## 3169-3-O1
НАИМЕНОВАНИЕ ОБЪЕКТА |  | "РЕКОНСТРУКЦИЯ ТЕРРИТОРИИ ПО ПРОСП. ПАРТИЗАНСКОМУ, 8, В Г. МИНСКЕ". 29 ОЧЕРЕДЬ СТРОИТЕЛЬСТВА. СТАДИЯ А
КОД ОБЪЕКТА |  | 21.004.29-3
ОБЪЕКТНАЯ СМЕТА (ОБЪЕКТНЫЙ СМЕТНЫЙ РАСЧЕТ) № 3
(НОРМЫ 2022г.)
ЗДАНИЕ N3 ПО Г/П В ОСЯХ 1-26, А/1-Х И 26-34, А/1-Б. ВНЕСЕНИЕ ИЗМЕНЕНИЙ
СОСТАВЛЕНА В ЦЕНАХ НА 1 МАЯ 2025г. | [7 empty] | СТОИМОСТЬ -3409,044 ТЫСЯЧ БЕЛОРУССКИХ РУБЛЕЙ
№ ЛОКАЛЬ- НЫХ СМЕТ (ЛОКАЛЬ- НЫХ СМЕТНЫХ РАСЧЕТОВ) | НАИМЕНОВАНИЕ РАБОТ, РАСХОДОВ | СТОИМОСТЬ, ТЫСЯЧ БЕЛОРУССКИХ РУБЛЕЙ | [5 empty] | ОБЩАЯ СТОИМОСТЬ, ТЫСЯЧ БЕЛОРУССКИХ РУБЛЕЙ
|  | ЗАРАБОТНАЯ ПЛАТА | ЭКСПЛУАТАЦИЯ МАШИН И МЕХАНИЗМОВ | МАТЕРИАЛЫ, ИЗДЕЛИЯ, КОНСТРУКЦИИ | ОХР И ОПР | ОБОРУДОВА- НИЕ, МЕБЕЛЬ | ПРОЧИЕ СРЕДСТВА
|  |  | В ТОМ ЧИСЛЕ ЗАРАБОТНАЯ ПЛАТА МАШИНИСТОВ | ТРАНСПОРТ | ПЛАНОВАЯ ПРИБЫЛЬ | ТРАНСПОРТ |  | ТРУДОЕМ- КОСТЬ, ЧЕЛОВЕКО-ЧАС
1 | 2 | 3 | 4 | 5 | 6 | 7 | 8 | 9
1001 | КОРРЕКТИРОВКА ОБЩЕСТРОИТЕЛЬНЫХ РАБОТ. ДОП. К ЛС1000 | -49,482 | -25,482 -20,397 | 527,881 88,376 | -48,449 -47,011 | - - | -0,734 | 445,099 -4610
В ТОМ ЧИСЛЕ:
| ЗАТРАТЫ ТРУДА МАШИНИСТОВ | [6 empty] | -1506
| ЗАТРАТЫ ТРУДА В ОХР И ОПР (0,55) | [6 empty] | -27
2006 | ВНУТРЕННИЕ САНТЕХНИЧЕСКИЕ УСТРОЙСТВА# ВОДОПРОВОД И КАНАЛИЗАЦИЯ#ДОП.РАБОТЫ К СМ.2004 | 8,205 | 16,681 5,217 | - - | 8,821 9,381 | - - | - | 43,088 962
В ТОМ ЧИСЛЕ:
| ЗАТРАТЫ ТРУДА МАШИНИСТОВ | [6 empty] | 298
| ЗАТРАТЫ ТРУДА В ОХР И ОПР (0,55) | [6 empty] | 5
2007 | ВНУТРЕННИЕ САНТЕХНИЧЕСКИЕ УСТРОЙСТВА# ВОДОПРОВОД И КАНАЛИЗАЦИЯ#ДЕМОНТАЖНЫЕ РАБОТЫ | 23,853 | 2,211 0,806 | - - | 19,969 18,119 | - - | - | 64,152 1688
В ТОМ ЧИСЛЕ:
| ЗАТРАТЫ ТРУДА МАШИНИСТОВ | [6 empty] | 61
| ЗАТРАТЫ ТРУДА В ОХР И ОПР (0,55) | [6 empty] | 11
2008 | ВНУТРЕННИЕ САНТЕХНИЧЕСКИЕ УСТРОЙСТВА И ИЗОЛЯЦИОННЫЕ РАБОТЫ#ВЕНТИЛЯЦИЯ#ДОП К ЛС2003 | -105,934 | -3,991 -2,341 | -362,547 -26,177 | -80,197 -66,919 | -75,97 -1,519 | - | -723,254 -7496
В ТОМ ЧИСЛЕ:
| ЗАТРАТЫ ТРУДА МАШИНИСТОВ | [6 empty] | -171
| ЗАТРАТЫ ТРУДА В ОХР И ОПР (0,55) | [6 empty] | -44
2009 | ВНУТРЕННИЕ САНТЕХНИЧЕСКИЕ УСТРОЙСТВА И ИЗОЛЯЦИОННЫЕ РАБОТЫ#ТЕПЛОСНАБЖЕНИЕ ВОЗДУШНО-ТЕПЛОВЫХ ЗАВЕС#ДОП ЛС 2002 | -13,863 | -0,69 -0,124 | -48,776 -3,602 | -10,129 -8,87 | -58,193 -1,164 | - | -145,287 -958
В ТОМ ЧИСЛЕ:
| ЗАТРАТЫ ТРУДА МАШИНИСТОВ | [6 empty] | -9
| ЗАТРАТЫ ТРУДА В ОХР И ОПР (0,55) | [6 empty] | -6
2010 | ВНУТРЕННИЕ САНТЕХНИЧЕСКИЕ УСТРОЙСТВА И ИЗОЛЯЦИОННЫЕ РАБОТЫ#ЭЛЕКТРООТОПЛЕНИЕ#ДОП К ЛС2001 | -19,202 | -0,914 -0,156 | -48,876 -3,628 | -12,717 -11,197 | -54,531 -1,091 | - | -152,156 -1322
В ТОМ ЧИСЛЕ:
| ЗАТРАТЫ ТРУДА МАШИНИСТОВ | [6 empty] | -11
| ЗАТРАТЫ ТРУДА В ОХР И ОПР (0,55) | [6 empty] | -7
2011 | ВНУТРЕННИЕ САНТЕХНИЧЕСКИЕ УСТРОЙСТВА#ВОДОПРОВОД И КАНАЛИЗАЦИЯ#ДОП К ЛС2004 | -30,885 | 93,877 2,396 | -215,495 -13,748 | -23,888 -21,126 | - - | - | -211,265 -2045
В ТОМ ЧИСЛЕ:
| ЗАТРАТЫ ТРУДА МАШИНИСТОВ | [6 empty] | 127
| ЗАТРАТЫ ТРУДА В ОХР И ОПР (0,55) | [6 empty] | -13
2012 | ВНУТРЕННИЕ САНТЕХНИЧЕСКИЕ УСТРОЙСТВА И ИЗОЛЯЦИОННЫЕ РАБОТЫ#ЭЛЕКТРООТОПЛЕНИЕ#ДОП К ЛС2001, 2010 | 4,948 | 0,5 0,071 | 1,289 0,095 | 1,93 1,872 | 53,329 1,067 | - | 65,030 338
В ТОМ ЧИСЛЕ:
| ЗАТРАТЫ ТРУДА МАШИНИСТОВ | [6 empty] | 5
| ЗАТРАТЫ ТРУДА В ОХР И ОПР (0,55) | [6 empty] | 1
3005 | СИЛОВОЕ ЭЛЕКТРООБОРУДОВАНИЕ (ДОП. К ЛС N3003) | 9,284 | 2,017 0,327 | 248,755 13,234 | 5,726 3,896 | 2,86 0,057 | - | 285,829 643
В ТОМ ЧИСЛЕ:
| ЗАТРАТЫ ТРУДА МАШИНИСТОВ | [6 empty] | 19
| ЗАТРАТЫ ТРУДА В ОХР И ОПР (0,55) | [6 empty] | 3
3006 | АВТОМАТИЗАЦИЯ КОМПЛЕКСНАЯ (ДОП. К ЛС N 3002) | -3,027 | -0,358 -0,105 | -4,761 -0,263 | -1,82 -1,251 | -0,578 -0,012 | - | -12,070 -212
В ТОМ ЧИСЛЕ:
| ЗАТРАТЫ ТРУДА МАШИНИСТОВ | [6 empty] | -6
| ЗАТРАТЫ ТРУДА В ОХР И ОПР (0,55) | [6 empty] | -1
3007 | АВТОМАТИЗАЦИЯ КОМПЛЕКСНАЯ (ДОП. К ЛС N 3002, 3006) | -4,127 | -0,563 -0,161 | -6,568 -0,378 | -2,616 -1,818 | -0,762 -0,015 | - | -16,847 -288
В ТОМ ЧИСЛЕ:
| ЗАТРАТЫ ТРУДА МАШИНИСТОВ | [6 empty] | -10
| ЗАТРАТЫ ТРУДА В ОХР И ОПР (0,55) | [6 empty] | -1
3008 | СИЛОВОЕ ЭЛЕКТРООБОРУДОВАНИЕ (ДОП. К ЛС N3003,3005) | -52,885 | -11,407 -2,372 | -1231,76 -65,735 | -32,964 -22,472 | -49,531 -0,991 | - | -1467,745 -3703
В ТОМ ЧИСЛЕ:
| ЗАТРАТЫ ТРУДА МАШИНИСТОВ | [6 empty] | -139
| ЗАТРАТЫ ТРУДА В ОХР И ОПР (0,55) | [6 empty] | -18
3009 | ЭЛЕКТРООСВЕЩЕНИЕ (ДОП. К ЛС N3004) | -5,919 | 0,064 0,055 | -115,915 -6,148 | -3,493 -2,377 | - - | - | -133,788 -470
В ТОМ ЧИСЛЕ:
| ЗАТРАТЫ ТРУДА МАШИНИСТОВ | [6 empty] | 3
| ЗАТРАТЫ ТРУДА В ОХР И ОПР (0,55) | [6 empty] | -2
3012 | СИЛОВОЕ ЭЛЕКТРООБОРУДОВАНИЕ (ДОП. К ЛС N3003,3005,3008) | -1,038 | -0,146 -0,025 | 1,541 0,074 | -0,633 -0,431 | - - | - | -0,633 -71
В ТОМ ЧИСЛЕ:
| ЗАТРАТЫ ТРУДА МАШИНИСТОВ | [6 empty] | -1
| ЗАТРАТЫ ТРУДА В ОХР И ОПР (0,55) | [6 empty] | -
4004 | АВТОМАТИЧЕСКАЯ ПОЖАРНАЯ СИГНАЛИЗАЦИЯ И ОПОВЕЩЕНИЕ О ПОЖАРЕ (ДОП. К ЛС N 4001) | -10,21 | -1,621 -0,475 | -10,416 -0,582 | -6,27 -4,317 | -1,3 -0,026 | - | -34,742 -723
В ТОМ ЧИСЛЕ:
| ЗАТРАТЫ ТРУДА МАШИНИСТОВ | [6 empty] | -28
| ЗАТРАТЫ ТРУДА В ОХР И ОПР (0,55) | [6 empty] | -3
4005 | СИСТЕМА ВИДЕОНАБЛЮДЕНИЯ (ДОП. К ЛС N 4002, 4003) | 0,025 | -0,026 -0,009 | -0,952 -0,043 | 0,042 0,001 | 2,492 0,05 | - | 1,589 3
В ТОМ ЧИСЛЕ:
| ЗАТРАТЫ ТРУДА МАШИНИСТОВ | [6 empty] | -1
| ЗАТРАТЫ ТРУДА В ОХР И ОПР (0,55) | [6 empty] | -
5101 | ТЕХНОЛОГИЧЕСКОЕ ОБОРУДОВАНИЕ, ПОДЛЕЖАЩЕЕ ДЕМОНТАЖУ, БЕЗ ПОСЛЕДУЮЩЕГО ПРИМЕНЕНИЯ. ДОП К ЛС N 5100 | -3,499 | -2,658 -1,011 | - -0,087 | -1,778 -1,735 | - - | - | -9,757 -298
В ТОМ ЧИСЛЕ:
| ЗАТРАТЫ ТРУДА МАШИНИСТОВ | [6 empty] | -60
| ЗАТРАТЫ ТРУДА В ОХР И ОПР (0,55) | [6 empty] | -1
5201 | ТЕХНОЛОГИЧЕСКОЕ ОБОРУДОВАНИЕ. КОРРЕКТИРОВКА РАСЦЕНКИ НА МОНТАЖ . ДОП. К ЛС N5200 С УЧ. ПИСЬМА ЗАКАЗЧИКА ОТ 04.09.2025 N 25-01/1834 | 19,375 | 15,664 5,926 | 0,824 0,065 | 9,725 9,437 | - - | - | 55,090 1662
В ТОМ ЧИСЛЕ:
| ЗАТРАТЫ ТРУДА МАШИНИСТОВ | [6 empty] | 358
| ЗАТРАТЫ ТРУДА В ОХР И ОПР (0,55) | [6 empty] | 5
5202 | ТЕХНОЛОГИЧЕСКОЕ ОБОРУДОВАНИЕ. ПОСТАВЛЯЕМОЕ ЗАКАЗЧИКОМ. МОНТИРУЕМОЕ.(ДОП. К ЛС N 5200 ) | -40,443 | -32,964 -12,381 | -1,648 -0,131 | -20,306 -19,703 | -689,184 -13,784 | - | -818,163 -3470
В ТОМ ЧИСЛЕ:
| ЗАТРАТЫ ТРУДА МАШИНИСТОВ | [6 empty] | -747
| ЗАТРАТЫ ТРУДА В ОХР И ОПР (0,55) | [6 empty] | -11
9003 | СИЛОВОЕ ЭЛЕКТРООБОРУДОВАНИЕ. ТРАНСФОРМАТОРНАЯ ПОДСТАНЦИЯ (ДОП. К ЛС N 9001) | -6,08 | -2,033 -0,684 | -9,225 -0,513 | -4,029 -2,742 | -604,329 -12,087 | - | -641,038 -446
В ТОМ ЧИСЛЕ:
| ЗАТРАТЫ ТРУДА МАШИНИСТОВ | [6 empty] | -40
| ЗАТРАТЫ ТРУДА В ОХР И ОПР (0,55) | [6 empty] | -2
9004 | СИЛОВОЕ ЭЛЕКТРООБОРУДОВАНИЕ. ТРАНСФОРМАТОРНАЯ ПОДСТАНЦИЯ. ДЕМОНТАЖ (ДОП. К ЛС N 9002) | -0,849 | -0,355 -0,122 | - - | -0,578 -0,394 | - - | - | -2,176 -63
В ТОМ ЧИСЛЕ:
| ЗАТРАТЫ ТРУДА МАШИНИСТОВ | [6 empty] | -7
| ЗАТРАТЫ ТРУДА В ОХР И ОПР (0,55) | [6 empty] | -
| ИТОГО | -281,753 | 47,806 -25,565 | -1276,649 -19,191 | -203,654 -169,657 | -1475,697 -29,515 | -0,734 | -3409,044
В ТОМ ЧИСЛЕ:
| СТОИМОСТЬ МАТЕРИАЛОВ, ПОЛУЧЕННЫХ ОТ РАЗБОРКИ (СНОСА) ЗДАНИЙ, СООРУЖЕНИЙ И (ИЛИ) ИХ КОНСТРУКЦИЙ (ВОЗВРАТНЫЕ СУММЫ) | [6 empty] | 42,453
| ТРУДОЕМКОСТЬ, ЧЕЛОВЕКО-ЧАС | [6 empty] | -20879
В ТОМ ЧИСЛЕ:
| ЗАТРАТЫ ТРУДА МАШИНИСТОВ | [6 empty] | -1865
| ЗАТРАТЫ ТРУДА В ОХР И ОПР (0,55) | [6 empty] | -112
| ГЛАВНЫЙ ИНЖЕНЕР ПРОЕКТА | [5 empty] | КОВРЕЙ Н.А.
[5 empty] | (подпись) |  | (инициалы, фамилия)
| РУКОВОДИТЕЛЬ ПОДРАЗДЕЛЕНИЯ | [5 empty] | ЖДАНОВИЧ А.П.
[5 empty] | (подпись) |  | (инициалы, фамилия)
| СОСТАВИЛ | ВЕД. ИНЖЕНЕР |  |  |  |  | ГОЛОВКО М.Д.
|  | (должность служащего) |  |  | (подпись) |  | (инициалы, фамилия)
| ПРОВЕРИЛ | ЗАВ. ГРУППОЙ |  |  |  |  | ГРИНЕВА С.П.
|  | (должность служащего) |  |  | (подпись) |  | (инициалы, фамилия)

## 3169-3-1001-S0
НАИМЕНОВАНИЕ ОБЪЕКТА |  | "РЕКОНСТРУКЦИЯ ТЕРРИТОРИИ ПО ПРОСП. ПАРТИЗАНСКОМУ, 8, В Г. МИНСКЕ". 29 ОЧЕРЕДЬ СТРОИТЕЛЬСТВА. СТАДИЯ А
КОД ОБЪЕКТА |  | 21.004.29-3
НАИМЕНОВАНИЕ ЗДАНИЯ, СООРУЖЕНИЯ |  | ЗДАНИЕ N3 ПО Г/П В ОСЯХ 1-26, А/1-Х И 26-34, А/1-Б. ВНЕСЕНИЕ ИЗМЕНЕНИЙ
ШИФР ЗДАНИЯ, СООРУЖЕНИЯ |  | 21.004.29-3
КОМПЛЕКТ ЧЕРТЕЖЕЙ |  | КЖ ИЗМ.2; АР ИЗМ.2
ЛОКАЛЬНАЯ СМЕТА (ЛОКАЛЬНЫЙ СМЕТНЫЙ РАСЧЕТ) № 1001
(НОРМЫ 2022г.)
КОРРЕКТИРОВКА ОБЩЕСТРОИТЕЛЬНЫХ РАБОТ. ДОП. К ЛС1000
СОСТАВЛЕНА В ЦЕНАХ НА 1 МАЯ 2025г. | [8 empty] | СТОИМОСТЬ 445,099 ТЫСЯЧ БЕЛОРУССКИХ РУБЛЕЙ
№ п/п | ОБОСНОВАНИЕ | НАИМЕНОВАНИЕ РАБОТ, РЕСУРСОВ, РАСХОДОВ | ЕДИНИЦА ИЗМЕРЕ- НИЯ | СТОИМОСТЬ ЕДИНИЦЫ ИЗМЕРЕНИЯ/ВСЕГО, БЕЛОРУССКИХ РУБЛЕЙ
|  |  |  | ЗАРАБОТНАЯ ПЛАТА | ЭКСПЛУАТАЦИЯ МАШИН И МЕХАНИЗМОВ |  | МАТЕРИАЛЫ, ИЗДЕЛИЯ, КОНСТРУКЦИИ (ОБОРУДОВА- НИЕ, МЕБЕЛЬ) | ТРАНС-ПОРТ | ОБЩАЯ СТОИМОСТЬ
|  |  | КОЛИ- ЧЕСТВО |  | ВСЕГО | В ТОМ ЧИСЛЕ ЗАРАБОТ- НАЯ ПЛАТА МАШИ- НИСТОВ
1 | 2 | 3 | 4 | 5 | 6 | 7 | 8 | 9 | 10
| НАЧИСЛЕНИЯ: | ОХР и ОПР/ПЛАНОВАЯ ПРИБЫЛЬ (%):Н10=65.72/69.89
| НАЧИСЛЕНИЯ: | ОХР и ОПР/ПЛАНОВАЯ ПРИБЫЛЬ (%):Н11=57.16/67.42
| НАЧИСЛЕНИЯ: | ОХР и ОПР/ПЛАНОВАЯ ПРИБЫЛЬ (%):Н19=68.63/50.01
1. | ПРИМЕЧАНИЕ: | К ДЛЯ ОХР И ОПР/ПЛАНОВАЯ ПРИБЫЛЬ: 1.0000/1.0000
2. | ПРИМЕЧАНИЕ: | КОЭФФИЦИЕНТ К З/П (ПОСТАНОВЛЕНИЕ N5): 1.0000
3. | ПРИМЕЧАНИЕ: | БАЗА ТЕКУЩИХ ЦЕН (ВАРИАНТ A)
| Ж2-90-90 | ЗАДЕЛКА ОТВЕРСТИЙ В КРОВЛЕ (ИСКЛЮЧАЕТСЯ ИЗ ЛС 1000)
| КОЭФФИЦИЕНТЫ: | Н3=1.2
| КОЭФФИЦИЕНТЫ: | Н6=1.2
4. | ПРИМЕЧАНИЕ: | ИСКЛЮЧАЕТСЯ ИЗ ЛС 1000 (КЖ ИЗМ.2,Л.10)
5. | ПРИМЕЧАНИЕ: | (КЖ Л.10-14)
6. | Е7-20-7 (Н10) | УСТАНОВКА ГОРИЗОНТАЛЬНЫХ СТАЛЬНЫХ ЭЛЕМЕНТОВ | Т СТАЛЬНЫХ ЭЛЕМЕНТОВ 0.49928 | 629.56 -314.33 | 152.16 -75.97 | 31.95 -15.95 | 100.00 -49.93 | 7.94 -3.96 | 889.66 -444.19
7. | 2/20-80-5/СМЕТ-СТ | МЕТАЛЛОКОНСТРУКЦИИ ГРУППЫ СЛОЖНОСТИ 0 ОГРУНТОВАННЫЕ 1 РАЗ ОКРАШЕННЫЕ 2 РАЗА | Т 0.49928 | - - | - - | - - | 5672.70 -2832.27 | 324.48 -162.01 | 5997.18 -2994.27
8. | Е69-50-1 (Н10) Н3=1 Н6=1 | КРЕПЛЕНИЕ ЗАКЛАДНЫХ ДЕТАЛЕЙ И КОНСТРУКЦИЙ ПРИ ПОМОЩИ ПИСТОЛЕТА НА ОДИН ДЮБЕЛЬ | 100 ВЫСТРЕЛОВ 0.12 | 91.11 -10.93 | 1.47 -0.18 | - - | 58.56 -7.03 | 4.65 -0.56 | 155.79 -18.70
9. | Е13-16-6 (Н10) | ОГРУНТОВКА МЕТАЛЛИЧЕСКИХ ПОВЕРХНОСТЕЙ ЗА ОДИН РАЗ ГРУНТОВКОЙ ГФ-021 | 100 М2 0.30694 | 120.35 -36.94 | 4.27 -1.31 | 0.30 -0.09 | 71.09 -21.82 | 5.65 -1.73 | 201.36 -61.80
10. | Е13-26-6 К=2 (Н10) Н1=2 | ОКРАСКА МЕТАЛЛИЧЕСКИХ ОГРУНТОВАННЫХ ПОВЕРХНОСТЕЙ ЭМАЛЬЮ ПФ-115 | 100 М2 0.30694 | 151.76 -46.58 | 5.30 -1.63 | 0.60 -0.18 | 111.18 -34.13 | 8.87 -2.72 | 277.11 -85.06
|  | ИТОГО ПРЯМЫЕ ЗАТРАТЫ : |  | -409 | -79 | -16 | -2945 | -171 | -3604
|  | ОХР и ОПР | [6 empty] | -279
|  | ПЛАНОВАЯ ПРИБЫЛЬ | [6 empty] | -297
|  | ИТОГО ПО ПТМ | [6 empty] | -4180
|  | ЗАТРАТЫ ТРУДА | [6 empty] | -27
|  | ЗАТРАТЫ ТРУДА МАШИНИСТОВ | [6 empty] | -1
| Ж2-10-90 | ШАХТЫ ВЕНТИЛЯЦИИ УП1(ИСКЛЮЧАЕТСЯ ИЗ ЛС 1000)
11. | ПРИМЕЧАНИЕ: | ИСКЛЮЧАЕТСЯ ИЗ ЛС 1000 (КЖ ИЗМ.2,Л.15)
12. | Е9-2-3 (Н11) | МОНТАЖ КАРКАСОВ ЗДАНИЙ РАМНЫХ КОРОБЧАТОГО СЕЧЕНИЯ | Т КОНСТРУКЦИЙ 0.130804 | 453.64 -59.34 | 326.71 -42.73 | 105.44 -13.79 | 51.28 -6.71 | 3.79 -0.50 | 835.42 -109.27
13. | 2/20-80-5/СМЕТ-СТ | МЕТАЛЛОКОНСТРУКЦИИ ГРУППЫ СЛОЖНОСТИ 0 ОГРУНТОВАННЫЕ 1 РАЗ ОКРАШЕННЫЕ 2 РАЗА | Т 0.130804 | - - | - - | - - | 5672.70 -742.01 | 324.48 -42.44 | 5997.18 -784.46
14. | Е9-306-2 (Н11) | УСТАНОВКА ФАСОННЫХ (ДОБОРНЫХ) ЭЛЕМЕНТОВ ПРИ ВЫСОТЕ ЗДАНИЯ ДО 20 М | 100 М 0.0174 | 754.54 -13.13 | 2180.62 -37.94 | 504.41 -8.78 | 1.23 -0.02 | 0.10 0.00 | 2936.49 -51.09
15. | 1/10-235-20/100 | ЛЕНТА ПАРОПРОНИЦАЕМАЯ САМОРАСШИРЯЮЩАЯСЯ УПЛОТНИТЕЛЬНАЯ (ПСУЛ) ШИРИНОЙ 12 ММ С МАКСИМАЛЬНЫМ РАСШИРЕНИЕМ ЛЕНТЫ 30 ММ | М 1.74 | - - | - - | - - | 0.67 -1.17 | 0.05 -0.09 | 0.72 -1.25
16. | 2/20-100-20/75 | ОТЛИВ ОКОННЫЙ ИЗ СТАЛИ ОЦИНКОВАННОЙ ТОЛЩИНОЙ 0,45-0,5 ММ, ШИРИНОЙ 500 ММ, С ОДНОСТОРОННИМ ПОЛИМЕРНЫМ ПОКРЫТИЕМ, ЦВЕТНОЙ | М 1.74 | - - | - - | - - | 12.56 -21.85 | 0.72 -1.25 | 13.28 -23.11
17. | Е13-16-6 (Н10) | ОГРУНТОВКА МЕТАЛЛИЧЕСКИХ ПОВЕРХНОСТЕЙ ЗА ОДИН РАЗ ГРУНТОВКОЙ ГФ-021 | 100 М2 0.037933 | 120.35 -4.57 | 4.27 -0.16 | 0.30 -0.01 | 71.09 -2.70 | 5.65 -0.21 | 201.36 -7.64
18. | Е13-26-6 К=2 (Н10) Н1=2 | ОКРАСКА МЕТАЛЛИЧЕСКИХ ОГРУНТОВАННЫХ ПОВЕРХНОСТЕЙ ЭМАЛЬЮ ПФ-115 | 100 М2 0.037933 | 151.76 -5.76 | 5.30 -0.20 | 0.60 -0.02 | 111.18 -4.22 | 8.87 -0.34 | 277.11 -10.51
19. | Е46-71-1 (Н10) Н3=1 Н6=1 | СВЕРЛЕНИЕ ОТВЕРСТИЙ В БЕТОННЫХ КОНСТРУКЦИЯХ НА ГЛУБИНУ 200 ММ ЭЛЕКТРОПЕРФОРАТОРОМ С ПРИМЕНЕНИЕМ СПИРАЛЬНЫХ ШНЕКОВ ДИАМЕТРОМ ОТВЕРСТИЙ ДО 20 ММ | 100 ОТВЕРСТИЙ 0.08 | 271.54 -21.72 | 15.53 -1.24 | - - | - - | - - | 287.07 -22.96
20. | Е46-71-5 (Н10) Н1=10 Н3=1 Н6=1 | ИСКЛЮЧАЕТСЯ ДО ГЛУБИНЫ 100 ММ | 100 ОТВЕРСТИЙ 0.08 | 133.21 10.66 | 8.32 0.67 | - - | - - | - - | 141.53 11.33
21. | Е46-112-1 (Н10) Н3=1 Н6=1 | УСТАНОВКА РАСПОРНЫХ АНКЕРОВ ДИАМЕТРОМ ДО 16 ММ И ДЛИНОЙ ДО 240 ММ В ОСНОВАНИЕ ИЛИ НА ВЕРТИКАЛЬНОЙ ПОВЕРХНОСТИ НА ВЫСОТЕ ДО 1,5 М ОТ ОСНОВАНИЯ | 100 АНКЕРОВ 0.08 | 101.72 -8.14 | 1.10 -0.09 | - - | - - | - - | 102.82 -8.23
22. | 1/10-240-5-5/192 | АНКЕРНЫЙ БОЛТ С ГАЙКОЙ М10Х12Х99 ММ, ОЦИНКОВАННЫЙ | 1000 ШТ. 0.008 | - - | - - | - - | 573.71 -4.59 | 45.55 -0.36 | 619.26 -4.95
23. | ПРИМЕЧАНИЕ: | КОСТЫЛИ
24. | 2/10-35/30 | ДЕТАЛИ ЗАКЛАДНЫЕ, ИЗГОТОВЛЕННЫЕ С ПРИМЕНЕНИЕМ СВАРКИ, ГНУТЬЯ, СВЕРЛЕНИЯ (ПРОБИВКИ) ОТВЕРСТИЙ (ПРИ НАЛИЧИИ ОДНОЙ ИЗ ЭТИХ ОПЕРАЦИЙ ИЛИ ВСЕГО ПЕРЕЧНЯ В ЛЮБЫХ СОЧЕТАНИЯХ), ПОСТАВЛЯЕМЫЕ ОТДЕЛЬНО | Т 0.0064 | - - | - - | - - | 8566.51 -54.83 | 490.00 -3.14 | 9056.51 -57.96
|  | ИТОГО ПРЯМЫЕ ЗАТРАТЫ : |  | -102 | -82 | -23 | -838 | -49 | -1071
|  | ОХР и ОПР | [6 empty] | -73
|  | ПЛАНОВАЯ ПРИБЫЛЬ | [6 empty] | -85
|  | ИТОГО ПО ПТМ | [6 empty] | -1229
|  | ЗАТРАТЫ ТРУДА | [6 empty] | -7
|  | ЗАТРАТЫ ТРУДА МАШИНИСТОВ | [6 empty] | -1
| Ж2-10-90 | ШАХТЫ ПОД КРЫШНЫЙ ВЕНТИЛЯТОР СТ-1, СТ-2, СТ-3, СТ-4 (ИСКЛЮЧАЕТСЯ ИЗ ЛС 1000)
25. | ПРИМЕЧАНИЕ: | ИСКЛЮЧАЕТСЯ ИЗ ЛС 1000 (КЖ ИЗМ.2,Л.16)
26. | Е9-2-3 (Н11) | МОНТАЖ КАРКАСОВ ЗДАНИЙ РАМНЫХ КОРОБЧАТОГО СЕЧЕНИЯ | Т КОНСТРУКЦИЙ 1.892888 | 453.64 -858.69 | 326.71 -618.43 | 105.44 -199.59 | 51.28 -97.07 | 3.79 -7.17 | 835.42 -1581.36
27. | 2/20-80-5/СМЕТ-СТ | МЕТАЛЛОКОНСТРУКЦИИ ГРУППЫ СЛОЖНОСТИ 0 ОГРУНТОВАННЫЕ 1 РАЗ ОКРАШЕННЫЕ 2 РАЗА | Т 1.892888 | - - | - - | - - | 5672.70 -10737.79 | 324.48 -614.20 | 5997.18 -11351.99
28. | Е9-306-2 (Н11) | УСТАНОВКА ФАСОННЫХ (ДОБОРНЫХ) ЭЛЕМЕНТОВ ПРИ ВЫСОТЕ ЗДАНИЯ ДО 20 М | 100 М 0.1548 | 754.54 -116.80 | 2180.62 -337.56 | 504.41 -78.08 | 1.23 -0.19 | 0.10 -0.02 | 2936.49 -454.57
29. | 2/20-100-20/75 | ОТЛИВ ОКОННЫЙ ИЗ СТАЛИ ОЦИНКОВАННОЙ ТОЛЩИНОЙ 0,45-0,5 ММ, ШИРИНОЙ 500 ММ, С ОДНОСТОРОННИМ ПОЛИМЕРНЫМ ПОКРЫТИЕМ, ЦВЕТНОЙ | М 15.48 | - - | - - | - - | 12.56 -194.43 | 0.72 -11.15 | 13.28 -205.57
30. | 1/10-235-20/100 | ЛЕНТА ПАРОПРОНИЦАЕМАЯ САМОРАСШИРЯЮЩАЯСЯ УПЛОТНИТЕЛЬНАЯ (ПСУЛ) ШИРИНОЙ 12 ММ С МАКСИМАЛЬНЫМ РАСШИРЕНИЕМ ЛЕНТЫ 30 ММ | М 15.48 | - - | - - | - - | 0.67 -10.37 | 0.05 -0.77 | 0.72 -11.15
31. | Е13-16-6 (Н10) | ОГРУНТОВКА МЕТАЛЛИЧЕСКИХ ПОВЕРХНОСТЕЙ ЗА ОДИН РАЗ ГРУНТОВКОЙ ГФ-021 | 100 М2 0.548938 | 120.35 -66.06 | 4.27 -2.34 | 0.30 -0.16 | 71.09 -39.02 | 5.65 -3.10 | 201.36 -110.53
32. | Е13-26-6 К=2 (Н10) Н1=2 | ОКРАСКА МЕТАЛЛИЧЕСКИХ ОГРУНТОВАННЫХ ПОВЕРХНОСТЕЙ ЭМАЛЬЮ ПФ-115 | 100 М2 0.548938 | 151.76 -83.31 | 5.30 -2.91 | 0.60 -0.33 | 111.18 -61.03 | 8.87 -4.87 | 277.11 -152.12
33. | Е46-71-1 (Н10) Н3=1 Н6=1 | СВЕРЛЕНИЕ ОТВЕРСТИЙ В БЕТОННЫХ КОНСТРУКЦИЯХ НА ГЛУБИНУ 200 ММ ЭЛЕКТРОПЕРФОРАТОРОМ С ПРИМЕНЕНИЕМ СПИРАЛЬНЫХ ШНЕКОВ ДИАМЕТРОМ ОТВЕРСТИЙ ДО 20 ММ | 100 ОТВЕРСТИЙ 0.64 | 271.54 -173.79 | 15.53 -9.94 | - - | - - | - - | 287.07 -183.73
34. | Е46-71-5 (Н10) Н1=10 Н3=1 Н6=1 | ИСКЛЮЧАЕТСЯ ДО ГЛУБИНЫ 100 ММ | 100 ОТВЕРСТИЙ 0.64 | 133.21 85.25 | 8.32 5.32 | - - | - - | - - | 141.53 90.57
35. | Е46-112-1 (Н10) Н3=1 Н6=1 | УСТАНОВКА РАСПОРНЫХ АНКЕРОВ ДИАМЕТРОМ ДО 16 ММ И ДЛИНОЙ ДО 240 ММ В ОСНОВАНИЕ ИЛИ НА ВЕРТИКАЛЬНОЙ ПОВЕРХНОСТИ НА ВЫСОТЕ ДО 1,5 М ОТ ОСНОВАНИЯ | 100 АНКЕРОВ 0.64 | 101.72 -65.10 | 1.10 -0.70 | - - | - - | - - | 102.82 -65.80
36. | 1/10-240-5-5/192 | АНКЕРНЫЙ БОЛТ С ГАЙКОЙ М10Х12Х99 ММ, ОЦИНКОВАННЫЙ | 1000 ШТ. 0.064 | - - | - - | - - | 573.71 -36.72 | 45.55 -2.92 | 619.26 -39.63
37. | ПРИМЕЧАНИЕ: | КОСТЫЛИ
38. | 2/10-35/30 | ДЕТАЛИ ЗАКЛАДНЫЕ, ИЗГОТОВЛЕННЫЕ С ПРИМЕНЕНИЕМ СВАРКИ, ГНУТЬЯ, СВЕРЛЕНИЯ (ПРОБИВКИ) ОТВЕРСТИЙ (ПРИ НАЛИЧИИ ОДНОЙ ИЗ ЭТИХ ОПЕРАЦИЙ ИЛИ ВСЕГО ПЕРЕЧНЯ В ЛЮБЫХ СОЧЕТАНИЯХ), ПОСТАВЛЯЕМЫЕ ОТДЕЛЬНО | Т 0.064 | - - | - - | - - | 8566.51 -548.26 | 490.00 -31.36 | 9056.51 -579.62
|  | ИТОГО ПРЯМЫЕ ЗАТРАТЫ : |  | -1278 | -967 | -278 | -11725 | -675 | -14645
|  | ОХР и ОПР | [6 empty] | -915
|  | ПЛАНОВАЯ ПРИБЫЛЬ | [6 empty] | -1057
|  | ИТОГО ПО ПТМ | [6 empty] | -16617
|  | ЗАТРАТЫ ТРУДА | [6 empty] | -86
|  | ЗАТРАТЫ ТРУДА МАШИНИСТОВ | [6 empty] | -17
| Ж2-10-90 | ВЕНТШАХТЫ ВШ-1, ВШ-2,ВШ-3,ВШ-5,ВШ-6(ИСКЛЮЧАЕТСЯ ИЗ ЛС 1000)
39. | ПРИМЕЧАНИЕ: | ИСКЛЮЧАЕТСЯ ИЗ ЛС 1000 (КЖ ИЗМ.2,Л.17,18)
40. | Е9-2-3 (Н11) | МОНТАЖ КАРКАСОВ ЗДАНИЙ РАМНЫХ КОРОБЧАТОГО СЕЧЕНИЯ | Т КОНСТРУКЦИЙ 0.4484 | 453.64 -203.41 | 326.71 -146.50 | 105.44 -47.28 | 51.28 -22.99 | 3.79 -1.70 | 835.42 -374.60
41. | 2/20-80-5/СМЕТ-СТ | МЕТАЛЛОКОНСТРУКЦИИ ГРУППЫ СЛОЖНОСТИ 0 ОГРУНТОВАННЫЕ 1 РАЗ ОКРАШЕННЫЕ 2 РАЗА | Т 0.4484 | - - | - - | - - | 5672.70 -2543.64 | 324.48 -145.50 | 5997.18 -2689.14
42. | Е9-306-2 (Н11) | УСТАНОВКА ФАСОННЫХ (ДОБОРНЫХ) ЭЛЕМЕНТОВ ПРИ ВЫСОТЕ ЗДАНИЯ ДО 20 М | 100 М 0.083 | 754.54 -62.63 | 2180.62 -180.99 | 504.41 -41.87 | 1.23 -0.10 | 0.10 -0.01 | 2936.49 -243.73
43. | 2/20-100-20/75 | ОТЛИВ ОКОННЫЙ ИЗ СТАЛИ ОЦИНКОВАННОЙ ТОЛЩИНОЙ 0,45-0,5 ММ, ШИРИНОЙ 500 ММ, С ОДНОСТОРОННИМ ПОЛИМЕРНЫМ ПОКРЫТИЕМ, ЦВЕТНОЙ | М 8.3 | - - | - - | - - | 12.56 -104.25 | 0.72 -5.98 | 13.28 -110.22
44. | 1/10-235-20/100 | ЛЕНТА ПАРОПРОНИЦАЕМАЯ САМОРАСШИРЯЮЩАЯСЯ УПЛОТНИТЕЛЬНАЯ (ПСУЛ) ШИРИНОЙ 12 ММ С МАКСИМАЛЬНЫМ РАСШИРЕНИЕМ ЛЕНТЫ 30 ММ | М 8.3 | - - | - - | - - | 0.67 -5.56 | 0.05 -0.42 | 0.72 -5.98
45. | Е12-10-1 (Н10) | УСТРОЙСТВО МЕЛКИХ ПОКРЫТИЙ (БРАНДМАУЭРЫ, ПАРАПЕТЫ, СВЕСЫ И Т.П.) ИЗ ЛИСТОВОЙ ОЦИНКОВАННОЙ СТАЛИ | 100 М2 ПОКРЫТИЯ 0.0641 | 1820.55 -116.70 | 6.66 -0.43 | 5.04 -0.32 | 2708.44 -173.61 | 155.10 -9.94 | 4690.75 -300.68
46. | 1/10-115-20-15/21 | ПРОФИЛИРОВАННЫЙ ЛИСТ СТАЛЬНОЙ ТИПА С-8-1150, МП-10 (П10, С10)-1100 ТОЛЩИНОЙ 0,5 ММ ОЦИНКОВАННЫЙ С ПОЛИМЕРНЫМ ПОКРЫТИЕМ ПОЛИЭСТЕР 25 МКМ | М2 6.41 | - - | - - | - - | 21.56 -138.20 | 1.71 -10.96 | 23.27 -149.16
47. | Е13-16-6 (Н10) | ОГРУНТОВКА МЕТАЛЛИЧЕСКИХ ПОВЕРХНОСТЕЙ ЗА ОДИН РАЗ ГРУНТОВКОЙ ГФ-021 | 100 М2 0.130036 | 120.35 -15.65 | 4.27 -0.56 | 0.30 -0.04 | 71.09 -9.24 | 5.65 -0.73 | 201.36 -26.19
48. | Е13-26-6 К=2 (Н10) Н1=2 | ОКРАСКА МЕТАЛЛИЧЕСКИХ ОГРУНТОВАННЫХ ПОВЕРХНОСТЕЙ ЭМАЛЬЮ ПФ-115 | 100 М2 0.130036 | 151.76 -19.73 | 5.30 -0.69 | 0.60 -0.08 | 111.18 -14.46 | 8.87 -1.15 | 277.11 -36.03
49. | Е46-71-1 (Н10) Н3=1 Н6=1 | СВЕРЛЕНИЕ ОТВЕРСТИЙ В БЕТОННЫХ КОНСТРУКЦИЯХ НА ГЛУБИНУ 200 ММ ЭЛЕКТРОПЕРФОРАТОРОМ С ПРИМЕНЕНИЕМ СПИРАЛЬНЫХ ШНЕКОВ ДИАМЕТРОМ ОТВЕРСТИЙ ДО 20 ММ | 100 ОТВЕРСТИЙ 0.16 | 271.54 -43.45 | 15.53 -2.48 | - - | - - | - - | 287.07 -45.93
50. | Е46-71-5 (Н10) Н1=10 Н3=1 Н6=1 | ИСКЛЮЧАЕТСЯ ДО ГЛУБИНЫ 100 ММ | 100 ОТВЕРСТИЙ 0.16 | 133.21 21.31 | 8.32 1.33 | - - | - - | - - | 141.53 22.64
51. | Е46-112-1 (Н10) Н3=1 Н6=1 | УСТАНОВКА РАСПОРНЫХ АНКЕРОВ ДИАМЕТРОМ ДО 16 ММ И ДЛИНОЙ ДО 240 ММ В ОСНОВАНИЕ ИЛИ НА ВЕРТИКАЛЬНОЙ ПОВЕРХНОСТИ НА ВЫСОТЕ ДО 1,5 М ОТ ОСНОВАНИЯ | 100 АНКЕРОВ 0.16 | 101.72 -16.28 | 1.10 -0.18 | - - | - - | - - | 102.82 -16.46
52. | 1/10-240-5-5/192 | АНКЕРНЫЙ БОЛТ С ГАЙКОЙ М10Х12Х99 ММ, ОЦИНКОВАННЫЙ | 1000 ШТ. 0.016 | - - | - - | - - | 573.71 -9.18 | 45.55 -0.73 | 619.26 -9.91
53. | Е26-40-1 ПРИМ. (Н10) | УСТРОЙСТВО ЗАКРЫТИЯ ОТВЕРСТИЙ ПО ПЕРИМЕТРУ СЕТКОЙ (КЖ Л.17, Т.Т.П.8) | 100 М2 0.0198 | 178.12 -3.53 | 11.28 -0.22 | 7.46 -0.15 | 1052.25 -20.83 | 60.40 -1.20 | 1302.05 -25.78
|  | ИТОГО ПРЯМЫЕ ЗАТРАТЫ : |  | -460 | -330 | -90 | -3042 | -179 | -4011
|  | ОХР и ОПР | [6 empty] | -331
|  | ПЛАНОВАЯ ПРИБЫЛЬ | [6 empty] | -375
|  | ИТОГО ПО ПТМ | [6 empty] | -4717
|  | ЗАТРАТЫ ТРУДА | [6 empty] | -32
|  | ЗАТРАТЫ ТРУДА МАШИНИСТОВ | [6 empty] | -5
| Ж2-10-90 | ШАХТЫ ПОД КРЫШНЫЙ ВЕНТИЛЯТОР СТ-5, СТ-5.1,СТ-6,СТ-7(ИСКЛЮЧАЕТСЯ ИЗ ЛС 1000)
54. | ПРИМЕЧАНИЕ: | ИСКЛЮЧАЕТСЯ ИЗ ЛС 1000 (КЖ ИЗМ.2,Л.20)
55. | Е9-2-3 (Н11) | МОНТАЖ КАРКАСОВ ЗДАНИЙ РАМНЫХ КОРОБЧАТОГО СЕЧЕНИЯ | Т КОНСТРУКЦИЙ 0.12211 | 453.64 -55.39 | 326.71 -39.89 | 105.44 -12.88 | 51.28 -6.26 | 3.79 -0.46 | 835.42 -102.00
56. | 2/20-80-5/СМЕТ-СТ | МЕТАЛЛОКОНСТРУКЦИИ ГРУППЫ СЛОЖНОСТИ 0 ОГРУНТОВАННЫЕ 1 РАЗ ОКРАШЕННЫЕ 2 РАЗА | Т 0.12211 | - - | - - | - - | 5672.70 -692.69 | 324.48 -39.62 | 5997.18 -732.32
57. | Е9-306-2 (Н11) | УСТАНОВКА ФАСОННЫХ (ДОБОРНЫХ) ЭЛЕМЕНТОВ ПРИ ВЫСОТЕ ЗДАНИЯ ДО 20 М | 100 М 0.017 | 754.54 -12.83 | 2180.62 -37.07 | 504.41 -8.57 | 1.23 -0.02 | 0.10 0.00 | 2936.49 -49.92
58. | 2/20-100-20/75 | ОТЛИВ ОКОННЫЙ ИЗ СТАЛИ ОЦИНКОВАННОЙ ТОЛЩИНОЙ 0,45-0,5 ММ, ШИРИНОЙ 500 ММ, С ОДНОСТОРОННИМ ПОЛИМЕРНЫМ ПОКРЫТИЕМ, ЦВЕТНОЙ | М 1.7 | - - | - - | - - | 12.56 -21.35 | 0.72 -1.22 | 13.28 -22.58
59. | 1/10-235-20/100 | ЛЕНТА ПАРОПРОНИЦАЕМАЯ САМОРАСШИРЯЮЩАЯСЯ УПЛОТНИТЕЛЬНАЯ (ПСУЛ) ШИРИНОЙ 12 ММ С МАКСИМАЛЬНЫМ РАСШИРЕНИЕМ ЛЕНТЫ 30 ММ | М 1.7 | - - | - - | - - | 0.67 -1.14 | 0.05 -0.09 | 0.72 -1.22
60. | Е13-16-6 (Н10) | ОГРУНТОВКА МЕТАЛЛИЧЕСКИХ ПОВЕРХНОСТЕЙ ЗА ОДИН РАЗ ГРУНТОВКОЙ ГФ-021 | 100 М2 0.035412 | 120.35 -4.26 | 4.27 -0.15 | 0.30 -0.01 | 71.09 -2.52 | 5.65 -0.20 | 201.36 -7.13
61. | Е13-26-6 К=2 (Н10) Н1=2 | ОКРАСКА МЕТАЛЛИЧЕСКИХ ОГРУНТОВАННЫХ ПОВЕРХНОСТЕЙ ЭМАЛЬЮ ПФ-115 | 100 М2 0.035412 | 151.76 -5.37 | 5.30 -0.19 | 0.60 -0.02 | 111.18 -3.94 | 8.87 -0.31 | 277.11 -9.81
62. | Е46-71-1 (Н10) Н3=1 Н6=1 | СВЕРЛЕНИЕ ОТВЕРСТИЙ В БЕТОННЫХ КОНСТРУКЦИЯХ НА ГЛУБИНУ 200 ММ ЭЛЕКТРОПЕРФОРАТОРОМ С ПРИМЕНЕНИЕМ СПИРАЛЬНЫХ ШНЕКОВ ДИАМЕТРОМ ОТВЕРСТИЙ ДО 20 ММ | 100 ОТВЕРСТИЙ 0.08 | 271.54 -21.72 | 15.53 -1.24 | - - | - - | - - | 287.07 -22.96
63. | Е46-71-5 (Н10) Н1=10 Н3=1 Н6=1 | ИСКЛЮЧАЕТСЯ ДО ГЛУБИНЫ 100 ММ | 100 ОТВЕРСТИЙ 0.08 | 133.21 10.66 | 8.32 0.67 | - - | - - | - - | 141.53 11.33
64. | Е46-112-1 (Н10) Н3=1 Н6=1 | УСТАНОВКА РАСПОРНЫХ АНКЕРОВ ДИАМЕТРОМ ДО 16 ММ И ДЛИНОЙ ДО 240 ММ В ОСНОВАНИЕ ИЛИ НА ВЕРТИКАЛЬНОЙ ПОВЕРХНОСТИ НА ВЫСОТЕ ДО 1,5 М ОТ ОСНОВАНИЯ | 100 АНКЕРОВ 0.08 | 101.72 -8.14 | 1.10 -0.09 | - - | - - | - - | 102.82 -8.23
65. | 1/10-240-5-5/192 | АНКЕРНЫЙ БОЛТ С ГАЙКОЙ М10Х12Х99 ММ, ОЦИНКОВАННЫЙ | 1000 ШТ. 0.008 | - - | - - | - - | 573.71 -4.59 | 45.55 -0.36 | 619.26 -4.95
66. | ПРИМЕЧАНИЕ: | КОСТЫЛИ
67. | 2/10-35/30 | ДЕТАЛИ ЗАКЛАДНЫЕ, ИЗГОТОВЛЕННЫЕ С ПРИМЕНЕНИЕМ СВАРКИ, ГНУТЬЯ, СВЕРЛЕНИЯ (ПРОБИВКИ) ОТВЕРСТИЙ (ПРИ НАЛИЧИИ ОДНОЙ ИЗ ЭТИХ ОПЕРАЦИЙ ИЛИ ВСЕГО ПЕРЕЧНЯ В ЛЮБЫХ СОЧЕТАНИЯХ), ПОСТАВЛЯЕМЫЕ ОТДЕЛЬНО | Т 0.0064 | - - | - - | - - | 8566.51 -54.83 | 490.00 -3.14 | 9056.51 -57.96
|  | ИТОГО ПРЯМЫЕ ЗАТРАТЫ : |  | -97 | -78 | -21 | -787 | -45 | -1007
|  | ОХР и ОПР | [6 empty] | -70
|  | ПЛАНОВАЯ ПРИБЫЛЬ | [6 empty] | -80
|  | ИТОГО ПО ПТМ | [6 empty] | -1157
|  | ЗАТРАТЫ ТРУДА | [6 empty] | -7
|  | ЗАТРАТЫ ТРУДА МАШИНИСТОВ | [6 empty] | -1
| Ж2-10-90 | ВЕНТШАХТА ВШ-4(ИСКЛЮЧАЕТСЯ ИЗ ЛС 1000)
68. | ПРИМЕЧАНИЕ: | ИСКЛЮЧАЕТСЯ ИЗ ЛС 1000 (КЖ ИЗМ.2,Л.19)
69. | Е9-2-3 (Н11) | МОНТАЖ КАРКАСОВ ЗДАНИЙ РАМНЫХ КОРОБЧАТОГО СЕЧЕНИЯ | Т КОНСТРУКЦИЙ 0.3412 | 453.64 -154.78 | 326.71 -111.47 | 105.44 -35.98 | 51.28 -17.50 | 3.79 -1.29 | 835.42 -285.04
70. | 2/20-80-5/СМЕТ-СТ | МЕТАЛЛОКОНСТРУКЦИИ ГРУППЫ СЛОЖНОСТИ 0 ОГРУНТОВАННЫЕ 1 РАЗ ОКРАШЕННЫЕ 2 РАЗА | Т 0.3412 | - - | - - | - - | 5672.70 -1935.53 | 324.48 -110.71 | 5997.18 -2046.24
71. | Е9-306-2 (Н11) | УСТАНОВКА ФАСОННЫХ (ДОБОРНЫХ) ЭЛЕМЕНТОВ ПРИ ВЫСОТЕ ЗДАНИЯ ДО 20 М | 100 М 0.057 | 754.54 -43.01 | 2180.62 -124.30 | 504.41 -28.75 | 1.23 -0.07 | 0.10 -0.01 | 2936.49 -167.39
72. | 2/20-100-20/75 | ОТЛИВ ОКОННЫЙ ИЗ СТАЛИ ОЦИНКОВАННОЙ ТОЛЩИНОЙ 0,45-0,5 ММ, ШИРИНОЙ 500 ММ, С ОДНОСТОРОННИМ ПОЛИМЕРНЫМ ПОКРЫТИЕМ, ЦВЕТНОЙ | М 5.7 | - - | - - | - - | 12.56 -71.59 | 0.72 -4.10 | 13.28 -75.70
73. | 1/10-235-20/100 | ЛЕНТА ПАРОПРОНИЦАЕМАЯ САМОРАСШИРЯЮЩАЯСЯ УПЛОТНИТЕЛЬНАЯ (ПСУЛ) ШИРИНОЙ 12 ММ С МАКСИМАЛЬНЫМ РАСШИРЕНИЕМ ЛЕНТЫ 30 ММ | М 5.7 | - - | - - | - - | 0.67 -3.82 | 0.05 -0.29 | 0.72 -4.10
74. | Е13-16-6 (Н10) | ОГРУНТОВКА МЕТАЛЛИЧЕСКИХ ПОВЕРХНОСТЕЙ ЗА ОДИН РАЗ ГРУНТОВКОЙ ГФ-021 | 100 М2 0.098948 | 120.35 -11.91 | 4.27 -0.42 | 0.30 -0.03 | 71.09 -7.03 | 5.65 -0.56 | 201.36 -19.92
75. | Е13-26-6 К=2 (Н10) Н1=2 | ОКРАСКА МЕТАЛЛИЧЕСКИХ ОГРУНТОВАННЫХ ПОВЕРХНОСТЕЙ ЭМАЛЬЮ ПФ-115 | 100 М2 0.098948 | 151.76 -15.02 | 5.30 -0.52 | 0.60 -0.06 | 111.18 -11.00 | 8.87 -0.88 | 277.11 -27.42
76. | Е46-71-1 (Н10) Н3=1 Н6=1 | СВЕРЛЕНИЕ ОТВЕРСТИЙ В БЕТОННЫХ КОНСТРУКЦИЯХ НА ГЛУБИНУ 200 ММ ЭЛЕКТРОПЕРФОРАТОРОМ С ПРИМЕНЕНИЕМ СПИРАЛЬНЫХ ШНЕКОВ ДИАМЕТРОМ ОТВЕРСТИЙ ДО 20 ММ | 100 ОТВЕРСТИЙ 0.08 | 271.54 -21.72 | 15.53 -1.24 | - - | - - | - - | 287.07 -22.96
77. | Е46-71-5 (Н10) Н1=10 Н3=1 Н6=1 | ИСКЛЮЧАЕТСЯ ДО ГЛУБИНЫ 100 ММ | 100 ОТВЕРСТИЙ 0.08 | 133.21 10.66 | 8.32 0.67 | - - | - - | - - | 141.53 11.33
78. | Е46-112-1 (Н10) Н3=1 Н6=1 | УСТАНОВКА РАСПОРНЫХ АНКЕРОВ ДИАМЕТРОМ ДО 16 ММ И ДЛИНОЙ ДО 240 ММ В ОСНОВАНИЕ ИЛИ НА ВЕРТИКАЛЬНОЙ ПОВЕРХНОСТИ НА ВЫСОТЕ ДО 1,5 М ОТ ОСНОВАНИЯ | 100 АНКЕРОВ 0.08 | 101.72 -8.14 | 1.10 -0.09 | - - | - - | - - | 102.82 -8.23
79. | 1/10-240-5-5/192 | АНКЕРНЫЙ БОЛТ С ГАЙКОЙ М10Х12Х99 ММ, ОЦИНКОВАННЫЙ | 1000 ШТ. 0.008 | - - | - - | - - | 573.71 -4.59 | 45.55 -0.36 | 619.26 -4.95
80. | ПРИМЕЧАНИЕ: | КОСТЫЛИ
81. | 2/10-35/30 | ДЕТАЛИ ЗАКЛАДНЫЕ, ИЗГОТОВЛЕННЫЕ С ПРИМЕНЕНИЕМ СВАРКИ, ГНУТЬЯ, СВЕРЛЕНИЯ (ПРОБИВКИ) ОТВЕРСТИЙ (ПРИ НАЛИЧИИ ОДНОЙ ИЗ ЭТИХ ОПЕРАЦИЙ ИЛИ ВСЕГО ПЕРЕЧНЯ В ЛЮБЫХ СОЧЕТАНИЯХ), ПОСТАВЛЯЕМЫЕ ОТДЕЛЬНО | Т 0.0064 | - - | - - | - - | 8566.51 -54.83 | 490.00 -3.14 | 9056.51 -57.96
|  | ИТОГО ПРЯМЫЕ ЗАТРАТЫ : |  | -244 | -238 | -65 | -2106 | -121 | -2709
|  | ОХР и ОПР | [6 empty] | -180
|  | ПЛАНОВАЯ ПРИБЫЛЬ | [6 empty] | -209
|  | ИТОГО ПО ПТМ | [6 empty] | -3098
|  | ЗАТРАТЫ ТРУДА | [6 empty] | -16
|  | ЗАТРАТЫ ТРУДА МАШИНИСТОВ | [6 empty] | -4
| Ж2-30 | МОНТАЖНЫЙ ПРОЕМ НА ОТМ. 0.000 (ИСКЛЮЧАЕТСЯ ИЗ ЛС 1000)
82. | ПРИМЕЧАНИЕ: | ИСКЛЮЧАЕТСЯ ИЗ ЛС 1000 (КЖ ИЗМ.2 Л.5)
83. | Е53-33-1 (Н10) Н3=1 Н6=1 | УСТРОЙСТВО МЕТАЛЛИЧЕСКИХ ПЕРЕМЫЧЕК В СТЕНАХ СУЩЕСТВУЮЩИХ ЗДАНИЙ | Т 0.11766 | 2265.63 -266.57 | 66.50 -7.82 | 34.39 -4.05 | 38.70 -4.55 | 3.07 -0.36 | 2373.90 -279.30
84. | 2/20-80-5/СМЕТ-СТ | МЕТАЛЛОКОНСТРУКЦИИ ГРУППЫ СЛОЖНОСТИ 0 ОГРУНТОВАННЫЕ 1 РАЗ ОКРАШЕННЫЕ 2 РАЗА | Т 0.11187 | - - | - - | - - | 5672.70 -634.60 | 324.48 -36.30 | 5997.18 -670.90
85. | 1/10-240-10-10/130 | БОЛТЫ СТРОИТЕЛЬНЫЕ С ГАЙКАМИ И ШАЙБАМИ | Т 0.002832 | - - | - - | - - | 5465.03 -15.48 | 433.92 -1.23 | 5898.95 -16.71
86. | 2/10-10/10 | ЗАГОТОВКИ ИЗ ГОРЯЧЕКАТАНОЙ АРМАТУРНОЙ ГЛАДКОЙ СТАЛИ КЛАССА S240(A240) ДИАМЕТРОМ 8 ММ | Т 0.002958 | - - | - - | - - | 2851.97 -8.44 | 163.13 -0.48 | 3015.10 -8.92
87. | Е46-70-3 (Н10) Н3=1 Н6=1 | РЕЗКА СТРОИТЕЛЬНЫХ КОНСТРУКЦИЙ БЕТОНОРЕЗНЫМИ МАШИНАМИ С ИСПОЛЬЗОВАНИЕМ ОТРЕЗНЫХ СЕГМЕНТНЫХ КРУГОВ ДИАМЕТРОМ 800 ММ, ГЛУБИНОЙ РЕЗКИ 300 ММ | 100 М 0.098 | 271.11 -26.57 | 99.13 -9.71 | - - | 4.35 -0.43 | - - | 374.59 -36.71
88. | 1/10-170-2/68 | КРУГ АЛМАЗНЫЙ ОТРЕЗНОЙ СЕГМЕНТНЫЙ ПО БЕТОНУ 800Х6 | ШТ. 0.0392 | - - | - - | - - | 1050.00 -41.16 | 83.37 -3.27 | 1133.37 -44.43
89. | Е26-33-5 ПРИМ (Н19) | ЗАПОЛНЕНИЕ ПОЛОСТЕЙ ШВЕЛЛЕРОВ МИНВАТОЙ | М3 ИЗОЛЯЦИИ 0.06336 | 191.48 -12.13 | 8.35 -0.53 | 5.52 -0.35 | 201.11 -12.74 | 15.97 -1.01 | 416.91 -26.41
90. | Е15-70-1 (Н10) | УЛУЧШЕННАЯ ШТУКАТУРКА СТЕН ПО СЕТКЕ БЕЗ УСТРОЙСТВА КАРКАСА | 100 М2 ОШТУКАТУРИВАЕМОЙ ПОВЕРХНОСТИ 0.01756 | 2065.01 -36.26 | 26.17 -0.46 | 17.32 -0.30 | 1568.89 -27.55 | 100.37 -1.76 | 3760.44 -66.03
91. | Е46-34-4 (Н10) Н3=1 Н6=1 | ВЫЕМКА КИРПИЧНОЙ КЛАДКИ ИЗ ВЫРЕЗАЕМЫХ ПРОЕМОВ | М3 1.95 | 102.53 -199.93 | - - | - - | - - | - - | 102.53 -199.93
92. | Е13-16-6 (Н10) | ОГРУНТОВКА МЕТАЛЛИЧЕСКИХ ПОВЕРХНОСТЕЙ ЗА ОДИН РАЗ ГРУНТОВКОЙ ГФ-021 | 100 М2 0.0333 | 120.35 -4.01 | 4.27 -0.14 | 0.30 -0.01 | 71.09 -2.37 | 5.65 -0.19 | 201.36 -6.71
93. | ПРИМЕЧАНИЕ: | ПОГРУЗКА И УТИЛИЗАЦИЯ МУСОРА
94. | Е51-7-6 (Н10) Н3=1 Н6=1 | ПОГРУЗКА СТРОИТЕЛЬНЫХ ОТХОДОВ ПОГРУЗЧИКАМИ | 100 М3 0.0195 | - - | 316.53 -6.17 | 93.19 -1.82 | - - | - - | 316.53 -6.17
95. | С310-20-Н | ПЕРЕВОЗКА КИРПИЧНЫХ, ДРЕВЕСНЫХ, СМЕШАННЫХ, СТЕКЛЯННЫХ ОТХОДОВ, КЕРАМИЧЕСКОЙ ПЛИТКТИ, ОТХОДЫ МИНЕРАЛЬНОЙ ВАТЫ, ДО 20 КМ | Т 3.51 | - - | - - | - - | - - | 8.38 -29.41 | 8.38 -29.41
96. | 8/2/С999-9900-К | СТОИМОСТЬ ПРИЕМКИ КИРПИЧНЫХ ОТХОДОВ | М3 1.95 | - - | - - | - - | 30.00 -58.50 | - - | 30.00 -58.50
97. | ПРИМЕЧАНИЕ: | ЗАДЕЛКА МОНТАЖНОГО ПРОЕМА
98. | Е46-71-1 (Н10) Н3=1 Н6=1 | СВЕРЛЕНИЕ ОТВЕРСТИЙ В БЕТОННЫХ КОНСТРУКЦИЯХ НА ГЛУБИНУ 200 ММ ЭЛЕКТРОПЕРФОРАТОРОМ С ПРИМЕНЕНИЕМ СПИРАЛЬНЫХ ШНЕКОВ ДИАМЕТРОМ ОТВЕРСТИЙ ДО 20 ММ | 100 ОТВЕРСТИЙ 0.32 | 271.54 -86.89 | 15.53 -4.97 | - - | - - | - - | 287.07 -91.86
99. | Е46-71-5 К=5 (Н10) Н1=5 Н3=1 Н6=1 | НА КАЖДЫЕ 10 ММ ИЗМЕНЕНИЯ ГЛУБИНЫ СВЕРЛЕНИЯ ОТВЕРСТИЙ ДОБАВЛЯЕТСЯ ИЛИ ИСКЛЮЧАЕТСЯ К НОРМЕ 46-71-1 (ДОБАВЛЯЕТСЯ ДО 250 ММ) | 100 ОТВЕРСТИЙ 0.32 | 66.61 -21.32 | 4.16 -1.33 | - - | - - | - - | 70.77 -22.65
100. | 1/10-170-10/205 | СВЕРЛА С SDS PLUS ХВОСТОВИКОМ (НАКОНЕЧНИК ИЗ ТВЕРДОСПЛАВНОЙ СТАЛИ) (ПО БЕТОНУ), ДИАМЕТРОМ 12-14 ММ, ДЛИНОЙ 400 ММ | ШТ. 0.584 | - - | - - | - - | 15.41 -9.00 | 1.22 -0.71 | 16.63 -9.71
101. | Е6-55-8 (Н10) | УСТАНОВКА ОТДЕЛЬНЫХ СТЕРЖНЕЙ В СТЕНАХ ДИАМЕТРОМ СВЫШЕ 8 ММ | Т АРМАТУРЫ 0.014068 | 360.14 -5.07 | 32.50 -0.46 | 10.90 -0.15 | 69.75 -0.98 | 3.99 -0.06 | 466.38 -6.57
102. | 2/10-25/10 | ЗАГОТОВКИ ИЗ ГОРЯЧЕКАТАНОЙ АРМАТУРНОЙ СТАЛИ ПЕРИОДИЧЕСКОГО ПРОФИЛЯ КЛАССА S500(AТ500С) ДИАМЕТРОМ 12 ММ | Т 0.014068 | - - | - - | - - | 2815.79 -39.61 | 161.06 -2.27 | 2976.85 -41.88
103. | Е46-22-1 (Н10) Н3=1 Н6=1 | КЛАДКА ОТДЕЛЬНЫХ УЧАСТКОВ КИРПИЧНЫХ СТЕН И ЗАДЕЛКА ПРОЕМОВ В КИРПИЧНЫХ СТЕНАХ ПРИ ОБЪЕМЕ КЛАДКИ В ОДНОМ МЕСТЕ ДО 5 М3 | М3 1.95 | 213.54 -416.40 | 6.02 -11.74 | 3.98 -7.76 | 301.84 -588.59 | 23.59 -46.00 | 544.99 -1062.73
104. | Е7-44-10 (Н10) | УКЛАДКА ПЕРЕМЫЧЕК МАССОЙ ДО 0,3 Т | 100 ШТ. СБОРНЫХ КОНСТРУКЦИЙ 0.02 | 288.63 -5.77 | 469.90 -9.40 | 168.93 -3.38 | 85.27 -1.71 | 6.70 -0.13 | 850.50 -17.01
105. | 4/2-1-2-8-1-60/211112 | ПЕРЕМЫЧКИ ЖЕЛЕЗОБЕТОННЫЕ ДЛЯ ЗДАНИЙ СО СТЕНАМИ ИЗ КАМЕННОЙ КЛАДКИ 2ПБ13-2-П, КЛАСС БЕТОНА ПО ПРОЧНОСТИ НА СЖАТИЕ С30/37 СЕРИЯ Б1.038.1 - 8.21 ВЫП.1 | ШТ. 2 | - - | - - | - - | 16.40 -32.80 | 1.48 -2.96 | 17.88 -35.76
|  | ИТОГО ПРЯМЫЕ ЗАТРАТЫ : |  | -1081 | -53 | -17 | -1479 | -126 | -2739
|  | ОХР и ОПР | [6 empty] | -723
|  | ПЛАНОВАЯ ПРИБЫЛЬ | [6 empty] | -765
|  | ИТОГО ПО ПТМ | [6 empty] | -4227
|  | ЗАТРАТЫ ТРУДА | [6 empty] | -81
|  | ЗАТРАТЫ ТРУДА МАШИНИСТОВ | [6 empty] | -1
| Ж2-90-70 | ПЕРЕМЫЧКИ МЕТАЛЛИЧЕСКИЕ (ИСКЛЮЧАЕТСЯ ИЗ ЛС 1000)
106. | ПРИМЕЧАНИЕ: | ИСКЛЮЧАЕТСЯ ИЗ ЛС 1000 (КЖ ИЗМ.2 Л.38)
107. | ПРИМЕЧАНИЕ: | ПЕРЕМЫЧКА ПРВ4 (КЖ Л.38)
108. | Е53-33-1 (Н10) Н3=1 Н6=1 | УСТРОЙСТВО МЕТАЛЛИЧЕСКИХ ПЕРЕМЫЧЕК В СТЕНАХ СУЩЕСТВУЮЩИХ ЗДАНИЙ | Т 0.06422 | 2265.63 -145.50 | 66.50 -4.27 | 34.39 -2.21 | 38.70 -2.49 | 3.07 -0.20 | 2373.90 -152.45
109. | 2/20-80-5/СМЕТ-СТ | МЕТАЛЛОКОНСТРУКЦИИ ГРУППЫ СЛОЖНОСТИ 0 ОГРУНТОВАННЫЕ 1 РАЗ ОКРАШЕННЫЕ 2 РАЗА | Т 0.05259 | - - | - - | - - | 5672.70 -298.33 | 324.48 -17.06 | 5997.18 -315.39
110. | 1/10-240-50-10/С101-140001-Ю | ШПИЛЬКИ ОЦИНКОВАННЫЕ СТЯЖНЫЕ ДИАМЕТРОМ 20 ММ | Т 0.0085 | - - | - - | - - | 3820.00 -32.47 | 303.31 -2.58 | 4123.31 -35.05
111. | 1/10-240-20/55 | ГАЙКИ ШЕСТИГРАННЫЕ ОЦИНКОВАННЫЕ ДИАМЕТРОМ РЕЗЬБЫ 20-22 ММ | Т 0.0009 | - - | - - | - - | 7585.02 -6.83 | 602.25 -0.54 | 8187.27 -7.37
112. | 1/10-240-50-16/27 | ШАЙБА ДИАМЕТРОМ 20 ММ | КГ 0.25 | - - | - - | - - | 7.03 -1.76 | 0.56 -0.14 | 7.59 -1.90
113. | 2/10-10/10 | ЗАГОТОВКИ ИЗ ГОРЯЧЕКАТАНОЙ АРМАТУРНОЙ ГЛАДКОЙ СТАЛИ КЛАССА S240(A240) ДИАМЕТРОМ 8 ММ | Т 0.00198 | - - | - - | - - | 2851.97 -5.65 | 163.13 -0.32 | 3015.10 -5.97
114. | Е46-70-3 (Н10) Н3=1 Н6=1 | РЕЗКА СТРОИТЕЛЬНЫХ КОНСТРУКЦИЙ БЕТОНОРЕЗНЫМИ МАШИНАМИ С ИСПОЛЬЗОВАНИЕМ ОТРЕЗНЫХ СЕГМЕНТНЫХ КРУГОВ ДИАМЕТРОМ 800 ММ, ГЛУБИНОЙ РЕЗКИ 300 ММ | 100 М 0.072 | 271.11 -19.52 | 99.13 -7.14 | - - | 4.35 -0.31 | - - | 374.59 -26.97
115. | 1/10-170-2/68 | КРУГ АЛМАЗНЫЙ ОТРЕЗНОЙ СЕГМЕНТНЫЙ ПО БЕТОНУ 800Х6 | ШТ. 0.0288 | - - | - - | - - | 1050.00 -30.24 | 83.37 -2.40 | 1133.37 -32.64
116. | Е26-33-5 ПРИМ (Н19) | ЗАПОЛНЕНИЕ ПОЛОСТЕЙ ШВЕЛЛЕРОВ МИНВАТОЙ | М3 ИЗОЛЯЦИИ 0.024 | 191.48 -4.60 | 8.35 -0.20 | 5.52 -0.13 | 201.11 -4.83 | 15.97 -0.38 | 416.91 -10.01
117. | Е15-70-1 (Н10) | УЛУЧШЕННАЯ ШТУКАТУРКА СТЕН ПО СЕТКЕ БЕЗ УСТРОЙСТВА КАРКАСА | 100 М2 ОШТУКАТУРИВАЕМОЙ ПОВЕРХНОСТИ 0.00855 | 2065.01 -17.66 | 26.17 -0.22 | 17.32 -0.15 | 1568.89 -13.41 | 100.37 -0.86 | 3760.44 -32.15
118. | Е13-16-6 (Н10) | ОГРУНТОВКА МЕТАЛЛИЧЕСКИХ ПОВЕРХНОСТЕЙ ЗА ОДИН РАЗ ГРУНТОВКОЙ ГФ-021 | 100 М2 0.015251 | 120.35 -1.84 | 4.27 -0.07 | 0.30 0.00 | 71.09 -1.08 | 5.65 -0.09 | 201.36 -3.08
119. | ПРИМЕЧАНИЕ: | ПЕРЕМЫЧКА ПРВ5 (КЖ Л.38)
120. | Е53-33-1 (Н10) Н3=1 Н6=1 | УСТРОЙСТВО МЕТАЛЛИЧЕСКИХ ПЕРЕМЫЧЕК В СТЕНАХ СУЩЕСТВУЮЩИХ ЗДАНИЙ | Т 0.231975 | 2265.63 -525.57 | 66.50 -15.43 | 34.39 -7.98 | 38.70 -8.98 | 3.07 -0.71 | 2373.90 -550.69
121. | 2/20-80-5/СМЕТ-СТ | МЕТАЛЛОКОНСТРУКЦИИ ГРУППЫ СЛОЖНОСТИ 0 ОГРУНТОВАННЫЕ 1 РАЗ ОКРАШЕННЫЕ 2 РАЗА | Т 0.202815 | - - | - - | - - | 5672.70 -1150.51 | 324.48 -65.81 | 5997.18 -1216.32
122. | 1/10-240-50-10/С101-140001-Ю | ШПИЛЬКИ ОЦИНКОВАННЫЕ СТЯЖНЫЕ ДИАМЕТРОМ 20 ММ | Т 0.0204 | - - | - - | - - | 3820.00 -77.93 | 303.31 -6.19 | 4123.31 -84.12
123. | 1/10-240-20/55 | ГАЙКИ ШЕСТИГРАННЫЕ ОЦИНКОВАННЫЕ ДИАМЕТРОМ РЕЗЬБЫ 20-22 ММ | Т 0.00216 | - - | - - | - - | 7585.02 -16.38 | 602.25 -1.30 | 8187.27 -17.68
124. | 1/10-240-50-16/27 | ШАЙБА ДИАМЕТРОМ 20 ММ | КГ 0.6 | - - | - - | - - | 7.03 -4.22 | 0.56 -0.34 | 7.59 -4.55
125. | 2/10-10/10 | ЗАГОТОВКИ ИЗ ГОРЯЧЕКАТАНОЙ АРМАТУРНОЙ ГЛАДКОЙ СТАЛИ КЛАССА S240(A240) ДИАМЕТРОМ 8 ММ | Т 0.006 | - - | - - | - - | 2851.97 -17.11 | 163.13 -0.98 | 3015.10 -18.09
126. | Е46-70-2 (Н10) Н3=1 Н6=1 | РЕЗКА СТРОИТЕЛЬНЫХ КОНСТРУКЦИЙ БЕТОНОРЕЗНЫМИ МАШИНАМИ С ИСПОЛЬЗОВАНИЕМ ОТРЕЗНЫХ СЕГМЕНТНЫХ КРУГОВ ДИАМЕТРОМ 600 ММ, ГЛУБИНОЙ РЕЗКИ 200 ММ | 100 М 0.408 | 180.74 -73.74 | 66.07 -26.96 | - - | 3.12 -1.27 | - - | 249.93 -101.97
127. | 1/10-170-2/66 | КРУГ АЛМАЗНЫЙ ОТРЕЗНОЙ СЕГМЕНТНЫЙ ПО БЕТОНУ 600Х5 | ШТ. 0.16728 | - - | - - | - - | 595.52 -99.62 | 47.28 -7.91 | 642.80 -107.53
128. | Е26-33-5 ПРИМ (Н19) | ЗАПОЛНЕНИЕ ПОЛОСТЕЙ ШВЕЛЛЕРОВ МИНВАТОЙ | М3 ИЗОЛЯЦИИ 0.10368 | 191.48 -19.85 | 8.35 -0.87 | 5.52 -0.57 | 201.11 -20.85 | 15.97 -1.66 | 416.91 -43.23
129. | Е15-70-1 (Н10) | УЛУЧШЕННАЯ ШТУКАТУРКА СТЕН ПО СЕТКЕ БЕЗ УСТРОЙСТВА КАРКАСА | 100 М2 ОШТУКАТУРИВАЕМОЙ ПОВЕРХНОСТИ 0.0321 | 2065.01 -66.29 | 26.17 -0.84 | 17.32 -0.56 | 1568.89 -50.36 | 100.37 -3.22 | 3760.44 -120.71
130. | Е13-16-6 (Н10) | ОГРУНТОВКА МЕТАЛЛИЧЕСКИХ ПОВЕРХНОСТЕЙ ЗА ОДИН РАЗ ГРУНТОВКОЙ ГФ-021 | 100 М2 0.058816 | 120.35 -7.08 | 4.27 -0.25 | 0.30 -0.02 | 71.09 -4.18 | 5.65 -0.33 | 201.36 -11.84
131. | ПРИМЕЧАНИЕ: | РАЗБОРКА ПРОЕМОВ (КЖ Л.35-38)
132. | Е46-34-4 (Н10) Н3=1 Н6=1 | ВЫЕМКА КИРПИЧНОЙ КЛАДКИ ИЗ ВЫРЕЗАЕМЫХ ПРОЕМОВ | М3 2.5 | 102.53 -256.33 | - - | - - | - - | - - | 102.53 -256.33
133. | ПРИМЕЧАНИЕ: | ПОГРУЗКА И УТИЛИЗАЦИЯ МУСОРА
134. | Е51-7-6 (Н10) Н3=1 Н6=1 | ПОГРУЗКА СТРОИТЕЛЬНЫХ ОТХОДОВ ПОГРУЗЧИКАМИ | 100 М3 0.025 | - - | 316.53 -7.91 | 93.19 -2.33 | - - | - - | 316.53 -7.91
135. | С310-20-Н | ПЕРЕВОЗКА КИРПИЧНЫХ, ДРЕВЕСНЫХ, СМЕШАННЫХ, СТЕКЛЯННЫХ ОТХОДОВ, КЕРАМИЧЕСКОЙ ПЛИТКТИ, ОТХОДЫ МИНЕРАЛЬНОЙ ВАТЫ, ДО 20 КМ | Т 4.5 | - - | - - | - - | - - | 8.38 -37.71 | 8.38 -37.71
136. | 8/2/С999-9900-К | СТОИМОСТЬ ПРИЕМКИ КИРПИЧНЫХ ОТХОДОВ | М3 2.5 | - - | - - | - - | 30.00 -75.00 | - - | 30.00 -75.00
|  | ИТОГО ПРЯМЫЕ ЗАТРАТЫ : |  | -1138 | -64 | -14 | -1924 | -151 | -3277
|  | ОХР и ОПР | [6 empty] | -758
|  | ПЛАНОВАЯ ПРИБЫЛЬ | [6 empty] | -801
|  | ИТОГО ПО ПТМ | [6 empty] | -4836
|  | ЗАТРАТЫ ТРУДА | [6 empty] | -85
|  | ЗАТРАТЫ ТРУДА МАШИНИСТОВ | [6 empty] | -1
| Ж2-90-70 | КРЕПЛЕНИЯ ВОЗДУШНО-ТЕПЛОВЫХ ЗАВЕС (ИСКЛЮЧАЕТСЯ ИЗ ЛС 1000)
137. | ПРИМЕЧАНИЕ: | ИСКЛЮЧАЕТСЯ ИЗ ЛС 1000 (КЖ ИЗМ.2 Л.27-28)
138. | Е9-2-3 (Н11) | МОНТАЖ КРЕПЛЕНИЙ ВОЗДУШНО-ТЕПЛОВЫХ ЗАВЕС | Т КОНСТРУКЦИЙ 0.690263 | 453.64 -313.13 | 326.71 -225.52 | 105.44 -72.78 | 38.84 -26.81 | 3.08 -2.13 | 822.27 -567.59
139. | 2/20-80-5/СМЕТ-СТ | МЕТАЛЛОКОНСТРУКЦИИ ГРУППЫ СЛОЖНОСТИ 0 ОГРУНТОВАННЫЕ 1 РАЗ ОКРАШЕННЫЕ 2 РАЗА | Т 0.690263 | - - | - - | - - | 5672.70 -3915.65 | 324.48 -223.98 | 5997.18 -4139.63
140. | Е46-71-1 (Н10) Н3=1 Н6=1 | СВЕРЛЕНИЕ ОТВЕРСТИЙ В БЕТОННЫХ КОНСТРУКЦИЯХ НА ГЛУБИНУ 200 ММ ЭЛЕКТРОПЕРФОРАТОРОМ С ПРИМЕНЕНИЕМ СПИРАЛЬНЫХ ШНЕКОВ ДИАМЕТРОМ ОТВЕРСТИЙ ДО 20 ММ | 100 ОТВЕРСТИЙ 0.64 | 271.54 -173.79 | 15.53 -9.94 | - - | - - | - - | 287.07 -183.73
141. | Е46-71-5 К=6 (Н10) Н1=6 Н3=1 Н6=1 | НА КАЖДЫЕ 10 ММ ИЗМЕНЕНИЯ ГЛУБИНЫ СВЕРЛЕНИЯ ОТВЕРСТИЙ ДОБАВЛЯЕТСЯ ИЛИ ИСКЛЮЧАЕТСЯ К НОРМЕ 46-71-1 (ИСКЛЮЧАЕТСЯ ДО 140 ММ) | 100 ОТВЕРСТИЙ 0.32 | 79.93 25.58 | 4.99 1.60 | - - | - - | - - | 84.92 27.18
142. | Е46-71-5 К=8 (Н10) Н1=8 Н3=1 Н6=1 | НА КАЖДЫЕ 10 ММ ИЗМЕНЕНИЯ ГЛУБИНЫ СВЕРЛЕНИЯ ОТВЕРСТИЙ ДОБАВЛЯЕТСЯ ИЛИ ИСКЛЮЧАЕТСЯ К НОРМЕ 46-71-1 (ИСКЛЮЧАЕТСЯ ДО 120 ММ) | 100 ОТВЕРСТИЙ 0.32 | 106.57 34.10 | 6.65 2.13 | - - | - - | - - | 113.22 36.23
143. | 1/10-170-10/215 | СВЕРЛА С SDS PLUS ХВОСТОВИКОМ (НАКОНЕЧНИК ИЗ ТВЕРДОСПЛАВНОЙ СТАЛИ) (ПО БЕТОНУ), ДИАМЕТРОМ 16 ММ, ДЛИНОЙ 210-265 ММ | ШТ. 0.078848 | - - | - - | - - | 12.16 -0.96 | 0.97 -0.08 | 13.13 -1.04
144. | Е46-110-2 (Н10) Н3=1 Н6=1 | МОНТАЖ (УСТАНОВКА) ХИМИЧЕСКОГО ИНЪЕКЦИОННОГО АНКЕРА ДИАМЕТРОМ ДО 20 ММ В КОНСТРУКЦИИ БЕЗ ПУСТОТ НА ВЕРТИКАЛЬНОЙ ПОВЕРХНОСТИ НА ВЫСОТЕ СВЫШЕ 1,5 ДО 4 М ОТ ОСНОВАНИЯ | 100 АНКЕРОВ 0.64 | 189.85 -121.50 | - - | - - | 0.62 -0.40 | 0.05 -0.03 | 190.52 -121.93
145. | 1/10-240-45-5/САНК-ХМ | АНКЕР ХИМИЧЕСКИЙ ИНЪЕКЦИОННОГО ТИПА ДЛЯ БЕТОННЫХ ОСНОВАНИЙ (1 КАРТРИДЖ 410 МЛ, 2 X FIS MR PLUS) | ШТ 3.004878 | - - | - - | - - | 56.11 -168.60 | 4.46 -13.40 | 60.57 -182.01
146. | 1/10-240-45-10/СШП-ХМ | ШПИЛЬКИ АНЕРНЫЕ СТАЛЬНЫЕ ОЦИНКОВАННЫЕ В СБОРЕ (ГАЙКА М ШАЙБА), КЛАСС ПРОЧНОСТИ 8,8, ДИАМЕТР 12 ММ, ДЛЯ ХИМИЧЕСКИХ АНЕКРОВ ИНЪЕКЦИОННОГО ТИПА (П.14873) | ШТ 64 | - - | - - | - - | 9.00 -576.00 | 0.71 -45.44 | 9.71 -621.44
147. | Е13-16-6 (Н10) | ОГРУНТОВКА МЕТАЛЛИЧЕСКИХ ПОВЕРХНОСТЕЙ ЗА ОДИН РАЗ ГРУНТОВКОЙ ГФ-021 | 100 М2 0.200176 | 120.35 -24.09 | 4.27 -0.85 | 0.30 -0.06 | 71.09 -14.23 | 5.65 -1.13 | 201.36 -40.30
148. | Е13-26-6 К=2 (Н10) Н1=2 | ОКРАСКА МЕТАЛЛИЧЕСКИХ ОГРУНТОВАННЫХ ПОВЕРХНОСТЕЙ ЭМАЛЬЮ ПФ-115 ЗА 2 РАЗА | 100 М2 0.200176 | 151.76 -30.38 | 5.30 -1.06 | 0.60 -0.12 | 111.18 -22.26 | 8.87 -1.78 | 277.11 -55.47
|  | ИТОГО ПРЯМЫЕ ЗАТРАТЫ : |  | -603 | -234 | -73 | -4725 | -288 | -5850
|  | ОХР и ОПР | [6 empty] | -412
|  | ПЛАНОВАЯ ПРИБЫЛЬ | [6 empty] | -463
|  | ИТОГО ПО ПТМ | [6 empty] | -6725
|  | ЗАТРАТЫ ТРУДА | [6 empty] | -42
|  | ЗАТРАТЫ ТРУДА МАШИНИСТОВ | [6 empty] | -4
| Ж2-90-90 | ВОССТАНОВИТЕЛЬНЫЕ РАБОТЫ ПО МЕТАЛЛОКОНСТРУКЦИЯМ (ДОБАВЛЯЕТСЯ К ЛС 1000)
149. | ПРИМЕЧАНИЕ: | ДОБАВЛЯЕТСЯ К ЛС 1000 (КЖ ИЗМ.2 Л.22)
150. | ПРИМЕЧАНИЕ: | (КЖ Л.22)
151. | Е13-93-3 (Н10) | ХИМИЧЕСКОЕ УДАЛЕНИЕ РЖАВЧИНЫ | 100 М2 27.54 | 262.58 7231.45 | 59.10 1627.61 | - - | 17.24 474.79 | 1.40 38.56 | 340.32 9372.41
152. | 7/25-70/40 | ПРЕОБРАЗОВАТЕЛЬ РЖАВЧИНЫ ДЛЯ ЗАЩИТЫ КОНСТРУКЦИЙ ОТ КОРРОЗИИ | КГ 330.48 | - - | - - | - - | 9.62 3179.22 | 0.76 251.16 | 10.38 3430.38
153. | Е13-16-6 (Н10) | ОГРУНТОВКА МЕТАЛЛИЧЕСКИХ ПОВЕРХНОСТЕЙ ЗА ОДИН РАЗ ГРУНТОВКОЙ ГФ-021 | 100 М2 27.54 | 120.35 3314.44 | 4.27 117.60 | 0.30 8.26 | 71.09 1957.82 | 5.65 155.60 | 201.36 5545.46
154. | Е13-26-6 К=2 (Н10) Н1=2 | ОКРАСКА МЕТАЛЛИЧЕСКИХ ОГРУНТОВАННЫХ ПОВЕРХНОСТЕЙ ЭМАЛЬЮ ПФ-115 | 100 М2 27.54 | 151.76 4179.47 | 5.30 145.96 | 0.60 16.52 | 111.18 3061.90 | 8.87 244.28 | 277.11 7631.61
|  | ИТОГО ПРЯМЫЕ ЗАТРАТЫ : |  | 14725 | 1891 | 25 | 8674 | 690 | 25980
|  | ОХР и ОПР | [6 empty] | 9694
|  | ПЛАНОВАЯ ПРИБЫЛЬ | [6 empty] | 10309
|  | ИТОГО ПО ПТМ | [6 empty] | 45983
|  | ЗАТРАТЫ ТРУДА | [6 empty] | 986
|  | ЗАТРАТЫ ТРУДА МАШИНИСТОВ | [6 empty] | 2
| Ж2-40 | ЗДАНИЕ - СТРОИТЕЛЬНАЯ ЧАСТЬ. ВНУТРЕННИЕ СТЕНЫ
155. | ПРИМЕЧАНИЕ: | (АР ИЗМ.2 Л.2 П.10)
156. | Е9-301-1 (Н11) | МОНТАЖ СТЕН ОТДЕЛЬНЫМИ ПАНЕЛЯМИ НА ВЫСОТЕ ДО 12 М | 100 М2 СТЕНЫ 12.44 | 378.07 4703.19 | 370.17 4604.91 | 115.57 1437.69 | 10445.93 129947.37 | 599.25 7454.67 | 11793.42 146710.14
157. | 1/10-170-10/15 | СВЕРЛА СПИРАЛЬНЫЕ С ЦИЛИНДРИЧЕСКИМ ХВОСТОВИКОМ, ДЛИННАЯ СЕРИЯ (ПО МЕТАЛЛУ), ДИАМЕТРОМ 4,3-5,3 ММ | ШТ. 18.66 | - - | - - | - - | 1.74 32.47 | 0.14 2.61 | 1.88 35.08
158. | 2/20-20-5-5/10 | ПАНЕЛЬ СТЕНОВАЯ ТРЕХСЛОЙНАЯ ТОЛЩИНОЙ 80 ММ С УТЕПЛИТЕЛЕМ ИЗ МИНЕРАЛОВАТНЫХ ПЛИТ С НАРУЖНОЙ И ВНУТРЕННЕЙ ОБШИВКАМИ ИЗ СТАЛЬНЫХ ЛИСТОВ ТОЛЩИНОЙ 0,5 ММ, ПС - М С ПОКРЫТИЕМ ПОЛИЭСТЕР | М2 12.402 | - - | - - | - - | 90.69 1124.74 | 5.19 64.37 | 95.88 1189.10
159. | Е46-22-1 (Н10) Н3=1 Н6=1 | КЛАДКА ОТДЕЛЬНЫХ УЧАСТКОВ КИРПИЧНЫХ СТЕН И ЗАДЕЛКА ПРОЕМОВ В КИРПИЧНЫХ СТЕНАХ ПРИ ОБЪЕМЕ КЛАДКИ В ОДНОМ МЕСТЕ ДО 5 М3 | М3 0.216 | 213.54 46.12 | 6.02 1.30 | 3.98 0.86 | 300.81 64.97 | 23.51 5.08 | 543.88 117.47
160. | ПРИМЕЧАНИЕ: | КРЕПЛЕНИЕ ПЕРЕГОРОДОС ИЗ СЭНДВИЧ-ПАНЕЛЕЙ (КЖ ИЗМ.2 Л.46,47)
161. | Е46-71-1 (Н10) Н3=1 Н6=1 | СВЕРЛЕНИЕ ОТВЕРСТИЙ В БЕТОННЫХ КОНСТРУКЦИЯХ НА ГЛУБИНУ 200 ММ ЭЛЕКТРОПЕРФОРАТОРОМ С ПРИМЕНЕНИЕМ СПИРАЛЬНЫХ ШНЕКОВ ДИАМЕТРОМ ОТВЕРСТИЙ ДО 20 ММ | 100 ОТВЕРСТИЙ 10.16 | 271.54 2758.85 | 15.53 157.78 | - - | - - | - - | 287.07 2916.63
162. | Е46-71-5 К=13 (Н10) Н3=13 Н6=13 | ИСКЛЮЧ. ДО 70ММ | 100 ОТВЕРСТИЙ 6.5 | 173.17 -1125.61 | 10.81 -70.27 | - - | - - | - - | 183.98 -1195.88
163. | Е46-71-5 К=10 (Н10) Н3=10 Н6=10 | ИСКЛЮЧ. ДО 100ММ | 100 ОТВЕРСТИЙ 3.66 | 133.21 -487.55 | 8.32 -30.45 | - - | - - | - - | 141.53 -518.00
164. | 1/10-170-10/155 | СВЕРЛА С SDS PLUS ХВОСТОВИКОМ (НАКОНЕЧНИК ИЗ ТВЕРДОСПЛАВНОЙ СТАЛИ) (ПО БЕТОНУ), ДИАМЕТРОМ 8-12 ММ, ДЛИНОЙ 310-360 ММ | ШТ. 5.9549 | - - | - - | - - | 6.09 36.27 | 0.48 2.86 | 6.57 39.12
165. | Е46-110-2 (Н10) Н3=1 Н6=1 | МОНТАЖ (УСТАНОВКА) ХИМИЧЕСКОГО ИНЪЕКЦИОННОГО АНКЕРА ДИАМЕТРОМ ДО 20 ММ В КОНСТРУКЦИИ БЕЗ ПУСТОТ НА ВЕРТИКАЛЬНОЙ ПОВЕРХНОСТИ НА ВЫСОТЕ СВЫШЕ 1,5 ДО 4 М ОТ ОСНОВАНИЯ | 100 АНКЕРОВ 9.86 | 189.85 1871.92 | - - | - - | 0.62 6.11 | 0.05 0.49 | 190.52 1878.53
166. | 1/10-240-50-10/24 | ШПИЛЬКИ ОЦИНКОВАННЫЕ СТЯЖНЫЕ ДИАМЕТРОМ 12 ММ | Т 0.11903 | - - | - - | - - | 3730.00 443.98 | 296.16 35.25 | 4026.16 479.23
167. | 1/10-240-45-5/СХИМ-АН | АНКЕР ХИМИЧЕСКИЙ ДЛЯ БЕТОНА И КЛАДКИ ТИПА FIS V PLUS 360 S (1 КАРТРИДЖ 360 МЛ, 2X FIS MR PLUS) (32347) | ШТ 17.188046 | - - | - - | - - | 77.66 1334.82 | 6.17 106.05 | 83.83 1440.87
168. | Е46-112-1 (Н10) Н3=1 Н6=1 | УСТАНОВКА РАСПОРНЫХ АНКЕРОВ ДИАМЕТРОМ ДО 16 ММ И ДЛИНОЙ ДО 240 ММ В ОСНОВАНИЕ ИЛИ НА ВЕРТИКАЛЬНОЙ ПОВЕРХНОСТИ НА ВЫСОТЕ ДО 1,5 М ОТ ОСНОВАНИЯ | 100 АНКЕРОВ 0.04 | 101.72 4.07 | 1.10 0.04 | - - | - - | - - | 102.82 4.11
169. | 1/10-240-5-5/376 | АНКЕРНЫЙ БОЛТ С ГАЙКОЙ М12Х16Х111 ММ, ОЦИНКОВАННЫЙ | 1000 ШТ. 0.004 | - - | - - | - - | 1004.53 4.02 | 79.76 0.32 | 1084.29 4.34
170. | Е9-49-1 (Н11) | ПОСТАНОВКА БОЛТОВ СТРОИТЕЛЬНЫХ С ГАЙКАМИ И ШАЙБАМИ | 100 ШТ. БОЛТОВ 0.12 | 228.16 27.38 | 1.13 0.14 | 0.75 0.09 | - - | - - | 229.29 27.52
171. | 1/10-240-10-15/30 | БОЛТЫ С ШЕСТИГРАННОЙ ГОЛОВКОЙ ДИАМЕТРОМ РЕЗЬБЫ 12-(14) ММ | Т 0.00072 | - - | - - | - - | 5400.00 3.89 | 428.76 0.31 | 5828.76 4.20
172. | Е6-9-1 (Н10) | УСТРОЙСТВО ПОДЛИВКИ ИЗ БЕТОНА ТОЛЩИНОЙ 20 ММ | 100 М2 ПОДЛИВКИ ПОД ОБОРУДОВАНИЕ 0.025 | 783.72 19.59 | 22.83 0.57 | 7.94 0.20 | 61.75 1.54 | 4.90 0.12 | 873.20 21.83
173. | Е6-9-2 К=6 (Н10) Н1=6 | ДОБАВЛЯТЬ ДО 80ММ | 100 М2 ПОДЛИВКИ ПОД ОБОРУДОВАНИЕ 0.025 | 1343.51 33.59 | 52.39 1.31 | 19.44 0.49 | 78.22 1.96 | 6.20 0.16 | 1480.32 37.01
174. | 4/1-4-10-20-20/60 | БЕТОН ТЯЖЕЛЫЙ С КРУПНОСТЬЮ ЗАПОЛНИТЕЛЯ БОЛЕЕ 5 ДО 20 ММ, КЛАССА С16/20 (В20) | М3 0.204 | - - | - - | - - | 177.14 36.14 | 13.78 2.81 | 190.92 38.95
175. | Е6-1-1 (Н10) | УСТРОЙСТВО БЕТОННОЙ ПОДГОТОВКИ С ПРИМЕНЕНИЕМ БАДЬИ | 100 М3 В ДЕЛЕ 0.0035 | 2731.39 9.56 | 620.23 2.17 | 202.21 0.71 | 205.04 0.72 | 15.00 0.05 | 3571.66 12.50
176. | 4/1-4-10-20-20/100 | БЕТОНЫ ТЯЖЕЛЫЕ С КРУПНОСТЬЮ ЗАПОЛНИТЕЛЯ БОЛЕЕ 5 ДО 20 ММ, КЛАССА С8/10 (В10) | М3 0.357 | - - | - - | - - | 152.05 54.28 | 11.83 4.22 | 163.88 58.51
177. | Е6-3-4 (Н10) | УСТРОЙСТВО ФУНДАМЕНТОВ ЖЕЛЕЗОБЕТОННЫХ ОБЩЕГО НАЗНАЧЕНИЯ ОБЪЕМОМ ДО 5 М3 | 100 М3 В ДЕЛЕ 0.0055 | 7324.18 40.28 | 3477.81 19.13 | 1080.48 5.94 | 2818.82 15.50 | 212.94 1.17 | 13833.75 76.08
178. | 2/10-25/10 | ЗАГОТОВКИ ИЗ ГОРЯЧЕКАТАНОЙ АРМАТУРНОЙ СТАЛИ ПЕРИОДИЧЕСКОГО ПРОФИЛЯ КЛАССА S500(AТ500С) ДИАМЕТРОМ 12 ММ | Т 0.0196 | - - | - - | - - | 2815.79 55.19 | 161.06 3.16 | 2976.85 58.35
179. | 4/1-4-10-20-70/1040 | БЕТОН ТЯЖЕЛЫЙ С КРУПНОСТЬЮ ЗАПОЛНИТЕЛЯ БОЛЕЕ 5 ДО 20 ММ, КЛАССА С16/20, F50-F100, W4 | М3 0.55825 | - - | - - | - - | 184.82 103.18 | 14.38 8.03 | 199.20 111.20
180. | Е6-11-8 (Н10) | УСТАНОВКА ЗАКЛАДНЫХ ДЕТАЛЕЙ ВЕСОМ ДО 20 КГ | Т 0.0325 | 1097.75 35.68 | 26.52 0.86 | 12.37 0.40 | 5288.42 171.87 | 303.11 9.85 | 6715.80 218.26
181. | Е9-1-1 (Н11) | МОНТАЖ КАРКАСОВ ОДНОЭТАЖНЫХ ПРОИЗВОДСТВЕННЫХ ОДНО- И МНОГОПРОЛЕТНЫХ ЗДАНИЙ БЕЗ ФОНАРЕЙ ПРОЛЕТОМ ДО 24 М ВЫСОТОЙ ДО 15 М БЕЗ КРАНОВ | Т КОНСТРУКЦИЙ 5.59113 | 432.79 2419.79 | 243.13 1359.37 | 78.15 436.95 | 30.50 170.53 | 2.14 11.97 | 708.56 3961.65
182. | Е9-48-1 (Н11) | ЭЛЕКТРОДУГОВАЯ СВАРКА КАРКАСОВ В ЦЕЛОМ ПРИ МОНТАЖЕ ОДНОЭТАЖНЫХ ПРОИЗВОДСТВЕННЫХ ЗДАНИЙ | Т КОНСТРУКЦИЙ 5.59113 | 74.55 416.82 | 32.91 184.00 | 0.06 0.34 | 47.04 263.01 | 3.73 20.85 | 158.23 884.68
183. | 2/20-80-5/СМЕТ-СТ | МЕТАЛЛОКОНСТРУКЦИИ ГРУППЫ СЛОЖНОСТИ 0 ОГРУНТОВАННЫЕ 1 РАЗ ОКРАШЕННЫЕ 2 РАЗА | Т 5.59113 | - - | - - | - - | 5672.70 31716.80 | 324.48 1814.21 | 5997.18 33531.01
184. | Е13-123-3 (Н10) | УСТРОЙСТВО ОГНЕЗАЩИТНОГО ПОКРЫТИЯ МЕТАЛЛИЧЕСКИХ КОНСТРУКЦИЙ СОСТАВАМИ "ФЕНИКС" МЕХАНИЗИРОВАННЫМ СПОСОБОМ: ПРЕДЕЛ ОГНЕСТОЙКОСТИ R 45 | 100 М2 1.569613 | 591.24 928.02 | 53.30 83.66 | - - | 172.14 270.19 | 13.67 21.46 | 830.35 1303.33
185. | 1/55-20-25/145 | СОСТАВ ПОКРОВНЫЙ АТМОСФЕРОСТОЙКИЙ ДЛЯ ПОВЫШЕНИЯ СТОЙКОСТИ ОГНЕЗАЩИТНЫХ ПОКРЫТИЙ ПО МЕТАЛЛУ, ОБРАЗОВАННЫХ ОГНЕЗАЩИТНЫМ СОСТАВОМ | КГ 244.859686 | - - | - - | - - | 30.00 7345.79 | 2.38 582.77 | 32.38 7928.56
186. | Е9-306-2 (Н11) | УСТАНОВКА ФАСОННЫХ (ДОБОРНЫХ) ЭЛЕМЕНТОВ ПРИ ВЫСОТЕ ЗДАНИЯ ДО 20 М | 100 М 2.5932 | 754.54 1956.67 | 6.36 16.49 | - - | 1.23 3.19 | 0.10 0.26 | 762.23 1976.61
187. | 1/55-20-50/САЛ-МЮ | ГЕРМЕТИК АКРИЛОВЫЙ ПРОТИВОПОЖАРНЫЙ 310МЛ ALFA MASTIC (П.12851) | ШТ 51.477798 | - - | - - | - - | 53.30 2743.77 | 4.23 217.75 | 57.53 2961.52
188. | 1/10-120-10-10/САЛ-ФЮ | ПЛИТА ИЗ МИНЕРАЛЬНОЙ ВАТЫ, ОКРАШЕНА СПЕЦИАЛЬНЫМ ПРОТИВОПОЖАРНЫМ СОСТАВОМ С ОДНОЙ СТОРОНЫ ТОЛЩ.50 ММ ALFA FR BOARD BY (П.12850) | М2 15.5592 | - - | - - | - - | 325.00 5056.74 | 25.81 401.58 | 350.81 5458.32
|  | ИТОГО ПРЯМЫЕ ЗАТРАТЫ : |  | 13659 | 6331 | 1884 | 181009 | 10773 | 211772
|  | ОХР и ОПР | [6 empty] | 9239
|  | ПЛАНОВАЯ ПРИБЫЛЬ | [6 empty] | 10581
|  | ИТОГО ПО ПТМ | [6 empty] | 231592
|  | ЗАТРАТЫ ТРУДА | [6 empty] | 953
|  | ЗАТРАТЫ ТРУДА МАШИНИСТОВ | [6 empty] | 109
| Ж2-90 | ДЕМОНТАЖНЫЕ РАБОТЫ. ДОП. К ЛС1000
189. | ПРИМЕЧАНИЕ: | (АР ИЗМ.2 Л.5)
190. | Е9-341-3 К=0,3 (Н11) Н2=0 Н3=0.36 Н6=0.36 | ДЕМОНТАЖ ДВЕРЕЙ МЕТАЛЛИЧЕСКИХ ПРИ ПЛОЩАДИ ПРОЕМА ДО 2 М2 | 100 М2 ПРОЕМОВ 0.00252 | 953.84 -2.40 | 18.12 -0.05 | 3.97 -0.01 | - - | - - | 971.96 -2.45
191. | Е9-341-4 К=0,3 (Н11) Н2=0 Н3=0.36 Н6=0.36 | ДЕМОНТАЖ ДВЕРЕЙ МЕТАЛЛИЧЕСКИХ ПРИ ПЛОЩАДИ ПРОЕМА СВЫШЕ 2 М2 | 100 М2 ПРОЕМОВ 0.02688 | 886.07 23.82 | 17.51 0.47 | 4.10 0.11 | - - | - - | 903.58 24.29
192. | Е46-44-1 (Н10) Н3=1 Н6=1 | РАЗБОРКА ДЕРЕВЯННЫХ ЗАПОЛНЕНИЙ ПРОЕМОВ ОКОННЫХ С ПОДОКОННЫМИ ДОСКАМИ | 100 М2 ПРОЕМОВ 0.018 | 2345.96 42.23 | 105.28 1.90 | 69.66 1.25 | - - | - - | 2451.24 44.13
193. | Е46-44-3 (Н10) Н3=1 Н6=1 | РАЗБОРКА ДЕРЕВЯННЫХ ЗАПОЛНЕНИЙ ПРОЕМОВ ДВЕРНЫХ И ВОРОТНЫХ | 100 М2 ПРОЕМОВ 0.0084 | 1292.93 10.86 | 105.28 0.88 | 69.66 0.59 | - - | - - | 1398.21 11.74
194. | ПРИМЕЧАНИЕ: | ПОГРУЗКА И УТИЛИЗАЦИЯ МУСОРА
195. | Е51-7-6 (Н10) Н3=1 Н6=1 | ПОГРУЗКА СТРОИТЕЛЬНЫХ ОТХОДОВ ПОГРУЗЧИКАМИ | 100 М3 0.00019 | - - | 316.53 0.06 | 93.19 0.02 | - - | - - | 316.53 0.06
196. | 8/1/С803-210-Н | МЕТАЛЛОЛОМ | Т 0.102312 | - - | - - | - - | - - | - - | - -
197. | С310-20-Н | ПЕРЕВОЗКА КИРПИЧНЫХ, ДРЕВЕСНЫХ, СМЕШАННЫХ, СТЕКЛЯННЫХ ОТХОДОВ, КЕРАМИЧЕСКОЙ ПЛИТКТИ, ОТХОДЫ МИНЕРАЛЬНОЙ ВАТЫ, ДО 20 КМ | Т 0.0114 | - - | - - | - - | - - | 8.38 0.10 | 8.38 0.10
198. | 8/2/С999-9900-Д | СТОИМОСТЬ ПРИЕМКИ ДРЕВЕСНЫХ ОТХОДОВ | М3 0.019 | - - | - - | - - | 40.00 0.76 | - - | 40.00 0.76
|  | ИТОГО ПРЯМЫЕ ЗАТРАТЫ : |  | 74 | 3 | 2 | 1 | - | 78
|  | ОХР и ОПР | [6 empty] | 48
|  | ПЛАНОВАЯ ПРИБЫЛЬ | [6 empty] | 53
|  | ИТОГО ПО ПТМ | [6 empty] | 179
|  | ЗАТРАТЫ ТРУДА | [6 empty] | 6
| Ж2-40-60 | ДВЕРИ. ДОП. К ЛС1000
199. | ПРИМЕЧАНИЕ: | (АР ИЗМ.2 Л.7)
200. | Е9-344-3 (Н11) | УСТАНОВКА ОДНОПОЛЬНЫХ МЕТАЛЛИЧЕСКИХ ПРОТИВОПОЖАРНЫХ ДЫМОНЕПРОНИЦАЕМЫХ ДВЕРЕЙ В ПРОЕМЫ КИРПИЧНЫХ СТЕН ПРИ ПЛОЩАДИ ДВЕРНОГО БЛОКА ДО 3,0 М2 | 100 М2 ПЛОЩАДИ ДВЕРНЫХ БЛОКОВ ПО НАРУЖНОМУ ОБМЕРУ 0.0903 | 1755.62 158.53 | 44.82 4.05 | 6.70 0.61 | 179.84 16.24 | 14.27 1.29 | 1994.55 180.11
201. | 2/20-20-15-16-10/180 | ДВЕРЬ ПРОТИВОПОЖАРНАЯ, 2 ТИПА ПО ПРЕДЕЛУ ОГНЕСТОЙКОСТИ, СТАЛЬНАЯ, ГЛУХАЯ, ОДНОПОЛЬНАЯ ПРАВАЯ (ЛЕВАЯ), РАСПАШНАЯ, С ПОЛИМЕРНЫМ ПОКРЫТИЕМ ДП-2-С-Г-1П(Л)-РП-ПЛ-21-8 | ШТ. 3 | - - | - - | - - | 748.80 2246.40 | 42.83 128.49 | 791.63 2374.89
202. | 2/20-20-15-16-10/С207-1510-П | ДВЕРЬ ПРОТИВОПОЖАРНАЯ, 2 ТИПА ПО ПРЕДЕЛУ ОГНЕСТОЙКОСТИ, СТАЛЬНАЯ, ГЛУХАЯ, ОДНОПОЛЬНАЯ ПРАВАЯ (ЛЕВАЯ), РАСПАШНАЯ, С ПОЛИМЕРНЫМ ПОКРЫТИЕМ ДП-2-С-Г-1П(Л)-РП-ПЛ-21-6 | ШТ. 1 | - - | - - | - - | 613.92 613.92 | 35.12 35.12 | 649.04 649.04
203. | 2/20-20-15-16-10/С207-1423-П | ДВЕРЬ ПРОТИВОПОЖАРНАЯ, 2 ТИПА ПО ПРЕДЕЛУ ОГНЕСТОЙКОСТИ, СТАЛЬНАЯ, ГЛУХАЯ, ДВУПОЛЬНАЯ ПРАВАЯ (ЛЕВАЯ), РАСПАШНАЯ, С ПОЛИМЕРНЫМ ПОКРЫТИЕМ ДП-2-С-Г-2П(Л)-РП-ПЛ-21-13 | ШТ. 1 | - - | - - | - - | 1355.28 1355.28 | 77.52 77.52 | 1432.80 1432.80
204. | Е9-344-4 (Н11) | УСТАНОВКА ДВУПОЛЬНЫХ МЕТАЛЛИЧЕСКИХ ПРОТИВОПОЖАРНЫХ ДЫМОНЕПРОНИЦАЕМЫХ ДВЕРЕЙ В ПРОЕМЫ КИРПИЧНЫХ СТЕН ПРИ ПЛОЩАДИ ДВЕРНОГО БЛОКА СВЫШЕ 3,0 М2 | 100 М2 ПЛОЩАДИ ДВЕРНЫХ БЛОКОВ ПО НАРУЖНОМУ ОБМЕРУ 0.0625 | 1442.07 90.13 | 42.10 2.63 | 7.40 0.46 | 145.84 9.12 | 11.57 0.72 | 1641.58 102.60
205. | 2/20-20-15-16-10/С207-1428-П | ВОРОТА ПРОТИВОПОЖАРНЫЕ, 2 ТИПА ПО ПРЕДЕЛУ ОГНЕСТОЙКОСТИ, СТАЛЬНАЯ, ГЛУХАЯ, ДВУПОЛЬНАЯ ПРАВАЯ (ЛЕВАЯ), РАСПАШНАЯ, С ПОЛИМЕРНЫМ ПОКРЫТИЕМ ВП-2-С-Г-2П(Л)-РП-ПЛ-25-25 | ШТ. 1 | - - | - - | - - | 3637.61 3637.61 | 208.07 208.07 | 3845.68 3845.68
206. | Е9-342-1 (Н10) | ЗАПОЛНЕНИЕ ЗАЗОРА МЕЖДУ ДВЕРНОЙ КОРОБКОЙ И СТЕНОЙ ПЛИТАМИ МИНЕРАЛОВАТНЫМИ ПРИ ПЛОЩАДИ ПРОЕМА ДО 2 М2 | 100 М2 ПРОЕМОВ 0.063 | 307.11 19.35 | - - | - - | 311.23 19.61 | 24.71 1.56 | 643.05 40.51
207. | Е9-342-2 (Н10) | ЗАПОЛНЕНИЕ ЗАЗОРА МЕЖДУ ДВЕРНОЙ КОРОБКОЙ И СТЕНОЙ ПЛИТАМИ МИНЕРАЛОВАТНЫМИ ПРИ ПЛОЩАДИ ПРОЕМА СВЫШЕ 2 М2 | 100 М2 ПРОЕМОВ 0.0898 | 240.59 21.60 | - - | - - | 234.13 21.02 | 18.59 1.67 | 493.31 44.29
208. | Е9-53-1 (Н11) | МОНТАЖ КОНСТРУКЦИЙ ЛЮКОВ | Т КОНСТРУКЦИЙ 0.00824 | 1463.22 -12.06 | 97.47 -0.80 | 45.68 -0.38 | 47.67 -0.39 | 3.50 -0.03 | 1611.86 -13.28
209. | 2/20-20-15-35/305 | ЛЮКИ ИНЖЕНЕРНЫХ КОММУНИКАЦИЙ МЕТАЛЛИЧЕСКИЕ УСИЛЕННЫЕ С ЗАМКОМ (ЛЮКИ, ДВЕРЦЫ РЕВИЗИОННЫЕ, ДВЕРЦЫ САНТЕХКАБИН) 50Х50 СМ | ШТ. 2 | - - | - - | - - | 45.64 -91.28 | 2.61 -5.22 | 48.25 -96.50
|  | ИТОГО ПРЯМЫЕ ЗАТРАТЫ : |  | 278 | 6 | 1 | 7828 | 449 | 8561
|  | ОХР и ОПР | [6 empty] | 163
|  | ПЛАНОВАЯ ПРИБЫЛЬ | [6 empty] | 189
|  | ИТОГО ПО ПТМ | [6 empty] | 8913
|  | ЗАТРАТЫ ТРУДА | [6 empty] | 22
| Ж2-90 | ОГРАЖДЕНИЕ 3D ПАНЕЛЯМИ. ДОП. К ЛС1000
210. | ПРИМЕЧАНИЕ: | (АР ИЗМ.2 Л.8)
211. | Е7-27-12 (Н10) | УСТАНОВКА ОГРАЖДЕНИЙ ИЗ СЕТЧАТЫХ ПАНЕЛЕЙ (ЕВРООГРАЖДЕНИЕ 3D) ВЫСОТОЙ ДО 3,23 М ШИРИНОЙ ДО 2,5 М (4 КРЕПЛЕНИЯ ПО ВЫСОТЕ) | 100 М ОГРАЖДЕНИЯ 0.003 | 529.29 -1.59 | 5.38 -0.02 | 1.68 -0.01 | - - | - - | 534.67 -1.61
212. | 2/20-25-30-15/С206-37301-325Н | ПАНЕЛЬ (СЕКЦИЯ) 3D-ОГРАЖДЕНИЯ РАЗМЕРОМ 1500Х2400 ММ, ДИАМЕТР ПРОВОЛОКИ 4.8 ММ, РАЗМЕР ЯЧЕЙКИ 200Х50 ММ, ОЦИНКОВАННАЯ | ШТ. 22 | - - | - - | - - | 63.10 -1388.20 | 3.61 -79.42 | 66.71 -1467.62
213. | 2/20-25-30-15/С206-37301-342Н | ПАНЕЛЬ (СЕКЦИЯ) 3D-ОГРАЖДЕНИЯ РАЗМЕРОМ 1690Х2400 ММ, ДИАМЕТР ПРОВОЛОКИ 4.8 ММ, РАЗМЕР ЯЧЕЙКИ 200Х50 ММ, ОЦИНКОВАННАЯ | ШТ. 2 | - - | - - | - - | 64.30 -128.60 | 3.68 -7.36 | 67.98 -135.96
214. | 2/20-25-30-15/С206-37301-285Н | ПАНЕЛЬ (СЕКЦИЯ) 3D-ОГРАЖДЕНИЯ РАЗМЕРОМ 480(380)Х2400 ММ, ДИАМЕТР ПРОВОЛОКИ 4.8 ММ, РАЗМЕР ЯЧЕЙКИ 200Х50 ММ, ОЦИНКОВАННАЯ, 1 РЕБРО ЖЕСТКОСТИ | ШТ. 5 | - - | - - | - - | 25.10 -125.50 | 1.44 -7.20 | 26.54 -132.70
215. | 2/20-25-30-45/С206-37301-467П | ПАНЕЛЬ (СЕКЦИЯ) 3D-ОГРАЖДЕНИЯ РАЗМЕРОМ 1500Х2400 ММ, ДИАМЕТР ПРОВОЛОКИ 5.0 ММ, РАЗМЕР ЯЧЕЙКИ 200Х50 ММ, ОЦИНКОВАННАЯ С ПОЛИМЕРНЫМ ПОКРЫТИЕМ, СТАНДАРТНЫЕ ЦВЕТА | ШТ. 21 | - - | - - | - - | 64.78 1360.38 | 3.71 77.91 | 68.49 1438.29
216. | 2/20-25-30-45/С206-37301-485П | ПАНЕЛЬ (СЕКЦИЯ) 3D-ОГРАЖДЕНИЯ РАЗМЕРОМ 1690Х2400 ММ, ДИАМЕТР ПРОВОЛОКИ 5.0 ММ, РАЗМЕР ЯЧЕЙКИ 200Х50 ММ, ОЦИНКОВАННАЯ С ПОЛИМЕРНЫМ ПОКРЫТИЕМ, СТАНДАРТНЫЕ ЦВЕТА | ШТ. 2 | - - | - - | - - | 83.79 167.58 | 4.79 9.58 | 88.58 177.16
217. | 2/20-25-30-45/С206-37301-406П | ПАНЕЛЬ (СЕКЦИЯ) 3D-ОГРАЖДЕНИЯ РАЗМЕРОМ 480(380)Х2400 ММ, ДИАМЕТР ПРОВОЛОКИ 5.0 ММ, РАЗМЕР ЯЧЕЙКИ 200Х50 ММ, ОЦИНКОВАННАЯ С ПОЛИМЕРНЫМ ПОКРЫТИЕМ, СТАНДАРТНЫЕ ЦВЕТА | ШТ. 5 | - - | - - | - - | 26.73 133.65 | 1.53 7.65 | 28.26 141.30
218. | 2/20-25-30-45/С206-37301-443П | ПАНЕЛЬ (СЕКЦИЯ) 3D-ОГРАЖДЕНИЯ РАЗМЕРОМ 1200Х2400 ММ, ДИАМЕТР ПРОВОЛОКИ 5.0 ММ, РАЗМЕР ЯЧЕЙКИ 200Х50 ММ, ОЦИНКОВАННАЯ С ПОЛИМЕРНЫМ ПОКРЫТИЕМ, СТАНДАРТНЫЕ ЦВЕТА | ШТ. 1 | - - | - - | - - | 66.24 66.24 | 3.79 3.79 | 70.03 70.03
|  | ИТОГО ПРЯМЫЕ ЗАТРАТЫ : |  | -2 | - | - | 86 | 5 | 89
|  | ОХР и ОПР | [6 empty] | -1
|  | ПЛАНОВАЯ ПРИБЫЛЬ | [6 empty] | -1
|  | ИТОГО ПО ПТМ | [6 empty] | 87
| Ж2-60-40 | ЗДАНИЕ - СТРОИТЕЛЬНАЯ ЧАСТЬ. ПЕРЕКРЫТИЯ, ПОКРЫТИЯ. ПОЛЫ. ДОП. К ЛС1000
219. | ПРИМЕЧАНИЕ: | (АР ИЗМ.2 Л.12)
220. | ПРИМЕЧАНИЕ: | ИСКЛЮЧ. ТИП ПОЛА 2 (42,2 М2)
221. | Е8-3-2 (Н10) | УПЛОТНЕНИЕ ГРУНТА ОСНОВАНИЯ С ВТРАМБОВАННЫМ ЩЕБНЕМ | М3 ОСНОВАНИЯ 3.376 | 15.83 -53.44 | 2.22 -7.49 | 1.19 -4.02 | 38.31 -129.33 | 33.63 -113.53 | 89.99 -303.80
222. | Е11-2-9 (Н10) | УСТРОЙСТВО ПОДСТИЛАЮЩИХ СЛОЕВ БЕТОННЫХ | М3 6.33 | 54.65 -345.93 | 0.52 -3.29 | - - | 166.06 -1051.16 | 12.89 -81.59 | 234.12 -1481.97
223. | Е6-11-10 (Н10) | АРМИРОВАНИЕ ПОДСТИЛАЮЩИХ СЛОЕВ И НАБЕТОНОК | Т 0.23632 | 213.31 -50.41 | 35.36 -8.36 | 12.38 -2.93 | 169.90 -40.15 | 10.26 -2.42 | 428.83 -101.35
224. | 2/10-50/12 | СЕТКА АРМАТУРНАЯ СВАРНАЯ ДЛЯ ЖЕЛЕЗОБЕТОННЫХ КОНСТРУКЦИЙ ИЗ СТАЛИ КЛАССА S500 | Т 0.23632 | - - | - - | - - | 7704.71 -1820.78 | 440.71 -104.15 | 8145.42 -1924.93
225. | Е11-15-1 (Н10) | УСТРОЙСТВО ПОКРЫТИЙ БЕТОННЫХ ТОЛЩИНОЙ 30 ММ | 100 М2 ПОКРЫТИЯ 0.422 | 603.67 -254.75 | 66.13 -27.91 | 33.59 -14.17 | 567.42 -239.45 | 43.78 -18.48 | 1281.00 -540.59
226. | Е11-15-2 К=2 (Н10) Н1=2 | ДОБАВЛЯЕТСЯ ДО ТОЛЩИНЫ 40 ММ | 100 М2 ПОКРЫТИЯ 0.422 | 35.54 -15.00 | 4.06 -1.71 | 2.69 -1.14 | 180.68 -76.25 | 14.06 -5.93 | 234.34 -98.89
227. | ПРИМЕЧАНИЕ: | ДОБАВ. ТИП ПОЛА 2 (728,6 М2)
228. | Е8-3-2 (Н10) | УПЛОТНЕНИЕ ГРУНТА ОСНОВАНИЯ С ВТРАМБОВАННЫМ ЩЕБНЕМ | М3 ОСНОВАНИЯ 58.288 | 15.83 922.70 | 2.22 129.40 | 1.19 69.36 | 38.31 2233.01 | 33.63 1960.23 | 89.99 5245.34
229. | Е11-2-9 (Н10) | УСТРОЙСТВО ПОДСТИЛАЮЩИХ СЛОЕВ БЕТОННЫХ | М3 109.29 | 54.65 5972.70 | 0.52 56.83 | - - | 166.06 18148.70 | 12.89 1408.75 | 234.12 25586.98
230. | Е6-11-10 (Н10) | АРМИРОВАНИЕ ПОДСТИЛАЮЩИХ СЛОЕВ И НАБЕТОНОК | Т 4.08016 | 213.31 870.34 | 35.36 144.27 | 12.38 50.51 | 169.90 693.22 | 10.26 41.86 | 428.83 1749.69
231. | 2/10-50/12 | СЕТКА АРМАТУРНАЯ СВАРНАЯ ДЛЯ ЖЕЛЕЗОБЕТОННЫХ КОНСТРУКЦИЙ ИЗ СТАЛИ КЛАССА S500 | Т 4.08016 | - - | - - | - - | 7704.71 31436.45 | 440.71 1798.17 | 8145.42 33234.62
232. | ПРИМЕЧАНИЕ: | ТИП ПОЛА 3 (5956 М2)
233. | Е57-15-3 (Н10) Н3=1 Н6=1 | РЕМОНТ БЕТОННЫХ ПОЛОВ ПЛОЩАДЬЮ МЕСТ ДО 10 М2 | 100 М2 ОТРЕМОНТИРОВАННОЙ ПЛОЩАДИ 42.39 | 1333.35 -56520.71 | 37.41 -1585.81 | 24.76 -1049.58 | 3.64 -154.30 | 0.28 -11.87 | 1374.68 -58272.69
234. | Е13-104-1 (Н10) | ОБЕСПЫЛИВАНИЕ ОСНОВАНИЯ | 100 М2 ПОВЕРХНОСТИ 42.39 | 9.26 -392.53 | 2.39 -101.31 | - - | - - | - - | 11.65 -493.84
235. | ПРИМЕЧАНИЕ: | ТИП ПОЛА 4 (6452 М2)
236. | Е69-43-3 (Н10) | ОЧИСТКА ПОМЕЩЕНИЙ ОТ СТРОИТЕЛЬНОГО МУСОРА ПРИ ПРОИЗВОДСТВЕ СТОЛЯРНЫХ ИЛИ ПЛОТНИЧНЫХ РАБОТ | 100 М2 64.52 | 33.89 2186.58 | - - | - - | - - | - - | 33.89 2186.58
237. | Е13-104-1 (Н10) | ОБЕСПЫЛИВАНИЕ ОСНОВАНИЯ | 100 М2 ПОВЕРХНОСТИ 64.52 | 9.26 597.46 | 2.39 154.20 | - - | - - | - - | 11.65 751.66
238. | Е11-5-3 (Н10) | УСТРОЙСТВО ГИДРОИЗОЛЯЦИИ ИЗ ПОЛИЭТИЛЕНОВОЙ ПЛЕНКИ В ОДИН СЛОЙ НАСУХО | 100 М2 64.52 | 56.55 3648.61 | 0.45 29.03 | 0.30 19.36 | 137.68 8883.11 | 10.93 705.20 | 205.61 13265.96
239. | Е11-11-3 (Н10) | УСТРОЙСТВО СТЯЖЕК БЕТОННЫХ ТОЛЩИНОЙ 20 ММ | 100 М2 64.52 | 616.84 39798.52 | 60.81 3923.46 | 30.26 1952.38 | 428.96 27676.50 | 33.01 2129.81 | 1139.62 73528.28
240. | Е11-11-4 К=19 (Н10) Н1=19 | ДОБАВ. ДО 115ММ | 100 М2 64.52 | 144.16 9301.20 | 38.58 2489.18 | 25.53 1647.20 | 1917.07 123689.36 | 149.13 9621.87 | 2248.94 145101.60
241. | Е6-11-10 (Н10) | АРМИРОВАНИЕ ПОДСТИЛАЮЩИХ СЛОЕВ И НАБЕТОНОК | Т 31.48576 | 213.31 6716.23 | 35.36 1113.34 | 12.38 389.79 | 169.90 5349.43 | 10.26 323.04 | 428.83 13502.04
242. | 2/10-50/12 | СЕТКА АРМАТУРНАЯ СВАРНАЯ ДЛЯ ЖЕЛЕЗОБЕТОННЫХ КОНСТРУКЦИЙ ИЗ СТАЛИ КЛАССА S500 | Т 31.48576 | - - | - - | - - | 7704.71 242588.65 | 440.71 13876.09 | 8145.42 256464.74
243. | ПРИМЕЧАНИЕ: | ТИП ПОЛА 5 (98,4+71,65+62,52 М2)
244. | Е69-43-3 (Н10) | ОЧИСТКА ПОМЕЩЕНИЙ ОТ СТРОИТЕЛЬНОГО МУСОРА ПРИ ПРОИЗВОДСТВЕ СТОЛЯРНЫХ ИЛИ ПЛОТНИЧНЫХ РАБОТ | 100 М2 2.3257 | 33.89 78.82 | - - | - - | - - | - - | 33.89 78.82
245. | Е13-104-1 (Н10) | ОБЕСПЫЛИВАНИЕ ОСНОВАНИЯ | 100 М2 ПОВЕРХНОСТИ 2.3257 | 9.26 21.54 | 2.39 5.56 | - - | - - | - - | 11.65 27.10
246. | Е11-11-3 (Н10) | УСТРОЙСТВО СТЯЖЕК БЕТОННЫХ ТОЛЩИНОЙ 20 ММ | 100 М2 2.3257 | 616.84 1434.58 | 60.81 141.43 | 30.26 70.38 | 428.96 997.63 | 33.01 76.77 | 1139.62 2650.41
247. | Е11-11-4 К=12 (Н10) Н1=12 | ДОБАВ. ДО 80ММ | 100 М2 2.3257 | 91.05 211.75 | 24.36 56.65 | 16.12 37.49 | 1210.78 2815.91 | 94.19 219.06 | 1420.38 3303.37
248. | Е6-11-10 (Н10) | АРМИРОВАНИЕ ПОДСТИЛАЮЩИХ СЛОЕВ И НАБЕТОНОК | Т 0.651196 | 213.31 138.91 | 35.36 23.03 | 12.38 8.06 | 169.90 110.64 | 10.26 6.68 | 428.83 279.26
249. | 2/10-50/12 | СЕТКА АРМАТУРНАЯ СВАРНАЯ ДЛЯ ЖЕЛЕЗОБЕТОННЫХ КОНСТРУКЦИЙ ИЗ СТАЛИ КЛАССА S500 | Т 0.651196 | - - | - - | - - | 7704.71 5017.28 | 440.71 286.99 | 8145.42 5304.26
250. | Е11-6-2 ПРИМ. (Н10) | УСТРОЙСТВО ПОКРЫТИЯ ЛАТЕКСЦЕМЕНТНО-БЕТОННОЕ ПОКРЫТИЕ ТОЛЩИНОЙ СЛОЯ 20 ММ | 100 М2 ПОВЕРХНОСТИ 2.3257 | 1230.47 2861.70 | 1010.46 2350.03 | 342.50 796.55 | 1300.00 3023.41 | 102.76 238.99 | 3643.69 8474.13
251. | 4/1-4-10-20-20/60 | БЕТОН ТЯЖЕЛЫЙ С КРУПНОСТЬЮ ЗАПОЛНИТЕЛЯ БОЛЕЕ 5 ДО 20 ММ, КЛАССА С16/20 (В20) | М3 4.721171 | - - | - - | - - | 177.14 836.31 | 13.78 65.06 | 190.92 901.37
|  | ИТОГО ПРЯМЫЕ ЗАТРАТЫ : |  | 17129 | 8881 | 3969 | 469988 | 32421 | 528419
|  | ОХР и ОПР | [6 empty] | 13866
|  | ПЛАНОВАЯ ПРИБЫЛЬ | [6 empty] | 14745
|  | ИТОГО ПО ПТМ | [6 empty] | 557030
|  | ЗАТРАТЫ ТРУДА | [6 empty] | 2068
|  | ЗАТРАТЫ ТРУДА МАШИНИСТОВ | [6 empty] | 293
| Ж2-60-30 | ЗДАНИЕ - СТРОИТЕЛЬНАЯ ЧАСТЬ. ПЕРЕКРЫТИЯ, ПОКРЫТИЯ. ОТДЕЛОЧНЫЕ РАБОТЫ (ПОТОЛКИ). ДОП. К ЛС1000
| КОЭФФИЦИЕНТЫ: | Н3=1
| КОЭФФИЦИЕНТЫ: | Н6=1
252. | ПРИМЕЧАНИЕ: | РЕМОНТ СУЩЕСТВУЮЩИХ ФЕРМ (РЕМОНТ + ЗДПС )
253. | ПРИМЕЧАНИЕ: | АР ИЗМ.2 Л.13, Т.Т.П.8
254. | Е61-44-6 (Н10) Н3=1 Н6=1 | ОЧИСТКА СТЕН ОТ СТАРОЙ КРАСКИ ВОДОЙ С ПРИМЕНЕНИЕМ АППАРАТА ВЫСОКОГО ДАВЛЕНИЯ ЗА 1 РАЗ С ЗЕМЛИ ИЛИ ЛЕСОВ | 100 М2 54.9 | 157.34 -8637.97 | 272.45 -14957.51 | 147.27 -8085.12 | 2.18 -119.68 | - - | 431.97 -23715.16
255. | Е15-302-1 (Н10) | ОТДЕЛКА ПОТОЛКОВ ПОМЕЩЕНИЙ ЗАЩИТНО-ДЕКОРАТИВНЫМ СОСТАВОМ | 100 М2 ОТДЕЛЫВАЕМОЙ ПОВЕРХНОСТИ 54.9 | 245.57 -13481.79 | 12.29 -674.72 | - - | 24.84 -1363.72 | 1.93 -105.96 | 284.63 -15626.18
256. | 1/10-230-40-10/99 | КРАСКА ВОДНО-ДИСПЕРСИОННАЯ ДЛЯ НАРУЖНЫХ И ВНУТРЕННИХ РАБОТ ФАКТУРНАЯ (V1, W2, S3), ОСНОВА (БАЗА) БЕЛАЯ | КГ 8235 | - - | - - | - - | 4.40 -36234.00 | 0.35 -2882.25 | 4.75 -39116.25
257. | 1/10-230-60-40/10 | ШПАТЛЕВКА БЕЛАЯ, ФИНИШНАЯ, ДЛЯ ВНУТРЕННИХ РАБОТ (В) , ПОЛИМИНЕРАЛЬНАЯ (ПМ), ОДНОКОМПОНЕНТНАЯ (1), СУХАЯ СМЕСЬ (СС), ГИПСОВАЯ | КГ 1098 | - - | - - | - - | 0.86 -944.28 | 0.07 -76.86 | 0.93 -1021.14
258. | ПРИМЕЧАНИЕ: | РЕМОНТ СУЩЕСТВУЮЩИХ ПОКРЫТИЙ (РЕМОНТ + ЗДПС )
259. | ПРИМЕЧАНИЕ: | АР ИЗМ.2 Л.13,Т.Т.П.9
260. | Е61-44-6 (Н10) | ОЧИСТКА СТЕН ОТ СТАРОЙ КРАСКИ ВОДОЙ С ПРИМЕНЕНИЕМ АППАРАТА ВЫСОКОГО ДАВЛЕНИЯ ЗА 1 РАЗ С ЗЕМЛИ ИЛИ ЛЕСОВ | 100 М2 95.46 | 157.34 -15019.68 | 272.45 -26008.08 | 147.27 -14058.39 | 2.18 -208.10 | - - | 431.97 -41235.86
261. | Е15-302-1 (Н10) | ОТДЕЛКА ПОТОЛКОВ ПОМЕЩЕНИЙ ЗАЩИТНО-ДЕКОРАТИВНЫМ СОСТАВОМ | 100 М2 ОТДЕЛЫВАЕМОЙ ПОВЕРХНОСТИ 95.46 | 245.57 -23442.11 | 12.29 -1173.20 | - - | 24.84 -2371.23 | 1.93 -184.24 | 284.63 -27170.77
262. | 1/10-230-40-10/99 | КРАСКА ВОДНО-ДИСПЕРСИОННАЯ ДЛЯ НАРУЖНЫХ И ВНУТРЕННИХ РАБОТ ФАКТУРНАЯ (V1, W2, S3), ОСНОВА (БАЗА) БЕЛАЯ | КГ 14319 | - - | - - | - - | 4.40 -63003.60 | 0.35 -5011.65 | 4.75 -68015.25
263. | 1/10-230-60-40/10 | ШПАТЛЕВКА БЕЛАЯ, ФИНИШНАЯ, ДЛЯ ВНУТРЕННИХ РАБОТ (В) , ПОЛИМИНЕРАЛЬНАЯ (ПМ), ОДНОКОМПОНЕНТНАЯ (1), СУХАЯ СМЕСЬ (СС), ГИПСОВАЯ | КГ 1909.2 | - - | - - | - - | 0.86 -1641.91 | 0.07 -133.64 | 0.93 -1775.56
264. | ПРИМЕЧАНИЕ: | РЕМОНТ СУЩЕСТВУЮЩИХ ПЛИТ ПЕРЕКРЫТИЯ (РЕМОНТ +АКРИЛОВАЯ КРАСКА)
265. | ПРИМЕЧАНИЕ: | АР ИЗМ.2 Л.13,14,Т.Т.П.7
266. | Е61-44-6 (Н10) | ОЧИСТКА СТЕН ОТ СТАРОЙ КРАСКИ ВОДОЙ С ПРИМЕНЕНИЕМ АППАРАТА ВЫСОКОГО ДАВЛЕНИЯ ЗА 1 РАЗ С ЗЕМЛИ ИЛИ ЛЕСОВ | 100 М2 0.879 | 157.34 -138.30 | 272.45 -239.48 | 147.27 -129.45 | 2.18 -1.92 | - - | 431.97 -379.70
267. | Е13-65-2 (Н10) | ПОДГОТОВКА ВНУТРЕННИХ БЕТОННЫХ ПОВЕРХНОСТЕЙ ПОТОЛКОВ | 100 М2 0.879 | 257.19 -226.07 | 0.27 -0.24 | - - | - - | - - | 257.46 -226.31
268. | 1/10-230-60-40/10 | ШПАТЛЕВКА БЕЛАЯ, ФИНИШНАЯ, ДЛЯ ВНУТРЕННИХ РАБОТ (В) , ПОЛИМИНЕРАЛЬНАЯ (ПМ), ОДНОКОМПОНЕНТНАЯ (1), СУХАЯ СМЕСЬ (СС), ГИПСОВАЯ | КГ 4.395 | - - | - - | - - | 0.86 -3.78 | 0.07 -0.31 | 0.93 -4.09
269. | 1/10-280-20/40 | ВОДА | М3 0.021975 | - - | - - | - - | 1.45 -0.03 | - - | 1.45 -0.03
270. | 1/10-230-15/200 | ГРУНТОВКА "ЛАКРИТ" | КГ 7.911 | - - | - - | - - | 2.70 -21.36 | 0.21 -1.66 | 2.91 -23.02
271. | Е62-54-1 (Н10) Н2=0 Н3=0 | ИСКЛЮЧАЕТСЯ ОЧИСТКА ПОВЕРХНОСТЕЙ ОТ СУЩЕСТВУЮЩЕЙ ОТДЕЛКИ ИЗ РАСЦЕНКИ Е13-65-2 | 100 М2 0.879 | 30.86 27.13 | - - | - - | - - | - - | 30.86 27.13
272. | Е13-44-9 (Н10) | ИСКЛЮЧЕНИЕ ОБЕСПЫЛИВАНИЯ ИЗ РАСЦЕНКИ Е13-65-2 | М2 87.9 | 1.11 97.57 | - - | - - | - - | - - | 1.11 97.57
273. | Е15-180-2 (Н10) | ПРОСТАЯ ОКРАСКА ПОТОЛКОВ АКРИЛОВОЙ КРАСКОЙ | 100 М2 ОКРАШИВАЕМОЙ ПОВЕРХНОСТИ 0.879 | 231.37 -203.37 | 7.33 -6.44 | 4.85 -4.26 | 376.87 -331.27 | 30.03 -26.40 | 645.60 -567.48
|  | ИТОГО ПРЯМЫЕ ЗАТРАТЫ : |  | -61025 | -43060 | -22277 | -106245 | -8423 | -218753
|  | ОХР и ОПР | [6 empty] | -54746
|  | ПЛАНОВАЯ ПРИБЫЛЬ | [6 empty] | -58220
|  | ИТОГО ПО ПТМ | [6 empty] | -331719
|  | ЗАТРАТЫ ТРУДА | [6 empty] | -4510
|  | ЗАТРАТЫ ТРУДА МАШИНИСТОВ | [6 empty] | -1569
| Ж2-40-20 | ЗДАНИЕ - СТРОИТЕЛЬНАЯ ЧАСТЬ. ВНУТРЕННИЕ СТЕНЫ. ОТДЕЛОЧНЫЕ РАБОТЫ. ДОП. К ЛС1000
274. | ПРИМЕЧАНИЕ: | РЕМОНТ СТЕНОВЫХ ПАНЕЛЕЙ И КОЛОНН (АР ИЗМ.2 Л.13,14)
275. | Е61-44-6 (Н10) | ОЧИСТКА СТЕН ОТ СТАРОЙ КРАСКИ ВОДОЙ С ПРИМЕНЕНИЕМ АППАРАТА ВЫСОКОГО ДАВЛЕНИЯ ЗА 1 РАЗ С ЗЕМЛИ ИЛИ ЛЕСОВ | 100 М2 56.401 | 157.34 -8874.13 | 272.45 -15366.45 | 147.27 -8306.18 | 2.18 -122.95 | - - | 431.97 -24363.53
276. | Е13-65-1 (Н10) | ПОДГОТОВКА ВНУТРЕННИХ ПОВЕРХНОСТЕЙ СТЕН, БЕТОННЫХ | 100 М2 56.401 | 207.79 -11719.56 | 5.39 -304.00 | - - | - - | - - | 213.18 -12023.56
277. | 1/10-230-60-40/10 | ШПАТЛЕВКА БЕЛАЯ, ФИНИШНАЯ, ДЛЯ ВНУТРЕННИХ РАБОТ (В) , ПОЛИМИНЕРАЛЬНАЯ (ПМ), ОДНОКОМПОНЕНТНАЯ (1), СУХАЯ СМЕСЬ (СС), ГИПСОВАЯ | КГ 282.005 | - - | - - | - - | 0.86 -242.52 | 0.07 -19.74 | 0.93 -262.26
278. | 1/10-280-20/40 | ВОДА | М3 1.410025 | - - | - - | - - | 1.45 -2.04 | - - | 1.45 -2.04
279. | 1/10-230-15/200 | ГРУНТОВКА "ЛАКРИТ" | КГ 507.609 | - - | - - | - - | 2.70 -1370.54 | 0.21 -106.60 | 2.91 -1477.14
280. | Е62-54-1 (Н10) Н2=0 Н3=0 | ИСКЛЮЧАЕТСЯ ОЧИСТКА ПОВЕРХНОСТЕЙ ОТ СУЩЕСТВУЮЩЕЙ ОТДЕЛКИ ИЗ РАСЦЕНКИ Е13-65-1 | 100 М2 56.401 | 30.86 1740.53 | - - | - - | - - | - - | 30.86 1740.53
281. | Е13-44-9 (Н10) | ИСКЛЮЧЕНИЕ ОБЕСПЫЛИВАНИЯ ИЗ РАСЦЕНКИ Е13-65-2 | М2 5640.1 | 1.11 6260.51 | - - | - - | - - | - - | 1.11 6260.51
282. | ПРИМЕЧАНИЕ: | РЕМОНТ КИРПИЧНЫХ СТЕН (АР ИЗМ.2 Л.14,АР Л.13,Т.Т.П.7)
283. | Е61-44-6 (Н10) | ОЧИСТКА СТЕН ОТ СТАРОЙ КРАСКИ ВОДОЙ С ПРИМЕНЕНИЕМ АППАРАТА ВЫСОКОГО ДАВЛЕНИЯ ЗА 1 РАЗ С ЗЕМЛИ ИЛИ ЛЕСОВ | 100 М2 9.902 | 157.34 -1557.98 | 272.45 -2697.80 | 147.27 -1458.27 | 2.18 -21.59 | - - | 431.97 -4277.37
284. | Е13-73-2 (Н10) | ГРУНТОВАНИЕ ВНУТРЕННИХ ПОВЕРХНОСТЕЙ СТЕН | 100 М2 9.902 | 62.71 -620.95 | - - | - - | - - | - - | 62.71 -620.95
285. | 1/10-230-15/200 | ГРУНТОВКА "ЛАКРИТ" | КГ 89.118 | - - | - - | - - | 2.70 -240.62 | 0.21 -18.71 | 2.91 -259.33
286. | ПРИМЕЧАНИЕ: | ПО КИРПИЧУ:ПРОСТАЯ ШТУКАТУРКА (АР ИЗМ.2 Л.14)
287. | Е46-47-3 (Н10) | ОТБИВКА ШТУКАТУРКИ С ПОВЕРХНОСТЕЙ СТЕН И ПОТОЛКОВ КИРПИЧНЫХ | 100 М2 0.032 | 307.96 -9.85 | - - | - - | - - | - - | 307.96 -9.85
288. | Е62-44-1 (Н10) | ПРОТРАВКА ЦЕМЕНТНОЙ ШТУКАТУРКИ НЕЙТРАЛИЗУЮЩИМ РАСТВОРОМ СТЕН | 100 М2 0.032 | 69.93 -2.24 | - - | - - | 9.96 -0.32 | 0.79 -0.03 | 80.68 -2.58
289. | Е15-61-1 (Н10) | ОШТУКАТУРИВАНИЕ ПРОСТОЕ ПОВЕРХНОСТЕЙ СТЕН ЦЕМЕНТНО-ИЗВЕСТКОВЫМ ИЛИ ЦЕМЕНТНЫМ РАСТВОРОМ ПО КАМНЮ И БЕТОНУ | 100 М2 ОШТУКАТУРИВАЕМОЙ ПОВЕРХНОСТИ 0.032 | 986.84 -31.58 | 102.42 -3.28 | 80.24 -2.57 | 48.21 -1.54 | 3.22 -0.10 | 1140.69 -36.51
290. | 4/1-4-20-20-10-20/10 | РАСТВОРЫ КЛАДОЧНЫЕ ТЯЖЕЛЫЕ ЦЕМЕНТНЫЕ, МАРКИ 100 | М3 0.0352 | - - | - - | - - | 130.52 -4.59 | 10.15 -0.36 | 140.67 -4.95
291. | Е13-73-2 (Н10) | ГРУНТОВАНИЕ ВНУТРЕННИХ ПОВЕРХНОСТЕЙ СТЕН | 100 М2 0.032 | 62.71 -2.01 | - - | - - | - - | - - | 62.71 -2.01
292. | 1/10-230-15/200 | ГРУНТОВКА "ЛАКРИТ" | КГ 0.288 | - - | - - | - - | 2.70 -0.78 | 0.21 -0.06 | 2.91 -0.84
293. | ПРИМЕЧАНИЕ: | ОКРАСКА АКРИЛОВОЙ КРАСКОЙ НЕУТЕПЛЯЕМОЙ ПОВЕРХНОСТИ (АР ИЗМ.2 Л.14)
294. | Е15-180-1 (Н10) | ОКРАСКА СТЕН АКРИЛОВОЙ КРАСКОЙ | 100 М2 ОКРАШИВАЕМОЙ ПОВЕРХНОСТИ 66.335 | 204.26 -13549.59 | 5.26 -348.92 | 3.48 -230.85 | 375.36 -24899.51 | 29.91 -1984.08 | 614.79 -40782.10
| КОЭФФИЦИЕНТЫ: | Н3=1.2
| КОЭФФИЦИЕНТЫ: | Н6=1.2
|  | ИТОГО ПРЯМЫЕ ЗАТРАТЫ : |  | -28367 | -18720 | -9998 | -26907 | -2130 | -76124
|  | ОХР и ОПР | [6 empty] | -25213
|  | ПЛАНОВАЯ ПРИБЫЛЬ | [6 empty] | -26813
|  | ИТОГО ПО ПТМ | [6 empty] | -128150
|  | ЗАТРАТЫ ТРУДА | [6 empty] | -2175
|  | ЗАТРАТЫ ТРУДА МАШИНИСТОВ | [6 empty] | -706
| Ж2-70 | ЗДАНИЕ - СТРОИТЕЛЬНАЯ ЧАСТЬ. КРОВЛЯ. ДОП. К ЛС1000
295. | ПРИМЕЧАНИЕ: | ХОДОВЫЕ ДОРОЖКИ ПРИМ. 5,6 АР ИЗМ.2 Л. 15
296. | Е12-15-3010 (Н10) | УСТРОЙСТВО ПАРОИЗОЛЯЦИИ ПРОКЛАДОЧНОЙ В ОДИН СЛОЙ ИЗ НАПЛАВЛЯЕМЫХ РУЛОННЫХ МАТЕРИАЛОВ | 100 М2 ИЗОЛИРУЕМОЙ ПОВЕРХНОСТИ 1.779 | 134.21 -238.76 | 29.93 -53.25 | 16.29 -28.98 | 9.28 -16.51 | 0.71 -1.26 | 174.13 -309.78
297. | 1/10-115-5/465 | МАТЕРИАЛ РУЛОННЫЙ БИТУМНО-ПОЛИМЕРНЫЙ КРОВЕЛЬНЫЙ НАПЛАВЛЯЕМЫЙ "БИПОЛИКРИН", К-ПХ-БЭ-К/ПП-5.0 КГ | М2 195.69 | - - | - - | - - | 8.69 -1700.55 | 0.69 -135.03 | 9.38 -1835.57
298. | ПРИМЕЧАНИЕ: | ПРИМ. 7 АР ИЗМ.2 Л. 15
299. | Е12-11-1 ПРИМ (Н10) | УСТРОЙСТВО ЗОНТИКОВ ДЛЯ ГИЛЬЗ | ШТ. КОЛПАКОВ 11 | 31.16 -342.76 | 0.45 -4.95 | 0.30 -3.30 | 99.05 -1089.55 | 5.68 -62.48 | 136.34 -1499.74
|  | ИТОГО ПРЯМЫЕ ЗАТРАТЫ : |  | -582 | -58 | -32 | -2807 | -199 | -3646
|  | ОХР и ОПР | [6 empty] | -403
|  | ПЛАНОВАЯ ПРИБЫЛЬ | [6 empty] | -429
|  | ИТОГО ПО ПТМ | [6 empty] | -4478
|  | ЗАТРАТЫ ТРУДА | [6 empty] | -42
|  | ЗАТРАТЫ ТРУДА МАШИНИСТОВ | [6 empty] | -2
| Ж2-70 | ДЕМОНТАЖ КРОВЕЛЬНОГО ПОКРЫТИЯ ДЛЯ УСТРОЙСТВА ШАХТЫ. ДОП. К ЛС1000
300. | ПРИМЕЧАНИЕ: | (АР ИЗМ.2 Л.15)
301. | Е46-40-1 (Н10) Н3=1 Н6=1 | РАЗБОРКА ПОКРЫТИЙ КРОВЕЛЬ ИЗ РУЛОННЫХ МАТЕРИАЛОВ | 100 М2 ПОКРЫТИЯ 0.785 | 194.11 -152.38 | 25.44 -19.97 | 14.93 -11.72 | - - | - - | 219.55 -172.35
302. | Е12-91-3 К=0,3 (Н10) Н2=0 Н3=0.3 Н6=0.3 | ДЕМОНТАЖ СТЯЖКИ С АРМИРОВАНИЕМ ТОЛЩИНОЙ 40 ММ | 100 М2 0.785 | 218.76 -171.73 | 13.94 -10.94 | 9.67 -7.59 | - - | - - | 232.70 -182.67
303. | Е12-13-12 К=0,3 (Н10) Н2=0 Н3=0.3 Н6=0.3 | ДЕМОНТАЖ МИНЕРАЛОВАТНЫХ ПЛИТ | 100 М2 УТЕПЛЯЕМОГО ПОКРЫТИЯ 0.785 | 95.14 -74.68 | 5.62 -4.41 | 2.30 -1.81 | - - | - - | 100.76 -79.09
304. | Е12-13-13 К=0,3 (Н10) Н2=0 Н3=0.3 Н6=0.3 | ДЕМОНТАЖ ВТОРОГО СЛОЯ УТЕПЛИТЕЛЯ | 100 М2 УТЕПЛЯЕМОГО ПОКРЫТИЯ 0.785 | 74.44 -58.44 | 5.62 -4.41 | 2.30 -1.81 | - - | - - | 80.06 -62.85
305. | Е12-15-3010 К=0,3 (Н10) Н2=0 Н3=0.3 Н6=0.3 | ДЕМОНТАЖ ПАРОИЗОЛЯЦИИ ПРОКЛАДОЧНОЙ | 100 М2 ИЗОЛИРУЕМОЙ ПОВЕРХНОСТИ 0.785 | 33.55 -26.34 | 7.48 -5.87 | 4.07 -3.19 | - - | - - | 41.03 -32.21
306. | Е12-17-3 К=0,3 (Н10) Н2=0 Н3=0.3 Н6=0.3 | РАЗБОРКА ЦЕМЕНТНО-ПЕСЧАНОЙ СТЯЖКИ | 100 М2 СТЯЖКИ 0.785 | 69.50 -54.56 | 30.48 -23.93 | 10.24 -8.04 | - - | - - | 99.98 -78.49
307. | Е12-17-4 К=0,3.5 (Н10) Н2=0 Н3=1.5 Н6=1.5 | ДОБАВЛЯЕТСЯ ДО 20 ММ ТОЛЩИНЫ ЦЕМЕНТНО-ПЕСЧАНОЙ СТЯЖКИ | 100 М2 СТЯЖКИ 0.785 | 23.24 -18.24 | 9.80 -7.69 | 3.26 -2.56 | - - | - - | 33.04 -25.93
308. | ПРИМЕЧАНИЕ: | ПОГРУЗКА И УТИЛИЗАЦИЯ МУСОРА
309. | Е51-7-6 (Н10) Н3=1 Н6=1 | ПОГРУЗКА СТРОИТЕЛЬНЫХ ОТХОДОВ ПОГРУЗЧИКАМИ | 100 М3 0.150328 | - - | 316.53 -47.58 | 93.19 -14.01 | - - | - - | 316.53 -47.58
310. | С310-20-Н | ПЕРЕВОЗКА КИРПИЧНЫХ, ДРЕВЕСНЫХ, СМЕШАННЫХ, СТЕКЛЯННЫХ ОТХОДОВ, КЕРАМИЧЕСКОЙ ПЛИТКТИ, ОТХОДЫ МИНЕРАЛЬНОЙ ВАТЫ, ДО 20 КМ | Т 7.92536 | - - | - - | - - | - - | 8.38 -66.41 | 8.38 -66.41
311. | 8/2/С999-9900-Р | СТОИМОСТЬ ПРИЕМКИ ОТХОДОВ РУБЕРОИДА | М3 0.90275 | - - | - - | - - | 165.00 -148.95 | - - | 165.00 -148.95
312. | 8/2/С999-9900-МВ | СТОИМОСТЬ ПРИЕМКИ ОТХОДОВ МИНЕРАЛЬНОЙ ВАТЫ | М3 9.42 | - - | - - | - - | 60.00 -565.20 | - - | 60.00 -565.20
313. | 8/2/С999-9900-СМ | СТОИМОСТЬ ПРИЕМКИ СМЕШАННЫХ ОТХОДОВ | М3 4.71 | - - | - - | - - | 40.00 -188.40 | - - | 40.00 -188.40
|  | ИТОГО ПРЯМЫЕ ЗАТРАТЫ : |  | -556 | -125 | -51 | -903 | -66 | -1650
|  | ОХР и ОПР | [6 empty] | -399
|  | ПЛАНОВАЯ ПРИБЫЛЬ | [6 empty] | -424
|  | ИТОГО ПО ПТМ | [6 empty] | -2473
|  | ЗАТРАТЫ ТРУДА | [6 empty] | -42
|  | ЗАТРАТЫ ТРУДА МАШИНИСТОВ | [6 empty] | -4
| Ж2-70 | ВОССТАНОВЛЕНИЕ ПОКРЫТИЯ КРОВЛИ В МЕСТАХ ДЕМОНТАЖА. ДОП. К ЛС1000
314. | ПРИМЕЧАНИЕ: | (АР ИЗМ.2 Л.15)
315. | Е12-91-1 (Н10) | УСТРОЙСТВО ЗАТИРКИ ТОЛЩИНОЙ 20 ММ | 100 М2 0.622 | 783.57 -487.38 | 42.23 -26.27 | 28.66 -17.83 | 360.28 -224.09 | 27.83 -17.31 | 1213.91 -755.05
316. | Е12-115-1 (Н10) | ОГРУНТОВКА ОСНОВАНИЙ КРОВЛИ МЕХАНИЗИРОВАННЫМ СПОСОБОМ | 100 М2 0.622 | 18.61 -11.58 | 12.04 -7.49 | 7.76 -4.83 | 213.29 -132.67 | 17.17 -10.68 | 261.11 -162.42
317. | 1/10-135-10-10/40 | КЕРОСИН ТЕХНИЧЕСКИЙ ЭКОЛОГИЧЕСКИ ЧИСТЫЙ | Т 0.017229 | - - | - - | - - | 2641.88 -45.52 | 209.77 -3.61 | 2851.65 -49.13
318. | Е12-15-3010 (Н10) | УСТРОЙСТВО ПАРОИЗОЛЯЦИИ ПРОКЛАДОЧНОЙ В ОДИН СЛОЙ ИЗ НАПЛАВЛЯЕМЫХ РУЛОННЫХ МАТЕРИАЛОВ | 100 М2 ИЗОЛИРУЕМОЙ ПОВЕРХНОСТИ 0.622 | 134.21 -83.48 | 29.93 -18.62 | 16.29 -10.13 | 9.28 -5.77 | 0.71 -0.44 | 174.13 -108.31
319. | 1/10-115-5/С101-1002-16-Н | МАТЕРИАЛ РУЛОННЫЙ БИТУМНО-ПОЛИМЕРНЫЙ ГИДРОИЗОЛЯЦИОННЫЙ НАПЛАВЛЯЕМЫЙ БИПОЛИКРИН Г-ПХ-БЭ-ПП/ПП-3,5 КГ | М2 68.42 | - - | - - | - - | 6.98 -477.57 | 0.55 -37.63 | 7.53 -515.20
320. | Е12-13-12 (Н10) | УТЕПЛЕНИЕ ПОКРЫТИЙ ПЛИТАМИ МИНЕРАЛОВАТНЫМИ НАСУХО В ОДИН СЛОЙ ТОЛЩИНОЙ 10 СМ ПРИ ПОДАЧЕ ИЗДЕЛИЙ К МЕСТУ ПРОИЗВОДСТВА РАБОТ СТРОИТЕЛЬНЫМ ПОДЪЕМНИКОМ | 100 М2 УТЕПЛЯЕМОГО ПОКРЫТИЯ 0.622 | 380.58 -236.72 | 22.46 -13.97 | 9.19 -5.72 | - - | - - | 403.04 -250.69
321. | Е12-13-13 (Н10) | УТЕПЛЕНИЕ ПОКРЫТИЙ ПЛИТАМИ МИНЕРАЛОВАТНЫМИ НАСУХО ПРИ ПОДАЧЕ ИЗДЕЛИЙ К МЕСТУ ПРОИЗВОДСТВА РАБОТ СТРОИТЕЛЬНЫМ ПОДЪЕМНИКОМ НА КАЖДЫЙ ПОСЛЕДУЮЩИЙ СЛОЙ ДОБАВЛЯТЬ К НОРМЕ 12-13-12 | 100 М2 УТЕПЛЯЕМОГО ПОКРЫТИЯ 0.622 | 297.75 -185.20 | 22.46 -13.97 | 9.19 -5.72 | - - | - - | 320.21 -199.17
322. | 1/10-120-10-10/121 | ПЛИТЫ ТЕПЛОИЗОЛЯЦИОННЫЕ ИЗ МИНЕРАЛЬНОЙ ВАТЫ ПТМ СТБ 1995-2009-Т4-DS(TН)1-СS(10)40-TR7,5-PL(5)350-WS1 (ПЛОТНОСТЬ 115 КГ/М3) БЕЛТЕП МАРКИ РУФ 35 | М3 5.12528 | - - | - - | - - | 238.43 -1222.02 | 18.93 -97.02 | 257.36 -1319.04
323. | 1/10-120-10-10/130 | ПЛИТЫ ТЕПЛОИЗОЛЯЦИОННЫЕ ИЗ МИНЕРАЛЬНОЙ ВАТЫ ПТМ СТБ 1995-2009-Т5-DS(TН)1-СS(10)70-TR15-PL(5)850-WS1 (ПЛОТНОСТЬ 170 КГ/М3) БЕЛТЕП МАРКИ РУФ70 | М3 2.56264 | - - | - - | - - | 341.93 -876.24 | 27.15 -69.58 | 369.08 -945.82
324. | Е12-15-306 (Н10) | УСТРОЙСТВО ПАРОИЗОЛЯЦИИ ПРОКЛАДОЧНОЙ В ОДИН СЛОЙ ИЗ ПОЛИЭТИЛЕНОВОЙ ПЛЕНКИ | 100 М2 ИЗОЛИРУЕМОЙ ПОВЕРХНОСТИ 0.622 | 134.21 -83.48 | 31.61 -19.66 | 16.29 -10.13 | 163.22 -101.52 | 12.48 -7.76 | 341.52 -212.43
325. | Е12-91-3 (Н10) | УСТРОЙСТВО ВЫРАВНИВАЮЩИХ СТЯЖЕК ПОД КРОВЛЮ С АРМИРОВАНИЕМ ТОЛЩИНОЙ 40 ММ | 100 М2 0.622 | 875.02 -544.26 | 55.76 -34.68 | 38.66 -24.05 | 702.62 -437.03 | 54.46 -33.87 | 1687.86 -1049.84
326. | 2/10-50/12 | СЕТКА АРМАТУРНАЯ СВАРНАЯ ДЛЯ ЖЕЛЕЗОБЕТОННЫХ КОНСТРУКЦИЙ ИЗ СТАЛИ КЛАССА S500 | Т 0.18349 | - - | - - | - - | 7704.71 -1413.74 | 440.71 -80.87 | 8145.42 -1494.60
327. | Е12-115-1 (Н10) | ОГРУНТОВКА ОСНОВАНИЙ КРОВЛИ МЕХАНИЗИРОВАННЫМ СПОСОБОМ | 100 М2 0.622 | 18.61 -11.58 | 12.04 -7.49 | 7.76 -4.83 | 213.29 -132.67 | 17.17 -10.68 | 261.11 -162.42
328. | 1/10-135-10-10/40 | КЕРОСИН ТЕХНИЧЕСКИЙ ЭКОЛОГИЧЕСКИ ЧИСТЫЙ | Т 0.017229 | - - | - - | - - | 2641.88 -45.52 | 209.77 -3.61 | 2851.65 -49.13
329. | Е12-105-1 (Н10) | УСТРОЙСТВО КРОВЕЛЬ ИЗ НАПЛАВЛЯЕМЫХ РУЛОННЫХ МАТЕРИАЛОВ ПРИ НАВАРКЕ ВОДОИЗОЛЯЦИОННЫХ КОВРОВ ДВУХСЛОЙНЫХ | 100 М2 0.622 | 268.17 -166.80 | 8.34 -5.19 | 4.03 -2.51 | 107.51 -66.87 | 8.22 -5.11 | 392.24 -243.97
330. | 1/10-115-5/435 | МАТЕРИАЛ РУЛОННЫЙ БИТУМНО-ПОЛИМЕРНЫЙ КРОВЕЛЬНЫЙ НАПЛАВЛЯЕМЫЙ "БИПОЛИКРИН", К-ПХ-БЭ-ПП/ПП-3.0 КГ | М2 72.774 | - - | - - | - - | 6.43 -467.94 | 0.51 -37.11 | 6.94 -505.05
331. | 1/10-115-5/465 | МАТЕРИАЛ РУЛОННЫЙ БИТУМНО-ПОЛИМЕРНЫЙ КРОВЕЛЬНЫЙ НАПЛАВЛЯЕМЫЙ "БИПОЛИКРИН", К-ПХ-БЭ-К/ПП-5.0 КГ | М2 79.305 | - - | - - | - - | 8.69 -689.16 | 0.69 -54.72 | 9.38 -743.88
332. | Е12-13-12 (Н10) | УТЕПЛЕНИЕ ПОКРЫТИЙ ПЛИТАМИ МИНЕРАЛОВАТНЫМИ НАСУХО В ОДИН СЛОЙ ТОЛЩИНОЙ 10 СМ ПРИ ПОДАЧЕ ИЗДЕЛИЙ К МЕСТУ ПРОИЗВОДСТВА РАБОТ СТРОИТЕЛЬНЫМ ПОДЪЕМНИКОМ (ДОПОЛНИТЕЛЬНЫЙ СЛОЙ) | 100 М2 УТЕПЛЯЕМОГО ПОКРЫТИЯ 0.259 | 380.58 -98.57 | 22.46 -5.82 | 9.19 -2.38 | - - | - - | 403.04 -104.39
333. | 1/10-120-10-10/121 | ПЛИТЫ ТЕПЛОИЗОЛЯЦИОННЫЕ ИЗ МИНЕРАЛЬНОЙ ВАТЫ ПТМ СТБ 1995-2009-Т4-DS(TН)1-СS(10)40-TR7,5-PL(5)350-WS1 (ПЛОТНОСТЬ 115 КГ/М3) БЕЛТЕП МАРКИ РУФ 35 | М3 2.13416 | - - | - - | - - | 238.43 -508.85 | 18.93 -40.40 | 257.36 -549.25
|  | ИТОГО ПРЯМЫЕ ЗАТРАТЫ : |  | -1909 | -153 | -88 | -6847 | -510 | -9419
|  | ОХР и ОПР | [6 empty] | -1313
|  | ПЛАНОВАЯ ПРИБЫЛЬ | [6 empty] | -1396
|  | ИТОГО ПО ПТМ | [6 empty] | -12128
|  | ЗАТРАТЫ ТРУДА | [6 empty] | -143
|  | ЗАТРАТЫ ТРУДА МАШИНИСТОВ | [6 empty] | -7
| Ж2-70-90 | ВЕНТШАХТЫ (АР Л. 16, 17)
334. | ПРИМЕЧАНИЕ: | ВШ-1, ВШ-2, ВШ-3, ВШ-5, ВШ-6 (АР Л. 16)
335. | Е9-301-1 (Н11) | МОНТАЖ СТЕН ОТДЕЛЬНЫМИ ПАНЕЛЯМИ НА ВЫСОТЕ ДО 12 М | 100 М2 СТЕНЫ 0.093 | 378.07 -35.16 | 444.36 -41.33 | 171.66 -15.96 | 70.65 -6.57 | 5.65 -0.53 | 898.73 -83.59
336. | 1/10-170-10/15 | СВЕРЛА СПИРАЛЬНЫЕ С ЦИЛИНДРИЧЕСКИМ ХВОСТОВИКОМ, ДЛИННАЯ СЕРИЯ (ПО МЕТАЛЛУ), ДИАМЕТРОМ 4,3-5,3 ММ | ШТ. 0.1395 | - - | - - | - - | 1.74 -0.24 | 0.14 -0.02 | 1.88 -0.26
337. | 2/20-20-5-5/10 | ПАНЕЛЬ СТЕНОВАЯ ТРЕХСЛОЙНАЯ ТОЛЩИНОЙ 80 ММ С УТЕПЛИТЕЛЕМ ИЗ МИНЕРАЛОВАТНЫХ ПЛИТ С НАРУЖНОЙ И ВНУТРЕННЕЙ ОБШИВКАМИ ИЗ СТАЛЬНЫХ ЛИСТОВ ТОЛЩИНОЙ 0,5 ММ, ПС - М С ПОКРЫТИЕМ ПОЛИЭСТЕР | М2 9.858 | - - | - - | - - | 90.69 -894.02 | 5.19 -51.16 | 95.88 -945.19
338. | Е7-81-1 (Н10) | УСТРОЙСТВО ГЕРМЕТИЗАЦИИ ГОРИЗОНТАЛЬНЫХ СТЫКОВ НАРУЖНЫХ СТЕНОВЫХ ПАНЕЛЕЙ ПОЛИУРЕТАНОВОЙ ПЕНОЙ | 100 М 0.1006 | 211.85 -21.31 | - - | - - | 425.03 -42.76 | 33.54 -3.37 | 670.42 -67.44
339. | Е12-107-1 (Н10) | УСТРОЙСТВО ПРИМЫКАНИЙ КРОВЛИ С МЕХАНИЧЕСКИМ КРЕПЛЕНИЕМ ФАРТУКА К ПОВЕРХНОСТИ ПАРАПЕТА И С ПОДВЕДЕНИЕМ ВОДОИЗОЛЯЦИОННОГО КОВРА ПОД ФАРТУК НА ВЫСОТУ 250 ММ | 100 М 0.1006 | 864.07 -86.93 | 25.06 -2.52 | 3.58 -0.36 | 262.03 -26.36 | 20.71 -2.08 | 1171.87 -117.89
340. | Е12-107-2 К=0,5 (Н10) Н1=0.5 | ДОБАВЛЯТЬ НА КАЖДЫЕ 100 ММ УВЕЛИЧЕНИЯ ВЫСОТЫ ПРИМЫКАНИЙ ВОДОИЗОЛЯЦИОННОГО КОВРА К ПАРАПЕТУ: К НОРМЕ Е12-107-1 (ДО 300 ММ) | 100 М 0.1006 | 10.08 -1.01 | 1.24 -0.12 | 0.75 -0.08 | 12.87 -1.29 | 1.02 -0.10 | 25.21 -2.53
341. | 1/10-115-5/465 | МАТЕРИАЛ РУЛОННЫЙ БИТУМНО-ПОЛИМЕРНЫЙ КРОВЕЛЬНЫЙ НАПЛАВЛЯЕМЫЙ "БИПОЛИКРИН", К-ПХ-БЭ-К/ПП-5.0 КГ | М2 7.7462 | - - | - - | - - | 8.69 -67.31 | 0.69 -5.34 | 9.38 -72.66
342. | 1/10-115-5/435 | МАТЕРИАЛ РУЛОННЫЙ БИТУМНО-ПОЛИМЕРНЫЙ КРОВЕЛЬНЫЙ НАПЛАВЛЯЕМЫЙ "БИПОЛИКРИН", К-ПХ-БЭ-ПП/ПП-3.0 КГ | М2 9.054 | - - | - - | - - | 6.43 -58.22 | 0.51 -4.62 | 6.94 -62.83
343. | 1/10-135-10-10/40 | КЕРОСИН ТЕХНИЧЕСКИЙ ЭКОЛОГИЧЕСКИ ЧИСТЫЙ | Т 0.000926 | - - | - - | - - | 2641.88 -2.45 | 209.77 -0.19 | 2851.65 -2.64
344. | 2/20-100-15/С203-52523-Н | ФАРТУК ИЗ СТАЛИ ОЦИНКОВАННОЙ ТОЛЩИНОЙ 0,45-0,5 ММ, ШИРИНОЙ 170 ММ, С ОДНОСТОРОННИМ ПОЛИМЕРНЫМ ПОКРЫТИЕМ, ЦВЕТ БЕЛЫЙ | М 8 | - - | - - | - - | 7.35 -58.80 | 0.42 -3.36 | 7.77 -62.16
345. | 2/20-100-15/С203-52520-Н | ПРИЖИМНАЯ ПЛАНКА ИЗ СТАЛИ ОЦИНКОВАННОЙ ТОЛЩИНОЙ 0,45-0,5 ММ, ШИРИНОЙ 90 ММ, С ОДНОСТОРОННИМ ПОЛИМЕРНЫМ ПОКРЫТИЕМ, ЦВЕТ БЕЛЫЙ | М 8 | - - | - - | - - | 5.27 -42.16 | 0.30 -2.40 | 5.57 -44.56
346. | Е12-15-1010 (Н10) | ПРОКЛЕЙКА ВЕРХА УТЕПЛИТЕЛЯ РУЛОННЫМ КОВРОМ (ПРИМ.5) | 100 М2 ИЗОЛИРУЕМОЙ ПОВЕРХНОСТИ 0.02012 | 250.80 -5.05 | 36.07 -0.73 | 17.91 -0.36 | 243.60 -4.90 | 19.21 -0.39 | 549.68 -11.07
347. | 1/10-115-5/465 | МАТЕРИАЛ РУЛОННЫЙ БИТУМНО-ПОЛИМЕРНЫЙ КРОВЕЛЬНЫЙ НАПЛАВЛЯЕМЫЙ "БИПОЛИКРИН", К-ПХ-БЭ-К/ПП-5.0 КГ | М2 2.2132 | - - | - - | - - | 8.69 -19.23 | 0.69 -1.53 | 9.38 -20.76
348. | Е12-10-1 (Н10) | УСТРОЙСТВО МЕЛКИХ ПОКРЫТИЙ (БРАНДМАУЭРЫ, ПАРАПЕТЫ, СВЕСЫ И Т.П.) ИЗ ЛИСТОВОЙ ОЦИНКОВАННОЙ СТАЛИ (ПРИМ.6) | 100 М2 ПОКРЫТИЯ 0.0304 | 1820.55 -55.34 | 6.66 -0.20 | 5.04 -0.15 | 8.02 -0.24 | 0.64 -0.02 | 1835.87 -55.80
349. | 2/20-100-15/С203-52529-Н | ФАРТУК ИЗ СТАЛИ ОЦИНКОВАННОЙ ТОЛЩИНОЙ 0,45-0,5 ММ, ШИРИНОЙ 380 ММ, С ОДНОСТОРОННИМ ПОЛИМЕРНЫМ ПОКРЫТИЕМ, ЦВЕТ БЕЛЫЙ | М 8 | - - | - - | - - | 11.90 -95.20 | 0.68 -5.44 | 12.58 -100.64
350. | Е26-31-1 (Н19) | ТЕПЛОИЗОЛЯЦИЯ ПОКРЫТИЙ И ПЕРЕКРЫТИЙ ИЗДЕЛИЯМИ ИЗ ВОЛОКНИСТЫХ И ЗЕРНИСТЫХ МАТЕРИАЛОВ НАСУХО | М3 56.7 | 201.99 -11452.83 | 15.12 -857.30 | 10.00 -567.00 | - - | - - | 217.11 -12310.13
351. | Е8-4-9 (Н10) | ГИДРОИЗОЛЯЦИЯ БОКОВАЯ ОКЛЕЕЧНАЯ ПО МОНОЛИТНЫМ ЖЕЛЕЗОБЕТОННЫМ СТЕНАМ В 1 СЛОЙ ИЗ НАПЛАВЛЯЕМЫХ РУЛОННЫХ МАТЕРИАЛОВ | 100 М2 ИЗОЛИРУЕМОЙ ПОВЕРХНОСТИ 0.03018 | 604.70 -18.25 | 262.72 -7.93 | 116.34 -3.51 | 1277.60 -38.56 | 101.32 -3.06 | 2246.34 -67.80
352. | ПРИМЕЧАНИЕ: | ВШ-7 (АР ИЗМ.2 Л.17 АННУЛИР.)
353. | Е9-301-1 (Н11) | МОНТАЖ СТЕН ОТДЕЛЬНЫМИ ПАНЕЛЯМИ НА ВЫСОТЕ ДО 12 М | 100 М2 СТЕНЫ 0.083 | 378.07 -31.38 | 444.36 -36.88 | 171.66 -14.25 | 70.65 -5.86 | 5.65 -0.47 | 898.73 -74.59
354. | 1/10-170-10/15 | СВЕРЛА СПИРАЛЬНЫЕ С ЦИЛИНДРИЧЕСКИМ ХВОСТОВИКОМ, ДЛИННАЯ СЕРИЯ (ПО МЕТАЛЛУ), ДИАМЕТРОМ 4,3-5,3 ММ | ШТ. 0.1245 | - - | - - | - - | 1.74 -0.22 | 0.14 -0.02 | 1.88 -0.23
355. | 2/20-20-5-5/10 | ПАНЕЛЬ СТЕНОВАЯ ТРЕХСЛОЙНАЯ ТОЛЩИНОЙ 80 ММ С УТЕПЛИТЕЛЕМ ИЗ МИНЕРАЛОВАТНЫХ ПЛИТ С НАРУЖНОЙ И ВНУТРЕННЕЙ ОБШИВКАМИ ИЗ СТАЛЬНЫХ ЛИСТОВ ТОЛЩИНОЙ 0,5 ММ, ПС - М С ПОКРЫТИЕМ ПОЛИЭСТЕР | М2 8.798 | - - | - - | - - | 90.69 -797.89 | 5.19 -45.66 | 95.88 -843.55
356. | Е7-81-1 (Н10) | УСТРОЙСТВО ГЕРМЕТИЗАЦИИ ГОРИЗОНТАЛЬНЫХ СТЫКОВ НАРУЖНЫХ СТЕНОВЫХ ПАНЕЛЕЙ ПОЛИУРЕТАНОВОЙ ПЕНОЙ | 100 М 0.0788 | 211.85 -16.69 | - - | - - | 425.03 -33.49 | 33.54 -2.64 | 670.42 -52.83
357. | Е12-107-1 (Н10) | УСТРОЙСТВО ПРИМЫКАНИЙ КРОВЛИ С МЕХАНИЧЕСКИМ КРЕПЛЕНИЕМ ФАРТУКА К ПОВЕРХНОСТИ ПАРАПЕТА И С ПОДВЕДЕНИЕМ ВОДОИЗОЛЯЦИОННОГО КОВРА ПОД ФАРТУК НА ВЫСОТУ 250 ММ | 100 М 0.0788 | 864.07 -68.09 | 25.06 -1.97 | 3.58 -0.28 | 262.03 -20.65 | 20.71 -1.63 | 1171.87 -92.34
358. | Е12-107-2 К=2,5 (Н10) Н1=2.5 | ДОБАВЛЯТЬ НА КАЖДЫЕ 100 ММ УВЕЛИЧЕНИЯ ВЫСОТЫ ПРИМЫКАНИЙ ВОДОИЗОЛЯЦИОННОГО КОВРА К ПАРАПЕТУ: К НОРМЕ Е12-107-1 (ДО 500 ММ) | 100 М 0.0788 | 50.39 -3.97 | 6.20 -0.49 | 3.73 -0.29 | 64.35 -5.07 | 5.08 -0.40 | 126.02 -9.93
359. | 1/10-115-5/465 | МАТЕРИАЛ РУЛОННЫЙ БИТУМНО-ПОЛИМЕРНЫЙ КРОВЕЛЬНЫЙ НАПЛАВЛЯЕМЫЙ "БИПОЛИКРИН", К-ПХ-БЭ-К/ПП-5.0 КГ | М2 7.9588 | - - | - - | - - | 8.69 -69.16 | 0.69 -5.49 | 9.38 -74.65
360. | 1/10-115-5/435 | МАТЕРИАЛ РУЛОННЫЙ БИТУМНО-ПОЛИМЕРНЫЙ КРОВЕЛЬНЫЙ НАПЛАВЛЯЕМЫЙ "БИПОЛИКРИН", К-ПХ-БЭ-ПП/ПП-3.0 КГ | М2 7.092 | - - | - - | - - | 6.43 -45.60 | 0.51 -3.62 | 6.94 -49.22
361. | 1/10-135-10-10/40 | КЕРОСИН ТЕХНИЧЕСКИЙ ЭКОЛОГИЧЕСКИ ЧИСТЫЙ | Т 0.001198 | - - | - - | - - | 2641.88 -3.16 | 209.77 -0.25 | 2851.65 -3.42
362. | 2/20-100-15/С203-52523-Н | ФАРТУК ИЗ СТАЛИ ОЦИНКОВАННОЙ ТОЛЩИНОЙ 0,45-0,5 ММ, ШИРИНОЙ 170 ММ, С ОДНОСТОРОННИМ ПОЛИМЕРНЫМ ПОКРЫТИЕМ, ЦВЕТ БЕЛЫЙ | М 6.9 | - - | - - | - - | 7.35 -50.72 | 0.42 -2.90 | 7.77 -53.61
363. | Е12-15-1010 (Н10) | ПРОКЛЕЙКА ВЕРХА УТЕПЛИТЕЛЯ РУЛОННЫМ КОВРОМ (ПРИМ.5) | 100 М2 ИЗОЛИРУЕМОЙ ПОВЕРХНОСТИ 0.01576 | 250.80 -3.95 | 36.07 -0.57 | 17.91 -0.28 | 243.60 -3.84 | 19.21 -0.30 | 549.68 -8.66
364. | 1/10-115-5/465 | МАТЕРИАЛ РУЛОННЫЙ БИТУМНО-ПОЛИМЕРНЫЙ КРОВЕЛЬНЫЙ НАПЛАВЛЯЕМЫЙ "БИПОЛИКРИН", К-ПХ-БЭ-К/ПП-5.0 КГ | М2 1.7336 | - - | - - | - - | 8.69 -15.06 | 0.69 -1.20 | 9.38 -16.26
365. | Е26-31-1 (Н19) | ТЕПЛОИЗОЛЯЦИЯ ПОКРЫТИЙ И ПЕРЕКРЫТИЙ ИЗДЕЛИЯМИ ИЗ ВОЛОКНИСТЫХ И ЗЕРНИСТЫХ МАТЕРИАЛОВ НАСУХО | М3 1.3 | 201.99 -262.59 | 15.12 -19.66 | 10.00 -13.00 | - - | - - | 217.11 -282.25
366. | 1/10-120-10-10/121 | ПЛИТЫ ТЕПЛОИЗОЛЯЦИОННЫЕ ИЗ МИНЕРАЛЬНОЙ ВАТЫ ПТМ СТБ 1995-2009-Т4-DS(TН)1-СS(10)40-TR7,5-PL(5)350-WS1 (ПЛОТНОСТЬ 115 КГ/М3) БЕЛТЕП МАРКИ РУФ 35 | М3 1.339 | - - | - - | - - | 238.43 -319.26 | 18.93 -25.35 | 257.36 -344.61
367. | Е8-4-9 (Н10) | ГИДРОИЗОЛЯЦИЯ БОКОВАЯ ОКЛЕЕЧНАЯ ПО МОНОЛИТНЫМ ЖЕЛЕЗОБЕТОННЫМ СТЕНАМ В 1 СЛОЙ ИЗ НАПЛАВЛЯЕМЫХ РУЛОННЫХ МАТЕРИАЛОВ | 100 М2 ИЗОЛИРУЕМОЙ ПОВЕРХНОСТИ 0.02364 | 604.70 -14.30 | 262.72 -6.21 | 116.34 -2.75 | 1277.60 -30.20 | 101.32 -2.40 | 2246.34 -53.11
|  | ИТОГО ПРЯМЫЕ ЗАТРАТЫ : |  | -12077 | -976 | -618 | -2758 | -176 | -15987
|  | ОХР и ОПР | [6 empty] | -8692
|  | ПЛАНОВАЯ ПРИБЫЛЬ | [6 empty] | -6426
|  | ИТОГО ПО ПТМ | [6 empty] | -31105
|  | ЗАТРАТЫ ТРУДА | [6 empty] | -821
|  | ЗАТРАТЫ ТРУДА МАШИНИСТОВ | [6 empty] | -50
| Ж2-70 | ФУНДАМЕНТЫ ПОД КРЫШНЫЕ ВЕНТИЛЯТОРЫ. ДОП. К ЛС1000
368. | ПРИМЕЧАНИЕ: | (АР ИЗМ.2 Л.18)
369. | Е9-301-1 (Н11) | МОНТАЖ СТЕН ОТДЕЛЬНЫМИ ПАНЕЛЯМИ НА ВЫСОТЕ ДО 12 М | 100 М2 СТЕНЫ 0.183 | 378.07 -69.19 | 444.36 -81.32 | 171.66 -31.41 | 70.65 -12.93 | 5.65 -1.03 | 898.73 -164.47
370. | 1/10-170-10/15 | СВЕРЛА СПИРАЛЬНЫЕ С ЦИЛИНДРИЧЕСКИМ ХВОСТОВИКОМ, ДЛИННАЯ СЕРИЯ (ПО МЕТАЛЛУ), ДИАМЕТРОМ 4,3-5,3 ММ | ШТ. 0.2745 | - - | - - | - - | 1.74 -0.48 | 0.14 -0.04 | 1.88 -0.52
371. | 2/20-20-5-5/10 | ПАНЕЛЬ СТЕНОВАЯ ТРЕХСЛОЙНАЯ ТОЛЩИНОЙ 80 ММ С УТЕПЛИТЕЛЕМ ИЗ МИНЕРАЛОВАТНЫХ ПЛИТ С НАРУЖНОЙ И ВНУТРЕННЕЙ ОБШИВКАМИ ИЗ СТАЛЬНЫХ ЛИСТОВ ТОЛЩИНОЙ 0,5 ММ, ПС - М С ПОКРЫТИЕМ ПОЛИЭСТЕР | М2 19.398 | - - | - - | - - | 90.69 -1759.20 | 5.19 -100.68 | 95.88 -1859.88
372. | Е7-81-1 (Н10) | УСТРОЙСТВО ГЕРМЕТИЗАЦИИ ГОРИЗОНТАЛЬНЫХ СТЫКОВ НАРУЖНЫХ СТЕНОВЫХ ПАНЕЛЕЙ ПОЛИУРЕТАНОВОЙ ПЕНОЙ | 100 М 0.3904 | 211.85 -82.71 | - - | - - | 425.03 -165.93 | 33.54 -13.09 | 670.42 -261.74
373. | Е12-107-1 (Н10) | УСТРОЙСТВО ПРИМЫКАНИЙ КРОВЛИ С МЕХАНИЧЕСКИМ КРЕПЛЕНИЕМ ФАРТУКА К ПОВЕРХНОСТИ ПАРАПЕТА И С ПОДВЕДЕНИЕМ ВОДОИЗОЛЯЦИОННОГО КОВРА ПОД ФАРТУК НА ВЫСОТУ 250 ММ | 100 М 0.3904 | 864.07 -337.33 | 25.06 -9.78 | 3.58 -1.40 | 262.03 -102.30 | 20.71 -8.09 | 1171.87 -457.49
374. | Е12-107-2 К=0,5 (Н10) Н1=0.5 | ДОБАВЛЯТЬ НА КАЖДЫЕ 100 ММ УВЕЛИЧЕНИЯ ВЫСОТЫ ПРИМЫКАНИЙ ВОДОИЗОЛЯЦИОННОГО КОВРА К ПАРАПЕТУ: К НОРМЕ Е12-107-1 (ДО 300 ММ) | 100 М 0.3904 | 10.08 -3.94 | 1.24 -0.48 | 0.75 -0.29 | 12.87 -5.02 | 1.02 -0.40 | 25.21 -9.84
375. | 1/10-115-5/465 | МАТЕРИАЛ РУЛОННЫЙ БИТУМНО-ПОЛИМЕРНЫЙ КРОВЕЛЬНЫЙ НАПЛАВЛЯЕМЫЙ "БИПОЛИКРИН", К-ПХ-БЭ-К/ПП-5.0 КГ | М2 30.0608 | - - | - - | - - | 8.69 -261.23 | 0.69 -20.74 | 9.38 -281.97
376. | 1/10-115-5/435 | МАТЕРИАЛ РУЛОННЫЙ БИТУМНО-ПОЛИМЕРНЫЙ КРОВЕЛЬНЫЙ НАПЛАВЛЯЕМЫЙ "БИПОЛИКРИН", К-ПХ-БЭ-ПП/ПП-3.0 КГ | М2 35.136 | - - | - - | - - | 6.43 -225.92 | 0.51 -17.92 | 6.94 -243.84
377. | 1/10-135-10-10/40 | КЕРОСИН ТЕХНИЧЕСКИЙ ЭКОЛОГИЧЕСКИ ЧИСТЫЙ | Т 0.003592 | - - | - - | - - | 2641.88 -9.49 | 209.77 -0.75 | 2851.65 -10.24
378. | 2/20-100-20/С101-160977-31Н | ФАРТУК ИЗ СТАЛИ ОЦИНКОВАННОЙ ТОЛЩИНОЙ 0,45-0,5 ММ, С ОДНОСТОРОННИМ ПОЛИМЕРНЫМ ПОКРЫТИЕМ, ЦВЕТНОЙ | М2 15.285 | - - | - - | - - | 25.12 -383.96 | 1.44 -22.01 | 26.56 -405.97
379. | Е12-15-1010 (Н10) | ПРОКЛЕЙКА ВЕРХА УТЕПЛИТЕЛЯ РУЛОННЫМ КОВРОМ (ПРИМ.5) | 100 М2 ИЗОЛИРУЕМОЙ ПОВЕРХНОСТИ 0.07808 | 250.80 -19.58 | 36.07 -2.82 | 17.91 -1.40 | 243.60 -19.02 | 19.21 -1.50 | 549.68 -42.92
380. | 1/10-115-5/465 | МАТЕРИАЛ РУЛОННЫЙ БИТУМНО-ПОЛИМЕРНЫЙ КРОВЕЛЬНЫЙ НАПЛАВЛЯЕМЫЙ "БИПОЛИКРИН", К-ПХ-БЭ-К/ПП-5.0 КГ | М2 8.5888 | - - | - - | - - | 8.69 -74.64 | 0.69 -5.93 | 9.38 -80.56
381. | Е8-4-9 (Н10) | ГИДРОИЗОЛЯЦИЯ БОКОВАЯ ОКЛЕЕЧНАЯ ПО МОНОЛИТНЫМ ЖЕЛЕЗОБЕТОННЫМ СТЕНАМ В 1 СЛОЙ ИЗ НАПЛАВЛЯЕМЫХ РУЛОННЫХ МАТЕРИАЛОВ | 100 М2 ИЗОЛИРУЕМОЙ ПОВЕРХНОСТИ 0.11712 | 604.70 -70.82 | 262.72 -30.77 | 116.34 -13.63 | 1277.60 -149.63 | 101.32 -11.87 | 2246.34 -263.09
382. | Е58-41-1 (Н10) Н3=1 Н6=1 | УСТРОЙСТВО ЦЕМЕНТНОГО БОРТИКА ДЛЯ ПЛАВНОГО ПЕРЕХОДА РУЛОННОГО КОВРА В МЕСТАХ ПРИМЫКАНИЙ К СТЕНАМ, ПАРАПЕТАМ, ШАХТАМ (ДЛЯ РАЗРЕЗА 1-1) | 100 М 0.3656 | 233.59 -85.40 | 8.65 -3.16 | 5.72 -2.09 | - - | - - | 242.24 -88.56
383. | 4/1-4-20-20-10-20/10 | РАСТВОРЫ КЛАДОЧНЫЕ ТЯЖЕЛЫЕ ЦЕМЕНТНЫЕ, МАРКИ 100 | М3 0.43872 | - - | - - | - - | 130.52 -57.26 | 10.15 -4.45 | 140.67 -61.71
|  | ИТОГО ПРЯМЫЕ ЗАТРАТЫ : |  | -669 | -128 | -50 | -3227 | -208 | -4232
|  | ОХР и ОПР | [6 empty] | -465
|  | ПЛАНОВАЯ ПРИБЫЛЬ | [6 empty] | -500
|  | ИТОГО ПО ПТМ | [6 empty] | -5197
|  | ЗАТРАТЫ ТРУДА | [6 empty] | -52
|  | ЗАТРАТЫ ТРУДА МАШИНИСТОВ | [6 empty] | -3
| Ж2-70 | ФУНДАМЕНТЫ ПОД ДЕФЛЕКТОРЫ УП-1...УП-3. ДОП. К ЛС1000
384. | ПРИМЕЧАНИЕ: | (АР ИЗМ.2 Л.19)
385. | Е9-301-1 (Н11) | МОНТАЖ СТЕН ОТДЕЛЬНЫМИ ПАНЕЛЯМИ НА ВЫСОТЕ ДО 12 М | 100 М2 СТЕНЫ 0.019 | 378.07 -7.18 | 444.36 -8.44 | 171.66 -3.26 | 70.65 -1.34 | 5.65 -0.11 | 898.73 -17.07
386. | 1/10-170-10/15 | СВЕРЛА СПИРАЛЬНЫЕ С ЦИЛИНДРИЧЕСКИМ ХВОСТОВИКОМ, ДЛИННАЯ СЕРИЯ (ПО МЕТАЛЛУ), ДИАМЕТРОМ 4,3-5,3 ММ | ШТ. 0.0285 | - - | - - | - - | 1.74 -0.05 | 0.14 0.00 | 1.88 -0.05
387. | 2/20-20-5-5/10 | ПАНЕЛЬ СТЕНОВАЯ ТРЕХСЛОЙНАЯ ТОЛЩИНОЙ 80 ММ С УТЕПЛИТЕЛЕМ ИЗ МИНЕРАЛОВАТНЫХ ПЛИТ С НАРУЖНОЙ И ВНУТРЕННЕЙ ОБШИВКАМИ ИЗ СТАЛЬНЫХ ЛИСТОВ ТОЛЩИНОЙ 0,5 ММ, ПС - М С ПОКРЫТИЕМ ПОЛИЭСТЕР | М2 2.014 | - - | - - | - - | 90.69 -182.65 | 5.19 -10.45 | 95.88 -193.10
388. | Е7-81-1 (Н10) | УСТРОЙСТВО ГЕРМЕТИЗАЦИИ ГОРИЗОНТАЛЬНЫХ СТЫКОВ НАРУЖНЫХ СТЕНОВЫХ ПАНЕЛЕЙ ПОЛИУРЕТАНОВОЙ ПЕНОЙ | 100 М 0.0248 | 211.85 -5.25 | - - | - - | 425.03 -10.54 | 33.54 -0.83 | 670.42 -16.62
389. | Е12-107-1 (Н10) | УСТРОЙСТВО ПРИМЫКАНИЙ КРОВЛИ С МЕХАНИЧЕСКИМ КРЕПЛЕНИЕМ ФАРТУКА К ПОВЕРХНОСТИ ПАРАПЕТА И С ПОДВЕДЕНИЕМ ВОДОИЗОЛЯЦИОННОГО КОВРА ПОД ФАРТУК НА ВЫСОТУ 250 ММ | 100 М 0.0248 | 864.07 -21.43 | 25.06 -0.62 | 3.58 -0.09 | 262.03 -6.50 | 20.71 -0.51 | 1171.87 -29.06
390. | Е12-107-2 К=1,5 (Н10) Н1=1.5 | ДОБАВЛЯТЬ НА КАЖДЫЕ 100 ММ УВЕЛИЧЕНИЯ ВЫСОТЫ ПРИМЫКАНИЙ ВОДОИЗОЛЯЦИОННОГО КОВРА К ПАРАПЕТУ: К НОРМЕ Е12-107-1 (ДО 400 ММ) | 100 М 0.0248 | 30.24 -0.75 | 3.71 -0.09 | 2.24 -0.06 | 38.61 -0.96 | 3.05 -0.08 | 75.61 -1.87
391. | 1/10-115-5/465 | МАТЕРИАЛ РУЛОННЫЙ БИТУМНО-ПОЛИМЕРНЫЙ КРОВЕЛЬНЫЙ НАПЛАВЛЯЕМЫЙ "БИПОЛИКРИН", К-ПХ-БЭ-К/ПП-5.0 КГ | М2 2.2072 | - - | - - | - - | 8.69 -19.18 | 0.69 -1.52 | 9.38 -20.70
392. | 1/10-115-5/435 | МАТЕРИАЛ РУЛОННЫЙ БИТУМНО-ПОЛИМЕРНЫЙ КРОВЕЛЬНЫЙ НАПЛАВЛЯЕМЫЙ "БИПОЛИКРИН", К-ПХ-БЭ-ПП/ПП-3.0 КГ | М2 2.5296 | - - | - - | - - | 6.43 -16.27 | 0.51 -1.29 | 6.94 -17.56
393. | 1/10-135-10-10/40 | КЕРОСИН ТЕХНИЧЕСКИЙ ЭКОЛОГИЧЕСКИ ЧИСТЫЙ | Т 0.000303 | - - | - - | - - | 2641.88 -0.80 | 209.77 -0.06 | 2851.65 -0.86
394. | 2/20-100-20/С101-160977-31Н | ФАРТУК ИЗ СТАЛИ ОЦИНКОВАННОЙ ТОЛЩИНОЙ 0,45-0,5 ММ, С ОДНОСТОРОННИМ ПОЛИМЕРНЫМ ПОКРЫТИЕМ, ЦВЕТНОЙ | М2 1.14 | - - | - - | - - | 25.12 -28.64 | 1.44 -1.64 | 26.56 -30.28
395. | Е12-15-1010 (Н10) | ПРОКЛЕЙКА ВЕРХА УТЕПЛИТЕЛЯ РУЛОННЫМ КОВРОМ (ПРИМ.5) | 100 М2 ИЗОЛИРУЕМОЙ ПОВЕРХНОСТИ 0.00496 | 250.80 -1.24 | 36.07 -0.18 | 17.91 -0.09 | 243.60 -1.21 | 19.21 -0.10 | 549.68 -2.72
396. | 1/10-115-5/465 | МАТЕРИАЛ РУЛОННЫЙ БИТУМНО-ПОЛИМЕРНЫЙ КРОВЕЛЬНЫЙ НАПЛАВЛЯЕМЫЙ "БИПОЛИКРИН", К-ПХ-БЭ-К/ПП-5.0 КГ | М2 0.5456 | - - | - - | - - | 8.69 -4.74 | 0.69 -0.38 | 9.38 -5.12
397. | Е8-4-9 (Н10) | ГИДРОИЗОЛЯЦИЯ БОКОВАЯ ОКЛЕЕЧНАЯ ПО МОНОЛИТНЫМ ЖЕЛЕЗОБЕТОННЫМ СТЕНАМ В 1 СЛОЙ ИЗ НАПЛАВЛЯЕМЫХ РУЛОННЫХ МАТЕРИАЛОВ | 100 М2 ИЗОЛИРУЕМОЙ ПОВЕРХНОСТИ 0.00744 | 604.70 -4.50 | 262.72 -1.95 | 116.34 -0.87 | 1277.60 -9.51 | 101.32 -0.75 | 2246.34 -16.71
398. | Е58-41-1 (Н10) Н3=1 Н6=1 | УСТРОЙСТВО ЦЕМЕНТНОГО БОРТИКА ДЛЯ ПЛАВНОГО ПЕРЕХОДА РУЛОННОГО КОВРА В МЕСТАХ ПРИМЫКАНИЙ К СТЕНАМ, ПАРАПЕТАМ, ШАХТАМ (ДЛЯ РАЗРЕЗА 1-1) | 100 М 0.0248 | 233.59 -5.79 | 8.65 -0.21 | 5.72 -0.14 | - - | - - | 242.24 -6.00
399. | 4/1-4-20-20-10-20/10 | РАСТВОРЫ КЛАДОЧНЫЕ ТЯЖЕЛЫЕ ЦЕМЕНТНЫЕ, МАРКИ 100 | М3 0.02976 | - - | - - | - - | 130.52 -3.88 | 10.15 -0.30 | 140.67 -4.19
|  | ИТОГО ПРЯМЫЕ ЗАТРАТЫ : |  | -46 | -11 | -4 | -286 | -18 | -361
|  | ОХР и ОПР | [6 empty] | -32
|  | ПЛАНОВАЯ ПРИБЫЛЬ | [6 empty] | -35
|  | ИТОГО ПО ПТМ | [6 empty] | -428
|  | ЗАТРАТЫ ТРУДА | [6 empty] | -4
| Ж2-90 | ПОЖАРНЫЙ ШКАФ. ДОП. К ЛС1000
400. | ПРИМЕЧАНИЕ: | (АР.СО1 ИЗМ.2 Л.1)
401. | Е9-330-1 (Н10) | УСТАНОВКА ДЛЯ ПОЖАРНЫХ КРАНОВ ШКАФОВ: НАВЕСНЫХ | 10 ШТ. 3.4 | 117.48 -399.43 | 2.02 -6.87 | - - | 7.92 -26.93 | 0.64 -2.18 | 128.06 -435.40
402. | 5/60-70/СПОЖ-ШК-1 | ШКАФ ПОЖАРНЫЙ ВСТРАИВАЕМЫЙ, ОТКРЫТЫЙ, КРАСНЫЙ, РАЗМЕР КОРПУСА (БЕЗ РАМЫ) 840Х650Х230 ММ, 2 ДВЕРИ С 2 ОКНАМИ (ПОЗ.5176) | ШТ 17 | - - | - - | - - | 246.17 -4184.89 | 19.55 -332.35 | 265.72 -4517.24
403. | 5/60-70/СПОЖ-ШК-2 | ШКАФ ПОЖАРНЫЙ НАВЕСНОЙ П540Х1280Х230, 2 ДВЕРИ С 2 ОКНАМИ (ПОЗ.5177) | ШТ 17 | - - | - - | - - | 244.11 -4149.87 | 19.38 -329.46 | 263.49 -4479.33
|  | ИТОГО ПРЯМЫЕ ЗАТРАТЫ : |  | -399 | -7 | - | -8362 | -664 | -9432
|  | ОХР и ОПР | [6 empty] | -263
|  | ПЛАНОВАЯ ПРИБЫЛЬ | [6 empty] | -279
|  | ИТОГО ПО ПТМ | [6 empty] | -9974
|  | ЗАТРАТЫ ТРУДА | [6 empty] | -31
| Ж2-60-90 | ДЕМОНТАЖ КОНСТРУКЦИЙ (КЖ Л.42,49-50 ИЗМ.2 НОВ.)
404. | Е9-18-1 К=0,3 (Н11) Н3=0.36 Н6=0.36 | ДЕМОНТАЖ ГОРИЗОНТАЛЬНЫХ МЕТАЛЛИЧЕСКИХ КОНСТРУКЦИЙ | Т КОНСТРУКЦИЙ 132.9472 | 84.30 11207.45 | 89.92 11954.61 | 28.38 3773.04 | 11.91 1583.40 | 0.95 126.30 | 187.08 24871.76
405. | Е9-17-1 К=0,3 (Н11) Н3=0.36 Н6=0.36 | ДЕМОНТАЖ ВЕРТИКАЛЬНЫХ МЕТАЛЛИЧЕСКИХ КОНСТРУКЦИЙ | Т КОНСТРУКЦИЙ 3.9 | 55.10 214.89 | 54.54 212.71 | 17.51 68.29 | 11.80 46.02 | 0.94 3.67 | 122.38 477.29
406. | Е9-47-1 К=0,3 (Н11) Н2=0 Н3=0.36 Н6=0.36 | ДЕМОНТАЖ МЕТАЛЛИЧЕСКОГО ЛИСТА | 100 М2 ПЛОЩАДИ ОБЛИЦОВКИ 0.508 | 167.07 84.87 | 7.53 3.83 | 3.46 1.76 | - - | - - | 174.60 88.70
407. | Е7-45-7 К=0,3 (Н10) Н2=0 Н3=0.36 Н6=0.36 | ДЕМОНТАЖ ПЛИТ ПЕРЕКРЫТИЯ СБОРНЫХ | 100 ШТ. СБОРНЫХ КОНСТРУКЦИЙ 0.04 | 581.92 23.28 | 522.87 20.91 | 177.09 7.08 | - - | - - | 1104.79 44.19
408. | 8/1/С803-210-Н | МЕТАЛЛОЛОМ | Т 136.8786 | - - | - - | - - | - - | - - | - -
409. | С310-23-П | ПЕРЕВОЗКА БЕТОННЫХ ОТХОДОВ ДО 23 КМ | Т 3.75 | - - | - - | - - | - - | 9.41 35.29 | 9.41 35.29
410. | 8/2/С999-9900-ЖБ | СТОИМОСТЬ ПРИЕМКИ ЖЕЛЕЗОБЕТОННЫХ ОТХОДОВ | Т 3.75 | - - | - - | - - | 30.00 112.50 | - - | 30.00 112.50
|  | ИТОГО ПРЯМЫЕ ЗАТРАТЫ : |  | 11530 | 12192 | 3850 | 1742 | 165 | 25629
|  | ОХР и ОПР | [6 empty] | 8794
|  | ПЛАНОВАЯ ПРИБЫЛЬ | [6 empty] | 10370
|  | ИТОГО ПО ПТМ | [6 empty] | 44793
|  | ЗАТРАТЫ ТРУДА | [6 empty] | 789
|  | ЗАТРАТЫ ТРУДА МАШИНИСТОВ | [6 empty] | 227
| Ж2-10-30 | ЗАСЫПКА ПРИЯМКА (КЖ Л.49 ИЗМ.2 НОВ.)
411. | Е51-7-6 (Н10) Н3=1 Н6=1 | РАСПРЕДЕЛЕНИЕ ГРУНТА ПОГРУЗЧИКОМ | 100 М3 19.6 | - - | 316.53 6203.99 | 93.19 1826.52 | - - | - - | 316.53 6203.99
412. | 4/1-5-40-10-10/С412-1500-2Ю | ПЕСОК ДЛЯ СТРОИТЕЛЬНЫХ РАБОТ ПРИРОДНЫЙ 2 КЛАССА (ТРАНСПОРТИРОВКА НА 45 КМ) | М3 1960 | - - | - - | - - | 11.13 21814.80 | 28.88 56604.80 | 40.01 78419.60
413. | Е1-134-1 (Н10) Н3=1.2 Н6=1.2 | УПЛОТНЕНИЕ ГРУНТА ПНЕВМАТИЧЕСКИМИ ТРАМБОВКАМИ, ГРУНТ 1-2 ГРУППЫ | 100 М3 УПЛОТНЕННОГО ГРУНТА 3.92 | 202.32 793.09 | 476.04 1866.08 | 211.49 829.04 | - - | - - | 678.36 2659.17
414. | Е1-132-2 (Н10) Н3=1.2 Н6=1.2 | УПЛОТНЕНИЕ ГРУНТА САМОХОДНЫМИ ВИБРАЦИОННЫМИ КАТКАМИ 2,2 Т НА ПЕРВЫЙ ПРОХОД ПО ОДНОМУ СЛЕДУ ПРИ ТОЛЩИНЕ СЛОЯ 30 СМ | 1000 М3 УПЛОТНЕННОГО ГРУНТА 1.568 | - - | 74.01 116.05 | 40.17 62.99 | - - | - - | 74.01 116.05
415. | Е1-132-8 (Н10) Н1=3 Н3=1.2 Н6=1.2 | УПЛОТНЕНИЕ ГРУНТА САМОХОДНЫМИ ВИБРАЦИОННЫМИ КАТКАМИ 2,2 Т НА КАЖДЫЙ ПОСЛЕДУЮЩИЙ ПРОХОД ПО ОДНОМУ СЛЕДУ ПРИ ТОЛЩИНЕ СЛОЯ 30 СМ (+3 ПРОХОДКИ) | 1000 М3 УПЛОТНЕННОГО ГРУНТА 1.568 | - - | 222.04 348.16 | 120.51 188.96 | - - | - - | 222.04 348.16
|  | ИТОГО ПРЯМЫЕ ЗАТРАТЫ : |  | 793 | 8534 | 2908 | 21815 | 56605 | 87747
|  | ОХР и ОПР | [6 empty] | 2432
|  | ПЛАНОВАЯ ПРИБЫЛЬ | [6 empty] | 2586
|  | ИТОГО ПО ПТМ | [6 empty] | 92765
|  | ЗАТРАТЫ ТРУДА | [6 empty] | 59
|  | ЗАТРАТЫ ТРУДА МАШИНИСТОВ | [6 empty] | 199
| Ж2-90-70 | МЕТАЛЛИЧЕСКАЯ РАМА РМ1 (КЖ Л.43,44 ИЗМ.2 НОВ.)
416. | Е9-32-1 (Н11) Н3=1.2 Н6=1.2 | МОНТАЖ РАМ КОРОБЧАТОГО СЕЧЕНИЯ ПРОЛЕТОМ ДО 24 М | Т КОНСТРУКЦИЙ 1.71528 | 341.88 586.42 | 378.70 649.58 | 151.62 260.07 | 41.51 71.20 | 3.02 5.18 | 765.11 1312.38
417. | 2/20-80-5/СМЕТ-СТ | МЕТАЛЛОКОНСТРУКЦИИ ГРУППЫ СЛОЖНОСТИ 0 ОГРУНТОВАННЫЕ 1 РАЗ ОКРАШЕННЫЕ 2 РАЗА | Т 1.71528 | - - | - - | - - | 5672.70 9730.27 | 324.48 556.57 | 5997.18 10286.84
418. | Е46-71-1 (Н10) Н3=1 Н6=1 | СВЕРЛЕНИЕ ОТВЕРСТИЙ В БЕТОННЫХ КОНСТРУКЦИЯХ НА ГЛУБИНУ 200 ММ ЭЛЕКТРОПЕРФОРАТОРОМ С ПРИМЕНЕНИЕМ СПИРАЛЬНЫХ ШНЕКОВ ДИАМЕТРОМ ОТВЕРСТИЙ ДО 20 ММ | 100 ОТВЕРСТИЙ 0.16 | 271.54 43.45 | 15.53 2.48 | - - | - - | - - | 287.07 45.93
419. | Е46-71-5 К=22 (Н10) Н1=22 Н3=1 Н6=1 | НА КАЖДЫЕ 10 ММ ИЗМЕНЕНИЯ ГЛУБИНЫ СВЕРЛЕНИЯ ОТВЕРСТИЙ ДОБАВЛЯЕТСЯ ИЛИ ИСКЛЮЧАЕТСЯ К НОРМЕ 46-71-1: ДОБАВЛЯЕТСЯ ДО ГЛУБИНЫ 420 ММ | 100 ОТВЕРСТИЙ 0.16 | 293.06 46.89 | 18.30 2.93 | - - | - - | - - | 311.36 49.82
420. | 1/10-170-10/235 | СВЕРЛА С SDS PLUS ХВОСТОВИКОМ (НАКОНЕЧНИК ИЗ ТВЕРДОСПЛАВНОЙ СТАЛИ) (ПО БЕТОНУ), ДИАМЕТРОМ 18-20 ММ, ДЛИНОЙ 450 ММ | ШТ. 0.48512 | - - | - - | - - | 17.83 8.65 | 1.42 0.69 | 19.25 9.34
421. | Е9-49-1 (Н11) Н3=1.2 Н6=1.2 | ПОСТАНОВКА БОЛТОВ СТРОИТЕЛЬНЫХ С ГАЙКАМИ И ШАЙБАМИ | 100 ШТ. БОЛТОВ 0.16 | 228.16 36.51 | 1.13 0.18 | 0.75 0.12 | - - | - - | 229.29 36.69
422. | 1/10-240-50-10/32 | ШПИЛЬКИ ОЦИНКОВАННЫЕ СТЯЖНЫЕ ДИАМЕТРОМ 16 ММ | Т 0.0152 | - - | - - | - - | 3820.00 58.06 | 303.31 4.61 | 4123.31 62.67
423. | 1/10-240-20/14 | ГАЙКИ ШЕСТИГРАННЫЕ ДИАМЕТРОМ РЕЗЬБЫ 16-18 ММ | Т 0.001056 | - - | - - | - - | 4525.00 4.78 | 359.29 0.38 | 4884.29 5.16
424. | 1/10-240-50-16/25 | ШАЙБА ДИАМЕТРОМ 16 ММ | КГ 0.352 | - - | - - | - - | 7.47 2.63 | 0.59 0.21 | 8.06 2.84
425. | Е13-16-6 (Н10) Н3=1.2 Н6=1.2 | ОГРУНТОВКА МЕТАЛЛИЧЕСКИХ ПОВЕРХНОСТЕЙ ЗА ОДИН РАЗ ГРУНТОВКОЙ ГФ-021 | 100 М2 0.379168 | 120.35 45.63 | 4.27 1.62 | 0.30 0.11 | 71.09 26.96 | 5.65 2.14 | 201.36 76.35
426. | Е13-26-6 К=2 (Н10) Н1=2 Н3=1.2 Н6=1.2 | ОКРАСКА МЕТАЛЛИЧЕСКИХ ОГРУНТОВАННЫХ ПОВЕРХНОСТЕЙ ЭМАЛЬЮ ПФ-115 ЗА 2 РАЗА | 100 М2 0.379168 | 151.76 57.54 | 5.30 2.01 | 0.60 0.23 | 111.18 42.16 | 8.87 3.36 | 277.11 105.07
|  | ИТОГО ПРЯМЫЕ ЗАТРАТЫ : |  | 817 | 659 | 260 | 9945 | 573 | 11994
|  | ОХР и ОПР | [6 empty] | 632
|  | ПЛАНОВАЯ ПРИБЫЛЬ | [6 empty] | 730
|  | ИТОГО ПО ПТМ | [6 empty] | 13356
|  | ЗАТРАТЫ ТРУДА | [6 empty] | 57
|  | ЗАТРАТЫ ТРУДА МАШИНИСТОВ | [6 empty] | 16
| Ж2-30 | ПЕРЕМЫЧКА ПР1 НА ОТМ. 0.000 (КЖ Л.45 ИЗМ.2 НОВ.)
427. | Е46-47-3 (Н10) Н3=1 Н6=1 | ОТБИВКА ШТУКАТУРКИ С ПОВЕРХНОСТЕЙ СТЕН И ПОТОЛКОВ КИРПИЧНЫХ | 100 М2 0.26 | 307.96 80.07 | - - | - - | - - | - - | 307.96 80.07
428. | Е53-33-1 (Н10) Н3=1 Н6=1 | УСТРОЙСТВО МЕТАЛЛИЧЕСКИХ ПЕРЕМЫЧЕК В СТЕНАХ СУЩЕСТВУЮЩИХ ЗДАНИЙ | Т 0.224296 | 2265.63 508.17 | 66.50 14.92 | 34.39 7.71 | 38.70 8.68 | 3.07 0.69 | 2373.90 532.46
429. | 2/20-80-5/СМЕТ-СТ | МЕТАЛЛОКОНСТРУКЦИИ ГРУППЫ СЛОЖНОСТИ 0 ОГРУНТОВАННЫЕ 1 РАЗ ОКРАШЕННЫЕ 2 РАЗА | Т 0.21032 | - - | - - | - - | 5672.70 1193.08 | 324.48 68.24 | 5997.18 1261.33
430. | 1/10-240-50-10/32 | ШПИЛЬКИ ОЦИНКОВАННЫЕ СТЯЖНЫЕ ДИАМЕТРОМ 16 ММ | Т 0.00658 | - - | - - | - - | 3820.00 25.14 | 303.31 2.00 | 4123.31 27.13
431. | 1/10-240-20/14 | ГАЙКИ ШЕСТИГРАННЫЕ ДИАМЕТРОМ РЕЗЬБЫ 16-18 ММ | Т 0.000364 | - - | - - | - - | 4525.00 1.65 | 359.29 0.13 | 4884.29 1.78
432. | 1/10-240-50-16/25 | ШАЙБА ДИАМЕТРОМ 16 ММ | КГ 0.3164 | - - | - - | - - | 7.47 2.36 | 0.59 0.19 | 8.06 2.55
433. | 2/10-10/10 | ЗАГОТОВКИ ИЗ ГОРЯЧЕКАТАНОЙ АРМАТУРНОЙ ГЛАДКОЙ СТАЛИ КЛАССА S240(A240) ДИАМЕТРОМ 8 ММ | Т 0.006716 | - - | - - | - - | 2851.97 19.15 | 163.13 1.10 | 3015.10 20.25
434. | Е46-70-2 (Н10) Н3=1 Н6=1 | РЕЗКА СТРОИТЕЛЬНЫХ КОНСТРУКЦИЙ БЕТОНОРЕЗНЫМИ МАШИНАМИ С ИСПОЛЬЗОВАНИЕМ ОТРЕЗНЫХ СЕГМЕНТНЫХ КРУГОВ ДИАМЕТРОМ 600 ММ, ГЛУБИНОЙ РЕЗКИ 200 ММ | 100 М 0.4208 | 180.74 76.06 | 66.07 27.80 | - - | 3.12 1.31 | - - | 249.93 105.17
435. | 1/10-170-2/66 | КРУГ АЛМАЗНЫЙ ОТРЕЗНОЙ СЕГМЕНТНЫЙ ПО БЕТОНУ 600Х5 | ШТ. 0.172528 | - - | - - | - - | 595.52 102.74 | 47.28 8.16 | 642.80 110.90
436. | Е26-33-5 ПРИМ (Н10) Н3=1.2 Н6=1.2 | ЗАПОЛНЕНИЕ ПОЛОСТЕЙ ШВЕЛЛЕРОВ МИНВАТОЙ | М3 ИЗОЛЯЦИИ 0.125952 | 191.48 24.12 | 8.35 1.05 | 5.52 0.70 | 201.11 25.33 | 15.97 2.01 | 416.91 52.51
437. | Е15-70-1 (Н10) Н3=1.2 Н6=1.2 | УЛУЧШЕННАЯ ШТУКАТУРКА СТЕН ПО СЕТКЕ БЕЗ УСТРОЙСТВА КАРКАСА | 100 М2 ОШТУКАТУРИВАЕМОЙ ПОВЕРХНОСТИ 0.03512 | 2065.01 72.52 | 26.17 0.92 | 17.32 0.61 | 1568.89 55.10 | 100.37 3.52 | 3760.44 132.06
438. | Е56-40-1 (Н10) Н3=1 Н6=1 | ОБРАМЛЕНИЕ ПРОЕМОВ УГЛОВОЙ СТАЛЬЮ | Т 0.55092 | 627.70 345.81 | 11.38 6.27 | 6.72 3.70 | 438.76 241.72 | 34.87 19.21 | 1112.71 613.01
439. | 2/20-80-5/СМЕТ-СТ | МЕТАЛЛОКОНСТРУКЦИИ ГРУППЫ СЛОЖНОСТИ 0 ОГРУНТОВАННЫЕ 1 РАЗ ОКРАШЕННЫЕ 2 РАЗА | Т 0.55092 | - - | - - | - - | 5672.70 3125.20 | 324.48 178.76 | 5997.18 3303.97
440. | Е46-67-3 (Н10) Н3=1 Н6=1 | СВЕРЛЕНИЕ СКВОЗНЫХ ОТВЕРСТИЙ ДИАМЕТРОМ ДО 20 ММ ЭЛЕКТРОПЕРФОРАТОРОМ (ЭЛЕКТРОДРЕЛЬЮ) В КИРПИЧНЫХ СТЕНАХ ГЛУБИНОЙ 380 ММ | 100 ОТВЕРСТИЙ 0.24 | 152.45 36.59 | 5.92 1.42 | - - | - - | - - | 158.37 38.01
441. | 1/10-170-10/235 | СВЕРЛА С SDS PLUS ХВОСТОВИКОМ (НАКОНЕЧНИК ИЗ ТВЕРДОСПЛАВНОЙ СТАЛИ) (ПО БЕТОНУ), ДИАМЕТРОМ 18-20 ММ, ДЛИНОЙ 450 ММ | ШТ. 0.6072 | - - | - - | - - | 17.83 10.83 | 1.42 0.86 | 19.25 11.69
442. | Е9-49-1 (Н11) Н3=1.2 Н6=1.2 | ПОСТАНОВКА БОЛТОВ СТРОИТЕЛЬНЫХ С ГАЙКАМИ И ШАЙБАМИ | 100 ШТ. БОЛТОВ 0.24 | 228.16 54.76 | 1.13 0.27 | 0.75 0.18 | - - | - - | 229.29 55.03
443. | 1/10-240-50-10/32 | ШПИЛЬКИ ОЦИНКОВАННЫЕ СТЯЖНЫЕ ДИАМЕТРОМ 16 ММ | Т 0.01128 | - - | - - | - - | 3820.00 43.09 | 303.31 3.42 | 4123.31 46.51
444. | 1/10-240-20/14 | ГАЙКИ ШЕСТИГРАННЫЕ ДИАМЕТРОМ РЕЗЬБЫ 16-18 ММ | Т 0.000624 | - - | - - | - - | 4525.00 2.82 | 359.29 0.22 | 4884.29 3.05
445. | 1/10-240-50-16/25 | ШАЙБА ДИАМЕТРОМ 16 ММ | КГ 0.5424 | - - | - - | - - | 7.47 4.05 | 0.59 0.32 | 8.06 4.37
446. | Е46-34-4 (Н10) Н3=1 Н6=1 | ВЫЕМКА КИРПИЧНОЙ КЛАДКИ ИЗ ВЫРЕЗАЕМЫХ ПРОЕМОВ | М3 5.239744 | 102.53 537.23 | - - | - - | - - | - - | 102.53 537.23
447. | ПРИМЕЧАНИЕ: | ПОГРУЗКА И УТИЛИЗАЦИЯ МУСОРА
448. | Е51-7-6 (Н10) Н3=1 Н6=1 | ПОГРУЗКА СТРОИТЕЛЬНЫХ ОТХОДОВ ПОГРУЗЧИКАМИ | 100 М3 0.060197 | - - | 316.53 19.05 | 93.19 5.61 | - - | - - | 316.53 19.05
449. | С310-20-Н | ПЕРЕВОЗКА КИРПИЧНЫХ, ДРЕВЕСНЫХ, СМЕШАННЫХ, СТЕКЛЯННЫХ ОТХОДОВ, КЕРАМИЧЕСКОЙ ПЛИТКТИ, ОТХОДЫ МИНЕРАЛЬНОЙ ВАТЫ, ДО 20 КМ | Т 10.83554 | - - | - - | - - | - - | 8.38 90.80 | 8.38 90.80
450. | 8/2/С999-9900-СМ | СТОИМОСТЬ ПРИЕМКИ СМЕШАННЫХ ОТХОДОВ | М3 0.78 | - - | - - | - - | 40.00 31.20 | - - | 40.00 31.20
451. | 8/2/С999-9900-К | СТОИМОСТЬ ПРИЕМКИ КИРПИЧНЫХ ОТХОДОВ | М3 5.239744 | - - | - - | - - | 30.00 157.19 | - - | 30.00 157.19
|  | ИТОГО ПРЯМЫЕ ЗАТРАТЫ : |  | 1736 | 71 | 18 | 5051 | 380 | 7238
|  | ОХР и ОПР | [6 empty] | 1148
|  | ПЛАНОВАЯ ПРИБЫЛЬ | [6 empty] | 1224
|  | ИТОГО ПО ПТМ | [6 empty] | 9610
|  | ЗАТРАТЫ ТРУДА | [6 empty] | 130
|  | ЗАТРАТЫ ТРУДА МАШИНИСТОВ | [6 empty] | 1
| Ж2-90-70 | МЕТАЛЛОКОНСТРУКЦИИ ПОД ОБОРУДОВАНИЕ НА ОТМ. +0,100 (КЖ Л.48 ИЗМ.2 НОВ.)
452. | Е6-11-9 (Н10) Н3=1.2 Н6=1.2 | УСТАНОВКА ЗАКЛАДНЫХ ДЕТАЛЕЙ ВЕСОМ БОЛЕЕ 20 КГ | Т 0.2352 | 378.54 89.03 | 26.52 6.24 | 12.37 2.91 | 8587.53 2019.79 | 491.66 115.64 | 9484.25 2230.70
453. | Е6-1-1 (Н10) Н3=1.2 Н6=1.2 | ЗАПОЛНЕНИЕ БЕТОНОМ КЛАССА С8/10 | 100 М3 В ДЕЛЕ 0.003 | 2731.39 8.19 | 620.23 1.86 | 202.21 0.61 | 205.04 0.62 | 15.00 0.05 | 3571.66 10.71
454. | 4/1-4-10-20-20/100 | БЕТОНЫ ТЯЖЕЛЫЕ С КРУПНОСТЬЮ ЗАПОЛНИТЕЛЯ БОЛЕЕ 5 ДО 20 ММ, КЛАССА С8/10 (В10) | М3 0.306 | - - | - - | - - | 152.05 46.53 | 11.83 3.62 | 163.88 50.15
455. | Е6-11-6 (Н10) Н3=1.2 Н6=1.2 | УСТАНОВКА СТАЛЬНЫХ КОНСТРУКЦИЙ, ОСТАЮЩИХСЯ В ТЕЛЕ БЕТОНА | Т 0.777275 | 829.09 644.43 | 1673.76 1300.97 | 514.09 399.59 | 8750.86 6801.82 | 504.64 392.24 | 11758.35 9139.47
456. | Е13-16-6 (Н10) Н3=1.2 Н6=1.2 | ОГРУНТОВКА МЕТАЛЛИЧЕСКИХ ПОВЕРХНОСТЕЙ ЗА ОДИН РАЗ ГРУНТОВКОЙ ГФ-021 | 100 М2 0.293618 | 120.35 35.34 | 4.27 1.25 | 0.30 0.09 | 71.09 20.87 | 5.65 1.66 | 201.36 59.12
457. | Е13-26-6 К=2 (Н10) Н1=2 Н3=1.2 Н6=1.2 | ОКРАСКА МЕТАЛЛИЧЕСКИХ ОГРУНТОВАННЫХ ПОВЕРХНОСТЕЙ ЭМАЛЬЮ ПФ-115 ЗА 2 РАЗА | 100 М2 0.293618 | 151.76 44.56 | 5.30 1.56 | 0.60 0.18 | 111.18 32.64 | 8.87 2.60 | 277.11 81.37
|  | ИТОГО ПРЯМЫЕ ЗАТРАТЫ : |  | 822 | 1312 | 403 | 8922 | 516 | 11572
|  | ОХР и ОПР | [6 empty] | 805
|  | ПЛАНОВАЯ ПРИБЫЛЬ | [6 empty] | 856
|  | ИТОГО ПО ПТМ | [6 empty] | 13233
|  | ЗАТРАТЫ ТРУДА | [6 empty] | 55
|  | ЗАТРАТЫ ТРУДА МАШИНИСТОВ | [6 empty] | 23
|  | ВСЕГО, В ТОМ ЧИСЛЕ | [6 empty] | 445099
|  | СТРОИТЕЛЬНЫЕ РАБОТЫ, ВСЕГО В ТОМ ЧИСЛЕ | [6 empty] | 445833
|  | ЗАРАБОТНАЯ ПЛАТА | [6 empty] | -49482
|  | ЭКСПЛУАТАЦИЯ МАШИН И МЕХАНИЗМОВ, ВСЕГО | [6 empty] | -25482
|  | В ТОМ ЧИСЛЕ ЗАРАБОТНАЯ ПЛАТА МАШИНИСТОВ | [6 empty] | -20397
|  | МАТЕРИАЛЫ, ИЗДЕЛИЯ, КОНСТРУКЦИИ | [6 empty] | 527881
|  | ТРАНСПОРТ | [6 empty] | 88376
|  | ОХР и ОПР | [6 empty] | -48449
|  | ПЛАНОВАЯ ПРИБЫЛЬ | [6 empty] | -47011
|  | ПРОЧИЕ СРЕДСТВА, ВСЕГО В ТОМ ЧИСЛЕ | [6 empty] | -734
|  | ПРОЧИЕ ЗАТРАТЫ ПО РАЗМЕЩЕНИЮ ОТХОДОВ | [6 empty] | -734
|  | ПЕРЕРАБОТКА СТРОИТЕЛЬНЫХ ОТХОДОВ | [6 empty] | -734
|  | ЗАТРАТЫ ТРУДА РАБОЧИХ | [6 empty] | -3077
|  | ЗАТРАТЫ ТРУДА МАШИНИСТОВ | [6 empty] | -1506
|  | ВОЗВРАТНЫЕ СУММЫ | [6 empty] | 58968
|  | СОСТАВИЛ | ____________________ |  |  |  |  | ПЛАКСИН
|  |  | (должность служащего) |  |  | (подпись) |  | (инициалы,фамилия)
|  | ПРОВЕРИЛ | ____________________ |  |  |  |  | ПЛАКСИН
|  |  | (должность служащего) |  |  | (подпись) |  | (инициалы,фамилия)

## 3169-3-1001-T0
НАИМЕНОВАНИЕ ОБЪЕКТА: "РЕКОНСТРУКЦИЯ ТЕРРИТОРИИ ПО ПРОСП. ПАРТИЗАНСКОМУ, 8, В Г. МИНСКЕ". 29 ОЧЕРЕДЬ СТРОИТЕЛЬСТВА. СТАДИЯ А
КОД ОБЪЕКТА: 21.004.29-3
НАИМЕНОВАНИЕ ЗДАНИЯ, СООРУЖЕНИЯ: ЗДАНИЕ N3 ПО Г/П В ОСЯХ 1-26, А/1-Х И 26-34, А/1-Б. ВНЕСЕНИЕ ИЗМЕНЕНИЙ
ШИФР ЗДАНИЯ, СООРУЖЕНИЯ: 21.004.29-3
КОМПЛЕКТ ЧЕРТЕЖЕЙ: КЖ ИЗМ.2; АР ИЗМ.2
ИСХОДНЫЕ ДАННЫЕ ПО ЛОКАЛЬНОЙ СМЕТЕ (ЛОКАЛЬНОМУ СМЕТНОМУ РАСЧЕТУ) № 1001
(НОРМЫ 2022г.)
КОРРЕКТИРОВКА ОБЩЕСТРОИТЕЛЬНЫХ РАБОТ. ДОП. К ЛС1000
СОСТАВЛЕНА В ЦЕНАХ НА 1 МАЯ 2025г.
№ П/П | ТЕКСТ
1 | 2
1 | L3'3169'3'1001'S0'2'3'КОРРЕКТИРОВКА ОБЩЕСТРОИТЕЛЬНЫХ РАБОТ. ДОП. К ЛС1000'КЖ ИЗМ.2; АР ИЗМ.2'ПЛАКСИН'ПЛАКСИН*
2 | Ж2-90-90'ЗАДЕЛКА ОТВЕРСТИЙ В КРОВЛЕ (ИСКЛЮЧАЕТСЯ ИЗ ЛС 1000)'Т*
3 | БС803-210-Н#С803-210'430,48#0#'=18'МЕТАЛЛОЛОМ ###'Т''2801=<8/1>/2799=430,48_0*
4 | БС310-20-Н#С310-20'#8,38#'=20'ПЕРЕВОЗКА КИРПИЧНЫХ, ДРЕВЕСНЫХ, СМЕШАННЫХ, СТЕКЛЯННЫХ ОТХОДОВ, КЕРАМИЧЕСКОЙ ПЛИТКТИ, ОТХОДЫ МИНЕРАЛЬНОЙ ВАТЫ, ДО 20 КМ ###'Т''2799=0_8,38*
5 | БС999-9900-Д#С999-9900'48:1,2#0#'=39'СТОИМОСТЬ ПРИЕМКИ ДРЕВЕСНЫХ ОТХОДОВ###'М3''2801=<8/2>/2799=40_0*
6 | БС206-37301-634Н#С206-37301-634'?#3,26#'=37'СТОЛБ МЕТАЛЛИЧЕСКИЙ ДЛЯ 3D-ОГРАЖДЕНИЯ ВЫСОТОЙ 3.0 М, СЕЧЕНИЕМ 60Х60Х3.0 ММ, ОЦИНКОВАННЫЙ С ПОЛИМЕРНЫМ ПОКРЫТИЕМ, СТАНДАРТНЫЕ ЦВЕТА, С ОТВЕРСТИЯМИ ###'ШТ.''2801=<2/20-25-40-20-25>/2900=5/2799=57_3,26*
7 | БС206-37301-325Н#С206-37301-325'63,1#3,61#'=37'ПАНЕЛЬ (СЕКЦИЯ) 3D-ОГРАЖДЕНИЯ РАЗМЕРОМ 1500Х2400 ММ, ДИАМЕТР ПРОВОЛОКИ 4.8 ММ, РАЗМЕР ЯЧЕЙКИ 200Х50 ММ, ОЦИНКОВАННАЯ ###'ШТ.''2801=<2/20-25-30-15>/2900=5/2799=63,1_3,61*
8 | БС206-37301-794Н#С206-37301-794'?#42,86#'=37'КАЛИТКА ИЗ 3D-ПАНЕЛИ ОЦИНКОВАННАЯ С ПОЛИМЕРНЫМ ПОКРЫТИЕМ, РАЗМЕРОМ 2,28Х0,88(0,965) М (ПРОВОЛОКА Д. 5 ММ, ЯЧ. 200Х50(60) ММ, КАРКАС ИЗ ТРУБЫ 40Х40Х1,5 ММ), В КОМПЛЕКТЕ СО СТОЛБАМИ (60Х40Х2(3) ММ, ВЫСОТА 3,2 М), ПЕТЛЯМИ, ВРЕЗНЫМ ЗАМКОМ, РУЧКОЙ, СТАНДАРТНЫХ ЦВЕТОВ ###'КОМПЛ.''2801=<2/20-25-20-20>/2900=5/2799=749,3_42,86*
9 | БС206-37301-342Н#С206-37301-342'?#3,68#'=37'ПАНЕЛЬ (СЕКЦИЯ) 3D-ОГРАЖДЕНИЯ РАЗМЕРОМ 1690Х2400 ММ, ДИАМЕТР ПРОВОЛОКИ 4.8 ММ, РАЗМЕР ЯЧЕЙКИ 200Х50 ММ, ОЦИНКОВАННАЯ ###'ШТ.''2801=<2/20-25-30-15>/2900=5/2799=64,3_3,68*
10 | БС206-37301-285Н#С206-37301-285'?#1,44#'=37'ПАНЕЛЬ (СЕКЦИЯ) 3D-ОГРАЖДЕНИЯ РАЗМЕРОМ 480(380)Х2400 ММ, ДИАМЕТР ПРОВОЛОКИ 4.8 ММ, РАЗМЕР ЯЧЕЙКИ 200Х50 ММ, ОЦИНКОВАННАЯ, 1 РЕБРО ЖЕСТКОСТИ ###'ШТ.''2801=<2/20-25-30-15>/2900=5/2799=25,1_1,44*
11 | БС207-1510-П#С207-1510'?:(2,1.0,7).(2,1.0,6)##'=37'ДВЕРЬ ПРОТИВОПОЖАРНАЯ, 2 ТИПА ПО ПРЕДЕЛУ ОГНЕСТОЙКОСТИ, СТАЛЬНАЯ, ГЛУХАЯ, ОДНОПОЛЬНАЯ ПРАВАЯ (ЛЕВАЯ), РАСПАШНАЯ, С ПОЛИМЕРНЫМ ПОКРЫТИЕМ ДП-2-С-Г-1П(Л)-РП-ПЛ-21-6 ###'ШТ.''2801=<2/20-20-15-16-10>/2900=5/2799=613,92_0*
12 | БС207-1423-П#С207-1423'1355,28#77,52#'=37'ДВЕРЬ ПРОТИВОПОЖАРНАЯ, 2 ТИПА ПО ПРЕДЕЛУ ОГНЕСТОЙКОСТИ, СТАЛЬНАЯ, ГЛУХАЯ, ДВУПОЛЬНАЯ ПРАВАЯ (ЛЕВАЯ), РАСПАШНАЯ, С ПОЛИМЕРНЫМ ПОКРЫТИЕМ ДП-2-С-Г-2П(Л)-РП-ПЛ-21-13 ###'ШТ.''2801=<2/20-20-15-16-10>/2900=5/2799=1355,28_77,52*
13 | БС207-1428-П#С207-1428'?:(2,4.1,9).(2,5.2,5)##'=37'ВОРОТА ПРОТИВОПОЖАРНЫЕ, 2 ТИПА ПО ПРЕДЕЛУ ОГНЕСТОЙКОСТИ, СТАЛЬНАЯ, ГЛУХАЯ, ДВУПОЛЬНАЯ ПРАВАЯ (ЛЕВАЯ), РАСПАШНАЯ, С ПОЛИМЕРНЫМ ПОКРЫТИЕМ ВП-2-С-Г-2П(Л)-РП-ПЛ-25-25 ###'ШТ.''2801=<2/20-20-15-16-10>/2900=5/2799=3637,61_0*
14 | БС206-37301-443П#С206-37301-443'?:(1,22.2,5).(1,2.2,4)##'=37'ПАНЕЛЬ (СЕКЦИЯ) 3D-ОГРАЖДЕНИЯ РАЗМЕРОМ 1200Х2400 ММ, ДИАМЕТР ПРОВОЛОКИ 5.0 ММ, РАЗМЕР ЯЧЕЙКИ 200Х50 ММ, ОЦИНКОВАННАЯ С ПОЛИМЕРНЫМ ПОКРЫТИЕМ, СТАНДАРТНЫЕ ЦВЕТА ###'ШТ.''2801=<2/20-25-30-45>/2900=5/2799=66,24_0*
15 | БС206-37301-467П#С206-37301-467'?:(1,53.2,5).(1,5.2,4)##'=37'ПАНЕЛЬ (СЕКЦИЯ) 3D-ОГРАЖДЕНИЯ РАЗМЕРОМ 1500Х2400 ММ, ДИАМЕТР ПРОВОЛОКИ 5.0 ММ, РАЗМЕР ЯЧЕЙКИ 200Х50 ММ, ОЦИНКОВАННАЯ С ПОЛИМЕРНЫМ ПОКРЫТИЕМ, СТАНДАРТНЫЕ ЦВЕТА ###'ШТ.''2801=<2/20-25-30-45>/2900=5/2799=64,78_0*
16 | БС206-37301-485П#С206-37301-485'?:(1,7.2,5).(1,69.2,4)##'=37'ПАНЕЛЬ (СЕКЦИЯ) 3D-ОГРАЖДЕНИЯ РАЗМЕРОМ 1690Х2400 ММ, ДИАМЕТР ПРОВОЛОКИ 5.0 ММ, РАЗМЕР ЯЧЕЙКИ 200Х50 ММ, ОЦИНКОВАННАЯ С ПОЛИМЕРНЫМ ПОКРЫТИЕМ, СТАНДАРТНЫЕ ЦВЕТА ###'ШТ.''2801=<2/20-25-30-45>/2900=5/2799=83,79_0*
17 | БС206-37301-406П#С206-37301-406'?:(0,63.2,5).(0,48.2,4)##'=37'ПАНЕЛЬ (СЕКЦИЯ) 3D-ОГРАЖДЕНИЯ РАЗМЕРОМ 480(380)Х2400 ММ, ДИАМЕТР ПРОВОЛОКИ 5.0 ММ, РАЗМЕР ЯЧЕЙКИ 200Х50 ММ, ОЦИНКОВАННАЯ С ПОЛИМЕРНЫМ ПОКРЫТИЕМ, СТАНДАРТНЫЕ ЦВЕТА ###'ШТ.''2801=<2/20-25-30-45>/2900=5/2799=26,73_0*
18 | БС999-9900-МВ#С999-9900'72:1,2#0#'=39'СТОИМОСТЬ ПРИЕМКИ ОТХОДОВ МИНЕРАЛЬНОЙ ВАТЫ###'М3''2801=<8/2>/2799=60_0*
19 | БС999-9900-СТ#С999-9900'180:1,2#0#'=39'СТОИМОСТЬ ПРИЕМКИ СТЕКЛОБОЯ###'Т''2801=<8/2>/2799=150_0*
20 | БС999-9900-СМ#С999-9900'48:1,2#0#'=39'СТОИМОСТЬ ПРИЕМКИ СМЕШАННЫХ ОТХОДОВ###'М3''2801=<8/2>/2799=40_0*
21 | БС206-37301-1Н#С206-37301-1'?#51,99#'=37'ОКНО ИЗ АЛЮМИНИЕВОГО ПРОФИЛЯ С ОДНОКАМЕРНЫМ СТЕКЛОПАКЕТОМ###'М2''2801=<2/30-40-11>/2900=5/2799=908,85_51,99*
22 | БС999-9900-Р#С999-9900'198:1,2#0#'=39'СТОИМОСТЬ ПРИЕМКИ ОТХОДОВ РУБЕРОИДА###'М3''2801=<8/2>/2799=165_0*
23 | БС101-1002-16-Н#С101-1002-16'?#0,55#'=13'МАТЕРИАЛ РУЛОННЫЙ БИТУМНО-ПОЛИМЕРНЫЙ ГИДРОИЗОЛЯЦИОННЫЙ НАПЛАВЛЯЕМЫЙ БИПОЛИКРИН Г-ПХ-БЭ-ПП/ПП-3,5 КГ ###'М2''2801=<1/10-115-5>/2900=5/2799=6,98_0,55*
24 | БС203-52523-Н#С203-52523'?#0,42#'=37'ФАРТУК ИЗ СТАЛИ ОЦИНКОВАННОЙ ТОЛЩИНОЙ 0,45-0,5 ММ, ШИРИНОЙ 170 ММ, С ОДНОСТОРОННИМ ПОЛИМЕРНЫМ ПОКРЫТИЕМ, ЦВЕТ БЕЛЫЙ ###'М''2801=<2/20-100-15>/2900=5/2799=7,35_0,42*
25 | БС203-52520-Н#С203-52520'?#0,3#'=37'ПРИЖИМНАЯ ПЛАНКА ИЗ СТАЛИ ОЦИНКОВАННОЙ ТОЛЩИНОЙ 0,45-0,5 ММ, ШИРИНОЙ 90 ММ, С ОДНОСТОРОННИМ ПОЛИМЕРНЫМ ПОКРЫТИЕМ, ЦВЕТ БЕЛЫЙ ###'М''2801=<2/20-100-15>/2900=5/2799=5,27_0,3*
26 | БС203-52529-Н#С203-52529'?#0,68#'=37'ФАРТУК ИЗ СТАЛИ ОЦИНКОВАННОЙ ТОЛЩИНОЙ 0,45-0,5 ММ, ШИРИНОЙ 380 ММ, С ОДНОСТОРОННИМ ПОЛИМЕРНЫМ ПОКРЫТИЕМ, ЦВЕТ БЕЛЫЙ ###'М''2801=<2/20-100-15>/2900=5/2799=11,9_0,68*
27 | БС101-160977-31Н#С101-160977-31'?:0,5#1,44#'=37'ФАРТУК ИЗ СТАЛИ ОЦИНКОВАННОЙ ТОЛЩИНОЙ 0,45-0,5 ММ, С ОДНОСТОРОННИМ ПОЛИМЕРНЫМ ПОКРЫТИЕМ, ЦВЕТНОЙ ###'М2''2801=<2/20-100-20>/2900=5/2799=25,12_1,44*
28 | БСПОЖ-ШК-1'246,17##'=13'ШКАФ ПОЖАРНЫЙ ВСТРАИВАЕМЫЙ, ОТКРЫТЫЙ, КРАСНЫЙ, РАЗМЕР КОРПУСА (БЕЗ РАМЫ) 840Х650Х230 ММ, 2 ДВЕРИ С 2 ОКНАМИ (ПОЗ.5176)###'ШТ''2801=<5/60-70>/2900=3/2799=246,17_0*
29 | БСПОЖ-ШК-2'244,11##'=13'ШКАФ ПОЖАРНЫЙ НАВЕСНОЙ П540Х1280Х230, 2 ДВЕРИ С 2 ОКНАМИ (ПОЗ.5177)###'ШТ''2801=<5/60-70>/2900=3/2799=244,11_0*
30 | БСХИМ-АН#С101-63618-300'77,66##'=13'АНКЕР ХИМИЧЕСКИЙ ДЛЯ БЕТОНА И КЛАДКИ ТИПА FIS V PLUS 360 S (1 КАРТРИДЖ 360 МЛ, 2X FIS MR PLUS) (32347)###'ШТ''2801=<1/10-240-45-5>/2900=3/2799=77,66_0*
31 | БСМЕТ-СТ'5672,7##'=37'МЕТАЛЛОКОНСТРУКЦИИ ГРУППЫ СЛОЖНОСТИ 0 ОГРУНТОВАННЫЕ 1 РАЗ ОКРАШЕННЫЕ 2 РАЗА ###'Т''2801=<2/20-80-5>/2900=3/2799=5672,7_0*
32 | БСАЛ-МЮ'53,3##'=13'ГЕРМЕТИК АКРИЛОВЫЙ ПРОТИВОПОЖАРНЫЙ 310МЛ ALFA MASTIC (П.12851)###'ШТ''2801=<1/55-20-50>/2900=3/2799=53,3_0*
33 | БСАЛ-ФЮ'325##'=13'ПЛИТА ИЗ МИНЕРАЛЬНОЙ ВАТЫ, ОКРАШЕНА СПЕЦИАЛЬНЫМ ПРОТИВОПОЖАРНЫМ СОСТАВОМ С ОДНОЙ СТОРОНЫ ТОЛЩ.50 ММ ALFA FR BOARD BY (П.12850)###'М2''2801=<1/10-120-10-10>/2900=3/2799=325_0*
34 | БС999-9900-К#С999-9900'36:1,2#0#'=39'СТОИМОСТЬ ПРИЕМКИ КИРПИЧНЫХ ОТХОДОВ###'М3''2801=<8/2>/2799=30_0*
35 | БС101-140001-Ю#С101-140001'3820#303,31#'=13'ШПИЛЬКИ ОЦИНКОВАННЫЕ СТЯЖНЫЕ ДИАМЕТРОМ 20 ММ ###'Т''2801=<1/10-240-50-10>/2900=5/2799=3820_303,31*
36 | БС412-1500-2Ю#С412-1500-2'11,13#17,91.1,6+11,13.0,02#'=95'ПЕСОК ДЛЯ СТРОИТЕЛЬНЫХ РАБОТ ПРИРОДНЫЙ 2 КЛАССА (ТРАНСПОРТИРОВКА НА 45 КМ) ###'М3''2801=<4/1-5-40-10-10>/2900=4/2799=11,13_28,88*
37 | БС999-9900-ЖБ#С999-9900'36:1,2#0#'=39'СТОИМОСТЬ ПРИЕМКИ ЖЕЛЕЗОБЕТОННЫХ ОТХОДОВ###'Т''2801=<8/2>/2799=30_0*
38 | БС310-23-П#С310-23'#9,41#'=20'ПЕРЕВОЗКА БЕТОННЫХ ОТХОДОВ ДО 23 КМ ###'Т''2799=0_9,41*
39 | Н10=65,72#69,89'Н11=57,16#67,42*
40 | РМ020129#М021143=?.1,1/М020130#М021143=?.1,1/М021104#М021143/М021202#М021143=?.1,1/М021243#М021143=?.1,1/М021244#М021143=?.1,1/М021245#М021143=?.1,1*
41 | Н3=1,2'Н6=1,2*
42 | П'ИСКЛЮЧАЕТСЯ ИЗ ЛС 1000 (КЖ ИЗМ.2,Л.10)*
43 | П'(КЖ Л.10-14)*
44 | Е7-20-7'(96,8.6,89+78,3.1,96+23,2.35,79+16,72.66,56+1,45.32).0,001-(90.6,89+71,6.1,96+23,2.35,79+10,12.66,56+1,45.32).0,001'Ж1/B'УСТАНОВКА ГОРИЗОНТАЛЬНЫХ СТАЛЬНЫХ ЭЛЕМЕНТОВ'Т СТАЛЬНЫХ ЭЛЕМЕНТОВ''*
45 | СМЕТ-СТ'(96,8.6,89+78,3.1,96+23,2.35,79+16,72.66,56+1,45.32).0,001-(90.6,89+71,6.1,96+23,2.35,79+10,12.66,56+1,45.32).0,001'B*
46 | Е69-50-1'132-120'B/Н3=1/Н6=1/101-13700#101-13700-5=1'КРЕПЛЕНИЕ ЗАКЛАДНЫХ ДЕТАЛЕЙ И КОНСТРУКЦИЙ ПРИ ПОМОЩИ ПИСТОЛЕТА НА ОДИН ДЮБЕЛЬ'100 ВЫСТРЕЛОВ''*
47 | Е13-16-6'(0,15.96,8+0,05.78,3+1,14.23,2+2,12.16,72+1,02.1,45).2-(0,15.90+0,05.71,6+1,14.23,2+2,12.10,12+1,02.1,45).2'B'ОГРУНТОВКА МЕТАЛЛИЧЕСКИХ ПОВЕРХНОСТЕЙ ЗА ОДИН РАЗ ГРУНТОВКОЙ ГФ-021'100 М2''*
48 | Е13-26-6#К=2'(0,15.96,8+0,05.78,3+1,14.23,2+2,12.16,72+1,02.1,45).2-(0,15.90+0,05.71,6+1,14.23,2+2,12.10,12+1,02.1,45).2'B/Н1=2'ОКРАСКА МЕТАЛЛИЧЕСКИХ ОГРУНТОВАННЫХ ПОВЕРХНОСТЕЙ ЭМАЛЬЮ ПФ-115'100 М2''*
49 | Ж2-10-90'ШАХТЫ ВЕНТИЛЯЦИИ УП1(ИСКЛЮЧАЕТСЯ ИЗ ЛС 1000)'Т*
50 | П'ИСКЛЮЧАЕТСЯ ИЗ ЛС 1000 (КЖ ИЗМ.2,Л.15)*
51 | Е9-2-3'(42,6.2+4,26.2+9,6.1,74+0,94.4+8,31.2).1.0,001'Ж1/B/101-10110-9#101-10110=4.0,001'МОНТАЖ КАРКАСОВ ЗДАНИЙ РАМНЫХ КОРОБЧАТОГО СЕЧЕНИЯ'Т КОНСТРУКЦИЙ''*
52 | СМЕТ-СТ'(42,6.2+4,26.2+9,6.1,74+0,94.4+8,31.2).1.0,001'B*
53 | Е9-306-2'1,74.1'B/101-21603/104-701-27'УСТАНОВКА ФАСОННЫХ (ДОБОРНЫХ) ЭЛЕМЕНТОВ ПРИ ВЫСОТЕ ЗДАНИЯ ДО 20 М'100 М''*
54 | С101-51512-7'1,74'B*
55 | С101-160977-31'1,74.1'B*
56 | Е13-16-6'(42,6.2+4,26.2+9,6.1,74+0,94.4+8,31.2).1.0,001.29'B'ОГРУНТОВКА МЕТАЛЛИЧЕСКИХ ПОВЕРХНОСТЕЙ ЗА ОДИН РАЗ ГРУНТОВКОЙ ГФ-021'100 М2''*
57 | Е13-26-6#К=2'(42,6.2+4,26.2+9,6.1,74+0,94.4+8,31.2).1.0,001.29'B/Н1=2'ОКРАСКА МЕТАЛЛИЧЕСКИХ ОГРУНТОВАННЫХ ПОВЕРХНОСТЕЙ ЭМАЛЬЮ ПФ-115'100 М2''*
58 | Е46-71-1'8.1'B/Н3=1/Н6=1'СВЕРЛЕНИЕ ОТВЕРСТИЙ В БЕТОННЫХ КОНСТРУКЦИЯХ НА ГЛУБИНУ 200 ММ ЭЛЕКТРОПЕРФОРАТОРОМ С ПРИМЕНЕНИЕМ СПИРАЛЬНЫХ ШНЕКОВ ДИАМЕТРОМ ОТВЕРСТИЙ ДО 20 ММ'100 ОТВЕРСТИЙ''*
59 | Е46-71-5'8'Н1=10/Н3=1/Н6=1'ИСКЛЮЧАЕТСЯ ДО ГЛУБИНЫ 100 ММ'100 ОТВЕРСТИЙ''*
60 | Е46-112-1'8.1'B/Н3=1/Н6=1'УСТАНОВКА РАСПОРНЫХ АНКЕРОВ ДИАМЕТРОМ ДО 16 ММ И ДЛИНОЙ ДО 240 ММ В ОСНОВАНИЕ ИЛИ НА ВЕРТИКАЛЬНОЙ ПОВЕРХНОСТИ НА ВЫСОТЕ ДО 1,5 М ОТ ОСНОВАНИЯ'100 АНКЕРОВ''*
61 | С101-99-445'8'B*
62 | П'КОСТЫЛИ*
63 | С204-6400'0,8.8.1.0,001'B*
64 | Ж2-10-90'ШАХТЫ ПОД КРЫШНЫЙ ВЕНТИЛЯТОР СТ-1, СТ-2, СТ-3, СТ-4 (ИСКЛЮЧАЕТСЯ ИЗ ЛС 1000)'Т*
65 | П'ИСКЛЮЧАЕТСЯ ИЗ ЛС 1000 (КЖ ИЗМ.2,Л.16)*
66 | Е9-2-3'((42,6.2+12,8.2+9,6.1,94+0,94.4+28,3.4).2+(42,6.2+15,9.2+9,6.2,1+0,94.4+33,5.4).2+(42,6.2+10,1.2+1,9.9,6+4.0,94+23,6.4).2+(42,6.2+7,95.2+9,6.1,8+0,94.4+20,3.4).2).0,001'Ж1/B/101-10110-9#101-10110=4.0,001'МОНТАЖ КАРКАСОВ ЗДАНИЙ РАМНЫХ КОРОБЧАТОГО СЕЧЕНИЯ'Т КОНСТРУКЦИЙ''*
67 | СМЕТ-СТ'((42,6.2+12,8.2+9,6.1,94+0,94.4+28,3.4).2+(42,6.2+15,9.2+9,6.2,1+0,94.4+33,5.4).2+(42,6.2+10,1.2+1,9.9,6+4.0,94+23,6.4).2+(42,6.2+7,95.2+9,6.1,8+0,94.4+20,3.4).2).0,001'B*
68 | Е9-306-2'1,94.2+2,1.2+1,9.2+1,8.2'B/101-21603/104-701-27'УСТАНОВКА ФАСОННЫХ (ДОБОРНЫХ) ЭЛЕМЕНТОВ ПРИ ВЫСОТЕ ЗДАНИЯ ДО 20 М'100 М''*
69 | С101-160977-31'1,94.2+2,1.2+1,9.2+1,8.2'B*
70 | С101-51512-7'15,48'B*
71 | Е13-16-6'((42,6.2+12,8.2+9,6.1,94+0,94.4+28,3.4).2+(42,6.2+15,9.2+9,6.2,1+0,94.4+33,5.4).2+(42,6.2+10,1.2+1,9.9,6+4.0,94+23,6.4).2+(42,6.2+7,95.2+9,6.1,8+0,94.4+20,3.4).2).0,001.29'B'ОГРУНТОВКА МЕТАЛЛИЧЕСКИХ ПОВЕРХНОСТЕЙ ЗА ОДИН РАЗ ГРУНТОВКОЙ ГФ-021'100 М2''*
72 | Е13-26-6#К=2'((42,6.2+12,8.2+9,6.1,94+0,94.4+28,3.4).2+(42,6.2+15,9.2+9,6.2,1+0,94.4+33,5.4).2+(42,6.2+10,1.2+1,9.9,6+4.0,94+23,6.4).2+(42,6.2+7,95.2+9,6.1,8+0,94.4+20,3.4).2).0,001.29'B/Н1=2'ОКРАСКА МЕТАЛЛИЧЕСКИХ ОГРУНТОВАННЫХ ПОВЕРХНОСТЕЙ ЭМАЛЬЮ ПФ-115'100 М2''*
73 | Е46-71-1'8.2+8.2+8.2+8.2'B/Н3=1/Н6=1'СВЕРЛЕНИЕ ОТВЕРСТИЙ В БЕТОННЫХ КОНСТРУКЦИЯХ НА ГЛУБИНУ 200 ММ ЭЛЕКТРОПЕРФОРАТОРОМ С ПРИМЕНЕНИЕМ СПИРАЛЬНЫХ ШНЕКОВ ДИАМЕТРОМ ОТВЕРСТИЙ ДО 20 ММ'100 ОТВЕРСТИЙ''*
74 | Е46-71-5'64'Н1=10/Н3=1/Н6=1'ИСКЛЮЧАЕТСЯ ДО ГЛУБИНЫ 100 ММ'100 ОТВЕРСТИЙ''*
75 | Е46-112-1'8.2+8.2+8.2+8.2'B/Н3=1/Н6=1'УСТАНОВКА РАСПОРНЫХ АНКЕРОВ ДИАМЕТРОМ ДО 16 ММ И ДЛИНОЙ ДО 240 ММ В ОСНОВАНИЕ ИЛИ НА ВЕРТИКАЛЬНОЙ ПОВЕРХНОСТИ НА ВЫСОТЕ ДО 1,5 М ОТ ОСНОВАНИЯ'100 АНКЕРОВ''*
76 | С101-99-445'8.2+8.2+8.2+8.2'B*
77 | П'КОСТЫЛИ*
78 | С204-6400'(0,8.12.2+0,8.12.2+0,8.8.2+0,8.8.2).0,001'B*
79 | Ж2-10-90'ВЕНТШАХТЫ ВШ-1, ВШ-2,ВШ-3,ВШ-5,ВШ-6(ИСКЛЮЧАЕТСЯ ИЗ ЛС 1000)'Т*
80 | П'ИСКЛЮЧАЕТСЯ ИЗ ЛС 1000 (КЖ ИЗМ.2,Л.17,18)*
81 | Е9-2-3'((42,6.2+4,97.2+9,6.4,3+0,94.4+6,44.2+7,89.2)+(42,6.2+19,9.2+9,6.10,5+0,94.4+12,5.4)).0,001'Ж1/B/101-10110-9#101-10110=4.0,001'МОНТАЖ КАРКАСОВ ЗДАНИЙ РАМНЫХ КОРОБЧАТОГО СЕЧЕНИЯ'Т КОНСТРУКЦИЙ''*
82 | СМЕТ-СТ'((42,6.2+4,97.2+9,6.4,3+0,94.4+6,44.2+7,89.2)+(42,6.2+19,9.2+9,6.10,5+0,94.4+12,5.4)).0,001'B*
83 | Е9-306-2'3,5+4,8'B/101-21603/104-701-27'УСТАНОВКА ФАСОННЫХ (ДОБОРНЫХ) ЭЛЕМЕНТОВ ПРИ ВЫСОТЕ ЗДАНИЯ ДО 20 М'100 М''*
84 | С101-160977-31'8,3'B*
85 | С101-51512-7'3,5+4,8'B*
86 | Е12-10-1'1,65+4,76'B'УСТРОЙСТВО МЕЛКИХ ПОКРЫТИЙ (БРАНДМАУЭРЫ, ПАРАПЕТЫ, СВЕСЫ И Т.П.) ИЗ ЛИСТОВОЙ ОЦИНКОВАННОЙ СТАЛИ'100 М2 ПОКРЫТИЯ''*
87 | С101-82882-2'6,41'B*
88 | Е13-16-6'((42,6.2+4,97.2+9,6.4,3+0,94.4+6,44.2+7,89.2)+(42,6.2+19,9.2+9,6.10,5+0,94.4+12,5.4)).0,001.29'B'ОГРУНТОВКА МЕТАЛЛИЧЕСКИХ ПОВЕРХНОСТЕЙ ЗА ОДИН РАЗ ГРУНТОВКОЙ ГФ-021'100 М2''*
89 | Е13-26-6#К=2'((42,6.2+4,97.2+9,6.4,3+0,94.4+6,44.2+7,89.2)+(42,6.2+19,9.2+9,6.10,5+0,94.4+12,5.4)).0,001.29'B/Н1=2'ОКРАСКА МЕТАЛЛИЧЕСКИХ ОГРУНТОВАННЫХ ПОВЕРХНОСТЕЙ ЭМАЛЬЮ ПФ-115'100 М2''*
90 | Е46-71-1'8+8'B/Н3=1/Н6=1'СВЕРЛЕНИЕ ОТВЕРСТИЙ В БЕТОННЫХ КОНСТРУКЦИЯХ НА ГЛУБИНУ 200 ММ ЭЛЕКТРОПЕРФОРАТОРОМ С ПРИМЕНЕНИЕМ СПИРАЛЬНЫХ ШНЕКОВ ДИАМЕТРОМ ОТВЕРСТИЙ ДО 20 ММ'100 ОТВЕРСТИЙ''*
91 | Е46-71-5'8+8'Н1=10/Н3=1/Н6=1'ИСКЛЮЧАЕТСЯ ДО ГЛУБИНЫ 100 ММ'100 ОТВЕРСТИЙ''*
92 | Е46-112-1'8+8'B/Н3=1/Н6=1'УСТАНОВКА РАСПОРНЫХ АНКЕРОВ ДИАМЕТРОМ ДО 16 ММ И ДЛИНОЙ ДО 240 ММ В ОСНОВАНИЕ ИЛИ НА ВЕРТИКАЛЬНОЙ ПОВЕРХНОСТИ НА ВЫСОТЕ ДО 1,5 М ОТ ОСНОВАНИЯ'100 АНКЕРОВ''*
93 | С101-99-445'16'B*
94 | Е26-40-1#ПРИМ.'0,38+1,6'B/=1'УСТРОЙСТВО ЗАКРЫТИЯ ОТВЕРСТИЙ ПО ПЕРИМЕТРУ СЕТКОЙ (КЖ Л.17, Т.Т.П.8)'100 М2''*
95 | Ж2-10-90'ШАХТЫ ПОД КРЫШНЫЙ ВЕНТИЛЯТОР СТ-5, СТ-5.1,СТ-6,СТ-7(ИСКЛЮЧАЕТСЯ ИЗ ЛС 1000)'Т*
96 | П'ИСКЛЮЧАЕТСЯ ИЗ ЛС 1000 (КЖ ИЗМ.2,Л.20)*
97 | Е9-2-3'(42,6.2+4,26.2+9,6.1,7+0,94.4+8,31).1.0,001'Ж1/B/101-10110-9#101-10110=4.0,001'МОНТАЖ КАРКАСОВ ЗДАНИЙ РАМНЫХ КОРОБЧАТОГО СЕЧЕНИЯ'Т КОНСТРУКЦИЙ''*
98 | СМЕТ-СТ'(42,6.2+4,26.2+9,6.1,7+0,94.4+8,31).1.0,001'B*
99 | Е9-306-2'1,7'B/101-21603/104-701-27'УСТАНОВКА ФАСОННЫХ (ДОБОРНЫХ) ЭЛЕМЕНТОВ ПРИ ВЫСОТЕ ЗДАНИЯ ДО 20 М'100 М''*
100 | С101-160977-31'1,7'B*
101 | С101-51512-7'1,7'B*
102 | Е13-16-6'(42,6.2+4,26.2+9,6.1,7+0,94.4+8,31).1.0,001.29'B'ОГРУНТОВКА МЕТАЛЛИЧЕСКИХ ПОВЕРХНОСТЕЙ ЗА ОДИН РАЗ ГРУНТОВКОЙ ГФ-021'100 М2''*
103 | Е13-26-6#К=2'(42,6.2+4,26.2+9,6.1,7+0,94.4+8,31).1.0,001.29'B/Н1=2'ОКРАСКА МЕТАЛЛИЧЕСКИХ ОГРУНТОВАННЫХ ПОВЕРХНОСТЕЙ ЭМАЛЬЮ ПФ-115'100 М2''*
104 | Е46-71-1'8'B/Н3=1/Н6=1'СВЕРЛЕНИЕ ОТВЕРСТИЙ В БЕТОННЫХ КОНСТРУКЦИЯХ НА ГЛУБИНУ 200 ММ ЭЛЕКТРОПЕРФОРАТОРОМ С ПРИМЕНЕНИЕМ СПИРАЛЬНЫХ ШНЕКОВ ДИАМЕТРОМ ОТВЕРСТИЙ ДО 20 ММ'100 ОТВЕРСТИЙ''*
105 | Е46-71-5'8'Н1=10/Н3=1/Н6=1'ИСКЛЮЧАЕТСЯ ДО ГЛУБИНЫ 100 ММ'100 ОТВЕРСТИЙ''*
106 | Е46-112-1'8'B/Н3=1/Н6=1'УСТАНОВКА РАСПОРНЫХ АНКЕРОВ ДИАМЕТРОМ ДО 16 ММ И ДЛИНОЙ ДО 240 ММ В ОСНОВАНИЕ ИЛИ НА ВЕРТИКАЛЬНОЙ ПОВЕРХНОСТИ НА ВЫСОТЕ ДО 1,5 М ОТ ОСНОВАНИЯ'100 АНКЕРОВ''*
107 | С101-99-445'8'B*
108 | П'КОСТЫЛИ*
109 | С204-6400'(0,8.8.1).0,001'B*
110 | Ж2-10-90'ВЕНТШАХТА ВШ-4(ИСКЛЮЧАЕТСЯ ИЗ ЛС 1000)'Т*
111 | П'ИСКЛЮЧАЕТСЯ ИЗ ЛС 1000 (КЖ ИЗМ.2,Л.19)*
112 | Е9-2-3'(42,6.2+23,4.2+9,6.21,4+0,94.4).0,001'Ж1/B/101-10110-9#101-10110=4.0,001'МОНТАЖ КАРКАСОВ ЗДАНИЙ РАМНЫХ КОРОБЧАТОГО СЕЧЕНИЯ'Т КОНСТРУКЦИЙ''*
113 | СМЕТ-СТ'(42,6.2+23,4.2+9,6.21,4+0,94.4).0,001'B*
114 | Е9-306-2'5,7'B/101-21603/104-701-27'УСТАНОВКА ФАСОННЫХ (ДОБОРНЫХ) ЭЛЕМЕНТОВ ПРИ ВЫСОТЕ ЗДАНИЯ ДО 20 М'100 М''*
115 | С101-160977-31'5,7'B*
116 | С101-51512-7'5,7'B*
117 | Е13-16-6'(42,6.2+23,4.2+9,6.21,4+0,94.4).0,001.29'B'ОГРУНТОВКА МЕТАЛЛИЧЕСКИХ ПОВЕРХНОСТЕЙ ЗА ОДИН РАЗ ГРУНТОВКОЙ ГФ-021'100 М2''*
118 | Е13-26-6#К=2'(42,6.2+23,4.2+9,6.21,4+0,94.4).0,001.29'B/Н1=2'ОКРАСКА МЕТАЛЛИЧЕСКИХ ОГРУНТОВАННЫХ ПОВЕРХНОСТЕЙ ЭМАЛЬЮ ПФ-115'100 М2''*
119 | Е46-71-1'8'B/Н3=1/Н6=1'СВЕРЛЕНИЕ ОТВЕРСТИЙ В БЕТОННЫХ КОНСТРУКЦИЯХ НА ГЛУБИНУ 200 ММ ЭЛЕКТРОПЕРФОРАТОРОМ С ПРИМЕНЕНИЕМ СПИРАЛЬНЫХ ШНЕКОВ ДИАМЕТРОМ ОТВЕРСТИЙ ДО 20 ММ'100 ОТВЕРСТИЙ''*
120 | Е46-71-5'8'Н1=10/Н3=1/Н6=1'ИСКЛЮЧАЕТСЯ ДО ГЛУБИНЫ 100 ММ'100 ОТВЕРСТИЙ''*
121 | Е46-112-1'8'B/Н3=1/Н6=1'УСТАНОВКА РАСПОРНЫХ АНКЕРОВ ДИАМЕТРОМ ДО 16 ММ И ДЛИНОЙ ДО 240 ММ В ОСНОВАНИЕ ИЛИ НА ВЕРТИКАЛЬНОЙ ПОВЕРХНОСТИ НА ВЫСОТЕ ДО 1,5 М ОТ ОСНОВАНИЯ'100 АНКЕРОВ''*
122 | С101-99-445'8'B*
123 | П'КОСТЫЛИ*
124 | С204-6400'0,8.8.0,001'B*
125 | Ж2-30'МОНТАЖНЫЙ ПРОЕМ НА ОТМ. 0.000 (ИСКЛЮЧАЕТСЯ ИЗ ЛС 1000)'М2*
126 | П'ИСКЛЮЧАЕТСЯ ИЗ ЛС 1000 (КЖ ИЗМ.2 Л.5)*
127 | Е53-33-1'(46,86.2+1,65.11+0,087.34+0,41.6+0,04.6+0,011.12).0,001'Ж1/B/Н3=1/Н6=1'УСТРОЙСТВО МЕТАЛЛИЧЕСКИХ ПЕРЕМЫЧЕК В СТЕНАХ СУЩЕСТВУЮЩИХ ЗДАНИЙ'Т''*
128 | СМЕТ-СТ'(46,86.2+1,65.11).0,001'B*
129 | С101-10110'(0,41.6+0,04.6+0,011.12).0,001'B*
130 | С204-200'0,087.34.0,001'B*
131 | Е46-70-3'9,8'B/Н3=1/Н6=1'РЕЗКА СТРОИТЕЛЬНЫХ КОНСТРУКЦИЙ БЕТОНОРЕЗНЫМИ МАШИНАМИ С ИСПОЛЬЗОВАНИЕМ ОТРЕЗНЫХ СЕГМЕНТНЫХ КРУГОВ ДИАМЕТРОМ 800 ММ, ГЛУБИНОЙ РЕЗКИ 300 ММ'100 М''*
132 | С101-25000-62'9,8.0,4.0,01'B*
133 | Е26-33-5#ПРИМ'0,16.0,06.3,3.2'B/104-715#104-701-13'ЗАПОЛНЕНИЕ ПОЛОСТЕЙ ШВЕЛЛЕРОВ МИНВАТОЙ'М3 ИЗОЛЯЦИИ''*
134 | Е15-70-1'2,8.0,25+3,3.0,16.2'B/101-87400#101-87200/414-2013#414-2004'УЛУЧШЕННАЯ ШТУКАТУРКА СТЕН ПО СЕТКЕ БЕЗ УСТРОЙСТВА КАРКАСА'100 М2 ОШТУКАТУРИВАЕМОЙ ПОВЕРХНОСТИ''*
135 | Е46-34-4'1,95'B/Н3=1/Н6=1/М050102/М330805'ВЫЕМКА КИРПИЧНОЙ КЛАДКИ ИЗ ВЫРЕЗАЕМЫХ ПРОЕМОВ'М3''*
136 | Е13-16-6'(0,11187+0,002958).29'B'ОГРУНТОВКА МЕТАЛЛИЧЕСКИХ ПОВЕРХНОСТЕЙ ЗА ОДИН РАЗ ГРУНТОВКОЙ ГФ-021'100 М2''*
137 | П'ПОГРУЗКА И УТИЛИЗАЦИЯ МУСОРА*
138 | Е51-7-6'1,95'B/Н3=1/Н6=1'ПОГРУЗКА СТРОИТЕЛЬНЫХ ОТХОДОВ ПОГРУЗЧИКАМИ'100 М3''*
139 | С310-20-Н'1,8.1,95'B*
140 | С999-9900-К'1,95'B*
141 | П'ЗАДЕЛКА МОНТАЖНОГО ПРОЕМА*
142 | Е46-71-1'32'B/Н3=1/Н6=1'СВЕРЛЕНИЕ ОТВЕРСТИЙ В БЕТОННЫХ КОНСТРУКЦИЯХ НА ГЛУБИНУ 200 ММ ЭЛЕКТРОПЕРФОРАТОРОМ С ПРИМЕНЕНИЕМ СПИРАЛЬНЫХ ШНЕКОВ ДИАМЕТРОМ ОТВЕРСТИЙ ДО 20 ММ'100 ОТВЕРСТИЙ''*
143 | Е46-71-5#К=5'32'B/Н1=5/Н3=1/Н6=1'НА КАЖДЫЕ 10 ММ ИЗМЕНЕНИЯ ГЛУБИНЫ СВЕРЛЕНИЯ ОТВЕРСТИЙ ДОБАВЛЯЕТСЯ ИЛИ ИСКЛЮЧАЕТСЯ К НОРМЕ 46-71-1 (ДОБАВЛЯЕТСЯ ДО 250 ММ)'100 ОТВЕРСТИЙ''*
144 | С101-86726-56'32.(1,47+0,071.5).0,01'B*
145 | Е6-55-8'(0,43.10+0,444.22).0,001'B'УСТАНОВКА ОТДЕЛЬНЫХ СТЕРЖНЕЙ В СТЕНАХ ДИАМЕТРОМ СВЫШЕ 8 ММ'Т АРМАТУРЫ''*
146 | С204-2711'0,014068'B*
147 | Е46-22-1'1,95'B/Н3=1/Н6=1/413-1036-4#413-1037/414-2008#414-2003'КЛАДКА ОТДЕЛЬНЫХ УЧАСТКОВ КИРПИЧНЫХ СТЕН И ЗАДЕЛКА ПРОЕМОВ В КИРПИЧНЫХ СТЕНАХ ПРИ ОБЪЕМЕ КЛАДКИ В ОДНОМ МЕСТЕ ДО 5 М3'М3''*
148 | Е7-44-10'2'B'УКЛАДКА ПЕРЕМЫЧЕК МАССОЙ ДО 0,3 Т'100 ШТ. СБОРНЫХ КОНСТРУКЦИЙ''*
149 | 582821-559-931'2'B*
150 | Ж2-90-70'ПЕРЕМЫЧКИ МЕТАЛЛИЧЕСКИЕ (ИСКЛЮЧАЕТСЯ ИЗ ЛС 1000)'Т*
151 | П'ИСКЛЮЧАЕТСЯ ИЗ ЛС 1000 (КЖ ИЗМ.2 Л.38)*
152 | П'ПЕРЕМЫЧКА ПРВ4 (КЖ Л.38)*
153 | Е53-33-1'(20,8.2+7,85.1,4+0,09.22+1,7.5+0,06.15+0,025.10).0,001'Ж1/B/Н3=1/Н6=1'УСТРОЙСТВО МЕТАЛЛИЧЕСКИХ ПЕРЕМЫЧЕК В СТЕНАХ СУЩЕСТВУЮЩИХ ЗДАНИЙ'Т''*
154 | СМЕТ-СТ'(20,8.2+7,85.1,4).0,001'B*
155 | С101-140001-Ю'1,7.5.0,001'B*
156 | С101-13200'0,06.15.0,001'B*
157 | С101-99-390'0,025.10'B*
158 | С204-200'0,09.22.0,001'B*
159 | Е46-70-3'(2,1+1,5).2'B/Н3=1/Н6=1'РЕЗКА СТРОИТЕЛЬНЫХ КОНСТРУКЦИЙ БЕТОНОРЕЗНЫМИ МАШИНАМИ С ИСПОЛЬЗОВАНИЕМ ОТРЕЗНЫХ СЕГМЕНТНЫХ КРУГОВ ДИАМЕТРОМ 800 ММ, ГЛУБИНОЙ РЕЗКИ 300 ММ'100 М''*
160 | С101-25000-62'7,2.0,4.0,01'B*
161 | Е26-33-5#ПРИМ'0,12.0,05.2.2'B/104-715#104-701-13'ЗАПОЛНЕНИЕ ПОЛОСТЕЙ ШВЕЛЛЕРОВ МИНВАТОЙ'М3 ИЗОЛЯЦИИ''*
162 | Е15-70-1'1,5.0,25+2.0,12.2'B/101-87400#101-87200/414-2013#414-2004'УЛУЧШЕННАЯ ШТУКАТУРКА СТЕН ПО СЕТКЕ БЕЗ УСТРОЙСТВА КАРКАСА'100 М2 ОШТУКАТУРИВАЕМОЙ ПОВЕРХНОСТИ''*
163 | Е13-16-6'0,05259.29'B'ОГРУНТОВКА МЕТАЛЛИЧЕСКИХ ПОВЕРХНОСТЕЙ ЗА ОДИН РАЗ ГРУНТОВКОЙ ГФ-021'100 М2''*
164 | П'ПЕРЕМЫЧКА ПРВ5 (КЖ Л.38)*
165 | Н8=3*
166 | Е53-33-1'(25,56.2+7,85.2,1+0,1.20+1,7.4+0,06.12+0,025.8).0,001'Ж1/B/Н3=1/Н6=1'УСТРОЙСТВО МЕТАЛЛИЧЕСКИХ ПЕРЕМЫЧЕК В СТЕНАХ СУЩЕСТВУЮЩИХ ЗДАНИЙ'Т''*
167 | СМЕТ-СТ'(25,56.2+7,85.2,1).0,001'B*
168 | С101-140001-Ю'1,7.4.0,001'B*
169 | С101-13200'0,06.12.0,001'B*
170 | С101-99-390'0,025.8'B*
171 | С204-200'0,1.20.0,001'B*
172 | Е46-70-2'(2,1+1,3).2.2'B/Н3=1/Н6=1'РЕЗКА СТРОИТЕЛЬНЫХ КОНСТРУКЦИЙ БЕТОНОРЕЗНЫМИ МАШИНАМИ С ИСПОЛЬЗОВАНИЕМ ОТРЕЗНЫХ СЕГМЕНТНЫХ КРУГОВ ДИАМЕТРОМ 600 ММ, ГЛУБИНОЙ РЕЗКИ 200 ММ'100 М''*
173 | С101-25000-60'13,6.0,41.0,01'B*
174 | Е26-33-5#ПРИМ'0,16.0,06.1,8.2'B/104-715#104-701-13'ЗАПОЛНЕНИЕ ПОЛОСТЕЙ ШВЕЛЛЕРОВ МИНВАТОЙ'М3 ИЗОЛЯЦИИ''*
175 | Е15-70-1'1,3.0,38+1,8.0,16.2'B/101-87400#101-87200/414-2013#414-2004'УЛУЧШЕННАЯ ШТУКАТУРКА СТЕН ПО СЕТКЕ БЕЗ УСТРОЙСТВА КАРКАСА'100 М2 ОШТУКАТУРИВАЕМОЙ ПОВЕРХНОСТИ''*
176 | Е13-16-6'0,067605.29'B'ОГРУНТОВКА МЕТАЛЛИЧЕСКИХ ПОВЕРХНОСТЕЙ ЗА ОДИН РАЗ ГРУНТОВКОЙ ГФ-021'100 М2''*
177 | Н8=1*
178 | П'РАЗБОРКА ПРОЕМОВ (КЖ Л.35-38)*
179 | Е46-34-4'2,5'B/Н3=1/Н6=1/М050102/М330805'ВЫЕМКА КИРПИЧНОЙ КЛАДКИ ИЗ ВЫРЕЗАЕМЫХ ПРОЕМОВ'М3''*
180 | П'ПОГРУЗКА И УТИЛИЗАЦИЯ МУСОРА*
181 | Е51-7-6'2,5'B/Н3=1/Н6=1'ПОГРУЗКА СТРОИТЕЛЬНЫХ ОТХОДОВ ПОГРУЗЧИКАМИ'100 М3''*
182 | С310-20-Н'1,8.2,5'B*
183 | С999-9900-К'2,5'B*
184 | Ж2-90-70'КРЕПЛЕНИЯ ВОЗДУШНО-ТЕПЛОВЫХ ЗАВЕС (ИСКЛЮЧАЕТСЯ ИЗ ЛС 1000)'Т*
185 | П'ИСКЛЮЧАЕТСЯ ИЗ ЛС 1000 (КЖ ИЗМ.2 Л.27-28)*
186 | Е9-2-3'(37,35.2+9,22.10,12+0,19.4+0,12.4+37,35.2+9,22.9,32+0,19.4+0,12.4+40,07.4+9,22.21,3+0,19.8+0,12.8).0,001'Ж1/B/101-10110-9#101-10110=4:1000/101-102600'МОНТАЖ КРЕПЛЕНИЙ ВОЗДУШНО-ТЕПЛОВЫХ ЗАВЕС'Т КОНСТРУКЦИЙ''*
187 | СМЕТ-СТ'(37,35.2+9,22.10,12+0,19.4+0,12.4+37,35.2+9,22.9,32+0,19.4+0,12.4+40,07.4+9,22.21,3+0,19.8+0,12.8).0,001'B*
188 | Е46-71-1'32+(80-48)'B/Н3=1/Н6=1'СВЕРЛЕНИЕ ОТВЕРСТИЙ В БЕТОННЫХ КОНСТРУКЦИЯХ НА ГЛУБИНУ 200 ММ ЭЛЕКТРОПЕРФОРАТОРОМ С ПРИМЕНЕНИЕМ СПИРАЛЬНЫХ ШНЕКОВ ДИАМЕТРОМ ОТВЕРСТИЙ ДО 20 ММ'100 ОТВЕРСТИЙ''*
189 | Е46-71-5#К=6'32'Н1=6/Н3=1/Н6=1'НА КАЖДЫЕ 10 ММ ИЗМЕНЕНИЯ ГЛУБИНЫ СВЕРЛЕНИЯ ОТВЕРСТИЙ ДОБАВЛЯЕТСЯ ИЛИ ИСКЛЮЧАЕТСЯ К НОРМЕ 46-71-1 (ИСКЛЮЧАЕТСЯ ДО 140 ММ)'100 ОТВЕРСТИЙ''*
190 | Е46-71-5#К=8'32'Н1=8/Н3=1/Н6=1'НА КАЖДЫЕ 10 ММ ИЗМЕНЕНИЯ ГЛУБИНЫ СВЕРЛЕНИЯ ОТВЕРСТИЙ ДОБАВЛЯЕТСЯ ИЛИ ИСКЛЮЧАЕТСЯ К НОРМЕ 46-71-1 (ИСКЛЮЧАЕТСЯ ДО 120 ММ)'100 ОТВЕРСТИЙ''*
191 | С101-86726-62'(32.1,47+32.0,071.6+32.0,071.8).0,001'B*
192 | Е46-110-2'32+(80-48)'B/Н3=1/Н6=1'МОНТАЖ (УСТАНОВКА) ХИМИЧЕСКОГО ИНЪЕКЦИОННОГО АНКЕРА ДИАМЕТРОМ ДО 20 ММ В КОНСТРУКЦИИ БЕЗ ПУСТОТ НА ВЕРТИКАЛЬНОЙ ПОВЕРХНОСТИ НА ВЫСОТЕ СВЫШЕ 1,5 ДО 4 М ОТ ОСНОВАНИЯ'100 АНКЕРОВ''*
193 | САНК-ХМ'(32.12,4+(16+16).26,1):410'B*
194 | СШП-ХМ'32+32'B*
195 | Е13-16-6'0,690263.29'B'ОГРУНТОВКА МЕТАЛЛИЧЕСКИХ ПОВЕРХНОСТЕЙ ЗА ОДИН РАЗ ГРУНТОВКОЙ ГФ-021'100 М2''*
196 | Е13-26-6#К=2'0,690263.29'B/Н1=2'ОКРАСКА МЕТАЛЛИЧЕСКИХ ОГРУНТОВАННЫХ ПОВЕРХНОСТЕЙ ЭМАЛЬЮ ПФ-115 ЗА 2 РАЗА'100 М2''*
197 | Ж2-90-90'ВОССТАНОВИТЕЛЬНЫЕ РАБОТЫ ПО МЕТАЛЛОКОНСТРУКЦИЯМ (ДОБАВЛЯЕТСЯ К ЛС 1000)'М2*
198 | П'ДОБАВЛЯЕТСЯ К ЛС 1000 (КЖ ИЗМ.2 Л.22)*
199 | П'(КЖ Л.22)*
200 | Е13-93-3'5211-2457'Ж100'ХИМИЧЕСКОЕ УДАЛЕНИЕ РЖАВЧИНЫ'100 М2''*
201 | С117-1300'2754.12.0,01*
202 | Е13-16-6'2754''ОГРУНТОВКА МЕТАЛЛИЧЕСКИХ ПОВЕРХНОСТЕЙ ЗА ОДИН РАЗ ГРУНТОВКОЙ ГФ-021'100 М2''*
203 | Е13-26-6#К=2'2754'Н1=2'ОКРАСКА МЕТАЛЛИЧЕСКИХ ОГРУНТОВАННЫХ ПОВЕРХНОСТЕЙ ЭМАЛЬЮ ПФ-115'100 М2''*
204 | Ж2-40'ЗДАНИЕ - СТРОИТЕЛЬНАЯ ЧАСТЬ. ВНУТРЕННИЕ СТЕНЫ'М2*
205 | П'(АР ИЗМ.2 Л.2 П.10)*
206 | Е9-301-1'1244'Ж100/201-29712=106/М030903/М031003'МОНТАЖ СТЕН ОТДЕЛЬНЫМИ ПАНЕЛЯМИ НА ВЫСОТЕ ДО 12 М'100 М2 СТЕНЫ''*
207 | С101-86721'1,5.1244.0,01*
208 | С201-29711'11,7.1,06*
209 | Е46-22-1'1,8.0,12'Н3=1/Н6=1/413-1036-4#413-1036-1/414-2008#414-2004'КЛАДКА ОТДЕЛЬНЫХ УЧАСТКОВ КИРПИЧНЫХ СТЕН И ЗАДЕЛКА ПРОЕМОВ В КИРПИЧНЫХ СТЕНАХ ПРИ ОБЪЕМЕ КЛАДКИ В ОДНОМ МЕСТЕ ДО 5 М3'М3''*
210 | П'КРЕПЛЕНИЕ ПЕРЕГОРОДОС ИЗ СЭНДВИЧ-ПАНЕЛЕЙ (КЖ ИЗМ.2 Л.46,47)*
211 | Е46-71-1'650+336+18+4+8'Н3=1/Н6=1'СВЕРЛЕНИЕ ОТВЕРСТИЙ В БЕТОННЫХ КОНСТРУКЦИЯХ НА ГЛУБИНУ 200 ММ ЭЛЕКТРОПЕРФОРАТОРОМ С ПРИМЕНЕНИЕМ СПИРАЛЬНЫХ ШНЕКОВ ДИАМЕТРОМ ОТВЕРСТИЙ ДО 20 ММ'100 ОТВЕРСТИЙ''*
212 | Е46-71-5#К=13'650'B/Н3=13/Н6=13'ИСКЛЮЧ. ДО 70ММ'100 ОТВЕРСТИЙ''*
213 | Е46-71-5#К=10'336+18+4+8'B/Н3=10/Н6=10'ИСКЛЮЧ. ДО 100ММ'100 ОТВЕРСТИЙ''*
214 | С101-86726-32'(990.1,47-(650.13.0,071+366.10.0,071)).0,01*
215 | Е46-110-2'650+336'Н3=1/Н6=1'МОНТАЖ (УСТАНОВКА) ХИМИЧЕСКОГО ИНЪЕКЦИОННОГО АНКЕРА ДИАМЕТРОМ ДО 20 ММ В КОНСТРУКЦИИ БЕЗ ПУСТОТ НА ВЕРТИКАЛЬНОЙ ПОВЕРХНОСТИ НА ВЫСОТЕ СВЫШЕ 1,5 ДО 4 М ОТ ОСНОВАНИЯ'100 АНКЕРОВ''*
216 | С101-139301'(362.0,09+650.0,133).0,001*
217 | СХИМ-АН'(650.(((3,14.12.12.70):4):1000).0,67+362.(((3,14.12.12.100):4):1000).0,67):360*
218 | Е46-112-1'4'Н3=1/Н6=1'УСТАНОВКА РАСПОРНЫХ АНКЕРОВ ДИАМЕТРОМ ДО 16 ММ И ДЛИНОЙ ДО 240 ММ В ОСНОВАНИЕ ИЛИ НА ВЕРТИКАЛЬНОЙ ПОВЕРХНОСТИ НА ВЫСОТЕ ДО 1,5 М ОТ ОСНОВАНИЯ'100 АНКЕРОВ''*
219 | С101-99-455'4*
220 | Е9-49-1'12''ПОСТАНОВКА БОЛТОВ СТРОИТЕЛЬНЫХ С ГАЙКАМИ И ШАЙБАМИ'100 ШТ. БОЛТОВ''*
221 | С101-9100'(12.0,033+12.0,015+24.0,006).0,001*
222 | Е6-9-1'0,2:0,08''УСТРОЙСТВО ПОДЛИВКИ ИЗ БЕТОНА ТОЛЩИНОЙ 20 ММ'100 М2 ПОДЛИВКИ ПОД ОБОРУДОВАНИЕ''*
223 | Е6-9-2#К=6'2,5'Н1=6'ДОБАВЛЯТЬ ДО 80ММ'100 М2 ПОДЛИВКИ ПОД ОБОРУДОВАНИЕ''*
224 | С414-1006-2'0,2.1,02*
225 | Е6-1-1'0,07.5''УСТРОЙСТВО БЕТОННОЙ ПОДГОТОВКИ С ПРИМЕНЕНИЕМ БАДЬИ'100 М3 В ДЕЛЕ''*
226 | С414-1020-2'0,35.1,02*
227 | Е6-3-4'0,11.5'101-1900-7'УСТРОЙСТВО ФУНДАМЕНТОВ ЖЕЛЕЗОБЕТОННЫХ ОБЩЕГО НАЗНАЧЕНИЯ ОБЪЕМОМ ДО 5 М3'100 М3 В ДЕЛЕ''*
228 | С204-2711'8.0,49.0,001.5*
229 | С414-1006-258'0,55.1,015*
230 | Е6-11-8'6,5.0,001.5''УСТАНОВКА ЗАКЛАДНЫХ ДЕТАЛЕЙ ВЕСОМ ДО 20 КГ'Т''*
231 | Е9-1-1'(47.27,2+2.38,43+42.58,5+72,5+94,25+4.83,38+4.1,02+4.28,7+8.0,8+84.0,4+168.4,66+11,34+2.0,45+2.8,04+4.4,17+4.8,58+9.17,3+6.6,69+6.10,28).0,001'110-900'МОНТАЖ КАРКАСОВ ОДНОЭТАЖНЫХ ПРОИЗВОДСТВЕННЫХ ОДНО- И МНОГОПРОЛЕТНЫХ ЗДАНИЙ БЕЗ ФОНАРЕЙ ПРОЛЕТОМ ДО 24 М ВЫСОТОЙ ДО 15 М БЕЗ КРАНОВ'Т КОНСТРУКЦИЙ''*
232 | Е9-48-1'5,59113''ЭЛЕКТРОДУГОВАЯ СВАРКА КАРКАСОВ В ЦЕЛОМ ПРИ МОНТАЖЕ ОДНОЭТАЖНЫХ ПРОИЗВОДСТВЕННЫХ ЗДАНИЙ'Т КОНСТРУКЦИЙ''*
233 | СМЕТ-СТ'5,59113*
234 | Е13-123-3'(47.27,2.26,5+2.38,43.32,9+42.58,5.26,5+72,5.32,9+94,25.32,9+4.83,38.32,9+4.1,02.63,9+4.28,7.25,7+8.0,8.25,7+84.0,4.63,9+168.4,66.25,7+11,34.25,7+2.0,45.63,9+2.8,04.25,7+4.4,17.32,1+4.8,58.32,1+9.17,3.28,5+6.6,69.63,9+6.10,28.63,9).0,001''УСТРОЙСТВО ОГНЕЗАЩИТНОГО ПОКРЫТИЯ МЕТАЛЛИЧЕСКИХ КОНСТРУКЦИЙ СОСТАВАМИ "ФЕНИКС" МЕХАНИЗИРОВАННЫМ СПОСОБОМ: ПРЕДЕЛ ОГНЕСТОЙКОСТИ R 45'100 М2''*
235 | С104-10020-5'156,961337.156.0,01*
236 | Е9-306-2'13,8.2+9,655.24'101-21603/104-701-27/М031003'УСТАНОВКА ФАСОННЫХ (ДОБОРНЫХ) ЭЛЕМЕНТОВ ПРИ ВЫСОТЕ ЗДАНИЯ ДО 20 М'100 М''*
237 | САЛ-МЮ'259,32.17,93.0,01:280.310*
238 | САЛ-ФЮ'259,32.0,3.0,01:0,05*
239 | Ж2-90'ДЕМОНТАЖНЫЕ РАБОТЫ. ДОП. К ЛС1000'М2*
240 | П'(АР ИЗМ.2 Л.5)*
241 | Е9-341-3#К=0,3'2,1.0,88.1-2,1.0,76.(2-1)'Ж100/B/Н2=0/Н3=0,3.1,2/Н6=0,3.1,2'ДЕМОНТАЖ ДВЕРЕЙ МЕТАЛЛИЧЕСКИХ ПРИ ПЛОЩАДИ ПРОЕМА ДО 2 М2'100 М2 ПРОЕМОВ''*
242 | Е9-341-4#К=0,3'2,1.1,28.(2-1)'Ж100/Н2=0/Н3=0,3.1,2/Н6=0,3.1,2'ДЕМОНТАЖ ДВЕРЕЙ МЕТАЛЛИЧЕСКИХ ПРИ ПЛОЩАДИ ПРОЕМА СВЫШЕ 2 М2'100 М2 ПРОЕМОВ''*
243 | Е46-44-1'1,5.1,2'Ж100/Н3=1/Н6=1'РАЗБОРКА ДЕРЕВЯННЫХ ЗАПОЛНЕНИЙ ПРОЕМОВ ОКОННЫХ С ПОДОКОННЫМИ ДОСКАМИ'100 М2 ПРОЕМОВ''*
244 | Е46-44-3'2,1.0,4'Ж100/Н3=1/Н6=1'РАЗБОРКА ДЕРЕВЯННЫХ ЗАПОЛНЕНИЙ ПРОЕМОВ ДВЕРНЫХ И ВОРОТНЫХ'100 М2 ПРОЕМОВ''*
245 | П'ПОГРУЗКА И УТИЛИЗАЦИЯ МУСОРА*
246 | Е51-7-6'(1,8.4+0,84.5).0,001:0,6'Н3=1/Н6=1'ПОГРУЗКА СТРОИТЕЛЬНЫХ ОТХОДОВ ПОГРУЗЧИКАМИ'100 М3''*
247 | С803-210-Н'((2,688-0,252).42).0,001*
248 | С310-20-Н'(1,8.4+0,84.5).0,001*
249 | С999-9900-Д'(1,8.4+0,84.5).0,001:0,6*
250 | Ж2-40-60'ДВЕРИ. ДОП. К ЛС1000'М2*
251 | П'(АР ИЗМ.2 Л.7)*
252 | Е9-344-3'2,1.0,8.3+2,1.0,6+2,1.1,3'Ж100'УСТАНОВКА ОДНОПОЛЬНЫХ МЕТАЛЛИЧЕСКИХ ПРОТИВОПОЖАРНЫХ ДЫМОНЕПРОНИЦАЕМЫХ ДВЕРЕЙ В ПРОЕМЫ КИРПИЧНЫХ СТЕН ПРИ ПЛОЩАДИ ДВЕРНОГО БЛОКА ДО 3,0 М2'100 М2 ПЛОЩАДИ ДВЕРНЫХ БЛОКОВ ПО НАРУЖНОМУ ОБМЕРУ''*
253 | С207-1511'3*
254 | С207-1510-П'1*
255 | С207-1423-П'1*
256 | Е9-344-4'2,5.2,5'Ж100'УСТАНОВКА ДВУПОЛЬНЫХ МЕТАЛЛИЧЕСКИХ ПРОТИВОПОЖАРНЫХ ДЫМОНЕПРОНИЦАЕМЫХ ДВЕРЕЙ В ПРОЕМЫ КИРПИЧНЫХ СТЕН ПРИ ПЛОЩАДИ ДВЕРНОГО БЛОКА СВЫШЕ 3,0 М2'100 М2 ПЛОЩАДИ ДВЕРНЫХ БЛОКОВ ПО НАРУЖНОМУ ОБМЕРУ''*
257 | С207-1428-П'1*
258 | Е9-342-1'2,1.0,8.3+2,1.0,6''ЗАПОЛНЕНИЕ ЗАЗОРА МЕЖДУ ДВЕРНОЙ КОРОБКОЙ И СТЕНОЙ ПЛИТАМИ МИНЕРАЛОВАТНЫМИ ПРИ ПЛОЩАДИ ПРОЕМА ДО 2 М2'100 М2 ПРОЕМОВ''*
259 | Е9-342-2'2,1.1,3+2,5.2,5''ЗАПОЛНЕНИЕ ЗАЗОРА МЕЖДУ ДВЕРНОЙ КОРОБКОЙ И СТЕНОЙ ПЛИТАМИ МИНЕРАЛОВАТНЫМИ ПРИ ПЛОЩАДИ ПРОЕМА СВЫШЕ 2 М2'100 М2 ПРОЕМОВ''*
260 | Е9-53-1'0,001.(4,12.(7-5))'B'МОНТАЖ КОНСТРУКЦИЙ ЛЮКОВ'Т КОНСТРУКЦИЙ''*
261 | С207-1814'7-5'B*
262 | Ж2-90'ОГРАЖДЕНИЕ 3D ПАНЕЛЯМИ. ДОП. К ЛС1000'М2*
263 | П'(АР ИЗМ.2 Л.8)*
264 | Е7-27-12'1,5-1,2'B'УСТАНОВКА ОГРАЖДЕНИЙ ИЗ СЕТЧАТЫХ ПАНЕЛЕЙ (ЕВРООГРАЖДЕНИЕ 3D) ВЫСОТОЙ ДО 3,23 М ШИРИНОЙ ДО 2,5 М (4 КРЕПЛЕНИЯ ПО ВЫСОТЕ)'100 М ОГРАЖДЕНИЯ''*
265 | С206-37301-325Н'6+4+12'B*
266 | С206-37301-342Н'2'B*
267 | С206-37301-285Н'2+1+2'B*
268 | С206-37301-467П'5+4+12*
269 | С206-37301-485П'2*
270 | С206-37301-406П'2+1+2*
271 | С206-37301-443П'1*
272 | Ж2-60-40'ЗДАНИЕ - СТРОИТЕЛЬНАЯ ЧАСТЬ. ПЕРЕКРЫТИЯ, ПОКРЫТИЯ. ПОЛЫ. ДОП. К ЛС1000'М2*
273 | П'(АР ИЗМ.2 Л.12)*
274 | П'ИСКЛЮЧ. ТИП ПОЛА 2 (42,2 М2)*
275 | Е8-3-2'42,2.0,08'B/412-1273-3#412-1283-Р2'УПЛОТНЕНИЕ ГРУНТА ОСНОВАНИЯ С ВТРАМБОВАННЫМ ЩЕБНЕМ'М3 ОСНОВАНИЯ''*
276 | Е11-2-9'42,2.0,15'B/414-1004#414-1103-523'УСТРОЙСТВО ПОДСТИЛАЮЩИХ СЛОЕВ БЕТОННЫХ'М3''*
277 | Е6-11-10'2,8.42,2.0,001.2'B'АРМИРОВАНИЕ ПОДСТИЛАЮЩИХ СЛОЕВ И НАБЕТОНОК'Т''*
278 | С204-3101-20'0,23632'B*
279 | Е11-15-1'42,2'Ж100/B/414-1005-3#414-1006-2'УСТРОЙСТВО ПОКРЫТИЙ БЕТОННЫХ ТОЛЩИНОЙ 30 ММ'100 М2 ПОКРЫТИЯ''*
280 | Е11-15-2#К=2'42,2'B/Н1=2/414-1005-3#414-1006-2'ДОБАВЛЯЕТСЯ ДО ТОЛЩИНЫ 40 ММ'100 М2 ПОКРЫТИЯ''*
281 | П'ДОБАВ. ТИП ПОЛА 2 (728,6 М2)*
282 | Е8-3-2'728,6.0,08'412-1273-3#412-1283-Р2'УПЛОТНЕНИЕ ГРУНТА ОСНОВАНИЯ С ВТРАМБОВАННЫМ ЩЕБНЕМ'М3 ОСНОВАНИЯ''*
283 | Е11-2-9'728,6.0,15'Ж6,67/414-1004#414-1103-523'УСТРОЙСТВО ПОДСТИЛАЮЩИХ СЛОЕВ БЕТОННЫХ'М3''*
284 | Е6-11-10'2,8.728,6.0,001.2''АРМИРОВАНИЕ ПОДСТИЛАЮЩИХ СЛОЕВ И НАБЕТОНОК'Т''*
285 | С204-3101-20'2,8.728,6.0,001.2*
286 | П'ТИП ПОЛА 3 (5956 М2)*
287 | Е57-15-3'10195-5956'Ж100/B/Н3=1/Н6=1/414-1007-3#101-99-23=0,005/999-9900'РЕМОНТ БЕТОННЫХ ПОЛОВ ПЛОЩАДЬЮ МЕСТ ДО 10 М2'100 М2 ОТРЕМОНТИРОВАННОЙ ПЛОЩАДИ''*
288 | Е13-104-1'4239'B'ОБЕСПЫЛИВАНИЕ ОСНОВАНИЯ'100 М2 ПОВЕРХНОСТИ''*
289 | П'ТИП ПОЛА 4 (6452 М2)*
290 | Е69-43-3'6452''ОЧИСТКА ПОМЕЩЕНИЙ ОТ СТРОИТЕЛЬНОГО МУСОРА ПРИ ПРОИЗВОДСТВЕ СТОЛЯРНЫХ ИЛИ ПЛОТНИЧНЫХ РАБОТ'100 М2''*
291 | Е13-104-1'6452''ОБЕСПЫЛИВАНИЕ ОСНОВАНИЯ'100 М2 ПОВЕРХНОСТИ''*
292 | Е11-5-3'6452''УСТРОЙСТВО ГИДРОИЗОЛЯЦИИ ИЗ ПОЛИЭТИЛЕНОВОЙ ПЛЕНКИ В ОДИН СЛОЙ НАСУХО'100 М2''*
293 | Е11-11-3'6452'414-1004-1#414-1009-2'УСТРОЙСТВО СТЯЖЕК БЕТОННЫХ ТОЛЩИНОЙ 20 ММ'100 М2''*
294 | Е11-11-4#К=19'6452'Н1=19/414-1004-1#414-1009-2'ДОБАВ. ДО 115ММ'100 М2''*
295 | Е6-11-10'6452.4,88.0,001''АРМИРОВАНИЕ ПОДСТИЛАЮЩИХ СЛОЕВ И НАБЕТОНОК'Т''*
296 | С204-3101-20'31,48576*
297 | П'ТИП ПОЛА 5 (98,4+71,65+62,52 М2)*
298 | Е69-43-3'98,4+71,65+62,52''ОЧИСТКА ПОМЕЩЕНИЙ ОТ СТРОИТЕЛЬНОГО МУСОРА ПРИ ПРОИЗВОДСТВЕ СТОЛЯРНЫХ ИЛИ ПЛОТНИЧНЫХ РАБОТ'100 М2''*
299 | Е13-104-1'232,57''ОБЕСПЫЛИВАНИЕ ОСНОВАНИЯ'100 М2 ПОВЕРХНОСТИ''*
300 | Е11-11-3'232,57'414-1004-1#414-1009-2'УСТРОЙСТВО СТЯЖЕК БЕТОННЫХ ТОЛЩИНОЙ 20 ММ'100 М2''*
301 | Е11-11-4#К=12'232,57'Н1=12/414-1004-1#414-1009-2'ДОБАВ. ДО 80ММ'100 М2''*
302 | Е6-11-10'232,57.2,8.0,001''АРМИРОВАНИЕ ПОДСТИЛАЮЩИХ СЛОЕВ И НАБЕТОНОК'Т''*
303 | С204-3101-20'0,651196*
304 | Е11-6-2#ПРИМ.'232,57'101-130602/412-1500/412-9005/М110201=10,46:3.2/М110601=3,16:3.2'УСТРОЙСТВО ПОКРЫТИЯ ЛАТЕКСЦЕМЕНТНО-БЕТОННОЕ ПОКРЫТИЕ ТОЛЩИНОЙ СЛОЯ 20 ММ '100 М2 ПОВЕРХНОСТИ''*
305 | С414-1006-2'232,57.0,02.1,015*
306 | Ж2-60-30'ЗДАНИЕ - СТРОИТЕЛЬНАЯ ЧАСТЬ. ПЕРЕКРЫТИЯ, ПОКРЫТИЯ. ОТДЕЛОЧНЫЕ РАБОТЫ (ПОТОЛКИ). ДОП. К ЛС1000'М2*
307 | Н3=1'Н6=1*
308 | П'РЕМОНТ СУЩЕСТВУЮЩИХ ФЕРМ (РЕМОНТ + ЗДПС )*
309 | П'АР ИЗМ.2 Л.13, Т.Т.П.8*
310 | Е61-44-6'15615-10125'B/Н3=1/Н6=1'ОЧИСТКА СТЕН ОТ СТАРОЙ КРАСКИ ВОДОЙ С ПРИМЕНЕНИЕМ АППАРАТА ВЫСОКОГО ДАВЛЕНИЯ ЗА 1 РАЗ С ЗЕМЛИ ИЛИ ЛЕСОВ'100 М2''*
311 | Е15-302-1'5490'Ж100/B'ОТДЕЛКА ПОТОЛКОВ ПОМЕЩЕНИЙ ЗАЩИТНО-ДЕКОРАТИВНЫМ СОСТАВОМ'100 М2 ОТДЕЛЫВАЕМОЙ ПОВЕРХНОСТИ''*
312 | С101-33720'0,15.5490.0,01.1000'B*
313 | С101-138036-1'0,02.5490.0,01.1000'B*
314 | П'РЕМОНТ СУЩЕСТВУЮЩИХ ПОКРЫТИЙ (РЕМОНТ + ЗДПС )*
315 | П'АР ИЗМ.2 Л.13,Т.Т.П.9*
316 | Е61-44-6'26442-16896'B'ОЧИСТКА СТЕН ОТ СТАРОЙ КРАСКИ ВОДОЙ С ПРИМЕНЕНИЕМ АППАРАТА ВЫСОКОГО ДАВЛЕНИЯ ЗА 1 РАЗ С ЗЕМЛИ ИЛИ ЛЕСОВ'100 М2''*
317 | Е15-302-1'9546'Ж100/B'ОТДЕЛКА ПОТОЛКОВ ПОМЕЩЕНИЙ ЗАЩИТНО-ДЕКОРАТИВНЫМ СОСТАВОМ'100 М2 ОТДЕЛЫВАЕМОЙ ПОВЕРХНОСТИ''*
318 | С101-33720'0,15.9546.0,01.1000'B*
319 | С101-138036-1'0,02.9546.0,01.1000'B*
320 | П'РЕМОНТ СУЩЕСТВУЮЩИХ ПЛИТ ПЕРЕКРЫТИЯ (РЕМОНТ +АКРИЛОВАЯ КРАСКА)*
321 | П'АР ИЗМ.2 Л.13,14,Т.Т.П.7*
322 | Е61-44-6'(170,2-139,6)+57,3'B'ОЧИСТКА СТЕН ОТ СТАРОЙ КРАСКИ ВОДОЙ С ПРИМЕНЕНИЕМ АППАРАТА ВЫСОКОГО ДАВЛЕНИЯ ЗА 1 РАЗ С ЗЕМЛИ ИЛИ ЛЕСОВ'100 М2''*
323 | Е13-65-2'87,9'B/М331305'ПОДГОТОВКА ВНУТРЕННИХ БЕТОННЫХ ПОВЕРХНОСТЕЙ ПОТОЛКОВ'100 М2''*
324 | С101-138036-1'5.0,01.87,9'B*
325 | С412-9005'0,025.87,9.0,01'B*
326 | С101-23802-1'9.87,9.0,01'B*
327 | Е62-54-1'87,9'Н2=0/Н3=0/101-11401/412-9005/999-9900'ИСКЛЮЧАЕТСЯ ОЧИСТКА ПОВЕРХНОСТЕЙ ОТ СУЩЕСТВУЮЩЕЙ ОТДЕЛКИ ИЗ РАСЦЕНКИ Е13-65-2'100 М2''*
328 | Е13-44-9'87,9'М331617'ИСКЛЮЧЕНИЕ ОБЕСПЫЛИВАНИЯ ИЗ РАСЦЕНКИ Е13-65-2 'М2''*
329 | Е15-180-2'87,9'Ж100/B/113-3601#101-33717'ПРОСТАЯ ОКРАСКА ПОТОЛКОВ АКРИЛОВОЙ КРАСКОЙ'100 М2 ОКРАШИВАЕМОЙ ПОВЕРХНОСТИ''*
330 | Ж2-40-20'ЗДАНИЕ - СТРОИТЕЛЬНАЯ ЧАСТЬ. ВНУТРЕННИЕ СТЕНЫ. ОТДЕЛОЧНЫЕ РАБОТЫ. ДОП. К ЛС1000'М2*
331 | П'РЕМОНТ СТЕНОВЫХ ПАНЕЛЕЙ И КОЛОНН (АР ИЗМ.2 Л.13,14)*
332 | Е61-44-6'(6133,4-4316,5)+67,1+231,9+40+3484,2'Ж100/B'ОЧИСТКА СТЕН ОТ СТАРОЙ КРАСКИ ВОДОЙ С ПРИМЕНЕНИЕМ АППАРАТА ВЫСОКОГО ДАВЛЕНИЯ ЗА 1 РАЗ С ЗЕМЛИ ИЛИ ЛЕСОВ'100 М2''*
333 | Е13-65-1'5640,1'B/М331305'ПОДГОТОВКА ВНУТРЕННИХ ПОВЕРХНОСТЕЙ СТЕН, БЕТОННЫХ'100 М2''*
334 | С101-138036-1'5.0,01.5640,1'B*
335 | С412-9005'0,025.5640,1.0,01'B*
336 | С101-23802-1'9.5640,1.0,01'B*
337 | Е62-54-1'5640,1'Н2=0/Н3=0/999-9900'ИСКЛЮЧАЕТСЯ ОЧИСТКА ПОВЕРХНОСТЕЙ ОТ СУЩЕСТВУЮЩЕЙ ОТДЕЛКИ ИЗ РАСЦЕНКИ Е13-65-1'100 М2''*
338 | Е13-44-9'5640,1'М331617'ИСКЛЮЧЕНИЕ ОБЕСПЫЛИВАНИЯ ИЗ РАСЦЕНКИ Е13-65-2 'М2''*
339 | П'РЕМОНТ КИРПИЧНЫХ СТЕН (АР ИЗМ.2 Л.14,АР Л.13,Т.Т.П.7)*
340 | Е61-44-6'(1556,6-1305)+167,3+(367,5-281,3)+51,6+80,7+352,8'Ж100/B'ОЧИСТКА СТЕН ОТ СТАРОЙ КРАСКИ ВОДОЙ С ПРИМЕНЕНИЕМ АППАРАТА ВЫСОКОГО ДАВЛЕНИЯ ЗА 1 РАЗ С ЗЕМЛИ ИЛИ ЛЕСОВ'100 М2''*
341 | Е13-73-2'990,2'B'ГРУНТОВАНИЕ ВНУТРЕННИХ ПОВЕРХНОСТЕЙ СТЕН'100 М2''*
342 | С101-23802-1'9.990,2.0,01'B*
343 | П'ПО КИРПИЧУ:ПРОСТАЯ ШТУКАТУРКА (АР ИЗМ.2 Л.14)*
344 | Е46-47-3'3,2'B'ОТБИВКА ШТУКАТУРКИ С ПОВЕРХНОСТЕЙ СТЕН И ПОТОЛКОВ КИРПИЧНЫХ'100 М2''*
345 | Е62-44-1'3,2'B'ПРОТРАВКА ЦЕМЕНТНОЙ ШТУКАТУРКИ НЕЙТРАЛИЗУЮЩИМ РАСТВОРОМ СТЕН'100 М2''*
346 | Е15-61-1'3,2'Ж100/B/101-87400#101-87200'ОШТУКАТУРИВАНИЕ ПРОСТОЕ ПОВЕРХНОСТЕЙ СТЕН ЦЕМЕНТНО-ИЗВЕСТКОВЫМ ИЛИ ЦЕМЕНТНЫМ РАСТВОРОМ ПО КАМНЮ И БЕТОНУ'100 М2 ОШТУКАТУРИВАЕМОЙ ПОВЕРХНОСТИ''*
347 | С414-2004'1,1.3,2.0,01'B*
348 | Е13-73-2'3,2'B'ГРУНТОВАНИЕ ВНУТРЕННИХ ПОВЕРХНОСТЕЙ СТЕН'100 М2''*
349 | С101-23802-1'9.3,2.0,01'B*
350 | П'ОКРАСКА АКРИЛОВОЙ КРАСКОЙ НЕУТЕПЛЯЕМОЙ ПОВЕРХНОСТИ (АР ИЗМ.2 Л.14)*
351 | Е15-180-1'(7745,7-5677,2)+234,4+(437,5-351,3)+283,5+123,9+3837'B/113-3601#101-33717'ОКРАСКА СТЕН АКРИЛОВОЙ КРАСКОЙ'100 М2 ОКРАШИВАЕМОЙ ПОВЕРХНОСТИ''*
352 | Н3=1,2'Н6=1,2*
353 | Ж2-70'ЗДАНИЕ - СТРОИТЕЛЬНАЯ ЧАСТЬ. КРОВЛЯ. ДОП. К ЛС1000'М2*
354 | П'ХОДОВЫЕ ДОРОЖКИ ПРИМ. 5,6 АР ИЗМ.2 Л. 15*
355 | Е12-15-3010'(240-147,5)+85,4'B'УСТРОЙСТВО ПАРОИЗОЛЯЦИИ ПРОКЛАДОЧНОЙ В ОДИН СЛОЙ ИЗ НАПЛАВЛЯЕМЫХ РУЛОННЫХ МАТЕРИАЛОВ'100 М2 ИЗОЛИРУЕМОЙ ПОВЕРХНОСТИ''*
356 | С101-86125'177,9.1,1'B*
357 | П'ПРИМ. 7 АР ИЗМ.2 Л. 15*
358 | Е12-11-1#ПРИМ'28-17'B'УСТРОЙСТВО ЗОНТИКОВ ДЛЯ ГИЛЬЗ'ШТ. КОЛПАКОВ''*
359 | Ж2-70'ДЕМОНТАЖ КРОВЕЛЬНОГО ПОКРЫТИЯ ДЛЯ УСТРОЙСТВА ШАХТЫ. ДОП. К ЛС1000'М2*
360 | П'(АР ИЗМ.2 Л.15)*
361 | Е46-40-1'250-171,5'B/Н3=1/Н6=1'РАЗБОРКА ПОКРЫТИЙ КРОВЕЛЬ ИЗ РУЛОННЫХ МАТЕРИАЛОВ'100 М2 ПОКРЫТИЯ''*
362 | Е12-91-3#К=0,3'78,5'B/Н2=0/Н3=0,3/Н6=0,3'ДЕМОНТАЖ СТЯЖКИ С АРМИРОВАНИЕМ ТОЛЩИНОЙ 40 ММ'100 М2''*
363 | Е12-13-12#К=0,3'78,5'B/Н2=0/Н3=0,3/Н6=0,3'ДЕМОНТАЖ МИНЕРАЛОВАТНЫХ ПЛИТ'100 М2 УТЕПЛЯЕМОГО ПОКРЫТИЯ''*
364 | Е12-13-13#К=0,3'78,5'B/Н2=0/Н3=0,3/Н6=0,3'ДЕМОНТАЖ ВТОРОГО СЛОЯ УТЕПЛИТЕЛЯ'100 М2 УТЕПЛЯЕМОГО ПОКРЫТИЯ''*
365 | Е12-15-3010#К=0,3'78,5'B/Н2=0/Н3=0,3/Н6=0,3'ДЕМОНТАЖ ПАРОИЗОЛЯЦИИ ПРОКЛАДОЧНОЙ '100 М2 ИЗОЛИРУЕМОЙ ПОВЕРХНОСТИ''*
366 | Е12-17-3#К=0,3'78,5'B/Н2=0/Н3=0,3/Н6=0,3'РАЗБОРКА ЦЕМЕНТНО-ПЕСЧАНОЙ СТЯЖКИ '100 М2 СТЯЖКИ''*
367 | Е12-17-4#К=0,3.5'78,5'B/Н2=0/Н3=0,3.5/Н6=0,3.5'ДОБАВЛЯЕТСЯ ДО 20 ММ ТОЛЩИНЫ ЦЕМЕНТНО-ПЕСЧАНОЙ СТЯЖКИ'100 М2 СТЯЖКИ''*
368 | П'ПОГРУЗКА И УТИЛИЗАЦИЯ МУСОРА*
369 | Е51-7-6'78,5.0,008+78,5.0,0035+78,5.0,040+78,5.(0,04+0,08)+78,5.0,02'B/Н3=1/Н6=1'ПОГРУЗКА СТРОИТЕЛЬНЫХ ОТХОДОВ ПОГРУЗЧИКАМИ'100 М3''*
370 | С310-20-Н'78,5.(3+5).0,001+78,5.0,04.1,2+78,5.(0,04.222,7+0,08.150,65).0,001+78,5.0,02.1,2'B*
371 | С999-9900-Р'78,5.(0,003+0,005+0,0035)'B*
372 | С999-9900-МВ'78,5.0,04+78,5.0,08'B*
373 | С999-9900-СМ'78,5.(0,02+0,04)'B*
374 | Ж2-70'ВОССТАНОВЛЕНИЕ ПОКРЫТИЯ КРОВЛИ В МЕСТАХ ДЕМОНТАЖА. ДОП. К ЛС1000'М2*
375 | П'(АР ИЗМ.2 Л.15)*
376 | Е12-91-1'196,6-134,4'Ж100/B/414-2004#414-2005=2,1'УСТРОЙСТВО ЗАТИРКИ ТОЛЩИНОЙ 20 ММ'100 М2''*
377 | Е12-115-1'62,2'B/117-1404#117-1421=?.1000'ОГРУНТОВКА ОСНОВАНИЙ КРОВЛИ МЕХАНИЗИРОВАННЫМ СПОСОБОМ'100 М2''*
378 | С101-32200'62,2.0,0277.0,01'B*
379 | Е12-15-3010'62,2'B'УСТРОЙСТВО ПАРОИЗОЛЯЦИИ ПРОКЛАДОЧНОЙ В ОДИН СЛОЙ ИЗ НАПЛАВЛЯЕМЫХ РУЛОННЫХ МАТЕРИАЛОВ'100 М2 ИЗОЛИРУЕМОЙ ПОВЕРХНОСТИ''*
380 | С101-1002-16-Н'62,2.1,1'B*
381 | Е12-13-12'62,2'B'УТЕПЛЕНИЕ ПОКРЫТИЙ ПЛИТАМИ МИНЕРАЛОВАТНЫМИ НАСУХО В ОДИН СЛОЙ ТОЛЩИНОЙ 10 СМ ПРИ ПОДАЧЕ ИЗДЕЛИЙ К МЕСТУ ПРОИЗВОДСТВА РАБОТ СТРОИТЕЛЬНЫМ ПОДЪЕМНИКОМ'100 М2 УТЕПЛЯЕМОГО ПОКРЫТИЯ''*
382 | Е12-13-13'62,2'B'УТЕПЛЕНИЕ ПОКРЫТИЙ ПЛИТАМИ МИНЕРАЛОВАТНЫМИ НАСУХО ПРИ ПОДАЧЕ ИЗДЕЛИЙ К МЕСТУ ПРОИЗВОДСТВА РАБОТ СТРОИТЕЛЬНЫМ ПОДЪЕМНИКОМ НА КАЖДЫЙ ПОСЛЕДУЮЩИЙ СЛОЙ ДОБАВЛЯТЬ К НОРМЕ 12-13-12'100 М2 УТЕПЛЯЕМОГО ПОКРЫТИЯ''*
383 | С104-701-19'62,2.0,08.1,03'B*
384 | С104-701-21'62,2.0,04.1,03'B*
385 | Е12-15-306'62,2'B'УСТРОЙСТВО ПАРОИЗОЛЯЦИИ ПРОКЛАДОЧНОЙ В ОДИН СЛОЙ ИЗ ПОЛИЭТИЛЕНОВОЙ ПЛЕНКИ'100 М2 ИЗОЛИРУЕМОЙ ПОВЕРХНОСТИ''*
386 | Е12-91-3'62,2'B/414-2004#414-2005'УСТРОЙСТВО ВЫРАВНИВАЮЩИХ СТЯЖЕК ПОД КРОВЛЮ С АРМИРОВАНИЕМ ТОЛЩИНОЙ 40 ММ'100 М2''*
387 | С204-3101-20'62,2.2,95.0,001'B*
388 | Е12-115-1'62,2'B/117-1404#117-1421=?.1000'ОГРУНТОВКА ОСНОВАНИЙ КРОВЛИ МЕХАНИЗИРОВАННЫМ СПОСОБОМ'100 М2''*
389 | С101-32200'62,2.0,0277.0,01'B*
390 | Е12-105-1'62,2'B'УСТРОЙСТВО КРОВЕЛЬ ИЗ НАПЛАВЛЯЕМЫХ РУЛОННЫХ МАТЕРИАЛОВ ПРИ НАВАРКЕ ВОДОИЗОЛЯЦИОННЫХ КОВРОВ ДВУХСЛОЙНЫХ'100 М2''*
391 | С101-86122'62,2.1,17'B*
392 | С101-86125'62,2.1,275'B*
393 | Е12-13-12'75,9-50'B'УТЕПЛЕНИЕ ПОКРЫТИЙ ПЛИТАМИ МИНЕРАЛОВАТНЫМИ НАСУХО В ОДИН СЛОЙ ТОЛЩИНОЙ 10 СМ ПРИ ПОДАЧЕ ИЗДЕЛИЙ К МЕСТУ ПРОИЗВОДСТВА РАБОТ СТРОИТЕЛЬНЫМ ПОДЪЕМНИКОМ (ДОПОЛНИТЕЛЬНЫЙ СЛОЙ)'100 М2 УТЕПЛЯЕМОГО ПОКРЫТИЯ''*
394 | С104-701-19'25,9.0,08.1,03'B*
395 | Ж2-70-90'ВЕНТШАХТЫ (АР Л. 16, 17)'М2*
396 | П'ВШ-1, ВШ-2, ВШ-3, ВШ-5, ВШ-6 (АР Л. 16)*
397 | Е9-301-1'56,1-46,8'Ж100/B/201-29712/М031003'МОНТАЖ СТЕН ОТДЕЛЬНЫМИ ПАНЕЛЯМИ НА ВЫСОТЕ ДО 12 М'100 М2 СТЕНЫ''*
398 | С101-86721'1,5.9,3.0,01'B*
399 | С201-29711'9,3.1,06'B*
400 | Е7-81-1'(0,6+0,08.4+0,35+0,08.4).2+(1,4+0,08.4+1,4+0,08.4).2'B'УСТРОЙСТВО ГЕРМЕТИЗАЦИИ ГОРИЗОНТАЛЬНЫХ СТЫКОВ НАРУЖНЫХ СТЕНОВЫХ ПАНЕЛЕЙ ПОЛИУРЕТАНОВОЙ ПЕНОЙ'100 М''*
401 | Е12-107-1'(0,6+0,08.4+0,35+0,08.4).2+(1,4+0,08.4+1,4+0,08.4).2'B'УСТРОЙСТВО ПРИМЫКАНИЙ КРОВЛИ С МЕХАНИЧЕСКИМ КРЕПЛЕНИЕМ ФАРТУКА К ПОВЕРХНОСТИ ПАРАПЕТА И С ПОДВЕДЕНИЕМ ВОДОИЗОЛЯЦИОННОГО КОВРА ПОД ФАРТУК НА ВЫСОТУ 250 ММ'100 М''*
402 | Е12-107-2#К=0,5'(0,6+0,08.4+0,35+0,08.4).2+(1,4+0,08.4+1,4+0,08.4).2'B/Н1=0,5'ДОБАВЛЯТЬ НА КАЖДЫЕ 100 ММ УВЕЛИЧЕНИЯ ВЫСОТЫ ПРИМЫКАНИЙ ВОДОИЗОЛЯЦИОННОГО КОВРА К ПАРАПЕТУ: К НОРМЕ Е12-107-1 (ДО 300 ММ)'100 М''*
403 | С101-86125'10,06.(71+0,5.12).0,01'B*
404 | С101-86122'10,06.(84+0,5.12).0,01'B*
405 | С101-32200'10,06.(0,0077+0,5.0,003).0,01'B*
406 | С203-52523-Н'43-35'B*
407 | С203-52520-Н'8'B*
408 | Е12-15-1010'0,2.10,06'B'ПРОКЛЕЙКА ВЕРХА УТЕПЛИТЕЛЯ РУЛОННЫМ КОВРОМ (ПРИМ.5)'100 М2 ИЗОЛИРУЕМОЙ ПОВЕРХНОСТИ''*
409 | С101-86125'2,012.1,1'B*
410 | Е12-10-1'(43-35).0,38'B/101-123403/204-6400'УСТРОЙСТВО МЕЛКИХ ПОКРЫТИЙ (БРАНДМАУЭРЫ, ПАРАПЕТЫ, СВЕСЫ И Т.П.) ИЗ ЛИСТОВОЙ ОЦИНКОВАННОЙ СТАЛИ (ПРИМ.6)'100 М2 ПОКРЫТИЯ''*
411 | С203-52529-Н'8'B*
412 | Е26-31-1'6,3:0,1-6,3'B'ТЕПЛОИЗОЛЯЦИЯ ПОКРЫТИЙ И ПЕРЕКРЫТИЙ ИЗДЕЛИЯМИ ИЗ ВОЛОКНИСТЫХ И ЗЕРНИСТЫХ МАТЕРИАЛОВ НАСУХО'М3''*
413 | Е8-4-9'10,06.0,3'B'ГИДРОИЗОЛЯЦИЯ БОКОВАЯ ОКЛЕЕЧНАЯ ПО МОНОЛИТНЫМ ЖЕЛЕЗОБЕТОННЫМ СТЕНАМ В 1 СЛОЙ ИЗ НАПЛАВЛЯЕМЫХ РУЛОННЫХ МАТЕРИАЛОВ'100 М2 ИЗОЛИРУЕМОЙ ПОВЕРХНОСТИ''*
414 | П'ВШ-7 (АР ИЗМ.2 Л.17 АННУЛИР.)*
415 | Е9-301-1'8,3'Ж100/B/201-29712/М031003'МОНТАЖ СТЕН ОТДЕЛЬНЫМИ ПАНЕЛЯМИ НА ВЫСОТЕ ДО 12 М'100 М2 СТЕНЫ''*
416 | С101-86721'1,5.8,3.0,01'B*
417 | С201-29711'8,3.1,06'B*
418 | Е7-81-1'7,88'B'УСТРОЙСТВО ГЕРМЕТИЗАЦИИ ГОРИЗОНТАЛЬНЫХ СТЫКОВ НАРУЖНЫХ СТЕНОВЫХ ПАНЕЛЕЙ ПОЛИУРЕТАНОВОЙ ПЕНОЙ'100 М''*
419 | Е12-107-1'(1,65+0,08.4+1,65+0,08.4).2'B'УСТРОЙСТВО ПРИМЫКАНИЙ КРОВЛИ С МЕХАНИЧЕСКИМ КРЕПЛЕНИЕМ ФАРТУКА К ПОВЕРХНОСТИ ПАРАПЕТА И С ПОДВЕДЕНИЕМ ВОДОИЗОЛЯЦИОННОГО КОВРА ПОД ФАРТУК НА ВЫСОТУ 250 ММ'100 М''*
420 | Е12-107-2#К=2,5'7,88'B/Н1=2,5'ДОБАВЛЯТЬ НА КАЖДЫЕ 100 ММ УВЕЛИЧЕНИЯ ВЫСОТЫ ПРИМЫКАНИЙ ВОДОИЗОЛЯЦИОННОГО КОВРА К ПАРАПЕТУ: К НОРМЕ Е12-107-1 (ДО 500 ММ)'100 М''*
421 | С101-86125'7,88.(71+2,5.12).0,01'B*
422 | С101-86122'7,88.(84+0,5.12).0,01'B*
423 | С101-32200'7,88.(0,0077+2,5.0,003).0,01'B*
424 | С203-52523-Н'6,9'B*
425 | Е12-15-1010'0,2.7,88'B'ПРОКЛЕЙКА ВЕРХА УТЕПЛИТЕЛЯ РУЛОННЫМ КОВРОМ (ПРИМ.5)'100 М2 ИЗОЛИРУЕМОЙ ПОВЕРХНОСТИ''*
426 | С101-86125'1,576.1,1'B*
427 | Е26-31-1'1,3'B'ТЕПЛОИЗОЛЯЦИЯ ПОКРЫТИЙ И ПЕРЕКРЫТИЙ ИЗДЕЛИЯМИ ИЗ ВОЛОКНИСТЫХ И ЗЕРНИСТЫХ МАТЕРИАЛОВ НАСУХО'М3''*
428 | С104-701-19'1,3.1,03'B*
429 | Е8-4-9'7,88.0,3'B'ГИДРОИЗОЛЯЦИЯ БОКОВАЯ ОКЛЕЕЧНАЯ ПО МОНОЛИТНЫМ ЖЕЛЕЗОБЕТОННЫМ СТЕНАМ В 1 СЛОЙ ИЗ НАПЛАВЛЯЕМЫХ РУЛОННЫХ МАТЕРИАЛОВ'100 М2 ИЗОЛИРУЕМОЙ ПОВЕРХНОСТИ''*
430 | Ж2-70'ФУНДАМЕНТЫ ПОД КРЫШНЫЕ ВЕНТИЛЯТОРЫ. ДОП. К ЛС1000'М2*
431 | П'(АР ИЗМ.2 Л.18)*
432 | Е9-301-1'96,4-78,1'Ж100/B/201-29712/М031003'МОНТАЖ СТЕН ОТДЕЛЬНЫМИ ПАНЕЛЯМИ НА ВЫСОТЕ ДО 12 М'100 М2 СТЕНЫ''*
433 | С101-86721'1,5.18,3.0,01'B*
434 | С201-29711'18,3.1,06'B*
435 | Е7-81-1'39,04'B'УСТРОЙСТВО ГЕРМЕТИЗАЦИИ ГОРИЗОНТАЛЬНЫХ СТЫКОВ НАРУЖНЫХ СТЕНОВЫХ ПАНЕЛЕЙ ПОЛИУРЕТАНОВОЙ ПЕНОЙ'100 М''*
436 | Е12-107-1'(0,9+0,08.4+0,9+0,08.4).2.(10-8)+(1,12+0,08.4+1,12+0,08.4).2.(7-5)+(0,71+0,08.4+0,71+0,08.4).2.2+(0,56+0,08.4+0,56+0,08.4).2.(3-1)+(0,3+0,08.4+0,3+0,08.4).2.(4-3)'B'УСТРОЙСТВО ПРИМЫКАНИЙ КРОВЛИ С МЕХАНИЧЕСКИМ КРЕПЛЕНИЕМ ФАРТУКА К ПОВЕРХНОСТИ ПАРАПЕТА И С ПОДВЕДЕНИЕМ ВОДОИЗОЛЯЦИОННОГО КОВРА ПОД ФАРТУК НА ВЫСОТУ 250 ММ'100 М''*
437 | Е12-107-2#К=0,5'39,04'B/Н1=0,5'ДОБАВЛЯТЬ НА КАЖДЫЕ 100 ММ УВЕЛИЧЕНИЯ ВЫСОТЫ ПРИМЫКАНИЙ ВОДОИЗОЛЯЦИОННОГО КОВРА К ПАРАПЕТУ: К НОРМЕ Е12-107-1 (ДО 300 ММ)'100 М''*
438 | С101-86125'39,04.(71+0,5.12).0,01'B*
439 | С101-86122'39,04.(84+0,5.12).0,01'B*
440 | С101-32200'39,04.(0,0077+0,5.0,003).0,01'B*
441 | С101-160977-31Н'(107,9-84,3).0,595+(20-17,8).0,565'B*
442 | Е12-15-1010'0,2.39,04'B'ПРОКЛЕЙКА ВЕРХА УТЕПЛИТЕЛЯ РУЛОННЫМ КОВРОМ (ПРИМ.5)'100 М2 ИЗОЛИРУЕМОЙ ПОВЕРХНОСТИ''*
443 | С101-86125'7,808.1,1'B*
444 | Е8-4-9'39,04.0,3'B'ГИДРОИЗОЛЯЦИЯ БОКОВАЯ ОКЛЕЕЧНАЯ ПО МОНОЛИТНЫМ ЖЕЛЕЗОБЕТОННЫМ СТЕНАМ В 1 СЛОЙ ИЗ НАПЛАВЛЯЕМЫХ РУЛОННЫХ МАТЕРИАЛОВ'100 М2 ИЗОЛИРУЕМОЙ ПОВЕРХНОСТИ''*
445 | Е58-41-1'(0,9+0,08.4+0,9+0,08.4).2.(10-8)+(1,12+0,08.4+1,12+0,08.4).2.(7-5)+(0,71+0,08.4+0,71+0,08.4).2.2+(0,56+0,08.4+0,56+0,08.4).2.(3-1)'B/Н3=1/Н6=1'УСТРОЙСТВО ЦЕМЕНТНОГО БОРТИКА ДЛЯ ПЛАВНОГО ПЕРЕХОДА РУЛОННОГО КОВРА В МЕСТАХ ПРИМЫКАНИЙ К СТЕНАМ, ПАРАПЕТАМ, ШАХТАМ (ДЛЯ РАЗРЕЗА 1-1)'100 М''*
446 | С414-2004'36,56.1,2.0,01'B*
447 | Ж2-70'ФУНДАМЕНТЫ ПОД ДЕФЛЕКТОРЫ УП-1...УП-3. ДОП. К ЛС1000'М2*
448 | П'(АР ИЗМ.2 Л.19)*
449 | Е9-301-1'11,7-9,8'Ж100/B/201-29712/М031003'МОНТАЖ СТЕН ОТДЕЛЬНЫМИ ПАНЕЛЯМИ НА ВЫСОТЕ ДО 12 М'100 М2 СТЕНЫ''*
450 | С101-86721'1,5.1,9.0,01'B*
451 | С201-29711'1,9.1,06'B*
452 | Е7-81-1'2,48'B'УСТРОЙСТВО ГЕРМЕТИЗАЦИИ ГОРИЗОНТАЛЬНЫХ СТЫКОВ НАРУЖНЫХ СТЕНОВЫХ ПАНЕЛЕЙ ПОЛИУРЕТАНОВОЙ ПЕНОЙ'100 М''*
453 | Е12-107-1'(0,3+0,08.4+0,3+0,08.4).2.(3-2)'B'УСТРОЙСТВО ПРИМЫКАНИЙ КРОВЛИ С МЕХАНИЧЕСКИМ КРЕПЛЕНИЕМ ФАРТУКА К ПОВЕРХНОСТИ ПАРАПЕТА И С ПОДВЕДЕНИЕМ ВОДОИЗОЛЯЦИОННОГО КОВРА ПОД ФАРТУК НА ВЫСОТУ 250 ММ'100 М''*
454 | Е12-107-2#К=1,5'2,48'B/Н1=1,5'ДОБАВЛЯТЬ НА КАЖДЫЕ 100 ММ УВЕЛИЧЕНИЯ ВЫСОТЫ ПРИМЫКАНИЙ ВОДОИЗОЛЯЦИОННОГО КОВРА К ПАРАПЕТУ: К НОРМЕ Е12-107-1 (ДО 400 ММ)'100 М''*
455 | С101-86125'2,48.(71+1,5.12).0,01'B*
456 | С101-86122'2,48.(84+1,5.12).0,01'B*
457 | С101-32200'2,48.(0,0077+1,5.0,003).0,01'B*
458 | С101-160977-31Н'(15,9-14).0,6'B*
459 | Е12-15-1010'0,2.2,48'B'ПРОКЛЕЙКА ВЕРХА УТЕПЛИТЕЛЯ РУЛОННЫМ КОВРОМ (ПРИМ.5)'100 М2 ИЗОЛИРУЕМОЙ ПОВЕРХНОСТИ''*
460 | С101-86125'0,496.1,1'B*
461 | Е8-4-9'2,48.0,3'B'ГИДРОИЗОЛЯЦИЯ БОКОВАЯ ОКЛЕЕЧНАЯ ПО МОНОЛИТНЫМ ЖЕЛЕЗОБЕТОННЫМ СТЕНАМ В 1 СЛОЙ ИЗ НАПЛАВЛЯЕМЫХ РУЛОННЫХ МАТЕРИАЛОВ'100 М2 ИЗОЛИРУЕМОЙ ПОВЕРХНОСТИ''*
462 | Е58-41-1'2,48'B/Н3=1/Н6=1'УСТРОЙСТВО ЦЕМЕНТНОГО БОРТИКА ДЛЯ ПЛАВНОГО ПЕРЕХОДА РУЛОННОГО КОВРА В МЕСТАХ ПРИМЫКАНИЙ К СТЕНАМ, ПАРАПЕТАМ, ШАХТАМ (ДЛЯ РАЗРЕЗА 1-1)'100 М''*
463 | С414-2004'2,48.1,2.0,01'B*
464 | Ж2-90'ПОЖАРНЫЙ ШКАФ. ДОП. К ЛС1000'ШТ*
465 | П'(АР.СО1 ИЗМ.2 Л.1)*
466 | Е9-330-1'(42+42)-(25+25)'Ж1/B/=1'УСТАНОВКА ДЛЯ ПОЖАРНЫХ КРАНОВ ШКАФОВ: НАВЕСНЫХ'10 ШТ.''*
467 | СПОЖ-ШК-1'42-25'B*
468 | СПОЖ-ШК-2'42-25'B*
469 | Ж2-60-90'ДЕМОНТАЖ КОНСТРУКЦИЙ (КЖ Л.42,49-50 ИЗМ.2 НОВ.)'Т*
470 | Е9-18-1#К=0,3'0,0142+86+37,436+8,928+0,569'Ж1/Н3=0,3.1,2/Н6=0,3.1,2/101-102600/101-151400/101-17500-1/101-79700-1/102-2300/110-900/113-15600-1/113-2100-1'ДЕМОНТАЖ ГОРИЗОНТАЛЬНЫХ МЕТАЛЛИЧЕСКИХ КОНСТРУКЦИЙ'Т КОНСТРУКЦИЙ''*
471 | Е9-17-1#К=0,3'3,9'Н3=0,3.1,2/Н6=0,3.1,2/101-102600/101-151400/101-17500-1/101-79700-1/102-2300/110-900/113-15600-1/113-2100-1'ДЕМОНТАЖ ВЕРТИКАЛЬНЫХ МЕТАЛЛИЧЕСКИХ КОНСТРУКЦИЙ'Т КОНСТРУКЦИЙ''*
472 | Е9-47-1#К=0,3'50,8'Н2=0/Н3=0,3.1,2/Н6=0,3.1,2'ДЕМОНТАЖ МЕТАЛЛИЧЕСКОГО ЛИСТА'100 М2 ПЛОЩАДИ ОБЛИЦОВКИ''*
473 | Е7-45-7#К=0,3'4'Н2=0/Н3=0,3.1,2/Н6=0,3.1,2'ДЕМОНТАЖ ПЛИТ ПЕРЕКРЫТИЯ СБОРНЫХ'100 ШТ. СБОРНЫХ КОНСТРУКЦИЙ''*
474 | С803-210-Н'132,9472+3,9+0,0314'Ж1*
475 | С310-23-П'1,5.2,5'Ж1*
476 | С999-9900-ЖБ'1,5.2,5*
477 | Ж2-10-30'ЗАСЫПКА ПРИЯМКА (КЖ Л.49 ИЗМ.2 НОВ.)'М3*
478 | Е51-7-6'1960'Ж100/Н3=1/Н6=1'РАСПРЕДЕЛЕНИЕ ГРУНТА ПОГРУЗЧИКОМ'100 М3''*
479 | С412-1500-2Ю'1960*
480 | Е1-134-1'1960.0,2'Н3=1,2/Н6=1,2'УПЛОТНЕНИЕ ГРУНТА ПНЕВМАТИЧЕСКИМИ ТРАМБОВКАМИ, ГРУНТ 1-2 ГРУППЫ'100 М3 УПЛОТНЕННОГО ГРУНТА''*
481 | Е1-132-2'1960.0,8'Н3=1,2/Н6=1,2/М070149/М120901#М120917'УПЛОТНЕНИЕ ГРУНТА САМОХОДНЫМИ ВИБРАЦИОННЫМИ КАТКАМИ 2,2 Т НА ПЕРВЫЙ ПРОХОД ПО ОДНОМУ СЛЕДУ ПРИ ТОЛЩИНЕ СЛОЯ 30 СМ'1000 М3 УПЛОТНЕННОГО ГРУНТА''*
482 | Е1-132-8'1568'Н1=3/Н3=1,2/Н6=1,2/М120901#М120917'УПЛОТНЕНИЕ ГРУНТА САМОХОДНЫМИ ВИБРАЦИОННЫМИ КАТКАМИ 2,2 Т НА КАЖДЫЙ ПОСЛЕДУЮЩИЙ ПРОХОД ПО ОДНОМУ СЛЕДУ ПРИ ТОЛЩИНЕ СЛОЯ 30 СМ (+3 ПРОХОДКИ)'1000 М3 УПЛОТНЕННОГО ГРУНТА''*
483 | Ж2-90-70'МЕТАЛЛИЧЕСКАЯ РАМА РМ1 (КЖ Л.43,44 ИЗМ.2 НОВ.)'Т*
484 | Е9-32-1'(66,8.25,2+4.0,92+4.7,06).0,001'Ж1/Н3=1,2/Н6=1,2'МОНТАЖ РАМ КОРОБЧАТОГО СЕЧЕНИЯ ПРОЛЕТОМ ДО 24 М'Т КОНСТРУКЦИЙ''*
485 | СМЕТ-СТ'1,71528*
486 | Е46-71-1'16'Н3=1/Н6=1'СВЕРЛЕНИЕ ОТВЕРСТИЙ В БЕТОННЫХ КОНСТРУКЦИЯХ НА ГЛУБИНУ 200 ММ ЭЛЕКТРОПЕРФОРАТОРОМ С ПРИМЕНЕНИЕМ СПИРАЛЬНЫХ ШНЕКОВ ДИАМЕТРОМ ОТВЕРСТИЙ ДО 20 ММ'100 ОТВЕРСТИЙ''*
487 | Е46-71-5#К=22'16'Н1=22/Н3=1/Н6=1'НА КАЖДЫЕ 10 ММ ИЗМЕНЕНИЯ ГЛУБИНЫ СВЕРЛЕНИЯ ОТВЕРСТИЙ ДОБАВЛЯЕТСЯ ИЛИ ИСКЛЮЧАЕТСЯ К НОРМЕ 46-71-1: ДОБАВЛЯЕТСЯ ДО ГЛУБИНЫ 420 ММ'100 ОТВЕРСТИЙ''*
488 | С101-86726-74'16.(1,47+0,071.22).0,01*
489 | Е9-49-1'16'Н3=1,2/Н6=1,2'ПОСТАНОВКА БОЛТОВ СТРОИТЕЛЬНЫХ С ГАЙКАМИ И ШАЙБАМИ'100 ШТ. БОЛТОВ''*
490 | С101-140001'16.0,95.0,001*
491 | С101-12400'32.0,033.0,001*
492 | С552-5002'32.0,011*
493 | Е13-16-6'(66,8.25,2.22+4.0,92.42,7+4.7,06.25,7).0,001'Н3=1,2/Н6=1,2'ОГРУНТОВКА МЕТАЛЛИЧЕСКИХ ПОВЕРХНОСТЕЙ ЗА ОДИН РАЗ ГРУНТОВКОЙ ГФ-021'100 М2''*
494 | Е13-26-6#К=2'37,916824'Н1=2/Н3=1,2/Н6=1,2'ОКРАСКА МЕТАЛЛИЧЕСКИХ ОГРУНТОВАННЫХ ПОВЕРХНОСТЕЙ ЭМАЛЬЮ ПФ-115 ЗА 2 РАЗА'100 М2''*
495 | Ж2-30'ПЕРЕМЫЧКА ПР1 НА ОТМ. 0.000 (КЖ Л.45 ИЗМ.2 НОВ.)'Т*
496 | Н8=2*
497 | Е46-47-3'13'Н3=1/Н6=1'ОТБИВКА ШТУКАТУРКИ С ПОВЕРХНОСТЕЙ СТЕН И ПОТОЛКОВ КИРПИЧНЫХ'100 М2''*
498 | Е53-33-1'(2.46,6+7.0,47+14.0,013+14.0,0113+14.0,94.0,5+8,5.0,395+4.2,69.0,5).0,001'Ж1/Н3=1/Н6=1'УСТРОЙСТВО МЕТАЛЛИЧЕСКИХ ПЕРЕМЫЧЕК В СТЕНАХ СУЩЕСТВУЮЩИХ ЗДАНИЙ'Т''*
499 | СМЕТ-СТ'(2.46,6+14.0,94.0,5+4.2,69.0,5).0,001*
500 | С101-140001'7.0,47.0,001*
501 | С101-12400'14.0,013.0,001*
502 | С552-5002'14.0,0113*
503 | С204-200'8,5.0,395.0,001*
504 | Е46-70-2'(2,48+2,78).2.2'Н3=1/Н6=1'РЕЗКА СТРОИТЕЛЬНЫХ КОНСТРУКЦИЙ БЕТОНОРЕЗНЫМИ МАШИНАМИ С ИСПОЛЬЗОВАНИЕМ ОТРЕЗНЫХ СЕГМЕНТНЫХ КРУГОВ ДИАМЕТРОМ 600 ММ, ГЛУБИНОЙ РЕЗКИ 200 ММ'100 М''*
505 | С101-25000-60'21,04.0,41.0,01*
506 | Е26-33-5#ПРИМ'0,16.0,06.3,28.2'=1/Н3=1,2/Н6=1,2/104-715#104-701-13'ЗАПОЛНЕНИЕ ПОЛОСТЕЙ ШВЕЛЛЕРОВ МИНВАТОЙ'М3 ИЗОЛЯЦИИ''*
507 | Е15-70-1'2,8.0,25+3,3.0,16.2'Н3=1,2/Н6=1,2/101-87400#101-87200/414-2013#414-2004'УЛУЧШЕННАЯ ШТУКАТУРКА СТЕН ПО СЕТКЕ БЕЗ УСТРОЙСТВА КАРКАСА'100 М2 ОШТУКАТУРИВАЕМОЙ ПОВЕРХНОСТИ''*
508 | Е56-40-1'(14.0,94.0,5+4.19,2+30.1,81+4.21,8+4.2,69.0,5+2.22,6).0,001'Ж1/Н3=1/Н6=1/101-97800/101-98900'ОБРАМЛЕНИЕ ПРОЕМОВ УГЛОВОЙ СТАЛЬЮ'Т''*
509 | СМЕТ-СТ'(14.0,94.0,5+4.19,2+30.1,81+4.21,8+4.2,69.0,5+2.22,6).0,001*
510 | Е46-67-3'12'Н3=1/Н6=1'СВЕРЛЕНИЕ СКВОЗНЫХ ОТВЕРСТИЙ ДИАМЕТРОМ ДО 20 ММ ЭЛЕКТРОПЕРФОРАТОРОМ (ЭЛЕКТРОДРЕЛЬЮ) В КИРПИЧНЫХ СТЕНАХ ГЛУБИНОЙ 380 ММ'100 ОТВЕРСТИЙ''*
511 | С101-86726-74'12.2,53.0,01*
512 | Е9-49-1'12'Н3=1,2/Н6=1,2'ПОСТАНОВКА БОЛТОВ СТРОИТЕЛЬНЫХ С ГАЙКАМИ И ШАЙБАМИ'100 ШТ. БОЛТОВ''*
513 | С101-140001'12.0,47.0,001*
514 | С101-12400'24.0,013.0,001*
515 | С552-5002'24.0,0113*
516 | Е46-34-4'2,48.2,78.0,38'Н3=1/Н6=1/М050102/М330805'ВЫЕМКА КИРПИЧНОЙ КЛАДКИ ИЗ ВЫРЕЗАЕМЫХ ПРОЕМОВ'М3''*
517 | П'ПОГРУЗКА И УТИЛИЗАЦИЯ МУСОРА*
518 | Е51-7-6'13.0,030+2,619872'Н3=1/Н6=1'ПОГРУЗКА СТРОИТЕЛЬНЫХ ОТХОДОВ ПОГРУЗЧИКАМИ'100 М3''*
519 | С310-20-Н'13.0,030.1,8+2,619872.1,8*
520 | С999-9900-СМ'13.0,030*
521 | С999-9900-К'2,619872*
522 | Н8=1*
523 | Ж2-90-70'МЕТАЛЛОКОНСТРУКЦИИ ПОД ОБОРУДОВАНИЕ НА ОТМ. +0,100 (КЖ Л.48 ИЗМ.2 НОВ.)'Т*
524 | Е6-11-9'42.5,6.0,001'Ж1/Н3=1,2/Н6=1,2/204-6200#204-6400'УСТАНОВКА ЗАКЛАДНЫХ ДЕТАЛЕЙ ВЕСОМ БОЛЕЕ 20 КГ'Т''*
525 | Е6-1-1'0,3'Н3=1,2/Н6=1,2'ЗАПОЛНЕНИЕ БЕТОНОМ КЛАССА С8/10'100 М3 В ДЕЛЕ''*
526 | С414-1020-2'0,3.1,02*
527 | Е6-11-6'(4.49,5+400.0,062+115.0,617+60.1,576+4.52,73+4.44,51).0,001'Ж1/Н3=1,2/Н6=1,2/204-6200#204-6400'УСТАНОВКА СТАЛЬНЫХ КОНСТРУКЦИЙ, ОСТАЮЩИХСЯ В ТЕЛЕ БЕТОНА'Т''*
528 | Е13-16-6'(0,2352+0,777275).29'Н3=1,2/Н6=1,2'ОГРУНТОВКА МЕТАЛЛИЧЕСКИХ ПОВЕРХНОСТЕЙ ЗА ОДИН РАЗ ГРУНТОВКОЙ ГФ-021'100 М2''*
529 | Е13-26-6#К=2'29,361775'Н1=2/Н3=1,2/Н6=1,2'ОКРАСКА МЕТАЛЛИЧЕСКИХ ОГРУНТОВАННЫХ ПОВЕРХНОСТЕЙ ЭМАЛЬЮ ПФ-115 ЗА 2 РАЗА'100 М2''*
530 | L*

## 3169-3-1001-B0
НАИМЕНОВАНИЕ ОБЪЕКТА |  | "РЕКОНСТРУКЦИЯ ТЕРРИТОРИИ ПО ПРОСП. ПАРТИЗАНСКОМУ, 8, В Г. МИНСКЕ". 29 ОЧЕРЕДЬ СТРОИТЕЛЬСТВА. СТАДИЯ А
КОД ОБЪЕКТА |  | 21.004.29-3
НАИМЕНОВАНИЕ ЗДАНИЯ, СООРУЖЕНИЯ |  | ЗДАНИЕ N3 ПО Г/П В ОСЯХ 1-26, А/1-Х И 26-34, А/1-Б. ВНЕСЕНИЕ ИЗМЕНЕНИЙ
ШИФР ЗДАНИЯ, СООРУЖЕНИЯ |  | 21.004.29-3
КОМПЛЕКТ ЧЕРТЕЖЕЙ |  | КЖ ИЗМ.2; АР ИЗМ.2
ВЕДОМОСТЬ ОБЪЕМОВ И СТОИМОСТИ РАБОТ № 1001
(НОРМЫ 2022г.)
КОРРЕКТИРОВКА ОБЩЕСТРОИТЕЛЬНЫХ РАБОТ. ДОП. К ЛС1000
СОСТАВЛЕНА В ЦЕНАХ НА 1 МАЯ 2025г.
ОБОСНОВА- НИЕ | НАИМЕНОВАНИЕ ВИДОВ РАБОТ | ОБЪЕМ | СТОИМОСТЬ, ТЫС.РУБ.
|  |  | ЗАРАБОТНАЯ ПЛАТА | ЭКСПЛУАТА- ЦИЯ МАШИН И МЕХА- НИЗМОВ | МАТЕРИАЛЫ, ИЗДЕЛИЯ, КОНСТРУК- ЦИИ | ОБОРУДОВА- НИЕ,МЕБЕЛЬ, ИНВЕНТАРЬ | ОХР и ОПР | ПРОЧИЕ СРЕДСТВА | ВСЕГО
|  | ЕД.ИЗМ. | ТРУДОЕМ- КОСТЬ, ЧЕЛ.Ч. | В Т.Ч.З/П МАШИ- НИСТОВ | ТРАНСПОРТ | ТРАНСПОРТ | ПЛАНОВАЯ ПРИБЫЛЬ
1 | 2 | 3 | 4 | 5 | 6 | 7 | 8 | 9 | 10
Ж2-90-90 | ЗАДЕЛКА ОТВЕРСТИЙ В КРОВЛЕ (ИСКЛЮЧАЕТСЯ ИЗ ЛС 1000) | -0,499 | -0,409 | -0,079 | -2,945 | 0 | -0,279 | 0 | -4,18
|  | Т | -27 | -0,016 | -0,171 | 0 | -0,297
Ж2-10-90 | ШАХТЫ ВЕНТИЛЯЦИИ УП1(ИСКЛЮЧАЕТСЯ ИЗ ЛС 1000) | -0,131 | -0,102 | -0,082 | -0,838 | 0 | -0,073 | 0 | -1,229
|  | Т | -7 | -0,023 | -0,049 | 0 | -0,085
Ж2-10-90 | ШАХТЫ ПОД КРЫШНЫЙ ВЕНТИЛЯТОР СТ-1, СТ-2, СТ-3, СТ-4 (ИСКЛЮЧАЕТСЯ ИЗ ЛС 1000) | -1,893 | -1,278 | -0,967 | -11,725 | 0 | -0,915 | 0 | -16,617
|  | Т | -86 | -0,278 | -0,675 | 0 | -1,057
Ж2-10-90 | ВЕНТШАХТЫ ВШ-1, ВШ-2,ВШ-3,ВШ-5,ВШ-6(ИСКЛЮЧАЕТСЯ ИЗ ЛС 1000) | -0,448 | -0,46 | -0,33 | -3,042 | 0 | -0,331 | 0 | -4,717
|  | Т | -32 | -0,09 | -0,179 | 0 | -0,375
Ж2-10-90 | ШАХТЫ ПОД КРЫШНЫЙ ВЕНТИЛЯТОР СТ-5, СТ-5.1,СТ-6,СТ-7(ИСКЛЮЧАЕТСЯ ИЗ ЛС 1000) | -0,122 | -0,097 | -0,078 | -0,787 | 0 | -0,07 | 0 | -1,157
|  | Т | -7 | -0,021 | -0,045 | 0 | -0,08
Ж2-10-90 | ВЕНТШАХТА ВШ-4(ИСКЛЮЧАЕТСЯ ИЗ ЛС 1000) | -0,341 | -0,244 | -0,238 | -2,106 | 0 | -0,18 | 0 | -3,098
|  | Т | -16 | -0,065 | -0,121 | 0 | -0,209
Ж2-30 | МОНТАЖНЫЙ ПРОЕМ НА ОТМ. 0.000 (ИСКЛЮЧАЕТСЯ ИЗ ЛС 1000) | -0,118 | -1,081 | -0,053 | -1,42 | 0 | -0,723 | -0,059 | -4,227
|  | М2 | -81 | -0,017 | -0,126 | 0 | -0,765
Ж2-90-70 | ПЕРЕМЫЧКИ МЕТАЛЛИЧЕСКИЕ (ИСКЛЮЧАЕТСЯ ИЗ ЛС 1000) | -0,296 | -1,138 | -0,064 | -1,849 | 0 | -0,758 | -0,075 | -4,836
|  | Т | -85 | -0,014 | -0,151 | 0 | -0,801
Ж2-90-70 | КРЕПЛЕНИЯ ВОЗДУШНО-ТЕПЛОВЫХ ЗАВЕС (ИСКЛЮЧАЕТСЯ ИЗ ЛС 1000) | -0,69 | -0,603 | -0,234 | -4,725 | 0 | -0,412 | 0 | -6,725
|  | Т | -42 | -0,073 | -0,288 | 0 | -0,463
Ж2-90-90 | ВОССТАНОВИТЕЛЬНЫЕ РАБОТЫ ПО МЕТАЛЛОКОНСТРУКЦИЯМ (ДОБАВЛЯЕТСЯ К ЛС 1000) | 2754 | 14,725 | 1,891 | 8,674 | 0 | 9,694 | 0 | 45,983
|  | М2 | 986 | 0,025 | 0,69 | 0 | 10,309
Ж2-40 | ЗДАНИЕ - СТРОИТЕЛЬНАЯ ЧАСТЬ. ВНУТРЕННИЕ СТЕНЫ | 1244 | 13,659 | 6,331 | 181,009 | 0 | 9,239 | 0 | 231,592
|  | М2 | 953 | 1,884 | 10,773 | 0 | 10,581
Ж2-90 | ДЕМОНТАЖНЫЕ РАБОТЫ. ДОП. К ЛС1000 | 5,076 | 0,074 | 0,003 | 0 | 0 | 0,048 | 0,001 | 0,179
|  | М2 | 6 | 0,002 | 0 | 0 | 0,053
Ж2-40-60 | ДВЕРИ. ДОП. К ЛС1000 | 15,28 | 0,278 | 0,006 | 7,828 | 0 | 0,163 | 0 | 8,913
|  | М2 | 22 | 0,001 | 0,449 | 0 | 0,189
Ж2-90 | ОГРАЖДЕНИЕ 3D ПАНЕЛЯМИ. ДОП. К ЛС1000 | 0 | -0,002 | 0 | 0,086 | 0 | -0,001 | 0 | 0,087
|  | М2 | 0 | 0 | 0,005 | 0 | -0,001
Ж2-60-40 | ЗДАНИЕ - СТРОИТЕЛЬНАЯ ЧАСТЬ. ПЕРЕКРЫТИЯ, ПОКРЫТИЯ. ПОЛЫ. ДОП. К ЛС1000 | -3552,236 | 17,129 | 8,881 | 469,988 | 0 | 13,866 | 0 | 557,03
|  | М2 | 2068 | 3,969 | 32,421 | 0 | 14,745
Ж2-60-30 | ЗДАНИЕ - СТРОИТЕЛЬНАЯ ЧАСТЬ. ПЕРЕКРЫТИЯ, ПОКРЫТИЯ. ОТДЕЛОЧНЫЕ РАБОТЫ (ПОТОЛКИ). ДОП. К ЛС1000 | -15123,9 | -61,025 | -43,06 | -106,245 | 0 | -54,746 | 0 | -331,719
|  | М2 | -4510 | -22,277 | -8,423 | 0 | -58,22
Ж2-40-20 | ЗДАНИЕ - СТРОИТЕЛЬНАЯ ЧАСТЬ. ВНУТРЕННИЕ СТЕНЫ. ОТДЕЛОЧНЫЕ РАБОТЫ. ДОП. К ЛС1000 | -6633,5 | -28,367 | -18,72 | -26,907 | 0 | -25,213 | 0 | -128,15
|  | М2 | -2175 | -9,998 | -2,13 | 0 | -26,813
Ж2-70 | ЗДАНИЕ - СТРОИТЕЛЬНАЯ ЧАСТЬ. КРОВЛЯ. ДОП. К ЛС1000 | 0 | -0,582 | -0,058 | -2,807 | 0 | -0,403 | 0 | -4,478
|  | М2 | -42 | -0,032 | -0,199 | 0 | -0,429
Ж2-70 | ДЕМОНТАЖ КРОВЕЛЬНОГО ПОКРЫТИЯ ДЛЯ УСТРОЙСТВА ШАХТЫ. ДОП. К ЛС1000 | 0 | -0,556 | -0,125 | 0 | 0 | -0,399 | -0,903 | -2,473
|  | М2 | -42 | -0,051 | -0,066 | 0 | -0,424
Ж2-70 | ВОССТАНОВЛЕНИЕ ПОКРЫТИЯ КРОВЛИ В МЕСТАХ ДЕМОНТАЖА. ДОП. К ЛС1000 | -62,2 | -1,909 | -0,153 | -6,847 | 0 | -1,313 | 0 | -12,128
|  | М2 | -143 | -0,088 | -0,51 | 0 | -1,396
Ж2-70-90 | ВЕНТШАХТЫ (АР Л. 16, 17) | -17,6 | -12,077 | -0,976 | -2,758 | 0 | -8,692 | 0 | -31,105
|  | М2 | -821 | -0,618 | -0,176 | 0 | -6,426
Ж2-70 | ФУНДАМЕНТЫ ПОД КРЫШНЫЕ ВЕНТИЛЯТОРЫ. ДОП. К ЛС1000 | -18,3 | -0,669 | -0,128 | -3,227 | 0 | -0,465 | 0 | -5,197
|  | М2 | -52 | -0,05 | -0,208 | 0 | -0,5
Ж2-70 | ФУНДАМЕНТЫ ПОД ДЕФЛЕКТОРЫ УП-1...УП-3. ДОП. К ЛС1000 | -1,9 | -0,046 | -0,011 | -0,286 | 0 | -0,032 | 0 | -0,428
|  | М2 | -4 | -0,004 | -0,018 | 0 | -0,035
Ж2-90 | ПОЖАРНЫЙ ШКАФ. ДОП. К ЛС1000 | -3,4 | -0,399 | -0,007 | -8,362 | 0 | -0,263 | 0 | -9,974
|  | ШТ | -31 | 0 | -0,664 | 0 | -0,279
Ж2-60-90 | ДЕМОНТАЖ КОНСТРУКЦИЙ (КЖ Л.42,49-50 ИЗМ.2 НОВ.) | 136,697 | 11,53 | 12,192 | 1,629 | 0 | 8,794 | 0,113 | 44,793
|  | Т | 789 | 3,85 | 0,165 | 0 | 10,37
Ж2-10-30 | ЗАСЫПКА ПРИЯМКА (КЖ Л.49 ИЗМ.2 НОВ.) | 1960 | 0,793 | 8,534 | 21,815 | 0 | 2,432 | 0 | 92,765
|  | М3 | 59 | 2,908 | 56,605 | 0 | 2,586
Ж2-90-70 | МЕТАЛЛИЧЕСКАЯ РАМА РМ1 (КЖ Л.43,44 ИЗМ.2 НОВ.) | 1,715 | 0,817 | 0,659 | 9,945 | 0 | 0,632 | 0 | 13,356
|  | Т | 57 | 0,26 | 0,573 | 0 | 0,73
Ж2-30 | ПЕРЕМЫЧКА ПР1 НА ОТМ. 0.000 (КЖ Л.45 ИЗМ.2 НОВ.) | 0,775 | 1,736 | 0,071 | 4,863 | 0 | 1,148 | 0,188 | 9,61
|  | Т | 130 | 0,018 | 0,38 | 0 | 1,224
Ж2-90-70 | МЕТАЛЛОКОНСТРУКЦИИ ПОД ОБОРУДОВАНИЕ НА ОТМ. +0,100 (КЖ Л.48 ИЗМ.2 НОВ.) | 1,013 | 0,822 | 1,312 | 8,922 | 0 | 0,805 | 0 | 13,233
|  | Т | 55 | 0,403 | 0,516 | 0 | 0,856
| И Т О Г О | 0 | -49,481 | -25,483 | 527,883 | 0 | -48,447 | -0,735 | 445,103
|  |  | -3078 | -20,395 | 88,378 | 0 | -47,012
| СОСТАВИЛ | ______________________________ | [5 empty] | ПЛАКСИН
|  | (должность служащего) |  |  |  | (подпись) |  | (инициалы,фамилия)
| ПРОВЕРИЛ | ______________________________ | [5 empty] | ПЛАКСИН
|  | (должность служащего) |  |  |  | (подпись) |  | (инициалы,фамилия)

## 3169-3-1001-Q1
НАИМЕНОВАНИЕ ОБЪЕКТА |  | "РЕКОНСТРУКЦИЯ ТЕРРИТОРИИ ПО ПРОСП. ПАРТИЗАНСКОМУ, 8, В Г. МИНСКЕ". 29 ОЧЕРЕДЬ СТРОИТЕЛЬСТВА. СТАДИЯ А
КОД ОБЪЕКТА |  | 21.004.29-3
НАИМЕНОВАНИЕ ЗДАНИЯ, СООРУЖЕНИЯ |  | ЗДАНИЕ N3 ПО Г/П В ОСЯХ 1-26, А/1-Х И 26-34, А/1-Б. ВНЕСЕНИЕ ИЗМЕНЕНИЙ
ШИФР ЗДАНИЯ, СООРУЖЕНИЯ |  | 21.004.29-3
КОМПЛЕКТ ЧЕРТЕЖЕЙ |  | КЖ ИЗМ.2; АР ИЗМ.2
ВЕДОМОСТЬ ОБЪЕМОВ РАБОТ И РАСХОДОВ РЕСУРСОВ С КОДАМИ РБ ДЛЯ ЛОКАЛЬНОЙ СМЕТЫ № 1001
(НОРМЫ 2022г.)
КОРРЕКТИРОВКА ОБЩЕСТРОИТЕЛЬНЫХ РАБОТ. ДОП. К ЛС1000
ОБОСНОВАНИЕ | НАИМЕНОВАНИЕ ВИДОВ | ЕДИНИЦА ИЗМЕРЕНИЯ | КОД | НАИМЕНОВАНИЕ РЕСУРСОВ | ЕД.ИЗМ. | КОЛИЧЕСТВО
| РАБОТ | ОБЪЕМ | РЕСУРСА
1 | 2 | 3 | 4 | 5 | 6 | 7
Ж2-90-90 | ЗАДЕЛКА ОТВЕРСТИЙ В КРОВЛЕ (ИСКЛЮЧАЕТСЯ ИЗ ЛС 1000) | Т -0,499
|  |  | 1-1 | ЗАТРАТЫ ТРУДА РАБОЧИХ | ЧЕЛ.Ч | -27.2436
|  |  | 1-3 | ЗАТРАТЫ ТРУДА МАШИНИСТОВ | ЧЕЛ.-Ч | -1.3043
|  |  | М040502 | УСТАНОВКИ ДЛЯ СВАРКИ РУЧНОЙ ДУГОВОЙ (ПОСТОЯННОГО ТОКА) | МАШ.Ч | -12.498
|  |  | М330250* | ПИСТОЛЕТ МОНТАЖНЫЙ | МАШ.Ч | -0.132
|  |  | М331617 | СРЕДСТВА МАЛОЙ МЕХАНИЗАЦИИ | МАШ.Ч | -1.3043
|  |  | М340101 | АГРЕГАТЫ ОКРАСОЧНЫЕ ВЫСОКОГО ДАВЛЕНИЯ ДЛЯ ОКРАСКИ ПОВЕРХНОСТЕЙ КОНСТРУКЦИЙ МОЩНОСТЬЮ 1 КВТ | МАШ.Ч | -1.0461
|  |  | 1 | Материалы для строительных работ
|  |  | 1/10 | Материалы для строительных работ общего назначения
|  |  | 1/10-140 | Электроды, прутки винипластовые, проволока сварочные
|  |  | 1/10-140-40/45 | ЭЛЕКТРОДЫ ТИПА Э42А ДИАМЕТРОМ 2 ММ | Т | -0.004993
|  |  | 1/10-170 | Оснастка технологическая и инструментальная
|  |  | 1/10-170-50/5 | ПАТРОН СТРОИТЕЛЬНЫЙ Д-4 | 1000 ШТ. | -0.012
|  |  | 1/10-230 | Материалы для отделочных работ
|  |  | 1/10-230-45-10/165 | ЭМАЛЬ ПЕНТАФТАЛЕВАЯ ПФ-115, СЕРАЯ | КГ | -5.5249
|  |  | 1/10-230-50-15/22 | КСИЛОЛ | Л | -0.52901
|  |  | 1/10-230-50-15/93 | УАЙТ-СПИРИТ | КГ | -0.85943
|  |  | 1/10-240 | Метизы и крепежные изделия
|  |  | 1/10-240-30-30/290 | ДЮБЕЛЬ-ГВОЗДЬ ДЛЯ МОНТАЖНОГО ПИСТОЛЕТА 3,7Х50 ММ | КГ | -0.12
|  |  | 1/55 | Материалы специального назначения (кислотоупорные, огнеупорные и антикоррозионные)
|  |  | 1/55-50 | Материалы антикоррозионные и химически стойкие
|  |  | 1/55-50-25/55 | ГРУНТОВКА ГФ-021, КРАСНО-КОРИЧНЕВАЯ | КГ | -2.7625
|  |  | 2 | Строительные изделия и конструкции
|  |  | 2/20 | Изделия и конструкции стальные
|  |  | 2/20-80 | Конструкции стальные в виде отдельных сборочных единиц
|  |  | 2/20-80-5/СМЕТ-СТ | МЕТАЛЛОКОНСТРУКЦИИ ГРУППЫ СЛОЖНОСТИ 0 ОГРУНТОВАННЫЕ 1 РАЗ ОКРАШЕННЫЕ 2 РАЗА | Т | -0.49928
Ж2-10-90 | ШАХТЫ ВЕНТИЛЯЦИИ УП1(ИСКЛЮЧАЕТСЯ ИЗ ЛС 1000) | Т -0,131
|  |  | 1-1 | ЗАТРАТЫ ТРУДА РАБОЧИХ | ЧЕЛ.Ч | -6.9468
|  |  | 1-3 | ЗАТРАТЫ ТРУДА МАШИНИСТОВ | ЧЕЛ.-Ч | -1.3664
|  |  | М021143 | КРАНЫ НА АВТОМОБИЛЬНОМ ХОДУ ПРИ РАБОТЕ НА ДРУГИХ ВИДАХ СТРОИТЕЛЬСТВА, 16 Т | МАШ.Ч | -0.72518
|  |  | М030204 | ДОМКРАТЫ ГИДРАВЛИЧЕСКИЕ ГРУЗОПОДЪЕМНОСТЬЮ ДО 100 Т | МАШ.Ч | -0.017266
|  |  | М031003 | АВТОГИДРОПОДЪЕМНИКИ, ВЫСОТОЙ ПОДЪЕМА 22 М | МАШ.Ч | -0.55061
|  |  | М041000 | ПРЕОБРАЗОВАТЕЛИ СВАРОЧНЫЕ С НОМИНАЛЬНЫМ СВАРОЧНЫМ ТОКОМ 315-500 А | МАШ.Ч | -0.056507
|  |  | М041400 | ЭЛЕКТРИЧЕСКИЕ ПЕЧИ ДЛЯ СУШКИ СВАРОЧНЫХ МАТЕРИАЛОВ С РЕГУЛИРОВАНИЕМ ТЕМПЕРАТУРЫ В ПРЕДЕЛАХ 80-500 ГРАДУСОВ | МАШ.Ч | -0.004709
|  |  | М134041 | ШУРУПОВЕРТ | МАШ.Ч | -0.064519
|  |  | М330301* | МАШИНЫ ШЛИФОВАЛЬНЫЕ ЭЛЕКТРИЧЕСКИЕ | МАШ.Ч | -0.039241
|  |  | М331451 | ПЕРФОРАТОРЫ ЭЛЕКТРИЧЕСКИЕ | МАШ.Ч | -0.792
|  |  | М331615* | ДРЕЛИ ЭЛЕКТРИЧЕСКИЕ | МАШ.Ч | -0.18374
|  |  | М331617 | СРЕДСТВА МАЛОЙ МЕХАНИЗАЦИИ | МАШ.Ч | -0.090631
|  |  | М340101 | АГРЕГАТЫ ОКРАСОЧНЫЕ ВЫСОКОГО ДАВЛЕНИЯ ДЛЯ ОКРАСКИ ПОВЕРХНОСТЕЙ КОНСТРУКЦИЙ МОЩНОСТЬЮ 1 КВТ | МАШ.Ч | -0.12928
|  |  | 1 | Материалы для строительных работ
|  |  | 1/10 | Материалы для строительных работ общего назначения
|  |  | 1/10-110 | Лесоматериалы и пиломатериалы
|  |  | 1/10-110-50-5/85 | БРУСКИ ОБРЕЗНЫЕ ХВОЙНЫХ ПОРОД ДЛИНОЙ 4-6,5 М, ШИРИНОЙ 75-150 ММ, ТОЛЩИНОЙ 40-75 ММ, 1 СОРТА | М3 | -0.000135
|  |  | 1/10-135 | Нефтепродукты, газы, химические материалы
|  |  | 1/10-135-20/35 | АЦЕТИЛЕН РАСТВОРЕННЫЙ ТЕХНИЧЕСКИЙ МАРКИ Б | Т | -2.9e-05
|  |  | 1/10-135-20/60 | КИСЛОРОД ТЕХНИЧЕСКИЙ ГАЗООБРАЗНЫЙ | М3 | -0.1308
|  |  | 1/10-140 | Электроды, прутки винипластовые, проволока сварочные
|  |  | 1/10-140-40/110 | ЭЛЕКТРОДЫ ТИПА Э46 ДИАМЕТРОМ 4 ММ | Т | -2.6e-05
|  |  | 1/10-180 | Материалы шлифовальные
|  |  | 1/10-180-20/64 | КРУГИ ШЛИФОВАЛЬНЫЕ ДЛЯ СПЕЦИАЛЬНЫХ МОНТАЖНЫХ РАБОТ 5П 230Х6Х22 | ШТ. | -0.007848
|  |  | 1/10-230 | Материалы для отделочных работ
|  |  | 1/10-230-45-10/165 | ЭМАЛЬ ПЕНТАФТАЛЕВАЯ ПФ-115, СЕРАЯ | КГ | -0.68279
|  |  | 1/10-230-50-15/22 | КСИЛОЛ | Л | -0.065378
|  |  | 1/10-230-50-15/51 | РАСТВОРИТЕЛЬ ДЛЯ ЛАКОКРАСОЧНЫХ МАТЕРИАЛОВ МАРКИ Р-4 | КГ | -0.007848
|  |  | 1/10-230-50-15/93 | УАЙТ-СПИРИТ | КГ | -0.10621
|  |  | 1/10-235 | Изделия герметизирующие, уплотняющие, изолирующие
|  |  | 1/10-235-20/100 | ЛЕНТА ПАРОПРОНИЦАЕМАЯ САМОРАСШИРЯЮЩАЯСЯ УПЛОТНИТЕЛЬНАЯ (ПСУЛ) ШИРИНОЙ 12 ММ С МАКСИМАЛЬНЫМ РАСШИРЕНИЕМ ЛЕНТЫ 30 ММ | М | -1.74
|  |  | 1/10-240 | Метизы и крепежные изделия
|  |  | 1/10-240-5-5/192 | АНКЕРНЫЙ БОЛТ С ГАЙКОЙ М10Х12Х99 ММ, ОЦИНКОВАННЫЙ | 1000 ШТ. | -0.008
|  |  | 1/10-240-10-10/130 | БОЛТЫ СТРОИТЕЛЬНЫЕ С ГАЙКАМИ И ШАЙБАМИ | Т | -0.000523
|  |  | 1/10-240-25-35/240 | ГВОЗДИ СТРОИТЕЛЬНЫЕ | КГ | -0.001308
|  |  | 1/10-240-35/142 | ЗАКЛЕПКИ ВЫТЯЖНЫЕ 3,2Х6 ММ С КОРПУСОМ ИЗ АЛЮМИНИЕВОГО СПЛАВА И СТАЛЬНЫМ ОЦИНКОВАННЫМ СЕРДЕЧНИКОМ | 1000 ШТ. | -0.00181
|  |  | 1/10-260 | Металлопрокат и металлоизделия (за исключением металлоизделий части 2)
|  |  | 1/10-260-170-4/18 | ШВЕЛЛЕРЫ ГОРЯЧЕКАТАНЫЕ N 40 ИЗ СТАЛИ УГЛЕРОДИСТОЙ ОБЫКНОВЕННОГО КАЧЕСТВА МАРКИ СТ3СП, СТ3ПС | Т | -0.000254
|  |  | 1/10-260-200/12 | КАТАНКА ИЗ СТАЛИ УГЛЕРОДИСТОЙ ОБЫКНОВЕННОГО КАЧЕСТВА ДИАМЕТРОМ, 6,3 ММ 6,5 ММ | КГ | -0.003924
|  |  | 1/55 | Материалы специального назначения (кислотоупорные, огнеупорные и антикоррозионные)
|  |  | 1/55-50 | Материалы антикоррозионные и химически стойкие
|  |  | 1/55-50-25/55 | ГРУНТОВКА ГФ-021, КРАСНО-КОРИЧНЕВАЯ | КГ | -0.38195
|  |  | 2 | Строительные изделия и конструкции
|  |  | 2/10 | Арматурные заготовки и изделия стальные для монолитных железобетонных конструкций
|  |  | 2/10-35 | Детали закладные стальные
|  |  | 2/10-35/30 | ДЕТАЛИ ЗАКЛАДНЫЕ, ИЗГОТОВЛЕННЫЕ С ПРИМЕНЕНИЕМ СВАРКИ, ГНУТЬЯ, СВЕРЛЕНИЯ (ПРОБИВКИ) ОТВЕРСТИЙ (ПРИ НАЛИЧИИ ОДНОЙ ИЗ ЭТИХ ОПЕРАЦИЙ ИЛИ ВСЕГО ПЕРЕЧНЯ В ЛЮБЫХ СОЧЕТАНИЯХ), ПОСТАВЛЯЕМЫЕ ОТДЕЛЬНО | Т | -0.0064
|  |  | 2/20 | Изделия и конструкции стальные
|  |  | 2/20-80 | Конструкции стальные в виде отдельных сборочных единиц
|  |  | 2/20-80-5/СМЕТ-СТ | МЕТАЛЛОКОНСТРУКЦИИ ГРУППЫ СЛОЖНОСТИ 0 ОГРУНТОВАННЫЕ 1 РАЗ ОКРАШЕННЫЕ 2 РАЗА | Т | -0.1308
|  |  | 2/20-100 | Отливы оконные из стали оцинкованной
|  |  | 2/20-100-20/75 | ОТЛИВ ОКОННЫЙ ИЗ СТАЛИ ОЦИНКОВАННОЙ ТОЛЩИНОЙ 0,45-0,5 ММ, ШИРИНОЙ 500 ММ, С ОДНОСТОРОННИМ ПОЛИМЕРНЫМ ПОКРЫТИЕМ, ЦВЕТНОЙ | М | -1.74
Ж2-10-90 | ШАХТЫ ПОД КРЫШНЫЙ ВЕНТИЛЯТОР СТ-1, СТ-2, СТ-3, СТ-4 (ИСКЛЮЧАЕТСЯ ИЗ ЛС 1000) | Т -1,893
|  |  | 1-1 | ЗАТРАТЫ ТРУДА РАБОЧИХ | ЧЕЛ.Ч | -86.1282
|  |  | 1-3 | ЗАТРАТЫ ТРУДА МАШИНИСТОВ | ЧЕЛ.-Ч | -16.7042
|  |  | М021143 | КРАНЫ НА АВТОМОБИЛЬНОМ ХОДУ ПРИ РАБОТЕ НА ДРУГИХ ВИДАХ СТРОИТЕЛЬСТВА, 16 Т | МАШ.Ч | -10.4942
|  |  | М030204 | ДОМКРАТЫ ГИДРАВЛИЧЕСКИЕ ГРУЗОПОДЪЕМНОСТЬЮ ДО 100 Т | МАШ.Ч | -0.24986
|  |  | М031003 | АВТОГИДРОПОДЪЕМНИКИ, ВЫСОТОЙ ПОДЪЕМА 22 М | МАШ.Ч | -4.8985
|  |  | М041000 | ПРЕОБРАЗОВАТЕЛИ СВАРОЧНЫЕ С НОМИНАЛЬНЫМ СВАРОЧНЫМ ТОКОМ 315-500 А | МАШ.Ч | -0.81773
|  |  | М041400 | ЭЛЕКТРИЧЕСКИЕ ПЕЧИ ДЛЯ СУШКИ СВАРОЧНЫХ МАТЕРИАЛОВ С РЕГУЛИРОВАНИЕМ ТЕМПЕРАТУРЫ В ПРЕДЕЛАХ 80-500 ГРАДУСОВ | МАШ.Ч | -0.068144
|  |  | М134041 | ШУРУПОВЕРТ | МАШ.Ч | -0.574
|  |  | М330301* | МАШИНЫ ШЛИФОВАЛЬНЫЕ ЭЛЕКТРИЧЕСКИЕ | МАШ.Ч | -0.56787
|  |  | М331451 | ПЕРФОРАТОРЫ ЭЛЕКТРИЧЕСКИЕ | МАШ.Ч | -6.336
|  |  | М331615* | ДРЕЛИ ЭЛЕКТРИЧЕСКИЕ | МАШ.Ч | -1.6347
|  |  | М331617 | СРЕДСТВА МАЛОЙ МЕХАНИЗАЦИИ | МАШ.Ч | -1.3115
|  |  | М340101 | АГРЕГАТЫ ОКРАСОЧНЫЕ ВЫСОКОГО ДАВЛЕНИЯ ДЛЯ ОКРАСКИ ПОВЕРХНОСТЕЙ КОНСТРУКЦИЙ МОЩНОСТЬЮ 1 КВТ | МАШ.Ч | -1.8708
|  |  | 1 | Материалы для строительных работ
|  |  | 1/10 | Материалы для строительных работ общего назначения
|  |  | 1/10-110 | Лесоматериалы и пиломатериалы
|  |  | 1/10-110-50-5/85 | БРУСКИ ОБРЕЗНЫЕ ХВОЙНЫХ ПОРОД ДЛИНОЙ 4-6,5 М, ШИРИНОЙ 75-150 ММ, ТОЛЩИНОЙ 40-75 ММ, 1 СОРТА | М3 | -0.00195
|  |  | 1/10-135 | Нефтепродукты, газы, химические материалы
|  |  | 1/10-135-20/35 | АЦЕТИЛЕН РАСТВОРЕННЫЙ ТЕХНИЧЕСКИЙ МАРКИ Б | Т | -0.000413
|  |  | 1/10-135-20/60 | КИСЛОРОД ТЕХНИЧЕСКИЙ ГАЗООБРАЗНЫЙ | М3 | -1.8929
|  |  | 1/10-140 | Электроды, прутки винипластовые, проволока сварочные
|  |  | 1/10-140-40/110 | ЭЛЕКТРОДЫ ТИПА Э46 ДИАМЕТРОМ 4 ММ | Т | -0.000379
|  |  | 1/10-180 | Материалы шлифовальные
|  |  | 1/10-180-20/64 | КРУГИ ШЛИФОВАЛЬНЫЕ ДЛЯ СПЕЦИАЛЬНЫХ МОНТАЖНЫХ РАБОТ 5П 230Х6Х22 | ШТ. | -0.11357
|  |  | 1/10-230 | Материалы для отделочных работ
|  |  | 1/10-230-45-10/165 | ЭМАЛЬ ПЕНТАФТАЛЕВАЯ ПФ-115, СЕРАЯ | КГ | -9.8809
|  |  | 1/10-230-50-15/22 | КСИЛОЛ | Л | -0.9461
|  |  | 1/10-230-50-15/51 | РАСТВОРИТЕЛЬ ДЛЯ ЛАКОКРАСОЧНЫХ МАТЕРИАЛОВ МАРКИ Р-4 | КГ | -0.11357
|  |  | 1/10-230-50-15/93 | УАЙТ-СПИРИТ | КГ | -1.537
|  |  | 1/10-235 | Изделия герметизирующие, уплотняющие, изолирующие
|  |  | 1/10-235-20/100 | ЛЕНТА ПАРОПРОНИЦАЕМАЯ САМОРАСШИРЯЮЩАЯСЯ УПЛОТНИТЕЛЬНАЯ (ПСУЛ) ШИРИНОЙ 12 ММ С МАКСИМАЛЬНЫМ РАСШИРЕНИЕМ ЛЕНТЫ 30 ММ | М | -15.48
|  |  | 1/10-240 | Метизы и крепежные изделия
|  |  | 1/10-240-5-5/192 | АНКЕРНЫЙ БОЛТ С ГАЙКОЙ М10Х12Х99 ММ, ОЦИНКОВАННЫЙ | 1000 ШТ. | -0.064
|  |  | 1/10-240-10-10/130 | БОЛТЫ СТРОИТЕЛЬНЫЕ С ГАЙКАМИ И ШАЙБАМИ | Т | -0.007572
|  |  | 1/10-240-25-35/240 | ГВОЗДИ СТРОИТЕЛЬНЫЕ | КГ | -0.018929
|  |  | 1/10-240-35/142 | ЗАКЛЕПКИ ВЫТЯЖНЫЕ 3,2Х6 ММ С КОРПУСОМ ИЗ АЛЮМИНИЕВОГО СПЛАВА И СТАЛЬНЫМ ОЦИНКОВАННЫМ СЕРДЕЧНИКОМ | 1000 ШТ. | -0.016099
|  |  | 1/10-260 | Металлопрокат и металлоизделия (за исключением металлоизделий части 2)
|  |  | 1/10-260-170-4/18 | ШВЕЛЛЕРЫ ГОРЯЧЕКАТАНЫЕ N 40 ИЗ СТАЛИ УГЛЕРОДИСТОЙ ОБЫКНОВЕННОГО КАЧЕСТВА МАРКИ СТ3СП, СТ3ПС | Т | -0.003672
|  |  | 1/10-260-200/12 | КАТАНКА ИЗ СТАЛИ УГЛЕРОДИСТОЙ ОБЫКНОВЕННОГО КАЧЕСТВА ДИАМЕТРОМ, 6,3 ММ 6,5 ММ | КГ | -0.056787
|  |  | 1/55 | Материалы специального назначения (кислотоупорные, огнеупорные и антикоррозионные)
|  |  | 1/55-50 | Материалы антикоррозионные и химически стойкие
|  |  | 1/55-50-25/55 | ГРУНТОВКА ГФ-021, КРАСНО-КОРИЧНЕВАЯ | КГ | -5.5272
|  |  | 2 | Строительные изделия и конструкции
|  |  | 2/10 | Арматурные заготовки и изделия стальные для монолитных железобетонных конструкций
|  |  | 2/10-35 | Детали закладные стальные
|  |  | 2/10-35/30 | ДЕТАЛИ ЗАКЛАДНЫЕ, ИЗГОТОВЛЕННЫЕ С ПРИМЕНЕНИЕМ СВАРКИ, ГНУТЬЯ, СВЕРЛЕНИЯ (ПРОБИВКИ) ОТВЕРСТИЙ (ПРИ НАЛИЧИИ ОДНОЙ ИЗ ЭТИХ ОПЕРАЦИЙ ИЛИ ВСЕГО ПЕРЕЧНЯ В ЛЮБЫХ СОЧЕТАНИЯХ), ПОСТАВЛЯЕМЫЕ ОТДЕЛЬНО | Т | -0.064
|  |  | 2/20 | Изделия и конструкции стальные
|  |  | 2/20-80 | Конструкции стальные в виде отдельных сборочных единиц
|  |  | 2/20-80-5/СМЕТ-СТ | МЕТАЛЛОКОНСТРУКЦИИ ГРУППЫ СЛОЖНОСТИ 0 ОГРУНТОВАННЫЕ 1 РАЗ ОКРАШЕННЫЕ 2 РАЗА | Т | -1.8929
|  |  | 2/20-100 | Отливы оконные из стали оцинкованной
|  |  | 2/20-100-20/75 | ОТЛИВ ОКОННЫЙ ИЗ СТАЛИ ОЦИНКОВАННОЙ ТОЛЩИНОЙ 0,45-0,5 ММ, ШИРИНОЙ 500 ММ, С ОДНОСТОРОННИМ ПОЛИМЕРНЫМ ПОКРЫТИЕМ, ЦВЕТНОЙ | М | -15.48
Ж2-10-90 | ВЕНТШАХТЫ ВШ-1, ВШ-2,ВШ-3,ВШ-5,ВШ-6(ИСКЛЮЧАЕТСЯ ИЗ ЛС 1000) | Т -0,448
|  |  | 1-1 | ЗАТРАТЫ ТРУДА РАБОЧИХ | ЧЕЛ.Ч | -32.0847
|  |  | 1-3 | ЗАТРАТЫ ТРУДА МАШИНИСТОВ | ЧЕЛ.-Ч | -5.4573
|  |  | М021143 | КРАНЫ НА АВТОМОБИЛЬНОМ ХОДУ ПРИ РАБОТЕ НА ДРУГИХ ВИДАХ СТРОИТЕЛЬСТВА, 16 Т | МАШ.Ч | -2.4859
|  |  | М030204 | ДОМКРАТЫ ГИДРАВЛИЧЕСКИЕ ГРУЗОПОДЪЕМНОСТЬЮ ДО 100 Т | МАШ.Ч | -0.059189
|  |  | М030903 | ПОДЪЕМНИКИ ГИДРАВЛИЧЕСКИЕ, ВЫСОТОЙ ПОДЪЕМА 12,5 М | МАШ.Ч | -0.022307
|  |  | М031003 | АВТОГИДРОПОДЪЕМНИКИ, ВЫСОТОЙ ПОДЪЕМА 22 М | МАШ.Ч | -2.6265
|  |  | М041000 | ПРЕОБРАЗОВАТЕЛИ СВАРОЧНЫЕ С НОМИНАЛЬНЫМ СВАРОЧНЫМ ТОКОМ 315-500 А | МАШ.Ч | -0.19371
|  |  | М041400 | ЭЛЕКТРИЧЕСКИЕ ПЕЧИ ДЛЯ СУШКИ СВАРОЧНЫХ МАТЕРИАЛОВ С РЕГУЛИРОВАНИЕМ ТЕМПЕРАТУРЫ В ПРЕДЕЛАХ 80-500 ГРАДУСОВ | МАШ.Ч | -0.016142
|  |  | М134041 | ШУРУПОВЕРТ | МАШ.Ч | -0.30776
|  |  | М330301* | МАШИНЫ ШЛИФОВАЛЬНЫЕ ЭЛЕКТРИЧЕСКИЕ | МАШ.Ч | -0.13452
|  |  | М331451 | ПЕРФОРАТОРЫ ЭЛЕКТРИЧЕСКИЕ | МАШ.Ч | -1.584
|  |  | М331615* | ДРЕЛИ ЭЛЕКТРИЧЕСКИЕ | МАШ.Ч | -0.87648
|  |  | М331617 | СРЕДСТВА МАЛОЙ МЕХАНИЗАЦИИ | МАШ.Ч | -0.32257
|  |  | М340101 | АГРЕГАТЫ ОКРАСОЧНЫЕ ВЫСОКОГО ДАВЛЕНИЯ ДЛЯ ОКРАСКИ ПОВЕРХНОСТЕЙ КОНСТРУКЦИЙ МОЩНОСТЬЮ 1 КВТ | МАШ.Ч | -0.44316
|  |  | 1 | Материалы для строительных работ
|  |  | 1/10 | Материалы для строительных работ общего назначения
|  |  | 1/10-110 | Лесоматериалы и пиломатериалы
|  |  | 1/10-110-50-5/85 | БРУСКИ ОБРЕЗНЫЕ ХВОЙНЫХ ПОРОД ДЛИНОЙ 4-6,5 М, ШИРИНОЙ 75-150 ММ, ТОЛЩИНОЙ 40-75 ММ, 1 СОРТА | М3 | -0.000462
|  |  | 1/10-115 | Материалы кровельные и гидроизоляционные
|  |  | 1/10-115-20-15/21 | ПРОФИЛИРОВАННЫЙ ЛИСТ СТАЛЬНОЙ ТИПА С-8-1150, МП-10 (П10, С10)-1100 ТОЛЩИНОЙ 0,5 ММ ОЦИНКОВАННЫЙ С ПОЛИМЕРНЫМ ПОКРЫТИЕМ ПОЛИЭСТЕР 25 МКМ | М2 | -6.41
|  |  | 1/10-135 | Нефтепродукты, газы, химические материалы
|  |  | 1/10-135-20/35 | АЦЕТИЛЕН РАСТВОРЕННЫЙ ТЕХНИЧЕСКИЙ МАРКИ Б | Т | -9.8e-05
|  |  | 1/10-135-20/60 | КИСЛОРОД ТЕХНИЧЕСКИЙ ГАЗООБРАЗНЫЙ | М3 | -0.4484
|  |  | 1/10-140 | Электроды, прутки винипластовые, проволока сварочные
|  |  | 1/10-140-40/110 | ЭЛЕКТРОДЫ ТИПА Э46 ДИАМЕТРОМ 4 ММ | Т | -9e-05
|  |  | 1/10-180 | Материалы шлифовальные
|  |  | 1/10-180-20/64 | КРУГИ ШЛИФОВАЛЬНЫЕ ДЛЯ СПЕЦИАЛЬНЫХ МОНТАЖНЫХ РАБОТ 5П 230Х6Х22 | ШТ. | -0.026904
|  |  | 1/10-230 | Материалы для отделочных работ
|  |  | 1/10-230-45-10/165 | ЭМАЛЬ ПЕНТАФТАЛЕВАЯ ПФ-115, СЕРАЯ | КГ | -2.3406
|  |  | 1/10-230-50-15/22 | КСИЛОЛ | Л | -0.22412
|  |  | 1/10-230-50-15/51 | РАСТВОРИТЕЛЬ ДЛЯ ЛАКОКРАСОЧНЫХ МАТЕРИАЛОВ МАРКИ Р-4 | КГ | -0.026904
|  |  | 1/10-230-50-15/93 | УАЙТ-СПИРИТ | КГ | -0.3641
|  |  | 1/10-235 | Изделия герметизирующие, уплотняющие, изолирующие
|  |  | 1/10-235-20/100 | ЛЕНТА ПАРОПРОНИЦАЕМАЯ САМОРАСШИРЯЮЩАЯСЯ УПЛОТНИТЕЛЬНАЯ (ПСУЛ) ШИРИНОЙ 12 ММ С МАКСИМАЛЬНЫМ РАСШИРЕНИЕМ ЛЕНТЫ 30 ММ | М | -8.3
|  |  | 1/10-240 | Метизы и крепежные изделия
|  |  | 1/10-240-5-5/192 | АНКЕРНЫЙ БОЛТ С ГАЙКОЙ М10Х12Х99 ММ, ОЦИНКОВАННЫЙ | 1000 ШТ. | -0.016
|  |  | 1/10-240-10-10/130 | БОЛТЫ СТРОИТЕЛЬНЫЕ С ГАЙКАМИ И ШАЙБАМИ | Т | -0.001794
|  |  | 1/10-240-25-35/240 | ГВОЗДИ СТРОИТЕЛЬНЫЕ | КГ | -0.004484
|  |  | 1/10-240-25-41/15 | ГВОЗДИ СТРОИТЕЛЬНЫЕ ОЦИНКОВАННЫЕ | КГ | -0.1282
|  |  | 1/10-240-35/142 | ЗАКЛЕПКИ ВЫТЯЖНЫЕ 3,2Х6 ММ С КОРПУСОМ ИЗ АЛЮМИНИЕВОГО СПЛАВА И СТАЛЬНЫМ ОЦИНКОВАННЫМ СЕРДЕЧНИКОМ | 1000 ШТ. | -0.008632
|  |  | 1/10-260 | Металлопрокат и металлоизделия (за исключением металлоизделий части 2)
|  |  | 1/10-260-50-5/1 | СТАЛЬ ТОНКОЛИСТОВАЯ ОЦИНКОВАННАЯ УГЛЕРОДИСТАЯ ТОЛЩИНОЙ 0,5 ММ | Т | -0.026666
|  |  | 1/10-260-170-4/18 | ШВЕЛЛЕРЫ ГОРЯЧЕКАТАНЫЕ N 40 ИЗ СТАЛИ УГЛЕРОДИСТОЙ ОБЫКНОВЕННОГО КАЧЕСТВА МАРКИ СТ3СП, СТ3ПС | Т | -0.00087
|  |  | 1/10-260-200/12 | КАТАНКА ИЗ СТАЛИ УГЛЕРОДИСТОЙ ОБЫКНОВЕННОГО КАЧЕСТВА ДИАМЕТРОМ, 6,3 ММ 6,5 ММ | КГ | -0.013452
|  |  | 1/10-260-210-2/25 | ПРОВОЛОКА СТАЛЬНАЯ НИЗКОУГЛЕРОДИСТАЯ ОБЩЕГО НАЗНАЧЕНИЯ ТЕРМИЧЕСКИ ОБРАБОТАННАЯ, БЕЗ ПОКРЫТИЯ (СВЕТЛАЯ И ЧЕРНАЯ), ДИАМЕТРОМ 1,1 ММ | Т | -5.9e-05
|  |  | 1/10-260-370/1 | СЕТКА МЕТАЛЛИЧЕСКАЯ ПРОВОЛОЧНАЯ ПЛЕТЕНАЯ С КВАДРАТНЫМИ ЯЧЕЙКАМИ N 12, БЕЗ ПОКРЫТИЯ | М2 | -2.079
|  |  | 1/55 | Материалы специального назначения (кислотоупорные, огнеупорные и антикоррозионные)
|  |  | 1/55-50 | Материалы антикоррозионные и химически стойкие
|  |  | 1/55-50-25/55 | ГРУНТОВКА ГФ-021, КРАСНО-КОРИЧНЕВАЯ | КГ | -1.3093
|  |  | 2 | Строительные изделия и конструкции
|  |  | 2/10 | Арматурные заготовки и изделия стальные для монолитных железобетонных конструкций
|  |  | 2/10-35 | Детали закладные стальные
|  |  | 2/10-35/30 | ДЕТАЛИ ЗАКЛАДНЫЕ, ИЗГОТОВЛЕННЫЕ С ПРИМЕНЕНИЕМ СВАРКИ, ГНУТЬЯ, СВЕРЛЕНИЯ (ПРОБИВКИ) ОТВЕРСТИЙ (ПРИ НАЛИЧИИ ОДНОЙ ИЗ ЭТИХ ОПЕРАЦИЙ ИЛИ ВСЕГО ПЕРЕЧНЯ В ЛЮБЫХ СОЧЕТАНИЯХ), ПОСТАВЛЯЕМЫЕ ОТДЕЛЬНО | Т | -0.009295
|  |  | 2/20 | Изделия и конструкции стальные
|  |  | 2/20-80 | Конструкции стальные в виде отдельных сборочных единиц
|  |  | 2/20-80-5/СМЕТ-СТ | МЕТАЛЛОКОНСТРУКЦИИ ГРУППЫ СЛОЖНОСТИ 0 ОГРУНТОВАННЫЕ 1 РАЗ ОКРАШЕННЫЕ 2 РАЗА | Т | -0.4484
|  |  | 2/20-100 | Отливы оконные из стали оцинкованной
|  |  | 2/20-100-20/75 | ОТЛИВ ОКОННЫЙ ИЗ СТАЛИ ОЦИНКОВАННОЙ ТОЛЩИНОЙ 0,45-0,5 ММ, ШИРИНОЙ 500 ММ, С ОДНОСТОРОННИМ ПОЛИМЕРНЫМ ПОКРЫТИЕМ, ЦВЕТНОЙ | М | -8.3
Ж2-10-90 | ШАХТЫ ПОД КРЫШНЫЙ ВЕНТИЛЯТОР СТ-5, СТ-5.1,СТ-6,СТ-7(ИСКЛЮЧАЕТСЯ ИЗ ЛС 1000) | Т -0,122
|  |  | 1-1 | ЗАТРАТЫ ТРУДА РАБОЧИХ | ЧЕЛ.Ч | -6.6196
|  |  | 1-3 | ЗАТРАТЫ ТРУДА МАШИНИСТОВ | ЧЕЛ.-Ч | -1.2995
|  |  | М021143 | КРАНЫ НА АВТОМОБИЛЬНОМ ХОДУ ПРИ РАБОТЕ НА ДРУГИХ ВИДАХ СТРОИТЕЛЬСТВА, 16 Т | МАШ.Ч | -0.67698
|  |  | М030204 | ДОМКРАТЫ ГИДРАВЛИЧЕСКИЕ ГРУЗОПОДЪЕМНОСТЬЮ ДО 100 Т | МАШ.Ч | -0.016119
|  |  | М031003 | АВТОГИДРОПОДЪЕМНИКИ, ВЫСОТОЙ ПОДЪЕМА 22 М | МАШ.Ч | -0.53795
|  |  | М041000 | ПРЕОБРАЗОВАТЕЛИ СВАРОЧНЫЕ С НОМИНАЛЬНЫМ СВАРОЧНЫМ ТОКОМ 315-500 А | МАШ.Ч | -0.052752
|  |  | М041400 | ЭЛЕКТРИЧЕСКИЕ ПЕЧИ ДЛЯ СУШКИ СВАРОЧНЫХ МАТЕРИАЛОВ С РЕГУЛИРОВАНИЕМ ТЕМПЕРАТУРЫ В ПРЕДЕЛАХ 80-500 ГРАДУСОВ | МАШ.Ч | -0.004396
|  |  | М134041 | ШУРУПОВЕРТ | МАШ.Ч | -0.063036
|  |  | М330301* | МАШИНЫ ШЛИФОВАЛЬНЫЕ ЭЛЕКТРИЧЕСКИЕ | МАШ.Ч | -0.036633
|  |  | М331451 | ПЕРФОРАТОРЫ ЭЛЕКТРИЧЕСКИЕ | МАШ.Ч | -0.792
|  |  | М331615* | ДРЕЛИ ЭЛЕКТРИЧЕСКИЕ | МАШ.Ч | -0.17952
|  |  | М331617 | СРЕДСТВА МАЛОЙ МЕХАНИЗАЦИИ | МАШ.Ч | -0.084608
|  |  | М340101 | АГРЕГАТЫ ОКРАСОЧНЫЕ ВЫСОКОГО ДАВЛЕНИЯ ДЛЯ ОКРАСКИ ПОВЕРХНОСТЕЙ КОНСТРУКЦИЙ МОЩНОСТЬЮ 1 КВТ | МАШ.Ч | -0.12068
|  |  | 1 | Материалы для строительных работ
|  |  | 1/10 | Материалы для строительных работ общего назначения
|  |  | 1/10-110 | Лесоматериалы и пиломатериалы
|  |  | 1/10-110-50-5/85 | БРУСКИ ОБРЕЗНЫЕ ХВОЙНЫХ ПОРОД ДЛИНОЙ 4-6,5 М, ШИРИНОЙ 75-150 ММ, ТОЛЩИНОЙ 40-75 ММ, 1 СОРТА | М3 | -0.000126
|  |  | 1/10-135 | Нефтепродукты, газы, химические материалы
|  |  | 1/10-135-20/35 | АЦЕТИЛЕН РАСТВОРЕННЫЙ ТЕХНИЧЕСКИЙ МАРКИ Б | Т | -2.7e-05
|  |  | 1/10-135-20/60 | КИСЛОРОД ТЕХНИЧЕСКИЙ ГАЗООБРАЗНЫЙ | М3 | -0.12211
|  |  | 1/10-140 | Электроды, прутки винипластовые, проволока сварочные
|  |  | 1/10-140-40/110 | ЭЛЕКТРОДЫ ТИПА Э46 ДИАМЕТРОМ 4 ММ | Т | -2.4e-05
|  |  | 1/10-180 | Материалы шлифовальные
|  |  | 1/10-180-20/64 | КРУГИ ШЛИФОВАЛЬНЫЕ ДЛЯ СПЕЦИАЛЬНЫХ МОНТАЖНЫХ РАБОТ 5П 230Х6Х22 | ШТ. | -0.007327
|  |  | 1/10-230 | Материалы для отделочных работ
|  |  | 1/10-230-45-10/165 | ЭМАЛЬ ПЕНТАФТАЛЕВАЯ ПФ-115, СЕРАЯ | КГ | -0.63742
|  |  | 1/10-230-50-15/22 | КСИЛОЛ | Л | -0.061033
|  |  | 1/10-230-50-15/51 | РАСТВОРИТЕЛЬ ДЛЯ ЛАКОКРАСОЧНЫХ МАТЕРИАЛОВ МАРКИ Р-4 | КГ | -0.007327
|  |  | 1/10-230-50-15/93 | УАЙТ-СПИРИТ | КГ | -0.099154
|  |  | 1/10-235 | Изделия герметизирующие, уплотняющие, изолирующие
|  |  | 1/10-235-20/100 | ЛЕНТА ПАРОПРОНИЦАЕМАЯ САМОРАСШИРЯЮЩАЯСЯ УПЛОТНИТЕЛЬНАЯ (ПСУЛ) ШИРИНОЙ 12 ММ С МАКСИМАЛЬНЫМ РАСШИРЕНИЕМ ЛЕНТЫ 30 ММ | М | -1.7
|  |  | 1/10-240 | Метизы и крепежные изделия
|  |  | 1/10-240-5-5/192 | АНКЕРНЫЙ БОЛТ С ГАЙКОЙ М10Х12Х99 ММ, ОЦИНКОВАННЫЙ | 1000 ШТ. | -0.008
|  |  | 1/10-240-10-10/130 | БОЛТЫ СТРОИТЕЛЬНЫЕ С ГАЙКАМИ И ШАЙБАМИ | Т | -0.000488
|  |  | 1/10-240-25-35/240 | ГВОЗДИ СТРОИТЕЛЬНЫЕ | КГ | -0.001221
|  |  | 1/10-240-35/142 | ЗАКЛЕПКИ ВЫТЯЖНЫЕ 3,2Х6 ММ С КОРПУСОМ ИЗ АЛЮМИНИЕВОГО СПЛАВА И СТАЛЬНЫМ ОЦИНКОВАННЫМ СЕРДЕЧНИКОМ | 1000 ШТ. | -0.001768
|  |  | 1/10-260 | Металлопрокат и металлоизделия (за исключением металлоизделий части 2)
|  |  | 1/10-260-170-4/18 | ШВЕЛЛЕРЫ ГОРЯЧЕКАТАНЫЕ N 40 ИЗ СТАЛИ УГЛЕРОДИСТОЙ ОБЫКНОВЕННОГО КАЧЕСТВА МАРКИ СТ3СП, СТ3ПС | Т | -0.000237
|  |  | 1/10-260-200/12 | КАТАНКА ИЗ СТАЛИ УГЛЕРОДИСТОЙ ОБЫКНОВЕННОГО КАЧЕСТВА ДИАМЕТРОМ, 6,3 ММ 6,5 ММ | КГ | -0.003663
|  |  | 1/55 | Материалы специального назначения (кислотоупорные, огнеупорные и антикоррозионные)
|  |  | 1/55-50 | Материалы антикоррозионные и химически стойкие
|  |  | 1/55-50-25/55 | ГРУНТОВКА ГФ-021, КРАСНО-КОРИЧНЕВАЯ | КГ | -0.35656
|  |  | 2 | Строительные изделия и конструкции
|  |  | 2/10 | Арматурные заготовки и изделия стальные для монолитных железобетонных конструкций
|  |  | 2/10-35 | Детали закладные стальные
|  |  | 2/10-35/30 | ДЕТАЛИ ЗАКЛАДНЫЕ, ИЗГОТОВЛЕННЫЕ С ПРИМЕНЕНИЕМ СВАРКИ, ГНУТЬЯ, СВЕРЛЕНИЯ (ПРОБИВКИ) ОТВЕРСТИЙ (ПРИ НАЛИЧИИ ОДНОЙ ИЗ ЭТИХ ОПЕРАЦИЙ ИЛИ ВСЕГО ПЕРЕЧНЯ В ЛЮБЫХ СОЧЕТАНИЯХ), ПОСТАВЛЯЕМЫЕ ОТДЕЛЬНО | Т | -0.0064
|  |  | 2/20 | Изделия и конструкции стальные
|  |  | 2/20-80 | Конструкции стальные в виде отдельных сборочных единиц
|  |  | 2/20-80-5/СМЕТ-СТ | МЕТАЛЛОКОНСТРУКЦИИ ГРУППЫ СЛОЖНОСТИ 0 ОГРУНТОВАННЫЕ 1 РАЗ ОКРАШЕННЫЕ 2 РАЗА | Т | -0.12211
|  |  | 2/20-100 | Отливы оконные из стали оцинкованной
|  |  | 2/20-100-20/75 | ОТЛИВ ОКОННЫЙ ИЗ СТАЛИ ОЦИНКОВАННОЙ ТОЛЩИНОЙ 0,45-0,5 ММ, ШИРИНОЙ 500 ММ, С ОДНОСТОРОННИМ ПОЛИМЕРНЫМ ПОКРЫТИЕМ, ЦВЕТНОЙ | М | -1.7
Ж2-10-90 | ВЕНТШАХТА ВШ-4(ИСКЛЮЧАЕТСЯ ИЗ ЛС 1000) | Т -0,341
|  |  | 1-1 | ЗАТРАТЫ ТРУДА РАБОЧИХ | ЧЕЛ.Ч | -16.5444
|  |  | 1-3 | ЗАТРАТЫ ТРУДА МАШИНИСТОВ | ЧЕЛ.-Ч | -3.9317
|  |  | М021143 | КРАНЫ НА АВТОМОБИЛЬНОМ ХОДУ ПРИ РАБОТЕ НА ДРУГИХ ВИДАХ СТРОИТЕЛЬСТВА, 16 Т | МАШ.Ч | -1.8916
|  |  | М030204 | ДОМКРАТЫ ГИДРАВЛИЧЕСКИЕ ГРУЗОПОДЪЕМНОСТЬЮ ДО 100 Т | МАШ.Ч | -0.045038
|  |  | М031003 | АВТОГИДРОПОДЪЕМНИКИ, ВЫСОТОЙ ПОДЪЕМА 22 М | МАШ.Ч | -1.8037
|  |  | М041000 | ПРЕОБРАЗОВАТЕЛИ СВАРОЧНЫЕ С НОМИНАЛЬНЫМ СВАРОЧНЫМ ТОКОМ 315-500 А | МАШ.Ч | -0.1474
|  |  | М041400 | ЭЛЕКТРИЧЕСКИЕ ПЕЧИ ДЛЯ СУШКИ СВАРОЧНЫХ МАТЕРИАЛОВ С РЕГУЛИРОВАНИЕМ ТЕМПЕРАТУРЫ В ПРЕДЕЛАХ 80-500 ГРАДУСОВ | МАШ.Ч | -0.012283
|  |  | М134041 | ШУРУПОВЕРТ | МАШ.Ч | -0.21136
|  |  | М330301* | МАШИНЫ ШЛИФОВАЛЬНЫЕ ЭЛЕКТРИЧЕСКИЕ | МАШ.Ч | -0.10236
|  |  | М331451 | ПЕРФОРАТОРЫ ЭЛЕКТРИЧЕСКИЕ | МАШ.Ч | -0.792
|  |  | М331615* | ДРЕЛИ ЭЛЕКТРИЧЕСКИЕ | МАШ.Ч | -0.60192
|  |  | М331617 | СРЕДСТВА МАЛОЙ МЕХАНИЗАЦИИ | МАШ.Ч | -0.23641
|  |  | М340101 | АГРЕГАТЫ ОКРАСОЧНЫЕ ВЫСОКОГО ДАВЛЕНИЯ ДЛЯ ОКРАСКИ ПОВЕРХНОСТЕЙ КОНСТРУКЦИЙ МОЩНОСТЬЮ 1 КВТ | МАШ.Ч | -0.33721
|  |  | 1 | Материалы для строительных работ
|  |  | 1/10 | Материалы для строительных работ общего назначения
|  |  | 1/10-110 | Лесоматериалы и пиломатериалы
|  |  | 1/10-110-50-5/85 | БРУСКИ ОБРЕЗНЫЕ ХВОЙНЫХ ПОРОД ДЛИНОЙ 4-6,5 М, ШИРИНОЙ 75-150 ММ, ТОЛЩИНОЙ 40-75 ММ, 1 СОРТА | М3 | -0.000351
|  |  | 1/10-135 | Нефтепродукты, газы, химические материалы
|  |  | 1/10-135-20/35 | АЦЕТИЛЕН РАСТВОРЕННЫЙ ТЕХНИЧЕСКИЙ МАРКИ Б | Т | -7.4e-05
|  |  | 1/10-135-20/60 | КИСЛОРОД ТЕХНИЧЕСКИЙ ГАЗООБРАЗНЫЙ | М3 | -0.3412
|  |  | 1/10-140 | Электроды, прутки винипластовые, проволока сварочные
|  |  | 1/10-140-40/110 | ЭЛЕКТРОДЫ ТИПА Э46 ДИАМЕТРОМ 4 ММ | Т | -6.8e-05
|  |  | 1/10-180 | Материалы шлифовальные
|  |  | 1/10-180-20/64 | КРУГИ ШЛИФОВАЛЬНЫЕ ДЛЯ СПЕЦИАЛЬНЫХ МОНТАЖНЫХ РАБОТ 5П 230Х6Х22 | ШТ. | -0.020472
|  |  | 1/10-230 | Материалы для отделочных работ
|  |  | 1/10-230-45-10/165 | ЭМАЛЬ ПЕНТАФТАЛЕВАЯ ПФ-115, СЕРАЯ | КГ | -1.7811
|  |  | 1/10-230-50-15/22 | КСИЛОЛ | Л | -0.17054
|  |  | 1/10-230-50-15/51 | РАСТВОРИТЕЛЬ ДЛЯ ЛАКОКРАСОЧНЫХ МАТЕРИАЛОВ МАРКИ Р-4 | КГ | -0.020472
|  |  | 1/10-230-50-15/93 | УАЙТ-СПИРИТ | КГ | -0.27705
|  |  | 1/10-235 | Изделия герметизирующие, уплотняющие, изолирующие
|  |  | 1/10-235-20/100 | ЛЕНТА ПАРОПРОНИЦАЕМАЯ САМОРАСШИРЯЮЩАЯСЯ УПЛОТНИТЕЛЬНАЯ (ПСУЛ) ШИРИНОЙ 12 ММ С МАКСИМАЛЬНЫМ РАСШИРЕНИЕМ ЛЕНТЫ 30 ММ | М | -5.7
|  |  | 1/10-240 | Метизы и крепежные изделия
|  |  | 1/10-240-5-5/192 | АНКЕРНЫЙ БОЛТ С ГАЙКОЙ М10Х12Х99 ММ, ОЦИНКОВАННЫЙ | 1000 ШТ. | -0.008
|  |  | 1/10-240-10-10/130 | БОЛТЫ СТРОИТЕЛЬНЫЕ С ГАЙКАМИ И ШАЙБАМИ | Т | -0.001365
|  |  | 1/10-240-25-35/240 | ГВОЗДИ СТРОИТЕЛЬНЫЕ | КГ | -0.003412
|  |  | 1/10-240-35/142 | ЗАКЛЕПКИ ВЫТЯЖНЫЕ 3,2Х6 ММ С КОРПУСОМ ИЗ АЛЮМИНИЕВОГО СПЛАВА И СТАЛЬНЫМ ОЦИНКОВАННЫМ СЕРДЕЧНИКОМ | 1000 ШТ. | -0.005928
|  |  | 1/10-260 | Металлопрокат и металлоизделия (за исключением металлоизделий части 2)
|  |  | 1/10-260-170-4/18 | ШВЕЛЛЕРЫ ГОРЯЧЕКАТАНЫЕ N 40 ИЗ СТАЛИ УГЛЕРОДИСТОЙ ОБЫКНОВЕННОГО КАЧЕСТВА МАРКИ СТ3СП, СТ3ПС | Т | -0.000662
|  |  | 1/10-260-200/12 | КАТАНКА ИЗ СТАЛИ УГЛЕРОДИСТОЙ ОБЫКНОВЕННОГО КАЧЕСТВА ДИАМЕТРОМ, 6,3 ММ 6,5 ММ | КГ | -0.010236
|  |  | 1/55 | Материалы специального назначения (кислотоупорные, огнеупорные и антикоррозионные)
|  |  | 1/55-50 | Материалы антикоррозионные и химически стойкие
|  |  | 1/55-50-25/55 | ГРУНТОВКА ГФ-021, КРАСНО-КОРИЧНЕВАЯ | КГ | -0.9963
|  |  | 2 | Строительные изделия и конструкции
|  |  | 2/10 | Арматурные заготовки и изделия стальные для монолитных железобетонных конструкций
|  |  | 2/10-35 | Детали закладные стальные
|  |  | 2/10-35/30 | ДЕТАЛИ ЗАКЛАДНЫЕ, ИЗГОТОВЛЕННЫЕ С ПРИМЕНЕНИЕМ СВАРКИ, ГНУТЬЯ, СВЕРЛЕНИЯ (ПРОБИВКИ) ОТВЕРСТИЙ (ПРИ НАЛИЧИИ ОДНОЙ ИЗ ЭТИХ ОПЕРАЦИЙ ИЛИ ВСЕГО ПЕРЕЧНЯ В ЛЮБЫХ СОЧЕТАНИЯХ), ПОСТАВЛЯЕМЫЕ ОТДЕЛЬНО | Т | -0.0064
|  |  | 2/20 | Изделия и конструкции стальные
|  |  | 2/20-80 | Конструкции стальные в виде отдельных сборочных единиц
|  |  | 2/20-80-5/СМЕТ-СТ | МЕТАЛЛОКОНСТРУКЦИИ ГРУППЫ СЛОЖНОСТИ 0 ОГРУНТОВАННЫЕ 1 РАЗ ОКРАШЕННЫЕ 2 РАЗА | Т | -0.3412
|  |  | 2/20-100 | Отливы оконные из стали оцинкованной
|  |  | 2/20-100-20/75 | ОТЛИВ ОКОННЫЙ ИЗ СТАЛИ ОЦИНКОВАННОЙ ТОЛЩИНОЙ 0,45-0,5 ММ, ШИРИНОЙ 500 ММ, С ОДНОСТОРОННИМ ПОЛИМЕРНЫМ ПОКРЫТИЕМ, ЦВЕТНОЙ | М | -5.7
Ж2-30 | МОНТАЖНЫЙ ПРОЕМ НА ОТМ. 0.000 (ИСКЛЮЧАЕТСЯ ИЗ ЛС 1000) | М2 -0,118
|  |  | 1-1 | ЗАТРАТЫ ТРУДА РАБОЧИХ | ЧЕЛ.Ч | -80.9448
|  |  | 1-3 | ЗАТРАТЫ ТРУДА МАШИНИСТОВ | ЧЕЛ.-Ч | -1.3366
|  |  | М021143 | КРАНЫ НА АВТОМОБИЛЬНОМ ХОДУ ПРИ РАБОТЕ НА ДРУГИХ ВИДАХ СТРОИТЕЛЬСТВА, 16 Т | МАШ.Ч | -0.13586
|  |  | М030101 | АВТОПОГРУЗЧИКИ 5 Т | МАШ.Ч | -0.002363
|  |  | М030401 | ЛЕБЕДКИ ЭЛЕКТРИЧЕСКИЕ ТЯГОВЫМ УСИЛИЕМ ДО 5,79 (0,59) КН (Т) | МАШ.Ч | -0.021179
|  |  | М031811 | ПОГРУЗЧИКИ ОДНОКОВШОВЫЕ УНИВЕРСАЛЬНЫЕ ПНЕВМОКОЛЕСНЫЕ 2 Т | МАШ.Ч | -0.12558
|  |  | М040502 | УСТАНОВКИ ДЛЯ СВАРКИ РУЧНОЙ ДУГОВОЙ (ПОСТОЯННОГО ТОКА) | МАШ.Ч | -0.20907
|  |  | М050101 | КОМПРЕССОРЫ ПЕРЕДВИЖНЫЕ С ДВИГАТЕЛЕМ ВНУТРЕННЕГО СГОРАНИЯ ДАВЛЕНИЕМ ДО 686 КПА (7АТМ) 2,2 М3/МИН | МАШ.Ч | -0.11884
|  |  | М330400 | МАШИНЫ ШЛИФОВАЛЬНЫЕ ЭЛЕКТРОЗАЧИСТНЫЕ | МАШ.Ч | -1.6925
|  |  | М330805 | МОЛОТКИ ПРИ РАБОТЕ ОТ ПЕРЕДВИЖНЫХ КОМПРЕССОРНЫХ СТАНЦИЙ ОТБОЙНЫЕ ПНЕВМАТИЧЕСКИЕ (БЕЗ УЧЕТА СТОИМОСТИ СЖАТОГО ВОЗДУХА) | МАШ.Ч | -0.11884
|  |  | М331451 | ПЕРФОРАТОРЫ ЭЛЕКТРИЧЕСКИЕ | МАШ.Ч | -7.5008
|  |  | М331617 | СРЕДСТВА МАЛОЙ МЕХАНИЗАЦИИ | МАШ.Ч | -0.95397
|  |  | М340101 | АГРЕГАТЫ ОКРАСОЧНЫЕ ВЫСОКОГО ДАВЛЕНИЯ ДЛЯ ОКРАСКИ ПОВЕРХНОСТЕЙ КОНСТРУКЦИЙ МОЩНОСТЬЮ 1 КВТ | МАШ.Ч | -0.052747
|  |  | 1 | Материалы для строительных работ
|  |  | 1/10 | Материалы для строительных работ общего назначения
|  |  | 1/10-10 | Известь, цемент и другие вяжущие
|  |  | 1/10-10-10/6 | ПОРТЛАНДЦЕМЕНТ БЕЗДОБАВОЧНЫЙ ЦЕМ 0 42,5 Н (В УПАКОВКЕ) | Т | -0.000205
|  |  | 1/10-120 | Материалы, изделия и конструкции для теплоизоляционных работ
|  |  | 1/10-120-10-10/58 | ПЛИТЫ ТЕПЛОИЗОЛЯЦИОННЫЕ ИЗ МИНЕРАЛЬНОЙ ВАТЫ ПТМ СТБ 1995-2009-Т4-DS(TН)1-СS(10)10-TR5-WS1 (ПЛОТНОСТЬ 80 КГ/М3) БЕЛТЕП МАРКИ ФАСАД Т | М3 | -0.065261
|  |  | 1/10-140 | Электроды, прутки винипластовые, проволока сварочные
|  |  | 1/10-140-40/125 | ЭЛЕКТРОДЫ ТИПА Э50А ДИАМЕТРОМ 4 ММ | Т | -0.00014
|  |  | 1/10-140-40/150 | ЭЛЕКТРОДЫ ТИПА Э42А ДИАМЕТРОМ 5 ММ | Т | -0.001059
|  |  | 1/10-170 | Оснастка технологическая и инструментальная
|  |  | 1/10-170-2/68 | КРУГ АЛМАЗНЫЙ ОТРЕЗНОЙ СЕГМЕНТНЫЙ ПО БЕТОНУ 800Х6 | ШТ. | -0.0392
|  |  | 1/10-170-10/205 | СВЕРЛА С SDS PLUS ХВОСТОВИКОМ (НАКОНЕЧНИК ИЗ ТВЕРДОСПЛАВНОЙ СТАЛИ) (ПО БЕТОНУ), ДИАМЕТРОМ 12-14 ММ, ДЛИНОЙ 400 ММ | ШТ. | -0.584
|  |  | 1/10-230 | Материалы для отделочных работ
|  |  | 1/10-230-50-15/22 | КСИЛОЛ | Л | -0.057393
|  |  | 1/10-235 | Изделия герметизирующие, уплотняющие, изолирующие
|  |  | 1/10-235-3/101 | ПАКЛЯ ПРОПИТАННАЯ | КГ | -0.21072
|  |  | 1/10-240 | Метизы и крепежные изделия
|  |  | 1/10-240-10-10/130 | БОЛТЫ СТРОИТЕЛЬНЫЕ С ГАЙКАМИ И ШАЙБАМИ | Т | -0.002832
|  |  | 1/10-240-30-30/10 | ДЮБЕЛЬ-ГВОЗДИ 3,7Х40 | Т | -2.5e-05
|  |  | 1/10-260 | Металлопрокат и металлоизделия (за исключением металлоизделий части 2)
|  |  | 1/10-260-370/1 | СЕТКА МЕТАЛЛИЧЕСКАЯ ПРОВОЛОЧНАЯ ПЛЕТЕНАЯ С КВАДРАТНЫМИ ЯЧЕЙКАМИ N 12, БЕЗ ПОКРЫТИЯ | М2 | -1.8965
|  |  | 1/10-280 | Прочие материалы для строительных работ
|  |  | 1/10-280-20/40 | ВОДА | М3 | -0.29418
|  |  | 1/55 | Материалы специального назначения (кислотоупорные, огнеупорные и антикоррозионные)
|  |  | 1/55-50 | Материалы антикоррозионные и химически стойкие
|  |  | 1/55-50-25/55 | ГРУНТОВКА ГФ-021, КРАСНО-КОРИЧНЕВАЯ | КГ | -0.2997
|  |  | 2 | Строительные изделия и конструкции
|  |  | 2/10 | Арматурные заготовки и изделия стальные для монолитных железобетонных конструкций
|  |  | 2/10-10 | Заготовки из горячекатаной арматурной гладкой стали класса S240(A240)
|  |  | 2/10-10/10 | ЗАГОТОВКИ ИЗ ГОРЯЧЕКАТАНОЙ АРМАТУРНОЙ ГЛАДКОЙ СТАЛИ КЛАССА S240(A240) ДИАМЕТРОМ 8 ММ | Т | -0.002958
|  |  | 2/10-25 | Заготовки из горячекатаной арматурной стали периодического профиля класса S500(Aт500С)
|  |  | 2/10-25/10 | ЗАГОТОВКИ ИЗ ГОРЯЧЕКАТАНОЙ АРМАТУРНОЙ СТАЛИ ПЕРИОДИЧЕСКОГО ПРОФИЛЯ КЛАССА S500(AТ500С) ДИАМЕТРОМ 12 ММ | Т | -0.014068
|  |  | 2/10-45 | Заготовки из проволоки из низкоуглеродистой стали холоднотянутой для армирования железобетонных конструкций
|  |  | 2/10-45/10 | ЗАГОТОВКИ ИЗ ПРОВОЛОКИ ИЗ НИЗКОУГЛЕРОДИСТОЙ СТАЛИ ХОЛОДНОТЯНУТОЙ ПЕРИОДИЧЕСКОГО ПРОФИЛЯ КЛАССА ВР-I ДЛЯ АРМИРОВАНИЯ ЖЕЛЕЗОБЕТОННЫХ КОНСТРУКЦИЙ ДИАМЕТРОМ 4 ММ | Т | -0.000338
|  |  | 2/20 | Изделия и конструкции стальные
|  |  | 2/20-80 | Конструкции стальные в виде отдельных сборочных единиц
|  |  | 2/20-80-5/СМЕТ-СТ | МЕТАЛЛОКОНСТРУКЦИИ ГРУППЫ СЛОЖНОСТИ 0 ОГРУНТОВАННЫЕ 1 РАЗ ОКРАШЕННЫЕ 2 РАЗА | Т | -0.11187
|  |  | 4 | Железобетонные и бетонные изделия и конструкции (в т.ч. типовые), керамические изделия, нерудные материалы, бетоны и растворы
|  |  | 4/1 | Конструкции и изделия бетонные и железобетонные, керамические изделия, нерудные материалы, товарные бетоны и растворы
|  |  | 4/1-4 | Бетоны, растворы, смеси асфальтобетонные
|  |  | 4/1-4-20-20-10-10/30 | РАСТВОРЫ КЛАДОЧНЫЕ ТЯЖЕЛЫЕ ЦЕМЕНТНЫЕ, МАРКИ 75 | М3 | -0.468
|  |  | 4/1-4-20-20-10-20/10 | РАСТВОРЫ КЛАДОЧНЫЕ ТЯЖЕЛЫЕ ЦЕМЕНТНЫЕ, МАРКИ 100 | М3 | -0.054436
|  |  | 4/1-4-20-20-10-20/20 | РАСТВОРЫ КЛАДОЧНЫЕ ТЯЖЕЛЫЕ ЦЕМЕНТНЫЕ, МАРКИ 150 | М3 | -0.005
|  |  | 4/1-6 | Кирпич, камни, блоки
|  |  | 4/1-6-10-20-32/5000 | КИРПИЧ КЕРАМИЧЕСКИЙ РЯДОВОЙ ПУСТОТЕЛЫЙ УТОЛЩЕННЫЙ РАЗМЕРОМ 250Х120Х88 ММ, МАРКИ ПО ПРОЧНОСТИ 150 | 1000 ШТ. | -0.78
|  |  | 4/2 | Конструкции и изделия типовые сборные бетонные и железобетонные (Каталог-кодификатор)
|  |  | 4/2-1 | Конструкции и изделия из сборного железобетона
|  |  | 4/2-1-2-8-1-60/211112 | ПЕРЕМЫЧКИ ЖЕЛЕЗОБЕТОННЫЕ ДЛЯ ЗДАНИЙ СО СТЕНАМИ ИЗ КАМЕННОЙ КЛАДКИ 2ПБ13-2-П, КЛАСС БЕТОНА ПО ПРОЧНОСТИ НА СЖАТИЕ С30/37 СЕРИЯ Б1.038.1 - 8.21 ВЫП.1 | ШТ. | -2
Прочие
|  |  | С310-20-Н | ПЕРЕВОЗКА КИРПИЧНЫХ, ДРЕВЕСНЫХ, СМЕШАННЫХ, СТЕКЛЯННЫХ ОТХОДОВ, КЕРАМИЧЕСКОЙ ПЛИТКТИ, ОТХОДЫ МИНЕРАЛЬНОЙ ВАТЫ, ДО 20 КМ | Т | -3.51
Ж2-90-70 | ПЕРЕМЫЧКИ МЕТАЛЛИЧЕСКИЕ (ИСКЛЮЧАЕТСЯ ИЗ ЛС 1000) | Т -0,296
|  |  | 1-1 | ЗАТРАТЫ ТРУДА РАБОЧИХ | ЧЕЛ.Ч | -84.4237
|  |  | 1-3 | ЗАТРАТЫ ТРУДА МАШИНИСТОВ | ЧЕЛ.-Ч | -1.0462
|  |  | М030401 | ЛЕБЕДКИ ЭЛЕКТРИЧЕСКИЕ ТЯГОВЫМ УСИЛИЕМ ДО 5,79 (0,59) КН (Т) | МАШ.Ч | -0.053315
|  |  | М031811 | ПОГРУЗЧИКИ ОДНОКОВШОВЫЕ УНИВЕРСАЛЬНЫЕ ПНЕВМОКОЛЕСНЫЕ 2 Т | МАШ.Ч | -0.161
|  |  | М040502 | УСТАНОВКИ ДЛЯ СВАРКИ РУЧНОЙ ДУГОВОЙ (ПОСТОЯННОГО ТОКА) | МАШ.Ч | -0.23992
|  |  | М050101 | КОМПРЕССОРЫ ПЕРЕДВИЖНЫЕ С ДВИГАТЕЛЕМ ВНУТРЕННЕГО СГОРАНИЯ ДАВЛЕНИЕМ ДО 686 КПА (7АТМ) 2,2 М3/МИН | МАШ.Ч | -0.29916
|  |  | М330400 | МАШИНЫ ШЛИФОВАЛЬНЫЕ ЭЛЕКТРОЗАЧИСТНЫЕ | МАШ.Ч | -5.9395
|  |  | М330805 | МОЛОТКИ ПРИ РАБОТЕ ОТ ПЕРЕДВИЖНЫХ КОМПРЕССОРНЫХ СТАНЦИЙ ОТБОЙНЫЕ ПНЕВМАТИЧЕСКИЕ (БЕЗ УЧЕТА СТОИМОСТИ СЖАТОГО ВОЗДУХА) | МАШ.Ч | -0.29916
|  |  | М331617 | СРЕДСТВА МАЛОЙ МЕХАНИЗАЦИИ | МАШ.Ч | -0.586
|  |  | М340101 | АГРЕГАТЫ ОКРАСОЧНЫЕ ВЫСОКОГО ДАВЛЕНИЯ ДЛЯ ОКРАСКИ ПОВЕРХНОСТЕЙ КОНСТРУКЦИЙ МОЩНОСТЬЮ 1 КВТ | МАШ.Ч | -0.11732
|  |  | 1 | Материалы для строительных работ
|  |  | 1/10 | Материалы для строительных работ общего назначения
|  |  | 1/10-10 | Известь, цемент и другие вяжущие
|  |  | 1/10-10-10/6 | ПОРТЛАНДЦЕМЕНТ БЕЗДОБАВОЧНЫЙ ЦЕМ 0 42,5 Н (В УПАКОВКЕ) | Т | -0.000476
|  |  | 1/10-120 | Материалы, изделия и конструкции для теплоизоляционных работ
|  |  | 1/10-120-10-10/58 | ПЛИТЫ ТЕПЛОИЗОЛЯЦИОННЫЕ ИЗ МИНЕРАЛЬНОЙ ВАТЫ ПТМ СТБ 1995-2009-Т4-DS(TН)1-СS(10)10-TR5-WS1 (ПЛОТНОСТЬ 80 КГ/М3) БЕЛТЕП МАРКИ ФАСАД Т | М3 | -0.13151
|  |  | 1/10-140 | Электроды, прутки винипластовые, проволока сварочные
|  |  | 1/10-140-40/150 | ЭЛЕКТРОДЫ ТИПА Э42А ДИАМЕТРОМ 5 ММ | Т | -0.002666
|  |  | 1/10-170 | Оснастка технологическая и инструментальная
|  |  | 1/10-170-2/66 | КРУГ АЛМАЗНЫЙ ОТРЕЗНОЙ СЕГМЕНТНЫЙ ПО БЕТОНУ 600Х5 | ШТ. | -0.16728
|  |  | 1/10-170-2/68 | КРУГ АЛМАЗНЫЙ ОТРЕЗНОЙ СЕГМЕНТНЫЙ ПО БЕТОНУ 800Х6 | ШТ. | -0.0288
|  |  | 1/10-230 | Материалы для отделочных работ
|  |  | 1/10-230-50-15/22 | КСИЛОЛ | Л | -0.12765
|  |  | 1/10-235 | Изделия герметизирующие, уплотняющие, изолирующие
|  |  | 1/10-235-3/101 | ПАКЛЯ ПРОПИТАННАЯ | КГ | -0.4878
|  |  | 1/10-240 | Метизы и крепежные изделия
|  |  | 1/10-240-20/55 | ГАЙКИ ШЕСТИГРАННЫЕ ОЦИНКОВАННЫЕ ДИАМЕТРОМ РЕЗЬБЫ 20-22 ММ | Т | -0.00306
|  |  | 1/10-240-30-30/10 | ДЮБЕЛЬ-ГВОЗДИ 3,7Х40 | Т | -5.7e-05
|  |  | 1/10-240-50-10/С101-140001-Ю | ШПИЛЬКИ ОЦИНКОВАННЫЕ СТЯЖНЫЕ ДИАМЕТРОМ 20 ММ | Т | -0.0289
|  |  | 1/10-240-50-16/27 | ШАЙБА ДИАМЕТРОМ 20 ММ | КГ | -0.85
|  |  | 1/10-260 | Металлопрокат и металлоизделия (за исключением металлоизделий части 2)
|  |  | 1/10-260-370/1 | СЕТКА МЕТАЛЛИЧЕСКАЯ ПРОВОЛОЧНАЯ ПЛЕТЕНАЯ С КВАДРАТНЫМИ ЯЧЕЙКАМИ N 12, БЕЗ ПОКРЫТИЯ | М2 | -4.3902
|  |  | 1/10-280 | Прочие материалы для строительных работ
|  |  | 1/10-280-20/40 | ВОДА | М3 | -1.0936
|  |  | 1/55 | Материалы специального назначения (кислотоупорные, огнеупорные и антикоррозионные)
|  |  | 1/55-50 | Материалы антикоррозионные и химически стойкие
|  |  | 1/55-50-25/55 | ГРУНТОВКА ГФ-021, КРАСНО-КОРИЧНЕВАЯ | КГ | -0.6666
|  |  | 2 | Строительные изделия и конструкции
|  |  | 2/10 | Арматурные заготовки и изделия стальные для монолитных железобетонных конструкций
|  |  | 2/10-10 | Заготовки из горячекатаной арматурной гладкой стали класса S240(A240)
|  |  | 2/10-10/10 | ЗАГОТОВКИ ИЗ ГОРЯЧЕКАТАНОЙ АРМАТУРНОЙ ГЛАДКОЙ СТАЛИ КЛАССА S240(A240) ДИАМЕТРОМ 8 ММ | Т | -0.00798
|  |  | 2/20 | Изделия и конструкции стальные
|  |  | 2/20-80 | Конструкции стальные в виде отдельных сборочных единиц
|  |  | 2/20-80-5/СМЕТ-СТ | МЕТАЛЛОКОНСТРУКЦИИ ГРУППЫ СЛОЖНОСТИ 0 ОГРУНТОВАННЫЕ 1 РАЗ ОКРАШЕННЫЕ 2 РАЗА | Т | -0.2554
|  |  | 4 | Железобетонные и бетонные изделия и конструкции (в т.ч. типовые), керамические изделия, нерудные материалы, бетоны и растворы
|  |  | 4/1 | Конструкции и изделия бетонные и железобетонные, керамические изделия, нерудные материалы, товарные бетоны и растворы
|  |  | 4/1-4 | Бетоны, растворы, смеси асфальтобетонные
|  |  | 4/1-4-20-20-10-20/10 | РАСТВОРЫ КЛАДОЧНЫЕ ТЯЖЕЛЫЕ ЦЕМЕНТНЫЕ, МАРКИ 100 | М3 | -0.12601
Прочие
|  |  | С310-20-Н | ПЕРЕВОЗКА КИРПИЧНЫХ, ДРЕВЕСНЫХ, СМЕШАННЫХ, СТЕКЛЯННЫХ ОТХОДОВ, КЕРАМИЧЕСКОЙ ПЛИТКТИ, ОТХОДЫ МИНЕРАЛЬНОЙ ВАТЫ, ДО 20 КМ | Т | -4.5
Ж2-90-70 | КРЕПЛЕНИЯ ВОЗДУШНО-ТЕПЛОВЫХ ЗАВЕС (ИСКЛЮЧАЕТСЯ ИЗ ЛС 1000) | Т -0,69
|  |  | 1-1 | ЗАТРАТЫ ТРУДА РАБОЧИХ | ЧЕЛ.Ч | -41.0791
|  |  | 1-3 | ЗАТРАТЫ ТРУДА МАШИНИСТОВ | ЧЕЛ.-Ч | -4.3051
|  |  | М021143 | КРАНЫ НА АВТОМОБИЛЬНОМ ХОДУ ПРИ РАБОТЕ НА ДРУГИХ ВИДАХ СТРОИТЕЛЬСТВА, 16 Т | МАШ.Ч | -3.8268
|  |  | М030204 | ДОМКРАТЫ ГИДРАВЛИЧЕСКИЕ ГРУЗОПОДЪЕМНОСТЬЮ ДО 100 Т | МАШ.Ч | -0.091115
|  |  | М041000 | ПРЕОБРАЗОВАТЕЛИ СВАРОЧНЫЕ С НОМИНАЛЬНЫМ СВАРОЧНЫМ ТОКОМ 315-500 А | МАШ.Ч | -0.29819
|  |  | М041400 | ЭЛЕКТРИЧЕСКИЕ ПЕЧИ ДЛЯ СУШКИ СВАРОЧНЫХ МАТЕРИАЛОВ С РЕГУЛИРОВАНИЕМ ТЕМПЕРАТУРЫ В ПРЕДЕЛАХ 80-500 ГРАДУСОВ | МАШ.Ч | -0.024849
|  |  | М330301* | МАШИНЫ ШЛИФОВАЛЬНЫЕ ЭЛЕКТРИЧЕСКИЕ | МАШ.Ч | -0.20708
|  |  | М331451 | ПЕРФОРАТОРЫ ЭЛЕКТРИЧЕСКИЕ | МАШ.Ч | -7.3984
|  |  | М331617 | СРЕДСТВА МАЛОЙ МЕХАНИЗАЦИИ | МАШ.Ч | -0.47827
|  |  | М340101 | АГРЕГАТЫ ОКРАСОЧНЫЕ ВЫСОКОГО ДАВЛЕНИЯ ДЛЯ ОКРАСКИ ПОВЕРХНОСТЕЙ КОНСТРУКЦИЙ МОЩНОСТЬЮ 1 КВТ | МАШ.Ч | -0.6822
|  |  | 1 | Материалы для строительных работ
|  |  | 1/10 | Материалы для строительных работ общего назначения
|  |  | 1/10-110 | Лесоматериалы и пиломатериалы
|  |  | 1/10-110-50-5/85 | БРУСКИ ОБРЕЗНЫЕ ХВОЙНЫХ ПОРОД ДЛИНОЙ 4-6,5 М, ШИРИНОЙ 75-150 ММ, ТОЛЩИНОЙ 40-75 ММ, 1 СОРТА | М3 | -0.000711
|  |  | 1/10-135 | Нефтепродукты, газы, химические материалы
|  |  | 1/10-135-20/35 | АЦЕТИЛЕН РАСТВОРЕННЫЙ ТЕХНИЧЕСКИЙ МАРКИ Б | Т | -0.00015
|  |  | 1/10-135-20/60 | КИСЛОРОД ТЕХНИЧЕСКИЙ ГАЗООБРАЗНЫЙ | М3 | -0.69026
|  |  | 1/10-140 | Электроды, прутки винипластовые, проволока сварочные
|  |  | 1/10-140-40/110 | ЭЛЕКТРОДЫ ТИПА Э46 ДИАМЕТРОМ 4 ММ | Т | -0.000138
|  |  | 1/10-160 | Пленки, полотна, ткани разные
|  |  | 1/10-160-20/15 | ВЕТОШЬ | КГ | -0.16
|  |  | 1/10-170 | Оснастка технологическая и инструментальная
|  |  | 1/10-170-10/215 | СВЕРЛА С SDS PLUS ХВОСТОВИКОМ (НАКОНЕЧНИК ИЗ ТВЕРДОСПЛАВНОЙ СТАЛИ) (ПО БЕТОНУ), ДИАМЕТРОМ 16 ММ, ДЛИНОЙ 210-265 ММ | ШТ. | -0.078848
|  |  | 1/10-180 | Материалы шлифовальные
|  |  | 1/10-180-20/64 | КРУГИ ШЛИФОВАЛЬНЫЕ ДЛЯ СПЕЦИАЛЬНЫХ МОНТАЖНЫХ РАБОТ 5П 230Х6Х22 | ШТ. | -0.041416
|  |  | 1/10-230 | Материалы для отделочных работ
|  |  | 1/10-230-45-10/165 | ЭМАЛЬ ПЕНТАФТАЛЕВАЯ ПФ-115, СЕРАЯ | КГ | -3.6032
|  |  | 1/10-230-50-15/22 | КСИЛОЛ | Л | -0.345
|  |  | 1/10-230-50-15/51 | РАСТВОРИТЕЛЬ ДЛЯ ЛАКОКРАСОЧНЫХ МАТЕРИАЛОВ МАРКИ Р-4 | КГ | -0.041416
|  |  | 1/10-230-50-15/93 | УАЙТ-СПИРИТ | КГ | -0.56049
|  |  | 1/10-240 | Метизы и крепежные изделия
|  |  | 1/10-240-10-10/130 | БОЛТЫ СТРОИТЕЛЬНЫЕ С ГАЙКАМИ И ШАЙБАМИ | Т | -0.002761
|  |  | 1/10-240-25-35/240 | ГВОЗДИ СТРОИТЕЛЬНЫЕ | КГ | -0.006903
|  |  | 1/10-240-45-5/САНК-ХМ | АНКЕР ХИМИЧЕСКИЙ ИНЪЕКЦИОННОГО ТИПА ДЛЯ БЕТОННЫХ ОСНОВАНИЙ (1 КАРТРИДЖ 410 МЛ, 2 X FIS MR PLUS) | ШТ | -3.0049
|  |  | 1/10-240-45-10/СШП-ХМ | ШПИЛЬКИ АНЕРНЫЕ СТАЛЬНЫЕ ОЦИНКОВАННЫЕ В СБОРЕ (ГАЙКА М ШАЙБА), КЛАСС ПРОЧНОСТИ 8,8, ДИАМЕТР 12 ММ, ДЛЯ ХИМИЧЕСКИХ АНЕКРОВ ИНЪЕКЦИОННОГО ТИПА (П.14873) | ШТ | -64
|  |  | 1/10-260 | Металлопрокат и металлоизделия (за исключением металлоизделий части 2)
|  |  | 1/10-260-200/12 | КАТАНКА ИЗ СТАЛИ УГЛЕРОДИСТОЙ ОБЫКНОВЕННОГО КАЧЕСТВА ДИАМЕТРОМ, 6,3 ММ 6,5 ММ | КГ | -0.020708
|  |  | 1/55 | Материалы специального назначения (кислотоупорные, огнеупорные и антикоррозионные)
|  |  | 1/55-50 | Материалы антикоррозионные и химически стойкие
|  |  | 1/55-50-25/55 | ГРУНТОВКА ГФ-021, КРАСНО-КОРИЧНЕВАЯ | КГ | -2.0156
|  |  | 2 | Строительные изделия и конструкции
|  |  | 2/20 | Изделия и конструкции стальные
|  |  | 2/20-80 | Конструкции стальные в виде отдельных сборочных единиц
|  |  | 2/20-80-5/СМЕТ-СТ | МЕТАЛЛОКОНСТРУКЦИИ ГРУППЫ СЛОЖНОСТИ 0 ОГРУНТОВАННЫЕ 1 РАЗ ОКРАШЕННЫЕ 2 РАЗА | Т | -0.69026
Ж2-90-90 | ВОССТАНОВИТЕЛЬНЫЕ РАБОТЫ ПО МЕТАЛЛОКОНСТРУКЦИЯМ (ДОБАВЛЯЕТСЯ К ЛС 1000) | М2 2754
|  |  | 1-1 | ЗАТРАТЫ ТРУДА РАБОЧИХ | ЧЕЛ.Ч | 986.4828
|  |  | 1-3 | ЗАТРАТЫ ТРУДА МАШИНИСТОВ | ЧЕЛ.-Ч | 1.9829
|  |  | М330400 | МАШИНЫ ШЛИФОВАЛЬНЫЕ ЭЛЕКТРОЗАЧИСТНЫЕ | МАШ.Ч | 135.4968
|  |  | М331617 | СРЕДСТВА МАЛОЙ МЕХАНИЗАЦИИ | МАШ.Ч | 1.9829
|  |  | М340101 | АГРЕГАТЫ ОКРАСОЧНЫЕ ВЫСОКОГО ДАВЛЕНИЯ ДЛЯ ОКРАСКИ ПОВЕРХНОСТЕЙ КОНСТРУКЦИЙ МОЩНОСТЬЮ 1 КВТ | МАШ.Ч | 446.4785
|  |  | 1 | Материалы для строительных работ
|  |  | 1/10 | Материалы для строительных работ общего назначения
|  |  | 1/10-160 | Пленки, полотна, ткани разные
|  |  | 1/10-160-20/15 | ВЕТОШЬ | КГ | 192.78
|  |  | 1/10-230 | Материалы для отделочных работ
|  |  | 1/10-230-45-10/165 | ЭМАЛЬ ПЕНТАФТАЛЕВАЯ ПФ-115, СЕРАЯ | КГ | 495.72
|  |  | 1/10-230-50-15/22 | КСИЛОЛ | Л | 47.4652
|  |  | 1/10-230-50-15/93 | УАЙТ-СПИРИТ | КГ | 77.112
|  |  | 1/10-280 | Прочие материалы для строительных работ
|  |  | 1/10-280-20/40 | ВОДА | М3 | 0.4131
|  |  | 1/55 | Материалы специального назначения (кислотоупорные, огнеупорные и антикоррозионные)
|  |  | 1/55-50 | Материалы антикоррозионные и химически стойкие
|  |  | 1/55-50-25/55 | ГРУНТОВКА ГФ-021, КРАСНО-КОРИЧНЕВАЯ | КГ | 247.86
|  |  | 7 | Материалы, изделия и конструкции для дорожного и мостового строительства
|  |  | 7/25 | Прочие изделия для дорожного и мостового строительства
|  |  | 7/25-70 | Колпаки, световозвращающие стеклошарики, прималит, преобразователь ржавчины, фрезы, прочие
|  |  | 7/25-70/40 | ПРЕОБРАЗОВАТЕЛЬ РЖАВЧИНЫ ДЛЯ ЗАЩИТЫ КОНСТРУКЦИЙ ОТ КОРРОЗИИ | КГ | 330.48
Ж2-40 | ЗДАНИЕ - СТРОИТЕЛЬНАЯ ЧАСТЬ. ВНУТРЕННИЕ СТЕНЫ | М2 1244
|  |  | 1-1 | ЗАТРАТЫ ТРУДА РАБОЧИХ | ЧЕЛ.Ч | 953.2206
|  |  | 1-3 | ЗАТРАТЫ ТРУДА МАШИНИСТОВ | ЧЕЛ.-Ч | 108.428
|  |  | М021143 | КРАНЫ НА АВТОМОБИЛЬНОМ ХОДУ ПРИ РАБОТЕ НА ДРУГИХ ВИДАХ СТРОИТЕЛЬСТВА, 16 Т | МАШ.Ч | 105.4355
|  |  | М030101 | АВТОПОГРУЗЧИКИ 5 Т | МАШ.Ч | 0.050232
|  |  | М040502 | УСТАНОВКИ ДЛЯ СВАРКИ РУЧНОЙ ДУГОВОЙ (ПОСТОЯННОГО ТОКА) | МАШ.Ч | 0.014124
|  |  | М041000 | ПРЕОБРАЗОВАТЕЛИ СВАРОЧНЫЕ С НОМИНАЛЬНЫМ СВАРОЧНЫМ ТОКОМ 315-500 А | МАШ.Ч | 25.3614
|  |  | М041400 | ЭЛЕКТРИЧЕСКИЕ ПЕЧИ ДЛЯ СУШКИ СВАРОЧНЫХ МАТЕРИАЛОВ С РЕГУЛИРОВАНИЕМ ТЕМПЕРАТУРЫ В ПРЕДЕЛАХ 80-500 ГРАДУСОВ | МАШ.Ч | 3.2876
|  |  | М050401 | КОМПРЕССОРЫ ПЕРЕДВИЖНЫЕ С ЭЛЕКТРОДВИГАТЕЛЕМ ДАВЛЕНИЕМ 600 КПА (6 АТМ) 0,5 М3/МИН | МАШ.Ч | 27.8763
|  |  | М110102* | БАДЬИ ЕМКОСТЬЮ 4 М3 | МАШ.Ч | 0.37004
|  |  | М111100 | ВИБРАТОР ГЛУБИННЫЙ | МАШ.Ч | 0.13352
|  |  | М111301* | ВИБРАТОР ПОВЕРХНОСТНЫЙ | МАШ.Ч | 0.23653
|  |  | М134041 | ШУРУПОВЕРТ | МАШ.Ч | 14.3925
|  |  | М330301* | МАШИНЫ ШЛИФОВАЛЬНЫЕ ЭЛЕКТРИЧЕСКИЕ | МАШ.Ч | 2.0128
|  |  | М331451 | ПЕРФОРАТОРЫ ЭЛЕКТРИЧЕСКИЕ | МАШ.Ч | 68.0218
|  |  | М331615* | ДРЕЛИ ЭЛЕКТРИЧЕСКИЕ | МАШ.Ч | 41.2771
|  |  | М331617 | СРЕДСТВА МАЛОЙ МЕХАНИЗАЦИИ | МАШ.Ч | 2.9423
|  |  | М340602 | АППАРАТ ОКРАСОЧНЫЙ С ПНЕВМОПРИВОДОМ ТИПА GRAСO | МАШ.Ч | 27.8763
|  |  | 1 | Материалы для строительных работ
|  |  | 1/10 | Материалы для строительных работ общего назначения
|  |  | 1/10-110 | Лесоматериалы и пиломатериалы
|  |  | 1/10-110-5/10 | ЛЕСОМАТЕРИАЛЫ КРУГЛЫЕ ХВОЙНЫХ ПОРОД ДЛЯ СТРОИТЕЛЬСТВА ДЛИНОЙ 3-6,5 М, ДИАМЕТРОМ 14-24 СМ, 1-2 СОРТА, ФРАНКО-НИЖНИЙ ЛЕСОСКЛАД (СКЛАД ПРЕДПРИЯТИЯ) | М3 | 0.003795
|  |  | 1/10-110-50-5/85 | БРУСКИ ОБРЕЗНЫЕ ХВОЙНЫХ ПОРОД ДЛИНОЙ 4-6,5 М, ШИРИНОЙ 75-150 ММ, ТОЛЩИНОЙ 40-75 ММ, 1 СОРТА | М3 | 0.005759
|  |  | 1/10-110-50-5/365 | БРУСКИ ОБРЕЗНЫЕ ХВОЙНЫХ ПОРОД ДЛИНОЙ 4-6,5 М, ШИРИНОЙ 75-150 ММ, ТОЛЩИНОЙ 40-75 ММ, 3 СОРТА | М3 | 0.00044
|  |  | 1/10-110-50-15/545 | ДОСКИ ОБРЕЗНЫЕ ХВОЙНЫХ ПОРОД ДЛИНОЙ 4-6,5 М, ШИРИНОЙ 75-150 ММ, ТОЛЩИНОЙ 25 ММ, 3 СОРТА | М3 | 0.0066
|  |  | 1/10-110-50-15/585 | ДОСКИ ОБРЕЗНЫЕ ХВОЙНЫХ ПОРОД ДЛИНОЙ 4-6,5 М, ШИРИНОЙ 75-150 ММ, ТОЛЩИНОЙ 44 ММ И БОЛЕЕ, 3 СОРТА | М3 | 0.007985
|  |  | 1/10-120 | Материалы, изделия и конструкции для теплоизоляционных работ
|  |  | 1/10-120-10-10/САЛ-ФЮ | ПЛИТА ИЗ МИНЕРАЛЬНОЙ ВАТЫ, ОКРАШЕНА СПЕЦИАЛЬНЫМ ПРОТИВОПОЖАРНЫМ СОСТАВОМ С ОДНОЙ СТОРОНЫ ТОЛЩ.50 ММ ALFA FR BOARD BY (П.12850) | М2 | 15.5592
|  |  | 1/10-130 | Мастики, герметики, смолы, смазки, эмульсии
|  |  | 1/10-130-15/107 | ГЕРМЕТИК СИЛИКОНОВЫЙ 280 МЛ | ШТ. | 120.668
|  |  | 1/10-130-30/103 | СМАЗКА СОЛИДОЛ ЖИРОВОЙ (СОЛИДОЛ-Ж) | Т | 0.000407
|  |  | 1/10-135 | Нефтепродукты, газы, химические материалы
|  |  | 1/10-135-20/35 | АЦЕТИЛЕН РАСТВОРЕННЫЙ ТЕХНИЧЕСКИЙ МАРКИ Б | Т | 0.001219
|  |  | 1/10-135-20/60 | КИСЛОРОД ТЕХНИЧЕСКИЙ ГАЗООБРАЗНЫЙ | М3 | 5.5911
|  |  | 1/10-140 | Электроды, прутки винипластовые, проволока сварочные
|  |  | 1/10-140-40/100 | ЭЛЕКТРОДЫ ТИПА Э42А ДИАМЕТРОМ 4 ММ | Т | 0.004473
|  |  | 1/10-140-40/110 | ЭЛЕКТРОДЫ ТИПА Э46 ДИАМЕТРОМ 4 ММ | Т | 0.023483
|  |  | 1/10-140-40/140 | ЭЛЕКТРОДЫ ТИПА Э42 ДИАМЕТРОМ 5 ММ | Т | 2.2e-05
|  |  | 1/10-160 | Пленки, полотна, ткани разные
|  |  | 1/10-160-10/190 | ПЛЕНКА ПОЛИЭТИЛЕНОВАЯ ПЕРВОГО СОРТА, ТОЛЩИНОЙ 0,2 ММ | М2 | 0.93055
|  |  | 1/10-160-20/15 | ВЕТОШЬ | КГ | 8.7435
|  |  | 1/10-170 | Оснастка технологическая и инструментальная
|  |  | 1/10-170-10/15 | СВЕРЛА СПИРАЛЬНЫЕ С ЦИЛИНДРИЧЕСКИМ ХВОСТОВИКОМ, ДЛИННАЯ СЕРИЯ (ПО МЕТАЛЛУ), ДИАМЕТРОМ 4,3-5,3 ММ | ШТ. | 18.66
|  |  | 1/10-170-10/155 | СВЕРЛА С SDS PLUS ХВОСТОВИКОМ (НАКОНЕЧНИК ИЗ ТВЕРДОСПЛАВНОЙ СТАЛИ) (ПО БЕТОНУ), ДИАМЕТРОМ 8-12 ММ, ДЛИНОЙ 310-360 ММ | ШТ. | 5.9549
|  |  | 1/10-180 | Материалы шлифовальные
|  |  | 1/10-180-20/64 | КРУГИ ШЛИФОВАЛЬНЫЕ ДЛЯ СПЕЦИАЛЬНЫХ МОНТАЖНЫХ РАБОТ 5П 230Х6Х22 | ШТ. | 0.44729
|  |  | 1/10-230 | Материалы для отделочных работ
|  |  | 1/10-230-50-15/51 | РАСТВОРИТЕЛЬ ДЛЯ ЛАКОКРАСОЧНЫХ МАТЕРИАЛОВ МАРКИ Р-4 | КГ | 0.33547
|  |  | 1/10-230-50-15/77 | СОЛЬВЕНТ КАМЕННОУГОЛЬНЫЙ ТЕХНИЧЕСКИЙ | Т | 0.023544
|  |  | 1/10-240 | Метизы и крепежные изделия
|  |  | 1/10-240-5-5/376 | АНКЕРНЫЙ БОЛТ С ГАЙКОЙ М12Х16Х111 ММ, ОЦИНКОВАННЫЙ | 1000 ШТ. | 0.004
|  |  | 1/10-240-10-10/131 | БОЛТЫ СТРОИТЕЛЬНЫЕ | Т | 4e-06
|  |  | 1/10-240-10-15/30 | БОЛТЫ С ШЕСТИГРАННОЙ ГОЛОВКОЙ ДИАМЕТРОМ РЕЗЬБЫ 12-(14) ММ | Т | 0.00072
|  |  | 1/10-240-15/400 | ВИНТЫ САМОНАРЕЗАЮЩИЕ С ПРЕССШАЙБОЙ ДЛЯ КРЕПЛЕНИЯ ЛИСТОВ МЕТАЛЛА | КГ | 23.636
|  |  | 1/10-240-20/1 | ГАЙКИ СТРОИТЕЛЬНЫЕ | Т | 1e-06
|  |  | 1/10-240-25-35/240 | ГВОЗДИ СТРОИТЕЛЬНЫЕ | КГ | 0.58256
|  |  | 1/10-240-35/142 | ЗАКЛЕПКИ ВЫТЯЖНЫЕ 3,2Х6 ММ С КОРПУСОМ ИЗ АЛЮМИНИЕВОГО СПЛАВА И СТАЛЬНЫМ ОЦИНКОВАННЫМ СЕРДЕЧНИКОМ | 1000 ШТ. | 0.26969
|  |  | 1/10-240-45-5/СХИМ-АН | АНКЕР ХИМИЧЕСКИЙ ДЛЯ БЕТОНА И КЛАДКИ ТИПА FIS V PLUS 360 S (1 КАРТРИДЖ 360 МЛ, 2X FIS MR PLUS) (32347) | ШТ | 17.188
|  |  | 1/10-240-50-10/24 | ШПИЛЬКИ ОЦИНКОВАННЫЕ СТЯЖНЫЕ ДИАМЕТРОМ 12 ММ | Т | 0.11903
|  |  | 1/10-240-50-16/25 | ШАЙБА ДИАМЕТРОМ 16 ММ | КГ | 1.3684
|  |  | 1/10-260 | Металлопрокат и металлоизделия (за исключением металлоизделий части 2)
|  |  | 1/10-260-170-4/18 | ШВЕЛЛЕРЫ ГОРЯЧЕКАТАНЫЕ N 40 ИЗ СТАЛИ УГЛЕРОДИСТОЙ ОБЫКНОВЕННОГО КАЧЕСТВА МАРКИ СТ3СП, СТ3ПС | Т | 0.010847
|  |  | 1/10-260-200/12 | КАТАНКА ИЗ СТАЛИ УГЛЕРОДИСТОЙ ОБЫКНОВЕННОГО КАЧЕСТВА ДИАМЕТРОМ, 6,3 ММ 6,5 ММ | КГ | 0.16773
|  |  | 1/10-280 | Прочие материалы для строительных работ
|  |  | 1/10-280-20/40 | ВОДА | М3 | 0.021525
|  |  | 1/55 | Материалы специального назначения (кислотоупорные, огнеупорные и антикоррозионные)
|  |  | 1/55-20 | Огнеупорные и огнезащитные изделия и материалы
|  |  | 1/55-20-25/145 | СОСТАВ ПОКРОВНЫЙ АТМОСФЕРОСТОЙКИЙ ДЛЯ ПОВЫШЕНИЯ СТОЙКОСТИ ОГНЕЗАЩИТНЫХ ПОКРЫТИЙ ПО МЕТАЛЛУ, ОБРАЗОВАННЫХ ОГНЕЗАЩИТНЫМ СОСТАВОМ | КГ | 244.8597
|  |  | 1/55-20-50/САЛ-МЮ | ГЕРМЕТИК АКРИЛОВЫЙ ПРОТИВОПОЖАРНЫЙ 310МЛ ALFA MASTIC (П.12851) | ШТ | 51.4778
|  |  | 1/55-50 | Материалы антикоррозионные и химически стойкие
|  |  | 1/55-50-25/55 | ГРУНТОВКА ГФ-021, КРАСНО-КОРИЧНЕВАЯ | КГ | 25.2774
|  |  | 2 | Строительные изделия и конструкции
|  |  | 2/10 | Арматурные заготовки и изделия стальные для монолитных железобетонных конструкций
|  |  | 2/10-25 | Заготовки из горячекатаной арматурной стали периодического профиля класса S500(Aт500С)
|  |  | 2/10-25/10 | ЗАГОТОВКИ ИЗ ГОРЯЧЕКАТАНОЙ АРМАТУРНОЙ СТАЛИ ПЕРИОДИЧЕСКОГО ПРОФИЛЯ КЛАССА S500(AТ500С) ДИАМЕТРОМ 12 ММ | Т | 0.0196
|  |  | 2/10-35 | Детали закладные стальные
|  |  | 2/10-35/10 | ДЕТАЛИ ЗАКЛАДНЫЕ, ИЗГОТОВЛЕННЫЕ БЕЗ ПРИМЕНЕНИЯ СВАРКИ, ГНУТЬЯ, СВЕРЛЕНИЯ (ПРОБИВКИ) ОТВЕРСТИЙ, ПОСТАВЛЯЕМЫЕ ОТДЕЛЬНО | Т | 0.0325
|  |  | 2/10-45 | Заготовки из проволоки из низкоуглеродистой стали холоднотянутой для армирования железобетонных конструкций
|  |  | 2/10-45/10 | ЗАГОТОВКИ ИЗ ПРОВОЛОКИ ИЗ НИЗКОУГЛЕРОДИСТОЙ СТАЛИ ХОЛОДНОТЯНУТОЙ ПЕРИОДИЧЕСКОГО ПРОФИЛЯ КЛАССА ВР-I ДЛЯ АРМИРОВАНИЯ ЖЕЛЕЗОБЕТОННЫХ КОНСТРУКЦИЙ ДИАМЕТРОМ 4 ММ | Т | 0.000869
|  |  | 2/20 | Изделия и конструкции стальные
|  |  | 2/20-20 | Изделия и конструкции ограждающие и встроенные стальные
|  |  | 2/20-20-5-5/10 | ПАНЕЛЬ СТЕНОВАЯ ТРЕХСЛОЙНАЯ ТОЛЩИНОЙ 80 ММ С УТЕПЛИТЕЛЕМ ИЗ МИНЕРАЛОВАТНЫХ ПЛИТ С НАРУЖНОЙ И ВНУТРЕННЕЙ ОБШИВКАМИ ИЗ СТАЛЬНЫХ ЛИСТОВ ТОЛЩИНОЙ 0,5 ММ, ПС - М С ПОКРЫТИЕМ ПОЛИЭСТЕР | М2 | 12.402
|  |  | 2/20-20-5-5/15 | ПАНЕЛЬ СТЕНОВАЯ ТРЕХСЛОЙНАЯ ТОЛЩИНОЙ 100 ММ С УТЕПЛИТЕЛЕМ ИЗ МИНЕРАЛОВАТНЫХ ПЛИТ С НАРУЖНОЙ И ВНУТРЕННЕЙ ОБШИВКАМИ ИЗ СТАЛЬНЫХ ЛИСТОВ ТОЛЩИНОЙ 0,5 ММ, ПС - М С ПОКРЫТИЕМ ПОЛИЭСТЕР | М2 | 1318.64
|  |  | 2/20-80 | Конструкции стальные в виде отдельных сборочных единиц
|  |  | 2/20-80-5/СМЕТ-СТ | МЕТАЛЛОКОНСТРУКЦИИ ГРУППЫ СЛОЖНОСТИ 0 ОГРУНТОВАННЫЕ 1 РАЗ ОКРАШЕННЫЕ 2 РАЗА | Т | 5.5911
|  |  | 2/50 | Изделия и конструкции деревянные
|  |  | 2/50-35 | Прочие изделия и конструкции деревянные
|  |  | 2/50-35-10/5 | ЩИТЫ ИЗ ДОСОК ХВОЙНЫХ ПОРОД, ТОЛЩИНОЙ 25 ММ | М2 | 0.27225
|  |  | 4 | Железобетонные и бетонные изделия и конструкции (в т.ч. типовые), керамические изделия, нерудные материалы, бетоны и растворы
|  |  | 4/1 | Конструкции и изделия бетонные и железобетонные, керамические изделия, нерудные материалы, товарные бетоны и растворы
|  |  | 4/1-4 | Бетоны, растворы, смеси асфальтобетонные
|  |  | 4/1-4-10-20-20/60 | БЕТОН ТЯЖЕЛЫЙ С КРУПНОСТЬЮ ЗАПОЛНИТЕЛЯ БОЛЕЕ 5 ДО 20 ММ, КЛАССА С16/20 (В20) | М3 | 0.204
|  |  | 4/1-4-10-20-20/100 | БЕТОНЫ ТЯЖЕЛЫЕ С КРУПНОСТЬЮ ЗАПОЛНИТЕЛЯ БОЛЕЕ 5 ДО 20 ММ, КЛАССА С8/10 (В10) | М3 | 0.357
|  |  | 4/1-4-10-20-70/1040 | БЕТОН ТЯЖЕЛЫЙ С КРУПНОСТЬЮ ЗАПОЛНИТЕЛЯ БОЛЕЕ 5 ДО 20 ММ, КЛАССА С16/20, F50-F100, W4 | М3 | 0.55825
|  |  | 4/1-4-20-20-10-20/10 | РАСТВОРЫ КЛАДОЧНЫЕ ТЯЖЕЛЫЕ ЦЕМЕНТНЫЕ, МАРКИ 100 | М3 | 0.05184
|  |  | 4/1-6 | Кирпич, камни, блоки
|  |  | 4/1-6-10-20-11/4000 | КИРПИЧ КЕРАМИЧЕСКИЙ РЯДОВОЙ ПОЛНОТЕЛЫЙ ОДИНАРНЫЙ, МАРКИ ПО ПРОЧНОСТИ 175 | 1000 ШТ. | 0.0864
Ж2-90 | ДЕМОНТАЖНЫЕ РАБОТЫ. ДОП. К ЛС1000 | М2 5,076
|  |  | 1-1 | ЗАТРАТЫ ТРУДА РАБОЧИХ | ЧЕЛ.Ч | 5.9876
|  |  | 1-3 | ЗАТРАТЫ ТРУДА МАШИНИСТОВ | ЧЕЛ.-Ч | 0.15478
|  |  | М021143 | КРАНЫ НА АВТОМОБИЛЬНОМ ХОДУ ПРИ РАБОТЕ НА ДРУГИХ ВИДАХ СТРОИТЕЛЬСТВА, 16 Т | МАШ.Ч | 0.005718
|  |  | М030402 | ЛЕБЕДКИ ЭЛЕКТРИЧЕСКИЕ ТЯГОВЫМ УСИЛИЕМ ДО 12,26 (1,25) КН (Т) | МАШ.Ч | 0.032151
|  |  | М031811 | ПОГРУЗЧИКИ ОДНОКОВШОВЫЕ УНИВЕРСАЛЬНЫЕ ПНЕВМОКОЛЕСНЫЕ 2 Т | МАШ.Ч | 0.001224
|  |  | М330302* | МАШИНЫ ШЛИФОВАЛЬНЫЕ УГЛОВЫЕ | МАШ.Ч | 0.007167
|  |  | М331451 | ПЕРФОРАТОРЫ ЭЛЕКТРИЧЕСКИЕ | МАШ.Ч | 0.046231
|  |  | М331615* | ДРЕЛИ ЭЛЕКТРИЧЕСКИЕ | МАШ.Ч | 0.072026
|  |  | М331617 | СРЕДСТВА МАЛОЙ МЕХАНИЗАЦИИ | МАШ.Ч | 0.14784
Прочие
|  |  | С310-20-Н | ПЕРЕВОЗКА КИРПИЧНЫХ, ДРЕВЕСНЫХ, СМЕШАННЫХ, СТЕКЛЯННЫХ ОТХОДОВ, КЕРАМИЧЕСКОЙ ПЛИТКТИ, ОТХОДЫ МИНЕРАЛЬНОЙ ВАТЫ, ДО 20 КМ | Т | 0.0114
ВОЗВРАЩАЕМЫЕ МАТЕРИАЛЫ
|  |  | 8 | Строительные отходы
|  |  | 8/1 | Возвращаемые материалы
|  |  | 8/1/С803-210-Н | МЕТАЛЛОЛОМ | Т | 0.10231
Ж2-40-60 | ДВЕРИ. ДОП. К ЛС1000 | М2 15,28
|  |  | 1-1 | ЗАТРАТЫ ТРУДА РАБОЧИХ | ЧЕЛ.Ч | 22.132
|  |  | 1-3 | ЗАТРАТЫ ТРУДА МАШИНИСТОВ | ЧЕЛ.-Ч | 0.032885
|  |  | М021143 | КРАНЫ НА АВТОМОБИЛЬНОМ ХОДУ ПРИ РАБОТЕ НА ДРУГИХ ВИДАХ СТРОИТЕЛЬСТВА, 16 Т | МАШ.Ч | 0.055627
|  |  | М041000 | ПРЕОБРАЗОВАТЕЛИ СВАРОЧНЫЕ С НОМИНАЛЬНЫМ СВАРОЧНЫМ ТОКОМ 315-500 А | МАШ.Ч | -0.009591
|  |  | М041400 | ЭЛЕКТРИЧЕСКИЕ ПЕЧИ ДЛЯ СУШКИ СВАРОЧНЫХ МАТЕРИАЛОВ С РЕГУЛИРОВАНИЕМ ТЕМПЕРАТУРЫ В ПРЕДЕЛАХ 80-500 ГРАДУСОВ | МАШ.Ч | -0.000791
|  |  | М330301* | МАШИНЫ ШЛИФОВАЛЬНЫЕ ЭЛЕКТРИЧЕСКИЕ | МАШ.Ч | -0.001978
|  |  | М331451 | ПЕРФОРАТОРЫ ЭЛЕКТРИЧЕСКИЕ | МАШ.Ч | 3.8865
|  |  | М331617 | СРЕДСТВА МАЛОЙ МЕХАНИЗАЦИИ | МАШ.Ч | -0.022742
|  |  | 1 | Материалы для строительных работ
|  |  | 1/10 | Материалы для строительных работ общего назначения
|  |  | 1/10-110 | Лесоматериалы и пиломатериалы
|  |  | 1/10-110-50-5/85 | БРУСКИ ОБРЕЗНЫЕ ХВОЙНЫХ ПОРОД ДЛИНОЙ 4-6,5 М, ШИРИНОЙ 75-150 ММ, ТОЛЩИНОЙ 40-75 ММ, 1 СОРТА | М3 | -8e-06
|  |  | 1/10-110-100-5/25 | БРУСКИ ОБРЕЗНЫЕ ИЗ МЯГКОЛИСТВЕННЫХ ПОРОД И БЕРЕЗЫ ДЛИНОЙ 2-3,75 М, ТОЛЩИНОЙ 32-70 ММ, 2 СОРТА | М3 | 0.002966
|  |  | 1/10-120 | Материалы, изделия и конструкции для теплоизоляционных работ
|  |  | 1/10-120-10-10/89 | ПЛИТЫ ТЕПЛОИЗОЛЯЦИОННЫЕ ИЗ МИНЕРАЛЬНОЙ ВАТЫ ПТМ СТБ 1995-2009-Т4-DS(TН)1-СS(10)25-TR7,5-PL(5)350-WS1 (ПЛОТНОСТЬ 125 КГ/М3) БЕЛТЕП МАРКИ ФЛОР 125 | М3 | 0.14231
|  |  | 1/10-135 | Нефтепродукты, газы, химические материалы
|  |  | 1/10-135-20/35 | АЦЕТИЛЕН РАСТВОРЕННЫЙ ТЕХНИЧЕСКИЙ МАРКИ Б | Т | -2e-06
|  |  | 1/10-135-20/60 | КИСЛОРОД ТЕХНИЧЕСКИЙ ГАЗООБРАЗНЫЙ | М3 | -0.00824
|  |  | 1/10-140 | Электроды, прутки винипластовые, проволока сварочные
|  |  | 1/10-140-40/30 | ЭЛЕКТРОДЫ УОНИ 13/55 | КГ | -0.01236
|  |  | 1/10-170 | Оснастка технологическая и инструментальная
|  |  | 1/10-170-10/165 | СВЕРЛА С SDS PLUS ХВОСТОВИКОМ (НАКОНЕЧНИК ИЗ ТВЕРДОСПЛАВНОЙ СТАЛИ) (ПО БЕТОНУ), ДИАМЕТРОМ 10-12 ММ, ДЛИНОЙ 110-165 ММ | ШТ. | 1.0064
|  |  | 1/10-180 | Материалы шлифовальные
|  |  | 1/10-180-20/64 | КРУГИ ШЛИФОВАЛЬНЫЕ ДЛЯ СПЕЦИАЛЬНЫХ МОНТАЖНЫХ РАБОТ 5П 230Х6Х22 | ШТ. | -0.000412
|  |  | 1/10-230 | Материалы для отделочных работ
|  |  | 1/10-230-50-15/51 | РАСТВОРИТЕЛЬ ДЛЯ ЛАКОКРАСОЧНЫХ МАТЕРИАЛОВ МАРКИ Р-4 | КГ | -0.000494
|  |  | 1/10-240 | Метизы и крепежные изделия
|  |  | 1/10-240-25-35/240 | ГВОЗДИ СТРОИТЕЛЬНЫЕ | КГ | -8.2e-05
|  |  | 1/10-240-30-45/13 | ДЮБЕЛЬ МЕТАЛЛИЧЕСКИЙ РАМНЫЙ 10Х152 | 1000 ШТ. | 0.035471
|  |  | 1/10-260 | Металлопрокат и металлоизделия (за исключением металлоизделий части 2)
|  |  | 1/10-260-170-4/18 | ШВЕЛЛЕРЫ ГОРЯЧЕКАТАНЫЕ N 40 ИЗ СТАЛИ УГЛЕРОДИСТОЙ ОБЫКНОВЕННОГО КАЧЕСТВА МАРКИ СТ3СП, СТ3ПС | Т | -1.6e-05
|  |  | 1/10-260-200/12 | КАТАНКА ИЗ СТАЛИ УГЛЕРОДИСТОЙ ОБЫКНОВЕННОГО КАЧЕСТВА ДИАМЕТРОМ, 6,3 ММ 6,5 ММ | КГ | -0.000247
|  |  | 1/25 | Материалы для систем и сооружений связи
|  |  | 1/25-400 | Металлоизделия для систем и сооружений связи
|  |  | 1/25-400-2/20 | БОЛТЫ СБОРОЧНЫЕ С ГАЙКАМИ И ШАЙБАМИ ПО КЛАССУ ПРОЧНОСТИ 10.9 | Т | -4e-06
|  |  | 1/55 | Материалы специального назначения (кислотоупорные, огнеупорные и антикоррозионные)
|  |  | 1/55-50 | Материалы антикоррозионные и химически стойкие
|  |  | 1/55-50-25/55 | ГРУНТОВКА ГФ-021, КРАСНО-КОРИЧНЕВАЯ | КГ | -0.002554
|  |  | 2 | Строительные изделия и конструкции
|  |  | 2/20 | Изделия и конструкции стальные
|  |  | 2/20-20 | Изделия и конструкции ограждающие и встроенные стальные
|  |  | 2/20-20-15-16-10/С207-1423-П | ДВЕРЬ ПРОТИВОПОЖАРНАЯ, 2 ТИПА ПО ПРЕДЕЛУ ОГНЕСТОЙКОСТИ, СТАЛЬНАЯ, ГЛУХАЯ, ДВУПОЛЬНАЯ ПРАВАЯ (ЛЕВАЯ), РАСПАШНАЯ, С ПОЛИМЕРНЫМ ПОКРЫТИЕМ ДП-2-С-Г-2П(Л)-РП-ПЛ-21-13 | ШТ. | 1
|  |  | 2/20-20-15-16-10/С207-1428-П | ВОРОТА ПРОТИВОПОЖАРНЫЕ, 2 ТИПА ПО ПРЕДЕЛУ ОГНЕСТОЙКОСТИ, СТАЛЬНАЯ, ГЛУХАЯ, ДВУПОЛЬНАЯ ПРАВАЯ (ЛЕВАЯ), РАСПАШНАЯ, С ПОЛИМЕРНЫМ ПОКРЫТИЕМ ВП-2-С-Г-2П(Л)-РП-ПЛ-25-25 | ШТ. | 1
|  |  | 2/20-20-15-16-10/С207-1510-П | ДВЕРЬ ПРОТИВОПОЖАРНАЯ, 2 ТИПА ПО ПРЕДЕЛУ ОГНЕСТОЙКОСТИ, СТАЛЬНАЯ, ГЛУХАЯ, ОДНОПОЛЬНАЯ ПРАВАЯ (ЛЕВАЯ), РАСПАШНАЯ, С ПОЛИМЕРНЫМ ПОКРЫТИЕМ ДП-2-С-Г-1П(Л)-РП-ПЛ-21-6 | ШТ. | 1
|  |  | 2/20-20-15-16-10/180 | ДВЕРЬ ПРОТИВОПОЖАРНАЯ, 2 ТИПА ПО ПРЕДЕЛУ ОГНЕСТОЙКОСТИ, СТАЛЬНАЯ, ГЛУХАЯ, ОДНОПОЛЬНАЯ ПРАВАЯ (ЛЕВАЯ), РАСПАШНАЯ, С ПОЛИМЕРНЫМ ПОКРЫТИЕМ ДП-2-С-Г-1П(Л)-РП-ПЛ-21-8 | ШТ. | 3
|  |  | 2/20-20-15-35/305 | ЛЮКИ ИНЖЕНЕРНЫХ КОММУНИКАЦИЙ МЕТАЛЛИЧЕСКИЕ УСИЛЕННЫЕ С ЗАМКОМ (ЛЮКИ, ДВЕРЦЫ РЕВИЗИОННЫЕ, ДВЕРЦЫ САНТЕХКАБИН) 50Х50 СМ | ШТ. | -2
Ж2-90 | ОГРАЖДЕНИЕ 3D ПАНЕЛЯМИ. ДОП. К ЛС1000 | М2 0
|  |  | 1-1 | ЗАТРАТЫ ТРУДА РАБОЧИХ | ЧЕЛ.Ч | -0.11801
|  |  | 1-3 | ЗАТРАТЫ ТРУДА МАШИНИСТОВ | ЧЕЛ.-Ч | -0.000288
|  |  | М021143 | КРАНЫ НА АВТОМОБИЛЬНОМ ХОДУ ПРИ РАБОТЕ НА ДРУГИХ ВИДАХ СТРОИТЕЛЬСТВА, 16 Т | МАШ.Ч | -0.000288
|  |  | 2 | Строительные изделия и конструкции
|  |  | 2/20 | Изделия и конструкции стальные
|  |  | 2/20-25 | Евроограждения (2D и 3D-ограждения), 2D и 3D-элементы и комплектующие
|  |  | 2/20-25-30-15/С206-37301-285Н | ПАНЕЛЬ (СЕКЦИЯ) 3D-ОГРАЖДЕНИЯ РАЗМЕРОМ 480(380)Х2400 ММ, ДИАМЕТР ПРОВОЛОКИ 4.8 ММ, РАЗМЕР ЯЧЕЙКИ 200Х50 ММ, ОЦИНКОВАННАЯ, 1 РЕБРО ЖЕСТКОСТИ | ШТ. | -5
|  |  | 2/20-25-30-15/С206-37301-325Н | ПАНЕЛЬ (СЕКЦИЯ) 3D-ОГРАЖДЕНИЯ РАЗМЕРОМ 1500Х2400 ММ, ДИАМЕТР ПРОВОЛОКИ 4.8 ММ, РАЗМЕР ЯЧЕЙКИ 200Х50 ММ, ОЦИНКОВАННАЯ | ШТ. | -22
|  |  | 2/20-25-30-15/С206-37301-342Н | ПАНЕЛЬ (СЕКЦИЯ) 3D-ОГРАЖДЕНИЯ РАЗМЕРОМ 1690Х2400 ММ, ДИАМЕТР ПРОВОЛОКИ 4.8 ММ, РАЗМЕР ЯЧЕЙКИ 200Х50 ММ, ОЦИНКОВАННАЯ | ШТ. | -2
|  |  | 2/20-25-30-45/С206-37301-406П | ПАНЕЛЬ (СЕКЦИЯ) 3D-ОГРАЖДЕНИЯ РАЗМЕРОМ 480(380)Х2400 ММ, ДИАМЕТР ПРОВОЛОКИ 5.0 ММ, РАЗМЕР ЯЧЕЙКИ 200Х50 ММ, ОЦИНКОВАННАЯ С ПОЛИМЕРНЫМ ПОКРЫТИЕМ, СТАНДАРТНЫЕ ЦВЕТА | ШТ. | 5
|  |  | 2/20-25-30-45/С206-37301-443П | ПАНЕЛЬ (СЕКЦИЯ) 3D-ОГРАЖДЕНИЯ РАЗМЕРОМ 1200Х2400 ММ, ДИАМЕТР ПРОВОЛОКИ 5.0 ММ, РАЗМЕР ЯЧЕЙКИ 200Х50 ММ, ОЦИНКОВАННАЯ С ПОЛИМЕРНЫМ ПОКРЫТИЕМ, СТАНДАРТНЫЕ ЦВЕТА | ШТ. | 1
|  |  | 2/20-25-30-45/С206-37301-467П | ПАНЕЛЬ (СЕКЦИЯ) 3D-ОГРАЖДЕНИЯ РАЗМЕРОМ 1500Х2400 ММ, ДИАМЕТР ПРОВОЛОКИ 5.0 ММ, РАЗМЕР ЯЧЕЙКИ 200Х50 ММ, ОЦИНКОВАННАЯ С ПОЛИМЕРНЫМ ПОКРЫТИЕМ, СТАНДАРТНЫЕ ЦВЕТА | ШТ. | 21
|  |  | 2/20-25-30-45/С206-37301-485П | ПАНЕЛЬ (СЕКЦИЯ) 3D-ОГРАЖДЕНИЯ РАЗМЕРОМ 1690Х2400 ММ, ДИАМЕТР ПРОВОЛОКИ 5.0 ММ, РАЗМЕР ЯЧЕЙКИ 200Х50 ММ, ОЦИНКОВАННАЯ С ПОЛИМЕРНЫМ ПОКРЫТИЕМ, СТАНДАРТНЫЕ ЦВЕТА | ШТ. | 2
Ж2-60-40 | ЗДАНИЕ - СТРОИТЕЛЬНАЯ ЧАСТЬ. ПЕРЕКРЫТИЯ, ПОКРЫТИЯ. ПОЛЫ. ДОП. К ЛС1000 | М2 -3552,236
|  |  | 1-1 | ЗАТРАТЫ ТРУДА РАБОЧИХ | ЧЕЛ.Ч | 2068.1173
|  |  | 1-3 | ЗАТРАТЫ ТРУДА МАШИНИСТОВ | ЧЕЛ.-Ч | 292.8584
|  |  | М030101 | АВТОПОГРУЗЧИКИ 5 Т | МАШ.Ч | 21.1567
|  |  | М040502 | УСТАНОВКИ ДЛЯ СВАРКИ РУЧНОЙ ДУГОВОЙ (ПОСТОЯННОГО ТОКА) | МАШ.Ч | 72.1055
|  |  | М050101 | КОМПРЕССОРЫ ПЕРЕДВИЖНЫЕ С ДВИГАТЕЛЕМ ВНУТРЕННЕГО СГОРАНИЯ ДАВЛЕНИЕМ ДО 686 КПА (7АТМ) 2,2 М3/МИН | МАШ.Ч | 62.5676
|  |  | М050102 | КОМПРЕССОРЫ ПЕРЕДВИЖНЫЕ С ДВИГАТЕЛЕМ ВНУТРЕННЕГО СГОРАНИЯ ДАВЛЕНИЕМ ДО 686 КПА (7АТМ) 5 М3/МИН | МАШ.Ч | 19.8818
|  |  | М110201 | БЕТОНОНАСОСЫ ПЕРЕДВИЖНЫЕ 10 М3/Ч | МАШ.Ч | 19.4615
|  |  | М110601 | РАСТВОРОМЕШАЛКИ ДЛЯ ПРИГОТОВЛЕНИЯ ВОДОЦЕМЕНТНЫХ И ДРУГИХ РАСТВОРОВ 350 Л | МАШ.Ч | 5.8794
|  |  | М110907 | ВИБРАТОРЫ | МАШ.Ч | 454.2567
|  |  | М331100 | ТРАМБОВКИ ПНЕВМАТИЧЕСКИЕ | МАШ.Ч | 17.1325
|  |  | М331305 | ПЫЛЕСОС ПРОМЫШЛЕННЫЙ | МАШ.Ч | 18.195
|  |  | М331617 | СРЕДСТВА МАЛОЙ МЕХАНИЗАЦИИ | МАШ.Ч | 169.7909
|  |  | 1 | Материалы для строительных работ
|  |  | 1/10 | Материалы для строительных работ общего назначения
|  |  | 1/10-110 | Лесоматериалы и пиломатериалы
|  |  | 1/10-110-50-20/665 | ДОСКИ НЕОБРЕЗНЫЕ ХВОЙНЫХ ПОРОД ДЛИНОЙ 2-3,75 М, ТОЛЩИНОЙ 32, 40 ММ, 4 СОРТА | М3 | 0.10296
|  |  | 1/10-130 | Мастики, герметики, смолы, смазки, эмульсии
|  |  | 1/10-130-5/45 | МАСТИКА БИТУМНАЯ КРОВЕЛЬНАЯ ГОРЯЧАЯ | Т | 0.20592
|  |  | 1/10-130-15/139 | ГЕРМЕТИК БУТИЛ-КАУЧУКОВЫЙ ХОЛОДНЫЙ | КГ | 232.57
|  |  | 1/10-135 | Нефтепродукты, газы, химические материалы
|  |  | 1/10-135-30/43 | ЛАТЕКС СКС-65 ГП | Т | 0.074422
|  |  | 1/10-140 | Электроды, прутки винипластовые, проволока сварочные
|  |  | 1/10-140-40/140 | ЭЛЕКТРОДЫ ТИПА Э42 ДИАМЕТРОМ 5 ММ | Т | 0.071962
|  |  | 1/10-160 | Пленки, полотна, ткани разные
|  |  | 1/10-160-10/110 | ПЛЕНКА ПОЛИЭТИЛЕНОВАЯ ВЫСШЕГО СОРТА, ТОЛЩИНОЙ 0,2 ММ | Т | 1.4194
|  |  | 1/10-160-20/35 | ТКАНЬ МЕШОЧНАЯ | 10 М2 | 30.6879
|  |  | 1/10-230 | Материалы для отделочных работ
|  |  | 1/10-230-60-45-15/72 | РАСТВОРНАЯ СМЕСЬ СУХАЯ (РСС), РЕМОНТНАЯ, ДЛЯ РЕМОНТА БЕТОННЫХ, ЖЕЛЕЗОБЕТОННЫХ КОНСТРУКЦИЙ, УСИЛЕНИЯ КОНСТРУКЦИЙ КИРПИЧНЫХ И КАМЕННЫХ КЛАДОК, ДЛЯ НАРУЖНЫХ И ВНУТРЕННИХ РАБОТ (НВ), ЦЕМЕНТНАЯ, 400, F300 | Т | -0.21195
|  |  | 1/10-280 | Прочие материалы для строительных работ
|  |  | 1/10-280-20/40 | ВОДА | М3 | 278.0079
|  |  | 2 | Строительные изделия и конструкции
|  |  | 2/10 | Арматурные заготовки и изделия стальные для монолитных железобетонных конструкций
|  |  | 2/10-45 | Заготовки из проволоки из низкоуглеродистой стали холоднотянутой для армирования железобетонных конструкций
|  |  | 2/10-45/10 | ЗАГОТОВКИ ИЗ ПРОВОЛОКИ ИЗ НИЗКОУГЛЕРОДИСТОЙ СТАЛИ ХОЛОДНОТЯНУТОЙ ПЕРИОДИЧЕСКОГО ПРОФИЛЯ КЛАССА ВР-I ДЛЯ АРМИРОВАНИЯ ЖЕЛЕЗОБЕТОННЫХ КОНСТРУКЦИЙ ДИАМЕТРОМ 4 ММ | Т | 1.799
|  |  | 2/10-50 | Сетка арматурная
|  |  | 2/10-50/12 | СЕТКА АРМАТУРНАЯ СВАРНАЯ ДЛЯ ЖЕЛЕЗОБЕТОННЫХ КОНСТРУКЦИЙ ИЗ СТАЛИ КЛАССА S500 | Т | 35.9808
|  |  | 4 | Железобетонные и бетонные изделия и конструкции (в т.ч. типовые), керамические изделия, нерудные материалы, бетоны и растворы
|  |  | 4/1 | Конструкции и изделия бетонные и железобетонные, керамические изделия, нерудные материалы, товарные бетоны и растворы
|  |  | 4/1-4 | Бетоны, растворы, смеси асфальтобетонные
|  |  | 4/1-4-10-20-20/60 | БЕТОН ТЯЖЕЛЫЙ С КРУПНОСТЬЮ ЗАПОЛНИТЕЛЯ БОЛЕЕ 5 ДО 20 ММ, КЛАССА С16/20 (В20) | М3 | 2.9994
|  |  | 4/1-4-10-20-20/90 | БЕТОН ТЯЖЕЛЫЙ С КРУПНОСТЬЮ ЗАПОЛНИТЕЛЯ БОЛЕЕ 5 ДО 20 ММ, КЛАССА С25/30 (В30) | М3 | 775.7973
|  |  | 4/1-4-10-20-70/1333 | БЕТОН ТЯЖЕЛЫЙ С КРУПНОСТЬЮ ЗАПОЛНИТЕЛЯ БОЛЕЕ 5 ДО 20 ММ, КЛАССА С25/30, F50-F150, W4 | М3 | 105.0192
|  |  | 4/1-5 | Материалы природные нерудные. Гравий керамзитовый. Керамзит
|  |  | 4/1-5-20-10-30/С412-1283-Р2 | ЩЕБЕНЬ ИЗ ПРИРОДНОГО КАМНЯ ДЛЯ СТРОИТЕЛЬНЫХ РАБОТ МАРКИ 400, ФРАКЦИИ 5-20 ММ (ДАЛЬНОСТЬ ПЕРЕВОЗКИ 45 КМ) | М3 | 63.1488
Ж2-60-30 | ЗДАНИЕ - СТРОИТЕЛЬНАЯ ЧАСТЬ. ПЕРЕКРЫТИЯ, ПОКРЫТИЯ. ОТДЕЛОЧНЫЕ РАБОТЫ (ПОТОЛКИ). ДОП. К ЛС1000 | М2 -15123,9
|  |  | 1-1 | ЗАТРАТЫ ТРУДА РАБОЧИХ | ЧЕЛ.Ч | -4510.1906
|  |  | 1-3 | ЗАТРАТЫ ТРУДА МАШИНИСТОВ | ЧЕЛ.-Ч | -1568.6912
|  |  | М030402 | ЛЕБЕДКИ ЭЛЕКТРИЧЕСКИЕ ТЯГОВЫМ УСИЛИЕМ ДО 12,26 (1,25) КН (Т) | МАШ.Ч | -0.12306
|  |  | М050401 | КОМПРЕССОРЫ ПЕРЕДВИЖНЫЕ С ЭЛЕКТРОДВИГАТЕЛЕМ ДАВЛЕНИЕМ 600 КПА (6 АТМ) 0,5 М3/МИН | МАШ.Ч | -22.554
|  |  | М101224 | АППАРАТ ВЫСОКОГО ДАВЛЕНИЯ НД-1090 | МАШ.Ч | -1361.151
|  |  | М331615* | ДРЕЛИ ЭЛЕКТРИЧЕСКИЕ | МАШ.Ч | -122.108
|  |  | М331617 | СРЕДСТВА МАЛОЙ МЕХАНИЗАЦИИ | МАШ.Ч | -207.5402
|  |  | М340601 | ПИСТОЛЕТ РАСПЫЛИТЕЛЬ | МАШ.Ч | -1112.664
|  |  | 1 | Материалы для строительных работ
|  |  | 1/10 | Материалы для строительных работ общего назначения
|  |  | 1/10-160 | Пленки, полотна, ткани разные
|  |  | 1/10-160-20/15 | ВЕТОШЬ | КГ | -0.09669
|  |  | 1/10-180 | Материалы шлифовальные
|  |  | 1/10-180-20/113 | ШКУРКА ШЛИФОВАЛЬНАЯ НА БУМАЖНОЙ ОСНОВЕ ВОДОСТОЙКАЯ | М2 | -15.3261
|  |  | 1/10-230 | Материалы для отделочных работ
|  |  | 1/10-230-15/200 | ГРУНТОВКА "ЛАКРИТ" | КГ | -1361.151
|  |  | 1/10-230-40-10/86 | КРАСКА ВОДНО-ДИСПЕРСИОННАЯ ДЛЯ НАРУЖНЫХ И ВНУТРЕННИХ РАБОТ (V1, W3), ОСНОВА (БАЗА) БЕЛАЯ | КГ | -45.708
|  |  | 1/10-230-40-10/99 | КРАСКА ВОДНО-ДИСПЕРСИОННАЯ ДЛЯ НАРУЖНЫХ И ВНУТРЕННИХ РАБОТ ФАКТУРНАЯ (V1, W2, S3), ОСНОВА (БАЗА) БЕЛАЯ | КГ | -22554
|  |  | 1/10-230-50-15/29 | ОЛИФА ОКСОЛЬ | КГ | -0.1758
|  |  | 1/10-230-60-40/10 | ШПАТЛЕВКА БЕЛАЯ, ФИНИШНАЯ, ДЛЯ ВНУТРЕННИХ РАБОТ (В) , ПОЛИМИНЕРАЛЬНАЯ (ПМ), ОДНОКОМПОНЕНТНАЯ (1), СУХАЯ СМЕСЬ (СС), ГИПСОВАЯ | КГ | -3011.595
|  |  | 1/10-230-60-55/5 | ШПАТЛЕВКА КЛЕЕМАСЛЯНАЯ | Т | -0.004834
|  |  | 1/10-280 | Прочие материалы для строительных работ
|  |  | 1/10-280-20/40 | ВОДА | М3 | -231.3913
Ж2-40-20 | ЗДАНИЕ - СТРОИТЕЛЬНАЯ ЧАСТЬ. ВНУТРЕННИЕ СТЕНЫ. ОТДЕЛОЧНЫЕ РАБОТЫ. ДОП. К ЛС1000 | М2 -6633,5
|  |  | 1-1 | ЗАТРАТЫ ТРУДА РАБОЧИХ | ЧЕЛ.Ч | -2174.9762
|  |  | 1-3 | ЗАТРАТЫ ТРУДА МАШИНИСТОВ | ЧЕЛ.-Ч | -706.3423
|  |  | М030402 | ЛЕБЕДКИ ЭЛЕКТРИЧЕСКИЕ ТЯГОВЫМ УСИЛИЕМ ДО 12,26 (1,25) КН (Т) | МАШ.Ч | -7.8961
|  |  | М101224 | АППАРАТ ВЫСОКОГО ДАВЛЕНИЯ НД-1090 | МАШ.Ч | -596.727
|  |  | М110920 | РАСТВОРОНАСОСЫ 1 М3/Ч | МАШ.Ч | -0.192
|  |  | М331451 | ПЕРФОРАТОРЫ ЭЛЕКТРИЧЕСКИЕ | МАШ.Ч | -344.0461
|  |  | М331615* | ДРЕЛИ ЭЛЕКТРИЧЕСКИЕ | МАШ.Ч | -20.3044
|  |  | М331617 | СРЕДСТВА МАЛОЙ МЕХАНИЗАЦИИ | МАШ.Ч | -109.4233
|  |  | 1 | Материалы для строительных работ
|  |  | 1/10 | Материалы для строительных работ общего назначения
|  |  | 1/10-135 | Нефтепродукты, газы, химические материалы
|  |  | 1/10-135-25/250 | КУПОРОС МЕДНЫЙ МАРКИ А | КГ | -0.032
|  |  | 1/10-160 | Пленки, полотна, ткани разные
|  |  | 1/10-160-20/15 | ВЕТОШЬ | КГ | -6.6335
|  |  | 1/10-180 | Материалы шлифовальные
|  |  | 1/10-180-20/113 | ШКУРКА ШЛИФОВАЛЬНАЯ НА БУМАЖНОЙ ОСНОВЕ ВОДОСТОЙКАЯ | М2 | -19.9005
|  |  | 1/10-230 | Материалы для отделочных работ
|  |  | 1/10-230-15/200 | ГРУНТОВКА "ЛАКРИТ" | КГ | -597.015
|  |  | 1/10-230-40-10/86 | КРАСКА ВОДНО-ДИСПЕРСИОННАЯ ДЛЯ НАРУЖНЫХ И ВНУТРЕННИХ РАБОТ (V1, W3), ОСНОВА (БАЗА) БЕЛАЯ | КГ | -3449.42
|  |  | 1/10-230-50-15/29 | ОЛИФА ОКСОЛЬ | КГ | -13.267
|  |  | 1/10-230-55-5/22 | ВЯЖУЩЕЕ ГИПСОВОЕ МАРКИ Г-4 НОРМАЛЬНОТВЕРДЕЮЩЕЕ (Б), СРЕДНЕГО ПОМОЛА (II) (ФАСОВАННОЕ) | Т | -0.0016
|  |  | 1/10-230-60-40/10 | ШПАТЛЕВКА БЕЛАЯ, ФИНИШНАЯ, ДЛЯ ВНУТРЕННИХ РАБОТ (В) , ПОЛИМИНЕРАЛЬНАЯ (ПМ), ОДНОКОМПОНЕНТНАЯ (1), СУХАЯ СМЕСЬ (СС), ГИПСОВАЯ | КГ | -282.005
|  |  | 1/10-230-60-55/5 | ШПАТЛЕВКА КЛЕЕМАСЛЯНАЯ | Т | -0.33167
|  |  | 1/10-240 | Метизы и крепежные изделия
|  |  | 1/10-240-25-35/210 | ГВОЗДИ СТРОИТЕЛЬНЫЕ С ПЛОСКОЙ ГОЛОВКОЙ 1,8Х50 ММ | КГ | -0.00224
|  |  | 1/10-260 | Металлопрокат и металлоизделия (за исключением металлоизделий части 2)
|  |  | 1/10-260-370/1 | СЕТКА МЕТАЛЛИЧЕСКАЯ ПРОВОЛОЧНАЯ ПЛЕТЕНАЯ С КВАДРАТНЫМИ ЯЧЕЙКАМИ N 12, БЕЗ ПОКРЫТИЯ | М2 | -0.08864
|  |  | 1/10-280 | Прочие материалы для строительных работ
|  |  | 1/10-280-20/40 | ВОДА | М3 | -100.8658
|  |  | 4 | Железобетонные и бетонные изделия и конструкции (в т.ч. типовые), керамические изделия, нерудные материалы, бетоны и растворы
|  |  | 4/1 | Конструкции и изделия бетонные и железобетонные, керамические изделия, нерудные материалы, товарные бетоны и растворы
|  |  | 4/1-4 | Бетоны, растворы, смеси асфальтобетонные
|  |  | 4/1-4-20-20-10-20/10 | РАСТВОРЫ КЛАДОЧНЫЕ ТЯЖЕЛЫЕ ЦЕМЕНТНЫЕ, МАРКИ 100 | М3 | -0.0352
Ж2-70 | ЗДАНИЕ - СТРОИТЕЛЬНАЯ ЧАСТЬ. КРОВЛЯ. ДОП. К ЛС1000 | М2 0
|  |  | 1-1 | ЗАТРАТЫ ТРУДА РАБОЧИХ | ЧЕЛ.Ч | -42.2128
|  |  | 1-3 | ЗАТРАТЫ ТРУДА МАШИНИСТОВ | ЧЕЛ.-Ч | -2.4692
|  |  | М021143 | КРАНЫ НА АВТОМОБИЛЬНОМ ХОДУ ПРИ РАБОТЕ НА ДРУГИХ ВИДАХ СТРОИТЕЛЬСТВА, 16 Т | МАШ.Ч | -0.30528
|  |  | М150402 | ГАЗОВАЯ ГОРЕЛКА | МАШ.Ч | -1.3449
|  |  | М331617 | СРЕДСТВА МАЛОЙ МЕХАНИЗАЦИИ | МАШ.Ч | -2.164
|  |  | 1 | Материалы для строительных работ
|  |  | 1/10 | Материалы для строительных работ общего назначения
|  |  | 1/10-115 | Материалы кровельные и гидроизоляционные
|  |  | 1/10-115-5/465 | МАТЕРИАЛ РУЛОННЫЙ БИТУМНО-ПОЛИМЕРНЫЙ КРОВЕЛЬНЫЙ НАПЛАВЛЯЕМЫЙ "БИПОЛИКРИН", К-ПХ-БЭ-К/ПП-5.0 КГ | М2 | -195.69
|  |  | 1/10-135 | Нефтепродукты, газы, химические материалы
|  |  | 1/10-135-20/75 | СМЕСЬ ПРОПАНА И БУТАНА ТЕХНИЧЕСКИХ | КГ | -9.7133
|  |  | 1/10-240 | Метизы и крепежные изделия
|  |  | 1/10-240-25-35/240 | ГВОЗДИ СТРОИТЕЛЬНЫЕ | КГ | -2.75
|  |  | 1/10-260 | Металлопрокат и металлоизделия (за исключением металлоизделий части 2)
|  |  | 1/10-260-50-5/1 | СТАЛЬ ТОНКОЛИСТОВАЯ ОЦИНКОВАННАЯ УГЛЕРОДИСТАЯ ТОЛЩИНОЙ 0,5 ММ | Т | -0.308
Ж2-70 | ДЕМОНТАЖ КРОВЕЛЬНОГО ПОКРЫТИЯ ДЛЯ УСТРОЙСТВА ШАХТЫ. ДОП. К ЛС1000 | М2 0
|  |  | 1-1 | ЗАТРАТЫ ТРУДА РАБОЧИХ | ЧЕЛ.Ч | -42.0156
|  |  | 1-3 | ЗАТРАТЫ ТРУДА МАШИНИСТОВ | ЧЕЛ.-Ч | -3.6403
|  |  | М021143 | КРАНЫ НА АВТОМОБИЛЬНОМ ХОДУ ПРИ РАБОТЕ НА ДРУГИХ ВИДАХ СТРОИТЕЛЬСТВА, 16 Т | МАШ.Ч | -0.6846
|  |  | М030403 | ЛЕБЕДКИ ЭЛЕКТРИЧЕСКИЕ ТЯГОВЫМ УСИЛИЕМ 19,62 (2) КН (Т) | МАШ.Ч | -0.83995
|  |  | М031110 | ПОДЪЕМНИКИ СТРОИТЕЛЬНЫЕ 0,5 Т | МАШ.Ч | -0.72769
|  |  | М031811 | ПОГРУЗЧИКИ ОДНОКОВШОВЫЕ УНИВЕРСАЛЬНЫЕ ПНЕВМОКОЛЕСНЫЕ 2 Т | МАШ.Ч | -0.96811
|  |  | М111301* | ВИБРАТОР ПОВЕРХНОСТНЫЙ | МАШ.Ч | -2.939
|  |  | М150402 | ГАЗОВАЯ ГОРЕЛКА | МАШ.Ч | -0.14836
|  |  | М331617 | СРЕДСТВА МАЛОЙ МЕХАНИЗАЦИИ | МАШ.Ч | -1.2599
Прочие
|  |  | С310-20-Н | ПЕРЕВОЗКА КИРПИЧНЫХ, ДРЕВЕСНЫХ, СМЕШАННЫХ, СТЕКЛЯННЫХ ОТХОДОВ, КЕРАМИЧЕСКОЙ ПЛИТКТИ, ОТХОДЫ МИНЕРАЛЬНОЙ ВАТЫ, ДО 20 КМ | Т | -7.9254
Ж2-70 | ВОССТАНОВЛЕНИЕ ПОКРЫТИЯ КРОВЛИ В МЕСТАХ ДЕМОНТАЖА. ДОП. К ЛС1000 | М2 -62,2
|  |  | 1-1 | ЗАТРАТЫ ТРУДА РАБОЧИХ | ЧЕЛ.Ч | -143.3793
|  |  | 1-3 | ЗАТРАТЫ ТРУДА МАШИНИСТОВ | ЧЕЛ.-Ч | -6.8059
|  |  | М021143 | КРАНЫ НА АВТОМОБИЛЬНОМ ХОДУ ПРИ РАБОТЕ НА ДРУГИХ ВИДАХ СТРОИТЕЛЬСТВА, 16 Т | МАШ.Ч | -0.68241
|  |  | М031110 | ПОДЪЕМНИКИ СТРОИТЕЛЬНЫЕ 0,5 Т | МАШ.Ч | -3.8172
|  |  | М050401 | КОМПРЕССОРЫ ПЕРЕДВИЖНЫЕ С ЭЛЕКТРОДВИГАТЕЛЕМ ДАВЛЕНИЕМ 600 КПА (6 АТМ) 0,5 М3/МИН | МАШ.Ч | -0.20899
|  |  | М111301* | ВИБРАТОР ПОВЕРХНОСТНЫЙ | МАШ.Ч | -18.2719
|  |  | М121003 | КОТЛЫ БИТУМНЫЕ ПЕРЕДВИЖНЫЕ 400 Л | МАШ.Ч | -0.29856
|  |  | М150402 | ГАЗОВАЯ ГОРЕЛКА | МАШ.Ч | -4.8516
|  |  | М331617 | СРЕДСТВА МАЛОЙ МЕХАНИЗАЦИИ | МАШ.Ч | -2.3064
|  |  | 1 | Материалы для строительных работ
|  |  | 1/10 | Материалы для строительных работ общего назначения
|  |  | 1/10-115 | Материалы кровельные и гидроизоляционные
|  |  | 1/10-115-5/С101-1002-16-Н | МАТЕРИАЛ РУЛОННЫЙ БИТУМНО-ПОЛИМЕРНЫЙ ГИДРОИЗОЛЯЦИОННЫЙ НАПЛАВЛЯЕМЫЙ БИПОЛИКРИН Г-ПХ-БЭ-ПП/ПП-3,5 КГ | М2 | -68.42
|  |  | 1/10-115-5/435 | МАТЕРИАЛ РУЛОННЫЙ БИТУМНО-ПОЛИМЕРНЫЙ КРОВЕЛЬНЫЙ НАПЛАВЛЯЕМЫЙ "БИПОЛИКРИН", К-ПХ-БЭ-ПП/ПП-3.0 КГ | М2 | -72.774
|  |  | 1/10-115-5/465 | МАТЕРИАЛ РУЛОННЫЙ БИТУМНО-ПОЛИМЕРНЫЙ КРОВЕЛЬНЫЙ НАПЛАВЛЯЕМЫЙ "БИПОЛИКРИН", К-ПХ-БЭ-К/ПП-5.0 КГ | М2 | -79.305
|  |  | 1/10-120 | Материалы, изделия и конструкции для теплоизоляционных работ
|  |  | 1/10-120-10-10/121 | ПЛИТЫ ТЕПЛОИЗОЛЯЦИОННЫЕ ИЗ МИНЕРАЛЬНОЙ ВАТЫ ПТМ СТБ 1995-2009-Т4-DS(TН)1-СS(10)40-TR7,5-PL(5)350-WS1 (ПЛОТНОСТЬ 115 КГ/М3) БЕЛТЕП МАРКИ РУФ 35 | М3 | -7.2594
|  |  | 1/10-120-10-10/130 | ПЛИТЫ ТЕПЛОИЗОЛЯЦИОННЫЕ ИЗ МИНЕРАЛЬНОЙ ВАТЫ ПТМ СТБ 1995-2009-Т5-DS(TН)1-СS(10)70-TR15-PL(5)850-WS1 (ПЛОТНОСТЬ 170 КГ/М3) БЕЛТЕП МАРКИ РУФ70 | М3 | -2.5626
|  |  | 1/10-130 | Мастики, герметики, смолы, смазки, эмульсии
|  |  | 1/10-130-5/45 | МАСТИКА БИТУМНАЯ КРОВЕЛЬНАЯ ГОРЯЧАЯ | Т | -0.0311
|  |  | 1/10-130-5/304 | ПРАЙМЕР БИТУМНО-ПОЛИМЕРНЫЙ "АУТОКРИН" | КГ | -68.9176
|  |  | 1/10-135 | Нефтепродукты, газы, химические материалы
|  |  | 1/10-135-10-5/32 | ТОПЛИВО ДИЗЕЛЬНОЕ ИЗ МАЛОСЕРНИСТЫХ НЕФТЕЙ | Т | -0.003732
|  |  | 1/10-135-10-10/40 | КЕРОСИН ТЕХНИЧЕСКИЙ ЭКОЛОГИЧЕСКИ ЧИСТЫЙ | Т | -0.034458
|  |  | 1/10-135-20/75 | СМЕСЬ ПРОПАНА И БУТАНА ТЕХНИЧЕСКИХ | КГ | -42.7314
|  |  | 1/10-160 | Пленки, полотна, ткани разные
|  |  | 1/10-160-10/190 | ПЛЕНКА ПОЛИЭТИЛЕНОВАЯ ПЕРВОГО СОРТА, ТОЛЩИНОЙ 0,2 ММ | М2 | -93.3
|  |  | 1/10-280 | Прочие материалы для строительных работ
|  |  | 1/10-280-20/40 | ВОДА | М3 | -1.4928
|  |  | 2 | Строительные изделия и конструкции
|  |  | 2/10 | Арматурные заготовки и изделия стальные для монолитных железобетонных конструкций
|  |  | 2/10-50 | Сетка арматурная
|  |  | 2/10-50/12 | СЕТКА АРМАТУРНАЯ СВАРНАЯ ДЛЯ ЖЕЛЕЗОБЕТОННЫХ КОНСТРУКЦИЙ ИЗ СТАЛИ КЛАССА S500 | Т | -0.18349
|  |  | 4 | Железобетонные и бетонные изделия и конструкции (в т.ч. типовые), керамические изделия, нерудные материалы, бетоны и растворы
|  |  | 4/1 | Конструкции и изделия бетонные и железобетонные, керамические изделия, нерудные материалы, товарные бетоны и растворы
|  |  | 4/1-4 | Бетоны, растворы, смеси асфальтобетонные
|  |  | 4/1-4-20-20-10-20/20 | РАСТВОРЫ КЛАДОЧНЫЕ ТЯЖЕЛЫЕ ЦЕМЕНТНЫЕ, МАРКИ 150 | М3 | -3.9186
Ж2-70-90 | ВЕНТШАХТЫ (АР Л. 16, 17) | М2 -17,6
|  |  | 1-1 | ЗАТРАТЫ ТРУДА РАБОЧИХ | ЧЕЛ.Ч | -821.0865
|  |  | 1-3 | ЗАТРАТЫ ТРУДА МАШИНИСТОВ | ЧЕЛ.-Ч | -49.0482
|  |  | М021143 | КРАНЫ НА АВТОМОБИЛЬНОМ ХОДУ ПРИ РАБОТЕ НА ДРУГИХ ВИДАХ СТРОИТЕЛЬСТВА, 16 Т | МАШ.Ч | -1.1711
|  |  | М030903 | ПОДЪЕМНИКИ ГИДРАВЛИЧЕСКИЕ, ВЫСОТОЙ ПОДЪЕМА 12,5 М | МАШ.Ч | -0.69276
|  |  | М050101 | КОМПРЕССОРЫ ПЕРЕДВИЖНЫЕ С ДВИГАТЕЛЕМ ВНУТРЕННЕГО СГОРАНИЯ ДАВЛЕНИЕМ ДО 686 КПА (7АТМ) 2,2 М3/МИН | МАШ.Ч | -0.43271
|  |  | М134041 | ШУРУПОВЕРТ | МАШ.Ч | -0.6962
|  |  | М150402 | ГАЗОВАЯ ГОРЕЛКА | МАШ.Ч | -1.7564
|  |  | М331451 | ПЕРФОРАТОРЫ ЭЛЕКТРИЧЕСКИЕ | МАШ.Ч | -3.2206
|  |  | М331615* | ДРЕЛИ ЭЛЕКТРИЧЕСКИЕ | МАШ.Ч | -0.18163
|  |  | М331617 | СРЕДСТВА МАЛОЙ МЕХАНИЗАЦИИ | МАШ.Ч | -46.7517
|  |  | 1 | Материалы для строительных работ
|  |  | 1/10 | Материалы для строительных работ общего назначения
|  |  | 1/10-115 | Материалы кровельные и гидроизоляционные
|  |  | 1/10-115-5/96 | МАТЕРИАЛ РУЛОННЫЙ БИТУМНО-ПОЛИМЕРНЫЙ ГИДРОИЗОЛЯЦИОННЫЙ НАПЛАВЛЯЕМЫЙ ТЕХНОЭЛАСТ Г-ПХ-БЭ-ПП/ПП-4.5 КГ | М2 | -6.1355
|  |  | 1/10-115-5/435 | МАТЕРИАЛ РУЛОННЫЙ БИТУМНО-ПОЛИМЕРНЫЙ КРОВЕЛЬНЫЙ НАПЛАВЛЯЕМЫЙ "БИПОЛИКРИН", К-ПХ-БЭ-ПП/ПП-3.0 КГ | М2 | -16.146
|  |  | 1/10-115-5/465 | МАТЕРИАЛ РУЛОННЫЙ БИТУМНО-ПОЛИМЕРНЫЙ КРОВЕЛЬНЫЙ НАПЛАВЛЯЕМЫЙ "БИПОЛИКРИН", К-ПХ-БЭ-К/ПП-5.0 КГ | М2 | -19.6518
|  |  | 1/10-120 | Материалы, изделия и конструкции для теплоизоляционных работ
|  |  | 1/10-120-10-10/121 | ПЛИТЫ ТЕПЛОИЗОЛЯЦИОННЫЕ ИЗ МИНЕРАЛЬНОЙ ВАТЫ ПТМ СТБ 1995-2009-Т4-DS(TН)1-СS(10)40-TR7,5-PL(5)350-WS1 (ПЛОТНОСТЬ 115 КГ/М3) БЕЛТЕП МАРКИ РУФ 35 | М3 | -1.339
|  |  | 1/10-120-175-20/40 | ЖГУТ ТЕПЛОЗВУКОИЗОЛЯЦИОННЫЙ ПОЛИЭТИЛЕНОВЫЙ ПОРИСТЫЙ ПОРИФЛЕКС ДИАМЕТРОМ 40 ММ | М | -18.837
|  |  | 1/10-130 | Мастики, герметики, смолы, смазки, эмульсии
|  |  | 1/10-130-5/59 | МАСТИКА БИТУМНАЯ ПОЛИМЕРНАЯ ХОЛОДНАЯ (МБПХ) ДЛЯ НАНЕСЕНИЯ НА РУЛОННЫЕ МАТЕРИАЛЫ | Т | -0.004247
|  |  | 1/10-130-15/107 | ГЕРМЕТИК СИЛИКОНОВЫЙ 280 МЛ | ШТ. | -4.8826
|  |  | 1/10-135 | Нефтепродукты, газы, химические материалы
|  |  | 1/10-135-10-2/70 | БИТУМЫ НЕФТЯНЫЕ КРОВЕЛЬНЫЕ МАРКИ БНК-45/190 | Т | -0.000897
|  |  | 1/10-135-10-10/40 | КЕРОСИН ТЕХНИЧЕСКИЙ ЭКОЛОГИЧЕСКИ ЧИСТЫЙ | Т | -0.004277
|  |  | 1/10-135-20/75 | СМЕСЬ ПРОПАНА И БУТАНА ТЕХНИЧЕСКИХ | КГ | -9.5018
|  |  | 1/10-135-30/70 | ПЕНА ПОЛИУРЕТАНОВАЯ МОНТАЖНАЯ ПРОИЗВОДСТВЕННАЯ В АЭРОЗОЛЬНОЙ УПАКОВКЕ | Л | -3.3638
|  |  | 1/10-160 | Пленки, полотна, ткани разные
|  |  | 1/10-160-20/15 | ВЕТОШЬ | КГ | -0.16146
|  |  | 1/10-170 | Оснастка технологическая и инструментальная
|  |  | 1/10-170-10/15 | СВЕРЛА СПИРАЛЬНЫЕ С ЦИЛИНДРИЧЕСКИМ ХВОСТОВИКОМ, ДЛИННАЯ СЕРИЯ (ПО МЕТАЛЛУ), ДИАМЕТРОМ 4,3-5,3 ММ | ШТ. | -0.264
|  |  | 1/10-170-10/135 | СВЕРЛА С SDS PLUS ХВОСТОВИКОМ (НАКОНЕЧНИК ИЗ ТВЕРДОСПЛАВНОЙ СТАЛИ) (ПО БЕТОНУ), ДИАМЕТРОМ 8-10 ММ, ДЛИНОЙ 260 (265) ММ | ШТ. | -0.1794
|  |  | 1/10-230 | Материалы для отделочных работ
|  |  | 1/10-230-50-15/93 | УАЙТ-СПИРИТ | КГ | -0.05382
|  |  | 1/10-240 | Метизы и крепежные изделия
|  |  | 1/10-240-15/400 | ВИНТЫ САМОНАРЕЗАЮЩИЕ С ПРЕССШАЙБОЙ ДЛЯ КРЕПЛЕНИЯ ЛИСТОВ МЕТАЛЛА | КГ | -0.3344
|  |  | 1/10-240-25-41/15 | ГВОЗДИ СТРОИТЕЛЬНЫЕ ОЦИНКОВАННЫЕ | КГ | -0.0608
|  |  | 1/10-240-30-50/60 | ДЮБЕЛЬ С ШУРУПОМ (ГВОЗДЕМ) ДЛЯ БЫСТРОГО МОНТАЖА 8Х80 ММ | 100 ШТ. | -0.61714
|  |  | 1/10-240-50-16/25 | ШАЙБА ДИАМЕТРОМ 16 ММ | КГ | -0.01936
|  |  | 1/10-280 | Прочие материалы для строительных работ
|  |  | 1/10-280-20/40 | ВОДА | М3 | -0.001794
|  |  | 2 | Строительные изделия и конструкции
|  |  | 2/20 | Изделия и конструкции стальные
|  |  | 2/20-20 | Изделия и конструкции ограждающие и встроенные стальные
|  |  | 2/20-20-5-5/10 | ПАНЕЛЬ СТЕНОВАЯ ТРЕХСЛОЙНАЯ ТОЛЩИНОЙ 80 ММ С УТЕПЛИТЕЛЕМ ИЗ МИНЕРАЛОВАТНЫХ ПЛИТ С НАРУЖНОЙ И ВНУТРЕННЕЙ ОБШИВКАМИ ИЗ СТАЛЬНЫХ ЛИСТОВ ТОЛЩИНОЙ 0,5 ММ, ПС - М С ПОКРЫТИЕМ ПОЛИЭСТЕР | М2 | -18.656
|  |  | 2/20-100 | Отливы оконные из стали оцинкованной
|  |  | 2/20-100-15/С203-52520-Н | ПРИЖИМНАЯ ПЛАНКА ИЗ СТАЛИ ОЦИНКОВАННОЙ ТОЛЩИНОЙ 0,45-0,5 ММ, ШИРИНОЙ 90 ММ, С ОДНОСТОРОННИМ ПОЛИМЕРНЫМ ПОКРЫТИЕМ, ЦВЕТ БЕЛЫЙ | М | -8
|  |  | 2/20-100-15/С203-52523-Н | ФАРТУК ИЗ СТАЛИ ОЦИНКОВАННОЙ ТОЛЩИНОЙ 0,45-0,5 ММ, ШИРИНОЙ 170 ММ, С ОДНОСТОРОННИМ ПОЛИМЕРНЫМ ПОКРЫТИЕМ, ЦВЕТ БЕЛЫЙ | М | -14.9
|  |  | 2/20-100-15/С203-52529-Н | ФАРТУК ИЗ СТАЛИ ОЦИНКОВАННОЙ ТОЛЩИНОЙ 0,45-0,5 ММ, ШИРИНОЙ 380 ММ, С ОДНОСТОРОННИМ ПОЛИМЕРНЫМ ПОКРЫТИЕМ, ЦВЕТ БЕЛЫЙ | М | -8
Ж2-70 | ФУНДАМЕНТЫ ПОД КРЫШНЫЕ ВЕНТИЛЯТОРЫ. ДОП. К ЛС1000 | М2 -18,3
|  |  | 1-1 | ЗАТРАТЫ ТРУДА РАБОЧИХ | ЧЕЛ.Ч | -51.548
|  |  | 1-3 | ЗАТРАТЫ ТРУДА МАШИНИСТОВ | ЧЕЛ.-Ч | -3.2668
|  |  | М021143 | КРАНЫ НА АВТОМОБИЛЬНОМ ХОДУ ПРИ РАБОТЕ НА ДРУГИХ ВИДАХ СТРОИТЕЛЬСТВА, 16 Т | МАШ.Ч | -1.2284
|  |  | М030903 | ПОДЪЕМНИКИ ГИДРАВЛИЧЕСКИЕ, ВЫСОТОЙ ПОДЪЕМА 12,5 М | МАШ.Ч | -0.70931
|  |  | М050101 | КОМПРЕССОРЫ ПЕРЕДВИЖНЫЕ С ДВИГАТЕЛЕМ ВНУТРЕННЕГО СГОРАНИЯ ДАВЛЕНИЕМ ДО 686 КПА (7АТМ) 2,2 М3/МИН | МАШ.Ч | -0.94164
|  |  | М134041 | ШУРУПОВЕРТ | МАШ.Ч | -1.4382
|  |  | М150402 | ГАЗОВАЯ ГОРЕЛКА | МАШ.Ч | -3.5834
|  |  | М331451 | ПЕРФОРАТОРЫ ЭЛЕКТРИЧЕСКИЕ | МАШ.Ч | -7.0085
|  |  | М331615* | ДРЕЛИ ЭЛЕКТРИЧЕСКИЕ | МАШ.Ч | -0.18886
|  |  | М331617 | СРЕДСТВА МАЛОЙ МЕХАНИЗАЦИИ | МАШ.Ч | -0.38743
|  |  | 1 | Материалы для строительных работ
|  |  | 1/10 | Материалы для строительных работ общего назначения
|  |  | 1/10-115 | Материалы кровельные и гидроизоляционные
|  |  | 1/10-115-5/96 | МАТЕРИАЛ РУЛОННЫЙ БИТУМНО-ПОЛИМЕРНЫЙ ГИДРОИЗОЛЯЦИОННЫЙ НАПЛАВЛЯЕМЫЙ ТЕХНОЭЛАСТ Г-ПХ-БЭ-ПП/ПП-4.5 КГ | М2 | -13.3517
|  |  | 1/10-115-5/435 | МАТЕРИАЛ РУЛОННЫЙ БИТУМНО-ПОЛИМЕРНЫЙ КРОВЕЛЬНЫЙ НАПЛАВЛЯЕМЫЙ "БИПОЛИКРИН", К-ПХ-БЭ-ПП/ПП-3.0 КГ | М2 | -35.136
|  |  | 1/10-115-5/465 | МАТЕРИАЛ РУЛОННЫЙ БИТУМНО-ПОЛИМЕРНЫЙ КРОВЕЛЬНЫЙ НАПЛАВЛЯЕМЫЙ "БИПОЛИКРИН", К-ПХ-БЭ-К/ПП-5.0 КГ | М2 | -38.6496
|  |  | 1/10-120 | Материалы, изделия и конструкции для теплоизоляционных работ
|  |  | 1/10-120-175-20/40 | ЖГУТ ТЕПЛОЗВУКОИЗОЛЯЦИОННЫЙ ПОЛИЭТИЛЕНОВЫЙ ПОРИСТЫЙ ПОРИФЛЕКС ДИАМЕТРОМ 40 ММ | М | -40.992
|  |  | 1/10-130 | Мастики, герметики, смолы, смазки, эмульсии
|  |  | 1/10-130-5/59 | МАСТИКА БИТУМНАЯ ПОЛИМЕРНАЯ ХОЛОДНАЯ (МБПХ) ДЛЯ НАНЕСЕНИЯ НА РУЛОННЫЕ МАТЕРИАЛЫ | Т | -0.007183
|  |  | 1/10-130-15/107 | ГЕРМЕТИК СИЛИКОНОВЫЙ 280 МЛ | ШТ. | -8.6852
|  |  | 1/10-135 | Нефтепродукты, газы, химические материалы
|  |  | 1/10-135-10-2/70 | БИТУМЫ НЕФТЯНЫЕ КРОВЕЛЬНЫЕ МАРКИ БНК-45/190 | Т | -0.001952
|  |  | 1/10-135-10-10/40 | КЕРОСИН ТЕХНИЧЕСКИЙ ЭКОЛОГИЧЕСКИ ЧИСТЫЙ | Т | -0.008277
|  |  | 1/10-135-20/75 | СМЕСЬ ПРОПАНА И БУТАНА ТЕХНИЧЕСКИХ | КГ | -19.8542
|  |  | 1/10-135-30/70 | ПЕНА ПОЛИУРЕТАНОВАЯ МОНТАЖНАЯ ПРОИЗВОДСТВЕННАЯ В АЭРОЗОЛЬНОЙ УПАКОВКЕ | Л | -7.32
|  |  | 1/10-160 | Пленки, полотна, ткани разные
|  |  | 1/10-160-20/15 | ВЕТОШЬ | КГ | -0.35136
|  |  | 1/10-170 | Оснастка технологическая и инструментальная
|  |  | 1/10-170-10/15 | СВЕРЛА СПИРАЛЬНЫЕ С ЦИЛИНДРИЧЕСКИМ ХВОСТОВИКОМ, ДЛИННАЯ СЕРИЯ (ПО МЕТАЛЛУ), ДИАМЕТРОМ 4,3-5,3 ММ | ШТ. | -0.2745
|  |  | 1/10-170-10/135 | СВЕРЛА С SDS PLUS ХВОСТОВИКОМ (НАКОНЕЧНИК ИЗ ТВЕРДОСПЛАВНОЙ СТАЛИ) (ПО БЕТОНУ), ДИАМЕТРОМ 8-10 ММ, ДЛИНОЙ 260 (265) ММ | ШТ. | -0.3904
|  |  | 1/10-230 | Материалы для отделочных работ
|  |  | 1/10-230-50-15/93 | УАЙТ-СПИРИТ | КГ | -0.11712
|  |  | 1/10-240 | Метизы и крепежные изделия
|  |  | 1/10-240-15/400 | ВИНТЫ САМОНАРЕЗАЮЩИЕ С ПРЕССШАЙБОЙ ДЛЯ КРЕПЛЕНИЯ ЛИСТОВ МЕТАЛЛА | КГ | -0.3477
|  |  | 1/10-240-30-50/60 | ДЮБЕЛЬ С ШУРУПОМ (ГВОЗДЕМ) ДЛЯ БЫСТРОГО МОНТАЖА 8Х80 ММ | 100 ШТ. | -1.343
|  |  | 1/10-240-50-16/25 | ШАЙБА ДИАМЕТРОМ 16 ММ | КГ | -0.02013
|  |  | 1/10-280 | Прочие материалы для строительных работ
|  |  | 1/10-280-20/40 | ВОДА | М3 | -0.003904
|  |  | 2 | Строительные изделия и конструкции
|  |  | 2/20 | Изделия и конструкции стальные
|  |  | 2/20-20 | Изделия и конструкции ограждающие и встроенные стальные
|  |  | 2/20-20-5-5/10 | ПАНЕЛЬ СТЕНОВАЯ ТРЕХСЛОЙНАЯ ТОЛЩИНОЙ 80 ММ С УТЕПЛИТЕЛЕМ ИЗ МИНЕРАЛОВАТНЫХ ПЛИТ С НАРУЖНОЙ И ВНУТРЕННЕЙ ОБШИВКАМИ ИЗ СТАЛЬНЫХ ЛИСТОВ ТОЛЩИНОЙ 0,5 ММ, ПС - М С ПОКРЫТИЕМ ПОЛИЭСТЕР | М2 | -19.398
|  |  | 2/20-100 | Отливы оконные из стали оцинкованной
|  |  | 2/20-100-20/С101-160977-31Н | ФАРТУК ИЗ СТАЛИ ОЦИНКОВАННОЙ ТОЛЩИНОЙ 0,45-0,5 ММ, С ОДНОСТОРОННИМ ПОЛИМЕРНЫМ ПОКРЫТИЕМ, ЦВЕТНОЙ | М2 | -15.285
|  |  | 4 | Железобетонные и бетонные изделия и конструкции (в т.ч. типовые), керамические изделия, нерудные материалы, бетоны и растворы
|  |  | 4/1 | Конструкции и изделия бетонные и железобетонные, керамические изделия, нерудные материалы, товарные бетоны и растворы
|  |  | 4/1-4 | Бетоны, растворы, смеси асфальтобетонные
|  |  | 4/1-4-20-20-10-20/10 | РАСТВОРЫ КЛАДОЧНЫЕ ТЯЖЕЛЫЕ ЦЕМЕНТНЫЕ, МАРКИ 100 | М3 | -0.43872
Ж2-70 | ФУНДАМЕНТЫ ПОД ДЕФЛЕКТОРЫ УП-1...УП-3. ДОП. К ЛС1000 | М2 -1,9
|  |  | 1-1 | ЗАТРАТЫ ТРУДА РАБОЧИХ | ЧЕЛ.Ч | -3.5432
|  |  | 1-3 | ЗАТРАТЫ ТРУДА МАШИНИСТОВ | ЧЕЛ.-Ч | -0.28848
|  |  | М021143 | КРАНЫ НА АВТОМОБИЛЬНОМ ХОДУ ПРИ РАБОТЕ НА ДРУГИХ ВИДАХ СТРОИТЕЛЬСТВА, 16 Т | МАШ.Ч | -0.12671
|  |  | М030903 | ПОДЪЕМНИКИ ГИДРАВЛИЧЕСКИЕ, ВЫСОТОЙ ПОДЪЕМА 12,5 М | МАШ.Ч | -0.073644
|  |  | М050101 | КОМПРЕССОРЫ ПЕРЕДВИЖНЫЕ С ДВИГАТЕЛЕМ ВНУТРЕННЕГО СГОРАНИЯ ДАВЛЕНИЕМ ДО 686 КПА (7АТМ) 2,2 М3/МИН | МАШ.Ч | -0.059818
|  |  | М134041 | ШУРУПОВЕРТ | МАШ.Ч | -0.094195
|  |  | М150402 | ГАЗОВАЯ ГОРЕЛКА | МАШ.Ч | -0.2449
|  |  | М331451 | ПЕРФОРАТОРЫ ЭЛЕКТРИЧЕСКИЕ | МАШ.Ч | -0.44521
|  |  | М331615* | ДРЕЛИ ЭЛЕКТРИЧЕСКИЕ | МАШ.Ч | -0.019608
|  |  | М331617 | СРЕДСТВА МАЛОЙ МЕХАНИЗАЦИИ | МАШ.Ч | -0.028312
|  |  | 1 | Материалы для строительных работ
|  |  | 1/10 | Материалы для строительных работ общего назначения
|  |  | 1/10-115 | Материалы кровельные и гидроизоляционные
|  |  | 1/10-115-5/96 | МАТЕРИАЛ РУЛОННЫЙ БИТУМНО-ПОЛИМЕРНЫЙ ГИДРОИЗОЛЯЦИОННЫЙ НАПЛАВЛЯЕМЫЙ ТЕХНОЭЛАСТ Г-ПХ-БЭ-ПП/ПП-4.5 КГ | М2 | -0.84816
|  |  | 1/10-115-5/435 | МАТЕРИАЛ РУЛОННЫЙ БИТУМНО-ПОЛИМЕРНЫЙ КРОВЕЛЬНЫЙ НАПЛАВЛЯЕМЫЙ "БИПОЛИКРИН", К-ПХ-БЭ-ПП/ПП-3.0 КГ | М2 | -2.5296
|  |  | 1/10-115-5/465 | МАТЕРИАЛ РУЛОННЫЙ БИТУМНО-ПОЛИМЕРНЫЙ КРОВЕЛЬНЫЙ НАПЛАВЛЯЕМЫЙ "БИПОЛИКРИН", К-ПХ-БЭ-К/ПП-5.0 КГ | М2 | -2.7528
|  |  | 1/10-120 | Материалы, изделия и конструкции для теплоизоляционных работ
|  |  | 1/10-120-175-20/40 | ЖГУТ ТЕПЛОЗВУКОИЗОЛЯЦИОННЫЙ ПОЛИЭТИЛЕНОВЫЙ ПОРИСТЫЙ ПОРИФЛЕКС ДИАМЕТРОМ 40 ММ | М | -2.604
|  |  | 1/10-130 | Мастики, герметики, смолы, смазки, эмульсии
|  |  | 1/10-130-5/59 | МАСТИКА БИТУМНАЯ ПОЛИМЕРНАЯ ХОЛОДНАЯ (МБПХ) ДЛЯ НАНЕСЕНИЯ НА РУЛОННЫЕ МАТЕРИАЛЫ | Т | -0.000605
|  |  | 1/10-130-15/107 | ГЕРМЕТИК СИЛИКОНОВЫЙ 280 МЛ | ШТ. | -0.62326
|  |  | 1/10-135 | Нефтепродукты, газы, химические материалы
|  |  | 1/10-135-10-2/70 | БИТУМЫ НЕФТЯНЫЕ КРОВЕЛЬНЫЕ МАРКИ БНК-45/190 | Т | -0.000124
|  |  | 1/10-135-10-10/40 | КЕРОСИН ТЕХНИЧЕСКИЙ ЭКОЛОГИЧЕСКИ ЧИСТЫЙ | Т | -0.000601
|  |  | 1/10-135-20/75 | СМЕСЬ ПРОПАНА И БУТАНА ТЕХНИЧЕСКИХ | КГ | -1.3207
|  |  | 1/10-135-30/70 | ПЕНА ПОЛИУРЕТАНОВАЯ МОНТАЖНАЯ ПРОИЗВОДСТВЕННАЯ В АЭРОЗОЛЬНОЙ УПАКОВКЕ | Л | -0.465
|  |  | 1/10-160 | Пленки, полотна, ткани разные
|  |  | 1/10-160-20/15 | ВЕТОШЬ | КГ | -0.02232
|  |  | 1/10-170 | Оснастка технологическая и инструментальная
|  |  | 1/10-170-10/15 | СВЕРЛА СПИРАЛЬНЫЕ С ЦИЛИНДРИЧЕСКИМ ХВОСТОВИКОМ, ДЛИННАЯ СЕРИЯ (ПО МЕТАЛЛУ), ДИАМЕТРОМ 4,3-5,3 ММ | ШТ. | -0.0285
|  |  | 1/10-170-10/135 | СВЕРЛА С SDS PLUS ХВОСТОВИКОМ (НАКОНЕЧНИК ИЗ ТВЕРДОСПЛАВНОЙ СТАЛИ) (ПО БЕТОНУ), ДИАМЕТРОМ 8-10 ММ, ДЛИНОЙ 260 (265) ММ | ШТ. | -0.0248
|  |  | 1/10-230 | Материалы для отделочных работ
|  |  | 1/10-230-50-15/93 | УАЙТ-СПИРИТ | КГ | -0.00744
|  |  | 1/10-240 | Метизы и крепежные изделия
|  |  | 1/10-240-15/400 | ВИНТЫ САМОНАРЕЗАЮЩИЕ С ПРЕССШАЙБОЙ ДЛЯ КРЕПЛЕНИЯ ЛИСТОВ МЕТАЛЛА | КГ | -0.0361
|  |  | 1/10-240-30-50/60 | ДЮБЕЛЬ С ШУРУПОМ (ГВОЗДЕМ) ДЛЯ БЫСТРОГО МОНТАЖА 8Х80 ММ | 100 ШТ. | -0.085312
|  |  | 1/10-240-50-16/25 | ШАЙБА ДИАМЕТРОМ 16 ММ | КГ | -0.00209
|  |  | 1/10-280 | Прочие материалы для строительных работ
|  |  | 1/10-280-20/40 | ВОДА | М3 | -0.000248
|  |  | 2 | Строительные изделия и конструкции
|  |  | 2/20 | Изделия и конструкции стальные
|  |  | 2/20-20 | Изделия и конструкции ограждающие и встроенные стальные
|  |  | 2/20-20-5-5/10 | ПАНЕЛЬ СТЕНОВАЯ ТРЕХСЛОЙНАЯ ТОЛЩИНОЙ 80 ММ С УТЕПЛИТЕЛЕМ ИЗ МИНЕРАЛОВАТНЫХ ПЛИТ С НАРУЖНОЙ И ВНУТРЕННЕЙ ОБШИВКАМИ ИЗ СТАЛЬНЫХ ЛИСТОВ ТОЛЩИНОЙ 0,5 ММ, ПС - М С ПОКРЫТИЕМ ПОЛИЭСТЕР | М2 | -2.014
|  |  | 2/20-100 | Отливы оконные из стали оцинкованной
|  |  | 2/20-100-20/С101-160977-31Н | ФАРТУК ИЗ СТАЛИ ОЦИНКОВАННОЙ ТОЛЩИНОЙ 0,45-0,5 ММ, С ОДНОСТОРОННИМ ПОЛИМЕРНЫМ ПОКРЫТИЕМ, ЦВЕТНОЙ | М2 | -1.14
|  |  | 4 | Железобетонные и бетонные изделия и конструкции (в т.ч. типовые), керамические изделия, нерудные материалы, бетоны и растворы
|  |  | 4/1 | Конструкции и изделия бетонные и железобетонные, керамические изделия, нерудные материалы, товарные бетоны и растворы
|  |  | 4/1-4 | Бетоны, растворы, смеси асфальтобетонные
|  |  | 4/1-4-20-20-10-20/10 | РАСТВОРЫ КЛАДОЧНЫЕ ТЯЖЕЛЫЕ ЦЕМЕНТНЫЕ, МАРКИ 100 | М3 | -0.02976
Ж2-90 | ПОЖАРНЫЙ ШКАФ. ДОП. К ЛС1000 | ШТ -3,4
|  |  | 1-1 | ЗАТРАТЫ ТРУДА РАБОЧИХ | ЧЕЛ.Ч | -31.0896
|  |  | М330302* | МАШИНЫ ШЛИФОВАЛЬНЫЕ УГЛОВЫЕ | МАШ.Ч | -4.08
|  |  | М331451 | ПЕРФОРАТОРЫ ЭЛЕКТРИЧЕСКИЕ | МАШ.Ч | -3.3864
|  |  | 1 | Материалы для строительных работ
|  |  | 1/10 | Материалы для строительных работ общего назначения
|  |  | 1/10-170 | Оснастка технологическая и инструментальная
|  |  | 1/10-170-2/50 | КРУГ НА БАКЕЛИТЕ УСИЛЕННОМ ОТРЕЗНОЙ 125Х1,6Х22 ДЛЯ РЕЗКИ МЕТАЛЛА | ШТ. | -2.38
|  |  | 1/10-170-10/135 | СВЕРЛА С SDS PLUS ХВОСТОВИКОМ (НАКОНЕЧНИК ИЗ ТВЕРДОСПЛАВНОЙ СТАЛИ) (ПО БЕТОНУ), ДИАМЕТРОМ 8-10 ММ, ДЛИНОЙ 260 (265) ММ | ШТ. | -2.72
|  |  | 1/10-240 | Метизы и крепежные изделия
|  |  | 1/10-240-30-50/60 | ДЮБЕЛЬ С ШУРУПОМ (ГВОЗДЕМ) ДЛЯ БЫСТРОГО МОНТАЖА 8Х80 ММ | 100 ШТ. | -1.36
|  |  | 5 | Материалы для монтажных и специальных строительных работ
|  |  | 5/60 | Линейно-кабельные изделия связи
|  |  | 5/60-70 | Шкафы, стойки и полки для оборудования связи и передачи данных
|  |  | 5/60-70/СПОЖ-ШК-1 | ШКАФ ПОЖАРНЫЙ ВСТРАИВАЕМЫЙ, ОТКРЫТЫЙ, КРАСНЫЙ, РАЗМЕР КОРПУСА (БЕЗ РАМЫ) 840Х650Х230 ММ, 2 ДВЕРИ С 2 ОКНАМИ (ПОЗ.5176) | ШТ | -17
|  |  | 5/60-70/СПОЖ-ШК-2 | ШКАФ ПОЖАРНЫЙ НАВЕСНОЙ П540Х1280Х230, 2 ДВЕРИ С 2 ОКНАМИ (ПОЗ.5177) | ШТ | -17
Ж2-60-90 | ДЕМОНТАЖ КОНСТРУКЦИЙ (КЖ Л.42,49-50 ИЗМ.2 НОВ.) | Т 136,697
|  |  | 1-1 | ЗАТРАТЫ ТРУДА РАБОЧИХ | ЧЕЛ.Ч | 789.1473
|  |  | 1-3 | ЗАТРАТЫ ТРУДА МАШИНИСТОВ | ЧЕЛ.-Ч | 227.7103
|  |  | М021143 | КРАНЫ НА АВТОМОБИЛЬНОМ ХОДУ ПРИ РАБОТЕ НА ДРУГИХ ВИДАХ СТРОИТЕЛЬСТВА, 16 Т | МАШ.Ч | 200.7564
|  |  | М040502 | УСТАНОВКИ ДЛЯ СВАРКИ РУЧНОЙ ДУГОВОЙ (ПОСТОЯННОГО ТОКА) | МАШ.Ч | 0.10022
|  |  | М041000 | ПРЕОБРАЗОВАТЕЛИ СВАРОЧНЫЕ С НОМИНАЛЬНЫМ СВАРОЧНЫМ ТОКОМ 315-500 А | МАШ.Ч | 58.7096
|  |  | М330201* | МАШИНЫ СВЕРЛИЛЬНЫЕ ЭЛЕКТРИЧЕСКИЕ | МАШ.Ч | 0.85039
|  |  | М330301* | МАШИНЫ ШЛИФОВАЛЬНЫЕ ЭЛЕКТРИЧЕСКИЕ | МАШ.Ч | 7.7841
|  |  | М331617 | СРЕДСТВА МАЛОЙ МЕХАНИЗАЦИИ | МАШ.Ч | 26.9539
|  |  | 1 | Материалы для строительных работ
|  |  | 1/10 | Материалы для строительных работ общего назначения
|  |  | 1/10-135 | Нефтепродукты, газы, химические материалы
|  |  | 1/10-135-20/35 | АЦЕТИЛЕН РАСТВОРЕННЫЙ ТЕХНИЧЕСКИЙ МАРКИ Б | Т | 0.029833
|  |  | 1/10-135-20/60 | КИСЛОРОД ТЕХНИЧЕСКИЙ ГАЗООБРАЗНЫЙ | М3 | 136.8472
|  |  | 1/10-180 | Материалы шлифовальные
|  |  | 1/10-180-20/64 | КРУГИ ШЛИФОВАЛЬНЫЕ ДЛЯ СПЕЦИАЛЬНЫХ МОНТАЖНЫХ РАБОТ 5П 230Х6Х22 | ШТ. | 5.3959
Прочие
|  |  | С310-23-П | ПЕРЕВОЗКА БЕТОННЫХ ОТХОДОВ ДО 23 КМ | Т | 3.75
ВОЗВРАЩАЕМЫЕ МАТЕРИАЛЫ
|  |  | 8 | Строительные отходы
|  |  | 8/1 | Возвращаемые материалы
|  |  | 8/1/С803-210-Н | МЕТАЛЛОЛОМ | Т | 136.8786
Ж2-10-30 | ЗАСЫПКА ПРИЯМКА (КЖ Л.49 ИЗМ.2 НОВ.) | М3 1960
|  |  | 1-1 | ЗАТРАТЫ ТРУДА РАБОЧИХ | ЧЕЛ.Ч | 58.9411
|  |  | 1-3 | ЗАТРАТЫ ТРУДА МАШИНИСТОВ | ЧЕЛ.-Ч | 199.3242
|  |  | М031811 | ПОГРУЗЧИКИ ОДНОКОВШОВЫЕ УНИВЕРСАЛЬНЫЕ ПНЕВМОКОЛЕСНЫЕ 2 Т | МАШ.Ч | 126.224
|  |  | М050102 | КОМПРЕССОРЫ ПЕРЕДВИЖНЫЕ С ДВИГАТЕЛЕМ ВНУТРЕННЕГО СГОРАНИЯ ДАВЛЕНИЕМ ДО 686 КПА (7АТМ) 5 М3/МИН | МАШ.Ч | 57.2947
|  |  | М120917 | КАТКИ САМОХОДНЫЕ КОМБИНИРОВАННЫЕ 1,5 Т | МАШ.Ч | 15.8054
|  |  | М331101 | ТРАМБОВКИ ПНЕВМАТИЧЕСКИЕ (БЕЗ УЧЕТА СТОИМОСТИ СЖАТОГО ВОЗДУХА) | МАШ.Ч | 57.2947
|  |  | 4 | Железобетонные и бетонные изделия и конструкции (в т.ч. типовые), керамические изделия, нерудные материалы, бетоны и растворы
|  |  | 4/1 | Конструкции и изделия бетонные и железобетонные, керамические изделия, нерудные материалы, товарные бетоны и растворы
|  |  | 4/1-5 | Материалы природные нерудные. Гравий керамзитовый. Керамзит
|  |  | 4/1-5-40-10-10/С412-1500-2Ю | ПЕСОК ДЛЯ СТРОИТЕЛЬНЫХ РАБОТ ПРИРОДНЫЙ 2 КЛАССА (ТРАНСПОРТИРОВКА НА 45 КМ) | М3 | 1960
Ж2-90-70 | МЕТАЛЛИЧЕСКАЯ РАМА РМ1 (КЖ Л.43,44 ИЗМ.2 НОВ.) | Т 1,715
|  |  | 1-1 | ЗАТРАТЫ ТРУДА РАБОЧИХ | ЧЕЛ.Ч | 56.1921
|  |  | 1-3 | ЗАТРАТЫ ТРУДА МАШИНИСТОВ | ЧЕЛ.-Ч | 16.3327
|  |  | М021143 | КРАНЫ НА АВТОМОБИЛЬНОМ ХОДУ ПРИ РАБОТЕ НА ДРУГИХ ВИДАХ СТРОИТЕЛЬСТВА, 16 Т | МАШ.Ч | 8.5565
|  |  | М030204 | ДОМКРАТЫ ГИДРАВЛИЧЕСКИЕ ГРУЗОПОДЪЕМНОСТЬЮ ДО 100 Т | МАШ.Ч | 0.28817
|  |  | М031501 | ПОДМОСТИ САМОХОДНЫЕ, ВЫСОТОЙ ПОДЪЕМА 12 М | МАШ.Ч | 6.6073
|  |  | М041000 | ПРЕОБРАЗОВАТЕЛИ СВАРОЧНЫЕ С НОМИНАЛЬНЫМ СВАРОЧНЫМ ТОКОМ 315-500 А | МАШ.Ч | 0.41167
|  |  | М050102 | КОМПРЕССОРЫ ПЕРЕДВИЖНЫЕ С ДВИГАТЕЛЕМ ВНУТРЕННЕГО СГОРАНИЯ ДАВЛЕНИЕМ ДО 686 КПА (7АТМ) 5 М3/МИН | МАШ.Ч | 0.26758
|  |  | М253100 | СБОЛЧИВАТЕЛИ ПНЕВМАТИЧЕСКИЕ | МАШ.Ч | 2.6553
|  |  | М330301* | МАШИНЫ ШЛИФОВАЛЬНЫЕ ЭЛЕКТРИЧЕСКИЕ | МАШ.Ч | 0.34992
|  |  | М331410 | АППАРАТ ПЕСКОСТРУЙНЫЙ ПРИ РАБОТЕ ОТ КОМПРЕССОРА, ДАВЛЕНИЕМ 0,6 (6) МПА (АТМ) | МАШ.Ч | 0.26758
|  |  | М331451 | ПЕРФОРАТОРЫ ЭЛЕКТРИЧЕСКИЕ | МАШ.Ч | 6.4432
|  |  | М331617 | СРЕДСТВА МАЛОЙ МЕХАНИЗАЦИИ | МАШ.Ч | 0.9014
|  |  | М340101 | АГРЕГАТЫ ОКРАСОЧНЫЕ ВЫСОКОГО ДАВЛЕНИЯ ДЛЯ ОКРАСКИ ПОВЕРХНОСТЕЙ КОНСТРУКЦИЙ МОЩНОСТЬЮ 1 КВТ | МАШ.Ч | 1.2922
|  |  | 1 | Материалы для строительных работ
|  |  | 1/10 | Материалы для строительных работ общего назначения
|  |  | 1/10-110 | Лесоматериалы и пиломатериалы
|  |  | 1/10-110-50-5/85 | БРУСКИ ОБРЕЗНЫЕ ХВОЙНЫХ ПОРОД ДЛИНОЙ 4-6,5 М, ШИРИНОЙ 75-150 ММ, ТОЛЩИНОЙ 40-75 ММ, 1 СОРТА | М3 | 0.001767
|  |  | 1/10-135 | Нефтепродукты, газы, химические материалы
|  |  | 1/10-135-20/35 | АЦЕТИЛЕН РАСТВОРЕННЫЙ ТЕХНИЧЕСКИЙ МАРКИ Б | Т | 0.000374
|  |  | 1/10-135-20/60 | КИСЛОРОД ТЕХНИЧЕСКИЙ ГАЗООБРАЗНЫЙ | М3 | 1.7153
|  |  | 1/10-140 | Электроды, прутки винипластовые, проволока сварочные
|  |  | 1/10-140-40/100 | ЭЛЕКТРОДЫ ТИПА Э42А ДИАМЕТРОМ 4 ММ | Т | 0.001372
|  |  | 1/10-170 | Оснастка технологическая и инструментальная
|  |  | 1/10-170-10/235 | СВЕРЛА С SDS PLUS ХВОСТОВИКОМ (НАКОНЕЧНИК ИЗ ТВЕРДОСПЛАВНОЙ СТАЛИ) (ПО БЕТОНУ), ДИАМЕТРОМ 18-20 ММ, ДЛИНОЙ 450 ММ | ШТ. | 0.48512
|  |  | 1/10-180 | Материалы шлифовальные
|  |  | 1/10-180-20/64 | КРУГИ ШЛИФОВАЛЬНЫЕ ДЛЯ СПЕЦИАЛЬНЫХ МОНТАЖНЫХ РАБОТ 5П 230Х6Х22 | ШТ. | 0.068611
|  |  | 1/10-230 | Материалы для отделочных работ
|  |  | 1/10-230-45-10/165 | ЭМАЛЬ ПЕНТАФТАЛЕВАЯ ПФ-115, СЕРАЯ | КГ | 6.825
|  |  | 1/10-230-50-15/22 | КСИЛОЛ | Л | 0.6535
|  |  | 1/10-230-50-15/51 | РАСТВОРИТЕЛЬ ДЛЯ ЛАКОКРАСОЧНЫХ МАТЕРИАЛОВ МАРКИ Р-4 | КГ | 0.10292
|  |  | 1/10-230-50-15/93 | УАЙТ-СПИРИТ | КГ | 1.0617
|  |  | 1/10-240 | Метизы и крепежные изделия
|  |  | 1/10-240-20/14 | ГАЙКИ ШЕСТИГРАННЫЕ ДИАМЕТРОМ РЕЗЬБЫ 16-18 ММ | Т | 0.001056
|  |  | 1/10-240-25-35/240 | ГВОЗДИ СТРОИТЕЛЬНЫЕ | КГ | 0.017153
|  |  | 1/10-240-50-10/32 | ШПИЛЬКИ ОЦИНКОВАННЫЕ СТЯЖНЫЕ ДИАМЕТРОМ 16 ММ | Т | 0.0152
|  |  | 1/10-240-50-16/25 | ШАЙБА ДИАМЕТРОМ 16 ММ | КГ | 0.352
|  |  | 1/10-260 | Металлопрокат и металлоизделия (за исключением металлоизделий части 2)
|  |  | 1/10-260-170-4/18 | ШВЕЛЛЕРЫ ГОРЯЧЕКАТАНЫЕ N 40 ИЗ СТАЛИ УГЛЕРОДИСТОЙ ОБЫКНОВЕННОГО КАЧЕСТВА МАРКИ СТ3СП, СТ3ПС | Т | 0.003328
|  |  | 1/10-260-200/12 | КАТАНКА ИЗ СТАЛИ УГЛЕРОДИСТОЙ ОБЫКНОВЕННОГО КАЧЕСТВА ДИАМЕТРОМ, 6,3 ММ 6,5 ММ | КГ | 0.051458
|  |  | 1/25 | Материалы для систем и сооружений связи
|  |  | 1/25-400 | Металлоизделия для систем и сооружений связи
|  |  | 1/25-400-2/20 | БОЛТЫ СБОРОЧНЫЕ С ГАЙКАМИ И ШАЙБАМИ ПО КЛАССУ ПРОЧНОСТИ 10.9 | Т | 0.000755
|  |  | 1/55 | Материалы специального назначения (кислотоупорные, огнеупорные и антикоррозионные)
|  |  | 1/55-50 | Материалы антикоррозионные и химически стойкие
|  |  | 1/55-50-25/55 | ГРУНТОВКА ГФ-021, КРАСНО-КОРИЧНЕВАЯ | КГ | 3.9442
|  |  | 2 | Строительные изделия и конструкции
|  |  | 2/20 | Изделия и конструкции стальные
|  |  | 2/20-80 | Конструкции стальные в виде отдельных сборочных единиц
|  |  | 2/20-80-5/СМЕТ-СТ | МЕТАЛЛОКОНСТРУКЦИИ ГРУППЫ СЛОЖНОСТИ 0 ОГРУНТОВАННЫЕ 1 РАЗ ОКРАШЕННЫЕ 2 РАЗА | Т | 1.7153
Ж2-30 | ПЕРЕМЫЧКА ПР1 НА ОТМ. 0.000 (КЖ Л.45 ИЗМ.2 НОВ.) | Т 0,775
|  |  | 1-1 | ЗАТРАТЫ ТРУДА РАБОЧИХ | ЧЕЛ.Ч | 129.6678
|  |  | 1-3 | ЗАТРАТЫ ТРУДА МАШИНИСТОВ | ЧЕЛ.-Ч | 1.3875
|  |  | М030401 | ЛЕБЕДКИ ЭЛЕКТРИЧЕСКИЕ ТЯГОВЫМ УСИЛИЕМ ДО 5,79 (0,59) КН (Т) | МАШ.Ч | 0.040373
|  |  | М031811 | ПОГРУЗЧИКИ ОДНОКОВШОВЫЕ УНИВЕРСАЛЬНЫЕ ПНЕВМОКОЛЕСНЫЕ 2 Т | МАШ.Ч | 0.38767
|  |  | М040502 | УСТАНОВКИ ДЛЯ СВАРКИ РУЧНОЙ ДУГОВОЙ (ПОСТОЯННОГО ТОКА) | МАШ.Ч | 0.18168
|  |  | М040504 | АППАРАТ ДЛЯ ГАЗОВОЙ СВАРКИ И РЕЗКИ | МАШ.Ч | 1.8346
|  |  | М050101 | КОМПРЕССОРЫ ПЕРЕДВИЖНЫЕ С ДВИГАТЕЛЕМ ВНУТРЕННЕГО СГОРАНИЯ ДАВЛЕНИЕМ ДО 686 КПА (7АТМ) 2,2 М3/МИН | МАШ.Ч | 0.22654
|  |  | М330201* | МАШИНЫ СВЕРЛИЛЬНЫЕ ЭЛЕКТРИЧЕСКИЕ | МАШ.Ч | 2.5824
|  |  | М330400 | МАШИНЫ ШЛИФОВАЛЬНЫЕ ЭЛЕКТРОЗАЧИСТНЫЕ | МАШ.Ч | 4.8434
|  |  | М330805 | МОЛОТКИ ПРИ РАБОТЕ ОТ ПЕРЕДВИЖНЫХ КОМПРЕССОРНЫХ СТАНЦИЙ ОТБОЙНЫЕ ПНЕВМАТИЧЕСКИЕ (БЕЗ УЧЕТА СТОИМОСТИ СЖАТОГО ВОЗДУХА) | МАШ.Ч | 0.22654
|  |  | М331617 | СРЕДСТВА МАЛОЙ МЕХАНИЗАЦИИ | МАШ.Ч | 0.77334
|  |  | 1 | Материалы для строительных работ
|  |  | 1/10 | Материалы для строительных работ общего назначения
|  |  | 1/10-10 | Известь, цемент и другие вяжущие
|  |  | 1/10-10-10/6 | ПОРТЛАНДЦЕМЕНТ БЕЗДОБАВОЧНЫЙ ЦЕМ 0 42,5 Н (В УПАКОВКЕ) | Т | 0.000411
|  |  | 1/10-120 | Материалы, изделия и конструкции для теплоизоляционных работ
|  |  | 1/10-120-10-10/58 | ПЛИТЫ ТЕПЛОИЗОЛЯЦИОННЫЕ ИЗ МИНЕРАЛЬНОЙ ВАТЫ ПТМ СТБ 1995-2009-Т4-DS(TН)1-СS(10)10-TR5-WS1 (ПЛОТНОСТЬ 80 КГ/М3) БЕЛТЕП МАРКИ ФАСАД Т | М3 | 0.12973
|  |  | 1/10-135 | Нефтепродукты, газы, химические материалы
|  |  | 1/10-135-20/35 | АЦЕТИЛЕН РАСТВОРЕННЫЙ ТЕХНИЧЕСКИЙ МАРКИ Б | Т | 0.006545
|  |  | 1/10-135-20/60 | КИСЛОРОД ТЕХНИЧЕСКИЙ ГАЗООБРАЗНЫЙ | М3 | 6.9306
|  |  | 1/10-140 | Электроды, прутки винипластовые, проволока сварочные
|  |  | 1/10-140-40/150 | ЭЛЕКТРОДЫ ТИПА Э42А ДИАМЕТРОМ 5 ММ | Т | 0.002019
|  |  | 1/10-170 | Оснастка технологическая и инструментальная
|  |  | 1/10-170-2/66 | КРУГ АЛМАЗНЫЙ ОТРЕЗНОЙ СЕГМЕНТНЫЙ ПО БЕТОНУ 600Х5 | ШТ. | 0.17253
|  |  | 1/10-170-10/235 | СВЕРЛА С SDS PLUS ХВОСТОВИКОМ (НАКОНЕЧНИК ИЗ ТВЕРДОСПЛАВНОЙ СТАЛИ) (ПО БЕТОНУ), ДИАМЕТРОМ 18-20 ММ, ДЛИНОЙ 450 ММ | ШТ. | 0.6072
|  |  | 1/10-235 | Изделия герметизирующие, уплотняющие, изолирующие
|  |  | 1/10-235-3/101 | ПАКЛЯ ПРОПИТАННАЯ | КГ | 0.42144
|  |  | 1/10-240 | Метизы и крепежные изделия
|  |  | 1/10-240-20/14 | ГАЙКИ ШЕСТИГРАННЫЕ ДИАМЕТРОМ РЕЗЬБЫ 16-18 ММ | Т | 0.000988
|  |  | 1/10-240-30-30/10 | ДЮБЕЛЬ-ГВОЗДИ 3,7Х40 | Т | 4.9e-05
|  |  | 1/10-240-50-10/32 | ШПИЛЬКИ ОЦИНКОВАННЫЕ СТЯЖНЫЕ ДИАМЕТРОМ 16 ММ | Т | 0.01786
|  |  | 1/10-240-50-16/25 | ШАЙБА ДИАМЕТРОМ 16 ММ | КГ | 0.8588
|  |  | 1/10-260 | Металлопрокат и металлоизделия (за исключением металлоизделий части 2)
|  |  | 1/10-260-370/1 | СЕТКА МЕТАЛЛИЧЕСКАЯ ПРОВОЛОЧНАЯ ПЛЕТЕНАЯ С КВАДРАТНЫМИ ЯЧЕЙКАМИ N 12, БЕЗ ПОКРЫТИЯ | М2 | 3.793
|  |  | 1/10-280 | Прочие материалы для строительных работ
|  |  | 1/10-280-20/40 | ВОДА | М3 | 0.90507
|  |  | 2 | Строительные изделия и конструкции
|  |  | 2/10 | Арматурные заготовки и изделия стальные для монолитных железобетонных конструкций
|  |  | 2/10-10 | Заготовки из горячекатаной арматурной гладкой стали класса S240(A240)
|  |  | 2/10-10/10 | ЗАГОТОВКИ ИЗ ГОРЯЧЕКАТАНОЙ АРМАТУРНОЙ ГЛАДКОЙ СТАЛИ КЛАССА S240(A240) ДИАМЕТРОМ 8 ММ | Т | 0.006716
|  |  | 2/20 | Изделия и конструкции стальные
|  |  | 2/20-80 | Конструкции стальные в виде отдельных сборочных единиц
|  |  | 2/20-80-5/СМЕТ-СТ | МЕТАЛЛОКОНСТРУКЦИИ ГРУППЫ СЛОЖНОСТИ 0 ОГРУНТОВАННЫЕ 1 РАЗ ОКРАШЕННЫЕ 2 РАЗА | Т | 0.76124
|  |  | 4 | Железобетонные и бетонные изделия и конструкции (в т.ч. типовые), керамические изделия, нерудные материалы, бетоны и растворы
|  |  | 4/1 | Конструкции и изделия бетонные и железобетонные, керамические изделия, нерудные материалы, товарные бетоны и растворы
|  |  | 4/1-4 | Бетоны, растворы, смеси асфальтобетонные
|  |  | 4/1-4-20-20-10-20/10 | РАСТВОРЫ КЛАДОЧНЫЕ ТЯЖЕЛЫЕ ЦЕМЕНТНЫЕ, МАРКИ 100 | М3 | 0.10887
Прочие
|  |  | С310-20-Н | ПЕРЕВОЗКА КИРПИЧНЫХ, ДРЕВЕСНЫХ, СМЕШАННЫХ, СТЕКЛЯННЫХ ОТХОДОВ, КЕРАМИЧЕСКОЙ ПЛИТКТИ, ОТХОДЫ МИНЕРАЛЬНОЙ ВАТЫ, ДО 20 КМ | Т | 10.8355
Ж2-90-70 | МЕТАЛЛОКОНСТРУКЦИИ ПОД ОБОРУДОВАНИЕ НА ОТМ. +0,100 (КЖ Л.48 ИЗМ.2 НОВ.) | Т 1,013
|  |  | 1-1 | ЗАТРАТЫ ТРУДА РАБОЧИХ | ЧЕЛ.Ч | 55.3099
|  |  | 1-3 | ЗАТРАТЫ ТРУДА МАШИНИСТОВ | ЧЕЛ.-Ч | 23.2287
|  |  | М021143 | КРАНЫ НА АВТОМОБИЛЬНОМ ХОДУ ПРИ РАБОТЕ НА ДРУГИХ ВИДАХ СТРОИТЕЛЬСТВА, 16 Т | МАШ.Ч | 22.4541
|  |  | М030101 | АВТОПОГРУЗЧИКИ 5 Т | МАШ.Ч | 0.12983
|  |  | М040502 | УСТАНОВКИ ДЛЯ СВАРКИ РУЧНОЙ ДУГОВОЙ (ПОСТОЯННОГО ТОКА) | МАШ.Ч | 8.4319
|  |  | М110102* | БАДЬИ ЕМКОСТЬЮ 4 М3 | МАШ.Ч | 0.028908
|  |  | М111301* | ВИБРАТОР ПОВЕРХНОСТНЫЙ | МАШ.Ч | 0.028908
|  |  | М331617 | СРЕДСТВА МАЛОЙ МЕХАНИЗАЦИИ | МАШ.Ч | 0.64473
|  |  | М340101 | АГРЕГАТЫ ОКРАСОЧНЫЕ ВЫСОКОГО ДАВЛЕНИЯ ДЛЯ ОКРАСКИ ПОВЕРХНОСТЕЙ КОНСТРУКЦИЙ МОЩНОСТЬЮ 1 КВТ | МАШ.Ч | 1.0007
|  |  | 1 | Материалы для строительных работ
|  |  | 1/10 | Материалы для строительных работ общего назначения
|  |  | 1/10-110 | Лесоматериалы и пиломатериалы
|  |  | 1/10-110-50-15/585 | ДОСКИ ОБРЕЗНЫЕ ХВОЙНЫХ ПОРОД ДЛИНОЙ 4-6,5 М, ШИРИНОЙ 75-150 ММ, ТОЛЩИНОЙ 44 ММ И БОЛЕЕ, 3 СОРТА | М3 | 0.009408
|  |  | 1/10-140 | Электроды, прутки винипластовые, проволока сварочные
|  |  | 1/10-140-40/140 | ЭЛЕКТРОДЫ ТИПА Э42 ДИАМЕТРОМ 5 ММ | Т | 0.011659
|  |  | 1/10-160 | Пленки, полотна, ткани разные
|  |  | 1/10-160-10/190 | ПЛЕНКА ПОЛИЭТИЛЕНОВАЯ ПЕРВОГО СОРТА, ТОЛЩИНОЙ 0,2 ММ | М2 | 0.75
|  |  | 1/10-230 | Материалы для отделочных работ
|  |  | 1/10-230-45-10/165 | ЭМАЛЬ ПЕНТАФТАЛЕВАЯ ПФ-115, СЕРАЯ | КГ | 5.2851
|  |  | 1/10-230-50-15/22 | КСИЛОЛ | Л | 0.50605
|  |  | 1/10-230-50-15/93 | УАЙТ-СПИРИТ | КГ | 0.82213
|  |  | 1/10-240 | Метизы и крепежные изделия
|  |  | 1/10-240-25-35/240 | ГВОЗДИ СТРОИТЕЛЬНЫЕ | КГ | 0.28694
|  |  | 1/10-280 | Прочие материалы для строительных работ
|  |  | 1/10-280-20/40 | ВОДА | М3 | 0.00525
|  |  | 1/55 | Материалы специального назначения (кислотоупорные, огнеупорные и антикоррозионные)
|  |  | 1/55-50 | Материалы антикоррозионные и химически стойкие
|  |  | 1/55-50-25/55 | ГРУНТОВКА ГФ-021, КРАСНО-КОРИЧНЕВАЯ | КГ | 2.6426
|  |  | 2 | Строительные изделия и конструкции
|  |  | 2/10 | Арматурные заготовки и изделия стальные для монолитных железобетонных конструкций
|  |  | 2/10-35 | Детали закладные стальные
|  |  | 2/10-35/30 | ДЕТАЛИ ЗАКЛАДНЫЕ, ИЗГОТОВЛЕННЫЕ С ПРИМЕНЕНИЕМ СВАРКИ, ГНУТЬЯ, СВЕРЛЕНИЯ (ПРОБИВКИ) ОТВЕРСТИЙ (ПРИ НАЛИЧИИ ОДНОЙ ИЗ ЭТИХ ОПЕРАЦИЙ ИЛИ ВСЕГО ПЕРЕЧНЯ В ЛЮБЫХ СОЧЕТАНИЯХ), ПОСТАВЛЯЕМЫЕ ОТДЕЛЬНО | Т | 1.0125
|  |  | 4 | Железобетонные и бетонные изделия и конструкции (в т.ч. типовые), керамические изделия, нерудные материалы, бетоны и растворы
|  |  | 4/1 | Конструкции и изделия бетонные и железобетонные, керамические изделия, нерудные материалы, товарные бетоны и растворы
|  |  | 4/1-4 | Бетоны, растворы, смеси асфальтобетонные
|  |  | 4/1-4-10-20-20/100 | БЕТОНЫ ТЯЖЕЛЫЕ С КРУПНОСТЬЮ ЗАПОЛНИТЕЛЯ БОЛЕЕ 5 ДО 20 ММ, КЛАССА С8/10 (В10) | М3 | 0.306
СОСТАВИЛ | ______________________________ |  |  | ПЛАКСИН
| (должность служащего) |  | (подпись) | (инициалы,фамилия)
ПРОВЕРИЛ | ______________________________ |  |  | ПЛАКСИН
| (должность служащего) |  | (подпись) | (инициалы,фамилия)

## 3169-3-1001-Q4
НАИМЕНОВАНИЕ ОБЪЕКТА |  | "РЕКОНСТРУКЦИЯ ТЕРРИТОРИИ ПО ПРОСП. ПАРТИЗАНСКОМУ, 8, В Г. МИНСКЕ". 29 ОЧЕРЕДЬ СТРОИТЕЛЬСТВА. СТАДИЯ А
КОД ОБЪЕКТА |  | 21.004.29-3
НАИМЕНОВАНИЕ ЗДАНИЯ, СООРУЖЕНИЯ |  | ЗДАНИЕ N3 ПО Г/П В ОСЯХ 1-26, А/1-Х И 26-34, А/1-Б. ВНЕСЕНИЕ ИЗМЕНЕНИЙ
ШИФР ЗДАНИЯ, СООРУЖЕНИЯ |  | 21.004.29-3
КОМПЛЕКТ ЧЕРТЕЖЕЙ |  | КЖ ИЗМ.2; АР ИЗМ.2
ВЕДОМОСТЬ РЕСУРСОВ ДЛЯ ЛОКАЛЬНОЙ СМЕТЫ № 1001
(НОРМЫ 2022г.)
КОРРЕКТИРОВКА ОБЩЕСТРОИТЕЛЬНЫХ РАБОТ. ДОП. К ЛС1000
СОСТАВЛЕНА В ЦЕНАХ НА 1 МАЯ 2025г.
№ П/П | КОД | НАИМЕНОВАНИЕ РЕСУРСА | ЕДИНИЦА ИЗМЕРЕНИЯ | КОЛИЧЕСТВО | СТОИМОСТЬ РЕСУРСА, БЕЛОРУССКИХ РУБЛЕЙ
[5 empty] | ЗА ЕДИНИЦУ ИЗМЕРЕНИЯ | ОБЩАЯ
1 | 2 | 3 | 4 | 5 | 6 | 7
1 | 1-1 | ЗАТРАТЫ ТРУДА РАБОЧИХ | ЧЕЛ.Ч | -3076.9762
2 | 1-3 | ЗАТРАТЫ ТРУДА МАШИНИСТОВ | ЧЕЛ.-Ч | -1505.8636
МАШИНЫ И МЕХАНИЗМЫ
3 | М021143 | КРАНЫ НА АВТОМОБИЛЬНОМ ХОДУ ПРИ РАБОТЕ НА ДРУГИХ ВИДАХ СТРОИТЕЛЬСТВА, 16 Т | МАШ.Ч | 312.8286 | 55.99 | 17515,27
4 | М030101 | АВТОПОГРУЗЧИКИ 5 Т | МАШ.Ч | 21.3344 | 39.46 | 841,86
5 | М030204 | ДОМКРАТЫ ГИДРАВЛИЧЕСКИЕ ГРУЗОПОДЪЕМНОСТЬЮ ДО 100 Т | МАШ.Ч | -0.19042 | 0.23 | -0,04
6 | М030401 | ЛЕБЕДКИ ЭЛЕКТРИЧЕСКИЕ ТЯГОВЫМ УСИЛИЕМ ДО 5,79 (0,59) КН (Т) | МАШ.Ч | -0.034121 | 0.76 | -0,01
7 | М030402 | ЛЕБЕДКИ ЭЛЕКТРИЧЕСКИЕ ТЯГОВЫМ УСИЛИЕМ ДО 12,26 (1,25) КН (Т) | МАШ.Ч | -7.987 | 1.16 | -9,25
8 | М030403 | ЛЕБЕДКИ ЭЛЕКТРИЧЕСКИЕ ТЯГОВЫМ УСИЛИЕМ 19,62 (2) КН (Т) | МАШ.Ч | -0.83995 | 2.69 | -2,24
9 | М030903 | ПОДЪЕМНИКИ ГИДРАВЛИЧЕСКИЕ, ВЫСОТОЙ ПОДЪЕМА 12,5 М | МАШ.Ч | -1.498 | 19.14 | -28,67
10 | М031003 | АВТОГИДРОПОДЪЕМНИКИ, ВЫСОТОЙ ПОДЪЕМА 22 М | МАШ.Ч | -10.4172 | 68.71 | -715,75
11 | М031110 | ПОДЪЕМНИКИ СТРОИТЕЛЬНЫЕ 0,5 Т | МАШ.Ч | -4.5449 | 16.64 | -75,61
12 | М031501 | ПОДМОСТИ САМОХОДНЫЕ, ВЫСОТОЙ ПОДЪЕМА 12 М | МАШ.Ч | 6.6073 | 21.28 | 140,6
13 | М031811 | ПОГРУЗЧИКИ ОДНОКОВШОВЫЕ УНИВЕРСАЛЬНЫЕ ПНЕВМОКОЛЕСНЫЕ 2 Т | МАШ.Ч | 125.3582 | 49.15 | 6161,36
14 | М040502 | УСТАНОВКИ ДЛЯ СВАРКИ РУЧНОЙ ДУГОВОЙ (ПОСТОЯННОГО ТОКА) | МАШ.Ч | 67.8865 | 4.15 | 281,73
15 | М040504 | АППАРАТ ДЛЯ ГАЗОВОЙ СВАРКИ И РЕЗКИ | МАШ.Ч | 1.8346 | 0.37 | 0,68
16 | М041000 | ПРЕОБРАЗОВАТЕЛИ СВАРОЧНЫЕ С НОМИНАЛЬНЫМ СВАРОЧНЫМ ТОКОМ 315-500 А | МАШ.Ч | 82.9067 | 7.47 | 619,31
17 | М041400 | ЭЛЕКТРИЧЕСКИЕ ПЕЧИ ДЛЯ СУШКИ СВАРОЧНЫХ МАТЕРИАЛОВ С РЕГУЛИРОВАНИЕМ ТЕМПЕРАТУРЫ В ПРЕДЕЛАХ 80-500 ГРАДУСОВ | МАШ.Ч | 3.1563 | 4.11 | 12,97
18 | М050101 | КОМПРЕССОРЫ ПЕРЕДВИЖНЫЕ С ДВИГАТЕЛЕМ ВНУТРЕННЕГО СГОРАНИЯ ДАВЛЕНИЕМ ДО 686 КПА (7АТМ) 2,2 М3/МИН | МАШ.Ч | 60.9419 | 32.25 | 1965,38
19 | М050102 | КОМПРЕССОРЫ ПЕРЕДВИЖНЫЕ С ДВИГАТЕЛЕМ ВНУТРЕННЕГО СГОРАНИЯ ДАВЛЕНИЕМ ДО 686 КПА (7АТМ) 5 М3/МИН | МАШ.Ч | 77.4441 | 32.39 | 2508,41
20 | М050401 | КОМПРЕССОРЫ ПЕРЕДВИЖНЫЕ С ЭЛЕКТРОДВИГАТЕЛЕМ ДАВЛЕНИЕМ 600 КПА (6 АТМ) 0,5 М3/МИН | МАШ.Ч | 5.1133 | 1.87 | 9,56
21 | М101224 | АППАРАТ ВЫСОКОГО ДАВЛЕНИЯ НД-1090 | МАШ.Ч | -1957.878 | 27.41 | -53665,42
22 | М110102* | БАДЬИ ЕМКОСТЬЮ 4 М3 | МАШ.Ч | 0.39895 | 0.39 | 0,16
23 | М110201 | БЕТОНОНАСОСЫ ПЕРЕДВИЖНЫЕ 10 М3/Ч | МАШ.Ч | 19.4615 | 71.42 | 1389,94
24 | М110601 | РАСТВОРОМЕШАЛКИ ДЛЯ ПРИГОТОВЛЕНИЯ ВОДОЦЕМЕНТНЫХ И ДРУГИХ РАСТВОРОВ 350 Л | МАШ.Ч | 5.8794 | 1.93 | 11,35
25 | М110907 | ВИБРАТОРЫ | МАШ.Ч | 454.2567 | 0.9 | 408,83
26 | М110920 | РАСТВОРОНАСОСЫ 1 М3/Ч | МАШ.Ч | -0.192 | 15.66 | -2,99
27 | М111100 | ВИБРАТОР ГЛУБИННЫЙ | МАШ.Ч | 0.13352 | 1.39 | 0,19
28 | М111301* | ВИБРАТОР ПОВЕРХНОСТНЫЙ | МАШ.Ч | -20.9455 | 0.27 | -5,64
29 | М120917 | КАТКИ САМОХОДНЫЕ КОМБИНИРОВАННЫЕ 1,5 Т | МАШ.Ч | 15.8054 | 29.37 | 464,21
30 | М121003 | КОТЛЫ БИТУМНЫЕ ПЕРЕДВИЖНЫЕ 400 Л | МАШ.Ч | -0.29856 | 3.99 | -1,19
31 | М134041 | ШУРУПОВЕРТ | МАШ.Ч | 10.9432 | 0.86 | 9,41
32 | М150402 | ГАЗОВАЯ ГОРЕЛКА | МАШ.Ч | -11.9296 | 0.32 | -3,8
33 | М253100 | СБОЛЧИВАТЕЛИ ПНЕВМАТИЧЕСКИЕ | МАШ.Ч | 2.6553 | 0.5 | 1,33
34 | М330201* | МАШИНЫ СВЕРЛИЛЬНЫЕ ЭЛЕКТРИЧЕСКИЕ | МАШ.Ч | 3.4328 | 0.55 | 1,89
35 | М330250* | ПИСТОЛЕТ МОНТАЖНЫЙ | МАШ.Ч | -0.132 | 1.34 | -0,16
36 | М330301* | МАШИНЫ ШЛИФОВАЛЬНЫЕ ЭЛЕКТРИЧЕСКИЕ | МАШ.Ч | 9.0572 | 0.87 | 7,88
37 | М330302* | МАШИНЫ ШЛИФОВАЛЬНЫЕ УГЛОВЫЕ | МАШ.Ч | -4.0728 | 0.98 | -3,99
38 | М330400 | МАШИНЫ ШЛИФОВАЛЬНЫЕ ЭЛЕКТРОЗАЧИСТНЫЕ | МАШ.Ч | 132.7082 | 5.74 | 761,75
39 | М330805 | МОЛОТКИ ПРИ РАБОТЕ ОТ ПЕРЕДВИЖНЫХ КОМПРЕССОРНЫХ СТАНЦИЙ ОТБОЙНЫЕ ПНЕВМАТИЧЕСКИЕ (БЕЗ УЧЕТА СТОИМОСТИ СЖАТОГО ВОЗДУХА) | МАШ.Ч | -0.19145 | 0.53 | -0,1
40 | М331100 | ТРАМБОВКИ ПНЕВМАТИЧЕСКИЕ | МАШ.Ч | 17.1325 | 1.36 | 23,3
41 | М331101 | ТРАМБОВКИ ПНЕВМАТИЧЕСКИЕ (БЕЗ УЧЕТА СТОИМОСТИ СЖАТОГО ВОЗДУХА) | МАШ.Ч | 57.2947 | 0.18 | 10,31
42 | М331305 | ПЫЛЕСОС ПРОМЫШЛЕННЫЙ | МАШ.Ч | 18.195 | 3.21 | 58,41
43 | М331410 | АППАРАТ ПЕСКОСТРУЙНЫЙ ПРИ РАБОТЕ ОТ КОМПРЕССОРА, ДАВЛЕНИЕМ 0,6 (6) МПА (АТМ) | МАШ.Ч | 0.26758 | 0.76 | 0,2
44 | М331451 | ПЕРФОРАТОРЫ ЭЛЕКТРИЧЕСКИЕ | МАШ.Ч | -304.9043 | 0.84 | -256,1
45 | М331615* | ДРЕЛИ ЭЛЕКТРИЧЕСКИЕ | МАШ.Ч | -104.9298 | 0.3 | -31,46
46 | М331617 | СРЕДСТВА МАЛОЙ МЕХАНИЗАЦИИ | МАШ.Ч | -171.1149 | 18.8 | -3216,96
47 | М340101 | АГРЕГАТЫ ОКРАСОЧНЫЕ ВЫСОКОГО ДАВЛЕНИЯ ДЛЯ ОКРАСКИ ПОВЕРХНОСТЕЙ КОНСТРУКЦИЙ МОЩНОСТЬЮ 1 КВТ | МАШ.Ч | 443.9719 | 2.41 | 1069,97
48 | М340601 | ПИСТОЛЕТ РАСПЫЛИТЕЛЬ | МАШ.Ч | -1112.664 | 1.59 | -1769,12
49 | М340602 | АППАРАТ ОКРАСОЧНЫЙ С ПНЕВМОПРИВОДОМ ТИПА GRAСO | МАШ.Ч | 27.8763 | 1.12 | 31,22
|  | ИТОГО МАШИНЫ И МЕХАНИЗМЫ |  |  |  | -25481
МАТЕРИАЛЫ, ИЗДЕЛИЯ, КОНСТРУКЦИИ
| 1 | Материалы для строительных работ
| 1/10 | Материалы для строительных работ общего назначения
| 1/10-10 | Известь, цемент и другие вяжущие
50 | 1/10-10-10/6 | ПОРТЛАНДЦЕМЕНТ БЕЗДОБАВОЧНЫЙ ЦЕМ 0 42,5 Н (В УПАКОВКЕ) | Т | -0.00027 | 320.21 | -0,07
| 1/10-110 | Лесоматериалы и пиломатериалы
51 | 1/10-110-5/10 | ЛЕСОМАТЕРИАЛЫ КРУГЛЫЕ ХВОЙНЫХ ПОРОД ДЛЯ СТРОИТЕЛЬСТВА ДЛИНОЙ 3-6,5 М, ДИАМЕТРОМ 14-24 СМ, 1-2 СОРТА, ФРАНКО-НИЖНИЙ ЛЕСОСКЛАД (СКЛАД ПРЕДПРИЯТИЯ) | М3 | 0.003795 | 110.08 | 0,42
52 | 1/10-110-50-5/85 | БРУСКИ ОБРЕЗНЫЕ ХВОЙНЫХ ПОРОД ДЛИНОЙ 4-6,5 М, ШИРИНОЙ 75-150 ММ, ТОЛЩИНОЙ 40-75 ММ, 1 СОРТА | М3 | 0.003783 | 310 | 1,17
53 | 1/10-110-50-5/365 | БРУСКИ ОБРЕЗНЫЕ ХВОЙНЫХ ПОРОД ДЛИНОЙ 4-6,5 М, ШИРИНОЙ 75-150 ММ, ТОЛЩИНОЙ 40-75 ММ, 3 СОРТА | М3 | 0.00044 | 297.16 | 0,13
54 | 1/10-110-50-15/545 | ДОСКИ ОБРЕЗНЫЕ ХВОЙНЫХ ПОРОД ДЛИНОЙ 4-6,5 М, ШИРИНОЙ 75-150 ММ, ТОЛЩИНОЙ 25 ММ, 3 СОРТА | М3 | 0.0066 | 372.19 | 2,46
55 | 1/10-110-50-15/585 | ДОСКИ ОБРЕЗНЫЕ ХВОЙНЫХ ПОРОД ДЛИНОЙ 4-6,5 М, ШИРИНОЙ 75-150 ММ, ТОЛЩИНОЙ 44 ММ И БОЛЕЕ, 3 СОРТА | М3 | 0.017393 | 416.14 | 7,24
56 | 1/10-110-50-20/665 | ДОСКИ НЕОБРЕЗНЫЕ ХВОЙНЫХ ПОРОД ДЛИНОЙ 2-3,75 М, ТОЛЩИНОЙ 32, 40 ММ, 4 СОРТА | М3 | 0.10296 | 171.23 | 17,63
57 | 1/10-110-100-5/25 | БРУСКИ ОБРЕЗНЫЕ ИЗ МЯГКОЛИСТВЕННЫХ ПОРОД И БЕРЕЗЫ ДЛИНОЙ 2-3,75 М, ТОЛЩИНОЙ 32-70 ММ, 2 СОРТА | М3 | 0.002966 | 500 | 1,48
| 1/10-115 | Материалы кровельные и гидроизоляционные
58 | 1/10-115-5/С101-1002-16-Н | МАТЕРИАЛ РУЛОННЫЙ БИТУМНО-ПОЛИМЕРНЫЙ ГИДРОИЗОЛЯЦИОННЫЙ НАПЛАВЛЯЕМЫЙ БИПОЛИКРИН Г-ПХ-БЭ-ПП/ПП-3,5 КГ | М2 | -68.42 | 6.98 | -477,57
59 | 1/10-115-5/96 | МАТЕРИАЛ РУЛОННЫЙ БИТУМНО-ПОЛИМЕРНЫЙ ГИДРОИЗОЛЯЦИОННЫЙ НАПЛАВЛЯЕМЫЙ ТЕХНОЭЛАСТ Г-ПХ-БЭ-ПП/ПП-4.5 КГ | М2 | -20.3353 | 10.7 | -217,57
60 | 1/10-115-5/435 | МАТЕРИАЛ РУЛОННЫЙ БИТУМНО-ПОЛИМЕРНЫЙ КРОВЕЛЬНЫЙ НАПЛАВЛЯЕМЫЙ "БИПОЛИКРИН", К-ПХ-БЭ-ПП/ПП-3.0 КГ | М2 | -126.5856 | 6.43 | -813,93
61 | 1/10-115-5/465 | МАТЕРИАЛ РУЛОННЫЙ БИТУМНО-ПОЛИМЕРНЫЙ КРОВЕЛЬНЫЙ НАПЛАВЛЯЕМЫЙ "БИПОЛИКРИН", К-ПХ-БЭ-К/ПП-5.0 КГ | М2 | -336.0492 | 8.69 | -2920,25
62 | 1/10-115-20-15/21 | ПРОФИЛИРОВАННЫЙ ЛИСТ СТАЛЬНОЙ ТИПА С-8-1150, МП-10 (П10, С10)-1100 ТОЛЩИНОЙ 0,5 ММ ОЦИНКОВАННЫЙ С ПОЛИМЕРНЫМ ПОКРЫТИЕМ ПОЛИЭСТЕР 25 МКМ | М2 | -6.41 | 21.56 | -138,18
| 1/10-120 | Материалы, изделия и конструкции для теплоизоляционных работ
63 | 1/10-120-10-10/САЛ-ФЮ | ПЛИТА ИЗ МИНЕРАЛЬНОЙ ВАТЫ, ОКРАШЕНА СПЕЦИАЛЬНЫМ ПРОТИВОПОЖАРНЫМ СОСТАВОМ С ОДНОЙ СТОРОНЫ ТОЛЩ.50 ММ ALFA FR BOARD BY (П.12850) | М2 | 15.5592 | 325 | 5056,74
64 | 1/10-120-10-10/58 | ПЛИТЫ ТЕПЛОИЗОЛЯЦИОННЫЕ ИЗ МИНЕРАЛЬНОЙ ВАТЫ ПТМ СТБ 1995-2009-Т4-DS(TН)1-СS(10)10-TR5-WS1 (ПЛОТНОСТЬ 80 КГ/М3) БЕЛТЕП МАРКИ ФАСАД Т | М3 | -0.067041 | 195.25 | -13,07
65 | 1/10-120-10-10/89 | ПЛИТЫ ТЕПЛОИЗОЛЯЦИОННЫЕ ИЗ МИНЕРАЛЬНОЙ ВАТЫ ПТМ СТБ 1995-2009-Т4-DS(TН)1-СS(10)25-TR7,5-PL(5)350-WS1 (ПЛОТНОСТЬ 125 КГ/М3) БЕЛТЕП МАРКИ ФЛОР 125 | М3 | 0.14231 | 285.53 | 40,63
66 | 1/10-120-10-10/121 | ПЛИТЫ ТЕПЛОИЗОЛЯЦИОННЫЕ ИЗ МИНЕРАЛЬНОЙ ВАТЫ ПТМ СТБ 1995-2009-Т4-DS(TН)1-СS(10)40-TR7,5-PL(5)350-WS1 (ПЛОТНОСТЬ 115 КГ/М3) БЕЛТЕП МАРКИ РУФ 35 | М3 | -8.5984 | 238.43 | -2050,11
67 | 1/10-120-10-10/130 | ПЛИТЫ ТЕПЛОИЗОЛЯЦИОННЫЕ ИЗ МИНЕРАЛЬНОЙ ВАТЫ ПТМ СТБ 1995-2009-Т5-DS(TН)1-СS(10)70-TR15-PL(5)850-WS1 (ПЛОТНОСТЬ 170 КГ/М3) БЕЛТЕП МАРКИ РУФ70 | М3 | -2.5626 | 341.93 | -876,24
68 | 1/10-120-175-20/40 | ЖГУТ ТЕПЛОЗВУКОИЗОЛЯЦИОННЫЙ ПОЛИЭТИЛЕНОВЫЙ ПОРИСТЫЙ ПОРИФЛЕКС ДИАМЕТРОМ 40 ММ | М | -62.433 | 0.52 | -32,45
| 1/10-130 | Мастики, герметики, смолы, смазки, эмульсии
69 | 1/10-130-5/45 | МАСТИКА БИТУМНАЯ КРОВЕЛЬНАЯ ГОРЯЧАЯ | Т | 0.17482 | 1200 | 209,78
70 | 1/10-130-5/59 | МАСТИКА БИТУМНАЯ ПОЛИМЕРНАЯ ХОЛОДНАЯ (МБПХ) ДЛЯ НАНЕСЕНИЯ НА РУЛОННЫЕ МАТЕРИАЛЫ | Т | -0.012035 | 3610 | -43,43
71 | 1/10-130-5/304 | ПРАЙМЕР БИТУМНО-ПОЛИМЕРНЫЙ "АУТОКРИН" | КГ | -68.9176 | 3.85 | -265,33
72 | 1/10-130-15/107 | ГЕРМЕТИК СИЛИКОНОВЫЙ 280 МЛ | ШТ. | 106.477 | 6.11 | 650,57
73 | 1/10-130-15/139 | ГЕРМЕТИК БУТИЛ-КАУЧУКОВЫЙ ХОЛОДНЫЙ | КГ | 232.57 | 9 | 2093,13
74 | 1/10-130-30/103 | СМАЗКА СОЛИДОЛ ЖИРОВОЙ (СОЛИДОЛ-Ж) | Т | 0.000407 | 3336.52 | 1,36
| 1/10-135 | Нефтепродукты, газы, химические материалы
75 | 1/10-135-10-2/70 | БИТУМЫ НЕФТЯНЫЕ КРОВЕЛЬНЫЕ МАРКИ БНК-45/190 | Т | -0.002973 | 1548.45 | -4,6
76 | 1/10-135-10-5/32 | ТОПЛИВО ДИЗЕЛЬНОЕ ИЗ МАЛОСЕРНИСТЫХ НЕФТЕЙ | Т | -0.003732 | 2353.82 | -8,78
77 | 1/10-135-10-10/40 | КЕРОСИН ТЕХНИЧЕСКИЙ ЭКОЛОГИЧЕСКИ ЧИСТЫЙ | Т | -0.047612 | 2641.88 | -125,77
78 | 1/10-135-20/35 | АЦЕТИЛЕН РАСТВОРЕННЫЙ ТЕХНИЧЕСКИЙ МАРКИ Б | Т | 0.037179 | 31900 | 1186,01
79 | 1/10-135-20/60 | КИСЛОРОД ТЕХНИЧЕСКИЙ ГАЗООБРАЗНЫЙ | М3 | 147.4503 | 4.75 | 700,39
80 | 1/10-135-20/75 | СМЕСЬ ПРОПАНА И БУТАНА ТЕХНИЧЕСКИХ | КГ | -83.1215 | 1.7 | -141,29
81 | 1/10-135-25/250 | КУПОРОС МЕДНЫЙ МАРКИ А | КГ | -0.032 | 9.9 | -0,3
82 | 1/10-135-30/43 | ЛАТЕКС СКС-65 ГП | Т | 0.074422 | 12500 | 930,28
83 | 1/10-135-30/70 | ПЕНА ПОЛИУРЕТАНОВАЯ МОНТАЖНАЯ ПРОИЗВОДСТВЕННАЯ В АЭРОЗОЛЬНОЙ УПАКОВКЕ | Л | -11.1487 | 19.57 | -218,18
| 1/10-140 | Электроды, прутки винипластовые, проволока сварочные
84 | 1/10-140-40/30 | ЭЛЕКТРОДЫ УОНИ 13/55 | КГ | -0.01236 | 6.31 | -0,06
85 | 1/10-140-40/45 | ЭЛЕКТРОДЫ ТИПА Э42А ДИАМЕТРОМ 2 ММ | Т | -0.004993 | 10000 | -49,93
86 | 1/10-140-40/100 | ЭЛЕКТРОДЫ ТИПА Э42А ДИАМЕТРОМ 4 ММ | Т | 0.005845 | 4200 | 24,55
87 | 1/10-140-40/110 | ЭЛЕКТРОДЫ ТИПА Э46 ДИАМЕТРОМ 4 ММ | Т | 0.022758 | 11164.52 | 254,08
88 | 1/10-140-40/125 | ЭЛЕКТРОДЫ ТИПА Э50А ДИАМЕТРОМ 4 ММ | Т | -0.00014 | 6358 | -0,89
89 | 1/10-140-40/140 | ЭЛЕКТРОДЫ ТИПА Э42 ДИАМЕТРОМ 5 ММ | Т | 0.083643 | 12290 | 1027,97
90 | 1/10-140-40/150 | ЭЛЕКТРОДЫ ТИПА Э42А ДИАМЕТРОМ 5 ММ | Т | -0.001706 | 4300 | -7,32
| 1/10-160 | Пленки, полотна, ткани разные
91 | 1/10-160-10/110 | ПЛЕНКА ПОЛИЭТИЛЕНОВАЯ ВЫСШЕГО СОРТА, ТОЛЩИНОЙ 0,2 ММ | Т | 1.4194 | 6258.35 | 8883,35
92 | 1/10-160-10/190 | ПЛЕНКА ПОЛИЭТИЛЕНОВАЯ ПЕРВОГО СОРТА, ТОЛЩИНОЙ 0,2 ММ | М2 | -91.6195 | 0.81 | -74,21
93 | 1/10-160-20/15 | ВЕТОШЬ | КГ | 194.0981 | 2.46 | 477,48
94 | 1/10-160-20/35 | ТКАНЬ МЕШОЧНАЯ | 10 М2 | 30.6879 | 50.73 | 1556,8
| 1/10-170 | Оснастка технологическая и инструментальная
95 | 1/10-170-2/50 | КРУГ НА БАКЕЛИТЕ УСИЛЕННОМ ОТРЕЗНОЙ 125Х1,6Х22 ДЛЯ РЕЗКИ МЕТАЛЛА | ШТ. | -2.38 | 0.65 | -1,53
96 | 1/10-170-2/66 | КРУГ АЛМАЗНЫЙ ОТРЕЗНОЙ СЕГМЕНТНЫЙ ПО БЕТОНУ 600Х5 | ШТ. | 0.005248 | 595.52 | 3,13
97 | 1/10-170-2/68 | КРУГ АЛМАЗНЫЙ ОТРЕЗНОЙ СЕГМЕНТНЫЙ ПО БЕТОНУ 800Х6 | ШТ. | -0.068 | 1050 | -71,4
98 | 1/10-170-10/15 | СВЕРЛА СПИРАЛЬНЫЕ С ЦИЛИНДРИЧЕСКИМ ХВОСТОВИКОМ, ДЛИННАЯ СЕРИЯ (ПО МЕТАЛЛУ), ДИАМЕТРОМ 4,3-5,3 ММ | ШТ. | 18.093 | 1.74 | 31,48
99 | 1/10-170-10/135 | СВЕРЛА С SDS PLUS ХВОСТОВИКОМ (НАКОНЕЧНИК ИЗ ТВЕРДОСПЛАВНОЙ СТАЛИ) (ПО БЕТОНУ), ДИАМЕТРОМ 8-10 ММ, ДЛИНОЙ 260 (265) ММ | ШТ. | -3.3146 | 4.03 | -13,34
100 | 1/10-170-10/155 | СВЕРЛА С SDS PLUS ХВОСТОВИКОМ (НАКОНЕЧНИК ИЗ ТВЕРДОСПЛАВНОЙ СТАЛИ) (ПО БЕТОНУ), ДИАМЕТРОМ 8-12 ММ, ДЛИНОЙ 310-360 ММ | ШТ. | 5.9549 | 6.09 | 36,27
101 | 1/10-170-10/165 | СВЕРЛА С SDS PLUS ХВОСТОВИКОМ (НАКОНЕЧНИК ИЗ ТВЕРДОСПЛАВНОЙ СТАЛИ) (ПО БЕТОНУ), ДИАМЕТРОМ 10-12 ММ, ДЛИНОЙ 110-165 ММ | ШТ. | 1.0064 | 3.41 | 3,43
102 | 1/10-170-10/205 | СВЕРЛА С SDS PLUS ХВОСТОВИКОМ (НАКОНЕЧНИК ИЗ ТВЕРДОСПЛАВНОЙ СТАЛИ) (ПО БЕТОНУ), ДИАМЕТРОМ 12-14 ММ, ДЛИНОЙ 400 ММ | ШТ. | -0.584 | 15.41 | -8,98
103 | 1/10-170-10/215 | СВЕРЛА С SDS PLUS ХВОСТОВИКОМ (НАКОНЕЧНИК ИЗ ТВЕРДОСПЛАВНОЙ СТАЛИ) (ПО БЕТОНУ), ДИАМЕТРОМ 16 ММ, ДЛИНОЙ 210-265 ММ | ШТ. | -0.078848 | 12.16 | -0,94
104 | 1/10-170-10/235 | СВЕРЛА С SDS PLUS ХВОСТОВИКОМ (НАКОНЕЧНИК ИЗ ТВЕРДОСПЛАВНОЙ СТАЛИ) (ПО БЕТОНУ), ДИАМЕТРОМ 18-20 ММ, ДЛИНОЙ 450 ММ | ШТ. | 1.0923 | 17.83 | 19,48
105 | 1/10-170-50/5 | ПАТРОН СТРОИТЕЛЬНЫЙ Д-4 | 1000 ШТ. | -0.012 | 180.92 | -2,17
| 1/10-180 | Материалы шлифовальные
106 | 1/10-180-20/64 | КРУГИ ШЛИФОВАЛЬНЫЕ ДЛЯ СПЕЦИАЛЬНЫХ МОНТАЖНЫХ РАБОТ 5П 230Х6Х22 | ШТ. | 5.6938 | 5.13 | 29,21
107 | 1/10-180-20/113 | ШКУРКА ШЛИФОВАЛЬНАЯ НА БУМАЖНОЙ ОСНОВЕ ВОДОСТОЙКАЯ | М2 | -35.2266 | 4.96 | -174,72
| 1/10-230 | Материалы для отделочных работ
108 | 1/10-230-15/200 | ГРУНТОВКА "ЛАКРИТ" | КГ | -1958.166 | 2.7 | -5287,03
109 | 1/10-230-40-10/86 | КРАСКА ВОДНО-ДИСПЕРСИОННАЯ ДЛЯ НАРУЖНЫХ И ВНУТРЕННИХ РАБОТ (V1, W3), ОСНОВА (БАЗА) БЕЛАЯ | КГ | -3495.128 | 6.9 | -24116,38
110 | 1/10-230-40-10/99 | КРАСКА ВОДНО-ДИСПЕРСИОННАЯ ДЛЯ НАРУЖНЫХ И ВНУТРЕННИХ РАБОТ ФАКТУРНАЯ (V1, W2, S3), ОСНОВА (БАЗА) БЕЛАЯ | КГ | -22554 | 4.4 | -99237,6
111 | 1/10-230-45-10/165 | ЭМАЛЬ ПЕНТАФТАЛЕВАЯ ПФ-115, СЕРАЯ | КГ | 483.3793 | 5.52 | 2668,25
112 | 1/10-230-50-15/22 | КСИЛОЛ | Л | 46.0985 | 6.99 | 322,23
113 | 1/10-230-50-15/29 | ОЛИФА ОКСОЛЬ | КГ | -13.4428 | 7.04 | -94,62
114 | 1/10-230-50-15/51 | РАСТВОРИТЕЛЬ ДЛЯ ЛАКОКРАСОЧНЫХ МАТЕРИАЛОВ МАРКИ Р-4 | КГ | 0.22035 | 4.86 | 1,07
115 | 1/10-230-50-15/77 | СОЛЬВЕНТ КАМЕННОУГОЛЬНЫЙ ТЕХНИЧЕСКИЙ | Т | 0.023544 | 4260 | 100,3
116 | 1/10-230-50-15/93 | УАЙТ-СПИРИТ | КГ | 75.0139 | 4.22 | 316,56
117 | 1/10-230-55-5/22 | ВЯЖУЩЕЕ ГИПСОВОЕ МАРКИ Г-4 НОРМАЛЬНОТВЕРДЕЮЩЕЕ (Б), СРЕДНЕГО ПОМОЛА (II) (ФАСОВАННОЕ) | Т | -0.0016 | 408.33 | -0,65
118 | 1/10-230-60-40/10 | ШПАТЛЕВКА БЕЛАЯ, ФИНИШНАЯ, ДЛЯ ВНУТРЕННИХ РАБОТ (В) , ПОЛИМИНЕРАЛЬНАЯ (ПМ), ОДНОКОМПОНЕНТНАЯ (1), СУХАЯ СМЕСЬ (СС), ГИПСОВАЯ | КГ | -3293.6 | 0.86 | -2832,48
119 | 1/10-230-60-45-15/72 | РАСТВОРНАЯ СМЕСЬ СУХАЯ (РСС), РЕМОНТНАЯ, ДЛЯ РЕМОНТА БЕТОННЫХ, ЖЕЛЕЗОБЕТОННЫХ КОНСТРУКЦИЙ, УСИЛЕНИЯ КОНСТРУКЦИЙ КИРПИЧНЫХ И КАМЕННЫХ КЛАДОК, ДЛЯ НАРУЖНЫХ И ВНУТРЕННИХ РАБОТ (НВ), ЦЕМЕНТНАЯ, 400, F300 | Т | -0.21195 | 698.8 | -148,11
120 | 1/10-230-60-55/5 | ШПАТЛЕВКА КЛЕЕМАСЛЯНАЯ | Т | -0.33651 | 2681.48 | -902,34
| 1/10-235 | Изделия герметизирующие, уплотняющие, изолирующие
121 | 1/10-235-3/101 | ПАКЛЯ ПРОПИТАННАЯ | КГ | -0.27708 | 6.5 | -1,8
122 | 1/10-235-20/100 | ЛЕНТА ПАРОПРОНИЦАЕМАЯ САМОРАСШИРЯЮЩАЯСЯ УПЛОТНИТЕЛЬНАЯ (ПСУЛ) ШИРИНОЙ 12 ММ С МАКСИМАЛЬНЫМ РАСШИРЕНИЕМ ЛЕНТЫ 30 ММ | М | -32.92 | 0.67 | -22,04
| 1/10-240 | Метизы и крепежные изделия
123 | 1/10-240-5-5/192 | АНКЕРНЫЙ БОЛТ С ГАЙКОЙ М10Х12Х99 ММ, ОЦИНКОВАННЫЙ | 1000 ШТ. | -0.104 | 573.71 | -59,65
124 | 1/10-240-5-5/376 | АНКЕРНЫЙ БОЛТ С ГАЙКОЙ М12Х16Х111 ММ, ОЦИНКОВАННЫЙ | 1000 ШТ. | 0.004 | 1004.53 | 4,02
125 | 1/10-240-10-10/130 | БОЛТЫ СТРОИТЕЛЬНЫЕ С ГАЙКАМИ И ШАЙБАМИ | Т | -0.017335 | 5465.03 | -94,72
126 | 1/10-240-10-10/131 | БОЛТЫ СТРОИТЕЛЬНЫЕ | Т | 4e-06 | 5465.03 | 0,02
127 | 1/10-240-10-15/30 | БОЛТЫ С ШЕСТИГРАННОЙ ГОЛОВКОЙ ДИАМЕТРОМ РЕЗЬБЫ 12-(14) ММ | Т | 0.00072 | 5400 | 3,89
128 | 1/10-240-15/400 | ВИНТЫ САМОНАРЕЗАЮЩИЕ С ПРЕССШАЙБОЙ ДЛЯ КРЕПЛЕНИЯ ЛИСТОВ МЕТАЛЛА | КГ | 22.9178 | 5.56 | 127,42
129 | 1/10-240-20/1 | ГАЙКИ СТРОИТЕЛЬНЫЕ | Т | 1e-06 | 4322.02 | 0
130 | 1/10-240-20/14 | ГАЙКИ ШЕСТИГРАННЫЕ ДИАМЕТРОМ РЕЗЬБЫ 16-18 ММ | Т | 0.002044 | 4525 | 9,25
131 | 1/10-240-20/55 | ГАЙКИ ШЕСТИГРАННЫЕ ОЦИНКОВАННЫЕ ДИАМЕТРОМ РЕЗЬБЫ 20-22 ММ | Т | -0.00306 | 7585.02 | -23,21
132 | 1/10-240-25-35/210 | ГВОЗДИ СТРОИТЕЛЬНЫЕ С ПЛОСКОЙ ГОЛОВКОЙ 1,8Х50 ММ | КГ | -0.00224 | 4.02 | 0,01
133 | 1/10-240-25-35/240 | ГВОЗДИ СТРОИТЕЛЬНЫЕ | КГ | -1.8997 | 3.58 | -6,8
134 | 1/10-240-25-41/15 | ГВОЗДИ СТРОИТЕЛЬНЫЕ ОЦИНКОВАННЫЕ | КГ | -0.189 | 4.01 | -0,74
135 | 1/10-240-30-30/10 | ДЮБЕЛЬ-ГВОЗДИ 3,7Х40 | Т | -3.2e-05 | 7200 | -0,23
136 | 1/10-240-30-30/290 | ДЮБЕЛЬ-ГВОЗДЬ ДЛЯ МОНТАЖНОГО ПИСТОЛЕТА 3,7Х50 ММ | КГ | -0.12 | 40.47 | -4,84
137 | 1/10-240-30-45/13 | ДЮБЕЛЬ МЕТАЛЛИЧЕСКИЙ РАМНЫЙ 10Х152 | 1000 ШТ. | 0.035471 | 576.26 | 20,44
138 | 1/10-240-30-50/60 | ДЮБЕЛЬ С ШУРУПОМ (ГВОЗДЕМ) ДЛЯ БЫСТРОГО МОНТАЖА 8Х80 ММ | 100 ШТ. | -3.4054 | 10.6 | -36,08
139 | 1/10-240-35/142 | ЗАКЛЕПКИ ВЫТЯЖНЫЕ 3,2Х6 ММ С КОРПУСОМ ИЗ АЛЮМИНИЕВОГО СПЛАВА И СТАЛЬНЫМ ОЦИНКОВАННЫМ СЕРДЕЧНИКОМ | 1000 ШТ. | 0.23546 | 11.84 | 2,79
140 | 1/10-240-45-5/САНК-ХМ | АНКЕР ХИМИЧЕСКИЙ ИНЪЕКЦИОННОГО ТИПА ДЛЯ БЕТОННЫХ ОСНОВАНИЙ (1 КАРТРИДЖ 410 МЛ, 2 X FIS MR PLUS) | ШТ | -3.0049 | 56.11 | -168,6
141 | 1/10-240-45-5/СХИМ-АН | АНКЕР ХИМИЧЕСКИЙ ДЛЯ БЕТОНА И КЛАДКИ ТИПА FIS V PLUS 360 S (1 КАРТРИДЖ 360 МЛ, 2X FIS MR PLUS) (32347) | ШТ | 17.188 | 77.66 | 1334,82
142 | 1/10-240-45-10/СШП-ХМ | ШПИЛЬКИ АНЕРНЫЕ СТАЛЬНЫЕ ОЦИНКОВАННЫЕ В СБОРЕ (ГАЙКА М ШАЙБА), КЛАСС ПРОЧНОСТИ 8,8, ДИАМЕТР 12 ММ, ДЛЯ ХИМИЧЕСКИХ АНЕКРОВ ИНЪЕКЦИОННОГО ТИПА (П.14873) | ШТ | -64 | 9 | -576
143 | 1/10-240-50-10/С101-140001-Ю | ШПИЛЬКИ ОЦИНКОВАННЫЕ СТЯЖНЫЕ ДИАМЕТРОМ 20 ММ | Т | -0.0289 | 3820 | -110,38
144 | 1/10-240-50-10/24 | ШПИЛЬКИ ОЦИНКОВАННЫЕ СТЯЖНЫЕ ДИАМЕТРОМ 12 ММ | Т | 0.11903 | 3730 | 443,98
145 | 1/10-240-50-10/32 | ШПИЛЬКИ ОЦИНКОВАННЫЕ СТЯЖНЫЕ ДИАМЕТРОМ 16 ММ | Т | 0.03306 | 3820 | 126,29
146 | 1/10-240-50-16/25 | ШАЙБА ДИАМЕТРОМ 16 ММ | КГ | 2.5376 | 7.47 | 18,96
147 | 1/10-240-50-16/27 | ШАЙБА ДИАМЕТРОМ 20 ММ | КГ | -0.85 | 7.03 | -5,96
| 1/10-260 | Металлопрокат и металлоизделия (за исключением металлоизделий части 2)
148 | 1/10-260-50-5/1 | СТАЛЬ ТОНКОЛИСТОВАЯ ОЦИНКОВАННАЯ УГЛЕРОДИСТАЯ ТОЛЩИНОЙ 0,5 ММ | Т | -0.33467 | 3505.48 | -1173,15
149 | 1/10-260-170-4/18 | ШВЕЛЛЕРЫ ГОРЯЧЕКАТАНЫЕ N 40 ИЗ СТАЛИ УГЛЕРОДИСТОЙ ОБЫКНОВЕННОГО КАЧЕСТВА МАРКИ СТ3СП, СТ3ПС | Т | 0.008464 | 6411.11 | 54,26
150 | 1/10-260-200/12 | КАТАНКА ИЗ СТАЛИ УГЛЕРОДИСТОЙ ОБЫКНОВЕННОГО КАЧЕСТВА ДИАМЕТРОМ, 6,3 ММ 6,5 ММ | КГ | 0.11017 | 2.05 | 0,23
151 | 1/10-260-210-2/25 | ПРОВОЛОКА СТАЛЬНАЯ НИЗКОУГЛЕРОДИСТАЯ ОБЩЕГО НАЗНАЧЕНИЯ ТЕРМИЧЕСКИ ОБРАБОТАННАЯ, БЕЗ ПОКРЫТИЯ (СВЕТЛАЯ И ЧЕРНАЯ), ДИАМЕТРОМ 1,1 ММ | Т | -5.9e-05 | 3200.27 | -0,17
152 | 1/10-260-370/1 | СЕТКА МЕТАЛЛИЧЕСКАЯ ПРОВОЛОЧНАЯ ПЛЕТЕНАЯ С КВАДРАТНЫМИ ЯЧЕЙКАМИ N 12, БЕЗ ПОКРЫТИЯ | М2 | -4.6614 | 9.93 | -46,27
| 1/10-280 | Прочие материалы для строительных работ
153 | 1/10-280-20/40 | ВОДА | М3 | -55.7907 | 1.45 | -80,88
| 1/25 | Материалы для систем и сооружений связи
| 1/25-400 | Металлоизделия для систем и сооружений связи
154 | 1/25-400-2/20 | БОЛТЫ СБОРОЧНЫЕ С ГАЙКАМИ И ШАЙБАМИ ПО КЛАССУ ПРОЧНОСТИ 10.9 | Т | 0.000751 | 25127.72 | 18,87
| 1/55 | Материалы специального назначения (кислотоупорные, огнеупорные и антикоррозионные)
| 1/55-20 | Огнеупорные и огнезащитные изделия и материалы
155 | 1/55-20-25/145 | СОСТАВ ПОКРОВНЫЙ АТМОСФЕРОСТОЙКИЙ ДЛЯ ПОВЫШЕНИЯ СТОЙКОСТИ ОГНЕЗАЩИТНЫХ ПОКРЫТИЙ ПО МЕТАЛЛУ, ОБРАЗОВАННЫХ ОГНЕЗАЩИТНЫМ СОСТАВОМ | КГ | 244.8597 | 30 | 7345,79
156 | 1/55-20-50/САЛ-МЮ | ГЕРМЕТИК АКРИЛОВЫЙ ПРОТИВОПОЖАРНЫЙ 310МЛ ALFA MASTIC (П.12851) | ШТ | 51.4778 | 53.3 | 2743,77
| 1/55-50 | Материалы антикоррозионные и химически стойкие
157 | 1/55-50-25/55 | ГРУНТОВКА ГФ-021, КРАСНО-КОРИЧНЕВАЯ | КГ | 265.406 | 6.56 | 1741,06
| 2 | Строительные изделия и конструкции
| 2/10 | Арматурные заготовки и изделия стальные для монолитных железобетонных конструкций
| 2/10-10 | Заготовки из горячекатаной арматурной гладкой стали класса S240(A240)
158 | 2/10-10/10 | ЗАГОТОВКИ ИЗ ГОРЯЧЕКАТАНОЙ АРМАТУРНОЙ ГЛАДКОЙ СТАЛИ КЛАССА S240(A240) ДИАМЕТРОМ 8 ММ | Т | -0.004222 | 2851.97 | -12,04
| 2/10-25 | Заготовки из горячекатаной арматурной стали периодического профиля класса S500(Aт500С)
159 | 2/10-25/10 | ЗАГОТОВКИ ИЗ ГОРЯЧЕКАТАНОЙ АРМАТУРНОЙ СТАЛИ ПЕРИОДИЧЕСКОГО ПРОФИЛЯ КЛАССА S500(AТ500С) ДИАМЕТРОМ 12 ММ | Т | 0.005532 | 2815.79 | 15,58
| 2/10-35 | Детали закладные стальные
160 | 2/10-35/10 | ДЕТАЛИ ЗАКЛАДНЫЕ, ИЗГОТОВЛЕННЫЕ БЕЗ ПРИМЕНЕНИЯ СВАРКИ, ГНУТЬЯ, СВЕРЛЕНИЯ (ПРОБИВКИ) ОТВЕРСТИЙ, ПОСТАВЛЯЕМЫЕ ОТДЕЛЬНО | Т | 0.0325 | 5260.69 | 170,97
161 | 2/10-35/30 | ДЕТАЛИ ЗАКЛАДНЫЕ, ИЗГОТОВЛЕННЫЕ С ПРИМЕНЕНИЕМ СВАРКИ, ГНУТЬЯ, СВЕРЛЕНИЯ (ПРОБИВКИ) ОТВЕРСТИЙ (ПРИ НАЛИЧИИ ОДНОЙ ИЗ ЭТИХ ОПЕРАЦИЙ ИЛИ ВСЕГО ПЕРЕЧНЯ В ЛЮБЫХ СОЧЕТАНИЯХ), ПОСТАВЛЯЕМЫЕ ОТДЕЛЬНО | Т | 0.91998 | 8566.51 | 7881,03
| 2/10-45 | Заготовки из проволоки из низкоуглеродистой стали холоднотянутой для армирования железобетонных конструкций
162 | 2/10-45/10 | ЗАГОТОВКИ ИЗ ПРОВОЛОКИ ИЗ НИЗКОУГЛЕРОДИСТОЙ СТАЛИ ХОЛОДНОТЯНУТОЙ ПЕРИОДИЧЕСКОГО ПРОФИЛЯ КЛАССА ВР-I ДЛЯ АРМИРОВАНИЯ ЖЕЛЕЗОБЕТОННЫХ КОНСТРУКЦИЙ ДИАМЕТРОМ 4 ММ | Т | 1.7996 | 2906.41 | 5230,29
| 2/10-50 | Сетка арматурная
163 | 2/10-50/12 | СЕТКА АРМАТУРНАЯ СВАРНАЯ ДЛЯ ЖЕЛЕЗОБЕТОННЫХ КОНСТРУКЦИЙ ИЗ СТАЛИ КЛАССА S500 | Т | 35.7973 | 7704.71 | 275807,86
| 2/20 | Изделия и конструкции стальные
| 2/20-20 | Изделия и конструкции ограждающие и встроенные стальные
164 | 2/20-20-5-5/10 | ПАНЕЛЬ СТЕНОВАЯ ТРЕХСЛОЙНАЯ ТОЛЩИНОЙ 80 ММ С УТЕПЛИТЕЛЕМ ИЗ МИНЕРАЛОВАТНЫХ ПЛИТ С НАРУЖНОЙ И ВНУТРЕННЕЙ ОБШИВКАМИ ИЗ СТАЛЬНЫХ ЛИСТОВ ТОЛЩИНОЙ 0,5 ММ, ПС - М С ПОКРЫТИЕМ ПОЛИЭСТЕР | М2 | -27.666 | 90.69 | -2509,01
165 | 2/20-20-5-5/15 | ПАНЕЛЬ СТЕНОВАЯ ТРЕХСЛОЙНАЯ ТОЛЩИНОЙ 100 ММ С УТЕПЛИТЕЛЕМ ИЗ МИНЕРАЛОВАТНЫХ ПЛИТ С НАРУЖНОЙ И ВНУТРЕННЕЙ ОБШИВКАМИ ИЗ СТАЛЬНЫХ ЛИСТОВ ТОЛЩИНОЙ 0,5 ММ, ПС - М С ПОКРЫТИЕМ ПОЛИЭСТЕР | М2 | 1318.64 | 97.88 | 129068,48
166 | 2/20-20-15-16-10/С207-1423-П | ДВЕРЬ ПРОТИВОПОЖАРНАЯ, 2 ТИПА ПО ПРЕДЕЛУ ОГНЕСТОЙКОСТИ, СТАЛЬНАЯ, ГЛУХАЯ, ДВУПОЛЬНАЯ ПРАВАЯ (ЛЕВАЯ), РАСПАШНАЯ, С ПОЛИМЕРНЫМ ПОКРЫТИЕМ ДП-2-С-Г-2П(Л)-РП-ПЛ-21-13 | ШТ. | 1 | 1355.28 | 1355,28
167 | 2/20-20-15-16-10/С207-1428-П | ВОРОТА ПРОТИВОПОЖАРНЫЕ, 2 ТИПА ПО ПРЕДЕЛУ ОГНЕСТОЙКОСТИ, СТАЛЬНАЯ, ГЛУХАЯ, ДВУПОЛЬНАЯ ПРАВАЯ (ЛЕВАЯ), РАСПАШНАЯ, С ПОЛИМЕРНЫМ ПОКРЫТИЕМ ВП-2-С-Г-2П(Л)-РП-ПЛ-25-25 | ШТ. | 1 | 3637.61 | 3637,61
168 | 2/20-20-15-16-10/С207-1510-П | ДВЕРЬ ПРОТИВОПОЖАРНАЯ, 2 ТИПА ПО ПРЕДЕЛУ ОГНЕСТОЙКОСТИ, СТАЛЬНАЯ, ГЛУХАЯ, ОДНОПОЛЬНАЯ ПРАВАЯ (ЛЕВАЯ), РАСПАШНАЯ, С ПОЛИМЕРНЫМ ПОКРЫТИЕМ ДП-2-С-Г-1П(Л)-РП-ПЛ-21-6 | ШТ. | 1 | 613.92 | 613,92
169 | 2/20-20-15-16-10/180 | ДВЕРЬ ПРОТИВОПОЖАРНАЯ, 2 ТИПА ПО ПРЕДЕЛУ ОГНЕСТОЙКОСТИ, СТАЛЬНАЯ, ГЛУХАЯ, ОДНОПОЛЬНАЯ ПРАВАЯ (ЛЕВАЯ), РАСПАШНАЯ, С ПОЛИМЕРНЫМ ПОКРЫТИЕМ ДП-2-С-Г-1П(Л)-РП-ПЛ-21-8 | ШТ. | 3 | 748.8 | 2246,4
170 | 2/20-20-15-35/305 | ЛЮКИ ИНЖЕНЕРНЫХ КОММУНИКАЦИЙ МЕТАЛЛИЧЕСКИЕ УСИЛЕННЫЕ С ЗАМКОМ (ЛЮКИ, ДВЕРЦЫ РЕВИЗИОННЫЕ, ДВЕРЦЫ САНТЕХКАБИН) 50Х50 СМ | ШТ. | -2 | 45.64 | -91,28
| 2/20-25 | Евроограждения (2D и 3D-ограждения), 2D и 3D-элементы и комплектующие
171 | 2/20-25-30-15/С206-37301-285Н | ПАНЕЛЬ (СЕКЦИЯ) 3D-ОГРАЖДЕНИЯ РАЗМЕРОМ 480(380)Х2400 ММ, ДИАМЕТР ПРОВОЛОКИ 4.8 ММ, РАЗМЕР ЯЧЕЙКИ 200Х50 ММ, ОЦИНКОВАННАЯ, 1 РЕБРО ЖЕСТКОСТИ | ШТ. | -5 | 25.1 | -125,5
172 | 2/20-25-30-15/С206-37301-325Н | ПАНЕЛЬ (СЕКЦИЯ) 3D-ОГРАЖДЕНИЯ РАЗМЕРОМ 1500Х2400 ММ, ДИАМЕТР ПРОВОЛОКИ 4.8 ММ, РАЗМЕР ЯЧЕЙКИ 200Х50 ММ, ОЦИНКОВАННАЯ | ШТ. | -22 | 63.1 | -1388,2
173 | 2/20-25-30-15/С206-37301-342Н | ПАНЕЛЬ (СЕКЦИЯ) 3D-ОГРАЖДЕНИЯ РАЗМЕРОМ 1690Х2400 ММ, ДИАМЕТР ПРОВОЛОКИ 4.8 ММ, РАЗМЕР ЯЧЕЙКИ 200Х50 ММ, ОЦИНКОВАННАЯ | ШТ. | -2 | 64.3 | -128,6
174 | 2/20-25-30-45/С206-37301-406П | ПАНЕЛЬ (СЕКЦИЯ) 3D-ОГРАЖДЕНИЯ РАЗМЕРОМ 480(380)Х2400 ММ, ДИАМЕТР ПРОВОЛОКИ 5.0 ММ, РАЗМЕР ЯЧЕЙКИ 200Х50 ММ, ОЦИНКОВАННАЯ С ПОЛИМЕРНЫМ ПОКРЫТИЕМ, СТАНДАРТНЫЕ ЦВЕТА | ШТ. | 5 | 26.73 | 133,65
175 | 2/20-25-30-45/С206-37301-443П | ПАНЕЛЬ (СЕКЦИЯ) 3D-ОГРАЖДЕНИЯ РАЗМЕРОМ 1200Х2400 ММ, ДИАМЕТР ПРОВОЛОКИ 5.0 ММ, РАЗМЕР ЯЧЕЙКИ 200Х50 ММ, ОЦИНКОВАННАЯ С ПОЛИМЕРНЫМ ПОКРЫТИЕМ, СТАНДАРТНЫЕ ЦВЕТА | ШТ. | 1 | 66.24 | 66,24
176 | 2/20-25-30-45/С206-37301-467П | ПАНЕЛЬ (СЕКЦИЯ) 3D-ОГРАЖДЕНИЯ РАЗМЕРОМ 1500Х2400 ММ, ДИАМЕТР ПРОВОЛОКИ 5.0 ММ, РАЗМЕР ЯЧЕЙКИ 200Х50 ММ, ОЦИНКОВАННАЯ С ПОЛИМЕРНЫМ ПОКРЫТИЕМ, СТАНДАРТНЫЕ ЦВЕТА | ШТ. | 21 | 64.78 | 1360,38
177 | 2/20-25-30-45/С206-37301-485П | ПАНЕЛЬ (СЕКЦИЯ) 3D-ОГРАЖДЕНИЯ РАЗМЕРОМ 1690Х2400 ММ, ДИАМЕТР ПРОВОЛОКИ 5.0 ММ, РАЗМЕР ЯЧЕЙКИ 200Х50 ММ, ОЦИНКОВАННАЯ С ПОЛИМЕРНЫМ ПОКРЫТИЕМ, СТАНДАРТНЫЕ ЦВЕТА | ШТ. | 2 | 83.79 | 167,58
| 2/20-80 | Конструкции стальные в виде отдельных сборочных единиц
178 | 2/20-80-5/СМЕТ-СТ | МЕТАЛЛОКОНСТРУКЦИИ ГРУППЫ СЛОЖНОСТИ 0 ОГРУНТОВАННЫЕ 1 РАЗ ОКРАШЕННЫЕ 2 РАЗА | Т | 3.5754 | 5672.7 | 20282,34
| 2/20-100 | Отливы оконные из стали оцинкованной
179 | 2/20-100-15/С203-52520-Н | ПРИЖИМНАЯ ПЛАНКА ИЗ СТАЛИ ОЦИНКОВАННОЙ ТОЛЩИНОЙ 0,45-0,5 ММ, ШИРИНОЙ 90 ММ, С ОДНОСТОРОННИМ ПОЛИМЕРНЫМ ПОКРЫТИЕМ, ЦВЕТ БЕЛЫЙ | М | -8 | 5.27 | -42,16
180 | 2/20-100-15/С203-52523-Н | ФАРТУК ИЗ СТАЛИ ОЦИНКОВАННОЙ ТОЛЩИНОЙ 0,45-0,5 ММ, ШИРИНОЙ 170 ММ, С ОДНОСТОРОННИМ ПОЛИМЕРНЫМ ПОКРЫТИЕМ, ЦВЕТ БЕЛЫЙ | М | -14.9 | 7.35 | -109,5
181 | 2/20-100-15/С203-52529-Н | ФАРТУК ИЗ СТАЛИ ОЦИНКОВАННОЙ ТОЛЩИНОЙ 0,45-0,5 ММ, ШИРИНОЙ 380 ММ, С ОДНОСТОРОННИМ ПОЛИМЕРНЫМ ПОКРЫТИЕМ, ЦВЕТ БЕЛЫЙ | М | -8 | 11.9 | -95,2
182 | 2/20-100-20/С101-160977-31Н | ФАРТУК ИЗ СТАЛИ ОЦИНКОВАННОЙ ТОЛЩИНОЙ 0,45-0,5 ММ, С ОДНОСТОРОННИМ ПОЛИМЕРНЫМ ПОКРЫТИЕМ, ЦВЕТНОЙ | М2 | -16.425 | 25.12 | -412,58
183 | 2/20-100-20/75 | ОТЛИВ ОКОННЫЙ ИЗ СТАЛИ ОЦИНКОВАННОЙ ТОЛЩИНОЙ 0,45-0,5 ММ, ШИРИНОЙ 500 ММ, С ОДНОСТОРОННИМ ПОЛИМЕРНЫМ ПОКРЫТИЕМ, ЦВЕТНОЙ | М | -32.92 | 12.56 | -413,46
| 2/50 | Изделия и конструкции деревянные
| 2/50-35 | Прочие изделия и конструкции деревянные
184 | 2/50-35-10/5 | ЩИТЫ ИЗ ДОСОК ХВОЙНЫХ ПОРОД, ТОЛЩИНОЙ 25 ММ | М2 | 0.27225 | 27.34 | 7,44
| 4 | Железобетонные и бетонные изделия и конструкции (в т.ч. типовые), керамические изделия, нерудные материалы, бетоны и растворы
| 4/1 | Конструкции и изделия бетонные и железобетонные, керамические изделия, нерудные материалы, товарные бетоны и растворы
| 4/1-4 | Бетоны, растворы, смеси асфальтобетонные
185 | 4/1-4-10-20-20/60 | БЕТОН ТЯЖЕЛЫЙ С КРУПНОСТЬЮ ЗАПОЛНИТЕЛЯ БОЛЕЕ 5 ДО 20 ММ, КЛАССА С16/20 (В20) | М3 | 3.2034 | 177.14 | 567,45
186 | 4/1-4-10-20-20/90 | БЕТОН ТЯЖЕЛЫЙ С КРУПНОСТЬЮ ЗАПОЛНИТЕЛЯ БОЛЕЕ 5 ДО 20 ММ, КЛАССА С25/30 (В30) | М3 | 775.7973 | 197.84 | 153483,74
187 | 4/1-4-10-20-20/100 | БЕТОНЫ ТЯЖЕЛЫЕ С КРУПНОСТЬЮ ЗАПОЛНИТЕЛЯ БОЛЕЕ 5 ДО 20 ММ, КЛАССА С8/10 (В10) | М3 | 0.663 | 152.05 | 100,81
188 | 4/1-4-10-20-70/1040 | БЕТОН ТЯЖЕЛЫЙ С КРУПНОСТЬЮ ЗАПОЛНИТЕЛЯ БОЛЕЕ 5 ДО 20 ММ, КЛАССА С16/20, F50-F100, W4 | М3 | 0.55825 | 184.82 | 103,18
189 | 4/1-4-10-20-70/1333 | БЕТОН ТЯЖЕЛЫЙ С КРУПНОСТЬЮ ЗАПОЛНИТЕЛЯ БОЛЕЕ 5 ДО 20 ММ, КЛАССА С25/30, F50-F150, W4 | М3 | 105.0192 | 157.79 | 16570,98
190 | 4/1-4-20-20-10-10/30 | РАСТВОРЫ КЛАДОЧНЫЕ ТЯЖЕЛЫЕ ЦЕМЕНТНЫЕ, МАРКИ 75 | М3 | -0.468 | 121.19 | -56,7
191 | 4/1-4-20-20-10-20/10 | РАСТВОРЫ КЛАДОЧНЫЕ ТЯЖЕЛЫЕ ЦЕМЕНТНЫЕ, МАРКИ 100 | М3 | -0.52342 | 130.52 | -68,3
192 | 4/1-4-20-20-10-20/20 | РАСТВОРЫ КЛАДОЧНЫЕ ТЯЖЕЛЫЕ ЦЕМЕНТНЫЕ, МАРКИ 150 | М3 | -3.9236 | 163.02 | -639,61
| 4/1-5 | Материалы природные нерудные. Гравий керамзитовый. Керамзит
193 | 4/1-5-20-10-30/С412-1283-Р2 | ЩЕБЕНЬ ИЗ ПРИРОДНОГО КАМНЯ ДЛЯ СТРОИТЕЛЬНЫХ РАБОТ МАРКИ 400, ФРАКЦИИ 5-20 ММ (ДАЛЬНОСТЬ ПЕРЕВОЗКИ 45 КМ) | М3 | 63.1488 | 33 | 2083,91
194 | 4/1-5-40-10-10/С412-1500-2Ю | ПЕСОК ДЛЯ СТРОИТЕЛЬНЫХ РАБОТ ПРИРОДНЫЙ 2 КЛАССА (ТРАНСПОРТИРОВКА НА 45 КМ) | М3 | 1960 | 11.13 | 21814,8
| 4/1-6 | Кирпич, камни, блоки
195 | 4/1-6-10-20-11/4000 | КИРПИЧ КЕРАМИЧЕСКИЙ РЯДОВОЙ ПОЛНОТЕЛЫЙ ОДИНАРНЫЙ, МАРКИ ПО ПРОЧНОСТИ 175 | 1000 ШТ. | 0.0864 | 673.72 | 58,21
196 | 4/1-6-10-20-32/5000 | КИРПИЧ КЕРАМИЧЕСКИЙ РЯДОВОЙ ПУСТОТЕЛЫЙ УТОЛЩЕННЫЙ РАЗМЕРОМ 250Х120Х88 ММ, МАРКИ ПО ПРОЧНОСТИ 150 | 1000 ШТ. | -0.78 | 681.87 | -531,84
| 4/2 | Конструкции и изделия типовые сборные бетонные и железобетонные (Каталог-кодификатор)
| 4/2-1 | Конструкции и изделия из сборного железобетона
197 | 4/2-1-2-8-1-60/211112 | ПЕРЕМЫЧКИ ЖЕЛЕЗОБЕТОННЫЕ ДЛЯ ЗДАНИЙ СО СТЕНАМИ ИЗ КАМЕННОЙ КЛАДКИ 2ПБ13-2-П, КЛАСС БЕТОНА ПО ПРОЧНОСТИ НА СЖАТИЕ С30/37 СЕРИЯ Б1.038.1 - 8.21 ВЫП.1 | ШТ. | -2 | 16.4 | -32,8
| 5 | Материалы для монтажных и специальных строительных работ
| 5/60 | Линейно-кабельные изделия связи
| 5/60-70 | Шкафы, стойки и полки для оборудования связи и передачи данных
198 | 5/60-70/СПОЖ-ШК-1 | ШКАФ ПОЖАРНЫЙ ВСТРАИВАЕМЫЙ, ОТКРЫТЫЙ, КРАСНЫЙ, РАЗМЕР КОРПУСА (БЕЗ РАМЫ) 840Х650Х230 ММ, 2 ДВЕРИ С 2 ОКНАМИ (ПОЗ.5176) | ШТ | -17 | 246.17 | -4184,89
199 | 5/60-70/СПОЖ-ШК-2 | ШКАФ ПОЖАРНЫЙ НАВЕСНОЙ П540Х1280Х230, 2 ДВЕРИ С 2 ОКНАМИ (ПОЗ.5177) | ШТ | -17 | 244.11 | -4149,87
| 7 | Материалы, изделия и конструкции для дорожного и мостового строительства
| 7/25 | Прочие изделия для дорожного и мостового строительства
| 7/25-70 | Колпаки, световозвращающие стеклошарики, прималит, преобразователь ржавчины, фрезы, прочие
200 | 7/25-70/40 | ПРЕОБРАЗОВАТЕЛЬ РЖАВЧИНЫ ДЛЯ ЗАЩИТЫ КОНСТРУКЦИЙ ОТ КОРРОЗИИ | КГ | 330.48 | 9.62 | 3179,22
|  | ИТОГО МАТЕРИАЛЫ, ИЗДЕЛИЯ, КОНСТРУКЦИИ |  |  |  | 527883
|  | ИТОГО ТРАНСПОРТ |  |  |  | 88384
ВОЗВРАЩАЕМЫЕ МАТЕРИАЛЫ
| 8 | Строительные отходы
| 8/1 | Возвращаемые материалы
201 | 8/1/С803-210-Н | МЕТАЛЛОЛОМ | Т | 136.9809 | 430.48 | 58967,54
|  | ТРАНСПОРТИРОВКА МУСОРА (ГРУНТА) | РУБ |  |  | -7
|  | ПЕРЕРАБОТКА СТРОИТЕЛЬНЫХ ОТХОДОВ | РУБ |  |  | -734
| СОСТАВИЛ | ______________________________ |  |  | ПЛАКСИН
|  | (должность служащего) | (подпись) |  | (инициалы,фамилия)
| ПРОВЕРИЛ | ______________________________ |  |  | ПЛАКСИН
|  | (должность служащего) | (подпись) |  | (инициалы,фамилия)

## 3169-3-1001-T3
РАЗРАБОТЧИК |  | RSTC.smeta ВЕРСИЯ 25.4
|  |  |  | ШИФР | 21.004.29-3
"РЕКОНСТРУКЦИЯ ТЕРРИТОРИИ ПО ПРОСП. ПАРТИЗАНСКОМУ, 8, В Г. МИНСКЕ". 29 ОЧЕРЕДЬ СТРОИТЕЛЬСТВА. СТАДИЯ А
РАБОЧАЯ ДОКУМЕНТАЦИЯ
СМЕТНАЯ ДОКУМЕНТАЦИЯ
ТИТУЛЬНЫЙ ЛИСТ ДЛЯ ЛОКАЛЬНОЙ СМЕТЫ (ЛОКАЛЬНОГО СМЕТНОГО РАСЧЕТА) № 1001
СМЕТНАЯ СТОИМОСТЬ В ЦЕНАХ НА 1 МАЯ 2025г.
445,099 ТЫСЯЧ БЕЛОРУССКИХ РУБЛЕЙ
ЗАКАЗЧИК |  | ООО "МИНСКИЙ ГОРОДСКОЙ ТЕХНОПАРК"
МИНСК-2025

## 3169-3-2006-S0
НАИМЕНОВАНИЕ ОБЪЕКТА |  | "РЕКОНСТРУКЦИЯ ТЕРРИТОРИИ ПО ПРОСП. ПАРТИЗАНСКОМУ, 8, В Г. МИНСКЕ". 29 ОЧЕРЕДЬ СТРОИТЕЛЬСТВА. СТАДИЯ А
КОД ОБЪЕКТА |  | 21.004.29-3
НАИМЕНОВАНИЕ ЗДАНИЯ, СООРУЖЕНИЯ |  | ЗДАНИЕ N3 ПО Г/П В ОСЯХ 1-26, А/1-Х И 26-34, А/1-Б. ВНЕСЕНИЕ ИЗМЕНЕНИЙ
ШИФР ЗДАНИЯ, СООРУЖЕНИЯ |  | 21.004.29-3
КОМПЛЕКТ ЧЕРТЕЖЕЙ |  | ВК-ПИСЬМО ЗАК-КА N25-01/1797/1 ОТ 01.09.2025
ЛОКАЛЬНАЯ СМЕТА (ЛОКАЛЬНЫЙ СМЕТНЫЙ РАСЧЕТ) № 2006
(НОРМЫ 2022г.)
ВНУТРЕННИЕ САНТЕХНИЧЕСКИЕ УСТРОЙСТВА# ВОДОПРОВОД И КАНАЛИЗАЦИЯ#ДОП.РАБОТЫ К СМ.2004
СОСТАВЛЕНА В ЦЕНАХ НА 1 МАЯ 2025г. | [8 empty] | СТОИМОСТЬ 43,088 ТЫСЯЧ БЕЛОРУССКИХ РУБЛЕЙ
№ п/п | ОБОСНОВАНИЕ | НАИМЕНОВАНИЕ РАБОТ, РЕСУРСОВ, РАСХОДОВ | ЕДИНИЦА ИЗМЕРЕ- НИЯ | СТОИМОСТЬ ЕДИНИЦЫ ИЗМЕРЕНИЯ/ВСЕГО, БЕЛОРУССКИХ РУБЛЕЙ
|  |  |  | ЗАРАБОТНАЯ ПЛАТА | ЭКСПЛУАТАЦИЯ МАШИН И МЕХАНИЗМОВ |  | МАТЕРИАЛЫ, ИЗДЕЛИЯ, КОНСТРУКЦИИ (ОБОРУДОВА- НИЕ, МЕБЕЛЬ) | ТРАНС-ПОРТ | ОБЩАЯ СТОИМОСТЬ
|  |  | КОЛИ- ЧЕСТВО |  | ВСЕГО | В ТОМ ЧИСЛЕ ЗАРАБОТ- НАЯ ПЛАТА МАШИ- НИСТОВ
1 | 2 | 3 | 4 | 5 | 6 | 7 | 8 | 9 | 10
| НАЧИСЛЕНИЯ: | ОХР и ОПР/ПЛАНОВАЯ ПРИБЫЛЬ (%):Н10=65.72/69.89
1. | ПРИМЕЧАНИЕ: | К ДЛЯ ОХР И ОПР/ПЛАНОВАЯ ПРИБЫЛЬ: 1.0000/1.0000
2. | ПРИМЕЧАНИЕ: | КОЭФФИЦИЕНТ К З/П (ПОСТАНОВЛЕНИЕ N5): 1.0000
3. | ПРИМЕЧАНИЕ: | БАЗА ТЕКУЩИХ ЦЕН (ВАРИАНТ A)
| Ж3-10-71 | ВНУТРЕННИЕ ВОДОСТОКИ К2. ТРУБОПРОВОДЫ
4. | ПРИМЕЧАНИЕ: | ОШИБОЧНО БЫЛИ ВКЛЮЧЕНЫ ЗЕМЛЯНЫЕ РАБОТЫ НА ПОДСЫПКУ И ЗАСЫПКУ ТРУБОПРОВОДА И НЕВЕРНО ПРИМЕНЕНА РАСЦЕНКА НА ПОДСЫПКУ ПОД ТРУБЫ
5. | Е23-1-1 (Н10) | ИСКЛЮЧЕНИЕ ЗЕМЛЯНЫХ РАБОТ ИЗ РАСЦЕНКИ Е23-32 | 10 М3 84.163 | 143.46 12074.02 | 198.20 16681.11 | 61.99 5217.26 | - - | - - | 341.66 28755.13
6. | Е1-166-1 (Н10) | ЗАСЫПКА ВРУЧНУЮ ТРАНШЕЙ, ПАЗУХ КОТЛОВАНОВ И ЯМ, ГРУНТ 1 ГРУППЫ | 100 М3 ГРУНТА 3.0214 | 1280.48 -3868.84 | - - | - - | - - | - - | 1280.48 -3868.84
|  | ИТОГО ПРЯМЫЕ ЗАТРАТЫ : |  | 8205 | 16681 | 5217 | - | - | 24886
|  | ОХР и ОПР | [6 empty] | 8821
|  | ПЛАНОВАЯ ПРИБЫЛЬ | [6 empty] | 9381
|  | ИТОГО ПО ПТМ | [6 empty] | 43088
|  | ЗАТРАТЫ ТРУДА | [6 empty] | 659
|  | ЗАТРАТЫ ТРУДА МАШИНИСТОВ | [6 empty] | 298
|  | ВСЕГО, В ТОМ ЧИСЛЕ | [6 empty] | 43088
|  | СТРОИТЕЛЬНЫЕ РАБОТЫ, ВСЕГО В ТОМ ЧИСЛЕ | [6 empty] | 43088
|  | ЗАРАБОТНАЯ ПЛАТА | [6 empty] | 8205
|  | ЭКСПЛУАТАЦИЯ МАШИН И МЕХАНИЗМОВ, ВСЕГО | [6 empty] | 16681
|  | В ТОМ ЧИСЛЕ ЗАРАБОТНАЯ ПЛАТА МАШИНИСТОВ | [6 empty] | 5217
|  | ОХР и ОПР | [6 empty] | 8821
|  | ПЛАНОВАЯ ПРИБЫЛЬ | [6 empty] | 9381
|  | ЗАТРАТЫ ТРУДА РАБОЧИХ | [6 empty] | 659
|  | ЗАТРАТЫ ТРУДА МАШИНИСТОВ | [6 empty] | 298
|  | СОСТАВИЛ | ____________________ |  |  |  |  | ПАВЛЕНКО В.К.
|  |  | (должность служащего) |  |  | (подпись) |  | (инициалы,фамилия)
|  | ПРОВЕРИЛ | ____________________ |  |  |  |  | __________________
|  |  | (должность служащего) |  |  | (подпись) |  | (инициалы,фамилия)

## 3169-3-2006-T0
НАИМЕНОВАНИЕ ОБЪЕКТА: "РЕКОНСТРУКЦИЯ ТЕРРИТОРИИ ПО ПРОСП. ПАРТИЗАНСКОМУ, 8, В Г. МИНСКЕ". 29 ОЧЕРЕДЬ СТРОИТЕЛЬСТВА. СТАДИЯ А
КОД ОБЪЕКТА: 21.004.29-3
НАИМЕНОВАНИЕ ЗДАНИЯ, СООРУЖЕНИЯ: ЗДАНИЕ N3 ПО Г/П В ОСЯХ 1-26, А/1-Х И 26-34, А/1-Б. ВНЕСЕНИЕ ИЗМЕНЕНИЙ
ШИФР ЗДАНИЯ, СООРУЖЕНИЯ: 21.004.29-3
КОМПЛЕКТ ЧЕРТЕЖЕЙ: ВК-ПИСЬМО ЗАК-КА N25-01/1797/1 ОТ 01.09.2025
ИСХОДНЫЕ ДАННЫЕ ПО ЛОКАЛЬНОЙ СМЕТЕ (ЛОКАЛЬНОМУ СМЕТНОМУ РАСЧЕТУ) № 2006
(НОРМЫ 2022г.)
ВНУТРЕННИЕ САНТЕХНИЧЕСКИЕ УСТРОЙСТВА# ВОДОПРОВОД И КАНАЛИЗАЦИЯ#ДОП.РАБОТЫ К СМ.2004
СОСТАВЛЕНА В ЦЕНАХ НА 1 МАЯ 2025г.
№ П/П | ТЕКСТ
1 | 2
1 | L3'3169'3'2006'S0'2'3'ВНУТРЕННИЕ САНТЕХНИЧЕСКИЕ УСТРОЙСТВА# ВОДОПРОВОД И КАНАЛИЗАЦИЯ#ДОП.РАБОТЫ К СМ.2004'ВК-ПИСЬМО ЗАК-КА N25-01/1797/1 ОТ 01.09.2025'ПАВЛЕНКО В.К.'*
2 | Ж3-10-71'ВНУТРЕННИЕ ВОДОСТОКИ К2. ТРУБОПРОВОДЫ'М*
3 | РМ020130#М021143=?Х1,1/М021104#М021143*
4 | П'ОШИБОЧНО БЫЛИ ВКЛЮЧЕНЫ ЗЕМЛЯНЫЕ РАБОТЫ НА ПОДСЫПКУ И ЗАСЫПКУ ТРУБОПРОВОДА И НЕВЕРНО ПРИМЕНЕНА РАСЦЕНКА НА ПОДСЫПКУ ПОД ТРУБЫ*
5 | Е23-1-1'841,63'412-1500'ИСКЛЮЧЕНИЕ ЗЕМЛЯНЫХ РАБОТ ИЗ РАСЦЕНКИ Е23-32'10 М3''*
6 | Е1-166-1'302,14'B'ЗАСЫПКА ВРУЧНУЮ ТРАНШЕЙ, ПАЗУХ КОТЛОВАНОВ И ЯМ, ГРУНТ 1 ГРУППЫ'100 М3 ГРУНТА''*
7 | L*

## 3169-3-2006-B0
НАИМЕНОВАНИЕ ОБЪЕКТА |  | "РЕКОНСТРУКЦИЯ ТЕРРИТОРИИ ПО ПРОСП. ПАРТИЗАНСКОМУ, 8, В Г. МИНСКЕ". 29 ОЧЕРЕДЬ СТРОИТЕЛЬСТВА. СТАДИЯ А
КОД ОБЪЕКТА |  | 21.004.29-3
НАИМЕНОВАНИЕ ЗДАНИЯ, СООРУЖЕНИЯ |  | ЗДАНИЕ N3 ПО Г/П В ОСЯХ 1-26, А/1-Х И 26-34, А/1-Б. ВНЕСЕНИЕ ИЗМЕНЕНИЙ
ШИФР ЗДАНИЯ, СООРУЖЕНИЯ |  | 21.004.29-3
КОМПЛЕКТ ЧЕРТЕЖЕЙ |  | ВК-ПИСЬМО ЗАК-КА N25-01/1797/1 ОТ 01.09.2025
ВЕДОМОСТЬ ОБЪЕМОВ И СТОИМОСТИ РАБОТ № 2006
(НОРМЫ 2022г.)
ВНУТРЕННИЕ САНТЕХНИЧЕСКИЕ УСТРОЙСТВА# ВОДОПРОВОД И КАНАЛИЗАЦИЯ#ДОП.РАБОТЫ К СМ.2004
СОСТАВЛЕНА В ЦЕНАХ НА 1 МАЯ 2025г.
ОБОСНОВА- НИЕ | НАИМЕНОВАНИЕ ВИДОВ РАБОТ | ОБЪЕМ | СТОИМОСТЬ, ТЫС.РУБ.
|  |  | ЗАРАБОТНАЯ ПЛАТА | ЭКСПЛУАТА- ЦИЯ МАШИН И МЕХА- НИЗМОВ | МАТЕРИАЛЫ, ИЗДЕЛИЯ, КОНСТРУК- ЦИИ | ОБОРУДОВА- НИЕ,МЕБЕЛЬ, ИНВЕНТАРЬ | ОХР и ОПР | ПРОЧИЕ СРЕДСТВА | ВСЕГО
|  | ЕД.ИЗМ. | ТРУДОЕМ- КОСТЬ, ЧЕЛ.Ч. | В Т.Ч.З/П МАШИ- НИСТОВ | ТРАНСПОРТ | ТРАНСПОРТ | ПЛАНОВАЯ ПРИБЫЛЬ
1 | 2 | 3 | 4 | 5 | 6 | 7 | 8 | 9 | 10
Ж3-10-71 | ВНУТРЕННИЕ ВОДОСТОКИ К2. ТРУБОПРОВОДЫ | 0 | 8,205 | 16,681 | 0 | 0 | 8,821 | 0 | 43,088
|  | М | 659 | 5,217 | 0 | 0 | 9,381
| И Т О Г О | 0 | 8,205 | 16,681 | 0 | 0 | 8,821 | 0 | 43,088
|  |  | 659 | 5,217 | 0 | 0 | 9,381
| СОСТАВИЛ | ______________________________ | [5 empty] | ПАВЛЕНКО В.К.
|  | (должность служащего) |  |  |  | (подпись) |  | (инициалы,фамилия)
| ПРОВЕРИЛ | ______________________________ | [5 empty] | __________________
|  | (должность служащего) |  |  |  | (подпись) |  | (инициалы,фамилия)

## 3169-3-2006-Q1
НАИМЕНОВАНИЕ ОБЪЕКТА |  | "РЕКОНСТРУКЦИЯ ТЕРРИТОРИИ ПО ПРОСП. ПАРТИЗАНСКОМУ, 8, В Г. МИНСКЕ". 29 ОЧЕРЕДЬ СТРОИТЕЛЬСТВА. СТАДИЯ А
КОД ОБЪЕКТА |  | 21.004.29-3
НАИМЕНОВАНИЕ ЗДАНИЯ, СООРУЖЕНИЯ |  | ЗДАНИЕ N3 ПО Г/П В ОСЯХ 1-26, А/1-Х И 26-34, А/1-Б. ВНЕСЕНИЕ ИЗМЕНЕНИЙ
ШИФР ЗДАНИЯ, СООРУЖЕНИЯ |  | 21.004.29-3
КОМПЛЕКТ ЧЕРТЕЖЕЙ |  | ВК-ПИСЬМО ЗАК-КА N25-01/1797/1 ОТ 01.09.2025
ВЕДОМОСТЬ ОБЪЕМОВ РАБОТ И РАСХОДОВ РЕСУРСОВ С КОДАМИ РБ ДЛЯ ЛОКАЛЬНОЙ СМЕТЫ № 2006
(НОРМЫ 2022г.)
ВНУТРЕННИЕ САНТЕХНИЧЕСКИЕ УСТРОЙСТВА# ВОДОПРОВОД И КАНАЛИЗАЦИЯ#ДОП.РАБОТЫ К СМ.2004
ОБОСНОВАНИЕ | НАИМЕНОВАНИЕ ВИДОВ | ЕДИНИЦА ИЗМЕРЕНИЯ | КОД | НАИМЕНОВАНИЕ РЕСУРСОВ | ЕД.ИЗМ. | КОЛИЧЕСТВО
| РАБОТ | ОБЪЕМ | РЕСУРСА
1 | 2 | 3 | 4 | 5 | 6 | 7
Ж3-10-71 | ВНУТРЕННИЕ ВОДОСТОКИ К2. ТРУБОПРОВОДЫ | М 0
|  |  | 1-1 | ЗАТРАТЫ ТРУДА РАБОЧИХ | ЧЕЛ.Ч | 659.4671
|  |  | 1-3 | ЗАТРАТЫ ТРУДА МАШИНИСТОВ | ЧЕЛ.-Ч | 297.937
|  |  | М021143 | КРАНЫ НА АВТОМОБИЛЬНОМ ХОДУ ПРИ РАБОТЕ НА ДРУГИХ ВИДАХ СТРОИТЕЛЬСТВА, 16 Т | МАШ.Ч | 297.937
СОСТАВИЛ | ______________________________ |  |  | ПАВЛЕНКО В.К.
| (должность служащего) |  | (подпись) | (инициалы,фамилия)
ПРОВЕРИЛ | ______________________________ |  |  | __________________
| (должность служащего) |  | (подпись) | (инициалы,фамилия)

## 3169-3-2006-Q4
НАИМЕНОВАНИЕ ОБЪЕКТА |  | "РЕКОНСТРУКЦИЯ ТЕРРИТОРИИ ПО ПРОСП. ПАРТИЗАНСКОМУ, 8, В Г. МИНСКЕ". 29 ОЧЕРЕДЬ СТРОИТЕЛЬСТВА. СТАДИЯ А
КОД ОБЪЕКТА |  | 21.004.29-3
НАИМЕНОВАНИЕ ЗДАНИЯ, СООРУЖЕНИЯ |  | ЗДАНИЕ N3 ПО Г/П В ОСЯХ 1-26, А/1-Х И 26-34, А/1-Б. ВНЕСЕНИЕ ИЗМЕНЕНИЙ
ШИФР ЗДАНИЯ, СООРУЖЕНИЯ |  | 21.004.29-3
КОМПЛЕКТ ЧЕРТЕЖЕЙ |  | ВК-ПИСЬМО ЗАК-КА N25-01/1797/1 ОТ 01.09.2025
ВЕДОМОСТЬ РЕСУРСОВ ДЛЯ ЛОКАЛЬНОЙ СМЕТЫ № 2006
(НОРМЫ 2022г.)
ВНУТРЕННИЕ САНТЕХНИЧЕСКИЕ УСТРОЙСТВА# ВОДОПРОВОД И КАНАЛИЗАЦИЯ#ДОП.РАБОТЫ К СМ.2004
СОСТАВЛЕНА В ЦЕНАХ НА 1 МАЯ 2025г.
№ П/П | КОД | НАИМЕНОВАНИЕ РЕСУРСА | ЕДИНИЦА ИЗМЕРЕНИЯ | КОЛИЧЕСТВО | СТОИМОСТЬ РЕСУРСА, БЕЛОРУССКИХ РУБЛЕЙ
[5 empty] | ЗА ЕДИНИЦУ ИЗМЕРЕНИЯ | ОБЩАЯ
1 | 2 | 3 | 4 | 5 | 6 | 7
1 | 1-1 | ЗАТРАТЫ ТРУДА РАБОЧИХ | ЧЕЛ.Ч | 659.4671
2 | 1-3 | ЗАТРАТЫ ТРУДА МАШИНИСТОВ | ЧЕЛ.-Ч | 297.937
МАШИНЫ И МЕХАНИЗМЫ
3 | М021143 | КРАНЫ НА АВТОМОБИЛЬНОМ ХОДУ ПРИ РАБОТЕ НА ДРУГИХ ВИДАХ СТРОИТЕЛЬСТВА, 16 Т | МАШ.Ч | 297.937 | 55.99 | 16681,49
|  | ИТОГО МАШИНЫ И МЕХАНИЗМЫ |  |  |  | 16681
| СОСТАВИЛ | ______________________________ |  |  | ПАВЛЕНКО В.К.
|  | (должность служащего) | (подпись) |  | (инициалы,фамилия)
| ПРОВЕРИЛ | ______________________________ |  |  | __________________
|  | (должность служащего) | (подпись) |  | (инициалы,фамилия)

## 3169-3-2006-T3
РАЗРАБОТЧИК |  | RSTC.smeta ВЕРСИЯ 25.4
|  |  |  | ШИФР | 21.004.29-3
"РЕКОНСТРУКЦИЯ ТЕРРИТОРИИ ПО ПРОСП. ПАРТИЗАНСКОМУ, 8, В Г. МИНСКЕ". 29 ОЧЕРЕДЬ СТРОИТЕЛЬСТВА. СТАДИЯ А
РАБОЧАЯ ДОКУМЕНТАЦИЯ
СМЕТНАЯ ДОКУМЕНТАЦИЯ
ТИТУЛЬНЫЙ ЛИСТ ДЛЯ ЛОКАЛЬНОЙ СМЕТЫ (ЛОКАЛЬНОГО СМЕТНОГО РАСЧЕТА) № 2006
СМЕТНАЯ СТОИМОСТЬ В ЦЕНАХ НА 1 МАЯ 2025г.
43,088 ТЫСЯЧ БЕЛОРУССКИХ РУБЛЕЙ
ЗАКАЗЧИК |  | ООО "МИНСКИЙ ГОРОДСКОЙ ТЕХНОПАРК"
МИНСК-2025

## 3169-3-2007-S0
НАИМЕНОВАНИЕ ОБЪЕКТА |  | "РЕКОНСТРУКЦИЯ ТЕРРИТОРИИ ПО ПРОСП. ПАРТИЗАНСКОМУ, 8, В Г. МИНСКЕ". 29 ОЧЕРЕДЬ СТРОИТЕЛЬСТВА. СТАДИЯ А
КОД ОБЪЕКТА |  | 21.004.29-3
НАИМЕНОВАНИЕ ЗДАНИЯ, СООРУЖЕНИЯ |  | ЗДАНИЕ N3 ПО Г/П В ОСЯХ 1-26, А/1-Х И 26-34, А/1-Б. ВНЕСЕНИЕ ИЗМЕНЕНИЙ
ШИФР ЗДАНИЯ, СООРУЖЕНИЯ |  | 21.004.29-3
КОМПЛЕКТ ЧЕРТЕЖЕЙ |  | ВК.Д-1Л
ЛОКАЛЬНАЯ СМЕТА (ЛОКАЛЬНЫЙ СМЕТНЫЙ РАСЧЕТ) № 2007
(НОРМЫ 2022г.)
ВНУТРЕННИЕ САНТЕХНИЧЕСКИЕ УСТРОЙСТВА# ВОДОПРОВОД И КАНАЛИЗАЦИЯ#ДЕМОНТАЖНЫЕ РАБОТЫ
СОСТАВЛЕНА В ЦЕНАХ НА 1 МАЯ 2025г. | [8 empty] | СТОИМОСТЬ 64,152 ТЫСЯЧ БЕЛОРУССКИХ РУБЛЕЙ
№ п/п | ОБОСНОВАНИЕ | НАИМЕНОВАНИЕ РАБОТ, РЕСУРСОВ, РАСХОДОВ | ЕДИНИЦА ИЗМЕРЕ- НИЯ | СТОИМОСТЬ ЕДИНИЦЫ ИЗМЕРЕНИЯ/ВСЕГО, БЕЛОРУССКИХ РУБЛЕЙ
|  |  |  | ЗАРАБОТНАЯ ПЛАТА | ЭКСПЛУАТАЦИЯ МАШИН И МЕХАНИЗМОВ |  | МАТЕРИАЛЫ, ИЗДЕЛИЯ, КОНСТРУКЦИИ (ОБОРУДОВА- НИЕ, МЕБЕЛЬ) | ТРАНС-ПОРТ | ОБЩАЯ СТОИМОСТЬ
|  |  | КОЛИ- ЧЕСТВО |  | ВСЕГО | В ТОМ ЧИСЛЕ ЗАРАБОТ- НАЯ ПЛАТА МАШИ- НИСТОВ
1 | 2 | 3 | 4 | 5 | 6 | 7 | 8 | 9 | 10
| НАЧИСЛЕНИЯ: | ОХР и ОПР/ПЛАНОВАЯ ПРИБЫЛЬ (%):Н12=80.98/73.48
1. | ПРИМЕЧАНИЕ: | К ДЛЯ ОХР И ОПР/ПЛАНОВАЯ ПРИБЫЛЬ: 1.0000/1.0000
2. | ПРИМЕЧАНИЕ: | КОЭФФИЦИЕНТ К З/П (ПОСТАНОВЛЕНИЕ N5): 1.0000
3. | ПРИМЕЧАНИЕ: | БАЗА ТЕКУЩИХ ЦЕН (ВАРИАНТ A)
| Ж3-20-15-9 | ВОДОСНАБЖЕНИЕ. ОБОРУДОВАНИЕ И ПРИБОРЫ.ДЕМОНТАЖ
| КОЭФФИЦИЕНТЫ: | Н3=0.3
| КОЭФФИЦИЕНТЫ: | Н6=0.3
4. | Е16-15-2 (Н12) | ДЕМОНТАЖ ВЕНТИЛЕЙ, ЗАДВИЖЕК, ЗАТВОРОВ, КЛАПАНОВ ОБРАТНЫХ, КРАНОВ ПРОХОДНЫХ НА ТРУБОПРОВОДАХ ИЗ СТАЛЬНЫХ ТРУБ ДИАМЕТРОМ ДО 50 ММ | ШТ. 4 | 7.44 29.76 | 0.60 2.40 | 0.07 0.28 | - - | - - | 8.04 32.16
5. | Е16-15-3 (Н12) | ДЕМОНТАЖ ВЕНТИЛЕЙ, ЗАДВИЖЕК, ЗАТВОРОВ, КЛАПАНОВ ОБРАТНЫХ, КРАНОВ ПРОХОДНЫХ НА ТРУБОПРОВОДАХ ИЗ СТАЛЬНЫХ ТРУБ ДИАМЕТРОМ ДО 100 ММ | ШТ. 3 | 13.16 39.48 | 1.54 4.62 | 0.24 0.72 | - - | - - | 14.70 44.10
6. | Е16-15-4 (Н12) | ДЕМОНТАЖ ВЕНТИЛЕЙ, ЗАДВИЖЕК, ЗАТВОРОВ, КЛАПАНОВ ОБРАТНЫХ, КРАНОВ ПРОХОДНЫХ НА ТРУБОПРОВОДАХ ИЗ СТАЛЬНЫХ ТРУБ ДИАМЕТРОМ ДО 125 ММ | ШТ. 2 | 30.61 61.22 | 2.40 4.80 | 0.48 0.96 | - - | - - | 33.01 66.02
7. | Е16-15-5 (Н12) | ДЕМОНТАЖ ВЕНТИЛЕЙ, ЗАДВИЖЕК, ЗАТВОРОВ, КЛАПАНОВ ОБРАТНЫХ, КРАНОВ ПРОХОДНЫХ НА ТРУБОПРОВОДАХ ИЗ СТАЛЬНЫХ ТРУБ ДИАМЕТРОМ ДО 150 ММ | ШТ. 2 | 30.61 61.22 | 2.40 4.80 | 0.48 0.96 | - - | - - | 33.01 66.02
|  | ИТОГО ПРЯМЫЕ ЗАТРАТЫ : |  | 192 | 17 | 3 | - | - | 209
|  | ОХР и ОПР | [6 empty] | 158
|  | ПЛАНОВАЯ ПРИБЫЛЬ | [6 empty] | 143
|  | ИТОГО ПО ПТМ | [6 empty] | 510
|  | ЗАТРАТЫ ТРУДА | [6 empty] | 13
| Ж3-20-11-9 | ВОДОСНАБЖЕНИЕ. ТРУБОПРОВОДЫ.ДЕМОНТАЖ
| КОЭФФИЦИЕНТЫ: | Н6=0.3
| КОЭФФИЦИЕНТЫ: | Н3=0.3
8. | Е16-33-4 (Н12) | ДЕМОНТАЖ ТРУБОПРОВОДОВ ВОДОСНАБЖЕНИЯ, ДИАМЕТРОМ 32 ММ С МУФТОВОЙ АРМАТУРОЙ И КРЕПЛЕНИЯМИ | 100 М 0.35 | 722.24 252.78 | 55.36 19.38 | 35.49 12.42 | - - | - - | 777.60 272.16
9. | Е16-33-6 (Н12) | ДЕМОНТАЖ ТРУБОПРОВОДОВ ВОДОСНАБЖЕНИЯ, ДИАМЕТРОМ 50 ММ С МУФТОВОЙ АРМАТУРОЙ И КРЕПЛЕНИЯМИ | 100 М 7.4 | 807.07 5972.32 | 81.19 600.81 | 52.02 384.95 | - - | - - | 888.26 6573.13
10. | Е16-7-8 (Н12) | ДЕМОНТАЖ ТРУБОПРОВОДОВ ВОДОСНАБЖЕНИЯ, ДИАМЕТРОМ 80 ММ С КРЕПЛЕНИЯМИ | 100 М ТРУБОПРОВОДА 1 | 268.03 268.03 | 17.86 17.86 | 5.93 5.93 | - - | - - | 285.89 285.89
11. | Е16-7-10 (Н12) | ДЕМОНТАЖ ТРУБОПРОВОДОВ ВОДОСНАБЖЕНИЯ, ДИАМЕТРОМ 100 ММ С КРЕПЛЕНИЯМИ | 100 М ТРУБОПРОВОДА 13.7 | 338.41 4636.22 | 40.45 554.17 | 9.40 128.78 | - - | - - | 378.86 5190.39
12. | Е16-7-11 (Н12) | ДЕМОНТАЖ ТРУБОПРОВОДОВ ВОДОСНАБЖЕНИЯ, ДИАМЕТРОМ 125 ММ С КРЕПЛЕНИЯМИ | 100 М ТРУБОПРОВОДА 5.48 | 512.42 2808.06 | 51.73 283.48 | 14.10 77.27 | - - | - - | 564.15 3091.54
13. | Е16-7-12 (Н12) | ДЕМОНТАЖ ТРУБОПРОВОДОВ ВОДОСНАБЖЕНИЯ, ДИАМЕТРОМ 150 ММ С КРЕПЛЕНИЯМИ | 100 М ТРУБОПРОВОДА 2.4 | 515.75 1237.80 | 51.79 124.30 | 14.14 33.94 | - - | - - | 567.54 1362.10
|  | ИТОГО ПРЯМЫЕ ЗАТРАТЫ : |  | 15175 | 1600 | 643 | - | - | 16775
|  | ОХР и ОПР | [6 empty] | 12810
|  | ПЛАНОВАЯ ПРИБЫЛЬ | [6 empty] | 11623
|  | ИТОГО ПО ПТМ | [6 empty] | 41208
|  | ЗАТРАТЫ ТРУДА | [6 empty] | 1034
|  | ЗАТРАТЫ ТРУДА МАШИНИСТОВ | [6 empty] | 50
| Ж3-20-11-9 | КАНАЛИЗАЦИЯ. ТРУБОПРОВОДЫ.ДЕМОНТАЖ
14. | Е16-7-11 (Н12) | ДЕМОНТАЖ ТРУБОПРОВОДОВ ВОДОСНАБЖЕНИЯ, ДИАМЕТРОМ 108 ММ С КРЕПЛЕНИЯМИ | 100 М ТРУБОПРОВОДА 0.33 | 512.42 169.10 | 51.73 17.07 | 14.10 4.65 | - - | - - | 564.15 186.17
15. | Е16-7-12 (Н12) | ДЕМОНТАЖ ТРУБОПРОВОДОВ ВОДОСНАБЖЕНИЯ, ДИАМЕТРОМ 159 ММ С КРЕПЛЕНИЯМИ | 100 М ТРУБОПРОВОДА 0.12 | 515.75 61.89 | 51.79 6.21 | 14.14 1.70 | - - | - - | 567.54 68.10
16. | Е16-10-10 (Н12) | ДЕМОНТАЖ ТРУБОПРОВОДОВ ВОДОСНАБЖЕНИЯ, ДИАМЕТРОМ 273 ММ С КРЕПЛЕНИЯМИ | 100 М ТРУБОПРОВОДА 7.8 | 1058.33 8254.97 | 73.19 570.88 | 19.69 153.58 | - - | - - | 1131.52 8825.85
| КОЭФФИЦИЕНТЫ: | Н6=1
| КОЭФФИЦИЕНТЫ: | Н3=1
17. | 8/1/С803-210-Т | ВОЗВРАТ СТОИМОСТИ ПО ЦЕНЕ МЕТАЛЛОЛОМА | Т 69.3 | - - | - - | - - | - - | - - | - -
|  | ИТОГО ПРЯМЫЕ ЗАТРАТЫ : |  | 8486 | 594 | 160 | - | - | 9080
|  | ОХР и ОПР | [6 empty] | 7001
|  | ПЛАНОВАЯ ПРИБЫЛЬ | [6 empty] | 6353
|  | ИТОГО ПО ПТМ | [6 empty] | 22434
|  | ЗАТРАТЫ ТРУДА | [6 empty] | 569
|  | ЗАТРАТЫ ТРУДА МАШИНИСТОВ | [6 empty] | 11
|  | ВСЕГО, В ТОМ ЧИСЛЕ | [6 empty] | 64152
|  | СТРОИТЕЛЬНЫЕ РАБОТЫ, ВСЕГО В ТОМ ЧИСЛЕ | [6 empty] | 64152
|  | ЗАРАБОТНАЯ ПЛАТА | [6 empty] | 23853
|  | ЭКСПЛУАТАЦИЯ МАШИН И МЕХАНИЗМОВ, ВСЕГО | [6 empty] | 2211
|  | В ТОМ ЧИСЛЕ ЗАРАБОТНАЯ ПЛАТА МАШИНИСТОВ | [6 empty] | 806
|  | ОХР и ОПР | [6 empty] | 19969
|  | ПЛАНОВАЯ ПРИБЫЛЬ | [6 empty] | 18119
|  | ЗАТРАТЫ ТРУДА РАБОЧИХ | [6 empty] | 1616
|  | ЗАТРАТЫ ТРУДА МАШИНИСТОВ | [6 empty] | 61
|  | ВОЗВРАТНЫЕ СУММЫ | [6 empty] | 30026
|  | СОСТАВИЛ | ____________________ |  |  |  |  | ПАВЛЕНКО В.К.
|  |  | (должность служащего) |  |  | (подпись) |  | (инициалы,фамилия)
|  | ПРОВЕРИЛ | ____________________ |  |  |  |  | __________________
|  |  | (должность служащего) |  |  | (подпись) |  | (инициалы,фамилия)

## 3169-3-2007-T0
НАИМЕНОВАНИЕ ОБЪЕКТА: "РЕКОНСТРУКЦИЯ ТЕРРИТОРИИ ПО ПРОСП. ПАРТИЗАНСКОМУ, 8, В Г. МИНСКЕ". 29 ОЧЕРЕДЬ СТРОИТЕЛЬСТВА. СТАДИЯ А
КОД ОБЪЕКТА: 21.004.29-3
НАИМЕНОВАНИЕ ЗДАНИЯ, СООРУЖЕНИЯ: ЗДАНИЕ N3 ПО Г/П В ОСЯХ 1-26, А/1-Х И 26-34, А/1-Б. ВНЕСЕНИЕ ИЗМЕНЕНИЙ
ШИФР ЗДАНИЯ, СООРУЖЕНИЯ: 21.004.29-3
КОМПЛЕКТ ЧЕРТЕЖЕЙ: ВК.Д-1Л
ИСХОДНЫЕ ДАННЫЕ ПО ЛОКАЛЬНОЙ СМЕТЕ (ЛОКАЛЬНОМУ СМЕТНОМУ РАСЧЕТУ) № 2007
(НОРМЫ 2022г.)
ВНУТРЕННИЕ САНТЕХНИЧЕСКИЕ УСТРОЙСТВА# ВОДОПРОВОД И КАНАЛИЗАЦИЯ#ДЕМОНТАЖНЫЕ РАБОТЫ
СОСТАВЛЕНА В ЦЕНАХ НА 1 МАЯ 2025г.
№ П/П | ТЕКСТ
1 | 2
1 | L3'3169'3'2007'S0'2'3'ВНУТРЕННИЕ САНТЕХНИЧЕСКИЕ УСТРОЙСТВА# ВОДОПРОВОД И КАНАЛИЗАЦИЯ#ДЕМОНТАЖНЫЕ РАБОТЫ'ВК.Д-1Л'ПАВЛЕНКО В.К.'*
2 | Ж3-20-15-9'ВОДОСНАБЖЕНИЕ. ОБОРУДОВАНИЕ И ПРИБОРЫ.ДЕМОНТАЖ'ШТ (КОМПЛ.)*
3 | БС803-210-Т#С803-210'433,28##'=18'ВОЗВРАТ СТОИМОСТИ ПО ЦЕНЕ МЕТАЛЛОЛОМА###'Т''2801=<8/1>/2799=433,28_0*
4 | РМ020130#М021143=?Х1,1*
5 | Н2=0'Н3=0,3'Н6=0,3*
6 | Е16-15-2'4'Ж1'ДЕМОНТАЖ ВЕНТИЛЕЙ, ЗАДВИЖЕК, ЗАТВОРОВ, КЛАПАНОВ ОБРАТНЫХ, КРАНОВ ПРОХОДНЫХ НА ТРУБОПРОВОДАХ ИЗ СТАЛЬНЫХ ТРУБ ДИАМЕТРОМ ДО 50 ММ'ШТ.''*
7 | Е16-15-3'3'Ж1'ДЕМОНТАЖ ВЕНТИЛЕЙ, ЗАДВИЖЕК, ЗАТВОРОВ, КЛАПАНОВ ОБРАТНЫХ, КРАНОВ ПРОХОДНЫХ НА ТРУБОПРОВОДАХ ИЗ СТАЛЬНЫХ ТРУБ ДИАМЕТРОМ ДО 100 ММ'ШТ.''*
8 | Е16-15-4'2'Ж1'ДЕМОНТАЖ ВЕНТИЛЕЙ, ЗАДВИЖЕК, ЗАТВОРОВ, КЛАПАНОВ ОБРАТНЫХ, КРАНОВ ПРОХОДНЫХ НА ТРУБОПРОВОДАХ ИЗ СТАЛЬНЫХ ТРУБ ДИАМЕТРОМ ДО 125 ММ'ШТ.''*
9 | Е16-15-5'2'Ж1'ДЕМОНТАЖ ВЕНТИЛЕЙ, ЗАДВИЖЕК, ЗАТВОРОВ, КЛАПАНОВ ОБРАТНЫХ, КРАНОВ ПРОХОДНЫХ НА ТРУБОПРОВОДАХ ИЗ СТАЛЬНЫХ ТРУБ ДИАМЕТРОМ ДО 150 ММ'ШТ.''*
10 | Ж3-20-11-9'ВОДОСНАБЖЕНИЕ. ТРУБОПРОВОДЫ.ДЕМОНТАЖ'М*
11 | Н6=0,3'Н3=0,3'Н2=0*
12 | Е16-33-4'35'Ж100'ДЕМОНТАЖ ТРУБОПРОВОДОВ ВОДОСНАБЖЕНИЯ, ДИАМЕТРОМ 32 ММ С МУФТОВОЙ АРМАТУРОЙ И КРЕПЛЕНИЯМИ'100 М''*
13 | Е16-33-6'740'Ж100'ДЕМОНТАЖ ТРУБОПРОВОДОВ ВОДОСНАБЖЕНИЯ, ДИАМЕТРОМ 50 ММ С МУФТОВОЙ АРМАТУРОЙ И КРЕПЛЕНИЯМИ'100 М''*
14 | Е16-7-8'100'Ж100'ДЕМОНТАЖ ТРУБОПРОВОДОВ ВОДОСНАБЖЕНИЯ, ДИАМЕТРОМ 80 ММ С КРЕПЛЕНИЯМИ'100 М ТРУБОПРОВОДА''*
15 | Е16-7-10'1370'Ж100'ДЕМОНТАЖ ТРУБОПРОВОДОВ ВОДОСНАБЖЕНИЯ, ДИАМЕТРОМ 100 ММ С КРЕПЛЕНИЯМИ'100 М ТРУБОПРОВОДА''*
16 | Е16-7-11'548'Ж100'ДЕМОНТАЖ ТРУБОПРОВОДОВ ВОДОСНАБЖЕНИЯ, ДИАМЕТРОМ 125 ММ С КРЕПЛЕНИЯМИ'100 М ТРУБОПРОВОДА''*
17 | Е16-7-12'240'Ж100'ДЕМОНТАЖ ТРУБОПРОВОДОВ ВОДОСНАБЖЕНИЯ, ДИАМЕТРОМ 150 ММ С КРЕПЛЕНИЯМИ'100 М ТРУБОПРОВОДА''*
18 | Ж3-20-11-9'КАНАЛИЗАЦИЯ. ТРУБОПРОВОДЫ.ДЕМОНТАЖ'М*
19 | Е16-7-11'33'Ж100'ДЕМОНТАЖ ТРУБОПРОВОДОВ ВОДОСНАБЖЕНИЯ, ДИАМЕТРОМ 108 ММ С КРЕПЛЕНИЯМИ'100 М ТРУБОПРОВОДА''*
20 | Е16-7-12'12'Ж100'ДЕМОНТАЖ ТРУБОПРОВОДОВ ВОДОСНАБЖЕНИЯ, ДИАМЕТРОМ 159 ММ С КРЕПЛЕНИЯМИ'100 М ТРУБОПРОВОДА''*
21 | Е16-10-10'780'Ж100'ДЕМОНТАЖ ТРУБОПРОВОДОВ ВОДОСНАБЖЕНИЯ, ДИАМЕТРОМ 273 ММ С КРЕПЛЕНИЯМИ'100 М ТРУБОПРОВОДА''*
22 | Н6=1'Н3=1'Н2=1*
23 | С803-210-Т'69,3*
24 | L*

## 3169-3-2007-B0
НАИМЕНОВАНИЕ ОБЪЕКТА |  | "РЕКОНСТРУКЦИЯ ТЕРРИТОРИИ ПО ПРОСП. ПАРТИЗАНСКОМУ, 8, В Г. МИНСКЕ". 29 ОЧЕРЕДЬ СТРОИТЕЛЬСТВА. СТАДИЯ А
КОД ОБЪЕКТА |  | 21.004.29-3
НАИМЕНОВАНИЕ ЗДАНИЯ, СООРУЖЕНИЯ |  | ЗДАНИЕ N3 ПО Г/П В ОСЯХ 1-26, А/1-Х И 26-34, А/1-Б. ВНЕСЕНИЕ ИЗМЕНЕНИЙ
ШИФР ЗДАНИЯ, СООРУЖЕНИЯ |  | 21.004.29-3
КОМПЛЕКТ ЧЕРТЕЖЕЙ |  | ВК.Д-1Л
ВЕДОМОСТЬ ОБЪЕМОВ И СТОИМОСТИ РАБОТ № 2007
(НОРМЫ 2022г.)
ВНУТРЕННИЕ САНТЕХНИЧЕСКИЕ УСТРОЙСТВА# ВОДОПРОВОД И КАНАЛИЗАЦИЯ#ДЕМОНТАЖНЫЕ РАБОТЫ
СОСТАВЛЕНА В ЦЕНАХ НА 1 МАЯ 2025г.
ОБОСНОВА- НИЕ | НАИМЕНОВАНИЕ ВИДОВ РАБОТ | ОБЪЕМ | СТОИМОСТЬ, ТЫС.РУБ.
|  |  | ЗАРАБОТНАЯ ПЛАТА | ЭКСПЛУАТА- ЦИЯ МАШИН И МЕХА- НИЗМОВ | МАТЕРИАЛЫ, ИЗДЕЛИЯ, КОНСТРУК- ЦИИ | ОБОРУДОВА- НИЕ,МЕБЕЛЬ, ИНВЕНТАРЬ | ОХР и ОПР | ПРОЧИЕ СРЕДСТВА | ВСЕГО
|  | ЕД.ИЗМ. | ТРУДОЕМ- КОСТЬ, ЧЕЛ.Ч. | В Т.Ч.З/П МАШИ- НИСТОВ | ТРАНСПОРТ | ТРАНСПОРТ | ПЛАНОВАЯ ПРИБЫЛЬ
1 | 2 | 3 | 4 | 5 | 6 | 7 | 8 | 9 | 10
Ж3-20-15-9 | ВОДОСНАБЖЕНИЕ. ОБОРУДОВАНИЕ И ПРИБОРЫ.ДЕМОНТАЖ | 11 | 0,192 | 0,017 | 0 | 0 | 0,158 | 0 | 0,51
|  | ШТ (КОМП | 13 | 0,003 | 0 | 0 | 0,143
Ж3-20-11-9 | ВОДОСНАБЖЕНИЕ. ТРУБОПРОВОДЫ.ДЕМОНТАЖ | 3033 | 15,175 | 1,6 | 0 | 0 | 12,81 | 0 | 41,208
|  | М | 1034 | 0,643 | 0 | 0 | 11,623
Ж3-20-11-9 | КАНАЛИЗАЦИЯ. ТРУБОПРОВОДЫ.ДЕМОНТАЖ | 825 | 8,486 | 0,594 | 0 | 0 | 7,001 | 0 | 22,434
|  | М | 569 | 0,16 | 0 | 0 | 6,353
| И Т О Г О | 0 | 23,853 | 2,211 | 0 | 0 | 19,969 | 0 | 64,152
|  |  | 1616 | 0,806 | 0 | 0 | 18,119
| СОСТАВИЛ | ______________________________ | [5 empty] | ПАВЛЕНКО В.К.
|  | (должность служащего) |  |  |  | (подпись) |  | (инициалы,фамилия)
| ПРОВЕРИЛ | ______________________________ | [5 empty] | __________________
|  | (должность служащего) |  |  |  | (подпись) |  | (инициалы,фамилия)

## 3169-3-2007-Q1
НАИМЕНОВАНИЕ ОБЪЕКТА |  | "РЕКОНСТРУКЦИЯ ТЕРРИТОРИИ ПО ПРОСП. ПАРТИЗАНСКОМУ, 8, В Г. МИНСКЕ". 29 ОЧЕРЕДЬ СТРОИТЕЛЬСТВА. СТАДИЯ А
КОД ОБЪЕКТА |  | 21.004.29-3
НАИМЕНОВАНИЕ ЗДАНИЯ, СООРУЖЕНИЯ |  | ЗДАНИЕ N3 ПО Г/П В ОСЯХ 1-26, А/1-Х И 26-34, А/1-Б. ВНЕСЕНИЕ ИЗМЕНЕНИЙ
ШИФР ЗДАНИЯ, СООРУЖЕНИЯ |  | 21.004.29-3
КОМПЛЕКТ ЧЕРТЕЖЕЙ |  | ВК.Д-1Л
ВЕДОМОСТЬ ОБЪЕМОВ РАБОТ И РАСХОДОВ РЕСУРСОВ С КОДАМИ РБ ДЛЯ ЛОКАЛЬНОЙ СМЕТЫ № 2007
(НОРМЫ 2022г.)
ВНУТРЕННИЕ САНТЕХНИЧЕСКИЕ УСТРОЙСТВА# ВОДОПРОВОД И КАНАЛИЗАЦИЯ#ДЕМОНТАЖНЫЕ РАБОТЫ
ОБОСНОВАНИЕ | НАИМЕНОВАНИЕ ВИДОВ | ЕДИНИЦА ИЗМЕРЕНИЯ | КОД | НАИМЕНОВАНИЕ РЕСУРСОВ | ЕД.ИЗМ. | КОЛИЧЕСТВО
| РАБОТ | ОБЪЕМ | РЕСУРСА
1 | 2 | 3 | 4 | 5 | 6 | 7
Ж3-20-15-9 | ВОДОСНАБЖЕНИЕ. ОБОРУДОВАНИЕ И ПРИБОРЫ.ДЕМОНТАЖ | ШТ (КОМП 11
|  |  | 1-1 | ЗАТРАТЫ ТРУДА РАБОЧИХ | ЧЕЛ.Ч | 12.981
|  |  | 1-3 | ЗАТРАТЫ ТРУДА МАШИНИСТОВ | ЧЕЛ.-Ч | 0.1977
|  |  | М021143 | КРАНЫ НА АВТОМОБИЛЬНОМ ХОДУ ПРИ РАБОТЕ НА ДРУГИХ ВИДАХ СТРОИТЕЛЬСТВА, 16 Т | МАШ.Ч | 0.0957
|  |  | М040502 | УСТАНОВКИ ДЛЯ СВАРКИ РУЧНОЙ ДУГОВОЙ (ПОСТОЯННОГО ТОКА) | МАШ.Ч | 2.259
|  |  | М331617 | СРЕДСТВА МАЛОЙ МЕХАНИЗАЦИИ | МАШ.Ч | 0.102
Ж3-20-11-9 | ВОДОСНАБЖЕНИЕ. ТРУБОПРОВОДЫ.ДЕМОНТАЖ | М 3033
|  |  | 1-1 | ЗАТРАТЫ ТРУДА РАБОЧИХ | ЧЕЛ.Ч | 1033.8896
|  |  | 1-3 | ЗАТРАТЫ ТРУДА МАШИНИСТОВ | ЧЕЛ.-Ч | 49.8772
|  |  | М021143 | КРАНЫ НА АВТОМОБИЛЬНОМ ХОДУ ПРИ РАБОТЕ НА ДРУГИХ ВИДАХ СТРОИТЕЛЬСТВА, 16 Т | МАШ.Ч | 4.5201
|  |  | М040502 | УСТАНОВКИ ДЛЯ СВАРКИ РУЧНОЙ ДУГОВОЙ (ПОСТОЯННОГО ТОКА) | МАШ.Ч | 97.0188
|  |  | М040504 | АППАРАТ ДЛЯ ГАЗОВОЙ СВАРКИ И РЕЗКИ | МАШ.Ч | 194.4526
|  |  | М331615* | ДРЕЛИ ЭЛЕКТРИЧЕСКИЕ | МАШ.Ч | 65.2724
|  |  | М331617 | СРЕДСТВА МАЛОЙ МЕХАНИЗАЦИИ | МАШ.Ч | 45.357
Ж3-20-11-9 | КАНАЛИЗАЦИЯ. ТРУБОПРОВОДЫ.ДЕМОНТАЖ | М 825
|  |  | 1-1 | ЗАТРАТЫ ТРУДА РАБОЧИХ | ЧЕЛ.Ч | 569.3525
|  |  | 1-3 | ЗАТРАТЫ ТРУДА МАШИНИСТОВ | ЧЕЛ.-Ч | 11.1523
|  |  | М021143 | КРАНЫ НА АВТОМОБИЛЬНОМ ХОДУ ПРИ РАБОТЕ НА ДРУГИХ ВИДАХ СТРОИТЕЛЬСТВА, 16 Т | МАШ.Ч | 4.1828
|  |  | М040502 | УСТАНОВКИ ДЛЯ СВАРКИ РУЧНОЙ ДУГОВОЙ (ПОСТОЯННОГО ТОКА) | МАШ.Ч | 46.6529
|  |  | М040504 | АППАРАТ ДЛЯ ГАЗОВОЙ СВАРКИ И РЕЗКИ | МАШ.Ч | 95.7649
|  |  | М331617 | СРЕДСТВА МАЛОЙ МЕХАНИЗАЦИИ | МАШ.Ч | 6.9695
ВОЗВРАЩАЕМЫЕ МАТЕРИАЛЫ
|  |  | 8 | Строительные отходы
|  |  | 8/1 | Возвращаемые материалы
|  |  | 8/1/С803-210-Т | ВОЗВРАТ СТОИМОСТИ ПО ЦЕНЕ МЕТАЛЛОЛОМА | Т | 69.3
СОСТАВИЛ | ______________________________ |  |  | ПАВЛЕНКО В.К.
| (должность служащего) |  | (подпись) | (инициалы,фамилия)
ПРОВЕРИЛ | ______________________________ |  |  | __________________
| (должность служащего) |  | (подпись) | (инициалы,фамилия)

## 3169-3-2007-Q4
НАИМЕНОВАНИЕ ОБЪЕКТА |  | "РЕКОНСТРУКЦИЯ ТЕРРИТОРИИ ПО ПРОСП. ПАРТИЗАНСКОМУ, 8, В Г. МИНСКЕ". 29 ОЧЕРЕДЬ СТРОИТЕЛЬСТВА. СТАДИЯ А
КОД ОБЪЕКТА |  | 21.004.29-3
НАИМЕНОВАНИЕ ЗДАНИЯ, СООРУЖЕНИЯ |  | ЗДАНИЕ N3 ПО Г/П В ОСЯХ 1-26, А/1-Х И 26-34, А/1-Б. ВНЕСЕНИЕ ИЗМЕНЕНИЙ
ШИФР ЗДАНИЯ, СООРУЖЕНИЯ |  | 21.004.29-3
КОМПЛЕКТ ЧЕРТЕЖЕЙ |  | ВК.Д-1Л
ВЕДОМОСТЬ РЕСУРСОВ ДЛЯ ЛОКАЛЬНОЙ СМЕТЫ № 2007
(НОРМЫ 2022г.)
ВНУТРЕННИЕ САНТЕХНИЧЕСКИЕ УСТРОЙСТВА# ВОДОПРОВОД И КАНАЛИЗАЦИЯ#ДЕМОНТАЖНЫЕ РАБОТЫ
СОСТАВЛЕНА В ЦЕНАХ НА 1 МАЯ 2025г.
№ П/П | КОД | НАИМЕНОВАНИЕ РЕСУРСА | ЕДИНИЦА ИЗМЕРЕНИЯ | КОЛИЧЕСТВО | СТОИМОСТЬ РЕСУРСА, БЕЛОРУССКИХ РУБЛЕЙ
[5 empty] | ЗА ЕДИНИЦУ ИЗМЕРЕНИЯ | ОБЩАЯ
1 | 2 | 3 | 4 | 5 | 6 | 7
1 | 1-1 | ЗАТРАТЫ ТРУДА РАБОЧИХ | ЧЕЛ.Ч | 1616.2231
2 | 1-3 | ЗАТРАТЫ ТРУДА МАШИНИСТОВ | ЧЕЛ.-Ч | 61.2271
МАШИНЫ И МЕХАНИЗМЫ
3 | М021143 | КРАНЫ НА АВТОМОБИЛЬНОМ ХОДУ ПРИ РАБОТЕ НА ДРУГИХ ВИДАХ СТРОИТЕЛЬСТВА, 16 Т | МАШ.Ч | 8.7986 | 55.99 | 492,63
4 | М040502 | УСТАНОВКИ ДЛЯ СВАРКИ РУЧНОЙ ДУГОВОЙ (ПОСТОЯННОГО ТОКА) | МАШ.Ч | 145.9307 | 4.15 | 605,61
5 | М040504 | АППАРАТ ДЛЯ ГАЗОВОЙ СВАРКИ И РЕЗКИ | МАШ.Ч | 290.2175 | 0.37 | 107,38
6 | М331615* | ДРЕЛИ ЭЛЕКТРИЧЕСКИЕ | МАШ.Ч | 65.2724 | 0.3 | 19,58
7 | М331617 | СРЕДСТВА МАЛОЙ МЕХАНИЗАЦИИ | МАШ.Ч | 52.4285 | 18.8 | 985,66
|  | ИТОГО МАШИНЫ И МЕХАНИЗМЫ |  |  |  | 2211
ВОЗВРАЩАЕМЫЕ МАТЕРИАЛЫ
| 8 | Строительные отходы
| 8/1 | Возвращаемые материалы
8 | 8/1/С803-210-Т | ВОЗВРАТ СТОИМОСТИ ПО ЦЕНЕ МЕТАЛЛОЛОМА | Т | 69.3 | 433.28 | 30026,3
| СОСТАВИЛ | ______________________________ |  |  | ПАВЛЕНКО В.К.
|  | (должность служащего) | (подпись) |  | (инициалы,фамилия)
| ПРОВЕРИЛ | ______________________________ |  |  | __________________
|  | (должность служащего) | (подпись) |  | (инициалы,фамилия)

## 3169-3-2007-T3
РАЗРАБОТЧИК |  | RSTC.smeta ВЕРСИЯ 25.4
|  |  |  | ШИФР | 21.004.29-3
"РЕКОНСТРУКЦИЯ ТЕРРИТОРИИ ПО ПРОСП. ПАРТИЗАНСКОМУ, 8, В Г. МИНСКЕ". 29 ОЧЕРЕДЬ СТРОИТЕЛЬСТВА. СТАДИЯ А
РАБОЧАЯ ДОКУМЕНТАЦИЯ
СМЕТНАЯ ДОКУМЕНТАЦИЯ
ТИТУЛЬНЫЙ ЛИСТ ДЛЯ ЛОКАЛЬНОЙ СМЕТЫ (ЛОКАЛЬНОГО СМЕТНОГО РАСЧЕТА) № 2007
СМЕТНАЯ СТОИМОСТЬ В ЦЕНАХ НА 1 МАЯ 2025г.
64,152 ТЫСЯЧ БЕЛОРУССКИХ РУБЛЕЙ
ЗАКАЗЧИК |  | ООО "МИНСКИЙ ГОРОДСКОЙ ТЕХНОПАРК"
МИНСК-2025

## 3169-3-2008-S0
НАИМЕНОВАНИЕ ОБЪЕКТА |  | "РЕКОНСТРУКЦИЯ ТЕРРИТОРИИ ПО ПРОСП. ПАРТИЗАНСКОМУ, 8, В Г. МИНСКЕ". 29 ОЧЕРЕДЬ СТРОИТЕЛЬСТВА. СТАДИЯ А
КОД ОБЪЕКТА |  | 21.004.29-3
НАИМЕНОВАНИЕ ЗДАНИЯ, СООРУЖЕНИЯ |  | ЗДАНИЕ N3 ПО Г/П В ОСЯХ 1-26, А/1-Х И 26-34, А/1-Б. ВНЕСЕНИЕ ИЗМЕНЕНИЙ
ШИФР ЗДАНИЯ, СООРУЖЕНИЯ |  | 21.004.29-3
КОМПЛЕКТ ЧЕРТЕЖЕЙ
ЛОКАЛЬНАЯ СМЕТА (ЛОКАЛЬНЫЙ СМЕТНЫЙ РАСЧЕТ) № 2008
(НОРМЫ 2022г.)
ВНУТРЕННИЕ САНТЕХНИЧЕСКИЕ УСТРОЙСТВА И ИЗОЛЯЦИОННЫЕ РАБОТЫ#ВЕНТИЛЯЦИЯ#ДОП К ЛС2003
СОСТАВЛЕНА В ЦЕНАХ НА 1 МАЯ 2025г. | [8 empty] | СТОИМОСТЬ -723,254 ТЫСЯЧ БЕЛОРУССКИХ РУБЛЕЙ
№ п/п | ОБОСНОВАНИЕ | НАИМЕНОВАНИЕ РАБОТ, РЕСУРСОВ, РАСХОДОВ | ЕДИНИЦА ИЗМЕРЕ- НИЯ | СТОИМОСТЬ ЕДИНИЦЫ ИЗМЕРЕНИЯ/ВСЕГО, БЕЛОРУССКИХ РУБЛЕЙ
|  |  |  | ЗАРАБОТНАЯ ПЛАТА | ЭКСПЛУАТАЦИЯ МАШИН И МЕХАНИЗМОВ |  | МАТЕРИАЛЫ, ИЗДЕЛИЯ, КОНСТРУКЦИИ (ОБОРУДОВА- НИЕ, МЕБЕЛЬ) | ТРАНС-ПОРТ | ОБЩАЯ СТОИМОСТЬ
|  |  | КОЛИ- ЧЕСТВО |  | ВСЕГО | В ТОМ ЧИСЛЕ ЗАРАБОТ- НАЯ ПЛАТА МАШИ- НИСТОВ
1 | 2 | 3 | 4 | 5 | 6 | 7 | 8 | 9 | 10
| НАЧИСЛЕНИЯ: | ОХР и ОПР/ПЛАНОВАЯ ПРИБЫЛЬ (%):Н10=65.72/69.89
| НАЧИСЛЕНИЯ: | ОХР и ОПР/ПЛАНОВАЯ ПРИБЫЛЬ (%):Н11=57.16/67.42
| НАЧИСЛЕНИЯ: | ОХР и ОПР/ПЛАНОВАЯ ПРИБЫЛЬ (%):Н12=80.98/73.48
| НАЧИСЛЕНИЯ: | ОХР и ОПР/ПЛАНОВАЯ ПРИБЫЛЬ (%):Н15=38.44/37.3
| НАЧИСЛЕНИЯ: | ОХР и ОПР/ПЛАНОВАЯ ПРИБЫЛЬ (%):Н19=68.63/50.01
1. | ПРИМЕЧАНИЕ: | К ДЛЯ ОХР И ОПР/ПЛАНОВАЯ ПРИБЫЛЬ: 1.0000/1.0000
2. | ПРИМЕЧАНИЕ: | КОЭФФИЦИЕНТ К З/П (ПОСТАНОВЛЕНИЕ N5): 1.0000
3. | ПРИМЕЧАНИЕ: | БАЗА ТЕКУЩИХ ЦЕН (ВАРИАНТ A)
| Ж3-30-15 | ВЕНТИЛЯЦИЯ. ОБОРУДОВАНИЕ И ПРИБОРЫ
4. | ПРИМЕЧАНИЕ: | СМЕТНАЯ ДОКУМЕНТАЦИЯ СОСТАВЛЕНА НА ОСНОВАНИИ ФАЙЛА "МОНИТОРИНГ 26.05.2025
5. | Е20-42-5 (Н15) | УСТАНОВКА КАМЕР ПРИТОЧНЫХ ТИПОВЫХ БЕЗ СЕКЦИИ ОРОШЕНИЯ, ПРОИЗВОДИТЕЛЬНОСТЬ ДО 63 ТЫС. М3/ЧАС | ШТ. 1 | 3168.22 -3168.22 | 86.16 -86.16 | 35.70 -35.70 | 229.52 -229.52 | 17.19 -17.19 | 3501.09 -3501.09
6. | СЦЕН-П71-В71 | АГРЕГАТ ПРИТОЧНО-ВЫТЯЖНОЙ ВНУТРЕННЕГО ИСПОЛНЕНИЯ В СОСТАВЕ:ПРИТОК(ГИБКАЯ ВСТАВКА,КЛАПАН ВОЗДУХОПРИЕМНЫЙ,ФИЛЬТР ПАНЕЛЬНЫЙ,ПЛАСТИНЧАТЫЙ УТИЛИЗАТОР,ВОЗДУХОНАГРЕВАТЕЛЬ ЭЛЕКТРИЧЕСКИЙ,ВЕНТИЛЯТОР ПРИТОЧНЫЙ,ШУМОГЛУШИТЕЛЬ,ГИБКАЯ ВСТАВКА)ВЫТЯЖКА( ГИБКАЯ ВСТАВКА,ФИЛЬТР ПАНЕЛЬНЫЙ,ШУМОГЛУШИТЕЛЬ,ВЕНТИЛЯТОР ВЫТЯЖНОЙ,ПЛАСТИНЧАТЫЙ УТИЛИЗАТОР,КАЛЕУЛОВИТЕЛЬ,КЛАПАН ВЫТЯЖНОГО ВОЗДУХА,ГИБКАЯ ВСТАВКА,МОНЖНАЯ РАМА)КОМПЛЕКТ АВТОМАТИКИ | КОМПЛЕКТ 1 | - - | - - | - - | 75970.00 -75970.00 | 1519.40 -1519.40 | 77489.40 -77489.40
7. | Е20-33-1 (Н12) | УСТАНОВКА ВЕНТИЛЯТОРОВ КРЫШНЫХ МАССОЙ ДО 0,1 Т | ШТ. 2 | 85.45 -170.90 | 3.85 -7.70 | 1.87 -3.74 | 17.74 -35.48 | 1.41 -2.82 | 108.45 -216.90
8. | 3/1-10-10-40/СЦЕН-Е466-П612П613 | ВЕНТИЛЯТОР КРЫШНЫЙ ПРИТОЧНЫЙ ОСЕВОЙ ПО ТИПУ ОСА-Е466-090--А30-Н-00550/4-У2 | КОМПЛЕКТ 2 | - - | - - | - - | 5954.27 -11908.54 | 431.68 -863.36 | 6385.95 -12771.90
9. | 3/1-10-10/СЦЕН-ПЕКОСА-90 | ПЕРЕХОДНИК КРЫШНЫЙ ПО ТИПУ ПЕК-ОСА-090-С | ШТ 2 | - - | - - | - - | 2842.45 -5684.90 | 206.08 -412.16 | 3048.53 -6097.06
10. | Е20-24-6 (Н12) | УСТАНОВКА СТАКАНОВ | УЗЕЛ 2 | 98.63 -197.26 | 0.56 -1.12 | 0.11 -0.22 | 9.08 -18.16 | 0.69 -1.38 | 108.96 -217.92
11. | 3/1-10-10/СЦЕН-СТАМ213-112 | СТАКАН МОНТАЖНЫЙ ПО ТИПУ СТАМ 213-112-Н | ШТ 2 | - - | - - | - - | 4064.92 -8129.84 | 294.71 -589.42 | 4359.63 -8719.26
12. | 3/1-120/СЦЕН-ЗОНТОСА-90 | ЗАЩИТА ОТ АТМОСФЕРНЫХ ОСАДКОВ ПО ТИПУ ЗОНТ-ОСА-090-С | ШТ 2 | - - | - - | - - | 3882.83 -7765.66 | 281.51 -563.02 | 4164.34 -8328.68
13. | Е20-33-1 (Н12) | УСТАНОВКА ВЕНТИЛЯТОРОВ КРЫШНЫХ МАССОЙ ДО 0,1 Т | ШТ. 2 | 85.45 -170.90 | 3.85 -7.70 | 1.87 -3.74 | 17.74 -35.48 | 1.41 -2.82 | 108.45 -216.90
14. | 3/1-10-10-40/СЦЕН-Е266-П72П73 | ВЕНТИЛЯТОР КРЫШНЫЙ ПРИТОЧНЫЙ ОСЕВОЙ ПО ТИПУ ОСА-Е266-050-Р25-Н-00220/2-У1 | КОМПЛЕКТ 2 | - - | - - | - - | 2443.52 -4887.04 | 177.16 -354.32 | 2620.68 -5241.36
15. | 3/1-10-10/СЦЕН-ПЕКОСА-50 | ПЕРЕХОДНИК КРЫШНЫЙ ПО ТИПУ ПЕК-ОСА-050-С | ШТ 2 | - - | - - | - - | 1267.51 -2535.02 | 91.89 -183.78 | 1359.40 -2718.80
16. | Е20-24-4 (Н12) | УСТАНОВКА СТАКАНОВ | УЗЕЛ 2 | 68.35 -136.70 | 0.30 -0.60 | 0.06 -0.12 | 4.63 -9.26 | 0.35 -0.70 | 73.63 -147.26
17. | 3/1-10-10/СЦЕН-СТАМ213-71 | СТАКАН МОНТАЖНЫЙ ПО ТИПУ СТАМ 213-71-Н | ШТ 2 | - - | - - | - - | 2297.87 -4595.74 | 166.60 -333.20 | 2464.47 -4928.94
18. | 3/1-120/СЦЕН-ЗОНТОСА-50 | ЗАЩИТА ОТ АТМОСФЕРНЫХ ОСАДКОВ ПО ТИПУ ЗОНТ-ОСА-050-С | ШТ 2 | - - | - - | - - | 1176.94 -2353.88 | 85.33 -170.66 | 1262.27 -2524.54
19. | Е20-33-3 (Н12) | УСТАНОВКА ВЕНТИЛЯТОРОВ КРЫШНЫХ МАССОЙ ДО 0,4 Т | ШТ. 2 | 183.58 -367.16 | 12.55 -25.10 | 6.84 -13.68 | 33.85 -67.70 | 2.69 -5.38 | 232.67 -465.34
20. | 3/1-10-10-40/СЦЕН-КРОС61-В64В611 | ВЕНТИЛЯТОР КРЫШНЫЙ РАДИАЛЬНЫЙ ПО ТИПУ КРОС61-090-Т80-Н-00400/8-У1 | КОМПЛЕКТ 2 | - - | - - | - - | 6930.00 -13860.00 | 502.43 -1004.86 | 7432.43 -14864.86
21. | Е20-24-5 (Н12) | УСТАНОВКА СТАКАНОВ | УЗЕЛ 2 | 85.58 -171.16 | 0.56 -1.12 | 0.11 -0.22 | 7.07 -14.14 | 0.53 -1.06 | 93.74 -187.48
22. | 3/1-10-10/СЦЕН-СТАМ212-90 | СТАКАН МОНТАЖНЫЙ ПО ТИПУ СТАМ 212-90-Н | ШТ 2 | - - | - - | - - | 2921.58 -5843.16 | 211.81 -423.62 | 3133.39 -6266.78
23. | 3/1-10-10/СЦЕН-ПОД93-Ц | ПОДДОН ДЛЯ СБОРА КОНДЕНСАТА ПО ТИПУ ПОД-93-Ц | ШТ 2 | - - | - - | - - | 283.85 -567.70 | 20.58 -41.16 | 304.43 -608.86
24. | Е20-33-1 (Н12) | УСТАНОВКА ВЕНТИЛЯТОРОВ КРЫШНЫХ МАССОЙ ДО 0,1 Т | ШТ. 2 | 85.45 -170.90 | 3.85 -7.70 | 1.87 -3.74 | 17.74 -35.48 | 1.41 -2.82 | 108.45 -216.90
25. | 3/1-10-10-40/СЦЕН-КРОС61-В72В73 | ВЕНТИЛЯТОР КРЫШНЫЙ РАДИАЛЬНЫЙ ПО ТИПУ КРОС61-056-Т80-Н-00075/6-У1 | КОМПЛЕКТ 2 | - - | - - | - - | 2860.43 -5720.86 | 207.38 -414.76 | 3067.81 -6135.62
26. | Е20-24-3 (Н12) | УСТАНОВКА СТАКАНОВ | УЗЕЛ 2 | 53.69 -107.38 | 0.23 -0.46 | 0.06 -0.12 | 2.93 -5.86 | 0.22 -0.44 | 57.07 -114.14
27. | 3/1-10-10/СЦЕН-СТАМ212-56 | СТАКАН МОНТАЖНЫЙ ПО ТИПУ СТАМ 212-056-Н | ШТ 2 | - - | - - | - - | 1689.08 -3378.16 | 122.46 -244.92 | 1811.54 -3623.08
28. | 3/1-10-10/СЦЕН-ПОД-84 | ПОДДОН ДЛЯ СБОРА КОНДЕНСАТА ПО ТИПУ ПОД-84-Ц | ШТ 2 | - - | - - | - - | 240.43 -480.86 | 17.43 -34.86 | 257.86 -515.72
29. | Е20-33-1 (Н12) | УСТАНОВКА ВЕНТИЛЯТОРОВ КРЫШНЫХ МАССОЙ ДО 0,1 Т | ШТ. 1 | 85.45 -85.45 | 3.85 -3.85 | 1.87 -1.87 | 17.74 -17.74 | 1.41 -1.41 | 108.45 -108.45
30. | Е20-24-2 (Н12) | УСТАНОВКА СТАКАНОВ | УЗЕЛ 1 | 45.35 -45.35 | 0.11 -0.11 | 0.02 -0.02 | 2.21 -2.21 | 0.17 -0.17 | 47.84 -47.84
31. | 3/1-10-10-40/СЦЕН-РУФТОП-190 | ВЕНТИЛЯТОР КРЫШНЫЙ РАДИАЛЬНЫЙ В ШУМОИЗОЛИРОВАННОМ КРПУСЕ ПО ТИПУ РУФТОП-Ш-190-2Е | КОМПЛЕКТ 1 | - - | - - | - - | 547.50 -547.50 | 39.69 -39.69 | 587.19 -587.19
32. | 3/1-10-10/СЦЕН-БАЗИС-1 | СТАКАН МОНТАЖНЫЙ УТЕПЛЕННЫЙ СО ВСТРОЕННЫМ КЛАПАНОМ ПО ТИПУ БАЗИС-1-202 | ШТ 1 | - - | - - | - - | 232.50 -232.50 | 16.86 -16.86 | 249.36 -249.36
33. | Е20-59-1 (Н10) | УСТАНОВКА ДИФФУЗОРОВ | 100 РЕШЕТОК 0.43 | 1017.25 -437.42 | 14.57 -6.27 | - - | 21.91 -9.42 | 1.74 -0.75 | 1055.47 -453.86
34. | 3/1-260-20-30/50 | ДИФФУЗОРЫ ВИХРЕВЫЕ, СТАЛЬНЫЕ, ДИАМЕТРОМ 400 ММ | ШТ. 25 | - - | - - | - - | 400.00 -10000.00 | 29.00 -725.00 | 429.00 -10725.00
35. | 3/1-260-20-30/С300-703-55Т | ДИФФУЗОРЫ ВИХРЕВЫЕ, СТАЛЬНЫЕ, ДИАМЕТРОМ ДО 630 ММ | ШТ. 18 | - - | - - | - - | 440.00 -7920.00 | 31.90 -574.20 | 471.90 -8494.20
36. | Е20-11-1 (Н12) | УСТАНОВКА РЕШЕТОК ПЛОЩАДЬЮ В СВЕТУ ДО 0,25 М2 С ВЫВЕРКОЙ И ЗАКРЕПЛЕНИЕМ | РЕШЕТКА 26 | 19.54 -508.04 | 1.18 -30.68 | 0.12 -3.12 | 3.81 -99.06 | 0.28 -7.28 | 24.81 -645.06
37. | Е20-11-2 (Н12) | УСТАНОВКА РЕШЕТОК ПЛОЩАДЬЮ В СВЕТУ ДО 1 М2 С ВЫВЕРКОЙ И ЗАКРЕПЛЕНИЕМ | РЕШЕТКА 12 | 25.39 -304.68 | 2.11 -25.32 | 0.30 -3.60 | 6.16 -73.92 | 0.46 -5.52 | 34.12 -409.44
38. | 3/1-150-10-110/50 | РЕШЕТКИ РЕГУЛИРУЕМЫЕ АЛЮМИНИЕВЫЕ ОДНОРЯДНЫЕ, С ГОРИЗОНТАЛЬНЫМИ ПОВОРОТНЫМИ ЖАЛЮЗИ, С ПОЛИМЕРНЫМ ПОКРЫТИЕМ, РАЗМЕР 150Х150 ММ | ШТ. 6 | - - | - - | - - | 16.02 -96.12 | 1.16 -6.96 | 17.18 -103.08
39. | 3/1-150-10-110/70 | РЕШЕТКИ РЕГУЛИРУЕМЫЕ АЛЮМИНИЕВЫЕ ОДНОРЯДНЫЕ, С ГОРИЗОНТАЛЬНЫМИ ПОВОРОТНЫМИ ЖАЛЮЗИ, С ПОЛИМЕРНЫМ ПОКРЫТИЕМ, РАЗМЕР 200Х150 ММ | ШТ. 1 | - - | - - | - - | 17.16 -17.16 | 1.24 -1.24 | 18.40 -18.40
40. | 3/1-150-10-110/80 | РЕШЕТКИ РЕГУЛИРУЕМЫЕ АЛЮМИНИЕВЫЕ ОДНОРЯДНЫЕ, С ГОРИЗОНТАЛЬНЫМИ ПОВОРОТНЫМИ ЖАЛЮЗИ, С ПОЛИМЕРНЫМ ПОКРЫТИЕМ, РАЗМЕР 200Х200 ММ | ШТ. 2 | - - | - - | - - | 19.21 -38.42 | 1.39 -2.78 | 20.60 -41.20
41. | 3/1-150-10-110/140 | РЕШЕТКИ РЕГУЛИРУЕМЫЕ АЛЮМИНИЕВЫЕ ОДНОРЯДНЫЕ, С ГОРИЗОНТАЛЬНЫМИ ПОВОРОТНЫМИ ЖАЛЮЗИ, С ПОЛИМЕРНЫМ ПОКРЫТИЕМ, РАЗМЕР 300Х300 ММ | ШТ. 1 | - - | - - | - - | 28.56 -28.56 | 2.07 -2.07 | 30.63 -30.63
42. | 3/1-150-10-110/390 | РЕШЕТКИ РЕГУЛИРУЕМЫЕ АЛЮМИНИЕВЫЕ ОДНОРЯДНЫЕ, С ГОРИЗОНТАЛЬНЫМИ ПОВОРОТНЫМИ ЖАЛЮЗИ, С ПОЛИМЕРНЫМ ПОКРЫТИЕМ, РАЗМЕР 800Х400 ММ | ШТ. 16 | - - | - - | - - | 72.11 -1153.76 | 5.23 -83.68 | 77.34 -1237.44
43. | 3/1-150-10-110/450 | РЕШЕТКИ РЕГУЛИРУЕМЫЕ АЛЮМИНИЕВЫЕ ОДНОРЯДНЫЕ, С ГОРИЗОНТАЛЬНЫМИ ПОВОРОТНЫМИ ЖАЛЮЗИ, С ПОЛИМЕРНЫМ ПОКРЫТИЕМ, РАЗМЕР 1000Х400 ММ | ШТ. 12 | - - | - - | - - | 82.49 -989.88 | 5.98 -71.76 | 88.47 -1061.64
44. | Е20-23-1 (Н12) | УСТАНОВКА ДЕФЛЕКТОРОВ ДИАМЕТРОМ ПАТРУБКА ДО 280 ММ | ШТ. 1 | 44.08 -44.08 | 1.12 -1.12 | 0.12 -0.12 | 91.54 -91.54 | 6.64 -6.64 | 143.38 -143.38
45. | Е20-24-1 (Н12) | УСТАНОВКА УЗЛОВ ПРОХОДА ВЫТЯЖНЫХ ВЕНТИЛЯЦИОННЫХ ШАХТ ДИАМЕТРОМ ПАТРУБКА ДО 250 ММ | УЗЕЛ 1 | 41.44 -41.44 | 0.10 -0.10 | 0.02 -0.02 | 1.95 -1.95 | 0.15 -0.15 | 43.64 -43.64
46. | 3/1-150/СЦЕН-УП1-160 | УЗЕЛ ПРОХОДА УП1 БЕЗ КЛАПАНА И КОЛЬЦА ДЛЯ СБОРА КОНДЕНСАТА ДИАМЕТРОМ 160 ММ | ШТ 1 | - - | - - | - - | 172.80 -172.80 | 12.53 -12.53 | 185.33 -185.33
47. | 3/1-130-80-30/20 | ДРОССЕЛЬ-КЛАПАНЫ КРУГЛОГО СЕЧЕНИЯ С НИППЕЛЬНЫМ СОЕДИНЕНИЕМ ИЗ ОЦИНКОВАННОЙ СТАЛИ ДИАМЕТРОМ 125 ММ | ШТ. 4 | - - | - - | - - | 32.22 -128.88 | 2.34 -9.36 | 34.56 -138.24
48. | 3/1-130-80-30/80 | ДРОССЕЛЬ-КЛАПАНЫ КРУГЛОГО СЕЧЕНИЯ С НИППЕЛЬНЫМ СОЕДИНЕНИЕМ ИЗ ОЦИНКОВАННОЙ СТАЛИ ДИАМЕТРОМ 450 ММ | ШТ. 25 | - - | - - | - - | 71.06 -1776.50 | 5.15 -128.75 | 76.21 -1905.25
49. | 3/1-130-80-30/90 | ДРОССЕЛЬ-КЛАПАНЫ КРУГЛОГО СЕЧЕНИЯ С НИППЕЛЬНЫМ СОЕДИНЕНИЕМ ИЗ ОЦИНКОВАННОЙ СТАЛИ ДИАМЕТРОМ 500 ММ | ШТ. 18 | - - | - - | - - | 80.07 -1441.26 | 5.81 -104.58 | 85.88 -1545.84
50. | 3/1-130-80-30/120 | ДРОССЕЛЬ-КЛАПАНЫ КРУГЛОГО СЕЧЕНИЯ С НИППЕЛЬНЫМ СОЕДИНЕНИЕМ ИЗ ОЦИНКОВАННОЙ СТАЛИ ДИАМЕТРОМ 710 ММ | ШТ. 3 | - - | - - | - - | 138.31 -414.93 | 10.03 -30.09 | 148.34 -445.02
51. | 3/1-130-80-30/130 | ДРОССЕЛЬ-КЛАПАНЫ КРУГЛОГО СЕЧЕНИЯ С НИППЕЛЬНЫМ СОЕДИНЕНИЕМ ИЗ ОЦИНКОВАННОЙ СТАЛИ ДИАМЕТРОМ 800 ММ | ШТ. 1 | - - | - - | - - | 162.03 -162.03 | 11.75 -11.75 | 173.78 -173.78
52. | 3/1-130-80-10/20 | ДРОССЕЛЬ-КЛАПАНЫ ПРЯМОУГОЛЬНОГО СЕЧЕНИЯ С ФЛАНЦЕВЫМ СОЕДИНЕНИЕМ ИЗ ОЦИНКОВАННОЙ СТАЛИ РАЗМЕРОМ 200Х200 ММ | ШТ. 1 | - - | - - | - - | 43.62 -43.62 | 3.16 -3.16 | 46.78 -46.78
53. | 3/1-130-80-10/110 | ДРОССЕЛЬ-КЛАПАНЫ ПРЯМОУГОЛЬНОГО СЕЧЕНИЯ С ФЛАНЦЕВЫМ СОЕДИНЕНИЕМ ИЗ ОЦИНКОВАННОЙ СТАЛИ РАЗМЕРОМ 300Х300 ММ | ШТ. 1 | - - | - - | - - | 56.06 -56.06 | 4.06 -4.06 | 60.12 -60.12
54. | 3/1-130-80-10/130 | ДРОССЕЛЬ-КЛАПАНЫ ПРЯМОУГОЛЬНОГО СЕЧЕНИЯ С ФЛАНЦЕВЫМ СОЕДИНЕНИЕМ ИЗ ОЦИНКОВАННОЙ СТАЛИ РАЗМЕРОМ 400Х200 ММ | ШТ. 2 | - - | - - | - - | 68.45 -136.90 | 4.96 -9.92 | 73.41 -146.82
55. | 3/1-130-80-10/С300-40028-Т | ДРОССЕЛЬ-КЛАПАНЫ ПРЯМОУГОЛЬНОГО СЕЧЕНИЯ С ФЛАНЦЕВЫМ СОЕДИНЕНИЕМ ИЗ ОЦИНКОВАННОЙ СТАЛИ РАЗМЕРОМ 710Х710 ММ | ШТ. 2 | - - | - - | - - | 132.46 -264.92 | 9.60 -19.20 | 142.06 -284.12
56. | 3/1-30-60-10/10 | ЛЮЧКИ ПИТОМЕТРИЧЕСКИЕ | ШТ. 19 | - - | - - | - - | 6.00 -114.00 | 0.44 -8.36 | 6.44 -122.36
|  | ИТОГО ПРЯМЫЕ ЗАТРАТЫ : |  | -6126 | -205 | -70 | -180165 | -9076 | -195572
|  | ОХР и ОПР | [6 empty] | -3589
|  | ПЛАНОВАЯ ПРИБЫЛЬ | [6 empty] | -3379
|  | ИТОГО ПО ПТМ | [6 empty] | -202540
|  | ЗАТРАТЫ ТРУДА | [6 empty] | -422
|  | ЗАТРАТЫ ТРУДА МАШИНИСТОВ | [6 empty] | -6
| Ж3-30-11 | ВЕНТИЛЯЦИЯ. ВОЗДУХОВОДЫ,КОРОБА,ПАТРУБКИ
57. | Е20-3-10 (Н12) | ПРОКЛАДКА ПАТРУБКОВ ИЗ ОЦИНКОВАННОЙ СТАЛИ ТОЛЩИНОЙ 0,5 ММ | 100 М2 ПОВЕРХНОСТИ ВОЗДУХОВОДОВ 0.005 | 1989.19 -9.95 | 151.66 -0.76 | 89.10 -0.45 | 3580.76 -17.90 | 260.26 -1.30 | 5981.87 -29.92
58. | Е20-3-10 (Н12) | ПРОКЛАДКА ПАТРУБКОВ ИЗ ОЦИНКОВАННОЙ СТАЛИ ТОЛЩИНОЙ 0,7 ММ | 100 М2 ПОВЕРХНОСТИ ВОЗДУХОВОДОВ 0.6384 | 1989.19 -1269.90 | 151.66 -96.82 | 89.10 -56.88 | 4739.76 -3025.86 | 344.26 -219.78 | 7224.87 -4612.36
59. | ПРИМЕЧАНИЕ: | МОНТАЖ НА ВЫСОТЕ ДО 3 МЕТРОВ
60. | Е20-3-1 (Н12) | ПРОКЛАДКА ВОЗДУХОВОДОВ ИЗ ОЦИНКОВАННОЙ СТАЛИ ТОЛЩИНОЙ 0,5 ММ, ДИАМЕТРОМ ДО 200 ММ | 100 М2 ПОВЕРХНОСТИ ВОЗДУХОВОДОВ 0.06004 | 2510.98 -150.76 | 191.94 -11.52 | 113.25 -6.80 | 3701.09 -222.21 | 269.46 -16.18 | 6673.47 -400.67
61. | ПРИМЕЧАНИЕ: | МОНТАЖ НА ВЫСОТЕ 3-5 МЕТРОВ
| КОЭФФИЦИЕНТЫ: | Н6=1.06
62. | Е20-3-10 (Н12) | ПРОКЛАДКА ВОЗДУХОВОДОВ ИЗ ОЦИНКОВАННОЙ СТАЛИ ТОЛЩИНОЙ 0,7 ММ, ПЕРИМЕТРОМ ОТ 1100 ДО 1600 ММ | 100 М2 ПОВЕРХНОСТИ ВОЗДУХОВОДОВ 0.168 | 2108.54 -354.23 | 151.66 -25.48 | 89.10 -14.97 | 4739.76 -796.28 | 344.26 -57.84 | 7344.22 -1233.83
63. | Е20-3-16 (Н12) | ПРОКЛАДКА ВОЗДУХОВОДОВ ИЗ ОЦИНКОВАННОЙ СТАЛИ ТОЛЩИНОЙ 0,9 ММ, ПЕРИМЕТРОМ ДО 5200 ММ | 100 М2 ПОВЕРХНОСТИ ВОЗДУХОВОДОВ 0.45 | 976.43 -439.39 | 73.84 -33.23 | 42.97 -19.34 | 1025.29 -461.38 | 75.19 -33.84 | 2150.75 -967.84
64. | 3/1-30-20-20/С300-16245-1Т | ВОЗДУХОВОДЫ ИЗ ТОНКОЛИСТОВОЙ ОЦИНКОВАННОЙ СТАЛИ ТОЛЩИНОЙ 0,9 ММ ПРЯМОУГОЛЬНОГО СЕЧЕНИЯ | М2 45 | - - | - - | - - | 60.27 -2712.15 | 4.37 -196.65 | 64.64 -2908.80
65. | Е20-3-19 (Н12) | ПРОКЛАДКА ВОЗДУХОВОДОВ ИЗ ОЦИНКОВАННОЙ СТАЛИ ТОЛЩИНОЙ 1,0 ММ, ДИАМЕТРОМ ДО 1250 ММ | 100 М2 ПОВЕРХНОСТИ ВОЗДУХОВОДОВ 0.0352 | 1180.43 -41.55 | 86.37 -3.04 | 49.79 -1.75 | 6801.28 -239.41 | 493.64 -17.38 | 8561.72 -301.37
66. | ПРИМЕЧАНИЕ: | МОНТАЖ НА ВЫСОТЕ 5-8 МЕТРОВ
| КОЭФФИЦИЕНТЫ: | Н6=1.16
67. | Е20-3-3 (Н12) | ПРОКЛАДКА ВОЗДУХОВОДОВ ИЗ ОЦИНКОВАННОЙ СТАЛИ КЛАССАТОЛЩИНОЙ 0,5 ММ, ПЕРИМЕТРОМ 800,1000 ММ | 100 М2 ПОВЕРХНОСТИ ВОЗДУХОВОДОВ 0.008 | 2666.83 -21.33 | 174.23 -1.39 | 102.62 -0.82 | 3604.10 -28.83 | 262.02 -2.10 | 6707.18 -53.65
68. | Е20-3-10 (Н12) | ПРОКЛАДКА ВОЗДУХОВОДОВ ИЗ ОЦИНКОВАННОЙ СТАЛИ ТОЛЩИНОЙ 0,7 ММ, ПЕРИМЕТРОМ ОТ 1100 ДО 1600 ММ | 100 М2 ПОВЕРХНОСТИ ВОЗДУХОВОДОВ 0.012 | 2307.46 -27.69 | 151.66 -1.82 | 89.10 -1.07 | 4739.76 -56.88 | 344.26 -4.13 | 7543.14 -90.52
69. | Е20-3-16 (Н12) | ПРОКЛАДКА ВОЗДУХОВОДОВ ИЗ ОЦИНКОВАННОЙ СТАЛИ ТОЛЩИНОЙ 0,9 ММ, ПЕРИМЕТРОМ ДО 5200 ММ | 100 М2 ПОВЕРХНОСТИ ВОЗДУХОВОДОВ 0.15 | 1068.55 -160.28 | 73.84 -11.08 | 42.97 -6.45 | 1025.29 -153.79 | 75.19 -11.28 | 2242.87 -336.43
70. | 3/1-30-20-20/С300-16245-1Т | ВОЗДУХОВОДЫ ИЗ ТОНКОЛИСТОВОЙ ОЦИНКОВАННОЙ СТАЛИ ТОЛЩИНОЙ 0,9 ММ ПРЯМОУГОЛЬНОГО СЕЧЕНИЯ | М2 15 | - - | - - | - - | 60.27 -904.05 | 4.37 -65.55 | 64.64 -969.60
71. | Е20-3-19 (Н12) | ПРОКЛАДКА ВОЗДУХОВОДОВ ИЗ ОЦИНКОВАННОЙ СТАЛИ ТОЛЩИНОЙ 1,0 ММ, ДИАМЕТРОМ ДО 1250 ММ | 100 М2 ПОВЕРХНОСТИ ВОЗДУХОВОДОВ 1.2255 | 1291.79 -1583.09 | 86.37 -105.85 | 49.79 -61.02 | 6801.28 -8334.97 | 493.64 -604.96 | 8673.08 -10628.86
72. | ПРИМЕЧАНИЕ: | МОНТАЖ НА ВЫСОТЕ 8-10 МЕТРОВ
| КОЭФФИЦИЕНТЫ: | Н6=1.22
73. | Е20-3-10 (Н12) | ПРОКЛАДКА ВОЗДУХОВОДОВ ИЗ ОЦИНКОВАННОЙ СТАЛИ ТОЛЩИНОЙ 0,7 ММ, ПЕРИМЕТРОМ ОТ 1100 ДО 1600 ММ | 100 М2 ПОВЕРХНОСТИ ВОЗДУХОВОДОВ 0.06 | 2426.81 -145.61 | 151.66 -9.10 | 89.10 -5.35 | 4739.76 -284.39 | 344.26 -20.66 | 7662.49 -459.75
74. | Е20-3-14 (Н12) | ПРОКЛАДКА ВОЗДУХОВОДОВ ИЗ ОЦИНКОВАННОЙ СТАЛИ ТОЛЩИНОЙ 0,7 ММ, ПЕРИМЕТРОМ ДО 4000 ММ | 100 М2 ПОВЕРХНОСТИ ВОЗДУХОВОДОВ 0.36 | 1241.39 -446.90 | 79.48 -28.61 | 46.28 -16.66 | 5083.29 -1829.98 | 369.19 -132.91 | 6773.35 -2438.40
75. | Е20-3-19 (Н12) | ПРОКЛАДКА ВОЗДУХОВОДОВ ИЗ ОЦИНКОВАННОЙ СТАЛИ ТОЛЩИНОЙ 1,0 ММ, ДИАМЕТРОМ ДО 1250 ММ | 100 М2 ПОВЕРХНОСТИ ВОЗДУХОВОДОВ 0.0786 | 1358.61 -106.79 | 86.37 -6.79 | 49.79 -3.91 | 6801.28 -534.58 | 493.64 -38.80 | 8739.90 -686.96
76. | ПРИМЕЧАНИЕ: | МОНТАЖ НА ВЫСОТЕ СВЫШЕ 10 МЕТРОВ
| КОЭФФИЦИЕНТЫ: | Н6=1.32
77. | Е20-3-10 (Н12) | ПРОКЛАДКА ВОЗДУХОВОДОВ ИЗ ОЦИНКОВАННОЙ СТАЛИ ТОЛЩИНОЙ 0,6 ММ, ПЕРИМЕТРОМ ОТ 1100 ДО 1600 ММ | 100 М2 ПОВЕРХНОСТИ ВОЗДУХОВОДОВ 0.348 | 2625.73 -913.75 | 151.66 -52.78 | 89.10 -31.01 | 4590.76 -1597.58 | 333.26 -115.97 | 7701.41 -2680.09
78. | Е20-3-6 (Н12) | ПРОКЛАДКА ВОЗДУХОВОДОВ ИЗ ОЦИНКОВАННОЙ СТАЛИ ТОЛЩИНОЙ 0,6 ММ, ДИАМЕТРОМ ДО 450 ММ | 100 М2 ПОВЕРХНОСТИ ВОЗДУХОВОДОВ 1.2126 | 2625.73 -3183.96 | 151.64 -183.88 | 89.10 -108.04 | 681.76 -826.70 | 50.26 -60.95 | 3509.39 -4255.49
79. | 3/1-30-20-10/С300-16223-Т | ВОЗДУХОВОДЫ ИЗ ТОНКОЛИСТОВОЙ ОЦИНКОВАННОЙ СТАЛИ ТОЛЩИНОЙ 0,6 ММ КРУГЛОГО СЕЧЕНИЯ | М2 121.26 | - - | - - | - - | 39.09 -4740.05 | 2.83 -343.17 | 41.92 -5083.22
80. | Е20-3-7 (Н12) | ПРОКЛАДКА ВОЗДУХОВОДОВ ИЗ ОЦИНКОВАННОЙ СТАЛИ ТОЛЩИНОЙ 0,7 ММ, ДИАМЕТРОМ ОТ 500 ДО 560 ММ | 100 М2 ПОВЕРХНОСТИ ВОЗДУХОВОДОВ 3.7011 | 2625.73 -9718.09 | 148.82 -550.80 | 87.23 -322.85 | 5000.70 -18508.09 | 363.13 -1343.98 | 8138.38 -30120.96
81. | Е20-3-8 (Н12) | ПРОКЛАДКА ВОЗДУХОВОДОВ ИЗ ОЦИНКОВАННОЙ СТАЛИ ТОЛЩИНОЙ 0,7 ММ, ДИАМЕТРОМ ДО 800 ММ | 100 М2 ПОВЕРХНОСТИ ВОЗДУХОВОДОВ 4.0051 | 1975.75 -7913.08 | 114.61 -459.02 | 67.16 -268.98 | 4970.74 -19908.31 | 360.93 -1445.56 | 7422.03 -29725.97
82. | Е20-3-13 (Н12) | ПРОКЛАДКА ВОЗДУХОВОДОВ ИЗ ОЦИНКОВАННОЙ СТАЛИ ТОЛЩИНОЙ 0,7 ММ, ПЕРИМЕТРОМ ДО 3600 ММ | 100 М2 ПОВЕРХНОСТИ ВОЗДУХОВОДОВ 3.348 | 1469.97 -4921.46 | 87.07 -291.51 | 50.56 -169.27 | 5119.74 -17140.89 | 371.93 -1245.22 | 7048.71 -23599.08
83. | Е20-3-14 (Н12) | ПРОКЛАДКА ВОЗДУХОВОДОВ ИЗ ОЦИНКОВАННОЙ СТАЛИ ТОЛЩИНОЙ 0,7 ММ, ПЕРИМЕТРОМ ДО 4000 ММ | 100 М2 ПОВЕРХНОСТИ ВОЗДУХОВОДОВ 1.48 | 1343.14 -1987.85 | 79.48 -117.63 | 46.28 -68.49 | 5083.29 -7523.27 | 369.19 -546.40 | 6875.10 -10175.15
84. | Е20-3-15 (Н12) | ПРОКЛАДКА ВОЗДУХОВОДОВ ИЗ ОЦИНКОВАННОЙ СТАЛИ ТОЛЩИНОЙ 0,7 ММ, ПЕРИМЕТРОМ 3700 ММ, ОТ 4100 ДО 4500 ММ | 100 М2 ПОВЕРХНОСТИ ВОЗДУХОВОДОВ 0.8512 | 1343.14 -1143.28 | 79.48 -67.65 | 46.28 -39.39 | 1025.29 -872.73 | 75.19 -64.00 | 2523.10 -2147.66
85. | 3/1-30-20-20/С300-16225-Т | ВОЗДУХОВОДЫ ИЗ ТОНКОЛИСТОВОЙ ОЦИНКОВАННОЙ СТАЛИ ТОЛЩИНОЙ 0,7 ММ ПРЯМОУГОЛЬНОГО СЕЧЕНИЯ | М2 85.12 | - - | - - | - - | 40.58 -3454.17 | 2.94 -250.25 | 43.52 -3704.42
86. | Е20-3-8 (Н12) | ПРОКЛАДКА ВОЗДУХОВОДОВ ИЗ ОЦИНКОВАННОЙ СТАЛИ ТОЛЩИНОЙ 0,7 ММ, ДИАМЕТРОМ ДО 800 ММ | 100 М2 ПОВЕРХНОСТИ ВОЗДУХОВОДОВ 2.6355 | 1975.75 -5207.09 | 114.61 -302.05 | 67.16 -177.00 | 4970.74 -13100.39 | 360.93 -951.23 | 7422.03 -19560.76
87. | Е20-3-16 (Н12) | ПРОКЛАДКА ВОЗДУХОВОДОВ ИЗ ОЦИНКОВАННОЙ СТАЛИ ТОЛЩИНОЙ 0,9 ММ, ПЕРИМЕТРОМ ДО 5200 ММ | 100 М2 ПОВЕРХНОСТИ ВОЗДУХОВОДОВ 0.6 | 1215.93 -729.56 | 73.84 -44.30 | 42.97 -25.78 | 1025.29 -615.17 | 75.19 -45.11 | 2390.25 -1434.15
88. | 3/1-30-20-20/С300-16245-1Т | ВОЗДУХОВОДЫ ИЗ ТОНКОЛИСТОВОЙ ОЦИНКОВАННОЙ СТАЛИ ТОЛЩИНОЙ 0,9 ММ ПРЯМОУГОЛЬНОГО СЕЧЕНИЯ | М2 60 | - - | - - | - - | 60.27 -3616.20 | 4.37 -262.20 | 64.64 -3878.40
89. | Е20-3-18 (Н12) | ПРОКЛАДКА ВОЗДУХОВОДОВ ИЗ ОЦИНКОВАННОЙ СТАЛИ ТОЛЩИНОЙ 1,0 ММ, ДИАМЕТРОМ ОТ 900 ДО 1000 ММ | 100 М2 ПОВЕРХНОСТИ ВОЗДУХОВОДОВ 1.1661 | 1596.98 -1862.24 | 93.34 -108.84 | 53.84 -62.78 | 6814.94 -7946.90 | 494.69 -576.86 | 8999.95 -10494.84
90. | Е20-3-19 (Н12) | ПРОКЛАДКА ВОЗДУХОВОДОВ ИЗ ОЦИНКОВАННОЙ СТАЛИ ТОЛЩИНОЙ 1,0 ММ, ДИАМЕТРОМ ДО 1250 ММ | 100 М2 ПОВЕРХНОСТИ ВОЗДУХОВОДОВ 1.8755 | 1469.97 -2756.93 | 86.37 -161.99 | 49.79 -93.38 | 6801.28 -12755.80 | 493.64 -925.82 | 8851.26 -16600.54
| КОЭФФИЦИЕНТЫ: | Н6=1
91. | ПРИМЕЧАНИЕ: | МОНТАЖ НА ВЫСОТЕ 3-5 МЕТРОВ
| КОЭФФИЦИЕНТЫ: | Н6=1.06
92. | Е20-4-1 (Н12) | ПРОКЛАДКА ВОЗДУХОВОДОВ ИЗ ОЦИНКОВАННОЙ СТАЛИ ТОЛЩИНОЙ 0,5 ММ, ДИАМЕТРОМ ДО 200 ММ | 100 М2 ПОВЕРХНОСТИ ВОЗДУХОВОДОВ 0.017685 | 2661.64 -47.07 | 195.70 -3.46 | 115.42 -2.04 | 4913.09 -86.89 | 357.46 -6.32 | 8127.89 -143.74
93. | ПРИМЕЧАНИЕ: | МОНТАЖ НА ВЫСОТЕ 5-8 МЕТРОВ
| КОЭФФИЦИЕНТЫ: | Н6=1.16
94. | Е20-4-1 (Н12) | ПРОКЛАДКА ВОЗДУХОВОДОВ ИЗ ОЦИНКОВАННОЙ СТАЛИ ТОЛЩИНОЙ 0,5 ММ, ДИАМЕТРОМ ДО 200 ММ | 100 М2 ПОВЕРХНОСТИ ВОЗДУХОВОДОВ 0.08646 | 2912.74 -251.84 | 195.70 -16.92 | 115.42 -9.98 | 4913.09 -424.79 | 357.46 -30.91 | 8378.99 -724.45
95. | ПРИМЕЧАНИЕ: | МОНТАЖ НА ВЫСОТЕ СВЫШЕ 10 МЕТРОВ
| КОЭФФИЦИЕНТЫ: | Н6=1.32
96. | Е20-4-1 (Н12) | ПРОКЛАДКА ВОЗДУХОВОДОВ ИЗ ОЦИНКОВАННОЙ СТАЛИ ТОЛЩИНОЙ 0,5 ММ, ДИАМЕТРОМ ДО 200 ММ | 100 М2 ПОВЕРХНОСТИ ВОЗДУХОВОДОВ 0.13728 | 3314.49 -455.01 | 195.70 -26.87 | 115.42 -15.84 | 4913.09 -674.47 | 357.46 -49.07 | 8780.74 -1205.42
| КОЭФФИЦИЕНТЫ: | Н6=1
|  | ИТОГО ПРЯМЫЕ ЗАТРАТЫ : |  | -45849 | -2723 | -1590 | -133395 | -9687 | -191654
|  | ОХР и ОПР | [6 empty] | -38416
|  | ПЛАНОВАЯ ПРИБЫЛЬ | [6 empty] | -34858
|  | ИТОГО ПО ПТМ | [6 empty] | -264928
|  | ЗАТРАТЫ ТРУДА | [6 empty] | -3169
|  | ЗАТРАТЫ ТРУДА МАШИНИСТОВ | [6 empty] | -112
| Ж3-30-11 | ВЕНТИЛЯЦИЯ.ТРУБОПРОВОДЫ
97. | ПРИМЕЧАНИЕ: | МОНТАЖ НА ВЫСОТЕ ДО 3 МЕТРОВ
98. | Е16-33-1 (Н12) | ПРОКЛАДКА ТРУБОПРОВОДОВ ВОДОСНАБЖЕНИЯ ИЗ СТАЛЬНЫХ ОЦИНКОВАННЫХ ТРУБ НА ФИТИНГАХ, ДИАМЕТР ТРУБОПРОВОДА 15 ММ | 100 М 0.12 | 2608.12 -312.97 | 252.55 -30.31 | 165.20 -19.82 | 1187.18 -142.46 | 73.62 -8.83 | 4121.47 -494.58
99. | Е16-29-1 (Н12) | ГИДРАВЛИЧЕСКОЕ ИСПЫТАНИЕ ТРУБОПРОВОДОВ СИСТЕМ ОТОПЛЕНИЯ, ВОДОПРОВОДА И ГОРЯЧЕГО ВОДОСНАБЖЕНИЯ ДИАМЕТРОМ ДО 50 ММ | 100 М ТРУБОПРОВОДА 0.12 | 97.39 -11.69 | - - | - - | 3.88 -0.47 | 0.19 -0.02 | 101.46 -12.18
100. | Е16-33-1 (Н12) | ПРОКЛАДКА ТРУБОПРОВОДОВ ВОДОСНАБЖЕНИЯ ИЗ СТАЛЬНЫХ ОЦИНКОВАННЫХ ТРУБ НА ФИТИНГАХ, ДИАМЕТР ТРУБОПРОВОДА 15 ММ | 100 М 0.12 | 2608.12 -312.97 | 252.55 -30.31 | 165.20 -19.82 | 1187.18 -142.46 | 73.62 -8.83 | 4121.47 -494.58
101. | Е16-29-1 (Н12) | ГИДРАВЛИЧЕСКОЕ ИСПЫТАНИЕ ТРУБОПРОВОДОВ СИСТЕМ ОТОПЛЕНИЯ, ВОДОПРОВОДА И ГОРЯЧЕГО ВОДОСНАБЖЕНИЯ ДИАМЕТРОМ ДО 50 ММ | 100 М ТРУБОПРОВОДА 0.12 | 97.39 -11.69 | - - | - - | 3.88 -0.47 | 0.19 -0.02 | 101.46 -12.18
102. | Е16-33-1 (Н12) | ПРОКЛАДКА ТРУБОПРОВОДОВ ВОДОСНАБЖЕНИЯ ИЗ СТАЛЬНЫХ ОЦИНКОВАННЫХ ТРУБ НА ФИТИНГАХ, ДИАМЕТР ТРУБОПРОВОДА 15 ММ | 100 М 0.12 | 2608.12 -312.97 | 252.55 -30.31 | 165.20 -19.82 | 1187.18 -142.46 | 73.62 -8.83 | 4121.47 -494.58
103. | Е16-29-1 (Н12) | ГИДРАВЛИЧЕСКОЕ ИСПЫТАНИЕ ТРУБОПРОВОДОВ СИСТЕМ ОТОПЛЕНИЯ, ВОДОПРОВОДА И ГОРЯЧЕГО ВОДОСНАБЖЕНИЯ ДИАМЕТРОМ ДО 50 ММ | 100 М ТРУБОПРОВОДА 0.12 | 97.39 -11.69 | - - | - - | 3.88 -0.47 | 0.19 -0.02 | 101.46 -12.18
104. | Е16-33-1 (Н12) | ПРОКЛАДКА ТРУБОПРОВОДОВ ВОДОСНАБЖЕНИЯ ИЗ СТАЛЬНЫХ ОЦИНКОВАННЫХ ТРУБ НА ФИТИНГАХ, ДИАМЕТР ТРУБОПРОВОДА 15 ММ | 100 М 0.12 | 2608.12 -312.97 | 252.55 -30.31 | 165.20 -19.82 | 1187.18 -142.46 | 73.62 -8.83 | 4121.47 -494.58
105. | Е16-29-1 (Н12) | ГИДРАВЛИЧЕСКОЕ ИСПЫТАНИЕ ТРУБОПРОВОДОВ СИСТЕМ ОТОПЛЕНИЯ, ВОДОПРОВОДА И ГОРЯЧЕГО ВОДОСНАБЖЕНИЯ ДИАМЕТРОМ ДО 50 ММ | 100 М ТРУБОПРОВОДА 0.12 | 97.39 -11.69 | - - | - - | 3.88 -0.47 | 0.19 -0.02 | 101.46 -12.18
106. | Е16-33-1 (Н12) | ПРОКЛАДКА ТРУБОПРОВОДОВ ВОДОСНАБЖЕНИЯ ИЗ СТАЛЬНЫХ ОЦИНКОВАННЫХ ТРУБ НА ФИТИНГАХ, ДИАМЕТР ТРУБОПРОВОДА 15 ММ | 100 М 0.12 | 2608.12 -312.97 | 252.55 -30.31 | 165.20 -19.82 | 1187.18 -142.46 | 73.62 -8.83 | 4121.47 -494.58
107. | ПРИМЕЧАНИЕ: | МОНТАЖ НА ВЫСОТЕ 3-5 МЕТРОВ
108. | Е16-33-1 (Н12) Н6=1.08 | ПРОКЛАДКА ТРУБОПРОВОДОВ ВОДОСНАБЖЕНИЯ ИЗ СТАЛЬНЫХ ОЦИНКОВАННЫХ ТРУБ НА ФИТИНГАХ, ДИАМЕТР ТРУБОПРОВОДА 15 ММ | 100 М 0.04 | 2816.77 -112.67 | 252.55 -10.10 | 165.20 -6.61 | 1187.18 -47.49 | 73.62 -2.94 | 4330.12 -173.20
109. | Е16-29-1 (Н12) | ГИДРАВЛИЧЕСКОЕ ИСПЫТАНИЕ ТРУБОПРОВОДОВ СИСТЕМ ОТОПЛЕНИЯ, ВОДОПРОВОДА И ГОРЯЧЕГО ВОДОСНАБЖЕНИЯ ДИАМЕТРОМ ДО 50 ММ | 100 М ТРУБОПРОВОДА 0.04 | 97.39 -3.90 | - - | - - | 3.88 -0.16 | 0.19 -0.01 | 101.46 -4.06
110. | ПРИМЕЧАНИЕ: | МОНТАЖ НА ВЫСОТЕ 5-8 МЕТРОВ
111. | Е16-33-1 (Н12) Н6=1.2 | ПРОКЛАДКА ТРУБОПРОВОДОВ ВОДОСНАБЖЕНИЯ ИЗ СТАЛЬНЫХ ОЦИНКОВАННЫХ ТРУБ НА ФИТИНГАХ, ДИАМЕТР ТРУБОПРОВОДА 15 ММ | 100 М 0.13 | 3129.75 -406.87 | 252.55 -32.83 | 165.20 -21.48 | 1187.18 -154.33 | 73.62 -9.57 | 4643.10 -603.60
112. | Е16-29-1 (Н12) | ГИДРАВЛИЧЕСКОЕ ИСПЫТАНИЕ ТРУБОПРОВОДОВ СИСТЕМ ОТОПЛЕНИЯ, ВОДОПРОВОДА И ГОРЯЧЕГО ВОДОСНАБЖЕНИЯ ДИАМЕТРОМ ДО 50 ММ | 100 М ТРУБОПРОВОДА 0.13 | 97.39 -12.66 | - - | - - | 3.88 -0.50 | 0.19 -0.02 | 101.46 -13.19
113. | ПРИМЕЧАНИЕ: | МОНТАЖ НА ВЫСОТЕ 8-10 МЕТРОВ
114. | Е16-33-1 (Н12) Н6=1.28 | ПРОКЛАДКА ТРУБОПРОВОДОВ ВОДОСНАБЖЕНИЯ ИЗ СТАЛЬНЫХ ОЦИНКОВАННЫХ ТРУБ НА ФИТИНГАХ, ДИАМЕТР ТРУБОПРОВОДА 15 ММ | 100 М 0.11 | 3338.40 -367.22 | 252.55 -27.78 | 165.20 -18.17 | 1187.18 -130.59 | 73.62 -8.10 | 4851.75 -533.69
115. | Е16-29-1 (Н12) | ГИДРАВЛИЧЕСКОЕ ИСПЫТАНИЕ ТРУБОПРОВОДОВ СИСТЕМ ОТОПЛЕНИЯ, ВОДОПРОВОДА И ГОРЯЧЕГО ВОДОСНАБЖЕНИЯ ДИАМЕТРОМ ДО 50 ММ | 100 М ТРУБОПРОВОДА 0.11 | 97.39 -10.71 | - - | - - | 3.88 -0.43 | 0.19 -0.02 | 101.46 -11.16
116. | ПРИМЕЧАНИЕ: | МОНТАЖ НА ВЫСОТЕ СВЫШЕ 10 МЕТРОВ
117. | Е16-33-1 (Н12) Н6=1.4 | ПРОКЛАДКА ТРУБОПРОВОДОВ ВОДОСНАБЖЕНИЯ ИЗ СТАЛЬНЫХ ОЦИНКОВАННЫХ ТРУБ НА ФИТИНГАХ, ДИАМЕТР ТРУБОПРОВОДА 15 ММ | 100 М 0.13 | 3651.37 -474.68 | 252.55 -32.83 | 165.20 -21.48 | 1187.18 -154.33 | 73.62 -9.57 | 5164.72 -671.41
118. | Е16-29-1 (Н12) | ГИДРАВЛИЧЕСКОЕ ИСПЫТАНИЕ ТРУБОПРОВОДОВ СИСТЕМ ОТОПЛЕНИЯ, ВОДОПРОВОДА И ГОРЯЧЕГО ВОДОСНАБЖЕНИЯ ДИАМЕТРОМ ДО 50 ММ | 100 М ТРУБОПРОВОДА 0.13 | 97.39 -12.66 | - - | - - | 3.88 -0.50 | 0.19 -0.02 | 101.46 -13.19
|  | ИТОГО ПРЯМЫЕ ЗАТРАТЫ : |  | -3013 | -255 | -167 | -1203 | -74 | -4545
|  | ОХР и ОПР | [6 empty] | -2575
|  | ПЛАНОВАЯ ПРИБЫЛЬ | [6 empty] | -2337
|  | ИТОГО ПО ПТМ | [6 empty] | -9457
|  | ЗАТРАТЫ ТРУДА | [6 empty] | -204
|  | ЗАТРАТЫ ТРУДА МАШИНИСТОВ | [6 empty] | -13
| Ж3-30-15 | ВЕНТИЛЯЦИЯ. ОБОРУДОВАНИЕ И ПРИБОРЫ
119. | 3/10-10-20-30/10 | ХОМУТ С РЕЗЬБОЙ И ПРОКЛАДКОЙ КТР-15 | ШТ. 6 | - - | - - | - - | 1.03 -6.18 | 0.07 -0.42 | 1.10 -6.60
120. | 3/10-10-20-40/10 | ПОДВЕСКА РЕЗЬБОВАЯ ПР-8 | М 1.8 | - - | - - | - - | 1.86 -3.35 | 0.13 -0.23 | 1.99 -3.58
121. | 3/10-10-20-50/10 | ПЛАНКА ПУ-8,10,12 | ШТ. 6 | - - | - - | - - | 1.37 -8.22 | 0.10 -0.60 | 1.47 -8.82
122. | 3/13-50-10/10 | ДЮБЕЛЬ-ВТУЛКА ДВ-8-12 ПЛАСТМАССОВАЯ | 1000 ШТ. 0.006 | - - | - - | - - | 135.19 -0.81 | 9.80 -0.06 | 144.99 -0.87
123. | 1/10-260-370/С101-87200-Т | СЕТКА МЕТАЛЛИЧЕСКАЯ С ШАГОМ ЯЧЕЙКИ 10Х10 ММ | М2 3.06 | - - | - - | - - | 9.93 -30.39 | 0.57 -1.74 | 10.50 -32.13
124. | Е9-65-4 (Н11) | МОНТАЖ ОПОР ПОД ТРУБОПРОВОДЫ, ОПОРНЫЕ ЧАСТИ, СЕДЛА, КРОНШТЕЙНЫ, ХОМУТЫ,ШПИЛЬКИ | Т 0.13561 | 416.66 -56.50 | 112.08 -15.20 | 24.39 -3.31 | 60.79 -8.24 | 4.54 -0.62 | 594.07 -80.56
125. | 1/10-240-50-10/17 | ШПИЛЬКИ ОЦИНКОВАННЫЕ СТЯЖНЫЕ ДИАМЕТРОМ 10 ММ | Т 0.09804 | - - | - - | - - | 3790.00 -371.57 | 300.93 -29.50 | 4090.93 -401.07
126. | 1/10-240-5/СЦЕН-АН-ШУР | АНКЕР-ШУРУП ДЛЯ БЕТОНА НUS3-1 6Х35 | ШТ 874 | - - | - - | - - | 4.13 -3609.62 | 0.30 -262.20 | 4.43 -3871.82
127. | 5/30-20-1-4/СЦЕН-ШО-10 П.5209 | ШАРНИРНАЯ ОПОРА ПОД БОЛТ М10 | ШТ 874 | - - | - - | - - | 29.93 -26158.82 | 2.17 -1896.58 | 32.10 -28055.40
|  | ИТОГО ПРЯМЫЕ ЗАТРАТЫ : |  | -57 | -15 | -3 | -30197 | -2192 | -32461
|  | ОХР и ОПР | [6 empty] | -34
|  | ПЛАНОВАЯ ПРИБЫЛЬ | [6 empty] | -40
|  | ИТОГО ПО ПТМ | [6 empty] | -32535
|  | ЗАТРАТЫ ТРУДА | [6 empty] | -4
| Ж3-30-10 | ВЕНТИЛЯЦИЯ.ОГНЕЗАЩИТНОЕ ПОКРЫТИЕ
128. | Е26-94-1 (Н10) | ОГНЕЗАЩИТНОЕ ПОКРЫТИЕ | 100 М2 0.1264 | 552.62 -69.85 | - - | - - | - - | - - | 552.62 -69.85
129. | 1/55-20-40/50 | БАЗАЛЬТОВЫЙ ПРОШИВНОЙ ОГНЕЗАЩИТНЫЙ РУЛОННЫЙ МАТЕРИАЛ В ОДНОСТОРОННЕЙ ОБКЛАДКЕ АЛЮМИНИЕВОЙ ФОЛЬГОЙ ПТК-ВЕНТ-МБОР-5Ф (20000 (10000)Х1200Х5 ММ) | М2 12.64 | - - | - - | - - | 9.90 -125.14 | 0.79 -9.99 | 10.69 -135.12
130. | 1/10-230-35/540 | КЛЕЙ ТЕРМОСТОЙКИЙ СИЛИКАТНЫЙ КМД-О-ТС ОВ ДЛЯ СИСТЕМЫ ОГНЕЗАЩИТЫ ВОЗДУХОВОДОВ ОБЩЕОБМЕННОЙ ВЕНТИЛЯЦИИ | КГ 19.62 | - - | - - | - - | 18.83 -369.44 | 1.50 -29.43 | 20.33 -398.87
131. | 1/10-235-20/46 | ЛЕНТА МОНТАЖНАЯ АЛЮМИНИЕВАЯ САМОКЛЕЯЩАЯСЯ ШИРИНОЙ 50, ДЛИНОЙ 50 | ШТ. 1 | - - | - - | - - | 8.87 -8.87 | 0.70 -0.70 | 9.57 -9.57
|  | ИТОГО ПРЯМЫЕ ЗАТРАТЫ : |  | -70 | - | - | -503 | -40 | -613
|  | ОХР и ОПР | [6 empty] | -46
|  | ПЛАНОВАЯ ПРИБЫЛЬ | [6 empty] | -49
|  | ИТОГО ПО ПТМ | [6 empty] | -708
|  | ЗАТРАТЫ ТРУДА | [6 empty] | -5
| Ж3-30-12 | ВЕНТИЛЯЦИЯ. ИЗОЛЯЦИЯ
132. | Е26-44-1 (Н19) | ИЗОЛЯЦИЯ ГОРЯЧИХ ПОВЕРХНОСТЕЙ ТРУБОПРОВОДОВ ОБЕРТОЧНЫМИ МИНЕРАЛОВАТНЫМИ ИЛИ СТЕКЛОВАТНЫМИ ИЗДЕЛИЯМИ | М3 203.51 | 237.83 -48400.78 | 3.20 -651.23 | 2.11 -429.41 | 165.43 -33666.66 | 9.40 -1912.99 | 415.86 -84631.66
133. | 1/10-120-120-40/50 | МАТЫ ТЕПЛОИЗОЛЯЦИОННЫЕ ИЗ МИНЕРАЛЬНОЙ ВАТЫ С ВЕРТИКАЛЬНОЙ СЛОИСТОСТЬЮ С ПОКРЫТИЕМ ИЗ ФОЛЬГИ МВС-75/А-100, ТОЛЩИНОЙ 100 ММ | М3 57.8963 | - - | - - | - - | 200.00 -11579.26 | 15.88 -919.39 | 215.88 -12498.65
134. | 1/10-120-120-40/26 | МАТЫ ТЕПЛОИЗОЛЯЦИОННЫЕ ИЗ МИНЕРАЛЬНОЙ ВАТЫ С ВЕРТИКАЛЬНОЙ СЛОИСТОСТЬЮ С ПОКРЫТИЕМ ИЗ ФОЛЬГИ МВС-75/А-40, ТОЛЩИНОЙ 40 ММ | М3 151.719 | - - | - - | - - | 314.38 -47697.42 | 24.96 -3786.91 | 339.34 -51484.33
135. | 1/10-235-20/765 | ЛЕНТА КЛЕЙКАЯ АЛЮМИНИЕВАЯ (СКОТЧ ФОЛЬГИРОВАННЫЙ) 50 ММХ50 М | РУЛОН 8 | - - | - - | - - | 13.90 -111.20 | 1.10 -8.80 | 15.00 -120.00
|  | ИТОГО ПРЯМЫЕ ЗАТРАТЫ : |  | -48401 | -651 | -429 | -93055 | -6628 | -148735
|  | ОХР и ОПР | [6 empty] | -33512
|  | ПЛАНОВАЯ ПРИБЫЛЬ | [6 empty] | -24420
|  | ИТОГО ПО ПТМ | [6 empty] | -206667
|  | ЗАТРАТЫ ТРУДА | [6 empty] | -3311
|  | ЗАТРАТЫ ТРУДА МАШИНИСТОВ | [6 empty] | -35
| Ж3-30-93 | ЗДАНИЕ - ИНЖЕНЕРНОЕ ОБЕСПЕЧЕНИЕ. ВЕНТИЛЯЦИЯ И ХОЛОДОСНАБЖЕНИЕ. ДРУГОЕ. ПУСК И РЕГУЛИРОВКА СИСТЕМ ВЕНТИЛЯЦИИ
136. | ЕТ2 (Н12) | ПУСК И РЕГУЛИРОВКА | РУБ 1 | -2418.50 -2418.50 | -141.79 -141.79 | -81.23 -81.23 | - - | - - | -2560.29 -2560.29
|  | ИТОГО ПРЯМЫЕ ЗАТРАТЫ : |  | -2419 | -142 | -81 | - | - | -2561
|  | ОХР и ОПР | [6 empty] | -2024
|  | ПЛАНОВАЯ ПРИБЫЛЬ | [6 empty] | -1837
|  | ИТОГО ПО ПТМ | [6 empty] | -6422
|  | ЗАТРАТЫ ТРУДА | [6 empty] | -167
|  | ЗАТРАТЫ ТРУДА МАШИНИСТОВ | [6 empty] | -6
|  | ВСЕГО, В ТОМ ЧИСЛЕ | [6 empty] | -723254
|  | СТРОИТЕЛЬНЫЕ РАБОТЫ, ВСЕГО В ТОМ ЧИСЛЕ | [6 empty] | -639837
|  | ЗАРАБОТНАЯ ПЛАТА | [6 empty] | -102766
|  | ЭКСПЛУАТАЦИЯ МАШИН И МЕХАНИЗМОВ, ВСЕГО | [6 empty] | -3905
|  | В ТОМ ЧИСЛЕ ЗАРАБОТНАЯ ПЛАТА МАШИНИСТОВ | [6 empty] | -2305
|  | МАТЕРИАЛЫ, ИЗДЕЛИЯ, КОНСТРУКЦИИ | [6 empty] | -362317
|  | ТРАНСПОРТ | [6 empty] | -26160
|  | ОХР и ОПР | [6 empty] | -78965
|  | ПЛАНОВАЯ ПРИБЫЛЬ | [6 empty] | -65724
|  | МОНТАЖНЫЕ РАБОТЫ, ВСЕГО В ТОМ ЧИСЛЕ | [6 empty] | -5928
|  | ЗАРАБОТНАЯ ПЛАТА | [6 empty] | -3168
|  | ЭКСПЛУАТАЦИЯ МАШИН И МЕХАНИЗМОВ, ВСЕГО | [6 empty] | -86
|  | В ТОМ ЧИСЛЕ ЗАРАБОТНАЯ ПЛАТА МАШИНИСТОВ | [6 empty] | -36
|  | МАТЕРИАЛЫ, ИЗДЕЛИЯ, КОНСТРУКЦИИ | [6 empty] | -230
|  | ТРАНСПОРТ | [6 empty] | -17
|  | ОХР и ОПР | [6 empty] | -1232
|  | ПЛАНОВАЯ ПРИБЫЛЬ | [6 empty] | -1195
|  | ОБОРУДОВАНИЕ, МЕБЕЛЬ, ИНВЕНТАРЬ | [6 empty] | -75970
|  | ТРАНСПОРТ | [6 empty] | -1519
|  | ЗАТРАТЫ ТРУДА РАБОЧИХ | [6 empty] | -7281
|  | ЗАТРАТЫ ТРУДА МАШИНИСТОВ | [6 empty] | -171
|  | СОСТАВИЛ | ____________________ |  |  |  |  | ГОРЕГЛЯД
|  |  | (должность служащего) |  |  | (подпись) |  | (инициалы,фамилия)
|  | ПРОВЕРИЛ | ____________________ |  |  |  |  | ПАВЛЕНКО
|  |  | (должность служащего) |  |  | (подпись) |  | (инициалы,фамилия)

## 3169-3-2008-T0
НАИМЕНОВАНИЕ ОБЪЕКТА: "РЕКОНСТРУКЦИЯ ТЕРРИТОРИИ ПО ПРОСП. ПАРТИЗАНСКОМУ, 8, В Г. МИНСКЕ". 29 ОЧЕРЕДЬ СТРОИТЕЛЬСТВА. СТАДИЯ А
КОД ОБЪЕКТА: 21.004.29-3
НАИМЕНОВАНИЕ ЗДАНИЯ, СООРУЖЕНИЯ: ЗДАНИЕ N3 ПО Г/П В ОСЯХ 1-26, А/1-Х И 26-34, А/1-Б. ВНЕСЕНИЕ ИЗМЕНЕНИЙ
ШИФР ЗДАНИЯ, СООРУЖЕНИЯ: 21.004.29-3
КОМПЛЕКТ ЧЕРТЕЖЕЙ:
ИСХОДНЫЕ ДАННЫЕ ПО ЛОКАЛЬНОЙ СМЕТЕ (ЛОКАЛЬНОМУ СМЕТНОМУ РАСЧЕТУ) № 2008
(НОРМЫ 2022г.)
ВНУТРЕННИЕ САНТЕХНИЧЕСКИЕ УСТРОЙСТВА И ИЗОЛЯЦИОННЫЕ РАБОТЫ#ВЕНТИЛЯЦИЯ#ДОП К ЛС2003
СОСТАВЛЕНА В ЦЕНАХ НА 1 МАЯ 2025г.
№ П/П | ТЕКСТ
1 | 2
1 | L3'3169'3'2008'S0'2'3'ВНУТРЕННИЕ САНТЕХНИЧЕСКИЕ УСТРОЙСТВА И ИЗОЛЯЦИОННЫЕ РАБОТЫ#ВЕНТИЛЯЦИЯ#ДОП К ЛС2003''ГОРЕГЛЯД'ПАВЛЕНКО*
2 | Ж3-30-15'ВЕНТИЛЯЦИЯ. ОБОРУДОВАНИЕ И ПРИБОРЫ'ШТ (КОМПЛ.)*
3 | БСЦЕН-П71-В71'75970##'=14'АГРЕГАТ ПРИТОЧНО-ВЫТЯЖНОЙ ВНУТРЕННЕГО ИСПОЛНЕНИЯ В СОСТАВЕ:ПРИТОК(ГИБКАЯ ВСТАВКА,КЛАПАН ВОЗДУХОПРИЕМНЫЙ,ФИЛЬТР ПАНЕЛЬНЫЙ,ПЛАСТИНЧАТЫЙ УТИЛИЗАТОР,ВОЗДУХОНАГРЕВАТЕЛЬ ЭЛЕКТРИЧЕСКИЙ,ВЕНТИЛЯТОР ПРИТОЧНЫЙ,ШУМОГЛУШИТЕЛЬ,ГИБКАЯ ВСТАВКА)ВЫТЯЖКА( ГИБКАЯ ВСТАВКА,ФИЛЬТР ПАНЕЛЬНЫЙ,ШУМОГЛУШИТЕЛЬ,ВЕНТИЛЯТОР ВЫТЯЖНОЙ,ПЛАСТИНЧАТЫЙ УТИЛИЗАТОР,КАЛЕУЛОВИТЕЛЬ,КЛАПАН ВЫТЯЖНОГО ВОЗДУХА,ГИБКАЯ ВСТАВКА,МОНЖНАЯ РАМА)КОМПЛЕКТ АВТОМАТИКИ###'КОМПЛЕКТ''2799=75970_0*
4 | БСЦЕН-Е460-П64П66'5613##'=36'ВЕНТИЛЯТОР ПРИТОЧНЫЙ ОСЕВОЙ ПО ТИПУ ОСА-Е460-080-А35-Н-00550/4-У1###'КОМПЛЕКТ''2801=<3/1-10-20>/2900=2/2799=5613_0*
5 | БСЦЕНПЕТ-ОСА080-С'650,1##'=36'ПЕРЕХОДНИК ТОРОИДАЛЬНЫЙ ДЛЯ ПРИСОЕДИНЕНИЯ КЛАПАНА К ВЕНТИЛЯТОРХУ ПО ТИПУ ПЕТ-ОСА-080-С###'ШТ''2801=<3/1-10-10>/2900=2/2799=650,1_0*
6 | БСЦЕН-ГЕРМ-10701070'2277,79##'=36'ВОЗДУШНЫЙ КЛАПАН ДВУХПОЗИЦИОННЫЙ ПО ТИПУ ГЕРМИК-П-1070Х1070-Н1-SF230-S2-V-1-УХЛ2-0###'ШТ''2801=<3/1-130-60>/2900=2/2799=2277,79_0*
7 | БСЦЕН-МОБ-80'251,59##'=36'МОНТАЖНАЯ ОПОРА БОЛЬШАЯ ДЛЯ ОСЕВОГО ВЕНТИЛЯТОРА ПО ТИПУ МОБ-ОСА-080-С###'ШТ''2801=<3/10-10>/2900=2/2799=251,59_0*
8 | БСЦЕН-СОМ200-80'311,4##'=36'СОЕДИНИТЕЛЬ МЯГКИЙ ПО ТИПУ СОМ 200-080-С###'ШТ''2801=<3/1-110-10-10>/2900=2/2799=311,4_0*
9 | БСЦЕН-Е466-П67П611'6799,27##'=36'ВЕНТИЛЯТОР КРЫШНЫЙ ПРИТОЧНЫЙ ОСЕВОЙ ПО ТИПУ ОСА-Е466-090--А35-Н-00750/4-У1###'КОМПЛЕКТ''2801=<3/1-10-10-40>/2900=2/2799=6799,27_0*
10 | БСЦЕН-ПЕКОСА-90'2842,45##'=36'ПЕРЕХОДНИК КРЫШНЫЙ ПО ТИПУ ПЕК-ОСА-090-С###'ШТ''2801=<3/1-10-10>/2900=2/2799=2842,45_0*
11 | БСЦЕН-СТАМ213-112'4064,92##'=36'СТАКАН МОНТАЖНЫЙ ПО ТИПУ СТАМ 213-112-Н###'ШТ''2801=<3/1-10-10>/2900=2/2799=4064,92_0*
12 | БСЦЕН-ЗОНТОСА-90'3882,83##'=36'ЗАЩИТА ОТ АТМОСФЕРНЫХ ОСАДКОВ ПО ТИПУ ЗОНТ-ОСА-090-С###'ШТ''2801=<3/1-120>/2900=2/2799=3882,83_0*
13 | БСЦЕН-Е466-П612П613'5954,27##'=36'ВЕНТИЛЯТОР КРЫШНЫЙ ПРИТОЧНЫЙ ОСЕВОЙ ПО ТИПУ ОСА-Е466-090--А30-Н-00550/4-У2###'КОМПЛЕКТ''2801=<3/1-10-10-40>/2900=2/2799=5954,27_0*
14 | БСЦЕН-Е266-П72П73'2443,52##'=36'ВЕНТИЛЯТОР КРЫШНЫЙ ПРИТОЧНЫЙ ОСЕВОЙ ПО ТИПУ ОСА-Е266-050-Р25-Н-00220/2-У1###'КОМПЛЕКТ''2801=<3/1-10-10-40>/2900=2/2799=2443,52_0*
15 | БСЦЕН-ПЕКОСА-50'1267,51##'=36'ПЕРЕХОДНИК КРЫШНЫЙ ПО ТИПУ ПЕК-ОСА-050-С###'ШТ''2801=<3/1-10-10>/2900=2/2799=1267,51_0*
16 | БСЦЕН-СТАМ213-71'2297,87##'=36'СТАКАН МОНТАЖНЫЙ ПО ТИПУ СТАМ 213-71-Н###'ШТ''2801=<3/1-10-10>/2900=2/2799=2297,87_0*
17 | БСЦЕН-ЗОНТОСА-50'1176,94##'=36'ЗАЩИТА ОТ АТМОСФЕРНЫХ ОСАДКОВ ПО ТИПУ ЗОНТ-ОСА-050-С###'ШТ''2801=<3/1-120>/2900=2/2799=1176,94_0*
18 | БСЦЕН-КРОС61-В64В611'6930##'=36'ВЕНТИЛЯТОР КРЫШНЫЙ РАДИАЛЬНЫЙ ПО ТИПУ КРОС61-090-Т80-Н-00400/8-У1###'КОМПЛЕКТ''2801=<3/1-10-10-40>/2900=2/2799=6930_0*
19 | БСЦЕН-СТАМ212-90'2921,58##'=36'СТАКАН МОНТАЖНЫЙ ПО ТИПУ СТАМ 212-90-Н###'ШТ''2801=<3/1-10-10>/2900=2/2799=2921,58_0*
20 | БСЦЕН-ПОД93-Ц'283,85##'=36'ПОДДОН ДЛЯ СБОРА КОНДЕНСАТА ПО ТИПУ ПОД-93-Ц###'ШТ''2801=<3/1-10-10>/2900=2/2799=283,85_0*
21 | БСЦЕН-КРОС61-В72В73'2860,43##'=36'ВЕНТИЛЯТОР КРЫШНЫЙ РАДИАЛЬНЫЙ ПО ТИПУ КРОС61-056-Т80-Н-00075/6-У1###'КОМПЛЕКТ''2801=<3/1-10-10-40>/2900=2/2799=2860,43_0*
22 | БСЦЕН-СТАМ212-56'1689,08##'=36'СТАКАН МОНТАЖНЫЙ ПО ТИПУ СТАМ 212-056-Н ###'ШТ''2801=<3/1-10-10>/2900=2/2799=1689,08_0*
23 | БСЦЕН-ПОД-84'240,43##'=36'ПОДДОН ДЛЯ СБОРА КОНДЕНСАТА ПО ТИПУ ПОД-84-Ц ###'ШТ''2801=<3/1-10-10>/2900=2/2799=240,43_0*
24 | БСЦЕН-РУФТОП-280'728,75##'=36'ВЕНТИЛЯТОР КРЫШНЫЙ РАДИАЛЬНЫЙ В ШУМОИЗОЛИРОВАННОМ КРПУСЕ ПО ТИПУ РУФТОП-Ш-280-2Е###'КОМПЛЕКТ''2801=<3/1-10-10-40>/2900=2/2799=728,75_0*
25 | БСЦЕН-РУФТОП-190'547,5##'=36'ВЕНТИЛЯТОР КРЫШНЫЙ РАДИАЛЬНЫЙ В ШУМОИЗОЛИРОВАННОМ КРПУСЕ ПО ТИПУ РУФТОП-Ш-190-2Е###'КОМПЛЕКТ''2801=<3/1-10-10-40>/2900=2/2799=547,5_0*
26 | БСЦЕН-РУФПИК-Ш'1389,5##'=36'ВЕНТИЛЯТОР КРЫШНЫЙ РАДИАЛЬНЫЙ В ШУМОИЗОЛИРОВАННОМ КРПУСЕ ПО ТИПУ РУФПИК-Ш-4,0-А550-4D###'КОМПЛЕКТ''2801=<3/1-10-10-40>/2900=2/2799=1389,5_0*
27 | БСЦЕН-РУФТОП-225'577,5##'=36'ВЕНТИЛЯТОР КРЫШНЫЙ РАДИАЛЬНЫЙ В ШУМОИЗОЛИРОВАННОМ КРПУСЕ ПО ТИПУ РУФТОП-Ш-225-2Е###'КОМПЛЕКТ''2801=<3/1-10-10-40>/2900=2/2799=577,5_0*
28 | БСЦЕН-БАЗИС-2'287,5##'=36'СТАКАН МОНТАЖНЫЙ УТЕПЛЕННЫЙ СО ВСТРОЕННЫМ КЛАПАНОМ ПО ТИПУ БАЗИС-2-202###'ШТ''2801=<3/1-10-10>/2900=2/2799=287,5_0*
29 | БСЦЕН-БАЗИС-1'232,5##'=36'СТАКАН МОНТАЖНЫЙ УТЕПЛЕННЫЙ СО ВСТРОЕННЫМ КЛАПАНОМ ПО ТИПУ БАЗИС-1-202###'ШТ''2801=<3/1-10-10>/2900=2/2799=232,5_0*
30 | БСЦЕН-БАЗИС-3'456##'=36'СТАКАН МОНТАЖНЫЙ УТЕПЛЕННЫЙ СО ВСТРОЕННЫМ КЛАПАНОМ ПО ТИПУ БАЗИС-3-202###'ШТ''2801=<3/1-10-10>/2900=2/2799=456_0*
31 | БС300-703-55Т#С300-703-55'440##'=36'ДИФФУЗОРЫ ВИХРЕВЫЕ, СТАЛЬНЫЕ, ДИАМЕТРОМ ДО 630 ММ ###'ШТ.''2801=<3/1-260-20-30>/2900=5/2799=440_0*
32 | БСЦЕН-РС1С2-300300'30,17##'=36'РЕШЕТКА ВЕНТИЛЯЦИОННАЯ НАРУЖНАЯ СТАЛЬНАЯ С ГОРИЗОНТАЛЬНЫМИ НЕРЕГУЛИРУЕМЫМИ ЖАЛЮЗИ,С ЗАЩИТНОЙ СЕТКОЙ ПО ТИПУ РС1С-2 300Х300 ММ###'ШТ''2801=<3/1-150>/2900=3/2799=30,17_0*
33 | БСЦЕН-УП1-160'172,8##'=36'УЗЕЛ ПРОХОДА УП1 БЕЗ КЛАПАНА И КОЛЬЦА ДЛЯ СБОРА КОНДЕНСАТА ДИАМЕТРОМ 160 ММ###'ШТ''2801=<3/1-150>/2900=2/2799=172,8_0*
34 | БС300-16245-1Т#С300-16245-1'60,27##'=36'ВОЗДУХОВОДЫ ИЗ ТОНКОЛИСТОВОЙ ОЦИНКОВАННОЙ СТАЛИ ТОЛЩИНОЙ 0,9 ММ ПРЯМОУГОЛЬНОГО СЕЧЕНИЯ ###'М2''2801=<3/1-30-20-20>/2900=5/2799=60,27_0*
35 | БС300-40028-Т#С300-40028'132,46##'=36'ДРОССЕЛЬ-КЛАПАНЫ ПРЯМОУГОЛЬНОГО СЕЧЕНИЯ С ФЛАНЦЕВЫМ СОЕДИНЕНИЕМ ИЗ ОЦИНКОВАННОЙ СТАЛИ РАЗМЕРОМ 710Х710 ММ ###'ШТ.''2801=<3/1-130-80-10>/2900=5/2799=132,46_0*
36 | БС300-16223-Т#С300-16223'39,09##'=36'ВОЗДУХОВОДЫ ИЗ ТОНКОЛИСТОВОЙ ОЦИНКОВАННОЙ СТАЛИ ТОЛЩИНОЙ 0,6 ММ КРУГЛОГО СЕЧЕНИЯ###'М2''2801=<3/1-30-20-10>/2900=5/2799=39,09_0*
37 | БС300-16225-Т#С300-16225'40,58##'=36'ВОЗДУХОВОДЫ ИЗ ТОНКОЛИСТОВОЙ ОЦИНКОВАННОЙ СТАЛИ ТОЛЩИНОЙ 0,7 ММ ПРЯМОУГОЛЬНОГО СЕЧЕНИЯ ###'М2''2801=<3/1-30-20-20>/2900=5/2799=40,58_0*
38 | БСЦЕН-ШО-10'29,93##'=36'ШАРНИРНАЯ ОПОРА ПОД БОЛТ М10###'ШТ''2801=<5/30-20-1-4>/2900=3/2799=29,93_0*
39 | БСЦЕН-АН-ШУР'4,13##'=36'АНКЕР-ШУРУП ДЛЯ БЕТОНА НUS3-1 6Х35###'ШТ''2801=<1/10-240-5>/2900=3/2799=4,13_0*
40 | БС101-87200-Т#С101-87200'9,93##'=37'СЕТКА МЕТАЛЛИЧЕСКАЯ С ШАГОМ ЯЧЕЙКИ 10Х10 ММ###'М2''2801=<1/10-260-370>/2900=5/2799=9,93_0*
41 | П'СМЕТНАЯ ДОКУМЕНТАЦИЯ СОСТАВЛЕНА НА ОСНОВАНИИ ФАЙЛА "МОНИТОРИНГ 26.05.2025 *
42 | РМ021104#М021143*
43 | Р101-1900-7#101-149003-2/414-1003-3#414-1003-2*
44 | Е20-42-5'1'B/=6'УСТАНОВКА КАМЕР ПРИТОЧНЫХ ТИПОВЫХ БЕЗ СЕКЦИИ ОРОШЕНИЯ, ПРОИЗВОДИТЕЛЬНОСТЬ ДО 63 ТЫС. М3/ЧАС'ШТ.''*
45 | СЦЕН-П71-В71'1'B*
46 | Е20-33-1'2'Ж1/B'УСТАНОВКА ВЕНТИЛЯТОРОВ КРЫШНЫХ МАССОЙ ДО 0,1 Т'ШТ.''*
47 | СЦЕН-Е466-П612П613'2'B*
48 | СЦЕН-ПЕКОСА-90'2'B*
49 | Е20-24-6'2'Ж1/B'УСТАНОВКА СТАКАНОВ'УЗЕЛ''*
50 | СЦЕН-СТАМ213-112'2'B*
51 | СЦЕН-ЗОНТОСА-90'2'B*
52 | Е20-33-1'2'Ж1/B'УСТАНОВКА ВЕНТИЛЯТОРОВ КРЫШНЫХ МАССОЙ ДО 0,1 Т'ШТ.''*
53 | СЦЕН-Е266-П72П73'2'B*
54 | СЦЕН-ПЕКОСА-50'2'B*
55 | Е20-24-4'2'Ж1/B'УСТАНОВКА СТАКАНОВ'УЗЕЛ''*
56 | СЦЕН-СТАМ213-71'2'B*
57 | СЦЕН-ЗОНТОСА-50'2'B*
58 | Е20-33-3'2'Ж1/B'УСТАНОВКА ВЕНТИЛЯТОРОВ КРЫШНЫХ МАССОЙ ДО 0,4 Т'ШТ.''*
59 | СЦЕН-КРОС61-В64В611'2'B*
60 | Е20-24-5'2'Ж1/B'УСТАНОВКА СТАКАНОВ'УЗЕЛ''*
61 | СЦЕН-СТАМ212-90'2'B*
62 | СЦЕН-ПОД93-Ц'2'B*
63 | Е20-33-1'2'Ж1/B'УСТАНОВКА ВЕНТИЛЯТОРОВ КРЫШНЫХ МАССОЙ ДО 0,1 Т'ШТ.''*
64 | СЦЕН-КРОС61-В72В73'2'B*
65 | Е20-24-3'2'Ж1/B'УСТАНОВКА СТАКАНОВ'УЗЕЛ''*
66 | СЦЕН-СТАМ212-56'2'B*
67 | СЦЕН-ПОД-84'2'B*
68 | Е20-33-1'1'Ж1/B'УСТАНОВКА ВЕНТИЛЯТОРОВ КРЫШНЫХ МАССОЙ ДО 0,1 Т'ШТ.''*
69 | Е20-24-2'1'Ж1/B'УСТАНОВКА СТАКАНОВ'УЗЕЛ''*
70 | СЦЕН-РУФТОП-190'1'B*
71 | СЦЕН-БАЗИС-1'1'B*
72 | Е20-59-1'25+18'Ж100/B'УСТАНОВКА ДИФФУЗОРОВ'100 РЕШЕТОК''*
73 | С300-703-54'25'B*
74 | С300-703-55Т'18'B*
75 | Е20-11-1'26'Ж1/B'УСТАНОВКА РЕШЕТОК ПЛОЩАДЬЮ В СВЕТУ ДО 0,25 М2 С ВЫВЕРКОЙ И ЗАКРЕПЛЕНИЕМ'РЕШЕТКА''*
76 | Е20-11-2'12'Ж1/B'УСТАНОВКА РЕШЕТОК ПЛОЩАДЬЮ В СВЕТУ ДО 1 М2 С ВЫВЕРКОЙ И ЗАКРЕПЛЕНИЕМ'РЕШЕТКА''*
77 | С300-60118-5'6'B*
78 | С300-60118-7'1'B*
79 | С300-60118-8'2'B*
80 | С300-60118-14'1'B*
81 | С300-60118-39'16'B*
82 | С300-60118-45'12'B*
83 | Е20-23-1'1'Ж1/B'УСТАНОВКА ДЕФЛЕКТОРОВ ДИАМЕТРОМ ПАТРУБКА ДО 280 ММ'ШТ.''*
84 | Е20-24-1'1'Ж1/B'УСТАНОВКА УЗЛОВ ПРОХОДА ВЫТЯЖНЫХ ВЕНТИЛЯЦИОННЫХ ШАХТ ДИАМЕТРОМ ПАТРУБКА ДО 250 ММ'УЗЕЛ''*
85 | СЦЕН-УП1-160'1'B*
86 | С300-40080'4'B*
87 | С300-40086'25'B*
88 | С300-40087'18'B*
89 | С300-40090'3'B*
90 | С300-40091'1'B*
91 | С300-40002'1'B*
92 | С300-40011'1'B*
93 | С300-40013'2'B*
94 | С300-40028-Т'2'B*
95 | С300-6250-1'19'B*
96 | Ж3-30-11'ВЕНТИЛЯЦИЯ. ВОЗДУХОВОДЫ,КОРОБА,ПАТРУБКИ'М2*
97 | Е20-3-10'0,07.5+0,15'Ж100/B/300-16225#300-16219'ПРОКЛАДКА ПАТРУБКОВ ИЗ ОЦИНКОВАННОЙ СТАЛИ ТОЛЩИНОЙ 0,5 ММ'100 М2 ПОВЕРХНОСТИ ВОЗДУХОВОДОВ''*
98 | Е20-3-10'4,4.6+6,24.6'Ж100/B'ПРОКЛАДКА ПАТРУБКОВ ИЗ ОЦИНКОВАННОЙ СТАЛИ ТОЛЩИНОЙ 0,7 ММ'100 М2 ПОВЕРХНОСТИ ВОЗДУХОВОДОВ''*
99 | П'МОНТАЖ НА ВЫСОТЕ ДО 3 МЕТРОВ*
100 | Е20-3-1'0,393.14+0,502'Ж100/B'ПРОКЛАДКА ВОЗДУХОВОДОВ ИЗ ОЦИНКОВАННОЙ СТАЛИ ТОЛЩИНОЙ 0,5 ММ, ДИАМЕТРОМ ДО 200 ММ'100 М2 ПОВЕРХНОСТИ ВОЗДУХОВОДОВ''*
101 | П'МОНТАЖ НА ВЫСОТЕ 3-5 МЕТРОВ*
102 | Н6=1,06*
103 | Е20-3-10'1,2.14'Ж100/B'ПРОКЛАДКА ВОЗДУХОВОДОВ ИЗ ОЦИНКОВАННОЙ СТАЛИ ТОЛЩИНОЙ 0,7 ММ, ПЕРИМЕТРОМ ОТ 1100 ДО 1600 ММ'100 М2 ПОВЕРХНОСТИ ВОЗДУХОВОДОВ''*
104 | Е20-3-16'5.9'Ж100/B'ПРОКЛАДКА ВОЗДУХОВОДОВ ИЗ ОЦИНКОВАННОЙ СТАЛИ ТОЛЩИНОЙ 0,9 ММ, ПЕРИМЕТРОМ ДО 5200 ММ'100 М2 ПОВЕРХНОСТИ ВОЗДУХОВОДОВ''*
105 | С300-16245-1Т'45'B*
106 | Е20-3-19'3,52'Ж100/B'ПРОКЛАДКА ВОЗДУХОВОДОВ ИЗ ОЦИНКОВАННОЙ СТАЛИ ТОЛЩИНОЙ 1,0 ММ, ДИАМЕТРОМ ДО 1250 ММ'100 М2 ПОВЕРХНОСТИ ВОЗДУХОВОДОВ''*
107 | П'МОНТАЖ НА ВЫСОТЕ 5-8 МЕТРОВ*
108 | Н6=1,16*
109 | Е20-3-3'0,8'Ж100/B'ПРОКЛАДКА ВОЗДУХОВОДОВ ИЗ ОЦИНКОВАННОЙ СТАЛИ КЛАССАТОЛЩИНОЙ 0,5 ММ, ПЕРИМЕТРОМ 800,1000 ММ'100 М2 ПОВЕРХНОСТИ ВОЗДУХОВОДОВ''*
110 | Е20-3-10'1,2'Ж100/B'ПРОКЛАДКА ВОЗДУХОВОДОВ ИЗ ОЦИНКОВАННОЙ СТАЛИ ТОЛЩИНОЙ 0,7 ММ, ПЕРИМЕТРОМ ОТ 1100 ДО 1600 ММ'100 М2 ПОВЕРХНОСТИ ВОЗДУХОВОДОВ''*
111 | Е20-3-16'5.3'Ж100/B'ПРОКЛАДКА ВОЗДУХОВОДОВ ИЗ ОЦИНКОВАННОЙ СТАЛИ ТОЛЩИНОЙ 0,9 ММ, ПЕРИМЕТРОМ ДО 5200 ММ'100 М2 ПОВЕРХНОСТИ ВОЗДУХОВОДОВ''*
112 | С300-16245-1Т'15'B*
113 | Е20-3-19'3,52.27+3,93.7'Ж100/B'ПРОКЛАДКА ВОЗДУХОВОДОВ ИЗ ОЦИНКОВАННОЙ СТАЛИ ТОЛЩИНОЙ 1,0 ММ, ДИАМЕТРОМ ДО 1250 ММ'100 М2 ПОВЕРХНОСТИ ВОЗДУХОВОДОВ''*
114 | П'МОНТАЖ НА ВЫСОТЕ 8-10 МЕТРОВ*
115 | Н6=1,22*
116 | Е20-3-10'5.1,2'Ж100/B'ПРОКЛАДКА ВОЗДУХОВОДОВ ИЗ ОЦИНКОВАННОЙ СТАЛИ ТОЛЩИНОЙ 0,7 ММ, ПЕРИМЕТРОМ ОТ 1100 ДО 1600 ММ'100 М2 ПОВЕРХНОСТИ ВОЗДУХОВОДОВ''*
117 | Е20-3-14'4.9'Ж100/B'ПРОКЛАДКА ВОЗДУХОВОДОВ ИЗ ОЦИНКОВАННОЙ СТАЛИ ТОЛЩИНОЙ 0,7 ММ, ПЕРИМЕТРОМ ДО 4000 ММ'100 М2 ПОВЕРХНОСТИ ВОЗДУХОВОДОВ''*
118 | Е20-3-19'3,93.2'Ж100/B'ПРОКЛАДКА ВОЗДУХОВОДОВ ИЗ ОЦИНКОВАННОЙ СТАЛИ ТОЛЩИНОЙ 1,0 ММ, ДИАМЕТРОМ ДО 1250 ММ'100 М2 ПОВЕРХНОСТИ ВОЗДУХОВОДОВ''*
119 | П'МОНТАЖ НА ВЫСОТЕ СВЫШЕ 10 МЕТРОВ*
120 | Н6=1,32*
121 | Е20-3-10'29.1,2'Ж100/B/300-16225#300-16223-Т'ПРОКЛАДКА ВОЗДУХОВОДОВ ИЗ ОЦИНКОВАННОЙ СТАЛИ ТОЛЩИНОЙ 0,6 ММ, ПЕРИМЕТРОМ ОТ 1100 ДО 1600 ММ'100 М2 ПОВЕРХНОСТИ ВОЗДУХОВОДОВ''*
122 | Е20-3-6'1,41.86'Ж100/B'ПРОКЛАДКА ВОЗДУХОВОДОВ ИЗ ОЦИНКОВАННОЙ СТАЛИ ТОЛЩИНОЙ 0,6 ММ, ДИАМЕТРОМ ДО 450 ММ'100 М2 ПОВЕРХНОСТИ ВОЗДУХОВОДОВ''*
123 | С300-16223-Т'121,26'B*
124 | Е20-3-7'1,76.97+1,57.127'Ж100/B'ПРОКЛАДКА ВОЗДУХОВОДОВ ИЗ ОЦИНКОВАННОЙ СТАЛИ ТОЛЩИНОЙ 0,7 ММ, ДИАМЕТРОМ ОТ 500 ДО 560 ММ'100 М2 ПОВЕРХНОСТИ ВОЗДУХОВОДОВ''*
125 | Е20-3-8'121.2,23+1,98.66'Ж100/B'ПРОКЛАДКА ВОЗДУХОВОДОВ ИЗ ОЦИНКОВАННОЙ СТАЛИ ТОЛЩИНОЙ 0,7 ММ, ДИАМЕТРОМ ДО 800 ММ'100 М2 ПОВЕРХНОСТИ ВОЗДУХОВОДОВ''*
126 | Е20-3-13'93.3,6'Ж100/B'ПРОКЛАДКА ВОЗДУХОВОДОВ ИЗ ОЦИНКОВАННОЙ СТАЛИ ТОЛЩИНОЙ 0,7 ММ, ПЕРИМЕТРОМ ДО 3600 ММ'100 М2 ПОВЕРХНОСТИ ВОЗДУХОВОДОВ''*
127 | Е20-3-14'4.37'Ж100/B'ПРОКЛАДКА ВОЗДУХОВОДОВ ИЗ ОЦИНКОВАННОЙ СТАЛИ ТОЛЩИНОЙ 0,7 ММ, ПЕРИМЕТРОМ ДО 4000 ММ'100 М2 ПОВЕРХНОСТИ ВОЗДУХОВОДОВ''*
128 | Е20-3-15'4,48.19'Ж100/B'ПРОКЛАДКА ВОЗДУХОВОДОВ ИЗ ОЦИНКОВАННОЙ СТАЛИ ТОЛЩИНОЙ 0,7 ММ, ПЕРИМЕТРОМ 3700 ММ, ОТ 4100 ДО 4500 ММ'100 М2 ПОВЕРХНОСТИ ВОЗДУХОВОДОВ''*
129 | С300-16225-Т'85,12'B*
130 | Е20-3-8'2,51.105'Ж100/B'ПРОКЛАДКА ВОЗДУХОВОДОВ ИЗ ОЦИНКОВАННОЙ СТАЛИ ТОЛЩИНОЙ 0,7 ММ, ДИАМЕТРОМ ДО 800 ММ'100 М2 ПОВЕРХНОСТИ ВОЗДУХОВОДОВ''*
131 | Е20-3-16'5.12'Ж100/B'ПРОКЛАДКА ВОЗДУХОВОДОВ ИЗ ОЦИНКОВАННОЙ СТАЛИ ТОЛЩИНОЙ 0,9 ММ, ПЕРИМЕТРОМ ДО 5200 ММ'100 М2 ПОВЕРХНОСТИ ВОЗДУХОВОДОВ''*
132 | С300-16245-1Т'60'B*
133 | Е20-3-18'2,83.29+3,14.11'Ж100/B'ПРОКЛАДКА ВОЗДУХОВОДОВ ИЗ ОЦИНКОВАННОЙ СТАЛИ ТОЛЩИНОЙ 1,0 ММ, ДИАМЕТРОМ ОТ 900 ДО 1000 ММ'100 М2 ПОВЕРХНОСТИ ВОЗДУХОВОДОВ''*
134 | Е20-3-19'3,52.41+3,93.11'Ж100/B'ПРОКЛАДКА ВОЗДУХОВОДОВ ИЗ ОЦИНКОВАННОЙ СТАЛИ ТОЛЩИНОЙ 1,0 ММ, ДИАМЕТРОМ ДО 1250 ММ'100 М2 ПОВЕРХНОСТИ ВОЗДУХОВОДОВ''*
135 | Н6=1*
136 | П'МОНТАЖ НА ВЫСОТЕ 3-5 МЕТРОВ*
137 | Н6=1,06*
138 | Е20-4-1'0,393.4,5'Ж100/B'ПРОКЛАДКА ВОЗДУХОВОДОВ ИЗ ОЦИНКОВАННОЙ СТАЛИ ТОЛЩИНОЙ 0,5 ММ, ДИАМЕТРОМ ДО 200 ММ'100 М2 ПОВЕРХНОСТИ ВОЗДУХОВОДОВ''*
139 | П'МОНТАЖ НА ВЫСОТЕ 5-8 МЕТРОВ*
140 | Н6=1,16*
141 | Е20-4-1'0,393.22'Ж100/B'ПРОКЛАДКА ВОЗДУХОВОДОВ ИЗ ОЦИНКОВАННОЙ СТАЛИ ТОЛЩИНОЙ 0,5 ММ, ДИАМЕТРОМ ДО 200 ММ'100 М2 ПОВЕРХНОСТИ ВОЗДУХОВОДОВ''*
142 | П'МОНТАЖ НА ВЫСОТЕ СВЫШЕ 10 МЕТРОВ*
143 | Н6=1,32*
144 | Е20-4-1'0,393.18+0,502.7+0,628.5'Ж100/B'ПРОКЛАДКА ВОЗДУХОВОДОВ ИЗ ОЦИНКОВАННОЙ СТАЛИ ТОЛЩИНОЙ 0,5 ММ, ДИАМЕТРОМ ДО 200 ММ'100 М2 ПОВЕРХНОСТИ ВОЗДУХОВОДОВ''*
145 | Н6=1*
146 | Ж3-30-11'ВЕНТИЛЯЦИЯ.ТРУБОПРОВОДЫ'М*
147 | П'МОНТАЖ НА ВЫСОТЕ ДО 3 МЕТРОВ*
148 | Е16-33-1'12'Ж100/B'ПРОКЛАДКА ТРУБОПРОВОДОВ ВОДОСНАБЖЕНИЯ ИЗ СТАЛЬНЫХ ОЦИНКОВАННЫХ ТРУБ НА ФИТИНГАХ, ДИАМЕТР ТРУБОПРОВОДА 15 ММ'100 М''*
149 | Е16-29-1'12'B'ГИДРАВЛИЧЕСКОЕ ИСПЫТАНИЕ ТРУБОПРОВОДОВ СИСТЕМ ОТОПЛЕНИЯ, ВОДОПРОВОДА И ГОРЯЧЕГО ВОДОСНАБЖЕНИЯ ДИАМЕТРОМ ДО 50 ММ'100 М ТРУБОПРОВОДА''*
150 | Е16-33-1'12'Ж100/B'ПРОКЛАДКА ТРУБОПРОВОДОВ ВОДОСНАБЖЕНИЯ ИЗ СТАЛЬНЫХ ОЦИНКОВАННЫХ ТРУБ НА ФИТИНГАХ, ДИАМЕТР ТРУБОПРОВОДА 15 ММ'100 М''*
151 | Е16-29-1'12'B'ГИДРАВЛИЧЕСКОЕ ИСПЫТАНИЕ ТРУБОПРОВОДОВ СИСТЕМ ОТОПЛЕНИЯ, ВОДОПРОВОДА И ГОРЯЧЕГО ВОДОСНАБЖЕНИЯ ДИАМЕТРОМ ДО 50 ММ'100 М ТРУБОПРОВОДА''*
152 | Е16-33-1'12'Ж100/B'ПРОКЛАДКА ТРУБОПРОВОДОВ ВОДОСНАБЖЕНИЯ ИЗ СТАЛЬНЫХ ОЦИНКОВАННЫХ ТРУБ НА ФИТИНГАХ, ДИАМЕТР ТРУБОПРОВОДА 15 ММ'100 М''*
153 | Е16-29-1'12'B'ГИДРАВЛИЧЕСКОЕ ИСПЫТАНИЕ ТРУБОПРОВОДОВ СИСТЕМ ОТОПЛЕНИЯ, ВОДОПРОВОДА И ГОРЯЧЕГО ВОДОСНАБЖЕНИЯ ДИАМЕТРОМ ДО 50 ММ'100 М ТРУБОПРОВОДА''*
154 | Е16-33-1'12'Ж100/B'ПРОКЛАДКА ТРУБОПРОВОДОВ ВОДОСНАБЖЕНИЯ ИЗ СТАЛЬНЫХ ОЦИНКОВАННЫХ ТРУБ НА ФИТИНГАХ, ДИАМЕТР ТРУБОПРОВОДА 15 ММ'100 М''*
155 | Е16-29-1'12'B'ГИДРАВЛИЧЕСКОЕ ИСПЫТАНИЕ ТРУБОПРОВОДОВ СИСТЕМ ОТОПЛЕНИЯ, ВОДОПРОВОДА И ГОРЯЧЕГО ВОДОСНАБЖЕНИЯ ДИАМЕТРОМ ДО 50 ММ'100 М ТРУБОПРОВОДА''*
156 | Е16-33-1'12'Ж100/B'ПРОКЛАДКА ТРУБОПРОВОДОВ ВОДОСНАБЖЕНИЯ ИЗ СТАЛЬНЫХ ОЦИНКОВАННЫХ ТРУБ НА ФИТИНГАХ, ДИАМЕТР ТРУБОПРОВОДА 15 ММ'100 М''*
157 | П'МОНТАЖ НА ВЫСОТЕ 3-5 МЕТРОВ*
158 | Е16-33-1'4'Ж100/B/Н6=1,08'ПРОКЛАДКА ТРУБОПРОВОДОВ ВОДОСНАБЖЕНИЯ ИЗ СТАЛЬНЫХ ОЦИНКОВАННЫХ ТРУБ НА ФИТИНГАХ, ДИАМЕТР ТРУБОПРОВОДА 15 ММ'100 М''*
159 | Е16-29-1'4'B'ГИДРАВЛИЧЕСКОЕ ИСПЫТАНИЕ ТРУБОПРОВОДОВ СИСТЕМ ОТОПЛЕНИЯ, ВОДОПРОВОДА И ГОРЯЧЕГО ВОДОСНАБЖЕНИЯ ДИАМЕТРОМ ДО 50 ММ'100 М ТРУБОПРОВОДА''*
160 | П'МОНТАЖ НА ВЫСОТЕ 5-8 МЕТРОВ*
161 | Е16-33-1'13'Ж100/B/Н6=1,2'ПРОКЛАДКА ТРУБОПРОВОДОВ ВОДОСНАБЖЕНИЯ ИЗ СТАЛЬНЫХ ОЦИНКОВАННЫХ ТРУБ НА ФИТИНГАХ, ДИАМЕТР ТРУБОПРОВОДА 15 ММ'100 М''*
162 | Е16-29-1'13'B'ГИДРАВЛИЧЕСКОЕ ИСПЫТАНИЕ ТРУБОПРОВОДОВ СИСТЕМ ОТОПЛЕНИЯ, ВОДОПРОВОДА И ГОРЯЧЕГО ВОДОСНАБЖЕНИЯ ДИАМЕТРОМ ДО 50 ММ'100 М ТРУБОПРОВОДА''*
163 | П'МОНТАЖ НА ВЫСОТЕ 8-10 МЕТРОВ*
164 | Е16-33-1'11'Ж100/B/Н6=1,28'ПРОКЛАДКА ТРУБОПРОВОДОВ ВОДОСНАБЖЕНИЯ ИЗ СТАЛЬНЫХ ОЦИНКОВАННЫХ ТРУБ НА ФИТИНГАХ, ДИАМЕТР ТРУБОПРОВОДА 15 ММ'100 М''*
165 | Е16-29-1'11'B'ГИДРАВЛИЧЕСКОЕ ИСПЫТАНИЕ ТРУБОПРОВОДОВ СИСТЕМ ОТОПЛЕНИЯ, ВОДОПРОВОДА И ГОРЯЧЕГО ВОДОСНАБЖЕНИЯ ДИАМЕТРОМ ДО 50 ММ'100 М ТРУБОПРОВОДА''*
166 | П'МОНТАЖ НА ВЫСОТЕ СВЫШЕ 10 МЕТРОВ*
167 | Е16-33-1'13'Ж100/B/Н6=1,4'ПРОКЛАДКА ТРУБОПРОВОДОВ ВОДОСНАБЖЕНИЯ ИЗ СТАЛЬНЫХ ОЦИНКОВАННЫХ ТРУБ НА ФИТИНГАХ, ДИАМЕТР ТРУБОПРОВОДА 15 ММ'100 М''*
168 | Е16-29-1'13'B'ГИДРАВЛИЧЕСКОЕ ИСПЫТАНИЕ ТРУБОПРОВОДОВ СИСТЕМ ОТОПЛЕНИЯ, ВОДОПРОВОДА И ГОРЯЧЕГО ВОДОСНАБЖЕНИЯ ДИАМЕТРОМ ДО 50 ММ'100 М ТРУБОПРОВОДА''*
169 | Ж3-30-15'ВЕНТИЛЯЦИЯ. ОБОРУДОВАНИЕ И ПРИБОРЫ'ШТ (КОМПЛ.)*
170 | С300-48201'6'B*
171 | С300-48212'6.0,3'B*
172 | С300-48215'6'B*
173 | С300-48217'6'B*
174 | С101-87200-Т'3,06'B*
175 | Е9-65-4'((215.0,456)+(85.0,442)):1000'B'МОНТАЖ ОПОР ПОД ТРУБОПРОВОДЫ, ОПОРНЫЕ ЧАСТИ, СЕДЛА, КРОНШТЕЙНЫ, ХОМУТЫ,ШПИЛЬКИ'Т''*
176 | С101-138701'0,456.215:1000'B*
177 | СЦЕН-АН-ШУР'874'B*
178 | СЦЕН-ШО-10#П.5209'874'B*
179 | Ж3-30-10'ВЕНТИЛЯЦИЯ.ОГНЕЗАЩИТНОЕ ПОКРЫТИЕ'М2*
180 | Е26-94-1'12,64'Ж100/B/101-11099/412-9005/М110903'ОГНЕЗАЩИТНОЕ ПОКРЫТИЕ'100 М2''*
181 | С104-10046'12,64'B*
182 | С101-1500-15'19,62'B*
183 | С101-1100-21'1'B*
184 | Ж3-30-12'ВЕНТИЛЯЦИЯ. ИЗОЛЯЦИЯ'М3*
185 | Е26-44-1'56,21+147,3'Ж1/B'ИЗОЛЯЦИЯ ГОРЯЧИХ ПОВЕРХНОСТЕЙ ТРУБОПРОВОДОВ ОБЕРТОЧНЫМИ МИНЕРАЛОВАТНЫМИ ИЛИ СТЕКЛОВАТНЫМИ ИЗДЕЛИЯМИ'М3''*
186 | С104-1496'56,21.1,03'B*
187 | С104-1490'147,3.1,03'B*
188 | С104-9032'8'B*
189 | L*

## 3169-3-2008-B0
НАИМЕНОВАНИЕ ОБЪЕКТА |  | "РЕКОНСТРУКЦИЯ ТЕРРИТОРИИ ПО ПРОСП. ПАРТИЗАНСКОМУ, 8, В Г. МИНСКЕ". 29 ОЧЕРЕДЬ СТРОИТЕЛЬСТВА. СТАДИЯ А
КОД ОБЪЕКТА |  | 21.004.29-3
НАИМЕНОВАНИЕ ЗДАНИЯ, СООРУЖЕНИЯ |  | ЗДАНИЕ N3 ПО Г/П В ОСЯХ 1-26, А/1-Х И 26-34, А/1-Б. ВНЕСЕНИЕ ИЗМЕНЕНИЙ
ШИФР ЗДАНИЯ, СООРУЖЕНИЯ |  | 21.004.29-3
КОМПЛЕКТ ЧЕРТЕЖЕЙ
ВЕДОМОСТЬ ОБЪЕМОВ И СТОИМОСТИ РАБОТ № 2008
(НОРМЫ 2022г.)
ВНУТРЕННИЕ САНТЕХНИЧЕСКИЕ УСТРОЙСТВА И ИЗОЛЯЦИОННЫЕ РАБОТЫ#ВЕНТИЛЯЦИЯ#ДОП К ЛС2003
СОСТАВЛЕНА В ЦЕНАХ НА 1 МАЯ 2025г.
ОБОСНОВА- НИЕ | НАИМЕНОВАНИЕ ВИДОВ РАБОТ | ОБЪЕМ | СТОИМОСТЬ, ТЫС.РУБ.
|  |  | ЗАРАБОТНАЯ ПЛАТА | ЭКСПЛУАТА- ЦИЯ МАШИН И МЕХА- НИЗМОВ | МАТЕРИАЛЫ, ИЗДЕЛИЯ, КОНСТРУК- ЦИИ | ОБОРУДОВА- НИЕ,МЕБЕЛЬ, ИНВЕНТАРЬ | ОХР и ОПР | ПРОЧИЕ СРЕДСТВА | ВСЕГО
|  | ЕД.ИЗМ. | ТРУДОЕМ- КОСТЬ, ЧЕЛ.Ч. | В Т.Ч.З/П МАШИ- НИСТОВ | ТРАНСПОРТ | ТРАНСПОРТ | ПЛАНОВАЯ ПРИБЫЛЬ
1 | 2 | 3 | 4 | 5 | 6 | 7 | 8 | 9 | 10
Ж3-30-15 | ВЕНТИЛЯЦИЯ. ОБОРУДОВАНИЕ И ПРИБОРЫ | -101 | -6,126 | -0,205 | -104,195 | -75,97 | -3,589 | 0 | -202,54
|  | ШТ (КОМП | -422 | -0,07 | -7,557 | -1,519 | -3,379
Ж3-30-11 | ВЕНТИЛЯЦИЯ. ВОЗДУХОВОДЫ,КОРОБА,ПАТРУБКИ | -2471,527 | -45,849 | -2,723 | -133,395 | 0 | -38,416 | 0 | -264,928
|  | М2 | -3169 | -1,59 | -9,687 | 0 | -34,858
Ж3-30-11 | ВЕНТИЛЯЦИЯ.ТРУБОПРОВОДЫ | -101 | -3,013 | -0,255 | -1,203 | 0 | -2,575 | 0 | -9,457
|  | М | -204 | -0,167 | -0,074 | 0 | -2,337
Ж3-30-15 | ВЕНТИЛЯЦИЯ. ОБОРУДОВАНИЕ И ПРИБОРЫ | 0 | -0,057 | -0,015 | -30,197 | 0 | -0,034 | 0 | -32,535
|  | ШТ (КОМП | -4 | -0,003 | -2,192 | 0 | -0,04
Ж3-30-10 | ВЕНТИЛЯЦИЯ.ОГНЕЗАЩИТНОЕ ПОКРЫТИЕ | -12,64 | -0,07 | 0 | -0,503 | 0 | -0,046 | 0 | -0,708
|  | М2 | -5 | 0 | -0,04 | 0 | -0,049
Ж3-30-12 | ВЕНТИЛЯЦИЯ. ИЗОЛЯЦИЯ | -203,51 | -48,401 | -0,651 | -93,055 | 0 | -33,512 | 0 | -206,667
|  | М3 | -3311 | -0,429 | -6,628 | 0 | -24,42
Ж3-30-93 | ЗДАНИЕ - ИНЖЕНЕРНОЕ ОБЕСПЕЧЕНИЕ. ВЕНТИЛЯЦИЯ И ХОЛОДОСНАБЖЕНИЕ. ДРУГОЕ. ПУСК И РЕГУЛИРОВКА СИСТЕМ ВЕНТИЛЯЦИИ | -6421,37 | -2,419 | -0,142 | 0 | 0 | -2,024 | 0 | -6,422
|  | РУБ | -167 | -0,081 | 0 | 0 | -1,837
| И Т О Г О | 0 | -105,935 | -3,991 | -362,548 | -75,97 | -80,196 | 0 | -723,257
|  |  | -7282 | -2,34 | -26,178 | -1,519 | -66,92
| СОСТАВИЛ | ______________________________ | [5 empty] | ГОРЕГЛЯД
|  | (должность служащего) |  |  |  | (подпись) |  | (инициалы,фамилия)
| ПРОВЕРИЛ | ______________________________ | [5 empty] | ПАВЛЕНКО
|  | (должность служащего) |  |  |  | (подпись) |  | (инициалы,фамилия)

## 3169-3-2008-Q1
НАИМЕНОВАНИЕ ОБЪЕКТА |  | "РЕКОНСТРУКЦИЯ ТЕРРИТОРИИ ПО ПРОСП. ПАРТИЗАНСКОМУ, 8, В Г. МИНСКЕ". 29 ОЧЕРЕДЬ СТРОИТЕЛЬСТВА. СТАДИЯ А
КОД ОБЪЕКТА |  | 21.004.29-3
НАИМЕНОВАНИЕ ЗДАНИЯ, СООРУЖЕНИЯ |  | ЗДАНИЕ N3 ПО Г/П В ОСЯХ 1-26, А/1-Х И 26-34, А/1-Б. ВНЕСЕНИЕ ИЗМЕНЕНИЙ
ШИФР ЗДАНИЯ, СООРУЖЕНИЯ |  | 21.004.29-3
КОМПЛЕКТ ЧЕРТЕЖЕЙ
ВЕДОМОСТЬ ОБЪЕМОВ РАБОТ И РАСХОДОВ РЕСУРСОВ С КОДАМИ РБ ДЛЯ ЛОКАЛЬНОЙ СМЕТЫ № 2008
(НОРМЫ 2022г.)
ВНУТРЕННИЕ САНТЕХНИЧЕСКИЕ УСТРОЙСТВА И ИЗОЛЯЦИОННЫЕ РАБОТЫ#ВЕНТИЛЯЦИЯ#ДОП К ЛС2003
ОБОСНОВАНИЕ | НАИМЕНОВАНИЕ ВИДОВ | ЕДИНИЦА ИЗМЕРЕНИЯ | КОД | НАИМЕНОВАНИЕ РЕСУРСОВ | ЕД.ИЗМ. | КОЛИЧЕСТВО
| РАБОТ | ОБЪЕМ | РЕСУРСА
1 | 2 | 3 | 4 | 5 | 6 | 7
Ж3-30-15 | ВЕНТИЛЯЦИЯ. ОБОРУДОВАНИЕ И ПРИБОРЫ | ШТ (КОМП -101
|  |  | 1-1 | ЗАТРАТЫ ТРУДА РАБОЧИХ | ЧЕЛ.Ч | -421.818
|  |  | 1-3 | ЗАТРАТЫ ТРУДА МАШИНИСТОВ | ЧЕЛ.-Ч | -5.59
|  |  | М021143 | КРАНЫ НА АВТОМОБИЛЬНОМ ХОДУ ПРИ РАБОТЕ НА ДРУГИХ ВИДАХ СТРОИТЕЛЬСТВА, 16 Т | МАШ.Ч | -0.12
|  |  | М030304 | ЛЕБЕДКИ РУЧНЫЕ И РЫЧАЖНЫЕ ТЯГОВЫМ УСИЛИЕМ 29,43 (3) КН (Т) | МАШ.Ч | -36.65
|  |  | М030305 | ЛЕБЕДКИ РУЧНЫЕ И РЫЧАЖНЫЕ ТЯГОВЫМ УСИЛИЕМ 31,39 (3,2) КН (Т) | МАШ.Ч | -2.37
|  |  | М030401 | ЛЕБЕДКИ ЭЛЕКТРИЧЕСКИЕ ТЯГОВЫМ УСИЛИЕМ ДО 5,79 (0,59) КН (Т) | МАШ.Ч | -15.27
|  |  | М040201 | АГРЕГАТЫ СВАРОЧНЫЕ ПЕРЕДВИЖНЫЕ С НОМИНАЛЬНЫМ СВАРОЧНЫМ ТОКОМ 250-400 А С БЕНЗИНОВЫМ ДВИГАТЕЛЕМ | МАШ.Ч | -1.49
|  |  | М040502 | УСТАНОВКИ ДЛЯ СВАРКИ РУЧНОЙ ДУГОВОЙ (ПОСТОЯННОГО ТОКА) | МАШ.Ч | -9.32
|  |  | М134041 | ШУРУПОВЕРТ | МАШ.Ч | -3.612
|  |  | М331615* | ДРЕЛИ ЭЛЕКТРИЧЕСКИЕ | МАШ.Ч | -21.755
|  |  | М331617 | СРЕДСТВА МАЛОЙ МЕХАНИЗАЦИИ | МАШ.Ч | -5.47
|  |  | 1 | Материалы для строительных работ
|  |  | 1/10 | Материалы для строительных работ общего назначения
|  |  | 1/10-140 | Электроды, прутки винипластовые, проволока сварочные
|  |  | 1/10-140-40/95 | ЭЛЕКТРОДЫ ТИПА Э42 ДИАМЕТРОМ 4 ММ | Т | -0.00418
|  |  | 1/10-140-40/150 | ЭЛЕКТРОДЫ ТИПА Э42А ДИАМЕТРОМ 5 ММ | Т | -0.0009
|  |  | 1/10-170 | Оснастка технологическая и инструментальная
|  |  | 1/10-170-10/95 | СВЕРЛА СПИРАЛЬНЫЕ УДЛИНЕННЫЕ С КОНИЧЕСКИМ ХВОСТОВИКОМ (ПО МЕТАЛЛУ), ДИАМЕТРОМ 7-8,6 ММ | ШТ. | -0.344
|  |  | 1/10-170-10/135 | СВЕРЛА С SDS PLUS ХВОСТОВИКОМ (НАКОНЕЧНИК ИЗ ТВЕРДОСПЛАВНОЙ СТАЛИ) (ПО БЕТОНУ), ДИАМЕТРОМ 8-10 ММ, ДЛИНОЙ 260 (265) ММ | ШТ. | -1.64
|  |  | 1/10-180 | Материалы шлифовальные
|  |  | 1/10-180-20/113 | ШКУРКА ШЛИФОВАЛЬНАЯ НА БУМАЖНОЙ ОСНОВЕ ВОДОСТОЙКАЯ | М2 | -0.43
|  |  | 1/10-190 | Бумага и бумажные изделия
|  |  | 1/10-190-17/45 | КАРТОН ПРОКЛАДОЧНЫЙ МАРКИ А | Т | -0.00177
|  |  | 1/10-230 | Материалы для отделочных работ
|  |  | 1/10-230-40-20/136 | КРАСКА МАСЛЯНАЯ МА-15, СУРИК ЖЕЛЕЗНЫЙ | КГ | -0.43
|  |  | 1/10-230-40-65/60 | СУРИК СВИНЦОВЫЙ, ПИГМЕНТ | КГ | -0.01
|  |  | 1/10-230-50-15/31 | ОЛИФА НАТУРАЛЬНАЯ | КГ | -0.23
|  |  | 1/10-235 | Изделия герметизирующие, уплотняющие, изолирующие
|  |  | 1/10-235-3/101 | ПАКЛЯ ПРОПИТАННАЯ | КГ | -0.24
|  |  | 1/10-235-5/57 | ПЛАСТИНА РЕЗИНОВАЯ ТЕХНИЧЕСКАЯ ТЕПЛОМОРОЗОКИСЛОТОЩЕЛОЧЕСТОЙКАЯ (ТМКЩ) | КГ | -24.075
|  |  | 1/10-240 | Метизы и крепежные изделия
|  |  | 1/10-240-10-10/131 | БОЛТЫ СТРОИТЕЛЬНЫЕ | Т | -0.021791
|  |  | 1/10-240-20/1 | ГАЙКИ СТРОИТЕЛЬНЫЕ | Т | -0.006226
|  |  | 1/10-240-50-16/6 | ШАЙБА ПЛОСКАЯ ОЦИНКОВАННАЯ | КГ | -3.113
|  |  | 1/10-240-55-20/20 | ШУРУПЫ-САМОРЕЗЫ ДЛЯ ГИПСОКАРТОНА 3,5Х25 ММ | 1000 ШТ. | -0.301
|  |  | 3 | Материалы и изделия для санитарно-технических работ
|  |  | 3/1 | Материалы и изделия для вентиляции и кондиционирования
|  |  | 3/1-10 | Вентиляторы
|  |  | 3/1-10-10/СЦЕН-БАЗИС-1 | СТАКАН МОНТАЖНЫЙ УТЕПЛЕННЫЙ СО ВСТРОЕННЫМ КЛАПАНОМ ПО ТИПУ БАЗИС-1-202 | ШТ | -1
|  |  | 3/1-10-10/СЦЕН-ПЕКОСА-50 | ПЕРЕХОДНИК КРЫШНЫЙ ПО ТИПУ ПЕК-ОСА-050-С | ШТ | -2
|  |  | 3/1-10-10/СЦЕН-ПЕКОСА-90 | ПЕРЕХОДНИК КРЫШНЫЙ ПО ТИПУ ПЕК-ОСА-090-С | ШТ | -2
|  |  | 3/1-10-10/СЦЕН-ПОД-84 | ПОДДОН ДЛЯ СБОРА КОНДЕНСАТА ПО ТИПУ ПОД-84-Ц | ШТ | -2
|  |  | 3/1-10-10/СЦЕН-ПОД93-Ц | ПОДДОН ДЛЯ СБОРА КОНДЕНСАТА ПО ТИПУ ПОД-93-Ц | ШТ | -2
|  |  | 3/1-10-10/СЦЕН-СТАМ212-56 | СТАКАН МОНТАЖНЫЙ ПО ТИПУ СТАМ 212-056-Н | ШТ | -2
|  |  | 3/1-10-10/СЦЕН-СТАМ212-90 | СТАКАН МОНТАЖНЫЙ ПО ТИПУ СТАМ 212-90-Н | ШТ | -2
|  |  | 3/1-10-10/СЦЕН-СТАМ213-112 | СТАКАН МОНТАЖНЫЙ ПО ТИПУ СТАМ 213-112-Н | ШТ | -2
|  |  | 3/1-10-10/СЦЕН-СТАМ213-71 | СТАКАН МОНТАЖНЫЙ ПО ТИПУ СТАМ 213-71-Н | ШТ | -2
|  |  | 3/1-10-10-40/СЦЕН-Е266-П72П73 | ВЕНТИЛЯТОР КРЫШНЫЙ ПРИТОЧНЫЙ ОСЕВОЙ ПО ТИПУ ОСА-Е266-050-Р25-Н-00220/2-У1 | КОМПЛЕКТ | -2
|  |  | 3/1-10-10-40/СЦЕН-Е466-П612П613 | ВЕНТИЛЯТОР КРЫШНЫЙ ПРИТОЧНЫЙ ОСЕВОЙ ПО ТИПУ ОСА-Е466-090--А30-Н-00550/4-У2 | КОМПЛЕКТ | -2
|  |  | 3/1-10-10-40/СЦЕН-КРОС61-В64В611 | ВЕНТИЛЯТОР КРЫШНЫЙ РАДИАЛЬНЫЙ ПО ТИПУ КРОС61-090-Т80-Н-00400/8-У1 | КОМПЛЕКТ | -2
|  |  | 3/1-10-10-40/СЦЕН-КРОС61-В72В73 | ВЕНТИЛЯТОР КРЫШНЫЙ РАДИАЛЬНЫЙ ПО ТИПУ КРОС61-056-Т80-Н-00075/6-У1 | КОМПЛЕКТ | -2
|  |  | 3/1-10-10-40/СЦЕН-РУФТОП-190 | ВЕНТИЛЯТОР КРЫШНЫЙ РАДИАЛЬНЫЙ В ШУМОИЗОЛИРОВАННОМ КРПУСЕ ПО ТИПУ РУФТОП-Ш-190-2Е | КОМПЛЕКТ | -1
|  |  | 3/1-30 | Воздуховоды
|  |  | 3/1-30-60-10/10 | ЛЮЧКИ ПИТОМЕТРИЧЕСКИЕ | ШТ. | -19
|  |  | 3/1-80 | Дефлекторы
|  |  | 3/1-80-10-10/10 | ДЕФЛЕКТОРЫ ВЫТЯЖНЫЕ ЦИЛИНДРИЧЕСКИЕ ТИПА ЦАГИ N3, ДИАМЕТРОМ ПАТРУБКА 280 ММ | ШТ. | -1
|  |  | 3/1-120 | Зонты
|  |  | 3/1-120/СЦЕН-ЗОНТОСА-50 | ЗАЩИТА ОТ АТМОСФЕРНЫХ ОСАДКОВ ПО ТИПУ ЗОНТ-ОСА-050-С | ШТ | -2
|  |  | 3/1-120/СЦЕН-ЗОНТОСА-90 | ЗАЩИТА ОТ АТМОСФЕРНЫХ ОСАДКОВ ПО ТИПУ ЗОНТ-ОСА-090-С | ШТ | -2
|  |  | 3/1-130 | Клапаны для вентиляционных систем
|  |  | 3/1-130-80-10/С300-40028-Т | ДРОССЕЛЬ-КЛАПАНЫ ПРЯМОУГОЛЬНОГО СЕЧЕНИЯ С ФЛАНЦЕВЫМ СОЕДИНЕНИЕМ ИЗ ОЦИНКОВАННОЙ СТАЛИ РАЗМЕРОМ 710Х710 ММ | ШТ. | -2
|  |  | 3/1-130-80-10/20 | ДРОССЕЛЬ-КЛАПАНЫ ПРЯМОУГОЛЬНОГО СЕЧЕНИЯ С ФЛАНЦЕВЫМ СОЕДИНЕНИЕМ ИЗ ОЦИНКОВАННОЙ СТАЛИ РАЗМЕРОМ 200Х200 ММ | ШТ. | -1
|  |  | 3/1-130-80-10/110 | ДРОССЕЛЬ-КЛАПАНЫ ПРЯМОУГОЛЬНОГО СЕЧЕНИЯ С ФЛАНЦЕВЫМ СОЕДИНЕНИЕМ ИЗ ОЦИНКОВАННОЙ СТАЛИ РАЗМЕРОМ 300Х300 ММ | ШТ. | -1
|  |  | 3/1-130-80-10/130 | ДРОССЕЛЬ-КЛАПАНЫ ПРЯМОУГОЛЬНОГО СЕЧЕНИЯ С ФЛАНЦЕВЫМ СОЕДИНЕНИЕМ ИЗ ОЦИНКОВАННОЙ СТАЛИ РАЗМЕРОМ 400Х200 ММ | ШТ. | -2
|  |  | 3/1-130-80-30/20 | ДРОССЕЛЬ-КЛАПАНЫ КРУГЛОГО СЕЧЕНИЯ С НИППЕЛЬНЫМ СОЕДИНЕНИЕМ ИЗ ОЦИНКОВАННОЙ СТАЛИ ДИАМЕТРОМ 125 ММ | ШТ. | -4
|  |  | 3/1-130-80-30/80 | ДРОССЕЛЬ-КЛАПАНЫ КРУГЛОГО СЕЧЕНИЯ С НИППЕЛЬНЫМ СОЕДИНЕНИЕМ ИЗ ОЦИНКОВАННОЙ СТАЛИ ДИАМЕТРОМ 450 ММ | ШТ. | -25
|  |  | 3/1-130-80-30/90 | ДРОССЕЛЬ-КЛАПАНЫ КРУГЛОГО СЕЧЕНИЯ С НИППЕЛЬНЫМ СОЕДИНЕНИЕМ ИЗ ОЦИНКОВАННОЙ СТАЛИ ДИАМЕТРОМ 500 ММ | ШТ. | -18
|  |  | 3/1-130-80-30/120 | ДРОССЕЛЬ-КЛАПАНЫ КРУГЛОГО СЕЧЕНИЯ С НИППЕЛЬНЫМ СОЕДИНЕНИЕМ ИЗ ОЦИНКОВАННОЙ СТАЛИ ДИАМЕТРОМ 710 ММ | ШТ. | -3
|  |  | 3/1-130-80-30/130 | ДРОССЕЛЬ-КЛАПАНЫ КРУГЛОГО СЕЧЕНИЯ С НИППЕЛЬНЫМ СОЕДИНЕНИЕМ ИЗ ОЦИНКОВАННОЙ СТАЛИ ДИАМЕТРОМ 800 ММ | ШТ. | -1
|  |  | 3/1-150 | Решетки, клапаны регулирования расхода воздуха на решетках
|  |  | 3/1-150/СЦЕН-УП1-160 | УЗЕЛ ПРОХОДА УП1 БЕЗ КЛАПАНА И КОЛЬЦА ДЛЯ СБОРА КОНДЕНСАТА ДИАМЕТРОМ 160 ММ | ШТ | -1
|  |  | 3/1-150-10-110/50 | РЕШЕТКИ РЕГУЛИРУЕМЫЕ АЛЮМИНИЕВЫЕ ОДНОРЯДНЫЕ, С ГОРИЗОНТАЛЬНЫМИ ПОВОРОТНЫМИ ЖАЛЮЗИ, С ПОЛИМЕРНЫМ ПОКРЫТИЕМ, РАЗМЕР 150Х150 ММ | ШТ. | -6
|  |  | 3/1-150-10-110/70 | РЕШЕТКИ РЕГУЛИРУЕМЫЕ АЛЮМИНИЕВЫЕ ОДНОРЯДНЫЕ, С ГОРИЗОНТАЛЬНЫМИ ПОВОРОТНЫМИ ЖАЛЮЗИ, С ПОЛИМЕРНЫМ ПОКРЫТИЕМ, РАЗМЕР 200Х150 ММ | ШТ. | -1
|  |  | 3/1-150-10-110/80 | РЕШЕТКИ РЕГУЛИРУЕМЫЕ АЛЮМИНИЕВЫЕ ОДНОРЯДНЫЕ, С ГОРИЗОНТАЛЬНЫМИ ПОВОРОТНЫМИ ЖАЛЮЗИ, С ПОЛИМЕРНЫМ ПОКРЫТИЕМ, РАЗМЕР 200Х200 ММ | ШТ. | -2
|  |  | 3/1-150-10-110/140 | РЕШЕТКИ РЕГУЛИРУЕМЫЕ АЛЮМИНИЕВЫЕ ОДНОРЯДНЫЕ, С ГОРИЗОНТАЛЬНЫМИ ПОВОРОТНЫМИ ЖАЛЮЗИ, С ПОЛИМЕРНЫМ ПОКРЫТИЕМ, РАЗМЕР 300Х300 ММ | ШТ. | -1
|  |  | 3/1-150-10-110/390 | РЕШЕТКИ РЕГУЛИРУЕМЫЕ АЛЮМИНИЕВЫЕ ОДНОРЯДНЫЕ, С ГОРИЗОНТАЛЬНЫМИ ПОВОРОТНЫМИ ЖАЛЮЗИ, С ПОЛИМЕРНЫМ ПОКРЫТИЕМ, РАЗМЕР 800Х400 ММ | ШТ. | -16
|  |  | 3/1-150-10-110/450 | РЕШЕТКИ РЕГУЛИРУЕМЫЕ АЛЮМИНИЕВЫЕ ОДНОРЯДНЫЕ, С ГОРИЗОНТАЛЬНЫМИ ПОВОРОТНЫМИ ЖАЛЮЗИ, С ПОЛИМЕРНЫМ ПОКРЫТИЕМ, РАЗМЕР 1000Х400 ММ | ШТ. | -12
|  |  | 3/1-260 | Диффузоры
|  |  | 3/1-260-20-30/С300-703-55Т | ДИФФУЗОРЫ ВИХРЕВЫЕ, СТАЛЬНЫЕ, ДИАМЕТРОМ ДО 630 ММ | ШТ. | -18
|  |  | 3/1-260-20-30/50 | ДИФФУЗОРЫ ВИХРЕВЫЕ, СТАЛЬНЫЕ, ДИАМЕТРОМ 400 ММ | ШТ. | -25
|  |  | 3/11 | Фланцы
|  |  | 3/11-10 | Фланцы для трубопроводов
|  |  | 3/11-10-10-20/70 | ФЛАНЦЫ СТАЛЬНЫЕ ПЛОСКИЕ ПРИВАРНЫЕ ИЗ СТАЛИ МАРКИ ВСТ3СП2, ВСТ3СП3 ДАВЛЕНИЕМ 1,0 МПА (10 КГС/СМ2) ДИАМЕТРОМ 50 ММ | ШТ. | -4
|  |  | 3/13 | Другие материалы для сантехработ
|  |  | 3/13-10 | Болты с гайками и шайбами
|  |  | 3/13-10-10/10 | БОЛТЫ С ГАЙКАМИ И ШАЙБАМИ ДЛЯ САНИТАРНО-ТЕХНИЧЕСКИХ РАБОТ ДИАМЕТРОМ 8 ММ | Т | -0.00432
|  |  | 3/13-10-10/20 | БОЛТЫ С ГАЙКАМИ И ШАЙБАМИ ДЛЯ САНИТАРНО-ТЕХНИЧЕСКИХ РАБОТ | КГ | -22.486
|  |  | 3/13-10-10/50 | БОЛТЫ С ГАЙКАМИ И ШАЙБАМИ ДЛЯ САНИТАРНО-ТЕХНИЧЕСКИХ РАБОТ ДИАМЕТРОМ 12 ММ | Т | -0.01634
|  |  | 4 | Железобетонные и бетонные изделия и конструкции (в т.ч. типовые), керамические изделия, нерудные материалы, бетоны и растворы
|  |  | 4/1 | Конструкции и изделия бетонные и железобетонные, керамические изделия, нерудные материалы, товарные бетоны и растворы
|  |  | 4/1-4 | Бетоны, растворы, смеси асфальтобетонные
|  |  | 4/1-4-20-20-10-20/10 | РАСТВОРЫ КЛАДОЧНЫЕ ТЯЖЕЛЫЕ ЦЕМЕНТНЫЕ, МАРКИ 100 | М3 | -0.0057
Прочие
|  |  | СЦЕН-П71-В71 | АГРЕГАТ ПРИТОЧНО-ВЫТЯЖНОЙ ВНУТРЕННЕГО ИСПОЛНЕНИЯ В СОСТАВЕ:ПРИТОК(ГИБКАЯ ВСТАВКА,КЛАПАН ВОЗДУХОПРИЕМНЫЙ,ФИЛЬТР ПАНЕЛЬНЫЙ,ПЛАСТИНЧАТЫЙ УТИЛИЗАТОР,ВОЗДУХОНАГРЕВАТЕЛЬ ЭЛЕКТРИЧЕСКИЙ,ВЕНТИЛЯТОР ПРИТОЧНЫЙ,ШУМОГЛУШИТЕЛЬ,ГИБКАЯ ВСТАВКА)ВЫТЯЖКА( ГИБКАЯ ВСТАВКА,ФИЛЬТР ПАНЕЛЬНЫЙ,ШУМОГЛУШИТЕЛЬ,ВЕНТИЛЯТОР ВЫТЯЖНОЙ,ПЛАСТИНЧАТЫЙ УТИЛИЗАТОР,КАЛЕУЛОВИТЕЛЬ,КЛАПАН ВЫТЯЖНОГО ВОЗДУХА,ГИБКАЯ ВСТАВКА,МОНЖНАЯ РАМА)КОМПЛЕКТ АВТОМАТИКИ | КОМПЛЕКТ | -1
Ж3-30-11 | ВЕНТИЛЯЦИЯ. ВОЗДУХОВОДЫ,КОРОБА,ПАТРУБКИ | М2 -2471,527
|  |  | 1-1 | ЗАТРАТЫ ТРУДА РАБОЧИХ | ЧЕЛ.Ч | -3168.531
|  |  | 1-3 | ЗАТРАТЫ ТРУДА МАШИНИСТОВ | ЧЕЛ.-Ч | -111.5546
|  |  | М030402 | ЛЕБЕДКИ ЭЛЕКТРИЧЕСКИЕ ТЯГОВЫМ УСИЛИЕМ ДО 12,26 (1,25) КН (Т) | МАШ.Ч | -499.2181
|  |  | М030902 | ПОДЪЕМНИКИ ГИДРАВЛИЧЕСКИЕ, ВЫСОТОЙ ПОДЪЕМА 10 М | МАШ.Ч | -99.7834
|  |  | М040502 | УСТАНОВКИ ДЛЯ СВАРКИ РУЧНОЙ ДУГОВОЙ (ПОСТОЯННОГО ТОКА) | МАШ.Ч | -25.4478
|  |  | М331617 | СРЕДСТВА МАЛОЙ МЕХАНИЗАЦИИ | МАШ.Ч | -11.7712
|  |  | 1 | Материалы для строительных работ
|  |  | 1/10 | Материалы для строительных работ общего назначения
|  |  | 1/10-140 | Электроды, прутки винипластовые, проволока сварочные
|  |  | 1/10-140-40/90 | ЭЛЕКТРОДЫ ТИПА Э42 ДИАМЕТРОМ 3 ММ | КГ | -8.6045
|  |  | 1/10-235 | Изделия герметизирующие, уплотняющие, изолирующие
|  |  | 1/10-235-5/57 | ПЛАСТИНА РЕЗИНОВАЯ ТЕХНИЧЕСКАЯ ТЕПЛОМОРОЗОКИСЛОТОЩЕЛОЧЕСТОЙКАЯ (ТМКЩ) | КГ | -496.6908
|  |  | 3 | Материалы и изделия для санитарно-технических работ
|  |  | 3/1 | Материалы и изделия для вентиляции и кондиционирования
|  |  | 3/1-30 | Воздуховоды
|  |  | 3/1-30-20-10/С300-16223-Т | ВОЗДУХОВОДЫ ИЗ ТОНКОЛИСТОВОЙ ОЦИНКОВАННОЙ СТАЛИ ТОЛЩИНОЙ 0,6 ММ КРУГЛОГО СЕЧЕНИЯ | М2 | -156.06
|  |  | 3/1-30-20-10/10 | ВОЗДУХОВОДЫ ИЗ ТОНКОЛИСТОВОЙ ОЦИНКОВАННОЙ СТАЛИ ТОЛЩИНОЙ 0,5 ММ КРУГЛОГО СЕЧЕНИЯ КЛАССА Н | М2 | -6.004
|  |  | 3/1-30-20-10/20 | ВОЗДУХОВОДЫ ИЗ ТОНКОЛИСТОВОЙ ОЦИНКОВАННОЙ СТАЛИ ТОЛЩИНОЙ 0,5 ММ КРУГЛОГО СЕЧЕНИЯ КЛАССА П | М2 | -24.1425
|  |  | 3/1-30-20-10/30 | ВОЗДУХОВОДЫ ИЗ ТОНКОЛИСТОВОЙ ОЦИНКОВАННОЙ СТАЛИ ТОЛЩИНОЙ 0,7 ММ КРУГЛОГО СЕЧЕНИЯ КЛАССА Н | М2 | -1034.17
|  |  | 3/1-30-20-10/50 | ВОЗДУХОВОДЫ ИЗ ТОНКОЛИСТОВОЙ ОЦИНКОВАННОЙ СТАЛИ ТОЛЩИНОЙ 1 ММ КРУГЛОГО СЕЧЕНИЯ КЛАССА Н | М2 | -438.09
|  |  | 3/1-30-20-20/С300-16225-Т | ВОЗДУХОВОДЫ ИЗ ТОНКОЛИСТОВОЙ ОЦИНКОВАННОЙ СТАЛИ ТОЛЩИНОЙ 0,7 ММ ПРЯМОУГОЛЬНОГО СЕЧЕНИЯ | М2 | -85.12
|  |  | 3/1-30-20-20/С300-16245-1Т | ВОЗДУХОВОДЫ ИЗ ТОНКОЛИСТОВОЙ ОЦИНКОВАННОЙ СТАЛИ ТОЛЩИНОЙ 0,9 ММ ПРЯМОУГОЛЬНОГО СЕЧЕНИЯ | М2 | -120
|  |  | 3/1-30-20-20/10 | ВОЗДУХОВОДЫ ИЗ ТОНКОЛИСТОВОЙ ОЦИНКОВАННОЙ СТАЛИ ТОЛЩИНОЙ 0,5 ММ ПРЯМОУГОЛЬНОГО СЕЧЕНИЯ КЛАССА Н | М2 | -1.3
|  |  | 3/1-30-20-20/30 | ВОЗДУХОВОДЫ ИЗ ТОНКОЛИСТОВОЙ ОЦИНКОВАННОЙ СТАЛИ ТОЛЩИНОЙ 0,7 ММ ПРЯМОУГОЛЬНОГО СЕЧЕНИЯ КЛАССА Н | М2 | -606.64
|  |  | 3/10 | Крепления и кронштейны для трубопроводов, радиаторов, воздуховодов
|  |  | 3/10-10 | Кронштейны и крепления
|  |  | 3/10-10-20-10/20 | КРЕПЛЕНИЯ ДЛЯ ТРУБОПРОВОДОВ (КРОНШТЕЙНЫ, ПЛАНКИ) | КГ | -5218.7837
|  |  | 3/13 | Другие материалы для сантехработ
|  |  | 3/13-10 | Болты с гайками и шайбами
|  |  | 3/13-10-10/30 | БОЛТЫ С ГАЙКАМИ И ШАЙБАМИ ДЛЯ САНИТАРНО-ТЕХНИЧЕСКИХ РАБОТ ДИАМЕТРОМ 8 ММ (ОЦИНКОВАННЫЕ) | Т | -0.2368
|  |  | 4 | Железобетонные и бетонные изделия и конструкции (в т.ч. типовые), керамические изделия, нерудные материалы, бетоны и растворы
|  |  | 4/1 | Конструкции и изделия бетонные и железобетонные, керамические изделия, нерудные материалы, товарные бетоны и растворы
|  |  | 4/1-4 | Бетоны, растворы, смеси асфальтобетонные
|  |  | 4/1-4-10-20-20/30 | БЕТОН ТЯЖЕЛЫЙ С КРУПНОСТЬЮ ЗАПОЛНИТЕЛЯ БОЛЕЕ 5 ДО 20 ММ, КЛАССА В7,5 | М3 | -1.2358
Ж3-30-11 | ВЕНТИЛЯЦИЯ.ТРУБОПРОВОДЫ | М -101
|  |  | 1-1 | ЗАТРАТЫ ТРУДА РАБОЧИХ | ЧЕЛ.Ч | -203.5212
|  |  | 1-3 | ЗАТРАТЫ ТРУДА МАШИНИСТОВ | ЧЕЛ.-Ч | -13.4128
|  |  | М331615* | ДРЕЛИ ЭЛЕКТРИЧЕСКИЕ | МАШ.Ч | -9.7364
|  |  | М331617 | СРЕДСТВА МАЛОЙ МЕХАНИЗАЦИИ | МАШ.Ч | -13.4128
|  |  | 1 | Материалы для строительных работ
|  |  | 1/10 | Материалы для строительных работ общего назначения
|  |  | 1/10-10 | Известь, цемент и другие вяжущие
|  |  | 1/10-10-10/6 | ПОРТЛАНДЦЕМЕНТ БЕЗДОБАВОЧНЫЙ ЦЕМ 0 42,5 Н (В УПАКОВКЕ) | Т | -0.001232
|  |  | 1/10-80 | Материалы неметаллорудные и асбестосодержащие изделия
|  |  | 1/10-80-10/20 | АСБЕСТОВЫЙ ШНУР ОБЩЕГО НАЗНАЧЕНИЯ ШАОН, ДИАМЕТРОМ 2-2,5 ММ | КГ | -6.868
|  |  | 1/10-230 | Материалы для отделочных работ
|  |  | 1/10-230-40-65/60 | СУРИК СВИНЦОВЫЙ, ПИГМЕНТ | КГ | -4.8925
|  |  | 1/10-230-50-15/31 | ОЛИФА НАТУРАЛЬНАЯ | КГ | -2.5024
|  |  | 1/10-235 | Изделия герметизирующие, уплотняющие, изолирующие
|  |  | 1/10-235-3/47 | ЛЬНЯНАЯ ПРЯДЬ | КГ | -2.3206
|  |  | 1/10-280 | Прочие материалы для строительных работ
|  |  | 1/10-280-20/40 | ВОДА | М3 | -2.405
|  |  | 4 | Железобетонные и бетонные изделия и конструкции (в т.ч. типовые), керамические изделия, нерудные материалы, бетоны и растворы
|  |  | 4/1 | Конструкции и изделия бетонные и железобетонные, керамические изделия, нерудные материалы, товарные бетоны и растворы
|  |  | 4/1-4 | Бетоны, растворы, смеси асфальтобетонные
|  |  | 4/1-4-20-20-10-20/10 | РАСТВОРЫ КЛАДОЧНЫЕ ТЯЖЕЛЫЕ ЦЕМЕНТНЫЕ, МАРКИ 100 | М3 | -0.006666
|  |  | 6 | Трубы и детали трубопроводов (за исключением труб стальных обсадных и бурильных части 1). Арматура для технологических трубопроводов
|  |  | 6/10 | Трубы и детали трубопроводов чугунные
|  |  | 6/10-20 | Детали чугунные для трубопроводов
|  |  | 6/10-20-10-10/10 | КОНТРГАЙКИ ИЗ КОВКОГО ЧУГУНА С ЦИЛИНДРИЧЕСКОЙ РЕЗЬБОЙ НОМИНАЛЬНЫМ ДИАМЕТРОМ 15 ММ | 10 ШТ. | -4.444
|  |  | 6/10-20-10-20/10 | УГОЛЬНИКИ ПРЯМЫЕ ИЗ КОВКОГО ЧУГУНА С ЦИЛИНДРИЧЕСКОЙ РЕЗЬБОЙ НОМИНАЛЬНЫМ ДИАМЕТРОМ 15 ММ | 10 ШТ. | -17.17
|  |  | 6/10-20-10-40/10 | МУФТЫ ПРЯМЫЕ КОРОТКИЕ ИЗ КОВКОГО ЧУГУНА С ЦИЛИНДРИЧЕСКОЙ РЕЗЬБОЙ НОМИНАЛЬНЫМ ДИАМЕТРОМ 15 ММ | 10 ШТ. | -4.646
|  |  | 6/10-20-10-70/10 | ТРОЙНИКИ ПРЯМЫЕ ИЗ КОВКОГО ЧУГУНА С ЦИЛИНДРИЧЕСКОЙ РЕЗЬБОЙ НОМИНАЛЬНЫМ ДИАМЕТРОМ 15 ММ | 10 ШТ. | -2.727
|  |  | 6/20 | Трубы и детали трубопроводов стальные
|  |  | 6/20-30 | Трубы стальные сварные водогазопроводные оцинкованные
|  |  | 6/20-30-20/10 | ТРУБА СТАЛЬНАЯ СВАРНАЯ ВОДОГАЗОПРОВОДНАЯ ОЦИНКОВАННАЯ ОБЫКНОВЕННАЯ НОМИНАЛЬНЫМ ДИАМЕТРОМ 15 ММ, ТОЛЩИНОЙ СТЕНКИ 2,8 ММ | М | -102.818
Ж3-30-15 | ВЕНТИЛЯЦИЯ. ОБОРУДОВАНИЕ И ПРИБОРЫ | ШТ (КОМП 0
|  |  | 1-1 | ЗАТРАТЫ ТРУДА РАБОЧИХ | ЧЕЛ.Ч | -3.7889
|  |  | 1-3 | ЗАТРАТЫ ТРУДА МАШИНИСТОВ | ЧЕЛ.-Ч | -0.23325
|  |  | М021143 | КРАНЫ НА АВТОМОБИЛЬНОМ ХОДУ ПРИ РАБОТЕ НА ДРУГИХ ВИДАХ СТРОИТЕЛЬСТВА, 16 Т | МАШ.Ч | -0.08001
|  |  | М041000 | ПРЕОБРАЗОВАТЕЛИ СВАРОЧНЫЕ С НОМИНАЛЬНЫМ СВАРОЧНЫМ ТОКОМ 315-500 А | МАШ.Ч | -1.0456
|  |  | М330301* | МАШИНЫ ШЛИФОВАЛЬНЫЕ ЭЛЕКТРИЧЕСКИЕ | МАШ.Ч | -0.033903
|  |  | М331617 | СРЕДСТВА МАЛОЙ МЕХАНИЗАЦИИ | МАШ.Ч | -0.15324
|  |  | 1 | Материалы для строительных работ
|  |  | 1/10 | Материалы для строительных работ общего назначения
|  |  | 1/10-110 | Лесоматериалы и пиломатериалы
|  |  | 1/10-110-50-5/85 | БРУСКИ ОБРЕЗНЫЕ ХВОЙНЫХ ПОРОД ДЛИНОЙ 4-6,5 М, ШИРИНОЙ 75-150 ММ, ТОЛЩИНОЙ 40-75 ММ, 1 СОРТА | М3 | -0.00014
|  |  | 1/10-135 | Нефтепродукты, газы, химические материалы
|  |  | 1/10-135-20/35 | АЦЕТИЛЕН РАСТВОРЕННЫЙ ТЕХНИЧЕСКИЙ МАРКИ Б | Т | -3e-05
|  |  | 1/10-135-20/60 | КИСЛОРОД ТЕХНИЧЕСКИЙ ГАЗООБРАЗНЫЙ | М3 | -0.13561
|  |  | 1/10-140 | Электроды, прутки винипластовые, проволока сварочные
|  |  | 1/10-140-40/100 | ЭЛЕКТРОДЫ ТИПА Э42А ДИАМЕТРОМ 4 ММ | Т | -0.001085
|  |  | 1/10-180 | Материалы шлифовальные
|  |  | 1/10-180-20/64 | КРУГИ ШЛИФОВАЛЬНЫЕ ДЛЯ СПЕЦИАЛЬНЫХ МОНТАЖНЫХ РАБОТ 5П 230Х6Х22 | ШТ. | -0.008137
|  |  | 1/10-230 | Материалы для отделочных работ
|  |  | 1/10-230-50-15/51 | РАСТВОРИТЕЛЬ ДЛЯ ЛАКОКРАСОЧНЫХ МАТЕРИАЛОВ МАРКИ Р-4 | КГ | -0.008137
|  |  | 1/10-240 | Метизы и крепежные изделия
|  |  | 1/10-240-5/СЦЕН-АН-ШУР | АНКЕР-ШУРУП ДЛЯ БЕТОНА НUS3-1 6Х35 | ШТ | -874
|  |  | 1/10-240-25-35/240 | ГВОЗДИ СТРОИТЕЛЬНЫЕ | КГ | -0.001356
|  |  | 1/10-240-50-10/17 | ШПИЛЬКИ ОЦИНКОВАННЫЕ СТЯЖНЫЕ ДИАМЕТРОМ 10 ММ | Т | -0.09804
|  |  | 1/10-260 | Металлопрокат и металлоизделия (за исключением металлоизделий части 2)
|  |  | 1/10-260-170-4/18 | ШВЕЛЛЕРЫ ГОРЯЧЕКАТАНЫЕ N 40 ИЗ СТАЛИ УГЛЕРОДИСТОЙ ОБЫКНОВЕННОГО КАЧЕСТВА МАРКИ СТ3СП, СТ3ПС | Т | -0.000263
|  |  | 1/10-260-200/12 | КАТАНКА ИЗ СТАЛИ УГЛЕРОДИСТОЙ ОБЫКНОВЕННОГО КАЧЕСТВА ДИАМЕТРОМ, 6,3 ММ 6,5 ММ | КГ | -0.004068
|  |  | 1/10-260-370/С101-87200-Т | СЕТКА МЕТАЛЛИЧЕСКАЯ С ШАГОМ ЯЧЕЙКИ 10Х10 ММ | М2 | -3.06
|  |  | 1/55 | Материалы специального назначения (кислотоупорные, огнеупорные и антикоррозионные)
|  |  | 1/55-50 | Материалы антикоррозионные и химически стойкие
|  |  | 1/55-50-25/55 | ГРУНТОВКА ГФ-021, КРАСНО-КОРИЧНЕВАЯ | КГ | -0.042039
|  |  | 3 | Материалы и изделия для санитарно-технических работ
|  |  | 3/10 | Крепления и кронштейны для трубопроводов, радиаторов, воздуховодов
|  |  | 3/10-10 | Кронштейны и крепления
|  |  | 3/10-10-20-30/10 | ХОМУТ С РЕЗЬБОЙ И ПРОКЛАДКОЙ КТР-15 | ШТ. | -6
|  |  | 3/10-10-20-40/10 | ПОДВЕСКА РЕЗЬБОВАЯ ПР-8 | М | -1.8
|  |  | 3/10-10-20-50/10 | ПЛАНКА ПУ-8,10,12 | ШТ. | -6
|  |  | 3/13 | Другие материалы для сантехработ
|  |  | 3/13-50 | Втулки
|  |  | 3/13-50-10/10 | ДЮБЕЛЬ-ВТУЛКА ДВ-8-12 ПЛАСТМАССОВАЯ | 1000 ШТ. | -0.006
|  |  | 5 | Материалы для монтажных и специальных строительных работ
|  |  | 5/30 | Материалы для электротехнических установок
|  |  | 5/30-20 | Канализация электроэнергии и электрические сети
|  |  | 5/30-20-1-4/СЦЕН-ШО-10 | ШАРНИРНАЯ ОПОРА ПОД БОЛТ М10 | ШТ | -874
Ж3-30-10 | ВЕНТИЛЯЦИЯ.ОГНЕЗАЩИТНОЕ ПОКРЫТИЕ | М2 -12,64
|  |  | 1-1 | ЗАТРАТЫ ТРУДА РАБОЧИХ | ЧЕЛ.Ч | -5.1912
|  |  | 1 | Материалы для строительных работ
|  |  | 1/10 | Материалы для строительных работ общего назначения
|  |  | 1/10-230 | Материалы для отделочных работ
|  |  | 1/10-230-35/540 | КЛЕЙ ТЕРМОСТОЙКИЙ СИЛИКАТНЫЙ КМД-О-ТС ОВ ДЛЯ СИСТЕМЫ ОГНЕЗАЩИТЫ ВОЗДУХОВОДОВ ОБЩЕОБМЕННОЙ ВЕНТИЛЯЦИИ | КГ | -19.62
|  |  | 1/10-235 | Изделия герметизирующие, уплотняющие, изолирующие
|  |  | 1/10-235-20/46 | ЛЕНТА МОНТАЖНАЯ АЛЮМИНИЕВАЯ САМОКЛЕЯЩАЯСЯ ШИРИНОЙ 50, ДЛИНОЙ 50 | ШТ. | -1
|  |  | 1/55 | Материалы специального назначения (кислотоупорные, огнеупорные и антикоррозионные)
|  |  | 1/55-20 | Огнеупорные и огнезащитные изделия и материалы
|  |  | 1/55-20-40/50 | БАЗАЛЬТОВЫЙ ПРОШИВНОЙ ОГНЕЗАЩИТНЫЙ РУЛОННЫЙ МАТЕРИАЛ В ОДНОСТОРОННЕЙ ОБКЛАДКЕ АЛЮМИНИЕВОЙ ФОЛЬГОЙ ПТК-ВЕНТ-МБОР-5Ф (20000 (10000)Х1200Х5 ММ) | М2 | -12.64
Ж3-30-12 | ВЕНТИЛЯЦИЯ. ИЗОЛЯЦИЯ | М3 -203,51
|  |  | 1-1 | ЗАТРАТЫ ТРУДА РАБОЧИХ | ЧЕЛ.Ч | -3311.1077
|  |  | 1-3 | ЗАТРАТЫ ТРУДА МАШИНИСТОВ | ЧЕЛ.-Ч | -34.5967
|  |  | М331617 | СРЕДСТВА МАЛОЙ МЕХАНИЗАЦИИ | МАШ.Ч | -34.5967
|  |  | 1 | Материалы для строительных работ
|  |  | 1/10 | Материалы для строительных работ общего назначения
|  |  | 1/10-120 | Материалы, изделия и конструкции для теплоизоляционных работ
|  |  | 1/10-120-120-40/26 | МАТЫ ТЕПЛОИЗОЛЯЦИОННЫЕ ИЗ МИНЕРАЛЬНОЙ ВАТЫ С ВЕРТИКАЛЬНОЙ СЛОИСТОСТЬЮ С ПОКРЫТИЕМ ИЗ ФОЛЬГИ МВС-75/А-40, ТОЛЩИНОЙ 40 ММ | М3 | -151.719
|  |  | 1/10-120-120-40/50 | МАТЫ ТЕПЛОИЗОЛЯЦИОННЫЕ ИЗ МИНЕРАЛЬНОЙ ВАТЫ С ВЕРТИКАЛЬНОЙ СЛОИСТОСТЬЮ С ПОКРЫТИЕМ ИЗ ФОЛЬГИ МВС-75/А-100, ТОЛЩИНОЙ 100 ММ | М3 | -57.8963
|  |  | 1/10-235 | Изделия герметизирующие, уплотняющие, изолирующие
|  |  | 1/10-235-20/765 | ЛЕНТА КЛЕЙКАЯ АЛЮМИНИЕВАЯ (СКОТЧ ФОЛЬГИРОВАННЫЙ) 50 ММХ50 М | РУЛОН | -8
|  |  | 1/10-260 | Металлопрокат и металлоизделия (за исключением металлоизделий части 2)
|  |  | 1/10-260-50-5/1 | СТАЛЬ ТОНКОЛИСТОВАЯ ОЦИНКОВАННАЯ УГЛЕРОДИСТАЯ ТОЛЩИНОЙ 0,5 ММ | Т | -2.1572
|  |  | 1/10-260-50-5/21 | СТАЛЬ ТОНКОЛИСТОВАЯ ОЦИНКОВАННАЯ УГЛЕРОДИСТАЯ ТОЛЩИНОЙ 0,8 ММ | КГ | -5409.2958
|  |  | 1/10-260-210-2/29 | ПРОВОЛОКА СТАЛЬНАЯ НИЗКОУГЛЕРОДИСТАЯ ОБЩЕГО НАЗНАЧЕНИЯ ТЕРМИЧЕСКИ ОБРАБОТАННАЯ, БЕЗ ПОКРЫТИЯ (СВЕТЛАЯ И ЧЕРНАЯ), ДИАМЕТРОМ 1,6 ММ | Т | -0.20351
|  |  | 5 | Материалы для монтажных и специальных строительных работ
|  |  | 5/30 | Материалы для электротехнических установок
|  |  | 5/30-40 | Материалы для электроизоляционных работ
|  |  | 5/30-40-2/20 | ЛАКОТКАНЬ СТЕКЛЯННАЯ ЭЛЕКТРОИЗОЛЯЦИОННАЯ МАРКИ ЛСК-155/180, ТОЛЩИНОЙ 0,1 ММ | М2 | -309.3352
Ж3-30-93 | ЗДАНИЕ - ИНЖЕНЕРНОЕ ОБЕСПЕЧЕНИЕ. ВЕНТИЛЯЦИЯ И ХОЛОДОСНАБЖЕНИЕ. ДРУГОЕ. ПУСК И РЕГУЛИРОВКА СИСТЕМ ВЕНТИЛЯЦИИ | РУБ -6421,37
|  |  | 1-1 | ЗАТРАТЫ ТРУДА РАБОЧИХ | ЧЕЛ.Ч | -167.2695
|  |  | 1-3 | ЗАТРАТЫ ТРУДА МАШИНИСТОВ | ЧЕЛ.-Ч | -5.71
|  |  | М990000* | ПРОЧИЕ МАШИНЫ | РУБ | -141.79
СОСТАВИЛ | ______________________________ |  |  | ГОРЕГЛЯД
| (должность служащего) |  | (подпись) | (инициалы,фамилия)
ПРОВЕРИЛ | ______________________________ |  |  | ПАВЛЕНКО
| (должность служащего) |  | (подпись) | (инициалы,фамилия)

## 3169-3-2008-Q4
НАИМЕНОВАНИЕ ОБЪЕКТА |  | "РЕКОНСТРУКЦИЯ ТЕРРИТОРИИ ПО ПРОСП. ПАРТИЗАНСКОМУ, 8, В Г. МИНСКЕ". 29 ОЧЕРЕДЬ СТРОИТЕЛЬСТВА. СТАДИЯ А
КОД ОБЪЕКТА |  | 21.004.29-3
НАИМЕНОВАНИЕ ЗДАНИЯ, СООРУЖЕНИЯ |  | ЗДАНИЕ N3 ПО Г/П В ОСЯХ 1-26, А/1-Х И 26-34, А/1-Б. ВНЕСЕНИЕ ИЗМЕНЕНИЙ
ШИФР ЗДАНИЯ, СООРУЖЕНИЯ |  | 21.004.29-3
КОМПЛЕКТ ЧЕРТЕЖЕЙ
ВЕДОМОСТЬ РЕСУРСОВ ДЛЯ ЛОКАЛЬНОЙ СМЕТЫ № 2008
(НОРМЫ 2022г.)
ВНУТРЕННИЕ САНТЕХНИЧЕСКИЕ УСТРОЙСТВА И ИЗОЛЯЦИОННЫЕ РАБОТЫ#ВЕНТИЛЯЦИЯ#ДОП К ЛС2003
СОСТАВЛЕНА В ЦЕНАХ НА 1 МАЯ 2025г.
№ П/П | КОД | НАИМЕНОВАНИЕ РЕСУРСА | ЕДИНИЦА ИЗМЕРЕНИЯ | КОЛИЧЕСТВО | СТОИМОСТЬ РЕСУРСА, БЕЛОРУССКИХ РУБЛЕЙ
[5 empty] | ЗА ЕДИНИЦУ ИЗМЕРЕНИЯ | ОБЩАЯ
1 | 2 | 3 | 4 | 5 | 6 | 7
1 | 1-1 | ЗАТРАТЫ ТРУДА РАБОЧИХ | ЧЕЛ.Ч | -7281.2275
2 | 1-3 | ЗАТРАТЫ ТРУДА МАШИНИСТОВ | ЧЕЛ.-Ч | -171.0974
МАШИНЫ И МЕХАНИЗМЫ
3 | М021143 | КРАНЫ НА АВТОМОБИЛЬНОМ ХОДУ ПРИ РАБОТЕ НА ДРУГИХ ВИДАХ СТРОИТЕЛЬСТВА, 16 Т | МАШ.Ч | -0.20001 | 55.99 | -11,18
4 | М030304 | ЛЕБЕДКИ РУЧНЫЕ И РЫЧАЖНЫЕ ТЯГОВЫМ УСИЛИЕМ 29,43 (3) КН (Т) | МАШ.Ч | -36.65 | 0.53 | -19,42
5 | М030305 | ЛЕБЕДКИ РУЧНЫЕ И РЫЧАЖНЫЕ ТЯГОВЫМ УСИЛИЕМ 31,39 (3,2) КН (Т) | МАШ.Ч | -2.37 | 1.41 | -3,34
6 | М030401 | ЛЕБЕДКИ ЭЛЕКТРИЧЕСКИЕ ТЯГОВЫМ УСИЛИЕМ ДО 5,79 (0,59) КН (Т) | МАШ.Ч | -15.27 | 0.76 | -11,59
7 | М030402 | ЛЕБЕДКИ ЭЛЕКТРИЧЕСКИЕ ТЯГОВЫМ УСИЛИЕМ ДО 12,26 (1,25) КН (Т) | МАШ.Ч | -499.2181 | 1.16 | -579,09
8 | М030902 | ПОДЪЕМНИКИ ГИДРАВЛИЧЕСКИЕ, ВЫСОТОЙ ПОДЪЕМА 10 М | МАШ.Ч | -99.7834 | 18.21 | -1817,04
9 | М040201 | АГРЕГАТЫ СВАРОЧНЫЕ ПЕРЕДВИЖНЫЕ С НОМИНАЛЬНЫМ СВАРОЧНЫМ ТОКОМ 250-400 А С БЕНЗИНОВЫМ ДВИГАТЕЛЕМ | МАШ.Ч | -1.49 | 8.58 | -12,78
10 | М040502 | УСТАНОВКИ ДЛЯ СВАРКИ РУЧНОЙ ДУГОВОЙ (ПОСТОЯННОГО ТОКА) | МАШ.Ч | -34.7678 | 4.15 | -144,27
11 | М041000 | ПРЕОБРАЗОВАТЕЛИ СВАРОЧНЫЕ С НОМИНАЛЬНЫМ СВАРОЧНЫМ ТОКОМ 315-500 А | МАШ.Ч | -1.0456 | 7.47 | -7,81
12 | М134041 | ШУРУПОВЕРТ | МАШ.Ч | -3.612 | 0.86 | -3,09
13 | М330301* | МАШИНЫ ШЛИФОВАЛЬНЫЕ ЭЛЕКТРИЧЕСКИЕ | МАШ.Ч | -0.033903 | 0.87 | -0,01
14 | М331615* | ДРЕЛИ ЭЛЕКТРИЧЕСКИЕ | МАШ.Ч | -31.4914 | 0.3 | -9,43
15 | М331617 | СРЕДСТВА МАЛОЙ МЕХАНИЗАЦИИ | МАШ.Ч | -65.404 | 18.8 | -1229,59
16 | М990000* | ПРОЧИЕ МАШИНЫ | РУБ | -141.79 | 1 | -141,79
|  | ИТОГО МАШИНЫ И МЕХАНИЗМЫ |  |  |  | -3990
МАТЕРИАЛЫ, ИЗДЕЛИЯ, КОНСТРУКЦИИ
| 1 | Материалы для строительных работ
| 1/10 | Материалы для строительных работ общего назначения
| 1/10-10 | Известь, цемент и другие вяжущие
17 | 1/10-10-10/6 | ПОРТЛАНДЦЕМЕНТ БЕЗДОБАВОЧНЫЙ ЦЕМ 0 42,5 Н (В УПАКОВКЕ) | Т | -0.001232 | 320.21 | -0,39
| 1/10-80 | Материалы неметаллорудные и асбестосодержащие изделия
18 | 1/10-80-10/20 | АСБЕСТОВЫЙ ШНУР ОБЩЕГО НАЗНАЧЕНИЯ ШАОН, ДИАМЕТРОМ 2-2,5 ММ | КГ | -6.868 | 41.38 | -284,18
| 1/10-110 | Лесоматериалы и пиломатериалы
19 | 1/10-110-50-5/85 | БРУСКИ ОБРЕЗНЫЕ ХВОЙНЫХ ПОРОД ДЛИНОЙ 4-6,5 М, ШИРИНОЙ 75-150 ММ, ТОЛЩИНОЙ 40-75 ММ, 1 СОРТА | М3 | -0.00014 | 310 | -0,04
| 1/10-120 | Материалы, изделия и конструкции для теплоизоляционных работ
20 | 1/10-120-120-40/26 | МАТЫ ТЕПЛОИЗОЛЯЦИОННЫЕ ИЗ МИНЕРАЛЬНОЙ ВАТЫ С ВЕРТИКАЛЬНОЙ СЛОИСТОСТЬЮ С ПОКРЫТИЕМ ИЗ ФОЛЬГИ МВС-75/А-40, ТОЛЩИНОЙ 40 ММ | М3 | -151.719 | 314.38 | -47697,4
21 | 1/10-120-120-40/50 | МАТЫ ТЕПЛОИЗОЛЯЦИОННЫЕ ИЗ МИНЕРАЛЬНОЙ ВАТЫ С ВЕРТИКАЛЬНОЙ СЛОИСТОСТЬЮ С ПОКРЫТИЕМ ИЗ ФОЛЬГИ МВС-75/А-100, ТОЛЩИНОЙ 100 ММ | М3 | -57.8963 | 200 | -11579,26
| 1/10-135 | Нефтепродукты, газы, химические материалы
22 | 1/10-135-20/35 | АЦЕТИЛЕН РАСТВОРЕННЫЙ ТЕХНИЧЕСКИЙ МАРКИ Б | Т | -3e-05 | 31900 | -0,94
23 | 1/10-135-20/60 | КИСЛОРОД ТЕХНИЧЕСКИЙ ГАЗООБРАЗНЫЙ | М3 | -0.13561 | 4.75 | -0,64
| 1/10-140 | Электроды, прутки винипластовые, проволока сварочные
24 | 1/10-140-40/90 | ЭЛЕКТРОДЫ ТИПА Э42 ДИАМЕТРОМ 3 ММ | КГ | -8.6045 | 11.75 | -101,1
25 | 1/10-140-40/95 | ЭЛЕКТРОДЫ ТИПА Э42 ДИАМЕТРОМ 4 ММ | Т | -0.00418 | 11990 | -50,1
26 | 1/10-140-40/100 | ЭЛЕКТРОДЫ ТИПА Э42А ДИАМЕТРОМ 4 ММ | Т | -0.001085 | 4200 | -4,54
27 | 1/10-140-40/150 | ЭЛЕКТРОДЫ ТИПА Э42А ДИАМЕТРОМ 5 ММ | Т | -0.0009 | 4300 | -3,87
| 1/10-170 | Оснастка технологическая и инструментальная
28 | 1/10-170-10/95 | СВЕРЛА СПИРАЛЬНЫЕ УДЛИНЕННЫЕ С КОНИЧЕСКИМ ХВОСТОВИКОМ (ПО МЕТАЛЛУ), ДИАМЕТРОМ 7-8,6 ММ | ШТ. | -0.344 | 12.86 | -4,42
29 | 1/10-170-10/135 | СВЕРЛА С SDS PLUS ХВОСТОВИКОМ (НАКОНЕЧНИК ИЗ ТВЕРДОСПЛАВНОЙ СТАЛИ) (ПО БЕТОНУ), ДИАМЕТРОМ 8-10 ММ, ДЛИНОЙ 260 (265) ММ | ШТ. | -1.64 | 4.03 | -6,59
| 1/10-180 | Материалы шлифовальные
30 | 1/10-180-20/64 | КРУГИ ШЛИФОВАЛЬНЫЕ ДЛЯ СПЕЦИАЛЬНЫХ МОНТАЖНЫХ РАБОТ 5П 230Х6Х22 | ШТ. | -0.008137 | 5.13 | -0,04
31 | 1/10-180-20/113 | ШКУРКА ШЛИФОВАЛЬНАЯ НА БУМАЖНОЙ ОСНОВЕ ВОДОСТОЙКАЯ | М2 | -0.43 | 4.96 | -2,13
| 1/10-190 | Бумага и бумажные изделия
32 | 1/10-190-17/45 | КАРТОН ПРОКЛАДОЧНЫЙ МАРКИ А | Т | -0.00177 | 7290 | -12,9
| 1/10-230 | Материалы для отделочных работ
33 | 1/10-230-35/540 | КЛЕЙ ТЕРМОСТОЙКИЙ СИЛИКАТНЫЙ КМД-О-ТС ОВ ДЛЯ СИСТЕМЫ ОГНЕЗАЩИТЫ ВОЗДУХОВОДОВ ОБЩЕОБМЕННОЙ ВЕНТИЛЯЦИИ | КГ | -19.62 | 18.83 | -369,44
34 | 1/10-230-40-20/136 | КРАСКА МАСЛЯНАЯ МА-15, СУРИК ЖЕЛЕЗНЫЙ | КГ | -0.43 | 4.45 | -1,91
35 | 1/10-230-40-65/60 | СУРИК СВИНЦОВЫЙ, ПИГМЕНТ | КГ | -4.9025 | 12.5 | -61,28
36 | 1/10-230-50-15/31 | ОЛИФА НАТУРАЛЬНАЯ | КГ | -2.7324 | 6.7 | -18,29
37 | 1/10-230-50-15/51 | РАСТВОРИТЕЛЬ ДЛЯ ЛАКОКРАСОЧНЫХ МАТЕРИАЛОВ МАРКИ Р-4 | КГ | -0.008137 | 4.86 | -0,02
| 1/10-235 | Изделия герметизирующие, уплотняющие, изолирующие
38 | 1/10-235-3/47 | ЛЬНЯНАЯ ПРЯДЬ | КГ | -2.3206 | 83.5 | -193,77
39 | 1/10-235-3/101 | ПАКЛЯ ПРОПИТАННАЯ | КГ | -0.24 | 6.5 | -1,56
40 | 1/10-235-5/57 | ПЛАСТИНА РЕЗИНОВАЯ ТЕХНИЧЕСКАЯ ТЕПЛОМОРОЗОКИСЛОТОЩЕЛОЧЕСТОЙКАЯ (ТМКЩ) | КГ | -520.7658 | 4.44 | -2312,2
41 | 1/10-235-20/46 | ЛЕНТА МОНТАЖНАЯ АЛЮМИНИЕВАЯ САМОКЛЕЯЩАЯСЯ ШИРИНОЙ 50, ДЛИНОЙ 50 | ШТ. | -1 | 8.87 | -8,87
42 | 1/10-235-20/765 | ЛЕНТА КЛЕЙКАЯ АЛЮМИНИЕВАЯ (СКОТЧ ФОЛЬГИРОВАННЫЙ) 50 ММХ50 М | РУЛОН | -8 | 13.9 | -111,2
| 1/10-240 | Метизы и крепежные изделия
43 | 1/10-240-5/СЦЕН-АН-ШУР | АНКЕР-ШУРУП ДЛЯ БЕТОНА НUS3-1 6Х35 | ШТ | -874 | 4.13 | -3609,62
44 | 1/10-240-10-10/131 | БОЛТЫ СТРОИТЕЛЬНЫЕ | Т | -0.021791 | 5465.03 | -119,07
45 | 1/10-240-20/1 | ГАЙКИ СТРОИТЕЛЬНЫЕ | Т | -0.006226 | 4322.02 | -26,89
46 | 1/10-240-25-35/240 | ГВОЗДИ СТРОИТЕЛЬНЫЕ | КГ | -0.001356 | 3.58 | 0
47 | 1/10-240-50-10/17 | ШПИЛЬКИ ОЦИНКОВАННЫЕ СТЯЖНЫЕ ДИАМЕТРОМ 10 ММ | Т | -0.09804 | 3790 | -371,57
48 | 1/10-240-50-16/6 | ШАЙБА ПЛОСКАЯ ОЦИНКОВАННАЯ | КГ | -3.113 | 7.31 | -22,74
49 | 1/10-240-55-20/20 | ШУРУПЫ-САМОРЕЗЫ ДЛЯ ГИПСОКАРТОНА 3,5Х25 ММ | 1000 ШТ. | -0.301 | 9.51 | -2,86
| 1/10-260 | Металлопрокат и металлоизделия (за исключением металлоизделий части 2)
50 | 1/10-260-50-5/1 | СТАЛЬ ТОНКОЛИСТОВАЯ ОЦИНКОВАННАЯ УГЛЕРОДИСТАЯ ТОЛЩИНОЙ 0,5 ММ | Т | -2.1572 | 3505.48 | -7562,04
51 | 1/10-260-50-5/21 | СТАЛЬ ТОНКОЛИСТОВАЯ ОЦИНКОВАННАЯ УГЛЕРОДИСТАЯ ТОЛЩИНОЙ 0,8 ММ | КГ | -5409.2958 | 3.08 | -16660,63
52 | 1/10-260-170-4/18 | ШВЕЛЛЕРЫ ГОРЯЧЕКАТАНЫЕ N 40 ИЗ СТАЛИ УГЛЕРОДИСТОЙ ОБЫКНОВЕННОГО КАЧЕСТВА МАРКИ СТ3СП, СТ3ПС | Т | -0.000263 | 6411.11 | -1,67
53 | 1/10-260-200/12 | КАТАНКА ИЗ СТАЛИ УГЛЕРОДИСТОЙ ОБЫКНОВЕННОГО КАЧЕСТВА ДИАМЕТРОМ, 6,3 ММ 6,5 ММ | КГ | -0.004068 | 2.05 | 0,01
54 | 1/10-260-210-2/29 | ПРОВОЛОКА СТАЛЬНАЯ НИЗКОУГЛЕРОДИСТАЯ ОБЩЕГО НАЗНАЧЕНИЯ ТЕРМИЧЕСКИ ОБРАБОТАННАЯ, БЕЗ ПОКРЫТИЯ (СВЕТЛАЯ И ЧЕРНАЯ), ДИАМЕТРОМ 1,6 ММ | Т | -0.20351 | 2782.93 | -566,35
55 | 1/10-260-370/С101-87200-Т | СЕТКА МЕТАЛЛИЧЕСКАЯ С ШАГОМ ЯЧЕЙКИ 10Х10 ММ | М2 | -3.06 | 9.93 | -30,37
| 1/10-280 | Прочие материалы для строительных работ
56 | 1/10-280-20/40 | ВОДА | М3 | -2.405 | 1.45 | -3,47
| 1/55 | Материалы специального назначения (кислотоупорные, огнеупорные и антикоррозионные)
| 1/55-20 | Огнеупорные и огнезащитные изделия и материалы
57 | 1/55-20-40/50 | БАЗАЛЬТОВЫЙ ПРОШИВНОЙ ОГНЕЗАЩИТНЫЙ РУЛОННЫЙ МАТЕРИАЛ В ОДНОСТОРОННЕЙ ОБКЛАДКЕ АЛЮМИНИЕВОЙ ФОЛЬГОЙ ПТК-ВЕНТ-МБОР-5Ф (20000 (10000)Х1200Х5 ММ) | М2 | -12.64 | 9.9 | -125,12
| 1/55-50 | Материалы антикоррозионные и химически стойкие
58 | 1/55-50-25/55 | ГРУНТОВКА ГФ-021, КРАСНО-КОРИЧНЕВАЯ | КГ | -0.042039 | 6.56 | -0,26
| 3 | Материалы и изделия для санитарно-технических работ
| 3/1 | Материалы и изделия для вентиляции и кондиционирования
| 3/1-10 | Вентиляторы
59 | 3/1-10-10/СЦЕН-БАЗИС-1 | СТАКАН МОНТАЖНЫЙ УТЕПЛЕННЫЙ СО ВСТРОЕННЫМ КЛАПАНОМ ПО ТИПУ БАЗИС-1-202 | ШТ | -1 | 232.5 | -232,5
60 | 3/1-10-10/СЦЕН-ПЕКОСА-50 | ПЕРЕХОДНИК КРЫШНЫЙ ПО ТИПУ ПЕК-ОСА-050-С | ШТ | -2 | 1267.51 | -2535,02
61 | 3/1-10-10/СЦЕН-ПЕКОСА-90 | ПЕРЕХОДНИК КРЫШНЫЙ ПО ТИПУ ПЕК-ОСА-090-С | ШТ | -2 | 2842.45 | -5684,9
62 | 3/1-10-10/СЦЕН-ПОД-84 | ПОДДОН ДЛЯ СБОРА КОНДЕНСАТА ПО ТИПУ ПОД-84-Ц | ШТ | -2 | 240.43 | -480,86
63 | 3/1-10-10/СЦЕН-ПОД93-Ц | ПОДДОН ДЛЯ СБОРА КОНДЕНСАТА ПО ТИПУ ПОД-93-Ц | ШТ | -2 | 283.85 | -567,7
64 | 3/1-10-10/СЦЕН-СТАМ212-56 | СТАКАН МОНТАЖНЫЙ ПО ТИПУ СТАМ 212-056-Н | ШТ | -2 | 1689.08 | -3378,16
65 | 3/1-10-10/СЦЕН-СТАМ212-90 | СТАКАН МОНТАЖНЫЙ ПО ТИПУ СТАМ 212-90-Н | ШТ | -2 | 2921.58 | -5843,16
66 | 3/1-10-10/СЦЕН-СТАМ213-112 | СТАКАН МОНТАЖНЫЙ ПО ТИПУ СТАМ 213-112-Н | ШТ | -2 | 4064.92 | -8129,84
67 | 3/1-10-10/СЦЕН-СТАМ213-71 | СТАКАН МОНТАЖНЫЙ ПО ТИПУ СТАМ 213-71-Н | ШТ | -2 | 2297.87 | -4595,74
68 | 3/1-10-10-40/СЦЕН-Е266-П72П73 | ВЕНТИЛЯТОР КРЫШНЫЙ ПРИТОЧНЫЙ ОСЕВОЙ ПО ТИПУ ОСА-Е266-050-Р25-Н-00220/2-У1 | КОМПЛЕКТ | -2 | 2443.52 | -4887,04
69 | 3/1-10-10-40/СЦЕН-Е466-П612П613 | ВЕНТИЛЯТОР КРЫШНЫЙ ПРИТОЧНЫЙ ОСЕВОЙ ПО ТИПУ ОСА-Е466-090--А30-Н-00550/4-У2 | КОМПЛЕКТ | -2 | 5954.27 | -11908,54
70 | 3/1-10-10-40/СЦЕН-КРОС61-В64В611 | ВЕНТИЛЯТОР КРЫШНЫЙ РАДИАЛЬНЫЙ ПО ТИПУ КРОС61-090-Т80-Н-00400/8-У1 | КОМПЛЕКТ | -2 | 6930 | -13860
71 | 3/1-10-10-40/СЦЕН-КРОС61-В72В73 | ВЕНТИЛЯТОР КРЫШНЫЙ РАДИАЛЬНЫЙ ПО ТИПУ КРОС61-056-Т80-Н-00075/6-У1 | КОМПЛЕКТ | -2 | 2860.43 | -5720,86
72 | 3/1-10-10-40/СЦЕН-РУФТОП-190 | ВЕНТИЛЯТОР КРЫШНЫЙ РАДИАЛЬНЫЙ В ШУМОИЗОЛИРОВАННОМ КРПУСЕ ПО ТИПУ РУФТОП-Ш-190-2Е | КОМПЛЕКТ | -1 | 547.5 | -547,5
| 3/1-30 | Воздуховоды
73 | 3/1-30-20-10/С300-16223-Т | ВОЗДУХОВОДЫ ИЗ ТОНКОЛИСТОВОЙ ОЦИНКОВАННОЙ СТАЛИ ТОЛЩИНОЙ 0,6 ММ КРУГЛОГО СЕЧЕНИЯ | М2 | -156.06 | 39.09 | -6100,37
74 | 3/1-30-20-10/10 | ВОЗДУХОВОДЫ ИЗ ТОНКОЛИСТОВОЙ ОЦИНКОВАННОЙ СТАЛИ ТОЛЩИНОЙ 0,5 ММ КРУГЛОГО СЕЧЕНИЯ КЛАССА Н | М2 | -6.004 | 31.44 | -188,75
75 | 3/1-30-20-10/20 | ВОЗДУХОВОДЫ ИЗ ТОНКОЛИСТОВОЙ ОЦИНКОВАННОЙ СТАЛИ ТОЛЩИНОЙ 0,5 ММ КРУГЛОГО СЕЧЕНИЯ КЛАССА П | М2 | -24.1425 | 43.56 | -1051,63
76 | 3/1-30-20-10/30 | ВОЗДУХОВОДЫ ИЗ ТОНКОЛИСТОВОЙ ОЦИНКОВАННОЙ СТАЛИ ТОЛЩИНОЙ 0,7 ММ КРУГЛОГО СЕЧЕНИЯ КЛАССА Н | М2 | -1034.17 | 39.09 | -40425,69
77 | 3/1-30-20-10/50 | ВОЗДУХОВОДЫ ИЗ ТОНКОЛИСТОВОЙ ОЦИНКОВАННОЙ СТАЛИ ТОЛЩИНОЙ 1 ММ КРУГЛОГО СЕЧЕНИЯ КЛАССА Н | М2 | -438.09 | 57.43 | -25159,49
78 | 3/1-30-20-20/С300-16225-Т | ВОЗДУХОВОДЫ ИЗ ТОНКОЛИСТОВОЙ ОЦИНКОВАННОЙ СТАЛИ ТОЛЩИНОЙ 0,7 ММ ПРЯМОУГОЛЬНОГО СЕЧЕНИЯ | М2 | -85.12 | 40.58 | -3454,15
79 | 3/1-30-20-20/С300-16245-1Т | ВОЗДУХОВОДЫ ИЗ ТОНКОЛИСТОВОЙ ОЦИНКОВАННОЙ СТАЛИ ТОЛЩИНОЙ 0,9 ММ ПРЯМОУГОЛЬНОГО СЕЧЕНИЯ | М2 | -120 | 60.27 | -7232,4
80 | 3/1-30-20-20/10 | ВОЗДУХОВОДЫ ИЗ ТОНКОЛИСТОВОЙ ОЦИНКОВАННОЙ СТАЛИ ТОЛЩИНОЙ 0,5 ММ ПРЯМОУГОЛЬНОГО СЕЧЕНИЯ КЛАССА Н | М2 | -1.3 | 28.99 | -37,67
81 | 3/1-30-20-20/30 | ВОЗДУХОВОДЫ ИЗ ТОНКОЛИСТОВОЙ ОЦИНКОВАННОЙ СТАЛИ ТОЛЩИНОЙ 0,7 ММ ПРЯМОУГОЛЬНОГО СЕЧЕНИЯ КЛАССА Н | М2 | -606.64 | 40.58 | -24617,45
82 | 3/1-30-60-10/10 | ЛЮЧКИ ПИТОМЕТРИЧЕСКИЕ | ШТ. | -19 | 6 | -114
| 3/1-80 | Дефлекторы
83 | 3/1-80-10-10/10 | ДЕФЛЕКТОРЫ ВЫТЯЖНЫЕ ЦИЛИНДРИЧЕСКИЕ ТИПА ЦАГИ N3, ДИАМЕТРОМ ПАТРУБКА 280 ММ | ШТ. | -1 | 90.86 | -90,86
| 3/1-120 | Зонты
84 | 3/1-120/СЦЕН-ЗОНТОСА-50 | ЗАЩИТА ОТ АТМОСФЕРНЫХ ОСАДКОВ ПО ТИПУ ЗОНТ-ОСА-050-С | ШТ | -2 | 1176.94 | -2353,88
85 | 3/1-120/СЦЕН-ЗОНТОСА-90 | ЗАЩИТА ОТ АТМОСФЕРНЫХ ОСАДКОВ ПО ТИПУ ЗОНТ-ОСА-090-С | ШТ | -2 | 3882.83 | -7765,66
| 3/1-130 | Клапаны для вентиляционных систем
86 | 3/1-130-80-10/С300-40028-Т | ДРОССЕЛЬ-КЛАПАНЫ ПРЯМОУГОЛЬНОГО СЕЧЕНИЯ С ФЛАНЦЕВЫМ СОЕДИНЕНИЕМ ИЗ ОЦИНКОВАННОЙ СТАЛИ РАЗМЕРОМ 710Х710 ММ | ШТ. | -2 | 132.46 | -264,92
87 | 3/1-130-80-10/20 | ДРОССЕЛЬ-КЛАПАНЫ ПРЯМОУГОЛЬНОГО СЕЧЕНИЯ С ФЛАНЦЕВЫМ СОЕДИНЕНИЕМ ИЗ ОЦИНКОВАННОЙ СТАЛИ РАЗМЕРОМ 200Х200 ММ | ШТ. | -1 | 43.62 | -43,62
88 | 3/1-130-80-10/110 | ДРОССЕЛЬ-КЛАПАНЫ ПРЯМОУГОЛЬНОГО СЕЧЕНИЯ С ФЛАНЦЕВЫМ СОЕДИНЕНИЕМ ИЗ ОЦИНКОВАННОЙ СТАЛИ РАЗМЕРОМ 300Х300 ММ | ШТ. | -1 | 56.06 | -56,06
89 | 3/1-130-80-10/130 | ДРОССЕЛЬ-КЛАПАНЫ ПРЯМОУГОЛЬНОГО СЕЧЕНИЯ С ФЛАНЦЕВЫМ СОЕДИНЕНИЕМ ИЗ ОЦИНКОВАННОЙ СТАЛИ РАЗМЕРОМ 400Х200 ММ | ШТ. | -2 | 68.45 | -136,9
90 | 3/1-130-80-30/20 | ДРОССЕЛЬ-КЛАПАНЫ КРУГЛОГО СЕЧЕНИЯ С НИППЕЛЬНЫМ СОЕДИНЕНИЕМ ИЗ ОЦИНКОВАННОЙ СТАЛИ ДИАМЕТРОМ 125 ММ | ШТ. | -4 | 32.22 | -128,88
91 | 3/1-130-80-30/80 | ДРОССЕЛЬ-КЛАПАНЫ КРУГЛОГО СЕЧЕНИЯ С НИППЕЛЬНЫМ СОЕДИНЕНИЕМ ИЗ ОЦИНКОВАННОЙ СТАЛИ ДИАМЕТРОМ 450 ММ | ШТ. | -25 | 71.06 | -1776,5
92 | 3/1-130-80-30/90 | ДРОССЕЛЬ-КЛАПАНЫ КРУГЛОГО СЕЧЕНИЯ С НИППЕЛЬНЫМ СОЕДИНЕНИЕМ ИЗ ОЦИНКОВАННОЙ СТАЛИ ДИАМЕТРОМ 500 ММ | ШТ. | -18 | 80.07 | -1441,26
93 | 3/1-130-80-30/120 | ДРОССЕЛЬ-КЛАПАНЫ КРУГЛОГО СЕЧЕНИЯ С НИППЕЛЬНЫМ СОЕДИНЕНИЕМ ИЗ ОЦИНКОВАННОЙ СТАЛИ ДИАМЕТРОМ 710 ММ | ШТ. | -3 | 138.31 | -414,93
94 | 3/1-130-80-30/130 | ДРОССЕЛЬ-КЛАПАНЫ КРУГЛОГО СЕЧЕНИЯ С НИППЕЛЬНЫМ СОЕДИНЕНИЕМ ИЗ ОЦИНКОВАННОЙ СТАЛИ ДИАМЕТРОМ 800 ММ | ШТ. | -1 | 162.03 | -162,03
| 3/1-150 | Решетки, клапаны регулирования расхода воздуха на решетках
95 | 3/1-150/СЦЕН-УП1-160 | УЗЕЛ ПРОХОДА УП1 БЕЗ КЛАПАНА И КОЛЬЦА ДЛЯ СБОРА КОНДЕНСАТА ДИАМЕТРОМ 160 ММ | ШТ | -1 | 172.8 | -172,8
96 | 3/1-150-10-110/50 | РЕШЕТКИ РЕГУЛИРУЕМЫЕ АЛЮМИНИЕВЫЕ ОДНОРЯДНЫЕ, С ГОРИЗОНТАЛЬНЫМИ ПОВОРОТНЫМИ ЖАЛЮЗИ, С ПОЛИМЕРНЫМ ПОКРЫТИЕМ, РАЗМЕР 150Х150 ММ | ШТ. | -6 | 16.02 | -96,12
97 | 3/1-150-10-110/70 | РЕШЕТКИ РЕГУЛИРУЕМЫЕ АЛЮМИНИЕВЫЕ ОДНОРЯДНЫЕ, С ГОРИЗОНТАЛЬНЫМИ ПОВОРОТНЫМИ ЖАЛЮЗИ, С ПОЛИМЕРНЫМ ПОКРЫТИЕМ, РАЗМЕР 200Х150 ММ | ШТ. | -1 | 17.16 | -17,16
98 | 3/1-150-10-110/80 | РЕШЕТКИ РЕГУЛИРУЕМЫЕ АЛЮМИНИЕВЫЕ ОДНОРЯДНЫЕ, С ГОРИЗОНТАЛЬНЫМИ ПОВОРОТНЫМИ ЖАЛЮЗИ, С ПОЛИМЕРНЫМ ПОКРЫТИЕМ, РАЗМЕР 200Х200 ММ | ШТ. | -2 | 19.21 | -38,42
99 | 3/1-150-10-110/140 | РЕШЕТКИ РЕГУЛИРУЕМЫЕ АЛЮМИНИЕВЫЕ ОДНОРЯДНЫЕ, С ГОРИЗОНТАЛЬНЫМИ ПОВОРОТНЫМИ ЖАЛЮЗИ, С ПОЛИМЕРНЫМ ПОКРЫТИЕМ, РАЗМЕР 300Х300 ММ | ШТ. | -1 | 28.56 | -28,56
100 | 3/1-150-10-110/390 | РЕШЕТКИ РЕГУЛИРУЕМЫЕ АЛЮМИНИЕВЫЕ ОДНОРЯДНЫЕ, С ГОРИЗОНТАЛЬНЫМИ ПОВОРОТНЫМИ ЖАЛЮЗИ, С ПОЛИМЕРНЫМ ПОКРЫТИЕМ, РАЗМЕР 800Х400 ММ | ШТ. | -16 | 72.11 | -1153,76
101 | 3/1-150-10-110/450 | РЕШЕТКИ РЕГУЛИРУЕМЫЕ АЛЮМИНИЕВЫЕ ОДНОРЯДНЫЕ, С ГОРИЗОНТАЛЬНЫМИ ПОВОРОТНЫМИ ЖАЛЮЗИ, С ПОЛИМЕРНЫМ ПОКРЫТИЕМ, РАЗМЕР 1000Х400 ММ | ШТ. | -12 | 82.49 | -989,88
| 3/1-260 | Диффузоры
102 | 3/1-260-20-30/С300-703-55Т | ДИФФУЗОРЫ ВИХРЕВЫЕ, СТАЛЬНЫЕ, ДИАМЕТРОМ ДО 630 ММ | ШТ. | -18 | 440 | -7920
103 | 3/1-260-20-30/50 | ДИФФУЗОРЫ ВИХРЕВЫЕ, СТАЛЬНЫЕ, ДИАМЕТРОМ 400 ММ | ШТ. | -25 | 400 | -10000
| 3/10 | Крепления и кронштейны для трубопроводов, радиаторов, воздуховодов
| 3/10-10 | Кронштейны и крепления
104 | 3/10-10-20-10/20 | КРЕПЛЕНИЯ ДЛЯ ТРУБОПРОВОДОВ (КРОНШТЕЙНЫ, ПЛАНКИ) | КГ | -5218.7837 | 3.98 | -20770,74
105 | 3/10-10-20-30/10 | ХОМУТ С РЕЗЬБОЙ И ПРОКЛАДКОЙ КТР-15 | ШТ. | -6 | 1.03 | -6,18
106 | 3/10-10-20-40/10 | ПОДВЕСКА РЕЗЬБОВАЯ ПР-8 | М | -1.8 | 1.86 | -3,33
107 | 3/10-10-20-50/10 | ПЛАНКА ПУ-8,10,12 | ШТ. | -6 | 1.37 | -8,22
| 3/11 | Фланцы
| 3/11-10 | Фланцы для трубопроводов
108 | 3/11-10-10-20/70 | ФЛАНЦЫ СТАЛЬНЫЕ ПЛОСКИЕ ПРИВАРНЫЕ ИЗ СТАЛИ МАРКИ ВСТ3СП2, ВСТ3СП3 ДАВЛЕНИЕМ 1,0 МПА (10 КГС/СМ2) ДИАМЕТРОМ 50 ММ | ШТ. | -4 | 10 | -40
| 3/13 | Другие материалы для сантехработ
| 3/13-10 | Болты с гайками и шайбами
109 | 3/13-10-10/10 | БОЛТЫ С ГАЙКАМИ И ШАЙБАМИ ДЛЯ САНИТАРНО-ТЕХНИЧЕСКИХ РАБОТ ДИАМЕТРОМ 8 ММ | Т | -0.00432 | 6403.73 | -27,66
110 | 3/13-10-10/20 | БОЛТЫ С ГАЙКАМИ И ШАЙБАМИ ДЛЯ САНИТАРНО-ТЕХНИЧЕСКИХ РАБОТ | КГ | -22.486 | 6.05 | -136,04
111 | 3/13-10-10/30 | БОЛТЫ С ГАЙКАМИ И ШАЙБАМИ ДЛЯ САНИТАРНО-ТЕХНИЧЕСКИХ РАБОТ ДИАМЕТРОМ 8 ММ (ОЦИНКОВАННЫЕ) | Т | -0.2368 | 8022.19 | -1899,67
112 | 3/13-10-10/50 | БОЛТЫ С ГАЙКАМИ И ШАЙБАМИ ДЛЯ САНИТАРНО-ТЕХНИЧЕСКИХ РАБОТ ДИАМЕТРОМ 12 ММ | Т | -0.01634 | 5371.07 | -87,76
| 3/13-50 | Втулки
113 | 3/13-50-10/10 | ДЮБЕЛЬ-ВТУЛКА ДВ-8-12 ПЛАСТМАССОВАЯ | 1000 ШТ. | -0.006 | 135.19 | -0,81
| 4 | Железобетонные и бетонные изделия и конструкции (в т.ч. типовые), керамические изделия, нерудные материалы, бетоны и растворы
| 4/1 | Конструкции и изделия бетонные и железобетонные, керамические изделия, нерудные материалы, товарные бетоны и растворы
| 4/1-4 | Бетоны, растворы, смеси асфальтобетонные
114 | 4/1-4-10-20-20/30 | БЕТОН ТЯЖЕЛЫЙ С КРУПНОСТЬЮ ЗАПОЛНИТЕЛЯ БОЛЕЕ 5 ДО 20 ММ, КЛАССА В7,5 | М3 | -1.2358 | 121.73 | -150,41
115 | 4/1-4-20-20-10-20/10 | РАСТВОРЫ КЛАДОЧНЫЕ ТЯЖЕЛЫЕ ЦЕМЕНТНЫЕ, МАРКИ 100 | М3 | -0.012366 | 130.52 | -1,61
| 5 | Материалы для монтажных и специальных строительных работ
| 5/30 | Материалы для электротехнических установок
| 5/30-20 | Канализация электроэнергии и электрические сети
116 | 5/30-20-1-4/СЦЕН-ШО-10 | ШАРНИРНАЯ ОПОРА ПОД БОЛТ М10 | ШТ | -874 | 29.93 | -26158,82
| 5/30-40 | Материалы для электроизоляционных работ
117 | 5/30-40-2/20 | ЛАКОТКАНЬ СТЕКЛЯННАЯ ЭЛЕКТРОИЗОЛЯЦИОННАЯ МАРКИ ЛСК-155/180, ТОЛЩИНОЙ 0,1 ММ | М2 | -309.3352 | 28.7 | -8877,92
| 6 | Трубы и детали трубопроводов (за исключением труб стальных обсадных и бурильных части 1). Арматура для технологических трубопроводов
| 6/10 | Трубы и детали трубопроводов чугунные
| 6/10-20 | Детали чугунные для трубопроводов
118 | 6/10-20-10-10/10 | КОНТРГАЙКИ ИЗ КОВКОГО ЧУГУНА С ЦИЛИНДРИЧЕСКОЙ РЕЗЬБОЙ НОМИНАЛЬНЫМ ДИАМЕТРОМ 15 ММ | 10 ШТ. | -4.444 | 4.61 | -20,47
119 | 6/10-20-10-20/10 | УГОЛЬНИКИ ПРЯМЫЕ ИЗ КОВКОГО ЧУГУНА С ЦИЛИНДРИЧЕСКОЙ РЕЗЬБОЙ НОМИНАЛЬНЫМ ДИАМЕТРОМ 15 ММ | 10 ШТ. | -17.17 | 7.4 | -127,04
120 | 6/10-20-10-40/10 | МУФТЫ ПРЯМЫЕ КОРОТКИЕ ИЗ КОВКОГО ЧУГУНА С ЦИЛИНДРИЧЕСКОЙ РЕЗЬБОЙ НОМИНАЛЬНЫМ ДИАМЕТРОМ 15 ММ | 10 ШТ. | -4.646 | 5.68 | -26,37
121 | 6/10-20-10-70/10 | ТРОЙНИКИ ПРЯМЫЕ ИЗ КОВКОГО ЧУГУНА С ЦИЛИНДРИЧЕСКОЙ РЕЗЬБОЙ НОМИНАЛЬНЫМ ДИАМЕТРОМ 15 ММ | 10 ШТ. | -2.727 | 11.35 | -30,95
| 6/20 | Трубы и детали трубопроводов стальные
| 6/20-30 | Трубы стальные сварные водогазопроводные оцинкованные
122 | 6/20-30-20/10 | ТРУБА СТАЛЬНАЯ СВАРНАЯ ВОДОГАЗОПРОВОДНАЯ ОЦИНКОВАННАЯ ОБЫКНОВЕННАЯ НОМИНАЛЬНЫМ ДИАМЕТРОМ 15 ММ, ТОЛЩИНОЙ СТЕНКИ 2,8 ММ | М | -102.818 | 4.25 | -436,96
Прочие
|  | ИТОГО МАТЕРИАЛЫ, ИЗДЕЛИЯ, КОНСТРУКЦИИ |  |  |  | -362546
|  | ИТОГО ТРАНСПОРТ |  |  |  | -26176
ОБОРУДОВАНИЕ, МЕБЕЛЬ
123 | СЦЕН-П71-В71 | АГРЕГАТ ПРИТОЧНО-ВЫТЯЖНОЙ ВНУТРЕННЕГО ИСПОЛНЕНИЯ В СОСТАВЕ:ПРИТОК(ГИБКАЯ ВСТАВКА,КЛАПАН ВОЗДУХОПРИЕМНЫЙ,ФИЛЬТР ПАНЕЛЬНЫЙ,ПЛАСТИНЧАТЫЙ УТИЛИЗАТОР,ВОЗДУХОНАГРЕВАТЕЛЬ ЭЛЕКТРИЧЕСКИЙ,ВЕНТИЛЯТОР ПРИТОЧНЫЙ,ШУМОГЛУШИТЕЛЬ,ГИБКАЯ ВСТАВКА)ВЫТЯЖКА( ГИБКАЯ ВСТАВКА,ФИЛЬТР ПАНЕЛЬНЫЙ,ШУМОГЛУШИТЕЛЬ,ВЕНТИЛЯТОР ВЫТЯЖНОЙ,ПЛАСТИНЧАТЫЙ УТИЛИЗАТОР,КАЛЕУЛОВИТЕЛЬ,КЛАПАН ВЫТЯЖНОГО ВОЗДУХА,ГИБКАЯ ВСТАВКА,МОНЖНАЯ РАМА)КОМПЛЕКТ АВТОМАТИКИ | КОМПЛЕКТ | -1 | 75970 | -75970
|  | ИТОГО ОБОРУДОВАНИЕ |  |  |  | -75970
|  | ИТОГО ТРАНСПОРТ |  |  |  | -1519
| СОСТАВИЛ | ______________________________ |  |  | ГОРЕГЛЯД
|  | (должность служащего) | (подпись) |  | (инициалы,фамилия)
| ПРОВЕРИЛ | ______________________________ |  |  | ПАВЛЕНКО
|  | (должность служащего) | (подпись) |  | (инициалы,фамилия)

## 3169-3-2008-T3
РАЗРАБОТЧИК |  | RSTC.smeta ВЕРСИЯ 25.4
|  |  |  | ШИФР | 21.004.29-3
"РЕКОНСТРУКЦИЯ ТЕРРИТОРИИ ПО ПРОСП. ПАРТИЗАНСКОМУ, 8, В Г. МИНСКЕ". 29 ОЧЕРЕДЬ СТРОИТЕЛЬСТВА. СТАДИЯ А
РАБОЧАЯ ДОКУМЕНТАЦИЯ
СМЕТНАЯ ДОКУМЕНТАЦИЯ
ТИТУЛЬНЫЙ ЛИСТ ДЛЯ ЛОКАЛЬНОЙ СМЕТЫ (ЛОКАЛЬНОГО СМЕТНОГО РАСЧЕТА) № 2008
СМЕТНАЯ СТОИМОСТЬ В ЦЕНАХ НА 1 МАЯ 2025г.
-723,254 ТЫСЯЧ БЕЛОРУССКИХ РУБЛЕЙ
ЗАКАЗЧИК |  | ООО "МИНСКИЙ ГОРОДСКОЙ ТЕХНОПАРК"
МИНСК-2025

## 3169-3-2009-S0
НАИМЕНОВАНИЕ ОБЪЕКТА |  | "РЕКОНСТРУКЦИЯ ТЕРРИТОРИИ ПО ПРОСП. ПАРТИЗАНСКОМУ, 8, В Г. МИНСКЕ". 29 ОЧЕРЕДЬ СТРОИТЕЛЬСТВА. СТАДИЯ А
КОД ОБЪЕКТА |  | 21.004.29-3
НАИМЕНОВАНИЕ ЗДАНИЯ, СООРУЖЕНИЯ |  | ЗДАНИЕ N3 ПО Г/П В ОСЯХ 1-26, А/1-Х И 26-34, А/1-Б. ВНЕСЕНИЕ ИЗМЕНЕНИЙ
ШИФР ЗДАНИЯ, СООРУЖЕНИЯ |  | 21.004.29-3
КОМПЛЕКТ ЧЕРТЕЖЕЙ |  | ОВ-ИЗМ.3
ЛОКАЛЬНАЯ СМЕТА (ЛОКАЛЬНЫЙ СМЕТНЫЙ РАСЧЕТ) № 2009
(НОРМЫ 2022г.)
ВНУТРЕННИЕ САНТЕХНИЧЕСКИЕ УСТРОЙСТВА И ИЗОЛЯЦИОННЫЕ РАБОТЫ#ТЕПЛОСНАБЖЕНИЕ ВОЗДУШНО-ТЕПЛОВЫХ ЗАВЕС#ДОП ЛС 2002
СОСТАВЛЕНА В ЦЕНАХ НА 1 МАЯ 2025г. | [8 empty] | СТОИМОСТЬ -145,287 ТЫСЯЧ БЕЛОРУССКИХ РУБЛЕЙ
№ п/п | ОБОСНОВАНИЕ | НАИМЕНОВАНИЕ РАБОТ, РЕСУРСОВ, РАСХОДОВ | ЕДИНИЦА ИЗМЕРЕ- НИЯ | СТОИМОСТЬ ЕДИНИЦЫ ИЗМЕРЕНИЯ/ВСЕГО, БЕЛОРУССКИХ РУБЛЕЙ
|  |  |  | ЗАРАБОТНАЯ ПЛАТА | ЭКСПЛУАТАЦИЯ МАШИН И МЕХАНИЗМОВ |  | МАТЕРИАЛЫ, ИЗДЕЛИЯ, КОНСТРУКЦИИ (ОБОРУДОВА- НИЕ, МЕБЕЛЬ) | ТРАНС-ПОРТ | ОБЩАЯ СТОИМОСТЬ
|  |  | КОЛИ- ЧЕСТВО |  | ВСЕГО | В ТОМ ЧИСЛЕ ЗАРАБОТ- НАЯ ПЛАТА МАШИ- НИСТОВ
1 | 2 | 3 | 4 | 5 | 6 | 7 | 8 | 9 | 10
| НАЧИСЛЕНИЯ: | ОХР и ОПР/ПЛАНОВАЯ ПРИБЫЛЬ (%):Н10=65.72/69.89
| НАЧИСЛЕНИЯ: | ОХР и ОПР/ПЛАНОВАЯ ПРИБЫЛЬ (%):Н11=57.16/67.42
| НАЧИСЛЕНИЯ: | ОХР и ОПР/ПЛАНОВАЯ ПРИБЫЛЬ (%):Н12=80.98/73.48
| НАЧИСЛЕНИЯ: | ОХР и ОПР/ПЛАНОВАЯ ПРИБЫЛЬ (%):Н15=38.44/37.3
| НАЧИСЛЕНИЯ: | ОХР и ОПР/ПЛАНОВАЯ ПРИБЫЛЬ (%):Н19=68.63/50.01
| НАЧИСЛЕНИЯ: | ОХР и ОПР/ПЛАНОВАЯ ПРИБЫЛЬ (%):Н23=55.65/50.72
1. | ПРИМЕЧАНИЕ: | К ДЛЯ ОХР И ОПР/ПЛАНОВАЯ ПРИБЫЛЬ: 1.0000/1.0000
2. | ПРИМЕЧАНИЕ: | КОЭФФИЦИЕНТ К З/П (ПОСТАНОВЛЕНИЕ N5): 1.0000
3. | ПРИМЕЧАНИЕ: | БАЗА ТЕКУЩИХ ЦЕН (ВАРИАНТ A)
| Ж3-20-25 | ТЕПЛОСНАБЖЕНИЕ ВОЗДУШНОЕ-ТЕПЛОВЫХ ЗАВЕС. ОБОРУДОВАНИЕ И ПРИБОРЫ
4. | ПРИМЕЧАНИЕ: | СМЕТНАЯ ДОКУМЕНТАЦИЯ СОСТАВЛЕНА НА ОСНОВАНИИ ФАЙЛА "МОНИТОРИНГ 26.05.2025", РАЗМЕЩЁННОГО НА ГЛАВНОЙ СТРАНИЦЕ ИСС ГИС "ГОССТРОЙПОРТАЛ" В РАЗДЕЛЕ "НОВОСТИ"
5. | Е20-34-1 (Н15) | УСТАНОВКА АГРЕГАТОВ ВОЗДУШНО-ОТОПИТЕЛЬНЫХ МАССОЙ ДО 0,25 Т | ШТ. 8 | 127.36 -1018.88 | 10.99 -87.92 | 1.12 -8.96 | 35.32 -282.56 | 2.61 -20.88 | 176.28 -1410.24
6. | СЦЕН-У61У68-У71У74 | ВОЗДУШНО-ТЕПЛОВАЯ ЗАВЕСА С ВОДЯХНЫМ ИСТОЧНИКОМ ТЕПЛА,В КОМПЛЕКТЕ С МОНТАЖНЫМИ КРОНШТЕЙНАМИ И С ДОП.КОМПЛЕКТАЦИЕЙ В СОСТАВЕ:БЛОК КОММУТАЦИИ И УПРАВЛЕНИЯ ,МАГНИТНЫМИ КОНЦЕВЫМИ ВЫКЛЮЧАТЕЛЯМИ | КОМПЛЕКТ 6 | - - | - - | - - | 5683.50 -34101.00 | 113.67 -682.02 | 5797.17 -34783.02
7. | СЦЕНУ75-У76 | ВОЗДУШХНО-ТЕПЛОВАЯ ЗАВЕСА С ВОДЯХНЫМ ИСТОЧНИКОМ ТЕПЛА,В КОМПЛЕКТЕ С МОНТАЖНЫМИ КРОНШТЕЙНАМИ И С ДОП.КОМПЛЕКТАЦИЕЙ В СОСТАВЕ:БЛОК КОММУТАЦИИ И УПРАВЛЕНИЯ ,МАГНИТНЫМИ КОНЦЕВЫМИ ВЫКЛЮЧАТЕЛЯМИ | КОМПЛЕКТ 2 | - - | - - | - - | 5969.50 -11939.00 | 119.39 -238.78 | 6088.89 -12177.78
8. | Е10-244-1 ПРИМ. (Н15) | МОНТАЖ МАГНИТНЫХ КОНЦЕВЫХ ВЫКЛЮЧАТЕЛЕЙ | 10 ШТ. 0.4 | 94.86 -37.94 | 0.51 -0.20 | - - | 0.70 -0.28 | 0.06 -0.02 | 96.13 -38.44
9. | СЦЕН-МКВ | МАГНИТНЫЕ КОНЦЕВЫЕ ВЫКЛЮЧАТЕЛИ ДВЕРИ ДЛЯ ЗАВЕС У6.1-У6.8,У7.1-У7.4 | ШТ 3 | - - | - - | - - | 79.50 -238.50 | 1.59 -4.77 | 81.09 -243.27
10. | СЦЕН-МКВ-1 | МАГНИТНЫЕ КОНЦЕВЫЕ ВЫКЛЮЧАТЕЛИ ДВЕРИ ДЛЯ ЗАВЕС У7.5,У7.6 | ШТ 1 | - - | - - | - - | 79.50 -79.50 | 1.59 -1.59 | 81.09 -81.09
11. | Ц8-573-4 (Н15) | МОНТАЖ БЛОКА КОММУТАЦИИ И УПРАВЛЕНИЯ | ШТ. 4 | 36.04 -144.16 | 20.80 -83.20 | 6.21 -24.84 | 3.39 -13.56 | 0.28 -1.12 | 60.51 -242.04
12. | СЦЕН-БКИУ | БЛОК КОММУТАЦИИ И УПРАВЛЕНИЯ ДЛЯ ЗАВЕС У6.1-У6.8,У7.1-У7.4 В КОМПЛЕКТЕ С ПУЛЬТОМ УПРАВЛЕНИЯ | ШТ 3 | - - | - - | - - | 2968.90 -8906.70 | 59.38 -178.14 | 3028.28 -9084.84
13. | СЦЕН-БКИУ-1 | БЛОК КОММУТАЦИИ И УПРАВЛЕНИЯ ДЛЯ ЗАВЕС У7.5,У7.6 В КОМПЛЕКТЕ С ПУЛЬТОМ УПРАВЛЕНИЯ С ВЫНОСНЫМ ДАТЧИКОМ ТЕМПЕРАТУРЫ | ШТ 1 | - - | - - | - - | 2928.50 -2928.50 | 58.57 -58.57 | 2987.07 -2987.07
14. | 5/20-10-9/СЦЕН-ГГП-25 | ГИБКИЙ ГОФРИРОВАННЫЙ ПАТРУБОК ИЗ НЕРЖ.СТАЛИ ДЛЯ ПОДКЛЮЧЕНИЯ ЗАВЕС L=600,ДИАМЕТРОМ 25 ММ | ШТ 16 | - - | - - | - - | 46.00 -736.00 | 3.34 -53.44 | 49.34 -789.44
15. | Ц11-351-1 (Н15) | КЛАПАНЫ РЕГУЛИРУЮЩИЕ С ЭЛЕКТРОПРИВОДОМ В СИСТЕМЕ ТЕПЛОСНАБЖЕНИЯ ДИАМЕТРОМ 25 ММ | ШТ. 3 | 98.96 -296.88 | 3.05 -9.15 | - - | 7.19 -21.57 | 0.53 -1.59 | 109.73 -329.19
16. | 3/3-40-20/СЦЕН-КР-25 | КЛАПАН РЕГУЛИРУЮЩИЙ ТРЕХХОДОВОЙ ШАРОВОЙ С ВОЗВРАТНОЙ ПРУЖИНОЙ С Э/ПРИВОДОМ ДИАМЕТРОМ 25 ММ | ШТ 3 | - - | - - | - - | 441.04 -1323.12 | 31.98 -95.94 | 473.02 -1419.06
17. | Ц11-351-2 (Н15) | КЛАПАНЫ РЕГУЛИРУЮЩИЕ С ЭЛЕКТРОПРИВОДОМ В СИСТЕМЕ ТЕПЛОСНАБЖЕНИЯ ДИАМЕТРОМ 32 ММ | ШТ. 1 | 99.98 -99.98 | 3.29 -3.29 | - - | 8.43 -8.43 | 0.62 -0.62 | 112.32 -112.32
18. | 3/3-40-20/СЦЕН-КР-32 | КЛАПАН РЕГУЛИРУЮЩИЙ ТРЕХХОДОВОЙ ШАРОВОЙ С ВОЗВРАТНОЙ ПРУЖИНОЙ С Э/ПРИВОДОМ ДИАМЕТРОМ 32 ММ | ШТ 1 | - - | - - | - - | 620.60 -620.60 | 44.99 -44.99 | 665.59 -665.59
19. | Е16-56-2 (Н12) | УСТАНОВКА БАЛАНСИРОВОЧНЫХ КЛАПАНОВ ДИАМЕТРОМ 32-50 ММ НА РЕЗЬБОВЫХ СОЕДИНЕНИЯХ | 10 ШТ. 0.5 | 98.84 -49.42 | 0.50 -0.25 | - - | 26.91 -13.46 | 2.12 -1.06 | 128.37 -64.19
20. | 3/3-40-50/СЦЕН-МВТР-50 П.11006 | РУЧНОЙ БАЛАНСИРОВОЧНЫЙ ЗАПОРНЫЙ КЛАПАН С ПРЕД НАСТРОЙКОЙ ДИАМЕТРОМ 50 ММ | ШТ 4 | - - | - - | - - | 360.00 -1440.00 | 26.10 -104.40 | 386.10 -1544.40
21. | 3/3-40-50/СЦЕН-МВТР-32 | РУЧНОЙ БАЛАНСИРОВОЧНЫЙ ЗАПОРНЫЙ КЛАПАН С ПРЕД НАСТРОЙКОЙ ДИАМЕТРОМ 32 ММ | ШТ 1 | - - | - - | - - | 177.03 -177.03 | 12.83 -12.83 | 189.86 -189.86
22. | Е16-56-1 (Н12) | УСТАНОВКА БАЛАНСИРОВОЧНЫХ КЛАПАНОВ ДИАМЕТРОМ 15-25 ММ НА РЕЗЬБОВЫХ СОЕДИНЕНИЯХ | 10 ШТ. 0.3 | 91.24 -27.37 | 0.50 -0.15 | - - | 15.54 -4.66 | 1.21 -0.36 | 108.49 -32.55
23. | 3/3-40-50/СЦЕН-МНТР-25 | РУЧНОЙ БАЛАНСИРОВОЧНЫЙ ЗАПОРНЫЙ КЛАПАН С ПРЕД НАСТРОЙКОЙ ДИАМЕТРОМ 25 ММ | ШТ 3 | - - | - - | - - | 113.07 -339.21 | 8.20 -24.60 | 121.27 -363.81
24. | Е16-15-2 (Н12) | УСТАНОВКА ВЕНТИЛЕЙ, ЗАДВИЖЕК, ЗАТВОРОВ, КЛАПАНОВ ОБРАТНЫХ, КРАНОВ ПРОХОДНЫХ НА ТРУБОПРОВОДАХ ИЗ СТАЛЬНЫХ ТРУБ ДИАМЕТРОМ ДО 50 ММ | ШТ. 12 | 24.81 -297.72 | 2.00 -24.00 | 0.25 -3.00 | 6.84 -82.08 | 0.50 -6.00 | 34.15 -409.80
25. | 3/3-50-80-40/60 | КРАНЫ СТАЛЬНЫЕ ШАРОВЫЕ ФЛАНЦЕВЫЕ ДЗТ РУ25 ДИАМЕТРОМ 50 ММ | ШТ. 12 | - - | - - | - - | 255.60 -3067.20 | 18.53 -222.36 | 274.13 -3289.56
26. | 3/11-10-10-30/60 | ФЛАНЦЫ СТАЛЬНЫЕ ПЛОСКИЕ ПРИВАРНЫЕ ИЗ СТАЛИ МАРКИ ВСТ3СП2, ВСТ3СП3 ДАВЛЕНИЕМ 1,6 МПА (16 КГС/СМ2) ДИАМЕТРОМ 50 ММ | ШТ. 24 | - - | - - | - - | 17.61 -422.64 | 1.28 -30.72 | 18.89 -453.36
27. | 3/3-50-80-10/40 | КРАНЫ ШАРОВЫЕ, МУФТОВЫЕ, ЛАТУННЫЕ 11Б27П1 ДИАМЕТРОМ 40 ММ | ШТ. 12 | - - | - - | - - | 31.70 -380.40 | 2.30 -27.60 | 34.00 -408.00
28. | 3/3-50-80-10/30 | КРАНЫ ШАРОВЫЕ, МУФТОВЫЕ, ЛАТУННЫЕ 11Б27П1 ДИАМЕТРОМ 25 ММ | ШТ. 8 | - - | - - | - - | 14.45 -115.60 | 1.05 -8.40 | 15.50 -124.00
29. | 3/3-50-80-10/10 | КРАНЫ ШАРОВЫЕ, МУФТОВЫЕ, ЛАТУННЫЕ 11Б27П1 ДИАМЕТРОМ 15 ММ | ШТ. 14 | - - | - - | - - | 8.61 -120.54 | 0.62 -8.68 | 9.23 -129.22
30. | Е18-21-5 (Н12) | УСТАНОВКА ФИЛЬТРОВ ДИАМЕТРОМ 65 ММ | ФИЛЬТР 1 | 18.27 -18.27 | 6.28 -6.28 | 1.01 -1.01 | 74.30 -74.30 | 5.40 -5.40 | 104.25 -104.25
31. | Е18-21-4 (Н12) | УСТАНОВКА ФИЛЬТРОВ ДИАМЕТРОМ 50 ММ | ФИЛЬТР 3 | 15.06 -45.18 | 4.87 -14.61 | 0.77 -2.31 | 56.64 -169.92 | 4.11 -12.33 | 80.68 -242.04
32. | Е16-10-3 (Н12) | РАСШИРИТЕЛЬ ИЗ Э/СВАРНОЙ ТРУБЫ ДИАМЕТРОМ 76 ММ | 100 М ТРУБОПРОВОДА 0.07 | 1089.68 -76.28 | 74.55 -5.22 | 17.51 -1.23 | 5955.90 -416.91 | 432.81 -30.30 | 7552.94 -528.71
33. | 3/13-90/10 | ОТВОД СИФОННЫЙ (ОХЛАДИТЕЛЬ) С НАРУЖНОЙ ПРИСОЕДИНИТЕЛЬНОЙ РЕЗЬБОЙ | ШТ. 8 | - - | - - | - - | 1.28 -10.24 | 0.09 -0.72 | 1.37 -10.96
34. | Ц12-698-1 (Н23) | БОБЫШКИ, ШТУЦЕРЫ НА УСЛОВНОЕ ДАВЛЕНИЕ ДО 10 МПА | 100 ШТ. 0.24 | 1104.14 -264.99 | 259.93 -62.38 | 0.13 -0.03 | 199.39 -47.85 | 15.35 -3.68 | 1578.81 -378.91
35. | 3/8-20-20-10/С300-48607-1Т | БОБЫШКА | ШТ. 8 | - - | - - | - - | 6.79 -54.32 | 0.49 -3.92 | 7.28 -58.24
36. | 3/8-20-20-10/С300-48607-1К | ШТУЦЕР | ШТ. 16 | - - | - - | - - | 6.79 -108.64 | 0.49 -7.84 | 7.28 -116.48
37. | 3/8-20-20-20/10 | КРАН ТРЕХХОДОВОЙ | ШТ. 6 | - - | - - | - - | 8.12 -48.72 | 0.59 -3.54 | 8.71 -52.26
38. | Е18-22-5 (Н12) | УСТАНОВКА КРАНОВ ВОЗДУШНЫХ | КОМПЛ. 14 | 2.11 -29.54 | - - | - - | 1.04 -14.56 | 0.09 -1.26 | 3.24 -45.36
39. | 3/3-50-40-20/20 | ВОЗДУХООТВОДЧИКИ АВТОМАТИЧЕСКИЕ, ДИАМЕТРОМ 15 ММ | ШТ. 14 | - - | - - | - - | 45.83 -641.62 | 3.32 -46.48 | 49.15 -688.10
40. | Ц12-698-1 (Н23) | ГИЛЬЗА С БОБЫШКОЙ | 100 ШТ. 0.04 | 1104.14 -44.17 | 259.93 -10.40 | 0.13 -0.01 | 199.39 -7.98 | 15.35 -0.61 | 1578.81 -63.16
41. | 3/8-20-20-10/С300-48607-1ОТ | ГИЛЬЗА С БОБЫШКОЙ | ШТ. 4 | - - | - - | - - | 6.79 -27.16 | 0.49 -1.96 | 7.28 -29.12
|  | ИТОГО ПРЯМЫЕ ЗАТРАТЫ : |  | -2451 | -308 | -42 | -68984 | -1948 | -73691
|  | ОХР и ОПР | [6 empty] | -1245
|  | ПЛАНОВАЯ ПРИБЫЛЬ | [6 empty] | -1170
|  | ИТОГО ПО ПТМ | [6 empty] | -76106
|  | ЗАТРАТЫ ТРУДА | [6 empty] | -166
|  | ЗАТРАТЫ ТРУДА МАШИНИСТОВ | [6 empty] | -3
| Ж3-20-11 | ТЕПЛОСНАБЖЕНИЕ ВОЗДУШНОЕ-ТЕПЛОВЫХ ЗАВЕС. ТРУБОПРОВОДЫ
42. | ПРИМЕЧАНИЕ: | МОНТАЖ НА ВЫСОТЕ ДО 3 МЕТРОВ
43. | Е16-6-5 (Н12) | ПРОКЛАДКА ТРУБОПРОВОДОВ ОТОПЛЕНИЯ ИЗ УКРУПНЕННЫХ УЗЛОВ, ИЗГОТОВЛЕННЫХ ИЗ СТАЛЬНЫХ ВОДОГАЗОПРОВОДНЫХ НЕОЦИНКОВАННЫХ ТРУБ ДИАМЕТРОМ 40 ММ | 100 М ТРУБОПРОВОДА 0.71 | 464.99 -330.14 | 20.81 -14.78 | 7.70 -5.47 | 3104.56 -2204.24 | 225.62 -160.19 | 3815.98 -2709.35
44. | Е16-29-1 (Н12) | ГИДРАВЛИЧЕСКОЕ ИСПЫТАНИЕ ТРУБОПРОВОДОВ СИСТЕМ ОТОПЛЕНИЯ, ВОДОПРОВОДА И ГОРЯЧЕГО ВОДОСНАБЖЕНИЯ ДИАМЕТРОМ ДО 50 ММ | 100 М ТРУБОПРОВОДА 0.71 | 97.39 -69.15 | - - | - - | 3.88 -2.75 | 0.19 -0.13 | 101.46 -72.04
45. | Е16-10-2 (Н12) | ПРОКЛАДКА ТРУБОПРОВОДОВ ОТОПЛЕНИЯ И ВОДОСНАБЖЕНИЯ ИЗ УКРУПНЕННЫХ УЗЛОВ, ИЗГОТОВЛЕННЫХ ИЗ СТАЛЬНЫХ ЭЛЕКТРОСВАРНЫХ ТРУБ ДИАМЕТРОМ 57 ММ | 100 М ТРУБОПРОВОДА 0.3 | 907.14 -272.14 | 66.66 -20.00 | 14.48 -4.34 | 5389.41 -1616.82 | 391.78 -117.53 | 6754.99 -2026.50
46. | Е16-10-3 (Н12) | ПРОКЛАДКА ТРУБОПРОВОДОВ ОТОПЛЕНИЯ И ВОДОСНАБЖЕНИЯ ИЗ УКРУПНЕННЫХ УЗЛОВ, ИЗГОТОВЛЕННЫХ ИЗ СТАЛЬНЫХ ЭЛЕКТРОСВАРНЫХ ТРУБ ДИАМЕТРОМ 76 ММ | 100 М ТРУБОПРОВОДА 0.1 | 1089.68 -108.97 | 74.55 -7.46 | 17.51 -1.75 | 5955.90 -595.59 | 432.81 -43.28 | 7552.94 -755.30
47. | Е16-29-1 (Н12) | ГИДРАВЛИЧЕСКОЕ ИСПЫТАНИЕ ТРУБОПРОВОДОВ СИСТЕМ ОТОПЛЕНИЯ, ВОДОПРОВОДА И ГОРЯЧЕГО ВОДОСНАБЖЕНИЯ ДИАМЕТРОМ ДО 50 ММ | 100 М ТРУБОПРОВОДА 0.3 | 97.39 -29.22 | - - | - - | 3.88 -1.16 | 0.19 -0.06 | 101.46 -30.44
48. | Е16-29-2 (Н12) | ГИДРАВЛИЧЕСКОЕ ИСПЫТАНИЕ ТРУБОПРОВОДОВ СИСТЕМ ОТОПЛЕНИЯ, ВОДОПРОВОДА И ГОРЯЧЕГО ВОДОСНАБЖЕНИЯ ДИАМЕТРОМ ДО 100 ММ | 100 М ТРУБОПРОВОДА 0.1 | 97.39 -9.74 | - - | - - | 7.94 -0.79 | 0.19 -0.02 | 105.52 -10.55
49. | ПРИМЕЧАНИЕ: | МОНТАЖ НА ВЫСОТЕ 3-5 М
| КОЭФФИЦИЕНТЫ: | Н6=1.08
50. | Е16-10-2 (Н12) | ПРОКЛАДКА ТРУБОПРОВОДОВ ОТОПЛЕНИЯ И ВОДОСНАБЖЕНИЯ ИЗ УКРУПНЕННЫХ УЗЛОВ, ИЗГОТОВЛЕННЫХ ИЗ СТАЛЬНЫХ ЭЛЕКТРОСВАРНЫХ ТРУБ ДИАМЕТРОМ 57 ММ | 100 М ТРУБОПРОВОДА 1.02 | 979.72 -999.31 | 66.66 -67.99 | 14.48 -14.77 | 5389.41 -5497.20 | 391.78 -399.62 | 6827.57 -6964.11
51. | Е16-10-3 (Н12) | ПРОКЛАДКА ТРУБОПРОВОДОВ ОТОПЛЕНИЯ И ВОДОСНАБЖЕНИЯ ИЗ УКРУПНЕННЫХ УЗЛОВ, ИЗГОТОВЛЕННЫХ ИЗ СТАЛЬНЫХ ЭЛЕКТРОСВАРНЫХ ТРУБ ДИАМЕТРОМ 76 ММ | 100 М ТРУБОПРОВОДА 0.1 | 1176.85 -117.69 | 74.55 -7.46 | 17.51 -1.75 | 5955.90 -595.59 | 432.81 -43.28 | 7640.11 -764.02
52. | Е16-29-1 (Н12) | ГИДРАВЛИЧЕСКОЕ ИСПЫТАНИЕ ТРУБОПРОВОДОВ СИСТЕМ ОТОПЛЕНИЯ, ВОДОПРОВОДА И ГОРЯЧЕГО ВОДОСНАБЖЕНИЯ ДИАМЕТРОМ ДО 50 ММ | 100 М ТРУБОПРОВОДА 1.02 | 105.18 -107.28 | - - | - - | 3.88 -3.96 | 0.19 -0.19 | 109.25 -111.43
53. | Е16-29-2 (Н12) | ГИДРАВЛИЧЕСКОЕ ИСПЫТАНИЕ ТРУБОПРОВОДОВ СИСТЕМ ОТОПЛЕНИЯ, ВОДОПРОВОДА И ГОРЯЧЕГО ВОДОСНАБЖЕНИЯ ДИАМЕТРОМ ДО 100 ММ | 100 М ТРУБОПРОВОДА 0.1 | 105.18 -10.52 | - - | - - | 7.94 -0.79 | 0.19 -0.02 | 113.31 -11.33
54. | ПРИМЕЧАНИЕ: | МОНТАЖ НА ВЫСОТЕ 5-8 М
| КОЭФФИЦИЕНТЫ: | Н6=1.2
55. | Е16-10-2 (Н12) | ПРОКЛАДКА ТРУБОПРОВОДОВ ОТОПЛЕНИЯ И ВОДОСНАБЖЕНИЯ ИЗ УКРУПНЕННЫХ УЗЛОВ, ИЗГОТОВЛЕННЫХ ИЗ СТАЛЬНЫХ ЭЛЕКТРОСВАРНЫХ ТРУБ ДИАМЕТРОМ 57 ММ | 100 М ТРУБОПРОВОДА 0.67 | 1088.57 -729.34 | 66.66 -44.66 | 14.48 -9.70 | 5389.41 -3610.90 | 391.78 -262.49 | 6936.42 -4647.40
56. | Е16-10-3 (Н12) | ПРОКЛАДКА ТРУБОПРОВОДОВ ОТОПЛЕНИЯ И ВОДОСНАБЖЕНИЯ ИЗ УКРУПНЕННЫХ УЗЛОВ, ИЗГОТОВЛЕННЫХ ИЗ СТАЛЬНЫХ ЭЛЕКТРОСВАРНЫХ ТРУБ ДИАМЕТРОМ 76 ММ | 100 М ТРУБОПРОВОДА 0.13 | 1307.61 -169.99 | 74.55 -9.69 | 17.51 -2.28 | 5955.90 -774.27 | 432.81 -56.27 | 7770.87 -1010.21
57. | Е16-29-1 (Н12) | ГИДРАВЛИЧЕСКОЕ ИСПЫТАНИЕ ТРУБОПРОВОДОВ СИСТЕМ ОТОПЛЕНИЯ, ВОДОПРОВОДА И ГОРЯЧЕГО ВОДОСНАБЖЕНИЯ ДИАМЕТРОМ ДО 50 ММ | 100 М ТРУБОПРОВОДА 0.67 | 116.87 -78.30 | - - | - - | 3.88 -2.60 | 0.19 -0.13 | 120.94 -81.03
58. | Е16-29-2 (Н12) | ГИДРАВЛИЧЕСКОЕ ИСПЫТАНИЕ ТРУБОПРОВОДОВ СИСТЕМ ОТОПЛЕНИЯ, ВОДОПРОВОДА И ГОРЯЧЕГО ВОДОСНАБЖЕНИЯ ДИАМЕТРОМ ДО 100 ММ | 100 М ТРУБОПРОВОДА 0.13 | 116.87 -15.19 | - - | - - | 7.94 -1.03 | 0.19 -0.02 | 125.00 -16.25
59. | ПРИМЕЧАНИЕ: | МОНТАЖ НА ВЫСОТЕ 8-10 М
| КОЭФФИЦИЕНТЫ: | Н6=1.28
60. | Е16-10-2 (Н12) | ПРОКЛАДКА ТРУБОПРОВОДОВ ОТОПЛЕНИЯ И ВОДОСНАБЖЕНИЯ ИЗ УКРУПНЕННЫХ УЗЛОВ, ИЗГОТОВЛЕННЫХ ИЗ СТАЛЬНЫХ ЭЛЕКТРОСВАРНЫХ ТРУБ ДИАМЕТРОМ 57 ММ | 100 М ТРУБОПРОВОДА 0.22 | 1161.15 -255.45 | 66.66 -14.67 | 14.48 -3.19 | 5389.41 -1185.67 | 391.78 -86.19 | 7009.00 -1541.98
61. | Е16-10-3 (Н12) | ПРОКЛАДКА ТРУБОПРОВОДОВ ОТОПЛЕНИЯ И ВОДОСНАБЖЕНИЯ ИЗ УКРУПНЕННЫХ УЗЛОВ, ИЗГОТОВЛЕННЫХ ИЗ СТАЛЬНЫХ ЭЛЕКТРОСВАРНЫХ ТРУБ ДИАМЕТРОМ 76 ММ | 100 М ТРУБОПРОВОДА 0.07 | 1394.79 -97.64 | 74.55 -5.22 | 17.51 -1.23 | 5955.90 -416.91 | 432.81 -30.30 | 7858.05 -550.07
62. | Е16-29-1 (Н12) | ГИДРАВЛИЧЕСКОЕ ИСПЫТАНИЕ ТРУБОПРОВОДОВ СИСТЕМ ОТОПЛЕНИЯ, ВОДОПРОВОДА И ГОРЯЧЕГО ВОДОСНАБЖЕНИЯ ДИАМЕТРОМ ДО 50 ММ | 100 М ТРУБОПРОВОДА 0.22 | 124.66 -27.43 | - - | - - | 3.88 -0.85 | 0.19 -0.04 | 128.73 -28.33
63. | Е16-29-2 (Н12) | ГИДРАВЛИЧЕСКОЕ ИСПЫТАНИЕ ТРУБОПРОВОДОВ СИСТЕМ ОТОПЛЕНИЯ, ВОДОПРОВОДА И ГОРЯЧЕГО ВОДОСНАБЖЕНИЯ ДИАМЕТРОМ ДО 100 ММ | 100 М ТРУБОПРОВОДА 0.07 | 124.66 -8.73 | - - | - - | 7.94 -0.56 | 0.19 -0.01 | 132.79 -9.30
64. | ПРИМЕЧАНИЕ: | МОНТАЖ НА ВЫСОТЕ СВЫШЕ 10 М
| КОЭФФИЦИЕНТЫ: | Н6=1.4
65. | Е16-10-3 (Н12) | ПРОКЛАДКА ТРУБОПРОВОДОВ ОТОПЛЕНИЯ И ВОДОСНАБЖЕНИЯ ИЗ УКРУПНЕННЫХ УЗЛОВ, ИЗГОТОВЛЕННЫХ ИЗ СТАЛЬНЫХ ЭЛЕКТРОСВАРНЫХ ТРУБ ДИАМЕТРОМ 76 ММ | 100 М ТРУБОПРОВОДА 0.33 | 1525.55 -503.43 | 74.55 -24.60 | 17.51 -5.78 | 5955.90 -1965.45 | 432.81 -142.83 | 7988.81 -2636.30
66. | Е16-10-4 (Н12) | ПРОКЛАДКА ТРУБОПРОВОДОВ ОТОПЛЕНИЯ И ВОДОСНАБЖЕНИЯ ИЗ УКРУПНЕННЫХ УЗЛОВ, ИЗГОТОВЛЕННЫХ ИЗ СТАЛЬНЫХ ЭЛЕКТРОСВАРНЫХ ТРУБ ДИАМЕТРОМ 89 ММ | 100 М ТРУБОПРОВОДА 1.2 | 1699.46 -2039.35 | 112.99 -135.59 | 25.11 -30.13 | 6670.80 -8004.96 | 484.49 -581.39 | 8967.74 -10761.29
67. | Е16-29-1 (Н12) | ГИДРАВЛИЧЕСКОЕ ИСПЫТАНИЕ ТРУБОПРОВОДОВ СИСТЕМ ОТОПЛЕНИЯ, ВОДОПРОВОДА И ГОРЯЧЕГО ВОДОСНАБЖЕНИЯ ДИАМЕТРОМ ДО 50 ММ | 100 М ТРУБОПРОВОДА 0.33 | 136.34 -44.99 | - - | - - | 3.88 -1.28 | 0.19 -0.06 | 140.41 -46.33
68. | Е16-29-2 (Н12) | ГИДРАВЛИЧЕСКОЕ ИСПЫТАНИЕ ТРУБОПРОВОДОВ СИСТЕМ ОТОПЛЕНИЯ, ВОДОПРОВОДА И ГОРЯЧЕГО ВОДОСНАБЖЕНИЯ ДИАМЕТРОМ ДО 100 ММ | 100 М ТРУБОПРОВОДА 1.2 | 136.34 -163.61 | - - | - - | 7.94 -9.53 | 0.19 -0.23 | 144.47 -173.37
|  | ИТОГО ПРЯМЫЕ ЗАТРАТЫ : |  | -6188 | -352 | -80 | -26493 | -1924 | -34957
|  | ОХР и ОПР | [6 empty] | -5076
|  | ПЛАНОВАЯ ПРИБЫЛЬ | [6 empty] | -4606
|  | ИТОГО ПО ПТМ | [6 empty] | -44639
|  | ЗАТРАТЫ ТРУДА | [6 empty] | -412
|  | ЗАТРАТЫ ТРУДА МАШИНИСТОВ | [6 empty] | -6
| Ж3-20-13 | ТЕПЛОСНАБЖЕНИЕ ВОЗДУШНОЕ-ТЕПЛОВЫХ ЗАВЕС. КРЕПЛЕНИЯ,ГИЛЬЗЫ
69. | ПРИМЕЧАНИЕ: | МОНТАЖ НА ВЫСОТЕ 5-8 МЕТРОВ
| КОЭФФИЦИЕНТЫ: | Н6=1.2
70. | Е16-32-6 (Н12) | УСТАНОВКА ГИЛЬЗ НА ТРУБОПРОВОДАХ ДИАМЕТРОМ 57 ММ | ШТ. 2 | 4.69 -9.38 | - - | - - | 13.87 -27.74 | 1.10 -2.20 | 19.66 -39.32
71. | 6/20-50-50/С103-15200-1Т | ГИЛЬЗЫ СТАЛЬНЫЕ ДИАМЕТРОМ 89 ММ | М 0.7 | - - | - - | - - | 12.38 -8.67 | 0.59 -0.41 | 12.97 -9.08
| КОЭФФИЦИЕНТЫ: | Н6=1
72. | ПРИМЕЧАНИЕ: | МОНТАЖ НА ВЫСОТЕ ДО 3 МЕТРОВ
73. | Е16-31-1 (Н12) | УСТАНОВКА КРЕПЛЕНИЙ ПОД ТРУБОПРОВОДЫ ДИАМЕТРОМ ДО 50 ММ | 100 КРЕПЛЕНИЙ 0.08 | 781.38 -62.51 | 5.72 -0.46 | - - | 4.85 -0.39 | 0.39 -0.03 | 792.34 -63.39
74. | Е16-31-2 (Н12) | УСТАНОВКА КРЕПЛЕНИЙ ПОД ТРУБОПРОВОДЫ ДИАМЕТРОМ ДО 100 ММ | 100 КРЕПЛЕНИЙ 0.02 | 868.20 -17.36 | 5.72 -0.11 | - - | 4.85 -0.10 | 0.39 -0.01 | 879.16 -17.57
75. | 3/10-10-20-30/60 | ХОМУТ С РЕЗЬБОЙ И ПРОКЛАДКОЙ КТР-50 | ШТ. 8 | - - | - - | - - | 1.57 -12.56 | 0.11 -0.88 | 1.68 -13.44
76. | 3/10-10-20-30/70 | ХОМУТ С РЕЗЬБОЙ И ПРОКЛАДКОЙ КТР-76 | ШТ. 2 | - - | - - | - - | 1.81 -3.62 | 0.13 -0.26 | 1.94 -3.88
77. | 3/10-10-20-40/20 | ПОДВЕСКА РЕЗЬБОВАЯ ПР-10 | М 5 | - - | - - | - - | 2.75 -13.75 | 0.20 -1.00 | 2.95 -14.75
78. | 3/10-10-20-50/10 | ПЛАНКА ПУ-8,10,12 | ШТ. 10 | - - | - - | - - | 1.37 -13.70 | 0.10 -1.00 | 1.47 -14.70
79. | 3/13-50-10/10 | ДЮБЕЛЬ-ВТУЛКА ДВ-8-12 ПЛАСТМАССОВАЯ | 1000 ШТ. 0.01 | - - | - - | - - | 135.19 -1.35 | 9.80 -0.10 | 144.99 -1.45
80. | ПРИМЕЧАНИЕ: | МОНТАЖ НА ВЫСОТЕ 3-5 МЕТРОВ
| КОЭФФИЦИЕНТЫ: | Н6=1.08
81. | Е16-31-1 (Н12) | УСТАНОВКА КРЕПЛЕНИЙ ПОД ТРУБОПРОВОДЫ ДИАМЕТРОМ ДО 50 ММ | 100 КРЕПЛЕНИЙ 0.42 | 843.89 -354.43 | 5.72 -2.40 | - - | 4.85 -2.04 | 0.39 -0.16 | 854.85 -359.03
82. | Е16-31-2 (Н12) | УСТАНОВКА КРЕПЛЕНИЙ ПОД ТРУБОПРОВОДЫ ДИАМЕТРОМ ДО 100 ММ | 100 КРЕПЛЕНИЙ 0.04 | 937.66 -37.51 | 5.72 -0.23 | - - | 4.85 -0.19 | 0.39 -0.02 | 948.62 -37.95
83. | 3/10-10-20-30/60 | ХОМУТ С РЕЗЬБОЙ И ПРОКЛАДКОЙ КТР-50 | ШТ. 42 | - - | - - | - - | 1.57 -65.94 | 0.11 -4.62 | 1.68 -70.56
84. | 3/10-10-20-30/70 | ХОМУТ С РЕЗЬБОЙ И ПРОКЛАДКОЙ КТР-76 | ШТ. 4 | - - | - - | - - | 1.81 -7.24 | 0.13 -0.52 | 1.94 -7.76
85. | 3/10-10-20-40/20 | ПОДВЕСКА РЕЗЬБОВАЯ ПР-10 | М 23 | - - | - - | - - | 2.75 -63.25 | 0.20 -4.60 | 2.95 -67.85
86. | 3/10-10-20-50/10 | ПЛАНКА ПУ-8,10,12 | ШТ. 46 | - - | - - | - - | 1.37 -63.02 | 0.10 -4.60 | 1.47 -67.62
87. | 3/13-50-10/10 | ДЮБЕЛЬ-ВТУЛКА ДВ-8-12 ПЛАСТМАССОВАЯ | 1000 ШТ. 0.046 | - - | - - | - - | 135.19 -6.22 | 9.80 -0.45 | 144.99 -6.67
88. | ПРИМЕЧАНИЕ: | МОНТАЖ НА ВЫСОТЕ 5-8 МЕТРОВ
| КОЭФФИЦИЕНТЫ: | Н6=1.2
89. | Е16-31-1 (Н12) | УСТАНОВКА КРЕПЛЕНИЙ ПОД ТРУБОПРОВОДЫ ДИАМЕТРОМ ДО 50 ММ | 100 КРЕПЛЕНИЙ 0.3 | 937.66 -281.30 | 5.72 -1.72 | - - | 4.85 -1.46 | 0.39 -0.12 | 948.62 -284.59
90. | Е16-31-2 (Н12) | УСТАНОВКА КРЕПЛЕНИЙ ПОД ТРУБОПРОВОДЫ ДИАМЕТРОМ ДО 100 ММ | 100 КРЕПЛЕНИЙ 0.06 | 1041.84 -62.51 | 5.72 -0.34 | - - | 4.85 -0.29 | 0.39 -0.02 | 1052.80 -63.16
91. | 3/10-10-20-30/60 | ХОМУТ С РЕЗЬБОЙ И ПРОКЛАДКОЙ КТР-50 | ШТ. 30 | - - | - - | - - | 1.57 -47.10 | 0.11 -3.30 | 1.68 -50.40
92. | 3/10-10-20-30/70 | ХОМУТ С РЕЗЬБОЙ И ПРОКЛАДКОЙ КТР-76 | ШТ. 6 | - - | - - | - - | 1.81 -10.86 | 0.13 -0.78 | 1.94 -11.64
93. | 3/10-10-20-40/20 | ПОДВЕСКА РЕЗЬБОВАЯ ПР-10 | М 18 | - - | - - | - - | 2.75 -49.50 | 0.20 -3.60 | 2.95 -53.10
94. | 3/10-10-20-50/10 | ПЛАНКА ПУ-8,10,12 | ШТ. 36 | - - | - - | - - | 1.37 -49.32 | 0.10 -3.60 | 1.47 -52.92
95. | 3/13-50-10/10 | ДЮБЕЛЬ-ВТУЛКА ДВ-8-12 ПЛАСТМАССОВАЯ | 1000 ШТ. 0.036 | - - | - - | - - | 135.19 -4.87 | 9.80 -0.35 | 144.99 -5.22
96. | ПРИМЕЧАНИЕ: | МОНТАЖ НА ВЫСОТЕ 8-10 МЕТРОВ
| КОЭФФИЦИЕНТЫ: | Н6=1.28
97. | Е16-31-1 (Н12) | УСТАНОВКА КРЕПЛЕНИЙ ПОД ТРУБОПРОВОДЫ ДИАМЕТРОМ ДО 50 ММ | 100 КРЕПЛЕНИЙ 0.36 | 1000.17 -360.06 | 5.72 -2.06 | - - | 4.85 -1.75 | 0.39 -0.14 | 1011.13 -364.01
98. | Е16-31-2 (Н12) | УСТАНОВКА КРЕПЛЕНИЙ ПОД ТРУБОПРОВОДЫ ДИАМЕТРОМ ДО 100 ММ | 100 КРЕПЛЕНИЙ 0.04 | 1111.30 -44.45 | 5.72 -0.23 | - - | 4.85 -0.19 | 0.39 -0.02 | 1122.26 -44.89
99. | 3/10-10-20-30/60 | ХОМУТ С РЕЗЬБОЙ И ПРОКЛАДКОЙ КТР-50 | ШТ. 36 | - - | - - | - - | 1.57 -56.52 | 0.11 -3.96 | 1.68 -60.48
100. | 3/10-10-20-30/70 | ХОМУТ С РЕЗЬБОЙ И ПРОКЛАДКОЙ КТР-76 | ШТ. 4 | - - | - - | - - | 1.81 -7.24 | 0.13 -0.52 | 1.94 -7.76
101. | 3/10-10-20-40/20 | ПОДВЕСКА РЕЗЬБОВАЯ ПР-10 | М 20 | - - | - - | - - | 2.75 -55.00 | 0.20 -4.00 | 2.95 -59.00
102. | 3/10-10-20-50/10 | ПЛАНКА ПУ-8,10,12 | ШТ. 40 | - - | - - | - - | 1.37 -54.80 | 0.10 -4.00 | 1.47 -58.80
103. | 3/13-50-10/10 | ДЮБЕЛЬ-ВТУЛКА ДВ-8-12 ПЛАСТМАССОВАЯ | 1000 ШТ. 0.04 | - - | - - | - - | 135.19 -5.41 | 9.80 -0.39 | 144.99 -5.80
104. | ПРИМЕЧАНИЕ: | МОНТАЖ НА ВЫСОТЕ ВЫШХЕ 10 МЕТРОВ
| КОЭФФИЦИЕНТЫ: | Н6=1.4
105. | Е16-31-2 (Н12) | УСТАНОВКА КРЕПЛЕНИЙ ПОД ТРУБОПРОВОДЫ ДИАМЕТРОМ ДО 100 ММ | 100 КРЕПЛЕНИЙ 0.06 | 1215.48 -72.93 | 5.72 -0.34 | - - | 4.85 -0.29 | 0.39 -0.02 | 1226.44 -73.58
106. | 3/10-10-20-30/70 | ХОМУТ С РЕЗЬБОЙ И ПРОКЛАДКОЙ КТР-76 | ШТ. 6 | - - | - - | - - | 1.81 -10.86 | 0.13 -0.78 | 1.94 -11.64
107. | 3/10-10-20-40/20 | ПОДВЕСКА РЕЗЬБОВАЯ ПР-10 | М 3 | - - | - - | - - | 2.75 -8.25 | 0.20 -0.60 | 2.95 -8.85
108. | 3/10-10-20-50/10 | ПЛАНКА ПУ-8,10,12 | ШТ. 6 | - - | - - | - - | 1.37 -8.22 | 0.10 -0.60 | 1.47 -8.82
109. | 3/13-50-10/10 | ДЮБЕЛЬ-ВТУЛКА ДВ-8-12 ПЛАСТМАССОВАЯ | 1000 ШТ. 0.006 | - - | - - | - - | 135.19 -0.81 | 9.80 -0.06 | 144.99 -0.87
110. | ПРИМЕЧАНИЕ: | КРЕПЛЕНИЕ К РЕБРИСТЫМ ПЛИТАМ ПОКРЫТИЯ МОНТАЖ НА ВЫСОТЕ СВЫШЕ 10 МЕТРОВ
| КОЭФФИЦИЕНТЫ: | Н6=1.4
111. | Е16-31-2 (Н12) | УСТАНОВКА КРЕПЛЕНИЙ ПОД ТРУБОПРОВОДЫ ДИАМЕТРОМ ДО 100 ММ | 100 КРЕПЛЕНИЙ 0.46 | 1215.48 -559.12 | 5.72 -2.63 | - - | 4.85 -2.23 | 0.39 -0.18 | 1226.44 -564.16
112. | 3/10-10-20-30/70 | ХОМУТ С РЕЗЬБОЙ И ПРОКЛАДКОЙ КТР-76 | ШТ. 10 | - - | - - | - - | 1.81 -18.10 | 0.13 -1.30 | 1.94 -19.40
113. | 3/10-10-20-30/80 | ХОМУТ С РЕЗЬБОЙ И ПРОКЛАДКОЙ КТР-89 | ШТ. 36 | - - | - - | - - | 1.94 -69.84 | 0.14 -5.04 | 2.08 -74.88
114. | Е9-65-4 (Н11) | МОНТАЖ ОПОР ПОД ТРУБОПРОВОДЫ, ОПОРНЫЕ ЧАСТИ, СЕДЛА, КРОНШТЕЙНЫ, ХОМУТЫ,ШПИЛЬКИ | Т 0.056812 | 583.33 -33.14 | 112.08 -6.37 | 24.39 -1.39 | 60.79 -3.45 | 4.54 -0.26 | 760.74 -43.22
115. | 1/10-240-50-10/17 | ШПИЛЬКИ ОЦИНКОВАННЫЕ СТЯЖНЫЕ ДИАМЕТРОМ 10 ММ | Т 0.03648 | - - | - - | - - | 3790.00 -138.26 | 300.93 -10.98 | 4090.93 -149.24
116. | 1/10-240-5/СЦЕН-АН-ШУР | АНКЕР-ШУРУП ДЛЯ БЕТОНА НUS3-1 6Х35 | ШТ 46 | - - | - - | - - | 4.13 -189.98 | 0.30 -13.80 | 4.43 -203.78
117. | 5/30-20-1-4/СЦЕН-ШО-10 П.5209 | ШАРНИРНАЯ ОПОРА ПОД БОЛТ М10 | ШТ 46 | - - | - - | - - | 29.93 -1376.78 | 2.17 -99.82 | 32.10 -1476.60
| КОЭФФИЦИЕНТЫ: | Н6=1
|  | ИТОГО ПРЯМЫЕ ЗАТРАТЫ : |  | -1895 | -17 | -1 | -2461 | -179 | -4552
|  | ОХР и ОПР | [6 empty] | -1528
|  | ПЛАНОВАЯ ПРИБЫЛЬ | [6 empty] | -1391
|  | ИТОГО ПО ПТМ | [6 empty] | -7471
|  | ЗАТРАТЫ ТРУДА | [6 empty] | -131
| Ж3-20-10 | АНТИКОРРОЗИЙНОЕ ПОКРЫТИЕ
118. | Е13-16-6 (Н10) | ОГРУНТОВКА МЕТАЛЛИЧЕСКИХ ПОВЕРХНОСТЕЙ ЗА ОДИН РАЗ ГРУНТОВКОЙ ГФ-021 | 100 М2 0.9492 | 100.29 -95.20 | 3.56 -3.38 | 0.25 -0.24 | 71.09 -67.48 | 5.65 -5.36 | 180.59 -171.42
119. | Е13-26-21 (Н10) | ОКРАСКА МЕТАЛЛИЧЕСКИХ ОГРУНТОВАННЫХ ПОВЕРХНОСТЕЙ КРАСКОЙ АУТОКРИН-177 | 100 М2 1.8984 | 47.75 -90.65 | 4.31 -8.18 | 0.25 -0.47 | 103.23 -195.97 | 8.22 -15.60 | 163.51 -310.41
|  | ИТОГО ПРЯМЫЕ ЗАТРАТЫ : |  | -186 | -12 | -1 | -263 | -21 | -482
|  | ОХР и ОПР | [6 empty] | -123
|  | ПЛАНОВАЯ ПРИБЫЛЬ | [6 empty] | -130
|  | ИТОГО ПО ПТМ | [6 empty] | -735
|  | ЗАТРАТЫ ТРУДА | [6 empty] | -12
| Ж3-20-12 | ТЕЛОИЗОЛЯЦИОННЫЕ КОНСТРУКЦИИ
120. | Е26-150-4 (Н19) | ИЗОЛЯЦИЯ ТРУБОПРОВОДОВ ЦИЛИНДРАМИ ИЗ МИНЕРАЛЬНОЙ ВАТЫ, КАШИРОВАННЫМИ АЛЮМИНИЕВОЙ ФОЛЬГОЙ, С ПРОКЛЕИВАНИЕМ ШВОВ АЛЮМИНИЕВЫМ СКОТЧЕМ, НА ПРЯМЫХ И ФАСОННЫХ УЧАСТКАХ, ДИАМЕТР ТРУБОПРОВОДА 45 ММ, ТОЛЩИНА ИЗОЛЯЦИОННОГО СЛОЯ 40 ММ | 10 М 3.5 | 45.08 -157.78 | 0.02 -0.07 | - - | 3.41 -11.94 | 0.25 -0.88 | 48.76 -170.66
121. | 1/10-120-160-60/С104-1738-72Т | ЦИЛИНДР ТЕПЛОИЗОЛЯЦИОННЫЙ ИЗ МИНЕРАЛЬНОЙ ВАТЫ НА СИНТЕТИЧЕСКОМ СВЯЗУЮЩЕМ С ПОКРЫТИЕМ АЛЮМИНИЕВОЙ ФОЛЬГОЙ, ТОЛЩИНОЙ 40 ММ, ДЛЯ ТРУБ ДИАМЕТРОМ 40 ММ | М 36.05 | - - | - - | - - | 6.91 -249.11 | 0.55 -19.83 | 7.46 -268.93
122. | Е26-150-9 (Н19) | ИЗОЛЯЦИЯ ТРУБОПРОВОДОВ ЦИЛИНДРАМИ ИЗ МИНЕРАЛЬНОЙ ВАТЫ, КАШИРОВАННЫМИ АЛЮМИНИЕВОЙ ФОЛЬГОЙ, С ПРОКЛЕИВАНИЕМ ШВОВ АЛЮМИНИЕВЫМ СКОТЧЕМ, НА ПРЯМЫХ И ФАСОННЫХ УЧАСТКАХ, ДИАМЕТР ТРУБОПРОВОДА 57 ММ, ТОЛЩИНА ИЗОЛЯЦИОННОГО СЛОЯ 60 ММ | 10 М 22.1 | 54.14 -1196.49 | 0.02 -0.44 | - - | 3.85 -85.09 | 0.27 -5.97 | 58.28 -1287.98
123. | 1/10-120-160-60/С104-1738-134Т | ЦИЛИНДР ТЕПЛОИЗОЛЯЦИОННЫЙ ИЗ МИНЕРАЛЬНОЙ ВАТЫ НА СИНТЕТИЧЕСКОМ СВЯЗУЮЩЕМ С ПОКРЫТИЕМ АЛЮМИНИЕВОЙ ФОЛЬГОЙ, ТОЛЩИНОЙ 60 ММ, ДЛЯ ТРУБ ДИАМЕТРОМ 57 ММ | М 227.63 | - - | - - | - - | 11.64 -2649.61 | 0.92 -209.42 | 12.56 -2859.03
124. | Е26-150-10 (Н19) | ИЗОЛЯЦИЯ ТРУБОПРОВОДОВ ЦИЛИНДРАМИ ИЗ МИНЕРАЛЬНОЙ ВАТЫ, КАШИРОВАННЫМИ АЛЮМИНИЕВОЙ ФОЛЬГОЙ, С ПРОКЛЕИВАНИЕМ ШВОВ АЛЮМИНИЕВЫМ СКОТЧЕМ, НА ПРЯМЫХ И ФАСОННЫХ УЧАСТКАХ, ДИАМЕТР ТРУБОПРОВОДА 76 ММ, ТОЛЩИНА ИЗОЛЯЦИОННОГО СЛОЯ 60 ММ | 10 М 7.3 | 58.36 -426.03 | 0.02 -0.15 | - - | 4.02 -29.35 | 0.28 -2.04 | 62.68 -457.57
125. | 1/10-120-160-60/С104-1738-138Т | ЦИЛИНДР ТЕПЛОИЗОЛЯЦИОННЫЙ ИЗ МИНЕРАЛЬНОЙ ВАТЫ НА СИНТЕТИЧЕСКОМ СВЯЗУЮЩЕМ С ПОКРЫТИЕМ АЛЮМИНИЕВОЙ ФОЛЬГОЙ, ТОЛЩИНОЙ 60 ММ, ДЛЯ ТРУБ ДИАМЕТРОМ 76 ММ | М 75.19 | - - | - - | - - | 13.28 -998.52 | 1.05 -78.95 | 14.33 -1077.47
126. | Е26-150-11 (Н19) | ИЗОЛЯЦИЯ ТРУБОПРОВОДОВ ЦИЛИНДРАМИ ИЗ МИНЕРАЛЬНОЙ ВАТЫ, КАШИРОВАННЫМИ АЛЮМИНИЕВОЙ ФОЛЬГОЙ, С ПРОКЛЕИВАНИЕМ ШВОВ АЛЮМИНИЕВЫМ СКОТЧЕМ, НА ПРЯМЫХ И ФАСОННЫХ УЧАСТКАХ, ДИАМЕТР ТРУБОПРОВОДА 89 ММ, ТОЛЩИНА ИЗОЛЯЦИОННОГО СЛОЯ 60 ММ | 10 М 11.9 | 66.10 -786.59 | 0.02 -0.24 | - - | 4.08 -48.55 | 0.28 -3.33 | 70.48 -838.71
127. | 1/10-120-160-60/С104-1738-139Т | ЦИЛИНДР ТЕПЛОИЗОЛЯЦИОННЫЙ ИЗ МИНЕРАЛЬНОЙ ВАТЫ НА СИНТЕТИЧЕСКОМ СВЯЗУЮЩЕМ С ПОКРЫТИЕМ АЛЮМИНИЕВОЙ ФОЛЬГОЙ, ТОЛЩИНОЙ 60 ММ, ДЛЯ ТРУБ ДИАМЕТРОМ 89 ММ | М 122.57 | - - | - - | - - | 17.70 -2169.49 | 1.41 -172.82 | 19.11 -2342.31
128. | 1/10-235-20/765 | ЛЕНТА КЛЕЙКАЯ АЛЮМИНИЕВАЯ (СКОТЧ ФОЛЬГИРОВАННЫЙ) 50 ММХ50 М | РУЛОН 14 | - - | - - | - - | 13.90 -194.60 | 1.10 -15.40 | 15.00 -210.00
129. | Е26-139-4 (Н19) Н2=0 | ИЗОЛЯЦИЯ АРМАТУРЫ И ФЛАНЦЕВЫХ СОЕДИНЕНИЙ БЫСТРОСЪЁМНЫМИ ТЕРМОЧЕХЛАМИ ДИАМЕТР ТРУБОПРОВОДА 25 ММ | 10 ШТ. 0.6 | 88.99 -53.39 | - - | - - | - - | - - | 88.99 -53.39
130. | 1/10-120-250/СЦЕН-ТЧ-25 П.11205 | БЫСТРОСЪЁМНЫЕ ТЕРМОЧЕХЛЫ ДИАМЕТРОМ 25 ММ | ШТ 6 | - - | - - | - - | 46.80 -280.80 | 3.72 -22.32 | 50.52 -303.12
131. | Е26-139-7 (Н19) Н2=0 | ИЗОЛЯЦИЯ АРМАТУРЫ И ФЛАНЦЕВЫХ СОЕДИНЕНИЙ БЫСТРОСЪЁМНЫМИ ТЕРМОЧЕХЛАМИ ДИАМЕТР ТРУБОПРОВОДА 32 ММ | 10 ШТ. 0.2 | 88.99 -17.80 | - - | - - | - - | - - | 88.99 -17.80
132. | 1/10-120-250/СЦЕН-ТЧ-32 П.11211 | БЫСТРОСЪЁМНЫЕ ТЕРМОЧЕХЛЫ ДИАМЕТРОМ 32 ММ | ШТ 2 | - - | - - | - - | 50.70 -101.40 | 4.03 -8.06 | 54.73 -109.46
133. | Е26-139-10 (Н19) Н2=0 | ИЗОЛЯЦИЯ АРМАТУРЫ И ФЛАНЦЕВЫХ СОЕДИНЕНИЙ БЫСТРОСЪЁМНЫМИ ТЕРМОЧЕХЛАМИ ДИАМЕТР ТРУБОПРОВОДА 40 ММ | 10 ШТ. 1.2 | 157.14 -188.57 | - - | - - | - - | - - | 157.14 -188.57
134. | 1/10-120-250/СЦЕН-ТЧ-40 П.11213 | БЫСТРОСЪЁМНЫЕ ТЕРМОЧЕХЛЫ ДИАМЕТРОМ 40 ММ | ШТ 12 | - - | - - | - - | 53.90 -646.80 | 4.28 -51.36 | 58.18 -698.16
135. | Е26-139-14 (Н19) Н2=0 | ИЗОЛЯЦИЯ АРМАТУРЫ И ФЛАНЦЕВЫХ СОЕДИНЕНИЙ БЫСТРОСЪЁМНЫМИ ТЕРМОЧЕХЛАМИ ДИАМЕТР ТРУБОПРОВОДА 50 ММ | 10 ШТ. 1.9 | 157.14 -298.57 | - - | - - | - - | - - | 157.14 -298.57
136. | 1/10-120-250/СЦЕН-ТЧ-50 П.11225 | БЫСТРОСЪЁМНЫЕ ТЕРМОЧЕХЛЫ ДИАМЕТРОМ 50 ММ | ШТ 19 | - - | - - | - - | 64.90 -1233.10 | 5.15 -97.85 | 70.05 -1330.95
137. | Е26-139-18 (Н19) Н2=0 | ИЗОЛЯЦИЯ АРМАТУРЫ И ФЛАНЦЕВЫХ СОЕДИНЕНИЙ БЫСТРОСЪЁМНЫМИ ТЕРМОЧЕХЛАМИ ДИАМЕТР ТРУБОПРОВОДА 65 ММ | 10 ШТ. 0.1 | 157.14 -15.71 | - - | - - | - - | - - | 157.14 -15.71
138. | 1/10-120-250/СЦЕН-ТЧ-65 П.11226 | БЫСТРОСЪЁМНЫЕ ТЕРМОЧЕХЛЫ ДИАМЕТРОМ 65 ММ | ШТ 1 | - - | - - | - - | 69.30 -69.30 | 5.50 -5.50 | 74.80 -74.80
|  | ИТОГО ПРЯМЫЕ ЗАТРАТЫ : |  | -3141 | -1 | - | -8768 | -694 | -12604
|  | ОХР и ОПР | [6 empty] | -2156
|  | ПЛАНОВАЯ ПРИБЫЛЬ | [6 empty] | -1571
|  | ИТОГО ПО ПТМ | [6 empty] | -16331
|  | ЗАТРАТЫ ТРУДА | [6 empty] | -222
| Ж3-20-92 | ЗДАНИЕ - ИНЖЕНЕРНОЕ ОБЕСПЕЧЕНИЕ. ТЕПЛОСНАБЖЕНИЕ И ГАЗОСНАБЖЕНИЕ. ДРУГОЕ. ПУСК И РЕГУЛИРОВКА СИСТЕМ ОТОПЛЕНИЯ
139. | ЕТ1 (Н12) | ПУСК И РЕГУЛИРОВКА | РУБ 1 | -2.77 -2.77 | -0.61 -0.61 | -0.08 -0.08 | - - | - - | -3.38 -3.38
|  | ИТОГО ПРЯМЫЕ ЗАТРАТЫ : |  | -3 | -1 | - | - | - | -4
|  | ОХР и ОПР | [6 empty] | -2
|  | ПЛАНОВАЯ ПРИБЫЛЬ | [6 empty] | -2
|  | ИТОГО ПО ПТМ | [6 empty] | -8
|  | ВСЕГО, В ТОМ ЧИСЛЕ | [6 empty] | -145287
|  | СТРОИТЕЛЬНЫЕ РАБОТЫ, ВСЕГО В ТОМ ЧИСЛЕ | [6 empty] | -81791
|  | ЗАРАБОТНАЯ ПЛАТА | [6 empty] | -11956
|  | ЭКСПЛУАТАЦИЯ МАШИН И МЕХАНИЗМОВ, ВСЕГО | [6 empty] | -433
|  | В ТОМ ЧИСЛЕ ЗАРАБОТНАЯ ПЛАТА МАШИНИСТОВ | [6 empty] | -90
|  | МАТЕРИАЛЫ, ИЗДЕЛИЯ, КОНСТРУКЦИИ | [6 empty] | -48394
|  | ТРАНСПОРТ | [6 empty] | -3573
|  | ОХР и ОПР | [6 empty] | -9330
|  | ПЛАНОВАЯ ПРИБЫЛЬ | [6 empty] | -8105
|  | МОНТАЖНЫЕ РАБОТЫ, ВСЕГО В ТОМ ЧИСЛЕ | [6 empty] | -4139
|  | ЗАРАБОТНАЯ ПЛАТА | [6 empty] | -1907
|  | ЭКСПЛУАТАЦИЯ МАШИН И МЕХАНИЗМОВ, ВСЕГО | [6 empty] | -257
|  | В ТОМ ЧИСЛЕ ЗАРАБОТНАЯ ПЛАТА МАШИНИСТОВ | [6 empty] | -34
|  | МАТЕРИАЛЫ, ИЗДЕЛИЯ, КОНСТРУКЦИИ | [6 empty] | -382
|  | ТРАНСПОРТ | [6 empty] | -29
|  | ОХР и ОПР | [6 empty] | -799
|  | ПЛАНОВАЯ ПРИБЫЛЬ | [6 empty] | -765
|  | ОБОРУДОВАНИЕ, МЕБЕЛЬ, ИНВЕНТАРЬ | [6 empty] | -58193
|  | ТРАНСПОРТ | [6 empty] | -1164
|  | ЗАТРАТЫ ТРУДА РАБОЧИХ | [6 empty] | -943
|  | ЗАТРАТЫ ТРУДА МАШИНИСТОВ | [6 empty] | -9
|  | СОСТАВИЛ | ____________________ |  |  |  |  | ГОРЕГЛЯД
|  |  | (должность служащего) |  |  | (подпись) |  | (инициалы,фамилия)
|  | ПРОВЕРИЛ | ____________________ |  |  |  |  | ПАВЛЕНКО
|  |  | (должность служащего) |  |  | (подпись) |  | (инициалы,фамилия)

## 3169-3-2009-T0
НАИМЕНОВАНИЕ ОБЪЕКТА: "РЕКОНСТРУКЦИЯ ТЕРРИТОРИИ ПО ПРОСП. ПАРТИЗАНСКОМУ, 8, В Г. МИНСКЕ". 29 ОЧЕРЕДЬ СТРОИТЕЛЬСТВА. СТАДИЯ А
КОД ОБЪЕКТА: 21.004.29-3
НАИМЕНОВАНИЕ ЗДАНИЯ, СООРУЖЕНИЯ: ЗДАНИЕ N3 ПО Г/П В ОСЯХ 1-26, А/1-Х И 26-34, А/1-Б. ВНЕСЕНИЕ ИЗМЕНЕНИЙ
ШИФР ЗДАНИЯ, СООРУЖЕНИЯ: 21.004.29-3
КОМПЛЕКТ ЧЕРТЕЖЕЙ: ОВ-ИЗМ.3
ИСХОДНЫЕ ДАННЫЕ ПО ЛОКАЛЬНОЙ СМЕТЕ (ЛОКАЛЬНОМУ СМЕТНОМУ РАСЧЕТУ) № 2009
(НОРМЫ 2022г.)
ВНУТРЕННИЕ САНТЕХНИЧЕСКИЕ УСТРОЙСТВА И ИЗОЛЯЦИОННЫЕ РАБОТЫ#ТЕПЛОСНАБЖЕНИЕ ВОЗДУШНО-ТЕПЛОВЫХ ЗАВЕС#ДОП ЛС 2002
СОСТАВЛЕНА В ЦЕНАХ НА 1 МАЯ 2025г.
№ П/П | ТЕКСТ
1 | 2
1 | L3'3169'3'2009'S0'2'3'ВНУТРЕННИЕ САНТЕХНИЧЕСКИЕ УСТРОЙСТВА И ИЗОЛЯЦИОННЫЕ РАБОТЫ#ТЕПЛОСНАБЖЕНИЕ ВОЗДУШНО-ТЕПЛОВЫХ ЗАВЕС#ДОП ЛС 2002'ОВ-ИЗМ.3'ГОРЕГЛЯД'ПАВЛЕНКО*
2 | Ж3-20-25'ТЕПЛОСНАБЖЕНИЕ ВОЗДУШНОЕ-ТЕПЛОВЫХ ЗАВЕС. ОБОРУДОВАНИЕ И ПРИБОРЫ'ШТ (КОМПЛ.)*
3 | БСЦЕН-У61У68-У71У74'5683,5##'=14'ВОЗДУШНО-ТЕПЛОВАЯ ЗАВЕСА С ВОДЯХНЫМ ИСТОЧНИКОМ ТЕПЛА,В КОМПЛЕКТЕ С МОНТАЖНЫМИ КРОНШТЕЙНАМИ И С ДОП.КОМПЛЕКТАЦИЕЙ В СОСТАВЕ:БЛОК КОММУТАЦИИ И УПРАВЛЕНИЯ ,МАГНИТНЫМИ КОНЦЕВЫМИ ВЫКЛЮЧАТЕЛЯМИ###'КОМПЛЕКТ''2799=5683,5_0*
4 | БСЦЕН-МКВ'79,5##'=14'МАГНИТНЫЕ КОНЦЕВЫЕ ВЫКЛЮЧАТЕЛИ ДВЕРИ ДЛЯ ЗАВЕС У6.1-У6.8,У7.1-У7.4###'ШТ''2799=79,5_0*
5 | БСЦЕН-БКИУ'2968,9##'=14'БЛОК КОММУТАЦИИ И УПРАВЛЕНИЯ ДЛЯ ЗАВЕС У6.1-У6.8,У7.1-У7.4 В КОМПЛЕКТЕ С ПУЛЬТОМ УПРАВЛЕНИЯ###'ШТ''2799=2968,9_0*
6 | БСЦЕН-ГГП-25'46##'=36'ГИБКИЙ ГОФРИРОВАННЫЙ ПАТРУБОК ИЗ НЕРЖ.СТАЛИ ДЛЯ ПОДКЛЮЧЕНИЯ ЗАВЕС L=600,ДИАМЕТРОМ 25 ММ###'ШТ''2801=<5/20-10-9>/2900=2/2799=46_0*
7 | БСЦЕНУ75-У76'5969,5##'=14'ВОЗДУШХНО-ТЕПЛОВАЯ ЗАВЕСА С ВОДЯХНЫМ ИСТОЧНИКОМ ТЕПЛА,В КОМПЛЕКТЕ С МОНТАЖНЫМИ КРОНШТЕЙНАМИ И С ДОП.КОМПЛЕКТАЦИЕЙ В СОСТАВЕ:БЛОК КОММУТАЦИИ И УПРАВЛЕНИЯ ,МАГНИТНЫМИ КОНЦЕВЫМИ ВЫКЛЮЧАТЕЛЯМИ###'КОМПЛЕКТ''2799=5969,5_0*
8 | БСЦЕН-МКВ-1'79,5##'=14'МАГНИТНЫЕ КОНЦЕВЫЕ ВЫКЛЮЧАТЕЛИ ДВЕРИ ДЛЯ ЗАВЕС У7.5,У7.6###'ШТ''2799=79,5_0*
9 | БСЦЕН-БКИУ-1'2928,5##'=14'БЛОК КОММУТАЦИИ И УПРАВЛЕНИЯ ДЛЯ ЗАВЕС У7.5,У7.6 В КОМПЛЕКТЕ С ПУЛЬТОМ УПРАВЛЕНИЯ С ВЫНОСНЫМ ДАТЧИКОМ ТЕМПЕРАТУРЫ###'ШТ''2799=2928,5_0*
10 | БСЦЕН-КР-25'441,04##'=36'КЛАПАН РЕГУЛИРУЮЩИЙ ТРЕХХОДОВОЙ ШАРОВОЙ С ВОЗВРАТНОЙ ПРУЖИНОЙ С Э/ПРИВОДОМ ДИАМЕТРОМ 25 ММ###'ШТ''2801=<3/3-40-20>/2900=2/2799=441,04_0*
11 | БСЦЕН-КР-32'620,6##'=36'КЛАПАН РЕГУЛИРУЮЩИЙ ТРЕХХОДОВОЙ ШАРОВОЙ С ВОЗВРАТНОЙ ПРУЖИНОЙ С Э/ПРИВОДОМ ДИАМЕТРОМ 32 ММ###'ШТ''2801=<3/3-40-20>/2900=2/2799=620,6_0*
12 | БСЦЕН-МВТР-50'360##'=36'РУЧНОЙ БАЛАНСИРОВОЧНЫЙ ЗАПОРНЫЙ КЛАПАН С ПРЕД НАСТРОЙКОЙ ДИАМЕТРОМ 50 ММ ###'ШТ''2801=<3/3-40-50>/2900=3/2799=360_0*
13 | БСЦЕН-МВТР-32'177,03##'=36'РУЧНОЙ БАЛАНСИРОВОЧНЫЙ ЗАПОРНЫЙ КЛАПАН С ПРЕД НАСТРОЙКОЙ ДИАМЕТРОМ 32 ММ ###'ШТ''2801=<3/3-40-50>/2900=3/2799=177,03_0*
14 | БСЦЕН-МНТР-25'113,07##'=36'РУЧНОЙ БАЛАНСИРОВОЧНЫЙ ЗАПОРНЫЙ КЛАПАН С ПРЕД НАСТРОЙКОЙ ДИАМЕТРОМ 25 ММ###'ШТ''2801=<3/3-40-50>/2900=3/2799=113,07_0*
15 | БС300-47429-Т#С300-47429'8,61##'=36'КРАНЫ ШАРОВЫЕ, МУФТОВЫЕ,ДЛЯ СПУСКА ВОЗДУХА ДИАМЕТРОМ 15 ММ ###'ШТ.''2801=<3/3-50-80-10>/2900=5/2799=8,61_0*
16 | БС300-48607-1К#С300-48607-1'6,79##'=36'ШТУЦЕР###'ШТ.''2801=<3/8-20-20-10>/2900=5/2799=6,79_0*
17 | БС300-48607-1ОТ#С300-48607-1'6,79##'=36'ГИЛЬЗА С БОБЫШКОЙ###'ШТ.''2801=<3/8-20-20-10>/2900=5/2799=6,79_0*
18 | БС103-16904-1Т#С103-16904-1'26,75##'=58'ГИЛЬЗЫ СТАЛЬНЫЕ ДИАМЕТРОМ 133 ММ ###'М''2801=<6/20-50-55>/2900=5/2799=26,75_0*
19 | БС103-15200-1Т#С103-15200-1'12,38##'=58'ГИЛЬЗЫ СТАЛЬНЫЕ ДИАМЕТРОМ 89 ММ ###'М''2801=<6/20-50-50>/2900=5/2799=12,38_0*
20 | БСЦЕН-ШО-10'29,93##'=36'ШАРНИРНАЯ ОПОРА ПОД БОЛТ М10###'ШТ''2801=<5/30-20-1-4>/2900=3/2799=29,93_0*
21 | БСЦЕН-АН-ШУР'4,13##'=36'АНКЕР-ШУРУП ДЛЯ БЕТОНА НUS3-1 6Х35###'ШТ''2801=<1/10-240-5>/2900=3/2799=4,13_0*
22 | БС104-1738-134Т#С104-1738-134'11,64##'=13'ЦИЛИНДР ТЕПЛОИЗОЛЯЦИОННЫЙ ИЗ МИНЕРАЛЬНОЙ ВАТЫ НА СИНТЕТИЧЕСКОМ СВЯЗУЮЩЕМ С ПОКРЫТИЕМ АЛЮМИНИЕВОЙ ФОЛЬГОЙ, ТОЛЩИНОЙ 60 ММ, ДЛЯ ТРУБ ДИАМЕТРОМ 57 ММ ###'М''2801=<1/10-120-160-60>/2900=5/2799=11,64_0*
23 | БС104-1738-138Т#С104-1738-138'13,28##'=13'ЦИЛИНДР ТЕПЛОИЗОЛЯЦИОННЫЙ ИЗ МИНЕРАЛЬНОЙ ВАТЫ НА СИНТЕТИЧЕСКОМ СВЯЗУЮЩЕМ С ПОКРЫТИЕМ АЛЮМИНИЕВОЙ ФОЛЬГОЙ, ТОЛЩИНОЙ 60 ММ, ДЛЯ ТРУБ ДИАМЕТРОМ 76 ММ ###'М''2801=<1/10-120-160-60>/2900=5/2799=13,28_0*
24 | БС104-1738-139Т#С104-1738-139'17,7##'=13'ЦИЛИНДР ТЕПЛОИЗОЛЯЦИОННЫЙ ИЗ МИНЕРАЛЬНОЙ ВАТЫ НА СИНТЕТИЧЕСКОМ СВЯЗУЮЩЕМ С ПОКРЫТИЕМ АЛЮМИНИЕВОЙ ФОЛЬГОЙ, ТОЛЩИНОЙ 60 ММ, ДЛЯ ТРУБ ДИАМЕТРОМ 89 ММ ###'М''2801=<1/10-120-160-60>/2900=5/2799=17,7_0*
25 | БС104-1738-66Т#С104-1738-66'5,21##'=13'ЦИЛИНДР ТЕПЛОИЗОЛЯЦИОННЫЙ ИЗ МИНЕРАЛЬНОЙ ВАТЫ НА СИНТЕТИЧЕСКОМ СВЯЗУЮЩЕМ С ПОКРЫТИЕМ АЛЮМИНИЕВОЙ ФОЛЬГОЙ, ТОЛЩИНОЙ 40 ММ, ДЛЯ ТРУБ ДИАМЕТРОМ 25 ММ ###'М''2801=<1/10-120-160-60>/2900=5/2799=5,21_0*
26 | БС104-1738-69Т#С104-1738-69'5,48##'=13'ЦИЛИНДР ТЕПЛОИЗОЛЯЦИОННЫЙ ИЗ МИНЕРАЛЬНОЙ ВАТЫ НА СИНТЕТИЧЕСКОМ СВЯЗУЮЩЕМ С ПОКРЫТИЕМ АЛЮМИНИЕВОЙ ФОЛЬГОЙ, ТОЛЩИНОЙ 40 ММ, ДЛЯ ТРУБ ДИАМЕТРОМ 32 ММ ###'М''2801=<1/10-120-160-60>/2900=5/2799=5,48_0*
27 | БС104-1738-72Т#С104-1738-72'6,91##'=13'ЦИЛИНДР ТЕПЛОИЗОЛЯЦИОННЫЙ ИЗ МИНЕРАЛЬНОЙ ВАТЫ НА СИНТЕТИЧЕСКОМ СВЯЗУЮЩЕМ С ПОКРЫТИЕМ АЛЮМИНИЕВОЙ ФОЛЬГОЙ, ТОЛЩИНОЙ 40 ММ, ДЛЯ ТРУБ ДИАМЕТРОМ 40 ММ ###'М''2801=<1/10-120-160-60>/2900=5/2799=6,91_0*
28 | БСЦЕН-ТЧ-50'64,9##'=13'БЫСТРОСЪЁМНЫЕ ТЕРМОЧЕХЛЫ ДИАМЕТРОМ 50 ММ###'ШТ''2801=<1/10-120-250>/2900=5/2799=64,9_0*
29 | БСЦЕН-ТЧ-25'46,8##'=13'БЫСТРОСЪЁМНЫЕ ТЕРМОЧЕХЛЫ ДИАМЕТРОМ 25 ММ###'ШТ''2801=<1/10-120-250>/2900=3/2799=46,8_0*
30 | БСЦЕН-ТЧ-32'50,7##'=13'БЫСТРОСЪЁМНЫЕ ТЕРМОЧЕХЛЫ ДИАМЕТРОМ 32 ММ###'ШТ''2801=<1/10-120-250>/2900=3/2799=50,7_0*
31 | БСЦЕН-ТЧ-40'53,9##'=13'БЫСТРОСЪЁМНЫЕ ТЕРМОЧЕХЛЫ ДИАМЕТРОМ 40 ММ###'ШТ''2801=<1/10-120-250>/2900=3/2799=53,9_0*
32 | БС103-15900-1Т#С103-15900-1'16,42##'=58'ГИЛЬЗЫ СТАЛЬНЫЕ ДИАМЕТРОМ 108 ММ ###'М''2801=<6/20-50-50>/2900=5/2799=16,42_0*
33 | БСЦЕН-ТЧ-65'69,3##'=13'БЫСТРОСЪЁМНЫЕ ТЕРМОЧЕХЛЫ ДИАМЕТРОМ 65 ММ###'ШТ''2801=<1/10-120-250>/2900=3/2799=69,3_0*
34 | БС300-48607-1Т#С300-48607-1'6,79##'=36'БОБЫШКА ###'ШТ.''2801=<3/8-20-20-10>/2900=5/2799=6,79_0*
35 | РМ020130#М021143=?Х1,1/М021104#М021143*
36 | П'СМЕТНАЯ ДОКУМЕНТАЦИЯ СОСТАВЛЕНА НА ОСНОВАНИИ ФАЙЛА "МОНИТОРИНГ 26.05.2025", РАЗМЕЩЁННОГО НА ГЛАВНОЙ СТРАНИЦЕ ИСС ГИС "ГОССТРОЙПОРТАЛ" В РАЗДЕЛЕ "НОВОСТИ" *
37 | Е20-34-1'8'Ж1/B/=6/101-1900-7#101-149003-2'УСТАНОВКА АГРЕГАТОВ ВОЗДУШНО-ОТОПИТЕЛЬНЫХ МАССОЙ ДО 0,25 Т'ШТ.''*
38 | СЦЕН-У61У68-У71У74'6'B*
39 | СЦЕНУ75-У76'2'B*
40 | Е10-244-1#ПРИМ.'4'Ж10/B/=6'МОНТАЖ МАГНИТНЫХ КОНЦЕВЫХ ВЫКЛЮЧАТЕЛЕЙ'10 ШТ.''*
41 | СЦЕН-МКВ'3'B*
42 | СЦЕН-МКВ-1'1'B*
43 | Ц8-573-4'4'Ж1/B/=6/101-1900-7#101-149003-2'МОНТАЖ БЛОКА КОММУТАЦИИ И УПРАВЛЕНИЯ'ШТ.''*
44 | СЦЕН-БКИУ'3'B*
45 | СЦЕН-БКИУ-1'1'B*
46 | СЦЕН-ГГП-25'16'B*
47 | Ц11-351-1'3'Ж1/B'КЛАПАНЫ РЕГУЛИРУЮЩИЕ С ЭЛЕКТРОПРИВОДОМ В СИСТЕМЕ ТЕПЛОСНАБЖЕНИЯ ДИАМЕТРОМ 25 ММ'ШТ.''*
48 | СЦЕН-КР-25'3'B*
49 | Ц11-351-2'1'Ж1/B'КЛАПАНЫ РЕГУЛИРУЮЩИЕ С ЭЛЕКТРОПРИВОДОМ В СИСТЕМЕ ТЕПЛОСНАБЖЕНИЯ ДИАМЕТРОМ 32 ММ'ШТ.''*
50 | СЦЕН-КР-32'1'B*
51 | Е16-56-2'5'Ж10/B'УСТАНОВКА БАЛАНСИРОВОЧНЫХ КЛАПАНОВ ДИАМЕТРОМ 32-50 ММ НА РЕЗЬБОВЫХ СОЕДИНЕНИЯХ'10 ШТ.''*
52 | СЦЕН-МВТР-50#П.11006'4'B*
53 | СЦЕН-МВТР-32'1'B*
54 | Е16-56-1'3'Ж10/B'УСТАНОВКА БАЛАНСИРОВОЧНЫХ КЛАПАНОВ ДИАМЕТРОМ 15-25 ММ НА РЕЗЬБОВЫХ СОЕДИНЕНИЯХ'10 ШТ.''*
55 | СЦЕН-МНТР-25'3'B*
56 | Е16-15-2'12'Ж1/B'УСТАНОВКА ВЕНТИЛЕЙ, ЗАДВИЖЕК, ЗАТВОРОВ, КЛАПАНОВ ОБРАТНЫХ, КРАНОВ ПРОХОДНЫХ НА ТРУБОПРОВОДАХ ИЗ СТАЛЬНЫХ ТРУБ ДИАМЕТРОМ ДО 50 ММ'ШТ.''*
57 | С300-47447'12'Ж1/B*
58 | С300-98300'24'B*
59 | С300-47432'12'B*
60 | С300-47431'8'B*
61 | С300-47429'14'B*
62 | Е18-21-5'1'Ж1/B'УСТАНОВКА ФИЛЬТРОВ ДИАМЕТРОМ 65 ММ'ФИЛЬТР''*
63 | Е18-21-4'3'Ж1/B'УСТАНОВКА ФИЛЬТРОВ ДИАМЕТРОМ 50 ММ'ФИЛЬТР''*
64 | Е16-10-3'20.0,35'B'РАСШИРИТЕЛЬ ИЗ Э/СВАРНОЙ ТРУБЫ ДИАМЕТРОМ 76 ММ'100 М ТРУБОПРОВОДА''*
65 | С300-48607-4'8'B*
66 | Ц12-698-1'24'Ж100/B'БОБЫШКИ, ШТУЦЕРЫ НА УСЛОВНОЕ ДАВЛЕНИЕ ДО 10 МПА'100 ШТ.''*
67 | С300-48607-1Т'8'B*
68 | С300-48607-1К'16'B*
69 | С300-48607-2'6'B*
70 | Е18-22-5'14'Ж1/B'УСТАНОВКА КРАНОВ ВОЗДУШНЫХ'КОМПЛ.''*
71 | С300-47485-2'14'B*
72 | Ц12-698-1'4'Ж100/B'ГИЛЬЗА С БОБЫШКОЙ '100 ШТ.''*
73 | С300-48607-1ОТ'4'B*
74 | Ж3-20-11'ТЕПЛОСНАБЖЕНИЕ ВОЗДУШНОЕ-ТЕПЛОВЫХ ЗАВЕС. ТРУБОПРОВОДЫ'М*
75 | П'МОНТАЖ НА ВЫСОТЕ ДО 3 МЕТРОВ*
76 | Е16-6-5'71'Ж100/B'ПРОКЛАДКА ТРУБОПРОВОДОВ ОТОПЛЕНИЯ ИЗ УКРУПНЕННЫХ УЗЛОВ, ИЗГОТОВЛЕННЫХ ИЗ СТАЛЬНЫХ ВОДОГАЗОПРОВОДНЫХ НЕОЦИНКОВАННЫХ ТРУБ ДИАМЕТРОМ 40 ММ'100 М ТРУБОПРОВОДА''*
77 | Е16-29-1'71'B'ГИДРАВЛИЧЕСКОЕ ИСПЫТАНИЕ ТРУБОПРОВОДОВ СИСТЕМ ОТОПЛЕНИЯ, ВОДОПРОВОДА И ГОРЯЧЕГО ВОДОСНАБЖЕНИЯ ДИАМЕТРОМ ДО 50 ММ'100 М ТРУБОПРОВОДА''*
78 | Е16-10-2'30'Ж100/B'ПРОКЛАДКА ТРУБОПРОВОДОВ ОТОПЛЕНИЯ И ВОДОСНАБЖЕНИЯ ИЗ УКРУПНЕННЫХ УЗЛОВ, ИЗГОТОВЛЕННЫХ ИЗ СТАЛЬНЫХ ЭЛЕКТРОСВАРНЫХ ТРУБ ДИАМЕТРОМ 57 ММ'100 М ТРУБОПРОВОДА''*
79 | Е16-10-3'10'Ж100/B'ПРОКЛАДКА ТРУБОПРОВОДОВ ОТОПЛЕНИЯ И ВОДОСНАБЖЕНИЯ ИЗ УКРУПНЕННЫХ УЗЛОВ, ИЗГОТОВЛЕННЫХ ИЗ СТАЛЬНЫХ ЭЛЕКТРОСВАРНЫХ ТРУБ ДИАМЕТРОМ 76 ММ'100 М ТРУБОПРОВОДА''*
80 | Е16-29-1'30'B'ГИДРАВЛИЧЕСКОЕ ИСПЫТАНИЕ ТРУБОПРОВОДОВ СИСТЕМ ОТОПЛЕНИЯ, ВОДОПРОВОДА И ГОРЯЧЕГО ВОДОСНАБЖЕНИЯ ДИАМЕТРОМ ДО 50 ММ'100 М ТРУБОПРОВОДА''*
81 | Е16-29-2'10'B'ГИДРАВЛИЧЕСКОЕ ИСПЫТАНИЕ ТРУБОПРОВОДОВ СИСТЕМ ОТОПЛЕНИЯ, ВОДОПРОВОДА И ГОРЯЧЕГО ВОДОСНАБЖЕНИЯ ДИАМЕТРОМ ДО 100 ММ'100 М ТРУБОПРОВОДА''*
82 | П'МОНТАЖ НА ВЫСОТЕ 3-5 М*
83 | Н6=1,08*
84 | Е16-10-2'102'Ж100/B'ПРОКЛАДКА ТРУБОПРОВОДОВ ОТОПЛЕНИЯ И ВОДОСНАБЖЕНИЯ ИЗ УКРУПНЕННЫХ УЗЛОВ, ИЗГОТОВЛЕННЫХ ИЗ СТАЛЬНЫХ ЭЛЕКТРОСВАРНЫХ ТРУБ ДИАМЕТРОМ 57 ММ'100 М ТРУБОПРОВОДА''*
85 | Е16-10-3'10'Ж100/B'ПРОКЛАДКА ТРУБОПРОВОДОВ ОТОПЛЕНИЯ И ВОДОСНАБЖЕНИЯ ИЗ УКРУПНЕННЫХ УЗЛОВ, ИЗГОТОВЛЕННЫХ ИЗ СТАЛЬНЫХ ЭЛЕКТРОСВАРНЫХ ТРУБ ДИАМЕТРОМ 76 ММ'100 М ТРУБОПРОВОДА''*
86 | Е16-29-1'102'B'ГИДРАВЛИЧЕСКОЕ ИСПЫТАНИЕ ТРУБОПРОВОДОВ СИСТЕМ ОТОПЛЕНИЯ, ВОДОПРОВОДА И ГОРЯЧЕГО ВОДОСНАБЖЕНИЯ ДИАМЕТРОМ ДО 50 ММ'100 М ТРУБОПРОВОДА''*
87 | Е16-29-2'10'B'ГИДРАВЛИЧЕСКОЕ ИСПЫТАНИЕ ТРУБОПРОВОДОВ СИСТЕМ ОТОПЛЕНИЯ, ВОДОПРОВОДА И ГОРЯЧЕГО ВОДОСНАБЖЕНИЯ ДИАМЕТРОМ ДО 100 ММ'100 М ТРУБОПРОВОДА''*
88 | П'МОНТАЖ НА ВЫСОТЕ 5-8 М*
89 | Н6=1,2*
90 | Е16-10-2'67'Ж100/B'ПРОКЛАДКА ТРУБОПРОВОДОВ ОТОПЛЕНИЯ И ВОДОСНАБЖЕНИЯ ИЗ УКРУПНЕННЫХ УЗЛОВ, ИЗГОТОВЛЕННЫХ ИЗ СТАЛЬНЫХ ЭЛЕКТРОСВАРНЫХ ТРУБ ДИАМЕТРОМ 57 ММ'100 М ТРУБОПРОВОДА''*
91 | Е16-10-3'13'Ж100/B'ПРОКЛАДКА ТРУБОПРОВОДОВ ОТОПЛЕНИЯ И ВОДОСНАБЖЕНИЯ ИЗ УКРУПНЕННЫХ УЗЛОВ, ИЗГОТОВЛЕННЫХ ИЗ СТАЛЬНЫХ ЭЛЕКТРОСВАРНЫХ ТРУБ ДИАМЕТРОМ 76 ММ'100 М ТРУБОПРОВОДА''*
92 | Е16-29-1'67'B'ГИДРАВЛИЧЕСКОЕ ИСПЫТАНИЕ ТРУБОПРОВОДОВ СИСТЕМ ОТОПЛЕНИЯ, ВОДОПРОВОДА И ГОРЯЧЕГО ВОДОСНАБЖЕНИЯ ДИАМЕТРОМ ДО 50 ММ'100 М ТРУБОПРОВОДА''*
93 | Е16-29-2'13'B'ГИДРАВЛИЧЕСКОЕ ИСПЫТАНИЕ ТРУБОПРОВОДОВ СИСТЕМ ОТОПЛЕНИЯ, ВОДОПРОВОДА И ГОРЯЧЕГО ВОДОСНАБЖЕНИЯ ДИАМЕТРОМ ДО 100 ММ'100 М ТРУБОПРОВОДА''*
94 | П'МОНТАЖ НА ВЫСОТЕ 8-10 М*
95 | Н6=1,28*
96 | Е16-10-2'22'Ж100/B'ПРОКЛАДКА ТРУБОПРОВОДОВ ОТОПЛЕНИЯ И ВОДОСНАБЖЕНИЯ ИЗ УКРУПНЕННЫХ УЗЛОВ, ИЗГОТОВЛЕННЫХ ИЗ СТАЛЬНЫХ ЭЛЕКТРОСВАРНЫХ ТРУБ ДИАМЕТРОМ 57 ММ'100 М ТРУБОПРОВОДА''*
97 | Е16-10-3'7'Ж100/B'ПРОКЛАДКА ТРУБОПРОВОДОВ ОТОПЛЕНИЯ И ВОДОСНАБЖЕНИЯ ИЗ УКРУПНЕННЫХ УЗЛОВ, ИЗГОТОВЛЕННЫХ ИЗ СТАЛЬНЫХ ЭЛЕКТРОСВАРНЫХ ТРУБ ДИАМЕТРОМ 76 ММ'100 М ТРУБОПРОВОДА''*
98 | Е16-29-1'22'B'ГИДРАВЛИЧЕСКОЕ ИСПЫТАНИЕ ТРУБОПРОВОДОВ СИСТЕМ ОТОПЛЕНИЯ, ВОДОПРОВОДА И ГОРЯЧЕГО ВОДОСНАБЖЕНИЯ ДИАМЕТРОМ ДО 50 ММ'100 М ТРУБОПРОВОДА''*
99 | Е16-29-2'7'B'ГИДРАВЛИЧЕСКОЕ ИСПЫТАНИЕ ТРУБОПРОВОДОВ СИСТЕМ ОТОПЛЕНИЯ, ВОДОПРОВОДА И ГОРЯЧЕГО ВОДОСНАБЖЕНИЯ ДИАМЕТРОМ ДО 100 ММ'100 М ТРУБОПРОВОДА''*
100 | П'МОНТАЖ НА ВЫСОТЕ СВЫШЕ 10 М*
101 | Н6=1,4*
102 | Е16-10-3'33'Ж100/B'ПРОКЛАДКА ТРУБОПРОВОДОВ ОТОПЛЕНИЯ И ВОДОСНАБЖЕНИЯ ИЗ УКРУПНЕННЫХ УЗЛОВ, ИЗГОТОВЛЕННЫХ ИЗ СТАЛЬНЫХ ЭЛЕКТРОСВАРНЫХ ТРУБ ДИАМЕТРОМ 76 ММ'100 М ТРУБОПРОВОДА''*
103 | Е16-10-4'120'Ж100/B'ПРОКЛАДКА ТРУБОПРОВОДОВ ОТОПЛЕНИЯ И ВОДОСНАБЖЕНИЯ ИЗ УКРУПНЕННЫХ УЗЛОВ, ИЗГОТОВЛЕННЫХ ИЗ СТАЛЬНЫХ ЭЛЕКТРОСВАРНЫХ ТРУБ ДИАМЕТРОМ 89 ММ'100 М ТРУБОПРОВОДА''*
104 | Е16-29-1'33'B'ГИДРАВЛИЧЕСКОЕ ИСПЫТАНИЕ ТРУБОПРОВОДОВ СИСТЕМ ОТОПЛЕНИЯ, ВОДОПРОВОДА И ГОРЯЧЕГО ВОДОСНАБЖЕНИЯ ДИАМЕТРОМ ДО 50 ММ'100 М ТРУБОПРОВОДА''*
105 | Е16-29-2'120'B'ГИДРАВЛИЧЕСКОЕ ИСПЫТАНИЕ ТРУБОПРОВОДОВ СИСТЕМ ОТОПЛЕНИЯ, ВОДОПРОВОДА И ГОРЯЧЕГО ВОДОСНАБЖЕНИЯ ДИАМЕТРОМ ДО 100 ММ'100 М ТРУБОПРОВОДА''*
106 | Ж3-20-13'ТЕПЛОСНАБЖЕНИЕ ВОЗДУШНОЕ-ТЕПЛОВЫХ ЗАВЕС. КРЕПЛЕНИЯ,ГИЛЬЗЫ'ШТ*
107 | П'МОНТАЖ НА ВЫСОТЕ 5-8 МЕТРОВ*
108 | Н6=1,2*
109 | Е16-32-6'2'Ж1/B'УСТАНОВКА ГИЛЬЗ НА ТРУБОПРОВОДАХ ДИАМЕТРОМ 57 ММ'ШТ.''*
110 | С103-15200-1Т'2.0,35'B*
111 | Н6=1*
112 | П'МОНТАЖ НА ВЫСОТЕ ДО 3 МЕТРОВ*
113 | Е16-31-1'8'Ж100/B'УСТАНОВКА КРЕПЛЕНИЙ ПОД ТРУБОПРОВОДЫ ДИАМЕТРОМ ДО 50 ММ'100 КРЕПЛЕНИЙ''*
114 | Е16-31-2'2'Ж100/B'УСТАНОВКА КРЕПЛЕНИЙ ПОД ТРУБОПРОВОДЫ ДИАМЕТРОМ ДО 100 ММ'100 КРЕПЛЕНИЙ''*
115 | С300-48206'8'B*
116 | С300-48207'2'B*
117 | С300-48213'10.0,5'B*
118 | С300-48215'10'B*
119 | С300-48217'10'B*
120 | П'МОНТАЖ НА ВЫСОТЕ 3-5 МЕТРОВ*
121 | Н6=1,08*
122 | Е16-31-1'42'Ж100/B'УСТАНОВКА КРЕПЛЕНИЙ ПОД ТРУБОПРОВОДЫ ДИАМЕТРОМ ДО 50 ММ'100 КРЕПЛЕНИЙ''*
123 | Е16-31-2'4'Ж100/B'УСТАНОВКА КРЕПЛЕНИЙ ПОД ТРУБОПРОВОДЫ ДИАМЕТРОМ ДО 100 ММ'100 КРЕПЛЕНИЙ''*
124 | С300-48206'42'B*
125 | С300-48207'4'B*
126 | С300-48213'46.0,5'B*
127 | С300-48215'46'B*
128 | С300-48217'46'B*
129 | П'МОНТАЖ НА ВЫСОТЕ 5-8 МЕТРОВ*
130 | Н6=1,2*
131 | Е16-31-1'30'Ж100/B'УСТАНОВКА КРЕПЛЕНИЙ ПОД ТРУБОПРОВОДЫ ДИАМЕТРОМ ДО 50 ММ'100 КРЕПЛЕНИЙ''*
132 | Е16-31-2'6'Ж100/B'УСТАНОВКА КРЕПЛЕНИЙ ПОД ТРУБОПРОВОДЫ ДИАМЕТРОМ ДО 100 ММ'100 КРЕПЛЕНИЙ''*
133 | С300-48206'30'B*
134 | С300-48207'6'B*
135 | С300-48213'36.0,5'B*
136 | С300-48215'36'B*
137 | С300-48217'36'B*
138 | П'МОНТАЖ НА ВЫСОТЕ 8-10 МЕТРОВ*
139 | Н6=1,28*
140 | Е16-31-1'36'Ж100/B'УСТАНОВКА КРЕПЛЕНИЙ ПОД ТРУБОПРОВОДЫ ДИАМЕТРОМ ДО 50 ММ'100 КРЕПЛЕНИЙ''*
141 | Е16-31-2'4'Ж100/B'УСТАНОВКА КРЕПЛЕНИЙ ПОД ТРУБОПРОВОДЫ ДИАМЕТРОМ ДО 100 ММ'100 КРЕПЛЕНИЙ''*
142 | С300-48206'36'B*
143 | С300-48207'4'B*
144 | С300-48213'40.0,5'B*
145 | С300-48215'40'B*
146 | С300-48217'40'B*
147 | П'МОНТАЖ НА ВЫСОТЕ ВЫШХЕ 10 МЕТРОВ*
148 | Н6=1,4*
149 | Е16-31-2'6'Ж100/B'УСТАНОВКА КРЕПЛЕНИЙ ПОД ТРУБОПРОВОДЫ ДИАМЕТРОМ ДО 100 ММ'100 КРЕПЛЕНИЙ''*
150 | С300-48207'6'B*
151 | С300-48213'6.0,5'B*
152 | С300-48215'6'B*
153 | С300-48217'6'B*
154 | П'КРЕПЛЕНИЕ К РЕБРИСТЫМ ПЛИТАМ ПОКРЫТИЯ МОНТАЖ НА ВЫСОТЕ СВЫШЕ 10 МЕТРОВ*
155 | Н6=1,4*
156 | Е16-31-2'46'Ж100/B'УСТАНОВКА КРЕПЛЕНИЙ ПОД ТРУБОПРОВОДЫ ДИАМЕТРОМ ДО 100 ММ'100 КРЕПЛЕНИЙ''*
157 | С300-48207'10'B*
158 | С300-48208'36'B*
159 | Е9-65-4'((80.0,456)+(46.0,442)):1000'B'МОНТАЖ ОПОР ПОД ТРУБОПРОВОДЫ, ОПОРНЫЕ ЧАСТИ, СЕДЛА, КРОНШТЕЙНЫ, ХОМУТЫ,ШПИЛЬКИ'Т''*
160 | С101-138701'0,456.80:1000'B*
161 | СЦЕН-АН-ШУР'46'B*
162 | СЦЕН-ШО-10#П.5209'46'B*
163 | Н6=1*
164 | Ж3-20-10'АНТИКОРРОЗИЙНОЕ ПОКРЫТИЕ'М2*
165 | Е13-16-6'94,92'Ж100/B'ОГРУНТОВКА МЕТАЛЛИЧЕСКИХ ПОВЕРХНОСТЕЙ ЗА ОДИН РАЗ ГРУНТОВКОЙ ГФ-021'100 М2''*
166 | Е13-26-21'189,84'Ж100/B/101-48503#117-1314=9'ОКРАСКА МЕТАЛЛИЧЕСКИХ ОГРУНТОВАННЫХ ПОВЕРХНОСТЕЙ КРАСКОЙ АУТОКРИН-177'100 М2''*
167 | Ж3-20-12'ТЕЛОИЗОЛЯЦИОННЫЕ КОНСТРУКЦИИ'М*
168 | Е26-150-4'35'Ж10/B/104-9032'ИЗОЛЯЦИЯ ТРУБОПРОВОДОВ ЦИЛИНДРАМИ ИЗ МИНЕРАЛЬНОЙ ВАТЫ, КАШИРОВАННЫМИ АЛЮМИНИЕВОЙ ФОЛЬГОЙ, С ПРОКЛЕИВАНИЕМ ШВОВ АЛЮМИНИЕВЫМ СКОТЧЕМ, НА ПРЯМЫХ И ФАСОННЫХ УЧАСТКАХ, ДИАМЕТР ТРУБОПРОВОДА 45 ММ, ТОЛЩИНА ИЗОЛЯЦИОННОГО СЛОЯ 40 ММ'10 М''*
169 | С104-1738-72Т'35.1,03'B*
170 | Е26-150-9'30+102+67+22'Ж10/B/104-9032'ИЗОЛЯЦИЯ ТРУБОПРОВОДОВ ЦИЛИНДРАМИ ИЗ МИНЕРАЛЬНОЙ ВАТЫ, КАШИРОВАННЫМИ АЛЮМИНИЕВОЙ ФОЛЬГОЙ, С ПРОКЛЕИВАНИЕМ ШВОВ АЛЮМИНИЕВЫМ СКОТЧЕМ, НА ПРЯМЫХ И ФАСОННЫХ УЧАСТКАХ, ДИАМЕТР ТРУБОПРОВОДА 57 ММ, ТОЛЩИНА ИЗОЛЯЦИОННОГО СЛОЯ 60 ММ'10 М''*
171 | С104-1738-134Т'221.1,03'B*
172 | Е26-150-10'10+10+13+7+33'Ж10/B/104-9032'ИЗОЛЯЦИЯ ТРУБОПРОВОДОВ ЦИЛИНДРАМИ ИЗ МИНЕРАЛЬНОЙ ВАТЫ, КАШИРОВАННЫМИ АЛЮМИНИЕВОЙ ФОЛЬГОЙ, С ПРОКЛЕИВАНИЕМ ШВОВ АЛЮМИНИЕВЫМ СКОТЧЕМ, НА ПРЯМЫХ И ФАСОННЫХ УЧАСТКАХ, ДИАМЕТР ТРУБОПРОВОДА 76 ММ, ТОЛЩИНА ИЗОЛЯЦИОННОГО СЛОЯ 60 ММ'10 М''*
173 | С104-1738-138Т'73.1,03'B*
174 | Е26-150-11'119'Ж10/B/104-9032'ИЗОЛЯЦИЯ ТРУБОПРОВОДОВ ЦИЛИНДРАМИ ИЗ МИНЕРАЛЬНОЙ ВАТЫ, КАШИРОВАННЫМИ АЛЮМИНИЕВОЙ ФОЛЬГОЙ, С ПРОКЛЕИВАНИЕМ ШВОВ АЛЮМИНИЕВЫМ СКОТЧЕМ, НА ПРЯМЫХ И ФАСОННЫХ УЧАСТКАХ, ДИАМЕТР ТРУБОПРОВОДА 89 ММ, ТОЛЩИНА ИЗОЛЯЦИОННОГО СЛОЯ 60 ММ'10 М''*
175 | С104-1738-139Т'119.1,03'B*
176 | С104-9032'14'B*
177 | Е26-139-4'6'B/Н2=0'ИЗОЛЯЦИЯ АРМАТУРЫ И ФЛАНЦЕВЫХ СОЕДИНЕНИЙ БЫСТРОСЪЁМНЫМИ ТЕРМОЧЕХЛАМИ ДИАМЕТР ТРУБОПРОВОДА 25 ММ'10 ШТ.''*
178 | СЦЕН-ТЧ-25#П.11205'6'B*
179 | Е26-139-7'2'B/Н2=0'ИЗОЛЯЦИЯ АРМАТУРЫ И ФЛАНЦЕВЫХ СОЕДИНЕНИЙ БЫСТРОСЪЁМНЫМИ ТЕРМОЧЕХЛАМИ ДИАМЕТР ТРУБОПРОВОДА 32 ММ'10 ШТ.''*
180 | СЦЕН-ТЧ-32#П.11211'2'B*
181 | Е26-139-10'12'B/Н2=0'ИЗОЛЯЦИЯ АРМАТУРЫ И ФЛАНЦЕВЫХ СОЕДИНЕНИЙ БЫСТРОСЪЁМНЫМИ ТЕРМОЧЕХЛАМИ ДИАМЕТР ТРУБОПРОВОДА 40 ММ'10 ШТ.''*
182 | СЦЕН-ТЧ-40#П.11213'12'B*
183 | Е26-139-14'19'B/Н2=0'ИЗОЛЯЦИЯ АРМАТУРЫ И ФЛАНЦЕВЫХ СОЕДИНЕНИЙ БЫСТРОСЪЁМНЫМИ ТЕРМОЧЕХЛАМИ ДИАМЕТР ТРУБОПРОВОДА 50 ММ'10 ШТ.''*
184 | СЦЕН-ТЧ-50#П.11225'19'B*
185 | Е26-139-18'1'B/Н2=0'ИЗОЛЯЦИЯ АРМАТУРЫ И ФЛАНЦЕВЫХ СОЕДИНЕНИЙ БЫСТРОСЪЁМНЫМИ ТЕРМОЧЕХЛАМИ ДИАМЕТР ТРУБОПРОВОДА 65 ММ'10 ШТ.''*
186 | СЦЕН-ТЧ-65#П.11226'1'B*
187 | L*

## 3169-3-2009-B0
НАИМЕНОВАНИЕ ОБЪЕКТА |  | "РЕКОНСТРУКЦИЯ ТЕРРИТОРИИ ПО ПРОСП. ПАРТИЗАНСКОМУ, 8, В Г. МИНСКЕ". 29 ОЧЕРЕДЬ СТРОИТЕЛЬСТВА. СТАДИЯ А
КОД ОБЪЕКТА |  | 21.004.29-3
НАИМЕНОВАНИЕ ЗДАНИЯ, СООРУЖЕНИЯ |  | ЗДАНИЕ N3 ПО Г/П В ОСЯХ 1-26, А/1-Х И 26-34, А/1-Б. ВНЕСЕНИЕ ИЗМЕНЕНИЙ
ШИФР ЗДАНИЯ, СООРУЖЕНИЯ |  | 21.004.29-3
КОМПЛЕКТ ЧЕРТЕЖЕЙ |  | ОВ-ИЗМ.3
ВЕДОМОСТЬ ОБЪЕМОВ И СТОИМОСТИ РАБОТ № 2009
(НОРМЫ 2022г.)
ВНУТРЕННИЕ САНТЕХНИЧЕСКИЕ УСТРОЙСТВА И ИЗОЛЯЦИОННЫЕ РАБОТЫ#ТЕПЛОСНАБЖЕНИЕ ВОЗДУШНО-ТЕПЛОВЫХ ЗАВЕС#ДОП ЛС 2002
СОСТАВЛЕНА В ЦЕНАХ НА 1 МАЯ 2025г.
ОБОСНОВА- НИЕ | НАИМЕНОВАНИЕ ВИДОВ РАБОТ | ОБЪЕМ | СТОИМОСТЬ, ТЫС.РУБ.
|  |  | ЗАРАБОТНАЯ ПЛАТА | ЭКСПЛУАТА- ЦИЯ МАШИН И МЕХА- НИЗМОВ | МАТЕРИАЛЫ, ИЗДЕЛИЯ, КОНСТРУК- ЦИИ | ОБОРУДОВА- НИЕ,МЕБЕЛЬ, ИНВЕНТАРЬ | ОХР и ОПР | ПРОЧИЕ СРЕДСТВА | ВСЕГО
|  | ЕД.ИЗМ. | ТРУДОЕМ- КОСТЬ, ЧЕЛ.Ч. | В Т.Ч.З/П МАШИ- НИСТОВ | ТРАНСПОРТ | ТРАНСПОРТ | ПЛАНОВАЯ ПРИБЫЛЬ
1 | 2 | 3 | 4 | 5 | 6 | 7 | 8 | 9 | 10
Ж3-20-25 | ТЕПЛОСНАБЖЕНИЕ ВОЗДУШНОЕ-ТЕПЛОВЫХ ЗАВЕС. ОБОРУДОВАНИЕ И ПРИБОРЫ | -98 | -2,451 | -0,308 | -10,791 | -58,193 | -1,245 | 0 | -76,106
|  | ШТ (КОМП | -166 | -0,042 | -0,784 | -1,164 | -1,17
Ж3-20-11 | ТЕПЛОСНАБЖЕНИЕ ВОЗДУШНОЕ-ТЕПЛОВЫХ ЗАВЕС. ТРУБОПРОВОДЫ | -485 | -6,188 | -0,352 | -26,493 | 0 | -5,076 | 0 | -44,639
|  | М | -412 | -0,08 | -1,924 | 0 | -4,606
Ж3-20-13 | ТЕПЛОСНАБЖЕНИЕ ВОЗДУШНОЕ-ТЕПЛОВЫХ ЗАВЕС. КРЕПЛЕНИЯ,ГИЛЬЗЫ | -186 | -1,895 | -0,017 | -2,461 | 0 | -1,528 | 0 | -7,471
|  | ШТ | -131 | -0,001 | -0,179 | 0 | -1,391
Ж3-20-10 | АНТИКОРРОЗИЙНОЕ ПОКРЫТИЕ | -284,76 | -0,186 | -0,012 | -0,263 | 0 | -0,123 | 0 | -0,735
|  | М2 | -12 | -0,001 | -0,021 | 0 | -0,13
Ж3-20-12 | ТЕЛОИЗОЛЯЦИОННЫЕ КОНСТРУКЦИИ | -448 | -3,141 | -0,001 | -8,768 | 0 | -2,156 | 0 | -16,331
|  | М | -222 | 0 | -0,694 | 0 | -1,571
Ж3-20-92 | ЗДАНИЕ - ИНЖЕНЕРНОЕ ОБЕСПЕЧЕНИЕ. ТЕПЛОСНАБЖЕНИЕ И ГАЗОСНАБЖЕНИЕ. ДРУГОЕ. ПУСК И РЕГУЛИРОВКА СИСТЕМ ОТОПЛЕНИЯ | -7,76 | -0,003 | -0,001 | 0 | 0 | -0,002 | 0 | -0,008
|  | РУБ | 0 | 0 | 0 | 0 | -0,002
| И Т О Г О | 0 | -13,864 | -0,691 | -48,776 | -58,193 | -10,13 | 0 | -145,29
|  |  | -943 | -0,124 | -3,602 | -1,164 | -8,87
| СОСТАВИЛ | ______________________________ | [5 empty] | ГОРЕГЛЯД
|  | (должность служащего) |  |  |  | (подпись) |  | (инициалы,фамилия)
| ПРОВЕРИЛ | ______________________________ | [5 empty] | ПАВЛЕНКО
|  | (должность служащего) |  |  |  | (подпись) |  | (инициалы,фамилия)

## 3169-3-2009-Q1
НАИМЕНОВАНИЕ ОБЪЕКТА |  | "РЕКОНСТРУКЦИЯ ТЕРРИТОРИИ ПО ПРОСП. ПАРТИЗАНСКОМУ, 8, В Г. МИНСКЕ". 29 ОЧЕРЕДЬ СТРОИТЕЛЬСТВА. СТАДИЯ А
КОД ОБЪЕКТА |  | 21.004.29-3
НАИМЕНОВАНИЕ ЗДАНИЯ, СООРУЖЕНИЯ |  | ЗДАНИЕ N3 ПО Г/П В ОСЯХ 1-26, А/1-Х И 26-34, А/1-Б. ВНЕСЕНИЕ ИЗМЕНЕНИЙ
ШИФР ЗДАНИЯ, СООРУЖЕНИЯ |  | 21.004.29-3
КОМПЛЕКТ ЧЕРТЕЖЕЙ |  | ОВ-ИЗМ.3
ВЕДОМОСТЬ ОБЪЕМОВ РАБОТ И РАСХОДОВ РЕСУРСОВ С КОДАМИ РБ ДЛЯ ЛОКАЛЬНОЙ СМЕТЫ № 2009
(НОРМЫ 2022г.)
ВНУТРЕННИЕ САНТЕХНИЧЕСКИЕ УСТРОЙСТВА И ИЗОЛЯЦИОННЫЕ РАБОТЫ#ТЕПЛОСНАБЖЕНИЕ ВОЗДУШНО-ТЕПЛОВЫХ ЗАВЕС#ДОП ЛС 2002
ОБОСНОВАНИЕ | НАИМЕНОВАНИЕ ВИДОВ | ЕДИНИЦА ИЗМЕРЕНИЯ | КОД | НАИМЕНОВАНИЕ РЕСУРСОВ | ЕД.ИЗМ. | КОЛИЧЕСТВО
| РАБОТ | ОБЪЕМ | РЕСУРСА
1 | 2 | 3 | 4 | 5 | 6 | 7
Ж3-20-25 | ТЕПЛОСНАБЖЕНИЕ ВОЗДУШНОЕ-ТЕПЛОВЫХ ЗАВЕС. ОБОРУДОВАНИЕ И ПРИБОРЫ | ШТ (КОМП -98
|  |  | 1-1 | ЗАТРАТЫ ТРУДА РАБОЧИХ | ЧЕЛ.Ч | -165.1261
|  |  | 1-3 | ЗАТРАТЫ ТРУДА МАШИНИСТОВ | ЧЕЛ.-Ч | -2.9013
|  |  | М021143 | КРАНЫ НА АВТОМОБИЛЬНОМ ХОДУ ПРИ РАБОТЕ НА ДРУГИХ ВИДАХ СТРОИТЕЛЬСТВА, 16 Т | МАШ.Ч | -0.38765
|  |  | М030401 | ЛЕБЕДКИ ЭЛЕКТРИЧЕСКИЕ ТЯГОВЫМ УСИЛИЕМ ДО 5,79 (0,59) КН (Т) | МАШ.Ч | -16.16
|  |  | М040502 | УСТАНОВКИ ДЛЯ СВАРКИ РУЧНОЙ ДУГОВОЙ (ПОСТОЯННОГО ТОКА) | МАШ.Ч | -46.4964
|  |  | М040504 | АППАРАТ ДЛЯ ГАЗОВОЙ СВАРКИ И РЕЗКИ | МАШ.Ч | -1.1894
|  |  | М050102 | КОМПРЕССОРЫ ПЕРЕДВИЖНЫЕ С ДВИГАТЕЛЕМ ВНУТРЕННЕГО СГОРАНИЯ ДАВЛЕНИЕМ ДО 686 КПА (7АТМ) 5 М3/МИН | МАШ.Ч | -0.96
|  |  | М100602* | МОЛОТКИ БУРИЛЬНЫЕ ЛЕГКИЕ ПРИ РАБОТЕ ОТ КОМПРЕССОРНЫХ СТАНЦИЙ ПЕРЕДВИЖНЫХ | МАШ.Ч | -0.96
|  |  | М330301* | МАШИНЫ ШЛИФОВАЛЬНЫЕ ЭЛЕКТРИЧЕСКИЕ | МАШ.Ч | -4.2332
|  |  | М331451 | ПЕРФОРАТОРЫ ЭЛЕКТРИЧЕСКИЕ | МАШ.Ч | -0.48
|  |  | М331615* | ДРЕЛИ ЭЛЕКТРИЧЕСКИЕ | МАШ.Ч | -0.68
|  |  | М331617 | СРЕДСТВА МАЛОЙ МЕХАНИЗАЦИИ | МАШ.Ч | -1.2314
|  |  | М400001 | АВТОМОБИЛЬ БОРТОВОЙ, ГРУЗОПОДЪЕМНОСТЬЮ ДО 5 Т | МАШ.Ч | -0.00224
|  |  | М400002 | АВТОМОБИЛЬ БОРТОВОЙ, ГРУЗОПОДЪЕМНОСТЬЮ ДО 8 Т | МАШ.Ч | -0.32
|  |  | 1 | Материалы для строительных работ
|  |  | 1/10 | Материалы для строительных работ общего назначения
|  |  | 1/10-10 | Известь, цемент и другие вяжущие
|  |  | 1/10-10-5/42 | ИЗВЕСТЬ ХЛОРНАЯ | Т | -1e-06
|  |  | 1/10-135 | Нефтепродукты, газы, химические материалы
|  |  | 1/10-135-20/35 | АЦЕТИЛЕН РАСТВОРЕННЫЙ ТЕХНИЧЕСКИЙ МАРКИ Б | Т | -0.000276
|  |  | 1/10-135-20/60 | КИСЛОРОД ТЕХНИЧЕСКИЙ ГАЗООБРАЗНЫЙ | М3 | -0.3419
|  |  | 1/10-140 | Электроды, прутки винипластовые, проволока сварочные
|  |  | 1/10-140-40/25 | ЭЛЕКТРОДЫ УОНИ 13/45 | КГ | -2.8
|  |  | 1/10-140-40/45 | ЭЛЕКТРОДЫ ТИПА Э42А ДИАМЕТРОМ 2 ММ | Т | -0.00041
|  |  | 1/10-140-40/90 | ЭЛЕКТРОДЫ ТИПА Э42 ДИАМЕТРОМ 3 ММ | КГ | -0.3234
|  |  | 1/10-140-40/100 | ЭЛЕКТРОДЫ ТИПА Э42А ДИАМЕТРОМ 4 ММ | Т | -0.004088
|  |  | 1/10-140-40/150 | ЭЛЕКТРОДЫ ТИПА Э42А ДИАМЕТРОМ 5 ММ | Т | -0.002176
|  |  | 1/10-140-60-10/16 | ПРОВОЛОКА СВАРОЧНАЯ ХОЛОДНОТЯНУТАЯ ИЗ ЛЕГИРОВАННОЙ СТАЛИ, ДИАМЕТРОМ 1,6 ММ | Т | -0.000164
|  |  | 1/10-150 | Полуэбониты, эбониты, паронитовые изделия
|  |  | 1/10-150-15/70 | ПРОКЛАДКИ ИЗ ПАРОНИТА МАРКИ ПМБ, ТОЛЩИНОЙ 3 ММ | КГ | -0.12
|  |  | 1/10-170 | Оснастка технологическая и инструментальная
|  |  | 1/10-170-10/15 | СВЕРЛА СПИРАЛЬНЫЕ С ЦИЛИНДРИЧЕСКИМ ХВОСТОВИКОМ, ДЛИННАЯ СЕРИЯ (ПО МЕТАЛЛУ), ДИАМЕТРОМ 4,3-5,3 ММ | ШТ. | -0.16
|  |  | 1/10-170-10/175 | СВЕРЛА С SDS PLUS ХВОСТОВИКОМ (НАКОНЕЧНИК ИЗ ТВЕРДОСПЛАВНОЙ СТАЛИ) (ПО БЕТОНУ), ДИАМЕТРОМ 12 ММ, ДЛИНОЙ 210 ММ | ШТ. | -0.06
|  |  | 1/10-170-10/225 | СВЕРЛА С SDS PLUS ХВОСТОВИКОМ (НАКОНЕЧНИК ИЗ ТВЕРДОСПЛАВНОЙ СТАЛИ) (ПО БЕТОНУ), ДИАМЕТРОМ 18-20 ММ, ДЛИНОЙ 250-315 ММ | ШТ. | -0.1
|  |  | 1/10-180 | Материалы шлифовальные
|  |  | 1/10-180-20/57 | КРУГИ ШЛИФОВАЛЬНЫЕ ДЛЯ СПЕЦИАЛЬНЫХ МОНТАЖНЫХ РАБОТ 5П 180Х6Х22 | ШТ. | -2.84
|  |  | 1/10-180-20/64 | КРУГИ ШЛИФОВАЛЬНЫЕ ДЛЯ СПЕЦИАЛЬНЫХ МОНТАЖНЫХ РАБОТ 5П 230Х6Х22 | ШТ. | -4.032
|  |  | 1/10-230 | Материалы для отделочных работ
|  |  | 1/10-230-40-20/136 | КРАСКА МАСЛЯНАЯ МА-15, СУРИК ЖЕЛЕЗНЫЙ | КГ | -0.08
|  |  | 1/10-230-40-65/60 | СУРИК СВИНЦОВЫЙ, ПИГМЕНТ | КГ | -0.35
|  |  | 1/10-230-50-15/31 | ОЛИФА НАТУРАЛЬНАЯ | КГ | -0.27
|  |  | 1/10-235 | Изделия герметизирующие, уплотняющие, изолирующие
|  |  | 1/10-235-3/47 | ЛЬНЯНАЯ ПРЯДЬ | КГ | -0.27
|  |  | 1/10-235-5/57 | ПЛАСТИНА РЕЗИНОВАЯ ТЕХНИЧЕСКАЯ ТЕПЛОМОРОЗОКИСЛОТОЩЕЛОЧЕСТОЙКАЯ (ТМКЩ) | КГ | -2.44
|  |  | 1/10-240 | Метизы и крепежные изделия
|  |  | 1/10-240-10-10/131 | БОЛТЫ СТРОИТЕЛЬНЫЕ | Т | -0.005096
|  |  | 1/10-240-20/1 | ГАЙКИ СТРОИТЕЛЬНЫЕ | Т | -0.001456
|  |  | 1/10-240-30-22/5 | ДЮБЕЛИ РАСПОРНЫЕ ПОЛИЭТИЛЕНОВЫЕ 10Х50 ММ | 1000 ШТ. | -0.008
|  |  | 1/10-240-50-16/6 | ШАЙБА ПЛОСКАЯ ОЦИНКОВАННАЯ | КГ | -0.728
|  |  | 1/10-280 | Прочие материалы для строительных работ
|  |  | 1/10-280-20/40 | ВОДА | М3 | -0.336
|  |  | 3 | Материалы и изделия для санитарно-технических работ
|  |  | 3/3 | Арматура трубопроводная
|  |  | 3/3-40 | Клапаны
|  |  | 3/3-40-20/СЦЕН-КР-25 | КЛАПАН РЕГУЛИРУЮЩИЙ ТРЕХХОДОВОЙ ШАРОВОЙ С ВОЗВРАТНОЙ ПРУЖИНОЙ С Э/ПРИВОДОМ ДИАМЕТРОМ 25 ММ | ШТ | -3
|  |  | 3/3-40-20/СЦЕН-КР-32 | КЛАПАН РЕГУЛИРУЮЩИЙ ТРЕХХОДОВОЙ ШАРОВОЙ С ВОЗВРАТНОЙ ПРУЖИНОЙ С Э/ПРИВОДОМ ДИАМЕТРОМ 32 ММ | ШТ | -1
|  |  | 3/3-40-50/СЦЕН-МВТР-32 | РУЧНОЙ БАЛАНСИРОВОЧНЫЙ ЗАПОРНЫЙ КЛАПАН С ПРЕД НАСТРОЙКОЙ ДИАМЕТРОМ 32 ММ | ШТ | -1
|  |  | 3/3-40-50/СЦЕН-МВТР-50 | РУЧНОЙ БАЛАНСИРОВОЧНЫЙ ЗАПОРНЫЙ КЛАПАН С ПРЕД НАСТРОЙКОЙ ДИАМЕТРОМ 50 ММ | ШТ | -4
|  |  | 3/3-40-50/СЦЕН-МНТР-25 | РУЧНОЙ БАЛАНСИРОВОЧНЫЙ ЗАПОРНЫЙ КЛАПАН С ПРЕД НАСТРОЙКОЙ ДИАМЕТРОМ 25 ММ | ШТ | -3
|  |  | 3/3-50 | Краны
|  |  | 3/3-50-40-20/20 | ВОЗДУХООТВОДЧИКИ АВТОМАТИЧЕСКИЕ, ДИАМЕТРОМ 15 ММ | ШТ. | -14
|  |  | 3/3-50-80-10/10 | КРАНЫ ШАРОВЫЕ, МУФТОВЫЕ, ЛАТУННЫЕ 11Б27П1 ДИАМЕТРОМ 15 ММ | ШТ. | -14
|  |  | 3/3-50-80-10/30 | КРАНЫ ШАРОВЫЕ, МУФТОВЫЕ, ЛАТУННЫЕ 11Б27П1 ДИАМЕТРОМ 25 ММ | ШТ. | -8
|  |  | 3/3-50-80-10/40 | КРАНЫ ШАРОВЫЕ, МУФТОВЫЕ, ЛАТУННЫЕ 11Б27П1 ДИАМЕТРОМ 40 ММ | ШТ. | -12
|  |  | 3/3-50-80-40/60 | КРАНЫ СТАЛЬНЫЕ ШАРОВЫЕ ФЛАНЦЕВЫЕ ДЗТ РУ25 ДИАМЕТРОМ 50 ММ | ШТ. | -12
|  |  | 3/3-60 | Фильтры
|  |  | 3/3-60-10-20/40 | ФИЛЬТРЫ ДЛЯ ОЧИСТКИ ВОДЫ В ТРУБОПРОВОДАХ СИСТЕМ ОТОПЛЕНИЯ ДИАМЕТРОМ 50 ММ С ФЛАНЦАМИ | ШТ. | -3
|  |  | 3/3-60-10-20/50 | ФИЛЬТРЫ ДЛЯ ОЧИСТКИ ВОДЫ В ТРУБОПРОВОДАХ СИСТЕМ ОТОПЛЕНИЯ ДИАМЕТРОМ 65 ММ С ФЛАНЦАМИ | ШТ. | -1
|  |  | 3/7 | Узлы и обвязки
|  |  | 3/7-10 | Узлы трубопроводов
|  |  | 3/7-10-20-10/30 | УЗЛЫ УКРУПНЕННЫЕ (ТРУБОПРОВОДЫ) ДЛЯ ВНУТРЕННИХ СИСТЕМ ОТОПЛЕНИЯ ЗДАНИЙ ИЗ СТАЛЬНЫХ ЭЛЕКТРОСВАРНЫХ ТРУБ БЕЗ ГИЛЬЗ И КРЕПЛЕНИЙ ДИАМЕТРОМ УСЛОВНОГО ПРОХОДА 70 ММ | М | -7
|  |  | 3/8 | Приборы для регулирования, измерения и учета
|  |  | 3/8-20 | Манометры
|  |  | 3/8-20-20-10/С300-48607-1К | ШТУЦЕР | ШТ. | -16
|  |  | 3/8-20-20-10/С300-48607-1ОТ | ГИЛЬЗА С БОБЫШКОЙ | ШТ. | -4
|  |  | 3/8-20-20-10/С300-48607-1Т | БОБЫШКА | ШТ. | -8
|  |  | 3/8-20-20-20/10 | КРАН ТРЕХХОДОВОЙ | ШТ. | -6
|  |  | 3/10 | Крепления и кронштейны для трубопроводов, радиаторов, воздуховодов
|  |  | 3/10-10 | Кронштейны и крепления
|  |  | 3/10-10-20-40/20 | ПОДВЕСКА РЕЗЬБОВАЯ ПР-10 | М | -0.8
|  |  | 3/11 | Фланцы
|  |  | 3/11-10 | Фланцы для трубопроводов
|  |  | 3/11-10-10-30/50 | ФЛАНЦЫ СТАЛЬНЫЕ ПЛОСКИЕ ПРИВАРНЫЕ ИЗ СТАЛИ МАРКИ ВСТ3СП2, ВСТ3СП3 ДАВЛЕНИЕМ 1,6 МПА (16 КГС/СМ2) ДИАМЕТРОМ 40 ММ | ШТ. | -16
|  |  | 3/11-10-10-30/60 | ФЛАНЦЫ СТАЛЬНЫЕ ПЛОСКИЕ ПРИВАРНЫЕ ИЗ СТАЛИ МАРКИ ВСТ3СП2, ВСТ3СП3 ДАВЛЕНИЕМ 1,6 МПА (16 КГС/СМ2) ДИАМЕТРОМ 50 ММ | ШТ. | -24
|  |  | 3/13 | Другие материалы для сантехработ
|  |  | 3/13-10 | Болты с гайками и шайбами
|  |  | 3/13-10-10/50 | БОЛТЫ С ГАЙКАМИ И ШАЙБАМИ ДЛЯ САНИТАРНО-ТЕХНИЧЕСКИХ РАБОТ ДИАМЕТРОМ 12 ММ | Т | -0.0027
|  |  | 3/13-10-10/60 | БОЛТЫ С ГАЙКАМИ И ШАЙБАМИ ДЛЯ САНИТАРНО-ТЕХНИЧЕСКИХ РАБОТ ДИАМЕТРОМ 16 ММ | Т | -0.0143
|  |  | 3/13-90 | Отвод сифонный
|  |  | 3/13-90/10 | ОТВОД СИФОННЫЙ (ОХЛАДИТЕЛЬ) С НАРУЖНОЙ ПРИСОЕДИНИТЕЛЬНОЙ РЕЗЬБОЙ | ШТ. | -8
|  |  | 5 | Материалы для монтажных и специальных строительных работ
|  |  | 5/20 | Изделия для прокладки кабельных сетей
|  |  | 5/20-10 | Металлические кабеленесущие системы
|  |  | 5/20-10-9/СЦЕН-ГГП-25 | ГИБКИЙ ГОФРИРОВАННЫЙ ПАТРУБОК ИЗ НЕРЖ.СТАЛИ ДЛЯ ПОДКЛЮЧЕНИЯ ЗАВЕС L=600,ДИАМЕТРОМ 25 ММ | ШТ | -16
|  |  | 5/20-40 | Другие электромонтажные материалы
|  |  | 5/20-40-3/2 | ЗАГЛУШКА У468 УХЛ2 | 10 ШТ. | -2.8
Прочие
|  |  | СЦЕН-БКИУ | БЛОК КОММУТАЦИИ И УПРАВЛЕНИЯ ДЛЯ ЗАВЕС У6.1-У6.8,У7.1-У7.4 В КОМПЛЕКТЕ С ПУЛЬТОМ УПРАВЛЕНИЯ | ШТ | -3
|  |  | СЦЕН-БКИУ-1 | БЛОК КОММУТАЦИИ И УПРАВЛЕНИЯ ДЛЯ ЗАВЕС У7.5,У7.6 В КОМПЛЕКТЕ С ПУЛЬТОМ УПРАВЛЕНИЯ С ВЫНОСНЫМ ДАТЧИКОМ ТЕМПЕРАТУРЫ | ШТ | -1
|  |  | СЦЕН-МКВ | МАГНИТНЫЕ КОНЦЕВЫЕ ВЫКЛЮЧАТЕЛИ ДВЕРИ ДЛЯ ЗАВЕС У6.1-У6.8,У7.1-У7.4 | ШТ | -3
|  |  | СЦЕН-МКВ-1 | МАГНИТНЫЕ КОНЦЕВЫЕ ВЫКЛЮЧАТЕЛИ ДВЕРИ ДЛЯ ЗАВЕС У7.5,У7.6 | ШТ | -1
|  |  | СЦЕН-У61У68-У71У74 | ВОЗДУШНО-ТЕПЛОВАЯ ЗАВЕСА С ВОДЯХНЫМ ИСТОЧНИКОМ ТЕПЛА,В КОМПЛЕКТЕ С МОНТАЖНЫМИ КРОНШТЕЙНАМИ И С ДОП.КОМПЛЕКТАЦИЕЙ В СОСТАВЕ:БЛОК КОММУТАЦИИ И УПРАВЛЕНИЯ ,МАГНИТНЫМИ КОНЦЕВЫМИ ВЫКЛЮЧАТЕЛЯМИ | КОМПЛЕКТ | -6
|  |  | СЦЕНУ75-У76 | ВОЗДУШХНО-ТЕПЛОВАЯ ЗАВЕСА С ВОДЯХНЫМ ИСТОЧНИКОМ ТЕПЛА,В КОМПЛЕКТЕ С МОНТАЖНЫМИ КРОНШТЕЙНАМИ И С ДОП.КОМПЛЕКТАЦИЕЙ В СОСТАВЕ:БЛОК КОММУТАЦИИ И УПРАВЛЕНИЯ ,МАГНИТНЫМИ КОНЦЕВЫМИ ВЫКЛЮЧАТЕЛЯМИ | КОМПЛЕКТ | -2
Ж3-20-11 | ТЕПЛОСНАБЖЕНИЕ ВОЗДУШНОЕ-ТЕПЛОВЫХ ЗАВЕС. ТРУБОПРОВОДЫ | М -485
|  |  | 1-1 | ЗАТРАТЫ ТРУДА РАБОЧИХ | ЧЕЛ.Ч | -412.2352
|  |  | 1-3 | ЗАТРАТЫ ТРУДА МАШИНИСТОВ | ЧЕЛ.-Ч | -5.9295
|  |  | М021143 | КРАНЫ НА АВТОМОБИЛЬНОМ ХОДУ ПРИ РАБОТЕ НА ДРУГИХ ВИДАХ СТРОИТЕЛЬСТВА, 16 Т | МАШ.Ч | -1.3048
|  |  | М040502 | УСТАНОВКИ ДЛЯ СВАРКИ РУЧНОЙ ДУГОВОЙ (ПОСТОЯННОГО ТОКА) | МАШ.Ч | -43.6673
|  |  | М040504 | АППАРАТ ДЛЯ ГАЗОВОЙ СВАРКИ И РЕЗКИ | МАШ.Ч | -29.4004
|  |  | М331617 | СРЕДСТВА МАЛОЙ МЕХАНИЗАЦИИ | МАШ.Ч | -4.6247
|  |  | 1 | Материалы для строительных работ
|  |  | 1/10 | Материалы для строительных работ общего назначения
|  |  | 1/10-10 | Известь, цемент и другие вяжущие
|  |  | 1/10-10-5/42 | ИЗВЕСТЬ ХЛОРНАЯ | Т | -6.9e-05
|  |  | 1/10-135 | Нефтепродукты, газы, химические материалы
|  |  | 1/10-135-20/35 | АЦЕТИЛЕН РАСТВОРЕННЫЙ ТЕХНИЧЕСКИЙ МАРКИ Б | Т | -0.01288
|  |  | 1/10-135-20/60 | КИСЛОРОД ТЕХНИЧЕСКИЙ ГАЗООБРАЗНЫЙ | М3 | -13.912
|  |  | 1/10-140 | Электроды, прутки винипластовые, проволока сварочные
|  |  | 1/10-140-40/90 | ЭЛЕКТРОДЫ ТИПА Э42 ДИАМЕТРОМ 3 ММ | КГ | -22.4191
|  |  | 1/10-140-60-10/16 | ПРОВОЛОКА СВАРОЧНАЯ ХОЛОДНОТЯНУТАЯ ИЗ ЛЕГИРОВАННОЙ СТАЛИ, ДИАМЕТРОМ 1,6 ММ | Т | -0.010155
|  |  | 1/10-230 | Материалы для отделочных работ
|  |  | 1/10-230-40-65/60 | СУРИК СВИНЦОВЫЙ, ПИГМЕНТ | КГ | -0.5549
|  |  | 1/10-230-50-15/31 | ОЛИФА НАТУРАЛЬНАЯ | КГ | -0.239
|  |  | 1/10-235 | Изделия герметизирующие, уплотняющие, изолирующие
|  |  | 1/10-235-3/47 | ЛЬНЯНАЯ ПРЯДЬ | КГ | -0.1396
|  |  | 1/10-280 | Прочие материалы для строительных работ
|  |  | 1/10-280-20/40 | ВОДА | М3 | -22.098
|  |  | 3 | Материалы и изделия для санитарно-технических работ
|  |  | 3/7 | Узлы и обвязки
|  |  | 3/7-10 | Узлы трубопроводов
|  |  | 3/7-10-20-10/20 | УЗЛЫ УКРУПНЕННЫЕ (ТРУБОПРОВОДЫ) ДЛЯ ВНУТРЕННИХ СИСТЕМ ОТОПЛЕНИЯ ЗДАНИЙ ИЗ СТАЛЬНЫХ ЭЛЕКТРОСВАРНЫХ ТРУБ БЕЗ ГИЛЬЗ И КРЕПЛЕНИЙ ДИАМЕТРОМ УСЛОВНОГО ПРОХОДА 50 ММ | М | -221
|  |  | 3/7-10-20-10/30 | УЗЛЫ УКРУПНЕННЫЕ (ТРУБОПРОВОДЫ) ДЛЯ ВНУТРЕННИХ СИСТЕМ ОТОПЛЕНИЯ ЗДАНИЙ ИЗ СТАЛЬНЫХ ЭЛЕКТРОСВАРНЫХ ТРУБ БЕЗ ГИЛЬЗ И КРЕПЛЕНИЙ ДИАМЕТРОМ УСЛОВНОГО ПРОХОДА 70 ММ | М | -73
|  |  | 3/7-10-20-10/40 | УЗЛЫ УКРУПНЕННЫЕ (ТРУБОПРОВОДЫ) ДЛЯ ВНУТРЕННИХ СИСТЕМ ОТОПЛЕНИЯ ЗДАНИЙ ИЗ СТАЛЬНЫХ ЭЛЕКТРОСВАРНЫХ ТРУБ БЕЗ ГИЛЬЗ И КРЕПЛЕНИЙ ДИАМЕТРОМ УСЛОВНОГО ПРОХОДА 80 ММ | М | -120
|  |  | 3/7-10-20-20/50 | УЗЛЫ УКРУПНЕННЫЕ МОНТАЖНЫЕ (ТРУБОПРОВОДЫ) ИЗ СТАЛЬНЫХ ВОДОГАЗОПРОВОДНЫХ НЕОЦИНКОВАННЫХ ТРУБ БЕЗ ГИЛЬЗ И КРЕПЛЕНИЙ ДЛЯ ОТОПЛЕНИЯ ДИАМЕТРОМ 40 ММ | М | -71
Ж3-20-13 | ТЕПЛОСНАБЖЕНИЕ ВОЗДУШНОЕ-ТЕПЛОВЫХ ЗАВЕС. КРЕПЛЕНИЯ,ГИЛЬЗЫ | ШТ -186
|  |  | 1-1 | ЗАТРАТЫ ТРУДА РАБОЧИХ | ЧЕЛ.Ч | -130.8719
|  |  | 1-3 | ЗАТРАТЫ ТРУДА МАШИНИСТОВ | ЧЕЛ.-Ч | -0.097717
|  |  | М021143 | КРАНЫ НА АВТОМОБИЛЬНОМ ХОДУ ПРИ РАБОТЕ НА ДРУГИХ ВИДАХ СТРОИТЕЛЬСТВА, 16 Т | МАШ.Ч | -0.033519
|  |  | М041000 | ПРЕОБРАЗОВАТЕЛИ СВАРОЧНЫЕ С НОМИНАЛЬНЫМ СВАРОЧНЫМ ТОКОМ 315-500 А | МАШ.Ч | -0.43802
|  |  | М330201* | МАШИНЫ СВЕРЛИЛЬНЫЕ ЭЛЕКТРИЧЕСКИЕ | МАШ.Ч | -19.136
|  |  | М330301* | МАШИНЫ ШЛИФОВАЛЬНЫЕ ЭЛЕКТРИЧЕСКИЕ | МАШ.Ч | -0.014203
|  |  | М331617 | СРЕДСТВА МАЛОЙ МЕХАНИЗАЦИИ | МАШ.Ч | -0.064198
|  |  | 1 | Материалы для строительных работ
|  |  | 1/10 | Материалы для строительных работ общего назначения
|  |  | 1/10-10 | Известь, цемент и другие вяжущие
|  |  | 1/10-10-10/180 | МОДИФИЦИРОВАННАЯ СУХАЯ ЦЕМЕНТНАЯ СМЕСЬ ДЛЯ ПРИГОТОВЛЕНИЯ БЕЗУСАДОЧНЫХ РАСШИРЯЮЩИХСЯ СТРОИТЕЛЬНЫХ РАСТВОРОВ И БЕТОНОВ С ВЫСОКОЙ ОДНОРОДНОСТЬЮ | Т | -0.000294
|  |  | 1/10-80 | Материалы неметаллорудные и асбестосодержащие изделия
|  |  | 1/10-80-10/20 | АСБЕСТОВЫЙ ШНУР ОБЩЕГО НАЗНАЧЕНИЯ ШАОН, ДИАМЕТРОМ 2-2,5 ММ | КГ | -0.66
|  |  | 1/10-110 | Лесоматериалы и пиломатериалы
|  |  | 1/10-110-50-5/85 | БРУСКИ ОБРЕЗНЫЕ ХВОЙНЫХ ПОРОД ДЛИНОЙ 4-6,5 М, ШИРИНОЙ 75-150 ММ, ТОЛЩИНОЙ 40-75 ММ, 1 СОРТА | М3 | -5.9e-05
|  |  | 1/10-135 | Нефтепродукты, газы, химические материалы
|  |  | 1/10-135-20/35 | АЦЕТИЛЕН РАСТВОРЕННЫЙ ТЕХНИЧЕСКИЙ МАРКИ Б | Т | -1.2e-05
|  |  | 1/10-135-20/60 | КИСЛОРОД ТЕХНИЧЕСКИЙ ГАЗООБРАЗНЫЙ | М3 | -0.056812
|  |  | 1/10-140 | Электроды, прутки винипластовые, проволока сварочные
|  |  | 1/10-140-40/100 | ЭЛЕКТРОДЫ ТИПА Э42А ДИАМЕТРОМ 4 ММ | Т | -0.000454
|  |  | 1/10-180 | Материалы шлифовальные
|  |  | 1/10-180-20/64 | КРУГИ ШЛИФОВАЛЬНЫЕ ДЛЯ СПЕЦИАЛЬНЫХ МОНТАЖНЫХ РАБОТ 5П 230Х6Х22 | ШТ. | -0.003409
|  |  | 1/10-230 | Материалы для отделочных работ
|  |  | 1/10-230-40-20/28 | КРАСКА МАСЛЯНАЯ МА-15, БЕЖЕВАЯ | Т | -0.001822
|  |  | 1/10-230-50-15/51 | РАСТВОРИТЕЛЬ ДЛЯ ЛАКОКРАСОЧНЫХ МАТЕРИАЛОВ МАРКИ Р-4 | КГ | -0.003409
|  |  | 1/10-240 | Метизы и крепежные изделия
|  |  | 1/10-240-5/СЦЕН-АН-ШУР | АНКЕР-ШУРУП ДЛЯ БЕТОНА НUS3-1 6Х35 | ШТ | -46
|  |  | 1/10-240-25-35/240 | ГВОЗДИ СТРОИТЕЛЬНЫЕ | КГ | -0.000568
|  |  | 1/10-240-50-10/17 | ШПИЛЬКИ ОЦИНКОВАННЫЕ СТЯЖНЫЕ ДИАМЕТРОМ 10 ММ | Т | -0.03648
|  |  | 1/10-260 | Металлопрокат и металлоизделия (за исключением металлоизделий части 2)
|  |  | 1/10-260-170-4/18 | ШВЕЛЛЕРЫ ГОРЯЧЕКАТАНЫЕ N 40 ИЗ СТАЛИ УГЛЕРОДИСТОЙ ОБЫКНОВЕННОГО КАЧЕСТВА МАРКИ СТ3СП, СТ3ПС | Т | -0.00011
|  |  | 1/10-260-200/12 | КАТАНКА ИЗ СТАЛИ УГЛЕРОДИСТОЙ ОБЫКНОВЕННОГО КАЧЕСТВА ДИАМЕТРОМ, 6,3 ММ 6,5 ММ | КГ | -0.001704
|  |  | 1/55 | Материалы специального назначения (кислотоупорные, огнеупорные и антикоррозионные)
|  |  | 1/55-50 | Материалы антикоррозионные и химически стойкие
|  |  | 1/55-50-25/55 | ГРУНТОВКА ГФ-021, КРАСНО-КОРИЧНЕВАЯ | КГ | -0.017612
|  |  | 3 | Материалы и изделия для санитарно-технических работ
|  |  | 3/10 | Крепления и кронштейны для трубопроводов, радиаторов, воздуховодов
|  |  | 3/10-10 | Кронштейны и крепления
|  |  | 3/10-10-20-30/60 | ХОМУТ С РЕЗЬБОЙ И ПРОКЛАДКОЙ КТР-50 | ШТ. | -116
|  |  | 3/10-10-20-30/70 | ХОМУТ С РЕЗЬБОЙ И ПРОКЛАДКОЙ КТР-76 | ШТ. | -32
|  |  | 3/10-10-20-30/80 | ХОМУТ С РЕЗЬБОЙ И ПРОКЛАДКОЙ КТР-89 | ШТ. | -36
|  |  | 3/10-10-20-40/20 | ПОДВЕСКА РЕЗЬБОВАЯ ПР-10 | М | -69
|  |  | 3/10-10-20-50/10 | ПЛАНКА ПУ-8,10,12 | ШТ. | -138
|  |  | 3/13 | Другие материалы для сантехработ
|  |  | 3/13-50 | Втулки
|  |  | 3/13-50-10/10 | ДЮБЕЛЬ-ВТУЛКА ДВ-8-12 ПЛАСТМАССОВАЯ | 1000 ШТ. | -0.138
|  |  | 4 | Железобетонные и бетонные изделия и конструкции (в т.ч. типовые), керамические изделия, нерудные материалы, бетоны и растворы
|  |  | 4/1 | Конструкции и изделия бетонные и железобетонные, керамические изделия, нерудные материалы, товарные бетоны и растворы
|  |  | 4/1-4 | Бетоны, растворы, смеси асфальтобетонные
|  |  | 4/1-4-20-20-10-20/10 | РАСТВОРЫ КЛАДОЧНЫЕ ТЯЖЕЛЫЕ ЦЕМЕНТНЫЕ, МАРКИ 100 | М3 | -0.0006
|  |  | 5 | Материалы для монтажных и специальных строительных работ
|  |  | 5/30 | Материалы для электротехнических установок
|  |  | 5/30-20 | Канализация электроэнергии и электрические сети
|  |  | 5/30-20-1-4/СЦЕН-ШО-10 | ШАРНИРНАЯ ОПОРА ПОД БОЛТ М10 | ШТ | -46
|  |  | 6 | Трубы и детали трубопроводов (за исключением труб стальных обсадных и бурильных части 1). Арматура для технологических трубопроводов
|  |  | 6/20 | Трубы и детали трубопроводов стальные
|  |  | 6/20-50 | Трубы стальные электросварные прямошовные
|  |  | 6/20-50-50/С103-15200-1Т | ГИЛЬЗЫ СТАЛЬНЫЕ ДИАМЕТРОМ 89 ММ | М | -0.7
Ж3-20-10 | АНТИКОРРОЗИЙНОЕ ПОКРЫТИЕ | М2 -284,76
|  |  | 1-1 | ЗАТРАТЫ ТРУДА РАБОЧИХ | ЧЕЛ.Ч | -12.2352
|  |  | 1-3 | ЗАТРАТЫ ТРУДА МАШИНИСТОВ | ЧЕЛ.-Ч | -0.056952
|  |  | М331617 | СРЕДСТВА МАЛОЙ МЕХАНИЗАЦИИ | МАШ.Ч | -0.056952
|  |  | М340101 | АГРЕГАТЫ ОКРАСОЧНЫЕ ВЫСОКОГО ДАВЛЕНИЯ ДЛЯ ОКРАСКИ ПОВЕРХНОСТЕЙ КОНСТРУКЦИЙ МОЩНОСТЬЮ 1 КВТ | МАШ.Ч | -4.3473
|  |  | 1 | Материалы для строительных работ
|  |  | 1/10 | Материалы для строительных работ общего назначения
|  |  | 1/10-230 | Материалы для отделочных работ
|  |  | 1/10-230-50-15/22 | КСИЛОЛ | Л | -4.4716
|  |  | 1/55 | Материалы специального назначения (кислотоупорные, огнеупорные и антикоррозионные)
|  |  | 1/55-50 | Материалы антикоррозионные и химически стойкие
|  |  | 1/55-50-10/30 | АНТИКОР "АУТОКРИН 177" | КГ | -17.0856
|  |  | 1/55-50-25/55 | ГРУНТОВКА ГФ-021, КРАСНО-КОРИЧНЕВАЯ | КГ | -8.5428
Ж3-20-12 | ТЕЛОИЗОЛЯЦИОННЫЕ КОНСТРУКЦИИ | М -448
|  |  | 1-1 | ЗАТРАТЫ ТРУДА РАБОЧИХ | ЧЕЛ.Ч | -222.042
|  |  | М134041 | ШУРУПОВЕРТ | МАШ.Ч | -0.896
|  |  | 1 | Материалы для строительных работ
|  |  | 1/10 | Материалы для строительных работ общего назначения
|  |  | 1/10-120 | Материалы, изделия и конструкции для теплоизоляционных работ
|  |  | 1/10-120-160-60/С104-1738-134Т | ЦИЛИНДР ТЕПЛОИЗОЛЯЦИОННЫЙ ИЗ МИНЕРАЛЬНОЙ ВАТЫ НА СИНТЕТИЧЕСКОМ СВЯЗУЮЩЕМ С ПОКРЫТИЕМ АЛЮМИНИЕВОЙ ФОЛЬГОЙ, ТОЛЩИНОЙ 60 ММ, ДЛЯ ТРУБ ДИАМЕТРОМ 57 ММ | М | -227.63
|  |  | 1/10-120-160-60/С104-1738-138Т | ЦИЛИНДР ТЕПЛОИЗОЛЯЦИОННЫЙ ИЗ МИНЕРАЛЬНОЙ ВАТЫ НА СИНТЕТИЧЕСКОМ СВЯЗУЮЩЕМ С ПОКРЫТИЕМ АЛЮМИНИЕВОЙ ФОЛЬГОЙ, ТОЛЩИНОЙ 60 ММ, ДЛЯ ТРУБ ДИАМЕТРОМ 76 ММ | М | -75.19
|  |  | 1/10-120-160-60/С104-1738-139Т | ЦИЛИНДР ТЕПЛОИЗОЛЯЦИОННЫЙ ИЗ МИНЕРАЛЬНОЙ ВАТЫ НА СИНТЕТИЧЕСКОМ СВЯЗУЮЩЕМ С ПОКРЫТИЕМ АЛЮМИНИЕВОЙ ФОЛЬГОЙ, ТОЛЩИНОЙ 60 ММ, ДЛЯ ТРУБ ДИАМЕТРОМ 89 ММ | М | -122.57
|  |  | 1/10-120-160-60/С104-1738-72Т | ЦИЛИНДР ТЕПЛОИЗОЛЯЦИОННЫЙ ИЗ МИНЕРАЛЬНОЙ ВАТЫ НА СИНТЕТИЧЕСКОМ СВЯЗУЮЩЕМ С ПОКРЫТИЕМ АЛЮМИНИЕВОЙ ФОЛЬГОЙ, ТОЛЩИНОЙ 40 ММ, ДЛЯ ТРУБ ДИАМЕТРОМ 40 ММ | М | -36.05
|  |  | 1/10-120-250/СЦЕН-ТЧ-25 | БЫСТРОСЪЁМНЫЕ ТЕРМОЧЕХЛЫ ДИАМЕТРОМ 25 ММ | ШТ | -6
|  |  | 1/10-120-250/СЦЕН-ТЧ-32 | БЫСТРОСЪЁМНЫЕ ТЕРМОЧЕХЛЫ ДИАМЕТРОМ 32 ММ | ШТ | -2
|  |  | 1/10-120-250/СЦЕН-ТЧ-40 | БЫСТРОСЪЁМНЫЕ ТЕРМОЧЕХЛЫ ДИАМЕТРОМ 40 ММ | ШТ | -12
|  |  | 1/10-120-250/СЦЕН-ТЧ-50 | БЫСТРОСЪЁМНЫЕ ТЕРМОЧЕХЛЫ ДИАМЕТРОМ 50 ММ | ШТ | -19
|  |  | 1/10-120-250/СЦЕН-ТЧ-65 | БЫСТРОСЪЁМНЫЕ ТЕРМОЧЕХЛЫ ДИАМЕТРОМ 65 ММ | ШТ | -1
|  |  | 1/10-160 | Пленки, полотна, ткани разные
|  |  | 1/10-160-20/15 | ВЕТОШЬ | КГ | -4.48
|  |  | 1/10-230 | Материалы для отделочных работ
|  |  | 1/10-230-50-15/7 | АЦЕТОН ТЕХНИЧЕСКИЙ ВЫСШИЙ СОРТ | КГ | -8.96
|  |  | 1/10-235 | Изделия герметизирующие, уплотняющие, изолирующие
|  |  | 1/10-235-20/765 | ЛЕНТА КЛЕЙКАЯ АЛЮМИНИЕВАЯ (СКОТЧ ФОЛЬГИРОВАННЫЙ) 50 ММХ50 М | РУЛОН | -14
|  |  | 1/10-240 | Метизы и крепежные изделия
|  |  | 1/10-240-15/285 | ВИНТЫ САМОНАРЕЗАЮЩИЕ ОЦИНКОВАННЫЕ С НАПРЕССОВАННОЙ ШАЙБОЙ ДИАМЕТРОМ 4,2 ММ, ДЛИНОЙ 13 ММ ДЛЯ КРЕПЛЕНИЯ ЛИСТОВ МЕТАЛЛА ТОЛЩИНОЙ ДО 0,9 ММ | КГ | -0.8064
|  |  | 1/10-260 | Металлопрокат и металлоизделия (за исключением металлоизделий части 2)
|  |  | 1/10-260-50-5/1 | СТАЛЬ ТОНКОЛИСТОВАЯ ОЦИНКОВАННАЯ УГЛЕРОДИСТАЯ ТОЛЩИНОЙ 0,5 ММ | Т | -0.005271
|  |  | 1/10-260-210-1/77 | ПРОВОЛОКА СТАЛЬНАЯ НИЗКОУГЛЕРОДИСТАЯ ОБЩЕГО НАЗНАЧЕНИЯ ТЕРМИЧЕСКИ ОБРАБОТАННАЯ, ОЦИНКОВАННАЯ, ДИАМЕТРОМ 1,2 ММ | КГ | -11.237
Ж3-20-92 | ЗДАНИЕ - ИНЖЕНЕРНОЕ ОБЕСПЕЧЕНИЕ. ТЕПЛОСНАБЖЕНИЕ И ГАЗОСНАБЖЕНИЕ. ДРУГОЕ. ПУСК И РЕГУЛИРОВКА СИСТЕМ ОТОПЛЕНИЯ | РУБ -7,76
|  |  | 1-1 | ЗАТРАТЫ ТРУДА РАБОЧИХ | ЧЕЛ.Ч | -0.189
|  |  | 1-3 | ЗАТРАТЫ ТРУДА МАШИНИСТОВ | ЧЕЛ.-Ч | -0.01
|  |  | М990000* | ПРОЧИЕ МАШИНЫ | РУБ | -0.61
СОСТАВИЛ | ______________________________ |  |  | ГОРЕГЛЯД
| (должность служащего) |  | (подпись) | (инициалы,фамилия)
ПРОВЕРИЛ | ______________________________ |  |  | ПАВЛЕНКО
| (должность служащего) |  | (подпись) | (инициалы,фамилия)

## 3169-3-2009-Q4
НАИМЕНОВАНИЕ ОБЪЕКТА |  | "РЕКОНСТРУКЦИЯ ТЕРРИТОРИИ ПО ПРОСП. ПАРТИЗАНСКОМУ, 8, В Г. МИНСКЕ". 29 ОЧЕРЕДЬ СТРОИТЕЛЬСТВА. СТАДИЯ А
КОД ОБЪЕКТА |  | 21.004.29-3
НАИМЕНОВАНИЕ ЗДАНИЯ, СООРУЖЕНИЯ |  | ЗДАНИЕ N3 ПО Г/П В ОСЯХ 1-26, А/1-Х И 26-34, А/1-Б. ВНЕСЕНИЕ ИЗМЕНЕНИЙ
ШИФР ЗДАНИЯ, СООРУЖЕНИЯ |  | 21.004.29-3
КОМПЛЕКТ ЧЕРТЕЖЕЙ |  | ОВ-ИЗМ.3
ВЕДОМОСТЬ РЕСУРСОВ ДЛЯ ЛОКАЛЬНОЙ СМЕТЫ № 2009
(НОРМЫ 2022г.)
ВНУТРЕННИЕ САНТЕХНИЧЕСКИЕ УСТРОЙСТВА И ИЗОЛЯЦИОННЫЕ РАБОТЫ#ТЕПЛОСНАБЖЕНИЕ ВОЗДУШНО-ТЕПЛОВЫХ ЗАВЕС#ДОП ЛС 2002
СОСТАВЛЕНА В ЦЕНАХ НА 1 МАЯ 2025г.
№ П/П | КОД | НАИМЕНОВАНИЕ РЕСУРСА | ЕДИНИЦА ИЗМЕРЕНИЯ | КОЛИЧЕСТВО | СТОИМОСТЬ РЕСУРСА, БЕЛОРУССКИХ РУБЛЕЙ
[5 empty] | ЗА ЕДИНИЦУ ИЗМЕРЕНИЯ | ОБЩАЯ
1 | 2 | 3 | 4 | 5 | 6 | 7
1 | 1-1 | ЗАТРАТЫ ТРУДА РАБОЧИХ | ЧЕЛ.Ч | -942.6994
2 | 1-3 | ЗАТРАТЫ ТРУДА МАШИНИСТОВ | ЧЕЛ.-Ч | -8.9955
МАШИНЫ И МЕХАНИЗМЫ
3 | М021143 | КРАНЫ НА АВТОМОБИЛЬНОМ ХОДУ ПРИ РАБОТЕ НА ДРУГИХ ВИДАХ СТРОИТЕЛЬСТВА, 16 Т | МАШ.Ч | -1.726 | 55.99 | -96,62
4 | М030401 | ЛЕБЕДКИ ЭЛЕКТРИЧЕСКИЕ ТЯГОВЫМ УСИЛИЕМ ДО 5,79 (0,59) КН (Т) | МАШ.Ч | -16.16 | 0.76 | -12,28
5 | М040502 | УСТАНОВКИ ДЛЯ СВАРКИ РУЧНОЙ ДУГОВОЙ (ПОСТОЯННОГО ТОКА) | МАШ.Ч | -90.1637 | 4.15 | -374,16
6 | М040504 | АППАРАТ ДЛЯ ГАЗОВОЙ СВАРКИ И РЕЗКИ | МАШ.Ч | -30.5898 | 0.37 | -11,3
7 | М041000 | ПРЕОБРАЗОВАТЕЛИ СВАРОЧНЫЕ С НОМИНАЛЬНЫМ СВАРОЧНЫМ ТОКОМ 315-500 А | МАШ.Ч | -0.43802 | 7.47 | -3,27
8 | М050102 | КОМПРЕССОРЫ ПЕРЕДВИЖНЫЕ С ДВИГАТЕЛЕМ ВНУТРЕННЕГО СГОРАНИЯ ДАВЛЕНИЕМ ДО 686 КПА (7АТМ) 5 М3/МИН | МАШ.Ч | -0.96 | 32.39 | -31,09
9 | М100602* | МОЛОТКИ БУРИЛЬНЫЕ ЛЕГКИЕ ПРИ РАБОТЕ ОТ КОМПРЕССОРНЫХ СТАНЦИЙ ПЕРЕДВИЖНЫХ | МАШ.Ч | -0.96 | 9.38 | -9
10 | М134041 | ШУРУПОВЕРТ | МАШ.Ч | -0.896 | 0.86 | -0,77
11 | М330201* | МАШИНЫ СВЕРЛИЛЬНЫЕ ЭЛЕКТРИЧЕСКИЕ | МАШ.Ч | -19.136 | 0.55 | -10,52
12 | М330301* | МАШИНЫ ШЛИФОВАЛЬНЫЕ ЭЛЕКТРИЧЕСКИЕ | МАШ.Ч | -4.2474 | 0.87 | -3,68
13 | М331451 | ПЕРФОРАТОРЫ ЭЛЕКТРИЧЕСКИЕ | МАШ.Ч | -0.48 | 0.84 | -0,4
14 | М331615* | ДРЕЛИ ЭЛЕКТРИЧЕСКИЕ | МАШ.Ч | -0.68 | 0.3 | -0,2
15 | М331617 | СРЕДСТВА МАЛОЙ МЕХАНИЗАЦИИ | МАШ.Ч | -5.9772 | 18.8 | -112,37
16 | М340101 | АГРЕГАТЫ ОКРАСОЧНЫЕ ВЫСОКОГО ДАВЛЕНИЯ ДЛЯ ОКРАСКИ ПОВЕРХНОСТЕЙ КОНСТРУКЦИЙ МОЩНОСТЬЮ 1 КВТ | МАШ.Ч | -4.3473 | 2.41 | -10,46
17 | М400001 | АВТОМОБИЛЬ БОРТОВОЙ, ГРУЗОПОДЪЕМНОСТЬЮ ДО 5 Т | МАШ.Ч | -0.00224 | 31.93 | -0,07
18 | М400002 | АВТОМОБИЛЬ БОРТОВОЙ, ГРУЗОПОДЪЕМНОСТЬЮ ДО 8 Т | МАШ.Ч | -0.32 | 37.33 | -11,93
19 | М990000* | ПРОЧИЕ МАШИНЫ | РУБ | -0.61 | 1 | -0,61
|  | ИТОГО МАШИНЫ И МЕХАНИЗМЫ |  |  |  | -689
МАТЕРИАЛЫ, ИЗДЕЛИЯ, КОНСТРУКЦИИ
| 1 | Материалы для строительных работ
| 1/10 | Материалы для строительных работ общего назначения
| 1/10-10 | Известь, цемент и другие вяжущие
20 | 1/10-10-5/42 | ИЗВЕСТЬ ХЛОРНАЯ | Т | -7e-05 | 4120 | -0,27
21 | 1/10-10-10/180 | МОДИФИЦИРОВАННАЯ СУХАЯ ЦЕМЕНТНАЯ СМЕСЬ ДЛЯ ПРИГОТОВЛЕНИЯ БЕЗУСАДОЧНЫХ РАСШИРЯЮЩИХСЯ СТРОИТЕЛЬНЫХ РАСТВОРОВ И БЕТОНОВ С ВЫСОКОЙ ОДНОРОДНОСТЬЮ | Т | -0.000294 | 1151.6 | -0,32
| 1/10-80 | Материалы неметаллорудные и асбестосодержащие изделия
22 | 1/10-80-10/20 | АСБЕСТОВЫЙ ШНУР ОБЩЕГО НАЗНАЧЕНИЯ ШАОН, ДИАМЕТРОМ 2-2,5 ММ | КГ | -0.66 | 41.38 | -27,31
| 1/10-110 | Лесоматериалы и пиломатериалы
23 | 1/10-110-50-5/85 | БРУСКИ ОБРЕЗНЫЕ ХВОЙНЫХ ПОРОД ДЛИНОЙ 4-6,5 М, ШИРИНОЙ 75-150 ММ, ТОЛЩИНОЙ 40-75 ММ, 1 СОРТА | М3 | -5.9e-05 | 310 | 0
| 1/10-120 | Материалы, изделия и конструкции для теплоизоляционных работ
24 | 1/10-120-160-60/С104-1738-134Т | ЦИЛИНДР ТЕПЛОИЗОЛЯЦИОННЫЙ ИЗ МИНЕРАЛЬНОЙ ВАТЫ НА СИНТЕТИЧЕСКОМ СВЯЗУЮЩЕМ С ПОКРЫТИЕМ АЛЮМИНИЕВОЙ ФОЛЬГОЙ, ТОЛЩИНОЙ 60 ММ, ДЛЯ ТРУБ ДИАМЕТРОМ 57 ММ | М | -227.63 | 11.64 | -2649,61
25 | 1/10-120-160-60/С104-1738-138Т | ЦИЛИНДР ТЕПЛОИЗОЛЯЦИОННЫЙ ИЗ МИНЕРАЛЬНОЙ ВАТЫ НА СИНТЕТИЧЕСКОМ СВЯЗУЮЩЕМ С ПОКРЫТИЕМ АЛЮМИНИЕВОЙ ФОЛЬГОЙ, ТОЛЩИНОЙ 60 ММ, ДЛЯ ТРУБ ДИАМЕТРОМ 76 ММ | М | -75.19 | 13.28 | -998,52
26 | 1/10-120-160-60/С104-1738-139Т | ЦИЛИНДР ТЕПЛОИЗОЛЯЦИОННЫЙ ИЗ МИНЕРАЛЬНОЙ ВАТЫ НА СИНТЕТИЧЕСКОМ СВЯЗУЮЩЕМ С ПОКРЫТИЕМ АЛЮМИНИЕВОЙ ФОЛЬГОЙ, ТОЛЩИНОЙ 60 ММ, ДЛЯ ТРУБ ДИАМЕТРОМ 89 ММ | М | -122.57 | 17.7 | -2169,47
27 | 1/10-120-160-60/С104-1738-72Т | ЦИЛИНДР ТЕПЛОИЗОЛЯЦИОННЫЙ ИЗ МИНЕРАЛЬНОЙ ВАТЫ НА СИНТЕТИЧЕСКОМ СВЯЗУЮЩЕМ С ПОКРЫТИЕМ АЛЮМИНИЕВОЙ ФОЛЬГОЙ, ТОЛЩИНОЙ 40 ММ, ДЛЯ ТРУБ ДИАМЕТРОМ 40 ММ | М | -36.05 | 6.91 | -249,09
28 | 1/10-120-250/СЦЕН-ТЧ-25 | БЫСТРОСЪЁМНЫЕ ТЕРМОЧЕХЛЫ ДИАМЕТРОМ 25 ММ | ШТ | -6 | 46.8 | -280,8
29 | 1/10-120-250/СЦЕН-ТЧ-32 | БЫСТРОСЪЁМНЫЕ ТЕРМОЧЕХЛЫ ДИАМЕТРОМ 32 ММ | ШТ | -2 | 50.7 | -101,4
30 | 1/10-120-250/СЦЕН-ТЧ-40 | БЫСТРОСЪЁМНЫЕ ТЕРМОЧЕХЛЫ ДИАМЕТРОМ 40 ММ | ШТ | -12 | 53.9 | -646,8
31 | 1/10-120-250/СЦЕН-ТЧ-50 | БЫСТРОСЪЁМНЫЕ ТЕРМОЧЕХЛЫ ДИАМЕТРОМ 50 ММ | ШТ | -19 | 64.9 | -1233,1
32 | 1/10-120-250/СЦЕН-ТЧ-65 | БЫСТРОСЪЁМНЫЕ ТЕРМОЧЕХЛЫ ДИАМЕТРОМ 65 ММ | ШТ | -1 | 69.3 | -69,3
| 1/10-135 | Нефтепродукты, газы, химические материалы
33 | 1/10-135-20/35 | АЦЕТИЛЕН РАСТВОРЕННЫЙ ТЕХНИЧЕСКИЙ МАРКИ Б | Т | -0.013169 | 31900 | -420,09
34 | 1/10-135-20/60 | КИСЛОРОД ТЕХНИЧЕСКИЙ ГАЗООБРАЗНЫЙ | М3 | -14.3107 | 4.75 | -67,96
| 1/10-140 | Электроды, прутки винипластовые, проволока сварочные
35 | 1/10-140-40/25 | ЭЛЕКТРОДЫ УОНИ 13/45 | КГ | -2.8 | 9.02 | -25,24
36 | 1/10-140-40/45 | ЭЛЕКТРОДЫ ТИПА Э42А ДИАМЕТРОМ 2 ММ | Т | -0.00041 | 10000 | -4,1
37 | 1/10-140-40/90 | ЭЛЕКТРОДЫ ТИПА Э42 ДИАМЕТРОМ 3 ММ | КГ | -22.7425 | 11.75 | -267,22
38 | 1/10-140-40/100 | ЭЛЕКТРОДЫ ТИПА Э42А ДИАМЕТРОМ 4 ММ | Т | -0.004542 | 4200 | -19,06
39 | 1/10-140-40/150 | ЭЛЕКТРОДЫ ТИПА Э42А ДИАМЕТРОМ 5 ММ | Т | -0.002176 | 4300 | -9,34
40 | 1/10-140-60-10/16 | ПРОВОЛОКА СВАРОЧНАЯ ХОЛОДНОТЯНУТАЯ ИЗ ЛЕГИРОВАННОЙ СТАЛИ, ДИАМЕТРОМ 1,6 ММ | Т | -0.010318 | 3388.34 | -34,96
| 1/10-150 | Полуэбониты, эбониты, паронитовые изделия
41 | 1/10-150-15/70 | ПРОКЛАДКИ ИЗ ПАРОНИТА МАРКИ ПМБ, ТОЛЩИНОЙ 3 ММ | КГ | -0.12 | 4.28 | -0,51
| 1/10-160 | Пленки, полотна, ткани разные
42 | 1/10-160-20/15 | ВЕТОШЬ | КГ | -4.48 | 2.46 | -11,02
| 1/10-170 | Оснастка технологическая и инструментальная
43 | 1/10-170-10/15 | СВЕРЛА СПИРАЛЬНЫЕ С ЦИЛИНДРИЧЕСКИМ ХВОСТОВИКОМ, ДЛИННАЯ СЕРИЯ (ПО МЕТАЛЛУ), ДИАМЕТРОМ 4,3-5,3 ММ | ШТ. | -0.16 | 1.74 | -0,26
44 | 1/10-170-10/175 | СВЕРЛА С SDS PLUS ХВОСТОВИКОМ (НАКОНЕЧНИК ИЗ ТВЕРДОСПЛАВНОЙ СТАЛИ) (ПО БЕТОНУ), ДИАМЕТРОМ 12 ММ, ДЛИНОЙ 210 ММ | ШТ. | -0.06 | 4.87 | -0,29
45 | 1/10-170-10/225 | СВЕРЛА С SDS PLUS ХВОСТОВИКОМ (НАКОНЕЧНИК ИЗ ТВЕРДОСПЛАВНОЙ СТАЛИ) (ПО БЕТОНУ), ДИАМЕТРОМ 18-20 ММ, ДЛИНОЙ 250-315 ММ | ШТ. | -0.1 | 10.33 | -1,03
| 1/10-180 | Материалы шлифовальные
46 | 1/10-180-20/57 | КРУГИ ШЛИФОВАЛЬНЫЕ ДЛЯ СПЕЦИАЛЬНЫХ МОНТАЖНЫХ РАБОТ 5П 180Х6Х22 | ШТ. | -2.84 | 3.34 | -9,47
47 | 1/10-180-20/64 | КРУГИ ШЛИФОВАЛЬНЫЕ ДЛЯ СПЕЦИАЛЬНЫХ МОНТАЖНЫХ РАБОТ 5П 230Х6Х22 | ШТ. | -4.0354 | 5.13 | -20,7
| 1/10-230 | Материалы для отделочных работ
48 | 1/10-230-40-20/28 | КРАСКА МАСЛЯНАЯ МА-15, БЕЖЕВАЯ | Т | -0.001822 | 4900 | -8,91
49 | 1/10-230-40-20/136 | КРАСКА МАСЛЯНАЯ МА-15, СУРИК ЖЕЛЕЗНЫЙ | КГ | -0.08 | 4.45 | -0,34
50 | 1/10-230-40-65/60 | СУРИК СВИНЦОВЫЙ, ПИГМЕНТ | КГ | -0.9049 | 12.5 | -11,31
51 | 1/10-230-50-15/7 | АЦЕТОН ТЕХНИЧЕСКИЙ ВЫСШИЙ СОРТ | КГ | -8.96 | 8.53 | -76,41
52 | 1/10-230-50-15/22 | КСИЛОЛ | Л | -4.4716 | 6.99 | -31,24
53 | 1/10-230-50-15/31 | ОЛИФА НАТУРАЛЬНАЯ | КГ | -0.509 | 6.7 | -3,41
54 | 1/10-230-50-15/51 | РАСТВОРИТЕЛЬ ДЛЯ ЛАКОКРАСОЧНЫХ МАТЕРИАЛОВ МАРКИ Р-4 | КГ | -0.003409 | 4.86 | 0
| 1/10-235 | Изделия герметизирующие, уплотняющие, изолирующие
55 | 1/10-235-3/47 | ЛЬНЯНАЯ ПРЯДЬ | КГ | -0.4096 | 83.5 | -34,2
56 | 1/10-235-5/57 | ПЛАСТИНА РЕЗИНОВАЯ ТЕХНИЧЕСКАЯ ТЕПЛОМОРОЗОКИСЛОТОЩЕЛОЧЕСТОЙКАЯ (ТМКЩ) | КГ | -2.44 | 4.44 | -10,83
57 | 1/10-235-20/765 | ЛЕНТА КЛЕЙКАЯ АЛЮМИНИЕВАЯ (СКОТЧ ФОЛЬГИРОВАННЫЙ) 50 ММХ50 М | РУЛОН | -14 | 13.9 | -194,6
| 1/10-240 | Метизы и крепежные изделия
58 | 1/10-240-5/СЦЕН-АН-ШУР | АНКЕР-ШУРУП ДЛЯ БЕТОНА НUS3-1 6Х35 | ШТ | -46 | 4.13 | -189,98
59 | 1/10-240-10-10/131 | БОЛТЫ СТРОИТЕЛЬНЫЕ | Т | -0.005096 | 5465.03 | -27,83
60 | 1/10-240-15/285 | ВИНТЫ САМОНАРЕЗАЮЩИЕ ОЦИНКОВАННЫЕ С НАПРЕССОВАННОЙ ШАЙБОЙ ДИАМЕТРОМ 4,2 ММ, ДЛИНОЙ 13 ММ ДЛЯ КРЕПЛЕНИЯ ЛИСТОВ МЕТАЛЛА ТОЛЩИНОЙ ДО 0,9 ММ | КГ | -0.8064 | 5.86 | -4,71
61 | 1/10-240-20/1 | ГАЙКИ СТРОИТЕЛЬНЫЕ | Т | -0.001456 | 4322.02 | -6,29
62 | 1/10-240-25-35/240 | ГВОЗДИ СТРОИТЕЛЬНЫЕ | КГ | -0.000568 | 3.58 | 0
63 | 1/10-240-30-22/5 | ДЮБЕЛИ РАСПОРНЫЕ ПОЛИЭТИЛЕНОВЫЕ 10Х50 ММ | 1000 ШТ. | -0.008 | 29.73 | -0,22
64 | 1/10-240-50-10/17 | ШПИЛЬКИ ОЦИНКОВАННЫЕ СТЯЖНЫЕ ДИАМЕТРОМ 10 ММ | Т | -0.03648 | 3790 | -138,24
65 | 1/10-240-50-16/6 | ШАЙБА ПЛОСКАЯ ОЦИНКОВАННАЯ | КГ | -0.728 | 7.31 | -5,32
| 1/10-260 | Металлопрокат и металлоизделия (за исключением металлоизделий части 2)
66 | 1/10-260-50-5/1 | СТАЛЬ ТОНКОЛИСТОВАЯ ОЦИНКОВАННАЯ УГЛЕРОДИСТАЯ ТОЛЩИНОЙ 0,5 ММ | Т | -0.005271 | 3505.48 | -18,46
67 | 1/10-260-170-4/18 | ШВЕЛЛЕРЫ ГОРЯЧЕКАТАНЫЕ N 40 ИЗ СТАЛИ УГЛЕРОДИСТОЙ ОБЫКНОВЕННОГО КАЧЕСТВА МАРКИ СТ3СП, СТ3ПС | Т | -0.00011 | 6411.11 | -0,69
68 | 1/10-260-200/12 | КАТАНКА ИЗ СТАЛИ УГЛЕРОДИСТОЙ ОБЫКНОВЕННОГО КАЧЕСТВА ДИАМЕТРОМ, 6,3 ММ 6,5 ММ | КГ | -0.001704 | 2.05 | 0
69 | 1/10-260-210-1/77 | ПРОВОЛОКА СТАЛЬНАЯ НИЗКОУГЛЕРОДИСТАЯ ОБЩЕГО НАЗНАЧЕНИЯ ТЕРМИЧЕСКИ ОБРАБОТАННАЯ, ОЦИНКОВАННАЯ, ДИАМЕТРОМ 1,2 ММ | КГ | -11.237 | 5.68 | -63,81
| 1/10-280 | Прочие материалы для строительных работ
70 | 1/10-280-20/40 | ВОДА | М3 | -22.434 | 1.45 | -32,51
| 1/55 | Материалы специального назначения (кислотоупорные, огнеупорные и антикоррозионные)
| 1/55-50 | Материалы антикоррозионные и химически стойкие
71 | 1/55-50-10/30 | АНТИКОР "АУТОКРИН 177" | КГ | -17.0856 | 10.31 | -176,15
72 | 1/55-50-25/55 | ГРУНТОВКА ГФ-021, КРАСНО-КОРИЧНЕВАЯ | КГ | -8.5604 | 6.56 | -56,14
| 3 | Материалы и изделия для санитарно-технических работ
| 3/3 | Арматура трубопроводная
| 3/3-40 | Клапаны
73 | 3/3-40-20/СЦЕН-КР-25 | КЛАПАН РЕГУЛИРУЮЩИЙ ТРЕХХОДОВОЙ ШАРОВОЙ С ВОЗВРАТНОЙ ПРУЖИНОЙ С Э/ПРИВОДОМ ДИАМЕТРОМ 25 ММ | ШТ | -3 | 441.04 | -1323,12
74 | 3/3-40-20/СЦЕН-КР-32 | КЛАПАН РЕГУЛИРУЮЩИЙ ТРЕХХОДОВОЙ ШАРОВОЙ С ВОЗВРАТНОЙ ПРУЖИНОЙ С Э/ПРИВОДОМ ДИАМЕТРОМ 32 ММ | ШТ | -1 | 620.6 | -620,6
75 | 3/3-40-50/СЦЕН-МВТР-32 | РУЧНОЙ БАЛАНСИРОВОЧНЫЙ ЗАПОРНЫЙ КЛАПАН С ПРЕД НАСТРОЙКОЙ ДИАМЕТРОМ 32 ММ | ШТ | -1 | 177.03 | -177,03
76 | 3/3-40-50/СЦЕН-МВТР-50 | РУЧНОЙ БАЛАНСИРОВОЧНЫЙ ЗАПОРНЫЙ КЛАПАН С ПРЕД НАСТРОЙКОЙ ДИАМЕТРОМ 50 ММ | ШТ | -4 | 360 | -1440
77 | 3/3-40-50/СЦЕН-МНТР-25 | РУЧНОЙ БАЛАНСИРОВОЧНЫЙ ЗАПОРНЫЙ КЛАПАН С ПРЕД НАСТРОЙКОЙ ДИАМЕТРОМ 25 ММ | ШТ | -3 | 113.07 | -339,21
| 3/3-50 | Краны
78 | 3/3-50-40-20/20 | ВОЗДУХООТВОДЧИКИ АВТОМАТИЧЕСКИЕ, ДИАМЕТРОМ 15 ММ | ШТ. | -14 | 45.83 | -641,62
79 | 3/3-50-80-10/10 | КРАНЫ ШАРОВЫЕ, МУФТОВЫЕ, ЛАТУННЫЕ 11Б27П1 ДИАМЕТРОМ 15 ММ | ШТ. | -14 | 8.61 | -120,54
80 | 3/3-50-80-10/30 | КРАНЫ ШАРОВЫЕ, МУФТОВЫЕ, ЛАТУННЫЕ 11Б27П1 ДИАМЕТРОМ 25 ММ | ШТ. | -8 | 14.45 | -115,6
81 | 3/3-50-80-10/40 | КРАНЫ ШАРОВЫЕ, МУФТОВЫЕ, ЛАТУННЫЕ 11Б27П1 ДИАМЕТРОМ 40 ММ | ШТ. | -12 | 31.7 | -380,4
82 | 3/3-50-80-40/60 | КРАНЫ СТАЛЬНЫЕ ШАРОВЫЕ ФЛАНЦЕВЫЕ ДЗТ РУ25 ДИАМЕТРОМ 50 ММ | ШТ. | -12 | 255.6 | -3067,2
| 3/3-60 | Фильтры
83 | 3/3-60-10-20/40 | ФИЛЬТРЫ ДЛЯ ОЧИСТКИ ВОДЫ В ТРУБОПРОВОДАХ СИСТЕМ ОТОПЛЕНИЯ ДИАМЕТРОМ 50 ММ С ФЛАНЦАМИ | ШТ. | -3 | 55.64 | -166,92
84 | 3/3-60-10-20/50 | ФИЛЬТРЫ ДЛЯ ОЧИСТКИ ВОДЫ В ТРУБОПРОВОДАХ СИСТЕМ ОТОПЛЕНИЯ ДИАМЕТРОМ 65 ММ С ФЛАНЦАМИ | ШТ. | -1 | 73.2 | -73,2
| 3/7 | Узлы и обвязки
| 3/7-10 | Узлы трубопроводов
85 | 3/7-10-20-10/20 | УЗЛЫ УКРУПНЕННЫЕ (ТРУБОПРОВОДЫ) ДЛЯ ВНУТРЕННИХ СИСТЕМ ОТОПЛЕНИЯ ЗДАНИЙ ИЗ СТАЛЬНЫХ ЭЛЕКТРОСВАРНЫХ ТРУБ БЕЗ ГИЛЬЗ И КРЕПЛЕНИЙ ДИАМЕТРОМ УСЛОВНОГО ПРОХОДА 50 ММ | М | -221 | 52.14 | -11522,94
86 | 3/7-10-20-10/30 | УЗЛЫ УКРУПНЕННЫЕ (ТРУБОПРОВОДЫ) ДЛЯ ВНУТРЕННИХ СИСТЕМ ОТОПЛЕНИЯ ЗДАНИЙ ИЗ СТАЛЬНЫХ ЭЛЕКТРОСВАРНЫХ ТРУБ БЕЗ ГИЛЬЗ И КРЕПЛЕНИЙ ДИАМЕТРОМ УСЛОВНОГО ПРОХОДА 70 ММ | М | -80 | 57.75 | -4620
87 | 3/7-10-20-10/40 | УЗЛЫ УКРУПНЕННЫЕ (ТРУБОПРОВОДЫ) ДЛЯ ВНУТРЕННИХ СИСТЕМ ОТОПЛЕНИЯ ЗДАНИЙ ИЗ СТАЛЬНЫХ ЭЛЕКТРОСВАРНЫХ ТРУБ БЕЗ ГИЛЬЗ И КРЕПЛЕНИЙ ДИАМЕТРОМ УСЛОВНОГО ПРОХОДА 80 ММ | М | -120 | 64.56 | -7747,2
88 | 3/7-10-20-20/50 | УЗЛЫ УКРУПНЕННЫЕ МОНТАЖНЫЕ (ТРУБОПРОВОДЫ) ИЗ СТАЛЬНЫХ ВОДОГАЗОПРОВОДНЫХ НЕОЦИНКОВАННЫХ ТРУБ БЕЗ ГИЛЬЗ И КРЕПЛЕНИЙ ДЛЯ ОТОПЛЕНИЯ ДИАМЕТРОМ 40 ММ | М | -71 | 30.7 | -2179,7
| 3/8 | Приборы для регулирования, измерения и учета
| 3/8-20 | Манометры
89 | 3/8-20-20-10/С300-48607-1К | ШТУЦЕР | ШТ. | -16 | 6.79 | -108,64
90 | 3/8-20-20-10/С300-48607-1ОТ | ГИЛЬЗА С БОБЫШКОЙ | ШТ. | -4 | 6.79 | -27,16
91 | 3/8-20-20-10/С300-48607-1Т | БОБЫШКА | ШТ. | -8 | 6.79 | -54,32
92 | 3/8-20-20-20/10 | КРАН ТРЕХХОДОВОЙ | ШТ. | -6 | 8.12 | -48,72
| 3/10 | Крепления и кронштейны для трубопроводов, радиаторов, воздуховодов
| 3/10-10 | Кронштейны и крепления
93 | 3/10-10-20-30/60 | ХОМУТ С РЕЗЬБОЙ И ПРОКЛАДКОЙ КТР-50 | ШТ. | -116 | 1.57 | -182,12
94 | 3/10-10-20-30/70 | ХОМУТ С РЕЗЬБОЙ И ПРОКЛАДКОЙ КТР-76 | ШТ. | -32 | 1.81 | -57,92
95 | 3/10-10-20-30/80 | ХОМУТ С РЕЗЬБОЙ И ПРОКЛАДКОЙ КТР-89 | ШТ. | -36 | 1.94 | -69,84
96 | 3/10-10-20-40/20 | ПОДВЕСКА РЕЗЬБОВАЯ ПР-10 | М | -69.8 | 2.75 | -191,95
97 | 3/10-10-20-50/10 | ПЛАНКА ПУ-8,10,12 | ШТ. | -138 | 1.37 | -189,06
| 3/11 | Фланцы
| 3/11-10 | Фланцы для трубопроводов
98 | 3/11-10-10-30/50 | ФЛАНЦЫ СТАЛЬНЫЕ ПЛОСКИЕ ПРИВАРНЫЕ ИЗ СТАЛИ МАРКИ ВСТ3СП2, ВСТ3СП3 ДАВЛЕНИЕМ 1,6 МПА (16 КГС/СМ2) ДИАМЕТРОМ 40 ММ | ШТ. | -16 | 14.3 | -228,8
99 | 3/11-10-10-30/60 | ФЛАНЦЫ СТАЛЬНЫЕ ПЛОСКИЕ ПРИВАРНЫЕ ИЗ СТАЛИ МАРКИ ВСТ3СП2, ВСТ3СП3 ДАВЛЕНИЕМ 1,6 МПА (16 КГС/СМ2) ДИАМЕТРОМ 50 ММ | ШТ. | -24 | 17.61 | -422,64
| 3/13 | Другие материалы для сантехработ
| 3/13-10 | Болты с гайками и шайбами
100 | 3/13-10-10/50 | БОЛТЫ С ГАЙКАМИ И ШАЙБАМИ ДЛЯ САНИТАРНО-ТЕХНИЧЕСКИХ РАБОТ ДИАМЕТРОМ 12 ММ | Т | -0.0027 | 5371.07 | -14,5
101 | 3/13-10-10/60 | БОЛТЫ С ГАЙКАМИ И ШАЙБАМИ ДЛЯ САНИТАРНО-ТЕХНИЧЕСКИХ РАБОТ ДИАМЕТРОМ 16 ММ | Т | -0.0143 | 5520 | -78,92
| 3/13-50 | Втулки
102 | 3/13-50-10/10 | ДЮБЕЛЬ-ВТУЛКА ДВ-8-12 ПЛАСТМАССОВАЯ | 1000 ШТ. | -0.138 | 135.19 | -18,64
| 3/13-90 | Отвод сифонный
103 | 3/13-90/10 | ОТВОД СИФОННЫЙ (ОХЛАДИТЕЛЬ) С НАРУЖНОЙ ПРИСОЕДИНИТЕЛЬНОЙ РЕЗЬБОЙ | ШТ. | -8 | 1.28 | -10,24
| 4 | Железобетонные и бетонные изделия и конструкции (в т.ч. типовые), керамические изделия, нерудные материалы, бетоны и растворы
| 4/1 | Конструкции и изделия бетонные и железобетонные, керамические изделия, нерудные материалы, товарные бетоны и растворы
| 4/1-4 | Бетоны, растворы, смеси асфальтобетонные
104 | 4/1-4-20-20-10-20/10 | РАСТВОРЫ КЛАДОЧНЫЕ ТЯЖЕЛЫЕ ЦЕМЕНТНЫЕ, МАРКИ 100 | М3 | -0.0006 | 130.52 | -0,06
| 5 | Материалы для монтажных и специальных строительных работ
| 5/20 | Изделия для прокладки кабельных сетей
| 5/20-10 | Металлические кабеленесущие системы
105 | 5/20-10-9/СЦЕН-ГГП-25 | ГИБКИЙ ГОФРИРОВАННЫЙ ПАТРУБОК ИЗ НЕРЖ.СТАЛИ ДЛЯ ПОДКЛЮЧЕНИЯ ЗАВЕС L=600,ДИАМЕТРОМ 25 ММ | ШТ | -16 | 46 | -736
| 5/20-40 | Другие электромонтажные материалы
106 | 5/20-40-3/2 | ЗАГЛУШКА У468 УХЛ2 | 10 ШТ. | -2.8 | 2.2 | -6,16
| 5/30 | Материалы для электротехнических установок
| 5/30-20 | Канализация электроэнергии и электрические сети
107 | 5/30-20-1-4/СЦЕН-ШО-10 | ШАРНИРНАЯ ОПОРА ПОД БОЛТ М10 | ШТ | -46 | 29.93 | -1376,78
| 6 | Трубы и детали трубопроводов (за исключением труб стальных обсадных и бурильных части 1). Арматура для технологических трубопроводов
| 6/20 | Трубы и детали трубопроводов стальные
| 6/20-50 | Трубы стальные электросварные прямошовные
108 | 6/20-50-50/С103-15200-1Т | ГИЛЬЗЫ СТАЛЬНЫЕ ДИАМЕТРОМ 89 ММ | М | -0.7 | 12.38 | -8,65
Прочие
|  | ИТОГО МАТЕРИАЛЫ, ИЗДЕЛИЯ, КОНСТРУКЦИИ |  |  |  | -48775
|  | ИТОГО ТРАНСПОРТ |  |  |  | -3601
ОБОРУДОВАНИЕ, МЕБЕЛЬ
109 | СЦЕН-БКИУ | БЛОК КОММУТАЦИИ И УПРАВЛЕНИЯ ДЛЯ ЗАВЕС У6.1-У6.8,У7.1-У7.4 В КОМПЛЕКТЕ С ПУЛЬТОМ УПРАВЛЕНИЯ | ШТ | -3 | 2968.9 | -8906,7
110 | СЦЕН-БКИУ-1 | БЛОК КОММУТАЦИИ И УПРАВЛЕНИЯ ДЛЯ ЗАВЕС У7.5,У7.6 В КОМПЛЕКТЕ С ПУЛЬТОМ УПРАВЛЕНИЯ С ВЫНОСНЫМ ДАТЧИКОМ ТЕМПЕРАТУРЫ | ШТ | -1 | 2928.5 | -2928,5
111 | СЦЕН-МКВ | МАГНИТНЫЕ КОНЦЕВЫЕ ВЫКЛЮЧАТЕЛИ ДВЕРИ ДЛЯ ЗАВЕС У6.1-У6.8,У7.1-У7.4 | ШТ | -3 | 79.5 | -238,5
112 | СЦЕН-МКВ-1 | МАГНИТНЫЕ КОНЦЕВЫЕ ВЫКЛЮЧАТЕЛИ ДВЕРИ ДЛЯ ЗАВЕС У7.5,У7.6 | ШТ | -1 | 79.5 | -79,5
113 | СЦЕН-У61У68-У71У74 | ВОЗДУШНО-ТЕПЛОВАЯ ЗАВЕСА С ВОДЯХНЫМ ИСТОЧНИКОМ ТЕПЛА,В КОМПЛЕКТЕ С МОНТАЖНЫМИ КРОНШТЕЙНАМИ И С ДОП.КОМПЛЕКТАЦИЕЙ В СОСТАВЕ:БЛОК КОММУТАЦИИ И УПРАВЛЕНИЯ ,МАГНИТНЫМИ КОНЦЕВЫМИ ВЫКЛЮЧАТЕЛЯМИ | КОМПЛЕКТ | -6 | 5683.5 | -34101
114 | СЦЕНУ75-У76 | ВОЗДУШХНО-ТЕПЛОВАЯ ЗАВЕСА С ВОДЯХНЫМ ИСТОЧНИКОМ ТЕПЛА,В КОМПЛЕКТЕ С МОНТАЖНЫМИ КРОНШТЕЙНАМИ И С ДОП.КОМПЛЕКТАЦИЕЙ В СОСТАВЕ:БЛОК КОММУТАЦИИ И УПРАВЛЕНИЯ ,МАГНИТНЫМИ КОНЦЕВЫМИ ВЫКЛЮЧАТЕЛЯМИ | КОМПЛЕКТ | -2 | 5969.5 | -11939
|  | ИТОГО ОБОРУДОВАНИЕ |  |  |  | -58193
|  | ИТОГО ТРАНСПОРТ |  |  |  | -1164
| СОСТАВИЛ | ______________________________ |  |  | ГОРЕГЛЯД
|  | (должность служащего) | (подпись) |  | (инициалы,фамилия)
| ПРОВЕРИЛ | ______________________________ |  |  | ПАВЛЕНКО
|  | (должность служащего) | (подпись) |  | (инициалы,фамилия)

## 3169-3-2009-T3
РАЗРАБОТЧИК |  | RSTC.smeta ВЕРСИЯ 25.4
|  |  |  | ШИФР | 21.004.29-3
"РЕКОНСТРУКЦИЯ ТЕРРИТОРИИ ПО ПРОСП. ПАРТИЗАНСКОМУ, 8, В Г. МИНСКЕ". 29 ОЧЕРЕДЬ СТРОИТЕЛЬСТВА. СТАДИЯ А
РАБОЧАЯ ДОКУМЕНТАЦИЯ
СМЕТНАЯ ДОКУМЕНТАЦИЯ
ТИТУЛЬНЫЙ ЛИСТ ДЛЯ ЛОКАЛЬНОЙ СМЕТЫ (ЛОКАЛЬНОГО СМЕТНОГО РАСЧЕТА) № 2009
СМЕТНАЯ СТОИМОСТЬ В ЦЕНАХ НА 1 МАЯ 2025г.
-145,287 ТЫСЯЧ БЕЛОРУССКИХ РУБЛЕЙ
ЗАКАЗЧИК |  | ООО "МИНСКИЙ ГОРОДСКОЙ ТЕХНОПАРК"
МИНСК-2025

## 3169-3-2010-S0
НАИМЕНОВАНИЕ ОБЪЕКТА |  | "РЕКОНСТРУКЦИЯ ТЕРРИТОРИИ ПО ПРОСП. ПАРТИЗАНСКОМУ, 8, В Г. МИНСКЕ". 29 ОЧЕРЕДЬ СТРОИТЕЛЬСТВА. СТАДИЯ А
КОД ОБЪЕКТА |  | 21.004.29-3
НАИМЕНОВАНИЕ ЗДАНИЯ, СООРУЖЕНИЯ |  | ЗДАНИЕ N3 ПО Г/П В ОСЯХ 1-26, А/1-Х И 26-34, А/1-Б. ВНЕСЕНИЕ ИЗМЕНЕНИЙ
ШИФР ЗДАНИЯ, СООРУЖЕНИЯ |  | 21.004.29-3
КОМПЛЕКТ ЧЕРТЕЖЕЙ |  | ОВ-ИЗМ.3
ЛОКАЛЬНАЯ СМЕТА (ЛОКАЛЬНЫЙ СМЕТНЫЙ РАСЧЕТ) № 2010
(НОРМЫ 2022г.)
ВНУТРЕННИЕ САНТЕХНИЧЕСКИЕ УСТРОЙСТВА И ИЗОЛЯЦИОННЫЕ РАБОТЫ#ЭЛЕКТРООТОПЛЕНИЕ#ДОП К ЛС2001
СОСТАВЛЕНА В ЦЕНАХ НА 1 МАЯ 2025г. | [8 empty] | СТОИМОСТЬ -152,156 ТЫСЯЧ БЕЛОРУССКИХ РУБЛЕЙ
№ п/п | ОБОСНОВАНИЕ | НАИМЕНОВАНИЕ РАБОТ, РЕСУРСОВ, РАСХОДОВ | ЕДИНИЦА ИЗМЕРЕ- НИЯ | СТОИМОСТЬ ЕДИНИЦЫ ИЗМЕРЕНИЯ/ВСЕГО, БЕЛОРУССКИХ РУБЛЕЙ
|  |  |  | ЗАРАБОТНАЯ ПЛАТА | ЭКСПЛУАТАЦИЯ МАШИН И МЕХАНИЗМОВ |  | МАТЕРИАЛЫ, ИЗДЕЛИЯ, КОНСТРУКЦИИ (ОБОРУДОВА- НИЕ, МЕБЕЛЬ) | ТРАНС-ПОРТ | ОБЩАЯ СТОИМОСТЬ
|  |  | КОЛИ- ЧЕСТВО |  | ВСЕГО | В ТОМ ЧИСЛЕ ЗАРАБОТ- НАЯ ПЛАТА МАШИ- НИСТОВ
1 | 2 | 3 | 4 | 5 | 6 | 7 | 8 | 9 | 10
| НАЧИСЛЕНИЯ: | ОХР и ОПР/ПЛАНОВАЯ ПРИБЫЛЬ (%):Н10=65.72/69.89
| НАЧИСЛЕНИЯ: | ОХР и ОПР/ПЛАНОВАЯ ПРИБЫЛЬ (%):Н11=57.16/67.42
| НАЧИСЛЕНИЯ: | ОХР и ОПР/ПЛАНОВАЯ ПРИБЫЛЬ (%):Н12=80.98/73.48
| НАЧИСЛЕНИЯ: | ОХР и ОПР/ПЛАНОВАЯ ПРИБЫЛЬ (%):Н15=38.44/37.3
| НАЧИСЛЕНИЯ: | ОХР и ОПР/ПЛАНОВАЯ ПРИБЫЛЬ (%):Н16=59.57/40.54
| НАЧИСЛЕНИЯ: | ОХР и ОПР/ПЛАНОВАЯ ПРИБЫЛЬ (%):Н19=68.63/50.01
| НАЧИСЛЕНИЯ: | ОХР и ОПР/ПЛАНОВАЯ ПРИБЫЛЬ (%):Н23=55.65/50.72
1. | ПРИМЕЧАНИЕ: | К ДЛЯ ОХР И ОПР/ПЛАНОВАЯ ПРИБЫЛЬ: 1.0000/1.0000
2. | ПРИМЕЧАНИЕ: | КОЭФФИЦИЕНТ К З/П (ПОСТАНОВЛЕНИЕ N5): 1.0000
3. | ПРИМЕЧАНИЕ: | БАЗА ТЕКУЩИХ ЦЕН (ВАРИАНТ A)
| Ж3-20-41 | ЭЛЕКТРООТОПЛЕНИЕ. ОБОРУДОВАНИЕ И ПРИБОРЫ
4. | ПРИМЕЧАНИЕ: | СМЕТНАЯ ДОКУМЕНТАЦИЯ СОСТАВЛЕНА НА ОСНОВАНИИ ФАЙЛА "МОНИТОРИНГ 26.05.2025", РАЗМЕЩЁННОГО НА ГЛАВНОЙ СТРАНИЦЕ ИСС ГИС "ГОССТРОЙПОРТАЛ" В РАЗДЕЛЕ "НОВОСТИ"
5. | Ц8-602-3 (Н16) | ЭЛЕКТРИЧЕСКИЕ КОНВЕКТОРЫ | 100 ШТ. 0.05 | 972.31 -48.62 | 60.85 -3.04 | 27.27 -1.36 | - - | - - | 1033.16 -51.66
6. | 3/2-80-5/СЦЕН-ОНК-СТ-500-50П | СТАЦИОНАРНЫЙ НАСТЕННЫЕ ЭЛЕКТРИЧЕСКИЙ ПРИБОР КОНВЕКТОРНОГО ТИПА СО ВСТРОЕННЫМ ЭЛЕКТРОННЫМ РЕГУЛЯТОРОМ ТЕМПЕРАТУРЫ ПО ТИПУ ОНК-СТ-500-50П-УХЛ 3.1 | ШТ 1 | - - | - - | - - | 275.00 -275.00 | 19.94 -19.94 | 294.94 -294.94
7. | 3/2-80-5/СЦЕН-ОНК-СТ-600-50П | СТАЦИОНАРНЫЙ НАСТЕННЫЕ ЭЛЕКТРИЧЕСКИЙ ПРИБОР КОНВЕКТОРНОГО ТИПА СО ВСТРОЕННЫМ ЭЛЕКТРОННЫМ РЕГУЛЯТОРОМ ТЕМПЕРАТУРЫ ПО ТИПУ ОНК-СТ-600-50П-УХЛ 3.1 | ШТ 1 | - - | - - | - - | 275.00 -275.00 | 19.94 -19.94 | 294.94 -294.94
8. | 3/2-80-5/СЦЕН-ОНК-СТ-1900-50П | СТАЦИОНАРНЫЙ НАСТЕННЫЕ ЭЛЕКТРИЧЕСКИЙ ПРИБОР КОНВЕКТОРНОГО ТИПА СО ВСТРОЕННЫМ ЭЛЕКТРОННЫМ РЕГУЛЯТОРОМ ТЕМПЕРАТУРЫ ПО ТИПУ ОНК-СТ-1900-50П-УХЛ 3.1 | ШТ 1 | - - | - - | - - | 527.00 -527.00 | 38.21 -38.21 | 565.21 -565.21
9. | 3/2-80-20/СЦЕН-ЭВУТ-1,2 П.5479 | ЭЛЕКТРОКОНВЕКТОР С ОДНИМ НАГРЕВАЮЩИМ ЭЛЕМЕНТОМ СО ВСТРОЕННЫМ ТЕРМОРЕГУЛЯТОРОМ В КОМПЛЕКТЕ С КРЕПЛЕНИЕМ К СТЕНЕ ПО ТИПУ ЭВУТ-1,2/220-246 | КОМПЛЕКТ 2 | - - | - - | - - | 556.44 -1112.88 | 40.34 -80.68 | 596.78 -1193.56
|  | ИТОГО ПРЯМЫЕ ЗАТРАТЫ : |  | -49 | -3 | -1 | -2190 | -159 | -2401
|  | ОХР и ОПР | [6 empty] | -30
|  | ПЛАНОВАЯ ПРИБЫЛЬ | [6 empty] | -20
|  | ИТОГО ПО ПТМ | [6 empty] | -2451
|  | ЗАТРАТЫ ТРУДА | [6 empty] | -3
| Ж3-20-41 | ВОЗДУШНО-ОТОПИТЕЛЬНЫЕ АГРЕГАТЫ. ОБОРУДОВАНИЕ И ПРИБОРЫ
10. | Е20-34-1 (Н15) Н6=1.04 | УСТАНОВКА АГРЕГАТОВ ВОЗДУШНО-ОТОПИТЕЛЬНЫХ МАССОЙ ДО 0,25 Т (НА ВЫСОТЕ ОТ 3 ДО 5М) | ШТ. 36 | 132.45 -4768.20 | 10.99 -395.64 | 1.12 -40.32 | 35.32 -1271.52 | 2.61 -93.96 | 181.37 -6529.32
11. | СЦЕН-А58-А93 | ТЕПЛОВЕНТИЛЯТОР С ВОДЯНЫМ ИСТОЧНИКОМ ТЕПЛА С МОНТАЖНЫМ КОМПЛЕКТОМ ПО ТИПУ КЭВ-25Т3W2 | КОМПЛЕКТ 36 | - - | - - | - - | 1125.00 -40500.00 | 22.50 -810.00 | 1147.50 -41310.00
12. | Е16-56-1 (Н12) | УСТАНОВКА БАЛАНСИРОВОЧНЫХ КЛАПАНОВ ДИАМЕТРОМ 15-25 ММ НА РЕЗЬБОВЫХ СОЕДИНЕНИЯХ | 10 ШТ. 3.6 | 91.24 -328.46 | 0.50 -1.80 | - - | 15.54 -55.94 | 1.21 -4.36 | 108.49 -390.56
13. | 3/3-40-50-10/СЦЕН-МНТР-15 П.13472 | РУЧНОЙ БАЛАНСИРОВОЧНЫЙ ЗАПОРНЫЙ КЛАПАН С ПРЕД НАСТРОЙКОЙ ДИАМЕТРОМ 20 ММ | ШТ 36 | - - | - - | - - | 72.00 -2592.00 | 5.22 -187.92 | 77.22 -2779.92
14. | 3/3-50-80-10/20 | КРАНЫ ШАРОВЫЕ, МУФТОВЫЕ, ЛАТУННЫЕ 11Б27П1 ДИАМЕТРОМ 20 ММ | ШТ. 72 | - - | - - | - - | 14.56 -1048.32 | 1.06 -76.32 | 15.62 -1124.64
15. | 3/6-80-20-10/С300-120314-К | ГОФРИРОВАННЫЙ МЕТАЛЛОРУКАВ ИЗ НЕРЖ.СТАЛИ L=400 ММ,3/4 | ШТ. 72 | - - | - - | - - | 11.60 -835.20 | 0.84 -60.48 | 12.44 -895.68
16. | Ц8-573-4 (Н15) | ШКАФ (ПУЛЬТ) УПРАВЛЕНИЯ НАВЕСНОЙ, ВЫСОТА, ШИРИНА, ГЛУБИНА ДО 600 Х 600 Х 350 ММ | ШТ. 5 | 36.04 -180.20 | 20.80 -104.00 | 6.21 -31.05 | 3.39 -16.95 | 0.28 -1.40 | 60.51 -302.55
17. | СЦЕН-ШПУ-5 | ШКАФ ПРИБОРОВ УПРАВЛЕНИЯ АВТОМАТИКИ,НАВЕСНОГО ИСПОЛНЕНИЯ В СОСТАВЕ: ПРОГРАММИРУЕМОЕ РЕЛЕ,ДАТЧИК ТЕМПЕРАТУРЫ,ПУСКО-ЗАЩИТНАЯ АППАРАТУРА(N9) | ШТ 1 | - - | - - | - - | 2295.00 -2295.00 | 45.90 -45.90 | 2340.90 -2340.90
18. | СЦЕН-ШПУ-6 | ШКАФ ПРИБОРОВ УПРАВЛЕНИЯ АВТОМАТИКИ,НАВЕСНОГО ИСПОЛНЕНИЯ В СОСТАВЕ: ПРОГРАММИРУЕМОЕ РЕЛЕ,ДАТЧИК ТЕМПЕРАТУРЫ,ПУСКО-ЗАЩИТНАЯ АППАРАТУРА(N13) | ШТ 1 | - - | - - | - - | 2550.00 -2550.00 | 51.00 -51.00 | 2601.00 -2601.00
19. | СЦЕН-ШПУ-7 | ШКАФ ПРИБОРОВ УПРАВЛЕНИЯ АВТОМАТИКИ,НАВЕСНОГО ИСПОЛНЕНИЯ В СОСТАВЕ: ПРОГРАММИРУЕМОЕ РЕЛЕ,ДАТЧИК ТЕМПЕРАТУРЫ,ПУСКО-ЗАЩИТНАЯ АППАРАТУРА(N12) | ШТ 1 | - - | - - | - - | 2887.00 -2887.00 | 57.74 -57.74 | 2944.74 -2944.74
20. | СЦЕН-ШПУ-8 | ШКАФ ПРИБОРОВ УПРАВЛЕНИЯ АВТОМАТИКИ,НАВЕСНОГО ИСПОЛНЕНИЯ В СОСТАВЕ: ПРОГРАММИРУЕМОЕ РЕЛЕ,ДАТЧИК ТЕМПЕРАТУРЫ,ПУСКО-ЗАЩИТНАЯ АППАРАТУРА(N10) | ШТ 1 | - - | - - | - - | 2717.00 -2717.00 | 54.34 -54.34 | 2771.34 -2771.34
21. | СЦЕН-ШПУ-9 | ШКАФ ПРИБОРОВ УПРАВЛЕНИЯ АВТОМАТИКИ,НАВЕСНОГО ИСПОЛНЕНИЯ В СОСТАВЕ: ПРОГРАММИРУЕМОЕ РЕЛЕ,ДАТЧИК ТЕМПЕРАТУРЫ,ПУСКО-ЗАЩИТНАЯ АППАРАТУРА(N11) | ШТ 1 | - - | - - | - - | 2380.00 -2380.00 | 47.60 -47.60 | 2427.60 -2427.60
22. | Ц12-793-1 (Н15) | АРМАТУРА С ЭЛЕКТРИЧЕСКИМ ПРИВОДОМ ДИАМЕТРОМ ДО 32 ММ | ШТ. 5 | 69.49 -347.45 | 0.96 -4.80 | 0.48 -2.40 | 6.31 -31.55 | 0.50 -2.50 | 77.26 -386.30
23. | СЦЕН-ТМ-К34 | КЛАПАН ДВУХХОДОВОЙ С СЕРВОПРИВОДОМ ДИАМЕТРОМ 20 ММ ПО ТИПУ ТМ-К-3/4-СП | ШТ 2 | - - | - - | - - | 218.50 -437.00 | 4.37 -8.74 | 222.87 -445.74
24. | СЦЕН-ТМ-К1 | КЛАПАН ДВУХХОДОВОЙ С СЕРВОПРИВОДОМ ДИАМЕТРОМ 25 ММ ПО ТИПУ ТМ-К-1-СП | ШТ 3 | - - | - - | - - | 255.00 -765.00 | 5.10 -15.30 | 260.10 -780.30
25. | Е18-22-5 (Н12) | УСТАНОВКА КРАНОВ ВОЗДУШНЫХ | КОМПЛ. 18 | 2.11 -37.98 | - - | - - | 1.04 -18.72 | 0.09 -1.62 | 3.24 -58.32
26. | 3/3-50-40-20/20 | ВОЗДУХООТВОДЧИКИ АВТОМАТИЧЕСКИЕ, ДИАМЕТРОМ 15 ММ | ШТ. 18 | - - | - - | - - | 45.83 -824.94 | 3.32 -59.76 | 49.15 -884.70
27. | 3/3-50-80-10/30 | КРАНЫ ШАРОВЫЕ, МУФТОВЫЕ, ЛАТУННЫЕ 11Б27П1 ДИАМЕТРОМ 25 ММ | ШТ. 4 | - - | - - | - - | 14.45 -57.80 | 1.05 -4.20 | 15.50 -62.00
28. | 3/3-50-80-10/10 | КРАНЫ ШАРОВЫЕ, МУФТОВЫЕ, ЛАТУННЫЕ 11Б27П1 ДИАМЕТРОМ 15 ММ | ШТ. 6 | - - | - - | - - | 8.61 -51.66 | 0.62 -3.72 | 9.23 -55.38
29. | 3/3-50-80-10/60 | КРАНЫ ШАРОВЫЕ, МУФТОВЫЕ, ЛАТУННЫЕ 11Б27П1 ДИАМЕТРОМ 32 ММ | ШТ. 2 | - - | - - | - - | 23.13 -46.26 | 1.68 -3.36 | 24.81 -49.62
30. | 3/3-50-80-10/40 | КРАНЫ ШАРОВЫЕ, МУФТОВЫЕ, ЛАТУННЫЕ 11Б27П1 ДИАМЕТРОМ 40 ММ | ШТ. 8 | - - | - - | - - | 31.70 -253.60 | 2.30 -18.40 | 34.00 -272.00
31. | Е16-15-2 (Н12) | УСТАНОВКА ВЕНТИЛЕЙ, ЗАДВИЖЕК, ЗАТВОРОВ, КЛАПАНОВ ОБРАТНЫХ, КРАНОВ ПРОХОДНЫХ НА ТРУБОПРОВОДАХ ИЗ СТАЛЬНЫХ ТРУБ ДИАМЕТРОМ ДО 50 ММ | ШТ. 6 | 24.81 -148.86 | 2.00 -12.00 | 0.25 -1.50 | 6.84 -41.04 | 0.50 -3.00 | 34.15 -204.90
32. | 3/3-50-80-40/60 | КРАНЫ СТАЛЬНЫЕ ШАРОВЫЕ ФЛАНЦЕВЫЕ ДЗТ РУ25 ДИАМЕТРОМ 50 ММ | ШТ. 6 | - - | - - | - - | 255.60 -1533.60 | 18.53 -111.18 | 274.13 -1644.78
33. | 3/11-10-10-30/60 | ФЛАНЦЫ СТАЛЬНЫЕ ПЛОСКИЕ ПРИВАРНЫЕ ИЗ СТАЛИ МАРКИ ВСТ3СП2, ВСТ3СП3 ДАВЛЕНИЕМ 1,6 МПА (16 КГС/СМ2) ДИАМЕТРОМ 50 ММ | ШТ. 12 | - - | - - | - - | 17.61 -211.32 | 1.28 -15.36 | 18.89 -226.68
34. | Е18-21-4 (Н12) | УСТАНОВКА ФИЛЬТРОВ ДИАМЕТРОМ 50 ММ | ФИЛЬТР 2 | 15.06 -30.12 | 4.87 -9.74 | 0.77 -1.54 | 56.64 -113.28 | 4.11 -8.22 | 80.68 -161.36
35. | Е16-15-3 (Н12) | УСТАНОВКА ВЕНТИЛЕЙ, ЗАДВИЖЕК, ЗАТВОРОВ, КЛАПАНОВ ОБРАТНЫХ, КРАНОВ ПРОХОДНЫХ НА ТРУБОПРОВОДАХ ИЗ СТАЛЬНЫХ ТРУБ ДИАМЕТРОМ ДО 100 ММ | ШТ. 2 | 43.85 87.70 | 5.18 10.36 | 0.83 1.66 | 13.70 27.40 | 1.01 2.02 | 63.74 127.48
36. | 3/3-50-80-40/70 | КРАНЫ СТАЛЬНЫЕ ШАРОВЫЕ ФЛАНЦЕВЫЕ ДЗТ РУ25 ДИАМЕТРОМ 65 ММ | ШТ. 2 | - - | - - | - - | 365.32 730.64 | 26.49 52.98 | 391.81 783.62
37. | 3/11-10-10-30/70 | ФЛАНЦЫ СТАЛЬНЫЕ ПЛОСКИЕ ПРИВАРНЫЕ ИЗ СТАЛИ МАРКИ ВСТ3СП2, ВСТ3СП3 ДАВЛЕНИЕМ 1,6 МПА (16 КГС/СМ2) ДИАМЕТРОМ 65 ММ | ШТ. 4 | - - | - - | - - | 15.17 60.68 | 1.10 4.40 | 16.27 65.08
38. | Е18-21-2 (Н12) | УСТАНОВКА ФИЛЬТРОВ ДИАМЕТРОМ 32 ММ | ФИЛЬТР 1 | 12.53 -12.53 | 3.84 -3.84 | 0.45 -0.45 | 0.80 -0.80 | 0.06 -0.06 | 17.23 -17.23
39. | 3/3-60-10-40/40 | ФИЛЬТРЫ МУФТОВЫЕ РУ-10-20 ДИАМЕТРОМ 32 ММ | ШТ. 1 | - - | - - | - - | 25.36 -25.36 | 1.84 -1.84 | 27.20 -27.20
40. | Е18-21-3 (Н12) | УСТАНОВКА ФИЛЬТРОВ ДИАМЕТРОМ 40 ММ | ФИЛЬТР 2 | 15.06 -30.12 | 4.63 -9.26 | 0.70 -1.40 | 0.90 -1.80 | 0.07 -0.14 | 20.66 -41.32
41. | 3/3-60-10-40/50 | ФИЛЬТРЫ МУФТОВЫЕ РУ-10-20 ДИАМЕТРОМ 40 ММ | ШТ. 2 | - - | - - | - - | 35.29 -70.58 | 2.56 -5.12 | 37.85 -75.70
42. | 3/13-90/10 | ОТВОД СИФОННЫЙ (ОХЛАДИТЕЛЬ) С НАРУЖНОЙ ПРИСОЕДИНИТЕЛЬНОЙ РЕЗЬБОЙ | ШТ. 10 | - - | - - | - - | 1.28 -12.80 | 0.09 -0.90 | 1.37 -13.70
43. | Ц12-698-1 (Н23) | БОБЫШКИ, ШТУЦЕРЫ НА УСЛОВНОЕ ДАВЛЕНИЕ ДО 10 МПА | 100 ШТ. 0.3 | 1104.14 -331.24 | 259.93 -77.98 | 0.13 -0.04 | 199.39 -59.82 | 15.35 -4.61 | 1578.81 -473.64
44. | 3/8-20-20-10/10 | БОБЫШКА ДЛЯ МАНОМЕТРА | ШТ. 10 | - - | - - | - - | 6.79 -67.90 | 0.49 -4.90 | 7.28 -72.80
45. | 3/8-20-20-20/10 | КРАН ТРЕХХОДОВОЙ | ШТ. 20 | - - | - - | - - | 8.12 -162.40 | 0.59 -11.80 | 8.71 -174.20
46. | 3/8-20-20-10/С300-48607-1К | ШТУЦЕР | ШТ. 20 | - - | - - | - - | 6.79 -135.80 | 0.49 -9.80 | 7.28 -145.60
|  | ИТОГО ПРЯМЫЕ ЗАТРАТЫ : |  | -6127 | -608 | -77 | -63253 | -1727 | -71715
|  | ОХР и ОПР | [6 empty] | -2656
|  | ПЛАНОВАЯ ПРИБЫЛЬ | [6 empty] | -2541
|  | ИТОГО ПО ПТМ | [6 empty] | -76912
|  | ЗАТРАТЫ ТРУДА | [6 empty] | -410
|  | ЗАТРАТЫ ТРУДА МАШИНИСТОВ | [6 empty] | -5
| Ж3-20-11 | ВОЗДУШНО-ОТОПИТЕЛЬНЫЕ АГРЕГАТЫ. ТРУБОПРОВОДЫ
47. | ПРИМЕЧАНИЕ: | МОНТАЖ НА ВЫСОТЕ 5-8 МЕТРОВ
| КОЭФФИЦИЕНТЫ: | Н6=1.2
48. | Е16-6-2 (Н12) | ПРОКЛАДКА ТРУБОПРОВОДОВ ОТОПЛЕНИЯ ИЗ УКРУПНЕННЫХ УЗЛОВ, ИЗГОТОВЛЕННЫХ ИЗ СТАЛЬНЫХ ВОДОГАЗОПРОВОДНЫХ НЕОЦИНКОВАННЫХ ТРУБ ДИАМЕТРОМ 20 ММ | 100 М ТРУБОПРОВОДА 1.4 | 557.98 -781.17 | 22.38 -31.33 | 8.08 -11.31 | 1715.98 -2402.37 | 124.78 -174.69 | 2421.12 -3389.56
| КОЭФФИЦИЕНТЫ: | Н6=1
49. | Е16-29-1 (Н12) | ГИДРАВЛИЧЕСКОЕ ИСПЫТАНИЕ ТРУБОПРОВОДОВ СИСТЕМ ОТОПЛЕНИЯ, ВОДОПРОВОДА И ГОРЯЧЕГО ВОДОСНАБЖЕНИЯ ДИАМЕТРОМ ДО 50 ММ | 100 М ТРУБОПРОВОДА 1.4 | 97.39 -136.35 | - - | - - | 3.88 -5.43 | 0.19 -0.27 | 101.46 -142.05
50. | ПРИМЕЧАНИЕ: | МОНТАЖ НА ВЫСОТЕ 8-10 МЕТРОВ
| КОЭФФИЦИЕНТЫ: | Н6=1.28
51. | Е16-6-2 (Н12) | ПРОКЛАДКА ТРУБОПРОВОДОВ ОТОПЛЕНИЯ ИЗ УКРУПНЕННЫХ УЗЛОВ, ИЗГОТОВЛЕННЫХ ИЗ СТАЛЬНЫХ ВОДОГАЗОПРОВОДНЫХ НЕОЦИНКОВАННЫХ ТРУБ ДИАМЕТРОМ 20 ММ | 100 М ТРУБОПРОВОДА 2 | 595.18 -1190.36 | 22.38 -44.76 | 8.08 -16.16 | 1715.98 -3431.96 | 124.78 -249.56 | 2458.32 -4916.64
| КОЭФФИЦИЕНТЫ: | Н6=1
52. | Е16-29-1 (Н12) | ГИДРАВЛИЧЕСКОЕ ИСПЫТАНИЕ ТРУБОПРОВОДОВ СИСТЕМ ОТОПЛЕНИЯ, ВОДОПРОВОДА И ГОРЯЧЕГО ВОДОСНАБЖЕНИЯ ДИАМЕТРОМ ДО 50 ММ | 100 М ТРУБОПРОВОДА 2 | 97.39 -194.78 | - - | - - | 3.88 -7.76 | 0.19 -0.38 | 101.46 -202.92
53. | ПРИМЕЧАНИЕ: | МОНТАЖ НА ВЫСОТЕ СВЫШЕ 10 МЕТРОВ
| КОЭФФИЦИЕНТЫ: | Н6=1.4
54. | Е16-6-2 (Н12) | ПРОКЛАДКА ТРУБОПРОВОДОВ ОТОПЛЕНИЯ ИЗ УКРУПНЕННЫХ УЗЛОВ, ИЗГОТОВЛЕННЫХ ИЗ СТАЛЬНЫХ ВОДОГАЗОПРОВОДНЫХ НЕОЦИНКОВАННЫХ ТРУБ ДИАМЕТРОМ 20 ММ | 100 М ТРУБОПРОВОДА 0.5 | 650.98 -325.49 | 22.38 -11.19 | 8.08 -4.04 | 1715.98 -857.99 | 124.78 -62.39 | 2514.12 -1257.06
55. | Е16-6-4 (Н12) | ПРОКЛАДКА ТРУБОПРОВОДОВ ОТОПЛЕНИЯ ИЗ УКРУПНЕННЫХ УЗЛОВ, ИЗГОТОВЛЕННЫХ ИЗ СТАЛЬНЫХ ВОДОГАЗОПРОВОДНЫХ НЕОЦИНКОВАННЫХ ТРУБ ДИАМЕТРОМ 32 ММ | 100 М ТРУБОПРОВОДА 0.5 | 650.98 -325.49 | 20.91 -10.46 | 7.70 -3.85 | 2592.61 -1296.31 | 188.54 -94.27 | 3453.04 -1726.53
56. | Е16-6-5 (Н12) | ПРОКЛАДКА ТРУБОПРОВОДОВ ОТОПЛЕНИЯ ИЗ УКРУПНЕННЫХ УЗЛОВ, ИЗГОТОВЛЕННЫХ ИЗ СТАЛЬНЫХ ВОДОГАЗОПРОВОДНЫХ НЕОЦИНКОВАННЫХ ТРУБ ДИАМЕТРОМ 40 ММ | 100 М ТРУБОПРОВОДА 0.7 | 650.98 -455.69 | 20.81 -14.57 | 7.70 -5.39 | 3104.56 -2173.19 | 225.62 -157.93 | 4001.97 -2801.39
| КОЭФФИЦИЕНТЫ: | Н6=1
57. | Е16-29-1 (Н12) | ГИДРАВЛИЧЕСКОЕ ИСПЫТАНИЕ ТРУБОПРОВОДОВ СИСТЕМ ОТОПЛЕНИЯ, ВОДОПРОВОДА И ГОРЯЧЕГО ВОДОСНАБЖЕНИЯ ДИАМЕТРОМ ДО 50 ММ | 100 М ТРУБОПРОВОДА 1.7 | 97.39 -165.56 | - - | - - | 3.88 -6.60 | 0.19 -0.32 | 101.46 -172.48
58. | ПРИМЕЧАНИЕ: | МОНТАЖ НА ВЫСОТЕ ДО 3 МЕТРОВ
59. | Е16-10-3 (Н12) | ПРОКЛАДКА ТРУБОПРОВОДОВ ОТОПЛЕНИЯ И ВОДОСНАБЖЕНИЯ ИЗ УКРУПНЕННЫХ УЗЛОВ, ИЗГОТОВЛЕННЫХ ИЗ СТАЛЬНЫХ ЭЛЕКТРОСВАРНЫХ ТРУБ ДИАМЕТРОМ 65 ММ | 100 М ТРУБОПРОВОДА 0.035 | 1089.68 -38.14 | 74.55 -2.61 | 17.51 -0.61 | 5955.90 -208.46 | 432.81 -15.15 | 7552.94 -264.35
60. | Е16-29-2 (Н12) | ГИДРАВЛИЧЕСКОЕ ИСПЫТАНИЕ ТРУБОПРОВОДОВ СИСТЕМ ОТОПЛЕНИЯ, ВОДОПРОВОДА И ГОРЯЧЕГО ВОДОСНАБЖЕНИЯ ДИАМЕТРОМ ДО 100 ММ | 100 М ТРУБОПРОВОДА 0.035 | 97.39 -3.41 | - - | - - | 7.94 -0.28 | 0.19 -0.01 | 105.52 -3.69
61. | ПРИМЕЧАНИЕ: | МОНТАЖ НА ВЫСОТЕ 3-5 МЕТРОВ
| КОЭФФИЦИЕНТЫ: | Н6=1.08
62. | Е16-10-2 (Н12) | ПРОКЛАДКА ТРУБОПРОВОДОВ ОТОПЛЕНИЯ И ВОДОСНАБЖЕНИЯ ИЗ УКРУПНЕННЫХ УЗЛОВ, ИЗГОТОВЛЕННЫХ ИЗ СТАЛЬНЫХ ЭЛЕКТРОСВАРНЫХ ТРУБ ДИАМЕТРОМ 57 ММ | 100 М ТРУБОПРОВОДА 0.06 | 979.72 -58.78 | 66.66 -4.00 | 14.48 -0.87 | 5389.41 -323.36 | 391.78 -23.51 | 6827.57 -409.65
| КОЭФФИЦИЕНТЫ: | Н6=1
63. | Е16-29-1 (Н12) | ГИДРАВЛИЧЕСКОЕ ИСПЫТАНИЕ ТРУБОПРОВОДОВ СИСТЕМ ОТОПЛЕНИЯ, ВОДОПРОВОДА И ГОРЯЧЕГО ВОДОСНАБЖЕНИЯ ДИАМЕТРОМ ДО 50 ММ | 100 М ТРУБОПРОВОДА 0.06 | 97.39 -5.84 | - - | - - | 3.88 -0.23 | 0.19 -0.01 | 101.46 -6.08
64. | ПРИМЕЧАНИЕ: | МОНТАЖ НА ВЫСОТЕ СВЫШЕ 10 МЕТРОВ
| КОЭФФИЦИЕНТЫ: | Н6=1.4
65. | Е16-10-2 (Н12) | ПРОКЛАДКА ТРУБОПРОВОДОВ ОТОПЛЕНИЯ И ВОДОСНАБЖЕНИЯ ИЗ УКРУПНЕННЫХ УЗЛОВ, ИЗГОТОВЛЕННЫХ ИЗ СТАЛЬНЫХ ЭЛЕКТРОСВАРНЫХ ТРУБ ДИАМЕТРОМ 57 ММ | 100 М ТРУБОПРОВОДА 1.9 | 1270.00 -2413.00 | 66.66 -126.65 | 14.48 -27.51 | 5389.41 -10239.88 | 391.78 -744.38 | 7117.85 -13523.91
| КОЭФФИЦИЕНТЫ: | Н6=1
66. | Е16-29-1 (Н12) | ГИДРАВЛИЧЕСКОЕ ИСПЫТАНИЕ ТРУБОПРОВОДОВ СИСТЕМ ОТОПЛЕНИЯ, ВОДОПРОВОДА И ГОРЯЧЕГО ВОДОСНАБЖЕНИЯ ДИАМЕТРОМ ДО 50 ММ | 100 М ТРУБОПРОВОДА 1.9 | 97.39 -185.04 | - - | - - | 3.88 -7.37 | 0.19 -0.36 | 101.46 -192.77
67. | ПРИМЕЧАНИЕ: | МОНТАЖ НА ВЫСОТЕ 5-8 МЕТРОВ
| КОЭФФИЦИЕНТЫ: | Н6=1.2
68. | Е16-31-1 (Н12) | УСТАНОВКА КРЕПЛЕНИЙ ПОД ТРУБОПРОВОДЫ ДИАМЕТРОМ ДО 50 ММ | 100 КРЕПЛЕНИЙ 0.7 | 937.66 -656.36 | 5.72 -4.00 | - - | 4.85 -3.40 | 0.39 -0.27 | 948.62 -664.03
69. | 3/10-10-20-30/20 | ХОМУТ С РЕЗЬБОЙ И ПРОКЛАДКОЙ КТР-20 | ШТ. 70 | - - | - - | - - | 1.08 -75.60 | 0.08 -5.60 | 1.16 -81.20
70. | 3/10-10-20-40/10 | ПОДВЕСКА РЕЗЬБОВАЯ ПР-8 | М 21 | - - | - - | - - | 1.86 -39.06 | 0.13 -2.73 | 1.99 -41.79
71. | 3/10-10-20-50/10 | ПЛАНКА ПУ-8,10,12 | ШТ. 70 | - - | - - | - - | 1.37 -95.90 | 0.10 -7.00 | 1.47 -102.90
72. | 3/13-50-10/10 | ДЮБЕЛЬ-ВТУЛКА ДВ-8-12 ПЛАСТМАССОВАЯ | 1000 ШТ. 0.07 | - - | - - | - - | 135.19 -9.46 | 9.80 -0.69 | 144.99 -10.15
73. | ПРИМЕЧАНИЕ: | КРЕПЛЕНИЕ К РЕБРИСТЫМ ПЛИТАМ ПОКРЫТИЯ МОНТАЖ НА ВЫСОТЕ СВЫШЕ 10 МЕТРОВ
| КОЭФФИЦИЕНТЫ: | Н6=1.4
74. | Е16-31-1 (Н12) | УСТАНОВКА КРЕПЛЕНИЙ ПОД ТРУБОПРОВОДЫ ДИАМЕТРОМ ДО 50 ММ | 100 КРЕПЛЕНИЙ 1.47 | 1093.93 -1608.08 | 5.72 -8.41 | - - | 4.85 -7.13 | 0.39 -0.57 | 1104.89 -1624.19
75. | 3/10-10-20-30/20 | ХОМУТ С РЕЗЬБОЙ И ПРОКЛАДКОЙ КТР-20 | ШТ. 31 | - - | - - | - - | 1.08 -33.48 | 0.08 -2.48 | 1.16 -35.96
76. | 3/10-10-20-30/40 | ХОМУТ С РЕЗЬБОЙ И ПРОКЛАДКОЙ КТР-32 | ШТ. 20 | - - | - - | - - | 1.22 -24.40 | 0.09 -1.80 | 1.31 -26.20
77. | 3/10-10-20-30/50 | ХОМУТ С РЕЗЬБОЙ И ПРОКЛАДКОЙ КТР-40 | ШТ. 25 | - - | - - | - - | 1.31 -32.75 | 0.09 -2.25 | 1.40 -35.00
78. | 3/10-10-20-30/60 | ХОМУТ С РЕЗЬБОЙ И ПРОКЛАДКОЙ КТР-50 | ШТ. 71 | - - | - - | - - | 1.57 -111.47 | 0.11 -7.81 | 1.68 -119.28
79. | Е9-65-4 (Н11) | МОНТАЖ ОПОР ПОД ТРУБОПРОВОДЫ, ОПОРНЫЕ ЧАСТИ, СЕДЛА, КРОНШТЕЙНЫ, ХОМУТЫ,ШПИЛЬКИ | Т 0.302094 | 583.33 -176.22 | 112.08 -33.86 | 24.39 -7.37 | 60.79 -18.36 | 4.54 -1.37 | 760.74 -229.82
80. | 1/10-240-50-10/17 | ШПИЛЬКИ ОЦИНКОВАННЫЕ СТЯЖНЫЕ ДИАМЕТРОМ 10 ММ | Т 0.23712 | - - | - - | - - | 3790.00 -898.68 | 300.93 -71.36 | 4090.93 -970.04
81. | 1/10-240-5/СЦЕН-АН-ШУР П.12103 | АНКЕР-ШУРУП ДЛЯ БЕТОНА НUS3-1 6Х35 | ШТ 147 | - - | - - | - - | 4.13 -607.11 | 0.30 -44.10 | 4.43 -651.21
82. | 5/30-20-1-4/СЦЕН-ШО-10 П.5209 | ШАРНИРНАЯ ОПОРА ПОД БОЛТ М10 | ШТ 147 | - - | - - | - - | 29.93 -4399.71 | 2.17 -318.99 | 32.10 -4718.70
| КОЭФФИЦИЕНТЫ: | Н6=1
|  | ИТОГО ПРЯМЫЕ ЗАТРАТЫ : |  | -8720 | -292 | -77 | -27318 | -1990 | -38320
|  | ОХР и ОПР | [6 empty] | -7080
|  | ПЛАНОВАЯ ПРИБЫЛЬ | [6 empty] | -6453
|  | ИТОГО ПО ПТМ | [6 empty] | -51853
|  | ЗАТРАТЫ ТРУДА | [6 empty] | -590
|  | ЗАТРАТЫ ТРУДА МАШИНИСТОВ | [6 empty] | -6
| Ж3-20-10 | АНТИКОРРОЗИЙНОЕ ПОКРЫТИЕ
83. | Е13-16-6 (Н10) | ОГРУНТОВКА МЕТАЛЛИЧЕСКИХ ПОВЕРХНОСТЕЙ ЗА ОДИН РАЗ ГРУНТОВКОЙ ГФ-021 | 100 М2 0.7364 | 100.29 -73.85 | 3.56 -2.62 | 0.25 -0.18 | 71.09 -52.35 | 5.65 -4.16 | 180.59 -132.98
84. | Е13-26-21 (Н10) | ОКРАСКА МЕТАЛЛИЧЕСКИХ ОГРУНТОВАННЫХ ПОВЕРХНОСТЕЙ КРАСКОЙ АУТОКРИН-177 | 100 М2 1.4722 | 47.75 -70.30 | 4.31 -6.35 | 0.25 -0.37 | 103.23 -151.98 | 8.22 -12.10 | 163.51 -240.73
|  | ИТОГО ПРЯМЫЕ ЗАТРАТЫ : |  | -144 | -9 | -1 | -204 | -16 | -373
|  | ОХР и ОПР | [6 empty] | -95
|  | ПЛАНОВАЯ ПРИБЫЛЬ | [6 empty] | -101
|  | ИТОГО ПО ПТМ | [6 empty] | -569
|  | ЗАТРАТЫ ТРУДА | [6 empty] | -9
| Ж3-20-12 | ТЕЛОИЗОЛЯЦИОННЫЕ КОНСТРУКЦИИ
85. | Е26-150-1 (Н19) | ИЗОЛЯЦИЯ ТРУБОПРОВОДОВ ЦИЛИНДРАМИ ИЗ МИНЕРАЛЬНОЙ ВАТЫ, КАШИРОВАННЫМИ АЛЮМИНИЕВОЙ ФОЛЬГОЙ, С ПРОКЛЕИВАНИЕМ ШВОВ АЛЮМИНИЕВЫМ СКОТЧЕМ, НА ПРЯМЫХ И ФАСОННЫХ УЧАСТКАХ, ДИАМЕТР ТРУБОПРОВОДА ДО 25 ММ, ТОЛЩИНА ИЗОЛЯЦИОННОГО СЛОЯ 40 ММ | 10 М 39 | 40.66 -1585.74 | 0.02 -0.78 | - - | 3.24 -126.36 | 0.24 -9.36 | 44.16 -1722.24
86. | 1/10-120-160-60/С104-1738-64Т | ЦИЛИНДР ТЕПЛОИЗОЛЯЦИОННЫЙ ИЗ МИНЕРАЛЬНОЙ ВАТЫ НА СИНТЕТИЧЕСКОМ СВЯЗУЮЩЕМ С ПОКРЫТИЕМ АЛЮМИНИЕВОЙ ФОЛЬГОЙ, ТОЛЩИНОЙ 40 ММ, ДЛЯ ТРУБ ДИАМЕТРОМ 20 ММ | М 401.7 | - - | - - | - - | 4.79 -1924.14 | 0.38 -152.65 | 5.17 -2076.79
87. | Е26-150-2 (Н19) | ИЗОЛЯЦИЯ ТРУБОПРОВОДОВ ЦИЛИНДРАМИ ИЗ МИНЕРАЛЬНОЙ ВАТЫ, КАШИРОВАННЫМИ АЛЮМИНИЕВОЙ ФОЛЬГОЙ, С ПРОКЛЕИВАНИЕМ ШВОВ АЛЮМИНИЕВЫМ СКОТЧЕМ, НА ПРЯМЫХ И ФАСОННЫХ УЧАСТКАХ, ДИАМЕТР ТРУБОПРОВОДА 32 ММ, ТОЛЩИНА ИЗОЛЯЦИОННОГО СЛОЯ 40 ММ | 10 М 5 | 40.66 -203.30 | 0.02 -0.10 | - - | 3.30 -16.50 | 0.24 -1.20 | 44.22 -221.10
88. | 1/10-120-160-60/С104-1738-69Т | ЦИЛИНДР ТЕПЛОИЗОЛЯЦИОННЫЙ ИЗ МИНЕРАЛЬНОЙ ВАТЫ НА СИНТЕТИЧЕСКОМ СВЯЗУЮЩЕМ С ПОКРЫТИЕМ АЛЮМИНИЕВОЙ ФОЛЬГОЙ, ТОЛЩИНОЙ 40 ММ, ДЛЯ ТРУБ ДИАМЕТРОМ 32 ММ | М 51.5 | - - | - - | - - | 5.48 -282.22 | 0.44 -22.66 | 5.92 -304.88
89. | Е26-150-4 (Н19) | ИЗОЛЯЦИЯ ТРУБОПРОВОДОВ ЦИЛИНДРАМИ ИЗ МИНЕРАЛЬНОЙ ВАТЫ, КАШИРОВАННЫМИ АЛЮМИНИЕВОЙ ФОЛЬГОЙ, С ПРОКЛЕИВАНИЕМ ШВОВ АЛЮМИНИЕВЫМ СКОТЧЕМ, НА ПРЯМЫХ И ФАСОННЫХ УЧАСТКАХ, ДИАМЕТР ТРУБОПРОВОДА 45 ММ, ТОЛЩИНА ИЗОЛЯЦИОННОГО СЛОЯ 40 ММ | 10 М 7 | 45.08 -315.56 | 0.02 -0.14 | - - | 3.41 -23.87 | 0.25 -1.75 | 48.76 -341.32
90. | 1/10-120-160-60/С104-1738-72Т | ЦИЛИНДР ТЕПЛОИЗОЛЯЦИОННЫЙ ИЗ МИНЕРАЛЬНОЙ ВАТЫ НА СИНТЕТИЧЕСКОМ СВЯЗУЮЩЕМ С ПОКРЫТИЕМ АЛЮМИНИЕВОЙ ФОЛЬГОЙ, ТОЛЩИНОЙ 40 ММ, ДЛЯ ТРУБ ДИАМЕТРОМ 40 ММ | М 72.1 | - - | - - | - - | 6.91 -498.21 | 0.55 -39.66 | 7.46 -537.87
91. | Е26-150-9 (Н19) | ИЗОЛЯЦИЯ ТРУБОПРОВОДОВ ЦИЛИНДРАМИ ИЗ МИНЕРАЛЬНОЙ ВАТЫ, КАШИРОВАННЫМИ АЛЮМИНИЕВОЙ ФОЛЬГОЙ, С ПРОКЛЕИВАНИЕМ ШВОВ АЛЮМИНИЕВЫМ СКОТЧЕМ, НА ПРЯМЫХ И ФАСОННЫХ УЧАСТКАХ, ДИАМЕТР ТРУБОПРОВОДА 57 ММ, ТОЛЩИНА ИЗОЛЯЦИОННОГО СЛОЯ 60 ММ | 10 М 19.6 | 54.14 -1061.14 | 0.02 -0.39 | - - | 3.85 -75.46 | 0.27 -5.29 | 58.28 -1142.28
92. | 1/10-120-160-60/С104-1738-134Т | ЦИЛИНДР ТЕПЛОИЗОЛЯЦИОННЫЙ ИЗ МИНЕРАЛЬНОЙ ВАТЫ НА СИНТЕТИЧЕСКОМ СВЯЗУЮЩЕМ С ПОКРЫТИЕМ АЛЮМИНИЕВОЙ ФОЛЬГОЙ, ТОЛЩИНОЙ 60 ММ, ДЛЯ ТРУБ ДИАМЕТРОМ 57 ММ | М 201.88 | - - | - - | - - | 11.64 -2349.88 | 0.92 -185.73 | 12.56 -2535.61
93. | 1/10-235-20/765 | ЛЕНТА КЛЕЙКАЯ АЛЮМИНИЕВАЯ (СКОТЧ ФОЛЬГИРОВАННЫЙ) 50 ММХ50 М | РУЛОН 19 | - - | - - | - - | 13.90 -264.10 | 1.10 -20.90 | 15.00 -285.00
94. | Е26-139-1 (Н19) Н2=0 | ИЗОЛЯЦИЯ АРМАТУРЫ И ФЛАНЦЕВЫХ СОЕДИНЕНИЙ БЫСТРОСЪЁМНЫМИ ТЕРМОЧЕХЛАМИ ДИАМЕТР ТРУБОПРОВОДА 20 ММ | 10 ШТ. 10.8 | 88.99 -961.09 | - - | - - | - - | - - | 88.99 -961.09
95. | 1/10-120-250/СЦЕН-ТЧ-20 П.11201 | БЫСТРОСЪЁМНЫЕ ТЕРМОЧЕХЛЫ ДИАМЕТРОМ 20 ММ | ШТ 108 | - - | - - | - - | 44.20 -4773.60 | 3.51 -379.08 | 47.71 -5152.68
96. | Е26-139-10 (Н19) Н2=0 | ИЗОЛЯЦИЯ АРМАТУРЫ И ФЛАНЦЕВЫХ СОЕДИНЕНИЙ БЫСТРОСЪЁМНЫМИ ТЕРМОЧЕХЛАМИ ДИАМЕТР ТРУБОПРОВОДА 40 ММ | 10 ШТ. 0.2 | 157.14 -31.43 | - - | - - | - - | - - | 157.14 -31.43
97. | 1/10-120-250/СЦЕН-ТЧ-40 П.11213 | БЫСТРОСЪЁМНЫЕ ТЕРМОЧЕХЛЫ ДИАМЕТРОМ 40 ММ | ШТ 2 | - - | - - | - - | 53.90 -107.80 | 4.28 -8.56 | 58.18 -116.36
|  | ИТОГО ПРЯМЫЕ ЗАТРАТЫ : |  | -4158 | -1 | - | -10442 | -827 | -15428
|  | ОХР и ОПР | [6 empty] | -2854
|  | ПЛАНОВАЯ ПРИБЫЛЬ | [6 empty] | -2080
|  | ИТОГО ПО ПТМ | [6 empty] | -20362
|  | ЗАТРАТЫ ТРУДА | [6 empty] | -292
| Ж3-20-92 | ЗДАНИЕ - ИНЖЕНЕРНОЕ ОБЕСПЕЧЕНИЕ. ТЕПЛОСНАБЖЕНИЕ И ГАЗОСНАБЖЕНИЕ. ДРУГОЕ. ПУСК И РЕГУЛИРОВКА СИСТЕМ ОТОПЛЕНИЯ
98. | ЕТ1 (Н12) | ПУСК И РЕГУЛИРОВКА | РУБ 1 | -3.32 -3.32 | -0.67 -0.67 | -0.10 -0.10 | - - | - - | -3.99 -3.99
|  | ИТОГО ПРЯМЫЕ ЗАТРАТЫ : |  | -3 | -1 | - | - | - | -4
|  | ОХР и ОПР | [6 empty] | -3
|  | ПЛАНОВАЯ ПРИБЫЛЬ | [6 empty] | -3
|  | ИТОГО ПО ПТМ | [6 empty] | -10
|  | ВСЕГО, В ТОМ ЧИСЛЕ | [6 empty] | -152156
|  | СТРОИТЕЛЬНЫЕ РАБОТЫ, ВСЕГО В ТОМ ЧИСЛЕ | [6 empty] | -84321
|  | ЗАРАБОТНАЯ ПЛАТА | [6 empty] | -13526
|  | ЭКСПЛУАТАЦИЯ МАШИН И МЕХАНИЗМОВ, ВСЕГО | [6 empty] | -329
|  | В ТОМ ЧИСЛЕ ЗАРАБОТНАЯ ПЛАТА МАШИНИСТОВ | [6 empty] | -81
|  | МАТЕРИАЛЫ, ИЗДЕЛИЯ, КОНСТРУКЦИИ | [6 empty] | -47496
|  | ТРАНСПОРТ | [6 empty] | -3525
|  | ОХР и ОПР | [6 empty] | -10439
|  | ПЛАНОВАЯ ПРИБЫЛЬ | [6 empty] | -9006
|  | МОНТАЖНЫЕ РАБОТЫ, ВСЕГО В ТОМ ЧИСЛЕ | [6 empty] | -12213
|  | ЗАРАБОТНАЯ ПЛАТА | [6 empty] | -5676
|  | ЭКСПЛУАТАЦИЯ МАШИН И МЕХАНИЗМОВ, ВСЕГО | [6 empty] | -585
|  | В ТОМ ЧИСЛЕ ЗАРАБОТНАЯ ПЛАТА МАШИНИСТОВ | [6 empty] | -75
|  | МАТЕРИАЛЫ, ИЗДЕЛИЯ, КОНСТРУКЦИИ | [6 empty] | -1380
|  | ТРАНСПОРТ | [6 empty] | -103
|  | ОХР и ОПР | [6 empty] | -2278
|  | ПЛАНОВАЯ ПРИБЫЛЬ | [6 empty] | -2191
|  | ОБОРУДОВАНИЕ, МЕБЕЛЬ, ИНВЕНТАРЬ | [6 empty] | -54531
|  | ТРАНСПОРТ | [6 empty] | -1091
|  | ЗАТРАТЫ ТРУДА РАБОЧИХ | [6 empty] | -1304
|  | ЗАТРАТЫ ТРУДА МАШИНИСТОВ | [6 empty] | -11
|  | СОСТАВИЛ | ____________________ |  |  |  |  | ГОРЕГЛЯД
|  |  | (должность служащего) |  |  | (подпись) |  | (инициалы,фамилия)
|  | ПРОВЕРИЛ | ____________________ |  |  |  |  | ПАВЛЕНКО
|  |  | (должность служащего) |  |  | (подпись) |  | (инициалы,фамилия)

## 3169-3-2010-T0
НАИМЕНОВАНИЕ ОБЪЕКТА: "РЕКОНСТРУКЦИЯ ТЕРРИТОРИИ ПО ПРОСП. ПАРТИЗАНСКОМУ, 8, В Г. МИНСКЕ". 29 ОЧЕРЕДЬ СТРОИТЕЛЬСТВА. СТАДИЯ А
КОД ОБЪЕКТА: 21.004.29-3
НАИМЕНОВАНИЕ ЗДАНИЯ, СООРУЖЕНИЯ: ЗДАНИЕ N3 ПО Г/П В ОСЯХ 1-26, А/1-Х И 26-34, А/1-Б. ВНЕСЕНИЕ ИЗМЕНЕНИЙ
ШИФР ЗДАНИЯ, СООРУЖЕНИЯ: 21.004.29-3
КОМПЛЕКТ ЧЕРТЕЖЕЙ: ОВ-ИЗМ.3
ИСХОДНЫЕ ДАННЫЕ ПО ЛОКАЛЬНОЙ СМЕТЕ (ЛОКАЛЬНОМУ СМЕТНОМУ РАСЧЕТУ) № 2010
(НОРМЫ 2022г.)
ВНУТРЕННИЕ САНТЕХНИЧЕСКИЕ УСТРОЙСТВА И ИЗОЛЯЦИОННЫЕ РАБОТЫ#ЭЛЕКТРООТОПЛЕНИЕ#ДОП К ЛС2001
СОСТАВЛЕНА В ЦЕНАХ НА 1 МАЯ 2025г.
№ П/П | ТЕКСТ
1 | 2
1 | L3'3169'3'2010'S0'2'3'ВНУТРЕННИЕ САНТЕХНИЧЕСКИЕ УСТРОЙСТВА И ИЗОЛЯЦИОННЫЕ РАБОТЫ#ЭЛЕКТРООТОПЛЕНИЕ#ДОП К ЛС2001'ОВ-ИЗМ.3'ГОРЕГЛЯД'ПАВЛЕНКО*
2 | Ж3-20-41'ЭЛЕКТРООТОПЛЕНИЕ. ОБОРУДОВАНИЕ И ПРИБОРЫ'ШТ (КОМПЛ.)*
3 | БСЦЕН-ОНК-СТ-500-50П'275##'=36'СТАЦИОНАРНЫЙ НАСТЕННЫЕ ЭЛЕКТРИЧЕСКИЙ ПРИБОР КОНВЕКТОРНОГО ТИПА СО ВСТРОЕННЫМ ЭЛЕКТРОННЫМ РЕГУЛЯТОРОМ ТЕМПЕРАТУРЫ ПО ТИПУ ОНК-СТ-500-50П-УХЛ 3.1###'ШТ''2801=<3/2-80-5>/2900=2/2799=275_0*
4 | БСЦЕН-ОНК-СТ-600-50П'275##'=36'СТАЦИОНАРНЫЙ НАСТЕННЫЕ ЭЛЕКТРИЧЕСКИЙ ПРИБОР КОНВЕКТОРНОГО ТИПА СО ВСТРОЕННЫМ ЭЛЕКТРОННЫМ РЕГУЛЯТОРОМ ТЕМПЕРАТУРЫ ПО ТИПУ ОНК-СТ-600-50П-УХЛ 3.1###'ШТ''2801=<3/2-80-5>/2900=2/2799=275_0*
5 | БСЦЕН-ОНК-СТ-1200-50П'386##'=36'СТАЦИОНАРНЫЙ НАСТЕННЫЕ ЭЛЕКТРИЧЕСКИЙ ПРИБОР КОНВЕКТОРНОГО ТИПА СО ВСТРОЕННЫМ ЭЛЕКТРОННЫМ РЕГУЛЯТОРОМ ТЕМПЕРАТУРЫ ПО ТИПУ ОНК-СТ-1200-50П-УХЛ 3.1###'ШТ''2801=<3/2-80-5>/2900=2/2799=386_0*
6 | БСЦЕН-ОНК-СТ-1900-50П'527##'=36'СТАЦИОНАРНЫЙ НАСТЕННЫЕ ЭЛЕКТРИЧЕСКИЙ ПРИБОР КОНВЕКТОРНОГО ТИПА СО ВСТРОЕННЫМ ЭЛЕКТРОННЫМ РЕГУЛЯТОРОМ ТЕМПЕРАТУРЫ ПО ТИПУ ОНК-СТ-1900-50П-УХЛ 3.1###'ШТ''2801=<3/2-80-5>/2900=2/2799=527_0*
7 | БСЦЕН-ОНК-СТ-1200-50Л'386##'=36'СТАЦИОНАРНЫЙ НАСТЕННЫЕ ЭЛЕКТРИЧЕСКИЙ ПРИБОР КОНВЕКТОРНОГО ТИПА СО ВСТРОЕННЫМ ЭЛЕКТРОННЫМ РЕГУЛЯТОРОМ ТЕМПЕРАТУРЫ ПО ТИПУ ОНК-СТ-1200-50Л-УХЛ 3.1###'ШТ''2801=<3/2-80-5>/2900=2/2799=386_0*
8 | БСЦЕН-ОНК-СТ-1400-50Л'415##'=36'СТАЦИОНАРНЫЙ НАСТЕННЫЕ ЭЛЕКТРИЧЕСКИЙ ПРИБОР КОНВЕКТОРНОГО ТИПА СО ВСТРОЕННЫМ ЭЛЕКТРОННЫМ РЕГУЛЯТОРОМ ТЕМПЕРАТУРЫ ПО ТИПУ ОНК-СТ-1400-50Л-УХЛ 3.1###'ШТ''2801=<3/2-80-5>/2900=2/2799=415_0*
9 | БСЦЕН-А1-А57'1200##'=14'ТЕПЛОВЕНТИЛЯТОР С ВОДЯНЫМ ИСТОЧНИКОМ ТЕПЛА С МОНТАЖНЫМ КОМПЛЕКТОМ ПО ТИПУ КЭВ-34Т3,5W2###'КОМПЛЕКТ''2799=1200_0*
10 | БСЦЕН-А58-А93'1125##'=14'ТЕПЛОВЕНТИЛЯТОР С ВОДЯНЫМ ИСТОЧНИКОМ ТЕПЛА С МОНТАЖНЫМ КОМПЛЕКТОМ ПО ТИПУ КЭВ-25Т3W2###'КОМПЛЕКТ''2799=1125_0*
11 | БСЦЕН-МНТР-15'72##'=36'РУЧНОЙ БАЛАНСИРОВОЧНЫЙ ЗАПОРНЫЙ КЛАПАН С ПРЕД НАСТРОЙКОЙ ДИАМЕТРОМ 20 ММ###'ШТ''2801=<3/3-40-50-10>/2900=3/2799=72_0*
12 | БСЦЕН-ШПУ-1'2464##'=14'ШКАФ ПРИБОРОВ УПРАВЛЕНИЯ АВТОМАТИКИ,НАВЕСНОГО ИСПОЛНЕНИЯ В СОСТАВЕ: ПРОГРАММИРУЕМОЕ РЕЛЕ,ДАТЧИК ТЕМПЕРАТУРЫ,ПУСКО-ЗАЩИТНАЯ АППАРАТУРА(N1,N3-N5)###'ШТ''2799=2464_0*
13 | БСЦЕН-ТМ-К34'218,5##'=14'КЛАПАН ДВУХХОДОВОЙ С СЕРВОПРИВОДОМ ДИАМЕТРОМ 20 ММ ПО ТИПУ ТМ-К-3/4-СП###'ШТ''2799=218,5_0*
14 | БСЦЕН-ТМ-К1'255##'=14'КЛАПАН ДВУХХОДОВОЙ С СЕРВОПРИВОДОМ ДИАМЕТРОМ 25 ММ ПО ТИПУ ТМ-К-1-СП###'ШТ''2799=255_0*
15 | БС300-48607-1Т#С300-48607-1'6,79##'=36'БОБЫШКА###'ШТ.''2801=<3/8-20-20-10>/2900=5/2799=6,79_0*
16 | БС300-48607-1О#С300-48607-1'6,79##'=36'ОТБОРНОЕ УСТРОЙСТВО###'ШТ.''2801=<3/8-20-20-10>/2900=5/2799=6,79_0*
17 | БС300-48607-1К#С300-48607-1'6,79##'=36'ШТУЦЕР###'ШТ.''2801=<3/8-20-20-10>/2900=5/2799=6,79_0*
18 | БС300-48605-Т#С300-48605'7,52##'=36'МЕТАЛЛОКОНСТРУКЦИИ###'КГ''2801=<3/10-10-20-10>/2900=5/2799=7,52_0*
19 | БС103-14100-1Т#С103-14100-1'10,5##'=58'ГИЛЬЗЫ СТАЛЬНЫЕ ДИАМЕТРОМ 76 ММ ###'М''2801=<6/20-50-45>/2900=5/2799=10,5_0*
20 | БС103-16904-1Т#С103-16904-1'26,75##'=58'ГИЛЬЗЫ СТАЛЬНЫЕ ДИАМЕТРОМ 133 ММ ###'М''2801=<6/20-50-55>/2900=5/2799=26,75_0*
21 | БС103-17400-1Т#С103-17400-1'25,96##'=58'ГИЛЬЗЫ СТАЛЬНЫЕ ДИАМЕТРОМ 159 ММ ###'М''2801=<6/20-50-60>/2900=5/2799=25,96_0*
22 | БС103-15200-1Т#С103-15200-1'12,38##'=58'ГИЛЬЗЫ СТАЛЬНЫЕ ДИАМЕТРОМ 89 ММ ###'М''2801=<6/20-50-50>/2900=5/2799=12,38_0*
23 | БСЦЕН-ШО-10'29,93##'=36'ШАРНИРНАЯ ОПОРА ПОД БОЛТ М10###'ШТ''2801=<5/30-20-1-4>/2900=3/2799=29,93_0*
24 | БСЦЕН-АН-ШУР'4,13##'=36'АНКЕР-ШУРУП ДЛЯ БЕТОНА НUS3-1 6Х35###'ШТ''2801=<1/10-240-5>/2900=3/2799=4,13_0*
25 | БС104-1738-134Т#С104-1738-134'11,64##'=13'ЦИЛИНДР ТЕПЛОИЗОЛЯЦИОННЫЙ ИЗ МИНЕРАЛЬНОЙ ВАТЫ НА СИНТЕТИЧЕСКОМ СВЯЗУЮЩЕМ С ПОКРЫТИЕМ АЛЮМИНИЕВОЙ ФОЛЬГОЙ, ТОЛЩИНОЙ 60 ММ, ДЛЯ ТРУБ ДИАМЕТРОМ 57 ММ ###'М''2801=<1/10-120-160-60>/2900=5/2799=11,64_0*
26 | БС104-1738-138Т#С104-1738-138'13,28##'=13'ЦИЛИНДР ТЕПЛОИЗОЛЯЦИОННЫЙ ИЗ МИНЕРАЛЬНОЙ ВАТЫ НА СИНТЕТИЧЕСКОМ СВЯЗУЮЩЕМ С ПОКРЫТИЕМ АЛЮМИНИЕВОЙ ФОЛЬГОЙ, ТОЛЩИНОЙ 60 ММ, ДЛЯ ТРУБ ДИАМЕТРОМ 76 ММ ###'М''2801=<1/10-120-160-60>/2900=5/2799=13,28_0*
27 | БС104-1738-139Т#С104-1738-139'17,7##'=13'ЦИЛИНДР ТЕПЛОИЗОЛЯЦИОННЫЙ ИЗ МИНЕРАЛЬНОЙ ВАТЫ НА СИНТЕТИЧЕСКОМ СВЯЗУЮЩЕМ С ПОКРЫТИЕМ АЛЮМИНИЕВОЙ ФОЛЬГОЙ, ТОЛЩИНОЙ 60 ММ, ДЛЯ ТРУБ ДИАМЕТРОМ 89 ММ ###'М''2801=<1/10-120-160-60>/2900=5/2799=17,7_0*
28 | БС104-1738-140Т#С104-1738-140'20,81##'=13'ЦИЛИНДР ТЕПЛОИЗОЛЯЦИОННЫЙ ИЗ МИНЕРАЛЬНОЙ ВАТЫ НА СИНТЕТИЧЕСКОМ СВЯЗУЮЩЕМ С ПОКРЫТИЕМ АЛЮМИНИЕВОЙ ФОЛЬГОЙ, ТОЛЩИНОЙ 60 ММ, ДЛЯ ТРУБ ДИАМЕТРОМ 108 ММ ###'М''2801=<1/10-120-160-60>/2900=5/2799=20,81_0*
29 | БС104-1738-64Т#С104-1738-64'4,79##'=13'ЦИЛИНДР ТЕПЛОИЗОЛЯЦИОННЫЙ ИЗ МИНЕРАЛЬНОЙ ВАТЫ НА СИНТЕТИЧЕСКОМ СВЯЗУЮЩЕМ С ПОКРЫТИЕМ АЛЮМИНИЕВОЙ ФОЛЬГОЙ, ТОЛЩИНОЙ 40 ММ, ДЛЯ ТРУБ ДИАМЕТРОМ 20 ММ ###'М''2801=<1/10-120-160-60>/2900=5/2799=4,79_0*
30 | БС104-1738-66Т#С104-1738-66'5,21##'=13'ЦИЛИНДР ТЕПЛОИЗОЛЯЦИОННЫЙ ИЗ МИНЕРАЛЬНОЙ ВАТЫ НА СИНТЕТИЧЕСКОМ СВЯЗУЮЩЕМ С ПОКРЫТИЕМ АЛЮМИНИЕВОЙ ФОЛЬГОЙ, ТОЛЩИНОЙ 40 ММ, ДЛЯ ТРУБ ДИАМЕТРОМ 25 ММ ###'М''2801=<1/10-120-160-60>/2900=5/2799=5,21_0*
31 | БС104-1738-69Т#С104-1738-69'5,48##'=13'ЦИЛИНДР ТЕПЛОИЗОЛЯЦИОННЫЙ ИЗ МИНЕРАЛЬНОЙ ВАТЫ НА СИНТЕТИЧЕСКОМ СВЯЗУЮЩЕМ С ПОКРЫТИЕМ АЛЮМИНИЕВОЙ ФОЛЬГОЙ, ТОЛЩИНОЙ 40 ММ, ДЛЯ ТРУБ ДИАМЕТРОМ 32 ММ ###'М''2801=<1/10-120-160-60>/2900=5/2799=5,48_0*
32 | БС104-1738-72Т#С104-1738-72'6,91##'=13'ЦИЛИНДР ТЕПЛОИЗОЛЯЦИОННЫЙ ИЗ МИНЕРАЛЬНОЙ ВАТЫ НА СИНТЕТИЧЕСКОМ СВЯЗУЮЩЕМ С ПОКРЫТИЕМ АЛЮМИНИЕВОЙ ФОЛЬГОЙ, ТОЛЩИНОЙ 40 ММ, ДЛЯ ТРУБ ДИАМЕТРОМ 40 ММ ###'М''2801=<1/10-120-160-60>/2900=5/2799=6,91_0*
33 | БСЦЕН-ТЧ-80'75,9##'=13'БЫСТРОСЪЁМНЫЕ ТЕРМОЧЕХЛЫ ДИАМЕТРОМ 80 ММ###'ШГТ''2801=<1/10-120-250>/2900=3/2799=75,9_0*
34 | БСЦЕН-ТЧ-50'64,9##'=13'БЫСТРОСЪЁМНЫЕ ТЕРМОЧЕХЛЫ ДИАМЕТРОМ 50 ММ###'ШТ''2801=<1/10-120-250>/2900=5/2799=64,9_0*
35 | БСЦЕН-ТЧ-20'44,2##'=13'БЫСТРОСЪЁМНЫЕ ТЕРМОЧЕХЛЫ ДИАМЕТРОМ 20 ММ###'ШТ''2801=<1/10-120-250>/2900=3/2799=44,2_0*
36 | БСЦЕН-ТЧ-25'46,8##'=13'БЫСТРОСЪЁМНЫЕ ТЕРМОЧЕХЛЫ ДИАМЕТРОМ 25 ММ###'ШТ''2801=<1/10-120-250>/2900=3/2799=46,8_0*
37 | БСЦЕН-ТЧ-32'50,7##'=13'БЫСТРОСЪЁМНЫЕ ТЕРМОЧЕХЛЫ ДИАМЕТРОМ 32 ММ###'ШТ''2801=<1/10-120-250>/2900=3/2799=50,7_0*
38 | БСЦЕН-ТЧ-40'53,9##'=13'БЫСТРОСЪЁМНЫЕ ТЕРМОЧЕХЛЫ ДИАМЕТРОМ 40 ММ###'ШТ''2801=<1/10-120-250>/2900=3/2799=53,9_0*
39 | БСЦЕН-ШПУ-2'2633##'=14'ШКАФ ПРИБОРОВ УПРАВЛЕНИЯ АВТОМАТИКИ,НАВЕСНОГО ИСПОЛНЕНИЯ В СОСТАВЕ: ПРОГРАММИРУЕМОЕ РЕЛЕ,ДАТЧИК ТЕМПЕРАТУРЫ,ПУСКО-ЗАЩИТНАЯ АППАРАТУРА(N2)###'ШТ''2799=2633_0*
40 | БСЦЕН-ШПУ-3'2718##'=14'ШКАФ ПРИБОРОВ УПРАВЛЕНИЯ АВТОМАТИКИ,НАВЕСНОГО ИСПОЛНЕНИЯ В СОСТАВЕ: ПРОГРАММИРУЕМОЕ РЕЛЕ,ДАТЧИК ТЕМПЕРАТУРЫ,ПУСКО-ЗАЩИТНАЯ АППАРАТУРА(N6,N8)###'ШТ''2799=2718_0*
41 | БСЦЕН-ШПУ-4'2550##'=14'ШКАФ ПРИБОРОВ УПРАВЛЕНИЯ АВТОМАТИКИ,НАВЕСНОГО ИСПОЛНЕНИЯ В СОСТАВЕ: ПРОГРАММИРУЕМОЕ РЕЛЕ,ДАТЧИК ТЕМПЕРАТУРЫ,ПУСКО-ЗАЩИТНАЯ АППАРАТУРА(N7)###'ШТ''2799=2550_0*
42 | БСЦЕН-ШПУ-5'2295##'=14'ШКАФ ПРИБОРОВ УПРАВЛЕНИЯ АВТОМАТИКИ,НАВЕСНОГО ИСПОЛНЕНИЯ В СОСТАВЕ: ПРОГРАММИРУЕМОЕ РЕЛЕ,ДАТЧИК ТЕМПЕРАТУРЫ,ПУСКО-ЗАЩИТНАЯ АППАРАТУРА(N9)###'ШТ''2799=2295_0*
43 | БСЦЕН-ШПУ-6'2550##'=14'ШКАФ ПРИБОРОВ УПРАВЛЕНИЯ АВТОМАТИКИ,НАВЕСНОГО ИСПОЛНЕНИЯ В СОСТАВЕ: ПРОГРАММИРУЕМОЕ РЕЛЕ,ДАТЧИК ТЕМПЕРАТУРЫ,ПУСКО-ЗАЩИТНАЯ АППАРАТУРА(N13)###'ШТ''2799=2550_0*
44 | БСЦЕН-ШПУ-7'2887##'=14'ШКАФ ПРИБОРОВ УПРАВЛЕНИЯ АВТОМАТИКИ,НАВЕСНОГО ИСПОЛНЕНИЯ В СОСТАВЕ: ПРОГРАММИРУЕМОЕ РЕЛЕ,ДАТЧИК ТЕМПЕРАТУРЫ,ПУСКО-ЗАЩИТНАЯ АППАРАТУРА(N12)###'ШТ''2799=2887_0*
45 | БСЦЕН-ШПУ-8'2717##'=14'ШКАФ ПРИБОРОВ УПРАВЛЕНИЯ АВТОМАТИКИ,НАВЕСНОГО ИСПОЛНЕНИЯ В СОСТАВЕ: ПРОГРАММИРУЕМОЕ РЕЛЕ,ДАТЧИК ТЕМПЕРАТУРЫ,ПУСКО-ЗАЩИТНАЯ АППАРАТУРА(N10)###'ШТ''2799=2717_0*
46 | БСЦЕН-ШПУ-9'2380##'=14'ШКАФ ПРИБОРОВ УПРАВЛЕНИЯ АВТОМАТИКИ,НАВЕСНОГО ИСПОЛНЕНИЯ В СОСТАВЕ: ПРОГРАММИРУЕМОЕ РЕЛЕ,ДАТЧИК ТЕМПЕРАТУРЫ,ПУСКО-ЗАЩИТНАЯ АППАРАТУРА(N11)###'ШТ''2799=2380_0*
47 | БС300-120314-К#С300-120314'11,6##'=36'ГОФРИРОВАННЫЙ МЕТАЛЛОРУКАВ ИЗ НЕРЖ.СТАЛИ L=400 ММ,3/4###'ШТ.''2801=<3/6-80-20-10>/2900=5/2799=11,6_0*
48 | БСЦЕН-ЭВУТ-1,2'556,44##'=36'ЭЛЕКТРОКОНВЕКТОР С ОДНИМ НАГРЕВАЮЩИМ ЭЛЕМЕНТОМ СО ВСТРОЕННЫМ ТЕРМОРЕГУЛЯТОРОМ В КОМПЛЕКТЕ С КРЕПЛЕНИЕМ К СТЕНЕ ПО ТИПУ ЭВУТ-1,2/220-246###'КОМПЛЕКТ''2801=<3/2-80-20>/2900=3/2799=556,44_0*
49 | РМ020130#М021143=?Х1,1/М021104#М021143*
50 | П'СМЕТНАЯ ДОКУМЕНТАЦИЯ СОСТАВЛЕНА НА ОСНОВАНИИ ФАЙЛА "МОНИТОРИНГ 26.05.2025", РАЗМЕЩЁННОГО НА ГЛАВНОЙ СТРАНИЦЕ ИСС ГИС "ГОССТРОЙПОРТАЛ" В РАЗДЕЛЕ "НОВОСТИ" *
51 | Ц8-602-3'5'Ж100/B'ЭЛЕКТРИЧЕСКИЕ КОНВЕКТОРЫ'100 ШТ.''*
52 | СЦЕН-ОНК-СТ-500-50П'1'B*
53 | СЦЕН-ОНК-СТ-600-50П'1'B*
54 | СЦЕН-ОНК-СТ-1900-50П'1'B*
55 | СЦЕН-ЭВУТ-1,2#П.5479'2'B*
56 | Ж3-20-41'ВОЗДУШНО-ОТОПИТЕЛЬНЫЕ АГРЕГАТЫ. ОБОРУДОВАНИЕ И ПРИБОРЫ'ШТ (КОМПЛ.)*
57 | Е20-34-1'36'Ж1/B/=6/Н6=1,04/101-1900-7#101-149003-2'УСТАНОВКА АГРЕГАТОВ ВОЗДУШНО-ОТОПИТЕЛЬНЫХ МАССОЙ ДО 0,25 Т (НА ВЫСОТЕ ОТ 3 ДО 5М)'ШТ.''*
58 | СЦЕН-А58-А93'36'B*
59 | Е16-56-1'36'Ж10/B'УСТАНОВКА БАЛАНСИРОВОЧНЫХ КЛАПАНОВ ДИАМЕТРОМ 15-25 ММ НА РЕЗЬБОВЫХ СОЕДИНЕНИЯХ'10 ШТ.''*
60 | СЦЕН-МНТР-15#П.13472'36'B*
61 | С300-47430'72'B*
62 | С300-120314-К'72'B*
63 | Ц8-573-4'5'Ж1/B/=6/101-1900-7#101-149003-2'ШКАФ (ПУЛЬТ) УПРАВЛЕНИЯ НАВЕСНОЙ, ВЫСОТА, ШИРИНА, ГЛУБИНА ДО 600 Х 600 Х 350 ММ'ШТ.''*
64 | СЦЕН-ШПУ-5'1'B*
65 | СЦЕН-ШПУ-6'1'B*
66 | СЦЕН-ШПУ-7'1'B*
67 | СЦЕН-ШПУ-8'1'B*
68 | СЦЕН-ШПУ-9'1'B*
69 | Ц12-793-1'5'B/=6/101-1900-7#101-149003-2'АРМАТУРА С ЭЛЕКТРИЧЕСКИМ ПРИВОДОМ ДИАМЕТРОМ ДО 32 ММ'ШТ.''*
70 | СЦЕН-ТМ-К34'2'B*
71 | СЦЕН-ТМ-К1'3'B*
72 | Е18-22-5'18'Ж1/B'УСТАНОВКА КРАНОВ ВОЗДУШНЫХ'КОМПЛ.''*
73 | С300-47485-2'18'B*
74 | С300-47431'4'B*
75 | С300-47429'6'B*
76 | С300-47431-1'2'B*
77 | С300-47432'8'B*
78 | Е16-15-2'6'Ж1/B'УСТАНОВКА ВЕНТИЛЕЙ, ЗАДВИЖЕК, ЗАТВОРОВ, КЛАПАНОВ ОБРАТНЫХ, КРАНОВ ПРОХОДНЫХ НА ТРУБОПРОВОДАХ ИЗ СТАЛЬНЫХ ТРУБ ДИАМЕТРОМ ДО 50 ММ'ШТ.''*
79 | С300-47447'6'B*
80 | С300-98300'12'B*
81 | Е18-21-4'2'Ж1/B'УСТАНОВКА ФИЛЬТРОВ ДИАМЕТРОМ 50 ММ'ФИЛЬТР''*
82 | Е16-15-3'2'Ж1'УСТАНОВКА ВЕНТИЛЕЙ, ЗАДВИЖЕК, ЗАТВОРОВ, КЛАПАНОВ ОБРАТНЫХ, КРАНОВ ПРОХОДНЫХ НА ТРУБОПРОВОДАХ ИЗ СТАЛЬНЫХ ТРУБ ДИАМЕТРОМ ДО 100 ММ'ШТ.''*
83 | С300-47448'2*
84 | С300-98400'4*
85 | Е18-21-2'1'Ж1/B/300-92502'УСТАНОВКА ФИЛЬТРОВ ДИАМЕТРОМ 32 ММ'ФИЛЬТР''*
86 | С300-707-47'1'B*
87 | Е18-21-3'2'Ж1/B/300-92503'УСТАНОВКА ФИЛЬТРОВ ДИАМЕТРОМ 40 ММ'ФИЛЬТР''*
88 | С300-707-48'2'B*
89 | С300-48607-4'10'B*
90 | Ц12-698-1'30'Ж100/B'БОБЫШКИ, ШТУЦЕРЫ НА УСЛОВНОЕ ДАВЛЕНИЕ ДО 10 МПА'100 ШТ.''*
91 | С300-48607-1'10'B*
92 | С300-48607-2'20'B*
93 | С300-48607-1К'20'B*
94 | Ж3-20-11'ВОЗДУШНО-ОТОПИТЕЛЬНЫЕ АГРЕГАТЫ. ТРУБОПРОВОДЫ'М*
95 | П'МОНТАЖ НА ВЫСОТЕ 5-8 МЕТРОВ*
96 | Н6=1,2*
97 | Е16-6-2'140'Ж100/B'ПРОКЛАДКА ТРУБОПРОВОДОВ ОТОПЛЕНИЯ ИЗ УКРУПНЕННЫХ УЗЛОВ, ИЗГОТОВЛЕННЫХ ИЗ СТАЛЬНЫХ ВОДОГАЗОПРОВОДНЫХ НЕОЦИНКОВАННЫХ ТРУБ ДИАМЕТРОМ 20 ММ'100 М ТРУБОПРОВОДА''*
98 | Н6=1*
99 | Е16-29-1'140'B'ГИДРАВЛИЧЕСКОЕ ИСПЫТАНИЕ ТРУБОПРОВОДОВ СИСТЕМ ОТОПЛЕНИЯ, ВОДОПРОВОДА И ГОРЯЧЕГО ВОДОСНАБЖЕНИЯ ДИАМЕТРОМ ДО 50 ММ'100 М ТРУБОПРОВОДА''*
100 | П'МОНТАЖ НА ВЫСОТЕ 8-10 МЕТРОВ*
101 | Н6=1,28*
102 | Е16-6-2'200'Ж100/B'ПРОКЛАДКА ТРУБОПРОВОДОВ ОТОПЛЕНИЯ ИЗ УКРУПНЕННЫХ УЗЛОВ, ИЗГОТОВЛЕННЫХ ИЗ СТАЛЬНЫХ ВОДОГАЗОПРОВОДНЫХ НЕОЦИНКОВАННЫХ ТРУБ ДИАМЕТРОМ 20 ММ'100 М ТРУБОПРОВОДА''*
103 | Н6=1*
104 | Е16-29-1'200'B'ГИДРАВЛИЧЕСКОЕ ИСПЫТАНИЕ ТРУБОПРОВОДОВ СИСТЕМ ОТОПЛЕНИЯ, ВОДОПРОВОДА И ГОРЯЧЕГО ВОДОСНАБЖЕНИЯ ДИАМЕТРОМ ДО 50 ММ'100 М ТРУБОПРОВОДА''*
105 | П'МОНТАЖ НА ВЫСОТЕ СВЫШЕ 10 МЕТРОВ*
106 | Н6=1,4*
107 | Е16-6-2'50'Ж100/B'ПРОКЛАДКА ТРУБОПРОВОДОВ ОТОПЛЕНИЯ ИЗ УКРУПНЕННЫХ УЗЛОВ, ИЗГОТОВЛЕННЫХ ИЗ СТАЛЬНЫХ ВОДОГАЗОПРОВОДНЫХ НЕОЦИНКОВАННЫХ ТРУБ ДИАМЕТРОМ 20 ММ'100 М ТРУБОПРОВОДА''*
108 | Е16-6-4'50'Ж100/B'ПРОКЛАДКА ТРУБОПРОВОДОВ ОТОПЛЕНИЯ ИЗ УКРУПНЕННЫХ УЗЛОВ, ИЗГОТОВЛЕННЫХ ИЗ СТАЛЬНЫХ ВОДОГАЗОПРОВОДНЫХ НЕОЦИНКОВАННЫХ ТРУБ ДИАМЕТРОМ 32 ММ'100 М ТРУБОПРОВОДА''*
109 | Е16-6-5'70'Ж100/B'ПРОКЛАДКА ТРУБОПРОВОДОВ ОТОПЛЕНИЯ ИЗ УКРУПНЕННЫХ УЗЛОВ, ИЗГОТОВЛЕННЫХ ИЗ СТАЛЬНЫХ ВОДОГАЗОПРОВОДНЫХ НЕОЦИНКОВАННЫХ ТРУБ ДИАМЕТРОМ 40 ММ'100 М ТРУБОПРОВОДА''*
110 | Н6=1*
111 | Е16-29-1'50+50+70'B'ГИДРАВЛИЧЕСКОЕ ИСПЫТАНИЕ ТРУБОПРОВОДОВ СИСТЕМ ОТОПЛЕНИЯ, ВОДОПРОВОДА И ГОРЯЧЕГО ВОДОСНАБЖЕНИЯ ДИАМЕТРОМ ДО 50 ММ'100 М ТРУБОПРОВОДА''*
112 | П'МОНТАЖ НА ВЫСОТЕ ДО 3 МЕТРОВ*
113 | Е16-10-3'10Х0,35'Ж100/B'ПРОКЛАДКА ТРУБОПРОВОДОВ ОТОПЛЕНИЯ И ВОДОСНАБЖЕНИЯ ИЗ УКРУПНЕННЫХ УЗЛОВ, ИЗГОТОВЛЕННЫХ ИЗ СТАЛЬНЫХ ЭЛЕКТРОСВАРНЫХ ТРУБ ДИАМЕТРОМ 65 ММ'100 М ТРУБОПРОВОДА''*
114 | Е16-29-2'3,5'B'ГИДРАВЛИЧЕСКОЕ ИСПЫТАНИЕ ТРУБОПРОВОДОВ СИСТЕМ ОТОПЛЕНИЯ, ВОДОПРОВОДА И ГОРЯЧЕГО ВОДОСНАБЖЕНИЯ ДИАМЕТРОМ ДО 100 ММ'100 М ТРУБОПРОВОДА''*
115 | П'МОНТАЖ НА ВЫСОТЕ 3-5 МЕТРОВ*
116 | Н6=1,08*
117 | Е16-10-2'6'Ж100/B'ПРОКЛАДКА ТРУБОПРОВОДОВ ОТОПЛЕНИЯ И ВОДОСНАБЖЕНИЯ ИЗ УКРУПНЕННЫХ УЗЛОВ, ИЗГОТОВЛЕННЫХ ИЗ СТАЛЬНЫХ ЭЛЕКТРОСВАРНЫХ ТРУБ ДИАМЕТРОМ 57 ММ'100 М ТРУБОПРОВОДА''*
118 | Н6=1*
119 | Е16-29-1'6'B'ГИДРАВЛИЧЕСКОЕ ИСПЫТАНИЕ ТРУБОПРОВОДОВ СИСТЕМ ОТОПЛЕНИЯ, ВОДОПРОВОДА И ГОРЯЧЕГО ВОДОСНАБЖЕНИЯ ДИАМЕТРОМ ДО 50 ММ'100 М ТРУБОПРОВОДА''*
120 | П'МОНТАЖ НА ВЫСОТЕ СВЫШЕ 10 МЕТРОВ*
121 | Н6=1,4*
122 | Е16-10-2'190'Ж100/B'ПРОКЛАДКА ТРУБОПРОВОДОВ ОТОПЛЕНИЯ И ВОДОСНАБЖЕНИЯ ИЗ УКРУПНЕННЫХ УЗЛОВ, ИЗГОТОВЛЕННЫХ ИЗ СТАЛЬНЫХ ЭЛЕКТРОСВАРНЫХ ТРУБ ДИАМЕТРОМ 57 ММ'100 М ТРУБОПРОВОДА''*
123 | Н6=1*
124 | Е16-29-1'190'B'ГИДРАВЛИЧЕСКОЕ ИСПЫТАНИЕ ТРУБОПРОВОДОВ СИСТЕМ ОТОПЛЕНИЯ, ВОДОПРОВОДА И ГОРЯЧЕГО ВОДОСНАБЖЕНИЯ ДИАМЕТРОМ ДО 50 ММ'100 М ТРУБОПРОВОДА''*
125 | П'МОНТАЖ НА ВЫСОТЕ 5-8 МЕТРОВ*
126 | Н6=1,2*
127 | Е16-31-1'70'Ж100/B'УСТАНОВКА КРЕПЛЕНИЙ ПОД ТРУБОПРОВОДЫ ДИАМЕТРОМ ДО 50 ММ'100 КРЕПЛЕНИЙ''*
128 | С300-48202'70'B*
129 | С300-48212'70.0,3'B*
130 | С300-48215'70'B*
131 | С300-48217'70'B*
132 | П'КРЕПЛЕНИЕ К РЕБРИСТЫМ ПЛИТАМ ПОКРЫТИЯ МОНТАЖ НА ВЫСОТЕ СВЫШЕ 10 МЕТРОВ*
133 | Н6=1,4*
134 | Е16-31-1'147'Ж100/B'УСТАНОВКА КРЕПЛЕНИЙ ПОД ТРУБОПРОВОДЫ ДИАМЕТРОМ ДО 50 ММ'100 КРЕПЛЕНИЙ''*
135 | С300-48202'31'B*
136 | С300-48204'20'B*
137 | С300-48205'25'B*
138 | С300-48206'71'B*
139 | Е9-65-4'((520.0,456)+(147.0,442)):1000'B'МОНТАЖ ОПОР ПОД ТРУБОПРОВОДЫ, ОПОРНЫЕ ЧАСТИ, СЕДЛА, КРОНШТЕЙНЫ, ХОМУТЫ,ШПИЛЬКИ'Т''*
140 | С101-138701'0,456.520:1000'B*
141 | СЦЕН-АН-ШУР#П.12103'147'B*
142 | СЦЕН-ШО-10#П.5209'147'B*
143 | Н6=1*
144 | Ж3-20-10'АНТИКОРРОЗИЙНОЕ ПОКРЫТИЕ'М2*
145 | Е13-16-6'73,64'Ж100/B'ОГРУНТОВКА МЕТАЛЛИЧЕСКИХ ПОВЕРХНОСТЕЙ ЗА ОДИН РАЗ ГРУНТОВКОЙ ГФ-021'100 М2''*
146 | Е13-26-21'147,22'Ж100/B/101-48503#117-1314=9'ОКРАСКА МЕТАЛЛИЧЕСКИХ ОГРУНТОВАННЫХ ПОВЕРХНОСТЕЙ КРАСКОЙ АУТОКРИН-177'100 М2''*
147 | Ж3-20-12'ТЕЛОИЗОЛЯЦИОННЫЕ КОНСТРУКЦИИ'М*
148 | Е26-150-1'390'Ж10/B/104-9032'ИЗОЛЯЦИЯ ТРУБОПРОВОДОВ ЦИЛИНДРАМИ ИЗ МИНЕРАЛЬНОЙ ВАТЫ, КАШИРОВАННЫМИ АЛЮМИНИЕВОЙ ФОЛЬГОЙ, С ПРОКЛЕИВАНИЕМ ШВОВ АЛЮМИНИЕВЫМ СКОТЧЕМ, НА ПРЯМЫХ И ФАСОННЫХ УЧАСТКАХ, ДИАМЕТР ТРУБОПРОВОДА ДО 25 ММ, ТОЛЩИНА ИЗОЛЯЦИОННОГО СЛОЯ 40 ММ'10 М''*
149 | С104-1738-64Т'390.1,03'B*
150 | Е26-150-2'50'Ж10/B/104-9032'ИЗОЛЯЦИЯ ТРУБОПРОВОДОВ ЦИЛИНДРАМИ ИЗ МИНЕРАЛЬНОЙ ВАТЫ, КАШИРОВАННЫМИ АЛЮМИНИЕВОЙ ФОЛЬГОЙ, С ПРОКЛЕИВАНИЕМ ШВОВ АЛЮМИНИЕВЫМ СКОТЧЕМ, НА ПРЯМЫХ И ФАСОННЫХ УЧАСТКАХ, ДИАМЕТР ТРУБОПРОВОДА 32 ММ, ТОЛЩИНА ИЗОЛЯЦИОННОГО СЛОЯ 40 ММ'10 М''*
151 | С104-1738-69Т'50.1,03'B*
152 | Е26-150-4'70'Ж10/B/104-9032'ИЗОЛЯЦИЯ ТРУБОПРОВОДОВ ЦИЛИНДРАМИ ИЗ МИНЕРАЛЬНОЙ ВАТЫ, КАШИРОВАННЫМИ АЛЮМИНИЕВОЙ ФОЛЬГОЙ, С ПРОКЛЕИВАНИЕМ ШВОВ АЛЮМИНИЕВЫМ СКОТЧЕМ, НА ПРЯМЫХ И ФАСОННЫХ УЧАСТКАХ, ДИАМЕТР ТРУБОПРОВОДА 45 ММ, ТОЛЩИНА ИЗОЛЯЦИОННОГО СЛОЯ 40 ММ'10 М''*
153 | С104-1738-72Т'70.1,03'B*
154 | Е26-150-9'196'Ж10/B/104-9032'ИЗОЛЯЦИЯ ТРУБОПРОВОДОВ ЦИЛИНДРАМИ ИЗ МИНЕРАЛЬНОЙ ВАТЫ, КАШИРОВАННЫМИ АЛЮМИНИЕВОЙ ФОЛЬГОЙ, С ПРОКЛЕИВАНИЕМ ШВОВ АЛЮМИНИЕВЫМ СКОТЧЕМ, НА ПРЯМЫХ И ФАСОННЫХ УЧАСТКАХ, ДИАМЕТР ТРУБОПРОВОДА 57 ММ, ТОЛЩИНА ИЗОЛЯЦИОННОГО СЛОЯ 60 ММ'10 М''*
155 | С104-1738-134Т'196.1,03'B*
156 | С104-9032'19'B*
157 | Е26-139-1'108'B/Н2=0'ИЗОЛЯЦИЯ АРМАТУРЫ И ФЛАНЦЕВЫХ СОЕДИНЕНИЙ БЫСТРОСЪЁМНЫМИ ТЕРМОЧЕХЛАМИ ДИАМЕТР ТРУБОПРОВОДА 20 ММ'10 ШТ.''*
158 | СЦЕН-ТЧ-20#П.11201'108'B*
159 | Е26-139-10'2'B/Н2=0'ИЗОЛЯЦИЯ АРМАТУРЫ И ФЛАНЦЕВЫХ СОЕДИНЕНИЙ БЫСТРОСЪЁМНЫМИ ТЕРМОЧЕХЛАМИ ДИАМЕТР ТРУБОПРОВОДА 40 ММ'10 ШТ.''*
160 | СЦЕН-ТЧ-40#П.11213'2'B*
161 | L*

## 3169-3-2010-B0
НАИМЕНОВАНИЕ ОБЪЕКТА |  | "РЕКОНСТРУКЦИЯ ТЕРРИТОРИИ ПО ПРОСП. ПАРТИЗАНСКОМУ, 8, В Г. МИНСКЕ". 29 ОЧЕРЕДЬ СТРОИТЕЛЬСТВА. СТАДИЯ А
КОД ОБЪЕКТА |  | 21.004.29-3
НАИМЕНОВАНИЕ ЗДАНИЯ, СООРУЖЕНИЯ |  | ЗДАНИЕ N3 ПО Г/П В ОСЯХ 1-26, А/1-Х И 26-34, А/1-Б. ВНЕСЕНИЕ ИЗМЕНЕНИЙ
ШИФР ЗДАНИЯ, СООРУЖЕНИЯ |  | 21.004.29-3
КОМПЛЕКТ ЧЕРТЕЖЕЙ |  | ОВ-ИЗМ.3
ВЕДОМОСТЬ ОБЪЕМОВ И СТОИМОСТИ РАБОТ № 2010
(НОРМЫ 2022г.)
ВНУТРЕННИЕ САНТЕХНИЧЕСКИЕ УСТРОЙСТВА И ИЗОЛЯЦИОННЫЕ РАБОТЫ#ЭЛЕКТРООТОПЛЕНИЕ#ДОП К ЛС2001
СОСТАВЛЕНА В ЦЕНАХ НА 1 МАЯ 2025г.
ОБОСНОВА- НИЕ | НАИМЕНОВАНИЕ ВИДОВ РАБОТ | ОБЪЕМ | СТОИМОСТЬ, ТЫС.РУБ.
|  |  | ЗАРАБОТНАЯ ПЛАТА | ЭКСПЛУАТА- ЦИЯ МАШИН И МЕХА- НИЗМОВ | МАТЕРИАЛЫ, ИЗДЕЛИЯ, КОНСТРУК- ЦИИ | ОБОРУДОВА- НИЕ,МЕБЕЛЬ, ИНВЕНТАРЬ | ОХР и ОПР | ПРОЧИЕ СРЕДСТВА | ВСЕГО
|  | ЕД.ИЗМ. | ТРУДОЕМ- КОСТЬ, ЧЕЛ.Ч. | В Т.Ч.З/П МАШИ- НИСТОВ | ТРАНСПОРТ | ТРАНСПОРТ | ПЛАНОВАЯ ПРИБЫЛЬ
1 | 2 | 3 | 4 | 5 | 6 | 7 | 8 | 9 | 10
Ж3-20-41 | ЭЛЕКТРООТОПЛЕНИЕ. ОБОРУДОВАНИЕ И ПРИБОРЫ | -5 | -0,049 | -0,003 | -2,19 | 0 | -0,03 | 0 | -2,451
|  | ШТ (КОМП | -3 | -0,001 | -0,159 | 0 | -0,02
Ж3-20-41 | ВОЗДУШНО-ОТОПИТЕЛЬНЫЕ АГРЕГАТЫ. ОБОРУДОВАНИЕ И ПРИБОРЫ | -134 | -6,127 | -0,608 | -8,722 | -54,531 | -2,656 | 0 | -76,912
|  | ШТ (КОМП | -410 | -0,077 | -0,636 | -1,091 | -2,541
Ж3-20-11 | ВОЗДУШНО-ОТОПИТЕЛЬНЫЕ АГРЕГАТЫ. ТРУБОПРОВОДЫ | -926,5 | -8,72 | -0,292 | -27,318 | 0 | -7,08 | 0 | -51,853
|  | М | -590 | -0,077 | -1,99 | 0 | -6,453
Ж3-20-10 | АНТИКОРРОЗИЙНОЕ ПОКРЫТИЕ | -220,86 | -0,144 | -0,009 | -0,204 | 0 | -0,095 | 0 | -0,569
|  | М2 | -9 | -0,001 | -0,016 | 0 | -0,101
Ж3-20-12 | ТЕЛОИЗОЛЯЦИОННЫЕ КОНСТРУКЦИИ | -706 | -4,158 | -0,001 | -10,442 | 0 | -2,854 | 0 | -20,362
|  | М | -292 | 0 | -0,827 | 0 | -2,08
Ж3-20-92 | ЗДАНИЕ - ИНЖЕНЕРНОЕ ОБЕСПЕЧЕНИЕ. ТЕПЛОСНАБЖЕНИЕ И ГАЗОСНАБЖЕНИЕ. ДРУГОЕ. ПУСК И РЕГУЛИРОВКА СИСТЕМ ОТОПЛЕНИЯ | -9,25 | -0,003 | -0,001 | 0 | 0 | -0,003 | 0 | -0,01
|  | РУБ | 0 | 0 | 0 | 0 | -0,003
| И Т О Г О | 0 | -19,201 | -0,914 | -48,876 | -54,531 | -12,718 | 0 | -152,157
|  |  | -1304 | -0,156 | -3,628 | -1,091 | -11,198
| СОСТАВИЛ | ______________________________ | [5 empty] | ГОРЕГЛЯД
|  | (должность служащего) |  |  |  | (подпись) |  | (инициалы,фамилия)
| ПРОВЕРИЛ | ______________________________ | [5 empty] | ПАВЛЕНКО
|  | (должность служащего) |  |  |  | (подпись) |  | (инициалы,фамилия)

## 3169-3-2010-Q1
НАИМЕНОВАНИЕ ОБЪЕКТА |  | "РЕКОНСТРУКЦИЯ ТЕРРИТОРИИ ПО ПРОСП. ПАРТИЗАНСКОМУ, 8, В Г. МИНСКЕ". 29 ОЧЕРЕДЬ СТРОИТЕЛЬСТВА. СТАДИЯ А
КОД ОБЪЕКТА |  | 21.004.29-3
НАИМЕНОВАНИЕ ЗДАНИЯ, СООРУЖЕНИЯ |  | ЗДАНИЕ N3 ПО Г/П В ОСЯХ 1-26, А/1-Х И 26-34, А/1-Б. ВНЕСЕНИЕ ИЗМЕНЕНИЙ
ШИФР ЗДАНИЯ, СООРУЖЕНИЯ |  | 21.004.29-3
КОМПЛЕКТ ЧЕРТЕЖЕЙ |  | ОВ-ИЗМ.3
ВЕДОМОСТЬ ОБЪЕМОВ РАБОТ И РАСХОДОВ РЕСУРСОВ С КОДАМИ РБ ДЛЯ ЛОКАЛЬНОЙ СМЕТЫ № 2010
(НОРМЫ 2022г.)
ВНУТРЕННИЕ САНТЕХНИЧЕСКИЕ УСТРОЙСТВА И ИЗОЛЯЦИОННЫЕ РАБОТЫ#ЭЛЕКТРООТОПЛЕНИЕ#ДОП К ЛС2001
ОБОСНОВАНИЕ | НАИМЕНОВАНИЕ ВИДОВ | ЕДИНИЦА ИЗМЕРЕНИЯ | КОД | НАИМЕНОВАНИЕ РЕСУРСОВ | ЕД.ИЗМ. | КОЛИЧЕСТВО
| РАБОТ | ОБЪЕМ | РЕСУРСА
1 | 2 | 3 | 4 | 5 | 6 | 7
Ж3-20-41 | ЭЛЕКТРООТОПЛЕНИЕ. ОБОРУДОВАНИЕ И ПРИБОРЫ | ШТ (КОМП -5
|  |  | 1-1 | ЗАТРАТЫ ТРУДА РАБОЧИХ | ЧЕЛ.Ч | -3.26
|  |  | 1-3 | ЗАТРАТЫ ТРУДА МАШИНИСТОВ | ЧЕЛ.-Ч | -0.0815
|  |  | М400002 | АВТОМОБИЛЬ БОРТОВОЙ, ГРУЗОПОДЪЕМНОСТЬЮ ДО 8 Т | МАШ.Ч | -0.0815
|  |  | 3 | Материалы и изделия для санитарно-технических работ
|  |  | 3/2 | Материалы и изделия для отопления
|  |  | 3/2-80 | Приборы отопительные
|  |  | 3/2-80-5/СЦЕН-ОНК-СТ-1900-50П | СТАЦИОНАРНЫЙ НАСТЕННЫЕ ЭЛЕКТРИЧЕСКИЙ ПРИБОР КОНВЕКТОРНОГО ТИПА СО ВСТРОЕННЫМ ЭЛЕКТРОННЫМ РЕГУЛЯТОРОМ ТЕМПЕРАТУРЫ ПО ТИПУ ОНК-СТ-1900-50П-УХЛ 3.1 | ШТ | -1
|  |  | 3/2-80-5/СЦЕН-ОНК-СТ-500-50П | СТАЦИОНАРНЫЙ НАСТЕННЫЕ ЭЛЕКТРИЧЕСКИЙ ПРИБОР КОНВЕКТОРНОГО ТИПА СО ВСТРОЕННЫМ ЭЛЕКТРОННЫМ РЕГУЛЯТОРОМ ТЕМПЕРАТУРЫ ПО ТИПУ ОНК-СТ-500-50П-УХЛ 3.1 | ШТ | -1
|  |  | 3/2-80-5/СЦЕН-ОНК-СТ-600-50П | СТАЦИОНАРНЫЙ НАСТЕННЫЕ ЭЛЕКТРИЧЕСКИЙ ПРИБОР КОНВЕКТОРНОГО ТИПА СО ВСТРОЕННЫМ ЭЛЕКТРОННЫМ РЕГУЛЯТОРОМ ТЕМПЕРАТУРЫ ПО ТИПУ ОНК-СТ-600-50П-УХЛ 3.1 | ШТ | -1
|  |  | 3/2-80-20/СЦЕН-ЭВУТ-1,2 | ЭЛЕКТРОКОНВЕКТОР С ОДНИМ НАГРЕВАЮЩИМ ЭЛЕМЕНТОМ СО ВСТРОЕННЫМ ТЕРМОРЕГУЛЯТОРОМ В КОМПЛЕКТЕ С КРЕПЛЕНИЕМ К СТЕНЕ ПО ТИПУ ЭВУТ-1,2/220-246 | КОМПЛЕКТ | -2
Ж3-20-41 | ВОЗДУШНО-ОТОПИТЕЛЬНЫЕ АГРЕГАТЫ. ОБОРУДОВАНИЕ И ПРИБОРЫ | ШТ (КОМП -134
|  |  | 1-1 | ЗАТРАТЫ ТРУДА РАБОЧИХ | ЧЕЛ.Ч | -410.3196
|  |  | 1-3 | ЗАТРАТЫ ТРУДА МАШИНИСТОВ | ЧЕЛ.-Ч | -5.6672
|  |  | М021143 | КРАНЫ НА АВТОМОБИЛЬНОМ ХОДУ ПРИ РАБОТЕ НА ДРУГИХ ВИДАХ СТРОИТЕЛЬСТВА, 16 Т | МАШ.Ч | -0.3648
|  |  | М030401 | ЛЕБЕДКИ ЭЛЕКТРИЧЕСКИЕ ТЯГОВЫМ УСИЛИЕМ ДО 5,79 (0,59) КН (Т) | МАШ.Ч | -72.72
|  |  | М040502 | УСТАНОВКИ ДЛЯ СВАРКИ РУЧНОЙ ДУГОВОЙ (ПОСТОЯННОГО ТОКА) | МАШ.Ч | -94.163
|  |  | М050102 | КОМПРЕССОРЫ ПЕРЕДВИЖНЫЕ С ДВИГАТЕЛЕМ ВНУТРЕННЕГО СГОРАНИЯ ДАВЛЕНИЕМ ДО 686 КПА (7АТМ) 5 М3/МИН | МАШ.Ч | -1.2
|  |  | М100602* | МОЛОТКИ БУРИЛЬНЫЕ ЛЕГКИЕ ПРИ РАБОТЕ ОТ КОМПРЕССОРНЫХ СТАНЦИЙ ПЕРЕДВИЖНЫХ | МАШ.Ч | -1.2
|  |  | М330301* | МАШИНЫ ШЛИФОВАЛЬНЫЕ ЭЛЕКТРИЧЕСКИЕ | МАШ.Ч | -4.207
|  |  | М331451 | ПЕРФОРАТОРЫ ЭЛЕКТРИЧЕСКИЕ | МАШ.Ч | -2.16
|  |  | М331617 | СРЕДСТВА МАЛОЙ МЕХАНИЗАЦИИ | МАШ.Ч | -3.55
|  |  | М400001 | АВТОМОБИЛЬ БОРТОВОЙ, ГРУЗОПОДЪЕМНОСТЬЮ ДО 5 Т | МАШ.Ч | -0.1524
|  |  | М400002 | АВТОМОБИЛЬ БОРТОВОЙ, ГРУЗОПОДЪЕМНОСТЬЮ ДО 8 Т | МАШ.Ч | -0.4
|  |  | 1 | Материалы для строительных работ
|  |  | 1/10 | Материалы для строительных работ общего назначения
|  |  | 1/10-140 | Электроды, прутки винипластовые, проволока сварочные
|  |  | 1/10-140-40/25 | ЭЛЕКТРОДЫ УОНИ 13/45 | КГ | -3
|  |  | 1/10-140-40/45 | ЭЛЕКТРОДЫ ТИПА Э42А ДИАМЕТРОМ 2 ММ | Т | -0.00046
|  |  | 1/10-140-40/100 | ЭЛЕКТРОДЫ ТИПА Э42А ДИАМЕТРОМ 4 ММ | Т | -0.000524
|  |  | 1/10-140-40/150 | ЭЛЕКТРОДЫ ТИПА Э42А ДИАМЕТРОМ 5 ММ | Т | -0.009792
|  |  | 1/10-170 | Оснастка технологическая и инструментальная
|  |  | 1/10-170-10/175 | СВЕРЛА С SDS PLUS ХВОСТОВИКОМ (НАКОНЕЧНИК ИЗ ТВЕРДОСПЛАВНОЙ СТАЛИ) (ПО БЕТОНУ), ДИАМЕТРОМ 12 ММ, ДЛИНОЙ 210 ММ | ШТ. | -0.72
|  |  | 1/10-180 | Материалы шлифовальные
|  |  | 1/10-180-20/57 | КРУГИ ШЛИФОВАЛЬНЫЕ ДЛЯ СПЕЦИАЛЬНЫХ МОНТАЖНЫХ РАБОТ 5П 180Х6Х22 | ШТ. | -3.5
|  |  | 1/10-180-20/64 | КРУГИ ШЛИФОВАЛЬНЫЕ ДЛЯ СПЕЦИАЛЬНЫХ МОНТАЖНЫХ РАБОТ 5П 230Х6Х22 | ШТ. | -4.32
|  |  | 1/10-230 | Материалы для отделочных работ
|  |  | 1/10-230-40-20/136 | КРАСКА МАСЛЯНАЯ МА-15, СУРИК ЖЕЛЕЗНЫЙ | КГ | -0.1
|  |  | 1/10-230-40-65/60 | СУРИК СВИНЦОВЫЙ, ПИГМЕНТ | КГ | -0.9
|  |  | 1/10-230-50-15/31 | ОЛИФА НАТУРАЛЬНАЯ | КГ | -0.54
|  |  | 1/10-235 | Изделия герметизирующие, уплотняющие, изолирующие
|  |  | 1/10-235-3/47 | ЛЬНЯНАЯ ПРЯДЬ | КГ | -0.54
|  |  | 1/10-235-5/57 | ПЛАСТИНА РЕЗИНОВАЯ ТЕХНИЧЕСКАЯ ТЕПЛОМОРОЗОКИСЛОТОЩЕЛОЧЕСТОЙКАЯ (ТМКЩ) | КГ | -8.3
|  |  | 1/10-240 | Метизы и крепежные изделия
|  |  | 1/10-240-10-10/131 | БОЛТЫ СТРОИТЕЛЬНЫЕ | Т | -0.025977
|  |  | 1/10-240-20/1 | ГАЙКИ СТРОИТЕЛЬНЫЕ | Т | -0.007422
|  |  | 1/10-240-30-22/5 | ДЮБЕЛИ РАСПОРНЫЕ ПОЛИЭТИЛЕНОВЫЕ 10Х50 ММ | 1000 ШТ. | -0.036
|  |  | 1/10-240-50-16/6 | ШАЙБА ПЛОСКАЯ ОЦИНКОВАННАЯ | КГ | -3.711
|  |  | 3 | Материалы и изделия для санитарно-технических работ
|  |  | 3/3 | Арматура трубопроводная
|  |  | 3/3-40 | Клапаны
|  |  | 3/3-40-50-10/СЦЕН-МНТР-15 | РУЧНОЙ БАЛАНСИРОВОЧНЫЙ ЗАПОРНЫЙ КЛАПАН С ПРЕД НАСТРОЙКОЙ ДИАМЕТРОМ 20 ММ | ШТ | -36
|  |  | 3/3-50 | Краны
|  |  | 3/3-50-40-20/20 | ВОЗДУХООТВОДЧИКИ АВТОМАТИЧЕСКИЕ, ДИАМЕТРОМ 15 ММ | ШТ. | -18
|  |  | 3/3-50-80-10/10 | КРАНЫ ШАРОВЫЕ, МУФТОВЫЕ, ЛАТУННЫЕ 11Б27П1 ДИАМЕТРОМ 15 ММ | ШТ. | -6
|  |  | 3/3-50-80-10/20 | КРАНЫ ШАРОВЫЕ, МУФТОВЫЕ, ЛАТУННЫЕ 11Б27П1 ДИАМЕТРОМ 20 ММ | ШТ. | -72
|  |  | 3/3-50-80-10/30 | КРАНЫ ШАРОВЫЕ, МУФТОВЫЕ, ЛАТУННЫЕ 11Б27П1 ДИАМЕТРОМ 25 ММ | ШТ. | -4
|  |  | 3/3-50-80-10/40 | КРАНЫ ШАРОВЫЕ, МУФТОВЫЕ, ЛАТУННЫЕ 11Б27П1 ДИАМЕТРОМ 40 ММ | ШТ. | -8
|  |  | 3/3-50-80-10/60 | КРАНЫ ШАРОВЫЕ, МУФТОВЫЕ, ЛАТУННЫЕ 11Б27П1 ДИАМЕТРОМ 32 ММ | ШТ. | -2
|  |  | 3/3-50-80-40/60 | КРАНЫ СТАЛЬНЫЕ ШАРОВЫЕ ФЛАНЦЕВЫЕ ДЗТ РУ25 ДИАМЕТРОМ 50 ММ | ШТ. | -6
|  |  | 3/3-50-80-40/70 | КРАНЫ СТАЛЬНЫЕ ШАРОВЫЕ ФЛАНЦЕВЫЕ ДЗТ РУ25 ДИАМЕТРОМ 65 ММ | ШТ. | 2
|  |  | 3/3-60 | Фильтры
|  |  | 3/3-60-10-20/40 | ФИЛЬТРЫ ДЛЯ ОЧИСТКИ ВОДЫ В ТРУБОПРОВОДАХ СИСТЕМ ОТОПЛЕНИЯ ДИАМЕТРОМ 50 ММ С ФЛАНЦАМИ | ШТ. | -2
|  |  | 3/3-60-10-40/40 | ФИЛЬТРЫ МУФТОВЫЕ РУ-10-20 ДИАМЕТРОМ 32 ММ | ШТ. | -1
|  |  | 3/3-60-10-40/50 | ФИЛЬТРЫ МУФТОВЫЕ РУ-10-20 ДИАМЕТРОМ 40 ММ | ШТ. | -2
|  |  | 3/6 | Материалы для водоснабжения и отопления
|  |  | 3/6-80 | Гибкие подводки и трубки нержавеющие
|  |  | 3/6-80-20-10/С300-120314-К | ГОФРИРОВАННЫЙ МЕТАЛЛОРУКАВ ИЗ НЕРЖ.СТАЛИ L=400 ММ,3/4 | ШТ. | -72
|  |  | 3/8 | Приборы для регулирования, измерения и учета
|  |  | 3/8-20 | Манометры
|  |  | 3/8-20-20-10/С300-48607-1К | ШТУЦЕР | ШТ. | -20
|  |  | 3/8-20-20-10/10 | БОБЫШКА ДЛЯ МАНОМЕТРА | ШТ. | -10
|  |  | 3/8-20-20-20/10 | КРАН ТРЕХХОДОВОЙ | ШТ. | -20
|  |  | 3/10 | Крепления и кронштейны для трубопроводов, радиаторов, воздуховодов
|  |  | 3/10-10 | Кронштейны и крепления
|  |  | 3/10-10-20-40/20 | ПОДВЕСКА РЕЗЬБОВАЯ ПР-10 | М | -3.6
|  |  | 3/11 | Фланцы
|  |  | 3/11-10 | Фланцы для трубопроводов
|  |  | 3/11-10-10-30/50 | ФЛАНЦЫ СТАЛЬНЫЕ ПЛОСКИЕ ПРИВАРНЫЕ ИЗ СТАЛИ МАРКИ ВСТ3СП2, ВСТ3СП3 ДАВЛЕНИЕМ 1,6 МПА (16 КГС/СМ2) ДИАМЕТРОМ 40 ММ | ШТ. | -72
|  |  | 3/11-10-10-30/60 | ФЛАНЦЫ СТАЛЬНЫЕ ПЛОСКИЕ ПРИВАРНЫЕ ИЗ СТАЛИ МАРКИ ВСТ3СП2, ВСТ3СП3 ДАВЛЕНИЕМ 1,6 МПА (16 КГС/СМ2) ДИАМЕТРОМ 50 ММ | ШТ. | -12
|  |  | 3/11-10-10-30/70 | ФЛАНЦЫ СТАЛЬНЫЕ ПЛОСКИЕ ПРИВАРНЫЕ ИЗ СТАЛИ МАРКИ ВСТ3СП2, ВСТ3СП3 ДАВЛЕНИЕМ 1,6 МПА (16 КГС/СМ2) ДИАМЕТРОМ 65 ММ | ШТ. | 4
|  |  | 3/13 | Другие материалы для сантехработ
|  |  | 3/13-10 | Болты с гайками и шайбами
|  |  | 3/13-10-10/60 | БОЛТЫ С ГАЙКАМИ И ШАЙБАМИ ДЛЯ САНИТАРНО-ТЕХНИЧЕСКИХ РАБОТ ДИАМЕТРОМ 16 ММ | Т | -0.00246
|  |  | 3/13-90 | Отвод сифонный
|  |  | 3/13-90/10 | ОТВОД СИФОННЫЙ (ОХЛАДИТЕЛЬ) С НАРУЖНОЙ ПРИСОЕДИНИТЕЛЬНОЙ РЕЗЬБОЙ | ШТ. | -10
|  |  | 5 | Материалы для монтажных и специальных строительных работ
|  |  | 5/20 | Изделия для прокладки кабельных сетей
|  |  | 5/20-40 | Другие электромонтажные материалы
|  |  | 5/20-40-3/2 | ЗАГЛУШКА У468 УХЛ2 | 10 ШТ. | -3
Прочие
|  |  | СЦЕН-А58-А93 | ТЕПЛОВЕНТИЛЯТОР С ВОДЯНЫМ ИСТОЧНИКОМ ТЕПЛА С МОНТАЖНЫМ КОМПЛЕКТОМ ПО ТИПУ КЭВ-25Т3W2 | КОМПЛЕКТ | -36
|  |  | СЦЕН-ТМ-К1 | КЛАПАН ДВУХХОДОВОЙ С СЕРВОПРИВОДОМ ДИАМЕТРОМ 25 ММ ПО ТИПУ ТМ-К-1-СП | ШТ | -3
|  |  | СЦЕН-ТМ-К34 | КЛАПАН ДВУХХОДОВОЙ С СЕРВОПРИВОДОМ ДИАМЕТРОМ 20 ММ ПО ТИПУ ТМ-К-3/4-СП | ШТ | -2
|  |  | СЦЕН-ШПУ-5 | ШКАФ ПРИБОРОВ УПРАВЛЕНИЯ АВТОМАТИКИ,НАВЕСНОГО ИСПОЛНЕНИЯ В СОСТАВЕ: ПРОГРАММИРУЕМОЕ РЕЛЕ,ДАТЧИК ТЕМПЕРАТУРЫ,ПУСКО-ЗАЩИТНАЯ АППАРАТУРА(N9) | ШТ | -1
|  |  | СЦЕН-ШПУ-6 | ШКАФ ПРИБОРОВ УПРАВЛЕНИЯ АВТОМАТИКИ,НАВЕСНОГО ИСПОЛНЕНИЯ В СОСТАВЕ: ПРОГРАММИРУЕМОЕ РЕЛЕ,ДАТЧИК ТЕМПЕРАТУРЫ,ПУСКО-ЗАЩИТНАЯ АППАРАТУРА(N13) | ШТ | -1
|  |  | СЦЕН-ШПУ-7 | ШКАФ ПРИБОРОВ УПРАВЛЕНИЯ АВТОМАТИКИ,НАВЕСНОГО ИСПОЛНЕНИЯ В СОСТАВЕ: ПРОГРАММИРУЕМОЕ РЕЛЕ,ДАТЧИК ТЕМПЕРАТУРЫ,ПУСКО-ЗАЩИТНАЯ АППАРАТУРА(N12) | ШТ | -1
|  |  | СЦЕН-ШПУ-8 | ШКАФ ПРИБОРОВ УПРАВЛЕНИЯ АВТОМАТИКИ,НАВЕСНОГО ИСПОЛНЕНИЯ В СОСТАВЕ: ПРОГРАММИРУЕМОЕ РЕЛЕ,ДАТЧИК ТЕМПЕРАТУРЫ,ПУСКО-ЗАЩИТНАЯ АППАРАТУРА(N10) | ШТ | -1
|  |  | СЦЕН-ШПУ-9 | ШКАФ ПРИБОРОВ УПРАВЛЕНИЯ АВТОМАТИКИ,НАВЕСНОГО ИСПОЛНЕНИЯ В СОСТАВЕ: ПРОГРАММИРУЕМОЕ РЕЛЕ,ДАТЧИК ТЕМПЕРАТУРЫ,ПУСКО-ЗАЩИТНАЯ АППАРАТУРА(N11) | ШТ | -1
Ж3-20-11 | ВОЗДУШНО-ОТОПИТЕЛЬНЫЕ АГРЕГАТЫ. ТРУБОПРОВОДЫ | М -926,5
|  |  | 1-1 | ЗАТРАТЫ ТРУДА РАБОЧИХ | ЧЕЛ.Ч | -589.697
|  |  | 1-3 | ЗАТРАТЫ ТРУДА МАШИНИСТОВ | ЧЕЛ.-Ч | -5.5094
|  |  | М021143 | КРАНЫ НА АВТОМОБИЛЬНОМ ХОДУ ПРИ РАБОТЕ НА ДРУГИХ ВИДАХ СТРОИТЕЛЬСТВА, 16 Т | МАШ.Ч | -1.6931
|  |  | М040502 | УСТАНОВКИ ДЛЯ СВАРКИ РУЧНОЙ ДУГОВОЙ (ПОСТОЯННОГО ТОКА) | МАШ.Ч | -21.3294
|  |  | М040504 | АППАРАТ ДЛЯ ГАЗОВОЙ СВАРКИ И РЕЗКИ | МАШ.Ч | -18.6813
|  |  | М041000 | ПРЕОБРАЗОВАТЕЛИ СВАРОЧНЫЕ С НОМИНАЛЬНЫМ СВАРОЧНЫМ ТОКОМ 315-500 А | МАШ.Ч | -2.3291
|  |  | М330201* | МАШИНЫ СВЕРЛИЛЬНЫЕ ЭЛЕКТРИЧЕСКИЕ | МАШ.Ч | -22.568
|  |  | М330301* | МАШИНЫ ШЛИФОВАЛЬНЫЕ ЭЛЕКТРИЧЕСКИЕ | МАШ.Ч | -0.075524
|  |  | М331617 | СРЕДСТВА МАЛОЙ МЕХАНИЗАЦИИ | МАШ.Ч | -3.8163
|  |  | 1 | Материалы для строительных работ
|  |  | 1/10 | Материалы для строительных работ общего назначения
|  |  | 1/10-10 | Известь, цемент и другие вяжущие
|  |  | 1/10-10-5/42 | ИЗВЕСТЬ ХЛОРНАЯ | Т | -3.4e-05
|  |  | 1/10-110 | Лесоматериалы и пиломатериалы
|  |  | 1/10-110-50-5/85 | БРУСКИ ОБРЕЗНЫЕ ХВОЙНЫХ ПОРОД ДЛИНОЙ 4-6,5 М, ШИРИНОЙ 75-150 ММ, ТОЛЩИНОЙ 40-75 ММ, 1 СОРТА | М3 | -0.000311
|  |  | 1/10-135 | Нефтепродукты, газы, химические материалы
|  |  | 1/10-135-20/35 | АЦЕТИЛЕН РАСТВОРЕННЫЙ ТЕХНИЧЕСКИЙ МАРКИ Б | Т | -0.00677
|  |  | 1/10-135-20/60 | КИСЛОРОД ТЕХНИЧЕСКИЙ ГАЗООБРАЗНЫЙ | М3 | -8.2452
|  |  | 1/10-140 | Электроды, прутки винипластовые, проволока сварочные
|  |  | 1/10-140-40/90 | ЭЛЕКТРОДЫ ТИПА Э42 ДИАМЕТРОМ 3 ММ | КГ | -12.1177
|  |  | 1/10-140-40/100 | ЭЛЕКТРОДЫ ТИПА Э42А ДИАМЕТРОМ 4 ММ | Т | -0.002417
|  |  | 1/10-140-60-10/16 | ПРОВОЛОКА СВАРОЧНАЯ ХОЛОДНОТЯНУТАЯ ИЗ ЛЕГИРОВАННОЙ СТАЛИ, ДИАМЕТРОМ 1,6 ММ | Т | -0.005178
|  |  | 1/10-180 | Материалы шлифовальные
|  |  | 1/10-180-20/64 | КРУГИ ШЛИФОВАЛЬНЫЕ ДЛЯ СПЕЦИАЛЬНЫХ МОНТАЖНЫХ РАБОТ 5П 230Х6Х22 | ШТ. | -0.018126
|  |  | 1/10-230 | Материалы для отделочных работ
|  |  | 1/10-230-40-20/28 | КРАСКА МАСЛЯНАЯ МА-15, БЕЖЕВАЯ | Т | -0.002148
|  |  | 1/10-230-40-65/60 | СУРИК СВИНЦОВЫЙ, ПИГМЕНТ | КГ | -2.5987
|  |  | 1/10-230-50-15/31 | ОЛИФА НАТУРАЛЬНАЯ | КГ | -1.1619
|  |  | 1/10-230-50-15/51 | РАСТВОРИТЕЛЬ ДЛЯ ЛАКОКРАСОЧНЫХ МАТЕРИАЛОВ МАРКИ Р-4 | КГ | -0.018126
|  |  | 1/10-235 | Изделия герметизирующие, уплотняющие, изолирующие
|  |  | 1/10-235-3/47 | ЛЬНЯНАЯ ПРЯДЬ | КГ | -0.4479
|  |  | 1/10-240 | Метизы и крепежные изделия
|  |  | 1/10-240-5/СЦЕН-АН-ШУР | АНКЕР-ШУРУП ДЛЯ БЕТОНА НUS3-1 6Х35 | ШТ | -147
|  |  | 1/10-240-25-35/240 | ГВОЗДИ СТРОИТЕЛЬНЫЕ | КГ | -0.003021
|  |  | 1/10-240-50-10/17 | ШПИЛЬКИ ОЦИНКОВАННЫЕ СТЯЖНЫЕ ДИАМЕТРОМ 10 ММ | Т | -0.23712
|  |  | 1/10-260 | Металлопрокат и металлоизделия (за исключением металлоизделий части 2)
|  |  | 1/10-260-170-4/18 | ШВЕЛЛЕРЫ ГОРЯЧЕКАТАНЫЕ N 40 ИЗ СТАЛИ УГЛЕРОДИСТОЙ ОБЫКНОВЕННОГО КАЧЕСТВА МАРКИ СТ3СП, СТ3ПС | Т | -0.000586
|  |  | 1/10-260-200/12 | КАТАНКА ИЗ СТАЛИ УГЛЕРОДИСТОЙ ОБЫКНОВЕННОГО КАЧЕСТВА ДИАМЕТРОМ, 6,3 ММ 6,5 ММ | КГ | -0.009063
|  |  | 1/10-280 | Прочие материалы для строительных работ
|  |  | 1/10-280-20/40 | ВОДА | М3 | -15.833
|  |  | 1/55 | Материалы специального назначения (кислотоупорные, огнеупорные и антикоррозионные)
|  |  | 1/55-50 | Материалы антикоррозионные и химически стойкие
|  |  | 1/55-50-25/55 | ГРУНТОВКА ГФ-021, КРАСНО-КОРИЧНЕВАЯ | КГ | -0.093649
|  |  | 3 | Материалы и изделия для санитарно-технических работ
|  |  | 3/7 | Узлы и обвязки
|  |  | 3/7-10 | Узлы трубопроводов
|  |  | 3/7-10-20-10/20 | УЗЛЫ УКРУПНЕННЫЕ (ТРУБОПРОВОДЫ) ДЛЯ ВНУТРЕННИХ СИСТЕМ ОТОПЛЕНИЯ ЗДАНИЙ ИЗ СТАЛЬНЫХ ЭЛЕКТРОСВАРНЫХ ТРУБ БЕЗ ГИЛЬЗ И КРЕПЛЕНИЙ ДИАМЕТРОМ УСЛОВНОГО ПРОХОДА 50 ММ | М | -196
|  |  | 3/7-10-20-10/30 | УЗЛЫ УКРУПНЕННЫЕ (ТРУБОПРОВОДЫ) ДЛЯ ВНУТРЕННИХ СИСТЕМ ОТОПЛЕНИЯ ЗДАНИЙ ИЗ СТАЛЬНЫХ ЭЛЕКТРОСВАРНЫХ ТРУБ БЕЗ ГИЛЬЗ И КРЕПЛЕНИЙ ДИАМЕТРОМ УСЛОВНОГО ПРОХОДА 70 ММ | М | -3.5
|  |  | 3/7-10-20-20/20 | УЗЛЫ УКРУПНЕННЫЕ МОНТАЖНЫЕ (ТРУБОПРОВОДЫ) ИЗ СТАЛЬНЫХ ВОДОГАЗОПРОВОДНЫХ НЕОЦИНКОВАННЫХ ТРУБ БЕЗ ГИЛЬЗ И КРЕПЛЕНИЙ ДЛЯ ОТОПЛЕНИЯ ДИАМЕТРОМ 20 ММ | М | -390
|  |  | 3/7-10-20-20/40 | УЗЛЫ УКРУПНЕННЫЕ МОНТАЖНЫЕ (ТРУБОПРОВОДЫ) ИЗ СТАЛЬНЫХ ВОДОГАЗОПРОВОДНЫХ НЕОЦИНКОВАННЫХ ТРУБ С ГИЛЬЗАМИ ДЛЯ ОТОПЛЕНИЯ ДИАМЕТРОМ 32 ММ | М | -50
|  |  | 3/7-10-20-20/50 | УЗЛЫ УКРУПНЕННЫЕ МОНТАЖНЫЕ (ТРУБОПРОВОДЫ) ИЗ СТАЛЬНЫХ ВОДОГАЗОПРОВОДНЫХ НЕОЦИНКОВАННЫХ ТРУБ БЕЗ ГИЛЬЗ И КРЕПЛЕНИЙ ДЛЯ ОТОПЛЕНИЯ ДИАМЕТРОМ 40 ММ | М | -70
|  |  | 3/10 | Крепления и кронштейны для трубопроводов, радиаторов, воздуховодов
|  |  | 3/10-10 | Кронштейны и крепления
|  |  | 3/10-10-20-30/20 | ХОМУТ С РЕЗЬБОЙ И ПРОКЛАДКОЙ КТР-20 | ШТ. | -101
|  |  | 3/10-10-20-30/40 | ХОМУТ С РЕЗЬБОЙ И ПРОКЛАДКОЙ КТР-32 | ШТ. | -20
|  |  | 3/10-10-20-30/50 | ХОМУТ С РЕЗЬБОЙ И ПРОКЛАДКОЙ КТР-40 | ШТ. | -25
|  |  | 3/10-10-20-30/60 | ХОМУТ С РЕЗЬБОЙ И ПРОКЛАДКОЙ КТР-50 | ШТ. | -71
|  |  | 3/10-10-20-40/10 | ПОДВЕСКА РЕЗЬБОВАЯ ПР-8 | М | -21
|  |  | 3/10-10-20-50/10 | ПЛАНКА ПУ-8,10,12 | ШТ. | -70
|  |  | 3/13 | Другие материалы для сантехработ
|  |  | 3/13-50 | Втулки
|  |  | 3/13-50-10/10 | ДЮБЕЛЬ-ВТУЛКА ДВ-8-12 ПЛАСТМАССОВАЯ | 1000 ШТ. | -0.07
|  |  | 5 | Материалы для монтажных и специальных строительных работ
|  |  | 5/30 | Материалы для электротехнических установок
|  |  | 5/30-20 | Канализация электроэнергии и электрические сети
|  |  | 5/30-20-1-4/СЦЕН-ШО-10 | ШАРНИРНАЯ ОПОРА ПОД БОЛТ М10 | ШТ | -147
Ж3-20-10 | АНТИКОРРОЗИЙНОЕ ПОКРЫТИЕ | М2 -220,86
|  |  | 1-1 | ЗАТРАТЫ ТРУДА РАБОЧИХ | ЧЕЛ.Ч | -9.4902
|  |  | 1-3 | ЗАТРАТЫ ТРУДА МАШИНИСТОВ | ЧЕЛ.-Ч | -0.044172
|  |  | М331617 | СРЕДСТВА МАЛОЙ МЕХАНИЗАЦИИ | МАШ.Ч | -0.044172
|  |  | М340101 | АГРЕГАТЫ ОКРАСОЧНЫЕ ВЫСОКОГО ДАВЛЕНИЯ ДЛЯ ОКРАСКИ ПОВЕРХНОСТЕЙ КОНСТРУКЦИЙ МОЩНОСТЬЮ 1 КВТ | МАШ.Ч | -3.3717
|  |  | 1 | Материалы для строительных работ
|  |  | 1/10 | Материалы для строительных работ общего назначения
|  |  | 1/10-230 | Материалы для отделочных работ
|  |  | 1/10-230-50-15/22 | КСИЛОЛ | Л | -3.4682
|  |  | 1/55 | Материалы специального назначения (кислотоупорные, огнеупорные и антикоррозионные)
|  |  | 1/55-50 | Материалы антикоррозионные и химически стойкие
|  |  | 1/55-50-10/30 | АНТИКОР "АУТОКРИН 177" | КГ | -13.2498
|  |  | 1/55-50-25/55 | ГРУНТОВКА ГФ-021, КРАСНО-КОРИЧНЕВАЯ | КГ | -6.6276
Ж3-20-12 | ТЕЛОИЗОЛЯЦИОННЫЕ КОНСТРУКЦИИ | М -706
|  |  | 1-1 | ЗАТРАТЫ ТРУДА РАБОЧИХ | ЧЕЛ.Ч | -291.572
|  |  | М134041 | ШУРУПОВЕРТ | МАШ.Ч | -1.412
|  |  | 1 | Материалы для строительных работ
|  |  | 1/10 | Материалы для строительных работ общего назначения
|  |  | 1/10-120 | Материалы, изделия и конструкции для теплоизоляционных работ
|  |  | 1/10-120-160-60/С104-1738-134Т | ЦИЛИНДР ТЕПЛОИЗОЛЯЦИОННЫЙ ИЗ МИНЕРАЛЬНОЙ ВАТЫ НА СИНТЕТИЧЕСКОМ СВЯЗУЮЩЕМ С ПОКРЫТИЕМ АЛЮМИНИЕВОЙ ФОЛЬГОЙ, ТОЛЩИНОЙ 60 ММ, ДЛЯ ТРУБ ДИАМЕТРОМ 57 ММ | М | -201.88
|  |  | 1/10-120-160-60/С104-1738-64Т | ЦИЛИНДР ТЕПЛОИЗОЛЯЦИОННЫЙ ИЗ МИНЕРАЛЬНОЙ ВАТЫ НА СИНТЕТИЧЕСКОМ СВЯЗУЮЩЕМ С ПОКРЫТИЕМ АЛЮМИНИЕВОЙ ФОЛЬГОЙ, ТОЛЩИНОЙ 40 ММ, ДЛЯ ТРУБ ДИАМЕТРОМ 20 ММ | М | -401.7
|  |  | 1/10-120-160-60/С104-1738-69Т | ЦИЛИНДР ТЕПЛОИЗОЛЯЦИОННЫЙ ИЗ МИНЕРАЛЬНОЙ ВАТЫ НА СИНТЕТИЧЕСКОМ СВЯЗУЮЩЕМ С ПОКРЫТИЕМ АЛЮМИНИЕВОЙ ФОЛЬГОЙ, ТОЛЩИНОЙ 40 ММ, ДЛЯ ТРУБ ДИАМЕТРОМ 32 ММ | М | -51.5
|  |  | 1/10-120-160-60/С104-1738-72Т | ЦИЛИНДР ТЕПЛОИЗОЛЯЦИОННЫЙ ИЗ МИНЕРАЛЬНОЙ ВАТЫ НА СИНТЕТИЧЕСКОМ СВЯЗУЮЩЕМ С ПОКРЫТИЕМ АЛЮМИНИЕВОЙ ФОЛЬГОЙ, ТОЛЩИНОЙ 40 ММ, ДЛЯ ТРУБ ДИАМЕТРОМ 40 ММ | М | -72.1
|  |  | 1/10-120-250/СЦЕН-ТЧ-20 | БЫСТРОСЪЁМНЫЕ ТЕРМОЧЕХЛЫ ДИАМЕТРОМ 20 ММ | ШТ | -108
|  |  | 1/10-120-250/СЦЕН-ТЧ-40 | БЫСТРОСЪЁМНЫЕ ТЕРМОЧЕХЛЫ ДИАМЕТРОМ 40 ММ | ШТ | -2
|  |  | 1/10-160 | Пленки, полотна, ткани разные
|  |  | 1/10-160-20/15 | ВЕТОШЬ | КГ | -7.06
|  |  | 1/10-230 | Материалы для отделочных работ
|  |  | 1/10-230-50-15/7 | АЦЕТОН ТЕХНИЧЕСКИЙ ВЫСШИЙ СОРТ | КГ | -14.12
|  |  | 1/10-235 | Изделия герметизирующие, уплотняющие, изолирующие
|  |  | 1/10-235-20/765 | ЛЕНТА КЛЕЙКАЯ АЛЮМИНИЕВАЯ (СКОТЧ ФОЛЬГИРОВАННЫЙ) 50 ММХ50 М | РУЛОН | -19
|  |  | 1/10-240 | Метизы и крепежные изделия
|  |  | 1/10-240-15/285 | ВИНТЫ САМОНАРЕЗАЮЩИЕ ОЦИНКОВАННЫЕ С НАПРЕССОВАННОЙ ШАЙБОЙ ДИАМЕТРОМ 4,2 ММ, ДЛИНОЙ 13 ММ ДЛЯ КРЕПЛЕНИЯ ЛИСТОВ МЕТАЛЛА ТОЛЩИНОЙ ДО 0,9 ММ | КГ | -1.2708
|  |  | 1/10-260 | Металлопрокат и металлоизделия (за исключением металлоизделий части 2)
|  |  | 1/10-260-50-5/1 | СТАЛЬ ТОНКОЛИСТОВАЯ ОЦИНКОВАННАЯ УГЛЕРОДИСТАЯ ТОЛЩИНОЙ 0,5 ММ | Т | -0.006942
|  |  | 1/10-260-210-1/77 | ПРОВОЛОКА СТАЛЬНАЯ НИЗКОУГЛЕРОДИСТАЯ ОБЩЕГО НАЗНАЧЕНИЯ ТЕРМИЧЕСКИ ОБРАБОТАННАЯ, ОЦИНКОВАННАЯ, ДИАМЕТРОМ 1,2 ММ | КГ | -12.614
Ж3-20-92 | ЗДАНИЕ - ИНЖЕНЕРНОЕ ОБЕСПЕЧЕНИЕ. ТЕПЛОСНАБЖЕНИЕ И ГАЗОСНАБЖЕНИЕ. ДРУГОЕ. ПУСК И РЕГУЛИРОВКА СИСТЕМ ОТОПЛЕНИЯ | РУБ -9,25
|  |  | 1-1 | ЗАТРАТЫ ТРУДА РАБОЧИХ | ЧЕЛ.Ч | -0.2244
|  |  | 1-3 | ЗАТРАТЫ ТРУДА МАШИНИСТОВ | ЧЕЛ.-Ч | -0.01
|  |  | М990000* | ПРОЧИЕ МАШИНЫ | РУБ | -0.67
СОСТАВИЛ | ______________________________ |  |  | ГОРЕГЛЯД
| (должность служащего) |  | (подпись) | (инициалы,фамилия)
ПРОВЕРИЛ | ______________________________ |  |  | ПАВЛЕНКО
| (должность служащего) |  | (подпись) | (инициалы,фамилия)

## 3169-3-2010-Q4
НАИМЕНОВАНИЕ ОБЪЕКТА |  | "РЕКОНСТРУКЦИЯ ТЕРРИТОРИИ ПО ПРОСП. ПАРТИЗАНСКОМУ, 8, В Г. МИНСКЕ". 29 ОЧЕРЕДЬ СТРОИТЕЛЬСТВА. СТАДИЯ А
КОД ОБЪЕКТА |  | 21.004.29-3
НАИМЕНОВАНИЕ ЗДАНИЯ, СООРУЖЕНИЯ |  | ЗДАНИЕ N3 ПО Г/П В ОСЯХ 1-26, А/1-Х И 26-34, А/1-Б. ВНЕСЕНИЕ ИЗМЕНЕНИЙ
ШИФР ЗДАНИЯ, СООРУЖЕНИЯ |  | 21.004.29-3
КОМПЛЕКТ ЧЕРТЕЖЕЙ |  | ОВ-ИЗМ.3
ВЕДОМОСТЬ РЕСУРСОВ ДЛЯ ЛОКАЛЬНОЙ СМЕТЫ № 2010
(НОРМЫ 2022г.)
ВНУТРЕННИЕ САНТЕХНИЧЕСКИЕ УСТРОЙСТВА И ИЗОЛЯЦИОННЫЕ РАБОТЫ#ЭЛЕКТРООТОПЛЕНИЕ#ДОП К ЛС2001
СОСТАВЛЕНА В ЦЕНАХ НА 1 МАЯ 2025г.
№ П/П | КОД | НАИМЕНОВАНИЕ РЕСУРСА | ЕДИНИЦА ИЗМЕРЕНИЯ | КОЛИЧЕСТВО | СТОИМОСТЬ РЕСУРСА, БЕЛОРУССКИХ РУБЛЕЙ
[5 empty] | ЗА ЕДИНИЦУ ИЗМЕРЕНИЯ | ОБЩАЯ
1 | 2 | 3 | 4 | 5 | 6 | 7
1 | 1-1 | ЗАТРАТЫ ТРУДА РАБОЧИХ | ЧЕЛ.Ч | -1304.5632
2 | 1-3 | ЗАТРАТЫ ТРУДА МАШИНИСТОВ | ЧЕЛ.-Ч | -11.3122
МАШИНЫ И МЕХАНИЗМЫ
3 | М021143 | КРАНЫ НА АВТОМОБИЛЬНОМ ХОДУ ПРИ РАБОТЕ НА ДРУГИХ ВИДАХ СТРОИТЕЛЬСТВА, 16 Т | МАШ.Ч | -2.0579 | 55.99 | -115,22
4 | М030401 | ЛЕБЕДКИ ЭЛЕКТРИЧЕСКИЕ ТЯГОВЫМ УСИЛИЕМ ДО 5,79 (0,59) КН (Т) | МАШ.Ч | -72.72 | 0.76 | -55,25
5 | М040502 | УСТАНОВКИ ДЛЯ СВАРКИ РУЧНОЙ ДУГОВОЙ (ПОСТОЯННОГО ТОКА) | МАШ.Ч | -115.4924 | 4.15 | -479,29
6 | М040504 | АППАРАТ ДЛЯ ГАЗОВОЙ СВАРКИ И РЕЗКИ | МАШ.Ч | -18.6813 | 0.37 | -6,91
7 | М041000 | ПРЕОБРАЗОВАТЕЛИ СВАРОЧНЫЕ С НОМИНАЛЬНЫМ СВАРОЧНЫМ ТОКОМ 315-500 А | МАШ.Ч | -2.3291 | 7.47 | -17,38
8 | М050102 | КОМПРЕССОРЫ ПЕРЕДВИЖНЫЕ С ДВИГАТЕЛЕМ ВНУТРЕННЕГО СГОРАНИЯ ДАВЛЕНИЕМ ДО 686 КПА (7АТМ) 5 М3/МИН | МАШ.Ч | -1.2 | 32.39 | -38,85
9 | М100602* | МОЛОТКИ БУРИЛЬНЫЕ ЛЕГКИЕ ПРИ РАБОТЕ ОТ КОМПРЕССОРНЫХ СТАНЦИЙ ПЕРЕДВИЖНЫХ | МАШ.Ч | -1.2 | 9.38 | -11,24
10 | М134041 | ШУРУПОВЕРТ | МАШ.Ч | -1.412 | 0.86 | -1,21
11 | М330201* | МАШИНЫ СВЕРЛИЛЬНЫЕ ЭЛЕКТРИЧЕСКИЕ | МАШ.Ч | -22.568 | 0.55 | -12,41
12 | М330301* | МАШИНЫ ШЛИФОВАЛЬНЫЕ ЭЛЕКТРИЧЕСКИЕ | МАШ.Ч | -4.2825 | 0.87 | -3,71
13 | М331451 | ПЕРФОРАТОРЫ ЭЛЕКТРИЧЕСКИЕ | МАШ.Ч | -2.16 | 0.84 | -1,81
14 | М331617 | СРЕДСТВА МАЛОЙ МЕХАНИЗАЦИИ | МАШ.Ч | -7.4104 | 18.8 | -139,3
15 | М340101 | АГРЕГАТЫ ОКРАСОЧНЫЕ ВЫСОКОГО ДАВЛЕНИЯ ДЛЯ ОКРАСКИ ПОВЕРХНОСТЕЙ КОНСТРУКЦИЙ МОЩНОСТЬЮ 1 КВТ | МАШ.Ч | -3.3717 | 2.41 | -8,11
16 | М400001 | АВТОМОБИЛЬ БОРТОВОЙ, ГРУЗОПОДЪЕМНОСТЬЮ ДО 5 Т | МАШ.Ч | -0.1524 | 31.93 | -4,85
17 | М400002 | АВТОМОБИЛЬ БОРТОВОЙ, ГРУЗОПОДЪЕМНОСТЬЮ ДО 8 Т | МАШ.Ч | -0.4815 | 37.33 | -17,97
18 | М990000* | ПРОЧИЕ МАШИНЫ | РУБ | -0.67 | 1 | -0,67
|  | ИТОГО МАШИНЫ И МЕХАНИЗМЫ |  |  |  | -914
МАТЕРИАЛЫ, ИЗДЕЛИЯ, КОНСТРУКЦИИ
| 1 | Материалы для строительных работ
| 1/10 | Материалы для строительных работ общего назначения
| 1/10-10 | Известь, цемент и другие вяжущие
19 | 1/10-10-5/42 | ИЗВЕСТЬ ХЛОРНАЯ | Т | -3.4e-05 | 4120 | -0,14
| 1/10-110 | Лесоматериалы и пиломатериалы
20 | 1/10-110-50-5/85 | БРУСКИ ОБРЕЗНЫЕ ХВОЙНЫХ ПОРОД ДЛИНОЙ 4-6,5 М, ШИРИНОЙ 75-150 ММ, ТОЛЩИНОЙ 40-75 ММ, 1 СОРТА | М3 | -0.000311 | 310 | -0,08
| 1/10-120 | Материалы, изделия и конструкции для теплоизоляционных работ
21 | 1/10-120-160-60/С104-1738-134Т | ЦИЛИНДР ТЕПЛОИЗОЛЯЦИОННЫЙ ИЗ МИНЕРАЛЬНОЙ ВАТЫ НА СИНТЕТИЧЕСКОМ СВЯЗУЮЩЕМ С ПОКРЫТИЕМ АЛЮМИНИЕВОЙ ФОЛЬГОЙ, ТОЛЩИНОЙ 60 ММ, ДЛЯ ТРУБ ДИАМЕТРОМ 57 ММ | М | -201.88 | 11.64 | -2349,88
22 | 1/10-120-160-60/С104-1738-64Т | ЦИЛИНДР ТЕПЛОИЗОЛЯЦИОННЫЙ ИЗ МИНЕРАЛЬНОЙ ВАТЫ НА СИНТЕТИЧЕСКОМ СВЯЗУЮЩЕМ С ПОКРЫТИЕМ АЛЮМИНИЕВОЙ ФОЛЬГОЙ, ТОЛЩИНОЙ 40 ММ, ДЛЯ ТРУБ ДИАМЕТРОМ 20 ММ | М | -401.7 | 4.79 | -1924,14
23 | 1/10-120-160-60/С104-1738-69Т | ЦИЛИНДР ТЕПЛОИЗОЛЯЦИОННЫЙ ИЗ МИНЕРАЛЬНОЙ ВАТЫ НА СИНТЕТИЧЕСКОМ СВЯЗУЮЩЕМ С ПОКРЫТИЕМ АЛЮМИНИЕВОЙ ФОЛЬГОЙ, ТОЛЩИНОЙ 40 ММ, ДЛЯ ТРУБ ДИАМЕТРОМ 32 ММ | М | -51.5 | 5.48 | -282,22
24 | 1/10-120-160-60/С104-1738-72Т | ЦИЛИНДР ТЕПЛОИЗОЛЯЦИОННЫЙ ИЗ МИНЕРАЛЬНОЙ ВАТЫ НА СИНТЕТИЧЕСКОМ СВЯЗУЮЩЕМ С ПОКРЫТИЕМ АЛЮМИНИЕВОЙ ФОЛЬГОЙ, ТОЛЩИНОЙ 40 ММ, ДЛЯ ТРУБ ДИАМЕТРОМ 40 ММ | М | -72.1 | 6.91 | -498,21
25 | 1/10-120-250/СЦЕН-ТЧ-20 | БЫСТРОСЪЁМНЫЕ ТЕРМОЧЕХЛЫ ДИАМЕТРОМ 20 ММ | ШТ | -108 | 44.2 | -4773,6
26 | 1/10-120-250/СЦЕН-ТЧ-40 | БЫСТРОСЪЁМНЫЕ ТЕРМОЧЕХЛЫ ДИАМЕТРОМ 40 ММ | ШТ | -2 | 53.9 | -107,8
| 1/10-135 | Нефтепродукты, газы, химические материалы
27 | 1/10-135-20/35 | АЦЕТИЛЕН РАСТВОРЕННЫЙ ТЕХНИЧЕСКИЙ МАРКИ Б | Т | -0.00677 | 31900 | -215,96
28 | 1/10-135-20/60 | КИСЛОРОД ТЕХНИЧЕСКИЙ ГАЗООБРАЗНЫЙ | М3 | -8.2452 | 4.75 | -39,16
| 1/10-140 | Электроды, прутки винипластовые, проволока сварочные
29 | 1/10-140-40/25 | ЭЛЕКТРОДЫ УОНИ 13/45 | КГ | -3 | 9.02 | -27,06
30 | 1/10-140-40/45 | ЭЛЕКТРОДЫ ТИПА Э42А ДИАМЕТРОМ 2 ММ | Т | -0.00046 | 10000 | -4,6
31 | 1/10-140-40/90 | ЭЛЕКТРОДЫ ТИПА Э42 ДИАМЕТРОМ 3 ММ | КГ | -12.1177 | 11.75 | -142,38
32 | 1/10-140-40/100 | ЭЛЕКТРОДЫ ТИПА Э42А ДИАМЕТРОМ 4 ММ | Т | -0.002941 | 4200 | -12,35
33 | 1/10-140-40/150 | ЭЛЕКТРОДЫ ТИПА Э42А ДИАМЕТРОМ 5 ММ | Т | -0.009792 | 4300 | -42,09
34 | 1/10-140-60-10/16 | ПРОВОЛОКА СВАРОЧНАЯ ХОЛОДНОТЯНУТАЯ ИЗ ЛЕГИРОВАННОЙ СТАЛИ, ДИАМЕТРОМ 1,6 ММ | Т | -0.005178 | 3388.34 | -17,54
| 1/10-160 | Пленки, полотна, ткани разные
35 | 1/10-160-20/15 | ВЕТОШЬ | КГ | -7.06 | 2.46 | -17,35
| 1/10-170 | Оснастка технологическая и инструментальная
36 | 1/10-170-10/175 | СВЕРЛА С SDS PLUS ХВОСТОВИКОМ (НАКОНЕЧНИК ИЗ ТВЕРДОСПЛАВНОЙ СТАЛИ) (ПО БЕТОНУ), ДИАМЕТРОМ 12 ММ, ДЛИНОЙ 210 ММ | ШТ. | -0.72 | 4.87 | -3,49
| 1/10-180 | Материалы шлифовальные
37 | 1/10-180-20/57 | КРУГИ ШЛИФОВАЛЬНЫЕ ДЛЯ СПЕЦИАЛЬНЫХ МОНТАЖНЫХ РАБОТ 5П 180Х6Х22 | ШТ. | -3.5 | 3.34 | -11,69
38 | 1/10-180-20/64 | КРУГИ ШЛИФОВАЛЬНЫЕ ДЛЯ СПЕЦИАЛЬНЫХ МОНТАЖНЫХ РАБОТ 5П 230Х6Х22 | ШТ. | -4.3381 | 5.13 | -22,25
| 1/10-230 | Материалы для отделочных работ
39 | 1/10-230-40-20/28 | КРАСКА МАСЛЯНАЯ МА-15, БЕЖЕВАЯ | Т | -0.002148 | 4900 | -10,51
40 | 1/10-230-40-20/136 | КРАСКА МАСЛЯНАЯ МА-15, СУРИК ЖЕЛЕЗНЫЙ | КГ | -0.1 | 4.45 | -0,43
41 | 1/10-230-40-65/60 | СУРИК СВИНЦОВЫЙ, ПИГМЕНТ | КГ | -3.4987 | 12.5 | -43,73
42 | 1/10-230-50-15/7 | АЦЕТОН ТЕХНИЧЕСКИЙ ВЫСШИЙ СОРТ | КГ | -14.12 | 8.53 | -120,44
43 | 1/10-230-50-15/22 | КСИЛОЛ | Л | -3.4682 | 6.99 | -24,24
44 | 1/10-230-50-15/31 | ОЛИФА НАТУРАЛЬНАЯ | КГ | -1.7019 | 6.7 | -11,4
45 | 1/10-230-50-15/51 | РАСТВОРИТЕЛЬ ДЛЯ ЛАКОКРАСОЧНЫХ МАТЕРИАЛОВ МАРКИ Р-4 | КГ | -0.018126 | 4.86 | -0,07
| 1/10-235 | Изделия герметизирующие, уплотняющие, изолирующие
46 | 1/10-235-3/47 | ЛЬНЯНАЯ ПРЯДЬ | КГ | -0.9879 | 83.5 | -82,47
47 | 1/10-235-5/57 | ПЛАСТИНА РЕЗИНОВАЯ ТЕХНИЧЕСКАЯ ТЕПЛОМОРОЗОКИСЛОТОЩЕЛОЧЕСТОЙКАЯ (ТМКЩ) | КГ | -8.3 | 4.44 | -36,85
48 | 1/10-235-20/765 | ЛЕНТА КЛЕЙКАЯ АЛЮМИНИЕВАЯ (СКОТЧ ФОЛЬГИРОВАННЫЙ) 50 ММХ50 М | РУЛОН | -19 | 13.9 | -264,1
| 1/10-240 | Метизы и крепежные изделия
49 | 1/10-240-5/СЦЕН-АН-ШУР | АНКЕР-ШУРУП ДЛЯ БЕТОНА НUS3-1 6Х35 | ШТ | -147 | 4.13 | -607,11
50 | 1/10-240-10-10/131 | БОЛТЫ СТРОИТЕЛЬНЫЕ | Т | -0.025977 | 5465.03 | -141,95
51 | 1/10-240-15/285 | ВИНТЫ САМОНАРЕЗАЮЩИЕ ОЦИНКОВАННЫЕ С НАПРЕССОВАННОЙ ШАЙБОЙ ДИАМЕТРОМ 4,2 ММ, ДЛИНОЙ 13 ММ ДЛЯ КРЕПЛЕНИЯ ЛИСТОВ МЕТАЛЛА ТОЛЩИНОЙ ДО 0,9 ММ | КГ | -1.2708 | 5.86 | -7,43
52 | 1/10-240-20/1 | ГАЙКИ СТРОИТЕЛЬНЫЕ | Т | -0.007422 | 4322.02 | -32,06
53 | 1/10-240-25-35/240 | ГВОЗДИ СТРОИТЕЛЬНЫЕ | КГ | -0.003021 | 3.58 | -0,01
54 | 1/10-240-30-22/5 | ДЮБЕЛИ РАСПОРНЫЕ ПОЛИЭТИЛЕНОВЫЕ 10Х50 ММ | 1000 ШТ. | -0.036 | 29.73 | -1,07
55 | 1/10-240-50-10/17 | ШПИЛЬКИ ОЦИНКОВАННЫЕ СТЯЖНЫЕ ДИАМЕТРОМ 10 ММ | Т | -0.23712 | 3790 | -898,68
56 | 1/10-240-50-16/6 | ШАЙБА ПЛОСКАЯ ОЦИНКОВАННАЯ | КГ | -3.711 | 7.31 | -27,11
| 1/10-260 | Металлопрокат и металлоизделия (за исключением металлоизделий части 2)
57 | 1/10-260-50-5/1 | СТАЛЬ ТОНКОЛИСТОВАЯ ОЦИНКОВАННАЯ УГЛЕРОДИСТАЯ ТОЛЩИНОЙ 0,5 ММ | Т | -0.006942 | 3505.48 | -24,32
58 | 1/10-260-170-4/18 | ШВЕЛЛЕРЫ ГОРЯЧЕКАТАНЫЕ N 40 ИЗ СТАЛИ УГЛЕРОДИСТОЙ ОБЫКНОВЕННОГО КАЧЕСТВА МАРКИ СТ3СП, СТ3ПС | Т | -0.000586 | 6411.11 | -3,74
59 | 1/10-260-200/12 | КАТАНКА ИЗ СТАЛИ УГЛЕРОДИСТОЙ ОБЫКНОВЕННОГО КАЧЕСТВА ДИАМЕТРОМ, 6,3 ММ 6,5 ММ | КГ | -0.009063 | 2.05 | 0
60 | 1/10-260-210-1/77 | ПРОВОЛОКА СТАЛЬНАЯ НИЗКОУГЛЕРОДИСТАЯ ОБЩЕГО НАЗНАЧЕНИЯ ТЕРМИЧЕСКИ ОБРАБОТАННАЯ, ОЦИНКОВАННАЯ, ДИАМЕТРОМ 1,2 ММ | КГ | -12.614 | 5.68 | -71,63
| 1/10-280 | Прочие материалы для строительных работ
61 | 1/10-280-20/40 | ВОДА | М3 | -15.833 | 1.45 | -22,94
| 1/55 | Материалы специального назначения (кислотоупорные, огнеупорные и антикоррозионные)
| 1/55-50 | Материалы антикоррозионные и химически стойкие
62 | 1/55-50-10/30 | АНТИКОР "АУТОКРИН 177" | КГ | -13.2498 | 10.31 | -136,59
63 | 1/55-50-25/55 | ГРУНТОВКА ГФ-021, КРАСНО-КОРИЧНЕВАЯ | КГ | -6.7212 | 6.56 | -44,09
| 3 | Материалы и изделия для санитарно-технических работ
| 3/2 | Материалы и изделия для отопления
| 3/2-80 | Приборы отопительные
64 | 3/2-80-5/СЦЕН-ОНК-СТ-1900-50П | СТАЦИОНАРНЫЙ НАСТЕННЫЕ ЭЛЕКТРИЧЕСКИЙ ПРИБОР КОНВЕКТОРНОГО ТИПА СО ВСТРОЕННЫМ ЭЛЕКТРОННЫМ РЕГУЛЯТОРОМ ТЕМПЕРАТУРЫ ПО ТИПУ ОНК-СТ-1900-50П-УХЛ 3.1 | ШТ | -1 | 527 | -527
65 | 3/2-80-5/СЦЕН-ОНК-СТ-500-50П | СТАЦИОНАРНЫЙ НАСТЕННЫЕ ЭЛЕКТРИЧЕСКИЙ ПРИБОР КОНВЕКТОРНОГО ТИПА СО ВСТРОЕННЫМ ЭЛЕКТРОННЫМ РЕГУЛЯТОРОМ ТЕМПЕРАТУРЫ ПО ТИПУ ОНК-СТ-500-50П-УХЛ 3.1 | ШТ | -1 | 275 | -275
66 | 3/2-80-5/СЦЕН-ОНК-СТ-600-50П | СТАЦИОНАРНЫЙ НАСТЕННЫЕ ЭЛЕКТРИЧЕСКИЙ ПРИБОР КОНВЕКТОРНОГО ТИПА СО ВСТРОЕННЫМ ЭЛЕКТРОННЫМ РЕГУЛЯТОРОМ ТЕМПЕРАТУРЫ ПО ТИПУ ОНК-СТ-600-50П-УХЛ 3.1 | ШТ | -1 | 275 | -275
67 | 3/2-80-20/СЦЕН-ЭВУТ-1,2 | ЭЛЕКТРОКОНВЕКТОР С ОДНИМ НАГРЕВАЮЩИМ ЭЛЕМЕНТОМ СО ВСТРОЕННЫМ ТЕРМОРЕГУЛЯТОРОМ В КОМПЛЕКТЕ С КРЕПЛЕНИЕМ К СТЕНЕ ПО ТИПУ ЭВУТ-1,2/220-246 | КОМПЛЕКТ | -2 | 556.44 | -1112,88
| 3/3 | Арматура трубопроводная
| 3/3-40 | Клапаны
68 | 3/3-40-50-10/СЦЕН-МНТР-15 | РУЧНОЙ БАЛАНСИРОВОЧНЫЙ ЗАПОРНЫЙ КЛАПАН С ПРЕД НАСТРОЙКОЙ ДИАМЕТРОМ 20 ММ | ШТ | -36 | 72 | -2592
| 3/3-50 | Краны
69 | 3/3-50-40-20/20 | ВОЗДУХООТВОДЧИКИ АВТОМАТИЧЕСКИЕ, ДИАМЕТРОМ 15 ММ | ШТ. | -18 | 45.83 | -824,94
70 | 3/3-50-80-10/10 | КРАНЫ ШАРОВЫЕ, МУФТОВЫЕ, ЛАТУННЫЕ 11Б27П1 ДИАМЕТРОМ 15 ММ | ШТ. | -6 | 8.61 | -51,66
71 | 3/3-50-80-10/20 | КРАНЫ ШАРОВЫЕ, МУФТОВЫЕ, ЛАТУННЫЕ 11Б27П1 ДИАМЕТРОМ 20 ММ | ШТ. | -72 | 14.56 | -1048,32
72 | 3/3-50-80-10/30 | КРАНЫ ШАРОВЫЕ, МУФТОВЫЕ, ЛАТУННЫЕ 11Б27П1 ДИАМЕТРОМ 25 ММ | ШТ. | -4 | 14.45 | -57,8
73 | 3/3-50-80-10/40 | КРАНЫ ШАРОВЫЕ, МУФТОВЫЕ, ЛАТУННЫЕ 11Б27П1 ДИАМЕТРОМ 40 ММ | ШТ. | -8 | 31.7 | -253,6
74 | 3/3-50-80-10/60 | КРАНЫ ШАРОВЫЕ, МУФТОВЫЕ, ЛАТУННЫЕ 11Б27П1 ДИАМЕТРОМ 32 ММ | ШТ. | -2 | 23.13 | -46,26
75 | 3/3-50-80-40/60 | КРАНЫ СТАЛЬНЫЕ ШАРОВЫЕ ФЛАНЦЕВЫЕ ДЗТ РУ25 ДИАМЕТРОМ 50 ММ | ШТ. | -6 | 255.6 | -1533,6
76 | 3/3-50-80-40/70 | КРАНЫ СТАЛЬНЫЕ ШАРОВЫЕ ФЛАНЦЕВЫЕ ДЗТ РУ25 ДИАМЕТРОМ 65 ММ | ШТ. | 2 | 365.32 | 730,64
| 3/3-60 | Фильтры
77 | 3/3-60-10-20/40 | ФИЛЬТРЫ ДЛЯ ОЧИСТКИ ВОДЫ В ТРУБОПРОВОДАХ СИСТЕМ ОТОПЛЕНИЯ ДИАМЕТРОМ 50 ММ С ФЛАНЦАМИ | ШТ. | -2 | 55.64 | -111,28
78 | 3/3-60-10-40/40 | ФИЛЬТРЫ МУФТОВЫЕ РУ-10-20 ДИАМЕТРОМ 32 ММ | ШТ. | -1 | 25.36 | -25,36
79 | 3/3-60-10-40/50 | ФИЛЬТРЫ МУФТОВЫЕ РУ-10-20 ДИАМЕТРОМ 40 ММ | ШТ. | -2 | 35.29 | -70,58
| 3/6 | Материалы для водоснабжения и отопления
| 3/6-80 | Гибкие подводки и трубки нержавеющие
80 | 3/6-80-20-10/С300-120314-К | ГОФРИРОВАННЫЙ МЕТАЛЛОРУКАВ ИЗ НЕРЖ.СТАЛИ L=400 ММ,3/4 | ШТ. | -72 | 11.6 | -835,2
| 3/7 | Узлы и обвязки
| 3/7-10 | Узлы трубопроводов
81 | 3/7-10-20-10/20 | УЗЛЫ УКРУПНЕННЫЕ (ТРУБОПРОВОДЫ) ДЛЯ ВНУТРЕННИХ СИСТЕМ ОТОПЛЕНИЯ ЗДАНИЙ ИЗ СТАЛЬНЫХ ЭЛЕКТРОСВАРНЫХ ТРУБ БЕЗ ГИЛЬЗ И КРЕПЛЕНИЙ ДИАМЕТРОМ УСЛОВНОГО ПРОХОДА 50 ММ | М | -196 | 52.14 | -10219,44
82 | 3/7-10-20-10/30 | УЗЛЫ УКРУПНЕННЫЕ (ТРУБОПРОВОДЫ) ДЛЯ ВНУТРЕННИХ СИСТЕМ ОТОПЛЕНИЯ ЗДАНИЙ ИЗ СТАЛЬНЫХ ЭЛЕКТРОСВАРНЫХ ТРУБ БЕЗ ГИЛЬЗ И КРЕПЛЕНИЙ ДИАМЕТРОМ УСЛОВНОГО ПРОХОДА 70 ММ | М | -3.5 | 57.75 | -202,11
83 | 3/7-10-20-20/20 | УЗЛЫ УКРУПНЕННЫЕ МОНТАЖНЫЕ (ТРУБОПРОВОДЫ) ИЗ СТАЛЬНЫХ ВОДОГАЗОПРОВОДНЫХ НЕОЦИНКОВАННЫХ ТРУБ БЕЗ ГИЛЬЗ И КРЕПЛЕНИЙ ДЛЯ ОТОПЛЕНИЯ ДИАМЕТРОМ 20 ММ | М | -390 | 16.92 | -6598,8
84 | 3/7-10-20-20/40 | УЗЛЫ УКРУПНЕННЫЕ МОНТАЖНЫЕ (ТРУБОПРОВОДЫ) ИЗ СТАЛЬНЫХ ВОДОГАЗОПРОВОДНЫХ НЕОЦИНКОВАННЫХ ТРУБ С ГИЛЬЗАМИ ДЛЯ ОТОПЛЕНИЯ ДИАМЕТРОМ 32 ММ | М | -50 | 25.59 | -1279,5
85 | 3/7-10-20-20/50 | УЗЛЫ УКРУПНЕННЫЕ МОНТАЖНЫЕ (ТРУБОПРОВОДЫ) ИЗ СТАЛЬНЫХ ВОДОГАЗОПРОВОДНЫХ НЕОЦИНКОВАННЫХ ТРУБ БЕЗ ГИЛЬЗ И КРЕПЛЕНИЙ ДЛЯ ОТОПЛЕНИЯ ДИАМЕТРОМ 40 ММ | М | -70 | 30.7 | -2149
| 3/8 | Приборы для регулирования, измерения и учета
| 3/8-20 | Манометры
86 | 3/8-20-20-10/С300-48607-1К | ШТУЦЕР | ШТ. | -20 | 6.79 | -135,8
87 | 3/8-20-20-10/10 | БОБЫШКА ДЛЯ МАНОМЕТРА | ШТ. | -10 | 6.79 | -67,9
88 | 3/8-20-20-20/10 | КРАН ТРЕХХОДОВОЙ | ШТ. | -20 | 8.12 | -162,4
| 3/10 | Крепления и кронштейны для трубопроводов, радиаторов, воздуховодов
| 3/10-10 | Кронштейны и крепления
89 | 3/10-10-20-30/20 | ХОМУТ С РЕЗЬБОЙ И ПРОКЛАДКОЙ КТР-20 | ШТ. | -101 | 1.08 | -109,08
90 | 3/10-10-20-30/40 | ХОМУТ С РЕЗЬБОЙ И ПРОКЛАДКОЙ КТР-32 | ШТ. | -20 | 1.22 | -24,4
91 | 3/10-10-20-30/50 | ХОМУТ С РЕЗЬБОЙ И ПРОКЛАДКОЙ КТР-40 | ШТ. | -25 | 1.31 | -32,75
92 | 3/10-10-20-30/60 | ХОМУТ С РЕЗЬБОЙ И ПРОКЛАДКОЙ КТР-50 | ШТ. | -71 | 1.57 | -111,47
93 | 3/10-10-20-40/10 | ПОДВЕСКА РЕЗЬБОВАЯ ПР-8 | М | -21 | 1.86 | -39,06
94 | 3/10-10-20-40/20 | ПОДВЕСКА РЕЗЬБОВАЯ ПР-10 | М | -3.6 | 2.75 | -9,9
95 | 3/10-10-20-50/10 | ПЛАНКА ПУ-8,10,12 | ШТ. | -70 | 1.37 | -95,9
| 3/11 | Фланцы
| 3/11-10 | Фланцы для трубопроводов
96 | 3/11-10-10-30/50 | ФЛАНЦЫ СТАЛЬНЫЕ ПЛОСКИЕ ПРИВАРНЫЕ ИЗ СТАЛИ МАРКИ ВСТ3СП2, ВСТ3СП3 ДАВЛЕНИЕМ 1,6 МПА (16 КГС/СМ2) ДИАМЕТРОМ 40 ММ | ШТ. | -72 | 14.3 | -1029,6
97 | 3/11-10-10-30/60 | ФЛАНЦЫ СТАЛЬНЫЕ ПЛОСКИЕ ПРИВАРНЫЕ ИЗ СТАЛИ МАРКИ ВСТ3СП2, ВСТ3СП3 ДАВЛЕНИЕМ 1,6 МПА (16 КГС/СМ2) ДИАМЕТРОМ 50 ММ | ШТ. | -12 | 17.61 | -211,32
98 | 3/11-10-10-30/70 | ФЛАНЦЫ СТАЛЬНЫЕ ПЛОСКИЕ ПРИВАРНЫЕ ИЗ СТАЛИ МАРКИ ВСТ3СП2, ВСТ3СП3 ДАВЛЕНИЕМ 1,6 МПА (16 КГС/СМ2) ДИАМЕТРОМ 65 ММ | ШТ. | 4 | 15.17 | 60,68
| 3/13 | Другие материалы для сантехработ
| 3/13-10 | Болты с гайками и шайбами
99 | 3/13-10-10/60 | БОЛТЫ С ГАЙКАМИ И ШАЙБАМИ ДЛЯ САНИТАРНО-ТЕХНИЧЕСКИХ РАБОТ ДИАМЕТРОМ 16 ММ | Т | -0.00246 | 5520 | -13,56
| 3/13-50 | Втулки
100 | 3/13-50-10/10 | ДЮБЕЛЬ-ВТУЛКА ДВ-8-12 ПЛАСТМАССОВАЯ | 1000 ШТ. | -0.07 | 135.19 | -9,46
| 3/13-90 | Отвод сифонный
101 | 3/13-90/10 | ОТВОД СИФОННЫЙ (ОХЛАДИТЕЛЬ) С НАРУЖНОЙ ПРИСОЕДИНИТЕЛЬНОЙ РЕЗЬБОЙ | ШТ. | -10 | 1.28 | -12,8
| 5 | Материалы для монтажных и специальных строительных работ
| 5/20 | Изделия для прокладки кабельных сетей
| 5/20-40 | Другие электромонтажные материалы
102 | 5/20-40-3/2 | ЗАГЛУШКА У468 УХЛ2 | 10 ШТ. | -3 | 2.2 | -6,6
| 5/30 | Материалы для электротехнических установок
| 5/30-20 | Канализация электроэнергии и электрические сети
103 | 5/30-20-1-4/СЦЕН-ШО-10 | ШАРНИРНАЯ ОПОРА ПОД БОЛТ М10 | ШТ | -147 | 29.93 | -4399,71
Прочие
|  | ИТОГО МАТЕРИАЛЫ, ИЗДЕЛИЯ, КОНСТРУКЦИИ |  |  |  | -48875
|  | ИТОГО ТРАНСПОРТ |  |  |  | -3627
ОБОРУДОВАНИЕ, МЕБЕЛЬ
104 | СЦЕН-А58-А93 | ТЕПЛОВЕНТИЛЯТОР С ВОДЯНЫМ ИСТОЧНИКОМ ТЕПЛА С МОНТАЖНЫМ КОМПЛЕКТОМ ПО ТИПУ КЭВ-25Т3W2 | КОМПЛЕКТ | -36 | 1125 | -40500
105 | СЦЕН-ТМ-К1 | КЛАПАН ДВУХХОДОВОЙ С СЕРВОПРИВОДОМ ДИАМЕТРОМ 25 ММ ПО ТИПУ ТМ-К-1-СП | ШТ | -3 | 255 | -765
106 | СЦЕН-ТМ-К34 | КЛАПАН ДВУХХОДОВОЙ С СЕРВОПРИВОДОМ ДИАМЕТРОМ 20 ММ ПО ТИПУ ТМ-К-3/4-СП | ШТ | -2 | 218.5 | -437
107 | СЦЕН-ШПУ-5 | ШКАФ ПРИБОРОВ УПРАВЛЕНИЯ АВТОМАТИКИ,НАВЕСНОГО ИСПОЛНЕНИЯ В СОСТАВЕ: ПРОГРАММИРУЕМОЕ РЕЛЕ,ДАТЧИК ТЕМПЕРАТУРЫ,ПУСКО-ЗАЩИТНАЯ АППАРАТУРА(N9) | ШТ | -1 | 2295 | -2295
108 | СЦЕН-ШПУ-6 | ШКАФ ПРИБОРОВ УПРАВЛЕНИЯ АВТОМАТИКИ,НАВЕСНОГО ИСПОЛНЕНИЯ В СОСТАВЕ: ПРОГРАММИРУЕМОЕ РЕЛЕ,ДАТЧИК ТЕМПЕРАТУРЫ,ПУСКО-ЗАЩИТНАЯ АППАРАТУРА(N13) | ШТ | -1 | 2550 | -2550
109 | СЦЕН-ШПУ-7 | ШКАФ ПРИБОРОВ УПРАВЛЕНИЯ АВТОМАТИКИ,НАВЕСНОГО ИСПОЛНЕНИЯ В СОСТАВЕ: ПРОГРАММИРУЕМОЕ РЕЛЕ,ДАТЧИК ТЕМПЕРАТУРЫ,ПУСКО-ЗАЩИТНАЯ АППАРАТУРА(N12) | ШТ | -1 | 2887 | -2887
110 | СЦЕН-ШПУ-8 | ШКАФ ПРИБОРОВ УПРАВЛЕНИЯ АВТОМАТИКИ,НАВЕСНОГО ИСПОЛНЕНИЯ В СОСТАВЕ: ПРОГРАММИРУЕМОЕ РЕЛЕ,ДАТЧИК ТЕМПЕРАТУРЫ,ПУСКО-ЗАЩИТНАЯ АППАРАТУРА(N10) | ШТ | -1 | 2717 | -2717
111 | СЦЕН-ШПУ-9 | ШКАФ ПРИБОРОВ УПРАВЛЕНИЯ АВТОМАТИКИ,НАВЕСНОГО ИСПОЛНЕНИЯ В СОСТАВЕ: ПРОГРАММИРУЕМОЕ РЕЛЕ,ДАТЧИК ТЕМПЕРАТУРЫ,ПУСКО-ЗАЩИТНАЯ АППАРАТУРА(N11) | ШТ | -1 | 2380 | -2380
|  | ИТОГО ОБОРУДОВАНИЕ |  |  |  | -54531
|  | ИТОГО ТРАНСПОРТ |  |  |  | -1091
| СОСТАВИЛ | ______________________________ |  |  | ГОРЕГЛЯД
|  | (должность служащего) | (подпись) |  | (инициалы,фамилия)
| ПРОВЕРИЛ | ______________________________ |  |  | ПАВЛЕНКО
|  | (должность служащего) | (подпись) |  | (инициалы,фамилия)

## 3169-3-2010-T3
РАЗРАБОТЧИК |  | RSTC.smeta ВЕРСИЯ 25.4
|  |  |  | ШИФР | 21.004.29-3
"РЕКОНСТРУКЦИЯ ТЕРРИТОРИИ ПО ПРОСП. ПАРТИЗАНСКОМУ, 8, В Г. МИНСКЕ". 29 ОЧЕРЕДЬ СТРОИТЕЛЬСТВА. СТАДИЯ А
РАБОЧАЯ ДОКУМЕНТАЦИЯ
СМЕТНАЯ ДОКУМЕНТАЦИЯ
ТИТУЛЬНЫЙ ЛИСТ ДЛЯ ЛОКАЛЬНОЙ СМЕТЫ (ЛОКАЛЬНОГО СМЕТНОГО РАСЧЕТА) № 2010
СМЕТНАЯ СТОИМОСТЬ В ЦЕНАХ НА 1 МАЯ 2025г.
-152,156 ТЫСЯЧ БЕЛОРУССКИХ РУБЛЕЙ
ЗАКАЗЧИК |  | ООО "МИНСКИЙ ГОРОДСКОЙ ТЕХНОПАРК"
МИНСК-2025

## 3169-3-2011-S0
НАИМЕНОВАНИЕ ОБЪЕКТА |  | "РЕКОНСТРУКЦИЯ ТЕРРИТОРИИ ПО ПРОСП. ПАРТИЗАНСКОМУ, 8, В Г. МИНСКЕ". 29 ОЧЕРЕДЬ СТРОИТЕЛЬСТВА. СТАДИЯ А
КОД ОБЪЕКТА |  | 21.004.29-3
НАИМЕНОВАНИЕ ЗДАНИЯ, СООРУЖЕНИЯ |  | ЗДАНИЕ N3 ПО Г/П В ОСЯХ 1-26, А/1-Х И 26-34, А/1-Б. ВНЕСЕНИЕ ИЗМЕНЕНИЙ
ШИФР ЗДАНИЯ, СООРУЖЕНИЯ |  | 21.004.29-3
КОМПЛЕКТ ЧЕРТЕЖЕЙ |  | ВК
ЛОКАЛЬНАЯ СМЕТА (ЛОКАЛЬНЫЙ СМЕТНЫЙ РАСЧЕТ) № 2011
(НОРМЫ 2022г.)
ВНУТРЕННИЕ САНТЕХНИЧЕСКИЕ УСТРОЙСТВА#ВОДОПРОВОД И КАНАЛИЗАЦИЯ#ДОП К ЛС2004
СОСТАВЛЕНА В ЦЕНАХ НА 1 МАЯ 2025г. | [8 empty] | СТОИМОСТЬ -211,265 ТЫСЯЧ БЕЛОРУССКИХ РУБЛЕЙ
№ п/п | ОБОСНОВАНИЕ | НАИМЕНОВАНИЕ РАБОТ, РЕСУРСОВ, РАСХОДОВ | ЕДИНИЦА ИЗМЕРЕ- НИЯ | СТОИМОСТЬ ЕДИНИЦЫ ИЗМЕРЕНИЯ/ВСЕГО, БЕЛОРУССКИХ РУБЛЕЙ
|  |  |  | ЗАРАБОТНАЯ ПЛАТА | ЭКСПЛУАТАЦИЯ МАШИН И МЕХАНИЗМОВ |  | МАТЕРИАЛЫ, ИЗДЕЛИЯ, КОНСТРУКЦИИ (ОБОРУДОВА- НИЕ, МЕБЕЛЬ) | ТРАНС-ПОРТ | ОБЩАЯ СТОИМОСТЬ
|  |  | КОЛИ- ЧЕСТВО |  | ВСЕГО | В ТОМ ЧИСЛЕ ЗАРАБОТ- НАЯ ПЛАТА МАШИ- НИСТОВ
1 | 2 | 3 | 4 | 5 | 6 | 7 | 8 | 9 | 10
| НАЧИСЛЕНИЯ: | ОХР и ОПР/ПЛАНОВАЯ ПРИБЫЛЬ (%):Н10=65.72/69.89
| НАЧИСЛЕНИЯ: | ОХР и ОПР/ПЛАНОВАЯ ПРИБЫЛЬ (%):Н12=80.98/73.48
1. | ПРИМЕЧАНИЕ: | К ДЛЯ ОХР И ОПР/ПЛАНОВАЯ ПРИБЫЛЬ: 1.0000/1.0000
2. | ПРИМЕЧАНИЕ: | КОЭФФИЦИЕНТ К З/П (ПОСТАНОВЛЕНИЕ N5): 1.0000
3. | ПРИМЕЧАНИЕ: | БАЗА ТЕКУЩИХ ЦЕН (ВАРИАНТ A)
| Ж3-10-15 | ХОЛОДНОЕ ВОДОСНАБЖЕНИЕ В1. ОБОРУДОВАНИЕ И ПРИБОРЫ
4. | ПРИМЕЧАНИЕ: | СМЕТНАЯ ДОКУМЕНТАЦИЯ СОСТАВЛЕНА НА ОСНОВАНИИ ФАЙЛА "МОНИТОРИНГ 26.05.2025", РАЗМЕЩЁННОГО НА ГЛАВНОЙ СТРАНИЦЕ ИСС ГИС "ГОССТРОЙПОРТАЛ" В РАЗДЕЛЕ "НОВОСТИ"
5. | Е16-20-2 (Н12) | УСТАНОВКА КРАНОВ ПОЖАРНЫХ ДИАМЕТРОМ 65 ММ | ШТ. 34 | 15.36 -522.24 | 1.61 -54.74 | 0.64 -21.76 | 75.81 -2577.54 | 5.41 -183.94 | 98.19 -3338.46
6. | 3/12-20-10-20/20 | ГОЛОВКИ ДЛЯ ПОЖАРНЫХ РУКАВОВ ГМ-70 СОЕДИНИТЕЛЬНЫЕ НАПОРНЫЕ МУФТОВЫЕ | ШТ. 34 | - - | - - | - - | 7.65 -260.10 | 0.55 -18.70 | 8.20 -278.80
7. | 3/3-10-30-20/20 | ВЕНТИЛИ ПОЖАРНЫЕ ЧУГУННЫЕ УГЛОВЫЕ 15КЧ 2П2 РУ=16, T=225 ГРАД. ДИАМЕТРОМ 65 ММ | ШТ. 34 | - - | - - | - - | 26.40 -897.60 | 1.91 -64.94 | 28.31 -962.54
8. | Е16-32-7 (Н12) | УСТАНОВКА ГИЛЬЗ НА ТРУБОПРОВОДАХ ДИАМЕТРОМ 65 ММ | ШТ. 3 | 4.20 -12.60 | - - | - - | 30.85 -92.55 | 2.45 -7.35 | 37.50 -112.50
9. | Е16-32-10 (Н12) | УСТАНОВКА ГИЛЬЗ НА ТРУБОПРОВОДАХ ДИАМЕТРОМ 100 ММ | ШТ. 3 | 4.63 -13.89 | - - | - - | 39.19 -117.57 | 3.11 -9.33 | 46.93 -140.79
10. | Е16-32-12 (Н12) | УСТАНОВКА ГИЛЬЗ НА ТРУБОПРОВОДАХ ДИАМЕТРОМ 150 ММ | ШТ. 4 | 4.92 -19.68 | - - | - - | 45.47 -181.88 | 3.62 -14.48 | 54.01 -216.04
11. | 6/20-50-50/С103-16000-1КК | ГИЛЬЗЫ СТАЛЬНЫЕ ДЛЯ ТРУБ ДИАМЕТРОМ 65 ММ | М 0.96 | - - | - - | - - | 18.36 -17.63 | 0.87 -0.84 | 19.23 -18.46
12. | 6/20-50-60/С103-17400-1КК | ГИЛЬЗЫ СТАЛЬНЫЕ ДЛЯ ТРУБ ДИАМЕТРОМ 100 ММ | М 0.96 | - - | - - | - - | 25.96 -24.92 | 1.23 -1.18 | 27.19 -26.10
13. | 6/20-50-70/С103-19600-1КК | ГИЛЬЗЫ СТАЛЬНЫЕ ДЛЯ ТРУБ ДИАМЕТРОМ 150 ММ | М 1.54 | - - | - - | - - | 92.36 -142.23 | 4.37 -6.73 | 96.73 -148.96
14. | Е16-31-2 (Н12) | УСТАНОВКА КРЕПЛЕНИЙ ПОД ТРУБОПРОВОДЫ ДИАМЕТРОМ ДО 100 ММ | 100 КРЕПЛЕНИЙ 0.19 | 868.20 -164.96 | 5.72 -1.09 | - - | 4.85 -0.92 | 0.39 -0.07 | 879.16 -167.05
15. | Е16-31-3 (Н12) | УСТАНОВКА КРЕПЛЕНИЙ ПОД ТРУБОПРОВОДЫ ДИАМЕТРОМ ДО 200 ММ | 100 КРЕПЛЕНИЙ 0.52 | 1244.42 -647.10 | 5.72 -2.97 | - - | 4.85 -2.52 | 0.39 -0.20 | 1255.38 -652.79
16. | 3/10-10-20-30/70 | ХОМУТ С РЕЗЬБОЙ И ПРОКЛАДКОЙ КТР-76 | ШТ. 11 | - - | - - | - - | 1.81 -19.91 | 0.13 -1.43 | 1.94 -21.34
17. | 3/10-10-20-30/90 | ХОМУТ С РЕЗЬБОЙ И ПРОКЛАДКОЙ КТР-100 | ШТ. 8 | - - | - - | - - | 3.30 -26.40 | 0.24 -1.92 | 3.54 -28.32
18. | 3/10-10-20-30/100 | ХОМУТ С РЕЗЬБОЙ И ПРОКЛАДКОЙ КТР-159 | ШТ. 52 | - - | - - | - - | 3.84 -199.68 | 0.28 -14.56 | 4.12 -214.24
19. | 3/10-10-20-40/20 | ПОДВЕСКА РЕЗЬБОВАЯ ПР-10 | М 9.5 | - - | - - | - - | 2.75 -26.13 | 0.20 -1.90 | 2.95 -28.03
20. | 3/10-10-20-40/30 | ПОДВЕСКА РЕЗЬБОВАЯ ПР-12 | М 41.6 | - - | - - | - - | 3.01 -125.22 | 0.22 -9.15 | 3.23 -134.37
21. | 3/10-10-20-50/10 | ПЛАНКА ПУ-8,10,12 | ШТ. 71 | - - | - - | - - | 1.37 -97.27 | 0.10 -7.10 | 1.47 -104.37
22. | 3/13-50-10/10 | ДЮБЕЛЬ-ВТУЛКА ДВ-8-12 ПЛАСТМАССОВАЯ | 1000 ШТ. 0.071 | - - | - - | - - | 135.19 -9.60 | 9.80 -0.70 | 144.99 -10.29
23. | ПРИМЕЧАНИЕ: | МОНТАЖ НА ВЫСОТЕ 3-5 М
24. | Е16-31-2 (Н12) Н6=1.08 | УСТАНОВКА КРЕПЛЕНИЙ ПОД ТРУБОПРОВОДЫ ДИАМЕТРОМ ДО 100 ММ | 100 КРЕПЛЕНИЙ 0.03 | 937.66 28.13 | 5.72 0.17 | - - | 4.85 0.15 | 0.39 0.01 | 948.62 28.46
25. | Е16-31-3 (Н12) Н6=1.08 | УСТАНОВКА КРЕПЛЕНИЙ ПОД ТРУБОПРОВОДЫ ДИАМЕТРОМ ДО 200 ММ | 100 КРЕПЛЕНИЙ 0.04 | 1343.97 -53.76 | 5.72 -0.23 | - - | 4.85 -0.19 | 0.39 -0.02 | 1354.93 -54.20
26. | 3/10-10-20-30/70 | ХОМУТ С РЕЗЬБОЙ И ПРОКЛАДКОЙ КТР-76 | ШТ. 15 | - - | - - | - - | 1.81 27.15 | 0.13 1.95 | 1.94 29.10
27. | 3/10-10-20-30/90 | ХОМУТ С РЕЗЬБОЙ И ПРОКЛАДКОЙ КТР-100 | ШТ. 12 | - - | - - | - - | 3.30 -39.60 | 0.24 -2.88 | 3.54 -42.48
28. | 3/10-10-20-30/100 | ХОМУТ С РЕЗЬБОЙ И ПРОКЛАДКОЙ КТР-159 | ШТ. 4 | - - | - - | - - | 3.84 -15.36 | 0.28 -1.12 | 4.12 -16.48
29. | 3/10-10-20-40/20 | ПОДВЕСКА РЕЗЬБОВАЯ ПР-10 | М 1.5 | - - | - - | - - | 2.75 4.13 | 0.20 0.30 | 2.95 4.43
30. | 3/10-10-20-40/30 | ПОДВЕСКА РЕЗЬБОВАЯ ПР-12 | М 3.2 | - - | - - | - - | 3.01 -9.63 | 0.22 -0.70 | 3.23 -10.34
31. | 3/10-10-20-50/10 | ПЛАНКА ПУ-8,10,12 | ШТ. 1 | - - | - - | - - | 1.37 -1.37 | 0.10 -0.10 | 1.47 -1.47
32. | 3/13-50-10/10 | ДЮБЕЛЬ-ВТУЛКА ДВ-8-12 ПЛАСТМАССОВАЯ | 1000 ШТ. 0.001 | - - | - - | - - | 135.19 -0.14 | 9.80 -0.01 | 144.99 -0.14
33. | ПРИМЕЧАНИЕ: | МОНТАЖ НА ВЫСОТЕ 5-8 М
34. | Е16-31-2 (Н12) Н6=1.2 | УСТАНОВКА КРЕПЛЕНИЙ ПОД ТРУБОПРОВОДЫ ДИАМЕТРОМ ДО 100 ММ | 100 КРЕПЛЕНИЙ 0.19 | 1041.84 197.95 | 5.72 1.09 | - - | 4.85 0.92 | 0.39 0.07 | 1052.80 200.04
35. | Е16-31-3 (Н12) Н6=1.2 | УСТАНОВКА КРЕПЛЕНИЙ ПОД ТРУБОПРОВОДЫ ДИАМЕТРОМ ДО 200 ММ | 100 КРЕПЛЕНИЙ 0.06 | 1493.30 -89.60 | 5.72 -0.34 | - - | 4.85 -0.29 | 0.39 -0.02 | 1504.26 -90.25
36. | 3/10-10-20-30/70 | ХОМУТ С РЕЗЬБОЙ И ПРОКЛАДКОЙ КТР-76 | ШТ. 19 | - - | - - | - - | 1.81 34.39 | 0.13 2.47 | 1.94 36.86
37. | 3/10-10-20-30/100 | ХОМУТ С РЕЗЬБОЙ И ПРОКЛАДКОЙ КТР-159 | ШТ. 6 | - - | - - | - - | 3.84 -23.04 | 0.28 -1.68 | 4.12 -24.72
38. | 3/10-10-20-40/20 | ПОДВЕСКА РЕЗЬБОВАЯ ПР-10 | М 9.5 | - - | - - | - - | 2.75 26.13 | 0.20 1.90 | 2.95 28.03
39. | 3/10-10-20-40/30 | ПОДВЕСКА РЕЗЬБОВАЯ ПР-12 | М 4.8 | - - | - - | - - | 3.01 -14.45 | 0.22 -1.06 | 3.23 -15.50
40. | 3/10-10-20-50/10 | ПЛАНКА ПУ-8,10,12 | ШТ. 13 | - - | - - | - - | 1.37 17.81 | 0.10 1.30 | 1.47 19.11
41. | 3/13-50-10/10 | ДЮБЕЛЬ-ВТУЛКА ДВ-8-12 ПЛАСТМАССОВАЯ | 1000 ШТ. 0.013 | - - | - - | - - | 135.19 1.76 | 9.80 0.13 | 144.99 1.88
42. | ПРИМЕЧАНИЕ: | МОНТАЖ НА ВЫСОТЕ 8-10 М
43. | Е16-31-2 (Н12) Н6=1.28 | УСТАНОВКА КРЕПЛЕНИЙ ПОД ТРУБОПРОВОДЫ ДИАМЕТРОМ ДО 100 ММ | 100 КРЕПЛЕНИЙ 0.06 | 1111.30 66.68 | 5.72 0.34 | - - | 4.85 0.29 | 0.39 0.02 | 1122.26 67.33
44. | Е16-31-3 (Н12) Н6=1.28 | УСТАНОВКА КРЕПЛЕНИЙ ПОД ТРУБОПРОВОДЫ ДИАМЕТРОМ ДО 200 ММ | 100 КРЕПЛЕНИЙ 0.17 | 1592.86 -270.79 | 5.72 -0.97 | - - | 4.85 -0.82 | 0.39 -0.07 | 1603.82 -272.65
45. | 3/10-10-20-30/70 | ХОМУТ С РЕЗЬБОЙ И ПРОКЛАДКОЙ КТР-76 | ШТ. 6 | - - | - - | - - | 1.81 10.86 | 0.13 0.78 | 1.94 11.64
46. | 3/10-10-20-30/100 | ХОМУТ С РЕЗЬБОЙ И ПРОКЛАДКОЙ КТР-159 | ШТ. 17 | - - | - - | - - | 3.84 -65.28 | 0.28 -4.76 | 4.12 -70.04
47. | 3/10-10-20-40/20 | ПОДВЕСКА РЕЗЬБОВАЯ ПР-10 | М 3 | - - | - - | - - | 2.75 8.25 | 0.20 0.60 | 2.95 8.85
48. | 3/10-10-20-40/30 | ПОДВЕСКА РЕЗЬБОВАЯ ПР-12 | М 13.6 | - - | - - | - - | 3.01 -40.94 | 0.22 -2.99 | 3.23 -43.93
49. | 3/10-10-20-50/10 | ПЛАНКА ПУ-8,10,12 | ШТ. 11 | - - | - - | - - | 1.37 -15.07 | 0.10 -1.10 | 1.47 -16.17
50. | 3/13-50-10/10 | ДЮБЕЛЬ-ВТУЛКА ДВ-8-12 ПЛАСТМАССОВАЯ | 1000 ШТ. 0.011 | - - | - - | - - | 135.19 -1.49 | 9.80 -0.11 | 144.99 -1.59
51. | ПРИМЕЧАНИЕ: | МОНТАЖ НА ВЫСОТЕ СВЫШЕ 10 М
52. | Е16-31-2 (Н12) Н6=1.4 | УСТАНОВКА КРЕПЛЕНИЙ ПОД ТРУБОПРОВОДЫ ДИАМЕТРОМ ДО 100 ММ | 100 КРЕПЛЕНИЙ 0.04 | 1215.48 -48.62 | 5.72 -0.23 | - - | 4.85 -0.19 | 0.39 -0.02 | 1226.44 -49.06
53. | Е16-31-3 (Н12) Н6=1.4 | УСТАНОВКА КРЕПЛЕНИЙ ПОД ТРУБОПРОВОДЫ ДИАМЕТРОМ ДО 200 ММ | 100 КРЕПЛЕНИЙ 0.45 | 1742.19 -783.99 | 5.72 -2.57 | - - | 4.85 -2.18 | 0.39 -0.18 | 1753.15 -788.92
54. | 3/10-10-20-30/70 | ХОМУТ С РЕЗЬБОЙ И ПРОКЛАДКОЙ КТР-76 | ШТ. 4 | - - | - - | - - | 1.81 -7.24 | 0.13 -0.52 | 1.94 -7.76
55. | 3/10-10-20-30/100 | ХОМУТ С РЕЗЬБОЙ И ПРОКЛАДКОЙ КТР-159 | ШТ. 45 | - - | - - | - - | 3.84 -172.80 | 0.28 -12.60 | 4.12 -185.40
56. | 3/10-10-20-40/20 | ПОДВЕСКА РЕЗЬБОВАЯ ПР-10 | М 2 | - - | - - | - - | 2.75 -5.50 | 0.20 -0.40 | 2.95 -5.90
57. | 3/10-10-20-40/30 | ПОДВЕСКА РЕЗЬБОВАЯ ПР-12 | М 36 | - - | - - | - - | 3.01 -108.36 | 0.22 -7.92 | 3.23 -116.28
58. | 3/10-10-20-50/10 | ПЛАНКА ПУ-8,10,12 | ШТ. 49 | - - | - - | - - | 1.37 -67.13 | 0.10 -4.90 | 1.47 -72.03
59. | 3/13-50-10/10 | ДЮБЕЛЬ-ВТУЛКА ДВ-8-12 ПЛАСТМАССОВАЯ | 1000 ШТ. 0.049 | - - | - - | - - | 135.19 -6.62 | 9.80 -0.48 | 144.99 -7.10
60. | Е22-40-5 (Н10) | ПРИВАРКА ЗАГЛУШЕК К СТАЛЬНЫМ ТРУБОПРОВОДАМ ДИАМЕТРОМ 150 ММ | ШТ. 2 | 17.07 34.14 | 2.82 5.64 | - - | 3.60 7.20 | 0.29 0.58 | 23.78 47.56
61. | 6/20-350-20/10 | ЗАГЛУШКА ЭЛЛИПТИЧЕСКАЯ ИЗ УГЛЕРОДИСТОЙ СТАЛИ НА РУ МЕНЕЕ 10 МПА ИЗ СТАЛИ 20, НОМИНАЛЬНЫМ ДИАМЕТРОМ 150 ММ, НАРУЖНЫМ ДИАМЕТРОМ 159 ММ, ТОЛЩИНОЙ СТЕНКИ 4,5 ММ | ШТ. 2 | - - | - - | - - | 8.52 17.04 | 0.40 0.80 | 8.92 17.84
|  | ИТОГО ПРЯМЫЕ ЗАТРАТЫ : |  | -2300 | -56 | -22 | -5261 | -378 | -7995
|  | ОХР и ОПР | [6 empty] | -1886
|  | ПЛАНОВАЯ ПРИБЫЛЬ | [6 empty] | -1707
|  | ИТОГО ПО ПТМ | [6 empty] | -11588
|  | ЗАТРАТЫ ТРУДА | [6 empty] | -158
|  | ЗАТРАТЫ ТРУДА МАШИНИСТОВ | [6 empty] | -1
| Ж3-10-11 | ХОЛОДНОЕ ВОДОСНАБЖЕНИЕ В1. ТРУБОПРОВОДЫ
62. | Е16-7-7 (Н12) | ПРОКЛАДКА ТРУБОПРОВОДОВ ВОДОСНАБЖЕНИЯ ИЗ УКРУПНЕННЫХ УЗЛОВ, ИЗГОТОВЛЕННЫХ ИЗ СТАЛЬНЫХ ВОДОГАЗОПРОВОДНЫХ ОЦИНКОВАННЫХ ТРУБ ДИАМЕТРОМ 65 ММ | 100 М ТРУБОПРОВОДА 2.1 | 893.43 -1876.20 | 59.55 -125.06 | 19.77 -41.52 | 5360.15 -11256.32 | 388.31 -815.45 | 6701.44 -14073.03
63. | Е16-7-10 (Н12) | ПРОКЛАДКА ТРУБОПРОВОДОВ ВОДОСНАБЖЕНИЯ ИЗ УКРУПНЕННЫХ УЗЛОВ, ИЗГОТОВЛЕННЫХ ИЗ СТАЛЬНЫХ ВОДОГАЗОПРОВОДНЫХ ОЦИНКОВАННЫХ ТРУБ ДИАМЕТРОМ 100 ММ | 100 М ТРУБОПРОВОДА 0.42 | 1128.04 -473.78 | 134.81 -56.62 | 31.36 -13.17 | 8557.86 -3594.30 | 620.19 -260.48 | 10440.90 -4385.18
64. | Е16-7-12 (Н12) | ПРОКЛАДКА ТРУБОПРОВОДОВ ВОДОСНАБЖЕНИЯ ИЗ УКРУПНЕННЫХ УЗЛОВ, ИЗГОТОВЛЕННЫХ ИЗ СТАЛЬНЫХ ВОДОГАЗОПРОВОДНЫХ ОЦИНКОВАННЫХ ТРУБ ДИАМЕТРОМ 150 ММ | 100 М ТРУБОПРОВОДА 3.24 | 1719.18 -5570.14 | 172.65 -559.39 | 47.12 -152.67 | 10616.62 -34397.85 | 770.13 -2495.22 | 13278.58 -43022.60
65. | Е16-29-2 (Н12) | ГИДРАВЛИЧЕСКОЕ ИСПЫТАНИЕ ТРУБОПРОВОДОВ СИСТЕМ ОТОПЛЕНИЯ, ВОДОПРОВОДА И ГОРЯЧЕГО ВОДОСНАБЖЕНИЯ ДИАМЕТРОМ ДО 100 ММ | 100 М ТРУБОПРОВОДА 2.52 | 97.39 -245.42 | - - | - - | 7.94 -20.01 | 0.19 -0.48 | 105.52 -265.91
66. | Е16-29-3 (Н12) | ГИДРАВЛИЧЕСКОЕ ИСПЫТАНИЕ ТРУБОПРОВОДОВ СИСТЕМ ОТОПЛЕНИЯ, ВОДОПРОВОДА И ГОРЯЧЕГО ВОДОСНАБЖЕНИЯ ДИАМЕТРОМ ДО 200 ММ | 100 М ТРУБОПРОВОДА 3.24 | 97.39 -315.54 | - - | - - | 26.07 -84.47 | 0.19 -0.62 | 123.65 -400.62
67. | ПРИМЕЧАНИЕ: | МОНТАЖ НА ВЫСОТЕ 3-5 М
68. | Е16-7-7 (Н12) Н6=1.08 | ПРОКЛАДКА ТРУБОПРОВОДОВ ВОДОСНАБЖЕНИЯ ИЗ УКРУПНЕННЫХ УЗЛОВ, ИЗГОТОВЛЕННЫХ ИЗ СТАЛЬНЫХ ВОДОГАЗОПРОВОДНЫХ ОЦИНКОВАННЫХ ТРУБ ДИАМЕТРОМ 65 ММ | 100 М ТРУБОПРОВОДА 0.2 | 964.90 192.98 | 59.55 11.91 | 19.77 3.95 | 5360.15 1072.03 | 388.31 77.66 | 6772.91 1354.58
69. | Е16-7-10 (Н12) Н6=1.08 | ПРОКЛАДКА ТРУБОПРОВОДОВ ВОДОСНАБЖЕНИЯ ИЗ УКРУПНЕННЫХ УЗЛОВ, ИЗГОТОВЛЕННЫХ ИЗ СТАЛЬНЫХ ВОДОГАЗОПРОВОДНЫХ ОЦИНКОВАННЫХ ТРУБ ДИАМЕТРОМ 100 ММ | 100 М ТРУБОПРОВОДА 0.63 | 1218.28 -767.52 | 134.81 -84.93 | 31.36 -19.76 | 8557.86 -5391.45 | 620.19 -390.72 | 10531.14 -6634.62
70. | Е16-7-12 (Н12) Н6=1.08 | ПРОКЛАДКА ТРУБОПРОВОДОВ ВОДОСНАБЖЕНИЯ ИЗ УКРУПНЕННЫХ УЗЛОВ, ИЗГОТОВЛЕННЫХ ИЗ СТАЛЬНЫХ ВОДОГАЗОПРОВОДНЫХ ОЦИНКОВАННЫХ ТРУБ ДИАМЕТРОМ 150 ММ | 100 М ТРУБОПРОВОДА 0.24 | 1856.71 -445.61 | 172.65 -41.44 | 47.12 -11.31 | 10616.62 -2547.99 | 770.13 -184.83 | 13416.11 -3219.87
71. | Е16-29-2 (Н12) | ГИДРАВЛИЧЕСКОЕ ИСПЫТАНИЕ ТРУБОПРОВОДОВ СИСТЕМ ОТОПЛЕНИЯ, ВОДОПРОВОДА И ГОРЯЧЕГО ВОДОСНАБЖЕНИЯ ДИАМЕТРОМ ДО 100 ММ | 100 М ТРУБОПРОВОДА 0.43 | 97.39 -41.88 | - - | - - | 7.94 -3.41 | 0.19 -0.08 | 105.52 -45.38
72. | Е16-29-3 (Н12) | ГИДРАВЛИЧЕСКОЕ ИСПЫТАНИЕ ТРУБОПРОВОДОВ СИСТЕМ ОТОПЛЕНИЯ, ВОДОПРОВОДА И ГОРЯЧЕГО ВОДОСНАБЖЕНИЯ ДИАМЕТРОМ ДО 200 ММ | 100 М ТРУБОПРОВОДА 0.24 | 97.39 -23.37 | - - | - - | 26.07 -6.26 | 0.19 -0.05 | 123.65 -29.67
73. | ПРИМЕЧАНИЕ: | МОНТАЖ НА ВЫСОТЕ 5-8 М
74. | Е16-7-7 (Н12) Н6=1.2 | ПРОКЛАДКА ТРУБОПРОВОДОВ ВОДОСНАБЖЕНИЯ ИЗ УКРУПНЕННЫХ УЗЛОВ, ИЗГОТОВЛЕННЫХ ИЗ СТАЛЬНЫХ ВОДОГАЗОПРОВОДНЫХ ОЦИНКОВАННЫХ ТРУБ ДИАМЕТРОМ 65 ММ | 100 М ТРУБОПРОВОДА 0.32 | 1072.11 -343.08 | 59.55 -19.06 | 19.77 -6.33 | 5360.15 -1715.25 | 388.31 -124.26 | 6880.12 -2201.65
75. | Е16-7-12 (Н12) Н6=1.2 | ПРОКЛАДКА ТРУБОПРОВОДОВ ВОДОСНАБЖЕНИЯ ИЗ УКРУПНЕННЫХ УЗЛОВ, ИЗГОТОВЛЕННЫХ ИЗ СТАЛЬНЫХ ВОДОГАЗОПРОВОДНЫХ ОЦИНКОВАННЫХ ТРУБ ДИАМЕТРОМ 150 ММ | 100 М ТРУБОПРОВОДА 0.29 | 2063.01 -598.27 | 172.65 -50.07 | 47.12 -13.66 | 10616.62 -3078.82 | 770.13 -223.34 | 13622.41 -3950.50
76. | Е16-29-2 (Н12) | ГИДРАВЛИЧЕСКОЕ ИСПЫТАНИЕ ТРУБОПРОВОДОВ СИСТЕМ ОТОПЛЕНИЯ, ВОДОПРОВОДА И ГОРЯЧЕГО ВОДОСНАБЖЕНИЯ ДИАМЕТРОМ ДО 100 ММ | 100 М ТРУБОПРОВОДА 0.32 | 97.39 -31.16 | - - | - - | 7.94 -2.54 | 0.19 -0.06 | 105.52 -33.76
77. | Е16-29-3 (Н12) | ГИДРАВЛИЧЕСКОЕ ИСПЫТАНИЕ ТРУБОПРОВОДОВ СИСТЕМ ОТОПЛЕНИЯ, ВОДОПРОВОДА И ГОРЯЧЕГО ВОДОСНАБЖЕНИЯ ДИАМЕТРОМ ДО 200 ММ | 100 М ТРУБОПРОВОДА 0.29 | 97.39 -28.24 | - - | - - | 26.07 -7.56 | 0.19 -0.06 | 123.65 -35.86
78. | ПРИМЕЧАНИЕ: | МОНТАЖ НА ВЫСОТЕ 8-10 М
79. | Е16-7-7 (Н12) Н6=1.28 | ПРОКЛАДКА ТРУБОПРОВОДОВ ВОДОСНАБЖЕНИЯ ИЗ УКРУПНЕННЫХ УЗЛОВ, ИЗГОТОВЛЕННЫХ ИЗ СТАЛЬНЫХ ВОДОГАЗОПРОВОДНЫХ ОЦИНКОВАННЫХ ТРУБ ДИАМЕТРОМ 65 ММ | 100 М ТРУБОПРОВОДА 0.06 | 1143.59 -68.62 | 59.55 -3.57 | 19.77 -1.19 | 5360.15 -321.61 | 388.31 -23.30 | 6951.60 -417.10
80. | Е16-7-12 (Н12) Н6=1.28 | ПРОКЛАДКА ТРУБОПРОВОДОВ ВОДОСНАБЖЕНИЯ ИЗ УКРУПНЕННЫХ УЗЛОВ, ИЗГОТОВЛЕННЫХ ИЗ СТАЛЬНЫХ ВОДОГАЗОПРОВОДНЫХ ОЦИНКОВАННЫХ ТРУБ ДИАМЕТРОМ 150 ММ | 100 М ТРУБОПРОВОДА 1.57 | 2200.54 -3454.85 | 172.65 -271.06 | 47.12 -73.98 | 10616.62 -16668.09 | 770.13 -1209.10 | 13759.94 -21603.11
81. | Е16-29-2 (Н12) | ГИДРАВЛИЧЕСКОЕ ИСПЫТАНИЕ ТРУБОПРОВОДОВ СИСТЕМ ОТОПЛЕНИЯ, ВОДОПРОВОДА И ГОРЯЧЕГО ВОДОСНАБЖЕНИЯ ДИАМЕТРОМ ДО 100 ММ | 100 М ТРУБОПРОВОДА 0.06 | 97.39 -5.84 | - - | - - | 7.94 -0.48 | 0.19 -0.01 | 105.52 -6.33
82. | Е16-29-3 (Н12) | ГИДРАВЛИЧЕСКОЕ ИСПЫТАНИЕ ТРУБОПРОВОДОВ СИСТЕМ ОТОПЛЕНИЯ, ВОДОПРОВОДА И ГОРЯЧЕГО ВОДОСНАБЖЕНИЯ ДИАМЕТРОМ ДО 200 ММ | 100 М ТРУБОПРОВОДА 1.57 | 97.39 -152.90 | - - | - - | 26.07 -40.93 | 0.19 -0.30 | 123.65 -194.13
83. | ПРИМЕЧАНИЕ: | МОНТАЖ НА ВЫСОТЕ СВЫШЕ 10 М
84. | Е16-7-7 (Н12) Н6=1.4 | ПРОКЛАДКА ТРУБОПРОВОДОВ ВОДОСНАБЖЕНИЯ ИЗ УКРУПНЕННЫХ УЗЛОВ, ИЗГОТОВЛЕННЫХ ИЗ СТАЛЬНЫХ ВОДОГАЗОПРОВОДНЫХ ОЦИНКОВАННЫХ ТРУБ ДИАМЕТРОМ 65 ММ | 100 М ТРУБОПРОВОДА 0.22 | 1250.80 -275.18 | 59.55 -13.10 | 19.77 -4.35 | 5360.15 -1179.23 | 388.31 -85.43 | 7058.81 -1552.94
85. | Е16-7-12 (Н12) Н6=1.4 | ПРОКЛАДКА ТРУБОПРОВОДОВ ВОДОСНАБЖЕНИЯ ИЗ УКРУПНЕННЫХ УЗЛОВ, ИЗГОТОВЛЕННЫХ ИЗ СТАЛЬНЫХ ВОДОГАЗОПРОВОДНЫХ ОЦИНКОВАННЫХ ТРУБ ДИАМЕТРОМ 150 ММ | 100 М ТРУБОПРОВОДА 2.43 | 2406.85 -5848.65 | 172.65 -419.54 | 47.12 -114.50 | 10616.62 -25798.39 | 770.13 -1871.42 | 13966.25 -33937.99
86. | Е16-29-2 (Н12) | ГИДРАВЛИЧЕСКОЕ ИСПЫТАНИЕ ТРУБОПРОВОДОВ СИСТЕМ ОТОПЛЕНИЯ, ВОДОПРОВОДА И ГОРЯЧЕГО ВОДОСНАБЖЕНИЯ ДИАМЕТРОМ ДО 100 ММ | 100 М ТРУБОПРОВОДА 0.22 | 97.39 -21.43 | - - | - - | 7.94 -1.75 | 0.19 -0.04 | 105.52 -23.22
87. | Е16-29-3 (Н12) | ГИДРАВЛИЧЕСКОЕ ИСПЫТАНИЕ ТРУБОПРОВОДОВ СИСТЕМ ОТОПЛЕНИЯ, ВОДОПРОВОДА И ГОРЯЧЕГО ВОДОСНАБЖЕНИЯ ДИАМЕТРОМ ДО 200 ММ | 100 М ТРУБОПРОВОДА 2.43 | 97.39 -236.66 | - - | - - | 26.07 -63.35 | 0.19 -0.46 | 123.65 -300.47
|  | ИТОГО ПРЯМЫЕ ЗАТРАТЫ : |  | -20631 | -1632 | -448 | -105108 | -7608 | -134979
|  | ОХР и ОПР | [6 empty] | -17070
|  | ПЛАНОВАЯ ПРИБЫЛЬ | [6 empty] | -15489
|  | ИТОГО ПО ПТМ | [6 empty] | -167538
|  | ЗАТРАТЫ ТРУДА | [6 empty] | -1404
|  | ЗАТРАТЫ ТРУДА МАШИНИСТОВ | [6 empty] | -33
| Ж3-10-55 | БЫТОВАЯ КАНАЛИЗАЦИЯ К1. ОБОРУДОВАНИЕ И ПРИБОРЫ
88. | Е16-21-1 (Н12) | УСТАНОВКА ВОРОНОК | ШТ. 2 | 44.28 -88.56 | 8.66 -17.32 | 0.39 -0.78 | 5.99 -11.98 | 0.47 -0.94 | 59.40 -118.80
89. | 3/13-40-10/СЦЕН-КАП | ВОРОНКА КАПЕЛЬНАЯ СО ВСТРОЕННЫМ ГИДРОЗАТВОРОМ И С РАЗРЫВОМ СТРУИ | ШТ. 2 | - - | - - | - - | 25.97 -51.94 | 1.88 -3.76 | 27.85 -55.70
90. | Е18-20-7 (Н12) | УСТАНОВКА УЗЛОВ РУЧНЫХ НАСОСОВ | УЗЕЛ 1 | 100.28 100.28 | 3.99 3.99 | 1.74 1.74 | 18.40 18.40 | 1.38 1.38 | 124.05 124.05
91. | 3/5-20-10/СЦЕН-НС-7 П.17244 | НАСОС ДРЕНАЖНЫЙ 6М3/Ч | ШТ 1 | - - | - - | - - | 563.42 563.42 | 40.85 40.85 | 604.27 604.27
92. | Е16-15-2 (Н12) | УСТАНОВКА ВЕНТИЛЕЙ, ЗАДВИЖЕК, ЗАТВОРОВ, КЛАПАНОВ ОБРАТНЫХ, КРАНОВ ПРОХОДНЫХ НА ТРУБОПРОВОДАХ ИЗ СТАЛЬНЫХ ТРУБ ДИАМЕТРОМ ДО 50 ММ | ШТ. 2 | 24.81 49.62 | 2.00 4.00 | 0.25 0.50 | 6.84 13.68 | 0.50 1.00 | 34.15 68.30
93. | 3/3-40-10-30/30 | КЛАПАНЫ ОБРАТНЫЕ ПОДЪЕМНЫЕ ФЛАНЦЕВЫЕ 16КЧ9П ДИАМЕТРОМ 50 ММ | ШТ. 1 | - - | - - | - - | 187.69 187.69 | 13.61 13.61 | 201.30 201.30
94. | 3/3-20-10-10/10 | ЗАДВИЖКИ ЧУГУННЫЕ ПАРАЛЛЕЛЬНЫЕ ФЛАНЦЕВЫЕ С ВЫДВИЖНЫМ ШПИНДЕЛЕМ 30Ч6БР ДИАМЕТРОМ 50 ММ | ШТ. 1 | - - | - - | - - | 86.86 86.86 | 6.30 6.30 | 93.16 93.16
95. | 3/11-10-10-20/70 | ФЛАНЦЫ СТАЛЬНЫЕ ПЛОСКИЕ ПРИВАРНЫЕ ИЗ СТАЛИ МАРКИ ВСТ3СП2, ВСТ3СП3 ДАВЛЕНИЕМ 1,0 МПА (10 КГС/СМ2) ДИАМЕТРОМ 50 ММ | ШТ. 4 | - - | - - | - - | 10.00 40.00 | 0.73 2.92 | 10.73 42.92
96. | 1/10-150-15/90 | ПРОКЛАДКА ИЗ ПАРОНИТА МАРКИ ПОН ТОЛЩИНОЙ 2 ММ, ДИАМЕТРОМ 50 ММ | ШТ. 4 | - - | - - | - - | 0.28 1.12 | 0.02 0.08 | 0.30 1.20
97. | 3/10-10-20-30/60 | ХОМУТ С РЕЗЬБОЙ И ПРОКЛАДКОЙ КТР-50 | ШТ. 20 | - - | - - | - - | 1.57 31.40 | 0.11 2.20 | 1.68 33.60
98. | 3/13-50-10/10 | ДЮБЕЛЬ-ВТУЛКА ДВ-8-12 ПЛАСТМАССОВАЯ | 1000 ШТ. 0.02 | - - | - - | - - | 135.19 2.70 | 9.80 0.20 | 144.99 2.90
99. | 3/10-10-20-50/10 | ПЛАНКА ПУ-8,10,12 | ШТ. 20 | - - | - - | - - | 1.37 27.40 | 0.10 2.00 | 1.47 29.40
100. | 3/10-10-20-40/20 | ПОДВЕСКА РЕЗЬБОВАЯ ПР-10 | М 10 | - - | - - | - - | 2.75 27.50 | 0.20 2.00 | 2.95 29.50
|  | ИТОГО ПРЯМЫЕ ЗАТРАТЫ : |  | 61 | -9 | 1 | 936 | 67 | 1055
|  | ОХР и ОПР | [6 empty] | 51
|  | ПЛАНОВАЯ ПРИБЫЛЬ | [6 empty] | 46
|  | ИТОГО ПО ПТМ | [6 empty] | 1152
|  | ЗАТРАТЫ ТРУДА | [6 empty] | 4
| Ж3-10-51 | БЫТОВАЯ КАНАЛИЗАЦИЯ К1. ТРУБОПРОВОДЫ
101. | 6/40-80-50-1-1/15 | ОТВОД С РАСТРУБОМ В КОМПЛЕКТЕ С РЕЗИНОВЫМ УПЛОТНИТЕЛЬНЫМ КОЛЬЦОМ К ТРУБЕ ИЗ НЕПЛАСТИФИЦИРОВАННОГО ПОЛИВИНИЛХЛОРИДА (НПВХ), С НОМИНАЛЬНЫМ УГЛОМ 45 ГРАДУСОВ, НОМИНАЛЬНЫМ НАРУЖНЫМ ДИАМЕТРОМ 110 ММ, ТОЛЩИНОЙ СТЕНКИ 3,2 ММ | ШТ. 6 | - - | - - | - - | 5.02 -30.12 | 0.24 -1.44 | 5.26 -31.56
102. | Е22-5-5 (Н10) | ДЕТАЛЬ ГЕРМЕТИЗАЦИИ ВВОДА ВОДОПРОВОДА ДЛЯ ТРУБ ДИАМЕТРОМ 110 ММ | КМ 0.001 | 7565.19 -7.57 | 1094.48 -1.09 | 309.05 -0.31 | 89.15 -0.09 | 7.08 -0.01 | 8755.90 -8.76
103. | 6/60-10-10/9 | ТРУБА ХРИЗОТИЛЦЕМЕНТНАЯ НАПОРНАЯ КЛАССА ВТ-6, НОМИНАЛЬНЫМ ДИАМЕТРОМ 300 ММ | М 1 | - - | - - | - - | 48.44 -48.44 | 2.29 -2.29 | 50.73 -50.73
104. | 6/60-50-10/11 | КОЛЬЦО РЕЗИНОВОЕ ТИПА САМ ДЛЯ МУФТОВЫХ СОЕДИНЕНИЙ АСБЕСТОЦЕМЕНТНЫХ (ХРИЗОТИЛЦЕМЕНТНЫХ) ТРУБ, НОМИНАЛЬНЫМ ДИАМЕТРОМ 100 ММ (КОЛЬЦО САМ 100) | ШТ. 2 | - - | - - | - - | 1.26 -2.52 | 0.06 -0.12 | 1.32 -2.64
105. | Е16-29-4 (Н12) | ГИДРАВЛИЧЕСКОЕ ИСПЫТАНИЕ ТРУБОПРОВОДОВ СИСТЕМ ОТОПЛЕНИЯ, ВОДОПРОВОДА И ГОРЯЧЕГО ВОДОСНАБЖЕНИЯ ДИАМЕТРОМ ДО 400 ММ | 100 М ТРУБОПРОВОДА 0.01 | 97.39 0.97 | - - | - - | 92.33 0.92 | 0.19 0.00 | 189.91 1.90
106. | Е16-30-1 (Н12) | ЗАДЕЛКА САЛЬНИКОВ ПРИ ПРОХОДЕ ТРУБ ЧЕРЕЗ ФУНДАМЕНТЫ ИЛИ СТЕНЫ ПОДВАЛА ДИАМЕТРОМ ДО 100 ММ | САЛЬНИК 2 | 29.81 -59.62 | - - | - - | 160.45 -320.90 | 12.73 -25.46 | 202.99 -405.98
107. | Е16-42-2 (Н12) | ПРОКЛАДКА ТРУБОПРОВОДОВ ХОЗЯЙСТВЕННО-БЫТОВОЙ КАНАЛИЗАЦИИ ИЗ ПОЛИПРОПИЛЕНОВЫХ ТРУБ ДИАМЕТРОМ 110 ММ ПРИ СБОРКЕ УЗЛОВ В ПОСТРОЕЧНЫХ УСЛОВИЯХ (В ЗЕМЛЕ, ВЫПУСКИ) | 100 М 0.15 | 1290.87 -193.63 | 2.35 -0.35 | 1.00 -0.15 | 63.94 -9.59 | 3.61 -0.54 | 1360.77 -204.11
108. | 6/40-40-10-1/1 | ТРУБА ИЗ НЕПЛАСТИФИЦИРОВАННОГО ПОЛИВИНИЛХЛОРИДА (НПВХ) С РАСТРУБОМ ГЛАДКАЯ В КОМПЛЕКТЕ С РЕЗИНОВЫМ УПЛОТНИТЕЛЬНЫМ КОЛЬЦОМ, НОМИНАЛЬНОЙ КОЛЬЦЕВОЙ ЖЕСТКОСТЬЮ SN4, НОМИНАЛЬНЫМ НАРУЖНЫМ ДИАМЕТРОМ 110 ММ, ТОЛЩИНОЙ СТЕНКИ 3,2 ММ | М 14 | - - | - - | - - | 9.27 -129.78 | 0.44 -6.16 | 9.71 -135.94
109. | Е22-72-1 (Н10) | МОНТАЖ И ДЕМОНТАЖ БУРОВОГО КОМПЛЕКСА ПРИ ПРОКЛАДКЕ ТРУБОПРОВОДОВ ДИАМЕТРОМ ОТ 159 ДО 426 ММ | ПРОЦЕСС 1 | 374.48 374.48 | 927.07 927.07 | 120.95 120.95 | - - | - - | 1301.55 1301.55
110. | Е22-72-5 (Н10) | БЕСТРАНШЕЙНАЯ ПРОКЛАДКА ИНЖЕНЕРНЫХ СЕТЕЙ ДИАМЕТРОМ 325 ММ МЕТОДОМ НАПРАВЛЕННОГО ШНЕКОВОГО БУРЕНИЯ В ПЕСЧАНЫХ ГРУНТАХ | 100 М ПРОКЛАДКИ 0.05 | 13906.87 695.34 | 212488.28 10624.41 | 6030.67 301.53 | 2601.36 130.07 | 206.60 10.33 | 229203.11 11460.15
111. | 6/20-50-70/71 | ТРУБЫ СТАЛЬНЫЕ ЭЛЕКТРОСВАРНЫЕ ПРЯМОШОВНЫЕ ИЗ СПОКОЙНОЙ И ПОЛУСПОКОЙНОЙ СТАЛИ МАРОК СТ2, СТ3, 10, 20, НАРУЖНЫМ ДИАМЕТРОМ 325 ММ, ТОЛЩИНОЙ СТЕНКИ 8,0 ММ | М 5.05 | - - | - - | - - | 145.67 735.63 | 6.89 34.79 | 152.56 770.43
112. | Е23-30-1 (Н10) | ПРОТЯГИВАНИЕ ПОЛИЭТИЛЕНОВЫХ ТРУБ В ФУТЛЯР, ДИАМЕТР ТРУБ ДО 200 ММ | 10 М ФУТЛЯРА 0.5 | 139.72 69.86 | - - | - - | 1.39 0.70 | 0.10 0.05 | 141.21 70.61
113. | 6/40-80/СЦЕН-ОП-75 | ОПОРА СКОЛЬЗЯЩАЯ ВЫСОТОЙ 75ММ (1 ЭЛЕМЕНТ) | ШТ 12 | - - | - - | - - | 22.21 266.52 | 1.61 19.32 | 23.82 285.84
114. | Е16-33-6 (Н12) | ПРОКЛАДКА ТРУБОПРОВОДОВ ВОДОСНАБЖЕНИЯ ИЗ СТАЛЬНЫХ ОЦИНКОВАННЫХ ТРУБ НА ФИТИНГАХ, ДИАМЕТР ТРУБОПРОВОДА 50 ММ | 100 М 0.4 | 2690.22 1076.09 | 270.62 108.25 | 173.41 69.36 | 2927.99 1171.20 | 158.08 63.23 | 6046.91 2418.77
115. | Е16-29-1 (Н12) | ГИДРАВЛИЧЕСКОЕ ИСПЫТАНИЕ ТРУБОПРОВОДОВ СИСТЕМ ОТОПЛЕНИЯ, ВОДОПРОВОДА И ГОРЯЧЕГО ВОДОСНАБЖЕНИЯ ДИАМЕТРОМ ДО 50 ММ | 100 М ТРУБОПРОВОДА 0.4 | 97.39 38.96 | - - | - - | 3.88 1.55 | 0.19 0.08 | 101.46 40.59
|  | ИТОГО ПРЯМЫЕ ЗАТРАТЫ : |  | 1995 | 11658 | 491 | 1765 | 91 | 15509
|  | ОХР и ОПР | [6 empty] | 1776
|  | ПЛАНОВАЯ ПРИБЫЛЬ | [6 empty] | 1771
|  | ИТОГО ПО ПТМ | [6 empty] | 19056
|  | ЗАТРАТЫ ТРУДА | [6 empty] | 138
|  | ЗАТРАТЫ ТРУДА МАШИНИСТОВ | [6 empty] | 30
| Ж6-10-10 | БЫТОВАЯ КАНАЛИЗАЦИЯ К1. ЗЕМЛЯНЫЕ РАБОТЫ
116. | Е1-12-13 (Н10) | РАЗРАБОТКА ГРУНТА В ОТВАЛ ЭКСКАВАТОРАМИ "ДРАГЛАЙН" ИЛИ "ОБРАТНАЯ ЛОПАТА" С КОВШОМ ВМЕСТИМОСТЬЮ 0,5 (0,5-0,63) М3, ГРУНТ 1 ГРУППЫ | 1000 М3 0.0132 | 133.76 -1.77 | 1326.38 -17.51 | 409.03 -5.40 | - - | - - | 1460.14 -19.28
117. | Е1-13-17 (Н10) | РАЗРАБОТКА ГРУНТА В ТРАНШЕЯХ ЭКСКАВАТОРАМИ "ОБРАТНАЯ ЛОПАТА" С КОВШОМ ВМЕСТИМОСТЬЮ 0,25 М3, ГРУНТ 2 ГРУППЫ, В ОТВАЛ | 1000 М3 0.006 | - - | 2118.69 12.71 | 846.41 5.08 | - - | - - | 2118.69 12.71
118. | Е1-27-1 (Н10) | ЗАСЫПКА ТРАНШЕЙ И КОТЛОВАНОВ БУЛЬДОЗЕРАМИ МОЩНОСТЬЮ 59 (80) КВТ (Л. С) ПРИ ПЕРЕМЕЩЕНИИ ГРУНТА ДО 5 М, ГРУНТ 1 ГРУППЫ | 1000 М3 0.0071 | - - | 376.61 -2.67 | 128.00 -0.91 | - - | - - | 376.61 -2.67
119. | Е1-132-6 (Н10) | УПЛОТНЕНИЕ ГРУНТА САМОХОДНЫМИ ВИБРАЦИОННЫМИ КАТКАМИ 2,2 Т НА ПЕРВЫЙ ПРОХОД ПО ОДНОМУ СЛЕДУ ПРИ ТОЛЩИНЕ СЛОЯ 60 СМ | 1000 М3 УПЛОТНЕННОГО ГРУНТА 0.0071 | - - | 281.76 -2.00 | 99.43 -0.71 | - - | - - | 281.76 -2.00
120. | Е1-171-1 (Н10) | КРЕПЛЕНИЕ ИНВЕНТАРНЫМИ ЩИТАМИ СТЕНОК ТРАНШЕЙ ШИРИНОЙ ДО 2 М В НЕУСТОЙЧИВЫХ И МОКРЫХ ГРУНТАХ | 100 М2 КРЕПЛЕНИЙ 0.12 | 406.76 48.81 | 24.32 2.92 | 10.43 1.25 | - - | - - | 431.08 51.73
121. | 2/50-35-10/10 | ЩИТЫ ИЗ ДОСОК ХВОЙНЫХ ПОРОД, ТОЛЩИНОЙ 40 ММ | М2 2.64 | - - | - - | - - | 36.14 95.41 | 2.87 7.58 | 39.01 102.99
|  | ИТОГО ПРЯМЫЕ ЗАТРАТЫ : |  | 47 | -7 | -1 | 95 | 8 | 143
|  | ОХР и ОПР | [6 empty] | 30
|  | ПЛАНОВАЯ ПРИБЫЛЬ | [6 empty] | 32
|  | ИТОГО ПО ПТМ | [6 empty] | 205
|  | ЗАТРАТЫ ТРУДА | [6 empty] | 3
| Ж3-10-71 | ВНУТРЕННИЕ ВОДОСТОКИ К2. ТРУБОПРОВОДЫ
122. | Е16-44-2 (Н12) Н6=1.4 | ПРОКЛАДКА ТРУБОПРОВОДОВ ЛИВНЕВОЙ КАНАЛИЗАЦИИ ИЗ ПОЛИПРОПИЛЕНОВЫХ ТРУБ ДИАМЕТРОМ 110 ММ (МОНТАЖ НА ВЫСОТЕ СВЫШЕ 10 М) | 100 М 0.25 | 1847.93 -461.98 | 6.47 -1.62 | 1.49 -0.37 | 149.19 -37.30 | 10.25 -2.56 | 2013.84 -503.46
123. | 6/40-25-2/СЦЕН-ПП-110 | ТРУБА ИЗ МИНЕРАЛИЗОВАННОГО ПОЛИПРОПИЛЕНА ДИАМЕТРОМ 110 ММ, ВЫДЕРЖИВАЮЩЕГО ДАВЛЕНИЕ 0,3МПА SN10 | М 25 | - - | - - | - - | 25.02 -625.50 | 1.18 -29.50 | 26.20 -655.00
124. | Е23-32-1 ПРИМ (Н10) | ПРОКЛАДКА ТРУБОПРОВОДОВ ЛИВНЕВОЙ КАНАЛИЗАЦИИ ИЗ ПОЛИПРОПИЛЕНОВЫХ ТРУБ ДИАМЕТРОМ 160 ММ (МОНТАЖ НА ВЫСОТЕ СВЫШЕ 10 М) | 100 М 1.85 | 791.73 -1464.70 | 33.28 -61.57 | 0.53 -0.98 | 7.91 -14.63 | 0.13 -0.24 | 833.05 -1541.14
125. | 6/40-25-2/СЦЕН-ПП-160 | ТРУБА ИЗ МИНЕРАЛИЗОВАННОГО ПОЛИПРОПИЛЕНА ДИАМЕТРОМ 160 ММ, ВЫДЕРЖИВАЮЩЕГО ДАВЛЕНИЕ 0,3МПА SN10 | М 186.85 | - - | - - | - - | 52.45 -9800.28 | 2.48 -463.39 | 54.93 -10263.67
126. | Е23-32-2 ПРИМ (Н10) | ПРОКЛАДКА ТРУБОПРОВОДОВ ЛИВНЕВОЙ КАНАЛИЗАЦИИ ИЗ ПОЛИПРОПИЛЕНОВЫХ ТРУБ ДИАМЕТРОМ 200 ММ (МОНТАЖ НА ВЫСОТЕ СВЫШЕ 10 М) | 100 М 1 | 846.98 -846.98 | 33.84 -33.84 | 0.70 -0.70 | 11.76 -11.76 | 0.16 -0.16 | 892.74 -892.74
127. | 6/40-25-2/СЦЕН-ПП-200 | ТРУБА ИЗ МИНЕРАЛИЗОВАННОГО ПОЛИПРОПИЛЕНА ДИАМЕТРОМ 200 ММ, ВЫДЕРЖИВАЮЩЕГО ДАВЛЕНИЕ 0,3МПА SN10 | М 101 | - - | - - | - - | 84.52 -8536.52 | 4.00 -404.00 | 88.52 -8940.52
128. | Е23-32-3 ПРИМ (Н10) | ПРОКЛАДКА ТРУБОПРОВОДОВ ЛИВНЕВОЙ КАНАЛИЗАЦИИ ИЗ ПОЛИПРОПИЛЕНОВЫХ ТРУБ ДИАМЕТРОМ 250 ММ (МОНТАЖ НА ВЫСОТЕ СВЫШЕ 10 М) | 100 М 0.69 | 981.73 -677.39 | 44.47 -30.68 | 0.70 -0.48 | 17.98 -12.41 | 0.19 -0.13 | 1044.37 -720.61
129. | 6/40-25-2/СЦЕН-ПП-250 | ТРУБА ИЗ МИНЕРАЛИЗОВАННОГО ПОЛИПРОПИЛЕНА ДИАМЕТРОМ 250 ММ, ВЫДЕРЖИВАЮЩЕГО ДАВЛЕНИЕ 0,3МПА SN10 | М 69.69 | - - | - - | - - | 147.05 -10247.91 | 6.96 -485.04 | 154.01 -10732.96
130. | Е23-32-4 ПРИМ (Н10) | ПРОКЛАДКА ТРУБОПРОВОДОВ ЛИВНЕВОЙ КАНАЛИЗАЦИИ ИЗ ПОЛИПРОПИЛЕНОВЫХ ТРУБ ДИАМЕТРОМ 315 ММ (МОНТАЖ НА ВЫСОТЕ 8-10 М) | 100 М 0.44 | 1068.96 -470.34 | 46.15 -20.31 | 1.23 -0.54 | 27.65 -12.17 | 0.22 -0.10 | 1142.98 -502.91
131. | 6/40-25-2/СЦЕН-ПП-315 | ТРУБА ИЗ МИНЕРАЛИЗОВАННОГО ПОЛИПРОПИЛЕНА ДИАМЕТРОМ 315 ММ, ВЫДЕРЖИВАЮЩЕГО ДАВЛЕНИЕ 0,3МПА SN10 | М 44.44 | - - | - - | - - | 500.83 -22256.89 | 23.69 -1052.78 | 524.52 -23309.67
132. | Е23-32-4 (Н10) | ПРОКЛАДКА НАРУЖНЫХ СЕТЕЙ КАНАЛИЗАЦИИ ИЗ ПОЛИВИНИЛХЛОРИДНЫХ ТРУБ НАРУЖНЫМ ДИАМЕТРОМ 315 ММ | 100 М 0.01 | 1068.96 -10.69 | 46.15 -0.46 | 1.23 -0.01 | 27.65 -0.28 | 0.22 0.00 | 1142.98 -11.43
133. | Е23-32-5 (Н10) | ПРОКЛАДКА НАРУЖНЫХ СЕТЕЙ КАНАЛИЗАЦИИ ИЗ ПОЛИВИНИЛХЛОРИДНЫХ ТРУБ НАРУЖНЫМ ДИАМЕТРОМ 400 ММ | 100 М 0.41 | 1350.79 -553.82 | 228.00 -93.48 | 54.81 -22.47 | 43.33 -17.77 | 0.25 -0.10 | 1622.37 -665.17
134. | 6/40-40-10-2/16 | ТРУБА ИЗ НЕПЛАСТИФИЦИРОВАННОГО ПОЛИВИНИЛХЛОРИДА (НПВХ) С РАСТРУБОМ ГЛАДКАЯ В КОМПЛЕКТЕ С РЕЗИНОВЫМ УПЛОТНИТЕЛЬНЫМ КОЛЬЦОМ НА НОМИНАЛЬНОЕ ДАВЛЕНИЕ PN 1,0 МПА, СТАНДАРТНЫМ ОТНОШЕНИЕМ РАЗМЕРОВ SDR 26, НОМИНАЛЬНЫМ НАРУЖНЫМ ДИАМЕТРОМ 315 ММ, ТОЛЩИНОЙ СТЕНКИ 12,1 ММ | М 1 | - - | - - | - - | 97.31 -97.31 | 4.60 -4.60 | 101.91 -101.91
135. | 6/40-40-10-1/С530-72006-К | ТРУБА ИЗ НЕПЛАСТИФИЦИРОВАННОГО ПОЛИВИНИЛХЛОРИДА (НПВХ) С РАСТРУБОМ ГЛАДКАЯ В КОМПЛЕКТЕ С РЕЗИНОВЫМ УПЛОТНИТЕЛЬНЫМ КОЛЬЦОМ НА НОМИНАЛЬНОЕ ДАВЛЕНИЕ PN 1,0 МПА, СТАНДАРТНЫМ ОТНОШЕНИЕМ РАЗМЕРОВ SDR 26, НОМИНАЛЬНЫМ НАРУЖНЫМ ДИАМЕТРОМ 400 ММ, ТОЛЩИНОЙ СТЕНКИ 15,3 ММ | М 41 | - - | - - | - - | 122.83 -5036.03 | 5.81 -238.21 | 128.64 -5274.24
136. | Е22-72-2 (Н10) | МОНТАЖ И ДЕМОНТАЖ БУРОВОГО КОМПЛЕКСА ПРИ ПРОКЛАДКЕ ТРУБОПРОВОДОВ ДИАМЕТРОМ СВЫШЕ 426 ДО 820 ММ | ПРОЦЕСС 4 | 396.19 1584.76 | 933.79 3735.16 | 123.05 492.20 | - - | - - | 1329.98 5319.92
137. | Е22-72-8 (Н10) | БЕСТРАНШЕЙНАЯ ПРОКЛАДКА ИНЖЕНЕРНЫХ СЕТЕЙ ДИАМЕТРОМ 630 ММ МЕТОДОМ НАПРАВЛЕННОГО ШНЕКОВОГО БУРЕНИЯ В ПЕСЧАНЫХ ГРУНТАХ | 100 М ПРОКЛАДКИ 0.22 | 22542.64 4959.38 | 366659.60 80665.11 | 8830.40 1942.69 | 6437.80 1416.32 | 511.28 112.48 | 396151.32 87153.29
138. | 6/20-50-80/71 | ТРУБЫ СТАЛЬНЫЕ ЭЛЕКТРОСВАРНЫЕ ПРЯМОШОВНЫЕ ИЗ СПОКОЙНОЙ И ПОЛУСПОКОЙНОЙ СТАЛИ МАРОК СТ2, СТ3, 10, 20, НАРУЖНЫМ ДИАМЕТРОМ 630 ММ, ТОЛЩИНОЙ СТЕНКИ 8,0 ММ | М 22.66 | - - | - - | - - | 377.46 8553.24 | 17.85 404.48 | 395.31 8957.72
139. | Е23-30-2 (Н10) | ПРОТЯГИВАНИЕ ПОЛИЭТИЛЕНОВЫХ ТРУБ В ФУТЛЯР, ДИАМЕТР ТРУБ ДО 315 ММ | 10 М ФУТЛЯРА 1 | 178.53 178.53 | 78.32 78.32 | 24.16 24.16 | 3.03 3.03 | 0.23 0.23 | 260.11 260.11
140. | Е23-30-3 (Н10) | ПРОТЯГИВАНИЕ ПОЛИЭТИЛЕНОВЫХ ТРУБ В ФУТЛЯР, ДИАМЕТР ТРУБ ДО 400 ММ | 10 М ФУТЛЯРА 1.2 | 191.00 229.20 | 90.80 108.96 | 28.02 33.62 | 4.60 5.52 | 0.35 0.42 | 286.75 344.10
141. | 6/40-80/СЦЕН-ОП-75 | ОПОРА СКОЛЬЗЯЩАЯ ВЫСОТОЙ 75ММ (1 ЭЛЕМЕНТ) | ШТ 90 | - - | - - | - - | 22.21 1998.90 | 1.61 144.90 | 23.82 2143.80
142. | Е22-5-8 (Н10) | ДЕТАЛЬ ГЕРМЕТИЗАЦИИ ВВОДА ВОДОПРОВОДА ДЛЯ ТРУБ ДИАМЕТРОМ 315/400 ММ | КМ 0.001 | 13173.08 -13.17 | 5435.94 -5.44 | 1235.51 -1.24 | 306.07 -0.31 | 24.30 -0.02 | 18939.39 -18.94
143. | 6/60-10-10/С103-68300-К | ТРУБА ХРИЗОТИЛЦЕМЕНТНАЯ НАПОРНАЯ КЛАССА ВТ-9, НОМИНАЛЬНЫМ ДИАМЕТРОМ 500 ММ | М 1 | - - | - - | - - | 95.89 95.89 | 4.54 4.54 | 100.43 100.43
144. | 6/60-50-10/15 | КОЛЬЦО РЕЗИНОВОЕ ТИПА САМ ДЛЯ МУФТОВЫХ СОЕДИНЕНИЙ АСБЕСТОЦЕМЕНТНЫХ (ХРИЗОТИЛЦЕМЕНТНЫХ) ТРУБ, НОМИНАЛЬНЫМ ДИАМЕТРОМ 400 ММ (КОЛЬЦО САМ 400) | ШТ. 2 | - - | - - | - - | 2.52 -5.04 | 0.12 -0.24 | 2.64 -5.28
145. | Е23-29-4 (Н10) | ГИДРАВЛИЧЕСКОЕ ИСПЫТАНИЕ ТРУБОПРОВОДОВ , ДИАМЕТРОМ ДО 400 ММ | 100 М 0.03 | 235.63 7.07 | - - | - - | 36.42 1.09 | - - | 272.05 8.16
146. | Е16-30-4 (Н12) | ЗАДЕЛКА САЛЬНИКОВ ПРИ ПРОХОДЕ ТРУБ ЧЕРЕЗ ФУНДАМЕНТЫ ИЛИ СТЕНЫ ПОДВАЛА ДИАМЕТРОМ ДО 400 ММ | САЛЬНИК 2 | 59.18 -118.36 | 0.38 -0.76 | 0.25 -0.50 | 1087.57 -2175.14 | 86.36 -172.72 | 1233.49 -2466.98
|  | ИТОГО ПРЯМЫЕ ЗАТРАТЫ : |  | 2342 | 84340 | 2465 | -46813 | -2186 | 37683
|  | ОХР и ОПР | [6 empty] | 3070
|  | ПЛАНОВАЯ ПРИБЫЛЬ | [6 empty] | 3339
|  | ИТОГО ПО ПТМ | [6 empty] | 44092
|  | ЗАТРАТЫ ТРУДА | [6 empty] | 128
|  | ЗАТРАТЫ ТРУДА МАШИНИСТОВ | [6 empty] | 138
| Ж6-10-10 | ВНУТРЕННИЕ ВОДОСТОКИ К2. ЗЕМЛЯНЫЕ РАБОТЫ
147. | Е1-164-2 (Н10) | РАЗРАБОТКА ГРУНТА ВРУЧНУЮ В ТРАНШЕЯХ ГЛУБИНОЙ ДО 2 М БЕЗ КРЕПЛЕНИЙ С ОТКОСАМИ, ГРУНТ 2 ГРУППЫ | 100 М3 ГРУНТА 0.19 | 2228.37 -423.39 | - - | - - | - - | - - | 2228.37 -423.39
148. | Е1-166-2 (Н10) | ЗАСЫПКА ВРУЧНУЮ ТРАНШЕЙ, ПАЗУХ КОТЛОВАНОВ И ЯМ, ГРУНТ 2 ГРУППЫ | 100 М3 ГРУНТА 0.19 | 1406.40 -267.22 | - - | - - | - - | - - | 1406.40 -267.22
149. | Е1-12-13 (Н10) | РАЗРАБОТКА ГРУНТА В ОТВАЛ ЭКСКАВАТОРАМИ "ДРАГЛАЙН" ИЛИ "ОБРАТНАЯ ЛОПАТА" С КОВШОМ ВМЕСТИМОСТЬЮ 0,5 (0,5-0,63) М3, ГРУНТ 1 ГРУППЫ | 1000 М3 0.1712 | 133.76 -22.90 | 1326.38 -227.08 | 409.03 -70.03 | - - | - - | 1460.14 -249.98
150. | Е1-13-17 (Н10) | РАЗРАБОТКА ГРУНТА В ТРАНШЕЯХ ЭКСКАВАТОРАМИ "ОБРАТНАЯ ЛОПАТА" С КОВШОМ ВМЕСТИМОСТЬЮ 0,25 М3, ГРУНТ 2 ГРУППЫ, В ОТВАЛ | 1000 М3 0.024 | - - | 2118.69 50.85 | 846.41 20.31 | - - | - - | 2118.69 50.85
151. | Е1-27-1 (Н10) | ЗАСЫПКА ТРАНШЕЙ И КОТЛОВАНОВ БУЛЬДОЗЕРАМИ МОЩНОСТЬЮ 59 (80) КВТ (Л. С) ПРИ ПЕРЕМЕЩЕНИИ ГРУНТА ДО 5 М, ГРУНТ 1 ГРУППЫ | 1000 М3 0.141 | - - | 376.61 -53.10 | 128.00 -18.05 | - - | - - | 376.61 -53.10
152. | Е1-132-6 (Н10) | УПЛОТНЕНИЕ ГРУНТА САМОХОДНЫМИ ВИБРАЦИОННЫМИ КАТКАМИ 2,2 Т НА ПЕРВЫЙ ПРОХОД ПО ОДНОМУ СЛЕДУ ПРИ ТОЛЩИНЕ СЛОЯ 60 СМ | 1000 М3 УПЛОТНЕННОГО ГРУНТА 0.244 | - - | 281.76 -68.75 | 99.43 -24.26 | - - | - - | 281.76 -68.75
153. | Е1-171-1 (Н10) | КРЕПЛЕНИЕ ИНВЕНТАРНЫМИ ЩИТАМИ СТЕНОК ТРАНШЕЙ ШИРИНОЙ ДО 2 М В НЕУСТОЙЧИВЫХ И МОКРЫХ ГРУНТАХ | 100 М2 КРЕПЛЕНИЙ 0.48 | 406.76 195.24 | 24.32 11.67 | 10.43 5.01 | - - | - - | 431.08 206.91
154. | 2/50-35-10/10 | ЩИТЫ ИЗ ДОСОК ХВОЙНЫХ ПОРОД, ТОЛЩИНОЙ 40 ММ | М2 10.56 | - - | - - | - - | 36.14 381.64 | 2.87 30.31 | 39.01 411.95
|  | ИТОГО ПРЯМЫЕ ЗАТРАТЫ : |  | -518 | -286 | -87 | 382 | 30 | -392
|  | ОХР и ОПР | [6 empty] | -398
|  | ПЛАНОВАЯ ПРИБЫЛЬ | [6 empty] | -423
|  | ИТОГО ПО ПТМ | [6 empty] | -1213
|  | ЗАТРАТЫ ТРУДА | [6 empty] | -43
|  | ЗАТРАТЫ ТРУДА МАШИНИСТОВ | [6 empty] | -5
| Ж3-10-55 | ВНУТРЕННИЕ ВОДОСТОКИ К2. ОБОРУДОВАНИЕ И ПРИБОРЫ
155. | Е16-21-1 (Н12) | УСТАНОВКА ВОРОНОК ВОДОСТОЧНЫХ | ШТ. 10 | 44.28 -442.80 | 8.66 -86.60 | 0.39 -3.90 | 5.99 -59.90 | 0.47 -4.70 | 59.40 -594.00
156. | 1/10-115-30-50/СЦЕН-ВОР П.21694 | ВОРОНКА ЛИВНЕСТОКА СБОРНАЯ, ИЗ ПОЛИПРОПИЛЕНА С ВЫПУСКОМ ДИАМЕТРОМ 100 ММ | ШТ. 10 | - - | - - | - - | 109.67 -1096.70 | 8.71 -87.10 | 118.38 -1183.80
157. | 6/40-80-50-1-2/СЦЕН-ПАТ П.27334 | ПАТРУБОК КОМПЕНСАЦИОННЫЙ ДИАМЕТРОМ 110 ММ | ШТ. 29 | - - | - - | - - | 7.15 -207.35 | 0.34 -9.86 | 7.49 -217.21
158. | Е23-28-13 (Н10) | УСТАНОВКА ФАСОННЫХ ЧАСТЕЙ: ТРОЙНИКОВ, ДИАМЕТРОМ ДО 160 ММ | 100 ШТ. 0.23 | 517.32 -118.98 | 0.56 -0.13 | 0.18 -0.04 | - - | - - | 517.88 -119.11
159. | Е23-28-14 (Н10) | УСТАНОВКА ФАСОННЫХ ЧАСТЕЙ: ТРОЙНИКОВ, ДИАМЕТРОМ ДО 200 ММ | 100 ШТ. 0.14 | 662.97 -92.82 | 1.12 -0.16 | 0.35 -0.05 | - - | - - | 664.09 -92.98
160. | Е23-28-15 (Н10) | УСТАНОВКА ФАСОННЫХ ЧАСТЕЙ: ТРОЙНИКОВ, ДИАМЕТРОМ ДО 250 ММ | 100 ШТ. 0.08 | 826.88 -66.15 | 1.68 -0.13 | 0.53 -0.04 | - - | - - | 828.56 -66.28
161. | Е23-28-16 (Н10) | УСТАНОВКА ФАСОННЫХ ЧАСТЕЙ: ТРОЙНИКОВ, ДИАМЕТРОМ ДО 315 ММ | 100 ШТ. 0.06 | 1052.13 -63.13 | 2.80 -0.17 | 0.88 -0.05 | - - | - - | 1054.93 -63.30
162. | 6/40-80-30-1/СЦЕН-М160-160 П.4474 | ТРОЙНИК ИЗ ПОЛИПРОПИЛЕНА МИНЕРАЛИЗОВАННОГО С УГЛОМ 45 ГРАДУСОВ ДИАМЕТРОМ 160/160 ММ | ШТ. 11 | - - | - - | - - | 78.87 -867.57 | 3.73 -41.03 | 82.60 -908.60
163. | 6/40-80-30-1/СЦЕН-М200-200 П.4476 | ТРОЙНИК ИЗ ПОЛИПРОПИЛЕНА МИНЕРАЛИЗОВАННОГО С УГЛОМ 45 ГРАДУСОВ ДИАМЕТРОМ 200/200 ММ | ШТ. 6 | - - | - - | - - | 96.03 -576.18 | 4.54 -27.24 | 100.57 -603.42
164. | 6/40-80-30-1/СЦЕН-М250-250 | ТРОЙНИК ИЗ ПОЛИПРОПИЛЕНА МИНЕРАЛИЗОВАННОГО С УГЛОМ 45 ГРАДУСОВ ДИАМЕТРОМ 250/250 ММ | ШТ. 4 | - - | - - | - - | 712.08 -2848.32 | 33.68 -134.72 | 745.76 -2983.04
165. | 6/40-80-30-1/СЦЕН-М315-315 | ТРОЙНИК ИЗ ПОЛИПРОПИЛЕНА МИНЕРАЛИЗОВАННОГО С УГЛОМ 45 ГРАДУСОВ ДИАМЕТРОМ 315/315 ММ | ШТ. 3 | - - | - - | - - | 1477.25 -4431.75 | 69.87 -209.61 | 1547.12 -4641.36
166. | 6/40-80-30-1/СЦЕН-М160-110 П.4475 | ТРОЙНИК ИЗ ПОЛИПРОПИЛЕНА МИНЕРАЛИЗОВАННОГО С УГЛОМ 45 ГРАДУСОВ ДИАМЕТРОМ 160/110 ММ | ШТ. 12 | - - | - - | - - | 48.64 -583.68 | 2.30 -27.60 | 50.94 -611.28
167. | 6/40-80-30-1/СЦЕН-М200-160 П.4477 | ТРОЙНИК ИЗ ПОЛИПРОПИЛЕНА МИНЕРАЛИЗОВАННОГО С УГЛОМ 45 ГРАДУСОВ ДИАМЕТРОМ 200/160 ММ | ШТ. 8 | - - | - - | - - | 94.07 -752.56 | 4.45 -35.60 | 98.52 -788.16
168. | 6/40-80-30-1/СЦЕН-М250-160 П.4479 | ТРОЙНИК ИЗ ПОЛИПРОПИЛЕНА МИНЕРАЛИЗОВАННОГО С УГЛОМ 45 ГРАДУСОВ ДИАМЕТРОМ 250/160 ММ | ШТ. 4 | - - | - - | - - | 176.69 -706.76 | 8.36 -33.44 | 185.05 -740.20
169. | 6/40-80-30-1/СЦЕН-М315-160 | ТРОЙНИК ИЗ ПОЛИПРОПИЛЕНА МИНЕРАЛИЗОВАННОГО С УГЛОМ 45 ГРАДУСОВ ДИАМЕТРОМ 315/160 ММ | ШТ. 3 | - - | - - | - - | 1066.73 -3200.19 | 50.46 -151.38 | 1117.19 -3351.57
170. | Е23-28-2 (Н10) | УСТАНОВКА ФАСОННЫХ ЧАСТЕЙ: ОТВОДОВ, КОЛЕН, ПАТРУБКОВ, ПЕРЕХОДОВ, ЗАГЛУШЕК ДИАМЕТРОМ ДО 160 ММ | 100 ШТ. 0.58 | 448.68 -260.23 | 0.56 -0.32 | 0.18 -0.10 | - - | - - | 449.24 -260.55
171. | Е23-28-3 (Н10) | УСТАНОВКА ФАСОННЫХ ЧАСТЕЙ: ОТВОДОВ, КОЛЕН, ПАТРУБКОВ, ПЕРЕХОДОВ, ЗАГЛУШЕК ДИАМЕТРОМ ДО 200 ММ | 100 ШТ. 0.17 | 555.56 -94.45 | 0.56 -0.10 | 0.18 -0.03 | - - | - - | 556.12 -94.55
172. | Е23-28-4 (Н10) | УСТАНОВКА ФАСОННЫХ ЧАСТЕЙ: ОТВОДОВ, КОЛЕН, ПАТРУБКОВ, ПЕРЕХОДОВ, ЗАГЛУШЕК ДИАМЕТРОМ ДО 250 ММ | 100 ШТ. 0.11 | 720.91 -79.30 | 1.68 -0.18 | 0.53 -0.06 | - - | - - | 722.59 -79.48
173. | Е23-28-5 (Н10) | УСТАНОВКА ФАСОННЫХ ЧАСТЕЙ: ОТВОДОВ, КОЛЕН, ПАТРУБКОВ, ПЕРЕХОДОВ, ЗАГЛУШЕК ДИАМЕТРОМ ДО 315 ММ | 100 ШТ. 0.15 | 876.86 -131.53 | 2.80 -0.42 | 0.88 -0.13 | - - | - - | 879.66 -131.95
174. | 6/40-80-30-2/СЦЕН-МО-110 П.1940 | ОТВОД ИЗ ПОЛИПРОПИЛЕНА МИНЕРАЛИЗОВАННОГО С УГЛОМ 45 ГРАДУСОВ ДИАМЕТРОМ 110 ММ | ШТ. 28 | - - | - - | - - | 10.65 -298.20 | 0.50 -14.00 | 11.15 -312.20
175. | 6/40-80-30-2/СЦЕН-МО-160 П.2941 | ОТВОД ИЗ ПОЛИПРОПИЛЕНА МИНЕРАЛИЗОВАННОГО С УГЛОМ 45 ГРАДУСОВ ДИАМЕТРОМ 160 ММ | ШТ. 29 | - - | - - | - - | 37.78 -1095.62 | 1.79 -51.91 | 39.57 -1147.53
176. | 6/40-80-30-2/СЦЕН-МО-250 П.2943 | ОТВОД ИЗ ПОЛИПРОПИЛЕНА МИНЕРАЛИЗОВАННОГО С УГЛОМ 45 ГРАДУСОВ ДИАМЕТРОМ 250 ММ | ШТ. 5 | - - | - - | - - | 134.15 -670.75 | 6.35 -31.75 | 140.50 -702.50
177. | 6/40-80-50-2-1/С530-72283-ОМ | ОТВОД ИЗ ПОЛИПРОПИЛЕНА МИНЕРАЛИЗОВАННОГО С УГЛОМ 45 ГРАДУСОВ ДИАМЕТРОМ 315 ММ | ШТ. 9 | - - | - - | - - | 235.55 -2119.95 | 11.14 -100.26 | 246.69 -2220.21
178. | 6/40-80-50-1-3/СЦЕН-МП160-110 П.3843 | МУФТА ПЕРЕХОДНАЯ ИЗ МИНЕРАЛИЗОВАННОГО ПОЛИПРОПИЛЕНА, РАЗМЕРОМ 160/110 ММ | ШТ. 10 | - - | - - | - - | 22.27 -222.70 | 1.05 -10.50 | 23.32 -233.20
179. | 6/40-80-50-1-3/СЦЕН-МП200-160 П.3844 | МУФТА ПЕРЕХОДНАЯ ИЗ МИНЕРАЛИЗОВАННОГО ПОЛИПРОПИЛЕНА, РАЗМЕРОМ 200/160 ММ | ШТ. 3 | - - | - - | - - | 51.29 -153.87 | 2.43 -7.29 | 53.72 -161.16
180. | 6/40-80-50-1-3/СЦЕН-МП250-160 | МУФТА ПЕРЕХОДНАЯ ИЗ МИНЕРАЛИЗОВАННОГО ПОЛИПРОПИЛЕНА, РАЗМЕРОМ 250/160 ММ | ШТ. 2 | - - | - - | - - | 240.47 -480.94 | 11.37 -22.74 | 251.84 -503.68
181. | 6/40-80-50-1-3/СЦЕН-МП250-200 П.3845 | МУФТА ПЕРЕХОДНАЯ ИЗ МИНЕРАЛИЗОВАННОГО ПОЛИПРОПИЛЕНА, РАЗМЕРОМ 250/200 ММ | ШТ. 2 | - - | - - | - - | 240.47 -480.94 | 11.37 -22.74 | 251.84 -503.68
182. | 6/40-80-50-1-3/СЦЕН-МП315-200 | МУФТА ПЕРЕХОДНАЯ ИЗ МИНЕРАЛИЗОВАННОГО ПОЛИПРОПИЛЕНА, РАЗМЕРОМ 315/200 ММ | ШТ. 2 | - - | - - | - - | 141.01 -282.02 | 6.67 -13.34 | 147.68 -295.36
183. | 6/40-80-50-1-3/СЦЕН-МП315-250 | МУФТА ПЕРЕХОДНАЯ ИЗ МИНЕРАЛИЗОВАННОГО ПОЛИПРОПИЛЕНА, РАЗМЕРОМ 315/250 ММ | ШТ. 2 | - - | - - | - - | 141.01 -282.02 | 6.67 -13.34 | 147.68 -295.36
184. | 6/40-80-50-1-4/СЦЕН-ЗМ-160 | ЗАГЛУШКА ИЗ МИНЕРАЛИЗОВАННОГО ПОЛИПРОПИЛЕНА ДИАМЕТРОМ 160 ММ | ШТ. 19 | - - | - - | - - | 14.36 -272.84 | 0.68 -12.92 | 15.04 -285.76
185. | 6/40-80-50-1-4/СЦЕН-ЗМ-200 | ЗАГЛУШКА ИЗ МИНЕРАЛИЗОВАННОГО ПОЛИПРОПИЛЕНА ДИАМЕТРОМ 200 ММ | ШТ. 7 | - - | - - | - - | 27.94 -195.58 | 1.32 -9.24 | 29.26 -204.82
186. | 6/40-80-50-1-4/СЦЕН-ЗМ-250 | ЗАГЛУШКА ИЗ МИНЕРАЛИЗОВАННОГО ПОЛИПРОПИЛЕНА ДИАМЕТРОМ 250 ММ | ШТ. 2 | - - | - - | - - | 129.61 -259.22 | 6.13 -12.26 | 135.74 -271.48
187. | 6/40-80-50-1-4/СЦЕН-ЗМ-315 | ЗАГЛУШКА ИЗ МИНЕРАЛИЗОВАННОГО ПОЛИПРОПИЛЕНА ДИАМЕТРОМ 315 ММ | ШТ. 2 | - - | - - | - - | 72.79 -145.58 | 3.44 -6.88 | 76.23 -152.46
188. | Е16-31-3 (Н12) Н6=1.4 | МОНТАЖ СТРАХОВОЧНОГО ХОМУТА ДИАМЕТРОМ ДО 200 ММ (МОНТАЖ НА ВЫСОТЕ БОЛЕЕ 10 МЕТРОВ) | 100 КРЕПЛЕНИЙ 0.26 | 1742.19 -452.97 | 5.72 -1.49 | - - | 4.85 -1.26 | 0.39 -0.10 | 1753.15 -455.82
189. | Е16-31-3 ПРИМ (Н12) Н6=1.4 | МОНТАЖ СТРАХОВОЧНОГО ХОМУТА ДИАМЕТРОМ ДО 315 ММ (МОНТАЖ НА ВЫСОТЕ БОЛЕЕ 10 МЕТРОВ) | 100 КРЕПЛЕНИЙ 0.04 | 1742.19 -69.69 | 5.72 -0.23 | - - | 4.85 -0.19 | 0.39 -0.02 | 1753.15 -70.13
190. | 3/10-10-20-30/СЦЕН-СХЗ-160 П.5176 | СТРАХОВОЧНЫЙ ХОМУТ НА ПП ЗАГЛУШКУ ДИАМЕТРОМ 160 ММ | ШТ. 19 | - - | - - | - - | 59.17 -1124.23 | 4.29 -81.51 | 63.46 -1205.74
191. | 3/10-10-20-30/СЦЕН-СХЗ-200 | СТРАХОВОЧНЫЙ ХОМУТ НА ПП ЗАГЛУШКУ ДИАМЕТРОМ 200 ММ | ШТ. 7 | - - | - - | - - | 58.21 -407.47 | 4.22 -29.54 | 62.43 -437.01
192. | 3/10-10-20-30/СЦЕН-СХЗ-250 | СТРАХОВОЧНЫЙ ХОМУТ НА ПП ЗАГЛУШКУ ДИАМЕТРОМ 250 ММ | ШТ. 2 | - - | - - | - - | 81.28 -162.56 | 5.89 -11.78 | 87.17 -174.34
193. | 3/10-10-20-30/СЦЕН-СХЗ-315 | СТРАХОВОЧНЫЙ ХОМУТ НА ПП ЗАГЛУШКУ ДИАМЕТРОМ 315 ММ | ШТ. 2 | - - | - - | - - | 83.35 -166.70 | 6.04 -12.08 | 89.39 -178.78
194. | Е23-28-6 (Н10) | УСТАНОВКА ФАСОННЫХ ЧАСТЕЙ: ОТВОДОВ, КОЛЕН, ПАТРУБКОВ, ПЕРЕХОДОВ, ДИАМЕТРОМ ДО 400 ММ | 100 ШТ. 0.06 | 1302.18 -78.13 | 4.48 -0.27 | 1.40 -0.08 | - - | - - | 1306.66 -78.40
195. | 6/40-80-50-2-1/22 | ОТВОД ИЗ НЕПЛАСТИФИЦИРОВАННОГО ПОЛИВИНИЛХЛОРИДА (НПВХ) НА НОМИНАЛЬНОЕ ДАВЛЕНИЕ PN 1,0 МПА С НОМИНАЛЬНЫМ УГЛОМ 45 ГРАДУСОВ, НОМИНАЛЬНЫМ ДИАМЕТРОМ 315 ММ, ТОЛЩИНОЙ СТЕНКИ 12,1 ММ | ШТ. 8 | - - | - - | - - | 123.45 -987.60 | 5.84 -46.72 | 129.29 -1034.32
196. | 6/40-80-50-2-1/34 | ОТВОД ИЗ НЕПЛАСТИФИЦИРОВАННОГО ПОЛИВИНИЛХЛОРИДА (НПВХ) НА НОМИНАЛЬНОЕ ДАВЛЕНИЕ PN 1,0 МПА С НОМИНАЛЬНЫМ УГЛОМ 90 ГРАДУСОВ, НОМИНАЛЬНЫМ ДИАМЕТРОМ 315 ММ, ТОЛЩИНОЙ СТЕНКИ 12,1 ММ | ШТ. 4 | - - | - - | - - | 235.55 942.20 | 11.14 44.56 | 246.69 986.76
197. | 6/40-80-50-2-1/23 П.13866 | ОТВОД ИЗ НЕПЛАСТИФИЦИРОВАННОГО ПОЛИВИНИЛХЛОРИДА (НПВХ) НА НОМИНАЛЬНОЕ ДАВЛЕНИЕ PN 1,0 МПА С НОМИНАЛЬНЫМ УГЛОМ 45 ГРАДУСОВ, НОМИНАЛЬНЫМ ДИАМЕТРОМ 400 ММ, ТОЛЩИНОЙ СТЕНКИ 15,3 ММ | ШТ. 4 | - - | - - | - - | 417.66 -1670.64 | 19.76 -79.04 | 437.42 -1749.68
198. | 6/40-80-50-1-3/СЦЕН-МП315-400 | МУФТА ПЕРЕХОДНАЯ ИЗ НАПОРНОГО ПОЛИВИНИЛХЛОРИДА (НПВХ), НОМИНАЛЬНЫМ РАЗМЕРОМ 315/400 ММ | ШТ. 2 | - - | - - | - - | 141.01 -282.02 | 6.67 -13.34 | 147.68 -295.36
199. | 6/40-80-50-2-3/СЦЕН-ПГ-400 | ПАТРУБОК ГЛАДКИЙ (ВТУЛКА) ИЗ НАПОРНОГО ПОЛИВИНИЛХЛОРИДА С ФЛАНЦЕМ ДИАМЕТРОМ 400 ММ | ШТ. 1 | - - | - - | - - | 176.16 -176.16 | 8.33 -8.33 | 184.49 -184.49
200. | 3/11-10-10-30/СЦЕН-ГФ-400 | ФЛАНЦЫ СТАЛЬНЫЕ ГЛУХИЕ ДИАМЕТРОМ 400 ММ | ШТ. 1 | - - | - - | - - | 150.73 -150.73 | 10.93 -10.93 | 161.66 -161.66
201. | Е23-28-16 (Н10) | УСТАНОВКА ФАСОННЫХ ЧАСТЕЙ: ТРОЙНИКОВ, ДИАМЕТРОМ ДО 315 ММ | 100 ШТ. 0.02 | 1052.13 -21.04 | 2.80 -0.06 | 0.88 -0.02 | - - | - - | 1054.93 -21.10
202. | Е23-28-17 (Н10) | УСТАНОВКА ФАСОННЫХ ЧАСТЕЙ: ТРОЙНИКОВ, ДИАМЕТРОМ ДО 400 ММ | 100 ШТ. 0.03 | 1624.79 -48.74 | 5.04 -0.15 | 1.58 -0.05 | - - | - - | 1629.83 -48.89
203. | 6/40-80-50-2-5/СЦЕН-ТР400-400 | ТРОЙНИК ИЗ НАПОРНОГО ПОЛИВИНИЛХЛОРИДА 90 ГРАД РАЗМЕРОМ 400/400 ММ | ШТ. 3 | - - | - - | - - | 529.08 -1587.24 | 25.03 -75.09 | 554.11 -1662.33
204. | 6/40-80-50-2-5/СЦЕНТРФ315-315 | ТРОЙНИК ИЗ НАПОРНОГО ПОЛИВИНИЛХЛОРИДА 90 ГРАД С ФЛАНЦЕМ РАЗМЕРОМ 315/315 ММ | ШТ. 2 | - - | - - | - - | 1308.02 -2616.04 | 61.87 -123.74 | 1369.89 -2739.78
205. | Е16-31-2 (Н12) Н6=1.4 | МОНТАЖ СТРАХОВОЧНОГО ХОМУТА ДИАМЕТРОМ ДО 100 ММ (МОНТАЖ НА ВЫСОТЕ БОЛЕЕ 10 МЕТРОВ) | 100 КРЕПЛЕНИЙ 1 | 1215.48 -1215.48 | 5.72 -5.72 | - - | 4.85 -4.85 | 0.39 -0.39 | 1226.44 -1226.44
206. | Е16-31-3 (Н12) Н6=1.4 | МОНТАЖ СТРАХОВОЧНОГО ХОМУТА ДИАМЕТРОМ ДО 200 ММ (МОНТАЖ НА ВЫСОТЕ БОЛЕЕ 10 МЕТРОВ) | 100 КРЕПЛЕНИЙ 2 | 1742.19 -3484.38 | 5.72 -11.44 | - - | 4.85 -9.70 | 0.39 -0.78 | 1753.15 -3506.30
207. | Е16-31-3 ПРИМ (Н12) Н6=1.4 | МОНТАЖ СТРАХОВОЧНОГО ХОМУТА ДИАМЕТРОМ ДО 315 ММ (МОНТАЖ НА ВЫСОТЕ БОЛЕЕ 10 МЕТРОВ) | 100 КРЕПЛЕНИЙ 0.26 | 1742.19 -452.97 | 5.72 -1.49 | - - | 4.85 -1.26 | 0.39 -0.10 | 1753.15 -455.82
208. | 3/10-10-20-30/СЦЕН-СХ-110 | СТРАХОВОЧНЫЙ ХОМУТ ДИАМЕТРОМ 110 ММ | ШТ. 100 | - - | - - | - - | 53.06 -5306.00 | 3.85 -385.00 | 56.91 -5691.00
209. | 3/10-10-20-30/СЦЕН-СХ-160 | СТРАХОВОЧНЫЙ ХОМУТ ДИАМЕТРОМ 160 ММ | ШТ. 150 | - - | - - | - - | 58.96 -8844.00 | 4.27 -640.50 | 63.23 -9484.50
210. | 3/10-10-20-30/СЦЕН-СХ-200 | СТРАХОВОЧНЫЙ ХОМУТ ДИАМЕТРОМ 200 ММ | ШТ. 50 | - - | - - | - - | 58.21 -2910.50 | 4.22 -211.00 | 62.43 -3121.50
211. | 3/10-10-20-30/СЦЕН-СХ-315 | СТРАХОВОЧНЫЙ ХОМУТ ДИАМЕТРОМ 315 ММ | ШТ. 26 | - - | - - | - - | 83.35 -2167.10 | 6.04 -157.04 | 89.39 -2324.14
212. | Е23-25-2 ПРИМ (Н10) | УСТАНОВКА ГИЛЬЗЫ ГОФРИРОВАННОЙ, ДИАМЕТРОМ ДО 250 ММ | 100 М 0.013 | 27.28 -0.35 | 2.24 -0.03 | 0.70 -0.01 | - - | - - | 29.52 -0.38
213. | Е23-25-3 ПРИМ (Н10) | УСТАНОВКА ГИЛЬЗЫ ГОФРИРОВАННОЙ, ДИАМЕТРОМ ДО 315 ММ | 100 М 0.0026 | 79.09 -0.21 | 1.68 0.00 | 0.53 0.00 | - - | - - | 80.77 -0.21
214. | 6/40-10-60-1/С530-72411-К | ГИЛЬЗА ГОФРИРОВАННАЯ ПОЛИМЕРНАЯ ДЛЯ ПРОХОДА ТРУБ ДИАМЕТРОМ 110 ММ | М 0.26 | - - | - - | - - | 11.13 -2.89 | 0.53 -0.14 | 11.66 -3.03
215. | 6/40-10-60-1/С530-72412-К | ГИЛЬЗА ГОФРИРОВАННАЯ ПОЛИМЕРНАЯ ДЛЯ ПРОХОДА ТРУБ ДИАМЕТРОМ 160 ММ | М 0.78 | - - | - - | - - | 12.53 -9.77 | 0.59 -0.46 | 13.12 -10.23
216. | 6/40-10-60-1/С530-72413-К | ГИЛЬЗА ГОФРИРОВАННАЯ ПОЛИМЕРНАЯ ДЛЯ ПРОХОДА ТРУБ ДИАМЕТРОМ 200 ММ | М 0.26 | - - | - - | - - | 21.88 -5.69 | 1.03 -0.27 | 22.91 -5.96
217. | 6/40-10-60-1/С530-72414-К | ГИЛЬЗА ГОФРИРОВАННАЯ ПОЛИМЕРНАЯ ДЛЯ ПРОХОДА ТРУБ ДИАМЕТРОМ 250 ММ | М 0.26 | - - | - - | - - | 36.21 -9.41 | 1.71 -0.44 | 37.92 -9.86
218. | Е16-31-3 (Н12) | УСТАНОВКА КРЕПЛЕНИЙ ПОД ТРУБОПРОВОДЫ ДИАМЕТРОМ ДО 200 ММ (НА ВЫСОТЕ БОЛЕЕ 10 МЕТРОВ) | 100 КРЕПЛЕНИЙ 0.84 | 1244.42 -1045.31 | 5.72 -4.80 | - - | 4.85 -4.07 | 0.39 -0.33 | 1255.38 -1054.51
219. | Е16-31-3 ПРИМ (Н12) | УСТАНОВКА КРЕПЛЕНИЙ ПОД ТРУБОПРОВОДЫ ДИАМЕТРОМ ДО 315 ММ (НА ВЫСОТЕ БОЛЕЕ 10 МЕТРОВ) | 100 КРЕПЛЕНИЙ 0.22 | 1244.42 -273.77 | 5.72 -1.26 | - - | 4.85 -1.07 | 0.39 -0.09 | 1255.38 -276.18
220. | 3/10-10-20-30/100 | ХОМУТ С РЕЗЬБОЙ И ПРОКЛАДКОЙ КТР-159 | ШТ. 60 | - - | - - | - - | 3.84 -230.40 | 0.28 -16.80 | 4.12 -247.20
221. | 3/10-10-20-30/110 | ХОМУТ С РЕЗЬБОЙ И ПРОКЛАДКОЙ КТР-219 | ШТ. 24 | - - | - - | - - | 9.05 -217.20 | 0.66 -15.84 | 9.71 -233.04
222. | 3/10-10-20-30/СЦЕН-КТР-250 П.26879 | ХОМУТ С РЕЗЬБОЙ И ПРОКЛАДКОЙ КТР-250 | ШТ. 22 | - - | - - | - - | 126.86 -2790.92 | 9.20 -202.40 | 136.06 -2993.32
223. | Е16-31-2 (Н12) Н6=1.4 | УСТАНОВКА КРЕПЛЕНИЙ ПОД ТРУБОПРОВОДЫ ДИАМЕТРОМ ДО 100 ММ(НА ВЫСОТЕ БОЛЕЕ 10 МЕТРОВ) | 100 КРЕПЛЕНИЙ 0.25 | 1215.48 -303.87 | 5.72 -1.43 | - - | 4.85 -1.21 | 0.39 -0.10 | 1226.44 -306.61
224. | Е16-31-3 (Н12) | УСТАНОВКА КРЕПЛЕНИЙ ПОД ТРУБОПРОВОДЫ ДИАМЕТРОМ ДО 200 ММ (НА ВЫСОТЕ БОЛЕЕ 10 МЕТРОВ) | 100 КРЕПЛЕНИЙ 2.01 | 1244.42 -2501.28 | 5.72 -11.50 | - - | 4.85 -9.75 | 0.39 -0.78 | 1255.38 -2523.31
225. | Е16-31-3 ПРИМ (Н12) | УСТАНОВКА КРЕПЛЕНИЙ ПОД ТРУБОПРОВОДЫ ДИАМЕТРОМ ДО 315 ММ (НА ВЫСОТЕ БОЛЕЕ 10 МЕТРОВ) | 100 КРЕПЛЕНИЙ 0.47 | 1244.42 -584.88 | 5.72 -2.69 | - - | 4.85 -2.28 | 0.39 -0.18 | 1255.38 -590.03
226. | 3/10-10-20-30/90 | ХОМУТ С РЕЗЬБОЙ И ПРОКЛАДКОЙ КТР-100 | ШТ. 25 | - - | - - | - - | 3.30 -82.50 | 0.24 -6.00 | 3.54 -88.50
227. | 3/10-10-20-30/100 | ХОМУТ С РЕЗЬБОЙ И ПРОКЛАДКОЙ КТР-159 | ШТ. 125 | - - | - - | - - | 3.84 -480.00 | 0.28 -35.00 | 4.12 -515.00
228. | 3/10-10-20-30/110 | ХОМУТ С РЕЗЬБОЙ И ПРОКЛАДКОЙ КТР-219 | ШТ. 76 | - - | - - | - - | 9.05 -687.80 | 0.66 -50.16 | 9.71 -737.96
229. | 3/10-10-20-30/СЦЕН-КТР-250 П.26879 | ХОМУТ С РЕЗЬБОЙ И ПРОКЛАДКОЙ КТР-250 | ШТ. 47 | - - | - - | - - | 126.86 -5962.42 | 9.20 -432.40 | 136.06 -6394.82
230. | 3/10-10-20-40/30 | ПОДВЕСКА РЕЗЬБОВАЯ ПР-12 | М 218.4 | - - | - - | - - | 3.01 -657.38 | 0.22 -48.05 | 3.23 -705.43
231. | 3/10-10-20-50/10 | ПЛАНКА ПУ-8,10,12 | ШТ. 273 | - - | - - | - - | 1.37 -374.01 | 0.10 -27.30 | 1.47 -401.31
232. | 3/13-50-10/10 | ДЮБЕЛЬ-ВТУЛКА ДВ-8-12 ПЛАСТМАССОВАЯ | 1000 ШТ. 0.273 | - - | - - | - - | 135.19 -36.91 | 9.80 -2.68 | 144.99 -39.58
|  | ИТОГО ПРЯМЫЕ ЗАТРАТЫ : |  | -11882 | -131 | -5 | -61491 | -3774 | -77278
|  | ОХР и ОПР | [6 empty] | -9465
|  | ПЛАНОВАЯ ПРИБЫЛЬ | [6 empty] | -8697
|  | ИТОГО ПО ПТМ | [6 empty] | -95440
|  | ЗАТРАТЫ ТРУДА | [6 empty] | -828
| Ж3-20-92 | ЗДАНИЕ - ИНЖЕНЕРНОЕ ОБЕСПЕЧЕНИЕ. ТЕПЛОСНАБЖЕНИЕ И ГАЗОСНАБЖЕНИЕ. ДРУГОЕ. ПУСК И РЕГУЛИРОВКА СИСТЕМ ОТОПЛЕНИЯ
233. | ЕТ1 (Н12) | ПУСК И РЕГУЛИРОВКА | РУБ 1 | 3.01 3.01 | 0.12 0.12 | 0.05 0.05 | - - | - - | 3.13 3.13
|  | ИТОГО ПРЯМЫЕ ЗАТРАТЫ : |  | 3 | - | - | - | - | 3
|  | ОХР и ОПР | [6 empty] | 2
|  | ПЛАНОВАЯ ПРИБЫЛЬ | [6 empty] | 2
|  | ИТОГО ПО ПТМ | [6 empty] | 7
|  | ВСЕГО, В ТОМ ЧИСЛЕ | [6 empty] | -211265
|  | СТРОИТЕЛЬНЫЕ РАБОТЫ, ВСЕГО В ТОМ ЧИСЛЕ | [6 empty] | -211265
|  | ЗАРАБОТНАЯ ПЛАТА | [6 empty] | -30885
|  | ЭКСПЛУАТАЦИЯ МАШИН И МЕХАНИЗМОВ, ВСЕГО | [6 empty] | 93877
|  | В ТОМ ЧИСЛЕ ЗАРАБОТНАЯ ПЛАТА МАШИНИСТОВ | [6 empty] | 2396
|  | МАТЕРИАЛЫ, ИЗДЕЛИЯ, КОНСТРУКЦИИ | [6 empty] | -215495
|  | ТРАНСПОРТ | [6 empty] | -13748
|  | ОХР и ОПР | [6 empty] | -23888
|  | ПЛАНОВАЯ ПРИБЫЛЬ | [6 empty] | -21126
|  | ЗАТРАТЫ ТРУДА РАБОЧИХ | [6 empty] | -2159
|  | ЗАТРАТЫ ТРУДА МАШИНИСТОВ | [6 empty] | 127
|  | СОСТАВИЛ | ____________________ |  |  |  |  | ГОРЕГЛЯД
|  |  | (должность служащего) |  |  | (подпись) |  | (инициалы,фамилия)
|  | ПРОВЕРИЛ | ____________________ |  |  |  |  | ПАВЛЕНКО
|  |  | (должность служащего) |  |  | (подпись) |  | (инициалы,фамилия)

## 3169-3-2011-T0
НАИМЕНОВАНИЕ ОБЪЕКТА: "РЕКОНСТРУКЦИЯ ТЕРРИТОРИИ ПО ПРОСП. ПАРТИЗАНСКОМУ, 8, В Г. МИНСКЕ". 29 ОЧЕРЕДЬ СТРОИТЕЛЬСТВА. СТАДИЯ А
КОД ОБЪЕКТА: 21.004.29-3
НАИМЕНОВАНИЕ ЗДАНИЯ, СООРУЖЕНИЯ: ЗДАНИЕ N3 ПО Г/П В ОСЯХ 1-26, А/1-Х И 26-34, А/1-Б. ВНЕСЕНИЕ ИЗМЕНЕНИЙ
ШИФР ЗДАНИЯ, СООРУЖЕНИЯ: 21.004.29-3
КОМПЛЕКТ ЧЕРТЕЖЕЙ: ВК
ИСХОДНЫЕ ДАННЫЕ ПО ЛОКАЛЬНОЙ СМЕТЕ (ЛОКАЛЬНОМУ СМЕТНОМУ РАСЧЕТУ) № 2011
(НОРМЫ 2022г.)
ВНУТРЕННИЕ САНТЕХНИЧЕСКИЕ УСТРОЙСТВА#ВОДОПРОВОД И КАНАЛИЗАЦИЯ#ДОП К ЛС2004
СОСТАВЛЕНА В ЦЕНАХ НА 1 МАЯ 2025г.
№ П/П | ТЕКСТ
1 | 2
1 | L3'3169'3'2011'S0'2'3'ВНУТРЕННИЕ САНТЕХНИЧЕСКИЕ УСТРОЙСТВА#ВОДОПРОВОД И КАНАЛИЗАЦИЯ#ДОП К ЛС2004'ВК'ГОРЕГЛЯД'ПАВЛЕНКО*
2 | Ж3-10-15'ХОЛОДНОЕ ВОДОСНАБЖЕНИЕ В1. ОБОРУДОВАНИЕ И ПРИБОРЫ'ШТ (КОМПЛ.)*
3 | БС103-16000-1КК#С103-16000-1'18,36##'=58'ГИЛЬЗЫ СТАЛЬНЫЕ ДЛЯ ТРУБ ДИАМЕТРОМ 65 ММ###'М''2801=<6/20-50-50>/2900=5/2799=18,36_0*
4 | БС103-17400-1КК#С103-17400-1'25,96##'=58'ГИЛЬЗЫ СТАЛЬНЫЕ ДЛЯ ТРУБ ДИАМЕТРОМ 100 ММ###'М''2801=<6/20-50-60>/2900=5/2799=25,96_0*
5 | БС103-19600-1КК#С103-19600-1'92,36##'=58'ГИЛЬЗЫ СТАЛЬНЫЕ ДЛЯ ТРУБ ДИАМЕТРОМ 150 ММ###'М''2801=<6/20-50-70>/2900=5/2799=92,36_0*
6 | БСЦЕН-КАП'25,97##'=36'ВОРОНКА КАПЕЛЬНАЯ СО ВСТРОЕННЫМ ГИДРОЗАТВОРОМ И С РАЗРЫВОМ СТРУИ###'ШТ.''2801=<3/13-40-10>/2900=5/2799=25,97_0*
7 | БСЦЕН-ВОР'109,67##'=13'ВОРОНКА ЛИВНЕСТОКА СБОРНАЯ, ИЗ ПОЛИПРОПИЛЕНА С ВЫПУСКОМ ДИАМЕТРОМ 100 ММ###'ШТ.''2801=<1/10-115-30-50>/2900=3/2799=109,67_0*
8 | БСЦЕН-ПАТ'7,15##'=58'ПАТРУБОК КОМПЕНСАЦИОННЫЙ ДИАМЕТРОМ 110 ММ###'ШТ.''2801=<6/40-80-50-1-2>/2900=3/2799=7,15_0*
9 | БСЦЕН-ПП-110'25,02##'=58'ТРУБА ИЗ МИНЕРАЛИЗОВАННОГО ПОЛИПРОПИЛЕНА ДИАМЕТРОМ 110 ММ, ВЫДЕРЖИВАЮЩЕГО ДАВЛЕНИЕ 0,3МПА SN10 ###'М''2801=<6/40-25-2>/2900=3/2799=25,02_0*
10 | БСЦЕН-ПП-160'52,45##'=58'ТРУБА ИЗ МИНЕРАЛИЗОВАННОГО ПОЛИПРОПИЛЕНА ДИАМЕТРОМ 160 ММ, ВЫДЕРЖИВАЮЩЕГО ДАВЛЕНИЕ 0,3МПА SN10 ###'М''2801=<6/40-25-2>/2900=3/2799=52,45_0*
11 | БСЦЕН-ПП-200'84,52##'=58'ТРУБА ИЗ МИНЕРАЛИЗОВАННОГО ПОЛИПРОПИЛЕНА ДИАМЕТРОМ 200 ММ, ВЫДЕРЖИВАЮЩЕГО ДАВЛЕНИЕ 0,3МПА SN10 ###'М''2801=<6/40-25-2>/2900=3/2799=84,52_0*
12 | БСЦЕН-ПП-250'147,05##'=58'ТРУБА ИЗ МИНЕРАЛИЗОВАННОГО ПОЛИПРОПИЛЕНА ДИАМЕТРОМ 250 ММ, ВЫДЕРЖИВАЮЩЕГО ДАВЛЕНИЕ 0,3МПА SN10 ###'М''2801=<6/40-25-2>/2900=3/2799=147,05_0*
13 | БСЦЕН-ПП-315'601:1,2##'=58'ТРУБА ИЗ МИНЕРАЛИЗОВАННОГО ПОЛИПРОПИЛЕНА ДИАМЕТРОМ 315 ММ, ВЫДЕРЖИВАЮЩЕГО ДАВЛЕНИЕ 0,3МПА SN10 ###'М''2801=<6/40-25-2>/2900=2/2799=500,83_0*
14 | БС530-72006-К#С530-72006'122,83##'=58'ТРУБА ИЗ НЕПЛАСТИФИЦИРОВАННОГО ПОЛИВИНИЛХЛОРИДА (НПВХ) С РАСТРУБОМ ГЛАДКАЯ В КОМПЛЕКТЕ С РЕЗИНОВЫМ УПЛОТНИТЕЛЬНЫМ КОЛЬЦОМ НА НОМИНАЛЬНОЕ ДАВЛЕНИЕ PN 1,0 МПА, СТАНДАРТНЫМ ОТНОШЕНИЕМ РАЗМЕРОВ SDR 26, НОМИНАЛЬНЫМ НАРУЖНЫМ ДИАМЕТРОМ 400 ММ, ТОЛЩИНОЙ СТЕНКИ 15,3 ММ###'М''2801=<6/40-40-10-1>/2900=5/2799=122,83_0*
15 | БС103-68300-К#С103-68300'95,89##'=58'ТРУБА ХРИЗОТИЛЦЕМЕНТНАЯ НАПОРНАЯ КЛАССА ВТ-9, НОМИНАЛЬНЫМ ДИАМЕТРОМ 500 ММ ###'М''2801=<6/60-10-10>/2900=3/2799=95,89_0*
16 | БСЦЕН-М110-110'21,61##'=58'ТРОЙНИК ИЗ ПОЛИПРОПИЛЕНА МИНЕРАЛИЗОВАННОГО С УГЛОМ 45 ГРАДУСОВ ДИАМЕТРОМ 110/110 ММ ###'ШТ.''2801=<6/40-80-30-1>/2900=3/2799=21,61_0*
17 | БСЦЕН-М160-160'78,87##'=58'ТРОЙНИК ИЗ ПОЛИПРОПИЛЕНА МИНЕРАЛИЗОВАННОГО С УГЛОМ 45 ГРАДУСОВ ДИАМЕТРОМ 160/160 ММ ###'ШТ.''2801=<6/40-80-30-1>/2900=3/2799=78,87_0*
18 | БСЦЕН-М200-200'96,03##'=58'ТРОЙНИК ИЗ ПОЛИПРОПИЛЕНА МИНЕРАЛИЗОВАННОГО С УГЛОМ 45 ГРАДУСОВ ДИАМЕТРОМ 200/200 ММ ###'ШТ.''2801=<6/40-80-30-1>/2900=3/2799=96,03_0*
19 | БСЦЕН-М250-250'712,08##'=58'ТРОЙНИК ИЗ ПОЛИПРОПИЛЕНА МИНЕРАЛИЗОВАННОГО С УГЛОМ 45 ГРАДУСОВ ДИАМЕТРОМ 250/250 ММ ###'ШТ.''2801=<6/40-80-30-1>/2900=2/2799=712,08_0*
20 | БСЦЕН-М315-315'1477,25##'=58'ТРОЙНИК ИЗ ПОЛИПРОПИЛЕНА МИНЕРАЛИЗОВАННОГО С УГЛОМ 45 ГРАДУСОВ ДИАМЕТРОМ 315/315 ММ ###'ШТ.''2801=<6/40-80-30-1>/2900=2/2799=1477,25_0*
21 | БСЦЕН-М160-110'48,64##'=58'ТРОЙНИК ИЗ ПОЛИПРОПИЛЕНА МИНЕРАЛИЗОВАННОГО С УГЛОМ 45 ГРАДУСОВ ДИАМЕТРОМ 160/110 ММ ###'ШТ.''2801=<6/40-80-30-1>/2900=2/2799=48,64_0*
22 | БСЦЕН-М200-160'94,07##'=58'ТРОЙНИК ИЗ ПОЛИПРОПИЛЕНА МИНЕРАЛИЗОВАННОГО С УГЛОМ 45 ГРАДУСОВ ДИАМЕТРОМ 200/160 ММ ###'ШТ.''2801=<6/40-80-30-1>/2900=3/2799=94,07_0*
23 | БСЦЕН-М250-160'176,69##'=58'ТРОЙНИК ИЗ ПОЛИПРОПИЛЕНА МИНЕРАЛИЗОВАННОГО С УГЛОМ 45 ГРАДУСОВ ДИАМЕТРОМ 250/160 ММ ###'ШТ.''2801=<6/40-80-30-1>/2900=3/2799=176,69_0*
24 | БСЦЕН-М315-160'1066,73##'=58'ТРОЙНИК ИЗ ПОЛИПРОПИЛЕНА МИНЕРАЛИЗОВАННОГО С УГЛОМ 45 ГРАДУСОВ ДИАМЕТРОМ 315/160 ММ ###'ШТ.''2801=<6/40-80-30-1>/2900=2/2799=1066,73_0*
25 | БСЦЕН-М315-250'1130,41##'=58'ТРОЙНИК ИЗ ПОЛИПРОПИЛЕНА МИНЕРАЛИЗОВАННОГО С УГЛОМ 45 ГРАДУСОВ ДИАМЕТРОМ 315/250 ММ ###'ШТ.''2801=<6/40-80-30-1>/2900=2/2799=1130,41_0*
26 | БСЦЕН-МО-110'10,65##'=58'ОТВОД ИЗ ПОЛИПРОПИЛЕНА МИНЕРАЛИЗОВАННОГО С УГЛОМ 45 ГРАДУСОВ ДИАМЕТРОМ 110 ММ ###'ШТ.''2801=<6/40-80-30-2>/2900=3/2799=10,65_0*
27 | БСЦЕН-МО-160'37,78##'=58'ОТВОД ИЗ ПОЛИПРОПИЛЕНА МИНЕРАЛИЗОВАННОГО С УГЛОМ 45 ГРАДУСОВ ДИАМЕТРОМ 160 ММ ###'ШТ.''2801=<6/40-80-30-2>/2900=3/2799=37,78_0*
28 | БСЦЕН-МО-250'134,15##'=58'ОТВОД ИЗ ПОЛИПРОПИЛЕНА МИНЕРАЛИЗОВАННОГО С УГЛОМ 45 ГРАДУСОВ ДИАМЕТРОМ 250 ММ ###'ШТ.''2801=<6/40-80-30-2>/2900=3/2799=134,15_0*
29 | БС530-72283-ОМ#С530-72283'235,55##'=58'ОТВОД ИЗ ПОЛИПРОПИЛЕНА МИНЕРАЛИЗОВАННОГО С УГЛОМ 45 ГРАДУСОВ ДИАМЕТРОМ 315 ММ ###'ШТ.''2801=<6/40-80-50-2-1>/2900=5/2799=235,55_0*
30 | БСЦЕН-МП160-110'22,27##'=58'МУФТА ПЕРЕХОДНАЯ ИЗ МИНЕРАЛИЗОВАННОГО ПОЛИПРОПИЛЕНА, РАЗМЕРОМ 160/110 ММ ###'ШТ.''2801=<6/40-80-50-1-3>/2900=3/2799=22,27_0*
31 | БСЦЕН-МП200-160'51,29##'=58'МУФТА ПЕРЕХОДНАЯ ИЗ МИНЕРАЛИЗОВАННОГО ПОЛИПРОПИЛЕНА, РАЗМЕРОМ 200/160 ММ ###'ШТ.''2801=<6/40-80-50-1-3>/2900=3/2799=51,29_0*
32 | БСЦЕН-МП250-160'240,47##'=58'МУФТА ПЕРЕХОДНАЯ ИЗ МИНЕРАЛИЗОВАННОГО ПОЛИПРОПИЛЕНА, РАЗМЕРОМ 250/160 ММ ###'ШТ.''2801=<6/40-80-50-1-3>/2900=2/2799=240,47_0*
33 | БСЦЕН-МП250-200'240,47##'=58'МУФТА ПЕРЕХОДНАЯ ИЗ МИНЕРАЛИЗОВАННОГО ПОЛИПРОПИЛЕНА, РАЗМЕРОМ 250/200 ММ ###'ШТ.''2801=<6/40-80-50-1-3>/2900=2/2799=240,47_0*
34 | БСЦЕН-МП315-110'141,01##'=58'МУФТА ПЕРЕХОДНАЯ ИЗ МИНЕРАЛИЗОВАННОГО ПОЛИПРОПИЛЕНА, РАЗМЕРОМ 315/110 ММ ###'ШТ.''2801=<6/40-80-50-1-3>/2900=2/2799=141,01_0*
35 | БСЦЕН-МП315-200'141,01##'=58'МУФТА ПЕРЕХОДНАЯ ИЗ МИНЕРАЛИЗОВАННОГО ПОЛИПРОПИЛЕНА, РАЗМЕРОМ 315/200 ММ ###'ШТ.''2801=<6/40-80-50-1-3>/2900=2/2799=141,01_0*
36 | БСЦЕН-МП315-250'141,01##'=58'МУФТА ПЕРЕХОДНАЯ ИЗ МИНЕРАЛИЗОВАННОГО ПОЛИПРОПИЛЕНА, РАЗМЕРОМ 315/250 ММ ###'ШТ.''2801=<6/40-80-50-1-3>/2900=2/2799=141,01_0*
37 | БСЦЕН-ЗМ-110'7,8##'=58'ЗАГЛУШКА ИЗ МИНЕРАЛИЗОВАННОГО ПОЛИПРОПИЛЕНА ДИАМЕТРОМ 110 ММ ###'ШТ.''2801=<6/40-80-50-1-4>/2900=3/2799=7,8_0*
38 | БСЦЕН-ЗМ-160'14,36##'=58'ЗАГЛУШКА ИЗ МИНЕРАЛИЗОВАННОГО ПОЛИПРОПИЛЕНА ДИАМЕТРОМ 160 ММ ###'ШТ.''2801=<6/40-80-50-1-4>/2900=2/2799=14,36_0*
39 | БСЦЕН-ЗМ-200'27,94##'=58'ЗАГЛУШКА ИЗ МИНЕРАЛИЗОВАННОГО ПОЛИПРОПИЛЕНА ДИАМЕТРОМ 200 ММ ###'ШТ.''2801=<6/40-80-50-1-4>/2900=2/2799=27,94_0*
40 | БСЦЕН-ЗМ-250'129,61##'=58'ЗАГЛУШКА ИЗ МИНЕРАЛИЗОВАННОГО ПОЛИПРОПИЛЕНА ДИАМЕТРОМ 250 ММ ###'ШТ.''2801=<6/40-80-50-1-4>/2900=2/2799=129,61_0*
41 | БСЦЕН-ЗМ-315'72,79##'=58'ЗАГЛУШКА ИЗ МИНЕРАЛИЗОВАННОГО ПОЛИПРОПИЛЕНА ДИАМЕТРОМ 315 ММ ###'ШТ.''2801=<6/40-80-50-1-4>/2900=2/2799=72,79_0*
42 | БСЦЕН-СХЗ-110'55,28##'=36'СТРАХОВОЧНЫЙ ХОМУТ НА ПП ЗАГЛУШКУ ДИАМЕТРОМ 110 ММ###'ШТ.''2801=<3/10-10-20-30>/2900=3/2799=55,28_0*
43 | БСЦЕН-СХЗ-160'59,17##'=36'СТРАХОВОЧНЫЙ ХОМУТ НА ПП ЗАГЛУШКУ ДИАМЕТРОМ 160 ММ###'ШТ.''2801=<3/10-10-20-30>/2900=3/2799=59,17_0*
44 | БСЦЕН-СХЗ-200'58,21##'=36'СТРАХОВОЧНЫЙ ХОМУТ НА ПП ЗАГЛУШКУ ДИАМЕТРОМ 200 ММ###'ШТ.''2801=<3/10-10-20-30>/2900=2/2799=58,21_0*
45 | БСЦЕН-СХЗ-250'81,28##'=36'СТРАХОВОЧНЫЙ ХОМУТ НА ПП ЗАГЛУШКУ ДИАМЕТРОМ 250 ММ###'ШТ.''2801=<3/10-10-20-30>/2900=2/2799=81,28_0*
46 | БСЦЕН-СХЗ-315'83,35##'=36'СТРАХОВОЧНЫЙ ХОМУТ НА ПП ЗАГЛУШКУ ДИАМЕТРОМ 315 ММ###'ШТ.''2801=<3/10-10-20-30>/2900=2/2799=83,35_0*
47 | БС530-72264#С530-72264'417,66##'=58'ОТВОД ИЗ НЕПЛАСТИФИЦИРОВАННОГО ПОЛИВИНИЛХЛОРИДА (НПВХ) НА НОМИНАЛЬНОЕ ДАВЛЕНИЕ PN 1,0 МПА С НОМИНАЛЬНЫМ УГЛОМ 45 ГРАДУСОВ, НОМИНАЛЬНЫМ ДИАМЕТРОМ 400 ММ, ТОЛЩИНОЙ СТЕНКИ 15,3 ММ###'ШТ.''2900=3/2799=417,66_0*
48 | БСЦЕН-МП315-400#С530-72130'141,01##'=58'МУФТА ПЕРЕХОДНАЯ ИЗ НАПОРНОГО ПОЛИВИНИЛХЛОРИДА (НПВХ), НОМИНАЛЬНЫМ РАЗМЕРОМ 315/400 ММ ###'ШТ.''2801=<6/40-80-50-1-3>/2900=2/2799=141,01_0*
49 | БСЦЕН-ТР315-315'529,08##'=58'ТРОЙНИК ИЗ НАПОРНОГО ПОЛИВИНИЛХЛОРИДА 90 ГРАД РАЗМЕРОМ 315/315 ММ ###'ШТ.''2801=<6/40-80-50-2-5>/2900=2/2799=529,08_0*
50 | БСЦЕН-ТР400-400'529,08##'=58'ТРОЙНИК ИЗ НАПОРНОГО ПОЛИВИНИЛХЛОРИДА 90 ГРАД РАЗМЕРОМ 400/400 ММ ###'ШТ.''2801=<6/40-80-50-2-5>/2900=2/2799=529,08_0*
51 | БСЦЕНТРФ315-315'1308,02##'=58'ТРОЙНИК ИЗ НАПОРНОГО ПОЛИВИНИЛХЛОРИДА 90 ГРАД С ФЛАНЦЕМ РАЗМЕРОМ 315/315 ММ ###'ШТ.''2801=<6/40-80-50-2-5>/2900=2/2799=1308,02_0*
52 | БСЦЕН-ПГ-315'176,16##'=58'ПАТРУБОК ГЛАДКИЙ (ВТУЛКА) ИЗ НАПОРНОГО ПОЛИВИНИЛХЛОРИДА С ФЛАНЦЕМ ДИАМЕТРОМ 315 ММ ###'ШТ.''2801=<6/40-80-50-2-3>/2900=2/2799=176,16_0*
53 | БСЦЕН-ГФ-315'87,75##'=36'ФЛАНЦЫ СТАЛЬНЫЕ ГЛУХИЕ ДИАМЕТРОМ 315 ММ ###'ШТ.''2801=<3/11-10-10-30>/2900=2/2799=87,75_0*
54 | БСЦЕН-ПГ-400'176,16##'=58'ПАТРУБОК ГЛАДКИЙ (ВТУЛКА) ИЗ НАПОРНОГО ПОЛИВИНИЛХЛОРИДА С ФЛАНЦЕМ ДИАМЕТРОМ 400 ММ ###'ШТ.''2801=<6/40-80-50-2-3>/2900=2/2799=176,16_0*
55 | БСЦЕН-ГФ-400'150,73##'=36'ФЛАНЦЫ СТАЛЬНЫЕ ГЛУХИЕ ДИАМЕТРОМ 400 ММ ###'ШТ.''2801=<3/11-10-10-30>/2900=2/2799=150,73_0*
56 | БСЦЕН-СХ-110'53,06##'=36'СТРАХОВОЧНЫЙ ХОМУТ ДИАМЕТРОМ 110 ММ###'ШТ.''2801=<3/10-10-20-30>/2900=2/2799=53,06_0*
57 | БСЦЕН-СХ-160'58,96##'=36'СТРАХОВОЧНЫЙ ХОМУТ ДИАМЕТРОМ 160 ММ###'ШТ.''2801=<3/10-10-20-30>/2900=2/2799=58,96_0*
58 | БСЦЕН-СХ-200'58,21##'=36'СТРАХОВОЧНЫЙ ХОМУТ ДИАМЕТРОМ 200 ММ###'ШТ.''2801=<3/10-10-20-30>/2900=2/2799=58,21_0*
59 | БСЦЕН-СХ-250'81,28##'=36'СТРАХОВОЧНЫЙ ХОМУТ ДИАМЕТРОМ 250 ММ###'ШТ.''2801=<3/10-10-20-30>/2900=2/2799=81,28_0*
60 | БСЦЕН-СХ-315'83,35##'=36'СТРАХОВОЧНЫЙ ХОМУТ ДИАМЕТРОМ 315 ММ###'ШТ.''2801=<3/10-10-20-30>/2900=2/2799=83,35_0*
61 | БС530-72411-К#С530-72411'11,13##'=58'ГИЛЬЗА ГОФРИРОВАННАЯ ПОЛИМЕРНАЯ ДЛЯ ПРОХОДА ТРУБ ДИАМЕТРОМ 110 ММ###'М''2801=<6/40-10-60-1>/2900=5/2799=11,13_0*
62 | БС530-72412-К#С530-72412'12,53##'=58'ГИЛЬЗА ГОФРИРОВАННАЯ ПОЛИМЕРНАЯ ДЛЯ ПРОХОДА ТРУБ ДИАМЕТРОМ 160 ММ###'М''2801=<6/40-10-60-1>/2900=5/2799=12,53_0*
63 | БС530-72413-К#С530-72413'21,88##'=58'ГИЛЬЗА ГОФРИРОВАННАЯ ПОЛИМЕРНАЯ ДЛЯ ПРОХОДА ТРУБ ДИАМЕТРОМ 200 ММ###'М''2801=<6/40-10-60-1>/2900=5/2799=21,88_0*
64 | БС530-72414-К#С530-72414'36,21##'=58'ГИЛЬЗА ГОФРИРОВАННАЯ ПОЛИМЕРНАЯ ДЛЯ ПРОХОДА ТРУБ ДИАМЕТРОМ 250 ММ###'М''2801=<6/40-10-60-1>/2900=5/2799=36,21_0*
65 | БСЦЕН-КТР-250'126,86##'=36'ХОМУТ С РЕЗЬБОЙ И ПРОКЛАДКОЙ КТР-250###'ШТ.''2801=<3/10-10-20-30>/2900=3/2799=126,86_0*
66 | БСЦЕН-КТР-315'150,68##'=36'ХОМУТ С РЕЗЬБОЙ И ПРОКЛАДКОЙ КТР-315###'ШТ.''2801=<3/10-10-20-30>/2900=3/2799=150,68_0*
67 | БС101-98-39К#С101-98-39'425,97##'=13'ГАЙКА С ШЕСТИГРАННОЙ ГОЛОВКОЙ М12###'1000 ШТ.''2801=<1/10-240-21>/2900=5/2799=425,97_0*
68 | БСЦЕН-САМ'0,17##'=13'САМОРЕЗ 4,2Х1,6###'ШТ.''2801=<1/10-240-21>/2900=3/2799=0,17_0*
69 | БС101-63615-4К#С101-63615-4'1,08##'=13'V-ОБРАЗНОЕ КРЕПЛЕНИЕ###'ШТ.''2801=<1/10-240-38>/2900=5/2799=1,08_0*
70 | БС300-48211#С300-48211'9,05##'=36'ХОМУТ С РЕЗЬБОЙ И ПРОКЛАДКОЙ КТР-219###'ШТ.''2900=5/2799=9,05_0*
71 | БСЦЕН-ОП-75'22,21##'=36'ОПОРА СКОЛЬЗЯЩАЯ ВЫСОТОЙ 75ММ (1 ЭЛЕМЕНТ)###'ШТ''2801=<6/40-80>/2900=3/2799=22,21_0*
72 | БСЦЕН-НС-7'563,42##'=36'НАСОС ДРЕНАЖНЫЙ 6М3/Ч###'ШТ''2801=<3/5-20-10>/2900=3/2799=563,42_0*
73 | БС414-1003-1#С414-1003-1'115,2##'=46'БЕТОН ТЯЖЕЛЫЙ С КРУПНОСТЬЮ ЗАПОЛНИТЕЛЯ 10 ММ И МЕНЕЕ, КЛАССА В7,5###'М3''2900=5/2799=115,2_0*
74 | БС203-39600-1#С203-39600-1'801,72##'=13'ПРОБКИ ДЕРЕВЯННЫЕ ХВОЙНЫХ ПОРОД###'М3''2900=5/2799=801,72_0*
75 | РМ020130#М021143=?Х1,1/М021104#М021143*
76 | П'СМЕТНАЯ ДОКУМЕНТАЦИЯ СОСТАВЛЕНА НА ОСНОВАНИИ ФАЙЛА "МОНИТОРИНГ 26.05.2025", РАЗМЕЩЁННОГО НА ГЛАВНОЙ СТРАНИЦЕ ИСС ГИС "ГОССТРОЙПОРТАЛ" В РАЗДЕЛЕ "НОВОСТИ" *
77 | Е16-20-2'34'Ж1/B/300-26113'УСТАНОВКА КРАНОВ ПОЖАРНЫХ ДИАМЕТРОМ 65 ММ'ШТ.''*
78 | С300-26116'34'B*
79 | С300-14187-3'34'B*
80 | Е16-32-7'3'Ж1/B'УСТАНОВКА ГИЛЬЗ НА ТРУБОПРОВОДАХ ДИАМЕТРОМ 65 ММ'ШТ.''*
81 | Е16-32-10'1+2'Ж1/B'УСТАНОВКА ГИЛЬЗ НА ТРУБОПРОВОДАХ ДИАМЕТРОМ 100 ММ'ШТ.''*
82 | Е16-32-12'4'Ж1/B'УСТАНОВКА ГИЛЬЗ НА ТРУБОПРОВОДАХ ДИАМЕТРОМ 150 ММ'ШТ.''*
83 | С103-16000-1КК'0,44+0,26.2'B*
84 | С103-17400-1КК'0,44+0,26.2'B*
85 | С103-19600-1КК'0,48+0,44+0,36+0,26'B*
86 | Е16-31-2'19'Ж100/B'УСТАНОВКА КРЕПЛЕНИЙ ПОД ТРУБОПРОВОДЫ ДИАМЕТРОМ ДО 100 ММ'100 КРЕПЛЕНИЙ''*
87 | Е16-31-3'52'Ж100/B'УСТАНОВКА КРЕПЛЕНИЙ ПОД ТРУБОПРОВОДЫ ДИАМЕТРОМ ДО 200 ММ'100 КРЕПЛЕНИЙ''*
88 | С300-48207'11'B*
89 | С300-48209'8'B*
90 | С300-48210'52'B*
91 | С300-48213'19.0,5'B*
92 | С300-48214'52.0,8'B*
93 | С300-48215'71'B*
94 | С300-48217'71'B*
95 | П'МОНТАЖ НА ВЫСОТЕ 3-5 М*
96 | Е16-31-2'3'Ж100/Н6=1,08'УСТАНОВКА КРЕПЛЕНИЙ ПОД ТРУБОПРОВОДЫ ДИАМЕТРОМ ДО 100 ММ'100 КРЕПЛЕНИЙ''*
97 | Е16-31-3'4'Ж100/B/Н6=1,08'УСТАНОВКА КРЕПЛЕНИЙ ПОД ТРУБОПРОВОДЫ ДИАМЕТРОМ ДО 200 ММ'100 КРЕПЛЕНИЙ''*
98 | С300-48207'15*
99 | С300-48209'12'B*
100 | С300-48210'4'B*
101 | С300-48213'3.0,5*
102 | С300-48214'4.0,8'B*
103 | С300-48215'1'B*
104 | С300-48217'1'B*
105 | П'МОНТАЖ НА ВЫСОТЕ 5-8 М*
106 | Е16-31-2'19'Ж100/Н6=1,2'УСТАНОВКА КРЕПЛЕНИЙ ПОД ТРУБОПРОВОДЫ ДИАМЕТРОМ ДО 100 ММ'100 КРЕПЛЕНИЙ''*
107 | Е16-31-3'6'Ж100/B/Н6=1,2'УСТАНОВКА КРЕПЛЕНИЙ ПОД ТРУБОПРОВОДЫ ДИАМЕТРОМ ДО 200 ММ'100 КРЕПЛЕНИЙ''*
108 | С300-48207'19*
109 | С300-48210'6'B*
110 | С300-48213'19.0,5*
111 | С300-48214'6.0,8'B*
112 | С300-48215'13*
113 | С300-48217'13*
114 | П'МОНТАЖ НА ВЫСОТЕ 8-10 М*
115 | Е16-31-2'6'Ж100/Н6=1,28'УСТАНОВКА КРЕПЛЕНИЙ ПОД ТРУБОПРОВОДЫ ДИАМЕТРОМ ДО 100 ММ'100 КРЕПЛЕНИЙ''*
116 | Е16-31-3'17'Ж100/B/Н6=1,28'УСТАНОВКА КРЕПЛЕНИЙ ПОД ТРУБОПРОВОДЫ ДИАМЕТРОМ ДО 200 ММ'100 КРЕПЛЕНИЙ''*
117 | С300-48207'6*
118 | С300-48210'17'B*
119 | С300-48213'6.0,5*
120 | С300-48214'17.0,8'B*
121 | С300-48215'11'B*
122 | С300-48217'11'B*
123 | П'МОНТАЖ НА ВЫСОТЕ СВЫШЕ 10 М*
124 | Е16-31-2'4'Ж100/B/Н6=1,4'УСТАНОВКА КРЕПЛЕНИЙ ПОД ТРУБОПРОВОДЫ ДИАМЕТРОМ ДО 100 ММ'100 КРЕПЛЕНИЙ''*
125 | Е16-31-3'45'Ж100/B/Н6=1,4'УСТАНОВКА КРЕПЛЕНИЙ ПОД ТРУБОПРОВОДЫ ДИАМЕТРОМ ДО 200 ММ'100 КРЕПЛЕНИЙ''*
126 | С300-48207'4'B*
127 | С300-48210'45'B*
128 | С300-48213'4.0,5'B*
129 | С300-48214'45.0,8'B*
130 | С300-48215'49'B*
131 | С300-48217'49'B*
132 | Е22-40-5'2''ПРИВАРКА ЗАГЛУШЕК К СТАЛЬНЫМ ТРУБОПРОВОДАМ ДИАМЕТРОМ 150 ММ'ШТ.''*
133 | С534-37100'2*
134 | Ж3-10-11'ХОЛОДНОЕ ВОДОСНАБЖЕНИЕ В1. ТРУБОПРОВОДЫ'М*
135 | Е16-7-7'210'Ж100/B'ПРОКЛАДКА ТРУБОПРОВОДОВ ВОДОСНАБЖЕНИЯ ИЗ УКРУПНЕННЫХ УЗЛОВ, ИЗГОТОВЛЕННЫХ ИЗ СТАЛЬНЫХ ВОДОГАЗОПРОВОДНЫХ ОЦИНКОВАННЫХ ТРУБ ДИАМЕТРОМ 65 ММ'100 М ТРУБОПРОВОДА''*
136 | Е16-7-10'42'Ж100/B'ПРОКЛАДКА ТРУБОПРОВОДОВ ВОДОСНАБЖЕНИЯ ИЗ УКРУПНЕННЫХ УЗЛОВ, ИЗГОТОВЛЕННЫХ ИЗ СТАЛЬНЫХ ВОДОГАЗОПРОВОДНЫХ ОЦИНКОВАННЫХ ТРУБ ДИАМЕТРОМ 100 ММ'100 М ТРУБОПРОВОДА''*
137 | Е16-7-12'324'Ж100/B'ПРОКЛАДКА ТРУБОПРОВОДОВ ВОДОСНАБЖЕНИЯ ИЗ УКРУПНЕННЫХ УЗЛОВ, ИЗГОТОВЛЕННЫХ ИЗ СТАЛЬНЫХ ВОДОГАЗОПРОВОДНЫХ ОЦИНКОВАННЫХ ТРУБ ДИАМЕТРОМ 150 ММ'100 М ТРУБОПРОВОДА''*
138 | Е16-29-2'252'B'ГИДРАВЛИЧЕСКОЕ ИСПЫТАНИЕ ТРУБОПРОВОДОВ СИСТЕМ ОТОПЛЕНИЯ, ВОДОПРОВОДА И ГОРЯЧЕГО ВОДОСНАБЖЕНИЯ ДИАМЕТРОМ ДО 100 ММ'100 М ТРУБОПРОВОДА''*
139 | Е16-29-3'324'B'ГИДРАВЛИЧЕСКОЕ ИСПЫТАНИЕ ТРУБОПРОВОДОВ СИСТЕМ ОТОПЛЕНИЯ, ВОДОПРОВОДА И ГОРЯЧЕГО ВОДОСНАБЖЕНИЯ ДИАМЕТРОМ ДО 200 ММ'100 М ТРУБОПРОВОДА''*
140 | П'МОНТАЖ НА ВЫСОТЕ 3-5 М*
141 | Е16-7-7'20'Ж100/Н6=1,08'ПРОКЛАДКА ТРУБОПРОВОДОВ ВОДОСНАБЖЕНИЯ ИЗ УКРУПНЕННЫХ УЗЛОВ, ИЗГОТОВЛЕННЫХ ИЗ СТАЛЬНЫХ ВОДОГАЗОПРОВОДНЫХ ОЦИНКОВАННЫХ ТРУБ ДИАМЕТРОМ 65 ММ'100 М ТРУБОПРОВОДА''*
142 | Е16-7-10'63'Ж100/B/Н6=1,08'ПРОКЛАДКА ТРУБОПРОВОДОВ ВОДОСНАБЖЕНИЯ ИЗ УКРУПНЕННЫХ УЗЛОВ, ИЗГОТОВЛЕННЫХ ИЗ СТАЛЬНЫХ ВОДОГАЗОПРОВОДНЫХ ОЦИНКОВАННЫХ ТРУБ ДИАМЕТРОМ 100 ММ'100 М ТРУБОПРОВОДА''*
143 | Е16-7-12'24'Ж100/B/Н6=1,08'ПРОКЛАДКА ТРУБОПРОВОДОВ ВОДОСНАБЖЕНИЯ ИЗ УКРУПНЕННЫХ УЗЛОВ, ИЗГОТОВЛЕННЫХ ИЗ СТАЛЬНЫХ ВОДОГАЗОПРОВОДНЫХ ОЦИНКОВАННЫХ ТРУБ ДИАМЕТРОМ 150 ММ'100 М ТРУБОПРОВОДА''*
144 | Е16-29-2'43'B'ГИДРАВЛИЧЕСКОЕ ИСПЫТАНИЕ ТРУБОПРОВОДОВ СИСТЕМ ОТОПЛЕНИЯ, ВОДОПРОВОДА И ГОРЯЧЕГО ВОДОСНАБЖЕНИЯ ДИАМЕТРОМ ДО 100 ММ'100 М ТРУБОПРОВОДА''*
145 | Е16-29-3'24'B'ГИДРАВЛИЧЕСКОЕ ИСПЫТАНИЕ ТРУБОПРОВОДОВ СИСТЕМ ОТОПЛЕНИЯ, ВОДОПРОВОДА И ГОРЯЧЕГО ВОДОСНАБЖЕНИЯ ДИАМЕТРОМ ДО 200 ММ'100 М ТРУБОПРОВОДА''*
146 | П'МОНТАЖ НА ВЫСОТЕ 5-8 М*
147 | Е16-7-7'32'Ж100/B/Н6=1,2'ПРОКЛАДКА ТРУБОПРОВОДОВ ВОДОСНАБЖЕНИЯ ИЗ УКРУПНЕННЫХ УЗЛОВ, ИЗГОТОВЛЕННЫХ ИЗ СТАЛЬНЫХ ВОДОГАЗОПРОВОДНЫХ ОЦИНКОВАННЫХ ТРУБ ДИАМЕТРОМ 65 ММ'100 М ТРУБОПРОВОДА''*
148 | Е16-7-12'29'Ж100/B/Н6=1,2'ПРОКЛАДКА ТРУБОПРОВОДОВ ВОДОСНАБЖЕНИЯ ИЗ УКРУПНЕННЫХ УЗЛОВ, ИЗГОТОВЛЕННЫХ ИЗ СТАЛЬНЫХ ВОДОГАЗОПРОВОДНЫХ ОЦИНКОВАННЫХ ТРУБ ДИАМЕТРОМ 150 ММ'100 М ТРУБОПРОВОДА''*
149 | Е16-29-2'32'B'ГИДРАВЛИЧЕСКОЕ ИСПЫТАНИЕ ТРУБОПРОВОДОВ СИСТЕМ ОТОПЛЕНИЯ, ВОДОПРОВОДА И ГОРЯЧЕГО ВОДОСНАБЖЕНИЯ ДИАМЕТРОМ ДО 100 ММ'100 М ТРУБОПРОВОДА''*
150 | Е16-29-3'29'B'ГИДРАВЛИЧЕСКОЕ ИСПЫТАНИЕ ТРУБОПРОВОДОВ СИСТЕМ ОТОПЛЕНИЯ, ВОДОПРОВОДА И ГОРЯЧЕГО ВОДОСНАБЖЕНИЯ ДИАМЕТРОМ ДО 200 ММ'100 М ТРУБОПРОВОДА''*
151 | П'МОНТАЖ НА ВЫСОТЕ 8-10 М*
152 | Е16-7-7'6'Ж100/B/Н6=1,28'ПРОКЛАДКА ТРУБОПРОВОДОВ ВОДОСНАБЖЕНИЯ ИЗ УКРУПНЕННЫХ УЗЛОВ, ИЗГОТОВЛЕННЫХ ИЗ СТАЛЬНЫХ ВОДОГАЗОПРОВОДНЫХ ОЦИНКОВАННЫХ ТРУБ ДИАМЕТРОМ 65 ММ'100 М ТРУБОПРОВОДА''*
153 | Е16-7-12'157'Ж100/B/Н6=1,28'ПРОКЛАДКА ТРУБОПРОВОДОВ ВОДОСНАБЖЕНИЯ ИЗ УКРУПНЕННЫХ УЗЛОВ, ИЗГОТОВЛЕННЫХ ИЗ СТАЛЬНЫХ ВОДОГАЗОПРОВОДНЫХ ОЦИНКОВАННЫХ ТРУБ ДИАМЕТРОМ 150 ММ'100 М ТРУБОПРОВОДА''*
154 | Е16-29-2'6'B'ГИДРАВЛИЧЕСКОЕ ИСПЫТАНИЕ ТРУБОПРОВОДОВ СИСТЕМ ОТОПЛЕНИЯ, ВОДОПРОВОДА И ГОРЯЧЕГО ВОДОСНАБЖЕНИЯ ДИАМЕТРОМ ДО 100 ММ'100 М ТРУБОПРОВОДА''*
155 | Е16-29-3'157'B'ГИДРАВЛИЧЕСКОЕ ИСПЫТАНИЕ ТРУБОПРОВОДОВ СИСТЕМ ОТОПЛЕНИЯ, ВОДОПРОВОДА И ГОРЯЧЕГО ВОДОСНАБЖЕНИЯ ДИАМЕТРОМ ДО 200 ММ'100 М ТРУБОПРОВОДА''*
156 | П'МОНТАЖ НА ВЫСОТЕ СВЫШЕ 10 М*
157 | Е16-7-7'22'Ж100/B/Н6=1,4'ПРОКЛАДКА ТРУБОПРОВОДОВ ВОДОСНАБЖЕНИЯ ИЗ УКРУПНЕННЫХ УЗЛОВ, ИЗГОТОВЛЕННЫХ ИЗ СТАЛЬНЫХ ВОДОГАЗОПРОВОДНЫХ ОЦИНКОВАННЫХ ТРУБ ДИАМЕТРОМ 65 ММ'100 М ТРУБОПРОВОДА''*
158 | Е16-7-12'243'Ж100/B/Н6=1,4'ПРОКЛАДКА ТРУБОПРОВОДОВ ВОДОСНАБЖЕНИЯ ИЗ УКРУПНЕННЫХ УЗЛОВ, ИЗГОТОВЛЕННЫХ ИЗ СТАЛЬНЫХ ВОДОГАЗОПРОВОДНЫХ ОЦИНКОВАННЫХ ТРУБ ДИАМЕТРОМ 150 ММ'100 М ТРУБОПРОВОДА''*
159 | Е16-29-2'22'B'ГИДРАВЛИЧЕСКОЕ ИСПЫТАНИЕ ТРУБОПРОВОДОВ СИСТЕМ ОТОПЛЕНИЯ, ВОДОПРОВОДА И ГОРЯЧЕГО ВОДОСНАБЖЕНИЯ ДИАМЕТРОМ ДО 100 ММ'100 М ТРУБОПРОВОДА''*
160 | Е16-29-3'243'B'ГИДРАВЛИЧЕСКОЕ ИСПЫТАНИЕ ТРУБОПРОВОДОВ СИСТЕМ ОТОПЛЕНИЯ, ВОДОПРОВОДА И ГОРЯЧЕГО ВОДОСНАБЖЕНИЯ ДИАМЕТРОМ ДО 200 ММ'100 М ТРУБОПРОВОДА''*
161 | Ж3-10-55'БЫТОВАЯ КАНАЛИЗАЦИЯ К1. ОБОРУДОВАНИЕ И ПРИБОРЫ'ШТ (КОМПЛ.)*
162 | Е16-21-1'2'Ж1/B'УСТАНОВКА ВОРОНОК 'ШТ.''*
163 | СЦЕН-КАП'2'B*
164 | Е18-20-7'1''УСТАНОВКА УЗЛОВ РУЧНЫХ НАСОСОВ'УЗЕЛ''*
165 | СЦЕН-НС-7#П.17244'1*
166 | Е16-15-2'2'Ж1'УСТАНОВКА ВЕНТИЛЕЙ, ЗАДВИЖЕК, ЗАТВОРОВ, КЛАПАНОВ ОБРАТНЫХ, КРАНОВ ПРОХОДНЫХ НА ТРУБОПРОВОДАХ ИЗ СТАЛЬНЫХ ТРУБ ДИАМЕТРОМ ДО 50 ММ'ШТ.''*
167 | С300-41716'1*
168 | С300-27105'1*
169 | С300-96600'4*
170 | С541-6953'4*
171 | С300-48206'20*
172 | С300-48217'20*
173 | С300-48215'20*
174 | С300-48213'20Х0,5*
175 | Ж3-10-51'БЫТОВАЯ КАНАЛИЗАЦИЯ К1. ТРУБОПРОВОДЫ'М*
176 | С530-72040'6'B*
177 | Е22-5-5'0,5Х2:1000'Ж1000/B/412-9005/М150101'ДЕТАЛЬ ГЕРМЕТИЗАЦИИ ВВОДА ВОДОПРОВОДА ДЛЯ ТРУБ ДИАМЕТРОМ 110 ММ'КМ''*
178 | С103-67500'1'B*
179 | С103-74200-1'2'B*
180 | Е16-29-4'1''ГИДРАВЛИЧЕСКОЕ ИСПЫТАНИЕ ТРУБОПРОВОДОВ СИСТЕМ ОТОПЛЕНИЯ, ВОДОПРОВОДА И ГОРЯЧЕГО ВОДОСНАБЖЕНИЯ ДИАМЕТРОМ ДО 400 ММ'100 М ТРУБОПРОВОДА''*
181 | Е16-30-1'2'B'ЗАДЕЛКА САЛЬНИКОВ ПРИ ПРОХОДЕ ТРУБ ЧЕРЕЗ ФУНДАМЕНТЫ ИЛИ СТЕНЫ ПОДВАЛА ДИАМЕТРОМ ДО 100 ММ'САЛЬНИК''*
182 | Е16-42-2'27-12'Ж100/B/300-48209/300-48214/300-48217/530-13900/530-14100'ПРОКЛАДКА ТРУБОПРОВОДОВ ХОЗЯЙСТВЕННО-БЫТОВОЙ КАНАЛИЗАЦИИ ИЗ ПОЛИПРОПИЛЕНОВЫХ ТРУБ ДИАМЕТРОМ 110 ММ ПРИ СБОРКЕ УЗЛОВ В ПОСТРОЕЧНЫХ УСЛОВИЯХ (В ЗЕМЛЕ, ВЫПУСКИ)'100 М''*
183 | С530-72000'14'B*
184 | Е22-72-1'1''МОНТАЖ И ДЕМОНТАЖ БУРОВОГО КОМПЛЕКСА ПРИ ПРОКЛАДКЕ ТРУБОПРОВОДОВ ДИАМЕТРОМ ОТ 159 ДО 426 ММ'ПРОЦЕСС''*
185 | Е22-72-5'5''БЕСТРАНШЕЙНАЯ ПРОКЛАДКА ИНЖЕНЕРНЫХ СЕТЕЙ ДИАМЕТРОМ 325 ММ МЕТОДОМ НАПРАВЛЕННОГО ШНЕКОВОГО БУРЕНИЯ В ПЕСЧАНЫХ ГРУНТАХ'100 М ПРОКЛАДКИ''*
186 | С103-20400-1'5Х1,01*
187 | Е23-30-1'5''ПРОТЯГИВАНИЕ ПОЛИЭТИЛЕНОВЫХ ТРУБ В ФУТЛЯР, ДИАМЕТР ТРУБ ДО 200 ММ'10 М ФУТЛЯРА''*
188 | СЦЕН-ОП-75'12*
189 | Е16-33-6'40''ПРОКЛАДКА ТРУБОПРОВОДОВ ВОДОСНАБЖЕНИЯ ИЗ СТАЛЬНЫХ ОЦИНКОВАННЫХ ТРУБ НА ФИТИНГАХ, ДИАМЕТР ТРУБОПРОВОДА 50 ММ'100 М''*
190 | Е16-29-1'40''ГИДРАВЛИЧЕСКОЕ ИСПЫТАНИЕ ТРУБОПРОВОДОВ СИСТЕМ ОТОПЛЕНИЯ, ВОДОПРОВОДА И ГОРЯЧЕГО ВОДОСНАБЖЕНИЯ ДИАМЕТРОМ ДО 50 ММ'100 М ТРУБОПРОВОДА''*
191 | Ж6-10-10'БЫТОВАЯ КАНАЛИЗАЦИЯ К1. ЗЕМЛЯНЫЕ РАБОТЫ'М3*
192 | Е1-12-13'13,2'Ж1000/B'РАЗРАБОТКА ГРУНТА В ОТВАЛ ЭКСКАВАТОРАМИ "ДРАГЛАЙН" ИЛИ "ОБРАТНАЯ ЛОПАТА" С КОВШОМ ВМЕСТИМОСТЬЮ 0,5 (0,5-0,63) М3, ГРУНТ 1 ГРУППЫ'1000 М3''*
193 | Е1-13-17'6''РАЗРАБОТКА ГРУНТА В ТРАНШЕЯХ ЭКСКАВАТОРАМИ "ОБРАТНАЯ ЛОПАТА" С КОВШОМ ВМЕСТИМОСТЬЮ 0,25 М3, ГРУНТ 2 ГРУППЫ, В ОТВАЛ'1000 М3''*
194 | Е1-27-1'7,1'B'ЗАСЫПКА ТРАНШЕЙ И КОТЛОВАНОВ БУЛЬДОЗЕРАМИ МОЩНОСТЬЮ 59 (80) КВТ (Л. С) ПРИ ПЕРЕМЕЩЕНИИ ГРУНТА ДО 5 М, ГРУНТ 1 ГРУППЫ'1000 М3''*
195 | Е1-132-6'7,1'B'УПЛОТНЕНИЕ ГРУНТА САМОХОДНЫМИ ВИБРАЦИОННЫМИ КАТКАМИ 2,2 Т НА ПЕРВЫЙ ПРОХОД ПО ОДНОМУ СЛЕДУ ПРИ ТОЛЩИНЕ СЛОЯ 60 СМ'1000 М3 УПЛОТНЕННОГО ГРУНТА''*
196 | Е1-171-1'12''КРЕПЛЕНИЕ ИНВЕНТАРНЫМИ ЩИТАМИ СТЕНОК ТРАНШЕЙ ШИРИНОЙ ДО 2 М В НЕУСТОЙЧИВЫХ И МОКРЫХ ГРУНТАХ'100 М2 КРЕПЛЕНИЙ''*
197 | С203-49802'12Х0,22*
198 | Ж3-10-71'ВНУТРЕННИЕ ВОДОСТОКИ К2. ТРУБОПРОВОДЫ'М*
199 | Е16-44-2'25'Ж100/B/Н6=1,4/300-48209/300-48214/300-48604/530-13900/530-14100/530-14200/530-14250/530-14400/530-14500'ПРОКЛАДКА ТРУБОПРОВОДОВ ЛИВНЕВОЙ КАНАЛИЗАЦИИ ИЗ ПОЛИПРОПИЛЕНОВЫХ ТРУБ ДИАМЕТРОМ 110 ММ (МОНТАЖ НА ВЫСОТЕ СВЫШЕ 10 М)'100 М''*
200 | СЦЕН-ПП-110'25'B*
201 | Е23-32-1#ПРИМ'185'Ж100/B'ПРОКЛАДКА ТРУБОПРОВОДОВ ЛИВНЕВОЙ КАНАЛИЗАЦИИ ИЗ ПОЛИПРОПИЛЕНОВЫХ ТРУБ ДИАМЕТРОМ 160 ММ (МОНТАЖ НА ВЫСОТЕ СВЫШЕ 10 М)'100 М''*
202 | СЦЕН-ПП-160'185.1,01'B*
203 | Е23-32-2#ПРИМ'100'Ж100/B'ПРОКЛАДКА ТРУБОПРОВОДОВ ЛИВНЕВОЙ КАНАЛИЗАЦИИ ИЗ ПОЛИПРОПИЛЕНОВЫХ ТРУБ ДИАМЕТРОМ 200 ММ (МОНТАЖ НА ВЫСОТЕ СВЫШЕ 10 М)'100 М''*
204 | СЦЕН-ПП-200'100.1,01'B*
205 | Е23-32-3#ПРИМ'69'Ж100/B'ПРОКЛАДКА ТРУБОПРОВОДОВ ЛИВНЕВОЙ КАНАЛИЗАЦИИ ИЗ ПОЛИПРОПИЛЕНОВЫХ ТРУБ ДИАМЕТРОМ 250 ММ (МОНТАЖ НА ВЫСОТЕ СВЫШЕ 10 М)'100 М''*
206 | СЦЕН-ПП-250'69.1,01'B*
207 | Е23-32-4#ПРИМ'44'Ж100/B'ПРОКЛАДКА ТРУБОПРОВОДОВ ЛИВНЕВОЙ КАНАЛИЗАЦИИ ИЗ ПОЛИПРОПИЛЕНОВЫХ ТРУБ ДИАМЕТРОМ 315 ММ (МОНТАЖ НА ВЫСОТЕ 8-10 М)'100 М''*
208 | СЦЕН-ПП-315'44.1,01'B*
209 | Е23-32-4'1'Ж100/B'ПРОКЛАДКА НАРУЖНЫХ СЕТЕЙ КАНАЛИЗАЦИИ ИЗ ПОЛИВИНИЛХЛОРИДНЫХ ТРУБ НАРУЖНЫМ ДИАМЕТРОМ 315 ММ'100 М''*
210 | Е23-32-5'41'Ж100/B'ПРОКЛАДКА НАРУЖНЫХ СЕТЕЙ КАНАЛИЗАЦИИ ИЗ ПОЛИВИНИЛХЛОРИДНЫХ ТРУБ НАРУЖНЫМ ДИАМЕТРОМ 400 ММ'100 М''*
211 | С530-72223'1'B*
212 | С530-72006-К'41'B*
213 | Е22-72-2'4''МОНТАЖ И ДЕМОНТАЖ БУРОВОГО КОМПЛЕКСА ПРИ ПРОКЛАДКЕ ТРУБОПРОВОДОВ ДИАМЕТРОМ СВЫШЕ 426 ДО 820 ММ'ПРОЦЕСС''*
214 | Е22-72-8'22''БЕСТРАНШЕЙНАЯ ПРОКЛАДКА ИНЖЕНЕРНЫХ СЕТЕЙ ДИАМЕТРОМ 630 ММ МЕТОДОМ НАПРАВЛЕННОГО ШНЕКОВОГО БУРЕНИЯ В ПЕСЧАНЫХ ГРУНТАХ'100 М ПРОКЛАДКИ''*
215 | С103-23600-1'22Х1,03*
216 | Е23-30-2'10''ПРОТЯГИВАНИЕ ПОЛИЭТИЛЕНОВЫХ ТРУБ В ФУТЛЯР, ДИАМЕТР ТРУБ ДО 315 ММ'10 М ФУТЛЯРА''*
217 | Е23-30-3'12''ПРОТЯГИВАНИЕ ПОЛИЭТИЛЕНОВЫХ ТРУБ В ФУТЛЯР, ДИАМЕТР ТРУБ ДО 400 ММ'10 М ФУТЛЯРА''*
218 | СЦЕН-ОП-75'15Х6*
219 | Е22-5-8'2.0,5:1000'Ж1000/B/412-9005/М150101'ДЕТАЛЬ ГЕРМЕТИЗАЦИИ ВВОДА ВОДОПРОВОДА ДЛЯ ТРУБ ДИАМЕТРОМ 315/400 ММ'КМ''*
220 | С103-68300-К'1*
221 | С103-74200-7'2'B*
222 | Е23-29-4'3''ГИДРАВЛИЧЕСКОЕ ИСПЫТАНИЕ ТРУБОПРОВОДОВ , ДИАМЕТРОМ ДО 400 ММ'100 М''*
223 | Е16-30-4'2'B'ЗАДЕЛКА САЛЬНИКОВ ПРИ ПРОХОДЕ ТРУБ ЧЕРЕЗ ФУНДАМЕНТЫ ИЛИ СТЕНЫ ПОДВАЛА ДИАМЕТРОМ ДО 400 ММ'САЛЬНИК''*
224 | Ж6-10-10'ВНУТРЕННИЕ ВОДОСТОКИ К2. ЗЕМЛЯНЫЕ РАБОТЫ'М3*
225 | Е1-164-2'19'Ж100/B'РАЗРАБОТКА ГРУНТА ВРУЧНУЮ В ТРАНШЕЯХ ГЛУБИНОЙ ДО 2 М БЕЗ КРЕПЛЕНИЙ С ОТКОСАМИ, ГРУНТ 2 ГРУППЫ'100 М3 ГРУНТА''*
226 | Е1-166-2'19'B'ЗАСЫПКА ВРУЧНУЮ ТРАНШЕЙ, ПАЗУХ КОТЛОВАНОВ И ЯМ, ГРУНТ 2 ГРУППЫ'100 М3 ГРУНТА''*
227 | Е1-12-13'171,2'Ж1000/B'РАЗРАБОТКА ГРУНТА В ОТВАЛ ЭКСКАВАТОРАМИ "ДРАГЛАЙН" ИЛИ "ОБРАТНАЯ ЛОПАТА" С КОВШОМ ВМЕСТИМОСТЬЮ 0,5 (0,5-0,63) М3, ГРУНТ 1 ГРУППЫ'1000 М3''*
228 | Е1-13-17'24''РАЗРАБОТКА ГРУНТА В ТРАНШЕЯХ ЭКСКАВАТОРАМИ "ОБРАТНАЯ ЛОПАТА" С КОВШОМ ВМЕСТИМОСТЬЮ 0,25 М3, ГРУНТ 2 ГРУППЫ, В ОТВАЛ'1000 М3''*
229 | Е1-27-1'141'B'ЗАСЫПКА ТРАНШЕЙ И КОТЛОВАНОВ БУЛЬДОЗЕРАМИ МОЩНОСТЬЮ 59 (80) КВТ (Л. С) ПРИ ПЕРЕМЕЩЕНИИ ГРУНТА ДО 5 М, ГРУНТ 1 ГРУППЫ'1000 М3''*
230 | Е1-132-6'244'B'УПЛОТНЕНИЕ ГРУНТА САМОХОДНЫМИ ВИБРАЦИОННЫМИ КАТКАМИ 2,2 Т НА ПЕРВЫЙ ПРОХОД ПО ОДНОМУ СЛЕДУ ПРИ ТОЛЩИНЕ СЛОЯ 60 СМ'1000 М3 УПЛОТНЕННОГО ГРУНТА''*
231 | Е1-171-1'48''КРЕПЛЕНИЕ ИНВЕНТАРНЫМИ ЩИТАМИ СТЕНОК ТРАНШЕЙ ШИРИНОЙ ДО 2 М В НЕУСТОЙЧИВЫХ И МОКРЫХ ГРУНТАХ'100 М2 КРЕПЛЕНИЙ''*
232 | С203-49802'48Х0,22*
233 | Ж3-10-55'ВНУТРЕННИЕ ВОДОСТОКИ К2. ОБОРУДОВАНИЕ И ПРИБОРЫ'ШТ (КОМПЛ.)*
234 | Е16-21-1'10'Ж1/B'УСТАНОВКА ВОРОНОК ВОДОСТОЧНЫХ'ШТ.''*
235 | СЦЕН-ВОР#П.21694'10'B*
236 | СЦЕН-ПАТ#П.27334'29'B*
237 | Е23-28-13'23'Ж100/B'УСТАНОВКА ФАСОННЫХ ЧАСТЕЙ: ТРОЙНИКОВ, ДИАМЕТРОМ ДО 160 ММ'100 ШТ.''*
238 | Е23-28-14'14'Ж100/B'УСТАНОВКА ФАСОННЫХ ЧАСТЕЙ: ТРОЙНИКОВ, ДИАМЕТРОМ ДО 200 ММ'100 ШТ.''*
239 | Е23-28-15'8'Ж100/B'УСТАНОВКА ФАСОННЫХ ЧАСТЕЙ: ТРОЙНИКОВ, ДИАМЕТРОМ ДО 250 ММ'100 ШТ.''*
240 | Е23-28-16'6'Ж100/B'УСТАНОВКА ФАСОННЫХ ЧАСТЕЙ: ТРОЙНИКОВ, ДИАМЕТРОМ ДО 315 ММ'100 ШТ.''*
241 | СЦЕН-М160-160#П.4474'11'B*
242 | СЦЕН-М200-200#П.4476'6'B*
243 | СЦЕН-М250-250'4'B*
244 | СЦЕН-М315-315'3'B*
245 | СЦЕН-М160-110#П.4475'12'B*
246 | СЦЕН-М200-160#П.4477'8'B*
247 | СЦЕН-М250-160#П.4479'4'B*
248 | СЦЕН-М315-160'3'B*
249 | Е23-28-2'58'Ж100/B'УСТАНОВКА ФАСОННЫХ ЧАСТЕЙ: ОТВОДОВ, КОЛЕН, ПАТРУБКОВ, ПЕРЕХОДОВ, ЗАГЛУШЕК ДИАМЕТРОМ ДО 160 ММ'100 ШТ.''*
250 | Е23-28-3'17'Ж100/B'УСТАНОВКА ФАСОННЫХ ЧАСТЕЙ: ОТВОДОВ, КОЛЕН, ПАТРУБКОВ, ПЕРЕХОДОВ, ЗАГЛУШЕК ДИАМЕТРОМ ДО 200 ММ'100 ШТ.''*
251 | Е23-28-4'11'Ж100/B'УСТАНОВКА ФАСОННЫХ ЧАСТЕЙ: ОТВОДОВ, КОЛЕН, ПАТРУБКОВ, ПЕРЕХОДОВ, ЗАГЛУШЕК ДИАМЕТРОМ ДО 250 ММ'100 ШТ.''*
252 | Е23-28-5'15'Ж100/B'УСТАНОВКА ФАСОННЫХ ЧАСТЕЙ: ОТВОДОВ, КОЛЕН, ПАТРУБКОВ, ПЕРЕХОДОВ, ЗАГЛУШЕК ДИАМЕТРОМ ДО 315 ММ'100 ШТ.''*
253 | СЦЕН-МО-110#П.1940'28'B*
254 | СЦЕН-МО-160#П.2941'29'B*
255 | СЦЕН-МО-250#П.2943'5'B*
256 | С530-72283-ОМ'9'B*
257 | СЦЕН-МП160-110#П.3843'10'B*
258 | СЦЕН-МП200-160#П.3844'3'B*
259 | СЦЕН-МП250-160'2'B*
260 | СЦЕН-МП250-200#П.3845'2'B*
261 | СЦЕН-МП315-200'2'B*
262 | СЦЕН-МП315-250'2'B*
263 | СЦЕН-ЗМ-160'19'B*
264 | СЦЕН-ЗМ-200'7'B*
265 | СЦЕН-ЗМ-250'2'B*
266 | СЦЕН-ЗМ-315'2'B*
267 | Е16-31-3'26'Ж100/B/Н6=1,4'МОНТАЖ СТРАХОВОЧНОГО ХОМУТА ДИАМЕТРОМ ДО 200 ММ (МОНТАЖ НА ВЫСОТЕ БОЛЕЕ 10 МЕТРОВ)'100 КРЕПЛЕНИЙ''*
268 | Е16-31-3#ПРИМ'4'Ж100/B/Н6=1,4'МОНТАЖ СТРАХОВОЧНОГО ХОМУТА ДИАМЕТРОМ ДО 315 ММ (МОНТАЖ НА ВЫСОТЕ БОЛЕЕ 10 МЕТРОВ)'100 КРЕПЛЕНИЙ''*
269 | СЦЕН-СХЗ-160#П.5176'19'B*
270 | СЦЕН-СХЗ-200'7'B*
271 | СЦЕН-СХЗ-250'2'B*
272 | СЦЕН-СХЗ-315'2'B*
273 | Е23-28-6'6'Ж100/B'УСТАНОВКА ФАСОННЫХ ЧАСТЕЙ: ОТВОДОВ, КОЛЕН, ПАТРУБКОВ, ПЕРЕХОДОВ, ДИАМЕТРОМ ДО 400 ММ'100 ШТ.''*
274 | С530-72263'8'B*
275 | С530-72283'4*
276 | С530-72264#П.13866'4'B*
277 | СЦЕН-МП315-400'2'B*
278 | СЦЕН-ПГ-400'1'B*
279 | СЦЕН-ГФ-400'1'B*
280 | Е23-28-16'2'Ж100/B'УСТАНОВКА ФАСОННЫХ ЧАСТЕЙ: ТРОЙНИКОВ, ДИАМЕТРОМ ДО 315 ММ'100 ШТ.''*
281 | Е23-28-17'3'Ж100/B'УСТАНОВКА ФАСОННЫХ ЧАСТЕЙ: ТРОЙНИКОВ, ДИАМЕТРОМ ДО 400 ММ'100 ШТ.''*
282 | СЦЕН-ТР400-400'3'B*
283 | СЦЕНТРФ315-315'2'B*
284 | Е16-31-2'100'Ж100/B/Н6=1,4'МОНТАЖ СТРАХОВОЧНОГО ХОМУТА ДИАМЕТРОМ ДО 100 ММ (МОНТАЖ НА ВЫСОТЕ БОЛЕЕ 10 МЕТРОВ)'100 КРЕПЛЕНИЙ''*
285 | Е16-31-3'200'Ж100/B/Н6=1,4'МОНТАЖ СТРАХОВОЧНОГО ХОМУТА ДИАМЕТРОМ ДО 200 ММ (МОНТАЖ НА ВЫСОТЕ БОЛЕЕ 10 МЕТРОВ)'100 КРЕПЛЕНИЙ''*
286 | Е16-31-3#ПРИМ'26'Ж100/B/Н6=1,4'МОНТАЖ СТРАХОВОЧНОГО ХОМУТА ДИАМЕТРОМ ДО 315 ММ (МОНТАЖ НА ВЫСОТЕ БОЛЕЕ 10 МЕТРОВ)'100 КРЕПЛЕНИЙ''*
287 | СЦЕН-СХ-110'100'B*
288 | СЦЕН-СХ-160'150'B*
289 | СЦЕН-СХ-200'50'B*
290 | СЦЕН-СХ-315'26'B*
291 | Е23-25-2#ПРИМ'1.0,26+3.0,26+1.0,26'B'УСТАНОВКА ГИЛЬЗЫ ГОФРИРОВАННОЙ, ДИАМЕТРОМ ДО 250 ММ'100 М''*
292 | Е23-25-3#ПРИМ'0,26'B'УСТАНОВКА ГИЛЬЗЫ ГОФРИРОВАННОЙ, ДИАМЕТРОМ ДО 315 ММ'100 М''*
293 | С530-72411-К'0,26'B*
294 | С530-72412-К'3.0,26'B*
295 | С530-72413-К'0,26'B*
296 | С530-72414-К'0,26'B*
297 | Е16-31-3'84'Ж100/B'УСТАНОВКА КРЕПЛЕНИЙ ПОД ТРУБОПРОВОДЫ ДИАМЕТРОМ ДО 200 ММ (НА ВЫСОТЕ БОЛЕЕ 10 МЕТРОВ)'100 КРЕПЛЕНИЙ''*
298 | Е16-31-3#ПРИМ'22'Ж100/B'УСТАНОВКА КРЕПЛЕНИЙ ПОД ТРУБОПРОВОДЫ ДИАМЕТРОМ ДО 315 ММ (НА ВЫСОТЕ БОЛЕЕ 10 МЕТРОВ)'100 КРЕПЛЕНИЙ''*
299 | С300-48210'60'B*
300 | С300-48211'24'B*
301 | СЦЕН-КТР-250#П.26879'22'B*
302 | Е16-31-2'25'Ж100/B/Н6=1,4'УСТАНОВКА КРЕПЛЕНИЙ ПОД ТРУБОПРОВОДЫ ДИАМЕТРОМ ДО 100 ММ(НА ВЫСОТЕ БОЛЕЕ 10 МЕТРОВ)'100 КРЕПЛЕНИЙ''*
303 | Е16-31-3'201'Ж100/B'УСТАНОВКА КРЕПЛЕНИЙ ПОД ТРУБОПРОВОДЫ ДИАМЕТРОМ ДО 200 ММ (НА ВЫСОТЕ БОЛЕЕ 10 МЕТРОВ)'100 КРЕПЛЕНИЙ''*
304 | Е16-31-3#ПРИМ'47'Ж100/B'УСТАНОВКА КРЕПЛЕНИЙ ПОД ТРУБОПРОВОДЫ ДИАМЕТРОМ ДО 315 ММ (НА ВЫСОТЕ БОЛЕЕ 10 МЕТРОВ)'100 КРЕПЛЕНИЙ''*
305 | С300-48209'25'B*
306 | С300-48210'125'B*
307 | С300-48211'76'B*
308 | СЦЕН-КТР-250#П.26879'47'B*
309 | С300-48214'273.0,8'B*
310 | С300-48215'273'B*
311 | С300-48217'273'B*
312 | L*

## 3169-3-2011-B0
НАИМЕНОВАНИЕ ОБЪЕКТА |  | "РЕКОНСТРУКЦИЯ ТЕРРИТОРИИ ПО ПРОСП. ПАРТИЗАНСКОМУ, 8, В Г. МИНСКЕ". 29 ОЧЕРЕДЬ СТРОИТЕЛЬСТВА. СТАДИЯ А
КОД ОБЪЕКТА |  | 21.004.29-3
НАИМЕНОВАНИЕ ЗДАНИЯ, СООРУЖЕНИЯ |  | ЗДАНИЕ N3 ПО Г/П В ОСЯХ 1-26, А/1-Х И 26-34, А/1-Б. ВНЕСЕНИЕ ИЗМЕНЕНИЙ
ШИФР ЗДАНИЯ, СООРУЖЕНИЯ |  | 21.004.29-3
КОМПЛЕКТ ЧЕРТЕЖЕЙ |  | ВК
ВЕДОМОСТЬ ОБЪЕМОВ И СТОИМОСТИ РАБОТ № 2011
(НОРМЫ 2022г.)
ВНУТРЕННИЕ САНТЕХНИЧЕСКИЕ УСТРОЙСТВА#ВОДОПРОВОД И КАНАЛИЗАЦИЯ#ДОП К ЛС2004
СОСТАВЛЕНА В ЦЕНАХ НА 1 МАЯ 2025г.
ОБОСНОВА- НИЕ | НАИМЕНОВАНИЕ ВИДОВ РАБОТ | ОБЪЕМ | СТОИМОСТЬ, ТЫС.РУБ.
|  |  | ЗАРАБОТНАЯ ПЛАТА | ЭКСПЛУАТА- ЦИЯ МАШИН И МЕХА- НИЗМОВ | МАТЕРИАЛЫ, ИЗДЕЛИЯ, КОНСТРУК- ЦИИ | ОБОРУДОВА- НИЕ,МЕБЕЛЬ, ИНВЕНТАРЬ | ОХР и ОПР | ПРОЧИЕ СРЕДСТВА | ВСЕГО
|  | ЕД.ИЗМ. | ТРУДОЕМ- КОСТЬ, ЧЕЛ.Ч. | В Т.Ч.З/П МАШИ- НИСТОВ | ТРАНСПОРТ | ТРАНСПОРТ | ПЛАНОВАЯ ПРИБЫЛЬ
1 | 2 | 3 | 4 | 5 | 6 | 7 | 8 | 9 | 10
Ж3-10-15 | ХОЛОДНОЕ ВОДОСНАБЖЕНИЕ В1. ОБОРУДОВАНИЕ И ПРИБОРЫ | -163 | -2,3 | -0,056 | -5,261 | 0 | -1,886 | 0 | -11,588
|  | ШТ (КОМП | -158 | -0,022 | -0,378 | 0 | -1,707
Ж3-10-11 | ХОЛОДНОЕ ВОДОСНАБЖЕНИЕ В1. ТРУБОПРОВОДЫ | -1132 | -20,631 | -1,632 | -105,108 | 0 | -17,07 | 0 | -167,538
|  | М | -1404 | -0,448 | -7,608 | 0 | -15,489
Ж3-10-55 | БЫТОВАЯ КАНАЛИЗАЦИЯ К1. ОБОРУДОВАНИЕ И ПРИБОРЫ | 0 | 0,061 | -0,009 | 0,936 | 0 | 0,051 | 0 | 1,152
|  | ШТ (КОМП | 4 | 0,001 | 0,067 | 0 | 0,046
Ж3-10-51 | БЫТОВАЯ КАНАЛИЗАЦИЯ К1. ТРУБОПРОВОДЫ | -16 | 1,995 | 11,658 | 1,765 | 0 | 1,776 | 0 | 19,056
|  | М | 138 | 0,491 | 0,091 | 0 | 1,771
Ж6-10-10 | БЫТОВАЯ КАНАЛИЗАЦИЯ К1. ЗЕМЛЯНЫЕ РАБОТЫ | -13,2 | 0,047 | -0,007 | 0,095 | 0 | 0,03 | 0 | 0,205
|  | М3 | 3 | -0,001 | 0,008 | 0 | 0,032
Ж3-10-71 | ВНУТРЕННИЕ ВОДОСТОКИ К2. ТРУБОПРОВОДЫ | -466 | 2,342 | 84,34 | -46,813 | 0 | 3,07 | 0 | 44,092
|  | М | 128 | 2,465 | -2,186 | 0 | 3,339
Ж6-10-10 | ВНУТРЕННИЕ ВОДОСТОКИ К2. ЗЕМЛЯНЫЕ РАБОТЫ | -190,2 | -0,518 | -0,286 | 0,382 | 0 | -0,398 | 0 | -1,213
|  | М3 | -43 | -0,087 | 0,03 | 0 | -0,423
Ж3-10-55 | ВНУТРЕННИЕ ВОДОСТОКИ К2. ОБОРУДОВАНИЕ И ПРИБОРЫ | -908 | -11,882 | -0,131 | -61,491 | 0 | -9,465 | 0 | -95,44
|  | ШТ (КОМП | -828 | -0,005 | -3,774 | 0 | -8,697
Ж3-20-92 | ЗДАНИЕ - ИНЖЕНЕРНОЕ ОБЕСПЕЧЕНИЕ. ТЕПЛОСНАБЖЕНИЕ И ГАЗОСНАБЖЕНИЕ. ДРУГОЕ. ПУСК И РЕГУЛИРОВКА СИСТЕМ ОТОПЛЕНИЯ | 7,86 | 0,003 | 0 | 0 | 0 | 0,002 | 0 | 0,007
|  | РУБ | 0 | 0 | 0 | 0 | 0,002
| И Т О Г О | 0 | -30,883 | 93,877 | -215,495 | 0 | -23,89 | 0 | -211,267
|  |  | -2160 | 2,394 | -13,75 | 0 | -21,126
| СОСТАВИЛ | ______________________________ | [5 empty] | ГОРЕГЛЯД
|  | (должность служащего) |  |  |  | (подпись) |  | (инициалы,фамилия)
| ПРОВЕРИЛ | ______________________________ | [5 empty] | ПАВЛЕНКО
|  | (должность служащего) |  |  |  | (подпись) |  | (инициалы,фамилия)

## 3169-3-2011-Q1
НАИМЕНОВАНИЕ ОБЪЕКТА |  | "РЕКОНСТРУКЦИЯ ТЕРРИТОРИИ ПО ПРОСП. ПАРТИЗАНСКОМУ, 8, В Г. МИНСКЕ". 29 ОЧЕРЕДЬ СТРОИТЕЛЬСТВА. СТАДИЯ А
КОД ОБЪЕКТА |  | 21.004.29-3
НАИМЕНОВАНИЕ ЗДАНИЯ, СООРУЖЕНИЯ |  | ЗДАНИЕ N3 ПО Г/П В ОСЯХ 1-26, А/1-Х И 26-34, А/1-Б. ВНЕСЕНИЕ ИЗМЕНЕНИЙ
ШИФР ЗДАНИЯ, СООРУЖЕНИЯ |  | 21.004.29-3
КОМПЛЕКТ ЧЕРТЕЖЕЙ |  | ВК
ВЕДОМОСТЬ ОБЪЕМОВ РАБОТ И РАСХОДОВ РЕСУРСОВ С КОДАМИ РБ ДЛЯ ЛОКАЛЬНОЙ СМЕТЫ № 2011
(НОРМЫ 2022г.)
ВНУТРЕННИЕ САНТЕХНИЧЕСКИЕ УСТРОЙСТВА#ВОДОПРОВОД И КАНАЛИЗАЦИЯ#ДОП К ЛС2004
ОБОСНОВАНИЕ | НАИМЕНОВАНИЕ ВИДОВ | ЕДИНИЦА ИЗМЕРЕНИЯ | КОД | НАИМЕНОВАНИЕ РЕСУРСОВ | ЕД.ИЗМ. | КОЛИЧЕСТВО
| РАБОТ | ОБЪЕМ | РЕСУРСА
1 | 2 | 3 | 4 | 5 | 6 | 7
Ж3-10-15 | ХОЛОДНОЕ ВОДОСНАБЖЕНИЕ В1. ОБОРУДОВАНИЕ И ПРИБОРЫ | ШТ (КОМП -163
|  |  | 1-1 | ЗАТРАТЫ ТРУДА РАБОЧИХ | ЧЕЛ.Ч | -158.1788
|  |  | 1-3 | ЗАТРАТЫ ТРУДА МАШИНИСТОВ | ЧЕЛ.-Ч | -1.428
|  |  | М021143 | КРАНЫ НА АВТОМОБИЛЬНОМ ХОДУ ПРИ РАБОТЕ НА ДРУГИХ ВИДАХ СТРОИТЕЛЬСТВА, 16 Т | МАШ.Ч | -0.748
|  |  | М040502 | УСТАНОВКИ ДЛЯ СВАРКИ РУЧНОЙ ДУГОВОЙ (ПОСТОЯННОГО ТОКА) | МАШ.Ч | 1.36
|  |  | М330201* | МАШИНЫ СВЕРЛИЛЬНЫЕ ЭЛЕКТРИЧЕСКИЕ | МАШ.Ч | -12.376
|  |  | М331617 | СРЕДСТВА МАЛОЙ МЕХАНИЗАЦИИ | МАШ.Ч | -0.68
|  |  | 1 | Материалы для строительных работ
|  |  | 1/10 | Материалы для строительных работ общего назначения
|  |  | 1/10-10 | Известь, цемент и другие вяжущие
|  |  | 1/10-10-10/180 | МОДИФИЦИРОВАННАЯ СУХАЯ ЦЕМЕНТНАЯ СМЕСЬ ДЛЯ ПРИГОТОВЛЕНИЯ БЕЗУСАДОЧНЫХ РАСШИРЯЮЩИХСЯ СТРОИТЕЛЬНЫХ РАСТВОРОВ И БЕТОНОВ С ВЫСОКОЙ ОДНОРОДНОСТЬЮ | Т | -0.002159
|  |  | 1/10-80 | Материалы неметаллорудные и асбестосодержащие изделия
|  |  | 1/10-80-10/20 | АСБЕСТОВЫЙ ШНУР ОБЩЕГО НАЗНАЧЕНИЯ ШАОН, ДИАМЕТРОМ 2-2,5 ММ | КГ | -9.4
|  |  | 1/10-140 | Электроды, прутки винипластовые, проволока сварочные
|  |  | 1/10-140-40/95 | ЭЛЕКТРОДЫ ТИПА Э42 ДИАМЕТРОМ 4 ММ | Т | 0.0006
|  |  | 1/10-230 | Материалы для отделочных работ
|  |  | 1/10-230-40-20/28 | КРАСКА МАСЛЯНАЯ МА-15, БЕЖЕВАЯ | Т | -0.001178
|  |  | 1/10-230-40-65/60 | СУРИК СВИНЦОВЫЙ, ПИГМЕНТ | КГ | -0.816
|  |  | 1/10-230-50-15/31 | ОЛИФА НАТУРАЛЬНАЯ | КГ | -0.34
|  |  | 1/10-235 | Изделия герметизирующие, уплотняющие, изолирующие
|  |  | 1/10-235-3/47 | ЛЬНЯНАЯ ПРЯДЬ | КГ | -0.34
|  |  | 1/10-240 | Метизы и крепежные изделия
|  |  | 1/10-240-55-10/75 | ШУРУПЫ С ПОЛУКРУГЛОЙ ГОЛОВКОЙ 5Х40 ММ | Т | -0.00136
|  |  | 3 | Материалы и изделия для санитарно-технических работ
|  |  | 3/3 | Арматура трубопроводная
|  |  | 3/3-10 | Вентили
|  |  | 3/3-10-30-20/20 | ВЕНТИЛИ ПОЖАРНЫЕ ЧУГУННЫЕ УГЛОВЫЕ 15КЧ 2П2 РУ=16, T=225 ГРАД. ДИАМЕТРОМ 65 ММ | ШТ. | -34
|  |  | 3/10 | Крепления и кронштейны для трубопроводов, радиаторов, воздуховодов
|  |  | 3/10-10 | Кронштейны и крепления
|  |  | 3/10-10-20-30/70 | ХОМУТ С РЕЗЬБОЙ И ПРОКЛАДКОЙ КТР-76 | ШТ. | 25
|  |  | 3/10-10-20-30/90 | ХОМУТ С РЕЗЬБОЙ И ПРОКЛАДКОЙ КТР-100 | ШТ. | -20
|  |  | 3/10-10-20-30/100 | ХОМУТ С РЕЗЬБОЙ И ПРОКЛАДКОЙ КТР-159 | ШТ. | -124
|  |  | 3/10-10-20-40/20 | ПОДВЕСКА РЕЗЬБОВАЯ ПР-10 | М | 2.5
|  |  | 3/10-10-20-40/30 | ПОДВЕСКА РЕЗЬБОВАЯ ПР-12 | М | -99.2
|  |  | 3/10-10-20-50/10 | ПЛАНКА ПУ-8,10,12 | ШТ. | -119
|  |  | 3/12 | Материалы для системы пожаротушения
|  |  | 3/12-20 | Головки
|  |  | 3/12-20-10-20/20 | ГОЛОВКИ ДЛЯ ПОЖАРНЫХ РУКАВОВ ГМ-70 СОЕДИНИТЕЛЬНЫЕ НАПОРНЫЕ МУФТОВЫЕ | ШТ. | -34
|  |  | 3/12-30 | Рукава
|  |  | 3/12-30-10/40 | РУКАВА ПОЖАРНЫЕ НАПОРНЫЕ ДИАМЕТРОМ 66 ММ | М | -340
|  |  | 3/12-40 | Стволы пожарные
|  |  | 3/12-40-10/20 | СТВОЛЫ ПОЖАРНЫЕ РУЧНЫЕ МАРКИ РС, ДИАМЕТРОМ 70 ММ | ШТ. | -34
|  |  | 3/13 | Другие материалы для сантехработ
|  |  | 3/13-50 | Втулки
|  |  | 3/13-50-10/10 | ДЮБЕЛЬ-ВТУЛКА ДВ-8-12 ПЛАСТМАССОВАЯ | 1000 ШТ. | -0.119
|  |  | 4 | Железобетонные и бетонные изделия и конструкции (в т.ч. типовые), керамические изделия, нерудные материалы, бетоны и растворы
|  |  | 4/1 | Конструкции и изделия бетонные и железобетонные, керамические изделия, нерудные материалы, товарные бетоны и растворы
|  |  | 4/1-4 | Бетоны, растворы, смеси асфальтобетонные
|  |  | 4/1-4-20-20-10-20/10 | РАСТВОРЫ КЛАДОЧНЫЕ ТЯЖЕЛЫЕ ЦЕМЕНТНЫЕ, МАРКИ 100 | М3 | -0.0041
|  |  | 5 | Материалы для монтажных и специальных строительных работ
|  |  | 5/50 | Прокатно-тянутые и прессованные изделия из цветных металлов, цветные металлы
|  |  | 5/50-20 | Проволока из цветных металлов
|  |  | 5/50-20-3/1 | ПРОВОЛОКА МЕДНАЯ КРУГЛАЯ ЭЛЕКТРОТЕХНИЧЕСКАЯ МАРКИ ММ (МЯГКАЯ) ДИАМЕТРОМ 1-3 ММ И ВЫШЕ | Т | -0.00476
|  |  | 6 | Трубы и детали трубопроводов (за исключением труб стальных обсадных и бурильных части 1). Арматура для технологических трубопроводов
|  |  | 6/20 | Трубы и детали трубопроводов стальные
|  |  | 6/20-50 | Трубы стальные электросварные прямошовные
|  |  | 6/20-50-50/С103-16000-1КК | ГИЛЬЗЫ СТАЛЬНЫЕ ДЛЯ ТРУБ ДИАМЕТРОМ 65 ММ | М | -0.96
|  |  | 6/20-50-60/С103-17400-1КК | ГИЛЬЗЫ СТАЛЬНЫЕ ДЛЯ ТРУБ ДИАМЕТРОМ 100 ММ | М | -0.96
|  |  | 6/20-50-70/С103-19600-1КК | ГИЛЬЗЫ СТАЛЬНЫЕ ДЛЯ ТРУБ ДИАМЕТРОМ 150 ММ | М | -1.54
|  |  | 6/20-350 | Детали трубопроводов стальные
|  |  | 6/20-350-20/10 | ЗАГЛУШКА ЭЛЛИПТИЧЕСКАЯ ИЗ УГЛЕРОДИСТОЙ СТАЛИ НА РУ МЕНЕЕ 10 МПА ИЗ СТАЛИ 20, НОМИНАЛЬНЫМ ДИАМЕТРОМ 150 ММ, НАРУЖНЫМ ДИАМЕТРОМ 159 ММ, ТОЛЩИНОЙ СТЕНКИ 4,5 ММ | ШТ. | 2
Ж3-10-11 | ХОЛОДНОЕ ВОДОСНАБЖЕНИЕ В1. ТРУБОПРОВОДЫ | М -1132
|  |  | 1-1 | ЗАТРАТЫ ТРУДА РАБОЧИХ | ЧЕЛ.Ч | -1403.7913
|  |  | 1-3 | ЗАТРАТЫ ТРУДА МАШИНИСТОВ | ЧЕЛ.-Ч | -32.7579
|  |  | М021143 | КРАНЫ НА АВТОМОБИЛЬНОМ ХОДУ ПРИ РАБОТЕ НА ДРУГИХ ВИДАХ СТРОИТЕЛЬСТВА, 16 Т | МАШ.Ч | -8.0763
|  |  | М040502 | УСТАНОВКИ ДЛЯ СВАРКИ РУЧНОЙ ДУГОВОЙ (ПОСТОЯННОГО ТОКА) | МАШ.Ч | -146.2265
|  |  | М040504 | АППАРАТ ДЛЯ ГАЗОВОЙ СВАРКИ И РЕЗКИ | МАШ.Ч | -294.3083
|  |  | М331617 | СРЕДСТВА МАЛОЙ МЕХАНИЗАЦИИ | МАШ.Ч | -24.6816
|  |  | 1 | Материалы для строительных работ
|  |  | 1/10 | Материалы для строительных работ общего назначения
|  |  | 1/10-10 | Известь, цемент и другие вяжущие
|  |  | 1/10-10-5/42 | ИЗВЕСТЬ ХЛОРНАЯ | Т | -0.000783
|  |  | 1/10-135 | Нефтепродукты, газы, химические материалы
|  |  | 1/10-135-20/35 | АЦЕТИЛЕН РАСТВОРЕННЫЙ ТЕХНИЧЕСКИЙ МАРКИ Б | Т | -0.026113
|  |  | 1/10-135-20/60 | КИСЛОРОД ТЕХНИЧЕСКИЙ ГАЗООБРАЗНЫЙ | М3 | -133.5377
|  |  | 1/10-140 | Электроды, прутки винипластовые, проволока сварочные
|  |  | 1/10-140-40/30 | ЭЛЕКТРОДЫ УОНИ 13/55 | КГ | -117.4545
|  |  | 1/10-140-60-10/16 | ПРОВОЛОКА СВАРОЧНАЯ ХОЛОДНОТЯНУТАЯ ИЗ ЛЕГИРОВАННОЙ СТАЛИ, ДИАМЕТРОМ 1,6 ММ | Т | -0.011746
|  |  | 1/10-230 | Материалы для отделочных работ
|  |  | 1/10-230-40-65/60 | СУРИК СВИНЦОВЫЙ, ПИГМЕНТ | КГ | -1.941
|  |  | 1/10-230-50-15/31 | ОЛИФА НАТУРАЛЬНАЯ | КГ | -0.9014
|  |  | 1/10-235 | Изделия герметизирующие, уплотняющие, изолирующие
|  |  | 1/10-235-3/47 | ЛЬНЯНАЯ ПРЯДЬ | КГ | -0.8514
|  |  | 1/10-280 | Прочие материалы для строительных работ
|  |  | 1/10-280-20/40 | ВОДА | М3 | -295.433
|  |  | 1/55 | Материалы специального назначения (кислотоупорные, огнеупорные и антикоррозионные)
|  |  | 1/55-50 | Материалы антикоррозионные и химически стойкие
|  |  | 1/55-50-20/150 | ЛАК ЭП-730 | КГ | -0.2018
|  |  | 1/55-50-25/172 | ГРУНТОВКА ЦИНКОНАПОЛНЕННАЯ "ЦИНКОЛИД" | КГ | -3.557
|  |  | 3 | Материалы и изделия для санитарно-технических работ
|  |  | 3/7 | Узлы и обвязки
|  |  | 3/7-10 | Узлы трубопроводов
|  |  | 3/7-10-60-10/20 | УЗЛЫ УКРУПНЕННЫЕ МОНТАЖНЫЕ (ТРУБОПРОВОДЫ) ИЗ СТАЛЬНЫХ ВОДОГАЗОПРОВОДНЫХ ОЦИНКОВАННЫХ ТРУБ НА СВАРКЕ БЕЗ ГИЛЬЗ И КРЕПЛЕНИЙ ДЛЯ ВОДОСНАБЖЕНИЯ ДИАМЕТРОМ 70 ММ | М | -250
|  |  | 3/7-10-60-10/40 | УЗЛЫ УКРУПНЕННЫЕ МОНТАЖНЫЕ (ТРУБОПРОВОДЫ) ИЗ СТАЛЬНЫХ ВОДОГАЗОПРОВОДНЫХ ОЦИНКОВАННЫХ ТРУБ НА СВАРКЕ БЕЗ ГИЛЬЗ И КРЕПЛЕНИЙ ДЛЯ ВОДОСНАБЖЕНИЯ ДИАМЕТРОМ 100 ММ | М | -105
|  |  | 3/7-10-60-10/70 | УЗЛЫ УКРУПНЕННЫЕ МОНТАЖНЫЕ (ТРУБОПРОВОДЫ) ИЗ СТАЛЬНЫХ ВОДОГАЗОПРОВОДНЫХ ОЦИНКОВАННЫХ ТРУБ НА СВАРКЕ БЕЗ ГИЛЬЗ И КРЕПЛЕНИЙ ДЛЯ ВОДОСНАБЖЕНИЯ ДИАМЕТРОМ 150 ММ | М | -777
|  |  | 4 | Железобетонные и бетонные изделия и конструкции (в т.ч. типовые), керамические изделия, нерудные материалы, бетоны и растворы
|  |  | 4/1 | Конструкции и изделия бетонные и железобетонные, керамические изделия, нерудные материалы, товарные бетоны и растворы
|  |  | 4/1-4 | Бетоны, растворы, смеси асфальтобетонные
|  |  | 4/1-4-20-20-10-20/10 | РАСТВОРЫ КЛАДОЧНЫЕ ТЯЖЕЛЫЕ ЦЕМЕНТНЫЕ, МАРКИ 100 | М3 | -0.9744
Ж3-10-55 | БЫТОВАЯ КАНАЛИЗАЦИЯ К1. ОБОРУДОВАНИЕ И ПРИБОРЫ | ШТ (КОМП 0
|  |  | 1-1 | ЗАТРАТЫ ТРУДА РАБОЧИХ | ЧЕЛ.Ч | 4.41
|  |  | 1-3 | ЗАТРАТЫ ТРУДА МАШИНИСТОВ | ЧЕЛ.-Ч | 0.118
|  |  | М021143 | КРАНЫ НА АВТОМОБИЛЬНОМ ХОДУ ПРИ РАБОТЕ НА ДРУГИХ ВИДАХ СТРОИТЕЛЬСТВА, 16 Т | МАШ.Ч | -0.002
|  |  | М040502 | УСТАНОВКИ ДЛЯ СВАРКИ РУЧНОЙ ДУГОВОЙ (ПОСТОЯННОГО ТОКА) | МАШ.Ч | -2.8
|  |  | М331451 | ПЕРФОРАТОРЫ ЭЛЕКТРИЧЕСКИЕ | МАШ.Ч | 0.17
|  |  | М331617 | СРЕДСТВА МАЛОЙ МЕХАНИЗАЦИИ | МАШ.Ч | 0.12
|  |  | 1 | Материалы для строительных работ
|  |  | 1/10 | Материалы для строительных работ общего назначения
|  |  | 1/10-10 | Известь, цемент и другие вяжущие
|  |  | 1/10-10-10/180 | МОДИФИЦИРОВАННАЯ СУХАЯ ЦЕМЕНТНАЯ СМЕСЬ ДЛЯ ПРИГОТОВЛЕНИЯ БЕЗУСАДОЧНЫХ РАСШИРЯЮЩИХСЯ СТРОИТЕЛЬНЫХ РАСТВОРОВ И БЕТОНОВ С ВЫСОКОЙ ОДНОРОДНОСТЬЮ | Т | -0.00032
|  |  | 1/10-140 | Электроды, прутки винипластовые, проволока сварочные
|  |  | 1/10-140-40/100 | ЭЛЕКТРОДЫ ТИПА Э42А ДИАМЕТРОМ 4 ММ | Т | -1.2e-05
|  |  | 1/10-150 | Полуэбониты, эбониты, паронитовые изделия
|  |  | 1/10-150-15/90 | ПРОКЛАДКА ИЗ ПАРОНИТА МАРКИ ПОН ТОЛЩИНОЙ 2 ММ, ДИАМЕТРОМ 50 ММ | ШТ. | 4
|  |  | 1/10-170 | Оснастка технологическая и инструментальная
|  |  | 1/10-170-10/135 | СВЕРЛА С SDS PLUS ХВОСТОВИКОМ (НАКОНЕЧНИК ИЗ ТВЕРДОСПЛАВНОЙ СТАЛИ) (ПО БЕТОНУ), ДИАМЕТРОМ 8-10 ММ, ДЛИНОЙ 260 (265) ММ | ШТ. | 0.026
|  |  | 1/10-230 | Материалы для отделочных работ
|  |  | 1/10-230-40-65/60 | СУРИК СВИНЦОВЫЙ, ПИГМЕНТ | КГ | 0.09
|  |  | 1/10-230-50-15/31 | ОЛИФА НАТУРАЛЬНАЯ | КГ | 0.05
|  |  | 1/10-235 | Изделия герметизирующие, уплотняющие, изолирующие
|  |  | 1/10-235-3/47 | ЛЬНЯНАЯ ПРЯДЬ | КГ | -0.07
|  |  | 3 | Материалы и изделия для санитарно-технических работ
|  |  | 3/3 | Арматура трубопроводная
|  |  | 3/3-20 | Задвижки
|  |  | 3/3-20-10-10/10 | ЗАДВИЖКИ ЧУГУННЫЕ ПАРАЛЛЕЛЬНЫЕ ФЛАНЦЕВЫЕ С ВЫДВИЖНЫМ ШПИНДЕЛЕМ 30Ч6БР ДИАМЕТРОМ 50 ММ | ШТ. | 1
|  |  | 3/3-40 | Клапаны
|  |  | 3/3-40-10-30/30 | КЛАПАНЫ ОБРАТНЫЕ ПОДЪЕМНЫЕ ФЛАНЦЕВЫЕ 16КЧ9П ДИАМЕТРОМ 50 ММ | ШТ. | 1
|  |  | 3/5 | Насосы
|  |  | 3/5-20 | Насосы ГНОМ и ручные
|  |  | 3/5-20-10/СЦЕН-НС-7 | НАСОС ДРЕНАЖНЫЙ 6М3/Ч | ШТ | 1
|  |  | 3/10 | Крепления и кронштейны для трубопроводов, радиаторов, воздуховодов
|  |  | 3/10-10 | Кронштейны и крепления
|  |  | 3/10-10-20-30/60 | ХОМУТ С РЕЗЬБОЙ И ПРОКЛАДКОЙ КТР-50 | ШТ. | 20
|  |  | 3/10-10-20-40/20 | ПОДВЕСКА РЕЗЬБОВАЯ ПР-10 | М | 10
|  |  | 3/10-10-20-50/10 | ПЛАНКА ПУ-8,10,12 | ШТ. | 20
|  |  | 3/11 | Фланцы
|  |  | 3/11-10 | Фланцы для трубопроводов
|  |  | 3/11-10-10-20/70 | ФЛАНЦЫ СТАЛЬНЫЕ ПЛОСКИЕ ПРИВАРНЫЕ ИЗ СТАЛИ МАРКИ ВСТ3СП2, ВСТ3СП3 ДАВЛЕНИЕМ 1,0 МПА (10 КГС/СМ2) ДИАМЕТРОМ 50 ММ | ШТ. | 4
|  |  | 3/13 | Другие материалы для сантехработ
|  |  | 3/13-10 | Болты с гайками и шайбами
|  |  | 3/13-10-10/60 | БОЛТЫ С ГАЙКАМИ И ШАЙБАМИ ДЛЯ САНИТАРНО-ТЕХНИЧЕСКИХ РАБОТ ДИАМЕТРОМ 16 ММ | Т | 0.00448
|  |  | 3/13-40 | Воронки
|  |  | 3/13-40-10/СЦЕН-КАП | ВОРОНКА КАПЕЛЬНАЯ СО ВСТРОЕННЫМ ГИДРОЗАТВОРОМ И С РАЗРЫВОМ СТРУИ | ШТ. | -2
|  |  | 3/13-50 | Втулки
|  |  | 3/13-50-10/10 | ДЮБЕЛЬ-ВТУЛКА ДВ-8-12 ПЛАСТМАССОВАЯ | 1000 ШТ. | 0.02
|  |  | 4 | Железобетонные и бетонные изделия и конструкции (в т.ч. типовые), керамические изделия, нерудные материалы, бетоны и растворы
|  |  | 4/1 | Конструкции и изделия бетонные и железобетонные, керамические изделия, нерудные материалы, товарные бетоны и растворы
|  |  | 4/1-4 | Бетоны, растворы, смеси асфальтобетонные
|  |  | 4/1-4-20-20-10-20/10 | РАСТВОРЫ КЛАДОЧНЫЕ ТЯЖЕЛЫЕ ЦЕМЕНТНЫЕ, МАРКИ 100 | М3 | 0.00049
Ж3-10-51 | БЫТОВАЯ КАНАЛИЗАЦИЯ К1. ТРУБОПРОВОДЫ | М -16
|  |  | 1-1 | ЗАТРАТЫ ТРУДА РАБОЧИХ | ЧЕЛ.Ч | 137.6804
|  |  | 1-3 | ЗАТРАТЫ ТРУДА МАШИНИСТОВ | ЧЕЛ.-Ч | 29.1628
|  |  | М021143 | КРАНЫ НА АВТОМОБИЛЬНОМ ХОДУ ПРИ РАБОТЕ НА ДРУГИХ ВИДАХ СТРОИТЕЛЬСТВА, 16 Т | МАШ.Ч | 8.6865
|  |  | М040502 | УСТАНОВКИ ДЛЯ СВАРКИ РУЧНОЙ ДУГОВОЙ (ПОСТОЯННОГО ТОКА) | МАШ.Ч | 12.5755
|  |  | М040504 | АППАРАТ ДЛЯ ГАЗОВОЙ СВАРКИ И РЕЗКИ | МАШ.Ч | 1.141
|  |  | М150701 | КРАНЫ-ТРУБОУКЛАДЧИКИ ДЛЯ ТРУБ ДИАМЕТРОМ ДО 400 ММ, ГРУЗОПОДЪЕМНОСТЬЮ 6,3 Т | МАШ.Ч | -0.01765
|  |  | М151508* | БУРОВОЙ КОМПЛЕКС BOНRTEС BM 400: ДЛЯ ТРУБ ДИАМЕТРОМ 325 ММ | МАШ.Ч | 6.335
|  |  | М151514* | БУРОВОЙ КОМПЛЕКС BOНRTEС BM 400: МОНТАЖ И ДЕМОНТАЖ ОБОРУДОВАНИЯ | МАШ.Ч | 1.13
|  |  | М330201* | МАШИНЫ СВЕРЛИЛЬНЫЕ ЭЛЕКТРИЧЕСКИЕ | МАШ.Ч | -0.231
|  |  | М331615* | ДРЕЛИ ЭЛЕКТРИЧЕСКИЕ | МАШ.Ч | 11.4
|  |  | М331617 | СРЕДСТВА МАЛОЙ МЕХАНИЗАЦИИ | МАШ.Ч | 5.564
|  |  | 1 | Материалы для строительных работ
|  |  | 1/10 | Материалы для строительных работ общего назначения
|  |  | 1/10-10 | Известь, цемент и другие вяжущие
|  |  | 1/10-10-10/6 | ПОРТЛАНДЦЕМЕНТ БЕЗДОБАВОЧНЫЙ ЦЕМ 0 42,5 Н (В УПАКОВКЕ) | Т | 0.000588
|  |  | 1/10-10-10/180 | МОДИФИЦИРОВАННАЯ СУХАЯ ЦЕМЕНТНАЯ СМЕСЬ ДЛЯ ПРИГОТОВЛЕНИЯ БЕЗУСАДОЧНЫХ РАСШИРЯЮЩИХСЯ СТРОИТЕЛЬНЫХ РАСТВОРОВ И БЕТОНОВ С ВЫСОКОЙ ОДНОРОДНОСТЬЮ | Т | -0.0009
|  |  | 1/10-80 | Материалы неметаллорудные и асбестосодержащие изделия
|  |  | 1/10-80-10/17 | АСБЕСТОВЫЙ ШНУР ОБЩЕГО НАЗНАЧЕНИЯ ШАОН, ДИАМЕТРОМ 2-2,5 ММ | Т | -0.00038
|  |  | 1/10-80-10/20 | АСБЕСТОВЫЙ ШНУР ОБЩЕГО НАЗНАЧЕНИЯ ШАОН, ДИАМЕТРОМ 2-2,5 ММ | КГ | 3.132
|  |  | 1/10-110 | Лесоматериалы и пиломатериалы
|  |  | 1/10-110-50-5/365 | БРУСКИ ОБРЕЗНЫЕ ХВОЙНЫХ ПОРОД ДЛИНОЙ 4-6,5 М, ШИРИНОЙ 75-150 ММ, ТОЛЩИНОЙ 40-75 ММ, 3 СОРТА | М3 | -0.0003
|  |  | 1/10-115 | Материалы кровельные и гидроизоляционные
|  |  | 1/10-115-5/1190 | РУБЕРОИД ПОДКЛАДОЧНЫЙ С ПЫЛЕВИДНОЙ ПОСЫПКОЙ РПП-300 | М2 | -1.5
|  |  | 1/10-130 | Мастики, герметики, смолы, смазки, эмульсии
|  |  | 1/10-130-5/171 | МАСТИКА БИТУМНО-РЕЗИНОВАЯ КРОВЕЛЬНАЯ ХОЛОДНАЯ | Т | -0.00098
|  |  | 1/10-130-30/48 | СМАЗКА ГРАФИТНАЯ | КГ | 0.041
|  |  | 1/10-135 | Нефтепродукты, газы, химические материалы
|  |  | 1/10-135-20/60 | КИСЛОРОД ТЕХНИЧЕСКИЙ ГАЗООБРАЗНЫЙ | М3 | 1.25
|  |  | 1/10-135-20/75 | СМЕСЬ ПРОПАНА И БУТАНА ТЕХНИЧЕСКИХ | КГ | 0.2425
|  |  | 1/10-140 | Электроды, прутки винипластовые, проволока сварочные
|  |  | 1/10-140-40/110 | ЭЛЕКТРОДЫ ТИПА Э46 ДИАМЕТРОМ 4 ММ | Т | 0.01105
|  |  | 1/10-160 | Пленки, полотна, ткани разные
|  |  | 1/10-160-20/15 | ВЕТОШЬ | КГ | -0.005
|  |  | 1/10-170 | Оснастка технологическая и инструментальная
|  |  | 1/10-170-10/215 | СВЕРЛА С SDS PLUS ХВОСТОВИКОМ (НАКОНЕЧНИК ИЗ ТВЕРДОСПЛАВНОЙ СТАЛИ) (ПО БЕТОНУ), ДИАМЕТРОМ 16 ММ, ДЛИНОЙ 210-265 ММ | ШТ. | -0.045
|  |  | 1/10-230 | Материалы для отделочных работ
|  |  | 1/10-230-40-65/60 | СУРИК СВИНЦОВЫЙ, ПИГМЕНТ | КГ | 1.9645
|  |  | 1/10-230-50-15/31 | ОЛИФА НАТУРАЛЬНАЯ | КГ | 1.0002
|  |  | 1/10-230-50-15/93 | УАЙТ-СПИРИТ | КГ | 0.0085
|  |  | 1/10-235 | Изделия герметизирующие, уплотняющие, изолирующие
|  |  | 1/10-235-3/47 | ЛЬНЯНАЯ ПРЯДЬ | КГ | -2.6558
|  |  | 1/10-260 | Металлопрокат и металлоизделия (за исключением металлоизделий части 2)
|  |  | 1/10-260-210-1/71 | ПРОВОЛОКА СТАЛЬНАЯ НИЗКОУГЛЕРОДИСТАЯ ОБЩЕГО НАЗНАЧЕНИЯ ТЕРМИЧЕСКИ ОБРАБОТАННАЯ, ОЦИНКОВАННАЯ, ДИАМЕТРОМ 0,8 ММ | КГ | -0.75
|  |  | 1/10-280 | Прочие материалы для строительных работ
|  |  | 1/10-280-10/20 | МЫЛО ТВЕРДОЕ ХОЗЯЙСТВЕННОЕ | ШТ. | -0.195
|  |  | 1/10-280-20/40 | ВОДА | М3 | 0.66
|  |  | 2 | Строительные изделия и конструкции
|  |  | 2/50 | Изделия и конструкции деревянные
|  |  | 2/50-30 | Детали профильные из древесины и древесных материалов
|  |  | 2/50-30-30/15 | ПРОБКИ ДЕРЕВЯННЫЕ ХВОЙНЫХ ПОРОД | М3 | 0.000195
|  |  | 4 | Железобетонные и бетонные изделия и конструкции (в т.ч. типовые), керамические изделия, нерудные материалы, бетоны и растворы
|  |  | 4/1 | Конструкции и изделия бетонные и железобетонные, керамические изделия, нерудные материалы, товарные бетоны и растворы
|  |  | 4/1-4 | Бетоны, растворы, смеси асфальтобетонные
|  |  | 4/1-4-10-20-10/30 | БЕТОН ТЯЖЕЛЫЙ С КРУПНОСТЬЮ ЗАПОЛНИТЕЛЯ 10 ММ И МЕНЕЕ, КЛАССА В7,5 | М3 | 0.0047
|  |  | 4/1-4-20-20-10-20/10 | РАСТВОРЫ КЛАДОЧНЫЕ ТЯЖЕЛЫЕ ЦЕМЕНТНЫЕ, МАРКИ 100 | М3 | 0.0012
|  |  | 6 | Трубы и детали трубопроводов (за исключением труб стальных обсадных и бурильных части 1). Арматура для технологических трубопроводов
|  |  | 6/10 | Трубы и детали трубопроводов чугунные
|  |  | 6/10-20 | Детали чугунные для трубопроводов
|  |  | 6/10-20-10-10/20 | КОНТРГАЙКИ ИЗ КОВКОГО ЧУГУНА С ЦИЛИНДРИЧЕСКОЙ РЕЗЬБОЙ НОМИНАЛЬНЫМ ДИАМЕТРОМ 50 ММ | 10 ШТ. | 0.72
|  |  | 6/10-20-10-20/20 | УГОЛЬНИКИ ПРЯМЫЕ ИЗ КОВКОГО ЧУГУНА С ЦИЛИНДРИЧЕСКОЙ РЕЗЬБОЙ НОМИНАЛЬНЫМ ДИАМЕТРОМ 50 ММ | 10 ШТ. | 0.64
|  |  | 6/10-20-10-40/20 | МУФТЫ ПРЯМЫЕ КОРОТКИЕ ИЗ КОВКОГО ЧУГУНА С ЦИЛИНДРИЧЕСКОЙ РЕЗЬБОЙ НОМИНАЛЬНЫМ ДИАМЕТРОМ 50 ММ | 10 ШТ. | 0.72
|  |  | 6/10-20-10-60/34 | МУФТЫ ПЕРЕХОДНЫЕ ИЗ КОВКОГО ЧУГУНА С ЦИЛИНДРИЧЕСКОЙ РЕЗЬБОЙ НОМИНАЛЬНЫМ ДИАМЕТРОМ 50Х32 ММ | 10 ШТ. | 0.88
|  |  | 6/10-20-10-70/20 | ТРОЙНИКИ ПРЯМЫЕ ИЗ КОВКОГО ЧУГУНА С ЦИЛИНДРИЧЕСКОЙ РЕЗЬБОЙ НОМИНАЛЬНЫМ ДИАМЕТРОМ 50 ММ | 10 ШТ. | 0.64
|  |  | 6/20 | Трубы и детали трубопроводов стальные
|  |  | 6/20-30 | Трубы стальные сварные водогазопроводные оцинкованные
|  |  | 6/20-30-20/15 | ТРУБА СТАЛЬНАЯ СВАРНАЯ ВОДОГАЗОПРОВОДНАЯ ОЦИНКОВАННАЯ ОБЫКНОВЕННАЯ НОМИНАЛЬНЫМ ДИАМЕТРОМ 50 ММ, ТОЛЩИНОЙ СТЕНКИ 3,5 ММ | М | 40.72
|  |  | 6/20-50 | Трубы стальные электросварные прямошовные
|  |  | 6/20-50-70/71 | ТРУБЫ СТАЛЬНЫЕ ЭЛЕКТРОСВАРНЫЕ ПРЯМОШОВНЫЕ ИЗ СПОКОЙНОЙ И ПОЛУСПОКОЙНОЙ СТАЛИ МАРОК СТ2, СТ3, 10, 20, НАРУЖНЫМ ДИАМЕТРОМ 325 ММ, ТОЛЩИНОЙ СТЕНКИ 8,0 ММ | М | 5.05
|  |  | 6/40 | Трубы и детали трубопроводов полимерные
|  |  | 6/40-40 | Трубы поливинилхлоридные
|  |  | 6/40-40-10-1/1 | ТРУБА ИЗ НЕПЛАСТИФИЦИРОВАННОГО ПОЛИВИНИЛХЛОРИДА (НПВХ) С РАСТРУБОМ ГЛАДКАЯ В КОМПЛЕКТЕ С РЕЗИНОВЫМ УПЛОТНИТЕЛЬНЫМ КОЛЬЦОМ, НОМИНАЛЬНОЙ КОЛЬЦЕВОЙ ЖЕСТКОСТЬЮ SN4, НОМИНАЛЬНЫМ НАРУЖНЫМ ДИАМЕТРОМ 110 ММ, ТОЛЩИНОЙ СТЕНКИ 3,2 ММ | М | -14
|  |  | 6/40-80 | Соединительные части для полимерных труб
|  |  | 6/40-80/СЦЕН-ОП-75 | ОПОРА СКОЛЬЗЯЩАЯ ВЫСОТОЙ 75ММ (1 ЭЛЕМЕНТ) | ШТ | 12
|  |  | 6/40-80-50-1-1/15 | ОТВОД С РАСТРУБОМ В КОМПЛЕКТЕ С РЕЗИНОВЫМ УПЛОТНИТЕЛЬНЫМ КОЛЬЦОМ К ТРУБЕ ИЗ НЕПЛАСТИФИЦИРОВАННОГО ПОЛИВИНИЛХЛОРИДА (НПВХ), С НОМИНАЛЬНЫМ УГЛОМ 45 ГРАДУСОВ, НОМИНАЛЬНЫМ НАРУЖНЫМ ДИАМЕТРОМ 110 ММ, ТОЛЩИНОЙ СТЕНКИ 3,2 ММ | ШТ. | -6
|  |  | 6/60 | Трубы и детали трубопроводов хризотилцементные (асбестоцементные)
|  |  | 6/60-10 | Трубопроводы хризотилцементные
|  |  | 6/60-10-10/9 | ТРУБА ХРИЗОТИЛЦЕМЕНТНАЯ НАПОРНАЯ КЛАССА ВТ-6, НОМИНАЛЬНЫМ ДИАМЕТРОМ 300 ММ | М | -1
|  |  | 6/60-50 | Прочие материалы для асбестоцементных (хризотилцементных) трубопроводов
|  |  | 6/60-50-10/11 | КОЛЬЦО РЕЗИНОВОЕ ТИПА САМ ДЛЯ МУФТОВЫХ СОЕДИНЕНИЙ АСБЕСТОЦЕМЕНТНЫХ (ХРИЗОТИЛЦЕМЕНТНЫХ) ТРУБ, НОМИНАЛЬНЫМ ДИАМЕТРОМ 100 ММ (КОЛЬЦО САМ 100) | ШТ. | -2
Ж6-10-10 | БЫТОВАЯ КАНАЛИЗАЦИЯ К1. ЗЕМЛЯНЫЕ РАБОТЫ | М3 -13,2
|  |  | 1-1 | ЗАТРАТЫ ТРУДА РАБОЧИХ | ЧЕЛ.Ч | 3.4857
|  |  | 1-3 | ЗАТРАТЫ ТРУДА МАШИНИСТОВ | ЧЕЛ.-Ч | -0.001545
|  |  | М021143 | КРАНЫ НА АВТОМОБИЛЬНОМ ХОДУ ПРИ РАБОТЕ НА ДРУГИХ ВИДАХ СТРОИТЕЛЬСТВА, 16 Т | МАШ.Ч | 0.0348
|  |  | М060247 | ЭКСКАВАТОРЫ ОДНОКОВШОВЫЕ ДИЗЕЛЬНЫЕ НА ГУСЕНИЧНОМ ХОДУ ПРИ РАБОТЕ НА ДРУГИХ ВИДАХ СТРОИТЕЛЬСТВА, 0,5 М3 | МАШ.Ч | -0.30835
|  |  | М060337 | ЭКСКАВАТОРЫ ОДНОКОВШОВЫЕ ДИЗЕЛЬНЫЕ НА ПНЕВМОКОЛЕСНОМ ХОДУ ПРИ РАБОТЕ НА ДРУГИХ ВИДАХ СТРОИТЕЛЬСТВА, 0,25 М3 | МАШ.Ч | 0.3186
|  |  | М070148 | БУЛЬДОЗЕРЫ ПРИ РАБОТЕ НА ДРУГИХ ВИДАХ СТРОИТЕЛЬСТВА, 59 (80) КВТ (Л. С) | МАШ.Ч | -0.057013
|  |  | М070149 | БУЛЬДОЗЕРЫ ПРИ РАБОТЕ НА ДРУГИХ ВИДАХ СТРОИТЕЛЬСТВА, 79 (108) КВТ (Л. С) | МАШ.Ч | -0.03621
|  |  | М120901 | КАТКИ ДОРОЖНЫЕ САМОХОДНЫЕ ВИБРАЦИОННЫЕ 2,2 Т | МАШ.Ч | -0.00497
|  |  | М331617 | СРЕДСТВА МАЛОЙ МЕХАНИЗАЦИИ | МАШ.Ч | 0.0516
|  |  | 2 | Строительные изделия и конструкции
|  |  | 2/50 | Изделия и конструкции деревянные
|  |  | 2/50-35 | Прочие изделия и конструкции деревянные
|  |  | 2/50-35-10/10 | ЩИТЫ ИЗ ДОСОК ХВОЙНЫХ ПОРОД, ТОЛЩИНОЙ 40 ММ | М2 | 2.64
Ж3-10-71 | ВНУТРЕННИЕ ВОДОСТОКИ К2. ТРУБОПРОВОДЫ | М -466
|  |  | 1-1 | ЗАТРАТЫ ТРУДА РАБОЧИХ | ЧЕЛ.Ч | 127.6868
|  |  | 1-3 | ЗАТРАТЫ ТРУДА МАШИНИСТОВ | ЧЕЛ.-Ч | 137.5635
|  |  | М021143 | КРАНЫ НА АВТОМОБИЛЬНОМ ХОДУ ПРИ РАБОТЕ НА ДРУГИХ ВИДАХ СТРОИТЕЛЬСТВА, 16 Т | МАШ.Ч | 43.8761
|  |  | М030401 | ЛЕБЕДКИ ЭЛЕКТРИЧЕСКИЕ ТЯГОВЫМ УСИЛИЕМ ДО 5,79 (0,59) КН (Т) | МАШ.Ч | 3.3
|  |  | М040502 | УСТАНОВКИ ДЛЯ СВАРКИ РУЧНОЙ ДУГОВОЙ (ПОСТОЯННОГО ТОКА) | МАШ.Ч | 99.01
|  |  | М040504 | АППАРАТ ДЛЯ ГАЗОВОЙ СВАРКИ И РЕЗКИ | МАШ.Ч | 7.0706
|  |  | М121010 | ВИБРОПЛИТА ИМПОРТНОГО ПРОИЗВОДСТВА | МАШ.Ч | -45.48
|  |  | М150702 | КРАНЫ-ТРУБОУКЛАДЧИКИ ДЛЯ ТРУБ ДИАМЕТРОМ ДО 700 ММ, ГРУЗОПОДЪЕМНОСТЬЮ 12,5 Т | МАШ.Ч | -0.07056
|  |  | М151511* | БУРОВОЙ КОМПЛЕКС BOНRTEС BM 400: ДЛЯ ТРУБ ДИАМЕТРОМ 630 ММ | МАШ.Ч | 42.394
|  |  | М151514* | БУРОВОЙ КОМПЛЕКС BOНRTEС BM 400: МОНТАЖ И ДЕМОНТАЖ ОБОРУДОВАНИЯ | МАШ.Ч | 4.52
|  |  | М330201* | МАШИНЫ СВЕРЛИЛЬНЫЕ ЭЛЕКТРИЧЕСКИЕ | МАШ.Ч | -1.915
|  |  | М330302* | МАШИНЫ ШЛИФОВАЛЬНЫЕ УГЛОВЫЕ | МАШ.Ч | -0.6497
|  |  | М331617 | СРЕДСТВА МАЛОЙ МЕХАНИЗАЦИИ | МАШ.Ч | -0.07
|  |  | 1 | Материалы для строительных работ
|  |  | 1/10 | Материалы для строительных работ общего назначения
|  |  | 1/10-10 | Известь, цемент и другие вяжущие
|  |  | 1/10-10-10/180 | МОДИФИЦИРОВАННАЯ СУХАЯ ЦЕМЕНТНАЯ СМЕСЬ ДЛЯ ПРИГОТОВЛЕНИЯ БЕЗУСАДОЧНЫХ РАСШИРЯЮЩИХСЯ СТРОИТЕЛЬНЫХ РАСТВОРОВ И БЕТОНОВ С ВЫСОКОЙ ОДНОРОДНОСТЬЮ | Т | -0.00588
|  |  | 1/10-80 | Материалы неметаллорудные и асбестосодержащие изделия
|  |  | 1/10-80-10/17 | АСБЕСТОВЫЙ ШНУР ОБЩЕГО НАЗНАЧЕНИЯ ШАОН, ДИАМЕТРОМ 2-2,5 ММ | Т | -0.00252
|  |  | 1/10-110 | Лесоматериалы и пиломатериалы
|  |  | 1/10-110-50-5/365 | БРУСКИ ОБРЕЗНЫЕ ХВОЙНЫХ ПОРОД ДЛИНОЙ 4-6,5 М, ШИРИНОЙ 75-150 ММ, ТОЛЩИНОЙ 40-75 ММ, 3 СОРТА | М3 | -0.00103
|  |  | 1/10-130 | Мастики, герметики, смолы, смазки, эмульсии
|  |  | 1/10-130-5/171 | МАСТИКА БИТУМНО-РЕЗИНОВАЯ КРОВЕЛЬНАЯ ХОЛОДНАЯ | Т | -0.00276
|  |  | 1/10-130-30/48 | СМАЗКА ГРАФИТНАЯ | КГ | 0.1804
|  |  | 1/10-135 | Нефтепродукты, газы, химические материалы
|  |  | 1/10-135-20/60 | КИСЛОРОД ТЕХНИЧЕСКИЙ ГАЗООБРАЗНЫЙ | М3 | 13.497
|  |  | 1/10-135-20/75 | СМЕСЬ ПРОПАНА И БУТАНА ТЕХНИЧЕСКИХ | КГ | 2.618
|  |  | 1/10-140 | Электроды, прутки винипластовые, проволока сварочные
|  |  | 1/10-140-40/110 | ЭЛЕКТРОДЫ ТИПА Э46 ДИАМЕТРОМ 4 ММ | Т | 0.12056
|  |  | 1/10-160 | Пленки, полотна, ткани разные
|  |  | 1/10-160-20/15 | ВЕТОШЬ | КГ | -1.5095
|  |  | 1/10-170 | Оснастка технологическая и инструментальная
|  |  | 1/10-170-10/215 | СВЕРЛА С SDS PLUS ХВОСТОВИКОМ (НАКОНЕЧНИК ИЗ ТВЕРДОСПЛАВНОЙ СТАЛИ) (ПО БЕТОНУ), ДИАМЕТРОМ 16 ММ, ДЛИНОЙ 210-265 ММ | ШТ. | -0.25
|  |  | 1/10-180 | Материалы шлифовальные
|  |  | 1/10-180-20/64 | КРУГИ ШЛИФОВАЛЬНЫЕ ДЛЯ СПЕЦИАЛЬНЫХ МОНТАЖНЫХ РАБОТ 5П 230Х6Х22 | ШТ. | -0.2596
|  |  | 1/10-180-20/113 | ШКУРКА ШЛИФОВАЛЬНАЯ НА БУМАЖНОЙ ОСНОВЕ ВОДОСТОЙКАЯ | М2 | -0.07992
|  |  | 1/10-230 | Материалы для отделочных работ
|  |  | 1/10-230-50-15/93 | УАЙТ-СПИРИТ | КГ | 0.0638
|  |  | 1/10-235 | Изделия герметизирующие, уплотняющие, изолирующие
|  |  | 1/10-235-3/47 | ЛЬНЯНАЯ ПРЯДЬ | КГ | -24.6
|  |  | 1/10-280 | Прочие материалы для строительных работ
|  |  | 1/10-280-10/20 | МЫЛО ТВЕРДОЕ ХОЗЯЙСТВЕННОЕ | ШТ. | -4.761
|  |  | 1/10-280-20/40 | ВОДА | М3 | -42.3354
|  |  | 2 | Строительные изделия и конструкции
|  |  | 2/50 | Изделия и конструкции деревянные
|  |  | 2/50-30 | Детали профильные из древесины и древесных материалов
|  |  | 2/50-30-30/15 | ПРОБКИ ДЕРЕВЯННЫЕ ХВОЙНЫХ ПОРОД | М3 | 0.000858
|  |  | 3 | Материалы и изделия для санитарно-технических работ
|  |  | 3/13 | Другие материалы для сантехработ
|  |  | 3/13-10 | Болты с гайками и шайбами
|  |  | 3/13-10-10/50 | БОЛТЫ С ГАЙКАМИ И ШАЙБАМИ ДЛЯ САНИТАРНО-ТЕХНИЧЕСКИХ РАБОТ ДИАМЕТРОМ 12 ММ | Т | -0.00585
|  |  | 4 | Железобетонные и бетонные изделия и конструкции (в т.ч. типовые), керамические изделия, нерудные материалы, бетоны и растворы
|  |  | 4/1 | Конструкции и изделия бетонные и железобетонные, керамические изделия, нерудные материалы, товарные бетоны и растворы
|  |  | 4/1-4 | Бетоны, растворы, смеси асфальтобетонные
|  |  | 4/1-4-10-20-10/30 | БЕТОН ТЯЖЕЛЫЙ С КРУПНОСТЬЮ ЗАПОЛНИТЕЛЯ 10 ММ И МЕНЕЕ, КЛАССА В7,5 | М3 | 0.06824
|  |  | 4/1-4-20-20-10-20/30 | РАСТВОРЫ КЛАДОЧНЫЕ ТЯЖЕЛЫЕ ЦЕМЕНТНЫЕ, МАРКИ 200 | М3 | -1.5e-05
|  |  | 6 | Трубы и детали трубопроводов (за исключением труб стальных обсадных и бурильных части 1). Арматура для технологических трубопроводов
|  |  | 6/20 | Трубы и детали трубопроводов стальные
|  |  | 6/20-50 | Трубы стальные электросварные прямошовные
|  |  | 6/20-50-80/71 | ТРУБЫ СТАЛЬНЫЕ ЭЛЕКТРОСВАРНЫЕ ПРЯМОШОВНЫЕ ИЗ СПОКОЙНОЙ И ПОЛУСПОКОЙНОЙ СТАЛИ МАРОК СТ2, СТ3, 10, 20, НАРУЖНЫМ ДИАМЕТРОМ 630 ММ, ТОЛЩИНОЙ СТЕНКИ 8,0 ММ | М | 22.66
|  |  | 6/40 | Трубы и детали трубопроводов полимерные
|  |  | 6/40-25 | Трубы из полипропилена
|  |  | 6/40-25-2/СЦЕН-ПП-110 | ТРУБА ИЗ МИНЕРАЛИЗОВАННОГО ПОЛИПРОПИЛЕНА ДИАМЕТРОМ 110 ММ, ВЫДЕРЖИВАЮЩЕГО ДАВЛЕНИЕ 0,3МПА SN10 | М | -25
|  |  | 6/40-25-2/СЦЕН-ПП-160 | ТРУБА ИЗ МИНЕРАЛИЗОВАННОГО ПОЛИПРОПИЛЕНА ДИАМЕТРОМ 160 ММ, ВЫДЕРЖИВАЮЩЕГО ДАВЛЕНИЕ 0,3МПА SN10 | М | -186.85
|  |  | 6/40-25-2/СЦЕН-ПП-200 | ТРУБА ИЗ МИНЕРАЛИЗОВАННОГО ПОЛИПРОПИЛЕНА ДИАМЕТРОМ 200 ММ, ВЫДЕРЖИВАЮЩЕГО ДАВЛЕНИЕ 0,3МПА SN10 | М | -101
|  |  | 6/40-25-2/СЦЕН-ПП-250 | ТРУБА ИЗ МИНЕРАЛИЗОВАННОГО ПОЛИПРОПИЛЕНА ДИАМЕТРОМ 250 ММ, ВЫДЕРЖИВАЮЩЕГО ДАВЛЕНИЕ 0,3МПА SN10 | М | -69.69
|  |  | 6/40-25-2/СЦЕН-ПП-315 | ТРУБА ИЗ МИНЕРАЛИЗОВАННОГО ПОЛИПРОПИЛЕНА ДИАМЕТРОМ 315 ММ, ВЫДЕРЖИВАЮЩЕГО ДАВЛЕНИЕ 0,3МПА SN10 | М | -44.44
|  |  | 6/40-40 | Трубы поливинилхлоридные
|  |  | 6/40-40-10-1/С530-72006-К | ТРУБА ИЗ НЕПЛАСТИФИЦИРОВАННОГО ПОЛИВИНИЛХЛОРИДА (НПВХ) С РАСТРУБОМ ГЛАДКАЯ В КОМПЛЕКТЕ С РЕЗИНОВЫМ УПЛОТНИТЕЛЬНЫМ КОЛЬЦОМ НА НОМИНАЛЬНОЕ ДАВЛЕНИЕ PN 1,0 МПА, СТАНДАРТНЫМ ОТНОШЕНИЕМ РАЗМЕРОВ SDR 26, НОМИНАЛЬНЫМ НАРУЖНЫМ ДИАМЕТРОМ 400 ММ, ТОЛЩИНОЙ СТЕНКИ 15,3 ММ | М | -41
|  |  | 6/40-40-10-2/16 | ТРУБА ИЗ НЕПЛАСТИФИЦИРОВАННОГО ПОЛИВИНИЛХЛОРИДА (НПВХ) С РАСТРУБОМ ГЛАДКАЯ В КОМПЛЕКТЕ С РЕЗИНОВЫМ УПЛОТНИТЕЛЬНЫМ КОЛЬЦОМ НА НОМИНАЛЬНОЕ ДАВЛЕНИЕ PN 1,0 МПА, СТАНДАРТНЫМ ОТНОШЕНИЕМ РАЗМЕРОВ SDR 26, НОМИНАЛЬНЫМ НАРУЖНЫМ ДИАМЕТРОМ 315 ММ, ТОЛЩИНОЙ СТЕНКИ 12,1 ММ | М | -1
|  |  | 6/40-80 | Соединительные части для полимерных труб
|  |  | 6/40-80/СЦЕН-ОП-75 | ОПОРА СКОЛЬЗЯЩАЯ ВЫСОТОЙ 75ММ (1 ЭЛЕМЕНТ) | ШТ | 90
|  |  | 6/60 | Трубы и детали трубопроводов хризотилцементные (асбестоцементные)
|  |  | 6/60-10 | Трубопроводы хризотилцементные
|  |  | 6/60-10-10/С103-68300-К | ТРУБА ХРИЗОТИЛЦЕМЕНТНАЯ НАПОРНАЯ КЛАССА ВТ-9, НОМИНАЛЬНЫМ ДИАМЕТРОМ 500 ММ | М | 1
|  |  | 6/60-50 | Прочие материалы для асбестоцементных (хризотилцементных) трубопроводов
|  |  | 6/60-50-10/15 | КОЛЬЦО РЕЗИНОВОЕ ТИПА САМ ДЛЯ МУФТОВЫХ СОЕДИНЕНИЙ АСБЕСТОЦЕМЕНТНЫХ (ХРИЗОТИЛЦЕМЕНТНЫХ) ТРУБ, НОМИНАЛЬНЫМ ДИАМЕТРОМ 400 ММ (КОЛЬЦО САМ 400) | ШТ. | -2
Ж6-10-10 | ВНУТРЕННИЕ ВОДОСТОКИ К2. ЗЕМЛЯНЫЕ РАБОТЫ | М3 -190,2
|  |  | 1-1 | ЗАТРАТЫ ТРУДА РАБОЧИХ | ЧЕЛ.Ч | -42.8328
|  |  | 1-3 | ЗАТРАТЫ ТРУДА МАШИНИСТОВ | ЧЕЛ.-Ч | -4.9267
|  |  | М021143 | КРАНЫ НА АВТОМОБИЛЬНОМ ХОДУ ПРИ РАБОТЕ НА ДРУГИХ ВИДАХ СТРОИТЕЛЬСТВА, 16 Т | МАШ.Ч | 0.1392
|  |  | М060247 | ЭКСКАВАТОРЫ ОДНОКОВШОВЫЕ ДИЗЕЛЬНЫЕ НА ГУСЕНИЧНОМ ХОДУ ПРИ РАБОТЕ НА ДРУГИХ ВИДАХ СТРОИТЕЛЬСТВА, 0,5 М3 | МАШ.Ч | -3.9992
|  |  | М060337 | ЭКСКАВАТОРЫ ОДНОКОВШОВЫЕ ДИЗЕЛЬНЫЕ НА ПНЕВМОКОЛЕСНОМ ХОДУ ПРИ РАБОТЕ НА ДРУГИХ ВИДАХ СТРОИТЕЛЬСТВА, 0,25 М3 | МАШ.Ч | 1.2744
|  |  | М070148 | БУЛЬДОЗЕРЫ ПРИ РАБОТЕ НА ДРУГИХ ВИДАХ СТРОИТЕЛЬСТВА, 59 (80) КВТ (Л. С) | МАШ.Ч | -1.1322
|  |  | М070149 | БУЛЬДОЗЕРЫ ПРИ РАБОТЕ НА ДРУГИХ ВИДАХ СТРОИТЕЛЬСТВА, 79 (108) КВТ (Л. С) | МАШ.Ч | -1.2444
|  |  | М120901 | КАТКИ ДОРОЖНЫЕ САМОХОДНЫЕ ВИБРАЦИОННЫЕ 2,2 Т | МАШ.Ч | -0.1708
|  |  | М331617 | СРЕДСТВА МАЛОЙ МЕХАНИЗАЦИИ | МАШ.Ч | 0.2064
|  |  | 2 | Строительные изделия и конструкции
|  |  | 2/50 | Изделия и конструкции деревянные
|  |  | 2/50-35 | Прочие изделия и конструкции деревянные
|  |  | 2/50-35-10/10 | ЩИТЫ ИЗ ДОСОК ХВОЙНЫХ ПОРОД, ТОЛЩИНОЙ 40 ММ | М2 | 10.56
Ж3-10-55 | ВНУТРЕННИЕ ВОДОСТОКИ К2. ОБОРУДОВАНИЕ И ПРИБОРЫ | ШТ (КОМП -908
|  |  | 1-1 | ЗАТРАТЫ ТРУДА РАБОЧИХ | ЧЕЛ.Ч | -827.9085
|  |  | 1-3 | ЗАТРАТЫ ТРУДА МАШИНИСТОВ | ЧЕЛ.-Ч | -0.2579
|  |  | М021143 | КРАНЫ НА АВТОМОБИЛЬНОМ ХОДУ ПРИ РАБОТЕ НА ДРУГИХ ВИДАХ СТРОИТЕЛЬСТВА, 16 Т | МАШ.Ч | -0.2579
|  |  | М040502 | УСТАНОВКИ ДЛЯ СВАРКИ РУЧНОЙ ДУГОВОЙ (ПОСТОЯННОГО ТОКА) | МАШ.Ч | -17.9
|  |  | М330201* | МАШИНЫ СВЕРЛИЛЬНЫЕ ЭЛЕКТРИЧЕСКИЕ | МАШ.Ч | -76.44
|  |  | 1 | Материалы для строительных работ
|  |  | 1/10 | Материалы для строительных работ общего назначения
|  |  | 1/10-10 | Известь, цемент и другие вяжущие
|  |  | 1/10-10-10/180 | МОДИФИЦИРОВАННАЯ СУХАЯ ЦЕМЕНТНАЯ СМЕСЬ ДЛЯ ПРИГОТОВЛЕНИЯ БЕЗУСАДОЧНЫХ РАСШИРЯЮЩИХСЯ СТРОИТЕЛЬНЫХ РАСТВОРОВ И БЕТОНОВ С ВЫСОКОЙ ОДНОРОДНОСТЬЮ | Т | -0.0016
|  |  | 1/10-115 | Материалы кровельные и гидроизоляционные
|  |  | 1/10-115-30-50/СЦЕН-ВОР | ВОРОНКА ЛИВНЕСТОКА СБОРНАЯ, ИЗ ПОЛИПРОПИЛЕНА С ВЫПУСКОМ ДИАМЕТРОМ 100 ММ | ШТ. | -10
|  |  | 1/10-140 | Электроды, прутки винипластовые, проволока сварочные
|  |  | 1/10-140-40/100 | ЭЛЕКТРОДЫ ТИПА Э42А ДИАМЕТРОМ 4 ММ | Т | -0.0019
|  |  | 1/10-230 | Материалы для отделочных работ
|  |  | 1/10-230-40-20/28 | КРАСКА МАСЛЯНАЯ МА-15, БЕЖЕВАЯ | Т | -0.007277
|  |  | 1/10-235 | Изделия герметизирующие, уплотняющие, изолирующие
|  |  | 1/10-235-3/47 | ЛЬНЯНАЯ ПРЯДЬ | КГ | -0.6
|  |  | 3 | Материалы и изделия для санитарно-технических работ
|  |  | 3/10 | Крепления и кронштейны для трубопроводов, радиаторов, воздуховодов
|  |  | 3/10-10 | Кронштейны и крепления
|  |  | 3/10-10-20-30/СЦЕН-КТР-250 | ХОМУТ С РЕЗЬБОЙ И ПРОКЛАДКОЙ КТР-250 | ШТ. | -69
|  |  | 3/10-10-20-30/СЦЕН-СХ-110 | СТРАХОВОЧНЫЙ ХОМУТ ДИАМЕТРОМ 110 ММ | ШТ. | -100
|  |  | 3/10-10-20-30/СЦЕН-СХ-160 | СТРАХОВОЧНЫЙ ХОМУТ ДИАМЕТРОМ 160 ММ | ШТ. | -150
|  |  | 3/10-10-20-30/СЦЕН-СХ-200 | СТРАХОВОЧНЫЙ ХОМУТ ДИАМЕТРОМ 200 ММ | ШТ. | -50
|  |  | 3/10-10-20-30/СЦЕН-СХ-315 | СТРАХОВОЧНЫЙ ХОМУТ ДИАМЕТРОМ 315 ММ | ШТ. | -26
|  |  | 3/10-10-20-30/СЦЕН-СХЗ-160 | СТРАХОВОЧНЫЙ ХОМУТ НА ПП ЗАГЛУШКУ ДИАМЕТРОМ 160 ММ | ШТ. | -19
|  |  | 3/10-10-20-30/СЦЕН-СХЗ-200 | СТРАХОВОЧНЫЙ ХОМУТ НА ПП ЗАГЛУШКУ ДИАМЕТРОМ 200 ММ | ШТ. | -7
|  |  | 3/10-10-20-30/СЦЕН-СХЗ-250 | СТРАХОВОЧНЫЙ ХОМУТ НА ПП ЗАГЛУШКУ ДИАМЕТРОМ 250 ММ | ШТ. | -2
|  |  | 3/10-10-20-30/СЦЕН-СХЗ-315 | СТРАХОВОЧНЫЙ ХОМУТ НА ПП ЗАГЛУШКУ ДИАМЕТРОМ 315 ММ | ШТ. | -2
|  |  | 3/10-10-20-30/90 | ХОМУТ С РЕЗЬБОЙ И ПРОКЛАДКОЙ КТР-100 | ШТ. | -25
|  |  | 3/10-10-20-30/100 | ХОМУТ С РЕЗЬБОЙ И ПРОКЛАДКОЙ КТР-159 | ШТ. | -185
|  |  | 3/10-10-20-30/110 | ХОМУТ С РЕЗЬБОЙ И ПРОКЛАДКОЙ КТР-219 | ШТ. | -100
|  |  | 3/10-10-20-40/30 | ПОДВЕСКА РЕЗЬБОВАЯ ПР-12 | М | -218.4
|  |  | 3/10-10-20-50/10 | ПЛАНКА ПУ-8,10,12 | ШТ. | -273
|  |  | 3/11 | Фланцы
|  |  | 3/11-10 | Фланцы для трубопроводов
|  |  | 3/11-10-10-30/СЦЕН-ГФ-400 | ФЛАНЦЫ СТАЛЬНЫЕ ГЛУХИЕ ДИАМЕТРОМ 400 ММ | ШТ. | -1
|  |  | 3/13 | Другие материалы для сантехработ
|  |  | 3/13-50 | Втулки
|  |  | 3/13-50-10/10 | ДЮБЕЛЬ-ВТУЛКА ДВ-8-12 ПЛАСТМАССОВАЯ | 1000 ШТ. | -0.273
|  |  | 6 | Трубы и детали трубопроводов (за исключением труб стальных обсадных и бурильных части 1). Арматура для технологических трубопроводов
|  |  | 6/40 | Трубы и детали трубопроводов полимерные
|  |  | 6/40-10 | Трубы из полиэтилена
|  |  | 6/40-10-60-1/С530-72411-К | ГИЛЬЗА ГОФРИРОВАННАЯ ПОЛИМЕРНАЯ ДЛЯ ПРОХОДА ТРУБ ДИАМЕТРОМ 110 ММ | М | -0.26
|  |  | 6/40-10-60-1/С530-72412-К | ГИЛЬЗА ГОФРИРОВАННАЯ ПОЛИМЕРНАЯ ДЛЯ ПРОХОДА ТРУБ ДИАМЕТРОМ 160 ММ | М | -0.78
|  |  | 6/40-10-60-1/С530-72413-К | ГИЛЬЗА ГОФРИРОВАННАЯ ПОЛИМЕРНАЯ ДЛЯ ПРОХОДА ТРУБ ДИАМЕТРОМ 200 ММ | М | -0.26
|  |  | 6/40-10-60-1/С530-72414-К | ГИЛЬЗА ГОФРИРОВАННАЯ ПОЛИМЕРНАЯ ДЛЯ ПРОХОДА ТРУБ ДИАМЕТРОМ 250 ММ | М | -0.26
|  |  | 6/40-80 | Соединительные части для полимерных труб
|  |  | 6/40-80-30-1/СЦЕН-М160-110 | ТРОЙНИК ИЗ ПОЛИПРОПИЛЕНА МИНЕРАЛИЗОВАННОГО С УГЛОМ 45 ГРАДУСОВ ДИАМЕТРОМ 160/110 ММ | ШТ. | -12
|  |  | 6/40-80-30-1/СЦЕН-М160-160 | ТРОЙНИК ИЗ ПОЛИПРОПИЛЕНА МИНЕРАЛИЗОВАННОГО С УГЛОМ 45 ГРАДУСОВ ДИАМЕТРОМ 160/160 ММ | ШТ. | -11
|  |  | 6/40-80-30-1/СЦЕН-М200-160 | ТРОЙНИК ИЗ ПОЛИПРОПИЛЕНА МИНЕРАЛИЗОВАННОГО С УГЛОМ 45 ГРАДУСОВ ДИАМЕТРОМ 200/160 ММ | ШТ. | -8
|  |  | 6/40-80-30-1/СЦЕН-М200-200 | ТРОЙНИК ИЗ ПОЛИПРОПИЛЕНА МИНЕРАЛИЗОВАННОГО С УГЛОМ 45 ГРАДУСОВ ДИАМЕТРОМ 200/200 ММ | ШТ. | -6
|  |  | 6/40-80-30-1/СЦЕН-М250-160 | ТРОЙНИК ИЗ ПОЛИПРОПИЛЕНА МИНЕРАЛИЗОВАННОГО С УГЛОМ 45 ГРАДУСОВ ДИАМЕТРОМ 250/160 ММ | ШТ. | -4
|  |  | 6/40-80-30-1/СЦЕН-М250-250 | ТРОЙНИК ИЗ ПОЛИПРОПИЛЕНА МИНЕРАЛИЗОВАННОГО С УГЛОМ 45 ГРАДУСОВ ДИАМЕТРОМ 250/250 ММ | ШТ. | -4
|  |  | 6/40-80-30-1/СЦЕН-М315-160 | ТРОЙНИК ИЗ ПОЛИПРОПИЛЕНА МИНЕРАЛИЗОВАННОГО С УГЛОМ 45 ГРАДУСОВ ДИАМЕТРОМ 315/160 ММ | ШТ. | -3
|  |  | 6/40-80-30-1/СЦЕН-М315-315 | ТРОЙНИК ИЗ ПОЛИПРОПИЛЕНА МИНЕРАЛИЗОВАННОГО С УГЛОМ 45 ГРАДУСОВ ДИАМЕТРОМ 315/315 ММ | ШТ. | -3
|  |  | 6/40-80-30-2/СЦЕН-МО-110 | ОТВОД ИЗ ПОЛИПРОПИЛЕНА МИНЕРАЛИЗОВАННОГО С УГЛОМ 45 ГРАДУСОВ ДИАМЕТРОМ 110 ММ | ШТ. | -28
|  |  | 6/40-80-30-2/СЦЕН-МО-160 | ОТВОД ИЗ ПОЛИПРОПИЛЕНА МИНЕРАЛИЗОВАННОГО С УГЛОМ 45 ГРАДУСОВ ДИАМЕТРОМ 160 ММ | ШТ. | -29
|  |  | 6/40-80-30-2/СЦЕН-МО-250 | ОТВОД ИЗ ПОЛИПРОПИЛЕНА МИНЕРАЛИЗОВАННОГО С УГЛОМ 45 ГРАДУСОВ ДИАМЕТРОМ 250 ММ | ШТ. | -5
|  |  | 6/40-80-50-1-2/СЦЕН-ПАТ | ПАТРУБОК КОМПЕНСАЦИОННЫЙ ДИАМЕТРОМ 110 ММ | ШТ. | -29
|  |  | 6/40-80-50-1-3/СЦЕН-МП160-110 | МУФТА ПЕРЕХОДНАЯ ИЗ МИНЕРАЛИЗОВАННОГО ПОЛИПРОПИЛЕНА, РАЗМЕРОМ 160/110 ММ | ШТ. | -10
|  |  | 6/40-80-50-1-3/СЦЕН-МП200-160 | МУФТА ПЕРЕХОДНАЯ ИЗ МИНЕРАЛИЗОВАННОГО ПОЛИПРОПИЛЕНА, РАЗМЕРОМ 200/160 ММ | ШТ. | -3
|  |  | 6/40-80-50-1-3/СЦЕН-МП250-160 | МУФТА ПЕРЕХОДНАЯ ИЗ МИНЕРАЛИЗОВАННОГО ПОЛИПРОПИЛЕНА, РАЗМЕРОМ 250/160 ММ | ШТ. | -2
|  |  | 6/40-80-50-1-3/СЦЕН-МП250-200 | МУФТА ПЕРЕХОДНАЯ ИЗ МИНЕРАЛИЗОВАННОГО ПОЛИПРОПИЛЕНА, РАЗМЕРОМ 250/200 ММ | ШТ. | -2
|  |  | 6/40-80-50-1-3/СЦЕН-МП315-200 | МУФТА ПЕРЕХОДНАЯ ИЗ МИНЕРАЛИЗОВАННОГО ПОЛИПРОПИЛЕНА, РАЗМЕРОМ 315/200 ММ | ШТ. | -2
|  |  | 6/40-80-50-1-3/СЦЕН-МП315-250 | МУФТА ПЕРЕХОДНАЯ ИЗ МИНЕРАЛИЗОВАННОГО ПОЛИПРОПИЛЕНА, РАЗМЕРОМ 315/250 ММ | ШТ. | -2
|  |  | 6/40-80-50-1-3/СЦЕН-МП315-400 | МУФТА ПЕРЕХОДНАЯ ИЗ НАПОРНОГО ПОЛИВИНИЛХЛОРИДА (НПВХ), НОМИНАЛЬНЫМ РАЗМЕРОМ 315/400 ММ | ШТ. | -2
|  |  | 6/40-80-50-1-4/СЦЕН-ЗМ-160 | ЗАГЛУШКА ИЗ МИНЕРАЛИЗОВАННОГО ПОЛИПРОПИЛЕНА ДИАМЕТРОМ 160 ММ | ШТ. | -19
|  |  | 6/40-80-50-1-4/СЦЕН-ЗМ-200 | ЗАГЛУШКА ИЗ МИНЕРАЛИЗОВАННОГО ПОЛИПРОПИЛЕНА ДИАМЕТРОМ 200 ММ | ШТ. | -7
|  |  | 6/40-80-50-1-4/СЦЕН-ЗМ-250 | ЗАГЛУШКА ИЗ МИНЕРАЛИЗОВАННОГО ПОЛИПРОПИЛЕНА ДИАМЕТРОМ 250 ММ | ШТ. | -2
|  |  | 6/40-80-50-1-4/СЦЕН-ЗМ-315 | ЗАГЛУШКА ИЗ МИНЕРАЛИЗОВАННОГО ПОЛИПРОПИЛЕНА ДИАМЕТРОМ 315 ММ | ШТ. | -2
|  |  | 6/40-80-50-2-1/С530-72283-ОМ | ОТВОД ИЗ ПОЛИПРОПИЛЕНА МИНЕРАЛИЗОВАННОГО С УГЛОМ 45 ГРАДУСОВ ДИАМЕТРОМ 315 ММ | ШТ. | -9
|  |  | 6/40-80-50-2-1/22 | ОТВОД ИЗ НЕПЛАСТИФИЦИРОВАННОГО ПОЛИВИНИЛХЛОРИДА (НПВХ) НА НОМИНАЛЬНОЕ ДАВЛЕНИЕ PN 1,0 МПА С НОМИНАЛЬНЫМ УГЛОМ 45 ГРАДУСОВ, НОМИНАЛЬНЫМ ДИАМЕТРОМ 315 ММ, ТОЛЩИНОЙ СТЕНКИ 12,1 ММ | ШТ. | -8
|  |  | 6/40-80-50-2-1/23 | ОТВОД ИЗ НЕПЛАСТИФИЦИРОВАННОГО ПОЛИВИНИЛХЛОРИДА (НПВХ) НА НОМИНАЛЬНОЕ ДАВЛЕНИЕ PN 1,0 МПА С НОМИНАЛЬНЫМ УГЛОМ 45 ГРАДУСОВ, НОМИНАЛЬНЫМ ДИАМЕТРОМ 400 ММ, ТОЛЩИНОЙ СТЕНКИ 15,3 ММ | ШТ. | -4
|  |  | 6/40-80-50-2-1/34 | ОТВОД ИЗ НЕПЛАСТИФИЦИРОВАННОГО ПОЛИВИНИЛХЛОРИДА (НПВХ) НА НОМИНАЛЬНОЕ ДАВЛЕНИЕ PN 1,0 МПА С НОМИНАЛЬНЫМ УГЛОМ 90 ГРАДУСОВ, НОМИНАЛЬНЫМ ДИАМЕТРОМ 315 ММ, ТОЛЩИНОЙ СТЕНКИ 12,1 ММ | ШТ. | 4
|  |  | 6/40-80-50-2-3/СЦЕН-ПГ-400 | ПАТРУБОК ГЛАДКИЙ (ВТУЛКА) ИЗ НАПОРНОГО ПОЛИВИНИЛХЛОРИДА С ФЛАНЦЕМ ДИАМЕТРОМ 400 ММ | ШТ. | -1
|  |  | 6/40-80-50-2-5/СЦЕН-ТР400-400 | ТРОЙНИК ИЗ НАПОРНОГО ПОЛИВИНИЛХЛОРИДА 90 ГРАД РАЗМЕРОМ 400/400 ММ | ШТ. | -3
|  |  | 6/40-80-50-2-5/СЦЕНТРФ315-315 | ТРОЙНИК ИЗ НАПОРНОГО ПОЛИВИНИЛХЛОРИДА 90 ГРАД С ФЛАНЦЕМ РАЗМЕРОМ 315/315 ММ | ШТ. | -2
Ж3-20-92 | ЗДАНИЕ - ИНЖЕНЕРНОЕ ОБЕСПЕЧЕНИЕ. ТЕПЛОСНАБЖЕНИЕ И ГАЗОСНАБЖЕНИЕ. ДРУГОЕ. ПУСК И РЕГУЛИРОВКА СИСТЕМ ОТОПЛЕНИЯ | РУБ 7,86
|  |  | 1-1 | ЗАТРАТЫ ТРУДА РАБОЧИХ | ЧЕЛ.Ч | 0.2079
|  |  | М990000* | ПРОЧИЕ МАШИНЫ | РУБ | 0.12
СОСТАВИЛ | ______________________________ |  |  | ГОРЕГЛЯД
| (должность служащего) |  | (подпись) | (инициалы,фамилия)
ПРОВЕРИЛ | ______________________________ |  |  | ПАВЛЕНКО
| (должность служащего) |  | (подпись) | (инициалы,фамилия)

## 3169-3-2011-Q4
НАИМЕНОВАНИЕ ОБЪЕКТА |  | "РЕКОНСТРУКЦИЯ ТЕРРИТОРИИ ПО ПРОСП. ПАРТИЗАНСКОМУ, 8, В Г. МИНСКЕ". 29 ОЧЕРЕДЬ СТРОИТЕЛЬСТВА. СТАДИЯ А
КОД ОБЪЕКТА |  | 21.004.29-3
НАИМЕНОВАНИЕ ЗДАНИЯ, СООРУЖЕНИЯ |  | ЗДАНИЕ N3 ПО Г/П В ОСЯХ 1-26, А/1-Х И 26-34, А/1-Б. ВНЕСЕНИЕ ИЗМЕНЕНИЙ
ШИФР ЗДАНИЯ, СООРУЖЕНИЯ |  | 21.004.29-3
КОМПЛЕКТ ЧЕРТЕЖЕЙ |  | ВК
ВЕДОМОСТЬ РЕСУРСОВ ДЛЯ ЛОКАЛЬНОЙ СМЕТЫ № 2011
(НОРМЫ 2022г.)
ВНУТРЕННИЕ САНТЕХНИЧЕСКИЕ УСТРОЙСТВА#ВОДОПРОВОД И КАНАЛИЗАЦИЯ#ДОП К ЛС2004
СОСТАВЛЕНА В ЦЕНАХ НА 1 МАЯ 2025г.
№ П/П | КОД | НАИМЕНОВАНИЕ РЕСУРСА | ЕДИНИЦА ИЗМЕРЕНИЯ | КОЛИЧЕСТВО | СТОИМОСТЬ РЕСУРСА, БЕЛОРУССКИХ РУБЛЕЙ
[5 empty] | ЗА ЕДИНИЦУ ИЗМЕРЕНИЯ | ОБЩАЯ
1 | 2 | 3 | 4 | 5 | 6 | 7
1 | 1-1 | ЗАТРАТЫ ТРУДА РАБОЧИХ | ЧЕЛ.Ч | -2159.2406
2 | 1-3 | ЗАТРАТЫ ТРУДА МАШИНИСТОВ | ЧЕЛ.-Ч | 127.4724
МАШИНЫ И МЕХАНИЗМЫ
3 | М021143 | КРАНЫ НА АВТОМОБИЛЬНОМ ХОДУ ПРИ РАБОТЕ НА ДРУГИХ ВИДАХ СТРОИТЕЛЬСТВА, 16 Т | МАШ.Ч | 43.6524 | 55.99 | 2444,1
4 | М030401 | ЛЕБЕДКИ ЭЛЕКТРИЧЕСКИЕ ТЯГОВЫМ УСИЛИЕМ ДО 5,79 (0,59) КН (Т) | МАШ.Ч | 3.3 | 0.76 | 2,51
5 | М040502 | УСТАНОВКИ ДЛЯ СВАРКИ РУЧНОЙ ДУГОВОЙ (ПОСТОЯННОГО ТОКА) | МАШ.Ч | -53.981 | 4.15 | -224,02
6 | М040504 | АППАРАТ ДЛЯ ГАЗОВОЙ СВАРКИ И РЕЗКИ | МАШ.Ч | -286.0967 | 0.37 | -105,84
7 | М060247 | ЭКСКАВАТОРЫ ОДНОКОВШОВЫЕ ДИЗЕЛЬНЫЕ НА ГУСЕНИЧНОМ ХОДУ ПРИ РАБОТЕ НА ДРУГИХ ВИДАХ СТРОИТЕЛЬСТВА, 0,5 М3 | МАШ.Ч | -4.3076 | 56.78 | -244,58
8 | М060337 | ЭКСКАВАТОРЫ ОДНОКОВШОВЫЕ ДИЗЕЛЬНЫЕ НА ПНЕВМОКОЛЕСНОМ ХОДУ ПРИ РАБОТЕ НА ДРУГИХ ВИДАХ СТРОИТЕЛЬСТВА, 0,25 М3 | МАШ.Ч | 1.593 | 39.9 | 63,56
9 | М070148 | БУЛЬДОЗЕРЫ ПРИ РАБОТЕ НА ДРУГИХ ВИДАХ СТРОИТЕЛЬСТВА, 59 (80) КВТ (Л. С) | МАШ.Ч | -1.1892 | 46.9 | -55,76
10 | М070149 | БУЛЬДОЗЕРЫ ПРИ РАБОТЕ НА ДРУГИХ ВИДАХ СТРОИТЕЛЬСТВА, 79 (108) КВТ (Л. С) | МАШ.Ч | -1.2806 | 50.85 | -65,1
11 | М120901 | КАТКИ ДОРОЖНЫЕ САМОХОДНЫЕ ВИБРАЦИОННЫЕ 2,2 Т | МАШ.Ч | -0.17577 | 32.03 | -5,61
12 | М121010 | ВИБРОПЛИТА ИМПОРТНОГО ПРОИЗВОДСТВА | МАШ.Ч | -45.48 | 3.5 | -159,18
13 | М150701 | КРАНЫ-ТРУБОУКЛАДЧИКИ ДЛЯ ТРУБ ДИАМЕТРОМ ДО 400 ММ, ГРУЗОПОДЪЕМНОСТЬЮ 6,3 Т | МАШ.Ч | -0.01765 | 62.01 | -1,09
14 | М150702 | КРАНЫ-ТРУБОУКЛАДЧИКИ ДЛЯ ТРУБ ДИАМЕТРОМ ДО 700 ММ, ГРУЗОПОДЪЕМНОСТЬЮ 12,5 Т | МАШ.Ч | -0.07056 | 77.04 | -5,42
15 | М151508* | БУРОВОЙ КОМПЛЕКС BOНRTEС BM 400: ДЛЯ ТРУБ ДИАМЕТРОМ 325 ММ | МАШ.Ч | 6.335 | 1632.59 | 10342,46
16 | М151511* | БУРОВОЙ КОМПЛЕКС BOНRTEС BM 400: ДЛЯ ТРУБ ДИАМЕТРОМ 630 ММ | МАШ.Ч | 42.394 | 1862.39 | 78954,16
17 | М151514* | БУРОВОЙ КОМПЛЕКС BOНRTEС BM 400: МОНТАЖ И ДЕМОНТАЖ ОБОРУДОВАНИЯ | МАШ.Ч | 5.65 | 592.97 | 3350,28
18 | М330201* | МАШИНЫ СВЕРЛИЛЬНЫЕ ЭЛЕКТРИЧЕСКИЕ | МАШ.Ч | -90.962 | 0.55 | -50,01
19 | М330302* | МАШИНЫ ШЛИФОВАЛЬНЫЕ УГЛОВЫЕ | МАШ.Ч | -0.6497 | 0.98 | -0,62
20 | М331451 | ПЕРФОРАТОРЫ ЭЛЕКТРИЧЕСКИЕ | МАШ.Ч | 0.17 | 0.84 | 0,14
21 | М331615* | ДРЕЛИ ЭЛЕКТРИЧЕСКИЕ | МАШ.Ч | 11.4 | 0.3 | 3,42
22 | М331617 | СРЕДСТВА МАЛОЙ МЕХАНИЗАЦИИ | МАШ.Ч | -19.4896 | 18.8 | -366,4
23 | М990000* | ПРОЧИЕ МАШИНЫ | РУБ | 0.12 | 1 | 0,12
|  | ИТОГО МАШИНЫ И МЕХАНИЗМЫ |  |  |  | 93877
МАТЕРИАЛЫ, ИЗДЕЛИЯ, КОНСТРУКЦИИ
| 1 | Материалы для строительных работ
| 1/10 | Материалы для строительных работ общего назначения
| 1/10-10 | Известь, цемент и другие вяжущие
24 | 1/10-10-5/42 | ИЗВЕСТЬ ХЛОРНАЯ | Т | -0.000783 | 4120 | -3,21
25 | 1/10-10-10/6 | ПОРТЛАНДЦЕМЕНТ БЕЗДОБАВОЧНЫЙ ЦЕМ 0 42,5 Н (В УПАКОВКЕ) | Т | 0.000588 | 320.21 | 0,19
26 | 1/10-10-10/180 | МОДИФИЦИРОВАННАЯ СУХАЯ ЦЕМЕНТНАЯ СМЕСЬ ДЛЯ ПРИГОТОВЛЕНИЯ БЕЗУСАДОЧНЫХ РАСШИРЯЮЩИХСЯ СТРОИТЕЛЬНЫХ РАСТВОРОВ И БЕТОНОВ С ВЫСОКОЙ ОДНОРОДНОСТЬЮ | Т | -0.010859 | 1151.6 | -12,49
| 1/10-80 | Материалы неметаллорудные и асбестосодержащие изделия
27 | 1/10-80-10/17 | АСБЕСТОВЫЙ ШНУР ОБЩЕГО НАЗНАЧЕНИЯ ШАОН, ДИАМЕТРОМ 2-2,5 ММ | Т | -0.0029 | 41380 | -120
28 | 1/10-80-10/20 | АСБЕСТОВЫЙ ШНУР ОБЩЕГО НАЗНАЧЕНИЯ ШАОН, ДИАМЕТРОМ 2-2,5 ММ | КГ | -6.268 | 41.38 | -259,35
| 1/10-110 | Лесоматериалы и пиломатериалы
29 | 1/10-110-50-5/365 | БРУСКИ ОБРЕЗНЫЕ ХВОЙНЫХ ПОРОД ДЛИНОЙ 4-6,5 М, ШИРИНОЙ 75-150 ММ, ТОЛЩИНОЙ 40-75 ММ, 3 СОРТА | М3 | -0.00133 | 297.16 | -0,38
| 1/10-115 | Материалы кровельные и гидроизоляционные
30 | 1/10-115-5/1190 | РУБЕРОИД ПОДКЛАДОЧНЫЙ С ПЫЛЕВИДНОЙ ПОСЫПКОЙ РПП-300 | М2 | -1.5 | 1.46 | -2,19
31 | 1/10-115-30-50/СЦЕН-ВОР | ВОРОНКА ЛИВНЕСТОКА СБОРНАЯ, ИЗ ПОЛИПРОПИЛЕНА С ВЫПУСКОМ ДИАМЕТРОМ 100 ММ | ШТ. | -10 | 109.67 | -1096,7
| 1/10-130 | Мастики, герметики, смолы, смазки, эмульсии
32 | 1/10-130-5/171 | МАСТИКА БИТУМНО-РЕЗИНОВАЯ КРОВЕЛЬНАЯ ХОЛОДНАЯ | Т | -0.00374 | 3613.33 | -13,51
33 | 1/10-130-30/48 | СМАЗКА ГРАФИТНАЯ | КГ | 0.2214 | 3.46 | 0,77
| 1/10-135 | Нефтепродукты, газы, химические материалы
34 | 1/10-135-20/35 | АЦЕТИЛЕН РАСТВОРЕННЫЙ ТЕХНИЧЕСКИЙ МАРКИ Б | Т | -0.026113 | 31900 | -833
35 | 1/10-135-20/60 | КИСЛОРОД ТЕХНИЧЕСКИЙ ГАЗООБРАЗНЫЙ | М3 | -118.7907 | 4.75 | -564,24
36 | 1/10-135-20/75 | СМЕСЬ ПРОПАНА И БУТАНА ТЕХНИЧЕСКИХ | КГ | 2.8605 | 1.7 | 4,86
| 1/10-140 | Электроды, прутки винипластовые, проволока сварочные
37 | 1/10-140-40/30 | ЭЛЕКТРОДЫ УОНИ 13/55 | КГ | -117.4545 | 6.31 | -741,12
38 | 1/10-140-40/95 | ЭЛЕКТРОДЫ ТИПА Э42 ДИАМЕТРОМ 4 ММ | Т | 0.0006 | 11990 | 7,19
39 | 1/10-140-40/100 | ЭЛЕКТРОДЫ ТИПА Э42А ДИАМЕТРОМ 4 ММ | Т | -0.001912 | 4200 | -8,03
40 | 1/10-140-40/110 | ЭЛЕКТРОДЫ ТИПА Э46 ДИАМЕТРОМ 4 ММ | Т | 0.13161 | 11164.52 | 1469,36
41 | 1/10-140-60-10/16 | ПРОВОЛОКА СВАРОЧНАЯ ХОЛОДНОТЯНУТАЯ ИЗ ЛЕГИРОВАННОЙ СТАЛИ, ДИАМЕТРОМ 1,6 ММ | Т | -0.011746 | 3388.34 | -39,78
| 1/10-150 | Полуэбониты, эбониты, паронитовые изделия
42 | 1/10-150-15/90 | ПРОКЛАДКА ИЗ ПАРОНИТА МАРКИ ПОН ТОЛЩИНОЙ 2 ММ, ДИАМЕТРОМ 50 ММ | ШТ. | 4 | 0.28 | 1,12
| 1/10-160 | Пленки, полотна, ткани разные
43 | 1/10-160-20/15 | ВЕТОШЬ | КГ | -1.5145 | 2.46 | -3,71
| 1/10-170 | Оснастка технологическая и инструментальная
44 | 1/10-170-10/135 | СВЕРЛА С SDS PLUS ХВОСТОВИКОМ (НАКОНЕЧНИК ИЗ ТВЕРДОСПЛАВНОЙ СТАЛИ) (ПО БЕТОНУ), ДИАМЕТРОМ 8-10 ММ, ДЛИНОЙ 260 (265) ММ | ШТ. | 0.026 | 4.03 | 0,1
45 | 1/10-170-10/215 | СВЕРЛА С SDS PLUS ХВОСТОВИКОМ (НАКОНЕЧНИК ИЗ ТВЕРДОСПЛАВНОЙ СТАЛИ) (ПО БЕТОНУ), ДИАМЕТРОМ 16 ММ, ДЛИНОЙ 210-265 ММ | ШТ. | -0.295 | 12.16 | -3,57
| 1/10-180 | Материалы шлифовальные
46 | 1/10-180-20/64 | КРУГИ ШЛИФОВАЛЬНЫЕ ДЛЯ СПЕЦИАЛЬНЫХ МОНТАЖНЫХ РАБОТ 5П 230Х6Х22 | ШТ. | -0.2596 | 5.13 | -1,33
47 | 1/10-180-20/113 | ШКУРКА ШЛИФОВАЛЬНАЯ НА БУМАЖНОЙ ОСНОВЕ ВОДОСТОЙКАЯ | М2 | -0.07992 | 4.96 | -0,38
| 1/10-230 | Материалы для отделочных работ
48 | 1/10-230-40-20/28 | КРАСКА МАСЛЯНАЯ МА-15, БЕЖЕВАЯ | Т | -0.008455 | 4900 | -41,41
49 | 1/10-230-40-65/60 | СУРИК СВИНЦОВЫЙ, ПИГМЕНТ | КГ | -0.7025 | 12.5 | -8,78
50 | 1/10-230-50-15/31 | ОЛИФА НАТУРАЛЬНАЯ | КГ | -0.1912 | 6.7 | -1,28
51 | 1/10-230-50-15/93 | УАЙТ-СПИРИТ | КГ | 0.0723 | 4.22 | 0,31
| 1/10-235 | Изделия герметизирующие, уплотняющие, изолирующие
52 | 1/10-235-3/47 | ЛЬНЯНАЯ ПРЯДЬ | КГ | -29.1172 | 83.5 | -2431,27
| 1/10-240 | Метизы и крепежные изделия
53 | 1/10-240-55-10/75 | ШУРУПЫ С ПОЛУКРУГЛОЙ ГОЛОВКОЙ 5Х40 ММ | Т | -0.00136 | 4540 | -6,17
| 1/10-260 | Металлопрокат и металлоизделия (за исключением металлоизделий части 2)
54 | 1/10-260-210-1/71 | ПРОВОЛОКА СТАЛЬНАЯ НИЗКОУГЛЕРОДИСТАЯ ОБЩЕГО НАЗНАЧЕНИЯ ТЕРМИЧЕСКИ ОБРАБОТАННАЯ, ОЦИНКОВАННАЯ, ДИАМЕТРОМ 0,8 ММ | КГ | -0.75 | 6.87 | -5,15
| 1/10-280 | Прочие материалы для строительных работ
55 | 1/10-280-10/20 | МЫЛО ТВЕРДОЕ ХОЗЯЙСТВЕННОЕ | ШТ. | -4.956 | 0.64 | -3,17
56 | 1/10-280-20/40 | ВОДА | М3 | -337.1084 | 1.45 | -488,79
| 1/55 | Материалы специального назначения (кислотоупорные, огнеупорные и антикоррозионные)
| 1/55-50 | Материалы антикоррозионные и химически стойкие
57 | 1/55-50-20/150 | ЛАК ЭП-730 | КГ | -0.2018 | 21.2 | -4,26
58 | 1/55-50-25/172 | ГРУНТОВКА ЦИНКОНАПОЛНЕННАЯ "ЦИНКОЛИД" | КГ | -3.557 | 14.35 | -51,04
| 2 | Строительные изделия и конструкции
| 2/50 | Изделия и конструкции деревянные
| 2/50-30 | Детали профильные из древесины и древесных материалов
59 | 2/50-30-30/15 | ПРОБКИ ДЕРЕВЯННЫЕ ХВОЙНЫХ ПОРОД | М3 | 0.001053 | 801.72 | 0,84
| 2/50-35 | Прочие изделия и конструкции деревянные
60 | 2/50-35-10/10 | ЩИТЫ ИЗ ДОСОК ХВОЙНЫХ ПОРОД, ТОЛЩИНОЙ 40 ММ | М2 | 13.2 | 36.14 | 477,05
| 3 | Материалы и изделия для санитарно-технических работ
| 3/3 | Арматура трубопроводная
| 3/3-10 | Вентили
61 | 3/3-10-30-20/20 | ВЕНТИЛИ ПОЖАРНЫЕ ЧУГУННЫЕ УГЛОВЫЕ 15КЧ 2П2 РУ=16, T=225 ГРАД. ДИАМЕТРОМ 65 ММ | ШТ. | -34 | 26.4 | -897,6
| 3/3-20 | Задвижки
62 | 3/3-20-10-10/10 | ЗАДВИЖКИ ЧУГУННЫЕ ПАРАЛЛЕЛЬНЫЕ ФЛАНЦЕВЫЕ С ВЫДВИЖНЫМ ШПИНДЕЛЕМ 30Ч6БР ДИАМЕТРОМ 50 ММ | ШТ. | 1 | 86.86 | 86,86
| 3/3-40 | Клапаны
63 | 3/3-40-10-30/30 | КЛАПАНЫ ОБРАТНЫЕ ПОДЪЕМНЫЕ ФЛАНЦЕВЫЕ 16КЧ9П ДИАМЕТРОМ 50 ММ | ШТ. | 1 | 187.69 | 187,69
| 3/5 | Насосы
| 3/5-20 | Насосы ГНОМ и ручные
64 | 3/5-20-10/СЦЕН-НС-7 | НАСОС ДРЕНАЖНЫЙ 6М3/Ч | ШТ | 1 | 563.42 | 563,42
| 3/7 | Узлы и обвязки
| 3/7-10 | Узлы трубопроводов
65 | 3/7-10-60-10/20 | УЗЛЫ УКРУПНЕННЫЕ МОНТАЖНЫЕ (ТРУБОПРОВОДЫ) ИЗ СТАЛЬНЫХ ВОДОГАЗОПРОВОДНЫХ ОЦИНКОВАННЫХ ТРУБ НА СВАРКЕ БЕЗ ГИЛЬЗ И КРЕПЛЕНИЙ ДЛЯ ВОДОСНАБЖЕНИЯ ДИАМЕТРОМ 70 ММ | М | -250 | 52.29 | -13072,5
66 | 3/7-10-60-10/40 | УЗЛЫ УКРУПНЕННЫЕ МОНТАЖНЫЕ (ТРУБОПРОВОДЫ) ИЗ СТАЛЬНЫХ ВОДОГАЗОПРОВОДНЫХ ОЦИНКОВАННЫХ ТРУБ НА СВАРКЕ БЕЗ ГИЛЬЗ И КРЕПЛЕНИЙ ДЛЯ ВОДОСНАБЖЕНИЯ ДИАМЕТРОМ 100 ММ | М | -105 | 84.03 | -8823,15
67 | 3/7-10-60-10/70 | УЗЛЫ УКРУПНЕННЫЕ МОНТАЖНЫЕ (ТРУБОПРОВОДЫ) ИЗ СТАЛЬНЫХ ВОДОГАЗОПРОВОДНЫХ ОЦИНКОВАННЫХ ТРУБ НА СВАРКЕ БЕЗ ГИЛЬЗ И КРЕПЛЕНИЙ ДЛЯ ВОДОСНАБЖЕНИЯ ДИАМЕТРОМ 150 ММ | М | -777 | 103.28 | -80248,56
| 3/10 | Крепления и кронштейны для трубопроводов, радиаторов, воздуховодов
| 3/10-10 | Кронштейны и крепления
68 | 3/10-10-20-30/СЦЕН-КТР-250 | ХОМУТ С РЕЗЬБОЙ И ПРОКЛАДКОЙ КТР-250 | ШТ. | -69 | 126.86 | -8753,34
69 | 3/10-10-20-30/СЦЕН-СХ-110 | СТРАХОВОЧНЫЙ ХОМУТ ДИАМЕТРОМ 110 ММ | ШТ. | -100 | 53.06 | -5306
70 | 3/10-10-20-30/СЦЕН-СХ-160 | СТРАХОВОЧНЫЙ ХОМУТ ДИАМЕТРОМ 160 ММ | ШТ. | -150 | 58.96 | -8844
71 | 3/10-10-20-30/СЦЕН-СХ-200 | СТРАХОВОЧНЫЙ ХОМУТ ДИАМЕТРОМ 200 ММ | ШТ. | -50 | 58.21 | -2910,5
72 | 3/10-10-20-30/СЦЕН-СХ-315 | СТРАХОВОЧНЫЙ ХОМУТ ДИАМЕТРОМ 315 ММ | ШТ. | -26 | 83.35 | -2167,1
73 | 3/10-10-20-30/СЦЕН-СХЗ-160 | СТРАХОВОЧНЫЙ ХОМУТ НА ПП ЗАГЛУШКУ ДИАМЕТРОМ 160 ММ | ШТ. | -19 | 59.17 | -1124,23
74 | 3/10-10-20-30/СЦЕН-СХЗ-200 | СТРАХОВОЧНЫЙ ХОМУТ НА ПП ЗАГЛУШКУ ДИАМЕТРОМ 200 ММ | ШТ. | -7 | 58.21 | -407,47
75 | 3/10-10-20-30/СЦЕН-СХЗ-250 | СТРАХОВОЧНЫЙ ХОМУТ НА ПП ЗАГЛУШКУ ДИАМЕТРОМ 250 ММ | ШТ. | -2 | 81.28 | -162,56
76 | 3/10-10-20-30/СЦЕН-СХЗ-315 | СТРАХОВОЧНЫЙ ХОМУТ НА ПП ЗАГЛУШКУ ДИАМЕТРОМ 315 ММ | ШТ. | -2 | 83.35 | -166,7
77 | 3/10-10-20-30/60 | ХОМУТ С РЕЗЬБОЙ И ПРОКЛАДКОЙ КТР-50 | ШТ. | 20 | 1.57 | 31,4
78 | 3/10-10-20-30/70 | ХОМУТ С РЕЗЬБОЙ И ПРОКЛАДКОЙ КТР-76 | ШТ. | 25 | 1.81 | 45,25
79 | 3/10-10-20-30/90 | ХОМУТ С РЕЗЬБОЙ И ПРОКЛАДКОЙ КТР-100 | ШТ. | -45 | 3.3 | -148,5
80 | 3/10-10-20-30/100 | ХОМУТ С РЕЗЬБОЙ И ПРОКЛАДКОЙ КТР-159 | ШТ. | -309 | 3.84 | -1186,56
81 | 3/10-10-20-30/110 | ХОМУТ С РЕЗЬБОЙ И ПРОКЛАДКОЙ КТР-219 | ШТ. | -100 | 9.05 | -905
82 | 3/10-10-20-40/20 | ПОДВЕСКА РЕЗЬБОВАЯ ПР-10 | М | 12.5 | 2.75 | 34,38
83 | 3/10-10-20-40/30 | ПОДВЕСКА РЕЗЬБОВАЯ ПР-12 | М | -317.6 | 3.01 | -955,96
84 | 3/10-10-20-50/10 | ПЛАНКА ПУ-8,10,12 | ШТ. | -372 | 1.37 | -509,64
| 3/11 | Фланцы
| 3/11-10 | Фланцы для трубопроводов
85 | 3/11-10-10-20/70 | ФЛАНЦЫ СТАЛЬНЫЕ ПЛОСКИЕ ПРИВАРНЫЕ ИЗ СТАЛИ МАРКИ ВСТ3СП2, ВСТ3СП3 ДАВЛЕНИЕМ 1,0 МПА (10 КГС/СМ2) ДИАМЕТРОМ 50 ММ | ШТ. | 4 | 10 | 40
86 | 3/11-10-10-30/СЦЕН-ГФ-400 | ФЛАНЦЫ СТАЛЬНЫЕ ГЛУХИЕ ДИАМЕТРОМ 400 ММ | ШТ. | -1 | 150.73 | -150,73
| 3/12 | Материалы для системы пожаротушения
| 3/12-20 | Головки
87 | 3/12-20-10-20/20 | ГОЛОВКИ ДЛЯ ПОЖАРНЫХ РУКАВОВ ГМ-70 СОЕДИНИТЕЛЬНЫЕ НАПОРНЫЕ МУФТОВЫЕ | ШТ. | -34 | 7.65 | -260,1
| 3/12-30 | Рукава
88 | 3/12-30-10/40 | РУКАВА ПОЖАРНЫЕ НАПОРНЫЕ ДИАМЕТРОМ 66 ММ | М | -340 | 5.82 | -1978,8
| 3/12-40 | Стволы пожарные
89 | 3/12-40-10/20 | СТВОЛЫ ПОЖАРНЫЕ РУЧНЫЕ МАРКИ РС, ДИАМЕТРОМ 70 ММ | ШТ. | -34 | 10.98 | -373,32
| 3/13 | Другие материалы для сантехработ
| 3/13-10 | Болты с гайками и шайбами
90 | 3/13-10-10/50 | БОЛТЫ С ГАЙКАМИ И ШАЙБАМИ ДЛЯ САНИТАРНО-ТЕХНИЧЕСКИХ РАБОТ ДИАМЕТРОМ 12 ММ | Т | -0.00585 | 5371.07 | -31,42
91 | 3/13-10-10/60 | БОЛТЫ С ГАЙКАМИ И ШАЙБАМИ ДЛЯ САНИТАРНО-ТЕХНИЧЕСКИХ РАБОТ ДИАМЕТРОМ 16 ММ | Т | 0.00448 | 5520 | 24,73
| 3/13-40 | Воронки
92 | 3/13-40-10/СЦЕН-КАП | ВОРОНКА КАПЕЛЬНАЯ СО ВСТРОЕННЫМ ГИДРОЗАТВОРОМ И С РАЗРЫВОМ СТРУИ | ШТ. | -2 | 25.97 | -51,94
| 3/13-50 | Втулки
93 | 3/13-50-10/10 | ДЮБЕЛЬ-ВТУЛКА ДВ-8-12 ПЛАСТМАССОВАЯ | 1000 ШТ. | -0.372 | 135.19 | -50,29
| 4 | Железобетонные и бетонные изделия и конструкции (в т.ч. типовые), керамические изделия, нерудные материалы, бетоны и растворы
| 4/1 | Конструкции и изделия бетонные и железобетонные, керамические изделия, нерудные материалы, товарные бетоны и растворы
| 4/1-4 | Бетоны, растворы, смеси асфальтобетонные
94 | 4/1-4-10-20-10/30 | БЕТОН ТЯЖЕЛЫЙ С КРУПНОСТЬЮ ЗАПОЛНИТЕЛЯ 10 ММ И МЕНЕЕ, КЛАССА В7,5 | М3 | 0.07294 | 115.2 | 8,4
95 | 4/1-4-20-20-10-20/10 | РАСТВОРЫ КЛАДОЧНЫЕ ТЯЖЕЛЫЕ ЦЕМЕНТНЫЕ, МАРКИ 100 | М3 | -0.97681 | 130.52 | -127,49
96 | 4/1-4-20-20-10-20/30 | РАСТВОРЫ КЛАДОЧНЫЕ ТЯЖЕЛЫЕ ЦЕМЕНТНЫЕ, МАРКИ 200 | М3 | -1.5e-05 | 147.67 | 0
| 5 | Материалы для монтажных и специальных строительных работ
| 5/50 | Прокатно-тянутые и прессованные изделия из цветных металлов, цветные металлы
| 5/50-20 | Проволока из цветных металлов
97 | 5/50-20-3/1 | ПРОВОЛОКА МЕДНАЯ КРУГЛАЯ ЭЛЕКТРОТЕХНИЧЕСКАЯ МАРКИ ММ (МЯГКАЯ) ДИАМЕТРОМ 1-3 ММ И ВЫШЕ | Т | -0.00476 | 37425 | -178,14
| 6 | Трубы и детали трубопроводов (за исключением труб стальных обсадных и бурильных части 1). Арматура для технологических трубопроводов
| 6/10 | Трубы и детали трубопроводов чугунные
| 6/10-20 | Детали чугунные для трубопроводов
98 | 6/10-20-10-10/20 | КОНТРГАЙКИ ИЗ КОВКОГО ЧУГУНА С ЦИЛИНДРИЧЕСКОЙ РЕЗЬБОЙ НОМИНАЛЬНЫМ ДИАМЕТРОМ 50 ММ | 10 ШТ. | 0.72 | 23.98 | 17,27
99 | 6/10-20-10-20/20 | УГОЛЬНИКИ ПРЯМЫЕ ИЗ КОВКОГО ЧУГУНА С ЦИЛИНДРИЧЕСКОЙ РЕЗЬБОЙ НОМИНАЛЬНЫМ ДИАМЕТРОМ 50 ММ | 10 ШТ. | 0.64 | 59.35 | 37,98
100 | 6/10-20-10-40/20 | МУФТЫ ПРЯМЫЕ КОРОТКИЕ ИЗ КОВКОГО ЧУГУНА С ЦИЛИНДРИЧЕСКОЙ РЕЗЬБОЙ НОМИНАЛЬНЫМ ДИАМЕТРОМ 50 ММ | 10 ШТ. | 0.72 | 31.83 | 22,92
101 | 6/10-20-10-60/34 | МУФТЫ ПЕРЕХОДНЫЕ ИЗ КОВКОГО ЧУГУНА С ЦИЛИНДРИЧЕСКОЙ РЕЗЬБОЙ НОМИНАЛЬНЫМ ДИАМЕТРОМ 50Х32 ММ | 10 ШТ. | 0.88 | 63.85 | 56,19
102 | 6/10-20-10-70/20 | ТРОЙНИКИ ПРЯМЫЕ ИЗ КОВКОГО ЧУГУНА С ЦИЛИНДРИЧЕСКОЙ РЕЗЬБОЙ НОМИНАЛЬНЫМ ДИАМЕТРОМ 50 ММ | 10 ШТ. | 0.64 | 81.49 | 52,15
| 6/20 | Трубы и детали трубопроводов стальные
| 6/20-30 | Трубы стальные сварные водогазопроводные оцинкованные
103 | 6/20-30-20/15 | ТРУБА СТАЛЬНАЯ СВАРНАЯ ВОДОГАЗОПРОВОДНАЯ ОЦИНКОВАННАЯ ОБЫКНОВЕННАЯ НОМИНАЛЬНЫМ ДИАМЕТРОМ 50 ММ, ТОЛЩИНОЙ СТЕНКИ 3,5 ММ | М | 40.72 | 18.29 | 744,77
| 6/20-50 | Трубы стальные электросварные прямошовные
104 | 6/20-50-50/С103-16000-1КК | ГИЛЬЗЫ СТАЛЬНЫЕ ДЛЯ ТРУБ ДИАМЕТРОМ 65 ММ | М | -0.96 | 18.36 | -17,61
105 | 6/20-50-60/С103-17400-1КК | ГИЛЬЗЫ СТАЛЬНЫЕ ДЛЯ ТРУБ ДИАМЕТРОМ 100 ММ | М | -0.96 | 25.96 | -24,92
106 | 6/20-50-70/С103-19600-1КК | ГИЛЬЗЫ СТАЛЬНЫЕ ДЛЯ ТРУБ ДИАМЕТРОМ 150 ММ | М | -1.54 | 92.36 | -142,23
107 | 6/20-50-70/71 | ТРУБЫ СТАЛЬНЫЕ ЭЛЕКТРОСВАРНЫЕ ПРЯМОШОВНЫЕ ИЗ СПОКОЙНОЙ И ПОЛУСПОКОЙНОЙ СТАЛИ МАРОК СТ2, СТ3, 10, 20, НАРУЖНЫМ ДИАМЕТРОМ 325 ММ, ТОЛЩИНОЙ СТЕНКИ 8,0 ММ | М | 5.05 | 145.67 | 735,63
108 | 6/20-50-80/71 | ТРУБЫ СТАЛЬНЫЕ ЭЛЕКТРОСВАРНЫЕ ПРЯМОШОВНЫЕ ИЗ СПОКОЙНОЙ И ПОЛУСПОКОЙНОЙ СТАЛИ МАРОК СТ2, СТ3, 10, 20, НАРУЖНЫМ ДИАМЕТРОМ 630 ММ, ТОЛЩИНОЙ СТЕНКИ 8,0 ММ | М | 22.66 | 377.46 | 8553,24
| 6/20-350 | Детали трубопроводов стальные
109 | 6/20-350-20/10 | ЗАГЛУШКА ЭЛЛИПТИЧЕСКАЯ ИЗ УГЛЕРОДИСТОЙ СТАЛИ НА РУ МЕНЕЕ 10 МПА ИЗ СТАЛИ 20, НОМИНАЛЬНЫМ ДИАМЕТРОМ 150 ММ, НАРУЖНЫМ ДИАМЕТРОМ 159 ММ, ТОЛЩИНОЙ СТЕНКИ 4,5 ММ | ШТ. | 2 | 8.52 | 17,04
| 6/40 | Трубы и детали трубопроводов полимерные
| 6/40-10 | Трубы из полиэтилена
110 | 6/40-10-60-1/С530-72411-К | ГИЛЬЗА ГОФРИРОВАННАЯ ПОЛИМЕРНАЯ ДЛЯ ПРОХОДА ТРУБ ДИАМЕТРОМ 110 ММ | М | -0.26 | 11.13 | -2,89
111 | 6/40-10-60-1/С530-72412-К | ГИЛЬЗА ГОФРИРОВАННАЯ ПОЛИМЕРНАЯ ДЛЯ ПРОХОДА ТРУБ ДИАМЕТРОМ 160 ММ | М | -0.78 | 12.53 | -9,77
112 | 6/40-10-60-1/С530-72413-К | ГИЛЬЗА ГОФРИРОВАННАЯ ПОЛИМЕРНАЯ ДЛЯ ПРОХОДА ТРУБ ДИАМЕТРОМ 200 ММ | М | -0.26 | 21.88 | -5,67
113 | 6/40-10-60-1/С530-72414-К | ГИЛЬЗА ГОФРИРОВАННАЯ ПОЛИМЕРНАЯ ДЛЯ ПРОХОДА ТРУБ ДИАМЕТРОМ 250 ММ | М | -0.26 | 36.21 | -9,41
| 6/40-25 | Трубы из полипропилена
114 | 6/40-25-2/СЦЕН-ПП-110 | ТРУБА ИЗ МИНЕРАЛИЗОВАННОГО ПОЛИПРОПИЛЕНА ДИАМЕТРОМ 110 ММ, ВЫДЕРЖИВАЮЩЕГО ДАВЛЕНИЕ 0,3МПА SN10 | М | -25 | 25.02 | -625,5
115 | 6/40-25-2/СЦЕН-ПП-160 | ТРУБА ИЗ МИНЕРАЛИЗОВАННОГО ПОЛИПРОПИЛЕНА ДИАМЕТРОМ 160 ММ, ВЫДЕРЖИВАЮЩЕГО ДАВЛЕНИЕ 0,3МПА SN10 | М | -186.85 | 52.45 | -9800,28
116 | 6/40-25-2/СЦЕН-ПП-200 | ТРУБА ИЗ МИНЕРАЛИЗОВАННОГО ПОЛИПРОПИЛЕНА ДИАМЕТРОМ 200 ММ, ВЫДЕРЖИВАЮЩЕГО ДАВЛЕНИЕ 0,3МПА SN10 | М | -101 | 84.52 | -8536,52
117 | 6/40-25-2/СЦЕН-ПП-250 | ТРУБА ИЗ МИНЕРАЛИЗОВАННОГО ПОЛИПРОПИЛЕНА ДИАМЕТРОМ 250 ММ, ВЫДЕРЖИВАЮЩЕГО ДАВЛЕНИЕ 0,3МПА SN10 | М | -69.69 | 147.05 | -10247,91
118 | 6/40-25-2/СЦЕН-ПП-315 | ТРУБА ИЗ МИНЕРАЛИЗОВАННОГО ПОЛИПРОПИЛЕНА ДИАМЕТРОМ 315 ММ, ВЫДЕРЖИВАЮЩЕГО ДАВЛЕНИЕ 0,3МПА SN10 | М | -44.44 | 500.83 | -22256,87
| 6/40-40 | Трубы поливинилхлоридные
119 | 6/40-40-10-1/С530-72006-К | ТРУБА ИЗ НЕПЛАСТИФИЦИРОВАННОГО ПОЛИВИНИЛХЛОРИДА (НПВХ) С РАСТРУБОМ ГЛАДКАЯ В КОМПЛЕКТЕ С РЕЗИНОВЫМ УПЛОТНИТЕЛЬНЫМ КОЛЬЦОМ НА НОМИНАЛЬНОЕ ДАВЛЕНИЕ PN 1,0 МПА, СТАНДАРТНЫМ ОТНОШЕНИЕМ РАЗМЕРОВ SDR 26, НОМИНАЛЬНЫМ НАРУЖНЫМ ДИАМЕТРОМ 400 ММ, ТОЛЩИНОЙ СТЕНКИ 15,3 ММ | М | -41 | 122.83 | -5036,03
120 | 6/40-40-10-1/1 | ТРУБА ИЗ НЕПЛАСТИФИЦИРОВАННОГО ПОЛИВИНИЛХЛОРИДА (НПВХ) С РАСТРУБОМ ГЛАДКАЯ В КОМПЛЕКТЕ С РЕЗИНОВЫМ УПЛОТНИТЕЛЬНЫМ КОЛЬЦОМ, НОМИНАЛЬНОЙ КОЛЬЦЕВОЙ ЖЕСТКОСТЬЮ SN4, НОМИНАЛЬНЫМ НАРУЖНЫМ ДИАМЕТРОМ 110 ММ, ТОЛЩИНОЙ СТЕНКИ 3,2 ММ | М | -14 | 9.27 | -129,78
121 | 6/40-40-10-2/16 | ТРУБА ИЗ НЕПЛАСТИФИЦИРОВАННОГО ПОЛИВИНИЛХЛОРИДА (НПВХ) С РАСТРУБОМ ГЛАДКАЯ В КОМПЛЕКТЕ С РЕЗИНОВЫМ УПЛОТНИТЕЛЬНЫМ КОЛЬЦОМ НА НОМИНАЛЬНОЕ ДАВЛЕНИЕ PN 1,0 МПА, СТАНДАРТНЫМ ОТНОШЕНИЕМ РАЗМЕРОВ SDR 26, НОМИНАЛЬНЫМ НАРУЖНЫМ ДИАМЕТРОМ 315 ММ, ТОЛЩИНОЙ СТЕНКИ 12,1 ММ | М | -1 | 97.31 | -97,31
| 6/40-80 | Соединительные части для полимерных труб
122 | 6/40-80/СЦЕН-ОП-75 | ОПОРА СКОЛЬЗЯЩАЯ ВЫСОТОЙ 75ММ (1 ЭЛЕМЕНТ) | ШТ | 102 | 22.21 | 2265,42
123 | 6/40-80-30-1/СЦЕН-М160-110 | ТРОЙНИК ИЗ ПОЛИПРОПИЛЕНА МИНЕРАЛИЗОВАННОГО С УГЛОМ 45 ГРАДУСОВ ДИАМЕТРОМ 160/110 ММ | ШТ. | -12 | 48.64 | -583,68
124 | 6/40-80-30-1/СЦЕН-М160-160 | ТРОЙНИК ИЗ ПОЛИПРОПИЛЕНА МИНЕРАЛИЗОВАННОГО С УГЛОМ 45 ГРАДУСОВ ДИАМЕТРОМ 160/160 ММ | ШТ. | -11 | 78.87 | -867,57
125 | 6/40-80-30-1/СЦЕН-М200-160 | ТРОЙНИК ИЗ ПОЛИПРОПИЛЕНА МИНЕРАЛИЗОВАННОГО С УГЛОМ 45 ГРАДУСОВ ДИАМЕТРОМ 200/160 ММ | ШТ. | -8 | 94.07 | -752,56
126 | 6/40-80-30-1/СЦЕН-М200-200 | ТРОЙНИК ИЗ ПОЛИПРОПИЛЕНА МИНЕРАЛИЗОВАННОГО С УГЛОМ 45 ГРАДУСОВ ДИАМЕТРОМ 200/200 ММ | ШТ. | -6 | 96.03 | -576,18
127 | 6/40-80-30-1/СЦЕН-М250-160 | ТРОЙНИК ИЗ ПОЛИПРОПИЛЕНА МИНЕРАЛИЗОВАННОГО С УГЛОМ 45 ГРАДУСОВ ДИАМЕТРОМ 250/160 ММ | ШТ. | -4 | 176.69 | -706,76
128 | 6/40-80-30-1/СЦЕН-М250-250 | ТРОЙНИК ИЗ ПОЛИПРОПИЛЕНА МИНЕРАЛИЗОВАННОГО С УГЛОМ 45 ГРАДУСОВ ДИАМЕТРОМ 250/250 ММ | ШТ. | -4 | 712.08 | -2848,32
129 | 6/40-80-30-1/СЦЕН-М315-160 | ТРОЙНИК ИЗ ПОЛИПРОПИЛЕНА МИНЕРАЛИЗОВАННОГО С УГЛОМ 45 ГРАДУСОВ ДИАМЕТРОМ 315/160 ММ | ШТ. | -3 | 1066.73 | -3200,19
130 | 6/40-80-30-1/СЦЕН-М315-315 | ТРОЙНИК ИЗ ПОЛИПРОПИЛЕНА МИНЕРАЛИЗОВАННОГО С УГЛОМ 45 ГРАДУСОВ ДИАМЕТРОМ 315/315 ММ | ШТ. | -3 | 1477.25 | -4431,75
131 | 6/40-80-30-2/СЦЕН-МО-110 | ОТВОД ИЗ ПОЛИПРОПИЛЕНА МИНЕРАЛИЗОВАННОГО С УГЛОМ 45 ГРАДУСОВ ДИАМЕТРОМ 110 ММ | ШТ. | -28 | 10.65 | -298,2
132 | 6/40-80-30-2/СЦЕН-МО-160 | ОТВОД ИЗ ПОЛИПРОПИЛЕНА МИНЕРАЛИЗОВАННОГО С УГЛОМ 45 ГРАДУСОВ ДИАМЕТРОМ 160 ММ | ШТ. | -29 | 37.78 | -1095,62
133 | 6/40-80-30-2/СЦЕН-МО-250 | ОТВОД ИЗ ПОЛИПРОПИЛЕНА МИНЕРАЛИЗОВАННОГО С УГЛОМ 45 ГРАДУСОВ ДИАМЕТРОМ 250 ММ | ШТ. | -5 | 134.15 | -670,75
134 | 6/40-80-50-1-1/15 | ОТВОД С РАСТРУБОМ В КОМПЛЕКТЕ С РЕЗИНОВЫМ УПЛОТНИТЕЛЬНЫМ КОЛЬЦОМ К ТРУБЕ ИЗ НЕПЛАСТИФИЦИРОВАННОГО ПОЛИВИНИЛХЛОРИДА (НПВХ), С НОМИНАЛЬНЫМ УГЛОМ 45 ГРАДУСОВ, НОМИНАЛЬНЫМ НАРУЖНЫМ ДИАМЕТРОМ 110 ММ, ТОЛЩИНОЙ СТЕНКИ 3,2 ММ | ШТ. | -6 | 5.02 | -30,12
135 | 6/40-80-50-1-2/СЦЕН-ПАТ | ПАТРУБОК КОМПЕНСАЦИОННЫЙ ДИАМЕТРОМ 110 ММ | ШТ. | -29 | 7.15 | -207,35
136 | 6/40-80-50-1-3/СЦЕН-МП160-110 | МУФТА ПЕРЕХОДНАЯ ИЗ МИНЕРАЛИЗОВАННОГО ПОЛИПРОПИЛЕНА, РАЗМЕРОМ 160/110 ММ | ШТ. | -10 | 22.27 | -222,7
137 | 6/40-80-50-1-3/СЦЕН-МП200-160 | МУФТА ПЕРЕХОДНАЯ ИЗ МИНЕРАЛИЗОВАННОГО ПОЛИПРОПИЛЕНА, РАЗМЕРОМ 200/160 ММ | ШТ. | -3 | 51.29 | -153,87
138 | 6/40-80-50-1-3/СЦЕН-МП250-160 | МУФТА ПЕРЕХОДНАЯ ИЗ МИНЕРАЛИЗОВАННОГО ПОЛИПРОПИЛЕНА, РАЗМЕРОМ 250/160 ММ | ШТ. | -2 | 240.47 | -480,94
139 | 6/40-80-50-1-3/СЦЕН-МП250-200 | МУФТА ПЕРЕХОДНАЯ ИЗ МИНЕРАЛИЗОВАННОГО ПОЛИПРОПИЛЕНА, РАЗМЕРОМ 250/200 ММ | ШТ. | -2 | 240.47 | -480,94
140 | 6/40-80-50-1-3/СЦЕН-МП315-200 | МУФТА ПЕРЕХОДНАЯ ИЗ МИНЕРАЛИЗОВАННОГО ПОЛИПРОПИЛЕНА, РАЗМЕРОМ 315/200 ММ | ШТ. | -2 | 141.01 | -282,02
141 | 6/40-80-50-1-3/СЦЕН-МП315-250 | МУФТА ПЕРЕХОДНАЯ ИЗ МИНЕРАЛИЗОВАННОГО ПОЛИПРОПИЛЕНА, РАЗМЕРОМ 315/250 ММ | ШТ. | -2 | 141.01 | -282,02
142 | 6/40-80-50-1-3/СЦЕН-МП315-400 | МУФТА ПЕРЕХОДНАЯ ИЗ НАПОРНОГО ПОЛИВИНИЛХЛОРИДА (НПВХ), НОМИНАЛЬНЫМ РАЗМЕРОМ 315/400 ММ | ШТ. | -2 | 141.01 | -282,02
143 | 6/40-80-50-1-4/СЦЕН-ЗМ-160 | ЗАГЛУШКА ИЗ МИНЕРАЛИЗОВАННОГО ПОЛИПРОПИЛЕНА ДИАМЕТРОМ 160 ММ | ШТ. | -19 | 14.36 | -272,84
144 | 6/40-80-50-1-4/СЦЕН-ЗМ-200 | ЗАГЛУШКА ИЗ МИНЕРАЛИЗОВАННОГО ПОЛИПРОПИЛЕНА ДИАМЕТРОМ 200 ММ | ШТ. | -7 | 27.94 | -195,58
145 | 6/40-80-50-1-4/СЦЕН-ЗМ-250 | ЗАГЛУШКА ИЗ МИНЕРАЛИЗОВАННОГО ПОЛИПРОПИЛЕНА ДИАМЕТРОМ 250 ММ | ШТ. | -2 | 129.61 | -259,22
146 | 6/40-80-50-1-4/СЦЕН-ЗМ-315 | ЗАГЛУШКА ИЗ МИНЕРАЛИЗОВАННОГО ПОЛИПРОПИЛЕНА ДИАМЕТРОМ 315 ММ | ШТ. | -2 | 72.79 | -145,58
147 | 6/40-80-50-2-1/С530-72283-ОМ | ОТВОД ИЗ ПОЛИПРОПИЛЕНА МИНЕРАЛИЗОВАННОГО С УГЛОМ 45 ГРАДУСОВ ДИАМЕТРОМ 315 ММ | ШТ. | -9 | 235.55 | -2119,95
148 | 6/40-80-50-2-1/22 | ОТВОД ИЗ НЕПЛАСТИФИЦИРОВАННОГО ПОЛИВИНИЛХЛОРИДА (НПВХ) НА НОМИНАЛЬНОЕ ДАВЛЕНИЕ PN 1,0 МПА С НОМИНАЛЬНЫМ УГЛОМ 45 ГРАДУСОВ, НОМИНАЛЬНЫМ ДИАМЕТРОМ 315 ММ, ТОЛЩИНОЙ СТЕНКИ 12,1 ММ | ШТ. | -8 | 123.45 | -987,6
149 | 6/40-80-50-2-1/23 | ОТВОД ИЗ НЕПЛАСТИФИЦИРОВАННОГО ПОЛИВИНИЛХЛОРИДА (НПВХ) НА НОМИНАЛЬНОЕ ДАВЛЕНИЕ PN 1,0 МПА С НОМИНАЛЬНЫМ УГЛОМ 45 ГРАДУСОВ, НОМИНАЛЬНЫМ ДИАМЕТРОМ 400 ММ, ТОЛЩИНОЙ СТЕНКИ 15,3 ММ | ШТ. | -4 | 417.66 | -1670,64
150 | 6/40-80-50-2-1/34 | ОТВОД ИЗ НЕПЛАСТИФИЦИРОВАННОГО ПОЛИВИНИЛХЛОРИДА (НПВХ) НА НОМИНАЛЬНОЕ ДАВЛЕНИЕ PN 1,0 МПА С НОМИНАЛЬНЫМ УГЛОМ 90 ГРАДУСОВ, НОМИНАЛЬНЫМ ДИАМЕТРОМ 315 ММ, ТОЛЩИНОЙ СТЕНКИ 12,1 ММ | ШТ. | 4 | 235.55 | 942,2
151 | 6/40-80-50-2-3/СЦЕН-ПГ-400 | ПАТРУБОК ГЛАДКИЙ (ВТУЛКА) ИЗ НАПОРНОГО ПОЛИВИНИЛХЛОРИДА С ФЛАНЦЕМ ДИАМЕТРОМ 400 ММ | ШТ. | -1 | 176.16 | -176,16
152 | 6/40-80-50-2-5/СЦЕН-ТР400-400 | ТРОЙНИК ИЗ НАПОРНОГО ПОЛИВИНИЛХЛОРИДА 90 ГРАД РАЗМЕРОМ 400/400 ММ | ШТ. | -3 | 529.08 | -1587,24
153 | 6/40-80-50-2-5/СЦЕНТРФ315-315 | ТРОЙНИК ИЗ НАПОРНОГО ПОЛИВИНИЛХЛОРИДА 90 ГРАД С ФЛАНЦЕМ РАЗМЕРОМ 315/315 ММ | ШТ. | -2 | 1308.02 | -2616,04
| 6/60 | Трубы и детали трубопроводов хризотилцементные (асбестоцементные)
| 6/60-10 | Трубопроводы хризотилцементные
154 | 6/60-10-10/С103-68300-К | ТРУБА ХРИЗОТИЛЦЕМЕНТНАЯ НАПОРНАЯ КЛАССА ВТ-9, НОМИНАЛЬНЫМ ДИАМЕТРОМ 500 ММ | М | 1 | 95.89 | 95,89
155 | 6/60-10-10/9 | ТРУБА ХРИЗОТИЛЦЕМЕНТНАЯ НАПОРНАЯ КЛАССА ВТ-6, НОМИНАЛЬНЫМ ДИАМЕТРОМ 300 ММ | М | -1 | 48.44 | -48,44
| 6/60-50 | Прочие материалы для асбестоцементных (хризотилцементных) трубопроводов
156 | 6/60-50-10/11 | КОЛЬЦО РЕЗИНОВОЕ ТИПА САМ ДЛЯ МУФТОВЫХ СОЕДИНЕНИЙ АСБЕСТОЦЕМЕНТНЫХ (ХРИЗОТИЛЦЕМЕНТНЫХ) ТРУБ, НОМИНАЛЬНЫМ ДИАМЕТРОМ 100 ММ (КОЛЬЦО САМ 100) | ШТ. | -2 | 1.26 | -2,52
157 | 6/60-50-10/15 | КОЛЬЦО РЕЗИНОВОЕ ТИПА САМ ДЛЯ МУФТОВЫХ СОЕДИНЕНИЙ АСБЕСТОЦЕМЕНТНЫХ (ХРИЗОТИЛЦЕМЕНТНЫХ) ТРУБ, НОМИНАЛЬНЫМ ДИАМЕТРОМ 400 ММ (КОЛЬЦО САМ 400) | ШТ. | -2 | 2.52 | -5,04
|  | ИТОГО МАТЕРИАЛЫ, ИЗДЕЛИЯ, КОНСТРУКЦИИ |  |  |  | -215494
|  | ИТОГО ТРАНСПОРТ |  |  |  | -13747
| СОСТАВИЛ | ______________________________ |  |  | ГОРЕГЛЯД
|  | (должность служащего) | (подпись) |  | (инициалы,фамилия)
| ПРОВЕРИЛ | ______________________________ |  |  | ПАВЛЕНКО
|  | (должность служащего) | (подпись) |  | (инициалы,фамилия)

## 3169-3-2011-T3
РАЗРАБОТЧИК |  | RSTC.smeta ВЕРСИЯ 25.4
|  |  |  | ШИФР | 21.004.29-3
"РЕКОНСТРУКЦИЯ ТЕРРИТОРИИ ПО ПРОСП. ПАРТИЗАНСКОМУ, 8, В Г. МИНСКЕ". 29 ОЧЕРЕДЬ СТРОИТЕЛЬСТВА. СТАДИЯ А
РАБОЧАЯ ДОКУМЕНТАЦИЯ
СМЕТНАЯ ДОКУМЕНТАЦИЯ
ТИТУЛЬНЫЙ ЛИСТ ДЛЯ ЛОКАЛЬНОЙ СМЕТЫ (ЛОКАЛЬНОГО СМЕТНОГО РАСЧЕТА) № 2011
СМЕТНАЯ СТОИМОСТЬ В ЦЕНАХ НА 1 МАЯ 2025г.
-211,265 ТЫСЯЧ БЕЛОРУССКИХ РУБЛЕЙ
ЗАКАЗЧИК |  | ООО "МИНСКИЙ ГОРОДСКОЙ ТЕХНОПАРК"
МИНСК-2025

## 3169-3-2012-S0
НАИМЕНОВАНИЕ ОБЪЕКТА |  | "РЕКОНСТРУКЦИЯ ТЕРРИТОРИИ ПО ПРОСП. ПАРТИЗАНСКОМУ, 8, В Г. МИНСКЕ". 29 ОЧЕРЕДЬ СТРОИТЕЛЬСТВА. СТАДИЯ А
КОД ОБЪЕКТА |  | 21.004.29-3
НАИМЕНОВАНИЕ ЗДАНИЯ, СООРУЖЕНИЯ |  | ЗДАНИЕ N3 ПО Г/П В ОСЯХ 1-26, А/1-Х И 26-34, А/1-Б. ВНЕСЕНИЕ ИЗМЕНЕНИЙ
ШИФР ЗДАНИЯ, СООРУЖЕНИЯ |  | 21.004.29-3
КОМПЛЕКТ ЧЕРТЕЖЕЙ |  | ОВ-ИЗМ.4
ЛОКАЛЬНАЯ СМЕТА (ЛОКАЛЬНЫЙ СМЕТНЫЙ РАСЧЕТ) № 2012
(НОРМЫ 2022г.)
ВНУТРЕННИЕ САНТЕХНИЧЕСКИЕ УСТРОЙСТВА И ИЗОЛЯЦИОННЫЕ РАБОТЫ#ЭЛЕКТРООТОПЛЕНИЕ#ДОП К ЛС2001, 2010
СОСТАВЛЕНА В ЦЕНАХ НА 1 МАЯ 2025г. | [8 empty] | СТОИМОСТЬ 65,030 ТЫСЯЧ БЕЛОРУССКИХ РУБЛЕЙ
№ п/п | ОБОСНОВАНИЕ | НАИМЕНОВАНИЕ РАБОТ, РЕСУРСОВ, РАСХОДОВ | ЕДИНИЦА ИЗМЕРЕ- НИЯ | СТОИМОСТЬ ЕДИНИЦЫ ИЗМЕРЕНИЯ/ВСЕГО, БЕЛОРУССКИХ РУБЛЕЙ
|  |  |  | ЗАРАБОТНАЯ ПЛАТА | ЭКСПЛУАТАЦИЯ МАШИН И МЕХАНИЗМОВ |  | МАТЕРИАЛЫ, ИЗДЕЛИЯ, КОНСТРУКЦИИ (ОБОРУДОВА- НИЕ, МЕБЕЛЬ) | ТРАНС-ПОРТ | ОБЩАЯ СТОИМОСТЬ
|  |  | КОЛИ- ЧЕСТВО |  | ВСЕГО | В ТОМ ЧИСЛЕ ЗАРАБОТ- НАЯ ПЛАТА МАШИ- НИСТОВ
1 | 2 | 3 | 4 | 5 | 6 | 7 | 8 | 9 | 10
| НАЧИСЛЕНИЯ: | ОХР и ОПР/ПЛАНОВАЯ ПРИБЫЛЬ (%):Н15=38.44/37.3
1. | ПРИМЕЧАНИЕ: | К ДЛЯ ОХР И ОПР/ПЛАНОВАЯ ПРИБЫЛЬ: 1.0000/1.0000
2. | ПРИМЕЧАНИЕ: | КОЭФФИЦИЕНТ К З/П (ПОСТАНОВЛЕНИЕ N5): 1.0000
3. | ПРИМЕЧАНИЕ: | БАЗА ТЕКУЩИХ ЦЕН (ВАРИАНТ A)
| Ж3-20-41 | ВОЗДУШНО-ОТОПИТЕЛЬНЫЕ АГРЕГАТЫ. ОБОРУДОВАНИЕ И ПРИБОРЫ
4. | ПРИМЕЧАНИЕ: | СМЕТНАЯ ДОКУМЕНТАЦИЯ СОСТАВЛЕНА НА ОСНОВАНИИ ФАЙЛА "МОНИТОРИНГ 26.05.2025", РАЗМЕЩЁННОГО НА ГЛАВНОЙ СТРАНИЦЕ ИСС ГИС "ГОССТРОЙПОРТАЛ" В РАЗДЕЛЕ "НОВОСТИ"
5. | Е20-34-1 (Н15) Н6=1.04 | УСТАНОВКА АГРЕГАТОВ ВОЗДУШНО-ОТОПИТЕЛЬНЫХ МАССОЙ ДО 0,25 Т (НА ВЫСОТЕ ОТ 3 ДО 5М) | ШТ. 36 | 132.45 4768.20 | 10.99 395.64 | 1.12 40.32 | 35.32 1271.52 | 2.61 93.96 | 181.37 6529.32
6. | СЦЕН-А58-А93 | ТЕПЛОВЕНТИЛЯТОР С ВОДЯНЫМ ИСТОЧНИКОМ ТЕПЛА С МОНТАЖНЫМ КОМПЛЕКТОМ ПО ТИПУ КЭВ-25Т3W2 | КОМПЛЕКТ 36 | - - | - - | - - | 1125.00 40500.00 | 22.50 810.00 | 1147.50 41310.00
7. | Ц8-573-4 (Н15) | ШКАФ (ПУЛЬТ) УПРАВЛЕНИЯ НАВЕСНОЙ, ВЫСОТА, ШИРИНА, ГЛУБИНА ДО 600 Х 600 Х 350 ММ | ШТ. 5 | 36.04 180.20 | 20.80 104.00 | 6.21 31.05 | 3.39 16.95 | 0.28 1.40 | 60.51 302.55
8. | СЦЕН-ШПУ-5 | ШКАФ ПРИБОРОВ УПРАВЛЕНИЯ АВТОМАТИКИ,НАВЕСНОГО ИСПОЛНЕНИЯ В СОСТАВЕ: ПРОГРАММИРУЕМОЕ РЕЛЕ,ДАТЧИК ТЕМПЕРАТУРЫ,ПУСКО-ЗАЩИТНАЯ АППАРАТУРА(N9) | ШТ 1 | - - | - - | - - | 2295.00 2295.00 | 45.90 45.90 | 2340.90 2340.90
9. | СЦЕН-ШПУ-6 | ШКАФ ПРИБОРОВ УПРАВЛЕНИЯ АВТОМАТИКИ,НАВЕСНОГО ИСПОЛНЕНИЯ В СОСТАВЕ: ПРОГРАММИРУЕМОЕ РЕЛЕ,ДАТЧИК ТЕМПЕРАТУРЫ,ПУСКО-ЗАЩИТНАЯ АППАРАТУРА(N13) | ШТ 1 | - - | - - | - - | 2550.00 2550.00 | 51.00 51.00 | 2601.00 2601.00
10. | СЦЕН-ШПУ-7 | ШКАФ ПРИБОРОВ УПРАВЛЕНИЯ АВТОМАТИКИ,НАВЕСНОГО ИСПОЛНЕНИЯ В СОСТАВЕ: ПРОГРАММИРУЕМОЕ РЕЛЕ,ДАТЧИК ТЕМПЕРАТУРЫ,ПУСКО-ЗАЩИТНАЯ АППАРАТУРА(N12) | ШТ 1 | - - | - - | - - | 2887.00 2887.00 | 57.74 57.74 | 2944.74 2944.74
11. | СЦЕН-ШПУ-8 | ШКАФ ПРИБОРОВ УПРАВЛЕНИЯ АВТОМАТИКИ,НАВЕСНОГО ИСПОЛНЕНИЯ В СОСТАВЕ: ПРОГРАММИРУЕМОЕ РЕЛЕ,ДАТЧИК ТЕМПЕРАТУРЫ,ПУСКО-ЗАЩИТНАЯ АППАРАТУРА(N10) | ШТ 1 | - - | - - | - - | 2717.00 2717.00 | 54.34 54.34 | 2771.34 2771.34
12. | СЦЕН-ШПУ-9 | ШКАФ ПРИБОРОВ УПРАВЛЕНИЯ АВТОМАТИКИ,НАВЕСНОГО ИСПОЛНЕНИЯ В СОСТАВЕ: ПРОГРАММИРУЕМОЕ РЕЛЕ,ДАТЧИК ТЕМПЕРАТУРЫ,ПУСКО-ЗАЩИТНАЯ АППАРАТУРА(N11) | ШТ 1 | - - | - - | - - | 2380.00 2380.00 | 47.60 47.60 | 2427.60 2427.60
|  | ИТОГО ПРЯМЫЕ ЗАТРАТЫ : |  | 4948 | 500 | 71 | 54618 | 1162 | 61228
|  | ОХР и ОПР | [6 empty] | 1930
|  | ПЛАНОВАЯ ПРИБЫЛЬ | [6 empty] | 1872
|  | ИТОГО ПО ПТМ | [6 empty] | 65030
|  | ЗАТРАТЫ ТРУДА | [6 empty] | 332
|  | ЗАТРАТЫ ТРУДА МАШИНИСТОВ | [6 empty] | 5
|  | ВСЕГО, В ТОМ ЧИСЛЕ | [6 empty] | 65030
|  | МОНТАЖНЫЕ РАБОТЫ, ВСЕГО В ТОМ ЧИСЛЕ | [6 empty] | 10634
|  | ЗАРАБОТНАЯ ПЛАТА | [6 empty] | 4948
|  | ЭКСПЛУАТАЦИЯ МАШИН И МЕХАНИЗМОВ, ВСЕГО | [6 empty] | 500
|  | В ТОМ ЧИСЛЕ ЗАРАБОТНАЯ ПЛАТА МАШИНИСТОВ | [6 empty] | 71
|  | МАТЕРИАЛЫ, ИЗДЕЛИЯ, КОНСТРУКЦИИ | [6 empty] | 1289
|  | ТРАНСПОРТ | [6 empty] | 95
|  | ОХР и ОПР | [6 empty] | 1930
|  | ПЛАНОВАЯ ПРИБЫЛЬ | [6 empty] | 1872
|  | ОБОРУДОВАНИЕ, МЕБЕЛЬ, ИНВЕНТАРЬ | [6 empty] | 53329
|  | ТРАНСПОРТ | [6 empty] | 1067
|  | ЗАТРАТЫ ТРУДА РАБОЧИХ | [6 empty] | 332
|  | ЗАТРАТЫ ТРУДА МАШИНИСТОВ | [6 empty] | 5
|  | СОСТАВИЛ | ____________________ |  |  |  |  | ГОРЕГЛЯД
|  |  | (должность служащего) |  |  | (подпись) |  | (инициалы,фамилия)
|  | ПРОВЕРИЛ | ____________________ |  |  |  |  | ПАВЛЕНКО
|  |  | (должность служащего) |  |  | (подпись) |  | (инициалы,фамилия)

## 3169-3-2012-T0
НАИМЕНОВАНИЕ ОБЪЕКТА: "РЕКОНСТРУКЦИЯ ТЕРРИТОРИИ ПО ПРОСП. ПАРТИЗАНСКОМУ, 8, В Г. МИНСКЕ". 29 ОЧЕРЕДЬ СТРОИТЕЛЬСТВА. СТАДИЯ А
КОД ОБЪЕКТА: 21.004.29-3
НАИМЕНОВАНИЕ ЗДАНИЯ, СООРУЖЕНИЯ: ЗДАНИЕ N3 ПО Г/П В ОСЯХ 1-26, А/1-Х И 26-34, А/1-Б. ВНЕСЕНИЕ ИЗМЕНЕНИЙ
ШИФР ЗДАНИЯ, СООРУЖЕНИЯ: 21.004.29-3
КОМПЛЕКТ ЧЕРТЕЖЕЙ: ОВ-ИЗМ.4
ИСХОДНЫЕ ДАННЫЕ ПО ЛОКАЛЬНОЙ СМЕТЕ (ЛОКАЛЬНОМУ СМЕТНОМУ РАСЧЕТУ) № 2012
(НОРМЫ 2022г.)
ВНУТРЕННИЕ САНТЕХНИЧЕСКИЕ УСТРОЙСТВА И ИЗОЛЯЦИОННЫЕ РАБОТЫ#ЭЛЕКТРООТОПЛЕНИЕ#ДОП К ЛС2001, 2010
СОСТАВЛЕНА В ЦЕНАХ НА 1 МАЯ 2025г.
№ П/П | ТЕКСТ
1 | 2
1 | L3'3169'3'2012'S0'2'3'ВНУТРЕННИЕ САНТЕХНИЧЕСКИЕ УСТРОЙСТВА И ИЗОЛЯЦИОННЫЕ РАБОТЫ#ЭЛЕКТРООТОПЛЕНИЕ#ДОП К ЛС2001, 2010'ОВ-ИЗМ.4'ГОРЕГЛЯД'ПАВЛЕНКО*
2 | Ж3-20-41'ВОЗДУШНО-ОТОПИТЕЛЬНЫЕ АГРЕГАТЫ. ОБОРУДОВАНИЕ И ПРИБОРЫ'ШТ (КОМПЛ.)*
3 | БСЦЕН-А58-А93'1125##'=14'ТЕПЛОВЕНТИЛЯТОР С ВОДЯНЫМ ИСТОЧНИКОМ ТЕПЛА С МОНТАЖНЫМ КОМПЛЕКТОМ ПО ТИПУ КЭВ-25Т3W2###'КОМПЛЕКТ''2799=1125_0*
4 | БСЦЕН-ШПУ-5'2295##'=14'ШКАФ ПРИБОРОВ УПРАВЛЕНИЯ АВТОМАТИКИ,НАВЕСНОГО ИСПОЛНЕНИЯ В СОСТАВЕ: ПРОГРАММИРУЕМОЕ РЕЛЕ,ДАТЧИК ТЕМПЕРАТУРЫ,ПУСКО-ЗАЩИТНАЯ АППАРАТУРА(N9)###'ШТ''2799=2295_0*
5 | БСЦЕН-ШПУ-6'2550##'=14'ШКАФ ПРИБОРОВ УПРАВЛЕНИЯ АВТОМАТИКИ,НАВЕСНОГО ИСПОЛНЕНИЯ В СОСТАВЕ: ПРОГРАММИРУЕМОЕ РЕЛЕ,ДАТЧИК ТЕМПЕРАТУРЫ,ПУСКО-ЗАЩИТНАЯ АППАРАТУРА(N13)###'ШТ''2799=2550_0*
6 | БСЦЕН-ШПУ-7'2887##'=14'ШКАФ ПРИБОРОВ УПРАВЛЕНИЯ АВТОМАТИКИ,НАВЕСНОГО ИСПОЛНЕНИЯ В СОСТАВЕ: ПРОГРАММИРУЕМОЕ РЕЛЕ,ДАТЧИК ТЕМПЕРАТУРЫ,ПУСКО-ЗАЩИТНАЯ АППАРАТУРА(N12)###'ШТ''2799=2887_0*
7 | БСЦЕН-ШПУ-8'2717##'=14'ШКАФ ПРИБОРОВ УПРАВЛЕНИЯ АВТОМАТИКИ,НАВЕСНОГО ИСПОЛНЕНИЯ В СОСТАВЕ: ПРОГРАММИРУЕМОЕ РЕЛЕ,ДАТЧИК ТЕМПЕРАТУРЫ,ПУСКО-ЗАЩИТНАЯ АППАРАТУРА(N10)###'ШТ''2799=2717_0*
8 | БСЦЕН-ШПУ-9'2380##'=14'ШКАФ ПРИБОРОВ УПРАВЛЕНИЯ АВТОМАТИКИ,НАВЕСНОГО ИСПОЛНЕНИЯ В СОСТАВЕ: ПРОГРАММИРУЕМОЕ РЕЛЕ,ДАТЧИК ТЕМПЕРАТУРЫ,ПУСКО-ЗАЩИТНАЯ АППАРАТУРА(N11)###'ШТ''2799=2380_0*
9 | РМ020130#М021143=?Х1,1/М021104#М021143*
10 | П'СМЕТНАЯ ДОКУМЕНТАЦИЯ СОСТАВЛЕНА НА ОСНОВАНИИ ФАЙЛА "МОНИТОРИНГ 26.05.2025", РАЗМЕЩЁННОГО НА ГЛАВНОЙ СТРАНИЦЕ ИСС ГИС "ГОССТРОЙПОРТАЛ" В РАЗДЕЛЕ "НОВОСТИ" *
11 | Е20-34-1'36'Ж1/=6/Н6=1,04/101-1900-7#101-149003-2'УСТАНОВКА АГРЕГАТОВ ВОЗДУШНО-ОТОПИТЕЛЬНЫХ МАССОЙ ДО 0,25 Т (НА ВЫСОТЕ ОТ 3 ДО 5М)'ШТ.''*
12 | СЦЕН-А58-А93'36*
13 | Ц8-573-4'5'Ж1/=6/101-1900-7#101-149003-2'ШКАФ (ПУЛЬТ) УПРАВЛЕНИЯ НАВЕСНОЙ, ВЫСОТА, ШИРИНА, ГЛУБИНА ДО 600 Х 600 Х 350 ММ'ШТ.''*
14 | СЦЕН-ШПУ-5'1*
15 | СЦЕН-ШПУ-6'1*
16 | СЦЕН-ШПУ-7'1*
17 | СЦЕН-ШПУ-8'1*
18 | СЦЕН-ШПУ-9'1*
19 | L*

## 3169-3-2012-B0
НАИМЕНОВАНИЕ ОБЪЕКТА |  | "РЕКОНСТРУКЦИЯ ТЕРРИТОРИИ ПО ПРОСП. ПАРТИЗАНСКОМУ, 8, В Г. МИНСКЕ". 29 ОЧЕРЕДЬ СТРОИТЕЛЬСТВА. СТАДИЯ А
КОД ОБЪЕКТА |  | 21.004.29-3
НАИМЕНОВАНИЕ ЗДАНИЯ, СООРУЖЕНИЯ |  | ЗДАНИЕ N3 ПО Г/П В ОСЯХ 1-26, А/1-Х И 26-34, А/1-Б. ВНЕСЕНИЕ ИЗМЕНЕНИЙ
ШИФР ЗДАНИЯ, СООРУЖЕНИЯ |  | 21.004.29-3
КОМПЛЕКТ ЧЕРТЕЖЕЙ |  | ОВ-ИЗМ.4
ВЕДОМОСТЬ ОБЪЕМОВ И СТОИМОСТИ РАБОТ № 2012
(НОРМЫ 2022г.)
ВНУТРЕННИЕ САНТЕХНИЧЕСКИЕ УСТРОЙСТВА И ИЗОЛЯЦИОННЫЕ РАБОТЫ#ЭЛЕКТРООТОПЛЕНИЕ#ДОП К ЛС2001, 2010
СОСТАВЛЕНА В ЦЕНАХ НА 1 МАЯ 2025г.
ОБОСНОВА- НИЕ | НАИМЕНОВАНИЕ ВИДОВ РАБОТ | ОБЪЕМ | СТОИМОСТЬ, ТЫС.РУБ.
|  |  | ЗАРАБОТНАЯ ПЛАТА | ЭКСПЛУАТА- ЦИЯ МАШИН И МЕХА- НИЗМОВ | МАТЕРИАЛЫ, ИЗДЕЛИЯ, КОНСТРУК- ЦИИ | ОБОРУДОВА- НИЕ,МЕБЕЛЬ, ИНВЕНТАРЬ | ОХР и ОПР | ПРОЧИЕ СРЕДСТВА | ВСЕГО
|  | ЕД.ИЗМ. | ТРУДОЕМ- КОСТЬ, ЧЕЛ.Ч. | В Т.Ч.З/П МАШИ- НИСТОВ | ТРАНСПОРТ | ТРАНСПОРТ | ПЛАНОВАЯ ПРИБЫЛЬ
1 | 2 | 3 | 4 | 5 | 6 | 7 | 8 | 9 | 10
Ж3-20-41 | ВОЗДУШНО-ОТОПИТЕЛЬНЫЕ АГРЕГАТЫ. ОБОРУДОВАНИЕ И ПРИБОРЫ | 41 | 4,948 | 0,5 | 1,289 | 53,329 | 1,93 | 0 | 65,03
|  | ШТ (КОМП | 332 | 0,071 | 0,095 | 1,067 | 1,872
| И Т О Г О | 0 | 4,948 | 0,5 | 1,289 | 53,329 | 1,93 | 0 | 65,03
|  |  | 332 | 0,071 | 0,095 | 1,067 | 1,872
| СОСТАВИЛ | ______________________________ | [5 empty] | ГОРЕГЛЯД
|  | (должность служащего) |  |  |  | (подпись) |  | (инициалы,фамилия)
| ПРОВЕРИЛ | ______________________________ | [5 empty] | ПАВЛЕНКО
|  | (должность служащего) |  |  |  | (подпись) |  | (инициалы,фамилия)

## 3169-3-2012-Q1
НАИМЕНОВАНИЕ ОБЪЕКТА |  | "РЕКОНСТРУКЦИЯ ТЕРРИТОРИИ ПО ПРОСП. ПАРТИЗАНСКОМУ, 8, В Г. МИНСКЕ". 29 ОЧЕРЕДЬ СТРОИТЕЛЬСТВА. СТАДИЯ А
КОД ОБЪЕКТА |  | 21.004.29-3
НАИМЕНОВАНИЕ ЗДАНИЯ, СООРУЖЕНИЯ |  | ЗДАНИЕ N3 ПО Г/П В ОСЯХ 1-26, А/1-Х И 26-34, А/1-Б. ВНЕСЕНИЕ ИЗМЕНЕНИЙ
ШИФР ЗДАНИЯ, СООРУЖЕНИЯ |  | 21.004.29-3
КОМПЛЕКТ ЧЕРТЕЖЕЙ |  | ОВ-ИЗМ.4
ВЕДОМОСТЬ ОБЪЕМОВ РАБОТ И РАСХОДОВ РЕСУРСОВ С КОДАМИ РБ ДЛЯ ЛОКАЛЬНОЙ СМЕТЫ № 2012
(НОРМЫ 2022г.)
ВНУТРЕННИЕ САНТЕХНИЧЕСКИЕ УСТРОЙСТВА И ИЗОЛЯЦИОННЫЕ РАБОТЫ#ЭЛЕКТРООТОПЛЕНИЕ#ДОП К ЛС2001, 2010
ОБОСНОВАНИЕ | НАИМЕНОВАНИЕ ВИДОВ | ЕДИНИЦА ИЗМЕРЕНИЯ | КОД | НАИМЕНОВАНИЕ РЕСУРСОВ | ЕД.ИЗМ. | КОЛИЧЕСТВО
| РАБОТ | ОБЪЕМ | РЕСУРСА
1 | 2 | 3 | 4 | 5 | 6 | 7
Ж3-20-41 | ВОЗДУШНО-ОТОПИТЕЛЬНЫЕ АГРЕГАТЫ. ОБОРУДОВАНИЕ И ПРИБОРЫ | ШТ (КОМП 41
|  |  | 1-1 | ЗАТРАТЫ ТРУДА РАБОЧИХ | ЧЕЛ.Ч | 331.5876
|  |  | 1-3 | ЗАТРАТЫ ТРУДА МАШИНИСТОВ | ЧЕЛ.-Ч | 5.24
|  |  | М021143 | КРАНЫ НА АВТОМОБИЛЬНОМ ХОДУ ПРИ РАБОТЕ НА ДРУГИХ ВИДАХ СТРОИТЕЛЬСТВА, 16 Т | МАШ.Ч | 0.4
|  |  | М030401 | ЛЕБЕДКИ ЭЛЕКТРИЧЕСКИЕ ТЯГОВЫМ УСИЛИЕМ ДО 5,79 (0,59) КН (Т) | МАШ.Ч | 72.72
|  |  | М040502 | УСТАНОВКИ ДЛЯ СВАРКИ РУЧНОЙ ДУГОВОЙ (ПОСТОЯННОГО ТОКА) | МАШ.Ч | 71.22
|  |  | М050102 | КОМПРЕССОРЫ ПЕРЕДВИЖНЫЕ С ДВИГАТЕЛЕМ ВНУТРЕННЕГО СГОРАНИЯ ДАВЛЕНИЕМ ДО 686 КПА (7АТМ) 5 М3/МИН | МАШ.Ч | 1.2
|  |  | М100602* | МОЛОТКИ БУРИЛЬНЫЕ ЛЕГКИЕ ПРИ РАБОТЕ ОТ КОМПРЕССОРНЫХ СТАНЦИЙ ПЕРЕДВИЖНЫХ | МАШ.Ч | 1.2
|  |  | М330301* | МАШИНЫ ШЛИФОВАЛЬНЫЕ ЭЛЕКТРИЧЕСКИЕ | МАШ.Ч | 0.4
|  |  | М331617 | СРЕДСТВА МАЛОЙ МЕХАНИЗАЦИИ | МАШ.Ч | 3.24
|  |  | М400002 | АВТОМОБИЛЬ БОРТОВОЙ, ГРУЗОПОДЪЕМНОСТЬЮ ДО 8 Т | МАШ.Ч | 0.4
|  |  | 1 | Материалы для строительных работ
|  |  | 1/10 | Материалы для строительных работ общего назначения
|  |  | 1/10-140 | Электроды, прутки винипластовые, проволока сварочные
|  |  | 1/10-140-40/100 | ЭЛЕКТРОДЫ ТИПА Э42А ДИАМЕТРОМ 4 ММ | Т | 0.0005
|  |  | 1/10-140-40/150 | ЭЛЕКТРОДЫ ТИПА Э42А ДИАМЕТРОМ 5 ММ | Т | 0.009792
|  |  | 1/10-180 | Материалы шлифовальные
|  |  | 1/10-180-20/57 | КРУГИ ШЛИФОВАЛЬНЫЕ ДЛЯ СПЕЦИАЛЬНЫХ МОНТАЖНЫХ РАБОТ 5П 180Х6Х22 | ШТ. | 3.5
|  |  | 1/10-230 | Материалы для отделочных работ
|  |  | 1/10-230-40-20/136 | КРАСКА МАСЛЯНАЯ МА-15, СУРИК ЖЕЛЕЗНЫЙ | КГ | 0.1
|  |  | 1/10-235 | Изделия герметизирующие, уплотняющие, изолирующие
|  |  | 1/10-235-5/57 | ПЛАСТИНА РЕЗИНОВАЯ ТЕХНИЧЕСКАЯ ТЕПЛОМОРОЗОКИСЛОТОЩЕЛОЧЕСТОЙКАЯ (ТМКЩ) | КГ | 7.2
|  |  | 1/10-240 | Метизы и крепежные изделия
|  |  | 1/10-240-10-10/131 | БОЛТЫ СТРОИТЕЛЬНЫЕ | Т | 0.022022
|  |  | 1/10-240-20/1 | ГАЙКИ СТРОИТЕЛЬНЫЕ | Т | 0.006292
|  |  | 1/10-240-50-16/6 | ШАЙБА ПЛОСКАЯ ОЦИНКОВАННАЯ | КГ | 3.146
|  |  | 3 | Материалы и изделия для санитарно-технических работ
|  |  | 3/11 | Фланцы
|  |  | 3/11-10 | Фланцы для трубопроводов
|  |  | 3/11-10-10-30/50 | ФЛАНЦЫ СТАЛЬНЫЕ ПЛОСКИЕ ПРИВАРНЫЕ ИЗ СТАЛИ МАРКИ ВСТ3СП2, ВСТ3СП3 ДАВЛЕНИЕМ 1,6 МПА (16 КГС/СМ2) ДИАМЕТРОМ 40 ММ | ШТ. | 72
Прочие
|  |  | СЦЕН-А58-А93 | ТЕПЛОВЕНТИЛЯТОР С ВОДЯНЫМ ИСТОЧНИКОМ ТЕПЛА С МОНТАЖНЫМ КОМПЛЕКТОМ ПО ТИПУ КЭВ-25Т3W2 | КОМПЛЕКТ | 36
|  |  | СЦЕН-ШПУ-5 | ШКАФ ПРИБОРОВ УПРАВЛЕНИЯ АВТОМАТИКИ,НАВЕСНОГО ИСПОЛНЕНИЯ В СОСТАВЕ: ПРОГРАММИРУЕМОЕ РЕЛЕ,ДАТЧИК ТЕМПЕРАТУРЫ,ПУСКО-ЗАЩИТНАЯ АППАРАТУРА(N9) | ШТ | 1
|  |  | СЦЕН-ШПУ-6 | ШКАФ ПРИБОРОВ УПРАВЛЕНИЯ АВТОМАТИКИ,НАВЕСНОГО ИСПОЛНЕНИЯ В СОСТАВЕ: ПРОГРАММИРУЕМОЕ РЕЛЕ,ДАТЧИК ТЕМПЕРАТУРЫ,ПУСКО-ЗАЩИТНАЯ АППАРАТУРА(N13) | ШТ | 1
|  |  | СЦЕН-ШПУ-7 | ШКАФ ПРИБОРОВ УПРАВЛЕНИЯ АВТОМАТИКИ,НАВЕСНОГО ИСПОЛНЕНИЯ В СОСТАВЕ: ПРОГРАММИРУЕМОЕ РЕЛЕ,ДАТЧИК ТЕМПЕРАТУРЫ,ПУСКО-ЗАЩИТНАЯ АППАРАТУРА(N12) | ШТ | 1
|  |  | СЦЕН-ШПУ-8 | ШКАФ ПРИБОРОВ УПРАВЛЕНИЯ АВТОМАТИКИ,НАВЕСНОГО ИСПОЛНЕНИЯ В СОСТАВЕ: ПРОГРАММИРУЕМОЕ РЕЛЕ,ДАТЧИК ТЕМПЕРАТУРЫ,ПУСКО-ЗАЩИТНАЯ АППАРАТУРА(N10) | ШТ | 1
|  |  | СЦЕН-ШПУ-9 | ШКАФ ПРИБОРОВ УПРАВЛЕНИЯ АВТОМАТИКИ,НАВЕСНОГО ИСПОЛНЕНИЯ В СОСТАВЕ: ПРОГРАММИРУЕМОЕ РЕЛЕ,ДАТЧИК ТЕМПЕРАТУРЫ,ПУСКО-ЗАЩИТНАЯ АППАРАТУРА(N11) | ШТ | 1
СОСТАВИЛ | ______________________________ |  |  | ГОРЕГЛЯД
| (должность служащего) |  | (подпись) | (инициалы,фамилия)
ПРОВЕРИЛ | ______________________________ |  |  | ПАВЛЕНКО
| (должность служащего) |  | (подпись) | (инициалы,фамилия)

## 3169-3-2012-Q4
НАИМЕНОВАНИЕ ОБЪЕКТА |  | "РЕКОНСТРУКЦИЯ ТЕРРИТОРИИ ПО ПРОСП. ПАРТИЗАНСКОМУ, 8, В Г. МИНСКЕ". 29 ОЧЕРЕДЬ СТРОИТЕЛЬСТВА. СТАДИЯ А
КОД ОБЪЕКТА |  | 21.004.29-3
НАИМЕНОВАНИЕ ЗДАНИЯ, СООРУЖЕНИЯ |  | ЗДАНИЕ N3 ПО Г/П В ОСЯХ 1-26, А/1-Х И 26-34, А/1-Б. ВНЕСЕНИЕ ИЗМЕНЕНИЙ
ШИФР ЗДАНИЯ, СООРУЖЕНИЯ |  | 21.004.29-3
КОМПЛЕКТ ЧЕРТЕЖЕЙ |  | ОВ-ИЗМ.4
ВЕДОМОСТЬ РЕСУРСОВ ДЛЯ ЛОКАЛЬНОЙ СМЕТЫ № 2012
(НОРМЫ 2022г.)
ВНУТРЕННИЕ САНТЕХНИЧЕСКИЕ УСТРОЙСТВА И ИЗОЛЯЦИОННЫЕ РАБОТЫ#ЭЛЕКТРООТОПЛЕНИЕ#ДОП К ЛС2001, 2010
СОСТАВЛЕНА В ЦЕНАХ НА 1 МАЯ 2025г.
№ П/П | КОД | НАИМЕНОВАНИЕ РЕСУРСА | ЕДИНИЦА ИЗМЕРЕНИЯ | КОЛИЧЕСТВО | СТОИМОСТЬ РЕСУРСА, БЕЛОРУССКИХ РУБЛЕЙ
[5 empty] | ЗА ЕДИНИЦУ ИЗМЕРЕНИЯ | ОБЩАЯ
1 | 2 | 3 | 4 | 5 | 6 | 7
1 | 1-1 | ЗАТРАТЫ ТРУДА РАБОЧИХ | ЧЕЛ.Ч | 331.5876
2 | 1-3 | ЗАТРАТЫ ТРУДА МАШИНИСТОВ | ЧЕЛ.-Ч | 5.24
МАШИНЫ И МЕХАНИЗМЫ
3 | М021143 | КРАНЫ НА АВТОМОБИЛЬНОМ ХОДУ ПРИ РАБОТЕ НА ДРУГИХ ВИДАХ СТРОИТЕЛЬСТВА, 16 Т | МАШ.Ч | 0.4 | 55.99 | 22,4
4 | М030401 | ЛЕБЕДКИ ЭЛЕКТРИЧЕСКИЕ ТЯГОВЫМ УСИЛИЕМ ДО 5,79 (0,59) КН (Т) | МАШ.Ч | 72.72 | 0.76 | 55,27
5 | М040502 | УСТАНОВКИ ДЛЯ СВАРКИ РУЧНОЙ ДУГОВОЙ (ПОСТОЯННОГО ТОКА) | МАШ.Ч | 71.22 | 4.15 | 295,56
6 | М050102 | КОМПРЕССОРЫ ПЕРЕДВИЖНЫЕ С ДВИГАТЕЛЕМ ВНУТРЕННЕГО СГОРАНИЯ ДАВЛЕНИЕМ ДО 686 КПА (7АТМ) 5 М3/МИН | МАШ.Ч | 1.2 | 32.39 | 38,87
7 | М100602* | МОЛОТКИ БУРИЛЬНЫЕ ЛЕГКИЕ ПРИ РАБОТЕ ОТ КОМПРЕССОРНЫХ СТАНЦИЙ ПЕРЕДВИЖНЫХ | МАШ.Ч | 1.2 | 9.38 | 11,26
8 | М330301* | МАШИНЫ ШЛИФОВАЛЬНЫЕ ЭЛЕКТРИЧЕСКИЕ | МАШ.Ч | 0.4 | 0.87 | 0,35
9 | М331617 | СРЕДСТВА МАЛОЙ МЕХАНИЗАЦИИ | МАШ.Ч | 3.24 | 18.8 | 60,91
10 | М400002 | АВТОМОБИЛЬ БОРТОВОЙ, ГРУЗОПОДЪЕМНОСТЬЮ ДО 8 Т | МАШ.Ч | 0.4 | 37.33 | 14,93
|  | ИТОГО МАШИНЫ И МЕХАНИЗМЫ |  |  |  | 500
МАТЕРИАЛЫ, ИЗДЕЛИЯ, КОНСТРУКЦИИ
| 1 | Материалы для строительных работ
| 1/10 | Материалы для строительных работ общего назначения
| 1/10-140 | Электроды, прутки винипластовые, проволока сварочные
11 | 1/10-140-40/100 | ЭЛЕКТРОДЫ ТИПА Э42А ДИАМЕТРОМ 4 ММ | Т | 0.0005 | 4200 | 2,1
12 | 1/10-140-40/150 | ЭЛЕКТРОДЫ ТИПА Э42А ДИАМЕТРОМ 5 ММ | Т | 0.009792 | 4300 | 42,11
| 1/10-180 | Материалы шлифовальные
13 | 1/10-180-20/57 | КРУГИ ШЛИФОВАЛЬНЫЕ ДЛЯ СПЕЦИАЛЬНЫХ МОНТАЖНЫХ РАБОТ 5П 180Х6Х22 | ШТ. | 3.5 | 3.34 | 11,69
| 1/10-230 | Материалы для отделочных работ
14 | 1/10-230-40-20/136 | КРАСКА МАСЛЯНАЯ МА-15, СУРИК ЖЕЛЕЗНЫЙ | КГ | 0.1 | 4.45 | 0,45
| 1/10-235 | Изделия герметизирующие, уплотняющие, изолирующие
15 | 1/10-235-5/57 | ПЛАСТИНА РЕЗИНОВАЯ ТЕХНИЧЕСКАЯ ТЕПЛОМОРОЗОКИСЛОТОЩЕЛОЧЕСТОЙКАЯ (ТМКЩ) | КГ | 7.2 | 4.44 | 31,97
| 1/10-240 | Метизы и крепежные изделия
16 | 1/10-240-10-10/131 | БОЛТЫ СТРОИТЕЛЬНЫЕ | Т | 0.022022 | 5465.03 | 120,35
17 | 1/10-240-20/1 | ГАЙКИ СТРОИТЕЛЬНЫЕ | Т | 0.006292 | 4322.02 | 27,19
18 | 1/10-240-50-16/6 | ШАЙБА ПЛОСКАЯ ОЦИНКОВАННАЯ | КГ | 3.146 | 7.31 | 23
| 3 | Материалы и изделия для санитарно-технических работ
| 3/11 | Фланцы
| 3/11-10 | Фланцы для трубопроводов
19 | 3/11-10-10-30/50 | ФЛАНЦЫ СТАЛЬНЫЕ ПЛОСКИЕ ПРИВАРНЫЕ ИЗ СТАЛИ МАРКИ ВСТ3СП2, ВСТ3СП3 ДАВЛЕНИЕМ 1,6 МПА (16 КГС/СМ2) ДИАМЕТРОМ 40 ММ | ШТ. | 72 | 14.3 | 1029,6
Прочие
|  | ИТОГО МАТЕРИАЛЫ, ИЗДЕЛИЯ, КОНСТРУКЦИИ |  |  |  | 1288
|  | ИТОГО ТРАНСПОРТ |  |  |  | 95
ОБОРУДОВАНИЕ, МЕБЕЛЬ
20 | СЦЕН-А58-А93 | ТЕПЛОВЕНТИЛЯТОР С ВОДЯНЫМ ИСТОЧНИКОМ ТЕПЛА С МОНТАЖНЫМ КОМПЛЕКТОМ ПО ТИПУ КЭВ-25Т3W2 | КОМПЛЕКТ | 36 | 1125 | 40500
21 | СЦЕН-ШПУ-5 | ШКАФ ПРИБОРОВ УПРАВЛЕНИЯ АВТОМАТИКИ,НАВЕСНОГО ИСПОЛНЕНИЯ В СОСТАВЕ: ПРОГРАММИРУЕМОЕ РЕЛЕ,ДАТЧИК ТЕМПЕРАТУРЫ,ПУСКО-ЗАЩИТНАЯ АППАРАТУРА(N9) | ШТ | 1 | 2295 | 2295
22 | СЦЕН-ШПУ-6 | ШКАФ ПРИБОРОВ УПРАВЛЕНИЯ АВТОМАТИКИ,НАВЕСНОГО ИСПОЛНЕНИЯ В СОСТАВЕ: ПРОГРАММИРУЕМОЕ РЕЛЕ,ДАТЧИК ТЕМПЕРАТУРЫ,ПУСКО-ЗАЩИТНАЯ АППАРАТУРА(N13) | ШТ | 1 | 2550 | 2550
23 | СЦЕН-ШПУ-7 | ШКАФ ПРИБОРОВ УПРАВЛЕНИЯ АВТОМАТИКИ,НАВЕСНОГО ИСПОЛНЕНИЯ В СОСТАВЕ: ПРОГРАММИРУЕМОЕ РЕЛЕ,ДАТЧИК ТЕМПЕРАТУРЫ,ПУСКО-ЗАЩИТНАЯ АППАРАТУРА(N12) | ШТ | 1 | 2887 | 2887
24 | СЦЕН-ШПУ-8 | ШКАФ ПРИБОРОВ УПРАВЛЕНИЯ АВТОМАТИКИ,НАВЕСНОГО ИСПОЛНЕНИЯ В СОСТАВЕ: ПРОГРАММИРУЕМОЕ РЕЛЕ,ДАТЧИК ТЕМПЕРАТУРЫ,ПУСКО-ЗАЩИТНАЯ АППАРАТУРА(N10) | ШТ | 1 | 2717 | 2717
25 | СЦЕН-ШПУ-9 | ШКАФ ПРИБОРОВ УПРАВЛЕНИЯ АВТОМАТИКИ,НАВЕСНОГО ИСПОЛНЕНИЯ В СОСТАВЕ: ПРОГРАММИРУЕМОЕ РЕЛЕ,ДАТЧИК ТЕМПЕРАТУРЫ,ПУСКО-ЗАЩИТНАЯ АППАРАТУРА(N11) | ШТ | 1 | 2380 | 2380
|  | ИТОГО ОБОРУДОВАНИЕ |  |  |  | 53329
|  | ИТОГО ТРАНСПОРТ |  |  |  | 1067
| СОСТАВИЛ | ______________________________ |  |  | ГОРЕГЛЯД
|  | (должность служащего) | (подпись) |  | (инициалы,фамилия)
| ПРОВЕРИЛ | ______________________________ |  |  | ПАВЛЕНКО
|  | (должность служащего) | (подпись) |  | (инициалы,фамилия)

## 3169-3-2012-T3
РАЗРАБОТЧИК |  | RSTC.smeta ВЕРСИЯ 25.4
|  |  |  | ШИФР | 21.004.29-3
"РЕКОНСТРУКЦИЯ ТЕРРИТОРИИ ПО ПРОСП. ПАРТИЗАНСКОМУ, 8, В Г. МИНСКЕ". 29 ОЧЕРЕДЬ СТРОИТЕЛЬСТВА. СТАДИЯ А
РАБОЧАЯ ДОКУМЕНТАЦИЯ
СМЕТНАЯ ДОКУМЕНТАЦИЯ
ТИТУЛЬНЫЙ ЛИСТ ДЛЯ ЛОКАЛЬНОЙ СМЕТЫ (ЛОКАЛЬНОГО СМЕТНОГО РАСЧЕТА) № 2012
СМЕТНАЯ СТОИМОСТЬ В ЦЕНАХ НА 1 МАЯ 2025г.
65,03 ТЫСЯЧ БЕЛОРУССКИХ РУБЛЕЙ
ЗАКАЗЧИК |  | ООО "МИНСКИЙ ГОРОДСКОЙ ТЕХНОПАРК"
МИНСК-2025

## 3169-3-3005-S0
НАИМЕНОВАНИЕ ОБЪЕКТА |  | "РЕКОНСТРУКЦИЯ ТЕРРИТОРИИ ПО ПРОСП. ПАРТИЗАНСКОМУ, 8, В Г. МИНСКЕ". 29 ОЧЕРЕДЬ СТРОИТЕЛЬСТВА. СТАДИЯ А
КОД ОБЪЕКТА |  | 21.004.29-3
НАИМЕНОВАНИЕ ЗДАНИЯ, СООРУЖЕНИЯ |  | ЗДАНИЕ N3 ПО Г/П В ОСЯХ 1-26, А/1-Х И 26-34, А/1-Б. ВНЕСЕНИЕ ИЗМЕНЕНИЙ
ШИФР ЗДАНИЯ, СООРУЖЕНИЯ |  | 21.004.29-3
КОМПЛЕКТ ЧЕРТЕЖЕЙ |  | ЭМ1 (ИЗМ.1,2)
ЛОКАЛЬНАЯ СМЕТА (ЛОКАЛЬНЫЙ СМЕТНЫЙ РАСЧЕТ) № 3005
(НОРМЫ 2022г.)
СИЛОВОЕ ЭЛЕКТРООБОРУДОВАНИЕ (ДОП. К ЛС N3003)
СОСТАВЛЕНА В ЦЕНАХ НА 1 МАЯ 2025г. | [8 empty] | СТОИМОСТЬ 285,829 ТЫСЯЧ БЕЛОРУССКИХ РУБЛЕЙ
№ п/п | ОБОСНОВАНИЕ | НАИМЕНОВАНИЕ РАБОТ, РЕСУРСОВ, РАСХОДОВ | ЕДИНИЦА ИЗМЕРЕ- НИЯ | СТОИМОСТЬ ЕДИНИЦЫ ИЗМЕРЕНИЯ/ВСЕГО, БЕЛОРУССКИХ РУБЛЕЙ
|  |  |  | ЗАРАБОТНАЯ ПЛАТА | ЭКСПЛУАТАЦИЯ МАШИН И МЕХАНИЗМОВ |  | МАТЕРИАЛЫ, ИЗДЕЛИЯ, КОНСТРУКЦИИ (ОБОРУДОВА- НИЕ, МЕБЕЛЬ) | ТРАНС-ПОРТ | ОБЩАЯ СТОИМОСТЬ
|  |  | КОЛИ- ЧЕСТВО |  | ВСЕГО | В ТОМ ЧИСЛЕ ЗАРАБОТ- НАЯ ПЛАТА МАШИ- НИСТОВ
1 | 2 | 3 | 4 | 5 | 6 | 7 | 8 | 9 | 10
| НАЧИСЛЕНИЯ: | ОХР и ОПР/ПЛАНОВАЯ ПРИБЫЛЬ (%):Н16=59.57/40.54
1. | ПРИМЕЧАНИЕ: | К ДЛЯ ОХР И ОПР/ПЛАНОВАЯ ПРИБЫЛЬ: 1.0000/1.0000
2. | ПРИМЕЧАНИЕ: | КОЭФФИЦИЕНТ К З/П (ПОСТАНОВЛЕНИЕ N5): 1.0000
3. | ПРИМЕЧАНИЕ: | БАЗА ТЕКУЩИХ ЦЕН (ВАРИАНТ A)
| Ж3-40-21 | ЭЛЕКТРОСНАБЖЕНИЕ
4. | ПРИМЕЧАНИЕ: | СМЕТНАЯ ДОКУМЕНТАЦИЯ СОСТАВЛЕНА НА ОСНОВАНИИ ФАЙЛА "МОНИТОРИНГ 27.05.2025", РАЗМЕЩЁННОГО НА ГЛАВНОЙ СТРАНИЦЕ ИСС ГИС "ГОССТРОЙПОРТАЛ" В РАЗДЕЛЕ "НОВОСТИ"
5. | 5/10-10-10-10-2/С501-400-33-Э | КАБЕЛЬ СИЛОВОЙ МАРКИ АВВГНГ(А)-LS 5Х4-0,66 С АЛЮМИНИЕВЫМИ ЖИЛАМИ, ИЗОЛЯЦИЯ И ОБОЛОЧКА ИЗ ПОЛИВИНИЛХЛОРИДНОГО ПЛАСТИКАТА, НЕ РАСПРОСТРАНЯЮЩИЙ ГОРЕНИЕ ПО КАТЕГОРИИ (А), С НИЗКИМ ДЫМО- И ГАЗОВЫДЕЛЕНИЕМ, БЕЗ ЗАЩИТНОГО ПОКРОВА, С ПЯТЬЮ ЖИЛАМИ СЕЧЕНИЕМ 4 ММ2, НА НАПРЯЖЕНИЕ 0,66 КВ | 1000 М 0.08 | - - | - - | - - | 1365.00 -109.20 | 72.62 -5.81 | 1437.62 -115.01
6. | 5/10-10-10-10-2/С501-99096-35-Э | КАБЕЛЬ СИЛОВОЙ МАРКИ АВВГНГ(А)-LS 5Х6-0,66 С АЛЮМИНИЕВЫМИ ЖИЛАМИ, ИЗОЛЯЦИЯ И ОБОЛОЧКА ИЗ ПОЛИВИНИЛХЛОРИДНОГО ПЛАСТИКАТА, НЕ РАСПРОСТРАНЯЮЩИЙ ГОРЕНИЕ ПО КАТЕГОРИИ (А), С НИЗКИМ ДЫМО- И ГАЗОВЫДЕЛЕНИЕМ, БЕЗ ЗАЩИТНОГО ПОКРОВА, С ПЯТЬЮ ЖИЛАМИ СЕЧЕНИЕМ 6 ММ2, НА НАПРЯЖЕНИЕ 0,66 КВ | 1000 М 0.035 | - - | - - | - - | 1997.41 -69.91 | 106.26 -3.72 | 2103.67 -73.63
7. | 5/10-10-10-10-2/С501-99096-36-Э | КАБЕЛЬ СИЛОВОЙ МАРКИ АВВГНГ(А)-LS 5Х10-0,66 С АЛЮМИНИЕВЫМИ ЖИЛАМИ, ИЗОЛЯЦИЯ И ОБОЛОЧКА ИЗ ПОЛИВИНИЛХЛОРИДНОГО ПЛАСТИКАТА, НЕ РАСПРОСТРАНЯЮЩИЙ ГОРЕНИЕ ПО КАТЕГОРИИ (А), С НИЗКИМ ДЫМО- И ГАЗОВЫДЕЛЕНИЕМ, БЕЗ ЗАЩИТНОГО ПОКРОВА, С ПЯТЬЮ ЖИЛАМИ СЕЧЕНИЕМ 10 ММ2, НА НАПРЯЖЕНИЕ 0,66 КВ | 1000 М 0.235 | - - | - - | - - | 3055.20 -717.97 | 162.54 -38.20 | 3217.74 -756.17
8. | 5/10-10-20-5/С501-99383-12-Э | КАБЕЛЬ СИЛОВОЙ МАРКИ АВВГНГ(А)-LS 5Х25-0,66 С АЛЮМИНИЕВЫМИ ЖИЛАМИ, ИЗОЛЯЦИЯ И ОБОЛОЧКА ИЗ ПОЛИВИНИЛХЛОРИДНОГО ПЛАСТИКАТА, НЕ РАСПРОСТРАНЯЮЩИЙ ГОРЕНИЕ ПО КАТЕГОРИИ (А), С НИЗКИМ ДЫМО- И ГАЗОВЫДЕЛЕНИЕМ, БЕЗ ЗАЩИТНОГО ПОКРОВА, С ПЯТЬЮ ЖИЛАМИ СЕЧЕНИЕМ 25 ММ2, НА НАПРЯЖЕНИЕ 0,66 КВ | 1000 М 0.165 | - - | - - | - - | 8419.90 -1389.28 | 447.94 -73.91 | 8867.84 -1463.19
9. | 5/10-10-20-5/СН-15298-Д П.15298 | КАБЕЛЬ СИЛОВОЙ МАРКИ АВВГНГ(А)-LS 5Х70-1 С АЛЮМИНИЕВЫМИ ЖИЛАМИ, ИЗОЛЯЦИЯ И ОБОЛОЧКА ИЗ ПОЛИВИНИЛХЛОРИДНОГО ПЛАСТИКАТА, БЕЗ ЗАЩИТНОГО ПОКРОВА, НЕ РАСПРОСТРАНЯЮЩИЙ ГОРЕНИЕ ПО КАТЕРИИ (А), С ПЯТЬЮ ЖИЛАМИ СЕЧЕНИЕМ 70 ММ2, НА НАПРЯЖЕНИЕ 1 КВ | 1000 М 0.465 | - - | - - | - - | 23640.00 -10992.60 | 1257.65 -584.81 | 24897.65 -11577.41
10. | 5/10-10-10-10-1/С501-44108-42Э1 | КАБЕЛЬ СИЛОВОЙ МАРКИ ВВГНГ(А)-LS 5Х4-0,66 С МЕДНЫМИ ЖИЛАМИ, ИЗОЛЯЦИЯ И ОБОЛОЧКА ИЗ ПОЛИВИНИЛХЛОРИДНОГО ПЛАСТИКАТА, НЕ РАСПРОСТРАНЯЮЩИЙ ГОРЕНИЕ ПО КАТЕГОРИИ (А) С НИЗКИМ ДЫМО- И ГАЗОВЫДЕЛЕНИЕМ, БЕЗ ЗАЩИТНОГО ПОКРОВА, С ПЯТЬЮ ЖИЛАМИ СЕЧЕНИЕМ 4 ММ2, НА НАПРЯЖЕНИЕ 0,66 КВ | 1000 М 0.085 | - - | - - | - - | 7121.27 605.31 | 378.85 32.20 | 7500.12 637.51
11. | 5/10-10-10-10-1/83 | КАБЕЛЬ СИЛОВОЙ МАРКИ ВВГНГ(А)-LS 5Х6-0,66 С МЕДНЫМИ ЖИЛАМИ, ИЗОЛЯЦИЯ И ОБОЛОЧКА ИЗ ПОЛИВИНИЛХЛОРИДНОГО ПЛАСТИКАТА, НЕ РАСПРОСТРАНЯЮЩИЙ ГОРЕНИЕ ПО КАТЕГОРИИ (А) С НИЗКИМ ДЫМО- И ГАЗОВЫДЕЛЕНИЕМ, БЕЗ ЗАЩИТНОГО ПОКРОВА, С ПЯТЬЮ ЖИЛАМИ СЕЧЕНИЕМ 6 ММ2, НА НАПРЯЖЕНИЕ 0,66 КВ | 1000 М 0.04 | - - | - - | - - | 10796.77 431.87 | 574.39 22.98 | 11371.16 454.85
12. | 5/10-10-10-10-1/84 | КАБЕЛЬ СИЛОВОЙ МАРКИ ВВГНГ(А)-LS 5Х10-0,66 С МЕДНЫМИ ЖИЛАМИ, ИЗОЛЯЦИЯ И ОБОЛОЧКА ИЗ ПОЛИВИНИЛХЛОРИДНОГО ПЛАСТИКАТА, НЕ РАСПРОСТРАНЯЮЩИЙ ГОРЕНИЕ ПО КАТЕГОРИИ (А) С НИЗКИМ ДЫМО- И ГАЗОВЫДЕЛЕНИЕМ, БЕЗ ЗАЩИТНОГО ПОКРОВА, С ПЯТЬЮ ЖИЛАМИ СЕЧЕНИЕМ 10 ММ2, НА НАПРЯЖЕНИЕ 0,66 КВ | 1000 М 0.255 | - - | - - | - - | 18018.22 4594.65 | 958.57 244.44 | 18976.79 4839.08
13. | 5/10-10-10-10-1/86 | КАБЕЛЬ СИЛОВОЙ МАРКИ ВВГНГ(А)-LS 5Х25-0,66 С МЕДНЫМИ ЖИЛАМИ, ИЗОЛЯЦИЯ И ОБОЛОЧКА ИЗ ПОЛИВИНИЛХЛОРИДНОГО ПЛАСТИКАТА, НЕ РАСПРОСТРАНЯЮЩИЙ ГОРЕНИЕ ПО КАТЕГОРИИ (А) С НИЗКИМ ДЫМО- И ГАЗОВЫДЕЛЕНИЕМ, БЕЗ ЗАЩИТНОГО ПОКРОВА, С ПЯТЬЮ ЖИЛАМИ СЕЧЕНИЕМ 25 ММ2, НА НАПРЯЖЕНИЕ 0,66 КВ | 1000 М 0.165 | - - | - - | - - | 45924.62 7577.56 | 2443.19 403.13 | 48367.81 7980.69
14. | 5/10-10-20-15-1/СН-12505-570 П.12505 | КАБЕЛЬ СИЛОВОЙ МАРКИ ВВГНГ(А)-LS 5Х70-1,0 С МЕДНЫМИ ЖИЛАМИ, ИЗОЛЯЦИЯ И ОБОЛОЧКА ИЗ ПОЛИВИНИЛХЛОРИДНОГО ПЛАСТИКАТА, НЕ РАСПРОСТРАНЯЮЩИЙ ГОРЕНИЕ ПО КАТЕГОРИИ (А) С НИЗКИМ ДЫМО- И ГАЗОВЫДЕЛЕНИЕМ, БЕЗ ЗАЩИТНОГО ПОКРОВА, С ПЯТЬЮ ЖИЛАМИ СЕЧЕНИЕМ 70 ММ2, НА НАПРЯЖЕНИЕ 1,0 КВ | 1000М 0.47 | - - | - - | - - | 120380.00 56578.60 | 6404.22 3009.98 | 126784.22 59588.58
15. | Ц8-147-10 Н=8-15М (Н16) Н6=1.1 | КАБЕЛИ ДО 35КВ, ПРОКЛАДЫВАЕМЫЕ ПО УСТАНОВЛЕННЫМ КОНСТРУКЦИЯМ И ЛОТКАМ С КРЕПЛЕНИЕМ ПО ВСЕЙ ДЛИНЕ, МАССА 1 М ДО 1 КГ (НА ВЫСОТЕ ОТ 8М ДО 15М) | 100 М КАБЕЛЯ 0.294118 | 269.03 79.13 | 36.07 10.61 | 9.93 2.92 | 129.25 38.01 | 7.60 2.24 | 441.95 129.99
16. | Ц8-147-11 Н=8-15М (Н16) Н6=1.1 | КАБЕЛИ ДО 35 КВ, ПРОКЛАДЫВАЕМЫЕ ПО УСТАНОВЛЕННЫМ КОНСТРУКЦИЯМ И ЛОТКАМ С КРЕПЛЕНИЕМ ПО ВСЕЙ ДЛИНЕ, МАССА 1 М ДО 2 КГ ( НА ВЫСОТЕ ОТ 8М ДО 15М) | 100 М КАБЕЛЯ 4.558824 | 329.23 -1500.90 | 56.67 -258.35 | 16.78 -76.50 | 121.56 -554.17 | 6.95 -31.68 | 514.41 -2345.10
17. | Ц8-147-13 Н=8-15М (Н16) Н6=1.1 | КАБЕЛИ ДО 35 КВ, ПРОКЛАДЫВАЕМЫЕ ПО УСТАНОВЛЕННЫМ КОНСТРУКЦИЯМ И ЛОТКАМ С КРЕПЛЕНИЕМ ПО ВСЕЙ ДЛИНЕ, МАССА 1 М ДО 6 КГ ( НА ВЫСОТЕ ОТ 8М ДО 15М) | 100 М КАБЕЛЯ 4.607843 | 566.43 2610.02 | 152.97 704.86 | 49.30 227.17 | 123.84 570.64 | 7.09 32.67 | 850.33 3918.18
18. | ПРИМЕЧАНИЕ: | МАГИСТРАЛЬНЫЕ ШИНОПРОВОДЫ
19. | 5/30-10-1-1/С3ШМ-Э | ШИНОПРОВОД (3ШМ) В АЛЮМИНИЕВОМ КОРПУСЕ, С АЛЮМИНИЕВЫМИ ЖИЛАМИ 2500А, 5Р, IP55 (КОМПЛЕКТ СОГЛАСНО СПЕЦИФИКАЦИИ) | М 108 | - - | - - | - - | 2728.53 -294681.24 | 145.16 -15677.28 | 2873.69 -310358.52
20. | 5/30-10-1-1/С4ШМ-Э | ШИНОПРОВОД (4ШМ) В АЛЮМИНИЕВОМ КОРПУСЕ, С АЛЮМИНИЕВЫМИ ЖИЛАМИ 2500А, 5Р, IP55 (КОМПЛЕКТ СОГЛАСНО СПЕЦИФИКАЦИИ) | М 145 | - - | - - | - - | 2664.90 -386410.50 | 141.77 -20556.65 | 2806.67 -406967.15
21. | Ц8-416-6 Н=8-15 М. (Н16) Н6=1.1 | ШИНОПРОВОДЫ ЗАКРЫТЫЕ МАГИСТРАЛЬНЫЕ ПЕРЕМЕННОГО ТОКА НА ТОК ДО 2500А НА КОНСТРУКЦИЯХ ПО ФЕРМАМ (НА ВЫСОТЕ ОТ 8-15 М.) | 100 М ШИНОПРОВОДА 2.53 | 5079.68 -12851.59 | 1368.00 -3461.04 | 185.58 -469.52 | 1446.70 -3660.15 | 97.45 -246.55 | 7991.83 -20219.33
22. | 5/30-10-1-1/С5ШМ-1-Д | ШИНОПРОВОД (5ШМ-1) В АЛЮМИНИЕВОМ КОРПУСЕ, С АЛЮМИНИЕВЫМИ ЖИЛАМИ 1600А, 5Р, IP55 (КОМПЛЕКТ СОГЛАСНО СПЕЦИФИКАЦИИ) | М 195 | - - | - - | - - | 1714.10 -334249.50 | 91.19 -17782.05 | 1805.29 -352031.55
23. | 5/30-10-1-1/С5ШМ-2-Э | ШИНОПРОВОД (5ШМ-2) В АЛЮМИНИЕВОМ КОРПУСЕ, С АЛЮМИНИЕВЫМИ ЖИЛАМИ 1600А, 5Р, IP55 (КОМПЛЕКТ СОГЛАСНО СПЕЦИФИКАЦИИ) | М 290 | - - | - - | - - | 1667.77 -483653.30 | 88.73 -25731.70 | 1756.50 -509385.00
24. | Ц8-416-102 Н=8-15 М. (Н16) Н6=1.1 | ШИНОПРОВОДЫ ЗАКРЫТЫЕ МАГИСТРАЛЬНЫЕ ПЕРЕМЕННОГО ТОКА НА ТОК ДО 1600А НА СТОЙКАХ, КРЕПЛЕНИЕ МЕТИЗАМИ (НА ВЫСОТЕ ОТ 8-15 М.) | 100 М ШИНОПРОВОДА 4.85 | 3628.25 -17597.01 | 1088.91 -5281.21 | 168.11 -815.33 | 1461.80 -7089.73 | 99.71 -483.59 | 6278.67 -30451.54
25. | 5/30-10-1-1/С3ШМ-Э-И1 | ШИНОПРОВОД (3ШМ) В АЛЮМИНИЕВОМ КОРПУСЕ, С АЛЮМИНИЕВЫМИ ЖИЛАМИ 2500А, IP55 (КОМПЛЕКТ СОГЛАСНО СПЕЦИФИКАЦИИ) ( С УЧЕТОМ ИЗМ.2) | КОМПЛ 1 | - - | - - | - - | 316072.28 316072.28 | 16815.05 16815.05 | 332887.33 332887.33
26. | Ц8-416-6 Н=8-15М (Н16) Н6=1.1 | ШИНОПРОВОДЫ ЗАКРЫТЫЕ МАГИСТРАЛЬНЫЕ ПЕРЕМЕННОГО ТОКА НА ТОК ДО 2500А НА КОНСТРУКЦИЯХ ПО ФЕРМАМ (НА ВЫСОТЕ ОТ 8-15 М.) | 100 М ШИНОПРОВОДА 1.1 | 5079.68 5587.65 | 1368.00 1504.80 | 185.58 204.14 | 1446.70 1591.37 | 97.45 107.20 | 7991.83 8791.02
27. | 5/30-10-1-1/С4ШМ-Э-И1 | ШИНОПРОВОД (4ШМ) В АЛЮМИНИЕВОМ КОРПУСЕ, С АЛЮМИНИЕВЫМИ ЖИЛАМИ 2500А, IP55 (КОМПЛЕКТ СОГЛАСНО СПЕЦИФИКАЦИИ) (С УЧЕТОМ ИЗМ.2) | КОМПЛ 1 | - - | - - | - - | 395755.20 395755.20 | 21054.18 21054.18 | 416809.38 416809.38
28. | Ц8-416-6 Н=8-15 М. (Н16) Н6=1.1 | ШИНОПРОВОДЫ ЗАКРЫТЫЕ МАГИСТРАЛЬНЫЕ ПЕРЕМЕННОГО ТОКА НА ТОК ДО 2500А НА КОНСТРУКЦИЯХ ПО ФЕРМАМ (НА ВЫСОТЕ ОТ 8-15 М.) | 100 М ШИНОПРОВОДА 1.6 | 5079.68 8127.49 | 1368.00 2188.80 | 185.58 296.93 | 1446.70 2314.72 | 97.45 155.92 | 7991.83 12786.93
29. | 5/30-10-1-1/С5ШМ-1-Д-И1 | ШИНОПРОВОД (5ШМ-1) В АЛЮМИНИЕВОМ КОРПУСЕ, С АЛЮМИНИЕВЫМИ ЖИЛАМИ 1600А, IP55 (КОМПЛЕКТ СОГЛАСНО СПЕЦИФИКАЦИИ) ( С УЧЕТОМ ИЗМ.2) | КОМПЛ 1 | - - | - - | - - | 417409.93 417409.93 | 22206.21 22206.21 | 439616.14 439616.14
30. | Ц8-416-102 Н=8-15 М. (Н16) Н6=1.1 | ШИНОПРОВОДЫ ЗАКРЫТЫЕ МАГИСТРАЛЬНЫЕ ПЕРЕМЕННОГО ТОКА НА ТОК ДО 1600А НА СТОЙКАХ, КРЕПЛЕНИЕ МЕТИЗАМИ (НА ВЫСОТЕ ОТ 8-15 М.) | 100 М ШИНОПРОВОДА 2.35 | 3628.25 8526.39 | 1088.91 2558.94 | 168.11 395.06 | 1461.80 3435.23 | 99.71 234.32 | 6278.67 14754.88
31. | 5/30-10-1-1/С5ШМ-2-Э-И1 | ШИНОПРОВОД (5ШМ-2) В АЛЮМИНИЕВОМ КОРПУСЕ, С АЛЮМИНИЕВЫМИ ЖИЛАМИ 1600А, IP55 (КОМПЛЕКТ СОГЛАСНО СПЕЦИФИКАЦИИ) (С УЧЕТОМ ИЗМ.2) | КОМПЛ 1 | - - | - - | - - | 525280.62 525280.62 | 27944.93 27944.93 | 553225.55 553225.55
32. | Ц8-416-6 Н=8-15 М. (Н16) Н6=1.1 | ШИНОПРОВОДЫ ЗАКРЫТЫЕ МАГИСТРАЛЬНЫЕ ПЕРЕМЕННОГО ТОКА НА ТОК ДО 2500А НА КОНСТРУКЦИЯХ ПО ФЕРМАМ (НА ВЫСОТЕ ОТ 8-15 М.) | 100 М ШИНОПРОВОДА 2.9 | 5079.68 14731.07 | 1368.00 3967.20 | 185.58 538.18 | 1446.70 4195.43 | 97.45 282.61 | 7991.83 23176.31
33. | 5/20-10-11/СНП-9162-ПДВ П.9162 | СТЕРЖНЕВОЙ ПОДВЕС ДЛИНОЙ 500ММ | ШТ 950 | - - | - - | - - | 27.16 25802.00 | 1.44 1368.00 | 28.60 27170.00
34. | 1/10-260-150-1/СН-19140-900-5050 П.19140 | УГОЛОК 50Х50Х5 ДЛИНОЙ 900ММ | ШТ 920 | - - | - - | - - | 7.20 6624.00 | 0.38 349.60 | 7.58 6973.60
35. | 1/10-260-150-1/СН-19140-1500-5050 П.19140 | УГОЛОК 50Х50Х5 ДЛИНОЙ 1500ММ | ШТ 30 | - - | - - | - - | 12.00 360.00 | 0.64 19.20 | 12.64 379.20
36. | 5/20-10-3/СН-19463-СТ-НПЛ П.19463 | СТОЙКА НАПОЛЬНАЯ ДЛЯ КРЕПЛЕНИЯ ШИНОПРОВОДА И КАБЕЛЬНЫХ ЛОТКОВ Н=3100ММ | ШТ 6 | - - | - - | - - | 510.00 3060.00 | 27.13 162.78 | 537.13 3222.78
37. | Ц8-152-6 (Н16) | МОНТАЖ | 100 ШТ. 0.06 | 397.43 23.85 | 173.34 10.40 | 26.02 1.56 | 405.20 24.31 | 23.77 1.43 | 999.74 59.99
38. | ПРИМЕЧАНИЕ: | ТРОЛЛЕЙНЫЕ ШИНОПРОВОДЫ
39. | Ц8-511-2 (Н16) | ШИНОПРОВОД НА КРОНШТЕЙНАХ НА ТОК ДО 400 А НАПРЯЖЕНИЕМ ДО 660 В, МАССА КРОНШТЕЙНА ДО 5 КГ | 100 М 9.01 | 1566.27 -14112.09 | 210.31 -1894.89 | 70.88 -638.63 | 18.71 -168.58 | 1.11 -10.00 | 1796.40 -16185.56
40. | Ц8-511-2 Н=8-15М (Н16) Н6=1.1 | ШИНОПРОВОД НА КРОНШТЕЙНАХ НА ТОК ДО 400 А НАПРЯЖЕНИЕМ ДО 660 В, МАССА КРОНШТЕЙНА ДО 5 КГ (НА ВЫСОТЕ ОТ 8-15 М.) | 100 М 9.01 | 1722.90 15523.33 | 210.31 1894.89 | 70.88 638.63 | 18.71 168.58 | 1.11 10.00 | 1953.03 17596.80
|  | ИТОГО ПРЯМЫЕ ЗАТРАТЫ : |  | 9147 | 1945 | 305 | 248745 | 13234 | 273071
|  | ОХР и ОПР | [6 empty] | 5631
|  | ПЛАНОВАЯ ПРИБЫЛЬ | [6 empty] | 3832
|  | ИТОГО ПО ПТМ | [6 empty] | 282534
|  | ЗАТРАТЫ ТРУДА | [6 empty] | 612
|  | ЗАТРАТЫ ТРУДА МАШИНИСТОВ | [6 empty] | 18
| Ж3-40-22 | ЭЛЕКТРООБОРУДОВАНИЕ. ВЕНТИЛЯЦИЯ
41. | С4ЩСВ6.2-Д | ПУНКТ РАСПРЕДЕЛИТЕЛЬНЫЙ (4-ЩСВ6.2, 4-ЩСВ6.3, 3-ЩСВ6.3), НАВЕСНОГО ИСПОЛНЕНИЯ IP44, 440 В, ГАБАРИТ 650 Х 750 Х 200 ММ, ПР11-3.003-IP44 У3 | ШТ 1 | - - | - - | - - | 1430.00 -1430.00 | 28.60 -28.60 | 1458.60 -1458.60
42. | С4ЩСВ6.2-Д-Э | ПУНКТ РАСПРЕДЕЛИТЕЛЬНЫЙ (4-ЩСВ6.2, 4-ЩСВ6.3, 3-ЩСВ6.3), НАВЕСНОГО ИСПОЛНЕНИЯ IP44, 440 В, ГАБАРИТ 650 Х 750 Х 200 ММ, ПР11-3.003-IP44 У3 | ШТ 3 | - - | - - | - - | 1430.00 4290.00 | 28.60 85.80 | 1458.60 4375.80
43. | Ц8-572-4 (Н16) | БЛОК УПРАВЛЕНИЯ ШКАФНОГО ИСПОЛНЕНИЯ ИЛИ РАСПРЕДЕЛИТЕЛЬНЫЙ ПУНКТ (ШКАФ), УСТАНАВЛИВАЕМЫЙ НА СТЕНЕ, ВЫСОТА И ШИРИНА 1200 Х 1000 ММ | ШТ. 2 | 53.07 106.14 | 36.09 72.18 | 11.30 22.60 | 2.40 4.80 | 0.18 0.36 | 91.74 183.48
44. | Ц8-574-1 (Н16) | РАЗВОДКА ПО УСТРОЙСТВАМ И ПОДКЛЮЧЕНИЕ ЖИЛ КАБЕЛЕЙ ИЛИ ПРОВОДОВ ВНЕШНЕЙ СЕТИ К БЛОКАМ ЗАЖИМОВ И К ЗАЖИМАМ АППАРАТОВ И ПРИБОРОВ, УСТАНОВЛЕННЫХ НА УСТРОЙСТВАХ, КАБЕЛИ ИЛИ ПРОВОДА СЕЧЕНИЕМ ДО 10 ММ2 | 100 ЖИЛ 0.12 | 255.47 30.66 | 0.75 0.09 | 0.27 0.03 | 47.30 5.68 | 2.83 0.34 | 306.35 36.77
45. | ПРИМЕЧАНИЕ: | УСТРАНЕНИЕ НЕТОЧНОСТИ В ЛС N3003
46. | С3ЩСВ6.1-Д | ПУНКТ РАСПРЕДЕЛИТЕЛЬНЫЙ (3-ЩСВ6.1), НАВЕСНОГО ИСПОЛНЕНИЯ, ГАБАРИТЫ 1800 Х 800 Х 200 ММ, IP44, 440 В ПР11-3.007-IP44 У3 | ШТ 1 | - - | - - | - - | 2017.30 -2017.30 | 40.35 -40.35 | 2057.65 -2057.65
47. | С3ЩСВ6.1-Д-Н | ПУНКТ РАСПРЕДЕЛИТЕЛЬНЫЙ (3-ЩСВ6.1), НАВЕСНОГО ИСПОЛНЕНИЯ, ГАБАРИТЫ 1800 Х 800 Х 200 ММ, IP44, 400 В ПР11-3.007-IP44 У3 | ШТ 1 | - - | - - | - - | 2017.30 2017.30 | 40.35 40.35 | 2057.65 2057.65
|  | ИТОГО ПРЯМЫЕ ЗАТРАТЫ : |  | 137 | 72 | 23 | 2870 | 58 | 3137
|  | ОХР и ОПР | [6 empty] | 95
|  | ПЛАНОВАЯ ПРИБЫЛЬ | [6 empty] | 65
|  | ИТОГО ПО ПТМ | [6 empty] | 3297
|  | ЗАТРАТЫ ТРУДА | [6 empty] | 9
|  | ЗАТРАТЫ ТРУДА МАШИНИСТОВ | [6 empty] | 1
|  | ВСЕГО, В ТОМ ЧИСЛЕ | [6 empty] | 285829
|  | МОНТАЖНЫЕ РАБОТЫ, ВСЕГО В ТОМ ЧИСЛЕ | [6 empty] | 282912
|  | ЗАРАБОТНАЯ ПЛАТА | [6 empty] | 9284
|  | ЭКСПЛУАТАЦИЯ МАШИН И МЕХАНИЗМОВ, ВСЕГО | [6 empty] | 2017
|  | В ТОМ ЧИСЛЕ ЗАРАБОТНАЯ ПЛАТА МАШИНИСТОВ | [6 empty] | 327
|  | МАТЕРИАЛЫ, ИЗДЕЛИЯ, КОНСТРУКЦИИ | [6 empty] | 248755
|  | ТРАНСПОРТ | [6 empty] | 13234
|  | ОХР и ОПР | [6 empty] | 5726
|  | ПЛАНОВАЯ ПРИБЫЛЬ | [6 empty] | 3896
|  | ОБОРУДОВАНИЕ, МЕБЕЛЬ, ИНВЕНТАРЬ | [6 empty] | 2860
|  | ТРАНСПОРТ | [6 empty] | 57
|  | ЗАТРАТЫ ТРУДА РАБОЧИХ | [6 empty] | 621
|  | ЗАТРАТЫ ТРУДА МАШИНИСТОВ | [6 empty] | 19
|  | СОСТАВИЛ | ____________________ |  |  |  |  | С.В.ЛЕМЧУК
|  |  | (должность служащего) |  |  | (подпись) |  | (инициалы,фамилия)
|  | ПРОВЕРИЛ | ____________________ |  |  |  |  | Н.В.МАКСИМОВИЧ
|  |  | (должность служащего) |  |  | (подпись) |  | (инициалы,фамилия)

## 3169-3-3005-T0
НАИМЕНОВАНИЕ ОБЪЕКТА: "РЕКОНСТРУКЦИЯ ТЕРРИТОРИИ ПО ПРОСП. ПАРТИЗАНСКОМУ, 8, В Г. МИНСКЕ". 29 ОЧЕРЕДЬ СТРОИТЕЛЬСТВА. СТАДИЯ А
КОД ОБЪЕКТА: 21.004.29-3
НАИМЕНОВАНИЕ ЗДАНИЯ, СООРУЖЕНИЯ: ЗДАНИЕ N3 ПО Г/П В ОСЯХ 1-26, А/1-Х И 26-34, А/1-Б. ВНЕСЕНИЕ ИЗМЕНЕНИЙ
ШИФР ЗДАНИЯ, СООРУЖЕНИЯ: 21.004.29-3
КОМПЛЕКТ ЧЕРТЕЖЕЙ: ЭМ1 (ИЗМ.1,2)
ИСХОДНЫЕ ДАННЫЕ ПО ЛОКАЛЬНОЙ СМЕТЕ (ЛОКАЛЬНОМУ СМЕТНОМУ РАСЧЕТУ) № 3005
(НОРМЫ 2022г.)
СИЛОВОЕ ЭЛЕКТРООБОРУДОВАНИЕ (ДОП. К ЛС N3003)
СОСТАВЛЕНА В ЦЕНАХ НА 1 МАЯ 2025г.
№ П/П | ТЕКСТ
1 | 2
1 | L3'3169'3'3005'S0T0T3B0Q1Q4'2'3'СИЛОВОЕ ЭЛЕКТРООБОРУДОВАНИЕ (ДОП. К ЛС N3003)'ЭМ1 (ИЗМ.1,2)'С.В.ЛЕМЧУК'Н.В.МАКСИМОВИЧ*
2 | Ж3-40-21'ЭЛЕКТРОСНАБЖЕНИЕ'М*
3 | БС501-400-33-Э#С501-400-33'1365##'=12'КАБЕЛЬ СИЛОВОЙ МАРКИ АВВГНГ(А)-LS 5Х4-0,66 С АЛЮМИНИЕВЫМИ ЖИЛАМИ, ИЗОЛЯЦИЯ И ОБОЛОЧКА ИЗ ПОЛИВИНИЛХЛОРИДНОГО ПЛАСТИКАТА, НЕ РАСПРОСТРАНЯЮЩИЙ ГОРЕНИЕ ПО КАТЕГОРИИ (А), С НИЗКИМ ДЫМО- И ГАЗОВЫДЕЛЕНИЕМ, БЕЗ ЗАЩИТНОГО ПОКРОВА, С ПЯТЬЮ ЖИЛАМИ СЕЧЕНИЕМ 4 ММ2, НА НАПРЯЖЕНИЕ 0,66 КВ ###'1000 М''2801=<5/10-10-10-10-2>/2900=5/2799=1365_0*
4 | БС501-99096-35-Э#С501-99096-35'1997,41##'=12'КАБЕЛЬ СИЛОВОЙ МАРКИ АВВГНГ(А)-LS 5Х6-0,66 С АЛЮМИНИЕВЫМИ ЖИЛАМИ, ИЗОЛЯЦИЯ И ОБОЛОЧКА ИЗ ПОЛИВИНИЛХЛОРИДНОГО ПЛАСТИКАТА, НЕ РАСПРОСТРАНЯЮЩИЙ ГОРЕНИЕ ПО КАТЕГОРИИ (А), С НИЗКИМ ДЫМО- И ГАЗОВЫДЕЛЕНИЕМ, БЕЗ ЗАЩИТНОГО ПОКРОВА, С ПЯТЬЮ ЖИЛАМИ СЕЧЕНИЕМ 6 ММ2, НА НАПРЯЖЕНИЕ 0,66 КВ ###'1000 М''2801=<5/10-10-10-10-2>/2900=5/2799=1997,41_0*
5 | БС501-99096-36-Э#С501-99096-36'3055,2##'=12'КАБЕЛЬ СИЛОВОЙ МАРКИ АВВГНГ(А)-LS 5Х10-0,66 С АЛЮМИНИЕВЫМИ ЖИЛАМИ, ИЗОЛЯЦИЯ И ОБОЛОЧКА ИЗ ПОЛИВИНИЛХЛОРИДНОГО ПЛАСТИКАТА, НЕ РАСПРОСТРАНЯЮЩИЙ ГОРЕНИЕ ПО КАТЕГОРИИ (А), С НИЗКИМ ДЫМО- И ГАЗОВЫДЕЛЕНИЕМ, БЕЗ ЗАЩИТНОГО ПОКРОВА, С ПЯТЬЮ ЖИЛАМИ СЕЧЕНИЕМ 10 ММ2, НА НАПРЯЖЕНИЕ 0,66 КВ ###'1000 М''2801=<5/10-10-10-10-2>/2900=5/2799=3055,2_0*
6 | БС501-99383-12-Э#С501-99383-12'8419,9##'=12'КАБЕЛЬ СИЛОВОЙ МАРКИ АВВГНГ(А)-LS 5Х25-0,66 С АЛЮМИНИЕВЫМИ ЖИЛАМИ, ИЗОЛЯЦИЯ И ОБОЛОЧКА ИЗ ПОЛИВИНИЛХЛОРИДНОГО ПЛАСТИКАТА, НЕ РАСПРОСТРАНЯЮЩИЙ ГОРЕНИЕ ПО КАТЕГОРИИ (А), С НИЗКИМ ДЫМО- И ГАЗОВЫДЕЛЕНИЕМ, БЕЗ ЗАЩИТНОГО ПОКРОВА, С ПЯТЬЮ ЖИЛАМИ СЕЧЕНИЕМ 25 ММ2, НА НАПРЯЖЕНИЕ 0,66 КВ ###'1000 М''2801=<5/10-10-20-5>/2900=5/2799=8419,9_0*
7 | БСН-15298-Д'23,64.1000##'=12'КАБЕЛЬ СИЛОВОЙ МАРКИ АВВГНГ(А)-LS 5Х70-1 С АЛЮМИНИЕВЫМИ ЖИЛАМИ, ИЗОЛЯЦИЯ И ОБОЛОЧКА ИЗ ПОЛИВИНИЛХЛОРИДНОГО ПЛАСТИКАТА, БЕЗ ЗАЩИТНОГО ПОКРОВА, НЕ РАСПРОСТРАНЯЮЩИЙ ГОРЕНИЕ ПО КАТЕРИИ (А), С ПЯТЬЮ ЖИЛАМИ СЕЧЕНИЕМ 70 ММ2, НА НАПРЯЖЕНИЕ 1 КВ ###'1000 М''2801=<5/10-10-20-5>/2900=3/2799=23640_0*
8 | БС4ЩСВ6.2-Д'1430##'=14'ПУНКТ РАСПРЕДЕЛИТЕЛЬНЫЙ (4-ЩСВ6.2, 4-ЩСВ6.3, 3-ЩСВ6.3), НАВЕСНОГО ИСПОЛНЕНИЯ IP44, 440 В, ГАБАРИТ 650 Х 750 Х 200 ММ, ПР11-3.003-IP44 У3###'ШТ''2799=1430_0*
9 | БС3ШМ-Э'358514,53:1,2:1,0069:1,0069:108##'=12'ШИНОПРОВОД (3ШМ) В АЛЮМИНИЕВОМ КОРПУСЕ, С АЛЮМИНИЕВЫМИ ЖИЛАМИ 2500А, 5Р, IP55 (КОМПЛЕКТ СОГЛАСНО СПЕЦИФИКАЦИИ)###'М''2801=<5/30-10-1-1>/2900=2/2799=2728,53_0*
10 | БС4ШМ-Э'470113:1,2:1,0069:1,0069:145##'=12'ШИНОПРОВОД (4ШМ) В АЛЮМИНИЕВОМ КОРПУСЕ, С АЛЮМИНИЕВЫМИ ЖИЛАМИ 2500А, 5Р, IP55 (КОМПЛЕКТ СОГЛАСНО СПЕЦИФИКАЦИИ)###'М''2801=<5/30-10-1-1>/2900=2/2799=2664,9_0*
11 | БС5ШМ-1-Д'406653,74:1,2:1,0069:1,0069:195##'=12'ШИНОПРОВОД (5ШМ-1) В АЛЮМИНИЕВОМ КОРПУСЕ, С АЛЮМИНИЕВЫМИ ЖИЛАМИ 1600А, 5Р, IP55 (КОМПЛЕКТ СОГЛАСНО СПЕЦИФИКАЦИИ)###'М''2801=<5/30-10-1-1>/2900=2/2799=1714,1_0*
12 | БС5ШМ-2-Э'588421,92:1,2:1,0069:1,0069:290##'=12'ШИНОПРОВОД (5ШМ-2) В АЛЮМИНИЕВОМ КОРПУСЕ, С АЛЮМИНИЕВЫМИ ЖИЛАМИ 1600А, 5Р, IP55 (КОМПЛЕКТ СОГЛАСНО СПЕЦИФИКАЦИИ)###'М''2801=<5/30-10-1-1>/2900=2/2799=1667,77_0*
13 | БС501-44108-42Э1#С501-44108-42'7121,27##'=12'КАБЕЛЬ СИЛОВОЙ МАРКИ ВВГНГ(А)-LS 5Х4-0,66 С МЕДНЫМИ ЖИЛАМИ, ИЗОЛЯЦИЯ И ОБОЛОЧКА ИЗ ПОЛИВИНИЛХЛОРИДНОГО ПЛАСТИКАТА, НЕ РАСПРОСТРАНЯЮЩИЙ ГОРЕНИЕ ПО КАТЕГОРИИ (А) С НИЗКИМ ДЫМО- И ГАЗОВЫДЕЛЕНИЕМ, БЕЗ ЗАЩИТНОГО ПОКРОВА, С ПЯТЬЮ ЖИЛАМИ СЕЧЕНИЕМ 4 ММ2, НА НАПРЯЖЕНИЕ 0,66 КВ ###'1000 М''2801=<5/10-10-10-10-1>/2900=5/2799=7121,27_0*
14 | БСН-12505-570'120,38.1000##'=12'КАБЕЛЬ СИЛОВОЙ МАРКИ ВВГНГ(А)-LS 5Х70-1,0 С МЕДНЫМИ ЖИЛАМИ, ИЗОЛЯЦИЯ И ОБОЛОЧКА ИЗ ПОЛИВИНИЛХЛОРИДНОГО ПЛАСТИКАТА, НЕ РАСПРОСТРАНЯЮЩИЙ ГОРЕНИЕ ПО КАТЕГОРИИ (А) С НИЗКИМ ДЫМО- И ГАЗОВЫДЕЛЕНИЕМ, БЕЗ ЗАЩИТНОГО ПОКРОВА, С ПЯТЬЮ ЖИЛАМИ СЕЧЕНИЕМ 70 ММ2, НА НАПРЯЖЕНИЕ 1,0 КВ ###'1000М''2801=<5/10-10-20-15-1>/2900=3/2799=120380_0*
15 | БС4ЩСВ6.2-Д-Э'1430##'=14'ПУНКТ РАСПРЕДЕЛИТЕЛЬНЫЙ (4-ЩСВ6.2, 4-ЩСВ6.3, 3-ЩСВ6.3), НАВЕСНОГО ИСПОЛНЕНИЯ IP44, 440 В, ГАБАРИТ 650 Х 750 Х 200 ММ, ПР11-3.003-IP44 У3###'ШТ''2799=1430_0*
16 | БС3ШМ-Э-И1'383876,1/1,2/1,0121##'=12'ШИНОПРОВОД (3ШМ) В АЛЮМИНИЕВОМ КОРПУСЕ, С АЛЮМИНИЕВЫМИ ЖИЛАМИ 2500А, IP55 (КОМПЛЕКТ СОГЛАСНО СПЕЦИФИКАЦИИ) ( С УЧЕТОМ ИЗМ.2)###'КОМПЛ''2801=<5/30-10-1-1>/2900=2/2799=316072,28_0*
17 | БС4ШМ-Э-И1'480652,61/1,2/1,0121##'=12'ШИНОПРОВОД (4ШМ) В АЛЮМИНИЕВОМ КОРПУСЕ, С АЛЮМИНИЕВЫМИ ЖИЛАМИ 2500А, IP55 (КОМПЛЕКТ СОГЛАСНО СПЕЦИФИКАЦИИ) (С УЧЕТОМ ИЗМ.2)###'КОМПЛ''2801=<5/30-10-1-1>/2900=2/2799=395755,2_0*
18 | БС5ШМ-1-Д-И1'506952,71/1,2/1,0121##'=12'ШИНОПРОВОД (5ШМ-1) В АЛЮМИНИЕВОМ КОРПУСЕ, С АЛЮМИНИЕВЫМИ ЖИЛАМИ 1600А, IP55 (КОМПЛЕКТ СОГЛАСНО СПЕЦИФИКАЦИИ) ( С УЧЕТОМ ИЗМ.2)###'КОМПЛ''2801=<5/30-10-1-1>/2900=2/2799=417409,93_0*
19 | БСН-19463-СТ-НПЛ'510##'=12'СТОЙКА НАПОЛЬНАЯ ДЛЯ КРЕПЛЕНИЯ ШИНОПРОВОДА И КАБЕЛЬНЫХ ЛОТКОВ Н=3100ММ###'ШТ''2801=<5/20-10-3>/2900=3/2799=510_0*
20 | БС5ШМ-2-Э-И1'637963,82/1,2/1,0121##'=12'ШИНОПРОВОД (5ШМ-2) В АЛЮМИНИЕВОМ КОРПУСЕ, С АЛЮМИНИЕВЫМИ ЖИЛАМИ 1600А, IP55 (КОМПЛЕКТ СОГЛАСНО СПЕЦИФИКАЦИИ) (С УЧЕТОМ ИЗМ.2)###'КОМПЛ''2801=<5/30-10-1-1>/2900=2/2799=525280,62_0*
21 | БС3ЩСВ6.1-Д'2017,3##'=14'ПУНКТ РАСПРЕДЕЛИТЕЛЬНЫЙ (3-ЩСВ6.1), НАВЕСНОГО ИСПОЛНЕНИЯ, ГАБАРИТЫ 1800 Х 800 Х 200 ММ, IP44, 440 В ПР11-3.007-IP44 У3###'ШТ''2799=2017,3_0*
22 | БС3ЩСВ6.1-Д-Н'2017,3##'=14'ПУНКТ РАСПРЕДЕЛИТЕЛЬНЫЙ (3-ЩСВ6.1), НАВЕСНОГО ИСПОЛНЕНИЯ, ГАБАРИТЫ 1800 Х 800 Х 200 ММ, IP44, 400 В ПР11-3.007-IP44 У3###'ШТ''2799=2017,3_0*
23 | БСНП-9162-ПДВ'27,16##'=12'СТЕРЖНЕВОЙ ПОДВЕС ДЛИНОЙ 500ММ###'ШТ''2801=<5/20-10-11>/2900=3/2799=27,16_0*
24 | БСН-19140-900-5050'8.0,9##'=12'УГОЛОК 50Х50Х5 ДЛИНОЙ 900ММ###'ШТ''2801=<1/10-260-150-1>/2900=3/2799=7,2_0*
25 | БСН-19140-1500-5050'8.1,5##'=12'УГОЛОК 50Х50Х5 ДЛИНОЙ 1500ММ###'ШТ''2801=<1/10-260-150-1>/2900=3/2799=12_0*
26 | БС552-899#С552-899'29,38##'=12'ЛЕНТА ЛМ-5 УХЛ2###'100 М''2900=3/2799=29,38_0*
27 | БС552-901#С552-901'0,6.100##'=12'ЛЕНТА К226###'100 М''2900=3/2799=60_0*
28 | БС552-803#С552-803'100##'=12'КНОПКА К227 УХЛ2###'1000 ШТ.''2900=3/2799=100_0*
29 | БС517-17500#С517-17500'12.1000##'=12'ЛИСТ НОРМАЛЬНОЙ ТОЧНОСТИ ИЗГОТОВЛЕНИЯ, ТОЛЩИНОЙ 1 ММ, ИЗ СВИНЦА МАРКИ С1###'Т''2900=3/2799=12000_0*
30 | БС544-8900#С544-8900'12,14##'=12'ЛЕНТА ЛИПКАЯ ИЗОЛЯЦИОННАЯ НА ПОЛИКАСИНОВОМ КОМПАУНДЕ МАРКИ ЛСЭПЛ, ШИРИНОЙ 20-30 ММ, ТОЛЩИНОЙ 0,14-0,19 ММ###'КГ''2900=3/2799=12,14_0*
31 | БС101-129701#С101-129701'6,67.1000:30##'=37'ФЛЮС ВАМИ ДЛЯ ПАЙКИ И СВАРКИ АЛЮМИНИЯ И АЛЮМИНИЕВЫХ СПЛАВОВ###'КГ''2900=3/2799=222,33_0*
32 | БС101-154407#С101-154407'44338,45:1,2:1,0090:1,0090##'=13'ЭЛЕКТРОДЫ ДЛЯ СВАРКИ ЦВЕТНЫХ МЕТАЛЛОВ 0ЗА-2 (МАРКА ПРОВОЛОКИ СВАК-5) ДИАМЕТРОМ 4 ММ###'Т''2900=2/2799=36292,5_0*
33 | БС520-900#С520-900'4920,58##'=37'ПРУТОК ИЗ АЛЮМИНИЯ МАРКИ АД1, БЕЗ ТЕРМИЧЕСКОЙ ОБРАБОТКИ, КРУГЛОГО СЕЧЕНИЯ, ДИАМЕТРОМ 135-200 ММ, НОРМАЛЬНОЙ ТОЧНОСТИ ИЗГОТОВЛЕНИЯ###'Т''2900=3/2799=4920,58_0*
34 | РМ021104#М021143/М030401#М030402/М030404#М030402/М030408#М030402/М030902/М031801/М400001#М400002*
35 | Р101-1900-7#101-999-1452/522-2600#522-2600-1=?.1000*
36 | П'СМЕТНАЯ ДОКУМЕНТАЦИЯ СОСТАВЛЕНА НА ОСНОВАНИИ ФАЙЛА "МОНИТОРИНГ 27.05.2025", РАЗМЕЩЁННОГО НА ГЛАВНОЙ СТРАНИЦЕ ИСС ГИС "ГОССТРОЙПОРТАЛ" В РАЗДЕЛЕ "НОВОСТИ" *
37 | С501-400-33-Э'100-20'B*
38 | С501-99096-35-Э'480-445'B*
39 | С501-99096-36-Э'460-225'B*
40 | С501-99383-12-Э'225-60'B*
41 | СН-15298-Д#П.15298'1080-615'B*
42 | С501-44108-42Э1'85'Ж1000*
43 | С501-400-13'40'Ж1000*
44 | С501-400-14'255'Ж1000*
45 | С501-400-16'165'Ж1000*
46 | СН-12505-570#П.12505'470'Ж1000*
47 | Ц8-147-10#Н=8-15М'(85+40+255-80-35-235):1,02'Н6=1,1'КАБЕЛИ ДО 35КВ, ПРОКЛАДЫВАЕМЫЕ ПО УСТАНОВЛЕННЫМ КОНСТРУКЦИЯМ И ЛОТКАМ С КРЕПЛЕНИЕМ ПО ВСЕЙ ДЛИНЕ, МАССА 1 М ДО 1 КГ (НА ВЫСОТЕ ОТ 8М ДО 15М)'100 М КАБЕЛЯ''*
48 | Ц8-147-11#Н=8-15М'(165+465-165):1,02'B/Н6=1,1'КАБЕЛИ ДО 35 КВ, ПРОКЛАДЫВАЕМЫЕ ПО УСТАНОВЛЕННЫМ КОНСТРУКЦИЯМ И ЛОТКАМ С КРЕПЛЕНИЕМ ПО ВСЕЙ ДЛИНЕ, МАССА 1 М ДО 2 КГ ( НА ВЫСОТЕ ОТ 8М ДО 15М)'100 М КАБЕЛЯ''*
49 | Ц8-147-13#Н=8-15М'470:1,02'Н6=1,1'КАБЕЛИ ДО 35 КВ, ПРОКЛАДЫВАЕМЫЕ ПО УСТАНОВЛЕННЫМ КОНСТРУКЦИЯМ И ЛОТКАМ С КРЕПЛЕНИЕМ ПО ВСЕЙ ДЛИНЕ, МАССА 1 М ДО 6 КГ ( НА ВЫСОТЕ ОТ 8М ДО 15М)'100 М КАБЕЛЯ''*
50 | П'МАГИСТРАЛЬНЫЕ ШИНОПРОВОДЫ*
51 | С3ШМ-Э'108'B*
52 | С4ШМ-Э'145'B*
53 | Ц8-416-6#Н=8-15 М.'108+145'B/Н6=1,1'ШИНОПРОВОДЫ ЗАКРЫТЫЕ МАГИСТРАЛЬНЫЕ ПЕРЕМЕННОГО ТОКА НА ТОК ДО 2500А НА КОНСТРУКЦИЯХ ПО ФЕРМАМ (НА ВЫСОТЕ ОТ 8-15 М.)'100 М ШИНОПРОВОДА''*
54 | С5ШМ-1-Д'195'B*
55 | С5ШМ-2-Э'290'B*
56 | Ц8-416-102#Н=8-15 М.'195+290'B/Н6=1,1'ШИНОПРОВОДЫ ЗАКРЫТЫЕ МАГИСТРАЛЬНЫЕ ПЕРЕМЕННОГО ТОКА НА ТОК ДО 1600А НА СТОЙКАХ, КРЕПЛЕНИЕ МЕТИЗАМИ (НА ВЫСОТЕ ОТ 8-15 М.)'100 М ШИНОПРОВОДА''*
57 | С3ШМ-Э-И1'1*
58 | Ц8-416-6#Н=8-15М'110'Н6=1,1'ШИНОПРОВОДЫ ЗАКРЫТЫЕ МАГИСТРАЛЬНЫЕ ПЕРЕМЕННОГО ТОКА НА ТОК ДО 2500А НА КОНСТРУКЦИЯХ ПО ФЕРМАМ (НА ВЫСОТЕ ОТ 8-15 М.)'100 М ШИНОПРОВОДА''*
59 | С4ШМ-Э-И1'1*
60 | Ц8-416-6#Н=8-15 М.'160'Н6=1,1'ШИНОПРОВОДЫ ЗАКРЫТЫЕ МАГИСТРАЛЬНЫЕ ПЕРЕМЕННОГО ТОКА НА ТОК ДО 2500А НА КОНСТРУКЦИЯХ ПО ФЕРМАМ (НА ВЫСОТЕ ОТ 8-15 М.)'100 М ШИНОПРОВОДА''*
61 | С5ШМ-1-Д-И1'1*
62 | Ц8-416-102#Н=8-15 М.'235'Н6=1,1'ШИНОПРОВОДЫ ЗАКРЫТЫЕ МАГИСТРАЛЬНЫЕ ПЕРЕМЕННОГО ТОКА НА ТОК ДО 1600А НА СТОЙКАХ, КРЕПЛЕНИЕ МЕТИЗАМИ (НА ВЫСОТЕ ОТ 8-15 М.)'100 М ШИНОПРОВОДА''*
63 | С5ШМ-2-Э-И1'1*
64 | Ц8-416-6#Н=8-15 М.'290'Н6=1,1'ШИНОПРОВОДЫ ЗАКРЫТЫЕ МАГИСТРАЛЬНЫЕ ПЕРЕМЕННОГО ТОКА НА ТОК ДО 2500А НА КОНСТРУКЦИЯХ ПО ФЕРМАМ (НА ВЫСОТЕ ОТ 8-15 М.)'100 М ШИНОПРОВОДА''*
65 | СНП-9162-ПДВ#П.9162'950*
66 | СН-19140-900-5050#П.19140'920*
67 | СН-19140-1500-5050#П.19140'30*
68 | СН-19463-СТ-НПЛ#П.19463'6*
69 | Ц8-152-6'6''МОНТАЖ'100 ШТ.''*
70 | П'ТРОЛЛЕЙНЫЕ ШИНОПРОВОДЫ*
71 | Ц8-511-2'62+66+56+62+30+80+62+48+110+180+145'B/107-100'ШИНОПРОВОД НА КРОНШТЕЙНАХ НА ТОК ДО 400 А НАПРЯЖЕНИЕМ ДО 660 В, МАССА КРОНШТЕЙНА ДО 5 КГ'100 М''*
72 | Ц8-511-2#Н=8-15М'62+66+56+62+30+80+62+48+110+180+145'Н6=1,1/107-100'ШИНОПРОВОД НА КРОНШТЕЙНАХ НА ТОК ДО 400 А НАПРЯЖЕНИЕМ ДО 660 В, МАССА КРОНШТЕЙНА ДО 5 КГ (НА ВЫСОТЕ ОТ 8-15 М.)'100 М''*
73 | Ж3-40-22'ЭЛЕКТРООБОРУДОВАНИЕ. ВЕНТИЛЯЦИЯ'ШТ*
74 | С4ЩСВ6.2-Д'1'B*
75 | С4ЩСВ6.2-Д-Э'3'Ж1*
76 | Ц8-572-4'2''БЛОК УПРАВЛЕНИЯ ШКАФНОГО ИСПОЛНЕНИЯ ИЛИ РАСПРЕДЕЛИТЕЛЬНЫЙ ПУНКТ (ШКАФ), УСТАНАВЛИВАЕМЫЙ НА СТЕНЕ, ВЫСОТА И ШИРИНА 1200 Х 1000 ММ'ШТ.''*
77 | Ц8-574-1'12''РАЗВОДКА ПО УСТРОЙСТВАМ И ПОДКЛЮЧЕНИЕ ЖИЛ КАБЕЛЕЙ ИЛИ ПРОВОДОВ ВНЕШНЕЙ СЕТИ К БЛОКАМ ЗАЖИМОВ И К ЗАЖИМАМ АППАРАТОВ И ПРИБОРОВ, УСТАНОВЛЕННЫХ НА УСТРОЙСТВАХ, КАБЕЛИ ИЛИ ПРОВОДА СЕЧЕНИЕМ ДО 10 ММ2'100 ЖИЛ''*
78 | П'УСТРАНЕНИЕ НЕТОЧНОСТИ В ЛС N3003*
79 | С3ЩСВ6.1-Д'1'B*
80 | С3ЩСВ6.1-Д-Н'1'Ж1*
81 | L*

## 3169-3-3005-B0
НАИМЕНОВАНИЕ ОБЪЕКТА |  | "РЕКОНСТРУКЦИЯ ТЕРРИТОРИИ ПО ПРОСП. ПАРТИЗАНСКОМУ, 8, В Г. МИНСКЕ". 29 ОЧЕРЕДЬ СТРОИТЕЛЬСТВА. СТАДИЯ А
КОД ОБЪЕКТА |  | 21.004.29-3
НАИМЕНОВАНИЕ ЗДАНИЯ, СООРУЖЕНИЯ |  | ЗДАНИЕ N3 ПО Г/П В ОСЯХ 1-26, А/1-Х И 26-34, А/1-Б. ВНЕСЕНИЕ ИЗМЕНЕНИЙ
ШИФР ЗДАНИЯ, СООРУЖЕНИЯ |  | 21.004.29-3
КОМПЛЕКТ ЧЕРТЕЖЕЙ |  | ЭМ1 (ИЗМ.1,2)
ВЕДОМОСТЬ ОБЪЕМОВ И СТОИМОСТИ РАБОТ № 3005
(НОРМЫ 2022г.)
СИЛОВОЕ ЭЛЕКТРООБОРУДОВАНИЕ (ДОП. К ЛС N3003)
СОСТАВЛЕНА В ЦЕНАХ НА 1 МАЯ 2025г.
ОБОСНОВА- НИЕ | НАИМЕНОВАНИЕ ВИДОВ РАБОТ | ОБЪЕМ | СТОИМОСТЬ, ТЫС.РУБ.
|  |  | ЗАРАБОТНАЯ ПЛАТА | ЭКСПЛУАТА- ЦИЯ МАШИН И МЕХА- НИЗМОВ | МАТЕРИАЛЫ, ИЗДЕЛИЯ, КОНСТРУК- ЦИИ | ОБОРУДОВА- НИЕ,МЕБЕЛЬ, ИНВЕНТАРЬ | ОХР и ОПР | ПРОЧИЕ СРЕДСТВА | ВСЕГО
|  | ЕД.ИЗМ. | ТРУДОЕМ- КОСТЬ, ЧЕЛ.Ч. | В Т.Ч.З/П МАШИ- НИСТОВ | ТРАНСПОРТ | ТРАНСПОРТ | ПЛАНОВАЯ ПРИБЫЛЬ
1 | 2 | 3 | 4 | 5 | 6 | 7 | 8 | 9 | 10
Ж3-40-21 | ЭЛЕКТРОСНАБЖЕНИЕ | 1015 | 9,147 | 1,945 | 248,745 | 0 | 5,631 | 0 | 282,534
|  | М | 612 | 0,305 | 13,234 | 0 | 3,832
Ж3-40-22 | ЭЛЕКТРООБОРУДОВАНИЕ. ВЕНТИЛЯЦИЯ | 4 | 0,137 | 0,072 | 0,01 | 2,86 | 0,095 | 0 | 3,297
|  | ШТ | 9 | 0,023 | 0,001 | 0,057 | 0,065
| И Т О Г О | 0 | 9,284 | 2,017 | 248,755 | 2,86 | 5,726 | 0 | 285,831
|  |  | 621 | 0,328 | 13,235 | 0,057 | 3,897
| СОСТАВИЛ | ______________________________ | [5 empty] | С.В.ЛЕМЧУК
|  | (должность служащего) |  |  |  | (подпись) |  | (инициалы,фамилия)
| ПРОВЕРИЛ | ______________________________ | [5 empty] | Н.В.МАКСИМОВИЧ
|  | (должность служащего) |  |  |  | (подпись) |  | (инициалы,фамилия)

## 3169-3-3005-Q1
НАИМЕНОВАНИЕ ОБЪЕКТА |  | "РЕКОНСТРУКЦИЯ ТЕРРИТОРИИ ПО ПРОСП. ПАРТИЗАНСКОМУ, 8, В Г. МИНСКЕ". 29 ОЧЕРЕДЬ СТРОИТЕЛЬСТВА. СТАДИЯ А
КОД ОБЪЕКТА |  | 21.004.29-3
НАИМЕНОВАНИЕ ЗДАНИЯ, СООРУЖЕНИЯ |  | ЗДАНИЕ N3 ПО Г/П В ОСЯХ 1-26, А/1-Х И 26-34, А/1-Б. ВНЕСЕНИЕ ИЗМЕНЕНИЙ
ШИФР ЗДАНИЯ, СООРУЖЕНИЯ |  | 21.004.29-3
КОМПЛЕКТ ЧЕРТЕЖЕЙ |  | ЭМ1 (ИЗМ.1,2)
ВЕДОМОСТЬ ОБЪЕМОВ РАБОТ И РАСХОДОВ РЕСУРСОВ С КОДАМИ РБ ДЛЯ ЛОКАЛЬНОЙ СМЕТЫ № 3005
(НОРМЫ 2022г.)
СИЛОВОЕ ЭЛЕКТРООБОРУДОВАНИЕ (ДОП. К ЛС N3003)
ОБОСНОВАНИЕ | НАИМЕНОВАНИЕ ВИДОВ | ЕДИНИЦА ИЗМЕРЕНИЯ | КОД | НАИМЕНОВАНИЕ РЕСУРСОВ | ЕД.ИЗМ. | КОЛИЧЕСТВО
| РАБОТ | ОБЪЕМ | РЕСУРСА
1 | 2 | 3 | 4 | 5 | 6 | 7
Ж3-40-21 | ЭЛЕКТРОСНАБЖЕНИЕ | М 1015
|  |  | 1-1 | ЗАТРАТЫ ТРУДА РАБОЧИХ | ЧЕЛ.Ч | 611.5593
|  |  | 1-3 | ЗАТРАТЫ ТРУДА МАШИНИСТОВ | ЧЕЛ.-Ч | 17.7935
|  |  | М021143 | КРАНЫ НА АВТОМОБИЛЬНОМ ХОДУ ПРИ РАБОТЕ НА ДРУГИХ ВИДАХ СТРОИТЕЛЬСТВА, 16 Т | МАШ.Ч | 8.8968
|  |  | М030203* | ДОМКРАТЫ ГИДРАВЛИЧЕСКИЕ ГРУЗОПОДЪЕМНОСТЬЮ 63 Т | МАШ.Ч | 19.4946
|  |  | М030402 | ЛЕБЕДКИ ЭЛЕКТРИЧЕСКИЕ ТЯГОВЫМ УСИЛИЕМ ДО 12,26 (1,25) КН (Т) | МАШ.Ч | 57.2657
|  |  | М040502 | УСТАНОВКИ ДЛЯ СВАРКИ РУЧНОЙ ДУГОВОЙ (ПОСТОЯННОГО ТОКА) | МАШ.Ч | 1.4472
|  |  | М171402 | ПОЛУАВТОМАТ МОНТАЖНЫЙ РАНЦЕВЫЙ ПРМ-4 С ПРИСТАВКОЙ ПВ400 | МАШ.Ч | 77.1715
|  |  | М330250* | ПИСТОЛЕТ МОНТАЖНЫЙ | МАШ.Ч | 0.0762
|  |  | М330301* | МАШИНЫ ШЛИФОВАЛЬНЫЕ ЭЛЕКТРИЧЕСКИЕ | МАШ.Ч | 4.6981
|  |  | М331451 | ПЕРФОРАТОРЫ ЭЛЕКТРИЧЕСКИЕ | МАШ.Ч | 5.2444
|  |  | М400002 | АВТОМОБИЛЬ БОРТОВОЙ, ГРУЗОПОДЪЕМНОСТЬЮ ДО 8 Т | МАШ.Ч | 8.8968
|  |  | 1 | Материалы для строительных работ
|  |  | 1/10 | Материалы для строительных работ общего назначения
|  |  | 1/10-135 | Нефтепродукты, газы, химические материалы
|  |  | 1/10-135-20/20 | АРГОН ГАЗООБРАЗНЫЙ, ВЫСШИЙ СОРТ | М3 | 21.05
|  |  | 1/10-140 | Электроды, прутки винипластовые, проволока сварочные
|  |  | 1/10-140-40/100 | ЭЛЕКТРОДЫ ТИПА Э42А ДИАМЕТРОМ 4 ММ | Т | 0.000234
|  |  | 1/10-140-45/130 | ЭЛЕКТРОДЫ ДЛЯ СВАРКИ ЦВЕТНЫХ МЕТАЛЛОВ 0ЗА-2 (МАРКА ПРОВОЛОКИ СВАК-5) ДИАМЕТРОМ 4 ММ | Т | 0.01741
|  |  | 1/10-170 | Оснастка технологическая и инструментальная
|  |  | 1/10-170-10/135 | СВЕРЛА С SDS PLUS ХВОСТОВИКОМ (НАКОНЕЧНИК ИЗ ТВЕРДОСПЛАВНОЙ СТАЛИ) (ПО БЕТОНУ), ДИАМЕТРОМ 8-10 ММ, ДЛИНОЙ 260 (265) ММ | ШТ. | 1.127
|  |  | 1/10-170-50/5 | ПАТРОН СТРОИТЕЛЬНЫЙ Д-4 | 1000 ШТ. | 0.0147
|  |  | 1/10-180 | Материалы шлифовальные
|  |  | 1/10-180-20/57 | КРУГИ ШЛИФОВАЛЬНЫЕ ДЛЯ СПЕЦИАЛЬНЫХ МОНТАЖНЫХ РАБОТ 5П 180Х6Х22 | ШТ. | 1.377
|  |  | 1/10-230 | Материалы для отделочных работ
|  |  | 1/10-230-45-10/165 | ЭМАЛЬ ПЕНТАФТАЛЕВАЯ ПФ-115, СЕРАЯ | КГ | 0.09
|  |  | 1/10-230-50-15/51 | РАСТВОРИТЕЛЬ ДЛЯ ЛАКОКРАСОЧНЫХ МАТЕРИАЛОВ МАРКИ Р-4 | КГ | 0.03
|  |  | 1/10-240 | Метизы и крепежные изделия
|  |  | 1/10-240-10-10/131 | БОЛТЫ СТРОИТЕЛЬНЫЕ | Т | -0.071591
|  |  | 1/10-240-20/1 | ГАЙКИ СТРОИТЕЛЬНЫЕ | Т | -0.020454
|  |  | 1/10-240-50-16/999132 | ШАЙБЫ (СРЕДНЯЯ ЦЕНА ПО ГРУППЕ), ОПРЕД. - 13 | КГ | -10.2272
|  |  | 1/10-260 | Металлопрокат и металлоизделия (за исключением металлоизделий части 2)
|  |  | 1/10-260-150-1/СН-19140-1500-5050 | УГОЛОК 50Х50Х5 ДЛИНОЙ 1500ММ | ШТ | 30
|  |  | 1/10-260-150-1/СН-19140-900-5050 | УГОЛОК 50Х50Х5 ДЛИНОЙ 900ММ | ШТ | 920
|  |  | 1/10-260-210-1/82 | ПРОВОЛОКА СТАЛЬНАЯ НИЗКОУГЛЕРОДИСТАЯ ОБЩЕГО НАЗНАЧЕНИЯ ТЕРМИЧЕСКИ ОБРАБОТАННАЯ, ОЦИНКОВАННАЯ, ДИАМЕТРОМ 2 ММ | КГ | 0.35686
|  |  | 1/55 | Материалы специального назначения (кислотоупорные, огнеупорные и антикоррозионные)
|  |  | 1/55-50 | Материалы антикоррозионные и химически стойкие
|  |  | 1/55-50-20/35 | ЛАК БИТУМНЫЙ БТ-577 | КГ | 0.41765
|  |  | 1/55-50-25/55 | ГРУНТОВКА ГФ-021, КРАСНО-КОРИЧНЕВАЯ | КГ | 0.03
|  |  | 1/55-50-30/20 | ПАСТА КВАРЦЕВАЗЕЛИНОВАЯ | КГ | 0.535
|  |  | 5 | Материалы для монтажных и специальных строительных работ
|  |  | 5/10 | Кабели, провода, муфты кабельные
|  |  | 5/10-10 | Кабели
|  |  | 5/10-10-10-10-1/С501-44108-42Э1 | КАБЕЛЬ СИЛОВОЙ МАРКИ ВВГНГ(А)-LS 5Х4-0,66 С МЕДНЫМИ ЖИЛАМИ, ИЗОЛЯЦИЯ И ОБОЛОЧКА ИЗ ПОЛИВИНИЛХЛОРИДНОГО ПЛАСТИКАТА, НЕ РАСПРОСТРАНЯЮЩИЙ ГОРЕНИЕ ПО КАТЕГОРИИ (А) С НИЗКИМ ДЫМО- И ГАЗОВЫДЕЛЕНИЕМ, БЕЗ ЗАЩИТНОГО ПОКРОВА, С ПЯТЬЮ ЖИЛАМИ СЕЧЕНИЕМ 4 ММ2, НА НАПРЯЖЕНИЕ 0,66 КВ | 1000 М | 0.085
|  |  | 5/10-10-10-10-1/83 | КАБЕЛЬ СИЛОВОЙ МАРКИ ВВГНГ(А)-LS 5Х6-0,66 С МЕДНЫМИ ЖИЛАМИ, ИЗОЛЯЦИЯ И ОБОЛОЧКА ИЗ ПОЛИВИНИЛХЛОРИДНОГО ПЛАСТИКАТА, НЕ РАСПРОСТРАНЯЮЩИЙ ГОРЕНИЕ ПО КАТЕГОРИИ (А) С НИЗКИМ ДЫМО- И ГАЗОВЫДЕЛЕНИЕМ, БЕЗ ЗАЩИТНОГО ПОКРОВА, С ПЯТЬЮ ЖИЛАМИ СЕЧЕНИЕМ 6 ММ2, НА НАПРЯЖЕНИЕ 0,66 КВ | 1000 М | 0.04
|  |  | 5/10-10-10-10-1/84 | КАБЕЛЬ СИЛОВОЙ МАРКИ ВВГНГ(А)-LS 5Х10-0,66 С МЕДНЫМИ ЖИЛАМИ, ИЗОЛЯЦИЯ И ОБОЛОЧКА ИЗ ПОЛИВИНИЛХЛОРИДНОГО ПЛАСТИКАТА, НЕ РАСПРОСТРАНЯЮЩИЙ ГОРЕНИЕ ПО КАТЕГОРИИ (А) С НИЗКИМ ДЫМО- И ГАЗОВЫДЕЛЕНИЕМ, БЕЗ ЗАЩИТНОГО ПОКРОВА, С ПЯТЬЮ ЖИЛАМИ СЕЧЕНИЕМ 10 ММ2, НА НАПРЯЖЕНИЕ 0,66 КВ | 1000 М | 0.255
|  |  | 5/10-10-10-10-1/86 | КАБЕЛЬ СИЛОВОЙ МАРКИ ВВГНГ(А)-LS 5Х25-0,66 С МЕДНЫМИ ЖИЛАМИ, ИЗОЛЯЦИЯ И ОБОЛОЧКА ИЗ ПОЛИВИНИЛХЛОРИДНОГО ПЛАСТИКАТА, НЕ РАСПРОСТРАНЯЮЩИЙ ГОРЕНИЕ ПО КАТЕГОРИИ (А) С НИЗКИМ ДЫМО- И ГАЗОВЫДЕЛЕНИЕМ, БЕЗ ЗАЩИТНОГО ПОКРОВА, С ПЯТЬЮ ЖИЛАМИ СЕЧЕНИЕМ 25 ММ2, НА НАПРЯЖЕНИЕ 0,66 КВ | 1000 М | 0.165
|  |  | 5/10-10-10-10-2/С501-400-33-Э | КАБЕЛЬ СИЛОВОЙ МАРКИ АВВГНГ(А)-LS 5Х4-0,66 С АЛЮМИНИЕВЫМИ ЖИЛАМИ, ИЗОЛЯЦИЯ И ОБОЛОЧКА ИЗ ПОЛИВИНИЛХЛОРИДНОГО ПЛАСТИКАТА, НЕ РАСПРОСТРАНЯЮЩИЙ ГОРЕНИЕ ПО КАТЕГОРИИ (А), С НИЗКИМ ДЫМО- И ГАЗОВЫДЕЛЕНИЕМ, БЕЗ ЗАЩИТНОГО ПОКРОВА, С ПЯТЬЮ ЖИЛАМИ СЕЧЕНИЕМ 4 ММ2, НА НАПРЯЖЕНИЕ 0,66 КВ | 1000 М | -0.08
|  |  | 5/10-10-10-10-2/С501-99096-35-Э | КАБЕЛЬ СИЛОВОЙ МАРКИ АВВГНГ(А)-LS 5Х6-0,66 С АЛЮМИНИЕВЫМИ ЖИЛАМИ, ИЗОЛЯЦИЯ И ОБОЛОЧКА ИЗ ПОЛИВИНИЛХЛОРИДНОГО ПЛАСТИКАТА, НЕ РАСПРОСТРАНЯЮЩИЙ ГОРЕНИЕ ПО КАТЕГОРИИ (А), С НИЗКИМ ДЫМО- И ГАЗОВЫДЕЛЕНИЕМ, БЕЗ ЗАЩИТНОГО ПОКРОВА, С ПЯТЬЮ ЖИЛАМИ СЕЧЕНИЕМ 6 ММ2, НА НАПРЯЖЕНИЕ 0,66 КВ | 1000 М | -0.035
|  |  | 5/10-10-10-10-2/С501-99096-36-Э | КАБЕЛЬ СИЛОВОЙ МАРКИ АВВГНГ(А)-LS 5Х10-0,66 С АЛЮМИНИЕВЫМИ ЖИЛАМИ, ИЗОЛЯЦИЯ И ОБОЛОЧКА ИЗ ПОЛИВИНИЛХЛОРИДНОГО ПЛАСТИКАТА, НЕ РАСПРОСТРАНЯЮЩИЙ ГОРЕНИЕ ПО КАТЕГОРИИ (А), С НИЗКИМ ДЫМО- И ГАЗОВЫДЕЛЕНИЕМ, БЕЗ ЗАЩИТНОГО ПОКРОВА, С ПЯТЬЮ ЖИЛАМИ СЕЧЕНИЕМ 10 ММ2, НА НАПРЯЖЕНИЕ 0,66 КВ | 1000 М | -0.235
|  |  | 5/10-10-20-5/С501-99383-12-Э | КАБЕЛЬ СИЛОВОЙ МАРКИ АВВГНГ(А)-LS 5Х25-0,66 С АЛЮМИНИЕВЫМИ ЖИЛАМИ, ИЗОЛЯЦИЯ И ОБОЛОЧКА ИЗ ПОЛИВИНИЛХЛОРИДНОГО ПЛАСТИКАТА, НЕ РАСПРОСТРАНЯЮЩИЙ ГОРЕНИЕ ПО КАТЕГОРИИ (А), С НИЗКИМ ДЫМО- И ГАЗОВЫДЕЛЕНИЕМ, БЕЗ ЗАЩИТНОГО ПОКРОВА, С ПЯТЬЮ ЖИЛАМИ СЕЧЕНИЕМ 25 ММ2, НА НАПРЯЖЕНИЕ 0,66 КВ | 1000 М | -0.165
|  |  | 5/10-10-20-5/СН-15298-Д | КАБЕЛЬ СИЛОВОЙ МАРКИ АВВГНГ(А)-LS 5Х70-1 С АЛЮМИНИЕВЫМИ ЖИЛАМИ, ИЗОЛЯЦИЯ И ОБОЛОЧКА ИЗ ПОЛИВИНИЛХЛОРИДНОГО ПЛАСТИКАТА, БЕЗ ЗАЩИТНОГО ПОКРОВА, НЕ РАСПРОСТРАНЯЮЩИЙ ГОРЕНИЕ ПО КАТЕРИИ (А), С ПЯТЬЮ ЖИЛАМИ СЕЧЕНИЕМ 70 ММ2, НА НАПРЯЖЕНИЕ 1 КВ | 1000 М | -0.465
|  |  | 5/10-10-20-15-1/СН-12505-570 | КАБЕЛЬ СИЛОВОЙ МАРКИ ВВГНГ(А)-LS 5Х70-1,0 С МЕДНЫМИ ЖИЛАМИ, ИЗОЛЯЦИЯ И ОБОЛОЧКА ИЗ ПОЛИВИНИЛХЛОРИДНОГО ПЛАСТИКАТА, НЕ РАСПРОСТРАНЯЮЩИЙ ГОРЕНИЕ ПО КАТЕГОРИИ (А) С НИЗКИМ ДЫМО- И ГАЗОВЫДЕЛЕНИЕМ, БЕЗ ЗАЩИТНОГО ПОКРОВА, С ПЯТЬЮ ЖИЛАМИ СЕЧЕНИЕМ 70 ММ2, НА НАПРЯЖЕНИЕ 1,0 КВ | 1000М | 0.47
|  |  | 5/10-20 | Провода
|  |  | 5/10-20-10-1-1/3 | ПРОВОД НЕИЗОЛИРОВАННЫЙ ДЛЯ ВОЗДУШНЫХ ЛИНИЙ ЭЛЕКТРОПЕРЕДАЧ МЕДНЫЙ, МАРКИ М, СЕЧЕНИЕМ 10 ММ2 | Т | 0
|  |  | 5/20 | Изделия для прокладки кабельных сетей
|  |  | 5/20-10 | Металлические кабеленесущие системы
|  |  | 5/20-10-3/СН-19463-СТ-НПЛ | СТОЙКА НАПОЛЬНАЯ ДЛЯ КРЕПЛЕНИЯ ШИНОПРОВОДА И КАБЕЛЬНЫХ ЛОТКОВ Н=3100ММ | ШТ | 6
|  |  | 5/20-10-11/СНП-9162-ПДВ | СТЕРЖНЕВОЙ ПОДВЕС ДЛИНОЙ 500ММ | ШТ | 950
|  |  | 5/20-20 | Пластиковые системы для прокладки кабеля
|  |  | 5/20-20-3-4/10 | ТРУБКА МАРКИ ТВ-40 ВНУТРЕННИМ ДИАМЕТРОМ 5 ММ | КГ | 0
|  |  | 5/20-30 | Материалы и изделия для монтажа кабелей и проводов
|  |  | 5/20-30-3/2 | КНОПКА К227 УХЛ2 | 1000 ШТ. | 0.007137
|  |  | 5/20-30-3/20 | СКОБА К 142 У2 | 10 ШТ. | 3.5
|  |  | 5/20-30-3/28 | СКОБА К1157 У3 | 1000 ШТ. | 0.01224
|  |  | 5/20-30-3/43 | ЛЕНТА К226 | 100 М | 0.008407
|  |  | 5/20-30-5/1 | БИРКА-ОКОНЦЕВАТЕЛЬ У136 У3/5 | 100 ШТ. | 0
|  |  | 5/20-30-5/2 | БИРКА МАРКИРОВОЧНАЯ У134 | 100 ШТ. | 0.003431
|  |  | 5/30 | Материалы для электротехнических установок
|  |  | 5/30-10 | Распределительные устройства и подстанции
|  |  | 5/30-10-1-1/С3ШМ-Э | ШИНОПРОВОД (3ШМ) В АЛЮМИНИЕВОМ КОРПУСЕ, С АЛЮМИНИЕВЫМИ ЖИЛАМИ 2500А, 5Р, IP55 (КОМПЛЕКТ СОГЛАСНО СПЕЦИФИКАЦИИ) | М | -108
|  |  | 5/30-10-1-1/С3ШМ-Э-И1 | ШИНОПРОВОД (3ШМ) В АЛЮМИНИЕВОМ КОРПУСЕ, С АЛЮМИНИЕВЫМИ ЖИЛАМИ 2500А, IP55 (КОМПЛЕКТ СОГЛАСНО СПЕЦИФИКАЦИИ) ( С УЧЕТОМ ИЗМ.2) | КОМПЛ | 1
|  |  | 5/30-10-1-1/С4ШМ-Э | ШИНОПРОВОД (4ШМ) В АЛЮМИНИЕВОМ КОРПУСЕ, С АЛЮМИНИЕВЫМИ ЖИЛАМИ 2500А, 5Р, IP55 (КОМПЛЕКТ СОГЛАСНО СПЕЦИФИКАЦИИ) | М | -145
|  |  | 5/30-10-1-1/С4ШМ-Э-И1 | ШИНОПРОВОД (4ШМ) В АЛЮМИНИЕВОМ КОРПУСЕ, С АЛЮМИНИЕВЫМИ ЖИЛАМИ 2500А, IP55 (КОМПЛЕКТ СОГЛАСНО СПЕЦИФИКАЦИИ) (С УЧЕТОМ ИЗМ.2) | КОМПЛ | 1
|  |  | 5/30-10-1-1/С5ШМ-1-Д | ШИНОПРОВОД (5ШМ-1) В АЛЮМИНИЕВОМ КОРПУСЕ, С АЛЮМИНИЕВЫМИ ЖИЛАМИ 1600А, 5Р, IP55 (КОМПЛЕКТ СОГЛАСНО СПЕЦИФИКАЦИИ) | М | -195
|  |  | 5/30-10-1-1/С5ШМ-1-Д-И1 | ШИНОПРОВОД (5ШМ-1) В АЛЮМИНИЕВОМ КОРПУСЕ, С АЛЮМИНИЕВЫМИ ЖИЛАМИ 1600А, IP55 (КОМПЛЕКТ СОГЛАСНО СПЕЦИФИКАЦИИ) ( С УЧЕТОМ ИЗМ.2) | КОМПЛ | 1
|  |  | 5/30-10-1-1/С5ШМ-2-Э | ШИНОПРОВОД (5ШМ-2) В АЛЮМИНИЕВОМ КОРПУСЕ, С АЛЮМИНИЕВЫМИ ЖИЛАМИ 1600А, 5Р, IP55 (КОМПЛЕКТ СОГЛАСНО СПЕЦИФИКАЦИИ) | М | -290
|  |  | 5/30-10-1-1/С5ШМ-2-Э-И1 | ШИНОПРОВОД (5ШМ-2) В АЛЮМИНИЕВОМ КОРПУСЕ, С АЛЮМИНИЕВЫМИ ЖИЛАМИ 1600А, IP55 (КОМПЛЕКТ СОГЛАСНО СПЕЦИФИКАЦИИ) (С УЧЕТОМ ИЗМ.2) | КОМПЛ | 1
|  |  | 5/30-40 | Материалы для электроизоляционных работ
|  |  | 5/30-40-2/21 | ЛЕНТА ЛИПКАЯ ИЗОЛЯЦИОННАЯ НА ПОЛИКАСИНОВОМ КОМПАУНДЕ МАРКИ ЛСЭПЛ, ШИРИНОЙ 20-30 ММ, ТОЛЩИНОЙ 0,14-0,19 ММ | КГ | 0.0706
|  |  | 5/50 | Прокатно-тянутые и прессованные изделия из цветных металлов, цветные металлы
|  |  | 5/50-30 | Листы и плиты из цветных металлов
|  |  | 5/50-30-3/2 | ЛИСТ НОРМАЛЬНОЙ ТОЧНОСТИ ИЗГОТОВЛЕНИЯ, ТОЛЩИНОЙ 1 ММ, ИЗ СВИНЦА МАРКИ С1 | Т | -0.000555
|  |  | 5/50-40 | Прутки из цветных металлов
|  |  | 5/50-40-1/8 | ПРУТОК ИЗ АЛЮМИНИЯ МАРКИ АД1, БЕЗ ТЕРМИЧЕСКОЙ ОБРАБОТКИ, КРУГЛОГО СЕЧЕНИЯ, ДИАМЕТРОМ 135-200 ММ, НОРМАЛЬНОЙ ТОЧНОСТИ ИЗГОТОВЛЕНИЯ | Т | 0.057424
|  |  | 5/50-70 | Сплавы из цветных металлов
|  |  | 5/50-70-2/13 | ПРИПОЙ ОЛОВЯННО-СВИНЦОВЫЙ МАЛОСУРЬМЯНИСТЫЙ, МАРКИ ПОССУ 40-0,5 | Т | 0.00041
|  |  | 5/50-70-4/4 | ФЛЮС ВАМИ ДЛЯ ПАЙКИ И СВАРКИ АЛЮМИНИЯ И АЛЮМИНИЕВЫХ СПЛАВОВ | КГ | 1.2768
|  |  | 5/90 | Прочие материалы для монтажных и специальных строительных работ
|  |  | 5/90-10 | Дюбели для крепления электромонтажных изделий
|  |  | 5/90-10/2 | ДЮБЕЛЬ МОНТАЖНЫЙ У661 У3 | 10 ШТ. | 1.224
|  |  | 5/90-10/3 | ДЮБЕЛЬ МОНТАЖНЫЙ У656 У3 | 10 ШТ. | 1.47
Ж3-40-22 | ЭЛЕКТРООБОРУДОВАНИЕ. ВЕНТИЛЯЦИЯ | ШТ 4
|  |  | 1-1 | ЗАТРАТЫ ТРУДА РАБОЧИХ | ЧЕЛ.Ч | 8.996
|  |  | 1-3 | ЗАТРАТЫ ТРУДА МАШИНИСТОВ | ЧЕЛ.-Ч | 1.3219
|  |  | М021143 | КРАНЫ НА АВТОМОБИЛЬНОМ ХОДУ ПРИ РАБОТЕ НА ДРУГИХ ВИДАХ СТРОИТЕЛЬСТВА, 16 Т | МАШ.Ч | 0.66096
|  |  | М040502 | УСТАНОВКИ ДЛЯ СВАРКИ РУЧНОЙ ДУГОВОЙ (ПОСТОЯННОГО ТОКА) | МАШ.Ч | 2.5
|  |  | М330301* | МАШИНЫ ШЛИФОВАЛЬНЫЕ ЭЛЕКТРИЧЕСКИЕ | МАШ.Ч | 0.24
|  |  | М400002 | АВТОМОБИЛЬ БОРТОВОЙ, ГРУЗОПОДЪЕМНОСТЬЮ ДО 8 Т | МАШ.Ч | 0.66096
|  |  | 1 | Материалы для строительных работ
|  |  | 1/10 | Материалы для строительных работ общего назначения
|  |  | 1/10-140 | Электроды, прутки винипластовые, проволока сварочные
|  |  | 1/10-140-40/100 | ЭЛЕКТРОДЫ ТИПА Э42А ДИАМЕТРОМ 4 ММ | Т | 0.0005
|  |  | 1/10-180 | Материалы шлифовальные
|  |  | 1/10-180-20/57 | КРУГИ ШЛИФОВАЛЬНЫЕ ДЛЯ СПЕЦИАЛЬНЫХ МОНТАЖНЫХ РАБОТ 5П 180Х6Х22 | ШТ. | 0.18
|  |  | 1/10-230 | Материалы для отделочных работ
|  |  | 1/10-230-40-20/127 | КРАСКА МАСЛЯНАЯ МА-15, СУРИК ЖЕЛЕЗНЫЙ | Т | 6e-06
|  |  | 1/10-230-40-20/136 | КРАСКА МАСЛЯНАЯ МА-15, СУРИК ЖЕЛЕЗНЫЙ | КГ | 0.06
|  |  | 1/10-230-45-5/138 | ЛАК МЕЛАМИННЫЙ МЛ-92 ЭЛЕКТРОИЗОЛЯЦИОННЫЙ | Т | 1.2e-05
|  |  | 1/10-235 | Изделия герметизирующие, уплотняющие, изолирующие
|  |  | 1/10-235-20/681 | ИЗОЛЕНТА ПВХ (РАЗМЕРОМ 15 ММХ20 М) | М2 | 0.18
|  |  | 1/10-240 | Метизы и крепежные изделия
|  |  | 1/10-240-10-10/131 | БОЛТЫ СТРОИТЕЛЬНЫЕ | Т | 0.000238
|  |  | 1/10-240-20/1 | ГАЙКИ СТРОИТЕЛЬНЫЕ | Т | 6.8e-05
|  |  | 1/10-240-50-16/999132 | ШАЙБЫ (СРЕДНЯЯ ЦЕНА ПО ГРУППЕ), ОПРЕД. - 13 | КГ | 0.034
|  |  | 1/55 | Материалы специального назначения (кислотоупорные, огнеупорные и антикоррозионные)
|  |  | 1/55-50 | Материалы антикоррозионные и химически стойкие
|  |  | 1/55-50-30/20 | ПАСТА КВАРЦЕВАЗЕЛИНОВАЯ | КГ | 0.012
|  |  | 5 | Материалы для монтажных и специальных строительных работ
|  |  | 5/20 | Изделия для прокладки кабельных сетей
|  |  | 5/20-30 | Материалы и изделия для монтажа кабелей и проводов
|  |  | 5/20-30-3/40 | ПОЛОСКА К404 И ПРЯЖКА К407 ДЛЯ КРЕПЛЕНИЯ ПРОВОДОВ | 100 ШТ. | 0.036
|  |  | 5/20-30-3/42 | ЛЕНТА ЛМ-5 УХЛ2 | 100 М | 0.012
|  |  | 5/20-30-5/1 | БИРКА-ОКОНЦЕВАТЕЛЬ У136 У3/5 | 100 ШТ. | 0.1224
|  |  | 5/50 | Прокатно-тянутые и прессованные изделия из цветных металлов, цветные металлы
|  |  | 5/50-70 | Сплавы из цветных металлов
|  |  | 5/50-70-2/7 | ПРИПОЙ ОЛОВЯННО-СВИНЦОВЫЙ БЕССУРЬМЯНИСТЫЙ В ЧУШКАХ, МАРКИ ПОС40 | КГ | 0.0096
Прочие
|  |  | С3ЩСВ6.1-Д | ПУНКТ РАСПРЕДЕЛИТЕЛЬНЫЙ (3-ЩСВ6.1), НАВЕСНОГО ИСПОЛНЕНИЯ, ГАБАРИТЫ 1800 Х 800 Х 200 ММ, IP44, 440 В ПР11-3.007-IP44 У3 | ШТ | -1
|  |  | С3ЩСВ6.1-Д-Н | ПУНКТ РАСПРЕДЕЛИТЕЛЬНЫЙ (3-ЩСВ6.1), НАВЕСНОГО ИСПОЛНЕНИЯ, ГАБАРИТЫ 1800 Х 800 Х 200 ММ, IP44, 400 В ПР11-3.007-IP44 У3 | ШТ | 1
|  |  | С4ЩСВ6.2-Д | ПУНКТ РАСПРЕДЕЛИТЕЛЬНЫЙ (4-ЩСВ6.2, 4-ЩСВ6.3, 3-ЩСВ6.3), НАВЕСНОГО ИСПОЛНЕНИЯ IP44, 440 В, ГАБАРИТ 650 Х 750 Х 200 ММ, ПР11-3.003-IP44 У3 | ШТ | -1
|  |  | С4ЩСВ6.2-Д-Э | ПУНКТ РАСПРЕДЕЛИТЕЛЬНЫЙ (4-ЩСВ6.2, 4-ЩСВ6.3, 3-ЩСВ6.3), НАВЕСНОГО ИСПОЛНЕНИЯ IP44, 440 В, ГАБАРИТ 650 Х 750 Х 200 ММ, ПР11-3.003-IP44 У3 | ШТ | 3
СОСТАВИЛ | ______________________________ |  |  | С.В.ЛЕМЧУК
| (должность служащего) |  | (подпись) | (инициалы,фамилия)
ПРОВЕРИЛ | ______________________________ |  |  | Н.В.МАКСИМОВИЧ
| (должность служащего) |  | (подпись) | (инициалы,фамилия)

## 3169-3-3005-Q4
НАИМЕНОВАНИЕ ОБЪЕКТА |  | "РЕКОНСТРУКЦИЯ ТЕРРИТОРИИ ПО ПРОСП. ПАРТИЗАНСКОМУ, 8, В Г. МИНСКЕ". 29 ОЧЕРЕДЬ СТРОИТЕЛЬСТВА. СТАДИЯ А
КОД ОБЪЕКТА |  | 21.004.29-3
НАИМЕНОВАНИЕ ЗДАНИЯ, СООРУЖЕНИЯ |  | ЗДАНИЕ N3 ПО Г/П В ОСЯХ 1-26, А/1-Х И 26-34, А/1-Б. ВНЕСЕНИЕ ИЗМЕНЕНИЙ
ШИФР ЗДАНИЯ, СООРУЖЕНИЯ |  | 21.004.29-3
КОМПЛЕКТ ЧЕРТЕЖЕЙ |  | ЭМ1 (ИЗМ.1,2)
ВЕДОМОСТЬ РЕСУРСОВ ДЛЯ ЛОКАЛЬНОЙ СМЕТЫ № 3005
(НОРМЫ 2022г.)
СИЛОВОЕ ЭЛЕКТРООБОРУДОВАНИЕ (ДОП. К ЛС N3003)
СОСТАВЛЕНА В ЦЕНАХ НА 1 МАЯ 2025г.
№ П/П | КОД | НАИМЕНОВАНИЕ РЕСУРСА | ЕДИНИЦА ИЗМЕРЕНИЯ | КОЛИЧЕСТВО | СТОИМОСТЬ РЕСУРСА, БЕЛОРУССКИХ РУБЛЕЙ
[5 empty] | ЗА ЕДИНИЦУ ИЗМЕРЕНИЯ | ОБЩАЯ
1 | 2 | 3 | 4 | 5 | 6 | 7
1 | 1-1 | ЗАТРАТЫ ТРУДА РАБОЧИХ | ЧЕЛ.Ч | 620.5553
2 | 1-3 | ЗАТРАТЫ ТРУДА МАШИНИСТОВ | ЧЕЛ.-Ч | 19.1154
МАШИНЫ И МЕХАНИЗМЫ
3 | М021143 | КРАНЫ НА АВТОМОБИЛЬНОМ ХОДУ ПРИ РАБОТЕ НА ДРУГИХ ВИДАХ СТРОИТЕЛЬСТВА, 16 Т | МАШ.Ч | 9.5577 | 55.99 | 535,14
4 | М030203* | ДОМКРАТЫ ГИДРАВЛИЧЕСКИЕ ГРУЗОПОДЪЕМНОСТЬЮ 63 Т | МАШ.Ч | 19.4946 | 0.81 | 15,79
5 | М030402 | ЛЕБЕДКИ ЭЛЕКТРИЧЕСКИЕ ТЯГОВЫМ УСИЛИЕМ ДО 12,26 (1,25) КН (Т) | МАШ.Ч | 57.2657 | 1.16 | 66,43
6 | М040502 | УСТАНОВКИ ДЛЯ СВАРКИ РУЧНОЙ ДУГОВОЙ (ПОСТОЯННОГО ТОКА) | МАШ.Ч | 3.9472 | 4.15 | 16,38
7 | М171402 | ПОЛУАВТОМАТ МОНТАЖНЫЙ РАНЦЕВЫЙ ПРМ-4 С ПРИСТАВКОЙ ПВ400 | МАШ.Ч | 77.1715 | 13.19 | 1017,89
8 | М330250* | ПИСТОЛЕТ МОНТАЖНЫЙ | МАШ.Ч | 0.0762 | 1.34 | 0,1
9 | М330301* | МАШИНЫ ШЛИФОВАЛЬНЫЕ ЭЛЕКТРИЧЕСКИЕ | МАШ.Ч | 4.9381 | 0.87 | 4,3
10 | М331451 | ПЕРФОРАТОРЫ ЭЛЕКТРИЧЕСКИЕ | МАШ.Ч | 5.2444 | 0.84 | 4,41
11 | М400002 | АВТОМОБИЛЬ БОРТОВОЙ, ГРУЗОПОДЪЕМНОСТЬЮ ДО 8 Т | МАШ.Ч | 9.5577 | 37.33 | 356,79
|  | ИТОГО МАШИНЫ И МЕХАНИЗМЫ |  |  |  | 2017
МАТЕРИАЛЫ, ИЗДЕЛИЯ, КОНСТРУКЦИИ
| 1 | Материалы для строительных работ
| 1/10 | Материалы для строительных работ общего назначения
| 1/10-135 | Нефтепродукты, газы, химические материалы
12 | 1/10-135-20/20 | АРГОН ГАЗООБРАЗНЫЙ, ВЫСШИЙ СОРТ | М3 | 21.05 | 5.78 | 121,67
| 1/10-140 | Электроды, прутки винипластовые, проволока сварочные
13 | 1/10-140-40/100 | ЭЛЕКТРОДЫ ТИПА Э42А ДИАМЕТРОМ 4 ММ | Т | 0.000734 | 4200 | 3,08
14 | 1/10-140-45/130 | ЭЛЕКТРОДЫ ДЛЯ СВАРКИ ЦВЕТНЫХ МЕТАЛЛОВ 0ЗА-2 (МАРКА ПРОВОЛОКИ СВАК-5) ДИАМЕТРОМ 4 ММ | Т | 0.01741 | 36292.5 | 631,85
| 1/10-170 | Оснастка технологическая и инструментальная
15 | 1/10-170-10/135 | СВЕРЛА С SDS PLUS ХВОСТОВИКОМ (НАКОНЕЧНИК ИЗ ТВЕРДОСПЛАВНОЙ СТАЛИ) (ПО БЕТОНУ), ДИАМЕТРОМ 8-10 ММ, ДЛИНОЙ 260 (265) ММ | ШТ. | 1.127 | 4.03 | 4,54
16 | 1/10-170-50/5 | ПАТРОН СТРОИТЕЛЬНЫЙ Д-4 | 1000 ШТ. | 0.0147 | 180.92 | 2,66
| 1/10-180 | Материалы шлифовальные
17 | 1/10-180-20/57 | КРУГИ ШЛИФОВАЛЬНЫЕ ДЛЯ СПЕЦИАЛЬНЫХ МОНТАЖНЫХ РАБОТ 5П 180Х6Х22 | ШТ. | 1.557 | 3.34 | 5,2
| 1/10-230 | Материалы для отделочных работ
18 | 1/10-230-40-20/127 | КРАСКА МАСЛЯНАЯ МА-15, СУРИК ЖЕЛЕЗНЫЙ | Т | 6e-06 | 4666.25 | 0,03
19 | 1/10-230-40-20/136 | КРАСКА МАСЛЯНАЯ МА-15, СУРИК ЖЕЛЕЗНЫЙ | КГ | 0.06 | 4.45 | 0,27
20 | 1/10-230-45-5/138 | ЛАК МЕЛАМИННЫЙ МЛ-92 ЭЛЕКТРОИЗОЛЯЦИОННЫЙ | Т | 1.2e-05 | 7350 | 0,09
21 | 1/10-230-45-10/165 | ЭМАЛЬ ПЕНТАФТАЛЕВАЯ ПФ-115, СЕРАЯ | КГ | 0.09 | 5.52 | 0,5
22 | 1/10-230-50-15/51 | РАСТВОРИТЕЛЬ ДЛЯ ЛАКОКРАСОЧНЫХ МАТЕРИАЛОВ МАРКИ Р-4 | КГ | 0.03 | 4.86 | 0,15
| 1/10-235 | Изделия герметизирующие, уплотняющие, изолирующие
23 | 1/10-235-20/681 | ИЗОЛЕНТА ПВХ (РАЗМЕРОМ 15 ММХ20 М) | М2 | 0.18 | 4.86 | 0,87
| 1/10-240 | Метизы и крепежные изделия
24 | 1/10-240-10-10/131 | БОЛТЫ СТРОИТЕЛЬНЫЕ | Т | -0.071353 | 5465.03 | -389,93
25 | 1/10-240-20/1 | ГАЙКИ СТРОИТЕЛЬНЫЕ | Т | -0.020386 | 4322.02 | -88,09
26 | 1/10-240-50-16/999132 | ШАЙБЫ (СРЕДНЯЯ ЦЕНА ПО ГРУППЕ), ОПРЕД. - 13 | КГ | -10.1932 | 7.33 | -74,7
| 1/10-260 | Металлопрокат и металлоизделия (за исключением металлоизделий части 2)
27 | 1/10-260-150-1/СН-19140-1500-5050 | УГОЛОК 50Х50Х5 ДЛИНОЙ 1500ММ | ШТ | 30 | 12 | 360
28 | 1/10-260-150-1/СН-19140-900-5050 | УГОЛОК 50Х50Х5 ДЛИНОЙ 900ММ | ШТ | 920 | 7.2 | 6624
29 | 1/10-260-210-1/82 | ПРОВОЛОКА СТАЛЬНАЯ НИЗКОУГЛЕРОДИСТАЯ ОБЩЕГО НАЗНАЧЕНИЯ ТЕРМИЧЕСКИ ОБРАБОТАННАЯ, ОЦИНКОВАННАЯ, ДИАМЕТРОМ 2 ММ | КГ | 0.35686 | 4.81 | 1,72
| 1/55 | Материалы специального назначения (кислотоупорные, огнеупорные и антикоррозионные)
| 1/55-50 | Материалы антикоррозионные и химически стойкие
30 | 1/55-50-20/35 | ЛАК БИТУМНЫЙ БТ-577 | КГ | 0.41765 | 16.27 | 6,8
31 | 1/55-50-25/55 | ГРУНТОВКА ГФ-021, КРАСНО-КОРИЧНЕВАЯ | КГ | 0.03 | 6.56 | 0,2
32 | 1/55-50-30/20 | ПАСТА КВАРЦЕВАЗЕЛИНОВАЯ | КГ | 0.547 | 24.17 | 13,22
| 5 | Материалы для монтажных и специальных строительных работ
| 5/10 | Кабели, провода, муфты кабельные
| 5/10-10 | Кабели
33 | 5/10-10-10-10-1/С501-44108-42Э1 | КАБЕЛЬ СИЛОВОЙ МАРКИ ВВГНГ(А)-LS 5Х4-0,66 С МЕДНЫМИ ЖИЛАМИ, ИЗОЛЯЦИЯ И ОБОЛОЧКА ИЗ ПОЛИВИНИЛХЛОРИДНОГО ПЛАСТИКАТА, НЕ РАСПРОСТРАНЯЮЩИЙ ГОРЕНИЕ ПО КАТЕГОРИИ (А) С НИЗКИМ ДЫМО- И ГАЗОВЫДЕЛЕНИЕМ, БЕЗ ЗАЩИТНОГО ПОКРОВА, С ПЯТЬЮ ЖИЛАМИ СЕЧЕНИЕМ 4 ММ2, НА НАПРЯЖЕНИЕ 0,66 КВ | 1000 М | 0.085 | 7121.27 | 605,31
34 | 5/10-10-10-10-1/83 | КАБЕЛЬ СИЛОВОЙ МАРКИ ВВГНГ(А)-LS 5Х6-0,66 С МЕДНЫМИ ЖИЛАМИ, ИЗОЛЯЦИЯ И ОБОЛОЧКА ИЗ ПОЛИВИНИЛХЛОРИДНОГО ПЛАСТИКАТА, НЕ РАСПРОСТРАНЯЮЩИЙ ГОРЕНИЕ ПО КАТЕГОРИИ (А) С НИЗКИМ ДЫМО- И ГАЗОВЫДЕЛЕНИЕМ, БЕЗ ЗАЩИТНОГО ПОКРОВА, С ПЯТЬЮ ЖИЛАМИ СЕЧЕНИЕМ 6 ММ2, НА НАПРЯЖЕНИЕ 0,66 КВ | 1000 М | 0.04 | 10796.77 | 431,87
35 | 5/10-10-10-10-1/84 | КАБЕЛЬ СИЛОВОЙ МАРКИ ВВГНГ(А)-LS 5Х10-0,66 С МЕДНЫМИ ЖИЛАМИ, ИЗОЛЯЦИЯ И ОБОЛОЧКА ИЗ ПОЛИВИНИЛХЛОРИДНОГО ПЛАСТИКАТА, НЕ РАСПРОСТРАНЯЮЩИЙ ГОРЕНИЕ ПО КАТЕГОРИИ (А) С НИЗКИМ ДЫМО- И ГАЗОВЫДЕЛЕНИЕМ, БЕЗ ЗАЩИТНОГО ПОКРОВА, С ПЯТЬЮ ЖИЛАМИ СЕЧЕНИЕМ 10 ММ2, НА НАПРЯЖЕНИЕ 0,66 КВ | 1000 М | 0.255 | 18018.22 | 4594,65
36 | 5/10-10-10-10-1/86 | КАБЕЛЬ СИЛОВОЙ МАРКИ ВВГНГ(А)-LS 5Х25-0,66 С МЕДНЫМИ ЖИЛАМИ, ИЗОЛЯЦИЯ И ОБОЛОЧКА ИЗ ПОЛИВИНИЛХЛОРИДНОГО ПЛАСТИКАТА, НЕ РАСПРОСТРАНЯЮЩИЙ ГОРЕНИЕ ПО КАТЕГОРИИ (А) С НИЗКИМ ДЫМО- И ГАЗОВЫДЕЛЕНИЕМ, БЕЗ ЗАЩИТНОГО ПОКРОВА, С ПЯТЬЮ ЖИЛАМИ СЕЧЕНИЕМ 25 ММ2, НА НАПРЯЖЕНИЕ 0,66 КВ | 1000 М | 0.165 | 45924.62 | 7577,56
37 | 5/10-10-10-10-2/С501-400-33-Э | КАБЕЛЬ СИЛОВОЙ МАРКИ АВВГНГ(А)-LS 5Х4-0,66 С АЛЮМИНИЕВЫМИ ЖИЛАМИ, ИЗОЛЯЦИЯ И ОБОЛОЧКА ИЗ ПОЛИВИНИЛХЛОРИДНОГО ПЛАСТИКАТА, НЕ РАСПРОСТРАНЯЮЩИЙ ГОРЕНИЕ ПО КАТЕГОРИИ (А), С НИЗКИМ ДЫМО- И ГАЗОВЫДЕЛЕНИЕМ, БЕЗ ЗАЩИТНОГО ПОКРОВА, С ПЯТЬЮ ЖИЛАМИ СЕЧЕНИЕМ 4 ММ2, НА НАПРЯЖЕНИЕ 0,66 КВ | 1000 М | -0.08 | 1365 | -109,2
38 | 5/10-10-10-10-2/С501-99096-35-Э | КАБЕЛЬ СИЛОВОЙ МАРКИ АВВГНГ(А)-LS 5Х6-0,66 С АЛЮМИНИЕВЫМИ ЖИЛАМИ, ИЗОЛЯЦИЯ И ОБОЛОЧКА ИЗ ПОЛИВИНИЛХЛОРИДНОГО ПЛАСТИКАТА, НЕ РАСПРОСТРАНЯЮЩИЙ ГОРЕНИЕ ПО КАТЕГОРИИ (А), С НИЗКИМ ДЫМО- И ГАЗОВЫДЕЛЕНИЕМ, БЕЗ ЗАЩИТНОГО ПОКРОВА, С ПЯТЬЮ ЖИЛАМИ СЕЧЕНИЕМ 6 ММ2, НА НАПРЯЖЕНИЕ 0,66 КВ | 1000 М | -0.035 | 1997.41 | -69,89
39 | 5/10-10-10-10-2/С501-99096-36-Э | КАБЕЛЬ СИЛОВОЙ МАРКИ АВВГНГ(А)-LS 5Х10-0,66 С АЛЮМИНИЕВЫМИ ЖИЛАМИ, ИЗОЛЯЦИЯ И ОБОЛОЧКА ИЗ ПОЛИВИНИЛХЛОРИДНОГО ПЛАСТИКАТА, НЕ РАСПРОСТРАНЯЮЩИЙ ГОРЕНИЕ ПО КАТЕГОРИИ (А), С НИЗКИМ ДЫМО- И ГАЗОВЫДЕЛЕНИЕМ, БЕЗ ЗАЩИТНОГО ПОКРОВА, С ПЯТЬЮ ЖИЛАМИ СЕЧЕНИЕМ 10 ММ2, НА НАПРЯЖЕНИЕ 0,66 КВ | 1000 М | -0.235 | 3055.2 | -717,97
40 | 5/10-10-20-5/С501-99383-12-Э | КАБЕЛЬ СИЛОВОЙ МАРКИ АВВГНГ(А)-LS 5Х25-0,66 С АЛЮМИНИЕВЫМИ ЖИЛАМИ, ИЗОЛЯЦИЯ И ОБОЛОЧКА ИЗ ПОЛИВИНИЛХЛОРИДНОГО ПЛАСТИКАТА, НЕ РАСПРОСТРАНЯЮЩИЙ ГОРЕНИЕ ПО КАТЕГОРИИ (А), С НИЗКИМ ДЫМО- И ГАЗОВЫДЕЛЕНИЕМ, БЕЗ ЗАЩИТНОГО ПОКРОВА, С ПЯТЬЮ ЖИЛАМИ СЕЧЕНИЕМ 25 ММ2, НА НАПРЯЖЕНИЕ 0,66 КВ | 1000 М | -0.165 | 8419.9 | -1389,28
41 | 5/10-10-20-5/СН-15298-Д | КАБЕЛЬ СИЛОВОЙ МАРКИ АВВГНГ(А)-LS 5Х70-1 С АЛЮМИНИЕВЫМИ ЖИЛАМИ, ИЗОЛЯЦИЯ И ОБОЛОЧКА ИЗ ПОЛИВИНИЛХЛОРИДНОГО ПЛАСТИКАТА, БЕЗ ЗАЩИТНОГО ПОКРОВА, НЕ РАСПРОСТРАНЯЮЩИЙ ГОРЕНИЕ ПО КАТЕРИИ (А), С ПЯТЬЮ ЖИЛАМИ СЕЧЕНИЕМ 70 ММ2, НА НАПРЯЖЕНИЕ 1 КВ | 1000 М | -0.465 | 23640 | -10992,6
42 | 5/10-10-20-15-1/СН-12505-570 | КАБЕЛЬ СИЛОВОЙ МАРКИ ВВГНГ(А)-LS 5Х70-1,0 С МЕДНЫМИ ЖИЛАМИ, ИЗОЛЯЦИЯ И ОБОЛОЧКА ИЗ ПОЛИВИНИЛХЛОРИДНОГО ПЛАСТИКАТА, НЕ РАСПРОСТРАНЯЮЩИЙ ГОРЕНИЕ ПО КАТЕГОРИИ (А) С НИЗКИМ ДЫМО- И ГАЗОВЫДЕЛЕНИЕМ, БЕЗ ЗАЩИТНОГО ПОКРОВА, С ПЯТЬЮ ЖИЛАМИ СЕЧЕНИЕМ 70 ММ2, НА НАПРЯЖЕНИЕ 1,0 КВ | 1000М | 0.47 | 120380 | 56578,6
| 5/10-20 | Провода
43 | 5/10-20-10-1-1/3 | ПРОВОД НЕИЗОЛИРОВАННЫЙ ДЛЯ ВОЗДУШНЫХ ЛИНИЙ ЭЛЕКТРОПЕРЕДАЧ МЕДНЫЙ, МАРКИ М, СЕЧЕНИЕМ 10 ММ2 | Т | 0 | 40837 | 0
| 5/20 | Изделия для прокладки кабельных сетей
| 5/20-10 | Металлические кабеленесущие системы
44 | 5/20-10-3/СН-19463-СТ-НПЛ | СТОЙКА НАПОЛЬНАЯ ДЛЯ КРЕПЛЕНИЯ ШИНОПРОВОДА И КАБЕЛЬНЫХ ЛОТКОВ Н=3100ММ | ШТ | 6 | 510 | 3060
45 | 5/20-10-11/СНП-9162-ПДВ | СТЕРЖНЕВОЙ ПОДВЕС ДЛИНОЙ 500ММ | ШТ | 950 | 27.16 | 25802
| 5/20-20 | Пластиковые системы для прокладки кабеля
46 | 5/20-20-3-4/10 | ТРУБКА МАРКИ ТВ-40 ВНУТРЕННИМ ДИАМЕТРОМ 5 ММ | КГ | 0 | 31.9 | 0
| 5/20-30 | Материалы и изделия для монтажа кабелей и проводов
47 | 5/20-30-3/2 | КНОПКА К227 УХЛ2 | 1000 ШТ. | 0.007137 | 100 | 0,71
48 | 5/20-30-3/20 | СКОБА К 142 У2 | 10 ШТ. | 3.5 | 7.49 | 26,22
49 | 5/20-30-3/28 | СКОБА К1157 У3 | 1000 ШТ. | 0.01224 | 750 | 9,18
50 | 5/20-30-3/40 | ПОЛОСКА К404 И ПРЯЖКА К407 ДЛЯ КРЕПЛЕНИЯ ПРОВОДОВ | 100 ШТ. | 0.036 | 75.83 | 2,73
51 | 5/20-30-3/42 | ЛЕНТА ЛМ-5 УХЛ2 | 100 М | 0.012 | 29.38 | 0,35
52 | 5/20-30-3/43 | ЛЕНТА К226 | 100 М | 0.008407 | 60 | 0,5
53 | 5/20-30-5/1 | БИРКА-ОКОНЦЕВАТЕЛЬ У136 У3/5 | 100 ШТ. | 0.1224 | 6.35 | 0,78
54 | 5/20-30-5/2 | БИРКА МАРКИРОВОЧНАЯ У134 | 100 ШТ. | 0.003431 | 8.06 | 0,03
| 5/30 | Материалы для электротехнических установок
| 5/30-10 | Распределительные устройства и подстанции
55 | 5/30-10-1-1/С3ШМ-Э | ШИНОПРОВОД (3ШМ) В АЛЮМИНИЕВОМ КОРПУСЕ, С АЛЮМИНИЕВЫМИ ЖИЛАМИ 2500А, 5Р, IP55 (КОМПЛЕКТ СОГЛАСНО СПЕЦИФИКАЦИИ) | М | -108 | 2728.53 | -294681,24
56 | 5/30-10-1-1/С3ШМ-Э-И1 | ШИНОПРОВОД (3ШМ) В АЛЮМИНИЕВОМ КОРПУСЕ, С АЛЮМИНИЕВЫМИ ЖИЛАМИ 2500А, IP55 (КОМПЛЕКТ СОГЛАСНО СПЕЦИФИКАЦИИ) ( С УЧЕТОМ ИЗМ.2) | КОМПЛ | 1 | 316072.28 | 316072,28
57 | 5/30-10-1-1/С4ШМ-Э | ШИНОПРОВОД (4ШМ) В АЛЮМИНИЕВОМ КОРПУСЕ, С АЛЮМИНИЕВЫМИ ЖИЛАМИ 2500А, 5Р, IP55 (КОМПЛЕКТ СОГЛАСНО СПЕЦИФИКАЦИИ) | М | -145 | 2664.9 | -386410,5
58 | 5/30-10-1-1/С4ШМ-Э-И1 | ШИНОПРОВОД (4ШМ) В АЛЮМИНИЕВОМ КОРПУСЕ, С АЛЮМИНИЕВЫМИ ЖИЛАМИ 2500А, IP55 (КОМПЛЕКТ СОГЛАСНО СПЕЦИФИКАЦИИ) (С УЧЕТОМ ИЗМ.2) | КОМПЛ | 1 | 395755.2 | 395755,2
59 | 5/30-10-1-1/С5ШМ-1-Д | ШИНОПРОВОД (5ШМ-1) В АЛЮМИНИЕВОМ КОРПУСЕ, С АЛЮМИНИЕВЫМИ ЖИЛАМИ 1600А, 5Р, IP55 (КОМПЛЕКТ СОГЛАСНО СПЕЦИФИКАЦИИ) | М | -195 | 1714.1 | -334249,5
60 | 5/30-10-1-1/С5ШМ-1-Д-И1 | ШИНОПРОВОД (5ШМ-1) В АЛЮМИНИЕВОМ КОРПУСЕ, С АЛЮМИНИЕВЫМИ ЖИЛАМИ 1600А, IP55 (КОМПЛЕКТ СОГЛАСНО СПЕЦИФИКАЦИИ) ( С УЧЕТОМ ИЗМ.2) | КОМПЛ | 1 | 417409.93 | 417409,93
61 | 5/30-10-1-1/С5ШМ-2-Э | ШИНОПРОВОД (5ШМ-2) В АЛЮМИНИЕВОМ КОРПУСЕ, С АЛЮМИНИЕВЫМИ ЖИЛАМИ 1600А, 5Р, IP55 (КОМПЛЕКТ СОГЛАСНО СПЕЦИФИКАЦИИ) | М | -290 | 1667.77 | -483653,3
62 | 5/30-10-1-1/С5ШМ-2-Э-И1 | ШИНОПРОВОД (5ШМ-2) В АЛЮМИНИЕВОМ КОРПУСЕ, С АЛЮМИНИЕВЫМИ ЖИЛАМИ 1600А, IP55 (КОМПЛЕКТ СОГЛАСНО СПЕЦИФИКАЦИИ) (С УЧЕТОМ ИЗМ.2) | КОМПЛ | 1 | 525280.62 | 525280,62
| 5/30-40 | Материалы для электроизоляционных работ
63 | 5/30-40-2/21 | ЛЕНТА ЛИПКАЯ ИЗОЛЯЦИОННАЯ НА ПОЛИКАСИНОВОМ КОМПАУНДЕ МАРКИ ЛСЭПЛ, ШИРИНОЙ 20-30 ММ, ТОЛЩИНОЙ 0,14-0,19 ММ | КГ | 0.0706 | 12.14 | 0,86
| 5/50 | Прокатно-тянутые и прессованные изделия из цветных металлов, цветные металлы
| 5/50-30 | Листы и плиты из цветных металлов
64 | 5/50-30-3/2 | ЛИСТ НОРМАЛЬНОЙ ТОЧНОСТИ ИЗГОТОВЛЕНИЯ, ТОЛЩИНОЙ 1 ММ, ИЗ СВИНЦА МАРКИ С1 | Т | -0.000555 | 12000 | -6,66
| 5/50-40 | Прутки из цветных металлов
65 | 5/50-40-1/8 | ПРУТОК ИЗ АЛЮМИНИЯ МАРКИ АД1, БЕЗ ТЕРМИЧЕСКОЙ ОБРАБОТКИ, КРУГЛОГО СЕЧЕНИЯ, ДИАМЕТРОМ 135-200 ММ, НОРМАЛЬНОЙ ТОЧНОСТИ ИЗГОТОВЛЕНИЯ | Т | 0.057424 | 4920.58 | 282,56
| 5/50-70 | Сплавы из цветных металлов
66 | 5/50-70-2/7 | ПРИПОЙ ОЛОВЯННО-СВИНЦОВЫЙ БЕССУРЬМЯНИСТЫЙ В ЧУШКАХ, МАРКИ ПОС40 | КГ | 0.0096 | 55.59 | 0,53
67 | 5/50-70-2/13 | ПРИПОЙ ОЛОВЯННО-СВИНЦОВЫЙ МАЛОСУРЬМЯНИСТЫЙ, МАРКИ ПОССУ 40-0,5 | Т | 0.00041 | 58509.3 | 23,99
68 | 5/50-70-4/4 | ФЛЮС ВАМИ ДЛЯ ПАЙКИ И СВАРКИ АЛЮМИНИЯ И АЛЮМИНИЕВЫХ СПЛАВОВ | КГ | 1.2768 | 222.33 | 283,87
| 5/90 | Прочие материалы для монтажных и специальных строительных работ
| 5/90-10 | Дюбели для крепления электромонтажных изделий
69 | 5/90-10/2 | ДЮБЕЛЬ МОНТАЖНЫЙ У661 У3 | 10 ШТ. | 1.224 | 7.5 | 9,18
70 | 5/90-10/3 | ДЮБЕЛЬ МОНТАЖНЫЙ У656 У3 | 10 ШТ. | 1.47 | 0.85 | 1,25
Прочие
|  | ИТОГО МАТЕРИАЛЫ, ИЗДЕЛИЯ, КОНСТРУКЦИИ |  |  |  | 248755
|  | ИТОГО ТРАНСПОРТ |  |  |  | 13234
ОБОРУДОВАНИЕ, МЕБЕЛЬ
71 | С3ЩСВ6.1-Д | ПУНКТ РАСПРЕДЕЛИТЕЛЬНЫЙ (3-ЩСВ6.1), НАВЕСНОГО ИСПОЛНЕНИЯ, ГАБАРИТЫ 1800 Х 800 Х 200 ММ, IP44, 440 В ПР11-3.007-IP44 У3 | ШТ | -1 | 2017.3 | -2017,3
72 | С3ЩСВ6.1-Д-Н | ПУНКТ РАСПРЕДЕЛИТЕЛЬНЫЙ (3-ЩСВ6.1), НАВЕСНОГО ИСПОЛНЕНИЯ, ГАБАРИТЫ 1800 Х 800 Х 200 ММ, IP44, 400 В ПР11-3.007-IP44 У3 | ШТ | 1 | 2017.3 | 2017,3
73 | С4ЩСВ6.2-Д | ПУНКТ РАСПРЕДЕЛИТЕЛЬНЫЙ (4-ЩСВ6.2, 4-ЩСВ6.3, 3-ЩСВ6.3), НАВЕСНОГО ИСПОЛНЕНИЯ IP44, 440 В, ГАБАРИТ 650 Х 750 Х 200 ММ, ПР11-3.003-IP44 У3 | ШТ | -1 | 1430 | -1430
74 | С4ЩСВ6.2-Д-Э | ПУНКТ РАСПРЕДЕЛИТЕЛЬНЫЙ (4-ЩСВ6.2, 4-ЩСВ6.3, 3-ЩСВ6.3), НАВЕСНОГО ИСПОЛНЕНИЯ IP44, 440 В, ГАБАРИТ 650 Х 750 Х 200 ММ, ПР11-3.003-IP44 У3 | ШТ | 3 | 1430 | 4290
|  | ИТОГО ОБОРУДОВАНИЕ |  |  |  | 2860
|  | ИТОГО ТРАНСПОРТ |  |  |  | 57
| СОСТАВИЛ | ______________________________ |  |  | С.В.ЛЕМЧУК
|  | (должность служащего) | (подпись) |  | (инициалы,фамилия)
| ПРОВЕРИЛ | ______________________________ |  |  | Н.В.МАКСИМОВИЧ
|  | (должность служащего) | (подпись) |  | (инициалы,фамилия)

## 3169-3-3005-T3
РАЗРАБОТЧИК |  | RSTC.smeta ВЕРСИЯ 25.4
|  |  |  | ШИФР | 21.004.29-3
"РЕКОНСТРУКЦИЯ ТЕРРИТОРИИ ПО ПРОСП. ПАРТИЗАНСКОМУ, 8, В Г. МИНСКЕ". 29 ОЧЕРЕДЬ СТРОИТЕЛЬСТВА. СТАДИЯ А
РАБОЧАЯ ДОКУМЕНТАЦИЯ
СМЕТНАЯ ДОКУМЕНТАЦИЯ
ТИТУЛЬНЫЙ ЛИСТ ДЛЯ ЛОКАЛЬНОЙ СМЕТЫ (ЛОКАЛЬНОГО СМЕТНОГО РАСЧЕТА) № 3005
СМЕТНАЯ СТОИМОСТЬ В ЦЕНАХ НА 1 МАЯ 2025г.
285,829 ТЫСЯЧ БЕЛОРУССКИХ РУБЛЕЙ
ЗАКАЗЧИК |  | ООО "МИНСКИЙ ГОРОДСКОЙ ТЕХНОПАРК"
МИНСК-2025

## 3169-3-3006-S0
НАИМЕНОВАНИЕ ОБЪЕКТА |  | "РЕКОНСТРУКЦИЯ ТЕРРИТОРИИ ПО ПРОСП. ПАРТИЗАНСКОМУ, 8, В Г. МИНСКЕ". 29 ОЧЕРЕДЬ СТРОИТЕЛЬСТВА. СТАДИЯ А
КОД ОБЪЕКТА |  | 21.004.29-3
НАИМЕНОВАНИЕ ЗДАНИЯ, СООРУЖЕНИЯ |  | ЗДАНИЕ N3 ПО Г/П В ОСЯХ 1-26, А/1-Х И 26-34, А/1-Б. ВНЕСЕНИЕ ИЗМЕНЕНИЙ
ШИФР ЗДАНИЯ, СООРУЖЕНИЯ |  | 21.004.29-3
КОМПЛЕКТ ЧЕРТЕЖЕЙ |  | АК (ИЗМ.2)
ЛОКАЛЬНАЯ СМЕТА (ЛОКАЛЬНЫЙ СМЕТНЫЙ РАСЧЕТ) № 3006
(НОРМЫ 2022г.)
АВТОМАТИЗАЦИЯ КОМПЛЕКСНАЯ (ДОП. К ЛС N 3002)
СОСТАВЛЕНА В ЦЕНАХ НА 1 МАЯ 2025г. | [8 empty] | СТОИМОСТЬ -12,070 ТЫСЯЧ БЕЛОРУССКИХ РУБЛЕЙ
№ п/п | ОБОСНОВАНИЕ | НАИМЕНОВАНИЕ РАБОТ, РЕСУРСОВ, РАСХОДОВ | ЕДИНИЦА ИЗМЕРЕ- НИЯ | СТОИМОСТЬ ЕДИНИЦЫ ИЗМЕРЕНИЯ/ВСЕГО, БЕЛОРУССКИХ РУБЛЕЙ
|  |  |  | ЗАРАБОТНАЯ ПЛАТА | ЭКСПЛУАТАЦИЯ МАШИН И МЕХАНИЗМОВ |  | МАТЕРИАЛЫ, ИЗДЕЛИЯ, КОНСТРУКЦИИ (ОБОРУДОВА- НИЕ, МЕБЕЛЬ) | ТРАНС-ПОРТ | ОБЩАЯ СТОИМОСТЬ
|  |  | КОЛИ- ЧЕСТВО |  | ВСЕГО | В ТОМ ЧИСЛЕ ЗАРАБОТ- НАЯ ПЛАТА МАШИ- НИСТОВ
1 | 2 | 3 | 4 | 5 | 6 | 7 | 8 | 9 | 10
| НАЧИСЛЕНИЯ: | ОХР и ОПР/ПЛАНОВАЯ ПРИБЫЛЬ (%):Н15=38.44/37.3
| НАЧИСЛЕНИЯ: | ОХР и ОПР/ПЛАНОВАЯ ПРИБЫЛЬ (%):Н16=59.57/40.54
| НАЧИСЛЕНИЯ: | ОХР и ОПР/ПЛАНОВАЯ ПРИБЫЛЬ (%):Н17=76.38/37.3
1. | ПРИМЕЧАНИЕ: | К ДЛЯ ОХР И ОПР/ПЛАНОВАЯ ПРИБЫЛЬ: 1.0000/1.0000
2. | ПРИМЕЧАНИЕ: | КОЭФФИЦИЕНТ К З/П (ПОСТАНОВЛЕНИЕ N5): 1.0000
3. | ПРИМЕЧАНИЕ: | БАЗА ТЕКУЩИХ ЦЕН (ВАРИАНТ A)
| Ж3-60-12 | ОБОРУДОВАНИЕ И ПРИБОРЫ (АК.СО2)
| КОЭФФИЦИЕНТЫ: | Н30=0
4. | ПРИМЕЧАНИЕ: | СМЕТНАЯ ДОКУМЕНТАЦИЯ СОСТАВЛЕНА НА ОСНОВАНИИ ФАЙЛА "МОНИТОРИНГ 27.05.2025", РАЗМЕЩЁННОГО НА ГЛАВНОЙ СТРАНИЦЕ ИСС ГИС "ГОССТРОЙПОРТАЛ" В РАЗДЕЛЕ "НОВОСТИ"
5. | 1604-АК-11Д | ДАТЧИК-РЕЛЕ ДТКБ-46 | ШТ 2 | - - | - - | - - | 48.47 -96.94 | 0.97 -1.94 | 49.44 -98.88
6. | Ц11-30-1 (Н15) | ПРИБОРЫ, УСТАНАВЛИВАЕМЫЕ НА РЕЗЬБОВЫХ СОЕДИНЕНИЯХ | ШТ. 2 | 6.69 -13.38 | - - | - - | - - | - - | 6.69 -13.38
7. | 5/30-30-1-2/СН-17483-Д П.17483 | ЩИТ АВТОМАТИКИ (ЩВ7.1) (ПО ОТДЕЛЬНОМУ ЗАКАЗУ 21.004.29-3 - АК.Щ3), СОСТОЯЩИЙ ИЗ ЩИТА МОНТАЖНОГО ЩМ-01 IP54 С МОНТАЖНОЙ ПАНЕЛЬЮ РАЗМЕРОМ 400 Х 400 Х 200 ММ | ШТ 4 | - - | - - | - - | 223.00 -892.00 | 11.86 -47.44 | 234.86 -939.44
8. | Ц10-901-5 (Н17) | ЩИТ НАСТЕННЫЙ РАЗМЕРАМИ ДО 640 Х 840 ММ | 10 ШТ. 0.4 | 298.08 -119.23 | 9.33 -3.73 | 4.18 -1.67 | 17.06 -6.82 | 1.10 -0.44 | 325.57 -130.22
9. | ПРИМЕЧАНИЕ: | АППАРАТУРА НА ЩИТЕ ЩВ7.1
10. | 1604-АК-12Д | АВТОМАТИЧЕСКИЙ ВЫКЛЮЧАТЕЛЬ ВА-13-26-13-20У3 | ШТ 4 | - - | - - | - - | 4.99 -19.96 | 0.10 -0.40 | 5.09 -20.36
11. | Ц8-526-1 (Н16) | АВТОМАТ ОДНО-, ДВУХ-, ТРЕХПОЛЮСНЫЙ, УСТАНАВЛИВАЕМЫЙ НА КОНСТРУКЦИИ НА СТЕНЕ ИЛИ КОЛОННЕ, ТОК ДО 25 А | ШТ. 4 | 23.49 -93.96 | 0.87 -3.48 | 0.07 -0.28 | 20.14 -80.56 | 1.12 -4.48 | 45.62 -182.48
12. | 1604-АК-13Д | ПЕРЕКЛЮЧАТЕЛЬ ПЕ-031, ИСП.1 | ШТ 16 | - - | - - | - - | 5.13 -82.08 | 0.10 -1.60 | 5.23 -83.68
13. | Ц8-591-6 (Н16) | ПЕРЕКЛЮЧАТЕЛЬ НЕУТОПЛЕННОГО ТИПА ПРИ ОТКРЫТОЙ ПРОВОДКЕ | 100 ШТ. 0.16 | 557.93 -89.27 | 9.61 -1.54 | 1.37 -0.22 | 66.68 -10.67 | 3.87 -0.62 | 638.09 -102.10
14. | 5/30-30-4-4/СН-46-Д П.46 | АРМАТУРА СВЕТОСИГНАЛЬНАЯ AD22DS, СИНЯЯ | ШТ 16 | - - | - - | - - | 1.90 -30.40 | 0.10 -1.60 | 2.00 -32.00
15. | 5/30-30-4-4/СН-45-Д П.45 | АРМАТУРА СВЕТОСИГНАЛЬНАЯ AD22DS, ЗЕЛЕНАЯ | ШТ 4 | - - | - - | - - | 1.51 -6.04 | 0.08 -0.32 | 1.59 -6.36
16. | Ц8-81-1 (Н16) | АППАРАТ (КНОПКА, КЛЮЧ УПРАВЛЕНИЯ, ЗАМОК ЭЛЕКТРОМАГНИТНОЙ БЛОКИРОВКИ, ЗВУКОВОЙ СИГНАЛ, СИГНАЛЬНАЯ ЛАМПА), КОЛИЧЕСТВО ПОДКЛЮЧАЕМЫХ КОНЦОВ ДО 2 | ШТ. 20 | 16.85 -337.00 | 3.73 -74.60 | 1.37 -27.40 | 0.32 -6.40 | 0.02 -0.40 | 20.92 -418.40
17. | 1604-АК-14Д | РЕЛЕ ПРОМЕЖУТОЧНОЕ РК-4Р-220 | ШТ 8 | - - | - - | - - | 47.35 -378.80 | 0.95 -7.60 | 48.30 -386.40
18. | Ц11-31-1 (Н15) | ПРИБОРЫ, УСТАНАВЛИВАЕМЫЕ НА МЕТАЛЛОКОНСТРУКЦИЯХ, ЩИТАХ И ПУЛЬТАХ, МАССА ДО 5 КГ | ШТ. 8 | 7.91 -63.28 | - - | - - | 0.21 -1.68 | 0.01 -0.08 | 8.13 -65.04
19. | 5/60-20-5/СН-5745-Д П.5745 | БЛОК ЗАЖИМОВ БЗ24-4П16/В/ВУ3-10 | ШТ 8 | - - | - - | - - | 3.18 -25.44 | 0.17 -1.36 | 3.35 -26.80
20. | Ц11-233-2 (Н15) | МОНТАЖ | 1000 КОНЦОВ 0.016 | 1423.33 -22.77 | - - | - - | 172.77 -2.76 | 9.56 -0.15 | 1605.66 -25.69
21. | 5/90-20/СН-25800-Д П.25800 | РАМКА РПМ 55Х15 | ШТ 40 | - - | - - | - - | 0.58 -23.20 | 0.03 -1.20 | 0.61 -24.40
22. | Ц10-1-12 (Н15) | МОНТАЖ РАМКИ | РАМКА 40 | 0.91 -36.40 | - - | - - | - - | - - | 0.91 -36.40
23. | 5/10-20-60-2/2 | ПРОВОД СИЛОВОЙ МАРКИ ПВ1 С МЕДНОЙ ЖИЛОЙ, С ПОЛИВИНИЛХЛОРИДНОЙ ИЗОЛЯЦИЕЙ, СЕЧЕНИЕМ 0,75 ММ2, НА НАПРЯЖЕНИЕ 0,45 КВ | 1000 М 0.04 | - - | - - | - - | 374.33 -14.97 | 19.91 -0.80 | 394.24 -15.77
24. | Ц11-169-2 (Н15) | ЭЛЕКТРИЧЕСКИЕ ПРОВОДКИ В ЩИТАХ И ПУЛЬТАХ: МАЛОГАБАРИТНЫХ | 100 М 0.38835 | 214.61 -83.34 | - - | - - | 249.99 -97.08 | 13.36 -5.19 | 477.96 -185.61
25. | 5/30-30-3/СН-7-Д П.7 | DIN-РЕЙКА 35 ММ L=200 ММ | ШТ 8 | - - | - - | - - | 0.55 -4.40 | 0.03 -0.24 | 0.58 -4.64
26. | Ц10-521-3 (Н15) | DIN-РЕЙКА | ШТ. 8 | 1.00 -8.00 | 0.01 -0.08 | - - | 0.12 -0.96 | 0.01 -0.08 | 1.14 -9.12
27. | ПРИМЕЧАНИЕ: | СРЕДСТВА АВТОМАТИЗАЦИИ, ПОСТАВЛЯЕМЫЕ КОМПЛЕКТНО С ОБОРУДОВАНИЕМ
28. | ПРИМЕЧАНИЕ: | ШКАФ ПРИБОРОВ АВТОМАТИКИ ПВ7.1В7.1 (1 КОМПЛ.) (КОМПЛЕКТНО С УСТАНОВКОЙ СМ.КОМПЛ. "ОВ") В СОСТАВЕ:
29. | Ц11-168-1 (Н15) | ШКАФ ПРИБОРОВ АВТОМАТИКИ | 10 ШТ. 0.1 | 789.94 -78.99 | 35.67 -3.57 | 9.62 -0.96 | 376.18 -37.62 | 22.92 -2.29 | 1224.71 -122.47
30. | Ц11-30-1 (Н15) | ДАТЧИК НАРУЖНОГО ВОЗДУХА | ШТ. 1 | 6.69 -6.69 | - - | - - | - - | - - | 6.69 -6.69
31. | Ц11-30-1 (Н15) | КАНАЛЬНЫЙ ДАТЧИК ТЕМПЕРАТУРЫ | ШТ. 1 | 6.69 -6.69 | - - | - - | - - | - - | 6.69 -6.69
32. | Ц11-30-1 (Н15) | ДАТЧИК ЗАЩИТЫ ОТ ЗАМОРАЖИВАНИЯ ТЕПЛООБМЕННИКА ПО ВОЗДУХУ | ШТ. 1 | 6.69 -6.69 | - - | - - | - - | - - | 6.69 -6.69
33. | Ц11-30-1 (Н15) | РЕЛЕ ПЕРЕПАДА ДАВЛЕНИЯ | ШТ. 4 | 6.69 -26.76 | - - | - - | - - | - - | 6.69 -26.76
34. | Ц11-31-1 (Н15) | ЧАСТОТНЫЙ ПРЕОБРАЗОВАТЕЛЬ | ШТ. 2 | 7.91 -15.82 | - - | - - | 0.21 -0.42 | 0.01 -0.02 | 8.13 -16.26
35. | Ц11-138-1 (Н15) | ПАНЕЛЬ ДИСТАНЦИОННОГО УПРАВЛЕНИЯ | КОМПЛ. 1 | 7.94 -7.94 | 1.87 -1.87 | 0.68 -0.68 | 2.47 -2.47 | 0.19 -0.19 | 12.47 -12.47
|  | ИТОГО ПРЯМЫЕ ЗАТРАТЫ : |  | -1016 | -90 | -32 | -1822 | -79 | -3007
|  | ОХР и ОПР | [6 empty] | -564
|  | ПЛАНОВАЯ ПРИБЫЛЬ | [6 empty] | -408
|  | ИТОГО ПО ПТМ | [6 empty] | -3979
|  | ЗАТРАТЫ ТРУДА | [6 empty] | -68
|  | ЗАТРАТЫ ТРУДА МАШИНИСТОВ | [6 empty] | -2
| Ж3-60-11 | СЕТИ (АК.СО2)
36. | 5/10-10-60-2/СН-26395-Д П.10620 | КАБЕЛЬ КОНТРОЛЬНЫЙ МАРКИ КВВГНГ(А) С МЕДНЫМИ ЖИЛАМИ, С ИЗОЛЯЦИЕЙ ИЗ ПОЛИВИНИЛХЛОРИДНОГО ПЛАСТИКАТА В ПОЛИВИНИЛХЛОРИДНОЙ ОБОЛОЧКЕ, НЕ РАСПРОСТРАНЯЮЩИЙ ГОРЕНИЕ ПО КАТЕГОРИИ (А), С ЧИСЛОМ ЖИЛ И СЕЧЕНИЕМ 4Х1,0 ММ2 | 1000 М 0.07 | - - | - - | - - | 1700.57 -119.04 | 90.47 -6.33 | 1791.04 -125.37
37. | 5/10-10-60-2-5/СН-981-Д П.981 | КАБЕЛЬ КОНТРОЛЬНЫЙ МАРКИ КВВГНГ(А) С МЕДНЫМИ ЖИЛАМИ, С ИЗОЛЯЦИЕЙ ИЗ ПОЛИВИНИЛХЛОРИДНОГО ПЛАСТИКАТА В ПОЛИВИНИЛХЛОРИДНОЙ ОБОЛОЧКЕ, НЕ РАСПРОСТРАНЯЮЩИЙ ГОРЕНИЕ ПО КАТЕГОРИИ (А), С ЧИСЛОМ ЖИЛ И СЕЧЕНИЕМ 7Х1,0 ММ2 | 1000 М 0.002 | - - | - - | - - | 3216.75 -6.43 | 171.13 -0.34 | 3387.88 -6.78
38. | 5/10-10-60-2-5/С503-4401-Э | КАБЕЛЬ КОНТРОЛЬНЫЙ МАРКИ КВВГНГ(А) С МЕДНЫМИ ЖИЛАМИ, С ИЗОЛЯЦИЕЙ ИЗ ПОЛИВИНИЛХЛОРИДНОГО ПЛАСТИКАТА В ПОЛИВИНИЛХЛОРИДНОЙ ОБОЛОЧКЕ, НЕ РАСПРОСТРАНЯЮЩИЙ ГОРЕНИЕ ПО КАТЕГОРИИ (А), С ЧИСЛОМ ЖИЛ И СЕЧЕНИЕМ 4Х1,5 ММ2 | 1000 М 0.196 | - - | - - | - - | 2498.05 -489.62 | 132.90 -26.05 | 2630.95 -515.67
39. | 5/10-10-60-2-5/С503-4402-Э | КАБЕЛЬ КОНТРОЛЬНЫЙ МАРКИ КВВГНГ(А) С МЕДНЫМИ ЖИЛАМИ, С ИЗОЛЯЦИЕЙ ИЗ ПОЛИВИНИЛХЛОРИДНОГО ПЛАСТИКАТА В ПОЛИВИНИЛХЛОРИДНОЙ ОБОЛОЧКЕ, НЕ РАСПРОСТРАНЯЮЩИЙ ГОРЕНИЕ ПО КАТЕГОРИИ (А), С ЧИСЛОМ ЖИЛ И СЕЧЕНИЕМ 5Х1,5 ММ2 | 1000 М 0.056 | - - | - - | - - | 3020.03 -169.12 | 160.67 -9.00 | 3180.70 -178.12
40. | 5/10-10-60-2-5/С503-4403-Э | КАБЕЛЬ КОНТРОЛЬНЫЙ МАРКИ КВВГНГ(А) С МЕДНЫМИ ЖИЛАМИ, С ИЗОЛЯЦИЕЙ ИЗ ПОЛИВИНИЛХЛОРИДНОГО ПЛАСТИКАТА В ПОЛИВИНИЛХЛОРИДНОЙ ОБОЛОЧКЕ, НЕ РАСПРОСТРАНЯЮЩИЙ ГОРЕНИЕ ПО КАТЕГОРИИ (А), С ЧИСЛОМ ЖИЛ И СЕЧЕНИЕМ 7Х1,5 ММ2 | 1000 М 0.227 | - - | - - | - - | 4351.57 -987.81 | 231.50 -52.55 | 4583.07 -1040.36
41. | 5/10-10-60-2-5/СН-988-Д П.988 | КАБЕЛЬ КОНТРОЛЬНЫЙ С МЕДНЫМИ ЖИЛАМИ КВВГЭНГ(А) 4Х1,0 ММ2, ЭКРАНИРОВАННЫЙ, С ИЗОЛЯЦИЕЙ И ОБОЛОЧКОЙ ИЗ ПВХ ПОНИЖЕННОЙ ПОЖАРООПАСНОСТИ | 1000 М 0.07 | - - | - - | - - | 1740.00 -121.80 | 92.57 -6.48 | 1832.57 -128.28
42. | 5/10-10-60-2-5/СН-989-Д П.989 | КАБЕЛЬ КОНТРОЛЬНЫЙ С МЕДНЫМИ ЖИЛАМИ КВВГЭНГ(А) 7Х1,0 ММ2, ЭКРАНИРОВАННЫЙ, С ИЗОЛЯЦИЕЙ И ОБОЛОЧКОЙ ИЗ ПВХ ПОНИЖЕННОЙ ПОЖАРООПАСНОСТИ | 1000 М 0.006 | - - | - - | - - | 3150.00 -18.90 | 167.58 -1.01 | 3317.58 -19.91
43. | Ц8-146-2 (Н16) | КАБЕЛИ ДО 35 КВ, ПРОКЛАДЫВАЕМЫЕ С КРЕПЛЕНИЕМ НАКЛАДНЫМИ СКОБАМИ, МАССА 1 М ДО 1 КГ | 100 М КАБЕЛЯ 0.607843 | 231.74 -140.86 | 58.76 -35.72 | 16.43 -9.99 | 281.64 -171.19 | 19.11 -11.62 | 591.25 -359.39
44. | Ц8-147-10 (Н16) | КАБЕЛИ ДО 35КВ, ПРОКЛАДЫВАЕМЫЕ ПО УСТАНОВЛЕННЫМ КОНСТРУКЦИЯМ И ЛОТКАМ С КРЕПЛЕНИЕМ ПО ВСЕЙ ДЛИНЕ, МАССА 1 М ДО 1 КГ | 100 М КАБЕЛЯ 4.245098 | 244.57 -1038.22 | 36.07 -153.12 | 9.93 -42.15 | 129.25 -548.68 | 7.60 -32.26 | 417.49 -1772.28
45. | Ц8-148-1 (Н16) | КАБЕЛИ ДО 35 КВ В ПРОЛОЖЕННЫХ ТРУБАХ, БЛОКАХ И КОРОБАХ, МАССА 1 М ДО 1 КГ | 100 М КАБЕЛЯ 1.294118 | 172.09 -222.70 | 47.71 -61.74 | 15.06 -19.49 | 41.76 -54.04 | 2.36 -3.05 | 263.92 -341.54
46. | Ц8-158-5 (Н16) | ЗАДЕЛКИ КОНЦЕВЫЕ СУХИЕ ДЛЯ КОНТРОЛЬНОГО КАБЕЛЯ, СЕЧЕНИЕ ОДНОЙ ЖИЛЫ ДО 2,5 ММ2, КОЛИЧЕСТВО ЖИЛ ДО 4 | ШТ. 20 | 3.88 -77.60 | 0.04 -0.80 | - - | 8.48 -169.60 | 0.48 -9.60 | 12.88 -257.60
47. | Ц8-158-6 (Н16) | ЗАДЕЛКИ КОНЦЕВЫЕ СУХИЕ ДЛЯ КОНТРОЛЬНОГО КАБЕЛЯ, СЕЧЕНИЕ ОДНОЙ ЖИЛЫ ДО 2,5 ММ2, КОЛИЧЕСТВО ЖИЛ ДО 7 | ШТ. 16 | 5.67 -90.72 | 0.04 -0.64 | - - | 8.48 -135.68 | 0.48 -7.68 | 14.67 -234.72
48. | 5/20-20-3-2/1 | ТРУБА ГОФРИРОВАННАЯ ПВХ ЛЕГКОГО ТИПА С ЗОНДОМ, ДИАМЕТРОМ 16 ММ | М 4 | - - | - - | - - | 0.29 -1.16 | 0.02 -0.08 | 0.31 -1.24
49. | Ц8-409-1 (Н16) | ТРУБЫ ВИНИПЛАСТОВЫЕ ПО УСТАНОВЛЕННЫМ КОНСТРУКЦИЯМ ПО СТЕНАМ И КОЛОННАМ С КРЕПЛЕНИЕМ СКОБАМИ, ДИАМЕТР ДО 25 ММ | 100 М 0.039604 | 333.15 -13.19 | 35.63 -1.41 | 4.45 -0.18 | 279.91 -11.09 | 17.84 -0.71 | 666.53 -26.39
50. | 5/20-40-5/СН-17366-Д П.17366 | КОРОБКА СОЕДИНИТЕЛЬНАЯ КСП-05 | ШТ 6 | - - | - - | - - | 9.83 -58.98 | 0.52 -3.12 | 10.35 -62.10
51. | Ц10-901-8 (Н17) | МОНТАЖ КОРОБКИ | 10 ШТ. 0.6 | 135.63 -81.38 | 2.06 -1.24 | - - | 0.55 -0.33 | 0.04 -0.02 | 138.28 -82.97
52. | 5/20-10-1/С514-500-9Э | ЛОТОК ПЕРФОРИРОВАННЫЙ 100 Х 25 Х 2000 ММ | ШТ 5 | - - | - - | - - | 12.70 -63.50 | 0.68 -3.40 | 13.38 -66.90
53. | Ц8-395-1 (Н16) | ЛОТКИ МЕТАЛЛИЧЕСКИЕ ШТАМПОВАННЫЕ ПО УСТАНОВЛЕННЫМ КОНСТРУКЦИЯМ, ШИРИНА ЛОТКОВ ДО 200 ММ | Т 0.01435 | 944.43 -13.55 | 235.56 -3.38 | 62.32 -0.89 | 181.92 -2.61 | 14.48 -0.21 | 1376.39 -19.75
54. | 5/20-10-4/С514-12700-Э | ПОЛКА КАБЕЛЬНАЯ К1160 У3 | 1000 ШТ. 0.007 | - - | - - | - - | 710.00 -4.97 | 37.77 -0.26 | 747.77 -5.23
55. | Ц8-152-7 (Н16) | ПОЛКА КАБЕЛЬНАЯ, УСТАНАВЛИВАЕМАЯ НА СТОЙКАХ, МАССА ДО 0,4 КГ | 100 ШТ. 0.07 | 33.26 -2.33 | 12.13 -0.85 | 4.45 -0.31 | - - | - - | 45.39 -3.18
56. | 5/20-10-3/С552-1605-6-Э | СТОЙКА К1150 | ШТ. 7 | - - | - - | - - | 3.85 -26.95 | 0.20 -1.40 | 4.05 -28.35
57. | Ц8-152-4 (Н16) | СТОЙКА СБОРНЫХ КАБЕЛЬНЫХ КОНСТРУКЦИЙ (БЕЗ ПОЛОК), МАССА ДО 1,6 КГ | 100 ШТ. 0.07 | 397.43 -27.82 | 119.55 -8.37 | 16.09 -1.13 | 389.09 -27.24 | 22.55 -1.58 | 928.62 -65.00
58. | 5/20-20-1/3 | КОРОБ ЭЛЕКТРОТЕХНИЧЕСКИЙ ИЗ ПВХ ПРЯМОЙ 16Х16 ММ | М 2 | - - | - - | - - | 0.92 -1.84 | 0.05 -0.10 | 0.97 -1.94
59. | 5/20-20-1/22 | КОРОБ ЭЛЕКТРОТЕХНИЧЕСКИЙ ИЗ ПВХ ПРЯМОЙ 25Х25 ММ | М 126 | - - | - - | - - | 1.91 -240.66 | 0.10 -12.60 | 2.01 -253.26
60. | Ц8-423-2 (Н16) | КАБЕЛЬ-КАНАЛЫ ПВХ, СЕЧЕНИЕ ДО 25 Х 25 ММ | 100 М 1.242718 | 243.24 -302.28 | 1.83 -2.27 | - - | 69.20 -86.00 | 4.80 -5.97 | 319.07 -396.51
|  | ИТОГО ПРЯМЫЕ ЗАТРАТЫ : |  | -2010 | -269 | -74 | -3517 | -196 | -5992
|  | ОХР и ОПР | [6 empty] | -1255
|  | ПЛАНОВАЯ ПРИБЫЛЬ | [6 empty] | -842
|  | ИТОГО ПО ПТМ | [6 empty] | -8089
|  | ЗАТРАТЫ ТРУДА | [6 empty] | -137
|  | ЗАТРАТЫ ТРУДА МАШИНИСТОВ | [6 empty] | -4
|  | ВСЕГО, В ТОМ ЧИСЛЕ | [6 empty] | -12070
|  | МОНТАЖНЫЕ РАБОТЫ, ВСЕГО В ТОМ ЧИСЛЕ | [6 empty] | -11480
|  | ЗАРАБОТНАЯ ПЛАТА | [6 empty] | -3027
|  | ЭКСПЛУАТАЦИЯ МАШИН И МЕХАНИЗМОВ, ВСЕГО | [6 empty] | -358
|  | В ТОМ ЧИСЛЕ ЗАРАБОТНАЯ ПЛАТА МАШИНИСТОВ | [6 empty] | -105
|  | МАТЕРИАЛЫ, ИЗДЕЛИЯ, КОНСТРУКЦИИ | [6 empty] | -4761
|  | ТРАНСПОРТ | [6 empty] | -263
|  | ОХР и ОПР | [6 empty] | -1820
|  | ПЛАНОВАЯ ПРИБЫЛЬ | [6 empty] | -1251
|  | ОБОРУДОВАНИЕ, МЕБЕЛЬ, ИНВЕНТАРЬ | [6 empty] | -578
|  | ТРАНСПОРТ | [6 empty] | -12
|  | ЗАТРАТЫ ТРУДА РАБОЧИХ | [6 empty] | -205
|  | ЗАТРАТЫ ТРУДА МАШИНИСТОВ | [6 empty] | -6
|  | СОСТАВИЛ | ____________________ |  |  |  |  | М.Н.ПАВЛОВИЧ
|  |  | (должность служащего) |  |  | (подпись) |  | (инициалы,фамилия)
|  | ПРОВЕРИЛ | ____________________ |  |  |  |  | Н.В.МАКСИМОВИЧ
|  |  | (должность служащего) |  |  | (подпись) |  | (инициалы,фамилия)

## 3169-3-3006-T0
НАИМЕНОВАНИЕ ОБЪЕКТА: "РЕКОНСТРУКЦИЯ ТЕРРИТОРИИ ПО ПРОСП. ПАРТИЗАНСКОМУ, 8, В Г. МИНСКЕ". 29 ОЧЕРЕДЬ СТРОИТЕЛЬСТВА. СТАДИЯ А
КОД ОБЪЕКТА: 21.004.29-3
НАИМЕНОВАНИЕ ЗДАНИЯ, СООРУЖЕНИЯ: ЗДАНИЕ N3 ПО Г/П В ОСЯХ 1-26, А/1-Х И 26-34, А/1-Б. ВНЕСЕНИЕ ИЗМЕНЕНИЙ
ШИФР ЗДАНИЯ, СООРУЖЕНИЯ: 21.004.29-3
КОМПЛЕКТ ЧЕРТЕЖЕЙ: АК (ИЗМ.2)
ИСХОДНЫЕ ДАННЫЕ ПО ЛОКАЛЬНОЙ СМЕТЕ (ЛОКАЛЬНОМУ СМЕТНОМУ РАСЧЕТУ) № 3006
(НОРМЫ 2022г.)
АВТОМАТИЗАЦИЯ КОМПЛЕКСНАЯ (ДОП. К ЛС N 3002)
СОСТАВЛЕНА В ЦЕНАХ НА 1 МАЯ 2025г.
№ П/П | ТЕКСТ
1 | 2
1 | L3'3169'3'3006'S0B0Q1Q4T0T3'2'3'АВТОМАТИЗАЦИЯ КОМПЛЕКСНАЯ (ДОП. К ЛС N 3002)'АК (ИЗМ.2)'М.Н.ПАВЛОВИЧ'Н.В.МАКСИМОВИЧ*
2 | Ж3-60-12'ОБОРУДОВАНИЕ И ПРИБОРЫ (АК.СО2)'ШТ*
3 | БСН-26395-Д'1700,57##'=12'КАБЕЛЬ КОНТРОЛЬНЫЙ МАРКИ КВВГНГ(А) С МЕДНЫМИ ЖИЛАМИ, С ИЗОЛЯЦИЕЙ ИЗ ПОЛИВИНИЛХЛОРИДНОГО ПЛАСТИКАТА В ПОЛИВИНИЛХЛОРИДНОЙ ОБОЛОЧКЕ, НЕ РАСПРОСТРАНЯЮЩИЙ ГОРЕНИЕ ПО КАТЕГОРИИ (А), С ЧИСЛОМ ЖИЛ И СЕЧЕНИЕМ 4Х1,0 ММ2 ###'1000 М''2801=<5/10-10-60-2>/2900=3/2799=1700,57_0*
4 | БС503-4402-Э#С503-4402'3020,03##'=12'КАБЕЛЬ КОНТРОЛЬНЫЙ МАРКИ КВВГНГ(А) С МЕДНЫМИ ЖИЛАМИ, С ИЗОЛЯЦИЕЙ ИЗ ПОЛИВИНИЛХЛОРИДНОГО ПЛАСТИКАТА В ПОЛИВИНИЛХЛОРИДНОЙ ОБОЛОЧКЕ, НЕ РАСПРОСТРАНЯЮЩИЙ ГОРЕНИЕ ПО КАТЕГОРИИ (А), С ЧИСЛОМ ЖИЛ И СЕЧЕНИЕМ 5Х1,5 ММ2 ###'1000 М''2801=<5/10-10-60-2-5>/2900=5/2799=3020,03_0*
5 | БСН-988-Д'1740##'=12'КАБЕЛЬ КОНТРОЛЬНЫЙ С МЕДНЫМИ ЖИЛАМИ КВВГЭНГ(А) 4Х1,0 ММ2, ЭКРАНИРОВАННЫЙ, С ИЗОЛЯЦИЕЙ И ОБОЛОЧКОЙ ИЗ ПВХ ПОНИЖЕННОЙ ПОЖАРООПАСНОСТИ###'1000 М''2801=<5/10-10-60-2-5>/2900=3/2799=1740_0*
6 | БСН-989-Д'3150##'=12'КАБЕЛЬ КОНТРОЛЬНЫЙ С МЕДНЫМИ ЖИЛАМИ КВВГЭНГ(А) 7Х1,0 ММ2, ЭКРАНИРОВАННЫЙ, С ИЗОЛЯЦИЕЙ И ОБОЛОЧКОЙ ИЗ ПВХ ПОНИЖЕННОЙ ПОЖАРООПАСНОСТИ###'1000 М''2801=<5/10-10-60-2-5>/2900=3/2799=3150_0*
7 | БСН-17366-Д'9,83##'=12'КОРОБКА СОЕДИНИТЕЛЬНАЯ КСП-05###'ШТ''2801=<5/20-40-5>/2900=3/2799=9,83_0*
8 | БС514-500-9Э#С514-500-9'?.2##'=12'ЛОТОК ПЕРФОРИРОВАННЫЙ 100 Х 25 Х 2000 ММ###'ШТ''2801=<5/20-10-1>/2900=5/2799=12,7_0*
9 | БС514-12700-Э#С514-12700'710##'=12'ПОЛКА КАБЕЛЬНАЯ К1160 У3###'1000 ШТ.''2801=<5/20-10-4>/2900=5/2799=710_0*
10 | БС552-1605-6-Э#С552-1605-6'3,85##'=12'СТОЙКА К1150 ###'ШТ.''2801=<5/20-10-3>/2900=5/2799=3,85_0*
11 | БС517-17500#С517-17500'12.1000##'=12'ЛИСТ НОРМАЛЬНОЙ ТОЧНОСТИ ИЗГОТОВЛЕНИЯ, ТОЛЩИНОЙ 1 ММ, ИЗ СВИНЦА МАРКИ С1###'Т''2900=3/2799=12000_0*
12 | БС552-901#С552-901'0,6.100##'=12'ЛЕНТА К226###'100 М''2900=3/2799=60_0*
13 | БС552-803#С552-803'100##'=12'КНОПКА К227 УХЛ2###'1000 ШТ.''2900=3/2799=100_0*
14 | БС552-702#С552-702'0,32.10##'=12'ЗАГЛУШКА У469###'10 ШТ.''2900=3/2799=3,2_0*
15 | Б1604-АК-11Д'48,47##'=14'ДАТЧИК-РЕЛЕ ДТКБ-46###'ШТ''2799=48,47_0*
16 | Б1604-АК-12Д'5,99:1,2##'=14'АВТОМАТИЧЕСКИЙ ВЫКЛЮЧАТЕЛЬ ВА-13-26-13-20У3###'ШТ''2799=4,99_0*
17 | Б1604-АК-13Д'6,15:1,2##'=14'ПЕРЕКЛЮЧАТЕЛЬ ПЕ-031, ИСП.1###'ШТ''2799=5,13_0*
18 | БС544-8900#С544-8900'12,14##'=12'ЛЕНТА ЛИПКАЯ ИЗОЛЯЦИОННАЯ НА ПОЛИКАСИНОВОМ КОМПАУНДЕ МАРКИ ЛСЭПЛ, ШИРИНОЙ 20-30 ММ, ТОЛЩИНОЙ 0,14-0,19 ММ###'КГ''2900=3/2799=12,14_0*
19 | БСН-46-Д'1,9##'=12'АРМАТУРА СВЕТОСИГНАЛЬНАЯ AD22DS, СИНЯЯ###'ШТ''2801=<5/30-30-4-4>/2900=3/2799=1,9_0*
20 | БСН-45-Д'1,51##'=12'АРМАТУРА СВЕТОСИГНАЛЬНАЯ AD22DS, ЗЕЛЕНАЯ###'ШТ''2801=<5/30-30-4-4>/2900=3/2799=1,51_0*
21 | Б1604-АК-14Д'56,82:1,2##'=14'РЕЛЕ ПРОМЕЖУТОЧНОЕ РК-4Р-220###'ШТ''2799=47,35_0*
22 | БСН-5745-Д'3,18##'=12'БЛОК ЗАЖИМОВ БЗ24-4П16/В/ВУ3-10###'ШТ''2801=<5/60-20-5>/2900=3/2799=3,18_0*
23 | БСН-25800-Д'0,58##'=12'РАМКА РПМ 55Х15###'ШТ''2801=<5/90-20>/2900=3/2799=0,58_0*
24 | БСН-7-Д'0,55##'=12'DIN-РЕЙКА 35 ММ L=200 ММ###'ШТ''2801=<5/30-30-3>/2900=3/2799=0,55_0*
25 | БС503-4401-Э#С503-4401'2498,05##'=12'КАБЕЛЬ КОНТРОЛЬНЫЙ МАРКИ КВВГНГ(А) С МЕДНЫМИ ЖИЛАМИ, С ИЗОЛЯЦИЕЙ ИЗ ПОЛИВИНИЛХЛОРИДНОГО ПЛАСТИКАТА В ПОЛИВИНИЛХЛОРИДНОЙ ОБОЛОЧКЕ, НЕ РАСПРОСТРАНЯЮЩИЙ ГОРЕНИЕ ПО КАТЕГОРИИ (А), С ЧИСЛОМ ЖИЛ И СЕЧЕНИЕМ 4Х1,5 ММ2 ###'1000 М''2801=<5/10-10-60-2-5>/2900=5/2799=2498,05_0*
26 | БСН-981-Д'3216,75##'=12'КАБЕЛЬ КОНТРОЛЬНЫЙ МАРКИ КВВГНГ(А) С МЕДНЫМИ ЖИЛАМИ, С ИЗОЛЯЦИЕЙ ИЗ ПОЛИВИНИЛХЛОРИДНОГО ПЛАСТИКАТА В ПОЛИВИНИЛХЛОРИДНОЙ ОБОЛОЧКЕ, НЕ РАСПРОСТРАНЯЮЩИЙ ГОРЕНИЕ ПО КАТЕГОРИИ (А), С ЧИСЛОМ ЖИЛ И СЕЧЕНИЕМ 7Х1,0 ММ2 ###'1000 М''2801=<5/10-10-60-2-5>/2900=3/2799=3216,75_0*
27 | БС503-4403-Э#С503-4403'4351,57##'=12'КАБЕЛЬ КОНТРОЛЬНЫЙ МАРКИ КВВГНГ(А) С МЕДНЫМИ ЖИЛАМИ, С ИЗОЛЯЦИЕЙ ИЗ ПОЛИВИНИЛХЛОРИДНОГО ПЛАСТИКАТА В ПОЛИВИНИЛХЛОРИДНОЙ ОБОЛОЧКЕ, НЕ РАСПРОСТРАНЯЮЩИЙ ГОРЕНИЕ ПО КАТЕГОРИИ (А), С ЧИСЛОМ ЖИЛ И СЕЧЕНИЕМ 7Х1,5 ММ2 ###'1000 М''2801=<5/10-10-60-2-5>/2900=5/2799=4351,57_0*
28 | БСН-17483-Д'223##'=12'ЩИТ АВТОМАТИКИ (ЩВ7.1) (ПО ОТДЕЛЬНОМУ ЗАКАЗУ 21.004.29-3 - АК.Щ3), СОСТОЯЩИЙ ИЗ ЩИТА МОНТАЖНОГО ЩМ-01 IP54 С МОНТАЖНОЙ ПАНЕЛЬЮ РАЗМЕРОМ 400 Х 400 Х 200 ММ###'ШТ''2801=<5/30-30-1-2>/2900=3/2799=223_0*
29 | РМ021104#М021143/М030401#М030402/М030902/М031801/М400001#М400002*
30 | Р101-1900-7#101-999-1452/101-148400#101-999-1460*
31 | Н30=0*
32 | П'СМЕТНАЯ ДОКУМЕНТАЦИЯ СОСТАВЛЕНА НА ОСНОВАНИИ ФАЙЛА "МОНИТОРИНГ 27.05.2025", РАЗМЕЩЁННОГО НА ГЛАВНОЙ СТРАНИЦЕ ИСС ГИС "ГОССТРОЙПОРТАЛ" В РАЗДЕЛЕ "НОВОСТИ" *
33 | 1604-АК-11Д'2'Ж1/B*
34 | Ц11-30-1'2'B'ПРИБОРЫ, УСТАНАВЛИВАЕМЫЕ НА РЕЗЬБОВЫХ СОЕДИНЕНИЯХ'ШТ.''*
35 | СН-17483-Д#П.17483'4'Ж1/B*
36 | Ц10-901-5'4'B'ЩИТ НАСТЕННЫЙ РАЗМЕРАМИ ДО 640 Х 840 ММ'10 ШТ.''*
37 | П'АППАРАТУРА НА ЩИТЕ ЩВ7.1*
38 | 1604-АК-12Д'4'Ж1/B*
39 | Ц8-526-1'4'B'АВТОМАТ ОДНО-, ДВУХ-, ТРЕХПОЛЮСНЫЙ, УСТАНАВЛИВАЕМЫЙ НА КОНСТРУКЦИИ НА СТЕНЕ ИЛИ КОЛОННЕ, ТОК ДО 25 А'ШТ.''*
40 | 1604-АК-13Д'4.4'Ж1/B*
41 | Ц8-591-6'4.4'B'ПЕРЕКЛЮЧАТЕЛЬ НЕУТОПЛЕННОГО ТИПА ПРИ ОТКРЫТОЙ ПРОВОДКЕ'100 ШТ.''*
42 | СН-46-Д#П.46'4.4'Ж1/B*
43 | СН-45-Д#П.45'4'Ж1/B*
44 | Ц8-81-1'16+4'B'АППАРАТ (КНОПКА, КЛЮЧ УПРАВЛЕНИЯ, ЗАМОК ЭЛЕКТРОМАГНИТНОЙ БЛОКИРОВКИ, ЗВУКОВОЙ СИГНАЛ, СИГНАЛЬНАЯ ЛАМПА), КОЛИЧЕСТВО ПОДКЛЮЧАЕМЫХ КОНЦОВ ДО 2'ШТ.''*
45 | 1604-АК-14Д'2.4'Ж1/B*
46 | Ц11-31-1'2.4'B'ПРИБОРЫ, УСТАНАВЛИВАЕМЫЕ НА МЕТАЛЛОКОНСТРУКЦИЯХ, ЩИТАХ И ПУЛЬТАХ, МАССА ДО 5 КГ'ШТ.''*
47 | СН-5745-Д#П.5745'2.4'Ж1/B*
48 | Ц11-233-2'8.2'B'МОНТАЖ'1000 КОНЦОВ''*
49 | СН-25800-Д#П.25800'10.4'Ж1/B*
50 | Ц10-1-12'10.4'B'МОНТАЖ РАМКИ'РАМКА''*
51 | С507-24200'10.4'B*
52 | Ц11-169-2'40:1,03'B'ЭЛЕКТРИЧЕСКИЕ ПРОВОДКИ В ЩИТАХ И ПУЛЬТАХ: МАЛОГАБАРИТНЫХ'100 М''*
53 | СН-7-Д#П.7'2.4'Ж1/B*
54 | Ц10-521-3'2.4'B'DIN-РЕЙКА'ШТ.''*
55 | П'СРЕДСТВА АВТОМАТИЗАЦИИ, ПОСТАВЛЯЕМЫЕ КОМПЛЕКТНО С ОБОРУДОВАНИЕМ*
56 | П'ШКАФ ПРИБОРОВ АВТОМАТИКИ ПВ7.1В7.1 (1 КОМПЛ.) (КОМПЛЕКТНО С УСТАНОВКОЙ СМ.КОМПЛ. "ОВ") В СОСТАВЕ:*
57 | Ц11-168-1'1'Ж10/B'ШКАФ ПРИБОРОВ АВТОМАТИКИ'10 ШТ.''*
58 | Ц11-30-1'1'B'ДАТЧИК НАРУЖНОГО ВОЗДУХА'ШТ.''*
59 | Ц11-30-1'1'B'КАНАЛЬНЫЙ ДАТЧИК ТЕМПЕРАТУРЫ'ШТ.''*
60 | Ц11-30-1'1'B'ДАТЧИК ЗАЩИТЫ ОТ ЗАМОРАЖИВАНИЯ ТЕПЛООБМЕННИКА ПО ВОЗДУХУ'ШТ.''*
61 | Ц11-30-1'4'B'РЕЛЕ ПЕРЕПАДА ДАВЛЕНИЯ'ШТ.''*
62 | Ц11-31-1'2'B'ЧАСТОТНЫЙ ПРЕОБРАЗОВАТЕЛЬ'ШТ.''*
63 | Ц11-138-1'1'B'ПАНЕЛЬ ДИСТАНЦИОННОГО УПРАВЛЕНИЯ'КОМПЛ.''*
64 | Ж3-60-11'СЕТИ (АК.СО2)'М*
65 | СН-26395-Д#П.10620'103-33'Ж1000/B*
66 | СН-981-Д#П.981'9-7'Ж1000/B*
67 | С503-4401-Э'196'Ж1000/B*
68 | С503-4402-Э'56'Ж1000/B*
69 | С503-4403-Э'227'Ж1000/B*
70 | СН-988-Д#П.988'113-43'Ж1000/B*
71 | СН-989-Д#П.989'6'Ж1000/B*
72 | Ц8-146-2'62:1,02'B'КАБЕЛИ ДО 35 КВ, ПРОКЛАДЫВАЕМЫЕ С КРЕПЛЕНИЕМ НАКЛАДНЫМИ СКОБАМИ, МАССА 1 М ДО 1 КГ'100 М КАБЕЛЯ''*
73 | Ц8-147-10'(627-62-132):1,02'B'КАБЕЛИ ДО 35КВ, ПРОКЛАДЫВАЕМЫЕ ПО УСТАНОВЛЕННЫМ КОНСТРУКЦИЯМ И ЛОТКАМ С КРЕПЛЕНИЕМ ПО ВСЕЙ ДЛИНЕ, МАССА 1 М ДО 1 КГ'100 М КАБЕЛЯ''*
74 | Ц8-148-1'((4+(20.2+63.2+11.2)):1,02)-((19.2+11.2):1,02)'B'КАБЕЛИ ДО 35 КВ В ПРОЛОЖЕННЫХ ТРУБАХ, БЛОКАХ И КОРОБАХ, МАССА 1 М ДО 1 КГ'100 М КАБЕЛЯ''*
75 | Ц8-158-5'8.2+2.2'B'ЗАДЕЛКИ КОНЦЕВЫЕ СУХИЕ ДЛЯ КОНТРОЛЬНОГО КАБЕЛЯ, СЕЧЕНИЕ ОДНОЙ ЖИЛЫ ДО 2,5 ММ2, КОЛИЧЕСТВО ЖИЛ ДО 4'ШТ.''*
76 | Ц8-158-6'6.2+2.2'B'ЗАДЕЛКИ КОНЦЕВЫЕ СУХИЕ ДЛЯ КОНТРОЛЬНОГО КАБЕЛЯ, СЕЧЕНИЕ ОДНОЙ ЖИЛЫ ДО 2,5 ММ2, КОЛИЧЕСТВО ЖИЛ ДО 7'ШТ.''*
77 | С552-2010'4'B*
78 | Ц8-409-1'4:1,01'B'ТРУБЫ ВИНИПЛАСТОВЫЕ ПО УСТАНОВЛЕННЫМ КОНСТРУКЦИЯМ ПО СТЕНАМ И КОЛОННАМ С КРЕПЛЕНИЕМ СКОБАМИ, ДИАМЕТР ДО 25 ММ'100 М''*
79 | СН-17366-Д#П.17366'6'B*
80 | Ц10-901-8'6'B'МОНТАЖ КОРОБКИ'10 ШТ.''*
81 | С514-500-9Э'5'B*
82 | Ц8-395-1'5.2,870:1000'B'ЛОТКИ МЕТАЛЛИЧЕСКИЕ ШТАМПОВАННЫЕ ПО УСТАНОВЛЕННЫМ КОНСТРУКЦИЯМ, ШИРИНА ЛОТКОВ ДО 200 ММ'Т''*
83 | С514-12700-Э'7'B*
84 | Ц8-152-7'7'B'ПОЛКА КАБЕЛЬНАЯ, УСТАНАВЛИВАЕМАЯ НА СТОЙКАХ, МАССА ДО 0,4 КГ'100 ШТ.''*
85 | С552-1605-6-Э'7'B*
86 | Ц8-152-4'7'B'СТОЙКА СБОРНЫХ КАБЕЛЬНЫХ КОНСТРУКЦИЙ (БЕЗ ПОЛОК), МАССА ДО 1,6 КГ'100 ШТ.''*
87 | С514-3920'(20-19).2'B*
88 | С514-3910-8'63.2'B*
89 | Ц8-423-2'(20-19+63).2:1,03'B'КАБЕЛЬ-КАНАЛЫ ПВХ, СЕЧЕНИЕ ДО 25 Х 25 ММ'100 М''*
90 | L*

## 3169-3-3006-B0
НАИМЕНОВАНИЕ ОБЪЕКТА |  | "РЕКОНСТРУКЦИЯ ТЕРРИТОРИИ ПО ПРОСП. ПАРТИЗАНСКОМУ, 8, В Г. МИНСКЕ". 29 ОЧЕРЕДЬ СТРОИТЕЛЬСТВА. СТАДИЯ А
КОД ОБЪЕКТА |  | 21.004.29-3
НАИМЕНОВАНИЕ ЗДАНИЯ, СООРУЖЕНИЯ |  | ЗДАНИЕ N3 ПО Г/П В ОСЯХ 1-26, А/1-Х И 26-34, А/1-Б. ВНЕСЕНИЕ ИЗМЕНЕНИЙ
ШИФР ЗДАНИЯ, СООРУЖЕНИЯ |  | 21.004.29-3
КОМПЛЕКТ ЧЕРТЕЖЕЙ |  | АК (ИЗМ.2)
ВЕДОМОСТЬ ОБЪЕМОВ И СТОИМОСТИ РАБОТ № 3006
(НОРМЫ 2022г.)
АВТОМАТИЗАЦИЯ КОМПЛЕКСНАЯ (ДОП. К ЛС N 3002)
СОСТАВЛЕНА В ЦЕНАХ НА 1 МАЯ 2025г.
ОБОСНОВА- НИЕ | НАИМЕНОВАНИЕ ВИДОВ РАБОТ | ОБЪЕМ | СТОИМОСТЬ, ТЫС.РУБ.
|  |  | ЗАРАБОТНАЯ ПЛАТА | ЭКСПЛУАТА- ЦИЯ МАШИН И МЕХА- НИЗМОВ | МАТЕРИАЛЫ, ИЗДЕЛИЯ, КОНСТРУК- ЦИИ | ОБОРУДОВА- НИЕ,МЕБЕЛЬ, ИНВЕНТАРЬ | ОХР и ОПР | ПРОЧИЕ СРЕДСТВА | ВСЕГО
|  | ЕД.ИЗМ. | ТРУДОЕМ- КОСТЬ, ЧЕЛ.Ч. | В Т.Ч.З/П МАШИ- НИСТОВ | ТРАНСПОРТ | ТРАНСПОРТ | ПЛАНОВАЯ ПРИБЫЛЬ
1 | 2 | 3 | 4 | 5 | 6 | 7 | 8 | 9 | 10
Ж3-60-12 | ОБОРУДОВАНИЕ И ПРИБОРЫ (АК.СО2) | -111 | -1,016 | -0,09 | -1,244 | -0,578 | -0,564 | 0 | -3,979
|  | ШТ | -68 | -0,032 | -0,067 | -0,012 | -0,408
Ж3-60-11 | СЕТИ (АК.СО2) | -627 | -2,01 | -0,269 | -3,517 | 0 | -1,255 | 0 | -8,089
|  | М | -137 | -0,074 | -0,196 | 0 | -0,842
| И Т О Г О | 0 | -3,026 | -0,359 | -4,761 | -0,578 | -1,819 | 0 | -12,068
|  |  | -205 | -0,106 | -0,263 | -0,012 | -1,25
| СОСТАВИЛ | ______________________________ | [5 empty] | М.Н.ПАВЛОВИЧ
|  | (должность служащего) |  |  |  | (подпись) |  | (инициалы,фамилия)
| ПРОВЕРИЛ | ______________________________ | [5 empty] | Н.В.МАКСИМОВИЧ
|  | (должность служащего) |  |  |  | (подпись) |  | (инициалы,фамилия)

## 3169-3-3006-Q1
НАИМЕНОВАНИЕ ОБЪЕКТА |  | "РЕКОНСТРУКЦИЯ ТЕРРИТОРИИ ПО ПРОСП. ПАРТИЗАНСКОМУ, 8, В Г. МИНСКЕ". 29 ОЧЕРЕДЬ СТРОИТЕЛЬСТВА. СТАДИЯ А
КОД ОБЪЕКТА |  | 21.004.29-3
НАИМЕНОВАНИЕ ЗДАНИЯ, СООРУЖЕНИЯ |  | ЗДАНИЕ N3 ПО Г/П В ОСЯХ 1-26, А/1-Х И 26-34, А/1-Б. ВНЕСЕНИЕ ИЗМЕНЕНИЙ
ШИФР ЗДАНИЯ, СООРУЖЕНИЯ |  | 21.004.29-3
КОМПЛЕКТ ЧЕРТЕЖЕЙ |  | АК (ИЗМ.2)
ВЕДОМОСТЬ ОБЪЕМОВ РАБОТ И РАСХОДОВ РЕСУРСОВ С КОДАМИ РБ ДЛЯ ЛОКАЛЬНОЙ СМЕТЫ № 3006
(НОРМЫ 2022г.)
АВТОМАТИЗАЦИЯ КОМПЛЕКСНАЯ (ДОП. К ЛС N 3002)
ОБОСНОВАНИЕ | НАИМЕНОВАНИЕ ВИДОВ | ЕДИНИЦА ИЗМЕРЕНИЯ | КОД | НАИМЕНОВАНИЕ РЕСУРСОВ | ЕД.ИЗМ. | КОЛИЧЕСТВО
| РАБОТ | ОБЪЕМ | РЕСУРСА
1 | 2 | 3 | 4 | 5 | 6 | 7
Ж3-60-12 | ОБОРУДОВАНИЕ И ПРИБОРЫ (АК.СО2) | ШТ -111
|  |  | 1-1 | ЗАТРАТЫ ТРУДА РАБОЧИХ | ЧЕЛ.Ч | -68.3668
|  |  | 1-3 | ЗАТРАТЫ ТРУДА МАШИНИСТОВ | ЧЕЛ.-Ч | -1.8248
|  |  | М021143 | КРАНЫ НА АВТОМОБИЛЬНОМ ХОДУ ПРИ РАБОТЕ НА ДРУГИХ ВИДАХ СТРОИТЕЛЬСТВА, 16 Т | МАШ.Ч | -0.8664
|  |  | М040502 | УСТАНОВКИ ДЛЯ СВАРКИ РУЧНОЙ ДУГОВОЙ (ПОСТОЯННОГО ТОКА) | МАШ.Ч | -0.719
|  |  | М330301* | МАШИНЫ ШЛИФОВАЛЬНЫЕ ЭЛЕКТРИЧЕСКИЕ | МАШ.Ч | -0.2
|  |  | М331002 | СТАНКИ СВЕРЛИЛЬНЫЕ | МАШ.Ч | -0.365
|  |  | М331451 | ПЕРФОРАТОРЫ ЭЛЕКТРИЧЕСКИЕ | МАШ.Ч | -1.32
|  |  | М331615* | ДРЕЛИ ЭЛЕКТРИЧЕСКИЕ | МАШ.Ч | -0.16
|  |  | М350451 | ПРЕСС ГИДРАВЛИЧЕСКИЙ С ЭЛЕКТРОПРИВОДОМ | МАШ.Ч | -0.32
|  |  | М400002 | АВТОМОБИЛЬ БОРТОВОЙ, ГРУЗОПОДЪЕМНОСТЬЮ ДО 8 Т | МАШ.Ч | -0.9584
|  |  | 1 | Материалы для строительных работ
|  |  | 1/10 | Материалы для строительных работ общего назначения
|  |  | 1/10-140 | Электроды, прутки винипластовые, проволока сварочные
|  |  | 1/10-140-40/45 | ЭЛЕКТРОДЫ ТИПА Э42А ДИАМЕТРОМ 2 ММ | Т | -0.000121
|  |  | 1/10-140-40/100 | ЭЛЕКТРОДЫ ТИПА Э42А ДИАМЕТРОМ 4 ММ | Т | -0.00028
|  |  | 1/10-170 | Оснастка технологическая и инструментальная
|  |  | 1/10-170-5/5 | СВЕРЛА АЛМАЗНЫЕ ПО БЕТОНУ (КОЛЬЦЕВЫЕ СВЕРЛА), ДИАМЕТРОМ 20 ММ | ШТ. | -0.04
|  |  | 1/10-170-10/45 | СВЕРЛА СПИРАЛЬНЫЕ С ЦИЛИНДРИЧЕСКИМ ХВОСТОВИКОМ, ДЛИННАЯ СЕРИЯ (ПО МЕТАЛЛУ), ДИАМЕТРОМ 5,4-6 ММ | ШТ. | -0.1064
|  |  | 1/10-170-10/135 | СВЕРЛА С SDS PLUS ХВОСТОВИКОМ (НАКОНЕЧНИК ИЗ ТВЕРДОСПЛАВНОЙ СТАЛИ) (ПО БЕТОНУ), ДИАМЕТРОМ 8-10 ММ, ДЛИНОЙ 260 (265) ММ | ШТ. | -0.3664
|  |  | 1/10-180 | Материалы шлифовальные
|  |  | 1/10-180-20/57 | КРУГИ ШЛИФОВАЛЬНЫЕ ДЛЯ СПЕЦИАЛЬНЫХ МОНТАЖНЫХ РАБОТ 5П 180Х6Х22 | ШТ. | -0.6
|  |  | 1/10-230 | Материалы для отделочных работ
|  |  | 1/10-230-40-20/127 | КРАСКА МАСЛЯНАЯ МА-15, СУРИК ЖЕЛЕЗНЫЙ | Т | -2.3e-05
|  |  | 1/10-230-45-5/186 | ЛАК НИТРОЦЕЛЛЮЛОЗНЫЙ МЕБЕЛЬНЫЙ НЦ-218 | КГ | -0.024
|  |  | 1/10-230-45-10/165 | ЭМАЛЬ ПЕНТАФТАЛЕВАЯ ПФ-115, СЕРАЯ | КГ | -0.52
|  |  | 1/10-230-45-10/485 | ЭМАЛЬ ПЕРХЛОРВИНИЛОВАЯ ХВ-16, КРАСНАЯ | Т | -2.3e-05
|  |  | 1/10-230-50-15/39 | РАСТВОРИТЕЛЬ ДЛЯ ЛАКОКРАСОЧНЫХ МАТЕРИАЛОВ МАРКИ 646 | КГ | -0.12
|  |  | 1/10-230-50-15/51 | РАСТВОРИТЕЛЬ ДЛЯ ЛАКОКРАСОЧНЫХ МАТЕРИАЛОВ МАРКИ Р-4 | КГ | -0.01
|  |  | 1/10-230-50-15/85 | СПИРТ ЭТИЛОВЫЙ РЕКТИФИКОВАННЫЙ ТЕХНИЧЕСКИЙ | КГ | -0.00464
|  |  | 1/10-230-50-15/93 | УАЙТ-СПИРИТ | КГ | -0.002
|  |  | 1/10-235 | Изделия герметизирующие, уплотняющие, изолирующие
|  |  | 1/10-235-5/57 | ПЛАСТИНА РЕЗИНОВАЯ ТЕХНИЧЕСКАЯ ТЕПЛОМОРОЗОКИСЛОТОЩЕЛОЧЕСТОЙКАЯ (ТМКЩ) | КГ | -0.038835
|  |  | 1/10-235-20/681 | ИЗОЛЕНТА ПВХ (РАЗМЕРОМ 15 ММХ20 М) | М2 | -0.36
|  |  | 1/10-240 | Метизы и крепежные изделия
|  |  | 1/10-240-10-10/131 | БОЛТЫ СТРОИТЕЛЬНЫЕ | Т | -0.001356
|  |  | 1/10-240-10-15/46 | БОЛТЫ С ШЕСТИГРАННОЙ ГОЛОВКОЙ ДИАМЕТРОМ РЕЗЬБЫ 20-(22) ММ | Т | -0.00029
|  |  | 1/10-240-20/1 | ГАЙКИ СТРОИТЕЛЬНЫЕ | Т | -0.000384
|  |  | 1/10-240-20/15 | ГАЙКИ ШЕСТИГРАННЫЕ ДИАМЕТРОМ РЕЗЬБЫ 20-22 ММ | Т | -9e-05
|  |  | 1/10-240-50-16/6 | ШАЙБА ПЛОСКАЯ ОЦИНКОВАННАЯ | КГ | -0.03
|  |  | 1/10-240-50-16/999132 | ШАЙБЫ (СРЕДНЯЯ ЦЕНА ПО ГРУППЕ), ОПРЕД. - 13 | КГ | -0.1936
|  |  | 1/10-240-55-10/40 | ШУРУПЫ С ПОЛУКРУГЛОЙ ГОЛОВКОЙ 4Х40 ММ | Т | -0.000104
|  |  | 1/10-240-55-10/999131 | ШУРУПЫ С ПОЛУКРУГЛОЙ ГОЛОВКОЙ (СРЕДНЯЯ ЦЕНА ПО ГРУППЕ), ОПРЕД. - 13 | Т | -0.000108
|  |  | 1/10-260 | Металлопрокат и металлоизделия (за исключением металлоизделий части 2)
|  |  | 1/10-260-30-18/7 | ПРОКАТ ГОРЯЧЕКАТАНЫЙ ПОЛОСОВОЙ ИЗ СТАЛИ УГЛЕРОДИСТОЙ ОБЫКНОВЕННОГО КАЧЕСТВА МАРКИ СТ3СП, СТ3ПС, РАЗМЕРАМИ 10Х100 ММ | Т | -0.003
|  |  | 1/10-260-30-31/5 | ПРОКАТ ГОРЯЧЕКАТАНЫЙ ПОЛОСОВОЙ ИЗ СТАЛИ УГЛЕРОДИСТОЙ ОБЫКНОВЕННОГО КАЧЕСТВА МАРКИ СТ3СП, СТ3ПС, ТОЛЩИНОЙ 10 - 80 ММ ПРИ ШИРИНЕ 100 - 200 ММ | Т | -0.007
|  |  | 1/55 | Материалы специального назначения (кислотоупорные, огнеупорные и антикоррозионные)
|  |  | 1/55-50 | Материалы антикоррозионные и химически стойкие
|  |  | 1/55-50-25/55 | ГРУНТОВКА ГФ-021, КРАСНО-КОРИЧНЕВАЯ | КГ | -0.018
|  |  | 1/55-50-30/20 | ПАСТА КВАРЦЕВАЗЕЛИНОВАЯ | КГ | -0.024
|  |  | 5 | Материалы для монтажных и специальных строительных работ
|  |  | 5/10 | Кабели, провода, муфты кабельные
|  |  | 5/10-20 | Провода
|  |  | 5/10-20-60-2/2 | ПРОВОД СИЛОВОЙ МАРКИ ПВ1 С МЕДНОЙ ЖИЛОЙ, С ПОЛИВИНИЛХЛОРИДНОЙ ИЗОЛЯЦИЕЙ, СЕЧЕНИЕМ 0,75 ММ2, НА НАПРЯЖЕНИЕ 0,45 КВ | 1000 М | -0.04
|  |  | 5/20 | Изделия для прокладки кабельных сетей
|  |  | 5/20-20 | Пластиковые системы для прокладки кабеля
|  |  | 5/20-20-3-4/4 | ТРУБКА МАРКИ ТВ-40 ВНУТРЕННИМ ДИАМЕТРОМ 2 ММ | КГ | -0.20058
|  |  | 5/20-20-3-4/10 | ТРУБКА МАРКИ ТВ-40 ВНУТРЕННИМ ДИАМЕТРОМ 5 ММ | КГ | -0.0672
|  |  | 5/20-30 | Материалы и изделия для монтажа кабелей и проводов
|  |  | 5/20-30-2/1 | ПЕРЕМЫЧКА ГИБКАЯ ПГС-35-560 У2,5 | ШТ. | -4
|  |  | 5/20-30-3/40 | ПОЛОСКА К404 И ПРЯЖКА К407 ДЛЯ КРЕПЛЕНИЯ ПРОВОДОВ | 100 ШТ. | -1.1674
|  |  | 5/20-30-5/2 | БИРКА МАРКИРОВОЧНАЯ У134 | 100 ШТ. | -0.21825
|  |  | 5/20-30-5/3 | БИРКА МАРКИРОВОЧНАЯ У153 У3,5 | 1000 ШТ. | -0.018
|  |  | 5/20-40 | Другие электромонтажные материалы
|  |  | 5/20-40-4/11 | КОРОБКА МОНТАЖНАЯ (ПОДРОЗЕТНИК) | 100 ШТ. | -0.1632
|  |  | 5/30 | Материалы для электротехнических установок
|  |  | 5/30-30 | Электросиловые и электроосветительные установки
|  |  | 5/30-30-1-2/СН-17483-Д | ЩИТ АВТОМАТИКИ (ЩВ7.1) (ПО ОТДЕЛЬНОМУ ЗАКАЗУ 21.004.29-3 - АК.Щ3), СОСТОЯЩИЙ ИЗ ЩИТА МОНТАЖНОГО ЩМ-01 IP54 С МОНТАЖНОЙ ПАНЕЛЬЮ РАЗМЕРОМ 400 Х 400 Х 200 ММ | ШТ | -4
|  |  | 5/30-30-3/СН-7-Д | DIN-РЕЙКА 35 ММ L=200 ММ | ШТ | -8
|  |  | 5/30-30-4-4/СН-45-Д | АРМАТУРА СВЕТОСИГНАЛЬНАЯ AD22DS, ЗЕЛЕНАЯ | ШТ | -4
|  |  | 5/30-30-4-4/СН-46-Д | АРМАТУРА СВЕТОСИГНАЛЬНАЯ AD22DS, СИНЯЯ | ШТ | -16
|  |  | 5/30-40 | Материалы для электроизоляционных работ
|  |  | 5/30-40-2/21 | ЛЕНТА ЛИПКАЯ ИЗОЛЯЦИОННАЯ НА ПОЛИКАСИНОВОМ КОМПАУНДЕ МАРКИ ЛСЭПЛ, ШИРИНОЙ 20-30 ММ, ТОЛЩИНОЙ 0,14-0,19 ММ | КГ | -0.0176
|  |  | 5/50 | Прокатно-тянутые и прессованные изделия из цветных металлов, цветные металлы
|  |  | 5/50-70 | Сплавы из цветных металлов
|  |  | 5/50-70-2/2 | ПРИПОЙ ОЛОВЯННО-СВИНЦОВЫЙ БЕССУРЬМЯНИСТЫЙ В ЧУШКАХ, МАРКИ ПОС61 | Т | -1.2e-05
|  |  | 5/50-70-2/7 | ПРИПОЙ ОЛОВЯННО-СВИНЦОВЫЙ БЕССУРЬМЯНИСТЫЙ В ЧУШКАХ, МАРКИ ПОС40 | КГ | -0.1165
|  |  | 5/50-70-3/8 | КАНИФОЛЬ СОСНОВАЯ ВЫСШЕГО СОРТА (22 ГР) | Т | -3e-06
|  |  | 5/60 | Линейно-кабельные изделия связи
|  |  | 5/60-20 | Оконечные кабельные устройства
|  |  | 5/60-20-5/СН-5745-Д | БЛОК ЗАЖИМОВ БЗ24-4П16/В/ВУ3-10 | ШТ | -8
|  |  | 5/90 | Прочие материалы для монтажных и специальных строительных работ
|  |  | 5/90-10 | Дюбели для крепления электромонтажных изделий
|  |  | 5/90-10/2 | ДЮБЕЛЬ МОНТАЖНЫЙ У661 У3 | 10 ШТ. | -5.28
|  |  | 5/90-10/4 | ДЮБЕЛЬ МОНТАЖНЫЙ У658 | 10 ШТ. | -8.064
|  |  | 5/90-20 | Плакаты предупредительные, таблички, ленты сигнальные и другие материалы
|  |  | 5/90-20/СН-25800-Д | РАМКА РПМ 55Х15 | ШТ | -40
Прочие
|  |  | 1604-АК-11Д | ДАТЧИК-РЕЛЕ ДТКБ-46 | ШТ | -2
|  |  | 1604-АК-12Д | АВТОМАТИЧЕСКИЙ ВЫКЛЮЧАТЕЛЬ ВА-13-26-13-20У3 | ШТ | -4
|  |  | 1604-АК-13Д | ПЕРЕКЛЮЧАТЕЛЬ ПЕ-031, ИСП.1 | ШТ | -16
|  |  | 1604-АК-14Д | РЕЛЕ ПРОМЕЖУТОЧНОЕ РК-4Р-220 | ШТ | -8
Ж3-60-11 | СЕТИ (АК.СО2) | М -627
|  |  | 1-1 | ЗАТРАТЫ ТРУДА РАБОЧИХ | ЧЕЛ.Ч | -136.5248
|  |  | 1-3 | ЗАТРАТЫ ТРУДА МАШИНИСТОВ | ЧЕЛ.-Ч | -4.331
|  |  | М021143 | КРАНЫ НА АВТОМОБИЛЬНОМ ХОДУ ПРИ РАБОТЕ НА ДРУГИХ ВИДАХ СТРОИТЕЛЬСТВА, 16 Т | МАШ.Ч | -2.1655
|  |  | М030203* | ДОМКРАТЫ ГИДРАВЛИЧЕСКИЕ ГРУЗОПОДЪЕМНОСТЬЮ 63 Т | МАШ.Ч | -26.104
|  |  | М030402 | ЛЕБЕДКИ ЭЛЕКТРИЧЕСКИЕ ТЯГОВЫМ УСИЛИЕМ ДО 12,26 (1,25) КН (Т) | МАШ.Ч | -27.612
|  |  | М040502 | УСТАНОВКИ ДЛЯ СВАРКИ РУЧНОЙ ДУГОВОЙ (ПОСТОЯННОГО ТОКА) | МАШ.Ч | -1.5669
|  |  | М150402 | ГАЗОВАЯ ГОРЕЛКА | МАШ.Ч | -4.9184
|  |  | М330250* | ПИСТОЛЕТ МОНТАЖНЫЙ | МАШ.Ч | -2.5825
|  |  | М330301* | МАШИНЫ ШЛИФОВАЛЬНЫЕ ЭЛЕКТРИЧЕСКИЕ | МАШ.Ч | -0.25349
|  |  | М331451 | ПЕРФОРАТОРЫ ЭЛЕКТРИЧЕСКИЕ | МАШ.Ч | -3.0976
|  |  | М400002 | АВТОМОБИЛЬ БОРТОВОЙ, ГРУЗОПОДЪЕМНОСТЬЮ ДО 8 Т | МАШ.Ч | -2.1655
|  |  | 1 | Материалы для строительных работ
|  |  | 1/10 | Материалы для строительных работ общего назначения
|  |  | 1/10-135 | Нефтепродукты, газы, химические материалы
|  |  | 1/10-135-10-10/65 | ПАРАФИНЫ НЕФТЯНЫЕ ТВЕРДЫЕ, МАРКИ П-2 | КГ | -0.36
|  |  | 1/10-135-20/75 | СМЕСЬ ПРОПАНА И БУТАНА ТЕХНИЧЕСКИХ | КГ | -0.09604
|  |  | 1/10-140 | Электроды, прутки винипластовые, проволока сварочные
|  |  | 1/10-140-40/100 | ЭЛЕКТРОДЫ ТИПА Э42А ДИАМЕТРОМ 4 ММ | Т | -0.000345
|  |  | 1/10-170 | Оснастка технологическая и инструментальная
|  |  | 1/10-170-10/115 | СВЕРЛА С SDS PLUS ХВОСТОВИКОМ (НАКОНЕЧНИК ИЗ ТВЕРДОСПЛАВНОЙ СТАЛИ) (ПО БЕТОНУ), ДИАМЕТРОМ 5-10 ММ, ДЛИНОЙ 210 (215) ММ | ШТ. | -12.4272
|  |  | 1/10-170-10/135 | СВЕРЛА С SDS PLUS ХВОСТОВИКОМ (НАКОНЕЧНИК ИЗ ТВЕРДОСПЛАВНОЙ СТАЛИ) (ПО БЕТОНУ), ДИАМЕТРОМ 8-10 ММ, ДЛИНОЙ 260 (265) ММ | ШТ. | -0.071287
|  |  | 1/10-170-50/5 | ПАТРОН СТРОИТЕЛЬНЫЙ Д-4 | 1000 ШТ. | -0.16503
|  |  | 1/10-180 | Материалы шлифовальные
|  |  | 1/10-180-20/57 | КРУГИ ШЛИФОВАЛЬНЫЕ ДЛЯ СПЕЦИАЛЬНЫХ МОНТАЖНЫХ РАБОТ 5П 180Х6Х22 | ШТ. | -0.22475
|  |  | 1/10-230 | Материалы для отделочных работ
|  |  | 1/10-230-35/105 | КЛЕЙ ВК-11 | КГ | -0.007921
|  |  | 1/10-230-45-10/165 | ЭМАЛЬ ПЕНТАФТАЛЕВАЯ ПФ-115, СЕРАЯ | КГ | -0.137
|  |  | 1/10-230-50-15/51 | РАСТВОРИТЕЛЬ ДЛЯ ЛАКОКРАСОЧНЫХ МАТЕРИАЛОВ МАРКИ Р-4 | КГ | -0.028
|  |  | 1/10-235 | Изделия герметизирующие, уплотняющие, изолирующие
|  |  | 1/10-235-20/681 | ИЗОЛЕНТА ПВХ (РАЗМЕРОМ 15 ММХ20 М) | М2 | -0.36
|  |  | 1/10-240 | Метизы и крепежные изделия
|  |  | 1/10-240-10-10/131 | БОЛТЫ СТРОИТЕЛЬНЫЕ | Т | -0.002098
|  |  | 1/10-240-20/1 | ГАЙКИ СТРОИТЕЛЬНЫЕ | Т | -0.000599
|  |  | 1/10-240-30-30/290 | ДЮБЕЛЬ-ГВОЗДЬ ДЛЯ МОНТАЖНОГО ПИСТОЛЕТА 3,7Х50 ММ | КГ | -0.91177
|  |  | 1/10-240-50-16/999132 | ШАЙБЫ (СРЕДНЯЯ ЦЕНА ПО ГРУППЕ), ОПРЕД. - 13 | КГ | -0.29964
|  |  | 1/10-260 | Металлопрокат и металлоизделия (за исключением металлоизделий части 2)
|  |  | 1/10-260-210-1/82 | ПРОВОЛОКА СТАЛЬНАЯ НИЗКОУГЛЕРОДИСТАЯ ОБЩЕГО НАЗНАЧЕНИЯ ТЕРМИЧЕСКИ ОБРАБОТАННАЯ, ОЦИНКОВАННАЯ, ДИАМЕТРОМ 2 ММ | КГ | -0.98023
|  |  | 1/55 | Материалы специального назначения (кислотоупорные, огнеупорные и антикоррозионные)
|  |  | 1/55-50 | Материалы антикоррозионные и химически стойкие
|  |  | 1/55-50-20/35 | ЛАК БИТУМНЫЙ БТ-577 | КГ | -7.3469
|  |  | 1/55-50-25/55 | ГРУНТОВКА ГФ-021, КРАСНО-КОРИЧНЕВАЯ | КГ | -0.028
|  |  | 1/55-50-30/20 | ПАСТА КВАРЦЕВАЗЕЛИНОВАЯ | КГ | -0.36
|  |  | 5 | Материалы для монтажных и специальных строительных работ
|  |  | 5/10 | Кабели, провода, муфты кабельные
|  |  | 5/10-10 | Кабели
|  |  | 5/10-10-60-2/СН-26395-Д | КАБЕЛЬ КОНТРОЛЬНЫЙ МАРКИ КВВГНГ(А) С МЕДНЫМИ ЖИЛАМИ, С ИЗОЛЯЦИЕЙ ИЗ ПОЛИВИНИЛХЛОРИДНОГО ПЛАСТИКАТА В ПОЛИВИНИЛХЛОРИДНОЙ ОБОЛОЧКЕ, НЕ РАСПРОСТРАНЯЮЩИЙ ГОРЕНИЕ ПО КАТЕГОРИИ (А), С ЧИСЛОМ ЖИЛ И СЕЧЕНИЕМ 4Х1,0 ММ2 | 1000 М | -0.07
|  |  | 5/10-10-60-2-5/С503-4401-Э | КАБЕЛЬ КОНТРОЛЬНЫЙ МАРКИ КВВГНГ(А) С МЕДНЫМИ ЖИЛАМИ, С ИЗОЛЯЦИЕЙ ИЗ ПОЛИВИНИЛХЛОРИДНОГО ПЛАСТИКАТА В ПОЛИВИНИЛХЛОРИДНОЙ ОБОЛОЧКЕ, НЕ РАСПРОСТРАНЯЮЩИЙ ГОРЕНИЕ ПО КАТЕГОРИИ (А), С ЧИСЛОМ ЖИЛ И СЕЧЕНИЕМ 4Х1,5 ММ2 | 1000 М | -0.196
|  |  | 5/10-10-60-2-5/С503-4402-Э | КАБЕЛЬ КОНТРОЛЬНЫЙ МАРКИ КВВГНГ(А) С МЕДНЫМИ ЖИЛАМИ, С ИЗОЛЯЦИЕЙ ИЗ ПОЛИВИНИЛХЛОРИДНОГО ПЛАСТИКАТА В ПОЛИВИНИЛХЛОРИДНОЙ ОБОЛОЧКЕ, НЕ РАСПРОСТРАНЯЮЩИЙ ГОРЕНИЕ ПО КАТЕГОРИИ (А), С ЧИСЛОМ ЖИЛ И СЕЧЕНИЕМ 5Х1,5 ММ2 | 1000 М | -0.056
|  |  | 5/10-10-60-2-5/С503-4403-Э | КАБЕЛЬ КОНТРОЛЬНЫЙ МАРКИ КВВГНГ(А) С МЕДНЫМИ ЖИЛАМИ, С ИЗОЛЯЦИЕЙ ИЗ ПОЛИВИНИЛХЛОРИДНОГО ПЛАСТИКАТА В ПОЛИВИНИЛХЛОРИДНОЙ ОБОЛОЧКЕ, НЕ РАСПРОСТРАНЯЮЩИЙ ГОРЕНИЕ ПО КАТЕГОРИИ (А), С ЧИСЛОМ ЖИЛ И СЕЧЕНИЕМ 7Х1,5 ММ2 | 1000 М | -0.227
|  |  | 5/10-10-60-2-5/СН-981-Д | КАБЕЛЬ КОНТРОЛЬНЫЙ МАРКИ КВВГНГ(А) С МЕДНЫМИ ЖИЛАМИ, С ИЗОЛЯЦИЕЙ ИЗ ПОЛИВИНИЛХЛОРИДНОГО ПЛАСТИКАТА В ПОЛИВИНИЛХЛОРИДНОЙ ОБОЛОЧКЕ, НЕ РАСПРОСТРАНЯЮЩИЙ ГОРЕНИЕ ПО КАТЕГОРИИ (А), С ЧИСЛОМ ЖИЛ И СЕЧЕНИЕМ 7Х1,0 ММ2 | 1000 М | -0.002
|  |  | 5/10-10-60-2-5/СН-988-Д | КАБЕЛЬ КОНТРОЛЬНЫЙ С МЕДНЫМИ ЖИЛАМИ КВВГЭНГ(А) 4Х1,0 ММ2, ЭКРАНИРОВАННЫЙ, С ИЗОЛЯЦИЕЙ И ОБОЛОЧКОЙ ИЗ ПВХ ПОНИЖЕННОЙ ПОЖАРООПАСНОСТИ | 1000 М | -0.07
|  |  | 5/10-10-60-2-5/СН-989-Д | КАБЕЛЬ КОНТРОЛЬНЫЙ С МЕДНЫМИ ЖИЛАМИ КВВГЭНГ(А) 7Х1,0 ММ2, ЭКРАНИРОВАННЫЙ, С ИЗОЛЯЦИЕЙ И ОБОЛОЧКОЙ ИЗ ПВХ ПОНИЖЕННОЙ ПОЖАРООПАСНОСТИ | 1000 М | -0.006
|  |  | 5/10-20 | Провода
|  |  | 5/10-20-10-1-1/1 | ПРОВОД НЕИЗОЛИРОВАННЫЙ ДЛЯ ВОЗДУШНЫХ ЛИНИЙ ЭЛЕКТРОПЕРЕДАЧ МЕДНЫЙ, МАРКИ М, СЕЧЕНИЕМ 4 ММ2 | Т | -0.00396
|  |  | 5/20 | Изделия для прокладки кабельных сетей
|  |  | 5/20-10 | Металлические кабеленесущие системы
|  |  | 5/20-10-1/С514-500-9Э | ЛОТОК ПЕРФОРИРОВАННЫЙ 100 Х 25 Х 2000 ММ | ШТ | -5
|  |  | 5/20-10-3/С552-1605-6-Э | СТОЙКА К1150 | ШТ. | -7
|  |  | 5/20-10-4/С514-12700-Э | ПОЛКА КАБЕЛЬНАЯ К1160 У3 | 1000 ШТ. | -0.007
|  |  | 5/20-20 | Пластиковые системы для прокладки кабеля
|  |  | 5/20-20-1/3 | КОРОБ ЭЛЕКТРОТЕХНИЧЕСКИЙ ИЗ ПВХ ПРЯМОЙ 16Х16 ММ | М | -2
|  |  | 5/20-20-1/22 | КОРОБ ЭЛЕКТРОТЕХНИЧЕСКИЙ ИЗ ПВХ ПРЯМОЙ 25Х25 ММ | М | -126
|  |  | 5/20-20-3-2/1 | ТРУБА ГОФРИРОВАННАЯ ПВХ ЛЕГКОГО ТИПА С ЗОНДОМ, ДИАМЕТРОМ 16 ММ | М | -4
|  |  | 5/20-30 | Материалы и изделия для монтажа кабелей и проводов
|  |  | 5/20-30-3/2 | КНОПКА К227 УХЛ2 | 1000 ШТ. | -0.11171
|  |  | 5/20-30-3/20 | СКОБА К 142 У2 | 10 ШТ. | -49.9356
|  |  | 5/20-30-3/28 | СКОБА К1157 У3 | 1000 ШТ. | -0.01428
|  |  | 5/20-30-3/43 | ЛЕНТА К226 | 100 М | -0.13132
|  |  | 5/20-30-4/2 | ВТУЛКА В22 УХЛ2 | 100 ШТ. | -0.007129
|  |  | 5/20-30-5/2 | БИРКА МАРКИРОВОЧНАЯ У134 | 100 ШТ. | -0.47982
|  |  | 5/20-40 | Другие электромонтажные материалы
|  |  | 5/20-40-2/1 | ПАТРУБОК ВВОДНОЙ У476 У3 | 10 ШТ. | -0.071287
|  |  | 5/20-40-3/1 | ЗАГЛУШКА У469 | 10 ШТ. | -0.039604
|  |  | 5/20-40-5/СН-17366-Д | КОРОБКА СОЕДИНИТЕЛЬНАЯ КСП-05 | ШТ | -6
|  |  | 5/50 | Прокатно-тянутые и прессованные изделия из цветных металлов, цветные металлы
|  |  | 5/50-30 | Листы и плиты из цветных металлов
|  |  | 5/50-30-3/2 | ЛИСТ НОРМАЛЬНОЙ ТОЧНОСТИ ИЗГОТОВЛЕНИЯ, ТОЛЩИНОЙ 1 ММ, ИЗ СВИНЦА МАРКИ С1 | Т | -0.005404
|  |  | 5/50-70 | Сплавы из цветных металлов
|  |  | 5/50-70-2/13 | ПРИПОЙ ОЛОВЯННО-СВИНЦОВЫЙ МАЛОСУРЬМЯНИСТЫЙ, МАРКИ ПОССУ 40-0,5 | Т | -0.003812
|  |  | 5/50-70-3/5 | ЖИР ПАЯЛЬНЫЙ | КГ | -0.72
|  |  | 5/90 | Прочие материалы для монтажных и специальных строительных работ
|  |  | 5/90-10 | Дюбели для крепления электромонтажных изделий
|  |  | 5/90-10/2 | ДЮБЕЛЬ МОНТАЖНЫЙ У661 У3 | 10 ШТ. | -1.428
|  |  | 5/90-10/3 | ДЮБЕЛЬ МОНТАЖНЫЙ У656 У3 | 10 ШТ. | -51.1367
|  |  | 5/90-10/4 | ДЮБЕЛЬ МОНТАЖНЫЙ У658 | 10 ШТ. | -0.87129
СОСТАВИЛ | ______________________________ |  |  | М.Н.ПАВЛОВИЧ
| (должность служащего) |  | (подпись) | (инициалы,фамилия)
ПРОВЕРИЛ | ______________________________ |  |  | Н.В.МАКСИМОВИЧ
| (должность служащего) |  | (подпись) | (инициалы,фамилия)

## 3169-3-3006-Q4
НАИМЕНОВАНИЕ ОБЪЕКТА |  | "РЕКОНСТРУКЦИЯ ТЕРРИТОРИИ ПО ПРОСП. ПАРТИЗАНСКОМУ, 8, В Г. МИНСКЕ". 29 ОЧЕРЕДЬ СТРОИТЕЛЬСТВА. СТАДИЯ А
КОД ОБЪЕКТА |  | 21.004.29-3
НАИМЕНОВАНИЕ ЗДАНИЯ, СООРУЖЕНИЯ |  | ЗДАНИЕ N3 ПО Г/П В ОСЯХ 1-26, А/1-Х И 26-34, А/1-Б. ВНЕСЕНИЕ ИЗМЕНЕНИЙ
ШИФР ЗДАНИЯ, СООРУЖЕНИЯ |  | 21.004.29-3
КОМПЛЕКТ ЧЕРТЕЖЕЙ |  | АК (ИЗМ.2)
ВЕДОМОСТЬ РЕСУРСОВ ДЛЯ ЛОКАЛЬНОЙ СМЕТЫ № 3006
(НОРМЫ 2022г.)
АВТОМАТИЗАЦИЯ КОМПЛЕКСНАЯ (ДОП. К ЛС N 3002)
СОСТАВЛЕНА В ЦЕНАХ НА 1 МАЯ 2025г.
№ П/П | КОД | НАИМЕНОВАНИЕ РЕСУРСА | ЕДИНИЦА ИЗМЕРЕНИЯ | КОЛИЧЕСТВО | СТОИМОСТЬ РЕСУРСА, БЕЛОРУССКИХ РУБЛЕЙ
[5 empty] | ЗА ЕДИНИЦУ ИЗМЕРЕНИЯ | ОБЩАЯ
1 | 2 | 3 | 4 | 5 | 6 | 7
1 | 1-1 | ЗАТРАТЫ ТРУДА РАБОЧИХ | ЧЕЛ.Ч | -204.8917
2 | 1-3 | ЗАТРАТЫ ТРУДА МАШИНИСТОВ | ЧЕЛ.-Ч | -6.1558
МАШИНЫ И МЕХАНИЗМЫ
3 | М021143 | КРАНЫ НА АВТОМОБИЛЬНОМ ХОДУ ПРИ РАБОТЕ НА ДРУГИХ ВИДАХ СТРОИТЕЛЬСТВА, 16 Т | МАШ.Ч | -3.0319 | 55.99 | -169,74
4 | М030203* | ДОМКРАТЫ ГИДРАВЛИЧЕСКИЕ ГРУЗОПОДЪЕМНОСТЬЮ 63 Т | МАШ.Ч | -26.104 | 0.81 | -21,14
5 | М030402 | ЛЕБЕДКИ ЭЛЕКТРИЧЕСКИЕ ТЯГОВЫМ УСИЛИЕМ ДО 12,26 (1,25) КН (Т) | МАШ.Ч | -27.612 | 1.16 | -32,01
6 | М040502 | УСТАНОВКИ ДЛЯ СВАРКИ РУЧНОЙ ДУГОВОЙ (ПОСТОЯННОГО ТОКА) | МАШ.Ч | -2.2859 | 4.15 | -9,47
7 | М150402 | ГАЗОВАЯ ГОРЕЛКА | МАШ.Ч | -4.9184 | 0.32 | -1,57
8 | М330250* | ПИСТОЛЕТ МОНТАЖНЫЙ | МАШ.Ч | -2.5825 | 1.34 | -3,46
9 | М330301* | МАШИНЫ ШЛИФОВАЛЬНЫЕ ЭЛЕКТРИЧЕСКИЕ | МАШ.Ч | -0.45349 | 0.87 | -0,39
10 | М331002 | СТАНКИ СВЕРЛИЛЬНЫЕ | МАШ.Ч | -0.365 | 0.6 | -0,2
11 | М331451 | ПЕРФОРАТОРЫ ЭЛЕКТРИЧЕСКИЕ | МАШ.Ч | -4.4176 | 0.84 | -3,71
12 | М331615* | ДРЕЛИ ЭЛЕКТРИЧЕСКИЕ | МАШ.Ч | -0.16 | 0.3 | -0,03
13 | М350451 | ПРЕСС ГИДРАВЛИЧЕСКИЙ С ЭЛЕКТРОПРИВОДОМ | МАШ.Ч | -0.32 | 0.36 | -0,1
14 | М400002 | АВТОМОБИЛЬ БОРТОВОЙ, ГРУЗОПОДЪЕМНОСТЬЮ ДО 8 Т | МАШ.Ч | -3.1239 | 37.33 | -116,6
|  | ИТОГО МАШИНЫ И МЕХАНИЗМЫ |  |  |  | -358
МАТЕРИАЛЫ, ИЗДЕЛИЯ, КОНСТРУКЦИИ
| 1 | Материалы для строительных работ
| 1/10 | Материалы для строительных работ общего назначения
| 1/10-135 | Нефтепродукты, газы, химические материалы
15 | 1/10-135-10-10/65 | ПАРАФИНЫ НЕФТЯНЫЕ ТВЕРДЫЕ, МАРКИ П-2 | КГ | -0.36 | 19 | -6,84
16 | 1/10-135-20/75 | СМЕСЬ ПРОПАНА И БУТАНА ТЕХНИЧЕСКИХ | КГ | -0.09604 | 1.7 | -0,16
| 1/10-140 | Электроды, прутки винипластовые, проволока сварочные
17 | 1/10-140-40/45 | ЭЛЕКТРОДЫ ТИПА Э42А ДИАМЕТРОМ 2 ММ | Т | -0.000121 | 10000 | -1,21
18 | 1/10-140-40/100 | ЭЛЕКТРОДЫ ТИПА Э42А ДИАМЕТРОМ 4 ММ | Т | -0.000625 | 4200 | -2,61
| 1/10-170 | Оснастка технологическая и инструментальная
19 | 1/10-170-5/5 | СВЕРЛА АЛМАЗНЫЕ ПО БЕТОНУ (КОЛЬЦЕВЫЕ СВЕРЛА), ДИАМЕТРОМ 20 ММ | ШТ. | -0.04 | 133.34 | -5,33
20 | 1/10-170-10/45 | СВЕРЛА СПИРАЛЬНЫЕ С ЦИЛИНДРИЧЕСКИМ ХВОСТОВИКОМ, ДЛИННАЯ СЕРИЯ (ПО МЕТАЛЛУ), ДИАМЕТРОМ 5,4-6 ММ | ШТ. | -0.1064 | 2.39 | -0,25
21 | 1/10-170-10/115 | СВЕРЛА С SDS PLUS ХВОСТОВИКОМ (НАКОНЕЧНИК ИЗ ТВЕРДОСПЛАВНОЙ СТАЛИ) (ПО БЕТОНУ), ДИАМЕТРОМ 5-10 ММ, ДЛИНОЙ 210 (215) ММ | ШТ. | -12.4272 | 3.52 | -43,74
22 | 1/10-170-10/135 | СВЕРЛА С SDS PLUS ХВОСТОВИКОМ (НАКОНЕЧНИК ИЗ ТВЕРДОСПЛАВНОЙ СТАЛИ) (ПО БЕТОНУ), ДИАМЕТРОМ 8-10 ММ, ДЛИНОЙ 260 (265) ММ | ШТ. | -0.43769 | 4.03 | -1,76
23 | 1/10-170-50/5 | ПАТРОН СТРОИТЕЛЬНЫЙ Д-4 | 1000 ШТ. | -0.16503 | 180.92 | -29,84
| 1/10-180 | Материалы шлифовальные
24 | 1/10-180-20/57 | КРУГИ ШЛИФОВАЛЬНЫЕ ДЛЯ СПЕЦИАЛЬНЫХ МОНТАЖНЫХ РАБОТ 5П 180Х6Х22 | ШТ. | -0.82475 | 3.34 | -2,75
| 1/10-230 | Материалы для отделочных работ
25 | 1/10-230-35/105 | КЛЕЙ ВК-11 | КГ | -0.007921 | 446.71 | -3,52
26 | 1/10-230-40-20/127 | КРАСКА МАСЛЯНАЯ МА-15, СУРИК ЖЕЛЕЗНЫЙ | Т | -2.3e-05 | 4666.25 | -0,09
27 | 1/10-230-45-5/186 | ЛАК НИТРОЦЕЛЛЮЛОЗНЫЙ МЕБЕЛЬНЫЙ НЦ-218 | КГ | -0.024 | 9.63 | -0,23
28 | 1/10-230-45-10/165 | ЭМАЛЬ ПЕНТАФТАЛЕВАЯ ПФ-115, СЕРАЯ | КГ | -0.657 | 5.52 | -3,61
29 | 1/10-230-45-10/485 | ЭМАЛЬ ПЕРХЛОРВИНИЛОВАЯ ХВ-16, КРАСНАЯ | Т | -2.3e-05 | 7583.34 | -0,17
30 | 1/10-230-50-15/39 | РАСТВОРИТЕЛЬ ДЛЯ ЛАКОКРАСОЧНЫХ МАТЕРИАЛОВ МАРКИ 646 | КГ | -0.12 | 4.23 | -0,49
31 | 1/10-230-50-15/51 | РАСТВОРИТЕЛЬ ДЛЯ ЛАКОКРАСОЧНЫХ МАТЕРИАЛОВ МАРКИ Р-4 | КГ | -0.038 | 4.86 | -0,18
32 | 1/10-230-50-15/85 | СПИРТ ЭТИЛОВЫЙ РЕКТИФИКОВАННЫЙ ТЕХНИЧЕСКИЙ | КГ | -0.00464 | 4.72 | -0,02
33 | 1/10-230-50-15/93 | УАЙТ-СПИРИТ | КГ | -0.002 | 4.22 | 0,01
| 1/10-235 | Изделия герметизирующие, уплотняющие, изолирующие
34 | 1/10-235-5/57 | ПЛАСТИНА РЕЗИНОВАЯ ТЕХНИЧЕСКАЯ ТЕПЛОМОРОЗОКИСЛОТОЩЕЛОЧЕСТОЙКАЯ (ТМКЩ) | КГ | -0.038835 | 4.44 | -0,17
35 | 1/10-235-20/681 | ИЗОЛЕНТА ПВХ (РАЗМЕРОМ 15 ММХ20 М) | М2 | -0.72 | 4.86 | -3,48
| 1/10-240 | Метизы и крепежные изделия
36 | 1/10-240-10-10/131 | БОЛТЫ СТРОИТЕЛЬНЫЕ | Т | -0.003454 | 5465.03 | -18,86
37 | 1/10-240-10-15/46 | БОЛТЫ С ШЕСТИГРАННОЙ ГОЛОВКОЙ ДИАМЕТРОМ РЕЗЬБЫ 20-(22) ММ | Т | -0.00029 | 5400 | -1,55
38 | 1/10-240-20/1 | ГАЙКИ СТРОИТЕЛЬНЫЕ | Т | -0.000983 | 4322.02 | -4,23
39 | 1/10-240-20/15 | ГАЙКИ ШЕСТИГРАННЫЕ ДИАМЕТРОМ РЕЗЬБЫ 20-22 ММ | Т | -9e-05 | 7585.02 | -0,68
40 | 1/10-240-30-30/290 | ДЮБЕЛЬ-ГВОЗДЬ ДЛЯ МОНТАЖНОГО ПИСТОЛЕТА 3,7Х50 ММ | КГ | -0.91177 | 40.47 | -36,88
41 | 1/10-240-50-16/6 | ШАЙБА ПЛОСКАЯ ОЦИНКОВАННАЯ | КГ | -0.03 | 7.31 | -0,2
42 | 1/10-240-50-16/999132 | ШАЙБЫ (СРЕДНЯЯ ЦЕНА ПО ГРУППЕ), ОПРЕД. - 13 | КГ | -0.49324 | 7.33 | -3,6
43 | 1/10-240-55-10/40 | ШУРУПЫ С ПОЛУКРУГЛОЙ ГОЛОВКОЙ 4Х40 ММ | Т | -0.000104 | 4490 | -0,45
44 | 1/10-240-55-10/999131 | ШУРУПЫ С ПОЛУКРУГЛОЙ ГОЛОВКОЙ (СРЕДНЯЯ ЦЕНА ПО ГРУППЕ), ОПРЕД. - 13 | Т | -0.000108 | 4762.5 | -0,51
| 1/10-260 | Металлопрокат и металлоизделия (за исключением металлоизделий части 2)
45 | 1/10-260-30-18/7 | ПРОКАТ ГОРЯЧЕКАТАНЫЙ ПОЛОСОВОЙ ИЗ СТАЛИ УГЛЕРОДИСТОЙ ОБЫКНОВЕННОГО КАЧЕСТВА МАРКИ СТ3СП, СТ3ПС, РАЗМЕРАМИ 10Х100 ММ | Т | -0.003 | 2752.64 | -8,24
46 | 1/10-260-30-31/5 | ПРОКАТ ГОРЯЧЕКАТАНЫЙ ПОЛОСОВОЙ ИЗ СТАЛИ УГЛЕРОДИСТОЙ ОБЫКНОВЕННОГО КАЧЕСТВА МАРКИ СТ3СП, СТ3ПС, ТОЛЩИНОЙ 10 - 80 ММ ПРИ ШИРИНЕ 100 - 200 ММ | Т | -0.007 | 2732.95 | -19,13
47 | 1/10-260-210-1/82 | ПРОВОЛОКА СТАЛЬНАЯ НИЗКОУГЛЕРОДИСТАЯ ОБЩЕГО НАЗНАЧЕНИЯ ТЕРМИЧЕСКИ ОБРАБОТАННАЯ, ОЦИНКОВАННАЯ, ДИАМЕТРОМ 2 ММ | КГ | -0.98023 | 4.81 | -4,71
| 1/55 | Материалы специального назначения (кислотоупорные, огнеупорные и антикоррозионные)
| 1/55-50 | Материалы антикоррозионные и химически стойкие
48 | 1/55-50-20/35 | ЛАК БИТУМНЫЙ БТ-577 | КГ | -7.3469 | 16.27 | -119,53
49 | 1/55-50-25/55 | ГРУНТОВКА ГФ-021, КРАСНО-КОРИЧНЕВАЯ | КГ | -0.046 | 6.56 | -0,3
50 | 1/55-50-30/20 | ПАСТА КВАРЦЕВАЗЕЛИНОВАЯ | КГ | -0.384 | 24.17 | -9,28
| 5 | Материалы для монтажных и специальных строительных работ
| 5/10 | Кабели, провода, муфты кабельные
| 5/10-10 | Кабели
51 | 5/10-10-60-2/СН-26395-Д | КАБЕЛЬ КОНТРОЛЬНЫЙ МАРКИ КВВГНГ(А) С МЕДНЫМИ ЖИЛАМИ, С ИЗОЛЯЦИЕЙ ИЗ ПОЛИВИНИЛХЛОРИДНОГО ПЛАСТИКАТА В ПОЛИВИНИЛХЛОРИДНОЙ ОБОЛОЧКЕ, НЕ РАСПРОСТРАНЯЮЩИЙ ГОРЕНИЕ ПО КАТЕГОРИИ (А), С ЧИСЛОМ ЖИЛ И СЕЧЕНИЕМ 4Х1,0 ММ2 | 1000 М | -0.07 | 1700.57 | -119,02
52 | 5/10-10-60-2-5/С503-4401-Э | КАБЕЛЬ КОНТРОЛЬНЫЙ МАРКИ КВВГНГ(А) С МЕДНЫМИ ЖИЛАМИ, С ИЗОЛЯЦИЕЙ ИЗ ПОЛИВИНИЛХЛОРИДНОГО ПЛАСТИКАТА В ПОЛИВИНИЛХЛОРИДНОЙ ОБОЛОЧКЕ, НЕ РАСПРОСТРАНЯЮЩИЙ ГОРЕНИЕ ПО КАТЕГОРИИ (А), С ЧИСЛОМ ЖИЛ И СЕЧЕНИЕМ 4Х1,5 ММ2 | 1000 М | -0.196 | 2498.05 | -489,6
53 | 5/10-10-60-2-5/С503-4402-Э | КАБЕЛЬ КОНТРОЛЬНЫЙ МАРКИ КВВГНГ(А) С МЕДНЫМИ ЖИЛАМИ, С ИЗОЛЯЦИЕЙ ИЗ ПОЛИВИНИЛХЛОРИДНОГО ПЛАСТИКАТА В ПОЛИВИНИЛХЛОРИДНОЙ ОБОЛОЧКЕ, НЕ РАСПРОСТРАНЯЮЩИЙ ГОРЕНИЕ ПО КАТЕГОРИИ (А), С ЧИСЛОМ ЖИЛ И СЕЧЕНИЕМ 5Х1,5 ММ2 | 1000 М | -0.056 | 3020.03 | -169,12
54 | 5/10-10-60-2-5/С503-4403-Э | КАБЕЛЬ КОНТРОЛЬНЫЙ МАРКИ КВВГНГ(А) С МЕДНЫМИ ЖИЛАМИ, С ИЗОЛЯЦИЕЙ ИЗ ПОЛИВИНИЛХЛОРИДНОГО ПЛАСТИКАТА В ПОЛИВИНИЛХЛОРИДНОЙ ОБОЛОЧКЕ, НЕ РАСПРОСТРАНЯЮЩИЙ ГОРЕНИЕ ПО КАТЕГОРИИ (А), С ЧИСЛОМ ЖИЛ И СЕЧЕНИЕМ 7Х1,5 ММ2 | 1000 М | -0.227 | 4351.57 | -987,79
55 | 5/10-10-60-2-5/СН-981-Д | КАБЕЛЬ КОНТРОЛЬНЫЙ МАРКИ КВВГНГ(А) С МЕДНЫМИ ЖИЛАМИ, С ИЗОЛЯЦИЕЙ ИЗ ПОЛИВИНИЛХЛОРИДНОГО ПЛАСТИКАТА В ПОЛИВИНИЛХЛОРИДНОЙ ОБОЛОЧКЕ, НЕ РАСПРОСТРАНЯЮЩИЙ ГОРЕНИЕ ПО КАТЕГОРИИ (А), С ЧИСЛОМ ЖИЛ И СЕЧЕНИЕМ 7Х1,0 ММ2 | 1000 М | -0.002 | 3216.75 | -6,43
56 | 5/10-10-60-2-5/СН-988-Д | КАБЕЛЬ КОНТРОЛЬНЫЙ С МЕДНЫМИ ЖИЛАМИ КВВГЭНГ(А) 4Х1,0 ММ2, ЭКРАНИРОВАННЫЙ, С ИЗОЛЯЦИЕЙ И ОБОЛОЧКОЙ ИЗ ПВХ ПОНИЖЕННОЙ ПОЖАРООПАСНОСТИ | 1000 М | -0.07 | 1740 | -121,8
57 | 5/10-10-60-2-5/СН-989-Д | КАБЕЛЬ КОНТРОЛЬНЫЙ С МЕДНЫМИ ЖИЛАМИ КВВГЭНГ(А) 7Х1,0 ММ2, ЭКРАНИРОВАННЫЙ, С ИЗОЛЯЦИЕЙ И ОБОЛОЧКОЙ ИЗ ПВХ ПОНИЖЕННОЙ ПОЖАРООПАСНОСТИ | 1000 М | -0.006 | 3150 | -18,9
| 5/10-20 | Провода
58 | 5/10-20-10-1-1/1 | ПРОВОД НЕИЗОЛИРОВАННЫЙ ДЛЯ ВОЗДУШНЫХ ЛИНИЙ ЭЛЕКТРОПЕРЕДАЧ МЕДНЫЙ, МАРКИ М, СЕЧЕНИЕМ 4 ММ2 | Т | -0.00396 | 37030 | -146,62
59 | 5/10-20-60-2/2 | ПРОВОД СИЛОВОЙ МАРКИ ПВ1 С МЕДНОЙ ЖИЛОЙ, С ПОЛИВИНИЛХЛОРИДНОЙ ИЗОЛЯЦИЕЙ, СЕЧЕНИЕМ 0,75 ММ2, НА НАПРЯЖЕНИЕ 0,45 КВ | 1000 М | -0.04 | 374.33 | -14,97
| 5/20 | Изделия для прокладки кабельных сетей
| 5/20-10 | Металлические кабеленесущие системы
60 | 5/20-10-1/С514-500-9Э | ЛОТОК ПЕРФОРИРОВАННЫЙ 100 Х 25 Х 2000 ММ | ШТ | -5 | 12.7 | -63,5
61 | 5/20-10-3/С552-1605-6-Э | СТОЙКА К1150 | ШТ. | -7 | 3.85 | -26,95
62 | 5/20-10-4/С514-12700-Э | ПОЛКА КАБЕЛЬНАЯ К1160 У3 | 1000 ШТ. | -0.007 | 710 | -4,97
| 5/20-20 | Пластиковые системы для прокладки кабеля
63 | 5/20-20-1/3 | КОРОБ ЭЛЕКТРОТЕХНИЧЕСКИЙ ИЗ ПВХ ПРЯМОЙ 16Х16 ММ | М | -2 | 0.92 | -1,84
64 | 5/20-20-1/22 | КОРОБ ЭЛЕКТРОТЕХНИЧЕСКИЙ ИЗ ПВХ ПРЯМОЙ 25Х25 ММ | М | -126 | 1.91 | -240,66
65 | 5/20-20-3-2/1 | ТРУБА ГОФРИРОВАННАЯ ПВХ ЛЕГКОГО ТИПА С ЗОНДОМ, ДИАМЕТРОМ 16 ММ | М | -4 | 0.29 | -1,16
66 | 5/20-20-3-4/4 | ТРУБКА МАРКИ ТВ-40 ВНУТРЕННИМ ДИАМЕТРОМ 2 ММ | КГ | -0.20058 | 38.68 | -7,74
67 | 5/20-20-3-4/10 | ТРУБКА МАРКИ ТВ-40 ВНУТРЕННИМ ДИАМЕТРОМ 5 ММ | КГ | -0.0672 | 31.9 | -2,14
| 5/20-30 | Материалы и изделия для монтажа кабелей и проводов
68 | 5/20-30-2/1 | ПЕРЕМЫЧКА ГИБКАЯ ПГС-35-560 У2,5 | ШТ. | -4 | 7.28 | -29,12
69 | 5/20-30-3/2 | КНОПКА К227 УХЛ2 | 1000 ШТ. | -0.11171 | 100 | -11,17
70 | 5/20-30-3/20 | СКОБА К 142 У2 | 10 ШТ. | -49.9356 | 7.49 | -374
71 | 5/20-30-3/28 | СКОБА К1157 У3 | 1000 ШТ. | -0.01428 | 750 | -10,71
72 | 5/20-30-3/40 | ПОЛОСКА К404 И ПРЯЖКА К407 ДЛЯ КРЕПЛЕНИЯ ПРОВОДОВ | 100 ШТ. | -1.1674 | 75.83 | -88,52
73 | 5/20-30-3/43 | ЛЕНТА К226 | 100 М | -0.13132 | 60 | -7,86
74 | 5/20-30-4/2 | ВТУЛКА В22 УХЛ2 | 100 ШТ. | -0.007129 | 13 | -0,09
75 | 5/20-30-5/2 | БИРКА МАРКИРОВОЧНАЯ У134 | 100 ШТ. | -0.69808 | 8.06 | -5,61
76 | 5/20-30-5/3 | БИРКА МАРКИРОВОЧНАЯ У153 У3,5 | 1000 ШТ. | -0.018 | 33.6 | -0,6
| 5/20-40 | Другие электромонтажные материалы
77 | 5/20-40-2/1 | ПАТРУБОК ВВОДНОЙ У476 У3 | 10 ШТ. | -0.071287 | 30 | -2,12
78 | 5/20-40-3/1 | ЗАГЛУШКА У469 | 10 ШТ. | -0.039604 | 3.2 | -0,11
79 | 5/20-40-4/11 | КОРОБКА МОНТАЖНАЯ (ПОДРОЗЕТНИК) | 100 ШТ. | -0.1632 | 22 | -3,59
80 | 5/20-40-5/СН-17366-Д | КОРОБКА СОЕДИНИТЕЛЬНАЯ КСП-05 | ШТ | -6 | 9.83 | -58,98
| 5/30 | Материалы для электротехнических установок
| 5/30-30 | Электросиловые и электроосветительные установки
81 | 5/30-30-1-2/СН-17483-Д | ЩИТ АВТОМАТИКИ (ЩВ7.1) (ПО ОТДЕЛЬНОМУ ЗАКАЗУ 21.004.29-3 - АК.Щ3), СОСТОЯЩИЙ ИЗ ЩИТА МОНТАЖНОГО ЩМ-01 IP54 С МОНТАЖНОЙ ПАНЕЛЬЮ РАЗМЕРОМ 400 Х 400 Х 200 ММ | ШТ | -4 | 223 | -892
82 | 5/30-30-3/СН-7-Д | DIN-РЕЙКА 35 ММ L=200 ММ | ШТ | -8 | 0.55 | -4,4
83 | 5/30-30-4-4/СН-45-Д | АРМАТУРА СВЕТОСИГНАЛЬНАЯ AD22DS, ЗЕЛЕНАЯ | ШТ | -4 | 1.51 | -6,04
84 | 5/30-30-4-4/СН-46-Д | АРМАТУРА СВЕТОСИГНАЛЬНАЯ AD22DS, СИНЯЯ | ШТ | -16 | 1.9 | -30,4
| 5/30-40 | Материалы для электроизоляционных работ
85 | 5/30-40-2/21 | ЛЕНТА ЛИПКАЯ ИЗОЛЯЦИОННАЯ НА ПОЛИКАСИНОВОМ КОМПАУНДЕ МАРКИ ЛСЭПЛ, ШИРИНОЙ 20-30 ММ, ТОЛЩИНОЙ 0,14-0,19 ММ | КГ | -0.0176 | 12.14 | -0,21
| 5/50 | Прокатно-тянутые и прессованные изделия из цветных металлов, цветные металлы
| 5/50-30 | Листы и плиты из цветных металлов
86 | 5/50-30-3/2 | ЛИСТ НОРМАЛЬНОЙ ТОЧНОСТИ ИЗГОТОВЛЕНИЯ, ТОЛЩИНОЙ 1 ММ, ИЗ СВИНЦА МАРКИ С1 | Т | -0.005404 | 12000 | -64,83
| 5/50-70 | Сплавы из цветных металлов
87 | 5/50-70-2/2 | ПРИПОЙ ОЛОВЯННО-СВИНЦОВЫЙ БЕССУРЬМЯНИСТЫЙ В ЧУШКАХ, МАРКИ ПОС61 | Т | -1.2e-05 | 80050 | -0,96
88 | 5/50-70-2/7 | ПРИПОЙ ОЛОВЯННО-СВИНЦОВЫЙ БЕССУРЬМЯНИСТЫЙ В ЧУШКАХ, МАРКИ ПОС40 | КГ | -0.1165 | 55.59 | -6,46
89 | 5/50-70-2/13 | ПРИПОЙ ОЛОВЯННО-СВИНЦОВЫЙ МАЛОСУРЬМЯНИСТЫЙ, МАРКИ ПОССУ 40-0,5 | Т | -0.003812 | 58509.3 | -223,02
90 | 5/50-70-3/5 | ЖИР ПАЯЛЬНЫЙ | КГ | -0.72 | 43.33 | -31,18
91 | 5/50-70-3/8 | КАНИФОЛЬ СОСНОВАЯ ВЫСШЕГО СОРТА (22 ГР) | Т | -3e-06 | 67165 | -0,2
| 5/60 | Линейно-кабельные изделия связи
| 5/60-20 | Оконечные кабельные устройства
92 | 5/60-20-5/СН-5745-Д | БЛОК ЗАЖИМОВ БЗ24-4П16/В/ВУ3-10 | ШТ | -8 | 3.18 | -25,44
| 5/90 | Прочие материалы для монтажных и специальных строительных работ
| 5/90-10 | Дюбели для крепления электромонтажных изделий
93 | 5/90-10/2 | ДЮБЕЛЬ МОНТАЖНЫЙ У661 У3 | 10 ШТ. | -6.708 | 7.5 | -50,31
94 | 5/90-10/3 | ДЮБЕЛЬ МОНТАЖНЫЙ У656 У3 | 10 ШТ. | -51.1367 | 0.85 | -43,45
95 | 5/90-10/4 | ДЮБЕЛЬ МОНТАЖНЫЙ У658 | 10 ШТ. | -8.9353 | 0.9 | -8,04
| 5/90-20 | Плакаты предупредительные, таблички, ленты сигнальные и другие материалы
96 | 5/90-20/СН-25800-Д | РАМКА РПМ 55Х15 | ШТ | -40 | 0.58 | -23,2
Прочие
|  | ИТОГО МАТЕРИАЛЫ, ИЗДЕЛИЯ, КОНСТРУКЦИИ |  |  |  | -4760
|  | ИТОГО ТРАНСПОРТ |  |  |  | -262
ОБОРУДОВАНИЕ, МЕБЕЛЬ
97 | 1604-АК-11Д | ДАТЧИК-РЕЛЕ ДТКБ-46 | ШТ | -2 | 48.47 | -96,94
98 | 1604-АК-12Д | АВТОМАТИЧЕСКИЙ ВЫКЛЮЧАТЕЛЬ ВА-13-26-13-20У3 | ШТ | -4 | 4.99 | -19,96
99 | 1604-АК-13Д | ПЕРЕКЛЮЧАТЕЛЬ ПЕ-031, ИСП.1 | ШТ | -16 | 5.13 | -82,08
100 | 1604-АК-14Д | РЕЛЕ ПРОМЕЖУТОЧНОЕ РК-4Р-220 | ШТ | -8 | 47.35 | -378,8
|  | ИТОГО ОБОРУДОВАНИЕ |  |  |  | -578
|  | ИТОГО ТРАНСПОРТ |  |  |  | -12
| СОСТАВИЛ | ______________________________ |  |  | М.Н.ПАВЛОВИЧ
|  | (должность служащего) | (подпись) |  | (инициалы,фамилия)
| ПРОВЕРИЛ | ______________________________ |  |  | Н.В.МАКСИМОВИЧ
|  | (должность служащего) | (подпись) |  | (инициалы,фамилия)

## 3169-3-3006-T3
РАЗРАБОТЧИК |  | RSTC.smeta ВЕРСИЯ 25.4
|  |  |  | ШИФР | 21.004.29-3
"РЕКОНСТРУКЦИЯ ТЕРРИТОРИИ ПО ПРОСП. ПАРТИЗАНСКОМУ, 8, В Г. МИНСКЕ". 29 ОЧЕРЕДЬ СТРОИТЕЛЬСТВА. СТАДИЯ А
РАБОЧАЯ ДОКУМЕНТАЦИЯ
СМЕТНАЯ ДОКУМЕНТАЦИЯ
ТИТУЛЬНЫЙ ЛИСТ ДЛЯ ЛОКАЛЬНОЙ СМЕТЫ (ЛОКАЛЬНОГО СМЕТНОГО РАСЧЕТА) № 3006
СМЕТНАЯ СТОИМОСТЬ В ЦЕНАХ НА 1 МАЯ 2025г.
-12,07 ТЫСЯЧ БЕЛОРУССКИХ РУБЛЕЙ
ЗАКАЗЧИК |  | ООО "МИНСКИЙ ГОРОДСКОЙ ТЕХНОПАРК"
МИНСК-2025

## 3169-3-3007-S0
НАИМЕНОВАНИЕ ОБЪЕКТА |  | "РЕКОНСТРУКЦИЯ ТЕРРИТОРИИ ПО ПРОСП. ПАРТИЗАНСКОМУ, 8, В Г. МИНСКЕ". 29 ОЧЕРЕДЬ СТРОИТЕЛЬСТВА. СТАДИЯ А
КОД ОБЪЕКТА |  | 21.004.29-3
НАИМЕНОВАНИЕ ЗДАНИЯ, СООРУЖЕНИЯ |  | ЗДАНИЕ N3 ПО Г/П В ОСЯХ 1-26, А/1-Х И 26-34, А/1-Б. ВНЕСЕНИЕ ИЗМЕНЕНИЙ
ШИФР ЗДАНИЯ, СООРУЖЕНИЯ |  | 21.004.29-3
КОМПЛЕКТ ЧЕРТЕЖЕЙ |  | АК (ИЗМ.3)
ЛОКАЛЬНАЯ СМЕТА (ЛОКАЛЬНЫЙ СМЕТНЫЙ РАСЧЕТ) № 3007
(НОРМЫ 2022г.)
АВТОМАТИЗАЦИЯ КОМПЛЕКСНАЯ (ДОП. К ЛС N 3002, 3006)
СОСТАВЛЕНА В ЦЕНАХ НА 1 МАЯ 2025г. | [8 empty] | СТОИМОСТЬ -16,847 ТЫСЯЧ БЕЛОРУССКИХ РУБЛЕЙ
№ п/п | ОБОСНОВАНИЕ | НАИМЕНОВАНИЕ РАБОТ, РЕСУРСОВ, РАСХОДОВ | ЕДИНИЦА ИЗМЕРЕ- НИЯ | СТОИМОСТЬ ЕДИНИЦЫ ИЗМЕРЕНИЯ/ВСЕГО, БЕЛОРУССКИХ РУБЛЕЙ
|  |  |  | ЗАРАБОТНАЯ ПЛАТА | ЭКСПЛУАТАЦИЯ МАШИН И МЕХАНИЗМОВ |  | МАТЕРИАЛЫ, ИЗДЕЛИЯ, КОНСТРУКЦИИ (ОБОРУДОВА- НИЕ, МЕБЕЛЬ) | ТРАНС-ПОРТ | ОБЩАЯ СТОИМОСТЬ
|  |  | КОЛИ- ЧЕСТВО |  | ВСЕГО | В ТОМ ЧИСЛЕ ЗАРАБОТ- НАЯ ПЛАТА МАШИ- НИСТОВ
1 | 2 | 3 | 4 | 5 | 6 | 7 | 8 | 9 | 10
| НАЧИСЛЕНИЯ: | ОХР и ОПР/ПЛАНОВАЯ ПРИБЫЛЬ (%):Н12=80.98/73.48
| НАЧИСЛЕНИЯ: | ОХР и ОПР/ПЛАНОВАЯ ПРИБЫЛЬ (%):Н15=38.44/37.3
| НАЧИСЛЕНИЯ: | ОХР и ОПР/ПЛАНОВАЯ ПРИБЫЛЬ (%):Н16=59.57/40.54
| НАЧИСЛЕНИЯ: | ОХР и ОПР/ПЛАНОВАЯ ПРИБЫЛЬ (%):Н17=76.38/37.3
1. | ПРИМЕЧАНИЕ: | К ДЛЯ ОХР И ОПР/ПЛАНОВАЯ ПРИБЫЛЬ: 1.0000/1.0000
2. | ПРИМЕЧАНИЕ: | КОЭФФИЦИЕНТ К З/П (ПОСТАНОВЛЕНИЕ N5): 1.0000
3. | ПРИМЕЧАНИЕ: | БАЗА ТЕКУЩИХ ЦЕН (ВАРИАНТ A)
| Ж3-60-12 | ОБОРУДОВАНИЕ И ПРИБОРЫ (АК.СО1)
| КОЭФФИЦИЕНТЫ: | Н30=0
4. | ПРИМЕЧАНИЕ: | СМЕТНАЯ ДОКУМЕНТАЦИЯ СОСТАВЛЕНА НА ОСНОВАНИИ ФАЙЛА "МОНИТОРИНГ 27.05.2025", РАЗМЕЩЁННОГО НА ГЛАВНОЙ СТРАНИЦЕ ИСС ГИС "ГОССТРОЙПОРТАЛ" В РАЗДЕЛЕ "НОВОСТИ"
5. | Е18-22-4 (Н12) | ТЕРМОМЕТР ТЖСТ 100(0...160)С В ЗАЩИТНОЙ ОПРАВЕ С РЕЗЬБОЙ М27Х2 | КОМПЛ. 4 | 5.42 -21.68 | - - | - - | 30.66 -122.64 | 2.24 -8.96 | 38.32 -153.28
6. | Е18-22-4 (Н12) | ТЕРМОМЕТР ТЖСТ 100(0...100)С В ЗАЩИТНОЙ ОПРАВЕ С РЕЗЬБОЙ М27Х2 | КОМПЛ. 4 | 5.42 -21.68 | - - | - - | 30.66 -122.64 | 2.24 -8.96 | 38.32 -153.28
7. | 1604-АК-3Д | МАНОМЕТР ПОКАЗЫВАЮЩИЙ МП100-Р(0...1,0)МПА-1,5 | ШТ 8 | - - | - - | - - | 24.05 -192.40 | 0.48 -3.84 | 24.53 -196.24
8. | 1604-АК-1Д | МАНОМЕТР ПОКАЗЫВАЮЩИЙ МП100-Р(0...0,6)МПА-1,5 | ШТ 9 | - - | - - | - - | 18.79 -169.11 | 0.38 -3.42 | 19.17 -172.53
9. | Е18-22-2 (Н12) | УСТАНОВКА МАНОМЕТРОВ | КОМПЛ. 17 | 3.77 -64.09 | - - | - - | 1.04 -17.68 | 0.09 -1.53 | 4.90 -83.30
10. | 1604-АК-11Д | ДАТЧИК-РЕЛЕ ДТКБ-46 | ШТ 5 | - - | - - | - - | 48.47 242.35 | 0.97 4.85 | 49.44 247.20
11. | Ц11-30-1 (Н15) | ПРИБОРЫ, УСТАНАВЛИВАЕМЫЕ НА РЕЗЬБОВЫХ СОЕДИНЕНИЯХ | ШТ. 5 | 6.69 33.45 | - - | - - | - - | - - | 6.69 33.45
12. | ПРИМЕЧАНИЕ: | АППАРАТУРА НА ЩИТЕ ЩВ6.1
13. | 1604-АК-13Д | ПЕРЕКЛЮЧАТЕЛЬ ПЕ-031, ИСП.1 | ШТ 4 | - - | - - | - - | 5.13 -20.52 | 0.10 -0.40 | 5.23 -20.92
14. | Ц8-591-6 (Н16) | ПЕРЕКЛЮЧАТЕЛЬ НЕУТОПЛЕННОГО ТИПА ПРИ ОТКРЫТОЙ ПРОВОДКЕ | 100 ШТ. 0.04 | 557.93 -22.32 | 9.61 -0.38 | 1.37 -0.05 | 66.68 -2.67 | 3.87 -0.15 | 638.09 -25.52
15. | ПРИМЕЧАНИЕ: | УТОЧНЕНИЕ П.21 ЛОКАЛЬНОЙ СМЕТЫ N 3002 (НЕУЧТЕННЫЙ МОНТАЖ)
16. | Ц8-591-6 (Н16) | ПЕРЕКЛЮЧАТЕЛЬ НЕУТОПЛЕННОГО ТИПА ПРИ ОТКРЫТОЙ ПРОВОДКЕ | 100 ШТ. 0.01 | 557.93 5.58 | 9.61 0.10 | 1.37 0.01 | 66.68 0.67 | 3.87 0.04 | 638.09 6.39
17. | 5/30-30-4-4/СН-46-Д П.46 | АРМАТУРА СВЕТОСИГНАЛЬНАЯ AD22DS, СИНЯЯ | ШТ 4 | - - | - - | - - | 1.90 -7.60 | 0.10 -0.40 | 2.00 -8.00
18. | Ц8-81-1 (Н16) | АППАРАТ (КНОПКА, КЛЮЧ УПРАВЛЕНИЯ, ЗАМОК ЭЛЕКТРОМАГНИТНОЙ БЛОКИРОВКИ, ЗВУКОВОЙ СИГНАЛ, СИГНАЛЬНАЯ ЛАМПА), КОЛИЧЕСТВО ПОДКЛЮЧАЕМЫХ КОНЦОВ ДО 2 | ШТ. 4 | 16.85 -67.40 | 3.73 -14.92 | 1.37 -5.48 | 0.32 -1.28 | 0.02 -0.08 | 20.92 -83.68
19. | 1604-АК-14Д | РЕЛЕ ПРОМЕЖУТОЧНОЕ РК-4Р-220 | ШТ 2 | - - | - - | - - | 47.35 -94.70 | 0.95 -1.90 | 48.30 -96.60
20. | Ц11-31-1 (Н15) | ПРИБОРЫ, УСТАНАВЛИВАЕМЫЕ НА МЕТАЛЛОКОНСТРУКЦИЯХ, ЩИТАХ И ПУЛЬТАХ, МАССА ДО 5 КГ | ШТ. 2 | 7.91 -15.82 | - - | - - | 0.21 -0.42 | 0.01 -0.02 | 8.13 -16.26
21. | 5/60-20-5/СН-5745-Д П.5745 | БЛОК ЗАЖИМОВ БЗ24-4П16/В/ВУ3-10 | ШТ 1 | - - | - - | - - | 3.18 -3.18 | 0.17 -0.17 | 3.35 -3.35
22. | Ц11-233-2 (Н15) | МОНТАЖ | 1000 КОНЦОВ 0.002 | 1423.33 -2.85 | - - | - - | 172.77 -0.35 | 9.56 -0.02 | 1605.66 -3.21
23. | 5/90-20/СН-25800-Д П.25800 | РАМКА РПМ 55Х15 | ШТ 8 | - - | - - | - - | 0.58 -4.64 | 0.03 -0.24 | 0.61 -4.88
24. | Ц10-1-12 (Н15) | МОНТАЖ РАМКИ | РАМКА 8 | 0.91 -7.28 | - - | - - | - - | - - | 0.91 -7.28
25. | ПРИМЕЧАНИЕ: | СРЕДСТВА АВТОМАТИЗАЦИИ, ПОСТАВЛЯЕМЫЕ КОМПЛЕКТНО С ОБОРУДОВАНИЕМ
26. | ПРИМЕЧАНИЕ: | ВОЗДУШНО-ТЕПЛОВАЯ ЗАВЕСА У6.7,У6.8 (1 КОМПЛ.) (КОМПЛЕКТНО С УСТАНОВКОЙ СМ.КОМПЛ. "ОВ") В СОСТАВЕ:
27. | Ц11-138-1 (Н15) | ПУЛЬТ ДИСТАНЦИОННОГО УПРАВЛЕНИЯ С ВЫНОСНЫМ ДАТЧИКОМ ТЕМПЕРАТУРЫ | КОМПЛ. 1 | 7.94 -7.94 | 1.87 -1.87 | 0.68 -0.68 | 2.47 -2.47 | 0.19 -0.19 | 12.47 -12.47
28. | Ц8-538-4 (Н16) | ВЫКЛЮЧАТЕЛЬ КОНЦЕВОЙ | ШТ. 1 | 18.49 -18.49 | 1.21 -1.21 | 0.21 -0.21 | 10.29 -10.29 | 0.57 -0.57 | 30.56 -30.56
29. | Ц11-31-1 (Н15) | ТЕРМОСТАТ ЗАЩИТЫ ТЕПЛООБМЕННИКА ПО ВОДЕ | ШТ. 1 | 7.91 -7.91 | - - | - - | 0.21 -0.21 | 0.01 -0.01 | 8.13 -8.13
30. | Ц8-573-4 (Н16) | БЛОК КОММУТАЦИИ И УПРАВЛЕНИЯ БКУ-WA6 | ШТ. 1 | 36.04 -36.04 | 20.80 -20.80 | 6.21 -6.21 | 3.39 -3.39 | 0.28 -0.28 | 60.51 -60.51
|  | ИТОГО ПРЯМЫЕ ЗАТРАТЫ : |  | -254 | -39 | -13 | -532 | -26 | -851
|  | ОХР и ОПР | [6 empty] | -180
|  | ПЛАНОВАЯ ПРИБЫЛЬ | [6 empty] | -143
|  | ИТОГО ПО ПТМ | [6 empty] | -1174
|  | ЗАТРАТЫ ТРУДА | [6 empty] | -17
|  | ЗАТРАТЫ ТРУДА МАШИНИСТОВ | [6 empty] | -1
| Ж3-60-11 | СЕТИ (АК.СО1)
31. | 5/10-10-60-2/СН-26395-Д П.10620 | КАБЕЛЬ КОНТРОЛЬНЫЙ МАРКИ КВВГНГ(А) С МЕДНЫМИ ЖИЛАМИ, С ИЗОЛЯЦИЕЙ ИЗ ПОЛИВИНИЛХЛОРИДНОГО ПЛАСТИКАТА В ПОЛИВИНИЛХЛОРИДНОЙ ОБОЛОЧКЕ, НЕ РАСПРОСТРАНЯЮЩИЙ ГОРЕНИЕ ПО КАТЕГОРИИ (А), С ЧИСЛОМ ЖИЛ И СЕЧЕНИЕМ 4Х1,0 ММ2 | 1000 М 0.017 | - - | - - | - - | 1700.57 -28.91 | 90.47 -1.54 | 1791.04 -30.45
32. | 5/10-10-60-2-5/СН-980-Д П.980 | КАБЕЛЬ КОНТРОЛЬНЫЙ МАРКИ КВВГНГ(А) С МЕДНЫМИ ЖИЛАМИ, С ИЗОЛЯЦИЕЙ ИЗ ПОЛИВИНИЛХЛОРИДНОГО ПЛАСТИКАТА В ПОЛИВИНИЛХЛОРИДНОЙ ОБОЛОЧКЕ, НЕ РАСПРОСТРАНЯЮЩИЙ ГОРЕНИЕ ПО КАТЕГОРИИ (А), С ЧИСЛОМ ЖИЛ И СЕЧЕНИЕМ 5Х1,0 ММ2 | 1000 М 0.066 | - - | - - | - - | 2357.51 -155.60 | 125.42 -8.28 | 2482.93 -163.87
33. | 5/10-10-60-2-5/СН-981-Д П.981 | КАБЕЛЬ КОНТРОЛЬНЫЙ МАРКИ КВВГНГ(А) С МЕДНЫМИ ЖИЛАМИ, С ИЗОЛЯЦИЕЙ ИЗ ПОЛИВИНИЛХЛОРИДНОГО ПЛАСТИКАТА В ПОЛИВИНИЛХЛОРИДНОЙ ОБОЛОЧКЕ, НЕ РАСПРОСТРАНЯЮЩИЙ ГОРЕНИЕ ПО КАТЕГОРИИ (А), С ЧИСЛОМ ЖИЛ И СЕЧЕНИЕМ 7Х1,0 ММ2 | 1000 М 0.002 | - - | - - | - - | 3216.75 -6.43 | 171.13 -0.34 | 3387.88 -6.78
34. | 5/10-10-60-2-5/С503-4401-Э | КАБЕЛЬ КОНТРОЛЬНЫЙ МАРКИ КВВГНГ(А) С МЕДНЫМИ ЖИЛАМИ, С ИЗОЛЯЦИЕЙ ИЗ ПОЛИВИНИЛХЛОРИДНОГО ПЛАСТИКАТА В ПОЛИВИНИЛХЛОРИДНОЙ ОБОЛОЧКЕ, НЕ РАСПРОСТРАНЯЮЩИЙ ГОРЕНИЕ ПО КАТЕГОРИИ (А), С ЧИСЛОМ ЖИЛ И СЕЧЕНИЕМ 4Х1,5 ММ2 | 1000 М 0.275 | - - | - - | - - | 2498.05 -686.96 | 132.90 -36.55 | 2630.95 -723.51
35. | 5/10-10-60-2-5/С503-4403-Э | КАБЕЛЬ КОНТРОЛЬНЫЙ МАРКИ КВВГНГ(А) С МЕДНЫМИ ЖИЛАМИ, С ИЗОЛЯЦИЕЙ ИЗ ПОЛИВИНИЛХЛОРИДНОГО ПЛАСТИКАТА В ПОЛИВИНИЛХЛОРИДНОЙ ОБОЛОЧКЕ, НЕ РАСПРОСТРАНЯЮЩИЙ ГОРЕНИЕ ПО КАТЕГОРИИ (А), С ЧИСЛОМ ЖИЛ И СЕЧЕНИЕМ 7Х1,5 ММ2 | 1000 М 0.25 | - - | - - | - - | 4351.57 -1087.89 | 231.50 -57.88 | 4583.07 -1145.77
36. | 5/10-10-60-2-5/СН-988-Д П.988 | КАБЕЛЬ КОНТРОЛЬНЫЙ С МЕДНЫМИ ЖИЛАМИ КВВГЭНГ(А) 4Х1,0 ММ2, ЭКРАНИРОВАННЫЙ, С ИЗОЛЯЦИЕЙ И ОБОЛОЧКОЙ ИЗ ПВХ ПОНИЖЕННОЙ ПОЖАРООПАСНОСТИ | 1000 М 0.014 | - - | - - | - - | 1740.00 -24.36 | 92.57 -1.30 | 1832.57 -25.66
37. | Ц8-146-2 (Н16) | КАБЕЛИ ДО 35 КВ, ПРОКЛАДЫВАЕМЫЕ С КРЕПЛЕНИЕМ НАКЛАДНЫМИ СКОБАМИ, МАССА 1 М ДО 1 КГ | 100 М КАБЕЛЯ 0.607843 | 231.74 -140.86 | 58.76 -35.72 | 16.43 -9.99 | 281.64 -171.19 | 19.11 -11.62 | 591.25 -359.39
38. | Ц8-147-10 (Н16) | КАБЕЛИ ДО 35КВ, ПРОКЛАДЫВАЕМЫЕ ПО УСТАНОВЛЕННЫМ КОНСТРУКЦИЯМ И ЛОТКАМ С КРЕПЛЕНИЕМ ПО ВСЕЙ ДЛИНЕ, МАССА 1 М ДО 1 КГ | 100 М КАБЕЛЯ 5.117647 | 244.57 -1251.62 | 36.07 -184.59 | 9.93 -50.82 | 129.25 -661.46 | 7.60 -38.89 | 417.49 -2136.56
39. | Ц8-148-1 (Н16) | КАБЕЛИ ДО 35 КВ В ПРОЛОЖЕННЫХ ТРУБАХ, БЛОКАХ И КОРОБАХ, МАССА 1 М ДО 1 КГ | 100 М КАБЕЛЯ 0.392157 | 172.09 -67.49 | 47.71 -18.71 | 15.06 -5.91 | 41.76 -16.38 | 2.36 -0.93 | 263.92 -103.50
40. | Ц8-158-5 (Н16) | ЗАДЕЛКИ КОНЦЕВЫЕ СУХИЕ ДЛЯ КОНТРОЛЬНОГО КАБЕЛЯ, СЕЧЕНИЕ ОДНОЙ ЖИЛЫ ДО 2,5 ММ2, КОЛИЧЕСТВО ЖИЛ ДО 4 | ШТ. 12 | 3.88 -46.56 | 0.04 -0.48 | - - | 8.48 -101.76 | 0.48 -5.76 | 12.88 -154.56
41. | Ц8-158-6 (Н16) | ЗАДЕЛКИ КОНЦЕВЫЕ СУХИЕ ДЛЯ КОНТРОЛЬНОГО КАБЕЛЯ, СЕЧЕНИЕ ОДНОЙ ЖИЛЫ ДО 2,5 ММ2, КОЛИЧЕСТВО ЖИЛ ДО 7 | ШТ. 18 | 5.67 -102.06 | 0.04 -0.72 | - - | 8.48 -152.64 | 0.48 -8.64 | 14.67 -264.06
42. | 5/30-30-1-2/СН-17441-Д П.17441 | КОРПУС С МОНТАЖНОЙ ПАНЕЛЬЮ ЩМПП С ПРОЗРАЧНОЙ ДВЕРЦЕЙ IP65 ИЗ УДАРОПРОЧНОГО ABS-ПЛАСТИКА 300 Х 200 Х 130 | ШТ 1 | - - | - - | - - | 75.41 -75.41 | 4.01 -4.01 | 79.42 -79.42
43. | Ц10-901-5 (Н17) | ЩИТ НАСТЕННЫЙ РАЗМЕРАМИ ДО 640 Х 840 ММ | 10 ШТ. 0.1 | 298.08 -29.81 | 9.33 -0.93 | 4.18 -0.42 | 17.06 -1.71 | 1.10 -0.11 | 325.57 -32.56
44. | 5/20-20-1/3 | КОРОБ ЭЛЕКТРОТЕХНИЧЕСКИЙ ИЗ ПВХ ПРЯМОЙ 16Х16 ММ | М 10 | - - | - - | - - | 0.92 -9.20 | 0.05 -0.50 | 0.97 -9.70
45. | 5/20-20-1/22 | КОРОБ ЭЛЕКТРОТЕХНИЧЕСКИЙ ИЗ ПВХ ПРЯМОЙ 25Х25 ММ | М 24 | - - | - - | - - | 1.91 -45.84 | 0.10 -2.40 | 2.01 -48.24
46. | Ц8-423-2 (Н16) | КАБЕЛЬ-КАНАЛЫ ПВХ, СЕЧЕНИЕ ДО 25 Х 25 ММ | 100 М 0.330097 | 243.24 -80.29 | 1.83 -0.60 | - - | 69.20 -22.84 | 4.80 -1.58 | 319.07 -105.32
47. | 5/20-20-1/10 | КОРОБ ЭЛЕКТРОТЕХНИЧЕСКИЙ ИЗ ПВХ ПРЯМОЙ 60Х40 ММ | М 6 | - - | - - | - - | 5.36 -32.16 | 0.29 -1.74 | 5.65 -33.90
48. | Ц8-423-3 (Н16) | КАБЕЛЬ-КАНАЛЫ ПВХ, СЕЧЕНИЕ ДО 100 Х 60 ММ | 100 М 0.058252 | 337.15 -19.64 | 2.23 -0.13 | - - | 93.36 -5.44 | 6.34 -0.37 | 439.08 -25.58
|  | ИТОГО ПРЯМЫЕ ЗАТРАТЫ : |  | -1739 | -242 | -67 | -3287 | -183 | -5451
|  | ОХР и ОПР | [6 empty] | -1081
|  | ПЛАНОВАЯ ПРИБЫЛЬ | [6 empty] | -731
|  | ИТОГО ПО ПТМ | [6 empty] | -7263
|  | ЗАТРАТЫ ТРУДА | [6 empty] | -117
|  | ЗАТРАТЫ ТРУДА МАШИНИСТОВ | [6 empty] | -4
| Ж3-60-12 | ОБОРУДОВАНИЕ И ПРИБОРЫ (АК.СО2) (ИСКЛЮЧЕНИЕ ОБЪЕМОВ ЛОКАЛЬНОЙ СМЕТЫ N 3002)
49. | Е18-22-4 (Н12) | ТЕРМОМЕТР ТЖСТ 100(0...160)С В ЗАЩИТНОЙ ОПРАВЕ С РЕЗЬБОЙ М27Х2 | КОМПЛ. 5 | 5.42 -27.10 | - - | - - | 30.66 -153.30 | 2.24 -11.20 | 38.32 -191.60
50. | Е18-22-4 (Н12) | ТЕРМОМЕТР ТЖСТ 100(0...100)С В ЗАЩИТНОЙ ОПРАВЕ С РЕЗЬБОЙ М27Х2 | КОМПЛ. 6 | 5.42 -32.52 | - - | - - | 30.66 -183.96 | 2.24 -13.44 | 38.32 -229.92
51. | 1604-АК-3Д | МАНОМЕТР ПОКАЗЫВАЮЩИЙ МП100-Р(0...1,0)МПА-1,5 | ШТ 11 | - - | - - | - - | 24.05 -264.55 | 0.48 -5.28 | 24.53 -269.83
52. | 1604-АК-1Д | МАНОМЕТР ПОКАЗЫВАЮЩИЙ МП100-Р(0...0,6)МПА-1,5 | ШТ 14 | - - | - - | - - | 18.79 -263.06 | 0.38 -5.32 | 19.17 -268.38
53. | Е18-22-2 (Н12) | УСТАНОВКА МАНОМЕТРОВ | КОМПЛ. 25 | 3.77 -94.25 | - - | - - | 1.04 -26.00 | 0.09 -2.25 | 4.90 -122.50
54. | 1604-АК-11Д | ДАТЧИК-РЕЛЕ ДТКБ-46 | ШТ 2 | - - | - - | - - | 48.47 -96.94 | 0.97 -1.94 | 49.44 -98.88
55. | Ц11-30-1 (Н15) | ПРИБОРЫ, УСТАНАВЛИВАЕМЫЕ НА РЕЗЬБОВЫХ СОЕДИНЕНИЯХ | ШТ. 2 | 6.69 -13.38 | - - | - - | - - | - - | 6.69 -13.38
56. | 5/30-30-1-2/СН-17483-Д П.17483 | ЩИТ АВТОМАТИКИ (ЩВ7.1) (ПО ОТДЕЛЬНОМУ ЗАКАЗУ 21.004.29-3 - АК.Щ3), СОСТОЯЩИЙ ИЗ ЩИТА МОНТАЖНОГО ЩМ-01 IP54 С МОНТАЖНОЙ ПАНЕЛЬЮ РАЗМЕРОМ 400 Х 400 Х 200 ММ | ШТ 4 | - - | - - | - - | 223.00 -892.00 | 11.86 -47.44 | 234.86 -939.44
57. | Ц10-901-5 (Н17) | ЩИТ НАСТЕННЫЙ РАЗМЕРАМИ ДО 640 Х 840 ММ | 10 ШТ. 0.4 | 298.08 -119.23 | 9.33 -3.73 | 4.18 -1.67 | 17.06 -6.82 | 1.10 -0.44 | 325.57 -130.22
58. | ПРИМЕЧАНИЕ: | АППАРАТУРА НА ЩИТЕ ЩВ7.1
59. | 1604-АК-12Д | АВТОМАТИЧЕСКИЙ ВЫКЛЮЧАТЕЛЬ ВА-13-26-13-20У3 | ШТ 4 | - - | - - | - - | 4.99 -19.96 | 0.10 -0.40 | 5.09 -20.36
60. | Ц8-526-1 (Н16) | АВТОМАТ ОДНО-, ДВУХ-, ТРЕХПОЛЮСНЫЙ, УСТАНАВЛИВАЕМЫЙ НА КОНСТРУКЦИИ НА СТЕНЕ ИЛИ КОЛОННЕ, ТОК ДО 25 А | ШТ. 4 | 23.49 -93.96 | 0.87 -3.48 | 0.07 -0.28 | 20.14 -80.56 | 1.12 -4.48 | 45.62 -182.48
61. | 1604-АК-13Д | ПЕРЕКЛЮЧАТЕЛЬ ПЕ-031, ИСП.1 | ШТ 16 | - - | - - | - - | 5.13 -82.08 | 0.10 -1.60 | 5.23 -83.68
62. | Ц8-591-6 (Н16) | ПЕРЕКЛЮЧАТЕЛЬ НЕУТОПЛЕННОГО ТИПА ПРИ ОТКРЫТОЙ ПРОВОДКЕ | 100 ШТ. 0.16 | 557.93 -89.27 | 9.61 -1.54 | 1.37 -0.22 | 66.68 -10.67 | 3.87 -0.62 | 638.09 -102.10
63. | 5/30-30-4-4/СН-46-Д П.46 | АРМАТУРА СВЕТОСИГНАЛЬНАЯ AD22DS, СИНЯЯ | ШТ 16 | - - | - - | - - | 1.90 -30.40 | 0.10 -1.60 | 2.00 -32.00
64. | 5/30-30-4-4/СН-45-Д П.45 | АРМАТУРА СВЕТОСИГНАЛЬНАЯ AD22DS, ЗЕЛЕНАЯ | ШТ 4 | - - | - - | - - | 1.51 -6.04 | 0.08 -0.32 | 1.59 -6.36
65. | Ц8-81-1 (Н16) | АППАРАТ (КНОПКА, КЛЮЧ УПРАВЛЕНИЯ, ЗАМОК ЭЛЕКТРОМАГНИТНОЙ БЛОКИРОВКИ, ЗВУКОВОЙ СИГНАЛ, СИГНАЛЬНАЯ ЛАМПА), КОЛИЧЕСТВО ПОДКЛЮЧАЕМЫХ КОНЦОВ ДО 2 | ШТ. 20 | 16.85 -337.00 | 3.73 -74.60 | 1.37 -27.40 | 0.32 -6.40 | 0.02 -0.40 | 20.92 -418.40
66. | 1604-АК-14Д | РЕЛЕ ПРОМЕЖУТОЧНОЕ РК-4Р-220 | ШТ 8 | - - | - - | - - | 47.35 -378.80 | 0.95 -7.60 | 48.30 -386.40
67. | Ц11-31-1 (Н15) | ПРИБОРЫ, УСТАНАВЛИВАЕМЫЕ НА МЕТАЛЛОКОНСТРУКЦИЯХ, ЩИТАХ И ПУЛЬТАХ, МАССА ДО 5 КГ | ШТ. 8 | 7.91 -63.28 | - - | - - | 0.21 -1.68 | 0.01 -0.08 | 8.13 -65.04
68. | 5/60-20-5/СН-5745-Д П.5745 | БЛОК ЗАЖИМОВ БЗ24-4П16/В/ВУ3-10 | ШТ 8 | - - | - - | - - | 3.18 -25.44 | 0.17 -1.36 | 3.35 -26.80
69. | Ц11-233-2 (Н15) | МОНТАЖ | 1000 КОНЦОВ 0.016 | 1423.33 -22.77 | - - | - - | 172.77 -2.76 | 9.56 -0.15 | 1605.66 -25.69
70. | 5/90-20/СН-25800-Д П.25800 | РАМКА РПМ 55Х15 | ШТ 40 | - - | - - | - - | 0.58 -23.20 | 0.03 -1.20 | 0.61 -24.40
71. | Ц10-1-12 (Н15) | МОНТАЖ РАМКИ | РАМКА 40 | 0.91 -36.40 | - - | - - | - - | - - | 0.91 -36.40
72. | 5/10-20-60-2/2 | ПРОВОД СИЛОВОЙ МАРКИ ПВ1 С МЕДНОЙ ЖИЛОЙ, С ПОЛИВИНИЛХЛОРИДНОЙ ИЗОЛЯЦИЕЙ, СЕЧЕНИЕМ 0,75 ММ2, НА НАПРЯЖЕНИЕ 0,45 КВ | 1000 М 0.04 | - - | - - | - - | 374.33 -14.97 | 19.91 -0.80 | 394.24 -15.77
73. | Ц11-169-2 (Н15) | ЭЛЕКТРИЧЕСКИЕ ПРОВОДКИ В ЩИТАХ И ПУЛЬТАХ: МАЛОГАБАРИТНЫХ | 100 М 0.38835 | 214.61 -83.34 | - - | - - | 249.99 -97.08 | 13.36 -5.19 | 477.96 -185.61
74. | 5/30-30-3/СН-7-Д П.7 | DIN-РЕЙКА 35 ММ L=200 ММ | ШТ 8 | - - | - - | - - | 0.55 -4.40 | 0.03 -0.24 | 0.58 -4.64
75. | Ц10-521-3 (Н15) | DIN-РЕЙКА | ШТ. 8 | 1.00 -8.00 | 0.01 -0.08 | - - | 0.12 -0.96 | 0.01 -0.08 | 1.14 -9.12
76. | ПРИМЕЧАНИЕ: | СРЕДСТВА АВТОМАТИЗАЦИИ, ПОСТАВЛЯЕМЫЕ КОМПЛЕКТНО С ОБОРУДОВАНИЕМ
77. | ПРИМЕЧАНИЕ: | ШКАФ ПРИБОРОВ АВТОМАТИКИ ПВ7.1В7.1 (1 КОМПЛ.) (КОМПЛЕКТНО С УСТАНОВКОЙ СМ.КОМПЛ. "ОВ") В СОСТАВЕ:
78. | Ц11-168-1 (Н15) | ШКАФ ПРИБОРОВ АВТОМАТИКИ | 10 ШТ. 0.1 | 789.94 -78.99 | 35.67 -3.57 | 9.62 -0.96 | 376.18 -37.62 | 22.92 -2.29 | 1224.71 -122.47
79. | Ц11-30-1 (Н15) | ДАТЧИК НАРУЖНОГО ВОЗДУХА | ШТ. 1 | 6.69 -6.69 | - - | - - | - - | - - | 6.69 -6.69
80. | Ц11-30-1 (Н15) | КАНАЛЬНЫЙ ДАТЧИК ТЕМПЕРАТУРЫ | ШТ. 1 | 6.69 -6.69 | - - | - - | - - | - - | 6.69 -6.69
81. | Ц11-30-1 (Н15) | ДАТЧИК ЗАЩИТЫ ОТ ЗАМОРАЖИВАНИЯ ТЕПЛООБМЕННИКА ПО ВОЗДУХУ | ШТ. 1 | 6.69 -6.69 | - - | - - | - - | - - | 6.69 -6.69
82. | Ц11-30-1 (Н15) | РЕЛЕ ПЕРЕПАДА ДАВЛЕНИЯ | ШТ. 4 | 6.69 -26.76 | - - | - - | - - | - - | 6.69 -26.76
83. | Ц11-31-1 (Н15) | ЧАСТОТНЫЙ ПРЕОБРАЗОВАТЕЛЬ | ШТ. 2 | 7.91 -15.82 | - - | - - | 0.21 -0.42 | 0.01 -0.02 | 8.13 -16.26
84. | Ц11-138-1 (Н15) | ПАНЕЛЬ ДИСТАНЦИОННОГО УПРАВЛЕНИЯ | КОМПЛ. 1 | 7.94 -7.94 | 1.87 -1.87 | 0.68 -0.68 | 2.47 -2.47 | 0.19 -0.19 | 12.47 -12.47
85. | ПРИМЕЧАНИЕ: | ВОЗДУШНОЕ ОТОПЛЕНИЕ (СМ.КОМПЛ. "ОВ") В СОСТАВЕ:
86. | Ц8-573-4 (Н16) | ШКАФ УПРАВЛЕНИЯ | ШТ. 2 | 36.04 -72.08 | 20.80 -41.60 | 6.21 -12.42 | 3.39 -6.78 | 0.28 -0.56 | 60.51 -121.02
87. | Ц11-30-1 (Н15) | КОМНАТНЫЙ ДАТЧИК ТЕМПЕРАТУРЫ | ШТ. 2 | 6.69 -13.38 | - - | - - | - - | - - | 6.69 -13.38
88. | ПРИМЕЧАНИЕ: | ТЕПЛОВАЯ ЗАВЕСА У7.1...У7.6 (3 КОМПЛ.) (КОМПЛЕКТНО С УСТАНОВКОЙ СМ.КОМПЛ. "ОВ") В СОСТАВЕ:
89. | Ц11-138-1 (Н15) | ПУЛЬТ ДИСТАНЦИОННОГО УПРАВЛЕНИЯ С ВЫНОСНЫМ ДАТЧИКОМ ТЕМПЕРАТУРЫ | КОМПЛ. 3 | 7.94 -23.82 | 1.87 -5.61 | 0.68 -2.04 | 2.47 -7.41 | 0.19 -0.57 | 12.47 -37.41
90. | Ц8-538-4 (Н16) | КОНЦЕВОЙ ВЫКЛЮЧАТЕЛЬ | ШТ. 3 | 18.49 -55.47 | 1.21 -3.63 | 0.21 -0.63 | 10.29 -30.87 | 0.57 -1.71 | 30.56 -91.68
91. | Ц11-31-1 (Н15) | ТЕРМОСТАТ ЗАЩИТЫ ТЕПЛООБМЕННИКА ПО ВОДЕ | ШТ. 3 | 7.91 -23.73 | - - | - - | 0.21 -0.63 | 0.01 -0.03 | 8.13 -24.39
92. | Ц8-573-4 (Н16) | БЛОК КОММУТАЦИИ И УПРАВЛЕНИЯ БКУ-WA6 | ШТ. 3 | 36.04 -108.12 | 20.80 -62.40 | 6.21 -18.63 | 3.39 -10.17 | 0.28 -0.84 | 60.51 -181.53
|  | ИТОГО ПРЯМЫЕ ЗАТРАТЫ : |  | -1467 | -202 | -66 | -2767 | -120 | -4556
|  | ОХР и ОПР | [6 empty] | -873
|  | ПЛАНОВАЯ ПРИБЫЛЬ | [6 empty] | -654
|  | ИТОГО ПО ПТМ | [6 empty] | -6083
|  | ЗАТРАТЫ ТРУДА | [6 empty] | -98
|  | ЗАТРАТЫ ТРУДА МАШИНИСТОВ | [6 empty] | -4
| Ж3-60-11 | СЕТИ (АК.СО2) (ИСКЛЮЧЕНИЕ ОБЪЕМОВ ЛОКАЛЬНОЙ СМЕТЫ N 3002)
93. | 5/10-10-60-2/СН-26395-Д П.10620 | КАБЕЛЬ КОНТРОЛЬНЫЙ МАРКИ КВВГНГ(А) С МЕДНЫМИ ЖИЛАМИ, С ИЗОЛЯЦИЕЙ ИЗ ПОЛИВИНИЛХЛОРИДНОГО ПЛАСТИКАТА В ПОЛИВИНИЛХЛОРИДНОЙ ОБОЛОЧКЕ, НЕ РАСПРОСТРАНЯЮЩИЙ ГОРЕНИЕ ПО КАТЕГОРИИ (А), С ЧИСЛОМ ЖИЛ И СЕЧЕНИЕМ 4Х1,0 ММ2 | 1000 М 0.103 | - - | - - | - - | 1700.57 -175.16 | 90.47 -9.32 | 1791.04 -184.48
94. | 5/10-10-60-2-5/СН-980-Д П.980 | КАБЕЛЬ КОНТРОЛЬНЫЙ МАРКИ КВВГНГ(А) С МЕДНЫМИ ЖИЛАМИ, С ИЗОЛЯЦИЕЙ ИЗ ПОЛИВИНИЛХЛОРИДНОГО ПЛАСТИКАТА В ПОЛИВИНИЛХЛОРИДНОЙ ОБОЛОЧКЕ, НЕ РАСПРОСТРАНЯЮЩИЙ ГОРЕНИЕ ПО КАТЕГОРИИ (А), С ЧИСЛОМ ЖИЛ И СЕЧЕНИЕМ 5Х1,0 ММ2 | 1000 М 0.253 | - - | - - | - - | 2357.51 -596.45 | 125.42 -31.73 | 2482.93 -628.18
95. | 5/10-10-60-2-5/СН-981-Д П.981 | КАБЕЛЬ КОНТРОЛЬНЫЙ МАРКИ КВВГНГ(А) С МЕДНЫМИ ЖИЛАМИ, С ИЗОЛЯЦИЕЙ ИЗ ПОЛИВИНИЛХЛОРИДНОГО ПЛАСТИКАТА В ПОЛИВИНИЛХЛОРИДНОЙ ОБОЛОЧКЕ, НЕ РАСПРОСТРАНЯЮЩИЙ ГОРЕНИЕ ПО КАТЕГОРИИ (А), С ЧИСЛОМ ЖИЛ И СЕЧЕНИЕМ 7Х1,0 ММ2 | 1000 М 0.009 | - - | - - | - - | 3216.75 -28.95 | 171.13 -1.54 | 3387.88 -30.49
96. | 5/10-10-60-2-5/С503-4401-Э | КАБЕЛЬ КОНТРОЛЬНЫЙ МАРКИ КВВГНГ(А) С МЕДНЫМИ ЖИЛАМИ, С ИЗОЛЯЦИЕЙ ИЗ ПОЛИВИНИЛХЛОРИДНОГО ПЛАСТИКАТА В ПОЛИВИНИЛХЛОРИДНОЙ ОБОЛОЧКЕ, НЕ РАСПРОСТРАНЯЮЩИЙ ГОРЕНИЕ ПО КАТЕГОРИИ (А), С ЧИСЛОМ ЖИЛ И СЕЧЕНИЕМ 4Х1,5 ММ2 | 1000 М 0.196 | - - | - - | - - | 2498.05 -489.62 | 132.90 -26.05 | 2630.95 -515.67
97. | 5/10-10-60-2-5/С503-4402-Э | КАБЕЛЬ КОНТРОЛЬНЫЙ МАРКИ КВВГНГ(А) С МЕДНЫМИ ЖИЛАМИ, С ИЗОЛЯЦИЕЙ ИЗ ПОЛИВИНИЛХЛОРИДНОГО ПЛАСТИКАТА В ПОЛИВИНИЛХЛОРИДНОЙ ОБОЛОЧКЕ, НЕ РАСПРОСТРАНЯЮЩИЙ ГОРЕНИЕ ПО КАТЕГОРИИ (А), С ЧИСЛОМ ЖИЛ И СЕЧЕНИЕМ 5Х1,5 ММ2 | 1000 М 0.056 | - - | - - | - - | 3020.03 -169.12 | 160.67 -9.00 | 3180.70 -178.12
98. | 5/10-10-60-2-5/С503-4403-Э | КАБЕЛЬ КОНТРОЛЬНЫЙ МАРКИ КВВГНГ(А) С МЕДНЫМИ ЖИЛАМИ, С ИЗОЛЯЦИЕЙ ИЗ ПОЛИВИНИЛХЛОРИДНОГО ПЛАСТИКАТА В ПОЛИВИНИЛХЛОРИДНОЙ ОБОЛОЧКЕ, НЕ РАСПРОСТРАНЯЮЩИЙ ГОРЕНИЕ ПО КАТЕГОРИИ (А), С ЧИСЛОМ ЖИЛ И СЕЧЕНИЕМ 7Х1,5 ММ2 | 1000 М 0.227 | - - | - - | - - | 4351.57 -987.81 | 231.50 -52.55 | 4583.07 -1040.36
99. | 5/10-10-60-2-5/СН-988-Д П.988 | КАБЕЛЬ КОНТРОЛЬНЫЙ С МЕДНЫМИ ЖИЛАМИ КВВГЭНГ(А) 4Х1,0 ММ2, ЭКРАНИРОВАННЫЙ, С ИЗОЛЯЦИЕЙ И ОБОЛОЧКОЙ ИЗ ПВХ ПОНИЖЕННОЙ ПОЖАРООПАСНОСТИ | 1000 М 0.113 | - - | - - | - - | 1740.00 -196.62 | 92.57 -10.46 | 1832.57 -207.08
100. | 5/10-10-60-2-5/СН-989-Д П.989 | КАБЕЛЬ КОНТРОЛЬНЫЙ С МЕДНЫМИ ЖИЛАМИ КВВГЭНГ(А) 7Х1,0 ММ2, ЭКРАНИРОВАННЫЙ, С ИЗОЛЯЦИЕЙ И ОБОЛОЧКОЙ ИЗ ПВХ ПОНИЖЕННОЙ ПОЖАРООПАСНОСТИ | 1000 М 0.006 | - - | - - | - - | 3150.00 -18.90 | 167.58 -1.01 | 3317.58 -19.91
101. | Ц8-146-2 (Н16) | КАБЕЛИ ДО 35 КВ, ПРОКЛАДЫВАЕМЫЕ С КРЕПЛЕНИЕМ НАКЛАДНЫМИ СКОБАМИ, МАССА 1 М ДО 1 КГ | 100 М КАБЕЛЯ 0.941176 | 231.74 -218.11 | 58.76 -55.30 | 16.43 -15.46 | 281.64 -265.07 | 19.11 -17.99 | 591.25 -556.47
102. | Ц8-147-10 (Н16) | КАБЕЛИ ДО 35КВ, ПРОКЛАДЫВАЕМЫЕ ПО УСТАНОВЛЕННЫМ КОНСТРУКЦИЯМ И ЛОТКАМ С КРЕПЛЕНИЕМ ПО ВСЕЙ ДЛИНЕ, МАССА 1 М ДО 1 КГ | 100 М КАБЕЛЯ 6.617647 | 244.57 -1618.48 | 36.07 -238.70 | 9.93 -65.71 | 129.25 -855.33 | 7.60 -50.29 | 417.49 -2762.80
103. | Ц8-148-1 (Н16) | КАБЕЛИ ДО 35 КВ В ПРОЛОЖЕННЫХ ТРУБАХ, БЛОКАХ И КОРОБАХ, МАССА 1 М ДО 1 КГ | 100 М КАБЕЛЯ 1.882353 | 172.09 -323.93 | 47.71 -89.81 | 15.06 -28.35 | 41.76 -78.61 | 2.36 -4.44 | 263.92 -496.79
104. | Ц8-158-5 (Н16) | ЗАДЕЛКИ КОНЦЕВЫЕ СУХИЕ ДЛЯ КОНТРОЛЬНОГО КАБЕЛЯ, СЕЧЕНИЕ ОДНОЙ ЖИЛЫ ДО 2,5 ММ2, КОЛИЧЕСТВО ЖИЛ ДО 4 | ШТ. 56 | 3.88 -217.28 | 0.04 -2.24 | - - | 8.48 -474.88 | 0.48 -26.88 | 12.88 -721.28
105. | Ц8-158-6 (Н16) | ЗАДЕЛКИ КОНЦЕВЫЕ СУХИЕ ДЛЯ КОНТРОЛЬНОГО КАБЕЛЯ, СЕЧЕНИЕ ОДНОЙ ЖИЛЫ ДО 2,5 ММ2, КОЛИЧЕСТВО ЖИЛ ДО 7 | ШТ. 70 | 5.67 -396.90 | 0.04 -2.80 | - - | 8.48 -593.60 | 0.48 -33.60 | 14.67 -1026.90
106. | 5/20-20-3-2/1 | ТРУБА ГОФРИРОВАННАЯ ПВХ ЛЕГКОГО ТИПА С ЗОНДОМ, ДИАМЕТРОМ 16 ММ | М 4 | - - | - - | - - | 0.29 -1.16 | 0.02 -0.08 | 0.31 -1.24
107. | Ц8-409-1 (Н16) | ТРУБЫ ВИНИПЛАСТОВЫЕ ПО УСТАНОВЛЕННЫМ КОНСТРУКЦИЯМ ПО СТЕНАМ И КОЛОННАМ С КРЕПЛЕНИЕМ СКОБАМИ, ДИАМЕТР ДО 25 ММ | 100 М 0.039604 | 333.15 -13.19 | 35.63 -1.41 | 4.45 -0.18 | 279.91 -11.09 | 17.84 -0.71 | 666.53 -26.39
108. | 5/30-30-1-2/СН-17441-Д П.17441 | КОРПУС С МОНТАЖНОЙ ПАНЕЛЬЮ ЩМПП С ПРОЗРАЧНОЙ ДВЕРЦЕЙ IP65 ИЗ УДАРОПРОЧНОГО ABS-ПЛАСТИКА 300 Х 200 Х 130 | ШТ 3 | - - | - - | - - | 75.41 -226.23 | 4.01 -12.03 | 79.42 -238.26
109. | Ц10-901-5 (Н17) | ЩИТ НАСТЕННЫЙ РАЗМЕРАМИ ДО 640 Х 840 ММ | 10 ШТ. 0.3 | 298.08 -89.42 | 9.33 -2.80 | 4.18 -1.25 | 17.06 -5.12 | 1.10 -0.33 | 325.57 -97.67
110. | 5/20-40-5/СН-17366-Д П.17366 | КОРОБКА СОЕДИНИТЕЛЬНАЯ КСП-05 | ШТ 6 | - - | - - | - - | 9.83 -58.98 | 0.52 -3.12 | 10.35 -62.10
111. | Ц10-901-8 (Н17) | МОНТАЖ КОРОБКИ | 10 ШТ. 0.6 | 135.63 -81.38 | 2.06 -1.24 | - - | 0.55 -0.33 | 0.04 -0.02 | 138.28 -82.97
112. | 5/20-10-1/С514-500-9Э | ЛОТОК ПЕРФОРИРОВАННЫЙ 100 Х 25 Х 2000 ММ | ШТ 5 | - - | - - | - - | 12.70 -63.50 | 0.68 -3.40 | 13.38 -66.90
113. | Ц8-395-1 (Н16) | ЛОТКИ МЕТАЛЛИЧЕСКИЕ ШТАМПОВАННЫЕ ПО УСТАНОВЛЕННЫМ КОНСТРУКЦИЯМ, ШИРИНА ЛОТКОВ ДО 200 ММ | Т 0.01435 | 944.43 -13.55 | 235.56 -3.38 | 62.32 -0.89 | 181.92 -2.61 | 14.48 -0.21 | 1376.39 -19.75
114. | 5/20-10-4/С514-12700-Э | ПОЛКА КАБЕЛЬНАЯ К1160 У3 | 1000 ШТ. 0.007 | - - | - - | - - | 710.00 -4.97 | 37.77 -0.26 | 747.77 -5.23
115. | Ц8-152-7 (Н16) | ПОЛКА КАБЕЛЬНАЯ, УСТАНАВЛИВАЕМАЯ НА СТОЙКАХ, МАССА ДО 0,4 КГ | 100 ШТ. 0.07 | 33.26 -2.33 | 12.13 -0.85 | 4.45 -0.31 | - - | - - | 45.39 -3.18
116. | 5/20-10-3/С552-1605-6-Э | СТОЙКА К1150 | ШТ. 7 | - - | - - | - - | 3.85 -26.95 | 0.20 -1.40 | 4.05 -28.35
117. | Ц8-152-4 (Н16) | СТОЙКА СБОРНЫХ КАБЕЛЬНЫХ КОНСТРУКЦИЙ (БЕЗ ПОЛОК), МАССА ДО 1,6 КГ | 100 ШТ. 0.07 | 397.43 -27.82 | 119.55 -8.37 | 16.09 -1.13 | 389.09 -27.24 | 22.55 -1.58 | 928.62 -65.00
118. | 5/20-20-1/3 | КОРОБ ЭЛЕКТРОТЕХНИЧЕСКИЙ ИЗ ПВХ ПРЯМОЙ 16Х16 ММ | М 40 | - - | - - | - - | 0.92 -36.80 | 0.05 -2.00 | 0.97 -38.80
119. | 5/20-20-1/22 | КОРОБ ЭЛЕКТРОТЕХНИЧЕСКИЙ ИЗ ПВХ ПРЯМОЙ 25Х25 ММ | М 126 | - - | - - | - - | 1.91 -240.66 | 0.10 -12.60 | 2.01 -253.26
120. | Ц8-423-2 (Н16) | КАБЕЛЬ-КАНАЛЫ ПВХ, СЕЧЕНИЕ ДО 25 Х 25 ММ | 100 М 1.61165 | 243.24 -392.02 | 1.83 -2.95 | - - | 69.20 -111.53 | 4.80 -7.74 | 319.07 -514.23
121. | 5/20-20-1/10 | КОРОБ ЭЛЕКТРОТЕХНИЧЕСКИЙ ИЗ ПВХ ПРЯМОЙ 60Х40 ММ | М 22 | - - | - - | - - | 5.36 -117.92 | 0.29 -6.38 | 5.65 -124.30
122. | Ц8-423-3 (Н16) | КАБЕЛЬ-КАНАЛЫ ПВХ, СЕЧЕНИЕ ДО 100 Х 60 ММ | 100 М 0.213592 | 337.15 -72.01 | 2.23 -0.48 | - - | 93.36 -19.94 | 6.34 -1.35 | 439.08 -93.79
|  | ИТОГО ПРЯМЫЕ ЗАТРАТЫ : |  | -3467 | -410 | -113 | -5885 | -328 | -10090
|  | ОХР и ОПР | [6 empty] | -2161
|  | ПЛАНОВАЯ ПРИБЫЛЬ | [6 empty] | -1445
|  | ИТОГО ПО ПТМ | [6 empty] | -13696
|  | ЗАТРАТЫ ТРУДА | [6 empty] | -235
|  | ЗАТРАТЫ ТРУДА МАШИНИСТОВ | [6 empty] | -7
| Ж3-60-11 | СЕТИ (АК.СО3)
123. | 5/10-10-10-2/СН-20087-Д П.20087 | КАБЕЛЬ СИЛОВОЙ МАРКИ ВВГНГ(А)-LS 2Х1,5-0,66 С МЕДНЫМИ ЖИЛАМИ, ИЗОЛЯЦИЯ И ОБОЛОЧКА ИЗ ПОЛИВИНИЛХЛОРИДНОГО ПЛАСТИКАТА, НЕ РАСПРОСТРАНЯЮЩИЙ ГОРЕНИЕ ПО КАТЕГОРИИ (А), С НИЗКИМ ДЫМО- И ГАЗОВЫДЕЛЕНИЕМ, БЕЗ ЗАЩИТНОГО ПОКРОВА, С ДВУМЯ ЖИЛАМИ СЕЧЕНИЕМ 1,5 ММ2, НА НАПРЯЖЕНИЕ 0,66 КВ | 1000 М 0.202 | - - | - - | - - | 1466.16 -296.16 | 78.00 -15.76 | 1544.16 -311.92
124. | 5/10-10-10-2/СН-1163-Э П.1163 | КАБЕЛЬ СИЛОВОЙ МАРКИ ВВГНГ(А) 2Х1,5-0,66 С МЕДНЫМИ ЖИЛАМИ, ИЗОЛЯЦИЯ И ОБОЛОЧКА ИЗ ПОЛИВИНИЛХЛОРИДНОГО ПЛАСТИКАТА, НЕ РАСПРОСТРАНЯЮЩИЙ ГОРЕНИЕ ПО КАТЕГОРИИ (А), БЕЗ ЗАЩИТНОГО ПОКРОВА, С ДВУМЯ ЖИЛАМИ СЕЧЕНИЕМ 1,5 ММ2, НА НАПРЯЖЕНИЕ 0,66 КВ | 1000 М 0.145 | - - | - - | - - | 1470.00 213.15 | 78.20 11.34 | 1548.20 224.49
125. | Ц8-148-1 (Н16) | КАБЕЛИ ДО 35 КВ В ПРОЛОЖЕННЫХ ТРУБАХ, БЛОКАХ И КОРОБАХ, МАССА 1 М ДО 1 КГ | 100 М КАБЕЛЯ 0.558824 | 172.09 -96.17 | 47.71 -26.66 | 15.06 -8.42 | 41.76 -23.34 | 2.36 -1.32 | 263.92 -147.49
126. | 5/20-20-1/3 | КОРОБ ЭЛЕКТРОТЕХНИЧЕСКИЙ ИЗ ПВХ ПРЯМОЙ 16Х16 ММ | М 56 | - - | - - | - - | 0.92 -51.52 | 0.05 -2.80 | 0.97 -54.32
127. | Ц8-423-2 (Н16) | КАБЕЛЬ-КАНАЛЫ ПВХ, СЕЧЕНИЕ ДО 25 Х 25 ММ | 100 М 0.543689 | 243.24 -132.25 | 1.83 -0.99 | - - | 69.20 -37.62 | 4.80 -2.61 | 319.07 -173.47
|  | ИТОГО ПРЯМЫЕ ЗАТРАТЫ : |  | -228 | -28 | -8 | -196 | -11 | -463
|  | ОХР и ОПР | [6 empty] | -141
|  | ПЛАНОВАЯ ПРИБЫЛЬ | [6 empty] | -96
|  | ИТОГО ПО ПТМ | [6 empty] | -700
|  | ЗАТРАТЫ ТРУДА | [6 empty] | -16
| Ж3-60-12 | ОБОРУДОВАНИЕ И ПРИБОРЫ (АК.СО2) (ИСКЛЮЧЕНИЕ ОБЪЕМОВ ЛОКАЛЬНОЙ СМЕТЫ N 3006)
| КОЭФФИЦИЕНТЫ: | Н30=0
128. | ПРИМЕЧАНИЕ: | СМЕТНАЯ ДОКУМЕНТАЦИЯ СОСТАВЛЕНА НА ОСНОВАНИИ ФАЙЛА "МОНИТОРИНГ 27.05.2025", РАЗМЕЩЁННОГО НА ГЛАВНОЙ СТРАНИЦЕ ИСС ГИС "ГОССТРОЙПОРТАЛ" В РАЗДЕЛЕ "НОВОСТИ"
129. | 1604-АК-11Д | ДАТЧИК-РЕЛЕ ДТКБ-46 | ШТ 2 | - - | - - | - - | 48.47 96.94 | 0.97 1.94 | 49.44 98.88
130. | Ц11-30-1 (Н15) | ПРИБОРЫ, УСТАНАВЛИВАЕМЫЕ НА РЕЗЬБОВЫХ СОЕДИНЕНИЯХ | ШТ. 2 | 6.69 13.38 | - - | - - | - - | - - | 6.69 13.38
131. | 5/30-30-1-2/СН-17483-Д П.17483 | ЩИТ АВТОМАТИКИ (ЩВ7.1) (ПО ОТДЕЛЬНОМУ ЗАКАЗУ 21.004.29-3 - АК.Щ3), СОСТОЯЩИЙ ИЗ ЩИТА МОНТАЖНОГО ЩМ-01 IP54 С МОНТАЖНОЙ ПАНЕЛЬЮ РАЗМЕРОМ 400 Х 400 Х 200 ММ | ШТ 4 | - - | - - | - - | 223.00 892.00 | 11.86 47.44 | 234.86 939.44
132. | Ц10-901-5 (Н17) | ЩИТ НАСТЕННЫЙ РАЗМЕРАМИ ДО 640 Х 840 ММ | 10 ШТ. 0.4 | 298.08 119.23 | 9.33 3.73 | 4.18 1.67 | 17.06 6.82 | 1.10 0.44 | 325.57 130.22
133. | ПРИМЕЧАНИЕ: | АППАРАТУРА НА ЩИТЕ ЩВ7.1
134. | 1604-АК-12Д | АВТОМАТИЧЕСКИЙ ВЫКЛЮЧАТЕЛЬ ВА-13-26-13-20У3 | ШТ 4 | - - | - - | - - | 4.99 19.96 | 0.10 0.40 | 5.09 20.36
135. | Ц8-526-1 (Н16) | АВТОМАТ ОДНО-, ДВУХ-, ТРЕХПОЛЮСНЫЙ, УСТАНАВЛИВАЕМЫЙ НА КОНСТРУКЦИИ НА СТЕНЕ ИЛИ КОЛОННЕ, ТОК ДО 25 А | ШТ. 4 | 23.49 93.96 | 0.87 3.48 | 0.07 0.28 | 20.14 80.56 | 1.12 4.48 | 45.62 182.48
136. | 1604-АК-13Д | ПЕРЕКЛЮЧАТЕЛЬ ПЕ-031, ИСП.1 | ШТ 16 | - - | - - | - - | 5.13 82.08 | 0.10 1.60 | 5.23 83.68
137. | Ц8-591-6 (Н16) | ПЕРЕКЛЮЧАТЕЛЬ НЕУТОПЛЕННОГО ТИПА ПРИ ОТКРЫТОЙ ПРОВОДКЕ | 100 ШТ. 0.16 | 557.93 89.27 | 9.61 1.54 | 1.37 0.22 | 66.68 10.67 | 3.87 0.62 | 638.09 102.10
138. | 5/30-30-4-4/СН-46-Д П.46 | АРМАТУРА СВЕТОСИГНАЛЬНАЯ AD22DS, СИНЯЯ | ШТ 16 | - - | - - | - - | 1.90 30.40 | 0.10 1.60 | 2.00 32.00
139. | 5/30-30-4-4/СН-45-Д П.45 | АРМАТУРА СВЕТОСИГНАЛЬНАЯ AD22DS, ЗЕЛЕНАЯ | ШТ 4 | - - | - - | - - | 1.51 6.04 | 0.08 0.32 | 1.59 6.36
140. | Ц8-81-1 (Н16) | АППАРАТ (КНОПКА, КЛЮЧ УПРАВЛЕНИЯ, ЗАМОК ЭЛЕКТРОМАГНИТНОЙ БЛОКИРОВКИ, ЗВУКОВОЙ СИГНАЛ, СИГНАЛЬНАЯ ЛАМПА), КОЛИЧЕСТВО ПОДКЛЮЧАЕМЫХ КОНЦОВ ДО 2 | ШТ. 20 | 16.85 337.00 | 3.73 74.60 | 1.37 27.40 | 0.32 6.40 | 0.02 0.40 | 20.92 418.40
141. | 1604-АК-14Д | РЕЛЕ ПРОМЕЖУТОЧНОЕ РК-4Р-220 | ШТ 8 | - - | - - | - - | 47.35 378.80 | 0.95 7.60 | 48.30 386.40
142. | Ц11-31-1 (Н15) | ПРИБОРЫ, УСТАНАВЛИВАЕМЫЕ НА МЕТАЛЛОКОНСТРУКЦИЯХ, ЩИТАХ И ПУЛЬТАХ, МАССА ДО 5 КГ | ШТ. 8 | 7.91 63.28 | - - | - - | 0.21 1.68 | 0.01 0.08 | 8.13 65.04
143. | 5/60-20-5/СН-5745-Д П.5745 | БЛОК ЗАЖИМОВ БЗ24-4П16/В/ВУ3-10 | ШТ 8 | - - | - - | - - | 3.18 25.44 | 0.17 1.36 | 3.35 26.80
144. | Ц11-233-2 (Н15) | МОНТАЖ | 1000 КОНЦОВ 0.016 | 1423.33 22.77 | - - | - - | 172.77 2.76 | 9.56 0.15 | 1605.66 25.69
145. | 5/90-20/СН-25800-Д П.25800 | РАМКА РПМ 55Х15 | ШТ 40 | - - | - - | - - | 0.58 23.20 | 0.03 1.20 | 0.61 24.40
146. | Ц10-1-12 (Н15) | МОНТАЖ РАМКИ | РАМКА 40 | 0.91 36.40 | - - | - - | - - | - - | 0.91 36.40
147. | 5/10-20-60-2/2 | ПРОВОД СИЛОВОЙ МАРКИ ПВ1 С МЕДНОЙ ЖИЛОЙ, С ПОЛИВИНИЛХЛОРИДНОЙ ИЗОЛЯЦИЕЙ, СЕЧЕНИЕМ 0,75 ММ2, НА НАПРЯЖЕНИЕ 0,45 КВ | 1000 М 0.04 | - - | - - | - - | 374.33 14.97 | 19.91 0.80 | 394.24 15.77
148. | Ц11-169-2 (Н15) | ЭЛЕКТРИЧЕСКИЕ ПРОВОДКИ В ЩИТАХ И ПУЛЬТАХ: МАЛОГАБАРИТНЫХ | 100 М 0.38835 | 214.61 83.34 | - - | - - | 249.99 97.08 | 13.36 5.19 | 477.96 185.61
149. | 5/30-30-3/СН-7-Д П.7 | DIN-РЕЙКА 35 ММ L=200 ММ | ШТ 8 | - - | - - | - - | 0.55 4.40 | 0.03 0.24 | 0.58 4.64
150. | Ц10-521-3 (Н15) | DIN-РЕЙКА | ШТ. 8 | 1.00 8.00 | 0.01 0.08 | - - | 0.12 0.96 | 0.01 0.08 | 1.14 9.12
151. | ПРИМЕЧАНИЕ: | СРЕДСТВА АВТОМАТИЗАЦИИ, ПОСТАВЛЯЕМЫЕ КОМПЛЕКТНО С ОБОРУДОВАНИЕМ
152. | ПРИМЕЧАНИЕ: | ШКАФ ПРИБОРОВ АВТОМАТИКИ ПВ7.1В7.1 (1 КОМПЛ.) (КОМПЛЕКТНО С УСТАНОВКОЙ СМ.КОМПЛ. "ОВ") В СОСТАВЕ:
153. | Ц11-168-1 (Н15) | ШКАФ ПРИБОРОВ АВТОМАТИКИ | 10 ШТ. 0.1 | 789.94 78.99 | 35.67 3.57 | 9.62 0.96 | 376.18 37.62 | 22.92 2.29 | 1224.71 122.47
154. | Ц11-30-1 (Н15) | ДАТЧИК НАРУЖНОГО ВОЗДУХА | ШТ. 1 | 6.69 6.69 | - - | - - | - - | - - | 6.69 6.69
155. | Ц11-30-1 (Н15) | КАНАЛЬНЫЙ ДАТЧИК ТЕМПЕРАТУРЫ | ШТ. 1 | 6.69 6.69 | - - | - - | - - | - - | 6.69 6.69
156. | Ц11-30-1 (Н15) | ДАТЧИК ЗАЩИТЫ ОТ ЗАМОРАЖИВАНИЯ ТЕПЛООБМЕННИКА ПО ВОЗДУХУ | ШТ. 1 | 6.69 6.69 | - - | - - | - - | - - | 6.69 6.69
157. | Ц11-30-1 (Н15) | РЕЛЕ ПЕРЕПАДА ДАВЛЕНИЯ | ШТ. 4 | 6.69 26.76 | - - | - - | - - | - - | 6.69 26.76
158. | Ц11-31-1 (Н15) | ЧАСТОТНЫЙ ПРЕОБРАЗОВАТЕЛЬ | ШТ. 2 | 7.91 15.82 | - - | - - | 0.21 0.42 | 0.01 0.02 | 8.13 16.26
159. | Ц11-138-1 (Н15) | ПАНЕЛЬ ДИСТАНЦИОННОГО УПРАВЛЕНИЯ | КОМПЛ. 1 | 7.94 7.94 | 1.87 1.87 | 0.68 0.68 | 2.47 2.47 | 0.19 0.19 | 12.47 12.47
|  | ИТОГО ПРЯМЫЕ ЗАТРАТЫ : |  | 1016 | 90 | 32 | 1822 | 79 | 3007
|  | ОХР и ОПР | [6 empty] | 564
|  | ПЛАНОВАЯ ПРИБЫЛЬ | [6 empty] | 408
|  | ИТОГО ПО ПТМ | [6 empty] | 3979
|  | ЗАТРАТЫ ТРУДА | [6 empty] | 68
|  | ЗАТРАТЫ ТРУДА МАШИНИСТОВ | [6 empty] | 2
| Ж3-60-11 | СЕТИ (АК.СО2) (ИСКЛЮЧЕНИЕ ОБЪЕМОВ ЛОКАЛЬНОЙ СМЕТЫ N 3006)
160. | 5/10-10-60-2/СН-26395-Д П.10620 | КАБЕЛЬ КОНТРОЛЬНЫЙ МАРКИ КВВГНГ(А) С МЕДНЫМИ ЖИЛАМИ, С ИЗОЛЯЦИЕЙ ИЗ ПОЛИВИНИЛХЛОРИДНОГО ПЛАСТИКАТА В ПОЛИВИНИЛХЛОРИДНОЙ ОБОЛОЧКЕ, НЕ РАСПРОСТРАНЯЮЩИЙ ГОРЕНИЕ ПО КАТЕГОРИИ (А), С ЧИСЛОМ ЖИЛ И СЕЧЕНИЕМ 4Х1,0 ММ2 | 1000 М 0.07 | - - | - - | - - | 1700.57 119.04 | 90.47 6.33 | 1791.04 125.37
161. | 5/10-10-60-2-5/СН-981-Д П.981 | КАБЕЛЬ КОНТРОЛЬНЫЙ МАРКИ КВВГНГ(А) С МЕДНЫМИ ЖИЛАМИ, С ИЗОЛЯЦИЕЙ ИЗ ПОЛИВИНИЛХЛОРИДНОГО ПЛАСТИКАТА В ПОЛИВИНИЛХЛОРИДНОЙ ОБОЛОЧКЕ, НЕ РАСПРОСТРАНЯЮЩИЙ ГОРЕНИЕ ПО КАТЕГОРИИ (А), С ЧИСЛОМ ЖИЛ И СЕЧЕНИЕМ 7Х1,0 ММ2 | 1000 М 0.002 | - - | - - | - - | 3216.75 6.43 | 171.13 0.34 | 3387.88 6.78
162. | 5/10-10-60-2-5/С503-4401-Э | КАБЕЛЬ КОНТРОЛЬНЫЙ МАРКИ КВВГНГ(А) С МЕДНЫМИ ЖИЛАМИ, С ИЗОЛЯЦИЕЙ ИЗ ПОЛИВИНИЛХЛОРИДНОГО ПЛАСТИКАТА В ПОЛИВИНИЛХЛОРИДНОЙ ОБОЛОЧКЕ, НЕ РАСПРОСТРАНЯЮЩИЙ ГОРЕНИЕ ПО КАТЕГОРИИ (А), С ЧИСЛОМ ЖИЛ И СЕЧЕНИЕМ 4Х1,5 ММ2 | 1000 М 0.196 | - - | - - | - - | 2498.05 489.62 | 132.90 26.05 | 2630.95 515.67
163. | 5/10-10-60-2-5/С503-4402-Э | КАБЕЛЬ КОНТРОЛЬНЫЙ МАРКИ КВВГНГ(А) С МЕДНЫМИ ЖИЛАМИ, С ИЗОЛЯЦИЕЙ ИЗ ПОЛИВИНИЛХЛОРИДНОГО ПЛАСТИКАТА В ПОЛИВИНИЛХЛОРИДНОЙ ОБОЛОЧКЕ, НЕ РАСПРОСТРАНЯЮЩИЙ ГОРЕНИЕ ПО КАТЕГОРИИ (А), С ЧИСЛОМ ЖИЛ И СЕЧЕНИЕМ 5Х1,5 ММ2 | 1000 М 0.056 | - - | - - | - - | 3020.03 169.12 | 160.67 9.00 | 3180.70 178.12
164. | 5/10-10-60-2-5/С503-4403-Э | КАБЕЛЬ КОНТРОЛЬНЫЙ МАРКИ КВВГНГ(А) С МЕДНЫМИ ЖИЛАМИ, С ИЗОЛЯЦИЕЙ ИЗ ПОЛИВИНИЛХЛОРИДНОГО ПЛАСТИКАТА В ПОЛИВИНИЛХЛОРИДНОЙ ОБОЛОЧКЕ, НЕ РАСПРОСТРАНЯЮЩИЙ ГОРЕНИЕ ПО КАТЕГОРИИ (А), С ЧИСЛОМ ЖИЛ И СЕЧЕНИЕМ 7Х1,5 ММ2 | 1000 М 0.227 | - - | - - | - - | 4351.57 987.81 | 231.50 52.55 | 4583.07 1040.36
165. | 5/10-10-60-2-5/СН-988-Д П.988 | КАБЕЛЬ КОНТРОЛЬНЫЙ С МЕДНЫМИ ЖИЛАМИ КВВГЭНГ(А) 4Х1,0 ММ2, ЭКРАНИРОВАННЫЙ, С ИЗОЛЯЦИЕЙ И ОБОЛОЧКОЙ ИЗ ПВХ ПОНИЖЕННОЙ ПОЖАРООПАСНОСТИ | 1000 М 0.07 | - - | - - | - - | 1740.00 121.80 | 92.57 6.48 | 1832.57 128.28
166. | 5/10-10-60-2-5/СН-989-Д П.989 | КАБЕЛЬ КОНТРОЛЬНЫЙ С МЕДНЫМИ ЖИЛАМИ КВВГЭНГ(А) 7Х1,0 ММ2, ЭКРАНИРОВАННЫЙ, С ИЗОЛЯЦИЕЙ И ОБОЛОЧКОЙ ИЗ ПВХ ПОНИЖЕННОЙ ПОЖАРООПАСНОСТИ | 1000 М 0.006 | - - | - - | - - | 3150.00 18.90 | 167.58 1.01 | 3317.58 19.91
167. | Ц8-146-2 (Н16) | КАБЕЛИ ДО 35 КВ, ПРОКЛАДЫВАЕМЫЕ С КРЕПЛЕНИЕМ НАКЛАДНЫМИ СКОБАМИ, МАССА 1 М ДО 1 КГ | 100 М КАБЕЛЯ 0.607843 | 231.74 140.86 | 58.76 35.72 | 16.43 9.99 | 281.64 171.19 | 19.11 11.62 | 591.25 359.39
168. | Ц8-147-10 (Н16) | КАБЕЛИ ДО 35КВ, ПРОКЛАДЫВАЕМЫЕ ПО УСТАНОВЛЕННЫМ КОНСТРУКЦИЯМ И ЛОТКАМ С КРЕПЛЕНИЕМ ПО ВСЕЙ ДЛИНЕ, МАССА 1 М ДО 1 КГ | 100 М КАБЕЛЯ 4.245098 | 244.57 1038.22 | 36.07 153.12 | 9.93 42.15 | 129.25 548.68 | 7.60 32.26 | 417.49 1772.28
169. | Ц8-148-1 (Н16) | КАБЕЛИ ДО 35 КВ В ПРОЛОЖЕННЫХ ТРУБАХ, БЛОКАХ И КОРОБАХ, МАССА 1 М ДО 1 КГ | 100 М КАБЕЛЯ 1.294118 | 172.09 222.70 | 47.71 61.74 | 15.06 19.49 | 41.76 54.04 | 2.36 3.05 | 263.92 341.54
170. | Ц8-158-5 (Н16) | ЗАДЕЛКИ КОНЦЕВЫЕ СУХИЕ ДЛЯ КОНТРОЛЬНОГО КАБЕЛЯ, СЕЧЕНИЕ ОДНОЙ ЖИЛЫ ДО 2,5 ММ2, КОЛИЧЕСТВО ЖИЛ ДО 4 | ШТ. 20 | 3.88 77.60 | 0.04 0.80 | - - | 8.48 169.60 | 0.48 9.60 | 12.88 257.60
171. | Ц8-158-6 (Н16) | ЗАДЕЛКИ КОНЦЕВЫЕ СУХИЕ ДЛЯ КОНТРОЛЬНОГО КАБЕЛЯ, СЕЧЕНИЕ ОДНОЙ ЖИЛЫ ДО 2,5 ММ2, КОЛИЧЕСТВО ЖИЛ ДО 7 | ШТ. 16 | 5.67 90.72 | 0.04 0.64 | - - | 8.48 135.68 | 0.48 7.68 | 14.67 234.72
172. | 5/20-20-3-2/1 | ТРУБА ГОФРИРОВАННАЯ ПВХ ЛЕГКОГО ТИПА С ЗОНДОМ, ДИАМЕТРОМ 16 ММ | М 4 | - - | - - | - - | 0.29 1.16 | 0.02 0.08 | 0.31 1.24
173. | Ц8-409-1 (Н16) | ТРУБЫ ВИНИПЛАСТОВЫЕ ПО УСТАНОВЛЕННЫМ КОНСТРУКЦИЯМ ПО СТЕНАМ И КОЛОННАМ С КРЕПЛЕНИЕМ СКОБАМИ, ДИАМЕТР ДО 25 ММ | 100 М 0.039604 | 333.15 13.19 | 35.63 1.41 | 4.45 0.18 | 279.91 11.09 | 17.84 0.71 | 666.53 26.39
174. | 5/20-40-5/СН-17366-Д П.17366 | КОРОБКА СОЕДИНИТЕЛЬНАЯ КСП-05 | ШТ 6 | - - | - - | - - | 9.83 58.98 | 0.52 3.12 | 10.35 62.10
175. | Ц10-901-8 (Н17) | МОНТАЖ КОРОБКИ | 10 ШТ. 0.6 | 135.63 81.38 | 2.06 1.24 | - - | 0.55 0.33 | 0.04 0.02 | 138.28 82.97
176. | 5/20-10-1/С514-500-9Э | ЛОТОК ПЕРФОРИРОВАННЫЙ 100 Х 25 Х 2000 ММ | ШТ 5 | - - | - - | - - | 12.70 63.50 | 0.68 3.40 | 13.38 66.90
177. | Ц8-395-1 (Н16) | ЛОТКИ МЕТАЛЛИЧЕСКИЕ ШТАМПОВАННЫЕ ПО УСТАНОВЛЕННЫМ КОНСТРУКЦИЯМ, ШИРИНА ЛОТКОВ ДО 200 ММ | Т 0.01435 | 944.43 13.55 | 235.56 3.38 | 62.32 0.89 | 181.92 2.61 | 14.48 0.21 | 1376.39 19.75
178. | 5/20-10-4/С514-12700-Э | ПОЛКА КАБЕЛЬНАЯ К1160 У3 | 1000 ШТ. 0.007 | - - | - - | - - | 710.00 4.97 | 37.77 0.26 | 747.77 5.23
179. | Ц8-152-7 (Н16) | ПОЛКА КАБЕЛЬНАЯ, УСТАНАВЛИВАЕМАЯ НА СТОЙКАХ, МАССА ДО 0,4 КГ | 100 ШТ. 0.07 | 33.26 2.33 | 12.13 0.85 | 4.45 0.31 | - - | - - | 45.39 3.18
180. | 5/20-10-3/С552-1605-6-Э | СТОЙКА К1150 | ШТ. 7 | - - | - - | - - | 3.85 26.95 | 0.20 1.40 | 4.05 28.35
181. | Ц8-152-4 (Н16) | СТОЙКА СБОРНЫХ КАБЕЛЬНЫХ КОНСТРУКЦИЙ (БЕЗ ПОЛОК), МАССА ДО 1,6 КГ | 100 ШТ. 0.07 | 397.43 27.82 | 119.55 8.37 | 16.09 1.13 | 389.09 27.24 | 22.55 1.58 | 928.62 65.00
182. | 5/20-20-1/3 | КОРОБ ЭЛЕКТРОТЕХНИЧЕСКИЙ ИЗ ПВХ ПРЯМОЙ 16Х16 ММ | М 2 | - - | - - | - - | 0.92 1.84 | 0.05 0.10 | 0.97 1.94
183. | 5/20-20-1/22 | КОРОБ ЭЛЕКТРОТЕХНИЧЕСКИЙ ИЗ ПВХ ПРЯМОЙ 25Х25 ММ | М 126 | - - | - - | - - | 1.91 240.66 | 0.10 12.60 | 2.01 253.26
184. | Ц8-423-2 (Н16) | КАБЕЛЬ-КАНАЛЫ ПВХ, СЕЧЕНИЕ ДО 25 Х 25 ММ | 100 М 1.242718 | 243.24 302.28 | 1.83 2.27 | - - | 69.20 86.00 | 4.80 5.97 | 319.07 396.51
|  | ИТОГО ПРЯМЫЕ ЗАТРАТЫ : |  | 2010 | 269 | 74 | 3517 | 196 | 5992
|  | ОХР и ОПР | [6 empty] | 1255
|  | ПЛАНОВАЯ ПРИБЫЛЬ | [6 empty] | 842
|  | ИТОГО ПО ПТМ | [6 empty] | 8089
|  | ЗАТРАТЫ ТРУДА | [6 empty] | 137
|  | ЗАТРАТЫ ТРУДА МАШИНИСТОВ | [6 empty] | 4
|  | ВСЕГО, В ТОМ ЧИСЛЕ | [6 empty] | -16847
|  | СТРОИТЕЛЬНЫЕ РАБОТЫ, ВСЕГО В ТОМ ЧИСЛЕ | [6 empty] | -1337
|  | ЗАРАБОТНАЯ ПЛАТА | [6 empty] | -261
|  | МАТЕРИАЛЫ, ИЗДЕЛИЯ, КОНСТРУКЦИИ | [6 empty] | -626
|  | ТРАНСПОРТ | [6 empty] | -46
|  | ОХР и ОПР | [6 empty] | -212
|  | ПЛАНОВАЯ ПРИБЫЛЬ | [6 empty] | -192
|  | МОНТАЖНЫЕ РАБОТЫ, ВСЕГО В ТОМ ЧИСЛЕ | [6 empty] | -14733
|  | ЗАРАБОТНАЯ ПЛАТА | [6 empty] | -3866
|  | ЭКСПЛУАТАЦИЯ МАШИН И МЕХАНИЗМОВ, ВСЕГО | [6 empty] | -563
|  | В ТОМ ЧИСЛЕ ЗАРАБОТНАЯ ПЛАТА МАШИНИСТОВ | [6 empty] | -161
|  | МАТЕРИАЛЫ, ИЗДЕЛИЯ, КОНСТРУКЦИИ | [6 empty] | -5942
|  | ТРАНСПОРТ | [6 empty] | -332
|  | ОХР и ОПР | [6 empty] | -2404
|  | ПЛАНОВАЯ ПРИБЫЛЬ | [6 empty] | -1626
|  | ОБОРУДОВАНИЕ, МЕБЕЛЬ, ИНВЕНТАРЬ | [6 empty] | -762
|  | ТРАНСПОРТ | [6 empty] | -15
|  | ЗАТРАТЫ ТРУДА РАБОЧИХ | [6 empty] | -277
|  | ЗАТРАТЫ ТРУДА МАШИНИСТОВ | [6 empty] | -10
|  | СОСТАВИЛ | ____________________ |  |  |  |  | М.Н.ПАВЛОВИЧ
|  |  | (должность служащего) |  |  | (подпись) |  | (инициалы,фамилия)
|  | ПРОВЕРИЛ | ____________________ |  |  |  |  | Н.В.МАКСИМОВИЧ
|  |  | (должность служащего) |  |  | (подпись) |  | (инициалы,фамилия)

## 3169-3-3007-T0
НАИМЕНОВАНИЕ ОБЪЕКТА: "РЕКОНСТРУКЦИЯ ТЕРРИТОРИИ ПО ПРОСП. ПАРТИЗАНСКОМУ, 8, В Г. МИНСКЕ". 29 ОЧЕРЕДЬ СТРОИТЕЛЬСТВА. СТАДИЯ А
КОД ОБЪЕКТА: 21.004.29-3
НАИМЕНОВАНИЕ ЗДАНИЯ, СООРУЖЕНИЯ: ЗДАНИЕ N3 ПО Г/П В ОСЯХ 1-26, А/1-Х И 26-34, А/1-Б. ВНЕСЕНИЕ ИЗМЕНЕНИЙ
ШИФР ЗДАНИЯ, СООРУЖЕНИЯ: 21.004.29-3
КОМПЛЕКТ ЧЕРТЕЖЕЙ: АК (ИЗМ.3)
ИСХОДНЫЕ ДАННЫЕ ПО ЛОКАЛЬНОЙ СМЕТЕ (ЛОКАЛЬНОМУ СМЕТНОМУ РАСЧЕТУ) № 3007
(НОРМЫ 2022г.)
АВТОМАТИЗАЦИЯ КОМПЛЕКСНАЯ (ДОП. К ЛС N 3002, 3006)
СОСТАВЛЕНА В ЦЕНАХ НА 1 МАЯ 2025г.
№ П/П | ТЕКСТ
1 | 2
1 | L3'3169'3'3007'S0B0Q1Q4T0T3'2'3'АВТОМАТИЗАЦИЯ КОМПЛЕКСНАЯ (ДОП. К ЛС N 3002, 3006)'АК (ИЗМ.3)'М.Н.ПАВЛОВИЧ'Н.В.МАКСИМОВИЧ*
2 | Ж3-60-12'ОБОРУДОВАНИЕ И ПРИБОРЫ (АК.СО1)'ШТ*
3 | Б1604-АК-1Д'18,79##'=14'МАНОМЕТР ПОКАЗЫВАЮЩИЙ МП100-Р(0...0,6)МПА-1,5###'ШТ''2799=18,79_0*
4 | Б1604-АК-3Д'24,05##'=14'МАНОМЕТР ПОКАЗЫВАЮЩИЙ МП100-Р(0...1,0)МПА-1,5###'ШТ''2799=24,05_0*
5 | БСН-26395-Д'1700,57##'=12'КАБЕЛЬ КОНТРОЛЬНЫЙ МАРКИ КВВГНГ(А) С МЕДНЫМИ ЖИЛАМИ, С ИЗОЛЯЦИЕЙ ИЗ ПОЛИВИНИЛХЛОРИДНОГО ПЛАСТИКАТА В ПОЛИВИНИЛХЛОРИДНОЙ ОБОЛОЧКЕ, НЕ РАСПРОСТРАНЯЮЩИЙ ГОРЕНИЕ ПО КАТЕГОРИИ (А), С ЧИСЛОМ ЖИЛ И СЕЧЕНИЕМ 4Х1,0 ММ2 ###'1000 М''2801=<5/10-10-60-2>/2900=3/2799=1700,57_0*
6 | БС503-4402-Э#С503-4402'3020,03##'=12'КАБЕЛЬ КОНТРОЛЬНЫЙ МАРКИ КВВГНГ(А) С МЕДНЫМИ ЖИЛАМИ, С ИЗОЛЯЦИЕЙ ИЗ ПОЛИВИНИЛХЛОРИДНОГО ПЛАСТИКАТА В ПОЛИВИНИЛХЛОРИДНОЙ ОБОЛОЧКЕ, НЕ РАСПРОСТРАНЯЮЩИЙ ГОРЕНИЕ ПО КАТЕГОРИИ (А), С ЧИСЛОМ ЖИЛ И СЕЧЕНИЕМ 5Х1,5 ММ2 ###'1000 М''2801=<5/10-10-60-2-5>/2900=5/2799=3020,03_0*
7 | БСН-988-Д'1740##'=12'КАБЕЛЬ КОНТРОЛЬНЫЙ С МЕДНЫМИ ЖИЛАМИ КВВГЭНГ(А) 4Х1,0 ММ2, ЭКРАНИРОВАННЫЙ, С ИЗОЛЯЦИЕЙ И ОБОЛОЧКОЙ ИЗ ПВХ ПОНИЖЕННОЙ ПОЖАРООПАСНОСТИ###'1000 М''2801=<5/10-10-60-2-5>/2900=3/2799=1740_0*
8 | БСН-989-Д'3150##'=12'КАБЕЛЬ КОНТРОЛЬНЫЙ С МЕДНЫМИ ЖИЛАМИ КВВГЭНГ(А) 7Х1,0 ММ2, ЭКРАНИРОВАННЫЙ, С ИЗОЛЯЦИЕЙ И ОБОЛОЧКОЙ ИЗ ПВХ ПОНИЖЕННОЙ ПОЖАРООПАСНОСТИ###'1000 М''2801=<5/10-10-60-2-5>/2900=3/2799=3150_0*
9 | БСН-17366-Д'9,83##'=12'КОРОБКА СОЕДИНИТЕЛЬНАЯ КСП-05###'ШТ''2801=<5/20-40-5>/2900=3/2799=9,83_0*
10 | БС514-500-9Э#С514-500-9'?.2##'=12'ЛОТОК ПЕРФОРИРОВАННЫЙ 100 Х 25 Х 2000 ММ###'ШТ''2801=<5/20-10-1>/2900=5/2799=12,7_0*
11 | БС514-12700-Э#С514-12700'710##'=12'ПОЛКА КАБЕЛЬНАЯ К1160 У3###'1000 ШТ.''2801=<5/20-10-4>/2900=5/2799=710_0*
12 | БС552-1605-6-Э#С552-1605-6'3,85##'=12'СТОЙКА К1150 ###'ШТ.''2801=<5/20-10-3>/2900=5/2799=3,85_0*
13 | БС517-17500#С517-17500'12.1000##'=12'ЛИСТ НОРМАЛЬНОЙ ТОЧНОСТИ ИЗГОТОВЛЕНИЯ, ТОЛЩИНОЙ 1 ММ, ИЗ СВИНЦА МАРКИ С1###'Т''2900=3/2799=12000_0*
14 | БС552-901#С552-901'0,6.100##'=12'ЛЕНТА К226###'100 М''2900=3/2799=60_0*
15 | БС552-803#С552-803'100##'=12'КНОПКА К227 УХЛ2###'1000 ШТ.''2900=3/2799=100_0*
16 | БС552-702#С552-702'0,32.10##'=12'ЗАГЛУШКА У469###'10 ШТ.''2900=3/2799=3,2_0*
17 | Б1604-АК-11Д'48,47##'=14'ДАТЧИК-РЕЛЕ ДТКБ-46###'ШТ''2799=48,47_0*
18 | Б1604-АК-12Д'5,99:1,2##'=14'АВТОМАТИЧЕСКИЙ ВЫКЛЮЧАТЕЛЬ ВА-13-26-13-20У3###'ШТ''2799=4,99_0*
19 | Б1604-АК-13Д'6,15:1,2##'=14'ПЕРЕКЛЮЧАТЕЛЬ ПЕ-031, ИСП.1###'ШТ''2799=5,13_0*
20 | БС544-8900#С544-8900'12,14##'=12'ЛЕНТА ЛИПКАЯ ИЗОЛЯЦИОННАЯ НА ПОЛИКАСИНОВОМ КОМПАУНДЕ МАРКИ ЛСЭПЛ, ШИРИНОЙ 20-30 ММ, ТОЛЩИНОЙ 0,14-0,19 ММ###'КГ''2900=3/2799=12,14_0*
21 | БСН-46-Д'1,9##'=12'АРМАТУРА СВЕТОСИГНАЛЬНАЯ AD22DS, СИНЯЯ###'ШТ''2801=<5/30-30-4-4>/2900=3/2799=1,9_0*
22 | БСН-45-Д'1,51##'=12'АРМАТУРА СВЕТОСИГНАЛЬНАЯ AD22DS, ЗЕЛЕНАЯ###'ШТ''2801=<5/30-30-4-4>/2900=3/2799=1,51_0*
23 | Б1604-АК-14Д'56,82:1,2##'=14'РЕЛЕ ПРОМЕЖУТОЧНОЕ РК-4Р-220###'ШТ''2799=47,35_0*
24 | БСН-5745-Д'3,18##'=12'БЛОК ЗАЖИМОВ БЗ24-4П16/В/ВУ3-10###'ШТ''2801=<5/60-20-5>/2900=3/2799=3,18_0*
25 | БСН-25800-Д'0,58##'=12'РАМКА РПМ 55Х15###'ШТ''2801=<5/90-20>/2900=3/2799=0,58_0*
26 | БСН-7-Д'0,55##'=12'DIN-РЕЙКА 35 ММ L=200 ММ###'ШТ''2801=<5/30-30-3>/2900=3/2799=0,55_0*
27 | БСН-980-Д'2357,51##'=12'КАБЕЛЬ КОНТРОЛЬНЫЙ МАРКИ КВВГНГ(А) С МЕДНЫМИ ЖИЛАМИ, С ИЗОЛЯЦИЕЙ ИЗ ПОЛИВИНИЛХЛОРИДНОГО ПЛАСТИКАТА В ПОЛИВИНИЛХЛОРИДНОЙ ОБОЛОЧКЕ, НЕ РАСПРОСТРАНЯЮЩИЙ ГОРЕНИЕ ПО КАТЕГОРИИ (А), С ЧИСЛОМ ЖИЛ И СЕЧЕНИЕМ 5Х1,0 ММ2 ###'1000 М''2801=<5/10-10-60-2-5>/2900=3/2799=2357,51_0*
28 | БС503-4401-Э#С503-4401'2498,05##'=12'КАБЕЛЬ КОНТРОЛЬНЫЙ МАРКИ КВВГНГ(А) С МЕДНЫМИ ЖИЛАМИ, С ИЗОЛЯЦИЕЙ ИЗ ПОЛИВИНИЛХЛОРИДНОГО ПЛАСТИКАТА В ПОЛИВИНИЛХЛОРИДНОЙ ОБОЛОЧКЕ, НЕ РАСПРОСТРАНЯЮЩИЙ ГОРЕНИЕ ПО КАТЕГОРИИ (А), С ЧИСЛОМ ЖИЛ И СЕЧЕНИЕМ 4Х1,5 ММ2 ###'1000 М''2801=<5/10-10-60-2-5>/2900=5/2799=2498,05_0*
29 | БСН-17441-Д'75,41##'=12'КОРПУС С МОНТАЖНОЙ ПАНЕЛЬЮ ЩМПП С ПРОЗРАЧНОЙ ДВЕРЦЕЙ IP65 ИЗ УДАРОПРОЧНОГО ABS-ПЛАСТИКА 300 Х 200 Х 130 ###'ШТ''2801=<5/30-30-1-2>/2900=3/2799=75,41_0*
30 | БСН-981-Д'3216,75##'=12'КАБЕЛЬ КОНТРОЛЬНЫЙ МАРКИ КВВГНГ(А) С МЕДНЫМИ ЖИЛАМИ, С ИЗОЛЯЦИЕЙ ИЗ ПОЛИВИНИЛХЛОРИДНОГО ПЛАСТИКАТА В ПОЛИВИНИЛХЛОРИДНОЙ ОБОЛОЧКЕ, НЕ РАСПРОСТРАНЯЮЩИЙ ГОРЕНИЕ ПО КАТЕГОРИИ (А), С ЧИСЛОМ ЖИЛ И СЕЧЕНИЕМ 7Х1,0 ММ2 ###'1000 М''2801=<5/10-10-60-2-5>/2900=3/2799=3216,75_0*
31 | БС503-4403-Э#С503-4403'4351,57##'=12'КАБЕЛЬ КОНТРОЛЬНЫЙ МАРКИ КВВГНГ(А) С МЕДНЫМИ ЖИЛАМИ, С ИЗОЛЯЦИЕЙ ИЗ ПОЛИВИНИЛХЛОРИДНОГО ПЛАСТИКАТА В ПОЛИВИНИЛХЛОРИДНОЙ ОБОЛОЧКЕ, НЕ РАСПРОСТРАНЯЮЩИЙ ГОРЕНИЕ ПО КАТЕГОРИИ (А), С ЧИСЛОМ ЖИЛ И СЕЧЕНИЕМ 7Х1,5 ММ2 ###'1000 М''2801=<5/10-10-60-2-5>/2900=5/2799=4351,57_0*
32 | БСН-17483-Д'223##'=12'ЩИТ АВТОМАТИКИ (ЩВ7.1) (ПО ОТДЕЛЬНОМУ ЗАКАЗУ 21.004.29-3 - АК.Щ3), СОСТОЯЩИЙ ИЗ ЩИТА МОНТАЖНОГО ЩМ-01 IP54 С МОНТАЖНОЙ ПАНЕЛЬЮ РАЗМЕРОМ 400 Х 400 Х 200 ММ###'ШТ''2801=<5/30-30-1-2>/2900=3/2799=223_0*
33 | БСН-20087-Д'1466,16##'=12'КАБЕЛЬ СИЛОВОЙ МАРКИ ВВГНГ(А)-LS 2Х1,5-0,66 С МЕДНЫМИ ЖИЛАМИ, ИЗОЛЯЦИЯ И ОБОЛОЧКА ИЗ ПОЛИВИНИЛХЛОРИДНОГО ПЛАСТИКАТА, НЕ РАСПРОСТРАНЯЮЩИЙ ГОРЕНИЕ ПО КАТЕГОРИИ (А), С НИЗКИМ ДЫМО- И ГАЗОВЫДЕЛЕНИЕМ, БЕЗ ЗАЩИТНОГО ПОКРОВА, С ДВУМЯ ЖИЛАМИ СЕЧЕНИЕМ 1,5 ММ2, НА НАПРЯЖЕНИЕ 0,66 КВ ###'1000 М''2801=<5/10-10-10-2>/2900=3/2799=1466,16_0*
34 | БСН-1163-Э'1,47.1000##'=12'КАБЕЛЬ СИЛОВОЙ МАРКИ ВВГНГ(А) 2Х1,5-0,66 С МЕДНЫМИ ЖИЛАМИ, ИЗОЛЯЦИЯ И ОБОЛОЧКА ИЗ ПОЛИВИНИЛХЛОРИДНОГО ПЛАСТИКАТА, НЕ РАСПРОСТРАНЯЮЩИЙ ГОРЕНИЕ ПО КАТЕГОРИИ (А), БЕЗ ЗАЩИТНОГО ПОКРОВА, С ДВУМЯ ЖИЛАМИ СЕЧЕНИЕМ 1,5 ММ2, НА НАПРЯЖЕНИЕ 0,66 КВ###'1000 М''2801=<5/10-10-10-2>/2900=3/2799=1470_0*
35 | РМ021104#М021143/М030401#М030402/М030902/М031801/М400001#М400002*
36 | Р101-1900-7#101-999-1452/101-148400#101-999-1460*
37 | Н30=0*
38 | П'СМЕТНАЯ ДОКУМЕНТАЦИЯ СОСТАВЛЕНА НА ОСНОВАНИИ ФАЙЛА "МОНИТОРИНГ 27.05.2025", РАЗМЕЩЁННОГО НА ГЛАВНОЙ СТРАНИЦЕ ИСС ГИС "ГОССТРОЙПОРТАЛ" В РАЗДЕЛЕ "НОВОСТИ" *
39 | Е18-22-4'15-11'Ж2/B'ТЕРМОМЕТР ТЖСТ 100(0...160)С В ЗАЩИТНОЙ ОПРАВЕ С РЕЗЬБОЙ М27Х2'КОМПЛ.''*
40 | Е18-22-4'16-12'Ж2/B'ТЕРМОМЕТР ТЖСТ 100(0...100)С В ЗАЩИТНОЙ ОПРАВЕ С РЕЗЬБОЙ М27Х2'КОМПЛ.''*
41 | 1604-АК-3Д'31-23'Ж1/B*
42 | 1604-АК-1Д'35-26'Ж1/B*
43 | Е18-22-2'31-23+35-26'B/300-47100/300-48607'УСТАНОВКА МАНОМЕТРОВ'КОМПЛ.''*
44 | 1604-АК-11Д'6-1'Ж1*
45 | Ц11-30-1'6-1''ПРИБОРЫ, УСТАНАВЛИВАЕМЫЕ НА РЕЗЬБОВЫХ СОЕДИНЕНИЯХ'ШТ.''*
46 | П'АППАРАТУРА НА ЩИТЕ ЩВ6.1*
47 | 1604-АК-13Д'10-6'Ж1/B*
48 | Ц8-591-6'10-6'B'ПЕРЕКЛЮЧАТЕЛЬ НЕУТОПЛЕННОГО ТИПА ПРИ ОТКРЫТОЙ ПРОВОДКЕ'100 ШТ.''*
49 | П'УТОЧНЕНИЕ П.21 ЛОКАЛЬНОЙ СМЕТЫ N 3002 (НЕУЧТЕННЫЙ МОНТАЖ)*
50 | Ц8-591-6'1''ПЕРЕКЛЮЧАТЕЛЬ НЕУТОПЛЕННОГО ТИПА ПРИ ОТКРЫТОЙ ПРОВОДКЕ'100 ШТ.''*
51 | СН-46-Д#П.46'10-6'Ж1/B*
52 | Ц8-81-1'10-6'B'АППАРАТ (КНОПКА, КЛЮЧ УПРАВЛЕНИЯ, ЗАМОК ЭЛЕКТРОМАГНИТНОЙ БЛОКИРОВКИ, ЗВУКОВОЙ СИГНАЛ, СИГНАЛЬНАЯ ЛАМПА), КОЛИЧЕСТВО ПОДКЛЮЧАЕМЫХ КОНЦОВ ДО 2'ШТ.''*
53 | 1604-АК-14Д'4-2'Ж1/B*
54 | Ц11-31-1'4-2'B'ПРИБОРЫ, УСТАНАВЛИВАЕМЫЕ НА МЕТАЛЛОКОНСТРУКЦИЯХ, ЩИТАХ И ПУЛЬТАХ, МАССА ДО 5 КГ'ШТ.''*
55 | СН-5745-Д#П.5745'5-4'Ж1/B*
56 | Ц11-233-2'2'B'МОНТАЖ'1000 КОНЦОВ''*
57 | СН-25800-Д#П.25800'24-16'Ж1/B*
58 | Ц10-1-12'24-16'B'МОНТАЖ РАМКИ'РАМКА''*
59 | П'СРЕДСТВА АВТОМАТИЗАЦИИ, ПОСТАВЛЯЕМЫЕ КОМПЛЕКТНО С ОБОРУДОВАНИЕМ*
60 | П'ВОЗДУШНО-ТЕПЛОВАЯ ЗАВЕСА У6.7,У6.8 (1 КОМПЛ.) (КОМПЛЕКТНО С УСТАНОВКОЙ СМ.КОМПЛ. "ОВ") В СОСТАВЕ:*
61 | Ц11-138-1'4-3'B'ПУЛЬТ ДИСТАНЦИОННОГО УПРАВЛЕНИЯ С ВЫНОСНЫМ ДАТЧИКОМ ТЕМПЕРАТУРЫ'КОМПЛ.''*
62 | Ц8-538-4'1'Ж1/B'ВЫКЛЮЧАТЕЛЬ КОНЦЕВОЙ'ШТ.''*
63 | Ц11-31-1'1'B'ТЕРМОСТАТ ЗАЩИТЫ ТЕПЛООБМЕННИКА ПО ВОДЕ'ШТ.''*
64 | Ц8-573-4'1'B'БЛОК КОММУТАЦИИ И УПРАВЛЕНИЯ БКУ-WA6'ШТ.''*
65 | Ж3-60-11'СЕТИ (АК.СО1)'М*
66 | СН-26395-Д#П.10620'336-319'Ж1000/B*
67 | СН-980-Д#П.980'287-221'Ж1000/B*
68 | СН-981-Д#П.981'162-160'Ж1000/B*
69 | С503-4401-Э'982-707'Ж1000/B*
70 | С503-4403-Э'1196-946'Ж1000/B*
71 | СН-988-Д#П.988'345-331'Ж1000/B*
72 | Ц8-146-2'62:1,02'B'КАБЕЛИ ДО 35 КВ, ПРОКЛАДЫВАЕМЫЕ С КРЕПЛЕНИЕМ НАКЛАДНЫМИ СКОБАМИ, МАССА 1 М ДО 1 КГ'100 М КАБЕЛЯ''*
73 | Ц8-147-10'(624-40-62):1,02'B'КАБЕЛИ ДО 35КВ, ПРОКЛАДЫВАЕМЫЕ ПО УСТАНОВЛЕННЫМ КОНСТРУКЦИЯМ И ЛОТКАМ С КРЕПЛЕНИЕМ ПО ВСЕЙ ДЛИНЕ, МАССА 1 М ДО 1 КГ'100 М КАБЕЛЯ''*
74 | Ц8-148-1'((164-159).2+(173-161).2+(14-11).2):1,02'B'КАБЕЛИ ДО 35 КВ В ПРОЛОЖЕННЫХ ТРУБАХ, БЛОКАХ И КОРОБАХ, МАССА 1 М ДО 1 КГ'100 М КАБЕЛЯ''*
75 | Ц8-158-5'1.2+3.1.2+2.2'B'ЗАДЕЛКИ КОНЦЕВЫЕ СУХИЕ ДЛЯ КОНТРОЛЬНОГО КАБЕЛЯ, СЕЧЕНИЕ ОДНОЙ ЖИЛЫ ДО 2,5 ММ2, КОЛИЧЕСТВО ЖИЛ ДО 4'ШТ.''*
76 | Ц8-158-6'7.1.2+2.2'B'ЗАДЕЛКИ КОНЦЕВЫЕ СУХИЕ ДЛЯ КОНТРОЛЬНОГО КАБЕЛЯ, СЕЧЕНИЕ ОДНОЙ ЖИЛЫ ДО 2,5 ММ2, КОЛИЧЕСТВО ЖИЛ ДО 7'ШТ.''*
77 | СН-17441-Д#П.17441'4-3'B*
78 | Ц10-901-5'1'B'ЩИТ НАСТЕННЫЙ РАЗМЕРАМИ ДО 640 Х 840 ММ'10 ШТ.''*
79 | С514-3920'(164-159).2'B*
80 | С514-3910-8'(173-161).2'B*
81 | Ц8-423-2'(164-159+173-161).2:1,03'B'КАБЕЛЬ-КАНАЛЫ ПВХ, СЕЧЕНИЕ ДО 25 Х 25 ММ'100 М''*
82 | С514-3955'(14-11).2'B*
83 | Ц8-423-3'(14-11).2:1,03'B'КАБЕЛЬ-КАНАЛЫ ПВХ, СЕЧЕНИЕ ДО 100 Х 60 ММ'100 М''*
84 | Ж3-60-12'ОБОРУДОВАНИЕ И ПРИБОРЫ (АК.СО2) (ИСКЛЮЧЕНИЕ ОБЪЕМОВ ЛОКАЛЬНОЙ СМЕТЫ N 3002)'ШТ*
85 | Е18-22-4'5'Ж2/B'ТЕРМОМЕТР ТЖСТ 100(0...160)С В ЗАЩИТНОЙ ОПРАВЕ С РЕЗЬБОЙ М27Х2'КОМПЛ.''*
86 | Е18-22-4'6'Ж2/B'ТЕРМОМЕТР ТЖСТ 100(0...100)С В ЗАЩИТНОЙ ОПРАВЕ С РЕЗЬБОЙ М27Х2'КОМПЛ.''*
87 | 1604-АК-3Д'11'Ж1/B*
88 | 1604-АК-1Д'14'Ж1/B*
89 | Е18-22-2'11+14'B/300-47100/300-48607'УСТАНОВКА МАНОМЕТРОВ'КОМПЛ.''*
90 | 1604-АК-11Д'2'Ж1/B*
91 | Ц11-30-1'2'B'ПРИБОРЫ, УСТАНАВЛИВАЕМЫЕ НА РЕЗЬБОВЫХ СОЕДИНЕНИЯХ'ШТ.''*
92 | СН-17483-Д#П.17483'4'Ж1/B*
93 | Ц10-901-5'4'B'ЩИТ НАСТЕННЫЙ РАЗМЕРАМИ ДО 640 Х 840 ММ'10 ШТ.''*
94 | П'АППАРАТУРА НА ЩИТЕ ЩВ7.1*
95 | 1604-АК-12Д'4'Ж1/B*
96 | Ц8-526-1'4'B'АВТОМАТ ОДНО-, ДВУХ-, ТРЕХПОЛЮСНЫЙ, УСТАНАВЛИВАЕМЫЙ НА КОНСТРУКЦИИ НА СТЕНЕ ИЛИ КОЛОННЕ, ТОК ДО 25 А'ШТ.''*
97 | 1604-АК-13Д'4.4'Ж1/B*
98 | Ц8-591-6'4.4'B'ПЕРЕКЛЮЧАТЕЛЬ НЕУТОПЛЕННОГО ТИПА ПРИ ОТКРЫТОЙ ПРОВОДКЕ'100 ШТ.''*
99 | СН-46-Д#П.46'4.4'Ж1/B*
100 | СН-45-Д#П.45'4'Ж1/B*
101 | Ц8-81-1'16+4'B'АППАРАТ (КНОПКА, КЛЮЧ УПРАВЛЕНИЯ, ЗАМОК ЭЛЕКТРОМАГНИТНОЙ БЛОКИРОВКИ, ЗВУКОВОЙ СИГНАЛ, СИГНАЛЬНАЯ ЛАМПА), КОЛИЧЕСТВО ПОДКЛЮЧАЕМЫХ КОНЦОВ ДО 2'ШТ.''*
102 | 1604-АК-14Д'2.4'Ж1/B*
103 | Ц11-31-1'2.4'B'ПРИБОРЫ, УСТАНАВЛИВАЕМЫЕ НА МЕТАЛЛОКОНСТРУКЦИЯХ, ЩИТАХ И ПУЛЬТАХ, МАССА ДО 5 КГ'ШТ.''*
104 | СН-5745-Д#П.5745'2.4'Ж1/B*
105 | Ц11-233-2'8.2'B'МОНТАЖ'1000 КОНЦОВ''*
106 | СН-25800-Д#П.25800'10.4'Ж1/B*
107 | Ц10-1-12'10.4'B'МОНТАЖ РАМКИ'РАМКА''*
108 | С507-24200'10.4'B*
109 | Ц11-169-2'40:1,03'B'ЭЛЕКТРИЧЕСКИЕ ПРОВОДКИ В ЩИТАХ И ПУЛЬТАХ: МАЛОГАБАРИТНЫХ'100 М''*
110 | СН-7-Д#П.7'2.4'Ж1/B*
111 | Ц10-521-3'2.4'B'DIN-РЕЙКА'ШТ.''*
112 | П'СРЕДСТВА АВТОМАТИЗАЦИИ, ПОСТАВЛЯЕМЫЕ КОМПЛЕКТНО С ОБОРУДОВАНИЕМ*
113 | П'ШКАФ ПРИБОРОВ АВТОМАТИКИ ПВ7.1В7.1 (1 КОМПЛ.) (КОМПЛЕКТНО С УСТАНОВКОЙ СМ.КОМПЛ. "ОВ") В СОСТАВЕ:*
114 | Ц11-168-1'1'Ж10/B'ШКАФ ПРИБОРОВ АВТОМАТИКИ'10 ШТ.''*
115 | Ц11-30-1'1'B'ДАТЧИК НАРУЖНОГО ВОЗДУХА'ШТ.''*
116 | Ц11-30-1'1'B'КАНАЛЬНЫЙ ДАТЧИК ТЕМПЕРАТУРЫ'ШТ.''*
117 | Ц11-30-1'1'B'ДАТЧИК ЗАЩИТЫ ОТ ЗАМОРАЖИВАНИЯ ТЕПЛООБМЕННИКА ПО ВОЗДУХУ'ШТ.''*
118 | Ц11-30-1'4'B'РЕЛЕ ПЕРЕПАДА ДАВЛЕНИЯ'ШТ.''*
119 | Ц11-31-1'2'B'ЧАСТОТНЫЙ ПРЕОБРАЗОВАТЕЛЬ'ШТ.''*
120 | Ц11-138-1'1'B'ПАНЕЛЬ ДИСТАНЦИОННОГО УПРАВЛЕНИЯ'КОМПЛ.''*
121 | П'ВОЗДУШНОЕ ОТОПЛЕНИЕ (СМ.КОМПЛ. "ОВ") В СОСТАВЕ:*
122 | Ц8-573-4'2'Ж1/B'ШКАФ УПРАВЛЕНИЯ'ШТ.''*
123 | Ц11-30-1'2'B'КОМНАТНЫЙ ДАТЧИК ТЕМПЕРАТУРЫ'ШТ.''*
124 | П'ТЕПЛОВАЯ ЗАВЕСА У7.1...У7.6 (3 КОМПЛ.) (КОМПЛЕКТНО С УСТАНОВКОЙ СМ.КОМПЛ. "ОВ") В СОСТАВЕ:*
125 | Ц11-138-1'3'Ж1/B'ПУЛЬТ ДИСТАНЦИОННОГО УПРАВЛЕНИЯ С ВЫНОСНЫМ ДАТЧИКОМ ТЕМПЕРАТУРЫ'КОМПЛ.''*
126 | Ц8-538-4'3'B'КОНЦЕВОЙ ВЫКЛЮЧАТЕЛЬ'ШТ.''*
127 | Ц11-31-1'3'B'ТЕРМОСТАТ ЗАЩИТЫ ТЕПЛООБМЕННИКА ПО ВОДЕ'ШТ.''*
128 | Ц8-573-4'3'B'БЛОК КОММУТАЦИИ И УПРАВЛЕНИЯ БКУ-WA6'ШТ.''*
129 | Ж3-60-11'СЕТИ (АК.СО2) (ИСКЛЮЧЕНИЕ ОБЪЕМОВ ЛОКАЛЬНОЙ СМЕТЫ N 3002)'М*
130 | СН-26395-Д#П.10620'103'Ж1000/B*
131 | СН-980-Д#П.980'253'Ж1000/B*
132 | СН-981-Д#П.981'9'Ж1000/B*
133 | С503-4401-Э'196'Ж1000/B*
134 | С503-4402-Э'56'Ж1000/B*
135 | С503-4403-Э'227'Ж1000/B*
136 | СН-988-Д#П.988'113'Ж1000/B*
137 | СН-989-Д#П.989'6'Ж1000/B*
138 | Ц8-146-2'96:1,02'B'КАБЕЛИ ДО 35 КВ, ПРОКЛАДЫВАЕМЫЕ С КРЕПЛЕНИЕМ НАКЛАДНЫМИ СКОБАМИ, МАССА 1 М ДО 1 КГ'100 М КАБЕЛЯ''*
139 | Ц8-147-10'(963-96-192):1,02'B'КАБЕЛИ ДО 35КВ, ПРОКЛАДЫВАЕМЫЕ ПО УСТАНОВЛЕННЫМ КОНСТРУКЦИЯМ И ЛОТКАМ С КРЕПЛЕНИЕМ ПО ВСЕЙ ДЛИНЕ, МАССА 1 М ДО 1 КГ'100 М КАБЕЛЯ''*
140 | Ц8-148-1'(4+(20.2+63.2+11.2)):1,02'B'КАБЕЛИ ДО 35 КВ В ПРОЛОЖЕННЫХ ТРУБАХ, БЛОКАХ И КОРОБАХ, МАССА 1 М ДО 1 КГ'100 М КАБЕЛЯ''*
141 | Ц8-158-5'8.2+(3.3).2+(2.4).2+(1+1+1).2'B'ЗАДЕЛКИ КОНЦЕВЫЕ СУХИЕ ДЛЯ КОНТРОЛЬНОГО КАБЕЛЯ, СЕЧЕНИЕ ОДНОЙ ЖИЛЫ ДО 2,5 ММ2, КОЛИЧЕСТВО ЖИЛ ДО 4'ШТ.''*
142 | Ц8-158-6'6.2+(7.3).2+(2.4).2'B'ЗАДЕЛКИ КОНЦЕВЫЕ СУХИЕ ДЛЯ КОНТРОЛЬНОГО КАБЕЛЯ, СЕЧЕНИЕ ОДНОЙ ЖИЛЫ ДО 2,5 ММ2, КОЛИЧЕСТВО ЖИЛ ДО 7'ШТ.''*
143 | С552-2010'4'B*
144 | Ц8-409-1'4:1,01'B'ТРУБЫ ВИНИПЛАСТОВЫЕ ПО УСТАНОВЛЕННЫМ КОНСТРУКЦИЯМ ПО СТЕНАМ И КОЛОННАМ С КРЕПЛЕНИЕМ СКОБАМИ, ДИАМЕТР ДО 25 ММ'100 М''*
145 | СН-17441-Д#П.17441'3'B*
146 | Ц10-901-5'3'B'ЩИТ НАСТЕННЫЙ РАЗМЕРАМИ ДО 640 Х 840 ММ'10 ШТ.''*
147 | СН-17366-Д#П.17366'6'B*
148 | Ц10-901-8'6'B'МОНТАЖ КОРОБКИ'10 ШТ.''*
149 | С514-500-9Э'5'B*
150 | Ц8-395-1'5.2,870:1000'B'ЛОТКИ МЕТАЛЛИЧЕСКИЕ ШТАМПОВАННЫЕ ПО УСТАНОВЛЕННЫМ КОНСТРУКЦИЯМ, ШИРИНА ЛОТКОВ ДО 200 ММ'Т''*
151 | С514-12700-Э'7'B*
152 | Ц8-152-7'7'B'ПОЛКА КАБЕЛЬНАЯ, УСТАНАВЛИВАЕМАЯ НА СТОЙКАХ, МАССА ДО 0,4 КГ'100 ШТ.''*
153 | С552-1605-6-Э'7'B*
154 | Ц8-152-4'7'B'СТОЙКА СБОРНЫХ КАБЕЛЬНЫХ КОНСТРУКЦИЙ (БЕЗ ПОЛОК), МАССА ДО 1,6 КГ'100 ШТ.''*
155 | С514-3920'20.2'B*
156 | С514-3910-8'63.2'B*
157 | Ц8-423-2'(20+63).2:1,03'B'КАБЕЛЬ-КАНАЛЫ ПВХ, СЕЧЕНИЕ ДО 25 Х 25 ММ'100 М''*
158 | С514-3955'11.2'B*
159 | Ц8-423-3'11.2:1,03'B'КАБЕЛЬ-КАНАЛЫ ПВХ, СЕЧЕНИЕ ДО 100 Х 60 ММ'100 М''*
160 | Ж3-60-11'СЕТИ (АК.СО3)'М*
161 | СН-20087-Д#П.20087'202'Ж1000/B*
162 | СН-1163-Э#П.1163'145'Ж1000*
163 | Ц8-148-1'57:1,02'B'КАБЕЛИ ДО 35 КВ В ПРОЛОЖЕННЫХ ТРУБАХ, БЛОКАХ И КОРОБАХ, МАССА 1 М ДО 1 КГ'100 М КАБЕЛЯ''*
164 | С514-3920'(49-21).2'B*
165 | Ц8-423-2'(49-21).2:1,03'B'КАБЕЛЬ-КАНАЛЫ ПВХ, СЕЧЕНИЕ ДО 25 Х 25 ММ'100 М''*
166 | Ж3-60-12'ОБОРУДОВАНИЕ И ПРИБОРЫ (АК.СО2) (ИСКЛЮЧЕНИЕ ОБЪЕМОВ ЛОКАЛЬНОЙ СМЕТЫ N 3006)'ШТ*
167 | РМ021104#М021143/М030401#М030402/М030902/М031801/М400001#М400002*
168 | Р101-1900-7#101-999-1452/101-148400#101-999-1460*
169 | Н30=0*
170 | П'СМЕТНАЯ ДОКУМЕНТАЦИЯ СОСТАВЛЕНА НА ОСНОВАНИИ ФАЙЛА "МОНИТОРИНГ 27.05.2025", РАЗМЕЩЁННОГО НА ГЛАВНОЙ СТРАНИЦЕ ИСС ГИС "ГОССТРОЙПОРТАЛ" В РАЗДЕЛЕ "НОВОСТИ" *
171 | 1604-АК-11Д'2'Ж1*
172 | Ц11-30-1'2''ПРИБОРЫ, УСТАНАВЛИВАЕМЫЕ НА РЕЗЬБОВЫХ СОЕДИНЕНИЯХ'ШТ.''*
173 | СН-17483-Д#П.17483'4'Ж1*
174 | Ц10-901-5'4''ЩИТ НАСТЕННЫЙ РАЗМЕРАМИ ДО 640 Х 840 ММ'10 ШТ.''*
175 | П'АППАРАТУРА НА ЩИТЕ ЩВ7.1*
176 | 1604-АК-12Д'4'Ж1*
177 | Ц8-526-1'4''АВТОМАТ ОДНО-, ДВУХ-, ТРЕХПОЛЮСНЫЙ, УСТАНАВЛИВАЕМЫЙ НА КОНСТРУКЦИИ НА СТЕНЕ ИЛИ КОЛОННЕ, ТОК ДО 25 А'ШТ.''*
178 | 1604-АК-13Д'4.4'Ж1*
179 | Ц8-591-6'4.4''ПЕРЕКЛЮЧАТЕЛЬ НЕУТОПЛЕННОГО ТИПА ПРИ ОТКРЫТОЙ ПРОВОДКЕ'100 ШТ.''*
180 | СН-46-Д#П.46'4.4'Ж1*
181 | СН-45-Д#П.45'4'Ж1*
182 | Ц8-81-1'16+4''АППАРАТ (КНОПКА, КЛЮЧ УПРАВЛЕНИЯ, ЗАМОК ЭЛЕКТРОМАГНИТНОЙ БЛОКИРОВКИ, ЗВУКОВОЙ СИГНАЛ, СИГНАЛЬНАЯ ЛАМПА), КОЛИЧЕСТВО ПОДКЛЮЧАЕМЫХ КОНЦОВ ДО 2'ШТ.''*
183 | 1604-АК-14Д'2.4'Ж1*
184 | Ц11-31-1'2.4''ПРИБОРЫ, УСТАНАВЛИВАЕМЫЕ НА МЕТАЛЛОКОНСТРУКЦИЯХ, ЩИТАХ И ПУЛЬТАХ, МАССА ДО 5 КГ'ШТ.''*
185 | СН-5745-Д#П.5745'2.4'Ж1*
186 | Ц11-233-2'8.2''МОНТАЖ'1000 КОНЦОВ''*
187 | СН-25800-Д#П.25800'10.4'Ж1*
188 | Ц10-1-12'10.4''МОНТАЖ РАМКИ'РАМКА''*
189 | С507-24200'10.4*
190 | Ц11-169-2'40:1,03''ЭЛЕКТРИЧЕСКИЕ ПРОВОДКИ В ЩИТАХ И ПУЛЬТАХ: МАЛОГАБАРИТНЫХ'100 М''*
191 | СН-7-Д#П.7'2.4'Ж1*
192 | Ц10-521-3'2.4''DIN-РЕЙКА'ШТ.''*
193 | П'СРЕДСТВА АВТОМАТИЗАЦИИ, ПОСТАВЛЯЕМЫЕ КОМПЛЕКТНО С ОБОРУДОВАНИЕМ*
194 | П'ШКАФ ПРИБОРОВ АВТОМАТИКИ ПВ7.1В7.1 (1 КОМПЛ.) (КОМПЛЕКТНО С УСТАНОВКОЙ СМ.КОМПЛ. "ОВ") В СОСТАВЕ:*
195 | Ц11-168-1'1'Ж10'ШКАФ ПРИБОРОВ АВТОМАТИКИ'10 ШТ.''*
196 | Ц11-30-1'1''ДАТЧИК НАРУЖНОГО ВОЗДУХА'ШТ.''*
197 | Ц11-30-1'1''КАНАЛЬНЫЙ ДАТЧИК ТЕМПЕРАТУРЫ'ШТ.''*
198 | Ц11-30-1'1''ДАТЧИК ЗАЩИТЫ ОТ ЗАМОРАЖИВАНИЯ ТЕПЛООБМЕННИКА ПО ВОЗДУХУ'ШТ.''*
199 | Ц11-30-1'4''РЕЛЕ ПЕРЕПАДА ДАВЛЕНИЯ'ШТ.''*
200 | Ц11-31-1'2''ЧАСТОТНЫЙ ПРЕОБРАЗОВАТЕЛЬ'ШТ.''*
201 | Ц11-138-1'1''ПАНЕЛЬ ДИСТАНЦИОННОГО УПРАВЛЕНИЯ'КОМПЛ.''*
202 | Ж3-60-11'СЕТИ (АК.СО2) (ИСКЛЮЧЕНИЕ ОБЪЕМОВ ЛОКАЛЬНОЙ СМЕТЫ N 3006)'М*
203 | СН-26395-Д#П.10620'103-33'Ж1000*
204 | СН-981-Д#П.981'9-7'Ж1000*
205 | С503-4401-Э'196'Ж1000*
206 | С503-4402-Э'56'Ж1000*
207 | С503-4403-Э'227'Ж1000*
208 | СН-988-Д#П.988'113-43'Ж1000*
209 | СН-989-Д#П.989'6'Ж1000*
210 | Ц8-146-2'62:1,02''КАБЕЛИ ДО 35 КВ, ПРОКЛАДЫВАЕМЫЕ С КРЕПЛЕНИЕМ НАКЛАДНЫМИ СКОБАМИ, МАССА 1 М ДО 1 КГ'100 М КАБЕЛЯ''*
211 | Ц8-147-10'(627-62-132):1,02''КАБЕЛИ ДО 35КВ, ПРОКЛАДЫВАЕМЫЕ ПО УСТАНОВЛЕННЫМ КОНСТРУКЦИЯМ И ЛОТКАМ С КРЕПЛЕНИЕМ ПО ВСЕЙ ДЛИНЕ, МАССА 1 М ДО 1 КГ'100 М КАБЕЛЯ''*
212 | Ц8-148-1'((4+(20.2+63.2+11.2)):1,02)-((19.2+11.2):1,02)''КАБЕЛИ ДО 35 КВ В ПРОЛОЖЕННЫХ ТРУБАХ, БЛОКАХ И КОРОБАХ, МАССА 1 М ДО 1 КГ'100 М КАБЕЛЯ''*
213 | Ц8-158-5'8.2+2.2''ЗАДЕЛКИ КОНЦЕВЫЕ СУХИЕ ДЛЯ КОНТРОЛЬНОГО КАБЕЛЯ, СЕЧЕНИЕ ОДНОЙ ЖИЛЫ ДО 2,5 ММ2, КОЛИЧЕСТВО ЖИЛ ДО 4'ШТ.''*
214 | Ц8-158-6'6.2+2.2''ЗАДЕЛКИ КОНЦЕВЫЕ СУХИЕ ДЛЯ КОНТРОЛЬНОГО КАБЕЛЯ, СЕЧЕНИЕ ОДНОЙ ЖИЛЫ ДО 2,5 ММ2, КОЛИЧЕСТВО ЖИЛ ДО 7'ШТ.''*
215 | С552-2010'4*
216 | Ц8-409-1'4:1,01''ТРУБЫ ВИНИПЛАСТОВЫЕ ПО УСТАНОВЛЕННЫМ КОНСТРУКЦИЯМ ПО СТЕНАМ И КОЛОННАМ С КРЕПЛЕНИЕМ СКОБАМИ, ДИАМЕТР ДО 25 ММ'100 М''*
217 | СН-17366-Д#П.17366'6*
218 | Ц10-901-8'6''МОНТАЖ КОРОБКИ'10 ШТ.''*
219 | С514-500-9Э'5*
220 | Ц8-395-1'5.2,870:1000''ЛОТКИ МЕТАЛЛИЧЕСКИЕ ШТАМПОВАННЫЕ ПО УСТАНОВЛЕННЫМ КОНСТРУКЦИЯМ, ШИРИНА ЛОТКОВ ДО 200 ММ'Т''*
221 | С514-12700-Э'7*
222 | Ц8-152-7'7''ПОЛКА КАБЕЛЬНАЯ, УСТАНАВЛИВАЕМАЯ НА СТОЙКАХ, МАССА ДО 0,4 КГ'100 ШТ.''*
223 | С552-1605-6-Э'7*
224 | Ц8-152-4'7''СТОЙКА СБОРНЫХ КАБЕЛЬНЫХ КОНСТРУКЦИЙ (БЕЗ ПОЛОК), МАССА ДО 1,6 КГ'100 ШТ.''*
225 | С514-3920'(20-19).2*
226 | С514-3910-8'63.2*
227 | Ц8-423-2'(20-19+63).2:1,03''КАБЕЛЬ-КАНАЛЫ ПВХ, СЕЧЕНИЕ ДО 25 Х 25 ММ'100 М''*
228 | L*

## 3169-3-3007-B0
НАИМЕНОВАНИЕ ОБЪЕКТА |  | "РЕКОНСТРУКЦИЯ ТЕРРИТОРИИ ПО ПРОСП. ПАРТИЗАНСКОМУ, 8, В Г. МИНСКЕ". 29 ОЧЕРЕДЬ СТРОИТЕЛЬСТВА. СТАДИЯ А
КОД ОБЪЕКТА |  | 21.004.29-3
НАИМЕНОВАНИЕ ЗДАНИЯ, СООРУЖЕНИЯ |  | ЗДАНИЕ N3 ПО Г/П В ОСЯХ 1-26, А/1-Х И 26-34, А/1-Б. ВНЕСЕНИЕ ИЗМЕНЕНИЙ
ШИФР ЗДАНИЯ, СООРУЖЕНИЯ |  | 21.004.29-3
КОМПЛЕКТ ЧЕРТЕЖЕЙ |  | АК (ИЗМ.3)
ВЕДОМОСТЬ ОБЪЕМОВ И СТОИМОСТИ РАБОТ № 3007
(НОРМЫ 2022г.)
АВТОМАТИЗАЦИЯ КОМПЛЕКСНАЯ (ДОП. К ЛС N 3002, 3006)
СОСТАВЛЕНА В ЦЕНАХ НА 1 МАЯ 2025г.
ОБОСНОВА- НИЕ | НАИМЕНОВАНИЕ ВИДОВ РАБОТ | ОБЪЕМ | СТОИМОСТЬ, ТЫС.РУБ.
|  |  | ЗАРАБОТНАЯ ПЛАТА | ЭКСПЛУАТА- ЦИЯ МАШИН И МЕХА- НИЗМОВ | МАТЕРИАЛЫ, ИЗДЕЛИЯ, КОНСТРУК- ЦИИ | ОБОРУДОВА- НИЕ,МЕБЕЛЬ, ИНВЕНТАРЬ | ОХР и ОПР | ПРОЧИЕ СРЕДСТВА | ВСЕГО
|  | ЕД.ИЗМ. | ТРУДОЕМ- КОСТЬ, ЧЕЛ.Ч. | В Т.Ч.З/П МАШИ- НИСТОВ | ТРАНСПОРТ | ТРАНСПОРТ | ПЛАНОВАЯ ПРИБЫЛЬ
1 | 2 | 3 | 4 | 5 | 6 | 7 | 8 | 9 | 10
Ж3-60-12 | ОБОРУДОВАНИЕ И ПРИБОРЫ (АК.СО1) | -48 | -0,254 | -0,039 | -0,298 | -0,234 | -0,18 | 0 | -1,174
|  | ШТ | -17 | -0,013 | -0,021 | -0,005 | -0,143
Ж3-60-11 | СЕТИ (АК.СО1) | -624 | -1,739 | -0,242 | -3,287 | 0 | -1,081 | 0 | -7,263
|  | М | -117 | -0,067 | -0,183 | 0 | -0,731
Ж3-60-12 | ОБОРУДОВАНИЕ И ПРИБОРЫ (АК.СО2) (ИСКЛЮЧЕНИЕ ОБЪЕМОВ ЛОКАЛЬНОЙ СМЕТЫ N 3002) | -163 | -1,467 | -0,202 | -1,662 | -1,105 | -0,873 | 0 | -6,083
|  | ШТ | -98 | -0,066 | -0,098 | -0,022 | -0,654
Ж3-60-11 | СЕТИ (АК.СО2) (ИСКЛЮЧЕНИЕ ОБЪЕМОВ ЛОКАЛЬНОЙ СМЕТЫ N 3002) | -963 | -3,467 | -0,41 | -5,885 | 0 | -2,161 | 0 | -13,696
|  | М | -235 | -0,113 | -0,328 | 0 | -1,445
Ж3-60-11 | СЕТИ (АК.СО3) | -57 | -0,228 | -0,028 | -0,196 | 0 | -0,141 | 0 | -0,7
|  | М | -16 | -0,008 | -0,011 | 0 | -0,096
Ж3-60-12 | ОБОРУДОВАНИЕ И ПРИБОРЫ (АК.СО2) (ИСКЛЮЧЕНИЕ ОБЪЕМОВ ЛОКАЛЬНОЙ СМЕТЫ N 3006) | 111 | 1,016 | 0,09 | 1,244 | 0,578 | 0,564 | 0 | 3,979
|  | ШТ | 68 | 0,032 | 0,067 | 0,012 | 0,408
Ж3-60-11 | СЕТИ (АК.СО2) (ИСКЛЮЧЕНИЕ ОБЪЕМОВ ЛОКАЛЬНОЙ СМЕТЫ N 3006) | 627 | 2,01 | 0,269 | 3,517 | 0 | 1,255 | 0 | 8,089
|  | М | 137 | 0,074 | 0,196 | 0 | 0,842
| И Т О Г О | 0 | -4,129 | -0,562 | -6,567 | -0,761 | -2,617 | 0 | -16,848
|  |  | -278 | -0,161 | -0,378 | -0,015 | -1,819
| СОСТАВИЛ | ______________________________ | [5 empty] | М.Н.ПАВЛОВИЧ
|  | (должность служащего) |  |  |  | (подпись) |  | (инициалы,фамилия)
| ПРОВЕРИЛ | ______________________________ | [5 empty] | Н.В.МАКСИМОВИЧ
|  | (должность служащего) |  |  |  | (подпись) |  | (инициалы,фамилия)

## 3169-3-3007-Q1
НАИМЕНОВАНИЕ ОБЪЕКТА |  | "РЕКОНСТРУКЦИЯ ТЕРРИТОРИИ ПО ПРОСП. ПАРТИЗАНСКОМУ, 8, В Г. МИНСКЕ". 29 ОЧЕРЕДЬ СТРОИТЕЛЬСТВА. СТАДИЯ А
КОД ОБЪЕКТА |  | 21.004.29-3
НАИМЕНОВАНИЕ ЗДАНИЯ, СООРУЖЕНИЯ |  | ЗДАНИЕ N3 ПО Г/П В ОСЯХ 1-26, А/1-Х И 26-34, А/1-Б. ВНЕСЕНИЕ ИЗМЕНЕНИЙ
ШИФР ЗДАНИЯ, СООРУЖЕНИЯ |  | 21.004.29-3
КОМПЛЕКТ ЧЕРТЕЖЕЙ |  | АК (ИЗМ.3)
ВЕДОМОСТЬ ОБЪЕМОВ РАБОТ И РАСХОДОВ РЕСУРСОВ С КОДАМИ РБ ДЛЯ ЛОКАЛЬНОЙ СМЕТЫ № 3007
(НОРМЫ 2022г.)
АВТОМАТИЗАЦИЯ КОМПЛЕКСНАЯ (ДОП. К ЛС N 3002, 3006)
ОБОСНОВАНИЕ | НАИМЕНОВАНИЕ ВИДОВ | ЕДИНИЦА ИЗМЕРЕНИЯ | КОД | НАИМЕНОВАНИЕ РЕСУРСОВ | ЕД.ИЗМ. | КОЛИЧЕСТВО
| РАБОТ | ОБЪЕМ | РЕСУРСА
1 | 2 | 3 | 4 | 5 | 6 | 7
Ж3-60-12 | ОБОРУДОВАНИЕ И ПРИБОРЫ (АК.СО1) | ШТ -48
|  |  | 1-1 | ЗАТРАТЫ ТРУДА РАБОЧИХ | ЧЕЛ.Ч | -17.0561
|  |  | 1-3 | ЗАТРАТЫ ТРУДА МАШИНИСТОВ | ЧЕЛ.-Ч | -0.7744
|  |  | М021143 | КРАНЫ НА АВТОМОБИЛЬНОМ ХОДУ ПРИ РАБОТЕ НА ДРУГИХ ВИДАХ СТРОИТЕЛЬСТВА, 16 Т | МАШ.Ч | -0.2672
|  |  | М040502 | УСТАНОВКИ ДЛЯ СВАРКИ РУЧНОЙ ДУГОВОЙ (ПОСТОЯННОГО ТОКА) | МАШ.Ч | -0.88
|  |  | М050102 | КОМПРЕССОРЫ ПЕРЕДВИЖНЫЕ С ДВИГАТЕЛЕМ ВНУТРЕННЕГО СГОРАНИЯ ДАВЛЕНИЕМ ДО 686 КПА (7АТМ) 5 М3/МИН | МАШ.Ч | -0.24
|  |  | М100602* | МОЛОТКИ БУРИЛЬНЫЕ ЛЕГКИЕ ПРИ РАБОТЕ ОТ КОМПРЕССОРНЫХ СТАНЦИЙ ПЕРЕДВИЖНЫХ | МАШ.Ч | -0.24
|  |  | М330301* | МАШИНЫ ШЛИФОВАЛЬНЫЕ ЭЛЕКТРИЧЕСКИЕ | МАШ.Ч | -0.088
|  |  | М331451 | ПЕРФОРАТОРЫ ЭЛЕКТРИЧЕСКИЕ | МАШ.Ч | -0.47
|  |  | М400002 | АВТОМОБИЛЬ БОРТОВОЙ, ГРУЗОПОДЪЕМНОСТЬЮ ДО 8 Т | МАШ.Ч | -0.2672
|  |  | 1 | Материалы для строительных работ
|  |  | 1/10 | Материалы для строительных работ общего назначения
|  |  | 1/10-135 | Нефтепродукты, газы, химические материалы
|  |  | 1/10-135-10-8/35 | МАСЛО ИНДУСТРИАЛЬНОЕ И-20А | Т | -0.00088
|  |  | 1/10-140 | Электроды, прутки винипластовые, проволока сварочные
|  |  | 1/10-140-40/100 | ЭЛЕКТРОДЫ ТИПА Э42А ДИАМЕТРОМ 4 ММ | Т | -0.00011
|  |  | 1/10-170 | Оснастка технологическая и инструментальная
|  |  | 1/10-170-10/135 | СВЕРЛА С SDS PLUS ХВОСТОВИКОМ (НАКОНЕЧНИК ИЗ ТВЕРДОСПЛАВНОЙ СТАЛИ) (ПО БЕТОНУ), ДИАМЕТРОМ 8-10 ММ, ДЛИНОЙ 260 (265) ММ | ШТ. | -0.1012
|  |  | 1/10-180 | Материалы шлифовальные
|  |  | 1/10-180-20/57 | КРУГИ ШЛИФОВАЛЬНЫЕ ДЛЯ СПЕЦИАЛЬНЫХ МОНТАЖНЫХ РАБОТ 5П 180Х6Х22 | ШТ. | -0.74
|  |  | 1/10-230 | Материалы для отделочных работ
|  |  | 1/10-230-40-20/127 | КРАСКА МАСЛЯНАЯ МА-15, СУРИК ЖЕЛЕЗНЫЙ | Т | -2e-05
|  |  | 1/10-230-40-20/136 | КРАСКА МАСЛЯНАЯ МА-15, СУРИК ЖЕЛЕЗНЫЙ | КГ | -0.02
|  |  | 1/10-230-40-65/60 | СУРИК СВИНЦОВЫЙ, ПИГМЕНТ | КГ | -0.25
|  |  | 1/10-230-45-5/186 | ЛАК НИТРОЦЕЛЛЮЛОЗНЫЙ МЕБЕЛЬНЫЙ НЦ-218 | КГ | -0.003
|  |  | 1/10-230-45-10/165 | ЭМАЛЬ ПЕНТАФТАЛЕВАЯ ПФ-115, СЕРАЯ | КГ | -0.03
|  |  | 1/10-230-50-15/31 | ОЛИФА НАТУРАЛЬНАЯ | КГ | -0.25
|  |  | 1/10-230-50-15/39 | РАСТВОРИТЕЛЬ ДЛЯ ЛАКОКРАСОЧНЫХ МАТЕРИАЛОВ МАРКИ 646 | КГ | -0.02
|  |  | 1/10-230-50-15/85 | СПИРТ ЭТИЛОВЫЙ РЕКТИФИКОВАННЫЙ ТЕХНИЧЕСКИЙ | КГ | -0.00058
|  |  | 1/10-235 | Изделия герметизирующие, уплотняющие, изолирующие
|  |  | 1/10-235-3/47 | ЛЬНЯНАЯ ПРЯДЬ | КГ | -0.25
|  |  | 1/10-235-20/681 | ИЗОЛЕНТА ПВХ (РАЗМЕРОМ 15 ММХ20 М) | М2 | -0.03
|  |  | 1/10-240 | Метизы и крепежные изделия
|  |  | 1/10-240-10-10/131 | БОЛТЫ СТРОИТЕЛЬНЫЕ | Т | -0.000336
|  |  | 1/10-240-10-15/46 | БОЛТЫ С ШЕСТИГРАННОЙ ГОЛОВКОЙ ДИАМЕТРОМ РЕЗЬБЫ 20-(22) ММ | Т | -0.00029
|  |  | 1/10-240-20/1 | ГАЙКИ СТРОИТЕЛЬНЫЕ | Т | -9.6e-05
|  |  | 1/10-240-20/15 | ГАЙКИ ШЕСТИГРАННЫЕ ДИАМЕТРОМ РЕЗЬБЫ 20-22 ММ | Т | -9e-05
|  |  | 1/10-240-50-16/6 | ШАЙБА ПЛОСКАЯ ОЦИНКОВАННАЯ | КГ | -0.03
|  |  | 1/10-240-50-16/999132 | ШАЙБЫ (СРЕДНЯЯ ЦЕНА ПО ГРУППЕ), ОПРЕД. - 13 | КГ | -0.048
|  |  | 1/10-240-55-10/40 | ШУРУПЫ С ПОЛУКРУГЛОЙ ГОЛОВКОЙ 4Х40 ММ | Т | -2e-05
|  |  | 1/55 | Материалы специального назначения (кислотоупорные, огнеупорные и антикоррозионные)
|  |  | 1/55-50 | Материалы антикоррозионные и химически стойкие
|  |  | 1/55-50-30/20 | ПАСТА КВАРЦЕВАЗЕЛИНОВАЯ | КГ | -0.003
|  |  | 3 | Материалы и изделия для санитарно-технических работ
|  |  | 3/8 | Приборы для регулирования, измерения и учета
|  |  | 3/8-30 | Термометры
|  |  | 3/8-30-10/10 | ТЕРМОМЕТРЫ В ОПРАВЕ ПРЯМЫЕ ИЛИ УГЛОВЫЕ | ШТ. | -8
|  |  | 5 | Материалы для монтажных и специальных строительных работ
|  |  | 5/20 | Изделия для прокладки кабельных сетей
|  |  | 5/20-20 | Пластиковые системы для прокладки кабеля
|  |  | 5/20-20-3-4/4 | ТРУБКА МАРКИ ТВ-40 ВНУТРЕННИМ ДИАМЕТРОМ 2 ММ | КГ | -0.0008
|  |  | 5/20-20-3-4/10 | ТРУБКА МАРКИ ТВ-40 ВНУТРЕННИМ ДИАМЕТРОМ 5 ММ | КГ | -0.0126
|  |  | 5/20-30 | Материалы и изделия для монтажа кабелей и проводов
|  |  | 5/20-30-2/1 | ПЕРЕМЫЧКА ГИБКАЯ ПГС-35-560 У2,5 | ШТ. | -1.02
|  |  | 5/20-30-3/40 | ПОЛОСКА К404 И ПРЯЖКА К407 ДЛЯ КРЕПЛЕНИЯ ПРОВОДОВ | 100 ШТ. | -0.0204
|  |  | 5/20-30-5/1 | БИРКА-ОКОНЦЕВАТЕЛЬ У136 У3/5 | 100 ШТ. | -0.031
|  |  | 5/20-30-5/2 | БИРКА МАРКИРОВОЧНАЯ У134 | 100 ШТ. | -0.03
|  |  | 5/20-40 | Другие электромонтажные материалы
|  |  | 5/20-40-4/11 | КОРОБКА МОНТАЖНАЯ (ПОДРОЗЕТНИК) | 100 ШТ. | -0.0306
|  |  | 5/30 | Материалы для электротехнических установок
|  |  | 5/30-30 | Электросиловые и электроосветительные установки
|  |  | 5/30-30-4-4/СН-46-Д | АРМАТУРА СВЕТОСИГНАЛЬНАЯ AD22DS, СИНЯЯ | ШТ | -4
|  |  | 5/30-40 | Материалы для электроизоляционных работ
|  |  | 5/30-40-2/21 | ЛЕНТА ЛИПКАЯ ИЗОЛЯЦИОННАЯ НА ПОЛИКАСИНОВОМ КОМПАУНДЕ МАРКИ ЛСЭПЛ, ШИРИНОЙ 20-30 ММ, ТОЛЩИНОЙ 0,14-0,19 ММ | КГ | -0.0033
|  |  | 5/50 | Прокатно-тянутые и прессованные изделия из цветных металлов, цветные металлы
|  |  | 5/50-70 | Сплавы из цветных металлов
|  |  | 5/50-70-2/2 | ПРИПОЙ ОЛОВЯННО-СВИНЦОВЫЙ БЕССУРЬМЯНИСТЫЙ В ЧУШКАХ, МАРКИ ПОС61 | Т | -2e-06
|  |  | 5/50-70-3/8 | КАНИФОЛЬ СОСНОВАЯ ВЫСШЕГО СОРТА (22 ГР) | Т | 0
|  |  | 5/60 | Линейно-кабельные изделия связи
|  |  | 5/60-20 | Оконечные кабельные устройства
|  |  | 5/60-20-5/СН-5745-Д | БЛОК ЗАЖИМОВ БЗ24-4П16/В/ВУ3-10 | ШТ | -1
|  |  | 5/90 | Прочие материалы для монтажных и специальных строительных работ
|  |  | 5/90-10 | Дюбели для крепления электромонтажных изделий
|  |  | 5/90-10/4 | ДЮБЕЛЬ МОНТАЖНЫЙ У658 | 10 ШТ. | -0.612
|  |  | 5/90-20 | Плакаты предупредительные, таблички, ленты сигнальные и другие материалы
|  |  | 5/90-20/СН-25800-Д | РАМКА РПМ 55Х15 | ШТ | -8
Прочие
|  |  | 1604-АК-11Д | ДАТЧИК-РЕЛЕ ДТКБ-46 | ШТ | 5
|  |  | 1604-АК-13Д | ПЕРЕКЛЮЧАТЕЛЬ ПЕ-031, ИСП.1 | ШТ | -4
|  |  | 1604-АК-14Д | РЕЛЕ ПРОМЕЖУТОЧНОЕ РК-4Р-220 | ШТ | -2
|  |  | 1604-АК-1Д | МАНОМЕТР ПОКАЗЫВАЮЩИЙ МП100-Р(0...0,6)МПА-1,5 | ШТ | -9
|  |  | 1604-АК-3Д | МАНОМЕТР ПОКАЗЫВАЮЩИЙ МП100-Р(0...1,0)МПА-1,5 | ШТ | -8
Ж3-60-11 | СЕТИ (АК.СО1) | М -624
|  |  | 1-1 | ЗАТРАТЫ ТРУДА РАБОЧИХ | ЧЕЛ.Ч | -116.827
|  |  | 1-3 | ЗАТРАТЫ ТРУДА МАШИНИСТОВ | ЧЕЛ.-Ч | -3.9219
|  |  | М021143 | КРАНЫ НА АВТОМОБИЛЬНОМ ХОДУ ПРИ РАБОТЕ НА ДРУГИХ ВИДАХ СТРОИТЕЛЬСТВА, 16 Т | МАШ.Ч | -1.9484
|  |  | М030203* | ДОМКРАТЫ ГИДРАВЛИЧЕСКИЕ ГРУЗОПОДЪЕМНОСТЬЮ 63 Т | МАШ.Ч | -27.2324
|  |  | М030402 | ЛЕБЕДКИ ЭЛЕКТРИЧЕСКИЕ ТЯГОВЫМ УСИЛИЕМ ДО 12,26 (1,25) КН (Т) | МАШ.Ч | -27.3657
|  |  | М150402 | ГАЗОВАЯ ГОРЕЛКА | МАШ.Ч | -4.08
|  |  | М330250* | ПИСТОЛЕТ МОНТАЖНЫЙ | МАШ.Ч | -2.5104
|  |  | М331451 | ПЕРФОРАТОРЫ ЭЛЕКТРИЧЕСКИЕ | МАШ.Ч | -0.87456
|  |  | М400002 | АВТОМОБИЛЬ БОРТОВОЙ, ГРУЗОПОДЪЕМНОСТЬЮ ДО 8 Т | МАШ.Ч | -1.9734
|  |  | 1 | Материалы для строительных работ
|  |  | 1/10 | Материалы для строительных работ общего назначения
|  |  | 1/10-135 | Нефтепродукты, газы, химические материалы
|  |  | 1/10-135-10-10/65 | ПАРАФИНЫ НЕФТЯНЫЕ ТВЕРДЫЕ, МАРКИ П-2 | КГ | -0.3
|  |  | 1/10-170 | Оснастка технологическая и инструментальная
|  |  | 1/10-170-10/115 | СВЕРЛА С SDS PLUS ХВОСТОВИКОМ (НАКОНЕЧНИК ИЗ ТВЕРДОСПЛАВНОЙ СТАЛИ) (ПО БЕТОНУ), ДИАМЕТРОМ 5-10 ММ, ДЛИНОЙ 210 (215) ММ | ШТ. | -3.301
|  |  | 1/10-170-10/135 | СВЕРЛА С SDS PLUS ХВОСТОВИКОМ (НАКОНЕЧНИК ИЗ ТВЕРДОСПЛАВНОЙ СТАЛИ) (ПО БЕТОНУ), ДИАМЕТРОМ 8-10 ММ, ДЛИНОЙ 260 (265) ММ | ШТ. | -0.69902
|  |  | 1/10-170-50/5 | ПАТРОН СТРОИТЕЛЬНЫЙ Д-4 | 1000 ШТ. | -0.15074
|  |  | 1/10-230 | Материалы для отделочных работ
|  |  | 1/10-230-45-10/165 | ЭМАЛЬ ПЕНТАФТАЛЕВАЯ ПФ-115, СЕРАЯ | КГ | -0.09
|  |  | 1/10-235 | Изделия герметизирующие, уплотняющие, изолирующие
|  |  | 1/10-235-20/681 | ИЗОЛЕНТА ПВХ (РАЗМЕРОМ 15 ММХ20 М) | М2 | -0.3
|  |  | 1/10-240 | Метизы и крепежные изделия
|  |  | 1/10-240-10-10/131 | БОЛТЫ СТРОИТЕЛЬНЫЕ | Т | -0.002221
|  |  | 1/10-240-20/1 | ГАЙКИ СТРОИТЕЛЬНЫЕ | Т | -0.000635
|  |  | 1/10-240-30-30/290 | ДЮБЕЛЬ-ГВОЗДЬ ДЛЯ МОНТАЖНОГО ПИСТОЛЕТА 3,7Х50 ММ | КГ | -0.91177
|  |  | 1/10-240-50-16/999132 | ШАЙБЫ (СРЕДНЯЯ ЦЕНА ПО ГРУППЕ), ОПРЕД. - 13 | КГ | -0.31729
|  |  | 1/10-240-55-10/999131 | ШУРУПЫ С ПОЛУКРУГЛОЙ ГОЛОВКОЙ (СРЕДНЯЯ ЦЕНА ПО ГРУППЕ), ОПРЕД. - 13 | Т | -2.7e-05
|  |  | 1/10-260 | Металлопрокат и металлоизделия (за исключением металлоизделий части 2)
|  |  | 1/10-260-210-1/82 | ПРОВОЛОКА СТАЛЬНАЯ НИЗКОУГЛЕРОДИСТАЯ ОБЩЕГО НАЗНАЧЕНИЯ ТЕРМИЧЕСКИ ОБРАБОТАННАЯ, ОЦИНКОВАННАЯ, ДИАМЕТРОМ 2 ММ | КГ | -0.88823
|  |  | 1/55 | Материалы специального назначения (кислотоупорные, огнеупорные и антикоррозионные)
|  |  | 1/55-50 | Материалы антикоррозионные и химически стойкие
|  |  | 1/55-50-20/35 | ЛАК БИТУМНЫЙ БТ-577 | КГ | -8.4271
|  |  | 1/55-50-30/20 | ПАСТА КВАРЦЕВАЗЕЛИНОВАЯ | КГ | -0.3
|  |  | 5 | Материалы для монтажных и специальных строительных работ
|  |  | 5/10 | Кабели, провода, муфты кабельные
|  |  | 5/10-10 | Кабели
|  |  | 5/10-10-60-2/СН-26395-Д | КАБЕЛЬ КОНТРОЛЬНЫЙ МАРКИ КВВГНГ(А) С МЕДНЫМИ ЖИЛАМИ, С ИЗОЛЯЦИЕЙ ИЗ ПОЛИВИНИЛХЛОРИДНОГО ПЛАСТИКАТА В ПОЛИВИНИЛХЛОРИДНОЙ ОБОЛОЧКЕ, НЕ РАСПРОСТРАНЯЮЩИЙ ГОРЕНИЕ ПО КАТЕГОРИИ (А), С ЧИСЛОМ ЖИЛ И СЕЧЕНИЕМ 4Х1,0 ММ2 | 1000 М | -0.017
|  |  | 5/10-10-60-2-5/С503-4401-Э | КАБЕЛЬ КОНТРОЛЬНЫЙ МАРКИ КВВГНГ(А) С МЕДНЫМИ ЖИЛАМИ, С ИЗОЛЯЦИЕЙ ИЗ ПОЛИВИНИЛХЛОРИДНОГО ПЛАСТИКАТА В ПОЛИВИНИЛХЛОРИДНОЙ ОБОЛОЧКЕ, НЕ РАСПРОСТРАНЯЮЩИЙ ГОРЕНИЕ ПО КАТЕГОРИИ (А), С ЧИСЛОМ ЖИЛ И СЕЧЕНИЕМ 4Х1,5 ММ2 | 1000 М | -0.275
|  |  | 5/10-10-60-2-5/С503-4403-Э | КАБЕЛЬ КОНТРОЛЬНЫЙ МАРКИ КВВГНГ(А) С МЕДНЫМИ ЖИЛАМИ, С ИЗОЛЯЦИЕЙ ИЗ ПОЛИВИНИЛХЛОРИДНОГО ПЛАСТИКАТА В ПОЛИВИНИЛХЛОРИДНОЙ ОБОЛОЧКЕ, НЕ РАСПРОСТРАНЯЮЩИЙ ГОРЕНИЕ ПО КАТЕГОРИИ (А), С ЧИСЛОМ ЖИЛ И СЕЧЕНИЕМ 7Х1,5 ММ2 | 1000 М | -0.25
|  |  | 5/10-10-60-2-5/СН-980-Д | КАБЕЛЬ КОНТРОЛЬНЫЙ МАРКИ КВВГНГ(А) С МЕДНЫМИ ЖИЛАМИ, С ИЗОЛЯЦИЕЙ ИЗ ПОЛИВИНИЛХЛОРИДНОГО ПЛАСТИКАТА В ПОЛИВИНИЛХЛОРИДНОЙ ОБОЛОЧКЕ, НЕ РАСПРОСТРАНЯЮЩИЙ ГОРЕНИЕ ПО КАТЕГОРИИ (А), С ЧИСЛОМ ЖИЛ И СЕЧЕНИЕМ 5Х1,0 ММ2 | 1000 М | -0.066
|  |  | 5/10-10-60-2-5/СН-981-Д | КАБЕЛЬ КОНТРОЛЬНЫЙ МАРКИ КВВГНГ(А) С МЕДНЫМИ ЖИЛАМИ, С ИЗОЛЯЦИЕЙ ИЗ ПОЛИВИНИЛХЛОРИДНОГО ПЛАСТИКАТА В ПОЛИВИНИЛХЛОРИДНОЙ ОБОЛОЧКЕ, НЕ РАСПРОСТРАНЯЮЩИЙ ГОРЕНИЕ ПО КАТЕГОРИИ (А), С ЧИСЛОМ ЖИЛ И СЕЧЕНИЕМ 7Х1,0 ММ2 | 1000 М | -0.002
|  |  | 5/10-10-60-2-5/СН-988-Д | КАБЕЛЬ КОНТРОЛЬНЫЙ С МЕДНЫМИ ЖИЛАМИ КВВГЭНГ(А) 4Х1,0 ММ2, ЭКРАНИРОВАННЫЙ, С ИЗОЛЯЦИЕЙ И ОБОЛОЧКОЙ ИЗ ПВХ ПОНИЖЕННОЙ ПОЖАРООПАСНОСТИ | 1000 М | -0.014
|  |  | 5/10-20 | Провода
|  |  | 5/10-20-10-1-1/1 | ПРОВОД НЕИЗОЛИРОВАННЫЙ ДЛЯ ВОЗДУШНЫХ ЛИНИЙ ЭЛЕКТРОПЕРЕДАЧ МЕДНЫЙ, МАРКИ М, СЕЧЕНИЕМ 4 ММ2 | Т | -0.0033
|  |  | 5/20 | Изделия для прокладки кабельных сетей
|  |  | 5/20-20 | Пластиковые системы для прокладки кабеля
|  |  | 5/20-20-1/3 | КОРОБ ЭЛЕКТРОТЕХНИЧЕСКИЙ ИЗ ПВХ ПРЯМОЙ 16Х16 ММ | М | -10
|  |  | 5/20-20-1/10 | КОРОБ ЭЛЕКТРОТЕХНИЧЕСКИЙ ИЗ ПВХ ПРЯМОЙ 60Х40 ММ | М | -6
|  |  | 5/20-20-1/22 | КОРОБ ЭЛЕКТРОТЕХНИЧЕСКИЙ ИЗ ПВХ ПРЯМОЙ 25Х25 ММ | М | -24
|  |  | 5/20-30 | Материалы и изделия для монтажа кабелей и проводов
|  |  | 5/20-30-3/2 | КНОПКА К227 УХЛ2 | 1000 ШТ. | -0.12235
|  |  | 5/20-30-3/20 | СКОБА К 142 У2 | 10 ШТ. | -58.4
|  |  | 5/20-30-3/43 | ЛЕНТА К226 | 100 М | -0.14404
|  |  | 5/20-30-5/2 | БИРКА МАРКИРОВОЧНАЯ У134 | 100 ШТ. | -0.39157
|  |  | 5/30 | Материалы для электротехнических установок
|  |  | 5/30-30 | Электросиловые и электроосветительные установки
|  |  | 5/30-30-1-2/СН-17441-Д | КОРПУС С МОНТАЖНОЙ ПАНЕЛЬЮ ЩМПП С ПРОЗРАЧНОЙ ДВЕРЦЕЙ IP65 ИЗ УДАРОПРОЧНОГО ABS-ПЛАСТИКА 300 Х 200 Х 130 | ШТ | -1
|  |  | 5/50 | Прокатно-тянутые и прессованные изделия из цветных металлов, цветные металлы
|  |  | 5/50-30 | Листы и плиты из цветных металлов
|  |  | 5/50-30-3/2 | ЛИСТ НОРМАЛЬНОЙ ТОЧНОСТИ ИЗГОТОВЛЕНИЯ, ТОЛЩИНОЙ 1 ММ, ИЗ СВИНЦА МАРКИ С1 | Т | -0.00538
|  |  | 5/50-70 | Сплавы из цветных металлов
|  |  | 5/50-70-2/13 | ПРИПОЙ ОЛОВЯННО-СВИНЦОВЫЙ МАЛОСУРЬМЯНИСТЫЙ, МАРКИ ПОССУ 40-0,5 | Т | -0.003279
|  |  | 5/50-70-3/5 | ЖИР ПАЯЛЬНЫЙ | КГ | -0.6
|  |  | 5/90 | Прочие материалы для монтажных и специальных строительных работ
|  |  | 5/90-10 | Дюбели для крепления электромонтажных изделий
|  |  | 5/90-10/3 | ДЮБЕЛЬ МОНТАЖНЫЙ У656 У3 | 10 ШТ. | -13.2039
|  |  | 5/90-10/4 | ДЮБЕЛЬ МОНТАЖНЫЙ У658 | 10 ШТ. | -4.1126
Ж3-60-12 | ОБОРУДОВАНИЕ И ПРИБОРЫ (АК.СО2) (ИСКЛЮЧЕНИЕ ОБЪЕМОВ ЛОКАЛЬНОЙ СМЕТЫ N 3002) | ШТ -163
|  |  | 1-1 | ЗАТРАТЫ ТРУДА РАБОЧИХ | ЧЕЛ.Ч | -98.3568
|  |  | 1-3 | ЗАТРАТЫ ТРУДА МАШИНИСТОВ | ЧЕЛ.-Ч | -3.9808
|  |  | М021143 | КРАНЫ НА АВТОМОБИЛЬНОМ ХОДУ ПРИ РАБОТЕ НА ДРУГИХ ВИДАХ СТРОИТЕЛЬСТВА, 16 Т | МАШ.Ч | -1.3444
|  |  | М040502 | УСТАНОВКИ ДЛЯ СВАРКИ РУЧНОЙ ДУГОВОЙ (ПОСТОЯННОГО ТОКА) | МАШ.Ч | -4.919
|  |  | М050102 | КОМПРЕССОРЫ ПЕРЕДВИЖНЫЕ С ДВИГАТЕЛЕМ ВНУТРЕННЕГО СГОРАНИЯ ДАВЛЕНИЕМ ДО 686 КПА (7АТМ) 5 М3/МИН | МАШ.Ч | -1.2
|  |  | М100602* | МОЛОТКИ БУРИЛЬНЫЕ ЛЕГКИЕ ПРИ РАБОТЕ ОТ КОМПРЕССОРНЫХ СТАНЦИЙ ПЕРЕДВИЖНЫХ | МАШ.Ч | -1.2
|  |  | М330301* | МАШИНЫ ШЛИФОВАЛЬНЫЕ ЭЛЕКТРИЧЕСКИЕ | МАШ.Ч | -0.624
|  |  | М331002 | СТАНКИ СВЕРЛИЛЬНЫЕ | МАШ.Ч | -0.365
|  |  | М331451 | ПЕРФОРАТОРЫ ЭЛЕКТРИЧЕСКИЕ | МАШ.Ч | -2.1
|  |  | М331615* | ДРЕЛИ ЭЛЕКТРИЧЕСКИЕ | МАШ.Ч | -0.16
|  |  | М350451 | ПРЕСС ГИДРАВЛИЧЕСКИЙ С ЭЛЕКТРОПРИВОДОМ | МАШ.Ч | -0.32
|  |  | М400002 | АВТОМОБИЛЬ БОРТОВОЙ, ГРУЗОПОДЪЕМНОСТЬЮ ДО 8 Т | МАШ.Ч | -1.4364
|  |  | 1 | Материалы для строительных работ
|  |  | 1/10 | Материалы для строительных работ общего назначения
|  |  | 1/10-135 | Нефтепродукты, газы, химические материалы
|  |  | 1/10-135-10-8/35 | МАСЛО ИНДУСТРИАЛЬНОЕ И-20А | Т | -0.00121
|  |  | 1/10-140 | Электроды, прутки винипластовые, проволока сварочные
|  |  | 1/10-140-40/45 | ЭЛЕКТРОДЫ ТИПА Э42А ДИАМЕТРОМ 2 ММ | Т | -0.000121
|  |  | 1/10-140-40/100 | ЭЛЕКТРОДЫ ТИПА Э42А ДИАМЕТРОМ 4 ММ | Т | -0.00081
|  |  | 1/10-170 | Оснастка технологическая и инструментальная
|  |  | 1/10-170-5/5 | СВЕРЛА АЛМАЗНЫЕ ПО БЕТОНУ (КОЛЬЦЕВЫЕ СВЕРЛА), ДИАМЕТРОМ 20 ММ | ШТ. | -0.04
|  |  | 1/10-170-10/45 | СВЕРЛА СПИРАЛЬНЫЕ С ЦИЛИНДРИЧЕСКИМ ХВОСТОВИКОМ, ДЛИННАЯ СЕРИЯ (ПО МЕТАЛЛУ), ДИАМЕТРОМ 5,4-6 ММ | ШТ. | -0.1064
|  |  | 1/10-170-10/135 | СВЕРЛА С SDS PLUS ХВОСТОВИКОМ (НАКОНЕЧНИК ИЗ ТВЕРДОСПЛАВНОЙ СТАЛИ) (ПО БЕТОНУ), ДИАМЕТРОМ 8-10 ММ, ДЛИНОЙ 260 (265) ММ | ШТ. | -0.4864
|  |  | 1/10-180 | Материалы шлифовальные
|  |  | 1/10-180-20/57 | КРУГИ ШЛИФОВАЛЬНЫЕ ДЛЯ СПЕЦИАЛЬНЫХ МОНТАЖНЫХ РАБОТ 5П 180Х6Х22 | ШТ. | -4.22
|  |  | 1/10-230 | Материалы для отделочных работ
|  |  | 1/10-230-40-20/127 | КРАСКА МАСЛЯНАЯ МА-15, СУРИК ЖЕЛЕЗНЫЙ | Т | -8.3e-05
|  |  | 1/10-230-40-20/136 | КРАСКА МАСЛЯНАЯ МА-15, СУРИК ЖЕЛЕЗНЫЙ | КГ | -0.1
|  |  | 1/10-230-40-65/60 | СУРИК СВИНЦОВЫЙ, ПИГМЕНТ | КГ | -0.36
|  |  | 1/10-230-45-5/186 | ЛАК НИТРОЦЕЛЛЮЛОЗНЫЙ МЕБЕЛЬНЫЙ НЦ-218 | КГ | -0.033
|  |  | 1/10-230-45-10/165 | ЭМАЛЬ ПЕНТАФТАЛЕВАЯ ПФ-115, СЕРАЯ | КГ | -0.61
|  |  | 1/10-230-45-10/485 | ЭМАЛЬ ПЕРХЛОРВИНИЛОВАЯ ХВ-16, КРАСНАЯ | Т | -2.3e-05
|  |  | 1/10-230-50-15/31 | ОЛИФА НАТУРАЛЬНАЯ | КГ | -0.36
|  |  | 1/10-230-50-15/39 | РАСТВОРИТЕЛЬ ДЛЯ ЛАКОКРАСОЧНЫХ МАТЕРИАЛОВ МАРКИ 646 | КГ | -0.18
|  |  | 1/10-230-50-15/51 | РАСТВОРИТЕЛЬ ДЛЯ ЛАКОКРАСОЧНЫХ МАТЕРИАЛОВ МАРКИ Р-4 | КГ | -0.01
|  |  | 1/10-230-50-15/85 | СПИРТ ЭТИЛОВЫЙ РЕКТИФИКОВАННЫЙ ТЕХНИЧЕСКИЙ | КГ | -0.00464
|  |  | 1/10-230-50-15/93 | УАЙТ-СПИРИТ | КГ | -0.002
|  |  | 1/10-235 | Изделия герметизирующие, уплотняющие, изолирующие
|  |  | 1/10-235-3/47 | ЛЬНЯНАЯ ПРЯДЬ | КГ | -0.36
|  |  | 1/10-235-5/57 | ПЛАСТИНА РЕЗИНОВАЯ ТЕХНИЧЕСКАЯ ТЕПЛОМОРОЗОКИСЛОТОЩЕЛОЧЕСТОЙКАЯ (ТМКЩ) | КГ | -0.038835
|  |  | 1/10-235-20/681 | ИЗОЛЕНТА ПВХ (РАЗМЕРОМ 15 ММХ20 М) | М2 | -0.45
|  |  | 1/10-240 | Метизы и крепежные изделия
|  |  | 1/10-240-10-10/131 | БОЛТЫ СТРОИТЕЛЬНЫЕ | Т | -0.001832
|  |  | 1/10-240-10-15/46 | БОЛТЫ С ШЕСТИГРАННОЙ ГОЛОВКОЙ ДИАМЕТРОМ РЕЗЬБЫ 20-(22) ММ | Т | -0.00116
|  |  | 1/10-240-20/1 | ГАЙКИ СТРОИТЕЛЬНЫЕ | Т | -0.00052
|  |  | 1/10-240-20/15 | ГАЙКИ ШЕСТИГРАННЫЕ ДИАМЕТРОМ РЕЗЬБЫ 20-22 ММ | Т | -0.00036
|  |  | 1/10-240-50-16/6 | ШАЙБА ПЛОСКАЯ ОЦИНКОВАННАЯ | КГ | -0.12
|  |  | 1/10-240-50-16/999132 | ШАЙБЫ (СРЕДНЯЯ ЦЕНА ПО ГРУППЕ), ОПРЕД. - 13 | КГ | -0.2616
|  |  | 1/10-240-55-10/40 | ШУРУПЫ С ПОЛУКРУГЛОЙ ГОЛОВКОЙ 4Х40 ММ | Т | -0.000104
|  |  | 1/10-240-55-10/999131 | ШУРУПЫ С ПОЛУКРУГЛОЙ ГОЛОВКОЙ (СРЕДНЯЯ ЦЕНА ПО ГРУППЕ), ОПРЕД. - 13 | Т | -0.000108
|  |  | 1/10-260 | Металлопрокат и металлоизделия (за исключением металлоизделий части 2)
|  |  | 1/10-260-30-18/7 | ПРОКАТ ГОРЯЧЕКАТАНЫЙ ПОЛОСОВОЙ ИЗ СТАЛИ УГЛЕРОДИСТОЙ ОБЫКНОВЕННОГО КАЧЕСТВА МАРКИ СТ3СП, СТ3ПС, РАЗМЕРАМИ 10Х100 ММ | Т | -0.003
|  |  | 1/10-260-30-31/5 | ПРОКАТ ГОРЯЧЕКАТАНЫЙ ПОЛОСОВОЙ ИЗ СТАЛИ УГЛЕРОДИСТОЙ ОБЫКНОВЕННОГО КАЧЕСТВА МАРКИ СТ3СП, СТ3ПС, ТОЛЩИНОЙ 10 - 80 ММ ПРИ ШИРИНЕ 100 - 200 ММ | Т | -0.007
|  |  | 1/55 | Материалы специального назначения (кислотоупорные, огнеупорные и антикоррозионные)
|  |  | 1/55-50 | Материалы антикоррозионные и химически стойкие
|  |  | 1/55-50-25/55 | ГРУНТОВКА ГФ-021, КРАСНО-КОРИЧНЕВАЯ | КГ | -0.018
|  |  | 1/55-50-30/20 | ПАСТА КВАРЦЕВАЗЕЛИНОВАЯ | КГ | -0.033
|  |  | 3 | Материалы и изделия для санитарно-технических работ
|  |  | 3/8 | Приборы для регулирования, измерения и учета
|  |  | 3/8-30 | Термометры
|  |  | 3/8-30-10/10 | ТЕРМОМЕТРЫ В ОПРАВЕ ПРЯМЫЕ ИЛИ УГЛОВЫЕ | ШТ. | -11
|  |  | 5 | Материалы для монтажных и специальных строительных работ
|  |  | 5/10 | Кабели, провода, муфты кабельные
|  |  | 5/10-20 | Провода
|  |  | 5/10-20-60-2/2 | ПРОВОД СИЛОВОЙ МАРКИ ПВ1 С МЕДНОЙ ЖИЛОЙ, С ПОЛИВИНИЛХЛОРИДНОЙ ИЗОЛЯЦИЕЙ, СЕЧЕНИЕМ 0,75 ММ2, НА НАПРЯЖЕНИЕ 0,45 КВ | 1000 М | -0.04
|  |  | 5/20 | Изделия для прокладки кабельных сетей
|  |  | 5/20-20 | Пластиковые системы для прокладки кабеля
|  |  | 5/20-20-3-4/4 | ТРУБКА МАРКИ ТВ-40 ВНУТРЕННИМ ДИАМЕТРОМ 2 ММ | КГ | -0.20058
|  |  | 5/20-20-3-4/10 | ТРУБКА МАРКИ ТВ-40 ВНУТРЕННИМ ДИАМЕТРОМ 5 ММ | КГ | -0.0672
|  |  | 5/20-30 | Материалы и изделия для монтажа кабелей и проводов
|  |  | 5/20-30-2/1 | ПЕРЕМЫЧКА ГИБКАЯ ПГС-35-560 У2,5 | ШТ. | -7.06
|  |  | 5/20-30-3/40 | ПОЛОСКА К404 И ПРЯЖКА К407 ДЛЯ КРЕПЛЕНИЯ ПРОВОДОВ | 100 ШТ. | -1.2286
|  |  | 5/20-30-5/1 | БИРКА-ОКОНЦЕВАТЕЛЬ У136 У3/5 | 100 ШТ. | -0.093
|  |  | 5/20-30-5/2 | БИРКА МАРКИРОВОЧНАЯ У134 | 100 ШТ. | -0.24825
|  |  | 5/20-30-5/3 | БИРКА МАРКИРОВОЧНАЯ У153 У3,5 | 1000 ШТ. | -0.018
|  |  | 5/20-40 | Другие электромонтажные материалы
|  |  | 5/20-40-4/11 | КОРОБКА МОНТАЖНАЯ (ПОДРОЗЕТНИК) | 100 ШТ. | -0.1632
|  |  | 5/30 | Материалы для электротехнических установок
|  |  | 5/30-30 | Электросиловые и электроосветительные установки
|  |  | 5/30-30-1-2/СН-17483-Д | ЩИТ АВТОМАТИКИ (ЩВ7.1) (ПО ОТДЕЛЬНОМУ ЗАКАЗУ 21.004.29-3 - АК.Щ3), СОСТОЯЩИЙ ИЗ ЩИТА МОНТАЖНОГО ЩМ-01 IP54 С МОНТАЖНОЙ ПАНЕЛЬЮ РАЗМЕРОМ 400 Х 400 Х 200 ММ | ШТ | -4
|  |  | 5/30-30-3/СН-7-Д | DIN-РЕЙКА 35 ММ L=200 ММ | ШТ | -8
|  |  | 5/30-30-4-4/СН-45-Д | АРМАТУРА СВЕТОСИГНАЛЬНАЯ AD22DS, ЗЕЛЕНАЯ | ШТ | -4
|  |  | 5/30-30-4-4/СН-46-Д | АРМАТУРА СВЕТОСИГНАЛЬНАЯ AD22DS, СИНЯЯ | ШТ | -16
|  |  | 5/30-40 | Материалы для электроизоляционных работ
|  |  | 5/30-40-2/21 | ЛЕНТА ЛИПКАЯ ИЗОЛЯЦИОННАЯ НА ПОЛИКАСИНОВОМ КОМПАУНДЕ МАРКИ ЛСЭПЛ, ШИРИНОЙ 20-30 ММ, ТОЛЩИНОЙ 0,14-0,19 ММ | КГ | -0.0176
|  |  | 5/50 | Прокатно-тянутые и прессованные изделия из цветных металлов, цветные металлы
|  |  | 5/50-70 | Сплавы из цветных металлов
|  |  | 5/50-70-2/2 | ПРИПОЙ ОЛОВЯННО-СВИНЦОВЫЙ БЕССУРЬМЯНИСТЫЙ В ЧУШКАХ, МАРКИ ПОС61 | Т | -1.2e-05
|  |  | 5/50-70-2/7 | ПРИПОЙ ОЛОВЯННО-СВИНЦОВЫЙ БЕССУРЬМЯНИСТЫЙ В ЧУШКАХ, МАРКИ ПОС40 | КГ | -0.1165
|  |  | 5/50-70-3/8 | КАНИФОЛЬ СОСНОВАЯ ВЫСШЕГО СОРТА (22 ГР) | Т | -3e-06
|  |  | 5/60 | Линейно-кабельные изделия связи
|  |  | 5/60-20 | Оконечные кабельные устройства
|  |  | 5/60-20-5/СН-5745-Д | БЛОК ЗАЖИМОВ БЗ24-4П16/В/ВУ3-10 | ШТ | -8
|  |  | 5/90 | Прочие материалы для монтажных и специальных строительных работ
|  |  | 5/90-10 | Дюбели для крепления электромонтажных изделий
|  |  | 5/90-10/2 | ДЮБЕЛЬ МОНТАЖНЫЙ У661 У3 | 10 ШТ. | -5.28
|  |  | 5/90-10/4 | ДЮБЕЛЬ МОНТАЖНЫЙ У658 | 10 ШТ. | -8.064
|  |  | 5/90-20 | Плакаты предупредительные, таблички, ленты сигнальные и другие материалы
|  |  | 5/90-20/СН-25800-Д | РАМКА РПМ 55Х15 | ШТ | -40
Прочие
|  |  | 1604-АК-11Д | ДАТЧИК-РЕЛЕ ДТКБ-46 | ШТ | -2
|  |  | 1604-АК-12Д | АВТОМАТИЧЕСКИЙ ВЫКЛЮЧАТЕЛЬ ВА-13-26-13-20У3 | ШТ | -4
|  |  | 1604-АК-13Д | ПЕРЕКЛЮЧАТЕЛЬ ПЕ-031, ИСП.1 | ШТ | -16
|  |  | 1604-АК-14Д | РЕЛЕ ПРОМЕЖУТОЧНОЕ РК-4Р-220 | ШТ | -8
|  |  | 1604-АК-1Д | МАНОМЕТР ПОКАЗЫВАЮЩИЙ МП100-Р(0...0,6)МПА-1,5 | ШТ | -14
|  |  | 1604-АК-3Д | МАНОМЕТР ПОКАЗЫВАЮЩИЙ МП100-Р(0...1,0)МПА-1,5 | ШТ | -11
Ж3-60-11 | СЕТИ (АК.СО2) (ИСКЛЮЧЕНИЕ ОБЪЕМОВ ЛОКАЛЬНОЙ СМЕТЫ N 3002) | М -963
|  |  | 1-1 | ЗАТРАТЫ ТРУДА РАБОЧИХ | ЧЕЛ.Ч | -234.6413
|  |  | 1-3 | ЗАТРАТЫ ТРУДА МАШИНИСТОВ | ЧЕЛ.-Ч | -6.6198
|  |  | М021143 | КРАНЫ НА АВТОМОБИЛЬНОМ ХОДУ ПРИ РАБОТЕ НА ДРУГИХ ВИДАХ СТРОИТЕЛЬСТВА, 16 Т | МАШ.Ч | -3.2724
|  |  | М030203* | ДОМКРАТЫ ГИДРАВЛИЧЕСКИЕ ГРУЗОПОДЪЕМНОСТЬЮ 63 Т | МАШ.Ч | -40.2379
|  |  | М030402 | ЛЕБЕДКИ ЭЛЕКТРИЧЕСКИЕ ТЯГОВЫМ УСИЛИЕМ ДО 12,26 (1,25) КН (Т) | МАШ.Ч | -41.9459
|  |  | М040502 | УСТАНОВКИ ДЛЯ СВАРКИ РУЧНОЙ ДУГОВОЙ (ПОСТОЯННОГО ТОКА) | МАШ.Ч | -1.5669
|  |  | М150402 | ГАЗОВАЯ ГОРЕЛКА | МАШ.Ч | -17.1584
|  |  | М330250* | ПИСТОЛЕТ МОНТАЖНЫЙ | МАШ.Ч | -3.9592
|  |  | М330301* | МАШИНЫ ШЛИФОВАЛЬНЫЕ ЭЛЕКТРИЧЕСКИЕ | МАШ.Ч | -0.25349
|  |  | М331451 | ПЕРФОРАТОРЫ ЭЛЕКТРИЧЕСКИЕ | МАШ.Ч | -4.4701
|  |  | М400002 | АВТОМОБИЛЬ БОРТОВОЙ, ГРУЗОПОДЪЕМНОСТЬЮ ДО 8 Т | МАШ.Ч | -3.3474
|  |  | 1 | Материалы для строительных работ
|  |  | 1/10 | Материалы для строительных работ общего назначения
|  |  | 1/10-135 | Нефтепродукты, газы, химические материалы
|  |  | 1/10-135-10-10/65 | ПАРАФИНЫ НЕФТЯНЫЕ ТВЕРДЫЕ, МАРКИ П-2 | КГ | -1.26
|  |  | 1/10-135-20/75 | СМЕСЬ ПРОПАНА И БУТАНА ТЕХНИЧЕСКИХ | КГ | -0.09604
|  |  | 1/10-140 | Электроды, прутки винипластовые, проволока сварочные
|  |  | 1/10-140-40/100 | ЭЛЕКТРОДЫ ТИПА Э42А ДИАМЕТРОМ 4 ММ | Т | -0.000345
|  |  | 1/10-170 | Оснастка технологическая и инструментальная
|  |  | 1/10-170-10/115 | СВЕРЛА С SDS PLUS ХВОСТОВИКОМ (НАКОНЕЧНИК ИЗ ТВЕРДОСПЛАВНОЙ СТАЛИ) (ПО БЕТОНУ), ДИАМЕТРОМ 5-10 ММ, ДЛИНОЙ 210 (215) ММ | ШТ. | -16.1165
|  |  | 1/10-170-10/135 | СВЕРЛА С SDS PLUS ХВОСТОВИКОМ (НАКОНЕЧНИК ИЗ ТВЕРДОСПЛАВНОЙ СТАЛИ) (ПО БЕТОНУ), ДИАМЕТРОМ 8-10 ММ, ДЛИНОЙ 260 (265) ММ | ШТ. | -2.6344
|  |  | 1/10-170-50/5 | ПАТРОН СТРОИТЕЛЬНЫЙ Д-4 | 1000 ШТ. | -0.24769
|  |  | 1/10-180 | Материалы шлифовальные
|  |  | 1/10-180-20/57 | КРУГИ ШЛИФОВАЛЬНЫЕ ДЛЯ СПЕЦИАЛЬНЫХ МОНТАЖНЫХ РАБОТ 5П 180Х6Х22 | ШТ. | -0.22475
|  |  | 1/10-230 | Материалы для отделочных работ
|  |  | 1/10-230-35/105 | КЛЕЙ ВК-11 | КГ | -0.007921
|  |  | 1/10-230-45-10/165 | ЭМАЛЬ ПЕНТАФТАЛЕВАЯ ПФ-115, СЕРАЯ | КГ | -0.407
|  |  | 1/10-230-50-15/51 | РАСТВОРИТЕЛЬ ДЛЯ ЛАКОКРАСОЧНЫХ МАТЕРИАЛОВ МАРКИ Р-4 | КГ | -0.028
|  |  | 1/10-235 | Изделия герметизирующие, уплотняющие, изолирующие
|  |  | 1/10-235-20/681 | ИЗОЛЕНТА ПВХ (РАЗМЕРОМ 15 ММХ20 М) | М2 | -1.26
|  |  | 1/10-240 | Метизы и крепежные изделия
|  |  | 1/10-240-10-10/131 | БОЛТЫ СТРОИТЕЛЬНЫЕ | Т | -0.003127
|  |  | 1/10-240-20/1 | ГАЙКИ СТРОИТЕЛЬНЫЕ | Т | -0.000893
|  |  | 1/10-240-30-30/290 | ДЮБЕЛЬ-ГВОЗДЬ ДЛЯ МОНТАЖНОГО ПИСТОЛЕТА 3,7Х50 ММ | КГ | -1.4118
|  |  | 1/10-240-50-16/999132 | ШАЙБЫ (СРЕДНЯЯ ЦЕНА ПО ГРУППЕ), ОПРЕД. - 13 | КГ | -0.44674
|  |  | 1/10-240-55-10/999131 | ШУРУПЫ С ПОЛУКРУГЛОЙ ГОЛОВКОЙ (СРЕДНЯЯ ЦЕНА ПО ГРУППЕ), ОПРЕД. - 13 | Т | -8.1e-05
|  |  | 1/10-260 | Металлопрокат и металлоизделия (за исключением металлоизделий части 2)
|  |  | 1/10-260-210-1/82 | ПРОВОЛОКА СТАЛЬНАЯ НИЗКОУГЛЕРОДИСТАЯ ОБЩЕГО НАЗНАЧЕНИЯ ТЕРМИЧЕСКИ ОБРАБОТАННАЯ, ОЦИНКОВАННАЯ, ДИАМЕТРОМ 2 ММ | КГ | -2.1743
|  |  | 1/55 | Материалы специального назначения (кислотоупорные, огнеупорные и антикоррозионные)
|  |  | 1/55-50 | Материалы антикоррозионные и химически стойкие
|  |  | 1/55-50-20/35 | ЛАК БИТУМНЫЙ БТ-577 | КГ | -11.4265
|  |  | 1/55-50-25/55 | ГРУНТОВКА ГФ-021, КРАСНО-КОРИЧНЕВАЯ | КГ | -0.028
|  |  | 1/55-50-30/20 | ПАСТА КВАРЦЕВАЗЕЛИНОВАЯ | КГ | -1.26
|  |  | 5 | Материалы для монтажных и специальных строительных работ
|  |  | 5/10 | Кабели, провода, муфты кабельные
|  |  | 5/10-10 | Кабели
|  |  | 5/10-10-60-2/СН-26395-Д | КАБЕЛЬ КОНТРОЛЬНЫЙ МАРКИ КВВГНГ(А) С МЕДНЫМИ ЖИЛАМИ, С ИЗОЛЯЦИЕЙ ИЗ ПОЛИВИНИЛХЛОРИДНОГО ПЛАСТИКАТА В ПОЛИВИНИЛХЛОРИДНОЙ ОБОЛОЧКЕ, НЕ РАСПРОСТРАНЯЮЩИЙ ГОРЕНИЕ ПО КАТЕГОРИИ (А), С ЧИСЛОМ ЖИЛ И СЕЧЕНИЕМ 4Х1,0 ММ2 | 1000 М | -0.103
|  |  | 5/10-10-60-2-5/С503-4401-Э | КАБЕЛЬ КОНТРОЛЬНЫЙ МАРКИ КВВГНГ(А) С МЕДНЫМИ ЖИЛАМИ, С ИЗОЛЯЦИЕЙ ИЗ ПОЛИВИНИЛХЛОРИДНОГО ПЛАСТИКАТА В ПОЛИВИНИЛХЛОРИДНОЙ ОБОЛОЧКЕ, НЕ РАСПРОСТРАНЯЮЩИЙ ГОРЕНИЕ ПО КАТЕГОРИИ (А), С ЧИСЛОМ ЖИЛ И СЕЧЕНИЕМ 4Х1,5 ММ2 | 1000 М | -0.196
|  |  | 5/10-10-60-2-5/С503-4402-Э | КАБЕЛЬ КОНТРОЛЬНЫЙ МАРКИ КВВГНГ(А) С МЕДНЫМИ ЖИЛАМИ, С ИЗОЛЯЦИЕЙ ИЗ ПОЛИВИНИЛХЛОРИДНОГО ПЛАСТИКАТА В ПОЛИВИНИЛХЛОРИДНОЙ ОБОЛОЧКЕ, НЕ РАСПРОСТРАНЯЮЩИЙ ГОРЕНИЕ ПО КАТЕГОРИИ (А), С ЧИСЛОМ ЖИЛ И СЕЧЕНИЕМ 5Х1,5 ММ2 | 1000 М | -0.056
|  |  | 5/10-10-60-2-5/С503-4403-Э | КАБЕЛЬ КОНТРОЛЬНЫЙ МАРКИ КВВГНГ(А) С МЕДНЫМИ ЖИЛАМИ, С ИЗОЛЯЦИЕЙ ИЗ ПОЛИВИНИЛХЛОРИДНОГО ПЛАСТИКАТА В ПОЛИВИНИЛХЛОРИДНОЙ ОБОЛОЧКЕ, НЕ РАСПРОСТРАНЯЮЩИЙ ГОРЕНИЕ ПО КАТЕГОРИИ (А), С ЧИСЛОМ ЖИЛ И СЕЧЕНИЕМ 7Х1,5 ММ2 | 1000 М | -0.227
|  |  | 5/10-10-60-2-5/СН-980-Д | КАБЕЛЬ КОНТРОЛЬНЫЙ МАРКИ КВВГНГ(А) С МЕДНЫМИ ЖИЛАМИ, С ИЗОЛЯЦИЕЙ ИЗ ПОЛИВИНИЛХЛОРИДНОГО ПЛАСТИКАТА В ПОЛИВИНИЛХЛОРИДНОЙ ОБОЛОЧКЕ, НЕ РАСПРОСТРАНЯЮЩИЙ ГОРЕНИЕ ПО КАТЕГОРИИ (А), С ЧИСЛОМ ЖИЛ И СЕЧЕНИЕМ 5Х1,0 ММ2 | 1000 М | -0.253
|  |  | 5/10-10-60-2-5/СН-981-Д | КАБЕЛЬ КОНТРОЛЬНЫЙ МАРКИ КВВГНГ(А) С МЕДНЫМИ ЖИЛАМИ, С ИЗОЛЯЦИЕЙ ИЗ ПОЛИВИНИЛХЛОРИДНОГО ПЛАСТИКАТА В ПОЛИВИНИЛХЛОРИДНОЙ ОБОЛОЧКЕ, НЕ РАСПРОСТРАНЯЮЩИЙ ГОРЕНИЕ ПО КАТЕГОРИИ (А), С ЧИСЛОМ ЖИЛ И СЕЧЕНИЕМ 7Х1,0 ММ2 | 1000 М | -0.009
|  |  | 5/10-10-60-2-5/СН-988-Д | КАБЕЛЬ КОНТРОЛЬНЫЙ С МЕДНЫМИ ЖИЛАМИ КВВГЭНГ(А) 4Х1,0 ММ2, ЭКРАНИРОВАННЫЙ, С ИЗОЛЯЦИЕЙ И ОБОЛОЧКОЙ ИЗ ПВХ ПОНИЖЕННОЙ ПОЖАРООПАСНОСТИ | 1000 М | -0.113
|  |  | 5/10-10-60-2-5/СН-989-Д | КАБЕЛЬ КОНТРОЛЬНЫЙ С МЕДНЫМИ ЖИЛАМИ КВВГЭНГ(А) 7Х1,0 ММ2, ЭКРАНИРОВАННЫЙ, С ИЗОЛЯЦИЕЙ И ОБОЛОЧКОЙ ИЗ ПВХ ПОНИЖЕННОЙ ПОЖАРООПАСНОСТИ | 1000 М | -0.006
|  |  | 5/10-20 | Провода
|  |  | 5/10-20-10-1-1/1 | ПРОВОД НЕИЗОЛИРОВАННЫЙ ДЛЯ ВОЗДУШНЫХ ЛИНИЙ ЭЛЕКТРОПЕРЕДАЧ МЕДНЫЙ, МАРКИ М, СЕЧЕНИЕМ 4 ММ2 | Т | -0.01386
|  |  | 5/20 | Изделия для прокладки кабельных сетей
|  |  | 5/20-10 | Металлические кабеленесущие системы
|  |  | 5/20-10-1/С514-500-9Э | ЛОТОК ПЕРФОРИРОВАННЫЙ 100 Х 25 Х 2000 ММ | ШТ | -5
|  |  | 5/20-10-3/С552-1605-6-Э | СТОЙКА К1150 | ШТ. | -7
|  |  | 5/20-10-4/С514-12700-Э | ПОЛКА КАБЕЛЬНАЯ К1160 У3 | 1000 ШТ. | -0.007
|  |  | 5/20-20 | Пластиковые системы для прокладки кабеля
|  |  | 5/20-20-1/3 | КОРОБ ЭЛЕКТРОТЕХНИЧЕСКИЙ ИЗ ПВХ ПРЯМОЙ 16Х16 ММ | М | -40
|  |  | 5/20-20-1/10 | КОРОБ ЭЛЕКТРОТЕХНИЧЕСКИЙ ИЗ ПВХ ПРЯМОЙ 60Х40 ММ | М | -22
|  |  | 5/20-20-1/22 | КОРОБ ЭЛЕКТРОТЕХНИЧЕСКИЙ ИЗ ПВХ ПРЯМОЙ 25Х25 ММ | М | -126
|  |  | 5/20-20-3-2/1 | ТРУБА ГОФРИРОВАННАЯ ПВХ ЛЕГКОГО ТИПА С ЗОНДОМ, ДИАМЕТРОМ 16 ММ | М | -4
|  |  | 5/20-30 | Материалы и изделия для монтажа кабелей и проводов
|  |  | 5/20-30-3/2 | КНОПКА К227 УХЛ2 | 1000 ШТ. | -0.17289
|  |  | 5/20-30-3/20 | СКОБА К 142 У2 | 10 ШТ. | -77.5356
|  |  | 5/20-30-3/28 | СКОБА К1157 У3 | 1000 ШТ. | -0.01428
|  |  | 5/20-30-3/43 | ЛЕНТА К226 | 100 М | -0.20326
|  |  | 5/20-30-4/2 | ВТУЛКА В22 УХЛ2 | 100 ШТ. | -0.007129
|  |  | 5/20-30-5/2 | БИРКА МАРКИРОВОЧНАЯ У134 | 100 ШТ. | -1.441
|  |  | 5/20-40 | Другие электромонтажные материалы
|  |  | 5/20-40-2/1 | ПАТРУБОК ВВОДНОЙ У476 У3 | 10 ШТ. | -0.071287
|  |  | 5/20-40-3/1 | ЗАГЛУШКА У469 | 10 ШТ. | -0.039604
|  |  | 5/20-40-5/СН-17366-Д | КОРОБКА СОЕДИНИТЕЛЬНАЯ КСП-05 | ШТ | -6
|  |  | 5/30 | Материалы для электротехнических установок
|  |  | 5/30-30 | Электросиловые и электроосветительные установки
|  |  | 5/30-30-1-2/СН-17441-Д | КОРПУС С МОНТАЖНОЙ ПАНЕЛЬЮ ЩМПП С ПРОЗРАЧНОЙ ДВЕРЦЕЙ IP65 ИЗ УДАРОПРОЧНОГО ABS-ПЛАСТИКА 300 Х 200 Х 130 | ШТ | -3
|  |  | 5/50 | Прокатно-тянутые и прессованные изделия из цветных металлов, цветные металлы
|  |  | 5/50-30 | Листы и плиты из цветных металлов
|  |  | 5/50-30-3/2 | ЛИСТ НОРМАЛЬНОЙ ТОЧНОСТИ ИЗГОТОВЛЕНИЯ, ТОЛЩИНОЙ 1 ММ, ИЗ СВИНЦА МАРКИ С1 | Т | -0.008306
|  |  | 5/50-70 | Сплавы из цветных металлов
|  |  | 5/50-70-2/13 | ПРИПОЙ ОЛОВЯННО-СВИНЦОВЫЙ МАЛОСУРЬМЯНИСТЫЙ, МАРКИ ПОССУ 40-0,5 | Т | -0.009366
|  |  | 5/50-70-3/5 | ЖИР ПАЯЛЬНЫЙ | КГ | -2.52
|  |  | 5/90 | Прочие материалы для монтажных и специальных строительных работ
|  |  | 5/90-10 | Дюбели для крепления электромонтажных изделий
|  |  | 5/90-10/2 | ДЮБЕЛЬ МОНТАЖНЫЙ У661 У3 | 10 ШТ. | -1.428
|  |  | 5/90-10/3 | ДЮБЕЛЬ МОНТАЖНЫЙ У656 У3 | 10 ШТ. | -65.894
|  |  | 5/90-10/4 | ДЮБЕЛЬ МОНТАЖНЫЙ У658 | 10 ШТ. | -15.1509
Ж3-60-11 | СЕТИ (АК.СО3) | М -57
|  |  | 1-1 | ЗАТРАТЫ ТРУДА РАБОЧИХ | ЧЕЛ.Ч | -15.5882
|  |  | 1-3 | ЗАТРАТЫ ТРУДА МАШИНИСТОВ | ЧЕЛ.-Ч | -0.49177
|  |  | М021143 | КРАНЫ НА АВТОМОБИЛЬНОМ ХОДУ ПРИ РАБОТЕ НА ДРУГИХ ВИДАХ СТРОИТЕЛЬСТВА, 16 Т | МАШ.Ч | -0.24588
|  |  | М030203* | ДОМКРАТЫ ГИДРАВЛИЧЕСКИЕ ГРУЗОПОДЪЕМНОСТЬЮ 63 Т | МАШ.Ч | -1.7715
|  |  | М030402 | ЛЕБЕДКИ ЭЛЕКТРИЧЕСКИЕ ТЯГОВЫМ УСИЛИЕМ ДО 12,26 (1,25) КН (Т) | МАШ.Ч | -1.9615
|  |  | М331451 | ПЕРФОРАТОРЫ ЭЛЕКТРИЧЕСКИЕ | МАШ.Ч | -1.1852
|  |  | М400002 | АВТОМОБИЛЬ БОРТОВОЙ, ГРУЗОПОДЪЕМНОСТЬЮ ДО 8 Т | МАШ.Ч | -0.24588
|  |  | 1 | Материалы для строительных работ
|  |  | 1/10 | Материалы для строительных работ общего назначения
|  |  | 1/10-170 | Оснастка технологическая и инструментальная
|  |  | 1/10-170-10/115 | СВЕРЛА С SDS PLUS ХВОСТОВИКОМ (НАКОНЕЧНИК ИЗ ТВЕРДОСПЛАВНОЙ СТАЛИ) (ПО БЕТОНУ), ДИАМЕТРОМ 5-10 ММ, ДЛИНОЙ 210 (215) ММ | ШТ. | -5.4369
|  |  | 1/10-260 | Металлопрокат и металлоизделия (за исключением металлоизделий части 2)
|  |  | 1/10-260-210-1/82 | ПРОВОЛОКА СТАЛЬНАЯ НИЗКОУГЛЕРОДИСТАЯ ОБЩЕГО НАЗНАЧЕНИЯ ТЕРМИЧЕСКИ ОБРАБОТАННАЯ, ОЦИНКОВАННАЯ, ДИАМЕТРОМ 2 ММ | КГ | -0.022353
|  |  | 1/55 | Материалы специального назначения (кислотоупорные, огнеупорные и антикоррозионные)
|  |  | 1/55-50 | Материалы антикоррозионные и химически стойкие
|  |  | 1/55-50-20/35 | ЛАК БИТУМНЫЙ БТ-577 | КГ | -0.033529
|  |  | 5 | Материалы для монтажных и специальных строительных работ
|  |  | 5/10 | Кабели, провода, муфты кабельные
|  |  | 5/10-10 | Кабели
|  |  | 5/10-10-10-2/СН-1163-Э | КАБЕЛЬ СИЛОВОЙ МАРКИ ВВГНГ(А) 2Х1,5-0,66 С МЕДНЫМИ ЖИЛАМИ, ИЗОЛЯЦИЯ И ОБОЛОЧКА ИЗ ПОЛИВИНИЛХЛОРИДНОГО ПЛАСТИКАТА, НЕ РАСПРОСТРАНЯЮЩИЙ ГОРЕНИЕ ПО КАТЕГОРИИ (А), БЕЗ ЗАЩИТНОГО ПОКРОВА, С ДВУМЯ ЖИЛАМИ СЕЧЕНИЕМ 1,5 ММ2, НА НАПРЯЖЕНИЕ 0,66 КВ | 1000 М | 0.145
|  |  | 5/10-10-10-2/СН-20087-Д | КАБЕЛЬ СИЛОВОЙ МАРКИ ВВГНГ(А)-LS 2Х1,5-0,66 С МЕДНЫМИ ЖИЛАМИ, ИЗОЛЯЦИЯ И ОБОЛОЧКА ИЗ ПОЛИВИНИЛХЛОРИДНОГО ПЛАСТИКАТА, НЕ РАСПРОСТРАНЯЮЩИЙ ГОРЕНИЕ ПО КАТЕГОРИИ (А), С НИЗКИМ ДЫМО- И ГАЗОВЫДЕЛЕНИЕМ, БЕЗ ЗАЩИТНОГО ПОКРОВА, С ДВУМЯ ЖИЛАМИ СЕЧЕНИЕМ 1,5 ММ2, НА НАПРЯЖЕНИЕ 0,66 КВ | 1000 М | -0.202
|  |  | 5/20 | Изделия для прокладки кабельных сетей
|  |  | 5/20-20 | Пластиковые системы для прокладки кабеля
|  |  | 5/20-20-1/3 | КОРОБ ЭЛЕКТРОТЕХНИЧЕСКИЙ ИЗ ПВХ ПРЯМОЙ 16Х16 ММ | М | -56
|  |  | 5/20-30 | Материалы и изделия для монтажа кабелей и проводов
|  |  | 5/20-30-3/2 | КНОПКА К227 УХЛ2 | 1000 ШТ. | -0.004649
|  |  | 5/20-30-3/43 | ЛЕНТА К226 | 100 М | -0.005365
|  |  | 5/20-30-5/2 | БИРКА МАРКИРОВОЧНАЯ У134 | 100 ШТ. | -0.022912
|  |  | 5/50 | Прокатно-тянутые и прессованные изделия из цветных металлов, цветные металлы
|  |  | 5/50-30 | Листы и плиты из цветных металлов
|  |  | 5/50-30-3/2 | ЛИСТ НОРМАЛЬНОЙ ТОЧНОСТИ ИЗГОТОВЛЕНИЯ, ТОЛЩИНОЙ 1 ММ, ИЗ СВИНЦА МАРКИ С1 | Т | -0.000447
|  |  | 5/50-70 | Сплавы из цветных металлов
|  |  | 5/50-70-2/13 | ПРИПОЙ ОЛОВЯННО-СВИНЦОВЫЙ МАЛОСУРЬМЯНИСТЫЙ, МАРКИ ПОССУ 40-0,5 | Т | -0.000279
|  |  | 5/90 | Прочие материалы для монтажных и специальных строительных работ
|  |  | 5/90-10 | Дюбели для крепления электромонтажных изделий
|  |  | 5/90-10/3 | ДЮБЕЛЬ МОНТАЖНЫЙ У656 У3 | 10 ШТ. | -21.7476
Ж3-60-12 | ОБОРУДОВАНИЕ И ПРИБОРЫ (АК.СО2) (ИСКЛЮЧЕНИЕ ОБЪЕМОВ ЛОКАЛЬНОЙ СМЕТЫ N 3006) | ШТ 111
|  |  | 1-1 | ЗАТРАТЫ ТРУДА РАБОЧИХ | ЧЕЛ.Ч | 68.3668
|  |  | 1-3 | ЗАТРАТЫ ТРУДА МАШИНИСТОВ | ЧЕЛ.-Ч | 1.8248
|  |  | М021143 | КРАНЫ НА АВТОМОБИЛЬНОМ ХОДУ ПРИ РАБОТЕ НА ДРУГИХ ВИДАХ СТРОИТЕЛЬСТВА, 16 Т | МАШ.Ч | 0.8664
|  |  | М040502 | УСТАНОВКИ ДЛЯ СВАРКИ РУЧНОЙ ДУГОВОЙ (ПОСТОЯННОГО ТОКА) | МАШ.Ч | 0.719
|  |  | М330301* | МАШИНЫ ШЛИФОВАЛЬНЫЕ ЭЛЕКТРИЧЕСКИЕ | МАШ.Ч | 0.2
|  |  | М331002 | СТАНКИ СВЕРЛИЛЬНЫЕ | МАШ.Ч | 0.365
|  |  | М331451 | ПЕРФОРАТОРЫ ЭЛЕКТРИЧЕСКИЕ | МАШ.Ч | 1.32
|  |  | М331615* | ДРЕЛИ ЭЛЕКТРИЧЕСКИЕ | МАШ.Ч | 0.16
|  |  | М350451 | ПРЕСС ГИДРАВЛИЧЕСКИЙ С ЭЛЕКТРОПРИВОДОМ | МАШ.Ч | 0.32
|  |  | М400002 | АВТОМОБИЛЬ БОРТОВОЙ, ГРУЗОПОДЪЕМНОСТЬЮ ДО 8 Т | МАШ.Ч | 0.9584
|  |  | 1 | Материалы для строительных работ
|  |  | 1/10 | Материалы для строительных работ общего назначения
|  |  | 1/10-140 | Электроды, прутки винипластовые, проволока сварочные
|  |  | 1/10-140-40/45 | ЭЛЕКТРОДЫ ТИПА Э42А ДИАМЕТРОМ 2 ММ | Т | 0.000121
|  |  | 1/10-140-40/100 | ЭЛЕКТРОДЫ ТИПА Э42А ДИАМЕТРОМ 4 ММ | Т | 0.00028
|  |  | 1/10-170 | Оснастка технологическая и инструментальная
|  |  | 1/10-170-5/5 | СВЕРЛА АЛМАЗНЫЕ ПО БЕТОНУ (КОЛЬЦЕВЫЕ СВЕРЛА), ДИАМЕТРОМ 20 ММ | ШТ. | 0.04
|  |  | 1/10-170-10/45 | СВЕРЛА СПИРАЛЬНЫЕ С ЦИЛИНДРИЧЕСКИМ ХВОСТОВИКОМ, ДЛИННАЯ СЕРИЯ (ПО МЕТАЛЛУ), ДИАМЕТРОМ 5,4-6 ММ | ШТ. | 0.1064
|  |  | 1/10-170-10/135 | СВЕРЛА С SDS PLUS ХВОСТОВИКОМ (НАКОНЕЧНИК ИЗ ТВЕРДОСПЛАВНОЙ СТАЛИ) (ПО БЕТОНУ), ДИАМЕТРОМ 8-10 ММ, ДЛИНОЙ 260 (265) ММ | ШТ. | 0.3664
|  |  | 1/10-180 | Материалы шлифовальные
|  |  | 1/10-180-20/57 | КРУГИ ШЛИФОВАЛЬНЫЕ ДЛЯ СПЕЦИАЛЬНЫХ МОНТАЖНЫХ РАБОТ 5П 180Х6Х22 | ШТ. | 0.6
|  |  | 1/10-230 | Материалы для отделочных работ
|  |  | 1/10-230-40-20/127 | КРАСКА МАСЛЯНАЯ МА-15, СУРИК ЖЕЛЕЗНЫЙ | Т | 2.3e-05
|  |  | 1/10-230-45-5/186 | ЛАК НИТРОЦЕЛЛЮЛОЗНЫЙ МЕБЕЛЬНЫЙ НЦ-218 | КГ | 0.024
|  |  | 1/10-230-45-10/165 | ЭМАЛЬ ПЕНТАФТАЛЕВАЯ ПФ-115, СЕРАЯ | КГ | 0.52
|  |  | 1/10-230-45-10/485 | ЭМАЛЬ ПЕРХЛОРВИНИЛОВАЯ ХВ-16, КРАСНАЯ | Т | 2.3e-05
|  |  | 1/10-230-50-15/39 | РАСТВОРИТЕЛЬ ДЛЯ ЛАКОКРАСОЧНЫХ МАТЕРИАЛОВ МАРКИ 646 | КГ | 0.12
|  |  | 1/10-230-50-15/51 | РАСТВОРИТЕЛЬ ДЛЯ ЛАКОКРАСОЧНЫХ МАТЕРИАЛОВ МАРКИ Р-4 | КГ | 0.01
|  |  | 1/10-230-50-15/85 | СПИРТ ЭТИЛОВЫЙ РЕКТИФИКОВАННЫЙ ТЕХНИЧЕСКИЙ | КГ | 0.00464
|  |  | 1/10-230-50-15/93 | УАЙТ-СПИРИТ | КГ | 0.002
|  |  | 1/10-235 | Изделия герметизирующие, уплотняющие, изолирующие
|  |  | 1/10-235-5/57 | ПЛАСТИНА РЕЗИНОВАЯ ТЕХНИЧЕСКАЯ ТЕПЛОМОРОЗОКИСЛОТОЩЕЛОЧЕСТОЙКАЯ (ТМКЩ) | КГ | 0.038835
|  |  | 1/10-235-20/681 | ИЗОЛЕНТА ПВХ (РАЗМЕРОМ 15 ММХ20 М) | М2 | 0.36
|  |  | 1/10-240 | Метизы и крепежные изделия
|  |  | 1/10-240-10-10/131 | БОЛТЫ СТРОИТЕЛЬНЫЕ | Т | 0.001356
|  |  | 1/10-240-10-15/46 | БОЛТЫ С ШЕСТИГРАННОЙ ГОЛОВКОЙ ДИАМЕТРОМ РЕЗЬБЫ 20-(22) ММ | Т | 0.00029
|  |  | 1/10-240-20/1 | ГАЙКИ СТРОИТЕЛЬНЫЕ | Т | 0.000384
|  |  | 1/10-240-20/15 | ГАЙКИ ШЕСТИГРАННЫЕ ДИАМЕТРОМ РЕЗЬБЫ 20-22 ММ | Т | 9e-05
|  |  | 1/10-240-50-16/6 | ШАЙБА ПЛОСКАЯ ОЦИНКОВАННАЯ | КГ | 0.03
|  |  | 1/10-240-50-16/999132 | ШАЙБЫ (СРЕДНЯЯ ЦЕНА ПО ГРУППЕ), ОПРЕД. - 13 | КГ | 0.1936
|  |  | 1/10-240-55-10/40 | ШУРУПЫ С ПОЛУКРУГЛОЙ ГОЛОВКОЙ 4Х40 ММ | Т | 0.000104
|  |  | 1/10-240-55-10/999131 | ШУРУПЫ С ПОЛУКРУГЛОЙ ГОЛОВКОЙ (СРЕДНЯЯ ЦЕНА ПО ГРУППЕ), ОПРЕД. - 13 | Т | 0.000108
|  |  | 1/10-260 | Металлопрокат и металлоизделия (за исключением металлоизделий части 2)
|  |  | 1/10-260-30-18/7 | ПРОКАТ ГОРЯЧЕКАТАНЫЙ ПОЛОСОВОЙ ИЗ СТАЛИ УГЛЕРОДИСТОЙ ОБЫКНОВЕННОГО КАЧЕСТВА МАРКИ СТ3СП, СТ3ПС, РАЗМЕРАМИ 10Х100 ММ | Т | 0.003
|  |  | 1/10-260-30-31/5 | ПРОКАТ ГОРЯЧЕКАТАНЫЙ ПОЛОСОВОЙ ИЗ СТАЛИ УГЛЕРОДИСТОЙ ОБЫКНОВЕННОГО КАЧЕСТВА МАРКИ СТ3СП, СТ3ПС, ТОЛЩИНОЙ 10 - 80 ММ ПРИ ШИРИНЕ 100 - 200 ММ | Т | 0.007
|  |  | 1/55 | Материалы специального назначения (кислотоупорные, огнеупорные и антикоррозионные)
|  |  | 1/55-50 | Материалы антикоррозионные и химически стойкие
|  |  | 1/55-50-25/55 | ГРУНТОВКА ГФ-021, КРАСНО-КОРИЧНЕВАЯ | КГ | 0.018
|  |  | 1/55-50-30/20 | ПАСТА КВАРЦЕВАЗЕЛИНОВАЯ | КГ | 0.024
|  |  | 5 | Материалы для монтажных и специальных строительных работ
|  |  | 5/10 | Кабели, провода, муфты кабельные
|  |  | 5/10-20 | Провода
|  |  | 5/10-20-60-2/2 | ПРОВОД СИЛОВОЙ МАРКИ ПВ1 С МЕДНОЙ ЖИЛОЙ, С ПОЛИВИНИЛХЛОРИДНОЙ ИЗОЛЯЦИЕЙ, СЕЧЕНИЕМ 0,75 ММ2, НА НАПРЯЖЕНИЕ 0,45 КВ | 1000 М | 0.04
|  |  | 5/20 | Изделия для прокладки кабельных сетей
|  |  | 5/20-20 | Пластиковые системы для прокладки кабеля
|  |  | 5/20-20-3-4/4 | ТРУБКА МАРКИ ТВ-40 ВНУТРЕННИМ ДИАМЕТРОМ 2 ММ | КГ | 0.20058
|  |  | 5/20-20-3-4/10 | ТРУБКА МАРКИ ТВ-40 ВНУТРЕННИМ ДИАМЕТРОМ 5 ММ | КГ | 0.0672
|  |  | 5/20-30 | Материалы и изделия для монтажа кабелей и проводов
|  |  | 5/20-30-2/1 | ПЕРЕМЫЧКА ГИБКАЯ ПГС-35-560 У2,5 | ШТ. | 4
|  |  | 5/20-30-3/40 | ПОЛОСКА К404 И ПРЯЖКА К407 ДЛЯ КРЕПЛЕНИЯ ПРОВОДОВ | 100 ШТ. | 1.1674
|  |  | 5/20-30-5/2 | БИРКА МАРКИРОВОЧНАЯ У134 | 100 ШТ. | 0.21825
|  |  | 5/20-30-5/3 | БИРКА МАРКИРОВОЧНАЯ У153 У3,5 | 1000 ШТ. | 0.018
|  |  | 5/20-40 | Другие электромонтажные материалы
|  |  | 5/20-40-4/11 | КОРОБКА МОНТАЖНАЯ (ПОДРОЗЕТНИК) | 100 ШТ. | 0.1632
|  |  | 5/30 | Материалы для электротехнических установок
|  |  | 5/30-30 | Электросиловые и электроосветительные установки
|  |  | 5/30-30-1-2/СН-17483-Д | ЩИТ АВТОМАТИКИ (ЩВ7.1) (ПО ОТДЕЛЬНОМУ ЗАКАЗУ 21.004.29-3 - АК.Щ3), СОСТОЯЩИЙ ИЗ ЩИТА МОНТАЖНОГО ЩМ-01 IP54 С МОНТАЖНОЙ ПАНЕЛЬЮ РАЗМЕРОМ 400 Х 400 Х 200 ММ | ШТ | 4
|  |  | 5/30-30-3/СН-7-Д | DIN-РЕЙКА 35 ММ L=200 ММ | ШТ | 8
|  |  | 5/30-30-4-4/СН-45-Д | АРМАТУРА СВЕТОСИГНАЛЬНАЯ AD22DS, ЗЕЛЕНАЯ | ШТ | 4
|  |  | 5/30-30-4-4/СН-46-Д | АРМАТУРА СВЕТОСИГНАЛЬНАЯ AD22DS, СИНЯЯ | ШТ | 16
|  |  | 5/30-40 | Материалы для электроизоляционных работ
|  |  | 5/30-40-2/21 | ЛЕНТА ЛИПКАЯ ИЗОЛЯЦИОННАЯ НА ПОЛИКАСИНОВОМ КОМПАУНДЕ МАРКИ ЛСЭПЛ, ШИРИНОЙ 20-30 ММ, ТОЛЩИНОЙ 0,14-0,19 ММ | КГ | 0.0176
|  |  | 5/50 | Прокатно-тянутые и прессованные изделия из цветных металлов, цветные металлы
|  |  | 5/50-70 | Сплавы из цветных металлов
|  |  | 5/50-70-2/2 | ПРИПОЙ ОЛОВЯННО-СВИНЦОВЫЙ БЕССУРЬМЯНИСТЫЙ В ЧУШКАХ, МАРКИ ПОС61 | Т | 1.2e-05
|  |  | 5/50-70-2/7 | ПРИПОЙ ОЛОВЯННО-СВИНЦОВЫЙ БЕССУРЬМЯНИСТЫЙ В ЧУШКАХ, МАРКИ ПОС40 | КГ | 0.1165
|  |  | 5/50-70-3/8 | КАНИФОЛЬ СОСНОВАЯ ВЫСШЕГО СОРТА (22 ГР) | Т | 3e-06
|  |  | 5/60 | Линейно-кабельные изделия связи
|  |  | 5/60-20 | Оконечные кабельные устройства
|  |  | 5/60-20-5/СН-5745-Д | БЛОК ЗАЖИМОВ БЗ24-4П16/В/ВУ3-10 | ШТ | 8
|  |  | 5/90 | Прочие материалы для монтажных и специальных строительных работ
|  |  | 5/90-10 | Дюбели для крепления электромонтажных изделий
|  |  | 5/90-10/2 | ДЮБЕЛЬ МОНТАЖНЫЙ У661 У3 | 10 ШТ. | 5.28
|  |  | 5/90-10/4 | ДЮБЕЛЬ МОНТАЖНЫЙ У658 | 10 ШТ. | 8.064
|  |  | 5/90-20 | Плакаты предупредительные, таблички, ленты сигнальные и другие материалы
|  |  | 5/90-20/СН-25800-Д | РАМКА РПМ 55Х15 | ШТ | 40
Прочие
|  |  | 1604-АК-11Д | ДАТЧИК-РЕЛЕ ДТКБ-46 | ШТ | 2
|  |  | 1604-АК-12Д | АВТОМАТИЧЕСКИЙ ВЫКЛЮЧАТЕЛЬ ВА-13-26-13-20У3 | ШТ | 4
|  |  | 1604-АК-13Д | ПЕРЕКЛЮЧАТЕЛЬ ПЕ-031, ИСП.1 | ШТ | 16
|  |  | 1604-АК-14Д | РЕЛЕ ПРОМЕЖУТОЧНОЕ РК-4Р-220 | ШТ | 8
Ж3-60-11 | СЕТИ (АК.СО2) (ИСКЛЮЧЕНИЕ ОБЪЕМОВ ЛОКАЛЬНОЙ СМЕТЫ N 3006) | М 627
|  |  | 1-1 | ЗАТРАТЫ ТРУДА РАБОЧИХ | ЧЕЛ.Ч | 136.5248
|  |  | 1-3 | ЗАТРАТЫ ТРУДА МАШИНИСТОВ | ЧЕЛ.-Ч | 4.331
|  |  | М021143 | КРАНЫ НА АВТОМОБИЛЬНОМ ХОДУ ПРИ РАБОТЕ НА ДРУГИХ ВИДАХ СТРОИТЕЛЬСТВА, 16 Т | МАШ.Ч | 2.1655
|  |  | М030203* | ДОМКРАТЫ ГИДРАВЛИЧЕСКИЕ ГРУЗОПОДЪЕМНОСТЬЮ 63 Т | МАШ.Ч | 26.104
|  |  | М030402 | ЛЕБЕДКИ ЭЛЕКТРИЧЕСКИЕ ТЯГОВЫМ УСИЛИЕМ ДО 12,26 (1,25) КН (Т) | МАШ.Ч | 27.612
|  |  | М040502 | УСТАНОВКИ ДЛЯ СВАРКИ РУЧНОЙ ДУГОВОЙ (ПОСТОЯННОГО ТОКА) | МАШ.Ч | 1.5669
|  |  | М150402 | ГАЗОВАЯ ГОРЕЛКА | МАШ.Ч | 4.9184
|  |  | М330250* | ПИСТОЛЕТ МОНТАЖНЫЙ | МАШ.Ч | 2.5825
|  |  | М330301* | МАШИНЫ ШЛИФОВАЛЬНЫЕ ЭЛЕКТРИЧЕСКИЕ | МАШ.Ч | 0.25349
|  |  | М331451 | ПЕРФОРАТОРЫ ЭЛЕКТРИЧЕСКИЕ | МАШ.Ч | 3.0976
|  |  | М400002 | АВТОМОБИЛЬ БОРТОВОЙ, ГРУЗОПОДЪЕМНОСТЬЮ ДО 8 Т | МАШ.Ч | 2.1655
|  |  | 1 | Материалы для строительных работ
|  |  | 1/10 | Материалы для строительных работ общего назначения
|  |  | 1/10-135 | Нефтепродукты, газы, химические материалы
|  |  | 1/10-135-10-10/65 | ПАРАФИНЫ НЕФТЯНЫЕ ТВЕРДЫЕ, МАРКИ П-2 | КГ | 0.36
|  |  | 1/10-135-20/75 | СМЕСЬ ПРОПАНА И БУТАНА ТЕХНИЧЕСКИХ | КГ | 0.09604
|  |  | 1/10-140 | Электроды, прутки винипластовые, проволока сварочные
|  |  | 1/10-140-40/100 | ЭЛЕКТРОДЫ ТИПА Э42А ДИАМЕТРОМ 4 ММ | Т | 0.000345
|  |  | 1/10-170 | Оснастка технологическая и инструментальная
|  |  | 1/10-170-10/115 | СВЕРЛА С SDS PLUS ХВОСТОВИКОМ (НАКОНЕЧНИК ИЗ ТВЕРДОСПЛАВНОЙ СТАЛИ) (ПО БЕТОНУ), ДИАМЕТРОМ 5-10 ММ, ДЛИНОЙ 210 (215) ММ | ШТ. | 12.4272
|  |  | 1/10-170-10/135 | СВЕРЛА С SDS PLUS ХВОСТОВИКОМ (НАКОНЕЧНИК ИЗ ТВЕРДОСПЛАВНОЙ СТАЛИ) (ПО БЕТОНУ), ДИАМЕТРОМ 8-10 ММ, ДЛИНОЙ 260 (265) ММ | ШТ. | 0.071287
|  |  | 1/10-170-50/5 | ПАТРОН СТРОИТЕЛЬНЫЙ Д-4 | 1000 ШТ. | 0.16503
|  |  | 1/10-180 | Материалы шлифовальные
|  |  | 1/10-180-20/57 | КРУГИ ШЛИФОВАЛЬНЫЕ ДЛЯ СПЕЦИАЛЬНЫХ МОНТАЖНЫХ РАБОТ 5П 180Х6Х22 | ШТ. | 0.22475
|  |  | 1/10-230 | Материалы для отделочных работ
|  |  | 1/10-230-35/105 | КЛЕЙ ВК-11 | КГ | 0.007921
|  |  | 1/10-230-45-10/165 | ЭМАЛЬ ПЕНТАФТАЛЕВАЯ ПФ-115, СЕРАЯ | КГ | 0.137
|  |  | 1/10-230-50-15/51 | РАСТВОРИТЕЛЬ ДЛЯ ЛАКОКРАСОЧНЫХ МАТЕРИАЛОВ МАРКИ Р-4 | КГ | 0.028
|  |  | 1/10-235 | Изделия герметизирующие, уплотняющие, изолирующие
|  |  | 1/10-235-20/681 | ИЗОЛЕНТА ПВХ (РАЗМЕРОМ 15 ММХ20 М) | М2 | 0.36
|  |  | 1/10-240 | Метизы и крепежные изделия
|  |  | 1/10-240-10-10/131 | БОЛТЫ СТРОИТЕЛЬНЫЕ | Т | 0.002098
|  |  | 1/10-240-20/1 | ГАЙКИ СТРОИТЕЛЬНЫЕ | Т | 0.000599
|  |  | 1/10-240-30-30/290 | ДЮБЕЛЬ-ГВОЗДЬ ДЛЯ МОНТАЖНОГО ПИСТОЛЕТА 3,7Х50 ММ | КГ | 0.91177
|  |  | 1/10-240-50-16/999132 | ШАЙБЫ (СРЕДНЯЯ ЦЕНА ПО ГРУППЕ), ОПРЕД. - 13 | КГ | 0.29964
|  |  | 1/10-260 | Металлопрокат и металлоизделия (за исключением металлоизделий части 2)
|  |  | 1/10-260-210-1/82 | ПРОВОЛОКА СТАЛЬНАЯ НИЗКОУГЛЕРОДИСТАЯ ОБЩЕГО НАЗНАЧЕНИЯ ТЕРМИЧЕСКИ ОБРАБОТАННАЯ, ОЦИНКОВАННАЯ, ДИАМЕТРОМ 2 ММ | КГ | 0.98023
|  |  | 1/55 | Материалы специального назначения (кислотоупорные, огнеупорные и антикоррозионные)
|  |  | 1/55-50 | Материалы антикоррозионные и химически стойкие
|  |  | 1/55-50-20/35 | ЛАК БИТУМНЫЙ БТ-577 | КГ | 7.3469
|  |  | 1/55-50-25/55 | ГРУНТОВКА ГФ-021, КРАСНО-КОРИЧНЕВАЯ | КГ | 0.028
|  |  | 1/55-50-30/20 | ПАСТА КВАРЦЕВАЗЕЛИНОВАЯ | КГ | 0.36
|  |  | 5 | Материалы для монтажных и специальных строительных работ
|  |  | 5/10 | Кабели, провода, муфты кабельные
|  |  | 5/10-10 | Кабели
|  |  | 5/10-10-60-2/СН-26395-Д | КАБЕЛЬ КОНТРОЛЬНЫЙ МАРКИ КВВГНГ(А) С МЕДНЫМИ ЖИЛАМИ, С ИЗОЛЯЦИЕЙ ИЗ ПОЛИВИНИЛХЛОРИДНОГО ПЛАСТИКАТА В ПОЛИВИНИЛХЛОРИДНОЙ ОБОЛОЧКЕ, НЕ РАСПРОСТРАНЯЮЩИЙ ГОРЕНИЕ ПО КАТЕГОРИИ (А), С ЧИСЛОМ ЖИЛ И СЕЧЕНИЕМ 4Х1,0 ММ2 | 1000 М | 0.07
|  |  | 5/10-10-60-2-5/С503-4401-Э | КАБЕЛЬ КОНТРОЛЬНЫЙ МАРКИ КВВГНГ(А) С МЕДНЫМИ ЖИЛАМИ, С ИЗОЛЯЦИЕЙ ИЗ ПОЛИВИНИЛХЛОРИДНОГО ПЛАСТИКАТА В ПОЛИВИНИЛХЛОРИДНОЙ ОБОЛОЧКЕ, НЕ РАСПРОСТРАНЯЮЩИЙ ГОРЕНИЕ ПО КАТЕГОРИИ (А), С ЧИСЛОМ ЖИЛ И СЕЧЕНИЕМ 4Х1,5 ММ2 | 1000 М | 0.196
|  |  | 5/10-10-60-2-5/С503-4402-Э | КАБЕЛЬ КОНТРОЛЬНЫЙ МАРКИ КВВГНГ(А) С МЕДНЫМИ ЖИЛАМИ, С ИЗОЛЯЦИЕЙ ИЗ ПОЛИВИНИЛХЛОРИДНОГО ПЛАСТИКАТА В ПОЛИВИНИЛХЛОРИДНОЙ ОБОЛОЧКЕ, НЕ РАСПРОСТРАНЯЮЩИЙ ГОРЕНИЕ ПО КАТЕГОРИИ (А), С ЧИСЛОМ ЖИЛ И СЕЧЕНИЕМ 5Х1,5 ММ2 | 1000 М | 0.056
|  |  | 5/10-10-60-2-5/С503-4403-Э | КАБЕЛЬ КОНТРОЛЬНЫЙ МАРКИ КВВГНГ(А) С МЕДНЫМИ ЖИЛАМИ, С ИЗОЛЯЦИЕЙ ИЗ ПОЛИВИНИЛХЛОРИДНОГО ПЛАСТИКАТА В ПОЛИВИНИЛХЛОРИДНОЙ ОБОЛОЧКЕ, НЕ РАСПРОСТРАНЯЮЩИЙ ГОРЕНИЕ ПО КАТЕГОРИИ (А), С ЧИСЛОМ ЖИЛ И СЕЧЕНИЕМ 7Х1,5 ММ2 | 1000 М | 0.227
|  |  | 5/10-10-60-2-5/СН-981-Д | КАБЕЛЬ КОНТРОЛЬНЫЙ МАРКИ КВВГНГ(А) С МЕДНЫМИ ЖИЛАМИ, С ИЗОЛЯЦИЕЙ ИЗ ПОЛИВИНИЛХЛОРИДНОГО ПЛАСТИКАТА В ПОЛИВИНИЛХЛОРИДНОЙ ОБОЛОЧКЕ, НЕ РАСПРОСТРАНЯЮЩИЙ ГОРЕНИЕ ПО КАТЕГОРИИ (А), С ЧИСЛОМ ЖИЛ И СЕЧЕНИЕМ 7Х1,0 ММ2 | 1000 М | 0.002
|  |  | 5/10-10-60-2-5/СН-988-Д | КАБЕЛЬ КОНТРОЛЬНЫЙ С МЕДНЫМИ ЖИЛАМИ КВВГЭНГ(А) 4Х1,0 ММ2, ЭКРАНИРОВАННЫЙ, С ИЗОЛЯЦИЕЙ И ОБОЛОЧКОЙ ИЗ ПВХ ПОНИЖЕННОЙ ПОЖАРООПАСНОСТИ | 1000 М | 0.07
|  |  | 5/10-10-60-2-5/СН-989-Д | КАБЕЛЬ КОНТРОЛЬНЫЙ С МЕДНЫМИ ЖИЛАМИ КВВГЭНГ(А) 7Х1,0 ММ2, ЭКРАНИРОВАННЫЙ, С ИЗОЛЯЦИЕЙ И ОБОЛОЧКОЙ ИЗ ПВХ ПОНИЖЕННОЙ ПОЖАРООПАСНОСТИ | 1000 М | 0.006
|  |  | 5/10-20 | Провода
|  |  | 5/10-20-10-1-1/1 | ПРОВОД НЕИЗОЛИРОВАННЫЙ ДЛЯ ВОЗДУШНЫХ ЛИНИЙ ЭЛЕКТРОПЕРЕДАЧ МЕДНЫЙ, МАРКИ М, СЕЧЕНИЕМ 4 ММ2 | Т | 0.00396
|  |  | 5/20 | Изделия для прокладки кабельных сетей
|  |  | 5/20-10 | Металлические кабеленесущие системы
|  |  | 5/20-10-1/С514-500-9Э | ЛОТОК ПЕРФОРИРОВАННЫЙ 100 Х 25 Х 2000 ММ | ШТ | 5
|  |  | 5/20-10-3/С552-1605-6-Э | СТОЙКА К1150 | ШТ. | 7
|  |  | 5/20-10-4/С514-12700-Э | ПОЛКА КАБЕЛЬНАЯ К1160 У3 | 1000 ШТ. | 0.007
|  |  | 5/20-20 | Пластиковые системы для прокладки кабеля
|  |  | 5/20-20-1/3 | КОРОБ ЭЛЕКТРОТЕХНИЧЕСКИЙ ИЗ ПВХ ПРЯМОЙ 16Х16 ММ | М | 2
|  |  | 5/20-20-1/22 | КОРОБ ЭЛЕКТРОТЕХНИЧЕСКИЙ ИЗ ПВХ ПРЯМОЙ 25Х25 ММ | М | 126
|  |  | 5/20-20-3-2/1 | ТРУБА ГОФРИРОВАННАЯ ПВХ ЛЕГКОГО ТИПА С ЗОНДОМ, ДИАМЕТРОМ 16 ММ | М | 4
|  |  | 5/20-30 | Материалы и изделия для монтажа кабелей и проводов
|  |  | 5/20-30-3/2 | КНОПКА К227 УХЛ2 | 1000 ШТ. | 0.11171
|  |  | 5/20-30-3/20 | СКОБА К 142 У2 | 10 ШТ. | 49.9356
|  |  | 5/20-30-3/28 | СКОБА К1157 У3 | 1000 ШТ. | 0.01428
|  |  | 5/20-30-3/43 | ЛЕНТА К226 | 100 М | 0.13132
|  |  | 5/20-30-4/2 | ВТУЛКА В22 УХЛ2 | 100 ШТ. | 0.007129
|  |  | 5/20-30-5/2 | БИРКА МАРКИРОВОЧНАЯ У134 | 100 ШТ. | 0.47982
|  |  | 5/20-40 | Другие электромонтажные материалы
|  |  | 5/20-40-2/1 | ПАТРУБОК ВВОДНОЙ У476 У3 | 10 ШТ. | 0.071287
|  |  | 5/20-40-3/1 | ЗАГЛУШКА У469 | 10 ШТ. | 0.039604
|  |  | 5/20-40-5/СН-17366-Д | КОРОБКА СОЕДИНИТЕЛЬНАЯ КСП-05 | ШТ | 6
|  |  | 5/50 | Прокатно-тянутые и прессованные изделия из цветных металлов, цветные металлы
|  |  | 5/50-30 | Листы и плиты из цветных металлов
|  |  | 5/50-30-3/2 | ЛИСТ НОРМАЛЬНОЙ ТОЧНОСТИ ИЗГОТОВЛЕНИЯ, ТОЛЩИНОЙ 1 ММ, ИЗ СВИНЦА МАРКИ С1 | Т | 0.005404
|  |  | 5/50-70 | Сплавы из цветных металлов
|  |  | 5/50-70-2/13 | ПРИПОЙ ОЛОВЯННО-СВИНЦОВЫЙ МАЛОСУРЬМЯНИСТЫЙ, МАРКИ ПОССУ 40-0,5 | Т | 0.003812
|  |  | 5/50-70-3/5 | ЖИР ПАЯЛЬНЫЙ | КГ | 0.72
|  |  | 5/90 | Прочие материалы для монтажных и специальных строительных работ
|  |  | 5/90-10 | Дюбели для крепления электромонтажных изделий
|  |  | 5/90-10/2 | ДЮБЕЛЬ МОНТАЖНЫЙ У661 У3 | 10 ШТ. | 1.428
|  |  | 5/90-10/3 | ДЮБЕЛЬ МОНТАЖНЫЙ У656 У3 | 10 ШТ. | 51.1367
|  |  | 5/90-10/4 | ДЮБЕЛЬ МОНТАЖНЫЙ У658 | 10 ШТ. | 0.87129
СОСТАВИЛ | ______________________________ |  |  | М.Н.ПАВЛОВИЧ
| (должность служащего) |  | (подпись) | (инициалы,фамилия)
ПРОВЕРИЛ | ______________________________ |  |  | Н.В.МАКСИМОВИЧ
| (должность служащего) |  | (подпись) | (инициалы,фамилия)

## 3169-3-3007-Q4
НАИМЕНОВАНИЕ ОБЪЕКТА |  | "РЕКОНСТРУКЦИЯ ТЕРРИТОРИИ ПО ПРОСП. ПАРТИЗАНСКОМУ, 8, В Г. МИНСКЕ". 29 ОЧЕРЕДЬ СТРОИТЕЛЬСТВА. СТАДИЯ А
КОД ОБЪЕКТА |  | 21.004.29-3
НАИМЕНОВАНИЕ ЗДАНИЯ, СООРУЖЕНИЯ |  | ЗДАНИЕ N3 ПО Г/П В ОСЯХ 1-26, А/1-Х И 26-34, А/1-Б. ВНЕСЕНИЕ ИЗМЕНЕНИЙ
ШИФР ЗДАНИЯ, СООРУЖЕНИЯ |  | 21.004.29-3
КОМПЛЕКТ ЧЕРТЕЖЕЙ |  | АК (ИЗМ.3)
ВЕДОМОСТЬ РЕСУРСОВ ДЛЯ ЛОКАЛЬНОЙ СМЕТЫ № 3007
(НОРМЫ 2022г.)
АВТОМАТИЗАЦИЯ КОМПЛЕКСНАЯ (ДОП. К ЛС N 3002, 3006)
СОСТАВЛЕНА В ЦЕНАХ НА 1 МАЯ 2025г.
№ П/П | КОД | НАИМЕНОВАНИЕ РЕСУРСА | ЕДИНИЦА ИЗМЕРЕНИЯ | КОЛИЧЕСТВО | СТОИМОСТЬ РЕСУРСА, БЕЛОРУССКИХ РУБЛЕЙ
[5 empty] | ЗА ЕДИНИЦУ ИЗМЕРЕНИЯ | ОБЩАЯ
1 | 2 | 3 | 4 | 5 | 6 | 7
1 | 1-1 | ЗАТРАТЫ ТРУДА РАБОЧИХ | ЧЕЛ.Ч | -277.5778
2 | 1-3 | ЗАТРАТЫ ТРУДА МАШИНИСТОВ | ЧЕЛ.-Ч | -9.6328
МАШИНЫ И МЕХАНИЗМЫ
3 | М021143 | КРАНЫ НА АВТОМОБИЛЬНОМ ХОДУ ПРИ РАБОТЕ НА ДРУГИХ ВИДАХ СТРОИТЕЛЬСТВА, 16 Т | МАШ.Ч | -4.0464 | 55.99 | -226,54
4 | М030203* | ДОМКРАТЫ ГИДРАВЛИЧЕСКИЕ ГРУЗОПОДЪЕМНОСТЬЮ 63 Т | МАШ.Ч | -43.1377 | 0.81 | -34,94
5 | М030402 | ЛЕБЕДКИ ЭЛЕКТРИЧЕСКИЕ ТЯГОВЫМ УСИЛИЕМ ДО 12,26 (1,25) КН (Т) | МАШ.Ч | -43.6611 | 1.16 | -50,63
6 | М040502 | УСТАНОВКИ ДЛЯ СВАРКИ РУЧНОЙ ДУГОВОЙ (ПОСТОЯННОГО ТОКА) | МАШ.Ч | -5.08 | 4.15 | -21,08
7 | М050102 | КОМПРЕССОРЫ ПЕРЕДВИЖНЫЕ С ДВИГАТЕЛЕМ ВНУТРЕННЕГО СГОРАНИЯ ДАВЛЕНИЕМ ДО 686 КПА (7АТМ) 5 М3/МИН | МАШ.Ч | -1.44 | 32.39 | -46,64
8 | М100602* | МОЛОТКИ БУРИЛЬНЫЕ ЛЕГКИЕ ПРИ РАБОТЕ ОТ КОМПРЕССОРНЫХ СТАНЦИЙ ПЕРЕДВИЖНЫХ | МАШ.Ч | -1.44 | 9.38 | -13,49
9 | М150402 | ГАЗОВАЯ ГОРЕЛКА | МАШ.Ч | -16.32 | 0.32 | -5,22
10 | М330250* | ПИСТОЛЕТ МОНТАЖНЫЙ | МАШ.Ч | -3.8871 | 1.34 | -5,19
11 | М330301* | МАШИНЫ ШЛИФОВАЛЬНЫЕ ЭЛЕКТРИЧЕСКИЕ | МАШ.Ч | -0.512 | 0.87 | -0,43
12 | М331002 | СТАНКИ СВЕРЛИЛЬНЫЕ | МАШ.Ч | 0 | 0.6 | 0
13 | М331451 | ПЕРФОРАТОРЫ ЭЛЕКТРИЧЕСКИЕ | МАШ.Ч | -4.6822 | 0.84 | -3,93
14 | М331615* | ДРЕЛИ ЭЛЕКТРИЧЕСКИЕ | МАШ.Ч | 0 | 0.3 | 0
15 | М350451 | ПРЕСС ГИДРАВЛИЧЕСКИЙ С ЭЛЕКТРОПРИВОДОМ | МАШ.Ч | 0 | 0.36 | 0
16 | М400002 | АВТОМОБИЛЬ БОРТОВОЙ, ГРУЗОПОДЪЕМНОСТЬЮ ДО 8 Т | МАШ.Ч | -4.1464 | 37.33 | -154,78
|  | ИТОГО МАШИНЫ И МЕХАНИЗМЫ |  |  |  | -563
МАТЕРИАЛЫ, ИЗДЕЛИЯ, КОНСТРУКЦИИ
| 1 | Материалы для строительных работ
| 1/10 | Материалы для строительных работ общего назначения
| 1/10-135 | Нефтепродукты, газы, химические материалы
17 | 1/10-135-10-8/35 | МАСЛО ИНДУСТРИАЛЬНОЕ И-20А | Т | -0.00209 | 3105.23 | -6,47
18 | 1/10-135-10-10/65 | ПАРАФИНЫ НЕФТЯНЫЕ ТВЕРДЫЕ, МАРКИ П-2 | КГ | -1.2 | 19 | -22,8
19 | 1/10-135-20/75 | СМЕСЬ ПРОПАНА И БУТАНА ТЕХНИЧЕСКИХ | КГ | 0 | 1.7 | 0
| 1/10-140 | Электроды, прутки винипластовые, проволока сварочные
20 | 1/10-140-40/45 | ЭЛЕКТРОДЫ ТИПА Э42А ДИАМЕТРОМ 2 ММ | Т | 0 | 10000 | 0
21 | 1/10-140-40/100 | ЭЛЕКТРОДЫ ТИПА Э42А ДИАМЕТРОМ 4 ММ | Т | -0.00064 | 4200 | -2,67
| 1/10-170 | Оснастка технологическая и инструментальная
22 | 1/10-170-5/5 | СВЕРЛА АЛМАЗНЫЕ ПО БЕТОНУ (КОЛЬЦЕВЫЕ СВЕРЛА), ДИАМЕТРОМ 20 ММ | ШТ. | 0 | 133.34 | 0
23 | 1/10-170-10/45 | СВЕРЛА СПИРАЛЬНЫЕ С ЦИЛИНДРИЧЕСКИМ ХВОСТОВИКОМ, ДЛИННАЯ СЕРИЯ (ПО МЕТАЛЛУ), ДИАМЕТРОМ 5,4-6 ММ | ШТ. | 0 | 2.39 | 0
24 | 1/10-170-10/115 | СВЕРЛА С SDS PLUS ХВОСТОВИКОМ (НАКОНЕЧНИК ИЗ ТВЕРДОСПЛАВНОЙ СТАЛИ) (ПО БЕТОНУ), ДИАМЕТРОМ 5-10 ММ, ДЛИНОЙ 210 (215) ММ | ШТ. | -12.4272 | 3.52 | -43,74
25 | 1/10-170-10/135 | СВЕРЛА С SDS PLUS ХВОСТОВИКОМ (НАКОНЕЧНИК ИЗ ТВЕРДОСПЛАВНОЙ СТАЛИ) (ПО БЕТОНУ), ДИАМЕТРОМ 8-10 ММ, ДЛИНОЙ 260 (265) ММ | ШТ. | -3.4833 | 4.03 | -14,02
26 | 1/10-170-50/5 | ПАТРОН СТРОИТЕЛЬНЫЙ Д-4 | 1000 ШТ. | -0.23341 | 180.92 | -42,21
| 1/10-180 | Материалы шлифовальные
27 | 1/10-180-20/57 | КРУГИ ШЛИФОВАЛЬНЫЕ ДЛЯ СПЕЦИАЛЬНЫХ МОНТАЖНЫХ РАБОТ 5П 180Х6Х22 | ШТ. | -4.36 | 3.34 | -14,56
| 1/10-230 | Материалы для отделочных работ
28 | 1/10-230-35/105 | КЛЕЙ ВК-11 | КГ | 0 | 446.71 | 0
29 | 1/10-230-40-20/127 | КРАСКА МАСЛЯНАЯ МА-15, СУРИК ЖЕЛЕЗНЫЙ | Т | -8e-05 | 4666.25 | -0,37
30 | 1/10-230-40-20/136 | КРАСКА МАСЛЯНАЯ МА-15, СУРИК ЖЕЛЕЗНЫЙ | КГ | -0.12 | 4.45 | -0,53
31 | 1/10-230-40-65/60 | СУРИК СВИНЦОВЫЙ, ПИГМЕНТ | КГ | -0.61 | 12.5 | -7,61
32 | 1/10-230-45-5/186 | ЛАК НИТРОЦЕЛЛЮЛОЗНЫЙ МЕБЕЛЬНЫЙ НЦ-218 | КГ | -0.012 | 9.63 | -0,1
33 | 1/10-230-45-10/165 | ЭМАЛЬ ПЕНТАФТАЛЕВАЯ ПФ-115, СЕРАЯ | КГ | -0.48 | 5.52 | -2,63
34 | 1/10-230-45-10/485 | ЭМАЛЬ ПЕРХЛОРВИНИЛОВАЯ ХВ-16, КРАСНАЯ | Т | 0 | 7583.34 | 0
35 | 1/10-230-50-15/31 | ОЛИФА НАТУРАЛЬНАЯ | КГ | -0.61 | 6.7 | -4,07
36 | 1/10-230-50-15/39 | РАСТВОРИТЕЛЬ ДЛЯ ЛАКОКРАСОЧНЫХ МАТЕРИАЛОВ МАРКИ 646 | КГ | -0.08 | 4.23 | -0,32
37 | 1/10-230-50-15/51 | РАСТВОРИТЕЛЬ ДЛЯ ЛАКОКРАСОЧНЫХ МАТЕРИАЛОВ МАРКИ Р-4 | КГ | 0 | 4.86 | 0
38 | 1/10-230-50-15/85 | СПИРТ ЭТИЛОВЫЙ РЕКТИФИКОВАННЫЙ ТЕХНИЧЕСКИЙ | КГ | -0.00058 | 4.72 | 0
39 | 1/10-230-50-15/93 | УАЙТ-СПИРИТ | КГ | 0 | 4.22 | 0
| 1/10-235 | Изделия герметизирующие, уплотняющие, изолирующие
40 | 1/10-235-3/47 | ЛЬНЯНАЯ ПРЯДЬ | КГ | -0.61 | 83.5 | -50,92
41 | 1/10-235-5/57 | ПЛАСТИНА РЕЗИНОВАЯ ТЕХНИЧЕСКАЯ ТЕПЛОМОРОЗОКИСЛОТОЩЕЛОЧЕСТОЙКАЯ (ТМКЩ) | КГ | 0 | 4.44 | 0
42 | 1/10-235-20/681 | ИЗОЛЕНТА ПВХ (РАЗМЕРОМ 15 ММХ20 М) | М2 | -1.32 | 4.86 | -6,4
| 1/10-240 | Метизы и крепежные изделия
43 | 1/10-240-10-10/131 | БОЛТЫ СТРОИТЕЛЬНЫЕ | Т | -0.004063 | 5465.03 | -22,2
44 | 1/10-240-10-15/46 | БОЛТЫ С ШЕСТИГРАННОЙ ГОЛОВКОЙ ДИАМЕТРОМ РЕЗЬБЫ 20-(22) ММ | Т | -0.00116 | 5400 | -6,26
45 | 1/10-240-20/1 | ГАЙКИ СТРОИТЕЛЬНЫЕ | Т | -0.001161 | 4322.02 | -5
46 | 1/10-240-20/15 | ГАЙКИ ШЕСТИГРАННЫЕ ДИАМЕТРОМ РЕЗЬБЫ 20-22 ММ | Т | -0.00036 | 7585.02 | -2,73
47 | 1/10-240-30-30/290 | ДЮБЕЛЬ-ГВОЗДЬ ДЛЯ МОНТАЖНОГО ПИСТОЛЕТА 3,7Х50 ММ | КГ | -1.4118 | 40.47 | -57,13
48 | 1/10-240-50-16/6 | ШАЙБА ПЛОСКАЯ ОЦИНКОВАННАЯ | КГ | -0.12 | 7.31 | -0,86
49 | 1/10-240-50-16/999132 | ШАЙБЫ (СРЕДНЯЯ ЦЕНА ПО ГРУППЕ), ОПРЕД. - 13 | КГ | -0.58039 | 7.33 | -4,25
50 | 1/10-240-55-10/40 | ШУРУПЫ С ПОЛУКРУГЛОЙ ГОЛОВКОЙ 4Х40 ММ | Т | -2e-05 | 4490 | -0,07
51 | 1/10-240-55-10/999131 | ШУРУПЫ С ПОЛУКРУГЛОЙ ГОЛОВКОЙ (СРЕДНЯЯ ЦЕНА ПО ГРУППЕ), ОПРЕД. - 13 | Т | -0.000108 | 4762.5 | -0,51
| 1/10-260 | Металлопрокат и металлоизделия (за исключением металлоизделий части 2)
52 | 1/10-260-30-18/7 | ПРОКАТ ГОРЯЧЕКАТАНЫЙ ПОЛОСОВОЙ ИЗ СТАЛИ УГЛЕРОДИСТОЙ ОБЫКНОВЕННОГО КАЧЕСТВА МАРКИ СТ3СП, СТ3ПС, РАЗМЕРАМИ 10Х100 ММ | Т | 0 | 2752.64 | 0
53 | 1/10-260-30-31/5 | ПРОКАТ ГОРЯЧЕКАТАНЫЙ ПОЛОСОВОЙ ИЗ СТАЛИ УГЛЕРОДИСТОЙ ОБЫКНОВЕННОГО КАЧЕСТВА МАРКИ СТ3СП, СТ3ПС, ТОЛЩИНОЙ 10 - 80 ММ ПРИ ШИРИНЕ 100 - 200 ММ | Т | 0 | 2732.95 | 0
54 | 1/10-260-210-1/82 | ПРОВОЛОКА СТАЛЬНАЯ НИЗКОУГЛЕРОДИСТАЯ ОБЩЕГО НАЗНАЧЕНИЯ ТЕРМИЧЕСКИ ОБРАБОТАННАЯ, ОЦИНКОВАННАЯ, ДИАМЕТРОМ 2 ММ | КГ | -2.1047 | 4.81 | -10,12
| 1/55 | Материалы специального назначения (кислотоупорные, огнеупорные и антикоррозионные)
| 1/55-50 | Материалы антикоррозионные и химически стойкие
55 | 1/55-50-20/35 | ЛАК БИТУМНЫЙ БТ-577 | КГ | -12.5402 | 16.27 | -204,01
56 | 1/55-50-25/55 | ГРУНТОВКА ГФ-021, КРАСНО-КОРИЧНЕВАЯ | КГ | 0 | 6.56 | 0
57 | 1/55-50-30/20 | ПАСТА КВАРЦЕВАЗЕЛИНОВАЯ | КГ | -1.212 | 24.17 | -29,29
| 3 | Материалы и изделия для санитарно-технических работ
| 3/8 | Приборы для регулирования, измерения и учета
| 3/8-30 | Термометры
58 | 3/8-30-10/10 | ТЕРМОМЕТРЫ В ОПРАВЕ ПРЯМЫЕ ИЛИ УГЛОВЫЕ | ШТ. | -19 | 29.28 | -556,32
| 5 | Материалы для монтажных и специальных строительных работ
| 5/10 | Кабели, провода, муфты кабельные
| 5/10-10 | Кабели
59 | 5/10-10-10-2/СН-1163-Э | КАБЕЛЬ СИЛОВОЙ МАРКИ ВВГНГ(А) 2Х1,5-0,66 С МЕДНЫМИ ЖИЛАМИ, ИЗОЛЯЦИЯ И ОБОЛОЧКА ИЗ ПОЛИВИНИЛХЛОРИДНОГО ПЛАСТИКАТА, НЕ РАСПРОСТРАНЯЮЩИЙ ГОРЕНИЕ ПО КАТЕГОРИИ (А), БЕЗ ЗАЩИТНОГО ПОКРОВА, С ДВУМЯ ЖИЛАМИ СЕЧЕНИЕМ 1,5 ММ2, НА НАПРЯЖЕНИЕ 0,66 КВ | 1000 М | 0.145 | 1470 | 213,15
60 | 5/10-10-10-2/СН-20087-Д | КАБЕЛЬ СИЛОВОЙ МАРКИ ВВГНГ(А)-LS 2Х1,5-0,66 С МЕДНЫМИ ЖИЛАМИ, ИЗОЛЯЦИЯ И ОБОЛОЧКА ИЗ ПОЛИВИНИЛХЛОРИДНОГО ПЛАСТИКАТА, НЕ РАСПРОСТРАНЯЮЩИЙ ГОРЕНИЕ ПО КАТЕГОРИИ (А), С НИЗКИМ ДЫМО- И ГАЗОВЫДЕЛЕНИЕМ, БЕЗ ЗАЩИТНОГО ПОКРОВА, С ДВУМЯ ЖИЛАМИ СЕЧЕНИЕМ 1,5 ММ2, НА НАПРЯЖЕНИЕ 0,66 КВ | 1000 М | -0.202 | 1466.16 | -296,16
61 | 5/10-10-60-2/СН-26395-Д | КАБЕЛЬ КОНТРОЛЬНЫЙ МАРКИ КВВГНГ(А) С МЕДНЫМИ ЖИЛАМИ, С ИЗОЛЯЦИЕЙ ИЗ ПОЛИВИНИЛХЛОРИДНОГО ПЛАСТИКАТА В ПОЛИВИНИЛХЛОРИДНОЙ ОБОЛОЧКЕ, НЕ РАСПРОСТРАНЯЮЩИЙ ГОРЕНИЕ ПО КАТЕГОРИИ (А), С ЧИСЛОМ ЖИЛ И СЕЧЕНИЕМ 4Х1,0 ММ2 | 1000 М | -0.05 | 1700.57 | -85,01
62 | 5/10-10-60-2-5/С503-4401-Э | КАБЕЛЬ КОНТРОЛЬНЫЙ МАРКИ КВВГНГ(А) С МЕДНЫМИ ЖИЛАМИ, С ИЗОЛЯЦИЕЙ ИЗ ПОЛИВИНИЛХЛОРИДНОГО ПЛАСТИКАТА В ПОЛИВИНИЛХЛОРИДНОЙ ОБОЛОЧКЕ, НЕ РАСПРОСТРАНЯЮЩИЙ ГОРЕНИЕ ПО КАТЕГОРИИ (А), С ЧИСЛОМ ЖИЛ И СЕЧЕНИЕМ 4Х1,5 ММ2 | 1000 М | -0.275 | 2498.05 | -686,96
63 | 5/10-10-60-2-5/С503-4402-Э | КАБЕЛЬ КОНТРОЛЬНЫЙ МАРКИ КВВГНГ(А) С МЕДНЫМИ ЖИЛАМИ, С ИЗОЛЯЦИЕЙ ИЗ ПОЛИВИНИЛХЛОРИДНОГО ПЛАСТИКАТА В ПОЛИВИНИЛХЛОРИДНОЙ ОБОЛОЧКЕ, НЕ РАСПРОСТРАНЯЮЩИЙ ГОРЕНИЕ ПО КАТЕГОРИИ (А), С ЧИСЛОМ ЖИЛ И СЕЧЕНИЕМ 5Х1,5 ММ2 | 1000 М | 0 | 3020.03 | 0
64 | 5/10-10-60-2-5/С503-4403-Э | КАБЕЛЬ КОНТРОЛЬНЫЙ МАРКИ КВВГНГ(А) С МЕДНЫМИ ЖИЛАМИ, С ИЗОЛЯЦИЕЙ ИЗ ПОЛИВИНИЛХЛОРИДНОГО ПЛАСТИКАТА В ПОЛИВИНИЛХЛОРИДНОЙ ОБОЛОЧКЕ, НЕ РАСПРОСТРАНЯЮЩИЙ ГОРЕНИЕ ПО КАТЕГОРИИ (А), С ЧИСЛОМ ЖИЛ И СЕЧЕНИЕМ 7Х1,5 ММ2 | 1000 М | -0.25 | 4351.57 | -1087,89
65 | 5/10-10-60-2-5/СН-980-Д | КАБЕЛЬ КОНТРОЛЬНЫЙ МАРКИ КВВГНГ(А) С МЕДНЫМИ ЖИЛАМИ, С ИЗОЛЯЦИЕЙ ИЗ ПОЛИВИНИЛХЛОРИДНОГО ПЛАСТИКАТА В ПОЛИВИНИЛХЛОРИДНОЙ ОБОЛОЧКЕ, НЕ РАСПРОСТРАНЯЮЩИЙ ГОРЕНИЕ ПО КАТЕГОРИИ (А), С ЧИСЛОМ ЖИЛ И СЕЧЕНИЕМ 5Х1,0 ММ2 | 1000 М | -0.319 | 2357.51 | -752,03
66 | 5/10-10-60-2-5/СН-981-Д | КАБЕЛЬ КОНТРОЛЬНЫЙ МАРКИ КВВГНГ(А) С МЕДНЫМИ ЖИЛАМИ, С ИЗОЛЯЦИЕЙ ИЗ ПОЛИВИНИЛХЛОРИДНОГО ПЛАСТИКАТА В ПОЛИВИНИЛХЛОРИДНОЙ ОБОЛОЧКЕ, НЕ РАСПРОСТРАНЯЮЩИЙ ГОРЕНИЕ ПО КАТЕГОРИИ (А), С ЧИСЛОМ ЖИЛ И СЕЧЕНИЕМ 7Х1,0 ММ2 | 1000 М | -0.009 | 3216.75 | -28,95
67 | 5/10-10-60-2-5/СН-988-Д | КАБЕЛЬ КОНТРОЛЬНЫЙ С МЕДНЫМИ ЖИЛАМИ КВВГЭНГ(А) 4Х1,0 ММ2, ЭКРАНИРОВАННЫЙ, С ИЗОЛЯЦИЕЙ И ОБОЛОЧКОЙ ИЗ ПВХ ПОНИЖЕННОЙ ПОЖАРООПАСНОСТИ | 1000 М | -0.057 | 1740 | -99,18
68 | 5/10-10-60-2-5/СН-989-Д | КАБЕЛЬ КОНТРОЛЬНЫЙ С МЕДНЫМИ ЖИЛАМИ КВВГЭНГ(А) 7Х1,0 ММ2, ЭКРАНИРОВАННЫЙ, С ИЗОЛЯЦИЕЙ И ОБОЛОЧКОЙ ИЗ ПВХ ПОНИЖЕННОЙ ПОЖАРООПАСНОСТИ | 1000 М | 0 | 3150 | 0
| 5/10-20 | Провода
69 | 5/10-20-10-1-1/1 | ПРОВОД НЕИЗОЛИРОВАННЫЙ ДЛЯ ВОЗДУШНЫХ ЛИНИЙ ЭЛЕКТРОПЕРЕДАЧ МЕДНЫЙ, МАРКИ М, СЕЧЕНИЕМ 4 ММ2 | Т | -0.0132 | 37030 | -488,78
70 | 5/10-20-60-2/2 | ПРОВОД СИЛОВОЙ МАРКИ ПВ1 С МЕДНОЙ ЖИЛОЙ, С ПОЛИВИНИЛХЛОРИДНОЙ ИЗОЛЯЦИЕЙ, СЕЧЕНИЕМ 0,75 ММ2, НА НАПРЯЖЕНИЕ 0,45 КВ | 1000 М | 0 | 374.33 | 0
| 5/20 | Изделия для прокладки кабельных сетей
| 5/20-10 | Металлические кабеленесущие системы
71 | 5/20-10-1/С514-500-9Э | ЛОТОК ПЕРФОРИРОВАННЫЙ 100 Х 25 Х 2000 ММ | ШТ | 0 | 12.7 | 0
72 | 5/20-10-3/С552-1605-6-Э | СТОЙКА К1150 | ШТ. | 0 | 3.85 | 0
73 | 5/20-10-4/С514-12700-Э | ПОЛКА КАБЕЛЬНАЯ К1160 У3 | 1000 ШТ. | 0 | 710 | 0
| 5/20-20 | Пластиковые системы для прокладки кабеля
74 | 5/20-20-1/3 | КОРОБ ЭЛЕКТРОТЕХНИЧЕСКИЙ ИЗ ПВХ ПРЯМОЙ 16Х16 ММ | М | -104 | 0.92 | -95,68
75 | 5/20-20-1/10 | КОРОБ ЭЛЕКТРОТЕХНИЧЕСКИЙ ИЗ ПВХ ПРЯМОЙ 60Х40 ММ | М | -28 | 5.36 | -150,08
76 | 5/20-20-1/22 | КОРОБ ЭЛЕКТРОТЕХНИЧЕСКИЙ ИЗ ПВХ ПРЯМОЙ 25Х25 ММ | М | -24 | 1.91 | -45,84
77 | 5/20-20-3-2/1 | ТРУБА ГОФРИРОВАННАЯ ПВХ ЛЕГКОГО ТИПА С ЗОНДОМ, ДИАМЕТРОМ 16 ММ | М | 0 | 0.29 | 0
78 | 5/20-20-3-4/4 | ТРУБКА МАРКИ ТВ-40 ВНУТРЕННИМ ДИАМЕТРОМ 2 ММ | КГ | -0.0008 | 38.68 | -0,03
79 | 5/20-20-3-4/10 | ТРУБКА МАРКИ ТВ-40 ВНУТРЕННИМ ДИАМЕТРОМ 5 ММ | КГ | -0.0126 | 31.9 | -0,4
| 5/20-30 | Материалы и изделия для монтажа кабелей и проводов
80 | 5/20-30-2/1 | ПЕРЕМЫЧКА ГИБКАЯ ПГС-35-560 У2,5 | ШТ. | -4.08 | 7.28 | -29,7
81 | 5/20-30-3/2 | КНОПКА К227 УХЛ2 | 1000 ШТ. | -0.18818 | 100 | -18,8
82 | 5/20-30-3/20 | СКОБА К 142 У2 | 10 ШТ. | -86 | 7.49 | -644,14
83 | 5/20-30-3/28 | СКОБА К1157 У3 | 1000 ШТ. | 0 | 750 | 0
84 | 5/20-30-3/40 | ПОЛОСКА К404 И ПРЯЖКА К407 ДЛЯ КРЕПЛЕНИЯ ПРОВОДОВ | 100 ШТ. | -0.0816 | 75.83 | -6,17
85 | 5/20-30-3/43 | ЛЕНТА К226 | 100 М | -0.22134 | 60 | -13,28
86 | 5/20-30-4/2 | ВТУЛКА В22 УХЛ2 | 100 ШТ. | 0 | 13 | 0
87 | 5/20-30-5/1 | БИРКА-ОКОНЦЕВАТЕЛЬ У136 У3/5 | 100 ШТ. | -0.124 | 6.35 | -0,77
88 | 5/20-30-5/2 | БИРКА МАРКИРОВОЧНАЯ У134 | 100 ШТ. | -1.4357 | 8.06 | -11,57
89 | 5/20-30-5/3 | БИРКА МАРКИРОВОЧНАЯ У153 У3,5 | 1000 ШТ. | 0 | 33.6 | 0
| 5/20-40 | Другие электромонтажные материалы
90 | 5/20-40-2/1 | ПАТРУБОК ВВОДНОЙ У476 У3 | 10 ШТ. | 0 | 30 | 0
91 | 5/20-40-3/1 | ЗАГЛУШКА У469 | 10 ШТ. | 0 | 3.2 | 0
92 | 5/20-40-4/11 | КОРОБКА МОНТАЖНАЯ (ПОДРОЗЕТНИК) | 100 ШТ. | -0.0306 | 22 | -0,67
93 | 5/20-40-5/СН-17366-Д | КОРОБКА СОЕДИНИТЕЛЬНАЯ КСП-05 | ШТ | 0 | 9.83 | 0
| 5/30 | Материалы для электротехнических установок
| 5/30-30 | Электросиловые и электроосветительные установки
94 | 5/30-30-1-2/СН-17441-Д | КОРПУС С МОНТАЖНОЙ ПАНЕЛЬЮ ЩМПП С ПРОЗРАЧНОЙ ДВЕРЦЕЙ IP65 ИЗ УДАРОПРОЧНОГО ABS-ПЛАСТИКА 300 Х 200 Х 130 | ШТ | -4 | 75.41 | -301,64
95 | 5/30-30-1-2/СН-17483-Д | ЩИТ АВТОМАТИКИ (ЩВ7.1) (ПО ОТДЕЛЬНОМУ ЗАКАЗУ 21.004.29-3 - АК.Щ3), СОСТОЯЩИЙ ИЗ ЩИТА МОНТАЖНОГО ЩМ-01 IP54 С МОНТАЖНОЙ ПАНЕЛЬЮ РАЗМЕРОМ 400 Х 400 Х 200 ММ | ШТ | 0 | 223 | 0
96 | 5/30-30-3/СН-7-Д | DIN-РЕЙКА 35 ММ L=200 ММ | ШТ | 0 | 0.55 | 0
97 | 5/30-30-4-4/СН-45-Д | АРМАТУРА СВЕТОСИГНАЛЬНАЯ AD22DS, ЗЕЛЕНАЯ | ШТ | 0 | 1.51 | 0
98 | 5/30-30-4-4/СН-46-Д | АРМАТУРА СВЕТОСИГНАЛЬНАЯ AD22DS, СИНЯЯ | ШТ | -4 | 1.9 | -7,6
| 5/30-40 | Материалы для электроизоляционных работ
99 | 5/30-40-2/21 | ЛЕНТА ЛИПКАЯ ИЗОЛЯЦИОННАЯ НА ПОЛИКАСИНОВОМ КОМПАУНДЕ МАРКИ ЛСЭПЛ, ШИРИНОЙ 20-30 ММ, ТОЛЩИНОЙ 0,14-0,19 ММ | КГ | -0.0033 | 12.14 | -0,04
| 5/50 | Прокатно-тянутые и прессованные изделия из цветных металлов, цветные металлы
| 5/50-30 | Листы и плиты из цветных металлов
100 | 5/50-30-3/2 | ЛИСТ НОРМАЛЬНОЙ ТОЧНОСТИ ИЗГОТОВЛЕНИЯ, ТОЛЩИНОЙ 1 ММ, ИЗ СВИНЦА МАРКИ С1 | Т | -0.008729 | 12000 | -104,73
| 5/50-70 | Сплавы из цветных металлов
101 | 5/50-70-2/2 | ПРИПОЙ ОЛОВЯННО-СВИНЦОВЫЙ БЕССУРЬМЯНИСТЫЙ В ЧУШКАХ, МАРКИ ПОС61 | Т | -2e-06 | 80050 | -0,16
102 | 5/50-70-2/7 | ПРИПОЙ ОЛОВЯННО-СВИНЦОВЫЙ БЕССУРЬМЯНИСТЫЙ В ЧУШКАХ, МАРКИ ПОС40 | КГ | 0 | 55.59 | 0
103 | 5/50-70-2/13 | ПРИПОЙ ОЛОВЯННО-СВИНЦОВЫЙ МАЛОСУРЬМЯНИСТЫЙ, МАРКИ ПОССУ 40-0,5 | Т | -0.009113 | 58509.3 | -533,18
104 | 5/50-70-3/5 | ЖИР ПАЯЛЬНЫЙ | КГ | -2.4 | 43.33 | -103,99
105 | 5/50-70-3/8 | КАНИФОЛЬ СОСНОВАЯ ВЫСШЕГО СОРТА (22 ГР) | Т | 0 | 67165 | 0
| 5/60 | Линейно-кабельные изделия связи
| 5/60-20 | Оконечные кабельные устройства
106 | 5/60-20-5/СН-5745-Д | БЛОК ЗАЖИМОВ БЗ24-4П16/В/ВУ3-10 | ШТ | -1 | 3.18 | -3,18
| 5/90 | Прочие материалы для монтажных и специальных строительных работ
| 5/90-10 | Дюбели для крепления электромонтажных изделий
107 | 5/90-10/2 | ДЮБЕЛЬ МОНТАЖНЫЙ У661 У3 | 10 ШТ. | 0 | 7.5 | 0
108 | 5/90-10/3 | ДЮБЕЛЬ МОНТАЖНЫЙ У656 У3 | 10 ШТ. | -49.7087 | 0.85 | -42,25
109 | 5/90-10/4 | ДЮБЕЛЬ МОНТАЖНЫЙ У658 | 10 ШТ. | -19.0042 | 0.9 | -17,1
| 5/90-20 | Плакаты предупредительные, таблички, ленты сигнальные и другие материалы
110 | 5/90-20/СН-25800-Д | РАМКА РПМ 55Х15 | ШТ | -8 | 0.58 | -4,64
Прочие
|  | ИТОГО МАТЕРИАЛЫ, ИЗДЕЛИЯ, КОНСТРУКЦИИ |  |  |  | -6566
|  | ИТОГО ТРАНСПОРТ |  |  |  | -377
ОБОРУДОВАНИЕ, МЕБЕЛЬ
111 | 1604-АК-11Д | ДАТЧИК-РЕЛЕ ДТКБ-46 | ШТ | 5 | 48.47 | 242,35
112 | 1604-АК-12Д | АВТОМАТИЧЕСКИЙ ВЫКЛЮЧАТЕЛЬ ВА-13-26-13-20У3 | ШТ | 0 | 4.99 | 0
113 | 1604-АК-13Д | ПЕРЕКЛЮЧАТЕЛЬ ПЕ-031, ИСП.1 | ШТ | -4 | 5.13 | -20,52
114 | 1604-АК-14Д | РЕЛЕ ПРОМЕЖУТОЧНОЕ РК-4Р-220 | ШТ | -2 | 47.35 | -94,7
115 | 1604-АК-1Д | МАНОМЕТР ПОКАЗЫВАЮЩИЙ МП100-Р(0...0,6)МПА-1,5 | ШТ | -23 | 18.79 | -432,17
116 | 1604-АК-3Д | МАНОМЕТР ПОКАЗЫВАЮЩИЙ МП100-Р(0...1,0)МПА-1,5 | ШТ | -19 | 24.05 | -456,95
|  | ИТОГО ОБОРУДОВАНИЕ |  |  |  | -762
|  | ИТОГО ТРАНСПОРТ |  |  |  | -15
| СОСТАВИЛ | ______________________________ |  |  | М.Н.ПАВЛОВИЧ
|  | (должность служащего) | (подпись) |  | (инициалы,фамилия)
| ПРОВЕРИЛ | ______________________________ |  |  | Н.В.МАКСИМОВИЧ
|  | (должность служащего) | (подпись) |  | (инициалы,фамилия)

## 3169-3-3007-T3
РАЗРАБОТЧИК |  | RSTC.smeta ВЕРСИЯ 25.4
|  |  |  | ШИФР | 21.004.29-3
"РЕКОНСТРУКЦИЯ ТЕРРИТОРИИ ПО ПРОСП. ПАРТИЗАНСКОМУ, 8, В Г. МИНСКЕ". 29 ОЧЕРЕДЬ СТРОИТЕЛЬСТВА. СТАДИЯ А
РАБОЧАЯ ДОКУМЕНТАЦИЯ
СМЕТНАЯ ДОКУМЕНТАЦИЯ
ТИТУЛЬНЫЙ ЛИСТ ДЛЯ ЛОКАЛЬНОЙ СМЕТЫ (ЛОКАЛЬНОГО СМЕТНОГО РАСЧЕТА) № 3007
СМЕТНАЯ СТОИМОСТЬ В ЦЕНАХ НА 1 МАЯ 2025г.
-16,847 ТЫСЯЧ БЕЛОРУССКИХ РУБЛЕЙ
ЗАКАЗЧИК |  | ООО "МИНСКИЙ ГОРОДСКОЙ ТЕХНОПАРК"
МИНСК-2025

## 3169-3-3008-S0
НАИМЕНОВАНИЕ ОБЪЕКТА |  | "РЕКОНСТРУКЦИЯ ТЕРРИТОРИИ ПО ПРОСП. ПАРТИЗАНСКОМУ, 8, В Г. МИНСКЕ". 29 ОЧЕРЕДЬ СТРОИТЕЛЬСТВА. СТАДИЯ А
КОД ОБЪЕКТА |  | 21.004.29-3
НАИМЕНОВАНИЕ ЗДАНИЯ, СООРУЖЕНИЯ |  | ЗДАНИЕ N3 ПО Г/П В ОСЯХ 1-26, А/1-Х И 26-34, А/1-Б. ВНЕСЕНИЕ ИЗМЕНЕНИЙ
ШИФР ЗДАНИЯ, СООРУЖЕНИЯ |  | 21.004.29-3
КОМПЛЕКТ ЧЕРТЕЖЕЙ |  | ЭМ1 (ИЗМ.3)
ЛОКАЛЬНАЯ СМЕТА (ЛОКАЛЬНЫЙ СМЕТНЫЙ РАСЧЕТ) № 3008
(НОРМЫ 2022г.)
СИЛОВОЕ ЭЛЕКТРООБОРУДОВАНИЕ (ДОП. К ЛС N3003,3005)
СОСТАВЛЕНА В ЦЕНАХ НА 1 МАЯ 2025г. | [8 empty] | СТОИМОСТЬ -1467,745 ТЫСЯЧ БЕЛОРУССКИХ РУБЛЕЙ
№ п/п | ОБОСНОВАНИЕ | НАИМЕНОВАНИЕ РАБОТ, РЕСУРСОВ, РАСХОДОВ | ЕДИНИЦА ИЗМЕРЕ- НИЯ | СТОИМОСТЬ ЕДИНИЦЫ ИЗМЕРЕНИЯ/ВСЕГО, БЕЛОРУССКИХ РУБЛЕЙ
|  |  |  | ЗАРАБОТНАЯ ПЛАТА | ЭКСПЛУАТАЦИЯ МАШИН И МЕХАНИЗМОВ |  | МАТЕРИАЛЫ, ИЗДЕЛИЯ, КОНСТРУКЦИИ (ОБОРУДОВА- НИЕ, МЕБЕЛЬ) | ТРАНС-ПОРТ | ОБЩАЯ СТОИМОСТЬ
|  |  | КОЛИ- ЧЕСТВО |  | ВСЕГО | В ТОМ ЧИСЛЕ ЗАРАБОТ- НАЯ ПЛАТА МАШИ- НИСТОВ
1 | 2 | 3 | 4 | 5 | 6 | 7 | 8 | 9 | 10
| НАЧИСЛЕНИЯ: | ОХР и ОПР/ПЛАНОВАЯ ПРИБЫЛЬ (%):Н10=65.72/69.89
| НАЧИСЛЕНИЯ: | ОХР и ОПР/ПЛАНОВАЯ ПРИБЫЛЬ (%):Н16=59.57/40.54
| НАЧИСЛЕНИЯ: | ОХР и ОПР/ПЛАНОВАЯ ПРИБЫЛЬ (%):Н17=76.38/37.3
1. | ПРИМЕЧАНИЕ: | К ДЛЯ ОХР И ОПР/ПЛАНОВАЯ ПРИБЫЛЬ: 1.0000/1.0000
2. | ПРИМЕЧАНИЕ: | КОЭФФИЦИЕНТ К З/П (ПОСТАНОВЛЕНИЕ N5): 1.0000
3. | ПРИМЕЧАНИЕ: | БАЗА ТЕКУЩИХ ЦЕН (ВАРИАНТ A)
| Ж3-40-22 | ЭЛЕКТРООБОРУДОВАНИЕ
4. | ПРИМЕЧАНИЕ: | СМЕТНАЯ ДОКУМЕНТАЦИЯ СОСТАВЛЕНА НА ОСНОВАНИИ ФАЙЛА "МОНИТОРИНГ 27.05.2025", РАЗМЕЩЁННОГО НА ГЛАВНОЙ СТРАНИЦЕ ИСС ГИС "ГОССТРОЙПОРТАЛ" В РАЗДЕЛЕ "НОВОСТИ"
5. | С3РП-1-Э | ПУНКТ РАСПРЕДЕЛИТЕЛЬНЫЙ, НАПОЛЬНОГО ИСПОЛНЕНИЯ IP44, 400В, (1700 Х 700 Х 325 ММ) (3РП-1, 5РП-2) ПР11-7-011-IP44 У3 | ШТ 2 | - - | - - | - - | 3395.26 -6790.52 | 67.91 -135.82 | 3463.17 -6926.34
6. | С3РП-1-ЭИ3 | ПУНКТ РАСПРЕДЕЛИТЕЛЬНЫЙ, НАПОЛЬНОГО ИСПОЛНЕНИЯ IP44, 400В, (1700 Х 700 Х 325 ММ) (3РП-1) ПР11-7-011-IP44 У3 | ШТ 1 | - - | - - | - - | 3395.26 3395.26 | 67.91 67.91 | 3463.17 3463.17
7. | С3РП-2-Э | ПУНКТ РАСПРЕДЕЛИТЕЛЬНЫЙ, НАПОЛЬНОГО ИСПОЛНЕНИЯ IP44, 400В, (1700 Х 700 Х 325 ММ) (3РП-2, 3РП-5, 3РП-7, 3РП-8, 4РП-3, 4РП-4, 5РП-1, 5РП-5) ПР11-7-011-IP44 У3 | ШТ 8 | - - | - - | - - | 4156.30 -33250.40 | 83.13 -665.04 | 4239.43 -33915.44
8. | С3РП-2-Э-И3 | ПУНКТ РАСПРЕДЕЛИТЕЛЬНЫЙ, НАПОЛЬНОГО ИСПОЛНЕНИЯ IP44, 400В, (1700 Х 700 Х 325 ММ) (3РП-2, 3РП-5, 3РП-7, 3РП-8, 4РП-3, 4РП-4) ПР11-7-011-IP44 У3 | ШТ 6 | - - | - - | - - | 4156.30 24937.80 | 83.13 498.78 | 4239.43 25436.58
9. | С4РП-7-Э | ПУНКТ РАСПРЕДЕЛИТЕЛЬНЫЙ, НАПОЛЬНОГО ИСПОЛНЕНИЯ IP44, 400В, (1700 Х 700 Х 325 ММ) (4РП-7, 5РП-4, 5РП-6, 5РП-8, 5РП-11) ПР11-7-011-IP44 У3 | ШТ 5 | - - | - - | - - | 3374.93 -16874.65 | 67.50 -337.50 | 3442.43 -17212.15
10. | С4РП-7-Э-И3 | ПУНКТ РАСПРЕДЕЛИТЕЛЬНЫЙ, НАПОЛЬНОГО ИСПОЛНЕНИЯ IP44, 400В, (1700 Х 700 Х 325 ММ) (4РП-7) ПР11-7-011-IP44 У3 | ШТ 1 | - - | - - | - - | 3374.93 3374.93 | 67.50 67.50 | 3442.43 3442.43
11. | С5РП-3-Э | ПУНКТ РАСПРЕДЕЛИТЕЛЬНЫЙ, НАПОЛЬНОГО ИСПОЛНЕНИЯ IP44, 400В, (1700 Х 700 Х 325 ММ) (5РП-3, 5РП-10) ПР11-7-011-IP44 У3 | ШТ 2 | - - | - - | - - | 4434.02 -8868.04 | 88.68 -177.36 | 4522.70 -9045.40
12. | С5РП-7-Э | ПУНКТ РАСПРЕДЕЛИТЕЛЬНЫЙ, НАПОЛЬНОГО ИСПОЛНЕНИЯ IP44, 400В, (1700 Х 700 Х 325 ММ) (5РП-7) ПР11-7-011-IP44 У3 | ШТ 1 | - - | - - | - - | 4197.03 -4197.03 | 83.94 -83.94 | 4280.97 -4280.97
13. | С5РП-9-Э | ПУНКТ РАСПРЕДЕЛИТЕЛЬНЫЙ, НАПОЛЬНОГО ИСПОЛНЕНИЯ IP44, 400В, (1700 Х 700 Х 325 ММ) (5РП-9) ПР11-7-011-IP44 У3 | ШТ 1 | - - | - - | - - | 4226.33 -4226.33 | 84.53 -84.53 | 4310.86 -4310.86
14. | Ц8-572-7 (Н16) | БЛОК УПРАВЛЕНИЯ ШКАФНОГО ИСПОЛНЕНИЯ ИЛИ РАСПРЕДЕЛИТЕЛЬНЫЙ ПУНКТ (ШКАФ), УСТАНАВЛИВАЕМЫЙ НА ПОЛУ, ВЫСОТА И ШИРИНА 1700 Х 1100 ММ | ШТ. 11 | 70.86 -779.46 | 48.69 -535.59 | 16.09 -176.99 | 4.14 -45.54 | 0.33 -3.63 | 124.02 -1364.22
15. | С5МРПВ-1-Э | ПУНКТ РАСПРЕДЕЛИТЕЛЬНЫЙ, НАВЕСНОГО ИСПОЛНЕНИЯ IP44, 400В, (800 Х 750 Х 200 ММ) (5МРПВ-1) ПР11-3-005-IP44 У3 | ШТ 1 | - - | - - | - - | 1375.84 -1375.84 | 27.52 -27.52 | 1403.36 -1403.36
16. | С5МРПВ-2-Э | ПУНКТ РАСПРЕДЕЛИТЕЛЬНЫЙ, НАВЕСНОГО ИСПОЛНЕНИЯ IP44, 400В, (800 Х 750 Х 200 ММ) (5МРПВ-2) ПР11-3-005-IP44 У3 | ШТ 1 | - - | - - | - - | 1657.90 -1657.90 | 33.16 -33.16 | 1691.06 -1691.06
17. | Ц8-572-4 (Н16) | БЛОК УПРАВЛЕНИЯ ШКАФНОГО ИСПОЛНЕНИЯ ИЛИ РАСПРЕДЕЛИТЕЛЬНЫЙ ПУНКТ (ШКАФ), УСТАНАВЛИВАЕМЫЙ НА СТЕНЕ, ВЫСОТА И ШИРИНА 1200 Х 1000 ММ | ШТ. 2 | 53.07 -106.14 | 36.09 -72.18 | 11.30 -22.60 | 2.40 -4.80 | 0.18 -0.36 | 91.74 -183.48
18. | Ц8-574-1 (Н16) | РАЗВОДКА ПО УСТРОЙСТВАМ И ПОДКЛЮЧЕНИЕ ЖИЛ КАБЕЛЕЙ ИЛИ ПРОВОДОВ ВНЕШНЕЙ СЕТИ К БЛОКАМ ЗАЖИМОВ И К ЗАЖИМАМ АППАРАТОВ И ПРИБОРОВ, УСТАНОВЛЕННЫХ НА УСТРОЙСТВАХ, КАБЕЛИ ИЛИ ПРОВОДА СЕЧЕНИЕМ ДО 10 ММ2 | 100 ЖИЛ 1.56 | 255.47 -398.53 | 0.75 -1.17 | 0.27 -0.42 | 47.30 -73.79 | 2.83 -4.41 | 306.35 -477.90
19. | Ц8-574-2 (Н16) | РАЗВОДКА ПО УСТРОЙСТВАМ И ПОДКЛЮЧЕНИЕ ЖИЛ КАБЕЛЕЙ ИЛИ ПРОВОДОВ ВНЕШНЕЙ СЕТИ К БЛОКАМ ЗАЖИМОВ И К ЗАЖИМАМ АППАРАТОВ И ПРИБОРОВ, УСТАНОВЛЕННЫХ НА УСТРОЙСТВАХ, КАБЕЛИ ИЛИ ПРОВОДА СЕЧЕНИЕМ ДО 16 ММ2 | 100 ЖИЛ 0.2 | 527.67 -105.53 | 5.57 -1.11 | 0.27 -0.05 | 49.64 -9.93 | 3.33 -0.67 | 586.21 -117.23
20. | Ц8-574-3 (Н16) | РАЗВОДКА ПО УСТРОЙСТВАМ И ПОДКЛЮЧЕНИЕ ЖИЛ КАБЕЛЕЙ ИЛИ ПРОВОДОВ ВНЕШНЕЙ СЕТИ К БЛОКАМ ЗАЖИМОВ И К ЗАЖИМАМ АППАРАТОВ И ПРИБОРОВ, УСТАНОВЛЕННЫХ НА УСТРОЙСТВАХ, КАБЕЛИ ИЛИ ПРОВОДА СЕЧЕНИЕМ ДО 35 ММ2 | 100 ЖИЛ 0.12 | 590.01 -70.80 | 7.52 -0.90 | 0.68 -0.08 | 87.46 -10.50 | 6.19 -0.74 | 691.18 -82.94
21. | Ц8-574-4 (Н16) | РАЗВОДКА ПО УСТРОЙСТВАМ И ПОДКЛЮЧЕНИЕ ЖИЛ КАБЕЛЕЙ ИЛИ ПРОВОДОВ ВНЕШНЕЙ СЕТИ К БЛОКАМ ЗАЖИМОВ И К ЗАЖИМАМ АППАРАТОВ И ПРИБОРОВ, УСТАНОВЛЕННЫХ НА УСТРОЙСТВАХ, КАБЕЛИ ИЛИ ПРОВОДА СЕЧЕНИЕМ ДО 70 ММ2 | 100 ЖИЛ 0.6 | 708.62 -425.17 | 11.29 -6.77 | 1.37 -0.82 | 104.05 -62.43 | 7.40 -4.44 | 831.36 -498.81
22. | ПРИМЕЧАНИЕ: | АППАРАТУРА ПУСКОВАЯ И ЗАЩИТНАЯ
23. | 5/30-30-1-2/СН-20922-Д П.20922 | ЯЩИК СИЛОВОЙ С РУБИЛЬНИКОМ 400В, 250А, IP54, НАВЕСНОГО ИСПОЛНЕНИЯ, В МЕТАЛЛИЧЕСКОМ КОРПУСЕ 600 Х 300 Х 190 ММ | ШТ 6 | - - | - - | - - | 264.35 -1586.10 | 14.06 -84.36 | 278.41 -1670.46
24. | Ц8-524-4 (Н16) | ЯЩИК С ОДНИМ ДВУХПОЛЮСНЫМ РУБИЛЬНИКОМ ИЛИ С ДВУХПОЛЮСНЫМ РУБИЛЬНИКОМ И ДВУМЯ ПРЕДОХРАНИТЕЛЯМИ, ИЛИ С ДВУМЯ БЛОКАМИ "ПРЕДОХРАНИТЕЛЬ-ВЫКЛЮЧАТЕЛЬ", ИЛИ С ДВУМЯ ПРЕДОХРАНИТЕЛЯМИ, УСТАНАВЛИВАЕМЫЙ НА КОНСТРУКЦИИ НА СТЕНЕ ИЛИ КОЛОННЕ, ТОК ДО 100А | ШТ. 25 | 37.41 -935.25 | 1.45 -36.25 | 0.27 -6.75 | 16.66 -416.50 | 0.98 -24.50 | 56.50 -1412.50
|  | ИТОГО ПРЯМЫЕ ЗАТРАТЫ : |  | -2821 | -654 | -208 | -47742 | -1034 | -52251
|  | ОХР и ОПР | [6 empty] | -1804
|  | ПЛАНОВАЯ ПРИБЫЛЬ | [6 empty] | -1228
|  | ИТОГО ПО ПТМ | [6 empty] | -55283
|  | ЗАТРАТЫ ТРУДА | [6 empty] | -186
|  | ЗАТРАТЫ ТРУДА МАШИНИСТОВ | [6 empty] | -12
| Ж3-40-21 | ЭЛЕКТРОСНАБЖЕНИЕ
25. | 5/10-10-10-10-2/С501-99096-16-Э | КАБЕЛЬ СИЛОВОЙ МАРКИ АВВГНГ(А)-LS 3Х2,5-0,66 С АЛЮМИНИЕВЫМИ ЖИЛАМИ, ИЗОЛЯЦИЯ И ОБОЛОЧКА ИЗ ПОЛИВИНИЛХЛОРИДНОГО ПЛАСТИКАТА, НЕ РАСПРОСТРАНЯЮЩИЙ ГОРЕНИЕ ПО КАТЕГОРИИ (А), С НИЗКИМ ДЫМО- И ГАЗОВЫДЕЛЕНИЕМ, БЕЗ ЗАЩИТНОГО ПОКРОВА, С ТРЕМЯ ЖИЛАМИ СЕЧЕНИЕМ 2,5 ММ2, НА НАПРЯЖЕНИЕ 0,66 КВ | 1000 М 0.1 | - - | - - | - - | 971.43 -97.14 | 51.68 -5.17 | 1023.11 -102.31
26. | 5/10-10-10-10-2/С501-99371-Э | КАБЕЛЬ СИЛОВОЙ МАРКИ АВВГНГ(А)-LS 3Х4-0,66 С АЛЮМИНИЕВЫМИ ЖИЛАМИ, ИЗОЛЯЦИЯ И ОБОЛОЧКА ИЗ ПОЛИВИНИЛХЛОРИДНОГО ПЛАСТИКАТА, НЕ РАСПРОСТРАНЯЮЩИЙ ГОРЕНИЕ ПО КАТЕГОРИИ (А), С НИЗКИМ ДЫМО- И ГАЗОВЫДЕЛЕНИЕМ, БЕЗ ЗАЩИТНОГО ПОКРОВА, С ТРЕМЯ ЖИЛАМИ СЕЧЕНИЕМ 4 ММ2, НА НАПРЯЖЕНИЕ 0,66 КВ | 1000 М 0.535 | - - | - - | - - | 1157.00 -619.00 | 61.55 -32.93 | 1218.55 -651.92
27. | 5/10-10-10-10-2/С501-99096-35-Э | КАБЕЛЬ СИЛОВОЙ МАРКИ АВВГНГ(А)-LS 5Х6-0,66 С АЛЮМИНИЕВЫМИ ЖИЛАМИ, ИЗОЛЯЦИЯ И ОБОЛОЧКА ИЗ ПОЛИВИНИЛХЛОРИДНОГО ПЛАСТИКАТА, НЕ РАСПРОСТРАНЯЮЩИЙ ГОРЕНИЕ ПО КАТЕГОРИИ (А), С НИЗКИМ ДЫМО- И ГАЗОВЫДЕЛЕНИЕМ, БЕЗ ЗАЩИТНОГО ПОКРОВА, С ПЯТЬЮ ЖИЛАМИ СЕЧЕНИЕМ 6 ММ2, НА НАПРЯЖЕНИЕ 0,66 КВ | 1000 М 0.17 | - - | - - | - - | 1997.41 -339.56 | 106.26 -18.06 | 2103.67 -357.62
28. | 5/10-10-10-10-2/С501-99096-36-Э | КАБЕЛЬ СИЛОВОЙ МАРКИ АВВГНГ(А)-LS 5Х10-0,66 С АЛЮМИНИЕВЫМИ ЖИЛАМИ, ИЗОЛЯЦИЯ И ОБОЛОЧКА ИЗ ПОЛИВИНИЛХЛОРИДНОГО ПЛАСТИКАТА, НЕ РАСПРОСТРАНЯЮЩИЙ ГОРЕНИЕ ПО КАТЕГОРИИ (А), С НИЗКИМ ДЫМО- И ГАЗОВЫДЕЛЕНИЕМ, БЕЗ ЗАЩИТНОГО ПОКРОВА, С ПЯТЬЮ ЖИЛАМИ СЕЧЕНИЕМ 10 ММ2, НА НАПРЯЖЕНИЕ 0,66 КВ | 1000 М 0.225 | - - | - - | - - | 3055.20 -687.42 | 162.54 -36.57 | 3217.74 -723.99
29. | 5/10-10-10-10-2/СН-9590-Д П.9590 | КАБЕЛЬ СИЛОВОЙ МАРКИ АВВГНГ(А)-LS 5Х16-0,66 С АЛЮМИНИЕВЫМИ ЖИЛАМИ, ИЗОЛЯЦИЯ И ОБОЛОЧКА ИЗ ПОЛИВИНИЛХЛОРИДНОГО ПЛАСТИКАТА, НЕ РАСПРОСТРАНЯЮЩИЙ ГОРЕНИЕ ПО КАТЕГОРИИ (А), С НИЗКИМ ДЫМО- И ГАЗОВЫДЕЛЕНИЕМ, БЕЗ ЗАЩИТНОГО ПОКРОВА, С ПЯТЬЮ ЖИЛАМИ СЕЧЕНИЕМ 16 ММ2, НА НАПРЯЖЕНИЕ 0,66 КВ | 1000 М 0.2 | - - | - - | - - | 6708.56 -1341.71 | 356.90 -71.38 | 7065.46 -1413.09
30. | 5/10-10-20-5/С501-99383-12-Э | КАБЕЛЬ СИЛОВОЙ МАРКИ АВВГНГ(А)-LS 5Х25-0,66 С АЛЮМИНИЕВЫМИ ЖИЛАМИ, ИЗОЛЯЦИЯ И ОБОЛОЧКА ИЗ ПОЛИВИНИЛХЛОРИДНОГО ПЛАСТИКАТА, НЕ РАСПРОСТРАНЯЮЩИЙ ГОРЕНИЕ ПО КАТЕГОРИИ (А), С НИЗКИМ ДЫМО- И ГАЗОВЫДЕЛЕНИЕМ, БЕЗ ЗАЩИТНОГО ПОКРОВА, С ПЯТЬЮ ЖИЛАМИ СЕЧЕНИЕМ 25 ММ2, НА НАПРЯЖЕНИЕ 0,66 КВ | 1000 М 0.06 | - - | - - | - - | 8419.90 -505.19 | 447.94 -26.88 | 8867.84 -532.07
31. | 5/10-10-20-5/С501-99383-13-Э | КАБЕЛЬ СИЛОВОЙ МАРКИ АВВГНГ(А)-LS 5Х35-1 С АЛЮМИНИЕВЫМИ ЖИЛАМИ, ИЗОЛЯЦИЯ И ОБОЛОЧКА ИЗ ПОЛИВИНИЛХЛОРИДНОГО ПЛАСТИКАТА, БЕЗ ЗАЩИТНОГО ПОКРОВА, НЕ РАСПРОСТРАНЯЮЩИЙ ГОРЕНИЕ ПО КАТЕРИИ (А), С ПЯТЬЮ ЖИЛАМИ СЕЧЕНИЕМ 35 ММ2, НА НАПРЯЖЕНИЕ 1 КВ | 1000 М 0.185 | - - | - - | - - | 13232.24 -2447.96 | 703.96 -130.23 | 13936.20 -2578.20
32. | 5/10-10-20-5/СН-13357-Д П.13357 | КАБЕЛЬ СИЛОВОЙ МАРКИ АВВГНГ(А)-LS 4Х70-1 С АЛЮМИНИЕВЫМИ ЖИЛАМИ, ИЗОЛЯЦИЯ И ОБОЛОЧКА ИЗ ПОЛИВИНИЛХЛОРИДНОГО ПЛАСТИКАТА, БЕЗ ЗАЩИТНОГО ПОКРОВА, НЕ РАСПРОСТРАНЯЮЩИЙ ГОРЕНИЕ ПО КАТЕРИИ (А), С ЧЕТЫРЬМЯ ЖИЛАМИ СЕЧЕНИЕМ 70 ММ2, НА НАПРЯЖЕНИЕ 1 КВ | 1000 М 0.37 | - - | - - | - - | 21730.00 -8040.10 | 1156.04 -427.73 | 22886.04 -8467.83
33. | 5/10-10-20-5/СН-15298-Д П.15298 | КАБЕЛЬ СИЛОВОЙ МАРКИ АВВГНГ(А)-LS 5Х70-1 С АЛЮМИНИЕВЫМИ ЖИЛАМИ, ИЗОЛЯЦИЯ И ОБОЛОЧКА ИЗ ПОЛИВИНИЛХЛОРИДНОГО ПЛАСТИКАТА, БЕЗ ЗАЩИТНОГО ПОКРОВА, НЕ РАСПРОСТРАНЯЮЩИЙ ГОРЕНИЕ ПО КАТЕРИИ (А), С ПЯТЬЮ ЖИЛАМИ СЕЧЕНИЕМ 70 ММ2, НА НАПРЯЖЕНИЕ 1 КВ | 1000 М 0.43 | - - | - - | - - | 23640.00 -10165.20 | 1257.65 -540.79 | 24897.65 -10705.99
34. | 5/10-10-20-15-1/СН-12505-570 П.12505 | КАБЕЛЬ СИЛОВОЙ МАРКИ ВВГНГ(А)-LS 5Х70-1,0 С МЕДНЫМИ ЖИЛАМИ, ИЗОЛЯЦИЯ И ОБОЛОЧКА ИЗ ПОЛИВИНИЛХЛОРИДНОГО ПЛАСТИКАТА, НЕ РАСПРОСТРАНЯЮЩИЙ ГОРЕНИЕ ПО КАТЕГОРИИ (А) С НИЗКИМ ДЫМО- И ГАЗОВЫДЕЛЕНИЕМ, БЕЗ ЗАЩИТНОГО ПОКРОВА, С ПЯТЬЮ ЖИЛАМИ СЕЧЕНИЕМ 70 ММ2, НА НАПРЯЖЕНИЕ 1,0 КВ | 1000М 0.47 | - - | - - | - - | 120380.00 -56578.60 | 6404.22 -3009.98 | 126784.22 -59588.58
35. | Ц8-147-13 Н=8-15М (Н16) Н6=1.1 | КАБЕЛИ ДО 35 КВ, ПРОКЛАДЫВАЕМЫЕ ПО УСТАНОВЛЕННЫМ КОНСТРУКЦИЯМ И ЛОТКАМ С КРЕПЛЕНИЕМ ПО ВСЕЙ ДЛИНЕ, МАССА 1 М ДО 6 КГ ( НА ВЫСОТЕ ОТ 8М ДО 15М) | 100 М КАБЕЛЯ 4.607843 | 566.43 -2610.02 | 152.97 -704.86 | 49.30 -227.17 | 123.84 -570.64 | 7.09 -32.67 | 850.33 -3918.18
36. | Ц8-147-11 Н=8-15М (Н16) Н6=1.1 | КАБЕЛИ ДО 35 КВ, ПРОКЛАДЫВАЕМЫЕ ПО УСТАНОВЛЕННЫМ КОНСТРУКЦИЯМ И ЛОТКАМ С КРЕПЛЕНИЕМ ПО ВСЕЙ ДЛИНЕ, МАССА 1 М ДО 2 КГ ( НА ВЫСОТЕ ОТ 8М ДО 15М) | 100 М КАБЕЛЯ 1.470588 | 329.23 -484.16 | 56.67 -83.34 | 16.78 -24.68 | 121.56 -178.76 | 6.95 -10.22 | 514.41 -756.49
37. | Ц8-147-11 (Н16) | КАБЕЛИ ДО 35 КВ, ПРОКЛАДЫВАЕМЫЕ ПО УСТАНОВЛЕННЫМ КОНСТРУКЦИЯМ И ЛОТКАМ С КРЕПЛЕНИЕМ ПО ВСЕЙ ДЛИНЕ, МАССА 1 М ДО 2 КГ | 100 М КАБЕЛЯ 8.72549 | 299.30 -2611.54 | 56.67 -494.47 | 16.78 -146.41 | 121.56 -1060.67 | 6.95 -60.64 | 484.48 -4227.32
38. | Ц8-147-10 Н=8-15М (Н16) Н6=1.1 | КАБЕЛИ ДО 35КВ, ПРОКЛАДЫВАЕМЫЕ ПО УСТАНОВЛЕННЫМ КОНСТРУКЦИЯМ И ЛОТКАМ С КРЕПЛЕНИЕМ ПО ВСЕЙ ДЛИНЕ, МАССА 1 М ДО 1 КГ (НА ВЫСОТЕ ОТ 8М ДО 15М) | 100 М КАБЕЛЯ 12.058824 | 269.03 -3244.19 | 36.07 -434.96 | 9.93 -119.74 | 129.25 -1558.60 | 7.60 -91.65 | 441.95 -5329.40
39. | Ц8-148-1 (Н16) | КАБЕЛИ ДО 35 КВ В ПРОЛОЖЕННЫХ ТРУБАХ, БЛОКАХ И КОРОБАХ, МАССА 1 М ДО 1 КГ | 100 М КАБЕЛЯ 0.04902 | 172.09 -8.44 | 47.71 -2.34 | 15.06 -0.74 | 41.76 -2.05 | 2.36 -0.12 | 263.92 -12.94
40. | 5/30-30-1-2/12 | ЯЩИК ПРОТЯЖНОЙ К654 У3 | ШТ. 2 | - - | - - | - - | 105.39 -210.78 | 5.61 -11.22 | 111.00 -222.00
41. | Ц10-901-9 (Н17) | ЯЩИК ПРОТЯЖНОЙ ИЛИ КОРОБКА РАЗМЕРОМ ДО 500 Х 500 ММ | 10 ШТ. 0.2 | 271.25 -54.25 | 9.56 -1.91 | 2.17 -0.43 | 2.15 -0.43 | 0.17 -0.03 | 283.13 -56.62
42. | 5/20-30-1-4/4 | ОТВЕТВИТЕЛЬНЫЙ СЖИМ У 871 М У3 | 100 ШТ. 0.1 | - - | - - | - - | 802.00 -80.20 | 42.67 -4.27 | 844.67 -84.47
43. | 5/20-10-9/С544-9601-7-Э | РУКАВ НЕГЕРМЕТИЧНЫЙ ИЗ СТАЛЬНОЙ ОЦИНКОВАННОЙ ЛЕНТЫ Р3-Ц-А-25, ДАМЕТРОМ 25 ММ | М 5 | - - | - - | - - | 3.70 -18.50 | 0.20 -1.00 | 3.90 -19.50
44. | Ц8-411-1 (Н16) | РУКАВА МЕТАЛЛИЧЕСКИЕ, НАРУЖНЫЙ ДИАМЕТР ДО 48 ММ | 100 М 0.04902 | 481.09 -23.58 | 78.78 -3.86 | 8.56 -0.42 | 636.80 -31.22 | 34.83 -1.71 | 1231.50 -60.36
45. | 5/10-30-10-5/СН-21449-Д П.21449 | ТЕРМОУСАЖИВАЕМЫЕ КОНЦЕВЫЕ МУФТЫ 5ПКВТПНГ-LS-1-Н6 ДЛЯ КАБЕЛЯ СЕЧЕНИЕМ 16, 25 ММ2 | ШТ 8 | - - | - - | - - | 35.87 -286.96 | 1.91 -15.28 | 37.78 -302.24
46. | Ц8-168-5 (Н16) | МУФТЫ КОНЦЕВЫЕ ТЕРМОУСАЖИВАЕМЫЕ ДЛЯ 4-5-ЖИЛЬНОГО КАБЕЛЯ В ПЛАСТМАССОВОЙ ОБОЛОЧКЕ НАПРЯЖЕНИЕМ ДО 1КВ, СЕЧЕНИЕ ОДНОЙ ЖИЛЫ ДО 25 ММ2 | ШТ. 8 | 11.43 -91.44 | 0.04 -0.32 | - - | 1.57 -12.56 | 0.11 -0.88 | 13.15 -105.20
47. | 5/10-30-10-5/СН-7205-Д П.7205 | ТЕРМОУСАЖИВАЕМЫЕ КОНЦЕВЫЕ МУФТЫ 5ПКВТПНГ-LS-1-Н10 ДЛЯ КАБЕЛЯ СЕЧЕНИЕМ 35, 50 ММ2 | ШТ 4 | - - | - - | - - | 64.47 -257.88 | 3.43 -13.72 | 67.90 -271.60
48. | Ц8-168-6 (Н16) | МУФТЫ КОНЦЕВЫЕ ТЕРМОУСАЖИВАЕМЫЕ ДЛЯ 4-5-ЖИЛЬНОГО КАБЕЛЯ В ПЛАСТМАССОВОЙ ОБОЛОЧКЕ НАПРЯЖЕНИЕМ ДО 1КВ, СЕЧЕНИЕ ОДНОЙ ЖИЛЫ ДО 50 ММ2 | ШТ. 4 | 15.92 -63.68 | 0.06 -0.24 | - - | 2.05 -8.20 | 0.15 -0.60 | 18.18 -72.72
49. | 5/10-30-10-5/СН-12965-Д П.12965 | ТЕРМОУСАЖИВАЕМЫЕ КОНЦЕВЫЕ МУФТЫ 5ПКВТПНГ-LS-1-Н12 ДЛЯ КАБЕЛЯ СЕЧЕНИЕМ 70, 95, 120 ММ2 | ШТ 35 | - - | - - | - - | 119.60 -4186.00 | 6.36 -222.60 | 125.96 -4408.60
50. | 5/10-30-10-4/СН-12964-Д П.12964 | ТЕРМОУСАЖИВАЕМЫЕ КОНЦЕВЫЕ МУФТЫ 4ПКВТПНГ-LS-1-Н12 ДЛЯ КАБЕЛЯ СЕЧЕНИЕМ 70, 95, 120 ММ2 | ШТ 4 | - - | - - | - - | 102.45 -409.80 | 5.45 -21.80 | 107.90 -431.60
51. | Ц8-168-7 (Н16) | МУФТЫ КОНЦЕВЫЕ ТЕРМОУСАЖИВАЕМЫЕ ДЛЯ 4-5-ЖИЛЬНОГО КАБЕЛЯ В ПЛАСТМАССОВОЙ ОБОЛОЧКЕ НАПРЯЖЕНИЕМ ДО 1КВ, СЕЧЕНИЕ ОДНОЙ ЖИЛЫ ДО 120 ММ2 | ШТ. 39 | 19.25 -750.75 | 0.08 -3.12 | - - | 2.57 -100.23 | 0.20 -7.80 | 22.10 -861.90
52. | ПРИМЕЧАНИЕ: | ТРОЛЛЕЙНЫЕ ШИНОПРОВОДЫ
53. | 5/30-10-1-1/С10ТШ-Э | TBS 164 ТРОЛЛЕЙНЫЙ ШИНОПРОВОД (4Р-160А) (10ТШ) (КОМПЛЕКТНО СОГЛАСНО СПЕЦИФИКАЦИИ) | М 180 | - - | - - | - - | 426.69 -76804.20 | 22.70 -4086.00 | 449.39 -80890.20
54. | 5/30-10-1-1/С11ТШ-Э | TBS 164 ТРОЛЛЕЙНЫЙ ШИНОПРОВОД (4Р-160А) (11ТШ) (КОМПЛЕКТНО СОГЛАСНО СПЕЦИФИКАЦИИ) | М 145 | - - | - - | - - | 433.66 -62880.70 | 23.07 -3345.15 | 456.73 -66225.85
55. | Ц8-511-2 Н=8-15М (Н16) Н6=1.1 | ШИНОПРОВОД НА КРОНШТЕЙНАХ НА ТОК ДО 400 А НАПРЯЖЕНИЕМ ДО 660 В, МАССА КРОНШТЕЙНА ДО 5 КГ (НА ВЫСОТЕ ОТ 8-15 М.) | 100 М 3.25 | 1722.90 -5599.43 | 210.31 -683.51 | 70.88 -230.36 | 18.71 -60.81 | 1.11 -3.61 | 1953.03 -6347.36
|  | ИТОГО ПРЯМЫЕ ЗАТРАТЫ : |  | -15541 | -2413 | -750 | -229541 | -12231 | -259726
|  | ОХР и ОПР | [6 empty] | -9714
|  | ПЛАНОВАЯ ПРИБЫЛЬ | [6 empty] | -6602
|  | ИТОГО ПО ПТМ | [6 empty] | -276042
|  | ЗАТРАТЫ ТРУДА | [6 empty] | -1037
|  | ЗАТРАТЫ ТРУДА МАШИНИСТОВ | [6 empty] | -44
| Ж3-40-22 | ЭЛЕКТРООБОРУДОВАНИЕ. ВЕНТИЛЯЦИЯ
56. | С4ЩСВ6.1-Д | ПУНКТ РАСПРЕДЕЛИТЕЛЬНЫЙ (4-ЩСВ6.1), НАВЕСНОГО ИСПОЛНЕНИЯ IP44, 440 В, ГАБАРИТЫ 1200 Х 800 Х 200 ММ, ПР11-3.009-IP44 У3 | ШТ 1 | - - | - - | - - | 2060.73 -2060.73 | 41.21 -41.21 | 2101.94 -2101.94
57. | С4ЩСВ6.1-ДИ | ПУНКТ РАСПРЕДЕЛИТЕЛЬНЫЙ (4-ЩСВ6.1), НАВЕСНОГО ИСПОЛНЕНИЯ IP44, 440 В, ГАБАРИТЫ 1200 Х 800 Х 200 ММ, ПР11-3.009-IP44 У3 (С УЧЕТОМ ИЗМ.3) | ШТ 1 | - - | - - | - - | 2101.00 2101.00 | 42.02 42.02 | 2143.02 2143.02
58. | С5ЩСВ7.2-Д | ПУНКТ РАСПРЕДЕЛИТЕЛЬНЫЙ (5-ЩСВ7.2), НАВЕСНОГО ИСПОЛНЕНИЯ IP44, 440 В, ГАБАРИТЫ 1000 Х 800 Х 200 ММ, ПР11-3.007-IP44 У3 | ШТ 1 | - - | - - | - - | 1605.67 -1605.67 | 32.11 -32.11 | 1637.78 -1637.78
59. | С5ЩСВ6.1-Д | ПУНКТ РАСПРЕДЕЛИТЕЛЬНЫЙ (5-ЩСВ6.1), НАВЕСНОГО ИСПОЛНЕНИЯ IP44, 440 В, ГАБАРИТЫ 1000 Х 800 Х 200 ММ, ПР11-3.007-IP44 У3 | ШТ 1 | - - | - - | - - | 1606.24 -1606.24 | 32.12 -32.12 | 1638.36 -1638.36
60. | С5ЩСВ7.1-Д | ПУНКТ РАСПРЕДЕЛИТЕЛЬНЫЙ (5-ЩСВ7.1), НАВЕСНОГО ИСПОЛНЕНИЯ IP44, 440 В, ГАБАРИТ 650 Х 750 Х- 200 ММ, ПР11-3.003-IP44 У3 | ШТ 1 | - - | - - | - - | 1293.77 -1293.77 | 25.88 -25.88 | 1319.65 -1319.65
61. | С4ЩСВ6.2-Д | ПУНКТ РАСПРЕДЕЛИТЕЛЬНЫЙ (4-ЩСВ6.2, 4-ЩСВ6.3, 3-ЩСВ6.3), НАВЕСНОГО ИСПОЛНЕНИЯ IP44, 440 В, ГАБАРИТ 650 Х 750 Х 200 ММ, ПР11-3.003-IP44 У3 | ШТ 2 | - - | - - | - - | 1430.00 2860.00 | 28.60 57.20 | 1458.60 2917.20
62. | С5ЩСВ6.2-Д | ПУНКТ РАСПРЕДЕЛИТЕЛЬНЫЙ (5-ЩСВ6.2), НАВЕСНОГО ИСПОЛНЕНИЯ IP44, 440 В, ГАБАРИТ 650 Х 750 Х 200 ММ, ПР11-3.003-IP44 У3 | ШТ 1 | - - | - - | - - | 1142.32 -1142.32 | 22.85 -22.85 | 1165.17 -1165.17
63. | С5ЩСВ7.3-Д | ПУНКТ РАСПРЕДЕЛИТЕЛЬНЫЙ (5-ЩСВ7.3), НАВЕСНОГО ИСПОЛНЕНИЯ IP44, 440 В, ГАБАРИТ 650 Х 750 Х 200 ММ, ПР11-3.003-IP44 У3 | ШТ 1 | - - | - - | - - | 1193.28 -1193.28 | 23.87 -23.87 | 1217.15 -1217.15
64. | Ц8-572-4 (Н16) | БЛОК УПРАВЛЕНИЯ ШКАФНОГО ИСПОЛНЕНИЯ ИЛИ РАСПРЕДЕЛИТЕЛЬНЫЙ ПУНКТ (ШКАФ), УСТАНАВЛИВАЕМЫЙ НА СТЕНЕ, ВЫСОТА И ШИРИНА 1200 Х 1000 ММ | ШТ. 3 | 53.07 -159.21 | 36.09 -108.27 | 11.30 -33.90 | 2.40 -7.20 | 0.18 -0.54 | 91.74 -275.22
65. | Ц8-574-1 (Н16) | РАЗВОДКА ПО УСТРОЙСТВАМ И ПОДКЛЮЧЕНИЕ ЖИЛ КАБЕЛЕЙ ИЛИ ПРОВОДОВ ВНЕШНЕЙ СЕТИ К БЛОКАМ ЗАЖИМОВ И К ЗАЖИМАМ АППАРАТОВ И ПРИБОРОВ, УСТАНОВЛЕННЫХ НА УСТРОЙСТВАХ, КАБЕЛИ ИЛИ ПРОВОДА СЕЧЕНИЕМ ДО 10 ММ2 | 100 ЖИЛ 0.72 | 255.47 -183.94 | 0.75 -0.54 | 0.27 -0.19 | 47.30 -34.06 | 2.83 -2.04 | 306.35 -220.57
66. | Ц8-144-1 (Н16) | ПРИСОЕДИНЕНИЕ К ЗАЖИМАМ ЖИЛ ПРОВОДОВ ИЛИ КАБЕЛЕЙ, СЕЧЕНИЕ ДО 2,5 ММ2 | 100 ШТ. 0.01 | 191.48 1.91 | - - | - - | 16.27 0.16 | 1.29 0.01 | 209.04 2.09
67. | СПКУ15.21.131-Д | ПОСТ УПРАВЛЕНИЯ КНОПОЧНЫЙ ПКУ15-21.131-54У3 | ШТ 1 | - - | - - | - - | 57.67 -57.67 | 1.15 -1.15 | 58.82 -58.82
68. | Ц8-532-4 (Н16) | ПОСТ УПРАВЛЕНИЯ КНОПОЧНЫЙ ОБЩЕГО НАЗНАЧЕНИЯ, УСТАНАВЛИВАЕМЫЙ НА КОНСТРУКЦИИ НА СТЕНЕ ИЛИ КОЛОННЕ, КОЛИЧЕСТВО ЭЛЕМЕНТОВ ПОСТА ДО 3 | ШТ. 1 | 33.58 -33.58 | 0.74 -0.74 | 0.04 -0.04 | 12.64 -12.64 | 0.70 -0.70 | 47.66 -47.66
69. | 5/30-30-1-3/С551-2700-Э | ВЫКЛЮЧАТЕЛЬ ГЕРМЕТИЧНЫЙ, ТРЕХПОЛЮСНЫЙ, ОТКРЫТОЙ УСТАНОВКИ, 380В, IP65, 16 А | ШТ. 8 | - - | - - | - - | 16.93 -135.44 | 0.90 -7.20 | 17.83 -142.64
70. | 5/30-30-1-3/С551-200-Э | ВЫКЛЮЧАТЕЛЬ ГЕРМЕТИЧНЫЙ, ОДНОПОЛЮСНЫЙ, ОТКРЫТОЙ УСТАНОВКИ, 220В, IP65, 16 А | ШТ. 1 | - - | - - | - - | 9.49 -9.49 | 0.50 -0.50 | 9.99 -9.99
71. | Ц8-525-1 (Н16) | ВЫКЛЮЧАТЕЛЬ ИЛИ ПЕРЕКЛЮЧАТЕЛЬ ПАКЕТНЫЙ В МЕТАЛЛИЧЕСКОЙ ОБОЛОЧКЕ, УСТАНАВЛИВАЕМЫЙ НА КОНСТРУКЦИИ НА СТЕНЕ ИЛИ КОЛОННЕ С КОЛИЧЕСТВОМ ЗАЖИМОВ ДЛЯ ПОДКЛЮЧЕНИЯ ДО 9, ТОК ДО 25А | ШТ. 9 | 33.26 -299.34 | 1.19 -10.71 | 0.17 -1.53 | 15.70 -141.30 | 0.86 -7.74 | 51.01 -459.09
72. | 5/20-40-5/3 | КОРОБКА С НАБОРНЫМИ ЗАЖИМАМИ КЗНС-08 | ШТ. 5 | - - | - - | - - | 49.35 -246.75 | 2.63 -13.15 | 51.98 -259.90
73. | Ц10-901-9 (Н17) | ЯЩИК ПРОТЯЖНОЙ ИЛИ КОРОБКА РАЗМЕРОМ ДО 500 Х 500 ММ | 10 ШТ. 0.5 | 271.25 -135.63 | 9.56 -4.78 | 2.17 -1.09 | 2.15 -1.08 | 0.17 -0.09 | 283.13 -141.57
|  | ИТОГО ПРЯМЫЕ ЗАТРАТЫ : |  | -810 | -125 | -37 | -4587 | -112 | -5634
|  | ОХР и ОПР | [6 empty] | -527
|  | ПЛАНОВАЯ ПРИБЫЛЬ | [6 empty] | -339
|  | ИТОГО ПО ПТМ | [6 empty] | -6500
|  | ЗАТРАТЫ ТРУДА | [6 empty] | -56
|  | ЗАТРАТЫ ТРУДА МАШИНИСТОВ | [6 empty] | -2
| Ж3-40-21 | ЭЛЕКТРОСНАБЖЕНИЕ. ВЕНТИЛЯЦИЯ
74. | 5/10-10-10-10-2/С501-99096-16-Э | КАБЕЛЬ СИЛОВОЙ МАРКИ АВВГНГ(А)-LS 3Х2,5-0,66 С АЛЮМИНИЕВЫМИ ЖИЛАМИ, ИЗОЛЯЦИЯ И ОБОЛОЧКА ИЗ ПОЛИВИНИЛХЛОРИДНОГО ПЛАСТИКАТА, НЕ РАСПРОСТРАНЯЮЩИЙ ГОРЕНИЕ ПО КАТЕГОРИИ (А), С НИЗКИМ ДЫМО- И ГАЗОВЫДЕЛЕНИЕМ, БЕЗ ЗАЩИТНОГО ПОКРОВА, С ТРЕМЯ ЖИЛАМИ СЕЧЕНИЕМ 2,5 ММ2, НА НАПРЯЖЕНИЕ 0,66 КВ | 1000 М 0.085 | - - | - - | - - | 971.43 82.57 | 51.68 4.39 | 1023.11 86.96
75. | 5/10-10-10-10-2/С501-99096-33-Э | КАБЕЛЬ СИЛОВОЙ МАРКИ АВВГНГ(А)-LS 5Х2,5-0,66 С АЛЮМИНИЕВЫМИ ЖИЛАМИ, ИЗОЛЯЦИЯ И ОБОЛОЧКА ИЗ ПОЛИВИНИЛХЛОРИДНОГО ПЛАСТИКАТА, НЕ РАСПРОСТРАНЯЮЩИЙ ГОРЕНИЕ ПО КАТЕГОРИИ (А), С НИЗКИМ ДЫМО- И ГАЗОВЫДЕЛЕНИЕМ, БЕЗ ЗАЩИТНОГО ПОКРОВА, С ПЯТЬЮ ЖИЛАМИ СЕЧЕНИЕМ 2,5 ММ2, НА НАПРЯЖЕНИЕ 0,66 КВ | 1000 М 0.515 | - - | - - | - - | 1291.61 -665.18 | 68.71 -35.39 | 1360.32 -700.56
76. | 5/10-10-10-10-2/С501-99371-Э | КАБЕЛЬ СИЛОВОЙ МАРКИ АВВГНГ(А)-LS 3Х4-0,66 С АЛЮМИНИЕВЫМИ ЖИЛАМИ, ИЗОЛЯЦИЯ И ОБОЛОЧКА ИЗ ПОЛИВИНИЛХЛОРИДНОГО ПЛАСТИКАТА, НЕ РАСПРОСТРАНЯЮЩИЙ ГОРЕНИЕ ПО КАТЕГОРИИ (А), С НИЗКИМ ДЫМО- И ГАЗОВЫДЕЛЕНИЕМ, БЕЗ ЗАЩИТНОГО ПОКРОВА, С ТРЕМЯ ЖИЛАМИ СЕЧЕНИЕМ 4 ММ2, НА НАПРЯЖЕНИЕ 0,66 КВ | 1000 М 0.38 | - - | - - | - - | 1157.00 -439.66 | 61.55 -23.39 | 1218.55 -463.05
77. | 5/10-10-10-10-2/С501-99096-25-Э | КАБЕЛЬ СИЛОВОЙ МАРКИ АВВГНГ(А)-LS 4Х4-0,66 С АЛЮМИНИЕВЫМИ ЖИЛАМИ, ИЗОЛЯЦИЯ И ОБОЛОЧКА ИЗ ПОЛИВИНИЛХЛОРИДНОГО ПЛАСТИКАТА, НЕ РАСПРОСТРАНЯЮЩИЙ ГОРЕНИЕ ПО КАТЕГОРИИ (А), С НИЗКИМ ДЫМО- И ГАЗОВЫДЕЛЕНИЕМ, БЕЗ ЗАЩИТНОГО ПОКРОВА, С ЧЕТЫРЬМЯ ЖИЛАМИ СЕЧЕНИЕМ 4 ММ2, НА НАПРЯЖЕНИЕ 0,66 КВ | 1000 М 0.12 | - - | - - | - - | 2530.00 -303.60 | 134.60 -16.15 | 2664.60 -319.75
78. | 5/10-10-10-10-2/СН-9590-Д П.9590 | КАБЕЛЬ СИЛОВОЙ МАРКИ АВВГНГ(А)-LS 5Х16-0,66 С АЛЮМИНИЕВЫМИ ЖИЛАМИ, ИЗОЛЯЦИЯ И ОБОЛОЧКА ИЗ ПОЛИВИНИЛХЛОРИДНОГО ПЛАСТИКАТА, НЕ РАСПРОСТРАНЯЮЩИЙ ГОРЕНИЕ ПО КАТЕГОРИИ (А), С НИЗКИМ ДЫМО- И ГАЗОВЫДЕЛЕНИЕМ, БЕЗ ЗАЩИТНОГО ПОКРОВА, С ПЯТЬЮ ЖИЛАМИ СЕЧЕНИЕМ 16 ММ2, НА НАПРЯЖЕНИЕ 0,66 КВ | 1000 М 0.005 | - - | - - | - - | 6708.56 -33.54 | 356.90 -1.78 | 7065.46 -35.33
79. | 5/10-10-10-10-2/С501-99096-16-Э | КАБЕЛЬ СИЛОВОЙ МАРКИ АВВГНГ(А)-LS 3Х2,5-0,66 С АЛЮМИНИЕВЫМИ ЖИЛАМИ, ИЗОЛЯЦИЯ И ОБОЛОЧКА ИЗ ПОЛИВИНИЛХЛОРИДНОГО ПЛАСТИКАТА, НЕ РАСПРОСТРАНЯЮЩИЙ ГОРЕНИЕ ПО КАТЕГОРИИ (А), С НИЗКИМ ДЫМО- И ГАЗОВЫДЕЛЕНИЕМ, БЕЗ ЗАЩИТНОГО ПОКРОВА, С ТРЕМЯ ЖИЛАМИ СЕЧЕНИЕМ 2,5 ММ2, НА НАПРЯЖЕНИЕ 0,66 КВ | 1000 М 2.12 | - - | - - | - - | 971.43 -2059.43 | 51.68 -109.56 | 1023.11 -2168.99
80. | 5/10-10-50-1/СН-21003-Д П.21003 | КАБЕЛЬ КГВЭВНГ(А)-LS С МЕДНОЙ ЖИЛОЙ С ПОЛИВИНИЛХЛОРИДНОЙ ИЗОЛЯЦИЕЙ В ОБОЛОЧКЕ ИЗ ПВХ ПЛАСТИКАТА ПОНИЖЕННОЙ ГОРЮЧЕСТИ, ЭКРАНИРОВАННЫЙ С СЕЧЕНИЕМ ЖИЛ 4Х2,5 ММ2 | 1000 М 0.03 | - - | - - | - - | 5349.57 -160.49 | 284.60 -8.54 | 5634.17 -169.03
81. | 5/10-10-10-10-1/80 | КАБЕЛЬ СИЛОВОЙ МАРКИ ВВГНГ(А)-LS 5Х1,5-0,66 С МЕДНЫМИ ЖИЛАМИ, ИЗОЛЯЦИЯ И ОБОЛОЧКА ИЗ ПОЛИВИНИЛХЛОРИДНОГО ПЛАСТИКАТА, НЕ РАСПРОСТРАНЯЮЩИЙ ГОРЕНИЕ ПО КАТЕГОРИИ (А) С НИЗКИМ ДЫМО- И ГАЗОВЫДЕЛЕНИЕМ, БЕЗ ЗАЩИТНОГО ПОКРОВА, С ПЯТЬЮ ЖИЛАМИ СЕЧЕНИЕМ 1,5 ММ2, НА НАПРЯЖЕНИЕ 0,66 КВ | 1000 М 0.08 | - - | - - | - - | 3109.29 -248.74 | 165.41 -13.23 | 3274.70 -261.98
82. | 5/10-10-10-10-1/С501-44108-41-Э | КАБЕЛЬ СИЛОВОЙ МАРКИ ВВГНГ(А)-LS 5Х2,5-0,66 С МЕДНЫМИ ЖИЛАМИ, ИЗОЛЯЦИЯ И ОБОЛОЧКА ИЗ ПОЛИВИНИЛХЛОРИДНОГО ПЛАСТИКАТА, НЕ РАСПРОСТРАНЯЮЩИЙ ГОРЕНИЕ ПО КАТЕГОРИИ (А), С НИЗКИМ ДЫМО- И ГАЗОВЫДЕЛЕНИЕМ, БЕЗ ЗАЩИТНОГО ПОКРОВА, С ПЯТЬЮ ЖИЛАМИ СЕЧЕНИЕМ 2,5 ММ2, НА НАПРЯЖЕНИЕ 0,66 КВ | 1000 М 0.01 | - - | - - | - - | 4874.66 -48.75 | 259.33 -2.59 | 5133.99 -51.34
83. | 5/10-10-60-2/С101-999-5041-Э | КАБЕЛЬ КОНТРОЛЬНЫЙ АКВВГНГ(А) С АЛЮМИНИЕВЫМИ ЖИЛАМИ, С ПОЛИВИНИЛХЛОРИДНОЙ ИЗОЛЯЦИЕЙ В ОБОЛОЧКЕ ИЗ ПВХ ПЛАСТИКАТА ПОНИЖЕННОЙ ГОРЮЧЕСТИ, СЕЧЕНИЕМ ЖИЛ 5Х2,5 ММ2 | 1000 М 0.04 | - - | - - | - - | 1490.00 -59.60 | 79.27 -3.17 | 1569.27 -62.77
84. | 5/10-10-50-1/43 | КАБЕЛЬ СИЛОВОЙ ГИБКИЙ МАРКИ КГ 4Х1,5, С РЕЗИНОВОЙ ИЗОЛЯЦИЕЙ В РЕЗИНОВОЙ ОБОЛОЧКЕ, С ЧЕТЫРЬМЯ ОСНОВНЫМИ ЖИЛАМИ НОМИНАЛЬНЫМ СЕЧЕНИЕМ 1,5 ММ2 | 1000 М 0.01 | - - | - - | - - | 2890.85 -28.91 | 153.79 -1.54 | 3044.64 -30.45
85. | Ц8-148-1 (Н16) | КАБЕЛИ ДО 35 КВ В ПРОЛОЖЕННЫХ ТРУБАХ, БЛОКАХ И КОРОБАХ, МАССА 1 М ДО 1 КГ | 100 М КАБЕЛЯ 1.22549 | 172.09 -210.89 | 47.71 -58.47 | 15.06 -18.46 | 41.76 -51.18 | 2.36 -2.89 | 263.92 -323.43
86. | Ц8-147-10 (Н16) | КАБЕЛИ ДО 35КВ, ПРОКЛАДЫВАЕМЫЕ ПО УСТАНОВЛЕННЫМ КОНСТРУКЦИЯМ И ЛОТКАМ С КРЕПЛЕНИЕМ ПО ВСЕЙ ДЛИНЕ, МАССА 1 М ДО 1 КГ | 100 М КАБЕЛЯ 34.647059 | 244.57 -8473.63 | 36.07 -1249.72 | 9.93 -344.05 | 129.25 -4478.13 | 7.60 -263.32 | 417.49 -14464.80
87. | Ц8-147-10 Н=8-15М (Н16) | КАБЕЛИ ДО 35КВ, ПРОКЛАДЫВАЕМЫЕ ПО УСТАНОВЛЕННЫМ КОНСТРУКЦИЯМ И ЛОТКАМ С КРЕПЛЕНИЕМ ПО ВСЕЙ ДЛИНЕ, МАССА 1 М ДО 1 КГ | 100 М КАБЕЛЯ 4.254902 | 244.57 1040.62 | 36.07 153.47 | 9.93 42.25 | 129.25 549.95 | 7.60 32.34 | 417.49 1776.37
88. | 6/20-20-10/10 | ТРУБА СТАЛЬНАЯ СВАРНАЯ ВОДОГАЗОПРОВОДНАЯ НЕОЦИНКОВАННАЯ ЛЕГКАЯ НОМИНАЛЬНЫМ ДИАМЕТРОМ 15 ММ, ТОЛЩИНОЙ СТЕНКИ 2,5 ММ | М 15 | - - | - - | - - | 2.61 -39.15 | 0.12 -1.80 | 2.73 -40.95
89. | 6/20-30-10/10 | ТРУБА СТАЛЬНАЯ СВАРНАЯ ВОДОГАЗОПРОВОДНАЯ ОЦИНКОВАННАЯ ЛЕГКАЯ НОМИНАЛЬНЫМ ДИАМЕТРОМ 15 ММ, ТОЛЩИНОЙ СТЕНКИ 2,5 ММ | М 10 | - - | - - | - - | 3.70 37.00 | 0.18 1.80 | 3.88 38.80
90. | 6/20-20-10/11 | ТРУБА СТАЛЬНАЯ СВАРНАЯ ВОДОГАЗОПРОВОДНАЯ НЕОЦИНКОВАННАЯ ЛЕГКАЯ НОМИНАЛЬНЫМ ДИАМЕТРОМ 20 ММ, ТОЛЩИНОЙ СТЕНКИ 2,5 ММ | М 55 | - - | - - | - - | 3.35 -184.25 | 0.16 -8.80 | 3.51 -193.05
91. | 6/20-30-10/11 | ТРУБА СТАЛЬНАЯ СВАРНАЯ ВОДОГАЗОПРОВОДНАЯ ОЦИНКОВАННАЯ ЛЕГКАЯ НОМИНАЛЬНЫМ ДИАМЕТРОМ 20 ММ, ТОЛЩИНОЙ СТЕНКИ 2,5 ММ | М 40 | - - | - - | - - | 5.60 224.00 | 0.26 10.40 | 5.86 234.40
92. | Ц8-407-102 (Н16) | ТРУБЫ СТАЛЬНЫЕ ПО УСТАНОВЛЕННЫМ КОНСТРУКЦИЯМ ПО СТЕНАМ С КРЕПЛЕНИЕМ СКОБАМИ, ДИАМЕТР ДО 25 ММ, КРЕПЛЕНИЕ ДЮБЕЛЯМИ | 100 М 0.196078 | 410.10 -80.41 | 67.99 -13.33 | 18.83 -3.69 | 359.80 -70.55 | 19.47 -3.82 | 857.36 -168.11
93. | 5/20-10-9/5 | РУКАВ МЕТАЛЛИЧЕСКИЙ НЕГЕРМЕТИЧНЫЙ ИЗ ОЦИНКОВАННОЙ ЛЕНТЫ С ХЛОПЧАТОБУМАЖНЫМ УПЛОТНЕНИЕМ Р3-Ц-Х ДИАМЕТРОМ, 20 ММ | М 10 | - - | - - | - - | 2.76 -27.60 | 0.15 -1.50 | 2.91 -29.10
94. | 5/20-10-9/7 | РУКАВ МЕТАЛЛИЧЕСКИЙ НЕГЕРМЕТИЧНЫЙ ИЗ ОЦИНКОВАННОЙ ЛЕНТЫ С ХЛОПЧАТОБУМАЖНЫМ УПЛОТНЕНИЕМ Р3-Ц-Х, ДИАМЕТРОМ 25 ММ | М 10 | - - | - - | - - | 3.70 -37.00 | 0.20 -2.00 | 3.90 -39.00
95. | 5/20-10-9/8 | РУКАВ МЕТАЛЛИЧЕСКИЙ НЕГЕРМЕТИЧНЫЙ ИЗ ОЦИНКОВАННОЙ ЛЕНТЫ С ХЛОПЧАТОБУМАЖНЫМ УПЛОТНЕНИЕМ Р3-Ц-Х, ДИАМЕТРОМ 32 ММ | М 10 | - - | - - | - - | 5.22 52.20 | 0.28 2.80 | 5.50 55.00
96. | Ц8-411-1 (Н16) | РУКАВА МЕТАЛЛИЧЕСКИЕ, НАРУЖНЫЙ ДИАМЕТР ДО 48 ММ | 100 М 0.098039 | 481.09 -47.17 | 78.78 -7.72 | 8.56 -0.84 | 636.80 -62.43 | 34.83 -3.41 | 1231.50 -120.74
97. | 5/20-10-2/СН-10103-Д П.10103 | КОРОБ ПРЯМОЙ ГЛУХОЙ КПГ 50Х50/2-1,5-ОЦ | М 80 | - - | - - | - - | 11.40 -912.00 | 0.61 -48.80 | 12.01 -960.80
98. | 5/20-10-2/СН-1771-Д П.1771 | КОРОБ ПРЯМОЙ ГЛУХОЙ КПГ 1000Х50/2-1,5-ОЦ | М 15 | - - | - - | - - | 25.67 -385.05 | 1.37 -20.55 | 27.04 -405.60
99. | Ц8-903-1 (Н16) | КОРОБА ПО СТЕНАМ И ПОТОЛКАМ, ДЛИНА 2 М | 100 М 0.940594 | 661.79 -622.48 | 19.37 -18.22 | 2.28 -2.14 | 283.79 -266.93 | 16.59 -15.60 | 981.54 -923.24
100. | 5/20-10-10/СН-14272-Д П.14272 | ПРОФИЛЬ ВРМ-4105 | ШТ 30 | - - | - - | - - | 50.05 -1501.50 | 2.66 -79.80 | 52.71 -1581.30
101. | 5/20-10-10/СН-14273-Д П.14273 | ПРОФИЛЬ ВРМ-4108 | ШТ 30 | - - | - - | - - | 56.63 -1698.90 | 3.01 -90.30 | 59.64 -1789.20
102. | 1/10-240-50-10/СН-8113-Д П.8113 | ШПИЛЬКА РЕЗЬБОВАЯ М10, ДЛИНОЙ 1000 ММ | ШТ 60 | - - | - - | - - | 7.01 -420.60 | 0.37 -22.20 | 7.38 -442.80
103. | Ц8-88-3 (Н16) | КОНСТРУКЦИЯ МЕТАЛЛИЧЕСКАЯ | Т 0.13383 | 927.58 -124.14 | 259.42 -34.72 | 69.51 -9.30 | 277.74 -37.17 | 20.48 -2.74 | 1485.22 -198.77
104. | 5/20-10-1/10 | ЛОТОК КАБЕЛЬНЫЙ (ПРЯМАЯ СЕКЦИЯ) ОЦИНКОВАННЫЙ НЛ-5 ОЦ. | ШТ. 140 | - - | - - | - - | 9.94 -1391.60 | 0.53 -74.20 | 10.47 -1465.80
105. | 5/20-10-1/11 | ЛОТОК КАБЕЛЬНЫЙ (ПРЯМАЯ СЕКЦИЯ) ОЦИНКОВАННЫЙ НЛ-10 ОЦ. | ШТ. 40 | - - | - - | - - | 16.10 -644.00 | 0.86 -34.40 | 16.96 -678.40
106. | 5/20-10-1/12 | ЛОТОК КАБЕЛЬНЫЙ (ПРЯМАЯ СЕКЦИЯ) ОЦИНКОВАННЫЙ НЛ-20 ОЦ. | ШТ. 70 | - - | - - | - - | 16.10 -1127.00 | 0.86 -60.20 | 16.96 -1187.20
107. | Ц8-395-1 (Н16) | ЛОТКИ МЕТАЛЛИЧЕСКИЕ ШТАМПОВАННЫЕ ПО УСТАНОВЛЕННЫМ КОНСТРУКЦИЯМ, ШИРИНА ЛОТКОВ ДО 200 ММ | Т 0.1816 | 944.43 -171.51 | 235.56 -42.78 | 62.32 -11.32 | 181.92 -33.04 | 14.48 -2.63 | 1376.39 -249.96
108. | Ц8-395-1 Н=8-15М. (Н16) Н6=1.1 | ЛОТКИ МЕТАЛЛИЧЕСКИЕ ШТАМПОВАННЫЕ ПО УСТАНОВЛЕННЫМ КОНСТРУКЦИЯМ, ШИРИНА ЛОТКОВ ДО 200 ММ (НА ВЫСОТЕ ОТ 8-15 М.) | Т 0.5869 | 1038.87 -609.71 | 235.56 -138.25 | 62.32 -36.58 | 181.92 -106.77 | 14.48 -8.50 | 1470.83 -863.23
109. | 5/20-10-4/СН-27537-Д П.27537 | КОНСОЛЬ (ПОЛКА) ОЦИНКОВАННАЯ МОНОЛИТНАЯ ДЛЯ ЛОТКА НЛ10 ПО ТИПУ ML | ШТ 80 | - - | - - | - - | 20.09 -1607.20 | 1.07 -85.60 | 21.16 -1692.80
110. | Ц8-152-7 (Н16) | ПОЛКА КАБЕЛЬНАЯ, УСТАНАВЛИВАЕМАЯ НА СТОЙКАХ, МАССА ДО 0,4 КГ | 100 ШТ. 0.8 | 33.26 -26.61 | 12.13 -9.70 | 4.45 -3.56 | - - | - - | 45.39 -36.31
111. | 1/10-240-5-5/С101-99-462-Э | СТАНДАРТНЫЙ АНКЕР С БОЛТОМ М8 | 1000 ШТ. 0.08 | - - | - - | - - | 298.71 -23.90 | 23.72 -1.90 | 322.43 -25.79
112. | 5/20-10-10/С514-14430-Э | ПРОФИЛЬ (ШВЕЛЛЕР) МОНТАЖНЫЙ, ТИПА К240 | ШТ. 20 | - - | - - | - - | 16.50 -330.00 | 0.88 -17.60 | 17.38 -347.60
113. | Ц8-397-101 (Н16) | ПРОФИЛИ ПЕРФОРИРОВАННЫЕ МОНТАЖНЫЕ, ДЛИНА 2 М, КРЕПЛЕНИЕ ХОМУТАМИ (СКОБАМИ) | 100 М 0.392157 | 149.13 -58.48 | 52.20 -20.47 | 13.01 -5.10 | 22.34 -8.76 | 1.56 -0.61 | 225.23 -88.32
114. | 4/1-7-20-30-11/110011 | ПЛИТЫ БЕТОННЫЕ ТРОТУАРНЫЕ, КВАДРАТНЫЕ, ТОЛЩИНОЙ 50 ММ, ИЗ МЕЛКОЗЕРНИСТОГО БЕТОНА, СЕРЫЕ, ОДНОСЛОЙНЫЕ, КЛАСС БЕТОНА В22,5 | М2 22.5 | - - | - - | - - | 32.58 -733.05 | 2.94 -66.15 | 35.52 -799.20
115. | Е11-27-1 (Н10) | ПЛИТА ТРОТУАРНАЯ | 100 М2 0.225 | 1143.49 -257.29 | 44.56 -10.03 | 29.48 -6.63 | 175.26 -39.43 | 13.20 -2.97 | 1376.51 -309.72
116. | 5/20-10-1/СН-8624-Д П.8624 | ЛОТОК МЕТАЛЛИЧЕСКИЙ ОЦИНКОВАННЫЙ ПЕРФОРИРОВАННЫЙ, Н=80ММ, СЕКЦИЯ ПРЯМАЯ 400 Х 3000 ММ | ШТ 60 | - - | - - | - - | 142.86 -8571.60 | 7.60 -456.00 | 150.46 -9027.60
117. | Ц8-395-2 (Н16) | ЛОТКИ МЕТАЛЛИЧЕСКИЕ ШТАМПОВАННЫЕ ПО УСТАНОВЛЕННЫМ КОНСТРУКЦИЯМ, ШИРИНА ЛОТКОВ ДО 400 ММ | Т 0.02195 | 812.60 -17.84 | 222.69 -4.89 | 62.32 -1.37 | 137.76 -3.02 | 10.98 -0.24 | 1184.03 -25.99
118. | Ц8-395-2 Н=8-15М. (Н16) Н6=1.1 | ЛОТКИ МЕТАЛЛИЧЕСКИЕ ШТАМПОВАННЫЕ ПО УСТАНОВЛЕННЫМ КОНСТРУКЦИЯМ, ШИРИНА ЛОТКОВ ДО 400 ММ (НА ВЫСОТЕ ОТ 8-15 М.) | Т 0.24145 | 893.86 -215.82 | 222.69 -53.77 | 62.32 -15.05 | 137.76 -33.26 | 10.98 -2.65 | 1265.29 -305.50
119. | 1/10-240-5-5/С101-99-443-Э | СТАНДАРТНЫЙ АНКЕР С БОЛТОМ М10 | 1000 ШТ. 0.78 | - - | - - | - - | 479.42 -373.95 | 38.07 -29.69 | 517.49 -403.64
120. | 5/20-10-3/СН-9166-Д П.9166 | ВЕРТИКАЛЬНЫЙ ПОДВЕС ОЦИНКОВАННЫЙ (СТОЙКА), L=2000 ММ | ШТ 130 | - - | - - | - - | 70.37 -9148.10 | 3.74 -486.20 | 74.11 -9634.30
121. | Ц8-152-4 (Н16) | СТОЙКА СБОРНЫХ КАБЕЛЬНЫХ КОНСТРУКЦИЙ (БЕЗ ПОЛОК), МАССА ДО 1,6 КГ | 100 ШТ. 1.3 | 397.43 -516.66 | 119.55 -155.42 | 16.09 -20.92 | 389.09 -505.82 | 22.55 -29.32 | 928.62 -1207.21
122. | 5/20-10-4/СН-1728-Д П.1728 | КОНСОЛЬ (ПОЛКА) ОЦИНКОВАННАЯ ДЛЯ ЛОТКА НЛ40 ПО ТИПУ BBP-21 | ШТ 120 | - - | - - | - - | 26.21 -3145.20 | 1.39 -166.80 | 27.60 -3312.00
123. | Ц8-152-7 (Н16) | ПОЛКА КАБЕЛЬНАЯ, УСТАНАВЛИВАЕМАЯ НА СТОЙКАХ, МАССА ДО 0,4 КГ | 100 ШТ. 1.2 | 33.26 -39.91 | 12.13 -14.56 | 4.45 -5.34 | - - | - - | 45.39 -54.47
124. | ПРИМЕЧАНИЕ: | МАГИСТРАЛЬНЫЕ ШИНОПРОВОДЫ
125. | 5/30-10-1-1/С5ШМ-1-Д-И1 | ШИНОПРОВОД (5ШМ-1) В АЛЮМИНИЕВОМ КОРПУСЕ, С АЛЮМИНИЕВЫМИ ЖИЛАМИ 1600А, IP55 (КОМПЛЕКТ СОГЛАСНО СПЕЦИФИКАЦИИ) ( С УЧЕТОМ ИЗМ.2) | КОМПЛ 1 | - - | - - | - - | 417409.93 -417409.93 | 22206.21 -22206.21 | 439616.14 -439616.14
126. | Ц8-416-102 Н=8-15 М. (Н16) Н6=1.1 | ШИНОПРОВОДЫ ЗАКРЫТЫЕ МАГИСТРАЛЬНЫЕ ПЕРЕМЕННОГО ТОКА НА ТОК ДО 1600А НА СТОЙКАХ, КРЕПЛЕНИЕ МЕТИЗАМИ (НА ВЫСОТЕ ОТ 8-15 М.) | 100 М ШИНОПРОВОДА 2.35 | 3628.25 -8526.39 | 1088.91 -2558.94 | 168.11 -395.06 | 1461.80 -3435.23 | 99.71 -234.32 | 6278.67 -14754.88
127. | 5/30-10-1-1/С5ШМ-2-Э-И1 | ШИНОПРОВОД (5ШМ-2) В АЛЮМИНИЕВОМ КОРПУСЕ, С АЛЮМИНИЕВЫМИ ЖИЛАМИ 1600А, IP55 (КОМПЛЕКТ СОГЛАСНО СПЕЦИФИКАЦИИ) (С УЧЕТОМ ИЗМ.2) | КОМПЛ 1 | - - | - - | - - | 525280.62 -525280.62 | 27944.93 -27944.93 | 553225.55 -553225.55
128. | Ц8-416-6 Н=8-15 М. (Н16) Н6=1.1 | ШИНОПРОВОДЫ ЗАКРЫТЫЕ МАГИСТРАЛЬНЫЕ ПЕРЕМЕННОГО ТОКА НА ТОК ДО 2500А НА КОНСТРУКЦИЯХ ПО ФЕРМАМ (НА ВЫСОТЕ ОТ 8-15 М.) | 100 М ШИНОПРОВОДА 2.9 | 5079.68 -14731.07 | 1368.00 -3967.20 | 185.58 -538.18 | 1446.70 -4195.43 | 97.45 -282.61 | 7991.83 -23176.31
129. | 5/20-10-11/СНП-9162-ПДВ П.9162 | СТЕРЖНЕВОЙ ПОДВЕС ДЛИНОЙ 500ММ | ШТ 120 | - - | - - | - - | 27.16 -3259.20 | 1.44 -172.80 | 28.60 -3432.00
130. | 1/10-260-150-1/СН-19140-900-5050 П.19140 | УГОЛОК 50Х50Х5 ДЛИНОЙ 900ММ | ШТ 230 | - - | - - | - - | 7.20 -1656.00 | 0.38 -87.40 | 7.58 -1743.40
131. | 5/20-10-3/СН-19463-СТ-НПЛ П.19463 | СТОЙКА НАПОЛЬНАЯ ДЛЯ КРЕПЛЕНИЯ ШИНОПРОВОДА И КАБЕЛЬНЫХ ЛОТКОВ Н=3100ММ | ШТ 6 | - - | - - | - - | 510.00 -3060.00 | 27.13 -162.78 | 537.13 -3222.78
132. | Ц8-152-6 (Н16) | МОНТАЖ | 100 ШТ. 0.06 | 397.43 -23.85 | 173.34 -10.40 | 26.02 -1.56 | 405.20 -24.31 | 23.77 -1.43 | 999.74 -59.99
|  | ИТОГО ПРЯМЫЕ ЗАТРАТЫ : |  | -33713 | -8215 | -1377 | -999421 | -53349 | -1094698
|  | ОХР и ОПР | [6 empty] | -20919
|  | ПЛАНОВАЯ ПРИБЫЛЬ | [6 empty] | -14303
|  | ИТОГО ПО ПТМ | [6 empty] | -1129920
|  | ЗАТРАТЫ ТРУДА | [6 empty] | -2267
|  | ЗАТРАТЫ ТРУДА МАШИНИСТОВ | [6 empty] | -81
|  | ВСЕГО, В ТОМ ЧИСЛЕ | [6 empty] | -1467745
|  | СТРОИТЕЛЬНЫЕ РАБОТЫ, ВСЕГО В ТОМ ЧИСЛЕ | [6 empty] | -1856
|  | ЗАРАБОТНАЯ ПЛАТА | [6 empty] | -257
|  | ЭКСПЛУАТАЦИЯ МАШИН И МЕХАНИЗМОВ, ВСЕГО | [6 empty] | -10
|  | В ТОМ ЧИСЛЕ ЗАРАБОТНАЯ ПЛАТА МАШИНИСТОВ | [6 empty] | -7
|  | МАТЕРИАЛЫ, ИЗДЕЛИЯ, КОНСТРУКЦИИ | [6 empty] | -1133
|  | ТРАНСПОРТ | [6 empty] | -99
|  | ОХР и ОПР | [6 empty] | -173
|  | ПЛАНОВАЯ ПРИБЫЛЬ | [6 empty] | -184
|  | МОНТАЖНЫЕ РАБОТЫ, ВСЕГО В ТОМ ЧИСЛЕ | [6 empty] | -1415367
|  | ЗАРАБОТНАЯ ПЛАТА | [6 empty] | -52628
|  | ЭКСПЛУАТАЦИЯ МАШИН И МЕХАНИЗМОВ, ВСЕГО | [6 empty] | -11397
|  | В ТОМ ЧИСЛЕ ЗАРАБОТНАЯ ПЛАТА МАШИНИСТОВ | [6 empty] | -2365
|  | МАТЕРИАЛЫ, ИЗДЕЛИЯ, КОНСТРУКЦИИ | [6 empty] | -1230627
|  | ТРАНСПОРТ | [6 empty] | -65636
|  | ОХР и ОПР | [6 empty] | -32791
|  | ПЛАНОВАЯ ПРИБЫЛЬ | [6 empty] | -22288
|  | ОБОРУДОВАНИЕ, МЕБЕЛЬ, ИНВЕНТАРЬ | [6 empty] | -49531
|  | ТРАНСПОРТ | [6 empty] | -991
|  | ЗАТРАТЫ ТРУДА РАБОЧИХ | [6 empty] | -3546
|  | ЗАТРАТЫ ТРУДА МАШИНИСТОВ | [6 empty] | -139
|  | СОСТАВИЛ | ____________________ |  |  |  |  | С.В.ЛЕМЧУК
|  |  | (должность служащего) |  |  | (подпись) |  | (инициалы,фамилия)
|  | ПРОВЕРИЛ | ____________________ |  |  |  |  | Н.В.МАКСИМОВИЧ
|  |  | (должность служащего) |  |  | (подпись) |  | (инициалы,фамилия)

## 3169-3-3008-T0
НАИМЕНОВАНИЕ ОБЪЕКТА: "РЕКОНСТРУКЦИЯ ТЕРРИТОРИИ ПО ПРОСП. ПАРТИЗАНСКОМУ, 8, В Г. МИНСКЕ". 29 ОЧЕРЕДЬ СТРОИТЕЛЬСТВА. СТАДИЯ А
КОД ОБЪЕКТА: 21.004.29-3
НАИМЕНОВАНИЕ ЗДАНИЯ, СООРУЖЕНИЯ: ЗДАНИЕ N3 ПО Г/П В ОСЯХ 1-26, А/1-Х И 26-34, А/1-Б. ВНЕСЕНИЕ ИЗМЕНЕНИЙ
ШИФР ЗДАНИЯ, СООРУЖЕНИЯ: 21.004.29-3
КОМПЛЕКТ ЧЕРТЕЖЕЙ: ЭМ1 (ИЗМ.3)
ИСХОДНЫЕ ДАННЫЕ ПО ЛОКАЛЬНОЙ СМЕТЕ (ЛОКАЛЬНОМУ СМЕТНОМУ РАСЧЕТУ) № 3008
(НОРМЫ 2022г.)
СИЛОВОЕ ЭЛЕКТРООБОРУДОВАНИЕ (ДОП. К ЛС N3003,3005)
СОСТАВЛЕНА В ЦЕНАХ НА 1 МАЯ 2025г.
№ П/П | ТЕКСТ
1 | 2
1 | L3'3169'3'3008'S0T0T3B0Q1Q4'2'3'СИЛОВОЕ ЭЛЕКТРООБОРУДОВАНИЕ (ДОП. К ЛС N3003,3005)'ЭМ1 (ИЗМ.3)'С.В.ЛЕМЧУК'Н.В.МАКСИМОВИЧ*
2 | Ж3-40-22'ЭЛЕКТРООБОРУДОВАНИЕ'ШТ*
3 | БС3РП-1-Э'(975,45+15+510+(256,36.2)+(215.2)+(132,93.2)+(99,73.2)+(80.2)+28+(18,80.2)):1,2.1,3##'=14'ПУНКТ РАСПРЕДЕЛИТЕЛЬНЫЙ, НАПОЛЬНОГО ИСПОЛНЕНИЯ IP44, 400В, (1700 Х 700 Х 325 ММ) (3РП-1, 5РП-2) ПР11-7-011-IP44 У3###'ШТ''2799=3395,26_0*
4 | БС3РП-2-Э'(975,48+15+614,86+(275.2)+(256,36.2)+(215.2)+(132,93.4)+(80.2)+28+18,80):1,2.1,3##'=14'ПУНКТ РАСПРЕДЕЛИТЕЛЬНЫЙ, НАПОЛЬНОГО ИСПОЛНЕНИЯ IP44, 400В, (1700 Х 700 Х 325 ММ) (3РП-2, 3РП-5, 3РП-7, 3РП-8, 4РП-3, 4РП-4, 5РП-1, 5РП-5) ПР11-7-011-IP44 У3###'ШТ''2799=4156,3_0*
5 | БС4РП-7-Э'(975,48+15+510+(256,36.2)+(215.2)+(132,93.2)+(99,73.2)+(80.2)+28+18,80):1,2.1,3##'=14'ПУНКТ РАСПРЕДЕЛИТЕЛЬНЫЙ, НАПОЛЬНОГО ИСПОЛНЕНИЯ IP44, 400В, (1700 Х 700 Х 325 ММ) (4РП-7, 5РП-4, 5РП-6, 5РП-8, 5РП-11) ПР11-7-011-IP44 У3###'ШТ''2799=3374,93_0*
6 | БС5РП-3-Э'(975,48+15+614,86+256,36+(275.2)+(256,36.2)+(215.2)+(132,93.4)+(80.2)+28+18,80):1,2.1,3##'=14'ПУНКТ РАСПРЕДЕЛИТЕЛЬНЫЙ, НАПОЛЬНОГО ИСПОЛНЕНИЯ IP44, 400В, (1700 Х 700 Х 325 ММ) (5РП-3, 5РП-10) ПР11-7-011-IP44 У3###'ШТ''2799=4434,02_0*
7 | БС5РП-7-Э'(975,48+15+614,86+(275.2)+(256,36.2)+(215.2)+(132,93.4)+(80.2)+28+(18,80.3)):1,2.1,3##'=14'ПУНКТ РАСПРЕДЕЛИТЕЛЬНЫЙ, НАПОЛЬНОГО ИСПОЛНЕНИЯ IP44, 400В, (1700 Х 700 Х 325 ММ) (5РП-7) ПР11-7-011-IP44 У3###'ШТ''2799=4197,03_0*
8 | БС5РП-9-Э'(975,48+15+614,86+(275.2)+(256,36.2)+(215.2)+(132,93.4)+(80.2)+28+(18,80.2)+45,85):1,2.1,3##'=14'ПУНКТ РАСПРЕДЕЛИТЕЛЬНЫЙ, НАПОЛЬНОГО ИСПОЛНЕНИЯ IP44, 400В, (1700 Х 700 Х 325 ММ) (5РП-9) ПР11-7-011-IP44 У3###'ШТ''2799=4226,33_0*
9 | БС5МРПВ-1-Э'739,94+(243,4415+(132,93.2)+126,60):1,2.1,2##'=14'ПУНКТ РАСПРЕДЕЛИТЕЛЬНЫЙ, НАВЕСНОГО ИСПОЛНЕНИЯ IP44, 400В, (800 Х 750 Х 200 ММ) (5МРПВ-1) ПР11-3-005-IP44 У3###'ШТ''2799=1375,84_0*
10 | БС5МРПВ-2-Э'739,94+(243,4415+211,45+(132,93.2)+126,60):1,2.1,3##'=14'ПУНКТ РАСПРЕДЕЛИТЕЛЬНЫЙ, НАВЕСНОГО ИСПОЛНЕНИЯ IP44, 400В, (800 Х 750 Х 200 ММ) (5МРПВ-2) ПР11-3-005-IP44 У3###'ШТ''2799=1657,9_0*
11 | БСН-20922-Д'264,35##'=12'ЯЩИК СИЛОВОЙ С РУБИЛЬНИКОМ 400В, 250А, IP54, НАВЕСНОГО ИСПОЛНЕНИЯ, В МЕТАЛЛИЧЕСКОМ КОРПУСЕ 600 Х 300 Х 190 ММ###'ШТ''2801=<5/30-30-1-2>/2900=3/2799=264,35_0*
12 | БС501-99096-16-Э#С501-99096-16'971,43##'=12'КАБЕЛЬ СИЛОВОЙ МАРКИ АВВГНГ(А)-LS 3Х2,5-0,66 С АЛЮМИНИЕВЫМИ ЖИЛАМИ, ИЗОЛЯЦИЯ И ОБОЛОЧКА ИЗ ПОЛИВИНИЛХЛОРИДНОГО ПЛАСТИКАТА, НЕ РАСПРОСТРАНЯЮЩИЙ ГОРЕНИЕ ПО КАТЕГОРИИ (А), С НИЗКИМ ДЫМО- И ГАЗОВЫДЕЛЕНИЕМ, БЕЗ ЗАЩИТНОГО ПОКРОВА, С ТРЕМЯ ЖИЛАМИ СЕЧЕНИЕМ 2,5 ММ2, НА НАПРЯЖЕНИЕ 0,66 КВ ###'1000 М''2801=<5/10-10-10-10-2>/2900=5/2799=971,43_0*
13 | БС501-99371-Э#С501-99371'1157##'=12'КАБЕЛЬ СИЛОВОЙ МАРКИ АВВГНГ(А)-LS 3Х4-0,66 С АЛЮМИНИЕВЫМИ ЖИЛАМИ, ИЗОЛЯЦИЯ И ОБОЛОЧКА ИЗ ПОЛИВИНИЛХЛОРИДНОГО ПЛАСТИКАТА, НЕ РАСПРОСТРАНЯЮЩИЙ ГОРЕНИЕ ПО КАТЕГОРИИ (А), С НИЗКИМ ДЫМО- И ГАЗОВЫДЕЛЕНИЕМ, БЕЗ ЗАЩИТНОГО ПОКРОВА, С ТРЕМЯ ЖИЛАМИ СЕЧЕНИЕМ 4 ММ2, НА НАПРЯЖЕНИЕ 0,66 КВ ###'1000 М''2801=<5/10-10-10-10-2>/2900=5/2799=1157_0*
14 | БС501-99096-35-Э#С501-99096-35'1997,41##'=12'КАБЕЛЬ СИЛОВОЙ МАРКИ АВВГНГ(А)-LS 5Х6-0,66 С АЛЮМИНИЕВЫМИ ЖИЛАМИ, ИЗОЛЯЦИЯ И ОБОЛОЧКА ИЗ ПОЛИВИНИЛХЛОРИДНОГО ПЛАСТИКАТА, НЕ РАСПРОСТРАНЯЮЩИЙ ГОРЕНИЕ ПО КАТЕГОРИИ (А), С НИЗКИМ ДЫМО- И ГАЗОВЫДЕЛЕНИЕМ, БЕЗ ЗАЩИТНОГО ПОКРОВА, С ПЯТЬЮ ЖИЛАМИ СЕЧЕНИЕМ 6 ММ2, НА НАПРЯЖЕНИЕ 0,66 КВ ###'1000 М''2801=<5/10-10-10-10-2>/2900=5/2799=1997,41_0*
15 | БС501-99096-36-Э#С501-99096-36'3055,2##'=12'КАБЕЛЬ СИЛОВОЙ МАРКИ АВВГНГ(А)-LS 5Х10-0,66 С АЛЮМИНИЕВЫМИ ЖИЛАМИ, ИЗОЛЯЦИЯ И ОБОЛОЧКА ИЗ ПОЛИВИНИЛХЛОРИДНОГО ПЛАСТИКАТА, НЕ РАСПРОСТРАНЯЮЩИЙ ГОРЕНИЕ ПО КАТЕГОРИИ (А), С НИЗКИМ ДЫМО- И ГАЗОВЫДЕЛЕНИЕМ, БЕЗ ЗАЩИТНОГО ПОКРОВА, С ПЯТЬЮ ЖИЛАМИ СЕЧЕНИЕМ 10 ММ2, НА НАПРЯЖЕНИЕ 0,66 КВ ###'1000 М''2801=<5/10-10-10-10-2>/2900=5/2799=3055,2_0*
16 | БСН-9590-Д'6708,56##'=12'КАБЕЛЬ СИЛОВОЙ МАРКИ АВВГНГ(А)-LS 5Х16-0,66 С АЛЮМИНИЕВЫМИ ЖИЛАМИ, ИЗОЛЯЦИЯ И ОБОЛОЧКА ИЗ ПОЛИВИНИЛХЛОРИДНОГО ПЛАСТИКАТА, НЕ РАСПРОСТРАНЯЮЩИЙ ГОРЕНИЕ ПО КАТЕГОРИИ (А), С НИЗКИМ ДЫМО- И ГАЗОВЫДЕЛЕНИЕМ, БЕЗ ЗАЩИТНОГО ПОКРОВА, С ПЯТЬЮ ЖИЛАМИ СЕЧЕНИЕМ 16 ММ2, НА НАПРЯЖЕНИЕ 0,66 КВ ###'1000 М''2801=<5/10-10-10-10-2>/2900=3/2799=6708,56_0*
17 | БС501-99383-12-Э#С501-99383-12'8419,9##'=12'КАБЕЛЬ СИЛОВОЙ МАРКИ АВВГНГ(А)-LS 5Х25-0,66 С АЛЮМИНИЕВЫМИ ЖИЛАМИ, ИЗОЛЯЦИЯ И ОБОЛОЧКА ИЗ ПОЛИВИНИЛХЛОРИДНОГО ПЛАСТИКАТА, НЕ РАСПРОСТРАНЯЮЩИЙ ГОРЕНИЕ ПО КАТЕГОРИИ (А), С НИЗКИМ ДЫМО- И ГАЗОВЫДЕЛЕНИЕМ, БЕЗ ЗАЩИТНОГО ПОКРОВА, С ПЯТЬЮ ЖИЛАМИ СЕЧЕНИЕМ 25 ММ2, НА НАПРЯЖЕНИЕ 0,66 КВ ###'1000 М''2801=<5/10-10-20-5>/2900=5/2799=8419,9_0*
18 | БС501-99383-13-Э#С501-99383-13'13232,24##'=12'КАБЕЛЬ СИЛОВОЙ МАРКИ АВВГНГ(А)-LS 5Х35-1 С АЛЮМИНИЕВЫМИ ЖИЛАМИ, ИЗОЛЯЦИЯ И ОБОЛОЧКА ИЗ ПОЛИВИНИЛХЛОРИДНОГО ПЛАСТИКАТА, БЕЗ ЗАЩИТНОГО ПОКРОВА, НЕ РАСПРОСТРАНЯЮЩИЙ ГОРЕНИЕ ПО КАТЕРИИ (А), С ПЯТЬЮ ЖИЛАМИ СЕЧЕНИЕМ 35 ММ2, НА НАПРЯЖЕНИЕ 1 КВ ###'1000 М''2801=<5/10-10-20-5>/2900=5/2799=13232,24_0*
19 | БСН-13357-Д'21,73.1000##'=12'КАБЕЛЬ СИЛОВОЙ МАРКИ АВВГНГ(А)-LS 4Х70-1 С АЛЮМИНИЕВЫМИ ЖИЛАМИ, ИЗОЛЯЦИЯ И ОБОЛОЧКА ИЗ ПОЛИВИНИЛХЛОРИДНОГО ПЛАСТИКАТА, БЕЗ ЗАЩИТНОГО ПОКРОВА, НЕ РАСПРОСТРАНЯЮЩИЙ ГОРЕНИЕ ПО КАТЕРИИ (А), С ЧЕТЫРЬМЯ ЖИЛАМИ СЕЧЕНИЕМ 70 ММ2, НА НАПРЯЖЕНИЕ 1 КВ ###'1000 М''2801=<5/10-10-20-5>/2900=3/2799=21730_0*
20 | БСН-15298-Д'23,64.1000##'=12'КАБЕЛЬ СИЛОВОЙ МАРКИ АВВГНГ(А)-LS 5Х70-1 С АЛЮМИНИЕВЫМИ ЖИЛАМИ, ИЗОЛЯЦИЯ И ОБОЛОЧКА ИЗ ПОЛИВИНИЛХЛОРИДНОГО ПЛАСТИКАТА, БЕЗ ЗАЩИТНОГО ПОКРОВА, НЕ РАСПРОСТРАНЯЮЩИЙ ГОРЕНИЕ ПО КАТЕРИИ (А), С ПЯТЬЮ ЖИЛАМИ СЕЧЕНИЕМ 70 ММ2, НА НАПРЯЖЕНИЕ 1 КВ ###'1000 М''2801=<5/10-10-20-5>/2900=3/2799=23640_0*
21 | БС544-9601-7-Э#С544-9601-7'3,7##'=12'РУКАВ НЕГЕРМЕТИЧНЫЙ ИЗ СТАЛЬНОЙ ОЦИНКОВАННОЙ ЛЕНТЫ Р3-Ц-А-25, ДАМЕТРОМ 25 ММ###'М''2801=<5/20-10-9>/2900=5/2799=3,7_0*
22 | БСН-21449-Д'35,87##'=12'ТЕРМОУСАЖИВАЕМЫЕ КОНЦЕВЫЕ МУФТЫ 5ПКВТПНГ-LS-1-Н6 ДЛЯ КАБЕЛЯ СЕЧЕНИЕМ 16, 25 ММ2###'ШТ''2801=<5/10-30-10-5>/2900=3/2799=35,87_0*
23 | БСН-7205-Д'64,47##'=12'ТЕРМОУСАЖИВАЕМЫЕ КОНЦЕВЫЕ МУФТЫ 5ПКВТПНГ-LS-1-Н10 ДЛЯ КАБЕЛЯ СЕЧЕНИЕМ 35, 50 ММ2###'ШТ''2801=<5/10-30-10-5>/2900=3/2799=64,47_0*
24 | БСН-12965-Д'119,6##'=12'ТЕРМОУСАЖИВАЕМЫЕ КОНЦЕВЫЕ МУФТЫ 5ПКВТПНГ-LS-1-Н12 ДЛЯ КАБЕЛЯ СЕЧЕНИЕМ 70, 95, 120 ММ2###'ШТ''2801=<5/10-30-10-5>/2900=3/2799=119,6_0*
25 | БСН-12964-Д'102,45##'=12'ТЕРМОУСАЖИВАЕМЫЕ КОНЦЕВЫЕ МУФТЫ 4ПКВТПНГ-LS-1-Н12 ДЛЯ КАБЕЛЯ СЕЧЕНИЕМ 70, 95, 120 ММ2###'ШТ''2801=<5/10-30-10-4>/2900=3/2799=102,45_0*
26 | БСПКУ15.21.131-Д'69,20:1,2##'=14'ПОСТ УПРАВЛЕНИЯ КНОПОЧНЫЙ ПКУ15-21.131-54У3###'ШТ''2799=57,67_0*
27 | БС551-2700-Э#С551-2700'16,93##'=12'ВЫКЛЮЧАТЕЛЬ ГЕРМЕТИЧНЫЙ, ТРЕХПОЛЮСНЫЙ, ОТКРЫТОЙ УСТАНОВКИ, 380В, IP65, 16 А###'ШТ.''2801=<5/30-30-1-3>/2900=5/2799=16,93_0*
28 | БС551-200-Э#С551-200'9,49##'=12'ВЫКЛЮЧАТЕЛЬ ГЕРМЕТИЧНЫЙ, ОДНОПОЛЮСНЫЙ, ОТКРЫТОЙ УСТАНОВКИ, 220В, IP65, 16 А###'ШТ.''2801=<5/30-30-1-3>/2900=5/2799=9,49_0*
29 | БС501-99096-33-Э#С501-99096-33'1291,61##'=12'КАБЕЛЬ СИЛОВОЙ МАРКИ АВВГНГ(А)-LS 5Х2,5-0,66 С АЛЮМИНИЕВЫМИ ЖИЛАМИ, ИЗОЛЯЦИЯ И ОБОЛОЧКА ИЗ ПОЛИВИНИЛХЛОРИДНОГО ПЛАСТИКАТА, НЕ РАСПРОСТРАНЯЮЩИЙ ГОРЕНИЕ ПО КАТЕГОРИИ (А), С НИЗКИМ ДЫМО- И ГАЗОВЫДЕЛЕНИЕМ, БЕЗ ЗАЩИТНОГО ПОКРОВА, С ПЯТЬЮ ЖИЛАМИ СЕЧЕНИЕМ 2,5 ММ2, НА НАПРЯЖЕНИЕ 0,66 КВ###'1000 М''2801=<5/10-10-10-10-2>/2900=5/2799=1291,61_0*
30 | БС501-99096-25-Э#С501-99096-25'2530##'=12'КАБЕЛЬ СИЛОВОЙ МАРКИ АВВГНГ(А)-LS 4Х4-0,66 С АЛЮМИНИЕВЫМИ ЖИЛАМИ, ИЗОЛЯЦИЯ И ОБОЛОЧКА ИЗ ПОЛИВИНИЛХЛОРИДНОГО ПЛАСТИКАТА, НЕ РАСПРОСТРАНЯЮЩИЙ ГОРЕНИЕ ПО КАТЕГОРИИ (А), С НИЗКИМ ДЫМО- И ГАЗОВЫДЕЛЕНИЕМ, БЕЗ ЗАЩИТНОГО ПОКРОВА, С ЧЕТЫРЬМЯ ЖИЛАМИ СЕЧЕНИЕМ 4 ММ2, НА НАПРЯЖЕНИЕ 0,66 КВ###'1000 М''2801=<5/10-10-10-10-2>/2900=5/2799=2530_0*
31 | БС501-44108-41-Э#С501-44108-41'4874,66##'=12'КАБЕЛЬ СИЛОВОЙ МАРКИ ВВГНГ(А)-LS 5Х2,5-0,66 С МЕДНЫМИ ЖИЛАМИ, ИЗОЛЯЦИЯ И ОБОЛОЧКА ИЗ ПОЛИВИНИЛХЛОРИДНОГО ПЛАСТИКАТА, НЕ РАСПРОСТРАНЯЮЩИЙ ГОРЕНИЕ ПО КАТЕГОРИИ (А), С НИЗКИМ ДЫМО- И ГАЗОВЫДЕЛЕНИЕМ, БЕЗ ЗАЩИТНОГО ПОКРОВА, С ПЯТЬЮ ЖИЛАМИ СЕЧЕНИЕМ 2,5 ММ2, НА НАПРЯЖЕНИЕ 0,66 КВ ###'1000 М''2801=<5/10-10-10-10-1>/2900=5/2799=4874,66_0*
32 | БС101-999-5041-Э#С101-999-5041'?.1000##'=12'КАБЕЛЬ КОНТРОЛЬНЫЙ АКВВГНГ(А) С АЛЮМИНИЕВЫМИ ЖИЛАМИ, С ПОЛИВИНИЛХЛОРИДНОЙ ИЗОЛЯЦИЕЙ В ОБОЛОЧКЕ ИЗ ПВХ ПЛАСТИКАТА ПОНИЖЕННОЙ ГОРЮЧЕСТИ, СЕЧЕНИЕМ ЖИЛ 5Х2,5 ММ2###'1000 М''2801=<5/10-10-60-2>/2900=5/2799=1490_0*
33 | БСН-21003-Д'5349,57##'=12'КАБЕЛЬ КГВЭВНГ(А)-LS С МЕДНОЙ ЖИЛОЙ С ПОЛИВИНИЛХЛОРИДНОЙ ИЗОЛЯЦИЕЙ В ОБОЛОЧКЕ ИЗ ПВХ ПЛАСТИКАТА ПОНИЖЕННОЙ ГОРЮЧЕСТИ, ЭКРАНИРОВАННЫЙ С СЕЧЕНИЕМ ЖИЛ 4Х2,5 ММ2###'1000 М''2801=<5/10-10-50-1>/2900=3/2799=5349,57_0*
34 | БСН-10103-Д'22,80:2##'=12'КОРОБ ПРЯМОЙ ГЛУХОЙ КПГ 50Х50/2-1,5-ОЦ###'М''2801=<5/20-10-2>/2900=3/2799=11,4_0*
35 | БСН-1771-Д'77,02:3##'=12'КОРОБ ПРЯМОЙ ГЛУХОЙ КПГ 1000Х50/2-1,5-ОЦ###'М''2801=<5/20-10-2>/2900=3/2799=25,67_0*
36 | БСН-14272-Д'50,05##'=12'ПРОФИЛЬ ВРМ-4105###'ШТ''2801=<5/20-10-10>/2900=3/2799=50,05_0*
37 | БСН-14273-Д'56,63##'=12'ПРОФИЛЬ ВРМ-4108###'ШТ''2801=<5/20-10-10>/2900=3/2799=56,63_0*
38 | БСН-8113-Д'7,01##'=12'ШПИЛЬКА РЕЗЬБОВАЯ М10, ДЛИНОЙ 1000 ММ###'ШТ''2801=<1/10-240-50-10>/2900=3/2799=7,01_0*
39 | БСН-27537-Д'20,09##'=12'КОНСОЛЬ (ПОЛКА) ОЦИНКОВАННАЯ МОНОЛИТНАЯ ДЛЯ ЛОТКА НЛ10 ПО ТИПУ ML###'ШТ''2801=<5/20-10-4>/2900=3/2799=20,09_0*
40 | БС101-99-462-Э#С101-99-462'298,71##'=13'СТАНДАРТНЫЙ АНКЕР С БОЛТОМ М8###'1000 ШТ.''2801=<1/10-240-5-5>/2900=5/2799=298,71_0*
41 | БС514-14430-Э#С514-14430'16,5##'=12'ПРОФИЛЬ (ШВЕЛЛЕР) МОНТАЖНЫЙ, ТИПА К240 ###'ШТ.''2801=<5/20-10-10>/2900=5/2799=16,5_0*
42 | БСН-8624-Д'47,62.3##'=12'ЛОТОК МЕТАЛЛИЧЕСКИЙ ОЦИНКОВАННЫЙ ПЕРФОРИРОВАННЫЙ, Н=80ММ, СЕКЦИЯ ПРЯМАЯ 400 Х 3000 ММ###'ШТ''2801=<5/20-10-1>/2900=3/2799=142,86_0*
43 | БС101-99-443-Э#С101-99-443'479,42##'=13'СТАНДАРТНЫЙ АНКЕР С БОЛТОМ М10###'1000 ШТ.''2801=<1/10-240-5-5>/2900=5/2799=479,42_0*
44 | БСН-9166-Д'70,37##'=12'ВЕРТИКАЛЬНЫЙ ПОДВЕС ОЦИНКОВАННЫЙ (СТОЙКА), L=2000 ММ###'ШТ''2801=<5/20-10-3>/2900=3/2799=70,37_0*
45 | БСН-1728-Д'26,21##'=12'КОНСОЛЬ (ПОЛКА) ОЦИНКОВАННАЯ ДЛЯ ЛОТКА НЛ40 ПО ТИПУ BBP-21###'ШТ''2801=<5/20-10-4>/2900=3/2799=26,21_0*
46 | БС4ЩСВ6.1-Д'2060,73##'=14'ПУНКТ РАСПРЕДЕЛИТЕЛЬНЫЙ (4-ЩСВ6.1), НАВЕСНОГО ИСПОЛНЕНИЯ IP44, 440 В, ГАБАРИТЫ 1200 Х 800 Х 200 ММ, ПР11-3.009-IP44 У3###'ШТ''2799=2060,73_0*
47 | БС5ЩСВ7.2-Д'1605,67##'=14'ПУНКТ РАСПРЕДЕЛИТЕЛЬНЫЙ (5-ЩСВ7.2), НАВЕСНОГО ИСПОЛНЕНИЯ IP44, 440 В, ГАБАРИТЫ 1000 Х 800 Х 200 ММ, ПР11-3.007-IP44 У3###'ШТ''2799=1605,67_0*
48 | БС5ЩСВ6.1-Д'1606,24##'=14'ПУНКТ РАСПРЕДЕЛИТЕЛЬНЫЙ (5-ЩСВ6.1), НАВЕСНОГО ИСПОЛНЕНИЯ IP44, 440 В, ГАБАРИТЫ 1000 Х 800 Х 200 ММ, ПР11-3.007-IP44 У3###'ШТ''2799=1606,24_0*
49 | БС5ЩСВ7.1-Д'1293,77##'=14'ПУНКТ РАСПРЕДЕЛИТЕЛЬНЫЙ (5-ЩСВ7.1), НАВЕСНОГО ИСПОЛНЕНИЯ IP44, 440 В, ГАБАРИТ 650 Х 750 Х- 200 ММ, ПР11-3.003-IP44 У3###'ШТ''2799=1293,77_0*
50 | БС4ЩСВ6.2-Д'1430##'=14'ПУНКТ РАСПРЕДЕЛИТЕЛЬНЫЙ (4-ЩСВ6.2, 4-ЩСВ6.3, 3-ЩСВ6.3), НАВЕСНОГО ИСПОЛНЕНИЯ IP44, 440 В, ГАБАРИТ 650 Х 750 Х 200 ММ, ПР11-3.003-IP44 У3###'ШТ''2799=1430_0*
51 | БС5ЩСВ6.2-Д'1142,32##'=14'ПУНКТ РАСПРЕДЕЛИТЕЛЬНЫЙ (5-ЩСВ6.2), НАВЕСНОГО ИСПОЛНЕНИЯ IP44, 440 В, ГАБАРИТ 650 Х 750 Х 200 ММ, ПР11-3.003-IP44 У3###'ШТ''2799=1142,32_0*
52 | БС5ЩСВ7.3-Д'1193,28##'=14'ПУНКТ РАСПРЕДЕЛИТЕЛЬНЫЙ (5-ЩСВ7.3), НАВЕСНОГО ИСПОЛНЕНИЯ IP44, 440 В, ГАБАРИТ 650 Х 750 Х 200 ММ, ПР11-3.003-IP44 У3###'ШТ''2799=1193,28_0*
53 | БС552-901#С552-901'0,6.100##'=12'ЛЕНТА К226###'100 М''2900=3/2799=60_0*
54 | БС552-803#С552-803'100##'=12'КНОПКА К227 УХЛ2###'1000 ШТ.''2900=3/2799=100_0*
55 | БС552-702#С552-702'0,32.10##'=12'ЗАГЛУШКА У469###'10 ШТ.''2900=3/2799=3,2_0*
56 | БС517-17500#С517-17500'12.1000##'=12'ЛИСТ НОРМАЛЬНОЙ ТОЧНОСТИ ИЗГОТОВЛЕНИЯ, ТОЛЩИНОЙ 1 ММ, ИЗ СВИНЦА МАРКИ С1###'Т''2900=3/2799=12000_0*
57 | БС552-900#С552-900'118,67:1,2##'=13'ЛЕНТА ФУМ МАРКА 3###'КГ''2900=5/2799=98,89_0*
58 | БС552-702-1#С552-702-1'2,2##'=12'ЗАГЛУШКА У468 УХЛ2###'10 ШТ.''2900=3/2799=2,2_0*
59 | БС544-8900#С544-8900'12,14##'=12'ЛЕНТА ЛИПКАЯ ИЗОЛЯЦИОННАЯ НА ПОЛИКАСИНОВОМ КОМПАУНДЕ МАРКИ ЛСЭПЛ, ШИРИНОЙ 20-30 ММ, ТОЛЩИНОЙ 0,14-0,19 ММ###'КГ''2900=3/2799=12,14_0*
60 | БС10ТШ-Э'93441,70:1,2:1,0069:1,0069:180##'=12'TBS 164 ТРОЛЛЕЙНЫЙ ШИНОПРОВОД (4Р-160А) (10ТШ) (КОМПЛЕКТНО СОГЛАСНО СПЕЦИФИКАЦИИ)###'М''2801=<5/30-10-1-1>/2900=2/2799=426,69_0*
61 | БС101-129701#С101-129701'6,67.1000:30##'=37'ФЛЮС ВАМИ ДЛЯ ПАЙКИ И СВАРКИ АЛЮМИНИЯ И АЛЮМИНИЕВЫХ СПЛАВОВ###'КГ''2900=3/2799=222,33_0*
62 | БС101-154407#С101-154407'44338,45:1,2:1,0090:1,0090##'=13'ЭЛЕКТРОДЫ ДЛЯ СВАРКИ ЦВЕТНЫХ МЕТАЛЛОВ 0ЗА-2 (МАРКА ПРОВОЛОКИ СВАК-5) ДИАМЕТРОМ 4 ММ###'Т''2900=2/2799=36292,5_0*
63 | БС520-900#С520-900'4920,58##'=37'ПРУТОК ИЗ АЛЮМИНИЯ МАРКИ АД1, БЕЗ ТЕРМИЧЕСКОЙ ОБРАБОТКИ, КРУГЛОГО СЕЧЕНИЯ, ДИАМЕТРОМ 135-200 ММ, НОРМАЛЬНОЙ ТОЧНОСТИ ИЗГОТОВЛЕНИЯ###'Т''2900=3/2799=4920,58_0*
64 | БСН-19463-СТ-НПЛ'510##'=12'СТОЙКА НАПОЛЬНАЯ ДЛЯ КРЕПЛЕНИЯ ШИНОПРОВОДА И КАБЕЛЬНЫХ ЛОТКОВ Н=3100ММ###'ШТ''2801=<5/20-10-3>/2900=3/2799=510_0*
65 | БСНП-9162-ПДВ'27,16##'=12'СТЕРЖНЕВОЙ ПОДВЕС ДЛИНОЙ 500ММ###'ШТ''2801=<5/20-10-11>/2900=3/2799=27,16_0*
66 | БСН-19140-900-5050'8.0,9##'=12'УГОЛОК 50Х50Х5 ДЛИНОЙ 900ММ###'ШТ''2801=<1/10-260-150-1>/2900=3/2799=7,2_0*
67 | БС5ШМ-1-Д-И1'506952,71/1,2/1,0121##'=12'ШИНОПРОВОД (5ШМ-1) В АЛЮМИНИЕВОМ КОРПУСЕ, С АЛЮМИНИЕВЫМИ ЖИЛАМИ 1600А, IP55 (КОМПЛЕКТ СОГЛАСНО СПЕЦИФИКАЦИИ) ( С УЧЕТОМ ИЗМ.2)###'КОМПЛ''2801=<5/30-10-1-1>/2900=2/2799=417409,93_0*
68 | БС5ШМ-2-Э-И1'637963,82/1,2/1,0121##'=12'ШИНОПРОВОД (5ШМ-2) В АЛЮМИНИЕВОМ КОРПУСЕ, С АЛЮМИНИЕВЫМИ ЖИЛАМИ 1600А, IP55 (КОМПЛЕКТ СОГЛАСНО СПЕЦИФИКАЦИИ) (С УЧЕТОМ ИЗМ.2)###'КОМПЛ''2801=<5/30-10-1-1>/2900=2/2799=525280,62_0*
69 | БС3РП-1-ЭИ3'3395,26##'=14'ПУНКТ РАСПРЕДЕЛИТЕЛЬНЫЙ, НАПОЛЬНОГО ИСПОЛНЕНИЯ IP44, 400В, (1700 Х 700 Х 325 ММ) (3РП-1) ПР11-7-011-IP44 У3###'ШТ''2799=3395,26_0*
70 | БС3РП-2-Э-И3'4156,3##'=14'ПУНКТ РАСПРЕДЕЛИТЕЛЬНЫЙ, НАПОЛЬНОГО ИСПОЛНЕНИЯ IP44, 400В, (1700 Х 700 Х 325 ММ) (3РП-2, 3РП-5, 3РП-7, 3РП-8, 4РП-3, 4РП-4) ПР11-7-011-IP44 У3###'ШТ''2799=4156,3_0*
71 | БС4РП-7-Э-И3'3374,93##'=14'ПУНКТ РАСПРЕДЕЛИТЕЛЬНЫЙ, НАПОЛЬНОГО ИСПОЛНЕНИЯ IP44, 400В, (1700 Х 700 Х 325 ММ) (4РП-7) ПР11-7-011-IP44 У3###'ШТ''2799=3374,93_0*
72 | БСН-12505-570'120,38.1000##'=12'КАБЕЛЬ СИЛОВОЙ МАРКИ ВВГНГ(А)-LS 5Х70-1,0 С МЕДНЫМИ ЖИЛАМИ, ИЗОЛЯЦИЯ И ОБОЛОЧКА ИЗ ПОЛИВИНИЛХЛОРИДНОГО ПЛАСТИКАТА, НЕ РАСПРОСТРАНЯЮЩИЙ ГОРЕНИЕ ПО КАТЕГОРИИ (А) С НИЗКИМ ДЫМО- И ГАЗОВЫДЕЛЕНИЕМ, БЕЗ ЗАЩИТНОГО ПОКРОВА, С ПЯТЬЮ ЖИЛАМИ СЕЧЕНИЕМ 70 ММ2, НА НАПРЯЖЕНИЕ 1,0 КВ ###'1000М''2801=<5/10-10-20-15-1>/2900=3/2799=120380_0*
73 | БС11ТШ-Э'76501,53:1,2:1,0069:1,0069:145##'=12'TBS 164 ТРОЛЛЕЙНЫЙ ШИНОПРОВОД (4Р-160А) (11ТШ) (КОМПЛЕКТНО СОГЛАСНО СПЕЦИФИКАЦИИ)###'М''2801=<5/30-10-1-1>/2900=2/2799=433,66_0*
74 | БС4ЩСВ6.1-ДИ'2101##'=14'ПУНКТ РАСПРЕДЕЛИТЕЛЬНЫЙ (4-ЩСВ6.1), НАВЕСНОГО ИСПОЛНЕНИЯ IP44, 440 В, ГАБАРИТЫ 1200 Х 800 Х 200 ММ, ПР11-3.009-IP44 У3 (С УЧЕТОМ ИЗМ.3)###'ШТ''2799=2101_0*
75 | РМ021104#М021143/М030401#М030402/М030404#М030402/М030408#М030402/М030902/М031801/М400001#М400002*
76 | Р101-1900-7#101-999-1452/522-2600#522-2600-1=?.1000*
77 | П'СМЕТНАЯ ДОКУМЕНТАЦИЯ СОСТАВЛЕНА НА ОСНОВАНИИ ФАЙЛА "МОНИТОРИНГ 27.05.2025", РАЗМЕЩЁННОГО НА ГЛАВНОЙ СТРАНИЦЕ ИСС ГИС "ГОССТРОЙПОРТАЛ" В РАЗДЕЛЕ "НОВОСТИ" *
78 | С3РП-1-Э'2'B*
79 | С3РП-1-ЭИ3'1'Ж1*
80 | С3РП-2-Э'8'B*
81 | С3РП-2-Э-И3'6'Ж1*
82 | С4РП-7-Э'5'B*
83 | С4РП-7-Э-И3'1'Ж1*
84 | С5РП-3-Э'2'B*
85 | С5РП-7-Э'1'B*
86 | С5РП-9-Э'1'B*
87 | Ц8-572-7'11'B'БЛОК УПРАВЛЕНИЯ ШКАФНОГО ИСПОЛНЕНИЯ ИЛИ РАСПРЕДЕЛИТЕЛЬНЫЙ ПУНКТ (ШКАФ), УСТАНАВЛИВАЕМЫЙ НА ПОЛУ, ВЫСОТА И ШИРИНА 1700 Х 1100 ММ'ШТ.''*
88 | С5МРПВ-1-Э'1'B*
89 | С5МРПВ-2-Э'1'B*
90 | Ц8-572-4'2'B'БЛОК УПРАВЛЕНИЯ ШКАФНОГО ИСПОЛНЕНИЯ ИЛИ РАСПРЕДЕЛИТЕЛЬНЫЙ ПУНКТ (ШКАФ), УСТАНАВЛИВАЕМЫЙ НА СТЕНЕ, ВЫСОТА И ШИРИНА 1200 Х 1000 ММ'ШТ.''*
91 | Ц8-574-1'156'B'РАЗВОДКА ПО УСТРОЙСТВАМ И ПОДКЛЮЧЕНИЕ ЖИЛ КАБЕЛЕЙ ИЛИ ПРОВОДОВ ВНЕШНЕЙ СЕТИ К БЛОКАМ ЗАЖИМОВ И К ЗАЖИМАМ АППАРАТОВ И ПРИБОРОВ, УСТАНОВЛЕННЫХ НА УСТРОЙСТВАХ, КАБЕЛИ ИЛИ ПРОВОДА СЕЧЕНИЕМ ДО 10 ММ2'100 ЖИЛ''*
92 | Ц8-574-2'20'B'РАЗВОДКА ПО УСТРОЙСТВАМ И ПОДКЛЮЧЕНИЕ ЖИЛ КАБЕЛЕЙ ИЛИ ПРОВОДОВ ВНЕШНЕЙ СЕТИ К БЛОКАМ ЗАЖИМОВ И К ЗАЖИМАМ АППАРАТОВ И ПРИБОРОВ, УСТАНОВЛЕННЫХ НА УСТРОЙСТВАХ, КАБЕЛИ ИЛИ ПРОВОДА СЕЧЕНИЕМ ДО 16 ММ2'100 ЖИЛ''*
93 | Ц8-574-3'12'B'РАЗВОДКА ПО УСТРОЙСТВАМ И ПОДКЛЮЧЕНИЕ ЖИЛ КАБЕЛЕЙ ИЛИ ПРОВОДОВ ВНЕШНЕЙ СЕТИ К БЛОКАМ ЗАЖИМОВ И К ЗАЖИМАМ АППАРАТОВ И ПРИБОРОВ, УСТАНОВЛЕННЫХ НА УСТРОЙСТВАХ, КАБЕЛИ ИЛИ ПРОВОДА СЕЧЕНИЕМ ДО 35 ММ2'100 ЖИЛ''*
94 | Ц8-574-4'60'B'РАЗВОДКА ПО УСТРОЙСТВАМ И ПОДКЛЮЧЕНИЕ ЖИЛ КАБЕЛЕЙ ИЛИ ПРОВОДОВ ВНЕШНЕЙ СЕТИ К БЛОКАМ ЗАЖИМОВ И К ЗАЖИМАМ АППАРАТОВ И ПРИБОРОВ, УСТАНОВЛЕННЫХ НА УСТРОЙСТВАХ, КАБЕЛИ ИЛИ ПРОВОДА СЕЧЕНИЕМ ДО 70 ММ2'100 ЖИЛ''*
95 | П'АППАРАТУРА ПУСКОВАЯ И ЗАЩИТНАЯ*
96 | СН-20922-Д#П.20922'6'B*
97 | Ц8-524-4'19+6'B'ЯЩИК С ОДНИМ ДВУХПОЛЮСНЫМ РУБИЛЬНИКОМ ИЛИ С ДВУХПОЛЮСНЫМ РУБИЛЬНИКОМ И ДВУМЯ ПРЕДОХРАНИТЕЛЯМИ, ИЛИ С ДВУМЯ БЛОКАМИ "ПРЕДОХРАНИТЕЛЬ-ВЫКЛЮЧАТЕЛЬ", ИЛИ С ДВУМЯ ПРЕДОХРАНИТЕЛЯМИ, УСТАНАВЛИВАЕМЫЙ НА КОНСТРУКЦИИ НА СТЕНЕ ИЛИ КОЛОННЕ, ТОК ДО 100А'ШТ.''*
98 | Ж3-40-21'ЭЛЕКТРОСНАБЖЕНИЕ'М*
99 | С501-99096-16-Э'310-210'B*
100 | С501-99371-Э'760-225'B*
101 | С501-99096-35-Э'445-275'B*
102 | С501-99096-36-Э'225'B*
103 | СН-9590-Д#П.9590'255-55'B*
104 | С501-99383-12-Э'60'B*
105 | С501-99383-13-Э'230-45'B*
106 | СН-13357-Д#П.13357'550-180'B*
107 | СН-15298-Д#П.15298'615-185'B*
108 | СН-12505-570#П.12505'470'B*
109 | Ц8-147-13#Н=8-15М'470:1,02'B/Н6=1,1'КАБЕЛИ ДО 35 КВ, ПРОКЛАДЫВАЕМЫЕ ПО УСТАНОВЛЕННЫМ КОНСТРУКЦИЯМ И ЛОТКАМ С КРЕПЛЕНИЕМ ПО ВСЕЙ ДЛИНЕ, МАССА 1 М ДО 6 КГ ( НА ВЫСОТЕ ОТ 8М ДО 15М)'100 М КАБЕЛЯ''*
110 | Ц8-147-11#Н=8-15М'150:1,02'B/Н6=1,1'КАБЕЛИ ДО 35 КВ, ПРОКЛАДЫВАЕМЫЕ ПО УСТАНОВЛЕННЫМ КОНСТРУКЦИЯМ И ЛОТКАМ С КРЕПЛЕНИЕМ ПО ВСЕЙ ДЛИНЕ, МАССА 1 М ДО 2 КГ ( НА ВЫСОТЕ ОТ 8М ДО 15М)'100 М КАБЕЛЯ''*
111 | Ц8-147-11'(60+185+370+430-150-5):1,02'B'КАБЕЛИ ДО 35 КВ, ПРОКЛАДЫВАЕМЫЕ ПО УСТАНОВЛЕННЫМ КОНСТРУКЦИЯМ И ЛОТКАМ С КРЕПЛЕНИЕМ ПО ВСЕЙ ДЛИНЕ, МАССА 1 М ДО 2 КГ'100 М КАБЕЛЯ''*
112 | Ц8-147-10#Н=8-15М'(100+535+170+225+200):1,02'B/Н6=1,1'КАБЕЛИ ДО 35КВ, ПРОКЛАДЫВАЕМЫЕ ПО УСТАНОВЛЕННЫМ КОНСТРУКЦИЯМ И ЛОТКАМ С КРЕПЛЕНИЕМ ПО ВСЕЙ ДЛИНЕ, МАССА 1 М ДО 1 КГ (НА ВЫСОТЕ ОТ 8М ДО 15М)'100 М КАБЕЛЯ''*
113 | Ц8-148-1'5:1,02'B'КАБЕЛИ ДО 35 КВ В ПРОЛОЖЕННЫХ ТРУБАХ, БЛОКАХ И КОРОБАХ, МАССА 1 М ДО 1 КГ'100 М КАБЕЛЯ''*
114 | С514-752'2'B*
115 | Ц10-901-9'2'B'ЯЩИК ПРОТЯЖНОЙ ИЛИ КОРОБКА РАЗМЕРОМ ДО 500 Х 500 ММ'10 ШТ.''*
116 | С552-1403'10'B*
117 | С544-9601-7-Э'25-20'B*
118 | Ц8-411-1'5:1,02'B'РУКАВА МЕТАЛЛИЧЕСКИЕ, НАРУЖНЫЙ ДИАМЕТР ДО 48 ММ'100 М''*
119 | СН-21449-Д#П.21449'22-14'B*
120 | Ц8-168-5'8'B'МУФТЫ КОНЦЕВЫЕ ТЕРМОУСАЖИВАЕМЫЕ ДЛЯ 4-5-ЖИЛЬНОГО КАБЕЛЯ В ПЛАСТМАССОВОЙ ОБОЛОЧКЕ НАПРЯЖЕНИЕМ ДО 1КВ, СЕЧЕНИЕ ОДНОЙ ЖИЛЫ ДО 25 ММ2'ШТ.''*
121 | СН-7205-Д#П.7205'16-12'B*
122 | Ц8-168-6'4'B'МУФТЫ КОНЦЕВЫЕ ТЕРМОУСАЖИВАЕМЫЕ ДЛЯ 4-5-ЖИЛЬНОГО КАБЕЛЯ В ПЛАСТМАССОВОЙ ОБОЛОЧКЕ НАПРЯЖЕНИЕМ ДО 1КВ, СЕЧЕНИЕ ОДНОЙ ЖИЛЫ ДО 50 ММ2'ШТ.''*
123 | СН-12965-Д#П.12965'171-136'B*
124 | СН-12964-Д#П.12964'60-56'B*
125 | Ц8-168-7'35+4'B'МУФТЫ КОНЦЕВЫЕ ТЕРМОУСАЖИВАЕМЫЕ ДЛЯ 4-5-ЖИЛЬНОГО КАБЕЛЯ В ПЛАСТМАССОВОЙ ОБОЛОЧКЕ НАПРЯЖЕНИЕМ ДО 1КВ, СЕЧЕНИЕ ОДНОЙ ЖИЛЫ ДО 120 ММ2'ШТ.''*
126 | П'ТРОЛЛЕЙНЫЕ ШИНОПРОВОДЫ*
127 | С10ТШ-Э'180'B*
128 | С11ТШ-Э'145'B*
129 | Ц8-511-2#Н=8-15М'180+145'B/Н6=1,1/107-100'ШИНОПРОВОД НА КРОНШТЕЙНАХ НА ТОК ДО 400 А НАПРЯЖЕНИЕМ ДО 660 В, МАССА КРОНШТЕЙНА ДО 5 КГ (НА ВЫСОТЕ ОТ 8-15 М.)'100 М''*
130 | Ж3-40-22'ЭЛЕКТРООБОРУДОВАНИЕ. ВЕНТИЛЯЦИЯ'ШТ*
131 | С4ЩСВ6.1-Д'1'B*
132 | С4ЩСВ6.1-ДИ'1'Ж1*
133 | С5ЩСВ7.2-Д'1'B*
134 | С5ЩСВ6.1-Д'1'B*
135 | С5ЩСВ7.1-Д'1'B*
136 | С4ЩСВ6.2-Д'3-1'Ж1*
137 | С5ЩСВ6.2-Д'1'B*
138 | С5ЩСВ7.3-Д'1'B*
139 | Ц8-572-4'3'B'БЛОК УПРАВЛЕНИЯ ШКАФНОГО ИСПОЛНЕНИЯ ИЛИ РАСПРЕДЕЛИТЕЛЬНЫЙ ПУНКТ (ШКАФ), УСТАНАВЛИВАЕМЫЙ НА СТЕНЕ, ВЫСОТА И ШИРИНА 1200 Х 1000 ММ'ШТ.''*
140 | Ц8-574-1'72'B'РАЗВОДКА ПО УСТРОЙСТВАМ И ПОДКЛЮЧЕНИЕ ЖИЛ КАБЕЛЕЙ ИЛИ ПРОВОДОВ ВНЕШНЕЙ СЕТИ К БЛОКАМ ЗАЖИМОВ И К ЗАЖИМАМ АППАРАТОВ И ПРИБОРОВ, УСТАНОВЛЕННЫХ НА УСТРОЙСТВАХ, КАБЕЛИ ИЛИ ПРОВОДА СЕЧЕНИЕМ ДО 10 ММ2'100 ЖИЛ''*
141 | Ц8-144-1'1''ПРИСОЕДИНЕНИЕ К ЗАЖИМАМ ЖИЛ ПРОВОДОВ ИЛИ КАБЕЛЕЙ, СЕЧЕНИЕ ДО 2,5 ММ2'100 ШТ.''*
142 | СПКУ15.21.131-Д'5-4'B*
143 | Ц8-532-4'1'B'ПОСТ УПРАВЛЕНИЯ КНОПОЧНЫЙ ОБЩЕГО НАЗНАЧЕНИЯ, УСТАНАВЛИВАЕМЫЙ НА КОНСТРУКЦИИ НА СТЕНЕ ИЛИ КОЛОННЕ, КОЛИЧЕСТВО ЭЛЕМЕНТОВ ПОСТА ДО 3'ШТ.''*
144 | С551-2700-Э'25-17'B*
145 | С551-200-Э'4-3'B*
146 | Ц8-525-1'8+1'B'ВЫКЛЮЧАТЕЛЬ ИЛИ ПЕРЕКЛЮЧАТЕЛЬ ПАКЕТНЫЙ В МЕТАЛЛИЧЕСКОЙ ОБОЛОЧКЕ, УСТАНАВЛИВАЕМЫЙ НА КОНСТРУКЦИИ НА СТЕНЕ ИЛИ КОЛОННЕ С КОЛИЧЕСТВОМ ЗАЖИМОВ ДЛЯ ПОДКЛЮЧЕНИЯ ДО 9, ТОК ДО 25А'ШТ.''*
147 | С551-10501-3'30-25'B*
148 | Ц10-901-9'5'B'ЯЩИК ПРОТЯЖНОЙ ИЛИ КОРОБКА РАЗМЕРОМ ДО 500 Х 500 ММ'10 ШТ.''*
149 | Ж3-40-21'ЭЛЕКТРОСНАБЖЕНИЕ. ВЕНТИЛЯЦИЯ'М*
150 | С501-99096-16-Э'335-250'Ж1000*
151 | С501-99096-33-Э'1155-640'B*
152 | С501-99371-Э'690-310'B*
153 | С501-99096-25-Э'120'B*
154 | СН-9590-Д#П.9590'15-10'B*
155 | С501-99096-16-Э'5085-2965'B*
156 | СН-21003-Д#П.21003'30'B*
157 | С501-400-12'140-60'B*
158 | С501-44108-41-Э'10'B*
159 | С101-999-5041-Э'70-30'B*
160 | С502-6400'20-10'B*
161 | Ц8-148-1'(20+10+95):1,02'B'КАБЕЛИ ДО 35 КВ В ПРОЛОЖЕННЫХ ТРУБАХ, БЛОКАХ И КОРОБАХ, МАССА 1 М ДО 1 КГ'100 М КАБЕЛЯ''*
162 | Ц8-147-10'(3100+434):1,02'B'КАБЕЛИ ДО 35КВ, ПРОКЛАДЫВАЕМЫЕ ПО УСТАНОВЛЕННЫМ КОНСТРУКЦИЯМ И ЛОТКАМ С КРЕПЛЕНИЕМ ПО ВСЕЙ ДЛИНЕ, МАССА 1 М ДО 1 КГ'100 М КАБЕЛЯ''*
163 | Ц8-147-10#Н=8-15М'434:1,02''КАБЕЛИ ДО 35КВ, ПРОКЛАДЫВАЕМЫЕ ПО УСТАНОВЛЕННЫМ КОНСТРУКЦИЯМ И ЛОТКАМ С КРЕПЛЕНИЕМ ПО ВСЕЙ ДЛИНЕ, МАССА 1 М ДО 1 КГ'100 М КАБЕЛЯ''*
164 | С103-100'15'B*
165 | С103-3700'10*
166 | С103-200'55'B*
167 | С103-3800'40*
168 | Ц8-407-102'(5+15):1,02'B'ТРУБЫ СТАЛЬНЫЕ ПО УСТАНОВЛЕННЫМ КОНСТРУКЦИЯМ ПО СТЕНАМ С КРЕПЛЕНИЕМ СКОБАМИ, ДИАМЕТР ДО 25 ММ, КРЕПЛЕНИЕ ДЮБЕЛЯМИ'100 М''*
169 | С544-9601-5'55-45'B*
170 | С544-9601-7'30-20'B*
171 | С544-9601-8'10*
172 | Ц8-411-1'10:1,02'B'РУКАВА МЕТАЛЛИЧЕСКИЕ, НАРУЖНЫЙ ДИАМЕТР ДО 48 ММ'100 М''*
173 | СН-10103-Д#П.10103'80'B*
174 | СН-1771-Д#П.1771'15'B*
175 | Ц8-903-1'(80+15):1,01'B'КОРОБА ПО СТЕНАМ И ПОТОЛКАМ, ДЛИНА 2 М'100 М''*
176 | СН-14272-Д#П.14272'170-140'B*
177 | СН-14273-Д#П.14273'170-140'B*
178 | СН-8113-Д#П.8113'340-280'B*
179 | Ц8-88-3'30.1,3:1000+30.2,041:1000+60.0,56:1000'B/412-1500'КОНСТРУКЦИЯ МЕТАЛЛИЧЕСКАЯ'Т''*
180 | С514-15700'390-250'B*
181 | С514-15701'80-40'B*
182 | С514-15702'220-150'B*
183 | Ц8-395-1'140.2,03:1000-20.5,13:1000'B'ЛОТКИ МЕТАЛЛИЧЕСКИЕ ШТАМПОВАННЫЕ ПО УСТАНОВЛЕННЫМ КОНСТРУКЦИЯМ, ШИРИНА ЛОТКОВ ДО 200 ММ'Т''*
184 | Ц8-395-1#Н=8-15М.'40.3,13:1000+70.5,13:1000+20.5,13:1000'B/Н6=1,1'ЛОТКИ МЕТАЛЛИЧЕСКИЕ ШТАМПОВАННЫЕ ПО УСТАНОВЛЕННЫМ КОНСТРУКЦИЯМ, ШИРИНА ЛОТКОВ ДО 200 ММ (НА ВЫСОТЕ ОТ 8-15 М.)'Т''*
185 | СН-27537-Д#П.27537'160-80'B*
186 | Ц8-152-7'80'B'ПОЛКА КАБЕЛЬНАЯ, УСТАНАВЛИВАЕМАЯ НА СТОЙКАХ, МАССА ДО 0,4 КГ'100 ШТ.''*
187 | С101-99-462-Э'80'B*
188 | С514-14430-Э'20'B*
189 | Ц8-397-101'(20.2):1,02'B'ПРОФИЛИ ПЕРФОРИРОВАННЫЕ МОНТАЖНЫЕ, ДЛИНА 2 М, КРЕПЛЕНИЕ ХОМУТАМИ (СКОБАМИ)'100 М''*
190 | С414-302512-45'0,5.0,5.90'B*
191 | Е11-27-1'0,5.0,5.90'B/412-1500'ПЛИТА ТРОТУАРНАЯ'100 М2''*
192 | СН-8624-Д#П.8624'140-80'B*
193 | Ц8-395-2'5.4,390:1000'B'ЛОТКИ МЕТАЛЛИЧЕСКИЕ ШТАМПОВАННЫЕ ПО УСТАНОВЛЕННЫМ КОНСТРУКЦИЯМ, ШИРИНА ЛОТКОВ ДО 400 ММ'Т''*
194 | Ц8-395-2#Н=8-15М.'55.4,390:1000'B/Н6=1,1'ЛОТКИ МЕТАЛЛИЧЕСКИЕ ШТАМПОВАННЫЕ ПО УСТАНОВЛЕННЫМ КОНСТРУКЦИЯМ, ШИРИНА ЛОТКОВ ДО 400 ММ (НА ВЫСОТЕ ОТ 8-15 М.)'Т''*
195 | С101-99-443-Э'4020-3240'B*
196 | СН-9166-Д#П.9166'670-540'B*
197 | Ц8-152-4'130'B'СТОЙКА СБОРНЫХ КАБЕЛЬНЫХ КОНСТРУКЦИЙ (БЕЗ ПОЛОК), МАССА ДО 1,6 КГ'100 ШТ.''*
198 | СН-1728-Д#П.1728'280-160'B*
199 | Ц8-152-7'120'B'ПОЛКА КАБЕЛЬНАЯ, УСТАНАВЛИВАЕМАЯ НА СТОЙКАХ, МАССА ДО 0,4 КГ'100 ШТ.''*
200 | П'МАГИСТРАЛЬНЫЕ ШИНОПРОВОДЫ*
201 | С5ШМ-1-Д-И1'1'B*
202 | Ц8-416-102#Н=8-15 М.'235'B/Н6=1,1'ШИНОПРОВОДЫ ЗАКРЫТЫЕ МАГИСТРАЛЬНЫЕ ПЕРЕМЕННОГО ТОКА НА ТОК ДО 1600А НА СТОЙКАХ, КРЕПЛЕНИЕ МЕТИЗАМИ (НА ВЫСОТЕ ОТ 8-15 М.)'100 М ШИНОПРОВОДА''*
203 | С5ШМ-2-Э-И1'1'B*
204 | Ц8-416-6#Н=8-15 М.'290'B/Н6=1,1'ШИНОПРОВОДЫ ЗАКРЫТЫЕ МАГИСТРАЛЬНЫЕ ПЕРЕМЕННОГО ТОКА НА ТОК ДО 2500А НА КОНСТРУКЦИЯХ ПО ФЕРМАМ (НА ВЫСОТЕ ОТ 8-15 М.)'100 М ШИНОПРОВОДА''*
205 | СНП-9162-ПДВ#П.9162'950-830'B*
206 | СН-19140-900-5050#П.19140'920-690'B*
207 | СН-19463-СТ-НПЛ#П.19463'6'B*
208 | Ц8-152-6'6'B'МОНТАЖ'100 ШТ.''*
209 | L*

## 3169-3-3008-B0
НАИМЕНОВАНИЕ ОБЪЕКТА |  | "РЕКОНСТРУКЦИЯ ТЕРРИТОРИИ ПО ПРОСП. ПАРТИЗАНСКОМУ, 8, В Г. МИНСКЕ". 29 ОЧЕРЕДЬ СТРОИТЕЛЬСТВА. СТАДИЯ А
КОД ОБЪЕКТА |  | 21.004.29-3
НАИМЕНОВАНИЕ ЗДАНИЯ, СООРУЖЕНИЯ |  | ЗДАНИЕ N3 ПО Г/П В ОСЯХ 1-26, А/1-Х И 26-34, А/1-Б. ВНЕСЕНИЕ ИЗМЕНЕНИЙ
ШИФР ЗДАНИЯ, СООРУЖЕНИЯ |  | 21.004.29-3
КОМПЛЕКТ ЧЕРТЕЖЕЙ |  | ЭМ1 (ИЗМ.3)
ВЕДОМОСТЬ ОБЪЕМОВ И СТОИМОСТИ РАБОТ № 3008
(НОРМЫ 2022г.)
СИЛОВОЕ ЭЛЕКТРООБОРУДОВАНИЕ (ДОП. К ЛС N3003,3005)
СОСТАВЛЕНА В ЦЕНАХ НА 1 МАЯ 2025г.
ОБОСНОВА- НИЕ | НАИМЕНОВАНИЕ ВИДОВ РАБОТ | ОБЪЕМ | СТОИМОСТЬ, ТЫС.РУБ.
|  |  | ЗАРАБОТНАЯ ПЛАТА | ЭКСПЛУАТА- ЦИЯ МАШИН И МЕХА- НИЗМОВ | МАТЕРИАЛЫ, ИЗДЕЛИЯ, КОНСТРУК- ЦИИ | ОБОРУДОВА- НИЕ,МЕБЕЛЬ, ИНВЕНТАРЬ | ОХР и ОПР | ПРОЧИЕ СРЕДСТВА | ВСЕГО
|  | ЕД.ИЗМ. | ТРУДОЕМ- КОСТЬ, ЧЕЛ.Ч. | В Т.Ч.З/П МАШИ- НИСТОВ | ТРАНСПОРТ | ТРАНСПОРТ | ПЛАНОВАЯ ПРИБЫЛЬ
1 | 2 | 3 | 4 | 5 | 6 | 7 | 8 | 9 | 10
Ж3-40-22 | ЭЛЕКТРООБОРУДОВАНИЕ | 8 | -2,821 | -0,654 | -2,209 | -45,533 | -1,804 | 0 | -55,283
|  | ШТ | -186 | -0,208 | -0,123 | -0,911 | -1,228
Ж3-40-21 | ЭЛЕКТРОСНАБЖЕНИЕ | 0 | -15,541 | -2,413 | -229,541 | 0 | -9,714 | 0 | -276,042
|  | М | -1037 | -0,75 | -12,231 | 0 | -6,602
Ж3-40-22 | ЭЛЕКТРООБОРУДОВАНИЕ. ВЕНТИЛЯЦИЯ | 3 | -0,81 | -0,125 | -0,588 | -3,999 | -0,527 | 0 | -6,5
|  | ШТ | -56 | -0,037 | -0,032 | -0,08 | -0,339
Ж3-40-21 | ЭЛЕКТРОСНАБЖЕНИЕ. ВЕНТИЛЯЦИЯ | 85 | -33,713 | -8,215 | -999,421 | 0 | -20,919 | 0 | -1129,92
|  | М | -2267 | -1,377 | -53,349 | 0 | -14,303
| И Т О Г О | 0 | -52,885 | -11,407 | -1231,759 | -49,532 | -32,964 | 0 | -1467,745
|  |  | -3546 | -2,372 | -65,735 | -0,991 | -22,472
| СОСТАВИЛ | ______________________________ | [5 empty] | С.В.ЛЕМЧУК
|  | (должность служащего) |  |  |  | (подпись) |  | (инициалы,фамилия)
| ПРОВЕРИЛ | ______________________________ | [5 empty] | Н.В.МАКСИМОВИЧ
|  | (должность служащего) |  |  |  | (подпись) |  | (инициалы,фамилия)

## 3169-3-3008-Q1
НАИМЕНОВАНИЕ ОБЪЕКТА |  | "РЕКОНСТРУКЦИЯ ТЕРРИТОРИИ ПО ПРОСП. ПАРТИЗАНСКОМУ, 8, В Г. МИНСКЕ". 29 ОЧЕРЕДЬ СТРОИТЕЛЬСТВА. СТАДИЯ А
КОД ОБЪЕКТА |  | 21.004.29-3
НАИМЕНОВАНИЕ ЗДАНИЯ, СООРУЖЕНИЯ |  | ЗДАНИЕ N3 ПО Г/П В ОСЯХ 1-26, А/1-Х И 26-34, А/1-Б. ВНЕСЕНИЕ ИЗМЕНЕНИЙ
ШИФР ЗДАНИЯ, СООРУЖЕНИЯ |  | 21.004.29-3
КОМПЛЕКТ ЧЕРТЕЖЕЙ |  | ЭМ1 (ИЗМ.3)
ВЕДОМОСТЬ ОБЪЕМОВ РАБОТ И РАСХОДОВ РЕСУРСОВ С КОДАМИ РБ ДЛЯ ЛОКАЛЬНОЙ СМЕТЫ № 3008
(НОРМЫ 2022г.)
СИЛОВОЕ ЭЛЕКТРООБОРУДОВАНИЕ (ДОП. К ЛС N3003,3005)
ОБОСНОВАНИЕ | НАИМЕНОВАНИЕ ВИДОВ | ЕДИНИЦА ИЗМЕРЕНИЯ | КОД | НАИМЕНОВАНИЕ РЕСУРСОВ | ЕД.ИЗМ. | КОЛИЧЕСТВО
| РАБОТ | ОБЪЕМ | РЕСУРСА
1 | 2 | 3 | 4 | 5 | 6 | 7
Ж3-40-22 | ЭЛЕКТРООБОРУДОВАНИЕ | ШТ 8
|  |  | 1-1 | ЗАТРАТЫ ТРУДА РАБОЧИХ | ЧЕЛ.Ч | -185.504
|  |  | 1-3 | ЗАТРАТЫ ТРУДА МАШИНИСТОВ | ЧЕЛ.-Ч | -12.141
|  |  | М021143 | КРАНЫ НА АВТОМОБИЛЬНОМ ХОДУ ПРИ РАБОТЕ НА ДРУГИХ ВИДАХ СТРОИТЕЛЬСТВА, 16 Т | МАШ.Ч | -6.0705
|  |  | М040502 | УСТАНОВКИ ДЛЯ СВАРКИ РУЧНОЙ ДУГОВОЙ (ПОСТОЯННОГО ТОКА) | МАШ.Ч | -18.54
|  |  | М330301* | МАШИНЫ ШЛИФОВАЛЬНЫЕ ЭЛЕКТРИЧЕСКИЕ | МАШ.Ч | -2.34
|  |  | М331451 | ПЕРФОРАТОРЫ ЭЛЕКТРИЧЕСКИЕ | МАШ.Ч | -1.25
|  |  | М350451 | ПРЕСС ГИДРАВЛИЧЕСКИЙ С ЭЛЕКТРОПРИВОДОМ | МАШ.Ч | -20.6648
|  |  | М400002 | АВТОМОБИЛЬ БОРТОВОЙ, ГРУЗОПОДЪЕМНОСТЬЮ ДО 8 Т | МАШ.Ч | -6.0705
|  |  | 1 | Материалы для строительных работ
|  |  | 1/10 | Материалы для строительных работ общего назначения
|  |  | 1/10-140 | Электроды, прутки винипластовые, проволока сварочные
|  |  | 1/10-140-40/100 | ЭЛЕКТРОДЫ ТИПА Э42А ДИАМЕТРОМ 4 ММ | Т | -0.00555
|  |  | 1/10-170 | Оснастка технологическая и инструментальная
|  |  | 1/10-170-10/135 | СВЕРЛА С SDS PLUS ХВОСТОВИКОМ (НАКОНЕЧНИК ИЗ ТВЕРДОСПЛАВНОЙ СТАЛИ) (ПО БЕТОНУ), ДИАМЕТРОМ 8-10 ММ, ДЛИНОЙ 260 (265) ММ | ШТ. | -0.25
|  |  | 1/10-180 | Материалы шлифовальные
|  |  | 1/10-180-20/57 | КРУГИ ШЛИФОВАЛЬНЫЕ ДЛЯ СПЕЦИАЛЬНЫХ МОНТАЖНЫХ РАБОТ 5П 180Х6Х22 | ШТ. | -9.88
|  |  | 1/10-230 | Материалы для отделочных работ
|  |  | 1/10-230-40-20/127 | КРАСКА МАСЛЯНАЯ МА-15, СУРИК ЖЕЛЕЗНЫЙ | Т | -0.000874
|  |  | 1/10-230-40-20/136 | КРАСКА МАСЛЯНАЯ МА-15, СУРИК ЖЕЛЕЗНЫЙ | КГ | -0.61
|  |  | 1/10-230-45-5/138 | ЛАК МЕЛАМИННЫЙ МЛ-92 ЭЛЕКТРОИЗОЛЯЦИОННЫЙ | Т | -0.00042
|  |  | 1/10-230-45-5/186 | ЛАК НИТРОЦЕЛЛЮЛОЗНЫЙ МЕБЕЛЬНЫЙ НЦ-218 | КГ | -0.25
|  |  | 1/10-230-45-10/165 | ЭМАЛЬ ПЕНТАФТАЛЕВАЯ ПФ-115, СЕРАЯ | КГ | -1
|  |  | 1/10-230-50-15/39 | РАСТВОРИТЕЛЬ ДЛЯ ЛАКОКРАСОЧНЫХ МАТЕРИАЛОВ МАРКИ 646 | КГ | -1
|  |  | 1/10-235 | Изделия герметизирующие, уплотняющие, изолирующие
|  |  | 1/10-235-20/681 | ИЗОЛЕНТА ПВХ (РАЗМЕРОМ 15 ММХ20 М) | М2 | -7.53
|  |  | 1/10-240 | Метизы и крепежные изделия
|  |  | 1/10-240-10-10/131 | БОЛТЫ СТРОИТЕЛЬНЫЕ | Т | -0.008391
|  |  | 1/10-240-20/1 | ГАЙКИ СТРОИТЕЛЬНЫЕ | Т | -0.002397
|  |  | 1/10-240-50-16/999132 | ШАЙБЫ (СРЕДНЯЯ ЦЕНА ПО ГРУППЕ), ОПРЕД. - 13 | КГ | -1.1987
|  |  | 1/55 | Материалы специального назначения (кислотоупорные, огнеупорные и антикоррозионные)
|  |  | 1/55-50 | Материалы антикоррозионные и химически стойкие
|  |  | 1/55-50-25/55 | ГРУНТОВКА ГФ-021, КРАСНО-КОРИЧНЕВАЯ | КГ | -0.75
|  |  | 1/55-50-30/20 | ПАСТА КВАРЦЕВАЗЕЛИНОВАЯ | КГ | -0.464
|  |  | 5 | Материалы для монтажных и специальных строительных работ
|  |  | 5/20 | Изделия для прокладки кабельных сетей
|  |  | 5/20-30 | Материалы и изделия для монтажа кабелей и проводов
|  |  | 5/20-30-2/1 | ПЕРЕМЫЧКА ГИБКАЯ ПГС-35-560 У2,5 | ШТ. | -25.5
|  |  | 5/20-30-3/40 | ПОЛОСКА К404 И ПРЯЖКА К407 ДЛЯ КРЕПЛЕНИЯ ПРОВОДОВ | 100 ШТ. | -2.248
|  |  | 5/20-30-3/42 | ЛЕНТА ЛМ-5 УХЛ2 | 100 М | -0.284
|  |  | 5/20-30-5/1 | БИРКА-ОКОНЦЕВАТЕЛЬ У136 У3/5 | 100 ШТ. | -2.5296
|  |  | 5/20-30-5/2 | БИРКА МАРКИРОВОЧНАЯ У134 | 100 ШТ. | -0.5
|  |  | 5/30 | Материалы для электротехнических установок
|  |  | 5/30-30 | Электросиловые и электроосветительные установки
|  |  | 5/30-30-1-2/СН-20922-Д | ЯЩИК СИЛОВОЙ С РУБИЛЬНИКОМ 400В, 250А, IP54, НАВЕСНОГО ИСПОЛНЕНИЯ, В МЕТАЛЛИЧЕСКОМ КОРПУСЕ 600 Х 300 Х 190 ММ | ШТ | -6
|  |  | 5/30-40 | Материалы для электроизоляционных работ
|  |  | 5/30-40-2/21 | ЛЕНТА ЛИПКАЯ ИЗОЛЯЦИОННАЯ НА ПОЛИКАСИНОВОМ КОМПАУНДЕ МАРКИ ЛСЭПЛ, ШИРИНОЙ 20-30 ММ, ТОЛЩИНОЙ 0,14-0,19 ММ | КГ | -0.6
|  |  | 5/50 | Прокатно-тянутые и прессованные изделия из цветных металлов, цветные металлы
|  |  | 5/50-70 | Сплавы из цветных металлов
|  |  | 5/50-70-2/7 | ПРИПОЙ ОЛОВЯННО-СВИНЦОВЫЙ БЕССУРЬМЯНИСТЫЙ В ЧУШКАХ, МАРКИ ПОС40 | КГ | -0.1248
|  |  | 5/90 | Прочие материалы для монтажных и специальных строительных работ
|  |  | 5/90-10 | Дюбели для крепления электромонтажных изделий
|  |  | 5/90-10/4 | ДЮБЕЛЬ МОНТАЖНЫЙ У658 | 10 ШТ. | -30.5
Прочие
|  |  | С3РП-1-Э | ПУНКТ РАСПРЕДЕЛИТЕЛЬНЫЙ, НАПОЛЬНОГО ИСПОЛНЕНИЯ IP44, 400В, (1700 Х 700 Х 325 ММ) (3РП-1, 5РП-2) ПР11-7-011-IP44 У3 | ШТ | -2
|  |  | С3РП-1-ЭИ3 | ПУНКТ РАСПРЕДЕЛИТЕЛЬНЫЙ, НАПОЛЬНОГО ИСПОЛНЕНИЯ IP44, 400В, (1700 Х 700 Х 325 ММ) (3РП-1) ПР11-7-011-IP44 У3 | ШТ | 1
|  |  | С3РП-2-Э | ПУНКТ РАСПРЕДЕЛИТЕЛЬНЫЙ, НАПОЛЬНОГО ИСПОЛНЕНИЯ IP44, 400В, (1700 Х 700 Х 325 ММ) (3РП-2, 3РП-5, 3РП-7, 3РП-8, 4РП-3, 4РП-4, 5РП-1, 5РП-5) ПР11-7-011-IP44 У3 | ШТ | -8
|  |  | С3РП-2-Э-И3 | ПУНКТ РАСПРЕДЕЛИТЕЛЬНЫЙ, НАПОЛЬНОГО ИСПОЛНЕНИЯ IP44, 400В, (1700 Х 700 Х 325 ММ) (3РП-2, 3РП-5, 3РП-7, 3РП-8, 4РП-3, 4РП-4) ПР11-7-011-IP44 У3 | ШТ | 6
|  |  | С4РП-7-Э | ПУНКТ РАСПРЕДЕЛИТЕЛЬНЫЙ, НАПОЛЬНОГО ИСПОЛНЕНИЯ IP44, 400В, (1700 Х 700 Х 325 ММ) (4РП-7, 5РП-4, 5РП-6, 5РП-8, 5РП-11) ПР11-7-011-IP44 У3 | ШТ | -5
|  |  | С4РП-7-Э-И3 | ПУНКТ РАСПРЕДЕЛИТЕЛЬНЫЙ, НАПОЛЬНОГО ИСПОЛНЕНИЯ IP44, 400В, (1700 Х 700 Х 325 ММ) (4РП-7) ПР11-7-011-IP44 У3 | ШТ | 1
|  |  | С5МРПВ-1-Э | ПУНКТ РАСПРЕДЕЛИТЕЛЬНЫЙ, НАВЕСНОГО ИСПОЛНЕНИЯ IP44, 400В, (800 Х 750 Х 200 ММ) (5МРПВ-1) ПР11-3-005-IP44 У3 | ШТ | -1
|  |  | С5МРПВ-2-Э | ПУНКТ РАСПРЕДЕЛИТЕЛЬНЫЙ, НАВЕСНОГО ИСПОЛНЕНИЯ IP44, 400В, (800 Х 750 Х 200 ММ) (5МРПВ-2) ПР11-3-005-IP44 У3 | ШТ | -1
|  |  | С5РП-3-Э | ПУНКТ РАСПРЕДЕЛИТЕЛЬНЫЙ, НАПОЛЬНОГО ИСПОЛНЕНИЯ IP44, 400В, (1700 Х 700 Х 325 ММ) (5РП-3, 5РП-10) ПР11-7-011-IP44 У3 | ШТ | -2
|  |  | С5РП-7-Э | ПУНКТ РАСПРЕДЕЛИТЕЛЬНЫЙ, НАПОЛЬНОГО ИСПОЛНЕНИЯ IP44, 400В, (1700 Х 700 Х 325 ММ) (5РП-7) ПР11-7-011-IP44 У3 | ШТ | -1
|  |  | С5РП-9-Э | ПУНКТ РАСПРЕДЕЛИТЕЛЬНЫЙ, НАПОЛЬНОГО ИСПОЛНЕНИЯ IP44, 400В, (1700 Х 700 Х 325 ММ) (5РП-9) ПР11-7-011-IP44 У3 | ШТ | -1
Ж3-40-21 | ЭЛЕКТРОСНАБЖЕНИЕ | М 0
|  |  | 1-1 | ЗАТРАТЫ ТРУДА РАБОЧИХ | ЧЕЛ.Ч | -1037.4697
|  |  | 1-3 | ЗАТРАТЫ ТРУДА МАШИНИСТОВ | ЧЕЛ.-Ч | -43.8055
|  |  | М021143 | КРАНЫ НА АВТОМОБИЛЬНОМ ХОДУ ПРИ РАБОТЕ НА ДРУГИХ ВИДАХ СТРОИТЕЛЬСТВА, 16 Т | МАШ.Ч | -21.8898
|  |  | М030203* | ДОМКРАТЫ ГИДРАВЛИЧЕСКИЕ ГРУЗОПОДЪЕМНОСТЬЮ 63 Т | МАШ.Ч | -155.3044
|  |  | М030402 | ЛЕБЕДКИ ЭЛЕКТРИЧЕСКИЕ ТЯГОВЫМ УСИЛИЕМ ДО 12,26 (1,25) КН (Т) | МАШ.Ч | -156.1331
|  |  | М040502 | УСТАНОВКИ ДЛЯ СВАРКИ РУЧНОЙ ДУГОВОЙ (ПОСТОЯННОГО ТОКА) | МАШ.Ч | -14.0215
|  |  | М150402 | ГАЗОВАЯ ГОРЕЛКА | МАШ.Ч | -12.06
|  |  | М330301* | МАШИНЫ ШЛИФОВАЛЬНЫЕ ЭЛЕКТРИЧЕСКИЕ | МАШ.Ч | -0.037255
|  |  | М331451 | ПЕРФОРАТОРЫ ЭЛЕКТРИЧЕСКИЕ | МАШ.Ч | -0.23824
|  |  | М400002 | АВТОМОБИЛЬ БОРТОВОЙ, ГРУЗОПОДЪЕМНОСТЬЮ ДО 8 Т | МАШ.Ч | -21.9158
|  |  | 1 | Материалы для строительных работ
|  |  | 1/10 | Материалы для строительных работ общего назначения
|  |  | 1/10-135 | Нефтепродукты, газы, химические материалы
|  |  | 1/10-135-20/75 | СМЕСЬ ПРОПАНА И БУТАНА ТЕХНИЧЕСКИХ | КГ | -12.81
|  |  | 1/10-140 | Электроды, прутки винипластовые, проволока сварочные
|  |  | 1/10-140-40/100 | ЭЛЕКТРОДЫ ТИПА Э42А ДИАМЕТРОМ 4 ММ | Т | -0.002229
|  |  | 1/10-160 | Пленки, полотна, ткани разные
|  |  | 1/10-160-20/15 | ВЕТОШЬ | КГ | -0.51
|  |  | 1/10-170 | Оснастка технологическая и инструментальная
|  |  | 1/10-170-10/135 | СВЕРЛА С SDS PLUS ХВОСТОВИКОМ (НАКОНЕЧНИК ИЗ ТВЕРДОСПЛАВНОЙ СТАЛИ) (ПО БЕТОНУ), ДИАМЕТРОМ 8-10 ММ, ДЛИНОЙ 260 (265) ММ | ШТ. | -0.053922
|  |  | 1/10-180 | Материалы шлифовальные
|  |  | 1/10-180-20/57 | КРУГИ ШЛИФОВАЛЬНЫЕ ДЛЯ СПЕЦИАЛЬНЫХ МОНТАЖНЫХ РАБОТ 5П 180Х6Х22 | ШТ. | -0.02451
|  |  | 1/10-230 | Материалы для отделочных работ
|  |  | 1/10-230-45-10/165 | ЭМАЛЬ ПЕНТАФТАЛЕВАЯ ПФ-115, СЕРАЯ | КГ | -0.078
|  |  | 1/10-230-50-15/93 | УАЙТ-СПИРИТ | КГ | -18.4
|  |  | 1/10-240 | Метизы и крепежные изделия
|  |  | 1/10-240-10-10/131 | БОЛТЫ СТРОИТЕЛЬНЫЕ | Т | -0.012432
|  |  | 1/10-240-20/1 | ГАЙКИ СТРОИТЕЛЬНЫЕ | Т | -0.003552
|  |  | 1/10-240-50-16/999132 | ШАЙБЫ (СРЕДНЯЯ ЦЕНА ПО ГРУППЕ), ОПРЕД. - 13 | КГ | -1.776
|  |  | 1/10-260 | Металлопрокат и металлоизделия (за исключением металлоизделий части 2)
|  |  | 1/10-260-30-31/5 | ПРОКАТ ГОРЯЧЕКАТАНЫЙ ПОЛОСОВОЙ ИЗ СТАЛИ УГЛЕРОДИСТОЙ ОБЫКНОВЕННОГО КАЧЕСТВА МАРКИ СТ3СП, СТ3ПС, ТОЛЩИНОЙ 10 - 80 ММ ПРИ ШИРИНЕ 100 - 200 ММ | Т | -0.002525
|  |  | 1/10-260-210-1/82 | ПРОВОЛОКА СТАЛЬНАЯ НИЗКОУГЛЕРОДИСТАЯ ОБЩЕГО НАЗНАЧЕНИЯ ТЕРМИЧЕСКИ ОБРАБОТАННАЯ, ОЦИНКОВАННАЯ, ДИАМЕТРОМ 2 ММ | КГ | -3.1578
|  |  | 1/55 | Материалы специального назначения (кислотоупорные, огнеупорные и антикоррозионные)
|  |  | 1/55-50 | Материалы антикоррозионные и химически стойкие
|  |  | 1/55-50-20/35 | ЛАК БИТУМНЫЙ БТ-577 | КГ | -26.3382
|  |  | 5 | Материалы для монтажных и специальных строительных работ
|  |  | 5/10 | Кабели, провода, муфты кабельные
|  |  | 5/10-10 | Кабели
|  |  | 5/10-10-10-10-2/С501-99096-16-Э | КАБЕЛЬ СИЛОВОЙ МАРКИ АВВГНГ(А)-LS 3Х2,5-0,66 С АЛЮМИНИЕВЫМИ ЖИЛАМИ, ИЗОЛЯЦИЯ И ОБОЛОЧКА ИЗ ПОЛИВИНИЛХЛОРИДНОГО ПЛАСТИКАТА, НЕ РАСПРОСТРАНЯЮЩИЙ ГОРЕНИЕ ПО КАТЕГОРИИ (А), С НИЗКИМ ДЫМО- И ГАЗОВЫДЕЛЕНИЕМ, БЕЗ ЗАЩИТНОГО ПОКРОВА, С ТРЕМЯ ЖИЛАМИ СЕЧЕНИЕМ 2,5 ММ2, НА НАПРЯЖЕНИЕ 0,66 КВ | 1000 М | -0.1
|  |  | 5/10-10-10-10-2/С501-99096-35-Э | КАБЕЛЬ СИЛОВОЙ МАРКИ АВВГНГ(А)-LS 5Х6-0,66 С АЛЮМИНИЕВЫМИ ЖИЛАМИ, ИЗОЛЯЦИЯ И ОБОЛОЧКА ИЗ ПОЛИВИНИЛХЛОРИДНОГО ПЛАСТИКАТА, НЕ РАСПРОСТРАНЯЮЩИЙ ГОРЕНИЕ ПО КАТЕГОРИИ (А), С НИЗКИМ ДЫМО- И ГАЗОВЫДЕЛЕНИЕМ, БЕЗ ЗАЩИТНОГО ПОКРОВА, С ПЯТЬЮ ЖИЛАМИ СЕЧЕНИЕМ 6 ММ2, НА НАПРЯЖЕНИЕ 0,66 КВ | 1000 М | -0.17
|  |  | 5/10-10-10-10-2/С501-99096-36-Э | КАБЕЛЬ СИЛОВОЙ МАРКИ АВВГНГ(А)-LS 5Х10-0,66 С АЛЮМИНИЕВЫМИ ЖИЛАМИ, ИЗОЛЯЦИЯ И ОБОЛОЧКА ИЗ ПОЛИВИНИЛХЛОРИДНОГО ПЛАСТИКАТА, НЕ РАСПРОСТРАНЯЮЩИЙ ГОРЕНИЕ ПО КАТЕГОРИИ (А), С НИЗКИМ ДЫМО- И ГАЗОВЫДЕЛЕНИЕМ, БЕЗ ЗАЩИТНОГО ПОКРОВА, С ПЯТЬЮ ЖИЛАМИ СЕЧЕНИЕМ 10 ММ2, НА НАПРЯЖЕНИЕ 0,66 КВ | 1000 М | -0.225
|  |  | 5/10-10-10-10-2/С501-99371-Э | КАБЕЛЬ СИЛОВОЙ МАРКИ АВВГНГ(А)-LS 3Х4-0,66 С АЛЮМИНИЕВЫМИ ЖИЛАМИ, ИЗОЛЯЦИЯ И ОБОЛОЧКА ИЗ ПОЛИВИНИЛХЛОРИДНОГО ПЛАСТИКАТА, НЕ РАСПРОСТРАНЯЮЩИЙ ГОРЕНИЕ ПО КАТЕГОРИИ (А), С НИЗКИМ ДЫМО- И ГАЗОВЫДЕЛЕНИЕМ, БЕЗ ЗАЩИТНОГО ПОКРОВА, С ТРЕМЯ ЖИЛАМИ СЕЧЕНИЕМ 4 ММ2, НА НАПРЯЖЕНИЕ 0,66 КВ | 1000 М | -0.535
|  |  | 5/10-10-10-10-2/СН-9590-Д | КАБЕЛЬ СИЛОВОЙ МАРКИ АВВГНГ(А)-LS 5Х16-0,66 С АЛЮМИНИЕВЫМИ ЖИЛАМИ, ИЗОЛЯЦИЯ И ОБОЛОЧКА ИЗ ПОЛИВИНИЛХЛОРИДНОГО ПЛАСТИКАТА, НЕ РАСПРОСТРАНЯЮЩИЙ ГОРЕНИЕ ПО КАТЕГОРИИ (А), С НИЗКИМ ДЫМО- И ГАЗОВЫДЕЛЕНИЕМ, БЕЗ ЗАЩИТНОГО ПОКРОВА, С ПЯТЬЮ ЖИЛАМИ СЕЧЕНИЕМ 16 ММ2, НА НАПРЯЖЕНИЕ 0,66 КВ | 1000 М | -0.2
|  |  | 5/10-10-20-5/С501-99383-12-Э | КАБЕЛЬ СИЛОВОЙ МАРКИ АВВГНГ(А)-LS 5Х25-0,66 С АЛЮМИНИЕВЫМИ ЖИЛАМИ, ИЗОЛЯЦИЯ И ОБОЛОЧКА ИЗ ПОЛИВИНИЛХЛОРИДНОГО ПЛАСТИКАТА, НЕ РАСПРОСТРАНЯЮЩИЙ ГОРЕНИЕ ПО КАТЕГОРИИ (А), С НИЗКИМ ДЫМО- И ГАЗОВЫДЕЛЕНИЕМ, БЕЗ ЗАЩИТНОГО ПОКРОВА, С ПЯТЬЮ ЖИЛАМИ СЕЧЕНИЕМ 25 ММ2, НА НАПРЯЖЕНИЕ 0,66 КВ | 1000 М | -0.06
|  |  | 5/10-10-20-5/С501-99383-13-Э | КАБЕЛЬ СИЛОВОЙ МАРКИ АВВГНГ(А)-LS 5Х35-1 С АЛЮМИНИЕВЫМИ ЖИЛАМИ, ИЗОЛЯЦИЯ И ОБОЛОЧКА ИЗ ПОЛИВИНИЛХЛОРИДНОГО ПЛАСТИКАТА, БЕЗ ЗАЩИТНОГО ПОКРОВА, НЕ РАСПРОСТРАНЯЮЩИЙ ГОРЕНИЕ ПО КАТЕРИИ (А), С ПЯТЬЮ ЖИЛАМИ СЕЧЕНИЕМ 35 ММ2, НА НАПРЯЖЕНИЕ 1 КВ | 1000 М | -0.185
|  |  | 5/10-10-20-5/СН-13357-Д | КАБЕЛЬ СИЛОВОЙ МАРКИ АВВГНГ(А)-LS 4Х70-1 С АЛЮМИНИЕВЫМИ ЖИЛАМИ, ИЗОЛЯЦИЯ И ОБОЛОЧКА ИЗ ПОЛИВИНИЛХЛОРИДНОГО ПЛАСТИКАТА, БЕЗ ЗАЩИТНОГО ПОКРОВА, НЕ РАСПРОСТРАНЯЮЩИЙ ГОРЕНИЕ ПО КАТЕРИИ (А), С ЧЕТЫРЬМЯ ЖИЛАМИ СЕЧЕНИЕМ 70 ММ2, НА НАПРЯЖЕНИЕ 1 КВ | 1000 М | -0.37
|  |  | 5/10-10-20-5/СН-15298-Д | КАБЕЛЬ СИЛОВОЙ МАРКИ АВВГНГ(А)-LS 5Х70-1 С АЛЮМИНИЕВЫМИ ЖИЛАМИ, ИЗОЛЯЦИЯ И ОБОЛОЧКА ИЗ ПОЛИВИНИЛХЛОРИДНОГО ПЛАСТИКАТА, БЕЗ ЗАЩИТНОГО ПОКРОВА, НЕ РАСПРОСТРАНЯЮЩИЙ ГОРЕНИЕ ПО КАТЕРИИ (А), С ПЯТЬЮ ЖИЛАМИ СЕЧЕНИЕМ 70 ММ2, НА НАПРЯЖЕНИЕ 1 КВ | 1000 М | -0.43
|  |  | 5/10-10-20-15-1/СН-12505-570 | КАБЕЛЬ СИЛОВОЙ МАРКИ ВВГНГ(А)-LS 5Х70-1,0 С МЕДНЫМИ ЖИЛАМИ, ИЗОЛЯЦИЯ И ОБОЛОЧКА ИЗ ПОЛИВИНИЛХЛОРИДНОГО ПЛАСТИКАТА, НЕ РАСПРОСТРАНЯЮЩИЙ ГОРЕНИЕ ПО КАТЕГОРИИ (А) С НИЗКИМ ДЫМО- И ГАЗОВЫДЕЛЕНИЕМ, БЕЗ ЗАЩИТНОГО ПОКРОВА, С ПЯТЬЮ ЖИЛАМИ СЕЧЕНИЕМ 70 ММ2, НА НАПРЯЖЕНИЕ 1,0 КВ | 1000М | -0.47
|  |  | 5/10-20 | Провода
|  |  | 5/10-20-10-1-1/3 | ПРОВОД НЕИЗОЛИРОВАННЫЙ ДЛЯ ВОЗДУШНЫХ ЛИНИЙ ЭЛЕКТРОПЕРЕДАЧ МЕДНЫЙ, МАРКИ М, СЕЧЕНИЕМ 10 ММ2 | Т | -0.000683
|  |  | 5/10-30 | Муфты кабельные
|  |  | 5/10-30-10-4/СН-12964-Д | ТЕРМОУСАЖИВАЕМЫЕ КОНЦЕВЫЕ МУФТЫ 4ПКВТПНГ-LS-1-Н12 ДЛЯ КАБЕЛЯ СЕЧЕНИЕМ 70, 95, 120 ММ2 | ШТ | -4
|  |  | 5/10-30-10-5/СН-12965-Д | ТЕРМОУСАЖИВАЕМЫЕ КОНЦЕВЫЕ МУФТЫ 5ПКВТПНГ-LS-1-Н12 ДЛЯ КАБЕЛЯ СЕЧЕНИЕМ 70, 95, 120 ММ2 | ШТ | -35
|  |  | 5/10-30-10-5/СН-21449-Д | ТЕРМОУСАЖИВАЕМЫЕ КОНЦЕВЫЕ МУФТЫ 5ПКВТПНГ-LS-1-Н6 ДЛЯ КАБЕЛЯ СЕЧЕНИЕМ 16, 25 ММ2 | ШТ | -8
|  |  | 5/10-30-10-5/СН-7205-Д | ТЕРМОУСАЖИВАЕМЫЕ КОНЦЕВЫЕ МУФТЫ 5ПКВТПНГ-LS-1-Н10 ДЛЯ КАБЕЛЯ СЕЧЕНИЕМ 35, 50 ММ2 | ШТ | -4
|  |  | 5/10-30-60/2 | МУФТА ТРУБНАЯ ТР-5 У3 | ШТ. | -0.4902
|  |  | 5/20 | Изделия для прокладки кабельных сетей
|  |  | 5/20-10 | Металлические кабеленесущие системы
|  |  | 5/20-10-9/С544-9601-7-Э | РУКАВ НЕГЕРМЕТИЧНЫЙ ИЗ СТАЛЬНОЙ ОЦИНКОВАННОЙ ЛЕНТЫ Р3-Ц-А-25, ДАМЕТРОМ 25 ММ | М | -5
|  |  | 5/20-20 | Пластиковые системы для прокладки кабеля
|  |  | 5/20-20-3-4/10 | ТРУБКА МАРКИ ТВ-40 ВНУТРЕННИМ ДИАМЕТРОМ 5 ММ | КГ | -0.0325
|  |  | 5/20-30 | Материалы и изделия для монтажа кабелей и проводов
|  |  | 5/20-30-1-4/4 | ОТВЕТВИТЕЛЬНЫЙ СЖИМ У 871 М У3 | 100 ШТ. | -0.1
|  |  | 5/20-30-2/1 | ПЕРЕМЫЧКА ГИБКАЯ ПГС-35-560 У2,5 | ШТ. | -0.2451
|  |  | 5/20-30-3/2 | КНОПКА К227 УХЛ2 | 1000 ШТ. | -0.66115
|  |  | 5/20-30-3/8 | ГАЙКА УСТАНОВОЧНАЯ ЗАЗЕМЛЯЮЩАЯ К 485 | 100 ШТ. | -0.004902
|  |  | 5/20-30-3/20 | СКОБА К 142 У2 | 10 ШТ. | -275.6575
|  |  | 5/20-30-3/23 | СКОБА К 145 У2 | 10 ШТ. | -1.2255
|  |  | 5/20-30-3/43 | ЛЕНТА К226 | 100 М | -0.76061
|  |  | 5/20-30-4/4 | ВТУЛКА В42 УХЛ2 | 100 ШТ. | -0.004902
|  |  | 5/20-30-5/1 | БИРКА-ОКОНЦЕВАТЕЛЬ У136 У3/5 | 100 ШТ. | -0.52
|  |  | 5/20-30-5/2 | БИРКА МАРКИРОВОЧНАЯ У134 | 100 ШТ. | -0.91554
|  |  | 5/20-40 | Другие электромонтажные материалы
|  |  | 5/20-40-2/2 | ПАТРУБОК ВВОДНОЙ У477 У3 | 10 ШТ. | -0.04902
|  |  | 5/30 | Материалы для электротехнических установок
|  |  | 5/30-10 | Распределительные устройства и подстанции
|  |  | 5/30-10-1-1/С10ТШ-Э | TBS 164 ТРОЛЛЕЙНЫЙ ШИНОПРОВОД (4Р-160А) (10ТШ) (КОМПЛЕКТНО СОГЛАСНО СПЕЦИФИКАЦИИ) | М | -180
|  |  | 5/30-10-1-1/С11ТШ-Э | TBS 164 ТРОЛЛЕЙНЫЙ ШИНОПРОВОД (4Р-160А) (11ТШ) (КОМПЛЕКТНО СОГЛАСНО СПЕЦИФИКАЦИИ) | М | -145
|  |  | 5/30-30 | Электросиловые и электроосветительные установки
|  |  | 5/30-30-1-2/12 | ЯЩИК ПРОТЯЖНОЙ К654 У3 | ШТ. | -2
|  |  | 5/50 | Прокатно-тянутые и прессованные изделия из цветных металлов, цветные металлы
|  |  | 5/50-30 | Листы и плиты из цветных металлов
|  |  | 5/50-30-3/2 | ЛИСТ НОРМАЛЬНОЙ ТОЧНОСТИ ИЗГОТОВЛЕНИЯ, ТОЛЩИНОЙ 1 ММ, ИЗ СВИНЦА МАРКИ С1 | Т | -0.0207
|  |  | 5/50-70 | Сплавы из цветных металлов
|  |  | 5/50-70-2/13 | ПРИПОЙ ОЛОВЯННО-СВИНЦОВЫЙ МАЛОСУРЬМЯНИСТЫЙ, МАРКИ ПОССУ 40-0,5 | Т | -0.007507
|  |  | 5/90 | Прочие материалы для монтажных и специальных строительных работ
|  |  | 5/90-10 | Дюбели для крепления электромонтажных изделий
|  |  | 5/90-10/4 | ДЮБЕЛЬ МОНТАЖНЫЙ У658 | 10 ШТ. | -2.451
Ж3-40-22 | ЭЛЕКТРООБОРУДОВАНИЕ. ВЕНТИЛЯЦИЯ | ШТ 3
|  |  | 1-1 | ЗАТРАТЫ ТРУДА РАБОЧИХ | ЧЕЛ.Ч | -55.6376
|  |  | 1-3 | ЗАТРАТЫ ТРУДА МАШИНИСТОВ | ЧЕЛ.-Ч | -2.1485
|  |  | М021143 | КРАНЫ НА АВТОМОБИЛЬНОМ ХОДУ ПРИ РАБОТЕ НА ДРУГИХ ВИДАХ СТРОИТЕЛЬСТВА, 16 Т | МАШ.Ч | -1.0418
|  |  | М030402 | ЛЕБЕДКИ ЭЛЕКТРИЧЕСКИЕ ТЯГОВЫМ УСИЛИЕМ ДО 12,26 (1,25) КН (Т) | МАШ.Ч | -2.03
|  |  | М040502 | УСТАНОВКИ ДЛЯ СВАРКИ РУЧНОЙ ДУГОВОЙ (ПОСТОЯННОГО ТОКА) | МАШ.Ч | -5.15
|  |  | М330301* | МАШИНЫ ШЛИФОВАЛЬНЫЕ ЭЛЕКТРИЧЕСКИЕ | МАШ.Ч | -0.83
|  |  | М331451 | ПЕРФОРАТОРЫ ЭЛЕКТРИЧЕСКИЕ | МАШ.Ч | -0.5
|  |  | М350451 | ПРЕСС ГИДРАВЛИЧЕСКИЙ С ЭЛЕКТРОПРИВОДОМ | МАШ.Ч | -1.44
|  |  | М400002 | АВТОМОБИЛЬ БОРТОВОЙ, ГРУЗОПОДЪЕМНОСТЬЮ ДО 8 Т | МАШ.Ч | -1.1068
|  |  | 1 | Материалы для строительных работ
|  |  | 1/10 | Материалы для строительных работ общего назначения
|  |  | 1/10-140 | Электроды, прутки винипластовые, проволока сварочные
|  |  | 1/10-140-40/100 | ЭЛЕКТРОДЫ ТИПА Э42А ДИАМЕТРОМ 4 ММ | Т | -0.00144
|  |  | 1/10-170 | Оснастка технологическая и инструментальная
|  |  | 1/10-170-10/135 | СВЕРЛА С SDS PLUS ХВОСТОВИКОМ (НАКОНЕЧНИК ИЗ ТВЕРДОСПЛАВНОЙ СТАЛИ) (ПО БЕТОНУ), ДИАМЕТРОМ 8-10 ММ, ДЛИНОЙ 260 (265) ММ | ШТ. | -0.1
|  |  | 1/10-180 | Материалы шлифовальные
|  |  | 1/10-180-20/57 | КРУГИ ШЛИФОВАЛЬНЫЕ ДЛЯ СПЕЦИАЛЬНЫХ МОНТАЖНЫХ РАБОТ 5П 180Х6Х22 | ШТ. | -0.76
|  |  | 1/10-230 | Материалы для отделочных работ
|  |  | 1/10-230-40-20/127 | КРАСКА МАСЛЯНАЯ МА-15, СУРИК ЖЕЛЕЗНЫЙ | Т | -9.6e-05
|  |  | 1/10-230-40-20/136 | КРАСКА МАСЛЯНАЯ МА-15, СУРИК ЖЕЛЕЗНЫЙ | КГ | -0.09
|  |  | 1/10-230-45-5/138 | ЛАК МЕЛАМИННЫЙ МЛ-92 ЭЛЕКТРОИЗОЛЯЦИОННЫЙ | Т | -7.2e-05
|  |  | 1/10-230-45-5/186 | ЛАК НИТРОЦЕЛЛЮЛОЗНЫЙ МЕБЕЛЬНЫЙ НЦ-218 | КГ | -0.091
|  |  | 1/10-230-45-10/165 | ЭМАЛЬ ПЕНТАФТАЛЕВАЯ ПФ-115, СЕРАЯ | КГ | -0.585
|  |  | 1/10-230-50-15/39 | РАСТВОРИТЕЛЬ ДЛЯ ЛАКОКРАСОЧНЫХ МАТЕРИАЛОВ МАРКИ 646 | КГ | -0.29
|  |  | 1/10-235 | Изделия герметизирующие, уплотняющие, изолирующие
|  |  | 1/10-235-20/681 | ИЗОЛЕНТА ПВХ (РАЗМЕРОМ 15 ММХ20 М) | М2 | -1.08
|  |  | 1/10-240 | Метизы и крепежные изделия
|  |  | 1/10-240-10-10/131 | БОЛТЫ СТРОИТЕЛЬНЫЕ | Т | -0.000812
|  |  | 1/10-240-20/1 | ГАЙКИ СТРОИТЕЛЬНЫЕ | Т | -0.000232
|  |  | 1/10-240-50-16/999132 | ШАЙБЫ (СРЕДНЯЯ ЦЕНА ПО ГРУППЕ), ОПРЕД. - 13 | КГ | -0.116
|  |  | 1/55 | Материалы специального назначения (кислотоупорные, огнеупорные и антикоррозионные)
|  |  | 1/55-50 | Материалы антикоррозионные и химически стойкие
|  |  | 1/55-50-30/20 | ПАСТА КВАРЦЕВАЗЕЛИНОВАЯ | КГ | -0.132
|  |  | 5 | Материалы для монтажных и специальных строительных работ
|  |  | 5/20 | Изделия для прокладки кабельных сетей
|  |  | 5/20-30 | Материалы и изделия для монтажа кабелей и проводов
|  |  | 5/20-30-2/1 | ПЕРЕМЫЧКА ГИБКАЯ ПГС-35-560 У2,5 | ШТ. | -10.02
|  |  | 5/20-30-3/40 | ПОЛОСКА К404 И ПРЯЖКА К407 ДЛЯ КРЕПЛЕНИЯ ПРОВОДОВ | 100 ШТ. | -0.9666
|  |  | 5/20-30-3/42 | ЛЕНТА ЛМ-5 УХЛ2 | 100 М | -0.072
|  |  | 5/20-30-5/1 | БИРКА-ОКОНЦЕВАТЕЛЬ У136 У3/5 | 100 ШТ. | -0.7954
|  |  | 5/20-30-5/2 | БИРКА МАРКИРОВОЧНАЯ У134 | 100 ШТ. | -0.19
|  |  | 5/20-40 | Другие электромонтажные материалы
|  |  | 5/20-40-5/3 | КОРОБКА С НАБОРНЫМИ ЗАЖИМАМИ КЗНС-08 | ШТ. | -5
|  |  | 5/30 | Материалы для электротехнических установок
|  |  | 5/30-30 | Электросиловые и электроосветительные установки
|  |  | 5/30-30-1-3/С551-200-Э | ВЫКЛЮЧАТЕЛЬ ГЕРМЕТИЧНЫЙ, ОДНОПОЛЮСНЫЙ, ОТКРЫТОЙ УСТАНОВКИ, 220В, IP65, 16 А | ШТ. | -1
|  |  | 5/30-30-1-3/С551-2700-Э | ВЫКЛЮЧАТЕЛЬ ГЕРМЕТИЧНЫЙ, ТРЕХПОЛЮСНЫЙ, ОТКРЫТОЙ УСТАНОВКИ, 380В, IP65, 16 А | ШТ. | -8
|  |  | 5/30-40 | Материалы для электроизоляционных работ
|  |  | 5/30-40-2/21 | ЛЕНТА ЛИПКАЯ ИЗОЛЯЦИОННАЯ НА ПОЛИКАСИНОВОМ КОМПАУНДЕ МАРКИ ЛСЭПЛ, ШИРИНОЙ 20-30 ММ, ТОЛЩИНОЙ 0,14-0,19 ММ | КГ | -0.12
|  |  | 5/50 | Прокатно-тянутые и прессованные изделия из цветных металлов, цветные металлы
|  |  | 5/50-70 | Сплавы из цветных металлов
|  |  | 5/50-70-2/7 | ПРИПОЙ ОЛОВЯННО-СВИНЦОВЫЙ БЕССУРЬМЯНИСТЫЙ В ЧУШКАХ, МАРКИ ПОС40 | КГ | -0.0576
|  |  | 5/90 | Прочие материалы для монтажных и специальных строительных работ
|  |  | 5/90-10 | Дюбели для крепления электромонтажных изделий
|  |  | 5/90-10/4 | ДЮБЕЛЬ МОНТАЖНЫЙ У658 | 10 ШТ. | -6.62
Прочие
|  |  | С4ЩСВ6.1-Д | ПУНКТ РАСПРЕДЕЛИТЕЛЬНЫЙ (4-ЩСВ6.1), НАВЕСНОГО ИСПОЛНЕНИЯ IP44, 440 В, ГАБАРИТЫ 1200 Х 800 Х 200 ММ, ПР11-3.009-IP44 У3 | ШТ | -1
|  |  | С4ЩСВ6.1-ДИ | ПУНКТ РАСПРЕДЕЛИТЕЛЬНЫЙ (4-ЩСВ6.1), НАВЕСНОГО ИСПОЛНЕНИЯ IP44, 440 В, ГАБАРИТЫ 1200 Х 800 Х 200 ММ, ПР11-3.009-IP44 У3 (С УЧЕТОМ ИЗМ.3) | ШТ | 1
|  |  | С4ЩСВ6.2-Д | ПУНКТ РАСПРЕДЕЛИТЕЛЬНЫЙ (4-ЩСВ6.2, 4-ЩСВ6.3, 3-ЩСВ6.3), НАВЕСНОГО ИСПОЛНЕНИЯ IP44, 440 В, ГАБАРИТ 650 Х 750 Х 200 ММ, ПР11-3.003-IP44 У3 | ШТ | 2
|  |  | С5ЩСВ6.1-Д | ПУНКТ РАСПРЕДЕЛИТЕЛЬНЫЙ (5-ЩСВ6.1), НАВЕСНОГО ИСПОЛНЕНИЯ IP44, 440 В, ГАБАРИТЫ 1000 Х 800 Х 200 ММ, ПР11-3.007-IP44 У3 | ШТ | -1
|  |  | С5ЩСВ6.2-Д | ПУНКТ РАСПРЕДЕЛИТЕЛЬНЫЙ (5-ЩСВ6.2), НАВЕСНОГО ИСПОЛНЕНИЯ IP44, 440 В, ГАБАРИТ 650 Х 750 Х 200 ММ, ПР11-3.003-IP44 У3 | ШТ | -1
|  |  | С5ЩСВ7.1-Д | ПУНКТ РАСПРЕДЕЛИТЕЛЬНЫЙ (5-ЩСВ7.1), НАВЕСНОГО ИСПОЛНЕНИЯ IP44, 440 В, ГАБАРИТ 650 Х 750 Х- 200 ММ, ПР11-3.003-IP44 У3 | ШТ | -1
|  |  | С5ЩСВ7.2-Д | ПУНКТ РАСПРЕДЕЛИТЕЛЬНЫЙ (5-ЩСВ7.2), НАВЕСНОГО ИСПОЛНЕНИЯ IP44, 440 В, ГАБАРИТЫ 1000 Х 800 Х 200 ММ, ПР11-3.007-IP44 У3 | ШТ | -1
|  |  | С5ЩСВ7.3-Д | ПУНКТ РАСПРЕДЕЛИТЕЛЬНЫЙ (5-ЩСВ7.3), НАВЕСНОГО ИСПОЛНЕНИЯ IP44, 440 В, ГАБАРИТ 650 Х 750 Х 200 ММ, ПР11-3.003-IP44 У3 | ШТ | -1
|  |  | СПКУ15.21.131-Д | ПОСТ УПРАВЛЕНИЯ КНОПОЧНЫЙ ПКУ15-21.131-54У3 | ШТ | -1
Ж3-40-21 | ЭЛЕКТРОСНАБЖЕНИЕ. ВЕНТИЛЯЦИЯ | М 85
|  |  | 1-1 | ЗАТРАТЫ ТРУДА РАБОЧИХ | ЧЕЛ.Ч | -2267.6905
|  |  | 1-3 | ЗАТРАТЫ ТРУДА МАШИНИСТОВ | ЧЕЛ.-Ч | -80.5698
|  |  | М021143 | КРАНЫ НА АВТОМОБИЛЬНОМ ХОДУ ПРИ РАБОТЕ НА ДРУГИХ ВИДАХ СТРОИТЕЛЬСТВА, 16 Т | МАШ.Ч | -40.0794
|  |  | М030203* | ДОМКРАТЫ ГИДРАВЛИЧЕСКИЕ ГРУЗОПОДЪЕМНОСТЬЮ 63 Т | МАШ.Ч | -142.777
|  |  | М030402 | ЛЕБЕДКИ ЭЛЕКТРИЧЕСКИЕ ТЯГОВЫМ УСИЛИЕМ ДО 12,26 (1,25) КН (Т) | МАШ.Ч | -266.3648
|  |  | М040502 | УСТАНОВКИ ДЛЯ СВАРКИ РУЧНОЙ ДУГОВОЙ (ПОСТОЯННОГО ТОКА) | МАШ.Ч | -43.9108
|  |  | М171402 | ПОЛУАВТОМАТ МОНТАЖНЫЙ РАНЦЕВЫЙ ПРМ-4 С ПРИСТАВКОЙ ПВ400 | МАШ.Ч | -288.782
|  |  | М330250* | ПИСТОЛЕТ МОНТАЖНЫЙ | МАШ.Ч | -1.4152
|  |  | М330301* | МАШИНЫ ШЛИФОВАЛЬНЫЕ ЭЛЕКТРИЧЕСКИЕ | МАШ.Ч | -29.2149
|  |  | М331451 | ПЕРФОРАТОРЫ ЭЛЕКТРИЧЕСКИЕ | МАШ.Ч | -30.9721
|  |  | М331617 | СРЕДСТВА МАЛОЙ МЕХАНИЗАЦИИ | МАШ.Ч | -0.53325
|  |  | М400002 | АВТОМОБИЛЬ БОРТОВОЙ, ГРУЗОПОДЪЕМНОСТЬЮ ДО 8 Т | МАШ.Ч | -39.9571
|  |  | 1 | Материалы для строительных работ
|  |  | 1/10 | Материалы для строительных работ общего назначения
|  |  | 1/10-10 | Известь, цемент и другие вяжущие
|  |  | 1/10-10-10/6 | ПОРТЛАНДЦЕМЕНТ БЕЗДОБАВОЧНЫЙ ЦЕМ 0 42,5 Н (В УПАКОВКЕ) | Т | -0.02168
|  |  | 1/10-135 | Нефтепродукты, газы, химические материалы
|  |  | 1/10-135-20/20 | АРГОН ГАЗООБРАЗНЫЙ, ВЫСШИЙ СОРТ | М3 | -67
|  |  | 1/10-140 | Электроды, прутки винипластовые, проволока сварочные
|  |  | 1/10-140-40/100 | ЭЛЕКТРОДЫ ТИПА Э42А ДИАМЕТРОМ 4 ММ | Т | -0.009404
|  |  | 1/10-140-45/130 | ЭЛЕКТРОДЫ ДЛЯ СВАРКИ ЦВЕТНЫХ МЕТАЛЛОВ 0ЗА-2 (МАРКА ПРОВОЛОКИ СВАК-5) ДИАМЕТРОМ 4 ММ | Т | -0.05885
|  |  | 1/10-170 | Оснастка технологическая и инструментальная
|  |  | 1/10-170-10/135 | СВЕРЛА С SDS PLUS ХВОСТОВИКОМ (НАКОНЕЧНИК ИЗ ТВЕРДОСПЛАВНОЙ СТАЛИ) (ПО БЕТОНУ), ДИАМЕТРОМ 8-10 ММ, ДЛИНОЙ 260 (265) ММ | ШТ. | -5.7084
|  |  | 1/10-170-10/165 | СВЕРЛА С SDS PLUS ХВОСТОВИКОМ (НАКОНЕЧНИК ИЗ ТВЕРДОСПЛАВНОЙ СТАЛИ) (ПО БЕТОНУ), ДИАМЕТРОМ 10-12 ММ, ДЛИНОЙ 110-165 ММ | ШТ. | -0.56436
|  |  | 1/10-170-50/5 | ПАТРОН СТРОИТЕЛЬНЫЙ Д-4 | 1000 ШТ. | -0.2799
|  |  | 1/10-180 | Материалы шлифовальные
|  |  | 1/10-180-20/57 | КРУГИ ШЛИФОВАЛЬНЫЕ ДЛЯ СПЕЦИАЛЬНЫХ МОНТАЖНЫХ РАБОТ 5П 180Х6Х22 | ШТ. | -23.4696
|  |  | 1/10-230 | Материалы для отделочных работ
|  |  | 1/10-230-45-10/165 | ЭМАЛЬ ПЕНТАФТАЛЕВАЯ ПФ-115, СЕРАЯ | КГ | -2.5939
|  |  | 1/10-230-50-15/51 | РАСТВОРИТЕЛЬ ДЛЯ ЛАКОКРАСОЧНЫХ МАТЕРИАЛОВ МАРКИ Р-4 | КГ | -0.55
|  |  | 1/10-235 | Изделия герметизирующие, уплотняющие, изолирующие
|  |  | 1/10-235-20/786 | ЛЕНТА ФУМ МАРКА 3 | КГ | -0.005882
|  |  | 1/10-240 | Метизы и крепежные изделия
|  |  | 1/10-240-5-5/С101-99-443-Э | СТАНДАРТНЫЙ АНКЕР С БОЛТОМ М10 | 1000 ШТ. | -0.78
|  |  | 1/10-240-5-5/С101-99-462-Э | СТАНДАРТНЫЙ АНКЕР С БОЛТОМ М8 | 1000 ШТ. | -0.08
|  |  | 1/10-240-10-10/131 | БОЛТЫ СТРОИТЕЛЬНЫЕ | Т | -0.1647
|  |  | 1/10-240-20/1 | ГАЙКИ СТРОИТЕЛЬНЫЕ | Т | -0.047057
|  |  | 1/10-240-50-10/СН-8113-Д | ШПИЛЬКА РЕЗЬБОВАЯ М10, ДЛИНОЙ 1000 ММ | ШТ | -60
|  |  | 1/10-240-50-16/999132 | ШАЙБЫ (СРЕДНЯЯ ЦЕНА ПО ГРУППЕ), ОПРЕД. - 13 | КГ | -23.5286
|  |  | 1/10-260 | Металлопрокат и металлоизделия (за исключением металлоизделий части 2)
|  |  | 1/10-260-30-31/5 | ПРОКАТ ГОРЯЧЕКАТАНЫЙ ПОЛОСОВОЙ ИЗ СТАЛИ УГЛЕРОДИСТОЙ ОБЫКНОВЕННОГО КАЧЕСТВА МАРКИ СТ3СП, СТ3ПС, ТОЛЩИНОЙ 10 - 80 ММ ПРИ ШИРИНЕ 100 - 200 ММ | Т | -0.005049
|  |  | 1/10-260-150-1/СН-19140-900-5050 | УГОЛОК 50Х50Х5 ДЛИНОЙ 900ММ | ШТ | -230
|  |  | 1/10-260-210-1/82 | ПРОВОЛОКА СТАЛЬНАЯ НИЗКОУГЛЕРОДИСТАЯ ОБЩЕГО НАЗНАЧЕНИЯ ТЕРМИЧЕСКИ ОБРАБОТАННАЯ, ОЦИНКОВАННАЯ, ДИАМЕТРОМ 2 ММ | КГ | -3.7941
|  |  | 1/10-280 | Прочие материалы для строительных работ
|  |  | 1/10-280-20/40 | ВОДА | М3 | -0.86625
|  |  | 1/55 | Материалы специального назначения (кислотоупорные, огнеупорные и антикоррозионные)
|  |  | 1/55-50 | Материалы антикоррозионные и химически стойкие
|  |  | 1/55-50-20/35 | ЛАК БИТУМНЫЙ БТ-577 | КГ | -39.5833
|  |  | 1/55-50-25/55 | ГРУНТОВКА ГФ-021, КРАСНО-КОРИЧНЕВАЯ | КГ | -0.55
|  |  | 1/55-50-30/20 | ПАСТА КВАРЦЕВАЗЕЛИНОВАЯ | КГ | -2.39
|  |  | 4 | Железобетонные и бетонные изделия и конструкции (в т.ч. типовые), керамические изделия, нерудные материалы, бетоны и растворы
|  |  | 4/1 | Конструкции и изделия бетонные и железобетонные, керамические изделия, нерудные материалы, товарные бетоны и растворы
|  |  | 4/1-4 | Бетоны, растворы, смеси асфальтобетонные
|  |  | 4/1-4-20-20-10-20/10 | РАСТВОРЫ КЛАДОЧНЫЕ ТЯЖЕЛЫЕ ЦЕМЕНТНЫЕ, МАРКИ 100 | М3 | -0.2925
|  |  | 4/1-7 | Изделия бетонные
|  |  | 4/1-7-20-30-11/110011 | ПЛИТЫ БЕТОННЫЕ ТРОТУАРНЫЕ, КВАДРАТНЫЕ, ТОЛЩИНОЙ 50 ММ, ИЗ МЕЛКОЗЕРНИСТОГО БЕТОНА, СЕРЫЕ, ОДНОСЛОЙНЫЕ, КЛАСС БЕТОНА В22,5 | М2 | -22.5
|  |  | 5 | Материалы для монтажных и специальных строительных работ
|  |  | 5/10 | Кабели, провода, муфты кабельные
|  |  | 5/10-10 | Кабели
|  |  | 5/10-10-10-10-1/С501-44108-41-Э | КАБЕЛЬ СИЛОВОЙ МАРКИ ВВГНГ(А)-LS 5Х2,5-0,66 С МЕДНЫМИ ЖИЛАМИ, ИЗОЛЯЦИЯ И ОБОЛОЧКА ИЗ ПОЛИВИНИЛХЛОРИДНОГО ПЛАСТИКАТА, НЕ РАСПРОСТРАНЯЮЩИЙ ГОРЕНИЕ ПО КАТЕГОРИИ (А), С НИЗКИМ ДЫМО- И ГАЗОВЫДЕЛЕНИЕМ, БЕЗ ЗАЩИТНОГО ПОКРОВА, С ПЯТЬЮ ЖИЛАМИ СЕЧЕНИЕМ 2,5 ММ2, НА НАПРЯЖЕНИЕ 0,66 КВ | 1000 М | -0.01
|  |  | 5/10-10-10-10-1/80 | КАБЕЛЬ СИЛОВОЙ МАРКИ ВВГНГ(А)-LS 5Х1,5-0,66 С МЕДНЫМИ ЖИЛАМИ, ИЗОЛЯЦИЯ И ОБОЛОЧКА ИЗ ПОЛИВИНИЛХЛОРИДНОГО ПЛАСТИКАТА, НЕ РАСПРОСТРАНЯЮЩИЙ ГОРЕНИЕ ПО КАТЕГОРИИ (А) С НИЗКИМ ДЫМО- И ГАЗОВЫДЕЛЕНИЕМ, БЕЗ ЗАЩИТНОГО ПОКРОВА, С ПЯТЬЮ ЖИЛАМИ СЕЧЕНИЕМ 1,5 ММ2, НА НАПРЯЖЕНИЕ 0,66 КВ | 1000 М | -0.08
|  |  | 5/10-10-10-10-2/С501-99096-16-Э | КАБЕЛЬ СИЛОВОЙ МАРКИ АВВГНГ(А)-LS 3Х2,5-0,66 С АЛЮМИНИЕВЫМИ ЖИЛАМИ, ИЗОЛЯЦИЯ И ОБОЛОЧКА ИЗ ПОЛИВИНИЛХЛОРИДНОГО ПЛАСТИКАТА, НЕ РАСПРОСТРАНЯЮЩИЙ ГОРЕНИЕ ПО КАТЕГОРИИ (А), С НИЗКИМ ДЫМО- И ГАЗОВЫДЕЛЕНИЕМ, БЕЗ ЗАЩИТНОГО ПОКРОВА, С ТРЕМЯ ЖИЛАМИ СЕЧЕНИЕМ 2,5 ММ2, НА НАПРЯЖЕНИЕ 0,66 КВ | 1000 М | -2.035
|  |  | 5/10-10-10-10-2/С501-99096-25-Э | КАБЕЛЬ СИЛОВОЙ МАРКИ АВВГНГ(А)-LS 4Х4-0,66 С АЛЮМИНИЕВЫМИ ЖИЛАМИ, ИЗОЛЯЦИЯ И ОБОЛОЧКА ИЗ ПОЛИВИНИЛХЛОРИДНОГО ПЛАСТИКАТА, НЕ РАСПРОСТРАНЯЮЩИЙ ГОРЕНИЕ ПО КАТЕГОРИИ (А), С НИЗКИМ ДЫМО- И ГАЗОВЫДЕЛЕНИЕМ, БЕЗ ЗАЩИТНОГО ПОКРОВА, С ЧЕТЫРЬМЯ ЖИЛАМИ СЕЧЕНИЕМ 4 ММ2, НА НАПРЯЖЕНИЕ 0,66 КВ | 1000 М | -0.12
|  |  | 5/10-10-10-10-2/С501-99096-33-Э | КАБЕЛЬ СИЛОВОЙ МАРКИ АВВГНГ(А)-LS 5Х2,5-0,66 С АЛЮМИНИЕВЫМИ ЖИЛАМИ, ИЗОЛЯЦИЯ И ОБОЛОЧКА ИЗ ПОЛИВИНИЛХЛОРИДНОГО ПЛАСТИКАТА, НЕ РАСПРОСТРАНЯЮЩИЙ ГОРЕНИЕ ПО КАТЕГОРИИ (А), С НИЗКИМ ДЫМО- И ГАЗОВЫДЕЛЕНИЕМ, БЕЗ ЗАЩИТНОГО ПОКРОВА, С ПЯТЬЮ ЖИЛАМИ СЕЧЕНИЕМ 2,5 ММ2, НА НАПРЯЖЕНИЕ 0,66 КВ | 1000 М | -0.515
|  |  | 5/10-10-10-10-2/С501-99371-Э | КАБЕЛЬ СИЛОВОЙ МАРКИ АВВГНГ(А)-LS 3Х4-0,66 С АЛЮМИНИЕВЫМИ ЖИЛАМИ, ИЗОЛЯЦИЯ И ОБОЛОЧКА ИЗ ПОЛИВИНИЛХЛОРИДНОГО ПЛАСТИКАТА, НЕ РАСПРОСТРАНЯЮЩИЙ ГОРЕНИЕ ПО КАТЕГОРИИ (А), С НИЗКИМ ДЫМО- И ГАЗОВЫДЕЛЕНИЕМ, БЕЗ ЗАЩИТНОГО ПОКРОВА, С ТРЕМЯ ЖИЛАМИ СЕЧЕНИЕМ 4 ММ2, НА НАПРЯЖЕНИЕ 0,66 КВ | 1000 М | -0.38
|  |  | 5/10-10-10-10-2/СН-9590-Д | КАБЕЛЬ СИЛОВОЙ МАРКИ АВВГНГ(А)-LS 5Х16-0,66 С АЛЮМИНИЕВЫМИ ЖИЛАМИ, ИЗОЛЯЦИЯ И ОБОЛОЧКА ИЗ ПОЛИВИНИЛХЛОРИДНОГО ПЛАСТИКАТА, НЕ РАСПРОСТРАНЯЮЩИЙ ГОРЕНИЕ ПО КАТЕГОРИИ (А), С НИЗКИМ ДЫМО- И ГАЗОВЫДЕЛЕНИЕМ, БЕЗ ЗАЩИТНОГО ПОКРОВА, С ПЯТЬЮ ЖИЛАМИ СЕЧЕНИЕМ 16 ММ2, НА НАПРЯЖЕНИЕ 0,66 КВ | 1000 М | -0.005
|  |  | 5/10-10-50-1/СН-21003-Д | КАБЕЛЬ КГВЭВНГ(А)-LS С МЕДНОЙ ЖИЛОЙ С ПОЛИВИНИЛХЛОРИДНОЙ ИЗОЛЯЦИЕЙ В ОБОЛОЧКЕ ИЗ ПВХ ПЛАСТИКАТА ПОНИЖЕННОЙ ГОРЮЧЕСТИ, ЭКРАНИРОВАННЫЙ С СЕЧЕНИЕМ ЖИЛ 4Х2,5 ММ2 | 1000 М | -0.03
|  |  | 5/10-10-50-1/43 | КАБЕЛЬ СИЛОВОЙ ГИБКИЙ МАРКИ КГ 4Х1,5, С РЕЗИНОВОЙ ИЗОЛЯЦИЕЙ В РЕЗИНОВОЙ ОБОЛОЧКЕ, С ЧЕТЫРЬМЯ ОСНОВНЫМИ ЖИЛАМИ НОМИНАЛЬНЫМ СЕЧЕНИЕМ 1,5 ММ2 | 1000 М | -0.01
|  |  | 5/10-10-60-2/С101-999-5041-Э | КАБЕЛЬ КОНТРОЛЬНЫЙ АКВВГНГ(А) С АЛЮМИНИЕВЫМИ ЖИЛАМИ, С ПОЛИВИНИЛХЛОРИДНОЙ ИЗОЛЯЦИЕЙ В ОБОЛОЧКЕ ИЗ ПВХ ПЛАСТИКАТА ПОНИЖЕННОЙ ГОРЮЧЕСТИ, СЕЧЕНИЕМ ЖИЛ 5Х2,5 ММ2 | 1000 М | -0.04
|  |  | 5/10-30 | Муфты кабельные
|  |  | 5/10-30-60/1 | МУФТА ТРУБНАЯ ТР-2 У3 | ШТ. | -3.3333
|  |  | 5/10-30-60/2 | МУФТА ТРУБНАЯ ТР-5 У3 | ШТ. | -0.98039
|  |  | 5/20 | Изделия для прокладки кабельных сетей
|  |  | 5/20-10 | Металлические кабеленесущие системы
|  |  | 5/20-10-1/СН-8624-Д | ЛОТОК МЕТАЛЛИЧЕСКИЙ ОЦИНКОВАННЫЙ ПЕРФОРИРОВАННЫЙ, Н=80ММ, СЕКЦИЯ ПРЯМАЯ 400 Х 3000 ММ | ШТ | -60
|  |  | 5/20-10-1/10 | ЛОТОК КАБЕЛЬНЫЙ (ПРЯМАЯ СЕКЦИЯ) ОЦИНКОВАННЫЙ НЛ-5 ОЦ. | ШТ. | -140
|  |  | 5/20-10-1/11 | ЛОТОК КАБЕЛЬНЫЙ (ПРЯМАЯ СЕКЦИЯ) ОЦИНКОВАННЫЙ НЛ-10 ОЦ. | ШТ. | -40
|  |  | 5/20-10-1/12 | ЛОТОК КАБЕЛЬНЫЙ (ПРЯМАЯ СЕКЦИЯ) ОЦИНКОВАННЫЙ НЛ-20 ОЦ. | ШТ. | -70
|  |  | 5/20-10-2/СН-10103-Д | КОРОБ ПРЯМОЙ ГЛУХОЙ КПГ 50Х50/2-1,5-ОЦ | М | -80
|  |  | 5/20-10-2/СН-1771-Д | КОРОБ ПРЯМОЙ ГЛУХОЙ КПГ 1000Х50/2-1,5-ОЦ | М | -15
|  |  | 5/20-10-3/СН-19463-СТ-НПЛ | СТОЙКА НАПОЛЬНАЯ ДЛЯ КРЕПЛЕНИЯ ШИНОПРОВОДА И КАБЕЛЬНЫХ ЛОТКОВ Н=3100ММ | ШТ | -6
|  |  | 5/20-10-3/СН-9166-Д | ВЕРТИКАЛЬНЫЙ ПОДВЕС ОЦИНКОВАННЫЙ (СТОЙКА), L=2000 ММ | ШТ | -130
|  |  | 5/20-10-4/СН-1728-Д | КОНСОЛЬ (ПОЛКА) ОЦИНКОВАННАЯ ДЛЯ ЛОТКА НЛ40 ПО ТИПУ BBP-21 | ШТ | -120
|  |  | 5/20-10-4/СН-27537-Д | КОНСОЛЬ (ПОЛКА) ОЦИНКОВАННАЯ МОНОЛИТНАЯ ДЛЯ ЛОТКА НЛ10 ПО ТИПУ ML | ШТ | -80
|  |  | 5/20-10-9/5 | РУКАВ МЕТАЛЛИЧЕСКИЙ НЕГЕРМЕТИЧНЫЙ ИЗ ОЦИНКОВАННОЙ ЛЕНТЫ С ХЛОПЧАТОБУМАЖНЫМ УПЛОТНЕНИЕМ Р3-Ц-Х ДИАМЕТРОМ, 20 ММ | М | -10
|  |  | 5/20-10-9/7 | РУКАВ МЕТАЛЛИЧЕСКИЙ НЕГЕРМЕТИЧНЫЙ ИЗ ОЦИНКОВАННОЙ ЛЕНТЫ С ХЛОПЧАТОБУМАЖНЫМ УПЛОТНЕНИЕМ Р3-Ц-Х, ДИАМЕТРОМ 25 ММ | М | -10
|  |  | 5/20-10-9/8 | РУКАВ МЕТАЛЛИЧЕСКИЙ НЕГЕРМЕТИЧНЫЙ ИЗ ОЦИНКОВАННОЙ ЛЕНТЫ С ХЛОПЧАТОБУМАЖНЫМ УПЛОТНЕНИЕМ Р3-Ц-Х, ДИАМЕТРОМ 32 ММ | М | 10
|  |  | 5/20-10-10/С514-14430-Э | ПРОФИЛЬ (ШВЕЛЛЕР) МОНТАЖНЫЙ, ТИПА К240 | ШТ. | -20
|  |  | 5/20-10-10/СН-14272-Д | ПРОФИЛЬ ВРМ-4105 | ШТ | -30
|  |  | 5/20-10-10/СН-14273-Д | ПРОФИЛЬ ВРМ-4108 | ШТ | -30
|  |  | 5/20-10-11/СНП-9162-ПДВ | СТЕРЖНЕВОЙ ПОДВЕС ДЛИНОЙ 500ММ | ШТ | -120
|  |  | 5/20-30 | Материалы и изделия для монтажа кабелей и проводов
|  |  | 5/20-30-2/1 | ПЕРЕМЫЧКА ГИБКАЯ ПГС-35-560 У2,5 | ШТ. | -2.0588
|  |  | 5/20-30-3/2 | КНОПКА К227 УХЛ2 | 1000 ШТ. | -0.64235
|  |  | 5/20-30-3/5 | ГАЙКА УСТАНОВОЧНАЯ ЗАЗЕМЛЯЮЩАЯ К 482 | 100 ШТ. | -0.12745
|  |  | 5/20-30-3/8 | ГАЙКА УСТАНОВОЧНАЯ ЗАЗЕМЛЯЮЩАЯ К 485 | 100 ШТ. | -0.009804
|  |  | 5/20-30-3/20 | СКОБА К 142 У2 | 10 ШТ. | -310.8039
|  |  | 5/20-30-3/23 | СКОБА К 145 У2 | 10 ШТ. | -2.451
|  |  | 5/20-30-3/28 | СКОБА К1157 У3 | 1000 ШТ. | -0.3715
|  |  | 5/20-30-3/43 | ЛЕНТА К226 | 100 М | -0.75637
|  |  | 5/20-30-4/4 | ВТУЛКА В42 УХЛ2 | 100 ШТ. | -0.009804
|  |  | 5/20-30-5/2 | БИРКА МАРКИРОВОЧНАЯ У134 | 100 ШТ. | -0.36397
|  |  | 5/20-40 | Другие электромонтажные материалы
|  |  | 5/20-40-2/2 | ПАТРУБОК ВВОДНОЙ У477 У3 | 10 ШТ. | -0.098039
|  |  | 5/20-40-3/2 | ЗАГЛУШКА У468 УХЛ2 | 10 ШТ. | -0.2
|  |  | 5/30 | Материалы для электротехнических установок
|  |  | 5/30-10 | Распределительные устройства и подстанции
|  |  | 5/30-10-1-1/С5ШМ-1-Д-И1 | ШИНОПРОВОД (5ШМ-1) В АЛЮМИНИЕВОМ КОРПУСЕ, С АЛЮМИНИЕВЫМИ ЖИЛАМИ 1600А, IP55 (КОМПЛЕКТ СОГЛАСНО СПЕЦИФИКАЦИИ) ( С УЧЕТОМ ИЗМ.2) | КОМПЛ | -1
|  |  | 5/30-10-1-1/С5ШМ-2-Э-И1 | ШИНОПРОВОД (5ШМ-2) В АЛЮМИНИЕВОМ КОРПУСЕ, С АЛЮМИНИЕВЫМИ ЖИЛАМИ 1600А, IP55 (КОМПЛЕКТ СОГЛАСНО СПЕЦИФИКАЦИИ) (С УЧЕТОМ ИЗМ.2) | КОМПЛ | -1
|  |  | 5/30-40 | Материалы для электроизоляционных работ
|  |  | 5/30-40-2/21 | ЛЕНТА ЛИПКАЯ ИЗОЛЯЦИОННАЯ НА ПОЛИКАСИНОВОМ КОМПАУНДЕ МАРКИ ЛСЭПЛ, ШИРИНОЙ 20-30 ММ, ТОЛЩИНОЙ 0,14-0,19 ММ | КГ | -0.3965
|  |  | 5/50 | Прокатно-тянутые и прессованные изделия из цветных металлов, цветные металлы
|  |  | 5/50-30 | Листы и плиты из цветных металлов
|  |  | 5/50-30-3/2 | ЛИСТ НОРМАЛЬНОЙ ТОЧНОСТИ ИЗГОТОВЛЕНИЯ, ТОЛЩИНОЙ 1 ММ, ИЗ СВИНЦА МАРКИ С1 | Т | -0.025294
|  |  | 5/50-40 | Прутки из цветных металлов
|  |  | 5/50-40-1/8 | ПРУТОК ИЗ АЛЮМИНИЯ МАРКИ АД1, БЕЗ ТЕРМИЧЕСКОЙ ОБРАБОТКИ, КРУГЛОГО СЕЧЕНИЯ, ДИАМЕТРОМ 135-200 ММ, НОРМАЛЬНОЙ ТОЧНОСТИ ИЗГОТОВЛЕНИЯ | Т | -0.28275
|  |  | 5/50-70 | Сплавы из цветных металлов
|  |  | 5/50-70-2/13 | ПРИПОЙ ОЛОВЯННО-СВИНЦОВЫЙ МАЛОСУРЬМЯНИСТЫЙ, МАРКИ ПОССУ 40-0,5 | Т | -0.008211
|  |  | 5/50-70-4/4 | ФЛЮС ВАМИ ДЛЯ ПАЙКИ И СВАРКИ АЛЮМИНИЯ И АЛЮМИНИЕВЫХ СПЛАВОВ | КГ | -11.76
|  |  | 5/90 | Прочие материалы для монтажных и специальных строительных работ
|  |  | 5/90-10 | Дюбели для крепления электромонтажных изделий
|  |  | 5/90-10/2 | ДЮБЕЛЬ МОНТАЖНЫЙ У661 У3 | 10 ШТ. | -48.0028
|  |  | 5/90-10/3 | ДЮБЕЛЬ МОНТАЖНЫЙ У656 У3 | 10 ШТ. | -27.99
|  |  | 5/90-10/4 | ДЮБЕЛЬ МОНТАЖНЫЙ У658 | 10 ШТ. | -10.5098
|  |  | 6 | Трубы и детали трубопроводов (за исключением труб стальных обсадных и бурильных части 1). Арматура для технологических трубопроводов
|  |  | 6/20 | Трубы и детали трубопроводов стальные
|  |  | 6/20-20 | Трубы стальные сварные водогазопроводные неоцинкованные
|  |  | 6/20-20-10/10 | ТРУБА СТАЛЬНАЯ СВАРНАЯ ВОДОГАЗОПРОВОДНАЯ НЕОЦИНКОВАННАЯ ЛЕГКАЯ НОМИНАЛЬНЫМ ДИАМЕТРОМ 15 ММ, ТОЛЩИНОЙ СТЕНКИ 2,5 ММ | М | -15
|  |  | 6/20-20-10/11 | ТРУБА СТАЛЬНАЯ СВАРНАЯ ВОДОГАЗОПРОВОДНАЯ НЕОЦИНКОВАННАЯ ЛЕГКАЯ НОМИНАЛЬНЫМ ДИАМЕТРОМ 20 ММ, ТОЛЩИНОЙ СТЕНКИ 2,5 ММ | М | -55
|  |  | 6/20-30 | Трубы стальные сварные водогазопроводные оцинкованные
|  |  | 6/20-30-10/10 | ТРУБА СТАЛЬНАЯ СВАРНАЯ ВОДОГАЗОПРОВОДНАЯ ОЦИНКОВАННАЯ ЛЕГКАЯ НОМИНАЛЬНЫМ ДИАМЕТРОМ 15 ММ, ТОЛЩИНОЙ СТЕНКИ 2,5 ММ | М | 10
|  |  | 6/20-30-10/11 | ТРУБА СТАЛЬНАЯ СВАРНАЯ ВОДОГАЗОПРОВОДНАЯ ОЦИНКОВАННАЯ ЛЕГКАЯ НОМИНАЛЬНЫМ ДИАМЕТРОМ 20 ММ, ТОЛЩИНОЙ СТЕНКИ 2,5 ММ | М | 40
СОСТАВИЛ | ______________________________ |  |  | С.В.ЛЕМЧУК
| (должность служащего) |  | (подпись) | (инициалы,фамилия)
ПРОВЕРИЛ | ______________________________ |  |  | Н.В.МАКСИМОВИЧ
| (должность служащего) |  | (подпись) | (инициалы,фамилия)

## 3169-3-3008-Q4
НАИМЕНОВАНИЕ ОБЪЕКТА |  | "РЕКОНСТРУКЦИЯ ТЕРРИТОРИИ ПО ПРОСП. ПАРТИЗАНСКОМУ, 8, В Г. МИНСКЕ". 29 ОЧЕРЕДЬ СТРОИТЕЛЬСТВА. СТАДИЯ А
КОД ОБЪЕКТА |  | 21.004.29-3
НАИМЕНОВАНИЕ ЗДАНИЯ, СООРУЖЕНИЯ |  | ЗДАНИЕ N3 ПО Г/П В ОСЯХ 1-26, А/1-Х И 26-34, А/1-Б. ВНЕСЕНИЕ ИЗМЕНЕНИЙ
ШИФР ЗДАНИЯ, СООРУЖЕНИЯ |  | 21.004.29-3
КОМПЛЕКТ ЧЕРТЕЖЕЙ |  | ЭМ1 (ИЗМ.3)
ВЕДОМОСТЬ РЕСУРСОВ ДЛЯ ЛОКАЛЬНОЙ СМЕТЫ № 3008
(НОРМЫ 2022г.)
СИЛОВОЕ ЭЛЕКТРООБОРУДОВАНИЕ (ДОП. К ЛС N3003,3005)
СОСТАВЛЕНА В ЦЕНАХ НА 1 МАЯ 2025г.
№ П/П | КОД | НАИМЕНОВАНИЕ РЕСУРСА | ЕДИНИЦА ИЗМЕРЕНИЯ | КОЛИЧЕСТВО | СТОИМОСТЬ РЕСУРСА, БЕЛОРУССКИХ РУБЛЕЙ
[5 empty] | ЗА ЕДИНИЦУ ИЗМЕРЕНИЯ | ОБЩАЯ
1 | 2 | 3 | 4 | 5 | 6 | 7
1 | 1-1 | ЗАТРАТЫ ТРУДА РАБОЧИХ | ЧЕЛ.Ч | -3546.3018
2 | 1-3 | ЗАТРАТЫ ТРУДА МАШИНИСТОВ | ЧЕЛ.-Ч | -138.6648
МАШИНЫ И МЕХАНИЗМЫ
3 | М021143 | КРАНЫ НА АВТОМОБИЛЬНОМ ХОДУ ПРИ РАБОТЕ НА ДРУГИХ ВИДАХ СТРОИТЕЛЬСТВА, 16 Т | МАШ.Ч | -69.0814 | 55.99 | -3867,85
4 | М030203* | ДОМКРАТЫ ГИДРАВЛИЧЕСКИЕ ГРУЗОПОДЪЕМНОСТЬЮ 63 Т | МАШ.Ч | -298.0814 | 0.81 | -241,43
5 | М030402 | ЛЕБЕДКИ ЭЛЕКТРИЧЕСКИЕ ТЯГОВЫМ УСИЛИЕМ ДО 12,26 (1,25) КН (Т) | МАШ.Ч | -424.5279 | 1.16 | -492,45
6 | М040502 | УСТАНОВКИ ДЛЯ СВАРКИ РУЧНОЙ ДУГОВОЙ (ПОСТОЯННОГО ТОКА) | МАШ.Ч | -81.6223 | 4.15 | -338,73
7 | М150402 | ГАЗОВАЯ ГОРЕЛКА | МАШ.Ч | -12.06 | 0.32 | -3,84
8 | М171402 | ПОЛУАВТОМАТ МОНТАЖНЫЙ РАНЦЕВЫЙ ПРМ-4 С ПРИСТАВКОЙ ПВ400 | МАШ.Ч | -288.782 | 13.19 | -3809,03
9 | М330250* | ПИСТОЛЕТ МОНТАЖНЫЙ | МАШ.Ч | -1.4152 | 1.34 | -1,88
10 | М330301* | МАШИНЫ ШЛИФОВАЛЬНЫЕ ЭЛЕКТРИЧЕСКИЕ | МАШ.Ч | -32.4222 | 0.87 | -28,19
11 | М331451 | ПЕРФОРАТОРЫ ЭЛЕКТРИЧЕСКИЕ | МАШ.Ч | -32.9603 | 0.84 | -27,67
12 | М331617 | СРЕДСТВА МАЛОЙ МЕХАНИЗАЦИИ | МАШ.Ч | -0.53325 | 18.8 | -10,01
13 | М350451 | ПРЕСС ГИДРАВЛИЧЕСКИЙ С ЭЛЕКТРОПРИВОДОМ | МАШ.Ч | -22.1048 | 0.36 | -7,94
14 | М400002 | АВТОМОБИЛЬ БОРТОВОЙ, ГРУЗОПОДЪЕМНОСТЬЮ ДО 8 Т | МАШ.Ч | -69.0501 | 37.33 | -2577,64
|  | ИТОГО МАШИНЫ И МЕХАНИЗМЫ |  |  |  | -11407
МАТЕРИАЛЫ, ИЗДЕЛИЯ, КОНСТРУКЦИИ
| 1 | Материалы для строительных работ
| 1/10 | Материалы для строительных работ общего назначения
| 1/10-10 | Известь, цемент и другие вяжущие
15 | 1/10-10-10/6 | ПОРТЛАНДЦЕМЕНТ БЕЗДОБАВОЧНЫЙ ЦЕМ 0 42,5 Н (В УПАКОВКЕ) | Т | -0.02168 | 320.21 | -6,94
| 1/10-135 | Нефтепродукты, газы, химические материалы
16 | 1/10-135-20/20 | АРГОН ГАЗООБРАЗНЫЙ, ВЫСШИЙ СОРТ | М3 | -67 | 5.78 | -387,26
17 | 1/10-135-20/75 | СМЕСЬ ПРОПАНА И БУТАНА ТЕХНИЧЕСКИХ | КГ | -12.81 | 1.7 | -21,76
| 1/10-140 | Электроды, прутки винипластовые, проволока сварочные
18 | 1/10-140-40/100 | ЭЛЕКТРОДЫ ТИПА Э42А ДИАМЕТРОМ 4 ММ | Т | -0.018623 | 4200 | -78,2
19 | 1/10-140-45/130 | ЭЛЕКТРОДЫ ДЛЯ СВАРКИ ЦВЕТНЫХ МЕТАЛЛОВ 0ЗА-2 (МАРКА ПРОВОЛОКИ СВАК-5) ДИАМЕТРОМ 4 ММ | Т | -0.05885 | 36292.5 | -2135,81
| 1/10-160 | Пленки, полотна, ткани разные
20 | 1/10-160-20/15 | ВЕТОШЬ | КГ | -0.51 | 2.46 | -1,25
| 1/10-170 | Оснастка технологическая и инструментальная
21 | 1/10-170-10/135 | СВЕРЛА С SDS PLUS ХВОСТОВИКОМ (НАКОНЕЧНИК ИЗ ТВЕРДОСПЛАВНОЙ СТАЛИ) (ПО БЕТОНУ), ДИАМЕТРОМ 8-10 ММ, ДЛИНОЙ 260 (265) ММ | ШТ. | -6.1123 | 4.03 | -24,63
22 | 1/10-170-10/165 | СВЕРЛА С SDS PLUS ХВОСТОВИКОМ (НАКОНЕЧНИК ИЗ ТВЕРДОСПЛАВНОЙ СТАЛИ) (ПО БЕТОНУ), ДИАМЕТРОМ 10-12 ММ, ДЛИНОЙ 110-165 ММ | ШТ. | -0.56436 | 3.41 | -1,92
23 | 1/10-170-50/5 | ПАТРОН СТРОИТЕЛЬНЫЙ Д-4 | 1000 ШТ. | -0.2799 | 180.92 | -50,62
| 1/10-180 | Материалы шлифовальные
24 | 1/10-180-20/57 | КРУГИ ШЛИФОВАЛЬНЫЕ ДЛЯ СПЕЦИАЛЬНЫХ МОНТАЖНЫХ РАБОТ 5П 180Х6Х22 | ШТ. | -34.1341 | 3.34 | -113,99
| 1/10-230 | Материалы для отделочных работ
25 | 1/10-230-40-20/127 | КРАСКА МАСЛЯНАЯ МА-15, СУРИК ЖЕЛЕЗНЫЙ | Т | -0.00097 | 4666.25 | -4,51
26 | 1/10-230-40-20/136 | КРАСКА МАСЛЯНАЯ МА-15, СУРИК ЖЕЛЕЗНЫЙ | КГ | -0.7 | 4.45 | -3,1
27 | 1/10-230-45-5/138 | ЛАК МЕЛАМИННЫЙ МЛ-92 ЭЛЕКТРОИЗОЛЯЦИОННЫЙ | Т | -0.000492 | 7350 | -3,6
28 | 1/10-230-45-5/186 | ЛАК НИТРОЦЕЛЛЮЛОЗНЫЙ МЕБЕЛЬНЫЙ НЦ-218 | КГ | -0.341 | 9.63 | -3,28
29 | 1/10-230-45-10/165 | ЭМАЛЬ ПЕНТАФТАЛЕВАЯ ПФ-115, СЕРАЯ | КГ | -4.2569 | 5.52 | -23,48
30 | 1/10-230-50-15/39 | РАСТВОРИТЕЛЬ ДЛЯ ЛАКОКРАСОЧНЫХ МАТЕРИАЛОВ МАРКИ 646 | КГ | -1.29 | 4.23 | -5,44
31 | 1/10-230-50-15/51 | РАСТВОРИТЕЛЬ ДЛЯ ЛАКОКРАСОЧНЫХ МАТЕРИАЛОВ МАРКИ Р-4 | КГ | -0.55 | 4.86 | -2,67
32 | 1/10-230-50-15/93 | УАЙТ-СПИРИТ | КГ | -18.4 | 4.22 | -77,63
| 1/10-235 | Изделия герметизирующие, уплотняющие, изолирующие
33 | 1/10-235-20/681 | ИЗОЛЕНТА ПВХ (РАЗМЕРОМ 15 ММХ20 М) | М2 | -8.61 | 4.86 | -41,84
34 | 1/10-235-20/786 | ЛЕНТА ФУМ МАРКА 3 | КГ | -0.005882 | 98.89 | -0,58
| 1/10-240 | Метизы и крепежные изделия
35 | 1/10-240-5-5/С101-99-443-Э | СТАНДАРТНЫЙ АНКЕР С БОЛТОМ М10 | 1000 ШТ. | -0.78 | 479.42 | -373,93
36 | 1/10-240-5-5/С101-99-462-Э | СТАНДАРТНЫЙ АНКЕР С БОЛТОМ М8 | 1000 ШТ. | -0.08 | 298.71 | -23,88
37 | 1/10-240-10-10/131 | БОЛТЫ СТРОИТЕЛЬНЫЕ | Т | -0.18634 | 5465.03 | -1018,31
38 | 1/10-240-20/1 | ГАЙКИ СТРОИТЕЛЬНЫЕ | Т | -0.053239 | 4322.02 | -230,1
39 | 1/10-240-50-10/СН-8113-Д | ШПИЛЬКА РЕЗЬБОВАЯ М10, ДЛИНОЙ 1000 ММ | ШТ | -60 | 7.01 | -420,6
40 | 1/10-240-50-16/999132 | ШАЙБЫ (СРЕДНЯЯ ЦЕНА ПО ГРУППЕ), ОПРЕД. - 13 | КГ | -26.6193 | 7.33 | -195,1
| 1/10-260 | Металлопрокат и металлоизделия (за исключением металлоизделий части 2)
41 | 1/10-260-30-31/5 | ПРОКАТ ГОРЯЧЕКАТАНЫЙ ПОЛОСОВОЙ ИЗ СТАЛИ УГЛЕРОДИСТОЙ ОБЫКНОВЕННОГО КАЧЕСТВА МАРКИ СТ3СП, СТ3ПС, ТОЛЩИНОЙ 10 - 80 ММ ПРИ ШИРИНЕ 100 - 200 ММ | Т | -0.007574 | 2732.95 | -20,68
42 | 1/10-260-150-1/СН-19140-900-5050 | УГОЛОК 50Х50Х5 ДЛИНОЙ 900ММ | ШТ | -230 | 7.2 | -1656
43 | 1/10-260-210-1/82 | ПРОВОЛОКА СТАЛЬНАЯ НИЗКОУГЛЕРОДИСТАЯ ОБЩЕГО НАЗНАЧЕНИЯ ТЕРМИЧЕСКИ ОБРАБОТАННАЯ, ОЦИНКОВАННАЯ, ДИАМЕТРОМ 2 ММ | КГ | -6.952 | 4.81 | -33,42
| 1/10-280 | Прочие материалы для строительных работ
44 | 1/10-280-20/40 | ВОДА | М3 | -0.86625 | 1.45 | -1,24
| 1/55 | Материалы специального назначения (кислотоупорные, огнеупорные и антикоррозионные)
| 1/55-50 | Материалы антикоррозионные и химически стойкие
45 | 1/55-50-20/35 | ЛАК БИТУМНЫЙ БТ-577 | КГ | -65.9216 | 16.27 | -1072,54
46 | 1/55-50-25/55 | ГРУНТОВКА ГФ-021, КРАСНО-КОРИЧНЕВАЯ | КГ | -1.3 | 6.56 | -8,51
47 | 1/55-50-30/20 | ПАСТА КВАРЦЕВАЗЕЛИНОВАЯ | КГ | -2.986 | 24.17 | -72,17
| 4 | Железобетонные и бетонные изделия и конструкции (в т.ч. типовые), керамические изделия, нерудные материалы, бетоны и растворы
| 4/1 | Конструкции и изделия бетонные и железобетонные, керамические изделия, нерудные материалы, товарные бетоны и растворы
| 4/1-4 | Бетоны, растворы, смеси асфальтобетонные
48 | 4/1-4-20-20-10-20/10 | РАСТВОРЫ КЛАДОЧНЫЕ ТЯЖЕЛЫЕ ЦЕМЕНТНЫЕ, МАРКИ 100 | М3 | -0.2925 | 130.52 | -38,16
| 4/1-7 | Изделия бетонные
49 | 4/1-7-20-30-11/110011 | ПЛИТЫ БЕТОННЫЕ ТРОТУАРНЫЕ, КВАДРАТНЫЕ, ТОЛЩИНОЙ 50 ММ, ИЗ МЕЛКОЗЕРНИСТОГО БЕТОНА, СЕРЫЕ, ОДНОСЛОЙНЫЕ, КЛАСС БЕТОНА В22,5 | М2 | -22.5 | 32.58 | -733,05
| 5 | Материалы для монтажных и специальных строительных работ
| 5/10 | Кабели, провода, муфты кабельные
| 5/10-10 | Кабели
50 | 5/10-10-10-10-1/С501-44108-41-Э | КАБЕЛЬ СИЛОВОЙ МАРКИ ВВГНГ(А)-LS 5Х2,5-0,66 С МЕДНЫМИ ЖИЛАМИ, ИЗОЛЯЦИЯ И ОБОЛОЧКА ИЗ ПОЛИВИНИЛХЛОРИДНОГО ПЛАСТИКАТА, НЕ РАСПРОСТРАНЯЮЩИЙ ГОРЕНИЕ ПО КАТЕГОРИИ (А), С НИЗКИМ ДЫМО- И ГАЗОВЫДЕЛЕНИЕМ, БЕЗ ЗАЩИТНОГО ПОКРОВА, С ПЯТЬЮ ЖИЛАМИ СЕЧЕНИЕМ 2,5 ММ2, НА НАПРЯЖЕНИЕ 0,66 КВ | 1000 М | -0.01 | 4874.66 | -48,73
51 | 5/10-10-10-10-1/80 | КАБЕЛЬ СИЛОВОЙ МАРКИ ВВГНГ(А)-LS 5Х1,5-0,66 С МЕДНЫМИ ЖИЛАМИ, ИЗОЛЯЦИЯ И ОБОЛОЧКА ИЗ ПОЛИВИНИЛХЛОРИДНОГО ПЛАСТИКАТА, НЕ РАСПРОСТРАНЯЮЩИЙ ГОРЕНИЕ ПО КАТЕГОРИИ (А) С НИЗКИМ ДЫМО- И ГАЗОВЫДЕЛЕНИЕМ, БЕЗ ЗАЩИТНОГО ПОКРОВА, С ПЯТЬЮ ЖИЛАМИ СЕЧЕНИЕМ 1,5 ММ2, НА НАПРЯЖЕНИЕ 0,66 КВ | 1000 М | -0.08 | 3109.29 | -248,74
52 | 5/10-10-10-10-2/С501-99096-16-Э | КАБЕЛЬ СИЛОВОЙ МАРКИ АВВГНГ(А)-LS 3Х2,5-0,66 С АЛЮМИНИЕВЫМИ ЖИЛАМИ, ИЗОЛЯЦИЯ И ОБОЛОЧКА ИЗ ПОЛИВИНИЛХЛОРИДНОГО ПЛАСТИКАТА, НЕ РАСПРОСТРАНЯЮЩИЙ ГОРЕНИЕ ПО КАТЕГОРИИ (А), С НИЗКИМ ДЫМО- И ГАЗОВЫДЕЛЕНИЕМ, БЕЗ ЗАЩИТНОГО ПОКРОВА, С ТРЕМЯ ЖИЛАМИ СЕЧЕНИЕМ 2,5 ММ2, НА НАПРЯЖЕНИЕ 0,66 КВ | 1000 М | -2.135 | 971.43 | -2074
53 | 5/10-10-10-10-2/С501-99096-25-Э | КАБЕЛЬ СИЛОВОЙ МАРКИ АВВГНГ(А)-LS 4Х4-0,66 С АЛЮМИНИЕВЫМИ ЖИЛАМИ, ИЗОЛЯЦИЯ И ОБОЛОЧКА ИЗ ПОЛИВИНИЛХЛОРИДНОГО ПЛАСТИКАТА, НЕ РАСПРОСТРАНЯЮЩИЙ ГОРЕНИЕ ПО КАТЕГОРИИ (А), С НИЗКИМ ДЫМО- И ГАЗОВЫДЕЛЕНИЕМ, БЕЗ ЗАЩИТНОГО ПОКРОВА, С ЧЕТЫРЬМЯ ЖИЛАМИ СЕЧЕНИЕМ 4 ММ2, НА НАПРЯЖЕНИЕ 0,66 КВ | 1000 М | -0.12 | 2530 | -303,6
54 | 5/10-10-10-10-2/С501-99096-33-Э | КАБЕЛЬ СИЛОВОЙ МАРКИ АВВГНГ(А)-LS 5Х2,5-0,66 С АЛЮМИНИЕВЫМИ ЖИЛАМИ, ИЗОЛЯЦИЯ И ОБОЛОЧКА ИЗ ПОЛИВИНИЛХЛОРИДНОГО ПЛАСТИКАТА, НЕ РАСПРОСТРАНЯЮЩИЙ ГОРЕНИЕ ПО КАТЕГОРИИ (А), С НИЗКИМ ДЫМО- И ГАЗОВЫДЕЛЕНИЕМ, БЕЗ ЗАЩИТНОГО ПОКРОВА, С ПЯТЬЮ ЖИЛАМИ СЕЧЕНИЕМ 2,5 ММ2, НА НАПРЯЖЕНИЕ 0,66 КВ | 1000 М | -0.515 | 1291.61 | -665,16
55 | 5/10-10-10-10-2/С501-99096-35-Э | КАБЕЛЬ СИЛОВОЙ МАРКИ АВВГНГ(А)-LS 5Х6-0,66 С АЛЮМИНИЕВЫМИ ЖИЛАМИ, ИЗОЛЯЦИЯ И ОБОЛОЧКА ИЗ ПОЛИВИНИЛХЛОРИДНОГО ПЛАСТИКАТА, НЕ РАСПРОСТРАНЯЮЩИЙ ГОРЕНИЕ ПО КАТЕГОРИИ (А), С НИЗКИМ ДЫМО- И ГАЗОВЫДЕЛЕНИЕМ, БЕЗ ЗАЩИТНОГО ПОКРОВА, С ПЯТЬЮ ЖИЛАМИ СЕЧЕНИЕМ 6 ММ2, НА НАПРЯЖЕНИЕ 0,66 КВ | 1000 М | -0.17 | 1997.41 | -339,54
56 | 5/10-10-10-10-2/С501-99096-36-Э | КАБЕЛЬ СИЛОВОЙ МАРКИ АВВГНГ(А)-LS 5Х10-0,66 С АЛЮМИНИЕВЫМИ ЖИЛАМИ, ИЗОЛЯЦИЯ И ОБОЛОЧКА ИЗ ПОЛИВИНИЛХЛОРИДНОГО ПЛАСТИКАТА, НЕ РАСПРОСТРАНЯЮЩИЙ ГОРЕНИЕ ПО КАТЕГОРИИ (А), С НИЗКИМ ДЫМО- И ГАЗОВЫДЕЛЕНИЕМ, БЕЗ ЗАЩИТНОГО ПОКРОВА, С ПЯТЬЮ ЖИЛАМИ СЕЧЕНИЕМ 10 ММ2, НА НАПРЯЖЕНИЕ 0,66 КВ | 1000 М | -0.225 | 3055.2 | -687,42
57 | 5/10-10-10-10-2/С501-99371-Э | КАБЕЛЬ СИЛОВОЙ МАРКИ АВВГНГ(А)-LS 3Х4-0,66 С АЛЮМИНИЕВЫМИ ЖИЛАМИ, ИЗОЛЯЦИЯ И ОБОЛОЧКА ИЗ ПОЛИВИНИЛХЛОРИДНОГО ПЛАСТИКАТА, НЕ РАСПРОСТРАНЯЮЩИЙ ГОРЕНИЕ ПО КАТЕГОРИИ (А), С НИЗКИМ ДЫМО- И ГАЗОВЫДЕЛЕНИЕМ, БЕЗ ЗАЩИТНОГО ПОКРОВА, С ТРЕМЯ ЖИЛАМИ СЕЧЕНИЕМ 4 ММ2, НА НАПРЯЖЕНИЕ 0,66 КВ | 1000 М | -0.915 | 1157 | -1058,64
58 | 5/10-10-10-10-2/СН-9590-Д | КАБЕЛЬ СИЛОВОЙ МАРКИ АВВГНГ(А)-LS 5Х16-0,66 С АЛЮМИНИЕВЫМИ ЖИЛАМИ, ИЗОЛЯЦИЯ И ОБОЛОЧКА ИЗ ПОЛИВИНИЛХЛОРИДНОГО ПЛАСТИКАТА, НЕ РАСПРОСТРАНЯЮЩИЙ ГОРЕНИЕ ПО КАТЕГОРИИ (А), С НИЗКИМ ДЫМО- И ГАЗОВЫДЕЛЕНИЕМ, БЕЗ ЗАЩИТНОГО ПОКРОВА, С ПЯТЬЮ ЖИЛАМИ СЕЧЕНИЕМ 16 ММ2, НА НАПРЯЖЕНИЕ 0,66 КВ | 1000 М | -0.205 | 6708.56 | -1375,25
59 | 5/10-10-20-5/С501-99383-12-Э | КАБЕЛЬ СИЛОВОЙ МАРКИ АВВГНГ(А)-LS 5Х25-0,66 С АЛЮМИНИЕВЫМИ ЖИЛАМИ, ИЗОЛЯЦИЯ И ОБОЛОЧКА ИЗ ПОЛИВИНИЛХЛОРИДНОГО ПЛАСТИКАТА, НЕ РАСПРОСТРАНЯЮЩИЙ ГОРЕНИЕ ПО КАТЕГОРИИ (А), С НИЗКИМ ДЫМО- И ГАЗОВЫДЕЛЕНИЕМ, БЕЗ ЗАЩИТНОГО ПОКРОВА, С ПЯТЬЮ ЖИЛАМИ СЕЧЕНИЕМ 25 ММ2, НА НАПРЯЖЕНИЕ 0,66 КВ | 1000 М | -0.06 | 8419.9 | -505,19
60 | 5/10-10-20-5/С501-99383-13-Э | КАБЕЛЬ СИЛОВОЙ МАРКИ АВВГНГ(А)-LS 5Х35-1 С АЛЮМИНИЕВЫМИ ЖИЛАМИ, ИЗОЛЯЦИЯ И ОБОЛОЧКА ИЗ ПОЛИВИНИЛХЛОРИДНОГО ПЛАСТИКАТА, БЕЗ ЗАЩИТНОГО ПОКРОВА, НЕ РАСПРОСТРАНЯЮЩИЙ ГОРЕНИЕ ПО КАТЕРИИ (А), С ПЯТЬЮ ЖИЛАМИ СЕЧЕНИЕМ 35 ММ2, НА НАПРЯЖЕНИЕ 1 КВ | 1000 М | -0.185 | 13232.24 | -2447,96
61 | 5/10-10-20-5/СН-13357-Д | КАБЕЛЬ СИЛОВОЙ МАРКИ АВВГНГ(А)-LS 4Х70-1 С АЛЮМИНИЕВЫМИ ЖИЛАМИ, ИЗОЛЯЦИЯ И ОБОЛОЧКА ИЗ ПОЛИВИНИЛХЛОРИДНОГО ПЛАСТИКАТА, БЕЗ ЗАЩИТНОГО ПОКРОВА, НЕ РАСПРОСТРАНЯЮЩИЙ ГОРЕНИЕ ПО КАТЕРИИ (А), С ЧЕТЫРЬМЯ ЖИЛАМИ СЕЧЕНИЕМ 70 ММ2, НА НАПРЯЖЕНИЕ 1 КВ | 1000 М | -0.37 | 21730 | -8040,1
62 | 5/10-10-20-5/СН-15298-Д | КАБЕЛЬ СИЛОВОЙ МАРКИ АВВГНГ(А)-LS 5Х70-1 С АЛЮМИНИЕВЫМИ ЖИЛАМИ, ИЗОЛЯЦИЯ И ОБОЛОЧКА ИЗ ПОЛИВИНИЛХЛОРИДНОГО ПЛАСТИКАТА, БЕЗ ЗАЩИТНОГО ПОКРОВА, НЕ РАСПРОСТРАНЯЮЩИЙ ГОРЕНИЕ ПО КАТЕРИИ (А), С ПЯТЬЮ ЖИЛАМИ СЕЧЕНИЕМ 70 ММ2, НА НАПРЯЖЕНИЕ 1 КВ | 1000 М | -0.43 | 23640 | -10165,2
63 | 5/10-10-20-15-1/СН-12505-570 | КАБЕЛЬ СИЛОВОЙ МАРКИ ВВГНГ(А)-LS 5Х70-1,0 С МЕДНЫМИ ЖИЛАМИ, ИЗОЛЯЦИЯ И ОБОЛОЧКА ИЗ ПОЛИВИНИЛХЛОРИДНОГО ПЛАСТИКАТА, НЕ РАСПРОСТРАНЯЮЩИЙ ГОРЕНИЕ ПО КАТЕГОРИИ (А) С НИЗКИМ ДЫМО- И ГАЗОВЫДЕЛЕНИЕМ, БЕЗ ЗАЩИТНОГО ПОКРОВА, С ПЯТЬЮ ЖИЛАМИ СЕЧЕНИЕМ 70 ММ2, НА НАПРЯЖЕНИЕ 1,0 КВ | 1000М | -0.47 | 120380 | -56578,6
64 | 5/10-10-50-1/СН-21003-Д | КАБЕЛЬ КГВЭВНГ(А)-LS С МЕДНОЙ ЖИЛОЙ С ПОЛИВИНИЛХЛОРИДНОЙ ИЗОЛЯЦИЕЙ В ОБОЛОЧКЕ ИЗ ПВХ ПЛАСТИКАТА ПОНИЖЕННОЙ ГОРЮЧЕСТИ, ЭКРАНИРОВАННЫЙ С СЕЧЕНИЕМ ЖИЛ 4Х2,5 ММ2 | 1000 М | -0.03 | 5349.57 | -160,47
65 | 5/10-10-50-1/43 | КАБЕЛЬ СИЛОВОЙ ГИБКИЙ МАРКИ КГ 4Х1,5, С РЕЗИНОВОЙ ИЗОЛЯЦИЕЙ В РЕЗИНОВОЙ ОБОЛОЧКЕ, С ЧЕТЫРЬМЯ ОСНОВНЫМИ ЖИЛАМИ НОМИНАЛЬНЫМ СЕЧЕНИЕМ 1,5 ММ2 | 1000 М | -0.01 | 2890.85 | -28,89
66 | 5/10-10-60-2/С101-999-5041-Э | КАБЕЛЬ КОНТРОЛЬНЫЙ АКВВГНГ(А) С АЛЮМИНИЕВЫМИ ЖИЛАМИ, С ПОЛИВИНИЛХЛОРИДНОЙ ИЗОЛЯЦИЕЙ В ОБОЛОЧКЕ ИЗ ПВХ ПЛАСТИКАТА ПОНИЖЕННОЙ ГОРЮЧЕСТИ, СЕЧЕНИЕМ ЖИЛ 5Х2,5 ММ2 | 1000 М | -0.04 | 1490 | -59,6
| 5/10-20 | Провода
67 | 5/10-20-10-1-1/3 | ПРОВОД НЕИЗОЛИРОВАННЫЙ ДЛЯ ВОЗДУШНЫХ ЛИНИЙ ЭЛЕКТРОПЕРЕДАЧ МЕДНЫЙ, МАРКИ М, СЕЧЕНИЕМ 10 ММ2 | Т | -0.000683 | 40837 | -27,89
| 5/10-30 | Муфты кабельные
68 | 5/10-30-10-4/СН-12964-Д | ТЕРМОУСАЖИВАЕМЫЕ КОНЦЕВЫЕ МУФТЫ 4ПКВТПНГ-LS-1-Н12 ДЛЯ КАБЕЛЯ СЕЧЕНИЕМ 70, 95, 120 ММ2 | ШТ | -4 | 102.45 | -409,8
69 | 5/10-30-10-5/СН-12965-Д | ТЕРМОУСАЖИВАЕМЫЕ КОНЦЕВЫЕ МУФТЫ 5ПКВТПНГ-LS-1-Н12 ДЛЯ КАБЕЛЯ СЕЧЕНИЕМ 70, 95, 120 ММ2 | ШТ | -35 | 119.6 | -4186
70 | 5/10-30-10-5/СН-21449-Д | ТЕРМОУСАЖИВАЕМЫЕ КОНЦЕВЫЕ МУФТЫ 5ПКВТПНГ-LS-1-Н6 ДЛЯ КАБЕЛЯ СЕЧЕНИЕМ 16, 25 ММ2 | ШТ | -8 | 35.87 | -286,96
71 | 5/10-30-10-5/СН-7205-Д | ТЕРМОУСАЖИВАЕМЫЕ КОНЦЕВЫЕ МУФТЫ 5ПКВТПНГ-LS-1-Н10 ДЛЯ КАБЕЛЯ СЕЧЕНИЕМ 35, 50 ММ2 | ШТ | -4 | 64.47 | -257,88
72 | 5/10-30-60/1 | МУФТА ТРУБНАЯ ТР-2 У3 | ШТ. | -3.3333 | 4.58 | -15,25
73 | 5/10-30-60/2 | МУФТА ТРУБНАЯ ТР-5 У3 | ШТ. | -1.4706 | 5.26 | -7,72
| 5/20 | Изделия для прокладки кабельных сетей
| 5/20-10 | Металлические кабеленесущие системы
74 | 5/20-10-1/СН-8624-Д | ЛОТОК МЕТАЛЛИЧЕСКИЙ ОЦИНКОВАННЫЙ ПЕРФОРИРОВАННЫЙ, Н=80ММ, СЕКЦИЯ ПРЯМАЯ 400 Х 3000 ММ | ШТ | -60 | 142.86 | -8571,6
75 | 5/20-10-1/10 | ЛОТОК КАБЕЛЬНЫЙ (ПРЯМАЯ СЕКЦИЯ) ОЦИНКОВАННЫЙ НЛ-5 ОЦ. | ШТ. | -140 | 9.94 | -1391,6
76 | 5/20-10-1/11 | ЛОТОК КАБЕЛЬНЫЙ (ПРЯМАЯ СЕКЦИЯ) ОЦИНКОВАННЫЙ НЛ-10 ОЦ. | ШТ. | -40 | 16.1 | -644
77 | 5/20-10-1/12 | ЛОТОК КАБЕЛЬНЫЙ (ПРЯМАЯ СЕКЦИЯ) ОЦИНКОВАННЫЙ НЛ-20 ОЦ. | ШТ. | -70 | 16.1 | -1127
78 | 5/20-10-2/СН-10103-Д | КОРОБ ПРЯМОЙ ГЛУХОЙ КПГ 50Х50/2-1,5-ОЦ | М | -80 | 11.4 | -912
79 | 5/20-10-2/СН-1771-Д | КОРОБ ПРЯМОЙ ГЛУХОЙ КПГ 1000Х50/2-1,5-ОЦ | М | -15 | 25.67 | -385,05
80 | 5/20-10-3/СН-19463-СТ-НПЛ | СТОЙКА НАПОЛЬНАЯ ДЛЯ КРЕПЛЕНИЯ ШИНОПРОВОДА И КАБЕЛЬНЫХ ЛОТКОВ Н=3100ММ | ШТ | -6 | 510 | -3060
81 | 5/20-10-3/СН-9166-Д | ВЕРТИКАЛЬНЫЙ ПОДВЕС ОЦИНКОВАННЫЙ (СТОЙКА), L=2000 ММ | ШТ | -130 | 70.37 | -9148,1
82 | 5/20-10-4/СН-1728-Д | КОНСОЛЬ (ПОЛКА) ОЦИНКОВАННАЯ ДЛЯ ЛОТКА НЛ40 ПО ТИПУ BBP-21 | ШТ | -120 | 26.21 | -3145,2
83 | 5/20-10-4/СН-27537-Д | КОНСОЛЬ (ПОЛКА) ОЦИНКОВАННАЯ МОНОЛИТНАЯ ДЛЯ ЛОТКА НЛ10 ПО ТИПУ ML | ШТ | -80 | 20.09 | -1607,2
84 | 5/20-10-9/С544-9601-7-Э | РУКАВ НЕГЕРМЕТИЧНЫЙ ИЗ СТАЛЬНОЙ ОЦИНКОВАННОЙ ЛЕНТЫ Р3-Ц-А-25, ДАМЕТРОМ 25 ММ | М | -5 | 3.7 | -18,5
85 | 5/20-10-9/5 | РУКАВ МЕТАЛЛИЧЕСКИЙ НЕГЕРМЕТИЧНЫЙ ИЗ ОЦИНКОВАННОЙ ЛЕНТЫ С ХЛОПЧАТОБУМАЖНЫМ УПЛОТНЕНИЕМ Р3-Ц-Х ДИАМЕТРОМ, 20 ММ | М | -10 | 2.76 | -27,6
86 | 5/20-10-9/7 | РУКАВ МЕТАЛЛИЧЕСКИЙ НЕГЕРМЕТИЧНЫЙ ИЗ ОЦИНКОВАННОЙ ЛЕНТЫ С ХЛОПЧАТОБУМАЖНЫМ УПЛОТНЕНИЕМ Р3-Ц-Х, ДИАМЕТРОМ 25 ММ | М | -10 | 3.7 | -37
87 | 5/20-10-9/8 | РУКАВ МЕТАЛЛИЧЕСКИЙ НЕГЕРМЕТИЧНЫЙ ИЗ ОЦИНКОВАННОЙ ЛЕНТЫ С ХЛОПЧАТОБУМАЖНЫМ УПЛОТНЕНИЕМ Р3-Ц-Х, ДИАМЕТРОМ 32 ММ | М | 10 | 5.22 | 52,2
88 | 5/20-10-10/С514-14430-Э | ПРОФИЛЬ (ШВЕЛЛЕР) МОНТАЖНЫЙ, ТИПА К240 | ШТ. | -20 | 16.5 | -330
89 | 5/20-10-10/СН-14272-Д | ПРОФИЛЬ ВРМ-4105 | ШТ | -30 | 50.05 | -1501,5
90 | 5/20-10-10/СН-14273-Д | ПРОФИЛЬ ВРМ-4108 | ШТ | -30 | 56.63 | -1698,9
91 | 5/20-10-11/СНП-9162-ПДВ | СТЕРЖНЕВОЙ ПОДВЕС ДЛИНОЙ 500ММ | ШТ | -120 | 27.16 | -3259,2
| 5/20-20 | Пластиковые системы для прокладки кабеля
92 | 5/20-20-3-4/10 | ТРУБКА МАРКИ ТВ-40 ВНУТРЕННИМ ДИАМЕТРОМ 5 ММ | КГ | -0.0325 | 31.9 | -1,02
| 5/20-30 | Материалы и изделия для монтажа кабелей и проводов
93 | 5/20-30-1-4/4 | ОТВЕТВИТЕЛЬНЫЙ СЖИМ У 871 М У3 | 100 ШТ. | -0.1 | 802 | -80,2
94 | 5/20-30-2/1 | ПЕРЕМЫЧКА ГИБКАЯ ПГС-35-560 У2,5 | ШТ. | -37.8239 | 7.28 | -275,34
95 | 5/20-30-3/2 | КНОПКА К227 УХЛ2 | 1000 ШТ. | -1.3035 | 100 | -130,35
96 | 5/20-30-3/5 | ГАЙКА УСТАНОВОЧНАЯ ЗАЗЕМЛЯЮЩАЯ К 482 | 100 ШТ. | -0.12745 | 249.6 | -31,81
97 | 5/20-30-3/8 | ГАЙКА УСТАНОВОЧНАЯ ЗАЗЕМЛЯЮЩАЯ К 485 | 100 ШТ. | -0.014706 | 374.4 | -5,49
98 | 5/20-30-3/20 | СКОБА К 142 У2 | 10 ШТ. | -586.4614 | 7.49 | -4392,58
99 | 5/20-30-3/23 | СКОБА К 145 У2 | 10 ШТ. | -3.6765 | 10.4 | -38,22
100 | 5/20-30-3/28 | СКОБА К1157 У3 | 1000 ШТ. | -0.3715 | 750 | -278,62
101 | 5/20-30-3/40 | ПОЛОСКА К404 И ПРЯЖКА К407 ДЛЯ КРЕПЛЕНИЯ ПРОВОДОВ | 100 ШТ. | -3.2146 | 75.83 | -243,76
102 | 5/20-30-3/42 | ЛЕНТА ЛМ-5 УХЛ2 | 100 М | -0.356 | 29.38 | -10,44
103 | 5/20-30-3/43 | ЛЕНТА К226 | 100 М | -1.517 | 60 | -91
104 | 5/20-30-4/4 | ВТУЛКА В42 УХЛ2 | 100 ШТ. | -0.014706 | 58.58 | -0,86
105 | 5/20-30-5/1 | БИРКА-ОКОНЦЕВАТЕЛЬ У136 У3/5 | 100 ШТ. | -3.845 | 6.35 | -24,4
106 | 5/20-30-5/2 | БИРКА МАРКИРОВОЧНАЯ У134 | 100 ШТ. | -1.9695 | 8.06 | -15,87
| 5/20-40 | Другие электромонтажные материалы
107 | 5/20-40-2/2 | ПАТРУБОК ВВОДНОЙ У477 У3 | 10 ШТ. | -0.14706 | 33 | -4,85
108 | 5/20-40-3/2 | ЗАГЛУШКА У468 УХЛ2 | 10 ШТ. | -0.2 | 2.2 | -0,44
109 | 5/20-40-5/3 | КОРОБКА С НАБОРНЫМИ ЗАЖИМАМИ КЗНС-08 | ШТ. | -5 | 49.35 | -246,75
| 5/30 | Материалы для электротехнических установок
| 5/30-10 | Распределительные устройства и подстанции
110 | 5/30-10-1-1/С10ТШ-Э | TBS 164 ТРОЛЛЕЙНЫЙ ШИНОПРОВОД (4Р-160А) (10ТШ) (КОМПЛЕКТНО СОГЛАСНО СПЕЦИФИКАЦИИ) | М | -180 | 426.69 | -76804,2
111 | 5/30-10-1-1/С11ТШ-Э | TBS 164 ТРОЛЛЕЙНЫЙ ШИНОПРОВОД (4Р-160А) (11ТШ) (КОМПЛЕКТНО СОГЛАСНО СПЕЦИФИКАЦИИ) | М | -145 | 433.66 | -62880,7
112 | 5/30-10-1-1/С5ШМ-1-Д-И1 | ШИНОПРОВОД (5ШМ-1) В АЛЮМИНИЕВОМ КОРПУСЕ, С АЛЮМИНИЕВЫМИ ЖИЛАМИ 1600А, IP55 (КОМПЛЕКТ СОГЛАСНО СПЕЦИФИКАЦИИ) ( С УЧЕТОМ ИЗМ.2) | КОМПЛ | -1 | 417409.93 | -417409,93
113 | 5/30-10-1-1/С5ШМ-2-Э-И1 | ШИНОПРОВОД (5ШМ-2) В АЛЮМИНИЕВОМ КОРПУСЕ, С АЛЮМИНИЕВЫМИ ЖИЛАМИ 1600А, IP55 (КОМПЛЕКТ СОГЛАСНО СПЕЦИФИКАЦИИ) (С УЧЕТОМ ИЗМ.2) | КОМПЛ | -1 | 525280.62 | -525280,62
| 5/30-30 | Электросиловые и электроосветительные установки
114 | 5/30-30-1-2/СН-20922-Д | ЯЩИК СИЛОВОЙ С РУБИЛЬНИКОМ 400В, 250А, IP54, НАВЕСНОГО ИСПОЛНЕНИЯ, В МЕТАЛЛИЧЕСКОМ КОРПУСЕ 600 Х 300 Х 190 ММ | ШТ | -6 | 264.35 | -1586,1
115 | 5/30-30-1-2/12 | ЯЩИК ПРОТЯЖНОЙ К654 У3 | ШТ. | -2 | 105.39 | -210,78
116 | 5/30-30-1-3/С551-200-Э | ВЫКЛЮЧАТЕЛЬ ГЕРМЕТИЧНЫЙ, ОДНОПОЛЮСНЫЙ, ОТКРЫТОЙ УСТАНОВКИ, 220В, IP65, 16 А | ШТ. | -1 | 9.49 | -9,49
117 | 5/30-30-1-3/С551-2700-Э | ВЫКЛЮЧАТЕЛЬ ГЕРМЕТИЧНЫЙ, ТРЕХПОЛЮСНЫЙ, ОТКРЫТОЙ УСТАНОВКИ, 380В, IP65, 16 А | ШТ. | -8 | 16.93 | -135,44
| 5/30-40 | Материалы для электроизоляционных работ
118 | 5/30-40-2/21 | ЛЕНТА ЛИПКАЯ ИЗОЛЯЦИОННАЯ НА ПОЛИКАСИНОВОМ КОМПАУНДЕ МАРКИ ЛСЭПЛ, ШИРИНОЙ 20-30 ММ, ТОЛЩИНОЙ 0,14-0,19 ММ | КГ | -1.1165 | 12.14 | -13,55
| 5/50 | Прокатно-тянутые и прессованные изделия из цветных металлов, цветные металлы
| 5/50-30 | Листы и плиты из цветных металлов
119 | 5/50-30-3/2 | ЛИСТ НОРМАЛЬНОЙ ТОЧНОСТИ ИЗГОТОВЛЕНИЯ, ТОЛЩИНОЙ 1 ММ, ИЗ СВИНЦА МАРКИ С1 | Т | -0.045994 | 12000 | -551,91
| 5/50-40 | Прутки из цветных металлов
120 | 5/50-40-1/8 | ПРУТОК ИЗ АЛЮМИНИЯ МАРКИ АД1, БЕЗ ТЕРМИЧЕСКОЙ ОБРАБОТКИ, КРУГЛОГО СЕЧЕНИЯ, ДИАМЕТРОМ 135-200 ММ, НОРМАЛЬНОЙ ТОЧНОСТИ ИЗГОТОВЛЕНИЯ | Т | -0.28275 | 4920.58 | -1391,3
| 5/50-70 | Сплавы из цветных металлов
121 | 5/50-70-2/7 | ПРИПОЙ ОЛОВЯННО-СВИНЦОВЫЙ БЕССУРЬМЯНИСТЫЙ В ЧУШКАХ, МАРКИ ПОС40 | КГ | -0.1824 | 55.59 | -10,12
122 | 5/50-70-2/13 | ПРИПОЙ ОЛОВЯННО-СВИНЦОВЫЙ МАЛОСУРЬМЯНИСТЫЙ, МАРКИ ПОССУ 40-0,5 | Т | -0.015718 | 58509.3 | -919,63
123 | 5/50-70-4/4 | ФЛЮС ВАМИ ДЛЯ ПАЙКИ И СВАРКИ АЛЮМИНИЯ И АЛЮМИНИЕВЫХ СПЛАВОВ | КГ | -11.76 | 222.33 | -2614,6
| 5/90 | Прочие материалы для монтажных и специальных строительных работ
| 5/90-10 | Дюбели для крепления электромонтажных изделий
124 | 5/90-10/2 | ДЮБЕЛЬ МОНТАЖНЫЙ У661 У3 | 10 ШТ. | -48.0028 | 7.5 | -360,02
125 | 5/90-10/3 | ДЮБЕЛЬ МОНТАЖНЫЙ У656 У3 | 10 ШТ. | -27.99 | 0.85 | -23,79
126 | 5/90-10/4 | ДЮБЕЛЬ МОНТАЖНЫЙ У658 | 10 ШТ. | -50.0808 | 0.9 | -45,07
| 6 | Трубы и детали трубопроводов (за исключением труб стальных обсадных и бурильных части 1). Арматура для технологических трубопроводов
| 6/20 | Трубы и детали трубопроводов стальные
| 6/20-20 | Трубы стальные сварные водогазопроводные неоцинкованные
127 | 6/20-20-10/10 | ТРУБА СТАЛЬНАЯ СВАРНАЯ ВОДОГАЗОПРОВОДНАЯ НЕОЦИНКОВАННАЯ ЛЕГКАЯ НОМИНАЛЬНЫМ ДИАМЕТРОМ 15 ММ, ТОЛЩИНОЙ СТЕНКИ 2,5 ММ | М | -15 | 2.61 | -39,15
128 | 6/20-20-10/11 | ТРУБА СТАЛЬНАЯ СВАРНАЯ ВОДОГАЗОПРОВОДНАЯ НЕОЦИНКОВАННАЯ ЛЕГКАЯ НОМИНАЛЬНЫМ ДИАМЕТРОМ 20 ММ, ТОЛЩИНОЙ СТЕНКИ 2,5 ММ | М | -55 | 3.35 | -184,25
| 6/20-30 | Трубы стальные сварные водогазопроводные оцинкованные
129 | 6/20-30-10/10 | ТРУБА СТАЛЬНАЯ СВАРНАЯ ВОДОГАЗОПРОВОДНАЯ ОЦИНКОВАННАЯ ЛЕГКАЯ НОМИНАЛЬНЫМ ДИАМЕТРОМ 15 ММ, ТОЛЩИНОЙ СТЕНКИ 2,5 ММ | М | 10 | 3.7 | 37
130 | 6/20-30-10/11 | ТРУБА СТАЛЬНАЯ СВАРНАЯ ВОДОГАЗОПРОВОДНАЯ ОЦИНКОВАННАЯ ЛЕГКАЯ НОМИНАЛЬНЫМ ДИАМЕТРОМ 20 ММ, ТОЛЩИНОЙ СТЕНКИ 2,5 ММ | М | 40 | 5.6 | 224
Прочие
|  | ИТОГО МАТЕРИАЛЫ, ИЗДЕЛИЯ, КОНСТРУКЦИИ |  |  |  | -1231759
|  | ИТОГО ТРАНСПОРТ |  |  |  | -65734
ОБОРУДОВАНИЕ, МЕБЕЛЬ
131 | С3РП-1-Э | ПУНКТ РАСПРЕДЕЛИТЕЛЬНЫЙ, НАПОЛЬНОГО ИСПОЛНЕНИЯ IP44, 400В, (1700 Х 700 Х 325 ММ) (3РП-1, 5РП-2) ПР11-7-011-IP44 У3 | ШТ | -2 | 3395.26 | -6790,52
132 | С3РП-1-ЭИ3 | ПУНКТ РАСПРЕДЕЛИТЕЛЬНЫЙ, НАПОЛЬНОГО ИСПОЛНЕНИЯ IP44, 400В, (1700 Х 700 Х 325 ММ) (3РП-1) ПР11-7-011-IP44 У3 | ШТ | 1 | 3395.26 | 3395,26
133 | С3РП-2-Э | ПУНКТ РАСПРЕДЕЛИТЕЛЬНЫЙ, НАПОЛЬНОГО ИСПОЛНЕНИЯ IP44, 400В, (1700 Х 700 Х 325 ММ) (3РП-2, 3РП-5, 3РП-7, 3РП-8, 4РП-3, 4РП-4, 5РП-1, 5РП-5) ПР11-7-011-IP44 У3 | ШТ | -8 | 4156.3 | -33250,4
134 | С3РП-2-Э-И3 | ПУНКТ РАСПРЕДЕЛИТЕЛЬНЫЙ, НАПОЛЬНОГО ИСПОЛНЕНИЯ IP44, 400В, (1700 Х 700 Х 325 ММ) (3РП-2, 3РП-5, 3РП-7, 3РП-8, 4РП-3, 4РП-4) ПР11-7-011-IP44 У3 | ШТ | 6 | 4156.3 | 24937,8
135 | С4РП-7-Э | ПУНКТ РАСПРЕДЕЛИТЕЛЬНЫЙ, НАПОЛЬНОГО ИСПОЛНЕНИЯ IP44, 400В, (1700 Х 700 Х 325 ММ) (4РП-7, 5РП-4, 5РП-6, 5РП-8, 5РП-11) ПР11-7-011-IP44 У3 | ШТ | -5 | 3374.93 | -16874,65
136 | С4РП-7-Э-И3 | ПУНКТ РАСПРЕДЕЛИТЕЛЬНЫЙ, НАПОЛЬНОГО ИСПОЛНЕНИЯ IP44, 400В, (1700 Х 700 Х 325 ММ) (4РП-7) ПР11-7-011-IP44 У3 | ШТ | 1 | 3374.93 | 3374,93
137 | С4ЩСВ6.1-Д | ПУНКТ РАСПРЕДЕЛИТЕЛЬНЫЙ (4-ЩСВ6.1), НАВЕСНОГО ИСПОЛНЕНИЯ IP44, 440 В, ГАБАРИТЫ 1200 Х 800 Х 200 ММ, ПР11-3.009-IP44 У3 | ШТ | -1 | 2060.73 | -2060,73
138 | С4ЩСВ6.1-ДИ | ПУНКТ РАСПРЕДЕЛИТЕЛЬНЫЙ (4-ЩСВ6.1), НАВЕСНОГО ИСПОЛНЕНИЯ IP44, 440 В, ГАБАРИТЫ 1200 Х 800 Х 200 ММ, ПР11-3.009-IP44 У3 (С УЧЕТОМ ИЗМ.3) | ШТ | 1 | 2101 | 2101
139 | С4ЩСВ6.2-Д | ПУНКТ РАСПРЕДЕЛИТЕЛЬНЫЙ (4-ЩСВ6.2, 4-ЩСВ6.3, 3-ЩСВ6.3), НАВЕСНОГО ИСПОЛНЕНИЯ IP44, 440 В, ГАБАРИТ 650 Х 750 Х 200 ММ, ПР11-3.003-IP44 У3 | ШТ | 2 | 1430 | 2860
140 | С5МРПВ-1-Э | ПУНКТ РАСПРЕДЕЛИТЕЛЬНЫЙ, НАВЕСНОГО ИСПОЛНЕНИЯ IP44, 400В, (800 Х 750 Х 200 ММ) (5МРПВ-1) ПР11-3-005-IP44 У3 | ШТ | -1 | 1375.84 | -1375,84
141 | С5МРПВ-2-Э | ПУНКТ РАСПРЕДЕЛИТЕЛЬНЫЙ, НАВЕСНОГО ИСПОЛНЕНИЯ IP44, 400В, (800 Х 750 Х 200 ММ) (5МРПВ-2) ПР11-3-005-IP44 У3 | ШТ | -1 | 1657.9 | -1657,9
142 | С5РП-3-Э | ПУНКТ РАСПРЕДЕЛИТЕЛЬНЫЙ, НАПОЛЬНОГО ИСПОЛНЕНИЯ IP44, 400В, (1700 Х 700 Х 325 ММ) (5РП-3, 5РП-10) ПР11-7-011-IP44 У3 | ШТ | -2 | 4434.02 | -8868,04
143 | С5РП-7-Э | ПУНКТ РАСПРЕДЕЛИТЕЛЬНЫЙ, НАПОЛЬНОГО ИСПОЛНЕНИЯ IP44, 400В, (1700 Х 700 Х 325 ММ) (5РП-7) ПР11-7-011-IP44 У3 | ШТ | -1 | 4197.03 | -4197,03
144 | С5РП-9-Э | ПУНКТ РАСПРЕДЕЛИТЕЛЬНЫЙ, НАПОЛЬНОГО ИСПОЛНЕНИЯ IP44, 400В, (1700 Х 700 Х 325 ММ) (5РП-9) ПР11-7-011-IP44 У3 | ШТ | -1 | 4226.33 | -4226,33
145 | С5ЩСВ6.1-Д | ПУНКТ РАСПРЕДЕЛИТЕЛЬНЫЙ (5-ЩСВ6.1), НАВЕСНОГО ИСПОЛНЕНИЯ IP44, 440 В, ГАБАРИТЫ 1000 Х 800 Х 200 ММ, ПР11-3.007-IP44 У3 | ШТ | -1 | 1606.24 | -1606,24
146 | С5ЩСВ6.2-Д | ПУНКТ РАСПРЕДЕЛИТЕЛЬНЫЙ (5-ЩСВ6.2), НАВЕСНОГО ИСПОЛНЕНИЯ IP44, 440 В, ГАБАРИТ 650 Х 750 Х 200 ММ, ПР11-3.003-IP44 У3 | ШТ | -1 | 1142.32 | -1142,32
147 | С5ЩСВ7.1-Д | ПУНКТ РАСПРЕДЕЛИТЕЛЬНЫЙ (5-ЩСВ7.1), НАВЕСНОГО ИСПОЛНЕНИЯ IP44, 440 В, ГАБАРИТ 650 Х 750 Х- 200 ММ, ПР11-3.003-IP44 У3 | ШТ | -1 | 1293.77 | -1293,77
148 | С5ЩСВ7.2-Д | ПУНКТ РАСПРЕДЕЛИТЕЛЬНЫЙ (5-ЩСВ7.2), НАВЕСНОГО ИСПОЛНЕНИЯ IP44, 440 В, ГАБАРИТЫ 1000 Х 800 Х 200 ММ, ПР11-3.007-IP44 У3 | ШТ | -1 | 1605.67 | -1605,67
149 | С5ЩСВ7.3-Д | ПУНКТ РАСПРЕДЕЛИТЕЛЬНЫЙ (5-ЩСВ7.3), НАВЕСНОГО ИСПОЛНЕНИЯ IP44, 440 В, ГАБАРИТ 650 Х 750 Х 200 ММ, ПР11-3.003-IP44 У3 | ШТ | -1 | 1193.28 | -1193,28
150 | СПКУ15.21.131-Д | ПОСТ УПРАВЛЕНИЯ КНОПОЧНЫЙ ПКУ15-21.131-54У3 | ШТ | -1 | 57.67 | -57,67
|  | ИТОГО ОБОРУДОВАНИЕ |  |  |  | -49531
|  | ИТОГО ТРАНСПОРТ |  |  |  | -991
| СОСТАВИЛ | ______________________________ |  |  | С.В.ЛЕМЧУК
|  | (должность служащего) | (подпись) |  | (инициалы,фамилия)
| ПРОВЕРИЛ | ______________________________ |  |  | Н.В.МАКСИМОВИЧ
|  | (должность служащего) | (подпись) |  | (инициалы,фамилия)

## 3169-3-3008-T3
РАЗРАБОТЧИК |  | RSTC.smeta ВЕРСИЯ 25.4
|  |  |  | ШИФР | 21.004.29-3
"РЕКОНСТРУКЦИЯ ТЕРРИТОРИИ ПО ПРОСП. ПАРТИЗАНСКОМУ, 8, В Г. МИНСКЕ". 29 ОЧЕРЕДЬ СТРОИТЕЛЬСТВА. СТАДИЯ А
РАБОЧАЯ ДОКУМЕНТАЦИЯ
СМЕТНАЯ ДОКУМЕНТАЦИЯ
ТИТУЛЬНЫЙ ЛИСТ ДЛЯ ЛОКАЛЬНОЙ СМЕТЫ (ЛОКАЛЬНОГО СМЕТНОГО РАСЧЕТА) № 3008
СМЕТНАЯ СТОИМОСТЬ В ЦЕНАХ НА 1 МАЯ 2025г.
-1467,745 ТЫСЯЧ БЕЛОРУССКИХ РУБЛЕЙ
ЗАКАЗЧИК |  | ООО "МИНСКИЙ ГОРОДСКОЙ ТЕХНОПАРК"
МИНСК-2025

## 3169-3-3009-S0
НАИМЕНОВАНИЕ ОБЪЕКТА |  | "РЕКОНСТРУКЦИЯ ТЕРРИТОРИИ ПО ПРОСП. ПАРТИЗАНСКОМУ, 8, В Г. МИНСКЕ". 29 ОЧЕРЕДЬ СТРОИТЕЛЬСТВА. СТАДИЯ А
КОД ОБЪЕКТА |  | 21.004.29-3
НАИМЕНОВАНИЕ ЗДАНИЯ, СООРУЖЕНИЯ |  | ЗДАНИЕ N3 ПО Г/П В ОСЯХ 1-26, А/1-Х И 26-34, А/1-Б. ВНЕСЕНИЕ ИЗМЕНЕНИЙ
ШИФР ЗДАНИЯ, СООРУЖЕНИЯ |  | 21.004.29-3
КОМПЛЕКТ ЧЕРТЕЖЕЙ |  | ЭО (ИЗМ.2)
ЛОКАЛЬНАЯ СМЕТА (ЛОКАЛЬНЫЙ СМЕТНЫЙ РАСЧЕТ) № 3009
(НОРМЫ 2022г.)
ЭЛЕКТРООСВЕЩЕНИЕ (ДОП. К ЛС N3004)
СОСТАВЛЕНА В ЦЕНАХ НА 1 МАЯ 2025г. | [8 empty] | СТОИМОСТЬ -133,788 ТЫСЯЧ БЕЛОРУССКИХ РУБЛЕЙ
№ п/п | ОБОСНОВАНИЕ | НАИМЕНОВАНИЕ РАБОТ, РЕСУРСОВ, РАСХОДОВ | ЕДИНИЦА ИЗМЕРЕ- НИЯ | СТОИМОСТЬ ЕДИНИЦЫ ИЗМЕРЕНИЯ/ВСЕГО, БЕЛОРУССКИХ РУБЛЕЙ
|  |  |  | ЗАРАБОТНАЯ ПЛАТА | ЭКСПЛУАТАЦИЯ МАШИН И МЕХАНИЗМОВ |  | МАТЕРИАЛЫ, ИЗДЕЛИЯ, КОНСТРУКЦИИ (ОБОРУДОВА- НИЕ, МЕБЕЛЬ) | ТРАНС-ПОРТ | ОБЩАЯ СТОИМОСТЬ
|  |  | КОЛИ- ЧЕСТВО |  | ВСЕГО | В ТОМ ЧИСЛЕ ЗАРАБОТ- НАЯ ПЛАТА МАШИ- НИСТОВ
1 | 2 | 3 | 4 | 5 | 6 | 7 | 8 | 9 | 10
| НАЧИСЛЕНИЯ: | ОХР и ОПР/ПЛАНОВАЯ ПРИБЫЛЬ (%):Н16=59.57/40.54
1. | ПРИМЕЧАНИЕ: | К ДЛЯ ОХР И ОПР/ПЛАНОВАЯ ПРИБЫЛЬ: 1.0000/1.0000
2. | ПРИМЕЧАНИЕ: | КОЭФФИЦИЕНТ К З/П (ПОСТАНОВЛЕНИЕ N5): 1.0000
3. | ПРИМЕЧАНИЕ: | БАЗА ТЕКУЩИХ ЦЕН (ВАРИАНТ A)
| Ж3-40-12 | ЭЛЕКТРООСВЕЩЕНИЕ. ЭЛЕКТРОПРИЕМНИКИ
4. | ПРИМЕЧАНИЕ: | СМЕТНАЯ ДОКУМЕНТАЦИЯ СОСТАВЛЕНА НА ОСНОВАНИИ ФАЙЛА "МОНИТОРИНГ 27.05.2025", РАЗМЕЩЁННОГО НА ГЛАВНОЙ СТРАНИЦЕ ИСС ГИС "ГОССТРОЙПОРТАЛ" В РАЗДЕЛЕ "НОВОСТИ"
5. | 5/30-30-4-7/СИ-3ЩОА-5ЩОА | ЩИТОК РАСПРЕДЕЛИТЕЛЬНЫЙ НАВЕСНОГО ИСПОЛНЕНИЯ НА 24 МОДУЛЯ ПО ТИПУ ЩРН-24-54 У2 (410Х330Х120ММ) (3ЩОА, 5ЩОА) | ШТ 2 | - - | - - | - - | 390.00 -780.00 | 20.75 -41.50 | 410.75 -821.50
6. | 5/30-30-4-7/СИ-3ЩОА | ЩИТОК РАСПРЕДЕЛИТЕЛЬНЫЙ НАВЕСНОГО ИСПОЛНЕНИЯ НА 24 МОДУЛЯ ПО ТИПУ ЩРН-24-54 У2 (410Х330Х120ММ) (3ЩОА) | ШТ 1 | - - | - - | - - | 390.00 390.00 | 20.75 20.75 | 410.75 410.75
7. | 5/30-30-4-7/СИ-5ЩО-1-2 | ЩИТОК РАСПРЕДЕЛИТЕЛЬНЫЙ НАВЕСНОГО ИСПОЛНЕНИЯ НА 36 МОДУЛЕЙ ПО ТИПУ ЩРН-36-54 У2 (540Х330Х120ММ) (5ЩО-1, 5ЩО-2) | ШТ 2 | - - | - - | - - | 383.00 -766.00 | 20.38 -40.76 | 403.38 -806.76
8. | Ц8-599-10 (Н16) | ЩИТКИ ОСВЕТИТЕЛЬНЫЕ, УСТАНАВЛИВАЕМЫЕ НА СТЕНЕ РАСПОРНЫМИ ДЮБЕЛЯМИ, МАССА ЩИТКА ДО 15 КГ | ШТ. 3 | 58.85 -176.55 | 2.40 -7.20 | 0.68 -2.04 | 40.70 -122.10 | 2.20 -6.60 | 104.15 -312.45
9. | 5/30-30-4-3-2/СНП-ДПО66-42 П.1919 | СВЕТИЛЬНИК СВЕТОДИОДНЫЙ ПЫЛЕВЛАГОЗАЩИЩЕННЫЙ С РАССЕИВАТЕЛЕМ ИЗ ЗАКАЛЕННОГО МАТИРОВАННОГО СТЕКЛА, МОЩНОСТЬЮ 42ВТ ДПО66-42 "TITAN LIGНT" | ШТ 1 | - - | - - | - - | 127.18 -127.18 | 6.77 -6.77 | 133.95 -133.95
10. | 5/30-30-4-3-2/СНП-ДПО66-63 П.2018 | СВЕТИЛЬНИК СВЕТОДИОДНЫЙ ПЫЛЕВЛАГОЗАЩИЩЕННЫЙ С РАССЕИВАТЕЛЕМ ИЗ ЗАКАЛЕННОГО МАТИРОВАННОГО СТЕКЛА, МОЩНОСТЬЮ 63ВТ ДПО66-63 "TITAN LIGНT" | ШТ 20 | - - | - - | - - | 165.15 -3303.00 | 8.79 -175.80 | 173.94 -3478.80
11. | 5/30-30-4-3-2/СНП-ДПО66-84 П.2243 | СВЕТИЛЬНИК СВЕТОДИОДНЫЙ ПЫЛЕВЛАГОЗАЩИЩЕННЫЙ С РАССЕИВАТЕЛЕМ ИЗ ЗАКАЛЕННОГО МАТИРОВАННОГО СТЕКЛА, МОЩНОСТЬЮ 84ВТ ДПО66-84 "TITAN LIGНT" | ШТ 312 | - - | - - | - - | 233.32 -72795.84 | 12.41 -3871.92 | 245.73 -76667.76
12. | 5/30-30-4-3-2/СНП-ДПП22-24 П.1737 | СВЕТИЛЬНИК СВЕТОДИОДНЫЙ ПОДВЕСНОЙ ПЫЛЕВЛАГОЗАЩИЩЕННЫЙ С РАССЕИВАТЕЛЕМ, МОЩНОСТЬЮ 24ВТ, КЛАСС ЗАЩИТЫ ОТ ПОРАЖЕНИЯ ЭЛ. ТОКОМ-I, ДПП22-24 "STANDARD" | ШТ 11 | - - | - - | - - | 100.58 -1106.38 | 5.35 -58.85 | 105.93 -1165.23
13. | 5/30-30-4-3-2/СНП-ДПП22-35 П.1799 | СВЕТИЛЬНИК СВЕТОДИОДНЫЙ ПОДВЕСНОЙ ПЫЛЕВЛАГОЗАЩИЩЕННЫЙ С РАССЕИВАТЕЛЕМ, МОЩНОСТЬЮ 35ВТ, КЛАСС ЗАЩИТЫ ОТ ПОРАЖЕНИЯ ЭЛ. ТОКОМ-I, ДПП22-35 "STANDARD" | ШТ 10 | - - | - - | - - | 132.25 -1322.50 | 7.04 -70.40 | 139.29 -1392.90
14. | Ц8-914-2 (Н16) | МОНТАЖ СВЕТОДИОДНЫХ СВЕТИЛЬНИКОВ | 100 ШТ. 0.39 | 2651.84 -1034.22 | 29.70 -11.58 | - - | 348.44 -135.89 | 18.74 -7.31 | 3048.72 -1189.00
15. | Ц8-914-2 К=1,1 (Н16) Н6=1.1 | МОНТАЖ СВЕТИЛЬНИКОВ СВЕТОДИОДНЫХ (НА ВЫСОТЕ ОТ 8 ДО 13 МЕТРОВ) | 100 ШТ. 3.15 | 2917.02 -9188.61 | 29.70 -93.56 | - - | 348.44 -1097.59 | 18.74 -59.03 | 3313.90 -10438.79
16. | 5/30-30-4-3-2/СН-ДПП22-10 П.2464 | СВЕТИЛЬНИК СВЕТОДИОДНЫЙ НАКЛАДНОЙ С РАССЕИВАТЕЛЕМ ИЗ ПОЛИКАРБОНАТА БЕЛОГО ЦВЕТА, МОЩНОСТЬЮ 10ВТ, ДПП22-10 "DISK LIGНT" | ШТ 1 | - - | - - | - - | 44.18 44.18 | 2.35 2.35 | 46.53 46.53
17. | Ц8-913-1 (Н16) | МОНТАЖ | 100 ШТ. 0.01 | 1253.47 12.53 | 18.34 0.18 | - - | 192.78 1.93 | 10.37 0.10 | 1474.96 14.74
|  | ИТОГО ПРЯМЫЕ ЗАТРАТЫ : |  | -10387 | -112 | -2 | -81121 | -4316 | -95936
|  | ОХР и ОПР | [6 empty] | -6189
|  | ПЛАНОВАЯ ПРИБЫЛЬ | [6 empty] | -4212
|  | ИТОГО ПО ПТМ | [6 empty] | -106337
|  | ЗАТРАТЫ ТРУДА | [6 empty] | -770
| Ж3-40-11 | ЭЛЕКТРООСВЕЩЕНИЕ. ЭЛЕКТРОСНАБЖЕНИЕ
18. | 5/10-10-10-10-2/С501-99096-16-Э | КАБЕЛЬ СИЛОВОЙ МАРКИ АВВГНГ(А)-LS 3Х2,5-0,66 С АЛЮМИНИЕВЫМИ ЖИЛАМИ, ИЗОЛЯЦИЯ И ОБОЛОЧКА ИЗ ПОЛИВИНИЛХЛОРИДНОГО ПЛАСТИКАТА, НЕ РАСПРОСТРАНЯЮЩИЙ ГОРЕНИЕ ПО КАТЕГОРИИ (А), С НИЗКИМ ДЫМО- И ГАЗОВЫДЕЛЕНИЕМ, БЕЗ ЗАЩИТНОГО ПОКРОВА, С ТРЕМЯ ЖИЛАМИ СЕЧЕНИЕМ 2,5 ММ2, НА НАПРЯЖЕНИЕ 0,66 КВ | 1000 М 1.15 | - - | - - | - - | 971.43 -1117.14 | 51.68 -59.43 | 1023.11 -1176.58
19. | 5/10-10-10-10-2/С501-99096-24Э | КАБЕЛЬ СИЛОВОЙ МАРКИ АВВГНГ(А)-LS 4Х2,5-0,66 С АЛЮМИНИЕВЫМИ ЖИЛАМИ, ИЗОЛЯЦИЯ И ОБОЛОЧКА ИЗ ПОЛИВИНИЛХЛОРИДНОГО ПЛАСТИКАТА, НЕ РАСПРОСТРАНЯЮЩИЙ ГОРЕНИЕ ПО КАТЕГОРИИ (А), С НИЗКИМ ДЫМО- И ГАЗОВЫДЕЛЕНИЕМ, БЕЗ ЗАЩИТНОГО ПОКРОВА, С ЧЕТЫРЬМЯ ЖИЛАМИ СЕЧЕНИЕМ 2,5 ММ2, НА НАПРЯЖЕНИЕ 0,66 КВ | 1000 М 0.1 | - - | - - | - - | 1120.59 -112.06 | 59.62 -5.96 | 1180.21 -118.02
20. | 5/10-10-10-10-2/С501-99096-33Э | КАБЕЛЬ СИЛОВОЙ МАРКИ АВВГНГ(А)-LS 5Х2,5-0,66 С АЛЮМИНИЕВЫМИ ЖИЛАМИ, ИЗОЛЯЦИЯ И ОБОЛОЧКА ИЗ ПОЛИВИНИЛХЛОРИДНОГО ПЛАСТИКАТА, НЕ РАСПРОСТРАНЯЮЩИЙ ГОРЕНИЕ ПО КАТЕГОРИИ А, С НИЗКИМ ДЫМО- И ГАЗОВЫДЕЛЕНИЕМ, БЕЗ ЗАЩИТНОГО ПОКРОВА, С ПЯТЬЮ ЖИЛАМИ СЕЧЕНИЕМ 2,5 ММ2, НА НАПРЯЖЕНИЕ 0,66 КВ | 1000 М 1.7 | - - | - - | - - | 1291.61 -2195.74 | 68.71 -116.81 | 1360.32 -2312.54
21. | 5/10-10-10-10-2/С501-99096-18-Э | КАБЕЛЬ СИЛОВОЙ МАРКИ АВВГНГ(А)-LS 3Х6-0,66 С АЛЮМИНИЕВЫМИ ЖИЛАМИ, ИЗОЛЯЦИЯ И ОБОЛОЧКА ИЗ ПОЛИВИНИЛХЛОРИДНОГО ПЛАСТИКАТА, НЕ РАСПРОСТРАНЯЮЩИЙ ГОРЕНИЕ ПО КАТЕГОРИИ (А), С НИЗКИМ ДЫМО- И ГАЗОВЫДЕЛЕНИЕМ, БЕЗ ЗАЩИТНОГО ПОКРОВА, С ТРЕМЯ ЖИЛАМИ СЕЧЕНИЕМ 6 ММ2, НА НАПРЯЖЕНИЕ 0,66 КВ | 1000 М 0.12 | - - | - - | - - | 1850.00 -222.00 | 98.42 -11.81 | 1948.42 -233.81
22. | 5/10-10-10-10-2/С501-99096-17-Э | КАБЕЛЬ СИЛОВОЙ МАРКИ АВВГНГ(А)-LS 3Х4-0,66 С АЛЮМИНИЕВЫМИ ЖИЛАМИ, ИЗОЛЯЦИЯ И ОБОЛОЧКА ИЗ ПОЛИВИНИЛХЛОРИДНОГО ПЛАСТИКАТА, НЕ РАСПРОСТРАНЯЮЩИЙ ГОРЕНИЕ, С НИЗКИМ ДЫМО- И ГАЗОВЫДЕЛЕНИЕМ, БЕЗ ЗАЩИТНОГО ПОКРОВА, С ТРЕМЯ ЖИЛАМИ СЕЧЕНИЕМ 4 ММ2, НА НАПРЯЖЕНИЕ 0,66 КВ | 1000 М 0.12 | - - | - - | - - | 984.29 118.11 | 52.36 6.28 | 1036.65 124.40
23. | 5/10-10-10-10-2/С501-99096-16-Э1 | КАБЕЛЬ СИЛОВОЙ МАРКИ АВВГНГ(А)-FRLS 3Х2,5-0,66 С АЛЮМИНИЕВЫМИ ЖИЛАМИ, ИЗОЛЯЦИЯ И ОБОЛОЧКА ИЗ ПОЛИВИНИЛХЛОРИДНОГО ПЛАСТИКАТА, НЕ РАСПРОСТРАНЯЮЩИЙ ГОРЕНИЕ, С НИЗКИМ ДЫМО- И ГАЗОВЫДЕЛЕНИЕМ, ОГНЕСТОЙКИЙ, С ТРЕМЯ ЖИЛАМИ СЕЧЕНИЕМ 2,5 ММ2, НА НАПРЯЖЕНИЕ 0,66 КВ | 1000 М 0.14 | - - | - - | - - | 971.43 -136.00 | 51.68 -7.24 | 1023.11 -143.24
24. | 5/10-10-10-10-2/С501-99096-17Э | КАБЕЛЬ СИЛОВОЙ МАРКИ АВВГНГ(А)-FRLS 3Х4-0,66 С АЛЮМИНИЕВЫМИ ЖИЛАМИ, ИЗОЛЯЦИЯ И ОБОЛОЧКА ИЗ ПОЛИВИНИЛХЛОРИДНОГО ПЛАСТИКАТА, НЕ РАСПРОСТРАНЯЮЩИЙ ГОРЕНИЕ, С НИЗКИМ ДЫМО- И ГАЗОВЫДЕЛЕНИЕМ, ОГНЕСТОЙКИЙ, С ТРЕМЯ ЖИЛАМИ СЕЧЕНИЕМ 4 ММ2, НА НАПРЯЖЕНИЕ 0,66 КВ | 1000 М 0.25 | - - | - - | - - | 984.29 -246.07 | 52.36 -13.09 | 1036.65 -259.16
25. | Ц8-147-10 (Н16) | КАБЕЛИ ДО 35КВ, ПРОКЛАДЫВАЕМЫЕ ПО УСТАНОВЛЕННЫМ КОНСТРУКЦИЯМ И ЛОТКАМ С КРЕПЛЕНИЕМ ПО ВСЕЙ ДЛИНЕ, МАССА 1 М ДО 1 КГ | 100 М КАБЕЛЯ 1.372549 | 244.57 -335.68 | 36.07 -49.51 | 9.93 -13.63 | 129.25 -177.40 | 7.60 -10.43 | 417.49 -573.02
26. | Ц8-147-10 Н=8-15М (Н16) Н6=1.1 | КАБЕЛИ ДО 35КВ, ПРОКЛАДЫВАЕМЫЕ ПО УСТАНОВЛЕННЫМ КОНСТРУКЦИЯМ И ЛОТКАМ С КРЕПЛЕНИЕМ ПО ВСЕЙ ДЛИНЕ, МАССА 1 М ДО 1 КГ (НА ВЫСОТЕ ОТ 8М ДО 13М) | 100 М КАБЕЛЯ 31.372549 | 269.03 8440.16 | 36.07 1131.61 | 9.93 311.53 | 129.25 4054.90 | 7.60 238.43 | 441.95 13865.10
27. | 5/30-30-4-1-1/СН-А56-224 П.9040 | ВЫКЛЮЧАТЕЛЬ ДВУХКЛАВИШНЫЙ БРЫЗГОЗАЩИЩЕННЫЙ ОТКРЫТОЙ УСТАНОВКИ 250В, 6А, IP54 А56-224 | ШТ 7 | - - | - - | - - | 5.72 -40.04 | 0.30 -2.10 | 6.02 -42.14
28. | 5/30-30-4-1-1/СН-А610-868 П.324 | ВЫКЛЮЧАТЕЛЬ КОРИДОРНЫЙ ОДНОКЛАВИШНЫЙ БРЫЗГОЗАЩИЩЕННЫЙ ОТКРЫТОЙ УСТАНОВКИ 250В, 10А, IP54 А6 10-868 | ШТ 2 | - - | - - | - - | 7.39 -14.78 | 0.39 -0.78 | 7.78 -15.56
29. | Ц8-591-304 (Н16) | ВЫКЛЮЧАТЕЛЬ ПОЛУГЕРМЕТИЧЕСКИЙ И ГЕРМЕТИЧЕСКИЙ С КРЕПЛЕНИЕМ ВИНТАМИ | 100 ШТ. 0.09 | 1148.40 -103.36 | 37.90 -3.41 | 3.77 -0.34 | 264.13 -23.77 | 20.13 -1.81 | 1470.56 -132.35
30. | 5/20-40-4/5 | КОРОБКА МОНТАЖНАЯ ОТКРЫТОЙ УСТАНОВКИ ДЛЯ РАЗВОДКИ ПРОВОДОВ КМ-209 | ШТ. 50 | - - | - - | - - | 2.14 -107.00 | 0.11 -5.50 | 2.25 -112.50
31. | 5/20-40-4/СН-У-409 П.7623 | КОРОБКА ПЛАСТМАССОВАЯ ДЛЯ ОТВЕТВЛЕНИЯ КАБЕЛЕЙ ПРИ ОТКРЫТОЙ ПРОКЛАДКЕ IP65 У409 У1 | ШТ 250 | - - | - - | - - | 8.05 -2012.50 | 0.43 -107.50 | 8.48 -2120.00
32. | 5/20-10-10/12 | ПРОФИЛЬ (ШВЕЛЛЕР) МОНТАЖНЫЙ ГОРЯЧЕГО ЦИНКОВАНИЯ, ТИПА К240 УТ 1,5 | ШТ. 50 | - - | - - | - - | 16.50 -825.00 | 0.88 -44.00 | 17.38 -869.00
33. | Ц8-397-101 (Н16) | ПРОФИЛИ ПЕРФОРИРОВАННЫЕ МОНТАЖНЫЕ, ДЛИНА 2 М, КРЕПЛЕНИЕ ХОМУТАМИ (СКОБАМИ) | 100 М 0.980392 | 149.13 -146.21 | 52.20 -51.18 | 13.01 -12.75 | 22.34 -21.90 | 1.56 -1.53 | 225.23 -220.82
34. | 5/20-10-1/СН-УЭМИТ-43 П.5650 | ФЕРМА ДЛЯ ИНДУСТРИАЛЬНОГО МОНТАЖА УЭМИТ-43 | ШТ 145 | - - | - - | - - | 197.39 -28621.55 | 10.50 -1522.50 | 207.89 -30144.05
35. | Ц8-88-3 Н=8-15М (Н16) Н2=0 Н6=1.1 | МОНТАЖ ФЕРМЫ ( НА ВЫСОТЕ ОТ 8 ДО 13 МЕТРОВ) | Т 2.7927 | 1020.33 -2849.48 | 259.42 -724.48 | 69.51 -194.12 | - - | - - | 1279.75 -3573.96
36. | 5/20-10-1/С514-15700Э | ЛОТОК КАБЕЛЬНЫЙ (ПРЯМАЯ СЕКЦИЯ) НЛ-5 | ШТ. 50 | - - | - - | - - | 9.94 -497.00 | 0.53 -26.50 | 10.47 -523.50
37. | 5/20-10-1/С514-15702Э | ЛОТОК КАБЕЛЬНЫЙ (ПРЯМАЯ СЕКЦИЯ) НЛ-20 | ШТ. 50 | - - | - - | - - | 16.10 -805.00 | 0.86 -43.00 | 16.96 -848.00
38. | Ц8-395-1 Н=8-15М. (Н16) Н6=1.1 | ЛОТКИ МЕТАЛЛИЧЕСКИЕ ШТАМПОВАННЫЕ ПО УСТАНОВЛЕННЫМ КОНСТРУКЦИЯМ, ШИРИНА ЛОТКОВ ДО 200 ММ (НА ВЫСОТЕ ОТ 8-15 М.) | Т 0.358 | 1038.87 -371.92 | 235.56 -84.33 | 62.32 -22.31 | 181.92 -65.13 | 14.48 -5.18 | 1470.83 -526.56
39. | 1/10-240-50-10/СН-8113-Д1 П.8113 | ШПИЛЬКА РЕЗЬБОВАЯ ОЦИНКОВАННАЯ ДЛЯ НАРАЩИВАНИЯ М10Х1000 | ШТ 200 | - - | - - | - - | 7.01 -1402.00 | 0.37 -74.00 | 7.38 -1476.00
40. | Ц8-88-3 (Н16) Н2=0 | МОНТАЖ | Т 0.112 | 927.58 -103.89 | 259.42 -29.06 | 69.51 -7.79 | - - | - - | 1187.00 -132.95
41. | 5/30-30-4-10/С514-751-1Э | ЯЩИК С БЕЗОПАСНЫМ РАЗДЕЛЯЮЩИМ ТРАНСФОРМАТОРОМ ТИПА ЯТ-0,25-22 IP54, С АВТОМАТИЧЕСКИМ ВЫКЛЮЧАТЕЛЕМ АЕ1000 И ШТЕПСЕЛЬНОЙ РОЗЕТКОЙ НА 6А, IP54 | ШТ. 1 | - - | - - | - - | 223.03 -223.03 | 11.87 -11.87 | 234.90 -234.90
42. | Ц8-603-1 (Н16) | ЯЩИК С ПОНИЖАЮЩИМ ТРАНСФОРМАТОРОМ | ШТ. 1 | 20.22 -20.22 | 2.11 -2.11 | 0.68 -0.68 | 0.52 -0.52 | 0.03 -0.03 | 22.88 -22.88
43. | 1/10-260-30-31/С101-123415-Э | МЕТАЛЛОКОНСТРУКЦИИ | Т 0.045 | - - | - - | - - | 2261.07 -101.75 | 129.33 -5.82 | 2390.40 -107.57
44. | Ц8-88-3 (Н16) Н2=0 | КОНСТРУКЦИЯ МЕТАЛЛИЧЕСКАЯ | Т 0.045 | 927.58 -41.74 | 259.42 -11.67 | 69.51 -3.13 | - - | - - | 1187.00 -53.41
|  | ИТОГО ПРЯМЫЕ ЗАТРАТЫ : |  | 4468 | 176 | 57 | -34795 | -1833 | -31984
|  | ОХР и ОПР | [6 empty] | 2695
|  | ПЛАНОВАЯ ПРИБЫЛЬ | [6 empty] | 1834
|  | ИТОГО ПО ПТМ | [6 empty] | -27455
|  | ЗАТРАТЫ ТРУДА | [6 empty] | 300
|  | ЗАТРАТЫ ТРУДА МАШИНИСТОВ | [6 empty] | 3
|  | ВСЕГО, В ТОМ ЧИСЛЕ | [6 empty] | -133788
|  | СТРОИТЕЛЬНЫЕ РАБОТЫ, ВСЕГО В ТОМ ЧИСЛЕ | [6 empty] | -108
|  | МАТЕРИАЛЫ, ИЗДЕЛИЯ, КОНСТРУКЦИИ | [6 empty] | -102
|  | ТРАНСПОРТ | [6 empty] | -6
|  | МОНТАЖНЫЕ РАБОТЫ, ВСЕГО В ТОМ ЧИСЛЕ | [6 empty] | -133680
|  | ЗАРАБОТНАЯ ПЛАТА | [6 empty] | -5919
|  | ЭКСПЛУАТАЦИЯ МАШИН И МЕХАНИЗМОВ, ВСЕГО | [6 empty] | 64
|  | В ТОМ ЧИСЛЕ ЗАРАБОТНАЯ ПЛАТА МАШИНИСТОВ | [6 empty] | 55
|  | МАТЕРИАЛЫ, ИЗДЕЛИЯ, КОНСТРУКЦИИ | [6 empty] | -115813
|  | ТРАНСПОРТ | [6 empty] | -6142
|  | ОХР и ОПР | [6 empty] | -3493
|  | ПЛАНОВАЯ ПРИБЫЛЬ | [6 empty] | -2377
|  | ЗАТРАТЫ ТРУДА РАБОЧИХ | [6 empty] | -471
|  | ЗАТРАТЫ ТРУДА МАШИНИСТОВ | [6 empty] | 3
|  | СОСТАВИЛ | ____________________ |  |  |  |  | С.В.ЛЕМЧУК
|  |  | (должность служащего) |  |  | (подпись) |  | (инициалы,фамилия)
|  | ПРОВЕРИЛ | ____________________ |  |  |  |  | Н.В.МАКСИМОВИЧ
|  |  | (должность служащего) |  |  | (подпись) |  | (инициалы,фамилия)

## 3169-3-3009-T0
НАИМЕНОВАНИЕ ОБЪЕКТА: "РЕКОНСТРУКЦИЯ ТЕРРИТОРИИ ПО ПРОСП. ПАРТИЗАНСКОМУ, 8, В Г. МИНСКЕ". 29 ОЧЕРЕДЬ СТРОИТЕЛЬСТВА. СТАДИЯ А
КОД ОБЪЕКТА: 21.004.29-3
НАИМЕНОВАНИЕ ЗДАНИЯ, СООРУЖЕНИЯ: ЗДАНИЕ N3 ПО Г/П В ОСЯХ 1-26, А/1-Х И 26-34, А/1-Б. ВНЕСЕНИЕ ИЗМЕНЕНИЙ
ШИФР ЗДАНИЯ, СООРУЖЕНИЯ: 21.004.29-3
КОМПЛЕКТ ЧЕРТЕЖЕЙ: ЭО (ИЗМ.2)
ИСХОДНЫЕ ДАННЫЕ ПО ЛОКАЛЬНОЙ СМЕТЕ (ЛОКАЛЬНОМУ СМЕТНОМУ РАСЧЕТУ) № 3009
(НОРМЫ 2022г.)
ЭЛЕКТРООСВЕЩЕНИЕ (ДОП. К ЛС N3004)
СОСТАВЛЕНА В ЦЕНАХ НА 1 МАЯ 2025г.
№ П/П | ТЕКСТ
1 | 2
1 | L3'3169'3'3009'S0T0T3B0Q1Q4'2'3'ЭЛЕКТРООСВЕЩЕНИЕ (ДОП. К ЛС N3004)'ЭО (ИЗМ.2)'С.В.ЛЕМЧУК'Н.В.МАКСИМОВИЧ*
2 | Ж3-40-12'ЭЛЕКТРООСВЕЩЕНИЕ. ЭЛЕКТРОПРИЕМНИКИ'ШТ*
3 | БСИ-3ЩОА-5ЩОА'390##'=12'ЩИТОК РАСПРЕДЕЛИТЕЛЬНЫЙ НАВЕСНОГО ИСПОЛНЕНИЯ НА 24 МОДУЛЯ ПО ТИПУ ЩРН-24-54 У2 (410Х330Х120ММ) (3ЩОА, 5ЩОА)###'ШТ''2801=<5/30-30-4-7>/2900=2/2799=390_0*
4 | БСИ-5ЩО-1-2'383##'=12'ЩИТОК РАСПРЕДЕЛИТЕЛЬНЫЙ НАВЕСНОГО ИСПОЛНЕНИЯ НА 36 МОДУЛЕЙ ПО ТИПУ ЩРН-36-54 У2 (540Х330Х120ММ) (5ЩО-1, 5ЩО-2)###'ШТ''2801=<5/30-30-4-7>/2900=2/2799=383_0*
5 | БСНП-ДПО66-42'127,18##'=12'СВЕТИЛЬНИК СВЕТОДИОДНЫЙ ПЫЛЕВЛАГОЗАЩИЩЕННЫЙ С РАССЕИВАТЕЛЕМ ИЗ ЗАКАЛЕННОГО МАТИРОВАННОГО СТЕКЛА, МОЩНОСТЬЮ 42ВТ ДПО66-42 "TITAN LIGНT"###'ШТ''2801=<5/30-30-4-3-2>/2900=3/2799=127,18_0*
6 | БСНП-ДПО66-63'165,15##'=12'СВЕТИЛЬНИК СВЕТОДИОДНЫЙ ПЫЛЕВЛАГОЗАЩИЩЕННЫЙ С РАССЕИВАТЕЛЕМ ИЗ ЗАКАЛЕННОГО МАТИРОВАННОГО СТЕКЛА, МОЩНОСТЬЮ 63ВТ ДПО66-63 "TITAN LIGНT"###'ШТ''2801=<5/30-30-4-3-2>/2900=3/2799=165,15_0*
7 | БСНП-ДПО66-84'233,32##'=12'СВЕТИЛЬНИК СВЕТОДИОДНЫЙ ПЫЛЕВЛАГОЗАЩИЩЕННЫЙ С РАССЕИВАТЕЛЕМ ИЗ ЗАКАЛЕННОГО МАТИРОВАННОГО СТЕКЛА, МОЩНОСТЬЮ 84ВТ ДПО66-84 "TITAN LIGНT"###'ШТ''2801=<5/30-30-4-3-2>/2900=3/2799=233,32_0*
8 | БСНП-ДПП22-24'100,58##'=12'СВЕТИЛЬНИК СВЕТОДИОДНЫЙ ПОДВЕСНОЙ ПЫЛЕВЛАГОЗАЩИЩЕННЫЙ С РАССЕИВАТЕЛЕМ, МОЩНОСТЬЮ 24ВТ, КЛАСС ЗАЩИТЫ ОТ ПОРАЖЕНИЯ ЭЛ. ТОКОМ-I, ДПП22-24 "STANDARD"###'ШТ''2801=<5/30-30-4-3-2>/2900=3/2799=100,58_0*
9 | БСН-ДПП22-10'44,18##'=12'СВЕТИЛЬНИК СВЕТОДИОДНЫЙ НАКЛАДНОЙ С РАССЕИВАТЕЛЕМ ИЗ ПОЛИКАРБОНАТА БЕЛОГО ЦВЕТА, МОЩНОСТЬЮ 10ВТ, ДПП22-10 "DISK LIGНT"###'ШТ''2801=<5/30-30-4-3-2>/2900=3/2799=44,18_0*
10 | БС501-99096-16-Э#С501-99096-16'971,43##'=12'КАБЕЛЬ СИЛОВОЙ МАРКИ АВВГНГ(А)-LS 3Х2,5-0,66 С АЛЮМИНИЕВЫМИ ЖИЛАМИ, ИЗОЛЯЦИЯ И ОБОЛОЧКА ИЗ ПОЛИВИНИЛХЛОРИДНОГО ПЛАСТИКАТА, НЕ РАСПРОСТРАНЯЮЩИЙ ГОРЕНИЕ ПО КАТЕГОРИИ (А), С НИЗКИМ ДЫМО- И ГАЗОВЫДЕЛЕНИЕМ, БЕЗ ЗАЩИТНОГО ПОКРОВА, С ТРЕМЯ ЖИЛАМИ СЕЧЕНИЕМ 2,5 ММ2, НА НАПРЯЖЕНИЕ 0,66 КВ ###'1000 М''2801=<5/10-10-10-10-2>/2900=5/2799=971,43_0*
11 | БС501-99096-24Э#С501-99096-24'1120,59##'=12'КАБЕЛЬ СИЛОВОЙ МАРКИ АВВГНГ(А)-LS 4Х2,5-0,66 С АЛЮМИНИЕВЫМИ ЖИЛАМИ, ИЗОЛЯЦИЯ И ОБОЛОЧКА ИЗ ПОЛИВИНИЛХЛОРИДНОГО ПЛАСТИКАТА, НЕ РАСПРОСТРАНЯЮЩИЙ ГОРЕНИЕ ПО КАТЕГОРИИ (А), С НИЗКИМ ДЫМО- И ГАЗОВЫДЕЛЕНИЕМ, БЕЗ ЗАЩИТНОГО ПОКРОВА, С ЧЕТЫРЬМЯ ЖИЛАМИ СЕЧЕНИЕМ 2,5 ММ2, НА НАПРЯЖЕНИЕ 0,66 КВ ###'1000 М''2801=<5/10-10-10-10-2>/2900=5/2799=1120,59_0*
12 | БС501-99096-33Э#С501-99096-33'1291,61##'=12'КАБЕЛЬ СИЛОВОЙ МАРКИ АВВГНГ(А)-LS 5Х2,5-0,66 С АЛЮМИНИЕВЫМИ ЖИЛАМИ, ИЗОЛЯЦИЯ И ОБОЛОЧКА ИЗ ПОЛИВИНИЛХЛОРИДНОГО ПЛАСТИКАТА, НЕ РАСПРОСТРАНЯЮЩИЙ ГОРЕНИЕ ПО КАТЕГОРИИ А, С НИЗКИМ ДЫМО- И ГАЗОВЫДЕЛЕНИЕМ, БЕЗ ЗАЩИТНОГО ПОКРОВА, С ПЯТЬЮ ЖИЛАМИ СЕЧЕНИЕМ 2,5 ММ2, НА НАПРЯЖЕНИЕ 0,66 КВ ###'1000 М''2801=<5/10-10-10-10-2>/2900=5/2799=1291,61_0*
13 | БС501-99096-16-Э1#С501-99096-16'971,43##'=12'КАБЕЛЬ СИЛОВОЙ МАРКИ АВВГНГ(А)-FRLS 3Х2,5-0,66 С АЛЮМИНИЕВЫМИ ЖИЛАМИ, ИЗОЛЯЦИЯ И ОБОЛОЧКА ИЗ ПОЛИВИНИЛХЛОРИДНОГО ПЛАСТИКАТА, НЕ РАСПРОСТРАНЯЮЩИЙ ГОРЕНИЕ, С НИЗКИМ ДЫМО- И ГАЗОВЫДЕЛЕНИЕМ, ОГНЕСТОЙКИЙ, С ТРЕМЯ ЖИЛАМИ СЕЧЕНИЕМ 2,5 ММ2, НА НАПРЯЖЕНИЕ 0,66 КВ ###'1000 М''2801=<5/10-10-10-10-2>/2900=5/2799=971,43_0*
14 | БС501-99096-17Э#С501-99096-17'984,29##'=12'КАБЕЛЬ СИЛОВОЙ МАРКИ АВВГНГ(А)-FRLS 3Х4-0,66 С АЛЮМИНИЕВЫМИ ЖИЛАМИ, ИЗОЛЯЦИЯ И ОБОЛОЧКА ИЗ ПОЛИВИНИЛХЛОРИДНОГО ПЛАСТИКАТА, НЕ РАСПРОСТРАНЯЮЩИЙ ГОРЕНИЕ, С НИЗКИМ ДЫМО- И ГАЗОВЫДЕЛЕНИЕМ, ОГНЕСТОЙКИЙ, С ТРЕМЯ ЖИЛАМИ СЕЧЕНИЕМ 4 ММ2, НА НАПРЯЖЕНИЕ 0,66 КВ ###'1000 М''2801=<5/10-10-10-10-2>/2900=5/2799=984,29_0*
15 | БСН-А56-224'5,72##'=12'ВЫКЛЮЧАТЕЛЬ ДВУХКЛАВИШНЫЙ БРЫЗГОЗАЩИЩЕННЫЙ ОТКРЫТОЙ УСТАНОВКИ 250В, 6А, IP54 А56-224###'ШТ''2801=<5/30-30-4-1-1>/2900=3/2799=5,72_0*
16 | БСН-А610-868'7,39##'=12'ВЫКЛЮЧАТЕЛЬ КОРИДОРНЫЙ ОДНОКЛАВИШНЫЙ БРЫЗГОЗАЩИЩЕННЫЙ ОТКРЫТОЙ УСТАНОВКИ 250В, 10А, IP54 А6 10-868###'ШТ''2801=<5/30-30-4-1-1>/2900=3/2799=7,39_0*
17 | БСН-У-409'8,05##'=12'КОРОБКА ПЛАСТМАССОВАЯ ДЛЯ ОТВЕТВЛЕНИЯ КАБЕЛЕЙ ПРИ ОТКРЫТОЙ ПРОКЛАДКЕ IP65 У409 У1###'ШТ''2801=<5/20-40-4>/2900=3/2799=8,05_0*
18 | БСН-УЭМИТ-43'197,39##'=12'ФЕРМА ДЛЯ ИНДУСТРИАЛЬНОГО МОНТАЖА УЭМИТ-43###'ШТ''2801=<5/20-10-1>/2900=3/2799=197,39_0*
19 | БС514-15700Э#С514-15700'9,94##'=12'ЛОТОК КАБЕЛЬНЫЙ (ПРЯМАЯ СЕКЦИЯ) НЛ-5 ###'ШТ.''2801=<5/20-10-1>/2900=5/2799=9,94_0*
20 | БС514-15702Э#С514-15702'16,1##'=12'ЛОТОК КАБЕЛЬНЫЙ (ПРЯМАЯ СЕКЦИЯ) НЛ-20 ###'ШТ.''2801=<5/20-10-1>/2900=5/2799=16,1_0*
21 | БСН-8113-Д1'7,01##'=12'ШПИЛЬКА РЕЗЬБОВАЯ ОЦИНКОВАННАЯ ДЛЯ НАРАЩИВАНИЯ М10Х1000###'ШТ''2801=<1/10-240-50-10>/2900=3/2799=7,01_0*
22 | БС514-751-1Э#С514-751-1'223,03##'=12'ЯЩИК С БЕЗОПАСНЫМ РАЗДЕЛЯЮЩИМ ТРАНСФОРМАТОРОМ ТИПА ЯТ-0,25-22 IP54, С АВТОМАТИЧЕСКИМ ВЫКЛЮЧАТЕЛЕМ АЕ1000 И ШТЕПСЕЛЬНОЙ РОЗЕТКОЙ НА 6А, IP54###'ШТ.''2801=<5/30-30-4-10>/2900=5/2799=223,03_0*
23 | БС101-123415-Э#С101-123415'2261,07##'=37'МЕТАЛЛОКОНСТРУКЦИИ###'Т''2801=<1/10-260-30-31>/2900=5/2799=2261,07_0*
24 | БС552-803#С552-803'100##'=12'КНОПКА К227 УХЛ2###'1000 ШТ.''2900=3/2799=100_0*
25 | БС552-901#С552-901'60##'=12'ЛЕНТА К226###'100 М''2900=3/2799=60_0*
26 | БСИ-3ЩОА'390##'=12'ЩИТОК РАСПРЕДЕЛИТЕЛЬНЫЙ НАВЕСНОГО ИСПОЛНЕНИЯ НА 24 МОДУЛЯ ПО ТИПУ ЩРН-24-54 У2 (410Х330Х120ММ) (3ЩОА)###'ШТ''2801=<5/30-30-4-7>/2900=2/2799=390_0*
27 | БСНП-ДПП22-35'132,25##'=12'СВЕТИЛЬНИК СВЕТОДИОДНЫЙ ПОДВЕСНОЙ ПЫЛЕВЛАГОЗАЩИЩЕННЫЙ С РАССЕИВАТЕЛЕМ, МОЩНОСТЬЮ 35ВТ, КЛАСС ЗАЩИТЫ ОТ ПОРАЖЕНИЯ ЭЛ. ТОКОМ-I, ДПП22-35 "STANDARD"###'ШТ''2801=<5/30-30-4-3-2>/2900=3/2799=132,25_0*
28 | БС501-99096-18-Э#С501-99096-18'1850##'=12'КАБЕЛЬ СИЛОВОЙ МАРКИ АВВГНГ(А)-LS 3Х6-0,66 С АЛЮМИНИЕВЫМИ ЖИЛАМИ, ИЗОЛЯЦИЯ И ОБОЛОЧКА ИЗ ПОЛИВИНИЛХЛОРИДНОГО ПЛАСТИКАТА, НЕ РАСПРОСТРАНЯЮЩИЙ ГОРЕНИЕ ПО КАТЕГОРИИ (А), С НИЗКИМ ДЫМО- И ГАЗОВЫДЕЛЕНИЕМ, БЕЗ ЗАЩИТНОГО ПОКРОВА, С ТРЕМЯ ЖИЛАМИ СЕЧЕНИЕМ 6 ММ2, НА НАПРЯЖЕНИЕ 0,66 КВ ###'1000 М''2801=<5/10-10-10-10-2>/2900=5/2799=1850_0*
29 | БС501-99096-17-Э#С501-99096-17'984,29##'=12'КАБЕЛЬ СИЛОВОЙ МАРКИ АВВГНГ(А)-LS 3Х4-0,66 С АЛЮМИНИЕВЫМИ ЖИЛАМИ, ИЗОЛЯЦИЯ И ОБОЛОЧКА ИЗ ПОЛИВИНИЛХЛОРИДНОГО ПЛАСТИКАТА, НЕ РАСПРОСТРАНЯЮЩИЙ ГОРЕНИЕ, С НИЗКИМ ДЫМО- И ГАЗОВЫДЕЛЕНИЕМ, БЕЗ ЗАЩИТНОГО ПОКРОВА, С ТРЕМЯ ЖИЛАМИ СЕЧЕНИЕМ 4 ММ2, НА НАПРЯЖЕНИЕ 0,66 КВ ###'1000 М''2801=<5/10-10-10-10-2>/2900=5/2799=984,29_0*
30 | РМ021104#М021143/М030401#М030402/М030404#М030402/М030408#М030402/М030902/М031801/М400001#М400002*
31 | Р101-1900-7#101-999-1452/522-2600#522-2600-1=?.1000*
32 | П'СМЕТНАЯ ДОКУМЕНТАЦИЯ СОСТАВЛЕНА НА ОСНОВАНИИ ФАЙЛА "МОНИТОРИНГ 27.05.2025", РАЗМЕЩЁННОГО НА ГЛАВНОЙ СТРАНИЦЕ ИСС ГИС "ГОССТРОЙПОРТАЛ" В РАЗДЕЛЕ "НОВОСТИ" *
33 | СИ-3ЩОА-5ЩОА'2'B*
34 | СИ-3ЩОА'1'Ж1*
35 | СИ-5ЩО-1-2'2'B*
36 | Ц8-599-10'3'B'ЩИТКИ ОСВЕТИТЕЛЬНЫЕ, УСТАНАВЛИВАЕМЫЕ НА СТЕНЕ РАСПОРНЫМИ ДЮБЕЛЯМИ, МАССА ЩИТКА ДО 15 КГ'ШТ.''*
37 | СНП-ДПО66-42#П.1919'29-28'B*
38 | СНП-ДПО66-63#П.2018'510-490'B*
39 | СНП-ДПО66-84#П.2243'312'B*
40 | СНП-ДПП22-24#П.1737'58-47'B*
41 | СНП-ДПП22-35#П.1799'48-38'B*
42 | Ц8-914-2'39'B'МОНТАЖ СВЕТОДИОДНЫХ СВЕТИЛЬНИКОВ'100 ШТ.''*
43 | Ц8-914-2#К=1,1'315'B/Н6=1,1'МОНТАЖ СВЕТИЛЬНИКОВ СВЕТОДИОДНЫХ (НА ВЫСОТЕ ОТ 8 ДО 13 МЕТРОВ)'100 ШТ.''*
44 | СН-ДПП22-10#П.2464'6-5'Ж1*
45 | Ц8-913-1'1''МОНТАЖ '100 ШТ.''*
46 | Ж3-40-11'ЭЛЕКТРООСВЕЩЕНИЕ. ЭЛЕКТРОСНАБЖЕНИЕ'М*
47 | С501-99096-16-Э'5450-4300'B*
48 | С501-99096-24Э'500-400'B*
49 | С501-99096-33Э'5500-3800'B*
50 | С501-99096-18-Э'120'B*
51 | С501-99096-17-Э'120'Ж1000*
52 | С501-99096-16-Э1'1020-880'B*
53 | С501-99096-17Э'250'B*
54 | Ц8-147-10'(3340-3200):1,02'B'КАБЕЛИ ДО 35КВ, ПРОКЛАДЫВАЕМЫЕ ПО УСТАНОВЛЕННЫМ КОНСТРУКЦИЯМ И ЛОТКАМ С КРЕПЛЕНИЕМ ПО ВСЕЙ ДЛИНЕ, МАССА 1 М ДО 1 КГ'100 М КАБЕЛЯ''*
55 | Ц8-147-10#Н=8-15М'3200:1,02'Н6=1,1'КАБЕЛИ ДО 35КВ, ПРОКЛАДЫВАЕМЫЕ ПО УСТАНОВЛЕННЫМ КОНСТРУКЦИЯМ И ЛОТКАМ С КРЕПЛЕНИЕМ ПО ВСЕЙ ДЛИНЕ, МАССА 1 М ДО 1 КГ (НА ВЫСОТЕ ОТ 8М ДО 13М)'100 М КАБЕЛЯ''*
56 | СН-А56-224#П.9040'26-19'B*
57 | СН-А610-868#П.324'4-2'B*
58 | Ц8-591-304'7+2'B'ВЫКЛЮЧАТЕЛЬ ПОЛУГЕРМЕТИЧЕСКИЙ И ГЕРМЕТИЧЕСКИЙ С КРЕПЛЕНИЕМ ВИНТАМИ'100 ШТ.''*
59 | С551-10400'150-100'B*
60 | СН-У-409#П.7623'950-700'B*
61 | С514-14430'350-300'B*
62 | Ц8-397-101'50.2:1,02'B'ПРОФИЛИ ПЕРФОРИРОВАННЫЕ МОНТАЖНЫЕ, ДЛИНА 2 М, КРЕПЛЕНИЕ ХОМУТАМИ (СКОБАМИ)'100 М''*
63 | СН-УЭМИТ-43#П.5650'425-280'B*
64 | Ц8-88-3#Н=8-15М'145.19,26:1000'B/Н2=0/Н6=1,1'МОНТАЖ ФЕРМЫ ( НА ВЫСОТЕ ОТ 8 ДО 13 МЕТРОВ)'Т''*
65 | С514-15700Э'150-100'B*
66 | С514-15702Э'150-100'B*
67 | Ц8-395-1#Н=8-15М.'(50.2,03+50.5,13):1000'B/Н6=1,1'ЛОТКИ МЕТАЛЛИЧЕСКИЕ ШТАМПОВАННЫЕ ПО УСТАНОВЛЕННЫМ КОНСТРУКЦИЯМ, ШИРИНА ЛОТКОВ ДО 200 ММ (НА ВЫСОТЕ ОТ 8-15 М.)'Т''*
68 | СН-8113-Д1#П.8113'650-450'B*
69 | Ц8-88-3'200.0,56:1000'B/Н2=0'МОНТАЖ'Т''*
70 | С514-751-1Э'9-8'B*
71 | Ц8-603-1'1'B'ЯЩИК С ПОНИЖАЮЩИМ ТРАНСФОРМАТОРОМ'ШТ.''*
72 | С101-123415-Э'(120-75):1000'B*
73 | Ц8-88-3'45:1000'B/Н2=0/412-1500'КОНСТРУКЦИЯ МЕТАЛЛИЧЕСКАЯ'Т''*
74 | L*

## 3169-3-3009-B0
НАИМЕНОВАНИЕ ОБЪЕКТА |  | "РЕКОНСТРУКЦИЯ ТЕРРИТОРИИ ПО ПРОСП. ПАРТИЗАНСКОМУ, 8, В Г. МИНСКЕ". 29 ОЧЕРЕДЬ СТРОИТЕЛЬСТВА. СТАДИЯ А
КОД ОБЪЕКТА |  | 21.004.29-3
НАИМЕНОВАНИЕ ЗДАНИЯ, СООРУЖЕНИЯ |  | ЗДАНИЕ N3 ПО Г/П В ОСЯХ 1-26, А/1-Х И 26-34, А/1-Б. ВНЕСЕНИЕ ИЗМЕНЕНИЙ
ШИФР ЗДАНИЯ, СООРУЖЕНИЯ |  | 21.004.29-3
КОМПЛЕКТ ЧЕРТЕЖЕЙ |  | ЭО (ИЗМ.2)
ВЕДОМОСТЬ ОБЪЕМОВ И СТОИМОСТИ РАБОТ № 3009
(НОРМЫ 2022г.)
ЭЛЕКТРООСВЕЩЕНИЕ (ДОП. К ЛС N3004)
СОСТАВЛЕНА В ЦЕНАХ НА 1 МАЯ 2025г.
ОБОСНОВА- НИЕ | НАИМЕНОВАНИЕ ВИДОВ РАБОТ | ОБЪЕМ | СТОИМОСТЬ, ТЫС.РУБ.
|  |  | ЗАРАБОТНАЯ ПЛАТА | ЭКСПЛУАТА- ЦИЯ МАШИН И МЕХА- НИЗМОВ | МАТЕРИАЛЫ, ИЗДЕЛИЯ, КОНСТРУК- ЦИИ | ОБОРУДОВА- НИЕ,МЕБЕЛЬ, ИНВЕНТАРЬ | ОХР и ОПР | ПРОЧИЕ СРЕДСТВА | ВСЕГО
|  | ЕД.ИЗМ. | ТРУДОЕМ- КОСТЬ, ЧЕЛ.Ч. | В Т.Ч.З/П МАШИ- НИСТОВ | ТРАНСПОРТ | ТРАНСПОРТ | ПЛАНОВАЯ ПРИБЫЛЬ
1 | 2 | 3 | 4 | 5 | 6 | 7 | 8 | 9 | 10
Ж3-40-12 | ЭЛЕКТРООСВЕЩЕНИЕ. ЭЛЕКТРОПРИЕМНИКИ | 2 | -10,387 | -0,112 | -81,121 | 0 | -6,189 | 0 | -106,337
|  | ШТ | -770 | -0,002 | -4,316 | 0 | -4,212
Ж3-40-11 | ЭЛЕКТРООСВЕЩЕНИЕ. ЭЛЕКТРОСНАБЖЕНИЕ | 120 | 4,468 | 0,176 | -34,795 | 0 | 2,695 | 0 | -27,455
|  | М | 300 | 0,057 | -1,833 | 0 | 1,834
| И Т О Г О | 0 | -5,919 | 0,064 | -115,916 | 0 | -3,494 | 0 | -133,792
|  |  | -470 | 0,055 | -6,149 | 0 | -2,378
| СОСТАВИЛ | ______________________________ | [5 empty] | С.В.ЛЕМЧУК
|  | (должность служащего) |  |  |  | (подпись) |  | (инициалы,фамилия)
| ПРОВЕРИЛ | ______________________________ | [5 empty] | Н.В.МАКСИМОВИЧ
|  | (должность служащего) |  |  |  | (подпись) |  | (инициалы,фамилия)

## 3169-3-3009-Q1
НАИМЕНОВАНИЕ ОБЪЕКТА |  | "РЕКОНСТРУКЦИЯ ТЕРРИТОРИИ ПО ПРОСП. ПАРТИЗАНСКОМУ, 8, В Г. МИНСКЕ". 29 ОЧЕРЕДЬ СТРОИТЕЛЬСТВА. СТАДИЯ А
КОД ОБЪЕКТА |  | 21.004.29-3
НАИМЕНОВАНИЕ ЗДАНИЯ, СООРУЖЕНИЯ |  | ЗДАНИЕ N3 ПО Г/П В ОСЯХ 1-26, А/1-Х И 26-34, А/1-Б. ВНЕСЕНИЕ ИЗМЕНЕНИЙ
ШИФР ЗДАНИЯ, СООРУЖЕНИЯ |  | 21.004.29-3
КОМПЛЕКТ ЧЕРТЕЖЕЙ |  | ЭО (ИЗМ.2)
ВЕДОМОСТЬ ОБЪЕМОВ РАБОТ И РАСХОДОВ РЕСУРСОВ С КОДАМИ РБ ДЛЯ ЛОКАЛЬНОЙ СМЕТЫ № 3009
(НОРМЫ 2022г.)
ЭЛЕКТРООСВЕЩЕНИЕ (ДОП. К ЛС N3004)
ОБОСНОВАНИЕ | НАИМЕНОВАНИЕ ВИДОВ | ЕДИНИЦА ИЗМЕРЕНИЯ | КОД | НАИМЕНОВАНИЕ РЕСУРСОВ | ЕД.ИЗМ. | КОЛИЧЕСТВО
| РАБОТ | ОБЪЕМ | РЕСУРСА
1 | 2 | 3 | 4 | 5 | 6 | 7
Ж3-40-12 | ЭЛЕКТРООСВЕЩЕНИЕ. ЭЛЕКТРОПРИЕМНИКИ | ШТ 2
|  |  | 1-1 | ЗАТРАТЫ ТРУДА РАБОЧИХ | ЧЕЛ.Ч | -770.4621
|  |  | 1-3 | ЗАТРАТЫ ТРУДА МАШИНИСТОВ | ЧЕЛ.-Ч | -0.12
|  |  | М021143 | КРАНЫ НА АВТОМОБИЛЬНОМ ХОДУ ПРИ РАБОТЕ НА ДРУГИХ ВИДАХ СТРОИТЕЛЬСТВА, 16 Т | МАШ.Ч | -0.06
|  |  | М030402 | ЛЕБЕДКИ ЭЛЕКТРИЧЕСКИЕ ТЯГОВЫМ УСИЛИЕМ ДО 12,26 (1,25) КН (Т) | МАШ.Ч | -5.295
|  |  | М134041 | ШУРУПОВЕРТ | МАШ.Ч | -42.41
|  |  | М331451 | ПЕРФОРАТОРЫ ЭЛЕКТРИЧЕСКИЕ | МАШ.Ч | -76.104
|  |  | М400002 | АВТОМОБИЛЬ БОРТОВОЙ, ГРУЗОПОДЪЕМНОСТЬЮ ДО 8 Т | МАШ.Ч | -0.06
|  |  | 1 | Материалы для строительных работ
|  |  | 1/10 | Материалы для строительных работ общего назначения
|  |  | 1/10-170 | Оснастка технологическая и инструментальная
|  |  | 1/10-170-10/135 | СВЕРЛА С SDS PLUS ХВОСТОВИКОМ (НАКОНЕЧНИК ИЗ ТВЕРДОСПЛАВНОЙ СТАЛИ) (ПО БЕТОНУ), ДИАМЕТРОМ 8-10 ММ, ДЛИНОЙ 260 (265) ММ | ШТ. | -0.12
|  |  | 1/10-170-10/165 | СВЕРЛА С SDS PLUS ХВОСТОВИКОМ (НАКОНЕЧНИК ИЗ ТВЕРДОСПЛАВНОЙ СТАЛИ) (ПО БЕТОНУ), ДИАМЕТРОМ 10-12 ММ, ДЛИНОЙ 110-165 ММ | ШТ. | -6.3618
|  |  | 1/10-230 | Материалы для отделочных работ
|  |  | 1/10-230-40-20/73 | КРАСКА МАСЛЯНАЯ МА-15, КОРИЧНЕВАЯ | Т | -0.0006
|  |  | 5 | Материалы для монтажных и специальных строительных работ
|  |  | 5/20 | Изделия для прокладки кабельных сетей
|  |  | 5/20-20 | Пластиковые системы для прокладки кабеля
|  |  | 5/20-20-3-4/10 | ТРУБКА МАРКИ ТВ-40 ВНУТРЕННИМ ДИАМЕТРОМ 5 ММ | КГ | -4.0326
|  |  | 5/20-30 | Материалы и изделия для монтажа кабелей и проводов
|  |  | 5/20-30-1-4/2 | ОТВЕТВИТЕЛЬНЫЙ СЖИМ У 859 М У3 | 100 ШТ. | -0.12
|  |  | 5/20-30-2/1 | ПЕРЕМЫЧКА ГИБКАЯ ПГС-35-560 У2,5 | ШТ. | -9
|  |  | 5/20-30-5/2 | БИРКА МАРКИРОВОЧНАЯ У134 | 100 ШТ. | -0.06
|  |  | 5/30 | Материалы для электротехнических установок
|  |  | 5/30-30 | Электросиловые и электроосветительные установки
|  |  | 5/30-30-4-3-2/СН-ДПП22-10 | СВЕТИЛЬНИК СВЕТОДИОДНЫЙ НАКЛАДНОЙ С РАССЕИВАТЕЛЕМ ИЗ ПОЛИКАРБОНАТА БЕЛОГО ЦВЕТА, МОЩНОСТЬЮ 10ВТ, ДПП22-10 "DISK LIGНT" | ШТ | 1
|  |  | 5/30-30-4-3-2/СНП-ДПО66-42 | СВЕТИЛЬНИК СВЕТОДИОДНЫЙ ПЫЛЕВЛАГОЗАЩИЩЕННЫЙ С РАССЕИВАТЕЛЕМ ИЗ ЗАКАЛЕННОГО МАТИРОВАННОГО СТЕКЛА, МОЩНОСТЬЮ 42ВТ ДПО66-42 "TITAN LIGНT" | ШТ | -1
|  |  | 5/30-30-4-3-2/СНП-ДПО66-63 | СВЕТИЛЬНИК СВЕТОДИОДНЫЙ ПЫЛЕВЛАГОЗАЩИЩЕННЫЙ С РАССЕИВАТЕЛЕМ ИЗ ЗАКАЛЕННОГО МАТИРОВАННОГО СТЕКЛА, МОЩНОСТЬЮ 63ВТ ДПО66-63 "TITAN LIGНT" | ШТ | -20
|  |  | 5/30-30-4-3-2/СНП-ДПО66-84 | СВЕТИЛЬНИК СВЕТОДИОДНЫЙ ПЫЛЕВЛАГОЗАЩИЩЕННЫЙ С РАССЕИВАТЕЛЕМ ИЗ ЗАКАЛЕННОГО МАТИРОВАННОГО СТЕКЛА, МОЩНОСТЬЮ 84ВТ ДПО66-84 "TITAN LIGНT" | ШТ | -312
|  |  | 5/30-30-4-3-2/СНП-ДПП22-24 | СВЕТИЛЬНИК СВЕТОДИОДНЫЙ ПОДВЕСНОЙ ПЫЛЕВЛАГОЗАЩИЩЕННЫЙ С РАССЕИВАТЕЛЕМ, МОЩНОСТЬЮ 24ВТ, КЛАСС ЗАЩИТЫ ОТ ПОРАЖЕНИЯ ЭЛ. ТОКОМ-I, ДПП22-24 "STANDARD" | ШТ | -11
|  |  | 5/30-30-4-3-2/СНП-ДПП22-35 | СВЕТИЛЬНИК СВЕТОДИОДНЫЙ ПОДВЕСНОЙ ПЫЛЕВЛАГОЗАЩИЩЕННЫЙ С РАССЕИВАТЕЛЕМ, МОЩНОСТЬЮ 35ВТ, КЛАСС ЗАЩИТЫ ОТ ПОРАЖЕНИЯ ЭЛ. ТОКОМ-I, ДПП22-35 "STANDARD" | ШТ | -10
|  |  | 5/30-30-4-7/СИ-3ЩОА | ЩИТОК РАСПРЕДЕЛИТЕЛЬНЫЙ НАВЕСНОГО ИСПОЛНЕНИЯ НА 24 МОДУЛЯ ПО ТИПУ ЩРН-24-54 У2 (410Х330Х120ММ) (3ЩОА) | ШТ | 1
|  |  | 5/30-30-4-7/СИ-3ЩОА-5ЩОА | ЩИТОК РАСПРЕДЕЛИТЕЛЬНЫЙ НАВЕСНОГО ИСПОЛНЕНИЯ НА 24 МОДУЛЯ ПО ТИПУ ЩРН-24-54 У2 (410Х330Х120ММ) (3ЩОА, 5ЩОА) | ШТ | -2
|  |  | 5/30-30-4-7/СИ-5ЩО-1-2 | ЩИТОК РАСПРЕДЕЛИТЕЛЬНЫЙ НАВЕСНОГО ИСПОЛНЕНИЯ НА 36 МОДУЛЕЙ ПО ТИПУ ЩРН-36-54 У2 (540Х330Х120ММ) (5ЩО-1, 5ЩО-2) | ШТ | -2
|  |  | 5/30-40 | Материалы для электроизоляционных работ
|  |  | 5/30-40-2/21 | ЛЕНТА ЛИПКАЯ ИЗОЛЯЦИОННАЯ НА ПОЛИКАСИНОВОМ КОМПАУНДЕ МАРКИ ЛСЭПЛ, ШИРИНОЙ 20-30 ММ, ТОЛЩИНОЙ 0,14-0,19 ММ | КГ | -1.1633
|  |  | 5/90 | Прочие материалы для монтажных и специальных строительных работ
|  |  | 5/90-10 | Дюбели для крепления электромонтажных изделий
|  |  | 5/90-10/2 | ДЮБЕЛЬ МОНТАЖНЫЙ У661 У3 | 10 ШТ. | -144.228
|  |  | 5/90-10/4 | ДЮБЕЛЬ МОНТАЖНЫЙ У658 | 10 ШТ. | -1.23
Ж3-40-11 | ЭЛЕКТРООСВЕЩЕНИЕ. ЭЛЕКТРОСНАБЖЕНИЕ | М 120
|  |  | 1-1 | ЗАТРАТЫ ТРУДА РАБОЧИХ | ЧЕЛ.Ч | 299.739
|  |  | 1-3 | ЗАТРАТЫ ТРУДА МАШИНИСТОВ | ЧЕЛ.-Ч | 3.3162
|  |  | М021143 | КРАНЫ НА АВТОМОБИЛЬНОМ ХОДУ ПРИ РАБОТЕ НА ДРУГИХ ВИДАХ СТРОИТЕЛЬСТВА, 16 Т | МАШ.Ч | 1.6581
|  |  | М030203* | ДОМКРАТЫ ГИДРАВЛИЧЕСКИЕ ГРУЗОПОДЪЕМНОСТЬЮ 63 Т | МАШ.Ч | 137.1
|  |  | М030402 | ЛЕБЕДКИ ЭЛЕКТРИЧЕСКИЕ ТЯГОВЫМ УСИЛИЕМ ДО 12,26 (1,25) КН (Т) | МАШ.Ч | 137.1
|  |  | М040502 | УСТАНОВКИ ДЛЯ СВАРКИ РУЧНОЙ ДУГОВОЙ (ПОСТОЯННОГО ТОКА) | МАШ.Ч | -57.2849
|  |  | М330301* | МАШИНЫ ШЛИФОВАЛЬНЫЕ ЭЛЕКТРИЧЕСКИЕ | МАШ.Ч | -3.8012
|  |  | М331002 | СТАНКИ СВЕРЛИЛЬНЫЕ | МАШ.Ч | -0.4068
|  |  | М331451 | ПЕРФОРАТОРЫ ЭЛЕКТРИЧЕСКИЕ | МАШ.Ч | -9.2951
|  |  | М400002 | АВТОМОБИЛЬ БОРТОВОЙ, ГРУЗОПОДЪЕМНОСТЬЮ ДО 8 Т | МАШ.Ч | 1.6581
|  |  | 1 | Материалы для строительных работ
|  |  | 1/10 | Материалы для строительных работ общего назначения
|  |  | 1/10-140 | Электроды, прутки винипластовые, проволока сварочные
|  |  | 1/10-140-40/100 | ЭЛЕКТРОДЫ ТИПА Э42А ДИАМЕТРОМ 4 ММ | Т | -0.001987
|  |  | 1/10-170 | Оснастка технологическая и инструментальная
|  |  | 1/10-170-10/25 | СВЕРЛА СПИРАЛЬНЫЕ С ЦИЛИНДРИЧЕСКИМ ХВОСТОВИКОМ, ДЛИННАЯ СЕРИЯ (ПО МЕТАЛЛУ), ДИАМЕТРОМ 12,6-14 ММ | ШТ. | -1.071
|  |  | 1/10-170-10/135 | СВЕРЛА С SDS PLUS ХВОСТОВИКОМ (НАКОНЕЧНИК ИЗ ТВЕРДОСПЛАВНОЙ СТАЛИ) (ПО БЕТОНУ), ДИАМЕТРОМ 8-10 ММ, ДЛИНОЙ 260 (265) ММ | ШТ. | -0.5302
|  |  | 1/10-180 | Материалы шлифовальные
|  |  | 1/10-180-20/57 | КРУГИ ШЛИФОВАЛЬНЫЕ ДЛЯ СПЕЦИАЛЬНЫХ МОНТАЖНЫХ РАБОТ 5П 180Х6Х22 | ШТ. | -3.5161
|  |  | 1/10-240 | Метизы и крепежные изделия
|  |  | 1/10-240-10-10/131 | БОЛТЫ СТРОИТЕЛЬНЫЕ | Т | 0.005485
|  |  | 1/10-240-20/1 | ГАЙКИ СТРОИТЕЛЬНЫЕ | Т | 0.001567
|  |  | 1/10-240-50-10/СН-8113-Д1 | ШПИЛЬКА РЕЗЬБОВАЯ ОЦИНКОВАННАЯ ДЛЯ НАРАЩИВАНИЯ М10Х1000 | ШТ | -200
|  |  | 1/10-240-50-16/999132 | ШАЙБЫ (СРЕДНЯЯ ЦЕНА ПО ГРУППЕ), ОПРЕД. - 13 | КГ | 0.78358
|  |  | 1/10-260 | Металлопрокат и металлоизделия (за исключением металлоизделий части 2)
|  |  | 1/10-260-30-31/С101-123415-Э | МЕТАЛЛОКОНСТРУКЦИИ | Т | -0.045
|  |  | 1/10-260-30-31/5 | ПРОКАТ ГОРЯЧЕКАТАНЫЙ ПОЛОСОВОЙ ИЗ СТАЛИ УГЛЕРОДИСТОЙ ОБЫКНОВЕННОГО КАЧЕСТВА МАРКИ СТ3СП, СТ3ПС, ТОЛЩИНОЙ 10 - 80 ММ ПРИ ШИРИНЕ 100 - 200 ММ | Т | -0.00126
|  |  | 1/10-260-210-1/82 | ПРОВОЛОКА СТАЛЬНАЯ НИЗКОУГЛЕРОДИСТАЯ ОБЩЕГО НАЗНАЧЕНИЯ ТЕРМИЧЕСКИ ОБРАБОТАННАЯ, ОЦИНКОВАННАЯ, ДИАМЕТРОМ 2 ММ | КГ | 3
|  |  | 1/55 | Материалы специального назначения (кислотоупорные, огнеупорные и антикоррозионные)
|  |  | 1/55-50 | Материалы антикоррозионные и химически стойкие
|  |  | 1/55-50-20/35 | ЛАК БИТУМНЫЙ БТ-577 | КГ | 38.757
|  |  | 5 | Материалы для монтажных и специальных строительных работ
|  |  | 5/10 | Кабели, провода, муфты кабельные
|  |  | 5/10-10 | Кабели
|  |  | 5/10-10-10-10-2/С501-99096-16-Э | КАБЕЛЬ СИЛОВОЙ МАРКИ АВВГНГ(А)-LS 3Х2,5-0,66 С АЛЮМИНИЕВЫМИ ЖИЛАМИ, ИЗОЛЯЦИЯ И ОБОЛОЧКА ИЗ ПОЛИВИНИЛХЛОРИДНОГО ПЛАСТИКАТА, НЕ РАСПРОСТРАНЯЮЩИЙ ГОРЕНИЕ ПО КАТЕГОРИИ (А), С НИЗКИМ ДЫМО- И ГАЗОВЫДЕЛЕНИЕМ, БЕЗ ЗАЩИТНОГО ПОКРОВА, С ТРЕМЯ ЖИЛАМИ СЕЧЕНИЕМ 2,5 ММ2, НА НАПРЯЖЕНИЕ 0,66 КВ | 1000 М | -1.15
|  |  | 5/10-10-10-10-2/С501-99096-16-Э1 | КАБЕЛЬ СИЛОВОЙ МАРКИ АВВГНГ(А)-FRLS 3Х2,5-0,66 С АЛЮМИНИЕВЫМИ ЖИЛАМИ, ИЗОЛЯЦИЯ И ОБОЛОЧКА ИЗ ПОЛИВИНИЛХЛОРИДНОГО ПЛАСТИКАТА, НЕ РАСПРОСТРАНЯЮЩИЙ ГОРЕНИЕ, С НИЗКИМ ДЫМО- И ГАЗОВЫДЕЛЕНИЕМ, ОГНЕСТОЙКИЙ, С ТРЕМЯ ЖИЛАМИ СЕЧЕНИЕМ 2,5 ММ2, НА НАПРЯЖЕНИЕ 0,66 КВ | 1000 М | -0.14
|  |  | 5/10-10-10-10-2/С501-99096-17-Э | КАБЕЛЬ СИЛОВОЙ МАРКИ АВВГНГ(А)-LS 3Х4-0,66 С АЛЮМИНИЕВЫМИ ЖИЛАМИ, ИЗОЛЯЦИЯ И ОБОЛОЧКА ИЗ ПОЛИВИНИЛХЛОРИДНОГО ПЛАСТИКАТА, НЕ РАСПРОСТРАНЯЮЩИЙ ГОРЕНИЕ, С НИЗКИМ ДЫМО- И ГАЗОВЫДЕЛЕНИЕМ, БЕЗ ЗАЩИТНОГО ПОКРОВА, С ТРЕМЯ ЖИЛАМИ СЕЧЕНИЕМ 4 ММ2, НА НАПРЯЖЕНИЕ 0,66 КВ | 1000 М | 0.12
|  |  | 5/10-10-10-10-2/С501-99096-17Э | КАБЕЛЬ СИЛОВОЙ МАРКИ АВВГНГ(А)-FRLS 3Х4-0,66 С АЛЮМИНИЕВЫМИ ЖИЛАМИ, ИЗОЛЯЦИЯ И ОБОЛОЧКА ИЗ ПОЛИВИНИЛХЛОРИДНОГО ПЛАСТИКАТА, НЕ РАСПРОСТРАНЯЮЩИЙ ГОРЕНИЕ, С НИЗКИМ ДЫМО- И ГАЗОВЫДЕЛЕНИЕМ, ОГНЕСТОЙКИЙ, С ТРЕМЯ ЖИЛАМИ СЕЧЕНИЕМ 4 ММ2, НА НАПРЯЖЕНИЕ 0,66 КВ | 1000 М | -0.25
|  |  | 5/10-10-10-10-2/С501-99096-18-Э | КАБЕЛЬ СИЛОВОЙ МАРКИ АВВГНГ(А)-LS 3Х6-0,66 С АЛЮМИНИЕВЫМИ ЖИЛАМИ, ИЗОЛЯЦИЯ И ОБОЛОЧКА ИЗ ПОЛИВИНИЛХЛОРИДНОГО ПЛАСТИКАТА, НЕ РАСПРОСТРАНЯЮЩИЙ ГОРЕНИЕ ПО КАТЕГОРИИ (А), С НИЗКИМ ДЫМО- И ГАЗОВЫДЕЛЕНИЕМ, БЕЗ ЗАЩИТНОГО ПОКРОВА, С ТРЕМЯ ЖИЛАМИ СЕЧЕНИЕМ 6 ММ2, НА НАПРЯЖЕНИЕ 0,66 КВ | 1000 М | -0.12
|  |  | 5/10-10-10-10-2/С501-99096-24Э | КАБЕЛЬ СИЛОВОЙ МАРКИ АВВГНГ(А)-LS 4Х2,5-0,66 С АЛЮМИНИЕВЫМИ ЖИЛАМИ, ИЗОЛЯЦИЯ И ОБОЛОЧКА ИЗ ПОЛИВИНИЛХЛОРИДНОГО ПЛАСТИКАТА, НЕ РАСПРОСТРАНЯЮЩИЙ ГОРЕНИЕ ПО КАТЕГОРИИ (А), С НИЗКИМ ДЫМО- И ГАЗОВЫДЕЛЕНИЕМ, БЕЗ ЗАЩИТНОГО ПОКРОВА, С ЧЕТЫРЬМЯ ЖИЛАМИ СЕЧЕНИЕМ 2,5 ММ2, НА НАПРЯЖЕНИЕ 0,66 КВ | 1000 М | -0.1
|  |  | 5/10-10-10-10-2/С501-99096-33Э | КАБЕЛЬ СИЛОВОЙ МАРКИ АВВГНГ(А)-LS 5Х2,5-0,66 С АЛЮМИНИЕВЫМИ ЖИЛАМИ, ИЗОЛЯЦИЯ И ОБОЛОЧКА ИЗ ПОЛИВИНИЛХЛОРИДНОГО ПЛАСТИКАТА, НЕ РАСПРОСТРАНЯЮЩИЙ ГОРЕНИЕ ПО КАТЕГОРИИ А, С НИЗКИМ ДЫМО- И ГАЗОВЫДЕЛЕНИЕМ, БЕЗ ЗАЩИТНОГО ПОКРОВА, С ПЯТЬЮ ЖИЛАМИ СЕЧЕНИЕМ 2,5 ММ2, НА НАПРЯЖЕНИЕ 0,66 КВ | 1000 М | -1.7
|  |  | 5/20 | Изделия для прокладки кабельных сетей
|  |  | 5/20-10 | Металлические кабеленесущие системы
|  |  | 5/20-10-1/С514-15700Э | ЛОТОК КАБЕЛЬНЫЙ (ПРЯМАЯ СЕКЦИЯ) НЛ-5 | ШТ. | -50
|  |  | 5/20-10-1/С514-15702Э | ЛОТОК КАБЕЛЬНЫЙ (ПРЯМАЯ СЕКЦИЯ) НЛ-20 | ШТ. | -50
|  |  | 5/20-10-1/СН-УЭМИТ-43 | ФЕРМА ДЛЯ ИНДУСТРИАЛЬНОГО МОНТАЖА УЭМИТ-43 | ШТ | -145
|  |  | 5/20-10-10/12 | ПРОФИЛЬ (ШВЕЛЛЕР) МОНТАЖНЫЙ ГОРЯЧЕГО ЦИНКОВАНИЯ, ТИПА К240 УТ 1,5 | ШТ. | -50
|  |  | 5/20-30 | Материалы и изделия для монтажа кабелей и проводов
|  |  | 5/20-30-3/2 | КНОПКА К227 УХЛ2 | 1000 ШТ. | 0.624
|  |  | 5/20-30-3/20 | СКОБА К 142 У2 | 10 ШТ. | 306
|  |  | 5/20-30-3/43 | ЛЕНТА К226 | 100 М | 0.735
|  |  | 5/20-30-5/2 | БИРКА МАРКИРОВОЧНАЯ У134 | 100 ШТ. | 0.3
|  |  | 5/20-40 | Другие электромонтажные материалы
|  |  | 5/20-40-4/СН-У-409 | КОРОБКА ПЛАСТМАССОВАЯ ДЛЯ ОТВЕТВЛЕНИЯ КАБЕЛЕЙ ПРИ ОТКРЫТОЙ ПРОКЛАДКЕ IP65 У409 У1 | ШТ | -250
|  |  | 5/20-40-4/5 | КОРОБКА МОНТАЖНАЯ ОТКРЫТОЙ УСТАНОВКИ ДЛЯ РАЗВОДКИ ПРОВОДОВ КМ-209 | ШТ. | -50
|  |  | 5/30 | Материалы для электротехнических установок
|  |  | 5/30-30 | Электросиловые и электроосветительные установки
|  |  | 5/30-30-4-1-1/СН-А56-224 | ВЫКЛЮЧАТЕЛЬ ДВУХКЛАВИШНЫЙ БРЫЗГОЗАЩИЩЕННЫЙ ОТКРЫТОЙ УСТАНОВКИ 250В, 6А, IP54 А56-224 | ШТ | -7
|  |  | 5/30-30-4-1-1/СН-А610-868 | ВЫКЛЮЧАТЕЛЬ КОРИДОРНЫЙ ОДНОКЛАВИШНЫЙ БРЫЗГОЗАЩИЩЕННЫЙ ОТКРЫТОЙ УСТАНОВКИ 250В, 10А, IP54 А6 10-868 | ШТ | -2
|  |  | 5/30-30-4-10/С514-751-1Э | ЯЩИК С БЕЗОПАСНЫМ РАЗДЕЛЯЮЩИМ ТРАНСФОРМАТОРОМ ТИПА ЯТ-0,25-22 IP54, С АВТОМАТИЧЕСКИМ ВЫКЛЮЧАТЕЛЕМ АЕ1000 И ШТЕПСЕЛЬНОЙ РОЗЕТКОЙ НА 6А, IP54 | ШТ. | -1
|  |  | 5/30-40 | Материалы для электроизоляционных работ
|  |  | 5/30-40-2/21 | ЛЕНТА ЛИПКАЯ ИЗОЛЯЦИОННАЯ НА ПОЛИКАСИНОВОМ КОМПАУНДЕ МАРКИ ЛСЭПЛ, ШИРИНОЙ 20-30 ММ, ТОЛЩИНОЙ 0,14-0,19 ММ | КГ | -0.0099
|  |  | 5/50 | Прокатно-тянутые и прессованные изделия из цветных металлов, цветные металлы
|  |  | 5/50-30 | Листы и плиты из цветных металлов
|  |  | 5/50-30-3/2 | ЛИСТ НОРМАЛЬНОЙ ТОЧНОСТИ ИЗГОТОВЛЕНИЯ, ТОЛЩИНОЙ 1 ММ, ИЗ СВИНЦА МАРКИ С1 | Т | 0.024
|  |  | 5/50-70 | Сплавы из цветных металлов
|  |  | 5/50-70-2/13 | ПРИПОЙ ОЛОВЯННО-СВИНЦОВЫЙ МАЛОСУРЬМЯНИСТЫЙ, МАРКИ ПОССУ 40-0,5 | Т | 0.0075
|  |  | 5/90 | Прочие материалы для монтажных и специальных строительных работ
|  |  | 5/90-10 | Дюбели для крепления электромонтажных изделий
|  |  | 5/90-10/4 | ДЮБЕЛЬ МОНТАЖНЫЙ У658 | 10 ШТ. | -10.4
СОСТАВИЛ | ______________________________ |  |  | С.В.ЛЕМЧУК
| (должность служащего) |  | (подпись) | (инициалы,фамилия)
ПРОВЕРИЛ | ______________________________ |  |  | Н.В.МАКСИМОВИЧ
| (должность служащего) |  | (подпись) | (инициалы,фамилия)

## 3169-3-3009-Q4
НАИМЕНОВАНИЕ ОБЪЕКТА |  | "РЕКОНСТРУКЦИЯ ТЕРРИТОРИИ ПО ПРОСП. ПАРТИЗАНСКОМУ, 8, В Г. МИНСКЕ". 29 ОЧЕРЕДЬ СТРОИТЕЛЬСТВА. СТАДИЯ А
КОД ОБЪЕКТА |  | 21.004.29-3
НАИМЕНОВАНИЕ ЗДАНИЯ, СООРУЖЕНИЯ |  | ЗДАНИЕ N3 ПО Г/П В ОСЯХ 1-26, А/1-Х И 26-34, А/1-Б. ВНЕСЕНИЕ ИЗМЕНЕНИЙ
ШИФР ЗДАНИЯ, СООРУЖЕНИЯ |  | 21.004.29-3
КОМПЛЕКТ ЧЕРТЕЖЕЙ |  | ЭО (ИЗМ.2)
ВЕДОМОСТЬ РЕСУРСОВ ДЛЯ ЛОКАЛЬНОЙ СМЕТЫ № 3009
(НОРМЫ 2022г.)
ЭЛЕКТРООСВЕЩЕНИЕ (ДОП. К ЛС N3004)
СОСТАВЛЕНА В ЦЕНАХ НА 1 МАЯ 2025г.
№ П/П | КОД | НАИМЕНОВАНИЕ РЕСУРСА | ЕДИНИЦА ИЗМЕРЕНИЯ | КОЛИЧЕСТВО | СТОИМОСТЬ РЕСУРСА, БЕЛОРУССКИХ РУБЛЕЙ
[5 empty] | ЗА ЕДИНИЦУ ИЗМЕРЕНИЯ | ОБЩАЯ
1 | 2 | 3 | 4 | 5 | 6 | 7
1 | 1-1 | ЗАТРАТЫ ТРУДА РАБОЧИХ | ЧЕЛ.Ч | -470.7231
2 | 1-3 | ЗАТРАТЫ ТРУДА МАШИНИСТОВ | ЧЕЛ.-Ч | 3.1962
МАШИНЫ И МЕХАНИЗМЫ
3 | М021143 | КРАНЫ НА АВТОМОБИЛЬНОМ ХОДУ ПРИ РАБОТЕ НА ДРУГИХ ВИДАХ СТРОИТЕЛЬСТВА, 16 Т | МАШ.Ч | 1.5981 | 55.99 | 89,48
4 | М030203* | ДОМКРАТЫ ГИДРАВЛИЧЕСКИЕ ГРУЗОПОДЪЕМНОСТЬЮ 63 Т | МАШ.Ч | 137.1 | 0.81 | 111,05
5 | М030402 | ЛЕБЕДКИ ЭЛЕКТРИЧЕСКИЕ ТЯГОВЫМ УСИЛИЕМ ДО 12,26 (1,25) КН (Т) | МАШ.Ч | 131.805 | 1.16 | 152,89
6 | М040502 | УСТАНОВКИ ДЛЯ СВАРКИ РУЧНОЙ ДУГОВОЙ (ПОСТОЯННОГО ТОКА) | МАШ.Ч | -57.2849 | 4.15 | -237,73
7 | М134041 | ШУРУПОВЕРТ | МАШ.Ч | -42.41 | 0.86 | -36,47
8 | М330301* | МАШИНЫ ШЛИФОВАЛЬНЫЕ ЭЛЕКТРИЧЕСКИЕ | МАШ.Ч | -3.8012 | 0.87 | -3,29
9 | М331002 | СТАНКИ СВЕРЛИЛЬНЫЕ | МАШ.Ч | -0.4068 | 0.6 | -0,24
10 | М331451 | ПЕРФОРАТОРЫ ЭЛЕКТРИЧЕСКИЕ | МАШ.Ч | -85.3991 | 0.84 | -71,72
11 | М400002 | АВТОМОБИЛЬ БОРТОВОЙ, ГРУЗОПОДЪЕМНОСТЬЮ ДО 8 Т | МАШ.Ч | 1.5981 | 37.33 | 59,66
|  | ИТОГО МАШИНЫ И МЕХАНИЗМЫ |  |  |  | 64
МАТЕРИАЛЫ, ИЗДЕЛИЯ, КОНСТРУКЦИИ
| 1 | Материалы для строительных работ
| 1/10 | Материалы для строительных работ общего назначения
| 1/10-140 | Электроды, прутки винипластовые, проволока сварочные
12 | 1/10-140-40/100 | ЭЛЕКТРОДЫ ТИПА Э42А ДИАМЕТРОМ 4 ММ | Т | -0.001987 | 4200 | -8,33
| 1/10-170 | Оснастка технологическая и инструментальная
13 | 1/10-170-10/25 | СВЕРЛА СПИРАЛЬНЫЕ С ЦИЛИНДРИЧЕСКИМ ХВОСТОВИКОМ, ДЛИННАЯ СЕРИЯ (ПО МЕТАЛЛУ), ДИАМЕТРОМ 12,6-14 ММ | ШТ. | -1.071 | 12.92 | -13,82
14 | 1/10-170-10/135 | СВЕРЛА С SDS PLUS ХВОСТОВИКОМ (НАКОНЕЧНИК ИЗ ТВЕРДОСПЛАВНОЙ СТАЛИ) (ПО БЕТОНУ), ДИАМЕТРОМ 8-10 ММ, ДЛИНОЙ 260 (265) ММ | ШТ. | -0.6502 | 4.03 | -2,62
15 | 1/10-170-10/165 | СВЕРЛА С SDS PLUS ХВОСТОВИКОМ (НАКОНЕЧНИК ИЗ ТВЕРДОСПЛАВНОЙ СТАЛИ) (ПО БЕТОНУ), ДИАМЕТРОМ 10-12 ММ, ДЛИНОЙ 110-165 ММ | ШТ. | -6.3618 | 3.41 | -21,69
| 1/10-180 | Материалы шлифовальные
16 | 1/10-180-20/57 | КРУГИ ШЛИФОВАЛЬНЫЕ ДЛЯ СПЕЦИАЛЬНЫХ МОНТАЖНЫХ РАБОТ 5П 180Х6Х22 | ШТ. | -3.5161 | 3.34 | -11,74
| 1/10-230 | Материалы для отделочных работ
17 | 1/10-230-40-20/73 | КРАСКА МАСЛЯНАЯ МА-15, КОРИЧНЕВАЯ | Т | -0.0006 | 4900 | -2,94
| 1/10-240 | Метизы и крепежные изделия
18 | 1/10-240-10-10/131 | БОЛТЫ СТРОИТЕЛЬНЫЕ | Т | 0.005485 | 5465.03 | 29,98
19 | 1/10-240-20/1 | ГАЙКИ СТРОИТЕЛЬНЫЕ | Т | 0.001567 | 4322.02 | 6,77
20 | 1/10-240-50-10/СН-8113-Д1 | ШПИЛЬКА РЕЗЬБОВАЯ ОЦИНКОВАННАЯ ДЛЯ НАРАЩИВАНИЯ М10Х1000 | ШТ | -200 | 7.01 | -1402
21 | 1/10-240-50-16/999132 | ШАЙБЫ (СРЕДНЯЯ ЦЕНА ПО ГРУППЕ), ОПРЕД. - 13 | КГ | 0.78358 | 7.33 | 5,74
| 1/10-260 | Металлопрокат и металлоизделия (за исключением металлоизделий части 2)
22 | 1/10-260-30-31/С101-123415-Э | МЕТАЛЛОКОНСТРУКЦИИ | Т | -0.045 | 2261.07 | -101,73
23 | 1/10-260-30-31/5 | ПРОКАТ ГОРЯЧЕКАТАНЫЙ ПОЛОСОВОЙ ИЗ СТАЛИ УГЛЕРОДИСТОЙ ОБЫКНОВЕННОГО КАЧЕСТВА МАРКИ СТ3СП, СТ3ПС, ТОЛЩИНОЙ 10 - 80 ММ ПРИ ШИРИНЕ 100 - 200 ММ | Т | -0.00126 | 2732.95 | -3,44
24 | 1/10-260-210-1/82 | ПРОВОЛОКА СТАЛЬНАЯ НИЗКОУГЛЕРОДИСТАЯ ОБЩЕГО НАЗНАЧЕНИЯ ТЕРМИЧЕСКИ ОБРАБОТАННАЯ, ОЦИНКОВАННАЯ, ДИАМЕТРОМ 2 ММ | КГ | 3 | 4.81 | 14,43
| 1/55 | Материалы специального назначения (кислотоупорные, огнеупорные и антикоррозионные)
| 1/55-50 | Материалы антикоррозионные и химически стойкие
25 | 1/55-50-20/35 | ЛАК БИТУМНЫЙ БТ-577 | КГ | 38.757 | 16.27 | 630,58
| 5 | Материалы для монтажных и специальных строительных работ
| 5/10 | Кабели, провода, муфты кабельные
| 5/10-10 | Кабели
26 | 5/10-10-10-10-2/С501-99096-16-Э | КАБЕЛЬ СИЛОВОЙ МАРКИ АВВГНГ(А)-LS 3Х2,5-0,66 С АЛЮМИНИЕВЫМИ ЖИЛАМИ, ИЗОЛЯЦИЯ И ОБОЛОЧКА ИЗ ПОЛИВИНИЛХЛОРИДНОГО ПЛАСТИКАТА, НЕ РАСПРОСТРАНЯЮЩИЙ ГОРЕНИЕ ПО КАТЕГОРИИ (А), С НИЗКИМ ДЫМО- И ГАЗОВЫДЕЛЕНИЕМ, БЕЗ ЗАЩИТНОГО ПОКРОВА, С ТРЕМЯ ЖИЛАМИ СЕЧЕНИЕМ 2,5 ММ2, НА НАПРЯЖЕНИЕ 0,66 КВ | 1000 М | -1.15 | 971.43 | -1117,14
27 | 5/10-10-10-10-2/С501-99096-16-Э1 | КАБЕЛЬ СИЛОВОЙ МАРКИ АВВГНГ(А)-FRLS 3Х2,5-0,66 С АЛЮМИНИЕВЫМИ ЖИЛАМИ, ИЗОЛЯЦИЯ И ОБОЛОЧКА ИЗ ПОЛИВИНИЛХЛОРИДНОГО ПЛАСТИКАТА, НЕ РАСПРОСТРАНЯЮЩИЙ ГОРЕНИЕ, С НИЗКИМ ДЫМО- И ГАЗОВЫДЕЛЕНИЕМ, ОГНЕСТОЙКИЙ, С ТРЕМЯ ЖИЛАМИ СЕЧЕНИЕМ 2,5 ММ2, НА НАПРЯЖЕНИЕ 0,66 КВ | 1000 М | -0.14 | 971.43 | -136
28 | 5/10-10-10-10-2/С501-99096-17-Э | КАБЕЛЬ СИЛОВОЙ МАРКИ АВВГНГ(А)-LS 3Х4-0,66 С АЛЮМИНИЕВЫМИ ЖИЛАМИ, ИЗОЛЯЦИЯ И ОБОЛОЧКА ИЗ ПОЛИВИНИЛХЛОРИДНОГО ПЛАСТИКАТА, НЕ РАСПРОСТРАНЯЮЩИЙ ГОРЕНИЕ, С НИЗКИМ ДЫМО- И ГАЗОВЫДЕЛЕНИЕМ, БЕЗ ЗАЩИТНОГО ПОКРОВА, С ТРЕМЯ ЖИЛАМИ СЕЧЕНИЕМ 4 ММ2, НА НАПРЯЖЕНИЕ 0,66 КВ | 1000 М | 0.12 | 984.29 | 118,11
29 | 5/10-10-10-10-2/С501-99096-17Э | КАБЕЛЬ СИЛОВОЙ МАРКИ АВВГНГ(А)-FRLS 3Х4-0,66 С АЛЮМИНИЕВЫМИ ЖИЛАМИ, ИЗОЛЯЦИЯ И ОБОЛОЧКА ИЗ ПОЛИВИНИЛХЛОРИДНОГО ПЛАСТИКАТА, НЕ РАСПРОСТРАНЯЮЩИЙ ГОРЕНИЕ, С НИЗКИМ ДЫМО- И ГАЗОВЫДЕЛЕНИЕМ, ОГНЕСТОЙКИЙ, С ТРЕМЯ ЖИЛАМИ СЕЧЕНИЕМ 4 ММ2, НА НАПРЯЖЕНИЕ 0,66 КВ | 1000 М | -0.25 | 984.29 | -246,07
30 | 5/10-10-10-10-2/С501-99096-18-Э | КАБЕЛЬ СИЛОВОЙ МАРКИ АВВГНГ(А)-LS 3Х6-0,66 С АЛЮМИНИЕВЫМИ ЖИЛАМИ, ИЗОЛЯЦИЯ И ОБОЛОЧКА ИЗ ПОЛИВИНИЛХЛОРИДНОГО ПЛАСТИКАТА, НЕ РАСПРОСТРАНЯЮЩИЙ ГОРЕНИЕ ПО КАТЕГОРИИ (А), С НИЗКИМ ДЫМО- И ГАЗОВЫДЕЛЕНИЕМ, БЕЗ ЗАЩИТНОГО ПОКРОВА, С ТРЕМЯ ЖИЛАМИ СЕЧЕНИЕМ 6 ММ2, НА НАПРЯЖЕНИЕ 0,66 КВ | 1000 М | -0.12 | 1850 | -222
31 | 5/10-10-10-10-2/С501-99096-24Э | КАБЕЛЬ СИЛОВОЙ МАРКИ АВВГНГ(А)-LS 4Х2,5-0,66 С АЛЮМИНИЕВЫМИ ЖИЛАМИ, ИЗОЛЯЦИЯ И ОБОЛОЧКА ИЗ ПОЛИВИНИЛХЛОРИДНОГО ПЛАСТИКАТА, НЕ РАСПРОСТРАНЯЮЩИЙ ГОРЕНИЕ ПО КАТЕГОРИИ (А), С НИЗКИМ ДЫМО- И ГАЗОВЫДЕЛЕНИЕМ, БЕЗ ЗАЩИТНОГО ПОКРОВА, С ЧЕТЫРЬМЯ ЖИЛАМИ СЕЧЕНИЕМ 2,5 ММ2, НА НАПРЯЖЕНИЕ 0,66 КВ | 1000 М | -0.1 | 1120.59 | -112,04
32 | 5/10-10-10-10-2/С501-99096-33Э | КАБЕЛЬ СИЛОВОЙ МАРКИ АВВГНГ(А)-LS 5Х2,5-0,66 С АЛЮМИНИЕВЫМИ ЖИЛАМИ, ИЗОЛЯЦИЯ И ОБОЛОЧКА ИЗ ПОЛИВИНИЛХЛОРИДНОГО ПЛАСТИКАТА, НЕ РАСПРОСТРАНЯЮЩИЙ ГОРЕНИЕ ПО КАТЕГОРИИ А, С НИЗКИМ ДЫМО- И ГАЗОВЫДЕЛЕНИЕМ, БЕЗ ЗАЩИТНОГО ПОКРОВА, С ПЯТЬЮ ЖИЛАМИ СЕЧЕНИЕМ 2,5 ММ2, НА НАПРЯЖЕНИЕ 0,66 КВ | 1000 М | -1.7 | 1291.61 | -2195,72
| 5/20 | Изделия для прокладки кабельных сетей
| 5/20-10 | Металлические кабеленесущие системы
33 | 5/20-10-1/С514-15700Э | ЛОТОК КАБЕЛЬНЫЙ (ПРЯМАЯ СЕКЦИЯ) НЛ-5 | ШТ. | -50 | 9.94 | -497
34 | 5/20-10-1/С514-15702Э | ЛОТОК КАБЕЛЬНЫЙ (ПРЯМАЯ СЕКЦИЯ) НЛ-20 | ШТ. | -50 | 16.1 | -805
35 | 5/20-10-1/СН-УЭМИТ-43 | ФЕРМА ДЛЯ ИНДУСТРИАЛЬНОГО МОНТАЖА УЭМИТ-43 | ШТ | -145 | 197.39 | -28621,55
36 | 5/20-10-10/12 | ПРОФИЛЬ (ШВЕЛЛЕР) МОНТАЖНЫЙ ГОРЯЧЕГО ЦИНКОВАНИЯ, ТИПА К240 УТ 1,5 | ШТ. | -50 | 16.5 | -825
| 5/20-20 | Пластиковые системы для прокладки кабеля
37 | 5/20-20-3-4/10 | ТРУБКА МАРКИ ТВ-40 ВНУТРЕННИМ ДИАМЕТРОМ 5 ММ | КГ | -4.0326 | 31.9 | -128,62
| 5/20-30 | Материалы и изделия для монтажа кабелей и проводов
38 | 5/20-30-1-4/2 | ОТВЕТВИТЕЛЬНЫЙ СЖИМ У 859 М У3 | 100 ШТ. | -0.12 | 308 | -36,96
39 | 5/20-30-2/1 | ПЕРЕМЫЧКА ГИБКАЯ ПГС-35-560 У2,5 | ШТ. | -9 | 7.28 | -65,52
40 | 5/20-30-3/2 | КНОПКА К227 УХЛ2 | 1000 ШТ. | 0.624 | 100 | 62,4
41 | 5/20-30-3/20 | СКОБА К 142 У2 | 10 ШТ. | 306 | 7.49 | 2291,94
42 | 5/20-30-3/43 | ЛЕНТА К226 | 100 М | 0.735 | 60 | 44,1
43 | 5/20-30-5/2 | БИРКА МАРКИРОВОЧНАЯ У134 | 100 ШТ. | 0.24 | 8.06 | 1,93
| 5/20-40 | Другие электромонтажные материалы
44 | 5/20-40-4/СН-У-409 | КОРОБКА ПЛАСТМАССОВАЯ ДЛЯ ОТВЕТВЛЕНИЯ КАБЕЛЕЙ ПРИ ОТКРЫТОЙ ПРОКЛАДКЕ IP65 У409 У1 | ШТ | -250 | 8.05 | -2012,5
45 | 5/20-40-4/5 | КОРОБКА МОНТАЖНАЯ ОТКРЫТОЙ УСТАНОВКИ ДЛЯ РАЗВОДКИ ПРОВОДОВ КМ-209 | ШТ. | -50 | 2.14 | -107
| 5/30 | Материалы для электротехнических установок
| 5/30-30 | Электросиловые и электроосветительные установки
46 | 5/30-30-4-1-1/СН-А56-224 | ВЫКЛЮЧАТЕЛЬ ДВУХКЛАВИШНЫЙ БРЫЗГОЗАЩИЩЕННЫЙ ОТКРЫТОЙ УСТАНОВКИ 250В, 6А, IP54 А56-224 | ШТ | -7 | 5.72 | -40,04
47 | 5/30-30-4-1-1/СН-А610-868 | ВЫКЛЮЧАТЕЛЬ КОРИДОРНЫЙ ОДНОКЛАВИШНЫЙ БРЫЗГОЗАЩИЩЕННЫЙ ОТКРЫТОЙ УСТАНОВКИ 250В, 10А, IP54 А6 10-868 | ШТ | -2 | 7.39 | -14,78
48 | 5/30-30-4-3-2/СН-ДПП22-10 | СВЕТИЛЬНИК СВЕТОДИОДНЫЙ НАКЛАДНОЙ С РАССЕИВАТЕЛЕМ ИЗ ПОЛИКАРБОНАТА БЕЛОГО ЦВЕТА, МОЩНОСТЬЮ 10ВТ, ДПП22-10 "DISK LIGНT" | ШТ | 1 | 44.18 | 44,18
49 | 5/30-30-4-3-2/СНП-ДПО66-42 | СВЕТИЛЬНИК СВЕТОДИОДНЫЙ ПЫЛЕВЛАГОЗАЩИЩЕННЫЙ С РАССЕИВАТЕЛЕМ ИЗ ЗАКАЛЕННОГО МАТИРОВАННОГО СТЕКЛА, МОЩНОСТЬЮ 42ВТ ДПО66-42 "TITAN LIGНT" | ШТ | -1 | 127.18 | -127,18
50 | 5/30-30-4-3-2/СНП-ДПО66-63 | СВЕТИЛЬНИК СВЕТОДИОДНЫЙ ПЫЛЕВЛАГОЗАЩИЩЕННЫЙ С РАССЕИВАТЕЛЕМ ИЗ ЗАКАЛЕННОГО МАТИРОВАННОГО СТЕКЛА, МОЩНОСТЬЮ 63ВТ ДПО66-63 "TITAN LIGНT" | ШТ | -20 | 165.15 | -3303
51 | 5/30-30-4-3-2/СНП-ДПО66-84 | СВЕТИЛЬНИК СВЕТОДИОДНЫЙ ПЫЛЕВЛАГОЗАЩИЩЕННЫЙ С РАССЕИВАТЕЛЕМ ИЗ ЗАКАЛЕННОГО МАТИРОВАННОГО СТЕКЛА, МОЩНОСТЬЮ 84ВТ ДПО66-84 "TITAN LIGНT" | ШТ | -312 | 233.32 | -72795,84
52 | 5/30-30-4-3-2/СНП-ДПП22-24 | СВЕТИЛЬНИК СВЕТОДИОДНЫЙ ПОДВЕСНОЙ ПЫЛЕВЛАГОЗАЩИЩЕННЫЙ С РАССЕИВАТЕЛЕМ, МОЩНОСТЬЮ 24ВТ, КЛАСС ЗАЩИТЫ ОТ ПОРАЖЕНИЯ ЭЛ. ТОКОМ-I, ДПП22-24 "STANDARD" | ШТ | -11 | 100.58 | -1106,38
53 | 5/30-30-4-3-2/СНП-ДПП22-35 | СВЕТИЛЬНИК СВЕТОДИОДНЫЙ ПОДВЕСНОЙ ПЫЛЕВЛАГОЗАЩИЩЕННЫЙ С РАССЕИВАТЕЛЕМ, МОЩНОСТЬЮ 35ВТ, КЛАСС ЗАЩИТЫ ОТ ПОРАЖЕНИЯ ЭЛ. ТОКОМ-I, ДПП22-35 "STANDARD" | ШТ | -10 | 132.25 | -1322,5
54 | 5/30-30-4-7/СИ-3ЩОА | ЩИТОК РАСПРЕДЕЛИТЕЛЬНЫЙ НАВЕСНОГО ИСПОЛНЕНИЯ НА 24 МОДУЛЯ ПО ТИПУ ЩРН-24-54 У2 (410Х330Х120ММ) (3ЩОА) | ШТ | 1 | 390 | 390
55 | 5/30-30-4-7/СИ-3ЩОА-5ЩОА | ЩИТОК РАСПРЕДЕЛИТЕЛЬНЫЙ НАВЕСНОГО ИСПОЛНЕНИЯ НА 24 МОДУЛЯ ПО ТИПУ ЩРН-24-54 У2 (410Х330Х120ММ) (3ЩОА, 5ЩОА) | ШТ | -2 | 390 | -780
56 | 5/30-30-4-7/СИ-5ЩО-1-2 | ЩИТОК РАСПРЕДЕЛИТЕЛЬНЫЙ НАВЕСНОГО ИСПОЛНЕНИЯ НА 36 МОДУЛЕЙ ПО ТИПУ ЩРН-36-54 У2 (540Х330Х120ММ) (5ЩО-1, 5ЩО-2) | ШТ | -2 | 383 | -766
57 | 5/30-30-4-10/С514-751-1Э | ЯЩИК С БЕЗОПАСНЫМ РАЗДЕЛЯЮЩИМ ТРАНСФОРМАТОРОМ ТИПА ЯТ-0,25-22 IP54, С АВТОМАТИЧЕСКИМ ВЫКЛЮЧАТЕЛЕМ АЕ1000 И ШТЕПСЕЛЬНОЙ РОЗЕТКОЙ НА 6А, IP54 | ШТ. | -1 | 223.03 | -223,03
| 5/30-40 | Материалы для электроизоляционных работ
58 | 5/30-40-2/21 | ЛЕНТА ЛИПКАЯ ИЗОЛЯЦИОННАЯ НА ПОЛИКАСИНОВОМ КОМПАУНДЕ МАРКИ ЛСЭПЛ, ШИРИНОЙ 20-30 ММ, ТОЛЩИНОЙ 0,14-0,19 ММ | КГ | -1.1732 | 12.14 | -14,24
| 5/50 | Прокатно-тянутые и прессованные изделия из цветных металлов, цветные металлы
| 5/50-30 | Листы и плиты из цветных металлов
59 | 5/50-30-3/2 | ЛИСТ НОРМАЛЬНОЙ ТОЧНОСТИ ИЗГОТОВЛЕНИЯ, ТОЛЩИНОЙ 1 ММ, ИЗ СВИНЦА МАРКИ С1 | Т | 0.024 | 12000 | 288
| 5/50-70 | Сплавы из цветных металлов
60 | 5/50-70-2/13 | ПРИПОЙ ОЛОВЯННО-СВИНЦОВЫЙ МАЛОСУРЬМЯНИСТЫЙ, МАРКИ ПОССУ 40-0,5 | Т | 0.0075 | 58509.3 | 438,82
| 5/90 | Прочие материалы для монтажных и специальных строительных работ
| 5/90-10 | Дюбели для крепления электромонтажных изделий
61 | 5/90-10/2 | ДЮБЕЛЬ МОНТАЖНЫЙ У661 У3 | 10 ШТ. | -144.228 | 7.5 | -1081,71
62 | 5/90-10/4 | ДЮБЕЛЬ МОНТАЖНЫЙ У658 | 10 ШТ. | -11.63 | 0.9 | -10,45
|  | ИТОГО МАТЕРИАЛЫ, ИЗДЕЛИЯ, КОНСТРУКЦИИ |  |  |  | -115915
|  | ИТОГО ТРАНСПОРТ |  |  |  | -6148
| СОСТАВИЛ | ______________________________ |  |  | С.В.ЛЕМЧУК
|  | (должность служащего) | (подпись) |  | (инициалы,фамилия)
| ПРОВЕРИЛ | ______________________________ |  |  | Н.В.МАКСИМОВИЧ
|  | (должность служащего) | (подпись) |  | (инициалы,фамилия)

## 3169-3-3009-T3
РАЗРАБОТЧИК |  | RSTC.smeta ВЕРСИЯ 25.4
|  |  |  | ШИФР | 21.004.29-3
"РЕКОНСТРУКЦИЯ ТЕРРИТОРИИ ПО ПРОСП. ПАРТИЗАНСКОМУ, 8, В Г. МИНСКЕ". 29 ОЧЕРЕДЬ СТРОИТЕЛЬСТВА. СТАДИЯ А
РАБОЧАЯ ДОКУМЕНТАЦИЯ
СМЕТНАЯ ДОКУМЕНТАЦИЯ
ТИТУЛЬНЫЙ ЛИСТ ДЛЯ ЛОКАЛЬНОЙ СМЕТЫ (ЛОКАЛЬНОГО СМЕТНОГО РАСЧЕТА) № 3009
СМЕТНАЯ СТОИМОСТЬ В ЦЕНАХ НА 1 МАЯ 2025г.
-133,788 ТЫСЯЧ БЕЛОРУССКИХ РУБЛЕЙ
ЗАКАЗЧИК |  | ООО "МИНСКИЙ ГОРОДСКОЙ ТЕХНОПАРК"
МИНСК-2025

## 3169-3-3012-S0
НАИМЕНОВАНИЕ ОБЪЕКТА |  | "РЕКОНСТРУКЦИЯ ТЕРРИТОРИИ ПО ПРОСП. ПАРТИЗАНСКОМУ, 8, В Г. МИНСКЕ". 29 ОЧЕРЕДЬ СТРОИТЕЛЬСТВА. СТАДИЯ А
КОД ОБЪЕКТА |  | 21.004.29-3
НАИМЕНОВАНИЕ ЗДАНИЯ, СООРУЖЕНИЯ |  | ЗДАНИЕ N3 ПО Г/П В ОСЯХ 1-26, А/1-Х И 26-34, А/1-Б. ВНЕСЕНИЕ ИЗМЕНЕНИЙ
ШИФР ЗДАНИЯ, СООРУЖЕНИЯ |  | 21.004.29-3
КОМПЛЕКТ ЧЕРТЕЖЕЙ |  | ЭМ1 (ИЗМ.4)
ЛОКАЛЬНАЯ СМЕТА (ЛОКАЛЬНЫЙ СМЕТНЫЙ РАСЧЕТ) № 3012
(НОРМЫ 2022г.)
СИЛОВОЕ ЭЛЕКТРООБОРУДОВАНИЕ (ДОП. К ЛС N3003,3005,3008)
СОСТАВЛЕНА В ЦЕНАХ НА 1 МАЯ 2025г. | [8 empty] | СТОИМОСТЬ -0,633 ТЫСЯЧ БЕЛОРУССКИХ РУБЛЕЙ
№ п/п | ОБОСНОВАНИЕ | НАИМЕНОВАНИЕ РАБОТ, РЕСУРСОВ, РАСХОДОВ | ЕДИНИЦА ИЗМЕРЕ- НИЯ | СТОИМОСТЬ ЕДИНИЦЫ ИЗМЕРЕНИЯ/ВСЕГО, БЕЛОРУССКИХ РУБЛЕЙ
|  |  |  | ЗАРАБОТНАЯ ПЛАТА | ЭКСПЛУАТАЦИЯ МАШИН И МЕХАНИЗМОВ |  | МАТЕРИАЛЫ, ИЗДЕЛИЯ, КОНСТРУКЦИИ (ОБОРУДОВА- НИЕ, МЕБЕЛЬ) | ТРАНС-ПОРТ | ОБЩАЯ СТОИМОСТЬ
|  |  | КОЛИ- ЧЕСТВО |  | ВСЕГО | В ТОМ ЧИСЛЕ ЗАРАБОТ- НАЯ ПЛАТА МАШИ- НИСТОВ
1 | 2 | 3 | 4 | 5 | 6 | 7 | 8 | 9 | 10
| НАЧИСЛЕНИЯ: | ОХР и ОПР/ПЛАНОВАЯ ПРИБЫЛЬ (%):Н16=59.57/40.54
1. | ПРИМЕЧАНИЕ: | К ДЛЯ ОХР И ОПР/ПЛАНОВАЯ ПРИБЫЛЬ: 1.0000/1.0000
2. | ПРИМЕЧАНИЕ: | КОЭФФИЦИЕНТ К З/П (ПОСТАНОВЛЕНИЕ N5): 1.0000
3. | ПРИМЕЧАНИЕ: | БАЗА ТЕКУЩИХ ЦЕН (ВАРИАНТ A)
| Ж3-40-21 | ЭЛЕКТРОСНАБЖЕНИЕ
4. | ПРИМЕЧАНИЕ: | СМЕТНАЯ ДОКУМЕНТАЦИЯ СОСТАВЛЕНА НА ОСНОВАНИИ ФАЙЛА "МОНИТОРИНГ 27.05.2025", РАЗМЕЩЁННОГО НА ГЛАВНОЙ СТРАНИЦЕ ИСС ГИС "ГОССТРОЙПОРТАЛ" В РАЗДЕЛЕ "НОВОСТИ"
5. | 5/10-10-10-10-2/С501-99096-16-Э | КАБЕЛЬ СИЛОВОЙ МАРКИ АВВГНГ(А)-LS 3Х2,5-0,66 С АЛЮМИНИЕВЫМИ ЖИЛАМИ, ИЗОЛЯЦИЯ И ОБОЛОЧКА ИЗ ПОЛИВИНИЛХЛОРИДНОГО ПЛАСТИКАТА, НЕ РАСПРОСТРАНЯЮЩИЙ ГОРЕНИЕ ПО КАТЕГОРИИ (А), С НИЗКИМ ДЫМО- И ГАЗОВЫДЕЛЕНИЕМ, БЕЗ ЗАЩИТНОГО ПОКРОВА, С ТРЕМЯ ЖИЛАМИ СЕЧЕНИЕМ 2,5 ММ2, НА НАПРЯЖЕНИЕ 0,66 КВ | 1000 М 0.02 | - - | - - | - - | 971.43 19.43 | 51.68 1.03 | 1023.11 20.46
6. | Ц8-148-1 (Н16) | КАБЕЛИ ДО 35 КВ В ПРОЛОЖЕННЫХ ТРУБАХ, БЛОКАХ И КОРОБАХ, МАССА 1 М ДО 1 КГ | 100 М КАБЕЛЯ 0.029412 | 172.09 5.06 | 47.71 1.40 | 15.06 0.44 | 41.76 1.23 | 2.36 0.07 | 263.92 7.76
7. | Ц8-147-10 (Н16) | КАБЕЛИ ДО 35КВ, ПРОКЛАДЫВАЕМЫЕ ПО УСТАНОВЛЕННЫМ КОНСТРУКЦИЯМ И ЛОТКАМ С КРЕПЛЕНИЕМ ПО ВСЕЙ ДЛИНЕ, МАССА 1 М ДО 1 КГ | 100 М КАБЕЛЯ 0.166667 | 244.57 40.76 | 36.07 6.01 | 9.93 1.66 | 129.25 21.54 | 7.60 1.27 | 417.49 69.58
8. | 5/30-30-4-1-2/СН-РА16-297-Э | РОЗЕТКА БРЫЗГОЗАЩИЩЕННАЯ С ЗАЗЕМЛЯЮЩИМИ КОНТАКТАМИ РА16-297, ОТКРЫТОЙ УСТАНОВКИ, ОДНОФАЗНАЯ, 250 В | ШТ 1 | - - | - - | - - | 4.17 4.17 | 0.22 0.22 | 4.39 4.39
9. | Ц8-591-1004 (Н16) | РОЗЕТКА ШТЕПСЕЛЬНАЯ ПОЛУГЕРМЕТИЧЕСКАЯ И ГЕРМЕТИЧЕСКАЯ С КРЕПЛЕНИЕМ ВИНТАМИ | 100 ШТ. 0.01 | 1148.40 11.48 | 40.70 0.41 | 4.79 0.05 | 264.13 2.64 | 20.13 0.20 | 1473.36 14.73
10. | 6/20-50-10/С103-12690-5-Э | ТРУБЫ СТАЛЬНЫЕ ЭЛЕКТРОСВАРНЫЕ ПРЯМОШОВНЫЕ ИЗ СПОКОЙНОЙ И ПОЛУСПОКОЙНОЙ СТАЛИ МАРОК СТ2, СТ3, 10, 20, НАРУЖНЫМ ДИАМЕТРОМ 18 ММ, ТОЛЩИНОЙ СТЕНКИ 1,6 ММ | М 3 | - - | - - | - - | 1.64 4.92 | 0.09 0.27 | 1.73 5.19
11. | Ц8-407-102 (Н16) | ТРУБЫ СТАЛЬНЫЕ ПО УСТАНОВЛЕННЫМ КОНСТРУКЦИЯМ ПО СТЕНАМ С КРЕПЛЕНИЕМ СКОБАМИ, ДИАМЕТР ДО 25 ММ, КРЕПЛЕНИЕ ДЮБЕЛЯМИ | 100 М 0.029412 | 410.10 12.06 | 67.99 2.00 | 18.83 0.55 | 359.80 10.58 | 19.47 0.57 | 857.36 25.22
|  | ИТОГО ПРЯМЫЕ ЗАТРАТЫ : |  | 69 | 10 | 3 | 65 | 4 | 148
|  | ОХР и ОПР | [6 empty] | 43
|  | ПЛАНОВАЯ ПРИБЫЛЬ | [6 empty] | 29
|  | ИТОГО ПО ПТМ | [6 empty] | 220
|  | ЗАТРАТЫ ТРУДА | [6 empty] | 5
| Ж3-40-51 | ЗАЗЕМЛЕНИЕ И УРАВНЕНИЕ ПОТЕНЦИАЛОВ
12. | 5/10-10-10-2/С501-44087-Э | КАБЕЛЬ СИЛОВОЙ МАРКИ ВВГНГ(А) 1Х16-0,66 С МЕДНЫМИ ЖИЛАМИ, ИЗОЛЯЦИЯ И ОБОЛОЧКА ИЗ ПОЛИВИНИЛХЛОРИДНОГО ПЛАСТИКАТА, НЕ РАСПРОСТРАНЯЮЩИЙ ГОРЕНИЕ ПО КАТЕГОРИИ (А), БЕЗ ЗАЩИТНОГО ПОКРОВА, С ОДНОЙ ЖИЛОЙ СЕЧЕНИЕМ 16 ММ2, НА НАПРЯЖЕНИЕ 0,66 КВ | 1000 М 0.15 | - - | - - | - - | 5612.66 -841.90 | 298.59 -44.79 | 5911.25 -886.69
13. | Ц8-147-10 (Н16) | КАБЕЛИ ДО 35КВ, ПРОКЛАДЫВАЕМЫЕ ПО УСТАНОВЛЕННЫМ КОНСТРУКЦИЯМ И ЛОТКАМ С КРЕПЛЕНИЕМ ПО ВСЕЙ ДЛИНЕ, МАССА 1 М ДО 1 КГ | 100 М КАБЕЛЯ 1.470588 | 244.57 -359.66 | 36.07 -53.04 | 9.93 -14.60 | 129.25 -190.07 | 7.60 -11.18 | 417.49 -613.95
14. | 5/10-10-20-2/С501-44411-16-Э | КАБЕЛЬ СИЛОВОЙ МАРКИ ВВГНГ(А) 5Х95-1 С МЕДНЫМИ ЖИЛАМИ, ИЗОЛЯЦИЯ И ОБОЛОЧКА ИЗ ПОЛИВИНИЛХЛОРИДНОГО ПЛАСТИКАТА, НЕ РАСПРОСТРАНЯЮЩИЙ ГОРЕНИЕ ПО КАТЕГОРИИ (А), БЕЗ ЗАЩИТНОГО ПОКРОВА, С ПЯТЬЮ ЖИЛАМИ СЕЧЕНИЕМ 95 ММ2, НА НАПРЯЖЕНИЕ 1 КВ | 1000 М 0.025 | - - | - - | - - | 157330.02 3933.25 | 8369.96 209.25 | 165699.98 4142.50
15. | Ц8-147-13 (Н16) | КАБЕЛИ ДО 35 КВ, ПРОКЛАДЫВАЕМЫЕ ПО УСТАНОВЛЕННЫМ КОНСТРУКЦИЯМ И ЛОТКАМ С КРЕПЛЕНИЕМ ПО ВСЕЙ ДЛИНЕ, МАССА 1 М ДО 6 КГ | 100 М КАБЕЛЯ 0.245098 | 514.94 126.21 | 152.97 37.49 | 49.30 12.08 | 123.84 30.35 | 7.09 1.74 | 798.84 195.79
16. | Ц8-472-7 Н=8-15 М. (Н16) Н6=1.1 | ПРОВОДНИК ЗАЗЕМЛЯЮЩИЙ ИЗ ПОЛОСОВОЙ СТАЛИ СЕЧЕНИЕМ 200 ММ2, ОТКРЫТО ПО СТРОИТЕЛЬНЫМ ОСНОВАНИЯМ (НА ВЫСОТЕ ОТ 8-15 М.) | 100 М 2.5 | 349.41 -873.53 | 56.11 -140.28 | 9.93 -24.83 | 582.11 -1455.28 | 33.98 -84.95 | 1021.61 -2554.04
|  | ИТОГО ПРЯМЫЕ ЗАТРАТЫ : |  | -1107 | -156 | -27 | 1476 | 70 | 283
|  | ОХР и ОПР | [6 empty] | -676
|  | ПЛАНОВАЯ ПРИБЫЛЬ | [6 empty] | -460
|  | ИТОГО ПО ПТМ | [6 empty] | -853
|  | ЗАТРАТЫ ТРУДА | [6 empty] | -74
|  | ЗАТРАТЫ ТРУДА МАШИНИСТОВ | [6 empty] | -2
|  | ВСЕГО, В ТОМ ЧИСЛЕ | [6 empty] | -633
|  | МОНТАЖНЫЕ РАБОТЫ, ВСЕГО В ТОМ ЧИСЛЕ | [6 empty] | -633
|  | ЗАРАБОТНАЯ ПЛАТА | [6 empty] | -1038
|  | ЭКСПЛУАТАЦИЯ МАШИН И МЕХАНИЗМОВ, ВСЕГО | [6 empty] | -146
|  | В ТОМ ЧИСЛЕ ЗАРАБОТНАЯ ПЛАТА МАШИНИСТОВ | [6 empty] | -25
|  | МАТЕРИАЛЫ, ИЗДЕЛИЯ, КОНСТРУКЦИИ | [6 empty] | 1541
|  | ТРАНСПОРТ | [6 empty] | 74
|  | ОХР и ОПР | [6 empty] | -633
|  | ПЛАНОВАЯ ПРИБЫЛЬ | [6 empty] | -431
|  | ЗАТРАТЫ ТРУДА РАБОЧИХ | [6 empty] | -70
|  | ЗАТРАТЫ ТРУДА МАШИНИСТОВ | [6 empty] | -1
|  | СОСТАВИЛ | ____________________ |  |  |  |  | С.В.ЛЕМЧУК
|  |  | (должность служащего) |  |  | (подпись) |  | (инициалы,фамилия)
|  | ПРОВЕРИЛ | ____________________ |  |  |  |  | Н.В.МАКСИМОВИЧ
|  |  | (должность служащего) |  |  | (подпись) |  | (инициалы,фамилия)

## 3169-3-3012-T0
НАИМЕНОВАНИЕ ОБЪЕКТА: "РЕКОНСТРУКЦИЯ ТЕРРИТОРИИ ПО ПРОСП. ПАРТИЗАНСКОМУ, 8, В Г. МИНСКЕ". 29 ОЧЕРЕДЬ СТРОИТЕЛЬСТВА. СТАДИЯ А
КОД ОБЪЕКТА: 21.004.29-3
НАИМЕНОВАНИЕ ЗДАНИЯ, СООРУЖЕНИЯ: ЗДАНИЕ N3 ПО Г/П В ОСЯХ 1-26, А/1-Х И 26-34, А/1-Б. ВНЕСЕНИЕ ИЗМЕНЕНИЙ
ШИФР ЗДАНИЯ, СООРУЖЕНИЯ: 21.004.29-3
КОМПЛЕКТ ЧЕРТЕЖЕЙ: ЭМ1 (ИЗМ.4)
ИСХОДНЫЕ ДАННЫЕ ПО ЛОКАЛЬНОЙ СМЕТЕ (ЛОКАЛЬНОМУ СМЕТНОМУ РАСЧЕТУ) № 3012
(НОРМЫ 2022г.)
СИЛОВОЕ ЭЛЕКТРООБОРУДОВАНИЕ (ДОП. К ЛС N3003,3005,3008)
СОСТАВЛЕНА В ЦЕНАХ НА 1 МАЯ 2025г.
№ П/П | ТЕКСТ
1 | 2
1 | L3'3169'3'3012'S0T0T3B0Q1Q4'2'3'СИЛОВОЕ ЭЛЕКТРООБОРУДОВАНИЕ (ДОП. К ЛС N3003,3005,3008)'ЭМ1 (ИЗМ.4)'С.В.ЛЕМЧУК'Н.В.МАКСИМОВИЧ*
2 | Ж3-40-21'ЭЛЕКТРОСНАБЖЕНИЕ'М*
3 | БС501-99096-16-Э#С501-99096-16'971,43##'=12'КАБЕЛЬ СИЛОВОЙ МАРКИ АВВГНГ(А)-LS 3Х2,5-0,66 С АЛЮМИНИЕВЫМИ ЖИЛАМИ, ИЗОЛЯЦИЯ И ОБОЛОЧКА ИЗ ПОЛИВИНИЛХЛОРИДНОГО ПЛАСТИКАТА, НЕ РАСПРОСТРАНЯЮЩИЙ ГОРЕНИЕ ПО КАТЕГОРИИ (А), С НИЗКИМ ДЫМО- И ГАЗОВЫДЕЛЕНИЕМ, БЕЗ ЗАЩИТНОГО ПОКРОВА, С ТРЕМЯ ЖИЛАМИ СЕЧЕНИЕМ 2,5 ММ2, НА НАПРЯЖЕНИЕ 0,66 КВ ###'1000 М''2801=<5/10-10-10-10-2>/2900=5/2799=971,43_0*
4 | БС103-12690-5-Э#С103-12690-5'1,64##'=12'ТРУБЫ СТАЛЬНЫЕ ЭЛЕКТРОСВАРНЫЕ ПРЯМОШОВНЫЕ ИЗ СПОКОЙНОЙ И ПОЛУСПОКОЙНОЙ СТАЛИ МАРОК СТ2, СТ3, 10, 20, НАРУЖНЫМ ДИАМЕТРОМ 18 ММ, ТОЛЩИНОЙ СТЕНКИ 1,6 ММ ###'М''2801=<6/20-50-10>/2900=5/2799=1,64_0*
5 | БС501-44087-Э#С501-44087'5612,66##'=12'КАБЕЛЬ СИЛОВОЙ МАРКИ ВВГНГ(А) 1Х16-0,66 С МЕДНЫМИ ЖИЛАМИ, ИЗОЛЯЦИЯ И ОБОЛОЧКА ИЗ ПОЛИВИНИЛХЛОРИДНОГО ПЛАСТИКАТА, НЕ РАСПРОСТРАНЯЮЩИЙ ГОРЕНИЕ ПО КАТЕГОРИИ (А), БЕЗ ЗАЩИТНОГО ПОКРОВА, С ОДНОЙ ЖИЛОЙ СЕЧЕНИЕМ 16 ММ2, НА НАПРЯЖЕНИЕ 0,66 КВ ###'1000 М''2801=<5/10-10-10-2>/2900=5/2799=5612,66_0*
6 | БС501-44411-16-Э#С501-44411-16'157330,02##'=12'КАБЕЛЬ СИЛОВОЙ МАРКИ ВВГНГ(А) 5Х95-1 С МЕДНЫМИ ЖИЛАМИ, ИЗОЛЯЦИЯ И ОБОЛОЧКА ИЗ ПОЛИВИНИЛХЛОРИДНОГО ПЛАСТИКАТА, НЕ РАСПРОСТРАНЯЮЩИЙ ГОРЕНИЕ ПО КАТЕГОРИИ (А), БЕЗ ЗАЩИТНОГО ПОКРОВА, С ПЯТЬЮ ЖИЛАМИ СЕЧЕНИЕМ 95 ММ2, НА НАПРЯЖЕНИЕ 1 КВ ###'1000 М''2801=<5/10-10-20-2>/2900=5/2799=157330,02_0*
7 | БСН-РА16-297-Э'4,17##'=12'РОЗЕТКА БРЫЗГОЗАЩИЩЕННАЯ С ЗАЗЕМЛЯЮЩИМИ КОНТАКТАМИ РА16-297, ОТКРЫТОЙ УСТАНОВКИ, ОДНОФАЗНАЯ, 250 В###'ШТ''2801=<5/30-30-4-1-2>/2900=3/2799=4,17_0*
8 | БС552-901#С552-901'60##'=12'ЛЕНТА К226###'100 М''2900=3/2799=60_0*
9 | БС552-803#С552-803'100##'=12'КНОПКА К227 УХЛ2###'1000 ШТ.''2900=3/2799=100_0*
10 | БС517-17500#С517-17500'12.1000##'=12'ЛИСТ НОРМАЛЬНОЙ ТОЧНОСТИ ИЗГОТОВЛЕНИЯ, ТОЛЩИНОЙ 1 ММ, ИЗ СВИНЦА МАРКИ С1###'Т''2900=3/2799=12000_0*
11 | БС552-900#С552-900'118,67:1,2##'=13'ЛЕНТА ФУМ МАРКА 3###'КГ''2900=5/2799=98,89_0*
12 | БС552-702-1#С552-702-1'2,2##'=12'ЗАГЛУШКА У468 УХЛ2###'10 ШТ.''2900=3/2799=2,2_0*
13 | БС544-8900#С544-8900'12,14##'=12'ЛЕНТА ЛИПКАЯ ИЗОЛЯЦИОННАЯ НА ПОЛИКАСИНОВОМ КОМПАУНДЕ МАРКИ ЛСЭПЛ, ШИРИНОЙ 20-30 ММ, ТОЛЩИНОЙ 0,14-0,19 ММ###'КГ''2900=3/2799=12,14_0*
14 | РМ021104#М021143/М030401#М030402/М030404#М030402/М030408#М030402/М030902/М031801/М400001#М400002*
15 | Р101-1900-7#101-999-1452/522-2600#522-2600-1=?.1000*
16 | П'СМЕТНАЯ ДОКУМЕНТАЦИЯ СОСТАВЛЕНА НА ОСНОВАНИИ ФАЙЛА "МОНИТОРИНГ 27.05.2025", РАЗМЕЩЁННОГО НА ГЛАВНОЙ СТРАНИЦЕ ИСС ГИС "ГОССТРОЙПОРТАЛ" В РАЗДЕЛЕ "НОВОСТИ" *
17 | С501-99096-16-Э'230-210'Ж1000*
18 | Ц8-148-1'3:1,02''КАБЕЛИ ДО 35 КВ В ПРОЛОЖЕННЫХ ТРУБАХ, БЛОКАХ И КОРОБАХ, МАССА 1 М ДО 1 КГ'100 М КАБЕЛЯ''*
19 | Ц8-147-10'17:1,02''КАБЕЛИ ДО 35КВ, ПРОКЛАДЫВАЕМЫЕ ПО УСТАНОВЛЕННЫМ КОНСТРУКЦИЯМ И ЛОТКАМ С КРЕПЛЕНИЕМ ПО ВСЕЙ ДЛИНЕ, МАССА 1 М ДО 1 КГ'100 М КАБЕЛЯ''*
20 | СН-РА16-297-Э'1*
21 | Ц8-591-1004'1''РОЗЕТКА ШТЕПСЕЛЬНАЯ ПОЛУГЕРМЕТИЧЕСКАЯ И ГЕРМЕТИЧЕСКАЯ С КРЕПЛЕНИЕМ ВИНТАМИ'100 ШТ.''*
22 | С103-12690-5-Э'8-5*
23 | Ц8-407-102'3:1,02''ТРУБЫ СТАЛЬНЫЕ ПО УСТАНОВЛЕННЫМ КОНСТРУКЦИЯМ ПО СТЕНАМ С КРЕПЛЕНИЕМ СКОБАМИ, ДИАМЕТР ДО 25 ММ, КРЕПЛЕНИЕ ДЮБЕЛЯМИ'100 М''*
24 | Ж3-40-51'ЗАЗЕМЛЕНИЕ И УРАВНЕНИЕ ПОТЕНЦИАЛОВ'М*
25 | С501-44087-Э'325-175'B*
26 | Ц8-147-10'150:1,02'B'КАБЕЛИ ДО 35КВ, ПРОКЛАДЫВАЕМЫЕ ПО УСТАНОВЛЕННЫМ КОНСТРУКЦИЯМ И ЛОТКАМ С КРЕПЛЕНИЕМ ПО ВСЕЙ ДЛИНЕ, МАССА 1 М ДО 1 КГ'100 М КАБЕЛЯ''*
27 | С501-44411-16-Э'350-325'Ж1000*
28 | Ц8-147-13'25:1,02''КАБЕЛИ ДО 35 КВ, ПРОКЛАДЫВАЕМЫЕ ПО УСТАНОВЛЕННЫМ КОНСТРУКЦИЯМ И ЛОТКАМ С КРЕПЛЕНИЕМ ПО ВСЕЙ ДЛИНЕ, МАССА 1 М ДО 6 КГ'100 М КАБЕЛЯ''*
29 | Ц8-472-7#Н=8-15 М.'930-680'B/Н6=1,1/101-123419#101-123415=200.0,13:160'ПРОВОДНИК ЗАЗЕМЛЯЮЩИЙ ИЗ ПОЛОСОВОЙ СТАЛИ СЕЧЕНИЕМ 200 ММ2, ОТКРЫТО ПО СТРОИТЕЛЬНЫМ ОСНОВАНИЯМ (НА ВЫСОТЕ ОТ 8-15 М.)'100 М''*
30 | L*

## 3169-3-3012-B0
НАИМЕНОВАНИЕ ОБЪЕКТА |  | "РЕКОНСТРУКЦИЯ ТЕРРИТОРИИ ПО ПРОСП. ПАРТИЗАНСКОМУ, 8, В Г. МИНСКЕ". 29 ОЧЕРЕДЬ СТРОИТЕЛЬСТВА. СТАДИЯ А
КОД ОБЪЕКТА |  | 21.004.29-3
НАИМЕНОВАНИЕ ЗДАНИЯ, СООРУЖЕНИЯ |  | ЗДАНИЕ N3 ПО Г/П В ОСЯХ 1-26, А/1-Х И 26-34, А/1-Б. ВНЕСЕНИЕ ИЗМЕНЕНИЙ
ШИФР ЗДАНИЯ, СООРУЖЕНИЯ |  | 21.004.29-3
КОМПЛЕКТ ЧЕРТЕЖЕЙ |  | ЭМ1 (ИЗМ.4)
ВЕДОМОСТЬ ОБЪЕМОВ И СТОИМОСТИ РАБОТ № 3012
(НОРМЫ 2022г.)
СИЛОВОЕ ЭЛЕКТРООБОРУДОВАНИЕ (ДОП. К ЛС N3003,3005,3008)
СОСТАВЛЕНА В ЦЕНАХ НА 1 МАЯ 2025г.
ОБОСНОВА- НИЕ | НАИМЕНОВАНИЕ ВИДОВ РАБОТ | ОБЪЕМ | СТОИМОСТЬ, ТЫС.РУБ.
|  |  | ЗАРАБОТНАЯ ПЛАТА | ЭКСПЛУАТА- ЦИЯ МАШИН И МЕХА- НИЗМОВ | МАТЕРИАЛЫ, ИЗДЕЛИЯ, КОНСТРУК- ЦИИ | ОБОРУДОВА- НИЕ,МЕБЕЛЬ, ИНВЕНТАРЬ | ОХР и ОПР | ПРОЧИЕ СРЕДСТВА | ВСЕГО
|  | ЕД.ИЗМ. | ТРУДОЕМ- КОСТЬ, ЧЕЛ.Ч. | В Т.Ч.З/П МАШИ- НИСТОВ | ТРАНСПОРТ | ТРАНСПОРТ | ПЛАНОВАЯ ПРИБЫЛЬ
1 | 2 | 3 | 4 | 5 | 6 | 7 | 8 | 9 | 10
Ж3-40-21 | ЭЛЕКТРОСНАБЖЕНИЕ | 20 | 0,069 | 0,01 | 0,065 | 0 | 0,043 | 0 | 0,22
|  | М | 5 | 0,003 | 0,004 | 0 | 0,029
Ж3-40-51 | ЗАЗЕМЛЕНИЕ И УРАВНЕНИЕ ПОТЕНЦИАЛОВ | 25 | -1,107 | -0,156 | 1,476 | 0 | -0,676 | 0 | -0,853
|  | М | -74 | -0,027 | 0,07 | 0 | -0,46
| И Т О Г О | 0 | -1,038 | -0,146 | 1,541 | 0 | -0,633 | 0 | -0,633
|  |  | -69 | -0,024 | 0,074 | 0 | -0,431
| СОСТАВИЛ | ______________________________ | [5 empty] | С.В.ЛЕМЧУК
|  | (должность служащего) |  |  |  | (подпись) |  | (инициалы,фамилия)
| ПРОВЕРИЛ | ______________________________ | [5 empty] | Н.В.МАКСИМОВИЧ
|  | (должность служащего) |  |  |  | (подпись) |  | (инициалы,фамилия)

## 3169-3-3012-Q1
НАИМЕНОВАНИЕ ОБЪЕКТА |  | "РЕКОНСТРУКЦИЯ ТЕРРИТОРИИ ПО ПРОСП. ПАРТИЗАНСКОМУ, 8, В Г. МИНСКЕ". 29 ОЧЕРЕДЬ СТРОИТЕЛЬСТВА. СТАДИЯ А
КОД ОБЪЕКТА |  | 21.004.29-3
НАИМЕНОВАНИЕ ЗДАНИЯ, СООРУЖЕНИЯ |  | ЗДАНИЕ N3 ПО Г/П В ОСЯХ 1-26, А/1-Х И 26-34, А/1-Б. ВНЕСЕНИЕ ИЗМЕНЕНИЙ
ШИФР ЗДАНИЯ, СООРУЖЕНИЯ |  | 21.004.29-3
КОМПЛЕКТ ЧЕРТЕЖЕЙ |  | ЭМ1 (ИЗМ.4)
ВЕДОМОСТЬ ОБЪЕМОВ РАБОТ И РАСХОДОВ РЕСУРСОВ С КОДАМИ РБ ДЛЯ ЛОКАЛЬНОЙ СМЕТЫ № 3012
(НОРМЫ 2022г.)
СИЛОВОЕ ЭЛЕКТРООБОРУДОВАНИЕ (ДОП. К ЛС N3003,3005,3008)
ОБОСНОВАНИЕ | НАИМЕНОВАНИЕ ВИДОВ | ЕДИНИЦА ИЗМЕРЕНИЯ | КОД | НАИМЕНОВАНИЕ РЕСУРСОВ | ЕД.ИЗМ. | КОЛИЧЕСТВО
| РАБОТ | ОБЪЕМ | РЕСУРСА
1 | 2 | 3 | 4 | 5 | 6 | 7
Ж3-40-21 | ЭЛЕКТРОСНАБЖЕНИЕ | М 20
|  |  | 1-1 | ЗАТРАТЫ ТРУДА РАБОЧИХ | ЧЕЛ.Ч | 4.6368
|  |  | 1-3 | ЗАТРАТЫ ТРУДА МАШИНИСТОВ | ЧЕЛ.-Ч | 0.1577
|  |  | М021143 | КРАНЫ НА АВТОМОБИЛЬНОМ ХОДУ ПРИ РАБОТЕ НА ДРУГИХ ВИДАХ СТРОИТЕЛЬСТВА, 16 Т | МАШ.Ч | 0.078851
|  |  | М030203* | ДОМКРАТЫ ГИДРАВЛИЧЕСКИЕ ГРУЗОПОДЪЕМНОСТЬЮ 63 Т | МАШ.Ч | 0.8549
|  |  | М030402 | ЛЕБЕДКИ ЭЛЕКТРИЧЕСКИЕ ТЯГОВЫМ УСИЛИЕМ ДО 12,26 (1,25) КН (Т) | МАШ.Ч | 0.8649
|  |  | М040502 | УСТАНОВКИ ДЛЯ СВАРКИ РУЧНОЙ ДУГОВОЙ (ПОСТОЯННОГО ТОКА) | МАШ.Ч | 0.08853
|  |  | М330301* | МАШИНЫ ШЛИФОВАЛЬНЫЕ ЭЛЕКТРИЧЕСКИЕ | МАШ.Ч | 0.049118
|  |  | М331002 | СТАНКИ СВЕРЛИЛЬНЫЕ | МАШ.Ч | 0.0452
|  |  | М331451 | ПЕРФОРАТОРЫ ЭЛЕКТРИЧЕСКИЕ | МАШ.Ч | 0.39229
|  |  | М400002 | АВТОМОБИЛЬ БОРТОВОЙ, ГРУЗОПОДЪЕМНОСТЬЮ ДО 8 Т | МАШ.Ч | 0.078851
|  |  | 1 | Материалы для строительных работ
|  |  | 1/10 | Материалы для строительных работ общего назначения
|  |  | 1/10-140 | Электроды, прутки винипластовые, проволока сварочные
|  |  | 1/10-140-40/100 | ЭЛЕКТРОДЫ ТИПА Э42А ДИАМЕТРОМ 4 ММ | Т | 1.5e-05
|  |  | 1/10-170 | Оснастка технологическая и инструментальная
|  |  | 1/10-170-10/25 | СВЕРЛА СПИРАЛЬНЫЕ С ЦИЛИНДРИЧЕСКИМ ХВОСТОВИКОМ, ДЛИННАЯ СЕРИЯ (ПО МЕТАЛЛУ), ДИАМЕТРОМ 12,6-14 ММ | ШТ. | 0.119
|  |  | 1/10-170-10/135 | СВЕРЛА С SDS PLUS ХВОСТОВИКОМ (НАКОНЕЧНИК ИЗ ТВЕРДОСПЛАВНОЙ СТАЛИ) (ПО БЕТОНУ), ДИАМЕТРОМ 8-10 ММ, ДЛИНОЙ 260 (265) ММ | ШТ. | 0.005882
|  |  | 1/10-180 | Материалы шлифовальные
|  |  | 1/10-180-20/57 | КРУГИ ШЛИФОВАЛЬНЫЕ ДЛЯ СПЕЦИАЛЬНЫХ МОНТАЖНЫХ РАБОТ 5П 180Х6Х22 | ШТ. | 0.012353
|  |  | 1/10-230 | Материалы для отделочных работ
|  |  | 1/10-230-45-10/165 | ЭМАЛЬ ПЕНТАФТАЛЕВАЯ ПФ-115, СЕРАЯ | КГ | 0.02
|  |  | 1/10-235 | Изделия герметизирующие, уплотняющие, изолирующие
|  |  | 1/10-235-20/786 | ЛЕНТА ФУМ МАРКА 3 | КГ | 0.000882
|  |  | 1/10-240 | Метизы и крепежные изделия
|  |  | 1/10-240-10-10/131 | БОЛТЫ СТРОИТЕЛЬНЫЕ | Т | 0.000107
|  |  | 1/10-240-20/1 | ГАЙКИ СТРОИТЕЛЬНЫЕ | Т | 3.1e-05
|  |  | 1/10-240-50-16/999132 | ШАЙБЫ (СРЕДНЯЯ ЦЕНА ПО ГРУППЕ), ОПРЕД. - 13 | КГ | 0.015283
|  |  | 1/10-260 | Металлопрокат и металлоизделия (за исключением металлоизделий части 2)
|  |  | 1/10-260-30-31/5 | ПРОКАТ ГОРЯЧЕКАТАНЫЙ ПОЛОСОВОЙ ИЗ СТАЛИ УГЛЕРОДИСТОЙ ОБЫКНОВЕННОГО КАЧЕСТВА МАРКИ СТ3СП, СТ3ПС, ТОЛЩИНОЙ 10 - 80 ММ ПРИ ШИРИНЕ 100 - 200 ММ | Т | 0.00014
|  |  | 1/10-260-210-1/82 | ПРОВОЛОКА СТАЛЬНАЯ НИЗКОУГЛЕРОДИСТАЯ ОБЩЕГО НАЗНАЧЕНИЯ ТЕРМИЧЕСКИ ОБРАБОТАННАЯ, ОЦИНКОВАННАЯ, ДИАМЕТРОМ 2 ММ | КГ | 0.079608
|  |  | 1/55 | Материалы специального назначения (кислотоупорные, огнеупорные и антикоррозионные)
|  |  | 1/55-50 | Материалы антикоррозионные и химически стойкие
|  |  | 1/55-50-20/35 | ЛАК БИТУМНЫЙ БТ-577 | КГ | 0.24543
|  |  | 5 | Материалы для монтажных и специальных строительных работ
|  |  | 5/10 | Кабели, провода, муфты кабельные
|  |  | 5/10-10 | Кабели
|  |  | 5/10-10-10-10-2/С501-99096-16-Э | КАБЕЛЬ СИЛОВОЙ МАРКИ АВВГНГ(А)-LS 3Х2,5-0,66 С АЛЮМИНИЕВЫМИ ЖИЛАМИ, ИЗОЛЯЦИЯ И ОБОЛОЧКА ИЗ ПОЛИВИНИЛХЛОРИДНОГО ПЛАСТИКАТА, НЕ РАСПРОСТРАНЯЮЩИЙ ГОРЕНИЕ ПО КАТЕГОРИИ (А), С НИЗКИМ ДЫМО- И ГАЗОВЫДЕЛЕНИЕМ, БЕЗ ЗАЩИТНОГО ПОКРОВА, С ТРЕМЯ ЖИЛАМИ СЕЧЕНИЕМ 2,5 ММ2, НА НАПРЯЖЕНИЕ 0,66 КВ | 1000 М | 0.02
|  |  | 5/10-30 | Муфты кабельные
|  |  | 5/10-30-60/1 | МУФТА ТРУБНАЯ ТР-2 У3 | ШТ. | 0.5
|  |  | 5/20 | Изделия для прокладки кабельных сетей
|  |  | 5/20-30 | Материалы и изделия для монтажа кабелей и проводов
|  |  | 5/20-30-2/1 | ПЕРЕМЫЧКА ГИБКАЯ ПГС-35-560 У2,5 | ШТ. | 0.2353
|  |  | 5/20-30-3/2 | КНОПКА К227 УХЛ2 | 1000 ШТ. | 0.003711
|  |  | 5/20-30-3/5 | ГАЙКА УСТАНОВОЧНАЯ ЗАЗЕМЛЯЮЩАЯ К 482 | 100 ШТ. | 0.019118
|  |  | 5/20-30-3/20 | СКОБА К 142 У2 | 10 ШТ. | 1.8206
|  |  | 5/20-30-3/43 | ЛЕНТА К226 | 100 М | 0.004366
|  |  | 5/20-30-5/2 | БИРКА МАРКИРОВОЧНАЯ У134 | 100 ШТ. | 0.002873
|  |  | 5/20-40 | Другие электромонтажные материалы
|  |  | 5/20-40-3/2 | ЗАГЛУШКА У468 УХЛ2 | 10 ШТ. | 0.03
|  |  | 5/30 | Материалы для электротехнических установок
|  |  | 5/30-30 | Электросиловые и электроосветительные установки
|  |  | 5/30-30-4-1-2/СН-РА16-297-Э | РОЗЕТКА БРЫЗГОЗАЩИЩЕННАЯ С ЗАЗЕМЛЯЮЩИМИ КОНТАКТАМИ РА16-297, ОТКРЫТОЙ УСТАНОВКИ, ОДНОФАЗНАЯ, 250 В | ШТ | 1
|  |  | 5/30-40 | Материалы для электроизоляционных работ
|  |  | 5/30-40-2/21 | ЛЕНТА ЛИПКАЯ ИЗОЛЯЦИОННАЯ НА ПОЛИКАСИНОВОМ КОМПАУНДЕ МАРКИ ЛСЭПЛ, ШИРИНОЙ 20-30 ММ, ТОЛЩИНОЙ 0,14-0,19 ММ | КГ | 0.0011
|  |  | 5/50 | Прокатно-тянутые и прессованные изделия из цветных металлов, цветные металлы
|  |  | 5/50-30 | Листы и плиты из цветных металлов
|  |  | 5/50-30-3/2 | ЛИСТ НОРМАЛЬНОЙ ТОЧНОСТИ ИЗГОТОВЛЕНИЯ, ТОЛЩИНОЙ 1 ММ, ИЗ СВИНЦА МАРКИ С1 | Т | 0.000157
|  |  | 5/50-70 | Сплавы из цветных металлов
|  |  | 5/50-70-2/13 | ПРИПОЙ ОЛОВЯННО-СВИНЦОВЫЙ МАЛОСУРЬМЯНИСТЫЙ, МАРКИ ПОССУ 40-0,5 | Т | 5.6e-05
|  |  | 5/90 | Прочие материалы для монтажных и специальных строительных работ
|  |  | 5/90-10 | Дюбели для крепления электромонтажных изделий
|  |  | 5/90-10/4 | ДЮБЕЛЬ МОНТАЖНЫЙ У658 | 10 ШТ. | 0.24118
|  |  | 6 | Трубы и детали трубопроводов (за исключением труб стальных обсадных и бурильных части 1). Арматура для технологических трубопроводов
|  |  | 6/20 | Трубы и детали трубопроводов стальные
|  |  | 6/20-50 | Трубы стальные электросварные прямошовные
|  |  | 6/20-50-10/С103-12690-5-Э | ТРУБЫ СТАЛЬНЫЕ ЭЛЕКТРОСВАРНЫЕ ПРЯМОШОВНЫЕ ИЗ СПОКОЙНОЙ И ПОЛУСПОКОЙНОЙ СТАЛИ МАРОК СТ2, СТ3, 10, 20, НАРУЖНЫМ ДИАМЕТРОМ 18 ММ, ТОЛЩИНОЙ СТЕНКИ 1,6 ММ | М | 3
Ж3-40-51 | ЗАЗЕМЛЕНИЕ И УРАВНЕНИЕ ПОТЕНЦИАЛОВ | М 25
|  |  | 1-1 | ЗАТРАТЫ ТРУДА РАБОЧИХ | ЧЕЛ.Ч | -74.2294
|  |  | 1-3 | ЗАТРАТЫ ТРУДА МАШИНИСТОВ | ЧЕЛ.-Ч | -1.5971
|  |  | М021143 | КРАНЫ НА АВТОМОБИЛЬНОМ ХОДУ ПРИ РАБОТЕ НА ДРУГИХ ВИДАХ СТРОИТЕЛЬСТВА, 16 Т | МАШ.Ч | -0.79853
|  |  | М030203* | ДОМКРАТЫ ГИДРАВЛИЧЕСКИЕ ГРУЗОПОДЪЕМНОСТЬЮ 63 Т | МАШ.Ч | -4.4093
|  |  | М030402 | ЛЕБЕДКИ ЭЛЕКТРИЧЕСКИЕ ТЯГОВЫМ УСИЛИЕМ ДО 12,26 (1,25) КН (Т) | МАШ.Ч | -4.4093
|  |  | М040502 | УСТАНОВКИ ДЛЯ СВАРКИ РУЧНОЙ ДУГОВОЙ (ПОСТОЯННОГО ТОКА) | МАШ.Ч | -9.2
|  |  | М330301* | МАШИНЫ ШЛИФОВАЛЬНЫЕ ЭЛЕКТРИЧЕСКИЕ | МАШ.Ч | -5.875
|  |  | М331451 | ПЕРФОРАТОРЫ ЭЛЕКТРИЧЕСКИЕ | МАШ.Ч | -34.9
|  |  | М400002 | АВТОМОБИЛЬ БОРТОВОЙ, ГРУЗОПОДЪЕМНОСТЬЮ ДО 8 Т | МАШ.Ч | -0.79853
|  |  | 1 | Материалы для строительных работ
|  |  | 1/10 | Материалы для строительных работ общего назначения
|  |  | 1/10-140 | Электроды, прутки винипластовые, проволока сварочные
|  |  | 1/10-140-40/100 | ЭЛЕКТРОДЫ ТИПА Э42А ДИАМЕТРОМ 4 ММ | Т | -0.00325
|  |  | 1/10-180 | Материалы шлифовальные
|  |  | 1/10-180-20/57 | КРУГИ ШЛИФОВАЛЬНЫЕ ДЛЯ СПЕЦИАЛЬНЫХ МОНТАЖНЫХ РАБОТ 5П 180Х6Х22 | ШТ. | -2.75
|  |  | 1/10-230 | Материалы для отделочных работ
|  |  | 1/10-230-40-20/55 | КРАСКА МАСЛЯНАЯ МА-15, ЖЕЛТАЯ | Т | -0.00925
|  |  | 1/10-230-40-20/64 | КРАСКА МАСЛЯНАЯ МА-15, ЗЕЛЕНАЯ | Т | -0.00925
|  |  | 1/10-230-40-20/136 | КРАСКА МАСЛЯНАЯ МА-15, СУРИК ЖЕЛЕЗНЫЙ | КГ | -5.75
|  |  | 1/10-240 | Метизы и крепежные изделия
|  |  | 1/10-240-10-10/131 | БОЛТЫ СТРОИТЕЛЬНЫЕ | Т | -0.000532
|  |  | 1/10-240-20/1 | ГАЙКИ СТРОИТЕЛЬНЫЕ | Т | -0.000152
|  |  | 1/10-240-50-16/999132 | ШАЙБЫ (СРЕДНЯЯ ЦЕНА ПО ГРУППЕ), ОПРЕД. - 13 | КГ | -0.07598
|  |  | 1/10-260 | Металлопрокат и металлоизделия (за исключением металлоизделий части 2)
|  |  | 1/10-260-30-31/1 | ПРОКАТ ГОРЯЧЕКАТАНЫЙ ПОЛОСОВОЙ ИЗ СТАЛИ УГЛЕРОДИСТОЙ ОБЫКНОВЕННОГО КАЧЕСТВА МАРКИ СТ3СП, СТ3ПС, ТОЛЩИНОЙ 4-5 ММ ПРИ ШИРИНЕ 50-100 ММ | Т | -0.40625
|  |  | 1/10-260-210-1/82 | ПРОВОЛОКА СТАЛЬНАЯ НИЗКОУГЛЕРОДИСТАЯ ОБЩЕГО НАЗНАЧЕНИЯ ТЕРМИЧЕСКИ ОБРАБОТАННАЯ, ОЦИНКОВАННАЯ, ДИАМЕТРОМ 2 ММ | КГ | -0.10539
|  |  | 1/55 | Материалы специального назначения (кислотоупорные, огнеупорные и антикоррозионные)
|  |  | 1/55-50 | Материалы антикоррозионные и химически стойкие
|  |  | 1/55-50-20/35 | ЛАК БИТУМНЫЙ БТ-577 | КГ | -1.7353
|  |  | 5 | Материалы для монтажных и специальных строительных работ
|  |  | 5/10 | Кабели, провода, муфты кабельные
|  |  | 5/10-10 | Кабели
|  |  | 5/10-10-10-2/С501-44087-Э | КАБЕЛЬ СИЛОВОЙ МАРКИ ВВГНГ(А) 1Х16-0,66 С МЕДНЫМИ ЖИЛАМИ, ИЗОЛЯЦИЯ И ОБОЛОЧКА ИЗ ПОЛИВИНИЛХЛОРИДНОГО ПЛАСТИКАТА, НЕ РАСПРОСТРАНЯЮЩИЙ ГОРЕНИЕ ПО КАТЕГОРИИ (А), БЕЗ ЗАЩИТНОГО ПОКРОВА, С ОДНОЙ ЖИЛОЙ СЕЧЕНИЕМ 16 ММ2, НА НАПРЯЖЕНИЕ 0,66 КВ | 1000 М | -0.15
|  |  | 5/10-10-20-2/С501-44411-16-Э | КАБЕЛЬ СИЛОВОЙ МАРКИ ВВГНГ(А) 5Х95-1 С МЕДНЫМИ ЖИЛАМИ, ИЗОЛЯЦИЯ И ОБОЛОЧКА ИЗ ПОЛИВИНИЛХЛОРИДНОГО ПЛАСТИКАТА, НЕ РАСПРОСТРАНЯЮЩИЙ ГОРЕНИЕ ПО КАТЕГОРИИ (А), БЕЗ ЗАЩИТНОГО ПОКРОВА, С ПЯТЬЮ ЖИЛАМИ СЕЧЕНИЕМ 95 ММ2, НА НАПРЯЖЕНИЕ 1 КВ | 1000 М | 0.025
|  |  | 5/20 | Изделия для прокладки кабельных сетей
|  |  | 5/20-30 | Материалы и изделия для монтажа кабелей и проводов
|  |  | 5/20-30-2/5 | ДЕРЖАТЕЛЬ ШИН ЗАЗЕМЛЕНИЯ К188 У3 | 1000 ШТ. | -0.335
|  |  | 5/20-30-3/2 | КНОПКА К227 УХЛ2 | 1000 ШТ. | -0.02549
|  |  | 5/20-30-3/20 | СКОБА К 142 У2 | 10 ШТ. | -12.5
|  |  | 5/20-30-3/43 | ЛЕНТА К226 | 100 М | -0.030025
|  |  | 5/20-30-5/2 | БИРКА МАРКИРОВОЧНАЯ У134 | 100 ШТ. | -0.012255
|  |  | 5/50 | Прокатно-тянутые и прессованные изделия из цветных металлов, цветные металлы
|  |  | 5/50-30 | Листы и плиты из цветных металлов
|  |  | 5/50-30-3/2 | ЛИСТ НОРМАЛЬНОЙ ТОЧНОСТИ ИЗГОТОВЛЕНИЯ, ТОЛЩИНОЙ 1 ММ, ИЗ СВИНЦА МАРКИ С1 | Т | -0.001025
|  |  | 5/50-70 | Сплавы из цветных металлов
|  |  | 5/50-70-2/13 | ПРИПОЙ ОЛОВЯННО-СВИНЦОВЫЙ МАЛОСУРЬМЯНИСТЫЙ, МАРКИ ПОССУ 40-0,5 | Т | -0.000282
|  |  | 5/90 | Прочие материалы для монтажных и специальных строительных работ
|  |  | 5/90-10 | Дюбели для крепления электромонтажных изделий
|  |  | 5/90-10/4 | ДЮБЕЛЬ МОНТАЖНЫЙ У658 | 10 ШТ. | -33.5
СОСТАВИЛ | ______________________________ |  |  | С.В.ЛЕМЧУК
| (должность служащего) |  | (подпись) | (инициалы,фамилия)
ПРОВЕРИЛ | ______________________________ |  |  | Н.В.МАКСИМОВИЧ
| (должность служащего) |  | (подпись) | (инициалы,фамилия)

## 3169-3-3012-Q4
НАИМЕНОВАНИЕ ОБЪЕКТА |  | "РЕКОНСТРУКЦИЯ ТЕРРИТОРИИ ПО ПРОСП. ПАРТИЗАНСКОМУ, 8, В Г. МИНСКЕ". 29 ОЧЕРЕДЬ СТРОИТЕЛЬСТВА. СТАДИЯ А
КОД ОБЪЕКТА |  | 21.004.29-3
НАИМЕНОВАНИЕ ЗДАНИЯ, СООРУЖЕНИЯ |  | ЗДАНИЕ N3 ПО Г/П В ОСЯХ 1-26, А/1-Х И 26-34, А/1-Б. ВНЕСЕНИЕ ИЗМЕНЕНИЙ
ШИФР ЗДАНИЯ, СООРУЖЕНИЯ |  | 21.004.29-3
КОМПЛЕКТ ЧЕРТЕЖЕЙ |  | ЭМ1 (ИЗМ.4)
ВЕДОМОСТЬ РЕСУРСОВ ДЛЯ ЛОКАЛЬНОЙ СМЕТЫ № 3012
(НОРМЫ 2022г.)
СИЛОВОЕ ЭЛЕКТРООБОРУДОВАНИЕ (ДОП. К ЛС N3003,3005,3008)
СОСТАВЛЕНА В ЦЕНАХ НА 1 МАЯ 2025г.
№ П/П | КОД | НАИМЕНОВАНИЕ РЕСУРСА | ЕДИНИЦА ИЗМЕРЕНИЯ | КОЛИЧЕСТВО | СТОИМОСТЬ РЕСУРСА, БЕЛОРУССКИХ РУБЛЕЙ
[5 empty] | ЗА ЕДИНИЦУ ИЗМЕРЕНИЯ | ОБЩАЯ
1 | 2 | 3 | 4 | 5 | 6 | 7
1 | 1-1 | ЗАТРАТЫ ТРУДА РАБОЧИХ | ЧЕЛ.Ч | -69.5926
2 | 1-3 | ЗАТРАТЫ ТРУДА МАШИНИСТОВ | ЧЕЛ.-Ч | -1.4394
МАШИНЫ И МЕХАНИЗМЫ
3 | М021143 | КРАНЫ НА АВТОМОБИЛЬНОМ ХОДУ ПРИ РАБОТЕ НА ДРУГИХ ВИДАХ СТРОИТЕЛЬСТВА, 16 Т | МАШ.Ч | -0.71968 | 55.99 | -40,29
4 | М030203* | ДОМКРАТЫ ГИДРАВЛИЧЕСКИЕ ГРУЗОПОДЪЕМНОСТЬЮ 63 Т | МАШ.Ч | -3.5544 | 0.81 | -2,86
5 | М030402 | ЛЕБЕДКИ ЭЛЕКТРИЧЕСКИЕ ТЯГОВЫМ УСИЛИЕМ ДО 12,26 (1,25) КН (Т) | МАШ.Ч | -3.5444 | 1.16 | -4,11
6 | М040502 | УСТАНОВКИ ДЛЯ СВАРКИ РУЧНОЙ ДУГОВОЙ (ПОСТОЯННОГО ТОКА) | МАШ.Ч | -9.1115 | 4.15 | -37,81
7 | М330301* | МАШИНЫ ШЛИФОВАЛЬНЫЕ ЭЛЕКТРИЧЕСКИЕ | МАШ.Ч | -5.8259 | 0.87 | -5,05
8 | М331002 | СТАНКИ СВЕРЛИЛЬНЫЕ | МАШ.Ч | 0.0452 | 0.6 | 0,03
9 | М331451 | ПЕРФОРАТОРЫ ЭЛЕКТРИЧЕСКИЕ | МАШ.Ч | -34.5077 | 0.84 | -28,97
10 | М400002 | АВТОМОБИЛЬ БОРТОВОЙ, ГРУЗОПОДЪЕМНОСТЬЮ ДО 8 Т | МАШ.Ч | -0.71968 | 37.33 | -26,85
|  | ИТОГО МАШИНЫ И МЕХАНИЗМЫ |  |  |  | -146
МАТЕРИАЛЫ, ИЗДЕЛИЯ, КОНСТРУКЦИИ
| 1 | Материалы для строительных работ
| 1/10 | Материалы для строительных работ общего назначения
| 1/10-140 | Электроды, прутки винипластовые, проволока сварочные
11 | 1/10-140-40/100 | ЭЛЕКТРОДЫ ТИПА Э42А ДИАМЕТРОМ 4 ММ | Т | -0.003235 | 4200 | -13,57
| 1/10-170 | Оснастка технологическая и инструментальная
12 | 1/10-170-10/25 | СВЕРЛА СПИРАЛЬНЫЕ С ЦИЛИНДРИЧЕСКИМ ХВОСТОВИКОМ, ДЛИННАЯ СЕРИЯ (ПО МЕТАЛЛУ), ДИАМЕТРОМ 12,6-14 ММ | ШТ. | 0.119 | 12.92 | 1,54
13 | 1/10-170-10/135 | СВЕРЛА С SDS PLUS ХВОСТОВИКОМ (НАКОНЕЧНИК ИЗ ТВЕРДОСПЛАВНОЙ СТАЛИ) (ПО БЕТОНУ), ДИАМЕТРОМ 8-10 ММ, ДЛИНОЙ 260 (265) ММ | ШТ. | 0.005882 | 4.03 | 0,02
| 1/10-180 | Материалы шлифовальные
14 | 1/10-180-20/57 | КРУГИ ШЛИФОВАЛЬНЫЕ ДЛЯ СПЕЦИАЛЬНЫХ МОНТАЖНЫХ РАБОТ 5П 180Х6Х22 | ШТ. | -2.7376 | 3.34 | -9,14
| 1/10-230 | Материалы для отделочных работ
15 | 1/10-230-40-20/55 | КРАСКА МАСЛЯНАЯ МА-15, ЖЕЛТАЯ | Т | -0.00925 | 5194.16 | -48,03
16 | 1/10-230-40-20/64 | КРАСКА МАСЛЯНАЯ МА-15, ЗЕЛЕНАЯ | Т | -0.00925 | 5083.84 | -47,01
17 | 1/10-230-40-20/136 | КРАСКА МАСЛЯНАЯ МА-15, СУРИК ЖЕЛЕЗНЫЙ | КГ | -5.75 | 4.45 | -25,57
18 | 1/10-230-45-10/165 | ЭМАЛЬ ПЕНТАФТАЛЕВАЯ ПФ-115, СЕРАЯ | КГ | 0.02 | 5.52 | 0,11
| 1/10-235 | Изделия герметизирующие, уплотняющие, изолирующие
19 | 1/10-235-20/786 | ЛЕНТА ФУМ МАРКА 3 | КГ | 0.000882 | 98.89 | 0,09
| 1/10-240 | Метизы и крепежные изделия
20 | 1/10-240-10-10/131 | БОЛТЫ СТРОИТЕЛЬНЫЕ | Т | -0.000425 | 5465.03 | -2,32
21 | 1/10-240-20/1 | ГАЙКИ СТРОИТЕЛЬНЫЕ | Т | -0.000121 | 4322.02 | -0,52
22 | 1/10-240-50-16/999132 | ШАЙБЫ (СРЕДНЯЯ ЦЕНА ПО ГРУППЕ), ОПРЕД. - 13 | КГ | -0.060697 | 7.33 | -0,44
| 1/10-260 | Металлопрокат и металлоизделия (за исключением металлоизделий части 2)
23 | 1/10-260-30-31/1 | ПРОКАТ ГОРЯЧЕКАТАНЫЙ ПОЛОСОВОЙ ИЗ СТАЛИ УГЛЕРОДИСТОЙ ОБЫКНОВЕННОГО КАЧЕСТВА МАРКИ СТ3СП, СТ3ПС, ТОЛЩИНОЙ 4-5 ММ ПРИ ШИРИНЕ 50-100 ММ | Т | -0.40625 | 2261.07 | -918,54
24 | 1/10-260-30-31/5 | ПРОКАТ ГОРЯЧЕКАТАНЫЙ ПОЛОСОВОЙ ИЗ СТАЛИ УГЛЕРОДИСТОЙ ОБЫКНОВЕННОГО КАЧЕСТВА МАРКИ СТ3СП, СТ3ПС, ТОЛЩИНОЙ 10 - 80 ММ ПРИ ШИРИНЕ 100 - 200 ММ | Т | 0.00014 | 2732.95 | 0,38
25 | 1/10-260-210-1/82 | ПРОВОЛОКА СТАЛЬНАЯ НИЗКОУГЛЕРОДИСТАЯ ОБЩЕГО НАЗНАЧЕНИЯ ТЕРМИЧЕСКИ ОБРАБОТАННАЯ, ОЦИНКОВАННАЯ, ДИАМЕТРОМ 2 ММ | КГ | -0.025784 | 4.81 | -0,12
| 1/55 | Материалы специального назначения (кислотоупорные, огнеупорные и антикоррозионные)
| 1/55-50 | Материалы антикоррозионные и химически стойкие
26 | 1/55-50-20/35 | ЛАК БИТУМНЫЙ БТ-577 | КГ | -1.4899 | 16.27 | -24,24
| 5 | Материалы для монтажных и специальных строительных работ
| 5/10 | Кабели, провода, муфты кабельные
| 5/10-10 | Кабели
27 | 5/10-10-10-2/С501-44087-Э | КАБЕЛЬ СИЛОВОЙ МАРКИ ВВГНГ(А) 1Х16-0,66 С МЕДНЫМИ ЖИЛАМИ, ИЗОЛЯЦИЯ И ОБОЛОЧКА ИЗ ПОЛИВИНИЛХЛОРИДНОГО ПЛАСТИКАТА, НЕ РАСПРОСТРАНЯЮЩИЙ ГОРЕНИЕ ПО КАТЕГОРИИ (А), БЕЗ ЗАЩИТНОГО ПОКРОВА, С ОДНОЙ ЖИЛОЙ СЕЧЕНИЕМ 16 ММ2, НА НАПРЯЖЕНИЕ 0,66 КВ | 1000 М | -0.15 | 5612.66 | -841,88
28 | 5/10-10-10-10-2/С501-99096-16-Э | КАБЕЛЬ СИЛОВОЙ МАРКИ АВВГНГ(А)-LS 3Х2,5-0,66 С АЛЮМИНИЕВЫМИ ЖИЛАМИ, ИЗОЛЯЦИЯ И ОБОЛОЧКА ИЗ ПОЛИВИНИЛХЛОРИДНОГО ПЛАСТИКАТА, НЕ РАСПРОСТРАНЯЮЩИЙ ГОРЕНИЕ ПО КАТЕГОРИИ (А), С НИЗКИМ ДЫМО- И ГАЗОВЫДЕЛЕНИЕМ, БЕЗ ЗАЩИТНОГО ПОКРОВА, С ТРЕМЯ ЖИЛАМИ СЕЧЕНИЕМ 2,5 ММ2, НА НАПРЯЖЕНИЕ 0,66 КВ | 1000 М | 0.02 | 971.43 | 19,43
29 | 5/10-10-20-2/С501-44411-16-Э | КАБЕЛЬ СИЛОВОЙ МАРКИ ВВГНГ(А) 5Х95-1 С МЕДНЫМИ ЖИЛАМИ, ИЗОЛЯЦИЯ И ОБОЛОЧКА ИЗ ПОЛИВИНИЛХЛОРИДНОГО ПЛАСТИКАТА, НЕ РАСПРОСТРАНЯЮЩИЙ ГОРЕНИЕ ПО КАТЕГОРИИ (А), БЕЗ ЗАЩИТНОГО ПОКРОВА, С ПЯТЬЮ ЖИЛАМИ СЕЧЕНИЕМ 95 ММ2, НА НАПРЯЖЕНИЕ 1 КВ | 1000 М | 0.025 | 157330.02 | 3933,25
| 5/10-30 | Муфты кабельные
30 | 5/10-30-60/1 | МУФТА ТРУБНАЯ ТР-2 У3 | ШТ. | 0.5 | 4.58 | 2,29
| 5/20 | Изделия для прокладки кабельных сетей
| 5/20-30 | Материалы и изделия для монтажа кабелей и проводов
31 | 5/20-30-2/1 | ПЕРЕМЫЧКА ГИБКАЯ ПГС-35-560 У2,5 | ШТ. | 0.2353 | 7.28 | 1,71
32 | 5/20-30-2/5 | ДЕРЖАТЕЛЬ ШИН ЗАЗЕМЛЕНИЯ К188 У3 | 1000 ШТ. | -0.335 | 1083.8 | -363,07
33 | 5/20-30-3/2 | КНОПКА К227 УХЛ2 | 1000 ШТ. | -0.021779 | 100 | -2,16
34 | 5/20-30-3/5 | ГАЙКА УСТАНОВОЧНАЯ ЗАЗЕМЛЯЮЩАЯ К 482 | 100 ШТ. | 0.019118 | 249.6 | 4,77
35 | 5/20-30-3/20 | СКОБА К 142 У2 | 10 ШТ. | -10.6794 | 7.49 | -79,97
36 | 5/20-30-3/43 | ЛЕНТА К226 | 100 М | -0.025659 | 60 | -1,52
37 | 5/20-30-5/2 | БИРКА МАРКИРОВОЧНАЯ У134 | 100 ШТ. | -0.009382 | 8.06 | -0,06
| 5/20-40 | Другие электромонтажные материалы
38 | 5/20-40-3/2 | ЗАГЛУШКА У468 УХЛ2 | 10 ШТ. | 0.03 | 2.2 | 0,07
| 5/30 | Материалы для электротехнических установок
| 5/30-30 | Электросиловые и электроосветительные установки
39 | 5/30-30-4-1-2/СН-РА16-297-Э | РОЗЕТКА БРЫЗГОЗАЩИЩЕННАЯ С ЗАЗЕМЛЯЮЩИМИ КОНТАКТАМИ РА16-297, ОТКРЫТОЙ УСТАНОВКИ, ОДНОФАЗНАЯ, 250 В | ШТ | 1 | 4.17 | 4,17
| 5/30-40 | Материалы для электроизоляционных работ
40 | 5/30-40-2/21 | ЛЕНТА ЛИПКАЯ ИЗОЛЯЦИОННАЯ НА ПОЛИКАСИНОВОМ КОМПАУНДЕ МАРКИ ЛСЭПЛ, ШИРИНОЙ 20-30 ММ, ТОЛЩИНОЙ 0,14-0,19 ММ | КГ | 0.0011 | 12.14 | 0,01
| 5/50 | Прокатно-тянутые и прессованные изделия из цветных металлов, цветные металлы
| 5/50-30 | Листы и плиты из цветных металлов
41 | 5/50-30-3/2 | ЛИСТ НОРМАЛЬНОЙ ТОЧНОСТИ ИЗГОТОВЛЕНИЯ, ТОЛЩИНОЙ 1 ММ, ИЗ СВИНЦА МАРКИ С1 | Т | -0.000868 | 12000 | -10,4
| 5/50-70 | Сплавы из цветных металлов
42 | 5/50-70-2/13 | ПРИПОЙ ОЛОВЯННО-СВИНЦОВЫЙ МАЛОСУРЬМЯНИСТЫЙ, МАРКИ ПОССУ 40-0,5 | Т | -0.000225 | 58509.3 | -13,16
| 5/90 | Прочие материалы для монтажных и специальных строительных работ
| 5/90-10 | Дюбели для крепления электромонтажных изделий
43 | 5/90-10/4 | ДЮБЕЛЬ МОНТАЖНЫЙ У658 | 10 ШТ. | -33.2588 | 0.9 | -29,93
| 6 | Трубы и детали трубопроводов (за исключением труб стальных обсадных и бурильных части 1). Арматура для технологических трубопроводов
| 6/20 | Трубы и детали трубопроводов стальные
| 6/20-50 | Трубы стальные электросварные прямошовные
44 | 6/20-50-10/С103-12690-5-Э | ТРУБЫ СТАЛЬНЫЕ ЭЛЕКТРОСВАРНЫЕ ПРЯМОШОВНЫЕ ИЗ СПОКОЙНОЙ И ПОЛУСПОКОЙНОЙ СТАЛИ МАРОК СТ2, СТ3, 10, 20, НАРУЖНЫМ ДИАМЕТРОМ 18 ММ, ТОЛЩИНОЙ СТЕНКИ 1,6 ММ | М | 3 | 1.64 | 4,92
|  | ИТОГО МАТЕРИАЛЫ, ИЗДЕЛИЯ, КОНСТРУКЦИИ |  |  |  | 1541
|  | ИТОГО ТРАНСПОРТ |  |  |  | 74
| СОСТАВИЛ | ______________________________ |  |  | С.В.ЛЕМЧУК
|  | (должность служащего) | (подпись) |  | (инициалы,фамилия)
| ПРОВЕРИЛ | ______________________________ |  |  | Н.В.МАКСИМОВИЧ
|  | (должность служащего) | (подпись) |  | (инициалы,фамилия)

## 3169-3-3012-T3
РАЗРАБОТЧИК |  | RSTC.smeta ВЕРСИЯ 25.4
|  |  |  | ШИФР | 21.004.29-3
"РЕКОНСТРУКЦИЯ ТЕРРИТОРИИ ПО ПРОСП. ПАРТИЗАНСКОМУ, 8, В Г. МИНСКЕ". 29 ОЧЕРЕДЬ СТРОИТЕЛЬСТВА. СТАДИЯ А
РАБОЧАЯ ДОКУМЕНТАЦИЯ
СМЕТНАЯ ДОКУМЕНТАЦИЯ
ТИТУЛЬНЫЙ ЛИСТ ДЛЯ ЛОКАЛЬНОЙ СМЕТЫ (ЛОКАЛЬНОГО СМЕТНОГО РАСЧЕТА) № 3012
СМЕТНАЯ СТОИМОСТЬ В ЦЕНАХ НА 1 МАЯ 2025г.
-0,633 ТЫСЯЧ БЕЛОРУССКИХ РУБЛЕЙ
ЗАКАЗЧИК |  | ООО "МИНСКИЙ ГОРОДСКОЙ ТЕХНОПАРК"
МИНСК-2025

## 3169-3-4004-S0
НАИМЕНОВАНИЕ ОБЪЕКТА |  | "РЕКОНСТРУКЦИЯ ТЕРРИТОРИИ ПО ПРОСП. ПАРТИЗАНСКОМУ, 8, В Г. МИНСКЕ". 29 ОЧЕРЕДЬ СТРОИТЕЛЬСТВА. СТАДИЯ А
КОД ОБЪЕКТА |  | 21.004.29-3
НАИМЕНОВАНИЕ ЗДАНИЯ, СООРУЖЕНИЯ |  | ЗДАНИЕ N3 ПО Г/П В ОСЯХ 1-26, А/1-Х И 26-34, А/1-Б. ВНЕСЕНИЕ ИЗМЕНЕНИЙ
ШИФР ЗДАНИЯ, СООРУЖЕНИЯ |  | 21.004.29-3
КОМПЛЕКТ ЧЕРТЕЖЕЙ |  | ОПС1 (ИЗМ.2)
ЛОКАЛЬНАЯ СМЕТА (ЛОКАЛЬНЫЙ СМЕТНЫЙ РАСЧЕТ) № 4004
(НОРМЫ 2022г.)
АВТОМАТИЧЕСКАЯ ПОЖАРНАЯ СИГНАЛИЗАЦИЯ И ОПОВЕЩЕНИЕ О ПОЖАРЕ (ДОП. К ЛС N 4001)
СОСТАВЛЕНА В ЦЕНАХ НА 1 МАЯ 2025г. | [8 empty] | СТОИМОСТЬ -34,742 ТЫСЯЧ БЕЛОРУССКИХ РУБЛЕЙ
№ п/п | ОБОСНОВАНИЕ | НАИМЕНОВАНИЕ РАБОТ, РЕСУРСОВ, РАСХОДОВ | ЕДИНИЦА ИЗМЕРЕ- НИЯ | СТОИМОСТЬ ЕДИНИЦЫ ИЗМЕРЕНИЯ/ВСЕГО, БЕЛОРУССКИХ РУБЛЕЙ
|  |  |  | ЗАРАБОТНАЯ ПЛАТА | ЭКСПЛУАТАЦИЯ МАШИН И МЕХАНИЗМОВ |  | МАТЕРИАЛЫ, ИЗДЕЛИЯ, КОНСТРУКЦИИ (ОБОРУДОВА- НИЕ, МЕБЕЛЬ) | ТРАНС-ПОРТ | ОБЩАЯ СТОИМОСТЬ
|  |  | КОЛИ- ЧЕСТВО |  | ВСЕГО | В ТОМ ЧИСЛЕ ЗАРАБОТ- НАЯ ПЛАТА МАШИ- НИСТОВ
1 | 2 | 3 | 4 | 5 | 6 | 7 | 8 | 9 | 10
| НАЧИСЛЕНИЯ: | ОХР и ОПР/ПЛАНОВАЯ ПРИБЫЛЬ (%):Н15=38.44/37.3
| НАЧИСЛЕНИЯ: | ОХР и ОПР/ПЛАНОВАЯ ПРИБЫЛЬ (%):Н16=59.57/40.54
1. | ПРИМЕЧАНИЕ: | К ДЛЯ ОХР И ОПР/ПЛАНОВАЯ ПРИБЫЛЬ: 1.0000/1.0000
2. | ПРИМЕЧАНИЕ: | КОЭФФИЦИЕНТ К З/П (ПОСТАНОВЛЕНИЕ N5): 1.0000
3. | ПРИМЕЧАНИЕ: | БАЗА ТЕКУЩИХ ЦЕН (ВАРИАНТ A)
| Ж3-80-42 | ОБОРУДОВАНИЕ И ПРИБОРЫ
4. | ПРИМЕЧАНИЕ: | СМЕТНАЯ ДОКУМЕНТАЦИЯ СОСТАВЛЯЕТСЯ НА ОСНОВАНИИ ФАЙЛА "МОНИТОРИНГ 27.05.2025", РАЗМЕЩЁННОГО НА ГЛАВНОЙ СТРАНИЦЕ ИСС ГИС "ГОССТРОЙПОРТАЛ" В РАЗДЕЛЕ "НОВОСТИ"
5. | 5/70-10-1-1/4 | ИЗВЕЩАТЕЛЬ ПОЖАРНЫЙ РУЧНОЙ ИП5-2Р | ШТ. 16 | - - | - - | - - | 23.39 -374.24 | 1.24 -19.84 | 24.63 -394.08
6. | Ц10-701-12 (Н15) | ИЗВЕЩАТЕЛИ ОХРАННЫЕ ЭЛЕКТРОКОНТАКТНЫЕ: ПО КИРПИЧНОМУ ОСНОВАНИЮ (ЗАПАС - 2 ШТ) | ИЗВЕЩАТЕЛЬ 14 | 12.28 -171.92 | 0.07 -0.98 | - - | 0.52 -7.28 | 0.04 -0.56 | 12.91 -180.74
7. | СОПС3-12-Э | ОПОВЕЩАТЕЛЬ ПОЖАРНЫЙ КОМБИНИРОВАННЫЙ ОПС3-12 "ЗОС-3М" | ШТ 32 | - - | - - | - - | 37.18 -1189.76 | 0.74 -23.68 | 37.92 -1213.44
8. | СОПС-12-Э | ОПОВЕЩАТЕЛЬ ПОЖАРНЫЙ СВЕТОВОЙ "ВЫХОД" ОПС-12 "АСТО 12" | ШТ 4 | - - | - - | - - | 27.45 -109.80 | 0.55 -2.20 | 28.00 -112.00
9. | Ц10-709-2 (Н15) | ОПОВЕЩАТЕЛЬ СВЕТОЗВУКОВОЙ ВНУТРЕННЕЙ УСТАНОВКИ ПО КИРПИЧНОМУ ОСНОВАНИЮ | ОПОВЕЩАТЕЛЬ 36 | 7.67 -276.12 | 0.06 -2.16 | - - | 0.21 -7.56 | 0.01 -0.36 | 7.95 -286.20
|  | ИТОГО ПРЯМЫЕ ЗАТРАТЫ : |  | -448 | -3 | - | -1689 | -47 | -2187
|  | ОХР и ОПР | [6 empty] | -172
|  | ПЛАНОВАЯ ПРИБЫЛЬ | [6 empty] | -167
|  | ИТОГО ПО ПТМ | [6 empty] | -2526
|  | ЗАТРАТЫ ТРУДА | [6 empty] | -32
| Ж3-80-41 | СЕТИ
10. | 5/10-10-60-3/27 | КАБЕЛЬ С ОДНОПРОВОЛОЧНЫМИ МЕДНЫМИ ЖИЛАМИ МАРКИ КСВВ, С ИЗОЛЯЦИЕЙ И ОБОЛОЧКОЙ ИЗ ПОЛИВИНИЛХЛОРИДНОГО ПЛАСТИКАТА, С ЧИСЛОМ ЖИЛ И СЕЧЕНИЕМ 2Х0,5 ММ2 | 1000 М 0.89 | - - | - - | - - | 277.51 -246.98 | 14.76 -13.14 | 292.27 -260.12
11. | 5/10-10-60-3/СН-КМВВ-1Х2Х1,5-Э П.19759 | КАБЕЛЬ ПАРНОЙ СКРУТКИ С ОДНОПРОВОЛОЧНЫМИ МЕДНЫМИ ЖИЛАМИ МАРКИ КМВВ, С ИЗОЛЯЦИЕЙ И ОБОЛОЧКОЙ ИЗ ПОЛИВИНИЛХЛОРИДНОГО ПЛАСТИКАТА, С ЧИСЛОМ ЖИЛ И СЕЧЕНИЕМ 1Х2Х1,5 ММ2 | 1000 М 2.2 | - - | - - | - - | 1650.00 -3630.00 | 87.78 -193.12 | 1737.78 -3823.12
12. | Ц8-148-1 (Н16) | КАБЕЛИ ДО 35 КВ В ПРОЛОЖЕННЫХ ТРУБАХ, БЛОКАХ И КОРОБАХ, МАССА 1 М ДО 1 КГ | 100 М КАБЕЛЯ 25.098039 | 172.09 -4319.12 | 47.71 -1197.43 | 15.06 -377.98 | 41.76 -1048.09 | 2.36 -59.23 | 263.92 -6623.88
13. | Ц8-148-1 К=1,1 (Н16) Н6=1.1 | КАБЕЛИ ДО 35 КВ В ПРОЛОЖЕННЫХ ТРУБАХ, БЛОКАХ И КОРОБАХ, МАССА 1 М ДО 1 КГ (Н=8-15М) | 100 М КАБЕЛЯ 5.196078 | 189.30 -983.62 | 47.71 -247.90 | 15.06 -78.25 | 41.76 -216.99 | 2.36 -12.26 | 281.13 -1460.77
14. | 5/20-20-3-1/3 | ТРУБА ГЛАДКАЯ ЖЕСТКАЯ ПВХ, ДИАМЕТР 25 ММ | М 430 | - - | - - | - - | 1.54 -662.20 | 0.08 -34.40 | 1.62 -696.60
15. | Ц8-409-1 (Н16) | ТРУБЫ ВИНИПЛАСТОВЫЕ ПО УСТАНОВЛЕННЫМ КОНСТРУКЦИЯМ ПО СТЕНАМ И КОЛОННАМ С КРЕПЛЕНИЕМ СКОБАМИ, ДИАМЕТР ДО 25 ММ | 100 М 0.19802 | 333.15 -65.97 | 35.63 -7.06 | 4.45 -0.88 | 279.91 -55.43 | 17.84 -3.53 | 666.53 -131.99
16. | Ц8-409-1 К=1,1 (Н16) Н6=1.1 | ТРУБЫ ВИНИПЛАСТОВЫЕ ПО УСТАНОВЛЕННЫМ КОНСТРУКЦИЯМ ПО СТЕНАМ И КОЛОННАМ С КРЕПЛЕНИЕМ СКОБАМИ, ДИАМЕТР ДО 25 ММ (Н=8-15М) | 100 М 4.059406 | 366.47 -1487.65 | 35.63 -144.64 | 4.45 -18.06 | 279.91 -1136.27 | 17.84 -72.42 | 699.85 -2840.98
17. | 5/20-20-1/21 | КОРОБ ЭЛЕКТРОТЕХНИЧЕСКИЙ ИЗ ПВХ ПРЯМОЙ 20Х10 ММ | М 400 | - - | - - | - - | 0.54 -216.00 | 0.03 -12.00 | 0.57 -228.00
18. | Ц8-423-1 (Н16) | КАБЕЛЬ-КАНАЛЫ ПВХ, СЕЧЕНИЕ ДО 20 Х 10 ММ | 100 М 3.737864 | 175.81 -657.15 | 1.14 -4.26 | - - | 42.37 -158.37 | 2.93 -10.95 | 222.25 -830.74
19. | Ц8-423-1 К=1,1 (Н16) Н6=1.1 | КАБЕЛЬ-КАНАЛЫ ПВХ, СЕЧЕНИЕ ДО 20 Х 10 ММ (Н=8-15М) | 100 М 0.145631 | 193.39 -28.16 | 1.14 -0.17 | - - | 42.37 -6.17 | 2.93 -0.43 | 239.83 -34.93
20. | 5/20-20-1/22 | КОРОБ ЭЛЕКТРОТЕХНИЧЕСКИЙ ИЗ ПВХ ПРЯМОЙ 25Х25 ММ | М 850 | - - | - - | - - | 1.91 -1623.50 | 0.10 -85.00 | 2.01 -1708.50
21. | Ц8-423-2 (Н16) | КАБЕЛЬ-КАНАЛЫ ПВХ, СЕЧЕНИЕ ДО 25 Х 25 ММ | 100 М 8.252427 | 243.24 -2007.32 | 1.83 -15.10 | - - | 69.20 -571.07 | 4.80 -39.61 | 319.07 -2633.10
22. | 5/20-20-1/8 | КОРОБ ЭЛЕКТРОТЕХНИЧЕСКИЙ ИЗ ПВХ ПРЯМОЙ 40Х25 ММ | М 65 | - - | - - | - - | 3.03 -196.95 | 0.16 -10.40 | 3.19 -207.35
23. | Ц8-423-3 (Н16) | КАБЕЛЬ-КАНАЛЫ ПВХ, СЕЧЕНИЕ ДО 100 Х 60 ММ | 100 М 0.631068 | 337.15 -212.76 | 2.23 -1.41 | - - | 93.36 -58.92 | 6.34 -4.00 | 439.08 -277.09
24. | 5/20-20-3-5/ССГ-25ММ-Э П.2414 | СОЕДИНИТЕЛЬ ПВХ ГОФРИРОВАННЫЙ ДЛЯ ТРУБЫ ДИАМ. 25 ММ | ШТ 140 | - - | - - | - - | 1.43 -200.20 | 0.08 -11.20 | 1.51 -211.40
|  | ИТОГО ПРЯМЫЕ ЗАТРАТЫ : |  | -9762 | -1618 | -475 | -10027 | -561 | -21968
|  | ОХР и ОПР | [6 empty] | -6098
|  | ПЛАНОВАЯ ПРИБЫЛЬ | [6 empty] | -4150
|  | ИТОГО ПО ПТМ | [6 empty] | -32216
|  | ЗАТРАТЫ ТРУДА | [6 empty] | -661
|  | ЗАТРАТЫ ТРУДА МАШИНИСТОВ | [6 empty] | -28
|  | ВСЕГО, В ТОМ ЧИСЛЕ | [6 empty] | -34742
|  | МОНТАЖНЫЕ РАБОТЫ, ВСЕГО В ТОМ ЧИСЛЕ | [6 empty] | -33416
|  | ЗАРАБОТНАЯ ПЛАТА | [6 empty] | -10210
|  | ЭКСПЛУАТАЦИЯ МАШИН И МЕХАНИЗМОВ, ВСЕГО | [6 empty] | -1621
|  | В ТОМ ЧИСЛЕ ЗАРАБОТНАЯ ПЛАТА МАШИНИСТОВ | [6 empty] | -475
|  | МАТЕРИАЛЫ, ИЗДЕЛИЯ, КОНСТРУКЦИИ | [6 empty] | -10416
|  | ТРАНСПОРТ | [6 empty] | -582
|  | ОХР и ОПР | [6 empty] | -6270
|  | ПЛАНОВАЯ ПРИБЫЛЬ | [6 empty] | -4317
|  | ОБОРУДОВАНИЕ, МЕБЕЛЬ, ИНВЕНТАРЬ | [6 empty] | -1300
|  | ТРАНСПОРТ | [6 empty] | -26
|  | ЗАТРАТЫ ТРУДА РАБОЧИХ | [6 empty] | -692
|  | ЗАТРАТЫ ТРУДА МАШИНИСТОВ | [6 empty] | -28
|  | СОСТАВИЛ | ____________________ |  |  |  |  | М.Н.ПАВЛОВИЧ
|  |  | (должность служащего) |  |  | (подпись) |  | (инициалы,фамилия)
|  | ПРОВЕРИЛ | ____________________ |  |  |  |  | Н.В.МАКСИМОВИЧ
|  |  | (должность служащего) |  |  | (подпись) |  | (инициалы,фамилия)

## 3169-3-4004-T0
НАИМЕНОВАНИЕ ОБЪЕКТА: "РЕКОНСТРУКЦИЯ ТЕРРИТОРИИ ПО ПРОСП. ПАРТИЗАНСКОМУ, 8, В Г. МИНСКЕ". 29 ОЧЕРЕДЬ СТРОИТЕЛЬСТВА. СТАДИЯ А
КОД ОБЪЕКТА: 21.004.29-3
НАИМЕНОВАНИЕ ЗДАНИЯ, СООРУЖЕНИЯ: ЗДАНИЕ N3 ПО Г/П В ОСЯХ 1-26, А/1-Х И 26-34, А/1-Б. ВНЕСЕНИЕ ИЗМЕНЕНИЙ
ШИФР ЗДАНИЯ, СООРУЖЕНИЯ: 21.004.29-3
КОМПЛЕКТ ЧЕРТЕЖЕЙ: ОПС1 (ИЗМ.2)
ИСХОДНЫЕ ДАННЫЕ ПО ЛОКАЛЬНОЙ СМЕТЕ (ЛОКАЛЬНОМУ СМЕТНОМУ РАСЧЕТУ) № 4004
(НОРМЫ 2022г.)
АВТОМАТИЧЕСКАЯ ПОЖАРНАЯ СИГНАЛИЗАЦИЯ И ОПОВЕЩЕНИЕ О ПОЖАРЕ (ДОП. К ЛС N 4001)
СОСТАВЛЕНА В ЦЕНАХ НА 1 МАЯ 2025г.
№ П/П | ТЕКСТ
1 | 2
1 | L3'3169'3'4004'S0B0Q1Q4T0T3'2'3'АВТОМАТИЧЕСКАЯ ПОЖАРНАЯ СИГНАЛИЗАЦИЯ И ОПОВЕЩЕНИЕ О ПОЖАРЕ (ДОП. К ЛС N 4001)'ОПС1 (ИЗМ.2)'М.Н.ПАВЛОВИЧ'Н.В.МАКСИМОВИЧ*
2 | Ж3-80-42'ОБОРУДОВАНИЕ И ПРИБОРЫ'ШТ*
3 | БСОПС3-12-Э'37,18##'=14'ОПОВЕЩАТЕЛЬ ПОЖАРНЫЙ КОМБИНИРОВАННЫЙ ОПС3-12 "ЗОС-3М"###'ШТ''2799=37,18_0*
4 | БСОПС-12-Э'27,45##'=14'ОПОВЕЩАТЕЛЬ ПОЖАРНЫЙ СВЕТОВОЙ "ВЫХОД" ОПС-12 "АСТО 12"###'ШТ''2799=27,45_0*
5 | БСН-КМВВ-1Х2Х1,5-Э'1,65.1000##'=12'КАБЕЛЬ ПАРНОЙ СКРУТКИ С ОДНОПРОВОЛОЧНЫМИ МЕДНЫМИ ЖИЛАМИ МАРКИ КМВВ, С ИЗОЛЯЦИЕЙ И ОБОЛОЧКОЙ ИЗ ПОЛИВИНИЛХЛОРИДНОГО ПЛАСТИКАТА, С ЧИСЛОМ ЖИЛ И СЕЧЕНИЕМ 1Х2Х1,5 ММ2 ###'1000 М''2801=<5/10-10-60-3>/2900=3/2799=1650_0*
6 | БС552-702#С552-702'3,2##'=12'ЗАГЛУШКА У469###'10 ШТ.''2900=3/2799=3,2_0*
7 | БССГ-25ММ-Э'1,43##'=12'СОЕДИНИТЕЛЬ ПВХ ГОФРИРОВАННЫЙ ДЛЯ ТРУБЫ ДИАМ. 25 ММ###'ШТ''2801=<5/20-20-3-5>/2900=3/2799=1,43_0*
8 | РМ021104#М021143/М030401#М030402/М030902*
9 | П'СМЕТНАЯ ДОКУМЕНТАЦИЯ СОСТАВЛЯЕТСЯ НА ОСНОВАНИИ ФАЙЛА "МОНИТОРИНГ 27.05.2025", РАЗМЕЩЁННОГО НА ГЛАВНОЙ СТРАНИЦЕ ИСС ГИС "ГОССТРОЙПОРТАЛ" В РАЗДЕЛЕ "НОВОСТИ"*
10 | С514-500-56'36-20'Ж1/B*
11 | Ц10-701-12'(36-4)-(20-2)'B'ИЗВЕЩАТЕЛИ ОХРАННЫЕ ЭЛЕКТРОКОНТАКТНЫЕ: ПО КИРПИЧНОМУ ОСНОВАНИЮ (ЗАПАС - 2 ШТ)'ИЗВЕЩАТЕЛЬ''*
12 | СОПС3-12-Э'77-45'Ж1/B*
13 | СОПС-12-Э'7-3'Ж1/B*
14 | Ц10-709-2'77+7-45-3'B'ОПОВЕЩАТЕЛЬ СВЕТОЗВУКОВОЙ ВНУТРЕННЕЙ УСТАНОВКИ ПО КИРПИЧНОМУ ОСНОВАНИЮ'ОПОВЕЩАТЕЛЬ''*
15 | Ж3-80-41'СЕТИ'М*
16 | С505-2103'2050-1160'Ж1000/B*
17 | СН-КМВВ-1Х2Х1,5-Э#П.19759'3900-1700'Ж1000/B*
18 | Ц8-148-1'((2050-1160)-(730-510)+(3900-1700)-(1330-1020)):1,02'B'КАБЕЛИ ДО 35 КВ В ПРОЛОЖЕННЫХ ТРУБАХ, БЛОКАХ И КОРОБАХ, МАССА 1 М ДО 1 КГ'100 М КАБЕЛЯ''*
19 | Ц8-148-1#К=1,1'(730-510+1330-1020):1,02'B/Н6=1,1'КАБЕЛИ ДО 35 КВ В ПРОЛОЖЕННЫХ ТРУБАХ, БЛОКАХ И КОРОБАХ, МАССА 1 М ДО 1 КГ (Н=8-15М)'100 М КАБЕЛЯ''*
20 | С552-2003'2160-1730'B*
21 | Ц8-409-1'((2160-1730)-(1990-1580)):1,01'B'ТРУБЫ ВИНИПЛАСТОВЫЕ ПО УСТАНОВЛЕННЫМ КОНСТРУКЦИЯМ ПО СТЕНАМ И КОЛОННАМ С КРЕПЛЕНИЕМ СКОБАМИ, ДИАМЕТР ДО 25 ММ'100 М''*
22 | Ц8-409-1#К=1,1'(1990-1580):1,01'B/Н6=1,1'ТРУБЫ ВИНИПЛАСТОВЫЕ ПО УСТАНОВЛЕННЫМ КОНСТРУКЦИЯМ ПО СТЕНАМ И КОЛОННАМ С КРЕПЛЕНИЕМ СКОБАМИ, ДИАМЕТР ДО 25 ММ (Н=8-15М)'100 М''*
23 | С514-3910-7'800-400'B*
24 | Ц8-423-1'((800-400)-(60-45)):1,03'B'КАБЕЛЬ-КАНАЛЫ ПВХ, СЕЧЕНИЕ ДО 20 Х 10 ММ'100 М''*
25 | Ц8-423-1#К=1,1'(60-45):1,03'B/Н6=1,1'КАБЕЛЬ-КАНАЛЫ ПВХ, СЕЧЕНИЕ ДО 20 Х 10 ММ (Н=8-15М)'100 М''*
26 | С514-3910-8'1520-670'B*
27 | Ц8-423-2'(1520-670):1,03'B'КАБЕЛЬ-КАНАЛЫ ПВХ, СЕЧЕНИЕ ДО 25 Х 25 ММ'100 М''*
28 | С514-3945'400-335'B*
29 | Ц8-423-3'(400-335):1,03'B'КАБЕЛЬ-КАНАЛЫ ПВХ, СЕЧЕНИЕ ДО 100 Х 60 ММ'100 М''*
30 | ССГ-25ММ-Э#П.2414'720-580'B*
31 | L*

## 3169-3-4004-B0
НАИМЕНОВАНИЕ ОБЪЕКТА |  | "РЕКОНСТРУКЦИЯ ТЕРРИТОРИИ ПО ПРОСП. ПАРТИЗАНСКОМУ, 8, В Г. МИНСКЕ". 29 ОЧЕРЕДЬ СТРОИТЕЛЬСТВА. СТАДИЯ А
КОД ОБЪЕКТА |  | 21.004.29-3
НАИМЕНОВАНИЕ ЗДАНИЯ, СООРУЖЕНИЯ |  | ЗДАНИЕ N3 ПО Г/П В ОСЯХ 1-26, А/1-Х И 26-34, А/1-Б. ВНЕСЕНИЕ ИЗМЕНЕНИЙ
ШИФР ЗДАНИЯ, СООРУЖЕНИЯ |  | 21.004.29-3
КОМПЛЕКТ ЧЕРТЕЖЕЙ |  | ОПС1 (ИЗМ.2)
ВЕДОМОСТЬ ОБЪЕМОВ И СТОИМОСТИ РАБОТ № 4004
(НОРМЫ 2022г.)
АВТОМАТИЧЕСКАЯ ПОЖАРНАЯ СИГНАЛИЗАЦИЯ И ОПОВЕЩЕНИЕ О ПОЖАРЕ (ДОП. К ЛС N 4001)
СОСТАВЛЕНА В ЦЕНАХ НА 1 МАЯ 2025г.
ОБОСНОВА- НИЕ | НАИМЕНОВАНИЕ ВИДОВ РАБОТ | ОБЪЕМ | СТОИМОСТЬ, ТЫС.РУБ.
|  |  | ЗАРАБОТНАЯ ПЛАТА | ЭКСПЛУАТА- ЦИЯ МАШИН И МЕХА- НИЗМОВ | МАТЕРИАЛЫ, ИЗДЕЛИЯ, КОНСТРУК- ЦИИ | ОБОРУДОВА- НИЕ,МЕБЕЛЬ, ИНВЕНТАРЬ | ОХР и ОПР | ПРОЧИЕ СРЕДСТВА | ВСЕГО
|  | ЕД.ИЗМ. | ТРУДОЕМ- КОСТЬ, ЧЕЛ.Ч. | В Т.Ч.З/П МАШИ- НИСТОВ | ТРАНСПОРТ | ТРАНСПОРТ | ПЛАНОВАЯ ПРИБЫЛЬ
1 | 2 | 3 | 4 | 5 | 6 | 7 | 8 | 9 | 10
Ж3-80-42 | ОБОРУДОВАНИЕ И ПРИБОРЫ | -52 | -0,448 | -0,003 | -0,389 | -1,3 | -0,172 | 0 | -2,526
|  | ШТ | -32 | 0 | -0,021 | -0,026 | -0,167
Ж3-80-41 | СЕТИ | -3090 | -9,762 | -1,618 | -10,027 | 0 | -6,098 | 0 | -32,216
|  | М | -661 | -0,475 | -0,561 | 0 | -4,15
| И Т О Г О | 0 | -10,21 | -1,621 | -10,416 | -1,3 | -6,27 | 0 | -34,742
|  |  | -693 | -0,475 | -0,582 | -0,026 | -4,317
| СОСТАВИЛ | ______________________________ | [5 empty] | М.Н.ПАВЛОВИЧ
|  | (должность служащего) |  |  |  | (подпись) |  | (инициалы,фамилия)
| ПРОВЕРИЛ | ______________________________ | [5 empty] | Н.В.МАКСИМОВИЧ
|  | (должность служащего) |  |  |  | (подпись) |  | (инициалы,фамилия)

## 3169-3-4004-Q1
НАИМЕНОВАНИЕ ОБЪЕКТА |  | "РЕКОНСТРУКЦИЯ ТЕРРИТОРИИ ПО ПРОСП. ПАРТИЗАНСКОМУ, 8, В Г. МИНСКЕ". 29 ОЧЕРЕДЬ СТРОИТЕЛЬСТВА. СТАДИЯ А
КОД ОБЪЕКТА |  | 21.004.29-3
НАИМЕНОВАНИЕ ЗДАНИЯ, СООРУЖЕНИЯ |  | ЗДАНИЕ N3 ПО Г/П В ОСЯХ 1-26, А/1-Х И 26-34, А/1-Б. ВНЕСЕНИЕ ИЗМЕНЕНИЙ
ШИФР ЗДАНИЯ, СООРУЖЕНИЯ |  | 21.004.29-3
КОМПЛЕКТ ЧЕРТЕЖЕЙ |  | ОПС1 (ИЗМ.2)
ВЕДОМОСТЬ ОБЪЕМОВ РАБОТ И РАСХОДОВ РЕСУРСОВ С КОДАМИ РБ ДЛЯ ЛОКАЛЬНОЙ СМЕТЫ № 4004
(НОРМЫ 2022г.)
АВТОМАТИЧЕСКАЯ ПОЖАРНАЯ СИГНАЛИЗАЦИЯ И ОПОВЕЩЕНИЕ О ПОЖАРЕ (ДОП. К ЛС N 4001)
ОБОСНОВАНИЕ | НАИМЕНОВАНИЕ ВИДОВ | ЕДИНИЦА ИЗМЕРЕНИЯ | КОД | НАИМЕНОВАНИЕ РЕСУРСОВ | ЕД.ИЗМ. | КОЛИЧЕСТВО
| РАБОТ | ОБЪЕМ | РЕСУРСА
1 | 2 | 3 | 4 | 5 | 6 | 7
Ж3-80-42 | ОБОРУДОВАНИЕ И ПРИБОРЫ | ШТ -52
|  |  | 1-1 | ЗАТРАТЫ ТРУДА РАБОЧИХ | ЧЕЛ.Ч | -31.72
|  |  | М134041 | ШУРУПОВЕРТ | МАШ.Ч | -1.44
|  |  | М331451 | ПЕРФОРАТОРЫ ЭЛЕКТРИЧЕСКИЕ | МАШ.Ч | -1.44
|  |  | М331615* | ДРЕЛИ ЭЛЕКТРИЧЕСКИЕ | МАШ.Ч | -2.1
|  |  | М331620* | ЭЛЕКТРОПАЯЛЬНИК | МАШ.Ч | -0.42
|  |  | 1 | Материалы для строительных работ
|  |  | 1/10 | Материалы для строительных работ общего назначения
|  |  | 1/10-170 | Оснастка технологическая и инструментальная
|  |  | 1/10-170-10/115 | СВЕРЛА С SDS PLUS ХВОСТОВИКОМ (НАКОНЕЧНИК ИЗ ТВЕРДОСПЛАВНОЙ СТАЛИ) (ПО БЕТОНУ), ДИАМЕТРОМ 5-10 ММ, ДЛИНОЙ 210 (215) ММ | ШТ. | -0.64
|  |  | 1/10-240 | Метизы и крепежные изделия
|  |  | 1/10-240-30-30/354 | ДЮБЕЛЬ-ГВОЗДЬ МОНТАЖНЫЙ 6Х40 ММ | 100 ШТ. | -0.56
|  |  | 5 | Материалы для монтажных и специальных строительных работ
|  |  | 5/50 | Прокатно-тянутые и прессованные изделия из цветных металлов, цветные металлы
|  |  | 5/50-70 | Сплавы из цветных металлов
|  |  | 5/50-70-2/2 | ПРИПОЙ ОЛОВЯННО-СВИНЦОВЫЙ БЕССУРЬМЯНИСТЫЙ В ЧУШКАХ, МАРКИ ПОС61 | Т | -5.6e-05
|  |  | 5/70 | Материалы и оборудование противопожарное и охранное
|  |  | 5/70-10 | Оборудование пожарно-охранной сигнализации
|  |  | 5/70-10-1-1/4 | ИЗВЕЩАТЕЛЬ ПОЖАРНЫЙ РУЧНОЙ ИП5-2Р | ШТ. | -16
|  |  | 5/90 | Прочие материалы для монтажных и специальных строительных работ
|  |  | 5/90-10 | Дюбели для крепления электромонтажных изделий
|  |  | 5/90-10/3 | ДЮБЕЛЬ МОНТАЖНЫЙ У656 У3 | 10 ШТ. | -7.2
Прочие
|  |  | СОПС-12-Э | ОПОВЕЩАТЕЛЬ ПОЖАРНЫЙ СВЕТОВОЙ "ВЫХОД" ОПС-12 "АСТО 12" | ШТ | -4
|  |  | СОПС3-12-Э | ОПОВЕЩАТЕЛЬ ПОЖАРНЫЙ КОМБИНИРОВАННЫЙ ОПС3-12 "ЗОС-3М" | ШТ | -32
Ж3-80-41 | СЕТИ | М -3090
|  |  | 1-1 | ЗАТРАТЫ ТРУДА РАБОЧИХ | ЧЕЛ.Ч | -660.5586
|  |  | 1-3 | ЗАТРАТЫ ТРУДА МАШИНИСТОВ | ЧЕЛ.-Ч | -27.7658
|  |  | М021143 | КРАНЫ НА АВТОМОБИЛЬНОМ ХОДУ ПРИ РАБОТЕ НА ДРУГИХ ВИДАХ СТРОИТЕЛЬСТВА, 16 Т | МАШ.Ч | -13.8829
|  |  | М030203* | ДОМКРАТЫ ГИДРАВЛИЧЕСКИЕ ГРУЗОПОДЪЕМНОСТЬЮ 63 Т | МАШ.Ч | -96.0324
|  |  | М030402 | ЛЕБЕДКИ ЭЛЕКТРИЧЕСКИЕ ТЯГОВЫМ УСИЛИЕМ ДО 12,26 (1,25) КН (Т) | МАШ.Ч | -106.3324
|  |  | М040502 | УСТАНОВКИ ДЛЯ СВАРКИ РУЧНОЙ ДУГОВОЙ (ПОСТОЯННОГО ТОКА) | МАШ.Ч | -12.602
|  |  | М150402 | ГАЗОВАЯ ГОРЕЛКА | МАШ.Ч | -8.4297
|  |  | М330301* | МАШИНЫ ШЛИФОВАЛЬНЫЕ ЭЛЕКТРИЧЕСКИЕ | МАШ.Ч | -11.4951
|  |  | М331451 | ПЕРФОРАТОРЫ ЭЛЕКТРИЧЕСКИЕ | МАШ.Ч | -66.7158
|  |  | М400002 | АВТОМОБИЛЬ БОРТОВОЙ, ГРУЗОПОДЪЕМНОСТЬЮ ДО 8 Т | МАШ.Ч | -13.8829
|  |  | 1 | Материалы для строительных работ
|  |  | 1/10 | Материалы для строительных работ общего назначения
|  |  | 1/10-135 | Нефтепродукты, газы, химические материалы
|  |  | 1/10-135-20/75 | СМЕСЬ ПРОПАНА И БУТАНА ТЕХНИЧЕСКИХ | КГ | -10.3243
|  |  | 1/10-140 | Электроды, прутки винипластовые, проволока сварочные
|  |  | 1/10-140-40/100 | ЭЛЕКТРОДЫ ТИПА Э42А ДИАМЕТРОМ 4 ММ | Т | -0.004087
|  |  | 1/10-170 | Оснастка технологическая и инструментальная
|  |  | 1/10-170-10/115 | СВЕРЛА С SDS PLUS ХВОСТОВИКОМ (НАКОНЕЧНИК ИЗ ТВЕРДОСПЛАВНОЙ СТАЛИ) (ПО БЕТОНУ), ДИАМЕТРОМ 5-10 ММ, ДЛИНОЙ 210 (215) ММ | ШТ. | -105.8252
|  |  | 1/10-170-10/135 | СВЕРЛА С SDS PLUS ХВОСТОВИКОМ (НАКОНЕЧНИК ИЗ ТВЕРДОСПЛАВНОЙ СТАЛИ) (ПО БЕТОНУ), ДИАМЕТРОМ 8-10 ММ, ДЛИНОЙ 260 (265) ММ | ШТ. | -15.2362
|  |  | 1/10-180 | Материалы шлифовальные
|  |  | 1/10-180-20/57 | КРУГИ ШЛИФОВАЛЬНЫЕ ДЛЯ СПЕЦИАЛЬНЫХ МОНТАЖНЫХ РАБОТ 5П 180Х6Х22 | ШТ. | -4.2574
|  |  | 1/10-230 | Материалы для отделочных работ
|  |  | 1/10-230-35/105 | КЛЕЙ ВК-11 | КГ | -0.85149
|  |  | 1/10-260 | Металлопрокат и металлоизделия (за исключением металлоизделий части 2)
|  |  | 1/10-260-210-1/82 | ПРОВОЛОКА СТАЛЬНАЯ НИЗКОУГЛЕРОДИСТАЯ ОБЩЕГО НАЗНАЧЕНИЯ ТЕРМИЧЕСКИ ОБРАБОТАННАЯ, ОЦИНКОВАННАЯ, ДИАМЕТРОМ 2 ММ | КГ | -10.1524
|  |  | 1/55 | Материалы специального назначения (кислотоупорные, огнеупорные и антикоррозионные)
|  |  | 1/55-50 | Материалы антикоррозионные и химически стойкие
|  |  | 1/55-50-20/35 | ЛАК БИТУМНЫЙ БТ-577 | КГ | -1.8176
|  |  | 5 | Материалы для монтажных и специальных строительных работ
|  |  | 5/10 | Кабели, провода, муфты кабельные
|  |  | 5/10-10 | Кабели
|  |  | 5/10-10-60-3/СН-КМВВ-1Х2Х1,5-Э | КАБЕЛЬ ПАРНОЙ СКРУТКИ С ОДНОПРОВОЛОЧНЫМИ МЕДНЫМИ ЖИЛАМИ МАРКИ КМВВ, С ИЗОЛЯЦИЕЙ И ОБОЛОЧКОЙ ИЗ ПОЛИВИНИЛХЛОРИДНОГО ПЛАСТИКАТА, С ЧИСЛОМ ЖИЛ И СЕЧЕНИЕМ 1Х2Х1,5 ММ2 | 1000 М | -2.2
|  |  | 5/10-10-60-3/27 | КАБЕЛЬ С ОДНОПРОВОЛОЧНЫМИ МЕДНЫМИ ЖИЛАМИ МАРКИ КСВВ, С ИЗОЛЯЦИЕЙ И ОБОЛОЧКОЙ ИЗ ПОЛИВИНИЛХЛОРИДНОГО ПЛАСТИКАТА, С ЧИСЛОМ ЖИЛ И СЕЧЕНИЕМ 2Х0,5 ММ2 | 1000 М | -0.89
|  |  | 5/20 | Изделия для прокладки кабельных сетей
|  |  | 5/20-20 | Пластиковые системы для прокладки кабеля
|  |  | 5/20-20-1/8 | КОРОБ ЭЛЕКТРОТЕХНИЧЕСКИЙ ИЗ ПВХ ПРЯМОЙ 40Х25 ММ | М | -65
|  |  | 5/20-20-1/21 | КОРОБ ЭЛЕКТРОТЕХНИЧЕСКИЙ ИЗ ПВХ ПРЯМОЙ 20Х10 ММ | М | -400
|  |  | 5/20-20-1/22 | КОРОБ ЭЛЕКТРОТЕХНИЧЕСКИЙ ИЗ ПВХ ПРЯМОЙ 25Х25 ММ | М | -850
|  |  | 5/20-20-3-1/3 | ТРУБА ГЛАДКАЯ ЖЕСТКАЯ ПВХ, ДИАМЕТР 25 ММ | М | -430
|  |  | 5/20-20-3-5/ССГ-25ММ-Э | СОЕДИНИТЕЛЬ ПВХ ГОФРИРОВАННЫЙ ДЛЯ ТРУБЫ ДИАМ. 25 ММ | ШТ | -140
|  |  | 5/20-30 | Материалы и изделия для монтажа кабелей и проводов
|  |  | 5/20-30-3/2 | КНОПКА К227 УХЛ2 | 1000 ШТ. | -0.25205
|  |  | 5/20-30-3/20 | СКОБА К 142 У2 | 10 ШТ. | -46.8317
|  |  | 5/20-30-3/43 | ЛЕНТА К226 | 100 М | -0.29082
|  |  | 5/20-30-4/2 | ВТУЛКА В22 УХЛ2 | 100 ШТ. | -0.76634
|  |  | 5/20-30-5/2 | БИРКА МАРКИРОВОЧНАЯ У134 | 100 ШТ. | -1.2421
|  |  | 5/20-40 | Другие электромонтажные материалы
|  |  | 5/20-40-2/1 | ПАТРУБОК ВВОДНОЙ У476 У3 | 10 ШТ. | -7.6634
|  |  | 5/20-40-3/1 | ЗАГЛУШКА У469 | 10 ШТ. | -4.2574
|  |  | 5/50 | Прокатно-тянутые и прессованные изделия из цветных металлов, цветные металлы
|  |  | 5/50-30 | Листы и плиты из цветных металлов
|  |  | 5/50-30-3/2 | ЛИСТ НОРМАЛЬНОЙ ТОЧНОСТИ ИЗГОТОВЛЕНИЯ, ТОЛЩИНОЙ 1 ММ, ИЗ СВИНЦА МАРКИ С1 | Т | -0.024235
|  |  | 5/50-70 | Сплавы из цветных металлов
|  |  | 5/50-70-2/13 | ПРИПОЙ ОЛОВЯННО-СВИНЦОВЫЙ МАЛОСУРЬМЯНИСТЫЙ, МАРКИ ПОССУ 40-0,5 | Т | -0.015147
|  |  | 5/90 | Прочие материалы для монтажных и специальных строительных работ
|  |  | 5/90-10 | Дюбели для крепления электромонтажных изделий
|  |  | 5/90-10/3 | ДЮБЕЛЬ МОНТАЖНЫЙ У656 У3 | 10 ШТ. | -427.1845
|  |  | 5/90-10/4 | ДЮБЕЛЬ МОНТАЖНЫЙ У658 | 10 ШТ. | -125.2168
СОСТАВИЛ | ______________________________ |  |  | М.Н.ПАВЛОВИЧ
| (должность служащего) |  | (подпись) | (инициалы,фамилия)
ПРОВЕРИЛ | ______________________________ |  |  | Н.В.МАКСИМОВИЧ
| (должность служащего) |  | (подпись) | (инициалы,фамилия)

## 3169-3-4004-Q4
НАИМЕНОВАНИЕ ОБЪЕКТА |  | "РЕКОНСТРУКЦИЯ ТЕРРИТОРИИ ПО ПРОСП. ПАРТИЗАНСКОМУ, 8, В Г. МИНСКЕ". 29 ОЧЕРЕДЬ СТРОИТЕЛЬСТВА. СТАДИЯ А
КОД ОБЪЕКТА |  | 21.004.29-3
НАИМЕНОВАНИЕ ЗДАНИЯ, СООРУЖЕНИЯ |  | ЗДАНИЕ N3 ПО Г/П В ОСЯХ 1-26, А/1-Х И 26-34, А/1-Б. ВНЕСЕНИЕ ИЗМЕНЕНИЙ
ШИФР ЗДАНИЯ, СООРУЖЕНИЯ |  | 21.004.29-3
КОМПЛЕКТ ЧЕРТЕЖЕЙ |  | ОПС1 (ИЗМ.2)
ВЕДОМОСТЬ РЕСУРСОВ ДЛЯ ЛОКАЛЬНОЙ СМЕТЫ № 4004
(НОРМЫ 2022г.)
АВТОМАТИЧЕСКАЯ ПОЖАРНАЯ СИГНАЛИЗАЦИЯ И ОПОВЕЩЕНИЕ О ПОЖАРЕ (ДОП. К ЛС N 4001)
СОСТАВЛЕНА В ЦЕНАХ НА 1 МАЯ 2025г.
№ П/П | КОД | НАИМЕНОВАНИЕ РЕСУРСА | ЕДИНИЦА ИЗМЕРЕНИЯ | КОЛИЧЕСТВО | СТОИМОСТЬ РЕСУРСА, БЕЛОРУССКИХ РУБЛЕЙ
[5 empty] | ЗА ЕДИНИЦУ ИЗМЕРЕНИЯ | ОБЩАЯ
1 | 2 | 3 | 4 | 5 | 6 | 7
1 | 1-1 | ЗАТРАТЫ ТРУДА РАБОЧИХ | ЧЕЛ.Ч | -692.2786
2 | 1-3 | ЗАТРАТЫ ТРУДА МАШИНИСТОВ | ЧЕЛ.-Ч | -27.7658
МАШИНЫ И МЕХАНИЗМЫ
3 | М021143 | КРАНЫ НА АВТОМОБИЛЬНОМ ХОДУ ПРИ РАБОТЕ НА ДРУГИХ ВИДАХ СТРОИТЕЛЬСТВА, 16 Т | МАШ.Ч | -13.8829 | 55.99 | -777,3
4 | М030203* | ДОМКРАТЫ ГИДРАВЛИЧЕСКИЕ ГРУЗОПОДЪЕМНОСТЬЮ 63 Т | МАШ.Ч | -96.0324 | 0.81 | -77,77
5 | М030402 | ЛЕБЕДКИ ЭЛЕКТРИЧЕСКИЕ ТЯГОВЫМ УСИЛИЕМ ДО 12,26 (1,25) КН (Т) | МАШ.Ч | -106.3324 | 1.16 | -123,33
6 | М040502 | УСТАНОВКИ ДЛЯ СВАРКИ РУЧНОЙ ДУГОВОЙ (ПОСТОЯННОГО ТОКА) | МАШ.Ч | -12.602 | 4.15 | -52,28
7 | М134041 | ШУРУПОВЕРТ | МАШ.Ч | -1.44 | 0.86 | -1,22
8 | М150402 | ГАЗОВАЯ ГОРЕЛКА | МАШ.Ч | -8.4297 | 0.32 | -2,68
9 | М330301* | МАШИНЫ ШЛИФОВАЛЬНЫЕ ЭЛЕКТРИЧЕСКИЕ | МАШ.Ч | -11.4951 | 0.87 | -10
10 | М331451 | ПЕРФОРАТОРЫ ЭЛЕКТРИЧЕСКИЕ | МАШ.Ч | -68.1558 | 0.84 | -57,25
11 | М331615* | ДРЕЛИ ЭЛЕКТРИЧЕСКИЕ | МАШ.Ч | -2.1 | 0.3 | -0,63
12 | М331620* | ЭЛЕКТРОПАЯЛЬНИК | МАШ.Ч | -0.42 | 0.51 | -0,21
13 | М400002 | АВТОМОБИЛЬ БОРТОВОЙ, ГРУЗОПОДЪЕМНОСТЬЮ ДО 8 Т | МАШ.Ч | -13.8829 | 37.33 | -518,23
|  | ИТОГО МАШИНЫ И МЕХАНИЗМЫ |  |  |  | -1621
МАТЕРИАЛЫ, ИЗДЕЛИЯ, КОНСТРУКЦИИ
| 1 | Материалы для строительных работ
| 1/10 | Материалы для строительных работ общего назначения
| 1/10-135 | Нефтепродукты, газы, химические материалы
14 | 1/10-135-20/75 | СМЕСЬ ПРОПАНА И БУТАНА ТЕХНИЧЕСКИХ | КГ | -10.3243 | 1.7 | -17,55
| 1/10-140 | Электроды, прутки винипластовые, проволока сварочные
15 | 1/10-140-40/100 | ЭЛЕКТРОДЫ ТИПА Э42А ДИАМЕТРОМ 4 ММ | Т | -0.004087 | 4200 | -17,15
| 1/10-170 | Оснастка технологическая и инструментальная
16 | 1/10-170-10/115 | СВЕРЛА С SDS PLUS ХВОСТОВИКОМ (НАКОНЕЧНИК ИЗ ТВЕРДОСПЛАВНОЙ СТАЛИ) (ПО БЕТОНУ), ДИАМЕТРОМ 5-10 ММ, ДЛИНОЙ 210 (215) ММ | ШТ. | -106.4652 | 3.52 | -374,74
17 | 1/10-170-10/135 | СВЕРЛА С SDS PLUS ХВОСТОВИКОМ (НАКОНЕЧНИК ИЗ ТВЕРДОСПЛАВНОЙ СТАЛИ) (ПО БЕТОНУ), ДИАМЕТРОМ 8-10 ММ, ДЛИНОЙ 260 (265) ММ | ШТ. | -15.2362 | 4.03 | -61,4
| 1/10-180 | Материалы шлифовальные
18 | 1/10-180-20/57 | КРУГИ ШЛИФОВАЛЬНЫЕ ДЛЯ СПЕЦИАЛЬНЫХ МОНТАЖНЫХ РАБОТ 5П 180Х6Х22 | ШТ. | -4.2574 | 3.34 | -14,2
| 1/10-230 | Материалы для отделочных работ
19 | 1/10-230-35/105 | КЛЕЙ ВК-11 | КГ | -0.85149 | 446.71 | -380,35
| 1/10-240 | Метизы и крепежные изделия
20 | 1/10-240-30-30/354 | ДЮБЕЛЬ-ГВОЗДЬ МОНТАЖНЫЙ 6Х40 ММ | 100 ШТ. | -0.56 | 3.36 | -1,88
| 1/10-260 | Металлопрокат и металлоизделия (за исключением металлоизделий части 2)
21 | 1/10-260-210-1/82 | ПРОВОЛОКА СТАЛЬНАЯ НИЗКОУГЛЕРОДИСТАЯ ОБЩЕГО НАЗНАЧЕНИЯ ТЕРМИЧЕСКИ ОБРАБОТАННАЯ, ОЦИНКОВАННАЯ, ДИАМЕТРОМ 2 ММ | КГ | -10.1524 | 4.81 | -48,83
| 1/55 | Материалы специального назначения (кислотоупорные, огнеупорные и антикоррозионные)
| 1/55-50 | Материалы антикоррозионные и химически стойкие
22 | 1/55-50-20/35 | ЛАК БИТУМНЫЙ БТ-577 | КГ | -1.8176 | 16.27 | -29,57
| 5 | Материалы для монтажных и специальных строительных работ
| 5/10 | Кабели, провода, муфты кабельные
| 5/10-10 | Кабели
23 | 5/10-10-60-3/СН-КМВВ-1Х2Х1,5-Э | КАБЕЛЬ ПАРНОЙ СКРУТКИ С ОДНОПРОВОЛОЧНЫМИ МЕДНЫМИ ЖИЛАМИ МАРКИ КМВВ, С ИЗОЛЯЦИЕЙ И ОБОЛОЧКОЙ ИЗ ПОЛИВИНИЛХЛОРИДНОГО ПЛАСТИКАТА, С ЧИСЛОМ ЖИЛ И СЕЧЕНИЕМ 1Х2Х1,5 ММ2 | 1000 М | -2.2 | 1650 | -3630
24 | 5/10-10-60-3/27 | КАБЕЛЬ С ОДНОПРОВОЛОЧНЫМИ МЕДНЫМИ ЖИЛАМИ МАРКИ КСВВ, С ИЗОЛЯЦИЕЙ И ОБОЛОЧКОЙ ИЗ ПОЛИВИНИЛХЛОРИДНОГО ПЛАСТИКАТА, С ЧИСЛОМ ЖИЛ И СЕЧЕНИЕМ 2Х0,5 ММ2 | 1000 М | -0.89 | 277.51 | -246,98
| 5/20 | Изделия для прокладки кабельных сетей
| 5/20-20 | Пластиковые системы для прокладки кабеля
25 | 5/20-20-1/8 | КОРОБ ЭЛЕКТРОТЕХНИЧЕСКИЙ ИЗ ПВХ ПРЯМОЙ 40Х25 ММ | М | -65 | 3.03 | -196,95
26 | 5/20-20-1/21 | КОРОБ ЭЛЕКТРОТЕХНИЧЕСКИЙ ИЗ ПВХ ПРЯМОЙ 20Х10 ММ | М | -400 | 0.54 | -216
27 | 5/20-20-1/22 | КОРОБ ЭЛЕКТРОТЕХНИЧЕСКИЙ ИЗ ПВХ ПРЯМОЙ 25Х25 ММ | М | -850 | 1.91 | -1623,5
28 | 5/20-20-3-1/3 | ТРУБА ГЛАДКАЯ ЖЕСТКАЯ ПВХ, ДИАМЕТР 25 ММ | М | -430 | 1.54 | -662,2
29 | 5/20-20-3-5/ССГ-25ММ-Э | СОЕДИНИТЕЛЬ ПВХ ГОФРИРОВАННЫЙ ДЛЯ ТРУБЫ ДИАМ. 25 ММ | ШТ | -140 | 1.43 | -200,2
| 5/20-30 | Материалы и изделия для монтажа кабелей и проводов
30 | 5/20-30-3/2 | КНОПКА К227 УХЛ2 | 1000 ШТ. | -0.25205 | 100 | -25,2
31 | 5/20-30-3/20 | СКОБА К 142 У2 | 10 ШТ. | -46.8317 | 7.49 | -350,75
32 | 5/20-30-3/43 | ЛЕНТА К226 | 100 М | -0.29082 | 60 | -17,43
33 | 5/20-30-4/2 | ВТУЛКА В22 УХЛ2 | 100 ШТ. | -0.76634 | 13 | -9,96
34 | 5/20-30-5/2 | БИРКА МАРКИРОВОЧНАЯ У134 | 100 ШТ. | -1.2421 | 8.06 | -10,01
| 5/20-40 | Другие электромонтажные материалы
35 | 5/20-40-2/1 | ПАТРУБОК ВВОДНОЙ У476 У3 | 10 ШТ. | -7.6634 | 30 | -229,9
36 | 5/20-40-3/1 | ЗАГЛУШКА У469 | 10 ШТ. | -4.2574 | 3.2 | -13,62
| 5/50 | Прокатно-тянутые и прессованные изделия из цветных металлов, цветные металлы
| 5/50-30 | Листы и плиты из цветных металлов
37 | 5/50-30-3/2 | ЛИСТ НОРМАЛЬНОЙ ТОЧНОСТИ ИЗГОТОВЛЕНИЯ, ТОЛЩИНОЙ 1 ММ, ИЗ СВИНЦА МАРКИ С1 | Т | -0.024235 | 12000 | -290,82
| 5/50-70 | Сплавы из цветных металлов
38 | 5/50-70-2/2 | ПРИПОЙ ОЛОВЯННО-СВИНЦОВЫЙ БЕССУРЬМЯНИСТЫЙ В ЧУШКАХ, МАРКИ ПОС61 | Т | -5.6e-05 | 80050 | -4,48
39 | 5/50-70-2/13 | ПРИПОЙ ОЛОВЯННО-СВИНЦОВЫЙ МАЛОСУРЬМЯНИСТЫЙ, МАРКИ ПОССУ 40-0,5 | Т | -0.015147 | 58509.3 | -886,24
| 5/70 | Материалы и оборудование противопожарное и охранное
| 5/70-10 | Оборудование пожарно-охранной сигнализации
40 | 5/70-10-1-1/4 | ИЗВЕЩАТЕЛЬ ПОЖАРНЫЙ РУЧНОЙ ИП5-2Р | ШТ. | -16 | 23.39 | -374,24
| 5/90 | Прочие материалы для монтажных и специальных строительных работ
| 5/90-10 | Дюбели для крепления электромонтажных изделий
41 | 5/90-10/3 | ДЮБЕЛЬ МОНТАЖНЫЙ У656 У3 | 10 ШТ. | -434.3845 | 0.85 | -369,21
42 | 5/90-10/4 | ДЮБЕЛЬ МОНТАЖНЫЙ У658 | 10 ШТ. | -125.2168 | 0.9 | -112,68
Прочие
|  | ИТОГО МАТЕРИАЛЫ, ИЗДЕЛИЯ, КОНСТРУКЦИИ |  |  |  | -10416
|  | ИТОГО ТРАНСПОРТ |  |  |  | -582
ОБОРУДОВАНИЕ, МЕБЕЛЬ
43 | СОПС-12-Э | ОПОВЕЩАТЕЛЬ ПОЖАРНЫЙ СВЕТОВОЙ "ВЫХОД" ОПС-12 "АСТО 12" | ШТ | -4 | 27.45 | -109,8
44 | СОПС3-12-Э | ОПОВЕЩАТЕЛЬ ПОЖАРНЫЙ КОМБИНИРОВАННЫЙ ОПС3-12 "ЗОС-3М" | ШТ | -32 | 37.18 | -1189,76
|  | ИТОГО ОБОРУДОВАНИЕ |  |  |  | -1300
|  | ИТОГО ТРАНСПОРТ |  |  |  | -26
| СОСТАВИЛ | ______________________________ |  |  | М.Н.ПАВЛОВИЧ
|  | (должность служащего) | (подпись) |  | (инициалы,фамилия)
| ПРОВЕРИЛ | ______________________________ |  |  | Н.В.МАКСИМОВИЧ
|  | (должность служащего) | (подпись) |  | (инициалы,фамилия)

## 3169-3-4004-T3
РАЗРАБОТЧИК |  | RSTC.smeta ВЕРСИЯ 25.4
|  |  |  | ШИФР | 21.004.29-3
"РЕКОНСТРУКЦИЯ ТЕРРИТОРИИ ПО ПРОСП. ПАРТИЗАНСКОМУ, 8, В Г. МИНСКЕ". 29 ОЧЕРЕДЬ СТРОИТЕЛЬСТВА. СТАДИЯ А
РАБОЧАЯ ДОКУМЕНТАЦИЯ
СМЕТНАЯ ДОКУМЕНТАЦИЯ
ТИТУЛЬНЫЙ ЛИСТ ДЛЯ ЛОКАЛЬНОЙ СМЕТЫ (ЛОКАЛЬНОГО СМЕТНОГО РАСЧЕТА) № 4004
СМЕТНАЯ СТОИМОСТЬ В ЦЕНАХ НА 1 МАЯ 2025г.
-34,742 ТЫСЯЧ БЕЛОРУССКИХ РУБЛЕЙ
ЗАКАЗЧИК |  | ООО "МИНСКИЙ ГОРОДСКОЙ ТЕХНОПАРК"
МИНСК-2025

## 3169-3-4005-S0
НАИМЕНОВАНИЕ ОБЪЕКТА |  | "РЕКОНСТРУКЦИЯ ТЕРРИТОРИИ ПО ПРОСП. ПАРТИЗАНСКОМУ, 8, В Г. МИНСКЕ". 29 ОЧЕРЕДЬ СТРОИТЕЛЬСТВА. СТАДИЯ А
КОД ОБЪЕКТА |  | 21.004.29-3
НАИМЕНОВАНИЕ ЗДАНИЯ, СООРУЖЕНИЯ |  | ЗДАНИЕ N3 ПО Г/П В ОСЯХ 1-26, А/1-Х И 26-34, А/1-Б. ВНЕСЕНИЕ ИЗМЕНЕНИЙ
ШИФР ЗДАНИЯ, СООРУЖЕНИЯ |  | 21.004.29-3
КОМПЛЕКТ ЧЕРТЕЖЕЙ |  | УТП (ИЗМ.2)
ЛОКАЛЬНАЯ СМЕТА (ЛОКАЛЬНЫЙ СМЕТНЫЙ РАСЧЕТ) № 4005
(НОРМЫ 2022г.)
СИСТЕМА ВИДЕОНАБЛЮДЕНИЯ (ДОП. К ЛС N 4002, 4003)
СОСТАВЛЕНА В ЦЕНАХ НА 1 МАЯ 2025г. | [8 empty] | СТОИМОСТЬ 1,589 ТЫСЯЧ БЕЛОРУССКИХ РУБЛЕЙ
№ п/п | ОБОСНОВАНИЕ | НАИМЕНОВАНИЕ РАБОТ, РЕСУРСОВ, РАСХОДОВ | ЕДИНИЦА ИЗМЕРЕ- НИЯ | СТОИМОСТЬ ЕДИНИЦЫ ИЗМЕРЕНИЯ/ВСЕГО, БЕЛОРУССКИХ РУБЛЕЙ
|  |  |  | ЗАРАБОТНАЯ ПЛАТА | ЭКСПЛУАТАЦИЯ МАШИН И МЕХАНИЗМОВ |  | МАТЕРИАЛЫ, ИЗДЕЛИЯ, КОНСТРУКЦИИ (ОБОРУДОВА- НИЕ, МЕБЕЛЬ) | ТРАНС-ПОРТ | ОБЩАЯ СТОИМОСТЬ
|  |  | КОЛИ- ЧЕСТВО |  | ВСЕГО | В ТОМ ЧИСЛЕ ЗАРАБОТ- НАЯ ПЛАТА МАШИ- НИСТОВ
1 | 2 | 3 | 4 | 5 | 6 | 7 | 8 | 9 | 10
| НАЧИСЛЕНИЯ: | ОХР и ОПР/ПЛАНОВАЯ ПРИБЫЛЬ (%):Н15=38.44/37.3
| НАЧИСЛЕНИЯ: | ОХР и ОПР/ПЛАНОВАЯ ПРИБЫЛЬ (%):Н16=59.57/40.54
| НАЧИСЛЕНИЯ: | ОХР и ОПР/ПЛАНОВАЯ ПРИБЫЛЬ (%):Н17=76.38/37.3
1. | ПРИМЕЧАНИЕ: | К ДЛЯ ОХР И ОПР/ПЛАНОВАЯ ПРИБЫЛЬ: 1.0000/1.0000
2. | ПРИМЕЧАНИЕ: | КОЭФФИЦИЕНТ К З/П (ПОСТАНОВЛЕНИЕ N5): 1.0000
3. | ПРИМЕЧАНИЕ: | БАЗА ТЕКУЩИХ ЦЕН (ВАРИАНТ A)
| Ж3-80-62 | ОБОРУДОВАНИЕ И ПРИБОРЫ
4. | ПРИМЕЧАНИЕ: | СМЕТНАЯ ДОКУМЕНТАЦИЯ СОСТАВЛЕНА НА ОСНОВАНИИ ФАЙЛА "МОНИТОРИНГ 27.05.2025", РАЗМЕЩЁННОГО НА ГЛАВНОЙ СТРАНИЦЕ ИСС ГИС "ГОССТРОЙПОРТАЛ" В РАЗДЕЛЕ "НОВОСТИ"
5. | ПРИМЕЧАНИЕ: | ОБОРУДОВАНИЕ И ИЗДЕЛИЯ, МОНТИРУЕМЫЕ В ШКАФ ШТК1
6. | С1604-УТП-1Э | УЛИЧНЫЙ УДЛИНИТЕЛЬ ETНERNET + POE, СТАНДАРТ ETНERNET 10/100/1000BASE-T | ШТ 7 | - - | - - | - - | 356.00 2492.00 | 7.12 49.84 | 363.12 2541.84
7. | Ц10-901-8 (Н17) | МОНТАЖ | 10 ШТ. 0.7 | 135.63 94.94 | 2.06 1.44 | - - | 0.55 0.39 | 0.04 0.03 | 138.28 96.79
|  | ИТОГО ПРЯМЫЕ ЗАТРАТЫ : |  | 95 | 1 | - | 2492 | 50 | 2638
|  | ОХР и ОПР | [6 empty] | 73
|  | ПЛАНОВАЯ ПРИБЫЛЬ | [6 empty] | 35
|  | ИТОГО ПО ПТМ | [6 empty] | 2746
|  | ЗАТРАТЫ ТРУДА | [6 empty] | 8
| Ж3-80-61 | СЕТИ
8. | 5/60-80-1-3/51 П.1697 | КОННЕКТОР RJ45 UTP 8P8С СAT 5Е, УНИВЕРСАЛЬНЫЙ НЕЭКРАНИРОВАННЫЙ | ШТ. 6 | - - | - - | - - | 0.18 1.08 | 0.01 0.06 | 0.19 1.14
9. | 5/20-30-6/10 | КОЛПАЧОК ИЗОЛИРУЮЩИЙ ДЛЯ КОННЕКТОРОВ RJ-45 PVС | ШТ. 6 | - - | - - | - - | 0.17 1.02 | 0.01 0.06 | 0.18 1.08
10. | Ц10-65-3 (Н15) | МОНТАЖ КОННЕКТОРА | 10 РАЗЪЕМОВ 0.6 | 2.45 1.47 | - - | - - | - - | - - | 2.45 1.47
11. | 6/20-30-10/С103-4000-Э | ТРУБА ЖЕСТКАЯ ОЦИНКОВАННАЯ ДИАМЕТРОМ 32 ММ | М 30 | - - | - - | - - | 8.52 -255.60 | 0.45 -13.50 | 8.97 -269.10
12. | Ц8-407-202 (Н16) | ТРУБЫ СТАЛЬНЫЕ ПО УСТАНОВЛЕННЫМ КОНСТРУКЦИЯМ ПО СТЕНАМ С КРЕПЛЕНИЕМ СКОБАМИ, ДИАМЕТР ДО 40 ММ, КРЕПЛЕНИЕ ДЮБЕЛЯМИ | 100 М 0.294118 | 564.75 -166.10 | 98.13 -28.86 | 29.10 -8.56 | 481.98 -141.76 | 26.04 -7.66 | 1170.90 -344.38
13. | 6/20-350/СН-27530-Д П.27530 | ДЕРЖАТЕЛЬ ТРУБЫ С КРЫШКОЙ ДИАМЕТРОМ 32 ММ, ОЦИНКОВАННАЯ СТАЛЬ | ШТ 60 | - - | - - | - - | 8.38 -502.80 | 0.45 -27.00 | 8.83 -529.80
14. | 5/20-10-8/С551-8900-Э | КОРОБКА ПРОТЯЖНАЯ 200Х200Х80 IP54 | ШТ. 7 | - - | - - | - - | 13.31 93.17 | 0.71 4.97 | 14.02 98.14
15. | Ц10-901-8 (Н17) | ЯЩИК ПРОТЯЖНОЙ ИЛИ КОРОБКА РАЗМЕРОМ ДО 200 Х 200 ММ | 10 ШТ. 0.7 | 135.63 94.94 | 2.06 1.44 | - - | 0.55 0.39 | 0.04 0.03 | 138.28 96.79
16. | 5/10-10-80-6/С505-1982-Э | КАБЕЛЬ МАРКИ U/UTP СAT 5E ZН НГ(А)-НF 4Х2Х0,52 | М 1475 | - - | - - | - - | 1.58 -2330.50 | 0.08 -118.00 | 1.66 -2448.50
17. | 5/10-10-80-6/5 | КАБЕЛЬ МАРКИ U/UTP СAT 5E PVС/PE 4Х2Х0,52, СОДЕРЖАЩИЙ 4 ПАРЫ ТОКОПРОВОДЯЩИХ МЕДНЫХ ЖИЛ ДИАМЕТРОМ 0,52 ММ В ИЗОЛЯЦИИ ИЗ ПОЛИЭТИЛЕНА, СКРУЧЕННЫХ В СЕРДЕЧНИК, В ОБОЛОЧКЕ ИЗ ПОЛИВИНИЛХЛОРИДНОГО ПЛАСТИКАТА И СВЕТОСТАБИЛИЗИРОВАННОГО ПОЛИЭТИЛЕНА | М 1475 | - - | - - | - - | 1.48 2183.00 | 0.08 118.00 | 1.56 2301.00
|  | ИТОГО ПРЯМЫЕ ЗАТРАТЫ : |  | -70 | -28 | -9 | -953 | -43 | -1094
|  | ОХР и ОПР | [6 empty] | -30
|  | ПЛАНОВАЯ ПРИБЫЛЬ | [6 empty] | -35
|  | ИТОГО ПО ПТМ | [6 empty] | -1159
|  | ЗАТРАТЫ ТРУДА | [6 empty] | -3
|  | ЗАТРАТЫ ТРУДА МАШИНИСТОВ | [6 empty] | -1
|  | ВСЕГО, В ТОМ ЧИСЛЕ | [6 empty] | 1589
|  | МОНТАЖНЫЕ РАБОТЫ, ВСЕГО В ТОМ ЧИСЛЕ | [6 empty] | -953
|  | ЗАРАБОТНАЯ ПЛАТА | [6 empty] | 25
|  | ЭКСПЛУАТАЦИЯ МАШИН И МЕХАНИЗМОВ, ВСЕГО | [6 empty] | -26
|  | В ТОМ ЧИСЛЕ ЗАРАБОТНАЯ ПЛАТА МАШИНИСТОВ | [6 empty] | -9
|  | МАТЕРИАЛЫ, ИЗДЕЛИЯ, КОНСТРУКЦИИ | [6 empty] | -952
|  | ТРАНСПОРТ | [6 empty] | -43
|  | ОХР и ОПР | [6 empty] | 42
|  | ПЛАНОВАЯ ПРИБЫЛЬ | [6 empty] | 1
|  | ОБОРУДОВАНИЕ, МЕБЕЛЬ, ИНВЕНТАРЬ | [6 empty] | 2492
|  | ТРАНСПОРТ | [6 empty] | 50
|  | ЗАТРАТЫ ТРУДА РАБОЧИХ | [6 empty] | 4
|  | ЗАТРАТЫ ТРУДА МАШИНИСТОВ | [6 empty] | -1
|  | СОСТАВИЛ | ИНЖЕНЕР 1 КАТЕГОРИИ |  |  |  |  | А.А.ГАРКАВАЯ
|  |  | (должность служащего) |  |  | (подпись) |  | (инициалы,фамилия)
|  | ПРОВЕРИЛ | ГЛАВНЫЙ СПЕЦИАЛИСТ |  |  |  |  | Н.В.МАКСИМОВИЧ
|  |  | (должность служащего) |  |  | (подпись) |  | (инициалы,фамилия)

## 3169-3-4005-T0
НАИМЕНОВАНИЕ ОБЪЕКТА: "РЕКОНСТРУКЦИЯ ТЕРРИТОРИИ ПО ПРОСП. ПАРТИЗАНСКОМУ, 8, В Г. МИНСКЕ". 29 ОЧЕРЕДЬ СТРОИТЕЛЬСТВА. СТАДИЯ А
КОД ОБЪЕКТА: 21.004.29-3
НАИМЕНОВАНИЕ ЗДАНИЯ, СООРУЖЕНИЯ: ЗДАНИЕ N3 ПО Г/П В ОСЯХ 1-26, А/1-Х И 26-34, А/1-Б. ВНЕСЕНИЕ ИЗМЕНЕНИЙ
ШИФР ЗДАНИЯ, СООРУЖЕНИЯ: 21.004.29-3
КОМПЛЕКТ ЧЕРТЕЖЕЙ: УТП (ИЗМ.2)
ИСХОДНЫЕ ДАННЫЕ ПО ЛОКАЛЬНОЙ СМЕТЕ (ЛОКАЛЬНОМУ СМЕТНОМУ РАСЧЕТУ) № 4005
(НОРМЫ 2022г.)
СИСТЕМА ВИДЕОНАБЛЮДЕНИЯ (ДОП. К ЛС N 4002, 4003)
СОСТАВЛЕНА В ЦЕНАХ НА 1 МАЯ 2025г.
№ П/П | ТЕКСТ
1 | 2
1 | L3'3169'3'4005'S0B0Q1Q4T0T3'2'3'СИСТЕМА ВИДЕОНАБЛЮДЕНИЯ (ДОП. К ЛС N 4002, 4003)'УТП (ИЗМ.2)'А.А.ГАРКАВАЯ#ИНЖЕНЕР 1 КАТЕГОРИИ'Н.В.МАКСИМОВИЧ#ГЛАВНЫЙ СПЕЦИАЛИСТ*
2 | Ж3-80-62'ОБОРУДОВАНИЕ И ПРИБОРЫ'ШТ*
3 | БС552-504-116#С552-504-116'0,18##'=12'КОННЕКТОР RJ45 UTP 8P8С СAT 5Е, УНИВЕРСАЛЬНЫЙ НЕЭКРАНИРОВАННЫЙ###'ШТ.''2900=3/2799=0,18_0*
4 | БС505-1982-Э#С505-1982'1,58##'=12'КАБЕЛЬ МАРКИ U/UTP СAT 5E ZН НГ(А)-НF 4Х2Х0,52 ###'М''2801=<5/10-10-80-6>/2900=5/2799=1,58_0*
5 | БС517-17500#С517-17500'12.1000##'=12'ЛИСТ НОРМАЛЬНОЙ ТОЧНОСТИ ИЗГОТОВЛЕНИЯ, ТОЛЩИНОЙ 1 ММ, ИЗ СВИНЦА МАРКИ С1###'Т''2900=3/2799=12000_0*
6 | БС103-4000-Э#С103-4000'8,52##'=12'ТРУБА ЖЕСТКАЯ ОЦИНКОВАННАЯ ДИАМЕТРОМ 32 ММ###'М''2801=<6/20-30-10>/2900=5/2799=8,52_0*
7 | БСН-27530-Д'8,38##'=12'ДЕРЖАТЕЛЬ ТРУБЫ С КРЫШКОЙ ДИАМЕТРОМ 32 ММ, ОЦИНКОВАННАЯ СТАЛЬ###'ШТ''2801=<6/20-350>/2900=3/2799=8,38_0*
8 | БС1604-УТП-1Э'363,55:1,0212##'=14'УЛИЧНЫЙ УДЛИНИТЕЛЬ ETНERNET + POE, СТАНДАРТ ETНERNET 10/100/1000BASE-T###'ШТ''2799=356_0*
9 | БС552-702#С552-702'0,32.10##'=12'ЗАГЛУШКА У469###'10 ШТ.''2900=3/2799=3,2_0*
10 | БС552-900#С552-900'98,89##'=13'ЛЕНТА ФУМ МАРКА 3###'КГ''2900=5/2799=98,89_0*
11 | БС551-8900-Э#С551-8900'13,31##'=12'КОРОБКА ПРОТЯЖНАЯ 200Х200Х80 IP54###'ШТ.''2801=<5/20-10-8>/2900=5/2799=13,31_0*
12 | РМ021104#М021143/М030401#М030402/М030902*
13 | Р101-1900-7#101-999-1452*
14 | П'СМЕТНАЯ ДОКУМЕНТАЦИЯ СОСТАВЛЕНА НА ОСНОВАНИИ ФАЙЛА "МОНИТОРИНГ 27.05.2025", РАЗМЕЩЁННОГО НА ГЛАВНОЙ СТРАНИЦЕ ИСС ГИС "ГОССТРОЙПОРТАЛ" В РАЗДЕЛЕ "НОВОСТИ" *
15 | П'ОБОРУДОВАНИЕ И ИЗДЕЛИЯ, МОНТИРУЕМЫЕ В ШКАФ ШТК1*
16 | С1604-УТП-1Э'7'Ж1*
17 | Ц10-901-8'7''МОНТАЖ'10 ШТ.''*
18 | Ж3-80-61'СЕТИ'М*
19 | С552-504-116#П.1697'40-34*
20 | С552-504-37'40-34*
21 | Ц10-65-3'6''МОНТАЖ КОННЕКТОРА'10 РАЗЪЕМОВ''*
22 | С103-4000-Э'711-681'B*
23 | Ц8-407-202'30:1,02'B'ТРУБЫ СТАЛЬНЫЕ ПО УСТАНОВЛЕННЫМ КОНСТРУКЦИЯМ ПО СТЕНАМ С КРЕПЛЕНИЕМ СКОБАМИ, ДИАМЕТР ДО 40 ММ, КРЕПЛЕНИЕ ДЮБЕЛЯМИ'100 М''*
24 | СН-27530-Д#П.27530'1422-1362'B*
25 | С551-8900-Э'7*
26 | Ц10-901-8'7''ЯЩИК ПРОТЯЖНОЙ ИЛИ КОРОБКА РАЗМЕРОМ ДО 200 Х 200 ММ'10 ШТ.''*
27 | С505-1982-Э'2805-1330'Ж1/B*
28 | С505-1975'1475'Ж1*
29 | L*

## 3169-3-4005-B0
НАИМЕНОВАНИЕ ОБЪЕКТА |  | "РЕКОНСТРУКЦИЯ ТЕРРИТОРИИ ПО ПРОСП. ПАРТИЗАНСКОМУ, 8, В Г. МИНСКЕ". 29 ОЧЕРЕДЬ СТРОИТЕЛЬСТВА. СТАДИЯ А
КОД ОБЪЕКТА |  | 21.004.29-3
НАИМЕНОВАНИЕ ЗДАНИЯ, СООРУЖЕНИЯ |  | ЗДАНИЕ N3 ПО Г/П В ОСЯХ 1-26, А/1-Х И 26-34, А/1-Б. ВНЕСЕНИЕ ИЗМЕНЕНИЙ
ШИФР ЗДАНИЯ, СООРУЖЕНИЯ |  | 21.004.29-3
КОМПЛЕКТ ЧЕРТЕЖЕЙ |  | УТП (ИЗМ.2)
ВЕДОМОСТЬ ОБЪЕМОВ И СТОИМОСТИ РАБОТ № 4005
(НОРМЫ 2022г.)
СИСТЕМА ВИДЕОНАБЛЮДЕНИЯ (ДОП. К ЛС N 4002, 4003)
СОСТАВЛЕНА В ЦЕНАХ НА 1 МАЯ 2025г.
ОБОСНОВА- НИЕ | НАИМЕНОВАНИЕ ВИДОВ РАБОТ | ОБЪЕМ | СТОИМОСТЬ, ТЫС.РУБ.
|  |  | ЗАРАБОТНАЯ ПЛАТА | ЭКСПЛУАТА- ЦИЯ МАШИН И МЕХА- НИЗМОВ | МАТЕРИАЛЫ, ИЗДЕЛИЯ, КОНСТРУК- ЦИИ | ОБОРУДОВА- НИЕ,МЕБЕЛЬ, ИНВЕНТАРЬ | ОХР и ОПР | ПРОЧИЕ СРЕДСТВА | ВСЕГО
|  | ЕД.ИЗМ. | ТРУДОЕМ- КОСТЬ, ЧЕЛ.Ч. | В Т.Ч.З/П МАШИ- НИСТОВ | ТРАНСПОРТ | ТРАНСПОРТ | ПЛАНОВАЯ ПРИБЫЛЬ
1 | 2 | 3 | 4 | 5 | 6 | 7 | 8 | 9 | 10
Ж3-80-62 | ОБОРУДОВАНИЕ И ПРИБОРЫ | 7 | 0,095 | 0,001 | 0 | 2,492 | 0,073 | 0 | 2,746
|  | ШТ | 8 | 0 | 0 | 0,05 | 0,035
Ж3-80-61 | СЕТИ | 0 | -0,07 | -0,028 | -0,953 | 0 | -0,03 | 0 | -1,159
|  | М | -3 | -0,009 | -0,043 | 0 | -0,035
| И Т О Г О | 0 | 0,025 | -0,027 | -0,953 | 2,492 | 0,043 | 0 | 1,587
|  |  | 5 | -0,009 | -0,043 | 0,05 | 0
| СОСТАВИЛ | ИНЖЕНЕР 1 КАТЕГОРИИ | [5 empty] | А.А.ГАРКАВАЯ
|  | (должность служащего) |  |  |  | (подпись) |  | (инициалы,фамилия)
| ПРОВЕРИЛ | ГЛАВНЫЙ СПЕЦИАЛИСТ | [5 empty] | Н.В.МАКСИМОВИЧ
|  | (должность служащего) |  |  |  | (подпись) |  | (инициалы,фамилия)

## 3169-3-4005-Q1
НАИМЕНОВАНИЕ ОБЪЕКТА |  | "РЕКОНСТРУКЦИЯ ТЕРРИТОРИИ ПО ПРОСП. ПАРТИЗАНСКОМУ, 8, В Г. МИНСКЕ". 29 ОЧЕРЕДЬ СТРОИТЕЛЬСТВА. СТАДИЯ А
КОД ОБЪЕКТА |  | 21.004.29-3
НАИМЕНОВАНИЕ ЗДАНИЯ, СООРУЖЕНИЯ |  | ЗДАНИЕ N3 ПО Г/П В ОСЯХ 1-26, А/1-Х И 26-34, А/1-Б. ВНЕСЕНИЕ ИЗМЕНЕНИЙ
ШИФР ЗДАНИЯ, СООРУЖЕНИЯ |  | 21.004.29-3
КОМПЛЕКТ ЧЕРТЕЖЕЙ |  | УТП (ИЗМ.2)
ВЕДОМОСТЬ ОБЪЕМОВ РАБОТ И РАСХОДОВ РЕСУРСОВ С КОДАМИ РБ ДЛЯ ЛОКАЛЬНОЙ СМЕТЫ № 4005
(НОРМЫ 2022г.)
СИСТЕМА ВИДЕОНАБЛЮДЕНИЯ (ДОП. К ЛС N 4002, 4003)
ОБОСНОВАНИЕ | НАИМЕНОВАНИЕ ВИДОВ | ЕДИНИЦА ИЗМЕРЕНИЯ | КОД | НАИМЕНОВАНИЕ РЕСУРСОВ | ЕД.ИЗМ. | КОЛИЧЕСТВО
| РАБОТ | ОБЪЕМ | РЕСУРСА
1 | 2 | 3 | 4 | 5 | 6 | 7
Ж3-80-62 | ОБОРУДОВАНИЕ И ПРИБОРЫ | ШТ 7
|  |  | 1-1 | ЗАТРАТЫ ТРУДА РАБОЧИХ | ЧЕЛ.Ч | 7.63
|  |  | М030402 | ЛЕБЕДКИ ЭЛЕКТРИЧЕСКИЕ ТЯГОВЫМ УСИЛИЕМ ДО 12,26 (1,25) КН (Т) | МАШ.Ч | 1.246
|  |  | 1 | Материалы для строительных работ
|  |  | 1/10 | Материалы для строительных работ общего назначения
|  |  | 1/10-230 | Материалы для отделочных работ
|  |  | 1/10-230-45-10/165 | ЭМАЛЬ ПЕНТАФТАЛЕВАЯ ПФ-115, СЕРАЯ | КГ | 0.07
Прочие
|  |  | С1604-УТП-1Э | УЛИЧНЫЙ УДЛИНИТЕЛЬ ETНERNET + POE, СТАНДАРТ ETНERNET 10/100/1000BASE-T | ШТ | 7
Ж3-80-61 | СЕТИ | М 0
|  |  | 1-1 | ЗАТРАТЫ ТРУДА РАБОЧИХ | ЧЕЛ.Ч | -3.4242
|  |  | 1-3 | ЗАТРАТЫ ТРУДА МАШИНИСТОВ | ЧЕЛ.-Ч | -0.5
|  |  | М021143 | КРАНЫ НА АВТОМОБИЛЬНОМ ХОДУ ПРИ РАБОТЕ НА ДРУГИХ ВИДАХ СТРОИТЕЛЬСТВА, 16 Т | МАШ.Ч | -0.25
|  |  | М030402 | ЛЕБЕДКИ ЭЛЕКТРИЧЕСКИЕ ТЯГОВЫМ УСИЛИЕМ ДО 12,26 (1,25) КН (Т) | МАШ.Ч | 1.246
|  |  | М040502 | УСТАНОВКИ ДЛЯ СВАРКИ РУЧНОЙ ДУГОВОЙ (ПОСТОЯННОГО ТОКА) | МАШ.Ч | -1.0029
|  |  | М330301* | МАШИНЫ ШЛИФОВАЛЬНЫЕ ЭЛЕКТРИЧЕСКИЕ | МАШ.Ч | -0.65294
|  |  | М331451 | ПЕРФОРАТОРЫ ЭЛЕКТРИЧЕСКИЕ | МАШ.Ч | -0.95588
|  |  | М400002 | АВТОМОБИЛЬ БОРТОВОЙ, ГРУЗОПОДЪЕМНОСТЬЮ ДО 8 Т | МАШ.Ч | -0.25
|  |  | 1 | Материалы для строительных работ
|  |  | 1/10 | Материалы для строительных работ общего назначения
|  |  | 1/10-140 | Электроды, прутки винипластовые, проволока сварочные
|  |  | 1/10-140-40/100 | ЭЛЕКТРОДЫ ТИПА Э42А ДИАМЕТРОМ 4 ММ | Т | -0.000168
|  |  | 1/10-170 | Оснастка технологическая и инструментальная
|  |  | 1/10-170-10/135 | СВЕРЛА С SDS PLUS ХВОСТОВИКОМ (НАКОНЕЧНИК ИЗ ТВЕРДОСПЛАВНОЙ СТАЛИ) (ПО БЕТОНУ), ДИАМЕТРОМ 8-10 ММ, ДЛИНОЙ 260 (265) ММ | ШТ. | -0.058824
|  |  | 1/10-180 | Материалы шлифовальные
|  |  | 1/10-180-20/57 | КРУГИ ШЛИФОВАЛЬНЫЕ ДЛЯ СПЕЦИАЛЬНЫХ МОНТАЖНЫХ РАБОТ 5П 180Х6Х22 | ШТ. | -0.16471
|  |  | 1/10-230 | Материалы для отделочных работ
|  |  | 1/10-230-45-10/165 | ЭМАЛЬ ПЕНТАФТАЛЕВАЯ ПФ-115, СЕРАЯ | КГ | -0.13
|  |  | 1/10-235 | Изделия герметизирующие, уплотняющие, изолирующие
|  |  | 1/10-235-20/786 | ЛЕНТА ФУМ МАРКА 3 | КГ | -0.009412
|  |  | 1/10-260 | Металлопрокат и металлоизделия (за исключением металлоизделий части 2)
|  |  | 1/10-260-210-1/82 | ПРОВОЛОКА СТАЛЬНАЯ НИЗКОУГЛЕРОДИСТАЯ ОБЩЕГО НАЗНАЧЕНИЯ ТЕРМИЧЕСКИ ОБРАБОТАННАЯ, ОЦИНКОВАННАЯ, ДИАМЕТРОМ 2 ММ | КГ | -0.61765
|  |  | 5 | Материалы для монтажных и специальных строительных работ
|  |  | 5/10 | Кабели, провода, муфты кабельные
|  |  | 5/10-10 | Кабели
|  |  | 5/10-10-80-6/С505-1982-Э | КАБЕЛЬ МАРКИ U/UTP СAT 5E ZН НГ(А)-НF 4Х2Х0,52 | М | -1475
|  |  | 5/10-10-80-6/5 | КАБЕЛЬ МАРКИ U/UTP СAT 5E PVС/PE 4Х2Х0,52, СОДЕРЖАЩИЙ 4 ПАРЫ ТОКОПРОВОДЯЩИХ МЕДНЫХ ЖИЛ ДИАМЕТРОМ 0,52 ММ В ИЗОЛЯЦИИ ИЗ ПОЛИЭТИЛЕНА, СКРУЧЕННЫХ В СЕРДЕЧНИК, В ОБОЛОЧКЕ ИЗ ПОЛИВИНИЛХЛОРИДНОГО ПЛАСТИКАТА И СВЕТОСТАБИЛИЗИРОВАННОГО ПОЛИЭТИЛЕНА | М | 1475
|  |  | 5/10-30 | Муфты кабельные
|  |  | 5/10-30-60/3 | МУФТА ТРУБНАЯ ТР-7 У3 | ШТ. | -5
|  |  | 5/20 | Изделия для прокладки кабельных сетей
|  |  | 5/20-10 | Металлические кабеленесущие системы
|  |  | 5/20-10-8/С551-8900-Э | КОРОБКА ПРОТЯЖНАЯ 200Х200Х80 IP54 | ШТ. | 7
|  |  | 5/20-30 | Материалы и изделия для монтажа кабелей и проводов
|  |  | 5/20-30-2/1 | ПЕРЕМЫЧКА ГИБКАЯ ПГС-35-560 У2,5 | ШТ. | -2.3529
|  |  | 5/20-30-3/7 | ГАЙКА УСТАНОВОЧНАЯ ЗАЗЕМЛЯЮЩАЯ К 484 | 100 ШТ. | -0.19118
|  |  | 5/20-30-3/22 | СКОБА К 144 У2 | 10 ШТ. | -1.2059
|  |  | 5/20-30-6/10 | КОЛПАЧОК ИЗОЛИРУЮЩИЙ ДЛЯ КОННЕКТОРОВ RJ-45 PVС | ШТ. | 6
|  |  | 5/20-40 | Другие электромонтажные материалы
|  |  | 5/20-40-3/1 | ЗАГЛУШКА У469 | 10 ШТ. | -0.3
|  |  | 5/60 | Линейно-кабельные изделия связи
|  |  | 5/60-80 | Оборудование для передачи данных, ЛВС и ВОЛС
|  |  | 5/60-80-1-3/51 | КОННЕКТОР RJ45 UTP 8P8С СAT 5Е, УНИВЕРСАЛЬНЫЙ НЕЭКРАНИРОВАННЫЙ | ШТ. | 6
|  |  | 5/90 | Прочие материалы для монтажных и специальных строительных работ
|  |  | 5/90-10 | Дюбели для крепления электромонтажных изделий
|  |  | 5/90-10/4 | ДЮБЕЛЬ МОНТАЖНЫЙ У658 | 10 ШТ. | -2.4118
|  |  | 6 | Трубы и детали трубопроводов (за исключением труб стальных обсадных и бурильных части 1). Арматура для технологических трубопроводов
|  |  | 6/20 | Трубы и детали трубопроводов стальные
|  |  | 6/20-30 | Трубы стальные сварные водогазопроводные оцинкованные
|  |  | 6/20-30-10/С103-4000-Э | ТРУБА ЖЕСТКАЯ ОЦИНКОВАННАЯ ДИАМЕТРОМ 32 ММ | М | -30
|  |  | 6/20-350 | Детали трубопроводов стальные
|  |  | 6/20-350/СН-27530-Д | ДЕРЖАТЕЛЬ ТРУБЫ С КРЫШКОЙ ДИАМЕТРОМ 32 ММ, ОЦИНКОВАННАЯ СТАЛЬ | ШТ | -60
СОСТАВИЛ | ИНЖЕНЕР 1 КАТЕГОРИИ |  |  | А.А.ГАРКАВАЯ
| (должность служащего) |  | (подпись) | (инициалы,фамилия)
ПРОВЕРИЛ | ГЛАВНЫЙ СПЕЦИАЛИСТ |  |  | Н.В.МАКСИМОВИЧ
| (должность служащего) |  | (подпись) | (инициалы,фамилия)

## 3169-3-4005-Q4
НАИМЕНОВАНИЕ ОБЪЕКТА |  | "РЕКОНСТРУКЦИЯ ТЕРРИТОРИИ ПО ПРОСП. ПАРТИЗАНСКОМУ, 8, В Г. МИНСКЕ". 29 ОЧЕРЕДЬ СТРОИТЕЛЬСТВА. СТАДИЯ А
КОД ОБЪЕКТА |  | 21.004.29-3
НАИМЕНОВАНИЕ ЗДАНИЯ, СООРУЖЕНИЯ |  | ЗДАНИЕ N3 ПО Г/П В ОСЯХ 1-26, А/1-Х И 26-34, А/1-Б. ВНЕСЕНИЕ ИЗМЕНЕНИЙ
ШИФР ЗДАНИЯ, СООРУЖЕНИЯ |  | 21.004.29-3
КОМПЛЕКТ ЧЕРТЕЖЕЙ |  | УТП (ИЗМ.2)
ВЕДОМОСТЬ РЕСУРСОВ ДЛЯ ЛОКАЛЬНОЙ СМЕТЫ № 4005
(НОРМЫ 2022г.)
СИСТЕМА ВИДЕОНАБЛЮДЕНИЯ (ДОП. К ЛС N 4002, 4003)
СОСТАВЛЕНА В ЦЕНАХ НА 1 МАЯ 2025г.
№ П/П | КОД | НАИМЕНОВАНИЕ РЕСУРСА | ЕДИНИЦА ИЗМЕРЕНИЯ | КОЛИЧЕСТВО | СТОИМОСТЬ РЕСУРСА, БЕЛОРУССКИХ РУБЛЕЙ
[5 empty] | ЗА ЕДИНИЦУ ИЗМЕРЕНИЯ | ОБЩАЯ
1 | 2 | 3 | 4 | 5 | 6 | 7
1 | 1-1 | ЗАТРАТЫ ТРУДА РАБОЧИХ | ЧЕЛ.Ч | 4.2058
2 | 1-3 | ЗАТРАТЫ ТРУДА МАШИНИСТОВ | ЧЕЛ.-Ч | -0.5
МАШИНЫ И МЕХАНИЗМЫ
3 | М021143 | КРАНЫ НА АВТОМОБИЛЬНОМ ХОДУ ПРИ РАБОТЕ НА ДРУГИХ ВИДАХ СТРОИТЕЛЬСТВА, 16 Т | МАШ.Ч | -0.25 | 55.99 | -13,98
4 | М030402 | ЛЕБЕДКИ ЭЛЕКТРИЧЕСКИЕ ТЯГОВЫМ УСИЛИЕМ ДО 12,26 (1,25) КН (Т) | МАШ.Ч | 2.492 | 1.16 | 2,89
5 | М040502 | УСТАНОВКИ ДЛЯ СВАРКИ РУЧНОЙ ДУГОВОЙ (ПОСТОЯННОГО ТОКА) | МАШ.Ч | -1.0029 | 4.15 | -4,16
6 | М330301* | МАШИНЫ ШЛИФОВАЛЬНЫЕ ЭЛЕКТРИЧЕСКИЕ | МАШ.Ч | -0.65294 | 0.87 | -0,55
7 | М331451 | ПЕРФОРАТОРЫ ЭЛЕКТРИЧЕСКИЕ | МАШ.Ч | -0.95588 | 0.84 | -0,8
8 | М400002 | АВТОМОБИЛЬ БОРТОВОЙ, ГРУЗОПОДЪЕМНОСТЬЮ ДО 8 Т | МАШ.Ч | -0.25 | 37.33 | -9,33
|  | ИТОГО МАШИНЫ И МЕХАНИЗМЫ |  |  |  | -26
МАТЕРИАЛЫ, ИЗДЕЛИЯ, КОНСТРУКЦИИ
| 1 | Материалы для строительных работ
| 1/10 | Материалы для строительных работ общего назначения
| 1/10-140 | Электроды, прутки винипластовые, проволока сварочные
9 | 1/10-140-40/100 | ЭЛЕКТРОДЫ ТИПА Э42А ДИАМЕТРОМ 4 ММ | Т | -0.000168 | 4200 | -0,69
| 1/10-170 | Оснастка технологическая и инструментальная
10 | 1/10-170-10/135 | СВЕРЛА С SDS PLUS ХВОСТОВИКОМ (НАКОНЕЧНИК ИЗ ТВЕРДОСПЛАВНОЙ СТАЛИ) (ПО БЕТОНУ), ДИАМЕТРОМ 8-10 ММ, ДЛИНОЙ 260 (265) ММ | ШТ. | -0.058824 | 4.03 | -0,22
| 1/10-180 | Материалы шлифовальные
11 | 1/10-180-20/57 | КРУГИ ШЛИФОВАЛЬНЫЕ ДЛЯ СПЕЦИАЛЬНЫХ МОНТАЖНЫХ РАБОТ 5П 180Х6Х22 | ШТ. | -0.16471 | 3.34 | -0,55
| 1/10-230 | Материалы для отделочных работ
12 | 1/10-230-45-10/165 | ЭМАЛЬ ПЕНТАФТАЛЕВАЯ ПФ-115, СЕРАЯ | КГ | -0.06 | 5.52 | -0,33
| 1/10-235 | Изделия герметизирующие, уплотняющие, изолирующие
13 | 1/10-235-20/786 | ЛЕНТА ФУМ МАРКА 3 | КГ | -0.009412 | 98.89 | -0,93
| 1/10-260 | Металлопрокат и металлоизделия (за исключением металлоизделий части 2)
14 | 1/10-260-210-1/82 | ПРОВОЛОКА СТАЛЬНАЯ НИЗКОУГЛЕРОДИСТАЯ ОБЩЕГО НАЗНАЧЕНИЯ ТЕРМИЧЕСКИ ОБРАБОТАННАЯ, ОЦИНКОВАННАЯ, ДИАМЕТРОМ 2 ММ | КГ | -0.61765 | 4.81 | -2,97
| 5 | Материалы для монтажных и специальных строительных работ
| 5/10 | Кабели, провода, муфты кабельные
| 5/10-10 | Кабели
15 | 5/10-10-80-6/С505-1982-Э | КАБЕЛЬ МАРКИ U/UTP СAT 5E ZН НГ(А)-НF 4Х2Х0,52 | М | -1475 | 1.58 | -2330,5
16 | 5/10-10-80-6/5 | КАБЕЛЬ МАРКИ U/UTP СAT 5E PVС/PE 4Х2Х0,52, СОДЕРЖАЩИЙ 4 ПАРЫ ТОКОПРОВОДЯЩИХ МЕДНЫХ ЖИЛ ДИАМЕТРОМ 0,52 ММ В ИЗОЛЯЦИИ ИЗ ПОЛИЭТИЛЕНА, СКРУЧЕННЫХ В СЕРДЕЧНИК, В ОБОЛОЧКЕ ИЗ ПОЛИВИНИЛХЛОРИДНОГО ПЛАСТИКАТА И СВЕТОСТАБИЛИЗИРОВАННОГО ПОЛИЭТИЛЕНА | М | 1475 | 1.48 | 2183
| 5/10-30 | Муфты кабельные
17 | 5/10-30-60/3 | МУФТА ТРУБНАЯ ТР-7 У3 | ШТ. | -5 | 8.47 | -42,35
| 5/20 | Изделия для прокладки кабельных сетей
| 5/20-10 | Металлические кабеленесущие системы
18 | 5/20-10-8/С551-8900-Э | КОРОБКА ПРОТЯЖНАЯ 200Х200Х80 IP54 | ШТ. | 7 | 13.31 | 93,17
| 5/20-30 | Материалы и изделия для монтажа кабелей и проводов
19 | 5/20-30-2/1 | ПЕРЕМЫЧКА ГИБКАЯ ПГС-35-560 У2,5 | ШТ. | -2.3529 | 7.28 | -17,11
20 | 5/20-30-3/7 | ГАЙКА УСТАНОВОЧНАЯ ЗАЗЕМЛЯЮЩАЯ К 484 | 100 ШТ. | -0.19118 | 332.8 | -63,62
21 | 5/20-30-3/22 | СКОБА К 144 У2 | 10 ШТ. | -1.2059 | 7.49 | -9,03
22 | 5/20-30-6/10 | КОЛПАЧОК ИЗОЛИРУЮЩИЙ ДЛЯ КОННЕКТОРОВ RJ-45 PVС | ШТ. | 6 | 0.17 | 1,02
| 5/20-40 | Другие электромонтажные материалы
23 | 5/20-40-3/1 | ЗАГЛУШКА У469 | 10 ШТ. | -0.3 | 3.2 | -0,96
| 5/60 | Линейно-кабельные изделия связи
| 5/60-80 | Оборудование для передачи данных, ЛВС и ВОЛС
24 | 5/60-80-1-3/51 | КОННЕКТОР RJ45 UTP 8P8С СAT 5Е, УНИВЕРСАЛЬНЫЙ НЕЭКРАНИРОВАННЫЙ | ШТ. | 6 | 0.18 | 1,08
| 5/90 | Прочие материалы для монтажных и специальных строительных работ
| 5/90-10 | Дюбели для крепления электромонтажных изделий
25 | 5/90-10/4 | ДЮБЕЛЬ МОНТАЖНЫЙ У658 | 10 ШТ. | -2.4118 | 0.9 | -2,17
| 6 | Трубы и детали трубопроводов (за исключением труб стальных обсадных и бурильных части 1). Арматура для технологических трубопроводов
| 6/20 | Трубы и детали трубопроводов стальные
| 6/20-30 | Трубы стальные сварные водогазопроводные оцинкованные
26 | 6/20-30-10/С103-4000-Э | ТРУБА ЖЕСТКАЯ ОЦИНКОВАННАЯ ДИАМЕТРОМ 32 ММ | М | -30 | 8.52 | -255,6
| 6/20-350 | Детали трубопроводов стальные
27 | 6/20-350/СН-27530-Д | ДЕРЖАТЕЛЬ ТРУБЫ С КРЫШКОЙ ДИАМЕТРОМ 32 ММ, ОЦИНКОВАННАЯ СТАЛЬ | ШТ | -60 | 8.38 | -502,8
Прочие
|  | ИТОГО МАТЕРИАЛЫ, ИЗДЕЛИЯ, КОНСТРУКЦИИ |  |  |  | -952
|  | ИТОГО ТРАНСПОРТ |  |  |  | -43
ОБОРУДОВАНИЕ, МЕБЕЛЬ
28 | С1604-УТП-1Э | УЛИЧНЫЙ УДЛИНИТЕЛЬ ETНERNET + POE, СТАНДАРТ ETНERNET 10/100/1000BASE-T | ШТ | 7 | 356 | 2492
|  | ИТОГО ОБОРУДОВАНИЕ |  |  |  | 2492
|  | ИТОГО ТРАНСПОРТ |  |  |  | 50
| СОСТАВИЛ | ИНЖЕНЕР 1 КАТЕГОРИИ |  |  | А.А.ГАРКАВАЯ
|  | (должность служащего) | (подпись) |  | (инициалы,фамилия)
| ПРОВЕРИЛ | ГЛАВНЫЙ СПЕЦИАЛИСТ |  |  | Н.В.МАКСИМОВИЧ
|  | (должность служащего) | (подпись) |  | (инициалы,фамилия)

## 3169-3-4005-T3
РАЗРАБОТЧИК |  | RSTC.smeta ВЕРСИЯ 25.4
|  |  |  | ШИФР | 21.004.29-3
"РЕКОНСТРУКЦИЯ ТЕРРИТОРИИ ПО ПРОСП. ПАРТИЗАНСКОМУ, 8, В Г. МИНСКЕ". 29 ОЧЕРЕДЬ СТРОИТЕЛЬСТВА. СТАДИЯ А
РАБОЧАЯ ДОКУМЕНТАЦИЯ
СМЕТНАЯ ДОКУМЕНТАЦИЯ
ТИТУЛЬНЫЙ ЛИСТ ДЛЯ ЛОКАЛЬНОЙ СМЕТЫ (ЛОКАЛЬНОГО СМЕТНОГО РАСЧЕТА) № 4005
СМЕТНАЯ СТОИМОСТЬ В ЦЕНАХ НА 1 МАЯ 2025г.
1,589 ТЫСЯЧ БЕЛОРУССКИХ РУБЛЕЙ
ЗАКАЗЧИК |  | ООО "МИНСКИЙ ГОРОДСКОЙ ТЕХНОПАРК"
МИНСК-2025

## 3169-3-5101-S0
НАИМЕНОВАНИЕ ОБЪЕКТА |  | "РЕКОНСТРУКЦИЯ ТЕРРИТОРИИ ПО ПРОСП. ПАРТИЗАНСКОМУ, 8, В Г. МИНСКЕ". 29 ОЧЕРЕДЬ СТРОИТЕЛЬСТВА. СТАДИЯ А
КОД ОБЪЕКТА |  | 21.004.29-3
НАИМЕНОВАНИЕ ЗДАНИЯ, СООРУЖЕНИЯ |  | ЗДАНИЕ N3 ПО Г/П В ОСЯХ 1-26, А/1-Х И 26-34, А/1-Б. ВНЕСЕНИЕ ИЗМЕНЕНИЙ
ШИФР ЗДАНИЯ, СООРУЖЕНИЯ |  | 21.004.29-3
КОМПЛЕКТ ЧЕРТЕЖЕЙ |  | 21.004.29- ТХ.Д-ИЗМ.1
ЛОКАЛЬНАЯ СМЕТА (ЛОКАЛЬНЫЙ СМЕТНЫЙ РАСЧЕТ) № 5101
(НОРМЫ 2022г.)
ТЕХНОЛОГИЧЕСКОЕ ОБОРУДОВАНИЕ, ПОДЛЕЖАЩЕЕ ДЕМОНТАЖУ, БЕЗ ПОСЛЕДУЮЩЕГО ПРИМЕНЕНИЯ. ДОП К ЛС N 5100
СОСТАВЛЕНА В ЦЕНАХ НА 1 МАЯ 2025г. | [8 empty] | СТОИМОСТЬ -9,757 ТЫСЯЧ БЕЛОРУССКИХ РУБЛЕЙ
№ п/п | ОБОСНОВАНИЕ | НАИМЕНОВАНИЕ РАБОТ, РЕСУРСОВ, РАСХОДОВ | ЕДИНИЦА ИЗМЕРЕ- НИЯ | СТОИМОСТЬ ЕДИНИЦЫ ИЗМЕРЕНИЯ/ВСЕГО, БЕЛОРУССКИХ РУБЛЕЙ
|  |  |  | ЗАРАБОТНАЯ ПЛАТА | ЭКСПЛУАТАЦИЯ МАШИН И МЕХАНИЗМОВ |  | МАТЕРИАЛЫ, ИЗДЕЛИЯ, КОНСТРУКЦИИ (ОБОРУДОВА- НИЕ, МЕБЕЛЬ) | ТРАНС-ПОРТ | ОБЩАЯ СТОИМОСТЬ
|  |  | КОЛИ- ЧЕСТВО |  | ВСЕГО | В ТОМ ЧИСЛЕ ЗАРАБОТ- НАЯ ПЛАТА МАШИ- НИСТОВ
1 | 2 | 3 | 4 | 5 | 6 | 7 | 8 | 9 | 10
| НАЧИСЛЕНИЯ: | ОХР и ОПР/ПЛАНОВАЯ ПРИБЫЛЬ (%):Н10=65.72/69.89
| НАЧИСЛЕНИЯ: | ОХР и ОПР/ПЛАНОВАЯ ПРИБЫЛЬ (%):Н15=38.44/37.3
1. | ПРИМЕЧАНИЕ: | К ДЛЯ ОХР И ОПР/ПЛАНОВАЯ ПРИБЫЛЬ: 1.0000/1.0000
2. | ПРИМЕЧАНИЕ: | КОЭФФИЦИЕНТ К З/П (ПОСТАНОВЛЕНИЕ N5): 1.0000
3. | ПРИМЕЧАНИЕ: | БАЗА ТЕКУЩИХ ЦЕН (ВАРИАНТ A)
| Ж3-50-12 | ДЕМОНТИРУЕМОЕ ОБОРУДОВАНИЕ(ИСКЛ)
| КОЭФФИЦИЕНТЫ: | Н3=0.3
| КОЭФФИЦИЕНТЫ: | Н6=0.3
4. | ПРИМЕЧАНИЕ: | ИЗМ.1 ЛИСТ 1,3 ВНЕСЕНО НА ОСНОВАНИИ ПИСЬМА ЗАКАЗЧИКА ОТ 23.10.2025 25-01/2306
5. | ПРИМЕЧАНИЕ: | ЛИСТ 1- 3
6. | Ц3-141-7 ПОЗ.10 (Н15) | ДЕМОНТАЖ КРАНА (ПОЗ.10) ) | 10 ШТ. 0.3 | 1270.57 -381.17 | 166.26 -49.88 | 36.61 -10.98 | - - | - - | 1436.83 -431.05
7. | Ц3-1-1 ПОЗ.11 (Н15) | ДЕМОНТАЖ КРАНА (МАССОЙ 25, 5 Т) | КРАН 1 | 2954.97 -2954.97 | 2608.09 -2608.09 | 999.72 -999.72 | - - | - - | 5563.06 -5563.06
|  | ИТОГО ПРЯМЫЕ ЗАТРАТЫ : |  | -3336 | -2658 | -1011 | - | - | -5994
|  | ОХР и ОПР | [6 empty] | -1671
|  | ПЛАНОВАЯ ПРИБЫЛЬ | [6 empty] | -1621
|  | ИТОГО ПО ПТМ | [6 empty] | -9286
|  | ЗАТРАТЫ ТРУДА | [6 empty] | -224
|  | ЗАТРАТЫ ТРУДА МАШИНИСТОВ | [6 empty] | -60
| Ж3-50-12 | ИСКЛЮЧАЕТСЯ
8. | Е51-7-1 (Н10) | ПОГРУЗКА ВРУЧНУЮ СПОДРУЧНЫХ И НАВАЛОЧНЫХ ГРУЗОВ (ОТХОДОВ) | Т 72.9 | 2.24 -163.30 | - - | - - | - - | - - | 2.24 -163.30
9. | С310-1-ТХД | ПЕРЕМЕЩЕНИЕ ДЕМОНТИРУЕМОГО ОБОРУДОВАНИЯ ДО 1 КМ | Т 72.9 | - - | - - | - - | - - | 1.20 -87.48 | 1.20 -87.48
10. | 8/1/С803-210-ТХ | ЛОМ ЦВЕТНЫХ И ЧЕРНЫХ МЕТАЛЛОВ | Т 72.9 | - - | - - | - - | - - | - - | - -
|  | ИТОГО ПРЯМЫЕ ЗАТРАТЫ : |  | -163 | - | - | - | -87 | -250
|  | ОХР и ОПР | [6 empty] | -107
|  | ПЛАНОВАЯ ПРИБЫЛЬ | [6 empty] | -114
|  | ИТОГО ПО ПТМ | [6 empty] | -471
|  | ЗАТРАТЫ ТРУДА | [6 empty] | -13
|  | ВСЕГО, В ТОМ ЧИСЛЕ | [6 empty] | -9757
|  | СТРОИТЕЛЬНЫЕ РАБОТЫ, ВСЕГО В ТОМ ЧИСЛЕ | [6 empty] | -471
|  | ЗАРАБОТНАЯ ПЛАТА | [6 empty] | -163
|  | ТРАНСПОРТ | [6 empty] | -87
|  | ОХР и ОПР | [6 empty] | -107
|  | ПЛАНОВАЯ ПРИБЫЛЬ | [6 empty] | -114
|  | МОНТАЖНЫЕ РАБОТЫ, ВСЕГО В ТОМ ЧИСЛЕ | [6 empty] | -9286
|  | ЗАРАБОТНАЯ ПЛАТА | [6 empty] | -3336
|  | ЭКСПЛУАТАЦИЯ МАШИН И МЕХАНИЗМОВ, ВСЕГО | [6 empty] | -2658
|  | В ТОМ ЧИСЛЕ ЗАРАБОТНАЯ ПЛАТА МАШИНИСТОВ | [6 empty] | -1011
|  | ОХР и ОПР | [6 empty] | -1671
|  | ПЛАНОВАЯ ПРИБЫЛЬ | [6 empty] | -1621
|  | ЗАТРАТЫ ТРУДА РАБОЧИХ | [6 empty] | -237
|  | ЗАТРАТЫ ТРУДА МАШИНИСТОВ | [6 empty] | -60
|  | ВОЗВРАТНЫЕ СУММЫ | [6 empty] | -46541
|  | СОСТАВИЛ | ____________________ |  |  |  |  | ФИЛИДОВИЧ
|  |  | (должность служащего) |  |  | (подпись) |  | (инициалы,фамилия)
|  | ПРОВЕРИЛ | ____________________ |  |  |  |  | __________________
|  |  | (должность служащего) |  |  | (подпись) |  | (инициалы,фамилия)

## 3169-3-5101-T0
НАИМЕНОВАНИЕ ОБЪЕКТА: "РЕКОНСТРУКЦИЯ ТЕРРИТОРИИ ПО ПРОСП. ПАРТИЗАНСКОМУ, 8, В Г. МИНСКЕ". 29 ОЧЕРЕДЬ СТРОИТЕЛЬСТВА. СТАДИЯ А
КОД ОБЪЕКТА: 21.004.29-3
НАИМЕНОВАНИЕ ЗДАНИЯ, СООРУЖЕНИЯ: ЗДАНИЕ N3 ПО Г/П В ОСЯХ 1-26, А/1-Х И 26-34, А/1-Б. ВНЕСЕНИЕ ИЗМЕНЕНИЙ
ШИФР ЗДАНИЯ, СООРУЖЕНИЯ: 21.004.29-3
КОМПЛЕКТ ЧЕРТЕЖЕЙ: 21.004.29- ТХ.Д-ИЗМ.1
ИСХОДНЫЕ ДАННЫЕ ПО ЛОКАЛЬНОЙ СМЕТЕ (ЛОКАЛЬНОМУ СМЕТНОМУ РАСЧЕТУ) № 5101
(НОРМЫ 2022г.)
ТЕХНОЛОГИЧЕСКОЕ ОБОРУДОВАНИЕ, ПОДЛЕЖАЩЕЕ ДЕМОНТАЖУ, БЕЗ ПОСЛЕДУЮЩЕГО ПРИМЕНЕНИЯ. ДОП К ЛС N 5100
СОСТАВЛЕНА В ЦЕНАХ НА 1 МАЯ 2025г.
№ П/П | ТЕКСТ
1 | 2
1 | L3'3169'3'5101'S0'2'3'ТЕХНОЛОГИЧЕСКОЕ ОБОРУДОВАНИЕ, ПОДЛЕЖАЩЕЕ ДЕМОНТАЖУ, БЕЗ ПОСЛЕДУЮЩЕГО ПРИМЕНЕНИЯ. ДОП К ЛС N 5100 '21.004.29- ТХ.Д-ИЗМ.1'ФИЛИДОВИЧ '*
2 | Ж3-50-12'ДЕМОНТИРУЕМОЕ ОБОРУДОВАНИЕ(ИСКЛ) 'ШТ *
3 | БС310-1-ТХД'#1,2#'=20'ПЕРЕМЕЩЕНИЕ ДЕМОНТИРУЕМОГО ОБОРУДОВАНИЯ ДО 1 КМ ###'Т''2799=0_1,2*
4 | БС803-210-ТХ#С803-210'638,42##'=18'ЛОМ ЦВЕТНЫХ И ЧЕРНЫХ МЕТАЛЛОВ ###'Т''2801=<8/1>/2799=638,42_0*
5 | Н2=0'Н3=0,3'Н6=0,3*
6 | П'ИЗМ.1 ЛИСТ 1,3 ВНЕСЕНО НА ОСНОВАНИИ ПИСЬМА ЗАКАЗЧИКА ОТ 23.10.2025 25-01/2306*
7 | П'ЛИСТ 1- 3 *
8 | Ц3-141-7#ПОЗ.10'3'Ж1/B/М021104#М021150/М134001#М021150/М400001#М030902'ДЕМОНТАЖ КРАНА (ПОЗ.10) )'10 ШТ.''*
9 | Ц3-1-1#ПОЗ.11'1'Ж1/B/М021104#М021158/М021204#М021158/М021313#М021158/М030406#М030902/М320800'ДЕМОНТАЖ КРАНА (МАССОЙ 25, 5 Т)'КРАН''*
10 | Ж3-50-12'ИСКЛЮЧАЕТСЯ 'ШТ *
11 | Е51-7-1'15,8.3+25,5'B'ПОГРУЗКА ВРУЧНУЮ СПОДРУЧНЫХ И НАВАЛОЧНЫХ ГРУЗОВ (ОТХОДОВ)'Т''*
12 | С310-1-ТХД'15,8.3+25,5'B*
13 | С803-210-ТХ'15,8.3+25,5'B*
14 | L*

## 3169-3-5101-B0
НАИМЕНОВАНИЕ ОБЪЕКТА |  | "РЕКОНСТРУКЦИЯ ТЕРРИТОРИИ ПО ПРОСП. ПАРТИЗАНСКОМУ, 8, В Г. МИНСКЕ". 29 ОЧЕРЕДЬ СТРОИТЕЛЬСТВА. СТАДИЯ А
КОД ОБЪЕКТА |  | 21.004.29-3
НАИМЕНОВАНИЕ ЗДАНИЯ, СООРУЖЕНИЯ |  | ЗДАНИЕ N3 ПО Г/П В ОСЯХ 1-26, А/1-Х И 26-34, А/1-Б. ВНЕСЕНИЕ ИЗМЕНЕНИЙ
ШИФР ЗДАНИЯ, СООРУЖЕНИЯ |  | 21.004.29-3
КОМПЛЕКТ ЧЕРТЕЖЕЙ |  | 21.004.29- ТХ.Д-ИЗМ.1
ВЕДОМОСТЬ ОБЪЕМОВ И СТОИМОСТИ РАБОТ № 5101
(НОРМЫ 2022г.)
ТЕХНОЛОГИЧЕСКОЕ ОБОРУДОВАНИЕ, ПОДЛЕЖАЩЕЕ ДЕМОНТАЖУ, БЕЗ ПОСЛЕДУЮЩЕГО ПРИМЕНЕНИЯ. ДОП К ЛС N 5100
СОСТАВЛЕНА В ЦЕНАХ НА 1 МАЯ 2025г.
ОБОСНОВА- НИЕ | НАИМЕНОВАНИЕ ВИДОВ РАБОТ | ОБЪЕМ | СТОИМОСТЬ, ТЫС.РУБ.
|  |  | ЗАРАБОТНАЯ ПЛАТА | ЭКСПЛУАТА- ЦИЯ МАШИН И МЕХА- НИЗМОВ | МАТЕРИАЛЫ, ИЗДЕЛИЯ, КОНСТРУК- ЦИИ | ОБОРУДОВА- НИЕ,МЕБЕЛЬ, ИНВЕНТАРЬ | ОХР и ОПР | ПРОЧИЕ СРЕДСТВА | ВСЕГО
|  | ЕД.ИЗМ. | ТРУДОЕМ- КОСТЬ, ЧЕЛ.Ч. | В Т.Ч.З/П МАШИ- НИСТОВ | ТРАНСПОРТ | ТРАНСПОРТ | ПЛАНОВАЯ ПРИБЫЛЬ
1 | 2 | 3 | 4 | 5 | 6 | 7 | 8 | 9 | 10
Ж3-50-12 | ДЕМОНТИРУЕМОЕ ОБОРУДОВАНИЕ(ИСКЛ) | -1,3 | -3,336 | -2,658 | 0 | 0 | -1,671 | 0 | -9,286
|  | ШТ | -224 | -1,011 | 0 | 0 | -1,621
Ж3-50-12 | ИСКЛЮЧАЕТСЯ | 0 | -0,163 | 0 | 0 | 0 | -0,107 | 0 | -0,471
|  | ШТ | -13 | 0 | -0,087 | 0 | -0,114
| И Т О Г О | 0 | -3,499 | -2,658 | 0 | 0 | -1,778 | 0 | -9,757
|  |  | -237 | -1,011 | -0,087 | 0 | -1,735
| СОСТАВИЛ | ______________________________ | [5 empty] | ФИЛИДОВИЧ
|  | (должность служащего) |  |  |  | (подпись) |  | (инициалы,фамилия)
| ПРОВЕРИЛ | ______________________________ | [5 empty] | __________________
|  | (должность служащего) |  |  |  | (подпись) |  | (инициалы,фамилия)

## 3169-3-5101-Q1
НАИМЕНОВАНИЕ ОБЪЕКТА |  | "РЕКОНСТРУКЦИЯ ТЕРРИТОРИИ ПО ПРОСП. ПАРТИЗАНСКОМУ, 8, В Г. МИНСКЕ". 29 ОЧЕРЕДЬ СТРОИТЕЛЬСТВА. СТАДИЯ А
КОД ОБЪЕКТА |  | 21.004.29-3
НАИМЕНОВАНИЕ ЗДАНИЯ, СООРУЖЕНИЯ |  | ЗДАНИЕ N3 ПО Г/П В ОСЯХ 1-26, А/1-Х И 26-34, А/1-Б. ВНЕСЕНИЕ ИЗМЕНЕНИЙ
ШИФР ЗДАНИЯ, СООРУЖЕНИЯ |  | 21.004.29-3
КОМПЛЕКТ ЧЕРТЕЖЕЙ |  | 21.004.29- ТХ.Д-ИЗМ.1
ВЕДОМОСТЬ ОБЪЕМОВ РАБОТ И РАСХОДОВ РЕСУРСОВ С КОДАМИ РБ ДЛЯ ЛОКАЛЬНОЙ СМЕТЫ № 5101
(НОРМЫ 2022г.)
ТЕХНОЛОГИЧЕСКОЕ ОБОРУДОВАНИЕ, ПОДЛЕЖАЩЕЕ ДЕМОНТАЖУ, БЕЗ ПОСЛЕДУЮЩЕГО ПРИМЕНЕНИЯ. ДОП К ЛС N 5100
ОБОСНОВАНИЕ | НАИМЕНОВАНИЕ ВИДОВ | ЕДИНИЦА ИЗМЕРЕНИЯ | КОД | НАИМЕНОВАНИЕ РЕСУРСОВ | ЕД.ИЗМ. | КОЛИЧЕСТВО
| РАБОТ | ОБЪЕМ | РЕСУРСА
1 | 2 | 3 | 4 | 5 | 6 | 7
Ж3-50-12 | ДЕМОНТИРУЕМОЕ ОБОРУДОВАНИЕ(ИСКЛ) | ШТ -1,3
|  |  | 1-1 | ЗАТРАТЫ ТРУДА РАБОЧИХ | ЧЕЛ.Ч | -223.71
|  |  | 1-3 | ЗАТРАТЫ ТРУДА МАШИНИСТОВ | ЧЕЛ.-Ч | -60.2754
|  |  | М021150 | КРАНЫ НА АВТОМОБИЛЬНОМ ХОДУ ПРИ РАБОТЕ НА ДРУГИХ ВИДАХ СТРОИТЕЛЬСТВА 25 Т | МАШ.Ч | -0.4527
|  |  | М021158 | КРАНЫ НА АВТОМОБИЛЬНОМ ХОДУ ПРИ РАБОТЕ НА ДРУГИХ ВИДАХ СТРОИТЕЛЬСТВА 32 Т | МАШ.Ч | -32.217
|  |  | М030403 | ЛЕБЕДКИ ЭЛЕКТРИЧЕСКИЕ ТЯГОВЫМ УСИЛИЕМ 19,62 (2) КН (Т) | МАШ.Ч | -6.2568
|  |  | М030902 | ПОДЪЕМНИКИ ГИДРАВЛИЧЕСКИЕ, ВЫСОТОЙ ПОДЪЕМА 10 М | МАШ.Ч | -27.6057
|  |  | М040502 | УСТАНОВКИ ДЛЯ СВАРКИ РУЧНОЙ ДУГОВОЙ (ПОСТОЯННОГО ТОКА) | МАШ.Ч | -0.894
|  |  | М040504 | АППАРАТ ДЛЯ ГАЗОВОЙ СВАРКИ И РЕЗКИ | МАШ.Ч | -0.654
|  |  | М330202* | МАШИНЫ СВЕРЛИЛЬНЫЕ ПНЕВМАТИЧЕСКИЕ ПРИ РАБОТЕ ОТ ПЕРЕДВИЖНЫХ КОМПРЕССОРОВ | МАШ.Ч | -37.221
|  |  | М330301* | МАШИНЫ ШЛИФОВАЛЬНЫЕ ЭЛЕКТРИЧЕСКИЕ | МАШ.Ч | -0.447
Ж3-50-12 | ИСКЛЮЧАЕТСЯ | ШТ 0
|  |  | 1-1 | ЗАТРАТЫ ТРУДА РАБОЧИХ | ЧЕЛ.Ч | -13.122
Прочие
|  |  | С310-1-ТХД | ПЕРЕМЕЩЕНИЕ ДЕМОНТИРУЕМОГО ОБОРУДОВАНИЯ ДО 1 КМ | Т | -72.9
ВОЗВРАЩАЕМЫЕ МАТЕРИАЛЫ
|  |  | 8 | Строительные отходы
|  |  | 8/1 | Возвращаемые материалы
|  |  | 8/1/С803-210-ТХ | ЛОМ ЦВЕТНЫХ И ЧЕРНЫХ МЕТАЛЛОВ | Т | -72.9
СОСТАВИЛ | ______________________________ |  |  | ФИЛИДОВИЧ
| (должность служащего) |  | (подпись) | (инициалы,фамилия)
ПРОВЕРИЛ | ______________________________ |  |  | __________________
| (должность служащего) |  | (подпись) | (инициалы,фамилия)

## 3169-3-5101-Q4
НАИМЕНОВАНИЕ ОБЪЕКТА |  | "РЕКОНСТРУКЦИЯ ТЕРРИТОРИИ ПО ПРОСП. ПАРТИЗАНСКОМУ, 8, В Г. МИНСКЕ". 29 ОЧЕРЕДЬ СТРОИТЕЛЬСТВА. СТАДИЯ А
КОД ОБЪЕКТА |  | 21.004.29-3
НАИМЕНОВАНИЕ ЗДАНИЯ, СООРУЖЕНИЯ |  | ЗДАНИЕ N3 ПО Г/П В ОСЯХ 1-26, А/1-Х И 26-34, А/1-Б. ВНЕСЕНИЕ ИЗМЕНЕНИЙ
ШИФР ЗДАНИЯ, СООРУЖЕНИЯ |  | 21.004.29-3
КОМПЛЕКТ ЧЕРТЕЖЕЙ |  | 21.004.29- ТХ.Д-ИЗМ.1
ВЕДОМОСТЬ РЕСУРСОВ ДЛЯ ЛОКАЛЬНОЙ СМЕТЫ № 5101
(НОРМЫ 2022г.)
ТЕХНОЛОГИЧЕСКОЕ ОБОРУДОВАНИЕ, ПОДЛЕЖАЩЕЕ ДЕМОНТАЖУ, БЕЗ ПОСЛЕДУЮЩЕГО ПРИМЕНЕНИЯ. ДОП К ЛС N 5100
СОСТАВЛЕНА В ЦЕНАХ НА 1 МАЯ 2025г.
№ П/П | КОД | НАИМЕНОВАНИЕ РЕСУРСА | ЕДИНИЦА ИЗМЕРЕНИЯ | КОЛИЧЕСТВО | СТОИМОСТЬ РЕСУРСА, БЕЛОРУССКИХ РУБЛЕЙ
[5 empty] | ЗА ЕДИНИЦУ ИЗМЕРЕНИЯ | ОБЩАЯ
1 | 2 | 3 | 4 | 5 | 6 | 7
1 | 1-1 | ЗАТРАТЫ ТРУДА РАБОЧИХ | ЧЕЛ.Ч | -236.832
2 | 1-3 | ЗАТРАТЫ ТРУДА МАШИНИСТОВ | ЧЕЛ.-Ч | -60.2754
МАШИНЫ И МЕХАНИЗМЫ
3 | М021150 | КРАНЫ НА АВТОМОБИЛЬНОМ ХОДУ ПРИ РАБОТЕ НА ДРУГИХ ВИДАХ СТРОИТЕЛЬСТВА 25 Т | МАШ.Ч | -0.4527 | 66.02 | -29,87
4 | М021158 | КРАНЫ НА АВТОМОБИЛЬНОМ ХОДУ ПРИ РАБОТЕ НА ДРУГИХ ВИДАХ СТРОИТЕЛЬСТВА 32 Т | МАШ.Ч | -32.217 | 61.79 | -1990,67
5 | М030403 | ЛЕБЕДКИ ЭЛЕКТРИЧЕСКИЕ ТЯГОВЫМ УСИЛИЕМ 19,62 (2) КН (Т) | МАШ.Ч | -6.2568 | 2.69 | -16,83
6 | М030902 | ПОДЪЕМНИКИ ГИДРАВЛИЧЕСКИЕ, ВЫСОТОЙ ПОДЪЕМА 10 М | МАШ.Ч | -27.6057 | 18.21 | -502,68
7 | М040502 | УСТАНОВКИ ДЛЯ СВАРКИ РУЧНОЙ ДУГОВОЙ (ПОСТОЯННОГО ТОКА) | МАШ.Ч | -0.894 | 4.15 | -3,71
8 | М040504 | АППАРАТ ДЛЯ ГАЗОВОЙ СВАРКИ И РЕЗКИ | МАШ.Ч | -0.654 | 0.37 | -0,24
9 | М330202* | МАШИНЫ СВЕРЛИЛЬНЫЕ ПНЕВМАТИЧЕСКИЕ ПРИ РАБОТЕ ОТ ПЕРЕДВИЖНЫХ КОМПРЕССОРОВ | МАШ.Ч | -37.221 | 3.05 | -113,52
10 | М330301* | МАШИНЫ ШЛИФОВАЛЬНЫЕ ЭЛЕКТРИЧЕСКИЕ | МАШ.Ч | -0.447 | 0.87 | -0,37
|  | ИТОГО МАШИНЫ И МЕХАНИЗМЫ |  |  |  | -2658
ВОЗВРАЩАЕМЫЕ МАТЕРИАЛЫ
| 8 | Строительные отходы
| 8/1 | Возвращаемые материалы
11 | 8/1/С803-210-ТХ | ЛОМ ЦВЕТНЫХ И ЧЕРНЫХ МЕТАЛЛОВ | Т | -72.9 | 638.42 | -46540,8
|  | ТРАНСПОРТИРОВКА МУСОРА (ГРУНТА) | РУБ |  |  | -87
| СОСТАВИЛ | ______________________________ |  |  | ФИЛИДОВИЧ
|  | (должность служащего) | (подпись) |  | (инициалы,фамилия)
| ПРОВЕРИЛ | ______________________________ |  |  | __________________
|  | (должность служащего) | (подпись) |  | (инициалы,фамилия)

## 3169-3-5101-T3
РАЗРАБОТЧИК |  | RSTC.smeta ВЕРСИЯ 25.4
|  |  |  | ШИФР | 21.004.29-3
"РЕКОНСТРУКЦИЯ ТЕРРИТОРИИ ПО ПРОСП. ПАРТИЗАНСКОМУ, 8, В Г. МИНСКЕ". 29 ОЧЕРЕДЬ СТРОИТЕЛЬСТВА. СТАДИЯ А
РАБОЧАЯ ДОКУМЕНТАЦИЯ
СМЕТНАЯ ДОКУМЕНТАЦИЯ
ТИТУЛЬНЫЙ ЛИСТ ДЛЯ ЛОКАЛЬНОЙ СМЕТЫ (ЛОКАЛЬНОГО СМЕТНОГО РАСЧЕТА) № 5101
СМЕТНАЯ СТОИМОСТЬ В ЦЕНАХ НА 1 МАЯ 2025г.
-9,757 ТЫСЯЧ БЕЛОРУССКИХ РУБЛЕЙ
ЗАКАЗЧИК |  | ООО "МИНСКИЙ ГОРОДСКОЙ ТЕХНОПАРК"
МИНСК-2025

## 3169-3-5201-S0
НАИМЕНОВАНИЕ ОБЪЕКТА |  | "РЕКОНСТРУКЦИЯ ТЕРРИТОРИИ ПО ПРОСП. ПАРТИЗАНСКОМУ, 8, В Г. МИНСКЕ". 29 ОЧЕРЕДЬ СТРОИТЕЛЬСТВА. СТАДИЯ А
КОД ОБЪЕКТА |  | 21.004.29-3
НАИМЕНОВАНИЕ ЗДАНИЯ, СООРУЖЕНИЯ |  | ЗДАНИЕ N3 ПО Г/П В ОСЯХ 1-26, А/1-Х И 26-34, А/1-Б. ВНЕСЕНИЕ ИЗМЕНЕНИЙ
ШИФР ЗДАНИЯ, СООРУЖЕНИЯ |  | 21.004.29-3
КОМПЛЕКТ ЧЕРТЕЖЕЙ |  | 21.004.29-ТХ.С0
ЛОКАЛЬНАЯ СМЕТА (ЛОКАЛЬНЫЙ СМЕТНЫЙ РАСЧЕТ) № 5201
(НОРМЫ 2022г.)
ТЕХНОЛОГИЧЕСКОЕ ОБОРУДОВАНИЕ. КОРРЕКТИРОВКА РАСЦЕНКИ НА МОНТАЖ . ДОП. К ЛС N5200 С УЧ. ПИСЬМА ЗАКАЗЧИКА ОТ 04.09.2025 N 25-01/1834
СОСТАВЛЕНА В ЦЕНАХ НА 1 МАЯ 2025г. | [8 empty] | СТОИМОСТЬ 55,090 ТЫСЯЧ БЕЛОРУССКИХ РУБЛЕЙ
№ п/п | ОБОСНОВАНИЕ | НАИМЕНОВАНИЕ РАБОТ, РЕСУРСОВ, РАСХОДОВ | ЕДИНИЦА ИЗМЕРЕ- НИЯ | СТОИМОСТЬ ЕДИНИЦЫ ИЗМЕРЕНИЯ/ВСЕГО, БЕЛОРУССКИХ РУБЛЕЙ
|  |  |  | ЗАРАБОТНАЯ ПЛАТА | ЭКСПЛУАТАЦИЯ МАШИН И МЕХАНИЗМОВ |  | МАТЕРИАЛЫ, ИЗДЕЛИЯ, КОНСТРУКЦИИ (ОБОРУДОВА- НИЕ, МЕБЕЛЬ) | ТРАНС-ПОРТ | ОБЩАЯ СТОИМОСТЬ
|  |  | КОЛИ- ЧЕСТВО |  | ВСЕГО | В ТОМ ЧИСЛЕ ЗАРАБОТ- НАЯ ПЛАТА МАШИ- НИСТОВ
1 | 2 | 3 | 4 | 5 | 6 | 7 | 8 | 9 | 10
| НАЧИСЛЕНИЯ: | ОХР и ОПР/ПЛАНОВАЯ ПРИБЫЛЬ (%):Н15=38.44/37.3
1. | ПРИМЕЧАНИЕ: | К ДЛЯ ОХР И ОПР/ПЛАНОВАЯ ПРИБЫЛЬ: 1.0000/1.0000
2. | ПРИМЕЧАНИЕ: | КОЭФФИЦИЕНТ К З/П (ПОСТАНОВЛЕНИЕ N5): 1.0000
3. | ПРИМЕЧАНИЕ: | БАЗА ТЕКУЩИХ ЦЕН (ВАРИАНТ A)
| Ж3-50-12 | МОНТАЖ
4. | ПРИМЕЧАНИЕ: | ПИСЬМО ЗАКАЗЧИКА ОТ 04.09.2025 N25-01/1834
5. | ПРИМЕЧАНИЕ: | СМ. ЛС N5200 (ДОП. К ПОЗ.19)
6. | Ц3-1-5 (Н15) | КРАНЫ МОСТОВЫЕ, МАССОЙ 15,8 Т | КРАН 2 | 10110.87 20221.74 | 8240.99 16481.98 | 3095.22 6190.44 | 411.98 823.96 | 32.73 65.46 | 18796.57 37593.14
7. | ПРИМЕЧАНИЕ: | СМ. ЛС N5200 (ДОП. К ПОЗ.20)
8. | Ц3-141-7 (Н15) | КРАНЫ МОСТОВЫЕ, МАССОЙ ДО 3 Т | 10 ШТ. 0.2 | 4235.23 -847.05 | 4092.09 -818.42 | 1323.87 -264.77 | - - | - - | 8327.32 -1665.47
|  | ИТОГО ПРЯМЫЕ ЗАТРАТЫ : |  | 19375 | 15664 | 5926 | 824 | 65 | 35928
|  | ОХР и ОПР | [6 empty] | 9725
|  | ПЛАНОВАЯ ПРИБЫЛЬ | [6 empty] | 9437
|  | ИТОГО ПО ПТМ | [6 empty] | 55090
|  | ЗАТРАТЫ ТРУДА | [6 empty] | 1299
|  | ЗАТРАТЫ ТРУДА МАШИНИСТОВ | [6 empty] | 358
|  | ВСЕГО, В ТОМ ЧИСЛЕ | [6 empty] | 55090
|  | МОНТАЖНЫЕ РАБОТЫ, ВСЕГО В ТОМ ЧИСЛЕ | [6 empty] | 55090
|  | ЗАРАБОТНАЯ ПЛАТА | [6 empty] | 19375
|  | ЭКСПЛУАТАЦИЯ МАШИН И МЕХАНИЗМОВ, ВСЕГО | [6 empty] | 15664
|  | В ТОМ ЧИСЛЕ ЗАРАБОТНАЯ ПЛАТА МАШИНИСТОВ | [6 empty] | 5926
|  | МАТЕРИАЛЫ, ИЗДЕЛИЯ, КОНСТРУКЦИИ | [6 empty] | 824
|  | ТРАНСПОРТ | [6 empty] | 65
|  | ОХР и ОПР | [6 empty] | 9725
|  | ПЛАНОВАЯ ПРИБЫЛЬ | [6 empty] | 9437
|  | ЗАТРАТЫ ТРУДА РАБОЧИХ | [6 empty] | 1299
|  | ЗАТРАТЫ ТРУДА МАШИНИСТОВ | [6 empty] | 358
|  | СОСТАВИЛ | ____________________ |  |  |  |  | ФИЛИДОВИЧ
|  |  | (должность служащего) |  |  | (подпись) |  | (инициалы,фамилия)
|  | ПРОВЕРИЛ | ____________________ |  |  |  |  | __________________
|  |  | (должность служащего) |  |  | (подпись) |  | (инициалы,фамилия)

## 3169-3-5201-T0
НАИМЕНОВАНИЕ ОБЪЕКТА: "РЕКОНСТРУКЦИЯ ТЕРРИТОРИИ ПО ПРОСП. ПАРТИЗАНСКОМУ, 8, В Г. МИНСКЕ". 29 ОЧЕРЕДЬ СТРОИТЕЛЬСТВА. СТАДИЯ А
КОД ОБЪЕКТА: 21.004.29-3
НАИМЕНОВАНИЕ ЗДАНИЯ, СООРУЖЕНИЯ: ЗДАНИЕ N3 ПО Г/П В ОСЯХ 1-26, А/1-Х И 26-34, А/1-Б. ВНЕСЕНИЕ ИЗМЕНЕНИЙ
ШИФР ЗДАНИЯ, СООРУЖЕНИЯ: 21.004.29-3
КОМПЛЕКТ ЧЕРТЕЖЕЙ: 21.004.29-ТХ.С0
ИСХОДНЫЕ ДАННЫЕ ПО ЛОКАЛЬНОЙ СМЕТЕ (ЛОКАЛЬНОМУ СМЕТНОМУ РАСЧЕТУ) № 5201
(НОРМЫ 2022г.)
ТЕХНОЛОГИЧЕСКОЕ ОБОРУДОВАНИЕ. КОРРЕКТИРОВКА РАСЦЕНКИ НА МОНТАЖ . ДОП. К ЛС N5200 С УЧ. ПИСЬМА ЗАКАЗЧИКА ОТ 04.09.2025 N 25-01/1834
СОСТАВЛЕНА В ЦЕНАХ НА 1 МАЯ 2025г.
№ П/П | ТЕКСТ
1 | 2
1 | L3'3169'3'5201'S0'2'3'ТЕХНОЛОГИЧЕСКОЕ ОБОРУДОВАНИЕ. КОРРЕКТИРОВКА РАСЦЕНКИ НА МОНТАЖ . ДОП. К ЛС N5200 С УЧ. ПИСЬМА ЗАКАЗЧИКА ОТ 04.09.2025 N 25-01/1834 '21.004.29-ТХ.С0'ФИЛИДОВИЧ '*
2 | Ж3-50-12'МОНТАЖ'ШТ *
3 | БС1-КР'122912##'=14'КРАН МОСТОВОЙ ЭЛЕКТРИЧЕСКИЙ ОДНОБАЛОЧНЫЙ ПОДВЕСНОЙ , ОДНОПРОЛЕТНЫЙ ГП- 2Т В КОМПЛЕКТЕ СО ШКАФОМ УПРАВЛЕНИЯ С УСТАНОВКОЙ ДАТЧИКОВ КОНТРОЛЯ СБЛИЖЕНИЯ И АВТОМАТИЧЕСКОЙ ОСТАНОВКОЙ КРАНА. УПРАВЛЕНИЕ КРАНОМ- РАДИОУПРАВЛЕНИЕ, С ВОЗМОЖНОСТЬЮ УПРАВЛЕНИЯ ОДНИМ ПУЛЬТОМ ДВУМЯ КРАНАМИ ДЛЯ ТРАНСПОРТИРОВКИ ОБЩЕГО ГРУЗА .ТИП ГРУЗОЗАХВАТНОГО ОРГАНА - КРЮК, ДЛИНА ПРОЛЕТА- 10, 5 КМ , ПОЛНАЯ ДЛИНА -11,7 М.ВЫСОТА ПОДЪЕМА -6,3 М Э-380 В, 5,0 КВТ С ТРОЛЛЕЙНЫМ ТОКОПРИЕМНИКОМ. ###'КОМПЛ ''2799=122912_0*
4 | БС2-КР'128728##'=14'КРАН МОСТОВОЙ ЭЛЕКТРИЧЕСКИЙ ОНОБАЛОЧНЫЙ ПОДВЕСНОЙ , ОДНОПРОЛЕТНЫЙ Г/П-2 Т В КОМПЛЕКТЕ СО ШКАФОМ УПРАВЛЕНИЯ С УСТАНОВКОЙ ДАТЧИКОВ КОНТРОЛЯ СБЛИЖЕНИЯ И АВТОМАТИЧЕСКОЙ ОСТАНОВКОЙ КРАНА. УПРАВЛЕНИЕ КРАНОМ- РАДИОУПРАВЛЕНИЯ, С ВОЗМОЖНОСТЬЮ УПРАВЛЕНИЯ ОДНИМ ПУЛЬТОМ ДВУМЯ КРАНАМИ ДЛЯ ТРАНСПОРТИРОВКИ ОБЩЕГО ГРУЗА . ТИП ГРУЗОЗАХВАТНОГО ОРГАНА - КРЮК, ДЛИНА ПРОЛЕТА- 15 ,5 М , ПОЛНАЯ ДЛИНА - 18,3 М . ВЫСОТА ПОДЪЕМА -6,3 М. Э-380 В, 6,5 КВТ С ТРОЛЛЕЙНЫМ ТОКОПРИЕМНИКОМ . ###'КОМПЛ ''2799=128728_0*
5 | БС3-КР '122256##'=14'КРАН МОСТОВОЙ ЭЛЕКТРИЧЕСКИЙ ОДНОБАЛОЧНЫЙ ПОДВЕСНОЙ , ОДНОПРОЛЕТНЫЙ Г/П-2 Т А ВКОМПЛЕКТЕ СО ШКАФОМ УПРАВЛЕНИЯ . УПРАВЛЕНИЕ КРАНОМ - РАДИОУПРАВЛЕНИЕ , С ВОЗМОЖНОСТЬЮ УПРАВЛЕНИЯ ОДНИМ ПУЛЬТОМ ДВУМЯ КРАНАМИ ДЛЯ ТРАНСПОРТИРОВКИ ОБЩЕГО ГРУЗА. ТИП ГРУЗОЗАХВАТНОГО ОРГАНА - КРЮК, ДЛИНА ПРОЛЕТА 4,5 М, ПОЛНАЯ ДЛИНА - 6,3 М . Э-380 В, 5,0 КВТ С ТРОЛЛЕЙНЫМ ТОКОПРИЕМНИКОМ.###'КОМПЛ''2799=0_0*
6 | БС4-КР'128785##'=14'КРАН МОСТОВОЙ ЭЛЕКТРИЧЕСКИЙ ОДНОБАЛОЧНЫЙ ПОДВЕСНОЙ, ДВУХПРОЛЕТНЫЙ Г/П-2 Т В КОМПЛЕКТЕ СО ШКАФОМ УПРАВЛЕНИЯ . УПРАВЛЕНИЕ КРАНОМ- РАДИОУПРАВЛЕНИЕ . ТИП ГРУЗОЗАХВАТНОГО ОРГАНА- КРЮК, ДЛИНА ПРОЛЕТА (10,5Х2) ПОЛНАЯ ДЛИНА 22,8КМ ВЫСОТА ПОДЪЕМА 6,3 М Э-380 В 6,5 КВТ С ТРОЛЛЕЙНЫМ ТОКОПРИЕМНИКОМ.###'КОМПЛ ''2799=128785_0*
7 | БС5-КР'121754##'=14'КРАН МОСТОВОЙ ЭЛЕКТРИЧЕСКИЙ ОДНОБАЛОЧНЫЙ ПОДВЕСНОЙ , ОДНОПРОЛЕТНЫЙ Г/П-2 Т В КОМПЛЕКТЕ СО ШКАФОМ УПРАВЛЕНИЯ . УПРАВЛЕНИЕ КРАНОМ- РАДИОУПРАВЛЕНИЕ . ТИП ГРУЗОЗАХВАТНОГО ОРГАНА - КРЮК, ДЛИНА ПРОЛЕТА - 16,5 М ПОЛНАЯ ДЛИНА 18,3 М, ВЫСОТА ПОДЪЕМА -6,3 М Э-380 В6,5 КВТ С ТРОЛЛЕЙНЫМ ТОКОПРИЕМНИКОМ.###'КОМПЛ ''2799=121754_0*
8 | БС6-КР'133564##'=14'КРАН МОСТОВОЙ ЭЛЕКТРИЧЕСКИЙ ОДНОБАЛОЧНЫЙ ПОДВЕСНОЙ, ОДНОПРОЛЕТНЫЙ С Г/П - 2Т В КОМПЛЕКТЕ СО ШКАФОМ УПРАВЛЕНИЯ С УСТАНОВКОЙ ДАТЧИКОВ КОНТРОЛЯ СБЛИЖЕНИЯ И АВТОМАТИЧЕСКОЙ ОСТАНОВКОЙ КРАНА. УПРАВЛЕНИЕ КРАНОМ- РАДИОУПРАВЛЕНИЕ, С ВОЗМОЖНОСТЬЮ УПРАВЛЕНИЯ ОДНИМ ПУЛЬТОМ ДВУМЯ КРАНАМИ ДЛЯ ТРАНСПОРТИРОВКИ ОБЩЕГО ГРУЗА ###'КОМПЛ ''2799=133564_0*
9 | БС7-КР'129546##'=14'КРАН МОСТОВОЙ ЭЛЕКТРИЧЕСКИЙ ОДНОБАЛОЧНЫЙ ПОДВЕСНОЙ, ОДНОПРОЛЕТНЫЙ Г/П- 2Т В КОМПЛЕКТЕ СО ШКАФОМ УПРАВЛЕНИЯ. УПРАВЛЕНИЕ КРАНОМ-РАДИОУПРАВЛЕНИЕ. ТИП ГРУЗОЗАХВАТНОГО ОРГАНА-КРЮК, ДЛИНА ПРОЛЕТА - 6М , ПОЛНАЯ ДЛИНА -7,2 М, ВЫСОТА ПОДЪЕМА -6,3 М. Э-380 В, 50 КВТ С ТРОЛЛЕЙНЫМ ТОКОПРИЕМНИКОМ .###'КОМПЛ ''2799=129546_0*
10 | БС8-КР'129546##'=14'КРАН МОСТОВОЙ ЭЛЕКТРИЧЕСКИЙ ОДНОБАЛОЧНЫЙ ПОДВЕСНОЙ, ОДНОПРОЛЕТНЫЙ Г/П- 2Т В КОМПЛЕКТЕ СО ШКАФОМ УПРАВЛЕНИЯ. УПРАВЛЕНИЕ КРАНОМ - РАДИОУПРАВЛЕНИЕ . ТИП ГРУЗОЗАХВАТНОГО ОРГАНА - КРЮК , ДЛИНА ПРОЛЕТА -6 М , ПОЛНАЯ ДЛИНА - 7,2 М ВЫСОТА ПОДЪЕМА 6,3М; Э-380 В; 5,0 КВТ С ТРОЛЛЕЙНЫМ ТОКОПРИЕМНИКОМ. ###'КОМПЛ. ''2799=129546_0*
11 | БС9-КР'126785##'=14'КРАН МОСТОВОЙ ЭЛЕКТРИЧЕСКИЙ ОДНОБАЛОЧНЫЙ ПОДВЕСНОЙ, ДВУХПРОЛЕТНЫЙ Г/П- 2ТВ КОМПЛЕКТЕ СО ШКАФОМ УПРАВЛЕНИЯ С УСТАНОВКОЙ ДАТЧИКОВ КОНТРОЛЯ СБЛИЖЕНИЯ И АВТОМАТИЧНСКОЙ ОСТАНОВКОЙ КРАНА. УПРАВЛЕНИЕ КРАНОМ-РАДИОУПРАВЛЕНИЕ, С ВОЗМОЖНОСТЬЮ УПРАВЛЕНИЯ ОДНИМ ПУЛЬТОМ ДВУМЯ КРАНАМИ ДЛЯ ТРАНСПОРТИРОВКИ ОБЩЕГО ГРУЗА. ТИПО ГРУЗОЗАХВАТНОГО ОРГАНА - КРЮК ,ДЛИНА ПРОЛЕТА 10,5Х2, ПОЛНАЯ ДЛИНА 22,8 М , ВЫСОТА ПОДЪЕМА 6,3М; 6,5 КВТ ###'КОМПЛ''2799=126785_0*
12 | БС10-КР '172296##'=14'КРАН МОСТОВОЙ ЭЛЕКТРИЧЕСКИЙ ДВУХБАЛОЧНЫЙ ОПОРНЫЙ, Г/П- 10Т В КОМПЛЕКТЕ СО ШКАФОМ УПРАВЛЕНИЯ С УСТАНОВКОЙ ДАТЧИКОВ КОНТРОЛЯ СБЛИЖЕНИЯ И АВТОМАТИЧНСКОЙ ОСТАНОВКОЙ КРАНА. УПРАВЛЕНИЕ КРАНОМ-РАДИОУПРАВЛЕНИЕ, С ВОЗМОЖНОСТЬЮ УПРАВЛЕНИЯ ОДНИМ ПУЛЬТОМ ДВУМЯ КРАНАМИ ДЛЯ ТРАНСПОРТИРОВКИ ОБЩЕГО ГРУЗА. ТИПО ГРУЗОЗАХВАТНОГО ОРГАНА - КРЮК ,ДЛИНА ПРОЛЕТА 22,5 М ВЫСОТА ПОДЪЕМА 8 М; 21 КВТ ###'КОМПЛ ''2799=0_0*
13 | БС11-КР '172296##'=14'КРАН МОСТОВОЙ ЭЛЕКТРИЧЕСКИЙ ДВУХБАЛОЧНЫЙ ОПОРНЫЙ, Г/П- 10Т В КОМПЛЕКТЕ СО ШКАФОМ УПРАВЛЕНИЯ С УСТАНОВКОЙ ДАТЧИКОВ КОНТРОЛЯ СБЛИЖЕНИЯ И АВТОМАТИЧНСКОЙ ОСТАНОВКОЙ КРАНА. УПРАВЛЕНИЕ КРАНОМ-РАДИОУПРАВЛЕНИЕ, С ВОЗМОЖНОСТЬЮ УПРАВЛЕНИЯ ОДНИМ ПУЛЬТОМ ДВУМЯ КРАНАМИ ДЛЯ ТРАНСПОРТИРОВКИ ОБЩЕГО ГРУЗА. ТИПО ГРУЗОЗАХВАТНОГО ОРГАНА - КРЮК ,ДЛИНА ПРОЛЕТА 22,5 М ВЫСОТА ПОДЪЕМА 8 М; 21 КВТ ###'КОМПЛ ''2799=0_0*
14 | П'ПИСЬМО ЗАКАЗЧИКА ОТ 04.09.2025 N25-01/1834 *
15 | П'СМ. ЛС N5200 (ДОП. К ПОЗ.19)*
16 | Ц3-1-5'2'Ж1/105-7100/110-16900/М021104#М021150/М021204/М021313/М030406#М030902/М320800'КРАНЫ МОСТОВЫЕ, МАССОЙ 15,8 Т'КРАН''*
17 | П'СМ. ЛС N5200 (ДОП. К ПОЗ.20)*
18 | Ц3-141-7'2'Ж1/B/М021104#М021143/М030403#М021143/М134001#М030902/М400001#М030902'КРАНЫ МОСТОВЫЕ, МАССОЙ ДО 3 Т'10 ШТ.''*
19 | L*

## 3169-3-5201-B0
НАИМЕНОВАНИЕ ОБЪЕКТА |  | "РЕКОНСТРУКЦИЯ ТЕРРИТОРИИ ПО ПРОСП. ПАРТИЗАНСКОМУ, 8, В Г. МИНСКЕ". 29 ОЧЕРЕДЬ СТРОИТЕЛЬСТВА. СТАДИЯ А
КОД ОБЪЕКТА |  | 21.004.29-3
НАИМЕНОВАНИЕ ЗДАНИЯ, СООРУЖЕНИЯ |  | ЗДАНИЕ N3 ПО Г/П В ОСЯХ 1-26, А/1-Х И 26-34, А/1-Б. ВНЕСЕНИЕ ИЗМЕНЕНИЙ
ШИФР ЗДАНИЯ, СООРУЖЕНИЯ |  | 21.004.29-3
КОМПЛЕКТ ЧЕРТЕЖЕЙ |  | 21.004.29-ТХ.С0
ВЕДОМОСТЬ ОБЪЕМОВ И СТОИМОСТИ РАБОТ № 5201
(НОРМЫ 2022г.)
ТЕХНОЛОГИЧЕСКОЕ ОБОРУДОВАНИЕ. КОРРЕКТИРОВКА РАСЦЕНКИ НА МОНТАЖ . ДОП. К ЛС N5200 С УЧ. ПИСЬМА ЗАКАЗЧИКА ОТ 04.09.2025 N 25-01/1834
СОСТАВЛЕНА В ЦЕНАХ НА 1 МАЯ 2025г.
ОБОСНОВА- НИЕ | НАИМЕНОВАНИЕ ВИДОВ РАБОТ | ОБЪЕМ | СТОИМОСТЬ, ТЫС.РУБ.
|  |  | ЗАРАБОТНАЯ ПЛАТА | ЭКСПЛУАТА- ЦИЯ МАШИН И МЕХА- НИЗМОВ | МАТЕРИАЛЫ, ИЗДЕЛИЯ, КОНСТРУК- ЦИИ | ОБОРУДОВА- НИЕ,МЕБЕЛЬ, ИНВЕНТАРЬ | ОХР и ОПР | ПРОЧИЕ СРЕДСТВА | ВСЕГО
|  | ЕД.ИЗМ. | ТРУДОЕМ- КОСТЬ, ЧЕЛ.Ч. | В Т.Ч.З/П МАШИ- НИСТОВ | ТРАНСПОРТ | ТРАНСПОРТ | ПЛАНОВАЯ ПРИБЫЛЬ
1 | 2 | 3 | 4 | 5 | 6 | 7 | 8 | 9 | 10
Ж3-50-12 | МОНТАЖ | 1,8 | 19,375 | 15,664 | 0,824 | 0 | 9,725 | 0 | 55,09
|  | ШТ | 1299 | 5,926 | 0,065 | 0 | 9,437
| И Т О Г О | 0 | 19,375 | 15,664 | 0,824 | 0 | 9,725 | 0 | 55,09
|  |  | 1299 | 5,926 | 0,065 | 0 | 9,437
| СОСТАВИЛ | ______________________________ | [5 empty] | ФИЛИДОВИЧ
|  | (должность служащего) |  |  |  | (подпись) |  | (инициалы,фамилия)
| ПРОВЕРИЛ | ______________________________ | [5 empty] | __________________
|  | (должность служащего) |  |  |  | (подпись) |  | (инициалы,фамилия)

## 3169-3-5201-Q1
НАИМЕНОВАНИЕ ОБЪЕКТА |  | "РЕКОНСТРУКЦИЯ ТЕРРИТОРИИ ПО ПРОСП. ПАРТИЗАНСКОМУ, 8, В Г. МИНСКЕ". 29 ОЧЕРЕДЬ СТРОИТЕЛЬСТВА. СТАДИЯ А
КОД ОБЪЕКТА |  | 21.004.29-3
НАИМЕНОВАНИЕ ЗДАНИЯ, СООРУЖЕНИЯ |  | ЗДАНИЕ N3 ПО Г/П В ОСЯХ 1-26, А/1-Х И 26-34, А/1-Б. ВНЕСЕНИЕ ИЗМЕНЕНИЙ
ШИФР ЗДАНИЯ, СООРУЖЕНИЯ |  | 21.004.29-3
КОМПЛЕКТ ЧЕРТЕЖЕЙ |  | 21.004.29-ТХ.С0
ВЕДОМОСТЬ ОБЪЕМОВ РАБОТ И РАСХОДОВ РЕСУРСОВ С КОДАМИ РБ ДЛЯ ЛОКАЛЬНОЙ СМЕТЫ № 5201
(НОРМЫ 2022г.)
ТЕХНОЛОГИЧЕСКОЕ ОБОРУДОВАНИЕ. КОРРЕКТИРОВКА РАСЦЕНКИ НА МОНТАЖ . ДОП. К ЛС N5200 С УЧ. ПИСЬМА ЗАКАЗЧИКА ОТ 04.09.2025 N 25-01/1834
ОБОСНОВАНИЕ | НАИМЕНОВАНИЕ ВИДОВ | ЕДИНИЦА ИЗМЕРЕНИЯ | КОД | НАИМЕНОВАНИЕ РЕСУРСОВ | ЕД.ИЗМ. | КОЛИЧЕСТВО
| РАБОТ | ОБЪЕМ | РЕСУРСА
1 | 2 | 3 | 4 | 5 | 6 | 7
Ж3-50-12 | МОНТАЖ | ШТ 1,8
|  |  | 1-1 | ЗАТРАТЫ ТРУДА РАБОЧИХ | ЧЕЛ.Ч | 1299.2
|  |  | 1-3 | ЗАТРАТЫ ТРУДА МАШИНИСТОВ | ЧЕЛ.-Ч | 357.984
|  |  | М021143 | КРАНЫ НА АВТОМОБИЛЬНОМ ХОДУ ПРИ РАБОТЕ НА ДРУГИХ ВИДАХ СТРОИТЕЛЬСТВА, 16 Т | МАШ.Ч | -14.29
|  |  | М021150 | КРАНЫ НА АВТОМОБИЛЬНОМ ХОДУ ПРИ РАБОТЕ НА ДРУГИХ ВИДАХ СТРОИТЕЛЬСТВА 25 Т | МАШ.Ч | 186.1
|  |  | М030902 | ПОДЪЕМНИКИ ГИДРАВЛИЧЕСКИЕ, ВЫСОТОЙ ПОДЪЕМА 10 М | МАШ.Ч | 186.174
|  |  | М040502 | УСТАНОВКИ ДЛЯ СВАРКИ РУЧНОЙ ДУГОВОЙ (ПОСТОЯННОГО ТОКА) | МАШ.Ч | 6.24
|  |  | М040504 | АППАРАТ ДЛЯ ГАЗОВОЙ СВАРКИ И РЕЗКИ | МАШ.Ч | 4.56
|  |  | М330202* | МАШИНЫ СВЕРЛИЛЬНЫЕ ПНЕВМАТИЧЕСКИЕ ПРИ РАБОТЕ ОТ ПЕРЕДВИЖНЫХ КОМПРЕССОРОВ | МАШ.Ч | 248.14
|  |  | М330301* | МАШИНЫ ШЛИФОВАЛЬНЫЕ ЭЛЕКТРИЧЕСКИЕ | МАШ.Ч | 3.12
|  |  | 1 | Материалы для строительных работ
|  |  | 1/10 | Материалы для строительных работ общего назначения
|  |  | 1/10-135 | Нефтепродукты, газы, химические материалы
|  |  | 1/10-135-20/35 | АЦЕТИЛЕН РАСТВОРЕННЫЙ ТЕХНИЧЕСКИЙ МАРКИ Б | Т | 0.00436
|  |  | 1/10-135-20/60 | КИСЛОРОД ТЕХНИЧЕСКИЙ ГАЗООБРАЗНЫЙ | М3 | 12
|  |  | 1/10-140 | Электроды, прутки винипластовые, проволока сварочные
|  |  | 1/10-140-40/125 | ЭЛЕКТРОДЫ ТИПА Э50А ДИАМЕТРОМ 4 ММ | Т | 0.0978
|  |  | 1/10-180 | Материалы шлифовальные
|  |  | 1/10-180-20/64 | КРУГИ ШЛИФОВАЛЬНЫЕ ДЛЯ СПЕЦИАЛЬНЫХ МОНТАЖНЫХ РАБОТ 5П 230Х6Х22 | ШТ. | 1.18
СОСТАВИЛ | ______________________________ |  |  | ФИЛИДОВИЧ
| (должность служащего) |  | (подпись) | (инициалы,фамилия)
ПРОВЕРИЛ | ______________________________ |  |  | __________________
| (должность служащего) |  | (подпись) | (инициалы,фамилия)

## 3169-3-5201-Q4
НАИМЕНОВАНИЕ ОБЪЕКТА |  | "РЕКОНСТРУКЦИЯ ТЕРРИТОРИИ ПО ПРОСП. ПАРТИЗАНСКОМУ, 8, В Г. МИНСКЕ". 29 ОЧЕРЕДЬ СТРОИТЕЛЬСТВА. СТАДИЯ А
КОД ОБЪЕКТА |  | 21.004.29-3
НАИМЕНОВАНИЕ ЗДАНИЯ, СООРУЖЕНИЯ |  | ЗДАНИЕ N3 ПО Г/П В ОСЯХ 1-26, А/1-Х И 26-34, А/1-Б. ВНЕСЕНИЕ ИЗМЕНЕНИЙ
ШИФР ЗДАНИЯ, СООРУЖЕНИЯ |  | 21.004.29-3
КОМПЛЕКТ ЧЕРТЕЖЕЙ |  | 21.004.29-ТХ.С0
ВЕДОМОСТЬ РЕСУРСОВ ДЛЯ ЛОКАЛЬНОЙ СМЕТЫ № 5201
(НОРМЫ 2022г.)
ТЕХНОЛОГИЧЕСКОЕ ОБОРУДОВАНИЕ. КОРРЕКТИРОВКА РАСЦЕНКИ НА МОНТАЖ . ДОП. К ЛС N5200 С УЧ. ПИСЬМА ЗАКАЗЧИКА ОТ 04.09.2025 N 25-01/1834
СОСТАВЛЕНА В ЦЕНАХ НА 1 МАЯ 2025г.
№ П/П | КОД | НАИМЕНОВАНИЕ РЕСУРСА | ЕДИНИЦА ИЗМЕРЕНИЯ | КОЛИЧЕСТВО | СТОИМОСТЬ РЕСУРСА, БЕЛОРУССКИХ РУБЛЕЙ
[5 empty] | ЗА ЕДИНИЦУ ИЗМЕРЕНИЯ | ОБЩАЯ
1 | 2 | 3 | 4 | 5 | 6 | 7
1 | 1-1 | ЗАТРАТЫ ТРУДА РАБОЧИХ | ЧЕЛ.Ч | 1299.2
2 | 1-3 | ЗАТРАТЫ ТРУДА МАШИНИСТОВ | ЧЕЛ.-Ч | 357.984
МАШИНЫ И МЕХАНИЗМЫ
3 | М021143 | КРАНЫ НА АВТОМОБИЛЬНОМ ХОДУ ПРИ РАБОТЕ НА ДРУГИХ ВИДАХ СТРОИТЕЛЬСТВА, 16 Т | МАШ.Ч | -14.29 | 55.99 | -800,08
4 | М021150 | КРАНЫ НА АВТОМОБИЛЬНОМ ХОДУ ПРИ РАБОТЕ НА ДРУГИХ ВИДАХ СТРОИТЕЛЬСТВА 25 Т | МАШ.Ч | 186.1 | 66.02 | 12286,32
5 | М030902 | ПОДЪЕМНИКИ ГИДРАВЛИЧЕСКИЕ, ВЫСОТОЙ ПОДЪЕМА 10 М | МАШ.Ч | 186.174 | 18.21 | 3390,23
6 | М040502 | УСТАНОВКИ ДЛЯ СВАРКИ РУЧНОЙ ДУГОВОЙ (ПОСТОЯННОГО ТОКА) | МАШ.Ч | 6.24 | 4.15 | 25,9
7 | М040504 | АППАРАТ ДЛЯ ГАЗОВОЙ СВАРКИ И РЕЗКИ | МАШ.Ч | 4.56 | 0.37 | 1,69
8 | М330202* | МАШИНЫ СВЕРЛИЛЬНЫЕ ПНЕВМАТИЧЕСКИЕ ПРИ РАБОТЕ ОТ ПЕРЕДВИЖНЫХ КОМПРЕССОРОВ | МАШ.Ч | 248.14 | 3.05 | 756,83
9 | М330301* | МАШИНЫ ШЛИФОВАЛЬНЫЕ ЭЛЕКТРИЧЕСКИЕ | МАШ.Ч | 3.12 | 0.87 | 2,71
|  | ИТОГО МАШИНЫ И МЕХАНИЗМЫ |  |  |  | 15664
МАТЕРИАЛЫ, ИЗДЕЛИЯ, КОНСТРУКЦИИ
| 1 | Материалы для строительных работ
| 1/10 | Материалы для строительных работ общего назначения
| 1/10-135 | Нефтепродукты, газы, химические материалы
10 | 1/10-135-20/35 | АЦЕТИЛЕН РАСТВОРЕННЫЙ ТЕХНИЧЕСКИЙ МАРКИ Б | Т | 0.00436 | 31900 | 139,08
11 | 1/10-135-20/60 | КИСЛОРОД ТЕХНИЧЕСКИЙ ГАЗООБРАЗНЫЙ | М3 | 12 | 4.75 | 57
| 1/10-140 | Электроды, прутки винипластовые, проволока сварочные
12 | 1/10-140-40/125 | ЭЛЕКТРОДЫ ТИПА Э50А ДИАМЕТРОМ 4 ММ | Т | 0.0978 | 6358 | 621,81
| 1/10-180 | Материалы шлифовальные
13 | 1/10-180-20/64 | КРУГИ ШЛИФОВАЛЬНЫЕ ДЛЯ СПЕЦИАЛЬНЫХ МОНТАЖНЫХ РАБОТ 5П 230Х6Х22 | ШТ. | 1.18 | 5.13 | 6,05
|  | ИТОГО МАТЕРИАЛЫ, ИЗДЕЛИЯ, КОНСТРУКЦИИ |  |  |  | 824
|  | ИТОГО ТРАНСПОРТ |  |  |  | 65
| СОСТАВИЛ | ______________________________ |  |  | ФИЛИДОВИЧ
|  | (должность служащего) | (подпись) |  | (инициалы,фамилия)
| ПРОВЕРИЛ | ______________________________ |  |  | __________________
|  | (должность служащего) | (подпись) |  | (инициалы,фамилия)

## 3169-3-5201-T3
РАЗРАБОТЧИК |  | RSTC.smeta ВЕРСИЯ 25.4
|  |  |  | ШИФР | 21.004.29-3
"РЕКОНСТРУКЦИЯ ТЕРРИТОРИИ ПО ПРОСП. ПАРТИЗАНСКОМУ, 8, В Г. МИНСКЕ". 29 ОЧЕРЕДЬ СТРОИТЕЛЬСТВА. СТАДИЯ А
РАБОЧАЯ ДОКУМЕНТАЦИЯ
СМЕТНАЯ ДОКУМЕНТАЦИЯ
ТИТУЛЬНЫЙ ЛИСТ ДЛЯ ЛОКАЛЬНОЙ СМЕТЫ (ЛОКАЛЬНОГО СМЕТНОГО РАСЧЕТА) № 5201
СМЕТНАЯ СТОИМОСТЬ В ЦЕНАХ НА 1 МАЯ 2025г.
55,09 ТЫСЯЧ БЕЛОРУССКИХ РУБЛЕЙ
ЗАКАЗЧИК |  | ООО "МИНСКИЙ ГОРОДСКОЙ ТЕХНОПАРК"
МИНСК-2025

## 3169-3-5202-S0
НАИМЕНОВАНИЕ ОБЪЕКТА |  | "РЕКОНСТРУКЦИЯ ТЕРРИТОРИИ ПО ПРОСП. ПАРТИЗАНСКОМУ, 8, В Г. МИНСКЕ". 29 ОЧЕРЕДЬ СТРОИТЕЛЬСТВА. СТАДИЯ А
КОД ОБЪЕКТА |  | 21.004.29-3
НАИМЕНОВАНИЕ ЗДАНИЯ, СООРУЖЕНИЯ |  | ЗДАНИЕ N3 ПО Г/П В ОСЯХ 1-26, А/1-Х И 26-34, А/1-Б. ВНЕСЕНИЕ ИЗМЕНЕНИЙ
ШИФР ЗДАНИЯ, СООРУЖЕНИЯ |  | 21.004.29-3
КОМПЛЕКТ ЧЕРТЕЖЕЙ |  | 21.004.29-ТХ.С0-ИЗМ.1
ЛОКАЛЬНАЯ СМЕТА (ЛОКАЛЬНЫЙ СМЕТНЫЙ РАСЧЕТ) № 5202
(НОРМЫ 2022г.)
ТЕХНОЛОГИЧЕСКОЕ ОБОРУДОВАНИЕ. ПОСТАВЛЯЕМОЕ ЗАКАЗЧИКОМ. МОНТИРУЕМОЕ.(ДОП. К ЛС N 5200 )
СОСТАВЛЕНА В ЦЕНАХ НА 1 МАЯ 2025г. | [8 empty] | СТОИМОСТЬ -818,163 ТЫСЯЧ БЕЛОРУССКИХ РУБЛЕЙ
№ п/п | ОБОСНОВАНИЕ | НАИМЕНОВАНИЕ РАБОТ, РЕСУРСОВ, РАСХОДОВ | ЕДИНИЦА ИЗМЕРЕ- НИЯ | СТОИМОСТЬ ЕДИНИЦЫ ИЗМЕРЕНИЯ/ВСЕГО, БЕЛОРУССКИХ РУБЛЕЙ
|  |  |  | ЗАРАБОТНАЯ ПЛАТА | ЭКСПЛУАТАЦИЯ МАШИН И МЕХАНИЗМОВ |  | МАТЕРИАЛЫ, ИЗДЕЛИЯ, КОНСТРУКЦИИ (ОБОРУДОВА- НИЕ, МЕБЕЛЬ) | ТРАНС-ПОРТ | ОБЩАЯ СТОИМОСТЬ
|  |  | КОЛИ- ЧЕСТВО |  | ВСЕГО | В ТОМ ЧИСЛЕ ЗАРАБОТ- НАЯ ПЛАТА МАШИ- НИСТОВ
1 | 2 | 3 | 4 | 5 | 6 | 7 | 8 | 9 | 10
| НАЧИСЛЕНИЯ: | ОХР и ОПР/ПЛАНОВАЯ ПРИБЫЛЬ (%):Н15=38.44/37.3
1. | ПРИМЕЧАНИЕ: | К ДЛЯ ОХР И ОПР/ПЛАНОВАЯ ПРИБЫЛЬ: 1.0000/1.0000
2. | ПРИМЕЧАНИЕ: | КОЭФФИЦИЕНТ К З/П (ПОСТАНОВЛЕНИЕ N5): 1.0000
3. | ПРИМЕЧАНИЕ: | БАЗА ТЕКУЩИХ ЦЕН (ВАРИАНТ A)
| Ж3-50-12 | ОБОРУДОВАНИЕ-КРАНЫ
4. | ПРИМЕЧАНИЕ: | ИЗМ. ЛИСТ 1,4 ВНЕСЕНО НА ОСНОВАНИИ ПИСЬМА ЗАКАЗЧИКА ОТ 23. 10.2025 N 25-01/2306
5. | ПРИМЕЧАНИЕ: | (О СУЩЕСТВУЮЩЕМ ОБОРУДОВАНИИ- КРАНЫ)
6. | ПРИМЕЧАНИЕ: | ИСКЛЮЧАЕТСЯ 4 КРАНА МОСТОВЫХ ИЗ ЛС N5200 (ПОЗ.17,18)-СУЩЕСТВУЮЩИЕ
7. | С10-КР | КРАН МОСТОВОЙ ЭЛЕКТРИЧЕСКИЙ ДВУХБАЛОЧНЫЙ ОПОРНЫЙ, Г/П- 10Т В КОМПЛЕКТЕ СО ШКАФОМ УПРАВЛЕНИЯ С УСТАНОВКОЙ ДАТЧИКОВ КОНТРОЛЯ СБЛИЖЕНИЯ И АВТОМАТИЧНСКОЙ ОСТАНОВКОЙ КРАНА. УПРАВЛЕНИЕ КРАНОМ-РАДИОУПРАВЛЕНИЕ, С ВОЗМОЖНОСТЬЮ УПРАВЛЕНИЯ ОДНИМ ПУЛЬТОМ ДВУМЯ КРАНАМИ ДЛЯ ТРАНСПОРТИРОВКИ ОБЩЕГО ГРУЗА. ТИПО ГРУЗОЗАХВАТНОГО ОРГАНА - КРЮК ,ДЛИНА ПРОЛЕТА 22,5 М ВЫСОТА ПОДЪЕМА 8 М; 21 КВТ | КОМПЛ 2 | - - | - - | - - | 172296.00 -344592.00 | 3445.92 -6891.84 | 175741.92 -351483.84
8. | С11-КР | КРАН МОСТОВОЙ ЭЛЕКТРИЧЕСКИЙ ДВУХБАЛОЧНЫЙ ОПОРНЫЙ, Г/П- 10Т В КОМПЛЕКТЕ СО ШКАФОМ УПРАВЛЕНИЯ С УСТАНОВКОЙ ДАТЧИКОВ КОНТРОЛЯ СБЛИЖЕНИЯ И АВТОМАТИЧНСКОЙ ОСТАНОВКОЙ КРАНА. УПРАВЛЕНИЕ КРАНОМ-РАДИОУПРАВЛЕНИЕ, С ВОЗМОЖНОСТЬЮ УПРАВЛЕНИЯ ОДНИМ ПУЛЬТОМ ДВУМЯ КРАНАМИ ДЛЯ ТРАНСПОРТИРОВКИ ОБЩЕГО ГРУЗА. ТИПО ГРУЗОЗАХВАТНОГО ОРГАНА - КРЮК ,ДЛИНА ПРОЛЕТА 22,5 М ВЫСОТА ПОДЪЕМА 8 М; 21 КВТ | КОМПЛ 2 | - - | - - | - - | 172296.00 -344592.00 | 3445.92 -6891.84 | 175741.92 -351483.84
9. | ПРИМЕЧАНИЕ: | ПОЗ. 12 (КРАН 25, 5 Т) ОШИБОЧНО НЕ БЫЛ ОСМЕЧЕН В ЛСN5200
|  | ИТОГО ПРЯМЫЕ ЗАТРАТЫ : |  | - | - | - | -689184 | -13784 | -702968
|  | ИТОГО ПО ПТМ | [6 empty] | -702968
| Ж3-50-12 | МОНТАЖ
10. | ПРИМЕЧАНИЕ: | ИСКЛЮЧАЕТСЯ 4 КРАНА МОСТОВЫХ ИЗ ЛС N5200(ПОЗ.19,20 ПО ЛС )
11. | Ц3-1-5 (Н15) | КРАНЫ МОСТОВЫЕ, МАССОЙ 15,8 Т | КРАН 2 | 10110.87 -20221.74 | 8240.99 -16481.98 | 3095.22 -6190.44 | 411.98 -823.96 | 32.73 -65.46 | 18796.57 -37593.14
|  | ИТОГО ПРЯМЫЕ ЗАТРАТЫ : |  | -20222 | -16482 | -6190 | -824 | -65 | -37593
|  | ОХР и ОПР | [6 empty] | -10153
|  | ПЛАНОВАЯ ПРИБЫЛЬ | [6 empty] | -9852
|  | ИТОГО ПО ПТМ | [6 empty] | -57598
|  | ЗАТРАТЫ ТРУДА | [6 empty] | -1356
|  | ЗАТРАТЫ ТРУДА МАШИНИСТОВ | [6 empty] | -373
| Ж3-50-12 | ИСКЛЮЧАЕТСЯ ИЗ ЛС N5201
12. | ПРИМЕЧАНИЕ: | ПИСЬМО ЗАКАЗЧИКА ОТ 04.09.2025 N25-01/1834
13. | ПРИМЕЧАНИЕ: | ИСКЛЮЧ. СМ. ЛС N5201 (ДОП. К ПОЗ.6-8 ПО ЛС)
14. | Ц3-1-5 (Н15) | КРАНЫ МОСТОВЫЕ, МАССОЙ 15,8 Т | КРАН 2 | 10110.87 -20221.74 | 8240.99 -16481.98 | 3095.22 -6190.44 | 411.98 -823.96 | 32.73 -65.46 | 18796.57 -37593.14
|  | ИТОГО ПРЯМЫЕ ЗАТРАТЫ : |  | -20222 | -16482 | -6190 | -824 | -65 | -37593
|  | ОХР и ОПР | [6 empty] | -10153
|  | ПЛАНОВАЯ ПРИБЫЛЬ | [6 empty] | -9852
|  | ИТОГО ПО ПТМ | [6 empty] | -57598
|  | ЗАТРАТЫ ТРУДА | [6 empty] | -1356
|  | ЗАТРАТЫ ТРУДА МАШИНИСТОВ | [6 empty] | -373
|  | ВСЕГО, В ТОМ ЧИСЛЕ | [6 empty] | -818163
|  | МОНТАЖНЫЕ РАБОТЫ, ВСЕГО В ТОМ ЧИСЛЕ | [6 empty] | -115195
|  | ЗАРАБОТНАЯ ПЛАТА | [6 empty] | -40443
|  | ЭКСПЛУАТАЦИЯ МАШИН И МЕХАНИЗМОВ, ВСЕГО | [6 empty] | -32964
|  | В ТОМ ЧИСЛЕ ЗАРАБОТНАЯ ПЛАТА МАШИНИСТОВ | [6 empty] | -12381
|  | МАТЕРИАЛЫ, ИЗДЕЛИЯ, КОНСТРУКЦИИ | [6 empty] | -1648
|  | ТРАНСПОРТ | [6 empty] | -131
|  | ОХР и ОПР | [6 empty] | -20306
|  | ПЛАНОВАЯ ПРИБЫЛЬ | [6 empty] | -19703
|  | ОБОРУДОВАНИЕ, МЕБЕЛЬ, ИНВЕНТАРЬ | [6 empty] | -689184
|  | ТРАНСПОРТ | [6 empty] | -13784
|  | ЗАТРАТЫ ТРУДА РАБОЧИХ | [6 empty] | -2712
|  | ЗАТРАТЫ ТРУДА МАШИНИСТОВ | [6 empty] | -747
|  | СОСТАВИЛ | ____________________ |  |  |  |  | ФИЛИДОВИЧ
|  |  | (должность служащего) |  |  | (подпись) |  | (инициалы,фамилия)
|  | ПРОВЕРИЛ | ____________________ |  |  |  |  | __________________
|  |  | (должность служащего) |  |  | (подпись) |  | (инициалы,фамилия)

## 3169-3-5202-T0
НАИМЕНОВАНИЕ ОБЪЕКТА: "РЕКОНСТРУКЦИЯ ТЕРРИТОРИИ ПО ПРОСП. ПАРТИЗАНСКОМУ, 8, В Г. МИНСКЕ". 29 ОЧЕРЕДЬ СТРОИТЕЛЬСТВА. СТАДИЯ А
КОД ОБЪЕКТА: 21.004.29-3
НАИМЕНОВАНИЕ ЗДАНИЯ, СООРУЖЕНИЯ: ЗДАНИЕ N3 ПО Г/П В ОСЯХ 1-26, А/1-Х И 26-34, А/1-Б. ВНЕСЕНИЕ ИЗМЕНЕНИЙ
ШИФР ЗДАНИЯ, СООРУЖЕНИЯ: 21.004.29-3
КОМПЛЕКТ ЧЕРТЕЖЕЙ: 21.004.29-ТХ.С0-ИЗМ.1
ИСХОДНЫЕ ДАННЫЕ ПО ЛОКАЛЬНОЙ СМЕТЕ (ЛОКАЛЬНОМУ СМЕТНОМУ РАСЧЕТУ) № 5202
(НОРМЫ 2022г.)
ТЕХНОЛОГИЧЕСКОЕ ОБОРУДОВАНИЕ. ПОСТАВЛЯЕМОЕ ЗАКАЗЧИКОМ. МОНТИРУЕМОЕ.(ДОП. К ЛС N 5200 )
СОСТАВЛЕНА В ЦЕНАХ НА 1 МАЯ 2025г.
№ П/П | ТЕКСТ
1 | 2
1 | L3'3169'3'5202'S0'2'3'ТЕХНОЛОГИЧЕСКОЕ ОБОРУДОВАНИЕ. ПОСТАВЛЯЕМОЕ ЗАКАЗЧИКОМ. МОНТИРУЕМОЕ.(ДОП. К ЛС N 5200 )'21.004.29-ТХ.С0-ИЗМ.1'ФИЛИДОВИЧ '*
2 | Ж3-50-12' ОБОРУДОВАНИЕ-КРАНЫ'КОМПЛ*
3 | БС1-КР'122912##'=14'КРАН МОСТОВОЙ ЭЛЕКТРИЧЕСКИЙ ОДНОБАЛОЧНЫЙ ПОДВЕСНОЙ , ОДНОПРОЛЕТНЫЙ ГП- 2Т В КОМПЛЕКТЕ СО ШКАФОМ УПРАВЛЕНИЯ С УСТАНОВКОЙ ДАТЧИКОВ КОНТРОЛЯ СБЛИЖЕНИЯ И АВТОМАТИЧЕСКОЙ ОСТАНОВКОЙ КРАНА. УПРАВЛЕНИЕ КРАНОМ- РАДИОУПРАВЛЕНИЕ, С ВОЗМОЖНОСТЬЮ УПРАВЛЕНИЯ ОДНИМ ПУЛЬТОМ ДВУМЯ КРАНАМИ ДЛЯ ТРАНСПОРТИРОВКИ ОБЩЕГО ГРУЗА .ТИП ГРУЗОЗАХВАТНОГО ОРГАНА - КРЮК, ДЛИНА ПРОЛЕТА- 10, 5 КМ , ПОЛНАЯ ДЛИНА -11,7 М.ВЫСОТА ПОДЪЕМА -6,3 М Э-380 В, 5,0 КВТ С ТРОЛЛЕЙНЫМ ТОКОПРИЕМНИКОМ. ###'КОМПЛ ''2799=122912_0*
4 | БС2-КР'128728##'=14'КРАН МОСТОВОЙ ЭЛЕКТРИЧЕСКИЙ ОНОБАЛОЧНЫЙ ПОДВЕСНОЙ , ОДНОПРОЛЕТНЫЙ Г/П-2 Т В КОМПЛЕКТЕ СО ШКАФОМ УПРАВЛЕНИЯ С УСТАНОВКОЙ ДАТЧИКОВ КОНТРОЛЯ СБЛИЖЕНИЯ И АВТОМАТИЧЕСКОЙ ОСТАНОВКОЙ КРАНА. УПРАВЛЕНИЕ КРАНОМ- РАДИОУПРАВЛЕНИЯ, С ВОЗМОЖНОСТЬЮ УПРАВЛЕНИЯ ОДНИМ ПУЛЬТОМ ДВУМЯ КРАНАМИ ДЛЯ ТРАНСПОРТИРОВКИ ОБЩЕГО ГРУЗА . ТИП ГРУЗОЗАХВАТНОГО ОРГАНА - КРЮК, ДЛИНА ПРОЛЕТА- 15 ,5 М , ПОЛНАЯ ДЛИНА - 18,3 М . ВЫСОТА ПОДЪЕМА -6,3 М. Э-380 В, 6,5 КВТ С ТРОЛЛЕЙНЫМ ТОКОПРИЕМНИКОМ . ###'КОМПЛ ''2799=128728_0*
5 | БС3-КР '122256##'=14'КРАН МОСТОВОЙ ЭЛЕКТРИЧЕСКИЙ ОДНОБАЛОЧНЫЙ ПОДВЕСНОЙ , ОДНОПРОЛЕТНЫЙ Г/П-2 Т А ВКОМПЛЕКТЕ СО ШКАФОМ УПРАВЛЕНИЯ . УПРАВЛЕНИЕ КРАНОМ - РАДИОУПРАВЛЕНИЕ , С ВОЗМОЖНОСТЬЮ УПРАВЛЕНИЯ ОДНИМ ПУЛЬТОМ ДВУМЯ КРАНАМИ ДЛЯ ТРАНСПОРТИРОВКИ ОБЩЕГО ГРУЗА. ТИП ГРУЗОЗАХВАТНОГО ОРГАНА - КРЮК, ДЛИНА ПРОЛЕТА 4,5 М, ПОЛНАЯ ДЛИНА - 6,3 М . Э-380 В, 5,0 КВТ С ТРОЛЛЕЙНЫМ ТОКОПРИЕМНИКОМ.###'КОМПЛ''2799=0_0*
6 | БС4-КР'128785##'=14'КРАН МОСТОВОЙ ЭЛЕКТРИЧЕСКИЙ ОДНОБАЛОЧНЫЙ ПОДВЕСНОЙ, ДВУХПРОЛЕТНЫЙ Г/П-2 Т В КОМПЛЕКТЕ СО ШКАФОМ УПРАВЛЕНИЯ . УПРАВЛЕНИЕ КРАНОМ- РАДИОУПРАВЛЕНИЕ . ТИП ГРУЗОЗАХВАТНОГО ОРГАНА- КРЮК, ДЛИНА ПРОЛЕТА (10,5Х2) ПОЛНАЯ ДЛИНА 22,8КМ ВЫСОТА ПОДЪЕМА 6,3 М Э-380 В 6,5 КВТ С ТРОЛЛЕЙНЫМ ТОКОПРИЕМНИКОМ.###'КОМПЛ ''2799=128785_0*
7 | БС5-КР'121754##'=14'КРАН МОСТОВОЙ ЭЛЕКТРИЧЕСКИЙ ОДНОБАЛОЧНЫЙ ПОДВЕСНОЙ , ОДНОПРОЛЕТНЫЙ Г/П-2 Т В КОМПЛЕКТЕ СО ШКАФОМ УПРАВЛЕНИЯ . УПРАВЛЕНИЕ КРАНОМ- РАДИОУПРАВЛЕНИЕ . ТИП ГРУЗОЗАХВАТНОГО ОРГАНА - КРЮК, ДЛИНА ПРОЛЕТА - 16,5 М ПОЛНАЯ ДЛИНА 18,3 М, ВЫСОТА ПОДЪЕМА -6,3 М Э-380 В6,5 КВТ С ТРОЛЛЕЙНЫМ ТОКОПРИЕМНИКОМ.###'КОМПЛ ''2799=121754_0*
8 | БС6-КР'133564##'=14'КРАН МОСТОВОЙ ЭЛЕКТРИЧЕСКИЙ ОДНОБАЛОЧНЫЙ ПОДВЕСНОЙ, ОДНОПРОЛЕТНЫЙ С Г/П - 2Т В КОМПЛЕКТЕ СО ШКАФОМ УПРАВЛЕНИЯ С УСТАНОВКОЙ ДАТЧИКОВ КОНТРОЛЯ СБЛИЖЕНИЯ И АВТОМАТИЧЕСКОЙ ОСТАНОВКОЙ КРАНА. УПРАВЛЕНИЕ КРАНОМ- РАДИОУПРАВЛЕНИЕ, С ВОЗМОЖНОСТЬЮ УПРАВЛЕНИЯ ОДНИМ ПУЛЬТОМ ДВУМЯ КРАНАМИ ДЛЯ ТРАНСПОРТИРОВКИ ОБЩЕГО ГРУЗА ###'КОМПЛ ''2799=133564_0*
9 | БС7-КР'129546##'=14'КРАН МОСТОВОЙ ЭЛЕКТРИЧЕСКИЙ ОДНОБАЛОЧНЫЙ ПОДВЕСНОЙ, ОДНОПРОЛЕТНЫЙ Г/П- 2Т В КОМПЛЕКТЕ СО ШКАФОМ УПРАВЛЕНИЯ. УПРАВЛЕНИЕ КРАНОМ-РАДИОУПРАВЛЕНИЕ. ТИП ГРУЗОЗАХВАТНОГО ОРГАНА-КРЮК, ДЛИНА ПРОЛЕТА - 6М , ПОЛНАЯ ДЛИНА -7,2 М, ВЫСОТА ПОДЪЕМА -6,3 М. Э-380 В, 50 КВТ С ТРОЛЛЕЙНЫМ ТОКОПРИЕМНИКОМ .###'КОМПЛ ''2799=129546_0*
10 | БС8-КР'129546##'=14'КРАН МОСТОВОЙ ЭЛЕКТРИЧЕСКИЙ ОДНОБАЛОЧНЫЙ ПОДВЕСНОЙ, ОДНОПРОЛЕТНЫЙ Г/П- 2Т В КОМПЛЕКТЕ СО ШКАФОМ УПРАВЛЕНИЯ. УПРАВЛЕНИЕ КРАНОМ - РАДИОУПРАВЛЕНИЕ . ТИП ГРУЗОЗАХВАТНОГО ОРГАНА - КРЮК , ДЛИНА ПРОЛЕТА -6 М , ПОЛНАЯ ДЛИНА - 7,2 М ВЫСОТА ПОДЪЕМА 6,3М; Э-380 В; 5,0 КВТ С ТРОЛЛЕЙНЫМ ТОКОПРИЕМНИКОМ. ###'КОМПЛ. ''2799=129546_0*
11 | БС9-КР'126785##'=14'КРАН МОСТОВОЙ ЭЛЕКТРИЧЕСКИЙ ОДНОБАЛОЧНЫЙ ПОДВЕСНОЙ, ДВУХПРОЛЕТНЫЙ Г/П- 2ТВ КОМПЛЕКТЕ СО ШКАФОМ УПРАВЛЕНИЯ С УСТАНОВКОЙ ДАТЧИКОВ КОНТРОЛЯ СБЛИЖЕНИЯ И АВТОМАТИЧНСКОЙ ОСТАНОВКОЙ КРАНА. УПРАВЛЕНИЕ КРАНОМ-РАДИОУПРАВЛЕНИЕ, С ВОЗМОЖНОСТЬЮ УПРАВЛЕНИЯ ОДНИМ ПУЛЬТОМ ДВУМЯ КРАНАМИ ДЛЯ ТРАНСПОРТИРОВКИ ОБЩЕГО ГРУЗА. ТИПО ГРУЗОЗАХВАТНОГО ОРГАНА - КРЮК ,ДЛИНА ПРОЛЕТА 10,5Х2, ПОЛНАЯ ДЛИНА 22,8 М , ВЫСОТА ПОДЪЕМА 6,3М; 6,5 КВТ ###'КОМПЛ''2799=126785_0*
12 | БС10-КР '172296##'=14'КРАН МОСТОВОЙ ЭЛЕКТРИЧЕСКИЙ ДВУХБАЛОЧНЫЙ ОПОРНЫЙ, Г/П- 10Т В КОМПЛЕКТЕ СО ШКАФОМ УПРАВЛЕНИЯ С УСТАНОВКОЙ ДАТЧИКОВ КОНТРОЛЯ СБЛИЖЕНИЯ И АВТОМАТИЧНСКОЙ ОСТАНОВКОЙ КРАНА. УПРАВЛЕНИЕ КРАНОМ-РАДИОУПРАВЛЕНИЕ, С ВОЗМОЖНОСТЬЮ УПРАВЛЕНИЯ ОДНИМ ПУЛЬТОМ ДВУМЯ КРАНАМИ ДЛЯ ТРАНСПОРТИРОВКИ ОБЩЕГО ГРУЗА. ТИПО ГРУЗОЗАХВАТНОГО ОРГАНА - КРЮК ,ДЛИНА ПРОЛЕТА 22,5 М ВЫСОТА ПОДЪЕМА 8 М; 21 КВТ ###'КОМПЛ ''2799=0_0*
13 | БС11-КР '172296##'=14'КРАН МОСТОВОЙ ЭЛЕКТРИЧЕСКИЙ ДВУХБАЛОЧНЫЙ ОПОРНЫЙ, Г/П- 10Т В КОМПЛЕКТЕ СО ШКАФОМ УПРАВЛЕНИЯ С УСТАНОВКОЙ ДАТЧИКОВ КОНТРОЛЯ СБЛИЖЕНИЯ И АВТОМАТИЧНСКОЙ ОСТАНОВКОЙ КРАНА. УПРАВЛЕНИЕ КРАНОМ-РАДИОУПРАВЛЕНИЕ, С ВОЗМОЖНОСТЬЮ УПРАВЛЕНИЯ ОДНИМ ПУЛЬТОМ ДВУМЯ КРАНАМИ ДЛЯ ТРАНСПОРТИРОВКИ ОБЩЕГО ГРУЗА. ТИПО ГРУЗОЗАХВАТНОГО ОРГАНА - КРЮК ,ДЛИНА ПРОЛЕТА 22,5 М ВЫСОТА ПОДЪЕМА 8 М; 21 КВТ ###'КОМПЛ ''2799=0_0*
14 | Н15=38,44#37,3*
15 | П'ИЗМ. ЛИСТ 1,4 ВНЕСЕНО НА ОСНОВАНИИ ПИСЬМА ЗАКАЗЧИКА ОТ 23. 10.2025 N 25-01/2306 *
16 | П' (О СУЩЕСТВУЮЩЕМ ОБОРУДОВАНИИ- КРАНЫ) *
17 | П'ИСКЛЮЧАЕТСЯ 4 КРАНА МОСТОВЫХ ИЗ ЛС N5200 (ПОЗ.17,18)-СУЩЕСТВУЮЩИЕ *
18 | С10-КР '2'B*
19 | С11-КР '2'B*
20 | П'ПОЗ. 12 (КРАН 25, 5 Т) ОШИБОЧНО НЕ БЫЛ ОСМЕЧЕН В ЛСN5200*
21 | Ж3-50-12'МОНТАЖ 'ШТ *
22 | П'ИСКЛЮЧАЕТСЯ 4 КРАНА МОСТОВЫХ ИЗ ЛС N5200(ПОЗ.19,20 ПО ЛС )*
23 | Ц3-1-5'2'Ж1/B/105-7100/110-16900/М021104#М021150/М021204/М021313/М030406#М030902/М320800'КРАНЫ МОСТОВЫЕ, МАССОЙ 15,8 Т'КРАН''*
24 | Ж3-50-12'ИСКЛЮЧАЕТСЯ ИЗ ЛС N5201'ШТ*
25 | П'ПИСЬМО ЗАКАЗЧИКА ОТ 04.09.2025 N25-01/1834*
26 | П'ИСКЛЮЧ. СМ. ЛС N5201 (ДОП. К ПОЗ.6-8 ПО ЛС)*
27 | Ц3-1-5'2'Ж1/B/105-7100/110-16900/М021104#М021150/М021204/М021313/М030406#М030902/М320800'КРАНЫ МОСТОВЫЕ, МАССОЙ 15,8 Т'КРАН''*
28 | L*

## 3169-3-5202-B0
НАИМЕНОВАНИЕ ОБЪЕКТА |  | "РЕКОНСТРУКЦИЯ ТЕРРИТОРИИ ПО ПРОСП. ПАРТИЗАНСКОМУ, 8, В Г. МИНСКЕ". 29 ОЧЕРЕДЬ СТРОИТЕЛЬСТВА. СТАДИЯ А
КОД ОБЪЕКТА |  | 21.004.29-3
НАИМЕНОВАНИЕ ЗДАНИЯ, СООРУЖЕНИЯ |  | ЗДАНИЕ N3 ПО Г/П В ОСЯХ 1-26, А/1-Х И 26-34, А/1-Б. ВНЕСЕНИЕ ИЗМЕНЕНИЙ
ШИФР ЗДАНИЯ, СООРУЖЕНИЯ |  | 21.004.29-3
КОМПЛЕКТ ЧЕРТЕЖЕЙ |  | 21.004.29-ТХ.С0-ИЗМ.1
ВЕДОМОСТЬ ОБЪЕМОВ И СТОИМОСТИ РАБОТ № 5202
(НОРМЫ 2022г.)
ТЕХНОЛОГИЧЕСКОЕ ОБОРУДОВАНИЕ. ПОСТАВЛЯЕМОЕ ЗАКАЗЧИКОМ. МОНТИРУЕМОЕ.(ДОП. К ЛС N 5200 )
СОСТАВЛЕНА В ЦЕНАХ НА 1 МАЯ 2025г.
ОБОСНОВА- НИЕ | НАИМЕНОВАНИЕ ВИДОВ РАБОТ | ОБЪЕМ | СТОИМОСТЬ, ТЫС.РУБ.
|  |  | ЗАРАБОТНАЯ ПЛАТА | ЭКСПЛУАТА- ЦИЯ МАШИН И МЕХА- НИЗМОВ | МАТЕРИАЛЫ, ИЗДЕЛИЯ, КОНСТРУК- ЦИИ | ОБОРУДОВА- НИЕ,МЕБЕЛЬ, ИНВЕНТАРЬ | ОХР и ОПР | ПРОЧИЕ СРЕДСТВА | ВСЕГО
|  | ЕД.ИЗМ. | ТРУДОЕМ- КОСТЬ, ЧЕЛ.Ч. | В Т.Ч.З/П МАШИ- НИСТОВ | ТРАНСПОРТ | ТРАНСПОРТ | ПЛАНОВАЯ ПРИБЫЛЬ
1 | 2 | 3 | 4 | 5 | 6 | 7 | 8 | 9 | 10
Ж3-50-12 | ОБОРУДОВАНИЕ-КРАНЫ | 0 | 0 | 0 | 0 | -689,184 | 0 | 0 | -702,968
|  | КОМПЛ | 0 | 0 | 0 | -13,784 | 0
Ж3-50-12 | МОНТАЖ | -2 | -20,222 | -16,482 | -0,824 | 0 | -10,153 | 0 | -57,598
|  | ШТ | -1356 | -6,19 | -0,065 | 0 | -9,852
Ж3-50-12 | ИСКЛЮЧАЕТСЯ ИЗ ЛС N5201 | -2 | -20,222 | -16,482 | -0,824 | 0 | -10,153 | 0 | -57,598
|  | ШТ | -1356 | -6,19 | -0,065 | 0 | -9,852
| И Т О Г О | 0 | -40,444 | -32,964 | -1,648 | -689,184 | -20,306 | 0 | -818,164
|  |  | -2712 | -12,38 | -0,13 | -13,784 | -19,704
| СОСТАВИЛ | ______________________________ | [5 empty] | ФИЛИДОВИЧ
|  | (должность служащего) |  |  |  | (подпись) |  | (инициалы,фамилия)
| ПРОВЕРИЛ | ______________________________ | [5 empty] | __________________
|  | (должность служащего) |  |  |  | (подпись) |  | (инициалы,фамилия)

## 3169-3-5202-Q1
НАИМЕНОВАНИЕ ОБЪЕКТА |  | "РЕКОНСТРУКЦИЯ ТЕРРИТОРИИ ПО ПРОСП. ПАРТИЗАНСКОМУ, 8, В Г. МИНСКЕ". 29 ОЧЕРЕДЬ СТРОИТЕЛЬСТВА. СТАДИЯ А
КОД ОБЪЕКТА |  | 21.004.29-3
НАИМЕНОВАНИЕ ЗДАНИЯ, СООРУЖЕНИЯ |  | ЗДАНИЕ N3 ПО Г/П В ОСЯХ 1-26, А/1-Х И 26-34, А/1-Б. ВНЕСЕНИЕ ИЗМЕНЕНИЙ
ШИФР ЗДАНИЯ, СООРУЖЕНИЯ |  | 21.004.29-3
КОМПЛЕКТ ЧЕРТЕЖЕЙ |  | 21.004.29-ТХ.С0-ИЗМ.1
ВЕДОМОСТЬ ОБЪЕМОВ РАБОТ И РАСХОДОВ РЕСУРСОВ С КОДАМИ РБ ДЛЯ ЛОКАЛЬНОЙ СМЕТЫ № 5202
(НОРМЫ 2022г.)
ТЕХНОЛОГИЧЕСКОЕ ОБОРУДОВАНИЕ. ПОСТАВЛЯЕМОЕ ЗАКАЗЧИКОМ. МОНТИРУЕМОЕ.(ДОП. К ЛС N 5200 )
ОБОСНОВАНИЕ | НАИМЕНОВАНИЕ ВИДОВ | ЕДИНИЦА ИЗМЕРЕНИЯ | КОД | НАИМЕНОВАНИЕ РЕСУРСОВ | ЕД.ИЗМ. | КОЛИЧЕСТВО
| РАБОТ | ОБЪЕМ | РЕСУРСА
1 | 2 | 3 | 4 | 5 | 6 | 7
Ж3-50-12 | ОБОРУДОВАНИЕ-КРАНЫ | КОМПЛ 0
Прочие
|  |  | С10-КР | КРАН МОСТОВОЙ ЭЛЕКТРИЧЕСКИЙ ДВУХБАЛОЧНЫЙ ОПОРНЫЙ, Г/П- 10Т В КОМПЛЕКТЕ СО ШКАФОМ УПРАВЛЕНИЯ С УСТАНОВКОЙ ДАТЧИКОВ КОНТРОЛЯ СБЛИЖЕНИЯ И АВТОМАТИЧНСКОЙ ОСТАНОВКОЙ КРАНА. УПРАВЛЕНИЕ КРАНОМ-РАДИОУПРАВЛЕНИЕ, С ВОЗМОЖНОСТЬЮ УПРАВЛЕНИЯ ОДНИМ ПУЛЬТОМ ДВУМЯ КРАНАМИ ДЛЯ ТРАНСПОРТИРОВКИ ОБЩЕГО ГРУЗА. ТИПО ГРУЗОЗАХВАТНОГО ОРГАНА - КРЮК ,ДЛИНА ПРОЛЕТА 22,5 М ВЫСОТА ПОДЪЕМА 8 М; 21 КВТ | КОМПЛ | -2
|  |  | С11-КР | КРАН МОСТОВОЙ ЭЛЕКТРИЧЕСКИЙ ДВУХБАЛОЧНЫЙ ОПОРНЫЙ, Г/П- 10Т В КОМПЛЕКТЕ СО ШКАФОМ УПРАВЛЕНИЯ С УСТАНОВКОЙ ДАТЧИКОВ КОНТРОЛЯ СБЛИЖЕНИЯ И АВТОМАТИЧНСКОЙ ОСТАНОВКОЙ КРАНА. УПРАВЛЕНИЕ КРАНОМ-РАДИОУПРАВЛЕНИЕ, С ВОЗМОЖНОСТЬЮ УПРАВЛЕНИЯ ОДНИМ ПУЛЬТОМ ДВУМЯ КРАНАМИ ДЛЯ ТРАНСПОРТИРОВКИ ОБЩЕГО ГРУЗА. ТИПО ГРУЗОЗАХВАТНОГО ОРГАНА - КРЮК ,ДЛИНА ПРОЛЕТА 22,5 М ВЫСОТА ПОДЪЕМА 8 М; 21 КВТ | КОМПЛ | -2
Ж3-50-12 | МОНТАЖ | ШТ -2
|  |  | 1-1 | ЗАТРАТЫ ТРУДА РАБОЧИХ | ЧЕЛ.Ч | -1356
|  |  | 1-3 | ЗАТРАТЫ ТРУДА МАШИНИСТОВ | ЧЕЛ.-Ч | -373.28
|  |  | М021150 | КРАНЫ НА АВТОМОБИЛЬНОМ ХОДУ ПРИ РАБОТЕ НА ДРУГИХ ВИДАХ СТРОИТЕЛЬСТВА 25 Т | МАШ.Ч | -186.1
|  |  | М030902 | ПОДЪЕМНИКИ ГИДРАВЛИЧЕСКИЕ, ВЫСОТОЙ ПОДЪЕМА 10 М | МАШ.Ч | -187.18
|  |  | М040502 | УСТАНОВКИ ДЛЯ СВАРКИ РУЧНОЙ ДУГОВОЙ (ПОСТОЯННОГО ТОКА) | МАШ.Ч | -6.24
|  |  | М040504 | АППАРАТ ДЛЯ ГАЗОВОЙ СВАРКИ И РЕЗКИ | МАШ.Ч | -4.56
|  |  | М330202* | МАШИНЫ СВЕРЛИЛЬНЫЕ ПНЕВМАТИЧЕСКИЕ ПРИ РАБОТЕ ОТ ПЕРЕДВИЖНЫХ КОМПРЕССОРОВ | МАШ.Ч | -248.14
|  |  | М330301* | МАШИНЫ ШЛИФОВАЛЬНЫЕ ЭЛЕКТРИЧЕСКИЕ | МАШ.Ч | -3.12
|  |  | 1 | Материалы для строительных работ
|  |  | 1/10 | Материалы для строительных работ общего назначения
|  |  | 1/10-135 | Нефтепродукты, газы, химические материалы
|  |  | 1/10-135-20/35 | АЦЕТИЛЕН РАСТВОРЕННЫЙ ТЕХНИЧЕСКИЙ МАРКИ Б | Т | -0.00436
|  |  | 1/10-135-20/60 | КИСЛОРОД ТЕХНИЧЕСКИЙ ГАЗООБРАЗНЫЙ | М3 | -12
|  |  | 1/10-140 | Электроды, прутки винипластовые, проволока сварочные
|  |  | 1/10-140-40/125 | ЭЛЕКТРОДЫ ТИПА Э50А ДИАМЕТРОМ 4 ММ | Т | -0.0978
|  |  | 1/10-180 | Материалы шлифовальные
|  |  | 1/10-180-20/64 | КРУГИ ШЛИФОВАЛЬНЫЕ ДЛЯ СПЕЦИАЛЬНЫХ МОНТАЖНЫХ РАБОТ 5П 230Х6Х22 | ШТ. | -1.18
Ж3-50-12 | ИСКЛЮЧАЕТСЯ ИЗ ЛС N5201 | ШТ -2
|  |  | 1-1 | ЗАТРАТЫ ТРУДА РАБОЧИХ | ЧЕЛ.Ч | -1356
|  |  | 1-3 | ЗАТРАТЫ ТРУДА МАШИНИСТОВ | ЧЕЛ.-Ч | -373.28
|  |  | М021150 | КРАНЫ НА АВТОМОБИЛЬНОМ ХОДУ ПРИ РАБОТЕ НА ДРУГИХ ВИДАХ СТРОИТЕЛЬСТВА 25 Т | МАШ.Ч | -186.1
|  |  | М030902 | ПОДЪЕМНИКИ ГИДРАВЛИЧЕСКИЕ, ВЫСОТОЙ ПОДЪЕМА 10 М | МАШ.Ч | -187.18
|  |  | М040502 | УСТАНОВКИ ДЛЯ СВАРКИ РУЧНОЙ ДУГОВОЙ (ПОСТОЯННОГО ТОКА) | МАШ.Ч | -6.24
|  |  | М040504 | АППАРАТ ДЛЯ ГАЗОВОЙ СВАРКИ И РЕЗКИ | МАШ.Ч | -4.56
|  |  | М330202* | МАШИНЫ СВЕРЛИЛЬНЫЕ ПНЕВМАТИЧЕСКИЕ ПРИ РАБОТЕ ОТ ПЕРЕДВИЖНЫХ КОМПРЕССОРОВ | МАШ.Ч | -248.14
|  |  | М330301* | МАШИНЫ ШЛИФОВАЛЬНЫЕ ЭЛЕКТРИЧЕСКИЕ | МАШ.Ч | -3.12
|  |  | 1 | Материалы для строительных работ
|  |  | 1/10 | Материалы для строительных работ общего назначения
|  |  | 1/10-135 | Нефтепродукты, газы, химические материалы
|  |  | 1/10-135-20/35 | АЦЕТИЛЕН РАСТВОРЕННЫЙ ТЕХНИЧЕСКИЙ МАРКИ Б | Т | -0.00436
|  |  | 1/10-135-20/60 | КИСЛОРОД ТЕХНИЧЕСКИЙ ГАЗООБРАЗНЫЙ | М3 | -12
|  |  | 1/10-140 | Электроды, прутки винипластовые, проволока сварочные
|  |  | 1/10-140-40/125 | ЭЛЕКТРОДЫ ТИПА Э50А ДИАМЕТРОМ 4 ММ | Т | -0.0978
|  |  | 1/10-180 | Материалы шлифовальные
|  |  | 1/10-180-20/64 | КРУГИ ШЛИФОВАЛЬНЫЕ ДЛЯ СПЕЦИАЛЬНЫХ МОНТАЖНЫХ РАБОТ 5П 230Х6Х22 | ШТ. | -1.18
СОСТАВИЛ | ______________________________ |  |  | ФИЛИДОВИЧ
| (должность служащего) |  | (подпись) | (инициалы,фамилия)
ПРОВЕРИЛ | ______________________________ |  |  | __________________
| (должность служащего) |  | (подпись) | (инициалы,фамилия)

## 3169-3-5202-Q4
НАИМЕНОВАНИЕ ОБЪЕКТА |  | "РЕКОНСТРУКЦИЯ ТЕРРИТОРИИ ПО ПРОСП. ПАРТИЗАНСКОМУ, 8, В Г. МИНСКЕ". 29 ОЧЕРЕДЬ СТРОИТЕЛЬСТВА. СТАДИЯ А
КОД ОБЪЕКТА |  | 21.004.29-3
НАИМЕНОВАНИЕ ЗДАНИЯ, СООРУЖЕНИЯ |  | ЗДАНИЕ N3 ПО Г/П В ОСЯХ 1-26, А/1-Х И 26-34, А/1-Б. ВНЕСЕНИЕ ИЗМЕНЕНИЙ
ШИФР ЗДАНИЯ, СООРУЖЕНИЯ |  | 21.004.29-3
КОМПЛЕКТ ЧЕРТЕЖЕЙ |  | 21.004.29-ТХ.С0-ИЗМ.1
ВЕДОМОСТЬ РЕСУРСОВ ДЛЯ ЛОКАЛЬНОЙ СМЕТЫ № 5202
(НОРМЫ 2022г.)
ТЕХНОЛОГИЧЕСКОЕ ОБОРУДОВАНИЕ. ПОСТАВЛЯЕМОЕ ЗАКАЗЧИКОМ. МОНТИРУЕМОЕ.(ДОП. К ЛС N 5200 )
СОСТАВЛЕНА В ЦЕНАХ НА 1 МАЯ 2025г.
№ П/П | КОД | НАИМЕНОВАНИЕ РЕСУРСА | ЕДИНИЦА ИЗМЕРЕНИЯ | КОЛИЧЕСТВО | СТОИМОСТЬ РЕСУРСА, БЕЛОРУССКИХ РУБЛЕЙ
[5 empty] | ЗА ЕДИНИЦУ ИЗМЕРЕНИЯ | ОБЩАЯ
1 | 2 | 3 | 4 | 5 | 6 | 7
1 | 1-1 | ЗАТРАТЫ ТРУДА РАБОЧИХ | ЧЕЛ.Ч | -2712
2 | 1-3 | ЗАТРАТЫ ТРУДА МАШИНИСТОВ | ЧЕЛ.-Ч | -746.56
МАШИНЫ И МЕХАНИЗМЫ
3 | М021150 | КРАНЫ НА АВТОМОБИЛЬНОМ ХОДУ ПРИ РАБОТЕ НА ДРУГИХ ВИДАХ СТРОИТЕЛЬСТВА 25 Т | МАШ.Ч | -372.2 | 66.02 | -24572,64
4 | М030902 | ПОДЪЕМНИКИ ГИДРАВЛИЧЕСКИЕ, ВЫСОТОЙ ПОДЪЕМА 10 М | МАШ.Ч | -374.36 | 18.21 | -6817,08
5 | М040502 | УСТАНОВКИ ДЛЯ СВАРКИ РУЧНОЙ ДУГОВОЙ (ПОСТОЯННОГО ТОКА) | МАШ.Ч | -12.48 | 4.15 | -51,79
6 | М040504 | АППАРАТ ДЛЯ ГАЗОВОЙ СВАРКИ И РЕЗКИ | МАШ.Ч | -9.12 | 0.37 | -3,37
7 | М330202* | МАШИНЫ СВЕРЛИЛЬНЫЕ ПНЕВМАТИЧЕСКИЕ ПРИ РАБОТЕ ОТ ПЕРЕДВИЖНЫХ КОМПРЕССОРОВ | МАШ.Ч | -496.28 | 3.05 | -1513,65
8 | М330301* | МАШИНЫ ШЛИФОВАЛЬНЫЕ ЭЛЕКТРИЧЕСКИЕ | МАШ.Ч | -6.24 | 0.87 | -5,41
|  | ИТОГО МАШИНЫ И МЕХАНИЗМЫ |  |  |  | -32964
МАТЕРИАЛЫ, ИЗДЕЛИЯ, КОНСТРУКЦИИ
| 1 | Материалы для строительных работ
| 1/10 | Материалы для строительных работ общего назначения
| 1/10-135 | Нефтепродукты, газы, химические материалы
9 | 1/10-135-20/35 | АЦЕТИЛЕН РАСТВОРЕННЫЙ ТЕХНИЧЕСКИЙ МАРКИ Б | Т | -0.00872 | 31900 | -278,15
10 | 1/10-135-20/60 | КИСЛОРОД ТЕХНИЧЕСКИЙ ГАЗООБРАЗНЫЙ | М3 | -24 | 4.75 | -114
| 1/10-140 | Электроды, прутки винипластовые, проволока сварочные
11 | 1/10-140-40/125 | ЭЛЕКТРОДЫ ТИПА Э50А ДИАМЕТРОМ 4 ММ | Т | -0.1956 | 6358 | -1243,62
| 1/10-180 | Материалы шлифовальные
12 | 1/10-180-20/64 | КРУГИ ШЛИФОВАЛЬНЫЕ ДЛЯ СПЕЦИАЛЬНЫХ МОНТАЖНЫХ РАБОТ 5П 230Х6Х22 | ШТ. | -2.36 | 5.13 | -12,09
Прочие
|  | ИТОГО МАТЕРИАЛЫ, ИЗДЕЛИЯ, КОНСТРУКЦИИ |  |  |  | -1648
|  | ИТОГО ТРАНСПОРТ |  |  |  | -131
ОБОРУДОВАНИЕ, МЕБЕЛЬ
13 | С10-КР | КРАН МОСТОВОЙ ЭЛЕКТРИЧЕСКИЙ ДВУХБАЛОЧНЫЙ ОПОРНЫЙ, Г/П- 10Т В КОМПЛЕКТЕ СО ШКАФОМ УПРАВЛЕНИЯ С УСТАНОВКОЙ ДАТЧИКОВ КОНТРОЛЯ СБЛИЖЕНИЯ И АВТОМАТИЧНСКОЙ ОСТАНОВКОЙ КРАНА. УПРАВЛЕНИЕ КРАНОМ-РАДИОУПРАВЛЕНИЕ, С ВОЗМОЖНОСТЬЮ УПРАВЛЕНИЯ ОДНИМ ПУЛЬТОМ ДВУМЯ КРАНАМИ ДЛЯ ТРАНСПОРТИРОВКИ ОБЩЕГО ГРУЗА. ТИПО ГРУЗОЗАХВАТНОГО ОРГАНА - КРЮК ,ДЛИНА ПРОЛЕТА 22,5 М ВЫСОТА ПОДЪЕМА 8 М; 21 КВТ | КОМПЛ | -2 | 172296 | -344592
14 | С11-КР | КРАН МОСТОВОЙ ЭЛЕКТРИЧЕСКИЙ ДВУХБАЛОЧНЫЙ ОПОРНЫЙ, Г/П- 10Т В КОМПЛЕКТЕ СО ШКАФОМ УПРАВЛЕНИЯ С УСТАНОВКОЙ ДАТЧИКОВ КОНТРОЛЯ СБЛИЖЕНИЯ И АВТОМАТИЧНСКОЙ ОСТАНОВКОЙ КРАНА. УПРАВЛЕНИЕ КРАНОМ-РАДИОУПРАВЛЕНИЕ, С ВОЗМОЖНОСТЬЮ УПРАВЛЕНИЯ ОДНИМ ПУЛЬТОМ ДВУМЯ КРАНАМИ ДЛЯ ТРАНСПОРТИРОВКИ ОБЩЕГО ГРУЗА. ТИПО ГРУЗОЗАХВАТНОГО ОРГАНА - КРЮК ,ДЛИНА ПРОЛЕТА 22,5 М ВЫСОТА ПОДЪЕМА 8 М; 21 КВТ | КОМПЛ | -2 | 172296 | -344592
|  | ИТОГО ОБОРУДОВАНИЕ |  |  |  | -689184
|  | ИТОГО ТРАНСПОРТ |  |  |  | -13784
| СОСТАВИЛ | ______________________________ |  |  | ФИЛИДОВИЧ
|  | (должность служащего) | (подпись) |  | (инициалы,фамилия)
| ПРОВЕРИЛ | ______________________________ |  |  | __________________
|  | (должность служащего) | (подпись) |  | (инициалы,фамилия)

## 3169-3-5202-T3
РАЗРАБОТЧИК |  | RSTC.smeta ВЕРСИЯ 25.4
|  |  |  | ШИФР | 21.004.29-3
"РЕКОНСТРУКЦИЯ ТЕРРИТОРИИ ПО ПРОСП. ПАРТИЗАНСКОМУ, 8, В Г. МИНСКЕ". 29 ОЧЕРЕДЬ СТРОИТЕЛЬСТВА. СТАДИЯ А
РАБОЧАЯ ДОКУМЕНТАЦИЯ
СМЕТНАЯ ДОКУМЕНТАЦИЯ
ТИТУЛЬНЫЙ ЛИСТ ДЛЯ ЛОКАЛЬНОЙ СМЕТЫ (ЛОКАЛЬНОГО СМЕТНОГО РАСЧЕТА) № 5202
СМЕТНАЯ СТОИМОСТЬ В ЦЕНАХ НА 1 МАЯ 2025г.
-818,163 ТЫСЯЧ БЕЛОРУССКИХ РУБЛЕЙ
ЗАКАЗЧИК |  | ООО "МИНСКИЙ ГОРОДСКОЙ ТЕХНОПАРК"
МИНСК-2025

## 3169-3-9003-S0
НАИМЕНОВАНИЕ ОБЪЕКТА |  | "РЕКОНСТРУКЦИЯ ТЕРРИТОРИИ ПО ПРОСП. ПАРТИЗАНСКОМУ, 8, В Г. МИНСКЕ". 29 ОЧЕРЕДЬ СТРОИТЕЛЬСТВА. СТАДИЯ А
КОД ОБЪЕКТА |  | 21.004.29-3
НАИМЕНОВАНИЕ ЗДАНИЯ, СООРУЖЕНИЯ |  | ЗДАНИЕ N3 ПО Г/П В ОСЯХ 1-26, А/1-Х И 26-34, А/1-Б. ВНЕСЕНИЕ ИЗМЕНЕНИЙ
ШИФР ЗДАНИЯ, СООРУЖЕНИЯ |  | 21.004.29-3
КОМПЛЕКТ ЧЕРТЕЖЕЙ |  | ЭМ (ИЗМ.2)
ЛОКАЛЬНАЯ СМЕТА (ЛОКАЛЬНЫЙ СМЕТНЫЙ РАСЧЕТ) № 9003
(НОРМЫ 2022г.)
СИЛОВОЕ ЭЛЕКТРООБОРУДОВАНИЕ. ТРАНСФОРМАТОРНАЯ ПОДСТАНЦИЯ (ДОП. К ЛС N 9001)
СОСТАВЛЕНА В ЦЕНАХ НА 1 МАЯ 2025г. | [8 empty] | СТОИМОСТЬ -641,038 ТЫСЯЧ БЕЛОРУССКИХ РУБЛЕЙ
№ п/п | ОБОСНОВАНИЕ | НАИМЕНОВАНИЕ РАБОТ, РЕСУРСОВ, РАСХОДОВ | ЕДИНИЦА ИЗМЕРЕ- НИЯ | СТОИМОСТЬ ЕДИНИЦЫ ИЗМЕРЕНИЯ/ВСЕГО, БЕЛОРУССКИХ РУБЛЕЙ
|  |  |  | ЗАРАБОТНАЯ ПЛАТА | ЭКСПЛУАТАЦИЯ МАШИН И МЕХАНИЗМОВ |  | МАТЕРИАЛЫ, ИЗДЕЛИЯ, КОНСТРУКЦИИ (ОБОРУДОВА- НИЕ, МЕБЕЛЬ) | ТРАНС-ПОРТ | ОБЩАЯ СТОИМОСТЬ
|  |  | КОЛИ- ЧЕСТВО |  | ВСЕГО | В ТОМ ЧИСЛЕ ЗАРАБОТ- НАЯ ПЛАТА МАШИ- НИСТОВ
1 | 2 | 3 | 4 | 5 | 6 | 7 | 8 | 9 | 10
| НАЧИСЛЕНИЯ: | ОХР и ОПР/ПЛАНОВАЯ ПРИБЫЛЬ (%):Н16=59.57/40.54
1. | ПРИМЕЧАНИЕ: | К ДЛЯ ОХР И ОПР/ПЛАНОВАЯ ПРИБЫЛЬ: 1.0000/1.0000
2. | ПРИМЕЧАНИЕ: | КОЭФФИЦИЕНТ К З/П (ПОСТАНОВЛЕНИЕ N5): 1.0000
3. | ПРИМЕЧАНИЕ: | БАЗА ТЕКУЩИХ ЦЕН (ВАРИАНТ A)
| Ж3-40-32 | ЭЛЕКТРОТЕХНИЧЕСКИЕ УСТАНОВКИ
4. | ПРИМЕЧАНИЕ: | СМЕТНАЯ ДОКУМЕНТАЦИЯ СОСТАВЛЕНА НА ОСНОВАНИИ ФАЙЛА "МОНИТОРИНГ 27.05.2025", РАЗМЕЩЁННОГО НА ГЛАВНОЙ СТРАНИЦЕ ИСС ГИС "ГОССТРОЙПОРТАЛ" В РАЗДЕЛЕ "НОВОСТИ"
5. | СКТП-3А-5-Э | КОМПЛЕКТНАЯ ТРАНСФОРМАТОРНАЯ ПОДСТАНЦИЯ КТПСП-1600/10/0,4-97У3 СОГЛАСНО ОПРОСНЫМ ЛИСТАМ В КОМПЛЕКТЕ С СУХИМИ СИЛОВЫМИ ТРАНСФОРМАТОРАМИ ТСЗЛФ11-1600/10, КОМПЛЕКТНЫМ РАСПРЕДЕЛИТЕЛЬНЫМ УСТРОЙСТВОМ 10 КВ И КОМПЛЕКТНЫМ РАСПРЕДЕЛИТЕЛЬНЫМ УСТРОЙСТВОМ 0,4 КВ | КОМПЛ. 1 | - - | - - | - - | 599229.23 -599229.23 | 11984.58 -11984.58 | 611213.81 -611213.81
6. | Ц8-62-3 (Н16) | ТРАНСФОРМАТОР СИЛОВОЙ, АВТОТРАНСФОРМАТОР ИЛИ МАСЛЯНЫЙ РЕАКТОР, МАССА ДО 7 Т | ШТ. 2 | 663.62 -1327.24 | 395.68 -791.36 | 145.18 -290.36 | 725.57 -1451.14 | 39.08 -78.16 | 1823.95 -3647.90
7. | Ц8-84-4 (Н16) | КАМЕРА С ВЫКЛЮЧАТЕЛЕМ НАГРУЗКИ | ШТ. 2 | 350.45 -700.90 | 47.59 -95.18 | 17.46 -34.92 | 6.67 -13.34 | 0.47 -0.94 | 405.18 -810.36
8. | Ц8-571-2 (Н16) | ЩИТ, СОБИРАЕМЫЙ ИЗ ОТДЕЛЬНЫХ ПАНЕЛЕЙ И БЛОКОВ УПРАВЛЕНИЯ ОДНОРЯДНЫЙ ИЛИ ДВУХРЯДНЫЙ БЕЗ БЛОКОВ РЕЗИСТОРОВ, ШКАФНОГО ИСПОЛНЕНИЯ, ГЛУБИНА ДО 800 ММ | М ШИРИНЫ ПО ФРОНТУ 7.6 | 360.39 -2738.96 | 126.23 -959.35 | 40.06 -304.46 | 223.54 -1698.90 | 13.81 -104.96 | 723.97 -5502.17
9. | Ц8-574-1 (Н16) | РАЗВОДКА ПО УСТРОЙСТВАМ И ПОДКЛЮЧЕНИЕ ЖИЛ КАБЕЛЕЙ ИЛИ ПРОВОДОВ ВНЕШНЕЙ СЕТИ К БЛОКАМ ЗАЖИМОВ И К ЗАЖИМАМ АППАРАТОВ И ПРИБОРОВ, УСТАНОВЛЕННЫХ НА УСТРОЙСТВАХ, КАБЕЛИ ИЛИ ПРОВОДА СЕЧЕНИЕМ ДО 10 ММ2 | 100 ЖИЛ 0.15 | 255.47 -38.32 | 0.75 -0.11 | 0.27 -0.04 | 47.30 -7.10 | 2.83 -0.42 | 306.35 -45.95
10. | Ц8-574-2 (Н16) | РАЗВОДКА ПО УСТРОЙСТВАМ И ПОДКЛЮЧЕНИЕ ЖИЛ КАБЕЛЕЙ ИЛИ ПРОВОДОВ ВНЕШНЕЙ СЕТИ К БЛОКАМ ЗАЖИМОВ И К ЗАЖИМАМ АППАРАТОВ И ПРИБОРОВ, УСТАНОВЛЕННЫХ НА УСТРОЙСТВАХ, КАБЕЛИ ИЛИ ПРОВОДА СЕЧЕНИЕМ ДО 16 ММ2 | 100 ЖИЛ 0.1 | 527.67 -52.77 | 5.57 -0.56 | 0.27 -0.03 | 49.64 -4.96 | 3.33 -0.33 | 586.21 -58.63
11. | Ц8-574-3 (Н16) | РАЗВОДКА ПО УСТРОЙСТВАМ И ПОДКЛЮЧЕНИЕ ЖИЛ КАБЕЛЕЙ ИЛИ ПРОВОДОВ ВНЕШНЕЙ СЕТИ К БЛОКАМ ЗАЖИМОВ И К ЗАЖИМАМ АППАРАТОВ И ПРИБОРОВ, УСТАНОВЛЕННЫХ НА УСТРОЙСТВАХ, КАБЕЛИ ИЛИ ПРОВОДА СЕЧЕНИЕМ ДО 35 ММ2 | 100 ЖИЛ 0.05 | 590.01 -29.50 | 7.52 -0.38 | 0.68 -0.03 | 87.46 -4.37 | 6.19 -0.31 | 691.18 -34.56
12. | Ц8-574-4 (Н16) | РАЗВОДКА ПО УСТРОЙСТВАМ И ПОДКЛЮЧЕНИЕ ЖИЛ КАБЕЛЕЙ ИЛИ ПРОВОДОВ ВНЕШНЕЙ СЕТИ К БЛОКАМ ЗАЖИМОВ И К ЗАЖИМАМ АППАРАТОВ И ПРИБОРОВ, УСТАНОВЛЕННЫХ НА УСТРОЙСТВАХ, КАБЕЛИ ИЛИ ПРОВОДА СЕЧЕНИЕМ ДО 70 ММ2 | 100 ЖИЛ 0.15 | 708.62 -106.29 | 11.29 -1.69 | 1.37 -0.21 | 104.05 -15.61 | 7.40 -1.11 | 831.36 -124.70
13. | СЩСН-3,4,5-Э | ЩИТОК НАВЕСНОГО ИСПОЛНЕНИЯ ЩУР-08-Н-21-У3 С УСТРОЙСТВОМ АВР НА 12 ГРУПП | ШТ 1 | - - | - - | - - | 5100.00 -5100.00 | 102.00 -102.00 | 5202.00 -5202.00
14. | Ц8-572-4 (Н16) | БЛОК УПРАВЛЕНИЯ ШКАФНОГО ИСПОЛНЕНИЯ ИЛИ РАСПРЕДЕЛИТЕЛЬНЫЙ ПУНКТ (ШКАФ), УСТАНАВЛИВАЕМЫЙ НА СТЕНЕ, ВЫСОТА И ШИРИНА 1200 Х 1000 ММ | ШТ. 1 | 53.07 -53.07 | 36.09 -36.09 | 11.30 -11.30 | 2.40 -2.40 | 0.18 -0.18 | 91.74 -91.74
|  | ИТОГО ПРЯМЫЕ ЗАТРАТЫ : |  | -5047 | -1885 | -641 | -607527 | -12273 | -626732
|  | ОХР и ОПР | [6 empty] | -3389
|  | ПЛАНОВАЯ ПРИБЫЛЬ | [6 empty] | -2306
|  | ИТОГО ПО ПТМ | [6 empty] | -632427
|  | ЗАТРАТЫ ТРУДА | [6 empty] | -335
|  | ЗАТРАТЫ ТРУДА МАШИНИСТОВ | [6 empty] | -37
| Ж3-40-21 | ЭЛЕКТРОСНАБЖЕНИЕ
15. | 5/10-10-10-2/С501-44108-7-Э | КАБЕЛЬ СИЛОВОЙ МАРКИ ВВГНГ(А) 5Х2,5-0,66 С МЕДНЫМИ ЖИЛАМИ, ИЗОЛЯЦИЯ И ОБОЛОЧКА ИЗ ПОЛИВИНИЛХЛОРИДНОГО ПЛАСТИКАТА, НЕ РАСПРОСТРАНЯЮЩИЙ ГОРЕНИЕ ПО КАТЕГОРИИ (А), БЕЗ ЗАЩИТНОГО ПОКРОВА, С ПЯТЬЮ ЖИЛАМИ СЕЧЕНИЕМ 2,5 ММ2, НА НАПРЯЖЕНИЕ 0,66 КВ | 1000 М 0.025 | - - | - - | - - | 4633.75 -115.84 | 246.52 -6.16 | 4880.27 -122.01
16. | 5/10-10-10-2/СН-ВВГНГ(А)-3Х1,5-Э П.1164 | КАБЕЛЬ СИЛОВОЙ МАРКИ ВВГНГ(А) 3Х1,5-0,66 С МЕДНЫМИ ЖИЛАМИ, ИЗОЛЯЦИЯ И ОБОЛОЧКА ИЗ ПОЛИВИНИЛХЛОРИДНОГО ПЛАСТИКАТА, НЕ РАСПРОСТРАНЯЮЩИЙ ГОРЕНИЕ ПО КАТЕГОРИИ (А), БЕЗ ЗАЩИТНОГО ПОКРОВА, С ТРЕМЯ ЖИЛАМИ СЕЧЕНИЕМ 1,5 ММ2, НА НАПРЯЖЕНИЕ 0,66 КВ | 1000 М 0.109 | - - | - - | - - | 1882.76 -205.22 | 100.16 -10.92 | 1982.92 -216.14
17. | Ц8-146-1 (Н16) | КАБЕЛИ ДО 35 КВ, ПРОКЛАДЫВАЕМЫЕ С КРЕПЛЕНИЕМ НАКЛАДНЫМИ СКОБАМИ, МАССА 1 М ДО 0,5 КГ | 100 М КАБЕЛЯ 1.215686 | 204.31 -248.38 | 39.17 -47.62 | 9.58 -11.65 | 281.64 -342.39 | 19.11 -23.23 | 544.23 -661.62
18. | Ц8-148-1 (Н16) | КАБЕЛИ ДО 35 КВ В ПРОЛОЖЕННЫХ ТРУБАХ, БЛОКАХ И КОРОБАХ, МАССА 1 М ДО 1 КГ | 100 М КАБЕЛЯ 0.098039 | 172.09 -16.87 | 47.71 -4.68 | 15.06 -1.48 | 41.76 -4.09 | 2.36 -0.23 | 263.92 -25.88
19. | 5/10-10-10-5/С501-99321-Э | КАБЕЛЬ СИЛОВОЙ МАРКИ АВВГ 1Х150-0,66 С АЛЮМИНИЕВЫМИ ЖИЛАМИ, ИЗОЛЯЦИЯ И ОБОЛОЧКА ИЗ ПОЛИВИНИЛХЛОРИДНОГО ПЛАСТИКАТА, БЕЗ ЗАЩИТНОГО ПОКРОВА, С ОДНОЙ ЖИЛОЙ СЕЧЕНИЕМ 150 ММ2, НА НАПРЯЖЕНИЕ 0,66 КВ | 1000 М 0.008 | - - | - - | - - | 6304.00 -50.43 | 335.37 -2.68 | 6639.37 -53.11
20. | Ц8-147-10 (Н16) | КАБЕЛИ ДО 35КВ, ПРОКЛАДЫВАЕМЫЕ ПО УСТАНОВЛЕННЫМ КОНСТРУКЦИЯМ | 100 М КАБЕЛЯ 0.078431 | 244.57 -19.18 | 36.07 -2.83 | 9.93 -0.78 | 129.25 -10.14 | 7.60 -0.60 | 417.49 -32.74
21. | 5/10-10-40-6/С501-99412-160-Э | КАБЕЛЬ СИЛОВОЙ МАРКИ АПВВНГ(А)-LS-10 С АЛЮМИНИЕВЫМИ ЖИЛАМИ С ИЗОЛЯЦИЕЙ ИЗ СШИТОГО ПОЛИЭТИЛЕНА СЕЧ. 3Х70/16 ММ2 | 1000 М 0.145 | - - | - - | - - | 40790.10 -5914.56 | 2170.03 -314.65 | 42960.13 -6229.22
22. | Ц8-147-13 (Н16) | КАБЕЛИ ДО 35 КВ, ПРОКЛАДЫВАЕМЫЕ ПО УСТАНОВЛЕННЫМ КОНСТРУКЦИЯМ И ЛОТКАМ С КРЕПЛЕНИЕМ ПО ВСЕЙ ДЛИНЕ, МАССА 1 М ДО 6 КГ | 100 М КАБЕЛЯ 1.421569 | 514.94 -732.02 | 152.97 -217.46 | 49.30 -70.08 | 123.84 -176.05 | 7.09 -10.08 | 798.84 -1135.61
23. | 5/10-30-10/С552-1111-66-Э | МУФТА КОНЦЕВАЯ ТЕРМОУСАЖИВАЕМАЯ 1ПКВТПОН-2-150/240 | ШТ 2 | - - | - - | - - | 62.50 -125.00 | 3.33 -6.66 | 65.83 -131.66
24. | 5/10-30-10/С552-1111-66-ЭЭ | МУФТА КОНЦЕВАЯ ТЕРМОУСАЖИВАЕМАЯ 1ПКВТПОН-2-150/240 С МЕДНО-АЛЮМИНИЕВЫМ НАКОНЕЧНИКОМ | ШТ 2 | - - | - - | - - | 62.50 -125.00 | 3.33 -6.66 | 65.83 -131.66
25. | Ц8-168-8 (Н16) | МУФТЫ КОНЦЕВЫЕ ТЕРМОУСАЖИВАЕМЫЕ ДЛЯ КАБЕЛЯ В ПЛАСТМАССОВОЙ ОБОЛОЧКЕ НАПРЯЖЕНИЕМ ДО 1КВ, СЕЧЕНИЕ ОДНОЙ ЖИЛЫ ДО 240 ММ2 | ШТ. 4 | 26.34 -105.36 | 0.12 -0.48 | - - | 3.46 -13.84 | 0.26 -1.04 | 30.18 -120.72
26. | 5/10-30-20-3/С552-1111-50-Э | МУФТА ТЕРМОУСАЖИВАЕМАЯ 3ПКВТП-10-70/120 | ШТ 2 | - - | - - | - - | 377.98 -755.96 | 20.11 -40.22 | 398.09 -796.18
27. | Ц8-186-2 (Н16) | МУФТЫ ТЕРМОУСАЖИВАЕМЫЕ ДЛЯ 3-Х ЖИЛЬНОГО КАБЕЛЯ НАПРЯЖЕНИЕМ 6, 10 КВ, СЕЧЕНИЕ ЖИЛ 70, 95, 120 ММ2 | ШТ. 2 | 58.85 -117.70 | 0.12 -0.24 | - - | 2.37 -4.74 | 0.18 -0.36 | 61.52 -123.04
28. | 5/20-30-2/С514-12301-Э | ПЕРЕМЫЧКА ГИБКАЯ ПГС 50-280 У2,5 | ШТ. 4 | - - | - - | - - | 7.28 -29.12 | 0.39 -1.56 | 7.67 -30.68
29. | 5/20-30-2/С541-9200-Э | ПЕРЕМЫЧКА ГИБКАЯ ПГС 95-280 У2,5 | ШТ. 4 | - - | - - | - - | 10.40 -41.60 | 0.55 -2.20 | 10.95 -43.80
30. | Ц8-472-11 (Н16) | ПЕРЕМЫЧКА ЗАЗЕМЛЯЮЩАЯ ТРОСОВАЯ ДИАМЕТРОМ ДО 9,2 ММ ДЛЯ СТРОИТЕЛЬНЫХ МЕТАЛЛИЧЕСКИХ КОНСТРУКЦИЙ | 10 ШТ. 0.8 | 53.54 -42.83 | 2.72 -2.18 | 0.27 -0.22 | 4.80 -3.84 | 0.31 -0.25 | 61.37 -49.10
31. | 5/20-30-2/5 | ДЕРЖАТЕЛЬ ШИН ЗАЗЕМЛЕНИЯ К188 У3 | 1000 ШТ. 0.01 | - - | - - | - - | 1083.80 -10.84 | 57.66 -0.58 | 1141.46 -11.41
32. | 5/20-10-10/С514-14410-Э | ШВЕЛЛЕР ПЕРФОРИРОВАННЫЙ К108/2АУ2 40 Х 20 ММ, L = 2000 ММ | ШТ. 4 | - - | - - | - - | 16.50 -66.00 | 0.88 -3.52 | 17.38 -69.52
33. | Ц8-397-104 ПР. (Н16) | ПРОФИЛИ ПЕРФОРИРОВАННЫЕ МОНТАЖНЫЕ, ДЛИНА 2 М, КРЕПЛЕНИЕ НА ПОДВЕСАХ | 100 М 0.078431 | 158.97 -12.47 | 50.42 -3.95 | 13.01 -1.02 | 58.66 -4.60 | 3.62 -0.28 | 271.67 -21.30
34. | 5/20-20-1/С514-3910-7-Э | КОРОБ ПВХ, НЕРАСПРОСТРАНЯЮЩИЙ ГОРЕНИЕ, 20Х10 ММ | М 10 | - - | - - | - - | 0.54 -5.40 | 0.03 -0.30 | 0.57 -5.70
35. | Ц8-423-1 (Н16) | КАБЕЛЬ-КАНАЛЫ ПВХ, СЕЧЕНИЕ ДО 20 Х 10 ММ | 100 М 0.097087 | 175.81 -17.07 | 1.14 -0.11 | - - | 42.37 -4.11 | 2.93 -0.28 | 222.25 -21.58
36. | 5/20-10-3/1 | СТОЙКА КАБЕЛЬНАЯ ГОРЯЧЕГО ЦИНКОВАНИЯ, ТИПА К1150 Ц УТ1,5 | ШТ. 30 | - - | - - | - - | 3.85 115.50 | 0.20 6.00 | 4.05 121.50
37. | Ц8-152-4 (Н16) | СТОЙКА СБОРНЫХ КАБЕЛЬНЫХ КОНСТРУКЦИЙ (БЕЗ ПОЛОК), МАССА ДО 1,6 КГ | 100 ШТ. 0.3 | 397.43 119.23 | 119.55 35.87 | 16.09 4.83 | 236.09 70.83 | 14.41 4.32 | 767.48 230.25
38. | 5/20-10-4/4 | ПОЛКА КАБЕЛЬНАЯ ГОРЯЧЕГО ЦИНКОВАНИЯ, ТИПА К1160 Ц УТ1,5 | 1000 ШТ. 0.03 | - - | - - | - - | 710.00 21.30 | 37.77 1.13 | 747.77 22.43
39. | Ц8-152-7 (Н16) | ПОЛКА КАБЕЛЬНАЯ, УСТАНАВЛИВАЕМАЯ НА СТОЙКАХ, МАССА ДО 0,4 КГ | 100 ШТ. 0.3 | 33.26 9.98 | 12.13 3.64 | 4.45 1.34 | - - | - - | 45.39 13.62
40. | 5/20-30-3/28 | СКОБА К1157 У3 | 1000 ШТ. 0.06 | - - | - - | - - | 750.00 45.00 | 39.90 2.39 | 789.90 47.39
41. | 5/20-10/СНП-К100Х100-Э П.17311 + П.17314 | КОРОБ ПРЯМОЙ ГЛУХОЙ, ДЛИНОЙ 2000 ММ, ИЗ ОЦИНКОВАННОЙ СТАЛИ ТОЛЩИНОЙ 1,5 ММ РАЗМЕРОМ 100Х100 | ШТ 30 | - - | - - | - - | 63.06 1891.80 | 3.35 100.50 | 66.41 1992.30
42. | Ц8-396-103 ПР. (Н16) | КОРОБА НА КОНСТРУКЦИЯХ, КРОНШТЕЙНАХ, ПО ФЕРМАМ И КОЛОННАМ, ДЛИНА 2 М, КРЕПЛЕНИЕ ДЮБЕЛЯМИ | 100 М 0.594059 | 531.04 315.47 | 200.04 118.84 | 69.51 41.29 | 175.12 104.03 | 11.18 6.64 | 917.38 544.98
|  | ИТОГО ПРЯМЫЕ ЗАТРАТЫ : |  | -867 | -121 | -38 | -5760 | -311 | -7059
|  | ОХР и ОПР | [6 empty] | -539
|  | ПЛАНОВАЯ ПРИБЫЛЬ | [6 empty] | -367
|  | ИТОГО ПО ПТМ | [6 empty] | -7965
|  | ЗАТРАТЫ ТРУДА | [6 empty] | -58
|  | ЗАТРАТЫ ТРУДА МАШИНИСТОВ | [6 empty] | -2
| Ж3-40-12 | ЭЛЕКТРООСВЕЩЕНИЕ
43. | ПРИМЕЧАНИЕ: | ЭЛЕКТРОУСТАНОВОЧНЫЕ ИЗДЕЛИЯ
44. | 5/30-30-4-1-2/СН-РА16-297-Э П.21713 | РОЗЕТКА БРЫЗГОЗАЩИЩЕННАЯ С ЗАЗЕМЛЯЮЩИМИ КОНТАКТАМИ РА16-297, ОТКРЫТОЙ УСТАНОВКИ, ОДНОФАЗНАЯ, 250 В | ШТ 1 | - - | - - | - - | 4.17 -4.17 | 0.22 -0.22 | 4.39 -4.39
45. | Ц8-591-1004 (Н16) | РОЗЕТКА ШТЕПСЕЛЬНАЯ ПОЛУГЕРМЕТИЧЕСКАЯ И ГЕРМЕТИЧЕСКАЯ С КРЕПЛЕНИЕМ ВИНТАМИ | 100 ШТ. 0.01 | 1148.40 -11.48 | 40.70 -0.41 | 4.79 -0.05 | 264.13 -2.64 | 20.13 -0.20 | 1473.36 -14.73
|  | ИТОГО ПРЯМЫЕ ЗАТРАТЫ : |  | -11 | - | - | -7 | - | -18
|  | ОХР и ОПР | [6 empty] | -7
|  | ПЛАНОВАЯ ПРИБЫЛЬ | [6 empty] | -5
|  | ИТОГО ПО ПТМ | [6 empty] | -30
|  | ЗАТРАТЫ ТРУДА | [6 empty] | -1
| Ж3-40-50 | ЗАЗЕМЛЕНИЕ
46. | Ц8-472-6 (Н16) | ПРОВОДНИК ЗАЗЕМЛЯЮЩИЙ ИЗ ПОЛОСОВОЙ СТАЛИ СЕЧЕНИЕМ 60 ММ2, ОТКРЫТО ПО СТРОИТЕЛЬНЫМ ОСНОВАНИЯМ | 100 М 0.15 | 283.34 -42.50 | 48.42 -7.26 | 7.19 -1.08 | 328.65 -49.30 | 18.96 -2.84 | 679.37 -101.90
47. | Ц8-472-7 (Н16) | ПРОВОДНИК ЗАЗЕМЛЯЮЩИЙ ИЗ ПОЛОСОВОЙ СТАЛИ СЕЧЕНИЕМ 200 ММ2, ОТКРЫТО ПО СТРОИТЕЛЬНЫМ ОСНОВАНИЯМ | 100 М 0.35 | 317.64 -111.17 | 56.11 -19.64 | 9.93 -3.48 | 589.47 -206.31 | 34.40 -12.04 | 997.62 -349.16
48. | ПРИМЕЧАНИЕ: | УЗЕЛ КРЕПЛЕНИЯ ПЕРЕНОСНЫХ ЗАЗЕМЛИТЕЛЕЙ (Л.15,16,17) - 11 ШТ
49. | 1/10-240-10-30/51 | БОЛТ С ШЕСТИГРАННОЙ ГОЛОВКОЙ М8Х35 ММ, НЕРЖАВЕЮЩАЯ СТАЛЬ | 1000 ШТ. 0.002 | - - | - - | - - | 376.15 -0.75 | 29.87 -0.06 | 406.02 -0.81
50. | 1/10-240-50-16/57 | ШАЙБА ДИАМЕТРОМ 8 ММ, НЕРЖАВЕЮЩАЯ СТАЛЬ | 1000 ШТ. 0.002 | - - | - - | - - | 49.09 -0.10 | 3.90 -0.01 | 52.99 -0.11
51. | 1/10-240-21/7 | ГАЙКА С ШЕСТИГРАННОЙ ГОЛОВКОЙ М8, НЕРЖАВЕЮЩАЯ СТАЛЬ | 1000 ШТ. 0.002 | - - | - - | - - | 101.96 -0.20 | 8.10 -0.02 | 110.06 -0.22
52. | ПРИМЕЧАНИЕ: | УЗЕЛ КРЕПЛЕНИЯ КАБЕЛЯ К КОНТУРУ ЗАЗЕМЛЕНИЯ (Л.15,16,17) - 4 ШТ
53. | 1/10-240-10-30/С101-98-25-Э | БОЛТ С ШЕСТИГРАННОЙ ГОЛОВКОЙ М12Х35 ММ, НЕРЖАВЕЮЩАЯ СТАЛЬ | 1000 ШТ. 0.002 | - - | - - | - - | 950.66 -1.90 | 75.48 -0.15 | 1026.14 -2.05
54. | 1/10-240-50-16/61 | ШАЙБА ДИАМЕТРОМ 12 ММ, НЕРЖАВЕЮЩАЯ СТАЛЬ | 1000 ШТ. 0.002 | - - | - - | - - | 165.20 -0.33 | 13.12 -0.03 | 178.32 -0.36
55. | 1/10-240-21/11 | ГАЙКА С ШЕСТИГРАННОЙ ГОЛОВКОЙ М12, НЕРЖАВЕЮЩАЯ СТАЛЬ | 1000 ШТ. 0.002 | - - | - - | - - | 425.97 -0.85 | 33.82 -0.07 | 459.79 -0.92
56. | Ц8-88-3 (Н16) | МОНТАЖ УЗЛОВ КРЕПЛЕНИЯ | Т 0.000175 | 927.58 -0.16 | 259.42 -0.05 | 69.51 -0.01 | 19.45 0.00 | 1.54 0.00 | 1207.99 -0.21
|  | ИТОГО ПРЯМЫЕ ЗАТРАТЫ : |  | -154 | -27 | -5 | -260 | -15 | -456
|  | ОХР и ОПР | [6 empty] | -94
|  | ПЛАНОВАЯ ПРИБЫЛЬ | [6 empty] | -64
|  | ИТОГО ПО ПТМ | [6 empty] | -614
|  | ЗАТРАТЫ ТРУДА | [6 empty] | -10
|  | ВСЕГО, В ТОМ ЧИСЛЕ | [6 empty] | -641038
|  | СТРОИТЕЛЬНЫЕ РАБОТЫ, ВСЕГО В ТОМ ЧИСЛЕ | [6 empty] | -4
|  | МАТЕРИАЛЫ, ИЗДЕЛИЯ, КОНСТРУКЦИИ | [6 empty] | -4
|  | МОНТАЖНЫЕ РАБОТЫ, ВСЕГО В ТОМ ЧИСЛЕ | [6 empty] | -24618
|  | ЗАРАБОТНАЯ ПЛАТА | [6 empty] | -6080
|  | ЭКСПЛУАТАЦИЯ МАШИН И МЕХАНИЗМОВ, ВСЕГО | [6 empty] | -2033
|  | В ТОМ ЧИСЛЕ ЗАРАБОТНАЯ ПЛАТА МАШИНИСТОВ | [6 empty] | -684
|  | МАТЕРИАЛЫ, ИЗДЕЛИЯ, КОНСТРУКЦИИ | [6 empty] | -9221
|  | ТРАНСПОРТ | [6 empty] | -513
|  | ОХР и ОПР | [6 empty] | -4029
|  | ПЛАНОВАЯ ПРИБЫЛЬ | [6 empty] | -2742
|  | ОБОРУДОВАНИЕ, МЕБЕЛЬ, ИНВЕНТАРЬ | [6 empty] | -604329
|  | ТРАНСПОРТ | [6 empty] | -12087
|  | ЗАТРАТЫ ТРУДА РАБОЧИХ | [6 empty] | -404
|  | ЗАТРАТЫ ТРУДА МАШИНИСТОВ | [6 empty] | -40
|  | СОСТАВИЛ | ____________________ |  |  |  |  | М.Н.ПАВЛОВИЧ
|  |  | (должность служащего) |  |  | (подпись) |  | (инициалы,фамилия)
|  | ПРОВЕРИЛ | ____________________ |  |  |  |  | Н.В.МАКСИМОВИЧ
|  |  | (должность служащего) |  |  | (подпись) |  | (инициалы,фамилия)

## 3169-3-9003-T0
НАИМЕНОВАНИЕ ОБЪЕКТА: "РЕКОНСТРУКЦИЯ ТЕРРИТОРИИ ПО ПРОСП. ПАРТИЗАНСКОМУ, 8, В Г. МИНСКЕ". 29 ОЧЕРЕДЬ СТРОИТЕЛЬСТВА. СТАДИЯ А
КОД ОБЪЕКТА: 21.004.29-3
НАИМЕНОВАНИЕ ЗДАНИЯ, СООРУЖЕНИЯ: ЗДАНИЕ N3 ПО Г/П В ОСЯХ 1-26, А/1-Х И 26-34, А/1-Б. ВНЕСЕНИЕ ИЗМЕНЕНИЙ
ШИФР ЗДАНИЯ, СООРУЖЕНИЯ: 21.004.29-3
КОМПЛЕКТ ЧЕРТЕЖЕЙ: ЭМ (ИЗМ.2)
ИСХОДНЫЕ ДАННЫЕ ПО ЛОКАЛЬНОЙ СМЕТЕ (ЛОКАЛЬНОМУ СМЕТНОМУ РАСЧЕТУ) № 9003
(НОРМЫ 2022г.)
СИЛОВОЕ ЭЛЕКТРООБОРУДОВАНИЕ. ТРАНСФОРМАТОРНАЯ ПОДСТАНЦИЯ (ДОП. К ЛС N 9001)
СОСТАВЛЕНА В ЦЕНАХ НА 1 МАЯ 2025г.
№ П/П | ТЕКСТ
1 | 2
1 | L3'3169'3'9003'S0B0Q1Q4T0T3'2'3'СИЛОВОЕ ЭЛЕКТРООБОРУДОВАНИЕ. ТРАНСФОРМАТОРНАЯ ПОДСТАНЦИЯ (ДОП. К ЛС N 9001)'ЭМ (ИЗМ.2)'М.Н.ПАВЛОВИЧ'Н.В.МАКСИМОВИЧ*
2 | Ж3-40-32'ЭЛЕКТРОТЕХНИЧЕСКИЕ УСТАНОВКИ'ШТ*
3 | БСН-РА16-297-Э'4,17##'=12'РОЗЕТКА БРЫЗГОЗАЩИЩЕННАЯ С ЗАЗЕМЛЯЮЩИМИ КОНТАКТАМИ РА16-297, ОТКРЫТОЙ УСТАНОВКИ, ОДНОФАЗНАЯ, 250 В###'ШТ''2801=<5/30-30-4-1-2>/2900=3/2799=4,17_0*
4 | БСН-ВВГНГ(А)-3Х1,5-Э'1882,76##'=12'КАБЕЛЬ СИЛОВОЙ МАРКИ ВВГНГ(А) 3Х1,5-0,66 С МЕДНЫМИ ЖИЛАМИ, ИЗОЛЯЦИЯ И ОБОЛОЧКА ИЗ ПОЛИВИНИЛХЛОРИДНОГО ПЛАСТИКАТА, НЕ РАСПРОСТРАНЯЮЩИЙ ГОРЕНИЕ ПО КАТЕГОРИИ (А), БЕЗ ЗАЩИТНОГО ПОКРОВА, С ТРЕМЯ ЖИЛАМИ СЕЧЕНИЕМ 1,5 ММ2, НА НАПРЯЖЕНИЕ 0,66 КВ###'1000 М''2801=<5/10-10-10-2>/2900=3/2799=1882,76_0*
5 | БС552-1111-66-Э#С552-1111-66'62,5##'=12'МУФТА КОНЦЕВАЯ ТЕРМОУСАЖИВАЕМАЯ 1ПКВТПОН-2-150/240###'ШТ''2801=<5/10-30-10>/2900=5/2799=62,5_0*
6 | БС552-1111-66-ЭЭ#С552-1111-66'62,5##'=12'МУФТА КОНЦЕВАЯ ТЕРМОУСАЖИВАЕМАЯ 1ПКВТПОН-2-150/240 С МЕДНО-АЛЮМИНИЕВЫМ НАКОНЕЧНИКОМ###'ШТ''2801=<5/10-30-10>/2900=5/2799=62,5_0*
7 | БС514-12301-Э#С514-12301'7,28##'=12'ПЕРЕМЫЧКА ГИБКАЯ ПГС 50-280 У2,5 ###'ШТ.''2801=<5/20-30-2>/2900=5/2799=7,28_0*
8 | БС541-9200-Э#С541-9200'10,4##'=12'ПЕРЕМЫЧКА ГИБКАЯ ПГС 95-280 У2,5###'ШТ.''2801=<5/20-30-2>/2900=5/2799=10,4_0*
9 | БСКТП-3А-5-Э'602830:1,003:1,003##'=14'КОМПЛЕКТНАЯ ТРАНСФОРМАТОРНАЯ ПОДСТАНЦИЯ КТПСП-1600/10/0,4-97У3 СОГЛАСНО ОПРОСНЫМ ЛИСТАМ В КОМПЛЕКТЕ С СУХИМИ СИЛОВЫМИ ТРАНСФОРМАТОРАМИ ТСЗЛФ11-1600/10, КОМПЛЕКТНЫМ РАСПРЕДЕЛИТЕЛЬНЫМ УСТРОЙСТВОМ 10 КВ И КОМПЛЕКТНЫМ РАСПРЕДЕЛИТЕЛЬНЫМ УСТРОЙСТВОМ 0,4 КВ###'КОМПЛ.''2799=599229,23_0*
10 | БСЩСН-3,4,5-Э'5100##'=14'ЩИТОК НАВЕСНОГО ИСПОЛНЕНИЯ ЩУР-08-Н-21-У3 С УСТРОЙСТВОМ АВР НА 12 ГРУПП###'ШТ''2799=5100_0*
11 | БС501-44108-7-Э#С501-44108-7'4633,75##'=12'КАБЕЛЬ СИЛОВОЙ МАРКИ ВВГНГ(А) 5Х2,5-0,66 С МЕДНЫМИ ЖИЛАМИ, ИЗОЛЯЦИЯ И ОБОЛОЧКА ИЗ ПОЛИВИНИЛХЛОРИДНОГО ПЛАСТИКАТА, НЕ РАСПРОСТРАНЯЮЩИЙ ГОРЕНИЕ ПО КАТЕГОРИИ (А), БЕЗ ЗАЩИТНОГО ПОКРОВА, С ПЯТЬЮ ЖИЛАМИ СЕЧЕНИЕМ 2,5 ММ2, НА НАПРЯЖЕНИЕ 0,66 КВ ###'1000 М''2801=<5/10-10-10-2>/2900=5/2799=4633,75_0*
12 | БС501-99321-Э#С501-99321'6304##'=12'КАБЕЛЬ СИЛОВОЙ МАРКИ АВВГ 1Х150-0,66 С АЛЮМИНИЕВЫМИ ЖИЛАМИ, ИЗОЛЯЦИЯ И ОБОЛОЧКА ИЗ ПОЛИВИНИЛХЛОРИДНОГО ПЛАСТИКАТА, БЕЗ ЗАЩИТНОГО ПОКРОВА, С ОДНОЙ ЖИЛОЙ СЕЧЕНИЕМ 150 ММ2, НА НАПРЯЖЕНИЕ 0,66 КВ ###'1000 М''2801=<5/10-10-10-5>/2900=5/2799=6304_0*
13 | БС552-1111-50-Э#С552-1111-50'377,98##'=12'МУФТА ТЕРМОУСАЖИВАЕМАЯ 3ПКВТП-10-70/120###'ШТ''2801=<5/10-30-20-3>/2900=5/2799=377,98_0*
14 | БС514-14410-Э#С514-14410'16,5##'=12'ШВЕЛЛЕР ПЕРФОРИРОВАННЫЙ К108/2АУ2 40 Х 20 ММ, L = 2000 ММ###'ШТ.''2801=<5/20-10-10>/2900=5/2799=16,5_0*
15 | БС514-3910-7-Э#С514-3910-7'0,54##'=12'КОРОБ ПВХ, НЕРАСПРОСТРАНЯЮЩИЙ ГОРЕНИЕ, 20Х10 ММ###'М''2801=<5/20-20-1>/2900=5/2799=0,54_0*
16 | БСНП-К100Х100-Э'17,53+45,53##'=12'КОРОБ ПРЯМОЙ ГЛУХОЙ, ДЛИНОЙ 2000 ММ, ИЗ ОЦИНКОВАННОЙ СТАЛИ ТОЛЩИНОЙ 1,5 ММ РАЗМЕРОМ 100Х100###'ШТ''2801=<5/20-10>/2900=3/2799=63,06_0*
17 | БС105-7200#С105-7200'55,8##'=55'ШПАЛЫ НЕПРОПИТАННЫЕ ДЛЯ ЖЕЛЕЗНЫХ ДОРОГ УЗКАЯ КОЛЕЯ ТИП II###'ШТ.''2900=3/2799=55,8_0*
18 | БС552-899#С552-899'29,38##'=12'ЛЕНТА ЛМ-5 УХЛ2###'100 М''2900=3/2799=29,38_0*
19 | БС552-803#С552-803'100##'=12'КНОПКА К227 УХЛ2###'1000 ШТ.''2900=3/2799=100_0*
20 | БС552-901#С552-901'60##'=12'ЛЕНТА К226###'100 М''2900=3/2799=60_0*
21 | БС544-8900#С544-8900'12,14##'=12'ЛЕНТА ЛИПКАЯ ИЗОЛЯЦИОННАЯ НА ПОЛИКАСИНОВОМ КОМПАУНДЕ МАРКИ ЛСЭПЛ, ШИРИНОЙ 20-30 ММ, ТОЛЩИНОЙ 0,14-0,19 ММ###'КГ''2900=3/2799=12,14_0*
22 | РМ020815/М021104#М021143/М030404#М030402/М030902/М031801*
23 | Р101-1900-7#101-999-1452/101-81000#101-999-1514=?.1000/101-81201-1#101-81400/552-5003#101-99-391=?:1000/552-5004#552-5009=?:1000/522-2600#522-2600-1=?.1000*
24 | П'СМЕТНАЯ ДОКУМЕНТАЦИЯ СОСТАВЛЕНА НА ОСНОВАНИИ ФАЙЛА "МОНИТОРИНГ 27.05.2025", РАЗМЕЩЁННОГО НА ГЛАВНОЙ СТРАНИЦЕ ИСС ГИС "ГОССТРОЙПОРТАЛ" В РАЗДЕЛЕ "НОВОСТИ" *
25 | СКТП-3А-5-Э'1'Ж1/B*
26 | Ц8-62-3'2'B'ТРАНСФОРМАТОР СИЛОВОЙ, АВТОТРАНСФОРМАТОР ИЛИ МАСЛЯНЫЙ РЕАКТОР, МАССА ДО 7 Т'ШТ.''*
27 | Ц8-84-4'2'B'КАМЕРА С ВЫКЛЮЧАТЕЛЕМ НАГРУЗКИ'ШТ.''*
28 | Ц8-571-2'0,8.2+0,6.8+0,3.2+0,3.2'B'ЩИТ, СОБИРАЕМЫЙ ИЗ ОТДЕЛЬНЫХ ПАНЕЛЕЙ И БЛОКОВ УПРАВЛЕНИЯ ОДНОРЯДНЫЙ ИЛИ ДВУХРЯДНЫЙ БЕЗ БЛОКОВ РЕЗИСТОРОВ, ШКАФНОГО ИСПОЛНЕНИЯ, ГЛУБИНА ДО 800 ММ'М ШИРИНЫ ПО ФРОНТУ''*
29 | Ц8-574-1'5+5+5'B'РАЗВОДКА ПО УСТРОЙСТВАМ И ПОДКЛЮЧЕНИЕ ЖИЛ КАБЕЛЕЙ ИЛИ ПРОВОДОВ ВНЕШНЕЙ СЕТИ К БЛОКАМ ЗАЖИМОВ И К ЗАЖИМАМ АППАРАТОВ И ПРИБОРОВ, УСТАНОВЛЕННЫХ НА УСТРОЙСТВАХ, КАБЕЛИ ИЛИ ПРОВОДА СЕЧЕНИЕМ ДО 10 ММ2'100 ЖИЛ''*
30 | Ц8-574-2'5+5'B'РАЗВОДКА ПО УСТРОЙСТВАМ И ПОДКЛЮЧЕНИЕ ЖИЛ КАБЕЛЕЙ ИЛИ ПРОВОДОВ ВНЕШНЕЙ СЕТИ К БЛОКАМ ЗАЖИМОВ И К ЗАЖИМАМ АППАРАТОВ И ПРИБОРОВ, УСТАНОВЛЕННЫХ НА УСТРОЙСТВАХ, КАБЕЛИ ИЛИ ПРОВОДА СЕЧЕНИЕМ ДО 16 ММ2'100 ЖИЛ''*
31 | Ц8-574-3'5'B'РАЗВОДКА ПО УСТРОЙСТВАМ И ПОДКЛЮЧЕНИЕ ЖИЛ КАБЕЛЕЙ ИЛИ ПРОВОДОВ ВНЕШНЕЙ СЕТИ К БЛОКАМ ЗАЖИМОВ И К ЗАЖИМАМ АППАРАТОВ И ПРИБОРОВ, УСТАНОВЛЕННЫХ НА УСТРОЙСТВАХ, КАБЕЛИ ИЛИ ПРОВОДА СЕЧЕНИЕМ ДО 35 ММ2'100 ЖИЛ''*
32 | Ц8-574-4'5+5+5'B'РАЗВОДКА ПО УСТРОЙСТВАМ И ПОДКЛЮЧЕНИЕ ЖИЛ КАБЕЛЕЙ ИЛИ ПРОВОДОВ ВНЕШНЕЙ СЕТИ К БЛОКАМ ЗАЖИМОВ И К ЗАЖИМАМ АППАРАТОВ И ПРИБОРОВ, УСТАНОВЛЕННЫХ НА УСТРОЙСТВАХ, КАБЕЛИ ИЛИ ПРОВОДА СЕЧЕНИЕМ ДО 70 ММ2'100 ЖИЛ''*
33 | СЩСН-3,4,5-Э'3-2'Ж1/B*
34 | Ц8-572-4'1'B'БЛОК УПРАВЛЕНИЯ ШКАФНОГО ИСПОЛНЕНИЯ ИЛИ РАСПРЕДЕЛИТЕЛЬНЫЙ ПУНКТ (ШКАФ), УСТАНАВЛИВАЕМЫЙ НА СТЕНЕ, ВЫСОТА И ШИРИНА 1200 Х 1000 ММ'ШТ.''*
35 | Ж3-40-21'ЭЛЕКТРОСНАБЖЕНИЕ'М*
36 | С501-44108-7-Э'95-70'Ж1000/B*
37 | СН-ВВГНГ(А)-3Х1,5-Э#П.1164'539-430'Ж1000/B*
38 | Ц8-146-1'(25+109-10):1,02'B'КАБЕЛИ ДО 35 КВ, ПРОКЛАДЫВАЕМЫЕ С КРЕПЛЕНИЕМ НАКЛАДНЫМИ СКОБАМИ, МАССА 1 М ДО 0,5 КГ'100 М КАБЕЛЯ''*
39 | Ц8-148-1'10:1,02'B'КАБЕЛИ ДО 35 КВ В ПРОЛОЖЕННЫХ ТРУБАХ, БЛОКАХ И КОРОБАХ, МАССА 1 М ДО 1 КГ'100 М КАБЕЛЯ''*
40 | С501-99321-Э'24-16'Ж1000/B*
41 | Ц8-147-10'(24-16):1,02'B'КАБЕЛИ ДО 35КВ, ПРОКЛАДЫВАЕМЫЕ ПО УСТАНОВЛЕННЫМ КОНСТРУКЦИЯМ'100 М КАБЕЛЯ''*
42 | С501-99412-160-Э'1175-1030'Ж1000/B*
43 | Ц8-147-13'(1175-1030):1,02'B'КАБЕЛИ ДО 35 КВ, ПРОКЛАДЫВАЕМЫЕ ПО УСТАНОВЛЕННЫМ КОНСТРУКЦИЯМ И ЛОТКАМ С КРЕПЛЕНИЕМ ПО ВСЕЙ ДЛИНЕ, МАССА 1 М ДО 6 КГ'100 М КАБЕЛЯ''*
44 | С552-1111-66-Э'6-4'B*
45 | С552-1111-66-ЭЭ'6-4'B*
46 | Ц8-168-8'6+6-4-4'B'МУФТЫ КОНЦЕВЫЕ ТЕРМОУСАЖИВАЕМЫЕ ДЛЯ КАБЕЛЯ В ПЛАСТМАССОВОЙ ОБОЛОЧКЕ НАПРЯЖЕНИЕМ ДО 1КВ, СЕЧЕНИЕ ОДНОЙ ЖИЛЫ ДО 240 ММ2'ШТ.''*
47 | С552-1111-50-Э'12-10'B*
48 | Ц8-186-2'12-10'B'МУФТЫ ТЕРМОУСАЖИВАЕМЫЕ ДЛЯ 3-Х ЖИЛЬНОГО КАБЕЛЯ НАПРЯЖЕНИЕМ 6, 10 КВ, СЕЧЕНИЕ ЖИЛ 70, 95, 120 ММ2'ШТ.''*
49 | С514-12301-Э'12-8'B*
50 | С541-9200-Э'12-8'B*
51 | Ц8-472-11'12+12-8-8'B'ПЕРЕМЫЧКА ЗАЗЕМЛЯЮЩАЯ ТРОСОВАЯ ДИАМЕТРОМ ДО 9,2 ММ ДЛЯ СТРОИТЕЛЬНЫХ МЕТАЛЛИЧЕСКИХ КОНСТРУКЦИЙ'10 ШТ.''*
52 | С552-601'90-80'B*
53 | С514-14410-Э'42-38'B*
54 | Ц8-397-104#ПР.'(42-38).2:1,02'B/552-1099/552-1600'ПРОФИЛИ ПЕРФОРИРОВАННЫЕ МОНТАЖНЫЕ, ДЛИНА 2 М, КРЕПЛЕНИЕ НА ПОДВЕСАХ'100 М''*
55 | С514-3910-7-Э'110-100'B*
56 | Ц8-423-1'(110-100):1,03'B'КАБЕЛЬ-КАНАЛЫ ПВХ, СЕЧЕНИЕ ДО 20 Х 10 ММ'100 М''*
57 | С552-1605-6'350-320*
58 | Ц8-152-4'350-320'552-1507-2'СТОЙКА СБОРНЫХ КАБЕЛЬНЫХ КОНСТРУКЦИЙ (БЕЗ ПОЛОК), МАССА ДО 1,6 КГ'100 ШТ.''*
59 | С514-12700'485-455*
60 | Ц8-152-7'485-455''ПОЛКА КАБЕЛЬНАЯ, УСТАНАВЛИВАЕМАЯ НА СТОЙКАХ, МАССА ДО 0,4 КГ'100 ШТ.''*
61 | С552-1507-2'700-640*
62 | СНП-К100Х100-Э#П.17311 + П.17314'310-280*
63 | Ц8-396-103#ПР.'(30.2):1,01''КОРОБА НА КОНСТРУКЦИЯХ, КРОНШТЕЙНАХ, ПО ФЕРМАМ И КОЛОННАМ, ДЛИНА 2 М, КРЕПЛЕНИЕ ДЮБЕЛЯМИ'100 М''*
64 | Ж3-40-12'ЭЛЕКТРООСВЕЩЕНИЕ'ШТ*
65 | П'ЭЛЕКТРОУСТАНОВОЧНЫЕ ИЗДЕЛИЯ*
66 | СН-РА16-297-Э#П.21713'5-4'Ж1/B*
67 | Ц8-591-1004'1'B'РОЗЕТКА ШТЕПСЕЛЬНАЯ ПОЛУГЕРМЕТИЧЕСКАЯ И ГЕРМЕТИЧЕСКАЯ С КРЕПЛЕНИЕМ ВИНТАМИ'100 ШТ.''*
68 | Ж3-40-50'ЗАЗЕМЛЕНИЕ'М*
69 | Ц8-472-6'45-30'Ж100/B/110-17102#110-17000=0,0486'ПРОВОДНИК ЗАЗЕМЛЯЮЩИЙ ИЗ ПОЛОСОВОЙ СТАЛИ СЕЧЕНИЕМ 60 ММ2, ОТКРЫТО ПО СТРОИТЕЛЬНЫМ ОСНОВАНИЯМ'100 М''*
70 | Ц8-472-7'155-120'Ж100/B/101-123419#101-99-524=0,1625'ПРОВОДНИК ЗАЗЕМЛЯЮЩИЙ ИЗ ПОЛОСОВОЙ СТАЛИ СЕЧЕНИЕМ 200 ММ2, ОТКРЫТО ПО СТРОИТЕЛЬНЫМ ОСНОВАНИЯМ'100 М''*
71 | П'УЗЕЛ КРЕПЛЕНИЯ ПЕРЕНОСНЫХ ЗАЗЕМЛИТЕЛЕЙ (Л.15,16,17) - 11 ШТ*
72 | С101-98-13'13-11'B*
73 | С101-98-45'2'B*
74 | С101-98-37'2'B*
75 | П'УЗЕЛ КРЕПЛЕНИЯ КАБЕЛЯ К КОНТУРУ ЗАЗЕМЛЕНИЯ (Л.15,16,17) - 4 ШТ*
76 | С101-98-25-Э'6-4'B*
77 | С101-98-47'2'B*
78 | С101-98-39'2'B*
79 | Ц8-88-3'((18,2:1000+0,00183+5,55:1000).2+(39,85:1000+0,00627+15,67:1000).2):1000'B/101-130602/101-1900-2/101-1900-4/101-1900-7/412-1500/552-603'МОНТАЖ УЗЛОВ КРЕПЛЕНИЯ 'Т''*
80 | L*

## 3169-3-9003-B0
НАИМЕНОВАНИЕ ОБЪЕКТА |  | "РЕКОНСТРУКЦИЯ ТЕРРИТОРИИ ПО ПРОСП. ПАРТИЗАНСКОМУ, 8, В Г. МИНСКЕ". 29 ОЧЕРЕДЬ СТРОИТЕЛЬСТВА. СТАДИЯ А
КОД ОБЪЕКТА |  | 21.004.29-3
НАИМЕНОВАНИЕ ЗДАНИЯ, СООРУЖЕНИЯ |  | ЗДАНИЕ N3 ПО Г/П В ОСЯХ 1-26, А/1-Х И 26-34, А/1-Б. ВНЕСЕНИЕ ИЗМЕНЕНИЙ
ШИФР ЗДАНИЯ, СООРУЖЕНИЯ |  | 21.004.29-3
КОМПЛЕКТ ЧЕРТЕЖЕЙ |  | ЭМ (ИЗМ.2)
ВЕДОМОСТЬ ОБЪЕМОВ И СТОИМОСТИ РАБОТ № 9003
(НОРМЫ 2022г.)
СИЛОВОЕ ЭЛЕКТРООБОРУДОВАНИЕ. ТРАНСФОРМАТОРНАЯ ПОДСТАНЦИЯ (ДОП. К ЛС N 9001)
СОСТАВЛЕНА В ЦЕНАХ НА 1 МАЯ 2025г.
ОБОСНОВА- НИЕ | НАИМЕНОВАНИЕ ВИДОВ РАБОТ | ОБЪЕМ | СТОИМОСТЬ, ТЫС.РУБ.
|  |  | ЗАРАБОТНАЯ ПЛАТА | ЭКСПЛУАТА- ЦИЯ МАШИН И МЕХА- НИЗМОВ | МАТЕРИАЛЫ, ИЗДЕЛИЯ, КОНСТРУК- ЦИИ | ОБОРУДОВА- НИЕ,МЕБЕЛЬ, ИНВЕНТАРЬ | ОХР и ОПР | ПРОЧИЕ СРЕДСТВА | ВСЕГО
|  | ЕД.ИЗМ. | ТРУДОЕМ- КОСТЬ, ЧЕЛ.Ч. | В Т.Ч.З/П МАШИ- НИСТОВ | ТРАНСПОРТ | ТРАНСПОРТ | ПЛАНОВАЯ ПРИБЫЛЬ
1 | 2 | 3 | 4 | 5 | 6 | 7 | 8 | 9 | 10
Ж3-40-32 | ЭЛЕКТРОТЕХНИЧЕСКИЕ УСТАНОВКИ | -2 | -5,047 | -1,885 | -3,198 | -604,329 | -3,389 | 0 | -632,427
|  | ШТ | -335 | -0,641 | -0,186 | -12,087 | -2,306
Ж3-40-21 | ЭЛЕКТРОСНАБЖЕНИЕ | -287 | -0,867 | -0,121 | -5,76 | 0 | -0,539 | 0 | -7,965
|  | М | -58 | -0,038 | -0,311 | 0 | -0,367
Ж3-40-12 | ЭЛЕКТРООСВЕЩЕНИЕ | -1 | -0,011 | 0 | -0,007 | 0 | -0,007 | 0 | -0,03
|  | ШТ | -1 | 0 | 0 | 0 | -0,005
Ж3-40-50 | ЗАЗЕМЛЕНИЕ | -50 | -0,154 | -0,027 | -0,26 | 0 | -0,094 | 0 | -0,614
|  | М | -10 | -0,005 | -0,015 | 0 | -0,064
| И Т О Г О | 0 | -6,079 | -2,033 | -9,225 | -604,329 | -4,029 | 0 | -641,036
|  |  | -404 | -0,684 | -0,512 | -12,087 | -2,742
| СОСТАВИЛ | ______________________________ | [5 empty] | М.Н.ПАВЛОВИЧ
|  | (должность служащего) |  |  |  | (подпись) |  | (инициалы,фамилия)
| ПРОВЕРИЛ | ______________________________ | [5 empty] | Н.В.МАКСИМОВИЧ
|  | (должность служащего) |  |  |  | (подпись) |  | (инициалы,фамилия)

## 3169-3-9003-Q1
НАИМЕНОВАНИЕ ОБЪЕКТА |  | "РЕКОНСТРУКЦИЯ ТЕРРИТОРИИ ПО ПРОСП. ПАРТИЗАНСКОМУ, 8, В Г. МИНСКЕ". 29 ОЧЕРЕДЬ СТРОИТЕЛЬСТВА. СТАДИЯ А
КОД ОБЪЕКТА |  | 21.004.29-3
НАИМЕНОВАНИЕ ЗДАНИЯ, СООРУЖЕНИЯ |  | ЗДАНИЕ N3 ПО Г/П В ОСЯХ 1-26, А/1-Х И 26-34, А/1-Б. ВНЕСЕНИЕ ИЗМЕНЕНИЙ
ШИФР ЗДАНИЯ, СООРУЖЕНИЯ |  | 21.004.29-3
КОМПЛЕКТ ЧЕРТЕЖЕЙ |  | ЭМ (ИЗМ.2)
ВЕДОМОСТЬ ОБЪЕМОВ РАБОТ И РАСХОДОВ РЕСУРСОВ С КОДАМИ РБ ДЛЯ ЛОКАЛЬНОЙ СМЕТЫ № 9003
(НОРМЫ 2022г.)
СИЛОВОЕ ЭЛЕКТРООБОРУДОВАНИЕ. ТРАНСФОРМАТОРНАЯ ПОДСТАНЦИЯ (ДОП. К ЛС N 9001)
ОБОСНОВАНИЕ | НАИМЕНОВАНИЕ ВИДОВ | ЕДИНИЦА ИЗМЕРЕНИЯ | КОД | НАИМЕНОВАНИЕ РЕСУРСОВ | ЕД.ИЗМ. | КОЛИЧЕСТВО
| РАБОТ | ОБЪЕМ | РЕСУРСА
1 | 2 | 3 | 4 | 5 | 6 | 7
Ж3-40-32 | ЭЛЕКТРОТЕХНИЧЕСКИЕ УСТАНОВКИ | ШТ -2
|  |  | 1-1 | ЗАТРАТЫ ТРУДА РАБОЧИХ | ЧЕЛ.Ч | -334.53
|  |  | 1-3 | ЗАТРАТЫ ТРУДА МАШИНИСТОВ | ЧЕЛ.-Ч | -37.462
|  |  | М021143 | КРАНЫ НА АВТОМОБИЛЬНОМ ХОДУ ПРИ РАБОТЕ НА ДРУГИХ ВИДАХ СТРОИТЕЛЬСТВА, 16 Т | МАШ.Ч | -18.731
|  |  | М040400 | ПОЛУАВТОМАТЫ СВАРОЧНЫЕ С НОМИНАЛЬНЫМ СВАРОЧНЫМ ТОКОМ 40-500 А | МАШ.Ч | -3.192
|  |  | М040502 | УСТАНОВКИ ДЛЯ СВАРКИ РУЧНОЙ ДУГОВОЙ (ПОСТОЯННОГО ТОКА) | МАШ.Ч | -23.746
|  |  | М330301* | МАШИНЫ ШЛИФОВАЛЬНЫЕ ЭЛЕКТРИЧЕСКИЕ | МАШ.Ч | -0.804
|  |  | М331615* | ДРЕЛИ ЭЛЕКТРИЧЕСКИЕ | МАШ.Ч | -0.988
|  |  | М350451 | ПРЕСС ГИДРАВЛИЧЕСКИЙ С ЭЛЕКТРОПРИВОДОМ | МАШ.Ч | -5.274
|  |  | М400002 | АВТОМОБИЛЬ БОРТОВОЙ, ГРУЗОПОДЪЕМНОСТЬЮ ДО 8 Т | МАШ.Ч | -18.731
|  |  | 1 | Материалы для строительных работ
|  |  | 1/10 | Материалы для строительных работ общего назначения
|  |  | 1/10-110 | Лесоматериалы и пиломатериалы
|  |  | 1/10-110-5/10 | ЛЕСОМАТЕРИАЛЫ КРУГЛЫЕ ХВОЙНЫХ ПОРОД ДЛЯ СТРОИТЕЛЬСТВА ДЛИНОЙ 3-6,5 М, ДИАМЕТРОМ 14-24 СМ, 1-2 СОРТА, ФРАНКО-НИЖНИЙ ЛЕСОСКЛАД (СКЛАД ПРЕДПРИЯТИЯ) | М3 | -0.12
|  |  | 1/10-110-50-20/585 | ДОСКИ НЕОБРЕЗНЫЕ ХВОЙНЫХ ПОРОД ДЛИНОЙ 4-6,5 М, ТОЛЩИНОЙ 44 ММ И БОЛЕЕ, 3 СОРТА | М3 | -0.04
|  |  | 1/10-140 | Электроды, прутки винипластовые, проволока сварочные
|  |  | 1/10-140-40/100 | ЭЛЕКТРОДЫ ТИПА Э42А ДИАМЕТРОМ 4 ММ | Т | -0.00177
|  |  | 1/10-170 | Оснастка технологическая и инструментальная
|  |  | 1/10-170-10/135 | СВЕРЛА С SDS PLUS ХВОСТОВИКОМ (НАКОНЕЧНИК ИЗ ТВЕРДОСПЛАВНОЙ СТАЛИ) (ПО БЕТОНУ), ДИАМЕТРОМ 8-10 ММ, ДЛИНОЙ 260 (265) ММ | ШТ. | -3.8
|  |  | 1/10-180 | Материалы шлифовальные
|  |  | 1/10-180-20/57 | КРУГИ ШЛИФОВАЛЬНЫЕ ДЛЯ СПЕЦИАЛЬНЫХ МОНТАЖНЫХ РАБОТ 5П 180Х6Х22 | ШТ. | -5.41
|  |  | 1/10-230 | Материалы для отделочных работ
|  |  | 1/10-230-40-20/127 | КРАСКА МАСЛЯНАЯ МА-15, СУРИК ЖЕЛЕЗНЫЙ | Т | -2.3e-05
|  |  | 1/10-230-40-20/136 | КРАСКА МАСЛЯНАЯ МА-15, СУРИК ЖЕЛЕЗНЫЙ | КГ | -62.122
|  |  | 1/10-230-45-5/138 | ЛАК МЕЛАМИННЫЙ МЛ-92 ЭЛЕКТРОИЗОЛЯЦИОННЫЙ | Т | -9.4e-05
|  |  | 1/10-230-45-10/165 | ЭМАЛЬ ПЕНТАФТАЛЕВАЯ ПФ-115, СЕРАЯ | КГ | -0.6
|  |  | 1/10-235 | Изделия герметизирующие, уплотняющие, изолирующие
|  |  | 1/10-235-20/681 | ИЗОЛЕНТА ПВХ (РАЗМЕРОМ 15 ММХ20 М) | М2 | -1.7625
|  |  | 1/10-240 | Метизы и крепежные изделия
|  |  | 1/10-240-10-10/131 | БОЛТЫ СТРОИТЕЛЬНЫЕ | Т | -0.008219
|  |  | 1/10-240-20/1 | ГАЙКИ СТРОИТЕЛЬНЫЕ | Т | -0.002348
|  |  | 1/10-240-50-16/999132 | ШАЙБЫ (СРЕДНЯЯ ЦЕНА ПО ГРУППЕ), ОПРЕД. - 13 | КГ | -1.1742
|  |  | 1/10-260 | Металлопрокат и металлоизделия (за исключением металлоизделий части 2)
|  |  | 1/10-260-30-18/7 | ПРОКАТ ГОРЯЧЕКАТАНЫЙ ПОЛОСОВОЙ ИЗ СТАЛИ УГЛЕРОДИСТОЙ ОБЫКНОВЕННОГО КАЧЕСТВА МАРКИ СТ3СП, СТ3ПС, РАЗМЕРАМИ 10Х100 ММ | Т | -0.06
|  |  | 1/10-260-30-31/5 | ПРОКАТ ГОРЯЧЕКАТАНЫЙ ПОЛОСОВОЙ ИЗ СТАЛИ УГЛЕРОДИСТОЙ ОБЫКНОВЕННОГО КАЧЕСТВА МАРКИ СТ3СП, СТ3ПС, ТОЛЩИНОЙ 10 - 80 ММ ПРИ ШИРИНЕ 100 - 200 ММ | Т | -0.00504
|  |  | 1/10-260-150-1/101 | УГОЛОК РАВНОПОЛОЧНЫЙ ГОРЯЧЕКАТАНЫЙ ИЗ СТАЛИ УГЛЕРОДИСТОЙ ОБЫКНОВЕННОГО КАЧЕСТВА МАРКИ СТ3СП, СТ3ПС, ШИРИНОЙ ПОЛКИ 50Х50 ММ | Т | -0.6156
|  |  | 1/10-260-210-1/999370 | ПРОВОЛОКА СТАЛЬНАЯ НИЗКОУГЛЕРОДИСТАЯ ОБЩЕГО НАЗНАЧЕНИЯ ТЕРМИЧЕСКИ ОБРАБОТАННАЯ, ОЦИНКОВАННАЯ (СРЕДНЯЯ ЦЕНА ПО ГРУППЕ), ОПРЕД. - 37 | КГ | -30
|  |  | 1/35 | Материалы для строительства железных дорог и трамвайных путей
|  |  | 1/35-10 | Материалы для строительства железных дорог
|  |  | 1/35-10-30-10/15 | ШПАЛЫ НЕПРОПИТАННЫЕ ДЛЯ ЖЕЛЕЗНЫХ ДОРОГ УЗКАЯ КОЛЕЯ ТИП II | ШТ. | -20
|  |  | 1/55 | Материалы специального назначения (кислотоупорные, огнеупорные и антикоррозионные)
|  |  | 1/55-50 | Материалы антикоррозионные и химически стойкие
|  |  | 1/55-50-30/20 | ПАСТА КВАРЦЕВАЗЕЛИНОВАЯ | КГ | -0.0625
|  |  | 5 | Материалы для монтажных и специальных строительных работ
|  |  | 5/20 | Изделия для прокладки кабельных сетей
|  |  | 5/20-30 | Материалы и изделия для монтажа кабелей и проводов
|  |  | 5/20-30-2/1 | ПЕРЕМЫЧКА ГИБКАЯ ПГС-35-560 У2,5 | ШТ. | -7.6
|  |  | 5/20-30-3/40 | ПОЛОСКА К404 И ПРЯЖКА К407 ДЛЯ КРЕПЛЕНИЯ ПРОВОДОВ | 100 ШТ. | -0.1225
|  |  | 5/20-30-3/42 | ЛЕНТА ЛМ-5 УХЛ2 | 100 М | -0.055
|  |  | 5/20-30-5/1 | БИРКА-ОКОНЦЕВАТЕЛЬ У136 У3/5 | 100 ШТ. | -0.459
|  |  | 5/20-30-5/2 | БИРКА МАРКИРОВОЧНАЯ У134 | 100 ШТ. | -0.06
|  |  | 5/50 | Прокатно-тянутые и прессованные изделия из цветных металлов, цветные металлы
|  |  | 5/50-70 | Сплавы из цветных металлов
|  |  | 5/50-70-2/7 | ПРИПОЙ ОЛОВЯННО-СВИНЦОВЫЙ БЕССУРЬМЯНИСТЫЙ В ЧУШКАХ, МАРКИ ПОС40 | КГ | -0.012
Прочие
|  |  | СКТП-3А-5-Э | КОМПЛЕКТНАЯ ТРАНСФОРМАТОРНАЯ ПОДСТАНЦИЯ КТПСП-1600/10/0,4-97У3 СОГЛАСНО ОПРОСНЫМ ЛИСТАМ В КОМПЛЕКТЕ С СУХИМИ СИЛОВЫМИ ТРАНСФОРМАТОРАМИ ТСЗЛФ11-1600/10, КОМПЛЕКТНЫМ РАСПРЕДЕЛИТЕЛЬНЫМ УСТРОЙСТВОМ 10 КВ И КОМПЛЕКТНЫМ РАСПРЕДЕЛИТЕЛЬНЫМ УСТРОЙСТВОМ 0,4 КВ | КОМПЛ. | -1
|  |  | СЩСН-3,4,5-Э | ЩИТОК НАВЕСНОГО ИСПОЛНЕНИЯ ЩУР-08-Н-21-У3 С УСТРОЙСТВОМ АВР НА 12 ГРУПП | ШТ | -1
Ж3-40-21 | ЭЛЕКТРОСНАБЖЕНИЕ | М -287
|  |  | 1-1 | ЗАТРАТЫ ТРУДА РАБОЧИХ | ЧЕЛ.Ч | -58.2486
|  |  | 1-3 | ЗАТРАТЫ ТРУДА МАШИНИСТОВ | ЧЕЛ.-Ч | -2.2072
|  |  | М021143 | КРАНЫ НА АВТОМОБИЛЬНОМ ХОДУ ПРИ РАБОТЕ НА ДРУГИХ ВИДАХ СТРОИТЕЛЬСТВА, 16 Т | МАШ.Ч | -1.1036
|  |  | М030203* | ДОМКРАТЫ ГИДРАВЛИЧЕСКИЕ ГРУЗОПОДЪЕМНОСТЬЮ 63 Т | МАШ.Ч | -18.7064
|  |  | М030402 | ЛЕБЕДКИ ЭЛЕКТРИЧЕСКИЕ ТЯГОВЫМ УСИЛИЕМ ДО 12,26 (1,25) КН (Т) | МАШ.Ч | -18.7397
|  |  | М040502 | УСТАНОВКИ ДЛЯ СВАРКИ РУЧНОЙ ДУГОВОЙ (ПОСТОЯННОГО ТОКА) | МАШ.Ч | 5.6983
|  |  | М150402 | ГАЗОВАЯ ГОРЕЛКА | МАШ.Ч | -2.26
|  |  | М330250* | ПИСТОЛЕТ МОНТАЖНЫЙ | МАШ.Ч | -4.7118
|  |  | М330301* | МАШИНЫ ШЛИФОВАЛЬНЫЕ ЭЛЕКТРИЧЕСКИЕ | МАШ.Ч | 0.97763
|  |  | М331451 | ПЕРФОРАТОРЫ ЭЛЕКТРИЧЕСКИЕ | МАШ.Ч | 1.4551
|  |  | М400002 | АВТОМОБИЛЬ БОРТОВОЙ, ГРУЗОПОДЪЕМНОСТЬЮ ДО 8 Т | МАШ.Ч | -1.1036
|  |  | 1 | Материалы для строительных работ
|  |  | 1/10 | Материалы для строительных работ общего назначения
|  |  | 1/10-135 | Нефтепродукты, газы, химические материалы
|  |  | 1/10-135-10-5/14 | БЕНЗИН АВТОМОБИЛЬНЫЙ АИ-92 | Л | -1.34
|  |  | 1/10-135-20/75 | СМЕСЬ ПРОПАНА И БУТАНА ТЕХНИЧЕСКИХ | КГ | -2.36
|  |  | 1/10-140 | Электроды, прутки винипластовые, проволока сварочные
|  |  | 1/10-140-40/100 | ЭЛЕКТРОДЫ ТИПА Э42А ДИАМЕТРОМ 4 ММ | Т | 0.002919
|  |  | 1/10-160 | Пленки, полотна, ткани разные
|  |  | 1/10-160-20/15 | ВЕТОШЬ | КГ | -0.06
|  |  | 1/10-170 | Оснастка технологическая и инструментальная
|  |  | 1/10-170-10/115 | СВЕРЛА С SDS PLUS ХВОСТОВИКОМ (НАКОНЕЧНИК ИЗ ТВЕРДОСПЛАВНОЙ СТАЛИ) (ПО БЕТОНУ), ДИАМЕТРОМ 5-10 ММ, ДЛИНОЙ 210 (215) ММ | ШТ. | -0.58252
|  |  | 1/10-170-10/135 | СВЕРЛА С SDS PLUS ХВОСТОВИКОМ (НАКОНЕЧНИК ИЗ ТВЕРДОСПЛАВНОЙ СТАЛИ) (ПО БЕТОНУ), ДИАМЕТРОМ 8-10 ММ, ДЛИНОЙ 260 (265) ММ | ШТ. | 0.28919
|  |  | 1/10-170-50/5 | ПАТРОН СТРОИТЕЛЬНЫЙ Д-4 | 1000 ШТ. | -0.24029
|  |  | 1/10-180 | Материалы шлифовальные
|  |  | 1/10-180-20/57 | КРУГИ ШЛИФОВАЛЬНЫЕ ДЛЯ СПЕЦИАЛЬНЫХ МОНТАЖНЫХ РАБОТ 5П 180Х6Х22 | ШТ. | 0.61172
|  |  | 1/10-230 | Материалы для отделочных работ
|  |  | 1/10-230-45-10/165 | ЭМАЛЬ ПЕНТАФТАЛЕВАЯ ПФ-115, СЕРАЯ | КГ | 0.92406
|  |  | 1/10-230-50-15/51 | РАСТВОРИТЕЛЬ ДЛЯ ЛАКОКРАСОЧНЫХ МАТЕРИАЛОВ МАРКИ Р-4 | КГ | 0.12
|  |  | 1/10-230-50-15/93 | УАЙТ-СПИРИТ | КГ | -2.4
|  |  | 1/10-240 | Метизы и крепежные изделия
|  |  | 1/10-240-10-10/131 | БОЛТЫ СТРОИТЕЛЬНЫЕ | Т | 0.002773
|  |  | 1/10-240-20/1 | ГАЙКИ СТРОИТЕЛЬНЫЕ | Т | 0.000792
|  |  | 1/10-240-30-30/290 | ДЮБЕЛЬ-ГВОЗДЬ ДЛЯ МОНТАЖНОГО ПИСТОЛЕТА 3,7Х50 ММ | КГ | -1.8235
|  |  | 1/10-240-50-16/999132 | ШАЙБЫ (СРЕДНЯЯ ЦЕНА ПО ГРУППЕ), ОПРЕД. - 13 | КГ | 0.39621
|  |  | 1/10-260 | Металлопрокат и металлоизделия (за исключением металлоизделий части 2)
|  |  | 1/10-260-30-31/5 | ПРОКАТ ГОРЯЧЕКАТАНЫЙ ПОЛОСОВОЙ ИЗ СТАЛИ УГЛЕРОДИСТОЙ ОБЫКНОВЕННОГО КАЧЕСТВА МАРКИ СТ3СП, СТ3ПС, ТОЛЩИНОЙ 10 - 80 ММ ПРИ ШИРИНЕ 100 - 200 ММ | Т | -0.0008
|  |  | 1/10-260-210-1/35 | ПРОВОЛОКА СТАЛЬНАЯ НИЗКОУГЛЕРОДИСТАЯ ОБЩЕГО НАЗНАЧЕНИЯ ТЕРМИЧЕСКИ ОБРАБОТАННАЯ, ОЦИНКОВАННАЯ, ДИАМЕТРОМ 3 ММ | Т | -0.00016
|  |  | 1/10-260-210-1/50 | ПРОВОЛОКА СТАЛЬНАЯ НИЗКОУГЛЕРОДИСТАЯ ОБЩЕГО НАЗНАЧЕНИЯ ТЕРМИЧЕСКИ ОБРАБОТАННАЯ, ОЦИНКОВАННАЯ, ДИАМЕТРОМ 6 ММ -6,3 ММ | Т | -0.001239
|  |  | 1/10-260-210-1/82 | ПРОВОЛОКА СТАЛЬНАЯ НИЗКОУГЛЕРОДИСТАЯ ОБЩЕГО НАЗНАЧЕНИЯ ТЕРМИЧЕСКИ ОБРАБОТАННАЯ, ОЦИНКОВАННАЯ, ДИАМЕТРОМ 2 ММ | КГ | -0.375
|  |  | 1/55 | Материалы специального назначения (кислотоупорные, огнеупорные и антикоррозионные)
|  |  | 1/55-50 | Материалы антикоррозионные и химически стойкие
|  |  | 1/55-50-20/35 | ЛАК БИТУМНЫЙ БТ-577 | КГ | -4.6325
|  |  | 1/55-50-25/55 | ГРУНТОВКА ГФ-021, КРАСНО-КОРИЧНЕВАЯ | КГ | 0.12
|  |  | 5 | Материалы для монтажных и специальных строительных работ
|  |  | 5/10 | Кабели, провода, муфты кабельные
|  |  | 5/10-10 | Кабели
|  |  | 5/10-10-10-2/С501-44108-7-Э | КАБЕЛЬ СИЛОВОЙ МАРКИ ВВГНГ(А) 5Х2,5-0,66 С МЕДНЫМИ ЖИЛАМИ, ИЗОЛЯЦИЯ И ОБОЛОЧКА ИЗ ПОЛИВИНИЛХЛОРИДНОГО ПЛАСТИКАТА, НЕ РАСПРОСТРАНЯЮЩИЙ ГОРЕНИЕ ПО КАТЕГОРИИ (А), БЕЗ ЗАЩИТНОГО ПОКРОВА, С ПЯТЬЮ ЖИЛАМИ СЕЧЕНИЕМ 2,5 ММ2, НА НАПРЯЖЕНИЕ 0,66 КВ | 1000 М | -0.025
|  |  | 5/10-10-10-2/СН-ВВГНГ(А)-3Х1,5-Э | КАБЕЛЬ СИЛОВОЙ МАРКИ ВВГНГ(А) 3Х1,5-0,66 С МЕДНЫМИ ЖИЛАМИ, ИЗОЛЯЦИЯ И ОБОЛОЧКА ИЗ ПОЛИВИНИЛХЛОРИДНОГО ПЛАСТИКАТА, НЕ РАСПРОСТРАНЯЮЩИЙ ГОРЕНИЕ ПО КАТЕГОРИИ (А), БЕЗ ЗАЩИТНОГО ПОКРОВА, С ТРЕМЯ ЖИЛАМИ СЕЧЕНИЕМ 1,5 ММ2, НА НАПРЯЖЕНИЕ 0,66 КВ | 1000 М | -0.109
|  |  | 5/10-10-10-5/С501-99321-Э | КАБЕЛЬ СИЛОВОЙ МАРКИ АВВГ 1Х150-0,66 С АЛЮМИНИЕВЫМИ ЖИЛАМИ, ИЗОЛЯЦИЯ И ОБОЛОЧКА ИЗ ПОЛИВИНИЛХЛОРИДНОГО ПЛАСТИКАТА, БЕЗ ЗАЩИТНОГО ПОКРОВА, С ОДНОЙ ЖИЛОЙ СЕЧЕНИЕМ 150 ММ2, НА НАПРЯЖЕНИЕ 0,66 КВ | 1000 М | -0.008
|  |  | 5/10-10-40-6/С501-99412-160-Э | КАБЕЛЬ СИЛОВОЙ МАРКИ АПВВНГ(А)-LS-10 С АЛЮМИНИЕВЫМИ ЖИЛАМИ С ИЗОЛЯЦИЕЙ ИЗ СШИТОГО ПОЛИЭТИЛЕНА СЕЧ. 3Х70/16 ММ2 | 1000 М | -0.145
|  |  | 5/10-30 | Муфты кабельные
|  |  | 5/10-30-10/С552-1111-66-Э | МУФТА КОНЦЕВАЯ ТЕРМОУСАЖИВАЕМАЯ 1ПКВТПОН-2-150/240 | ШТ | -2
|  |  | 5/10-30-10/С552-1111-66-ЭЭ | МУФТА КОНЦЕВАЯ ТЕРМОУСАЖИВАЕМАЯ 1ПКВТПОН-2-150/240 С МЕДНО-АЛЮМИНИЕВЫМ НАКОНЕЧНИКОМ | ШТ | -2
|  |  | 5/10-30-20-3/С552-1111-50-Э | МУФТА ТЕРМОУСАЖИВАЕМАЯ 3ПКВТП-10-70/120 | ШТ | -2
|  |  | 5/20 | Изделия для прокладки кабельных сетей
|  |  | 5/20-10 | Металлические кабеленесущие системы
|  |  | 5/20-10/СНП-К100Х100-Э | КОРОБ ПРЯМОЙ ГЛУХОЙ, ДЛИНОЙ 2000 ММ, ИЗ ОЦИНКОВАННОЙ СТАЛИ ТОЛЩИНОЙ 1,5 ММ РАЗМЕРОМ 100Х100 | ШТ | 30
|  |  | 5/20-10-3/1 | СТОЙКА КАБЕЛЬНАЯ ГОРЯЧЕГО ЦИНКОВАНИЯ, ТИПА К1150 Ц УТ1,5 | ШТ. | 30
|  |  | 5/20-10-4/4 | ПОЛКА КАБЕЛЬНАЯ ГОРЯЧЕГО ЦИНКОВАНИЯ, ТИПА К1160 Ц УТ1,5 | 1000 ШТ. | 0.03
|  |  | 5/20-10-10/С514-14410-Э | ШВЕЛЛЕР ПЕРФОРИРОВАННЫЙ К108/2АУ2 40 Х 20 ММ, L = 2000 ММ | ШТ. | -4
|  |  | 5/20-20 | Пластиковые системы для прокладки кабеля
|  |  | 5/20-20-1/С514-3910-7-Э | КОРОБ ПВХ, НЕРАСПРОСТРАНЯЮЩИЙ ГОРЕНИЕ, 20Х10 ММ | М | -10
|  |  | 5/20-30 | Материалы и изделия для монтажа кабелей и проводов
|  |  | 5/20-30-2/С514-12301-Э | ПЕРЕМЫЧКА ГИБКАЯ ПГС 50-280 У2,5 | ШТ. | -4
|  |  | 5/20-30-2/С541-9200-Э | ПЕРЕМЫЧКА ГИБКАЯ ПГС 95-280 У2,5 | ШТ. | -4
|  |  | 5/20-30-2/5 | ДЕРЖАТЕЛЬ ШИН ЗАЗЕМЛЕНИЯ К188 У3 | 1000 ШТ. | -0.01
|  |  | 5/20-30-3/2 | КНОПКА К227 УХЛ2 | 1000 ШТ. | -0.065302
|  |  | 5/20-30-3/20 | СКОБА К 142 У2 | 10 ШТ. | -27.7
|  |  | 5/20-30-3/28 | СКОБА К1157 У3 | 1000 ШТ. | 0.06
|  |  | 5/20-30-3/43 | ЛЕНТА К226 | 100 М | -0.075475
|  |  | 5/20-30-5/2 | БИРКА МАРКИРОВОЧНАЯ У134 | 100 ШТ. | -0.12765
|  |  | 5/50 | Прокатно-тянутые и прессованные изделия из цветных металлов, цветные металлы
|  |  | 5/50-30 | Листы и плиты из цветных металлов
|  |  | 5/50-30-3/2 | ЛИСТ НОРМАЛЬНОЙ ТОЧНОСТИ ИЗГОТОВЛЕНИЯ, ТОЛЩИНОЙ 1 ММ, ИЗ СВИНЦА МАРКИ С1 | Т | -0.002968
|  |  | 5/50-70 | Сплавы из цветных металлов
|  |  | 5/50-70-2/13 | ПРИПОЙ ОЛОВЯННО-СВИНЦОВЫЙ МАЛОСУРЬМЯНИСТЫЙ, МАРКИ ПОССУ 40-0,5 | Т | -0.001174
|  |  | 5/90 | Прочие материалы для монтажных и специальных строительных работ
|  |  | 5/90-10 | Дюбели для крепления электромонтажных изделий
|  |  | 5/90-10/2 | ДЮБЕЛЬ МОНТАЖНЫЙ У661 У3 | 10 ШТ. | 14.4368
|  |  | 5/90-10/3 | ДЮБЕЛЬ МОНТАЖНЫЙ У656 У3 | 10 ШТ. | 3.6928
|  |  | 5/90-10/4 | ДЮБЕЛЬ МОНТАЖНЫЙ У658 | 10 ШТ. | -0.19608
Ж3-40-12 | ЭЛЕКТРООСВЕЩЕНИЕ | ШТ -1
|  |  | 1-1 | ЗАТРАТЫ ТРУДА РАБОЧИХ | ЧЕЛ.Ч | -0.7552
|  |  | 1-3 | ЗАТРАТЫ ТРУДА МАШИНИСТОВ | ЧЕЛ.-Ч | -0.0028
|  |  | М021143 | КРАНЫ НА АВТОМОБИЛЬНОМ ХОДУ ПРИ РАБОТЕ НА ДРУГИХ ВИДАХ СТРОИТЕЛЬСТВА, 16 Т | МАШ.Ч | -0.0014
|  |  | М331002 | СТАНКИ СВЕРЛИЛЬНЫЕ | МАШ.Ч | -0.0452
|  |  | М331451 | ПЕРФОРАТОРЫ ЭЛЕКТРИЧЕСКИЕ | МАШ.Ч | -0.2967
|  |  | М400002 | АВТОМОБИЛЬ БОРТОВОЙ, ГРУЗОПОДЪЕМНОСТЬЮ ДО 8 Т | МАШ.Ч | -0.0014
|  |  | 1 | Материалы для строительных работ
|  |  | 1/10 | Материалы для строительных работ общего назначения
|  |  | 1/10-170 | Оснастка технологическая и инструментальная
|  |  | 1/10-170-10/25 | СВЕРЛА СПИРАЛЬНЫЕ С ЦИЛИНДРИЧЕСКИМ ХВОСТОВИКОМ, ДЛИННАЯ СЕРИЯ (ПО МЕТАЛЛУ), ДИАМЕТРОМ 12,6-14 ММ | ШТ. | -0.119
|  |  | 1/10-240 | Метизы и крепежные изделия
|  |  | 1/10-240-10-10/131 | БОЛТЫ СТРОИТЕЛЬНЫЕ | Т | -3.5e-05
|  |  | 1/10-240-20/1 | ГАЙКИ СТРОИТЕЛЬНЫЕ | Т | -1e-05
|  |  | 1/10-240-50-16/999132 | ШАЙБЫ (СРЕДНЯЯ ЦЕНА ПО ГРУППЕ), ОПРЕД. - 13 | КГ | -0.00495
|  |  | 1/10-260 | Металлопрокат и металлоизделия (за исключением металлоизделий части 2)
|  |  | 1/10-260-30-31/5 | ПРОКАТ ГОРЯЧЕКАТАНЫЙ ПОЛОСОВОЙ ИЗ СТАЛИ УГЛЕРОДИСТОЙ ОБЫКНОВЕННОГО КАЧЕСТВА МАРКИ СТ3СП, СТ3ПС, ТОЛЩИНОЙ 10 - 80 ММ ПРИ ШИРИНЕ 100 - 200 ММ | Т | -0.00014
|  |  | 1/55 | Материалы специального назначения (кислотоупорные, огнеупорные и антикоррозионные)
|  |  | 1/55-50 | Материалы антикоррозионные и химически стойкие
|  |  | 1/55-50-20/35 | ЛАК БИТУМНЫЙ БТ-577 | КГ | -0.027
|  |  | 5 | Материалы для монтажных и специальных строительных работ
|  |  | 5/30 | Материалы для электротехнических установок
|  |  | 5/30-30 | Электросиловые и электроосветительные установки
|  |  | 5/30-30-4-1-2/СН-РА16-297-Э | РОЗЕТКА БРЫЗГОЗАЩИЩЕННАЯ С ЗАЗЕМЛЯЮЩИМИ КОНТАКТАМИ РА16-297, ОТКРЫТОЙ УСТАНОВКИ, ОДНОФАЗНАЯ, 250 В | ШТ | -1
|  |  | 5/30-40 | Материалы для электроизоляционных работ
|  |  | 5/30-40-2/21 | ЛЕНТА ЛИПКАЯ ИЗОЛЯЦИОННАЯ НА ПОЛИКАСИНОВОМ КОМПАУНДЕ МАРКИ ЛСЭПЛ, ШИРИНОЙ 20-30 ММ, ТОЛЩИНОЙ 0,14-0,19 ММ | КГ | -0.0011
Ж3-40-50 | ЗАЗЕМЛЕНИЕ | М -50
|  |  | 1-1 | ЗАТРАТЫ ТРУДА РАБОЧИХ | ЧЕЛ.Ч | -10.3159
|  |  | 1-3 | ЗАТРАТЫ ТРУДА МАШИНИСТОВ | ЧЕЛ.-Ч | -0.26671
|  |  | М021143 | КРАНЫ НА АВТОМОБИЛЬНОМ ХОДУ ПРИ РАБОТЕ НА ДРУГИХ ВИДАХ СТРОИТЕЛЬСТВА, 16 Т | МАШ.Ч | -0.13336
|  |  | М040502 | УСТАНОВКИ ДЛЯ СВАРКИ РУЧНОЙ ДУГОВОЙ (ПОСТОЯННОГО ТОКА) | МАШ.Ч | -1.8429
|  |  | М330301* | МАШИНЫ ШЛИФОВАЛЬНЫЕ ЭЛЕКТРИЧЕСКИЕ | МАШ.Ч | -1.136
|  |  | М331451 | ПЕРФОРАТОРЫ ЭЛЕКТРИЧЕСКИЕ | МАШ.Ч | -6.9802
|  |  | М400002 | АВТОМОБИЛЬ БОРТОВОЙ, ГРУЗОПОДЪЕМНОСТЬЮ ДО 8 Т | МАШ.Ч | -0.13336
|  |  | 1 | Материалы для строительных работ
|  |  | 1/10 | Материалы для строительных работ общего назначения
|  |  | 1/10-140 | Электроды, прутки винипластовые, проволока сварочные
|  |  | 1/10-140-40/100 | ЭЛЕКТРОДЫ ТИПА Э42А ДИАМЕТРОМ 4 ММ | Т | -0.000538
|  |  | 1/10-170 | Оснастка технологическая и инструментальная
|  |  | 1/10-170-10/135 | СВЕРЛА С SDS PLUS ХВОСТОВИКОМ (НАКОНЕЧНИК ИЗ ТВЕРДОСПЛАВНОЙ СТАЛИ) (ПО БЕТОНУ), ДИАМЕТРОМ 8-10 ММ, ДЛИНОЙ 260 (265) ММ | ШТ. | -7.9e-05
|  |  | 1/10-180 | Материалы шлифовальные
|  |  | 1/10-180-20/57 | КРУГИ ШЛИФОВАЛЬНЫЕ ДЛЯ СПЕЦИАЛЬНЫХ МОНТАЖНЫХ РАБОТ 5П 180Х6Х22 | ШТ. | -0.52
|  |  | 1/10-230 | Материалы для отделочных работ
|  |  | 1/10-230-40-20/55 | КРАСКА МАСЛЯНАЯ МА-15, ЖЕЛТАЯ | Т | -0.001595
|  |  | 1/10-230-40-20/64 | КРАСКА МАСЛЯНАЯ МА-15, ЗЕЛЕНАЯ | Т | -0.001595
|  |  | 1/10-230-40-20/136 | КРАСКА МАСЛЯНАЯ МА-15, СУРИК ЖЕЛЕЗНЫЙ | КГ | -1.105
|  |  | 1/10-240 | Метизы и крепежные изделия
|  |  | 1/10-240-10-30/С101-98-25-Э | БОЛТ С ШЕСТИГРАННОЙ ГОЛОВКОЙ М12Х35 ММ, НЕРЖАВЕЮЩАЯ СТАЛЬ | 1000 ШТ. | -0.002
|  |  | 1/10-240-10-30/51 | БОЛТ С ШЕСТИГРАННОЙ ГОЛОВКОЙ М8Х35 ММ, НЕРЖАВЕЮЩАЯ СТАЛЬ | 1000 ШТ. | -0.002
|  |  | 1/10-240-21/7 | ГАЙКА С ШЕСТИГРАННОЙ ГОЛОВКОЙ М8, НЕРЖАВЕЮЩАЯ СТАЛЬ | 1000 ШТ. | -0.002
|  |  | 1/10-240-21/11 | ГАЙКА С ШЕСТИГРАННОЙ ГОЛОВКОЙ М12, НЕРЖАВЕЮЩАЯ СТАЛЬ | 1000 ШТ. | -0.002
|  |  | 1/10-240-50-16/57 | ШАЙБА ДИАМЕТРОМ 8 ММ, НЕРЖАВЕЮЩАЯ СТАЛЬ | 1000 ШТ. | -0.002
|  |  | 1/10-240-50-16/61 | ШАЙБА ДИАМЕТРОМ 12 ММ, НЕРЖАВЕЮЩАЯ СТАЛЬ | 1000 ШТ. | -0.002
|  |  | 1/10-260 | Металлопрокат и металлоизделия (за исключением металлоизделий части 2)
|  |  | 1/10-260-30-2/1 | ПРОКАТ ГОРЯЧЕКАТАНЫЙ ПОЛОСОВОЙ ИЗ СТАЛИ УГЛЕРОДИСТОЙ ОБЫКНОВЕННОГО КАЧЕСТВА МАРКИ СТ3СП, СТ3ПС, РАЗМЕРАМИ 3Х20 ММ | Т | -0.00729
|  |  | 1/10-260-30-8/1 | ПРОКАТ ГОРЯЧЕКАТАНЫЙ ПОЛОСОВОЙ ИЗ СТАЛИ УГЛЕРОДИСТОЙ ОБЫКНОВЕННОГО КАЧЕСТВА МАРКИ СТ3СП, СТ3ПС, РАЗМЕРАМИ 4Х50 ММ | Т | -0.056875
|  |  | 5 | Материалы для монтажных и специальных строительных работ
|  |  | 5/20 | Изделия для прокладки кабельных сетей
|  |  | 5/20-30 | Материалы и изделия для монтажа кабелей и проводов
|  |  | 5/20-30-2/5 | ДЕРЖАТЕЛЬ ШИН ЗАЗЕМЛЕНИЯ К188 У3 | 1000 ШТ. | -0.067
|  |  | 5/90 | Прочие материалы для монтажных и специальных строительных работ
|  |  | 5/90-10 | Дюбели для крепления электромонтажных изделий
|  |  | 5/90-10/4 | ДЮБЕЛЬ МОНТАЖНЫЙ У658 | 10 ШТ. | -6.7
СОСТАВИЛ | ______________________________ |  |  | М.Н.ПАВЛОВИЧ
| (должность служащего) |  | (подпись) | (инициалы,фамилия)
ПРОВЕРИЛ | ______________________________ |  |  | Н.В.МАКСИМОВИЧ
| (должность служащего) |  | (подпись) | (инициалы,фамилия)

## 3169-3-9003-Q4
НАИМЕНОВАНИЕ ОБЪЕКТА |  | "РЕКОНСТРУКЦИЯ ТЕРРИТОРИИ ПО ПРОСП. ПАРТИЗАНСКОМУ, 8, В Г. МИНСКЕ". 29 ОЧЕРЕДЬ СТРОИТЕЛЬСТВА. СТАДИЯ А
КОД ОБЪЕКТА |  | 21.004.29-3
НАИМЕНОВАНИЕ ЗДАНИЯ, СООРУЖЕНИЯ |  | ЗДАНИЕ N3 ПО Г/П В ОСЯХ 1-26, А/1-Х И 26-34, А/1-Б. ВНЕСЕНИЕ ИЗМЕНЕНИЙ
ШИФР ЗДАНИЯ, СООРУЖЕНИЯ |  | 21.004.29-3
КОМПЛЕКТ ЧЕРТЕЖЕЙ |  | ЭМ (ИЗМ.2)
ВЕДОМОСТЬ РЕСУРСОВ ДЛЯ ЛОКАЛЬНОЙ СМЕТЫ № 9003
(НОРМЫ 2022г.)
СИЛОВОЕ ЭЛЕКТРООБОРУДОВАНИЕ. ТРАНСФОРМАТОРНАЯ ПОДСТАНЦИЯ (ДОП. К ЛС N 9001)
СОСТАВЛЕНА В ЦЕНАХ НА 1 МАЯ 2025г.
№ П/П | КОД | НАИМЕНОВАНИЕ РЕСУРСА | ЕДИНИЦА ИЗМЕРЕНИЯ | КОЛИЧЕСТВО | СТОИМОСТЬ РЕСУРСА, БЕЛОРУССКИХ РУБЛЕЙ
[5 empty] | ЗА ЕДИНИЦУ ИЗМЕРЕНИЯ | ОБЩАЯ
1 | 2 | 3 | 4 | 5 | 6 | 7
1 | 1-1 | ЗАТРАТЫ ТРУДА РАБОЧИХ | ЧЕЛ.Ч | -403.8496
2 | 1-3 | ЗАТРАТЫ ТРУДА МАШИНИСТОВ | ЧЕЛ.-Ч | -39.9387
МАШИНЫ И МЕХАНИЗМЫ
3 | М021143 | КРАНЫ НА АВТОМОБИЛЬНОМ ХОДУ ПРИ РАБОТЕ НА ДРУГИХ ВИДАХ СТРОИТЕЛЬСТВА, 16 Т | МАШ.Ч | -19.9694 | 55.99 | -1118,08
4 | М030203* | ДОМКРАТЫ ГИДРАВЛИЧЕСКИЕ ГРУЗОПОДЪЕМНОСТЬЮ 63 Т | МАШ.Ч | -18.7064 | 0.81 | -15,15
5 | М030402 | ЛЕБЕДКИ ЭЛЕКТРИЧЕСКИЕ ТЯГОВЫМ УСИЛИЕМ ДО 12,26 (1,25) КН (Т) | МАШ.Ч | -18.7397 | 1.16 | -21,72
6 | М040400 | ПОЛУАВТОМАТЫ СВАРОЧНЫЕ С НОМИНАЛЬНЫМ СВАРОЧНЫМ ТОКОМ 40-500 А | МАШ.Ч | -3.192 | 11.05 | -35,27
7 | М040502 | УСТАНОВКИ ДЛЯ СВАРКИ РУЧНОЙ ДУГОВОЙ (ПОСТОЯННОГО ТОКА) | МАШ.Ч | -19.8906 | 4.15 | -82,53
8 | М150402 | ГАЗОВАЯ ГОРЕЛКА | МАШ.Ч | -2.26 | 0.32 | -0,72
9 | М330250* | ПИСТОЛЕТ МОНТАЖНЫЙ | МАШ.Ч | -4.7118 | 1.34 | -6,31
10 | М330301* | МАШИНЫ ШЛИФОВАЛЬНЫЕ ЭЛЕКТРИЧЕСКИЕ | МАШ.Ч | -0.96237 | 0.87 | -0,82
11 | М331002 | СТАНКИ СВЕРЛИЛЬНЫЕ | МАШ.Ч | -0.0452 | 0.6 | -0,01
12 | М331451 | ПЕРФОРАТОРЫ ЭЛЕКТРИЧЕСКИЕ | МАШ.Ч | -5.8218 | 0.84 | -4,89
13 | М331615* | ДРЕЛИ ЭЛЕКТРИЧЕСКИЕ | МАШ.Ч | -0.988 | 0.3 | -0,28
14 | М350451 | ПРЕСС ГИДРАВЛИЧЕСКИЙ С ЭЛЕКТРОПРИВОДОМ | МАШ.Ч | -5.274 | 0.36 | -1,88
15 | М400002 | АВТОМОБИЛЬ БОРТОВОЙ, ГРУЗОПОДЪЕМНОСТЬЮ ДО 8 Т | МАШ.Ч | -19.9694 | 37.33 | -745,44
|  | ИТОГО МАШИНЫ И МЕХАНИЗМЫ |  |  |  | -2033
МАТЕРИАЛЫ, ИЗДЕЛИЯ, КОНСТРУКЦИИ
| 1 | Материалы для строительных работ
| 1/10 | Материалы для строительных работ общего назначения
| 1/10-110 | Лесоматериалы и пиломатериалы
16 | 1/10-110-5/10 | ЛЕСОМАТЕРИАЛЫ КРУГЛЫЕ ХВОЙНЫХ ПОРОД ДЛЯ СТРОИТЕЛЬСТВА ДЛИНОЙ 3-6,5 М, ДИАМЕТРОМ 14-24 СМ, 1-2 СОРТА, ФРАНКО-НИЖНИЙ ЛЕСОСКЛАД (СКЛАД ПРЕДПРИЯТИЯ) | М3 | -0.12 | 110.08 | -13,19
17 | 1/10-110-50-20/585 | ДОСКИ НЕОБРЕЗНЫЕ ХВОЙНЫХ ПОРОД ДЛИНОЙ 4-6,5 М, ТОЛЩИНОЙ 44 ММ И БОЛЕЕ, 3 СОРТА | М3 | -0.04 | 270 | -10,8
| 1/10-135 | Нефтепродукты, газы, химические материалы
18 | 1/10-135-10-5/14 | БЕНЗИН АВТОМОБИЛЬНЫЙ АИ-92 | Л | -1.34 | 1.91 | -2,54
19 | 1/10-135-20/75 | СМЕСЬ ПРОПАНА И БУТАНА ТЕХНИЧЕСКИХ | КГ | -2.36 | 1.7 | -4,01
| 1/10-140 | Электроды, прутки винипластовые, проволока сварочные
20 | 1/10-140-40/100 | ЭЛЕКТРОДЫ ТИПА Э42А ДИАМЕТРОМ 4 ММ | Т | 0.000611 | 4200 | 2,57
| 1/10-160 | Пленки, полотна, ткани разные
21 | 1/10-160-20/15 | ВЕТОШЬ | КГ | -0.06 | 2.46 | -0,13
| 1/10-170 | Оснастка технологическая и инструментальная
22 | 1/10-170-10/25 | СВЕРЛА СПИРАЛЬНЫЕ С ЦИЛИНДРИЧЕСКИМ ХВОСТОВИКОМ, ДЛИННАЯ СЕРИЯ (ПО МЕТАЛЛУ), ДИАМЕТРОМ 12,6-14 ММ | ШТ. | -0.119 | 12.92 | -1,52
23 | 1/10-170-10/115 | СВЕРЛА С SDS PLUS ХВОСТОВИКОМ (НАКОНЕЧНИК ИЗ ТВЕРДОСПЛАВНОЙ СТАЛИ) (ПО БЕТОНУ), ДИАМЕТРОМ 5-10 ММ, ДЛИНОЙ 210 (215) ММ | ШТ. | -0.58252 | 3.52 | -2,05
24 | 1/10-170-10/135 | СВЕРЛА С SDS PLUS ХВОСТОВИКОМ (НАКОНЕЧНИК ИЗ ТВЕРДОСПЛАВНОЙ СТАЛИ) (ПО БЕТОНУ), ДИАМЕТРОМ 8-10 ММ, ДЛИНОЙ 260 (265) ММ | ШТ. | -3.5109 | 4.03 | -14,13
25 | 1/10-170-50/5 | ПАТРОН СТРОИТЕЛЬНЫЙ Д-4 | 1000 ШТ. | -0.24029 | 180.92 | -43,47
| 1/10-180 | Материалы шлифовальные
26 | 1/10-180-20/57 | КРУГИ ШЛИФОВАЛЬНЫЕ ДЛЯ СПЕЦИАЛЬНЫХ МОНТАЖНЫХ РАБОТ 5П 180Х6Х22 | ШТ. | -5.3183 | 3.34 | -17,76
| 1/10-230 | Материалы для отделочных работ
27 | 1/10-230-40-20/55 | КРАСКА МАСЛЯНАЯ МА-15, ЖЕЛТАЯ | Т | -0.001595 | 5194.16 | -8,28
28 | 1/10-230-40-20/64 | КРАСКА МАСЛЯНАЯ МА-15, ЗЕЛЕНАЯ | Т | -0.001595 | 5083.84 | -8,09
29 | 1/10-230-40-20/127 | КРАСКА МАСЛЯНАЯ МА-15, СУРИК ЖЕЛЕЗНЫЙ | Т | -2.3e-05 | 4666.25 | -0,09
30 | 1/10-230-40-20/136 | КРАСКА МАСЛЯНАЯ МА-15, СУРИК ЖЕЛЕЗНЫЙ | КГ | -63.227 | 4.45 | -281,36
31 | 1/10-230-45-5/138 | ЛАК МЕЛАМИННЫЙ МЛ-92 ЭЛЕКТРОИЗОЛЯЦИОННЫЙ | Т | -9.4e-05 | 7350 | -0,69
32 | 1/10-230-45-10/165 | ЭМАЛЬ ПЕНТАФТАЛЕВАЯ ПФ-115, СЕРАЯ | КГ | 0.32406 | 5.52 | 1,79
33 | 1/10-230-50-15/51 | РАСТВОРИТЕЛЬ ДЛЯ ЛАКОКРАСОЧНЫХ МАТЕРИАЛОВ МАРКИ Р-4 | КГ | 0.12 | 4.86 | 0,58
34 | 1/10-230-50-15/93 | УАЙТ-СПИРИТ | КГ | -2.4 | 4.22 | -10,11
| 1/10-235 | Изделия герметизирующие, уплотняющие, изолирующие
35 | 1/10-235-20/681 | ИЗОЛЕНТА ПВХ (РАЗМЕРОМ 15 ММХ20 М) | М2 | -1.7625 | 4.86 | -8,55
| 1/10-240 | Метизы и крепежные изделия
36 | 1/10-240-10-10/131 | БОЛТЫ СТРОИТЕЛЬНЫЕ | Т | -0.005481 | 5465.03 | -29,95
37 | 1/10-240-10-30/С101-98-25-Э | БОЛТ С ШЕСТИГРАННОЙ ГОЛОВКОЙ М12Х35 ММ, НЕРЖАВЕЮЩАЯ СТАЛЬ | 1000 ШТ. | -0.002 | 950.66 | -1,9
38 | 1/10-240-10-30/51 | БОЛТ С ШЕСТИГРАННОЙ ГОЛОВКОЙ М8Х35 ММ, НЕРЖАВЕЮЩАЯ СТАЛЬ | 1000 ШТ. | -0.002 | 376.15 | -0,75
39 | 1/10-240-20/1 | ГАЙКИ СТРОИТЕЛЬНЫЕ | Т | -0.001566 | 4322.02 | -6,75
40 | 1/10-240-21/7 | ГАЙКА С ШЕСТИГРАННОЙ ГОЛОВКОЙ М8, НЕРЖАВЕЮЩАЯ СТАЛЬ | 1000 ШТ. | -0.002 | 101.96 | -0,2
41 | 1/10-240-21/11 | ГАЙКА С ШЕСТИГРАННОЙ ГОЛОВКОЙ М12, НЕРЖАВЕЮЩАЯ СТАЛЬ | 1000 ШТ. | -0.002 | 425.97 | -0,85
42 | 1/10-240-30-30/290 | ДЮБЕЛЬ-ГВОЗДЬ ДЛЯ МОНТАЖНОГО ПИСТОЛЕТА 3,7Х50 ММ | КГ | -1.8235 | 40.47 | -73,78
43 | 1/10-240-50-16/57 | ШАЙБА ДИАМЕТРОМ 8 ММ, НЕРЖАВЕЮЩАЯ СТАЛЬ | 1000 ШТ. | -0.002 | 49.09 | -0,08
44 | 1/10-240-50-16/61 | ШАЙБА ДИАМЕТРОМ 12 ММ, НЕРЖАВЕЮЩАЯ СТАЛЬ | 1000 ШТ. | -0.002 | 165.2 | -0,33
45 | 1/10-240-50-16/999132 | ШАЙБЫ (СРЕДНЯЯ ЦЕНА ПО ГРУППЕ), ОПРЕД. - 13 | КГ | -0.78294 | 7.33 | -5,72
| 1/10-260 | Металлопрокат и металлоизделия (за исключением металлоизделий части 2)
46 | 1/10-260-30-2/1 | ПРОКАТ ГОРЯЧЕКАТАНЫЙ ПОЛОСОВОЙ ИЗ СТАЛИ УГЛЕРОДИСТОЙ ОБЫКНОВЕННОГО КАЧЕСТВА МАРКИ СТ3СП, СТ3ПС, РАЗМЕРАМИ 3Х20 ММ | Т | -0.00729 | 2810.2 | -20,47
47 | 1/10-260-30-8/1 | ПРОКАТ ГОРЯЧЕКАТАНЫЙ ПОЛОСОВОЙ ИЗ СТАЛИ УГЛЕРОДИСТОЙ ОБЫКНОВЕННОГО КАЧЕСТВА МАРКИ СТ3СП, СТ3ПС, РАЗМЕРАМИ 4Х50 ММ | Т | -0.056875 | 2306.36 | -131,17
48 | 1/10-260-30-18/7 | ПРОКАТ ГОРЯЧЕКАТАНЫЙ ПОЛОСОВОЙ ИЗ СТАЛИ УГЛЕРОДИСТОЙ ОБЫКНОВЕННОГО КАЧЕСТВА МАРКИ СТ3СП, СТ3ПС, РАЗМЕРАМИ 10Х100 ММ | Т | -0.06 | 2752.64 | -165,14
49 | 1/10-260-30-31/5 | ПРОКАТ ГОРЯЧЕКАТАНЫЙ ПОЛОСОВОЙ ИЗ СТАЛИ УГЛЕРОДИСТОЙ ОБЫКНОВЕННОГО КАЧЕСТВА МАРКИ СТ3СП, СТ3ПС, ТОЛЩИНОЙ 10 - 80 ММ ПРИ ШИРИНЕ 100 - 200 ММ | Т | -0.00598 | 2732.95 | -16,34
50 | 1/10-260-150-1/101 | УГОЛОК РАВНОПОЛОЧНЫЙ ГОРЯЧЕКАТАНЫЙ ИЗ СТАЛИ УГЛЕРОДИСТОЙ ОБЫКНОВЕННОГО КАЧЕСТВА МАРКИ СТ3СП, СТ3ПС, ШИРИНОЙ ПОЛКИ 50Х50 ММ | Т | -0.6156 | 2059.59 | -1267,88
51 | 1/10-260-210-1/35 | ПРОВОЛОКА СТАЛЬНАЯ НИЗКОУГЛЕРОДИСТАЯ ОБЩЕГО НАЗНАЧЕНИЯ ТЕРМИЧЕСКИ ОБРАБОТАННАЯ, ОЦИНКОВАННАЯ, ДИАМЕТРОМ 3 ММ | Т | -0.00016 | 4496.01 | -0,7
52 | 1/10-260-210-1/50 | ПРОВОЛОКА СТАЛЬНАЯ НИЗКОУГЛЕРОДИСТАЯ ОБЩЕГО НАЗНАЧЕНИЯ ТЕРМИЧЕСКИ ОБРАБОТАННАЯ, ОЦИНКОВАННАЯ, ДИАМЕТРОМ 6 ММ -6,3 ММ | Т | -0.001239 | 2840 | -3,5
53 | 1/10-260-210-1/82 | ПРОВОЛОКА СТАЛЬНАЯ НИЗКОУГЛЕРОДИСТАЯ ОБЩЕГО НАЗНАЧЕНИЯ ТЕРМИЧЕСКИ ОБРАБОТАННАЯ, ОЦИНКОВАННАЯ, ДИАМЕТРОМ 2 ММ | КГ | -0.375 | 4.81 | -1,8
54 | 1/10-260-210-1/999370 | ПРОВОЛОКА СТАЛЬНАЯ НИЗКОУГЛЕРОДИСТАЯ ОБЩЕГО НАЗНАЧЕНИЯ ТЕРМИЧЕСКИ ОБРАБОТАННАЯ, ОЦИНКОВАННАЯ (СРЕДНЯЯ ЦЕНА ПО ГРУППЕ), ОПРЕД. - 37 | КГ | -30 | 4.85 | -145,5
| 1/35 | Материалы для строительства железных дорог и трамвайных путей
| 1/35-10 | Материалы для строительства железных дорог
55 | 1/35-10-30-10/15 | ШПАЛЫ НЕПРОПИТАННЫЕ ДЛЯ ЖЕЛЕЗНЫХ ДОРОГ УЗКАЯ КОЛЕЯ ТИП II | ШТ. | -20 | 55.8 | -1116
| 1/55 | Материалы специального назначения (кислотоупорные, огнеупорные и антикоррозионные)
| 1/55-50 | Материалы антикоррозионные и химически стойкие
56 | 1/55-50-20/35 | ЛАК БИТУМНЫЙ БТ-577 | КГ | -4.6595 | 16.27 | -75,81
57 | 1/55-50-25/55 | ГРУНТОВКА ГФ-021, КРАСНО-КОРИЧНЕВАЯ | КГ | 0.12 | 6.56 | 0,79
58 | 1/55-50-30/20 | ПАСТА КВАРЦЕВАЗЕЛИНОВАЯ | КГ | -0.0625 | 24.17 | -1,51
| 5 | Материалы для монтажных и специальных строительных работ
| 5/10 | Кабели, провода, муфты кабельные
| 5/10-10 | Кабели
59 | 5/10-10-10-2/С501-44108-7-Э | КАБЕЛЬ СИЛОВОЙ МАРКИ ВВГНГ(А) 5Х2,5-0,66 С МЕДНЫМИ ЖИЛАМИ, ИЗОЛЯЦИЯ И ОБОЛОЧКА ИЗ ПОЛИВИНИЛХЛОРИДНОГО ПЛАСТИКАТА, НЕ РАСПРОСТРАНЯЮЩИЙ ГОРЕНИЕ ПО КАТЕГОРИИ (А), БЕЗ ЗАЩИТНОГО ПОКРОВА, С ПЯТЬЮ ЖИЛАМИ СЕЧЕНИЕМ 2,5 ММ2, НА НАПРЯЖЕНИЕ 0,66 КВ | 1000 М | -0.025 | 4633.75 | -115,84
60 | 5/10-10-10-2/СН-ВВГНГ(А)-3Х1,5-Э | КАБЕЛЬ СИЛОВОЙ МАРКИ ВВГНГ(А) 3Х1,5-0,66 С МЕДНЫМИ ЖИЛАМИ, ИЗОЛЯЦИЯ И ОБОЛОЧКА ИЗ ПОЛИВИНИЛХЛОРИДНОГО ПЛАСТИКАТА, НЕ РАСПРОСТРАНЯЮЩИЙ ГОРЕНИЕ ПО КАТЕГОРИИ (А), БЕЗ ЗАЩИТНОГО ПОКРОВА, С ТРЕМЯ ЖИЛАМИ СЕЧЕНИЕМ 1,5 ММ2, НА НАПРЯЖЕНИЕ 0,66 КВ | 1000 М | -0.109 | 1882.76 | -205,22
61 | 5/10-10-10-5/С501-99321-Э | КАБЕЛЬ СИЛОВОЙ МАРКИ АВВГ 1Х150-0,66 С АЛЮМИНИЕВЫМИ ЖИЛАМИ, ИЗОЛЯЦИЯ И ОБОЛОЧКА ИЗ ПОЛИВИНИЛХЛОРИДНОГО ПЛАСТИКАТА, БЕЗ ЗАЩИТНОГО ПОКРОВА, С ОДНОЙ ЖИЛОЙ СЕЧЕНИЕМ 150 ММ2, НА НАПРЯЖЕНИЕ 0,66 КВ | 1000 М | -0.008 | 6304 | -50,43
62 | 5/10-10-40-6/С501-99412-160-Э | КАБЕЛЬ СИЛОВОЙ МАРКИ АПВВНГ(А)-LS-10 С АЛЮМИНИЕВЫМИ ЖИЛАМИ С ИЗОЛЯЦИЕЙ ИЗ СШИТОГО ПОЛИЭТИЛЕНА СЕЧ. 3Х70/16 ММ2 | 1000 М | -0.145 | 40790.1 | -5914,56
| 5/10-30 | Муфты кабельные
63 | 5/10-30-10/С552-1111-66-Э | МУФТА КОНЦЕВАЯ ТЕРМОУСАЖИВАЕМАЯ 1ПКВТПОН-2-150/240 | ШТ | -2 | 62.5 | -125
64 | 5/10-30-10/С552-1111-66-ЭЭ | МУФТА КОНЦЕВАЯ ТЕРМОУСАЖИВАЕМАЯ 1ПКВТПОН-2-150/240 С МЕДНО-АЛЮМИНИЕВЫМ НАКОНЕЧНИКОМ | ШТ | -2 | 62.5 | -125
65 | 5/10-30-20-3/С552-1111-50-Э | МУФТА ТЕРМОУСАЖИВАЕМАЯ 3ПКВТП-10-70/120 | ШТ | -2 | 377.98 | -755,96
| 5/20 | Изделия для прокладки кабельных сетей
| 5/20-10 | Металлические кабеленесущие системы
66 | 5/20-10/СНП-К100Х100-Э | КОРОБ ПРЯМОЙ ГЛУХОЙ, ДЛИНОЙ 2000 ММ, ИЗ ОЦИНКОВАННОЙ СТАЛИ ТОЛЩИНОЙ 1,5 ММ РАЗМЕРОМ 100Х100 | ШТ | 30 | 63.06 | 1891,8
67 | 5/20-10-3/1 | СТОЙКА КАБЕЛЬНАЯ ГОРЯЧЕГО ЦИНКОВАНИЯ, ТИПА К1150 Ц УТ1,5 | ШТ. | 30 | 3.85 | 115,5
68 | 5/20-10-4/4 | ПОЛКА КАБЕЛЬНАЯ ГОРЯЧЕГО ЦИНКОВАНИЯ, ТИПА К1160 Ц УТ1,5 | 1000 ШТ. | 0.03 | 710 | 21,3
69 | 5/20-10-10/С514-14410-Э | ШВЕЛЛЕР ПЕРФОРИРОВАННЫЙ К108/2АУ2 40 Х 20 ММ, L = 2000 ММ | ШТ. | -4 | 16.5 | -66
| 5/20-20 | Пластиковые системы для прокладки кабеля
70 | 5/20-20-1/С514-3910-7-Э | КОРОБ ПВХ, НЕРАСПРОСТРАНЯЮЩИЙ ГОРЕНИЕ, 20Х10 ММ | М | -10 | 0.54 | -5,4
| 5/20-30 | Материалы и изделия для монтажа кабелей и проводов
71 | 5/20-30-2/С514-12301-Э | ПЕРЕМЫЧКА ГИБКАЯ ПГС 50-280 У2,5 | ШТ. | -4 | 7.28 | -29,12
72 | 5/20-30-2/С541-9200-Э | ПЕРЕМЫЧКА ГИБКАЯ ПГС 95-280 У2,5 | ШТ. | -4 | 10.4 | -41,6
73 | 5/20-30-2/1 | ПЕРЕМЫЧКА ГИБКАЯ ПГС-35-560 У2,5 | ШТ. | -7.6 | 7.28 | -55,31
74 | 5/20-30-2/5 | ДЕРЖАТЕЛЬ ШИН ЗАЗЕМЛЕНИЯ К188 У3 | 1000 ШТ. | -0.077 | 1083.8 | -83,45
75 | 5/20-30-3/2 | КНОПКА К227 УХЛ2 | 1000 ШТ. | -0.065302 | 100 | -6,53
76 | 5/20-30-3/20 | СКОБА К 142 У2 | 10 ШТ. | -27.7 | 7.49 | -207,47
77 | 5/20-30-3/28 | СКОБА К1157 У3 | 1000 ШТ. | 0.06 | 750 | 45
78 | 5/20-30-3/40 | ПОЛОСКА К404 И ПРЯЖКА К407 ДЛЯ КРЕПЛЕНИЯ ПРОВОДОВ | 100 ШТ. | -0.1225 | 75.83 | -9,27
79 | 5/20-30-3/42 | ЛЕНТА ЛМ-5 УХЛ2 | 100 М | -0.055 | 29.38 | -1,6
80 | 5/20-30-3/43 | ЛЕНТА К226 | 100 М | -0.075475 | 60 | -4,51
81 | 5/20-30-5/1 | БИРКА-ОКОНЦЕВАТЕЛЬ У136 У3/5 | 100 ШТ. | -0.459 | 6.35 | -2,91
82 | 5/20-30-5/2 | БИРКА МАРКИРОВОЧНАЯ У134 | 100 ШТ. | -0.18765 | 8.06 | -1,51
| 5/30 | Материалы для электротехнических установок
| 5/30-30 | Электросиловые и электроосветительные установки
83 | 5/30-30-4-1-2/СН-РА16-297-Э | РОЗЕТКА БРЫЗГОЗАЩИЩЕННАЯ С ЗАЗЕМЛЯЮЩИМИ КОНТАКТАМИ РА16-297, ОТКРЫТОЙ УСТАНОВКИ, ОДНОФАЗНАЯ, 250 В | ШТ | -1 | 4.17 | -4,17
| 5/30-40 | Материалы для электроизоляционных работ
84 | 5/30-40-2/21 | ЛЕНТА ЛИПКАЯ ИЗОЛЯЦИОННАЯ НА ПОЛИКАСИНОВОМ КОМПАУНДЕ МАРКИ ЛСЭПЛ, ШИРИНОЙ 20-30 ММ, ТОЛЩИНОЙ 0,14-0,19 ММ | КГ | -0.0011 | 12.14 | -0,01
| 5/50 | Прокатно-тянутые и прессованные изделия из цветных металлов, цветные металлы
| 5/50-30 | Листы и плиты из цветных металлов
85 | 5/50-30-3/2 | ЛИСТ НОРМАЛЬНОЙ ТОЧНОСТИ ИЗГОТОВЛЕНИЯ, ТОЛЩИНОЙ 1 ММ, ИЗ СВИНЦА МАРКИ С1 | Т | -0.002968 | 12000 | -35,6
| 5/50-70 | Сплавы из цветных металлов
86 | 5/50-70-2/7 | ПРИПОЙ ОЛОВЯННО-СВИНЦОВЫЙ БЕССУРЬМЯНИСТЫЙ В ЧУШКАХ, МАРКИ ПОС40 | КГ | -0.012 | 55.59 | -0,65
87 | 5/50-70-2/13 | ПРИПОЙ ОЛОВЯННО-СВИНЦОВЫЙ МАЛОСУРЬМЯНИСТЫЙ, МАРКИ ПОССУ 40-0,5 | Т | -0.001174 | 58509.3 | -68,67
| 5/90 | Прочие материалы для монтажных и специальных строительных работ
| 5/90-10 | Дюбели для крепления электромонтажных изделий
88 | 5/90-10/2 | ДЮБЕЛЬ МОНТАЖНЫЙ У661 У3 | 10 ШТ. | 14.4368 | 7.5 | 108,28
89 | 5/90-10/3 | ДЮБЕЛЬ МОНТАЖНЫЙ У656 У3 | 10 ШТ. | 3.6928 | 0.85 | 3,14
90 | 5/90-10/4 | ДЮБЕЛЬ МОНТАЖНЫЙ У658 | 10 ШТ. | -6.8961 | 0.9 | -6,19
Прочие
|  | ИТОГО МАТЕРИАЛЫ, ИЗДЕЛИЯ, КОНСТРУКЦИИ |  |  |  | -9224
|  | ИТОГО ТРАНСПОРТ |  |  |  | -513
ОБОРУДОВАНИЕ, МЕБЕЛЬ
91 | СКТП-3А-5-Э | КОМПЛЕКТНАЯ ТРАНСФОРМАТОРНАЯ ПОДСТАНЦИЯ КТПСП-1600/10/0,4-97У3 СОГЛАСНО ОПРОСНЫМ ЛИСТАМ В КОМПЛЕКТЕ С СУХИМИ СИЛОВЫМИ ТРАНСФОРМАТОРАМИ ТСЗЛФ11-1600/10, КОМПЛЕКТНЫМ РАСПРЕДЕЛИТЕЛЬНЫМ УСТРОЙСТВОМ 10 КВ И КОМПЛЕКТНЫМ РАСПРЕДЕЛИТЕЛЬНЫМ УСТРОЙСТВОМ 0,4 КВ | КОМПЛ. | -1 | 599229.23 | -599229,23
92 | СЩСН-3,4,5-Э | ЩИТОК НАВЕСНОГО ИСПОЛНЕНИЯ ЩУР-08-Н-21-У3 С УСТРОЙСТВОМ АВР НА 12 ГРУПП | ШТ | -1 | 5100 | -5100
|  | ИТОГО ОБОРУДОВАНИЕ |  |  |  | -604329
|  | ИТОГО ТРАНСПОРТ |  |  |  | -12087
| СОСТАВИЛ | ______________________________ |  |  | М.Н.ПАВЛОВИЧ
|  | (должность служащего) | (подпись) |  | (инициалы,фамилия)
| ПРОВЕРИЛ | ______________________________ |  |  | Н.В.МАКСИМОВИЧ
|  | (должность служащего) | (подпись) |  | (инициалы,фамилия)

## 3169-3-9003-T3
РАЗРАБОТЧИК |  | RSTC.smeta ВЕРСИЯ 25.4
|  |  |  | ШИФР | 21.004.29-3
"РЕКОНСТРУКЦИЯ ТЕРРИТОРИИ ПО ПРОСП. ПАРТИЗАНСКОМУ, 8, В Г. МИНСКЕ". 29 ОЧЕРЕДЬ СТРОИТЕЛЬСТВА. СТАДИЯ А
РАБОЧАЯ ДОКУМЕНТАЦИЯ
СМЕТНАЯ ДОКУМЕНТАЦИЯ
ТИТУЛЬНЫЙ ЛИСТ ДЛЯ ЛОКАЛЬНОЙ СМЕТЫ (ЛОКАЛЬНОГО СМЕТНОГО РАСЧЕТА) № 9003
СМЕТНАЯ СТОИМОСТЬ В ЦЕНАХ НА 1 МАЯ 2025г.
-641,038 ТЫСЯЧ БЕЛОРУССКИХ РУБЛЕЙ
ЗАКАЗЧИК |  | ООО "МИНСКИЙ ГОРОДСКОЙ ТЕХНОПАРК"
МИНСК-2025

## 3169-3-9004-S0
НАИМЕНОВАНИЕ ОБЪЕКТА |  | "РЕКОНСТРУКЦИЯ ТЕРРИТОРИИ ПО ПРОСП. ПАРТИЗАНСКОМУ, 8, В Г. МИНСКЕ". 29 ОЧЕРЕДЬ СТРОИТЕЛЬСТВА. СТАДИЯ А
КОД ОБЪЕКТА |  | 21.004.29-3
НАИМЕНОВАНИЕ ЗДАНИЯ, СООРУЖЕНИЯ |  | ЗДАНИЕ N3 ПО Г/П В ОСЯХ 1-26, А/1-Х И 26-34, А/1-Б. ВНЕСЕНИЕ ИЗМЕНЕНИЙ
ШИФР ЗДАНИЯ, СООРУЖЕНИЯ |  | 21.004.29-3
КОМПЛЕКТ ЧЕРТЕЖЕЙ |  | ЭМ.ВД (ИЗМ.2)
ЛОКАЛЬНАЯ СМЕТА (ЛОКАЛЬНЫЙ СМЕТНЫЙ РАСЧЕТ) № 9004
(НОРМЫ 2022г.)
СИЛОВОЕ ЭЛЕКТРООБОРУДОВАНИЕ. ТРАНСФОРМАТОРНАЯ ПОДСТАНЦИЯ. ДЕМОНТАЖ (ДОП. К ЛС N 9002)
СОСТАВЛЕНА В ЦЕНАХ НА 1 МАЯ 2025г. | [8 empty] | СТОИМОСТЬ -2,176 ТЫСЯЧ БЕЛОРУССКИХ РУБЛЕЙ
№ п/п | ОБОСНОВАНИЕ | НАИМЕНОВАНИЕ РАБОТ, РЕСУРСОВ, РАСХОДОВ | ЕДИНИЦА ИЗМЕРЕ- НИЯ | СТОИМОСТЬ ЕДИНИЦЫ ИЗМЕРЕНИЯ/ВСЕГО, БЕЛОРУССКИХ РУБЛЕЙ
|  |  |  | ЗАРАБОТНАЯ ПЛАТА | ЭКСПЛУАТАЦИЯ МАШИН И МЕХАНИЗМОВ |  | МАТЕРИАЛЫ, ИЗДЕЛИЯ, КОНСТРУКЦИИ (ОБОРУДОВА- НИЕ, МЕБЕЛЬ) | ТРАНС-ПОРТ | ОБЩАЯ СТОИМОСТЬ
|  |  | КОЛИ- ЧЕСТВО |  | ВСЕГО | В ТОМ ЧИСЛЕ ЗАРАБОТ- НАЯ ПЛАТА МАШИ- НИСТОВ
1 | 2 | 3 | 4 | 5 | 6 | 7 | 8 | 9 | 10
| НАЧИСЛЕНИЯ: | ОХР и ОПР/ПЛАНОВАЯ ПРИБЫЛЬ (%):Н10=65.72/69.89
| НАЧИСЛЕНИЯ: | ОХР и ОПР/ПЛАНОВАЯ ПРИБЫЛЬ (%):Н16=59.57/40.54
1. | ПРИМЕЧАНИЕ: | К ДЛЯ ОХР И ОПР/ПЛАНОВАЯ ПРИБЫЛЬ: 1.0000/1.0000
2. | ПРИМЕЧАНИЕ: | КОЭФФИЦИЕНТ К З/П (ПОСТАНОВЛЕНИЕ N5): 1.0000
3. | ПРИМЕЧАНИЕ: | БАЗА ТЕКУЩИХ ЦЕН (ВАРИАНТ A)
| Ж3-40-22-9 | ЭЛЕКТРООБОРУДОВАНИЕ. ДЕМОНТАЖ
4. | ПРИМЕЧАНИЕ: | КТП-17:
5. | ПРИМЕЧАНИЕ: | ТРАНСФОРМАТОР ТНЗ 10/0,4 - 1600КВА - 1 ШТ
6. | Ц8-62-3 К=0,4 (Н16) Н2=0 Н3=0.4 Н6=0.4 | ДЕМОНТАЖ. ТРАНСФОРМАТОР СИЛОВОЙ, АВТОТРАНСФОРМАТОР ИЛИ МАСЛЯНЫЙ РЕАКТОР, МАССА ДО 7 Т | ШТ. 1 | 265.45 -265.45 | 158.27 -158.27 | 58.07 -58.07 | - - | - - | 423.72 -423.72
7. | ПРИМЕЧАНИЕ: | КАМЕРА КСО-10КВ С ВЫКЛЮЧАТЕЛЕМ НАГРУЗКИ - 1 ШТ
8. | Ц8-84-4 К=0,4 (Н16) Н2=0 Н3=0.4 Н6=0.4 | ДЕМОНТАЖ. КАМЕРА С ВЫКЛЮЧАТЕЛЕМ НАГРУЗКИ | ШТ. 1 | 140.18 -140.18 | 19.04 -19.04 | 6.98 -6.98 | - - | - - | 159.22 -159.22
9. | ПРИМЕЧАНИЕ: | ПАНЕЛЬ 0,4КВ С АВТОМАТИЧЕСКИМИ ВЫКЛЮЧАТЕЛЯМИ ТИПА ЩО-59 - 3 ШТ
10. | Ц8-571-2 К=0,4 (Н16) Н2=0 Н3=0.4 Н6=0.4 | ДЕМОНТАЖ. ЩИТ, СОБИРАЕМЫЙ ИЗ ОТДЕЛЬНЫХ ПАНЕЛЕЙ И БЛОКОВ УПРАВЛЕНИЯ ОДНОРЯДНЫЙ ИЛИ ДВУХРЯДНЫЙ БЕЗ БЛОКОВ РЕЗИСТОРОВ, ШКАФНОГО ИСПОЛНЕНИЯ, ГЛУБИНА ДО 800 ММ | М ШИРИНЫ ПО ФРОНТУ 2.4 | 144.16 -345.98 | 50.49 -121.18 | 16.02 -38.45 | - - | - - | 194.65 -467.16
11. | ПРИМЕЧАНИЕ: | КОНДЕНСАТОРНАЯ УСТАНОВКА КОМПЕНСАЦИИ РЕАКТИВНОЙ МОЩНОСТИ - 2 ШТ
12. | ПРИМЕЧАНИЕ: | ШКАФ РАСПРЕДЕЛИТЕЛЬНЫЙ НАПОЛЬНЫЙ - 2 ШТ
13. | Ц8-572-6 К=0,4 (Н16) Н2=0 Н3=0.4 Н6=0.4 | ДЕМОНТАЖ. БЛОК УПРАВЛЕНИЯ ШКАФНОГО ИСПОЛНЕНИЯ ИЛИ РАСПРЕДЕЛИТЕЛЬНЫЙ ПУНКТ (ШКАФ), УСТАНАВЛИВАЕМЫЙ НА ПОЛУ, ВЫСОТА И ШИРИНА 1200 Х 1000 ММ | ШТ. 4 | 21.23 -84.92 | 14.15 -56.60 | 4.66 -18.64 | - - | - - | 35.38 -141.52
|  | ИТОГО ПРЯМЫЕ ЗАТРАТЫ : |  | -837 | -355 | -122 | - | - | -1192
|  | ОХР и ОПР | [6 empty] | -571
|  | ПЛАНОВАЯ ПРИБЫЛЬ | [6 empty] | -389
|  | ИТОГО ПО ПТМ | [6 empty] | -2152
|  | ЗАТРАТЫ ТРУДА | [6 empty] | -56
|  | ЗАТРАТЫ ТРУДА МАШИНИСТОВ | [6 empty] | -7
| Ж3-40-12-9 | ЭЛЕКТРООСВЕЩЕНИЕ. ДЕМОНТАЖ
14. | ПРИМЕЧАНИЕ: | КТП-17:
15. | ПРИМЕЧАНИЕ: | СВЕТИЛЬНИК С ЛЮМИНЕСЦЕНТНЫМИ ЛАМПАМИ ТИПА ЛСП 2Х36 - 5 ШТ
16. | Е67-7-5 (Н16) | ДЕМОНТАЖ СВЕТИЛЬНИКОВ ДЛЯ ЛЮМИНЕСЦЕНТНЫХ ЛАМП | 100 ШТ. 0.05 | 240.72 -12.04 | 3.01 -0.15 | 1.99 -0.10 | - - | - - | 243.73 -12.19
17. | Е51-7-1 (Н10) | ПОГРУЗКА ВРУЧНУЮ СПОДРУЧНЫХ И НАВАЛОЧНЫХ ГРУЗОВ (ОТХОДОВ) | Т 0.00491 | 7.47 -0.04 | - - | - - | - - | - - | 7.47 -0.04
18. | С310-20-3Э | ПЕРЕВОЗКА ДО 20 КМ (III КЛАСС ГРУЗА) | Т 0.00491 | - - | - - | - - | - - | 14.11 -0.07 | 14.11 -0.07
19. | ЕТУТ-СО | УТИЛИЗАЦИЯ СВЕТИЛЬНИКОВ | М3 0.004092 | - - | - - | - - | 40.00 -0.16 | - - | 40.00 -0.16
20. | ПРИМЕЧАНИЕ: | В ПЕРИОД ПРОИЗВОДСТВА РАБОТ ВОЗВРАТ МАТЕРИАЛОВ/ОБОРУДОВАНИЯ УТОЧНЯЕТСЯ АКТОМ, ПОДПИСАННЫМ ПОДРЯДЧИКОМ, ЗАКАЗЧИКОМ И ПРОЕКТНОЙ ОРГАНИЗАЦИЕЙ
21. | ПРИМЕЧАНИЕ: | ОПРЕДЕЛЕНИЕ ФИЗИЧЕСКОГО ИЗНОСА МАТЕРИАЛОВ/ОБОРУДОВАНИЯ, ПОЛУЧЕННЫХ ОТ ДЕМОНТАЖА, А ТАКЖЕ ИХ ПРИГОДНОСТИ ДЛЯ ДАЛЬНЕЙШЕГО ИСПОЛЬЗОВАНИЯ ПРОИЗВОДИТСЯ ЗАКАЗЧИКОМ И ОФОРМЛЯЕТСЯ АКТОМ
|  | ИТОГО ПРЯМЫЕ ЗАТРАТЫ : |  | -12 | - | - | - | - | -12
|  | ОХР и ОПР | [6 empty] | -7
|  | ПЛАНОВАЯ ПРИБЫЛЬ | [6 empty] | -5
|  | ИТОГО ПО ПТМ | [6 empty] | -24
|  | ЗАТРАТЫ ТРУДА | [6 empty] | -1
|  | ВСЕГО, В ТОМ ЧИСЛЕ | [6 empty] | -2176
|  | МОНТАЖНЫЕ РАБОТЫ, ВСЕГО В ТОМ ЧИСЛЕ | [6 empty] | -2176
|  | ЗАРАБОТНАЯ ПЛАТА | [6 empty] | -849
|  | ЭКСПЛУАТАЦИЯ МАШИН И МЕХАНИЗМОВ, ВСЕГО | [6 empty] | -355
|  | В ТОМ ЧИСЛЕ ЗАРАБОТНАЯ ПЛАТА МАШИНИСТОВ | [6 empty] | -122
|  | ОХР и ОПР | [6 empty] | -578
|  | ПЛАНОВАЯ ПРИБЫЛЬ | [6 empty] | -394
|  | ЗАТРАТЫ ТРУДА РАБОЧИХ | [6 empty] | -56
|  | ЗАТРАТЫ ТРУДА МАШИНИСТОВ | [6 empty] | -7
|  | СОСТАВИЛ | ____________________ |  |  |  |  | М.Н.ПАВЛОВИЧ
|  |  | (должность служащего) |  |  | (подпись) |  | (инициалы,фамилия)
|  | ПРОВЕРИЛ | ____________________ |  |  |  |  | Н.В.МАКСИМОВИЧ
|  |  | (должность служащего) |  |  | (подпись) |  | (инициалы,фамилия)

## 3169-3-9004-T0
НАИМЕНОВАНИЕ ОБЪЕКТА: "РЕКОНСТРУКЦИЯ ТЕРРИТОРИИ ПО ПРОСП. ПАРТИЗАНСКОМУ, 8, В Г. МИНСКЕ". 29 ОЧЕРЕДЬ СТРОИТЕЛЬСТВА. СТАДИЯ А
КОД ОБЪЕКТА: 21.004.29-3
НАИМЕНОВАНИЕ ЗДАНИЯ, СООРУЖЕНИЯ: ЗДАНИЕ N3 ПО Г/П В ОСЯХ 1-26, А/1-Х И 26-34, А/1-Б. ВНЕСЕНИЕ ИЗМЕНЕНИЙ
ШИФР ЗДАНИЯ, СООРУЖЕНИЯ: 21.004.29-3
КОМПЛЕКТ ЧЕРТЕЖЕЙ: ЭМ.ВД (ИЗМ.2)
ИСХОДНЫЕ ДАННЫЕ ПО ЛОКАЛЬНОЙ СМЕТЕ (ЛОКАЛЬНОМУ СМЕТНОМУ РАСЧЕТУ) № 9004
(НОРМЫ 2022г.)
СИЛОВОЕ ЭЛЕКТРООБОРУДОВАНИЕ. ТРАНСФОРМАТОРНАЯ ПОДСТАНЦИЯ. ДЕМОНТАЖ (ДОП. К ЛС N 9002)
СОСТАВЛЕНА В ЦЕНАХ НА 1 МАЯ 2025г.
№ П/П | ТЕКСТ
1 | 2
1 | L3'3169'3'9004'S0B0Q4Q1T0T3'2'3'СИЛОВОЕ ЭЛЕКТРООБОРУДОВАНИЕ. ТРАНСФОРМАТОРНАЯ ПОДСТАНЦИЯ. ДЕМОНТАЖ (ДОП. К ЛС N 9002)'ЭМ.ВД (ИЗМ.2)'М.Н.ПАВЛОВИЧ'Н.В.МАКСИМОВИЧ*
2 | Ж3-40-22-9'ЭЛЕКТРООБОРУДОВАНИЕ. ДЕМОНТАЖ'ШТ*
3 | БС310-20-3Э#С310-20'#14,11#'=20'ПЕРЕВОЗКА ДО 20 КМ (III КЛАСС ГРУЗА)###'Т''2799=0_14,11*
4 | РМ020815/М021104#М021143/М030404#М030402*
5 | П'КТП-17:*
6 | П'ТРАНСФОРМАТОР ТНЗ 10/0,4 - 1600КВА - 1 ШТ*
7 | Ц8-62-3#К=0,4'1'Ж1/B/Н2=0/Н3=0,4/Н6=0,4'ДЕМОНТАЖ. ТРАНСФОРМАТОР СИЛОВОЙ, АВТОТРАНСФОРМАТОР ИЛИ МАСЛЯНЫЙ РЕАКТОР, МАССА ДО 7 Т'ШТ.''*
8 | П'КАМЕРА КСО-10КВ С ВЫКЛЮЧАТЕЛЕМ НАГРУЗКИ - 1 ШТ*
9 | Ц8-84-4#К=0,4'1'Ж1/B/Н2=0/Н3=0,4/Н6=0,4'ДЕМОНТАЖ. КАМЕРА С ВЫКЛЮЧАТЕЛЕМ НАГРУЗКИ'ШТ.''*
10 | П'ПАНЕЛЬ 0,4КВ С АВТОМАТИЧЕСКИМИ ВЫКЛЮЧАТЕЛЯМИ ТИПА ЩО-59 - 3 ШТ*
11 | Ц8-571-2#К=0,4'0,8.3'Ж1,25/B/Н2=0/Н3=0,4/Н6=0,4'ДЕМОНТАЖ. ЩИТ, СОБИРАЕМЫЙ ИЗ ОТДЕЛЬНЫХ ПАНЕЛЕЙ И БЛОКОВ УПРАВЛЕНИЯ ОДНОРЯДНЫЙ ИЛИ ДВУХРЯДНЫЙ БЕЗ БЛОКОВ РЕЗИСТОРОВ, ШКАФНОГО ИСПОЛНЕНИЯ, ГЛУБИНА ДО 800 ММ'М ШИРИНЫ ПО ФРОНТУ''*
12 | П'КОНДЕНСАТОРНАЯ УСТАНОВКА КОМПЕНСАЦИИ РЕАКТИВНОЙ МОЩНОСТИ - 2 ШТ*
13 | П'ШКАФ РАСПРЕДЕЛИТЕЛЬНЫЙ НАПОЛЬНЫЙ - 2 ШТ*
14 | Ц8-572-6#К=0,4'2+2'Ж1/B/Н2=0/Н3=0,4/Н6=0,4'ДЕМОНТАЖ. БЛОК УПРАВЛЕНИЯ ШКАФНОГО ИСПОЛНЕНИЯ ИЛИ РАСПРЕДЕЛИТЕЛЬНЫЙ ПУНКТ (ШКАФ), УСТАНАВЛИВАЕМЫЙ НА ПОЛУ, ВЫСОТА И ШИРИНА 1200 Х 1000 ММ'ШТ.''*
15 | Ж3-40-12-9'ЭЛЕКТРООСВЕЩЕНИЕ. ДЕМОНТАЖ'ШТ*
16 | П'КТП-17:*
17 | П'СВЕТИЛЬНИК С ЛЮМИНЕСЦЕНТНЫМИ ЛАМПАМИ ТИПА ЛСП 2Х36 - 5 ШТ*
18 | Е67-7-5'5'Ж100/B'ДЕМОНТАЖ СВЕТИЛЬНИКОВ ДЛЯ ЛЮМИНЕСЦЕНТНЫХ ЛАМП'100 ШТ.''*
19 | Е51-7-1'(5).0,982:1000'B'ПОГРУЗКА ВРУЧНУЮ СПОДРУЧНЫХ И НАВАЛОЧНЫХ ГРУЗОВ (ОТХОДОВ)'Т''*
20 | С310-20-3Э'5.0,982:1000'B*
21 | ЕТУТ-СО'5.0,982:1200'B/Е0,00#0,00#0,00#0#48:1,2#0,00/=0'УТИЛИЗАЦИЯ СВЕТИЛЬНИКОВ'М3''*
22 | П'В ПЕРИОД ПРОИЗВОДСТВА РАБОТ ВОЗВРАТ МАТЕРИАЛОВ/ОБОРУДОВАНИЯ УТОЧНЯЕТСЯ АКТОМ, ПОДПИСАННЫМ ПОДРЯДЧИКОМ, ЗАКАЗЧИКОМ И ПРОЕКТНОЙ ОРГАНИЗАЦИЕЙ*
23 | П'ОПРЕДЕЛЕНИЕ ФИЗИЧЕСКОГО ИЗНОСА МАТЕРИАЛОВ/ОБОРУДОВАНИЯ, ПОЛУЧЕННЫХ ОТ ДЕМОНТАЖА, А ТАКЖЕ ИХ ПРИГОДНОСТИ ДЛЯ ДАЛЬНЕЙШЕГО ИСПОЛЬЗОВАНИЯ ПРОИЗВОДИТСЯ ЗАКАЗЧИКОМ И ОФОРМЛЯЕТСЯ АКТОМ*
24 | L*

## 3169-3-9004-B0
НАИМЕНОВАНИЕ ОБЪЕКТА |  | "РЕКОНСТРУКЦИЯ ТЕРРИТОРИИ ПО ПРОСП. ПАРТИЗАНСКОМУ, 8, В Г. МИНСКЕ". 29 ОЧЕРЕДЬ СТРОИТЕЛЬСТВА. СТАДИЯ А
КОД ОБЪЕКТА |  | 21.004.29-3
НАИМЕНОВАНИЕ ЗДАНИЯ, СООРУЖЕНИЯ |  | ЗДАНИЕ N3 ПО Г/П В ОСЯХ 1-26, А/1-Х И 26-34, А/1-Б. ВНЕСЕНИЕ ИЗМЕНЕНИЙ
ШИФР ЗДАНИЯ, СООРУЖЕНИЯ |  | 21.004.29-3
КОМПЛЕКТ ЧЕРТЕЖЕЙ |  | ЭМ.ВД (ИЗМ.2)
ВЕДОМОСТЬ ОБЪЕМОВ И СТОИМОСТИ РАБОТ № 9004
(НОРМЫ 2022г.)
СИЛОВОЕ ЭЛЕКТРООБОРУДОВАНИЕ. ТРАНСФОРМАТОРНАЯ ПОДСТАНЦИЯ. ДЕМОНТАЖ (ДОП. К ЛС N 9002)
СОСТАВЛЕНА В ЦЕНАХ НА 1 МАЯ 2025г.
ОБОСНОВА- НИЕ | НАИМЕНОВАНИЕ ВИДОВ РАБОТ | ОБЪЕМ | СТОИМОСТЬ, ТЫС.РУБ.
|  |  | ЗАРАБОТНАЯ ПЛАТА | ЭКСПЛУАТА- ЦИЯ МАШИН И МЕХА- НИЗМОВ | МАТЕРИАЛЫ, ИЗДЕЛИЯ, КОНСТРУК- ЦИИ | ОБОРУДОВА- НИЕ,МЕБЕЛЬ, ИНВЕНТАРЬ | ОХР и ОПР | ПРОЧИЕ СРЕДСТВА | ВСЕГО
|  | ЕД.ИЗМ. | ТРУДОЕМ- КОСТЬ, ЧЕЛ.Ч. | В Т.Ч.З/П МАШИ- НИСТОВ | ТРАНСПОРТ | ТРАНСПОРТ | ПЛАНОВАЯ ПРИБЫЛЬ
1 | 2 | 3 | 4 | 5 | 6 | 7 | 8 | 9 | 10
Ж3-40-22-9 | ЭЛЕКТРООБОРУДОВАНИЕ. ДЕМОНТАЖ | -9 | -0,837 | -0,355 | 0 | 0 | -0,571 | 0 | -2,152
|  | ШТ | -56 | -0,122 | 0 | 0 | -0,389
Ж3-40-12-9 | ЭЛЕКТРООСВЕЩЕНИЕ. ДЕМОНТАЖ | -5 | -0,012 | 0 | 0 | 0 | -0,007 | 0 | -0,024
|  | ШТ | -1 | 0 | 0 | 0 | -0,005
| И Т О Г О | 0 | -0,849 | -0,355 | 0 | 0 | -0,578 | 0 | -2,176
|  |  | -57 | -0,122 | 0 | 0 | -0,394
| СОСТАВИЛ | ______________________________ | [5 empty] | М.Н.ПАВЛОВИЧ
|  | (должность служащего) |  |  |  | (подпись) |  | (инициалы,фамилия)
| ПРОВЕРИЛ | ______________________________ | [5 empty] | Н.В.МАКСИМОВИЧ
|  | (должность служащего) |  |  |  | (подпись) |  | (инициалы,фамилия)

## 3169-3-9004-Q1
НАИМЕНОВАНИЕ ОБЪЕКТА |  | "РЕКОНСТРУКЦИЯ ТЕРРИТОРИИ ПО ПРОСП. ПАРТИЗАНСКОМУ, 8, В Г. МИНСКЕ". 29 ОЧЕРЕДЬ СТРОИТЕЛЬСТВА. СТАДИЯ А
КОД ОБЪЕКТА |  | 21.004.29-3
НАИМЕНОВАНИЕ ЗДАНИЯ, СООРУЖЕНИЯ |  | ЗДАНИЕ N3 ПО Г/П В ОСЯХ 1-26, А/1-Х И 26-34, А/1-Б. ВНЕСЕНИЕ ИЗМЕНЕНИЙ
ШИФР ЗДАНИЯ, СООРУЖЕНИЯ |  | 21.004.29-3
КОМПЛЕКТ ЧЕРТЕЖЕЙ |  | ЭМ.ВД (ИЗМ.2)
ВЕДОМОСТЬ ОБЪЕМОВ РАБОТ И РАСХОДОВ РЕСУРСОВ С КОДАМИ РБ ДЛЯ ЛОКАЛЬНОЙ СМЕТЫ № 9004
(НОРМЫ 2022г.)
СИЛОВОЕ ЭЛЕКТРООБОРУДОВАНИЕ. ТРАНСФОРМАТОРНАЯ ПОДСТАНЦИЯ. ДЕМОНТАЖ (ДОП. К ЛС N 9002)
ОБОСНОВАНИЕ | НАИМЕНОВАНИЕ ВИДОВ | ЕДИНИЦА ИЗМЕРЕНИЯ | КОД | НАИМЕНОВАНИЕ РЕСУРСОВ | ЕД.ИЗМ. | КОЛИЧЕСТВО
| РАБОТ | ОБЪЕМ | РЕСУРСА
1 | 2 | 3 | 4 | 5 | 6 | 7
Ж3-40-22-9 | ЭЛЕКТРООБОРУДОВАНИЕ. ДЕМОНТАЖ | ШТ -9
|  |  | 1-1 | ЗАТРАТЫ ТРУДА РАБОЧИХ | ЧЕЛ.Ч | -55.536
|  |  | 1-3 | ЗАТРАТЫ ТРУДА МАШИНИСТОВ | ЧЕЛ.-Ч | -7.1344
|  |  | М021143 | КРАНЫ НА АВТОМОБИЛЬНОМ ХОДУ ПРИ РАБОТЕ НА ДРУГИХ ВИДАХ СТРОИТЕЛЬСТВА, 16 Т | МАШ.Ч | -3.5672
|  |  | М040400 | ПОЛУАВТОМАТЫ СВАРОЧНЫЕ С НОМИНАЛЬНЫМ СВАРОЧНЫМ ТОКОМ 40-500 А | МАШ.Ч | -0.4032
|  |  | М040502 | УСТАНОВКИ ДЛЯ СВАРКИ РУЧНОЙ ДУГОВОЙ (ПОСТОЯННОГО ТОКА) | МАШ.Ч | -4.2176
|  |  | М330301* | МАШИНЫ ШЛИФОВАЛЬНЫЕ ЭЛЕКТРИЧЕСКИЕ | МАШ.Ч | -0.2144
|  |  | М331615* | ДРЕЛИ ЭЛЕКТРИЧЕСКИЕ | МАШ.Ч | -0.1248
|  |  | М400002 | АВТОМОБИЛЬ БОРТОВОЙ, ГРУЗОПОДЪЕМНОСТЬЮ ДО 8 Т | МАШ.Ч | -3.5672
Ж3-40-12-9 | ЭЛЕКТРООСВЕЩЕНИЕ. ДЕМОНТАЖ | ШТ -5
|  |  | 1-1 | ЗАТРАТЫ ТРУДА РАБОЧИХ | ЧЕЛ.Ч | -0.89745
|  |  | 1-3 | ЗАТРАТЫ ТРУДА МАШИНИСТОВ | ЧЕЛ.-Ч | -0.008
|  |  | М331617 | СРЕДСТВА МАЛОЙ МЕХАНИЗАЦИИ | МАШ.Ч | -0.008
Прочие
|  |  | С310-20-3Э | ПЕРЕВОЗКА ДО 20 КМ (III КЛАСС ГРУЗА) | Т | -0.00491
|  |  | С701-16 | ПРОЧИЕ МАТЕРИАЛЫ | РУБ. | -0.16368
СОСТАВИЛ | ______________________________ |  |  | М.Н.ПАВЛОВИЧ
| (должность служащего) |  | (подпись) | (инициалы,фамилия)
ПРОВЕРИЛ | ______________________________ |  |  | Н.В.МАКСИМОВИЧ
| (должность служащего) |  | (подпись) | (инициалы,фамилия)

## 3169-3-9004-Q4
НАИМЕНОВАНИЕ ОБЪЕКТА |  | "РЕКОНСТРУКЦИЯ ТЕРРИТОРИИ ПО ПРОСП. ПАРТИЗАНСКОМУ, 8, В Г. МИНСКЕ". 29 ОЧЕРЕДЬ СТРОИТЕЛЬСТВА. СТАДИЯ А
КОД ОБЪЕКТА |  | 21.004.29-3
НАИМЕНОВАНИЕ ЗДАНИЯ, СООРУЖЕНИЯ |  | ЗДАНИЕ N3 ПО Г/П В ОСЯХ 1-26, А/1-Х И 26-34, А/1-Б. ВНЕСЕНИЕ ИЗМЕНЕНИЙ
ШИФР ЗДАНИЯ, СООРУЖЕНИЯ |  | 21.004.29-3
КОМПЛЕКТ ЧЕРТЕЖЕЙ |  | ЭМ.ВД (ИЗМ.2)
ВЕДОМОСТЬ РЕСУРСОВ ДЛЯ ЛОКАЛЬНОЙ СМЕТЫ № 9004
(НОРМЫ 2022г.)
СИЛОВОЕ ЭЛЕКТРООБОРУДОВАНИЕ. ТРАНСФОРМАТОРНАЯ ПОДСТАНЦИЯ. ДЕМОНТАЖ (ДОП. К ЛС N 9002)
СОСТАВЛЕНА В ЦЕНАХ НА 1 МАЯ 2025г.
№ П/П | КОД | НАИМЕНОВАНИЕ РЕСУРСА | ЕДИНИЦА ИЗМЕРЕНИЯ | КОЛИЧЕСТВО | СТОИМОСТЬ РЕСУРСА, БЕЛОРУССКИХ РУБЛЕЙ
[5 empty] | ЗА ЕДИНИЦУ ИЗМЕРЕНИЯ | ОБЩАЯ
1 | 2 | 3 | 4 | 5 | 6 | 7
1 | 1-1 | ЗАТРАТЫ ТРУДА РАБОЧИХ | ЧЕЛ.Ч | -56.4334
2 | 1-3 | ЗАТРАТЫ ТРУДА МАШИНИСТОВ | ЧЕЛ.-Ч | -7.1424
МАШИНЫ И МЕХАНИЗМЫ
3 | М021143 | КРАНЫ НА АВТОМОБИЛЬНОМ ХОДУ ПРИ РАБОТЕ НА ДРУГИХ ВИДАХ СТРОИТЕЛЬСТВА, 16 Т | МАШ.Ч | -3.5672 | 55.99 | -199,71
4 | М040400 | ПОЛУАВТОМАТЫ СВАРОЧНЫЕ С НОМИНАЛЬНЫМ СВАРОЧНЫМ ТОКОМ 40-500 А | МАШ.Ч | -0.4032 | 11.05 | -4,44
5 | М040502 | УСТАНОВКИ ДЛЯ СВАРКИ РУЧНОЙ ДУГОВОЙ (ПОСТОЯННОГО ТОКА) | МАШ.Ч | -4.2176 | 4.15 | -17,5
6 | М330301* | МАШИНЫ ШЛИФОВАЛЬНЫЕ ЭЛЕКТРИЧЕСКИЕ | МАШ.Ч | -0.2144 | 0.87 | -0,17
7 | М331615* | ДРЕЛИ ЭЛЕКТРИЧЕСКИЕ | МАШ.Ч | -0.1248 | 0.3 | -0,02
8 | М331617 | СРЕДСТВА МАЛОЙ МЕХАНИЗАЦИИ | МАШ.Ч | -0.008 | 18.8 | -0,15
9 | М400002 | АВТОМОБИЛЬ БОРТОВОЙ, ГРУЗОПОДЪЕМНОСТЬЮ ДО 8 Т | МАШ.Ч | -3.5672 | 37.33 | -133,16
|  | ИТОГО МАШИНЫ И МЕХАНИЗМЫ |  |  |  | -355
МАТЕРИАЛЫ, ИЗДЕЛИЯ, КОНСТРУКЦИИ
Прочие
10 | С701-16 | ПРОЧИЕ МАТЕРИАЛЫ | РУБ. | -0.16368 | 1 | -0,16
11 | С701-999 | ТРАНСПОРТ ДЛЯ ПРОЧИХ И ВСПОМОГАТЕЛЬНЫХ МАТЕРИАЛОВ | РУБ. | 0 | 0 | 0
|  | ИТОГО МАТЕРИАЛЫ, ИЗДЕЛИЯ, КОНСТРУКЦИИ |  |  |  | 0
|  | ИТОГО ТРАНСПОРТ |  |  |  | 0
| СОСТАВИЛ | ______________________________ |  |  | М.Н.ПАВЛОВИЧ
|  | (должность служащего) | (подпись) |  | (инициалы,фамилия)
| ПРОВЕРИЛ | ______________________________ |  |  | Н.В.МАКСИМОВИЧ
|  | (должность служащего) | (подпись) |  | (инициалы,фамилия)

## 3169-3-9004-T3
РАЗРАБОТЧИК |  | RSTC.smeta ВЕРСИЯ 25.4
|  |  |  | ШИФР | 21.004.29-3
"РЕКОНСТРУКЦИЯ ТЕРРИТОРИИ ПО ПРОСП. ПАРТИЗАНСКОМУ, 8, В Г. МИНСКЕ". 29 ОЧЕРЕДЬ СТРОИТЕЛЬСТВА. СТАДИЯ А
РАБОЧАЯ ДОКУМЕНТАЦИЯ
СМЕТНАЯ ДОКУМЕНТАЦИЯ
ТИТУЛЬНЫЙ ЛИСТ ДЛЯ ЛОКАЛЬНОЙ СМЕТЫ (ЛОКАЛЬНОГО СМЕТНОГО РАСЧЕТА) № 9004
СМЕТНАЯ СТОИМОСТЬ В ЦЕНАХ НА 1 МАЯ 2025г.
-2,176 ТЫСЯЧ БЕЛОРУССКИХ РУБЛЕЙ
ЗАКАЗЧИК |  | ООО "МИНСКИЙ ГОРОДСКОЙ ТЕХНОПАРК"
МИНСК-2025