34. | Е6-37-3 (Н10) | УСТРОЙСТВО ДЕФОРМАЦИОННЫХ ШВОВ С ПРИМЕНЕНИЕМ ГЕРМЕТИКА | 100 М ШВА 0.08 | 230.51 18.44 | 3.14 0.25 | 1.94 0.16 | 1718.64 137.49 | 135.78 10.86 | 2088.07 167.04
35. | Е26-117-3 (Н10) | КРЕПЛЕНИЕ КОМПЕНСАТОРА ДЮБЕЛЕМ | 100 ШТ. ДЮБЕЛЕЙ 0.08 | 77.19 6.18 | 4.32 0.35 | - - | 30.86 2.47 | 2.45 0.20 | 114.82 9.19
36. | 1/10-260-50-5/1 | СТАЛЬ ТОНКОЛИСТОВАЯ ОЦИНКОВАННАЯ УГЛЕРОДИСТАЯ ТОЛЩИНОЙ 0,5 ММ | Т 0.0186 | - - | - - | - - | 3351.99 62.35 | 191.73 3.57 | 3543.72 65.91
37. | Е6-59-1 (Н10) | УСТАНОВКА ПЛИТ ТЕПЛОИЗОЛЯЦИОННОГО СЛОЯ В ШОВ (ПОЗ.10) | М2 КОНСТРУКЦИЙ СТЕН (БЕЗ ВЫЧЕТА ПРОЕМОВ) 1.6 | 6.40 10.24 | 0.51 0.82 | 0.18 0.29 | - - | - - | 6.91 11.06
38. | 1/10-120-30-10/21 | ПЛИТЫ ТЕПЛОИЗОЛЯЦИОННЫЕ ПЕНОПОЛИСТИРОЛЬНЫЕ ППТ-35А (ППТ-35Н-А) | М3 0.064 | - - | - - | - - | 296.99 19.01 | 23.58 1.51 | 320.57 20.52
39. | Е7-57-14 (Н10) | ЗАДЕЛКА ШВОВ РАСТВОРОМ РАСТВОРОМ | 100 М ШВА 0.08 | 77.06 6.16 | 17.60 1.41 | 10.87 0.87 | 2.29 0.18 | 0.18 0.01 | 97.13 7.77
40. | ПРИМЕЧАНИЕ: | ВЫШЕ ОТМОСТКИ
41. | Е6-37-3 (Н10) | УСТРОЙСТВО ДЕФОРМАЦИОННЫХ ШВОВ С ПРИМЕНЕНИЕМ ГЕРМЕТИКА | 100 М ШВА 0.013 | 230.51 3.00 | 3.14 0.04 | 1.94 0.03 | 1718.64 22.34 | 135.78 1.77 | 2088.07 27.15
42. | Е6-59-1 (Н10) | УСТАНОВКА ПЛИТ ТЕПЛОИЗОЛЯЦИОННОГО СЛОЯ В ШОВ (ПОЗ.10) | М2 КОНСТРУКЦИЙ СТЕН (БЕЗ ВЫЧЕТА ПРОЕМОВ) 0.26 | 6.40 1.66 | 0.51 0.13 | 0.18 0.05 | - - | - - | 6.91 1.79
43. | 1/10-120-30-10/21 | ПЛИТЫ ТЕПЛОИЗОЛЯЦИОННЫЕ ПЕНОПОЛИСТИРОЛЬНЫЕ ППТ-35А (ППТ-35Н-А) | М3 0.0104 | - - | - - | - - | 296.99 3.09 | 23.58 0.25 | 320.57 3.33
44. | Е7-57-14 (Н10) | ЗАДЕЛКА ШВОВ РАСТВОРОМ РАСТВОРОМ | 100 М ШВА 0.013 | 77.06 1.00 | 17.60 0.23 | 10.87 0.14 | 2.29 0.03 | 0.18 0.00 | 97.13 1.26
|  | ИТОГО ПРЯМЫЕ ЗАТРАТЫ : |  | 47 | 3 | 2 | 247 | 18 | 315
|  | ОХР и ОПР | [6 empty] | 32
|  | ПЛАНОВАЯ ПРИБЫЛЬ | [6 empty] | 34
|  | ИТОГО ПО ПТМ | [6 empty] | 381
|  | ЗАТРАТЫ ТРУДА | [6 empty] | 5
| Ж2-90-20 | КРЫЛЬЦА ,ПРИЯМКИ
45. | ПРИМЕЧАНИЕ: | КРЫЛЬЦО N1 (Л.9 КЖ2 ИЗМ.1)
46. | Е8-3-1 (Н10) | УСТРОЙСТВО ПЕСЧАНОГО-ГРАВИЙНОГО ОСНОВАНИЯ ПОД ФУНДАМЕНТЫ | М3 ОСНОВАНИЯ 20.0512 | 8.26 165.62 | 1.40 28.07 | 0.67 13.43 | 4.24 85.02 | 18.81 377.16 | 32.71 655.87
47. | ПРИМЕЧАНИЕ: | КРЫЛЬЦО N2 (Л.10 КЖ2 ИЗМ.1)
48. | Е8-3-1 (Н10) | УСТРОЙСТВО ПЕСЧАНОГО-ГРАВИЙНОГО ОСНОВАНИЯ ПОД ФУНДАМЕНТЫ | М3 ОСНОВАНИЯ 7.3 | 8.26 60.30 | 1.40 10.22 | 0.67 4.89 | 4.24 30.95 | 18.81 137.31 | 32.71 238.79
49. | ПРИМЕЧАНИЕ: | КРЫЛЬЦО N3 (Л.11 КЖ2 ИЗМ.1)
50. | Е8-3-1 (Н10) | УСТРОЙСТВО ПЕСЧАНОГО-ГРАВИЙНОГО ОСНОВАНИЯ ПОД ФУНДАМЕНТЫ | М3 ОСНОВАНИЯ 4.2 | 8.26 34.69 | 1.40 5.88 | 0.67 2.81 | 4.24 17.81 | 18.81 79.00 | 32.71 137.38
51. | ПРИМЕЧАНИЕ: | КРЫЛЬЦО N4 (Л.12 КЖ2 ИЗМ.1)
52. | Е8-3-1 (Н10) | УСТРОЙСТВО ПЕСЧАНОГО-ГРАВИЙНОГО ОСНОВАНИЯ ПОД ФУНДАМЕНТЫ | М3 ОСНОВАНИЯ 4.5 | 8.26 37.17 | 1.40 6.30 | 0.67 3.02 | 4.24 19.08 | 18.81 84.65 | 32.71 147.20
53. | ПРИМЕЧАНИЕ: | КРЫЛЬЦО N5 (Л.13 КЖ2 ИЗМ.1)
54. | Е8-3-1 (Н10) | УСТРОЙСТВО ПЕСЧАНОГО-ГРАВИЙНОГО ОСНОВАНИЯ ПОД ФУНДАМЕНТЫ | М3 ОСНОВАНИЯ 3 | 8.26 24.78 | 1.40 4.20 | 0.67 2.01 | 4.24 12.72 | 18.81 56.43 | 32.71 98.13
55. | ПРИМЕЧАНИЕ: | КРЫЛЬЦО N6 (Л.14 КЖ2 ИЗМ.1)
56. | Е8-3-1 (Н10) | УСТРОЙСТВО ПЕСЧАНОГО-ГРАВИЙНОГО ОСНОВАНИЯ ПОД ФУНДАМЕНТЫ | М3 ОСНОВАНИЯ 5.1 | 8.26 42.13 | 1.40 7.14 | 0.67 3.42 | 4.24 21.62 | 18.81 95.93 | 32.71 166.83
57. | ПРИМЕЧАНИЕ: | КРЫЛЬЦО N7 (Л.15 КЖ2 ИЗМ.1)
58. | Е8-3-1 (Н10) | УСТРОЙСТВО ПЕСЧАНОГО-ГРАВИЙНОГО ОСНОВАНИЯ ПОД ФУНДАМЕНТЫ | М3 ОСНОВАНИЯ 3 | 8.26 24.78 | 1.40 4.20 | 0.67 2.01 | 4.24 12.72 | 18.81 56.43 | 32.71 98.13
59. | ПРИМЕЧАНИЕ: | КРЫЛЬЦО N8 (Л.16 КЖ2 ИЗМ.1)
60. | Е8-3-1 (Н10) | УСТРОЙСТВО ПЕСЧАНОГО-ГРАВИЙНОГО ОСНОВАНИЯ ПОД ФУНДАМЕНТЫ | М3 ОСНОВАНИЯ 3.78 | 8.26 31.22 | 1.40 5.29 | 0.67 2.53 | 4.24 16.03 | 18.81 71.10 | 32.71 123.64
61. | ПРИМЕЧАНИЕ: | ПРИЯМКИ ПР1,ПР2,(Л.17 КЖ2 ИЗМ.1)
62. | Е8-3-1 (Н10) | УСТРОЙСТВО ПЕСЧАНОГО-ГРАВИЙНОГО ОСНОВАНИЯ ПОД ФУНДАМЕНТЫ | М3 ОСНОВАНИЯ 6.8 | 8.26 56.17 | 1.40 9.52 | 0.67 4.56 | 4.24 28.83 | 18.81 127.91 | 32.71 222.43
|  | ИТОГО ПРЯМЫЕ ЗАТРАТЫ : |  | 477 | 81 | 39 | 245 | 1086 | 1889
|  | ОХР и ОПР | [6 empty] | 339
|  | ПЛАНОВАЯ ПРИБЫЛЬ | [6 empty] | 360
|  | ИТОГО ПО ПТМ | [6 empty] | 2588
|  | ЗАТРАТЫ ТРУДА | [6 empty] | 57
|  | ЗАТРАТЫ ТРУДА МАШИНИСТОВ | [6 empty] | 5
| Ж2-60-10 | ЗДАНИЕ - СТРОИТЕЛЬНАЯ ЧАСТЬ. ПЕРЕКРЫТИЯ, ПОКРЫТИЯ(Л.136,148,151,154,160,164,167,170,171,176,177,180,183,186,187,192,195,198,201,202,207,210,213,216,217,222,225,228,231,232,237,240,243,246,249,252,258,261,264 КЖ ИЗМ.1)(КОРРЕКТИРОВКА ЛС N15)
63. | ПРИМЕЧАНИЕ: | МОНОЛИТНАЯ ПЛИТА ПЕРЕКРЫТИЯ ПМ1-1
64. | 1/10-260-1-15/5 | СТАЛЬ АРМАТУРНАЯ ГОРЯЧЕКАТАНАЯ ПЕРИОДИЧЕСКОГО ПРОФИЛЯ ДЛЯ ЖЕЛЕЗОБЕТОННЫХ КОНСТРУКЦИЙ, КЛАССА S500, ДИАМЕТРОМ 10 ММ | Т 0.3354 | - - | - - | - - | 1896.71 636.16 | 108.49 36.39 | 2005.20 672.54
65. | ПРИМЕЧАНИЕ: | МОНОЛИТНАЯ ПЛИТА ПЕРЕКРЫТИЯ ПМ2-1
66. | 1/10-260-1-15/5 | СТАЛЬ АРМАТУРНАЯ ГОРЯЧЕКАТАНАЯ ПЕРИОДИЧЕСКОГО ПРОФИЛЯ ДЛЯ ЖЕЛЕЗОБЕТОННЫХ КОНСТРУКЦИЙ, КЛАССА S500, ДИАМЕТРОМ 10 ММ | Т 0.6016 | - - | - - | - - | 1896.71 1141.06 | 108.49 65.27 | 2005.20 1206.33
67. | ПРИМЕЧАНИЕ: | МОНОЛИТНАЯ ПЛИТА ПЕРЕКРЫТИЯ ПМ2-2
68. | 1/10-260-1-15/5 | СТАЛЬ АРМАТУРНАЯ ГОРЯЧЕКАТАНАЯ ПЕРИОДИЧЕСКОГО ПРОФИЛЯ ДЛЯ ЖЕЛЕЗОБЕТОННЫХ КОНСТРУКЦИЙ, КЛАССА S500, ДИАМЕТРОМ 10 ММ | Т 0.8136 | - - | - - | - - | 1896.71 1543.16 | 108.49 88.27 | 2005.20 1631.43
69. | ПРИМЕЧАНИЕ: | МОНОЛИТНАЯ ПЛИТА ПЕРЕКРЫТИЯ П3-1
70. | 1/10-260-1-15/5 | СТАЛЬ АРМАТУРНАЯ ГОРЯЧЕКАТАНАЯ ПЕРИОДИЧЕСКОГО ПРОФИЛЯ ДЛЯ ЖЕЛЕЗОБЕТОННЫХ КОНСТРУКЦИЙ, КЛАССА S500, ДИАМЕТРОМ 10 ММ | Т 0.6016 | - - | - - | - - | 1896.71 1141.06 | 108.49 65.27 | 2005.20 1206.33
71. | ПРИМЕЧАНИЕ: | МОНОЛИТНАЯ ПЛИТА ПЕРЕКРЫТИЯ ПМ3-2
72. | 1/10-260-1-15/5 | СТАЛЬ АРМАТУРНАЯ ГОРЯЧЕКАТАНАЯ ПЕРИОДИЧЕСКОГО ПРОФИЛЯ ДЛЯ ЖЕЛЕЗОБЕТОННЫХ КОНСТРУКЦИЙ, КЛАССА S500, ДИАМЕТРОМ 10 ММ | Т 0.7904 | - - | - - | - - | 1896.71 1499.16 | 108.49 85.75 | 2005.20 1584.91
73. | ПРИМЕЧАНИЕ: | МОНОЛИТНАЯ ПЛИТА ПЕРЕКРЫТИЯ ПМ4-1
74. | 1/10-260-1-15/5 | СТАЛЬ АРМАТУРНАЯ ГОРЯЧЕКАТАНАЯ ПЕРИОДИЧЕСКОГО ПРОФИЛЯ ДЛЯ ЖЕЛЕЗОБЕТОННЫХ КОНСТРУКЦИЙ, КЛАССА S500, ДИАМЕТРОМ 10 ММ | Т 0.5376 | - - | - - | - - | 1896.71 1019.67 | 108.49 58.32 | 2005.20 1078.00
75. | ПРИМЕЧАНИЕ: | МОНОЛИТНАЯ ПЛИТА ПЕРЕКРЫТИЯ ПМ4-2
76. | 1/10-260-1-15/5 | СТАЛЬ АРМАТУРНАЯ ГОРЯЧЕКАТАНАЯ ПЕРИОДИЧЕСКОГО ПРОФИЛЯ ДЛЯ ЖЕЛЕЗОБЕТОННЫХ КОНСТРУКЦИЙ, КЛАССА S500, ДИАМЕТРОМ 10 ММ | Т 0.8096 | - - | - - | - - | 1896.71 1535.58 | 108.49 87.83 | 2005.20 1623.41
77. | ПРИМЕЧАНИЕ: | МОНОЛИТНАЯ ПЛИТА ПЕРЕКРЫТИЯ ПМ5-1
78. | 1/10-260-1-15/5 | СТАЛЬ АРМАТУРНАЯ ГОРЯЧЕКАТАНАЯ ПЕРИОДИЧЕСКОГО ПРОФИЛЯ ДЛЯ ЖЕЛЕЗОБЕТОННЫХ КОНСТРУКЦИЙ, КЛАССА S500, ДИАМЕТРОМ 10 ММ | Т 0.6632 | - - | - - | - - | 1896.71 1257.90 | 108.49 71.95 | 2005.20 1329.85
79. | ПРИМЕЧАНИЕ: | МОНОЛИТНАЯ ПЛИТА ПЕРЕКРЫТИЯ ПМ5-2
80. | 1/10-260-1-15/5 | СТАЛЬ АРМАТУРНАЯ ГОРЯЧЕКАТАНАЯ ПЕРИОДИЧЕСКОГО ПРОФИЛЯ ДЛЯ ЖЕЛЕЗОБЕТОННЫХ КОНСТРУКЦИЙ, КЛАССА S500, ДИАМЕТРОМ 10 ММ | Т 0.7859 | - - | - - | - - | 1896.71 1490.62 | 108.49 85.26 | 2005.20 1575.89
81. | ПРИМЕЧАНИЕ: | МОНОЛИТНАЯ ПЛИТА ПЕРЕКРЫТИЯ ПМ6-1
82. | 1/10-260-1-15/5 | СТАЛЬ АРМАТУРНАЯ ГОРЯЧЕКАТАНАЯ ПЕРИОДИЧЕСКОГО ПРОФИЛЯ ДЛЯ ЖЕЛЕЗОБЕТОННЫХ КОНСТРУКЦИЙ, КЛАССА S500, ДИАМЕТРОМ 10 ММ | Т 0.76 | - - | - - | - - | 1896.71 1441.50 | 108.49 82.45 | 2005.20 1523.95
83. | ПРИМЕЧАНИЕ: | МОНОЛИТНАЯ ПЛИТА ПЕРЕКРЫТИЯ ПМ6-2
84. | 1/10-260-1-15/5 | СТАЛЬ АРМАТУРНАЯ ГОРЯЧЕКАТАНАЯ ПЕРИОДИЧЕСКОГО ПРОФИЛЯ ДЛЯ ЖЕЛЕЗОБЕТОННЫХ КОНСТРУКЦИЙ, КЛАССА S500, ДИАМЕТРОМ 10 ММ | Т 0.6865 | - - | - - | - - | 1896.71 1302.09 | 108.49 74.48 | 2005.20 1376.57
85. | ПРИМЕЧАНИЕ: | МОНОЛИТНАЯ ПЛИТА ПЕРЕКРЫТИЯ ПМ7-1
86. | 1/10-260-1-15/5 | СТАЛЬ АРМАТУРНАЯ ГОРЯЧЕКАТАНАЯ ПЕРИОДИЧЕСКОГО ПРОФИЛЯ ДЛЯ ЖЕЛЕЗОБЕТОННЫХ КОНСТРУКЦИЙ, КЛАССА S500, ДИАМЕТРОМ 10 ММ | Т 0.5632 | - - | - - | - - | 1896.71 1068.23 | 108.49 61.10 | 2005.20 1129.33
87. | ПРИМЕЧАНИЕ: | МОНОЛИТНАЯ ПЛИТА ПЕРЕКРЫТИЯ ПМ7-2
88. | 1/10-260-1-15/5 | СТАЛЬ АРМАТУРНАЯ ГОРЯЧЕКАТАНАЯ ПЕРИОДИЧЕСКОГО ПРОФИЛЯ ДЛЯ ЖЕЛЕЗОБЕТОННЫХ КОНСТРУКЦИЙ, КЛАССА S500, ДИАМЕТРОМ 10 ММ | Т 0.7726 | - - | - - | - - | 1896.71 1465.40 | 108.49 83.82 | 2005.20 1549.22
89. | ПРИМЕЧАНИЕ: | МОНОЛИТНАЯ ПЛИТА ПЕРЕКРЫТИЯ ПМ8-1
90. | 1/10-260-1-15/5 | СТАЛЬ АРМАТУРНАЯ ГОРЯЧЕКАТАНАЯ ПЕРИОДИЧЕСКОГО ПРОФИЛЯ ДЛЯ ЖЕЛЕЗОБЕТОННЫХ КОНСТРУКЦИЙ, КЛАССА S500, ДИАМЕТРОМ 10 ММ | Т 0.6091 | - - | - - | - - | 1896.71 1155.29 | 108.49 66.08 | 2005.20 1221.37
91. | ПРИМЕЧАНИЕ: | МОНОЛИТНАЯ ПЛИТА ПЕРЕКРЫТИЯ ПМ8-2
92. | 1/10-260-1-15/5 | СТАЛЬ АРМАТУРНАЯ ГОРЯЧЕКАТАНАЯ ПЕРИОДИЧЕСКОГО ПРОФИЛЯ ДЛЯ ЖЕЛЕЗОБЕТОННЫХ КОНСТРУКЦИЙ, КЛАССА S500, ДИАМЕТРОМ 10 ММ | Т 0.5337 | - - | - - | - - | 1896.71 1012.27 | 108.49 57.90 | 2005.20 1070.18
93. | ПРИМЕЧАНИЕ: | МОНОЛИТНАЯ ПЛИТА ПЕРЕКРЫТИЯ ПМ9-1
94. | 1/10-260-1-15/5 | СТАЛЬ АРМАТУРНАЯ ГОРЯЧЕКАТАНАЯ ПЕРИОДИЧЕСКОГО ПРОФИЛЯ ДЛЯ ЖЕЛЕЗОБЕТОННЫХ КОНСТРУКЦИЙ, КЛАССА S500, ДИАМЕТРОМ 10 ММ | Т 0.5321 | - - | - - | - - | 1896.71 1009.24 | 108.49 57.73 | 2005.20 1066.97
95. | ПРИМЕЧАНИЕ: | МОНОЛИТНАЯ ПЛИТА ПЕРЕКРЫТИЯ ПМ9-2
96. | 1/10-260-1-15/5 | СТАЛЬ АРМАТУРНАЯ ГОРЯЧЕКАТАНАЯ ПЕРИОДИЧЕСКОГО ПРОФИЛЯ ДЛЯ ЖЕЛЕЗОБЕТОННЫХ КОНСТРУКЦИЙ, КЛАССА S500, ДИАМЕТРОМ 10 ММ | Т 0.239 | - - | - - | - - | 1896.71 453.31 | 108.49 25.93 | 2005.20 479.24
97. | ПРИМЕЧАНИЕ: | МОНОЛИТНАЯ ПЛИТА ПЕРЕКРЫТИЯ ПМ2-1
98. | 1/10-260-1-15/5 | СТАЛЬ АРМАТУРНАЯ ГОРЯЧЕКАТАНАЯ ПЕРИОДИЧЕСКОГО ПРОФИЛЯ ДЛЯ ЖЕЛЕЗОБЕТОННЫХ КОНСТРУКЦИЙ, КЛАССА S500, ДИАМЕТРОМ 10 ММ | Т 0.6016 | - - | - - | - - | 1896.71 1141.06 | 108.49 65.27 | 2005.20 1206.33
|  | ИТОГО ПРЯМЫЕ ЗАТРАТЫ : |  | - | - | - | 21313 | 1219 | 22532
|  | ИТОГО ПО ПТМ | [6 empty] | 22532
| Ж2-60-10 | МЕТАЛЛИЧЕСКИЕ БАЛКИ ПОКРЫТИЯ (Л. 2 КМ ИЗМ.1)(КОРРЕКТИРОВКА ЛС N12)
99. | Е7-20-7 (Н10) | УСТАНОВКА ГОРИЗОНТАЛЬНЫХ СТАЛЬНЫХ ЭЛЕМЕНТОВ | Т СТАЛЬНЫХ ЭЛЕМЕНТОВ 0.025 | 355.31 8.88 | 95.12 2.38 | 18.03 0.45 | 129.90 3.25 | 10.31 0.26 | 590.64 14.77
100. | 2/20-80-10/С201-76500-1И | ОТДЕЛЬНЫЕ КОНСТРУКТИВНЫЕ ЭЛЕМЕНТЫ ЗДАНИЙ И СООРУЖЕНИЙ - БАЛКИ | Т 0.025 | - - | - - | - - | 6138.36 153.46 | 351.11 8.78 | 6489.47 162.24
101. | Е13-123-5 (Н10) | УСТРОЙСТВО ОГНЕЗАЩИТНОГО ПОКРЫТИЯ МЕТАЛЛИЧЕСКИХ КОНСТРУКЦИЙ СОСТАВАМИ "ФЕНИКС" ВРУЧНУЮ: ПРЕДЕЛ ОГНЕСТОЙКОСТИ R 15 | 100 М2 0.0073 | 556.04 4.06 | 0.02 0.00 | - - | 92.28 0.67 | 7.34 0.05 | 655.68 4.79
102. | 1/55-20-25/С101-63602-5И | ОГНЕЗАЩИТНЫЙ СОСТАВ ДЛЯ МЕТАЛЛА ФЕНИКС | Т 0.0002 | - - | - - | - - | 10920.00 2.18 | 867.05 0.17 | 11787.05 2.36
103. | Е13-123-9 (Н10) | УСТРОЙСТВО ОГНЕЗАЩИТНОГО ПОКРЫТИЯ МЕТАЛЛИЧЕСКИХ КОНСТРУКЦИЙ СОСТАВАМИ "ФЕНИКС": ДОБАВЛЯТЬ ПРИ РАБОТЕ С ПОДМОСТЕЙ | 100 М2 0.0073 | 86.57 0.63 | - - | - - | - - | - - | 86.57 0.63
|  | ИТОГО ПРЯМЫЕ ЗАТРАТЫ : |  | 14 | 2 | - | 160 | 9 | 185
|  | ОХР и ОПР | [6 empty] | 9
|  | ПЛАНОВАЯ ПРИБЫЛЬ | [6 empty] | 10
|  | ИТОГО ПО ПТМ | [6 empty] | 204
|  | ЗАТРАТЫ ТРУДА | [6 empty] | 1
|  | ВСЕГО, В ТОМ ЧИСЛЕ | [6 empty] | -214398
|  | СТРОИТЕЛЬНЫЕ РАБОТЫ В ТОМ ЧИСЛЕ | [6 empty] | -214398
|  | ЗАРАБОТНАЯ ПЛАТА | [6 empty] | -34792
|  | ЭКСПЛУАТАЦИЯ МАШИН И МЕХАНИЗМОВ | [6 empty] | -56545
|  | В ТОМ ЧИСЛЕ ЗАРАБОТНАЯ ПЛАТА МАШИНИСТОВ | [6 empty] | -17573
|  | МАТЕРИАЛЫ, ИЗДЕЛИЯ, КОНСТРУКЦИИ | [6 empty] | 23613
|  | ТРАНСПОРТ | [6 empty] | -75662
|  | ОХР и ОПР | [6 empty] | -34414
|  | ПЛАНОВАЯ ПРИБЫЛЬ | [6 empty] | -36598
|  | ЗАТРАТЫ ТРУДА РАБОЧИХ | [6 empty] | -4029
|  | ЗАТРАТЫ ТРУДА МАШИНИСТОВ | [6 empty] | -1689
|  | СОСТАВИЛ | ____________________ |  |  |  |  | ЧУЛИЦКАЯ
|  |  | (должность) |  |  | (подпись) |  | (инициалы,фамилия)
|  | ПРОВЕРИЛ | ____________________ |  |  |  |  | __________________
|  |  | (должность) |  |  | (подпись) |  | (инициалы,фамилия)

## 3072-1-1112-T0
НАИМЕНОВАНИЕ ОБЪЕКТА: СТРОИТЕЛЬСТВО МНОГОПРОФИЛЬНОЙ ПОЛИКЛИНИКИ В ПОС.ВОСТОЧНЫЙ.СТАДИЯ С (С УЧЕТОМ ПОСТАНОВЛЕНИЯ МА И С РБ N3 ОТ 26.01.2023Г.)
КОД ОБЪЕКТА: 17.060
НАИМЕНОВАНИЕ ЗДАНИЯ, СООРУЖЕНИЯ: СТРОИТЕЛЬСТВО МНОГОПРОФИЛЬНОЙ ПОЛИКЛИНИКИ
ШИФР ЗДАНИЯ, СООРУЖЕНИЯ: 17.060.0.01
КОМПЛЕКТ ЧЕРТЕЖЕЙ: КЖ2 ИЗМ.1,КЖ0 1,ИЗМ.1
ИСХОДНЫЕ ДАННЫЕ ПО ЛОКАЛЬНОЙ СМЕТЕ (ЛОКАЛЬНОМУ СМЕТНОМУ РАСЧЕТУ) № 1112
(НОРМЫ 2022г.)
КОРРЕКТИРОВКА ЛС N1016,N1015,N1012 (КЖ2 ИЗМ.1, КЖ0,1 ИЗМ.1 (ВЗАМЕН РАНЕЕ ВЫДАННОЙ СМЕТЫ N1112 НА СУММУ -194,258 ТЫС. РУБ.)
СОСТАВЛЕНА В ЦЕНАХ НА 1 НОЯБРЯ 2022г.
№ П/П | ТЕКСТ
1 | 2
1 | L3'3072'1'1112'S0'2'1'КОРРЕКТИРОВКА ЛС N1016,N1015,N1012 (КЖ2 ИЗМ.1, КЖ0,1 ИЗМ.1 (ВЗАМЕН РАНЕЕ ВЫДАННОЙ СМЕТЫ N1112 НА СУММУ -194,258 ТЫС. РУБ.)'КЖ2 ИЗМ.1,КЖ0 1,ИЗМ.1'ЧУЛИЦКАЯ'*
2 | Ж2-10-10' ЗЕМЛЯНЫЕ РАБОТЫ. КОТЛОВАН .(Л.6 КЖ.0 ИЗМ.1)(ИСКЛЮЧАЕТСЯ ИЗ ЛС N16)'РУБ*
3 | БС412-1500-2C#С412-1500-2'8,67#4,97Х1,6#'=95'ПЕСОК ДЛЯ СТРОИТЕЛЬНЫХ РАБОТ ПРИРОДНЫЙ 2 КЛАССА (ТРАНСПОРТ НА 35 КМ)###'М3''2801=<4/1-5-40>/2799=8,67_7,95*
4 | БС101-58500-З#С101-58500'4373,15#347,23#'=13'МАСЛО ЗЕЛЕНОЕ ДЛЯ ПРИГОТОВЛЕНИЯ ГИДРОФОБНОГО ПЕСКА###'Т''2801=<1/10-135-10>/2799=4373,15_347,23*
5 | БС412-1501-А#С412-1501'3,6#10,64Х1,6+3,6Х0,02#'=95'СМЕСИ ПЕСЧАНО-ГРАВИЙНЫЕ ДЛЯ СТРОИТЕЛЬНЫХ РАБОТ (С УЧЕТОМ ТРАНСПОРТА НА 35КМ)###'М3''2801=<4/1-5-30>/2799=3,6_17,1*
6 | БС201-76500-1И#С201-76500'6138,36##'=37'ОТДЕЛЬНЫЕ КОНСТРУКТИВНЫЕ ЭЛЕМЕНТЫ ЗДАНИЙ И СООРУЖЕНИЙ - БАЛКИ###'Т''2801=<2/20-80-10>/2799=6138,36_0*
7 | БС101-63602-5И#С101-63602-5'10920##'=13'ОГНЕЗАЩИТНЫЙ СОСТАВ ДЛЯ МЕТАЛЛА ФЕНИКС###'Т''2801=<1/55-20-25>/2799=10920_0*
8 | БС310-5-С#С310-5'#2,19#'=20'ПЕРЕВОЗКА ДО 5 КМ ###'Т''2799=0_2,19*
9 | БС310-15-С#С310-15'#4,97#'=20'ПЕРЕВОЗКА ДО 15 КМ ###'Т''2799=0_4,97*
10 | БСГЕР-НИТ#С101-21602'9,24##'=13'ПРОКЛАДКИ РЕЗИНОВЫЕ ПОРИСТЫЕ УПЛОТНЯЮЩИЕ ГЕРНИТОВЫЙ ШНУР ДИАМЕТРОМ 40 ММ ###'КГ''2801=<1/10-235-5>/2799=9,24_0*
11 | РМ021141#М021244*
12 | Р101-150500#101-151300/414-1004#414-1004-2*
13 | П'В СМЕТЕ УЧТЕНА ЗАРАБОТНАЯ ПЛАТА РАБОЧИХ-СТРОИТЕЛЕЙ И ЗАРАБОТНАЯ ПЛАТА МАШИНИСТОВ СОГЛАСНО ПОСТАНОВЛЕНИЮ МА И С N3 ОТ 26.01.2023Г.*
14 | Н4=9,8:8,2'Н5=9,8:8,2*
15 | Е1-17-8'(1140,278+11597,73+2377,11+136,69+3109,835+679,49+83,5+25)-574,489'B'РАЗРАБОТКА ГРУНТА С ПОГРУЗКОЙ НА АВТОМОБИЛИ-САМОСВАЛЫ ЭКСКАВАТОРАМИ С КОВШОМ ВМЕСТИМОСТЬЮ 0,65 (0,5-1) М3, ГРУНТ 2 ГРУППЫ'1000 М3''*
16 | Е1-164-2#Т.Ч.П.3.162'19149,633Х0,03'B/Н1=1,2'РАЗРАБОТКА ГРУНТА ВРУЧНУЮ В ТРАНШЕЯХ ГЛУБИНОЙ ДО 2 М БЕЗ КРЕПЛЕНИЙ С ОТКОСАМИ, ГРУНТ 2 ГРУППЫ'100 М3 ГРУНТА''*
17 | Е1-17-7'574,489'B'ПОГРУЗКА ГРУНТА РАЗРАБОТАННОГО ВРУЧНУЮ'1000 М3''*
18 | С310-5-С'(1140,278+11597,73+2377,11+136,69+3109,835+679,49+83,5+25-1598,85)Х1,8'B*
19 | С310-15-С'(62,87+97,78+238,25+95,15+91+31,1+272,1)Х1,8'B*
20 | Е1-20-1'62,87+97,78+238,25+95,15+91+31,1+272,1'B'РАБОТА НА ОТВАЛЕ, ГРУНТ 1 ГРУППЫ'1000 М3 ГРУНТА''*
21 | Ж2-10-10' ЗЕМЛЯНЫЕ РАБОТЫ. КОТЛОВАН .УПЛОТНЕНИЕ ГРУНТА(Л.6 КЖ.0 ИЗМ.1)'РУБ*
22 | Е1-17-8'9990''РАЗРАБОТКА ГРУНТА С ПОГРУЗКОЙ НА АВТОМОБИЛИ-САМОСВАЛЫ ЭКСКАВАТОРАМИ С КОВШОМ ВМЕСТИМОСТЬЮ 0,65 (0,5-1) М3, ГРУНТ 2 ГРУППЫ'1000 М3''*
23 | Е1-24-6'250''РАЗРАБОТКА ГРУНТА БУЛЬДОЗЕРАМИ МОЩНОСТЬЮ 79 (108) КВТ (Л.С.) ПРИ ПЕРЕМЕЩЕНИИ ГРУНТА ДО 10 М, ГРУНТ 2 ГРУППЫ(СРЕЗКА НЕДОБОРА)'1000 М3''*
24 | Е1-164-2#Т.Ч.П.3.162'95'Н1=1,2'РАЗРАБОТКА ГРУНТА ВРУЧНУЮ В ТРАНШЕЯХ ГЛУБИНОЙ ДО 2 М БЕЗ КРЕПЛЕНИЙ С ОТКОСАМИ, ГРУНТ 2 ГРУППЫ'100 М3 ГРУНТА''*
25 | Е1-17-7'250+95''ПОГРУЗКА ГРУНТА РАЗРАБОТАННОГО ВРУЧНУЮ И ОТ СРЕЗКИ НЕДОБОРА БУЛЬДОЗЕРОМ'1000 М3''*
26 | С310-5-С'(6000+3569)Х1,8*
27 | С310-15-С'(4335-3569)Х1,8*
28 | Е1-20-1'4335''РАБОТА НА ОТВАЛЕ, ГРУНТ 1 ГРУППЫ'1000 М3 ГРУНТА''*
29 | Ж2-10-30'ЗДАНИЕ - СТРОИТЕЛЬНАЯ ЧАСТЬ. ЗЕМЛЯНЫЕ РАБОТЫ. ОБРАТНАЯ ЗАСЫПКА(ИСКЛЮЧАЕТСЯ ИЗ ЛС N16)'РУБ*
30 | Е1-17-7'1140,278+11597,73+2377,11+136,69+3109,835+679,49+83,5+25-1598,85'B'ПОГРУЗКА ГРУНТА ДЛЯ ОБРАТНОЙ ЗАСЫПКИ'1000 М3''*
31 | С310-5-С'(1140,278+11597,73+2377,11+136,69+3109,835+679,49+83,5+25-1598,85)Х1,8'B*
32 | Е1-27-4'17550,783Х0,9'B'ЗАСЫПКА ТРАНШЕЙ И КОТЛОВАНОВ БУЛЬДОЗЕРАМИ МОЩНОСТЬЮ 79 (108) КВТ (Л.С.) ПРИ ПЕРЕМЕЩЕНИИ ГРУНТА ДО 5 М, ГРУНТ 1 ГРУППЫ'1000 М3''*
33 | Е1-166-1'17550,783Х0,1'B'ЗАСЫПКА ВРУЧНУЮ ТРАНШЕЙ, ПАЗУХ КОТЛОВАНОВ И ЯМ, ГРУНТ 1 ГРУППЫ'100 М3 ГРУНТА''*
34 | Е1-134-1'15795,7047'B'УПЛОТНЕНИЕ ГРУНТА ПНЕВМАТИЧЕСКИМИ ТРАМБОВКАМИ, ГРУНТ 1-2 ГРУППЫ'100 М3 УПЛОТНЕННОГО ГРУНТА''*
35 | Ж2-90'УПЛОТНЕНИЕ ОСНОВАНИЯ'РУБ*
36 | Е1-138-3'660''УПЛОТНЕНИЕ ГРУНТА ПОД ОСНОВАНИЕ ЗДАНИЯ ТРАМБУЮЩИМИ ПЛИТАМИ В КОТЛОВАНАХ ПЛОЩАДЬЮ ДНА СВЫШЕ 100 М2 ПРИ 10-14 УДАРАХ ПО ОДНОМУ СЛЕДУ, ДИАМЕТР ТРАМБОВКИ ДО 1,5 М'1000 М2 УПЛОТНЕННОЙ ПОВЕРХНОСТИ ОСНОВАНИЯ''*
37 | Е1-136-1'660''УПЛОТНЕНИЕ ГРУНТА ОСНОВАНИЙ ПОД ПОЛЫ ПРОМЫШЛЕННЫХ ЦЕХОВ'100 М2 УПЛОТНЕННОЙ ПЛОЩАДИ ОСНОВАНИЯ''*
38 | Ж2-10-30'ЗДАНИЕ - СТРОИТЕЛЬНАЯ ЧАСТЬ. ЗЕМЛЯНЫЕ РАБОТЫ. ОБРАТНАЯ ЗАСЫПКА'РУБ*
39 | Е1-17-7'5905+95''ПОГРУЗКА ГРУНТА ДЛЯ ОБРАТНОЙ ЗАСЫПКИ'1000 М3''*
40 | С310-5-С'6000Х1,8*
41 | Е1-27-5'2660''ЗАСЫПКА ТРАНШЕЙ И КОТЛОВАНОВ БУЛЬДОЗЕРАМИ МОЩНОСТЬЮ 79 (108) КВТ (Л.С.) ПРИ ПЕРЕМЕЩЕНИИ ГРУНТА ДО 5 М, ГРУНТ 2 ГРУППЫ'1000 М3''*
42 | Е1-27-11'2660''ЗАСЫПКА ТРАНШЕЙ И КОТЛОВАНОВ БУЛЬДОЗЕРАМИ МОЩНОСТЬЮ 79 (108) КВТ (Л.С.) ДОБАВЛЯТЬ НА КАЖДЫЕ ПОСЛЕДУЮЩИЕ 5 М, ГРУНТ 2 ГРУППЫ'1000 М3''*
43 | Е1-12-13#К=1,25'3245'Н3=1,25/Н6=1,25'ПОДСЫПКА ПОД ПОЛЫ ЭКСКАВАТОРОМ С ГРЕЙФЕРНЫМ КОВШОМ ЕМК. 0,5 М3'1000 М3''*
44 | Е1-166-1'95''ЗАСЫПКА ВРУЧНУЮ ТРАНШЕЙ, ПАЗУХ КОТЛОВАНОВ И ЯМ, ГРУНТ 1 ГРУППЫ'100 М3 ГРУНТА''*
45 | Е1-134-1'5900''УПЛОТНЕНИЕ ГРУНТА ПНЕВМАТИЧЕСКИМИ ТРАМБОВКАМИ, ГРУНТ 1-2 ГРУППЫ'100 М3 УПЛОТНЕННОГО ГРУНТА''*
46 | Ж2-20-10-50' ФУНДАМЕНТЫ МОНОЛИТНЫЕ БЕТОННЫЕ И ЖЕЛЕЗОБЕТОННЫЕ (Л.5 КЖ.0 ИЗМ.1 )КОРРЕКТИРОВКА ЛС N16)'РУБ*
47 | С204-2712'(1335-1130)Х1,21Х0,001+(1645-1320)Х1,21Х0,001*
48 | Ж2-90'ДЕФОРМАЦИОННЫЕ ШВЫ (Л.64 КЖ0 ИЗМ.1 НОВ.)'РУБ*
49 | П'НИЖЕ ОТМОСТКИ*
50 | Е6-37-3'8'101-21602#ГЕР-НИТ'УСТРОЙСТВО ДЕФОРМАЦИОННЫХ ШВОВ С ПРИМЕНЕНИЕМ ГЕРМЕТИКА '100 М ШВА''*
51 | Е26-117-3'8'101-86726-20#101-86726-20Ж'КРЕПЛЕНИЕ КОМПЕНСАТОРА ДЮБЕЛЕМ'100 ШТ. ДЮБЕЛЕЙ''*
52 | С101-123403'8Х0,58Х4,0Х0,001*
53 | Е6-59-1'8,0Х0,2''УСТАНОВКА ПЛИТ ТЕПЛОИЗОЛЯЦИОННОГО СЛОЯ В ШОВ (ПОЗ.10)'М2 КОНСТРУКЦИЙ СТЕН (БЕЗ ВЫЧЕТА ПРОЕМОВ)''*
54 | С104-716'1,6Х0,04*
55 | Е7-57-14'8''ЗАДЕЛКА ШВОВ РАСТВОРОМ РАСТВОРОМ'100 М ШВА''*
56 | П'ВЫШЕ ОТМОСТКИ*
57 | Е6-37-3'1,3'101-21602#ГЕР-НИТ'УСТРОЙСТВО ДЕФОРМАЦИОННЫХ ШВОВ С ПРИМЕНЕНИЕМ ГЕРМЕТИКА '100 М ШВА''*
58 | Е6-59-1'1,3Х0,2''УСТАНОВКА ПЛИТ ТЕПЛОИЗОЛЯЦИОННОГО СЛОЯ В ШОВ (ПОЗ.10)'М2 КОНСТРУКЦИЙ СТЕН (БЕЗ ВЫЧЕТА ПРОЕМОВ)''*
59 | С104-716'0,26Х0,04*
60 | Е7-57-14'1,3''ЗАДЕЛКА ШВОВ РАСТВОРОМ РАСТВОРОМ'100 М ШВА''*
61 | Ж2-90-20'КРЫЛЬЦА ,ПРИЯМКИ 'РУБ*
62 | П'КРЫЛЬЦО N1 (Л.9 КЖ2 ИЗМ.1)*
63 | Е8-3-1'(15,58+3,43+3,32)Х0,18+15,58Х3,43Х0,3'412-1500#412-1501-А'УСТРОЙСТВО ПЕСЧАНОГО-ГРАВИЙНОГО ОСНОВАНИЯ ПОД ФУНДАМЕНТЫ'М3 ОСНОВАНИЯ''*
64 | П'КРЫЛЬЦО N2 (Л.10 КЖ2 ИЗМ.1)*
65 | Е8-3-1'7,3'412-1500#412-1501-А'УСТРОЙСТВО ПЕСЧАНОГО-ГРАВИЙНОГО ОСНОВАНИЯ ПОД ФУНДАМЕНТЫ'М3 ОСНОВАНИЯ''*
66 | П'КРЫЛЬЦО N3 (Л.11 КЖ2 ИЗМ.1)*
67 | Е8-3-1'1,4:0,1Х0,3'412-1500#412-1501-А'УСТРОЙСТВО ПЕСЧАНОГО-ГРАВИЙНОГО ОСНОВАНИЯ ПОД ФУНДАМЕНТЫ'М3 ОСНОВАНИЯ''*
68 | П'КРЫЛЬЦО N4 (Л.12 КЖ2 ИЗМ.1)*
69 | Е8-3-1'4,5'412-1500#412-1501-А'УСТРОЙСТВО ПЕСЧАНОГО-ГРАВИЙНОГО ОСНОВАНИЯ ПОД ФУНДАМЕНТЫ'М3 ОСНОВАНИЯ''*
70 | П'КРЫЛЬЦО N5 (Л.13 КЖ2 ИЗМ.1)*
71 | Е8-3-1'1,0:0,1Х0,3'412-1500#412-1501-А'УСТРОЙСТВО ПЕСЧАНОГО-ГРАВИЙНОГО ОСНОВАНИЯ ПОД ФУНДАМЕНТЫ'М3 ОСНОВАНИЯ''*
72 | П'КРЫЛЬЦО N6 (Л.14 КЖ2 ИЗМ.1)*
73 | Е8-3-1'1,7:0,1Х0,3'412-1500#412-1501-А'УСТРОЙСТВО ПЕСЧАНОГО-ГРАВИЙНОГО ОСНОВАНИЯ ПОД ФУНДАМЕНТЫ'М3 ОСНОВАНИЯ''*
74 | П'КРЫЛЬЦО N7 (Л.15 КЖ2 ИЗМ.1)*
75 | Е8-3-1'1,0:0,1Х0,3'412-1500#412-1501-А'УСТРОЙСТВО ПЕСЧАНОГО-ГРАВИЙНОГО ОСНОВАНИЯ ПОД ФУНДАМЕНТЫ'М3 ОСНОВАНИЯ''*
76 | П'КРЫЛЬЦО N8 (Л.16 КЖ2 ИЗМ.1)*
77 | Е8-3-1'3,78'412-1500#412-1501-А'УСТРОЙСТВО ПЕСЧАНОГО-ГРАВИЙНОГО ОСНОВАНИЯ ПОД ФУНДАМЕНТЫ'М3 ОСНОВАНИЯ''*
78 | П'ПРИЯМКИ ПР1,ПР2,(Л.17 КЖ2 ИЗМ.1)*
79 | Е8-3-1'4,9+1,9'412-1500#412-1501-А'УСТРОЙСТВО ПЕСЧАНОГО-ГРАВИЙНОГО ОСНОВАНИЯ ПОД ФУНДАМЕНТЫ'М3 ОСНОВАНИЯ''*
80 | Ж2-60-10'ЗДАНИЕ - СТРОИТЕЛЬНАЯ ЧАСТЬ. ПЕРЕКРЫТИЯ, ПОКРЫТИЯ(Л.136,148,151,154,160,164,167,170,171,176,177,180,183,186,187,192,195,198,201,202,207,210,213,216,217,222,225,228,231,232,237,240,243,246,249,252,258,261,264 КЖ ИЗМ.1)(КОРРЕКТИРОВКА ЛС N15)'РУБ*
81 | РМ021141#М020130/М021243#М020130/М021244#М020130/М021245#М020130*
82 | П'МОНОЛИТНАЯ ПЛИТА ПЕРЕКРЫТИЯ ПМ1-1 *
83 | С101-118710'(1305-789)Х0,65Х0,001*
84 | П'МОНОЛИТНАЯ ПЛИТА ПЕРЕКРЫТИЯ ПМ2-1 *
85 | С101-118710'(2213,32-1611,72)Х0,001*
86 | П'МОНОЛИТНАЯ ПЛИТА ПЕРЕКРЫТИЯ ПМ2-2*
87 | С101-118710'(3280,69-2467,08)Х0,001*
88 | П'МОНОЛИТНАЯ ПЛИТА ПЕРЕКРЫТИЯ П3-1 *
89 | С101-118710'(2213,32-1611,72)Х0,001*
90 | П'МОНОЛИТНАЯ ПЛИТА ПЕРЕКРЫТИЯ ПМ3-2*
91 | С101-118710'(3257,48-2467,08)Х0,001*
92 | П'МОНОЛИТНАЯ ПЛИТА ПЕРЕКРЫТИЯ ПМ4-1 *
93 | С101-118710'(2589,6-2052,0)Х0,001*
94 | П'МОНОЛИТНАЯ ПЛИТА ПЕРЕКРЫТИЯ ПМ4-2*
95 | С101-118710'(3506,44-2696,88)Х0,001*
96 | П'МОНОЛИТНАЯ ПЛИТА ПЕРЕКРЫТИЯ ПМ5-1 *
97 | С101-118710'(2666,96-2003,76)Х0,001*
98 | П'МОНОЛИТНАЯ ПЛИТА ПЕРЕКРЫТИЯ ПМ5-2*
99 | С101-118710'(3482,76-2696,88)Х0,001*
100 | П'МОНОЛИТНАЯ ПЛИТА ПЕРЕКРЫТИЯ ПМ6-1 *
101 | С101-118710'(2763,78-2003,76)Х0,001*
102 | П'МОНОЛИТНАЯ ПЛИТА ПЕРЕКРЫТИЯ ПМ6-2*
103 | С101-118710'(3383,35-2696,88)Х0,001*
104 | П'МОНОЛИТНАЯ ПЛИТА ПЕРЕКРЫТИЯ ПМ7-1*
105 | С101-118710'(2548,06-1984,9)Х0,001*
106 | П'МОНОЛИТНАЯ ПЛИТА ПЕРЕКРЫТИЯ ПМ7-2*
107 | С101-118710'(3291,96-2519,4)Х0,001*
108 | П'МОНОЛИТНАЯ ПЛИТА ПЕРЕКРЫТИЯ ПМ8-1*
109 | С101-118710'(2610,26-2001,2)Х0,001*
110 | П'МОНОЛИТНАЯ ПЛИТА ПЕРЕКРЫТИЯ ПМ8-2*
111 | С101-118710'(2294,24-1760,5)Х0,001*
112 | П'МОНОЛИТНАЯ ПЛИТА ПЕРЕКРЫТИЯ ПМ9-1*
113 | С101-118710'(2622,8-2090,7)Х0,001*
114 | П'МОНОЛИТНАЯ ПЛИТА ПЕРЕКРЫТИЯ ПМ9-2*
115 | С101-118710'(897,94-658,92)Х0,001*
116 | П'МОНОЛИТНАЯ ПЛИТА ПЕРЕКРЫТИЯ ПМ2-1 *
117 | С101-118710'(2213,32-1611,72)Х0,001*
118 | Ж2-60-10'МЕТАЛЛИЧЕСКИЕ БАЛКИ ПОКРЫТИЯ (Л. 2 КМ ИЗМ.1)(КОРРЕКТИРОВКА ЛС N12)'М2*
119 | Е7-20-7'8,714-8,689'Ж1'УСТАНОВКА ГОРИЗОНТАЛЬНЫХ СТАЛЬНЫХ ЭЛЕМЕНТОВ'Т СТАЛЬНЫХ ЭЛЕМЕНТОВ''*
120 | С201-76500-1И'0,025*
121 | Е13-123-5'0,025.29'113-17500'УСТРОЙСТВО ОГНЕЗАЩИТНОГО ПОКРЫТИЯ МЕТАЛЛИЧЕСКИХ КОНСТРУКЦИЙ СОСТАВАМИ "ФЕНИКС" ВРУЧНУЮ: ПРЕДЕЛ ОГНЕСТОЙКОСТИ R 15'100 М2''*
122 | С101-63602-5И'0,725.0,028Х0,01*
123 | Е13-123-9'0,725''УСТРОЙСТВО ОГНЕЗАЩИТНОГО ПОКРЫТИЯ МЕТАЛЛИЧЕСКИХ КОНСТРУКЦИЙ СОСТАВАМИ "ФЕНИКС": ДОБАВЛЯТЬ ПРИ РАБОТЕ С ПОДМОСТЕЙ'100 М2''*
124 | L*

## 3072-1-1112-B0
НАИМЕНОВАНИЕ ОБЪЕКТА |  | СТРОИТЕЛЬСТВО МНОГОПРОФИЛЬНОЙ ПОЛИКЛИНИКИ В ПОС.ВОСТОЧНЫЙ.СТАДИЯ С (С УЧЕТОМ ПОСТАНОВЛЕНИЯ МА И С РБ N3 ОТ 26.01.2023Г.)
КОД ОБЪЕКТА |  | 17.060
НАИМЕНОВАНИЕ ЗДАНИЯ, СООРУЖЕНИЯ |  | СТРОИТЕЛЬСТВО МНОГОПРОФИЛЬНОЙ ПОЛИКЛИНИКИ
ШИФР ЗДАНИЯ, СООРУЖЕНИЯ |  | 17.060.0.01
КОМПЛЕКТ ЧЕРТЕЖЕЙ |  | КЖ2 ИЗМ.1,КЖ0 1,ИЗМ.1
ВЕДОМОСТЬ ОБЪЕМОВ И СТОИМОСТИ РАБОТ № 1112
(НОРМЫ 2022г.)
КОРРЕКТИРОВКА ЛС N1016,N1015,N1012 (КЖ2 ИЗМ.1, КЖ0,1 ИЗМ.1 (ВЗАМЕН РАНЕЕ ВЫДАННОЙ СМЕТЫ N1112 НА СУММУ -194,258 ТЫС. РУБ.)
СОСТАВЛЕНА В ЦЕНАХ НА 1 НОЯБРЯ 2022г.
ОБОСНОВА- НИЕ | НАИМЕНОВАНИЕ ВИДОВ РАБОТ | ОБЪЕМ | СТОИМОСТЬ, ТЫС.РУБ.
|  |  | ЗАРАБОТНАЯ ПЛАТА | ЭКСПЛУАТА- ЦИЯ МАШИН И МЕХА- НИЗМОВ | МАТЕРИАЛЫ, ИЗДЕЛИЯ, КОНСТРУК- ЦИИ | ОБОРУДОВА- НИЕ,МЕБЕЛЬ, ИНВЕНТАРЬ | ОХР и ОПР | ПРОЧИЕ СРЕДСТВА | ВСЕГО
|  | ЕД.ИЗМ. | ТРУДОЕМ- КОСТЬ, ЧЕЛ.Ч. | В Т.Ч.З/П МАШИ- НИСТОВ | ТРАНСПОРТ | ТРАНСПОРТ | ПЛАНОВАЯ ПРИБЫЛЬ
1 | 2 | 3 | 4 | 5 | 6 | 7 | 8 | 9 | 10
Ж2-10-10 | ЗЕМЛЯНЫЕ РАБОТЫ. КОТЛОВАН .(Л.6 КЖ.0 ИЗМ.1)(ИСКЛЮЧАЕТСЯ ИЗ ЛС N16) | -147712 | -12,259 | -31,509 | -0,01 | 0 | -12,99 | 0 | -147,713
|  | РУБ | -1455 | -7,507 | -77,131 | 0 | -13,814
Ж2-10-10 | ЗЕМЛЯНЫЕ РАБОТЫ. КОТЛОВАН .УПЛОТНЕНИЕ ГРУНТА(Л.6 КЖ.0 ИЗМ.1) | 74662,82 | 2,823 | 17,68 | 0,006 | 0 | 4,643 | 0 | 74,663
|  | РУБ | 335 | 4,241 | 44,574 | 0 | 4,937
Ж2-10-30 | ЗДАНИЕ - СТРОИТЕЛЬНАЯ ЧАСТЬ. ЗЕМЛЯНЫЕ РАБОТЫ. ОБРАТНАЯ ЗАСЫПКА(ИСКЛЮЧАЕТСЯ ИЗ ЛС N16) | -264602,73 | -34,628 | -79,162 | -0,006 | 0 | -39,556 | 0 | -264,602
|  | РУБ | -3948 | -25,56 | -69,185 | 0 | -42,065
Ж2-90 | УПЛОТНЕНИЕ ОСНОВАНИЯ | 5615,9 | 0,337 | 3,498 | 0,2 | 0 | 0,759 | 0 | 5,616
|  | РУБ | 40 | 0,818 | 0,014 | 0 | 0,808
Ж2-10-30 | ЗДАНИЕ - СТРОИТЕЛЬНАЯ ЧАСТЬ. ЗЕМЛЯНЫЕ РАБОТЫ. ОБРАТНАЯ ЗАСЫПКА | 90393,92 | 8,397 | 32,861 | 0,002 | 0 | 12,349 | 0 | 90,394
|  | РУБ | 936 | 10,393 | 23,652 | 0 | 13,133
Ж2-20-10-50 | ФУНДАМЕНТЫ МОНОЛИТНЫЕ БЕТОННЫЕ И ЖЕЛЕЗОБЕТОННЫЕ (Л.5 КЖ.0 ИЗМ.1 )КОРРЕКТИРОВКА ЛС N16) | 1540,62 | 0 | 0 | 1,457 | 0 | 0 | 0 | 1,54
|  | РУБ | 0 | 0 | 0,083 | 0 | 0
Ж2-90 | ДЕФОРМАЦИОННЫЕ ШВЫ (Л.64 КЖ0 ИЗМ.1 НОВ.) | 380,43 | 0,047 | 0,003 | 0,247 | 0 | 0,032 | 0 | 0,381
|  | РУБ | 5 | 0,002 | 0,018 | 0 | 0,034
Ж2-90-20 | КРЫЛЬЦА ,ПРИЯМКИ | 2587,5 | 0,477 | 0,081 | 0,245 | 0 | 0,339 | 0 | 2,588
|  | РУБ | 57 | 0,039 | 1,086 | 0 | 0,36
Ж2-60-10 | ЗДАНИЕ - СТРОИТЕЛЬНАЯ ЧАСТЬ. ПЕРЕКРЫТИЯ, ПОКРЫТИЯ(Л.136,148,151,154,160,164,167,170,171,176,177,180,183,186,187,192,195,198,201,202,207,210,213,216,217,222,225,228,231,232,237,240,243,246,249,252,258,261,264 КЖ ИЗМ.1)(КОРРЕКТИРОВКА ЛС N15) | 22531,83 | 0 | 0 | 21,313 | 0 | 0 | 0 | 22,532
|  | РУБ | 0 | 0 | 1,219 | 0 | 0
Ж2-60-10 | МЕТАЛЛИЧЕСКИЕ БАЛКИ ПОКРЫТИЯ (Л. 2 КМ ИЗМ.1)(КОРРЕКТИРОВКА ЛС N12) | 0,025 | 0,014 | 0,002 | 0,16 | 0 | 0,009 | 0 | 0,204
|  | М2 | 1 | 0 | 0,009 | 0 | 0,01
| И Т О Г О | 0 | -34,792 | -56,546 | 23,614 | 0 | -34,415 | 0 | -214,397
|  |  | -4029 | -17,574 | -75,661 | 0 | -36,597
| СОСТАВИЛ | ______________________________ | [5 empty] | ЧУЛИЦКАЯ
|  | (должность) |  |  |  | (подпись) |  | (инициалы,фамилия)
| ПРОВЕРИЛ | ______________________________ | [5 empty] | __________________
|  | (должность) |  |  |  | (подпись) |  | (инициалы,фамилия)

## 3072-1-1112-Q1
НАИМЕНОВАНИЕ ОБЪЕКТА |  | СТРОИТЕЛЬСТВО МНОГОПРОФИЛЬНОЙ ПОЛИКЛИНИКИ В ПОС.ВОСТОЧНЫЙ.СТАДИЯ С (С УЧЕТОМ ПОСТАНОВЛЕНИЯ МА И С РБ N3 ОТ 26.01.2023Г.)
КОД ОБЪЕКТА |  | 17.060
НАИМЕНОВАНИЕ ЗДАНИЯ, СООРУЖЕНИЯ |  | СТРОИТЕЛЬСТВО МНОГОПРОФИЛЬНОЙ ПОЛИКЛИНИКИ
ШИФР ЗДАНИЯ, СООРУЖЕНИЯ |  | 17.060.0.01
КОМПЛЕКТ ЧЕРТЕЖЕЙ |  | КЖ2 ИЗМ.1,КЖ0 1,ИЗМ.1
ВЕДОМОСТЬ ОБЪЕМОВ РАБОТ И РАСХОДОВ РЕСУРСОВ С КОДАМИ РБ ДЛЯ ЛОКАЛЬНОЙ СМЕТЫ № 1112
(НОРМЫ 2022г.)
КОРРЕКТИРОВКА ЛС N1016,N1015,N1012 (КЖ2 ИЗМ.1, КЖ0,1 ИЗМ.1 (ВЗАМЕН РАНЕЕ ВЫДАННОЙ СМЕТЫ N1112 НА СУММУ -194,258 ТЫС. РУБ.)
ОБОСНОВАНИЕ | НАИМЕНОВАНИЕ ВИДОВ | ЕД.ИЗМЕРЕНИЯ | НАИМЕНОВАНИЕ РЕСУРСОВ | ЕД.ИЗМ. | КОЛИЧЕСТВО
| РАБОТ | ОБЪЕМ
1 | 2 | 3 | 4 | 5 | 6
Ж2-10-10 | ЗЕМЛЯНЫЕ РАБОТЫ. КОТЛОВАН .(Л.6 КЖ.0 ИЗМ.1)(ИСКЛЮЧАЕТСЯ ИЗ ЛС N16) | РУБ -147712
1-1 |  |  | ЗАТРАТЫ ТРУДА РАБОЧИХ | ЧЕЛ.Ч | -1454.7052
1-3 |  |  | ЗАТРАТЫ ТРУДА МАШИНИСТОВ | ЧЕЛ.-Ч | -633.1745
М060248 |  |  | ЭКСКАВАТОРЫ ОДНОКОВШОВЫЕ ДИЗЕЛЬНЫЕ НА ГУСЕНИЧНОМ ХОДУ ПРИ РАБОТЕ НА ДРУГИХ ВИДАХ СТРОИТЕЛЬСТВА, 0,65 М3 | МАШ.Ч | -480.8158
М070149 |  |  | БУЛЬДОЗЕРЫ ПРИ РАБОТЕ НА ДРУГИХ ВИДАХ СТРОИТЕЛЬСТВА, 79 (108) КВТ (Л. С.) | МАШ.Ч | -152.3587
4 |  |  | Железобетонные и бетонные изделия и конструкции (в т.ч. типовые), керамические изделия, нерудные материалы, бетоны и растворы
4/1 |  |  | Конструкции и изделия бетонные и железобетонные. керамические изделия. нерудные материалы. товарные бетоны и растворы
4/1-5 |  |  | Материалы природные нерудные. Гравий керамзитовый. Керамзит
4/1-5-20-20-10/20 |  |  | ЩЕБЕНЬ ИЗ ГРАВИЯ МАРКИ 800, 2 КЛАССА, ФРАКЦИИ 20-80 ММ | М3 | -0.778
Прочие
С310-15-С |  |  | ПЕРЕВОЗКА ДО 15 КМ | Т | -1598.85
С310-5-С |  |  | ПЕРЕВОЗКА ДО 5 КМ | Т | -31591.4094
Ж2-10-10 | ЗЕМЛЯНЫЕ РАБОТЫ. КОТЛОВАН .УПЛОТНЕНИЕ ГРУНТА(Л.6 КЖ.0 ИЗМ.1) | РУБ 74662,82
1-1 |  |  | ЗАТРАТЫ ТРУДА РАБОЧИХ | ЧЕЛ.Ч | 335.0487
1-3 |  |  | ЗАТРАТЫ ТРУДА МАШИНИСТОВ | ЧЕЛ.-Ч | 357.7163
М060248 |  |  | ЭКСКАВАТОРЫ ОДНОКОВШОВЫЕ ДИЗЕЛЬНЫЕ НА ГУСЕНИЧНОМ ХОДУ ПРИ РАБОТЕ НА ДРУГИХ ВИДАХ СТРОИТЕЛЬСТВА, 0,65 М3 | МАШ.Ч | 259.3304
М070149 |  |  | БУЛЬДОЗЕРЫ ПРИ РАБОТЕ НА ДРУГИХ ВИДАХ СТРОИТЕЛЬСТВА, 79 (108) КВТ (Л. С.) | МАШ.Ч | 98.3859
4 |  |  | Железобетонные и бетонные изделия и конструкции (в т.ч. типовые), керамические изделия, нерудные материалы, бетоны и растворы
4/1 |  |  | Конструкции и изделия бетонные и железобетонные. керамические изделия. нерудные материалы. товарные бетоны и растворы
4/1-5 |  |  | Материалы природные нерудные. Гравий керамзитовый. Керамзит
4/1-5-20-20-10/20 |  |  | ЩЕБЕНЬ ИЗ ГРАВИЯ МАРКИ 800, 2 КЛАССА, ФРАКЦИИ 20-80 ММ | М3 | 0.49665
Прочие
С310-15-С |  |  | ПЕРЕВОЗКА ДО 15 КМ | Т | 1378.8
С310-5-С |  |  | ПЕРЕВОЗКА ДО 5 КМ | Т | 17224.2
Ж2-10-30 | ЗДАНИЕ - СТРОИТЕЛЬНАЯ ЧАСТЬ. ЗЕМЛЯНЫЕ РАБОТЫ. ОБРАТНАЯ ЗАСЫПКА(ИСКЛЮЧАЕТСЯ ИЗ ЛС N16) | РУБ -264602,73
1-1 |  |  | ЗАТРАТЫ ТРУДА РАБОЧИХ | ЧЕЛ.Ч | -3948.2255
1-3 |  |  | ЗАТРАТЫ ТРУДА МАШИНИСТОВ | ЧЕЛ.-Ч | -2489.5609
М050102 |  |  | КОМПРЕССОРЫ ПЕРЕДВИЖНЫЕ С ДВИГАТЕЛЕМ ВНУТРЕННЕГО СГОРАНИЯ ДАВЛЕНИЕМ ДО 686 КПА (7АТМ) 5 М3/МИН | МАШ.Ч | -1923.9163
М060248 |  |  | ЭКСКАВАТОРЫ ОДНОКОВШОВЫЕ ДИЗЕЛЬНЫЕ НА ГУСЕНИЧНОМ ХОДУ ПРИ РАБОТЕ НА ДРУГИХ ВИДАХ СТРОИТЕЛЬСТВА, 0,65 М3 | МАШ.Ч | -360.3179
М070149 |  |  | БУЛЬДОЗЕРЫ ПРИ РАБОТЕ НА ДРУГИХ ВИДАХ СТРОИТЕЛЬСТВА, 79 (108) КВТ (Л. С.) | МАШ.Ч | -205.3267
М331101 |  |  | ТРАМБОВКИ ПНЕВМАТИЧЕСКИЕ (БЕЗ УЧЕТА СТОИМОСТИ СЖАТОГО ВОЗДУХА) | МАШ.Ч | -1923.9163
4 |  |  | Железобетонные и бетонные изделия и конструкции (в т.ч. типовые), керамические изделия, нерудные материалы, бетоны и растворы
4/1 |  |  | Конструкции и изделия бетонные и железобетонные. керамические изделия. нерудные материалы. товарные бетоны и растворы
4/1-5 |  |  | Материалы природные нерудные. Гравий керамзитовый. Керамзит
4/1-5-20-20-10/20 |  |  | ЩЕБЕНЬ ИЗ ГРАВИЯ МАРКИ 800, 2 КЛАССА, ФРАКЦИИ 20-80 ММ | М3 | -0.52652
Прочие
С310-5-С |  |  | ПЕРЕВОЗКА ДО 5 КМ | Т | -31591.4094
Ж2-90 | УПЛОТНЕНИЕ ОСНОВАНИЯ | РУБ 5615,9
1-1 |  |  | ЗАТРАТЫ ТРУДА РАБОЧИХ | ЧЕЛ.Ч | 40.029
1-3 |  |  | ЗАТРАТЫ ТРУДА МАШИНИСТОВ | ЧЕЛ.-Ч | 70.2636
М060248 |  |  | ЭКСКАВАТОРЫ ОДНОКОВШОВЫЕ ДИЗЕЛЬНЫЕ НА ГУСЕНИЧНОМ ХОДУ ПРИ РАБОТЕ НА ДРУГИХ ВИДАХ СТРОИТЕЛЬСТВА, 0,65 М3 | МАШ.Ч | 59.1888
М070148 |  |  | БУЛЬДОЗЕРЫ ПРИ РАБОТЕ НА ДРУГИХ ВИДАХ СТРОИТЕЛЬСТВА, 59 (80) КВТ (Л. С.) | МАШ.Ч | 0.6534
М120906 |  |  | КАТКИ ДОРОЖНЫЕ САМОХОДНЫЕ ГЛАДКИЕ 8 Т | МАШ.Ч | 5.346
М121601 |  |  | МАШИНЫ ПОЛИВОМОЕЧНЫЕ 6000 Л | МАШ.Ч | 3.0096
М160401 |  |  | МАШИНЫ БУРИЛЬНО-КРАНОВЫЕ НА ТРАКТОРЕ 66 (90) КВТ (Л.С) ГЛУБИНОЙ БУРЕНИЯ 1,5-3 М | МАШ.Ч | 2.0658
1 |  |  | Материалы для строительных работ
1/10 |  |  | Материалы для строительных работ общего назначения
1/10-280 |  |  | Прочие материалы для строительных работ
1/10-280-20/40 |  |  | ВОДА | М3 | 21.78
4 |  |  | Железобетонные и бетонные изделия и конструкции (в т.ч. типовые), керамические изделия, нерудные материалы, бетоны и растворы
4/1 |  |  | Конструкции и изделия бетонные и железобетонные. керамические изделия. нерудные материалы. товарные бетоны и растворы
4/1-4 |  |  | Бетоны, растворы, смеси асфальтобетонные
4/1-4-10-20-20/40 |  |  | БЕТОН ТЯЖЕЛЫЙ С КРУПНОСТЬЮ ЗАПОЛНИТЕЛЯ БОЛЕЕ 5 ДО 20 ММ, КЛАССА С10/12,5 (В12,5) | М3 | 1.617
Ж2-10-30 | ЗДАНИЕ - СТРОИТЕЛЬНАЯ ЧАСТЬ. ЗЕМЛЯНЫЕ РАБОТЫ. ОБРАТНАЯ ЗАСЫПКА | РУБ 90393,92
1-1 |  |  | ЗАТРАТЫ ТРУДА РАБОЧИХ | ЧЕЛ.Ч | 936.3192
1-3 |  |  | ЗАТРАТЫ ТРУДА МАШИНИСТОВ | ЧЕЛ.-Ч | 1001.2744
М050102 |  |  | КОМПРЕССОРЫ ПЕРЕДВИЖНЫЕ С ДВИГАТЕЛЕМ ВНУТРЕННЕГО СГОРАНИЯ ДАВЛЕНИЕМ ДО 686 КПА (7АТМ) 5 М3/МИН | МАШ.Ч | 718.62
М060247 |  |  | ЭКСКАВАТОРЫ ОДНОКОВШОВЫЕ ДИЗЕЛЬНЫЕ НА ГУСЕНИЧНОМ ХОДУ ПРИ РАБОТЕ НА ДРУГИХ ВИДАХ СТРОИТЕЛЬСТВА, 0,5 М3 | МАШ.Ч | 94.754
М060248 |  |  | ЭКСКАВАТОРЫ ОДНОКОВШОВЫЕ ДИЗЕЛЬНЫЕ НА ГУСЕНИЧНОМ ХОДУ ПРИ РАБОТЕ НА ДРУГИХ ВИДАХ СТРОИТЕЛЬСТВА, 0,65 М3 | МАШ.Ч | 123.18
М070149 |  |  | БУЛЬДОЗЕРЫ ПРИ РАБОТЕ НА ДРУГИХ ВИДАХ СТРОИТЕЛЬСТВА, 79 (108) КВТ (Л. С.) | МАШ.Ч | 64.7204
М331101 |  |  | ТРАМБОВКИ ПНЕВМАТИЧЕСКИЕ (БЕЗ УЧЕТА СТОИМОСТИ СЖАТОГО ВОЗДУХА) | МАШ.Ч | 718.62
4 |  |  | Железобетонные и бетонные изделия и конструкции (в т.ч. типовые), керамические изделия, нерудные материалы, бетоны и растворы
4/1 |  |  | Конструкции и изделия бетонные и железобетонные. керамические изделия. нерудные материалы. товарные бетоны и растворы
4/1-5 |  |  | Материалы природные нерудные. Гравий керамзитовый. Керамзит
4/1-5-20-20-10/20 |  |  | ЩЕБЕНЬ ИЗ ГРАВИЯ МАРКИ 800, 2 КЛАССА, ФРАКЦИИ 20-80 ММ | М3 | 0.18
Прочие
С310-5-С |  |  | ПЕРЕВОЗКА ДО 5 КМ | Т | 10800
Ж2-20-10-50 | ФУНДАМЕНТЫ МОНОЛИТНЫЕ БЕТОННЫЕ И ЖЕЛЕЗОБЕТОННЫЕ (Л.5 КЖ.0 ИЗМ.1 )КОРРЕКТИРОВКА ЛС N16) | РУБ 1540,62
2 |  |  | Строительные изделия и конструкции
2/10 |  |  | Арматурные заготовки и изделия стальные для монолитных железобетонных конструкций
2/10-25 |  |  | Заготовки из горячекатаной арматурной стали периодического профиля класса S500(Aт500С)
2/10-25/15 |  |  | ЗАГОТОВКИ ИЗ ГОРЯЧЕКАТАНОЙ АРМАТУРНОЙ СТАЛИ ПЕРИОДИЧЕСКОГО ПРОФИЛЯ КЛАССА S500(AТ500С) ДИАМЕТРОМ 14 ММ | Т | 0.6413
Ж2-90 | ДЕФОРМАЦИОННЫЕ ШВЫ (Л.64 КЖ0 ИЗМ.1 НОВ.) | РУБ 380,43
1-1 |  |  | ЗАТРАТЫ ТРУДА РАБОЧИХ | ЧЕЛ.Ч | 4.9578
1-3 |  |  | ЗАТРАТЫ ТРУДА МАШИНИСТОВ | ЧЕЛ.-Ч | 0.17112
М020129* |  |  | КРАНЫ БАШЕННЫЕ ПРИ РАБОТЕ НА ДРУГИХ ВИДАХ СТРОИТЕЛЬСТВА, 8 Т | МАШ.Ч | 0.01488
М030101 |  |  | АВТОПОГРУЗЧИКИ 5 Т | МАШ.Ч | 0.01488
М331451 |  |  | ПЕРФОРАТОРЫ ЭЛЕКТРИЧЕСКИЕ | МАШ.Ч | 0.532
М331617 |  |  | СРЕДСТВА МАЛОЙ МЕХАНИЗАЦИИ | МАШ.Ч | 0.14136
1 |  |  | Материалы для строительных работ
1/10 |  |  | Материалы для строительных работ общего назначения
1/10-120 |  |  | Материалы, изделия и конструкции для теплоизоляционных работ
1/10-120-30-10/21 |  |  | ПЛИТЫ ТЕПЛОИЗОЛЯЦИОННЫЕ ПЕНОПОЛИСТИРОЛЬНЫЕ ППТ-35А (ППТ-35Н-А) | М3 | 0.0744
1/10-170 |  |  | Оснастка технологическая и инструментальная
1/10-170-10/С101-86726-20Ж |  |  | СВЕРЛА С SDS PLUS ХВОСТОВИКОМ (НАКОНЕЧНИК ИЗ ТВЕРДОСПЛАВНОЙ СТАЛИ) (ПО БЕТОНУ), ДИАМЕТРОМ 8-10 ММ, ДЛИНОЙ 260 (265) ММ | ШТ. | 0.08
1/10-235 |  |  | Изделия герметизирующие, уплотняющие, изолирующие
1/10-235-5/СГЕР-НИТ |  |  | ПРОКЛАДКИ РЕЗИНОВЫЕ ПОРИСТЫЕ УПЛОТНЯЮЩИЕ ГЕРНИТОВЫЙ ШНУР ДИАМЕТРОМ 40 ММ | КГ | 17.298
1/10-240 |  |  | Метизы и крепежные изделия
1/10-240-30-30/210 |  |  | ДЮБЕЛЬ ПЛАСТМАССОВЫЙ С МЕТАЛЛИЧЕСКИМ СЕРДЕЧНИКОМ 8 Х 120 | 1000 ШТ. | 0.0084
1/10-260 |  |  | Металлопрокат и металлоизделия (за исключением металлоизделий части 2)
1/10-260-50-5/1 |  |  | СТАЛЬ ТОНКОЛИСТОВАЯ ОЦИНКОВАННАЯ УГЛЕРОДИСТАЯ ТОЛЩИНОЙ 0,5 ММ | Т | 0.0186
4 |  |  | Железобетонные и бетонные изделия и конструкции (в т.ч. типовые), керамические изделия, нерудные материалы, бетоны и растворы
4/1 |  |  | Конструкции и изделия бетонные и железобетонные. керамические изделия. нерудные материалы. товарные бетоны и растворы
4/1-4 |  |  | Бетоны, растворы, смеси асфальтобетонные
4/1-4-20-20-10-20/20 |  |  | РАСТВОРЫ КЛАДОЧНЫЕ ТЯЖЕЛЫЕ ЦЕМЕНТНЫЕ, МАРКИ 150 | М3 | 0.00186
Ж2-90-20 | КРЫЛЬЦА ,ПРИЯМКИ | РУБ 2587,5
1-1 |  |  | ЗАТРАТЫ ТРУДА РАБОЧИХ | ЧЕЛ.Ч | 56.5766
1-3 |  |  | ЗАТРАТЫ ТРУДА МАШИНИСТОВ | ЧЕЛ.-Ч | 4.6185
М331100 |  |  | ТРАМБОВКИ ПНЕВМАТИЧЕСКИЕ | МАШ.Ч | 13.8555
М331617 |  |  | СРЕДСТВА МАЛОЙ МЕХАНИЗАЦИИ | МАШ.Ч | 4.6185
1 |  |  | Материалы для строительных работ
1/10 |  |  | Материалы для строительных работ общего назначения
1/10-280 |  |  | Прочие материалы для строительных работ
1/10-280-20/40 |  |  | ВОДА | М3 | 14.4328
4 |  |  | Железобетонные и бетонные изделия и конструкции (в т.ч. типовые), керамические изделия, нерудные материалы, бетоны и растворы
4/1 |  |  | Конструкции и изделия бетонные и железобетонные. керамические изделия. нерудные материалы. товарные бетоны и растворы
4/1-5 |  |  | Материалы природные нерудные. Гравий керамзитовый. Керамзит
4/1-5-30-30-10/С412-1501-А |  |  | СМЕСИ ПЕСЧАНО-ГРАВИЙНЫЕ ДЛЯ СТРОИТЕЛЬНЫХ РАБОТ (С УЧЕТОМ ТРАНСПОРТА НА 35КМ) | М3 | 63.5043
Ж2-60-10 | ЗДАНИЕ - СТРОИТЕЛЬНАЯ ЧАСТЬ. ПЕРЕКРЫТИЯ, ПОКРЫТИЯ(Л.136,148,151,154,160,164,167,170,171,176,177,180,183,186,187,192,195,198,201,202,207,210,213,216,217,222,225,228,231,232,237,240,243,246,249,252,258,261,264 КЖ ИЗМ.1)(КОРРЕКТИРОВКА ЛС N15) | РУБ 22531,83
1 |  |  | Материалы для строительных работ
1/10 |  |  | Материалы для строительных работ общего назначения
1/10-260 |  |  | Металлопрокат и металлоизделия (за исключением металлоизделий части 2)
1/10-260-1-15/5 |  |  | СТАЛЬ АРМАТУРНАЯ ГОРЯЧЕКАТАНАЯ ПЕРИОДИЧЕСКОГО ПРОФИЛЯ ДЛЯ ЖЕЛЕЗОБЕТОННЫХ КОНСТРУКЦИЙ, КЛАССА S500, ДИАМЕТРОМ 10 ММ | Т | 11.2367
Ж2-60-10 | МЕТАЛЛИЧЕСКИЕ БАЛКИ ПОКРЫТИЯ (Л. 2 КМ ИЗМ.1)(КОРРЕКТИРОВКА ЛС N12) | М2 0,025
1-1 |  |  | ЗАТРАТЫ ТРУДА РАБОЧИХ | ЧЕЛ.Ч | 1.3631
1-3 |  |  | ЗАТРАТЫ ТРУДА МАШИНИСТОВ | ЧЕЛ.-Ч | 0.0535
М040502 |  |  | УСТАНОВКИ ДЛЯ СВАРКИ РУЧНОЙ ДУГОВОЙ (ПОСТОЯННОГО ТОКА) | МАШ.Ч | 0.5215
М331615* |  |  | ДРЕЛИ ЭЛЕКТРИЧЕСКИЕ | МАШ.Ч | 0.00073
М331617 |  |  | СРЕДСТВА МАЛОЙ МЕХАНИЗАЦИИ | МАШ.Ч | 0.0535
1 |  |  | Материалы для строительных работ
1/10 |  |  | Материалы для строительных работ общего назначения
1/10-140 |  |  | Электроды, прутки винипластовые, проволока сварочные
1/10-140-40/95 |  |  | ЭЛЕКТРОДЫ ТИПА Э42 ДИАМЕТРОМ 4 ММ | Т | 0.00025
1/10-160 |  |  | Пленки, полотна, ткани разные
1/10-160-20/15 |  |  | ВЕТОШЬ | КГ | 0.0292
1/55 |  |  | Материалы специального назначения (кислотоупорные, огнеупорные и антикоррозионные)
1/55-20 |  |  | Огнеупорные и огнезащитные изделия и материалы
1/55-20-25/С101-63602-5И |  |  | ОГНЕЗАЩИТНЫЙ СОСТАВ ДЛЯ МЕТАЛЛА ФЕНИКС | Т | 0.0002
1/55-50 |  |  | Материалы антикоррозионные и химически стойкие
1/55-50-25/50 |  |  | ГРУНТОВКА ГФ-021, КРАСНО-КОРИЧНЕВАЯ | Т | 0.00011
2 |  |  | Строительные изделия и конструкции
2/20 |  |  | Изделия и конструкции стальные
2/20-80 |  |  | Конструкции стальные в виде отдельных сборочных единиц
2/20-80-10/С201-76500-1И |  |  | ОТДЕЛЬНЫЕ КОНСТРУКТИВНЫЕ ЭЛЕМЕНТЫ ЗДАНИЙ И СООРУЖЕНИЙ - БАЛКИ | Т | 0.025
СОСТАВИЛ | ______________________________ |  |  | ЧУЛИЦКАЯ
| (должность) |  | (подпись) | (инициалы,фамилия)
ПРОВЕРИЛ | ______________________________ |  |  | __________________
| (должность) |  | (подпись) | (инициалы,фамилия)

## 3072-1-1112-Q0
НАИМЕНОВАНИЕ ОБЪЕКТА |  | СТРОИТЕЛЬСТВО МНОГОПРОФИЛЬНОЙ ПОЛИКЛИНИКИ В ПОС.ВОСТОЧНЫЙ.СТАДИЯ С (С УЧЕТОМ ПОСТАНОВЛЕНИЯ МА И С РБ N3 ОТ 26.01.2023Г.)
КОД ОБЪЕКТА |  | 17.060
НАИМЕНОВАНИЕ ЗДАНИЯ, СООРУЖЕНИЯ |  | СТРОИТЕЛЬСТВО МНОГОПРОФИЛЬНОЙ ПОЛИКЛИНИКИ
ШИФР ЗДАНИЯ, СООРУЖЕНИЯ |  | 17.060.0.01
КОМПЛЕКТ ЧЕРТЕЖЕЙ |  | КЖ2 ИЗМ.1,КЖ0 1,ИЗМ.1
ВЕДОМОСТЬ РЕСУРСОВ ДЛЯ ЛОКАЛЬНОЙ СМЕТЫ № 1112
(НОРМЫ 2022г.)
КОРРЕКТИРОВКА ЛС N1016,N1015,N1012 (КЖ2 ИЗМ.1, КЖ0,1 ИЗМ.1 (ВЗАМЕН РАНЕЕ ВЫДАННОЙ СМЕТЫ N1112 НА СУММУ -194,258 ТЫС. РУБ.)
П/П | ОБОСНОВАНИЕ | НАИМЕНОВАНИЕ РЕСУРСОВ | ЕД.ИЗМ. | КОЛИЧЕСТВО
1 | 2 | 3 | 4 | 5
1 | 1-1 | ЗАТРАТЫ ТРУДА РАБОЧИХ | ЧЕЛ.Ч | -4028.6364
2 | 1-3 | ЗАТРАТЫ ТРУДА МАШИНИСТОВ | ЧЕЛ.-Ч | -1688.6379
3 | М020129* | КРАНЫ БАШЕННЫЕ ПРИ РАБОТЕ НА ДРУГИХ ВИДАХ СТРОИТЕЛЬСТВА, 8 Т | МАШ.Ч | 0.01488
4 | М030101 | АВТОПОГРУЗЧИКИ 5 Т | МАШ.Ч | 0.01488
5 | М040502 | УСТАНОВКИ ДЛЯ СВАРКИ РУЧНОЙ ДУГОВОЙ (ПОСТОЯННОГО ТОКА) | МАШ.Ч | 0.5215
6 | М050102 | КОМПРЕССОРЫ ПЕРЕДВИЖНЫЕ С ДВИГАТЕЛЕМ ВНУТРЕННЕГО СГОРАНИЯ ДАВЛЕНИЕМ ДО 686 КПА (7АТМ) 5 М3/МИН | МАШ.Ч | -1205.2963
7 | М060247 | ЭКСКАВАТОРЫ ОДНОКОВШОВЫЕ ДИЗЕЛЬНЫЕ НА ГУСЕНИЧНОМ ХОДУ ПРИ РАБОТЕ НА ДРУГИХ ВИДАХ СТРОИТЕЛЬСТВА, 0,5 М3 | МАШ.Ч | 94.754
8 | М060248 | ЭКСКАВАТОРЫ ОДНОКОВШОВЫЕ ДИЗЕЛЬНЫЕ НА ГУСЕНИЧНОМ ХОДУ ПРИ РАБОТЕ НА ДРУГИХ ВИДАХ СТРОИТЕЛЬСТВА, 0,65 М3 | МАШ.Ч | -399.4345
9 | М070148 | БУЛЬДОЗЕРЫ ПРИ РАБОТЕ НА ДРУГИХ ВИДАХ СТРОИТЕЛЬСТВА, 59 (80) КВТ (Л. С.) | МАШ.Ч | 0.6534
10 | М070149 | БУЛЬДОЗЕРЫ ПРИ РАБОТЕ НА ДРУГИХ ВИДАХ СТРОИТЕЛЬСТВА, 79 (108) КВТ (Л. С.) | МАШ.Ч | -194.5791
11 | М120906 | КАТКИ ДОРОЖНЫЕ САМОХОДНЫЕ ГЛАДКИЕ 8 Т | МАШ.Ч | 5.346
12 | М121601 | МАШИНЫ ПОЛИВОМОЕЧНЫЕ 6000 Л | МАШ.Ч | 3.0096
13 | М160401 | МАШИНЫ БУРИЛЬНО-КРАНОВЫЕ НА ТРАКТОРЕ 66 (90) КВТ (Л.С) ГЛУБИНОЙ БУРЕНИЯ 1,5-3 М | МАШ.Ч | 2.0658
14 | М331100 | ТРАМБОВКИ ПНЕВМАТИЧЕСКИЕ | МАШ.Ч | 13.8555
15 | М331101 | ТРАМБОВКИ ПНЕВМАТИЧЕСКИЕ (БЕЗ УЧЕТА СТОИМОСТИ СЖАТОГО ВОЗДУХА) | МАШ.Ч | -1205.2963
16 | М331451 | ПЕРФОРАТОРЫ ЭЛЕКТРИЧЕСКИЕ | МАШ.Ч | 0.532
17 | М331615* | ДРЕЛИ ЭЛЕКТРИЧЕСКИЕ | МАШ.Ч | 0.00073
18 | М331617 | СРЕДСТВА МАЛОЙ МЕХАНИЗАЦИИ | МАШ.Ч | 4.8134
| 1 | Материалы для строительных работ
| 1/10 | Материалы для строительных работ общего назначения
| 1/10-120 | Материалы, изделия и конструкции для теплоизоляционных работ
19 | 1/10-120-30-10/21 | ПЛИТЫ ТЕПЛОИЗОЛЯЦИОННЫЕ ПЕНОПОЛИСТИРОЛЬНЫЕ ППТ-35А (ППТ-35Н-А) | М3 | 0.0744
| 1/10-140 | Электроды, прутки винипластовые, проволока сварочные
20 | 1/10-140-40/95 | ЭЛЕКТРОДЫ ТИПА Э42 ДИАМЕТРОМ 4 ММ | Т | 0.00025
| 1/10-160 | Пленки, полотна, ткани разные
21 | 1/10-160-20/15 | ВЕТОШЬ | КГ | 0.0292
| 1/10-170 | Оснастка технологическая и инструментальная
22 | 1/10-170-10/С101-86726-20Ж | СВЕРЛА С SDS PLUS ХВОСТОВИКОМ (НАКОНЕЧНИК ИЗ ТВЕРДОСПЛАВНОЙ СТАЛИ) (ПО БЕТОНУ), ДИАМЕТРОМ 8-10 ММ, ДЛИНОЙ 260 (265) ММ | ШТ. | 0.08
| 1/10-235 | Изделия герметизирующие, уплотняющие, изолирующие
23 | 1/10-235-5/СГЕР-НИТ | ПРОКЛАДКИ РЕЗИНОВЫЕ ПОРИСТЫЕ УПЛОТНЯЮЩИЕ ГЕРНИТОВЫЙ ШНУР ДИАМЕТРОМ 40 ММ | КГ | 17.298
| 1/10-240 | Метизы и крепежные изделия
24 | 1/10-240-30-30/210 | ДЮБЕЛЬ ПЛАСТМАССОВЫЙ С МЕТАЛЛИЧЕСКИМ СЕРДЕЧНИКОМ 8 Х 120 | 1000 ШТ. | 0.0084
| 1/10-260 | Металлопрокат и металлоизделия (за исключением металлоизделий части 2)
25 | 1/10-260-1-15/5 | СТАЛЬ АРМАТУРНАЯ ГОРЯЧЕКАТАНАЯ ПЕРИОДИЧЕСКОГО ПРОФИЛЯ ДЛЯ ЖЕЛЕЗОБЕТОННЫХ КОНСТРУКЦИЙ, КЛАССА S500, ДИАМЕТРОМ 10 ММ | Т | 11.2367
26 | 1/10-260-50-5/1 | СТАЛЬ ТОНКОЛИСТОВАЯ ОЦИНКОВАННАЯ УГЛЕРОДИСТАЯ ТОЛЩИНОЙ 0,5 ММ | Т | 0.0186
| 1/10-280 | Прочие материалы для строительных работ
27 | 1/10-280-20/40 | ВОДА | М3 | 36.2128
| 1/55 | Материалы специального назначения (кислотоупорные, огнеупорные и антикоррозионные)
| 1/55-20 | Огнеупорные и огнезащитные изделия и материалы
28 | 1/55-20-25/С101-63602-5И | ОГНЕЗАЩИТНЫЙ СОСТАВ ДЛЯ МЕТАЛЛА ФЕНИКС | Т | 0.0002
| 1/55-50 | Материалы антикоррозионные и химически стойкие
29 | 1/55-50-25/50 | ГРУНТОВКА ГФ-021, КРАСНО-КОРИЧНЕВАЯ | Т | 0.00011
| 2 | Строительные изделия и конструкции
| 2/10 | Арматурные заготовки и изделия стальные для монолитных железобетонных конструкций
| 2/10-25 | Заготовки из горячекатаной арматурной стали периодического профиля класса S500(Aт500С)
30 | 2/10-25/15 | ЗАГОТОВКИ ИЗ ГОРЯЧЕКАТАНОЙ АРМАТУРНОЙ СТАЛИ ПЕРИОДИЧЕСКОГО ПРОФИЛЯ КЛАССА S500(AТ500С) ДИАМЕТРОМ 14 ММ | Т | 0.6413
| 2/20 | Изделия и конструкции стальные
| 2/20-80 | Конструкции стальные в виде отдельных сборочных единиц
31 | 2/20-80-10/С201-76500-1И | ОТДЕЛЬНЫЕ КОНСТРУКТИВНЫЕ ЭЛЕМЕНТЫ ЗДАНИЙ И СООРУЖЕНИЙ - БАЛКИ | Т | 0.025
| 4 | Железобетонные и бетонные изделия и конструкции (в т.ч. типовые), керамические изделия, нерудные материалы, бетоны и растворы
| 4/1 | Конструкции и изделия бетонные и железобетонные. керамические изделия. нерудные материалы. товарные бетоны и растворы
| 4/1-4 | Бетоны, растворы, смеси асфальтобетонные
32 | 4/1-4-10-20-20/40 | БЕТОН ТЯЖЕЛЫЙ С КРУПНОСТЬЮ ЗАПОЛНИТЕЛЯ БОЛЕЕ 5 ДО 20 ММ, КЛАССА С10/12,5 (В12,5) | М3 | 1.617
33 | 4/1-4-20-20-10-20/20 | РАСТВОРЫ КЛАДОЧНЫЕ ТЯЖЕЛЫЕ ЦЕМЕНТНЫЕ, МАРКИ 150 | М3 | 0.00186
| 4/1-5 | Материалы природные нерудные. Гравий керамзитовый. Керамзит
34 | 4/1-5-20-20-10/20 | ЩЕБЕНЬ ИЗ ГРАВИЯ МАРКИ 800, 2 КЛАССА, ФРАКЦИИ 20-80 ММ | М3 | -0.62788
35 | 4/1-5-30-30-10/С412-1501-А | СМЕСИ ПЕСЧАНО-ГРАВИЙНЫЕ ДЛЯ СТРОИТЕЛЬНЫХ РАБОТ (С УЧЕТОМ ТРАНСПОРТА НА 35КМ) | М3 | 63.5043
Прочие
36 | С310-15-С | ПЕРЕВОЗКА ДО 15 КМ | Т | -220.05
37 | С310-5-С | ПЕРЕВОЗКА ДО 5 КМ | Т | -35158.6188
| СОСТАВИЛ | ____________________ |  | ЧУЛИЦКАЯ
|  | (должность) | (подпись) | (инициалы,фамилия)
| ПРОВЕРИЛ | ____________________ |  | __________________
|  | (должность) | (подпись) | (инициалы,фамилия)

## 3072-1-2000-S0
НАИМЕНОВАНИЕ ОБЪЕКТА |  | СТРОИТЕЛЬСТВО МНОГОПРОФИЛЬНОЙ ПОЛИКЛИНИКИ В ПОС.ВОСТОЧНЫЙ.СТАДИЯ С (С УЧЕТОМ ПОСТАНОВЛЕНИЯ МА И С РБ N3 ОТ 26.01.2023Г.)
КОД ОБЪЕКТА |  | 17.060
НАИМЕНОВАНИЕ ЗДАНИЯ, СООРУЖЕНИЯ |  | СТРОИТЕЛЬСТВО МНОГОПРОФИЛЬНОЙ ПОЛИКЛИНИКИ
ШИФР ЗДАНИЯ, СООРУЖЕНИЯ |  | 17.060.0.01
КОМПЛЕКТ ЧЕРТЕЖЕЙ |  | ТМ-3 ЛИСТА
ЛОКАЛЬНАЯ СМЕТА (ЛОКАЛЬНЫЙ СМЕТНЫЙ РАСЧЕТ) № 2000
(НОРМЫ 2022г.)
ВНУТРЕННИЕ САНТЕХНИЧЕСКИЕ УСТРОЙСТВА#БЛОЧНЫЙ ТЕПЛОВОЙ ПУНКТ (ВЗАМЕН РАНЕЕ ВЫДАННОЙ СМЕТЫ N2000 НА СУММУ 180,591 ТЫС. РУБ.)
СОСТАВЛЕНА В ЦЕНАХ НА 1 НОЯБРЯ 2022г. | [8 empty] | СТОИМОСТЬ 181,628 ТЫС.РУБ.
№ п/п | ОБОСНОВАНИЕ | НАИМЕНОВАНИЕ РАБОТ, РЕСУРСОВ, РАСХОДОВ | ЕД.ИЗМ. КОЛИЧЕ- СТВО | СТОИМОСТЬ: ЕД.ИЗМ./ВСЕГО, РУБ.
|  |  |  | ЗАРАБОТНАЯ ПЛАТА | ЭКСПЛУАТАЦИЯ МАШИН И МЕХАНИЗМОВ |  | МАТЕРИАЛЫ, ИЗДЕЛИЯ, КОНСТРУКЦИИ (ОБОРУДОВАНИЕ, МЕБЕЛЬ, ИНВЕНТАРЬ) | ТРАНС-ПОРТ | ОБЩАЯ СТОИМОСТЬ
[5 empty] | ВСЕГО | В Т.Ч. З/П МАШИ- НИСТОВ
1 | 2 | 3 | 4 | 5 | 6 | 7 | 8 | 9 | 10
| НАЧИСЛЕНИЯ: | ОХР и ОПР/ПЛАНОВАЯ ПРИБЫЛЬ (%):Н10=65.72/69.89
| НАЧИСЛЕНИЯ: | ОХР и ОПР/ПЛАНОВАЯ ПРИБЫЛЬ (%):Н12=80.98/73.48
| НАЧИСЛЕНИЯ: | ОХР и ОПР/ПЛАНОВАЯ ПРИБЫЛЬ (%):Н15=38.44/37.3
| НАЧИСЛЕНИЯ: | ОХР и ОПР/ПЛАНОВАЯ ПРИБЫЛЬ (%):Н23=55.65/50.72
1. | ПРИМЕЧАНИЕ: | К ДЛЯ ОХР И ОПР/ПЛАНОВАЯ ПРИБЫЛЬ: 1.0000/1.0000
2. | ПРИМЕЧАНИЕ: | КОЭФФИЦИЕНТ К З/П (ПОСТАНОВЛЕНИЕ N5): 1.0000
3. | ПРИМЕЧАНИЕ: | БАЗА ТЕКУЩИХ ЦЕН (ВАРИАНТ A)
| Ж3-20-15 | БЛОЧНЫЕ ТЕПЛОВЫЕ ПУНКТЫ. ОБОРУДОВАНИЕ И ПРИБОРЫ
4. | ПРИМЕЧАНИЕ: | В СМЕТЕ УЧТЕНА ЗАРАБОТНАЯ ПЛАТА РАБОЧИХ-СТРОИТЕЛЕЙ И ЗАРАБОТНАЯ ПЛАТА МАШИНИСТОВ СОГЛАСНО ПОСТАНОВЛЕНИЮ МА И С N3 ОТ 26.01.2023Г.
| КОЭФФИЦИЕНТЫ: | Н4=1.1951
| КОЭФФИЦИЕНТЫ: | Н5=1.1951
5. | Ц7-35-4 (Н15) | УСТАНОВКА БЛОЧНЫХ ТЕПЛОВЫХ ПУНКТОВ, МАССА ДО 2,6 Т | ШТ. 3 | 673.53 2020.59 | 89.86 269.58 | 26.05 78.15 | 90.60 271.80 | 5.83 17.49 | 859.82 2579.46
6. | СЦЕН-БТП | СТОИМОСТЬ БЛОЧНОГО ТЕПЛОВОГО ПУНКТА С АВТОМАТИКОЙ И ТЕПЛОИЗОЛЯЦИЕЙ В СОСТАВЕ: БЛОК ВВОДА И УЧЕТА ТБВУ-4-125 - 1ШТ, БЛОК СИСТЕМЫ ОТОПЛЕНИЯ ТБО-2-80/100-2Н - 1ШТ, БЛОК ГОРЯЧЕГО ВОДОСНАБЖЕНИЯ ТБГВ-1-80/80/65-2Н - 1ШТ. | КОМПЛЕКТ 1 | - - | - - | - - | 165033.10 165033.10 | 3300.66 3300.66 | 168333.76 168333.76
7. | Ц11-168-1 (Н23) | УСТАНОВКА ЩИТОВ АВТОМАТИКИ | 10 ШТ. 0.1 | 534.99 53.50 | 27.96 2.80 | 6.38 0.64 | 318.71 31.87 | 19.16 1.92 | 900.82 90.09
|  | ИТОГО ПРЯМЫЕ ЗАТРАТЫ : |  | 2074 | 272 | 79 | 165337 | 3320 | 171003
|  | ОХР и ОПР | [6 empty] | 837
|  | ПЛАНОВАЯ ПРИБЫЛЬ | [6 empty] | 810
|  | ИТОГО ПО ПТМ | [6 empty] | 172650
|  | ЗАТРАТЫ ТРУДА | [6 empty] | 202
|  | ЗАТРАТЫ ТРУДА МАШИНИСТОВ | [6 empty] | 7
| Ж3-20-15 | БЛОЧНЫЕ ТЕПЛОВЫЕ ПУНКТЫ. ОБОРУДОВАНИЕ И ПРИБОРЫ
8. | ПРИМЕЧАНИЕ: | ОБОРУДОВАНИЕ И МАТЕРИАЛЫ, НЕ ВХОДЯЩИЕ В СОСТАВ БЛОЧНЫХ ТЕПЛОВЫХ УЗЛОВ
9. | 3/3-50-80-10/10 | КРАНЫ ШАРОВЫЕ, МУФТОВЫЕ, ЛАТУННЫЕ 11Б27П1 ДИАМЕТРОМ 15 ММ | ШТ. 3 | - - | - - | - - | 6.55 19.65 | 0.47 1.41 | 7.02 21.06
10. | 3/3-50-80-10/20 | КРАНЫ ШАРОВЫЕ, МУФТОВЫЕ, ЛАТУННЫЕ 11Б27П1 ДИАМЕТРОМ 20 ММ | ШТ. 1 | - - | - - | - - | 9.74 9.74 | 0.71 0.71 | 10.45 10.45
11. | Е16-15-1 (Н12) | УСТАНОВКА ВЕНТИЛЕЙ, ЗАДВИЖЕК, ЗАТВОРОВ, КЛАПАНОВ ОБРАТНЫХ, КРАНОВ ПРОХОДНЫХ НА ТРУБОПРОВОДАХ ИЗ СТАЛЬНЫХ ТРУБ ДИАМЕТРОМ ДО 25 ММ | ШТ. 1 | 16.80 16.80 | 1.37 1.37 | 0.08 0.08 | 6.62 6.62 | 0.49 0.49 | 25.28 25.28
12. | 3/3-50-80-40/30 | КРАНЫ СТАЛЬНЫЕ ШАРОВЫЕ ФЛАНЦЕВЫЕ ДЗТ РУ25 ДИАМЕТРОМ 25 ММ | ШТ. 1 | - - | - - | - - | 146.68 146.68 | 10.63 10.63 | 157.31 157.31
13. | 3/11-10-10-20/40 | ФЛАНЦЫ СТАЛЬНЫЕ ПЛОСКИЕ ПРИВАРНЫЕ ИЗ СТАЛИ МАРКИ ВСТ3СП2, ВСТ3СП3 ДАВЛЕНИЕМ 1,0 МПА (10 КГС/СМ2) ДИАМЕТРОМ 25 ММ | ШТ. 2 | - - | - - | - - | 5.57 11.14 | 0.40 0.80 | 5.97 11.94
14. | Е18-10-5 (Н12) | УСТАНОВКА БАКОВ РАСШИРИТЕЛЬНЫХ КРУГЛЫХ И ПРЯМОУГОЛЬНЫХ ВМЕСТИМОСТЬЮ 0,4 М3 | БАК 1 | 41.82 41.82 | 3.42 3.42 | 1.41 1.41 | 3.62 3.62 | 0.18 0.18 | 49.04 49.04
15. | 3/2-120-10-30/130 | БАКИ РАСШИРИТЕЛЬНЫЕ МЕМБРАННЫЕ ДЛЯ ОТОПЛЕНИЯ ЕМКОСТЬЮ 400 Л | ШТ. 1 | - - | - - | - - | 1090.12 1090.12 | 79.03 79.03 | 1169.15 1169.15
16. | Е18-22-5 (Н12) | УСТАНОВКА КРАНОВ ВОЗДУШНЫХ | КОМПЛ. 2 | 1.43 2.86 | - - | - - | 0.44 0.88 | 0.04 0.08 | 1.91 3.82
17. | 3/3-50-60-10/СЦЕН-АВ-СП | АВТОМАТИЧЕСКИЙ ВОЗДУХООТВОДЧИК ПО ТИПУ SPIROTOP 1/2", 110 ГРАД. | ШТ 2 | - - | - - | - - | 295.50 591.00 | 21.42 42.84 | 316.92 633.84
18. | ПРИМЕЧАНИЕ: | ПРОСВЕТКА СТЫКОВ
19. | Е25-122-2 (Н10) | КОНТРОЛЬ КАЧЕСТВА СВАРНЫХ СОЕДИНЕНИЙ ТРУБОПРОВОДОВ МЕТОДОМ РАДИОГРАФИРОВАНИЯ, ИЗБЫТОЧНОЕ ДАВЛЕНИЕ СРЕДЫ ДО 10 МПА (100 КГС/СМ2), ДИАМЕТР ТРУБОПРОВОДА 133 ММ | СТЫК 6 | 13.40 80.40 | 47.14 282.84 | 22.58 135.48 | - - | - - | 60.54 363.24
20. | 1/10-190-20/С101-10200-1Т | ФОТОПЛЕНКА | 10 М2 0.039 | - - | - - | - - | 169.00 6.59 | 13.42 0.52 | 182.42 7.11
21. | 1/10-135-30/С101-63200-К | ПРОЯВИТЕЛЬ | Л 0.36 | - - | - - | - - | 40.12 14.44 | 3.19 1.15 | 43.31 15.59
22. | 1/10-135-30/С101-63200-6 | ЗАКРЕПИТЕЛЬ | Л 0.36 | - - | - - | - - | 40.12 14.44 | 3.19 1.15 | 43.31 15.59
|  | ИТОГО ПРЯМЫЕ ЗАТРАТЫ : |  | 141 | 288 | 136 | 1915 | 139 | 2483
|  | ОХР и ОПР | [6 empty] | 193
|  | ПЛАНОВАЯ ПРИБЫЛЬ | [6 empty] | 197
|  | ИТОГО ПО ПТМ | [6 empty] | 2873
|  | ЗАТРАТЫ ТРУДА | [6 empty] | 14
|  | ЗАТРАТЫ ТРУДА МАШИНИСТОВ | [6 empty] | 13
| Ж3-20-11-10 | БЛОЧНЫЕ ТЕПЛОВЫЕ ПУНКТЫ. ТРУБОПРОВОДЫ. ИЗ СТАЛЬНЫХ ТРУБ
23. | ПРИМЕЧАНИЕ: | ОБОРУДОВАНИЕ И МАТЕРИАЛЫ, НЕ ВХОДЯЩИЕ В СОСТАВ БЛОЧНЫХ ТЕПЛОВЫХ УЗЛОВ
24. | Е16-7-8 (Н12) | ПРОКЛАДКА ТРУБОПРОВОДОВ ВОДОСНАБЖЕНИЯ ИЗ УКРУПНЕННЫХ УЗЛОВ, ИЗГОТОВЛЕННЫХ ИЗ СТАЛЬНЫХ ВОДОГАЗОПРОВОДНЫХ ОЦИНКОВАННЫХ ТРУБ ДИАМЕТРОМ 80 ММ | 100 М ТРУБОПРОВОДА 0.11 | 605.07 66.56 | 40.09 4.41 | 13.05 1.44 | 5813.59 639.49 | 421.58 46.37 | 6880.33 756.84
25. | Е16-7-7 (Н12) | ПРОКЛАДКА ТРУБОПРОВОДОВ ВОДОСНАБЖЕНИЯ ИЗ УКРУПНЕННЫХ УЗЛОВ, ИЗГОТОВЛЕННЫХ ИЗ СТАЛЬНЫХ ВОДОГАЗОПРОВОДНЫХ ОЦИНКОВАННЫХ ТРУБ ДИАМЕТРОМ 65 ММ | 100 М ТРУБОПРОВОДА 0.03 | 605.07 18.15 | 40.09 1.20 | 13.05 0.39 | 5060.78 151.82 | 367.24 11.02 | 6073.18 182.19
26. | Е16-6-3 (Н12) | ПРОКЛАДКА ТРУБОПРОВОДОВ ОТОПЛЕНИЯ ИЗ УКРУПНЕННЫХ УЗЛОВ, ИЗГОТОВЛЕННЫХ ИЗ СТАЛЬНЫХ ВОДОГАЗОПРОВОДНЫХ НЕОЦИНКОВАННЫХ ТРУБ ДИАМЕТРОМ 25 ММ | 100 М ТРУБОПРОВОДА 0.07 | 314.91 22.04 | 13.38 0.94 | 5.11 0.36 | 1656.61 115.96 | 120.65 8.45 | 2105.55 147.39
27. | Е16-10-4 (Н12) | ПРОКЛАДКА ТРУБОПРОВОДОВ ОТОПЛЕНИЯ И ВОДОСНАБЖЕНИЯ ИЗ УКРУПНЕННЫХ УЗЛОВ, ИЗГОТОВЛЕННЫХ ИЗ СТАЛЬНЫХ ЭЛЕКТРОСВАРНЫХ ТРУБ ДИАМЕТРОМ 80 ММ (ПО ПРОЕКТУ Д=89Х3 ММ) | 100 М ТРУБОПРОВОДА 0.2 | 822.12 164.42 | 79.25 15.85 | 16.56 3.31 | 3927.88 785.58 | 286.14 57.23 | 5115.39 1023.07
28. | Е16-10-5 (Н12) | ПРОКЛАДКА ТРУБОПРОВОДОВ ОТОПЛЕНИЯ И ВОДОСНАБЖЕНИЯ ИЗ УКРУПНЕННЫХ УЗЛОВ, ИЗГОТОВЛЕННЫХ ИЗ СТАЛЬНЫХ ЭЛЕКТРОСВАРНЫХ ТРУБ ДИАМЕТРОМ 100 ММ | 100 М ТРУБОПРОВОДА 0.16 | 822.12 131.54 | 83.01 13.28 | 16.56 2.65 | 4997.94 799.67 | 363.14 58.10 | 6266.21 1002.59
29. | Е16-10-6 (Н12) | ПРОКЛАДКА ТРУБОПРОВОДОВ ОТОПЛЕНИЯ И ВОДОСНАБЖЕНИЯ ИЗ УКРУПНЕННЫХ УЗЛОВ, ИЗГОТОВЛЕННЫХ ИЗ СТАЛЬНЫХ ЭЛЕКТРОСВАРНЫХ ТРУБ ДИАМЕТРОМ 125 ММ (ПО ПРОЕКТУ 133Х4ММ) | 100 М ТРУБОПРОВОДА 0.23 | 1192.17 274.20 | 95.06 21.86 | 21.34 4.91 | 6035.20 1388.10 | 438.20 100.79 | 7760.63 1784.94
30. | Е16-29-1 (Н12) | ГИДРАВЛИЧЕСКОЕ ИСПЫТАНИЕ ТРУБОПРОВОДОВ СИСТЕМ ОТОПЛЕНИЯ, ВОДОПРОВОДА И ГОРЯЧЕГО ВОДОСНАБЖЕНИЯ ДИАМЕТРОМ ДО 50 ММ | 100 М ТРУБОПРОВОДА 0.07 | 65.96 4.62 | - - | - - | 2.38 0.17 | 0.10 0.01 | 68.44 4.79
31. | Е16-29-2 (Н12) | ГИДРАВЛИЧЕСКОЕ ИСПЫТАНИЕ ТРУБОПРОВОДОВ СИСТЕМ ОТОПЛЕНИЯ, ВОДОПРОВОДА И ГОРЯЧЕГО ВОДОСНАБЖЕНИЯ ДИАМЕТРОМ ДО 100 ММ | 100 М ТРУБОПРОВОДА 0.73 | 65.96 48.15 | - - | - - | 5.46 3.99 | 0.10 0.07 | 71.52 52.21
|  | ИТОГО ПРЯМЫЕ ЗАТРАТЫ : |  | 730 | 58 | 13 | 3885 | 282 | 4955
|  | ОХР и ОПР | [6 empty] | 601
|  | ПЛАНОВАЯ ПРИБЫЛЬ | [6 empty] | 546
|  | ИТОГО ПО ПТМ | [6 empty] | 6102
|  | ЗАТРАТЫ ТРУДА | [6 empty] | 72
|  | ЗАТРАТЫ ТРУДА МАШИНИСТОВ | [6 empty] | 1
| Ж3-20-92 | ЗДАНИЕ - ИНЖЕНЕРНОЕ ОБЕСПЕЧЕНИЕ. ТЕПЛОСНАБЖЕНИЕ И ГАЗОСНАБЖЕНИЕ. ДРУГОЕ. ПУСК И РЕГУЛИРОВКА СИСТЕМ ОТОПЛЕНИЯ
32. | ЕТ1 (Н12) | ПУСК И РЕГУЛИРОВКА | РУБ 1 | 1.34 1.34 | 0.10 0.10 | 0.04 0.04 | - - | - - | 1.44 1.44
|  | ИТОГО ПРЯМЫЕ ЗАТРАТЫ : |  | 1 | - | - | - | - | 1
|  | ОХР и ОПР | [6 empty] | 1
|  | ПЛАНОВАЯ ПРИБЫЛЬ | [6 empty] | 1
|  | ИТОГО ПО ПТМ | [6 empty] | 3
|  | ВСЕГО, В ТОМ ЧИСЛЕ | [6 empty] | 181628
|  | СТРОИТЕЛЬНЫЕ РАБОТЫ В ТОМ ЧИСЛЕ | [6 empty] | 8978
|  | ЗАРАБОТНАЯ ПЛАТА | [6 empty] | 873
|  | ЭКСПЛУАТАЦИЯ МАШИН И МЕХАНИЗМОВ | [6 empty] | 345
|  | В ТОМ ЧИСЛЕ ЗАРАБОТНАЯ ПЛАТА МАШИНИСТОВ | [6 empty] | 150
|  | МАТЕРИАЛЫ, ИЗДЕЛИЯ, КОНСТРУКЦИИ | [6 empty] | 5800
|  | ТРАНСПОРТ | [6 empty] | 421
|  | ОХР и ОПР | [6 empty] | 795
|  | ПЛАНОВАЯ ПРИБЫЛЬ | [6 empty] | 744
|  | МОНТАЖНЫЕ РАБОТЫ В ТОМ ЧИСЛЕ | [6 empty] | 4316
|  | ЗАРАБОТНАЯ ПЛАТА | [6 empty] | 2074
|  | ЭКСПЛУАТАЦИЯ МАШИН И МЕХАНИЗМОВ | [6 empty] | 272
|  | В ТОМ ЧИСЛЕ ЗАРАБОТНАЯ ПЛАТА МАШИНИСТОВ | [6 empty] | 79
|  | МАТЕРИАЛЫ, ИЗДЕЛИЯ, КОНСТРУКЦИИ | [6 empty] | 304
|  | ТРАНСПОРТ | [6 empty] | 19
|  | ОХР и ОПР | [6 empty] | 837
|  | ПЛАНОВАЯ ПРИБЫЛЬ | [6 empty] | 810
|  | ОБОРУДОВАНИЕ, МЕБЕЛЬ, ИНВЕНТАРЬ | [6 empty] | 165033
|  | ТРАНСПОРТ | [6 empty] | 3301
|  | ЗАТРАТЫ ТРУДА РАБОЧИХ | [6 empty] | 288
|  | ЗАТРАТЫ ТРУДА МАШИНИСТОВ | [6 empty] | 21
|  | СОСТАВИЛ | ____________________ |  |  |  |  | СОКОЛОВСКАЯ
|  |  | (должность) |  |  | (подпись) |  | (инициалы,фамилия)
|  | ПРОВЕРИЛ | ____________________ |  |  |  |  | ПАВЛЕНКО
|  |  | (должность) |  |  | (подпись) |  | (инициалы,фамилия)

## 3072-1-2000-T0
НАИМЕНОВАНИЕ ОБЪЕКТА: СТРОИТЕЛЬСТВО МНОГОПРОФИЛЬНОЙ ПОЛИКЛИНИКИ В ПОС.ВОСТОЧНЫЙ.СТАДИЯ С (С УЧЕТОМ ПОСТАНОВЛЕНИЯ МА И С РБ N3 ОТ 26.01.2023Г.)
КОД ОБЪЕКТА: 17.060
НАИМЕНОВАНИЕ ЗДАНИЯ, СООРУЖЕНИЯ: СТРОИТЕЛЬСТВО МНОГОПРОФИЛЬНОЙ ПОЛИКЛИНИКИ
ШИФР ЗДАНИЯ, СООРУЖЕНИЯ: 17.060.0.01
КОМПЛЕКТ ЧЕРТЕЖЕЙ: ТМ-3 ЛИСТА
ИСХОДНЫЕ ДАННЫЕ ПО ЛОКАЛЬНОЙ СМЕТЕ (ЛОКАЛЬНОМУ СМЕТНОМУ РАСЧЕТУ) № 2000
(НОРМЫ 2022г.)
ВНУТРЕННИЕ САНТЕХНИЧЕСКИЕ УСТРОЙСТВА#БЛОЧНЫЙ ТЕПЛОВОЙ ПУНКТ (ВЗАМЕН РАНЕЕ ВЫДАННОЙ СМЕТЫ N2000 НА СУММУ 180,591 ТЫС. РУБ.)
СОСТАВЛЕНА В ЦЕНАХ НА 1 НОЯБРЯ 2022г.
№ П/П | ТЕКСТ
1 | 2
1 | L3'3072'1'2000'S0'2'1'ВНУТРЕННИЕ САНТЕХНИЧЕСКИЕ УСТРОЙСТВА#БЛОЧНЫЙ ТЕПЛОВОЙ ПУНКТ (ВЗАМЕН РАНЕЕ ВЫДАННОЙ СМЕТЫ N2000 НА СУММУ 180,591 ТЫС. РУБ.)'ТМ-3 ЛИСТА'СОКОЛОВСКАЯ'ПАВЛЕНКО*
2 | Ж3-20-15'БЛОЧНЫЕ ТЕПЛОВЫЕ ПУНКТЫ. ОБОРУДОВАНИЕ И ПРИБОРЫ'ШТ (КОМПЛ.)*
3 | БС101-63200-К#С101-63200-16'48,14:1,2##'=13'ПРОЯВИТЕЛЬ ###'Л''2801=<1/10-135-30>/2799=40,12_0*
4 | БСЦЕН-АВ-СП'295,5##'=36'АВТОМАТИЧЕСКИЙ ВОЗДУХООТВОДЧИК ПО ТИПУ SPIROTOP 1/2", 110 ГРАД.###'ШТ''2801=<3/3-50-60-10>/2799=295,5_0*
5 | БС101-10200-1Т#С101-10200-1'202,8:1,2##'=13'ФОТОПЛЕНКА###'10 М2''2801=<1/10-190-20>/2799=169_0*
6 | БС101-86701#С101-86701'80,34##'=13'СВЕРЛА АЛМАЗНЫЕ ПО БЕТОНУ (КОЛЬЦЕВЫЕ СВЕРЛА), ДИАМЕТРОМ 20 ММ###'ШТ.''2799=80,34_0*
7 | БС101-150500#С101-150500'13990##'=13'ЭЛЕКТРОДЫ ТИПА Э42А ДИАМЕТРОМ 2 ММ###'Т''2799=13990_0*
8 | БС101-98500#С101-98500'3043,25##'=37'ПРОКАТ ГОРЯЧЕКАТАНЫЙ ПОЛОСОВОЙ ИЗ СТАЛИ УГЛЕРОДИСТОЙ ОБЫКНОВЕННОГО КАЧЕСТВА МАРКИ СТ6СП, ТОЛЩИНОЙ 10 - 80 ММ ПРИ ШИРИНЕ 100 - 200 ММ###'Т''2799=3043,25_0*
9 | БС113-22100#С113-22100'9560,18##'=13'ЭМАЛЬ ПЕРХЛОРВИНИЛОВАЯ ХВ-113, КРАСНО-ОРАНЖЕВАЯ###'Т''2799=9560,18_0*
10 | БС541-9200-1#С541-9200-1'0,38##'=12'РАМКА ДЛЯ НАДПИСЕЙ###'ШТ.''2799=0,38_0*
11 | БС101-151400-1#С101-151400-1'7,83:1,2##'=13'ЭЛЕКТРОДЫ ТИПА Э42А ДИАМЕТРОМ 4 ММ###'КГ''2799=6,53_0*
12 | БС101-43000-2#С101-43000-2'16,06:1,2##'=13'СУРИК СВИНЦОВЫЙ, ПИГМЕНТ###'КГ''2799=13,38_0*
13 | БС101-151200#С101-151200'9254,14:1,2##'=13'ЭЛЕКТРОДЫ ТИПА Э55 ДИАМЕТРОМ 3 ММ###'Т''2799=7711,78_0*
14 | БС101-25400#С101-25400'5550,63:1,2##'=13'ИЗВЕСТЬ ХЛОРНАЯ МАРКИ А###'Т''2799=4625,53_0*
15 | БС101-6300#С101-6300'31032,72:1,2##'=13'АЦЕТИЛЕН РАСТВОРЕННЫЙ ТЕХНИЧЕСКИЙ МАРКИ А###'Т''2799=25860,6_0*
16 | БС101-80600#С101-80600'6373,02:1,2##'=13'ПРОВОЛОКА СВАРОЧНАЯ ХОЛОДНОТЯНУТАЯ ИЗ ЛЕГИРОВАННОЙ СТАЛИ, ДИАМЕТРОМ 2 ММ###'Т''2799=5310,85_0*
17 | БС113-15203-1#С113-15203-1'7,54:1,2##'=13'ЦИНКОВЫЙ ПОРОШОК###'КГ''2799=6,28_0*
18 | БС113-8300-1#С113-8300-1'17,3:1,2##'=13'ЛАК ЭП-730###'КГ''2799=14,42_0*
19 | БС101-63200-6#С101-63200-16'48,14:1,2##'=13'ЗАКРЕПИТЕЛЬ###'Л''2801=<1/10-135-30>/2799=40,12_0*
20 | БСЦЕН-БТП'165033,1##'=14'СТОИМОСТЬ БЛОЧНОГО ТЕПЛОВОГО ПУНКТА С АВТОМАТИКОЙ И ТЕПЛОИЗОЛЯЦИЕЙ В СОСТАВЕ: БЛОК ВВОДА И УЧЕТА ТБВУ-4-125 - 1ШТ, БЛОК СИСТЕМЫ ОТОПЛЕНИЯ ТБО-2-80/100-2Н - 1ШТ, БЛОК ГОРЯЧЕГО ВОДОСНАБЖЕНИЯ ТБГВ-1-80/80/65-2Н - 1ШТ.###'КОМПЛЕКТ''2799=165033,1_0*
21 | БС552-609-КОТ#С552-609'37##'=12'ДЮБЕЛЬ У663 У3 ###'100 ШТ.''2801=<5/90-10>/2799=37_0*
22 | П'В СМЕТЕ УЧТЕНА ЗАРАБОТНАЯ ПЛАТА РАБОЧИХ-СТРОИТЕЛЕЙ И ЗАРАБОТНАЯ ПЛАТА МАШИНИСТОВ СОГЛАСНО ПОСТАНОВЛЕНИЮ МА И С N3 ОТ 26.01.2023Г.*
23 | Н4=9,8:8,2'Н5=9,8:8,2*
24 | Ц7-35-4'3'101-78200-3'УСТАНОВКА БЛОЧНЫХ ТЕПЛОВЫХ ПУНКТОВ, МАССА ДО 2,6 Т'ШТ.''*
25 | СЦЕН-БТП'1*
26 | Ц11-168-1'1'Ж10/=40/101-78200-3/552-609#552-609-КОТ'УСТАНОВКА ЩИТОВ АВТОМАТИКИ'10 ШТ.''*
27 | Ж3-20-15'БЛОЧНЫЕ ТЕПЛОВЫЕ ПУНКТЫ. ОБОРУДОВАНИЕ И ПРИБОРЫ'ШТ (КОМПЛ.)*
28 | П'ОБОРУДОВАНИЕ И МАТЕРИАЛЫ, НЕ ВХОДЯЩИЕ В СОСТАВ БЛОЧНЫХ ТЕПЛОВЫХ УЗЛОВ *
29 | С300-47429'3*
30 | С300-47430'1*
31 | Е16-15-1'1'Ж1'УСТАНОВКА ВЕНТИЛЕЙ, ЗАДВИЖЕК, ЗАТВОРОВ, КЛАПАНОВ ОБРАТНЫХ, КРАНОВ ПРОХОДНЫХ НА ТРУБОПРОВОДАХ ИЗ СТАЛЬНЫХ ТРУБ ДИАМЕТРОМ ДО 25 ММ'ШТ.''*
32 | С300-47444'1*
33 | С300-96300'2*
34 | Е18-10-5'1'Ж1'УСТАНОВКА БАКОВ РАСШИРИТЕЛЬНЫХ КРУГЛЫХ И ПРЯМОУГОЛЬНЫХ ВМЕСТИМОСТЬЮ 0,4 М3'БАК''*
35 | С300-2530'1*
36 | Е18-22-5'2'Ж1'УСТАНОВКА КРАНОВ ВОЗДУШНЫХ'КОМПЛ.''*
37 | СЦЕН-АВ-СП'2*
38 | П'ПРОСВЕТКА СТЫКОВ*
39 | Е25-122-2'6'Ж1'КОНТРОЛЬ КАЧЕСТВА СВАРНЫХ СОЕДИНЕНИЙ ТРУБОПРОВОДОВ МЕТОДОМ РАДИОГРАФИРОВАНИЯ, ИЗБЫТОЧНОЕ ДАВЛЕНИЕ СРЕДЫ ДО 10 МПА (100 КГС/СМ2), ДИАМЕТР ТРУБОПРОВОДА 133 ММ'СТЫК''*
40 | С101-10200-1Т'6,5.6:100*
41 | С101-63200-К'0,06.6*
42 | С101-63200-6'0,06.6*
43 | Ж3-20-11-10'БЛОЧНЫЕ ТЕПЛОВЫЕ ПУНКТЫ. ТРУБОПРОВОДЫ. ИЗ СТАЛЬНЫХ ТРУБ'М*
44 | П'ОБОРУДОВАНИЕ И МАТЕРИАЛЫ, НЕ ВХОДЯЩИЕ В СОСТАВ БЛОЧНЫХ ТЕПЛОВЫХ УЗЛОВ*
45 | Е16-7-8'11'Ж100'ПРОКЛАДКА ТРУБОПРОВОДОВ ВОДОСНАБЖЕНИЯ ИЗ УКРУПНЕННЫХ УЗЛОВ, ИЗГОТОВЛЕННЫХ ИЗ СТАЛЬНЫХ ВОДОГАЗОПРОВОДНЫХ ОЦИНКОВАННЫХ ТРУБ ДИАМЕТРОМ 80 ММ'100 М ТРУБОПРОВОДА''*
46 | Е16-7-7'3'Ж100'ПРОКЛАДКА ТРУБОПРОВОДОВ ВОДОСНАБЖЕНИЯ ИЗ УКРУПНЕННЫХ УЗЛОВ, ИЗГОТОВЛЕННЫХ ИЗ СТАЛЬНЫХ ВОДОГАЗОПРОВОДНЫХ ОЦИНКОВАННЫХ ТРУБ ДИАМЕТРОМ 65 ММ'100 М ТРУБОПРОВОДА''*
47 | Е16-6-3'7'Ж100'ПРОКЛАДКА ТРУБОПРОВОДОВ ОТОПЛЕНИЯ ИЗ УКРУПНЕННЫХ УЗЛОВ, ИЗГОТОВЛЕННЫХ ИЗ СТАЛЬНЫХ ВОДОГАЗОПРОВОДНЫХ НЕОЦИНКОВАННЫХ ТРУБ ДИАМЕТРОМ 25 ММ'100 М ТРУБОПРОВОДА''*
48 | Е16-10-4'20'Ж100'ПРОКЛАДКА ТРУБОПРОВОДОВ ОТОПЛЕНИЯ И ВОДОСНАБЖЕНИЯ ИЗ УКРУПНЕННЫХ УЗЛОВ, ИЗГОТОВЛЕННЫХ ИЗ СТАЛЬНЫХ ЭЛЕКТРОСВАРНЫХ ТРУБ ДИАМЕТРОМ 80 ММ (ПО ПРОЕКТУ Д=89Х3 ММ)'100 М ТРУБОПРОВОДА''*
49 | Е16-10-5'16'Ж100'ПРОКЛАДКА ТРУБОПРОВОДОВ ОТОПЛЕНИЯ И ВОДОСНАБЖЕНИЯ ИЗ УКРУПНЕННЫХ УЗЛОВ, ИЗГОТОВЛЕННЫХ ИЗ СТАЛЬНЫХ ЭЛЕКТРОСВАРНЫХ ТРУБ ДИАМЕТРОМ 100 ММ'100 М ТРУБОПРОВОДА''*
50 | Е16-10-6'10+13'Ж100'ПРОКЛАДКА ТРУБОПРОВОДОВ ОТОПЛЕНИЯ И ВОДОСНАБЖЕНИЯ ИЗ УКРУПНЕННЫХ УЗЛОВ, ИЗГОТОВЛЕННЫХ ИЗ СТАЛЬНЫХ ЭЛЕКТРОСВАРНЫХ ТРУБ ДИАМЕТРОМ 125 ММ (ПО ПРОЕКТУ 133Х4ММ)'100 М ТРУБОПРОВОДА''*
51 | Е16-29-1'7''ГИДРАВЛИЧЕСКОЕ ИСПЫТАНИЕ ТРУБОПРОВОДОВ СИСТЕМ ОТОПЛЕНИЯ, ВОДОПРОВОДА И ГОРЯЧЕГО ВОДОСНАБЖЕНИЯ ДИАМЕТРОМ ДО 50 ММ'100 М ТРУБОПРОВОДА''*
52 | Е16-29-2'11+3+20+16+23''ГИДРАВЛИЧЕСКОЕ ИСПЫТАНИЕ ТРУБОПРОВОДОВ СИСТЕМ ОТОПЛЕНИЯ, ВОДОПРОВОДА И ГОРЯЧЕГО ВОДОСНАБЖЕНИЯ ДИАМЕТРОМ ДО 100 ММ'100 М ТРУБОПРОВОДА''*
53 | L*

## 3072-1-2000-B0
НАИМЕНОВАНИЕ ОБЪЕКТА |  | СТРОИТЕЛЬСТВО МНОГОПРОФИЛЬНОЙ ПОЛИКЛИНИКИ В ПОС.ВОСТОЧНЫЙ.СТАДИЯ С (С УЧЕТОМ ПОСТАНОВЛЕНИЯ МА И С РБ N3 ОТ 26.01.2023Г.)
КОД ОБЪЕКТА |  | 17.060
НАИМЕНОВАНИЕ ЗДАНИЯ, СООРУЖЕНИЯ |  | СТРОИТЕЛЬСТВО МНОГОПРОФИЛЬНОЙ ПОЛИКЛИНИКИ
ШИФР ЗДАНИЯ, СООРУЖЕНИЯ |  | 17.060.0.01
КОМПЛЕКТ ЧЕРТЕЖЕЙ |  | ТМ-3 ЛИСТА
ВЕДОМОСТЬ ОБЪЕМОВ И СТОИМОСТИ РАБОТ № 2000
(НОРМЫ 2022г.)
ВНУТРЕННИЕ САНТЕХНИЧЕСКИЕ УСТРОЙСТВА#БЛОЧНЫЙ ТЕПЛОВОЙ ПУНКТ (ВЗАМЕН РАНЕЕ ВЫДАННОЙ СМЕТЫ N2000 НА СУММУ 180,591 ТЫС. РУБ.)
СОСТАВЛЕНА В ЦЕНАХ НА 1 НОЯБРЯ 2022г.
ОБОСНОВА- НИЕ | НАИМЕНОВАНИЕ ВИДОВ РАБОТ | ОБЪЕМ | СТОИМОСТЬ, ТЫС.РУБ.
|  |  | ЗАРАБОТНАЯ ПЛАТА | ЭКСПЛУАТА- ЦИЯ МАШИН И МЕХА- НИЗМОВ | МАТЕРИАЛЫ, ИЗДЕЛИЯ, КОНСТРУК- ЦИИ | ОБОРУДОВА- НИЕ,МЕБЕЛЬ, ИНВЕНТАРЬ | ОХР и ОПР | ПРОЧИЕ СРЕДСТВА | ВСЕГО
|  | ЕД.ИЗМ. | ТРУДОЕМ- КОСТЬ, ЧЕЛ.Ч. | В Т.Ч.З/П МАШИ- НИСТОВ | ТРАНСПОРТ | ТРАНСПОРТ | ПЛАНОВАЯ ПРИБЫЛЬ
1 | 2 | 3 | 4 | 5 | 6 | 7 | 8 | 9 | 10
Ж3-20-15 | БЛОЧНЫЕ ТЕПЛОВЫЕ ПУНКТЫ. ОБОРУДОВАНИЕ И ПРИБОРЫ | 1 | 2,074 | 0,272 | 0,304 | 165,033 | 0,837 | 0 | 172,65
|  | ШТ (КОМП | 202 | 0,079 | 0,019 | 3,301 | 0,81
Ж3-20-15 | БЛОЧНЫЕ ТЕПЛОВЫЕ ПУНКТЫ. ОБОРУДОВАНИЕ И ПРИБОРЫ | 10 | 0,141 | 0,288 | 1,915 | 0 | 0,193 | 0 | 2,873
|  | ШТ (КОМП | 14 | 0,136 | 0,139 | 0 | 0,197
Ж3-20-11-10 | БЛОЧНЫЕ ТЕПЛОВЫЕ ПУНКТЫ. ТРУБОПРОВОДЫ. ИЗ СТАЛЬНЫХ ТРУБ | 80 | 0,73 | 0,058 | 3,885 | 0 | 0,601 | 0 | 6,102
|  | М | 72 | 0,013 | 0,282 | 0 | 0,546
Ж3-20-92 | ЗДАНИЕ - ИНЖЕНЕРНОЕ ОБЕСПЕЧЕНИЕ. ТЕПЛОСНАБЖЕНИЕ И ГАЗОСНАБЖЕНИЕ. ДРУГОЕ. ПУСК И РЕГУЛИРОВКА СИСТЕМ ОТОПЛЕНИЯ | 3,57 | 0,001 | 0 | 0 | 0 | 0,001 | 0 | 0,003
|  | РУБ | 0 | 0 | 0 | 0 | 0,001
| И Т О Г О | 0 | 2,946 | 0,618 | 6,104 | 165,033 | 1,632 | 0 | 181,628
|  |  | 288 | 0,228 | 0,44 | 3,301 | 1,554
| СОСТАВИЛ | ______________________________ | [5 empty] | СОКОЛОВСКАЯ
|  | (должность) |  |  |  | (подпись) |  | (инициалы,фамилия)
| ПРОВЕРИЛ | ______________________________ | [5 empty] | ПАВЛЕНКО
|  | (должность) |  |  |  | (подпись) |  | (инициалы,фамилия)

## 3072-1-2000-Q1
НАИМЕНОВАНИЕ ОБЪЕКТА |  | СТРОИТЕЛЬСТВО МНОГОПРОФИЛЬНОЙ ПОЛИКЛИНИКИ В ПОС.ВОСТОЧНЫЙ.СТАДИЯ С (С УЧЕТОМ ПОСТАНОВЛЕНИЯ МА И С РБ N3 ОТ 26.01.2023Г.)
КОД ОБЪЕКТА |  | 17.060
НАИМЕНОВАНИЕ ЗДАНИЯ, СООРУЖЕНИЯ |  | СТРОИТЕЛЬСТВО МНОГОПРОФИЛЬНОЙ ПОЛИКЛИНИКИ
ШИФР ЗДАНИЯ, СООРУЖЕНИЯ |  | 17.060.0.01
КОМПЛЕКТ ЧЕРТЕЖЕЙ |  | ТМ-3 ЛИСТА
ВЕДОМОСТЬ ОБЪЕМОВ РАБОТ И РАСХОДОВ РЕСУРСОВ С КОДАМИ РБ ДЛЯ ЛОКАЛЬНОЙ СМЕТЫ № 2000
(НОРМЫ 2022г.)
ВНУТРЕННИЕ САНТЕХНИЧЕСКИЕ УСТРОЙСТВА#БЛОЧНЫЙ ТЕПЛОВОЙ ПУНКТ (ВЗАМЕН РАНЕЕ ВЫДАННОЙ СМЕТЫ N2000 НА СУММУ 180,591 ТЫС. РУБ.)
ОБОСНОВАНИЕ | НАИМЕНОВАНИЕ ВИДОВ | ЕД.ИЗМЕРЕНИЯ | НАИМЕНОВАНИЕ РЕСУРСОВ | ЕД.ИЗМ. | КОЛИЧЕСТВО
| РАБОТ | ОБЪЕМ
1 | 2 | 3 | 4 | 5 | 6
Ж3-20-15 | БЛОЧНЫЕ ТЕПЛОВЫЕ ПУНКТЫ. ОБОРУДОВАНИЕ И ПРИБОРЫ | ШТ (КОМП 1
1-1 |  |  | ЗАТРАТЫ ТРУДА РАБОЧИХ | ЧЕЛ.Ч | 201.817
1-3 |  |  | ЗАТРАТЫ ТРУДА МАШИНИСТОВ | ЧЕЛ.-Ч | 6.956
М021104 |  |  | КРАНЫ НА АВТОМОБИЛЬНОМ ХОДУ ПРИ РАБОТЕ НА МОНТАЖЕ ТЕХНОЛОГИЧЕСКОГО ОБОРУДОВАНИЯ, 16 Т | МАШ.Ч | 3.482
М030404 |  |  | ЛЕБЕДКИ ЭЛЕКТРИЧЕСКИЕ ТЯГОВЫМ УСИЛИЕМ ДО 31,39 (3,2) КН (Т) | МАШ.Ч | 6.57
М040502 |  |  | УСТАНОВКИ ДЛЯ СВАРКИ РУЧНОЙ ДУГОВОЙ (ПОСТОЯННОГО ТОКА) | МАШ.Ч | 0.159
М331002 |  |  | СТАНКИ СВЕРЛИЛЬНЫЕ | МАШ.Ч | 0.365
М331451 |  |  | ПЕРФОРАТОРЫ ЭЛЕКТРИЧЕСКИЕ | МАШ.Ч | 2.46
М400001 |  |  | АВТОМОБИЛЬ БОРТОВОЙ, ГРУЗОПОДЪЕМНОСТЬЮ ДО 5 Т | МАШ.Ч | 3.474
1 |  |  | Материалы для строительных работ
1/10 |  |  | Материалы для строительных работ общего назначения
1/10-140 |  |  | Электроды, прутки винипластовые, проволока сварочные
1/10-140-40/45 |  |  | ЭЛЕКТРОДЫ ТИПА Э42А ДИАМЕТРОМ 2 ММ | Т | 0.000121
1/10-170 |  |  | Оснастка технологическая и инструментальная
1/10-170-5/5 |  |  | СВЕРЛА АЛМАЗНЫЕ ПО БЕТОНУ (КОЛЬЦЕВЫЕ СВЕРЛА), ДИАМЕТРОМ 20 ММ | ШТ. | 1.54
1/10-230 |  |  | Материалы для отделочных работ
1/10-230-45-10/425 |  |  | ЭМАЛЬ ПЕРХЛОРВИНИЛОВАЯ ХВ-113, КРАСНО-ОРАНЖЕВАЯ | Т | 2.3e-05
1/10-230-50-15/49 |  |  | РАСТВОРИТЕЛЬ ДЛЯ ЛАКОКРАСОЧНЫХ МАТЕРИАЛОВ МАРКИ Р-4 | Т | 1e-05
1/10-230-50-15/95 |  |  | УАЙТ-СПИРИТ | Т | 2e-06
1/10-260 |  |  | Металлопрокат и металлоизделия (за исключением металлоизделий части 2)
1/10-260-30-31/6 |  |  | ПРОКАТ ГОРЯЧЕКАТАНЫЙ ПОЛОСОВОЙ ИЗ СТАЛИ УГЛЕРОДИСТОЙ ОБЫКНОВЕННОГО КАЧЕСТВА МАРКИ СТ6СП, ТОЛЩИНОЙ 10 - 80 ММ ПРИ ШИРИНЕ 100 - 200 ММ | Т | 0.007
1/35 |  |  | Материалы для строительства железных дорог и трамвайных путей
1/35-10 |  |  | Материалы для строительства железных дорог
1/35-10-30-10/5 |  |  | ШПАЛЫ НЕПРОПИТАННЫЕ ДЛЯ ЖЕЛЕЗНЫХ ДОРОГ УЗКАЯ КОЛЕЯ ТИП I | ШТ. | 3
1/55 |  |  | Материалы специального назначения (кислотоупорные, огнеупорные и антикоррозионные)
1/55-50 |  |  | Материалы антикоррозионные и химически стойкие
1/55-50-25/50 |  |  | ГРУНТОВКА ГФ-021, КРАСНО-КОРИЧНЕВАЯ | Т | 1.8e-05
5 |  |  | Материалы для монтажных и специальных строительных работ
5/90 |  |  | Прочие материалы для монтажных и специальных строительных работ
5/90-10 |  |  | Дюбели для крепления электромонтажных изделий
5/90-10/С552-609-КОТ |  |  | ДЮБЕЛЬ У663 У3 | 100 ШТ. | 0.04
5/90-20 |  |  | Плакаты предупредительные, таблички, ленты сигнальные и другие материалы
5/90-20/12 |  |  | РАМКА ДЛЯ НАДПИСЕЙ | ШТ. | 10
Прочие
СЦЕН-БТП |  |  | СТОИМОСТЬ БЛОЧНОГО ТЕПЛОВОГО ПУНКТА С АВТОМАТИКОЙ И ТЕПЛОИЗОЛЯЦИЕЙ В СОСТАВЕ: БЛОК ВВОДА И УЧЕТА ТБВУ-4-125 - 1ШТ, БЛОК СИСТЕМЫ ОТОПЛЕНИЯ ТБО-2-80/100-2Н - 1ШТ, БЛОК ГОРЯЧЕГО ВОДОСНАБЖЕНИЯ ТБГВ-1-80/80/65-2Н - 1ШТ. | КОМПЛЕКТ | 1
Ж3-20-15 | БЛОЧНЫЕ ТЕПЛОВЫЕ ПУНКТЫ. ОБОРУДОВАНИЕ И ПРИБОРЫ | ШТ (КОМП 10
1-1 |  |  | ЗАТРАТЫ ТРУДА РАБОЧИХ | ЧЕЛ.Ч | 14.1
1-3 |  |  | ЗАТРАТЫ ТРУДА МАШИНИСТОВ | ЧЕЛ.-Ч | 12.7
М020130* |  |  | КРАНЫ БАШЕННЫЕ ПРИ РАБОТЕ НА ДРУГИХ ВИДАХ СТРОИТЕЛЬСТВА, 10 Т | МАШ.Ч | 0.02
М021143 |  |  | КРАНЫ НА АВТОМОБИЛЬНОМ ХОДУ ПРИ РАБОТЕ НА ДРУГИХ ВИДАХ СТРОИТЕЛЬСТВА, 16 Т | МАШ.Ч | 0.02
М040502 |  |  | УСТАНОВКИ ДЛЯ СВАРКИ РУЧНОЙ ДУГОВОЙ (ПОСТОЯННОГО ТОКА) | МАШ.Ч | 0.39
М042900* |  |  | УСТАНОВКИ ДЛЯ ГИДРАВЛИЧЕСКИХ ИСПЫТАНИЙ ТРУБОПРОВОДОВ ДАВЛЕНИЕ НАГНЕТАНИЯ НИЗКОЕ 0,1 (1) МПА (КГС/СМ2), ВЫСОКОЕ 10 (100) МПА (КГС/СМ2) | МАШ.Ч | 0.4
М150801 |  |  | ЛАБОРАТОРИИ ДЛЯ КОНТРОЛЯ СВАРНЫХ СОЕДИНЕНИЙ ПОЛУСТАЦИОНАРНЫЕ | МАШ.Ч | 12.54
М331617 |  |  | СРЕДСТВА МАЛОЙ МЕХАНИЗАЦИИ | МАШ.Ч | 0.12
1 |  |  | Материалы для строительных работ
1/10 |  |  | Материалы для строительных работ общего назначения
1/10-135 |  |  | Нефтепродукты, газы, химические материалы
1/10-135-30/С101-63200-6 |  |  | ЗАКРЕПИТЕЛЬ | Л | 0.36
1/10-135-30/С101-63200-К |  |  | ПРОЯВИТЕЛЬ | Л | 0.36
1/10-140 |  |  | Электроды, прутки винипластовые, проволока сварочные
1/10-140-40/105 |  |  | ЭЛЕКТРОДЫ ТИПА Э42А ДИАМЕТРОМ 4 ММ | КГ | 0.108
1/10-190 |  |  | Бумага и бумажные изделия
1/10-190-20/С101-10200-1Т |  |  | ФОТОПЛЕНКА | 10 М2 | 0.039
1/10-230 |  |  | Материалы для отделочных работ
1/10-230-40-65/60 |  |  | СУРИК СВИНЦОВЫЙ, ПИГМЕНТ | КГ | 0.1
1/10-230-50-15/31 |  |  | ОЛИФА НАТУРАЛЬНАЯ | КГ | 0.06
1/10-235 |  |  | Изделия герметизирующие, уплотняющие, изолирующие
1/10-235-3/47 |  |  | ЛЬНЯНАЯ ПРЯДЬ | КГ | 0.06
1/10-280 |  |  | Прочие материалы для строительных работ
1/10-280-20/40 |  |  | ВОДА | М3 | 1.2
3 |  |  | Материалы и изделия для санитарно-технических работ
3/2 |  |  | Материалы и изделия для отопления
3/2-120 |  |  | Баки расширительные и конденсационные
3/2-120-10-30/130 |  |  | БАКИ РАСШИРИТЕЛЬНЫЕ МЕМБРАННЫЕ ДЛЯ ОТОПЛЕНИЯ ЕМКОСТЬЮ 400 Л | ШТ. | 1
3/3 |  |  | Арматура трубопроводная
3/3-50 |  |  | Краны
3/3-50-60-10/СЦЕН-АВ-СП |  |  | АВТОМАТИЧЕСКИЙ ВОЗДУХООТВОДЧИК ПО ТИПУ SPIROTOP 1/2", 110 ГРАД. | ШТ | 2
3/3-50-80-10/10 |  |  | КРАНЫ ШАРОВЫЕ, МУФТОВЫЕ, ЛАТУННЫЕ 11Б27П1 ДИАМЕТРОМ 15 ММ | ШТ. | 3
3/3-50-80-10/20 |  |  | КРАНЫ ШАРОВЫЕ, МУФТОВЫЕ, ЛАТУННЫЕ 11Б27П1 ДИАМЕТРОМ 20 ММ | ШТ. | 1
3/3-50-80-40/30 |  |  | КРАНЫ СТАЛЬНЫЕ ШАРОВЫЕ ФЛАНЦЕВЫЕ ДЗТ РУ25 ДИАМЕТРОМ 25 ММ | ШТ. | 1
3/11 |  |  | Фланцы
3/11-10 |  |  | Фланцы для трубопроводов
3/11-10-10-20/40 |  |  | ФЛАНЦЫ СТАЛЬНЫЕ ПЛОСКИЕ ПРИВАРНЫЕ ИЗ СТАЛИ МАРКИ ВСТ3СП2, ВСТ3СП3 ДАВЛЕНИЕМ 1,0 МПА (10 КГС/СМ2) ДИАМЕТРОМ 25 ММ | ШТ. | 2
3/13 |  |  | Другие материалы для сантехработ
3/13-10 |  |  | Болты с гайками и шайбами
3/13-10-10/50 |  |  | БОЛТЫ С ГАЙКАМИ И ШАЙБАМИ ДЛЯ САНИТАРНО-ТЕХНИЧЕСКИХ РАБОТ ДИАМЕТРОМ 12 ММ | Т | 0.0011
Ж3-20-11-10 | БЛОЧНЫЕ ТЕПЛОВЫЕ ПУНКТЫ. ТРУБОПРОВОДЫ. ИЗ СТАЛЬНЫХ ТРУБ | М 80
1-1 |  |  | ЗАТРАТЫ ТРУДА РАБОЧИХ | ЧЕЛ.Ч | 72.0287
1-3 |  |  | ЗАТРАТЫ ТРУДА МАШИНИСТОВ | ЧЕЛ.-Ч | 1.4087
М020130* |  |  | КРАНЫ БАШЕННЫЕ ПРИ РАБОТЕ НА ДРУГИХ ВИДАХ СТРОИТЕЛЬСТВА, 10 Т | МАШ.Ч | 0.3448
М040502 |  |  | УСТАНОВКИ ДЛЯ СВАРКИ РУЧНОЙ ДУГОВОЙ (ПОСТОЯННОГО ТОКА) | МАШ.Ч | 9.5651
М040504 |  |  | АППАРАТ ДЛЯ ГАЗОВОЙ СВАРКИ И РЕЗКИ | МАШ.Ч | 6.7495
М331617 |  |  | СРЕДСТВА МАЛОЙ МЕХАНИЗАЦИИ | МАШ.Ч | 1.0639
1 |  |  | Материалы для строительных работ
1/10 |  |  | Материалы для строительных работ общего назначения
1/10-10 |  |  | Известь, цемент и другие вяжущие
1/10-10-5/40 |  |  | ИЗВЕСТЬ ХЛОРНАЯ МАРКИ А | Т | 2.9e-05
1/10-135 |  |  | Нефтепродукты, газы, химические материалы
1/10-135-20/30 |  |  | АЦЕТИЛЕН РАСТВОРЕННЫЙ ТЕХНИЧЕСКИЙ МАРКИ А | Т | 0.000219
1/10-135-20/40 |  |  | АЦЕТИЛЕН РАСТВОРЕННЫЙ ТЕХНИЧЕСКИЙ МАРКИ Б | М3 | 2.2004
1/10-135-20/60 |  |  | КИСЛОРОД ТЕХНИЧЕСКИЙ ГАЗООБРАЗНЫЙ | М3 | 3.1235
1/10-140 |  |  | Электроды, прутки винипластовые, проволока сварочные
1/10-140-40/85 |  |  | ЭЛЕКТРОДЫ ТИПА Э55 ДИАМЕТРОМ 3 ММ | Т | 0.0006
1/10-140-40/90 |  |  | ЭЛЕКТРОДЫ ТИПА Э42 ДИАМЕТРОМ 3 ММ | КГ | 4.6847
1/10-140-60-10/25 |  |  | ПРОВОЛОКА СВАРОЧНАЯ ХОЛОДНОТЯНУТАЯ ИЗ ЛЕГИРОВАННОЙ СТАЛИ, ДИАМЕТРОМ 2 ММ | Т | 0.001637
1/10-230 |  |  | Материалы для отделочных работ
1/10-230-40-65/60 |  |  | СУРИК СВИНЦОВЫЙ, ПИГМЕНТ | КГ | 0.1841
1/10-230-50-15/31 |  |  | ОЛИФА НАТУРАЛЬНАЯ | КГ | 0.0876
1/10-235 |  |  | Изделия герметизирующие, уплотняющие, изолирующие
1/10-235-3/47 |  |  | ЛЬНЯНАЯ ПРЯДЬ | КГ | 0.0717
1/10-280 |  |  | Прочие материалы для строительных работ
1/10-280-20/40 |  |  | ВОДА | М3 | 10.692
1/55 |  |  | Материалы специального назначения (кислотоупорные, огнеупорные и антикоррозионные)
1/55-50 |  |  | Материалы антикоррозионные и химически стойкие
1/55-50-20/150 |  |  | ЛАК ЭП-730 | КГ | 0.00165
1/55-50-30/40 |  |  | ЦИНКОВЫЙ ПОРОШОК | КГ | 0.02657
3 |  |  | Материалы и изделия для санитарно-технических работ
3/7 |  |  | Узлы и обвязки
3/7-10 |  |  | Узлы трубопроводов
3/7-10-20-10/40 |  |  | УЗЛЫ УКРУПНЕННЫЕ (ТРУБОПРОВОДЫ) ДЛЯ ВНУТРЕННИХ СИСТЕМ ОТОПЛЕНИЯ ЗДАНИЙ ИЗ СТАЛЬНЫХ ЭЛЕКТРОСВАРНЫХ ТРУБ БЕЗ ГИЛЬЗ И КРЕПЛЕНИЙ ДИАМЕТРОМ УСЛОВНОГО ПРОХОДА 80 ММ | М | 20
3/7-10-20-10/50 |  |  | УЗЛЫ УКРУПНЕННЫЕ (ТРУБОПРОВОДЫ) ДЛЯ ВНУТРЕННИХ СИСТЕМ ОТОПЛЕНИЯ ЗДАНИЙ ИЗ СТАЛЬНЫХ ЭЛЕКТРОСВАРНЫХ ТРУБ БЕЗ ГИЛЬЗ И КРЕПЛЕНИЙ ДИАМЕТРОМ УСЛОВНОГО ПРОХОДА 100 ММ | М | 16
3/7-10-20-10/60 |  |  | УЗЛЫ УКРУПНЕННЫЕ (ТРУБОПРОВОДЫ) ДЛЯ ВНУТРЕННИХ СИСТЕМ ОТОПЛЕНИЯ ЗДАНИЙ ИЗ СТАЛЬНЫХ ЭЛЕКТРОСВАРНЫХ ТРУБ БЕЗ ГИЛЬЗ И КРЕПЛЕНИЙ ДИАМЕТРОМ УСЛОВНОГО ПРОХОДА 125 ММ | М | 23
3/7-10-20-20/30 |  |  | УЗЛЫ УКРУПНЕННЫЕ МОНТАЖНЫЕ (ТРУБОПРОВОДЫ) ИЗ СТАЛЬНЫХ ВОДОГАЗОПРОВОДНЫХ НЕОЦИНКОВАННЫХ ТРУБ БЕЗ ГИЛЬЗ И КРЕПЛЕНИЙ ДЛЯ ОТОПЛЕНИЯ ДИАМЕТРОМ 25 ММ | М | 7
3/7-10-60-10/20 |  |  | УЗЛЫ УКРУПНЕННЫЕ МОНТАЖНЫЕ (ТРУБОПРОВОДЫ) ИЗ СТАЛЬНЫХ ВОДОГАЗОПРОВОДНЫХ ОЦИНКОВАННЫХ ТРУБ НА СВАРКЕ БЕЗ ГИЛЬЗ И КРЕПЛЕНИЙ ДЛЯ ВОДОСНАБЖЕНИЯ ДИАМЕТРОМ 70 ММ | М | 3
3/7-10-60-10/30 |  |  | УЗЛЫ УКРУПНЕННЫЕ МОНТАЖНЫЕ (ТРУБОПРОВОДЫ) ИЗ СТАЛЬНЫХ ВОДОГАЗОПРОВОДНЫХ ОЦИНКОВАННЫХ ТРУБ НА СВАРКЕ БЕЗ ГИЛЬЗ И КРЕПЛЕНИЙ ДЛЯ ВОДОСНАБЖЕНИЯ ДИАМЕТРОМ 80 ММ | М | 11
Ж3-20-92 | ЗДАНИЕ - ИНЖЕНЕРНОЕ ОБЕСПЕЧЕНИЕ. ТЕПЛОСНАБЖЕНИЕ И ГАЗОСНАБЖЕНИЕ. ДРУГОЕ. ПУСК И РЕГУЛИРОВКА СИСТЕМ ОТОПЛЕНИЯ | РУБ 3,57
1-1 |  |  | ЗАТРАТЫ ТРУДА РАБОЧИХ | ЧЕЛ.Ч | 0.1314
М990000* |  |  | ПРОЧИЕ МАШИНЫ | РУБ | 0.1
СОСТАВИЛ | ______________________________ |  |  | СОКОЛОВСКАЯ
| (должность) |  | (подпись) | (инициалы,фамилия)
ПРОВЕРИЛ | ______________________________ |  |  | ПАВЛЕНКО
| (должность) |  | (подпись) | (инициалы,фамилия)

## 3072-1-2000-Q0
НАИМЕНОВАНИЕ ОБЪЕКТА |  | СТРОИТЕЛЬСТВО МНОГОПРОФИЛЬНОЙ ПОЛИКЛИНИКИ В ПОС.ВОСТОЧНЫЙ.СТАДИЯ С (С УЧЕТОМ ПОСТАНОВЛЕНИЯ МА И С РБ N3 ОТ 26.01.2023Г.)
КОД ОБЪЕКТА |  | 17.060
НАИМЕНОВАНИЕ ЗДАНИЯ, СООРУЖЕНИЯ |  | СТРОИТЕЛЬСТВО МНОГОПРОФИЛЬНОЙ ПОЛИКЛИНИКИ
ШИФР ЗДАНИЯ, СООРУЖЕНИЯ |  | 17.060.0.01
КОМПЛЕКТ ЧЕРТЕЖЕЙ |  | ТМ-3 ЛИСТА
ВЕДОМОСТЬ РЕСУРСОВ ДЛЯ ЛОКАЛЬНОЙ СМЕТЫ № 2000
(НОРМЫ 2022г.)
ВНУТРЕННИЕ САНТЕХНИЧЕСКИЕ УСТРОЙСТВА#БЛОЧНЫЙ ТЕПЛОВОЙ ПУНКТ (ВЗАМЕН РАНЕЕ ВЫДАННОЙ СМЕТЫ N2000 НА СУММУ 180,591 ТЫС. РУБ.)
П/П | ОБОСНОВАНИЕ | НАИМЕНОВАНИЕ РЕСУРСОВ | ЕД.ИЗМ. | КОЛИЧЕСТВО
1 | 2 | 3 | 4 | 5
1 | 1-1 | ЗАТРАТЫ ТРУДА РАБОЧИХ | ЧЕЛ.Ч | 288.0771
2 | 1-3 | ЗАТРАТЫ ТРУДА МАШИНИСТОВ | ЧЕЛ.-Ч | 21.0647
3 | М020130* | КРАНЫ БАШЕННЫЕ ПРИ РАБОТЕ НА ДРУГИХ ВИДАХ СТРОИТЕЛЬСТВА, 10 Т | МАШ.Ч | 0.3648
4 | М021104 | КРАНЫ НА АВТОМОБИЛЬНОМ ХОДУ ПРИ РАБОТЕ НА МОНТАЖЕ ТЕХНОЛОГИЧЕСКОГО ОБОРУДОВАНИЯ, 16 Т | МАШ.Ч | 3.482
5 | М021143 | КРАНЫ НА АВТОМОБИЛЬНОМ ХОДУ ПРИ РАБОТЕ НА ДРУГИХ ВИДАХ СТРОИТЕЛЬСТВА, 16 Т | МАШ.Ч | 0.02
6 | М030404 | ЛЕБЕДКИ ЭЛЕКТРИЧЕСКИЕ ТЯГОВЫМ УСИЛИЕМ ДО 31,39 (3,2) КН (Т) | МАШ.Ч | 6.57
7 | М040502 | УСТАНОВКИ ДЛЯ СВАРКИ РУЧНОЙ ДУГОВОЙ (ПОСТОЯННОГО ТОКА) | МАШ.Ч | 10.1141
8 | М040504 | АППАРАТ ДЛЯ ГАЗОВОЙ СВАРКИ И РЕЗКИ | МАШ.Ч | 6.7495
9 | М042900* | УСТАНОВКИ ДЛЯ ГИДРАВЛИЧЕСКИХ ИСПЫТАНИЙ ТРУБОПРОВОДОВ ДАВЛЕНИЕ НАГНЕТАНИЯ НИЗКОЕ 0,1 (1) МПА (КГС/СМ2), ВЫСОКОЕ 10 (100) МПА (КГС/СМ2) | МАШ.Ч | 0.4
10 | М150801 | ЛАБОРАТОРИИ ДЛЯ КОНТРОЛЯ СВАРНЫХ СОЕДИНЕНИЙ ПОЛУСТАЦИОНАРНЫЕ | МАШ.Ч | 12.54
11 | М331002 | СТАНКИ СВЕРЛИЛЬНЫЕ | МАШ.Ч | 0.365
12 | М331451 | ПЕРФОРАТОРЫ ЭЛЕКТРИЧЕСКИЕ | МАШ.Ч | 2.46
13 | М331617 | СРЕДСТВА МАЛОЙ МЕХАНИЗАЦИИ | МАШ.Ч | 1.1839
14 | М400001 | АВТОМОБИЛЬ БОРТОВОЙ, ГРУЗОПОДЪЕМНОСТЬЮ ДО 5 Т | МАШ.Ч | 3.474
15 | М990000* | ПРОЧИЕ МАШИНЫ | РУБ | 0.1
| 1 | Материалы для строительных работ
| 1/10 | Материалы для строительных работ общего назначения
| 1/10-10 | Известь, цемент и другие вяжущие
16 | 1/10-10-5/40 | ИЗВЕСТЬ ХЛОРНАЯ МАРКИ А | Т | 2.9e-05
| 1/10-135 | Нефтепродукты, газы, химические материалы
17 | 1/10-135-20/30 | АЦЕТИЛЕН РАСТВОРЕННЫЙ ТЕХНИЧЕСКИЙ МАРКИ А | Т | 0.000219
18 | 1/10-135-20/40 | АЦЕТИЛЕН РАСТВОРЕННЫЙ ТЕХНИЧЕСКИЙ МАРКИ Б | М3 | 2.2004
19 | 1/10-135-20/60 | КИСЛОРОД ТЕХНИЧЕСКИЙ ГАЗООБРАЗНЫЙ | М3 | 3.1235
20 | 1/10-135-30/С101-63200-6 | ЗАКРЕПИТЕЛЬ | Л | 0.36
21 | 1/10-135-30/С101-63200-К | ПРОЯВИТЕЛЬ | Л | 0.36
| 1/10-140 | Электроды, прутки винипластовые, проволока сварочные
22 | 1/10-140-40/45 | ЭЛЕКТРОДЫ ТИПА Э42А ДИАМЕТРОМ 2 ММ | Т | 0.000121
23 | 1/10-140-40/85 | ЭЛЕКТРОДЫ ТИПА Э55 ДИАМЕТРОМ 3 ММ | Т | 0.0006
24 | 1/10-140-40/90 | ЭЛЕКТРОДЫ ТИПА Э42 ДИАМЕТРОМ 3 ММ | КГ | 4.6847
25 | 1/10-140-40/105 | ЭЛЕКТРОДЫ ТИПА Э42А ДИАМЕТРОМ 4 ММ | КГ | 0.108
26 | 1/10-140-60-10/25 | ПРОВОЛОКА СВАРОЧНАЯ ХОЛОДНОТЯНУТАЯ ИЗ ЛЕГИРОВАННОЙ СТАЛИ, ДИАМЕТРОМ 2 ММ | Т | 0.001637
| 1/10-170 | Оснастка технологическая и инструментальная
27 | 1/10-170-5/5 | СВЕРЛА АЛМАЗНЫЕ ПО БЕТОНУ (КОЛЬЦЕВЫЕ СВЕРЛА), ДИАМЕТРОМ 20 ММ | ШТ. | 1.54
| 1/10-190 | Бумага и бумажные изделия
28 | 1/10-190-20/С101-10200-1Т | ФОТОПЛЕНКА | 10 М2 | 0.039
| 1/10-230 | Материалы для отделочных работ
29 | 1/10-230-40-65/60 | СУРИК СВИНЦОВЫЙ, ПИГМЕНТ | КГ | 0.2841
30 | 1/10-230-45-10/425 | ЭМАЛЬ ПЕРХЛОРВИНИЛОВАЯ ХВ-113, КРАСНО-ОРАНЖЕВАЯ | Т | 2.3e-05
31 | 1/10-230-50-15/31 | ОЛИФА НАТУРАЛЬНАЯ | КГ | 0.1476
32 | 1/10-230-50-15/49 | РАСТВОРИТЕЛЬ ДЛЯ ЛАКОКРАСОЧНЫХ МАТЕРИАЛОВ МАРКИ Р-4 | Т | 1e-05
33 | 1/10-230-50-15/95 | УАЙТ-СПИРИТ | Т | 2e-06
| 1/10-235 | Изделия герметизирующие, уплотняющие, изолирующие
34 | 1/10-235-3/47 | ЛЬНЯНАЯ ПРЯДЬ | КГ | 0.1317
| 1/10-260 | Металлопрокат и металлоизделия (за исключением металлоизделий части 2)
35 | 1/10-260-30-31/6 | ПРОКАТ ГОРЯЧЕКАТАНЫЙ ПОЛОСОВОЙ ИЗ СТАЛИ УГЛЕРОДИСТОЙ ОБЫКНОВЕННОГО КАЧЕСТВА МАРКИ СТ6СП, ТОЛЩИНОЙ 10 - 80 ММ ПРИ ШИРИНЕ 100 - 200 ММ | Т | 0.007
| 1/10-280 | Прочие материалы для строительных работ
36 | 1/10-280-20/40 | ВОДА | М3 | 11.892
| 1/35 | Материалы для строительства железных дорог и трамвайных путей
| 1/35-10 | Материалы для строительства железных дорог
37 | 1/35-10-30-10/5 | ШПАЛЫ НЕПРОПИТАННЫЕ ДЛЯ ЖЕЛЕЗНЫХ ДОРОГ УЗКАЯ КОЛЕЯ ТИП I | ШТ. | 3
| 1/55 | Материалы специального назначения (кислотоупорные, огнеупорные и антикоррозионные)
| 1/55-50 | Материалы антикоррозионные и химически стойкие
38 | 1/55-50-20/150 | ЛАК ЭП-730 | КГ | 0.00165
39 | 1/55-50-25/50 | ГРУНТОВКА ГФ-021, КРАСНО-КОРИЧНЕВАЯ | Т | 1.8e-05
40 | 1/55-50-30/40 | ЦИНКОВЫЙ ПОРОШОК | КГ | 0.02657
| 3 | Материалы и изделия для санитарно-технических работ
| 3/2 | Материалы и изделия для отопления
| 3/2-120 | Баки расширительные и конденсационные
41 | 3/2-120-10-30/130 | БАКИ РАСШИРИТЕЛЬНЫЕ МЕМБРАННЫЕ ДЛЯ ОТОПЛЕНИЯ ЕМКОСТЬЮ 400 Л | ШТ. | 1
| 3/3 | Арматура трубопроводная
| 3/3-50 | Краны
42 | 3/3-50-60-10/СЦЕН-АВ-СП | АВТОМАТИЧЕСКИЙ ВОЗДУХООТВОДЧИК ПО ТИПУ SPIROTOP 1/2", 110 ГРАД. | ШТ | 2
43 | 3/3-50-80-10/10 | КРАНЫ ШАРОВЫЕ, МУФТОВЫЕ, ЛАТУННЫЕ 11Б27П1 ДИАМЕТРОМ 15 ММ | ШТ. | 3
44 | 3/3-50-80-10/20 | КРАНЫ ШАРОВЫЕ, МУФТОВЫЕ, ЛАТУННЫЕ 11Б27П1 ДИАМЕТРОМ 20 ММ | ШТ. | 1
45 | 3/3-50-80-40/30 | КРАНЫ СТАЛЬНЫЕ ШАРОВЫЕ ФЛАНЦЕВЫЕ ДЗТ РУ25 ДИАМЕТРОМ 25 ММ | ШТ. | 1
| 3/7 | Узлы и обвязки
| 3/7-10 | Узлы трубопроводов
46 | 3/7-10-20-10/40 | УЗЛЫ УКРУПНЕННЫЕ (ТРУБОПРОВОДЫ) ДЛЯ ВНУТРЕННИХ СИСТЕМ ОТОПЛЕНИЯ ЗДАНИЙ ИЗ СТАЛЬНЫХ ЭЛЕКТРОСВАРНЫХ ТРУБ БЕЗ ГИЛЬЗ И КРЕПЛЕНИЙ ДИАМЕТРОМ УСЛОВНОГО ПРОХОДА 80 ММ | М | 20
47 | 3/7-10-20-10/50 | УЗЛЫ УКРУПНЕННЫЕ (ТРУБОПРОВОДЫ) ДЛЯ ВНУТРЕННИХ СИСТЕМ ОТОПЛЕНИЯ ЗДАНИЙ ИЗ СТАЛЬНЫХ ЭЛЕКТРОСВАРНЫХ ТРУБ БЕЗ ГИЛЬЗ И КРЕПЛЕНИЙ ДИАМЕТРОМ УСЛОВНОГО ПРОХОДА 100 ММ | М | 16
48 | 3/7-10-20-10/60 | УЗЛЫ УКРУПНЕННЫЕ (ТРУБОПРОВОДЫ) ДЛЯ ВНУТРЕННИХ СИСТЕМ ОТОПЛЕНИЯ ЗДАНИЙ ИЗ СТАЛЬНЫХ ЭЛЕКТРОСВАРНЫХ ТРУБ БЕЗ ГИЛЬЗ И КРЕПЛЕНИЙ ДИАМЕТРОМ УСЛОВНОГО ПРОХОДА 125 ММ | М | 23
49 | 3/7-10-20-20/30 | УЗЛЫ УКРУПНЕННЫЕ МОНТАЖНЫЕ (ТРУБОПРОВОДЫ) ИЗ СТАЛЬНЫХ ВОДОГАЗОПРОВОДНЫХ НЕОЦИНКОВАННЫХ ТРУБ БЕЗ ГИЛЬЗ И КРЕПЛЕНИЙ ДЛЯ ОТОПЛЕНИЯ ДИАМЕТРОМ 25 ММ | М | 7
50 | 3/7-10-60-10/20 | УЗЛЫ УКРУПНЕННЫЕ МОНТАЖНЫЕ (ТРУБОПРОВОДЫ) ИЗ СТАЛЬНЫХ ВОДОГАЗОПРОВОДНЫХ ОЦИНКОВАННЫХ ТРУБ НА СВАРКЕ БЕЗ ГИЛЬЗ И КРЕПЛЕНИЙ ДЛЯ ВОДОСНАБЖЕНИЯ ДИАМЕТРОМ 70 ММ | М | 3
51 | 3/7-10-60-10/30 | УЗЛЫ УКРУПНЕННЫЕ МОНТАЖНЫЕ (ТРУБОПРОВОДЫ) ИЗ СТАЛЬНЫХ ВОДОГАЗОПРОВОДНЫХ ОЦИНКОВАННЫХ ТРУБ НА СВАРКЕ БЕЗ ГИЛЬЗ И КРЕПЛЕНИЙ ДЛЯ ВОДОСНАБЖЕНИЯ ДИАМЕТРОМ 80 ММ | М | 11
| 3/11 | Фланцы
| 3/11-10 | Фланцы для трубопроводов
52 | 3/11-10-10-20/40 | ФЛАНЦЫ СТАЛЬНЫЕ ПЛОСКИЕ ПРИВАРНЫЕ ИЗ СТАЛИ МАРКИ ВСТ3СП2, ВСТ3СП3 ДАВЛЕНИЕМ 1,0 МПА (10 КГС/СМ2) ДИАМЕТРОМ 25 ММ | ШТ. | 2
| 3/13 | Другие материалы для сантехработ
| 3/13-10 | Болты с гайками и шайбами
53 | 3/13-10-10/50 | БОЛТЫ С ГАЙКАМИ И ШАЙБАМИ ДЛЯ САНИТАРНО-ТЕХНИЧЕСКИХ РАБОТ ДИАМЕТРОМ 12 ММ | Т | 0.0011
| 5 | Материалы для монтажных и специальных строительных работ
| 5/90 | Прочие материалы для монтажных и специальных строительных работ
| 5/90-10 | Дюбели для крепления электромонтажных изделий
54 | 5/90-10/С552-609-КОТ | ДЮБЕЛЬ У663 У3 | 100 ШТ. | 0.04
| 5/90-20 | Плакаты предупредительные, таблички, ленты сигнальные и другие материалы
55 | 5/90-20/12 | РАМКА ДЛЯ НАДПИСЕЙ | ШТ. | 10
Прочие
56 | СЦЕН-БТП | СТОИМОСТЬ БЛОЧНОГО ТЕПЛОВОГО ПУНКТА С АВТОМАТИКОЙ И ТЕПЛОИЗОЛЯЦИЕЙ В СОСТАВЕ: БЛОК ВВОДА И УЧЕТА ТБВУ-4-125 - 1ШТ, БЛОК СИСТЕМЫ ОТОПЛЕНИЯ ТБО-2-80/100-2Н - 1ШТ, БЛОК ГОРЯЧЕГО ВОДОСНАБЖЕНИЯ ТБГВ-1-80/80/65-2Н - 1ШТ. | КОМПЛЕКТ | 1
| СОСТАВИЛ | ____________________ |  | СОКОЛОВСКАЯ
|  | (должность) | (подпись) | (инициалы,фамилия)
| ПРОВЕРИЛ | ____________________ |  | ПАВЛЕНКО
|  | (должность) | (подпись) | (инициалы,фамилия)

## 3072-1-2001-S0
НАИМЕНОВАНИЕ ОБЪЕКТА |  | СТРОИТЕЛЬСТВО МНОГОПРОФИЛЬНОЙ ПОЛИКЛИНИКИ В ПОС.ВОСТОЧНЫЙ.СТАДИЯ С (С УЧЕТОМ ПОСТАНОВЛЕНИЯ МА И С РБ N3 ОТ 26.01.2023Г.)
КОД ОБЪЕКТА |  | 17.060
НАИМЕНОВАНИЕ ЗДАНИЯ, СООРУЖЕНИЯ |  | СТРОИТЕЛЬСТВО МНОГОПРОФИЛЬНОЙ ПОЛИКЛИНИКИ
ШИФР ЗДАНИЯ, СООРУЖЕНИЯ |  | 17.060.0.01
КОМПЛЕКТ ЧЕРТЕЖЕЙ |  | ОВ-48 ЛИСТОВ
ЛОКАЛЬНАЯ СМЕТА (ЛОКАЛЬНЫЙ СМЕТНЫЙ РАСЧЕТ) № 2001
(НОРМЫ 2022г.)
ВНУТРЕННИЕ САНТЕХНИЧЕСКИЕ УСТРОЙСТВА#ОТОПЛЕНИЕ И ВЕНТИЛЯЦИЯ (ВЗАМЕН РАНЕЕ ВЫДАННОЙ СМЕТЫ N2001 НА СУММУ 1746,464 ТЫС. РУБ.)
СОСТАВЛЕНА В ЦЕНАХ НА 1 НОЯБРЯ 2022г. | [8 empty] | СТОИМОСТЬ 1835,918 ТЫС.РУБ.
№ п/п | ОБОСНОВАНИЕ | НАИМЕНОВАНИЕ РАБОТ, РЕСУРСОВ, РАСХОДОВ | ЕД.ИЗМ. КОЛИЧЕ- СТВО | СТОИМОСТЬ: ЕД.ИЗМ./ВСЕГО, РУБ.
|  |  |  | ЗАРАБОТНАЯ ПЛАТА | ЭКСПЛУАТАЦИЯ МАШИН И МЕХАНИЗМОВ |  | МАТЕРИАЛЫ, ИЗДЕЛИЯ, КОНСТРУКЦИИ (ОБОРУДОВАНИЕ, МЕБЕЛЬ, ИНВЕНТАРЬ) | ТРАНС-ПОРТ | ОБЩАЯ СТОИМОСТЬ
[5 empty] | ВСЕГО | В Т.Ч. З/П МАШИ- НИСТОВ
1 | 2 | 3 | 4 | 5 | 6 | 7 | 8 | 9 | 10
| НАЧИСЛЕНИЯ: | ОХР и ОПР/ПЛАНОВАЯ ПРИБЫЛЬ (%):Н10=65.72/69.89
| НАЧИСЛЕНИЯ: | ОХР и ОПР/ПЛАНОВАЯ ПРИБЫЛЬ (%):Н12=80.98/73.48
| НАЧИСЛЕНИЯ: | ОХР и ОПР/ПЛАНОВАЯ ПРИБЫЛЬ (%):Н15=38.44/37.3
| НАЧИСЛЕНИЯ: | ОХР и ОПР/ПЛАНОВАЯ ПРИБЫЛЬ (%):Н19=68.63/50.01
| НАЧИСЛЕНИЯ: | ОХР и ОПР/ПЛАНОВАЯ ПРИБЫЛЬ (%):Н23=55.65/50.72
1. | ПРИМЕЧАНИЕ: | К ДЛЯ ОХР И ОПР/ПЛАНОВАЯ ПРИБЫЛЬ: 1.0000/1.0000
2. | ПРИМЕЧАНИЕ: | КОЭФФИЦИЕНТ К З/П (ПОСТАНОВЛЕНИЕ N5): 1.0000
3. | ПРИМЕЧАНИЕ: | БАЗА ТЕКУЩИХ ЦЕН (ВАРИАНТ A)
| Ж3-20-11-10 | ОТОПЛЕНИЕ. ТРУБОПРОВОДЫ. ИЗ СТАЛЬНЫХ ТРУБ
4. | ПРИМЕЧАНИЕ: | В СМЕТЕ УЧТЕНА ЗАРАБОТНАЯ ПЛАТА РАБОЧИХ-СТРОИТЕЛЕЙ И ЗАРАБОТНАЯ ПЛАТА МАШИНИСТОВ СОГЛАСНО ПОСТАНОВЛЕНИЮ МА И С N3 ОТ 26.01.2023Г.
| КОЭФФИЦИЕНТЫ: | Н4=1.1951
| КОЭФФИЦИЕНТЫ: | Н5=1.1951
5. | Е16-10-2 (Н12) | ПРОКЛАДКА ТРУБОПРОВОДОВ ОТОПЛЕНИЯ И ВОДОСНАБЖЕНИЯ ИЗ УКРУПНЕННЫХ УЗЛОВ, ИЗГОТОВЛЕННЫХ ИЗ СТАЛЬНЫХ ЭЛЕКТРОСВАРНЫХ ТРУБ ДИАМЕТРОМ 50 ММ | 100 М ТРУБОПРОВОДА 1.38 | 614.36 847.82 | 47.22 65.16 | 9.58 13.22 | 2410.70 3326.77 | 175.55 242.26 | 3247.83 4482.01
6. | Е16-10-3 (Н12) | ПРОКЛАДКА ТРУБОПРОВОДОВ ОТОПЛЕНИЯ И ВОДОСНАБЖЕНИЯ ИЗ УКРУПНЕННЫХ УЗЛОВ, ИЗГОТОВЛЕННЫХ ИЗ СТАЛЬНЫХ ЭЛЕКТРОСВАРНЫХ ТРУБ ДИАМЕТРОМ 65 ММ | 100 М ТРУБОПРОВОДА 0.79 | 737.98 583.00 | 52.18 41.22 | 11.55 9.12 | 3249.03 2566.73 | 236.59 186.91 | 4275.78 3377.86
7. | Е16-10-4 (Н12) | ПРОКЛАДКА ТРУБОПРОВОДОВ ОТОПЛЕНИЯ И ВОДОСНАБЖЕНИЯ ИЗ УКРУПНЕННЫХ УЗЛОВ, ИЗГОТОВЛЕННЫХ ИЗ СТАЛЬНЫХ ЭЛЕКТРОСВАРНЫХ ТРУБ ДИАМЕТРОМ 80 ММ | 100 М ТРУБОПРОВОДА 0.26 | 822.12 213.75 | 79.25 20.61 | 16.56 4.31 | 3927.88 1021.25 | 286.14 74.40 | 5115.39 1330.01
8. | Е16-6-1 (Н12) | ПРОКЛАДКА ТРУБОПРОВОДОВ ОТОПЛЕНИЯ ИЗ УКРУПНЕННЫХ УЗЛОВ, ИЗГОТОВЛЕННЫХ ИЗ СТАЛЬНЫХ ВОДОГАЗОПРОВОДНЫХ НЕОЦИНКОВАННЫХ ТРУБ ДИАМЕТРОМ 15 ММ | 100 М ТРУБОПРОВОДА 7.22 | 314.91 2273.65 | 14.35 103.61 | 5.35 38.63 | 1222.77 8828.40 | 88.31 637.60 | 1640.34 11843.26
9. | Е16-6-2 (Н12) | ПРОКЛАДКА ТРУБОПРОВОДОВ ОТОПЛЕНИЯ ИЗ УКРУПНЕННЫХ УЗЛОВ, ИЗГОТОВЛЕННЫХ ИЗ СТАЛЬНЫХ ВОДОГАЗОПРОВОДНЫХ НЕОЦИНКОВАННЫХ ТРУБ ДИАМЕТРОМ 20 ММ | 100 М ТРУБОПРОВОДА 0.91 | 314.91 286.57 | 13.82 12.58 | 5.23 4.76 | 1416.48 1289.00 | 102.60 93.37 | 1847.81 1681.51
10. | Е16-6-3 (Н12) | ПРОКЛАДКА ТРУБОПРОВОДОВ ОТОПЛЕНИЯ ИЗ УКРУПНЕННЫХ УЗЛОВ, ИЗГОТОВЛЕННЫХ ИЗ СТАЛЬНЫХ ВОДОГАЗОПРОВОДНЫХ НЕОЦИНКОВАННЫХ ТРУБ ДИАМЕТРОМ 25 ММ | 100 М ТРУБОПРОВОДА 0.44 | 314.91 138.56 | 13.38 5.89 | 5.11 2.25 | 1656.61 728.91 | 120.65 53.09 | 2105.55 926.44
11. | Е16-6-4 (Н12) | ПРОКЛАДКА ТРУБОПРОВОДОВ ОТОПЛЕНИЯ ИЗ УКРУПНЕННЫХ УЗЛОВ, ИЗГОТОВЛЕННЫХ ИЗ СТАЛЬНЫХ ВОДОГАЗОПРОВОДНЫХ НЕОЦИНКОВАННЫХ ТРУБ ДИАМЕТРОМ 32 ММ | 100 М ТРУБОПРОВОДА 1.28 | 314.91 403.08 | 12.97 16.60 | 4.99 6.39 | 1899.97 2431.96 | 137.67 176.22 | 2365.52 3027.86
12. | Е16-6-5 (Н12) | ПРОКЛАДКА ТРУБОПРОВОДОВ ОТОПЛЕНИЯ ИЗ УКРУПНЕННЫХ УЗЛОВ, ИЗГОТОВЛЕННЫХ ИЗ СТАЛЬНЫХ ВОДОГАЗОПРОВОДНЫХ НЕОЦИНКОВАННЫХ ТРУБ ДИАМЕТРОМ 40 ММ | 100 М ТРУБОПРОВОДА 1.02 | 314.91 321.21 | 12.91 13.17 | 4.99 5.09 | 2118.48 2160.85 | 153.71 156.78 | 2600.01 2652.01
13. | Е16-33-1 (Н12) | ПРОКЛАДКА ТРУБОПРОВОДОВ ВОДОСНАБЖЕНИЯ ИЗ СТАЛЬНЫХ ОЦИНКОВАННЫХ ТРУБ НА ФИТИНГАХ, ДИАМЕТР ТРУБОПРОВОДА 15 ММ | 100 М 0.3 | 1766.35 529.91 | 183.43 55.03 | 111.89 33.57 | 1155.32 346.60 | 63.93 19.18 | 3169.03 950.72
14. | Е16-33-3 (Н12) | ПРОКЛАДКА ТРУБОПРОВОДОВ ВОДОСНАБЖЕНИЯ ИЗ СТАЛЬНЫХ ОЦИНКОВАННЫХ ТРУБ НА ФИТИНГАХ, ДИАМЕТР ТРУБОПРОВОДА 25 ММ | 100 М 1.97 | 1527.16 3008.51 | 124.53 245.32 | 74.65 147.06 | 1736.60 3421.10 | 93.10 183.41 | 3481.39 6858.34
15. | Е16-29-1 (Н12) | ГИДРАВЛИЧЕСКОЕ ИСПЫТАНИЕ ТРУБОПРОВОДОВ СИСТЕМ ОТОПЛЕНИЯ, ВОДОПРОВОДА И ГОРЯЧЕГО ВОДОСНАБЖЕНИЯ ДИАМЕТРОМ ДО 50 ММ | 100 М ТРУБОПРОВОДА 14.52 | 65.96 957.74 | - - | - - | 2.38 34.56 | 0.10 1.45 | 68.44 993.75
16. | Е16-29-2 (Н12) | ГИДРАВЛИЧЕСКОЕ ИСПЫТАНИЕ ТРУБОПРОВОДОВ СИСТЕМ ОТОПЛЕНИЯ, ВОДОПРОВОДА И ГОРЯЧЕГО ВОДОСНАБЖЕНИЯ ДИАМЕТРОМ ДО 100 ММ | 100 М ТРУБОПРОВОДА 1.05 | 65.96 69.26 | - - | - - | 5.46 5.73 | 0.10 0.11 | 71.52 75.10
17. | Е18-9-5 (Н12) | УСТАНОВКА РЕГИСТРОВ ИЗ ТРУБ СТАЛЬНЫХ СВАРНЫХ, ДИАМЕТРОМ НИТКИ 50 ММ | 100 М ТРУБ НИТКИ РЕГИСТРА 0.0658 | 168.10 11.06 | 12.03 0.79 | 5.11 0.34 | 5688.87 374.33 | 412.86 27.17 | 6281.86 413.34
18. | 3/2-110-10/10 | РЕГИСТРЫ ОТОПИТЕЛЬНЫЕ ИЗ СТАЛЬНЫХ ЭЛЕКТРОСВАРНЫХ ТРУБ ДИАМЕТРОМ НИТКИ 57 ММ | М 6.58 | - - | - - | - - | 56.78 373.61 | 4.12 27.11 | 60.90 400.72
19. | 6/20-50-45/С103-14200-К | КОЛОНКИ ДИАМЕТРОМ 76Х3 ММ | М 2.4 | - - | - - | - - | 10.71 25.70 | 0.51 1.22 | 11.22 26.93
20. | Е16-29-2 (Н12) | ГИДРАВЛИЧЕСКОЕ ИСПЫТАНИЕ ТРУБОПРОВОДОВ СИСТЕМ ОТОПЛЕНИЯ, ВОДОПРОВОДА И ГОРЯЧЕГО ВОДОСНАБЖЕНИЯ ДИАМЕТРОМ ДО 100 ММ | 100 М ТРУБОПРОВОДА 0.0898 | 65.96 5.92 | - - | - - | 5.46 0.49 | 0.10 0.01 | 71.52 6.42
|  | ИТОГО ПРЯМЫЕ ЗАТРАТЫ : |  | 9650 | 580 | 265 | 26936 | 1880 | 39046
|  | ОХР и ОПР | [6 empty] | 8029
|  | ПЛАНОВАЯ ПРИБЫЛЬ | [6 empty] | 7285
|  | ИТОГО ПО ПТМ | [6 empty] | 54360
|  | ЗАТРАТЫ ТРУДА | [6 empty] | 957
|  | ЗАТРАТЫ ТРУДА МАШИНИСТОВ | [6 empty] | 30
| Ж2-90-70 | ОТОПЛЕНИЕ. НЕПОДВИЖНЫЕ ОПОРЫ
21. | Е20-30-1 (Н12) | МЕТАЛЛОКОНСТРУКЦИИ | 100 КГ ИЗДЕЛИЯ 0.6 | 59.60 35.76 | 3.31 1.99 | 0.34 0.20 | 30.65 18.39 | 2.34 1.40 | 95.90 57.54
22. | 3/10-10-20-10/С300-48605-К | МЕТАЛЛОКОНСТРУКЦИИ | КГ 60 | - - | - - | - - | 7.72 463.20 | 0.56 33.60 | 8.28 496.80
|  | ИТОГО ПРЯМЫЕ ЗАТРАТЫ : |  | 36 | 2 | - | 481 | 35 | 554
|  | ОХР и ОПР | [6 empty] | 29
|  | ПЛАНОВАЯ ПРИБЫЛЬ | [6 empty] | 26
|  | ИТОГО ПО ПТМ | [6 empty] | 609
|  | ЗАТРАТЫ ТРУДА | [6 empty] | 4
| Ж3-20-15 | ОТОПЛЕНИЕ. ОБОРУДОВАНИЕ И ПРИБОРЫ
23. | Е16-31-1 (Н12) | УСТАНОВКА КРЕПЛЕНИЙ ПОД ТРУБОПРОВОДЫ ДИАМЕТРОМ ДО 50 ММ | 100 КРЕПЛЕНИЙ 6.07 | 529.19 3212.18 | 4.89 29.68 | - - | 4.75 28.83 | 0.38 2.31 | 539.21 3273.00
24. | Е16-31-2 (Н12) | УСТАНОВКА КРЕПЛЕНИЙ ПОД ТРУБОПРОВОДЫ ДИАМЕТРОМ ДО 100 ММ | 100 КРЕПЛЕНИЙ 0.27 | 587.99 158.76 | 4.89 1.32 | - - | 4.75 1.28 | 0.38 0.10 | 598.01 161.47
25. | 3/10-10-20-30/10 | ХОМУТ С РЕЗЬБОЙ И ПРОКЛАДКОЙ КТР-15 | ШТ. 402 | - - | - - | - - | 1.03 414.06 | 0.07 28.14 | 1.10 442.20
26. | 3/10-10-20-30/20 | ХОМУТ С РЕЗЬБОЙ И ПРОКЛАДКОЙ КТР-20 | ШТ. 47 | - - | - - | - - | 1.08 50.76 | 0.08 3.76 | 1.16 54.52
27. | 3/10-10-20-30/30 | ХОМУТ С РЕЗЬБОЙ И ПРОКЛАДКОЙ КТР-25 | ШТ. 23 | - - | - - | - - | 1.14 26.22 | 0.08 1.84 | 1.22 28.06
28. | 3/10-10-20-30/40 | ХОМУТ С РЕЗЬБОЙ И ПРОКЛАДКОЙ КТР-32 | ШТ. 53 | - - | - - | - - | 1.22 64.66 | 0.09 4.77 | 1.31 69.43
29. | 3/10-10-20-30/50 | ХОМУТ С РЕЗЬБОЙ И ПРОКЛАДКОЙ КТР-40 | ШТ. 35 | - - | - - | - - | 1.31 45.85 | 0.09 3.15 | 1.40 49.00
30. | 3/10-10-20-30/60 | ХОМУТ С РЕЗЬБОЙ И ПРОКЛАДКОЙ КТР-50 | ШТ. 47 | - - | - - | - - | 1.57 73.79 | 0.11 5.17 | 1.68 78.96
31. | 3/10-10-20-30/70 | ХОМУТ С РЕЗЬБОЙ И ПРОКЛАДКОЙ КТР-76 | ШТ. 20 | - - | - - | - - | 1.81 36.20 | 0.13 2.60 | 1.94 38.80
32. | 3/10-10-20-30/80 | ХОМУТ С РЕЗЬБОЙ И ПРОКЛАДКОЙ КТР-89 | ШТ. 7 | - - | - - | - - | 1.94 13.58 | 0.14 0.98 | 2.08 14.56
33. | 3/10-10-20-40/10 | ПОДВЕСКА РЕЗЬБОВАЯ ПР-8 | М 168 | - - | - - | - - | 1.19 199.92 | 0.09 15.12 | 1.28 215.04
34. | 3/10-10-20-40/20 | ПОДВЕСКА РЕЗЬБОВАЯ ПР-10 | М 22 | - - | - - | - - | 2.19 48.18 | 0.16 3.52 | 2.35 51.70
35. | 3/10-10-20-50/10 | ПЛАНКА ПУ-8,10,12 | ШТ. 634 | - - | - - | - - | 1.02 646.68 | 0.07 44.38 | 1.09 691.06
36. | 3/13-50-10/10 | ДЮБЕЛЬ-ВТУЛКА ДВ-8-12 ПЛАСТМАССОВАЯ | 1000 ШТ. 0.634 | - - | - - | - - | 140.00 88.76 | 10.15 6.44 | 150.15 95.20
|  | ИТОГО ПРЯМЫЕ ЗАТРАТЫ : |  | 3371 | 31 | - | 1739 | 122 | 5263
|  | ОХР и ОПР | [6 empty] | 2730
|  | ПЛАНОВАЯ ПРИБЫЛЬ | [6 empty] | 2477
|  | ИТОГО ПО ПТМ | [6 empty] | 10470
|  | ЗАТРАТЫ ТРУДА | [6 empty] | 344
| Ж3-20-11-30 | ОТОПЛЕНИЕ. ТРУБОПРОВОДЫ. ИЗ ПОЛИМЕРНЫХ ТРУБ
37. | Е16-51-1 (Н12) | ПРОКЛАДКА ТРУБОПРОВОДОВ ОТОПЛЕНИЯ В КОНСТРУКЦИИ ПОЛА ИЗ ТРУБ СШИТОГО ПОЛИЭТИЛЕНА НАРУЖНЫМ ДИАМЕТРОМ 14-18 ММ С СОЕДИНЕНИЕМ НА ПРЕССФИТИНГАХ | 100 М 54.84 | 654.53 35894.43 | 2.91 159.58 | - - | 16.52 905.96 | 1.32 72.39 | 675.28 37032.36
38. | Е16-51-2 (Н12) | ПРОКЛАДКА ТРУБОПРОВОДОВ ОТОПЛЕНИЯ В КОНСТРУКЦИИ ПОЛА ИЗ ТРУБ СШИТОГО ПОЛИЭТИЛЕНА НАРУЖНЫМ ДИАМЕТРОМ 25 ММ С СОЕДИНЕНИЕМ НА ПРЕССФИТИНГАХ | 100 М 1.94 | 629.05 1220.36 | 2.91 5.65 | - - | 19.16 37.17 | 1.53 2.97 | 652.65 1266.15
39. | Е16-64-1 (Н12) | ГИДРАВЛИЧЕСКОЕ ИСПЫТАНИЕ ТРУБОПРОВОДОВ СИСТЕМ ОТОПЛЕНИЯ ИЗ МЕТАЛЛОПЛАСТИКОВЫХ ТРУБ ДИАМЕТРОМ 14-18 ММ | 100 М 54.84 | 108.15 5930.95 | 0.55 30.16 | - - | 0.63 34.55 | - - | 109.33 5995.66
40. | Е16-66-1 (Н12) | ПРОМЫВКА СИСТЕМЫ ОТОПЛЕНИЯ ИЗ МЕТАЛЛОПЛАСТИКОВЫХ ТРУБ ДИАМЕТРОМ 14-18 ММ | 100 М 54.84 | 50.56 2772.71 | - - | - - | 0.96 52.65 | - - | 51.52 2825.36
41. | Е16-64-3 (Н12) | ГИДРАВЛИЧЕСКОЕ ИСПЫТАНИЕ ТРУБОПРОВОДОВ СИСТЕМ ОТОПЛЕНИЯ ИЗ МЕТАЛЛОПЛАСТИКОВЫХ ТРУБ ДИАМЕТРОМ 25 ММ | 100 М 1.94 | 108.15 209.81 | 0.81 1.57 | - - | 1.01 1.96 | - - | 109.97 213.34
42. | Е16-66-3 (Н12) | ПРОМЫВКА СИСТЕМЫ ОТОПЛЕНИЯ ИЗ МЕТАЛЛОПЛАСТИКОВЫХ ТРУБ ДИАМЕТРОМ 25 ММ | 100 М 1.94 | 50.56 98.09 | - - | - - | 1.52 2.95 | - - | 52.08 101.04
43. | 6/40-30-4/1 | ТРУБА ИЗ СШИТОГО ПОЛИЭТИЛЕНА РЕ-ХС СООТВЕТСТВУЮЩАЯ DIN 16892/93 С АНТИДИФФУЗИОННОЙ ЗАЩИТОЙ СООТВЕТСТВУЮЩАЯ DIN 4726, С НОМИНАЛЬНЫМ НАРУЖНЫМ ДИАМЕТРОМ 14 ММ И ТОЛЩИНОЙ СТЕНКИ 2 ММ | М 4091.51 | - - | - - | - - | 3.17 12970.09 | 0.15 613.73 | 3.32 13583.81
44. | 6/40-30-4/2 | ТРУБА ИЗ СШИТОГО ПОЛИЭТИЛЕНА РЕ-ХС СООТВЕТСТВУЮЩАЯ DIN 16892/93 С АНТИДИФФУЗИОННОЙ ЗАЩИТОЙ СООТВЕТСТВУЮЩАЯ DIN 4726, С НОМИНАЛЬНЫМ НАРУЖНЫМ ДИАМЕТРОМ 18 ММ И ТОЛЩИНОЙ СТЕНКИ 2 ММ | М 1447.33 | - - | - - | - - | 4.16 6020.89 | 0.20 289.47 | 4.36 6310.36
45. | 6/40-30/СЦЕН-РЕХ-25 | ТРУБА РЕ-ХС СООТВЕТСТВУЮЩАЯ DIN 16892/93 С АНТИДИФФУЗИОННОЙ ЗАЩИТОЙ СООТВЕТСТВУЮЩАЯ DIN 4726 ДЛЯ СИСТЕМ ЦЕНТРАЛЬНОГО ОТОПЛЕНИЯ, ХОЛОДНОГО И ГОРЯЧЕГО ВОДОСНАБЖЕНИЯ 25Х3,5 ММ | М 195.94 | - - | - - | - - | 12.78 2504.11 | 0.93 182.22 | 13.71 2686.34
46. | 6/40-10-80/1 | ТРУБА ИЗ ПОЛИЭТИЛЕНА ЗАЩИТНАЯ ГОФРИРОВАННАЯ НОМИНАЛЬНЫМ НАРУЖНЫМ ДИАМЕТРОМ 12 - 14 ММ | М 4132.02 | - - | - - | - - | 0.62 2561.85 | 0.03 123.96 | 0.65 2685.81
47. | 6/40-10-80/2 | ТРУБА ИЗ ПОЛИЭТИЛЕНА ЗАЩИТНАЯ ГОФРИРОВАННАЯ НОМИНАЛЬНЫМ НАРУЖНЫМ ДИАМЕТРОМ 16 - 18 ММ | М 1461.66 | - - | - - | - - | 0.48 701.60 | 0.02 29.23 | 0.50 730.83
48. | 6/40-10-80/С530-17441-4Т | ТРУБА ИЗ ПОЛИЭТИЛЕНА ЗАЩИТНАЯ ГОФРИРОВАННАЯ НОМИНАЛЬНЫМ НАРУЖНЫМ ДИАМЕТРОМ 25 ММ | 10 М 19.788 | - - | - - | - - | 4.50 89.05 | 0.21 4.16 | 4.71 93.20
49. | 3/13-30/10 | ДЮБЕЛЬ-КРЮК ПЛАСТМАССОВЫЙ L=100 ММ | ШТ. 5686 | - - | - - | - - | 0.21 1194.06 | 0.02 113.72 | 0.23 1307.78
50. | 6/40-80-60-2/С530-17446-1О | ОТВОД ПОД НАТЯЖНОЕ КОЛЬЦО С НИКЕЛИРОВАННОЙ ТРУБКОЙ 14X2 L=300ММ | ШТ 932 | - - | - - | - - | 12.94 12060.08 | 0.61 568.52 | 13.55 12628.60
51. | 3/13-80/СЦЕН-АМ-15 | РАЗЪЕМНОЕ СОЕДИНЕНИЕ (АМЕРИКАНКА) ДИАМЕТРОМ 15 ММ | ШТ 82 | - - | - - | - - | 8.50 697.00 | 0.62 50.84 | 9.12 747.84
52. | 3/13-80/СЦЕН-АМ-20 | РАЗЪЕМНОЕ СОЕДИНЕНИЕ (АМЕРИКАНКА) ДИАМЕТРОМ 20 ММ | ШТ 38 | - - | - - | - - | 13.54 514.52 | 0.98 37.24 | 14.52 551.76
53. | 6/40-80-60-5/2 | ДУГА ПЛАСТМАССОВАЯ - ПРОВОДНИК ТРУБЫ 12-14 | ШТ. 1450 | - - | - - | - - | 2.72 3944.00 | 0.13 188.50 | 2.85 4132.50
54. | 6/40-80-60-5/3 | ДУГА ПЛАСТМАССОВАЯ - ПРОВОДНИК ТРУБЫ 16-18 | ШТ. 284 | - - | - - | - - | 2.95 837.80 | 0.14 39.76 | 3.09 877.56
55. | 6/40-80-60-5/1 | ОБЖИМ НА МЕДНУЮ ТРУБКУ ДИАМЕТРОМ 15 G1/2 | ШТ. 932 | - - | - - | - - | 4.11 3830.52 | 0.19 177.08 | 4.30 4007.60
56. | 6/40-80-60/СЦЕН-ТРО-1 | ТРОЙНИК PPSU ПОД НАТЯЖНОЕ КОЛЬЦО 18Х2,5/14Х2/18Х2,5 ММ | ШТ 152 | - - | - - | - - | 14.01 2129.52 | 0.66 100.32 | 14.67 2229.84
57. | 6/40-80-60/СЦЕН-ТРО-2 | ТРОЙНИК PPSU ПОД НАТЯЖНОЕ КОЛЬЦО 18Х2,5/14Х2/14Х2 ММ | ШТ 107 | - - | - - | - - | 13.54 1448.78 | 0.64 68.48 | 14.18 1517.26
58. | 6/40-80-60-1/С530-17444-4Т | ТРОЙНИК PPSU ПОД НАТЯЖНОЕ КОЛЬЦО 14Х2/18Х2,5/14Х2 ММ | ШТ. 15 | - - | - - | - - | 9.21 138.15 | 0.44 6.60 | 9.65 144.75
59. | 6/40-80-60/СЦЕН-ТРО-4 | ТРОЙНИК PPSU ПОД НАТЯЖНОЕ КОЛЬЦО 18Х2,5/18Х2,5/18Х2,5 ММ | ШТ 34 | - - | - - | - - | 12.02 408.68 | 0.57 19.38 | 12.59 428.06
60. | 6/40-80-60/СЦЕН-ТРО-5 | ТРОЙНИК PPSU ПОД НАТЯЖНОЕ КОЛЬЦО 18Х2,5/25Х3,5/18Х2,5 ММ | ШТ 19 | - - | - - | - - | 16.07 305.33 | 0.76 14.44 | 16.83 319.77
61. | 6/40-80-60-1/С530-17445-1Т | ТРОЙНИК PUSН 14Х2/14Х2/14Х2 | ШТ. 490 | - - | - - | - - | 8.04 3939.60 | 0.38 186.20 | 8.42 4125.80
62. | 6/40-80-60/СЦЕН-ТРО-7 | ТРОЙНИК PPSU ПОД НАТЯЖНОЕ КОЛЬЦО 25Х3,5/14Х2/25Х3,5ММ | ШТ 4 | - - | - - | - - | 16.41 65.64 | 0.78 3.12 | 17.19 68.76
63. | 6/40-80-60/СЦЕН-ТРО-8 | ТРОЙНИК PPSU ПОД НАТЯЖНОЕ КОЛЬЦО 25Х3,5/14Х2/18Х2,5 ММ | ШТ 15 | - - | - - | - - | 15.70 235.50 | 0.74 11.10 | 16.44 246.60
64. | 6/40-80-60/СЦЕН-ТРО-9 | ТРОЙНИК PPSU ПОД НАТЯЖНОЕ КОЛЬЦО 25Х3,5/18Х2,5/18Х2,5ММ | ШТ 4 | - - | - - | - - | 16.07 64.28 | 0.76 3.04 | 16.83 67.32
65. | 6/40-80-60/СЦЕН-ТРО-11 | ТРОЙНИК PPSU ПОД НАТЯЖНОЕ КОЛЬЦО 25/25/18 | ШТ 2 | - - | - - | - - | 16.41 32.82 | 1.19 2.38 | 17.60 35.20
66. | 6/40-80-60-3/2 | СОЕДИНИТЕЛЬ ЛАТУННЫЙ СВИНЧИВАЕМЫЙ С РЕЗЬБОЙ НАРУЖНОЙ 18 X 2,5 , С РАЗМЕРОМ РЕЗЬБЫ 15 ММ | ШТ. 76 | - - | - - | - - | 7.37 560.12 | 0.35 26.60 | 7.72 586.72
67. | 6/40-80-60/СЦЕН-СС-2 | СОЕДИНИТЕЛЬ СВИНЧИВАЕМЫЙ С РЕЗЬБОЙ НАРУЖНОЙ 25Х3,5 ММ | ШТ 38 | - - | - - | - - | 29.00 1102.00 | 1.37 52.06 | 30.37 1154.06
68. | 6/40-80-60-3/1 | СОЕДИНИТЕЛЬ ЛАТУННЫЙ СВИНЧИВАЕМЫЙ С РЕЗЬБОЙ НАРУЖНОЙ 14 X 2, С РАЗМЕРОМ РЕЗЬБЫ 15 ММ | ШТ. 6 | - - | - - | - - | 7.75 46.50 | 0.37 2.22 | 8.12 48.72
69. | 6/40-80-60-3/3 | СОЕДИНИТЕЛЬ ДВУХСТОРОННИЙ ЛАТУННЫЙ PUSН 14 X 2/14 Х 2 | ШТ. 122 | - - | - - | - - | 5.89 718.58 | 0.28 34.16 | 6.17 752.74
70. | 6/40-80-60-3/4 | СОЕДИНИТЕЛЬ ДВУХСТОРОННИЙ ЛАТУННЫЙ PUSН 18 X 2,5/18 Х 2,5 | ШТ. 43 | - - | - - | - - | 7.25 311.75 | 0.34 14.62 | 7.59 326.37
71. | 6/40-80-60/СЦЕН-СД-3 | СОЕДИНИТЕЛЬ ДВУХСТОРОННИЙ ПОД НАТЯЖНОЕ КОЛЬЦО 18Х2,5/14Х2 ММ | ШТ 49 | - - | - - | - - | 10.21 500.29 | 0.48 23.52 | 10.69 523.81
72. | 6/40-80-60/СЦЕН-СД-4 | СОЕДИНИТЕЛЬ ДВУХСТОРОННИЙ ПОД НАТЯЖНОЕ КОЛЬЦО 25Х3,5/25Х3,5 ММ | ШТ 6 | - - | - - | - - | 14.65 87.90 | 0.69 4.14 | 15.34 92.04
73. | 6/40-80-60/СЦЕН-ОТ | ОТВОД PPSU 25Х3,5/25Х3,5ММ | ШТ 75 | - - | - - | - - | 15.36 1152.00 | 0.73 54.75 | 16.09 1206.75
74. | 6/40-80-60/СЦЕН-ОТ-25 | ОТВОД PPSU ПОД НАТЯЖНОЕ КОЛЬЦО 14/14 | ШТ 934 | - - | - - | - - | 8.34 7789.56 | 0.60 560.40 | 8.94 8349.96
75. | 6/40-80-60-4/1 | КОЛЬЦО ЛАТУННОЕ НАТЯЖНОЕ PUSН 14 X 2A | ШТ. 5029 | - - | - - | - - | 1.41 7090.89 | 0.07 352.03 | 1.48 7442.92
76. | 6/40-80-60-4/2 | КОЛЬЦО ЛАТУННОЕ НАТЯЖНОЕ PUSН 18 X 2,5 | ШТ. 845 | - - | - - | - - | 2.06 1740.70 | 0.10 84.50 | 2.16 1825.20
77. | 6/40-80-60/СЦЕН-КН-3 | КОЛЬЦО НАТЯЖНОЕ ДЛЯ ТРУБ 25Х3,5/25Х3,5 | ШТ 242 | - - | - - | - - | 5.25 1270.50 | 0.25 60.50 | 5.50 1331.00
|  | ИТОГО ПРЯМЫЕ ЗАТРАТЫ : |  | 46126 | 197 | - | 80100 | 4178 | 130601
|  | ОХР и ОПР | [6 empty] | 37353
|  | ПЛАНОВАЯ ПРИБЫЛЬ | [6 empty] | 33894
|  | ИТОГО ПО ПТМ | [6 empty] | 201848
|  | ЗАТРАТЫ ТРУДА | [6 empty] | 4718
| Ж3-20-15 | ОТОПЛЕНИЕ. ОБОРУДОВАНИЕ И ПРИБОРЫ
78. | 3/3-40-20-60/С300-41765-У | ТЕРМОСТАТИЧЕСКИЙ КЛАПАН УГЛОВОЙ ОСЕВОЙ С ПЛАВНОЙ, СКРЫТОЙ ПРЕДВАРИТЕЛЬНОЙ НАСТРОЙКОЙ ДИАМЕТРОМ 15 ММ | ШТ 482 | - - | - - | - - | 37.40 18026.80 | 2.71 1306.22 | 40.11 19333.02
79. | 3/3-40-20-60/С300-41766-П | ТЕРМОСТАТИЧЕСКИЙ КЛАПАН ПРЯМОЙ ОСЕВОЙ С ПЛАВНОЙ, СКРЫТОЙ ПРЕДВАРИТЕЛЬНОЙ НАСТРОЙКОЙ ДИАМЕТРОМ 15 ММ | ШТ 43 | - - | - - | - - | 37.40 1608.20 | 2.71 116.53 | 40.11 1724.73
80. | 3/3-40-40-10/С300-41795-У | КЛАПАН ЗАПОРНЫЙ УГЛОВОЙ ДЛЯ ОТКЛЮЧЕНИЯ РАДИАТОРА ДИАМЕТРОМ 15 ММ, | ШТ 482 | - - | - - | - - | 21.00 10122.00 | 1.52 732.64 | 22.52 10854.64
81. | 3/3-40-40-10/С300-41796-П | КЛАПАН ЗАПОРНЫЙ ДЛЯ ОТКЛЮЧЕНИЯ РАДИАТОРА ДИАМЕТРОМ 15 ММ, ПРЯМЫЕ | ШТ 40 | - - | - - | - - | 21.00 840.00 | 1.52 60.80 | 22.52 900.80
82. | Е16-56-1 (Н12) | УСТАНОВКА БАЛАНСИРОВОЧНЫХ КЛАПАНОВ ДИАМЕТРОМ 15-25 ММ НА РЕЗЬБОВЫХ СОЕДИНЕНИЯХ | 10 ШТ. 3.9 | 61.79 240.98 | 0.39 1.52 | - - | 10.16 39.62 | 0.78 3.04 | 73.12 285.17
83. | 3/3-40-50-10/10 | КЛАПАНЫ БАЛАНСИРОВОЧНЫЕ МУФТОВЫЕ ДИАМЕТРОМ 15 ММ | ШТ. 39 | - - | - - | - - | 85.50 3334.50 | 6.20 241.80 | 91.70 3576.30
84. | Е16-56-3 (Н12) | УСТАНОВКА РЕГУЛЯТОРОВ ПЕРЕПАДА ДАВЛЕНИЯ ДИАМЕТРОМ 15-25 ММ НА РЕЗЬБОВЫХ СОЕДИНЕНИЯХ | 10 ШТ. 3.9 | 67.97 265.08 | 0.39 1.52 | - - | 10.16 39.62 | 0.78 3.04 | 79.30 309.27
85. | 3/8-10-10/СЦЕН-РПД-20 | РЕГУЛЯТОР ПЕРЕПАДА ДАВЛЕНИЯ ДИАМЕТРОМ 20 ММ | ШТ 39 | - - | - - | - - | 384.75 15005.25 | 27.89 1087.71 | 412.64 16092.96
86. | 3/3-40-20-60/С300-41767-Т | ТЕРМОСТАТИЧЕСКИЕ ГОЛОВКИ | ШТ 253 | - - | - - | - - | 26.40 6679.20 | 1.91 483.23 | 28.31 7162.43
87. | 3/3-40-20-60/СЦЕН-ТРС | ТЕРМОСТАТ С ДИСТАНЦИОННОЙ НАСТРОЙКОЙ СО ВСТРОЕННЫМ ДАТЧИКОМ В КОМПЛЕКТЕ С АДАПТЕРОМ И КАПИЛЯРНОЙ ТРУБКОЙ L=2М | ШТ 9 | - - | - - | - - | 213.65 1922.85 | 15.49 139.41 | 229.14 2062.26
88. | 3/3-50-80-10/10 | КРАНЫ ШАРОВЫЕ, МУФТОВЫЕ, ЛАТУННЫЕ 11Б27П1 ДИАМЕТРОМ 15 ММ | ШТ. 234 | - - | - - | - - | 6.55 1532.70 | 0.47 109.98 | 7.02 1642.68
89. | 3/3-50-80-10/20 | КРАНЫ ШАРОВЫЕ, МУФТОВЫЕ, ЛАТУННЫЕ 11Б27П1 ДИАМЕТРОМ 20 ММ | ШТ. 42 | - - | - - | - - | 9.74 409.08 | 0.71 29.82 | 10.45 438.90
90. | 3/3-50-80-10/30 | КРАНЫ ШАРОВЫЕ, МУФТОВЫЕ, ЛАТУННЫЕ 11Б27П1 ДИАМЕТРОМ 25 ММ | ШТ. 2 | - - | - - | - - | 18.42 36.84 | 1.34 2.68 | 19.76 39.52
91. | 3/3-50-80-10/60 | КРАНЫ ШАРОВЫЕ, МУФТОВЫЕ, ЛАТУННЫЕ 11Б27П1 ДИАМЕТРОМ 32 ММ | ШТ. 2 | - - | - - | - - | 28.30 56.60 | 2.05 4.10 | 30.35 60.70
92. | 3/3-50-80-10/40 | КРАНЫ ШАРОВЫЕ, МУФТОВЫЕ, ЛАТУННЫЕ 11Б27П1 ДИАМЕТРОМ 40 ММ | ШТ. 4 | - - | - - | - - | 43.31 173.24 | 3.14 12.56 | 46.45 185.80
93. | 3/3-50-80-10/50 | КРАНЫ ШАРОВЫЕ, МУФТОВЫЕ, ЛАТУННЫЕ 11Б27П1 ДИАМЕТРОМ 50 ММ | ШТ. 4 | - - | - - | - - | 62.85 251.40 | 4.56 18.24 | 67.41 269.64
94. | Е18-22-5 (Н12) | УСТАНОВКА КРАНОВ ВОЗДУШНЫХ | КОМПЛ. 13 | 1.43 18.59 | - - | - - | 0.44 5.72 | 0.04 0.52 | 1.91 24.83
95. | 3/3-50-60-10/СЦЕН-АВ | АВТОМАТИЧЕСКИЙ ВОЗДУХООТВОДЧИК ПО ТИПУ SPIROTOP | ШТ 10 | - - | - - | - - | 295.50 2955.00 | 21.42 214.20 | 316.92 3169.20
96. | 3/3-50-40-10/10 | КРАНЫ ДЛЯ СПУСКА ВОЗДУХА СТД 7073В ЛАТУННЫЕ | ШТ. 3 | - - | - - | - - | 1.67 5.01 | 0.12 0.36 | 1.79 5.37
97. | Е18-21-1 (Н12) | УСТАНОВКА ФИЛЬТРОВ ДИАМЕТРОМ ДО 25 ММ | ФИЛЬТР 35 | 8.48 296.80 | 2.60 91.00 | 0.36 12.60 | 0.61 21.35 | 0.05 1.75 | 11.74 410.90
98. | 3/3-60-10-40/10 | ФИЛЬТРЫ МУФТОВЫЕ РУ-10-20 ДИАМЕТРОМ 15 ММ | ШТ. 14 | - - | - - | - - | 7.44 104.16 | 0.54 7.56 | 7.98 111.72
99. | 3/3-60-10-40/20 | ФИЛЬТРЫ МУФТОВЫЕ РУ-10-20 ДИАМЕТРОМ 20 ММ | ШТ. 20 | - - | - - | - - | 9.38 187.60 | 0.68 13.60 | 10.06 201.20
100. | 3/3-60-10-40/30 | ФИЛЬТРЫ МУФТОВЫЕ РУ-10-20 ДИАМЕТРОМ 25 ММ | ШТ. 1 | - - | - - | - - | 13.83 13.83 | 1.00 1.00 | 14.83 14.83
101. | Е16-32-1 (Н12) | УСТАНОВКА ГИЛЬЗ НА ТРУБОПРОВОДАХ ДИАМЕТРОМ 15 ММ | ШТ. 96 | 2.35 225.60 | - - | - - | 2.18 209.28 | 0.17 16.32 | 4.70 451.20
102. | Е16-32-2 (Н12) | УСТАНОВКА ГИЛЬЗ НА ТРУБОПРОВОДАХ ДИАМЕТРОМ 20 ММ | ШТ. 12 | 2.35 28.20 | - - | - - | 2.83 33.96 | 0.22 2.64 | 5.40 64.80
103. | Е16-32-3 (Н12) | УСТАНОВКА ГИЛЬЗ НА ТРУБОПРОВОДАХ ДИАМЕТРОМ 25 ММ | ШТ. 10 | 2.35 23.50 | - - | - - | 3.48 34.80 | 0.27 2.70 | 6.10 61.00
104. | Е16-32-4 (Н12) | УСТАНОВКА ГИЛЬЗ НА ТРУБОПРОВОДАХ ДИАМЕТРОМ 32 ММ | ШТ. 30 | 2.65 79.50 | - - | - - | 4.62 138.60 | 0.36 10.80 | 7.63 228.90
105. | Е16-32-5 (Н12) | УСТАНОВКА ГИЛЬЗ НА ТРУБОПРОВОДАХ ДИАМЕТРОМ 40 ММ | ШТ. 12 | 2.65 31.80 | - - | - - | 5.48 65.76 | 0.43 5.16 | 8.56 102.72
106. | Е16-32-6 (Н12) | УСТАНОВКА ГИЛЬЗ НА ТРУБОПРОВОДАХ ДИАМЕТРОМ 50 ММ | ШТ. 12 | 2.65 31.80 | - - | - - | 7.18 86.16 | 0.57 6.84 | 10.40 124.80
107. | Е16-32-8 (Н12) | УСТАНОВКА ГИЛЬЗ НА ТРУБОПРОВОДАХ ДИАМЕТРОМ 80 ММ | ШТ. 2 | 2.84 5.68 | - - | - - | 16.78 33.56 | 1.33 2.66 | 20.95 41.90
108. | 6/20-50-25/С103-13100-1К | ГИЛЬЗЫ СТАЛЬНЫЕ ДЛЯ ТРУБ Д=15ММ | М 33.84 | - - | - - | - - | 4.79 162.09 | 0.23 7.78 | 5.02 169.88
109. | 6/20-50-30/С103-13300-1К | ГИЛЬЗЫ СТАЛЬНЫЕ ДЛЯ ТРУБ Д=20ММ | М 3.84 | - - | - - | - - | 6.08 23.35 | 0.29 1.11 | 6.37 24.46
110. | 6/20-50-40/С103-13700-1К | ГИЛЬЗЫ СТАЛЬНЫЕ ДЛЯ ТРУБ Д=25ММ | М 4 | - - | - - | - - | 7.81 31.24 | 0.37 1.48 | 8.18 32.72
111. | 6/20-50-45/С103-14100-1КГ | ГИЛЬЗЫ СТАЛЬНЫЕ ДЛЯ ТРУБ Д=32 И Д=40ММ | М 14.56 | - - | - - | - - | 13.11 190.88 | 0.62 9.03 | 13.73 199.91
112. | 6/20-50-50/С103-15200-1К | ГИЛЬЗЫ СТАЛЬНЫЕ ДЛЯ ТРУБ Д=50ММ | М 3.12 | - - | - - | - - | 12.03 37.53 | 0.57 1.78 | 12.60 39.31
113. | 6/20-50-55/С103-16904-1К | ГИЛЬЗЫ СТАЛЬНЫЕ ДЛЯ ТРУБ Д=80ММ | М 0.24 | - - | - - | - - | 27.23 6.54 | 1.29 0.31 | 28.52 6.84
114. | Е18-23-1 (Н12) | УСТАНОВКА РАДИАТОРОВ СТАЛЬНЫХ ПАНЕЛЬНЫХ ОТОПИТЕЛЬНЫХ ДЛИНОЙ ДО 1700 ММ С ПРИСОЕДИНЕНИЕМ К ТРУБОПРОВОДАМ СИСТЕМЫ ОТОПЛЕНИЯ ИЗ МЕТАЛЛОПЛАСТИКОВЫХ, ПОЛИЭТИЛЕНОВЫХ ТРУБ | 100 КВТ 4.5937 | 1302.89 5985.09 | 10.63 48.83 | 0.71 3.26 | 463.57 2129.50 | 34.26 157.38 | 1811.35 8320.80
115. | Е18-23-2 (Н12) | УСТАНОВКА РАДИАТОРОВ СТАЛЬНЫХ ПАНЕЛЬНЫХ ОТОПИТЕЛЬНЫХ ДЛИНОЙ ДО 3000 ММ С ПРИСОЕДИНЕНИЕМ К ТРУБОПРОВОДАМ СИСТЕМЫ ОТОПЛЕНИЯ ИЗ МЕТАЛЛОПЛАСТИКОВЫХ, ПОЛИЭТИЛЕНОВЫХ ТРУБ | 100 КВТ 0.0484 | 1432.64 69.34 | 12.73 0.62 | 0.71 0.03 | 680.06 32.91 | 50.17 2.43 | 2175.60 105.30
116. | Е16-55-1 (Н12) | ТЕПЛОВОЕ ИСПЫТАНИЕ СИСТЕМЫ ОТОПЛЕНИЯ НА РАВНОМЕРНЫЙ ПРОГРЕВ ОТОПИТЕЛЬНЫХ ПРИБОРОВ | ОТОПИТЕЛЬНЫЙ ПРИБОР 253 | 1.30 328.90 | - - | - - | - - | - - | 1.30 328.90
117. | 3/2-80-10-30-10/130 | РАДИАТОРЫ ОТОПИТЕЛЬНЫЕ СТАЛЬНЫЕ ПАНЕЛЬНЫЕ ОДНОРЯДНЫЕ БЕЗ КОНВЕКТОРА, ВЫСОТОЙ Н=500 ММ, ДЛИННОЙ L=400 ММ, С БОКОВЫМ ПОДКЛЮЧЕНИЕМ, С КРОНШТЕЙНАМИ И КРЕПЛЕНИЯМИ | КОМПЛ. 2 | - - | - - | - - | 44.00 88.00 | 3.19 6.38 | 47.19 94.38
118. | 3/2-80-10-30-10/140 | РАДИАТОРЫ ОТОПИТЕЛЬНЫЕ СТАЛЬНЫЕ ПАНЕЛЬНЫЕ ОДНОРЯДНЫЕ БЕЗ КОНВЕКТОРА, ВЫСОТОЙ Н=500 ММ, ДЛИННОЙ L=500 ММ, С БОКОВЫМ ПОДКЛЮЧЕНИЕМ, КРОНШТЕЙНАМИ И КРЕПЛЕНИЯМИ | КОМПЛ. 5 | - - | - - | - - | 49.30 246.50 | 3.57 17.85 | 52.87 264.35
119. | 3/2-80-10-30-30/130 | РАДИАТОРЫ ОТОПИТЕЛЬНЫЕ СТАЛЬНЫЕ ПАНЕЛЬНЫЕ ДВУХРЯДНЫЕ БЕЗ КОНВЕКТОРА, ВЫСОТОЙ Н=500 ММ, ДЛИННОЙ L=400, С БОКОВЫМ ПОДКЛЮЧЕНИЕМ, КРОНШТЕЙНАМИ И КРЕПЛЕНИЯМИ | КОМПЛ. 54 | - - | - - | - - | 71.40 3855.60 | 5.18 279.72 | 76.58 4135.32
120. | 3/2-80-10-30-30/140 | РАДИАТОРЫ ОТОПИТЕЛЬНЫЕ СТАЛЬНЫЕ ПАНЕЛЬНЫЕ ДВУХРЯДНЫЕ БЕЗ КОНВЕКТОРА, ВЫСОТОЙ Н=500 ММ, ДЛИННОЙ L=500, С БОКОВЫМ ПОДКЛЮЧЕНИЕМ, КРОНШТЕЙНАМИ И КРЕПЛЕНИЯМИ | КОМПЛ. 103 | - - | - - | - - | 82.20 8466.60 | 5.96 613.88 | 88.16 9080.48
121. | 3/2-80-10-30-30/150 | РАДИАТОРЫ ОТОПИТЕЛЬНЫЕ СТАЛЬНЫЕ ПАНЕЛЬНЫЕ ДВУХРЯДНЫЕ БЕЗ КОНВЕКТОРА, ВЫСОТОЙ Н=500 ММ, ДЛИННОЙ L=600, С БОКОВЫМ ПОДКЛЮЧЕНИЕМ, КРОНШТЕЙНАМИ И КРЕПЛЕНИЯМИ | КОМПЛ. 144 | - - | - - | - - | 92.80 13363.20 | 6.73 969.12 | 99.53 14332.32
122. | 3/2-80-10-30-30/160 | РАДИАТОРЫ ОТОПИТЕЛЬНЫЕ СТАЛЬНЫЕ ПАНЕЛЬНЫЕ ДВУХРЯДНЫЕ БЕЗ КОНВЕКТОРА, ВЫСОТОЙ Н=500 ММ, ДЛИННОЙ L=700, С БОКОВЫМ ПОДКЛЮЧЕНИЕМ, КРОНШТЕЙНАМИ И КРЕПЛЕНИЯМИ | КОМПЛ. 75 | - - | - - | - - | 103.60 7770.00 | 7.51 563.25 | 111.11 8333.25
123. | 3/2-80-10-30-30/170 | РАДИАТОРЫ ОТОПИТЕЛЬНЫЕ СТАЛЬНЫЕ ПАНЕЛЬНЫЕ ДВУХРЯДНЫЕ БЕЗ КОНВЕКТОРА, ВЫСОТОЙ Н=500 ММ, ДЛИННОЙ L=800, С БОКОВЫМ ПОДКЛЮЧЕНИЕМ, КРОНШТЕЙНАМИ И КРЕПЛЕНИЯМИ | КОМПЛ. 31 | - - | - - | - - | 114.00 3534.00 | 8.27 256.37 | 122.27 3790.37
124. | 3/2-80-10-30-30/180 | РАДИАТОРЫ ОТОПИТЕЛЬНЫЕ СТАЛЬНЫЕ ПАНЕЛЬНЫЕ ДВУХРЯДНЫЕ БЕЗ КОНВЕКТОРА, ВЫСОТОЙ Н=500 ММ, ДЛИННОЙ L=900, С БОКОВЫМ ПОДКЛЮЧЕНИЕМ, КРОНШТЕЙНАМИ И КРЕПЛЕНИЯМИ | КОМПЛ. 39 | - - | - - | - - | 124.80 4867.20 | 9.05 352.95 | 133.85 5220.15
125. | 3/2-80-10-30-30/190 | РАДИАТОРЫ ОТОПИТЕЛЬНЫЕ СТАЛЬНЫЕ ПАНЕЛЬНЫЕ ДВУХРЯДНЫЕ БЕЗ КОНВЕКТОРА, ВЫСОТОЙ Н=500 ММ, ДЛИННОЙ L=1000, С БОКОВЫМ ПОДКЛЮЧЕНИЕМ, КРОНШТЕЙНАМИ И КРЕПЛЕНИЯМИ | КОМПЛ. 9 | - - | - - | - - | 136.80 1231.20 | 9.92 89.28 | 146.72 1320.48
126. | 3/2-80-10-30-30/200 | РАДИАТОРЫ ОТОПИТЕЛЬНЫЕ СТАЛЬНЫЕ ПАНЕЛЬНЫЕ ДВУХРЯДНЫЕ БЕЗ КОНВЕКТОРА, ВЫСОТОЙ Н=500 ММ, ДЛИННОЙ L=1100, С БОКОВЫМ ПОДКЛЮЧЕНИЕМ, КРОНШТЕЙНАМИ И КРЕПЛЕНИЯМИ | КОМПЛ. 10 | - - | - - | - - | 147.60 1476.00 | 10.70 107.00 | 158.30 1583.00
127. | 3/2-80-10-30-30/210 | РАДИАТОРЫ ОТОПИТЕЛЬНЫЕ СТАЛЬНЫЕ ПАНЕЛЬНЫЕ ДВУХРЯДНЫЕ БЕЗ КОНВЕКТОРА, ВЫСОТОЙ Н=500 ММ, ДЛИННОЙ L=1200, С БОКОВЫМ ПОДКЛЮЧЕНИЕМ, КРОНШТЕЙНАМИ И КРЕПЛЕНИЯМИ | КОМПЛ. 1 | - - | - - | - - | 158.50 158.50 | 11.49 11.49 | 169.99 169.99
128. | 3/2-80-10-30-30/220 | РАДИАТОРЫ ОТОПИТЕЛЬНЫЕ СТАЛЬНЫЕ ПАНЕЛЬНЫЕ ДВУХРЯДНЫЕ БЕЗ КОНВЕКТОРА, ВЫСОТОЙ Н=500 ММ, ДЛИННОЙ L=1300, С БОКОВЫМ ПОДКЛЮЧЕНИЕМ, КРОНШТЕЙНАМИ И КРЕПЛЕНИЯМИ | КОМПЛ. 8 | - - | - - | - - | 169.30 1354.40 | 12.27 98.16 | 181.57 1452.56
129. | 3/2-80-10-30-30/230 | РАДИАТОРЫ ОТОПИТЕЛЬНЫЕ СТАЛЬНЫЕ ПАНЕЛЬНЫЕ ДВУХРЯДНЫЕ БЕЗ КОНВЕКТОРА, ВЫСОТОЙ Н=500 ММ, ДЛИННОЙ L=1400, С БОКОВЫМ ПОДКЛЮЧЕНИЕМ, КРОНШТЕЙНАМИ И КРЕПЛЕНИЯМИ | КОМПЛ. 7 | - - | - - | - - | 180.10 1260.70 | 13.06 91.42 | 193.16 1352.12
130. | 3/2-80-10-30-30/240 | РАДИАТОРЫ ОТОПИТЕЛЬНЫЕ СТАЛЬНЫЕ ПАНЕЛЬНЫЕ ДВУХРЯДНЫЕ БЕЗ КОНВЕКТОРА, ВЫСОТОЙ Н=500 ММ, ДЛИННОЙ L=1500, С БОКОВЫМ ПОДКЛЮЧЕНИЕМ, КРОНШТЕЙНАМИ И КРЕПЛЕНИЯМИ | КОМПЛ. 4 | - - | - - | - - | 190.70 762.80 | 13.83 55.32 | 204.53 818.12
131. | 3/2-80-10/СЦЕН-Л20-516 | СТАЛЬНОЙ ПАНЕЛЬНЫЙ РАДИАТОР ПО ТИПУ ЛИДЕЯ 20 ВЫСОТОЙ 500 ММ ДЛИНОЙ 1600 ММ | КОМПЛЕКТ 3 | - - | - - | - - | 213.18 639.54 | 15.46 46.38 | 228.64 685.92
132. | 3/2-80-10/СЦЕН-Л20-517 | СТАЛЬНОЙ ПАНЕЛЬНЫЙ РАДИАТОР ПО ТИПУ ЛИДЕЯ 20 ВЫСОТОЙ 500 ММ ДЛИНОЙ 1700 ММ | КОМПЛЕКТ 1 | - - | - - | - - | 224.49 224.49 | 16.28 16.28 | 240.77 240.77
133. | 3/2-80-10/СЦЕН-Л20-519 | СТАЛЬНОЙ ПАНЕЛЬНЫЙ РАДИАТОР ПО ТИПУ ЛИДЕЯ 20 ВЫСОТОЙ 500 ММ ДЛИНОЙ 1900 ММ | КОМПЛЕКТ 1 | - - | - - | - - | 253.11 253.11 | 18.35 18.35 | 271.46 271.46
134. | 3/2-80-10/СЦЕН-К-54 | ОТОПИТЕЛЬНЫЙ ПРИБОР СТАЛЬНОЙ ГЛАДКИЙ ГИГИЕНИЧЕСКИЙ ТИП 20 ВЫСОТОЙ 505ММ ДЛИНОЙ 405ММ | КОМПЛЕКТ 1 | - - | - - | - - | 325.54 325.54 | 23.60 23.60 | 349.14 349.14
135. | 3/2-80-10/СЦЕН-К-55 | ОТОПИТЕЛЬНЫЙ ПРИБОР СТАЛЬНОЙ ГЛАДКИЙ ГИГИЕНИЧЕСКИЙ ТИП 20 ВЫСОТОЙ 505ММ ДЛИНОЙ 505ММ | КОМПЛЕКТ 11 | - - | - - | - - | 372.11 4093.21 | 26.98 296.78 | 399.09 4389.99
136. | 3/2-80-10/СЦЕН-К56 | ОТОПИТЕЛЬНЫЙ ПРИБОР СТАЛЬНОЙ ГЛАДКИЙ ГИГИЕНИЧЕСКИЙ ТИП 20 ВЫСОТОЙ 505ММ ДЛИНОЙ 605ММ | КОМПЛЕКТ 1 | - - | - - | - - | 422.72 422.72 | 30.65 30.65 | 453.37 453.37
137. | 3/2-80-10/СЦЕН-К-57 | ОТОПИТЕЛЬНЫЙ ПРИБОР СТАЛЬНОЙ ГЛАДКИЙ ГИГИЕНИЧЕСКИЙ ТИП 20 ВЫСОТОЙ 505ММ ДЛИНОЙ 705ММ | КОМПЛЕКТ 4 | - - | - - | - - | 473.54 1894.16 | 34.33 137.32 | 507.87 2031.48
138. | 3/2-80-10/СЦЕН-К-58 | ОТОПИТЕЛЬНЫЙ ПРИБОР СТАЛЬНОЙ ГЛАДКИЙ ГИГИЕНИЧЕСКИЙ ТИП 20 ВЫСОТОЙ 505ММ ДЛИНОЙ 805ММ | КОМПЛЕКТ 5 | - - | - - | - - | 520.07 2600.35 | 37.71 188.55 | 557.78 2788.90
139. | 3/2-80-10/СЦЕН-К5105 | ОТОПИТЕЛЬНЫЙ ПРИБОР СТАЛЬНОЙ ГЛАДКИЙ ГИГИЕНИЧЕСКИЙ ТИП 20 ВЫСОТОЙ 505ММ ДЛИНОЙ 1005ММ | КОМПЛЕКТ 2 | - - | - - | - - | 617.25 1234.50 | 44.75 89.50 | 662.00 1324.00
140. | 3/2-80-10/СЦЕН-К515 | ОТОПИТЕЛЬНЫЙ ПРИБОР СТАЛЬНОЙ ГЛАДКИЙ ГИГИЕНИЧЕСКИЙ ТИП 20 ВЫСОТОЙ 505ММ ДЛИНОЙ 1105ММ | КОМПЛЕКТ 1 | - - | - - | - - | 667.95 667.95 | 48.43 48.43 | 716.38 716.38
|  | ИТОГО ПРЯМЫЕ ЗАТРАТЫ : |  | 7631 | 143 | 16 | 127377 | 9227 | 144378
|  | ОХР и ОПР | [6 empty] | 6192
|  | ПЛАНОВАЯ ПРИБЫЛЬ | [6 empty] | 5619
|  | ИТОГО ПО ПТМ | [6 empty] | 156189
|  | ЗАТРАТЫ ТРУДА | [6 empty] | 769
|  | ЗАТРАТЫ ТРУДА МАШИНИСТОВ | [6 empty] | 2
| Ж3-30-15 | ВЕНТИЛЯЦИЯ. ОБОРУДОВАНИЕ И ПРИБОРЫ
141. | Е20-42-1 (Н15) | УСТАНОВКА КАМЕР ПРИТОЧНЫХ И ПРИТОЧНО-ВЫТЯЖНЫХ, ПРОИЗВОДИТЕЛЬНОСТЬ ДО 10 ТЫС. М3/ЧАС | ШТ. 8 | 486.10 3888.80 | 13.44 107.52 | 3.03 24.24 | 81.08 648.64 | 6.05 48.40 | 586.67 4693.36
142. | Е20-42-2 (Н15) | УСТАНОВКА КАМЕР ПРИТОЧНЫХ, ПРОИЗВОДИТЕЛЬНОСТЬ ДО 20 ТЫС. М3/ЧАС | ШТ. 2 | 676.38 1352.76 | 23.38 46.76 | 6.40 12.80 | 122.21 244.42 | 9.10 18.20 | 831.07 1662.14
143. | СЦЕН-П1 | СТОИМОСТЬ ПРИТОЧНОЙ УСТАНОВКИ П1, В К-ТЕ: ГИБКИЕ ВСТАВКИ, КЛАПАН ВОЗДУШНЫЙ С ЭЛ/ПРИВОДОМ, ФИЛЬТР ВОЗДУШНЫЙ, ФИЛЬТР КАРМАННЫЙ-2ШТ, НАГРЕВАТЕЛЬ ВОДЯНОЙ, ВЕНТИЛЯТОРНАЯ СЕКЦИЯ С ЭЛЕКТРОДВИГАТЕЛЕМ, СЕКЦИЯ ШУМОГЛУШЕНИЯ, КОМПЛЕКТ АВТОМАТИКИ | КОМПЛЕКТ 1 | - - | - - | - - | 36038.50 36038.50 | 720.77 720.77 | 36759.27 36759.27
144. | СЦЕН-П2 | СТОИМОСТЬ ПРИТОЧНОЙ УСТАНОВКИ П2, В К-ТЕ: ГИБКИЕ ВСТАВКИ, КЛАПАН ВОЗДУШНЫЙ С ЭЛ/ПРИВОДОМ, ФИЛЬТР ПАНЕЛЬНЫЙ, НАГРЕВАТЕЛЬ ВОДЯНОЙ, ВЕНТИЛЯТОРНАЯ СЕКЦИЯ С ЭЛЕКТРОДВИГАТЕЛЕМ, СЕКЦИЯ ШУМОГЛУШЕНИЯ, ФИЛЬТР КАРМАННЫЙ - 2ШТ, КОМПЛЕКТ АВТОМАТИКИ | КОМПЛЕКТ 1 | - - | - - | - - | 28346.38 28346.38 | 566.93 566.93 | 28913.31 28913.31
145. | СЦЕН-П3 | СТОИМОСТЬ ПРИТОЧНОЙ УСТАНОВКИ П3, В К-ТЕ: ГИБКИЕ ВСТАВКИ, КЛАПАН ВОЗДУШНЫЙ С ЭЛ/ПРИВОДОМ, ФИЛЬТР ПАНЕЛЬНЫЙ, НАГРЕВАТЕЛЬ ВОДЯНОЙ, ВЕНТИЛЯТОРНАЯ СЕКЦИЯ С ЭЛЕКТРОДВИГАТЕЛЕМ, СЕКЦИЯ ШУМОГЛУШЕНИЯ, ФИЛЬТР КАРМАННЫЙ, КОМПЛЕКТ АВТОМАТИКИ | КОМПЛЕКТ 1 | - - | - - | - - | 15114.07 15114.07 | 302.28 302.28 | 15416.35 15416.35
146. | СЦЕН-П4 | СТОИМОСТЬ ПРИТОЧНОЙ УСТАНОВКИ П4, В К-ТЕ: ГИБКИЕ ВСТАВКИ, КЛАПАН ВОЗДУШНЫЙ С ЭЛ/ПРИВОДОМ, ФИЛЬТР ПАНЕЛЬНЫЙ, НАГРЕВАТЕЛЬ ВОДЯНОЙ, ВЕНТИЛЯТОРНАЯ СЕКЦИЯ С ЭЛЕКТРОДВИГАТЕЛЕМ, ФИЛЬТР КАРМАННЫЙ-2ШТ, КОМПЛЕКТ АВТОМАТИКИ | КОМПЛЕКТ 1 | - - | - - | - - | 14032.95 14032.95 | 280.66 280.66 | 14313.61 14313.61
147. | СЦЕН-П5 | СТОИМОСТЬ ПРИТОЧНОЙ УСТАНОВКИ П5, В К-ТЕ: ГИБКИЕ ВСТАВКИ, КЛАПАН ВОЗДУШНЫЙ С ЭЛ/ПРИВОДОМ, ФИЛЬТР ПАНЕЛЬНЫЙ,ФИЛЬТР КАРМАННЫЙ, НАГРЕВАТЕЛЬ ВОДЯНОЙ, ВЕНТИЛЯТОРНАЯ СЕКЦИЯ С ЭЛЕКТРОДВИГАТЕЛЕМ, СЕКЦИЯ ШУМОГЛУШЕНИЯ, ФИЛЬТР КАРМАННЫЙ, КОМПЛЕКТ АВТОМАТИКИ | КОМПЛЕКТ 1 | - - | - - | - - | 15774.66 15774.66 | 315.49 315.49 | 16090.15 16090.15
148. | СЦЕН-П6 | СТОИМОСТЬ ПРИТОЧНОЙ УСТАНОВКИ П6, В К-ТЕ: ГИБКИЕ ВСТАВКИ, КЛАПАН ВОЗДУШНЫЙ С ЭЛ/ПРИВОДОМ, ФИЛЬТР ПАНЕЛЬНЫЙ, ФИЛЬТР КАРМАННЫЙ, НАГРЕВАТЕЛЬ ВОДЯНОЙ, ВЕНТИЛЯТОРНАЯ СЕКЦИЯ С ЭЛЕКТРОДВИГАТЕЛЕМ, СЕКЦИЯ ШУМОГЛУШЕНИЯ, ФИЛЬТР КАРМАННЫЙ, КОМПЛЕКТ АВТОМАТИКИ | КОМПЛЕКТ 1 | - - | - - | - - | 18138.52 18138.52 | 362.77 362.77 | 18501.29 18501.29
149. | СЦЕН-П7 | СТОИМОСТЬ ПРИТОЧНОЙ УСТАНОВКИ П7, В К-ТЕ: ГИБКИЕ ВСТАВКИ, КЛАПАН ВОЗДУШНЫЙ С ЭЛ/ПРИВОДОМ, ФИЛЬТР ПАНЕЛЬНЫЙ, НАГРЕВАТЕЛЬ ВОДЯНОЙ, ВЕНТИЛЯТОРНАЯ СЕКЦИЯ С ЭЛЕКТРОДВИГАТЕЛЕМ, СЕКЦИЯ ШУМОГЛУШЕНИЯ, ФИЛЬТР КАРМАННЫЙ-2ШТ, КОМПЛЕКТ АВТОМАТИКИ | КОМПЛЕКТ 1 | - - | - - | - - | 17796.58 17796.58 | 355.93 355.93 | 18152.51 18152.51
150. | СЦЕН-П8 | СТОИМОСТЬ ПРИТОЧНОЙ УСТАНОВКИ П8, В К-ТЕ: ГИБКИЕ ВСТАВКИ, КЛАПАН ВОЗДУШНЫЙ С ЭЛ/ПРИВОДОМ, ФИЛЬТР ПАНЕЛЬНЫЙ, НАГРЕВАТЕЛЬ ВОДЯНОЙ, ВЕНТИЛЯТОРНАЯ СЕКЦИЯ С ЭЛЕКТРОДВИГАТЕЛЕМ, СЕКЦИЯ ШУМОГЛУШЕНИЯ, ФИЛЬТР КАРМАННЫЙ-2ШТ, КОМПЛЕКТ АВТОМАТИКИ | КОМПЛЕКТ 1 | - - | - - | - - | 26976.14 26976.14 | 539.52 539.52 | 27515.66 27515.66
151. | СЦЕН-П9 | СТОИМОСТЬ ПРИТОЧНОЙ УСТАНОВКИ П9, В К-ТЕ: ГИБКИЕ ВСТАВКИ, КЛАПАН ВОЗДУШНЫЙ С ЭЛ/ПРИВОДОМ, ФИЛЬТР ПАНЕЛЬНЫЙ, НАГРЕВАТЕЛЬ ВОДЯНОЙ, ВЕНТИЛЯТОРНАЯ СЕКЦИЯ С ЭЛЕКТРОДВИГАТЕЛЕМ, СЕКЦИЯ ШУМОГЛУШЕНИЯ, КОМПЛЕКТ АВТОМАТИКИ | КОМПЛЕКТ 1 | - - | - - | - - | 19222.02 19222.02 | 384.44 384.44 | 19606.46 19606.46
152. | СЦЕН-П10 | СТОИМОСТЬ ПРИТОЧНОЙ УСТАНОВКИ П10, В К-ТЕ: ГИБКИЕ ВСТАВКИ, КЛАПАН ВОЗДУШНЫЙ С ЭЛ/ПРИВОДОМ, ФИЛЬТР ПАНЕЛЬНЫЙ, НАГРЕВАТЕЛЬ ВОДЯНОЙ, ВЕНТИЛЯТОРНАЯ СЕКЦИЯ С ЭЛЕКТРОДВИГАТЕЛЕМ, СЕКЦИЯ ШУМОГЛУШЕНИЯ, КОМПЛЕКТ АВТОМАТИКИ | КОМПЛЕКТ 1 | - - | - - | - - | 13506.62 13506.62 | 270.13 270.13 | 13776.75 13776.75
153. | Е20-32-1 (Н12) | УСТАНОВКА ВЕНТИЛЯТОРОВ КАНАЛЬНЫХ, БЫТОВЫХ | ШТ. 4 | 42.01 168.04 | 1.57 6.28 | 0.34 1.36 | 0.59 2.36 | 0.05 0.20 | 44.22 176.88
154. | 3/1-10-20/СЦЕН-К250-Л | СТОИМОСТЬ ВЕНТИЛЯТОРА КАНАЛЬНОГО ПО ТИПУ К250 L, В К-ТЕ С БЫСТРОСЪЕМНЫМИ ХОМУТАМИ, ВСТРОЕННЫМ УСТРОЙСТВОМ ТЕПЛОВОЙ ЗАЩИТЫ И ТИРИСТОРНЫМ РЕГУЛЯТОРОМ СКОРОСТИ REE2 | КОМПЛЕКТ 3 | - - | - - | - - | 955.54 2866.62 | 69.28 207.84 | 1024.82 3074.46
155. | 3/1-10-20/СЦЕН-К200-Л | СТОИМОСТЬ ВЕНТИЛЯТОРА КАНАЛЬНОГО ПО ТИПУ К200 L SILEO, В К-ТЕ С БЫСТРОСЪЕМНЫМИ ХОМУТАМИ, ВСТРОЕННЫМ УСТРОЙСТВОМ ТЕПЛОВОЙ ЗАЩИТЫ И ТИРИСТОРНЫМ РЕГУЛЯТОРОМ СКОРОСТИ REE1 | КОМПЛЕКТ 1 | - - | - - | - - | 938.20 938.20 | 68.02 68.02 | 1006.22 1006.22
156. | Е20-31-1 (Н12) | УСТАНОВКА ВЕНТИЛЯТОРОВ РАДИАЛЬНЫХ С ЭЛЕКТРОДВИГАТЕЛЕМ НА ОДНОЙ ОСИ, МАССА ДО 0,05 Т | ШТ. 3 | 69.08 207.24 | 39.98 119.94 | 9.68 29.04 | 8.99 26.97 | 0.71 2.13 | 118.76 356.28
157. | Е20-31-2 (Н12) | УСТАНОВКА ВЕНТИЛЯТОРОВ РАДИАЛЬНЫХ С ЭЛЕКТРОДВИГАТЕЛЕМ НА ОДНОЙ ОСИ, МАССА ДО 0,12 Т | ШТ. 10 | 95.04 950.40 | 55.29 552.90 | 13.58 135.80 | 10.29 102.90 | 0.81 8.10 | 161.43 1614.30
158. | Е20-31-3 (Н12) | УСТАНОВКА ВЕНТИЛЯТОРОВ РАДИАЛЬНЫХ С ЭЛЕКТРОДВИГАТЕЛЕМ НА ОДНОЙ ОСИ, МАССА ДО 0,4 Т | ШТ. 2 | 123.12 246.24 | 74.02 148.04 | 18.88 37.76 | 14.92 29.84 | 1.17 2.34 | 213.23 426.46
159. | 3/1-10-10/СЦЕН-ВРА-Н64 | СТОИМОСТЬ ВЕНТИЛЯТОРА РАДИАЛЬНОГО ПО ТИПУ ВРАН 6-4 В ККОМПЛЕКТЕ С ГИБКИМИ ВСТАВКАМИ И ВИБРОИЗОЛЯТОРАМИ | КОМПЛЕКТ 3 | - - | - - | - - | 1807.85 5423.55 | 131.07 393.21 | 1938.92 5816.76
160. | 3/1-10-10/СЦЕН-ВРА-Н67 | СТОИМОСТЬ ВЕНТИЛЯТОРА РАДИАЛЬНОГО ПО ТИПУ ВРАН 6-7,1 В КОМПЛЕКТЕ С ГИБКИМИ ВСТАВКАМИ И ВИБРОИЗОЛЯТОРАМИ | КОМПЛЕКТ 2 | - - | - - | - - | 3857.60 7715.20 | 279.68 559.36 | 4137.28 8274.56
161. | 3/1-10-10/СЦЕН-ВРА-Н94 | СТОИМОСТЬ ВЕНТИЛЯТОРА РАДИАЛЬНОГО ПО ТИПУ ВРАН 9-4 В КОМПЛЕКТЕ С ГИБКИМИ ВСТАВКАМИ И ВИБРОИЗОЛЯТОРАМИ | КОМПЛЕКТ 5 | - - | - - | - - | 1901.21 9506.05 | 137.84 689.20 | 2039.05 10195.25
162. | 3/1-10-10/СЦЕН-ВРА-Н65 | СТОИМОСТЬ ВЕНТИЛЯТОРА РАДИАЛЬНОГО ПО ТИПУ ВРАН 6-5 В КОМПЛЕКТЕ С ГИБКИМИ ВСТАВКАМИ И ВИБРОИЗОЛЯТОРАМИ | КОМПЛЕКТ 1 | - - | - - | - - | 2419.64 2419.64 | 175.42 175.42 | 2595.06 2595.06
163. | 3/1-10-10/СЦЕН-ВРА-Н63 | СТОИМОСТЬ ВЕНТИЛЯТОРА РАДИАЛЬНОГО ПО ТИПУ ВРАН 6-6,3 В КОМПЛЕКТЕ С ГИБКИМИ ВСТАВКАМИ И ВИБРОИЗОЛЯТОРАМИ | КОМПЛЕКТ 3 | - - | - - | - - | 3175.65 9526.95 | 230.23 690.69 | 3405.88 10217.64
164. | 3/1-10-10/СЦЕН-ВРА-Н66 | СТОИМОСТЬ ВЕНТИЛЯТОРА РАДИАЛЬНОГО ПО ТИПУ ВРАН 6-5,6 В КОМПЛЕКТЕ С ГИБКИМИ ВСТАВКАМИ И ВИБРОИЗОЛЯТОРАМИ | КОМПЛЕКТ 1 | - - | - - | - - | 2504.72 2504.72 | 181.59 181.59 | 2686.31 2686.31
165. | Е20-34-1 (Н12) | УСТАНОВКА ВОЗДУШНО-ТЕПЛОВЫХ ЗАВЕС | ШТ. 2 | 86.25 172.50 | 8.27 16.54 | 0.76 1.52 | 40.20 80.40 | 2.99 5.98 | 137.71 275.42
166. | 3/2-10-20/СЦЕН-КЭВ-29П | СТОИМОСТЬ ВОЗДУШНО-ТЕПЛОВОЙ ЗАВЕСЫ С ПРОВОДНЫМ ПУЛЬТОМ И ДВУМЯ КОНЦЕВЫМИ ВЫКЛЮЧАТЕЛЯМИ ПО ТИПУ КЭВ-29П2121W | КОМПЛЕКТ 2 | - - | - - | - - | 1625.00 3250.00 | 117.81 235.62 | 1742.81 3485.62
167. | Е20-25-2 (Н12) | УСТАНОВКА ШУМОГЛУШИТЕЛЕЙ ВЕНТИЛЯЦИОННЫХ ТРУБЧАТЫХ ТИПА ГТК 1-2 КРУГЛОГО СЕЧЕНИЯ ДИАМЕТРОМ ОБЕЧАЙКИ 200 ММ | ШТ. 8 | 11.79 94.32 | 0.44 3.52 | 0.08 0.64 | 166.08 1328.64 | 11.94 95.52 | 190.25 1522.00
168. | Е20-25-3 (Н12) | УСТАНОВКА ШУМОГЛУШИТЕЛЕЙ ВЕНТИЛЯЦИОННЫХ ТРУБЧАТЫХ ТИПА ГТК 1-3 КРУГЛОГО СЕЧЕНИЯ ДИАМЕТРОМ ОБЕЧАЙКИ 250 ММ | ШТ. 1 | 11.79 11.79 | 0.44 0.44 | 0.08 0.08 | 196.32 196.32 | 14.13 14.13 | 222.68 222.68
169. | Е20-25-4 (Н12) | УСТАНОВКА ШУМОГЛУШИТЕЛЕЙ ВЕНТИЛЯЦИОННЫХ ТРУБЧАТЫХ ТИПА ГТК 1-4 КРУГЛОГО СЕЧЕНИЯ ДИАМЕТРОМ ОБЕЧАЙКИ 315 ММ | ШТ. 11 | 16.71 183.81 | 0.58 6.38 | 0.08 0.88 | 216.89 2385.79 | 15.63 171.93 | 249.81 2747.91
170. | Е20-25-5 (Н12) | УСТАНОВКА ШУМОГЛУШИТЕЛЕЙ ВЕНТИЛЯЦИОННЫХ ТРУБЧАТЫХ ТИПА ГТК 1-5 КРУГЛОГО СЕЧЕНИЯ ДИАМЕТРОМ ОБЕЧАЙКИ 400 ММ | ШТ. 4 | 19.61 78.44 | 0.79 3.16 | 0.17 0.68 | 263.26 1053.04 | 19.01 76.04 | 302.67 1210.68
171. | Е20-25-6 (Н12) | УСТАНОВКА ШУМОГЛУШИТЕЛЕЙ ВЕНТИЛЯЦИОННЫХ ТРУБЧАТЫХ ТИПА ГТК 1-6 КРУГЛОГО СЕЧЕНИЯ ДИАМЕТРОМ ОБЕЧАЙКИ 500 ММ | ШТ. 6 | 19.61 117.66 | 0.79 4.74 | 0.17 1.02 | 345.47 2072.82 | 24.97 149.82 | 390.84 2345.04
172. | Е20-25-9 (Н12) | УСТАНОВКА ШУМОГЛУШИТЕЛЕЙ ВЕНТИЛЯЦИОННЫХ ТРУБЧАТЫХ ТИПА ГТК 2-3 КРУГЛОГО СЕЧЕНИЯ ДИАМЕТРОМ ОБЕЧАЙКИ 250 ММ | ШТ. 2 | 11.79 23.58 | 0.44 0.88 | 0.08 0.16 | 150.04 300.08 | 10.78 21.56 | 173.05 346.10
173. | Е20-25-10 (Н12) | УСТАНОВКА ШУМОГЛУШИТЕЛЕЙ ВЕНТИЛЯЦИОННЫХ ТРУБЧАТЫХ ТИПА ГТК 2-4 КРУГЛОГО СЕЧЕНИЯ ДИАМЕТРОМ ОБЕЧАЙКИ 315 ММ | ШТ. 2 | 16.71 33.42 | 0.58 1.16 | 0.08 0.16 | 174.44 348.88 | 12.55 25.10 | 204.28 408.56
174. | Е20-27-11 (Н12) | УСТАНОВКА ПЛАСТИНЧАТОГО ГЛУШИТЕЛЯ ШУМА ГП МАССОЙ ДО 250 КГ ЗАВОДСКОЙ СБОРКИ НА ВЕНТИЛЯЦИОННЫХ СИСТЕМАХ С ЗАКРЕПЛЕНИЕМ К ПОТОЛКУ | ШУМОГЛУШИТЕЛЬ 4 | 60.27 241.08 | 0.44 1.76 | - - | 1.38 5.52 | 0.10 0.40 | 62.19 248.76
175. | 3/1-70-10-50/10 | ГЛУШИТЕЛИ ШУМА ВЕНТИЛЯЦИОННЫЕ ТИПА ГП 1-1 ПЛАСТИНЧАТЫЕ ИЗ ЛИСТОВОЙ ОЦИНКОВАННОЙ СТАЛИ С ЗВУКОПОГЛОЩАЮЩИМИ ПЛАСТИНАМИ, ПРЯМОУГОЛЬНОГО СЕЧЕНИЯ 500 Х 800 Х 1000, НА ФЛАНЦЕВОМ СОЕДИНЕНИИ | ШТ. 2 | - - | - - | - - | 408.21 816.42 | 29.60 59.20 | 437.81 875.62
176. | 3/1-70-10-50/20 | ГЛУШИТЕЛИ ШУМА ВЕНТИЛЯЦИОННЫЕ ТИПА ГП 1-2 ПЛАСТИНЧАТЫЕ ИЗ ЛИСТОВОЙ ОЦИНКОВАННОЙ СТАЛИ С ЗВУКОПОГЛОЩАЮЩИМИ ПЛАСТИНАМИ, ПРЯМОУГОЛЬНОГО СЕЧЕНИЯ 500 Х 1200 Х 1000, НА ФЛАНЦЕВОМ СОЕДИНЕНИИ | ШТ. 2 | - - | - - | - - | 630.89 1261.78 | 45.74 91.48 | 676.63 1353.26
177. | Е20-13-15 (Н12) | УСТАНОВКА КЛАПАНОВ ПРОТИВОПОЖАРНЫХ ПЕРИМЕТРОМ ДО 1600 ММ | ШТ. 90 | 44.49 4004.10 | 1.27 114.30 | 0.08 7.20 | 14.14 1272.60 | 1.01 90.90 | 60.91 5481.90
178. | Е20-13-16 (Н12) | УСТАНОВКА КЛАПАНОВ ПРОТИВОПОЖАРНЫХ ПЕРИМЕТРОМ ДО 3200 ММ | ШТ. 4 | 60.46 241.84 | 1.93 7.72 | 0.25 1.00 | 22.41 89.64 | 1.64 6.56 | 86.44 345.76
179. | 3/1-130-60/СЦЕН-КПУ-125 | СТОИМОСТЬ КЛАПАНА ПРОТИВОПОЖАРНОГО С ЭЛЕКТРОПРИВОДОМ В КОМПЛЕКТЕ С МОНТАЖНОЙ РАМОЙ ПО ТИПУ КПУ ДИАМЕТРОМ 125ММ | КОМПЛЕКТ 2 | - - | - - | - - | 694.04 1388.08 | 50.32 100.64 | 744.36 1488.72
180. | 3/1-130-60/СЦЕН-КПУ-200 | СТОИМОСТЬ КЛАПАНА ПРОТИВОПОЖАРНОГО С ЭЛЕКТРОПРИВОДОМ В КОМПЛЕКТЕ С МОНТАЖНОЙ РАМОЙ ПО ТИПУ КПУ ДИАМЕТРОМ 200ММ | КОМПЛЕКТ 1 | - - | - - | - - | 694.04 694.04 | 50.32 50.32 | 744.36 744.36
181. | 3/1-130-60/СЦЕН-КПУ-315 | СТОИМОСТЬ КЛАПАНА ПРОТИВОПОЖАРНОГО С ЭЛЕКТРОПРИВОДОМ В КОМПЛЕКТЕ С МОНТАЖНОЙ РАМОЙ ПО ТИПУ КПУ ДИАМЕТРОМ 315ММ | КОМПЛЕКТ 3 | - - | - - | - - | 724.55 2173.65 | 52.53 157.59 | 777.08 2331.24
182. | 3/1-130-60/СЦЕН-КПУ-500 | СТОИМОСТЬ КЛАПАНА ПРОТИВОПОЖАРНОГО С ЭЛЕКТРОПРИВОДОМ В КОМПЛЕКТЕ С МОНТАЖНОЙ РАМОЙ ПО ТИПУ КПУ ДИАМЕТРОМ 500ММ | КОМПЛЕКТ 2 | - - | - - | - - | 755.05 1510.10 | 54.74 109.48 | 809.79 1619.58
183. | 3/1-130-60/СЦЕН-КПУ-1515 | СТОИМОСТЬ КЛАПАНА ПРОТИВОПОЖАРНОГО С ЭЛЕКТРОПРИВОДОМ В КОМПЛЕКТЕ С МОНТАЖНОЙ РАМОЙ ПО ТИПУ КПУ 150Х150ММ | КОМПЛЕКТ 57 | - - | - - | - - | 709.29 40429.53 | 51.42 2930.94 | 760.71 43360.47
184. | 3/1-130-60/СЦЕН-КПУ-2015 | СТОИМОСТЬ КЛАПАНА ПРОТИВОПОЖАРНОГО С ЭЛЕКТРОПРИВОДОМ В КОМПЛЕКТЕ С МОНТАЖНОЙ РАМОЙ ПО ТИПУ КПУ 200Х150ММ | КОМПЛЕКТ 9 | - - | - - | - - | 709.29 6383.61 | 51.42 462.78 | 760.71 6846.39
185. | 3/1-130-60/СЦЕН-КПУ-2020 | СТОИМОСТЬ КЛАПАНА ПРОТИВОПОЖАРНОГО С ЭЛЕКТРОМЕХАНИЧЕСКИМ ПРИВОДОМ В КОМПЛЕКТЕ С МОНТАЖНОЙ РАМОЙ ПО ТИПУ КПУ 200Х200ММ | КОМПЛЕКТ 12 | - - | - - | - - | 709.29 8511.48 | 51.42 617.04 | 760.71 9128.52
186. | 3/1-130-60/СЦЕН-КПУ-3020 | СТОИМОСТЬ КЛАПАНА ПРОТИВОПОЖАРНОГО С ЭЛЕКТРОМЕХАНИЧЕСКИМ ПРИВОДОМ В КОМПЛЕКТЕ С МОНТАЖНОЙ РАМОЙ ПО ТИПУ КПУ 300Х200 ММ | КОМПЛЕКТ 2 | - - | - - | - - | 724.55 1449.10 | 52.53 105.06 | 777.08 1554.16
187. | 3/1-130-60/СЦЕН-КПУ-3025 | СТОИМОСТЬ КЛАПАНА ПРОТИВОПОЖАРНОГО С ЭЛЕКТРОПРИВОДОМ В КОМПЛЕКТЕ С МОНТАЖНОЙ РАМОЙ ПО ТИПУ КПУ 300Х250 ММ | КОМПЛЕКТ 1 | - - | - - | - - | 724.55 724.55 | 52.53 52.53 | 777.08 777.08
188. | 3/1-130-60/СЦЕН-КПУ-3030 | СТОИМОСТЬ КЛАПАНА ПРОТИВОПОЖАРНОГО С ЭЛЕКТРОПРИВОДОМ В КОМПЛЕКТЕ С МОНТАЖНОЙ РАМОЙ ПО ТИПУ КПУ 300Х300ММ | КОМПЛЕКТ 1 | - - | - - | - - | 724.55 724.55 | 52.53 52.53 | 777.08 777.08
189. | 3/1-130-60/СЦЕН-КПУ-5035 | СТОИМОСТЬ КЛАПАНА ПРОТИВОПОЖАРНОГО С ЭЛЕКТРОПРИВОДОМ В КОМПЛЕКТЕ С МОНТАЖНОЙ РАМОЙ ПО ТИПУ КПУ 500Х350ММ | КОМПЛЕКТ 1 | - - | - - | - - | 823.69 823.69 | 59.72 59.72 | 883.41 883.41
190. | 3/1-130-60/СЦЕН-КПУ-6035 | СТОИМОСТЬ КЛАПАНА ПРОТИВОПОЖАРНОГО С ЭЛЕКТРОПРИВОДОМ В КОМПЛЕКТЕ С МОНТАЖНОЙ РАМОЙ ПО ТИПУ КПУ 600Х350ММ | КОМПЛЕКТ 1 | - - | - - | - - | 899.96 899.96 | 65.25 65.25 | 965.21 965.21
191. | 3/1-130-60/СЦЕН-КПУ-5040 | СТОИМОСТЬ КЛАПАНА ПРОТИВОПОЖАРНОГО С ЭЛЕКТРОПРИВОДОМ В КОМПЛЕКТЕ С МОНТАЖНОЙ РАМОЙ ПО ТИПУ КПУ 500Х400ММ | КОМПЛЕКТ 1 | - - | - - | - - | 823.69 823.69 | 59.72 59.72 | 883.41 883.41
192. | 3/1-130-60/СЦЕН-КПУ-9040 | СТОИМОСТЬ КЛАПАНА ПРОТИВОПОЖАРНОГО С ЭЛЕКТРОПРИВОДОМ В КОМПЛЕКТЕ С МОНТАЖНОЙ РАМОЙ ПО ТИПУ КПУ 900Х400ММ | КОМПЛЕКТ 1 | - - | - - | - - | 1083.00 1083.00 | 78.52 78.52 | 1161.52 1161.52
193. | Е20-61-2 (Н12) | УСТАНОВКА ФИЛЬТРОВ ЯЧЕЙКОВЫХ | БЛОК 1 | 45.77 45.77 | 185.33 185.33 | 33.97 33.97 | 0.56 0.56 | 0.04 0.04 | 231.70 231.70
194. | Е20-11-2 (Н12) | УСТАНОВКА РЕШЕТОК ПЛОЩАДЬЮ В СВЕТУ ДО 1 М2 С ВЫВЕРКОЙ И ЗАКРЕПЛЕНИЕМ | РЕШЕТКА 1 | 17.20 17.20 | 1.64 1.64 | 0.20 0.20 | 6.49 6.49 | 0.48 0.48 | 25.81 25.81
195. | 3/3-60/СЦЕН-АФН-150 | СТОИМОСТЬ НАСТЕННОГО КОРПУСА С ФИЛЬТРАМИ ТОНКОЙ ОЧИСТКИ ВОЗДУХА, РАЗМ.305Х610Х150 ММ | КОМПЛЕКТ 1 | - - | - - | - - | 12991.00 12991.00 | 941.85 941.85 | 13932.85 13932.85
196. | Е20-11-2 (Н12) | УСТАНОВКА РЕШЕТОК ПЛОЩАДЬЮ В СВЕТУ ДО 1 М2 С ВЫВЕРКОЙ И ЗАКРЕПЛЕНИЕМ | РЕШЕТКА 1 | 17.20 17.20 | 1.64 1.64 | 0.20 0.20 | 6.49 6.49 | 0.48 0.48 | 25.81 25.81
197. | Е20-11-1 (Н12) | УСТАНОВКА РЕШЕТОК ПЛОЩАДЬЮ В СВЕТУ ДО 0,25 М2 С ВЫВЕРКОЙ И ЗАКРЕПЛЕНИЕМ | РЕШЕТКА 622 | 13.24 8235.28 | 0.90 559.80 | 0.08 49.76 | 4.17 2593.74 | 0.31 192.82 | 18.62 11581.64
198. | 3/1-150-10/СЦЕН-РАБ-1510 | СТОИМОСТЬ РЕШЕТКИ АЛЮМИНИЕВОЙ РЕГУЛИРУЕМОЙ ПО ТИПУ РА/2-Б1 С КЛАПАНОМ РАСХОДА ВОЗДУХА РАЗМ. 150Х100 ММ | ШТ 219 | - - | - - | - - | 18.22 3990.18 | 1.32 289.08 | 19.54 4279.26
199. | 3/1-150-10/СЦЕН-РАБ-1515 | СТОИМОСТЬ РЕШЕТКИ АЛЮМИНИЕВОЙ РЕГУЛИРУЕМОЙ ПО ТИПУ РА/2-Б1 С КЛАПАНОМ РАСХОДА ВОЗДУХА РАЗМ. 150Х150 ММ | ШТ 53 | - - | - - | - - | 21.59 1144.27 | 1.57 83.21 | 23.16 1227.48
200. | 3/1-150-10/СЦЕН-РАБ-2010 | СТОИМОСТЬ РЕШЕТКИ АЛЮМИНИЕВОЙ РЕГУЛИРУЕМОЙ ПО ТИПУ РА/2-Б1 С КЛАПАНОМ РАСХОДА ВОЗДУХА РАЗМ. 200Х100 ММ | ШТ 139 | - - | - - | - - | 19.85 2759.15 | 1.44 200.16 | 21.29 2959.31
201. | 3/1-150-10/СЦЕН-РАБ-2015 | СТОИМОСТЬ РЕШЕТКИ АЛЮМИНИЕВОЙ РЕГУЛИРУЕМОЙ ПО ТИПУ РА/2-Б1 С КЛАПАНОМ РАСХОДА ВОЗДУХА РАЗМ. 200Х150 ММ | ШТ 35 | - - | - - | - - | 23.46 821.10 | 1.70 59.50 | 25.16 880.60
202. | 3/1-150-10/СЦЕН-РАБ-2020 | СТОИМОСТЬ РЕШЕТКИ АЛЮМИНИЕВОЙ РЕГУЛИРУЕМОЙ ПО ТИПУ РА/2-Б1 С КЛАПАНОМ РАСХОДА ВОЗДУХА РАЗМ. 200Х200 ММ | ШТ 51 | - - | - - | - - | 26.00 1326.00 | 1.89 96.39 | 27.89 1422.39
203. | 3/1-150-10/СЦЕН-РАБ-3015 | СТОИМОСТЬ РЕШЕТКИ АЛЮМИНИЕВОЙ РЕГУЛИРУЕМОЙ ПО ТИПУ РА/2-Б1 С КЛАПАНОМ РАСХОДА ВОЗДУХА РАЗМ. 300Х150 ММ | ШТ 21 | - - | - - | - - | 27.86 585.06 | 2.02 42.42 | 29.88 627.48
204. | 3/1-150-10/СЦЕН-РАБ-3020 | СТОИМОСТЬ РЕШЕТКИ АЛЮМИНИЕВОЙ РЕГУЛИРУЕМОЙ ПО ТИПУ РА/2-Б1 С КЛАПАНОМ РАСХОДА ВОЗДУХА РАЗМ.300Х200 ММ | ШТ 45 | - - | - - | - - | 31.11 1399.95 | 2.26 101.70 | 33.37 1501.65
205. | 3/1-150-10/СЦЕН-РАБ-3025 | СТОИМОСТЬ РЕШЕТКИ АЛЮМИНИЕВОЙ РЕГУЛИРУЕМОЙ ПО ТИПУ РА/2-Б1 С КЛАПАНОМ РАСХОДА ВОЗДУХА РАЗМ. 300Х250 ММ | ШТ 21 | - - | - - | - - | 35.48 745.08 | 2.57 53.97 | 38.05 799.05
206. | 3/1-150-10/СЦЕН-РАБ-4020 | СТОИМОСТЬ РЕШЕТКИ АЛЮМИНИЕВОЙ РЕГУЛИРУЕМОЙ ПО ТИПУ РА/2-Б1 С КЛАПАНОМ РАСХОДА ВОЗДУХА РАЗМ. 400Х200 ММ | ШТ 8 | - - | - - | - - | 36.66 293.28 | 2.66 21.28 | 39.32 314.56
207. | 3/1-150-10/СЦЕН-РАБ-4025 | СТОИМОСТЬ РЕШЕТКИ АЛЮМИНИЕВОЙ РЕГУЛИРУЕМОЙ ПО ТИПУ РА/2-Б1 С КЛАПАНОМ РАСХОДА ВОЗДУХА РАЗМ. 400Х250 ММ | ШТ 3 | - - | - - | - - | 41.37 124.11 | 3.00 9.00 | 44.37 133.11
208. | 3/1-150-10/СЦЕН-РАБ-3010 | СТОИМОСТЬ РЕШЕТКИ АЛЮМИНИЕВОЙ РЕГУЛИРУЕМОЙ ПО ТИПУ РА2-Б1 300Х100ММ С КЛАПАНОМ РАСХОДА ВОЗДУХА | ШТ 26 | - - | - - | - - | 23.89 621.14 | 1.73 44.98 | 25.62 666.12
209. | 3/1-150-10/СЦЕН-РАБ-2525 | СТОИМОСТЬ РЕШЕТКИ АЛЮМИНИЕВОЙ РЕГУЛИРУЕМОЙ ПО ТИПУ РА2-Б1 250Х250ММ С КЛАПАНОМ РАСХОДА ВОЗДУХА | ШТ 1 | - - | - - | - - | 32.04 32.04 | 2.32 2.32 | 34.36 34.36
210. | Е20-11-1 (Н12) | УСТАНОВКА РЕШЕТОК ПЛОЩАДЬЮ В СВЕТУ ДО 0,25 М2 С ВЫВЕРКОЙ И ЗАКРЕПЛЕНИЕМ | РЕШЕТКА 139 | 13.24 1840.36 | 0.90 125.10 | 0.08 11.12 | 4.17 579.63 | 0.31 43.09 | 18.62 2588.18
211. | 3/1-150-10/СЦЕН-РА2-3010 | РЕШЕТКА ВЕНТИЛЯЦИОННАЯ АЛЮМИНЕВАЯ РЕГУЛИРУЕМАЯ ПО ТИПУ РА2 300Х100 | ШТ 2 | - - | - - | - - | 12.91 25.82 | 0.94 1.88 | 13.85 27.70
212. | 3/1-150-10/СЦЕН-РА2-1515 | СТОИМОСТЬ РЕШЕТКИ АЛЮМИНИЕВОЙ РЕГУЛИРУЕМОЙ ПО ТИПУ РА2 150Х150 | ШТ 20 | - - | - - | - - | 12.75 255.00 | 0.92 18.40 | 13.67 273.40
213. | 3/1-150-10/СЦЕН-РА2-2015 | РЕШЕТКА ВЕНТИЛЯЦИОННАЯ АЛЮМИНИЕВАЯ ПО ТИПУ РА2 РАЗМЕРОМ 200Х150 ММ | ШТ 10 | - - | - - | - - | 13.64 136.40 | 0.99 9.90 | 14.63 146.30
214. | 3/1-150-10/СЦЕН-РА2-3015 | РЕШЕТКА ВЕНТИЛЯЦИОННАЯ АЛЮМИНИЕВАЯ ПО ТИПУ РА2 РАЗМЕРОМ 300Х150 ММ | ШТ 18 | - - | - - | - - | 15.86 285.48 | 1.15 20.70 | 17.01 306.18
215. | 3/1-150-10/СЦЕН-РА2-2020 | РЕШЕТКА ВЕНТИЛЯЦИОННАЯ АЛЮМИНЕВАЯ РЕГУЛИРУЕМАЯ ПО ТИПУ РА2 200Х200 | ШТ 14 | - - | - - | - - | 15.33 214.62 | 1.11 15.54 | 16.44 230.16
216. | 3/1-150-10/СЦЕН-РА2-3020 | РЕШЕТКА ВЕНТИЛЯЦИОННАЯ АЛЮМИНИЕВАЯ РЕГУЛИРУЕМАЯ ПО ТИПУ РА2 РАЗМЕРОМ 300Х200 ММ | ШТ 40 | - - | - - | - - | 18.16 726.40 | 1.32 52.80 | 19.48 779.20
217. | 3/1-150-10/СЦЕН-РА2-3025 | РЕШЕТКА ВЕНТИЛЯЦИОННАЯ АЛЮМИНИЕВАЯРЕГУЛИРУЕМАЯ ПО ТИПУ РА2 РАЗМЕРОМ 300Х250 ММ | ШТ 14 | - - | - - | - - | 21.15 296.10 | 1.53 21.42 | 22.68 317.52
218. | 3/1-150-10/СЦЕН-РА2-4030 | РЕШЕТКА ВЕНТИЛЯЦИОННАЯ АЛЮМИНИЕВАЯ ПО ТИПУ РА2 РАЗМЕРОМ 400Х300 ММ | ШТ 4 | - - | - - | - - | 26.30 105.20 | 1.91 7.64 | 28.21 112.84
219. | 3/1-150-10/СЦЕН-РА2-5030 | РЕШЕТКА ВЕНТИЛЯЦИОННАЯ АЛЮМИНИЕВАЯ ПО ТИПУ РА2 РАЗМЕРОМ 500Х300 ММ | ШТ 2 | - - | - - | - - | 29.90 59.80 | 2.17 4.34 | 32.07 64.14
220. | 3/1-150-10/СЦЕН-РА2-5040 | РЕШЕТКА ВЕНТИЛЯЦИОННАЯ АЛЮМИНИЕВАЯ ПО ТИПУ РА2 РАЗМЕРОМ 500Х400 ММ | ШТ 15 | - - | - - | - - | 36.63 549.45 | 2.66 39.90 | 39.29 589.35
221. | Е20-11-2 (Н12) | УСТАНОВКА РЕШЕТОК ПЛОЩАДЬЮ В СВЕТУ ДО 1 М2 С ВЫВЕРКОЙ И ЗАКРЕПЛЕНИЕМ | РЕШЕТКА 23 | 17.20 395.60 | 1.64 37.72 | 0.20 4.60 | 6.49 149.27 | 0.48 11.04 | 25.81 593.63
222. | 3/1-150-10/СЦЕН-РС54-5353 | РЕШЕТКИ ВЕНТИЛЯЦИОННЫЕ ПОТОЛОЧНЫЕ ПО ТИПУ РС5/4-1 553Х553 | ШТ 23 | - - | - - | - - | 73.91 1699.93 | 5.36 123.28 | 79.27 1823.21
223. | Е20-11-2 (Н12) | УСТАНОВКА РЕШЕТОК ПЛОЩАДЬЮ В СВЕТУ ДО 1 М2 С ВЫВЕРКОЙ И ЗАКРЕПЛЕНИЕМ | РЕШЕТКА 23 | 17.20 395.60 | 1.64 37.72 | 0.20 4.60 | 6.49 149.27 | 0.48 11.04 | 25.81 593.63
224. | 3/1-150-10/СЦЕН-УП1-5353 | УЗЛЫ ПОДКЛЮЧЕНИЯ К ПОТОЛОЧНЫМ РЕШЕТКАМ РЕГУЛИРУЕМАЯ УП1-Б-Р 553Х553 | ШТ 23 | - - | - - | - - | 61.38 1411.74 | 4.45 102.35 | 65.83 1514.09
225. | Е20-59-1 (Н10) | УСТАНОВКА ДИФФУЗОРОВ КРУГЛЫХ УНИВЕРСАЛЬНЫХ | 100 РЕШЕТОК 0.68 | 688.93 468.47 | 10.76 7.32 | - - | 24.77 16.84 | 1.97 1.34 | 726.43 493.97
226. | 3/1-150-10/СЦЕН-ДПУ-100 | ДИФФУЗОР КРУГЛЫЙ УНИВЕРСАЛЬНЫЙ СТАЛЬНОЙ ДИАМЕТРОМ 100ММ | ШТ 1 | - - | - - | - - | 6.00 6.00 | 0.44 0.44 | 6.44 6.44
227. | 3/1-150-10/СЦЕН-ДПУ-125 | СТОИМОСТЬ ДИФФУЗОРА КРУГЛОГО УНИВЕРСАЛЬНОГО ДИАМЕТРОМ 125 ММ | ШТ 58 | - - | - - | - - | 7.20 417.60 | 0.52 30.16 | 7.72 447.76
228. | 3/1-150-10/СЦЕН-ДПУ-160 | СТОИМОСТЬ ДИФФУЗОРА КРУГЛОГО УНИВЕРСАЛЬНОГО ДИАМЕТРОМ 160 ММ | ШТ 2 | - - | - - | - - | 9.60 19.20 | 0.70 1.40 | 10.30 20.60
229. | 3/1-150-10/СЦЕН-ДПУ-200 | СТОИМОСТЬ ДИФФУЗОРА КРУГЛОГО УНИВЕРСАЛЬНОГО ДИАМЕТРОМ 200 ММ | ШТ 3 | - - | - - | - - | 12.00 36.00 | 0.87 2.61 | 12.87 38.61
230. | 3/1-150-10/СЦЕН-ДПУ-250 | СТОИМОСТЬ ДИФФУЗОРА КРУГЛОГО УНИВЕРСАЛЬНОГО ДИАМЕТРОМ 250 ММ | ШТ 4 | - - | - - | - - | 16.80 67.20 | 1.22 4.88 | 18.02 72.08
231. | 3/2-130-10/СЦЕН-ЛЮЧ-З | ЛЮЧКИ ДЛЯ ЗАМЕРОВ ПАРАМЕТРОВ ВОЗДУХА | ШТ 255 | - - | - - | - - | 6.41 1634.55 | 0.46 117.30 | 6.87 1751.85
232. | Е20-28-5 (Н12) | УСТАНОВКА ДВЕРЕЙ ГЕРМЕТИЧЕСКИХ УТЕПЛЕННЫХ РАЗМЕРОМ 1250Х500 ММ | ШТ. 2 | 23.29 46.58 | 3.80 7.60 | 0.59 1.18 | 302.35 604.70 | 21.95 43.90 | 351.39 702.78
233. | Е20-14-1 (Н12) | УСТАНОВКА ЗАСЛОНОК ВОЗДУШНЫХ ДИАМЕТРОМ ДО 250 ММ | ШТ. 139 | 12.94 1798.66 | 0.44 61.16 | 0.08 11.12 | 1.87 259.93 | 0.14 19.46 | 15.39 2139.21
234. | 3/1-100-10-20/С300-27620-К | ЗАСЛОНКИ ВОЗДУШНЫЕ КРУГЛОГО СЕЧЕНИЯ ИЗ ОЦИНКОВАННОЙ СТАЛИ Р125Р | ШТ. 36 | - - | - - | - - | 51.70 1861.20 | 3.75 135.00 | 55.45 1996.20
235. | 3/1-100-10-20/10 | ЗАСЛОНКИ ВОЗДУШНЫЕ КРУГЛОГО СЕЧЕНИЯ ИЗ ОЦИНКОВАННОЙ СТАЛИ Р160Р | ШТ. 31 | - - | - - | - - | 51.70 1602.70 | 3.75 116.25 | 55.45 1718.95
236. | 3/1-100-10-20/20 | ЗАСЛОНКИ ВОЗДУШНЫЕ КРУГЛОГО СЕЧЕНИЯ ИЗ ОЦИНКОВАННОЙ СТАЛИ Р200Р | ШТ. 34 | - - | - - | - - | 52.94 1799.96 | 3.84 130.56 | 56.78 1930.52
237. | 3/1-100-10-20/30 | ЗАСЛОНКИ ВОЗДУШНЫЕ КРУГЛОГО СЕЧЕНИЯ ИЗ ОЦИНКОВАННОЙ СТАЛИ Р250Р | ШТ. 38 | - - | - - | - - | 54.98 2089.24 | 3.99 151.62 | 58.97 2240.86
238. | Е20-14-2 (Н12) | УСТАНОВКА ЗАСЛОНОК ВОЗДУШНЫХ И КЛАПАНОВ ВОЗДУШНЫХ КВР С РУЧНЫМ ПРИВОДОМ, ДИАМЕТРОМ ДО 355 ММ | ШТ. 31 | 14.41 446.71 | 0.48 14.88 | 0.08 2.48 | 2.56 79.36 | 0.20 6.20 | 17.65 547.15
239. | 3/1-100-10-20/40 | ЗАСЛОНКИ ВОЗДУШНЫЕ КРУГЛОГО СЕЧЕНИЯ ИЗ ОЦИНКОВАННОЙ СТАЛИ Р315Р | ШТ. 22 | - - | - - | - - | 76.13 1674.86 | 5.52 121.44 | 81.65 1796.30
240. | 3/1-100-10-20/С300-27624-К | ЗАСЛОНКИ ВОЗДУШНЫЕ КРУГЛОГО СЕЧЕНИЯ ИЗ ОЦИНКОВАННОЙ СТАЛИ Р355Р | ШТ. 9 | - - | - - | - - | 91.37 822.33 | 6.62 59.58 | 97.99 881.91
241. | Е20-14-3 (Н12) | УСТАНОВКА ЗАСЛОНОК ВОЗДУШНЫХ И КЛАПАНОВ ВОЗДУШНЫХ КВР С РУЧНЫМ ПРИВОДОМ, ДИАМЕТРОМ ДО 560 ММ | ШТ. 8 | 17.93 143.44 | 0.57 4.56 | 0.08 0.64 | 4.48 35.84 | 0.35 2.80 | 23.33 186.64
242. | 3/1-100-10-20/50 | ЗАСЛОНКИ ВОЗДУШНЫЕ КРУГЛОГО СЕЧЕНИЯ ИЗ ОЦИНКОВАННОЙ СТАЛИ Р400Р | ШТ. 4 | - - | - - | - - | 91.37 365.48 | 6.62 26.48 | 97.99 391.96
243. | 3/1-100-10-20/С300-27625-К | ЗАСЛОНКИ ВОЗДУШНЫЕ КРУГЛОГО СЕЧЕНИЯ ИЗ ОЦИНКОВАННОЙ СТАЛИ Р450Р | ШТ. 2 | - - | - - | - - | 89.67 179.34 | 6.50 13.00 | 96.17 192.34
244. | 3/1-100-10-20/60 | ЗАСЛОНКИ ВОЗДУШНЫЕ КРУГЛОГО СЕЧЕНИЯ ИЗ ОЦИНКОВАННОЙ СТАЛИ Р500Р | ШТ. 1 | - - | - - | - - | 89.67 89.67 | 6.50 6.50 | 96.17 96.17
245. | 3/1-100-10-20/С300-27625-1 | ЗАСЛОНКИ ВОЗДУШНЫЕ КРУГЛОГО СЕЧЕНИЯ ИЗ ОЦИНКОВАННОЙ СТАЛИ Р560Р | ШТ 1 | - - | - - | - - | 48.13 48.13 | 3.49 3.49 | 51.62 51.62
246. | Е20-14-6 (Н12) | УСТАНОВКА ЗАСЛОНОК ВОЗДУШНЫХ И КЛАПАНОВ ВОЗДУШНЫХ КВР С РУЧНЫМ ПРИВОДОМ, ПЕРИМЕТРОМ ДО 1000 ММ | ШТ. 1 | 12.94 12.94 | 0.43 0.43 | 0.08 0.08 | 4.69 4.69 | 0.37 0.37 | 18.43 18.43
247. | 3/1-100-10-10/С300-27602-1 | ЗАСЛОНКИ ВОЗДУШНЫЕ ПРЯМОУГОЛЬНЫЕ ИЗ НЕОЦИНКОВАННОЙ СТАЛИ Р300Х200Р | ШТ 1 | - - | - - | - - | 21.64 21.64 | 1.57 1.57 | 23.21 23.21
248. | Е20-14-7 (Н12) | УСТАНОВКА ЗАСЛОНОК ВОЗДУШНЫХ И КЛАПАНОВ ВОЗДУШНЫХ КВР С РУЧНЫМ ПРИВОДОМ, ПЕРИМЕТРОМ ДО 1600 ММ | ШТ. 16 | 14.41 230.56 | 0.48 7.68 | 0.08 1.28 | 6.55 104.80 | 0.51 8.16 | 21.95 351.20
249. | 3/1-100-10-10/С300-27602-2 | ЗАСЛОНКИ ВОЗДУШНЫЕ ПРЯМОУГОЛЬНЫЕ ИЗ НЕОЦИНКОВАННОЙ СТАЛИ Р300Х250Р | ШТ 9 | - - | - - | - - | 21.64 194.76 | 1.57 14.13 | 23.21 208.89
250. | 3/1-100-10-10/С300-27604-1 | ЗАСЛОНКИ ВОЗДУШНЫЕ ПРЯМОУГОЛЬНЫЕ ИЗ НЕОЦИНКОВАННОЙ СТАЛИ Р400Х250Р | ШТ 4 | - - | - - | - - | 25.97 103.88 | 1.88 7.52 | 27.85 111.40
251. | 3/1-100-10-10/С300-27605-1 | ЗАСЛОНКИ ВОЗДУШНЫЕ ПРЯМОУГОЛЬНЫЕ ИЗ НЕОЦИНКОВАННОЙ СТАЛИ Р500Х250Р | ШТ 1 | - - | - - | - - | 34.39 34.39 | 2.49 2.49 | 36.88 36.88
252. | 3/1-100-10-10/С300-27605-2 | ЗАСЛОНКИ ВОЗДУШНЫЕ ПРЯМОУГОЛЬНЫЕ ИЗ НЕОЦИНКОВАННОЙ СТАЛИ Р400Х300Р | ШТ 1 | - - | - - | - - | 34.39 34.39 | 2.49 2.49 | 36.88 36.88
253. | 3/1-100-10-10/С300-27605-3 | ЗАСЛОНКИ ВОЗДУШНЫЕ ПРЯМОУГОЛЬНЫЕ ИЗ НЕОЦИНКОВАННОЙ СТАЛИ Р500Х300Р | ШТ 1 | - - | - - | - - | 34.39 34.39 | 2.49 2.49 | 36.88 36.88
254. | Е20-14-8 (Н12) | УСТАНОВКА ЗАСЛОНОК ВОЗДУШНЫХ И КЛАПАНОВ ВОЗДУШНЫХ КВР С РУЧНЫМ ПРИВОДОМ, ПЕРИМЕТРОМ ДО 2400 ММ | ШТ. 9 | 17.93 161.37 | 0.55 4.95 | 0.08 0.72 | 9.89 89.01 | 0.77 6.93 | 29.14 262.26
255. | 3/1-100-10-10/С300-27606-1 | ЗАСЛОНКИ ВОЗДУШНЫЕ ПРЯМОУГОЛЬНЫЕ ИЗ НЕОЦИНКОВАННОЙ СТАЛИ Р600Х250Р | ШТ 1 | - - | - - | - - | 39.21 39.21 | 2.84 2.84 | 42.05 42.05
256. | 3/1-100-10-10/С300-27608-1 | ЗАСЛОНКИ ВОЗДУШНЫЕ ПРЯМОУГОЛЬНЫЕ ИЗ НЕОЦИНКОВАННОЙ СТАЛИ Р700Х300Р | ШТ 1 | - - | - - | - - | 47.44 47.44 | 3.44 3.44 | 50.88 50.88
257. | 3/1-100-10-10/С300-27609-1 | ЗАСЛОНКИ ВОЗДУШНЫЕ ПРЯМОУГОЛЬНЫЕ ИЗ НЕОЦИНКОВАННОЙ СТАЛИ Р800Х300Р | ШТ 1 | - - | - - | - - | 77.56 77.56 | 5.62 5.62 | 83.18 83.18
258. | 3/1-100-10-10/С300-27608-2 | ЗАСЛОНКИ ВОЗДУШНЫЕ ПРЯМОУГОЛЬНЫЕ ИЗ НЕОЦИНКОВАННОЙ СТАЛИ Р600Х350Р | ШТ 2 | - - | - - | - - | 47.44 94.88 | 3.44 6.88 | 50.88 101.76
259. | 3/1-100-10-10/С300-27608-3 | ЗАСЛОНКИ ВОЗДУШНЫЕ ПРЯМОУГОЛЬНЫЕ ИЗ НЕОЦИНКОВАННОЙ СТАЛИ Р700Х350Р | ШТ 1 | - - | - - | - - | 47.44 47.44 | 3.44 3.44 | 50.88 50.88
260. | 3/1-100-10-10/С300-27605-4 | ЗАСЛОНКИ ВОЗДУШНЫЕ ПРЯМОУГОЛЬНЫЕ ИЗ НЕОЦИНКОВАННОЙ СТАЛИ Р500Х400Р | ШТ 1 | - - | - - | - - | 34.39 34.39 | 2.49 2.49 | 36.88 36.88
261. | 3/1-100-10-10/С300-27608-4 | ЗАСЛОНКИ ВОЗДУШНЫЕ ПРЯМОУГОЛЬНЫЕ ИЗ НЕОЦИНКОВАННОЙ СТАЛИ Р600Х400Р | ШТ 1 | - - | - - | - - | 47.44 47.44 | 3.44 3.44 | 50.88 50.88
262. | 3/1-100-10-10/С300-27609-2 | ЗАСЛОНКИ ВОЗДУШНЫЕ ПРЯМОУГОЛЬНЫЕ ИЗ НЕОЦИНКОВАННОЙ СТАЛИ Р800Х400Р | ШТ 1 | - - | - - | - - | 77.56 77.56 | 5.62 5.62 | 83.18 83.18
|  | ИТОГО ПРЯМЫЕ ЗАТРАТЫ : |  | 26272 | 2199 | 376 | 379865 | 16788 | 425124
|  | ОХР и ОПР | [6 empty] | 19263
|  | ПЛАНОВАЯ ПРИБЫЛЬ | [6 empty] | 17654
|  | ИТОГО ПО ПТМ | [6 empty] | 462041
|  | ЗАТРАТЫ ТРУДА | [6 empty] | 2679
|  | ЗАТРАТЫ ТРУДА МАШИНИСТОВ | [6 empty] | 37
| Ж3-30-10 | ВЕНТИЛЯЦИЯ
263. | Е20-4-1 (Н12) | ПРОКЛАДКА ВОЗДУХОВОДОВ ИЗ ОЦИНКОВАННОЙ СТАЛИ КЛАССА П (ПЛОТНЫЕ) ТОЛЩИНОЙ 0,5 ММ, ДИАМЕТРОМ ДО 200 ММ | 100 М2 ПОВЕРХНОСТИ ВОЗДУХОВОДОВ 20.6785 | 1700.56 35165.03 | 137.82 2849.91 | 78.16 1616.23 | 5726.11 118407.37 | 416.97 8622.31 | 7981.46 165044.62
264. | Е20-4-4 (Н12) | ПРОКЛАДКА ВОЗДУХОВОДОВ ИЗ ОЦИНКОВАННОЙ СТАЛИ КЛАССА П (ПЛОТНЫЕ) ТОЛЩИНОЙ 0,6 ММ, ДИАМЕТРОМ ДО 250 ММ | 100 М2 ПОВЕРХНОСТИ ВОЗДУХОВОДОВ 7.0729 | 1700.56 12027.89 | 137.91 975.42 | 78.43 554.73 | 526.33 3722.68 | 39.52 279.52 | 2404.32 17005.51
265. | Е20-4-5 (Н12) | ПРОКЛАДКА ВОЗДУХОВОДОВ ИЗ ОЦИНКОВАННОЙ СТАЛИ КЛАССА П (ПЛОТНЫЕ) ТОЛЩИНОЙ 0,6 ММ, ДИАМЕТРОМ ДО 355 ММ | 100 М2 ПОВЕРХНОСТИ ВОЗДУХОВОДОВ 8.7484 | 1557.00 13621.26 | 124.54 1089.53 | 70.66 618.16 | 725.62 6348.01 | 53.93 471.80 | 2461.09 21530.61
266. | Е20-4-6 (Н12) | ПРОКЛАДКА ВОЗДУХОВОДОВ ИЗ ОЦИНКОВАННОЙ СТАЛИ КЛАССА П (ПЛОТНЫЕ) ТОЛЩИНОЙ 0,6 ММ, ДИАМЕТРОМ ДО 450 ММ | 100 М2 ПОВЕРХНОСТИ ВОЗДУХОВОДОВ 1.8294 | 1347.18 2464.53 | 108.53 198.54 | 61.32 112.18 | 725.62 1327.45 | 53.93 98.66 | 2235.26 4089.18
267. | 3/1-30-20-10/С300-16218-К | ВОЗДУХОВОДЫ ИЗ ТОНКОЛИСТОВОЙ ОЦИНКОВАННОЙ СТАЛИ ТОЛЩИНОЙ 0,55 ММ КРУГЛОГО СЕЧЕНИЯ КЛАССА П | М2 1765.066 | - - | - - | - - | 51.03 90071.32 | 3.70 6530.74 | 54.73 96602.06
268. | Е20-4-7 (Н12) | ПРОКЛАДКА ВОЗДУХОВОДОВ ИЗ ОЦИНКОВАННОЙ СТАЛИ КЛАССА П (ПЛОТНЫЕ) ТОЛЩИНОЙ 0,7 ММ, ДИАМЕТРОМ ОТ 500 ДО 560 ММ | 100 М2 ПОВЕРХНОСТИ ВОЗДУХОВОДОВ 2.7369 | 1347.18 3687.10 | 105.99 290.08 | 59.77 163.58 | 5918.56 16198.51 | 430.80 1179.06 | 7802.53 21354.74
269. | Е20-4-8 (Н12) | ПРОКЛАДКА ВОЗДУХОВОДОВ ИЗ ОЦИНКОВАННОЙ СТАЛИ КЛАССА П (ПЛОТНЫЕ) ТОЛЩИНОЙ 0,7 ММ, ДИАМЕТРОМ ДО 800 ММ | 100 М2 ПОВЕРХНОСТИ ВОЗДУХОВОДОВ 0.198 | 1013.69 200.71 | 81.48 16.13 | 45.88 9.08 | 5886.61 1165.55 | 428.43 84.83 | 7410.21 1467.22
270. | Е20-4-9 (Н12) | ПРОКЛАДКА ВОЗДУХОВОДОВ ИЗ ОЦИНКОВАННОЙ СТАЛИ КЛАССА П (ПЛОТНЫЕ) ТОЛЩИНОЙ 0,5 ММ, ПЕРИМЕТРОМ 900 ММ | 100 М2 ПОВЕРХНОСТИ ВОЗДУХОВОДОВ 0.099 | 1557.00 154.14 | 124.42 12.32 | 70.48 6.98 | 5493.33 543.84 | 399.52 39.55 | 7574.27 749.85
271. | Е20-4-3 (Н12) | ПРОКЛАДКА ВОЗДУХОВОДОВ ИЗ ОЦИНКОВАННОЙ СТАЛИ КЛАССА П (ПЛОТНЫЕ) ТОЛЩИНОЙ 0,7 ММ, ПЕРИМЕТРОМ 800, 1000 ММ | 100 М2 ПОВЕРХНОСТИ ВОЗДУХОВОДОВ 0.45 | 1557.00 700.65 | 124.42 55.99 | 70.48 31.72 | 6280.33 2826.15 | 456.52 205.43 | 8418.27 3788.22
272. | Е20-4-10 (Н12) | ПРОКЛАДКА ВОЗДУХОВОДОВ ИЗ ОЦИНКОВАННОЙ СТАЛИ КЛАССА П (ПЛОТНЫЕ) ТОЛЩИНОЙ 0,7 ММ, ПЕРИМЕТРОМ ОТ 1100 ДО 1600 ММ | 100 М2 ПОВЕРХНОСТИ ВОЗДУХОВОДОВ 8.34 | 1347.18 11235.48 | 108.02 900.89 | 61.03 508.99 | 6479.62 54040.03 | 470.93 3927.56 | 8405.75 70103.96
273. | Е20-4-10 (Н12) | ПРОКЛАДКА ВОЗДУХОВОДОВ ИЗ ОЦИНКОВАННОЙ СТАЛИ КЛАССА П (ПЛОТНЫЕ) ТОЛЩИНОЙ 0,5 ММ, ПЕРИМЕТРОМ ОТ 1100 ДО 1600 ММ | 100 М2 ПОВЕРХНОСТИ ВОЗДУХОВОДОВ 1.312 | 1347.18 1767.50 | 108.02 141.72 | 61.03 80.07 | 5692.62 7468.72 | 413.93 543.08 | 7561.75 9921.01
274. | Е20-4-11 (Н12) | ПРОКЛАДКА ВОЗДУХОВОДОВ ИЗ ОЦИНКОВАННОЙ СТАЛИ КЛАССА П (ПЛОТНЫЕ) ТОЛЩИНОЙ 0,7 ММ, ПЕРИМЕТРОМ ДО 2400 ММ | 100 М2 ПОВЕРХНОСТИ ВОЗДУХОВОДОВ 0.442 | 1013.69 448.05 | 81.11 35.85 | 45.46 20.09 | 6873.85 3038.24 | 499.67 220.85 | 8468.32 3743.00
275. | Е20-4-11 (Н12) | ПРОКЛАДКА ВОЗДУХОВОДОВ ИЗ ОЦИНКОВАННОЙ СТАЛИ КЛАССА П (ПЛОТНЫЕ) ТОЛЩИНОЙ 0,5 ММ, ПЕРИМЕТРОМ ДО 2400 ММ | 100 М2 ПОВЕРХНОСТИ ВОЗДУХОВОДОВ 4.26 | 1013.69 4318.32 | 81.11 345.53 | 45.46 193.66 | 6086.85 25929.98 | 442.67 1885.77 | 7624.32 32479.61
276. | Е20-4-12 (Н12) | ПРОКЛАДКА ВОЗДУХОВОДОВ ИЗ ОЦИНКОВАННОЙ СТАЛИ КЛАССА П (ПЛОТНЫЕ) ТОЛЩИНОЙ 0,5 ММ, ПЕРИМЕТРОМ ДО 3200 ММ | 100 М2 ПОВЕРХНОСТИ ВОЗДУХОВОДОВ 0.982 | 819.36 804.61 | 66.67 65.47 | 37.28 36.61 | 6070.61 5961.34 | 441.43 433.48 | 7398.07 7264.90
277. | Е20-3-10 ПРИМ (Н12) | ПРОКЛАДКА ПАТРУБКОВ ИЗ ОЦИНКОВАННОЙ СТАЛИ ТОЛЩИНОЙ 0,7 ММ | 100 М2 ПОВЕРХНОСТИ ВОЗДУХОВОДОВ 2.2684 | 1347.18 3055.94 | 106.82 242.31 | 60.34 136.88 | 6204.62 14074.56 | 450.93 1022.89 | 8109.55 18395.70
278. | Е20-3-10 ПРИМ (Н12) | ПРОКЛАДКА КОРОБОВ ИЗ ОЦИНКОВАННОЙ СТАЛИ ТОЛЩИНОЙ 1,2 ММ | 100 М2 ПОВЕРХНОСТИ ВОЗДУХОВОДОВ 0.8186 | 1347.18 1102.80 | 106.82 87.44 | 60.34 49.39 | 7240.62 5927.17 | 525.93 430.53 | 9220.55 7547.94
|  | ИТОГО ПРЯМЫЕ ЗАТРАТЫ : |  | 90754 | 7307 | 4138 | 357051 | 25976 | 481088
|  | ОХР и ОПР | [6 empty] | 76844
|  | ПЛАНОВАЯ ПРИБЫЛЬ | [6 empty] | 69727
|  | ИТОГО ПО ПТМ | [6 empty] | 627659
|  | ЗАТРАТЫ ТРУДА | [6 empty] | 9261
|  | ЗАТРАТЫ ТРУДА МАШИНИСТОВ | [6 empty] | 428
| Ж3-30-11 | ВЕНТИЛЯЦИЯ. ВОЗДУХОВОДЫ
279. | Е20-64-1 (Н12) | ПРОКЛАДКА ГИБКИХ НЕИЗОЛИРОВАННЫХ ВОЗДУХОВОДОВ АЛЮМИНИЕВЫХ ДИАМЕТРОМ ДО 250 ММ | 100 М 0.99 | 440.40 436.00 | 1.35 1.34 | - - | 55.82 55.26 | 4.40 4.36 | 501.97 496.96
280. | 3/1-30-30-10/10 | ВОЗДУХОВОДЫ ГИБКИЕ АЛЮМИНИЕВЫЕ НЕИЗОЛИРОВАННЫЕ ПОЛУЖЕСТКИЕ (БЕСКАРКАСНЫЕ), ДИАМЕТРОМ 102 ММ | М 9 | - - | - - | - - | 57.91 521.19 | 4.20 37.80 | 62.11 558.99
281. | 3/1-30-30-10/20 | ВОЗДУХОВОДЫ ГИБКИЕ АЛЮМИНИЕВЫЕ НЕИЗОЛИРОВАННЫЕ ПОЛУЖЕСТКИЕ (БЕСКАРКАСНЫЕ), ДИАМЕТРОМ 127 ММ | М 58 | - - | - - | - - | 68.73 3986.34 | 4.98 288.84 | 73.71 4275.18
282. | 3/1-30-30-10/40 | ВОЗДУХОВОДЫ ГИБКИЕ АЛЮМИНИЕВЫЕ НЕИЗОЛИРОВАННЫЕ ПОЛУЖЕСТКИЕ (БЕСКАРКАСНЫЕ), ДИАМЕТРОМ 160 ММ | М 2 | - - | - - | - - | 89.29 178.58 | 6.47 12.94 | 95.76 191.52
283. | 3/1-30-30-10/50 | ВОЗДУХОВОДЫ ГИБКИЕ АЛЮМИНИЕВЫЕ НЕИЗОЛИРОВАННЫЕ ПОЛУЖЕСТКИЕ (БЕСКАРКАСНЫЕ), ДИАМЕТРОМ 203 ММ | М 6 | - - | - - | - - | 112.31 673.86 | 8.14 48.84 | 120.45 722.70
284. | 3/1-30-30-10/60 | ВОЗДУХОВОДЫ ГИБКИЕ АЛЮМИНИЕВЫЕ НЕИЗОЛИРОВАННЫЕ ПОЛУЖЕСТКИЕ (БЕСКАРКАСНЫЕ), ДИАМЕТРОМ 254 ММ | М 24 | - - | - - | - - | 144.23 3461.52 | 10.46 251.04 | 154.69 3712.56
|  | ИТОГО ПРЯМЫЕ ЗАТРАТЫ : |  | 436 | 1 | - | 8876 | 643 | 9956
|  | ОХР и ОПР | [6 empty] | 353
|  | ПЛАНОВАЯ ПРИБЫЛЬ | [6 empty] | 320
|  | ИТОГО ПО ПТМ | [6 empty] | 10629
|  | ЗАТРАТЫ ТРУДА | [6 empty] | 44
| Ж3-30-10 | ВЕНТИЛЯЦИЯ. СТРОИТЕЛЬНЫЕ РАБОТЫ
285. | Е13-124-1 (Н10) | УСТРОЙСТВО ОГНЕЗАЩИТНОГО ПОКРЫТИЯ ВОЗДУХОВОДОВ МЕХАНИЗИРОВАННЫМ СПОСОБОМ | 100 М2 17.1758 | 492.24 8454.62 | 19.17 329.26 | - - | 536.84 9220.66 | 43.08 739.93 | 1091.33 18744.47
286. | 1/55-20-25/С113-7812-К | СОСТАВ ОГНЕЗАЩИТНЫЙ | Т 1.8893 | - - | - - | - - | 25000.00 47232.50 | 1985.00 3750.26 | 26985.00 50982.76
287. | Е26-22-1 (Н19) | ОБШИВКА ВОЗДУХОВОДОМ ЛИСТОВЫМ СВИНЦОМ | 10 М2 ПОКРЫТИЯ 0.43 | 121.90 52.42 | 8.70 3.74 | 4.68 2.01 | 0.87 0.37 | 0.07 0.03 | 131.54 56.56
288. | 5/50-30-3/С517-17500-К | ЛИСТ НОРМАЛЬНОЙ ТОЧНОСТИ ИЗГОТОВЛЕНИЯ, ТОЛЩИНОЙ 1 ММ, ИЗ СВИНЦА | Т 0.4902 | - - | - - | - - | 7500.00 3676.50 | 399.00 195.59 | 7899.00 3872.09
|  | ИТОГО ПРЯМЫЕ ЗАТРАТЫ : |  | 8507 | 333 | 2 | 60130 | 4686 | 73656
|  | ОХР и ОПР | [6 empty] | 5593
|  | ПЛАНОВАЯ ПРИБЫЛЬ | [6 empty] | 5936
|  | ИТОГО ПО ПТМ | [6 empty] | 85185
|  | ЗАТРАТЫ ТРУДА | [6 empty] | 868
| Ж3-30-15 | ПРОТИВОДЫМНАЯ ВЕНТИЛЯЦИЯ. ОБОРУДОВАНИЕ И ПРИБОРЫ
289. | Е20-33-2 (Н12) | УСТАНОВКА ВЕНТИЛЯТОРОВ КРЫШНЫХ МАССОЙ ДО 0,2 Т | ШТ. 2 | 88.78 177.56 | 4.84 9.68 | 2.27 4.54 | 17.40 34.80 | 1.38 2.76 | 112.40 224.80
290. | 3/1-10-10/СЦЕН-КРС-71 | СТОИМОСТЬ ВЕНТИЛЯТОРА КРЫШНОГО ДЫМОУДАЛЕНИЯ ПО ТИПУ КРОС61-071 | КОМПЛЕКТ 1 | - - | - - | - - | 6543.25 6543.25 | 474.39 474.39 | 7017.64 7017.64
291. | 3/1-10-10/СЦЕН-ВКО-50 | СТОИМОСТЬ АГРЕГАТА КРЫШНОГО ПО ТИПУ ВКОП0-050 В КОМПЛЕКТЕ С ЧАСТОТНЫМ ПРЕОБРАЗОВАТЕЛЕМ | КОМПЛЕКТ 1 | - - | - - | - - | 3289.73 3289.73 | 238.51 238.51 | 3528.24 3528.24
292. | 5/10-30-40/СЦЕН-ПЕК-50 | ПЕРЕХОДНИК ПЕК-ОСА-050 | ШТ 1 | - - | - - | - - | 426.56 426.56 | 30.93 30.93 | 457.49 457.49
293. | 5/10-30-40/СЦЕН-ЗНТ | ЗОНТ ДЛЯ ЗАЩИТЫ ОТ ОСАДКОВ | ШТ 1 | - - | - - | - - | 563.81 563.81 | 40.88 40.88 | 604.69 604.69
294. | Ц11-138-1 (Н15) | УСТАНОВКА ЧАСТОТНОГО ПРЕОБРАЗОВАТЕЛЯ | КОМПЛ. 1 | 5.38 5.38 | 9.48 9.48 | 2.36 2.36 | 2.23 2.23 | 0.17 0.17 | 17.26 17.26
295. | Е20-24-4 (Н12) | УСТАНОВКА СТАКАНА МОНТАЖНОГО | УЗЕЛ 2 | 46.29 92.58 | 0.24 0.48 | 0.04 0.08 | 5.82 11.64 | 0.44 0.88 | 52.79 105.58
296. | 3/1-80/СЦЕН-СМ-471 | СТАКАН МОНТАДНЫЙ СТАМ 402-71 С ОБРАТНЫМ КЛАПАНОМ, С ОПОРНОЙ ПЛИТОЙ | КОМПЛЕКТ 1 | - - | - - | - - | 2482.73 2482.73 | 180.00 180.00 | 2662.73 2662.73
297. | 3/1-80/СЦЕН-СТА-2371 | СТОИМОСТЬ СТАКАНА МОНТАЖНОГО ПО ТИПУ СТАМ-203-71 ДЛЯ КРЫШНОГО ВЕНТИЛЯТОРА С ОБРАТНЫМ КЛАПАНОМ | КОМПЛЕКТ 1 | - - | - - | - - | 2482.73 2482.73 | 180.00 180.00 | 2662.73 2662.73
298. | Е20-31-1 (Н12) | УСТАНОВКА ВЕНТИЛЯТОРОВ РАДИАЛЬНЫХ С ЭЛЕКТРОДВИГАТЕЛЕМ НА ОДНОЙ ОСИ, МАССА ДО 0,05 Т | ШТ. 1 | 69.08 69.08 | 39.98 39.98 | 9.68 9.68 | 8.99 8.99 | 0.71 0.71 | 118.76 118.76
299. | Е20-31-3 (Н12) | УСТАНОВКА ВЕНТИЛЯТОРОВ РАДИАЛЬНЫХ С ЭЛЕКТРОДВИГАТЕЛЕМ НА ОДНОЙ ОСИ, МАССА ДО 0,4 Т | ШТ. 1 | 123.12 123.12 | 74.02 74.02 | 18.88 18.88 | 14.92 14.92 | 1.17 1.17 | 213.23 213.23
300. | 3/1-10-10/СЦЕН-ВРА-Н92 | СТОИМОСТЬ ВЕНТИЛЯТОРА РАДИАЛЬНОГО ПО ТИПУ ВРАН9-2,8 В КОМПЛЕКТЕ С ГИБКИМИ ВСТАВКАМИ И ВИБРОИЗОЛЯТОРАМИ | КОМПЛЕКТ 1 | - - | - - | - - | 1536.04 1536.04 | 111.36 111.36 | 1647.40 1647.40
301. | 3/1-10-10/СЦЕН-ВРА-Н98 | СТОИМОСТЬ ВЕНТИЛЯТОРА РАДИАЛЬНОГО ПО ТИПУ ВРАН 9-8 В КОМПЛЕКТЕ С ГИБКИМИ ВСТАВКАМИ И ВИБРОИЗОЛЯТОРАМИ | КОМПЛЕКТ 1 | - - | - - | - - | 5712.59 5712.59 | 414.16 414.16 | 6126.75 6126.75
302. | Ц11-138-1 (Н15) | УСТАНОВКА ЧАСТОТНОГО ПРЕОБРАЗОВАТЕЛЯ | КОМПЛ. 2 | 5.38 10.76 | 9.48 18.96 | 2.36 4.72 | 2.23 4.46 | 0.17 0.34 | 17.26 34.52
303. | 5/30-30-4/СЦЕН-ЧП-1 | ЧАСТОТНЫЙ ПРЕОБРАЗОВАТЕЛЬ 0,37 КВТ | ШТ 1 | - - | - - | - - | 510.43 510.43 | 37.01 37.01 | 547.44 547.44
304. | 5/30-30-4/СЦЕН-ЧП-2 | ЧАСТОТНЫЙ ПРЕОБРАЗОВАТЕЛЬ 7,5 КВТ | ШТ 1 | - - | - - | - - | 1171.62 1171.62 | 84.94 84.94 | 1256.56 1256.56
305. | Е20-13-16 (Н12) | УСТАНОВКА КЛАПАНОВ ОГНЕЗАДЕРЖИВАЮЩИХ ПЕРИМЕТРОМ ДО 3200 ММ | ШТ. 15 | 60.46 906.90 | 1.93 28.95 | 0.25 3.75 | 22.41 336.15 | 1.64 24.60 | 86.44 1296.60
306. | Е20-11-2 (Н12) | УСТАНОВКА РЕШЕТОК ПЛОЩАДЬЮ В СВЕТУ ДО 1 М2 С ВЫВЕРКОЙ И ЗАКРЕПЛЕНИЕМ | РЕШЕТКА 7 | 17.20 120.40 | 1.64 11.48 | 0.20 1.40 | 6.49 45.43 | 0.48 3.36 | 25.81 180.67
307. | 3/1-130-30/СЦЕН-КПВ-4575 | СТОИМОСТЬ КЛАПАНА ДЫМОВОГО ПО ТИПУ КПВ РАЗМ. 450Х750 ММ С ЭЛ/МАГНИТНЫМ ПРИВОДОМ, С УСТАНОВЛЕННЫМ "ВЕРТИКАЛЬ-БКК" С КНОПКОЙ, ДЕКОРАТИВНОЙ РЕШЕТКОЙ, КОНЦЕВЫМИ ВЫКЛЮЧАТЕЛЯМИ, ПРИСОЕДИНИТЕЛЬНЫМИ ФЛАНЦАМИ | КОМПЛЕКТ 7 | - - | - - | - - | 728.93 5102.51 | 52.85 369.95 | 781.78 5472.46
308. | 3/1-130-30/СЦЕН-КПВ-7545 | СТОИМОСТЬ КЛАПАНА ДЫМОВОГО ПО ТИПУ КПВ РАЗМ. 750Х450 ММ | КОМПЛЕКТ 6 | - - | - - | - - | 517.40 3104.40 | 37.51 225.06 | 554.91 3329.46
309. | 3/1-130-30/СЦЕН-КПВ-7535 | СТОИМОСТЬ КЛАПАНА ДЫМОВОГО ПО ТИПУ КПВ РАЗМ. 750Х350 ММ | КОМПЛЕКТ 1 | - - | - - | - - | 495.71 495.71 | 35.94 35.94 | 531.65 531.65
310. | 3/1-130-30/СЦЕН-КПВ-4535 | СТОИМОСТЬ КЛАПАНА ДЫМОВОГО ПО ТИПУ КПВ РАЗМ. 450Х350 ММ | КОМПЛЕКТ 1 | - - | - - | - - | 423.89 423.89 | 30.73 30.73 | 454.62 454.62
311. | Е20-13-1 (Н12) | УСТАНОВКА КЛАПАНОВ ОБРАТНЫХ ДИАМЕТРОМ ДО 355 ММ | ШТ. 1 | 11.37 11.37 | 0.43 0.43 | 0.08 0.08 | 2.67 2.67 | 0.20 0.20 | 14.67 14.67
312. | Е20-13-3 (Н12) | УСТАНОВКА КЛАПАНОВ ОБРАТНЫХ ДИАМЕТРОМ ДО 800 ММ | ШТ. 1 | 21.17 21.17 | 0.68 0.68 | 0.08 0.08 | 6.39 6.39 | 0.48 0.48 | 28.72 28.72
313. | 3/1-130-40-10/10 | КЛАПАНЫ ОБРАТНЫЕ КО-0 ДИАМЕТРОМ 250 ММ | ШТ. 1 | - - | - - | - - | 133.92 133.92 | 9.71 9.71 | 143.63 143.63
314. | 3/1-130-40-10/60 | КЛАПАНЫ ОБРАТНЫЕ КО-05 ДИАМЕТРОМ 800 ММ | ШТ. 1 | - - | - - | - - | 251.99 251.99 | 18.27 18.27 | 270.26 270.26
315. | Е20-11-1 (Н12) | УСТАНОВКА РЕШЕТОК ПЛОЩАДЬЮ В СВЕТУ ДО 0,25 М2 С ВЫВЕРКОЙ И ЗАКРЕПЛЕНИЕМ | РЕШЕТКА 1 | 13.24 13.24 | 0.90 0.90 | 0.08 0.08 | 4.17 4.17 | 0.31 0.31 | 18.62 18.62
316. | 3/1-150-10/СЦЕН-РА2-3020 | РЕШЕТКА ВЕНТИЛЯЦИОННАЯ АЛЮМИНИЕВАЯ РЕГУЛИРУЕМАЯ ПО ТИПУ РА2 РАЗМЕРОМ 300Х200 ММ | ШТ 1 | - - | - - | - - | 18.16 18.16 | 1.32 1.32 | 19.48 19.48
317. | Е20-11-2 (Н12) | УСТАНОВКА РЕШЕТОК ПЛОЩАДЬЮ В СВЕТУ ДО 1 М2 С ВЫВЕРКОЙ И ЗАКРЕПЛЕНИЕМ | РЕШЕТКА 1 | 17.20 17.20 | 1.64 1.64 | 0.20 0.20 | 6.49 6.49 | 0.48 0.48 | 25.81 25.81
318. | 3/1-150-10/СЦЕН-РС4-1816 | РЕШЕТКА ВЕНТИЛЯЦИОННАЯ СТАЛЬНАЯ ПО ТИПУ РС4 1800Х1600 | ШТ 1 | - - | - - | - - | 364.20 364.20 | 26.40 26.40 | 390.60 390.60
|  | ИТОГО ПРЯМЫЕ ЗАТРАТЫ : |  | 1569 | 196 | 46 | 35093 | 2546 | 39404
|  | ОХР и ОПР | [6 empty] | 1298
|  | ПЛАНОВАЯ ПРИБЫЛЬ | [6 empty] | 1178
|  | ИТОГО ПО ПТМ | [6 empty] | 41880
|  | ЗАТРАТЫ ТРУДА | [6 empty] | 160
|  | ЗАТРАТЫ ТРУДА МАШИНИСТОВ | [6 empty] | 5
| Ж3-30-10 | ПРОТИВОДЫМНАЯ ВЕНТИЛЯЦИЯ. ВОЗДУХОВОДЫ
319. | Е20-4-11 (Н12) | ПРОКЛАДКА ВОЗДУХОВОДОВ ИЗ ОЦИНКОВАННОЙ СТАЛИ КЛАССА П (ПЛОТНЫЕ) ТОЛЩИНОЙ 1 ММ, ПЕРИМЕТРОМ ДО 2400 ММ | 100 М2 ПОВЕРХНОСТИ ВОЗДУХОВОДОВ 0.144 | 1013.69 145.97 | 81.11 11.68 | 45.46 6.55 | 7956.85 1145.79 | 578.67 83.33 | 9630.32 1386.76
320. | Е20-4-12 (Н12) | ПРОКЛАДКА ВОЗДУХОВОДОВ ИЗ ОЦИНКОВАННОЙ СТАЛИ КЛАССА П (ПЛОТНЫЕ) ТОЛЩИНОЙ 1 ММ, ПЕРИМЕТРОМ ДО 3200 ММ | 100 М2 ПОВЕРХНОСТИ ВОЗДУХОВОДОВ 0.596 | 819.36 488.34 | 66.67 39.74 | 37.28 22.22 | 7940.61 4732.60 | 577.43 344.15 | 9404.07 5604.83
321. | Е20-4-4 (Н12) | ПРОКЛАДКА ВОЗДУХОВОДОВ ИЗ ОЦИНКОВАННОЙ СТАЛИ КЛАССА П (ПЛОТНЫЕ) ТОЛЩИНОЙ 1 ММ, ДИАМЕТРОМ ДО 250 ММ | 100 М2 ПОВЕРХНОСТИ ВОЗДУХОВОДОВ 0.2198 | 1700.56 373.78 | 137.91 30.31 | 78.43 17.24 | 526.33 115.69 | 39.52 8.69 | 2404.32 528.46
322. | 3/1-30-10-10/70 | ВОЗДУХОВОДЫ ИЗ ЛИСТОВОЙ СТАЛИ ТОЛЩИНОЙ 1 ММ КРУГЛОГО СЕЧЕНИЯ КЛАССА П | М2 21.98 | - - | - - | - - | 47.43 1042.51 | 3.44 75.61 | 50.87 1118.12
323. | Е20-4-8 (Н12) | ПРОКЛАДКА ВОЗДУХОВОДОВ ИЗ ОЦИНКОВАННОЙ СТАЛИ КЛАССА П (ПЛОТНЫЕ) ТОЛЩИНОЙ 1 ММ, ДИАМЕТРОМ ДО 800 ММ | 100 М2 ПОВЕРХНОСТИ ВОЗДУХОВОДОВ 0.0251 | 1013.69 25.44 | 81.48 2.05 | 45.88 1.15 | 5846.61 146.75 | 425.43 10.68 | 7367.21 184.92
324. | Е20-3-10 ПРИМ (Н12) | ПРОКЛАДКА ПАТРУБКОВ ИЗ ОЦИНКОВАННОЙ СТАЛИ ТОЛЩИНОЙ 1 ММ | 100 М2 ПОВЕРХНОСТИ ВОЗДУХОВОДОВ 0.004 | 1347.18 5.39 | 106.82 0.43 | 60.34 0.24 | 5520.62 22.08 | 401.93 1.61 | 7376.55 29.51
325. | Е20-3-10 ПРИМ (Н12) | ПРОКЛАДКА КОРОБОВ ИЗ ОЦИНКОВАННОЙ СТАЛИ ТОЛЩИНОЙ 1 ММ, | 100 М2 ПОВЕРХНОСТИ ВОЗДУХОВОДОВ 0.2059 | 1347.18 277.38 | 106.82 21.99 | 60.34 12.42 | 5520.62 1136.70 | 401.93 82.76 | 7376.55 1518.82
326. | 3/1-180-10/С300-120401-К | СЕТКА N10 | М2 1 | - - | - - | - - | 5.81 5.81 | 0.42 0.42 | 6.23 6.23
327. | 3/2-130-10/СЦЕН-ЛЮЧ-З | ЛЮЧКИ ДЛЯ ЗАМЕРОВ ПАРАМЕТРОВ ВОЗДУХА | ШТ 4 | - - | - - | - - | 6.41 25.64 | 0.46 1.84 | 6.87 27.48
|  | ИТОГО ПРЯМЫЕ ЗАТРАТЫ : |  | 1316 | 106 | 60 | 8374 | 609 | 10405
|  | ОХР и ОПР | [6 empty] | 1114
|  | ПЛАНОВАЯ ПРИБЫЛЬ | [6 empty] | 1011
|  | ИТОГО ПО ПТМ | [6 empty] | 12530
|  | ЗАТРАТЫ ТРУДА | [6 empty] | 134
|  | ЗАТРАТЫ ТРУДА МАШИНИСТОВ | [6 empty] | 6
| Ж3-30-10 | ПРОТИВОДЫМНАЯ ВЕНТИЛЯЦИЯ. СТРОИТЕЛЬНЫЕ РАБОТЫ
328. | Е13-124-1 (Н10) | УСТРОЙСТВО ОГНЕЗАЩИТНОГО ПОКРЫТИЯ ВОЗДУХОВОДОВ МЕХАНИЗИРОВАННЫМ СПОСОБОМ | 100 М2 0.2816 | 492.24 138.61 | 19.17 5.40 | - - | 536.84 151.17 | 43.08 12.13 | 1091.33 307.32
329. | 1/55-20-25/С113-7812-К | СОСТАВ ОГНЕЗАЩИТНЫЙ | Т 3.0976 | - - | - - | - - | 25000.00 77440.00 | 1985.00 6148.74 | 26985.00 83588.74
330. | Е26-44-1 (Н19) | ИЗОЛЯЦИЯ ГОРЯЧИХ ПОВЕРХНОСТЕЙ ТРУБОПРОВОДОВ ОБЕРТОЧНЫМИ МИНЕРАЛОВАТНЫМИ ИЛИ СТЕКЛОВАТНЫМИ ИЗДЕЛИЯМИ | М3 3.18 | 161.07 512.20 | 2.32 7.38 | 1.43 4.55 | 158.54 504.16 | 9.00 28.62 | 330.93 1052.36
331. | 1/10-120-120-40/СЦЕН-ММ-60 | МАТЫ МИНЕРАЛОВАТНЫЕ С ПОКРЫТИЕМ ИЗ СЕТКИ ИЗ ГАЛЬВАНИЗИРОВАННОЙ ПРОВОЛОКИ И АЛЮМИНИЕВОЙ НЕАРМИРОВАННОЙ ФОЛЬГИ ТОЛЩИНОЙ 60ММ | М2 53 | - - | - - | - - | 13.50 715.50 | 1.07 56.71 | 14.57 772.21
332. | 1/10-260-100/СЦЕН-ЛБ-25 | ЛЕНТА СТАЛЬНАЯ БАНДАЖНАЯ 25Х0,9ММ | РУЛ 5 | - - | - - | - - | 35.00 175.00 | 2.78 13.90 | 37.78 188.90
333. | 1/55-20-50/СЦЕН-ГА-310 | ГЕРМЕТИК АКРИЛОВЫЙ ОГНЕЗАЩИТНЫЙ 310МЛ | ШТ 4 | - - | - - | - - | 21.20 84.80 | 1.68 6.72 | 22.88 91.52
334. | 1/10-240-10-10/СЦЕН-БСМ8 | БОЛТОВОЕ СОЕДИНЕНИЕ М8 | КГ 25 | - - | - - | - - | 12.00 300.00 | 0.87 21.75 | 12.87 321.75
335. | 1/10-260-210/СЦЕН-ПР | ПРОВОЛОКА ВЯЗАЛЬНАЯ ДИАМЕТРОМ 0,6ММ | РУЛ 1 | - - | - - | - - | 6.00 6.00 | 0.48 0.48 | 6.48 6.48
|  | ИТОГО ПРЯМЫЕ ЗАТРАТЫ : |  | 651 | 12 | 5 | 79376 | 6289 | 86328
|  | ОХР и ОПР | [6 empty] | 446
|  | ПЛАНОВАЯ ПРИБЫЛЬ | [6 empty] | 355
|  | ИТОГО ПО ПТМ | [6 empty] | 87129
|  | ЗАТРАТЫ ТРУДА | [6 empty] | 66
|  | ЗАТРАТЫ ТРУДА МАШИНИСТОВ | [6 empty] | 1
| Ж3-20-15 | ТЕПЛОСНАБЖЕНИЕ КАЛОРИФЕРОВ. ОБОРУДОВАНИЕ И ПРИБОРЫ
336. | Е18-13-1 (Н12) | УСТАНОВКА НАСОСОВ | НАСОС 9 | 148.91 1340.19 | 4.49 40.41 | 0.96 8.64 | 41.20 370.80 | 3.00 27.00 | 197.60 1778.40
337. | Ц12-793-1 (Н23) | УСТАНОВКА КЛАПАНА РЕГУЛИРУЮЩЕГО ДИАМЕТРОМ ДО 32 ММ | ШТ. 12 | 47.06 564.72 | 0.75 9.00 | 0.32 3.84 | 5.57 66.84 | 0.44 5.28 | 53.82 645.84
338. | 3/3-40-20-10/С300-41731-К | КЛАПАНЫ РЕГУЛИРУЮЩИЕ ТРЕХХОДОВЫЕ С ЭЛ.ПРИВОДОМ ДИАМЕТРОМ 15 ММ | ШТ 1 | - - | - - | - - | 1253.58 1253.58 | 90.88 90.88 | 1344.46 1344.46
339. | Е16-56-1 (Н12) | УСТАНОВКА БАЛАНСИРОВОЧНЫХ КЛАПАНОВ ДИАМЕТРОМ 15-25 ММ НА РЕЗЬБОВЫХ СОЕДИНЕНИЯХ | 10 ШТ. 0.3 | 61.79 18.54 | 0.39 0.12 | - - | 10.16 3.05 | 0.78 0.23 | 73.12 21.94
340. | Е16-56-2 (Н12) | УСТАНОВКА БАЛАНСИРОВОЧНЫХ КЛАПАНОВ ДИАМЕТРОМ 32-50 ММ НА РЕЗЬБОВЫХ СОЕДИНЕНИЯХ | 10 ШТ. 0.8 | 66.94 53.55 | 0.39 0.31 | - - | 17.41 13.93 | 1.37 1.10 | 86.11 68.88
341. | 3/3-40-50-10/30 | КЛАПАНЫ БАЛАНСИРОВОЧНЫЕ МУФТОВЫЕ ДИАМЕТРОМ 50 ММ | ШТ. 4 | - - | - - | - - | 520.40 2081.60 | 37.73 150.92 | 558.13 2232.52
342. | 3/3-40-50-10/СЦЕН-ВБ-32 | ВЕНТИЛЬ БАЛАНСИРОВОЧНЫЙ ДИАМЕТРОМ 32ММ | ШТ 4 | - - | - - | - - | 285.75 1143.00 | 20.72 82.88 | 306.47 1225.88
343. | 3/3-40-50-10/СЦЕН-ВБ-25 | ВЕНТИЛЬ БАЛАНСИРОВОЧНЫЙ ДИАМЕТРОМ 25ММ | ШТ 2 | - - | - - | - - | 191.95 383.90 | 13.92 27.84 | 205.87 411.74
344. | 3/3-40-50-10/СЦЕН-ВБ-20 | ВЕНТИЛЬ БАЛАНСИРОВОЧНЫЙ ДИАМЕТРОМ 20ММ | ШТ 1 | - - | - - | - - | 132.53 132.53 | 9.61 9.61 | 142.14 142.14
345. | Е18-21-4 (Н12) | УСТАНОВКА ФИЛЬТРОВ ДИАМЕТРОМ 50 ММ | ФИЛЬТР 4 | 10.20 40.80 | 3.56 14.24 | 0.51 2.04 | 133.54 534.16 | 9.69 38.76 | 156.99 627.96
346. | Е18-21-2 (Н12) | УСТАНОВКА ФИЛЬТРОВ ДИАМЕТРОМ 32 ММ | ФИЛЬТР 4 | 8.48 33.92 | 2.85 11.40 | 0.30 1.20 | 96.07 384.28 | 6.98 27.92 | 114.38 457.52
347. | Е18-21-1 (Н12) | УСТАНОВКА ФИЛЬТРОВ ДИАМЕТРОМ ДО 25 ММ | ФИЛЬТР 3 | 8.48 25.44 | 2.60 7.80 | 0.36 1.08 | 79.28 237.84 | 5.75 17.25 | 96.11 288.33
348. | Е16-15-2 (Н12) | УСТАНОВКА ВЕНТИЛЕЙ, ЗАДВИЖЕК, ЗАТВОРОВ, КЛАПАНОВ ОБРАТНЫХ, КРАНОВ ПРОХОДНЫХ НА ТРУБОПРОВОДАХ ИЗ СТАЛЬНЫХ ТРУБ ДИАМЕТРОМ ДО 50 ММ | ШТ. 33 | 16.80 554.40 | 1.50 49.50 | 0.17 5.61 | 7.27 239.91 | 0.54 17.82 | 26.11 861.63
349. | 3/3-40-10-30/20 | КЛАПАНЫ ОБРАТНЫЕ ПОДЪЕМНЫЕ ФЛАНЦЕВЫЕ 16КЧ9П ДИАМЕТРОМ 40 ММ | ШТ 1 | - - | - - | - - | 29.69 29.69 | 2.15 2.15 | 31.84 31.84
350. | 3/3-50-80-40/40 | КРАНЫ СТАЛЬНЫЕ ШАРОВЫЕ ФЛАНЦЕВЫЕ ДЗТ РУ25 ДИАМЕТРОМ 32 ММ | ШТ. 16 | - - | - - | - - | 166.06 2656.96 | 12.04 192.64 | 178.10 2849.60
351. | 3/3-50-80-40/60 | КРАНЫ СТАЛЬНЫЕ ШАРОВЫЕ ФЛАНЦЕВЫЕ ДЗТ РУ25 ДИАМЕТРОМ 50 ММ | ШТ. 16 | - - | - - | - - | 234.29 3748.64 | 16.99 271.84 | 251.28 4020.48
352. | 3/11-10-10-20/60 | ФЛАНЦЫ СТАЛЬНЫЕ ПЛОСКИЕ ПРИВАРНЫЕ ИЗ СТАЛИ МАРКИ ВСТ3СП2, ВСТ3СП3 ДАВЛЕНИЕМ 1,0 МПА (10 КГС/СМ2) ДИАМЕТРОМ 40 ММ | ШТ. 2 | - - | - - | - - | 13.00 26.00 | 0.94 1.88 | 13.94 27.88
353. | 3/11-10-10-20/70 | ФЛАНЦЫ СТАЛЬНЫЕ ПЛОСКИЕ ПРИВАРНЫЕ ИЗ СТАЛИ МАРКИ ВСТ3СП2, ВСТ3СП3 ДАВЛЕНИЕМ 1,0 МПА (10 КГС/СМ2) ДИАМЕТРОМ 50 ММ | ШТ. 32 | - - | - - | - - | 16.74 535.68 | 1.21 38.72 | 17.95 574.40
354. | 3/11-10-10-20/50 | ФЛАНЦЫ СТАЛЬНЫЕ ПЛОСКИЕ ПРИВАРНЫЕ ИЗ СТАЛИ МАРКИ ВСТ3СП2, ВСТ3СП3 ДАВЛЕНИЕМ 1,0 МПА (10 КГС/СМ2) ДИАМЕТРОМ 32 ММ | ШТ. 32 | - - | - - | - - | 7.96 254.72 | 0.58 18.56 | 8.54 273.28
355. | Е16-15-1 (Н12) | УСТАНОВКА ВЕНТИЛЕЙ, ЗАДВИЖЕК, ЗАТВОРОВ, КЛАПАНОВ ОБРАТНЫХ, КРАНОВ ПРОХОДНЫХ НА ТРУБОПРОВОДАХ ИЗ СТАЛЬНЫХ ТРУБ ДИАМЕТРОМ ДО 25 ММ | ШТ. 21 | 16.80 352.80 | 1.37 28.77 | 0.08 1.68 | 6.62 139.02 | 0.49 10.29 | 25.28 530.88
356. | 3/3-40-10-30/С300-41714-1К | КЛАПАНЫ ОБРАТНЫЕ ПОДЪЕМНЫЕ ФЛАНЦЕВЫЕ 16КЧ9П ДИАМЕТРОМ ДО 32 ММ | ШТ 9 | - - | - - | - - | 49.78 448.02 | 3.61 32.49 | 53.39 480.51
357. | 3/3-50-80-40/30 | КРАНЫ СТАЛЬНЫЕ ШАРОВЫЕ ФЛАНЦЕВЫЕ ДЗТ РУ25 ДИАМЕТРОМ 25 ММ | ШТ. 8 | - - | - - | - - | 146.68 1173.44 | 10.63 85.04 | 157.31 1258.48
358. | 3/3-50-80-40/20 | КРАНЫ СТАЛЬНЫЕ ШАРОВЫЕ ФЛАНЦЕВЫЕ ДЗТ РУ25 ДИАМЕТРОМ 20 ММ | ШТ. 4 | - - | - - | - - | 125.09 500.36 | 9.07 36.28 | 134.16 536.64
359. | 3/11-10-10-20/40 | ФЛАНЦЫ СТАЛЬНЫЕ ПЛОСКИЕ ПРИВАРНЫЕ ИЗ СТАЛИ МАРКИ ВСТ3СП2, ВСТ3СП3 ДАВЛЕНИЕМ 1,0 МПА (10 КГС/СМ2) ДИАМЕТРОМ 25 ММ | ШТ. 22 | - - | - - | - - | 5.57 122.54 | 0.40 8.80 | 5.97 131.34
360. | 3/11-10-10-20/30 | ФЛАНЦЫ СТАЛЬНЫЕ ПЛОСКИЕ ПРИВАРНЫЕ ИЗ СТАЛИ МАРКИ ВСТ3СП2, ВСТ3СП3 ДАВЛЕНИЕМ 1,0 МПА (10 КГС/СМ2) ДИАМЕТРОМ 20 ММ | ШТ. 14 | - - | - - | - - | 5.05 70.70 | 0.37 5.18 | 5.42 75.88
361. | 3/11-10-10-20/20 | ФЛАНЦЫ СТАЛЬНЫЕ ПЛОСКИЕ ПРИВАРНЫЕ ИЗ СТАЛИ МАРКИ ВСТ3СП2, ВСТ3СП3 ДАВЛЕНИЕМ 1,0 МПА (10 КГС/СМ2) ДИАМЕТРОМ 15 ММ | ШТ. 6 | - - | - - | - - | 4.39 26.34 | 0.32 1.92 | 4.71 28.26
362. | 3/3-50-80-10/10 | КРАНЫ ШАРОВЫЕ, МУФТОВЫЕ, ЛАТУННЫЕ 11Б27П1 ДИАМЕТРОМ 15 ММ | ШТ. 26 | - - | - - | - - | 6.55 170.30 | 0.47 12.22 | 7.02 182.52
363. | Е18-22-5 (Н12) | УСТАНОВКА КРАНОВ ВОЗДУШНЫХ | КОМПЛ. 46 | 1.43 65.78 | - - | - - | 0.44 20.24 | 0.04 1.84 | 1.91 87.86
364. | 3/3-50-40/СЦЕН-КВ-15 | КРАНЫ ШАРОВЫЕ ВОЗДУШНЫЕ ДИАМЕТРОМ 15 ММ | ШТ 42 | - - | - - | - - | 15.55 653.10 | 1.13 47.46 | 16.68 700.56
365. | 3/3-50-60-10/СЦЕН-АВ | АВТОМАТИЧЕСКИЙ ВОЗДУХООТВОДЧИК ПО ТИПУ SPIROTOP | ШТ 4 | - - | - - | - - | 295.50 1182.00 | 21.42 85.68 | 316.92 1267.68
366. | Е18-22-2 (Н12) | УСТАНОВКА МАНОМЕТРОВ С ТРЕХХОДОВЫМ КРАНОМ | КОМПЛ. 66 | 2.55 168.30 | - - | - - | 26.13 1724.58 | 1.90 125.40 | 30.58 2018.28
367. | Е18-22-4 (Н12) | УСТАНОВКА ТЕРМОМЕТРОВ В ОПРАВЕ ПРЯМЫХ ИЛИ УГЛОВЫХ | КОМПЛ. 22 | 3.67 80.74 | - - | - - | 26.66 586.52 | 1.95 42.90 | 32.28 710.16
368. | Е20-30-1 (Н12) | МЕТАЛЛОКОНСТРУКЦИИ | 100 КГ ИЗДЕЛИЯ 2.2 | 59.60 131.12 | 3.31 7.28 | 0.34 0.75 | 30.65 67.43 | 2.34 5.15 | 95.90 210.98
369. | 3/10-10-20-10/С300-48605-К | МЕТАЛЛОКОНСТРУКЦИИ | КГ 220 | - - | - - | - - | 7.72 1698.40 | 0.56 123.20 | 8.28 1821.60
370. | Ц12-698-3 (Н23) | РАСШИРИТЕЛЬ С БОБЫШКОЙ ИЗ УГЛЕРОДИСТОЙ СТАЛИ, ДИАМЕТР КОРПУСА РАСШИРИТЕЛЯ ДО 108 ММ НА УСЛОВНОЕ ДАВЛЕНИЕ ДО 10 МПА ДЛЯ ТРУБОПРОВОДА ДИАМЕТРОМ ДО 76 ММ | 100 ШТ. 0.87 | 3625.79 3154.44 | 344.72 299.91 | 87.67 76.27 | 1991.95 1733.00 | 123.66 107.58 | 6086.12 5294.93
371. | 5/30-20-2-2/С534-40000-К | СТОИМОСТЬ БОБЫШЕК, ШТУЦЕРОВ, ГИЛЬЗЫ С БОБЫШКОЙ, ОТБОРНОГО УСТРОЙСТВА | ШТ 87 | - - | - - | - - | 10.28 894.36 | 0.55 47.85 | 10.83 942.21
372. | Е16-31-1 (Н12) | УСТАНОВКА КРЕПЛЕНИЙ ПОД ТРУБОПРОВОДЫ ДИАМЕТРОМ ДО 50 ММ | 100 КРЕПЛЕНИЙ 1.08 | 529.19 571.53 | 4.89 5.28 | - - | 4.75 5.13 | 0.38 0.41 | 539.21 582.35
373. | Е16-31-2 (Н12) | УСТАНОВКА КРЕПЛЕНИЙ ПОД ТРУБОПРОВОДЫ ДИАМЕТРОМ ДО 100 ММ | 100 КРЕПЛЕНИЙ 0.35 | 587.99 205.80 | 4.89 1.71 | - - | 4.75 1.66 | 0.38 0.13 | 598.01 209.31
374. | 3/10-10-20-30/10 | ХОМУТ С РЕЗЬБОЙ И ПРОКЛАДКОЙ КТР-15 | ШТ. 10 | - - | - - | - - | 1.03 10.30 | 0.07 0.70 | 1.10 11.00
375. | 3/10-10-20-30/20 | ХОМУТ С РЕЗЬБОЙ И ПРОКЛАДКОЙ КТР-20 | ШТ. 44 | - - | - - | - - | 1.08 47.52 | 0.08 3.52 | 1.16 51.04
376. | 3/10-10-20-30/30 | ХОМУТ С РЕЗЬБОЙ И ПРОКЛАДКОЙ КТР-25 | ШТ. 14 | - - | - - | - - | 1.14 15.96 | 0.08 1.12 | 1.22 17.08
377. | 3/10-10-20-30/40 | ХОМУТ С РЕЗЬБОЙ И ПРОКЛАДКОЙ КТР-32 | ШТ. 14 | - - | - - | - - | 1.22 17.08 | 0.09 1.26 | 1.31 18.34
378. | 3/10-10-20-30/50 | ХОМУТ С РЕЗЬБОЙ И ПРОКЛАДКОЙ КТР-40 | ШТ. 5 | - - | - - | - - | 1.31 6.55 | 0.09 0.45 | 1.40 7.00
379. | 3/10-10-20-30/60 | ХОМУТ С РЕЗЬБОЙ И ПРОКЛАДКОЙ КТР-50 | ШТ. 31 | - - | - - | - - | 1.57 48.67 | 0.11 3.41 | 1.68 52.08
380. | 3/10-10-20-30/70 | ХОМУТ С РЕЗЬБОЙ И ПРОКЛАДКОЙ КТР-76 | ШТ. 13 | - - | - - | - - | 1.81 23.53 | 0.13 1.69 | 1.94 25.22
381. | 3/10-10-20-30/80 | ХОМУТ С РЕЗЬБОЙ И ПРОКЛАДКОЙ КТР-89 | ШТ. 2 | - - | - - | - - | 1.94 3.88 | 0.14 0.28 | 2.08 4.16
382. | 3/10-10-20-30/90 | ХОМУТ С РЕЗЬБОЙ И ПРОКЛАДКОЙ КТР-100 | ШТ. 20 | - - | - - | - - | 2.43 48.60 | 0.18 3.60 | 2.61 52.20
383. | 3/10-10-20-40/10 | ПОДВЕСКА РЕЗЬБОВАЯ ПР-8 | М 26.1 | - - | - - | - - | 1.19 31.06 | 0.09 2.35 | 1.28 33.41
384. | 3/10-10-20-40/20 | ПОДВЕСКА РЕЗЬБОВАЯ ПР-10 | М 23 | - - | - - | - - | 2.19 50.37 | 0.16 3.68 | 2.35 54.05
385. | 3/10-10-20-40/30 | ПОДВЕСКА РЕЗЬБОВАЯ ПР-12 | М 16 | - - | - - | - - | 2.82 45.12 | 0.20 3.20 | 3.02 48.32
386. | 3/10-10-20-50/10 | ПЛАНКА ПУ-8,10,12 | ШТ. 153 | - - | - - | - - | 1.02 156.06 | 0.07 10.71 | 1.09 166.77
387. | 3/13-50-10/10 | ДЮБЕЛЬ-ВТУЛКА ДВ-8-12 ПЛАСТМАССОВАЯ | 1000 ШТ. 0.153 | - - | - - | - - | 140.00 21.42 | 10.15 1.55 | 150.15 22.97
388. | Е16-32-7 (Н12) | УСТАНОВКА ГИЛЬЗ НА ТРУБОПРОВОДАХ ДИАМЕТРОМ 65 ММ | ШТ. 2 | 2.84 5.68 | - - | - - | 15.90 31.80 | 1.26 2.52 | 20.00 40.00
389. | Е16-32-10 (Н12) | УСТАНОВКА ГИЛЬЗ НА ТРУБОПРОВОДАХ ДИАМЕТРОМ 100 ММ | ШТ. 4 | 3.14 12.56 | - - | - - | 20.20 80.80 | 1.61 6.44 | 24.95 99.80
390. | 6/20-50-50/С103-15800-1К | СТОИМОСТЬ ГИЛЬЗЫ ДЛЯ ТРУБ ДИАМЕТРОМ 65 ММ | М 0.5 | - - | - - | - - | 14.59 7.30 | 0.69 0.35 | 15.28 7.64
391. | 6/20-50-60/С103-17400-1К | ГИЛЬЗЫ СТАЛЬНЫЕ ДЛЯ ТРУБ Д=108 ММ | М 1 | - - | - - | - - | 33.80 33.80 | 1.60 1.60 | 35.40 35.40
392. | 3/6-80-10/С300-120300-КШ | ШЛАНГ ГИБКИЙ ДИАМЕТРОМ 20ММ В МЕТАЛЛИЧЕСКОЙ ОПЛЕТКЕ | ШТ. 4 | - - | - - | - - | 7.36 29.44 | 0.53 2.12 | 7.89 31.56
|  | ИТОГО ПРЯМЫЕ ЗАТРАТЫ : |  | 7380 | 476 | 101 | 26023 | 1854 | 35733
|  | ОХР и ОПР | [6 empty] | 5096
|  | ПЛАНОВАЯ ПРИБЫЛЬ | [6 empty] | 4633
|  | ИТОГО ПО ПТМ | [6 empty] | 45462
|  | ЗАТРАТЫ ТРУДА | [6 empty] | 732
|  | ЗАТРАТЫ ТРУДА МАШИНИСТОВ | [6 empty] | 10
| Ж3-20-11-10 | ТЕПЛОСНАБЖЕНИЕ КАЛОРИФЕРОВ. ТРУБОПРОВОДЫ. ИЗ СТАЛЬНЫХ ТРУБ
393. | Е16-6-1 (Н12) | ПРОКЛАДКА ТРУБОПРОВОДОВ ОТОПЛЕНИЯ ИЗ УКРУПНЕННЫХ УЗЛОВ, ИЗГОТОВЛЕННЫХ ИЗ СТАЛЬНЫХ ВОДОГАЗОПРОВОДНЫХ НЕОЦИНКОВАННЫХ ТРУБ ДИАМЕТРОМ 15 ММ | 100 М ТРУБОПРОВОДА 0.33 | 314.91 103.92 | 14.35 4.74 | 5.35 1.77 | 1222.77 403.51 | 88.31 29.14 | 1640.34 541.32
394. | Е16-6-2 (Н12) | ПРОКЛАДКА ТРУБОПРОВОДОВ ОТОПЛЕНИЯ ИЗ УКРУПНЕННЫХ УЗЛОВ, ИЗГОТОВЛЕННЫХ ИЗ СТАЛЬНЫХ ВОДОГАЗОПРОВОДНЫХ НЕОЦИНКОВАННЫХ ТРУБ ДИАМЕТРОМ 20 ММ | 100 М ТРУБОПРОВОДА 0.66 | 314.91 207.84 | 13.82 9.12 | 5.23 3.45 | 1416.48 934.88 | 102.60 67.72 | 1847.81 1219.55
395. | Е16-6-3 (Н12) | ПРОКЛАДКА ТРУБОПРОВОДОВ ОТОПЛЕНИЯ ИЗ УКРУПНЕННЫХ УЗЛОВ, ИЗГОТОВЛЕННЫХ ИЗ СТАЛЬНЫХ ВОДОГАЗОПРОВОДНЫХ НЕОЦИНКОВАННЫХ ТРУБ ДИАМЕТРОМ 25 ММ | 100 М ТРУБОПРОВОДА 0.49 | 314.91 154.31 | 13.38 6.56 | 5.11 2.50 | 1656.61 811.74 | 120.65 59.12 | 2105.55 1031.73
396. | Е16-6-4 (Н12) | ПРОКЛАДКА ТРУБОПРОВОДОВ ОТОПЛЕНИЯ ИЗ УКРУПНЕННЫХ УЗЛОВ, ИЗГОТОВЛЕННЫХ ИЗ СТАЛЬНЫХ ВОДОГАЗОПРОВОДНЫХ НЕОЦИНКОВАННЫХ ТРУБ ДИАМЕТРОМ 32 ММ | 100 М ТРУБОПРОВОДА 0.84 | 314.91 264.52 | 12.97 10.89 | 4.99 4.19 | 1899.97 1595.97 | 137.67 115.64 | 2365.52 1987.03
397. | Е16-6-5 (Н12) | ПРОКЛАДКА ТРУБОПРОВОДОВ ОТОПЛЕНИЯ ИЗ УКРУПНЕННЫХ УЗЛОВ, ИЗГОТОВЛЕННЫХ ИЗ СТАЛЬНЫХ ВОДОГАЗОПРОВОДНЫХ НЕОЦИНКОВАННЫХ ТРУБ ДИАМЕТРОМ 40 ММ | 100 М ТРУБОПРОВОДА 0.05 | 314.91 15.75 | 12.91 0.65 | 4.99 0.25 | 2118.48 105.92 | 153.71 7.69 | 2600.01 130.01
398. | Е16-33-1 (Н12) | ПРОКЛАДКА ТРУБОПРОВОДОВ ВОДОСНАБЖЕНИЯ ИЗ СТАЛЬНЫХ ОЦИНКОВАННЫХ ТРУБ НА ФИТИНГАХ, ДИАМЕТР ТРУБОПРОВОДА 15 ММ | 100 М 0.2 | 1766.35 353.27 | 183.43 36.69 | 111.89 22.38 | 1155.32 231.06 | 63.93 12.79 | 3169.03 633.81
399. | Е16-10-2 (Н12) | ПРОКЛАДКА ТРУБОПРОВОДОВ ОТОПЛЕНИЯ И ВОДОСНАБЖЕНИЯ ИЗ УКРУПНЕННЫХ УЗЛОВ, ИЗГОТОВЛЕННЫХ ИЗ СТАЛЬНЫХ ЭЛЕКТРОСВАРНЫХ ТРУБ ДИАМЕТРОМ 50 ММ | 100 М ТРУБОПРОВОДА 1.35 | 614.36 829.39 | 47.22 63.75 | 9.58 12.93 | 2410.70 3254.45 | 175.55 236.99 | 3247.83 4384.58
400. | Е16-10-3 (Н12) | ПРОКЛАДКА ТРУБОПРОВОДОВ ОТОПЛЕНИЯ И ВОДОСНАБЖЕНИЯ ИЗ УКРУПНЕННЫХ УЗЛОВ, ИЗГОТОВЛЕННЫХ ИЗ СТАЛЬНЫХ ЭЛЕКТРОСВАРНЫХ ТРУБ ДИАМЕТРОМ 65 ММ | 100 М ТРУБОПРОВОДА 0.5 | 737.98 368.99 | 52.18 26.09 | 11.55 5.78 | 3249.03 1624.52 | 236.59 118.30 | 4275.78 2137.89
401. | Е16-10-4 (Н12) | ПРОКЛАДКА ТРУБОПРОВОДОВ ОТОПЛЕНИЯ И ВОДОСНАБЖЕНИЯ ИЗ УКРУПНЕННЫХ УЗЛОВ, ИЗГОТОВЛЕННЫХ ИЗ СТАЛЬНЫХ ЭЛЕКТРОСВАРНЫХ ТРУБ ДИАМЕТРОМ 80 ММ | 100 М ТРУБОПРОВОДА 0.09 | 822.12 73.99 | 79.25 7.13 | 16.56 1.49 | 3927.88 353.51 | 286.14 25.75 | 5115.39 460.38
402. | Е16-10-5 (Н12) | ПРОКЛАДКА ТРУБОПРОВОДОВ ОТОПЛЕНИЯ И ВОДОСНАБЖЕНИЯ ИЗ УКРУПНЕННЫХ УЗЛОВ, ИЗГОТОВЛЕННЫХ ИЗ СТАЛЬНЫХ ЭЛЕКТРОСВАРНЫХ ТРУБ ДИАМЕТРОМ 100 ММ | 100 М ТРУБОПРОВОДА 0.88 | 822.12 723.47 | 83.01 73.05 | 16.56 14.57 | 4997.94 4398.19 | 363.14 319.56 | 6266.21 5514.27
403. | Е16-29-1 (Н12) | ГИДРАВЛИЧЕСКОЕ ИСПЫТАНИЕ ТРУБОПРОВОДОВ СИСТЕМ ОТОПЛЕНИЯ, ВОДОПРОВОДА И ГОРЯЧЕГО ВОДОСНАБЖЕНИЯ ДИАМЕТРОМ ДО 50 ММ | 100 М ТРУБОПРОВОДА 3.92 | 65.96 258.56 | - - | - - | 2.38 9.33 | 0.10 0.39 | 68.44 268.28
404. | Е16-29-2 (Н12) | ГИДРАВЛИЧЕСКОЕ ИСПЫТАНИЕ ТРУБОПРОВОДОВ СИСТЕМ ОТОПЛЕНИЯ, ВОДОПРОВОДА И ГОРЯЧЕГО ВОДОСНАБЖЕНИЯ ДИАМЕТРОМ ДО 100 ММ | 100 М ТРУБОПРОВОДА 1.47 | 65.96 96.96 | - - | - - | 5.46 8.03 | 0.10 0.15 | 71.52 105.13
|  | ИТОГО ПРЯМЫЕ ЗАТРАТЫ : |  | 3451 | 239 | 69 | 13731 | 993 | 18414
|  | ОХР и ОПР | [6 empty] | 2851
|  | ПЛАНОВАЯ ПРИБЫЛЬ | [6 empty] | 2587
|  | ИТОГО ПО ПТМ | [6 empty] | 23852
|  | ЗАТРАТЫ ТРУДА | [6 empty] | 341
|  | ЗАТРАТЫ ТРУДА МАШИНИСТОВ | [6 empty] | 8
| Ж3-20-92 | ЗДАНИЕ - ИНЖЕНЕРНОЕ ОБЕСПЕЧЕНИЕ. ТЕПЛОСНАБЖЕНИЕ И ГАЗОСНАБЖЕНИЕ. ДРУГОЕ. ПУСК И РЕГУЛИРОВКА СИСТЕМ ОТОПЛЕНИЯ
405. | ЕТ1 (Н12) | ПУСК И РЕГУЛИРОВКА | РУБ 1 | 244.08 244.08 | 6.45 6.45 | 0.88 0.88 | - - | - - | 250.53 250.53
|  | ИТОГО ПРЯМЫЕ ЗАТРАТЫ : |  | 244 | 6 | 1 | - | - | 250
|  | ОХР и ОПР | [6 empty] | 198
|  | ПЛАНОВАЯ ПРИБЫЛЬ | [6 empty] | 180
|  | ИТОГО ПО ПТМ | [6 empty] | 628
|  | ЗАТРАТЫ ТРУДА | [6 empty] | 25
| Ж3-30-93 | ЗДАНИЕ - ИНЖЕНЕРНОЕ ОБЕСПЕЧЕНИЕ. ВЕНТИЛЯЦИЯ И ХОЛОДОСНАБЖЕНИЕ. ДРУГОЕ. ПУСК И РЕГУЛИРОВКА СИСТЕМ ВЕНТИЛЯЦИИ
406. | ЕТ2 (Н12) | ПУСК И РЕГУЛИРОВКА | РУБ 1 | 5739.38 5739.38 | 481.51 481.51 | 228.86 228.86 | - - | - - | 6220.89 6220.89
|  | ИТОГО ПРЯМЫЕ ЗАТРАТЫ : |  | 5739 | 482 | 229 | - | - | 6221
|  | ОХР и ОПР | [6 empty] | 4833
|  | ПЛАНОВАЯ ПРИБЫЛЬ | [6 empty] | 4385
|  | ИТОГО ПО ПТМ | [6 empty] | 15439
|  | ЗАТРАТЫ ТРУДА | [6 empty] | 586
|  | ЗАТРАТЫ ТРУДА МАШИНИСТОВ | [6 empty] | 24
|  | ВСЕГО, В ТОМ ЧИСЛЕ | [6 empty] | 1835918
|  | СТРОИТЕЛЬНЫЕ РАБОТЫ В ТОМ ЧИСЛЕ | [6 empty] | 1601653
|  | ЗАРАБОТНАЯ ПЛАТА | [6 empty] | 204157
|  | ЭКСПЛУАТАЦИЯ МАШИН И МЕХАНИЗМОВ | [6 empty] | 11821
|  | В ТОМ ЧИСЛЕ ЗАРАБОТНАЯ ПЛАТА МАШИНИСТОВ | [6 empty] | 5184
|  | МАТЕРИАЛЫ, ИЗДЕЛИЯ, КОНСТРУКЦИИ | [6 empty] | 992937
|  | ТРАНСПОРТ | [6 empty] | 71304
|  | ОХР и ОПР | [6 empty] | 168070
|  | ПЛАНОВАЯ ПРИБЫЛЬ | [6 empty] | 153364
|  | МОНТАЖНЫЕ РАБОТЫ В ТОМ ЧИСЛЕ | [6 empty] | 25220
|  | ЗАРАБОТНАЯ ПЛАТА | [6 empty] | 8977
|  | ЭКСПЛУАТАЦИЯ МАШИН И МЕХАНИЗМОВ | [6 empty] | 492
|  | В ТОМ ЧИСЛЕ ЗАРАБОТНАЯ ПЛАТА МАШИНИСТОВ | [6 empty] | 124
|  | МАТЕРИАЛЫ, ИЗДЕЛИЯ, КОНСТРУКЦИИ | [6 empty] | 7271
|  | ТРАНСПОРТ | [6 empty] | 423
|  | ОХР и ОПР | [6 empty] | 4152
|  | ПЛАНОВАЯ ПРИБЫЛЬ | [6 empty] | 3905
|  | ОБОРУДОВАНИЕ, МЕБЕЛЬ, ИНВЕНТАРЬ | [6 empty] | 204946
|  | ТРАНСПОРТ | [6 empty] | 4099
|  | ЗАТРАТЫ ТРУДА РАБОЧИХ | [6 empty] | 21690
|  | ЗАТРАТЫ ТРУДА МАШИНИСТОВ | [6 empty] | 550
|  | СОСТАВИЛ | ____________________ |  |  |  |  | СОКОЛОВСКАЯ
|  |  | (должность) |  |  | (подпись) |  | (инициалы,фамилия)
|  | ПРОВЕРИЛ | ____________________ |  |  |  |  | ПАВЛЕНКО
|  |  | (должность) |  |  | (подпись) |  | (инициалы,фамилия)

## 3072-1-2001-T0
НАИМЕНОВАНИЕ ОБЪЕКТА: СТРОИТЕЛЬСТВО МНОГОПРОФИЛЬНОЙ ПОЛИКЛИНИКИ В ПОС.ВОСТОЧНЫЙ.СТАДИЯ С (С УЧЕТОМ ПОСТАНОВЛЕНИЯ МА И С РБ N3 ОТ 26.01.2023Г.)
КОД ОБЪЕКТА: 17.060
НАИМЕНОВАНИЕ ЗДАНИЯ, СООРУЖЕНИЯ: СТРОИТЕЛЬСТВО МНОГОПРОФИЛЬНОЙ ПОЛИКЛИНИКИ
ШИФР ЗДАНИЯ, СООРУЖЕНИЯ: 17.060.0.01
КОМПЛЕКТ ЧЕРТЕЖЕЙ: ОВ-48 ЛИСТОВ
ИСХОДНЫЕ ДАННЫЕ ПО ЛОКАЛЬНОЙ СМЕТЕ (ЛОКАЛЬНОМУ СМЕТНОМУ РАСЧЕТУ) № 2001
(НОРМЫ 2022г.)
ВНУТРЕННИЕ САНТЕХНИЧЕСКИЕ УСТРОЙСТВА#ОТОПЛЕНИЕ И ВЕНТИЛЯЦИЯ (ВЗАМЕН РАНЕЕ ВЫДАННОЙ СМЕТЫ N2001 НА СУММУ 1746,464 ТЫС. РУБ.)
СОСТАВЛЕНА В ЦЕНАХ НА 1 НОЯБРЯ 2022г.
№ П/П | ТЕКСТ
1 | 2
1 | L3'3072'1'2001'S0'2'1'ВНУТРЕННИЕ САНТЕХНИЧЕСКИЕ УСТРОЙСТВА#ОТОПЛЕНИЕ И ВЕНТИЛЯЦИЯ (ВЗАМЕН РАНЕЕ ВЫДАННОЙ СМЕТЫ N2001 НА СУММУ 1746,464 ТЫС. РУБ.)'ОВ-48 ЛИСТОВ'СОКОЛОВСКАЯ'ПАВЛЕНКО*
2 | Ж3-20-11-10'ОТОПЛЕНИЕ. ТРУБОПРОВОДЫ. ИЗ СТАЛЬНЫХ ТРУБ'М*
3 | БС530-17446-1О#С530-17446-1'12,94#0,61#'=59'ОТВОД ПОД НАТЯЖНОЕ КОЛЬЦО С НИКЕЛИРОВАННОЙ ТРУБКОЙ 14X2 L=300ММ ###'ШТ''2801=<6/40-80-60-2>/2799=12,94_0,61*
4 | БС300-41767-Т#С300-41767'26,4##'=36'ТЕРМОСТАТИЧЕСКИЕ ГОЛОВКИ###'ШТ''2801=<3/3-40-20-60>/2799=26,4_0*
5 | БСЦЕН-КН-3'2,14.2,4534##'=59'КОЛЬЦО НАТЯЖНОЕ ДЛЯ ТРУБ 25Х3,5/25Х3,5###'ШТ''2801=<6/40-80-60>/2799=5,25_0*
6 | БСЦЕН-ТРО-1'5,71.2,4534##'=59'ТРОЙНИК PPSU ПОД НАТЯЖНОЕ КОЛЬЦО 18Х2,5/14Х2/18Х2,5 ММ###'ШТ''2801=<6/40-80-60>/2799=14,01_0*
7 | БСЦЕН-ТРО-2'5,52.2,4534##'=59'ТРОЙНИК PPSU ПОД НАТЯЖНОЕ КОЛЬЦО 18Х2,5/14Х2/14Х2 ММ###'ШТ''2801=<6/40-80-60>/2799=13,54_0*
8 | БСЦЕН-ТРО-4'4,90.2,4534##'=59'ТРОЙНИК PPSU ПОД НАТЯЖНОЕ КОЛЬЦО 18Х2,5/18Х2,5/18Х2,5 ММ###'ШТ''2801=<6/40-80-60>/2799=12,02_0*
9 | БСЦЕН-ТРО-5'6,55.2,4534##'=59'ТРОЙНИК PPSU ПОД НАТЯЖНОЕ КОЛЬЦО 18Х2,5/25Х3,5/18Х2,5 ММ###'ШТ''2801=<6/40-80-60>/2799=16,07_0*
10 | БСЦЕН-СС-2'11,82.2,4534##'=59'СОЕДИНИТЕЛЬ СВИНЧИВАЕМЫЙ С РЕЗЬБОЙ НАРУЖНОЙ 25Х3,5 ММ###'ШТ''2801=<6/40-80-60>/2799=29_0*
11 | БСЦЕН-СД-3'4,16.2,4534##'=59'СОЕДИНИТЕЛЬ ДВУХСТОРОННИЙ ПОД НАТЯЖНОЕ КОЛЬЦО 18Х2,5/14Х2 ММ###'ШТ''2801=<6/40-80-60>/2799=10,21_0*
12 | БСЦЕН-СД-4'5,97.2,4534##'=59'СОЕДИНИТЕЛЬ ДВУХСТОРОННИЙ ПОД НАТЯЖНОЕ КОЛЬЦО 25Х3,5/25Х3,5 ММ###'ШТ''2801=<6/40-80-60>/2799=14,65_0*
13 | БС103-14200-К#С103-14200-1'10,71##'=58'КОЛОНКИ ДИАМЕТРОМ 76Х3 ММ###'М''2801=<6/20-50-45>/2799=10,71_0*
14 | БСЦЕН-ТРО-7'6,69.2,4534##'=59'ТРОЙНИК PPSU ПОД НАТЯЖНОЕ КОЛЬЦО 25Х3,5/14Х2/25Х3,5ММ###'ШТ''2801=<6/40-80-60>/2799=16,41_0*
15 | БСЦЕН-ТРО-8'6,40.2,4534##'=59'ТРОЙНИК PPSU ПОД НАТЯЖНОЕ КОЛЬЦО 25Х3,5/14Х2/18Х2,5 ММ###'ШТ''2801=<6/40-80-60>/2799=15,7_0*
16 | БСЦЕН-ТРО-9'6,55.2,4534##'=59'ТРОЙНИК PPSU ПОД НАТЯЖНОЕ КОЛЬЦО 25Х3,5/18Х2,5/18Х2,5ММ###'ШТ''2801=<6/40-80-60>/2799=16,07_0*
17 | БСЦЕН-ОТ'6,26.2,4534##'=59'ОТВОД PPSU 25Х3,5/25Х3,5ММ###'ШТ''2801=<6/40-80-60>/2799=15,36_0*
18 | БСЦЕН-К-54'8110.0,040141##'=36'ОТОПИТЕЛЬНЫЙ ПРИБОР СТАЛЬНОЙ ГЛАДКИЙ ГИГИЕНИЧЕСКИЙ ТИП 20 ВЫСОТОЙ 505ММ ДЛИНОЙ 405ММ###'КОМПЛЕКТ''2801=<3/2-80-10>/2799=325,54_0*
19 | БСЦЕН-К-55'9270.0,040141##'=36'ОТОПИТЕЛЬНЫЙ ПРИБОР СТАЛЬНОЙ ГЛАДКИЙ ГИГИЕНИЧЕСКИЙ ТИП 20 ВЫСОТОЙ 505ММ ДЛИНОЙ 505ММ###'КОМПЛЕКТ''2801=<3/2-80-10>/2799=372,11_0*
20 | БСЦЕН-К56'10531.0,040141##'=36'ОТОПИТЕЛЬНЫЙ ПРИБОР СТАЛЬНОЙ ГЛАДКИЙ ГИГИЕНИЧЕСКИЙ ТИП 20 ВЫСОТОЙ 505ММ ДЛИНОЙ 605ММ###'КОМПЛЕКТ''2801=<3/2-80-10>/2799=422,72_0*
21 | БСЦЕН-К-57'11797.0,040141##'=36'ОТОПИТЕЛЬНЫЙ ПРИБОР СТАЛЬНОЙ ГЛАДКИЙ ГИГИЕНИЧЕСКИЙ ТИП 20 ВЫСОТОЙ 505ММ ДЛИНОЙ 705ММ###'КОМПЛЕКТ''2801=<3/2-80-10>/2799=473,54_0*
22 | БС300-41714-1К#С300-41714-1'49,78##'=36'КЛАПАНЫ ОБРАТНЫЕ ПОДЪЕМНЫЕ ФЛАНЦЕВЫЕ 16КЧ9П ДИАМЕТРОМ ДО 32 ММ ###'ШТ''2801=<3/3-40-10-30>/2799=49,78_0*
23 | БСЦЕН-ТРО-11'6,69.2,4534##'=36'ТРОЙНИК PPSU ПОД НАТЯЖНОЕ КОЛЬЦО 25/25/18###'ШТ''2801=<6/40-80-60>/2799=16,41_0*
24 | БСЦЕН-ОТ-25'3,40.2,4534##'=36'ОТВОД PPSU ПОД НАТЯЖНОЕ КОЛЬЦО 14/14###'ШТ''2801=<6/40-80-60>/2799=8,34_0*
25 | БС300-41765-У#С300-41765'37,4##'=36'ТЕРМОСТАТИЧЕСКИЙ КЛАПАН УГЛОВОЙ ОСЕВОЙ С ПЛАВНОЙ, СКРЫТОЙ ПРЕДВАРИТЕЛЬНОЙ НАСТРОЙКОЙ ДИАМЕТРОМ 15 ММ###'ШТ''2801=<3/3-40-20-60>/2799=37,4_0*
26 | БС300-41766-П#С300-41766'37,4##'=36'ТЕРМОСТАТИЧЕСКИЙ КЛАПАН ПРЯМОЙ ОСЕВОЙ С ПЛАВНОЙ, СКРЫТОЙ ПРЕДВАРИТЕЛЬНОЙ НАСТРОЙКОЙ ДИАМЕТРОМ 15 ММ###'ШТ''2801=<3/3-40-20-60>/2799=37,4_0*
27 | БС300-41795-У#С300-41795'21##'=36'КЛАПАН ЗАПОРНЫЙ УГЛОВОЙ ДЛЯ ОТКЛЮЧЕНИЯ РАДИАТОРА ДИАМЕТРОМ 15 ММ, ###'ШТ''2801=<3/3-40-40-10>/2799=21_0*
28 | БС300-41796-П#С300-41796'21##'=36'КЛАПАН ЗАПОРНЫЙ ДЛЯ ОТКЛЮЧЕНИЯ РАДИАТОРА ДИАМЕТРОМ 15 ММ, ПРЯМЫЕ ###'ШТ''2801=<3/3-40-40-10>/2799=21_0*
29 | БСЦЕН-ТРС'226:1,2.1,1344##'=36'ТЕРМОСТАТ С ДИСТАНЦИОННОЙ НАСТРОЙКОЙ СО ВСТРОЕННЫМ ДАТЧИКОМ В КОМПЛЕКТЕ С АДАПТЕРОМ И КАПИЛЯРНОЙ ТРУБКОЙ L=2М###'ШТ''2801=<3/3-40-20-60>/2799=213,65_0*
30 | БСЦЕН-Л20-516'201,8.1,0564##'=36'СТАЛЬНОЙ ПАНЕЛЬНЫЙ РАДИАТОР ПО ТИПУ ЛИДЕЯ 20 ВЫСОТОЙ 500 ММ ДЛИНОЙ 1600 ММ ###'КОМПЛЕКТ''2801=<3/2-80-10>/2799=213,18_0*
31 | БСЦЕН-Л20-517'212,5.1,0564##'=36'СТАЛЬНОЙ ПАНЕЛЬНЫЙ РАДИАТОР ПО ТИПУ ЛИДЕЯ 20 ВЫСОТОЙ 500 ММ ДЛИНОЙ 1700 ММ ###'КОМПЛЕКТ''2801=<3/2-80-10>/2799=224,49_0*
32 | БСЦЕН-Л20-519'239,6.1,0564##'=36'СТАЛЬНОЙ ПАНЕЛЬНЫЙ РАДИАТОР ПО ТИПУ ЛИДЕЯ 20 ВЫСОТОЙ 500 ММ ДЛИНОЙ 1900 ММ ###'КОМПЛЕКТ''2801=<3/2-80-10>/2799=253,11_0*
33 | БСЦЕН-К-58'12956.0,040141##'=36'ОТОПИТЕЛЬНЫЙ ПРИБОР СТАЛЬНОЙ ГЛАДКИЙ ГИГИЕНИЧЕСКИЙ ТИП 20 ВЫСОТОЙ 505ММ ДЛИНОЙ 805ММ###'КОМПЛЕКТ''2801=<3/2-80-10>/2799=520,07_0*
34 | БСЦЕН-К5105'15377.0,040141##'=36'ОТОПИТЕЛЬНЫЙ ПРИБОР СТАЛЬНОЙ ГЛАДКИЙ ГИГИЕНИЧЕСКИЙ ТИП 20 ВЫСОТОЙ 505ММ ДЛИНОЙ 1005ММ###'КОМПЛЕКТ''2801=<3/2-80-10>/2799=617,25_0*
35 | БСЦЕН-К515'16640.0,040141##'=36'ОТОПИТЕЛЬНЫЙ ПРИБОР СТАЛЬНОЙ ГЛАДКИЙ ГИГИЕНИЧЕСКИЙ ТИП 20 ВЫСОТОЙ 505ММ ДЛИНОЙ 1105ММ###'КОМПЛЕКТ''2801=<3/2-80-10>/2799=667,95_0*
36 | БСЦЕН-П1'27720,89+8317,61##'=14'СТОИМОСТЬ ПРИТОЧНОЙ УСТАНОВКИ П1, В К-ТЕ: ГИБКИЕ ВСТАВКИ, КЛАПАН ВОЗДУШНЫЙ С ЭЛ/ПРИВОДОМ, ФИЛЬТР ВОЗДУШНЫЙ, ФИЛЬТР КАРМАННЫЙ-2ШТ, НАГРЕВАТЕЛЬ ВОДЯНОЙ, ВЕНТИЛЯТОРНАЯ СЕКЦИЯ С ЭЛЕКТРОДВИГАТЕЛЕМ, СЕКЦИЯ ШУМОГЛУШЕНИЯ, КОМПЛЕКТ АВТОМАТИКИ###'КОМПЛЕКТ''2799=36038,5_0*
37 | БСЦЕН-П2'20028,77+8317,61##'=14'СТОИМОСТЬ ПРИТОЧНОЙ УСТАНОВКИ П2, В К-ТЕ: ГИБКИЕ ВСТАВКИ, КЛАПАН ВОЗДУШНЫЙ С ЭЛ/ПРИВОДОМ, ФИЛЬТР ПАНЕЛЬНЫЙ, НАГРЕВАТЕЛЬ ВОДЯНОЙ, ВЕНТИЛЯТОРНАЯ СЕКЦИЯ С ЭЛЕКТРОДВИГАТЕЛЕМ, СЕКЦИЯ ШУМОГЛУШЕНИЯ, ФИЛЬТР КАРМАННЫЙ - 2ШТ, КОМПЛЕКТ АВТОМАТИКИ###'КОМПЛЕКТ''2799=28346,38_0*
38 | БСЦЕН-П3'7836,20+7277,87##'=14'СТОИМОСТЬ ПРИТОЧНОЙ УСТАНОВКИ П3, В К-ТЕ: ГИБКИЕ ВСТАВКИ, КЛАПАН ВОЗДУШНЫЙ С ЭЛ/ПРИВОДОМ, ФИЛЬТР ПАНЕЛЬНЫЙ, НАГРЕВАТЕЛЬ ВОДЯНОЙ, ВЕНТИЛЯТОРНАЯ СЕКЦИЯ С ЭЛЕКТРОДВИГАТЕЛЕМ, СЕКЦИЯ ШУМОГЛУШЕНИЯ, ФИЛЬТР КАРМАННЫЙ, КОМПЛЕКТ АВТОМАТИКИ###'КОМПЛЕКТ''2799=15114,07_0*
39 | БСЦЕН-П4'5404,93+1362,84+7265,18##'=14'СТОИМОСТЬ ПРИТОЧНОЙ УСТАНОВКИ П4, В К-ТЕ: ГИБКИЕ ВСТАВКИ, КЛАПАН ВОЗДУШНЫЙ С ЭЛ/ПРИВОДОМ, ФИЛЬТР ПАНЕЛЬНЫЙ, НАГРЕВАТЕЛЬ ВОДЯНОЙ, ВЕНТИЛЯТОРНАЯ СЕКЦИЯ С ЭЛЕКТРОДВИГАТЕЛЕМ, ФИЛЬТР КАРМАННЫЙ-2ШТ, КОМПЛЕКТ АВТОМАТИКИ###'КОМПЛЕКТ''2799=14032,95_0*
40 | БСЦЕН-П5'8496,79+7277,87##'=14'СТОИМОСТЬ ПРИТОЧНОЙ УСТАНОВКИ П5, В К-ТЕ: ГИБКИЕ ВСТАВКИ, КЛАПАН ВОЗДУШНЫЙ С ЭЛ/ПРИВОДОМ, ФИЛЬТР ПАНЕЛЬНЫЙ,ФИЛЬТР КАРМАННЫЙ, НАГРЕВАТЕЛЬ ВОДЯНОЙ, ВЕНТИЛЯТОРНАЯ СЕКЦИЯ С ЭЛЕКТРОДВИГАТЕЛЕМ, СЕКЦИЯ ШУМОГЛУШЕНИЯ, ФИЛЬТР КАРМАННЫЙ, КОМПЛЕКТ АВТОМАТИКИ###'КОМПЛЕКТ''2799=15774,66_0*
41 | БСЦЕН-П6'10559,60+7578,92##'=14'СТОИМОСТЬ ПРИТОЧНОЙ УСТАНОВКИ П6, В К-ТЕ: ГИБКИЕ ВСТАВКИ, КЛАПАН ВОЗДУШНЫЙ С ЭЛ/ПРИВОДОМ, ФИЛЬТР ПАНЕЛЬНЫЙ, ФИЛЬТР КАРМАННЫЙ, НАГРЕВАТЕЛЬ ВОДЯНОЙ, ВЕНТИЛЯТОРНАЯ СЕКЦИЯ С ЭЛЕКТРОДВИГАТЕЛЕМ, СЕКЦИЯ ШУМОГЛУШЕНИЯ, ФИЛЬТР КАРМАННЫЙ, КОМПЛЕКТ АВТОМАТИКИ###'КОМПЛЕКТ''2799=18138,52_0*
42 | БСЦЕН-П7'10475,16+7321,42##'=14'СТОИМОСТЬ ПРИТОЧНОЙ УСТАНОВКИ П7, В К-ТЕ: ГИБКИЕ ВСТАВКИ, КЛАПАН ВОЗДУШНЫЙ С ЭЛ/ПРИВОДОМ, ФИЛЬТР ПАНЕЛЬНЫЙ, НАГРЕВАТЕЛЬ ВОДЯНОЙ, ВЕНТИЛЯТОРНАЯ СЕКЦИЯ С ЭЛЕКТРОДВИГАТЕЛЕМ, СЕКЦИЯ ШУМОГЛУШЕНИЯ, ФИЛЬТР КАРМАННЫЙ-2ШТ, КОМПЛЕКТ АВТОМАТИКИ###'КОМПЛЕКТ''2799=17796,58_0*
43 | БСЦЕН-П8'18883,28+8092,86##'=14'СТОИМОСТЬ ПРИТОЧНОЙ УСТАНОВКИ П8, В К-ТЕ: ГИБКИЕ ВСТАВКИ, КЛАПАН ВОЗДУШНЫЙ С ЭЛ/ПРИВОДОМ, ФИЛЬТР ПАНЕЛЬНЫЙ, НАГРЕВАТЕЛЬ ВОДЯНОЙ, ВЕНТИЛЯТОРНАЯ СЕКЦИЯ С ЭЛЕКТРОДВИГАТЕЛЕМ, СЕКЦИЯ ШУМОГЛУШЕНИЯ, ФИЛЬТР КАРМАННЫЙ-2ШТ, КОМПЛЕКТ АВТОМАТИКИ###'КОМПЛЕКТ''2799=26976,14_0*
44 | БСЦЕН-П9'12290,30+6931,72##'=14'СТОИМОСТЬ ПРИТОЧНОЙ УСТАНОВКИ П9, В К-ТЕ: ГИБКИЕ ВСТАВКИ, КЛАПАН ВОЗДУШНЫЙ С ЭЛ/ПРИВОДОМ, ФИЛЬТР ПАНЕЛЬНЫЙ, НАГРЕВАТЕЛЬ ВОДЯНОЙ, ВЕНТИЛЯТОРНАЯ СЕКЦИЯ С ЭЛЕКТРОДВИГАТЕЛЕМ, СЕКЦИЯ ШУМОГЛУШЕНИЯ, КОМПЛЕКТ АВТОМАТИКИ###'КОМПЛЕКТ''2799=19222,02_0*
45 | БСЦЕН-К200-Л'670+22,40.2+223,40##'=36'СТОИМОСТЬ ВЕНТИЛЯТОРА КАНАЛЬНОГО ПО ТИПУ К200 L SILEO, В К-ТЕ С БЫСТРОСЪЕМНЫМИ ХОМУТАМИ, ВСТРОЕННЫМ УСТРОЙСТВОМ ТЕПЛОВОЙ ЗАЩИТЫ И ТИРИСТОРНЫМ РЕГУЛЯТОРОМ СКОРОСТИ REE1###'КОМПЛЕКТ''2801=<3/1-10-20>/2799=938,2_0*
46 | БСЦЕН-К250-Л'665,62+25,96.2+238##'=36'СТОИМОСТЬ ВЕНТИЛЯТОРА КАНАЛЬНОГО ПО ТИПУ К250 L, В К-ТЕ С БЫСТРОСЪЕМНЫМИ ХОМУТАМИ, ВСТРОЕННЫМ УСТРОЙСТВОМ ТЕПЛОВОЙ ЗАЩИТЫ И ТИРИСТОРНЫМ РЕГУЛЯТОРОМ СКОРОСТИ REE2###'КОМПЛЕКТ''2801=<3/1-10-20>/2799=955,54_0*
47 | БСЦЕН-ВРА-Н98'5310,98+77,88+76,13+84,86+81,37+81,37##'=36'СТОИМОСТЬ ВЕНТИЛЯТОРА РАДИАЛЬНОГО ПО ТИПУ ВРАН 9-8 В КОМПЛЕКТЕ С ГИБКИМИ ВСТАВКАМИ И ВИБРОИЗОЛЯТОРАМИ###'КОМПЛЕКТ''2801=<3/1-10-10>/2799=5712,59_0*
48 | БСЦЕН-ВРА-Н64'1535,28+59,90+40,43+50,42+60,91+60,91##'=36'СТОИМОСТЬ ВЕНТИЛЯТОРА РАДИАЛЬНОГО ПО ТИПУ ВРАН 6-4 В ККОМПЛЕКТЕ С ГИБКИМИ ВСТАВКАМИ И ВИБРОИЗОЛЯТОРАМИ###'КОМПЛЕКТ''2801=<3/1-10-10>/2799=1807,85_0*
49 | БСЦЕН-РАБ-1510'18,22##'=36'СТОИМОСТЬ РЕШЕТКИ АЛЮМИНИЕВОЙ РЕГУЛИРУЕМОЙ ПО ТИПУ РА/2-Б1 С КЛАПАНОМ РАСХОДА ВОЗДУХА РАЗМ. 150Х100 ММ###'ШТ''2801=<3/1-150-10>/2799=18,22_0*
50 | БСЦЕН-РАБ-1515'21,59##'=36'СТОИМОСТЬ РЕШЕТКИ АЛЮМИНИЕВОЙ РЕГУЛИРУЕМОЙ ПО ТИПУ РА/2-Б1 С КЛАПАНОМ РАСХОДА ВОЗДУХА РАЗМ. 150Х150 ММ###'ШТ''2801=<3/1-150-10>/2799=21,59_0*
51 | БСЦЕН-РАБ-2010'19,85##'=36'СТОИМОСТЬ РЕШЕТКИ АЛЮМИНИЕВОЙ РЕГУЛИРУЕМОЙ ПО ТИПУ РА/2-Б1 С КЛАПАНОМ РАСХОДА ВОЗДУХА РАЗМ. 200Х100 ММ###'ШТ''2801=<3/1-150-10>/2799=19,85_0*
52 | БСЦЕН-РАБ-2015'23,46##'=36'СТОИМОСТЬ РЕШЕТКИ АЛЮМИНИЕВОЙ РЕГУЛИРУЕМОЙ ПО ТИПУ РА/2-Б1 С КЛАПАНОМ РАСХОДА ВОЗДУХА РАЗМ. 200Х150 ММ###'ШТ''2801=<3/1-150-10>/2799=23,46_0*
53 | БСЦЕН-РАБ-2020'26##'=36'СТОИМОСТЬ РЕШЕТКИ АЛЮМИНИЕВОЙ РЕГУЛИРУЕМОЙ ПО ТИПУ РА/2-Б1 С КЛАПАНОМ РАСХОДА ВОЗДУХА РАЗМ. 200Х200 ММ###'ШТ''2801=<3/1-150-10>/2799=26_0*
54 | БСЦЕН-РАБ-3015'27,86##'=36'СТОИМОСТЬ РЕШЕТКИ АЛЮМИНИЕВОЙ РЕГУЛИРУЕМОЙ ПО ТИПУ РА/2-Б1 С КЛАПАНОМ РАСХОДА ВОЗДУХА РАЗМ. 300Х150 ММ###'ШТ''2801=<3/1-150-10>/2799=27,86_0*
55 | БСЦЕН-РАБ-3020'31,11##'=36'СТОИМОСТЬ РЕШЕТКИ АЛЮМИНИЕВОЙ РЕГУЛИРУЕМОЙ ПО ТИПУ РА/2-Б1 С КЛАПАНОМ РАСХОДА ВОЗДУХА РАЗМ.300Х200 ММ###'ШТ''2801=<3/1-150-10>/2799=31,11_0*
56 | БСЦЕН-РАБ-3025'35,48##'=36'СТОИМОСТЬ РЕШЕТКИ АЛЮМИНИЕВОЙ РЕГУЛИРУЕМОЙ ПО ТИПУ РА/2-Б1 С КЛАПАНОМ РАСХОДА ВОЗДУХА РАЗМ. 300Х250 ММ###'ШТ''2801=<3/1-150-10>/2799=35,48_0*
57 | БСЦЕН-РАБ-4020'36,66##'=36'СТОИМОСТЬ РЕШЕТКИ АЛЮМИНИЕВОЙ РЕГУЛИРУЕМОЙ ПО ТИПУ РА/2-Б1 С КЛАПАНОМ РАСХОДА ВОЗДУХА РАЗМ. 400Х200 ММ###'ШТ''2801=<3/1-150-10>/2799=36,66_0*
58 | БСЦЕН-РАБ-4025'41,37##'=36'СТОИМОСТЬ РЕШЕТКИ АЛЮМИНИЕВОЙ РЕГУЛИРУЕМОЙ ПО ТИПУ РА/2-Б1 С КЛАПАНОМ РАСХОДА ВОЗДУХА РАЗМ. 400Х250 ММ###'ШТ''2801=<3/1-150-10>/2799=41,37_0*
59 | БСЦЕН-ДПУ-125'7,2##'=36'СТОИМОСТЬ ДИФФУЗОРА КРУГЛОГО УНИВЕРСАЛЬНОГО ДИАМЕТРОМ 125 ММ###'ШТ''2801=<3/1-150-10>/2799=7,2_0*
60 | БСЦЕН-ДПУ-160'9,6##'=36'СТОИМОСТЬ ДИФФУЗОРА КРУГЛОГО УНИВЕРСАЛЬНОГО ДИАМЕТРОМ 160 ММ###'ШТ''2801=<3/1-150-10>/2799=9,6_0*
61 | БСЦЕН-ДПУ-200'12##'=36'СТОИМОСТЬ ДИФФУЗОРА КРУГЛОГО УНИВЕРСАЛЬНОГО ДИАМЕТРОМ 200 ММ###'ШТ''2801=<3/1-150-10>/2799=12_0*
62 | БСЦЕН-ДПУ-250'16,8##'=36'СТОИМОСТЬ ДИФФУЗОРА КРУГЛОГО УНИВЕРСАЛЬНОГО ДИАМЕТРОМ 250 ММ###'ШТ''2801=<3/1-150-10>/2799=16,8_0*
63 | БСЦЕН-АФН-150'12991##'=36'СТОИМОСТЬ НАСТЕННОГО КОРПУСА С ФИЛЬТРАМИ ТОНКОЙ ОЧИСТКИ ВОЗДУХА, РАЗМ.305Х610Х150 ММ###'КОМПЛЕКТ''2801=<3/3-60>/2799=12991_0*
64 | БС113-7812-К#С113-7812'25000##'=13'СОСТАВ ОГНЕЗАЩИТНЫЙ ###'Т''2801=<1/55-20-25>/2799=25000_0*
65 | БСЦЕН-ВРА-Н63'2820,72+77,88+61,66+70,63+72,38+72,38##'=36'СТОИМОСТЬ ВЕНТИЛЯТОРА РАДИАЛЬНОГО ПО ТИПУ ВРАН 6-6,3 В КОМПЛЕКТЕ С ГИБКИМИ ВСТАВКАМИ И ВИБРОИЗОЛЯТОРАМИ###'КОМПЛЕКТ''2801=<3/1-10-10>/2799=3175,65_0*
66 | БСЦЕН-ВРА-Н66'2185,50+59,90+56,16+64,90+69,13+69,13##'=36'СТОИМОСТЬ ВЕНТИЛЯТОРА РАДИАЛЬНОГО ПО ТИПУ ВРАН 6-5,6 В КОМПЛЕКТЕ С ГИБКИМИ ВСТАВКАМИ И ВИБРОИЗОЛЯТОРАМИ###'КОМПЛЕКТ''2801=<3/1-10-10>/2799=2504,72_0*
67 | БСЦЕН-КЭВ-29П'1175+410+2.20##'=36'СТОИМОСТЬ ВОЗДУШНО-ТЕПЛОВОЙ ЗАВЕСЫ С ПРОВОДНЫМ ПУЛЬТОМ И ДВУМЯ КОНЦЕВЫМИ ВЫКЛЮЧАТЕЛЯМИ ПО ТИПУ КЭВ-29П2121W###'КОМПЛЕКТ''2801=<3/2-10>/2799=1625_0*
68 | БСЦЕН-КПУ-125'17290.0,040141##'=36'СТОИМОСТЬ КЛАПАНА ПРОТИВОПОЖАРНОГО С ЭЛЕКТРОПРИВОДОМ В КОМПЛЕКТЕ С МОНТАЖНОЙ РАМОЙ ПО ТИПУ КПУ ДИАМЕТРОМ 125ММ###'КОМПЛЕКТ''2801=<3/1-130-60>/2799=694,04_0*
69 | БСЦЕН-КПУ-200'17290.0,040141##'=36'СТОИМОСТЬ КЛАПАНА ПРОТИВОПОЖАРНОГО С ЭЛЕКТРОПРИВОДОМ В КОМПЛЕКТЕ С МОНТАЖНОЙ РАМОЙ ПО ТИПУ КПУ ДИАМЕТРОМ 200ММ###'КОМПЛЕКТ''2801=<3/1-130-60>/2799=694,04_0*
70 | БСЦЕН-КПУ-315'18050.0,040141##'=36'СТОИМОСТЬ КЛАПАНА ПРОТИВОПОЖАРНОГО С ЭЛЕКТРОПРИВОДОМ В КОМПЛЕКТЕ С МОНТАЖНОЙ РАМОЙ ПО ТИПУ КПУ ДИАМЕТРОМ 315ММ###'КОМПЛЕКТ''2801=<3/1-130-60>/2799=724,55_0*
71 | БСЦЕН-КПУ-500'18810.0,040141##'=36'СТОИМОСТЬ КЛАПАНА ПРОТИВОПОЖАРНОГО С ЭЛЕКТРОПРИВОДОМ В КОМПЛЕКТЕ С МОНТАЖНОЙ РАМОЙ ПО ТИПУ КПУ ДИАМЕТРОМ 500ММ###'КОМПЛЕКТ''2801=<3/1-130-60>/2799=755,05_0*
72 | БСЦЕН-КПУ-1515'17670.0,040141##'=36'СТОИМОСТЬ КЛАПАНА ПРОТИВОПОЖАРНОГО С ЭЛЕКТРОПРИВОДОМ В КОМПЛЕКТЕ С МОНТАЖНОЙ РАМОЙ ПО ТИПУ КПУ 150Х150ММ###'КОМПЛЕКТ''2801=<3/1-130-60>/2799=709,29_0*
73 | БСЦЕН-КПУ-2015'17670.0,040141##'=36'СТОИМОСТЬ КЛАПАНА ПРОТИВОПОЖАРНОГО С ЭЛЕКТРОПРИВОДОМ В КОМПЛЕКТЕ С МОНТАЖНОЙ РАМОЙ ПО ТИПУ КПУ 200Х150ММ###'КОМПЛЕКТ''2801=<3/1-130-60>/2799=709,29_0*
74 | БСЦЕН-КПУ-2020'17670.0,040141##'=36'СТОИМОСТЬ КЛАПАНА ПРОТИВОПОЖАРНОГО С ЭЛЕКТРОМЕХАНИЧЕСКИМ ПРИВОДОМ В КОМПЛЕКТЕ С МОНТАЖНОЙ РАМОЙ ПО ТИПУ КПУ 200Х200ММ ###'КОМПЛЕКТ''2801=<3/1-130-60>/2799=709,29_0*
75 | БСЦЕН-КПУ-3020'18050.0,040141##'=36'СТОИМОСТЬ КЛАПАНА ПРОТИВОПОЖАРНОГО С ЭЛЕКТРОМЕХАНИЧЕСКИМ ПРИВОДОМ В КОМПЛЕКТЕ С МОНТАЖНОЙ РАМОЙ ПО ТИПУ КПУ 300Х200 ММ###'КОМПЛЕКТ''2801=<3/1-130-60>/2799=724,55_0*
76 | БСЦЕН-КПУ-3025'18050.0,040141##'=36'СТОИМОСТЬ КЛАПАНА ПРОТИВОПОЖАРНОГО С ЭЛЕКТРОПРИВОДОМ В КОМПЛЕКТЕ С МОНТАЖНОЙ РАМОЙ ПО ТИПУ КПУ 300Х250 ММ###'КОМПЛЕКТ''2801=<3/1-130-60>/2799=724,55_0*
77 | БСЦЕН-КПУ-3030'18050.0,040141##'=36'СТОИМОСТЬ КЛАПАНА ПРОТИВОПОЖАРНОГО С ЭЛЕКТРОПРИВОДОМ В КОМПЛЕКТЕ С МОНТАЖНОЙ РАМОЙ ПО ТИПУ КПУ 300Х300ММ###'КОМПЛЕКТ''2801=<3/1-130-60>/2799=724,55_0*
78 | БСЦЕН-КПУ-5035'20520.0,040141##'=36'СТОИМОСТЬ КЛАПАНА ПРОТИВОПОЖАРНОГО С ЭЛЕКТРОПРИВОДОМ В КОМПЛЕКТЕ С МОНТАЖНОЙ РАМОЙ ПО ТИПУ КПУ 500Х350ММ###'КОМПЛЕКТ''2801=<3/1-130-60>/2799=823,69_0*
79 | БСЦЕН-КПУ-6035'22420.0,040141##'=36'СТОИМОСТЬ КЛАПАНА ПРОТИВОПОЖАРНОГО С ЭЛЕКТРОПРИВОДОМ В КОМПЛЕКТЕ С МОНТАЖНОЙ РАМОЙ ПО ТИПУ КПУ 600Х350ММ###'КОМПЛЕКТ''2801=<3/1-130-60>/2799=899,96_0*
80 | БСЦЕН-КПУ-5040'20520.0,040141##'=36'СТОИМОСТЬ КЛАПАНА ПРОТИВОПОЖАРНОГО С ЭЛЕКТРОПРИВОДОМ В КОМПЛЕКТЕ С МОНТАЖНОЙ РАМОЙ ПО ТИПУ КПУ 500Х400ММ###'КОМПЛЕКТ''2801=<3/1-130-60>/2799=823,69_0*
81 | БСЦЕН-КПУ-9040'26980.0,040141##'=36'СТОИМОСТЬ КЛАПАНА ПРОТИВОПОЖАРНОГО С ЭЛЕКТРОПРИВОДОМ В КОМПЛЕКТЕ С МОНТАЖНОЙ РАМОЙ ПО ТИПУ КПУ 900Х400ММ###'КОМПЛЕКТ''2801=<3/1-130-60>/2799=1083_0*
82 | БСЦЕН-РАБ-3010'23,89##'=36'СТОИМОСТЬ РЕШЕТКИ АЛЮМИНИЕВОЙ РЕГУЛИРУЕМОЙ ПО ТИПУ РА2-Б1 300Х100ММ С КЛАПАНОМ РАСХОДА ВОЗДУХА###'ШТ''2801=<3/1-150-10>/2799=23,89_0*
83 | БСЦЕН-РАБ-2525'32,04##'=36'СТОИМОСТЬ РЕШЕТКИ АЛЮМИНИЕВОЙ РЕГУЛИРУЕМОЙ ПО ТИПУ РА2-Б1 250Х250ММ С КЛАПАНОМ РАСХОДА ВОЗДУХА###'ШТ''2801=<3/1-150-10>/2799=32,04_0*
84 | БСЦЕН-РС54-5353'73,91##'=36'РЕШЕТКИ ВЕНТИЛЯЦИОННЫЕ ПОТОЛОЧНЫЕ ПО ТИПУ РС5/4-1 553Х553###'ШТ''2801=<3/1-150-10>/2799=73,91_0*
85 | БСЦЕН-УП1-5353'61,38##'=36'УЗЛЫ ПОДКЛЮЧЕНИЯ К ПОТОЛОЧНЫМ РЕШЕТКАМ РЕГУЛИРУЕМАЯ УП1-Б-Р 553Х553###'ШТ''2801=<3/1-150-10>/2799=61,38_0*
86 | БСЦЕН-ДПУ-100'6##'=36'ДИФФУЗОР КРУГЛЫЙ УНИВЕРСАЛЬНЫЙ СТАЛЬНОЙ ДИАМЕТРОМ 100ММ###'ШТ''2801=<3/1-150-10>/2799=6_0*
87 | БСЦЕН-РА2-3010'12,91##'=36'РЕШЕТКА ВЕНТИЛЯЦИОННАЯ АЛЮМИНЕВАЯ РЕГУЛИРУЕМАЯ ПО ТИПУ РА2 300Х100###'ШТ''2801=<3/1-150-10>/2799=12,91_0*
88 | БСЦЕН-РА2-1515'12,75##'=36'СТОИМОСТЬ РЕШЕТКИ АЛЮМИНИЕВОЙ РЕГУЛИРУЕМОЙ ПО ТИПУ РА2 150Х150###'ШТ''2801=<3/1-150-10>/2799=12,75_0*
89 | БСЦЕН-РА2-2015'13,64##'=36'РЕШЕТКА ВЕНТИЛЯЦИОННАЯ АЛЮМИНИЕВАЯ ПО ТИПУ РА2 РАЗМЕРОМ 200Х150 ММ###'ШТ''2801=<3/1-150-10>/2799=13,64_0*
90 | БСЦЕН-РА2-3015'15,86##'=36'РЕШЕТКА ВЕНТИЛЯЦИОННАЯ АЛЮМИНИЕВАЯ ПО ТИПУ РА2 РАЗМЕРОМ 300Х150 ММ###'ШТ''2801=<3/1-150-10>/2799=15,86_0*
91 | БСЦЕН-РА2-2020'15,33##'=36'РЕШЕТКА ВЕНТИЛЯЦИОННАЯ АЛЮМИНЕВАЯ РЕГУЛИРУЕМАЯ ПО ТИПУ РА2 200Х200###'ШТ''2801=<3/1-150-10>/2799=15,33_0*
92 | БСЦЕН-РА2-3020'18,16##'=36'РЕШЕТКА ВЕНТИЛЯЦИОННАЯ АЛЮМИНИЕВАЯ РЕГУЛИРУЕМАЯ ПО ТИПУ РА2 РАЗМЕРОМ 300Х200 ММ###'ШТ''2801=<3/1-150-10>/2799=18,16_0*
93 | БСЦЕН-РА2-3025'21,15##'=36'РЕШЕТКА ВЕНТИЛЯЦИОННАЯ АЛЮМИНИЕВАЯРЕГУЛИРУЕМАЯ ПО ТИПУ РА2 РАЗМЕРОМ 300Х250 ММ ###'ШТ''2801=<3/1-150-10>/2799=21,15_0*
94 | БСЦЕН-РА2-4030'26,3##'=36'РЕШЕТКА ВЕНТИЛЯЦИОННАЯ АЛЮМИНИЕВАЯ ПО ТИПУ РА2 РАЗМЕРОМ 400Х300 ММ###'ШТ''2801=<3/1-150-10>/2799=26,3_0*
95 | БСЦЕН-РА2-5030'29,9##'=36'РЕШЕТКА ВЕНТИЛЯЦИОННАЯ АЛЮМИНИЕВАЯ ПО ТИПУ РА2 РАЗМЕРОМ 500Х300 ММ###'ШТ''2801=<3/1-150-10>/2799=29,9_0*
96 | БСЦЕН-РА2-5040'36,63##'=36'РЕШЕТКА ВЕНТИЛЯЦИОННАЯ АЛЮМИНИЕВАЯ ПО ТИПУ РА2 РАЗМЕРОМ 500Х400 ММ###'ШТ''2801=<3/1-150-10>/2799=36,63_0*
97 | БС300-27625-1#С300-27625'48,13##'=36'ЗАСЛОНКИ ВОЗДУШНЫЕ КРУГЛОГО СЕЧЕНИЯ ИЗ ОЦИНКОВАННОЙ СТАЛИ Р560Р ###'ШТ''2801=<3/1-100-10-20>/2799=48,13_0*
98 | БС300-27602-1#С300-27602'21,64#1,57#'=36'ЗАСЛОНКИ ВОЗДУШНЫЕ ПРЯМОУГОЛЬНЫЕ ИЗ НЕОЦИНКОВАННОЙ СТАЛИ Р300Х200Р ###'ШТ''2801=<3/1-100-10-10>/2799=21,64_1,57*
99 | БС300-27602-2#С300-27602'21,64#1,57#'=36'ЗАСЛОНКИ ВОЗДУШНЫЕ ПРЯМОУГОЛЬНЫЕ ИЗ НЕОЦИНКОВАННОЙ СТАЛИ Р300Х250Р ###'ШТ''2801=<3/1-100-10-10>/2799=21,64_1,57*
100 | БС300-27604-1#С300-27604'25,97##'=36'ЗАСЛОНКИ ВОЗДУШНЫЕ ПРЯМОУГОЛЬНЫЕ ИЗ НЕОЦИНКОВАННОЙ СТАЛИ Р400Х250Р ###'ШТ''2801=<3/1-100-10-10>/2799=25,97_0*
101 | БС300-27605-1#С300-27605'34,39##'=36'ЗАСЛОНКИ ВОЗДУШНЫЕ ПРЯМОУГОЛЬНЫЕ ИЗ НЕОЦИНКОВАННОЙ СТАЛИ Р500Х250Р ###'ШТ''2801=<3/1-100-10-10>/2799=34,39_0*
102 | БС300-27605-2#С300-27605'34,39##'=36'ЗАСЛОНКИ ВОЗДУШНЫЕ ПРЯМОУГОЛЬНЫЕ ИЗ НЕОЦИНКОВАННОЙ СТАЛИ Р400Х300Р ###'ШТ''2801=<3/1-100-10-10>/2799=34,39_0*
103 | БС300-27605-3#С300-27605'34,39##'=36'ЗАСЛОНКИ ВОЗДУШНЫЕ ПРЯМОУГОЛЬНЫЕ ИЗ НЕОЦИНКОВАННОЙ СТАЛИ Р500Х300Р ###'ШТ''2801=<3/1-100-10-10>/2799=34,39_0*
104 | БС300-27606-1#С300-27606'39,21##'=36'ЗАСЛОНКИ ВОЗДУШНЫЕ ПРЯМОУГОЛЬНЫЕ ИЗ НЕОЦИНКОВАННОЙ СТАЛИ Р600Х250Р ###'ШТ''2801=<3/1-100-10-10>/2799=39,21_0*
105 | БС300-27608-1#С300-27608'47,44##'=36'ЗАСЛОНКИ ВОЗДУШНЫЕ ПРЯМОУГОЛЬНЫЕ ИЗ НЕОЦИНКОВАННОЙ СТАЛИ Р700Х300Р ###'ШТ''2801=<3/1-100-10-10>/2799=47,44_0*
106 | БС300-27609-1#С300-27609'77,56##'=36'ЗАСЛОНКИ ВОЗДУШНЫЕ ПРЯМОУГОЛЬНЫЕ ИЗ НЕОЦИНКОВАННОЙ СТАЛИ Р800Х300Р ###'ШТ''2801=<3/1-100-10-10>/2799=77,56_0*
107 | БС300-27608-2#С300-27608'47,44##'=36'ЗАСЛОНКИ ВОЗДУШНЫЕ ПРЯМОУГОЛЬНЫЕ ИЗ НЕОЦИНКОВАННОЙ СТАЛИ Р600Х350Р ###'ШТ''2801=<3/1-100-10-10>/2799=47,44_0*
108 | БС300-27608-3#С300-27608'47,44##'=36'ЗАСЛОНКИ ВОЗДУШНЫЕ ПРЯМОУГОЛЬНЫЕ ИЗ НЕОЦИНКОВАННОЙ СТАЛИ Р700Х350Р ###'ШТ''2801=<3/1-100-10-10>/2799=47,44_0*
109 | БС300-27605-4#С300-27605'34,39##'=36'ЗАСЛОНКИ ВОЗДУШНЫЕ ПРЯМОУГОЛЬНЫЕ ИЗ НЕОЦИНКОВАННОЙ СТАЛИ Р500Х400Р ###'ШТ''2801=<3/1-100-10-10>/2799=34,39_0*
110 | БС300-27608-4#С300-27608'47,44##'=36'ЗАСЛОНКИ ВОЗДУШНЫЕ ПРЯМОУГОЛЬНЫЕ ИЗ НЕОЦИНКОВАННОЙ СТАЛИ Р600Х400Р ###'ШТ''2801=<3/1-100-10-10>/2799=47,44_0*
111 | БС300-27609-2#С300-27609'77,56##'=36'ЗАСЛОНКИ ВОЗДУШНЫЕ ПРЯМОУГОЛЬНЫЕ ИЗ НЕОЦИНКОВАННОЙ СТАЛИ Р800Х400Р ###'ШТ''2801=<3/1-100-10-10>/2799=77,56_0*
112 | БСЦЕН-КРС-71'6543,25##'=36'СТОИМОСТЬ ВЕНТИЛЯТОРА КРЫШНОГО ДЫМОУДАЛЕНИЯ ПО ТИПУ КРОС61-071###'КОМПЛЕКТ''2801=<3/1-10-10>/2799=6543,25_0*
113 | БСЦЕН-ВКО-50'2606,82+682,91##'=36'СТОИМОСТЬ АГРЕГАТА КРЫШНОГО ПО ТИПУ ВКОП0-050 В КОМПЛЕКТЕ С ЧАСТОТНЫМ ПРЕОБРАЗОВАТЕЛЕМ###'КОМПЛЕКТ''2801=<3/1-10-10>/2799=3289,73_0*
114 | БСЦЕН-ПЕК-50'426,56##'=36'ПЕРЕХОДНИК ПЕК-ОСА-050###'ШТ''2801=<5/10-30-40>/2799=426,56_0*
115 | БСЦЕН-ЗНТ'563,81##'=36'ЗОНТ ДЛЯ ЗАЩИТЫ ОТ ОСАДКОВ###'ШТ''2801=<5/10-30-40>/2799=563,81_0*
116 | БСЦЕН-СМ-471'303,47+2179,26##'=36'СТАКАН МОНТАДНЫЙ СТАМ 402-71 С ОБРАТНЫМ КЛАПАНОМ, С ОПОРНОЙ ПЛИТОЙ###'КОМПЛЕКТ''2801=<3/1-80>/2799=2482,73_0*
117 | БСЦЕН-ВРА-Н92'1317,40+47,92+29,70+31,20+54,91+54,91##'=36'СТОИМОСТЬ ВЕНТИЛЯТОРА РАДИАЛЬНОГО ПО ТИПУ ВРАН9-2,8 В КОМПЛЕКТЕ С ГИБКИМИ ВСТАВКАМИ И ВИБРОИЗОЛЯТОРАМИ###'КОМПЛЕКТ''2801=<3/1-10-10>/2799=1536,04_0*
118 | БСЦЕН-КПВ-4575'517,4+135,92+75,61##'=36'СТОИМОСТЬ КЛАПАНА ДЫМОВОГО ПО ТИПУ КПВ РАЗМ. 450Х750 ММ С ЭЛ/МАГНИТНЫМ ПРИВОДОМ, С УСТАНОВЛЕННЫМ "ВЕРТИКАЛЬ-БКК" С КНОПКОЙ, ДЕКОРАТИВНОЙ РЕШЕТКОЙ, КОНЦЕВЫМИ ВЫКЛЮЧАТЕЛЯМИ, ПРИСОЕДИНИТЕЛЬНЫМИ ФЛАНЦАМИ###'КОМПЛЕКТ''2801=<3/1-130-30>/2799=728,93_0*
119 | БСЦЕН-КПВ-7545'517,4##'=36'СТОИМОСТЬ КЛАПАНА ДЫМОВОГО ПО ТИПУ КПВ РАЗМ. 750Х450 ММ###'КОМПЛЕКТ''2801=<3/1-130-30>/2799=517,4_0*
120 | БСЦЕН-КПВ-7535'495,71##'=36'СТОИМОСТЬ КЛАПАНА ДЫМОВОГО ПО ТИПУ КПВ РАЗМ. 750Х350 ММ###'КОМПЛЕКТ''2801=<3/1-130-30>/2799=495,71_0*
121 | БСЦЕН-КПВ-4535'423,89##'=36'СТОИМОСТЬ КЛАПАНА ДЫМОВОГО ПО ТИПУ КПВ РАЗМ. 450Х350 ММ###'КОМПЛЕКТ''2801=<3/1-130-30>/2799=423,89_0*
122 | БСЦЕН-РС4-1816'364,2##'=36'РЕШЕТКА ВЕНТИЛЯЦИОННАЯ СТАЛЬНАЯ ПО ТИПУ РС4 1800Х1600###'ШТ''2801=<3/1-150-10>/2799=364,2_0*
123 | БСЦЕН-ЛБ-25'35##'=13'ЛЕНТА СТАЛЬНАЯ БАНДАЖНАЯ 25Х0,9ММ###'РУЛ''2801=<1/10-260-100>/2799=35_0*
124 | БСЦЕН-ГА-310'21,2##'=13'ГЕРМЕТИК АКРИЛОВЫЙ ОГНЕЗАЩИТНЫЙ 310МЛ###'ШТ''2801=<1/55-20-50>/2799=21,2_0*
125 | БСЦЕН-ММ-60'13,5##'=13'МАТЫ МИНЕРАЛОВАТНЫЕ С ПОКРЫТИЕМ ИЗ СЕТКИ ИЗ ГАЛЬВАНИЗИРОВАННОЙ ПРОВОЛОКИ И АЛЮМИНИЕВОЙ НЕАРМИРОВАННОЙ ФОЛЬГИ ТОЛЩИНОЙ 60ММ ###'М2''2801=<1/10-120-120-40>/2799=13,5_0*
126 | БС103-14100-1К#С103-14100-1'7,32##'=58'ГИЛЬЗЫ СТАЛЬНЫЕ ИЗ ЭЛЕКТРОСВАРНЫХ ТРУБ ДИАМЕТРОМ 65ММ###'М''2801=<6/20-50-45>/2799=7,32_0*
127 | БС300-47420-КВ#С300-47420'30#2,18#'=36'КРАНЫ ШАРОВЫЕ ВОЗДУШНЫЕ ДИАМЕТРОМ 15 ММ ###'ШТ''2801=<3/3-50-60-10/10>/2799=30_2,18*
128 | БСЦЕН-ВБ-32'116,47Х2,4534##'=36'ВЕНТИЛЬ БАЛАНСИРОВОЧНЫЙ ДИАМЕТРОМ 32ММ###'ШТ''2801=<3/3-40-50-10>/2799=285,75_0*
129 | БСЦЕН-ВБ-25'78,24Х2,4534##'=36'ВЕНТИЛЬ БАЛАНСИРОВОЧНЫЙ ДИАМЕТРОМ 25ММ###'ШТ''2801=<3/3-40-50-10>/2799=191,95_0*
130 | БСЦЕН-ВБ-20'54,02Х2,4534##'=36'ВЕНТИЛЬ БАЛАНСИРОВОЧНЫЙ ДИАМЕТРОМ 20ММ###'ШТ''2801=<3/3-40-50-10>/2799=132,53_0*
131 | БС101-31900#С101-31900'121Х0,001011##'=13'КАРТОН ПРОКЛАДОЧНЫЙ МАРКИ Б###'Т''2799=0,12_0*
132 | БСЦЕН-РПД-20'407:1,2.1,1344##'=36'РЕГУЛЯТОР ПЕРЕПАДА ДАВЛЕНИЯ ДИАМЕТРОМ 20 ММ###'ШТ''2801=<3/8-10-10>/2799=384,75_0*
133 | БС300-48605-К#С300-48605'7,72##'=36'МЕТАЛЛОКОНСТРУКЦИИ###'КГ''2801=<3/10-10-20-10>/2799=7,72_0*
134 | БС530-17441-4Т#С530-17441-4'4,5##'=58'ТРУБА ИЗ ПОЛИЭТИЛЕНА ЗАЩИТНАЯ ГОФРИРОВАННАЯ НОМИНАЛЬНЫМ НАРУЖНЫМ ДИАМЕТРОМ 25 ММ###'10 М''2801=<6/40-10-80>/2799=4,5_0*
135 | БСЦЕН-АМ-15'8,5##'=36'РАЗЪЕМНОЕ СОЕДИНЕНИЕ (АМЕРИКАНКА) ДИАМЕТРОМ 15 ММ###'ШТ''2801=<3/13-80>/2799=8,5_0*
136 | БСЦЕН-АМ-20'13,54##'=36'РАЗЪЕМНОЕ СОЕДИНЕНИЕ (АМЕРИКАНКА) ДИАМЕТРОМ 20 ММ###'ШТ''2801=<3/13-80>/2799=13,54_0*
137 | БС530-17444-4Т#С530-17444-4'9,21##'=58'ТРОЙНИК PPSU ПОД НАТЯЖНОЕ КОЛЬЦО 14Х2/18Х2,5/14Х2 ММ###'ШТ.''2801=<6/40-80-60-1>/2799=9,21_0*
138 | БС103-13700-1К#С103-13700-1'7,81##'=58'ГИЛЬЗЫ СТАЛЬНЫЕ ДЛЯ ТРУБ Д=25ММ###'М''2801=<6/20-50-40>/2799=7,81_0*
139 | БС103-14100-1КГ#С103-14100-1'13,11##'=58'ГИЛЬЗЫ СТАЛЬНЫЕ ДЛЯ ТРУБ Д=32 И Д=40ММ###'М''2801=<6/20-50-45>/2799=13,11_0*
140 | БС103-15200-1К#С103-15200-1'12,03##'=58'ГИЛЬЗЫ СТАЛЬНЫЕ ДЛЯ ТРУБ Д=50ММ###'М''2801=<6/20-50-50>/2799=12,03_0*
141 | БС103-16904-1К#С103-16904-1'27,23##'=58'ГИЛЬЗЫ СТАЛЬНЫЕ ДЛЯ ТРУБ Д=80ММ ###'М''2801=<6/20-50-55>/2799=27,23_0*
142 | БСЦЕН-ЛЮЧ-З'6,41##'=36'ЛЮЧКИ ДЛЯ ЗАМЕРОВ ПАРАМЕТРОВ ВОЗДУХА###'ШТ''2801=<3/2-130-10>/2799=6,41_0*
143 | БС300-27620-К#С300-27620'51,7##'=36'ЗАСЛОНКИ ВОЗДУШНЫЕ КРУГЛОГО СЕЧЕНИЯ ИЗ ОЦИНКОВАННОЙ СТАЛИ Р125Р ###'ШТ.''2801=<3/1-100-10-20>/2799=51,7_0*
144 | БС300-27624-К#С300-27624'91,37##'=36'ЗАСЛОНКИ ВОЗДУШНЫЕ КРУГЛОГО СЕЧЕНИЯ ИЗ ОЦИНКОВАННОЙ СТАЛИ Р355Р###'ШТ.''2801=<3/1-100-10-20>/2799=91,37_0*
145 | БС300-27625-К#С300-27625'89,67##'=36'ЗАСЛОНКИ ВОЗДУШНЫЕ КРУГЛОГО СЕЧЕНИЯ ИЗ ОЦИНКОВАННОЙ СТАЛИ Р450Р###'ШТ.''2801=<3/1-100-10-20>/2799=89,67_0*
146 | БС300-16218-К#С300-16218'51,03##'=36'ВОЗДУХОВОДЫ ИЗ ТОНКОЛИСТОВОЙ ОЦИНКОВАННОЙ СТАЛИ ТОЛЩИНОЙ 0,55 ММ КРУГЛОГО СЕЧЕНИЯ КЛАССА П###'М2''2801=<3/1-30-20-10>/2799=51,03_0*
147 | БС517-17500-К#С517-17500'7500##'=12'ЛИСТ НОРМАЛЬНОЙ ТОЧНОСТИ ИЗГОТОВЛЕНИЯ, ТОЛЩИНОЙ 1 ММ, ИЗ СВИНЦА###'Т''2801=<5/50-30-3>/2799=7500_0*
148 | БСЦЕН-ЧП-1'510,43##'=36'ЧАСТОТНЫЙ ПРЕОБРАЗОВАТЕЛЬ 0,37 КВТ###'ШТ''2801=<5/30-30-4>/2799=510,43_0*
149 | БСЦЕН-ЧП-2'1171,62##'=36'ЧАСТОТНЫЙ ПРЕОБРАЗОВАТЕЛЬ 7,5 КВТ###'ШТ ''2801=<5/30-30-4>/2799=1171,62_0*
150 | БС300-120401-К#С300-120401'5,81##'=36'СЕТКА N10 ###'М2''2801=<3/1-180-10>/2799=5,81_0*
151 | БСЦЕН-БСМ8'12##'=36'БОЛТОВОЕ СОЕДИНЕНИЕ М8###'КГ''2801=<1/10-240-10-10>/2799=12_0*
152 | БСЦЕН-КВ-15'15,55##'=36'КРАНЫ ШАРОВЫЕ ВОЗДУШНЫЕ ДИАМЕТРОМ 15 ММ###'ШТ''2801=<3/3-50-40>/2799=15,55_0*
153 | БС103-17400-1К#С103-17400-1'33,8##'=58'ГИЛЬЗЫ СТАЛЬНЫЕ ДЛЯ ТРУБ Д=108 ММ###'М''2801=<6/20-50-60>/2799=33,8_0*
154 | БС300-120300-КШ#С300-120300'7,36##'=36'ШЛАНГ ГИБКИЙ ДИАМЕТРОМ 20ММ В МЕТАЛЛИЧЕСКОЙ ОПЛЕТКЕ###'ШТ.''2801=<3/6-80-10>/2799=7,36_0*
155 | БС101-87300-С'9,69#0,55#'=37'СЕТКА МЕТАЛЛИЧЕСКАЯ ОЦИНКОВАННАЯ 25Х1,7-0###'М2''2801=<1/10-260-370/2>/2799=9,69_0,55*
156 | БС101-130600#С101-130600'261,47:1,2##'=13'ПОРТЛАНДЦЕМЕНТ 500-Д0 (В УПАКОВКЕ)###'Т''2799=217,89_0*
157 | БС101-2400-1#С101-2400-1'25,47:1,2##'=13'АСБЕСТОВЫЙ ШНУР ОБЩЕГО НАЗНАЧЕНИЯ ШАОН, ДИАМЕТРОМ 2-2,5 ММ###'КГ''2799=21,23_0*
158 | БС101-15000-10#С101-15000-10'33,58##'=13'ДЮБЕЛИ РАСПОРНЫЕ ПОЛИЭТИЛЕНОВЫЕ 8 Х 40 ММ###'1000 ШТ.''2799=33,58_0*
159 | БС101-86726-20#С101-86726-20'10,16##'=13'СВЕРЛА С SDS PLUS ХВОСТОВИКОМ (НАКОНЕЧНИК ИЗ ТВЕРДОСПЛАВНОЙ СТАЛИ) (ПО БЕТОНУ), ДИАМЕТРОМ 8-10 ММ, ДЛИНОЙ 260 (265) ММ###'ШТ.''2799=10,16_0*
160 | БС101-152200#С101-152200'10034,61:1,2##'=13'ЭЛЕКТРОДЫ ТИПА Э42А ДИАМЕТРОМ 5 ММ###'Т''2799=8362,18_0*
161 | БС101-86726-38#С101-86726-38'7,62##'=13'СВЕРЛА С SDS PLUS ХВОСТОВИКОМ (НАКОНЕЧНИК ИЗ ТВЕРДОСПЛАВНОЙ СТАЛИ) (ПО БЕТОНУ), ДИАМЕТРОМ 10-12 ММ, ДЛИНОЙ 110-165 ММ###'ШТ.''2799=7,62_0*
162 | БС101-86726-39#С101-86726-39'10,21##'=13'СВЕРЛА С SDS PLUS ХВОСТОВИКОМ (НАКОНЕЧНИК ИЗ ТВЕРДОСПЛАВНОЙ СТАЛИ) (ПО БЕТОНУ), ДИАМЕТРОМ 12 ММ, ДЛИНОЙ 210 ММ###'ШТ.''2799=10,21_0*
163 | БС101-150400#С101-150400'10413,94:1,2##'=13'ЭЛЕКТРОДЫ ТИПА Э42 ДИАМЕТРОМ 2 ММ###'Т''2799=8678,28_0*
164 | БС101-135500-1#С101-135500-1'1,18:1,2##'=13'ЦЕМЕНТ ГИПСОГЛИНОЗЕМИСТЫЙ РАСШИРЯЮЩИЙСЯ (В УПАКОВКЕ)###'КГ''2799=0,98_0*
165 | БС101-15509#С101-15509'1,59##'=13'ДЮБЕЛЬ С ШУРУПОМ ДЛЯ БЫСТРОГО МОНТАЖА 6 Х 40 ММ###'100 ШТ.''2799=1,59_0*
166 | БС101-15512#С101-15512'5,52##'=13'ДЮБЕЛЬ С ШУРУПОМ ДЛЯ БЫСТРОГО МОНТАЖА 8 Х 80 ММ###'100 ШТ.''2799=5,52_0*
167 | БС101-63205#С101-63205'3##'=13'ПАКЛЯ ПРОПИТАННАЯ###'КГ''2799=3_0*
168 | БС101-10110#С101-10110'5648,87:1,2##'=13'БОЛТЫ СТРОИТЕЛЬНЫЕ С ГАЙКАМИ И ШАЙБАМИ###'Т''2799=4707,39_0*
169 | БС101-86726-2#С101-86726-2'5,95##'=13'СВЕРЛА С SDS PLUS ХВОСТОВИКОМ (НАКОНЕЧНИК ИЗ ТВЕРДОСПЛАВНОЙ СТАЛИ) (ПО БЕТОНУ), ДИАМЕТРОМ 4-8 ММ, ДЛИНОЙ 110-165 ММ###'ШТ.''2799=5,95_0*
170 | БС101-2600#С101-2600'20390##'=13'АСБЕСТОВЫЙ ШНУР ОБЩЕГО НАЗНАЧЕНИЯ ШАОН, ДИАМЕТРОМ 6 ММ###'Т''2799=20390_0*
171 | БС414-1003-3#С414-1003-3'109,49:1,2##'=46'БЕТОН ТЯЖЕЛЫЙ С КРУПНОСТЬЮ ЗАПОЛНИТЕЛЯ БОЛЕЕ 10 ДО 20 ММ, КЛАССА В7,5###'М3''2799=91,24_0*
172 | БС101-86726-26#С101-86726-26'30,22:1,2##'=13'СВЕРЛА С SDS PLUS ХВОСТОВИКОМ (НАКОНЕЧНИК ИЗ ТВЕРДОСПЛАВНОЙ СТАЛИ) (ПО БЕТОНУ), ДИАМЕТРОМ 8-10 ММ, ДЛИНОЙ 400 ММ###'ШТ.''2799=25,18_0*
173 | БС101-43000-1#С101-43000-1'5,8##'=13'СУРИК ЖЕЛЕЗНЫЙ, ПИГМЕНТ###'КГ''2799=5,8_0*
174 | БС101-10110-9#С101-10110-9'5,64:1,2##'=13'БОЛТЫ СТРОИТЕЛЬНЫЕ С ГАЙКАМИ И ШАЙБАМИ###'КГ''2799=4,7_0*
175 | БС101-86726-68#С101-86726-68'24,45##'=13'СВЕРЛА С SDS PLUS ХВОСТОВИКОМ (НАКОНЕЧНИК ИЗ ТВЕРДОСПЛАВНОЙ СТАЛИ) (ПО БЕТОНУ), ДИАМЕТРОМ 18-20 ММ, ДЛИНОЙ 250-315 ММ###'ШТ.''2799=24,45_0*
176 | БС552-702-1#С552-702-1'2,06##'=12'ЗАГЛУШКА У468 УХЛ2###'10 ШТ.''2799=2,06_0*
177 | БС101-12500#С101-12500'6342:1,2##'=13'ГАЙКИ ШЕСТИГРАННЫЕ ДИАМЕТРОМ РЕЗЬБЫ 20-22 ММ###'Т''2799=5285_0*
178 | БС101-152200-1#С101-152200-1'12,89##'=13'ЭЛЕКТРОДЫ ТИПА Э42А ДИАМЕТРОМ 5 ММ###'КГ''2799=12,89_0*
179 | БС101-86734#С101-86734'4,89:1,2##'=13'СВЕРЛА СПИРАЛЬНЫЕ УДЛИНЕННЫЕ С КОНИЧЕСКИМ ХВОСТОВИКОМ (ПО МЕТАЛЛУ), ДИАМЕТРОМ 7-8,6 ММ###'ШТ.''2799=4,08_0*
180 | БС110-17503-1#С110-17503-1'7,09:1,2##'=53'ШАЙБЫ (ДЛЯ СООРУЖЕНИЙ СВЯЗИ)###'КГ''2799=5,91_0*
181 | БС544-6700#С544-6700'21,96:1,2##'=12'ЛАКОТКАНЬ СТЕКЛЯННАЯ ЭЛЕКТРОИЗОЛЯЦИОННАЯ МАРКИ ЛСК-155/180, ТОЛЩИНОЙ 0,1 ММ###'М2''2799=18,3_0*
182 | БСЦЕН-СТА-2371'2482,73##'=36'СТОИМОСТЬ СТАКАНА МОНТАЖНОГО ПО ТИПУ СТАМ-203-71 ДЛЯ КРЫШНОГО ВЕНТИЛЯТОРА С ОБРАТНЫМ КЛАПАНОМ###'КОМПЛЕКТ''2801=<3/1-80>/2799=2482,73_0*
183 | БСЦЕН-ВРА-Н67'3482,16+77,18+68,14+76,38+76,87+76,87##'=36'СТОИМОСТЬ ВЕНТИЛЯТОРА РАДИАЛЬНОГО ПО ТИПУ ВРАН 6-7,1 В КОМПЛЕКТЕ С ГИБКИМИ ВСТАВКАМИ И ВИБРОИЗОЛЯТОРАМИ###'КОМПЛЕКТ''2801=<3/1-10-10>/2799=3857,6_0*
184 | БСЦЕН-П10'13506,62##'=14'СТОИМОСТЬ ПРИТОЧНОЙ УСТАНОВКИ П10, В К-ТЕ: ГИБКИЕ ВСТАВКИ, КЛАПАН ВОЗДУШНЫЙ С ЭЛ/ПРИВОДОМ, ФИЛЬТР ПАНЕЛЬНЫЙ, НАГРЕВАТЕЛЬ ВОДЯНОЙ, ВЕНТИЛЯТОРНАЯ СЕКЦИЯ С ЭЛЕКТРОДВИГАТЕЛЕМ, СЕКЦИЯ ШУМОГЛУШЕНИЯ, КОМПЛЕКТ АВТОМАТИКИ###'КОМПЛЕКТ''2799=13506,62_0*
185 | БС534-40000-К'10,28##'=12'СТОИМОСТЬ БОБЫШЕК, ШТУЦЕРОВ, ГИЛЬЗЫ С БОБЫШКОЙ, ОТБОРНОГО УСТРОЙСТВА###'ШТ''2801=<5/30-20-2-2>/2799=10,28_0*
186 | БС103-15800-1К#С103-15800-1'14,59##'=58'СТОИМОСТЬ ГИЛЬЗЫ ДЛЯ ТРУБ ДИАМЕТРОМ 65 ММ###'М''2801=<6/20-50-50>/2799=14,59_0*
187 | БС530-17445-1Т#С530-17445-1'8,04##'=58'ТРОЙНИК PUSН 14Х2/14Х2/14Х2###'ШТ.''2801=<6/40-80-60-1>/2799=8,04_0*
188 | БСЦЕН-АВ'295,5##'=36'АВТОМАТИЧЕСКИЙ ВОЗДУХООТВОДЧИК ПО ТИПУ SPIROTOP###'ШТ''2801=<3/3-50-60-10>/2799=295,5_0*
189 | БС103-13100-1К#С103-13100-1'4,79##'=58'ГИЛЬЗЫ СТАЛЬНЫЕ ДЛЯ ТРУБ Д=15ММ###'М''2801=<6/20-50-25>/2799=4,79_0*
190 | П'В СМЕТЕ УЧТЕНА ЗАРАБОТНАЯ ПЛАТА РАБОЧИХ-СТРОИТЕЛЕЙ И ЗАРАБОТНАЯ ПЛАТА МАШИНИСТОВ СОГЛАСНО ПОСТАНОВЛЕНИЮ МА И С N3 ОТ 26.01.2023Г.*
191 | Н4=9,8:8,2'Н5=9,8:8,2*
192 | Е16-10-2'138'Ж100'ПРОКЛАДКА ТРУБОПРОВОДОВ ОТОПЛЕНИЯ И ВОДОСНАБЖЕНИЯ ИЗ УКРУПНЕННЫХ УЗЛОВ, ИЗГОТОВЛЕННЫХ ИЗ СТАЛЬНЫХ ЭЛЕКТРОСВАРНЫХ ТРУБ ДИАМЕТРОМ 50 ММ'100 М ТРУБОПРОВОДА''*
193 | Е16-10-3'79'Ж100'ПРОКЛАДКА ТРУБОПРОВОДОВ ОТОПЛЕНИЯ И ВОДОСНАБЖЕНИЯ ИЗ УКРУПНЕННЫХ УЗЛОВ, ИЗГОТОВЛЕННЫХ ИЗ СТАЛЬНЫХ ЭЛЕКТРОСВАРНЫХ ТРУБ ДИАМЕТРОМ 65 ММ'100 М ТРУБОПРОВОДА''*
194 | Е16-10-4'26'Ж100'ПРОКЛАДКА ТРУБОПРОВОДОВ ОТОПЛЕНИЯ И ВОДОСНАБЖЕНИЯ ИЗ УКРУПНЕННЫХ УЗЛОВ, ИЗГОТОВЛЕННЫХ ИЗ СТАЛЬНЫХ ЭЛЕКТРОСВАРНЫХ ТРУБ ДИАМЕТРОМ 80 ММ'100 М ТРУБОПРОВОДА''*
195 | Е16-6-1'722'Ж100'ПРОКЛАДКА ТРУБОПРОВОДОВ ОТОПЛЕНИЯ ИЗ УКРУПНЕННЫХ УЗЛОВ, ИЗГОТОВЛЕННЫХ ИЗ СТАЛЬНЫХ ВОДОГАЗОПРОВОДНЫХ НЕОЦИНКОВАННЫХ ТРУБ ДИАМЕТРОМ 15 ММ'100 М ТРУБОПРОВОДА''*
196 | Е16-6-2'91'Ж100'ПРОКЛАДКА ТРУБОПРОВОДОВ ОТОПЛЕНИЯ ИЗ УКРУПНЕННЫХ УЗЛОВ, ИЗГОТОВЛЕННЫХ ИЗ СТАЛЬНЫХ ВОДОГАЗОПРОВОДНЫХ НЕОЦИНКОВАННЫХ ТРУБ ДИАМЕТРОМ 20 ММ'100 М ТРУБОПРОВОДА''*
197 | Е16-6-3'44'Ж100'ПРОКЛАДКА ТРУБОПРОВОДОВ ОТОПЛЕНИЯ ИЗ УКРУПНЕННЫХ УЗЛОВ, ИЗГОТОВЛЕННЫХ ИЗ СТАЛЬНЫХ ВОДОГАЗОПРОВОДНЫХ НЕОЦИНКОВАННЫХ ТРУБ ДИАМЕТРОМ 25 ММ'100 М ТРУБОПРОВОДА''*
198 | Е16-6-4'128'Ж100'ПРОКЛАДКА ТРУБОПРОВОДОВ ОТОПЛЕНИЯ ИЗ УКРУПНЕННЫХ УЗЛОВ, ИЗГОТОВЛЕННЫХ ИЗ СТАЛЬНЫХ ВОДОГАЗОПРОВОДНЫХ НЕОЦИНКОВАННЫХ ТРУБ ДИАМЕТРОМ 32 ММ'100 М ТРУБОПРОВОДА''*
199 | Е16-6-5'102'Ж100'ПРОКЛАДКА ТРУБОПРОВОДОВ ОТОПЛЕНИЯ ИЗ УКРУПНЕННЫХ УЗЛОВ, ИЗГОТОВЛЕННЫХ ИЗ СТАЛЬНЫХ ВОДОГАЗОПРОВОДНЫХ НЕОЦИНКОВАННЫХ ТРУБ ДИАМЕТРОМ 40 ММ'100 М ТРУБОПРОВОДА''*
200 | Е16-33-1'30'Ж100'ПРОКЛАДКА ТРУБОПРОВОДОВ ВОДОСНАБЖЕНИЯ ИЗ СТАЛЬНЫХ ОЦИНКОВАННЫХ ТРУБ НА ФИТИНГАХ, ДИАМЕТР ТРУБОПРОВОДА 15 ММ'100 М''*
201 | Е16-33-3'197'Ж100'ПРОКЛАДКА ТРУБОПРОВОДОВ ВОДОСНАБЖЕНИЯ ИЗ СТАЛЬНЫХ ОЦИНКОВАННЫХ ТРУБ НА ФИТИНГАХ, ДИАМЕТР ТРУБОПРОВОДА 25 ММ'100 М''*
202 | Е16-29-1'30+197+722+91+44+128+102+138''ГИДРАВЛИЧЕСКОЕ ИСПЫТАНИЕ ТРУБОПРОВОДОВ СИСТЕМ ОТОПЛЕНИЯ, ВОДОПРОВОДА И ГОРЯЧЕГО ВОДОСНАБЖЕНИЯ ДИАМЕТРОМ ДО 50 ММ'100 М ТРУБОПРОВОДА''*
203 | Е16-29-2'79+26''ГИДРАВЛИЧЕСКОЕ ИСПЫТАНИЕ ТРУБОПРОВОДОВ СИСТЕМ ОТОПЛЕНИЯ, ВОДОПРОВОДА И ГОРЯЧЕГО ВОДОСНАБЖЕНИЯ ДИАМЕТРОМ ДО 100 ММ'100 М ТРУБОПРОВОДА''*
204 | Е18-9-5'2Х0,94Х2+3Х0,94'Ж100/300-48600'УСТАНОВКА РЕГИСТРОВ ИЗ ТРУБ СТАЛЬНЫХ СВАРНЫХ, ДИАМЕТРОМ НИТКИ 50 ММ'100 М ТРУБ НИТКИ РЕГИСТРА''*
205 | С300-58600'6,58*
206 | С103-14200-К'2Х0,35Х2+2Х0,5*
207 | Е16-29-2'6,58+2,4''ГИДРАВЛИЧЕСКОЕ ИСПЫТАНИЕ ТРУБОПРОВОДОВ СИСТЕМ ОТОПЛЕНИЯ, ВОДОПРОВОДА И ГОРЯЧЕГО ВОДОСНАБЖЕНИЯ ДИАМЕТРОМ ДО 100 ММ'100 М ТРУБОПРОВОДА''*
208 | Ж2-90-70'ОТОПЛЕНИЕ. НЕПОДВИЖНЫЕ ОПОРЫ'Т*
209 | Е20-30-1'60'Ж0,1'МЕТАЛЛОКОНСТРУКЦИИ '100 КГ ИЗДЕЛИЯ''*
210 | С300-48605-К'60*
211 | Ж3-20-15'ОТОПЛЕНИЕ. ОБОРУДОВАНИЕ И ПРИБОРЫ'ШТ (КОМПЛ.)*
212 | Е16-31-1'402+47+23+53+35+47'Ж100'УСТАНОВКА КРЕПЛЕНИЙ ПОД ТРУБОПРОВОДЫ ДИАМЕТРОМ ДО 50 ММ'100 КРЕПЛЕНИЙ''*
213 | Е16-31-2'20+7'Ж100'УСТАНОВКА КРЕПЛЕНИЙ ПОД ТРУБОПРОВОДЫ ДИАМЕТРОМ ДО 100 ММ'100 КРЕПЛЕНИЙ''*
214 | С300-48201'402*
215 | С300-48202'47*
216 | С300-48203'23*
217 | С300-48204'53*
218 | С300-48205'35*
219 | С300-48206'47*
220 | С300-48207'20*
221 | С300-48208'7*
222 | С300-48212'168*
223 | С300-48213'22*
224 | С300-48215'634*
225 | С300-48217'634*
226 | Ж3-20-11-30'ОТОПЛЕНИЕ. ТРУБОПРОВОДЫ. ИЗ ПОЛИМЕРНЫХ ТРУБ'М*
227 | Е16-51-1'4051+1433'Ж100/300-48220/530-17442-1/530-17442-3/530-17444-4/530-17445-1/530-17446-1/530-17446-2/530-17449-1/530-17451-1/530-17451-2'ПРОКЛАДКА ТРУБОПРОВОДОВ ОТОПЛЕНИЯ В КОНСТРУКЦИИ ПОЛА ИЗ ТРУБ СШИТОГО ПОЛИЭТИЛЕНА НАРУЖНЫМ ДИАМЕТРОМ 14-18 ММ С СОЕДИНЕНИЕМ НА ПРЕССФИТИНГАХ'100 М''*
228 | Е16-51-2'194'Ж100/300-48220'ПРОКЛАДКА ТРУБОПРОВОДОВ ОТОПЛЕНИЯ В КОНСТРУКЦИИ ПОЛА ИЗ ТРУБ СШИТОГО ПОЛИЭТИЛЕНА НАРУЖНЫМ ДИАМЕТРОМ 25 ММ С СОЕДИНЕНИЕМ НА ПРЕССФИТИНГАХ'100 М''*
229 | Е16-64-1'5484''ГИДРАВЛИЧЕСКОЕ ИСПЫТАНИЕ ТРУБОПРОВОДОВ СИСТЕМ ОТОПЛЕНИЯ ИЗ МЕТАЛЛОПЛАСТИКОВЫХ ТРУБ ДИАМЕТРОМ 14-18 ММ'100 М''*
230 | Е16-66-1'5484''ПРОМЫВКА СИСТЕМЫ ОТОПЛЕНИЯ ИЗ МЕТАЛЛОПЛАСТИКОВЫХ ТРУБ ДИАМЕТРОМ 14-18 ММ'100 М''*
231 | Е16-64-3'194''ГИДРАВЛИЧЕСКОЕ ИСПЫТАНИЕ ТРУБОПРОВОДОВ СИСТЕМ ОТОПЛЕНИЯ ИЗ МЕТАЛЛОПЛАСТИКОВЫХ ТРУБ ДИАМЕТРОМ 25 ММ'100 М''*
232 | Е16-66-3'194''ПРОМЫВКА СИСТЕМЫ ОТОПЛЕНИЯ ИЗ МЕТАЛЛОПЛАСТИКОВЫХ ТРУБ ДИАМЕТРОМ 25 ММ'100 М''*
233 | С530-17440-1'4051.1,01*
234 | С530-17440-3'1433.1,01*
235 | СЦЕН-РЕХ-25'194.1,01*
236 | С530-17441-1'4051.1,02*
237 | С530-17441-2'1433.1,02*
238 | С530-17441-4Т'194.1,02*
239 | С300-48220'5686*
240 | С530-17446-1О'932*
241 | СЦЕН-АМ-15'82*
242 | СЦЕН-АМ-20'38*
243 | С530-17451-1'1450*
244 | С530-17451-2'284*
245 | С530-17450-1'932*
246 | СЦЕН-ТРО-1'152*
247 | СЦЕН-ТРО-2'107*
248 | С530-17444-4Т'15*
249 | СЦЕН-ТРО-4'34*
250 | СЦЕН-ТРО-5'19*
251 | С530-17445-1Т'490*
252 | СЦЕН-ТРО-7'4*
253 | СЦЕН-ТРО-8'15*
254 | СЦЕН-ТРО-9'4*
255 | СЦЕН-ТРО-11'2*
256 | С530-17447-2'76*
257 | СЦЕН-СС-2'38*
258 | С530-17447-1'6*
259 | С530-17448-1'122*
260 | С530-17448-2'43*
261 | СЦЕН-СД-3'49*
262 | СЦЕН-СД-4'6*
263 | СЦЕН-ОТ'75*
264 | СЦЕН-ОТ-25'934*
265 | С530-17449-1'5029*
266 | С530-17449-2'845*
267 | СЦЕН-КН-3'242*
268 | Ж3-20-15'ОТОПЛЕНИЕ. ОБОРУДОВАНИЕ И ПРИБОРЫ'ШТ (КОМПЛ.)*
269 | С300-41765-У'482*
270 | С300-41766-П'43*
271 | С300-41795-У'482*
272 | С300-41796-П'40*
273 | Е16-56-1'39'Ж1'УСТАНОВКА БАЛАНСИРОВОЧНЫХ КЛАПАНОВ ДИАМЕТРОМ 15-25 ММ НА РЕЗЬБОВЫХ СОЕДИНЕНИЯХ'10 ШТ.''*
274 | С300-38300-1'39*
275 | Е16-56-3'39'Ж1'УСТАНОВКА РЕГУЛЯТОРОВ ПЕРЕПАДА ДАВЛЕНИЯ ДИАМЕТРОМ 15-25 ММ НА РЕЗЬБОВЫХ СОЕДИНЕНИЯХ'10 ШТ.''*
276 | СЦЕН-РПД-20'39*
277 | С300-41767-Т'253*
278 | СЦЕН-ТРС'9*
279 | С300-47429'234*
280 | С300-47430'42*
281 | С300-47431'2*
282 | С300-47431-1'2*
283 | С300-47432'4*
284 | С300-47433'4*
285 | Е18-22-5'13'Ж1'УСТАНОВКА КРАНОВ ВОЗДУШНЫХ'КОМПЛ.''*
286 | СЦЕН-АВ'10*
287 | С300-47400'3*
288 | Е18-21-1'35'Ж1/300-92501'УСТАНОВКА ФИЛЬТРОВ ДИАМЕТРОМ ДО 25 ММ'ФИЛЬТР''*
289 | С300-92540'14*
290 | С300-92541'20*
291 | С300-92542'1*
292 | Е16-32-1'78+12+6'Ж1'УСТАНОВКА ГИЛЬЗ НА ТРУБОПРОВОДАХ ДИАМЕТРОМ 15 ММ'ШТ.''*
293 | Е16-32-2'12'Ж1'УСТАНОВКА ГИЛЬЗ НА ТРУБОПРОВОДАХ ДИАМЕТРОМ 20 ММ'ШТ.''*
294 | Е16-32-3'10'Ж1'УСТАНОВКА ГИЛЬЗ НА ТРУБОПРОВОДАХ ДИАМЕТРОМ 25 ММ'ШТ.''*
295 | Е16-32-4'30'Ж1'УСТАНОВКА ГИЛЬЗ НА ТРУБОПРОВОДАХ ДИАМЕТРОМ 32 ММ'ШТ.''*
296 | Е16-32-5'12'Ж1'УСТАНОВКА ГИЛЬЗ НА ТРУБОПРОВОДАХ ДИАМЕТРОМ 40 ММ'ШТ.''*
297 | Е16-32-6'12'Ж1'УСТАНОВКА ГИЛЬЗ НА ТРУБОПРОВОДАХ ДИАМЕТРОМ 50 ММ'ШТ.''*
298 | Е16-32-8'2'Ж1'УСТАНОВКА ГИЛЬЗ НА ТРУБОПРОВОДАХ ДИАМЕТРОМ 80 ММ'ШТ.''*
299 | С103-13100-1К'78Х0,4+12Х0,12+6Х0,2*
300 | С103-13300-1К'8Х0,4+2Х0,12+2Х0,2*
301 | С103-13700-1К'10Х0,4*
302 | С103-14100-1КГ'24Х0,4+10Х0,4+6Х0,12+2Х0,12*
303 | С103-15200-1К'6Х0,4+6Х0,12*
304 | С103-16904-1К'2Х0,12*
305 | Е18-23-1'443,10-2,285-2,554+21,11''УСТАНОВКА РАДИАТОРОВ СТАЛЬНЫХ ПАНЕЛЬНЫХ ОТОПИТЕЛЬНЫХ ДЛИНОЙ ДО 1700 ММ С ПРИСОЕДИНЕНИЕМ К ТРУБОПРОВОДАМ СИСТЕМЫ ОТОПЛЕНИЯ ИЗ МЕТАЛЛОПЛАСТИКОВЫХ, ПОЛИЭТИЛЕНОВЫХ ТРУБ'100 КВТ''*
306 | Е18-23-2'2,285+2,554''УСТАНОВКА РАДИАТОРОВ СТАЛЬНЫХ ПАНЕЛЬНЫХ ОТОПИТЕЛЬНЫХ ДЛИНОЙ ДО 3000 ММ С ПРИСОЕДИНЕНИЕМ К ТРУБОПРОВОДАМ СИСТЕМЫ ОТОПЛЕНИЯ ИЗ МЕТАЛЛОПЛАСТИКОВЫХ, ПОЛИЭТИЛЕНОВЫХ ТРУБ'100 КВТ''*
307 | Е16-55-1'253''ТЕПЛОВОЕ ИСПЫТАНИЕ СИСТЕМЫ ОТОПЛЕНИЯ НА РАВНОМЕРНЫЙ ПРОГРЕВ ОТОПИТЕЛЬНЫХ ПРИБОРОВ'ОТОПИТЕЛЬНЫЙ ПРИБОР''*
308 | С300-55912'2*
309 | С300-55913'5*
310 | С300-55972'54*
311 | С300-55973'103*
312 | С300-55974'144*
313 | С300-55975'75*
314 | С300-55976'31*
315 | С300-55977'39*
316 | С300-55978'9*
317 | С300-55979'10*
318 | С300-55980'1*
319 | С300-55981'8*
320 | С300-55982'7*
321 | С300-55983'4*
322 | СЦЕН-Л20-516'3*
323 | СЦЕН-Л20-517'1*
324 | СЦЕН-Л20-519'1*
325 | СЦЕН-К-54'1*
326 | СЦЕН-К-55'11*
327 | СЦЕН-К56'1*
328 | СЦЕН-К-57'4*
329 | СЦЕН-К-58'5*
330 | СЦЕН-К5105'2*
331 | СЦЕН-К515'1*
332 | Ж3-30-15'ВЕНТИЛЯЦИЯ. ОБОРУДОВАНИЕ И ПРИБОРЫ'ШТ (КОМПЛ.)*
333 | Е20-42-1'8'Ж1/=6'УСТАНОВКА КАМЕР ПРИТОЧНЫХ И ПРИТОЧНО-ВЫТЯЖНЫХ, ПРОИЗВОДИТЕЛЬНОСТЬ ДО 10 ТЫС. М3/ЧАС'ШТ.''*
334 | Е20-42-2'2'Ж1/=6'УСТАНОВКА КАМЕР ПРИТОЧНЫХ, ПРОИЗВОДИТЕЛЬНОСТЬ ДО 20 ТЫС. М3/ЧАС'ШТ.''*
335 | СЦЕН-П1'1*
336 | СЦЕН-П2'1*
337 | СЦЕН-П3'1*
338 | СЦЕН-П4'1*
339 | СЦЕН-П5'1*
340 | СЦЕН-П6'1*
341 | СЦЕН-П7'1*
342 | СЦЕН-П8'1*
343 | СЦЕН-П9'1*
344 | СЦЕН-П10'1*
345 | Е20-32-1'4'Ж1'УСТАНОВКА ВЕНТИЛЯТОРОВ КАНАЛЬНЫХ, БЫТОВЫХ'ШТ.''*
346 | СЦЕН-К250-Л'3*
347 | СЦЕН-К200-Л'1*
348 | Е20-31-1'3'Ж1'УСТАНОВКА ВЕНТИЛЯТОРОВ РАДИАЛЬНЫХ С ЭЛЕКТРОДВИГАТЕЛЕМ НА ОДНОЙ ОСИ, МАССА ДО 0,05 Т'ШТ.''*
349 | Е20-31-2'10'Ж1'УСТАНОВКА ВЕНТИЛЯТОРОВ РАДИАЛЬНЫХ С ЭЛЕКТРОДВИГАТЕЛЕМ НА ОДНОЙ ОСИ, МАССА ДО 0,12 Т'ШТ.''*
350 | Е20-31-3'2'Ж1'УСТАНОВКА ВЕНТИЛЯТОРОВ РАДИАЛЬНЫХ С ЭЛЕКТРОДВИГАТЕЛЕМ НА ОДНОЙ ОСИ, МАССА ДО 0,4 Т'ШТ.''*
351 | СЦЕН-ВРА-Н64'3*
352 | СЦЕН-ВРА-Н67'2*
353 | СЦЕН-ВРА-Н94'5*
354 | СЦЕН-ВРА-Н65'1*
355 | СЦЕН-ВРА-Н63'3*
356 | СЦЕН-ВРА-Н66'1*
357 | Е20-34-1'2'Ж1'УСТАНОВКА ВОЗДУШНО-ТЕПЛОВЫХ ЗАВЕС'ШТ.''*
358 | СЦЕН-КЭВ-29П'2*
359 | Е20-25-2'8'Ж1'УСТАНОВКА ШУМОГЛУШИТЕЛЕЙ ВЕНТИЛЯЦИОННЫХ ТРУБЧАТЫХ ТИПА ГТК 1-2 КРУГЛОГО СЕЧЕНИЯ ДИАМЕТРОМ ОБЕЧАЙКИ 200 ММ'ШТ.''*
360 | Е20-25-3'1'Ж1'УСТАНОВКА ШУМОГЛУШИТЕЛЕЙ ВЕНТИЛЯЦИОННЫХ ТРУБЧАТЫХ ТИПА ГТК 1-3 КРУГЛОГО СЕЧЕНИЯ ДИАМЕТРОМ ОБЕЧАЙКИ 250 ММ'ШТ.''*
361 | Е20-25-4'11'Ж1'УСТАНОВКА ШУМОГЛУШИТЕЛЕЙ ВЕНТИЛЯЦИОННЫХ ТРУБЧАТЫХ ТИПА ГТК 1-4 КРУГЛОГО СЕЧЕНИЯ ДИАМЕТРОМ ОБЕЧАЙКИ 315 ММ'ШТ.''*
362 | Е20-25-5'4'Ж1'УСТАНОВКА ШУМОГЛУШИТЕЛЕЙ ВЕНТИЛЯЦИОННЫХ ТРУБЧАТЫХ ТИПА ГТК 1-5 КРУГЛОГО СЕЧЕНИЯ ДИАМЕТРОМ ОБЕЧАЙКИ 400 ММ'ШТ.''*
363 | Е20-25-6'6'Ж1'УСТАНОВКА ШУМОГЛУШИТЕЛЕЙ ВЕНТИЛЯЦИОННЫХ ТРУБЧАТЫХ ТИПА ГТК 1-6 КРУГЛОГО СЕЧЕНИЯ ДИАМЕТРОМ ОБЕЧАЙКИ 500 ММ'ШТ.''*
364 | Е20-25-9'2'Ж1'УСТАНОВКА ШУМОГЛУШИТЕЛЕЙ ВЕНТИЛЯЦИОННЫХ ТРУБЧАТЫХ ТИПА ГТК 2-3 КРУГЛОГО СЕЧЕНИЯ ДИАМЕТРОМ ОБЕЧАЙКИ 250 ММ'ШТ.''*
365 | Е20-25-10'2'Ж1'УСТАНОВКА ШУМОГЛУШИТЕЛЕЙ ВЕНТИЛЯЦИОННЫХ ТРУБЧАТЫХ ТИПА ГТК 2-4 КРУГЛОГО СЕЧЕНИЯ ДИАМЕТРОМ ОБЕЧАЙКИ 315 ММ'ШТ.''*
366 | Е20-27-11'4'Ж1'УСТАНОВКА ПЛАСТИНЧАТОГО ГЛУШИТЕЛЯ ШУМА ГП МАССОЙ ДО 250 КГ ЗАВОДСКОЙ СБОРКИ НА ВЕНТИЛЯЦИОННЫХ СИСТЕМАХ С ЗАКРЕПЛЕНИЕМ К ПОТОЛКУ'ШУМОГЛУШИТЕЛЬ''*
367 | С300-24501'2*
368 | С300-24502'2*
369 | Е20-13-15'90'Ж1'УСТАНОВКА КЛАПАНОВ ПРОТИВОПОЖАРНЫХ ПЕРИМЕТРОМ ДО 1600 ММ'ШТ.''*
370 | Е20-13-16'4'Ж1'УСТАНОВКА КЛАПАНОВ ПРОТИВОПОЖАРНЫХ ПЕРИМЕТРОМ ДО 3200 ММ'ШТ.''*
371 | СЦЕН-КПУ-125'2*
372 | СЦЕН-КПУ-200'1*
373 | СЦЕН-КПУ-315'3*
374 | СЦЕН-КПУ-500'2*
375 | СЦЕН-КПУ-1515'57*
376 | СЦЕН-КПУ-2015'9*
377 | СЦЕН-КПУ-2020'12*
378 | СЦЕН-КПУ-3020'2*
379 | СЦЕН-КПУ-3025'1*
380 | СЦЕН-КПУ-3030'1*
381 | СЦЕН-КПУ-5035'1*
382 | СЦЕН-КПУ-6035'1*
383 | СЦЕН-КПУ-5040'1*
384 | СЦЕН-КПУ-9040'1*
385 | Е20-61-2'1'Ж1'УСТАНОВКА ФИЛЬТРОВ ЯЧЕЙКОВЫХ'БЛОК''*
386 | Е20-11-2'1''УСТАНОВКА РЕШЕТОК ПЛОЩАДЬЮ В СВЕТУ ДО 1 М2 С ВЫВЕРКОЙ И ЗАКРЕПЛЕНИЕМ'РЕШЕТКА''*
387 | СЦЕН-АФН-150'1*
388 | Е20-11-2'1''УСТАНОВКА РЕШЕТОК ПЛОЩАДЬЮ В СВЕТУ ДО 1 М2 С ВЫВЕРКОЙ И ЗАКРЕПЛЕНИЕМ'РЕШЕТКА''*
389 | Е20-11-1'622'Ж1'УСТАНОВКА РЕШЕТОК ПЛОЩАДЬЮ В СВЕТУ ДО 0,25 М2 С ВЫВЕРКОЙ И ЗАКРЕПЛЕНИЕМ'РЕШЕТКА''*
390 | СЦЕН-РАБ-1510'219*
391 | СЦЕН-РАБ-1515'53*
392 | СЦЕН-РАБ-2010'139*
393 | СЦЕН-РАБ-2015'35*
394 | СЦЕН-РАБ-2020'51*
395 | СЦЕН-РАБ-3015'21*
396 | СЦЕН-РАБ-3020'45*
397 | СЦЕН-РАБ-3025'21*
398 | СЦЕН-РАБ-4020'8*
399 | СЦЕН-РАБ-4025'3*
400 | СЦЕН-РАБ-3010'26*
401 | СЦЕН-РАБ-2525'1*
402 | Е20-11-1'139'Ж1'УСТАНОВКА РЕШЕТОК ПЛОЩАДЬЮ В СВЕТУ ДО 0,25 М2 С ВЫВЕРКОЙ И ЗАКРЕПЛЕНИЕМ'РЕШЕТКА''*
403 | СЦЕН-РА2-3010'2*
404 | СЦЕН-РА2-1515'20*
405 | СЦЕН-РА2-2015'10*
406 | СЦЕН-РА2-3015'18*
407 | СЦЕН-РА2-2020'14*
408 | СЦЕН-РА2-3020'40*
409 | СЦЕН-РА2-3025'14*
410 | СЦЕН-РА2-4030'4*
411 | СЦЕН-РА2-5030'2*
412 | СЦЕН-РА2-5040'15*
413 | Е20-11-2'23'Ж1'УСТАНОВКА РЕШЕТОК ПЛОЩАДЬЮ В СВЕТУ ДО 1 М2 С ВЫВЕРКОЙ И ЗАКРЕПЛЕНИЕМ'РЕШЕТКА''*
414 | СЦЕН-РС54-5353'23*
415 | Е20-11-2'23'Ж1'УСТАНОВКА РЕШЕТОК ПЛОЩАДЬЮ В СВЕТУ ДО 1 М2 С ВЫВЕРКОЙ И ЗАКРЕПЛЕНИЕМ'РЕШЕТКА''*
416 | СЦЕН-УП1-5353'23*
417 | Е20-59-1'68'Ж100'УСТАНОВКА ДИФФУЗОРОВ КРУГЛЫХ УНИВЕРСАЛЬНЫХ'100 РЕШЕТОК''*
418 | СЦЕН-ДПУ-100'1*
419 | СЦЕН-ДПУ-125'58*
420 | СЦЕН-ДПУ-160'2*
421 | СЦЕН-ДПУ-200'3*
422 | СЦЕН-ДПУ-250'4*
423 | СЦЕН-ЛЮЧ-З'255*
424 | Е20-28-5'2'Ж1'УСТАНОВКА ДВЕРЕЙ ГЕРМЕТИЧЕСКИХ УТЕПЛЕННЫХ РАЗМЕРОМ 1250Х500 ММ'ШТ.''*
425 | Е20-14-1'139'Ж1'УСТАНОВКА ЗАСЛОНОК ВОЗДУШНЫХ ДИАМЕТРОМ ДО 250 ММ'ШТ.''*
426 | С300-27620-К'36*
427 | С300-27620'31*
428 | С300-27621'34*
429 | С300-27622'38*
430 | Е20-14-2'22+9'Ж1'УСТАНОВКА ЗАСЛОНОК ВОЗДУШНЫХ И КЛАПАНОВ ВОЗДУШНЫХ КВР С РУЧНЫМ ПРИВОДОМ, ДИАМЕТРОМ ДО 355 ММ'ШТ.''*
431 | С300-27623'22*
432 | С300-27624-К'9*
433 | Е20-14-3'8'Ж1'УСТАНОВКА ЗАСЛОНОК ВОЗДУШНЫХ И КЛАПАНОВ ВОЗДУШНЫХ КВР С РУЧНЫМ ПРИВОДОМ, ДИАМЕТРОМ ДО 560 ММ'ШТ.''*
434 | С300-27624'4*
435 | С300-27625-К'2*
436 | С300-27625'1*
437 | С300-27625-1'1*
438 | Е20-14-6'1'Ж1'УСТАНОВКА ЗАСЛОНОК ВОЗДУШНЫХ И КЛАПАНОВ ВОЗДУШНЫХ КВР С РУЧНЫМ ПРИВОДОМ, ПЕРИМЕТРОМ ДО 1000 ММ'ШТ.''*
439 | С300-27602-1'1*
440 | Е20-14-7'9+4+1+1+1'Ж1'УСТАНОВКА ЗАСЛОНОК ВОЗДУШНЫХ И КЛАПАНОВ ВОЗДУШНЫХ КВР С РУЧНЫМ ПРИВОДОМ, ПЕРИМЕТРОМ ДО 1600 ММ'ШТ.''*
441 | С300-27602-2'9*
442 | С300-27604-1'4*
443 | С300-27605-1'1*
444 | С300-27605-2'1*
445 | С300-27605-3'1*
446 | Е20-14-8'1+1+1+2+1+1+1+1'Ж1'УСТАНОВКА ЗАСЛОНОК ВОЗДУШНЫХ И КЛАПАНОВ ВОЗДУШНЫХ КВР С РУЧНЫМ ПРИВОДОМ, ПЕРИМЕТРОМ ДО 2400 ММ'ШТ.''*
447 | С300-27606-1'1*
448 | С300-27608-1'1*
449 | С300-27609-1'1*
450 | С300-27608-2'2*
451 | С300-27608-3'1*
452 | С300-27605-4'1*
453 | С300-27608-4'1*
454 | С300-27609-2'1*
455 | Ж3-30-10'ВЕНТИЛЯЦИЯ'М2*
456 | Е20-4-1'96Х0,314+3017Х0,393+1053Х0,502+515Х0,628'Ж100'ПРОКЛАДКА ВОЗДУХОВОДОВ ИЗ ОЦИНКОВАННОЙ СТАЛИ КЛАССА П (ПЛОТНЫЕ) ТОЛЩИНОЙ 0,5 ММ, ДИАМЕТРОМ ДО 200 ММ'100 М2 ПОВЕРХНОСТИ ВОЗДУХОВОДОВ''*
457 | Е20-4-4'901Х0,785'Ж100'ПРОКЛАДКА ВОЗДУХОВОДОВ ИЗ ОЦИНКОВАННОЙ СТАЛИ КЛАССА П (ПЛОТНЫЕ) ТОЛЩИНОЙ 0,6 ММ, ДИАМЕТРОМ ДО 250 ММ'100 М2 ПОВЕРХНОСТИ ВОЗДУХОВОДОВ''*
458 | Е20-4-5'499Х0,989+342Х1,115'Ж100'ПРОКЛАДКА ВОЗДУХОВОДОВ ИЗ ОЦИНКОВАННОЙ СТАЛИ КЛАССА П (ПЛОТНЫЕ) ТОЛЩИНОЙ 0,6 ММ, ДИАМЕТРОМ ДО 355 ММ'100 М2 ПОВЕРХНОСТИ ВОЗДУХОВОДОВ''*
459 | Е20-4-6'87Х1,26+52Х1,41'Ж100'ПРОКЛАДКА ВОЗДУХОВОДОВ ИЗ ОЦИНКОВАННОЙ СТАЛИ КЛАССА П (ПЛОТНЫЕ) ТОЛЩИНОЙ 0,6 ММ, ДИАМЕТРОМ ДО 450 ММ'100 М2 ПОВЕРХНОСТИ ВОЗДУХОВОДОВ''*
460 | С300-16218-К'707,285+874,841+182,94*
461 | Е20-4-7'125Х1,57+44Х1,76'Ж100'ПРОКЛАДКА ВОЗДУХОВОДОВ ИЗ ОЦИНКОВАННОЙ СТАЛИ КЛАССА П (ПЛОТНЫЕ) ТОЛЩИНОЙ 0,7 ММ, ДИАМЕТРОМ ОТ 500 ДО 560 ММ'100 М2 ПОВЕРХНОСТИ ВОЗДУХОВОДОВ''*
462 | Е20-4-8'10Х1,98'Ж100'ПРОКЛАДКА ВОЗДУХОВОДОВ ИЗ ОЦИНКОВАННОЙ СТАЛИ КЛАССА П (ПЛОТНЫЕ) ТОЛЩИНОЙ 0,7 ММ, ДИАМЕТРОМ ДО 800 ММ'100 М2 ПОВЕРХНОСТИ ВОЗДУХОВОДОВ''*
463 | Е20-4-9'0,9Х11'Ж100/300-16226#300-16220'ПРОКЛАДКА ВОЗДУХОВОДОВ ИЗ ОЦИНКОВАННОЙ СТАЛИ КЛАССА П (ПЛОТНЫЕ) ТОЛЩИНОЙ 0,5 ММ, ПЕРИМЕТРОМ 900 ММ'100 М2 ПОВЕРХНОСТИ ВОЗДУХОВОДОВ''*
464 | Е20-4-3'45'Ж100/300-16220#300-16226'ПРОКЛАДКА ВОЗДУХОВОДОВ ИЗ ОЦИНКОВАННОЙ СТАЛИ КЛАССА П (ПЛОТНЫЕ) ТОЛЩИНОЙ 0,7 ММ, ПЕРИМЕТРОМ 800, 1000 ММ'100 М2 ПОВЕРХНОСТИ ВОЗДУХОВОДОВ''*
465 | Е20-4-10'1,2Х7+1,1Х297+1,3Х195+1,5Х18+1,4Х156'Ж100'ПРОКЛАДКА ВОЗДУХОВОДОВ ИЗ ОЦИНКОВАННОЙ СТАЛИ КЛАССА П (ПЛОТНЫЕ) ТОЛЩИНОЙ 0,7 ММ, ПЕРИМЕТРОМ ОТ 1100 ДО 1600 ММ'100 М2 ПОВЕРХНОСТИ ВОЗДУХОВОДОВ''*
466 | Е20-4-10'1,6Х82'Ж100/300-16226#300-16220'ПРОКЛАДКА ВОЗДУХОВОДОВ ИЗ ОЦИНКОВАННОЙ СТАЛИ КЛАССА П (ПЛОТНЫЕ) ТОЛЩИНОЙ 0,5 ММ, ПЕРИМЕТРОМ ОТ 1100 ДО 1600 ММ'100 М2 ПОВЕРХНОСТИ ВОЗДУХОВОДОВ''*
467 | Е20-4-11'1,7Х26'Ж100'ПРОКЛАДКА ВОЗДУХОВОДОВ ИЗ ОЦИНКОВАННОЙ СТАЛИ КЛАССА П (ПЛОТНЫЕ) ТОЛЩИНОЙ 0,7 ММ, ПЕРИМЕТРОМ ДО 2400 ММ'100 М2 ПОВЕРХНОСТИ ВОЗДУХОВОДОВ''*
468 | Е20-4-11'2Х31+3Х2,2+1,7Х31+1,9Х44+2,1Х11+1,8Х40+2Х27+2,4Х30'Ж100/300-16226#300-16220'ПРОКЛАДКА ВОЗДУХОВОДОВ ИЗ ОЦИНКОВАННОЙ СТАЛИ КЛАССА П (ПЛОТНЫЕ) ТОЛЩИНОЙ 0,5 ММ, ПЕРИМЕТРОМ ДО 2400 ММ'100 М2 ПОВЕРХНОСТИ ВОЗДУХОВОДОВ''*
469 | Е20-4-12'2,6Х17+2,7Х20'Ж100/300-16226#300-16220'ПРОКЛАДКА ВОЗДУХОВОДОВ ИЗ ОЦИНКОВАННОЙ СТАЛИ КЛАССА П (ПЛОТНЫЕ) ТОЛЩИНОЙ 0,5 ММ, ПЕРИМЕТРОМ ДО 3200 ММ'100 М2 ПОВЕРХНОСТИ ВОЗДУХОВОДОВ''*
470 | Е20-3-10#ПРИМ'226,84'Ж100'ПРОКЛАДКА ПАТРУБКОВ ИЗ ОЦИНКОВАННОЙ СТАЛИ ТОЛЩИНОЙ 0,7 ММ'100 М2 ПОВЕРХНОСТИ ВОЗДУХОВОДОВ''*
471 | Е20-3-10#ПРИМ'81,86'Ж100/300-16225#300-16245-1'ПРОКЛАДКА КОРОБОВ ИЗ ОЦИНКОВАННОЙ СТАЛИ ТОЛЩИНОЙ 1,2 ММ'100 М2 ПОВЕРХНОСТИ ВОЗДУХОВОДОВ''*
472 | Ж3-30-11'ВЕНТИЛЯЦИЯ. ВОЗДУХОВОДЫ'М*
473 | Е20-64-1'99'Ж100'ПРОКЛАДКА ГИБКИХ НЕИЗОЛИРОВАННЫХ ВОЗДУХОВОДОВ АЛЮМИНИЕВЫХ ДИАМЕТРОМ ДО 250 ММ'100 М''*
474 | С300-15801'9*
475 | С300-15802'58*
476 | С300-15804'2*
477 | С300-15805'6*
478 | С300-15806'24*
479 | Ж3-30-10'ВЕНТИЛЯЦИЯ. СТРОИТЕЛЬНЫЕ РАБОТЫ'М2*
480 | Е13-124-1'1716,98+0,6'Ж100'УСТРОЙСТВО ОГНЕЗАЩИТНОГО ПОКРЫТИЯ ВОЗДУХОВОДОВ МЕХАНИЗИРОВАННЫМ СПОСОБОМ'100 М2''*
481 | С113-7812-К'1717,58.0,11:100*
482 | Е26-22-1'4,3'Ж10'ОБШИВКА ВОЗДУХОВОДОМ ЛИСТОВЫМ СВИНЦОМ'10 М2 ПОКРЫТИЯ''*
483 | С517-17500-К'4,3.0,01.11,4*
484 | Ж3-30-15'ПРОТИВОДЫМНАЯ ВЕНТИЛЯЦИЯ. ОБОРУДОВАНИЕ И ПРИБОРЫ'ШТ (КОМПЛ.)*
485 | Е20-33-2'2'Ж1'УСТАНОВКА ВЕНТИЛЯТОРОВ КРЫШНЫХ МАССОЙ ДО 0,2 Т'ШТ.''*
486 | СЦЕН-КРС-71'1*
487 | СЦЕН-ВКО-50'1*
488 | СЦЕН-ПЕК-50'1*
489 | СЦЕН-ЗНТ'1*
490 | Ц11-138-1'1''УСТАНОВКА ЧАСТОТНОГО ПРЕОБРАЗОВАТЕЛЯ'КОМПЛ.''*
491 | Е20-24-4'2'Ж1'УСТАНОВКА СТАКАНА МОНТАЖНОГО 'УЗЕЛ''*
492 | СЦЕН-СМ-471'1*
493 | СЦЕН-СТА-2371'1*
494 | Е20-31-1'1'Ж1'УСТАНОВКА ВЕНТИЛЯТОРОВ РАДИАЛЬНЫХ С ЭЛЕКТРОДВИГАТЕЛЕМ НА ОДНОЙ ОСИ, МАССА ДО 0,05 Т'ШТ.''*
495 | Е20-31-3'1''УСТАНОВКА ВЕНТИЛЯТОРОВ РАДИАЛЬНЫХ С ЭЛЕКТРОДВИГАТЕЛЕМ НА ОДНОЙ ОСИ, МАССА ДО 0,4 Т'ШТ.''*
496 | СЦЕН-ВРА-Н92'1*
497 | СЦЕН-ВРА-Н98'1*
498 | Ц11-138-1'2''УСТАНОВКА ЧАСТОТНОГО ПРЕОБРАЗОВАТЕЛЯ'КОМПЛ.''*
499 | СЦЕН-ЧП-1'1*
500 | СЦЕН-ЧП-2'1*
501 | Е20-13-16'15'Ж1'УСТАНОВКА КЛАПАНОВ ОГНЕЗАДЕРЖИВАЮЩИХ ПЕРИМЕТРОМ ДО 3200 ММ'ШТ.''*
502 | Е20-11-2'6+1''УСТАНОВКА РЕШЕТОК ПЛОЩАДЬЮ В СВЕТУ ДО 1 М2 С ВЫВЕРКОЙ И ЗАКРЕПЛЕНИЕМ'РЕШЕТКА''*
503 | СЦЕН-КПВ-4575'6+1*
504 | СЦЕН-КПВ-7545'6*
505 | СЦЕН-КПВ-7535'1*
506 | СЦЕН-КПВ-4535'1*
507 | Е20-13-1'1'Ж1'УСТАНОВКА КЛАПАНОВ ОБРАТНЫХ ДИАМЕТРОМ ДО 355 ММ'ШТ.''*
508 | Е20-13-3'1'Ж1'УСТАНОВКА КЛАПАНОВ ОБРАТНЫХ ДИАМЕТРОМ ДО 800 ММ'ШТ.''*
509 | С300-39661'1*
510 | С300-39666'1*
511 | Е20-11-1'1'Ж1'УСТАНОВКА РЕШЕТОК ПЛОЩАДЬЮ В СВЕТУ ДО 0,25 М2 С ВЫВЕРКОЙ И ЗАКРЕПЛЕНИЕМ'РЕШЕТКА''*
512 | СЦЕН-РА2-3020'1*
513 | Е20-11-2'1'Ж1'УСТАНОВКА РЕШЕТОК ПЛОЩАДЬЮ В СВЕТУ ДО 1 М2 С ВЫВЕРКОЙ И ЗАКРЕПЛЕНИЕМ'РЕШЕТКА''*
514 | СЦЕН-РС4-1816'1*
515 | Ж3-30-10'ПРОТИВОДЫМНАЯ ВЕНТИЛЯЦИЯ. ВОЗДУХОВОДЫ'М2*
516 | Е20-4-11'2,4Х6'Ж100/300-16226#300-16246-1'ПРОКЛАДКА ВОЗДУХОВОДОВ ИЗ ОЦИНКОВАННОЙ СТАЛИ КЛАССА П (ПЛОТНЫЕ) ТОЛЩИНОЙ 1 ММ, ПЕРИМЕТРОМ ДО 2400 ММ'100 М2 ПОВЕРХНОСТИ ВОЗДУХОВОДОВ''*
517 | Е20-4-12'2,8Х2+3Х18'Ж100/300-16226#300-16246-1'ПРОКЛАДКА ВОЗДУХОВОДОВ ИЗ ОЦИНКОВАННОЙ СТАЛИ КЛАССА П (ПЛОТНЫЕ) ТОЛЩИНОЙ 1 ММ, ПЕРИМЕТРОМ ДО 3200 ММ'100 М2 ПОВЕРХНОСТИ ВОЗДУХОВОДОВ''*
518 | Е20-4-4'0,628Х20+12Х0,785'Ж100'ПРОКЛАДКА ВОЗДУХОВОДОВ ИЗ ОЦИНКОВАННОЙ СТАЛИ КЛАССА П (ПЛОТНЫЕ) ТОЛЩИНОЙ 1 ММ, ДИАМЕТРОМ ДО 250 ММ'100 М2 ПОВЕРХНОСТИ ВОЗДУХОВОДОВ''*
519 | С300-16214'21,98*
520 | Е20-4-8'2,51'Ж100/300-16224#300-16214'ПРОКЛАДКА ВОЗДУХОВОДОВ ИЗ ОЦИНКОВАННОЙ СТАЛИ КЛАССА П (ПЛОТНЫЕ) ТОЛЩИНОЙ 1 ММ, ДИАМЕТРОМ ДО 800 ММ'100 М2 ПОВЕРХНОСТИ ВОЗДУХОВОДОВ''*
521 | Е20-3-10#ПРИМ'0,4'Ж100/300-16225#300-16213'ПРОКЛАДКА ПАТРУБКОВ ИЗ ОЦИНКОВАННОЙ СТАЛИ ТОЛЩИНОЙ 1 ММ'100 М2 ПОВЕРХНОСТИ ВОЗДУХОВОДОВ''*
522 | Е20-3-10#ПРИМ'13,44+7,15'Ж100/300-16225#300-16213'ПРОКЛАДКА КОРОБОВ ИЗ ОЦИНКОВАННОЙ СТАЛИ ТОЛЩИНОЙ 1 ММ, '100 М2 ПОВЕРХНОСТИ ВОЗДУХОВОДОВ''*
523 | С300-120401-К'1*
524 | СЦЕН-ЛЮЧ-З'4*
525 | Ж3-30-10'ПРОТИВОДЫМНАЯ ВЕНТИЛЯЦИЯ. СТРОИТЕЛЬНЫЕ РАБОТЫ'М2*
526 | Е13-124-1'28,16'Ж100'УСТРОЙСТВО ОГНЕЗАЩИТНОГО ПОКРЫТИЯ ВОЗДУХОВОДОВ МЕХАНИЗИРОВАННЫМ СПОСОБОМ'100 М2''*
527 | С113-7812-К'2816.0,11:100*
528 | Е26-44-1'3,18''ИЗОЛЯЦИЯ ГОРЯЧИХ ПОВЕРХНОСТЕЙ ТРУБОПРОВОДОВ ОБЕРТОЧНЫМИ МИНЕРАЛОВАТНЫМИ ИЛИ СТЕКЛОВАТНЫМИ ИЗДЕЛИЯМИ'М3''*
529 | СЦЕН-ММ-60'53*
530 | СЦЕН-ЛБ-25'5*
531 | СЦЕН-ГА-310'4*
532 | СЦЕН-БСМ8'25*
533 | СЦЕН-ПР'1*
534 | Ж3-20-15'ТЕПЛОСНАБЖЕНИЕ КАЛОРИФЕРОВ. ОБОРУДОВАНИЕ И ПРИБОРЫ'ШТ (КОМПЛ.)*
535 | Е18-13-1'9'Ж1'УСТАНОВКА НАСОСОВ 'НАСОС''*
536 | Ц12-793-1'12'Ж1/=40'УСТАНОВКА КЛАПАНА РЕГУЛИРУЮЩЕГО ДИАМЕТРОМ ДО 32 ММ'ШТ.''*
537 | С300-41731-К'1*
538 | Е16-56-1'3'Ж1'УСТАНОВКА БАЛАНСИРОВОЧНЫХ КЛАПАНОВ ДИАМЕТРОМ 15-25 ММ НА РЕЗЬБОВЫХ СОЕДИНЕНИЯХ'10 ШТ.''*
539 | Е16-56-2'8'Ж1'УСТАНОВКА БАЛАНСИРОВОЧНЫХ КЛАПАНОВ ДИАМЕТРОМ 32-50 ММ НА РЕЗЬБОВЫХ СОЕДИНЕНИЯХ'10 ШТ.''*
540 | С300-38300-6'4*
541 | СЦЕН-ВБ-32'4*
542 | СЦЕН-ВБ-25'2*
543 | СЦЕН-ВБ-20'1*
544 | Е18-21-4'4'Ж1'УСТАНОВКА ФИЛЬТРОВ ДИАМЕТРОМ 50 ММ'ФИЛЬТР''*
545 | Е18-21-2'4'Ж1'УСТАНОВКА ФИЛЬТРОВ ДИАМЕТРОМ 32 ММ'ФИЛЬТР''*
546 | Е18-21-1'3'Ж1'УСТАНОВКА ФИЛЬТРОВ ДИАМЕТРОМ ДО 25 ММ'ФИЛЬТР''*
547 | Е16-15-2'33'Ж1'УСТАНОВКА ВЕНТИЛЕЙ, ЗАДВИЖЕК, ЗАТВОРОВ, КЛАПАНОВ ОБРАТНЫХ, КРАНОВ ПРОХОДНЫХ НА ТРУБОПРОВОДАХ ИЗ СТАЛЬНЫХ ТРУБ ДИАМЕТРОМ ДО 50 ММ'ШТ.''*
548 | С300-41715'1*
549 | С300-47445'16*
550 | С300-47447'16*
551 | С300-96500'2*
552 | С300-96600'32*
553 | С300-96400'32*
554 | Е16-15-1'21'Ж1'УСТАНОВКА ВЕНТИЛЕЙ, ЗАДВИЖЕК, ЗАТВОРОВ, КЛАПАНОВ ОБРАТНЫХ, КРАНОВ ПРОХОДНЫХ НА ТРУБОПРОВОДАХ ИЗ СТАЛЬНЫХ ТРУБ ДИАМЕТРОМ ДО 25 ММ'ШТ.''*
555 | С300-41714-1К'9*
556 | С300-47444'8*
557 | С300-47443'4*
558 | С300-96300'22*
559 | С300-96200'14*
560 | С300-96100'6*
561 | С300-47429'26*
562 | Е18-22-5'46'Ж1'УСТАНОВКА КРАНОВ ВОЗДУШНЫХ'КОМПЛ.''*
563 | СЦЕН-КВ-15'42*
564 | СЦЕН-АВ'4*
565 | Е18-22-2'66'Ж1'УСТАНОВКА МАНОМЕТРОВ С ТРЕХХОДОВЫМ КРАНОМ'КОМПЛ.''*
566 | Е18-22-4'22'Ж1'УСТАНОВКА ТЕРМОМЕТРОВ В ОПРАВЕ ПРЯМЫХ ИЛИ УГЛОВЫХ'КОМПЛ.''*
567 | Е20-30-1'220'Ж0,1'МЕТАЛЛОКОНСТРУКЦИИ'100 КГ ИЗДЕЛИЯ''*
568 | С300-48605-К'220*
569 | Ц12-698-3'87'Ж100/=40'РАСШИРИТЕЛЬ С БОБЫШКОЙ ИЗ УГЛЕРОДИСТОЙ СТАЛИ, ДИАМЕТР КОРПУСА РАСШИРИТЕЛЯ ДО 108 ММ НА УСЛОВНОЕ ДАВЛЕНИЕ ДО 10 МПА ДЛЯ ТРУБОПРОВОДА ДИАМЕТРОМ ДО 76 ММ'100 ШТ.''*
570 | С534-40000-К'87*
571 | Е16-31-1'108'Ж100'УСТАНОВКА КРЕПЛЕНИЙ ПОД ТРУБОПРОВОДЫ ДИАМЕТРОМ ДО 50 ММ'100 КРЕПЛЕНИЙ''*
572 | Е16-31-2'35'Ж100'УСТАНОВКА КРЕПЛЕНИЙ ПОД ТРУБОПРОВОДЫ ДИАМЕТРОМ ДО 100 ММ'100 КРЕПЛЕНИЙ''*
573 | С300-48201'10*
574 | С300-48202'44*
575 | С300-48203'14*
576 | С300-48204'14*
577 | С300-48205'5*
578 | С300-48206'31*
579 | С300-48207'13*
580 | С300-48208'2*
581 | С300-48209'20*
582 | С300-48212'0,3.87*
583 | С300-48213'46Х0,5*
584 | С300-48214'20Х0,8*
585 | С300-48215'153*
586 | С300-48217'153*
587 | Е16-32-7'2'Ж1'УСТАНОВКА ГИЛЬЗ НА ТРУБОПРОВОДАХ ДИАМЕТРОМ 65 ММ'ШТ.''*
588 | Е16-32-10'4'Ж1'УСТАНОВКА ГИЛЬЗ НА ТРУБОПРОВОДАХ ДИАМЕТРОМ 100 ММ'ШТ.''*
589 | С103-15800-1К'2Х0,25*
590 | С103-17400-1К'4Х0,25*
591 | С300-120300-КШ'4*
592 | Ж3-20-11-10'ТЕПЛОСНАБЖЕНИЕ КАЛОРИФЕРОВ. ТРУБОПРОВОДЫ. ИЗ СТАЛЬНЫХ ТРУБ'М*
593 | Е16-6-1'33'Ж100'ПРОКЛАДКА ТРУБОПРОВОДОВ ОТОПЛЕНИЯ ИЗ УКРУПНЕННЫХ УЗЛОВ, ИЗГОТОВЛЕННЫХ ИЗ СТАЛЬНЫХ ВОДОГАЗОПРОВОДНЫХ НЕОЦИНКОВАННЫХ ТРУБ ДИАМЕТРОМ 15 ММ'100 М ТРУБОПРОВОДА''*
594 | Е16-6-2'66'Ж100'ПРОКЛАДКА ТРУБОПРОВОДОВ ОТОПЛЕНИЯ ИЗ УКРУПНЕННЫХ УЗЛОВ, ИЗГОТОВЛЕННЫХ ИЗ СТАЛЬНЫХ ВОДОГАЗОПРОВОДНЫХ НЕОЦИНКОВАННЫХ ТРУБ ДИАМЕТРОМ 20 ММ'100 М ТРУБОПРОВОДА''*
595 | Е16-6-3'49'Ж100'ПРОКЛАДКА ТРУБОПРОВОДОВ ОТОПЛЕНИЯ ИЗ УКРУПНЕННЫХ УЗЛОВ, ИЗГОТОВЛЕННЫХ ИЗ СТАЛЬНЫХ ВОДОГАЗОПРОВОДНЫХ НЕОЦИНКОВАННЫХ ТРУБ ДИАМЕТРОМ 25 ММ'100 М ТРУБОПРОВОДА''*
596 | Е16-6-4'84'Ж100'ПРОКЛАДКА ТРУБОПРОВОДОВ ОТОПЛЕНИЯ ИЗ УКРУПНЕННЫХ УЗЛОВ, ИЗГОТОВЛЕННЫХ ИЗ СТАЛЬНЫХ ВОДОГАЗОПРОВОДНЫХ НЕОЦИНКОВАННЫХ ТРУБ ДИАМЕТРОМ 32 ММ'100 М ТРУБОПРОВОДА''*
597 | Е16-6-5'5'Ж100'ПРОКЛАДКА ТРУБОПРОВОДОВ ОТОПЛЕНИЯ ИЗ УКРУПНЕННЫХ УЗЛОВ, ИЗГОТОВЛЕННЫХ ИЗ СТАЛЬНЫХ ВОДОГАЗОПРОВОДНЫХ НЕОЦИНКОВАННЫХ ТРУБ ДИАМЕТРОМ 40 ММ'100 М ТРУБОПРОВОДА''*
598 | Е16-33-1'20'Ж100'ПРОКЛАДКА ТРУБОПРОВОДОВ ВОДОСНАБЖЕНИЯ ИЗ СТАЛЬНЫХ ОЦИНКОВАННЫХ ТРУБ НА ФИТИНГАХ, ДИАМЕТР ТРУБОПРОВОДА 15 ММ'100 М''*
599 | Е16-10-2'135'Ж100'ПРОКЛАДКА ТРУБОПРОВОДОВ ОТОПЛЕНИЯ И ВОДОСНАБЖЕНИЯ ИЗ УКРУПНЕННЫХ УЗЛОВ, ИЗГОТОВЛЕННЫХ ИЗ СТАЛЬНЫХ ЭЛЕКТРОСВАРНЫХ ТРУБ ДИАМЕТРОМ 50 ММ'100 М ТРУБОПРОВОДА''*
600 | Е16-10-3'50'Ж100'ПРОКЛАДКА ТРУБОПРОВОДОВ ОТОПЛЕНИЯ И ВОДОСНАБЖЕНИЯ ИЗ УКРУПНЕННЫХ УЗЛОВ, ИЗГОТОВЛЕННЫХ ИЗ СТАЛЬНЫХ ЭЛЕКТРОСВАРНЫХ ТРУБ ДИАМЕТРОМ 65 ММ'100 М ТРУБОПРОВОДА''*
601 | Е16-10-4'9'Ж100'ПРОКЛАДКА ТРУБОПРОВОДОВ ОТОПЛЕНИЯ И ВОДОСНАБЖЕНИЯ ИЗ УКРУПНЕННЫХ УЗЛОВ, ИЗГОТОВЛЕННЫХ ИЗ СТАЛЬНЫХ ЭЛЕКТРОСВАРНЫХ ТРУБ ДИАМЕТРОМ 80 ММ'100 М ТРУБОПРОВОДА''*
602 | Е16-10-5'88'Ж100'ПРОКЛАДКА ТРУБОПРОВОДОВ ОТОПЛЕНИЯ И ВОДОСНАБЖЕНИЯ ИЗ УКРУПНЕННЫХ УЗЛОВ, ИЗГОТОВЛЕННЫХ ИЗ СТАЛЬНЫХ ЭЛЕКТРОСВАРНЫХ ТРУБ ДИАМЕТРОМ 100 ММ'100 М ТРУБОПРОВОДА''*
603 | Е16-29-1'392''ГИДРАВЛИЧЕСКОЕ ИСПЫТАНИЕ ТРУБОПРОВОДОВ СИСТЕМ ОТОПЛЕНИЯ, ВОДОПРОВОДА И ГОРЯЧЕГО ВОДОСНАБЖЕНИЯ ДИАМЕТРОМ ДО 50 ММ'100 М ТРУБОПРОВОДА''*
604 | Е16-29-2'147''ГИДРАВЛИЧЕСКОЕ ИСПЫТАНИЕ ТРУБОПРОВОДОВ СИСТЕМ ОТОПЛЕНИЯ, ВОДОПРОВОДА И ГОРЯЧЕГО ВОДОСНАБЖЕНИЯ ДИАМЕТРОМ ДО 100 ММ'100 М ТРУБОПРОВОДА''*
605 | L*

## 3072-1-2001-B0
НАИМЕНОВАНИЕ ОБЪЕКТА |  | СТРОИТЕЛЬСТВО МНОГОПРОФИЛЬНОЙ ПОЛИКЛИНИКИ В ПОС.ВОСТОЧНЫЙ.СТАДИЯ С (С УЧЕТОМ ПОСТАНОВЛЕНИЯ МА И С РБ N3 ОТ 26.01.2023Г.)
КОД ОБЪЕКТА |  | 17.060
НАИМЕНОВАНИЕ ЗДАНИЯ, СООРУЖЕНИЯ |  | СТРОИТЕЛЬСТВО МНОГОПРОФИЛЬНОЙ ПОЛИКЛИНИКИ
ШИФР ЗДАНИЯ, СООРУЖЕНИЯ |  | 17.060.0.01
КОМПЛЕКТ ЧЕРТЕЖЕЙ |  | ОВ-48 ЛИСТОВ
ВЕДОМОСТЬ ОБЪЕМОВ И СТОИМОСТИ РАБОТ № 2001
(НОРМЫ 2022г.)
ВНУТРЕННИЕ САНТЕХНИЧЕСКИЕ УСТРОЙСТВА#ОТОПЛЕНИЕ И ВЕНТИЛЯЦИЯ (ВЗАМЕН РАНЕЕ ВЫДАННОЙ СМЕТЫ N2001 НА СУММУ 1746,464 ТЫС. РУБ.)
СОСТАВЛЕНА В ЦЕНАХ НА 1 НОЯБРЯ 2022г.
ОБОСНОВА- НИЕ | НАИМЕНОВАНИЕ ВИДОВ РАБОТ | ОБЪЕМ | СТОИМОСТЬ, ТЫС.РУБ.
|  |  | ЗАРАБОТНАЯ ПЛАТА | ЭКСПЛУАТА- ЦИЯ МАШИН И МЕХА- НИЗМОВ | МАТЕРИАЛЫ, ИЗДЕЛИЯ, КОНСТРУК- ЦИИ | ОБОРУДОВА- НИЕ,МЕБЕЛЬ, ИНВЕНТАРЬ | ОХР и ОПР | ПРОЧИЕ СРЕДСТВА | ВСЕГО
|  | ЕД.ИЗМ. | ТРУДОЕМ- КОСТЬ, ЧЕЛ.Ч. | В Т.Ч.З/П МАШИ- НИСТОВ | ТРАНСПОРТ | ТРАНСПОРТ | ПЛАНОВАЯ ПРИБЫЛЬ
1 | 2 | 3 | 4 | 5 | 6 | 7 | 8 | 9 | 10
Ж3-20-11-10 | ОТОПЛЕНИЕ. ТРУБОПРОВОДЫ. ИЗ СТАЛЬНЫХ ТРУБ | 1563,58 | 9,65 | 0,58 | 26,936 | 0 | 8,029 | 0 | 54,36
|  | М | 957 | 0,265 | 1,88 | 0 | 7,285
Ж2-90-70 | ОТОПЛЕНИЕ. НЕПОДВИЖНЫЕ ОПОРЫ | 0,06 | 0,036 | 0,002 | 0,481 | 0 | 0,029 | 0 | 0,609
|  | Т | 4 | 0 | 0,035 | 0 | 0,026
Ж3-20-15 | ОТОПЛЕНИЕ. ОБОРУДОВАНИЕ И ПРИБОРЫ | 634 | 3,371 | 0,031 | 1,739 | 0 | 2,73 | 0 | 10,47
|  | ШТ (КОМП | 344 | 0 | 0,122 | 0 | 2,477
Ж3-20-11-30 | ОТОПЛЕНИЕ. ТРУБОПРОВОДЫ. ИЗ ПОЛИМЕРНЫХ ТРУБ | 5678 | 46,126 | 0,197 | 80,1 | 0 | 37,353 | 0 | 201,848
|  | М | 4718 | 0 | 4,178 | 0 | 33,894
Ж3-20-15 | ОТОПЛЕНИЕ. ОБОРУДОВАНИЕ И ПРИБОРЫ | 229,8 | 7,631 | 0,143 | 127,377 | 0 | 6,192 | 0 | 156,189
|  | ШТ (КОМП | 769 | 0,016 | 9,227 | 0 | 5,619
Ж3-30-15 | ВЕНТИЛЯЦИЯ. ОБОРУДОВАНИЕ И ПРИБОРЫ | 1245 | 26,272 | 2,199 | 174,919 | 204,946 | 19,263 | 0 | 462,041
|  | ШТ (КОМП | 2679 | 0,376 | 12,689 | 4,099 | 17,654
Ж3-30-10 | ВЕНТИЛЯЦИЯ | 6023,61 | 90,754 | 7,307 | 357,051 | 0 | 76,844 | 0 | 627,659
|  | М2 | 9261 | 4,138 | 25,976 | 0 | 69,727
Ж3-30-11 | ВЕНТИЛЯЦИЯ. ВОЗДУХОВОДЫ | 99 | 0,436 | 0,001 | 8,876 | 0 | 0,353 | 0 | 10,629
|  | М | 44 | 0 | 0,643 | 0 | 0,32
Ж3-30-10 | ВЕНТИЛЯЦИЯ. СТРОИТЕЛЬНЫЕ РАБОТЫ | 1721,88 | 8,507 | 0,333 | 60,13 | 0 | 5,593 | 0 | 85,185
|  | М2 | 868 | 0,002 | 4,686 | 0 | 5,936
Ж3-30-15 | ПРОТИВОДЫМНАЯ ВЕНТИЛЯЦИЯ. ОБОРУДОВАНИЕ И ПРИБОРЫ | 24 | 1,569 | 0,196 | 35,093 | 0 | 1,298 | 0 | 41,88
|  | ШТ (КОМП | 160 | 0,046 | 2,546 | 0 | 1,178
Ж3-30-10 | ПРОТИВОДЫМНАЯ ВЕНТИЛЯЦИЯ. ВОЗДУХОВОДЫ | 119,48 | 1,316 | 0,106 | 8,374 | 0 | 1,114 | 0 | 12,53
|  | М2 | 134 | 0,06 | 0,609 | 0 | 1,011
Ж3-30-10 | ПРОТИВОДЫМНАЯ ВЕНТИЛЯЦИЯ. СТРОИТЕЛЬНЫЕ РАБОТЫ | 28,16 | 0,651 | 0,012 | 79,376 | 0 | 0,446 | 0 | 87,129
|  | М2 | 66 | 0,005 | 6,289 | 0 | 0,355
Ж3-20-15 | ТЕПЛОСНАБЖЕНИЕ КАЛОРИФЕРОВ. ОБОРУДОВАНИЕ И ПРИБОРЫ | 457,32 | 7,38 | 0,476 | 26,023 | 0 | 5,096 | 0 | 45,462
|  | ШТ (КОМП | 732 | 0,101 | 1,854 | 0 | 4,633
Ж3-20-11-10 | ТЕПЛОСНАБЖЕНИЕ КАЛОРИФЕРОВ. ТРУБОПРОВОДЫ. ИЗ СТАЛЬНЫХ ТРУБ | 539 | 3,451 | 0,239 | 13,731 | 0 | 2,851 | 0 | 23,852
|  | М | 341 | 0,069 | 0,993 | 0 | 2,587
Ж3-20-92 | ЗДАНИЕ - ИНЖЕНЕРНОЕ ОБЕСПЕЧЕНИЕ. ТЕПЛОСНАБЖЕНИЕ И ГАЗОСНАБЖЕНИЕ. ДРУГОЕ. ПУСК И РЕГУЛИРОВКА СИСТЕМ ОТОПЛЕНИЯ | 628,9 | 0,244 | 0,006 | 0 | 0 | 0,198 | 0 | 0,628
|  | РУБ | 25 | 0,001 | 0 | 0 | 0,18
Ж3-30-93 | ЗДАНИЕ - ИНЖЕНЕРНОЕ ОБЕСПЕЧЕНИЕ. ВЕНТИЛЯЦИЯ И ХОЛОДОСНАБЖЕНИЕ. ДРУГОЕ. ПУСК И РЕГУЛИРОВКА СИСТЕМ ВЕНТИЛЯЦИИ | 15439,43 | 5,739 | 0,482 | 0 | 0 | 4,833 | 0 | 15,439
|  | РУБ | 586 | 0,229 | 0 | 0 | 4,385
| И Т О Г О | 0 | 213,133 | 12,31 | 1000,206 | 204,946 | 172,222 | 0 | 1835,91
|  |  | 21688 | 5,308 | 71,727 | 4,099 | 157,267
| СОСТАВИЛ | ______________________________ | [5 empty] | СОКОЛОВСКАЯ
|  | (должность) |  |  |  | (подпись) |  | (инициалы,фамилия)
| ПРОВЕРИЛ | ______________________________ | [5 empty] | ПАВЛЕНКО
|  | (должность) |  |  |  | (подпись) |  | (инициалы,фамилия)

## 3072-1-2001-Q1
НАИМЕНОВАНИЕ ОБЪЕКТА |  | СТРОИТЕЛЬСТВО МНОГОПРОФИЛЬНОЙ ПОЛИКЛИНИКИ В ПОС.ВОСТОЧНЫЙ.СТАДИЯ С (С УЧЕТОМ ПОСТАНОВЛЕНИЯ МА И С РБ N3 ОТ 26.01.2023Г.)
КОД ОБЪЕКТА |  | 17.060
НАИМЕНОВАНИЕ ЗДАНИЯ, СООРУЖЕНИЯ |  | СТРОИТЕЛЬСТВО МНОГОПРОФИЛЬНОЙ ПОЛИКЛИНИКИ
ШИФР ЗДАНИЯ, СООРУЖЕНИЯ |  | 17.060.0.01
КОМПЛЕКТ ЧЕРТЕЖЕЙ |  | ОВ-48 ЛИСТОВ
ВЕДОМОСТЬ ОБЪЕМОВ РАБОТ И РАСХОДОВ РЕСУРСОВ С КОДАМИ РБ ДЛЯ ЛОКАЛЬНОЙ СМЕТЫ № 2001
(НОРМЫ 2022г.)
ВНУТРЕННИЕ САНТЕХНИЧЕСКИЕ УСТРОЙСТВА#ОТОПЛЕНИЕ И ВЕНТИЛЯЦИЯ (ВЗАМЕН РАНЕЕ ВЫДАННОЙ СМЕТЫ N2001 НА СУММУ 1746,464 ТЫС. РУБ.)
ОБОСНОВАНИЕ | НАИМЕНОВАНИЕ ВИДОВ | ЕД.ИЗМЕРЕНИЯ | НАИМЕНОВАНИЕ РЕСУРСОВ | ЕД.ИЗМ. | КОЛИЧЕСТВО
| РАБОТ | ОБЪЕМ
1 | 2 | 3 | 4 | 5 | 6
Ж3-20-11-10 | ОТОПЛЕНИЕ. ТРУБОПРОВОДЫ. ИЗ СТАЛЬНЫХ ТРУБ | М 1563,58
1-1 |  |  | ЗАТРАТЫ ТРУДА РАБОЧИХ | ЧЕЛ.Ч | 957.3681
1-3 |  |  | ЗАТРАТЫ ТРУДА МАШИНИСТОВ | ЧЕЛ.-Ч | 30.3027
М020130* |  |  | КРАНЫ БАШЕННЫЕ ПРИ РАБОТЕ НА ДРУГИХ ВИДАХ СТРОИТЕЛЬСТВА, 10 Т | МАШ.Ч | 2.7556
М021143 |  |  | КРАНЫ НА АВТОМОБИЛЬНОМ ХОДУ ПРИ РАБОТЕ НА ДРУГИХ ВИДАХ СТРОИТЕЛЬСТВА, 16 Т | МАШ.Ч | 0.007896
М040502 |  |  | УСТАНОВКИ ДЛЯ СВАРКИ РУЧНОЙ ДУГОВОЙ (ПОСТОЯННОГО ТОКА) | МАШ.Ч | 31.3437
М040504 |  |  | АППАРАТ ДЛЯ ГАЗОВОЙ СВАРКИ И РЕЗКИ | МАШ.Ч | 33.3518
М331615* |  |  | ДРЕЛИ ЭЛЕКТРИЧЕСКИЕ | МАШ.Ч | 34.0424
М331617 |  |  | СРЕДСТВА МАЛОЙ МЕХАНИЗАЦИИ | МАШ.Ч | 27.5392
1 |  |  | Материалы для строительных работ
1/10 |  |  | Материалы для строительных работ общего назначения
1/10-10 |  |  | Известь, цемент и другие вяжущие
1/10-10-5/40 |  |  | ИЗВЕСТЬ ХЛОРНАЯ МАРКИ А | Т | 5.5e-05
1/10-10-10/22 |  |  | ПОРТЛАНДЦЕМЕНТ 500-Д0 (В УПАКОВКЕ) | Т | 0.003912
1/10-80 |  |  | Материалы неметаллорудные и асбестосодержащие изделия
1/10-80-10/20 |  |  | АСБЕСТОВЫЙ ШНУР ОБЩЕГО НАЗНАЧЕНИЯ ШАОН, ДИАМЕТРОМ 2-2,5 ММ | КГ | 21.2475
1/10-135 |  |  | Нефтепродукты, газы, химические материалы
1/10-135-20/30 |  |  | АЦЕТИЛЕН РАСТВОРЕННЫЙ ТЕХНИЧЕСКИЙ МАРКИ А | Т | 0.001413
1/10-135-20/40 |  |  | АЦЕТИЛЕН РАСТВОРЕННЫЙ ТЕХНИЧЕСКИЙ МАРКИ Б | М3 | 6.7998
1/10-135-20/60 |  |  | КИСЛОРОД ТЕХНИЧЕСКИЙ ГАЗООБРАЗНЫЙ | М3 | 10.9598
1/10-140 |  |  | Электроды, прутки винипластовые, проволока сварочные
1/10-140-40/90 |  |  | ЭЛЕКТРОДЫ ТИПА Э42 ДИАМЕТРОМ 3 ММ | КГ | 16.6318
1/10-140-60-10/25 |  |  | ПРОВОЛОКА СВАРОЧНАЯ ХОЛОДНОТЯНУТАЯ ИЗ ЛЕГИРОВАННОЙ СТАЛИ, ДИАМЕТРОМ 2 ММ | Т | 0.006859
1/10-170 |  |  | Оснастка технологическая и инструментальная
1/10-170-10/135 |  |  | СВЕРЛА С SDS PLUS ХВОСТОВИКОМ (НАКОНЕЧНИК ИЗ ТВЕРДОСПЛАВНОЙ СТАЛИ) (ПО БЕТОНУ), ДИАМЕТРОМ 8-10 ММ, ДЛИНОЙ 260 (265) ММ | ШТ. | 0.00658
1/10-230 |  |  | Материалы для отделочных работ
1/10-230-40-65/60 |  |  | СУРИК СВИНЦОВЫЙ, ПИГМЕНТ | КГ | 15.5307
1/10-230-50-15/31 |  |  | ОЛИФА НАТУРАЛЬНАЯ | КГ | 7.5664
1/10-235 |  |  | Изделия герметизирующие, уплотняющие, изолирующие
1/10-235-3/47 |  |  | ЛЬНЯНАЯ ПРЯДЬ | КГ | 5.6951
1/10-240 |  |  | Метизы и крепежные изделия
1/10-240-30-22/21 |  |  | ДЮБЕЛИ РАСПОРНЫЕ ПОЛИЭТИЛЕНОВЫЕ 8 Х 40 ММ | 1000 ШТ. | 0.00579
1/10-280 |  |  | Прочие материалы для строительных работ
1/10-280-20/40 |  |  | ВОДА | М3 | 41.9962
3 |  |  | Материалы и изделия для санитарно-технических работ
3/2 |  |  | Материалы и изделия для отопления
3/2-110 |  |  | Регистры отопительные
3/2-110-10/10 |  |  | РЕГИСТРЫ ОТОПИТЕЛЬНЫЕ ИЗ СТАЛЬНЫХ ЭЛЕКТРОСВАРНЫХ ТРУБ ДИАМЕТРОМ НИТКИ 57 ММ | М | 13.16
3/7 |  |  | Узлы и обвязки
3/7-10 |  |  | Узлы трубопроводов
3/7-10-20-10/20 |  |  | УЗЛЫ УКРУПНЕННЫЕ (ТРУБОПРОВОДЫ) ДЛЯ ВНУТРЕННИХ СИСТЕМ ОТОПЛЕНИЯ ЗДАНИЙ ИЗ СТАЛЬНЫХ ЭЛЕКТРОСВАРНЫХ ТРУБ БЕЗ ГИЛЬЗ И КРЕПЛЕНИЙ ДИАМЕТРОМ УСЛОВНОГО ПРОХОДА 50 ММ | М | 138
3/7-10-20-10/30 |  |  | УЗЛЫ УКРУПНЕННЫЕ (ТРУБОПРОВОДЫ) ДЛЯ ВНУТРЕННИХ СИСТЕМ ОТОПЛЕНИЯ ЗДАНИЙ ИЗ СТАЛЬНЫХ ЭЛЕКТРОСВАРНЫХ ТРУБ БЕЗ ГИЛЬЗ И КРЕПЛЕНИЙ ДИАМЕТРОМ УСЛОВНОГО ПРОХОДА 70 ММ | М | 79
3/7-10-20-10/40 |  |  | УЗЛЫ УКРУПНЕННЫЕ (ТРУБОПРОВОДЫ) ДЛЯ ВНУТРЕННИХ СИСТЕМ ОТОПЛЕНИЯ ЗДАНИЙ ИЗ СТАЛЬНЫХ ЭЛЕКТРОСВАРНЫХ ТРУБ БЕЗ ГИЛЬЗ И КРЕПЛЕНИЙ ДИАМЕТРОМ УСЛОВНОГО ПРОХОДА 80 ММ | М | 26
3/7-10-20-20/10 |  |  | УЗЛЫ УКРУПНЕННЫЕ МОНТАЖНЫЕ (ТРУБОПРОВОДЫ) ИЗ СТАЛЬНЫХ ВОДОГАЗОПРОВОДНЫХ НЕОЦИНКОВАННЫХ ТРУБ БЕЗ ГИЛЬЗ И КРЕПЛЕНИЙ ДЛЯ ОТОПЛЕНИЯ ДИАМЕТРОМ 15 ММ | М | 722
3/7-10-20-20/20 |  |  | УЗЛЫ УКРУПНЕННЫЕ МОНТАЖНЫЕ (ТРУБОПРОВОДЫ) ИЗ СТАЛЬНЫХ ВОДОГАЗОПРОВОДНЫХ НЕОЦИНКОВАННЫХ ТРУБ БЕЗ ГИЛЬЗ И КРЕПЛЕНИЙ ДЛЯ ОТОПЛЕНИЯ ДИАМЕТРОМ 20 ММ | М | 91
3/7-10-20-20/30 |  |  | УЗЛЫ УКРУПНЕННЫЕ МОНТАЖНЫЕ (ТРУБОПРОВОДЫ) ИЗ СТАЛЬНЫХ ВОДОГАЗОПРОВОДНЫХ НЕОЦИНКОВАННЫХ ТРУБ БЕЗ ГИЛЬЗ И КРЕПЛЕНИЙ ДЛЯ ОТОПЛЕНИЯ ДИАМЕТРОМ 25 ММ | М | 44
3/7-10-20-20/40 |  |  | УЗЛЫ УКРУПНЕННЫЕ МОНТАЖНЫЕ (ТРУБОПРОВОДЫ) ИЗ СТАЛЬНЫХ ВОДОГАЗОПРОВОДНЫХ НЕОЦИНКОВАННЫХ ТРУБ С ГИЛЬЗАМИ ДЛЯ ОТОПЛЕНИЯ ДИАМЕТРОМ 32 ММ | М | 128
3/7-10-20-20/50 |  |  | УЗЛЫ УКРУПНЕННЫЕ МОНТАЖНЫЕ (ТРУБОПРОВОДЫ) ИЗ СТАЛЬНЫХ ВОДОГАЗОПРОВОДНЫХ НЕОЦИНКОВАННЫХ ТРУБ БЕЗ ГИЛЬЗ И КРЕПЛЕНИЙ ДЛЯ ОТОПЛЕНИЯ ДИАМЕТРОМ 40 ММ | М | 102
4 |  |  | Железобетонные и бетонные изделия и конструкции (в т.ч. типовые), керамические изделия, нерудные материалы, бетоны и растворы
4/1 |  |  | Конструкции и изделия бетонные и железобетонные. керамические изделия. нерудные материалы. товарные бетоны и растворы
4/1-4 |  |  | Бетоны, растворы, смеси асфальтобетонные
4/1-4-20-20-10-20/10 |  |  | РАСТВОРЫ КЛАДОЧНЫЕ ТЯЖЕЛЫЕ ЦЕМЕНТНЫЕ, МАРКИ 100 | М3 | 0.014161
6 |  |  | Трубы и детали трубопроводов (за исключением труб стальных обсадных и бурильных части 1). Арматура для технологических трубопроводов
6/10 |  |  | Трубы и детали трубопроводов чугунные
6/10-20 |  |  | Детали чугунные для трубопроводов
6/10-20-10-10/10 |  |  | КОНТРГАЙКИ ИЗ КОВКОГО ЧУГУНА С ЦИЛИНДРИЧЕСКОЙ РЕЗЬБОЙ НОМИНАЛЬНЫМ ДИАМЕТРОМ 15 ММ | 10 ШТ. | 1.32
6/10-20-10-10/14 |  |  | КОНТРГАЙКИ ИЗ КОВКОГО ЧУГУНА С ЦИЛИНДРИЧЕСКОЙ РЕЗЬБОЙ НОМИНАЛЬНЫМ ДИАМЕТРОМ 25 ММ | 10 ШТ. | 7.092
6/10-20-10-20/10 |  |  | УГОЛЬНИКИ ПРЯМЫЕ ИЗ КОВКОГО ЧУГУНА С ЦИЛИНДРИЧЕСКОЙ РЕЗЬБОЙ НОМИНАЛЬНЫМ ДИАМЕТРОМ 15 ММ | 10 ШТ. | 5.1
6/10-20-10-20/14 |  |  | УГОЛЬНИКИ ПРЯМЫЕ ИЗ КОВКОГО ЧУГУНА С ЦИЛИНДРИЧЕСКОЙ РЕЗЬБОЙ НОМИНАЛЬНЫМ ДИАМЕТРОМ 25 ММ | 10 ШТ. | 8.077
6/10-20-10-40/10 |  |  | МУФТЫ ПРЯМЫЕ КОРОТКИЕ ИЗ КОВКОГО ЧУГУНА С ЦИЛИНДРИЧЕСКОЙ РЕЗЬБОЙ НОМИНАЛЬНЫМ ДИАМЕТРОМ 15 ММ | 10 ШТ. | 1.38
6/10-20-10-40/14 |  |  | МУФТЫ ПРЯМЫЕ КОРОТКИЕ ИЗ КОВКОГО ЧУГУНА С ЦИЛИНДРИЧЕСКОЙ РЕЗЬБОЙ НОМИНАЛЬНЫМ ДИАМЕТРОМ 25 ММ | 10 ШТ. | 7.683
6/10-20-10-60/22 |  |  | МУФТЫ ПЕРЕХОДНЫЕ ИЗ КОВКОГО ЧУГУНА С ЦИЛИНДРИЧЕСКОЙ РЕЗЬБОЙ НОМИНАЛЬНЫМ ДИАМЕТРОМ 25 Х 20 ММ | 10 ШТ. | 7.486
6/10-20-10-70/10 |  |  | ТРОЙНИКИ ПРЯМЫЕ ИЗ КОВКОГО ЧУГУНА С ЦИЛИНДРИЧЕСКОЙ РЕЗЬБОЙ НОМИНАЛЬНЫМ ДИАМЕТРОМ 15 ММ | 10 ШТ. | 0.81
6/10-20-10-70/14 |  |  | ТРОЙНИКИ ПРЯМЫЕ ИЗ КОВКОГО ЧУГУНА С ЦИЛИНДРИЧЕСКОЙ РЕЗЬБОЙ НОМИНАЛЬНЫМ ДИАМЕТРОМ 25 ММ | 10 ШТ. | 7.683
6/20 |  |  | Трубы и детали трубопроводов стальные
6/20-30 |  |  | Трубы стальные сварные водогазопроводные оцинкованные
6/20-30-20/10 |  |  | ТРУБА СТАЛЬНАЯ СВАРНАЯ ВОДОГАЗОПРОВОДНАЯ ОЦИНКОВАННАЯ ОБЫКНОВЕННАЯ НОМИНАЛЬНЫМ ДИАМЕТРОМ 15 ММ, ТОЛЩИНОЙ СТЕНКИ 2,8 ММ | М | 30.54
6/20-30-20/12 |  |  | ТРУБА СТАЛЬНАЯ СВАРНАЯ ВОДОГАЗОПРОВОДНАЯ ОЦИНКОВАННАЯ ОБЫКНОВЕННАЯ НОМИНАЛЬНЫМ ДИАМЕТРОМ 25 ММ, ТОЛЩИНОЙ СТЕНКИ 3,2 ММ | М | 200.546
6/20-50 |  |  | Трубы стальные электросварные прямошовные
6/20-50-45/С103-14200-К |  |  | КОЛОНКИ ДИАМЕТРОМ 76Х3 ММ | М | 2.4
Ж2-90-70 | ОТОПЛЕНИЕ. НЕПОДВИЖНЫЕ ОПОРЫ | Т 0,06
1-1 |  |  | ЗАТРАТЫ ТРУДА РАБОЧИХ | ЧЕЛ.Ч | 3.612
1-3 |  |  | ЗАТРАТЫ ТРУДА МАШИНИСТОВ | ЧЕЛ.-Ч | 0.024
М040502 |  |  | УСТАНОВКИ ДЛЯ СВАРКИ РУЧНОЙ ДУГОВОЙ (ПОСТОЯННОГО ТОКА) | МАШ.Ч | 0.462
М331451 |  |  | ПЕРФОРАТОРЫ ЭЛЕКТРИЧЕСКИЕ | МАШ.Ч | 0.3
М331617 |  |  | СРЕДСТВА МАЛОЙ МЕХАНИЗАЦИИ | МАШ.Ч | 0.024
1 |  |  | Материалы для строительных работ
1/10 |  |  | Материалы для строительных работ общего назначения
1/10-140 |  |  | Электроды, прутки винипластовые, проволока сварочные
1/10-140-40/150 |  |  | ЭЛЕКТРОДЫ ТИПА Э42А ДИАМЕТРОМ 5 ММ | Т | 0.001296
1/10-170 |  |  | Оснастка технологическая и инструментальная
1/10-170-10/135 |  |  | СВЕРЛА С SDS PLUS ХВОСТОВИКОМ (НАКОНЕЧНИК ИЗ ТВЕРДОСПЛАВНОЙ СТАЛИ) (ПО БЕТОНУ), ДИАМЕТРОМ 8-10 ММ, ДЛИНОЙ 260 (265) ММ | ШТ. | 0.045
3 |  |  | Материалы и изделия для санитарно-технических работ
3/10 |  |  | Крепления и кронштейны для трубопроводов, радиаторов, воздуховодов
3/10-10 |  |  | Кронштейны и крепления
3/10-10-20-10/С300-48605-К |  |  | МЕТАЛЛОКОНСТРУКЦИИ | КГ | 60
3/13 |  |  | Другие материалы для сантехработ
3/13-10 |  |  | Болты с гайками и шайбами
3/13-10-10/20 |  |  | БОЛТЫ С ГАЙКАМИ И ШАЙБАМИ ДЛЯ САНИТАРНО-ТЕХНИЧЕСКИХ РАБОТ | КГ | 1.158
Ж3-20-15 | ОТОПЛЕНИЕ. ОБОРУДОВАНИЕ И ПРИБОРЫ | ШТ (КОМП 634
1-1 |  |  | ЗАТРАТЫ ТРУДА РАБОЧИХ | ЧЕЛ.Ч | 343.98
М330201* |  |  | МАШИНЫ СВЕРЛИЛЬНЫЕ ЭЛЕКТРИЧЕСКИЕ | МАШ.Ч | 65.936
1 |  |  | Материалы для строительных работ
1/10 |  |  | Материалы для строительных работ общего назначения
1/10-230 |  |  | Материалы для отделочных работ
1/10-230-40-20/28 |  |  | КРАСКА МАСЛЯНАЯ МА-15, БЕЖЕВАЯ | Т | 0.006277
3 |  |  | Материалы и изделия для санитарно-технических работ
3/10 |  |  | Крепления и кронштейны для трубопроводов, радиаторов, воздуховодов
3/10-10 |  |  | Кронштейны и крепления
3/10-10-20-30/10 |  |  | ХОМУТ С РЕЗЬБОЙ И ПРОКЛАДКОЙ КТР-15 | ШТ. | 402
3/10-10-20-30/20 |  |  | ХОМУТ С РЕЗЬБОЙ И ПРОКЛАДКОЙ КТР-20 | ШТ. | 47
3/10-10-20-30/30 |  |  | ХОМУТ С РЕЗЬБОЙ И ПРОКЛАДКОЙ КТР-25 | ШТ. | 23
3/10-10-20-30/40 |  |  | ХОМУТ С РЕЗЬБОЙ И ПРОКЛАДКОЙ КТР-32 | ШТ. | 53
3/10-10-20-30/50 |  |  | ХОМУТ С РЕЗЬБОЙ И ПРОКЛАДКОЙ КТР-40 | ШТ. | 35
3/10-10-20-30/60 |  |  | ХОМУТ С РЕЗЬБОЙ И ПРОКЛАДКОЙ КТР-50 | ШТ. | 47
3/10-10-20-30/70 |  |  | ХОМУТ С РЕЗЬБОЙ И ПРОКЛАДКОЙ КТР-76 | ШТ. | 20
3/10-10-20-30/80 |  |  | ХОМУТ С РЕЗЬБОЙ И ПРОКЛАДКОЙ КТР-89 | ШТ. | 7
3/10-10-20-40/10 |  |  | ПОДВЕСКА РЕЗЬБОВАЯ ПР-8 | М | 168
3/10-10-20-40/20 |  |  | ПОДВЕСКА РЕЗЬБОВАЯ ПР-10 | М | 22
3/10-10-20-50/10 |  |  | ПЛАНКА ПУ-8,10,12 | ШТ. | 634
3/13 |  |  | Другие материалы для сантехработ
3/13-50 |  |  | Втулки
3/13-50-10/10 |  |  | ДЮБЕЛЬ-ВТУЛКА ДВ-8-12 ПЛАСТМАССОВАЯ | 1000 ШТ. | 0.634
Ж3-20-11-30 | ОТОПЛЕНИЕ. ТРУБОПРОВОДЫ. ИЗ ПОЛИМЕРНЫХ ТРУБ | М 5678
1-1 |  |  | ЗАТРАТЫ ТРУДА РАБОЧИХ | ЧЕЛ.Ч | 4718.4842
М042900* |  |  | УСТАНОВКИ ДЛЯ ГИДРАВЛИЧЕСКИХ ИСПЫТАНИЙ ТРУБОПРОВОДОВ ДАВЛЕНИЕ НАГНЕТАНИЯ НИЗКОЕ 0,1 (1) МПА (КГС/СМ2), ВЫСОКОЕ 10 (100) МПА (КГС/СМ2) | МАШ.Ч | 38.0568
М331451 |  |  | ПЕРФОРАТОРЫ ЭЛЕКТРИЧЕСКИЕ | МАШ.Ч | 253.8066
1 |  |  | Материалы для строительных работ
1/10 |  |  | Материалы для строительных работ общего назначения
1/10-170 |  |  | Оснастка технологическая и инструментальная
1/10-170-10/165 |  |  | СВЕРЛА С SDS PLUS ХВОСТОВИКОМ (НАКОНЕЧНИК ИЗ ТВЕРДОСПЛАВНОЙ СТАЛИ) (ПО БЕТОНУ), ДИАМЕТРОМ 10-12 ММ, ДЛИНОЙ 110-165 ММ | ШТ. | 113.56
1/10-230 |  |  | Материалы для отделочных работ
1/10-230-40-65/60 |  |  | СУРИК СВИНЦОВЫЙ, ПИГМЕНТ | КГ | 3.033
1/10-230-50-15/31 |  |  | ОЛИФА НАТУРАЛЬНАЯ | КГ | 1.2326
1/10-235 |  |  | Изделия герметизирующие, уплотняющие, изолирующие
1/10-235-3/47 |  |  | ЛЬНЯНАЯ ПРЯДЬ | КГ | 1.2132
1/10-280 |  |  | Прочие материалы для строительных работ
1/10-280-20/40 |  |  | ВОДА | М3 | 83.4316
3 |  |  | Материалы и изделия для санитарно-технических работ
3/13 |  |  | Другие материалы для сантехработ
3/13-30 |  |  | Дюбель-крюк
3/13-30/10 |  |  | ДЮБЕЛЬ-КРЮК ПЛАСТМАССОВЫЙ L=100 ММ | ШТ. | 5686
3/13-80 |  |  | Штуцер уплотнительный
3/13-80/СЦЕН-АМ-15 |  |  | РАЗЪЕМНОЕ СОЕДИНЕНИЕ (АМЕРИКАНКА) ДИАМЕТРОМ 15 ММ | ШТ | 82
3/13-80/СЦЕН-АМ-20 |  |  | РАЗЪЕМНОЕ СОЕДИНЕНИЕ (АМЕРИКАНКА) ДИАМЕТРОМ 20 ММ | ШТ | 38
6 |  |  | Трубы и детали трубопроводов (за исключением труб стальных обсадных и бурильных части 1). Арматура для технологических трубопроводов
6/40 |  |  | Трубы и детали трубопроводов полимерные
6/40-10 |  |  | Трубы из полиэтилена
6/40-10-80/С530-17441-4Т |  |  | ТРУБА ИЗ ПОЛИЭТИЛЕНА ЗАЩИТНАЯ ГОФРИРОВАННАЯ НОМИНАЛЬНЫМ НАРУЖНЫМ ДИАМЕТРОМ 25 ММ | 10 М | 19.788
6/40-10-80/1 |  |  | ТРУБА ИЗ ПОЛИЭТИЛЕНА ЗАЩИТНАЯ ГОФРИРОВАННАЯ НОМИНАЛЬНЫМ НАРУЖНЫМ ДИАМЕТРОМ 12 - 14 ММ | М | 4132.02
6/40-10-80/2 |  |  | ТРУБА ИЗ ПОЛИЭТИЛЕНА ЗАЩИТНАЯ ГОФРИРОВАННАЯ НОМИНАЛЬНЫМ НАРУЖНЫМ ДИАМЕТРОМ 16 - 18 ММ | М | 1461.66
6/40-30 |  |  | Трубы из сшитого полиэтилена для устройства внутренних систем отопления, холодного и горячего водоснабжения
6/40-30/СЦЕН-РЕХ-25 |  |  | ТРУБА РЕ-ХС СООТВЕТСТВУЮЩАЯ DIN 16892/93 С АНТИДИФФУЗИОННОЙ ЗАЩИТОЙ СООТВЕТСТВУЮЩАЯ DIN 4726 ДЛЯ СИСТЕМ ЦЕНТРАЛЬНОГО ОТОПЛЕНИЯ, ХОЛОДНОГО И ГОРЯЧЕГО ВОДОСНАБЖЕНИЯ 25Х3,5 ММ | М | 195.94
6/40-30-4/1 |  |  | ТРУБА ИЗ СШИТОГО ПОЛИЭТИЛЕНА РЕ-ХС СООТВЕТСТВУЮЩАЯ DIN 16892/93 С АНТИДИФФУЗИОННОЙ ЗАЩИТОЙ СООТВЕТСТВУЮЩАЯ DIN 4726, С НОМИНАЛЬНЫМ НАРУЖНЫМ ДИАМЕТРОМ 14 ММ И ТОЛЩИНОЙ СТЕНКИ 2 ММ | М | 4091.51
6/40-30-4/2 |  |  | ТРУБА ИЗ СШИТОГО ПОЛИЭТИЛЕНА РЕ-ХС СООТВЕТСТВУЮЩАЯ DIN 16892/93 С АНТИДИФФУЗИОННОЙ ЗАЩИТОЙ СООТВЕТСТВУЮЩАЯ DIN 4726, С НОМИНАЛЬНЫМ НАРУЖНЫМ ДИАМЕТРОМ 18 ММ И ТОЛЩИНОЙ СТЕНКИ 2 ММ | М | 1447.33
6/40-80 |  |  | Соединительные части для полимерных труб
6/40-80-60/СЦЕН-КН-3 |  |  | КОЛЬЦО НАТЯЖНОЕ ДЛЯ ТРУБ 25Х3,5/25Х3,5 | ШТ | 242
6/40-80-60/СЦЕН-ОТ |  |  | ОТВОД PPSU 25Х3,5/25Х3,5ММ | ШТ | 75
6/40-80-60/СЦЕН-ОТ-25 |  |  | ОТВОД PPSU ПОД НАТЯЖНОЕ КОЛЬЦО 14/14 | ШТ | 934
6/40-80-60/СЦЕН-СД-3 |  |  | СОЕДИНИТЕЛЬ ДВУХСТОРОННИЙ ПОД НАТЯЖНОЕ КОЛЬЦО 18Х2,5/14Х2 ММ | ШТ | 49
6/40-80-60/СЦЕН-СД-4 |  |  | СОЕДИНИТЕЛЬ ДВУХСТОРОННИЙ ПОД НАТЯЖНОЕ КОЛЬЦО 25Х3,5/25Х3,5 ММ | ШТ | 6
6/40-80-60/СЦЕН-СС-2 |  |  | СОЕДИНИТЕЛЬ СВИНЧИВАЕМЫЙ С РЕЗЬБОЙ НАРУЖНОЙ 25Х3,5 ММ | ШТ | 38
6/40-80-60/СЦЕН-ТРО-1 |  |  | ТРОЙНИК PPSU ПОД НАТЯЖНОЕ КОЛЬЦО 18Х2,5/14Х2/18Х2,5 ММ | ШТ | 152
6/40-80-60/СЦЕН-ТРО-11 |  |  | ТРОЙНИК PPSU ПОД НАТЯЖНОЕ КОЛЬЦО 25/25/18 | ШТ | 2
6/40-80-60/СЦЕН-ТРО-2 |  |  | ТРОЙНИК PPSU ПОД НАТЯЖНОЕ КОЛЬЦО 18Х2,5/14Х2/14Х2 ММ | ШТ | 107
6/40-80-60/СЦЕН-ТРО-4 |  |  | ТРОЙНИК PPSU ПОД НАТЯЖНОЕ КОЛЬЦО 18Х2,5/18Х2,5/18Х2,5 ММ | ШТ | 34
6/40-80-60/СЦЕН-ТРО-5 |  |  | ТРОЙНИК PPSU ПОД НАТЯЖНОЕ КОЛЬЦО 18Х2,5/25Х3,5/18Х2,5 ММ | ШТ | 19
6/40-80-60/СЦЕН-ТРО-7 |  |  | ТРОЙНИК PPSU ПОД НАТЯЖНОЕ КОЛЬЦО 25Х3,5/14Х2/25Х3,5ММ | ШТ | 4
6/40-80-60/СЦЕН-ТРО-8 |  |  | ТРОЙНИК PPSU ПОД НАТЯЖНОЕ КОЛЬЦО 25Х3,5/14Х2/18Х2,5 ММ | ШТ | 15
6/40-80-60/СЦЕН-ТРО-9 |  |  | ТРОЙНИК PPSU ПОД НАТЯЖНОЕ КОЛЬЦО 25Х3,5/18Х2,5/18Х2,5ММ | ШТ | 4
6/40-80-60-1/С530-17444-4Т |  |  | ТРОЙНИК PPSU ПОД НАТЯЖНОЕ КОЛЬЦО 14Х2/18Х2,5/14Х2 ММ | ШТ. | 15
6/40-80-60-1/С530-17445-1Т |  |  | ТРОЙНИК PUSН 14Х2/14Х2/14Х2 | ШТ. | 490
6/40-80-60-2/С530-17446-1О |  |  | ОТВОД ПОД НАТЯЖНОЕ КОЛЬЦО С НИКЕЛИРОВАННОЙ ТРУБКОЙ 14X2 L=300ММ | ШТ | 932
6/40-80-60-3/1 |  |  | СОЕДИНИТЕЛЬ ЛАТУННЫЙ СВИНЧИВАЕМЫЙ С РЕЗЬБОЙ НАРУЖНОЙ 14 X 2, С РАЗМЕРОМ РЕЗЬБЫ 15 ММ | ШТ. | 6
6/40-80-60-3/2 |  |  | СОЕДИНИТЕЛЬ ЛАТУННЫЙ СВИНЧИВАЕМЫЙ С РЕЗЬБОЙ НАРУЖНОЙ 18 X 2,5 , С РАЗМЕРОМ РЕЗЬБЫ 15 ММ | ШТ. | 76
6/40-80-60-3/3 |  |  | СОЕДИНИТЕЛЬ ДВУХСТОРОННИЙ ЛАТУННЫЙ PUSН 14 X 2/14 Х 2 | ШТ. | 122
6/40-80-60-3/4 |  |  | СОЕДИНИТЕЛЬ ДВУХСТОРОННИЙ ЛАТУННЫЙ PUSН 18 X 2,5/18 Х 2,5 | ШТ. | 43
6/40-80-60-4/1 |  |  | КОЛЬЦО ЛАТУННОЕ НАТЯЖНОЕ PUSН 14 X 2A | ШТ. | 5029
6/40-80-60-4/2 |  |  | КОЛЬЦО ЛАТУННОЕ НАТЯЖНОЕ PUSН 18 X 2,5 | ШТ. | 845
6/40-80-60-5/1 |  |  | ОБЖИМ НА МЕДНУЮ ТРУБКУ ДИАМЕТРОМ 15 G1/2 | ШТ. | 932
6/40-80-60-5/2 |  |  | ДУГА ПЛАСТМАССОВАЯ - ПРОВОДНИК ТРУБЫ 12-14 | ШТ. | 1450
6/40-80-60-5/3 |  |  | ДУГА ПЛАСТМАССОВАЯ - ПРОВОДНИК ТРУБЫ 16-18 | ШТ. | 284
Ж3-20-15 | ОТОПЛЕНИЕ. ОБОРУДОВАНИЕ И ПРИБОРЫ | ШТ (КОМП 229,8
1-1 |  |  | ЗАТРАТЫ ТРУДА РАБОЧИХ | ЧЕЛ.Ч | 769.478
1-3 |  |  | ЗАТРАТЫ ТРУДА МАШИНИСТОВ | ЧЕЛ.-Ч | 1.7485
М020130* |  |  | КРАНЫ БАШЕННЫЕ ПРИ РАБОТЕ НА ДРУГИХ ВИДАХ СТРОИТЕЛЬСТВА, 10 Т | МАШ.Ч | 0.07
М021143 |  |  | КРАНЫ НА АВТОМОБИЛЬНОМ ХОДУ ПРИ РАБОТЕ НА ДРУГИХ ВИДАХ СТРОИТЕЛЬСТВА, 16 Т | МАШ.Ч | 0.27853
М030402 |  |  | ЛЕБЕДКИ ЭЛЕКТРИЧЕСКИЕ ТЯГОВЫМ УСИЛИЕМ ДО 12,26 (1,25) КН (Т) | МАШ.Ч | 19.4968
М040502 |  |  | УСТАНОВКИ ДЛЯ СВАРКИ РУЧНОЙ ДУГОВОЙ (ПОСТОЯННОГО ТОКА) | МАШ.Ч | 22.05
М134041 |  |  | ШУРУПОВЕРТ | МАШ.Ч | 8.1194
М331451 |  |  | ПЕРФОРАТОРЫ ЭЛЕКТРИЧЕСКИЕ | МАШ.Ч | 27.1716
М331617 |  |  | СРЕДСТВА МАЛОЙ МЕХАНИЗАЦИИ | МАШ.Ч | 1.4
1 |  |  | Материалы для строительных работ
1/10 |  |  | Материалы для строительных работ общего назначения
1/10-10 |  |  | Известь, цемент и другие вяжущие
1/10-10-10/132 |  |  | ЦЕМЕНТ ГИПСОГЛИНОЗЕМИСТЫЙ РАСШИРЯЮЩИЙСЯ (В УПАКОВКЕ) | КГ | 12.578
1/10-80 |  |  | Материалы неметаллорудные и асбестосодержащие изделия
1/10-80-10/20 |  |  | АСБЕСТОВЫЙ ШНУР ОБЩЕГО НАЗНАЧЕНИЯ ШАОН, ДИАМЕТРОМ 2-2,5 ММ | КГ | 27.58
1/10-140 |  |  | Электроды, прутки винипластовые, проволока сварочные
1/10-140-40/40 |  |  | ЭЛЕКТРОДЫ ТИПА Э42 ДИАМЕТРОМ 2 ММ | Т | 0.00245
1/10-170 |  |  | Оснастка технологическая и инструментальная
1/10-170-10/135 |  |  | СВЕРЛА С SDS PLUS ХВОСТОВИКОМ (НАКОНЕЧНИК ИЗ ТВЕРДОСПЛАВНОЙ СТАЛИ) (ПО БЕТОНУ), ДИАМЕТРОМ 8-10 ММ, ДЛИНОЙ 260 (265) ММ | ШТ. | 21.6516
1/10-170-10/175 |  |  | СВЕРЛА С SDS PLUS ХВОСТОВИКОМ (НАКОНЕЧНИК ИЗ ТВЕРДОСПЛАВНОЙ СТАЛИ) (ПО БЕТОНУ), ДИАМЕТРОМ 12 ММ, ДЛИНОЙ 210 ММ | ШТ. | 1.56
1/10-230 |  |  | Материалы для отделочных работ
1/10-230-40-65/60 |  |  | СУРИК СВИНЦОВЫЙ, ПИГМЕНТ | КГ | 1.69
1/10-230-45-10/65 |  |  | ЭМАЛЬ ПЕНТАФТАЛЕВАЯ ПФ-115, БЕЛАЯ | Т | 0.005385
1/10-230-50-15/31 |  |  | ОЛИФА НАТУРАЛЬНАЯ | КГ | 3.6024
1/10-235 |  |  | Изделия герметизирующие, уплотняющие, изолирующие
1/10-235-3/47 |  |  | ЛЬНЯНАЯ ПРЯДЬ | КГ | 3.6024
1/10-240 |  |  | Метизы и крепежные изделия
1/10-240-30-22/5 |  |  | ДЮБЕЛИ РАСПОРНЫЕ ПОЛИЭТИЛЕНОВЫЕ 10 Х 50 ММ | 1000 ШТ. | 0.078
1/10-240-30-50/10 |  |  | ДЮБЕЛЬ С ШУРУПОМ ДЛЯ БЫСТРОГО МОНТАЖА 6 Х 40 ММ | 100 ШТ. | 10.7766
1/10-240-30-50/60 |  |  | ДЮБЕЛЬ С ШУРУПОМ ДЛЯ БЫСТРОГО МОНТАЖА 8 Х 80 ММ | 100 ШТ. | 10.8328
3 |  |  | Материалы и изделия для санитарно-технических работ
3/2 |  |  | Материалы и изделия для отопления
3/2-80 |  |  | Приборы отопительные
3/2-80-10/СЦЕН-К-54 |  |  | ОТОПИТЕЛЬНЫЙ ПРИБОР СТАЛЬНОЙ ГЛАДКИЙ ГИГИЕНИЧЕСКИЙ ТИП 20 ВЫСОТОЙ 505ММ ДЛИНОЙ 405ММ | КОМПЛЕКТ | 1
3/2-80-10/СЦЕН-К-55 |  |  | ОТОПИТЕЛЬНЫЙ ПРИБОР СТАЛЬНОЙ ГЛАДКИЙ ГИГИЕНИЧЕСКИЙ ТИП 20 ВЫСОТОЙ 505ММ ДЛИНОЙ 505ММ | КОМПЛЕКТ | 11
3/2-80-10/СЦЕН-К-57 |  |  | ОТОПИТЕЛЬНЫЙ ПРИБОР СТАЛЬНОЙ ГЛАДКИЙ ГИГИЕНИЧЕСКИЙ ТИП 20 ВЫСОТОЙ 505ММ ДЛИНОЙ 705ММ | КОМПЛЕКТ | 4
3/2-80-10/СЦЕН-К-58 |  |  | ОТОПИТЕЛЬНЫЙ ПРИБОР СТАЛЬНОЙ ГЛАДКИЙ ГИГИЕНИЧЕСКИЙ ТИП 20 ВЫСОТОЙ 505ММ ДЛИНОЙ 805ММ | КОМПЛЕКТ | 5
3/2-80-10/СЦЕН-К5105 |  |  | ОТОПИТЕЛЬНЫЙ ПРИБОР СТАЛЬНОЙ ГЛАДКИЙ ГИГИЕНИЧЕСКИЙ ТИП 20 ВЫСОТОЙ 505ММ ДЛИНОЙ 1005ММ | КОМПЛЕКТ | 2
3/2-80-10/СЦЕН-К515 |  |  | ОТОПИТЕЛЬНЫЙ ПРИБОР СТАЛЬНОЙ ГЛАДКИЙ ГИГИЕНИЧЕСКИЙ ТИП 20 ВЫСОТОЙ 505ММ ДЛИНОЙ 1105ММ | КОМПЛЕКТ | 1
3/2-80-10/СЦЕН-К56 |  |  | ОТОПИТЕЛЬНЫЙ ПРИБОР СТАЛЬНОЙ ГЛАДКИЙ ГИГИЕНИЧЕСКИЙ ТИП 20 ВЫСОТОЙ 505ММ ДЛИНОЙ 605ММ | КОМПЛЕКТ | 1
3/2-80-10/СЦЕН-Л20-516 |  |  | СТАЛЬНОЙ ПАНЕЛЬНЫЙ РАДИАТОР ПО ТИПУ ЛИДЕЯ 20 ВЫСОТОЙ 500 ММ ДЛИНОЙ 1600 ММ | КОМПЛЕКТ | 3
3/2-80-10/СЦЕН-Л20-517 |  |  | СТАЛЬНОЙ ПАНЕЛЬНЫЙ РАДИАТОР ПО ТИПУ ЛИДЕЯ 20 ВЫСОТОЙ 500 ММ ДЛИНОЙ 1700 ММ | КОМПЛЕКТ | 1
3/2-80-10/СЦЕН-Л20-519 |  |  | СТАЛЬНОЙ ПАНЕЛЬНЫЙ РАДИАТОР ПО ТИПУ ЛИДЕЯ 20 ВЫСОТОЙ 500 ММ ДЛИНОЙ 1900 ММ | КОМПЛЕКТ | 1
3/2-80-10-30-10/130 |  |  | РАДИАТОРЫ ОТОПИТЕЛЬНЫЕ СТАЛЬНЫЕ ПАНЕЛЬНЫЕ ОДНОРЯДНЫЕ БЕЗ КОНВЕКТОРА, ВЫСОТОЙ Н=500 ММ, ДЛИННОЙ L=400 ММ, С БОКОВЫМ ПОДКЛЮЧЕНИЕМ, С КРОНШТЕЙНАМИ И КРЕПЛЕНИЯМИ | КОМПЛ. | 2
3/2-80-10-30-10/140 |  |  | РАДИАТОРЫ ОТОПИТЕЛЬНЫЕ СТАЛЬНЫЕ ПАНЕЛЬНЫЕ ОДНОРЯДНЫЕ БЕЗ КОНВЕКТОРА, ВЫСОТОЙ Н=500 ММ, ДЛИННОЙ L=500 ММ, С БОКОВЫМ ПОДКЛЮЧЕНИЕМ, КРОНШТЕЙНАМИ И КРЕПЛЕНИЯМИ | КОМПЛ. | 5
3/2-80-10-30-30/130 |  |  | РАДИАТОРЫ ОТОПИТЕЛЬНЫЕ СТАЛЬНЫЕ ПАНЕЛЬНЫЕ ДВУХРЯДНЫЕ БЕЗ КОНВЕКТОРА, ВЫСОТОЙ Н=500 ММ, ДЛИННОЙ L=400, С БОКОВЫМ ПОДКЛЮЧЕНИЕМ, КРОНШТЕЙНАМИ И КРЕПЛЕНИЯМИ | КОМПЛ. | 54
3/2-80-10-30-30/140 |  |  | РАДИАТОРЫ ОТОПИТЕЛЬНЫЕ СТАЛЬНЫЕ ПАНЕЛЬНЫЕ ДВУХРЯДНЫЕ БЕЗ КОНВЕКТОРА, ВЫСОТОЙ Н=500 ММ, ДЛИННОЙ L=500, С БОКОВЫМ ПОДКЛЮЧЕНИЕМ, КРОНШТЕЙНАМИ И КРЕПЛЕНИЯМИ | КОМПЛ. | 103
3/2-80-10-30-30/150 |  |  | РАДИАТОРЫ ОТОПИТЕЛЬНЫЕ СТАЛЬНЫЕ ПАНЕЛЬНЫЕ ДВУХРЯДНЫЕ БЕЗ КОНВЕКТОРА, ВЫСОТОЙ Н=500 ММ, ДЛИННОЙ L=600, С БОКОВЫМ ПОДКЛЮЧЕНИЕМ, КРОНШТЕЙНАМИ И КРЕПЛЕНИЯМИ | КОМПЛ. | 144
3/2-80-10-30-30/160 |  |  | РАДИАТОРЫ ОТОПИТЕЛЬНЫЕ СТАЛЬНЫЕ ПАНЕЛЬНЫЕ ДВУХРЯДНЫЕ БЕЗ КОНВЕКТОРА, ВЫСОТОЙ Н=500 ММ, ДЛИННОЙ L=700, С БОКОВЫМ ПОДКЛЮЧЕНИЕМ, КРОНШТЕЙНАМИ И КРЕПЛЕНИЯМИ | КОМПЛ. | 75
3/2-80-10-30-30/170 |  |  | РАДИАТОРЫ ОТОПИТЕЛЬНЫЕ СТАЛЬНЫЕ ПАНЕЛЬНЫЕ ДВУХРЯДНЫЕ БЕЗ КОНВЕКТОРА, ВЫСОТОЙ Н=500 ММ, ДЛИННОЙ L=800, С БОКОВЫМ ПОДКЛЮЧЕНИЕМ, КРОНШТЕЙНАМИ И КРЕПЛЕНИЯМИ | КОМПЛ. | 31
3/2-80-10-30-30/180 |  |  | РАДИАТОРЫ ОТОПИТЕЛЬНЫЕ СТАЛЬНЫЕ ПАНЕЛЬНЫЕ ДВУХРЯДНЫЕ БЕЗ КОНВЕКТОРА, ВЫСОТОЙ Н=500 ММ, ДЛИННОЙ L=900, С БОКОВЫМ ПОДКЛЮЧЕНИЕМ, КРОНШТЕЙНАМИ И КРЕПЛЕНИЯМИ | КОМПЛ. | 39
3/2-80-10-30-30/190 |  |  | РАДИАТОРЫ ОТОПИТЕЛЬНЫЕ СТАЛЬНЫЕ ПАНЕЛЬНЫЕ ДВУХРЯДНЫЕ БЕЗ КОНВЕКТОРА, ВЫСОТОЙ Н=500 ММ, ДЛИННОЙ L=1000, С БОКОВЫМ ПОДКЛЮЧЕНИЕМ, КРОНШТЕЙНАМИ И КРЕПЛЕНИЯМИ | КОМПЛ. | 9
3/2-80-10-30-30/200 |  |  | РАДИАТОРЫ ОТОПИТЕЛЬНЫЕ СТАЛЬНЫЕ ПАНЕЛЬНЫЕ ДВУХРЯДНЫЕ БЕЗ КОНВЕКТОРА, ВЫСОТОЙ Н=500 ММ, ДЛИННОЙ L=1100, С БОКОВЫМ ПОДКЛЮЧЕНИЕМ, КРОНШТЕЙНАМИ И КРЕПЛЕНИЯМИ | КОМПЛ. | 10
3/2-80-10-30-30/210 |  |  | РАДИАТОРЫ ОТОПИТЕЛЬНЫЕ СТАЛЬНЫЕ ПАНЕЛЬНЫЕ ДВУХРЯДНЫЕ БЕЗ КОНВЕКТОРА, ВЫСОТОЙ Н=500 ММ, ДЛИННОЙ L=1200, С БОКОВЫМ ПОДКЛЮЧЕНИЕМ, КРОНШТЕЙНАМИ И КРЕПЛЕНИЯМИ | КОМПЛ. | 1
3/2-80-10-30-30/220 |  |  | РАДИАТОРЫ ОТОПИТЕЛЬНЫЕ СТАЛЬНЫЕ ПАНЕЛЬНЫЕ ДВУХРЯДНЫЕ БЕЗ КОНВЕКТОРА, ВЫСОТОЙ Н=500 ММ, ДЛИННОЙ L=1300, С БОКОВЫМ ПОДКЛЮЧЕНИЕМ, КРОНШТЕЙНАМИ И КРЕПЛЕНИЯМИ | КОМПЛ. | 8
3/2-80-10-30-30/230 |  |  | РАДИАТОРЫ ОТОПИТЕЛЬНЫЕ СТАЛЬНЫЕ ПАНЕЛЬНЫЕ ДВУХРЯДНЫЕ БЕЗ КОНВЕКТОРА, ВЫСОТОЙ Н=500 ММ, ДЛИННОЙ L=1400, С БОКОВЫМ ПОДКЛЮЧЕНИЕМ, КРОНШТЕЙНАМИ И КРЕПЛЕНИЯМИ | КОМПЛ. | 7
3/2-80-10-30-30/240 |  |  | РАДИАТОРЫ ОТОПИТЕЛЬНЫЕ СТАЛЬНЫЕ ПАНЕЛЬНЫЕ ДВУХРЯДНЫЕ БЕЗ КОНВЕКТОРА, ВЫСОТОЙ Н=500 ММ, ДЛИННОЙ L=1500, С БОКОВЫМ ПОДКЛЮЧЕНИЕМ, КРОНШТЕЙНАМИ И КРЕПЛЕНИЯМИ | КОМПЛ. | 4
3/3 |  |  | Арматура трубопроводная
3/3-40 |  |  | Клапаны
3/3-40-20-60/С300-41765-У |  |  | ТЕРМОСТАТИЧЕСКИЙ КЛАПАН УГЛОВОЙ ОСЕВОЙ С ПЛАВНОЙ, СКРЫТОЙ ПРЕДВАРИТЕЛЬНОЙ НАСТРОЙКОЙ ДИАМЕТРОМ 15 ММ | ШТ | 482
3/3-40-20-60/С300-41766-П |  |  | ТЕРМОСТАТИЧЕСКИЙ КЛАПАН ПРЯМОЙ ОСЕВОЙ С ПЛАВНОЙ, СКРЫТОЙ ПРЕДВАРИТЕЛЬНОЙ НАСТРОЙКОЙ ДИАМЕТРОМ 15 ММ | ШТ | 43
3/3-40-20-60/С300-41767-Т |  |  | ТЕРМОСТАТИЧЕСКИЕ ГОЛОВКИ | ШТ | 253
3/3-40-20-60/СЦЕН-ТРС |  |  | ТЕРМОСТАТ С ДИСТАНЦИОННОЙ НАСТРОЙКОЙ СО ВСТРОЕННЫМ ДАТЧИКОМ В КОМПЛЕКТЕ С АДАПТЕРОМ И КАПИЛЯРНОЙ ТРУБКОЙ L=2М | ШТ | 9
3/3-40-40-10/С300-41795-У |  |  | КЛАПАН ЗАПОРНЫЙ УГЛОВОЙ ДЛЯ ОТКЛЮЧЕНИЯ РАДИАТОРА ДИАМЕТРОМ 15 ММ, | ШТ | 482
3/3-40-40-10/С300-41796-П |  |  | КЛАПАН ЗАПОРНЫЙ ДЛЯ ОТКЛЮЧЕНИЯ РАДИАТОРА ДИАМЕТРОМ 15 ММ, ПРЯМЫЕ | ШТ | 40
3/3-40-50-10/10 |  |  | КЛАПАНЫ БАЛАНСИРОВОЧНЫЕ МУФТОВЫЕ ДИАМЕТРОМ 15 ММ | ШТ. | 39
3/3-50 |  |  | Краны
3/3-50-40-10/10 |  |  | КРАНЫ ДЛЯ СПУСКА ВОЗДУХА СТД 7073В ЛАТУННЫЕ | ШТ. | 3
3/3-50-60-10/СЦЕН-АВ |  |  | АВТОМАТИЧЕСКИЙ ВОЗДУХООТВОДЧИК ПО ТИПУ SPIROTOP | ШТ | 10
3/3-50-80-10/10 |  |  | КРАНЫ ШАРОВЫЕ, МУФТОВЫЕ, ЛАТУННЫЕ 11Б27П1 ДИАМЕТРОМ 15 ММ | ШТ. | 234
3/3-50-80-10/20 |  |  | КРАНЫ ШАРОВЫЕ, МУФТОВЫЕ, ЛАТУННЫЕ 11Б27П1 ДИАМЕТРОМ 20 ММ | ШТ. | 42
3/3-50-80-10/30 |  |  | КРАНЫ ШАРОВЫЕ, МУФТОВЫЕ, ЛАТУННЫЕ 11Б27П1 ДИАМЕТРОМ 25 ММ | ШТ. | 2
3/3-50-80-10/40 |  |  | КРАНЫ ШАРОВЫЕ, МУФТОВЫЕ, ЛАТУННЫЕ 11Б27П1 ДИАМЕТРОМ 40 ММ | ШТ. | 4
3/3-50-80-10/50 |  |  | КРАНЫ ШАРОВЫЕ, МУФТОВЫЕ, ЛАТУННЫЕ 11Б27П1 ДИАМЕТРОМ 50 ММ | ШТ. | 4
3/3-50-80-10/60 |  |  | КРАНЫ ШАРОВЫЕ, МУФТОВЫЕ, ЛАТУННЫЕ 11Б27П1 ДИАМЕТРОМ 32 ММ | ШТ. | 2
3/3-60 |  |  | Фильтры
3/3-60-10-40/10 |  |  | ФИЛЬТРЫ МУФТОВЫЕ РУ-10-20 ДИАМЕТРОМ 15 ММ | ШТ. | 14
3/3-60-10-40/20 |  |  | ФИЛЬТРЫ МУФТОВЫЕ РУ-10-20 ДИАМЕТРОМ 20 ММ | ШТ. | 20
3/3-60-10-40/30 |  |  | ФИЛЬТРЫ МУФТОВЫЕ РУ-10-20 ДИАМЕТРОМ 25 ММ | ШТ. | 1
3/8 |  |  | Приборы для регулирования, измерения и учета
3/8-10 |  |  | Регулирующие приборы
3/8-10-10/СЦЕН-РПД-20 |  |  | РЕГУЛЯТОР ПЕРЕПАДА ДАВЛЕНИЯ ДИАМЕТРОМ 20 ММ | ШТ | 39
3/10 |  |  | Крепления и кронштейны для трубопроводов, радиаторов, воздуховодов
3/10-10 |  |  | Кронштейны и крепления
3/10-10-10/30 |  |  | КРОНШТЕЙНЫ ДЛЯ КРЕПЛЕНИЯ РАДИАТОРОВ К БЕТОННЫМ СТЕНАМ ПРИ ПОМОЩИ ДЮБЕЛЬ-ГВОЗДЕЙ | 100 ШТ. | 5.4166
3/10-10-20-40/20 |  |  | ПОДВЕСКА РЕЗЬБОВАЯ ПР-10 | М | 7.8
4 |  |  | Железобетонные и бетонные изделия и конструкции (в т.ч. типовые), керамические изделия, нерудные материалы, бетоны и растворы
4/1 |  |  | Конструкции и изделия бетонные и железобетонные. керамические изделия. нерудные материалы. товарные бетоны и растворы
4/1-4 |  |  | Бетоны, растворы, смеси асфальтобетонные
4/1-4-20-20-10-20/10 |  |  | РАСТВОРЫ КЛАДОЧНЫЕ ТЯЖЕЛЫЕ ЦЕМЕНТНЫЕ, МАРКИ 100 | М3 | 0.0406
6 |  |  | Трубы и детали трубопроводов (за исключением труб стальных обсадных и бурильных части 1). Арматура для технологических трубопроводов
6/20 |  |  | Трубы и детали трубопроводов стальные
6/20-50 |  |  | Трубы стальные электросварные прямошовные
6/20-50-25/С103-13100-1К |  |  | ГИЛЬЗЫ СТАЛЬНЫЕ ДЛЯ ТРУБ Д=15ММ | М | 33.84
6/20-50-30/С103-13300-1К |  |  | ГИЛЬЗЫ СТАЛЬНЫЕ ДЛЯ ТРУБ Д=20ММ | М | 3.84
6/20-50-40/С103-13700-1К |  |  | ГИЛЬЗЫ СТАЛЬНЫЕ ДЛЯ ТРУБ Д=25ММ | М | 4
6/20-50-45/С103-14100-1КГ |  |  | ГИЛЬЗЫ СТАЛЬНЫЕ ДЛЯ ТРУБ Д=32 И Д=40ММ | М | 14.56
6/20-50-50/С103-15200-1К |  |  | ГИЛЬЗЫ СТАЛЬНЫЕ ДЛЯ ТРУБ Д=50ММ | М | 3.12
6/20-50-55/С103-16904-1К |  |  | ГИЛЬЗЫ СТАЛЬНЫЕ ДЛЯ ТРУБ Д=80ММ | М | 0.24
Ж3-30-15 | ВЕНТИЛЯЦИЯ. ОБОРУДОВАНИЕ И ПРИБОРЫ | ШТ (КОМП 1245
1-1 |  |  | ЗАТРАТЫ ТРУДА РАБОЧИХ | ЧЕЛ.Ч | 2679.358
1-3 |  |  | ЗАТРАТЫ ТРУДА МАШИНИСТОВ | ЧЕЛ.-Ч | 37.14
М021106 |  |  | КРАНЫ НА АВТОМОБИЛЬНОМ ХОДУ ПРИ РАБОТЕ НА МОНТАЖЕ ТЕХНОЛОГИЧЕСКОГО ОБОРУДОВАНИЯ, 40 Т | МАШ.Ч | 0.52
М021143 |  |  | КРАНЫ НА АВТОМОБИЛЬНОМ ХОДУ ПРИ РАБОТЕ НА ДРУГИХ ВИДАХ СТРОИТЕЛЬСТВА, 16 Т | МАШ.Ч | 16.91
М030303 |  |  | ЛЕБЕДКИ РУЧНЫЕ И РЫЧАЖНЫЕ ТЯГОВЫМ УСИЛИЕМ 14,72 (1,5) КН (Т) | МАШ.Ч | 145.22
М030305 |  |  | ЛЕБЕДКИ РУЧНЫЕ И РЫЧАЖНЫЕ ТЯГОВЫМ УСИЛИЕМ 31,39 (3,2) КН (Т) | МАШ.Ч | 201.42
М030401 |  |  | ЛЕБЕДКИ ЭЛЕКТРИЧЕСКИЕ ТЯГОВЫМ УСИЛИЕМ ДО 5,79 (0,59) КН (Т) | МАШ.Ч | 4.04
М031004 |  |  | АВТОГИДРОПОДЪЕМНИКИ, ВЫСОТОЙ ПОДЪЕМА 28 М | МАШ.Ч | 2.05
М040201 |  |  | АГРЕГАТЫ СВАРОЧНЫЕ ПЕРЕДВИЖНЫЕ С НОМИНАЛЬНЫМ СВАРОЧНЫМ ТОКОМ 250-400 А С БЕНЗИНОВЫМ ДВИГАТЕЛЕМ | МАШ.Ч | 5.62
М040502 |  |  | УСТАНОВКИ ДЛЯ СВАРКИ РУЧНОЙ ДУГОВОЙ (ПОСТОЯННОГО ТОКА) | МАШ.Ч | 187.36
М134041 |  |  | ШУРУПОВЕРТ | МАШ.Ч | 5.712
М330302* |  |  | МАШИНЫ ШЛИФОВАЛЬНЫЕ УГЛОВЫЕ | МАШ.Ч | 0.12
М331451 |  |  | ПЕРФОРАТОРЫ ЭЛЕКТРИЧЕСКИЕ | МАШ.Ч | 0.32
М331615* |  |  | ДРЕЛИ ЭЛЕКТРИЧЕСКИЕ | МАШ.Ч | 238.93
М331617 |  |  | СРЕДСТВА МАЛОЙ МЕХАНИЗАЦИИ | МАШ.Ч | 17.4
1 |  |  | Материалы для строительных работ
1/10 |  |  | Материалы для строительных работ общего назначения
1/10-80 |  |  | Материалы неметаллорудные и асбестосодержащие изделия
1/10-80-10/32 |  |  | АСБЕСТОВЫЙ ШНУР ОБЩЕГО НАЗНАЧЕНИЯ ШАОН, ДИАМЕТРОМ 6 ММ | Т | 0.01278
1/10-140 |  |  | Электроды, прутки винипластовые, проволока сварочные
1/10-140-40/95 |  |  | ЭЛЕКТРОДЫ ТИПА Э42 ДИАМЕТРОМ 4 ММ | Т | 0.08899
1/10-140-40/105 |  |  | ЭЛЕКТРОДЫ ТИПА Э42А ДИАМЕТРОМ 4 ММ | КГ | 1.44
1/10-140-40/150 |  |  | ЭЛЕКТРОДЫ ТИПА Э42А ДИАМЕТРОМ 5 ММ | Т | 0.0038
1/10-140-40/155 |  |  | ЭЛЕКТРОДЫ ТИПА Э42А ДИАМЕТРОМ 5 ММ | КГ | 0.544
1/10-170 |  |  | Оснастка технологическая и инструментальная
1/10-170-2/50 |  |  | КРУГ НА БАКЕЛИТЕ УСИЛЕННОМ ОТРЕЗНОЙ 125 Х 1,6 Х 22 ДЛЯ РЕЗКИ МЕТАЛЛА | ШТ. | 0.04
1/10-170-10/95 |  |  | СВЕРЛА СПИРАЛЬНЫЕ УДЛИНЕННЫЕ С КОНИЧЕСКИМ ХВОСТОВИКОМ (ПО МЕТАЛЛУ), ДИАМЕТРОМ 7-8,6 ММ | ШТ. | 0.544
1/10-170-10/105 |  |  | СВЕРЛА С SDS PLUS ХВОСТОВИКОМ (НАКОНЕЧНИК ИЗ ТВЕРДОСПЛАВНОЙ СТАЛИ) (ПО БЕТОНУ), ДИАМЕТРОМ 4-8 ММ, ДЛИНОЙ 110-165 ММ | ШТ. | 0.32
1/10-170-10/135 |  |  | СВЕРЛА С SDS PLUS ХВОСТОВИКОМ (НАКОНЕЧНИК ИЗ ТВЕРДОСПЛАВНОЙ СТАЛИ) (ПО БЕТОНУ), ДИАМЕТРОМ 8-10 ММ, ДЛИНОЙ 260 (265) ММ | ШТ. | 32.84
1/10-180 |  |  | Материалы шлифовальные
1/10-180-20/113 |  |  | ШКУРКА ШЛИФОВАЛЬНАЯ НА БУМАЖНОЙ ОСНОВЕ ВОДОСТОЙКАЯ | М2 | 0.68
1/10-190 |  |  | Бумага и бумажные изделия
1/10-190-17/55 |  |  | КАРТОН ПРОКЛАДОЧНЫЙ МАРКИ Б | Т | 0.0047
1/10-230 |  |  | Материалы для отделочных работ
1/10-230-40-20/127 |  |  | КРАСКА МАСЛЯНАЯ МА-15, СУРИК ЖЕЛЕЗНЫЙ | Т | 0.0029
1/10-230-50-15/31 |  |  | ОЛИФА НАТУРАЛЬНАЯ | КГ | 1.4
1/10-235 |  |  | Изделия герметизирующие, уплотняющие, изолирующие
1/10-235-3/101 |  |  | ПАКЛЯ ПРОПИТАННАЯ | КГ | 1.5
1/10-235-5/57 |  |  | ПЛАСТИНА РЕЗИНОВАЯ ТЕХНИЧЕСКАЯ ТЕПЛОМОРОЗОКИСЛОТОЩЕЛОЧЕСТОЙКАЯ (ТМКЩ) | КГ | 130.728
1/10-240 |  |  | Метизы и крепежные изделия
1/10-240-10-10/130 |  |  | БОЛТЫ СТРОИТЕЛЬНЫЕ С ГАЙКАМИ И ШАЙБАМИ | Т | 0.02412
1/10-240-10-10/135 |  |  | БОЛТЫ СТРОИТЕЛЬНЫЕ С ГАЙКАМИ И ШАЙБАМИ | КГ | 0.12
1/10-240-55-20/20 |  |  | ШУРУПЫ-САМОРЕЗЫ ДЛЯ ГИПСОКАРТОНА 3,5 Х 25 ММ | 1000 ШТ. | 0.476
2 |  |  | Строительные изделия и конструкции
2/10 |  |  | Арматурные заготовки и изделия стальные для монолитных железобетонных конструкций
2/10-35 |  |  | Детали закладные стальные
2/10-35/30 |  |  | ДЕТАЛИ ЗАКЛАДНЫЕ, ИЗГОТОВЛЕННЫЕ С ПРИМЕНЕНИЕМ СВАРКИ, ГНУТЬЯ, СВЕРЛЕНИЯ (ПРОБИВКИ) ОТВЕРСТИЙ (ПРИ НАЛИЧИИ ОДНОЙ ИЗ ЭТИХ ОПЕРАЦИЙ ИЛИ ВСЕГО ПЕРЕЧНЯ В ЛЮБЫХ СОЧЕТАНИЯХ), ПОСТАВЛЯЕМЫЕ ОТДЕЛЬНО | Т | 0.03716
3 |  |  | Материалы и изделия для санитарно-технических работ
3/1 |  |  | Материалы и изделия для вентиляции и кондиционирования
3/1-10 |  |  | Вентиляторы
3/1-10-10/СЦЕН-ВРА-Н63 |  |  | СТОИМОСТЬ ВЕНТИЛЯТОРА РАДИАЛЬНОГО ПО ТИПУ ВРАН 6-6,3 В КОМПЛЕКТЕ С ГИБКИМИ ВСТАВКАМИ И ВИБРОИЗОЛЯТОРАМИ | КОМПЛЕКТ | 3
3/1-10-10/СЦЕН-ВРА-Н64 |  |  | СТОИМОСТЬ ВЕНТИЛЯТОРА РАДИАЛЬНОГО ПО ТИПУ ВРАН 6-4 В ККОМПЛЕКТЕ С ГИБКИМИ ВСТАВКАМИ И ВИБРОИЗОЛЯТОРАМИ | КОМПЛЕКТ | 3
3/1-10-10/СЦЕН-ВРА-Н65 |  |  | СТОИМОСТЬ ВЕНТИЛЯТОРА РАДИАЛЬНОГО ПО ТИПУ ВРАН 6-5 В КОМПЛЕКТЕ С ГИБКИМИ ВСТАВКАМИ И ВИБРОИЗОЛЯТОРАМИ | КОМПЛЕКТ | 1
3/1-10-10/СЦЕН-ВРА-Н66 |  |  | СТОИМОСТЬ ВЕНТИЛЯТОРА РАДИАЛЬНОГО ПО ТИПУ ВРАН 6-5,6 В КОМПЛЕКТЕ С ГИБКИМИ ВСТАВКАМИ И ВИБРОИЗОЛЯТОРАМИ | КОМПЛЕКТ | 1
3/1-10-10/СЦЕН-ВРА-Н67 |  |  | СТОИМОСТЬ ВЕНТИЛЯТОРА РАДИАЛЬНОГО ПО ТИПУ ВРАН 6-7,1 В КОМПЛЕКТЕ С ГИБКИМИ ВСТАВКАМИ И ВИБРОИЗОЛЯТОРАМИ | КОМПЛЕКТ | 2
3/1-10-10/СЦЕН-ВРА-Н94 |  |  | СТОИМОСТЬ ВЕНТИЛЯТОРА РАДИАЛЬНОГО ПО ТИПУ ВРАН 9-4 В КОМПЛЕКТЕ С ГИБКИМИ ВСТАВКАМИ И ВИБРОИЗОЛЯТОРАМИ | КОМПЛЕКТ | 5
3/1-10-20/СЦЕН-К200-Л |  |  | СТОИМОСТЬ ВЕНТИЛЯТОРА КАНАЛЬНОГО ПО ТИПУ К200 L SILEO, В К-ТЕ С БЫСТРОСЪЕМНЫМИ ХОМУТАМИ, ВСТРОЕННЫМ УСТРОЙСТВОМ ТЕПЛОВОЙ ЗАЩИТЫ И ТИРИСТОРНЫМ РЕГУЛЯТОРОМ СКОРОСТИ REE1 | КОМПЛЕКТ | 1
3/1-10-20/СЦЕН-К250-Л |  |  | СТОИМОСТЬ ВЕНТИЛЯТОРА КАНАЛЬНОГО ПО ТИПУ К250 L, В К-ТЕ С БЫСТРОСЪЕМНЫМИ ХОМУТАМИ, ВСТРОЕННЫМ УСТРОЙСТВОМ ТЕПЛОВОЙ ЗАЩИТЫ И ТИРИСТОРНЫМ РЕГУЛЯТОРОМ СКОРОСТИ REE2 | КОМПЛЕКТ | 3
3/1-70 |  |  | Глушители
3/1-70-10-10/20 |  |  | ГЛУШИТЕЛИ ШУМА ВЕНТИЛЯЦИОННЫЕ ТИПА ГТК-1-2 ТРУБЧАТЫЕ ИЗ ЛИСТОВОЙ ОЦИНКОВАННОЙ СТАЛИ ПРИ ЗВУКОПОГЛОЩАЮЩЕМ МАТЕРИАЛЕ ИЗ СУПЕРТОНКОГО ЩЕЛОЧНОГО ВОЛОКНА КРУГЛОГО СЕЧЕНИЯ НА БАНДАЖНОМ СОЕДИНЕНИИ, ДИАМЕТРОМ ОБЕЧАЙКИ 200 ММ | ШТ. | 8
3/1-70-10-10/30 |  |  | ГЛУШИТЕЛИ ШУМА ВЕНТИЛЯЦИОННЫЕ ТИПА ГТК 1-3 ТРУБЧАТЫЕ ИЗ ЛИСТОВОЙ ОЦИНКОВАННОЙ СТАЛИ ПРИ ЗВУКОПОГЛОЩАЮЩЕМ МАТЕРИАЛЕ ИЗ СУПЕРТОНКОГО ЩЕЛОЧНОГО ВОЛОКНА КРУГЛОГО СЕЧЕНИЯ НА БАНДАЖНОМ СОЕДИНЕНИИ, ДИАМЕТРОМ ОБЕЧАЙКИ 250 ММ | ШТ. | 1
3/1-70-10-10/40 |  |  | ГЛУШИТЕЛИ ШУМА ВЕНТИЛЯЦИОННЫЕ ТИПА ГТК 1-4 ТРУБЧАТЫЕ ИЗ ЛИСТОВОЙ ОЦИНКОВАННОЙ СТАЛИ ПРИ ЗВУКОПОГЛОЩАЮЩЕМ МАТЕРИАЛЕ ИЗ СУПЕРТОНКОГО ЩЕЛОЧНОГО ВОЛОКНА КРУГЛОГО СЕЧЕНИЯ НА БАНДАЖНОМ СОЕДИНЕНИИ, ДИАМЕТРОМ ОБЕЧАЙКИ 315 ММ | ШТ. | 11
3/1-70-10-10/50 |  |  | ГЛУШИТЕЛИ ШУМА ВЕНТИЛЯЦИОННЫЕ ТИПА ГТК 1-5 ТРУБЧАТЫЕ ИЗ ЛИСТОВОЙ ОЦИНКОВАННОЙ СТАЛИ ПРИ ЗВУКОПОГЛОЩАЮЩЕМ МАТЕРИАЛЕ ИЗ СУПЕРТОНКОГО ЩЕЛОЧНОГО ВОЛОКНА КРУГЛОГО СЕЧЕНИЯ НА БАНДАЖНОМ СОЕДИНЕНИИ, ДИАМЕТРОМ ОБЕЧАЙКИ 400 ММ | ШТ. | 4
3/1-70-10-10/60 |  |  | ГЛУШИТЕЛИ ШУМА ВЕНТИЛЯЦИОННЫЕ ТИПА ГТК 1-6 ТРУБЧАТЫЕ ИЗ ЛИСТОВОЙ ОЦИНКОВАННОЙ СТАЛИ ПРИ ЗВУКОПОГЛОЩАЮЩЕМ МАТЕРИАЛЕ ИЗ СУПЕРТОНКОГО ЩЕЛОЧНОГО ВОЛОКНА КРУГЛОГО СЕЧЕНИЯ НА БАНДАЖНОМ СОЕДИНЕНИИ, ДИАМЕТРОМ ОБЕЧАЙКИ 500 ММ | ШТ. | 6
3/1-70-10-10/90 |  |  | ГЛУШИТЕЛИ ШУМА ВЕНТИЛЯЦИОННЫЕ ТИПА ГТК 2-3 ТРУБЧАТЫЕ ИЗ ЛИСТОВОЙ ОЦИНКОВАННОЙ СТАЛИ ПРИ ЗВУКОПОГЛОЩАЮЩЕМ МАТЕРИАЛЕ ИЗ СУПЕРТОНКОГО ЩЕЛОЧНОГО ВОЛОКНА КРУГЛОГО СЕЧЕНИЯ НА БАНДАЖНОМ СОЕДИНЕНИИ, ДИАМЕТРОМ ОБЕЧАЙКИ 250 ММ | ШТ. | 2
3/1-70-10-10/100 |  |  | ГЛУШИТЕЛИ ШУМА ВЕНТИЛЯЦИОННЫЕ ТИПА ГТК 2-4 ТРУБЧАТЫЕ ИЗ ЛИСТОВОЙ ОЦИНКОВАННОЙ СТАЛИ ПРИ ЗВУКОПОГЛОЩАЮЩЕМ МАТЕРИАЛЕ ИЗ СУПЕРТОНКОГО ЩЕЛОЧНОГО ВОЛОКНА КРУГЛОГО СЕЧЕНИЯ НА БАНДАЖНОМ СОЕДИНЕНИИ, ДИАМЕТРОМ ОБЕЧАЙКИ 315 ММ | ШТ. | 2
3/1-70-10-50/10 |  |  | ГЛУШИТЕЛИ ШУМА ВЕНТИЛЯЦИОННЫЕ ТИПА ГП 1-1 ПЛАСТИНЧАТЫЕ ИЗ ЛИСТОВОЙ ОЦИНКОВАННОЙ СТАЛИ С ЗВУКОПОГЛОЩАЮЩИМИ ПЛАСТИНАМИ, ПРЯМОУГОЛЬНОГО СЕЧЕНИЯ 500 Х 800 Х 1000, НА ФЛАНЦЕВОМ СОЕДИНЕНИИ | ШТ. | 2
3/1-70-10-50/20 |  |  | ГЛУШИТЕЛИ ШУМА ВЕНТИЛЯЦИОННЫЕ ТИПА ГП 1-2 ПЛАСТИНЧАТЫЕ ИЗ ЛИСТОВОЙ ОЦИНКОВАННОЙ СТАЛИ С ЗВУКОПОГЛОЩАЮЩИМИ ПЛАСТИНАМИ, ПРЯМОУГОЛЬНОГО СЕЧЕНИЯ 500 Х 1200 Х 1000, НА ФЛАНЦЕВОМ СОЕДИНЕНИИ | ШТ. | 2
3/1-100 |  |  | Заслонки
3/1-100-10-10/С300-27602-1 |  |  | ЗАСЛОНКИ ВОЗДУШНЫЕ ПРЯМОУГОЛЬНЫЕ ИЗ НЕОЦИНКОВАННОЙ СТАЛИ Р300Х200Р | ШТ | 1
3/1-100-10-10/С300-27602-2 |  |  | ЗАСЛОНКИ ВОЗДУШНЫЕ ПРЯМОУГОЛЬНЫЕ ИЗ НЕОЦИНКОВАННОЙ СТАЛИ Р300Х250Р | ШТ | 9
3/1-100-10-10/С300-27604-1 |  |  | ЗАСЛОНКИ ВОЗДУШНЫЕ ПРЯМОУГОЛЬНЫЕ ИЗ НЕОЦИНКОВАННОЙ СТАЛИ Р400Х250Р | ШТ | 4
3/1-100-10-10/С300-27605-1 |  |  | ЗАСЛОНКИ ВОЗДУШНЫЕ ПРЯМОУГОЛЬНЫЕ ИЗ НЕОЦИНКОВАННОЙ СТАЛИ Р500Х250Р | ШТ | 1
3/1-100-10-10/С300-27605-2 |  |  | ЗАСЛОНКИ ВОЗДУШНЫЕ ПРЯМОУГОЛЬНЫЕ ИЗ НЕОЦИНКОВАННОЙ СТАЛИ Р400Х300Р | ШТ | 1
3/1-100-10-10/С300-27605-3 |  |  | ЗАСЛОНКИ ВОЗДУШНЫЕ ПРЯМОУГОЛЬНЫЕ ИЗ НЕОЦИНКОВАННОЙ СТАЛИ Р500Х300Р | ШТ | 1
3/1-100-10-10/С300-27605-4 |  |  | ЗАСЛОНКИ ВОЗДУШНЫЕ ПРЯМОУГОЛЬНЫЕ ИЗ НЕОЦИНКОВАННОЙ СТАЛИ Р500Х400Р | ШТ | 1
3/1-100-10-10/С300-27606-1 |  |  | ЗАСЛОНКИ ВОЗДУШНЫЕ ПРЯМОУГОЛЬНЫЕ ИЗ НЕОЦИНКОВАННОЙ СТАЛИ Р600Х250Р | ШТ | 1
3/1-100-10-10/С300-27608-1 |  |  | ЗАСЛОНКИ ВОЗДУШНЫЕ ПРЯМОУГОЛЬНЫЕ ИЗ НЕОЦИНКОВАННОЙ СТАЛИ Р700Х300Р | ШТ | 1
3/1-100-10-10/С300-27608-2 |  |  | ЗАСЛОНКИ ВОЗДУШНЫЕ ПРЯМОУГОЛЬНЫЕ ИЗ НЕОЦИНКОВАННОЙ СТАЛИ Р600Х350Р | ШТ | 2
3/1-100-10-10/С300-27608-3 |  |  | ЗАСЛОНКИ ВОЗДУШНЫЕ ПРЯМОУГОЛЬНЫЕ ИЗ НЕОЦИНКОВАННОЙ СТАЛИ Р700Х350Р | ШТ | 1
3/1-100-10-10/С300-27608-4 |  |  | ЗАСЛОНКИ ВОЗДУШНЫЕ ПРЯМОУГОЛЬНЫЕ ИЗ НЕОЦИНКОВАННОЙ СТАЛИ Р600Х400Р | ШТ | 1
3/1-100-10-10/С300-27609-1 |  |  | ЗАСЛОНКИ ВОЗДУШНЫЕ ПРЯМОУГОЛЬНЫЕ ИЗ НЕОЦИНКОВАННОЙ СТАЛИ Р800Х300Р | ШТ | 1
3/1-100-10-10/С300-27609-2 |  |  | ЗАСЛОНКИ ВОЗДУШНЫЕ ПРЯМОУГОЛЬНЫЕ ИЗ НЕОЦИНКОВАННОЙ СТАЛИ Р800Х400Р | ШТ | 1
3/1-100-10-20/С300-27620-К |  |  | ЗАСЛОНКИ ВОЗДУШНЫЕ КРУГЛОГО СЕЧЕНИЯ ИЗ ОЦИНКОВАННОЙ СТАЛИ Р125Р | ШТ. | 36
3/1-100-10-20/С300-27624-К |  |  | ЗАСЛОНКИ ВОЗДУШНЫЕ КРУГЛОГО СЕЧЕНИЯ ИЗ ОЦИНКОВАННОЙ СТАЛИ Р355Р | ШТ. | 9
3/1-100-10-20/С300-27625-1 |  |  | ЗАСЛОНКИ ВОЗДУШНЫЕ КРУГЛОГО СЕЧЕНИЯ ИЗ ОЦИНКОВАННОЙ СТАЛИ Р560Р | ШТ | 1
3/1-100-10-20/С300-27625-К |  |  | ЗАСЛОНКИ ВОЗДУШНЫЕ КРУГЛОГО СЕЧЕНИЯ ИЗ ОЦИНКОВАННОЙ СТАЛИ Р450Р | ШТ. | 2
3/1-100-10-20/10 |  |  | ЗАСЛОНКИ ВОЗДУШНЫЕ КРУГЛОГО СЕЧЕНИЯ ИЗ ОЦИНКОВАННОЙ СТАЛИ Р160Р | ШТ. | 31
3/1-100-10-20/20 |  |  | ЗАСЛОНКИ ВОЗДУШНЫЕ КРУГЛОГО СЕЧЕНИЯ ИЗ ОЦИНКОВАННОЙ СТАЛИ Р200Р | ШТ. | 34
3/1-100-10-20/30 |  |  | ЗАСЛОНКИ ВОЗДУШНЫЕ КРУГЛОГО СЕЧЕНИЯ ИЗ ОЦИНКОВАННОЙ СТАЛИ Р250Р | ШТ. | 38
3/1-100-10-20/40 |  |  | ЗАСЛОНКИ ВОЗДУШНЫЕ КРУГЛОГО СЕЧЕНИЯ ИЗ ОЦИНКОВАННОЙ СТАЛИ Р315Р | ШТ. | 22
3/1-100-10-20/50 |  |  | ЗАСЛОНКИ ВОЗДУШНЫЕ КРУГЛОГО СЕЧЕНИЯ ИЗ ОЦИНКОВАННОЙ СТАЛИ Р400Р | ШТ. | 4
3/1-100-10-20/60 |  |  | ЗАСЛОНКИ ВОЗДУШНЫЕ КРУГЛОГО СЕЧЕНИЯ ИЗ ОЦИНКОВАННОЙ СТАЛИ Р500Р | ШТ. | 1
3/1-130 |  |  | Клапаны для вентиляционных систем
3/1-130-60/СЦЕН-КПУ-125 |  |  | СТОИМОСТЬ КЛАПАНА ПРОТИВОПОЖАРНОГО С ЭЛЕКТРОПРИВОДОМ В КОМПЛЕКТЕ С МОНТАЖНОЙ РАМОЙ ПО ТИПУ КПУ ДИАМЕТРОМ 125ММ | КОМПЛЕКТ | 2
3/1-130-60/СЦЕН-КПУ-1515 |  |  | СТОИМОСТЬ КЛАПАНА ПРОТИВОПОЖАРНОГО С ЭЛЕКТРОПРИВОДОМ В КОМПЛЕКТЕ С МОНТАЖНОЙ РАМОЙ ПО ТИПУ КПУ 150Х150ММ | КОМПЛЕКТ | 57
3/1-130-60/СЦЕН-КПУ-200 |  |  | СТОИМОСТЬ КЛАПАНА ПРОТИВОПОЖАРНОГО С ЭЛЕКТРОПРИВОДОМ В КОМПЛЕКТЕ С МОНТАЖНОЙ РАМОЙ ПО ТИПУ КПУ ДИАМЕТРОМ 200ММ | КОМПЛЕКТ | 1
3/1-130-60/СЦЕН-КПУ-2015 |  |  | СТОИМОСТЬ КЛАПАНА ПРОТИВОПОЖАРНОГО С ЭЛЕКТРОПРИВОДОМ В КОМПЛЕКТЕ С МОНТАЖНОЙ РАМОЙ ПО ТИПУ КПУ 200Х150ММ | КОМПЛЕКТ | 9
3/1-130-60/СЦЕН-КПУ-2020 |  |  | СТОИМОСТЬ КЛАПАНА ПРОТИВОПОЖАРНОГО С ЭЛЕКТРОМЕХАНИЧЕСКИМ ПРИВОДОМ В КОМПЛЕКТЕ С МОНТАЖНОЙ РАМОЙ ПО ТИПУ КПУ 200Х200ММ | КОМПЛЕКТ | 12
3/1-130-60/СЦЕН-КПУ-3020 |  |  | СТОИМОСТЬ КЛАПАНА ПРОТИВОПОЖАРНОГО С ЭЛЕКТРОМЕХАНИЧЕСКИМ ПРИВОДОМ В КОМПЛЕКТЕ С МОНТАЖНОЙ РАМОЙ ПО ТИПУ КПУ 300Х200 ММ | КОМПЛЕКТ | 2
3/1-130-60/СЦЕН-КПУ-3025 |  |  | СТОИМОСТЬ КЛАПАНА ПРОТИВОПОЖАРНОГО С ЭЛЕКТРОПРИВОДОМ В КОМПЛЕКТЕ С МОНТАЖНОЙ РАМОЙ ПО ТИПУ КПУ 300Х250 ММ | КОМПЛЕКТ | 1
3/1-130-60/СЦЕН-КПУ-3030 |  |  | СТОИМОСТЬ КЛАПАНА ПРОТИВОПОЖАРНОГО С ЭЛЕКТРОПРИВОДОМ В КОМПЛЕКТЕ С МОНТАЖНОЙ РАМОЙ ПО ТИПУ КПУ 300Х300ММ | КОМПЛЕКТ | 1
3/1-130-60/СЦЕН-КПУ-315 |  |  | СТОИМОСТЬ КЛАПАНА ПРОТИВОПОЖАРНОГО С ЭЛЕКТРОПРИВОДОМ В КОМПЛЕКТЕ С МОНТАЖНОЙ РАМОЙ ПО ТИПУ КПУ ДИАМЕТРОМ 315ММ | КОМПЛЕКТ | 3
3/1-130-60/СЦЕН-КПУ-500 |  |  | СТОИМОСТЬ КЛАПАНА ПРОТИВОПОЖАРНОГО С ЭЛЕКТРОПРИВОДОМ В КОМПЛЕКТЕ С МОНТАЖНОЙ РАМОЙ ПО ТИПУ КПУ ДИАМЕТРОМ 500ММ | КОМПЛЕКТ | 2
3/1-130-60/СЦЕН-КПУ-5035 |  |  | СТОИМОСТЬ КЛАПАНА ПРОТИВОПОЖАРНОГО С ЭЛЕКТРОПРИВОДОМ В КОМПЛЕКТЕ С МОНТАЖНОЙ РАМОЙ ПО ТИПУ КПУ 500Х350ММ | КОМПЛЕКТ | 1
3/1-130-60/СЦЕН-КПУ-5040 |  |  | СТОИМОСТЬ КЛАПАНА ПРОТИВОПОЖАРНОГО С ЭЛЕКТРОПРИВОДОМ В КОМПЛЕКТЕ С МОНТАЖНОЙ РАМОЙ ПО ТИПУ КПУ 500Х400ММ | КОМПЛЕКТ | 1
3/1-130-60/СЦЕН-КПУ-6035 |  |  | СТОИМОСТЬ КЛАПАНА ПРОТИВОПОЖАРНОГО С ЭЛЕКТРОПРИВОДОМ В КОМПЛЕКТЕ С МОНТАЖНОЙ РАМОЙ ПО ТИПУ КПУ 600Х350ММ | КОМПЛЕКТ | 1
3/1-130-60/СЦЕН-КПУ-9040 |  |  | СТОИМОСТЬ КЛАПАНА ПРОТИВОПОЖАРНОГО С ЭЛЕКТРОПРИВОДОМ В КОМПЛЕКТЕ С МОНТАЖНОЙ РАМОЙ ПО ТИПУ КПУ 900Х400ММ | КОМПЛЕКТ | 1
3/1-150 |  |  | Решетки, клапаны регулирования расхода воздуха на решетках
3/1-150-10/СЦЕН-ДПУ-100 |  |  | ДИФФУЗОР КРУГЛЫЙ УНИВЕРСАЛЬНЫЙ СТАЛЬНОЙ ДИАМЕТРОМ 100ММ | ШТ | 1
3/1-150-10/СЦЕН-ДПУ-125 |  |  | СТОИМОСТЬ ДИФФУЗОРА КРУГЛОГО УНИВЕРСАЛЬНОГО ДИАМЕТРОМ 125 ММ | ШТ | 58
3/1-150-10/СЦЕН-ДПУ-160 |  |  | СТОИМОСТЬ ДИФФУЗОРА КРУГЛОГО УНИВЕРСАЛЬНОГО ДИАМЕТРОМ 160 ММ | ШТ | 2
3/1-150-10/СЦЕН-ДПУ-200 |  |  | СТОИМОСТЬ ДИФФУЗОРА КРУГЛОГО УНИВЕРСАЛЬНОГО ДИАМЕТРОМ 200 ММ | ШТ | 3
3/1-150-10/СЦЕН-ДПУ-250 |  |  | СТОИМОСТЬ ДИФФУЗОРА КРУГЛОГО УНИВЕРСАЛЬНОГО ДИАМЕТРОМ 250 ММ | ШТ | 4
3/1-150-10/СЦЕН-РА2-1515 |  |  | СТОИМОСТЬ РЕШЕТКИ АЛЮМИНИЕВОЙ РЕГУЛИРУЕМОЙ ПО ТИПУ РА2 150Х150 | ШТ | 20
3/1-150-10/СЦЕН-РА2-2015 |  |  | РЕШЕТКА ВЕНТИЛЯЦИОННАЯ АЛЮМИНИЕВАЯ ПО ТИПУ РА2 РАЗМЕРОМ 200Х150 ММ | ШТ | 10
3/1-150-10/СЦЕН-РА2-2020 |  |  | РЕШЕТКА ВЕНТИЛЯЦИОННАЯ АЛЮМИНЕВАЯ РЕГУЛИРУЕМАЯ ПО ТИПУ РА2 200Х200 | ШТ | 14
3/1-150-10/СЦЕН-РА2-3010 |  |  | РЕШЕТКА ВЕНТИЛЯЦИОННАЯ АЛЮМИНЕВАЯ РЕГУЛИРУЕМАЯ ПО ТИПУ РА2 300Х100 | ШТ | 2
3/1-150-10/СЦЕН-РА2-3015 |  |  | РЕШЕТКА ВЕНТИЛЯЦИОННАЯ АЛЮМИНИЕВАЯ ПО ТИПУ РА2 РАЗМЕРОМ 300Х150 ММ | ШТ | 18
3/1-150-10/СЦЕН-РА2-3020 |  |  | РЕШЕТКА ВЕНТИЛЯЦИОННАЯ АЛЮМИНИЕВАЯ РЕГУЛИРУЕМАЯ ПО ТИПУ РА2 РАЗМЕРОМ 300Х200 ММ | ШТ | 40
3/1-150-10/СЦЕН-РА2-3025 |  |  | РЕШЕТКА ВЕНТИЛЯЦИОННАЯ АЛЮМИНИЕВАЯРЕГУЛИРУЕМАЯ ПО ТИПУ РА2 РАЗМЕРОМ 300Х250 ММ | ШТ | 14
3/1-150-10/СЦЕН-РА2-4030 |  |  | РЕШЕТКА ВЕНТИЛЯЦИОННАЯ АЛЮМИНИЕВАЯ ПО ТИПУ РА2 РАЗМЕРОМ 400Х300 ММ | ШТ | 4
3/1-150-10/СЦЕН-РА2-5030 |  |  | РЕШЕТКА ВЕНТИЛЯЦИОННАЯ АЛЮМИНИЕВАЯ ПО ТИПУ РА2 РАЗМЕРОМ 500Х300 ММ | ШТ | 2
3/1-150-10/СЦЕН-РА2-5040 |  |  | РЕШЕТКА ВЕНТИЛЯЦИОННАЯ АЛЮМИНИЕВАЯ ПО ТИПУ РА2 РАЗМЕРОМ 500Х400 ММ | ШТ | 15
3/1-150-10/СЦЕН-РАБ-1510 |  |  | СТОИМОСТЬ РЕШЕТКИ АЛЮМИНИЕВОЙ РЕГУЛИРУЕМОЙ ПО ТИПУ РА/2-Б1 С КЛАПАНОМ РАСХОДА ВОЗДУХА РАЗМ. 150Х100 ММ | ШТ | 219
3/1-150-10/СЦЕН-РАБ-1515 |  |  | СТОИМОСТЬ РЕШЕТКИ АЛЮМИНИЕВОЙ РЕГУЛИРУЕМОЙ ПО ТИПУ РА/2-Б1 С КЛАПАНОМ РАСХОДА ВОЗДУХА РАЗМ. 150Х150 ММ | ШТ | 53
3/1-150-10/СЦЕН-РАБ-2010 |  |  | СТОИМОСТЬ РЕШЕТКИ АЛЮМИНИЕВОЙ РЕГУЛИРУЕМОЙ ПО ТИПУ РА/2-Б1 С КЛАПАНОМ РАСХОДА ВОЗДУХА РАЗМ. 200Х100 ММ | ШТ | 139
3/1-150-10/СЦЕН-РАБ-2015 |  |  | СТОИМОСТЬ РЕШЕТКИ АЛЮМИНИЕВОЙ РЕГУЛИРУЕМОЙ ПО ТИПУ РА/2-Б1 С КЛАПАНОМ РАСХОДА ВОЗДУХА РАЗМ. 200Х150 ММ | ШТ | 35
3/1-150-10/СЦЕН-РАБ-2020 |  |  | СТОИМОСТЬ РЕШЕТКИ АЛЮМИНИЕВОЙ РЕГУЛИРУЕМОЙ ПО ТИПУ РА/2-Б1 С КЛАПАНОМ РАСХОДА ВОЗДУХА РАЗМ. 200Х200 ММ | ШТ | 51
3/1-150-10/СЦЕН-РАБ-2525 |  |  | СТОИМОСТЬ РЕШЕТКИ АЛЮМИНИЕВОЙ РЕГУЛИРУЕМОЙ ПО ТИПУ РА2-Б1 250Х250ММ С КЛАПАНОМ РАСХОДА ВОЗДУХА | ШТ | 1
3/1-150-10/СЦЕН-РАБ-3010 |  |  | СТОИМОСТЬ РЕШЕТКИ АЛЮМИНИЕВОЙ РЕГУЛИРУЕМОЙ ПО ТИПУ РА2-Б1 300Х100ММ С КЛАПАНОМ РАСХОДА ВОЗДУХА | ШТ | 26
3/1-150-10/СЦЕН-РАБ-3015 |  |  | СТОИМОСТЬ РЕШЕТКИ АЛЮМИНИЕВОЙ РЕГУЛИРУЕМОЙ ПО ТИПУ РА/2-Б1 С КЛАПАНОМ РАСХОДА ВОЗДУХА РАЗМ. 300Х150 ММ | ШТ | 21
3/1-150-10/СЦЕН-РАБ-3020 |  |  | СТОИМОСТЬ РЕШЕТКИ АЛЮМИНИЕВОЙ РЕГУЛИРУЕМОЙ ПО ТИПУ РА/2-Б1 С КЛАПАНОМ РАСХОДА ВОЗДУХА РАЗМ.300Х200 ММ | ШТ | 45
3/1-150-10/СЦЕН-РАБ-3025 |  |  | СТОИМОСТЬ РЕШЕТКИ АЛЮМИНИЕВОЙ РЕГУЛИРУЕМОЙ ПО ТИПУ РА/2-Б1 С КЛАПАНОМ РАСХОДА ВОЗДУХА РАЗМ. 300Х250 ММ | ШТ | 21
3/1-150-10/СЦЕН-РАБ-4020 |  |  | СТОИМОСТЬ РЕШЕТКИ АЛЮМИНИЕВОЙ РЕГУЛИРУЕМОЙ ПО ТИПУ РА/2-Б1 С КЛАПАНОМ РАСХОДА ВОЗДУХА РАЗМ. 400Х200 ММ | ШТ | 8
3/1-150-10/СЦЕН-РАБ-4025 |  |  | СТОИМОСТЬ РЕШЕТКИ АЛЮМИНИЕВОЙ РЕГУЛИРУЕМОЙ ПО ТИПУ РА/2-Б1 С КЛАПАНОМ РАСХОДА ВОЗДУХА РАЗМ. 400Х250 ММ | ШТ | 3
3/1-150-10/СЦЕН-РС54-5353 |  |  | РЕШЕТКИ ВЕНТИЛЯЦИОННЫЕ ПОТОЛОЧНЫЕ ПО ТИПУ РС5/4-1 553Х553 | ШТ | 23
3/1-150-10/СЦЕН-УП1-5353 |  |  | УЗЛЫ ПОДКЛЮЧЕНИЯ К ПОТОЛОЧНЫМ РЕШЕТКАМ РЕГУЛИРУЕМАЯ УП1-Б-Р 553Х553 | ШТ | 23
3/1-200 |  |  | Двери стальные для вентиляционных камер
3/1-200-20/10 |  |  | ДВЕРИ СТАЛЬНЫЕ ДЛЯ ВЕНТИЛЯЦИОННЫХ КАМЕР УТЕПЛЕННЫЕ РАЗМЕРОМ 1250 Х 500 ММ | ШТ. | 2
3/2 |  |  | Материалы и изделия для отопления
3/2-10 |  |  | Агрегаты отопительные, воздушно-отопительные
3/2-10-20/СЦЕН-КЭВ-29П |  |  | СТОИМОСТЬ ВОЗДУШНО-ТЕПЛОВОЙ ЗАВЕСЫ С ПРОВОДНЫМ ПУЛЬТОМ И ДВУМЯ КОНЦЕВЫМИ ВЫКЛЮЧАТЕЛЯМИ ПО ТИПУ КЭВ-29П2121W | КОМПЛЕКТ | 2
3/2-130 |  |  | Другие материалы для системы отопления
3/2-130-10/СЦЕН-ЛЮЧ-З |  |  | ЛЮЧКИ ДЛЯ ЗАМЕРОВ ПАРАМЕТРОВ ВОЗДУХА | ШТ | 255
3/3 |  |  | Арматура трубопроводная
3/3-60 |  |  | Фильтры
3/3-60/СЦЕН-АФН-150 |  |  | СТОИМОСТЬ НАСТЕННОГО КОРПУСА С ФИЛЬТРАМИ ТОНКОЙ ОЧИСТКИ ВОЗДУХА, РАЗМ.305Х610Х150 ММ | КОМПЛЕКТ | 1
3/11 |  |  | Фланцы
3/11-10 |  |  | Фланцы для трубопроводов
3/11-10-10-20/50 |  |  | ФЛАНЦЫ СТАЛЬНЫЕ ПЛОСКИЕ ПРИВАРНЫЕ ИЗ СТАЛИ МАРКИ ВСТ3СП2, ВСТ3СП3 ДАВЛЕНИЕМ 1,0 МПА (10 КГС/СМ2) ДИАМЕТРОМ 32 ММ | ШТ. | 40
3/11-10-10-30/50 |  |  | ФЛАНЦЫ СТАЛЬНЫЕ ПЛОСКИЕ ПРИВАРНЫЕ ИЗ СТАЛИ МАРКИ ВСТ3СП2, ВСТ3СП3 ДАВЛЕНИЕМ 1,6 МПА (16 КГС/СМ2) ДИАМЕТРОМ 40 ММ | ШТ. | 4
3/13 |  |  | Другие материалы для сантехработ
3/13-10 |  |  | Болты с гайками и шайбами
3/13-10-10/10 |  |  | БОЛТЫ С ГАЙКАМИ И ШАЙБАМИ ДЛЯ САНИТАРНО-ТЕХНИЧЕСКИХ РАБОТ ДИАМЕТРОМ 8 ММ | Т | 0.01728
3/13-10-10/20 |  |  | БОЛТЫ С ГАЙКАМИ И ШАЙБАМИ ДЛЯ САНИТАРНО-ТЕХНИЧЕСКИХ РАБОТ | КГ | 96.826
3/13-10-10/50 |  |  | БОЛТЫ С ГАЙКАМИ И ШАЙБАМИ ДЛЯ САНИТАРНО-ТЕХНИЧЕСКИХ РАБОТ ДИАМЕТРОМ 12 ММ | Т | 0.35607
3/13-20 |  |  | Блоки
3/13-20/10 |  |  | БЛОКИ ДЛЯ ТРОСА ОДИНАРНЫЕ | ШТ. | 188
4 |  |  | Железобетонные и бетонные изделия и конструкции (в т.ч. типовые), керамические изделия, нерудные материалы, бетоны и растворы
4/1 |  |  | Конструкции и изделия бетонные и железобетонные. керамические изделия. нерудные материалы. товарные бетоны и растворы
4/1-4 |  |  | Бетоны, растворы, смеси асфальтобетонные
4/1-4-20-20-10-20/10 |  |  | РАСТВОРЫ КЛАДОЧНЫЕ ТЯЖЕЛЫЕ ЦЕМЕНТНЫЕ, МАРКИ 100 | М3 | 0.12135
6 |  |  | Трубы и детали трубопроводов (за исключением труб стальных обсадных и бурильных части 1). Арматура для технологических трубопроводов
6/20 |  |  | Трубы и детали трубопроводов стальные
6/20-20 |  |  | Трубы стальные сварные водогазопроводные неоцинкованные
6/20-20-10/12 |  |  | ТРУБА СТАЛЬНАЯ СВАРНАЯ ВОДОГАЗОПРОВОДНАЯ НЕОЦИНКОВАННАЯ ЛЕГКАЯ НОМИНАЛЬНЫМ ДИАМЕТРОМ 25 ММ, ТОЛЩИНОЙ СТЕНКИ 2,8 ММ | М | 36.66
Прочие
СЦЕН-П1 |  |  | СТОИМОСТЬ ПРИТОЧНОЙ УСТАНОВКИ П1, В К-ТЕ: ГИБКИЕ ВСТАВКИ, КЛАПАН ВОЗДУШНЫЙ С ЭЛ/ПРИВОДОМ, ФИЛЬТР ВОЗДУШНЫЙ, ФИЛЬТР КАРМАННЫЙ-2ШТ, НАГРЕВАТЕЛЬ ВОДЯНОЙ, ВЕНТИЛЯТОРНАЯ СЕКЦИЯ С ЭЛЕКТРОДВИГАТЕЛЕМ, СЕКЦИЯ ШУМОГЛУШЕНИЯ, КОМПЛЕКТ АВТОМАТИКИ | КОМПЛЕКТ | 1
СЦЕН-П10 |  |  | СТОИМОСТЬ ПРИТОЧНОЙ УСТАНОВКИ П10, В К-ТЕ: ГИБКИЕ ВСТАВКИ, КЛАПАН ВОЗДУШНЫЙ С ЭЛ/ПРИВОДОМ, ФИЛЬТР ПАНЕЛЬНЫЙ, НАГРЕВАТЕЛЬ ВОДЯНОЙ, ВЕНТИЛЯТОРНАЯ СЕКЦИЯ С ЭЛЕКТРОДВИГАТЕЛЕМ, СЕКЦИЯ ШУМОГЛУШЕНИЯ, КОМПЛЕКТ АВТОМАТИКИ | КОМПЛЕКТ | 1
СЦЕН-П2 |  |  | СТОИМОСТЬ ПРИТОЧНОЙ УСТАНОВКИ П2, В К-ТЕ: ГИБКИЕ ВСТАВКИ, КЛАПАН ВОЗДУШНЫЙ С ЭЛ/ПРИВОДОМ, ФИЛЬТР ПАНЕЛЬНЫЙ, НАГРЕВАТЕЛЬ ВОДЯНОЙ, ВЕНТИЛЯТОРНАЯ СЕКЦИЯ С ЭЛЕКТРОДВИГАТЕЛЕМ, СЕКЦИЯ ШУМОГЛУШЕНИЯ, ФИЛЬТР КАРМАННЫЙ - 2ШТ, КОМПЛЕКТ АВТОМАТИКИ | КОМПЛЕКТ | 1
СЦЕН-П3 |  |  | СТОИМОСТЬ ПРИТОЧНОЙ УСТАНОВКИ П3, В К-ТЕ: ГИБКИЕ ВСТАВКИ, КЛАПАН ВОЗДУШНЫЙ С ЭЛ/ПРИВОДОМ, ФИЛЬТР ПАНЕЛЬНЫЙ, НАГРЕВАТЕЛЬ ВОДЯНОЙ, ВЕНТИЛЯТОРНАЯ СЕКЦИЯ С ЭЛЕКТРОДВИГАТЕЛЕМ, СЕКЦИЯ ШУМОГЛУШЕНИЯ, ФИЛЬТР КАРМАННЫЙ, КОМПЛЕКТ АВТОМАТИКИ | КОМПЛЕКТ | 1
СЦЕН-П4 |  |  | СТОИМОСТЬ ПРИТОЧНОЙ УСТАНОВКИ П4, В К-ТЕ: ГИБКИЕ ВСТАВКИ, КЛАПАН ВОЗДУШНЫЙ С ЭЛ/ПРИВОДОМ, ФИЛЬТР ПАНЕЛЬНЫЙ, НАГРЕВАТЕЛЬ ВОДЯНОЙ, ВЕНТИЛЯТОРНАЯ СЕКЦИЯ С ЭЛЕКТРОДВИГАТЕЛЕМ, ФИЛЬТР КАРМАННЫЙ-2ШТ, КОМПЛЕКТ АВТОМАТИКИ | КОМПЛЕКТ | 1
СЦЕН-П5 |  |  | СТОИМОСТЬ ПРИТОЧНОЙ УСТАНОВКИ П5, В К-ТЕ: ГИБКИЕ ВСТАВКИ, КЛАПАН ВОЗДУШНЫЙ С ЭЛ/ПРИВОДОМ, ФИЛЬТР ПАНЕЛЬНЫЙ,ФИЛЬТР КАРМАННЫЙ, НАГРЕВАТЕЛЬ ВОДЯНОЙ, ВЕНТИЛЯТОРНАЯ СЕКЦИЯ С ЭЛЕКТРОДВИГАТЕЛЕМ, СЕКЦИЯ ШУМОГЛУШЕНИЯ, ФИЛЬТР КАРМАННЫЙ, КОМПЛЕКТ АВТОМАТИКИ | КОМПЛЕКТ | 1
СЦЕН-П6 |  |  | СТОИМОСТЬ ПРИТОЧНОЙ УСТАНОВКИ П6, В К-ТЕ: ГИБКИЕ ВСТАВКИ, КЛАПАН ВОЗДУШНЫЙ С ЭЛ/ПРИВОДОМ, ФИЛЬТР ПАНЕЛЬНЫЙ, ФИЛЬТР КАРМАННЫЙ, НАГРЕВАТЕЛЬ ВОДЯНОЙ, ВЕНТИЛЯТОРНАЯ СЕКЦИЯ С ЭЛЕКТРОДВИГАТЕЛЕМ, СЕКЦИЯ ШУМОГЛУШЕНИЯ, ФИЛЬТР КАРМАННЫЙ, КОМПЛЕКТ АВТОМАТИКИ | КОМПЛЕКТ | 1
СЦЕН-П7 |  |  | СТОИМОСТЬ ПРИТОЧНОЙ УСТАНОВКИ П7, В К-ТЕ: ГИБКИЕ ВСТАВКИ, КЛАПАН ВОЗДУШНЫЙ С ЭЛ/ПРИВОДОМ, ФИЛЬТР ПАНЕЛЬНЫЙ, НАГРЕВАТЕЛЬ ВОДЯНОЙ, ВЕНТИЛЯТОРНАЯ СЕКЦИЯ С ЭЛЕКТРОДВИГАТЕЛЕМ, СЕКЦИЯ ШУМОГЛУШЕНИЯ, ФИЛЬТР КАРМАННЫЙ-2ШТ, КОМПЛЕКТ АВТОМАТИКИ | КОМПЛЕКТ | 1
СЦЕН-П8 |  |  | СТОИМОСТЬ ПРИТОЧНОЙ УСТАНОВКИ П8, В К-ТЕ: ГИБКИЕ ВСТАВКИ, КЛАПАН ВОЗДУШНЫЙ С ЭЛ/ПРИВОДОМ, ФИЛЬТР ПАНЕЛЬНЫЙ, НАГРЕВАТЕЛЬ ВОДЯНОЙ, ВЕНТИЛЯТОРНАЯ СЕКЦИЯ С ЭЛЕКТРОДВИГАТЕЛЕМ, СЕКЦИЯ ШУМОГЛУШЕНИЯ, ФИЛЬТР КАРМАННЫЙ-2ШТ, КОМПЛЕКТ АВТОМАТИКИ | КОМПЛЕКТ | 1
СЦЕН-П9 |  |  | СТОИМОСТЬ ПРИТОЧНОЙ УСТАНОВКИ П9, В К-ТЕ: ГИБКИЕ ВСТАВКИ, КЛАПАН ВОЗДУШНЫЙ С ЭЛ/ПРИВОДОМ, ФИЛЬТР ПАНЕЛЬНЫЙ, НАГРЕВАТЕЛЬ ВОДЯНОЙ, ВЕНТИЛЯТОРНАЯ СЕКЦИЯ С ЭЛЕКТРОДВИГАТЕЛЕМ, СЕКЦИЯ ШУМОГЛУШЕНИЯ, КОМПЛЕКТ АВТОМАТИКИ | КОМПЛЕКТ | 1
Ж3-30-10 | ВЕНТИЛЯЦИЯ | М2 6023,61
1-1 |  |  | ЗАТРАТЫ ТРУДА РАБОЧИХ | ЧЕЛ.Ч | 9260.792
1-3 |  |  | ЗАТРАТЫ ТРУДА МАШИНИСТОВ | ЧЕЛ.-Ч | 428.046
М030402 |  |  | ЛЕБЕДКИ ЭЛЕКТРИЧЕСКИЕ ТЯГОВЫМ УСИЛИЕМ ДО 12,26 (1,25) КН (Т) | МАШ.Ч | 1935.0352
М030902 |  |  | ПОДЪЕМНИКИ ГИДРАВЛИЧЕСКИЕ, ВЫСОТОЙ ПОДЪЕМА 10 М | МАШ.Ч | 387.054
М040502 |  |  | УСТАНОВКИ ДЛЯ СВАРКИ РУЧНОЙ ДУГОВОЙ (ПОСТОЯННОГО ТОКА) | МАШ.Ч | 75.2879
М331617 |  |  | СРЕДСТВА МАЛОЙ МЕХАНИЗАЦИИ | МАШ.Ч | 40.992
1 |  |  | Материалы для строительных работ
1/10 |  |  | Материалы для строительных работ общего назначения
1/10-140 |  |  | Электроды, прутки винипластовые, проволока сварочные
1/10-140-40/90 |  |  | ЭЛЕКТРОДЫ ТИПА Э42 ДИАМЕТРОМ 3 ММ | КГ | 24.7204
1/10-235 |  |  | Изделия герметизирующие, уплотняющие, изолирующие
1/10-235-5/57 |  |  | ПЛАСТИНА РЕЗИНОВАЯ ТЕХНИЧЕСКАЯ ТЕПЛОМОРОЗОКИСЛОТОЩЕЛОЧЕСТОЙКАЯ (ТМКЩ) | КГ | 1528.7268
3 |  |  | Материалы и изделия для санитарно-технических работ
3/1 |  |  | Материалы и изделия для вентиляции и кондиционирования
3/1-30 |  |  | Воздуховоды
3/1-30-20-10/С300-16218-К |  |  | ВОЗДУХОВОДЫ ИЗ ТОНКОЛИСТОВОЙ ОЦИНКОВАННОЙ СТАЛИ ТОЛЩИНОЙ 0,55 ММ КРУГЛОГО СЕЧЕНИЯ КЛАССА П | М2 | 1765.066
3/1-30-20-10/20 |  |  | ВОЗДУХОВОДЫ ИЗ ТОНКОЛИСТОВОЙ ОЦИНКОВАННОЙ СТАЛИ ТОЛЩИНОЙ 0,5 ММ КРУГЛОГО СЕЧЕНИЯ КЛАССА П | М2 | 2067.85
3/1-30-20-10/40 |  |  | ВОЗДУХОВОДЫ ИЗ ТОНКОЛИСТОВОЙ ОЦИНКОВАННОЙ СТАЛИ ТОЛЩИНОЙ 0,7 ММ КРУГЛОГО СЕЧЕНИЯ КЛАССА П | М2 | 293.49
3/1-30-20-20/20 |  |  | ВОЗДУХОВОДЫ ИЗ ТОНКОЛИСТОВОЙ ОЦИНКОВАННОЙ СТАЛИ ТОЛЩИНОЙ 0,5 ММ ПРЯМОУГОЛЬНОГО СЕЧЕНИЯ КЛАССА П | М2 | 665.3
3/1-30-20-20/30 |  |  | ВОЗДУХОВОДЫ ИЗ ТОНКОЛИСТОВОЙ ОЦИНКОВАННОЙ СТАЛИ ТОЛЩИНОЙ 0,7 ММ ПРЯМОУГОЛЬНОГО СЕЧЕНИЯ КЛАССА Н | М2 | 226.84
3/1-30-20-20/40 |  |  | ВОЗДУХОВОДЫ ИЗ ТОНКОЛИСТОВОЙ ОЦИНКОВАННОЙ СТАЛИ ТОЛЩИНОЙ 0,7 ММ ПРЯМОУГОЛЬНОГО СЕЧЕНИЯ КЛАССА П | М2 | 923.2
3/1-30-20-20/50 |  |  | ВОЗДУХОВОДЫ ИЗ ТОНКОЛИСТОВОЙ ОЦИНКОВАННОЙ СТАЛИ ТОЛЩИНОЙ 1 ММ ПРЯМОУГОЛЬНОГО СЕЧЕНИЯ НА РЕЙКАХ КЛАССА Н | М2 | 81.86
3/10 |  |  | Крепления и кронштейны для трубопроводов, радиаторов, воздуховодов
3/10-10 |  |  | Кронштейны и крепления
3/10-10-20-10/20 |  |  | КРЕПЛЕНИЯ ДЛЯ ТРУБОПРОВОДОВ (КРОНШТЕЙНЫ, ПЛАНКИ) | КГ | 6623.4281
3/13 |  |  | Другие материалы для сантехработ
3/13-10 |  |  | Болты с гайками и шайбами
3/13-10-10/30 |  |  | БОЛТЫ С ГАЙКАМИ И ШАЙБАМИ ДЛЯ САНИТАРНО-ТЕХНИЧЕСКИХ РАБОТ ДИАМЕТРОМ 8 ММ (ОЦИНКОВАННЫЕ) | Т | 0.81669
4 |  |  | Железобетонные и бетонные изделия и конструкции (в т.ч. типовые), керамические изделия, нерудные материалы, бетоны и растворы
4/1 |  |  | Конструкции и изделия бетонные и железобетонные. керамические изделия. нерудные материалы. товарные бетоны и растворы
4/1-4 |  |  | Бетоны, растворы, смеси асфальтобетонные
4/1-4-10-20-30/30 |  |  | БЕТОН ТЯЖЕЛЫЙ С КРУПНОСТЬЮ ЗАПОЛНИТЕЛЯ БОЛЕЕ 10 ДО 20 ММ, КЛАССА В7,5 | М3 | 3.0118
Ж3-30-11 | ВЕНТИЛЯЦИЯ. ВОЗДУХОВОДЫ | М 99
1-1 |  |  | ЗАТРАТЫ ТРУДА РАБОЧИХ | ЧЕЛ.Ч | 44.4906
М331451 |  |  | ПЕРФОРАТОРЫ ЭЛЕКТРИЧЕСКИЕ | МАШ.Ч | 2.0592
1 |  |  | Материалы для строительных работ
1/10 |  |  | Материалы для строительных работ общего назначения
1/10-170 |  |  | Оснастка технологическая и инструментальная
1/10-170-10/145 |  |  | СВЕРЛА С SDS PLUS ХВОСТОВИКОМ (НАКОНЕЧНИК ИЗ ТВЕРДОСПЛАВНОЙ СТАЛИ) (ПО БЕТОНУ), ДИАМЕТРОМ 8-10 ММ, ДЛИНОЙ 400 ММ | ШТ. | 0.6831
1/10-235 |  |  | Изделия герметизирующие, уплотняющие, изолирующие
1/10-235-20/765 |  |  | ЛЕНТА КЛЕЙКАЯ АЛЮМИНИЕВАЯ (СКОТЧ ФОЛЬГИРОВАННЫЙ) 50 ММХ50 М | РУЛОН | 1.8513
3 |  |  | Материалы и изделия для санитарно-технических работ
3/1 |  |  | Материалы и изделия для вентиляции и кондиционирования
3/1-30 |  |  | Воздуховоды
3/1-30-30-10/10 |  |  | ВОЗДУХОВОДЫ ГИБКИЕ АЛЮМИНИЕВЫЕ НЕИЗОЛИРОВАННЫЕ ПОЛУЖЕСТКИЕ (БЕСКАРКАСНЫЕ), ДИАМЕТРОМ 102 ММ | М | 9
3/1-30-30-10/20 |  |  | ВОЗДУХОВОДЫ ГИБКИЕ АЛЮМИНИЕВЫЕ НЕИЗОЛИРОВАННЫЕ ПОЛУЖЕСТКИЕ (БЕСКАРКАСНЫЕ), ДИАМЕТРОМ 127 ММ | М | 58
3/1-30-30-10/40 |  |  | ВОЗДУХОВОДЫ ГИБКИЕ АЛЮМИНИЕВЫЕ НЕИЗОЛИРОВАННЫЕ ПОЛУЖЕСТКИЕ (БЕСКАРКАСНЫЕ), ДИАМЕТРОМ 160 ММ | М | 2
3/1-30-30-10/50 |  |  | ВОЗДУХОВОДЫ ГИБКИЕ АЛЮМИНИЕВЫЕ НЕИЗОЛИРОВАННЫЕ ПОЛУЖЕСТКИЕ (БЕСКАРКАСНЫЕ), ДИАМЕТРОМ 203 ММ | М | 6
3/1-30-30-10/60 |  |  | ВОЗДУХОВОДЫ ГИБКИЕ АЛЮМИНИЕВЫЕ НЕИЗОЛИРОВАННЫЕ ПОЛУЖЕСТКИЕ (БЕСКАРКАСНЫЕ), ДИАМЕТРОМ 254 ММ | М | 24
3/10 |  |  | Крепления и кронштейны для трубопроводов, радиаторов, воздуховодов
3/10-10 |  |  | Кронштейны и крепления
3/10-10-20-40/10 |  |  | ПОДВЕСКА РЕЗЬБОВАЯ ПР-8 | М | 8.1675
Ж3-30-10 | ВЕНТИЛЯЦИЯ. СТРОИТЕЛЬНЫЕ РАБОТЫ | М2 1721,88
1-1 |  |  | ЗАТРАТЫ ТРУДА РАБОЧИХ | ЧЕЛ.Ч | 867.9305
1-3 |  |  | ЗАТРАТЫ ТРУДА МАШИНИСТОВ | ЧЕЛ.-Ч | 0.2322
М021143 |  |  | КРАНЫ НА АВТОМОБИЛЬНОМ ХОДУ ПРИ РАБОТЕ НА ДРУГИХ ВИДАХ СТРОИТЕЛЬСТВА, 16 Т | МАШ.Ч | 0.0172
М050401 |  |  | КОМПРЕССОРЫ ПЕРЕДВИЖНЫЕ С ЭЛЕКТРОДВИГАТЕЛЕМ ДАВЛЕНИЕМ 600 КПА (6 АТМ) 0,5 М3/МИН | МАШ.Ч | 130.5361
М331615* |  |  | ДРЕЛИ ЭЛЕКТРИЧЕСКИЕ | МАШ.Ч | 6.8703
М331617 |  |  | СРЕДСТВА МАЛОЙ МЕХАНИЗАЦИИ | МАШ.Ч | 0.215
М340602 |  |  | АППАРАТ ОКРАСОЧНЫЙ С ПНЕВМОПРИВОДОМ ТИПА GRAСO | МАШ.Ч | 130.5361
1 |  |  | Материалы для строительных работ
1/10 |  |  | Материалы для строительных работ общего назначения
1/10-120 |  |  | Материалы, изделия и конструкции для теплоизоляционных работ
1/10-120-220-20/25 |  |  | ТКАНЬ СТЕКЛЯННАЯ ЭЛЕКТРОИЗОЛЯЦИОННАЯ МАРКИ Э3-200 (100) | М2 | 1803.459
1/10-160 |  |  | Пленки, полотна, ткани разные
1/10-160-20/15 |  |  | ВЕТОШЬ | КГ | 68.7032
1/10-230 |  |  | Материалы для отделочных работ
1/10-230-50-15/77 |  |  | СОЛЬВЕНТ КАМЕННОУГОЛЬНЫЙ ТЕХНИЧЕСКИЙ | Т | 0.25764
1/10-240 |  |  | Метизы и крепежные изделия
1/10-240-15/160 |  |  | ВИНТЫ САМОНАРЕЗАЮЩИЕ 3,5 Х 25 ПО МЕТАЛЛУ | 1000 ШТ. | 0.043
1/55 |  |  | Материалы специального назначения (кислотоупорные, огнеупорные и антикоррозионные)
1/55-20 |  |  | Огнеупорные и огнезащитные изделия и материалы
1/55-20-25/С113-7812-К |  |  | СОСТАВ ОГНЕЗАЩИТНЫЙ | Т | 1.8893
1/55-50 |  |  | Материалы антикоррозионные и химически стойкие
1/55-50-25/50 |  |  | ГРУНТОВКА ГФ-021, КРАСНО-КОРИЧНЕВАЯ | Т | 0.25764
5 |  |  | Материалы для монтажных и специальных строительных работ
5/50 |  |  | Прокатно-тянутые изделия из цветных металлов и цветные металлы
5/50-30 |  |  | Листы и плиты из цветных металлов
5/50-30-3/С517-17500-К |  |  | ЛИСТ НОРМАЛЬНОЙ ТОЧНОСТИ ИЗГОТОВЛЕНИЯ, ТОЛЩИНОЙ 1 ММ, ИЗ СВИНЦА | Т | 0.4902
Ж3-30-15 | ПРОТИВОДЫМНАЯ ВЕНТИЛЯЦИЯ. ОБОРУДОВАНИЕ И ПРИБОРЫ | ШТ (КОМП 24
1-1 |  |  | ЗАТРАТЫ ТРУДА РАБОЧИХ | ЧЕЛ.Ч | 160.02
1-3 |  |  | ЗАТРАТЫ ТРУДА МАШИНИСТОВ | ЧЕЛ.-Ч | 4.26
М021104 |  |  | КРАНЫ НА АВТОМОБИЛЬНОМ ХОДУ ПРИ РАБОТЕ НА МОНТАЖЕ ТЕХНОЛОГИЧЕСКОГО ОБОРУДОВАНИЯ, 16 Т | МАШ.Ч | 0.06
М021143 |  |  | КРАНЫ НА АВТОМОБИЛЬНОМ ХОДУ ПРИ РАБОТЕ НА ДРУГИХ ВИДАХ СТРОИТЕЛЬСТВА, 16 Т | МАШ.Ч | 2.34
М030305 |  |  | ЛЕБЕДКИ РУЧНЫЕ И РЫЧАЖНЫЕ ТЯГОВЫМ УСИЛИЕМ 31,39 (3,2) КН (Т) | МАШ.Ч | 25.61
М030401 |  |  | ЛЕБЕДКИ ЭЛЕКТРИЧЕСКИЕ ТЯГОВЫМ УСИЛИЕМ ДО 5,79 (0,59) КН (Т) | МАШ.Ч | 4.16
М031801 |  |  | ВЫШКИ ТЕЛЕСКОПИЧЕСКИЕ 0,35 Т | МАШ.Ч | 0.48
М040502 |  |  | УСТАНОВКИ ДЛЯ СВАРКИ РУЧНОЙ ДУГОВОЙ (ПОСТОЯННОГО ТОКА) | МАШ.Ч | 2.62
М331615* |  |  | ДРЕЛИ ЭЛЕКТРИЧЕСКИЕ | МАШ.Ч | 3.07
М331617 |  |  | СРЕДСТВА МАЛОЙ МЕХАНИЗАЦИИ | МАШ.Ч | 1.32
М400001 |  |  | АВТОМОБИЛЬ БОРТОВОЙ, ГРУЗОПОДЪЕМНОСТЬЮ ДО 5 Т | МАШ.Ч | 0.06
1 |  |  | Материалы для строительных работ
1/10 |  |  | Материалы для строительных работ общего назначения
1/10-80 |  |  | Материалы неметаллорудные и асбестосодержащие изделия
1/10-80-10/32 |  |  | АСБЕСТОВЫЙ ШНУР ОБЩЕГО НАЗНАЧЕНИЯ ШАОН, ДИАМЕТРОМ 6 ММ | Т | 0.00405
1/10-140 |  |  | Электроды, прутки винипластовые, проволока сварочные
1/10-140-40/95 |  |  | ЭЛЕКТРОДЫ ТИПА Э42 ДИАМЕТРОМ 4 ММ | Т | 0.00099
1/10-170 |  |  | Оснастка технологическая и инструментальная
1/10-170-10/135 |  |  | СВЕРЛА С SDS PLUS ХВОСТОВИКОМ (НАКОНЕЧНИК ИЗ ТВЕРДОСПЛАВНОЙ СТАЛИ) (ПО БЕТОНУ), ДИАМЕТРОМ 8-10 ММ, ДЛИНОЙ 260 (265) ММ | ШТ. | 0.44
1/10-230 |  |  | Материалы для отделочных работ
1/10-230-40-65/55 |  |  | СУРИК ЖЕЛЕЗНЫЙ, ПИГМЕНТ | КГ | 0.002
1/10-230-50-15/31 |  |  | ОЛИФА НАТУРАЛЬНАЯ | КГ | 0.002
1/10-235 |  |  | Изделия герметизирующие, уплотняющие, изолирующие
1/10-235-3/101 |  |  | ПАКЛЯ ПРОПИТАННАЯ | КГ | 0.002
1/10-235-5/57 |  |  | ПЛАСТИНА РЕЗИНОВАЯ ТЕХНИЧЕСКАЯ ТЕПЛОМОРОЗОКИСЛОТОЩЕЛОЧЕСТОЙКАЯ (ТМКЩ) | КГ | 10.244
1/10-240 |  |  | Метизы и крепежные изделия
1/10-240-10-10/130 |  |  | БОЛТЫ СТРОИТЕЛЬНЫЕ С ГАЙКАМИ И ШАЙБАМИ | Т | 0.00924
1/10-240-10-15/46 |  |  | БОЛТЫ С ШЕСТИГРАННОЙ ГОЛОВКОЙ ДИАМЕТРОМ РЕЗЬБЫ 20-(22) ММ | Т | 0.00087
1/10-240-20/15 |  |  | ГАЙКИ ШЕСТИГРАННЫЕ ДИАМЕТРОМ РЕЗЬБЫ 20-22 ММ | Т | 0.00027
1/25 |  |  | Материалы для систем и сооружений связи
1/25-400 |  |  | Металлоизделия для систем и сооружений связи
1/25-400-200/150 |  |  | ШАЙБЫ (ДЛЯ СООРУЖЕНИЙ СВЯЗИ) | КГ | 0.09
3 |  |  | Материалы и изделия для санитарно-технических работ
3/1 |  |  | Материалы и изделия для вентиляции и кондиционирования
3/1-10 |  |  | Вентиляторы
3/1-10-10/СЦЕН-ВКО-50 |  |  | СТОИМОСТЬ АГРЕГАТА КРЫШНОГО ПО ТИПУ ВКОП0-050 В КОМПЛЕКТЕ С ЧАСТОТНЫМ ПРЕОБРАЗОВАТЕЛЕМ | КОМПЛЕКТ | 1
3/1-10-10/СЦЕН-ВРА-Н92 |  |  | СТОИМОСТЬ ВЕНТИЛЯТОРА РАДИАЛЬНОГО ПО ТИПУ ВРАН9-2,8 В КОМПЛЕКТЕ С ГИБКИМИ ВСТАВКАМИ И ВИБРОИЗОЛЯТОРАМИ | КОМПЛЕКТ | 1
3/1-10-10/СЦЕН-ВРА-Н98 |  |  | СТОИМОСТЬ ВЕНТИЛЯТОРА РАДИАЛЬНОГО ПО ТИПУ ВРАН 9-8 В КОМПЛЕКТЕ С ГИБКИМИ ВСТАВКАМИ И ВИБРОИЗОЛЯТОРАМИ | КОМПЛЕКТ | 1
3/1-10-10/СЦЕН-КРС-71 |  |  | СТОИМОСТЬ ВЕНТИЛЯТОРА КРЫШНОГО ДЫМОУДАЛЕНИЯ ПО ТИПУ КРОС61-071 | КОМПЛЕКТ | 1
3/1-80 |  |  | Дефлекторы
3/1-80/СЦЕН-СМ-471 |  |  | СТАКАН МОНТАДНЫЙ СТАМ 402-71 С ОБРАТНЫМ КЛАПАНОМ, С ОПОРНОЙ ПЛИТОЙ | КОМПЛЕКТ | 1
3/1-80/СЦЕН-СТА-2371 |  |  | СТОИМОСТЬ СТАКАНА МОНТАЖНОГО ПО ТИПУ СТАМ-203-71 ДЛЯ КРЫШНОГО ВЕНТИЛЯТОРА С ОБРАТНЫМ КЛАПАНОМ | КОМПЛЕКТ | 1
3/1-130 |  |  | Клапаны для вентиляционных систем
3/1-130-30/СЦЕН-КПВ-4535 |  |  | СТОИМОСТЬ КЛАПАНА ДЫМОВОГО ПО ТИПУ КПВ РАЗМ. 450Х350 ММ | КОМПЛЕКТ | 1
3/1-130-30/СЦЕН-КПВ-4575 |  |  | СТОИМОСТЬ КЛАПАНА ДЫМОВОГО ПО ТИПУ КПВ РАЗМ. 450Х750 ММ С ЭЛ/МАГНИТНЫМ ПРИВОДОМ, С УСТАНОВЛЕННЫМ "ВЕРТИКАЛЬ-БКК" С КНОПКОЙ, ДЕКОРАТИВНОЙ РЕШЕТКОЙ, КОНЦЕВЫМИ ВЫКЛЮЧАТЕЛЯМИ, ПРИСОЕДИНИТЕЛЬНЫМИ ФЛАНЦАМИ | КОМПЛЕКТ | 7
3/1-130-30/СЦЕН-КПВ-7535 |  |  | СТОИМОСТЬ КЛАПАНА ДЫМОВОГО ПО ТИПУ КПВ РАЗМ. 750Х350 ММ | КОМПЛЕКТ | 1
3/1-130-30/СЦЕН-КПВ-7545 |  |  | СТОИМОСТЬ КЛАПАНА ДЫМОВОГО ПО ТИПУ КПВ РАЗМ. 750Х450 ММ | КОМПЛЕКТ | 6
3/1-130-40-10/10 |  |  | КЛАПАНЫ ОБРАТНЫЕ КО-0 ДИАМЕТРОМ 250 ММ | ШТ. | 1
3/1-130-40-10/60 |  |  | КЛАПАНЫ ОБРАТНЫЕ КО-05 ДИАМЕТРОМ 800 ММ | ШТ. | 1
3/1-150 |  |  | Решетки, клапаны регулирования расхода воздуха на решетках
3/1-150-10/СЦЕН-РА2-3020 |  |  | РЕШЕТКА ВЕНТИЛЯЦИОННАЯ АЛЮМИНИЕВАЯ РЕГУЛИРУЕМАЯ ПО ТИПУ РА2 РАЗМЕРОМ 300Х200 ММ | ШТ | 1
3/1-150-10/СЦЕН-РС4-1816 |  |  | РЕШЕТКА ВЕНТИЛЯЦИОННАЯ СТАЛЬНАЯ ПО ТИПУ РС4 1800Х1600 | ШТ | 1
3/13 |  |  | Другие материалы для сантехработ
3/13-10 |  |  | Болты с гайками и шайбами
3/13-10-10/10 |  |  | БОЛТЫ С ГАЙКАМИ И ШАЙБАМИ ДЛЯ САНИТАРНО-ТЕХНИЧЕСКИХ РАБОТ ДИАМЕТРОМ 8 ММ | Т | 0.00288
3/13-10-10/20 |  |  | БОЛТЫ С ГАЙКАМИ И ШАЙБАМИ ДЛЯ САНИТАРНО-ТЕХНИЧЕСКИХ РАБОТ | КГ | 13.334
3/13-10-10/50 |  |  | БОЛТЫ С ГАЙКАМИ И ШАЙБАМИ ДЛЯ САНИТАРНО-ТЕХНИЧЕСКИХ РАБОТ ДИАМЕТРОМ 12 ММ | Т | 0.00387
3/13-20 |  |  | Блоки
3/13-20/10 |  |  | БЛОКИ ДЛЯ ТРОСА ОДИНАРНЫЕ | ШТ. | 30
4 |  |  | Железобетонные и бетонные изделия и конструкции (в т.ч. типовые), керамические изделия, нерудные материалы, бетоны и растворы
4/1 |  |  | Конструкции и изделия бетонные и железобетонные. керамические изделия. нерудные материалы. товарные бетоны и растворы
4/1-4 |  |  | Бетоны, растворы, смеси асфальтобетонные
4/1-4-20-20-10-20/10 |  |  | РАСТВОРЫ КЛАДОЧНЫЕ ТЯЖЕЛЫЕ ЦЕМЕНТНЫЕ, МАРКИ 100 | М3 | 0.00135
5 |  |  | Материалы для монтажных и специальных строительных работ
5/10 |  |  | Кабели, провода, муфты кабельные
5/10-30 |  |  | Муфты кабельные
5/10-30-40/СЦЕН-ЗНТ |  |  | ЗОНТ ДЛЯ ЗАЩИТЫ ОТ ОСАДКОВ | ШТ | 1
5/10-30-40/СЦЕН-ПЕК-50 |  |  | ПЕРЕХОДНИК ПЕК-ОСА-050 | ШТ | 1
5/30 |  |  | Материалы для электротехнических установок
5/30-30 |  |  | Электросиловые и электроосветительные установки
5/30-30-4/СЦЕН-ЧП-1 |  |  | ЧАСТОТНЫЙ ПРЕОБРАЗОВАТЕЛЬ 0,37 КВТ | ШТ | 1
5/30-30-4/СЦЕН-ЧП-2 |  |  | ЧАСТОТНЫЙ ПРЕОБРАЗОВАТЕЛЬ 7,5 КВТ | ШТ | 1
6 |  |  | Трубы и детали трубопроводов (за исключением труб стальных обсадных и бурильных части 1). Арматура для технологических трубопроводов
6/20 |  |  | Трубы и детали трубопроводов стальные
6/20-20 |  |  | Трубы стальные сварные водогазопроводные неоцинкованные
6/20-20-10/12 |  |  | ТРУБА СТАЛЬНАЯ СВАРНАЯ ВОДОГАЗОПРОВОДНАЯ НЕОЦИНКОВАННАЯ ЛЕГКАЯ НОМИНАЛЬНЫМ ДИАМЕТРОМ 25 ММ, ТОЛЩИНОЙ СТЕНКИ 2,8 ММ | М | 5.85
Ж3-30-10 | ПРОТИВОДЫМНАЯ ВЕНТИЛЯЦИЯ. ВОЗДУХОВОДЫ | М2 119,48
1-1 |  |  | ЗАТРАТЫ ТРУДА РАБОЧИХ | ЧЕЛ.Ч | 134.3201
1-3 |  |  | ЗАТРАТЫ ТРУДА МАШИНИСТОВ | ЧЕЛ.-Ч | 6.1971
М030402 |  |  | ЛЕБЕДКИ ЭЛЕКТРИЧЕСКИЕ ТЯГОВЫМ УСИЛИЕМ ДО 12,26 (1,25) КН (Т) | МАШ.Ч | 27.6587
М030902 |  |  | ПОДЪЕМНИКИ ГИДРАВЛИЧЕСКИЕ, ВЫСОТОЙ ПОДЪЕМА 10 М | МАШ.Ч | 5.535
М040502 |  |  | УСТАНОВКИ ДЛЯ СВАРКИ РУЧНОЙ ДУГОВОЙ (ПОСТОЯННОГО ТОКА) | МАШ.Ч | 1.2899
М331617 |  |  | СРЕДСТВА МАЛОЙ МЕХАНИЗАЦИИ | МАШ.Ч | 0.66205
1 |  |  | Материалы для строительных работ
1/10 |  |  | Материалы для строительных работ общего назначения
1/10-140 |  |  | Электроды, прутки винипластовые, проволока сварочные
1/10-140-40/90 |  |  | ЭЛЕКТРОДЫ ТИПА Э42 ДИАМЕТРОМ 3 ММ | КГ | 0.43022
1/10-235 |  |  | Изделия герметизирующие, уплотняющие, изолирующие
1/10-235-5/57 |  |  | ПЛАСТИНА РЕЗИНОВАЯ ТЕХНИЧЕСКАЯ ТЕПЛОМОРОЗОКИСЛОТОЩЕЛОЧЕСТОЙКАЯ (ТМКЩ) | КГ | 25.2931
3 |  |  | Материалы и изделия для санитарно-технических работ
3/1 |  |  | Материалы и изделия для вентиляции и кондиционирования
3/1-30 |  |  | Воздуховоды
3/1-30-10-10/50 |  |  | ВОЗДУХОВОДЫ ИЗ ЛИСТОВОЙ СТАЛИ ТОЛЩИНОЙ 1 ММ КРУГЛОГО СЕЧЕНИЯ КЛАССА Н | М2 | 20.99
3/1-30-10-10/70 |  |  | ВОЗДУХОВОДЫ ИЗ ЛИСТОВОЙ СТАЛИ ТОЛЩИНОЙ 1 ММ КРУГЛОГО СЕЧЕНИЯ КЛАССА П | М2 | 24.49
3/1-30-20-20/60 |  |  | ВОЗДУХОВОДЫ ИЗ ТОНКОЛИСТОВОЙ ОЦИНКОВАННОЙ СТАЛИ ТОЛЩИНОЙ 1 ММ ПРЯМОУГОЛЬНОГО СЕЧЕНИЯ НА РЕЙКАХ КЛАССА П | М2 | 74
3/1-180 |  |  | Сетки вытяжные
3/1-180-10/С300-120401-К |  |  | СЕТКА N10 | М2 | 1
3/2 |  |  | Материалы и изделия для отопления
3/2-130 |  |  | Другие материалы для системы отопления
3/2-130-10/СЦЕН-ЛЮЧ-З |  |  | ЛЮЧКИ ДЛЯ ЗАМЕРОВ ПАРАМЕТРОВ ВОЗДУХА | ШТ | 4
3/10 |  |  | Крепления и кронштейны для трубопроводов, радиаторов, воздуховодов
3/10-10 |  |  | Кронштейны и крепления
3/10-10-20-10/20 |  |  | КРЕПЛЕНИЯ ДЛЯ ТРУБОПРОВОДОВ (КРОНШТЕЙНЫ, ПЛАНКИ) | КГ | 212.0423
3/13 |  |  | Другие материалы для сантехработ
3/13-10 |  |  | Болты с гайками и шайбами
3/13-10-10/30 |  |  | БОЛТЫ С ГАЙКАМИ И ШАЙБАМИ ДЛЯ САНИТАРНО-ТЕХНИЧЕСКИХ РАБОТ ДИАМЕТРОМ 8 ММ (ОЦИНКОВАННЫЕ) | Т | 0.011709
4 |  |  | Железобетонные и бетонные изделия и конструкции (в т.ч. типовые), керамические изделия, нерудные материалы, бетоны и растворы
4/1 |  |  | Конструкции и изделия бетонные и железобетонные. керамические изделия. нерудные материалы. товарные бетоны и растворы
4/1-4 |  |  | Бетоны, растворы, смеси асфальтобетонные
4/1-4-10-20-30/30 |  |  | БЕТОН ТЯЖЕЛЫЙ С КРУПНОСТЬЮ ЗАПОЛНИТЕЛЯ БОЛЕЕ 10 ДО 20 ММ, КЛАССА В7,5 | М3 | 0.05974
Ж3-30-10 | ПРОТИВОДЫМНАЯ ВЕНТИЛЯЦИЯ. СТРОИТЕЛЬНЫЕ РАБОТЫ | М2 28,16
1-1 |  |  | ЗАТРАТЫ ТРУДА РАБОЧИХ | ЧЕЛ.Ч | 65.8834
1-3 |  |  | ЗАТРАТЫ ТРУДА МАШИНИСТОВ | ЧЕЛ.-Ч | 0.5406
М050401 |  |  | КОМПРЕССОРЫ ПЕРЕДВИЖНЫЕ С ЭЛЕКТРОДВИГАТЕЛЕМ ДАВЛЕНИЕМ 600 КПА (6 АТМ) 0,5 М3/МИН | МАШ.Ч | 2.1402
М331615* |  |  | ДРЕЛИ ЭЛЕКТРИЧЕСКИЕ | МАШ.Ч | 0.11264
М331617 |  |  | СРЕДСТВА МАЛОЙ МЕХАНИЗАЦИИ | МАШ.Ч | 0.5406
М340602 |  |  | АППАРАТ ОКРАСОЧНЫЙ С ПНЕВМОПРИВОДОМ ТИПА GRAСO | МАШ.Ч | 2.1402
1 |  |  | Материалы для строительных работ
1/10 |  |  | Материалы для строительных работ общего назначения
1/10-120 |  |  | Материалы, изделия и конструкции для теплоизоляционных работ
1/10-120-120-40/СЦЕН-ММ-60 |  |  | МАТЫ МИНЕРАЛОВАТНЫЕ С ПОКРЫТИЕМ ИЗ СЕТКИ ИЗ ГАЛЬВАНИЗИРОВАННОЙ ПРОВОЛОКИ И АЛЮМИНИЕВОЙ НЕАРМИРОВАННОЙ ФОЛЬГИ ТОЛЩИНОЙ 60ММ | М2 | 53
1/10-120-220-20/25 |  |  | ТКАНЬ СТЕКЛЯННАЯ ЭЛЕКТРОИЗОЛЯЦИОННАЯ МАРКИ Э3-200 (100) | М2 | 29.568
1/10-160 |  |  | Пленки, полотна, ткани разные
1/10-160-20/15 |  |  | ВЕТОШЬ | КГ | 1.1264
1/10-230 |  |  | Материалы для отделочных работ
1/10-230-50-15/77 |  |  | СОЛЬВЕНТ КАМЕННОУГОЛЬНЫЙ ТЕХНИЧЕСКИЙ | Т | 0.004224
1/10-240 |  |  | Метизы и крепежные изделия
1/10-240-10-10/СЦЕН-БСМ8 |  |  | БОЛТОВОЕ СОЕДИНЕНИЕ М8 | КГ | 25
1/10-240-60/7 |  |  | ПРЯЖКА БАНДАЖНАЯ ТИП 1-О | КГ | 0.636
1/10-260 |  |  | Металлопрокат и металлоизделия (за исключением металлоизделий части 2)
1/10-260-50-5/1 |  |  | СТАЛЬ ТОНКОЛИСТОВАЯ ОЦИНКОВАННАЯ УГЛЕРОДИСТАЯ ТОЛЩИНОЙ 0,5 ММ | Т | 0.033708
1/10-260-50-5/21 |  |  | СТАЛЬ ТОНКОЛИСТОВАЯ ОЦИНКОВАННАЯ УГЛЕРОДИСТАЯ ТОЛЩИНОЙ 0,8 ММ | КГ | 83.8884
1/10-260-100/СЦЕН-ЛБ-25 |  |  | ЛЕНТА СТАЛЬНАЯ БАНДАЖНАЯ 25Х0,9ММ | РУЛ | 5
1/10-260-210/СЦЕН-ПР |  |  | ПРОВОЛОКА ВЯЗАЛЬНАЯ ДИАМЕТРОМ 0,6ММ | РУЛ | 1
1/10-260-210-2/29 |  |  | ПРОВОЛОКА СТАЛЬНАЯ НИЗКОУГЛЕРОДИСТАЯ ОБЩЕГО НАЗНАЧЕНИЯ ТЕРМИЧЕСКИ ОБРАБОТАННАЯ, БЕЗ ПОКРЫТИЯ (СВЕТЛАЯ И ЧЕРНАЯ), ДИАМЕТРОМ 1,6 ММ | Т | 0.00318
1/55 |  |  | Материалы специального назначения (кислотоупорные, огнеупорные и антикоррозионные)
1/55-20 |  |  | Огнеупорные и огнезащитные изделия и материалы
1/55-20-25/С113-7812-К |  |  | СОСТАВ ОГНЕЗАЩИТНЫЙ | Т | 3.0976
1/55-20-50/СЦЕН-ГА-310 |  |  | ГЕРМЕТИК АКРИЛОВЫЙ ОГНЕЗАЩИТНЫЙ 310МЛ | ШТ | 4
1/55-50 |  |  | Материалы антикоррозионные и химически стойкие
1/55-50-25/50 |  |  | ГРУНТОВКА ГФ-021, КРАСНО-КОРИЧНЕВАЯ | Т | 0.004224
5 |  |  | Материалы для монтажных и специальных строительных работ
5/30 |  |  | Материалы для электротехнических установок
5/30-40 |  |  | Материалы для электроизоляционных работ
5/30-40-2/20 |  |  | ЛАКОТКАНЬ СТЕКЛЯННАЯ ЭЛЕКТРОИЗОЛЯЦИОННАЯ МАРКИ ЛСК-155/180, ТОЛЩИНОЙ 0,1 ММ | М2 | 4.8336
Ж3-20-15 | ТЕПЛОСНАБЖЕНИЕ КАЛОРИФЕРОВ. ОБОРУДОВАНИЕ И ПРИБОРЫ | ШТ (КОМП 457,32
1-1 |  |  | ЗАТРАТЫ ТРУДА РАБОЧИХ | ЧЕЛ.Ч | 732.654
1-3 |  |  | ЗАТРАТЫ ТРУДА МАШИНИСТОВ | ЧЕЛ.-Ч | 10.3998
М020130* |  |  | КРАНЫ БАШЕННЫЕ ПРИ РАБОТЕ НА ДРУГИХ ВИДАХ СТРОИТЕЛЬСТВА, 10 Т | МАШ.Ч | 0.414
М021143 |  |  | КРАНЫ НА АВТОМОБИЛЬНОМ ХОДУ ПРИ РАБОТЕ НА ДРУГИХ ВИДАХ СТРОИТЕЛЬСТВА, 16 Т | МАШ.Ч | 0.18
М040502 |  |  | УСТАНОВКИ ДЛЯ СВАРКИ РУЧНОЙ ДУГОВОЙ (ПОСТОЯННОГО ТОКА) | МАШ.Ч | 85.001
М330201* |  |  | МАШИНЫ СВЕРЛИЛЬНЫЕ ЭЛЕКТРИЧЕСКИЕ | МАШ.Ч | 14.872
М330301* |  |  | МАШИНЫ ШЛИФОВАЛЬНЫЕ ЭЛЕКТРИЧЕСКИЕ | МАШ.Ч | 23.4639
М331005 |  |  | СТАНОК ТРУБООТРЕЗНОЙ | МАШ.Ч | 7.7256
М331451 |  |  | ПЕРФОРАТОРЫ ЭЛЕКТРИЧЕСКИЕ | МАШ.Ч | 1.76
М331617 |  |  | СРЕДСТВА МАЛОЙ МЕХАНИЗАЦИИ | МАШ.Ч | 1.668
М400001 |  |  | АВТОМОБИЛЬ БОРТОВОЙ, ГРУЗОПОДЪЕМНОСТЬЮ ДО 5 Т | МАШ.Ч | 0.4122
1 |  |  | Материалы для строительных работ
1/10 |  |  | Материалы для строительных работ общего назначения
1/10-10 |  |  | Известь, цемент и другие вяжущие
1/10-10-10/132 |  |  | ЦЕМЕНТ ГИПСОГЛИНОЗЕМИСТЫЙ РАСШИРЯЮЩИЙСЯ (В УПАКОВКЕ) | КГ | 1.148
1/10-80 |  |  | Материалы неметаллорудные и асбестосодержащие изделия
1/10-80-10/20 |  |  | АСБЕСТОВЫЙ ШНУР ОБЩЕГО НАЗНАЧЕНИЯ ШАОН, ДИАМЕТРОМ 2-2,5 ММ | КГ | 5.24
1/10-135 |  |  | Нефтепродукты, газы, химические материалы
1/10-135-10-8/35 |  |  | МАСЛО ИНДУСТРИАЛЬНОЕ И-20А | Т | 0.00242
1/10-140 |  |  | Электроды, прутки винипластовые, проволока сварочные
1/10-140-40/25 |  |  | ЭЛЕКТРОДЫ УОНИ 13/45 | КГ | 25.23
1/10-140-40/40 |  |  | ЭЛЕКТРОДЫ ТИПА Э42 ДИАМЕТРОМ 2 ММ | Т | 0.00255
1/10-140-40/105 |  |  | ЭЛЕКТРОДЫ ТИПА Э42А ДИАМЕТРОМ 4 ММ | КГ | 8.34
1/10-140-40/150 |  |  | ЭЛЕКТРОДЫ ТИПА Э42А ДИАМЕТРОМ 5 ММ | Т | 0.004752
1/10-170 |  |  | Оснастка технологическая и инструментальная
1/10-170-10/135 |  |  | СВЕРЛА С SDS PLUS ХВОСТОВИКОМ (НАКОНЕЧНИК ИЗ ТВЕРДОСПЛАВНОЙ СТАЛИ) (ПО БЕТОНУ), ДИАМЕТРОМ 8-10 ММ, ДЛИНОЙ 260 (265) ММ | ШТ. | 0.165
1/10-170-10/175 |  |  | СВЕРЛА С SDS PLUS ХВОСТОВИКОМ (НАКОНЕЧНИК ИЗ ТВЕРДОСПЛАВНОЙ СТАЛИ) (ПО БЕТОНУ), ДИАМЕТРОМ 12 ММ, ДЛИНОЙ 210 ММ | ШТ. | 0.06
1/10-170-10/225 |  |  | СВЕРЛА С SDS PLUS ХВОСТОВИКОМ (НАКОНЕЧНИК ИЗ ТВЕРДОСПЛАВНОЙ СТАЛИ) (ПО БЕТОНУ), ДИАМЕТРОМ 18-20 ММ, ДЛИНОЙ 250-315 ММ | ШТ. | 0.16
1/10-180 |  |  | Материалы шлифовальные
1/10-180-20/64 |  |  | КРУГИ ШЛИФОВАЛЬНЫЕ ДЛЯ СПЕЦИАЛЬНЫХ МОНТАЖНЫХ РАБОТ 5П 230 Х 6 Х 22 | ШТ. | 26.622
1/10-230 |  |  | Материалы для отделочных работ
1/10-230-40-20/28 |  |  | КРАСКА МАСЛЯНАЯ МА-15, БЕЖЕВАЯ | Т | 0.001416
1/10-230-40-65/60 |  |  | СУРИК СВИНЦОВЫЙ, ПИГМЕНТ | КГ | 1.64
1/10-230-50-15/31 |  |  | ОЛИФА НАТУРАЛЬНАЯ | КГ | 1.53
1/10-230-50-15/49 |  |  | РАСТВОРИТЕЛЬ ДЛЯ ЛАКОКРАСОЧНЫХ МАТЕРИАЛОВ МАРКИ Р-4 | Т | 0.00174
1/10-235 |  |  | Изделия герметизирующие, уплотняющие, изолирующие
1/10-235-3/47 |  |  | ЛЬНЯНАЯ ПРЯДЬ | КГ | 1.53
1/10-235-5/57 |  |  | ПЛАСТИНА РЕЗИНОВАЯ ТЕХНИЧЕСКАЯ ТЕПЛОМОРОЗОКИСЛОТОЩЕЛОЧЕСТОЙКАЯ (ТМКЩ) | КГ | 3.72
1/10-240 |  |  | Метизы и крепежные изделия
1/10-240-10-10/135 |  |  | БОЛТЫ СТРОИТЕЛЬНЫЕ С ГАЙКАМИ И ШАЙБАМИ | КГ | 13.56
1/10-240-30-22/5 |  |  | ДЮБЕЛИ РАСПОРНЫЕ ПОЛИЭТИЛЕНОВЫЕ 10 Х 50 ММ | 1000 ШТ. | 0.011
1/10-260 |  |  | Металлопрокат и металлоизделия (за исключением металлоизделий части 2)
1/10-260-30-31/6 |  |  | ПРОКАТ ГОРЯЧЕКАТАНЫЙ ПОЛОСОВОЙ ИЗ СТАЛИ УГЛЕРОДИСТОЙ ОБЫКНОВЕННОГО КАЧЕСТВА МАРКИ СТ6СП, ТОЛЩИНОЙ 10 - 80 ММ ПРИ ШИРИНЕ 100 - 200 ММ | Т | 0.435
1/55 |  |  | Материалы специального назначения (кислотоупорные, огнеупорные и антикоррозионные)
1/55-50 |  |  | Материалы антикоррозионные и химически стойкие
1/55-50-10/205 |  |  | ЭМАЛЬ ПЕРХЛОРВИНИЛОВАЯ ХВ-785, КРАСНО-КОРИЧНЕВАЯ | Т | 0.00435
1/55-50-25/50 |  |  | ГРУНТОВКА ГФ-021, КРАСНО-КОРИЧНЕВАЯ | Т | 0.00435
3 |  |  | Материалы и изделия для санитарно-технических работ
3/3 |  |  | Арматура трубопроводная
3/3-40 |  |  | Клапаны
3/3-40-10-30/С300-41714-1К |  |  | КЛАПАНЫ ОБРАТНЫЕ ПОДЪЕМНЫЕ ФЛАНЦЕВЫЕ 16КЧ9П ДИАМЕТРОМ ДО 32 ММ | ШТ | 9
3/3-40-10-30/20 |  |  | КЛАПАНЫ ОБРАТНЫЕ ПОДЪЕМНЫЕ ФЛАНЦЕВЫЕ 16КЧ9П ДИАМЕТРОМ 40 ММ | ШТ | 1
3/3-40-20-10/С300-41731-К |  |  | КЛАПАНЫ РЕГУЛИРУЮЩИЕ ТРЕХХОДОВЫЕ С ЭЛ.ПРИВОДОМ ДИАМЕТРОМ 15 ММ | ШТ | 1
3/3-40-50-10/СЦЕН-ВБ-20 |  |  | ВЕНТИЛЬ БАЛАНСИРОВОЧНЫЙ ДИАМЕТРОМ 20ММ | ШТ | 1
3/3-40-50-10/СЦЕН-ВБ-25 |  |  | ВЕНТИЛЬ БАЛАНСИРОВОЧНЫЙ ДИАМЕТРОМ 25ММ | ШТ | 2
3/3-40-50-10/СЦЕН-ВБ-32 |  |  | ВЕНТИЛЬ БАЛАНСИРОВОЧНЫЙ ДИАМЕТРОМ 32ММ | ШТ | 4
3/3-40-50-10/30 |  |  | КЛАПАНЫ БАЛАНСИРОВОЧНЫЕ МУФТОВЫЕ ДИАМЕТРОМ 50 ММ | ШТ. | 4
3/3-50 |  |  | Краны
3/3-50-30-20/10 |  |  | КРАНЫ РЕГУЛИРУЮЩИЕ ТРЕХХОДОВЫЕ КРТПП ЛАТУННЫЕ ДИАМЕТРОМ 15 ММ | ШТ. | 66
3/3-50-40/СЦЕН-КВ-15 |  |  | КРАНЫ ШАРОВЫЕ ВОЗДУШНЫЕ ДИАМЕТРОМ 15 ММ | ШТ | 42
3/3-50-60-10/СЦЕН-АВ |  |  | АВТОМАТИЧЕСКИЙ ВОЗДУХООТВОДЧИК ПО ТИПУ SPIROTOP | ШТ | 4
3/3-50-80-10/10 |  |  | КРАНЫ ШАРОВЫЕ, МУФТОВЫЕ, ЛАТУННЫЕ 11Б27П1 ДИАМЕТРОМ 15 ММ | ШТ. | 26
3/3-50-80-40/20 |  |  | КРАНЫ СТАЛЬНЫЕ ШАРОВЫЕ ФЛАНЦЕВЫЕ ДЗТ РУ25 ДИАМЕТРОМ 20 ММ | ШТ. | 4
3/3-50-80-40/30 |  |  | КРАНЫ СТАЛЬНЫЕ ШАРОВЫЕ ФЛАНЦЕВЫЕ ДЗТ РУ25 ДИАМЕТРОМ 25 ММ | ШТ. | 8
3/3-50-80-40/40 |  |  | КРАНЫ СТАЛЬНЫЕ ШАРОВЫЕ ФЛАНЦЕВЫЕ ДЗТ РУ25 ДИАМЕТРОМ 32 ММ | ШТ. | 16
3/3-50-80-40/60 |  |  | КРАНЫ СТАЛЬНЫЕ ШАРОВЫЕ ФЛАНЦЕВЫЕ ДЗТ РУ25 ДИАМЕТРОМ 50 ММ | ШТ. | 16
3/3-60 |  |  | Фильтры
3/3-60-10-20/10 |  |  | ФИЛЬТРЫ ДЛЯ ОЧИСТКИ ВОДЫ В ТРУБОПРОВОДАХ СИСТЕМ ОТОПЛЕНИЯ ДИАМЕТРОМ 25 ММ С ФЛАНЦАМИ | ШТ. | 3
3/3-60-10-20/20 |  |  | ФИЛЬТРЫ ДЛЯ ОЧИСТКИ ВОДЫ В ТРУБОПРОВОДАХ СИСТЕМ ОТОПЛЕНИЯ ДИАМЕТРОМ 32 ММ С ФЛАНЦАМИ | ШТ. | 4
3/3-60-10-20/40 |  |  | ФИЛЬТРЫ ДЛЯ ОЧИСТКИ ВОДЫ В ТРУБОПРОВОДАХ СИСТЕМ ОТОПЛЕНИЯ ДИАМЕТРОМ 50 ММ С ФЛАНЦАМИ | ШТ. | 4
3/6 |  |  | Материалы для водоснабжения и отопления
3/6-80 |  |  | Гибкие подводки и трубки нержавеющие
3/6-80-10/С300-120300-КШ |  |  | ШЛАНГ ГИБКИЙ ДИАМЕТРОМ 20ММ В МЕТАЛЛИЧЕСКОЙ ОПЛЕТКЕ | ШТ. | 4
3/8 |  |  | Приборы для регулирования, измерения и учета
3/8-20 |  |  | Манометры
3/8-20-10-10/10 |  |  | МАНОМЕТРЫ ОБЩЕГО НАЗНАЧЕНИЯ ОБМ1-100 | ШТ. | 66
3/8-30 |  |  | Термометры
3/8-30-10/10 |  |  | ТЕРМОМЕТРЫ В ОПРАВЕ ПРЯМЫЕ ИЛИ УГЛОВЫЕ | ШТ. | 22
3/10 |  |  | Крепления и кронштейны для трубопроводов, радиаторов, воздуховодов
3/10-10 |  |  | Кронштейны и крепления
3/10-10-20-10/С300-48605-К |  |  | МЕТАЛЛОКОНСТРУКЦИИ | КГ | 220
3/10-10-20-30/10 |  |  | ХОМУТ С РЕЗЬБОЙ И ПРОКЛАДКОЙ КТР-15 | ШТ. | 10
3/10-10-20-30/20 |  |  | ХОМУТ С РЕЗЬБОЙ И ПРОКЛАДКОЙ КТР-20 | ШТ. | 44
3/10-10-20-30/30 |  |  | ХОМУТ С РЕЗЬБОЙ И ПРОКЛАДКОЙ КТР-25 | ШТ. | 14
3/10-10-20-30/40 |  |  | ХОМУТ С РЕЗЬБОЙ И ПРОКЛАДКОЙ КТР-32 | ШТ. | 14
3/10-10-20-30/50 |  |  | ХОМУТ С РЕЗЬБОЙ И ПРОКЛАДКОЙ КТР-40 | ШТ. | 5
3/10-10-20-30/60 |  |  | ХОМУТ С РЕЗЬБОЙ И ПРОКЛАДКОЙ КТР-50 | ШТ. | 31
3/10-10-20-30/70 |  |  | ХОМУТ С РЕЗЬБОЙ И ПРОКЛАДКОЙ КТР-76 | ШТ. | 13
3/10-10-20-30/80 |  |  | ХОМУТ С РЕЗЬБОЙ И ПРОКЛАДКОЙ КТР-89 | ШТ. | 2
3/10-10-20-30/90 |  |  | ХОМУТ С РЕЗЬБОЙ И ПРОКЛАДКОЙ КТР-100 | ШТ. | 20
3/10-10-20-40/10 |  |  | ПОДВЕСКА РЕЗЬБОВАЯ ПР-8 | М | 26.1
3/10-10-20-40/20 |  |  | ПОДВЕСКА РЕЗЬБОВАЯ ПР-10 | М | 24.1
3/10-10-20-40/30 |  |  | ПОДВЕСКА РЕЗЬБОВАЯ ПР-12 | М | 16
3/10-10-20-50/10 |  |  | ПЛАНКА ПУ-8,10,12 | ШТ. | 153
3/11 |  |  | Фланцы
3/11-10 |  |  | Фланцы для трубопроводов
3/11-10-10-20/20 |  |  | ФЛАНЦЫ СТАЛЬНЫЕ ПЛОСКИЕ ПРИВАРНЫЕ ИЗ СТАЛИ МАРКИ ВСТ3СП2, ВСТ3СП3 ДАВЛЕНИЕМ 1,0 МПА (10 КГС/СМ2) ДИАМЕТРОМ 15 ММ | ШТ. | 6
3/11-10-10-20/30 |  |  | ФЛАНЦЫ СТАЛЬНЫЕ ПЛОСКИЕ ПРИВАРНЫЕ ИЗ СТАЛИ МАРКИ ВСТ3СП2, ВСТ3СП3 ДАВЛЕНИЕМ 1,0 МПА (10 КГС/СМ2) ДИАМЕТРОМ 20 ММ | ШТ. | 14
3/11-10-10-20/40 |  |  | ФЛАНЦЫ СТАЛЬНЫЕ ПЛОСКИЕ ПРИВАРНЫЕ ИЗ СТАЛИ МАРКИ ВСТ3СП2, ВСТ3СП3 ДАВЛЕНИЕМ 1,0 МПА (10 КГС/СМ2) ДИАМЕТРОМ 25 ММ | ШТ. | 22
3/11-10-10-20/50 |  |  | ФЛАНЦЫ СТАЛЬНЫЕ ПЛОСКИЕ ПРИВАРНЫЕ ИЗ СТАЛИ МАРКИ ВСТ3СП2, ВСТ3СП3 ДАВЛЕНИЕМ 1,0 МПА (10 КГС/СМ2) ДИАМЕТРОМ 32 ММ | ШТ. | 32
3/11-10-10-20/60 |  |  | ФЛАНЦЫ СТАЛЬНЫЕ ПЛОСКИЕ ПРИВАРНЫЕ ИЗ СТАЛИ МАРКИ ВСТ3СП2, ВСТ3СП3 ДАВЛЕНИЕМ 1,0 МПА (10 КГС/СМ2) ДИАМЕТРОМ 40 ММ | ШТ. | 11
3/11-10-10-20/70 |  |  | ФЛАНЦЫ СТАЛЬНЫЕ ПЛОСКИЕ ПРИВАРНЫЕ ИЗ СТАЛИ МАРКИ ВСТ3СП2, ВСТ3СП3 ДАВЛЕНИЕМ 1,0 МПА (10 КГС/СМ2) ДИАМЕТРОМ 50 ММ | ШТ. | 41
3/13 |  |  | Другие материалы для сантехработ
3/13-10 |  |  | Болты с гайками и шайбами
3/13-10-10/20 |  |  | БОЛТЫ С ГАЙКАМИ И ШАЙБАМИ ДЛЯ САНИТАРНО-ТЕХНИЧЕСКИХ РАБОТ | КГ | 4.246
3/13-10-10/50 |  |  | БОЛТЫ С ГАЙКАМИ И ШАЙБАМИ ДЛЯ САНИТАРНО-ТЕХНИЧЕСКИХ РАБОТ ДИАМЕТРОМ 12 ММ | Т | 0.0231
3/13-10-10/60 |  |  | БОЛТЫ С ГАЙКАМИ И ШАЙБАМИ ДЛЯ САНИТАРНО-ТЕХНИЧЕСКИХ РАБОТ ДИАМЕТРОМ 16 ММ | Т | 0.04935
3/13-50 |  |  | Втулки
3/13-50-10/10 |  |  | ДЮБЕЛЬ-ВТУЛКА ДВ-8-12 ПЛАСТМАССОВАЯ | 1000 ШТ. | 0.153
4 |  |  | Железобетонные и бетонные изделия и конструкции (в т.ч. типовые), керамические изделия, нерудные материалы, бетоны и растворы
4/1 |  |  | Конструкции и изделия бетонные и железобетонные. керамические изделия. нерудные материалы. товарные бетоны и растворы
4/1-4 |  |  | Бетоны, растворы, смеси асфальтобетонные
4/1-4-20-20-10-20/10 |  |  | РАСТВОРЫ КЛАДОЧНЫЕ ТЯЖЕЛЫЕ ЦЕМЕНТНЫЕ, МАРКИ 100 | М3 | 0.12775
5 |  |  | Материалы для монтажных и специальных строительных работ
5/20 |  |  | Изделия для прокладки кабельных сетей
5/20-30 |  |  | Материалы и изделия для монтажа кабелей и проводов
5/20-30-5/2 |  |  | БИРКА МАРКИРОВОЧНАЯ У134 | 100 ШТ. | 0.87
5/20-40 |  |  | Другие электромонтажные материалы
5/20-40-3/2 |  |  | ЗАГЛУШКА У468 УХЛ2 | 10 ШТ. | 8.7
5/30 |  |  | Материалы для электротехнических установок
5/30-20 |  |  | Канализация электроэнергии и электрические сети
5/30-20-2-2/С534-40000-К |  |  | СТОИМОСТЬ БОБЫШЕК, ШТУЦЕРОВ, ГИЛЬЗЫ С БОБЫШКОЙ, ОТБОРНОГО УСТРОЙСТВА | ШТ | 87
6 |  |  | Трубы и детали трубопроводов (за исключением труб стальных обсадных и бурильных части 1). Арматура для технологических трубопроводов
6/20 |  |  | Трубы и детали трубопроводов стальные
6/20-50 |  |  | Трубы стальные электросварные прямошовные
6/20-50-50/С103-15800-1К |  |  | СТОИМОСТЬ ГИЛЬЗЫ ДЛЯ ТРУБ ДИАМЕТРОМ 65 ММ | М | 0.5
6/20-50-60/С103-17400-1К |  |  | ГИЛЬЗЫ СТАЛЬНЫЕ ДЛЯ ТРУБ Д=108 ММ | М | 1
Ж3-20-11-10 | ТЕПЛОСНАБЖЕНИЕ КАЛОРИФЕРОВ. ТРУБОПРОВОДЫ. ИЗ СТАЛЬНЫХ ТРУБ | М 539
1-1 |  |  | ЗАТРАТЫ ТРУДА РАБОЧИХ | ЧЕЛ.Ч | 340.6173
1-3 |  |  | ЗАТРАТЫ ТРУДА МАШИНИСТОВ | ЧЕЛ.-Ч | 7.7381
М020130* |  |  | КРАНЫ БАШЕННЫЕ ПРИ РАБОТЕ НА ДРУГИХ ВИДАХ СТРОИТЕЛЬСТВА, 10 Т | МАШ.Ч | 1.2047
М040502 |  |  | УСТАНОВКИ ДЛЯ СВАРКИ РУЧНОЙ ДУГОВОЙ (ПОСТОЯННОГО ТОКА) | МАШ.Ч | 33.047
М040504 |  |  | АППАРАТ ДЛЯ ГАЗОВОЙ СВАРКИ И РЕЗКИ | МАШ.Ч | 23.3087
М331615* |  |  | ДРЕЛИ ЭЛЕКТРИЧЕСКИЕ | МАШ.Ч | 1.928
М331617 |  |  | СРЕДСТВА МАЛОЙ МЕХАНИЗАЦИИ | МАШ.Ч | 6.5334
1 |  |  | Материалы для строительных работ
1/10 |  |  | Материалы для строительных работ общего назначения
1/10-10 |  |  | Известь, цемент и другие вяжущие
1/10-10-5/40 |  |  | ИЗВЕСТЬ ХЛОРНАЯ МАРКИ А | Т | 6.5e-05
1/10-10-10/22 |  |  | ПОРТЛАНДЦЕМЕНТ 500-Д0 (В УПАКОВКЕ) | Т | 0.000244
1/10-80 |  |  | Материалы неметаллорудные и асбестосодержащие изделия
1/10-80-10/20 |  |  | АСБЕСТОВЫЙ ШНУР ОБЩЕГО НАЗНАЧЕНИЯ ШАОН, ДИАМЕТРОМ 2-2,5 ММ | КГ | 1.36
1/10-135 |  |  | Нефтепродукты, газы, химические материалы
1/10-135-20/30 |  |  | АЦЕТИЛЕН РАСТВОРЕННЫЙ ТЕХНИЧЕСКИЙ МАРКИ А | Т | 0.000308
1/10-135-20/40 |  |  | АЦЕТИЛЕН РАСТВОРЕННЫЙ ТЕХНИЧЕСКИЙ МАРКИ Б | М3 | 8.0202
1/10-135-20/60 |  |  | КИСЛОРОД ТЕХНИЧЕСКИЙ ГАЗООБРАЗНЫЙ | М3 | 9.9826
1/10-140 |  |  | Электроды, прутки винипластовые, проволока сварочные
1/10-140-40/90 |  |  | ЭЛЕКТРОДЫ ТИПА Э42 ДИАМЕТРОМ 3 ММ | КГ | 16.9521
1/10-140-60-10/25 |  |  | ПРОВОЛОКА СВАРОЧНАЯ ХОЛОДНОТЯНУТАЯ ИЗ ЛЕГИРОВАННОЙ СТАЛИ, ДИАМЕТРОМ 2 ММ | Т | 0.007156
1/10-230 |  |  | Материалы для отделочных работ
1/10-230-40-65/60 |  |  | СУРИК СВИНЦОВЫЙ, ПИГМЕНТ | КГ | 2.2723
1/10-230-50-15/31 |  |  | ОЛИФА НАТУРАЛЬНАЯ | КГ | 1.0738
1/10-235 |  |  | Изделия герметизирующие, уплотняющие, изолирующие
1/10-235-3/47 |  |  | ЛЬНЯНАЯ ПРЯДЬ | КГ | 0.706
1/10-280 |  |  | Прочие материалы для строительных работ
1/10-280-20/40 |  |  | ВОДА | М3 | 21.326
3 |  |  | Материалы и изделия для санитарно-технических работ
3/7 |  |  | Узлы и обвязки
3/7-10 |  |  | Узлы трубопроводов
3/7-10-20-10/20 |  |  | УЗЛЫ УКРУПНЕННЫЕ (ТРУБОПРОВОДЫ) ДЛЯ ВНУТРЕННИХ СИСТЕМ ОТОПЛЕНИЯ ЗДАНИЙ ИЗ СТАЛЬНЫХ ЭЛЕКТРОСВАРНЫХ ТРУБ БЕЗ ГИЛЬЗ И КРЕПЛЕНИЙ ДИАМЕТРОМ УСЛОВНОГО ПРОХОДА 50 ММ | М | 135
3/7-10-20-10/30 |  |  | УЗЛЫ УКРУПНЕННЫЕ (ТРУБОПРОВОДЫ) ДЛЯ ВНУТРЕННИХ СИСТЕМ ОТОПЛЕНИЯ ЗДАНИЙ ИЗ СТАЛЬНЫХ ЭЛЕКТРОСВАРНЫХ ТРУБ БЕЗ ГИЛЬЗ И КРЕПЛЕНИЙ ДИАМЕТРОМ УСЛОВНОГО ПРОХОДА 70 ММ | М | 50
3/7-10-20-10/40 |  |  | УЗЛЫ УКРУПНЕННЫЕ (ТРУБОПРОВОДЫ) ДЛЯ ВНУТРЕННИХ СИСТЕМ ОТОПЛЕНИЯ ЗДАНИЙ ИЗ СТАЛЬНЫХ ЭЛЕКТРОСВАРНЫХ ТРУБ БЕЗ ГИЛЬЗ И КРЕПЛЕНИЙ ДИАМЕТРОМ УСЛОВНОГО ПРОХОДА 80 ММ | М | 9
3/7-10-20-10/50 |  |  | УЗЛЫ УКРУПНЕННЫЕ (ТРУБОПРОВОДЫ) ДЛЯ ВНУТРЕННИХ СИСТЕМ ОТОПЛЕНИЯ ЗДАНИЙ ИЗ СТАЛЬНЫХ ЭЛЕКТРОСВАРНЫХ ТРУБ БЕЗ ГИЛЬЗ И КРЕПЛЕНИЙ ДИАМЕТРОМ УСЛОВНОГО ПРОХОДА 100 ММ | М | 88
3/7-10-20-20/10 |  |  | УЗЛЫ УКРУПНЕННЫЕ МОНТАЖНЫЕ (ТРУБОПРОВОДЫ) ИЗ СТАЛЬНЫХ ВОДОГАЗОПРОВОДНЫХ НЕОЦИНКОВАННЫХ ТРУБ БЕЗ ГИЛЬЗ И КРЕПЛЕНИЙ ДЛЯ ОТОПЛЕНИЯ ДИАМЕТРОМ 15 ММ | М | 33
3/7-10-20-20/20 |  |  | УЗЛЫ УКРУПНЕННЫЕ МОНТАЖНЫЕ (ТРУБОПРОВОДЫ) ИЗ СТАЛЬНЫХ ВОДОГАЗОПРОВОДНЫХ НЕОЦИНКОВАННЫХ ТРУБ БЕЗ ГИЛЬЗ И КРЕПЛЕНИЙ ДЛЯ ОТОПЛЕНИЯ ДИАМЕТРОМ 20 ММ | М | 66
3/7-10-20-20/30 |  |  | УЗЛЫ УКРУПНЕННЫЕ МОНТАЖНЫЕ (ТРУБОПРОВОДЫ) ИЗ СТАЛЬНЫХ ВОДОГАЗОПРОВОДНЫХ НЕОЦИНКОВАННЫХ ТРУБ БЕЗ ГИЛЬЗ И КРЕПЛЕНИЙ ДЛЯ ОТОПЛЕНИЯ ДИАМЕТРОМ 25 ММ | М | 49
3/7-10-20-20/40 |  |  | УЗЛЫ УКРУПНЕННЫЕ МОНТАЖНЫЕ (ТРУБОПРОВОДЫ) ИЗ СТАЛЬНЫХ ВОДОГАЗОПРОВОДНЫХ НЕОЦИНКОВАННЫХ ТРУБ С ГИЛЬЗАМИ ДЛЯ ОТОПЛЕНИЯ ДИАМЕТРОМ 32 ММ | М | 84
3/7-10-20-20/50 |  |  | УЗЛЫ УКРУПНЕННЫЕ МОНТАЖНЫЕ (ТРУБОПРОВОДЫ) ИЗ СТАЛЬНЫХ ВОДОГАЗОПРОВОДНЫХ НЕОЦИНКОВАННЫХ ТРУБ БЕЗ ГИЛЬЗ И КРЕПЛЕНИЙ ДЛЯ ОТОПЛЕНИЯ ДИАМЕТРОМ 40 ММ | М | 5
4 |  |  | Железобетонные и бетонные изделия и конструкции (в т.ч. типовые), керамические изделия, нерудные материалы, бетоны и растворы
4/1 |  |  | Конструкции и изделия бетонные и железобетонные. керамические изделия. нерудные материалы. товарные бетоны и растворы
4/1-4 |  |  | Бетоны, растворы, смеси асфальтобетонные
4/1-4-20-20-10-20/10 |  |  | РАСТВОРЫ КЛАДОЧНЫЕ ТЯЖЕЛЫЕ ЦЕМЕНТНЫЕ, МАРКИ 100 | М3 | 0.00132
6 |  |  | Трубы и детали трубопроводов (за исключением труб стальных обсадных и бурильных части 1). Арматура для технологических трубопроводов
6/10 |  |  | Трубы и детали трубопроводов чугунные
6/10-20 |  |  | Детали чугунные для трубопроводов
6/10-20-10-10/10 |  |  | КОНТРГАЙКИ ИЗ КОВКОГО ЧУГУНА С ЦИЛИНДРИЧЕСКОЙ РЕЗЬБОЙ НОМИНАЛЬНЫМ ДИАМЕТРОМ 15 ММ | 10 ШТ. | 0.88
6/10-20-10-20/10 |  |  | УГОЛЬНИКИ ПРЯМЫЕ ИЗ КОВКОГО ЧУГУНА С ЦИЛИНДРИЧЕСКОЙ РЕЗЬБОЙ НОМИНАЛЬНЫМ ДИАМЕТРОМ 15 ММ | 10 ШТ. | 3.4
6/10-20-10-40/10 |  |  | МУФТЫ ПРЯМЫЕ КОРОТКИЕ ИЗ КОВКОГО ЧУГУНА С ЦИЛИНДРИЧЕСКОЙ РЕЗЬБОЙ НОМИНАЛЬНЫМ ДИАМЕТРОМ 15 ММ | 10 ШТ. | 0.92
6/10-20-10-70/10 |  |  | ТРОЙНИКИ ПРЯМЫЕ ИЗ КОВКОГО ЧУГУНА С ЦИЛИНДРИЧЕСКОЙ РЕЗЬБОЙ НОМИНАЛЬНЫМ ДИАМЕТРОМ 15 ММ | 10 ШТ. | 0.54
6/20 |  |  | Трубы и детали трубопроводов стальные
6/20-30 |  |  | Трубы стальные сварные водогазопроводные оцинкованные
6/20-30-20/10 |  |  | ТРУБА СТАЛЬНАЯ СВАРНАЯ ВОДОГАЗОПРОВОДНАЯ ОЦИНКОВАННАЯ ОБЫКНОВЕННАЯ НОМИНАЛЬНЫМ ДИАМЕТРОМ 15 ММ, ТОЛЩИНОЙ СТЕНКИ 2,8 ММ | М | 20.36
Ж3-20-92 | ЗДАНИЕ - ИНЖЕНЕРНОЕ ОБЕСПЕЧЕНИЕ. ТЕПЛОСНАБЖЕНИЕ И ГАЗОСНАБЖЕНИЕ. ДРУГОЕ. ПУСК И РЕГУЛИРОВКА СИСТЕМ ОТОПЛЕНИЯ | РУБ 628,9
1-1 |  |  | ЗАТРАТЫ ТРУДА РАБОЧИХ | ЧЕЛ.Ч | 24.6718
1-3 |  |  | ЗАТРАТЫ ТРУДА МАШИНИСТОВ | ЧЕЛ.-Ч | 0.09
М990000* |  |  | ПРОЧИЕ МАШИНЫ | РУБ | 6.45
Ж3-30-93 | ЗДАНИЕ - ИНЖЕНЕРНОЕ ОБЕСПЕЧЕНИЕ. ВЕНТИЛЯЦИЯ И ХОЛОДОСНАБЖЕНИЕ. ДРУГОЕ. ПУСК И РЕГУЛИРОВКА СИСТЕМ ВЕНТИЛЯЦИИ | РУБ 15439,43
1-1 |  |  | ЗАТРАТЫ ТРУДА РАБОЧИХ | ЧЕЛ.Ч | 586.1839
1-3 |  |  | ЗАТРАТЫ ТРУДА МАШИНИСТОВ | ЧЕЛ.-Ч | 23.54
М990000* |  |  | ПРОЧИЕ МАШИНЫ | РУБ | 481.51
СОСТАВИЛ | ______________________________ |  |  | СОКОЛОВСКАЯ
| (должность) |  | (подпись) | (инициалы,фамилия)
ПРОВЕРИЛ | ______________________________ |  |  | ПАВЛЕНКО
| (должность) |  | (подпись) | (инициалы,фамилия)

## 3072-1-2001-Q0
НАИМЕНОВАНИЕ ОБЪЕКТА |  | СТРОИТЕЛЬСТВО МНОГОПРОФИЛЬНОЙ ПОЛИКЛИНИКИ В ПОС.ВОСТОЧНЫЙ.СТАДИЯ С (С УЧЕТОМ ПОСТАНОВЛЕНИЯ МА И С РБ N3 ОТ 26.01.2023Г.)
КОД ОБЪЕКТА |  | 17.060
НАИМЕНОВАНИЕ ЗДАНИЯ, СООРУЖЕНИЯ |  | СТРОИТЕЛЬСТВО МНОГОПРОФИЛЬНОЙ ПОЛИКЛИНИКИ
ШИФР ЗДАНИЯ, СООРУЖЕНИЯ |  | 17.060.0.01
КОМПЛЕКТ ЧЕРТЕЖЕЙ |  | ОВ-48 ЛИСТОВ
ВЕДОМОСТЬ РЕСУРСОВ ДЛЯ ЛОКАЛЬНОЙ СМЕТЫ № 2001
(НОРМЫ 2022г.)
ВНУТРЕННИЕ САНТЕХНИЧЕСКИЕ УСТРОЙСТВА#ОТОПЛЕНИЕ И ВЕНТИЛЯЦИЯ (ВЗАМЕН РАНЕЕ ВЫДАННОЙ СМЕТЫ N2001 НА СУММУ 1746,464 ТЫС. РУБ.)
П/П | ОБОСНОВАНИЕ | НАИМЕНОВАНИЕ РЕСУРСОВ | ЕД.ИЗМ. | КОЛИЧЕСТВО
1 | 2 | 3 | 4 | 5
1 | 1-1 | ЗАТРАТЫ ТРУДА РАБОЧИХ | ЧЕЛ.Ч | 21689.8439
2 | 1-3 | ЗАТРАТЫ ТРУДА МАШИНИСТОВ | ЧЕЛ.-Ч | 550.259
3 | М020130* | КРАНЫ БАШЕННЫЕ ПРИ РАБОТЕ НА ДРУГИХ ВИДАХ СТРОИТЕЛЬСТВА, 10 Т | МАШ.Ч | 4.4443
4 | М021104 | КРАНЫ НА АВТОМОБИЛЬНОМ ХОДУ ПРИ РАБОТЕ НА МОНТАЖЕ ТЕХНОЛОГИЧЕСКОГО ОБОРУДОВАНИЯ, 16 Т | МАШ.Ч | 0.06
5 | М021106 | КРАНЫ НА АВТОМОБИЛЬНОМ ХОДУ ПРИ РАБОТЕ НА МОНТАЖЕ ТЕХНОЛОГИЧЕСКОГО ОБОРУДОВАНИЯ, 40 Т | МАШ.Ч | 0.52
6 | М021143 | КРАНЫ НА АВТОМОБИЛЬНОМ ХОДУ ПРИ РАБОТЕ НА ДРУГИХ ВИДАХ СТРОИТЕЛЬСТВА, 16 Т | МАШ.Ч | 19.7336
7 | М030303 | ЛЕБЕДКИ РУЧНЫЕ И РЫЧАЖНЫЕ ТЯГОВЫМ УСИЛИЕМ 14,72 (1,5) КН (Т) | МАШ.Ч | 145.22
8 | М030305 | ЛЕБЕДКИ РУЧНЫЕ И РЫЧАЖНЫЕ ТЯГОВЫМ УСИЛИЕМ 31,39 (3,2) КН (Т) | МАШ.Ч | 227.03
9 | М030401 | ЛЕБЕДКИ ЭЛЕКТРИЧЕСКИЕ ТЯГОВЫМ УСИЛИЕМ ДО 5,79 (0,59) КН (Т) | МАШ.Ч | 8.2
10 | М030402 | ЛЕБЕДКИ ЭЛЕКТРИЧЕСКИЕ ТЯГОВЫМ УСИЛИЕМ ДО 12,26 (1,25) КН (Т) | МАШ.Ч | 1982.1907
11 | М030902 | ПОДЪЕМНИКИ ГИДРАВЛИЧЕСКИЕ, ВЫСОТОЙ ПОДЪЕМА 10 М | МАШ.Ч | 392.5891
12 | М031004 | АВТОГИДРОПОДЪЕМНИКИ, ВЫСОТОЙ ПОДЪЕМА 28 М | МАШ.Ч | 2.05
13 | М031801 | ВЫШКИ ТЕЛЕСКОПИЧЕСКИЕ 0,35 Т | МАШ.Ч | 0.48
14 | М040201 | АГРЕГАТЫ СВАРОЧНЫЕ ПЕРЕДВИЖНЫЕ С НОМИНАЛЬНЫМ СВАРОЧНЫМ ТОКОМ 250-400 А С БЕНЗИНОВЫМ ДВИГАТЕЛЕМ | МАШ.Ч | 5.62
15 | М040502 | УСТАНОВКИ ДЛЯ СВАРКИ РУЧНОЙ ДУГОВОЙ (ПОСТОЯННОГО ТОКА) | МАШ.Ч | 438.4614
16 | М040504 | АППАРАТ ДЛЯ ГАЗОВОЙ СВАРКИ И РЕЗКИ | МАШ.Ч | 56.6605
17 | М042900* | УСТАНОВКИ ДЛЯ ГИДРАВЛИЧЕСКИХ ИСПЫТАНИЙ ТРУБОПРОВОДОВ ДАВЛЕНИЕ НАГНЕТАНИЯ НИЗКОЕ 0,1 (1) МПА (КГС/СМ2), ВЫСОКОЕ 10 (100) МПА (КГС/СМ2) | МАШ.Ч | 38.0568
18 | М050401 | КОМПРЕССОРЫ ПЕРЕДВИЖНЫЕ С ЭЛЕКТРОДВИГАТЕЛЕМ ДАВЛЕНИЕМ 600 КПА (6 АТМ) 0,5 М3/МИН | МАШ.Ч | 132.6762
19 | М134041 | ШУРУПОВЕРТ | МАШ.Ч | 13.8314
20 | М330201* | МАШИНЫ СВЕРЛИЛЬНЫЕ ЭЛЕКТРИЧЕСКИЕ | МАШ.Ч | 80.808
21 | М330301* | МАШИНЫ ШЛИФОВАЛЬНЫЕ ЭЛЕКТРИЧЕСКИЕ | МАШ.Ч | 23.4639
22 | М330302* | МАШИНЫ ШЛИФОВАЛЬНЫЕ УГЛОВЫЕ | МАШ.Ч | 0.12
23 | М331005 | СТАНОК ТРУБООТРЕЗНОЙ | МАШ.Ч | 7.7256
24 | М331451 | ПЕРФОРАТОРЫ ЭЛЕКТРИЧЕСКИЕ | МАШ.Ч | 285.4174
25 | М331615* | ДРЕЛИ ЭЛЕКТРИЧЕСКИЕ | МАШ.Ч | 284.9533
26 | М331617 | СРЕДСТВА МАЛОЙ МЕХАНИЗАЦИИ | МАШ.Ч | 98.2942
27 | М340602 | АППАРАТ ОКРАСОЧНЫЙ С ПНЕВМОПРИВОДОМ ТИПА GRAСO | МАШ.Ч | 132.6762
28 | М400001 | АВТОМОБИЛЬ БОРТОВОЙ, ГРУЗОПОДЪЕМНОСТЬЮ ДО 5 Т | МАШ.Ч | 0.4722
29 | М990000* | ПРОЧИЕ МАШИНЫ | РУБ | 487.96
| 1 | Материалы для строительных работ
| 1/10 | Материалы для строительных работ общего назначения
| 1/10-10 | Известь, цемент и другие вяжущие
30 | 1/10-10-5/40 | ИЗВЕСТЬ ХЛОРНАЯ МАРКИ А | Т | 0.000121
31 | 1/10-10-10/22 | ПОРТЛАНДЦЕМЕНТ 500-Д0 (В УПАКОВКЕ) | Т | 0.004156
32 | 1/10-10-10/132 | ЦЕМЕНТ ГИПСОГЛИНОЗЕМИСТЫЙ РАСШИРЯЮЩИЙСЯ (В УПАКОВКЕ) | КГ | 13.726
| 1/10-80 | Материалы неметаллорудные и асбестосодержащие изделия
33 | 1/10-80-10/20 | АСБЕСТОВЫЙ ШНУР ОБЩЕГО НАЗНАЧЕНИЯ ШАОН, ДИАМЕТРОМ 2-2,5 ММ | КГ | 55.4275
34 | 1/10-80-10/32 | АСБЕСТОВЫЙ ШНУР ОБЩЕГО НАЗНАЧЕНИЯ ШАОН, ДИАМЕТРОМ 6 ММ | Т | 0.01683
| 1/10-120 | Материалы, изделия и конструкции для теплоизоляционных работ
35 | 1/10-120-120-40/СЦЕН-ММ-60 | МАТЫ МИНЕРАЛОВАТНЫЕ С ПОКРЫТИЕМ ИЗ СЕТКИ ИЗ ГАЛЬВАНИЗИРОВАННОЙ ПРОВОЛОКИ И АЛЮМИНИЕВОЙ НЕАРМИРОВАННОЙ ФОЛЬГИ ТОЛЩИНОЙ 60ММ | М2 | 53
36 | 1/10-120-220-20/25 | ТКАНЬ СТЕКЛЯННАЯ ЭЛЕКТРОИЗОЛЯЦИОННАЯ МАРКИ Э3-200 (100) | М2 | 1833.027
| 1/10-135 | Нефтепродукты, газы, химические материалы
37 | 1/10-135-10-8/35 | МАСЛО ИНДУСТРИАЛЬНОЕ И-20А | Т | 0.00242
38 | 1/10-135-20/30 | АЦЕТИЛЕН РАСТВОРЕННЫЙ ТЕХНИЧЕСКИЙ МАРКИ А | Т | 0.001721
39 | 1/10-135-20/40 | АЦЕТИЛЕН РАСТВОРЕННЫЙ ТЕХНИЧЕСКИЙ МАРКИ Б | М3 | 14.82
40 | 1/10-135-20/60 | КИСЛОРОД ТЕХНИЧЕСКИЙ ГАЗООБРАЗНЫЙ | М3 | 20.9424
| 1/10-140 | Электроды, прутки винипластовые, проволока сварочные
41 | 1/10-140-40/25 | ЭЛЕКТРОДЫ УОНИ 13/45 | КГ | 25.23
42 | 1/10-140-40/40 | ЭЛЕКТРОДЫ ТИПА Э42 ДИАМЕТРОМ 2 ММ | Т | 0.005
43 | 1/10-140-40/90 | ЭЛЕКТРОДЫ ТИПА Э42 ДИАМЕТРОМ 3 ММ | КГ | 58.7345
44 | 1/10-140-40/95 | ЭЛЕКТРОДЫ ТИПА Э42 ДИАМЕТРОМ 4 ММ | Т | 0.08998
45 | 1/10-140-40/105 | ЭЛЕКТРОДЫ ТИПА Э42А ДИАМЕТРОМ 4 ММ | КГ | 9.78
46 | 1/10-140-40/150 | ЭЛЕКТРОДЫ ТИПА Э42А ДИАМЕТРОМ 5 ММ | Т | 0.009848
47 | 1/10-140-40/155 | ЭЛЕКТРОДЫ ТИПА Э42А ДИАМЕТРОМ 5 ММ | КГ | 0.544
48 | 1/10-140-60-10/25 | ПРОВОЛОКА СВАРОЧНАЯ ХОЛОДНОТЯНУТАЯ ИЗ ЛЕГИРОВАННОЙ СТАЛИ, ДИАМЕТРОМ 2 ММ | Т | 0.014015
| 1/10-160 | Пленки, полотна, ткани разные
49 | 1/10-160-20/15 | ВЕТОШЬ | КГ | 69.8296
| 1/10-170 | Оснастка технологическая и инструментальная
50 | 1/10-170-2/50 | КРУГ НА БАКЕЛИТЕ УСИЛЕННОМ ОТРЕЗНОЙ 125 Х 1,6 Х 22 ДЛЯ РЕЗКИ МЕТАЛЛА | ШТ. | 0.04
51 | 1/10-170-10/95 | СВЕРЛА СПИРАЛЬНЫЕ УДЛИНЕННЫЕ С КОНИЧЕСКИМ ХВОСТОВИКОМ (ПО МЕТАЛЛУ), ДИАМЕТРОМ 7-8,6 ММ | ШТ. | 0.544
52 | 1/10-170-10/105 | СВЕРЛА С SDS PLUS ХВОСТОВИКОМ (НАКОНЕЧНИК ИЗ ТВЕРДОСПЛАВНОЙ СТАЛИ) (ПО БЕТОНУ), ДИАМЕТРОМ 4-8 ММ, ДЛИНОЙ 110-165 ММ | ШТ. | 0.32
53 | 1/10-170-10/135 | СВЕРЛА С SDS PLUS ХВОСТОВИКОМ (НАКОНЕЧНИК ИЗ ТВЕРДОСПЛАВНОЙ СТАЛИ) (ПО БЕТОНУ), ДИАМЕТРОМ 8-10 ММ, ДЛИНОЙ 260 (265) ММ | ШТ. | 55.1482
54 | 1/10-170-10/145 | СВЕРЛА С SDS PLUS ХВОСТОВИКОМ (НАКОНЕЧНИК ИЗ ТВЕРДОСПЛАВНОЙ СТАЛИ) (ПО БЕТОНУ), ДИАМЕТРОМ 8-10 ММ, ДЛИНОЙ 400 ММ | ШТ. | 0.6831
55 | 1/10-170-10/165 | СВЕРЛА С SDS PLUS ХВОСТОВИКОМ (НАКОНЕЧНИК ИЗ ТВЕРДОСПЛАВНОЙ СТАЛИ) (ПО БЕТОНУ), ДИАМЕТРОМ 10-12 ММ, ДЛИНОЙ 110-165 ММ | ШТ. | 113.56
56 | 1/10-170-10/175 | СВЕРЛА С SDS PLUS ХВОСТОВИКОМ (НАКОНЕЧНИК ИЗ ТВЕРДОСПЛАВНОЙ СТАЛИ) (ПО БЕТОНУ), ДИАМЕТРОМ 12 ММ, ДЛИНОЙ 210 ММ | ШТ. | 1.62
57 | 1/10-170-10/225 | СВЕРЛА С SDS PLUS ХВОСТОВИКОМ (НАКОНЕЧНИК ИЗ ТВЕРДОСПЛАВНОЙ СТАЛИ) (ПО БЕТОНУ), ДИАМЕТРОМ 18-20 ММ, ДЛИНОЙ 250-315 ММ | ШТ. | 0.16
| 1/10-180 | Материалы шлифовальные
58 | 1/10-180-20/64 | КРУГИ ШЛИФОВАЛЬНЫЕ ДЛЯ СПЕЦИАЛЬНЫХ МОНТАЖНЫХ РАБОТ 5П 230 Х 6 Х 22 | ШТ. | 26.622
59 | 1/10-180-20/113 | ШКУРКА ШЛИФОВАЛЬНАЯ НА БУМАЖНОЙ ОСНОВЕ ВОДОСТОЙКАЯ | М2 | 0.68
| 1/10-190 | Бумага и бумажные изделия
60 | 1/10-190-17/55 | КАРТОН ПРОКЛАДОЧНЫЙ МАРКИ Б | Т | 0.0047
| 1/10-230 | Материалы для отделочных работ
61 | 1/10-230-40-20/28 | КРАСКА МАСЛЯНАЯ МА-15, БЕЖЕВАЯ | Т | 0.007692
62 | 1/10-230-40-20/127 | КРАСКА МАСЛЯНАЯ МА-15, СУРИК ЖЕЛЕЗНЫЙ | Т | 0.0029
63 | 1/10-230-40-65/55 | СУРИК ЖЕЛЕЗНЫЙ, ПИГМЕНТ | КГ | 0.002
64 | 1/10-230-40-65/60 | СУРИК СВИНЦОВЫЙ, ПИГМЕНТ | КГ | 24.166
65 | 1/10-230-45-10/65 | ЭМАЛЬ ПЕНТАФТАЛЕВАЯ ПФ-115, БЕЛАЯ | Т | 0.005385
66 | 1/10-230-50-15/31 | ОЛИФА НАТУРАЛЬНАЯ | КГ | 16.4073
67 | 1/10-230-50-15/49 | РАСТВОРИТЕЛЬ ДЛЯ ЛАКОКРАСОЧНЫХ МАТЕРИАЛОВ МАРКИ Р-4 | Т | 0.00174
68 | 1/10-230-50-15/77 | СОЛЬВЕНТ КАМЕННОУГОЛЬНЫЙ ТЕХНИЧЕСКИЙ | Т | 0.26186
| 1/10-235 | Изделия герметизирующие, уплотняющие, изолирующие
69 | 1/10-235-3/47 | ЛЬНЯНАЯ ПРЯДЬ | КГ | 12.7468
70 | 1/10-235-3/101 | ПАКЛЯ ПРОПИТАННАЯ | КГ | 1.502
71 | 1/10-235-5/57 | ПЛАСТИНА РЕЗИНОВАЯ ТЕХНИЧЕСКАЯ ТЕПЛОМОРОЗОКИСЛОТОЩЕЛОЧЕСТОЙКАЯ (ТМКЩ) | КГ | 1698.7119
72 | 1/10-235-20/765 | ЛЕНТА КЛЕЙКАЯ АЛЮМИНИЕВАЯ (СКОТЧ ФОЛЬГИРОВАННЫЙ) 50 ММХ50 М | РУЛОН | 1.8513
| 1/10-240 | Метизы и крепежные изделия
73 | 1/10-240-10-10/СЦЕН-БСМ8 | БОЛТОВОЕ СОЕДИНЕНИЕ М8 | КГ | 25
74 | 1/10-240-10-10/130 | БОЛТЫ СТРОИТЕЛЬНЫЕ С ГАЙКАМИ И ШАЙБАМИ | Т | 0.03336
75 | 1/10-240-10-10/135 | БОЛТЫ СТРОИТЕЛЬНЫЕ С ГАЙКАМИ И ШАЙБАМИ | КГ | 13.68
76 | 1/10-240-10-15/46 | БОЛТЫ С ШЕСТИГРАННОЙ ГОЛОВКОЙ ДИАМЕТРОМ РЕЗЬБЫ 20-(22) ММ | Т | 0.00087
77 | 1/10-240-15/160 | ВИНТЫ САМОНАРЕЗАЮЩИЕ 3,5 Х 25 ПО МЕТАЛЛУ | 1000 ШТ. | 0.043
78 | 1/10-240-20/15 | ГАЙКИ ШЕСТИГРАННЫЕ ДИАМЕТРОМ РЕЗЬБЫ 20-22 ММ | Т | 0.00027
79 | 1/10-240-30-22/5 | ДЮБЕЛИ РАСПОРНЫЕ ПОЛИЭТИЛЕНОВЫЕ 10 Х 50 ММ | 1000 ШТ. | 0.089
80 | 1/10-240-30-22/21 | ДЮБЕЛИ РАСПОРНЫЕ ПОЛИЭТИЛЕНОВЫЕ 8 Х 40 ММ | 1000 ШТ. | 0.00579
81 | 1/10-240-30-50/10 | ДЮБЕЛЬ С ШУРУПОМ ДЛЯ БЫСТРОГО МОНТАЖА 6 Х 40 ММ | 100 ШТ. | 10.7766
82 | 1/10-240-30-50/60 | ДЮБЕЛЬ С ШУРУПОМ ДЛЯ БЫСТРОГО МОНТАЖА 8 Х 80 ММ | 100 ШТ. | 10.8328
83 | 1/10-240-55-20/20 | ШУРУПЫ-САМОРЕЗЫ ДЛЯ ГИПСОКАРТОНА 3,5 Х 25 ММ | 1000 ШТ. | 0.476
84 | 1/10-240-60/7 | ПРЯЖКА БАНДАЖНАЯ ТИП 1-О | КГ | 0.636
| 1/10-260 | Металлопрокат и металлоизделия (за исключением металлоизделий части 2)
85 | 1/10-260-30-31/6 | ПРОКАТ ГОРЯЧЕКАТАНЫЙ ПОЛОСОВОЙ ИЗ СТАЛИ УГЛЕРОДИСТОЙ ОБЫКНОВЕННОГО КАЧЕСТВА МАРКИ СТ6СП, ТОЛЩИНОЙ 10 - 80 ММ ПРИ ШИРИНЕ 100 - 200 ММ | Т | 0.435
86 | 1/10-260-50-5/1 | СТАЛЬ ТОНКОЛИСТОВАЯ ОЦИНКОВАННАЯ УГЛЕРОДИСТАЯ ТОЛЩИНОЙ 0,5 ММ | Т | 0.033708
87 | 1/10-260-50-5/21 | СТАЛЬ ТОНКОЛИСТОВАЯ ОЦИНКОВАННАЯ УГЛЕРОДИСТАЯ ТОЛЩИНОЙ 0,8 ММ | КГ | 83.8884
88 | 1/10-260-100/СЦЕН-ЛБ-25 | ЛЕНТА СТАЛЬНАЯ БАНДАЖНАЯ 25Х0,9ММ | РУЛ | 5
89 | 1/10-260-210/СЦЕН-ПР | ПРОВОЛОКА ВЯЗАЛЬНАЯ ДИАМЕТРОМ 0,6ММ | РУЛ | 1
90 | 1/10-260-210-2/29 | ПРОВОЛОКА СТАЛЬНАЯ НИЗКОУГЛЕРОДИСТАЯ ОБЩЕГО НАЗНАЧЕНИЯ ТЕРМИЧЕСКИ ОБРАБОТАННАЯ, БЕЗ ПОКРЫТИЯ (СВЕТЛАЯ И ЧЕРНАЯ), ДИАМЕТРОМ 1,6 ММ | Т | 0.00318
| 1/10-280 | Прочие материалы для строительных работ
91 | 1/10-280-20/40 | ВОДА | М3 | 146.7538
| 1/25 | Материалы для систем и сооружений связи
| 1/25-400 | Металлоизделия для систем и сооружений связи
92 | 1/25-400-200/150 | ШАЙБЫ (ДЛЯ СООРУЖЕНИЙ СВЯЗИ) | КГ | 0.09
| 1/55 | Материалы специального назначения (кислотоупорные, огнеупорные и антикоррозионные)
| 1/55-20 | Огнеупорные и огнезащитные изделия и материалы
93 | 1/55-20-25/С113-7812-К | СОСТАВ ОГНЕЗАЩИТНЫЙ | Т | 4.9869
94 | 1/55-20-50/СЦЕН-ГА-310 | ГЕРМЕТИК АКРИЛОВЫЙ ОГНЕЗАЩИТНЫЙ 310МЛ | ШТ | 4
| 1/55-50 | Материалы антикоррозионные и химически стойкие
95 | 1/55-50-10/205 | ЭМАЛЬ ПЕРХЛОРВИНИЛОВАЯ ХВ-785, КРАСНО-КОРИЧНЕВАЯ | Т | 0.00435
96 | 1/55-50-25/50 | ГРУНТОВКА ГФ-021, КРАСНО-КОРИЧНЕВАЯ | Т | 0.26621
| 2 | Строительные изделия и конструкции
| 2/10 | Арматурные заготовки и изделия стальные для монолитных железобетонных конструкций
| 2/10-35 | Детали закладные стальные
97 | 2/10-35/30 | ДЕТАЛИ ЗАКЛАДНЫЕ, ИЗГОТОВЛЕННЫЕ С ПРИМЕНЕНИЕМ СВАРКИ, ГНУТЬЯ, СВЕРЛЕНИЯ (ПРОБИВКИ) ОТВЕРСТИЙ (ПРИ НАЛИЧИИ ОДНОЙ ИЗ ЭТИХ ОПЕРАЦИЙ ИЛИ ВСЕГО ПЕРЕЧНЯ В ЛЮБЫХ СОЧЕТАНИЯХ), ПОСТАВЛЯЕМЫЕ ОТДЕЛЬНО | Т | 0.03716
| 3 | Материалы и изделия для санитарно-технических работ
| 3/1 | Материалы и изделия для вентиляции и кондиционирования
| 3/1-10 | Вентиляторы
98 | 3/1-10-10/СЦЕН-ВКО-50 | СТОИМОСТЬ АГРЕГАТА КРЫШНОГО ПО ТИПУ ВКОП0-050 В КОМПЛЕКТЕ С ЧАСТОТНЫМ ПРЕОБРАЗОВАТЕЛЕМ | КОМПЛЕКТ | 1
99 | 3/1-10-10/СЦЕН-ВРА-Н63 | СТОИМОСТЬ ВЕНТИЛЯТОРА РАДИАЛЬНОГО ПО ТИПУ ВРАН 6-6,3 В КОМПЛЕКТЕ С ГИБКИМИ ВСТАВКАМИ И ВИБРОИЗОЛЯТОРАМИ | КОМПЛЕКТ | 3
100 | 3/1-10-10/СЦЕН-ВРА-Н64 | СТОИМОСТЬ ВЕНТИЛЯТОРА РАДИАЛЬНОГО ПО ТИПУ ВРАН 6-4 В ККОМПЛЕКТЕ С ГИБКИМИ ВСТАВКАМИ И ВИБРОИЗОЛЯТОРАМИ | КОМПЛЕКТ | 3
101 | 3/1-10-10/СЦЕН-ВРА-Н65 | СТОИМОСТЬ ВЕНТИЛЯТОРА РАДИАЛЬНОГО ПО ТИПУ ВРАН 6-5 В КОМПЛЕКТЕ С ГИБКИМИ ВСТАВКАМИ И ВИБРОИЗОЛЯТОРАМИ | КОМПЛЕКТ | 1
102 | 3/1-10-10/СЦЕН-ВРА-Н66 | СТОИМОСТЬ ВЕНТИЛЯТОРА РАДИАЛЬНОГО ПО ТИПУ ВРАН 6-5,6 В КОМПЛЕКТЕ С ГИБКИМИ ВСТАВКАМИ И ВИБРОИЗОЛЯТОРАМИ | КОМПЛЕКТ | 1
103 | 3/1-10-10/СЦЕН-ВРА-Н67 | СТОИМОСТЬ ВЕНТИЛЯТОРА РАДИАЛЬНОГО ПО ТИПУ ВРАН 6-7,1 В КОМПЛЕКТЕ С ГИБКИМИ ВСТАВКАМИ И ВИБРОИЗОЛЯТОРАМИ | КОМПЛЕКТ | 2
104 | 3/1-10-10/СЦЕН-ВРА-Н92 | СТОИМОСТЬ ВЕНТИЛЯТОРА РАДИАЛЬНОГО ПО ТИПУ ВРАН9-2,8 В КОМПЛЕКТЕ С ГИБКИМИ ВСТАВКАМИ И ВИБРОИЗОЛЯТОРАМИ | КОМПЛЕКТ | 1
105 | 3/1-10-10/СЦЕН-ВРА-Н94 | СТОИМОСТЬ ВЕНТИЛЯТОРА РАДИАЛЬНОГО ПО ТИПУ ВРАН 9-4 В КОМПЛЕКТЕ С ГИБКИМИ ВСТАВКАМИ И ВИБРОИЗОЛЯТОРАМИ | КОМПЛЕКТ | 5
106 | 3/1-10-10/СЦЕН-ВРА-Н98 | СТОИМОСТЬ ВЕНТИЛЯТОРА РАДИАЛЬНОГО ПО ТИПУ ВРАН 9-8 В КОМПЛЕКТЕ С ГИБКИМИ ВСТАВКАМИ И ВИБРОИЗОЛЯТОРАМИ | КОМПЛЕКТ | 1
107 | 3/1-10-10/СЦЕН-КРС-71 | СТОИМОСТЬ ВЕНТИЛЯТОРА КРЫШНОГО ДЫМОУДАЛЕНИЯ ПО ТИПУ КРОС61-071 | КОМПЛЕКТ | 1
108 | 3/1-10-20/СЦЕН-К200-Л | СТОИМОСТЬ ВЕНТИЛЯТОРА КАНАЛЬНОГО ПО ТИПУ К200 L SILEO, В К-ТЕ С БЫСТРОСЪЕМНЫМИ ХОМУТАМИ, ВСТРОЕННЫМ УСТРОЙСТВОМ ТЕПЛОВОЙ ЗАЩИТЫ И ТИРИСТОРНЫМ РЕГУЛЯТОРОМ СКОРОСТИ REE1 | КОМПЛЕКТ | 1
109 | 3/1-10-20/СЦЕН-К250-Л | СТОИМОСТЬ ВЕНТИЛЯТОРА КАНАЛЬНОГО ПО ТИПУ К250 L, В К-ТЕ С БЫСТРОСЪЕМНЫМИ ХОМУТАМИ, ВСТРОЕННЫМ УСТРОЙСТВОМ ТЕПЛОВОЙ ЗАЩИТЫ И ТИРИСТОРНЫМ РЕГУЛЯТОРОМ СКОРОСТИ REE2 | КОМПЛЕКТ | 3
| 3/1-30 | Воздуховоды
110 | 3/1-30-10-10/50 | ВОЗДУХОВОДЫ ИЗ ЛИСТОВОЙ СТАЛИ ТОЛЩИНОЙ 1 ММ КРУГЛОГО СЕЧЕНИЯ КЛАССА Н | М2 | 20.99
111 | 3/1-30-10-10/70 | ВОЗДУХОВОДЫ ИЗ ЛИСТОВОЙ СТАЛИ ТОЛЩИНОЙ 1 ММ КРУГЛОГО СЕЧЕНИЯ КЛАССА П | М2 | 24.49
112 | 3/1-30-20-10/С300-16218-К | ВОЗДУХОВОДЫ ИЗ ТОНКОЛИСТОВОЙ ОЦИНКОВАННОЙ СТАЛИ ТОЛЩИНОЙ 0,55 ММ КРУГЛОГО СЕЧЕНИЯ КЛАССА П | М2 | 1765.066
113 | 3/1-30-20-10/20 | ВОЗДУХОВОДЫ ИЗ ТОНКОЛИСТОВОЙ ОЦИНКОВАННОЙ СТАЛИ ТОЛЩИНОЙ 0,5 ММ КРУГЛОГО СЕЧЕНИЯ КЛАССА П | М2 | 2067.85
114 | 3/1-30-20-10/40 | ВОЗДУХОВОДЫ ИЗ ТОНКОЛИСТОВОЙ ОЦИНКОВАННОЙ СТАЛИ ТОЛЩИНОЙ 0,7 ММ КРУГЛОГО СЕЧЕНИЯ КЛАССА П | М2 | 293.49
115 | 3/1-30-20-20/20 | ВОЗДУХОВОДЫ ИЗ ТОНКОЛИСТОВОЙ ОЦИНКОВАННОЙ СТАЛИ ТОЛЩИНОЙ 0,5 ММ ПРЯМОУГОЛЬНОГО СЕЧЕНИЯ КЛАССА П | М2 | 665.3
116 | 3/1-30-20-20/30 | ВОЗДУХОВОДЫ ИЗ ТОНКОЛИСТОВОЙ ОЦИНКОВАННОЙ СТАЛИ ТОЛЩИНОЙ 0,7 ММ ПРЯМОУГОЛЬНОГО СЕЧЕНИЯ КЛАССА Н | М2 | 226.84
117 | 3/1-30-20-20/40 | ВОЗДУХОВОДЫ ИЗ ТОНКОЛИСТОВОЙ ОЦИНКОВАННОЙ СТАЛИ ТОЛЩИНОЙ 0,7 ММ ПРЯМОУГОЛЬНОГО СЕЧЕНИЯ КЛАССА П | М2 | 923.2
118 | 3/1-30-20-20/50 | ВОЗДУХОВОДЫ ИЗ ТОНКОЛИСТОВОЙ ОЦИНКОВАННОЙ СТАЛИ ТОЛЩИНОЙ 1 ММ ПРЯМОУГОЛЬНОГО СЕЧЕНИЯ НА РЕЙКАХ КЛАССА Н | М2 | 81.86
119 | 3/1-30-20-20/60 | ВОЗДУХОВОДЫ ИЗ ТОНКОЛИСТОВОЙ ОЦИНКОВАННОЙ СТАЛИ ТОЛЩИНОЙ 1 ММ ПРЯМОУГОЛЬНОГО СЕЧЕНИЯ НА РЕЙКАХ КЛАССА П | М2 | 74
120 | 3/1-30-30-10/10 | ВОЗДУХОВОДЫ ГИБКИЕ АЛЮМИНИЕВЫЕ НЕИЗОЛИРОВАННЫЕ ПОЛУЖЕСТКИЕ (БЕСКАРКАСНЫЕ), ДИАМЕТРОМ 102 ММ | М | 9
121 | 3/1-30-30-10/20 | ВОЗДУХОВОДЫ ГИБКИЕ АЛЮМИНИЕВЫЕ НЕИЗОЛИРОВАННЫЕ ПОЛУЖЕСТКИЕ (БЕСКАРКАСНЫЕ), ДИАМЕТРОМ 127 ММ | М | 58
122 | 3/1-30-30-10/40 | ВОЗДУХОВОДЫ ГИБКИЕ АЛЮМИНИЕВЫЕ НЕИЗОЛИРОВАННЫЕ ПОЛУЖЕСТКИЕ (БЕСКАРКАСНЫЕ), ДИАМЕТРОМ 160 ММ | М | 2
123 | 3/1-30-30-10/50 | ВОЗДУХОВОДЫ ГИБКИЕ АЛЮМИНИЕВЫЕ НЕИЗОЛИРОВАННЫЕ ПОЛУЖЕСТКИЕ (БЕСКАРКАСНЫЕ), ДИАМЕТРОМ 203 ММ | М | 6
124 | 3/1-30-30-10/60 | ВОЗДУХОВОДЫ ГИБКИЕ АЛЮМИНИЕВЫЕ НЕИЗОЛИРОВАННЫЕ ПОЛУЖЕСТКИЕ (БЕСКАРКАСНЫЕ), ДИАМЕТРОМ 254 ММ | М | 24
| 3/1-70 | Глушители
125 | 3/1-70-10-10/20 | ГЛУШИТЕЛИ ШУМА ВЕНТИЛЯЦИОННЫЕ ТИПА ГТК-1-2 ТРУБЧАТЫЕ ИЗ ЛИСТОВОЙ ОЦИНКОВАННОЙ СТАЛИ ПРИ ЗВУКОПОГЛОЩАЮЩЕМ МАТЕРИАЛЕ ИЗ СУПЕРТОНКОГО ЩЕЛОЧНОГО ВОЛОКНА КРУГЛОГО СЕЧЕНИЯ НА БАНДАЖНОМ СОЕДИНЕНИИ, ДИАМЕТРОМ ОБЕЧАЙКИ 200 ММ | ШТ. | 8
126 | 3/1-70-10-10/30 | ГЛУШИТЕЛИ ШУМА ВЕНТИЛЯЦИОННЫЕ ТИПА ГТК 1-3 ТРУБЧАТЫЕ ИЗ ЛИСТОВОЙ ОЦИНКОВАННОЙ СТАЛИ ПРИ ЗВУКОПОГЛОЩАЮЩЕМ МАТЕРИАЛЕ ИЗ СУПЕРТОНКОГО ЩЕЛОЧНОГО ВОЛОКНА КРУГЛОГО СЕЧЕНИЯ НА БАНДАЖНОМ СОЕДИНЕНИИ, ДИАМЕТРОМ ОБЕЧАЙКИ 250 ММ | ШТ. | 1
127 | 3/1-70-10-10/40 | ГЛУШИТЕЛИ ШУМА ВЕНТИЛЯЦИОННЫЕ ТИПА ГТК 1-4 ТРУБЧАТЫЕ ИЗ ЛИСТОВОЙ ОЦИНКОВАННОЙ СТАЛИ ПРИ ЗВУКОПОГЛОЩАЮЩЕМ МАТЕРИАЛЕ ИЗ СУПЕРТОНКОГО ЩЕЛОЧНОГО ВОЛОКНА КРУГЛОГО СЕЧЕНИЯ НА БАНДАЖНОМ СОЕДИНЕНИИ, ДИАМЕТРОМ ОБЕЧАЙКИ 315 ММ | ШТ. | 11
128 | 3/1-70-10-10/50 | ГЛУШИТЕЛИ ШУМА ВЕНТИЛЯЦИОННЫЕ ТИПА ГТК 1-5 ТРУБЧАТЫЕ ИЗ ЛИСТОВОЙ ОЦИНКОВАННОЙ СТАЛИ ПРИ ЗВУКОПОГЛОЩАЮЩЕМ МАТЕРИАЛЕ ИЗ СУПЕРТОНКОГО ЩЕЛОЧНОГО ВОЛОКНА КРУГЛОГО СЕЧЕНИЯ НА БАНДАЖНОМ СОЕДИНЕНИИ, ДИАМЕТРОМ ОБЕЧАЙКИ 400 ММ | ШТ. | 4
129 | 3/1-70-10-10/60 | ГЛУШИТЕЛИ ШУМА ВЕНТИЛЯЦИОННЫЕ ТИПА ГТК 1-6 ТРУБЧАТЫЕ ИЗ ЛИСТОВОЙ ОЦИНКОВАННОЙ СТАЛИ ПРИ ЗВУКОПОГЛОЩАЮЩЕМ МАТЕРИАЛЕ ИЗ СУПЕРТОНКОГО ЩЕЛОЧНОГО ВОЛОКНА КРУГЛОГО СЕЧЕНИЯ НА БАНДАЖНОМ СОЕДИНЕНИИ, ДИАМЕТРОМ ОБЕЧАЙКИ 500 ММ | ШТ. | 6
130 | 3/1-70-10-10/90 | ГЛУШИТЕЛИ ШУМА ВЕНТИЛЯЦИОННЫЕ ТИПА ГТК 2-3 ТРУБЧАТЫЕ ИЗ ЛИСТОВОЙ ОЦИНКОВАННОЙ СТАЛИ ПРИ ЗВУКОПОГЛОЩАЮЩЕМ МАТЕРИАЛЕ ИЗ СУПЕРТОНКОГО ЩЕЛОЧНОГО ВОЛОКНА КРУГЛОГО СЕЧЕНИЯ НА БАНДАЖНОМ СОЕДИНЕНИИ, ДИАМЕТРОМ ОБЕЧАЙКИ 250 ММ | ШТ. | 2
131 | 3/1-70-10-10/100 | ГЛУШИТЕЛИ ШУМА ВЕНТИЛЯЦИОННЫЕ ТИПА ГТК 2-4 ТРУБЧАТЫЕ ИЗ ЛИСТОВОЙ ОЦИНКОВАННОЙ СТАЛИ ПРИ ЗВУКОПОГЛОЩАЮЩЕМ МАТЕРИАЛЕ ИЗ СУПЕРТОНКОГО ЩЕЛОЧНОГО ВОЛОКНА КРУГЛОГО СЕЧЕНИЯ НА БАНДАЖНОМ СОЕДИНЕНИИ, ДИАМЕТРОМ ОБЕЧАЙКИ 315 ММ | ШТ. | 2
132 | 3/1-70-10-50/10 | ГЛУШИТЕЛИ ШУМА ВЕНТИЛЯЦИОННЫЕ ТИПА ГП 1-1 ПЛАСТИНЧАТЫЕ ИЗ ЛИСТОВОЙ ОЦИНКОВАННОЙ СТАЛИ С ЗВУКОПОГЛОЩАЮЩИМИ ПЛАСТИНАМИ, ПРЯМОУГОЛЬНОГО СЕЧЕНИЯ 500 Х 800 Х 1000, НА ФЛАНЦЕВОМ СОЕДИНЕНИИ | ШТ. | 2
133 | 3/1-70-10-50/20 | ГЛУШИТЕЛИ ШУМА ВЕНТИЛЯЦИОННЫЕ ТИПА ГП 1-2 ПЛАСТИНЧАТЫЕ ИЗ ЛИСТОВОЙ ОЦИНКОВАННОЙ СТАЛИ С ЗВУКОПОГЛОЩАЮЩИМИ ПЛАСТИНАМИ, ПРЯМОУГОЛЬНОГО СЕЧЕНИЯ 500 Х 1200 Х 1000, НА ФЛАНЦЕВОМ СОЕДИНЕНИИ | ШТ. | 2
| 3/1-80 | Дефлекторы
134 | 3/1-80/СЦЕН-СМ-471 | СТАКАН МОНТАДНЫЙ СТАМ 402-71 С ОБРАТНЫМ КЛАПАНОМ, С ОПОРНОЙ ПЛИТОЙ | КОМПЛЕКТ | 1
135 | 3/1-80/СЦЕН-СТА-2371 | СТОИМОСТЬ СТАКАНА МОНТАЖНОГО ПО ТИПУ СТАМ-203-71 ДЛЯ КРЫШНОГО ВЕНТИЛЯТОРА С ОБРАТНЫМ КЛАПАНОМ | КОМПЛЕКТ | 1
| 3/1-100 | Заслонки
136 | 3/1-100-10-10/С300-27602-1 | ЗАСЛОНКИ ВОЗДУШНЫЕ ПРЯМОУГОЛЬНЫЕ ИЗ НЕОЦИНКОВАННОЙ СТАЛИ Р300Х200Р | ШТ | 1
137 | 3/1-100-10-10/С300-27602-2 | ЗАСЛОНКИ ВОЗДУШНЫЕ ПРЯМОУГОЛЬНЫЕ ИЗ НЕОЦИНКОВАННОЙ СТАЛИ Р300Х250Р | ШТ | 9
138 | 3/1-100-10-10/С300-27604-1 | ЗАСЛОНКИ ВОЗДУШНЫЕ ПРЯМОУГОЛЬНЫЕ ИЗ НЕОЦИНКОВАННОЙ СТАЛИ Р400Х250Р | ШТ | 4
139 | 3/1-100-10-10/С300-27605-1 | ЗАСЛОНКИ ВОЗДУШНЫЕ ПРЯМОУГОЛЬНЫЕ ИЗ НЕОЦИНКОВАННОЙ СТАЛИ Р500Х250Р | ШТ | 1
140 | 3/1-100-10-10/С300-27605-2 | ЗАСЛОНКИ ВОЗДУШНЫЕ ПРЯМОУГОЛЬНЫЕ ИЗ НЕОЦИНКОВАННОЙ СТАЛИ Р400Х300Р | ШТ | 1
141 | 3/1-100-10-10/С300-27605-3 | ЗАСЛОНКИ ВОЗДУШНЫЕ ПРЯМОУГОЛЬНЫЕ ИЗ НЕОЦИНКОВАННОЙ СТАЛИ Р500Х300Р | ШТ | 1
142 | 3/1-100-10-10/С300-27605-4 | ЗАСЛОНКИ ВОЗДУШНЫЕ ПРЯМОУГОЛЬНЫЕ ИЗ НЕОЦИНКОВАННОЙ СТАЛИ Р500Х400Р | ШТ | 1
143 | 3/1-100-10-10/С300-27606-1 | ЗАСЛОНКИ ВОЗДУШНЫЕ ПРЯМОУГОЛЬНЫЕ ИЗ НЕОЦИНКОВАННОЙ СТАЛИ Р600Х250Р | ШТ | 1
144 | 3/1-100-10-10/С300-27608-1 | ЗАСЛОНКИ ВОЗДУШНЫЕ ПРЯМОУГОЛЬНЫЕ ИЗ НЕОЦИНКОВАННОЙ СТАЛИ Р700Х300Р | ШТ | 1
145 | 3/1-100-10-10/С300-27608-2 | ЗАСЛОНКИ ВОЗДУШНЫЕ ПРЯМОУГОЛЬНЫЕ ИЗ НЕОЦИНКОВАННОЙ СТАЛИ Р600Х350Р | ШТ | 2
146 | 3/1-100-10-10/С300-27608-3 | ЗАСЛОНКИ ВОЗДУШНЫЕ ПРЯМОУГОЛЬНЫЕ ИЗ НЕОЦИНКОВАННОЙ СТАЛИ Р700Х350Р | ШТ | 1
147 | 3/1-100-10-10/С300-27608-4 | ЗАСЛОНКИ ВОЗДУШНЫЕ ПРЯМОУГОЛЬНЫЕ ИЗ НЕОЦИНКОВАННОЙ СТАЛИ Р600Х400Р | ШТ | 1
148 | 3/1-100-10-10/С300-27609-1 | ЗАСЛОНКИ ВОЗДУШНЫЕ ПРЯМОУГОЛЬНЫЕ ИЗ НЕОЦИНКОВАННОЙ СТАЛИ Р800Х300Р | ШТ | 1
149 | 3/1-100-10-10/С300-27609-2 | ЗАСЛОНКИ ВОЗДУШНЫЕ ПРЯМОУГОЛЬНЫЕ ИЗ НЕОЦИНКОВАННОЙ СТАЛИ Р800Х400Р | ШТ | 1
150 | 3/1-100-10-20/С300-27620-К | ЗАСЛОНКИ ВОЗДУШНЫЕ КРУГЛОГО СЕЧЕНИЯ ИЗ ОЦИНКОВАННОЙ СТАЛИ Р125Р | ШТ. | 36
151 | 3/1-100-10-20/С300-27624-К | ЗАСЛОНКИ ВОЗДУШНЫЕ КРУГЛОГО СЕЧЕНИЯ ИЗ ОЦИНКОВАННОЙ СТАЛИ Р355Р | ШТ. | 9
152 | 3/1-100-10-20/С300-27625-1 | ЗАСЛОНКИ ВОЗДУШНЫЕ КРУГЛОГО СЕЧЕНИЯ ИЗ ОЦИНКОВАННОЙ СТАЛИ Р560Р | ШТ | 1
153 | 3/1-100-10-20/С300-27625-К | ЗАСЛОНКИ ВОЗДУШНЫЕ КРУГЛОГО СЕЧЕНИЯ ИЗ ОЦИНКОВАННОЙ СТАЛИ Р450Р | ШТ. | 2
154 | 3/1-100-10-20/10 | ЗАСЛОНКИ ВОЗДУШНЫЕ КРУГЛОГО СЕЧЕНИЯ ИЗ ОЦИНКОВАННОЙ СТАЛИ Р160Р | ШТ. | 31
155 | 3/1-100-10-20/20 | ЗАСЛОНКИ ВОЗДУШНЫЕ КРУГЛОГО СЕЧЕНИЯ ИЗ ОЦИНКОВАННОЙ СТАЛИ Р200Р | ШТ. | 34
156 | 3/1-100-10-20/30 | ЗАСЛОНКИ ВОЗДУШНЫЕ КРУГЛОГО СЕЧЕНИЯ ИЗ ОЦИНКОВАННОЙ СТАЛИ Р250Р | ШТ. | 38
157 | 3/1-100-10-20/40 | ЗАСЛОНКИ ВОЗДУШНЫЕ КРУГЛОГО СЕЧЕНИЯ ИЗ ОЦИНКОВАННОЙ СТАЛИ Р315Р | ШТ. | 22
158 | 3/1-100-10-20/50 | ЗАСЛОНКИ ВОЗДУШНЫЕ КРУГЛОГО СЕЧЕНИЯ ИЗ ОЦИНКОВАННОЙ СТАЛИ Р400Р | ШТ. | 4
159 | 3/1-100-10-20/60 | ЗАСЛОНКИ ВОЗДУШНЫЕ КРУГЛОГО СЕЧЕНИЯ ИЗ ОЦИНКОВАННОЙ СТАЛИ Р500Р | ШТ. | 1
| 3/1-130 | Клапаны для вентиляционных систем
160 | 3/1-130-30/СЦЕН-КПВ-4535 | СТОИМОСТЬ КЛАПАНА ДЫМОВОГО ПО ТИПУ КПВ РАЗМ. 450Х350 ММ | КОМПЛЕКТ | 1
161 | 3/1-130-30/СЦЕН-КПВ-4575 | СТОИМОСТЬ КЛАПАНА ДЫМОВОГО ПО ТИПУ КПВ РАЗМ. 450Х750 ММ С ЭЛ/МАГНИТНЫМ ПРИВОДОМ, С УСТАНОВЛЕННЫМ "ВЕРТИКАЛЬ-БКК" С КНОПКОЙ, ДЕКОРАТИВНОЙ РЕШЕТКОЙ, КОНЦЕВЫМИ ВЫКЛЮЧАТЕЛЯМИ, ПРИСОЕДИНИТЕЛЬНЫМИ ФЛАНЦАМИ | КОМПЛЕКТ | 7
162 | 3/1-130-30/СЦЕН-КПВ-7535 | СТОИМОСТЬ КЛАПАНА ДЫМОВОГО ПО ТИПУ КПВ РАЗМ. 750Х350 ММ | КОМПЛЕКТ | 1
163 | 3/1-130-30/СЦЕН-КПВ-7545 | СТОИМОСТЬ КЛАПАНА ДЫМОВОГО ПО ТИПУ КПВ РАЗМ. 750Х450 ММ | КОМПЛЕКТ | 6
164 | 3/1-130-40-10/10 | КЛАПАНЫ ОБРАТНЫЕ КО-0 ДИАМЕТРОМ 250 ММ | ШТ. | 1
165 | 3/1-130-40-10/60 | КЛАПАНЫ ОБРАТНЫЕ КО-05 ДИАМЕТРОМ 800 ММ | ШТ. | 1
166 | 3/1-130-60/СЦЕН-КПУ-125 | СТОИМОСТЬ КЛАПАНА ПРОТИВОПОЖАРНОГО С ЭЛЕКТРОПРИВОДОМ В КОМПЛЕКТЕ С МОНТАЖНОЙ РАМОЙ ПО ТИПУ КПУ ДИАМЕТРОМ 125ММ | КОМПЛЕКТ | 2
167 | 3/1-130-60/СЦЕН-КПУ-1515 | СТОИМОСТЬ КЛАПАНА ПРОТИВОПОЖАРНОГО С ЭЛЕКТРОПРИВОДОМ В КОМПЛЕКТЕ С МОНТАЖНОЙ РАМОЙ ПО ТИПУ КПУ 150Х150ММ | КОМПЛЕКТ | 57
168 | 3/1-130-60/СЦЕН-КПУ-200 | СТОИМОСТЬ КЛАПАНА ПРОТИВОПОЖАРНОГО С ЭЛЕКТРОПРИВОДОМ В КОМПЛЕКТЕ С МОНТАЖНОЙ РАМОЙ ПО ТИПУ КПУ ДИАМЕТРОМ 200ММ | КОМПЛЕКТ | 1
169 | 3/1-130-60/СЦЕН-КПУ-2015 | СТОИМОСТЬ КЛАПАНА ПРОТИВОПОЖАРНОГО С ЭЛЕКТРОПРИВОДОМ В КОМПЛЕКТЕ С МОНТАЖНОЙ РАМОЙ ПО ТИПУ КПУ 200Х150ММ | КОМПЛЕКТ | 9
170 | 3/1-130-60/СЦЕН-КПУ-2020 | СТОИМОСТЬ КЛАПАНА ПРОТИВОПОЖАРНОГО С ЭЛЕКТРОМЕХАНИЧЕСКИМ ПРИВОДОМ В КОМПЛЕКТЕ С МОНТАЖНОЙ РАМОЙ ПО ТИПУ КПУ 200Х200ММ | КОМПЛЕКТ | 12
171 | 3/1-130-60/СЦЕН-КПУ-3020 | СТОИМОСТЬ КЛАПАНА ПРОТИВОПОЖАРНОГО С ЭЛЕКТРОМЕХАНИЧЕСКИМ ПРИВОДОМ В КОМПЛЕКТЕ С МОНТАЖНОЙ РАМОЙ ПО ТИПУ КПУ 300Х200 ММ | КОМПЛЕКТ | 2
172 | 3/1-130-60/СЦЕН-КПУ-3025 | СТОИМОСТЬ КЛАПАНА ПРОТИВОПОЖАРНОГО С ЭЛЕКТРОПРИВОДОМ В КОМПЛЕКТЕ С МОНТАЖНОЙ РАМОЙ ПО ТИПУ КПУ 300Х250 ММ | КОМПЛЕКТ | 1
173 | 3/1-130-60/СЦЕН-КПУ-3030 | СТОИМОСТЬ КЛАПАНА ПРОТИВОПОЖАРНОГО С ЭЛЕКТРОПРИВОДОМ В КОМПЛЕКТЕ С МОНТАЖНОЙ РАМОЙ ПО ТИПУ КПУ 300Х300ММ | КОМПЛЕКТ | 1
174 | 3/1-130-60/СЦЕН-КПУ-315 | СТОИМОСТЬ КЛАПАНА ПРОТИВОПОЖАРНОГО С ЭЛЕКТРОПРИВОДОМ В КОМПЛЕКТЕ С МОНТАЖНОЙ РАМОЙ ПО ТИПУ КПУ ДИАМЕТРОМ 315ММ | КОМПЛЕКТ | 3
175 | 3/1-130-60/СЦЕН-КПУ-500 | СТОИМОСТЬ КЛАПАНА ПРОТИВОПОЖАРНОГО С ЭЛЕКТРОПРИВОДОМ В КОМПЛЕКТЕ С МОНТАЖНОЙ РАМОЙ ПО ТИПУ КПУ ДИАМЕТРОМ 500ММ | КОМПЛЕКТ | 2
176 | 3/1-130-60/СЦЕН-КПУ-5035 | СТОИМОСТЬ КЛАПАНА ПРОТИВОПОЖАРНОГО С ЭЛЕКТРОПРИВОДОМ В КОМПЛЕКТЕ С МОНТАЖНОЙ РАМОЙ ПО ТИПУ КПУ 500Х350ММ | КОМПЛЕКТ | 1
177 | 3/1-130-60/СЦЕН-КПУ-5040 | СТОИМОСТЬ КЛАПАНА ПРОТИВОПОЖАРНОГО С ЭЛЕКТРОПРИВОДОМ В КОМПЛЕКТЕ С МОНТАЖНОЙ РАМОЙ ПО ТИПУ КПУ 500Х400ММ | КОМПЛЕКТ | 1
178 | 3/1-130-60/СЦЕН-КПУ-6035 | СТОИМОСТЬ КЛАПАНА ПРОТИВОПОЖАРНОГО С ЭЛЕКТРОПРИВОДОМ В КОМПЛЕКТЕ С МОНТАЖНОЙ РАМОЙ ПО ТИПУ КПУ 600Х350ММ | КОМПЛЕКТ | 1
179 | 3/1-130-60/СЦЕН-КПУ-9040 | СТОИМОСТЬ КЛАПАНА ПРОТИВОПОЖАРНОГО С ЭЛЕКТРОПРИВОДОМ В КОМПЛЕКТЕ С МОНТАЖНОЙ РАМОЙ ПО ТИПУ КПУ 900Х400ММ | КОМПЛЕКТ | 1
| 3/1-150 | Решетки, клапаны регулирования расхода воздуха на решетках
180 | 3/1-150-10/СЦЕН-ДПУ-100 | ДИФФУЗОР КРУГЛЫЙ УНИВЕРСАЛЬНЫЙ СТАЛЬНОЙ ДИАМЕТРОМ 100ММ | ШТ | 1
181 | 3/1-150-10/СЦЕН-ДПУ-125 | СТОИМОСТЬ ДИФФУЗОРА КРУГЛОГО УНИВЕРСАЛЬНОГО ДИАМЕТРОМ 125 ММ | ШТ | 58
182 | 3/1-150-10/СЦЕН-ДПУ-160 | СТОИМОСТЬ ДИФФУЗОРА КРУГЛОГО УНИВЕРСАЛЬНОГО ДИАМЕТРОМ 160 ММ | ШТ | 2
183 | 3/1-150-10/СЦЕН-ДПУ-200 | СТОИМОСТЬ ДИФФУЗОРА КРУГЛОГО УНИВЕРСАЛЬНОГО ДИАМЕТРОМ 200 ММ | ШТ | 3
184 | 3/1-150-10/СЦЕН-ДПУ-250 | СТОИМОСТЬ ДИФФУЗОРА КРУГЛОГО УНИВЕРСАЛЬНОГО ДИАМЕТРОМ 250 ММ | ШТ | 4
185 | 3/1-150-10/СЦЕН-РА2-1515 | СТОИМОСТЬ РЕШЕТКИ АЛЮМИНИЕВОЙ РЕГУЛИРУЕМОЙ ПО ТИПУ РА2 150Х150 | ШТ | 20
186 | 3/1-150-10/СЦЕН-РА2-2015 | РЕШЕТКА ВЕНТИЛЯЦИОННАЯ АЛЮМИНИЕВАЯ ПО ТИПУ РА2 РАЗМЕРОМ 200Х150 ММ | ШТ | 10
187 | 3/1-150-10/СЦЕН-РА2-2020 | РЕШЕТКА ВЕНТИЛЯЦИОННАЯ АЛЮМИНЕВАЯ РЕГУЛИРУЕМАЯ ПО ТИПУ РА2 200Х200 | ШТ | 14
188 | 3/1-150-10/СЦЕН-РА2-3010 | РЕШЕТКА ВЕНТИЛЯЦИОННАЯ АЛЮМИНЕВАЯ РЕГУЛИРУЕМАЯ ПО ТИПУ РА2 300Х100 | ШТ | 2
189 | 3/1-150-10/СЦЕН-РА2-3015 | РЕШЕТКА ВЕНТИЛЯЦИОННАЯ АЛЮМИНИЕВАЯ ПО ТИПУ РА2 РАЗМЕРОМ 300Х150 ММ | ШТ | 18
190 | 3/1-150-10/СЦЕН-РА2-3020 | РЕШЕТКА ВЕНТИЛЯЦИОННАЯ АЛЮМИНИЕВАЯ РЕГУЛИРУЕМАЯ ПО ТИПУ РА2 РАЗМЕРОМ 300Х200 ММ | ШТ | 41
191 | 3/1-150-10/СЦЕН-РА2-3025 | РЕШЕТКА ВЕНТИЛЯЦИОННАЯ АЛЮМИНИЕВАЯРЕГУЛИРУЕМАЯ ПО ТИПУ РА2 РАЗМЕРОМ 300Х250 ММ | ШТ | 14
192 | 3/1-150-10/СЦЕН-РА2-4030 | РЕШЕТКА ВЕНТИЛЯЦИОННАЯ АЛЮМИНИЕВАЯ ПО ТИПУ РА2 РАЗМЕРОМ 400Х300 ММ | ШТ | 4
193 | 3/1-150-10/СЦЕН-РА2-5030 | РЕШЕТКА ВЕНТИЛЯЦИОННАЯ АЛЮМИНИЕВАЯ ПО ТИПУ РА2 РАЗМЕРОМ 500Х300 ММ | ШТ | 2
194 | 3/1-150-10/СЦЕН-РА2-5040 | РЕШЕТКА ВЕНТИЛЯЦИОННАЯ АЛЮМИНИЕВАЯ ПО ТИПУ РА2 РАЗМЕРОМ 500Х400 ММ | ШТ | 15
195 | 3/1-150-10/СЦЕН-РАБ-1510 | СТОИМОСТЬ РЕШЕТКИ АЛЮМИНИЕВОЙ РЕГУЛИРУЕМОЙ ПО ТИПУ РА/2-Б1 С КЛАПАНОМ РАСХОДА ВОЗДУХА РАЗМ. 150Х100 ММ | ШТ | 219
196 | 3/1-150-10/СЦЕН-РАБ-1515 | СТОИМОСТЬ РЕШЕТКИ АЛЮМИНИЕВОЙ РЕГУЛИРУЕМОЙ ПО ТИПУ РА/2-Б1 С КЛАПАНОМ РАСХОДА ВОЗДУХА РАЗМ. 150Х150 ММ | ШТ | 53
197 | 3/1-150-10/СЦЕН-РАБ-2010 | СТОИМОСТЬ РЕШЕТКИ АЛЮМИНИЕВОЙ РЕГУЛИРУЕМОЙ ПО ТИПУ РА/2-Б1 С КЛАПАНОМ РАСХОДА ВОЗДУХА РАЗМ. 200Х100 ММ | ШТ | 139
198 | 3/1-150-10/СЦЕН-РАБ-2015 | СТОИМОСТЬ РЕШЕТКИ АЛЮМИНИЕВОЙ РЕГУЛИРУЕМОЙ ПО ТИПУ РА/2-Б1 С КЛАПАНОМ РАСХОДА ВОЗДУХА РАЗМ. 200Х150 ММ | ШТ | 35
199 | 3/1-150-10/СЦЕН-РАБ-2020 | СТОИМОСТЬ РЕШЕТКИ АЛЮМИНИЕВОЙ РЕГУЛИРУЕМОЙ ПО ТИПУ РА/2-Б1 С КЛАПАНОМ РАСХОДА ВОЗДУХА РАЗМ. 200Х200 ММ | ШТ | 51
200 | 3/1-150-10/СЦЕН-РАБ-2525 | СТОИМОСТЬ РЕШЕТКИ АЛЮМИНИЕВОЙ РЕГУЛИРУЕМОЙ ПО ТИПУ РА2-Б1 250Х250ММ С КЛАПАНОМ РАСХОДА ВОЗДУХА | ШТ | 1
201 | 3/1-150-10/СЦЕН-РАБ-3010 | СТОИМОСТЬ РЕШЕТКИ АЛЮМИНИЕВОЙ РЕГУЛИРУЕМОЙ ПО ТИПУ РА2-Б1 300Х100ММ С КЛАПАНОМ РАСХОДА ВОЗДУХА | ШТ | 26
202 | 3/1-150-10/СЦЕН-РАБ-3015 | СТОИМОСТЬ РЕШЕТКИ АЛЮМИНИЕВОЙ РЕГУЛИРУЕМОЙ ПО ТИПУ РА/2-Б1 С КЛАПАНОМ РАСХОДА ВОЗДУХА РАЗМ. 300Х150 ММ | ШТ | 21
203 | 3/1-150-10/СЦЕН-РАБ-3020 | СТОИМОСТЬ РЕШЕТКИ АЛЮМИНИЕВОЙ РЕГУЛИРУЕМОЙ ПО ТИПУ РА/2-Б1 С КЛАПАНОМ РАСХОДА ВОЗДУХА РАЗМ.300Х200 ММ | ШТ | 45
204 | 3/1-150-10/СЦЕН-РАБ-3025 | СТОИМОСТЬ РЕШЕТКИ АЛЮМИНИЕВОЙ РЕГУЛИРУЕМОЙ ПО ТИПУ РА/2-Б1 С КЛАПАНОМ РАСХОДА ВОЗДУХА РАЗМ. 300Х250 ММ | ШТ | 21
205 | 3/1-150-10/СЦЕН-РАБ-4020 | СТОИМОСТЬ РЕШЕТКИ АЛЮМИНИЕВОЙ РЕГУЛИРУЕМОЙ ПО ТИПУ РА/2-Б1 С КЛАПАНОМ РАСХОДА ВОЗДУХА РАЗМ. 400Х200 ММ | ШТ | 8
206 | 3/1-150-10/СЦЕН-РАБ-4025 | СТОИМОСТЬ РЕШЕТКИ АЛЮМИНИЕВОЙ РЕГУЛИРУЕМОЙ ПО ТИПУ РА/2-Б1 С КЛАПАНОМ РАСХОДА ВОЗДУХА РАЗМ. 400Х250 ММ | ШТ | 3
207 | 3/1-150-10/СЦЕН-РС4-1816 | РЕШЕТКА ВЕНТИЛЯЦИОННАЯ СТАЛЬНАЯ ПО ТИПУ РС4 1800Х1600 | ШТ | 1
208 | 3/1-150-10/СЦЕН-РС54-5353 | РЕШЕТКИ ВЕНТИЛЯЦИОННЫЕ ПОТОЛОЧНЫЕ ПО ТИПУ РС5/4-1 553Х553 | ШТ | 23
209 | 3/1-150-10/СЦЕН-УП1-5353 | УЗЛЫ ПОДКЛЮЧЕНИЯ К ПОТОЛОЧНЫМ РЕШЕТКАМ РЕГУЛИРУЕМАЯ УП1-Б-Р 553Х553 | ШТ | 23
| 3/1-180 | Сетки вытяжные
210 | 3/1-180-10/С300-120401-К | СЕТКА N10 | М2 | 1
| 3/1-200 | Двери стальные для вентиляционных камер
211 | 3/1-200-20/10 | ДВЕРИ СТАЛЬНЫЕ ДЛЯ ВЕНТИЛЯЦИОННЫХ КАМЕР УТЕПЛЕННЫЕ РАЗМЕРОМ 1250 Х 500 ММ | ШТ. | 2
| 3/2 | Материалы и изделия для отопления
| 3/2-10 | Агрегаты отопительные, воздушно-отопительные
212 | 3/2-10-20/СЦЕН-КЭВ-29П | СТОИМОСТЬ ВОЗДУШНО-ТЕПЛОВОЙ ЗАВЕСЫ С ПРОВОДНЫМ ПУЛЬТОМ И ДВУМЯ КОНЦЕВЫМИ ВЫКЛЮЧАТЕЛЯМИ ПО ТИПУ КЭВ-29П2121W | КОМПЛЕКТ | 2
| 3/2-80 | Приборы отопительные
213 | 3/2-80-10/СЦЕН-К-54 | ОТОПИТЕЛЬНЫЙ ПРИБОР СТАЛЬНОЙ ГЛАДКИЙ ГИГИЕНИЧЕСКИЙ ТИП 20 ВЫСОТОЙ 505ММ ДЛИНОЙ 405ММ | КОМПЛЕКТ | 1
214 | 3/2-80-10/СЦЕН-К-55 | ОТОПИТЕЛЬНЫЙ ПРИБОР СТАЛЬНОЙ ГЛАДКИЙ ГИГИЕНИЧЕСКИЙ ТИП 20 ВЫСОТОЙ 505ММ ДЛИНОЙ 505ММ | КОМПЛЕКТ | 11
215 | 3/2-80-10/СЦЕН-К-57 | ОТОПИТЕЛЬНЫЙ ПРИБОР СТАЛЬНОЙ ГЛАДКИЙ ГИГИЕНИЧЕСКИЙ ТИП 20 ВЫСОТОЙ 505ММ ДЛИНОЙ 705ММ | КОМПЛЕКТ | 4
216 | 3/2-80-10/СЦЕН-К-58 | ОТОПИТЕЛЬНЫЙ ПРИБОР СТАЛЬНОЙ ГЛАДКИЙ ГИГИЕНИЧЕСКИЙ ТИП 20 ВЫСОТОЙ 505ММ ДЛИНОЙ 805ММ | КОМПЛЕКТ | 5
217 | 3/2-80-10/СЦЕН-К5105 | ОТОПИТЕЛЬНЫЙ ПРИБОР СТАЛЬНОЙ ГЛАДКИЙ ГИГИЕНИЧЕСКИЙ ТИП 20 ВЫСОТОЙ 505ММ ДЛИНОЙ 1005ММ | КОМПЛЕКТ | 2
218 | 3/2-80-10/СЦЕН-К515 | ОТОПИТЕЛЬНЫЙ ПРИБОР СТАЛЬНОЙ ГЛАДКИЙ ГИГИЕНИЧЕСКИЙ ТИП 20 ВЫСОТОЙ 505ММ ДЛИНОЙ 1105ММ | КОМПЛЕКТ | 1
219 | 3/2-80-10/СЦЕН-К56 | ОТОПИТЕЛЬНЫЙ ПРИБОР СТАЛЬНОЙ ГЛАДКИЙ ГИГИЕНИЧЕСКИЙ ТИП 20 ВЫСОТОЙ 505ММ ДЛИНОЙ 605ММ | КОМПЛЕКТ | 1
220 | 3/2-80-10/СЦЕН-Л20-516 | СТАЛЬНОЙ ПАНЕЛЬНЫЙ РАДИАТОР ПО ТИПУ ЛИДЕЯ 20 ВЫСОТОЙ 500 ММ ДЛИНОЙ 1600 ММ | КОМПЛЕКТ | 3
221 | 3/2-80-10/СЦЕН-Л20-517 | СТАЛЬНОЙ ПАНЕЛЬНЫЙ РАДИАТОР ПО ТИПУ ЛИДЕЯ 20 ВЫСОТОЙ 500 ММ ДЛИНОЙ 1700 ММ | КОМПЛЕКТ | 1
222 | 3/2-80-10/СЦЕН-Л20-519 | СТАЛЬНОЙ ПАНЕЛЬНЫЙ РАДИАТОР ПО ТИПУ ЛИДЕЯ 20 ВЫСОТОЙ 500 ММ ДЛИНОЙ 1900 ММ | КОМПЛЕКТ | 1
223 | 3/2-80-10-30-10/130 | РАДИАТОРЫ ОТОПИТЕЛЬНЫЕ СТАЛЬНЫЕ ПАНЕЛЬНЫЕ ОДНОРЯДНЫЕ БЕЗ КОНВЕКТОРА, ВЫСОТОЙ Н=500 ММ, ДЛИННОЙ L=400 ММ, С БОКОВЫМ ПОДКЛЮЧЕНИЕМ, С КРОНШТЕЙНАМИ И КРЕПЛЕНИЯМИ | КОМПЛ. | 2
224 | 3/2-80-10-30-10/140 | РАДИАТОРЫ ОТОПИТЕЛЬНЫЕ СТАЛЬНЫЕ ПАНЕЛЬНЫЕ ОДНОРЯДНЫЕ БЕЗ КОНВЕКТОРА, ВЫСОТОЙ Н=500 ММ, ДЛИННОЙ L=500 ММ, С БОКОВЫМ ПОДКЛЮЧЕНИЕМ, КРОНШТЕЙНАМИ И КРЕПЛЕНИЯМИ | КОМПЛ. | 5
225 | 3/2-80-10-30-30/130 | РАДИАТОРЫ ОТОПИТЕЛЬНЫЕ СТАЛЬНЫЕ ПАНЕЛЬНЫЕ ДВУХРЯДНЫЕ БЕЗ КОНВЕКТОРА, ВЫСОТОЙ Н=500 ММ, ДЛИННОЙ L=400, С БОКОВЫМ ПОДКЛЮЧЕНИЕМ, КРОНШТЕЙНАМИ И КРЕПЛЕНИЯМИ | КОМПЛ. | 54
226 | 3/2-80-10-30-30/140 | РАДИАТОРЫ ОТОПИТЕЛЬНЫЕ СТАЛЬНЫЕ ПАНЕЛЬНЫЕ ДВУХРЯДНЫЕ БЕЗ КОНВЕКТОРА, ВЫСОТОЙ Н=500 ММ, ДЛИННОЙ L=500, С БОКОВЫМ ПОДКЛЮЧЕНИЕМ, КРОНШТЕЙНАМИ И КРЕПЛЕНИЯМИ | КОМПЛ. | 103
227 | 3/2-80-10-30-30/150 | РАДИАТОРЫ ОТОПИТЕЛЬНЫЕ СТАЛЬНЫЕ ПАНЕЛЬНЫЕ ДВУХРЯДНЫЕ БЕЗ КОНВЕКТОРА, ВЫСОТОЙ Н=500 ММ, ДЛИННОЙ L=600, С БОКОВЫМ ПОДКЛЮЧЕНИЕМ, КРОНШТЕЙНАМИ И КРЕПЛЕНИЯМИ | КОМПЛ. | 144
228 | 3/2-80-10-30-30/160 | РАДИАТОРЫ ОТОПИТЕЛЬНЫЕ СТАЛЬНЫЕ ПАНЕЛЬНЫЕ ДВУХРЯДНЫЕ БЕЗ КОНВЕКТОРА, ВЫСОТОЙ Н=500 ММ, ДЛИННОЙ L=700, С БОКОВЫМ ПОДКЛЮЧЕНИЕМ, КРОНШТЕЙНАМИ И КРЕПЛЕНИЯМИ | КОМПЛ. | 75
229 | 3/2-80-10-30-30/170 | РАДИАТОРЫ ОТОПИТЕЛЬНЫЕ СТАЛЬНЫЕ ПАНЕЛЬНЫЕ ДВУХРЯДНЫЕ БЕЗ КОНВЕКТОРА, ВЫСОТОЙ Н=500 ММ, ДЛИННОЙ L=800, С БОКОВЫМ ПОДКЛЮЧЕНИЕМ, КРОНШТЕЙНАМИ И КРЕПЛЕНИЯМИ | КОМПЛ. | 31
230 | 3/2-80-10-30-30/180 | РАДИАТОРЫ ОТОПИТЕЛЬНЫЕ СТАЛЬНЫЕ ПАНЕЛЬНЫЕ ДВУХРЯДНЫЕ БЕЗ КОНВЕКТОРА, ВЫСОТОЙ Н=500 ММ, ДЛИННОЙ L=900, С БОКОВЫМ ПОДКЛЮЧЕНИЕМ, КРОНШТЕЙНАМИ И КРЕПЛЕНИЯМИ | КОМПЛ. | 39
231 | 3/2-80-10-30-30/190 | РАДИАТОРЫ ОТОПИТЕЛЬНЫЕ СТАЛЬНЫЕ ПАНЕЛЬНЫЕ ДВУХРЯДНЫЕ БЕЗ КОНВЕКТОРА, ВЫСОТОЙ Н=500 ММ, ДЛИННОЙ L=1000, С БОКОВЫМ ПОДКЛЮЧЕНИЕМ, КРОНШТЕЙНАМИ И КРЕПЛЕНИЯМИ | КОМПЛ. | 9
232 | 3/2-80-10-30-30/200 | РАДИАТОРЫ ОТОПИТЕЛЬНЫЕ СТАЛЬНЫЕ ПАНЕЛЬНЫЕ ДВУХРЯДНЫЕ БЕЗ КОНВЕКТОРА, ВЫСОТОЙ Н=500 ММ, ДЛИННОЙ L=1100, С БОКОВЫМ ПОДКЛЮЧЕНИЕМ, КРОНШТЕЙНАМИ И КРЕПЛЕНИЯМИ | КОМПЛ. | 10
233 | 3/2-80-10-30-30/210 | РАДИАТОРЫ ОТОПИТЕЛЬНЫЕ СТАЛЬНЫЕ ПАНЕЛЬНЫЕ ДВУХРЯДНЫЕ БЕЗ КОНВЕКТОРА, ВЫСОТОЙ Н=500 ММ, ДЛИННОЙ L=1200, С БОКОВЫМ ПОДКЛЮЧЕНИЕМ, КРОНШТЕЙНАМИ И КРЕПЛЕНИЯМИ | КОМПЛ. | 1
234 | 3/2-80-10-30-30/220 | РАДИАТОРЫ ОТОПИТЕЛЬНЫЕ СТАЛЬНЫЕ ПАНЕЛЬНЫЕ ДВУХРЯДНЫЕ БЕЗ КОНВЕКТОРА, ВЫСОТОЙ Н=500 ММ, ДЛИННОЙ L=1300, С БОКОВЫМ ПОДКЛЮЧЕНИЕМ, КРОНШТЕЙНАМИ И КРЕПЛЕНИЯМИ | КОМПЛ. | 8
235 | 3/2-80-10-30-30/230 | РАДИАТОРЫ ОТОПИТЕЛЬНЫЕ СТАЛЬНЫЕ ПАНЕЛЬНЫЕ ДВУХРЯДНЫЕ БЕЗ КОНВЕКТОРА, ВЫСОТОЙ Н=500 ММ, ДЛИННОЙ L=1400, С БОКОВЫМ ПОДКЛЮЧЕНИЕМ, КРОНШТЕЙНАМИ И КРЕПЛЕНИЯМИ | КОМПЛ. | 7
236 | 3/2-80-10-30-30/240 | РАДИАТОРЫ ОТОПИТЕЛЬНЫЕ СТАЛЬНЫЕ ПАНЕЛЬНЫЕ ДВУХРЯДНЫЕ БЕЗ КОНВЕКТОРА, ВЫСОТОЙ Н=500 ММ, ДЛИННОЙ L=1500, С БОКОВЫМ ПОДКЛЮЧЕНИЕМ, КРОНШТЕЙНАМИ И КРЕПЛЕНИЯМИ | КОМПЛ. | 4
| 3/2-110 | Регистры отопительные
237 | 3/2-110-10/10 | РЕГИСТРЫ ОТОПИТЕЛЬНЫЕ ИЗ СТАЛЬНЫХ ЭЛЕКТРОСВАРНЫХ ТРУБ ДИАМЕТРОМ НИТКИ 57 ММ | М | 13.16
| 3/2-130 | Другие материалы для системы отопления
238 | 3/2-130-10/СЦЕН-ЛЮЧ-З | ЛЮЧКИ ДЛЯ ЗАМЕРОВ ПАРАМЕТРОВ ВОЗДУХА | ШТ | 259
| 3/3 | Арматура трубопроводная
| 3/3-40 | Клапаны
239 | 3/3-40-10-30/С300-41714-1К | КЛАПАНЫ ОБРАТНЫЕ ПОДЪЕМНЫЕ ФЛАНЦЕВЫЕ 16КЧ9П ДИАМЕТРОМ ДО 32 ММ | ШТ | 9
240 | 3/3-40-10-30/20 | КЛАПАНЫ ОБРАТНЫЕ ПОДЪЕМНЫЕ ФЛАНЦЕВЫЕ 16КЧ9П ДИАМЕТРОМ 40 ММ | ШТ | 1
241 | 3/3-40-20-10/С300-41731-К | КЛАПАНЫ РЕГУЛИРУЮЩИЕ ТРЕХХОДОВЫЕ С ЭЛ.ПРИВОДОМ ДИАМЕТРОМ 15 ММ | ШТ | 1
242 | 3/3-40-20-60/С300-41765-У | ТЕРМОСТАТИЧЕСКИЙ КЛАПАН УГЛОВОЙ ОСЕВОЙ С ПЛАВНОЙ, СКРЫТОЙ ПРЕДВАРИТЕЛЬНОЙ НАСТРОЙКОЙ ДИАМЕТРОМ 15 ММ | ШТ | 482
243 | 3/3-40-20-60/С300-41766-П | ТЕРМОСТАТИЧЕСКИЙ КЛАПАН ПРЯМОЙ ОСЕВОЙ С ПЛАВНОЙ, СКРЫТОЙ ПРЕДВАРИТЕЛЬНОЙ НАСТРОЙКОЙ ДИАМЕТРОМ 15 ММ | ШТ | 43
244 | 3/3-40-20-60/С300-41767-Т | ТЕРМОСТАТИЧЕСКИЕ ГОЛОВКИ | ШТ | 253
245 | 3/3-40-20-60/СЦЕН-ТРС | ТЕРМОСТАТ С ДИСТАНЦИОННОЙ НАСТРОЙКОЙ СО ВСТРОЕННЫМ ДАТЧИКОМ В КОМПЛЕКТЕ С АДАПТЕРОМ И КАПИЛЯРНОЙ ТРУБКОЙ L=2М | ШТ | 9
246 | 3/3-40-40-10/С300-41795-У | КЛАПАН ЗАПОРНЫЙ УГЛОВОЙ ДЛЯ ОТКЛЮЧЕНИЯ РАДИАТОРА ДИАМЕТРОМ 15 ММ, | ШТ | 482
247 | 3/3-40-40-10/С300-41796-П | КЛАПАН ЗАПОРНЫЙ ДЛЯ ОТКЛЮЧЕНИЯ РАДИАТОРА ДИАМЕТРОМ 15 ММ, ПРЯМЫЕ | ШТ | 40
248 | 3/3-40-50-10/СЦЕН-ВБ-20 | ВЕНТИЛЬ БАЛАНСИРОВОЧНЫЙ ДИАМЕТРОМ 20ММ | ШТ | 1
249 | 3/3-40-50-10/СЦЕН-ВБ-25 | ВЕНТИЛЬ БАЛАНСИРОВОЧНЫЙ ДИАМЕТРОМ 25ММ | ШТ | 2
250 | 3/3-40-50-10/СЦЕН-ВБ-32 | ВЕНТИЛЬ БАЛАНСИРОВОЧНЫЙ ДИАМЕТРОМ 32ММ | ШТ | 4
251 | 3/3-40-50-10/10 | КЛАПАНЫ БАЛАНСИРОВОЧНЫЕ МУФТОВЫЕ ДИАМЕТРОМ 15 ММ | ШТ. | 39
252 | 3/3-40-50-10/30 | КЛАПАНЫ БАЛАНСИРОВОЧНЫЕ МУФТОВЫЕ ДИАМЕТРОМ 50 ММ | ШТ. | 4
| 3/3-50 | Краны
253 | 3/3-50-30-20/10 | КРАНЫ РЕГУЛИРУЮЩИЕ ТРЕХХОДОВЫЕ КРТПП ЛАТУННЫЕ ДИАМЕТРОМ 15 ММ | ШТ. | 66
254 | 3/3-50-40/СЦЕН-КВ-15 | КРАНЫ ШАРОВЫЕ ВОЗДУШНЫЕ ДИАМЕТРОМ 15 ММ | ШТ | 42
255 | 3/3-50-40-10/10 | КРАНЫ ДЛЯ СПУСКА ВОЗДУХА СТД 7073В ЛАТУННЫЕ | ШТ. | 3
256 | 3/3-50-60-10/СЦЕН-АВ | АВТОМАТИЧЕСКИЙ ВОЗДУХООТВОДЧИК ПО ТИПУ SPIROTOP | ШТ | 14
257 | 3/3-50-80-10/10 | КРАНЫ ШАРОВЫЕ, МУФТОВЫЕ, ЛАТУННЫЕ 11Б27П1 ДИАМЕТРОМ 15 ММ | ШТ. | 260
258 | 3/3-50-80-10/20 | КРАНЫ ШАРОВЫЕ, МУФТОВЫЕ, ЛАТУННЫЕ 11Б27П1 ДИАМЕТРОМ 20 ММ | ШТ. | 42
259 | 3/3-50-80-10/30 | КРАНЫ ШАРОВЫЕ, МУФТОВЫЕ, ЛАТУННЫЕ 11Б27П1 ДИАМЕТРОМ 25 ММ | ШТ. | 2
260 | 3/3-50-80-10/40 | КРАНЫ ШАРОВЫЕ, МУФТОВЫЕ, ЛАТУННЫЕ 11Б27П1 ДИАМЕТРОМ 40 ММ | ШТ. | 4
261 | 3/3-50-80-10/50 | КРАНЫ ШАРОВЫЕ, МУФТОВЫЕ, ЛАТУННЫЕ 11Б27П1 ДИАМЕТРОМ 50 ММ | ШТ. | 4
262 | 3/3-50-80-10/60 | КРАНЫ ШАРОВЫЕ, МУФТОВЫЕ, ЛАТУННЫЕ 11Б27П1 ДИАМЕТРОМ 32 ММ | ШТ. | 2
263 | 3/3-50-80-40/20 | КРАНЫ СТАЛЬНЫЕ ШАРОВЫЕ ФЛАНЦЕВЫЕ ДЗТ РУ25 ДИАМЕТРОМ 20 ММ | ШТ. | 4
264 | 3/3-50-80-40/30 | КРАНЫ СТАЛЬНЫЕ ШАРОВЫЕ ФЛАНЦЕВЫЕ ДЗТ РУ25 ДИАМЕТРОМ 25 ММ | ШТ. | 8
265 | 3/3-50-80-40/40 | КРАНЫ СТАЛЬНЫЕ ШАРОВЫЕ ФЛАНЦЕВЫЕ ДЗТ РУ25 ДИАМЕТРОМ 32 ММ | ШТ. | 16
266 | 3/3-50-80-40/60 | КРАНЫ СТАЛЬНЫЕ ШАРОВЫЕ ФЛАНЦЕВЫЕ ДЗТ РУ25 ДИАМЕТРОМ 50 ММ | ШТ. | 16
| 3/3-60 | Фильтры
267 | 3/3-60/СЦЕН-АФН-150 | СТОИМОСТЬ НАСТЕННОГО КОРПУСА С ФИЛЬТРАМИ ТОНКОЙ ОЧИСТКИ ВОЗДУХА, РАЗМ.305Х610Х150 ММ | КОМПЛЕКТ | 1
268 | 3/3-60-10-20/10 | ФИЛЬТРЫ ДЛЯ ОЧИСТКИ ВОДЫ В ТРУБОПРОВОДАХ СИСТЕМ ОТОПЛЕНИЯ ДИАМЕТРОМ 25 ММ С ФЛАНЦАМИ | ШТ. | 3
269 | 3/3-60-10-20/20 | ФИЛЬТРЫ ДЛЯ ОЧИСТКИ ВОДЫ В ТРУБОПРОВОДАХ СИСТЕМ ОТОПЛЕНИЯ ДИАМЕТРОМ 32 ММ С ФЛАНЦАМИ | ШТ. | 4
270 | 3/3-60-10-20/40 | ФИЛЬТРЫ ДЛЯ ОЧИСТКИ ВОДЫ В ТРУБОПРОВОДАХ СИСТЕМ ОТОПЛЕНИЯ ДИАМЕТРОМ 50 ММ С ФЛАНЦАМИ | ШТ. | 4
271 | 3/3-60-10-40/10 | ФИЛЬТРЫ МУФТОВЫЕ РУ-10-20 ДИАМЕТРОМ 15 ММ | ШТ. | 14
272 | 3/3-60-10-40/20 | ФИЛЬТРЫ МУФТОВЫЕ РУ-10-20 ДИАМЕТРОМ 20 ММ | ШТ. | 20
273 | 3/3-60-10-40/30 | ФИЛЬТРЫ МУФТОВЫЕ РУ-10-20 ДИАМЕТРОМ 25 ММ | ШТ. | 1
| 3/6 | Материалы для водоснабжения и отопления
| 3/6-80 | Гибкие подводки и трубки нержавеющие
274 | 3/6-80-10/С300-120300-КШ | ШЛАНГ ГИБКИЙ ДИАМЕТРОМ 20ММ В МЕТАЛЛИЧЕСКОЙ ОПЛЕТКЕ | ШТ. | 4
| 3/7 | Узлы и обвязки
| 3/7-10 | Узлы трубопроводов
275 | 3/7-10-20-10/20 | УЗЛЫ УКРУПНЕННЫЕ (ТРУБОПРОВОДЫ) ДЛЯ ВНУТРЕННИХ СИСТЕМ ОТОПЛЕНИЯ ЗДАНИЙ ИЗ СТАЛЬНЫХ ЭЛЕКТРОСВАРНЫХ ТРУБ БЕЗ ГИЛЬЗ И КРЕПЛЕНИЙ ДИАМЕТРОМ УСЛОВНОГО ПРОХОДА 50 ММ | М | 273
276 | 3/7-10-20-10/30 | УЗЛЫ УКРУПНЕННЫЕ (ТРУБОПРОВОДЫ) ДЛЯ ВНУТРЕННИХ СИСТЕМ ОТОПЛЕНИЯ ЗДАНИЙ ИЗ СТАЛЬНЫХ ЭЛЕКТРОСВАРНЫХ ТРУБ БЕЗ ГИЛЬЗ И КРЕПЛЕНИЙ ДИАМЕТРОМ УСЛОВНОГО ПРОХОДА 70 ММ | М | 129
277 | 3/7-10-20-10/40 | УЗЛЫ УКРУПНЕННЫЕ (ТРУБОПРОВОДЫ) ДЛЯ ВНУТРЕННИХ СИСТЕМ ОТОПЛЕНИЯ ЗДАНИЙ ИЗ СТАЛЬНЫХ ЭЛЕКТРОСВАРНЫХ ТРУБ БЕЗ ГИЛЬЗ И КРЕПЛЕНИЙ ДИАМЕТРОМ УСЛОВНОГО ПРОХОДА 80 ММ | М | 35
278 | 3/7-10-20-10/50 | УЗЛЫ УКРУПНЕННЫЕ (ТРУБОПРОВОДЫ) ДЛЯ ВНУТРЕННИХ СИСТЕМ ОТОПЛЕНИЯ ЗДАНИЙ ИЗ СТАЛЬНЫХ ЭЛЕКТРОСВАРНЫХ ТРУБ БЕЗ ГИЛЬЗ И КРЕПЛЕНИЙ ДИАМЕТРОМ УСЛОВНОГО ПРОХОДА 100 ММ | М | 88
279 | 3/7-10-20-20/10 | УЗЛЫ УКРУПНЕННЫЕ МОНТАЖНЫЕ (ТРУБОПРОВОДЫ) ИЗ СТАЛЬНЫХ ВОДОГАЗОПРОВОДНЫХ НЕОЦИНКОВАННЫХ ТРУБ БЕЗ ГИЛЬЗ И КРЕПЛЕНИЙ ДЛЯ ОТОПЛЕНИЯ ДИАМЕТРОМ 15 ММ | М | 755
280 | 3/7-10-20-20/20 | УЗЛЫ УКРУПНЕННЫЕ МОНТАЖНЫЕ (ТРУБОПРОВОДЫ) ИЗ СТАЛЬНЫХ ВОДОГАЗОПРОВОДНЫХ НЕОЦИНКОВАННЫХ ТРУБ БЕЗ ГИЛЬЗ И КРЕПЛЕНИЙ ДЛЯ ОТОПЛЕНИЯ ДИАМЕТРОМ 20 ММ | М | 157
281 | 3/7-10-20-20/30 | УЗЛЫ УКРУПНЕННЫЕ МОНТАЖНЫЕ (ТРУБОПРОВОДЫ) ИЗ СТАЛЬНЫХ ВОДОГАЗОПРОВОДНЫХ НЕОЦИНКОВАННЫХ ТРУБ БЕЗ ГИЛЬЗ И КРЕПЛЕНИЙ ДЛЯ ОТОПЛЕНИЯ ДИАМЕТРОМ 25 ММ | М | 93
282 | 3/7-10-20-20/40 | УЗЛЫ УКРУПНЕННЫЕ МОНТАЖНЫЕ (ТРУБОПРОВОДЫ) ИЗ СТАЛЬНЫХ ВОДОГАЗОПРОВОДНЫХ НЕОЦИНКОВАННЫХ ТРУБ С ГИЛЬЗАМИ ДЛЯ ОТОПЛЕНИЯ ДИАМЕТРОМ 32 ММ | М | 212
283 | 3/7-10-20-20/50 | УЗЛЫ УКРУПНЕННЫЕ МОНТАЖНЫЕ (ТРУБОПРОВОДЫ) ИЗ СТАЛЬНЫХ ВОДОГАЗОПРОВОДНЫХ НЕОЦИНКОВАННЫХ ТРУБ БЕЗ ГИЛЬЗ И КРЕПЛЕНИЙ ДЛЯ ОТОПЛЕНИЯ ДИАМЕТРОМ 40 ММ | М | 107
| 3/8 | Приборы для регулирования, измерения и учета
| 3/8-10 | Регулирующие приборы
284 | 3/8-10-10/СЦЕН-РПД-20 | РЕГУЛЯТОР ПЕРЕПАДА ДАВЛЕНИЯ ДИАМЕТРОМ 20 ММ | ШТ | 39
| 3/8-20 | Манометры
285 | 3/8-20-10-10/10 | МАНОМЕТРЫ ОБЩЕГО НАЗНАЧЕНИЯ ОБМ1-100 | ШТ. | 66
| 3/8-30 | Термометры
286 | 3/8-30-10/10 | ТЕРМОМЕТРЫ В ОПРАВЕ ПРЯМЫЕ ИЛИ УГЛОВЫЕ | ШТ. | 22
| 3/10 | Крепления и кронштейны для трубопроводов, радиаторов, воздуховодов
| 3/10-10 | Кронштейны и крепления
287 | 3/10-10-10/30 | КРОНШТЕЙНЫ ДЛЯ КРЕПЛЕНИЯ РАДИАТОРОВ К БЕТОННЫМ СТЕНАМ ПРИ ПОМОЩИ ДЮБЕЛЬ-ГВОЗДЕЙ | 100 ШТ. | 5.4166
288 | 3/10-10-20-10/С300-48605-К | МЕТАЛЛОКОНСТРУКЦИИ | КГ | 280
289 | 3/10-10-20-10/20 | КРЕПЛЕНИЯ ДЛЯ ТРУБОПРОВОДОВ (КРОНШТЕЙНЫ, ПЛАНКИ) | КГ | 6835.4704
290 | 3/10-10-20-30/10 | ХОМУТ С РЕЗЬБОЙ И ПРОКЛАДКОЙ КТР-15 | ШТ. | 412
291 | 3/10-10-20-30/20 | ХОМУТ С РЕЗЬБОЙ И ПРОКЛАДКОЙ КТР-20 | ШТ. | 91
292 | 3/10-10-20-30/30 | ХОМУТ С РЕЗЬБОЙ И ПРОКЛАДКОЙ КТР-25 | ШТ. | 37
293 | 3/10-10-20-30/40 | ХОМУТ С РЕЗЬБОЙ И ПРОКЛАДКОЙ КТР-32 | ШТ. | 67
294 | 3/10-10-20-30/50 | ХОМУТ С РЕЗЬБОЙ И ПРОКЛАДКОЙ КТР-40 | ШТ. | 40
295 | 3/10-10-20-30/60 | ХОМУТ С РЕЗЬБОЙ И ПРОКЛАДКОЙ КТР-50 | ШТ. | 78
296 | 3/10-10-20-30/70 | ХОМУТ С РЕЗЬБОЙ И ПРОКЛАДКОЙ КТР-76 | ШТ. | 33
297 | 3/10-10-20-30/80 | ХОМУТ С РЕЗЬБОЙ И ПРОКЛАДКОЙ КТР-89 | ШТ. | 9
298 | 3/10-10-20-30/90 | ХОМУТ С РЕЗЬБОЙ И ПРОКЛАДКОЙ КТР-100 | ШТ. | 20
299 | 3/10-10-20-40/10 | ПОДВЕСКА РЕЗЬБОВАЯ ПР-8 | М | 202.2675
300 | 3/10-10-20-40/20 | ПОДВЕСКА РЕЗЬБОВАЯ ПР-10 | М | 53.9
301 | 3/10-10-20-40/30 | ПОДВЕСКА РЕЗЬБОВАЯ ПР-12 | М | 16
302 | 3/10-10-20-50/10 | ПЛАНКА ПУ-8,10,12 | ШТ. | 787
| 3/11 | Фланцы
| 3/11-10 | Фланцы для трубопроводов
303 | 3/11-10-10-20/20 | ФЛАНЦЫ СТАЛЬНЫЕ ПЛОСКИЕ ПРИВАРНЫЕ ИЗ СТАЛИ МАРКИ ВСТ3СП2, ВСТ3СП3 ДАВЛЕНИЕМ 1,0 МПА (10 КГС/СМ2) ДИАМЕТРОМ 15 ММ | ШТ. | 6
304 | 3/11-10-10-20/30 | ФЛАНЦЫ СТАЛЬНЫЕ ПЛОСКИЕ ПРИВАРНЫЕ ИЗ СТАЛИ МАРКИ ВСТ3СП2, ВСТ3СП3 ДАВЛЕНИЕМ 1,0 МПА (10 КГС/СМ2) ДИАМЕТРОМ 20 ММ | ШТ. | 14
305 | 3/11-10-10-20/40 | ФЛАНЦЫ СТАЛЬНЫЕ ПЛОСКИЕ ПРИВАРНЫЕ ИЗ СТАЛИ МАРКИ ВСТ3СП2, ВСТ3СП3 ДАВЛЕНИЕМ 1,0 МПА (10 КГС/СМ2) ДИАМЕТРОМ 25 ММ | ШТ. | 22
306 | 3/11-10-10-20/50 | ФЛАНЦЫ СТАЛЬНЫЕ ПЛОСКИЕ ПРИВАРНЫЕ ИЗ СТАЛИ МАРКИ ВСТ3СП2, ВСТ3СП3 ДАВЛЕНИЕМ 1,0 МПА (10 КГС/СМ2) ДИАМЕТРОМ 32 ММ | ШТ. | 72
307 | 3/11-10-10-20/60 | ФЛАНЦЫ СТАЛЬНЫЕ ПЛОСКИЕ ПРИВАРНЫЕ ИЗ СТАЛИ МАРКИ ВСТ3СП2, ВСТ3СП3 ДАВЛЕНИЕМ 1,0 МПА (10 КГС/СМ2) ДИАМЕТРОМ 40 ММ | ШТ. | 11
308 | 3/11-10-10-20/70 | ФЛАНЦЫ СТАЛЬНЫЕ ПЛОСКИЕ ПРИВАРНЫЕ ИЗ СТАЛИ МАРКИ ВСТ3СП2, ВСТ3СП3 ДАВЛЕНИЕМ 1,0 МПА (10 КГС/СМ2) ДИАМЕТРОМ 50 ММ | ШТ. | 41
309 | 3/11-10-10-30/50 | ФЛАНЦЫ СТАЛЬНЫЕ ПЛОСКИЕ ПРИВАРНЫЕ ИЗ СТАЛИ МАРКИ ВСТ3СП2, ВСТ3СП3 ДАВЛЕНИЕМ 1,6 МПА (16 КГС/СМ2) ДИАМЕТРОМ 40 ММ | ШТ. | 4
| 3/13 | Другие материалы для сантехработ
| 3/13-10 | Болты с гайками и шайбами
310 | 3/13-10-10/10 | БОЛТЫ С ГАЙКАМИ И ШАЙБАМИ ДЛЯ САНИТАРНО-ТЕХНИЧЕСКИХ РАБОТ ДИАМЕТРОМ 8 ММ | Т | 0.02016
311 | 3/13-10-10/20 | БОЛТЫ С ГАЙКАМИ И ШАЙБАМИ ДЛЯ САНИТАРНО-ТЕХНИЧЕСКИХ РАБОТ | КГ | 115.564
312 | 3/13-10-10/30 | БОЛТЫ С ГАЙКАМИ И ШАЙБАМИ ДЛЯ САНИТАРНО-ТЕХНИЧЕСКИХ РАБОТ ДИАМЕТРОМ 8 ММ (ОЦИНКОВАННЫЕ) | Т | 0.8284
313 | 3/13-10-10/50 | БОЛТЫ С ГАЙКАМИ И ШАЙБАМИ ДЛЯ САНИТАРНО-ТЕХНИЧЕСКИХ РАБОТ ДИАМЕТРОМ 12 ММ | Т | 0.38304
314 | 3/13-10-10/60 | БОЛТЫ С ГАЙКАМИ И ШАЙБАМИ ДЛЯ САНИТАРНО-ТЕХНИЧЕСКИХ РАБОТ ДИАМЕТРОМ 16 ММ | Т | 0.04935
| 3/13-20 | Блоки
315 | 3/13-20/10 | БЛОКИ ДЛЯ ТРОСА ОДИНАРНЫЕ | ШТ. | 218
| 3/13-30 | Дюбель-крюк
316 | 3/13-30/10 | ДЮБЕЛЬ-КРЮК ПЛАСТМАССОВЫЙ L=100 ММ | ШТ. | 5686
| 3/13-50 | Втулки
317 | 3/13-50-10/10 | ДЮБЕЛЬ-ВТУЛКА ДВ-8-12 ПЛАСТМАССОВАЯ | 1000 ШТ. | 0.787
| 3/13-80 | Штуцер уплотнительный
318 | 3/13-80/СЦЕН-АМ-15 | РАЗЪЕМНОЕ СОЕДИНЕНИЕ (АМЕРИКАНКА) ДИАМЕТРОМ 15 ММ | ШТ | 82
319 | 3/13-80/СЦЕН-АМ-20 | РАЗЪЕМНОЕ СОЕДИНЕНИЕ (АМЕРИКАНКА) ДИАМЕТРОМ 20 ММ | ШТ | 38
| 4 | Железобетонные и бетонные изделия и конструкции (в т.ч. типовые), керамические изделия, нерудные материалы, бетоны и растворы
| 4/1 | Конструкции и изделия бетонные и железобетонные. керамические изделия. нерудные материалы. товарные бетоны и растворы
| 4/1-4 | Бетоны, растворы, смеси асфальтобетонные
320 | 4/1-4-10-20-30/30 | БЕТОН ТЯЖЕЛЫЙ С КРУПНОСТЬЮ ЗАПОЛНИТЕЛЯ БОЛЕЕ 10 ДО 20 ММ, КЛАССА В7,5 | М3 | 3.0715
321 | 4/1-4-20-20-10-20/10 | РАСТВОРЫ КЛАДОЧНЫЕ ТЯЖЕЛЫЕ ЦЕМЕНТНЫЕ, МАРКИ 100 | М3 | 0.30653
| 5 | Материалы для монтажных и специальных строительных работ
| 5/10 | Кабели, провода, муфты кабельные
| 5/10-30 | Муфты кабельные
322 | 5/10-30-40/СЦЕН-ЗНТ | ЗОНТ ДЛЯ ЗАЩИТЫ ОТ ОСАДКОВ | ШТ | 1
323 | 5/10-30-40/СЦЕН-ПЕК-50 | ПЕРЕХОДНИК ПЕК-ОСА-050 | ШТ | 1
| 5/20 | Изделия для прокладки кабельных сетей
| 5/20-30 | Материалы и изделия для монтажа кабелей и проводов
324 | 5/20-30-5/2 | БИРКА МАРКИРОВОЧНАЯ У134 | 100 ШТ. | 0.87
| 5/20-40 | Другие электромонтажные материалы
325 | 5/20-40-3/2 | ЗАГЛУШКА У468 УХЛ2 | 10 ШТ. | 8.7
| 5/30 | Материалы для электротехнических установок
| 5/30-20 | Канализация электроэнергии и электрические сети
326 | 5/30-20-2-2/С534-40000-К | СТОИМОСТЬ БОБЫШЕК, ШТУЦЕРОВ, ГИЛЬЗЫ С БОБЫШКОЙ, ОТБОРНОГО УСТРОЙСТВА | ШТ | 87
| 5/30-30 | Электросиловые и электроосветительные установки
327 | 5/30-30-4/СЦЕН-ЧП-1 | ЧАСТОТНЫЙ ПРЕОБРАЗОВАТЕЛЬ 0,37 КВТ | ШТ | 1
328 | 5/30-30-4/СЦЕН-ЧП-2 | ЧАСТОТНЫЙ ПРЕОБРАЗОВАТЕЛЬ 7,5 КВТ | ШТ | 1
| 5/30-40 | Материалы для электроизоляционных работ
329 | 5/30-40-2/20 | ЛАКОТКАНЬ СТЕКЛЯННАЯ ЭЛЕКТРОИЗОЛЯЦИОННАЯ МАРКИ ЛСК-155/180, ТОЛЩИНОЙ 0,1 ММ | М2 | 4.8336
| 5/50 | Прокатно-тянутые изделия из цветных металлов и цветные металлы
| 5/50-30 | Листы и плиты из цветных металлов
330 | 5/50-30-3/С517-17500-К | ЛИСТ НОРМАЛЬНОЙ ТОЧНОСТИ ИЗГОТОВЛЕНИЯ, ТОЛЩИНОЙ 1 ММ, ИЗ СВИНЦА | Т | 0.4902
| 6 | Трубы и детали трубопроводов (за исключением труб стальных обсадных и бурильных части 1). Арматура для технологических трубопроводов
| 6/10 | Трубы и детали трубопроводов чугунные
| 6/10-20 | Детали чугунные для трубопроводов
331 | 6/10-20-10-10/10 | КОНТРГАЙКИ ИЗ КОВКОГО ЧУГУНА С ЦИЛИНДРИЧЕСКОЙ РЕЗЬБОЙ НОМИНАЛЬНЫМ ДИАМЕТРОМ 15 ММ | 10 ШТ. | 2.2
332 | 6/10-20-10-10/14 | КОНТРГАЙКИ ИЗ КОВКОГО ЧУГУНА С ЦИЛИНДРИЧЕСКОЙ РЕЗЬБОЙ НОМИНАЛЬНЫМ ДИАМЕТРОМ 25 ММ | 10 ШТ. | 7.092
333 | 6/10-20-10-20/10 | УГОЛЬНИКИ ПРЯМЫЕ ИЗ КОВКОГО ЧУГУНА С ЦИЛИНДРИЧЕСКОЙ РЕЗЬБОЙ НОМИНАЛЬНЫМ ДИАМЕТРОМ 15 ММ | 10 ШТ. | 8.5
334 | 6/10-20-10-20/14 | УГОЛЬНИКИ ПРЯМЫЕ ИЗ КОВКОГО ЧУГУНА С ЦИЛИНДРИЧЕСКОЙ РЕЗЬБОЙ НОМИНАЛЬНЫМ ДИАМЕТРОМ 25 ММ | 10 ШТ. | 8.077
335 | 6/10-20-10-40/10 | МУФТЫ ПРЯМЫЕ КОРОТКИЕ ИЗ КОВКОГО ЧУГУНА С ЦИЛИНДРИЧЕСКОЙ РЕЗЬБОЙ НОМИНАЛЬНЫМ ДИАМЕТРОМ 15 ММ | 10 ШТ. | 2.3
336 | 6/10-20-10-40/14 | МУФТЫ ПРЯМЫЕ КОРОТКИЕ ИЗ КОВКОГО ЧУГУНА С ЦИЛИНДРИЧЕСКОЙ РЕЗЬБОЙ НОМИНАЛЬНЫМ ДИАМЕТРОМ 25 ММ | 10 ШТ. | 7.683
337 | 6/10-20-10-60/22 | МУФТЫ ПЕРЕХОДНЫЕ ИЗ КОВКОГО ЧУГУНА С ЦИЛИНДРИЧЕСКОЙ РЕЗЬБОЙ НОМИНАЛЬНЫМ ДИАМЕТРОМ 25 Х 20 ММ | 10 ШТ. | 7.486
338 | 6/10-20-10-70/10 | ТРОЙНИКИ ПРЯМЫЕ ИЗ КОВКОГО ЧУГУНА С ЦИЛИНДРИЧЕСКОЙ РЕЗЬБОЙ НОМИНАЛЬНЫМ ДИАМЕТРОМ 15 ММ | 10 ШТ. | 1.35
339 | 6/10-20-10-70/14 | ТРОЙНИКИ ПРЯМЫЕ ИЗ КОВКОГО ЧУГУНА С ЦИЛИНДРИЧЕСКОЙ РЕЗЬБОЙ НОМИНАЛЬНЫМ ДИАМЕТРОМ 25 ММ | 10 ШТ. | 7.683
| 6/20 | Трубы и детали трубопроводов стальные
| 6/20-20 | Трубы стальные сварные водогазопроводные неоцинкованные
340 | 6/20-20-10/12 | ТРУБА СТАЛЬНАЯ СВАРНАЯ ВОДОГАЗОПРОВОДНАЯ НЕОЦИНКОВАННАЯ ЛЕГКАЯ НОМИНАЛЬНЫМ ДИАМЕТРОМ 25 ММ, ТОЛЩИНОЙ СТЕНКИ 2,8 ММ | М | 42.51
| 6/20-30 | Трубы стальные сварные водогазопроводные оцинкованные
341 | 6/20-30-20/10 | ТРУБА СТАЛЬНАЯ СВАРНАЯ ВОДОГАЗОПРОВОДНАЯ ОЦИНКОВАННАЯ ОБЫКНОВЕННАЯ НОМИНАЛЬНЫМ ДИАМЕТРОМ 15 ММ, ТОЛЩИНОЙ СТЕНКИ 2,8 ММ | М | 50.9
342 | 6/20-30-20/12 | ТРУБА СТАЛЬНАЯ СВАРНАЯ ВОДОГАЗОПРОВОДНАЯ ОЦИНКОВАННАЯ ОБЫКНОВЕННАЯ НОМИНАЛЬНЫМ ДИАМЕТРОМ 25 ММ, ТОЛЩИНОЙ СТЕНКИ 3,2 ММ | М | 200.546
| 6/20-50 | Трубы стальные электросварные прямошовные
343 | 6/20-50-25/С103-13100-1К | ГИЛЬЗЫ СТАЛЬНЫЕ ДЛЯ ТРУБ Д=15ММ | М | 33.84
344 | 6/20-50-30/С103-13300-1К | ГИЛЬЗЫ СТАЛЬНЫЕ ДЛЯ ТРУБ Д=20ММ | М | 3.84
345 | 6/20-50-40/С103-13700-1К | ГИЛЬЗЫ СТАЛЬНЫЕ ДЛЯ ТРУБ Д=25ММ | М | 4
346 | 6/20-50-45/С103-14100-1КГ | ГИЛЬЗЫ СТАЛЬНЫЕ ДЛЯ ТРУБ Д=32 И Д=40ММ | М | 14.56
347 | 6/20-50-45/С103-14200-К | КОЛОНКИ ДИАМЕТРОМ 76Х3 ММ | М | 2.4
348 | 6/20-50-50/С103-15200-1К | ГИЛЬЗЫ СТАЛЬНЫЕ ДЛЯ ТРУБ Д=50ММ | М | 3.12
349 | 6/20-50-50/С103-15800-1К | СТОИМОСТЬ ГИЛЬЗЫ ДЛЯ ТРУБ ДИАМЕТРОМ 65 ММ | М | 0.5
350 | 6/20-50-55/С103-16904-1К | ГИЛЬЗЫ СТАЛЬНЫЕ ДЛЯ ТРУБ Д=80ММ | М | 0.24
351 | 6/20-50-60/С103-17400-1К | ГИЛЬЗЫ СТАЛЬНЫЕ ДЛЯ ТРУБ Д=108 ММ | М | 1
| 6/40 | Трубы и детали трубопроводов полимерные
| 6/40-10 | Трубы из полиэтилена
352 | 6/40-10-80/С530-17441-4Т | ТРУБА ИЗ ПОЛИЭТИЛЕНА ЗАЩИТНАЯ ГОФРИРОВАННАЯ НОМИНАЛЬНЫМ НАРУЖНЫМ ДИАМЕТРОМ 25 ММ | 10 М | 19.788
353 | 6/40-10-80/1 | ТРУБА ИЗ ПОЛИЭТИЛЕНА ЗАЩИТНАЯ ГОФРИРОВАННАЯ НОМИНАЛЬНЫМ НАРУЖНЫМ ДИАМЕТРОМ 12 - 14 ММ | М | 4132.02
354 | 6/40-10-80/2 | ТРУБА ИЗ ПОЛИЭТИЛЕНА ЗАЩИТНАЯ ГОФРИРОВАННАЯ НОМИНАЛЬНЫМ НАРУЖНЫМ ДИАМЕТРОМ 16 - 18 ММ | М | 1461.66
| 6/40-30 | Трубы из сшитого полиэтилена для устройства внутренних систем отопления, холодного и горячего водоснабжения
355 | 6/40-30/СЦЕН-РЕХ-25 | ТРУБА РЕ-ХС СООТВЕТСТВУЮЩАЯ DIN 16892/93 С АНТИДИФФУЗИОННОЙ ЗАЩИТОЙ СООТВЕТСТВУЮЩАЯ DIN 4726 ДЛЯ СИСТЕМ ЦЕНТРАЛЬНОГО ОТОПЛЕНИЯ, ХОЛОДНОГО И ГОРЯЧЕГО ВОДОСНАБЖЕНИЯ 25Х3,5 ММ | М | 195.94
356 | 6/40-30-4/1 | ТРУБА ИЗ СШИТОГО ПОЛИЭТИЛЕНА РЕ-ХС СООТВЕТСТВУЮЩАЯ DIN 16892/93 С АНТИДИФФУЗИОННОЙ ЗАЩИТОЙ СООТВЕТСТВУЮЩАЯ DIN 4726, С НОМИНАЛЬНЫМ НАРУЖНЫМ ДИАМЕТРОМ 14 ММ И ТОЛЩИНОЙ СТЕНКИ 2 ММ | М | 4091.51
357 | 6/40-30-4/2 | ТРУБА ИЗ СШИТОГО ПОЛИЭТИЛЕНА РЕ-ХС СООТВЕТСТВУЮЩАЯ DIN 16892/93 С АНТИДИФФУЗИОННОЙ ЗАЩИТОЙ СООТВЕТСТВУЮЩАЯ DIN 4726, С НОМИНАЛЬНЫМ НАРУЖНЫМ ДИАМЕТРОМ 18 ММ И ТОЛЩИНОЙ СТЕНКИ 2 ММ | М | 1447.33
| 6/40-80 | Соединительные части для полимерных труб
358 | 6/40-80-60/СЦЕН-КН-3 | КОЛЬЦО НАТЯЖНОЕ ДЛЯ ТРУБ 25Х3,5/25Х3,5 | ШТ | 242
359 | 6/40-80-60/СЦЕН-ОТ | ОТВОД PPSU 25Х3,5/25Х3,5ММ | ШТ | 75
360 | 6/40-80-60/СЦЕН-ОТ-25 | ОТВОД PPSU ПОД НАТЯЖНОЕ КОЛЬЦО 14/14 | ШТ | 934
361 | 6/40-80-60/СЦЕН-СД-3 | СОЕДИНИТЕЛЬ ДВУХСТОРОННИЙ ПОД НАТЯЖНОЕ КОЛЬЦО 18Х2,5/14Х2 ММ | ШТ | 49
362 | 6/40-80-60/СЦЕН-СД-4 | СОЕДИНИТЕЛЬ ДВУХСТОРОННИЙ ПОД НАТЯЖНОЕ КОЛЬЦО 25Х3,5/25Х3,5 ММ | ШТ | 6
363 | 6/40-80-60/СЦЕН-СС-2 | СОЕДИНИТЕЛЬ СВИНЧИВАЕМЫЙ С РЕЗЬБОЙ НАРУЖНОЙ 25Х3,5 ММ | ШТ | 38
364 | 6/40-80-60/СЦЕН-ТРО-1 | ТРОЙНИК PPSU ПОД НАТЯЖНОЕ КОЛЬЦО 18Х2,5/14Х2/18Х2,5 ММ | ШТ | 152
365 | 6/40-80-60/СЦЕН-ТРО-11 | ТРОЙНИК PPSU ПОД НАТЯЖНОЕ КОЛЬЦО 25/25/18 | ШТ | 2
366 | 6/40-80-60/СЦЕН-ТРО-2 | ТРОЙНИК PPSU ПОД НАТЯЖНОЕ КОЛЬЦО 18Х2,5/14Х2/14Х2 ММ | ШТ | 107
367 | 6/40-80-60/СЦЕН-ТРО-4 | ТРОЙНИК PPSU ПОД НАТЯЖНОЕ КОЛЬЦО 18Х2,5/18Х2,5/18Х2,5 ММ | ШТ | 34
368 | 6/40-80-60/СЦЕН-ТРО-5 | ТРОЙНИК PPSU ПОД НАТЯЖНОЕ КОЛЬЦО 18Х2,5/25Х3,5/18Х2,5 ММ | ШТ | 19
369 | 6/40-80-60/СЦЕН-ТРО-7 | ТРОЙНИК PPSU ПОД НАТЯЖНОЕ КОЛЬЦО 25Х3,5/14Х2/25Х3,5ММ | ШТ | 4
370 | 6/40-80-60/СЦЕН-ТРО-8 | ТРОЙНИК PPSU ПОД НАТЯЖНОЕ КОЛЬЦО 25Х3,5/14Х2/18Х2,5 ММ | ШТ | 15
371 | 6/40-80-60/СЦЕН-ТРО-9 | ТРОЙНИК PPSU ПОД НАТЯЖНОЕ КОЛЬЦО 25Х3,5/18Х2,5/18Х2,5ММ | ШТ | 4
372 | 6/40-80-60-1/С530-17444-4Т | ТРОЙНИК PPSU ПОД НАТЯЖНОЕ КОЛЬЦО 14Х2/18Х2,5/14Х2 ММ | ШТ. | 15
373 | 6/40-80-60-1/С530-17445-1Т | ТРОЙНИК PUSН 14Х2/14Х2/14Х2 | ШТ. | 490
374 | 6/40-80-60-2/С530-17446-1О | ОТВОД ПОД НАТЯЖНОЕ КОЛЬЦО С НИКЕЛИРОВАННОЙ ТРУБКОЙ 14X2 L=300ММ | ШТ | 932
375 | 6/40-80-60-3/1 | СОЕДИНИТЕЛЬ ЛАТУННЫЙ СВИНЧИВАЕМЫЙ С РЕЗЬБОЙ НАРУЖНОЙ 14 X 2, С РАЗМЕРОМ РЕЗЬБЫ 15 ММ | ШТ. | 6
376 | 6/40-80-60-3/2 | СОЕДИНИТЕЛЬ ЛАТУННЫЙ СВИНЧИВАЕМЫЙ С РЕЗЬБОЙ НАРУЖНОЙ 18 X 2,5 , С РАЗМЕРОМ РЕЗЬБЫ 15 ММ | ШТ. | 76
377 | 6/40-80-60-3/3 | СОЕДИНИТЕЛЬ ДВУХСТОРОННИЙ ЛАТУННЫЙ PUSН 14 X 2/14 Х 2 | ШТ. | 122
378 | 6/40-80-60-3/4 | СОЕДИНИТЕЛЬ ДВУХСТОРОННИЙ ЛАТУННЫЙ PUSН 18 X 2,5/18 Х 2,5 | ШТ. | 43
379 | 6/40-80-60-4/1 | КОЛЬЦО ЛАТУННОЕ НАТЯЖНОЕ PUSН 14 X 2A | ШТ. | 5029
380 | 6/40-80-60-4/2 | КОЛЬЦО ЛАТУННОЕ НАТЯЖНОЕ PUSН 18 X 2,5 | ШТ. | 845
381 | 6/40-80-60-5/1 | ОБЖИМ НА МЕДНУЮ ТРУБКУ ДИАМЕТРОМ 15 G1/2 | ШТ. | 932
382 | 6/40-80-60-5/2 | ДУГА ПЛАСТМАССОВАЯ - ПРОВОДНИК ТРУБЫ 12-14 | ШТ. | 1450
383 | 6/40-80-60-5/3 | ДУГА ПЛАСТМАССОВАЯ - ПРОВОДНИК ТРУБЫ 16-18 | ШТ. | 284
Прочие
384 | СЦЕН-П1 | СТОИМОСТЬ ПРИТОЧНОЙ УСТАНОВКИ П1, В К-ТЕ: ГИБКИЕ ВСТАВКИ, КЛАПАН ВОЗДУШНЫЙ С ЭЛ/ПРИВОДОМ, ФИЛЬТР ВОЗДУШНЫЙ, ФИЛЬТР КАРМАННЫЙ-2ШТ, НАГРЕВАТЕЛЬ ВОДЯНОЙ, ВЕНТИЛЯТОРНАЯ СЕКЦИЯ С ЭЛЕКТРОДВИГАТЕЛЕМ, СЕКЦИЯ ШУМОГЛУШЕНИЯ, КОМПЛЕКТ АВТОМАТИКИ | КОМПЛЕКТ | 1
385 | СЦЕН-П10 | СТОИМОСТЬ ПРИТОЧНОЙ УСТАНОВКИ П10, В К-ТЕ: ГИБКИЕ ВСТАВКИ, КЛАПАН ВОЗДУШНЫЙ С ЭЛ/ПРИВОДОМ, ФИЛЬТР ПАНЕЛЬНЫЙ, НАГРЕВАТЕЛЬ ВОДЯНОЙ, ВЕНТИЛЯТОРНАЯ СЕКЦИЯ С ЭЛЕКТРОДВИГАТЕЛЕМ, СЕКЦИЯ ШУМОГЛУШЕНИЯ, КОМПЛЕКТ АВТОМАТИКИ | КОМПЛЕКТ | 1
386 | СЦЕН-П2 | СТОИМОСТЬ ПРИТОЧНОЙ УСТАНОВКИ П2, В К-ТЕ: ГИБКИЕ ВСТАВКИ, КЛАПАН ВОЗДУШНЫЙ С ЭЛ/ПРИВОДОМ, ФИЛЬТР ПАНЕЛЬНЫЙ, НАГРЕВАТЕЛЬ ВОДЯНОЙ, ВЕНТИЛЯТОРНАЯ СЕКЦИЯ С ЭЛЕКТРОДВИГАТЕЛЕМ, СЕКЦИЯ ШУМОГЛУШЕНИЯ, ФИЛЬТР КАРМАННЫЙ - 2ШТ, КОМПЛЕКТ АВТОМАТИКИ | КОМПЛЕКТ | 1
387 | СЦЕН-П3 | СТОИМОСТЬ ПРИТОЧНОЙ УСТАНОВКИ П3, В К-ТЕ: ГИБКИЕ ВСТАВКИ, КЛАПАН ВОЗДУШНЫЙ С ЭЛ/ПРИВОДОМ, ФИЛЬТР ПАНЕЛЬНЫЙ, НАГРЕВАТЕЛЬ ВОДЯНОЙ, ВЕНТИЛЯТОРНАЯ СЕКЦИЯ С ЭЛЕКТРОДВИГАТЕЛЕМ, СЕКЦИЯ ШУМОГЛУШЕНИЯ, ФИЛЬТР КАРМАННЫЙ, КОМПЛЕКТ АВТОМАТИКИ | КОМПЛЕКТ | 1
388 | СЦЕН-П4 | СТОИМОСТЬ ПРИТОЧНОЙ УСТАНОВКИ П4, В К-ТЕ: ГИБКИЕ ВСТАВКИ, КЛАПАН ВОЗДУШНЫЙ С ЭЛ/ПРИВОДОМ, ФИЛЬТР ПАНЕЛЬНЫЙ, НАГРЕВАТЕЛЬ ВОДЯНОЙ, ВЕНТИЛЯТОРНАЯ СЕКЦИЯ С ЭЛЕКТРОДВИГАТЕЛЕМ, ФИЛЬТР КАРМАННЫЙ-2ШТ, КОМПЛЕКТ АВТОМАТИКИ | КОМПЛЕКТ | 1
389 | СЦЕН-П5 | СТОИМОСТЬ ПРИТОЧНОЙ УСТАНОВКИ П5, В К-ТЕ: ГИБКИЕ ВСТАВКИ, КЛАПАН ВОЗДУШНЫЙ С ЭЛ/ПРИВОДОМ, ФИЛЬТР ПАНЕЛЬНЫЙ,ФИЛЬТР КАРМАННЫЙ, НАГРЕВАТЕЛЬ ВОДЯНОЙ, ВЕНТИЛЯТОРНАЯ СЕКЦИЯ С ЭЛЕКТРОДВИГАТЕЛЕМ, СЕКЦИЯ ШУМОГЛУШЕНИЯ, ФИЛЬТР КАРМАННЫЙ, КОМПЛЕКТ АВТОМАТИКИ | КОМПЛЕКТ | 1
390 | СЦЕН-П6 | СТОИМОСТЬ ПРИТОЧНОЙ УСТАНОВКИ П6, В К-ТЕ: ГИБКИЕ ВСТАВКИ, КЛАПАН ВОЗДУШНЫЙ С ЭЛ/ПРИВОДОМ, ФИЛЬТР ПАНЕЛЬНЫЙ, ФИЛЬТР КАРМАННЫЙ, НАГРЕВАТЕЛЬ ВОДЯНОЙ, ВЕНТИЛЯТОРНАЯ СЕКЦИЯ С ЭЛЕКТРОДВИГАТЕЛЕМ, СЕКЦИЯ ШУМОГЛУШЕНИЯ, ФИЛЬТР КАРМАННЫЙ, КОМПЛЕКТ АВТОМАТИКИ | КОМПЛЕКТ | 1
391 | СЦЕН-П7 | СТОИМОСТЬ ПРИТОЧНОЙ УСТАНОВКИ П7, В К-ТЕ: ГИБКИЕ ВСТАВКИ, КЛАПАН ВОЗДУШНЫЙ С ЭЛ/ПРИВОДОМ, ФИЛЬТР ПАНЕЛЬНЫЙ, НАГРЕВАТЕЛЬ ВОДЯНОЙ, ВЕНТИЛЯТОРНАЯ СЕКЦИЯ С ЭЛЕКТРОДВИГАТЕЛЕМ, СЕКЦИЯ ШУМОГЛУШЕНИЯ, ФИЛЬТР КАРМАННЫЙ-2ШТ, КОМПЛЕКТ АВТОМАТИКИ | КОМПЛЕКТ | 1
392 | СЦЕН-П8 | СТОИМОСТЬ ПРИТОЧНОЙ УСТАНОВКИ П8, В К-ТЕ: ГИБКИЕ ВСТАВКИ, КЛАПАН ВОЗДУШНЫЙ С ЭЛ/ПРИВОДОМ, ФИЛЬТР ПАНЕЛЬНЫЙ, НАГРЕВАТЕЛЬ ВОДЯНОЙ, ВЕНТИЛЯТОРНАЯ СЕКЦИЯ С ЭЛЕКТРОДВИГАТЕЛЕМ, СЕКЦИЯ ШУМОГЛУШЕНИЯ, ФИЛЬТР КАРМАННЫЙ-2ШТ, КОМПЛЕКТ АВТОМАТИКИ | КОМПЛЕКТ | 1
393 | СЦЕН-П9 | СТОИМОСТЬ ПРИТОЧНОЙ УСТАНОВКИ П9, В К-ТЕ: ГИБКИЕ ВСТАВКИ, КЛАПАН ВОЗДУШНЫЙ С ЭЛ/ПРИВОДОМ, ФИЛЬТР ПАНЕЛЬНЫЙ, НАГРЕВАТЕЛЬ ВОДЯНОЙ, ВЕНТИЛЯТОРНАЯ СЕКЦИЯ С ЭЛЕКТРОДВИГАТЕЛЕМ, СЕКЦИЯ ШУМОГЛУШЕНИЯ, КОМПЛЕКТ АВТОМАТИКИ | КОМПЛЕКТ | 1
| СОСТАВИЛ | ____________________ |  | СОКОЛОВСКАЯ
|  | (должность) | (подпись) | (инициалы,фамилия)
| ПРОВЕРИЛ | ____________________ |  | ПАВЛЕНКО
|  | (должность) | (подпись) | (инициалы,фамилия)

## 3072-1-2002-S0
НАИМЕНОВАНИЕ ОБЪЕКТА |  | СТРОИТЕЛЬСТВО МНОГОПРОФИЛЬНОЙ ПОЛИКЛИНИКИ В ПОС.ВОСТОЧНЫЙ.СТАДИЯ С (С УЧЕТОМ ПОСТАНОВЛЕНИЯ МА И С РБ N3 ОТ 26.01.2023Г.)
КОД ОБЪЕКТА |  | 17.060
НАИМЕНОВАНИЕ ЗДАНИЯ, СООРУЖЕНИЯ |  | СТРОИТЕЛЬСТВО МНОГОПРОФИЛЬНОЙ ПОЛИКЛИНИКИ
ШИФР ЗДАНИЯ, СООРУЖЕНИЯ |  | 17.060.0.01
КОМПЛЕКТ ЧЕРТЕЖЕЙ |  | ВК
ЛОКАЛЬНАЯ СМЕТА (ЛОКАЛЬНЫЙ СМЕТНЫЙ РАСЧЕТ) № 2002
(НОРМЫ 2022г.)
ВНУТРЕННИЕ САНТЕХНИЧЕСКИЕ УСТРОЙСТВА#ВОДОПРОВОД И КАНАЛИЗАЦИЯ (ВЗАМЕН РАНЕЕ ВЫДАННОЙ СМЕТЫ N2002 НА СУММУ 579,638 ТЫС. РУБ.)
СОСТАВЛЕНА В ЦЕНАХ НА 1 НОЯБРЯ 2022г. | [8 empty] | СТОИМОСТЬ 616,665 ТЫС.РУБ.
№ п/п | ОБОСНОВАНИЕ | НАИМЕНОВАНИЕ РАБОТ, РЕСУРСОВ, РАСХОДОВ | ЕД.ИЗМ. КОЛИЧЕ- СТВО | СТОИМОСТЬ: ЕД.ИЗМ./ВСЕГО, РУБ.
|  |  |  | ЗАРАБОТНАЯ ПЛАТА | ЭКСПЛУАТАЦИЯ МАШИН И МЕХАНИЗМОВ |  | МАТЕРИАЛЫ, ИЗДЕЛИЯ, КОНСТРУКЦИИ (ОБОРУДОВАНИЕ, МЕБЕЛЬ, ИНВЕНТАРЬ) | ТРАНС-ПОРТ | ОБЩАЯ СТОИМОСТЬ
[5 empty] | ВСЕГО | В Т.Ч. З/П МАШИ- НИСТОВ
1 | 2 | 3 | 4 | 5 | 6 | 7 | 8 | 9 | 10
| НАЧИСЛЕНИЯ: | ОХР и ОПР/ПЛАНОВАЯ ПРИБЫЛЬ (%):Н10=65.72/69.89
| НАЧИСЛЕНИЯ: | ОХР и ОПР/ПЛАНОВАЯ ПРИБЫЛЬ (%):Н12=80.98/73.48
| НАЧИСЛЕНИЯ: | ОХР и ОПР/ПЛАНОВАЯ ПРИБЫЛЬ (%):Н16=59.57/40.54
| НАЧИСЛЕНИЯ: | ОХР и ОПР/ПЛАНОВАЯ ПРИБЫЛЬ (%):Н23=55.65/50.72
1. | ПРИМЕЧАНИЕ: | К ДЛЯ ОХР И ОПР/ПЛАНОВАЯ ПРИБЫЛЬ: 1.0000/1.0000
2. | ПРИМЕЧАНИЕ: | КОЭФФИЦИЕНТ К З/П (ПОСТАНОВЛЕНИЕ N5): 1.0000
3. | ПРИМЕЧАНИЕ: | БАЗА ТЕКУЩИХ ЦЕН (ВАРИАНТ A)
| Ж3-10-15 | ХОЛОДНОЕ ВОДОСНАБЖЕНИЕ. ВОДОМЕРНЫЙ УЗЕЛ.
4. | ПРИМЕЧАНИЕ: | В СМЕТЕ УЧТЕНА ЗАРАБОТНАЯ ПЛАТА РАБОЧИХ-СТРОИТЕЛЕЙ И ЗАРАБОТНАЯ ПЛАТА МАШИНИСТОВ СОГЛАСНО ПОСТАНОВЛЕНИЮ МА И С N3 ОТ 26.01.2023Г.
| КОЭФФИЦИЕНТЫ: | Н4=1.1951
| КОЭФФИЦИЕНТЫ: | Н5=1.1951
5. | Е16-26-2 (Н12) | УСТАНОВКА СЧЕТЧИКОВ (ВОДОМЕРОВ) ДИАМЕТРОМ ДО 50 ММ | ШТ. 1 | 14.44 14.44 | 1.50 1.50 | 0.17 0.17 | 42.08 42.08 | 3.06 3.06 | 61.08 61.08
6. | 3/8-40-10-10/СЦЕН-СХВ-С50 | ВОДОМЕРЫ (СЧЕТЧИКИ ХОЛОДНОЙ ВОДЫ) СОПРЯЖЕННЫЕ ДИАМЕТРОМ 50 ММ С СИСТЕМОЙ ДИСТАНЦИОННОГО СНЯТИЯ ПОКАЗАНИЙ | ШТ 1 | - - | - - | - - | 2564.55 2564.55 | 185.93 185.93 | 2750.48 2750.48
7. | Е16-15-3 (Н12) | УСТАНОВКА ВЕНТИЛЕЙ, ЗАДВИЖЕК, ЗАТВОРОВ, КЛАПАНОВ ОБРАТНЫХ, КРАНОВ ПРОХОДНЫХ НА ТРУБОПРОВОДАХ ИЗ СТАЛЬНЫХ ТРУБ ДИАМЕТРОМ ДО 100 ММ | ШТ. 1 | 29.70 29.70 | 2.51 2.51 | 0.17 0.17 | 14.96 14.96 | 1.11 1.11 | 48.28 48.28
8. | 3/3-20/СЦЕН-ЗЧФ-100 | ЗАДВИЖКИ ЧУГУННЫЕ ФЛАНЦЕВЫЕ С ОБРЕЗИНЕННЫМ КЛИНОМ ДИАМЕТРОМ 100 ММ | ШТ 1 | - - | - - | - - | 252.24 252.24 | 18.29 18.29 | 270.53 270.53
9. | 3/11-10-10-20/100 | ФЛАНЦЫ СТАЛЬНЫЕ ПЛОСКИЕ ПРИВАРНЫЕ ИЗ СТАЛИ МАРКИ ВСТ3СП2, ВСТ3СП3 ДАВЛЕНИЕМ 1,0 МПА (10 КГС/СМ2) ДИАМЕТРОМ 100 ММ | ШТ. 2 | - - | - - | - - | 35.96 71.92 | 2.61 5.22 | 38.57 77.14
10. | Е18-21-7 (Н12) | УСТАНОВКА ФИЛЬТРОВ ДИАМЕТРОМ 100 ММ | ФИЛЬТР 1 | 18.22 18.22 | 5.85 5.85 | 0.66 0.66 | 313.63 313.63 | 22.75 22.75 | 360.45 360.45
11. | 6/20-350-15/117 | ПЕРЕХОД СТАЛЬНОЙ КОНЦЕНТРИЧЕСКИЙ НА РУ МЕНЕЕ 16 МПА, НОМИНАЛЬНЫМ ДИАМЕТРОМ 100 Х 50 ММ, НАРУЖНЫМ ДИАМЕТРОМ И ТОЛЩИНОЙ СТЕНКИ 108 Х 4-57 Х 3 | ШТ. 1 | - - | - - | - - | 9.23 9.23 | 0.44 0.44 | 9.67 9.67
12. | Е16-15-3 (Н12) | УСТАНОВКА ВЕНТИЛЕЙ, ЗАДВИЖЕК, ЗАТВОРОВ, КЛАПАНОВ ОБРАТНЫХ, КРАНОВ ПРОХОДНЫХ НА ТРУБОПРОВОДАХ ИЗ СТАЛЬНЫХ ТРУБ ДИАМЕТРОМ ДО 100 ММ | ШТ. 2 | 29.70 59.40 | 2.51 5.02 | 0.17 0.34 | 14.96 29.92 | 1.11 2.22 | 48.28 96.56
13. | 3/3-50-80-40/90 | КРАНЫ СТАЛЬНЫЕ ШАРОВЫЕ ФЛАНЦЕВЫЕ ДЗТ РУ25 ДИАМЕТРОМ 100 ММ | ШТ. 2 | - - | - - | - - | 601.29 1202.58 | 43.59 87.18 | 644.88 1289.76
14. | 3/11-10-10-20/100 | ФЛАНЦЫ СТАЛЬНЫЕ ПЛОСКИЕ ПРИВАРНЫЕ ИЗ СТАЛИ МАРКИ ВСТ3СП2, ВСТ3СП3 ДАВЛЕНИЕМ 1,0 МПА (10 КГС/СМ2) ДИАМЕТРОМ 100 ММ | ШТ. 4 | - - | - - | - - | 35.96 143.84 | 2.61 10.44 | 38.57 154.28
15. | 3/3-50-80-10/30 | КРАНЫ ШАРОВЫЕ, МУФТОВЫЕ, ЛАТУННЫЕ 11Б27П1 ДИАМЕТРОМ 25 ММ | ШТ. 2 | - - | - - | - - | 18.42 36.84 | 1.34 2.68 | 19.76 39.52
16. | Е18-22-2 (Н12) | УСТАНОВКА МАНОМЕТРОВ С ТРЕХХОДОВЫМ КРАНОМ | КОМПЛ. 1 | 2.55 2.55 | - - | - - | 26.13 26.13 | 1.90 1.90 | 30.58 30.58
17. | Ц12-698-1 (Н23) | БОБЫШКИ, ШТУЦЕРЫ НА УСЛОВНОЕ ДАВЛЕНИЕ ДО 10 МПА | 100 ШТ. 0.01 | 747.78 7.48 | 198.40 1.98 | 0.09 0.00 | 175.44 1.75 | 13.51 0.14 | 1135.13 11.35
18. | 5/30-20-2-2/С534-40000-К | СТОИМОСТЬ БОБЫШЕК, ШТУЦЕРОВ, ГИЛЬЗЫ С БОБЫШКОЙ, ОТБОРНОГО УСТРОЙСТВА | ШТ 1 | - - | - - | - - | 10.28 10.28 | 0.55 0.55 | 10.83 10.83
|  | ИТОГО ПРЯМЫЕ ЗАТРАТЫ : |  | 131 | 17 | 1 | 4720 | 342 | 5210
|  | ОХР и ОПР | [6 empty] | 106
|  | ПЛАНОВАЯ ПРИБЫЛЬ | [6 empty] | 96
|  | ИТОГО ПО ПТМ | [6 empty] | 5412
|  | ЗАТРАТЫ ТРУДА | [6 empty] | 13
| Ж3-10-11 | ТРУБОПРОВОДЫ#ВОДОМЕРНЫЙ УЗЕЛ
19. | Е16-33-1 (Н12) | ПРОКЛАДКА ТРУБОПРОВОДОВ ВОДОСНАБЖЕНИЯ ИЗ СТАЛЬНЫХ ОЦИНКОВАННЫХ ТРУБ НА ФИТИНГАХ, ДИАМЕТР ТРУБОПРОВОДА 15 ММ | 100 М 0.003 | 1766.35 5.30 | 183.43 0.55 | 111.89 0.34 | 1155.32 3.47 | 63.93 0.19 | 3169.03 9.51
20. | Е16-33-3 (Н12) | ПРОКЛАДКА ТРУБОПРОВОДОВ ВОДОСНАБЖЕНИЯ ИЗ СТАЛЬНЫХ ОЦИНКОВАННЫХ ТРУБ НА ФИТИНГАХ, ДИАМЕТР ТРУБОПРОВОДА 25 ММ | 100 М 0.002 | 1527.16 3.05 | 124.53 0.25 | 74.65 0.15 | 1736.60 3.47 | 93.10 0.19 | 3481.39 6.96
21. | Е16-33-6 (Н12) | ПРОКЛАДКА ТРУБОПРОВОДОВ ВОДОСНАБЖЕНИЯ ИЗ СТАЛЬНЫХ ОЦИНКОВАННЫХ ТРУБ НА ФИТИНГАХ, ДИАМЕТР ТРУБОПРОВОДА 50 ММ | 100 М 0.007 | 1821.95 12.75 | 196.78 1.38 | 117.45 0.82 | 2695.12 18.87 | 136.94 0.96 | 4850.79 33.95
22. | Е16-7-10 (Н12) | ПРОКЛАДКА ТРУБОПРОВОДОВ ВОДОСНАБЖЕНИЯ ИЗ УКРУПНЕННЫХ УЗЛОВ, ИЗГОТОВЛЕННЫХ ИЗ СТАЛЬНЫХ ВОДОГАЗОПРОВОДНЫХ ОЦИНКОВАННЫХ ТРУБ ДИАМЕТРОМ 100 ММ | 100 М ТРУБОПРОВОДА 0.06 | 763.97 45.84 | 76.04 4.56 | 14.32 0.86 | 8106.02 486.36 | 588.04 35.28 | 9534.07 572.04
23. | Е16-29-1 (Н12) | ГИДРАВЛИЧЕСКОЕ ИСПЫТАНИЕ ТРУБОПРОВОДОВ СИСТЕМ ОТОПЛЕНИЯ, ВОДОПРОВОДА И ГОРЯЧЕГО ВОДОСНАБЖЕНИЯ ДИАМЕТРОМ ДО 50 ММ | 100 М ТРУБОПРОВОДА 0.012 | 65.96 0.79 | - - | - - | 2.38 0.03 | 0.10 0.00 | 68.44 0.82
24. | Е16-29-2 (Н12) | ГИДРАВЛИЧЕСКОЕ ИСПЫТАНИЕ ТРУБОПРОВОДОВ СИСТЕМ ОТОПЛЕНИЯ, ВОДОПРОВОДА И ГОРЯЧЕГО ВОДОСНАБЖЕНИЯ ДИАМЕТРОМ ДО 100 ММ | 100 М ТРУБОПРОВОДА 0.06 | 65.96 3.96 | - - | - - | 5.46 0.33 | 0.10 0.01 | 71.52 4.29
|  | ИТОГО ПРЯМЫЕ ЗАТРАТЫ : |  | 72 | 7 | 2 | 513 | 37 | 629
|  | ОХР и ОПР | [6 empty] | 60
|  | ПЛАНОВАЯ ПРИБЫЛЬ | [6 empty] | 54
|  | ИТОГО ПО ПТМ | [6 empty] | 743
|  | ЗАТРАТЫ ТРУДА | [6 empty] | 7
| Ж3-10-11-10 | ХОЛОДНОЕ ВОДОСНАБЖЕНИЕ. ТРУБОПРОВОДЫ. ИЗ СТАЛЬНЫХ ТРУБ
25. | Е16-7-10 (Н12) | ПРОКЛАДКА ТРУБОПРОВОДОВ ВОДОСНАБЖЕНИЯ ИЗ УКРУПНЕННЫХ УЗЛОВ, ИЗГОТОВЛЕННЫХ ИЗ СТАЛЬНЫХ ВОДОГАЗОПРОВОДНЫХ ОЦИНКОВАННЫХ ТРУБ ДИАМЕТРОМ 100 ММ | 100 М ТРУБОПРОВОДА 0.29 | 763.97 221.55 | 76.04 22.05 | 14.32 4.15 | 8106.02 2350.75 | 588.04 170.53 | 9534.07 2764.88
26. | Е16-7-8 (Н12) | ПРОКЛАДКА ТРУБОПРОВОДОВ ВОДОСНАБЖЕНИЯ ИЗ УКРУПНЕННЫХ УЗЛОВ, ИЗГОТОВЛЕННЫХ ИЗ СТАЛЬНЫХ ВОДОГАЗОПРОВОДНЫХ ОЦИНКОВАННЫХ ТРУБ ДИАМЕТРОМ 80 ММ | 100 М ТРУБОПРОВОДА 0.35 | 605.07 211.77 | 30.80 10.78 | 9.61 3.36 | 5813.59 2034.76 | 421.58 147.55 | 6871.04 2404.86
27. | Е16-7-7 (Н12) | ПРОКЛАДКА ТРУБОПРОВОДОВ ВОДОСНАБЖЕНИЯ ИЗ УКРУПНЕННЫХ УЗЛОВ, ИЗГОТОВЛЕННЫХ ИЗ СТАЛЬНЫХ ВОДОГАЗОПРОВОДНЫХ ОЦИНКОВАННЫХ ТРУБ ДИАМЕТРОМ 65 ММ | 100 М ТРУБОПРОВОДА 0.27 | 605.07 163.37 | 30.80 8.32 | 9.61 2.59 | 5060.78 1366.41 | 367.24 99.15 | 6063.89 1637.26
28. | Е16-33-6 (Н12) | ПРОКЛАДКА ТРУБОПРОВОДОВ ВОДОСНАБЖЕНИЯ ИЗ СТАЛЬНЫХ ОЦИНКОВАННЫХ ТРУБ НА ФИТИНГАХ, ДИАМЕТР ТРУБОПРОВОДА 50 ММ | 100 М 0.21 | 1821.95 382.61 | 196.78 41.32 | 117.45 24.66 | 2683.44 563.52 | 136.39 28.64 | 4838.56 1016.09
29. | Е16-33-5 (Н12) | ПРОКЛАДКА ТРУБОПРОВОДОВ ВОДОСНАБЖЕНИЯ ИЗ СТАЛЬНЫХ ОЦИНКОВАННЫХ ТРУБ НА ФИТИНГАХ, ДИАМЕТР ТРУБОПРОВОДА 40 ММ | 100 М 0.23 | 1730.85 398.10 | 166.34 38.26 | 99.50 22.89 | 2354.39 541.51 | 125.88 28.95 | 4377.46 1006.82
30. | Е16-33-4 (Н12) | ПРОКЛАДКА ТРУБОПРОВОДОВ ВОДОСНАБЖЕНИЯ ИЗ СТАЛЬНЫХ ОЦИНКОВАННЫХ ТРУБ НА ФИТИНГАХ, ДИАМЕТР ТРУБОПРОВОДА 32 ММ | 100 М 0.26 | 1630.46 423.92 | 134.16 34.88 | 80.13 20.83 | 2202.23 572.58 | 119.69 31.12 | 4086.54 1062.50
31. | Е16-33-3 (Н12) | ПРОКЛАДКА ТРУБОПРОВОДОВ ВОДОСНАБЖЕНИЯ ИЗ СТАЛЬНЫХ ОЦИНКОВАННЫХ ТРУБ НА ФИТИНГАХ, ДИАМЕТР ТРУБОПРОВОДА 25 ММ | 100 М 0.47 | 1527.16 717.77 | 124.53 58.53 | 74.65 35.09 | 1736.60 816.20 | 93.10 43.76 | 3481.39 1636.26
32. | Е16-33-2 (Н12) | ПРОКЛАДКА ТРУБОПРОВОДОВ ВОДОСНАБЖЕНИЯ ИЗ СТАЛЬНЫХ ОЦИНКОВАННЫХ ТРУБ НА ФИТИНГАХ, ДИАМЕТР ТРУБОПРОВОДА 20 ММ | 100 М 0.55 | 1452.36 798.80 | 116.53 64.09 | 70.44 38.74 | 1319.07 725.49 | 71.38 39.26 | 2959.34 1627.64
33. | Е16-33-1 (Н12) | ПРОКЛАДКА ТРУБОПРОВОДОВ ВОДОСНАБЖЕНИЯ ИЗ СТАЛЬНЫХ ОЦИНКОВАННЫХ ТРУБ НА ФИТИНГАХ, ДИАМЕТР ТРУБОПРОВОДА 15 ММ | 100 М 0.43 | 1766.35 759.53 | 183.43 78.87 | 111.89 48.11 | 1155.32 496.79 | 63.93 27.49 | 3169.03 1362.68
34. | Е16-29-1 (Н12) | ГИДРАВЛИЧЕСКОЕ ИСПЫТАНИЕ ТРУБОПРОВОДОВ СИСТЕМ ОТОПЛЕНИЯ, ВОДОПРОВОДА И ГОРЯЧЕГО ВОДОСНАБЖЕНИЯ ДИАМЕТРОМ ДО 50 ММ | 100 М ТРУБОПРОВОДА 2.15 | 65.96 141.81 | - - | - - | 2.38 5.12 | 0.10 0.22 | 68.44 147.14
35. | Е16-29-2 (Н12) | ГИДРАВЛИЧЕСКОЕ ИСПЫТАНИЕ ТРУБОПРОВОДОВ СИСТЕМ ОТОПЛЕНИЯ, ВОДОПРОВОДА И ГОРЯЧЕГО ВОДОСНАБЖЕНИЯ ДИАМЕТРОМ ДО 100 ММ | 100 М ТРУБОПРОВОДА 0.91 | 65.96 60.02 | - - | - - | 5.46 4.97 | 0.10 0.09 | 71.52 65.08
|  | ИТОГО ПРЯМЫЕ ЗАТРАТЫ : |  | 4279 | 357 | 200 | 9478 | 617 | 14731
|  | ОХР и ОПР | [6 empty] | 3628
|  | ПЛАНОВАЯ ПРИБЫЛЬ | [6 empty] | 3292
|  | ИТОГО ПО ПТМ | [6 empty] | 21651
|  | ЗАТРАТЫ ТРУДА | [6 empty] | 427
|  | ЗАТРАТЫ ТРУДА МАШИНИСТОВ | [6 empty] | 24
| Ж3-10-11-30 | ХОЛОДНОЕ ВОДОСНАБЖЕНИЕ. ТРУБОПРОВОДЫ ИЗ ПОЛИМЕРНЫХ ТРУБ
36. | Е16-40-1 (Н12) | ПРОКЛАДКА ТРУБОПРОВОДОВ ВОДОСНАБЖЕНИЯ ИЗ ПОЛИПРОПИЛЕНОВЫХ ТРУБ, МОНТИРУЕМЫХ ИЗ ГОТОВЫХ УЗЛОВ В ЗДАНИЯХ МОНОЛИТНЫХ ДИАМЕТРОМ 20 ММ | 100 М 8.61 | 497.27 4281.49 | 6.50 55.97 | 0.08 0.69 | 1440.07 12399.00 | 104.64 900.95 | 2048.48 17637.41
37. | Е16-65-2 (Н12) | ПРОМЫВКА И ХЛОРИРОВАНИЕ СИСТЕМ ВОДОПРОВОДА И ГОРЯЧЕГО ВОДОСНАБЖЕНИЯ ДИАМЕТРОМ 20 ММ | 100 М 8.61 | 67.41 580.40 | - - | - - | 1.84 15.84 | 0.05 0.43 | 69.30 596.67
38. | Е16-63-2 (Н12) | ГИДРАВЛИЧЕСКОЕ ИСПЫТАНИЕ ТРУБОПРОВОДОВ СИСТЕМ ВОДОПРОВОДА И ГОРЯЧЕГО ВОДОСНАБЖЕНИЯ ИЗ ПОЛИПРОПИЛЕНОВЫХ И МЕТАЛЛОПЛАСТИКОВЫХ ТРУБ ДИАМЕТРОМ 20 ММ | 100 М 8.61 | 84.23 725.22 | 0.60 5.17 | - - | 0.79 6.80 | - - | 85.62 737.19
39. | Е16-40-2 (Н12) | ПРОКЛАДКА ТРУБОПРОВОДОВ ВОДОСНАБЖЕНИЯ ИЗ ПОЛИПРОПИЛЕНОВЫХ ТРУБ, МОНТИРУЕМЫХ ИЗ ГОТОВЫХ УЗЛОВ В ЗДАНИЯХ МОНОЛИТНЫХ ДИАМЕТРОМ 25 ММ | 100 М 6.8 | 487.96 3318.13 | 7.59 51.61 | 0.25 1.70 | 1841.98 12525.46 | 133.71 909.23 | 2471.24 16804.43
40. | Е16-65-3 (Н12) | ПРОМЫВКА И ХЛОРИРОВАНИЕ СИСТЕМ ВОДОПРОВОДА И ГОРЯЧЕГО ВОДОСНАБЖЕНИЯ ДИАМЕТРОМ 25 ММ | 100 М 6.8 | 67.41 458.39 | - - | - - | 2.49 16.93 | 0.08 0.54 | 69.98 475.87
41. | Е16-63-3 (Н12) | ГИДРАВЛИЧЕСКОЕ ИСПЫТАНИЕ ТРУБОПРОВОДОВ СИСТЕМ ВОДОПРОВОДА И ГОРЯЧЕГО ВОДОСНАБЖЕНИЯ ИЗ ПОЛИПРОПИЛЕНОВЫХ И МЕТАЛЛОПЛАСТИКОВЫХ ТРУБ ДИАМЕТРОМ 25 ММ | 100 М 6.8 | 84.23 572.76 | 0.81 5.51 | - - | 2.33 15.84 | 0.06 0.41 | 87.43 594.52
42. | Е16-40-3 (Н12) | ПРОКЛАДКА ТРУБОПРОВОДОВ ВОДОСНАБЖЕНИЯ ИЗ ПОЛИПРОПИЛЕНОВЫХ ТРУБ, МОНТИРУЕМЫХ ИЗ ГОТОВЫХ УЗЛОВ В ЗДАНИЯХ МОНОЛИТНЫХ ДИАМЕТРОМ 32 ММ | 100 М 2.4 | 529.94 1271.86 | 7.87 18.89 | 0.42 1.01 | 1941.35 4659.24 | 140.91 338.18 | 2620.07 6288.17
43. | Е16-65-4 (Н12) | ПРОМЫВКА И ХЛОРИРОВАНИЕ СИСТЕМ ВОДОПРОВОДА И ГОРЯЧЕГО ВОДОСНАБЖЕНИЯ ДИАМЕТРОМ 32 ММ | 100 М 2.4 | 67.41 161.78 | - - | - - | 3.21 7.70 | 0.10 0.24 | 70.72 169.72
44. | Е16-63-4 (Н12) | ГИДРАВЛИЧЕСКОЕ ИСПЫТАНИЕ ТРУБОПРОВОДОВ СИСТЕМ ВОДОПРОВОДА И ГОРЯЧЕГО ВОДОСНАБЖЕНИЯ ИЗ ПОЛИПРОПИЛЕНОВЫХ И МЕТАЛЛОПЛАСТИКОВЫХ ТРУБ ДИАМЕТРОМ 32 ММ | 100 М 2.4 | 84.23 202.15 | 1.01 2.42 | - - | 5.18 12.43 | 0.20 0.48 | 90.62 217.48
45. | Е16-40-4 (Н12) | ПРОКЛАДКА ТРУБОПРОВОДОВ ВОДОСНАБЖЕНИЯ ИЗ ПОЛИПРОПИЛЕНОВЫХ ТРУБ, МОНТИРУЕМЫХ ИЗ ГОТОВЫХ УЗЛОВ В ЗДАНИЯХ МОНОЛИТНЫХ ДИАМЕТРОМ 40 ММ | 100 М 0.1 | 530.63 53.06 | 8.34 0.83 | 0.51 0.05 | 2434.06 243.41 | 176.72 17.67 | 3149.75 314.97
46. | Е16-65-5 (Н12) | ПРОМЫВКА И ХЛОРИРОВАНИЕ СИСТЕМ ВОДОПРОВОДА И ГОРЯЧЕГО ВОДОСНАБЖЕНИЯ ДИАМЕТРОМ 40 ММ | 100 М 0.1 | 67.41 6.74 | - - | - - | 3.72 0.37 | 0.12 0.01 | 71.25 7.12
47. | Е16-63-5 (Н12) | ГИДРАВЛИЧЕСКОЕ ИСПЫТАНИЕ ТРУБОПРОВОДОВ СИСТЕМ ВОДОПРОВОДА И ГОРЯЧЕГО ВОДОСНАБЖЕНИЯ ИЗ ПОЛИПРОПИЛЕНОВЫХ И МЕТАЛЛОПЛАСТИКОВЫХ ТРУБ ДИАМЕТРОМ 40 ММ | 100 М 0.1 | 84.23 8.42 | 1.41 0.14 | - - | 1.50 0.15 | - - | 87.14 8.71
48. | Е22-11-3 (Н10) | ВВОД ВОДОПРОВОДА ИЗ ПОЛИЭТИЛЕНОВЫХ ТРУБ ДИАМЕТРОМ 110 ММ | КМ 0.002 | 3287.25 6.57 | 1459.68 2.92 | 390.22 0.78 | 2701.76 5.40 | 0.05 0.00 | 7448.74 14.89
49. | 6/40-10-10/45 | ТРУБА ИЗ ПОЛИЭТИЛЕНА ПЭ 80 SDR 11 НОМИНАЛЬНЫМ НАРУЖНЫМ ДИАМЕТРОМ 110 ММ И НОМИНАЛЬНОЙ ТОЛЩИНОЙ СТЕНКИ 10 ММ | 10 М 0.202 | - - | - - | - - | 250.98 50.70 | 11.87 2.40 | 262.85 53.10
50. | Е23-29-1 (Н10) | ИСКЛЮЧИТЬ ГИДРАВЛИЧЕСКОЕ ИСПЫТАНИЕ ТРУБОПРОВОДОВ ИЗ ПОЛИЭТИЛЕНОВЫХ ТРУБ ДИАМЕТРОМ ДО 110 ММ | 100 М 0.02 | 93.87 -1.88 | - - | - - | 2.09 -0.04 | - - | 95.96 -1.92
51. | Е16-48-1 (Н12) | УСТАНОВКА ГОФРИРОВАННОЙ ТРУБЫ | 100 М 0.31 | 248.00 76.88 | - - | - - | - - | - - | 248.00 76.88
52. | 6/40-10-80/С530-17441-3Т | ТРУБА ИЗ ПОЛИЭТИЛЕНА ЗАЩИТНАЯ ГОФРИРОВАННАЯ НОМИНАЛЬНЫМ НАРУЖНЫМ ДИАМЕТРОМ 20 ММ | 10 М 3.1 | - - | - - | - - | 3.00 9.30 | 0.14 0.43 | 3.14 9.73
53. | Е22-5-5 (Н10) | УЗЕЛ ГЕРМЕТИЗАЦИИ ВВОДА ВОДОПРОВОДА | КМ 0.0005 | 5123.53 2.56 | 889.13 0.44 | 209.25 0.10 | 75.18 0.04 | 5.97 0.00 | 6093.81 3.04
54. | 6/60-10-20/10 | ТРУБА ХРИЗОТИЛЦЕМЕНТНАЯ БЕЗНАПОРНАЯ НОМИНАЛЬНЫМ ДИАМЕТРОМ 100 ММ (БНТ 100) | М 0.5 | - - | - - | - - | 5.06 2.53 | 0.24 0.12 | 5.30 2.65
55. | Е16-30-1 (Н12) | ЗАДЕЛКА САЛЬНИКОВ ПРИ ПРОХОДЕ ТРУБ ЧЕРЕЗ ФУНДАМЕНТЫ ИЛИ СТЕНЫ ПОДВАЛА ДИАМЕТРОМ ДО 100 ММ | САЛЬНИК 1 | 20.19 20.19 | - - | - - | 47.64 47.64 | 3.77 3.77 | 71.60 71.60
56. | Е16-29-2 (Н12) | ГИДРАВЛИЧЕСКОЕ ИСПЫТАНИЕ ТРУБОПРОВОДОВ СИСТЕМ ОТОПЛЕНИЯ, ВОДОПРОВОДА И ГОРЯЧЕГО ВОДОСНАБЖЕНИЯ ДИАМЕТРОМ ДО 100 ММ | 100 М ТРУБОПРОВОДА 0.005 | 65.96 -0.33 | - - | - - | 5.46 -0.03 | 0.10 0.00 | 71.52 -0.36
|  | ИТОГО ПРЯМЫЕ ЗАТРАТЫ : |  | 11744 | 144 | 4 | 30019 | 2175 | 44082
|  | ОХР и ОПР | [6 empty] | 9513
|  | ПЛАНОВАЯ ПРИБЫЛЬ | [6 empty] | 8633
|  | ИТОГО ПО ПТМ | [6 empty] | 62228
|  | ЗАТРАТЫ ТРУДА | [6 empty] | 1202
| Ж3-10-13 | ХОЛОДНОЕ ВОДОСНАБЖЕНИЕ
57. | 3/3-50-80-10/10 | КРАНЫ ШАРОВЫЕ, МУФТОВЫЕ, ЛАТУННЫЕ 11Б27П1 ДИАМЕТРОМ 15 ММ | ШТ. 509 | - - | - - | - - | 6.55 3333.95 | 0.47 239.23 | 7.02 3573.18
58. | 3/3-50-80-10/20 | КРАНЫ ШАРОВЫЕ, МУФТОВЫЕ, ЛАТУННЫЕ 11Б27П1 ДИАМЕТРОМ 20 ММ | ШТ. 25 | - - | - - | - - | 9.74 243.50 | 0.71 17.75 | 10.45 261.25
59. | 3/3-50-80-10/30 | КРАНЫ ШАРОВЫЕ, МУФТОВЫЕ, ЛАТУННЫЕ 11Б27П1 ДИАМЕТРОМ 25 ММ | ШТ. 7 | - - | - - | - - | 18.42 128.94 | 1.34 9.38 | 19.76 138.32
60. | 3/3-50-80-10/60 | КРАНЫ ШАРОВЫЕ, МУФТОВЫЕ, ЛАТУННЫЕ 11Б27П1 ДИАМЕТРОМ 32 ММ | ШТ. 2 | - - | - - | - - | 28.30 56.60 | 2.05 4.10 | 30.35 60.70
61. | Е16-15-3 (Н12) | УСТАНОВКА ВЕНТИЛЕЙ, ЗАДВИЖЕК, ЗАТВОРОВ, КЛАПАНОВ ОБРАТНЫХ, КРАНОВ ПРОХОДНЫХ НА ТРУБОПРОВОДАХ ИЗ СТАЛЬНЫХ ТРУБ ДИАМЕТРОМ ДО 100 ММ | ШТ. 5 | 29.70 148.50 | 2.51 12.55 | 0.17 0.85 | 14.96 74.80 | 1.11 5.55 | 48.28 241.40
62. | 3/3-50-80-40/70 | КРАНЫ СТАЛЬНЫЕ ШАРОВЫЕ ФЛАНЦЕВЫЕ ДЗТ РУ25 ДИАМЕТРОМ 65 ММ | ШТ. 1 | - - | - - | - - | 334.87 334.87 | 24.28 24.28 | 359.15 359.15
63. | 3/11-10-10-20/80 | ФЛАНЦЫ СТАЛЬНЫЕ ПЛОСКИЕ ПРИВАРНЫЕ ИЗ СТАЛИ МАРКИ ВСТ3СП2, ВСТ3СП3 ДАВЛЕНИЕМ 1,0 МПА (10 КГС/СМ2) ДИАМЕТРОМ 65 ММ | ШТ. 2 | - - | - - | - - | 20.83 41.66 | 1.51 3.02 | 22.34 44.68
64. | 3/3-50-80-40/80 | КРАНЫ СТАЛЬНЫЕ ШАРОВЫЕ ФЛАНЦЕВЫЕ ДЗТ РУ25 ДИАМЕТРОМ 80 ММ | ШТ. 2 | - - | - - | - - | 413.20 826.40 | 29.96 59.92 | 443.16 886.32
65. | 3/11-10-10-20/90 | ФЛАНЦЫ СТАЛЬНЫЕ ПЛОСКИЕ ПРИВАРНЫЕ ИЗ СТАЛИ МАРКИ ВСТ3СП2, ВСТ3СП3 ДАВЛЕНИЕМ 1,0 МПА (10 КГС/СМ2) ДИАМЕТРОМ 80 ММ | ШТ. 4 | - - | - - | - - | 27.79 111.16 | 2.01 8.04 | 29.80 119.20
66. | 3/3-50-80-40/90 | КРАНЫ СТАЛЬНЫЕ ШАРОВЫЕ ФЛАНЦЕВЫЕ ДЗТ РУ25 ДИАМЕТРОМ 100 ММ | ШТ. 1 | - - | - - | - - | 601.29 601.29 | 43.59 43.59 | 644.88 644.88
67. | 3/11-10-10-20/100 | ФЛАНЦЫ СТАЛЬНЫЕ ПЛОСКИЕ ПРИВАРНЫЕ ИЗ СТАЛИ МАРКИ ВСТ3СП2, ВСТ3СП3 ДАВЛЕНИЕМ 1,0 МПА (10 КГС/СМ2) ДИАМЕТРОМ 100 ММ | ШТ. 2 | - - | - - | - - | 35.96 71.92 | 2.61 5.22 | 38.57 77.14
68. | 3/3-40-10-60/30 | КЛАПАНЫ ОБРАТНЫЕ ПОДЪЕМНЫЕ ФЛАНЦЕВЫЕ 19Ч16БР ДИАМЕТРОМ 100 ММ | ШТ. 1 | - - | - - | - - | 305.81 305.81 | 22.17 22.17 | 327.98 327.98
69. | 3/11-10-10-20/100 | ФЛАНЦЫ СТАЛЬНЫЕ ПЛОСКИЕ ПРИВАРНЫЕ ИЗ СТАЛИ МАРКИ ВСТ3СП2, ВСТ3СП3 ДАВЛЕНИЕМ 1,0 МПА (10 КГС/СМ2) ДИАМЕТРОМ 100 ММ | ШТ. 2 | - - | - - | - - | 35.96 71.92 | 2.61 5.22 | 38.57 77.14
70. | Е16-31-2 (Н12) | УСТАНОВКА КРЕПЛЕНИЙ ПОД ТРУБОПРОВОДЫ ДИАМЕТРОМ ДО 100 ММ | 100 КРЕПЛЕНИЙ 0.3 | 587.99 176.40 | 4.89 1.47 | - - | 4.75 1.43 | 0.38 0.11 | 598.01 179.41
71. | 3/10-10-20-30/10 | ХОМУТ С РЕЗЬБОЙ И ПРОКЛАДКОЙ КТР-15 | ШТ. 1746 | - - | - - | - - | 1.03 1798.38 | 0.07 122.22 | 1.10 1920.60
72. | 3/10-10-20-30/20 | ХОМУТ С РЕЗЬБОЙ И ПРОКЛАДКОЙ КТР-20 | ШТ. 1470 | - - | - - | - - | 1.08 1587.60 | 0.08 117.60 | 1.16 1705.20
73. | 3/10-10-20-30/30 | ХОМУТ С РЕЗЬБОЙ И ПРОКЛАДКОЙ КТР-25 | ШТ. 479 | - - | - - | - - | 1.14 546.06 | 0.08 38.32 | 1.22 584.38
74. | 3/10-10-20-30/40 | ХОМУТ С РЕЗЬБОЙ И ПРОКЛАДКОЙ КТР-32 | ШТ. 60 | - - | - - | - - | 1.22 73.20 | 0.09 5.40 | 1.31 78.60
75. | 3/10-10-20-30/50 | ХОМУТ С РЕЗЬБОЙ И ПРОКЛАДКОЙ КТР-40 | ШТ. 8 | - - | - - | - - | 1.31 10.48 | 0.09 0.72 | 1.40 11.20
76. | 3/10-10-20-30/60 | ХОМУТ С РЕЗЬБОЙ И ПРОКЛАДКОЙ КТР-50 | ШТ. 7 | - - | - - | - - | 1.57 10.99 | 0.11 0.77 | 1.68 11.76
77. | 3/10-10-20-30/70 | ХОМУТ С РЕЗЬБОЙ И ПРОКЛАДКОЙ КТР-76 | ШТ. 14 | - - | - - | - - | 1.81 25.34 | 0.13 1.82 | 1.94 27.16
78. | 3/10-10-20-30/80 | ХОМУТ С РЕЗЬБОЙ И ПРОКЛАДКОЙ КТР-89 | ШТ. 9 | - - | - - | - - | 1.94 17.46 | 0.14 1.26 | 2.08 18.72
79. | 3/10-10-20-30/90 | ХОМУТ С РЕЗЬБОЙ И ПРОКЛАДКОЙ КТР-100 | ШТ. 7 | - - | - - | - - | 2.43 17.01 | 0.18 1.26 | 2.61 18.27
80. | 3/10-10-20-40/10 | ПОДВЕСКА РЕЗЬБОВАЯ ПР-8 | М 1128.9 | - - | - - | - - | 1.19 1343.39 | 0.09 101.60 | 1.28 1444.99
81. | 3/10-10-20-40/20 | ПОДВЕСКА РЕЗЬБОВАЯ ПР-10 | М 15 | - - | - - | - - | 2.19 32.85 | 0.16 2.40 | 2.35 35.25
82. | 3/10-10-20-40/30 | ПОДВЕСКА РЕЗЬБОВАЯ ПР-12 | М 5.6 | - - | - - | - - | 2.82 15.79 | 0.20 1.12 | 3.02 16.91
83. | 3/10-10-20-50/10 | ПЛАНКА ПУ-8,10,12 | ШТ. 3800 | - - | - - | - - | 1.02 3876.00 | 0.07 266.00 | 1.09 4142.00
84. | 3/13-50-10/10 | ДЮБЕЛЬ-ВТУЛКА ДВ-8-12 ПЛАСТМАССОВАЯ | 1000 ШТ. 3.8 | - - | - - | - - | 140.00 532.00 | 10.15 38.57 | 150.15 570.57
85. | Е20-30-1 (Н12) | УСТАНОВКА УПОРОВ ДЛЯ ВВОДА ВОДОПРОВОДОВ | 100 КГ ИЗДЕЛИЯ 0.11 | 59.60 6.56 | 3.31 0.36 | 0.34 0.04 | 30.65 3.37 | 2.34 0.26 | 95.90 10.55
86. | 3/10-10-20-10/С300-48605-КУ | УПОР ДЛЯ ВВОДА ВОДОПРОВОДА | КГ 11 | - - | - - | - - | 7.72 84.92 | 0.56 6.16 | 8.28 91.08
87. | Е16-32-7 (Н12) | УСТАНОВКА ГИЛЬЗ НА ТРУБОПРОВОДАХ ДИАМЕТРОМ 65 ММ | ШТ. 7 | 2.84 19.88 | - - | - - | 15.90 111.30 | 1.26 8.82 | 20.00 140.00
88. | Е16-32-10 (Н12) | УСТАНОВКА ГИЛЬЗ НА ТРУБОПРОВОДАХ ДИАМЕТРОМ 100 ММ | ШТ. 5 | 3.14 15.70 | - - | - - | 20.20 101.00 | 1.61 8.05 | 24.95 124.75
89. | 6/20-50-30/С103-13300-1К | ГИЛЬЗЫ СТАЛЬНЫЕ ДЛЯ ТРУБ Д=20ММ | М 8.85 | - - | - - | - - | 6.08 53.81 | 0.29 2.57 | 6.37 56.37
90. | 6/20-50-40/С103-13700-1К | ГИЛЬЗЫ СТАЛЬНЫЕ ДЛЯ ТРУБ Д=25ММ | М 8.25 | - - | - - | - - | 7.81 64.43 | 0.37 3.05 | 8.18 67.49
91. | 6/20-50-45/С103-14100-1К | ГИЛЬЗЫ СТАЛЬНЫЕ ИЗ ЭЛЕКТРОСВАРНЫХ ТРУБ ДИАМЕТРОМ 65ММ | М 26.73 | - - | - - | - - | 7.32 195.66 | 0.35 9.36 | 7.67 205.02
92. | 6/20-50-50/С103-15800-1К | СТОИМОСТЬ ГИЛЬЗЫ ДЛЯ ТРУБ ДИАМЕТРОМ 65 ММ | М 2.31 | - - | - - | - - | 14.59 33.70 | 0.69 1.59 | 15.28 35.30
93. | 6/20-50-60/С103-17400-1К | ГИЛЬЗЫ СТАЛЬНЫЕ ДЛЯ ТРУБ Д=108 ММ | М 1.65 | - - | - - | - - | 33.80 55.77 | 1.60 2.64 | 35.40 58.41
94. | Е22-34-1 (Н10) | УСТАНОВКА ПОЛИЭТИЛЕНОВЫХ ФАСОННЫХ ЧАСТЕЙ: ПАТРУБКОВ | 10 ШТ. ФАСОННЫХ ЧАСТЕЙ 0.1 | 47.52 4.75 | 122.28 12.23 | 33.67 3.37 | 2.57 0.26 | 0.21 0.02 | 172.58 17.26
95. | 6/40-80-50/СЦЕН-ПАТ-110 | СТОИМОСТЬ ПАТРУБКА С ОТБУРТОВКОЙ Д=110Х10ММ | ШТ 1 | - - | - - | - - | 26.94 26.94 | 1.95 1.95 | 28.89 28.89
96. | 3/11-10-10/СЦЕН-ФЛ-100 | СТОИМОСТЬ ФЛАНЦА СТАЛЬНОГО СВОБОДНОГО Д=100ММ | ШТ 1 | - - | - - | - - | 28.34 28.34 | 2.05 2.05 | 30.39 30.39
97. | Е18-13-1 (Н12) | УСТАНОВКА НАСОСОВ ЦЕНТРОБЕЖНЫХ С ЭЛЕКТРОДВИГАТЕЛЕМ, МАССОЙ АГРЕГАТА ДО 0,1 Т | НАСОС 1 | 148.91 148.91 | 3.21 3.21 | 0.49 0.49 | 41.20 41.20 | 3.00 3.00 | 196.32 196.32
98. | 3/5-40/СЦЕН-НС | СТОИМОСТЬ НАСОСА КАФЕДРЫ ГИДРОПАТИИ ПО ТИПУ GRUNDFOS CR 10-3 | ШТ 1 | - - | - - | - - | 4456.45 4456.45 | 323.09 323.09 | 4779.54 4779.54
99. | Е17-2-317 (Н12) | УСТАНОВКА СМЕСИТЕЛЕЙ ДЛЯ МОЕК НАСТЕННЫХ | ШТ. 23 | 8.08 185.84 | - - | - - | 56.18 1292.14 | 4.07 93.61 | 68.33 1571.59
100. | 3/6-80-10/10 | ГИБКИЕ ПОДВОДКИ | ШТ. 430 | - - | - - | - - | 7.36 3164.80 | 0.53 227.90 | 7.89 3392.70
|  | ИТОГО ПРЯМЫЕ ЗАТРАТЫ : |  | 707 | 30 | 4 | 25805 | 1840 | 28382
|  | ОХР и ОПР | [6 empty] | 574
|  | ПЛАНОВАЯ ПРИБЫЛЬ | [6 empty] | 523
|  | ИТОГО ПО ПТМ | [6 empty] | 29479
|  | ЗАТРАТЫ ТРУДА | [6 empty] | 70
| Ж3-10-41-10 | ГОРЯЧЕЕ ВОДОСНАБЖЕНИЕ. ТРУБОПРОВОДЫ. ИЗ СТАЛЬНЫХ ТРУБ
101. | Е16-7-7 (Н12) | ПРОКЛАДКА ТРУБОПРОВОДОВ ВОДОСНАБЖЕНИЯ ИЗ УКРУПНЕННЫХ УЗЛОВ, ИЗГОТОВЛЕННЫХ ИЗ СТАЛЬНЫХ ВОДОГАЗОПРОВОДНЫХ ОЦИНКОВАННЫХ ТРУБ ДИАМЕТРОМ 65 ММ | 100 М ТРУБОПРОВОДА 0.35 | 605.07 211.77 | 30.80 10.78 | 9.61 3.36 | 5060.78 1771.27 | 367.24 128.53 | 6063.89 2122.36
102. | Е16-7-8 (Н12) | ПРОКЛАДКА ТРУБОПРОВОДОВ ВОДОСНАБЖЕНИЯ ИЗ УКРУПНЕННЫХ УЗЛОВ, ИЗГОТОВЛЕННЫХ ИЗ СТАЛЬНЫХ ВОДОГАЗОПРОВОДНЫХ ОЦИНКОВАННЫХ ТРУБ ДИАМЕТРОМ 80 ММ | 100 М ТРУБОПРОВОДА 0.35 | 605.07 211.77 | 30.80 10.78 | 9.61 3.36 | 5813.59 2034.76 | 421.58 147.55 | 6871.04 2404.86
103. | Е16-33-6 (Н12) | ПРОКЛАДКА ТРУБОПРОВОДОВ ВОДОСНАБЖЕНИЯ ИЗ СТАЛЬНЫХ ОЦИНКОВАННЫХ ТРУБ НА ФИТИНГАХ, ДИАМЕТР ТРУБОПРОВОДА 50 ММ | 100 М 0.45 | 1821.95 819.88 | 196.78 88.55 | 117.45 52.85 | 2683.44 1207.55 | 136.39 61.38 | 4838.56 2177.35
104. | Е16-33-5 (Н12) | ПРОКЛАДКА ТРУБОПРОВОДОВ ВОДОСНАБЖЕНИЯ ИЗ СТАЛЬНЫХ ОЦИНКОВАННЫХ ТРУБ НА ФИТИНГАХ, ДИАМЕТР ТРУБОПРОВОДА 40 ММ | 100 М 0.33 | 1730.85 571.18 | 166.34 54.89 | 99.50 32.84 | 2354.39 776.95 | 125.88 41.54 | 4377.46 1444.56
105. | Е16-33-4 (Н12) | ПРОКЛАДКА ТРУБОПРОВОДОВ ВОДОСНАБЖЕНИЯ ИЗ СТАЛЬНЫХ ОЦИНКОВАННЫХ ТРУБ НА ФИТИНГАХ, ДИАМЕТР ТРУБОПРОВОДА 32 ММ | 100 М 0.46 | 1630.46 750.01 | 134.16 61.71 | 80.13 36.86 | 2202.23 1013.03 | 119.69 55.06 | 4086.54 1879.80
106. | Е16-33-3 (Н12) | ПРОКЛАДКА ТРУБОПРОВОДОВ ВОДОСНАБЖЕНИЯ ИЗ СТАЛЬНЫХ ОЦИНКОВАННЫХ ТРУБ НА ФИТИНГАХ, ДИАМЕТР ТРУБОПРОВОДА 25 ММ | 100 М 1.15 | 1527.16 1756.23 | 124.53 143.21 | 74.65 85.85 | 1736.60 1997.09 | 93.10 107.07 | 3481.39 4003.60
107. | Е16-33-2 (Н12) | ПРОКЛАДКА ТРУБОПРОВОДОВ ВОДОСНАБЖЕНИЯ ИЗ СТАЛЬНЫХ ОЦИНКОВАННЫХ ТРУБ НА ФИТИНГАХ, ДИАМЕТР ТРУБОПРОВОДА 20 ММ | 100 М 1.29 | 1452.36 1873.54 | 116.53 150.32 | 70.44 90.87 | 1319.07 1701.60 | 71.38 92.08 | 2959.34 3817.54
108. | Е16-33-1 (Н12) | ПРОКЛАДКА ТРУБОПРОВОДОВ ВОДОСНАБЖЕНИЯ ИЗ СТАЛЬНЫХ ОЦИНКОВАННЫХ ТРУБ НА ФИТИНГАХ, ДИАМЕТР ТРУБОПРОВОДА 15 ММ | 100 М 0.55 | 1766.35 971.49 | 183.43 100.89 | 111.89 61.54 | 1155.32 635.43 | 63.93 35.16 | 3169.03 1742.97
109. | Е16-29-1 (Н12) | ГИДРАВЛИЧЕСКОЕ ИСПЫТАНИЕ ТРУБОПРОВОДОВ СИСТЕМ ОТОПЛЕНИЯ, ВОДОПРОВОДА И ГОРЯЧЕГО ВОДОСНАБЖЕНИЯ ДИАМЕТРОМ ДО 50 ММ | 100 М ТРУБОПРОВОДА 4.23 | 65.96 279.01 | - - | - - | 2.38 10.07 | 0.10 0.42 | 68.44 289.50
110. | Е16-29-2 (Н12) | ГИДРАВЛИЧЕСКОЕ ИСПЫТАНИЕ ТРУБОПРОВОДОВ СИСТЕМ ОТОПЛЕНИЯ, ВОДОПРОВОДА И ГОРЯЧЕГО ВОДОСНАБЖЕНИЯ ДИАМЕТРОМ ДО 100 ММ | 100 М ТРУБОПРОВОДА 0.7 | 65.96 46.17 | - - | - - | 5.46 3.82 | 0.10 0.07 | 71.52 50.06
|  | ИТОГО ПРЯМЫЕ ЗАТРАТЫ : |  | 7491 | 621 | 368 | 11152 | 669 | 19933
|  | ОХР и ОПР | [6 empty] | 6364
|  | ПЛАНОВАЯ ПРИБЫЛЬ | [6 empty] | 5774
|  | ИТОГО ПО ПТМ | [6 empty] | 32071
|  | ЗАТРАТЫ ТРУДА | [6 empty] | 747
|  | ЗАТРАТЫ ТРУДА МАШИНИСТОВ | [6 empty] | 44
| Ж3-10-41-30 | ГОРЯЧЕЕ ВОДОСНАБЖЕНИЕ. ТРУБОПРОВОДЫ ИЗ ПОЛИМЕРНЫХ ТРУБ
111. | Е16-40-1 (Н12) | ПРОКЛАДКА ТРУБОПРОВОДОВ ВОДОСНАБЖЕНИЯ ИЗ ПОЛИПРОПИЛЕНОВЫХ ТРУБ, МОНТИРУЕМЫХ ИЗ ГОТОВЫХ УЗЛОВ В ЗДАНИЯХ МОНОЛИТНЫХ ДИАМЕТРОМ 20 ММ | 100 М 4.98 | 497.27 2476.40 | 6.50 32.37 | 0.08 0.40 | 1440.07 7171.55 | 104.64 521.11 | 2048.48 10201.43
112. | Е16-65-2 (Н12) | ПРОМЫВКА И ХЛОРИРОВАНИЕ СИСТЕМ ВОДОПРОВОДА И ГОРЯЧЕГО ВОДОСНАБЖЕНИЯ ДИАМЕТРОМ 20 ММ | 100 М 4.98 | 67.41 335.70 | - - | - - | 1.84 9.16 | 0.05 0.25 | 69.30 345.11
113. | Е16-63-2 (Н12) | ГИДРАВЛИЧЕСКОЕ ИСПЫТАНИЕ ТРУБОПРОВОДОВ СИСТЕМ ВОДОПРОВОДА И ГОРЯЧЕГО ВОДОСНАБЖЕНИЯ ИЗ ПОЛИПРОПИЛЕНОВЫХ И МЕТАЛЛОПЛАСТИКОВЫХ ТРУБ ДИАМЕТРОМ 20 ММ | 100 М 4.98 | 84.23 419.47 | 0.60 2.99 | - - | 0.79 3.93 | - - | 85.62 426.39
114. | Е16-40-2 (Н12) | ПРОКЛАДКА ТРУБОПРОВОДОВ ВОДОСНАБЖЕНИЯ ИЗ ПОЛИПРОПИЛЕНОВЫХ ТРУБ, МОНТИРУЕМЫХ ИЗ ГОТОВЫХ УЗЛОВ В ЗДАНИЯХ МОНОЛИТНЫХ ДИАМЕТРОМ 25 ММ | 100 М 11.08 | 487.96 5406.60 | 7.59 84.10 | 0.25 2.77 | 1841.98 20409.14 | 133.71 1481.51 | 2471.24 27381.35
115. | Е16-65-3 (Н12) | ПРОМЫВКА И ХЛОРИРОВАНИЕ СИСТЕМ ВОДОПРОВОДА И ГОРЯЧЕГО ВОДОСНАБЖЕНИЯ ДИАМЕТРОМ 25 ММ | 100 М 11.08 | 67.41 746.90 | - - | - - | 2.49 27.59 | 0.08 0.89 | 69.98 775.38
116. | Е16-63-3 (Н12) | ГИДРАВЛИЧЕСКОЕ ИСПЫТАНИЕ ТРУБОПРОВОДОВ СИСТЕМ ВОДОПРОВОДА И ГОРЯЧЕГО ВОДОСНАБЖЕНИЯ ИЗ ПОЛИПРОПИЛЕНОВЫХ И МЕТАЛЛОПЛАСТИКОВЫХ ТРУБ ДИАМЕТРОМ 25 ММ | 100 М 11.08 | 84.23 933.27 | 0.81 8.97 | - - | 2.33 25.82 | 0.06 0.66 | 87.43 968.72
117. | Е16-40-3 (Н12) | ПРОКЛАДКА ТРУБОПРОВОДОВ ВОДОСНАБЖЕНИЯ ИЗ ПОЛИПРОПИЛЕНОВЫХ ТРУБ, МОНТИРУЕМЫХ ИЗ ГОТОВЫХ УЗЛОВ В ЗДАНИЯХ МОНОЛИТНЫХ ДИАМЕТРОМ 32 ММ | 100 М 4.6 | 529.94 2437.72 | 7.87 36.20 | 0.42 1.93 | 1941.35 8930.21 | 140.91 648.19 | 2620.07 12052.32
118. | Е16-65-4 (Н12) | ПРОМЫВКА И ХЛОРИРОВАНИЕ СИСТЕМ ВОДОПРОВОДА И ГОРЯЧЕГО ВОДОСНАБЖЕНИЯ ДИАМЕТРОМ 32 ММ | 100 М 4.6 | 67.41 310.09 | - - | - - | 3.21 14.77 | 0.10 0.46 | 70.72 325.32
119. | Е16-63-4 (Н12) | ГИДРАВЛИЧЕСКОЕ ИСПЫТАНИЕ ТРУБОПРОВОДОВ СИСТЕМ ВОДОПРОВОДА И ГОРЯЧЕГО ВОДОСНАБЖЕНИЯ ИЗ ПОЛИПРОПИЛЕНОВЫХ И МЕТАЛЛОПЛАСТИКОВЫХ ТРУБ ДИАМЕТРОМ 32 ММ | 100 М 4.6 | 84.23 387.46 | 1.01 4.65 | - - | 5.18 23.83 | 0.20 0.92 | 90.62 416.86
120. | Е16-40-4 (Н12) | ПРОКЛАДКА ТРУБОПРОВОДОВ ВОДОСНАБЖЕНИЯ ИЗ ПОЛИПРОПИЛЕНОВЫХ ТРУБ, МОНТИРУЕМЫХ ИЗ ГОТОВЫХ УЗЛОВ В ЗДАНИЯХ МОНОЛИТНЫХ ДИАМЕТРОМ 40 ММ | 100 М 0.1 | 530.63 53.06 | 8.34 0.83 | 0.51 0.05 | 2434.06 243.41 | 176.72 17.67 | 3149.75 314.97
121. | Е16-65-5 (Н12) | ПРОМЫВКА И ХЛОРИРОВАНИЕ СИСТЕМ ВОДОПРОВОДА И ГОРЯЧЕГО ВОДОСНАБЖЕНИЯ ДИАМЕТРОМ 40 ММ | 100 М 0.1 | 67.41 6.74 | - - | - - | 3.72 0.37 | 0.12 0.01 | 71.25 7.12
122. | Е16-63-5 (Н12) | ГИДРАВЛИЧЕСКОЕ ИСПЫТАНИЕ ТРУБОПРОВОДОВ СИСТЕМ ВОДОПРОВОДА И ГОРЯЧЕГО ВОДОСНАБЖЕНИЯ ИЗ ПОЛИПРОПИЛЕНОВЫХ И МЕТАЛЛОПЛАСТИКОВЫХ ТРУБ ДИАМЕТРОМ 40 ММ | 100 М 0.1 | 84.23 8.42 | 1.41 0.14 | - - | 1.50 0.15 | - - | 87.14 8.71
|  | ИТОГО ПРЯМЫЕ ЗАТРАТЫ : |  | 13522 | 170 | 5 | 36860 | 2672 | 53224
|  | ОХР и ОПР | [6 empty] | 10954
|  | ПЛАНОВАЯ ПРИБЫЛЬ | [6 empty] | 9940
|  | ИТОГО ПО ПТМ | [6 empty] | 74118
|  | ЗАТРАТЫ ТРУДА | [6 empty] | 1382
|  | ЗАТРАТЫ ТРУДА МАШИНИСТОВ | [6 empty] | 1
| Ж3-10-43 | ГОРЯЧЕЕ ВОДОСНАБЖЕНИЕ.
123. | 3/3-50-80-10/10 | КРАНЫ ШАРОВЫЕ, МУФТОВЫЕ, ЛАТУННЫЕ 11Б27П1 ДИАМЕТРОМ 15 ММ | ШТ. 442 | - - | - - | - - | 6.55 2895.10 | 0.47 207.74 | 7.02 3102.84
124. | 3/3-50-80-10/20 | КРАНЫ ШАРОВЫЕ, МУФТОВЫЕ, ЛАТУННЫЕ 11Б27П1 ДИАМЕТРОМ 20 ММ | ШТ. 32 | - - | - - | - - | 9.74 311.68 | 0.71 22.72 | 10.45 334.40
125. | 3/3-50-80-10/30 | КРАНЫ ШАРОВЫЕ, МУФТОВЫЕ, ЛАТУННЫЕ 11Б27П1 ДИАМЕТРОМ 25 ММ | ШТ. 9 | - - | - - | - - | 18.42 165.78 | 1.34 12.06 | 19.76 177.84
126. | 3/3-50-80-10/60 | КРАНЫ ШАРОВЫЕ, МУФТОВЫЕ, ЛАТУННЫЕ 11Б27П1 ДИАМЕТРОМ 32 ММ | ШТ. 2 | - - | - - | - - | 28.30 56.60 | 2.05 4.10 | 30.35 60.70
127. | 3/3-50-80-10/40 | КРАНЫ ШАРОВЫЕ, МУФТОВЫЕ, ЛАТУННЫЕ 11Б27П1 ДИАМЕТРОМ 40 ММ | ШТ. 1 | - - | - - | - - | 43.31 43.31 | 3.14 3.14 | 46.45 46.45
128. | Е16-15-3 (Н12) | УСТАНОВКА ВЕНТИЛЕЙ, ЗАДВИЖЕК, ЗАТВОРОВ, КЛАПАНОВ ОБРАТНЫХ, КРАНОВ ПРОХОДНЫХ НА ТРУБОПРОВОДАХ ИЗ СТАЛЬНЫХ ТРУБ ДИАМЕТРОМ ДО 100 ММ | ШТ. 5 | 29.70 148.50 | 2.51 12.55 | 0.17 0.85 | 14.96 74.80 | 1.11 5.55 | 48.28 241.40
129. | 3/3-50-80-40/70 | КРАНЫ СТАЛЬНЫЕ ШАРОВЫЕ ФЛАНЦЕВЫЕ ДЗТ РУ25 ДИАМЕТРОМ 65 ММ | ШТ. 3 | - - | - - | - - | 334.87 1004.61 | 24.28 72.84 | 359.15 1077.45
130. | 3/3-50-80-40/80 | КРАНЫ СТАЛЬНЫЕ ШАРОВЫЕ ФЛАНЦЕВЫЕ ДЗТ РУ25 ДИАМЕТРОМ 80 ММ | ШТ. 2 | - - | - - | - - | 413.20 826.40 | 29.96 59.92 | 443.16 886.32
131. | 3/11-10-10-20/80 | ФЛАНЦЫ СТАЛЬНЫЕ ПЛОСКИЕ ПРИВАРНЫЕ ИЗ СТАЛИ МАРКИ ВСТ3СП2, ВСТ3СП3 ДАВЛЕНИЕМ 1,0 МПА (10 КГС/СМ2) ДИАМЕТРОМ 65 ММ | ШТ. 6 | - - | - - | - - | 20.83 124.98 | 1.51 9.06 | 22.34 134.04
132. | 3/11-10-10-20/90 | ФЛАНЦЫ СТАЛЬНЫЕ ПЛОСКИЕ ПРИВАРНЫЕ ИЗ СТАЛИ МАРКИ ВСТ3СП2, ВСТ3СП3 ДАВЛЕНИЕМ 1,0 МПА (10 КГС/СМ2) ДИАМЕТРОМ 80 ММ | ШТ. 4 | - - | - - | - - | 27.79 111.16 | 2.01 8.04 | 29.80 119.20
133. | Е18-22-5 (Н12) | УСТАНОВКА КРАНОВ ВОЗДУШНЫХ | КОМПЛ. 12 | 1.43 17.16 | - - | - - | 0.44 5.28 | 0.04 0.48 | 1.91 22.92
134. | 3/3-50-60-10/СЦЕН-АВ | АВТОМАТИЧЕСКИЙ ВОЗДУХООТВОДЧИК ПО ТИПУ SPIROTOP | ШТ 12 | - - | - - | - - | 295.50 3546.00 | 21.42 257.04 | 316.92 3803.04
135. | Е16-31-2 (Н12) | УСТАНОВКА КРЕПЛЕНИЙ ПОД ТРУБОПРОВОДЫ ДИАМЕТРОМ ДО 100 ММ | 100 КРЕПЛЕНИЙ 0.21 | 587.99 123.48 | 4.89 1.03 | - - | 4.75 1.00 | 0.38 0.08 | 598.01 125.59
136. | 3/10-10-20-30/10 | ХОМУТ С РЕЗЬБОЙ И ПРОКЛАДКОЙ КТР-15 | ШТ. 1106 | - - | - - | - - | 1.03 1139.18 | 0.07 77.42 | 1.10 1216.60
137. | 3/10-10-20-30/20 | ХОМУТ С РЕЗЬБОЙ И ПРОКЛАДКОЙ КТР-20 | ШТ. 2017 | - - | - - | - - | 1.08 2178.36 | 0.08 161.36 | 1.16 2339.72
138. | 3/10-10-20-30/30 | ХОМУТ С РЕЗЬБОЙ И ПРОКЛАДКОЙ КТР-25 | ШТ. 879 | - - | - - | - - | 1.14 1002.06 | 0.08 70.32 | 1.22 1072.38
139. | 3/10-10-20-30/40 | ХОМУТ С РЕЗЬБОЙ И ПРОКЛАДКОЙ КТР-32 | ШТ. 19 | - - | - - | - - | 1.22 23.18 | 0.09 1.71 | 1.31 24.89
140. | 3/10-10-20-30/50 | ХОМУТ С РЕЗЬБОЙ И ПРОКЛАДКОЙ КТР-40 | ШТ. 11 | - - | - - | - - | 1.31 14.41 | 0.09 0.99 | 1.40 15.40
141. | 3/10-10-20-30/60 | ХОМУТ С РЕЗЬБОЙ И ПРОКЛАДКОЙ КТР-50 | ШТ. 15 | - - | - - | - - | 1.57 23.55 | 0.11 1.65 | 1.68 25.20
142. | 3/10-10-20-30/70 | ХОМУТ С РЕЗЬБОЙ И ПРОКЛАДКОЙ КТР-76 | ШТ. 12 | - - | - - | - - | 1.81 21.72 | 0.13 1.56 | 1.94 23.28
143. | 3/10-10-20-30/80 | ХОМУТ С РЕЗЬБОЙ И ПРОКЛАДКОЙ КТР-89 | ШТ. 9 | - - | - - | - - | 1.94 17.46 | 0.14 1.26 | 2.08 18.72
144. | 3/10-10-20-40/10 | ПОДВЕСКА РЕЗЬБОВАЯ ПР-8 | М 1209.6 | - - | - - | - - | 1.19 1439.42 | 0.09 108.86 | 1.28 1548.29
145. | 3/10-10-20-40/20 | ПОДВЕСКА РЕЗЬБОВАЯ ПР-10 | М 18 | - - | - - | - - | 2.19 39.42 | 0.16 2.88 | 2.35 42.30
146. | 3/10-10-20-50/10 | ПЛАНКА ПУ-8,10,12 | ШТ. 4068 | - - | - - | - - | 1.02 4149.36 | 0.07 284.76 | 1.09 4434.12
147. | 3/13-50-10/10 | ДЮБЕЛЬ-ВТУЛКА ДВ-8-12 ПЛАСТМАССОВАЯ | 1000 ШТ. 4.068 | - - | - - | - - | 140.00 569.52 | 10.15 41.29 | 150.15 610.81
148. | Е16-32-7 (Н12) | УСТАНОВКА ГИЛЬЗ НА ТРУБОПРОВОДАХ ДИАМЕТРОМ 65 ММ | ШТ. 2 | 2.84 5.68 | - - | - - | 15.90 31.80 | 1.26 2.52 | 20.00 40.00
149. | 6/20-50-30/С103-13300-1К | ГИЛЬЗЫ СТАЛЬНЫЕ ДЛЯ ТРУБ Д=20ММ | М 8.85 | - - | - - | - - | 6.08 53.81 | 0.29 2.57 | 6.37 56.37
150. | 6/20-50-40/С103-13700-1К | ГИЛЬЗЫ СТАЛЬНЫЕ ДЛЯ ТРУБ Д=25ММ | М 8.25 | - - | - - | - - | 7.81 64.43 | 0.37 3.05 | 8.18 67.49
151. | 6/20-50-45/С103-14100-1К | ГИЛЬЗЫ СТАЛЬНЫЕ ИЗ ЭЛЕКТРОСВАРНЫХ ТРУБ ДИАМЕТРОМ 65ММ | М 19.47 | - - | - - | - - | 7.32 142.52 | 0.35 6.81 | 7.67 149.33
152. | 6/20-50-50/С103-15200-1К | ГИЛЬЗЫ СТАЛЬНЫЕ ДЛЯ ТРУБ Д=50ММ | М 15.84 | - - | - - | - - | 12.03 190.56 | 0.57 9.03 | 12.60 199.58
153. | 6/20-50-50/С103-15800-1К | СТОИМОСТЬ ГИЛЬЗЫ ДЛЯ ТРУБ ДИАМЕТРОМ 65 ММ | М 0.66 | - - | - - | - - | 14.59 9.63 | 0.69 0.46 | 15.28 10.08
154. | Е16-56-1 (Н12) | УСТАНОВКА БАЛАНСИРОВОЧНЫХ КЛАПАНОВ ДИАМЕТРОМ 15-25 ММ НА РЕЗЬБОВЫХ СОЕДИНЕНИЯХ | 10 ШТ. 1.2 | 61.79 74.15 | 0.39 0.47 | - - | 10.16 12.19 | 0.78 0.94 | 73.12 87.75
155. | 3/3-40-50/СЦЕН-СТА-15 | КЛАПАНЫ БАЛАНСИРОВОЧНЫЕ ДИАМЕТРОМ 15 ММ С ПРЕДНАСТРОЙКОЙ РАСХОДА, ФУНКЦИЕЙ ЗАКРЫТИЯ И ДРЕНАЖА | ШТ 5 | - - | - - | - - | 126.06 630.30 | 9.14 45.70 | 135.20 676.00
156. | 3/3-40-50/СЦЕН-СТА-20 | КЛАПАНЫ БАЛАНСИРОВОЧНЫЕ ДИАМЕТРОМ 20 ММ С ПРЕДНАСТРОЙКОЙ РАСХОДА, ФУНКЦИЕЙ ЗАКРЫТИЯ И ДРЕНАЖА | ШТ 7 | - - | - - | - - | 135.50 948.50 | 9.82 68.74 | 145.32 1017.24
157. | Е20-30-1 (Н12) | УСТАНОВКА НЕПОДВИЖНЫХ ОПОР | 100 КГ ИЗДЕЛИЯ 0.496 | 59.60 29.56 | 3.31 1.64 | 0.34 0.17 | 30.65 15.20 | 2.34 1.16 | 95.90 47.56
158. | 3/10-10-20-10/С300-48605-КНП | СТОИМОСТЬ НЕПОДВИЖНЫХ ОПОР | КГ 49.6 | - - | - - | - - | 7.72 382.91 | 0.56 27.78 | 8.28 410.69
159. | Е20-30-1 (Н12) | МЕТАЛЛОКОНСТРУКЦИИ | 100 КГ ИЗДЕЛИЯ 1 | 59.60 59.60 | 3.31 3.31 | 0.34 0.34 | 30.65 30.65 | 2.34 2.34 | 95.90 95.90
160. | 3/10-10-20-10/С300-48605-К | МЕТАЛЛОКОНСТРУКЦИИ | КГ 100 | - - | - - | - - | 7.72 772.00 | 0.56 56.00 | 8.28 828.00
161. | Е18-13-1 (Н12) | УСТАНОВКА НАСОСОВ ЦЕНТРОБЕЖНЫХ С ЭЛЕКТРОДВИГАТЕЛЕМ, МАССОЙ АГРЕГАТА ДО 0,1 Т | НАСОС 1 | 148.91 148.91 | 3.21 3.21 | 0.49 0.49 | 41.20 41.20 | 3.00 3.00 | 196.32 196.32
162. | 3/5-40/СЦЕН-НС | СТОИМОСТЬ НАСОСА КАФЕДРЫ ГИДРОПАТИИ ПО ТИПУ GRUNDFOS CR 10-3 | ШТ 1 | - - | - - | - - | 4456.45 4456.45 | 323.09 323.09 | 4779.54 4779.54
163. | 3/6-80-10/10 | ГИБКИЕ ПОДВОДКИ | ШТ. 422 | - - | - - | - - | 7.36 3105.92 | 0.53 223.66 | 7.89 3329.58
|  | ИТОГО ПРЯМЫЕ ЗАТРАТЫ : |  | 607 | 22 | 2 | 30672 | 2194 | 33495
|  | ОХР и ОПР | [6 empty] | 493
|  | ПЛАНОВАЯ ПРИБЫЛЬ | [6 empty] | 447
|  | ИТОГО ПО ПТМ | [6 empty] | 34435
|  | ЗАТРАТЫ ТРУДА | [6 empty] | 61
| Ж3-10-51-30 | КАНАЛИЗАЦИЯ. ТРУБОПРОВОДЫ. ИЗ ПОЛИМЕРНЫХ ТРУБ
164. | Е16-42-1 (Н12) | ПРОКЛАДКА ТРУБОПРОВОДОВ ХОЗЯЙСТВЕННО-БЫТОВОЙ КАНАЛИЗАЦИИ ИЗ ПОЛИПРОПИЛЕНОВЫХ ТРУБ ДИАМЕТРОМ 110 ММ ПРИ СБОРКЕ УЗЛОВ В ПОСТРОЕЧНЫХ УСЛОВИЯХ: КАНАЛИЗАЦИОННЫХ СТОЯКОВ В ЗДАНИЯХ МОНОЛИТНЫХ | 100 М 11.78 | 884.92 10424.36 | 2.33 27.45 | 0.67 7.89 | 545.69 6428.23 | 26.83 316.06 | 1459.77 17196.10
165. | 6/40-80-30-1/С530-14100-К | КРЕСТОВИНА ИЗ ПОЛИПРОПИЛЕНА (ПП) 110Х110Х110Х50Х50 ММ | ШТ. 353.4 | - - | - - | - - | 2.83 1000.12 | 0.13 45.94 | 2.96 1046.06
166. | 6/40-80-30-2/1 | ОТВОД ИЗ ПОЛИПРОПИЛЕНА (ПП) С УГЛОМ 45 ГРАДУСОВ ДЛЯ СОЕДИНЕНИЯ КАНАЛИЗАЦИОННЫХ ТРУБ, НОМИНАЛЬНЫМ НАРУЖНЫМ ДИАМЕТРОМ 110 ММ С ТОЛЩИНОЙ СТЕНКИ 2,7 ММ НА ДОПУСТИМОЕ РАБОЧЕЕ ДАВЛЕНИЕ 2,0 МПА | ШТ. 329.84 | - - | - - | - - | 1.67 550.83 | 0.08 26.39 | 1.75 577.22
167. | 6/40-80-30-5/С530-14900-К | ПАТРУБОК ПЕРЕХОДНОЙ ИЗ ПОЛИПРОПИЛЕНА (ПП) 110Х50 ММ | ШТ 94.24 | - - | - - | - - | 3.85 362.82 | 0.18 16.96 | 4.03 379.79
168. | 6/40-80-30-4/С530-14270-К | РЕВИЗИЯ ДИАМЕТРОМ 110 ММ | ШТ. 176.7 | - - | - - | - - | 12.50 2208.75 | 0.59 104.25 | 13.09 2313.00
169. | Е16-45-1 (Н12) | ПРОКЛАДКА ТРУБОПРОВОДОВ ХОЗЯЙСТВЕННО-БЫТОВОЙ КАНАЛИЗАЦИИ ИЗ ПОЛИПРОПИЛЕНОВЫХ ТРУБ ДИАМЕТРОМ ДО 50 ММ ПРИ СБОРКЕ УЗЛОВ В ПОСТРОЕЧНЫХ УСЛОВИЯХ: ПОЭТАЖНЫХ РАЗВОДОК В ЗДАНИЯХ МОНОЛИТНЫХ | 100 М 10.56 | 1099.44 11610.09 | 5.18 54.70 | 0.34 3.59 | 764.20 8069.95 | 36.58 386.28 | 1905.40 20121.03
170. | 6/40-80-30-5/С530-14900-О | ПАТРУБОК ПЕРЕХОДНОЙ ИЗ ПОЛИПРОПИЛЕНА (ПП) 50Х40 ММ | ШТ. 1647.36 | - - | - - | - - | 3.85 6342.34 | 0.18 296.52 | 4.03 6638.86
171. | Е16-42-1 (Н12) | ПРОКЛАДКА ВЫПУСКОВ ИЗ ПОЛИВИНИЛХЛОРИДНЫХ ТРУБ ДИАМЕТРОМ 110 ММ | 100 М 0.17 | 884.92 150.44 | 2.33 0.40 | 0.67 0.11 | 82.05 13.95 | 4.79 0.81 | 974.09 165.60
172. | Е16-42-1 (Н12) | ПРОКЛАДКА ТРУБОПРОВОДОВ ХОЗЯЙСТВЕННО-БЫТОВОЙ КАНАЛИЗАЦИИ ИЗ ПОЛИВИНИЛХЛОРИДНЫХ ТРУБ ДИАМЕТРОМ 110 ММ (ГЛУБИНОЙ ДО 3М) | 100 М 0.7 | 884.92 619.44 | 2.33 1.63 | 0.67 0.47 | 82.05 57.44 | 4.79 3.35 | 974.09 681.86
173. | 6/40-40-10-1/1 | ТРУБА ИЗ НЕПЛАСТИФИЦИРОВАННОГО ПОЛИВИНИЛХЛОРИДА (НПВХ) С РАСТРУБОМ ГЛАДКАЯ В КОМПЛЕКТЕ С РЕЗИНОВЫМ УПЛОТНИТЕЛЬНЫМ КОЛЬЦОМ, НОМИНАЛЬНОЙ КОЛЬЦЕВОЙ ЖЕСТКОСТЬЮ SN4, НОМИНАЛЬНЫМ НАРУЖНЫМ ДИАМЕТРОМ 110 ММ, ТОЛЩИНОЙ СТЕНКИ 3,2 ММ | М 87 | - - | - - | - - | 8.14 708.18 | 0.39 33.93 | 8.53 742.11
174. | 6/40-80-50-1-1/15 | ОТВОД С РАСТРУБОМ В КОМПЛЕКТЕ С РЕЗИНОВЫМ УПЛОТНИТЕЛЬНЫМ КОЛЬЦОМ К ТРУБЕ ИЗ НЕПЛАСТИФИЦИРОВАННОГО ПОЛИВИНИЛХЛОРИДА (НПВХ), С НОМИНАЛЬНЫМ УГЛОМ 45 ГРАДУСОВ, НОМИНАЛЬНЫМ НАРУЖНЫМ ДИАМЕТРОМ 110 ММ, ТОЛЩИНОЙ СТЕНКИ 3,2 ММ | ШТ. 24.36 | - - | - - | - - | 4.38 106.70 | 0.21 5.12 | 4.59 111.81
175. | 6/40-80-50-1-3/С530-72120-К | КРЕСТОВИНА ИЗ ПОЛИВИНИЛХЛОРИДА (НПВХ) 110Х110Х110Х50Х50 ММ | ШТ. 26.1 | - - | - - | - - | 3.57 93.18 | 0.17 4.44 | 3.74 97.61
176. | 6/40-80-50-1-3/С530-72130-К | ПАТРУБОК ПЕРЕХОДНОЙ ИЗ ПОЛИВИНИЛХЛОРИДА (НПВХ) 110Х50 ММ | ШТ. 6.96 | - - | - - | - - | 6.74 46.91 | 0.32 2.23 | 7.06 49.14
177. | 6/40-80-50-1-5/1 | РЕВИЗИЯ С КРЫШКОЙ В КОМПЛЕКТЕ С РЕЗИНОВЫМ УПЛОТНИТЕЛЬНЫМ КОЛЬЦОМ К ТРУБЕ ИЗ НЕПЛАСТИФИЦИРОВАННОГО ПОЛИВИНИЛХЛОРИДА (НПВХ), НОМИНАЛЬНЫМ НАРУЖНЫМ ДИАМЕТРОМ 110 ММ | ШТ. 13.05 | - - | - - | - - | 14.88 194.18 | 0.70 9.14 | 15.58 203.32
178. | 6/40-80-50-1-2/29 | ТРОЙНИК С РАСТРУБОМ В КОМПЛЕКТЕ С РЕЗИНОВЫМИ УПЛОТНИТЕЛЬНЫМИ КОЛЬЦАМИ К ТРУБЕ ИЗ НЕПЛАСТИФИЦИРОВАННОГО ПОЛИВИНИЛХЛОРИДА (НПВХ), С НОМИНАЛЬНЫМ УГЛОМ 87,5 ГРАДУСОВ, НОМИНАЛЬНЫМ РАЗМЕРОМ 110/110 ММ | ШТ. 6.96 | - - | - - | - - | 7.66 53.31 | 0.36 2.51 | 8.02 55.82
179. | Е22-5-5 (Н10) | ДЕТАЛЬ ГЕРМЕТИЗАЦИИ ВЫПУСКОВ ДИАМЕТРОМ 100 ММ | КМ 0.002 | 5123.53 10.25 | 889.13 1.78 | 209.25 0.42 | 75.18 0.15 | 5.97 0.01 | 6093.81 12.19
180. | 6/60-10-20/10 | ТРУБА ХРИЗОТИЛЦЕМЕНТНАЯ БЕЗНАПОРНАЯ НОМИНАЛЬНЫМ ДИАМЕТРОМ 100 ММ (БНТ 100) | М 2 | - - | - - | - - | 5.06 10.12 | 0.24 0.48 | 5.30 10.60
181. | Е16-30-1 (Н12) | ЗАДЕЛКА САЛЬНИКОВ ПРИ ПРОХОДЕ ТРУБ ЧЕРЕЗ ФУНДАМЕНТЫ ИЛИ СТЕНЫ ПОДВАЛА ДИАМЕТРОМ ДО 100 ММ | САЛЬНИК 4 | 20.19 80.76 | - - | - - | 47.64 190.56 | 3.77 15.08 | 71.60 286.40
182. | Е16-29-4 (Н12) | ГИДРАВЛИЧЕСКОЕ ИСПЫТАНИЕ ТРУБОПРОВОДОВ СИСТЕМ ОТОПЛЕНИЯ, ВОДОПРОВОДА И ГОРЯЧЕГО ВОДОСНАБЖЕНИЯ ДИАМЕТРОМ ДО 400 ММ | 100 М ТРУБОПРОВОДА 0.02 | 65.96 -1.32 | - - | - - | 69.48 -1.39 | 0.10 0.00 | 135.54 -2.71
183. | Е16-45-1 (Н12) | ПРОКЛАДКА ТРУБОПРОВОДОВ ХОЗЯЙСТВЕННО-БЫТОВОЙ КАНАЛИЗАЦИИ ИЗ ПВХ ТРУБ ДИАМЕТРОМ ДО 50 ММ ПРИ СБОРКЕ УЗЛОВ В ПОСТРОЕЧНЫХ УСЛОВИЯХ: ПОЭТАЖНЫХ РАЗВОДОК В ЗДАНИЯХ МОНОЛИТНЫХ (ГЛУБИНОЙ ДО 3М) | 100 М 1.19 | 1099.44 1308.33 | 5.18 6.16 | 0.34 0.40 | 40.77 48.52 | 2.59 3.08 | 1147.98 1366.09
184. | 6/40-40-10-1/1 | ТРУБА ИЗ НЕПЛАСТИФИЦИРОВАННОГО ПОЛИВИНИЛХЛОРИДА (НПВХ) С РАСТРУБОМ ГЛАДКАЯ В КОМПЛЕКТЕ С РЕЗИНОВЫМ УПЛОТНИТЕЛЬНЫМ КОЛЬЦОМ, НОМИНАЛЬНОЙ КОЛЬЦЕВОЙ ЖЕСТКОСТЬЮ SN4, НОМИНАЛЬНЫМ НАРУЖНЫМ ДИАМЕТРОМ 110 ММ, ТОЛЩИНОЙ СТЕНКИ 3,2 ММ | М 119 | - - | - - | - - | 8.14 968.66 | 0.39 46.41 | 8.53 1015.07
185. | 6/40-80-50-1-1/15 | ОТВОД С РАСТРУБОМ В КОМПЛЕКТЕ С РЕЗИНОВЫМ УПЛОТНИТЕЛЬНЫМ КОЛЬЦОМ К ТРУБЕ ИЗ НЕПЛАСТИФИЦИРОВАННОГО ПОЛИВИНИЛХЛОРИДА (НПВХ), С НОМИНАЛЬНЫМ УГЛОМ 45 ГРАДУСОВ, НОМИНАЛЬНЫМ НАРУЖНЫМ ДИАМЕТРОМ 110 ММ, ТОЛЩИНОЙ СТЕНКИ 3,2 ММ | ШТ. 166.6 | - - | - - | - - | 4.38 729.71 | 0.21 34.99 | 4.59 764.69
186. | 6/40-80-50-1-1/С530-72050-К | ОТВОД К ТРУБЕ ИЗ ПОЛИВИНИЛХЛОРИДА (НПВХ), С НОМИНАЛЬНЫМ УГЛОМ 87,5 ГРАДУСОВ, НОМИНАЛЬНЫМ НАРУЖНЫМ ДИАМЕТРОМ 50 ММ | ШТ. 39.27 | - - | - - | - - | 5.59 219.52 | 0.26 10.21 | 5.85 229.73
187. | 6/40-80-50-1-3/С530-72130-Т | ПАТРУБОК ПЕРЕХОДНОЙ К ТРУБЕ ИЗ ПОЛИВИНИЛХЛОРИДА, НОМИНАЛЬНЫМ РАЗМЕРОМ 50Х40 ММ | ШТ. 185.64 | - - | - - | - - | 6.74 1251.21 | 0.32 59.40 | 7.06 1310.62
188. | 6/40-80-50-1-2/С530-72090-Т | ТРОЙНИК ИЗ ПОЛИВИНИЛХЛОРИДА (НПВХ), С НОМИНАЛЬНЫМ УГЛОМ 90 ГРАДУСОВ(45 ГРАДУСОВ), НОМИНАЛЬНЫМ РАЗМЕРОМ 50Х50Х110 ММ | ШТ. 64.26 | - - | - - | - - | 7.66 492.23 | 0.36 23.13 | 8.02 515.37
|  | ИТОГО ПРЯМЫЕ ЗАТРАТЫ : |  | 24202 | 92 | 12 | 30146 | 1447 | 55887
|  | ОХР и ОПР | [6 empty] | 19608
|  | ПЛАНОВАЯ ПРИБЫЛЬ | [6 empty] | 17793
|  | ИТОГО ПО ПТМ | [6 empty] | 93288
|  | ЗАТРАТЫ ТРУДА | [6 empty] | 2470
|  | ЗАТРАТЫ ТРУДА МАШИНИСТОВ | [6 empty] | 1
| Ж3-10-51-20 | КАНАЛИЗАЦИЯ. ТРУБОПРОВОДЫ ИЗ ЧУГУННЫХ ТРУБ
189. | Е16-5-1 (Н12) | ПРОКЛАДКА ПО СТЕНАМ ЗДАНИЙ И В КАНАЛАХ ТРУБОПРОВОДОВ ИЗ УКРУПНЕННЫХ УЗЛОВ, ИЗГОТОВЛЕННЫХ ИЗ ЧУГУННЫХ КАНАЛИЗАЦИОННЫХ ТРУБ ДИАМЕТРОМ 50 ММ | 100 М ТРУБОПРОВОДА 0.01 | 784.75 7.85 | 13.65 0.14 | 8.43 0.08 | 9570.80 95.71 | 694.61 6.95 | 11063.81 110.64
190. | Е16-5-2 (Н12) | ПРОКЛАДКА ПО СТЕНАМ ЗДАНИЙ И В КАНАЛАХ ТРУБОПРОВОДОВ ИЗ УКРУПНЕННЫХ УЗЛОВ, ИЗГОТОВЛЕННЫХ ИЗ ЧУГУННЫХ КАНАЛИЗАЦИОННЫХ ТРУБ ДИАМЕТРОМ 100 ММ | 100 М ТРУБОПРОВОДА 0.12 | 863.22 103.59 | 13.65 1.64 | 8.43 1.01 | 15582.39 1869.89 | 1130.72 135.69 | 17589.98 2110.80
|  | ИТОГО ПРЯМЫЕ ЗАТРАТЫ : |  | 111 | 2 | 1 | 1966 | 143 | 2222
|  | ОХР и ОПР | [6 empty] | 91
|  | ПЛАНОВАЯ ПРИБЫЛЬ | [6 empty] | 83
|  | ИТОГО ПО ПТМ | [6 empty] | 2396
|  | ЗАТРАТЫ ТРУДА | [6 empty] | 11
| Ж3-10-51-10 | КАНАЛИЗАЦИЯ. ТРУБОПРОВОДЫ ИЗ СТАЛЬНЫХ ТРУБ
191. | Е16-33-6 (Н12) | ПРОКЛАДКА ТРУБОПРОВОДОВ ВОДОСНАБЖЕНИЯ ИЗ СТАЛЬНЫХ ОЦИНКОВАННЫХ ТРУБ НА ФИТИНГАХ, ДИАМЕТР ТРУБОПРОВОДА 50 ММ | 100 М 0.03 | 1821.95 54.66 | 196.78 5.90 | 117.45 3.52 | 2695.12 80.85 | 136.94 4.11 | 4850.79 145.52
192. | Е16-7-10 (Н12) | ПРОКЛАДКА ТРУБОПРОВОДОВ ВОДОСНАБЖЕНИЯ ИЗ УКРУПНЕННЫХ УЗЛОВ, ИЗГОТОВЛЕННЫХ ИЗ СТАЛЬНЫХ ВОДОГАЗОПРОВОДНЫХ ОЦИНКОВАННЫХ ТРУБ ДИАМЕТРОМ 100 ММ | 100 М ТРУБОПРОВОДА 0.2 | 763.97 152.79 | 76.04 15.21 | 14.32 2.86 | 8106.02 1621.20 | 588.04 117.61 | 9534.07 1906.81
193. | Е16-29-1 (Н12) | ГИДРАВЛИЧЕСКОЕ ИСПЫТАНИЕ ТРУБОПРОВОДОВ СИСТЕМ ОТОПЛЕНИЯ, ВОДОПРОВОДА И ГОРЯЧЕГО ВОДОСНАБЖЕНИЯ ДИАМЕТРОМ ДО 50 ММ | 100 М ТРУБОПРОВОДА 0.03 | 65.96 1.98 | - - | - - | 2.38 0.07 | 0.10 0.00 | 68.44 2.05
194. | Е16-29-2 (Н12) | ГИДРАВЛИЧЕСКОЕ ИСПЫТАНИЕ ТРУБОПРОВОДОВ СИСТЕМ ОТОПЛЕНИЯ, ВОДОПРОВОДА И ГОРЯЧЕГО ВОДОСНАБЖЕНИЯ ДИАМЕТРОМ ДО 100 ММ | 100 М ТРУБОПРОВОДА 0.2 | 65.96 13.19 | - - | - - | 5.46 1.09 | 0.10 0.02 | 71.52 14.30
195. | Е16-31-1 (Н12) | УСТАНОВКА КРЕПЛЕНИЙ ПОД ТРУБОПРОВОДЫ ДИАМЕТРОМ ДО 50 ММ | 100 КРЕПЛЕНИЙ 2.52 | 529.19 -1333.56 | 4.89 -12.32 | - - | 4.75 -11.97 | 0.38 -0.96 | 539.21 -1358.81
196. | Е16-31-2 (Н12) | УСТАНОВКА КРЕПЛЕНИЙ ПОД ТРУБОПРОВОДЫ ДИАМЕТРОМ ДО 100 ММ | 100 КРЕПЛЕНИЙ 5.63 | 587.99 3310.38 | 4.89 27.53 | - - | 4.75 26.74 | 0.38 2.14 | 598.01 3366.79
197. | 3/10-10-20-30/60 | ХОМУТ С РЕЗЬБОЙ И ПРОКЛАДКОЙ КТР-50 | ШТ. 1176 | - - | - - | - - | 1.57 1846.32 | 0.11 129.36 | 1.68 1975.68
198. | 3/10-10-20-30/90 | ХОМУТ С РЕЗЬБОЙ И ПРОКЛАДКОЙ КТР-100 | ШТ. 987 | - - | - - | - - | 2.43 2398.41 | 0.18 177.66 | 2.61 2576.07
199. | 3/10-10-20-40/20 | ПОДВЕСКА РЕЗЬБОВАЯ ПР-10 | М 588 | - - | - - | - - | 2.19 1287.72 | 0.16 94.08 | 2.35 1381.80
200. | 3/10-10-20-40/30 | ПОДВЕСКА РЕЗЬБОВАЯ ПР-12 | М 789.6 | - - | - - | - - | 2.82 2226.67 | 0.20 157.92 | 3.02 2384.59
201. | 3/10-10-20-50/10 | ПЛАНКА ПУ-8,10,12 | ШТ. 2163 | - - | - - | - - | 1.02 2206.26 | 0.07 151.41 | 1.09 2357.67
202. | 3/13-50-10/10 | ДЮБЕЛЬ-ВТУЛКА ДВ-8-12 ПЛАСТМАССОВАЯ | 1000 ШТ. 2.163 | - - | - - | - - | 140.00 302.82 | 10.15 21.95 | 150.15 324.77
|  | ИТОГО ПРЯМЫЕ ЗАТРАТЫ : |  | 2199 | 36 | 6 | 11986 | 855 | 15076
|  | ОХР и ОПР | [6 empty] | 1786
|  | ПЛАНОВАЯ ПРИБЫЛЬ | [6 empty] | 1621
|  | ИТОГО ПО ПТМ | [6 empty] | 18483
|  | ЗАТРАТЫ ТРУДА | [6 empty] | 224
|  | ЗАТРАТЫ ТРУДА МАШИНИСТОВ | [6 empty] | 1
| Ж3-10-53 | КАНАЛИЗАЦИЯ. АРМАТУРА
203. | Е17-1-11 (Н12) | УСТАНОВКА ТРАПОВ ПЛАСТИКОВЫХ ДИАМЕТРОМ 50 ММ | КОМПЛ. 54 | 5.35 288.90 | 0.14 7.56 | 0.08 4.32 | 0.61 32.94 | 0.05 2.70 | 6.15 332.10
204. | Е17-1-12 (Н12) | УСТАНОВКА ТРАПОВ ПЛАСТИКОВЫХ ДИАМЕТРОМ 100 ММ | КОМПЛ. 4 | 9.09 36.36 | 0.27 1.08 | 0.17 0.68 | 0.95 3.80 | 0.07 0.28 | 10.38 41.52
205. | 3/4-120/СЦЕН-ПП-50 | СТОИМОСТЬ ТРАПА ПЛАСТИКОВОГО ДИАМЕТРОМ 50 ММ | ШТ 54 | - - | - - | - - | 16.62 897.48 | 1.20 64.80 | 17.82 962.28
206. | 3/4-120/СЦЕН-ПП-100 | СТОИМОСТЬ ТРАПА ПЛАСТИКОВОГО ДИАМЕТРОМ 100 ММ | ШТ 4 | - - | - - | - - | 29.18 116.72 | 2.12 8.48 | 31.30 125.20
207. | Е17-1-12 (Н12) | УСТАНОВКА ТРАПОВ ДИАМЕТРОМ 100 ММ | КОМПЛ. 1 | 9.09 9.09 | 0.27 0.27 | 0.17 0.17 | 138.03 138.03 | 10.01 10.01 | 157.40 157.40
208. | 3/4-130-10/С300-120400-КСР | СИФОН -РЕВИЗИЯ Д=50ММ | ШТ. 17 | - - | - - | - - | 15.61 265.37 | 1.13 19.21 | 16.74 284.58
209. | 3/4-130-10/С300-120400-КСД | СИФОН ДЛЯ СБОРА ДРЕНАЖА | ШТ. 8 | - - | - - | - - | 15.61 124.88 | 1.13 9.04 | 16.74 133.92
210. | Е16-21-3 (Н12) | УСТАНОВКА ВОРОНОК СЛИВНЫХ | ШТ. 17 | 9.05 153.85 | 0.11 1.87 | 0.07 1.19 | 0.78 13.26 | 0.06 1.02 | 10.00 170.00
211. | 1/10-115-30-45/С103-95130-К | ВОРОНКА СТАЛЬНАЯ ДЛЯ СЛИВА ВОДЫ ДИАМЕТРОМ 100Х50 ММ | ШТ. 17 | - - | - - | - - | 14.38 244.46 | 1.14 19.38 | 15.52 263.84
212. | Е20-30-1 (Н12) | МЕТАЛЛОКОНСТРУКЦИИ | 100 КГ ИЗДЕЛИЯ 1 | 59.60 59.60 | 3.31 3.31 | 0.34 0.34 | 30.65 30.65 | 2.34 2.34 | 95.90 95.90
213. | 3/10-10-20-10/С300-48605-К | МЕТАЛЛОКОНСТРУКЦИИ | КГ 100 | - - | - - | - - | 7.72 772.00 | 0.56 56.00 | 8.28 828.00
214. | Е18-13-1 (Н10) | МОНТАЖ АВТОМАТИЧЕСКОЙ КАНАЛИЗАЦИОННОЙ НАСОСНОЙ УСТАНОВКИ | НАСОС 1 | 148.91 148.91 | 3.21 3.21 | 0.49 0.49 | 41.20 41.20 | 3.00 3.00 | 196.32 196.32
215. | 3/5-40/СЦЕН-НУ | АВТОМАТИЧЕСКАЯ НАСОСНАЯ УСТАНОВКА ПО ТИПУ DRAINLIFT M 2/8 RV 1 | КОМПЛЕКТ 1 | - - | - - | - - | 8779.00 8779.00 | 636.48 636.48 | 9415.48 9415.48
216. | Е18-13-1 (Н12) | УСТАНОВКА НАСОСОВ ЦЕНТРОБЕЖНЫХ С ЭЛЕКТРОДВИГАТЕЛЕМ, МАССОЙ АГРЕГАТА ДО 0,1 Т | НАСОС 1 | 148.91 148.91 | 3.21 3.21 | 0.49 0.49 | 41.20 41.20 | 3.00 3.00 | 196.32 196.32
217. | 3/5-40/СЦЕН-ПДН | ПОГРУЖНОЙ ДРЕНАЖНЫЙ НАСОС | КОМПЛЕКТ 1 | - - | - - | - - | 1013.25 1013.25 | 73.46 73.46 | 1086.71 1086.71
|  | ИТОГО ПРЯМЫЕ ЗАТРАТЫ : |  | 846 | 20 | 7 | 12514 | 909 | 14289
|  | ОХР и ОПР | [6 empty] | 668
|  | ПЛАНОВАЯ ПРИБЫЛЬ | [6 empty] | 621
|  | ИТОГО ПО ПТМ | [6 empty] | 15578
|  | ЗАТРАТЫ ТРУДА | [6 empty] | 85
|  | ЗАТРАТЫ ТРУДА МАШИНИСТОВ | [6 empty] | 1
| Ж3-10-55 | КАНАЛИЗАЦИЯ. ОБОРУДОВАНИЕ И ПРИБОРЫ
218. | Е17-1-605 (Н12) | УСТАНОВКА УМЫВАЛЬНИКОВ КЕРАМИЧЕСКИХ ОВАЛЬНЫХ РАЗМ.550Х440 ММ С БУТЫЛОЧНЫМ СИФОНОМ, ВЫПУСКОМ, КРОНШТЕЙНАМИ, СМЕСИТЕЛЕМ | КОМПЛ. 296 | 22.72 6725.12 | 0.27 79.92 | 0.17 50.32 | 107.82 31914.72 | 7.82 2314.72 | 138.63 41034.48
219. | Е17-1-605 (Н12) | УСТАНОВКА УМЫВАЛЬНИКОВ КЕРАМИЧЕСКИХ ОВАЛЬНЫХ РАЗМ.550Х440ММ С БУТЫЛОЧНЫМ СИФОНОМ, ВЫПУСКОМ, КРОНШТЕЙНАМИ, СМЕСИТЕЛЕМ ЛОГТЕВЫМ | КОМПЛ. 21 | 22.72 477.12 | 0.27 5.67 | 0.17 3.57 | 107.82 2264.22 | 7.82 164.22 | 138.63 2911.23
220. | Е17-1-605 (Н12) | УСТАНОВКА УМЫВАЛЬНИКОВ КЕРАМИЧЕСКИХ УГЛОВЫХ С ПЕРЕЛИВОМ РАЗМ.544Х390Х166 ММ С БУТЫЛОЧНЫМ СИФОНОМ, ВЫПУСКОМ, КРЕПЛЕНИЯМИ И СМЕСИТЕЛЕМ | КОМПЛ. 20 | 22.72 454.40 | 0.27 5.40 | 0.17 3.40 | 107.82 2156.40 | 7.82 156.40 | 138.63 2772.60
221. | Е17-1-601 (Н12) | УСТАНОВКА УМЫВАЛЬНИКОВ ХИРУРГИЧЕСКИХ С ЛОКТЕВЫМ СМЕСИТЕЛЕМ, КРОНШТЕЙНАМИ, СИФОНОМ И ВЫПУСКОМ РАЗМЕРОМ 550Х440 ММ | КОМПЛ. 18 | 22.95 413.10 | 0.27 4.86 | 0.17 3.06 | 218.99 3941.82 | 15.88 285.84 | 258.09 4645.62
222. | Е17-3-101 (Н12) | УСТАНОВКА УНИТАЗОВ КОЗЫРЬКОВЫХ С КОСЫМ ВЫПУСКОМ, СМЫВНЫМ БАЧКОМ, РЕЗИНОВЫМИ МАНЖЕТАМИ | КОМПЛ. 52 | 25.75 1339.00 | 0.55 28.60 | 0.34 17.68 | 121.63 6324.76 | 8.86 460.72 | 156.79 8153.08
223. | Е17-3-101 (Н12) | УСТАНОВКА УНИТАЗОВ КОЗЫРЬКОВЫХ С КОСЫМ ВЫПУСКОМ, СМЫВНЫМ БАЧКОМ, РЕЗИНОВЫМИ МАНЖЕТАМИ, ПЕДАЛЬНЫМ СЛИВОМ | КОМПЛ. 7 | 25.75 180.25 | 0.55 3.85 | 0.34 2.38 | 121.63 851.41 | 8.86 62.02 | 156.79 1097.53
224. | 3/4-90-30/СЦЕН-ПЕД-С | ПЕДАЛЬНЫЙ СЛИВ ДЛЯ БАЧКА УНИТАЗА | ШТ 7 | - - | - - | - - | 221.72 1552.04 | 16.07 112.49 | 237.79 1664.53
225. | Е17-5-501 (Н12) | УСТАНОВКА МОЕК ЧУГУННЫХ ЭМАЛИРОВАННЫХ С НАСТОЛЬНЫМ СМЕСИТЕЛЕМ, СИФОНОМ-РЕВИЗИЕЙ РАЗМЕРОМ 500Х600 ММ | КОМПЛ. 50 | 18.18 909.00 | 0.27 13.50 | 0.17 8.50 | 138.69 6934.50 | 9.97 498.50 | 167.11 8355.50
226. | Е17-1-902 (Н12) | УСТАНОВКА ПОДДОНОВ ДУШЕВЫХ ЧУГУННЫХ ЭМАЛИРОВАННЫХ МЕЛКИХ С СИФОНОМ | КОМПЛ. 41 | 17.98 737.18 | 2.40 98.40 | 0.25 10.25 | 522.24 21411.84 | 37.87 1552.67 | 580.49 23800.09
227. | Е17-4-102 (Н12) | УСТАНОВКА ПИССУАРОВ НАСТЕННЫХ (ОДИНОЧНЫХ) С ПИССУАРНЫМ КРАНОМ, СИФОНОМ | КОМПЛ. 7 | 10.69 74.83 | 0.14 0.98 | 0.08 0.56 | 122.72 859.04 | 8.92 62.44 | 142.47 997.29
228. | Е17-9-1 (Н12) | УСТАНОВКА ДУША ГИГИЕНИЧЕСКОГО | КОМПЛ. 4 | 34.54 138.16 | - - | - - | 0.97 3.88 | 0.07 0.28 | 35.58 142.32
229. | 3/4-20-10-10/С300-3600-К | СТОИМОСТЬ ДУША ГИГИЕНИЧЕСКОГО | КОМПЛЕКТ 4 | - - | - - | - - | 109.03 436.12 | 7.90 31.60 | 116.93 467.72
230. | Е17-3-6 (Н12) | УСТАНОВКА СЛИВОВ БОЛЬНИЧНЫХ | КОМПЛ. 3 | 49.67 149.01 | 0.97 2.91 | 0.59 1.77 | 55.89 167.67 | 3.90 11.70 | 110.43 331.29
231. | 3/4-90-30-10/20 | СЛИВЫ БОЛЬНИЧНЫЕ (ВИДУАРЫ) КЕРАМИЧЕСКИЕ С ПЛАСТМАССОВОЙ РЕШЕТКОЙ, НОЖНОЙ ПЕДАЛЬЮ, С БАЧКОМ СМЫВНЫМ КЕРАМИЧЕСКИМ ВЫСОКОРАСПОЛАГАЕМЫМ С АРМАТУРОЙ, СО СЛИВНОЙ ПЛАСТМАССОВОЙ ТРУБОЙ, СМЕСИТЕЛЕМ НАСТЕННЫМ, БАЧКОМ КЕРАМИЧЕСКИМ ДЛЯ ДЕЗИНФИЦИРУЮЩЕГО РАСТВОРА, С КРЕПЛЕНИЯМИ | КОМПЛ. 3 | - - | - - | - - | 1497.96 4493.88 | 108.60 325.80 | 1606.56 4819.68
232. | Е18-21-7 (Н12) | УСТАНОВКА ФИЛЬТРОВ ДИАМЕТРОМ 100 ММ | ФИЛЬТР 4 | 18.22 72.88 | 5.85 23.40 | 0.66 2.64 | 313.63 1254.52 | 22.75 91.00 | 360.45 1441.80
233. | Е17-2-101 (Н12) | УСТАНОВКА ПОЛОТЕНЦЕСУШИТЕЛЕЙ ИЗ СТАЛЬНЫХ ВОДОГАЗОПРОВОДНЫХ ОЦИНКОВАННЫХ ТРУБ С КРЕПЛЕНИЯМИ, ДИАМЕТРОМ 25 ММ И ПОВЕРХНОСТЬЮ НАГРЕВА 0,30 М2 | ШТ. 26 | 6.86 178.36 | 0.14 3.64 | 0.08 2.08 | 1.48 38.48 | 0.11 2.86 | 8.59 223.34
234. | 3/2-100-20/10 | ПОЛОТЕНЦЕСУШИТЕЛИ ИЗ СТАЛЬНЫХ ВОДОГАЗОПРОВОДНЫХ ОЦИНКОВАННЫХ ТРУБ С КРЕПЛЕНИЯМИ ДИАМЕТРОМ 25 ММ, ПОВЕРХНОСТЬЮ НАГРЕВА 0,3 М2 С ПОЛИМЕРНЫМ ПОКРЫТИЕМ | ШТ. 26 | - - | - - | - - | 74.67 1941.42 | 5.41 140.66 | 80.08 2082.08
235. | Ц8-602-2 (Н16) | УСТАНОВКА ЭЛЕКТРОВОДОНАГРЕВАТЕЛЕЙ | ШТ. 64 | 22.97 1470.08 | 1.70 108.80 | 0.47 30.08 | 0.86 55.04 | 0.05 3.20 | 25.58 1637.12
236. | 3/2-60/СЦЕН-ЭВД-50 | ЭЛЕКТРОВОДОНАГРЕВАТЕЛЬ АККУМУЛЯТОРНЫЙ ЗАКРЫТЫЙ ВМЕСТИМОСТЬЮ 50Л | ШТ 52 | - - | - - | - - | 901.00 46852.00 | 65.32 3396.64 | 966.32 50248.64
237. | 3/2-60/СЦЕН-ЭВД-100 | ЭЛЕКТРОВОДОНАГРЕВАТЕЛЬ АККУМУЛЯТОРНЫЙ ЗАКРЫТЫЙ ВМЕСТИМОСТЬЮ 100Л | ШТ 7 | - - | - - | - - | 1133.88 7937.16 | 82.21 575.47 | 1216.09 8512.63
238. | 3/2-60/СЦЕН-ЭВД-15 | ЭЛЕКТРОВОДОНАГРЕВАТЕЛЬ ПРОТОЧНЫЙ ЭВПЗ-15 | ШТ 5 | - - | - - | - - | 1354.00 6770.00 | 98.17 490.85 | 1452.17 7260.85
|  | ИТОГО ПРЯМЫЕ ЗАТРАТЫ : |  | 13318 | 380 | 136 | 148161 | 10740 | 172599
|  | ОХР и ОПР | [6 empty] | 10575
|  | ПЛАНОВАЯ ПРИБЫЛЬ | [6 empty] | 9392
|  | ИТОГО ПО ПТМ | [6 empty] | 192566
|  | ЗАТРАТЫ ТРУДА | [6 empty] | 1317
|  | ЗАТРАТЫ ТРУДА МАШИНИСТОВ | [6 empty] | 16
| Ж6-10-10 | ЗЕМЛЯНЫЕ РАБОТЫ
239. | Е1-164-1 (Н10) | РАЗРАБОТКА ГРУНТА ВРУЧНУЮ В ТРАНШЕЯХ ГЛУБИНОЙ ДО 2 М БЕЗ КРЕПЛЕНИЙ С ОТКОСАМИ, ГРУНТ 1 ГРУППЫ | 100 М3 ГРУНТА 3.43 | 1156.42 3966.52 | - - | - - | - - | - - | 1156.42 3966.52
240. | Е1-166-1 (Н10) | ЗАСЫПКА ВРУЧНУЮ ТРАНШЕЙ, ПАЗУХ КОТЛОВАНОВ И ЯМ, ГРУНТ 1 ГРУППЫ | 100 М3 ГРУНТА 3.423 | 867.21 2968.46 | - - | - - | - - | - - | 867.21 2968.46
241. | Е1-12-13 (Н10) | РАЗРАБОТКА ГРУНТА В ОТВАЛ ЭКСКАВАТОРАМИ "ДРАГЛАЙН" ИЛИ "ОБРАТНАЯ ЛОПАТА" С КОВШОМ ВМЕСТИМОСТЬЮ 0,5 (0,5-0,63) М3, ГРУНТ 1 ГРУППЫ | 1000 М3 0.048 | 90.59 4.35 | 1083.10 51.99 | 276.94 13.29 | - - | - - | 1173.69 56.34
242. | Е1-27-1 (Н10) | ЗАСЫПКА ТРАНШЕЙ И КОТЛОВАНОВ БУЛЬДОЗЕРАМИ МОЩНОСТЬЮ 59 (80) КВТ (Л.С.) ПРИ ПЕРЕМЕЩЕНИИ ГРУНТА ДО 5 М, ГРУНТ 1 ГРУППЫ | 1000 М3 0.048 | - - | 308.94 14.83 | 86.75 4.16 | - - | - - | 308.94 14.83
|  | ИТОГО ПРЯМЫЕ ЗАТРАТЫ : |  | 6939 | 67 | 17 | - | - | 7006
|  | ОХР и ОПР | [6 empty] | 4572
|  | ПЛАНОВАЯ ПРИБЫЛЬ | [6 empty] | 4862
|  | ИТОГО ПО ПТМ | [6 empty] | 16440
|  | ЗАТРАТЫ ТРУДА | [6 empty] | 823
|  | ЗАТРАТЫ ТРУДА МАШИНИСТОВ | [6 empty] | 2
| Ж3-10-71 | ВНУТРЕННИЕ ВОДОСТОКИ
243. | Е23-32-1 (Н10) | ПРОКЛАДКА НАРУЖНЫХ СЕТЕЙ КАНАЛИЗАЦИИ ИЗ ПП ТРУБ НАРУЖНЫМ ДИАМЕТРОМ 160 ММ | 100 М 0.85 | 536.20 455.77 | 29.39 24.98 | 0.36 0.31 | 7.28 6.19 | 0.20 0.17 | 573.07 487.11
244. | 6/40-25/СЦЕН-ТПП-160 | ТРУБА ИЗ ПОЛИПРОПИЛЕНА НАПОРНАЯ 0,3 МПА НАРУЖНЫМ ДИАМЕТРОМ 160 ММ | М 85.85 | - - | - - | - - | 45.51 3907.03 | 3.30 283.31 | 48.81 4190.34
245. | Е23-32-1 (Н10) | ВЫПУСК ИЗ ТРУБ ПОЛИВИНИЛХЛОРИДНЫХ ДИАМЕТРОМ 160 ММ | 100 М 0.2 | 536.20 107.24 | 29.39 5.88 | 0.36 0.07 | 7.28 1.46 | 0.20 0.04 | 573.07 114.62
246. | 6/40-40-10-1/2 | ТРУБА ИЗ НЕПЛАСТИФИЦИРОВАННОГО ПОЛИВИНИЛХЛОРИДА (НПВХ) С РАСТРУБОМ ГЛАДКАЯ В КОМПЛЕКТЕ С РЕЗИНОВЫМ УПЛОТНИТЕЛЬНЫМ КОЛЬЦОМ, НОМИНАЛЬНОЙ КОЛЬЦЕВОЙ ЖЕСТКОСТЬЮ SN4, НОМИНАЛЬНЫМ НАРУЖНЫМ ДИАМЕТРОМ 160 ММ, ТОЛЩИНОЙ СТЕНКИ 4,0 ММ | М 20.2 | - - | - - | - - | 14.57 294.31 | 0.69 13.94 | 15.26 308.25
247. | Е16-44-1 (Н12) | ПРОКЛАДКА ТРУБОПРОВОДОВ ХОЗЯЙСТВЕННО-БЫТОВОЙ КАНАЛИЗАЦИИ ИЗ ПОЛИПРОПИЛЕНОВЫХ ТРУБ ДИАМЕТРОМ 110 ММ ПРИ СБОРКЕ УЗЛОВ В ПОСТРОЕЧНЫХ УСЛОВИЯХ: ЛИВНЕВОЙ КАНАЛИЗАЦИИ В ЗДАНИЯХ МОНОЛИТНЫХ | 100 М 1.37 | 947.64 1298.27 | 7.81 10.70 | 1.01 1.38 | 797.91 1093.14 | 41.23 56.49 | 1794.59 2458.59
248. | 3/13-50-10/10 | ДЮБЕЛЬ-ВТУЛКА ДВ-8-12 ПЛАСТМАССОВАЯ | 1000 ШТ. 0.2466 | - - | - - | - - | 140.00 34.52 | 10.15 2.50 | 150.15 37.03
249. | Е16-21-1 (Н12) | УСТАНОВКА ВОРОНОК ВОДОСТОЧНЫХ | ШТ. 10 | 29.99 299.90 | 5.66 56.60 | - - | 2.83 28.30 | 0.22 2.20 | 38.70 387.00
250. | 3/13-40/СЦЕН-ВВ | СТОИМОСТЬ ВОРОНОК ВОДОСТОЧНЫХ ДИАМЕТРОМ 110 ММ | ШТ 10 | - - | - - | - - | 118.23 1182.30 | 8.57 85.70 | 126.80 1268.00
251. | Е22-5-7 (Н10) | ДЕТАЛЬ ГЕРМЕТИЗАЦИИ ВЫПУСКА ДИАМЕТРОМ 160 ММ | КМ 0.0015 | 6939.35 10.41 | 7318.39 10.98 | 1422.51 2.13 | 505.26 0.76 | 18.11 0.03 | 14781.11 22.18
252. | 6/60-10-20/15 | ТРУБА ХРИЗОТИЛЦЕМЕНТНАЯ БЕЗНАПОРНАЯ НОМИНАЛЬНЫМ ДИАМЕТРОМ 400 ММ (БНТ 400) | М 1.5 | - - | - - | - - | 48.33 72.50 | 2.29 3.44 | 50.62 75.93
253. | Е16-30-4 (Н12) | ЗАДЕЛКА САЛЬНИКОВ ПРИ ПРОХОДЕ ТРУБ ЧЕРЕЗ ФУНДАМЕНТЫ ИЛИ СТЕНЫ ПОДВАЛА ДИАМЕТРОМ ДО 400 ММ | САЛЬНИК 3 | 40.08 120.24 | 0.27 0.81 | 0.17 0.51 | 323.23 969.69 | 25.61 76.83 | 389.19 1167.57
254. | Е16-29-4 (Н12) | ГИДРАВЛИЧЕСКОЕ ИСПЫТАНИЕ ТРУБОПРОВОДОВ СИСТЕМ ОТОПЛЕНИЯ, ВОДОПРОВОДА И ГОРЯЧЕГО ВОДОСНАБЖЕНИЯ ДИАМЕТРОМ ДО 400 ММ | 100 М ТРУБОПРОВОДА 0.015 | 65.96 -0.99 | - - | - - | 69.48 -1.04 | 0.10 0.00 | 135.54 -2.03
255. | Е16-31-2 (Н12) | УСТАНОВКА КРЕПЛЕНИЙ ПОД ТРУБОПРОВОДЫ ДИАМЕТРОМ ДО 100 ММ | 100 КРЕПЛЕНИЙ 0.08 | 587.99 -47.04 | 4.89 -0.39 | - - | 4.75 -0.38 | 0.38 -0.03 | 598.01 -47.84
256. | Е16-31-3 (Н12) | УСТАНОВКА КРЕПЛЕНИЙ ПОД ТРУБОПРОВОДЫ ДИАМЕТРОМ ДО 200 ММ | 100 КРЕПЛЕНИЙ 0.71 | 842.78 598.37 | 4.89 3.47 | - - | 4.75 3.37 | 0.38 0.27 | 852.80 605.48
257. | 3/10-10-20-30/90 | ХОМУТ С РЕЗЬБОЙ И ПРОКЛАДКОЙ КТР-100 | ШТ. 115 | - - | - - | - - | 2.43 279.45 | 0.18 20.70 | 2.61 300.15
258. | 3/10-10-20-30/100 | ХОМУТ С РЕЗЬБОЙ И ПРОКЛАДКОЙ КТР-159 | ШТ. 71 | - - | - - | - - | 2.98 211.58 | 0.22 15.62 | 3.20 227.20
259. | 3/10-10-20-40/30 | ПОДВЕСКА РЕЗЬБОВАЯ ПР-12 | М 148.8 | - - | - - | - - | 2.82 419.62 | 0.20 29.76 | 3.02 449.38
260. | 3/10-10-20-50/10 | ПЛАНКА ПУ-8,10,12 | ШТ. 186 | - - | - - | - - | 1.02 189.72 | 0.07 13.02 | 1.09 202.74
261. | 3/13-50-10/10 | ДЮБЕЛЬ-ВТУЛКА ДВ-8-12 ПЛАСТМАССОВАЯ | 1000 ШТ. 0.186 | - - | - - | - - | 140.00 26.04 | 10.15 1.89 | 150.15 27.93
262. | Е20-30-1 (Н12) | МЕТАЛЛОКОНСТРУКЦИИ ДЛЯ КРЕПЛЕНИЯ ТРУБ | 100 КГ ИЗДЕЛИЯ 1 | 59.60 59.60 | 3.31 3.31 | 0.34 0.34 | 30.65 30.65 | 2.34 2.34 | 95.90 95.90
263. | 3/10-10-20-10/С300-48605-К | МЕТАЛЛОКОНСТРУКЦИИ | КГ 100 | - - | - - | - - | 7.72 772.00 | 0.56 56.00 | 8.28 828.00
|  | ИТОГО ПРЯМЫЕ ЗАТРАТЫ : |  | 2901 | 117 | 5 | 9521 | 664 | 13203
|  | ОХР и ОПР | [6 empty] | 2266
|  | ПЛАНОВАЯ ПРИБЫЛЬ | [6 empty] | 2116
|  | ИТОГО ПО ПТМ | [6 empty] | 17585
|  | ЗАТРАТЫ ТРУДА | [6 empty] | 304
| Ж6-10-10 | ЗЕМЛЯНЫЕ РАБОТЫ
264. | Е1-164-1 (Н10) | РАЗРАБОТКА ГРУНТА ВРУЧНУЮ В ТРАНШЕЯХ ГЛУБИНОЙ ДО 2 М БЕЗ КРЕПЛЕНИЙ С ОТКОСАМИ, ГРУНТ 1 ГРУППЫ | 100 М3 ГРУНТА 0.01 | 1156.42 11.56 | - - | - - | - - | - - | 1156.42 11.56
265. | Е1-166-1 (Н10) | ЗАСЫПКА ВРУЧНУЮ ТРАНШЕЙ, ПАЗУХ КОТЛОВАНОВ И ЯМ, ГРУНТ 1 ГРУППЫ | 100 М3 ГРУНТА 0.01 | 867.21 8.67 | - - | - - | - - | - - | 867.21 8.67
266. | Е1-12-13 (Н10) | РАЗРАБОТКА ГРУНТА В ОТВАЛ ЭКСКАВАТОРАМИ "ДРАГЛАЙН" ИЛИ "ОБРАТНАЯ ЛОПАТА" С КОВШОМ ВМЕСТИМОСТЬЮ 0,5 (0,5-0,63) М3, ГРУНТ 1 ГРУППЫ | 1000 М3 0.034 | 90.59 3.08 | 1083.10 36.83 | 276.94 9.42 | - - | - - | 1173.69 39.91
267. | Е1-27-1 (Н10) | ЗАСЫПКА ТРАНШЕЙ И КОТЛОВАНОВ БУЛЬДОЗЕРАМИ МОЩНОСТЬЮ 59 (80) КВТ (Л.С.) ПРИ ПЕРЕМЕЩЕНИИ ГРУНТА ДО 5 М, ГРУНТ 1 ГРУППЫ | 1000 М3 0.034 | - - | 308.94 10.50 | 86.75 2.95 | - - | - - | 308.94 10.50
|  | ИТОГО ПРЯМЫЕ ЗАТРАТЫ : |  | 23 | 47 | 12 | - | - | 70
|  | ОХР и ОПР | [6 empty] | 23
|  | ПЛАНОВАЯ ПРИБЫЛЬ | [6 empty] | 25
|  | ИТОГО ПО ПТМ | [6 empty] | 118
|  | ЗАТРАТЫ ТРУДА | [6 empty] | 3
|  | ЗАТРАТЫ ТРУДА МАШИНИСТОВ | [6 empty] | 1
| Ж3-20-92 | ЗДАНИЕ - ИНЖЕНЕРНОЕ ОБЕСПЕЧЕНИЕ. ТЕПЛОСНАБЖЕНИЕ И ГАЗОСНАБЖЕНИЕ. ДРУГОЕ. ПУСК И РЕГУЛИРОВКА СИСТЕМ ОТОПЛЕНИЯ
268. | ЕТ1 (Н12) | ПУСК И РЕГУЛИРОВКА | РУБ 1 | 16.73 16.73 | 1.17 1.17 | 0.14 0.14 | - - | - - | 17.90 17.90
|  | ИТОГО ПРЯМЫЕ ЗАТРАТЫ : |  | 17 | 1 | - | - | - | 18
|  | ОХР и ОПР | [6 empty] | 14
|  | ПЛАНОВАЯ ПРИБЫЛЬ | [6 empty] | 12
|  | ИТОГО ПО ПТМ | [6 empty] | 44
|  | ЗАТРАТЫ ТРУДА | [6 empty] | 2
| Ж3-30-93 | ЗДАНИЕ - ИНЖЕНЕРНОЕ ОБЕСПЕЧЕНИЕ. ВЕНТИЛЯЦИЯ И ХОЛОДОСНАБЖЕНИЕ. ДРУГОЕ. ПУСК И РЕГУЛИРОВКА СИСТЕМ ВЕНТИЛЯЦИИ
269. | ЕТ2 (Н12) | ПУСК И РЕГУЛИРОВКА | РУБ 1 | 10.75 10.75 | 0.60 0.60 | 0.06 0.06 | - - | - - | 11.35 11.35
|  | ИТОГО ПРЯМЫЕ ЗАТРАТЫ : |  | 11 | 1 | - | - | - | 12
|  | ОХР и ОПР | [6 empty] | 9
|  | ПЛАНОВАЯ ПРИБЫЛЬ | [6 empty] | 8
|  | ИТОГО ПО ПТМ | [6 empty] | 29
|  | ЗАТРАТЫ ТРУДА | [6 empty] | 1
|  | ВСЕГО, В ТОМ ЧИСЛЕ | [6 empty] | 616665
|  | СТРОИТЕЛЬНЫЕ РАБОТЫ В ТОМ ЧИСЛЕ | [6 empty] | 613495
|  | ЗАРАБОТНАЯ ПЛАТА | [6 empty] | 87645
|  | ЭКСПЛУАТАЦИЯ МАШИН И МЕХАНИЗМОВ | [6 empty] | 2020
|  | В ТОМ ЧИСЛЕ ЗАРАБОТНАЯ ПЛАТА МАШИНИСТОВ | [6 empty] | 757
|  | МАТЕРИАЛЫ, ИЗДЕЛИЯ, КОНСТРУКЦИИ | [6 empty] | 363445
|  | ТРАНСПОРТ | [6 empty] | 25299
|  | ОХР и ОПР | [6 empty] | 70406
|  | ПЛАНОВАЯ ПРИБЫЛЬ | [6 empty] | 64680
|  | МОНТАЖНЫЕ РАБОТЫ В ТОМ ЧИСЛЕ | [6 empty] | 3170
|  | ЗАРАБОТНАЯ ПЛАТА | [6 empty] | 1478
|  | ЭКСПЛУАТАЦИЯ МАШИН И МЕХАНИЗМОВ | [6 empty] | 111
|  | В ТОМ ЧИСЛЕ ЗАРАБОТНАЯ ПЛАТА МАШИНИСТОВ | [6 empty] | 30
|  | МАТЕРИАЛЫ, ИЗДЕЛИЯ, КОНСТРУКЦИИ | [6 empty] | 67
|  | ТРАНСПОРТ | [6 empty] | 4
|  | ОХР и ОПР | [6 empty] | 898
|  | ПЛАНОВАЯ ПРИБЫЛЬ | [6 empty] | 612
|  | ЗАТРАТЫ ТРУДА РАБОЧИХ | [6 empty] | 9147
|  | ЗАТРАТЫ ТРУДА МАШИНИСТОВ | [6 empty] | 92
|  | СОСТАВИЛ | ____________________ |  |  |  |  | СОКОЛОВСКАЯ
|  |  | (должность) |  |  | (подпись) |  | (инициалы,фамилия)
|  | ПРОВЕРИЛ | ____________________ |  |  |  |  | ПАВЛЕНКО
|  |  | (должность) |  |  | (подпись) |  | (инициалы,фамилия)

## 3072-1-2002-T0
НАИМЕНОВАНИЕ ОБЪЕКТА: СТРОИТЕЛЬСТВО МНОГОПРОФИЛЬНОЙ ПОЛИКЛИНИКИ В ПОС.ВОСТОЧНЫЙ.СТАДИЯ С (С УЧЕТОМ ПОСТАНОВЛЕНИЯ МА И С РБ N3 ОТ 26.01.2023Г.)
КОД ОБЪЕКТА: 17.060
НАИМЕНОВАНИЕ ЗДАНИЯ, СООРУЖЕНИЯ: СТРОИТЕЛЬСТВО МНОГОПРОФИЛЬНОЙ ПОЛИКЛИНИКИ
ШИФР ЗДАНИЯ, СООРУЖЕНИЯ: 17.060.0.01
КОМПЛЕКТ ЧЕРТЕЖЕЙ: ВК
ИСХОДНЫЕ ДАННЫЕ ПО ЛОКАЛЬНОЙ СМЕТЕ (ЛОКАЛЬНОМУ СМЕТНОМУ РАСЧЕТУ) № 2002
(НОРМЫ 2022г.)
ВНУТРЕННИЕ САНТЕХНИЧЕСКИЕ УСТРОЙСТВА#ВОДОПРОВОД И КАНАЛИЗАЦИЯ (ВЗАМЕН РАНЕЕ ВЫДАННОЙ СМЕТЫ N2002 НА СУММУ 579,638 ТЫС. РУБ.)
СОСТАВЛЕНА В ЦЕНАХ НА 1 НОЯБРЯ 2022г.
№ П/П | ТЕКСТ
1 | 2
1 | L3'3072'1'2002'S0'2'1'ВНУТРЕННИЕ САНТЕХНИЧЕСКИЕ УСТРОЙСТВА#ВОДОПРОВОД И КАНАЛИЗАЦИЯ (ВЗАМЕН РАНЕЕ ВЫДАННОЙ СМЕТЫ N2002 НА СУММУ 579,638 ТЫС. РУБ.)'ВК'СОКОЛОВСКАЯ'ПАВЛЕНКО*
2 | Ж3-10-15'ХОЛОДНОЕ ВОДОСНАБЖЕНИЕ. ВОДОМЕРНЫЙ УЗЕЛ.'ШТ (КОМПЛ.)*
3 | БСЦЕН-НС'111020.0,040141##'=36'СТОИМОСТЬ НАСОСА КАФЕДРЫ ГИДРОПАТИИ ПО ТИПУ GRUNDFOS CR 10-3###'ШТ''2801=<3/5-40>/2799=4456,45_0*
4 | БС530-17441-6К#С530-17441-6'6,8##'=59'СТОИМОСТЬ ТРУБЫ ГОФРИРОВАННОЙ Д=32ММ###'10 М''2801=<6/40-10-80>/2799=6,8_0*
5 | БС534-26000-Р#С534-26000'2,69#0,13#'=58'ПЕРЕХОД СТАЛЬНОЙ КОНЦЕНТРИЧЕСКИЙ НА РУ МЕНЕЕ 16 МПА, НОМИНАЛЬНЫМ ДИАМЕТРОМ 65Х50 ММ, ###'ШТ''2801=<6/20-350-15/101>/2799=2,69_0,13*
6 | БС530-21400#С530-21400'14,31##'=36'УЗЛЫ УКРУПНЕННЫЕ МОНТАЖНЫЕ (ТРУБОПРОВОДЫ) ИЗ ПОЛИПРОПИЛЕНОВЫХ ТРУБ ДЛЯ ВОДОСНАБЖЕНИЯ, ДИАМЕТРОМ 20 ММ###'М''2799=14,31_0*
7 | БСЦЕН-ВВ'141,88:1,2##'=36'СТОИМОСТЬ ВОРОНОК ВОДОСТОЧНЫХ ДИАМЕТРОМ 110 ММ###'ШТ''2801=<3/13-40>/2799=118,23_0*
8 | БС530-14900-К#С530-14900'3,85##'=58'ПАТРУБОК ПЕРЕХОДНОЙ ИЗ ПОЛИПРОПИЛЕНА (ПП) 110Х50 ММ###'ШТ''2801=<6/40-80-30-5>/2799=3,85_0*
9 | БС300-3600-К#С300-3600'109,03##'=36'СТОИМОСТЬ ДУША ГИГИЕНИЧЕСКОГО###'КОМПЛЕКТ''2801=<3/4-20-10-10>/2799=109,03_0*
10 | БСЦЕН-ПП-50'16,62##'=36'СТОИМОСТЬ ТРАПА ПЛАСТИКОВОГО ДИАМЕТРОМ 50 ММ###'ШТ''2801=<3/4-120>/2799=16,62_0*
11 | БСЦЕН-ПП-100'29,18##'=36'СТОИМОСТЬ ТРАПА ПЛАСТИКОВОГО ДИАМЕТРОМ 100 ММ###'ШТ''2801=<3/4-120>/2799=29,18_0*
12 | БСЦЕН-ЭВД-50'901##'=36'ЭЛЕКТРОВОДОНАГРЕВАТЕЛЬ АККУМУЛЯТОРНЫЙ ЗАКРЫТЫЙ ВМЕСТИМОСТЬЮ 50Л###'ШТ''2801=<3/2-60>/2799=901_0*
13 | БСЦЕН-ЭВД-100'1133,88##'=36'ЭЛЕКТРОВОДОНАГРЕВАТЕЛЬ АККУМУЛЯТОРНЫЙ ЗАКРЫТЫЙ ВМЕСТИМОСТЬЮ 100Л###'ШТ''2801=<3/2-60>/2799=1133,88_0*
14 | БСЦЕН-ЭВД-15'1354##'=36'ЭЛЕКТРОВОДОНАГРЕВАТЕЛЬ ПРОТОЧНЫЙ ЭВПЗ-15###'ШТ''2801=<3/2-60>/2799=1354_0*
15 | БСЦЕН-НУ'8779##'=36'АВТОМАТИЧЕСКАЯ НАСОСНАЯ УСТАНОВКА ПО ТИПУ DRAINLIFT M 2/8 RV 1###'КОМПЛЕКТ''2801=<3/5-40>/2799=8779_0*
16 | БСЦЕН-ПДН'413.2,4534##'=36'ПОГРУЖНОЙ ДРЕНАЖНЫЙ НАСОС###'КОМПЛЕКТ''2801=<3/5-40>/2799=1013,25_0*
17 | БС103-12614-1#С103-12614-1'5249Х0,001011##'=59'МУФТА ПЕРЕХОДНАЯ ИЗ КОВКОГО ЧУГУНА С ЦИЛИНДРИЧЕСКОЙ РЕЗЬБОЙ НОМИНАЛЬНЫМ ДИАМЕТРОМ 50Х32 ММ###'10 ШТ''2799=5,31_0*
18 | БСЦЕН-СХВ-С50'2564,55##'=36'ВОДОМЕРЫ (СЧЕТЧИКИ ХОЛОДНОЙ ВОДЫ) СОПРЯЖЕННЫЕ ДИАМЕТРОМ 50 ММ С СИСТЕМОЙ ДИСТАНЦИОННОГО СНЯТИЯ ПОКАЗАНИЙ###'ШТ''2801=<3/8-40-10-10>/2799=2564,55_0*
19 | БСЦЕН-ЗЧФ-100'101,86.2,4763##'=36'ЗАДВИЖКИ ЧУГУННЫЕ ФЛАНЦЕВЫЕ С ОБРЕЗИНЕННЫМ КЛИНОМ ДИАМЕТРОМ 100 ММ ###'ШТ''2801=<3/3-20>/2799=252,24_0*
20 | БС534-40000-К'12,34:1,2##'=12'СТОИМОСТЬ БОБЫШЕК, ШТУЦЕРОВ, ГИЛЬЗЫ С БОБЫШКОЙ, ОТБОРНОГО УСТРОЙСТВА###'ШТ''2801=<5/30-20-2-2>/2799=10,28_0*
21 | БС530-17441-3Т#С530-17441-3'3##'=58'ТРУБА ИЗ ПОЛИЭТИЛЕНА ЗАЩИТНАЯ ГОФРИРОВАННАЯ НОМИНАЛЬНЫМ НАРУЖНЫМ ДИАМЕТРОМ 20 ММ###'10 М''2801=<6/40-10-80>/2799=3_0*
22 | БС300-48605-КУ#С300-48605'7,72##'=36'УПОР ДЛЯ ВВОДА ВОДОПРОВОДА###'КГ''2801=<3/10-10-20-10>/2799=7,72_0*
23 | БС103-14100-1К'7,32##'=58'ГИЛЬЗЫ СТАЛЬНЫЕ ИЗ ЭЛЕКТРОСВАРНЫХ ТРУБ ДИАМЕТРОМ 65ММ###'М''2801=<6/20-50-45>/2799=7,32_0*
24 | БС103-15800-1К#С103-15800-1'14,59##'=58'СТОИМОСТЬ ГИЛЬЗЫ ДЛЯ ТРУБ ДИАМЕТРОМ 65 ММ###'М''2801=<6/20-50-50>/2799=14,59_0*
25 | БС103-13300-1К'6,08##'=58'ГИЛЬЗЫ СТАЛЬНЫЕ ДЛЯ ТРУБ Д=20ММ###'М''2801=<6/20-50-30>/2799=6,08_0*
26 | БС103-13700-1К'7,81##'=58'ГИЛЬЗЫ СТАЛЬНЫЕ ДЛЯ ТРУБ Д=25ММ###'М''2801=<6/20-50-40>/2799=7,81_0*
27 | БС103-17400-1К#С103-17400-1'33,8##'=58'ГИЛЬЗЫ СТАЛЬНЫЕ ДЛЯ ТРУБ Д=108 ММ###'М''2801=<6/20-50-60>/2799=33,8_0*
28 | БСЦЕН-АВ'295,5##'=36'АВТОМАТИЧЕСКИЙ ВОЗДУХООТВОДЧИК ПО ТИПУ SPIROTOP###'ШТ''2801=<3/3-50-60-10>/2799=295,5_0*
29 | БСЦЕН-СТА-15'126,06##'=36'КЛАПАНЫ БАЛАНСИРОВОЧНЫЕ ДИАМЕТРОМ 15 ММ С ПРЕДНАСТРОЙКОЙ РАСХОДА, ФУНКЦИЕЙ ЗАКРЫТИЯ И ДРЕНАЖА###'ШТ''2801=<3/3-40-50>/2799=126,06_0*
30 | БСЦЕН-СТА-20'135,5##'=36'КЛАПАНЫ БАЛАНСИРОВОЧНЫЕ ДИАМЕТРОМ 20 ММ С ПРЕДНАСТРОЙКОЙ РАСХОДА, ФУНКЦИЕЙ ЗАКРЫТИЯ И ДРЕНАЖА###'ШТ''2801=<3/3-40-50>/2799=135,5_0*
31 | БС300-48605-КНП#С300-48605'7,72##'=36'СТОИМОСТЬ НЕПОДВИЖНЫХ ОПОР###'КГ''2801=<3/10-10-20-10>/2799=7,72_0*
32 | БС530-72120-К#С530-72120'3,57##'=58'КРЕСТОВИНА ИЗ ПОЛИВИНИЛХЛОРИДА (НПВХ) 110Х110Х110Х50Х50 ММ###'ШТ.''2801=<6/40-80-50-1-3>/2799=3,57_0*
33 | БС530-72130-К#С530-72130'6,74##'=58'ПАТРУБОК ПЕРЕХОДНОЙ ИЗ ПОЛИВИНИЛХЛОРИДА (НПВХ) 110Х50 ММ###'ШТ.''2801=<6/40-80-50-1-3>/2799=6,74_0*
34 | БС530-72050-К#С530-72050'5,59##'=58'ОТВОД К ТРУБЕ ИЗ ПОЛИВИНИЛХЛОРИДА (НПВХ), С НОМИНАЛЬНЫМ УГЛОМ 87,5 ГРАДУСОВ, НОМИНАЛЬНЫМ НАРУЖНЫМ ДИАМЕТРОМ 50 ММ###'ШТ.''2801=<6/40-80-50-1-1>/2799=5,59_0*
35 | БС530-72130-Т#С530-72130'6,74##'=58'ПАТРУБОК ПЕРЕХОДНОЙ К ТРУБЕ ИЗ ПОЛИВИНИЛХЛОРИДА, НОМИНАЛЬНЫМ РАЗМЕРОМ 50Х40 ММ ###'ШТ.''2801=<6/40-80-50-1-3>/2799=6,74_0*
36 | БС530-72090-Т#С530-72090'7,66##'=58'ТРОЙНИК ИЗ ПОЛИВИНИЛХЛОРИДА (НПВХ), С НОМИНАЛЬНЫМ УГЛОМ 90 ГРАДУСОВ(45 ГРАДУСОВ), НОМИНАЛЬНЫМ РАЗМЕРОМ 50Х50Х110 ММ ###'ШТ.''2801=<6/40-80-50-1-2>/2799=7,66_0*
37 | БС300-120400-КСР#С300-120400'15,61##'=36'СИФОН -РЕВИЗИЯ Д=50ММ###'ШТ.''2801=<3/4-130-10>/2799=15,61_0*
38 | БС300-120400-КСД#С300-120400'15,61##'=36'СИФОН ДЛЯ СБОРА ДРЕНАЖА###'ШТ.''2801=<3/4-130-10>/2799=15,61_0*
39 | БС103-95130-К#С103-95130'14,38##'=13'ВОРОНКА СТАЛЬНАЯ ДЛЯ СЛИВА ВОДЫ ДИАМЕТРОМ 100Х50 ММ###'ШТ.''2801=<1/10-115-30-45>/2799=14,38_0*
40 | БСЦЕН-ПЕД-С'266,06:1,2##'=36'ПЕДАЛЬНЫЙ СЛИВ ДЛЯ БАЧКА УНИТАЗА###'ШТ''2801=<3/4-90-30>/2799=221,72_0*
41 | БСЦЕН-ТПП-160'54,61:1,2##'=36'ТРУБА ИЗ ПОЛИПРОПИЛЕНА НАПОРНАЯ 0,3 МПА НАРУЖНЫМ ДИАМЕТРОМ 160 ММ###'М''2801=<6/40-25>/2799=45,51_0*
42 | БС530-939-1#С530-939-1'220##'=58'ЗАГЛУШКА ИЗ ПОЛИПРОПИЛЕНА (ПП ТИП 3), НОМИНАЛЬНЫМ ДИАМЕТРОМ 25 ММ НА ДОПУСТИМОЕ РАБОЧЕЕ ДАВЛЕНИЕ 2,0 МПА###'1000 ШТ.''2799=220_0*
43 | БС530-939#С530-939'0,39##'=58'ЗАГЛУШКА ИЗ ПОЛИПРОПИЛЕНА (ПП ТИП 3), НОМИНАЛЬНЫМ ДИАМЕТРОМ 32 ММ НА ДОПУСТИМОЕ РАБОЧЕЕ ДАВЛЕНИЕ 2,0 МПА###'ШТ.''2799=0,39_0*
44 | БС101-135500#С101-135500'1115,05:1,2##'=13'ЦЕМЕНТ ГИПСОГЛИНОЗЕМИСТЫЙ РАСШИРЯЮЩИЙСЯ (В УПАКОВКЕ)###'Т''2799=929,21_0*
45 | БС101-2400#С101-2400'23209,21:1,2##'=13'АСБЕСТОВЫЙ ШНУР ОБЩЕГО НАЗНАЧЕНИЯ ШАОН, ДИАМЕТРОМ 2-2,5 ММ###'Т''2799=19341,01_0*
46 | БС101-148400#С101-148400'2837,73##'=13'ШУРУПЫ С ПОЛУКРУГЛОЙ ГОЛОВКОЙ 8 Х 100 ММ###'Т''2799=2837,73_0*
47 | БС101-62300#С101-62300'1,15:1,2##'=13'МЫЛО ТВЕРДОЕ ХОЗЯЙСТВЕННОЕ###'ШТ.''2799=0,96_0*
48 | БС101-81403#С101-81403'12,21:1,2##'=37'ПРОВОЛОКА СТАЛЬНАЯ НИЗКОУГЛЕРОДИСТАЯ ОБЩЕГО НАЗНАЧЕНИЯ ТЕРМИЧЕСКИ ОБРАБОТАННАЯ, ОЦИНКОВАННАЯ, ДИАМЕТРОМ 0,8 ММ###'КГ''2799=10,18_0*
49 | БС101-86726-62#С101-86726-62'17,47##'=13'СВЕРЛА С SDS PLUS ХВОСТОВИКОМ (НАКОНЕЧНИК ИЗ ТВЕРДОСПЛАВНОЙ СТАЛИ) (ПО БЕТОНУ), ДИАМЕТРОМ 16 ММ, ДЛИНОЙ 210-265 ММ###'ШТ.''2799=17,47_0*
50 | БС530-14220#С530-14220'2,78##'=58'ТРОЙНИК ПЕРЕХОДНОЙ ИЗ ПОЛИПРОПИЛЕНА (ПП) С УГЛОМ 45 ГРАДУСОВ ДЛЯ СОЕДИНЕНИЯ КАНАЛИЗАЦИОННЫХ ТРУБ, НОМИНАЛЬНЫМ НАРУЖНЫМ ДИАМЕТРОМ 110/50 ММ НА ДОПУСТИМОЕ РАБОЧЕЕ ДАВЛЕНИЕ 2,0 МПА###'ШТ.''2799=2,78_0*
51 | БС300-89800#С300-89800'94,6##'=36'УЗЛЫ УКРУПНЕННЫЕ МОНТАЖНЫЕ (ТРУБОПРОВОДЫ) ИЗ ЧУГУННЫХ КАНАЛИЗАЦИОННЫХ ТРУБ И ФАСОННЫХ ЧАСТЕЙ К НИМ БЕЗ КРЕПЛЕНИЙ ДИАМЕТРОМ 50 ММ###'М''2799=94,6_0*
52 | БС101-21603#С101-21603'6,09##'=13'ГЕРМЕТИК СИЛИКОНОВЫЙ 280 МЛ###'ШТ.''2799=6,09_0*
53 | БС552-605#С552-605'1,1##'=12'ДЮБЕЛЬ МОНТАЖНЫЙ У658###'10 ШТ.''2799=1,1_0*
54 | БС530-14200#С530-14200'6,02:1,2##'=58'ТРОЙНИК ИЗ ПОЛИПРОПИЛЕНА (ПП) С УГЛОМ 45 ГРАДУСОВ ДЛЯ СОЕДИНЕНИЯ КАНАЛИЗАЦИОННЫХ ТРУБ, НОМИНАЛЬНЫМ НАРУЖНЫМ ДИАМЕТРОМ 110 ММ С ТОЛЩИНОЙ СТЕНКИ 3,5 ММ НА ДОПУСТИМОЕ РАБОЧЕЕ ДАВЛЕНИЕ 2,0 МПА###'ШТ.''2799=5,02_0*
55 | БС300-89900#С300-89900'153,75##'=36'УЗЛЫ УКРУПНЕННЫЕ МОНТАЖНЫЕ (ТРУБОПРОВОДЫ) ИЗ ЧУГУННЫХ КАНАЛИЗАЦИОННЫХ ТРУБ И ФАСОННЫХ ЧАСТЕЙ К НИМ БЕЗ КРЕПЛЕНИЙ ДИАМЕТРОМ 100 ММ###'М''2799=153,75_0*
56 | БСЦЕН-ПАТ-110'26,94##'=36'СТОИМОСТЬ ПАТРУБКА С ОТБУРТОВКОЙ Д=110Х10ММ###'ШТ''2801=<6/40-80-50>/2799=26,94_0*
57 | БСЦЕН-ФЛ-100'28,34##'=36'СТОИМОСТЬ ФЛАНЦА СТАЛЬНОГО СВОБОДНОГО Д=100ММ###'ШТ''2801=<3/11-10-10>/2799=28,34_0*
58 | БС530-14900-О#С530-14900'3,85##'=58'ПАТРУБОК ПЕРЕХОДНОЙ ИЗ ПОЛИПРОПИЛЕНА (ПП) 50Х40 ММ###'ШТ.''2801=<6/40-80-30-5>/2799=3,85_0*
59 | БС530-14270-К#С530-14270'12,5##'=58'РЕВИЗИЯ ДИАМЕТРОМ 110 ММ###'ШТ.''2801=<6/40-80-30-4>/2799=12,5_0*
60 | БС530-14100-К#С530-14100'2,83##'=58'КРЕСТОВИНА ИЗ ПОЛИПРОПИЛЕНА (ПП) 110Х110Х110Х50Х50 ММ###'ШТ.''2801=<6/40-80-30-1>/2799=2,83_0*
61 | БС101-59705-2#С101-59705-2'761,01##'=13'МАСТИКА БИТУМНО-РЕЗИНОВАЯ ИЗОЛЯЦИОННАЯ, ХОЛОДНАЯ###'Т''2799=761,01_0*
62 | БС530-14400#С530-14400'2,84##'=58'ОТВОД ИЗ ПОЛИПРОПИЛЕНА (ПП) С УГЛОМ 45 ГРАДУСОВ ДЛЯ СОЕДИНЕНИЯ КАНАЛИЗАЦИОННЫХ ТРУБ, НОМИНАЛЬНЫМ НАРУЖНЫМ ДИАМЕТРОМ 110 ММ С ТОЛЩИНОЙ СТЕНКИ 3,5 ММ НА ДОПУСТИМОЕ РАБОЧЕЕ ДАВЛЕНИЕ 2,0 МПА###'ШТ''2799=2,84_0*
63 | РМ020130/М021102/М021141/М021243*
64 | П'В СМЕТЕ УЧТЕНА ЗАРАБОТНАЯ ПЛАТА РАБОЧИХ-СТРОИТЕЛЕЙ И ЗАРАБОТНАЯ ПЛАТА МАШИНИСТОВ СОГЛАСНО ПОСТАНОВЛЕНИЮ МА И С N3 ОТ 26.01.2023Г.*
65 | Н4=9,8:8,2'Н5=9,8:8,2*
66 | Е16-26-2'1'Ж1'УСТАНОВКА СЧЕТЧИКОВ (ВОДОМЕРОВ) ДИАМЕТРОМ ДО 50 ММ'ШТ.''*
67 | СЦЕН-СХВ-С50'1*
68 | Е16-15-3'1'Ж1'УСТАНОВКА ВЕНТИЛЕЙ, ЗАДВИЖЕК, ЗАТВОРОВ, КЛАПАНОВ ОБРАТНЫХ, КРАНОВ ПРОХОДНЫХ НА ТРУБОПРОВОДАХ ИЗ СТАЛЬНЫХ ТРУБ ДИАМЕТРОМ ДО 100 ММ'ШТ.''*
69 | СЦЕН-ЗЧФ-100'1*
70 | С300-96900'2*
71 | Е18-21-7'1'Ж1'УСТАНОВКА ФИЛЬТРОВ ДИАМЕТРОМ 100 ММ'ФИЛЬТР''*
72 | С534-27600'1*
73 | Е16-15-3'2'Ж1'УСТАНОВКА ВЕНТИЛЕЙ, ЗАДВИЖЕК, ЗАТВОРОВ, КЛАПАНОВ ОБРАТНЫХ, КРАНОВ ПРОХОДНЫХ НА ТРУБОПРОВОДАХ ИЗ СТАЛЬНЫХ ТРУБ ДИАМЕТРОМ ДО 100 ММ'ШТ.''*
74 | С300-47450'2*
75 | С300-96900'4*
76 | С300-47431'2*
77 | Е18-22-2'1'Ж1'УСТАНОВКА МАНОМЕТРОВ С ТРЕХХОДОВЫМ КРАНОМ'КОМПЛ.''*
78 | Ц12-698-1'1'Ж100/=40'БОБЫШКИ, ШТУЦЕРЫ НА УСЛОВНОЕ ДАВЛЕНИЕ ДО 10 МПА'100 ШТ.''*
79 | С534-40000-К'1*
80 | Ж3-10-11' ТРУБОПРОВОДЫ#ВОДОМЕРНЫЙ УЗЕЛ'М*
81 | Е16-33-1'0,3'Ж100'ПРОКЛАДКА ТРУБОПРОВОДОВ ВОДОСНАБЖЕНИЯ ИЗ СТАЛЬНЫХ ОЦИНКОВАННЫХ ТРУБ НА ФИТИНГАХ, ДИАМЕТР ТРУБОПРОВОДА 15 ММ'100 М''*
82 | Е16-33-3'0,2'Ж100'ПРОКЛАДКА ТРУБОПРОВОДОВ ВОДОСНАБЖЕНИЯ ИЗ СТАЛЬНЫХ ОЦИНКОВАННЫХ ТРУБ НА ФИТИНГАХ, ДИАМЕТР ТРУБОПРОВОДА 25 ММ'100 М''*
83 | Е16-33-6'0,7'Ж100'ПРОКЛАДКА ТРУБОПРОВОДОВ ВОДОСНАБЖЕНИЯ ИЗ СТАЛЬНЫХ ОЦИНКОВАННЫХ ТРУБ НА ФИТИНГАХ, ДИАМЕТР ТРУБОПРОВОДА 50 ММ'100 М''*
84 | Е16-7-10'6'Ж100'ПРОКЛАДКА ТРУБОПРОВОДОВ ВОДОСНАБЖЕНИЯ ИЗ УКРУПНЕННЫХ УЗЛОВ, ИЗГОТОВЛЕННЫХ ИЗ СТАЛЬНЫХ ВОДОГАЗОПРОВОДНЫХ ОЦИНКОВАННЫХ ТРУБ ДИАМЕТРОМ 100 ММ'100 М ТРУБОПРОВОДА''*
85 | Е16-29-1'0,3+0,2+0,7''ГИДРАВЛИЧЕСКОЕ ИСПЫТАНИЕ ТРУБОПРОВОДОВ СИСТЕМ ОТОПЛЕНИЯ, ВОДОПРОВОДА И ГОРЯЧЕГО ВОДОСНАБЖЕНИЯ ДИАМЕТРОМ ДО 50 ММ'100 М ТРУБОПРОВОДА''*
86 | Е16-29-2'6''ГИДРАВЛИЧЕСКОЕ ИСПЫТАНИЕ ТРУБОПРОВОДОВ СИСТЕМ ОТОПЛЕНИЯ, ВОДОПРОВОДА И ГОРЯЧЕГО ВОДОСНАБЖЕНИЯ ДИАМЕТРОМ ДО 100 ММ'100 М ТРУБОПРОВОДА''*
87 | Ж3-10-11-10'ХОЛОДНОЕ ВОДОСНАБЖЕНИЕ. ТРУБОПРОВОДЫ. ИЗ СТАЛЬНЫХ ТРУБ'М*
88 | Е16-7-10'29'Ж100'ПРОКЛАДКА ТРУБОПРОВОДОВ ВОДОСНАБЖЕНИЯ ИЗ УКРУПНЕННЫХ УЗЛОВ, ИЗГОТОВЛЕННЫХ ИЗ СТАЛЬНЫХ ВОДОГАЗОПРОВОДНЫХ ОЦИНКОВАННЫХ ТРУБ ДИАМЕТРОМ 100 ММ'100 М ТРУБОПРОВОДА''*
89 | Е16-7-8'35'Ж100'ПРОКЛАДКА ТРУБОПРОВОДОВ ВОДОСНАБЖЕНИЯ ИЗ УКРУПНЕННЫХ УЗЛОВ, ИЗГОТОВЛЕННЫХ ИЗ СТАЛЬНЫХ ВОДОГАЗОПРОВОДНЫХ ОЦИНКОВАННЫХ ТРУБ ДИАМЕТРОМ 80 ММ'100 М ТРУБОПРОВОДА''*
90 | Е16-7-7'27'Ж100'ПРОКЛАДКА ТРУБОПРОВОДОВ ВОДОСНАБЖЕНИЯ ИЗ УКРУПНЕННЫХ УЗЛОВ, ИЗГОТОВЛЕННЫХ ИЗ СТАЛЬНЫХ ВОДОГАЗОПРОВОДНЫХ ОЦИНКОВАННЫХ ТРУБ ДИАМЕТРОМ 65 ММ'100 М ТРУБОПРОВОДА''*
91 | Е16-33-6'21'Ж100/103-12614-1'ПРОКЛАДКА ТРУБОПРОВОДОВ ВОДОСНАБЖЕНИЯ ИЗ СТАЛЬНЫХ ОЦИНКОВАННЫХ ТРУБ НА ФИТИНГАХ, ДИАМЕТР ТРУБОПРОВОДА 50 ММ'100 М''*
92 | Е16-33-5'23'Ж100'ПРОКЛАДКА ТРУБОПРОВОДОВ ВОДОСНАБЖЕНИЯ ИЗ СТАЛЬНЫХ ОЦИНКОВАННЫХ ТРУБ НА ФИТИНГАХ, ДИАМЕТР ТРУБОПРОВОДА 40 ММ'100 М''*
93 | Е16-33-4'26'Ж100'ПРОКЛАДКА ТРУБОПРОВОДОВ ВОДОСНАБЖЕНИЯ ИЗ СТАЛЬНЫХ ОЦИНКОВАННЫХ ТРУБ НА ФИТИНГАХ, ДИАМЕТР ТРУБОПРОВОДА 32 ММ'100 М''*
94 | Е16-33-3'47'Ж100'ПРОКЛАДКА ТРУБОПРОВОДОВ ВОДОСНАБЖЕНИЯ ИЗ СТАЛЬНЫХ ОЦИНКОВАННЫХ ТРУБ НА ФИТИНГАХ, ДИАМЕТР ТРУБОПРОВОДА 25 ММ'100 М''*
95 | Е16-33-2'55'Ж100'ПРОКЛАДКА ТРУБОПРОВОДОВ ВОДОСНАБЖЕНИЯ ИЗ СТАЛЬНЫХ ОЦИНКОВАННЫХ ТРУБ НА ФИТИНГАХ, ДИАМЕТР ТРУБОПРОВОДА 20 ММ'100 М''*
96 | Е16-33-1'43'Ж100'ПРОКЛАДКА ТРУБОПРОВОДОВ ВОДОСНАБЖЕНИЯ ИЗ СТАЛЬНЫХ ОЦИНКОВАННЫХ ТРУБ НА ФИТИНГАХ, ДИАМЕТР ТРУБОПРОВОДА 15 ММ'100 М''*
97 | Е16-29-1'43+55+47+26+23+21''ГИДРАВЛИЧЕСКОЕ ИСПЫТАНИЕ ТРУБОПРОВОДОВ СИСТЕМ ОТОПЛЕНИЯ, ВОДОПРОВОДА И ГОРЯЧЕГО ВОДОСНАБЖЕНИЯ ДИАМЕТРОМ ДО 50 ММ'100 М ТРУБОПРОВОДА''*
98 | Е16-29-2'27+35+29''ГИДРАВЛИЧЕСКОЕ ИСПЫТАНИЕ ТРУБОПРОВОДОВ СИСТЕМ ОТОПЛЕНИЯ, ВОДОПРОВОДА И ГОРЯЧЕГО ВОДОСНАБЖЕНИЯ ДИАМЕТРОМ ДО 100 ММ'100 М ТРУБОПРОВОДА''*
99 | Ж3-10-11-30'ХОЛОДНОЕ ВОДОСНАБЖЕНИЕ. ТРУБОПРОВОДЫ ИЗ ПОЛИМЕРНЫХ ТРУБ'М*
100 | Е16-40-1'830+31'Ж100/300-48604/530-17426-1'ПРОКЛАДКА ТРУБОПРОВОДОВ ВОДОСНАБЖЕНИЯ ИЗ ПОЛИПРОПИЛЕНОВЫХ ТРУБ, МОНТИРУЕМЫХ ИЗ ГОТОВЫХ УЗЛОВ В ЗДАНИЯХ МОНОЛИТНЫХ ДИАМЕТРОМ 20 ММ'100 М''*
101 | Е16-65-2'861''ПРОМЫВКА И ХЛОРИРОВАНИЕ СИСТЕМ ВОДОПРОВОДА И ГОРЯЧЕГО ВОДОСНАБЖЕНИЯ ДИАМЕТРОМ 20 ММ'100 М''*
102 | Е16-63-2'861''ГИДРАВЛИЧЕСКОЕ ИСПЫТАНИЕ ТРУБОПРОВОДОВ СИСТЕМ ВОДОПРОВОДА И ГОРЯЧЕГО ВОДОСНАБЖЕНИЯ ИЗ ПОЛИПРОПИЛЕНОВЫХ И МЕТАЛЛОПЛАСТИКОВЫХ ТРУБ ДИАМЕТРОМ 20 ММ'100 М''*
103 | Е16-40-2'680'Ж100/300-48604/530-17426-2'ПРОКЛАДКА ТРУБОПРОВОДОВ ВОДОСНАБЖЕНИЯ ИЗ ПОЛИПРОПИЛЕНОВЫХ ТРУБ, МОНТИРУЕМЫХ ИЗ ГОТОВЫХ УЗЛОВ В ЗДАНИЯХ МОНОЛИТНЫХ ДИАМЕТРОМ 25 ММ'100 М''*
104 | Е16-65-3'680''ПРОМЫВКА И ХЛОРИРОВАНИЕ СИСТЕМ ВОДОПРОВОДА И ГОРЯЧЕГО ВОДОСНАБЖЕНИЯ ДИАМЕТРОМ 25 ММ'100 М''*
105 | Е16-63-3'680''ГИДРАВЛИЧЕСКОЕ ИСПЫТАНИЕ ТРУБОПРОВОДОВ СИСТЕМ ВОДОПРОВОДА И ГОРЯЧЕГО ВОДОСНАБЖЕНИЯ ИЗ ПОЛИПРОПИЛЕНОВЫХ И МЕТАЛЛОПЛАСТИКОВЫХ ТРУБ ДИАМЕТРОМ 25 ММ'100 М''*
106 | Е16-40-3'240'Ж100/300-48604/530-17426-3'ПРОКЛАДКА ТРУБОПРОВОДОВ ВОДОСНАБЖЕНИЯ ИЗ ПОЛИПРОПИЛЕНОВЫХ ТРУБ, МОНТИРУЕМЫХ ИЗ ГОТОВЫХ УЗЛОВ В ЗДАНИЯХ МОНОЛИТНЫХ ДИАМЕТРОМ 32 ММ'100 М''*
107 | Е16-65-4'240''ПРОМЫВКА И ХЛОРИРОВАНИЕ СИСТЕМ ВОДОПРОВОДА И ГОРЯЧЕГО ВОДОСНАБЖЕНИЯ ДИАМЕТРОМ 32 ММ'100 М''*
108 | Е16-63-4'240''ГИДРАВЛИЧЕСКОЕ ИСПЫТАНИЕ ТРУБОПРОВОДОВ СИСТЕМ ВОДОПРОВОДА И ГОРЯЧЕГО ВОДОСНАБЖЕНИЯ ИЗ ПОЛИПРОПИЛЕНОВЫХ И МЕТАЛЛОПЛАСТИКОВЫХ ТРУБ ДИАМЕТРОМ 32 ММ'100 М''*
109 | Е16-40-4'10'Ж100/300-48604/530-17426-4'ПРОКЛАДКА ТРУБОПРОВОДОВ ВОДОСНАБЖЕНИЯ ИЗ ПОЛИПРОПИЛЕНОВЫХ ТРУБ, МОНТИРУЕМЫХ ИЗ ГОТОВЫХ УЗЛОВ В ЗДАНИЯХ МОНОЛИТНЫХ ДИАМЕТРОМ 40 ММ'100 М''*
110 | Е16-65-5'10''ПРОМЫВКА И ХЛОРИРОВАНИЕ СИСТЕМ ВОДОПРОВОДА И ГОРЯЧЕГО ВОДОСНАБЖЕНИЯ ДИАМЕТРОМ 40 ММ'100 М''*
111 | Е16-63-5'10''ГИДРАВЛИЧЕСКОЕ ИСПЫТАНИЕ ТРУБОПРОВОДОВ СИСТЕМ ВОДОПРОВОДА И ГОРЯЧЕГО ВОДОСНАБЖЕНИЯ ИЗ ПОЛИПРОПИЛЕНОВЫХ И МЕТАЛЛОПЛАСТИКОВЫХ ТРУБ ДИАМЕТРОМ 40 ММ'100 М''*
112 | Е22-11-3'2:1000'Ж1000/М021243'ВВОД ВОДОПРОВОДА ИЗ ПОЛИЭТИЛЕНОВЫХ ТРУБ ДИАМЕТРОМ 110 ММ'КМ''*
113 | С530-33040'2Х1,01*
114 | Е23-29-1'2'B'ИСКЛЮЧИТЬ ГИДРАВЛИЧЕСКОЕ ИСПЫТАНИЕ ТРУБОПРОВОДОВ ИЗ ПОЛИЭТИЛЕНОВЫХ ТРУБ ДИАМЕТРОМ ДО 110 ММ'100 М''*
115 | Е16-48-1'31'Ж100'УСТАНОВКА ГОФРИРОВАННОЙ ТРУБЫ'100 М''*
116 | С530-17441-3Т'31*
117 | Е22-5-5'0,5:1000'Ж1000/412-9005/М150101'УЗЕЛ ГЕРМЕТИЗАЦИИ ВВОДА ВОДОПРОВОДА'КМ''*
118 | С103-69700'0,5*
119 | Е16-30-1'1''ЗАДЕЛКА САЛЬНИКОВ ПРИ ПРОХОДЕ ТРУБ ЧЕРЕЗ ФУНДАМЕНТЫ ИЛИ СТЕНЫ ПОДВАЛА ДИАМЕТРОМ ДО 100 ММ'САЛЬНИК''*
120 | Е16-29-2'0,5'B'ГИДРАВЛИЧЕСКОЕ ИСПЫТАНИЕ ТРУБОПРОВОДОВ СИСТЕМ ОТОПЛЕНИЯ, ВОДОПРОВОДА И ГОРЯЧЕГО ВОДОСНАБЖЕНИЯ ДИАМЕТРОМ ДО 100 ММ'100 М ТРУБОПРОВОДА''*
121 | Ж3-10-13'ХОЛОДНОЕ ВОДОСНАБЖЕНИЕ'ШТ*
122 | С300-47429'509*
123 | С300-47430'25*
124 | С300-47431'7*
125 | С300-47431-1'2*
126 | Е16-15-3'5'Ж1'УСТАНОВКА ВЕНТИЛЕЙ, ЗАДВИЖЕК, ЗАТВОРОВ, КЛАПАНОВ ОБРАТНЫХ, КРАНОВ ПРОХОДНЫХ НА ТРУБОПРОВОДАХ ИЗ СТАЛЬНЫХ ТРУБ ДИАМЕТРОМ ДО 100 ММ'ШТ.''*
127 | С300-47448'1*
128 | С300-96700'2*
129 | С300-47449'2*
130 | С300-96800'4*
131 | С300-47450'1*
132 | С300-96900'2*
133 | С300-41730-3'1*
134 | С300-96900'2*
135 | Е16-31-2'14+9+7'Ж100'УСТАНОВКА КРЕПЛЕНИЙ ПОД ТРУБОПРОВОДЫ ДИАМЕТРОМ ДО 100 ММ'100 КРЕПЛЕНИЙ''*
136 | С300-48201'1746*
137 | С300-48202'1470*
138 | С300-48203'479*
139 | С300-48204'60*
140 | С300-48205'8*
141 | С300-48206'7*
142 | С300-48207'14*
143 | С300-48208'9*
144 | С300-48209'7*
145 | С300-48212'3763.0,3*
146 | С300-48213'30.0,5*
147 | С300-48214'7.0,8*
148 | С300-48215'3800*
149 | С300-48217'3800*
150 | Е20-30-1'11'Ж0,1'УСТАНОВКА УПОРОВ ДЛЯ ВВОДА ВОДОПРОВОДОВ'100 КГ ИЗДЕЛИЯ''*
151 | С300-48605-КУ'11*
152 | Е16-32-7'7'Ж1'УСТАНОВКА ГИЛЬЗ НА ТРУБОПРОВОДАХ ДИАМЕТРОМ 65 ММ'ШТ.''*
153 | Е16-32-10'5'Ж1'УСТАНОВКА ГИЛЬЗ НА ТРУБОПРОВОДАХ ДИАМЕТРОМ 100 ММ'ШТ.''*
154 | С103-13300-1К'0,33Х25+0,2Х3*
155 | С103-13700-1К'25Х0,33*
156 | С103-14100-1К'0,33Х81*
157 | С103-15800-1К'7Х0,33*
158 | С103-17400-1К'5Х0,33*
159 | Е22-34-1'1'Ж10/М021243'УСТАНОВКА ПОЛИЭТИЛЕНОВЫХ ФАСОННЫХ ЧАСТЕЙ: ПАТРУБКОВ'10 ШТ. ФАСОННЫХ ЧАСТЕЙ''*
160 | СЦЕН-ПАТ-110'1*
161 | СЦЕН-ФЛ-100'1*
162 | Е18-13-1'1'Ж1'УСТАНОВКА НАСОСОВ ЦЕНТРОБЕЖНЫХ С ЭЛЕКТРОДВИГАТЕЛЕМ, МАССОЙ АГРЕГАТА ДО 0,1 Т'НАСОС''*
163 | СЦЕН-НС'1*
164 | Е17-2-317'23'Ж1'УСТАНОВКА СМЕСИТЕЛЕЙ ДЛЯ МОЕК НАСТЕННЫХ'ШТ.''*
165 | С300-120300'17+413*
166 | Ж3-10-41-10'ГОРЯЧЕЕ ВОДОСНАБЖЕНИЕ. ТРУБОПРОВОДЫ. ИЗ СТАЛЬНЫХ ТРУБ'М*
167 | Е16-7-7'35'Ж100'ПРОКЛАДКА ТРУБОПРОВОДОВ ВОДОСНАБЖЕНИЯ ИЗ УКРУПНЕННЫХ УЗЛОВ, ИЗГОТОВЛЕННЫХ ИЗ СТАЛЬНЫХ ВОДОГАЗОПРОВОДНЫХ ОЦИНКОВАННЫХ ТРУБ ДИАМЕТРОМ 65 ММ'100 М ТРУБОПРОВОДА''*
168 | Е16-7-8'35'Ж100'ПРОКЛАДКА ТРУБОПРОВОДОВ ВОДОСНАБЖЕНИЯ ИЗ УКРУПНЕННЫХ УЗЛОВ, ИЗГОТОВЛЕННЫХ ИЗ СТАЛЬНЫХ ВОДОГАЗОПРОВОДНЫХ ОЦИНКОВАННЫХ ТРУБ ДИАМЕТРОМ 80 ММ'100 М ТРУБОПРОВОДА''*
169 | Е16-33-6'45'Ж100/103-12614-1'ПРОКЛАДКА ТРУБОПРОВОДОВ ВОДОСНАБЖЕНИЯ ИЗ СТАЛЬНЫХ ОЦИНКОВАННЫХ ТРУБ НА ФИТИНГАХ, ДИАМЕТР ТРУБОПРОВОДА 50 ММ'100 М''*
170 | Е16-33-5'33'Ж100'ПРОКЛАДКА ТРУБОПРОВОДОВ ВОДОСНАБЖЕНИЯ ИЗ СТАЛЬНЫХ ОЦИНКОВАННЫХ ТРУБ НА ФИТИНГАХ, ДИАМЕТР ТРУБОПРОВОДА 40 ММ'100 М''*
171 | Е16-33-4'46'Ж100'ПРОКЛАДКА ТРУБОПРОВОДОВ ВОДОСНАБЖЕНИЯ ИЗ СТАЛЬНЫХ ОЦИНКОВАННЫХ ТРУБ НА ФИТИНГАХ, ДИАМЕТР ТРУБОПРОВОДА 32 ММ'100 М''*
172 | Е16-33-3'115'Ж100'ПРОКЛАДКА ТРУБОПРОВОДОВ ВОДОСНАБЖЕНИЯ ИЗ СТАЛЬНЫХ ОЦИНКОВАННЫХ ТРУБ НА ФИТИНГАХ, ДИАМЕТР ТРУБОПРОВОДА 25 ММ'100 М''*
173 | Е16-33-2'129'Ж100'ПРОКЛАДКА ТРУБОПРОВОДОВ ВОДОСНАБЖЕНИЯ ИЗ СТАЛЬНЫХ ОЦИНКОВАННЫХ ТРУБ НА ФИТИНГАХ, ДИАМЕТР ТРУБОПРОВОДА 20 ММ'100 М''*
174 | Е16-33-1'55'Ж100'ПРОКЛАДКА ТРУБОПРОВОДОВ ВОДОСНАБЖЕНИЯ ИЗ СТАЛЬНЫХ ОЦИНКОВАННЫХ ТРУБ НА ФИТИНГАХ, ДИАМЕТР ТРУБОПРОВОДА 15 ММ'100 М''*
175 | Е16-29-1'55+129+115+46+33+45''ГИДРАВЛИЧЕСКОЕ ИСПЫТАНИЕ ТРУБОПРОВОДОВ СИСТЕМ ОТОПЛЕНИЯ, ВОДОПРОВОДА И ГОРЯЧЕГО ВОДОСНАБЖЕНИЯ ДИАМЕТРОМ ДО 50 ММ'100 М ТРУБОПРОВОДА''*
176 | Е16-29-2'70''ГИДРАВЛИЧЕСКОЕ ИСПЫТАНИЕ ТРУБОПРОВОДОВ СИСТЕМ ОТОПЛЕНИЯ, ВОДОПРОВОДА И ГОРЯЧЕГО ВОДОСНАБЖЕНИЯ ДИАМЕТРОМ ДО 100 ММ'100 М ТРУБОПРОВОДА''*
177 | Ж3-10-41-30'ГОРЯЧЕЕ ВОДОСНАБЖЕНИЕ. ТРУБОПРОВОДЫ ИЗ ПОЛИМЕРНЫХ ТРУБ'М*
178 | Е16-40-1'498'Ж100/300-48604/530-17426-1'ПРОКЛАДКА ТРУБОПРОВОДОВ ВОДОСНАБЖЕНИЯ ИЗ ПОЛИПРОПИЛЕНОВЫХ ТРУБ, МОНТИРУЕМЫХ ИЗ ГОТОВЫХ УЗЛОВ В ЗДАНИЯХ МОНОЛИТНЫХ ДИАМЕТРОМ 20 ММ'100 М''*
179 | Е16-65-2'498''ПРОМЫВКА И ХЛОРИРОВАНИЕ СИСТЕМ ВОДОПРОВОДА И ГОРЯЧЕГО ВОДОСНАБЖЕНИЯ ДИАМЕТРОМ 20 ММ'100 М''*
180 | Е16-63-2'498''ГИДРАВЛИЧЕСКОЕ ИСПЫТАНИЕ ТРУБОПРОВОДОВ СИСТЕМ ВОДОПРОВОДА И ГОРЯЧЕГО ВОДОСНАБЖЕНИЯ ИЗ ПОЛИПРОПИЛЕНОВЫХ И МЕТАЛЛОПЛАСТИКОВЫХ ТРУБ ДИАМЕТРОМ 20 ММ'100 М''*
181 | Е16-40-2'1108'Ж100/300-48604/530-17426-2'ПРОКЛАДКА ТРУБОПРОВОДОВ ВОДОСНАБЖЕНИЯ ИЗ ПОЛИПРОПИЛЕНОВЫХ ТРУБ, МОНТИРУЕМЫХ ИЗ ГОТОВЫХ УЗЛОВ В ЗДАНИЯХ МОНОЛИТНЫХ ДИАМЕТРОМ 25 ММ'100 М''*
182 | Е16-65-3'1108''ПРОМЫВКА И ХЛОРИРОВАНИЕ СИСТЕМ ВОДОПРОВОДА И ГОРЯЧЕГО ВОДОСНАБЖЕНИЯ ДИАМЕТРОМ 25 ММ'100 М''*
183 | Е16-63-3'1108''ГИДРАВЛИЧЕСКОЕ ИСПЫТАНИЕ ТРУБОПРОВОДОВ СИСТЕМ ВОДОПРОВОДА И ГОРЯЧЕГО ВОДОСНАБЖЕНИЯ ИЗ ПОЛИПРОПИЛЕНОВЫХ И МЕТАЛЛОПЛАСТИКОВЫХ ТРУБ ДИАМЕТРОМ 25 ММ'100 М''*
184 | Е16-40-3'460'Ж100/300-48604/530-17426-3'ПРОКЛАДКА ТРУБОПРОВОДОВ ВОДОСНАБЖЕНИЯ ИЗ ПОЛИПРОПИЛЕНОВЫХ ТРУБ, МОНТИРУЕМЫХ ИЗ ГОТОВЫХ УЗЛОВ В ЗДАНИЯХ МОНОЛИТНЫХ ДИАМЕТРОМ 32 ММ'100 М''*
185 | Е16-65-4'460''ПРОМЫВКА И ХЛОРИРОВАНИЕ СИСТЕМ ВОДОПРОВОДА И ГОРЯЧЕГО ВОДОСНАБЖЕНИЯ ДИАМЕТРОМ 32 ММ'100 М''*
186 | Е16-63-4'460''ГИДРАВЛИЧЕСКОЕ ИСПЫТАНИЕ ТРУБОПРОВОДОВ СИСТЕМ ВОДОПРОВОДА И ГОРЯЧЕГО ВОДОСНАБЖЕНИЯ ИЗ ПОЛИПРОПИЛЕНОВЫХ И МЕТАЛЛОПЛАСТИКОВЫХ ТРУБ ДИАМЕТРОМ 32 ММ'100 М''*
187 | Е16-40-4'10'Ж100/300-48604/530-17426-4'ПРОКЛАДКА ТРУБОПРОВОДОВ ВОДОСНАБЖЕНИЯ ИЗ ПОЛИПРОПИЛЕНОВЫХ ТРУБ, МОНТИРУЕМЫХ ИЗ ГОТОВЫХ УЗЛОВ В ЗДАНИЯХ МОНОЛИТНЫХ ДИАМЕТРОМ 40 ММ'100 М''*
188 | Е16-65-5'10''ПРОМЫВКА И ХЛОРИРОВАНИЕ СИСТЕМ ВОДОПРОВОДА И ГОРЯЧЕГО ВОДОСНАБЖЕНИЯ ДИАМЕТРОМ 40 ММ'100 М''*
189 | Е16-63-5'10''ГИДРАВЛИЧЕСКОЕ ИСПЫТАНИЕ ТРУБОПРОВОДОВ СИСТЕМ ВОДОПРОВОДА И ГОРЯЧЕГО ВОДОСНАБЖЕНИЯ ИЗ ПОЛИПРОПИЛЕНОВЫХ И МЕТАЛЛОПЛАСТИКОВЫХ ТРУБ ДИАМЕТРОМ 40 ММ'100 М''*
190 | Ж3-10-43'ГОРЯЧЕЕ ВОДОСНАБЖЕНИЕ. 'ШТ*
191 | С300-47429'442*
192 | С300-47430'32*
193 | С300-47431'9*
194 | С300-47431-1'2*
195 | С300-47432'1*
196 | Е16-15-3'5'Ж1'УСТАНОВКА ВЕНТИЛЕЙ, ЗАДВИЖЕК, ЗАТВОРОВ, КЛАПАНОВ ОБРАТНЫХ, КРАНОВ ПРОХОДНЫХ НА ТРУБОПРОВОДАХ ИЗ СТАЛЬНЫХ ТРУБ ДИАМЕТРОМ ДО 100 ММ'ШТ.''*
197 | С300-47448'3*
198 | С300-47449'2*
199 | С300-96700'6*
200 | С300-96800'4*
201 | Е18-22-5'12'Ж1'УСТАНОВКА КРАНОВ ВОЗДУШНЫХ'КОМПЛ.''*
202 | СЦЕН-АВ'12*
203 | Е16-31-2'12+9'Ж100'УСТАНОВКА КРЕПЛЕНИЙ ПОД ТРУБОПРОВОДЫ ДИАМЕТРОМ ДО 100 ММ'100 КРЕПЛЕНИЙ''*
204 | С300-48201'1106*
205 | С300-48202'2017*
206 | С300-48203'879*
207 | С300-48204'19*
208 | С300-48205'11*
209 | С300-48206'15*
210 | С300-48207'12*
211 | С300-48208'9*
212 | С300-48212'4032.0,3*
213 | С300-48213'36.0,5*
214 | С300-48215'4068*
215 | С300-48217'4068*
216 | Е16-32-7'2'Ж1'УСТАНОВКА ГИЛЬЗ НА ТРУБОПРОВОДАХ ДИАМЕТРОМ 65 ММ'ШТ.''*
217 | С103-13300-1К'0,33Х25+0,2Х3*
218 | С103-13700-1К'25Х0,33*
219 | С103-14100-1К'0,33Х59*
220 | С103-15200-1К'48Х0,33*
221 | С103-15800-1К'2Х0,33*
222 | Е16-56-1'12'Ж100'УСТАНОВКА БАЛАНСИРОВОЧНЫХ КЛАПАНОВ ДИАМЕТРОМ 15-25 ММ НА РЕЗЬБОВЫХ СОЕДИНЕНИЯХ'10 ШТ.''*
223 | СЦЕН-СТА-15'5*
224 | СЦЕН-СТА-20'7*
225 | Е20-30-1'124Х0,4'Ж0,1'УСТАНОВКА НЕПОДВИЖНЫХ ОПОР'100 КГ ИЗДЕЛИЯ''*
226 | С300-48605-КНП'49,6*
227 | Е20-30-1'100'Ж0,1'МЕТАЛЛОКОНСТРУКЦИИ'100 КГ ИЗДЕЛИЯ''*
228 | С300-48605-К'100*
229 | Е18-13-1'1'Ж1'УСТАНОВКА НАСОСОВ ЦЕНТРОБЕЖНЫХ С ЭЛЕКТРОДВИГАТЕЛЕМ, МАССОЙ АГРЕГАТА ДО 0,1 Т'НАСОС''*
230 | СЦЕН-НС'1*
231 | С300-120300'9+413*
232 | Ж3-10-51-30'КАНАЛИЗАЦИЯ. ТРУБОПРОВОДЫ. ИЗ ПОЛИМЕРНЫХ ТРУБ'М*
233 | Е16-42-1'1178'Ж100/300-48209/300-48214/300-48217'ПРОКЛАДКА ТРУБОПРОВОДОВ ХОЗЯЙСТВЕННО-БЫТОВОЙ КАНАЛИЗАЦИИ ИЗ ПОЛИПРОПИЛЕНОВЫХ ТРУБ ДИАМЕТРОМ 110 ММ ПРИ СБОРКЕ УЗЛОВ В ПОСТРОЕЧНЫХ УСЛОВИЯХ: КАНАЛИЗАЦИОННЫХ СТОЯКОВ В ЗДАНИЯХ МОНОЛИТНЫХ'100 М''*
234 | С530-14100-К'0,3.1178*
235 | С530-14300'0,28.1178*
236 | С530-14900-К'0,08.1178*
237 | С530-14270-К'0,15.1178*
238 | Е16-45-1'1056'Ж100/300-48206/300-48213/300-48217'ПРОКЛАДКА ТРУБОПРОВОДОВ ХОЗЯЙСТВЕННО-БЫТОВОЙ КАНАЛИЗАЦИИ ИЗ ПОЛИПРОПИЛЕНОВЫХ ТРУБ ДИАМЕТРОМ ДО 50 ММ ПРИ СБОРКЕ УЗЛОВ В ПОСТРОЕЧНЫХ УСЛОВИЯХ: ПОЭТАЖНЫХ РАЗВОДОК В ЗДАНИЯХ МОНОЛИТНЫХ'100 М''*
239 | С530-14900-О'1,56.1056*
240 | Е16-42-1'17'Ж100/300-48209/300-48214/300-48217/530-13900/530-14100'ПРОКЛАДКА ВЫПУСКОВ ИЗ ПОЛИВИНИЛХЛОРИДНЫХ ТРУБ ДИАМЕТРОМ 110 ММ '100 М''*
241 | Е16-42-1'70'Ж100/300-48209/300-48214/300-48217/530-13900/530-14100'ПРОКЛАДКА ТРУБОПРОВОДОВ ХОЗЯЙСТВЕННО-БЫТОВОЙ КАНАЛИЗАЦИИ ИЗ ПОЛИВИНИЛХЛОРИДНЫХ ТРУБ ДИАМЕТРОМ 110 ММ (ГЛУБИНОЙ ДО 3М)'100 М''*
242 | С530-72000'17+70*
243 | С530-72040'0,28Х(17+70)*
244 | С530-72120-К'0,3Х(17+70)*
245 | С530-72130-К'0,08Х(17+70)*
246 | С530-72150'0,15Х(17+70)*
247 | С530-72090'0,08Х(17+70)*
248 | Е22-5-5'0,002'Ж1000/412-9005/М150101'ДЕТАЛЬ ГЕРМЕТИЗАЦИИ ВЫПУСКОВ ДИАМЕТРОМ 100 ММ'КМ''*
249 | С103-69700'2*
250 | Е16-30-1'4''ЗАДЕЛКА САЛЬНИКОВ ПРИ ПРОХОДЕ ТРУБ ЧЕРЕЗ ФУНДАМЕНТЫ ИЛИ СТЕНЫ ПОДВАЛА ДИАМЕТРОМ ДО 100 ММ'САЛЬНИК''*
251 | Е16-29-4'2'B'ГИДРАВЛИЧЕСКОЕ ИСПЫТАНИЕ ТРУБОПРОВОДОВ СИСТЕМ ОТОПЛЕНИЯ, ВОДОПРОВОДА И ГОРЯЧЕГО ВОДОСНАБЖЕНИЯ ДИАМЕТРОМ ДО 400 ММ'100 М ТРУБОПРОВОДА''*
252 | Е16-45-1'119'Ж100/300-48206/300-48213/300-48217/530-13800/530-14220/530-14600/530-14610'ПРОКЛАДКА ТРУБОПРОВОДОВ ХОЗЯЙСТВЕННО-БЫТОВОЙ КАНАЛИЗАЦИИ ИЗ ПВХ ТРУБ ДИАМЕТРОМ ДО 50 ММ ПРИ СБОРКЕ УЗЛОВ В ПОСТРОЕЧНЫХ УСЛОВИЯХ: ПОЭТАЖНЫХ РАЗВОДОК В ЗДАНИЯХ МОНОЛИТНЫХ (ГЛУБИНОЙ ДО 3М)'100 М''*
253 | С530-72000'119*
254 | С530-72040'119Х1,4*
255 | С530-72050-К'119Х0,33*
256 | С530-72130-Т'119Х1,56*
257 | С530-72090-Т'119Х0,54*
258 | Ж3-10-51-20' КАНАЛИЗАЦИЯ. ТРУБОПРОВОДЫ ИЗ ЧУГУННЫХ ТРУБ'М*
259 | Е16-5-1'1'Ж100'ПРОКЛАДКА ПО СТЕНАМ ЗДАНИЙ И В КАНАЛАХ ТРУБОПРОВОДОВ ИЗ УКРУПНЕННЫХ УЗЛОВ, ИЗГОТОВЛЕННЫХ ИЗ ЧУГУННЫХ КАНАЛИЗАЦИОННЫХ ТРУБ ДИАМЕТРОМ 50 ММ'100 М ТРУБОПРОВОДА''*
260 | Е16-5-2'12'Ж100'ПРОКЛАДКА ПО СТЕНАМ ЗДАНИЙ И В КАНАЛАХ ТРУБОПРОВОДОВ ИЗ УКРУПНЕННЫХ УЗЛОВ, ИЗГОТОВЛЕННЫХ ИЗ ЧУГУННЫХ КАНАЛИЗАЦИОННЫХ ТРУБ ДИАМЕТРОМ 100 ММ'100 М ТРУБОПРОВОДА''*
261 | Ж3-10-51-10' КАНАЛИЗАЦИЯ. ТРУБОПРОВОДЫ ИЗ СТАЛЬНЫХ ТРУБ'М*
262 | Е16-33-6'3'Ж100'ПРОКЛАДКА ТРУБОПРОВОДОВ ВОДОСНАБЖЕНИЯ ИЗ СТАЛЬНЫХ ОЦИНКОВАННЫХ ТРУБ НА ФИТИНГАХ, ДИАМЕТР ТРУБОПРОВОДА 50 ММ'100 М''*
263 | Е16-7-10'20'Ж100'ПРОКЛАДКА ТРУБОПРОВОДОВ ВОДОСНАБЖЕНИЯ ИЗ УКРУПНЕННЫХ УЗЛОВ, ИЗГОТОВЛЕННЫХ ИЗ СТАЛЬНЫХ ВОДОГАЗОПРОВОДНЫХ ОЦИНКОВАННЫХ ТРУБ ДИАМЕТРОМ 100 ММ'100 М ТРУБОПРОВОДА''*
264 | Е16-29-1'3''ГИДРАВЛИЧЕСКОЕ ИСПЫТАНИЕ ТРУБОПРОВОДОВ СИСТЕМ ОТОПЛЕНИЯ, ВОДОПРОВОДА И ГОРЯЧЕГО ВОДОСНАБЖЕНИЯ ДИАМЕТРОМ ДО 50 ММ'100 М ТРУБОПРОВОДА''*
265 | Е16-29-2'20''ГИДРАВЛИЧЕСКОЕ ИСПЫТАНИЕ ТРУБОПРОВОДОВ СИСТЕМ ОТОПЛЕНИЯ, ВОДОПРОВОДА И ГОРЯЧЕГО ВОДОСНАБЖЕНИЯ ДИАМЕТРОМ ДО 100 ММ'100 М ТРУБОПРОВОДА''*
266 | Е16-31-1'252'B'УСТАНОВКА КРЕПЛЕНИЙ ПОД ТРУБОПРОВОДЫ ДИАМЕТРОМ ДО 50 ММ'100 КРЕПЛЕНИЙ''*
267 | Е16-31-2'558+5'Ж100'УСТАНОВКА КРЕПЛЕНИЙ ПОД ТРУБОПРОВОДЫ ДИАМЕТРОМ ДО 100 ММ'100 КРЕПЛЕНИЙ''*
268 | С300-48206'1174+2*
269 | С300-48209'982+5*
270 | С300-48213'1176Х0,5*
271 | С300-48214'0,8Х987*
272 | С300-48215'1176+987*
273 | С300-48217'2163*
274 | Ж3-10-53' КАНАЛИЗАЦИЯ. АРМАТУРА'ШТ*
275 | Е17-1-11'54'Ж1/300-63500'УСТАНОВКА ТРАПОВ ПЛАСТИКОВЫХ ДИАМЕТРОМ 50 ММ'КОМПЛ.''*
276 | Е17-1-12'4'Ж1/300-63700'УСТАНОВКА ТРАПОВ ПЛАСТИКОВЫХ ДИАМЕТРОМ 100 ММ'КОМПЛ.''*
277 | СЦЕН-ПП-50'54*
278 | СЦЕН-ПП-100'4*
279 | Е17-1-12'1'Ж1'УСТАНОВКА ТРАПОВ ДИАМЕТРОМ 100 ММ'КОМПЛ.''*
280 | С300-120400-КСР'17*
281 | С300-120400-КСД'8*
282 | Е16-21-3'17'Ж1'УСТАНОВКА ВОРОНОК СЛИВНЫХ'ШТ.''*
283 | С103-95130-К'17*
284 | Е20-30-1'100'Ж0,1'МЕТАЛЛОКОНСТРУКЦИИ'100 КГ ИЗДЕЛИЯ''*
285 | С300-48605-К'100*
286 | Е18-13-1'1'Ж1/=1'МОНТАЖ АВТОМАТИЧЕСКОЙ КАНАЛИЗАЦИОННОЙ НАСОСНОЙ УСТАНОВКИ'НАСОС''*
287 | СЦЕН-НУ'1*
288 | Е18-13-1'1'Ж1'УСТАНОВКА НАСОСОВ ЦЕНТРОБЕЖНЫХ С ЭЛЕКТРОДВИГАТЕЛЕМ, МАССОЙ АГРЕГАТА ДО 0,1 Т'НАСОС''*
289 | СЦЕН-ПДН'1*
290 | Ж3-10-55'КАНАЛИЗАЦИЯ. ОБОРУДОВАНИЕ И ПРИБОРЫ'ШТ (КОМПЛ.)*
291 | Е17-1-605'296'Ж1'УСТАНОВКА УМЫВАЛЬНИКОВ КЕРАМИЧЕСКИХ ОВАЛЬНЫХ РАЗМ.550Х440 ММ С БУТЫЛОЧНЫМ СИФОНОМ, ВЫПУСКОМ, КРОНШТЕЙНАМИ, СМЕСИТЕЛЕМ 'КОМПЛ.''*
292 | Е17-1-605'21'Ж1'УСТАНОВКА УМЫВАЛЬНИКОВ КЕРАМИЧЕСКИХ ОВАЛЬНЫХ РАЗМ.550Х440ММ С БУТЫЛОЧНЫМ СИФОНОМ, ВЫПУСКОМ, КРОНШТЕЙНАМИ, СМЕСИТЕЛЕМ ЛОГТЕВЫМ 'КОМПЛ.''*
293 | Е17-1-605'20'Ж1'УСТАНОВКА УМЫВАЛЬНИКОВ КЕРАМИЧЕСКИХ УГЛОВЫХ С ПЕРЕЛИВОМ РАЗМ.544Х390Х166 ММ С БУТЫЛОЧНЫМ СИФОНОМ, ВЫПУСКОМ, КРЕПЛЕНИЯМИ И СМЕСИТЕЛЕМ 'КОМПЛ.''*
294 | Е17-1-601'18'Ж1'УСТАНОВКА УМЫВАЛЬНИКОВ ХИРУРГИЧЕСКИХ С ЛОКТЕВЫМ СМЕСИТЕЛЕМ, КРОНШТЕЙНАМИ, СИФОНОМ И ВЫПУСКОМ РАЗМЕРОМ 550Х440 ММ 'КОМПЛ.''*
295 | Е17-3-101'52'Ж1'УСТАНОВКА УНИТАЗОВ КОЗЫРЬКОВЫХ С КОСЫМ ВЫПУСКОМ, СМЫВНЫМ БАЧКОМ, РЕЗИНОВЫМИ МАНЖЕТАМИ'КОМПЛ.''*
296 | Е17-3-101'7'Ж1'УСТАНОВКА УНИТАЗОВ КОЗЫРЬКОВЫХ С КОСЫМ ВЫПУСКОМ, СМЫВНЫМ БАЧКОМ, РЕЗИНОВЫМИ МАНЖЕТАМИ, ПЕДАЛЬНЫМ СЛИВОМ'КОМПЛ.''*
297 | СЦЕН-ПЕД-С'7*
298 | Е17-5-501'50'Ж1'УСТАНОВКА МОЕК ЧУГУННЫХ ЭМАЛИРОВАННЫХ С НАСТОЛЬНЫМ СМЕСИТЕЛЕМ, СИФОНОМ-РЕВИЗИЕЙ РАЗМЕРОМ 500Х600 ММ'КОМПЛ.''*
299 | Е17-1-902'41'Ж1'УСТАНОВКА ПОДДОНОВ ДУШЕВЫХ ЧУГУННЫХ ЭМАЛИРОВАННЫХ МЕЛКИХ С СИФОНОМ'КОМПЛ.''*
300 | Е17-4-102'7'Ж1'УСТАНОВКА ПИССУАРОВ НАСТЕННЫХ (ОДИНОЧНЫХ) С ПИССУАРНЫМ КРАНОМ, СИФОНОМ'КОМПЛ.''*
301 | Е17-9-1'4'Ж1'УСТАНОВКА ДУША ГИГИЕНИЧЕСКОГО'КОМПЛ.''*
302 | С300-3600-К'4*
303 | Е17-3-6'3'Ж1/300-61100'УСТАНОВКА СЛИВОВ БОЛЬНИЧНЫХ'КОМПЛ.''*
304 | С300-61101'3*
305 | Е18-21-7'4'Ж1'УСТАНОВКА ФИЛЬТРОВ ДИАМЕТРОМ 100 ММ'ФИЛЬТР''*
306 | Е17-2-101'26'Ж1'УСТАНОВКА ПОЛОТЕНЦЕСУШИТЕЛЕЙ ИЗ СТАЛЬНЫХ ВОДОГАЗОПРОВОДНЫХ ОЦИНКОВАННЫХ ТРУБ С КРЕПЛЕНИЯМИ, ДИАМЕТРОМ 25 ММ И ПОВЕРХНОСТЬЮ НАГРЕВА 0,30 М2'ШТ.''*
307 | С300-55000'26*
308 | Ц8-602-2'52+7+5'Ж1'УСТАНОВКА ЭЛЕКТРОВОДОНАГРЕВАТЕЛЕЙ'ШТ.''*
309 | СЦЕН-ЭВД-50'52*
310 | СЦЕН-ЭВД-100'7*
311 | СЦЕН-ЭВД-15'5*
312 | Ж6-10-10'ЗЕМЛЯНЫЕ РАБОТЫ'М3*
313 | Е1-164-1'343'Ж100'РАЗРАБОТКА ГРУНТА ВРУЧНУЮ В ТРАНШЕЯХ ГЛУБИНОЙ ДО 2 М БЕЗ КРЕПЛЕНИЙ С ОТКОСАМИ, ГРУНТ 1 ГРУППЫ'100 М3 ГРУНТА''*
314 | Е1-166-1'342,3''ЗАСЫПКА ВРУЧНУЮ ТРАНШЕЙ, ПАЗУХ КОТЛОВАНОВ И ЯМ, ГРУНТ 1 ГРУППЫ'100 М3 ГРУНТА''*
315 | Е1-12-13'48'Ж1000'РАЗРАБОТКА ГРУНТА В ОТВАЛ ЭКСКАВАТОРАМИ "ДРАГЛАЙН" ИЛИ "ОБРАТНАЯ ЛОПАТА" С КОВШОМ ВМЕСТИМОСТЬЮ 0,5 (0,5-0,63) М3, ГРУНТ 1 ГРУППЫ'1000 М3''*
316 | Е1-27-1'48''ЗАСЫПКА ТРАНШЕЙ И КОТЛОВАНОВ БУЛЬДОЗЕРАМИ МОЩНОСТЬЮ 59 (80) КВТ (Л.С.) ПРИ ПЕРЕМЕЩЕНИИ ГРУНТА ДО 5 М, ГРУНТ 1 ГРУППЫ'1000 М3''*
317 | Ж3-10-71'ВНУТРЕННИЕ ВОДОСТОКИ'М*
318 | Е23-32-1'85'Ж100'ПРОКЛАДКА НАРУЖНЫХ СЕТЕЙ КАНАЛИЗАЦИИ ИЗ ПП ТРУБ НАРУЖНЫМ ДИАМЕТРОМ 160 ММ'100 М''*
319 | СЦЕН-ТПП-160'85.1,01*
320 | Е23-32-1'20'Ж100'ВЫПУСК ИЗ ТРУБ ПОЛИВИНИЛХЛОРИДНЫХ ДИАМЕТРОМ 160 ММ'100 М''*
321 | С530-72001'20Х1,01*
322 | Е16-44-1'137'Ж100/300-48209/300-48214/300-48604'ПРОКЛАДКА ТРУБОПРОВОДОВ ХОЗЯЙСТВЕННО-БЫТОВОЙ КАНАЛИЗАЦИИ ИЗ ПОЛИПРОПИЛЕНОВЫХ ТРУБ ДИАМЕТРОМ 110 ММ ПРИ СБОРКЕ УЗЛОВ В ПОСТРОЕЧНЫХ УСЛОВИЯХ: ЛИВНЕВОЙ КАНАЛИЗАЦИИ В ЗДАНИЯХ МОНОЛИТНЫХ'100 М''*
323 | С300-48217'137.1,8*
324 | Е16-21-1'10'Ж1'УСТАНОВКА ВОРОНОК ВОДОСТОЧНЫХ'ШТ.''*
325 | СЦЕН-ВВ'10*
326 | Е22-5-7'3Х0,5:1000'Ж100'ДЕТАЛЬ ГЕРМЕТИЗАЦИИ ВЫПУСКА ДИАМЕТРОМ 160 ММ'КМ''*
327 | С103-70100'1,5*
328 | Е16-30-4'3''ЗАДЕЛКА САЛЬНИКОВ ПРИ ПРОХОДЕ ТРУБ ЧЕРЕЗ ФУНДАМЕНТЫ ИЛИ СТЕНЫ ПОДВАЛА ДИАМЕТРОМ ДО 400 ММ'САЛЬНИК''*
329 | Е16-29-4'1,5'B'ГИДРАВЛИЧЕСКОЕ ИСПЫТАНИЕ ТРУБОПРОВОДОВ СИСТЕМ ОТОПЛЕНИЯ, ВОДОПРОВОДА И ГОРЯЧЕГО ВОДОСНАБЖЕНИЯ ДИАМЕТРОМ ДО 400 ММ'100 М ТРУБОПРОВОДА''*
330 | Е16-31-2'8'Ж100/B'УСТАНОВКА КРЕПЛЕНИЙ ПОД ТРУБОПРОВОДЫ ДИАМЕТРОМ ДО 100 ММ'100 КРЕПЛЕНИЙ''*
331 | Е16-31-3'71'Ж100'УСТАНОВКА КРЕПЛЕНИЙ ПОД ТРУБОПРОВОДЫ ДИАМЕТРОМ ДО 200 ММ'100 КРЕПЛЕНИЙ''*
332 | С300-48209'115*
333 | С300-48210'71*
334 | С300-48214'(71+115)Х0,8*
335 | С300-48215'71+115*
336 | С300-48217'186*
337 | Е20-30-1'100'Ж0,1'МЕТАЛЛОКОНСТРУКЦИИ ДЛЯ КРЕПЛЕНИЯ ТРУБ '100 КГ ИЗДЕЛИЯ''*
338 | С300-48605-К'100*
339 | Ж6-10-10'ЗЕМЛЯНЫЕ РАБОТЫ'М3*
340 | Е1-164-1'1'Ж100'РАЗРАБОТКА ГРУНТА ВРУЧНУЮ В ТРАНШЕЯХ ГЛУБИНОЙ ДО 2 М БЕЗ КРЕПЛЕНИЙ С ОТКОСАМИ, ГРУНТ 1 ГРУППЫ'100 М3 ГРУНТА''*
341 | Е1-166-1'1''ЗАСЫПКА ВРУЧНУЮ ТРАНШЕЙ, ПАЗУХ КОТЛОВАНОВ И ЯМ, ГРУНТ 1 ГРУППЫ'100 М3 ГРУНТА''*
342 | Е1-12-13'34'Ж1000'РАЗРАБОТКА ГРУНТА В ОТВАЛ ЭКСКАВАТОРАМИ "ДРАГЛАЙН" ИЛИ "ОБРАТНАЯ ЛОПАТА" С КОВШОМ ВМЕСТИМОСТЬЮ 0,5 (0,5-0,63) М3, ГРУНТ 1 ГРУППЫ'1000 М3''*
343 | Е1-27-1'34''ЗАСЫПКА ТРАНШЕЙ И КОТЛОВАНОВ БУЛЬДОЗЕРАМИ МОЩНОСТЬЮ 59 (80) КВТ (Л.С.) ПРИ ПЕРЕМЕЩЕНИИ ГРУНТА ДО 5 М, ГРУНТ 1 ГРУППЫ'1000 М3''*
344 | L*

## 3072-1-2002-B0
НАИМЕНОВАНИЕ ОБЪЕКТА |  | СТРОИТЕЛЬСТВО МНОГОПРОФИЛЬНОЙ ПОЛИКЛИНИКИ В ПОС.ВОСТОЧНЫЙ.СТАДИЯ С (С УЧЕТОМ ПОСТАНОВЛЕНИЯ МА И С РБ N3 ОТ 26.01.2023Г.)
КОД ОБЪЕКТА |  | 17.060
НАИМЕНОВАНИЕ ЗДАНИЯ, СООРУЖЕНИЯ |  | СТРОИТЕЛЬСТВО МНОГОПРОФИЛЬНОЙ ПОЛИКЛИНИКИ
ШИФР ЗДАНИЯ, СООРУЖЕНИЯ |  | 17.060.0.01
КОМПЛЕКТ ЧЕРТЕЖЕЙ |  | ВК
ВЕДОМОСТЬ ОБЪЕМОВ И СТОИМОСТИ РАБОТ № 2002
(НОРМЫ 2022г.)
ВНУТРЕННИЕ САНТЕХНИЧЕСКИЕ УСТРОЙСТВА#ВОДОПРОВОД И КАНАЛИЗАЦИЯ (ВЗАМЕН РАНЕЕ ВЫДАННОЙ СМЕТЫ N2002 НА СУММУ 579,638 ТЫС. РУБ.)
СОСТАВЛЕНА В ЦЕНАХ НА 1 НОЯБРЯ 2022г.
ОБОСНОВА- НИЕ | НАИМЕНОВАНИЕ ВИДОВ РАБОТ | ОБЪЕМ | СТОИМОСТЬ, ТЫС.РУБ.
|  |  | ЗАРАБОТНАЯ ПЛАТА | ЭКСПЛУАТА- ЦИЯ МАШИН И МЕХА- НИЗМОВ | МАТЕРИАЛЫ, ИЗДЕЛИЯ, КОНСТРУК- ЦИИ | ОБОРУДОВА- НИЕ,МЕБЕЛЬ, ИНВЕНТАРЬ | ОХР и ОПР | ПРОЧИЕ СРЕДСТВА | ВСЕГО
|  | ЕД.ИЗМ. | ТРУДОЕМ- КОСТЬ, ЧЕЛ.Ч. | В Т.Ч.З/П МАШИ- НИСТОВ | ТРАНСПОРТ | ТРАНСПОРТ | ПЛАНОВАЯ ПРИБЫЛЬ
1 | 2 | 3 | 4 | 5 | 6 | 7 | 8 | 9 | 10
Ж3-10-15 | ХОЛОДНОЕ ВОДОСНАБЖЕНИЕ. ВОДОМЕРНЫЙ УЗЕЛ. | 7 | 0,131 | 0,017 | 4,72 | 0 | 0,106 | 0 | 5,412
|  | ШТ (КОМП | 13 | 0,001 | 0,342 | 0 | 0,096
Ж3-10-11 | ТРУБОПРОВОДЫ#ВОДОМЕРНЫЙ УЗЕЛ | 7,2 | 0,072 | 0,007 | 0,513 | 0 | 0,06 | 0 | 0,743
|  | М | 7 | 0,002 | 0,037 | 0 | 0,054
Ж3-10-11-10 | ХОЛОДНОЕ ВОДОСНАБЖЕНИЕ. ТРУБОПРОВОДЫ. ИЗ СТАЛЬНЫХ ТРУБ | 306 | 4,279 | 0,357 | 9,478 | 0 | 3,628 | 0 | 21,651
|  | М | 427 | 0,2 | 0,617 | 0 | 3,292
Ж3-10-11-30 | ХОЛОДНОЕ ВОДОСНАБЖЕНИЕ. ТРУБОПРОВОДЫ ИЗ ПОЛИМЕРНЫХ ТРУБ | 1824,5 | 11,744 | 0,144 | 30,019 | 0 | 9,513 | 0 | 62,228
|  | М | 1202 | 0,004 | 2,175 | 0 | 8,633
Ж3-10-13 | ХОЛОДНОЕ ВОДОСНАБЖЕНИЕ | 72,011 | 0,707 | 0,03 | 25,805 | 0 | 0,574 | 0 | 29,479
|  | ШТ | 70 | 0,004 | 1,84 | 0 | 0,523
Ж3-10-41-10 | ГОРЯЧЕЕ ВОДОСНАБЖЕНИЕ. ТРУБОПРОВОДЫ. ИЗ СТАЛЬНЫХ ТРУБ | 493 | 7,491 | 0,621 | 11,152 | 0 | 6,364 | 0 | 32,071
|  | М | 747 | 0,368 | 0,669 | 0 | 5,774
Ж3-10-41-30 | ГОРЯЧЕЕ ВОДОСНАБЖЕНИЕ. ТРУБОПРОВОДЫ ИЗ ПОЛИМЕРНЫХ ТРУБ | 2076 | 13,522 | 0,17 | 36,86 | 0 | 10,954 | 0 | 74,118
|  | М | 1382 | 0,005 | 2,672 | 0 | 9,94
Ж3-10-43 | ГОРЯЧЕЕ ВОДОСНАБЖЕНИЕ. | 161,15 | 0,607 | 0,022 | 30,672 | 0 | 0,493 | 0 | 34,435
|  | ШТ | 61 | 0,002 | 2,194 | 0 | 0,447
Ж3-10-51-30 | КАНАЛИЗАЦИЯ. ТРУБОПРОВОДЫ. ИЗ ПОЛИМЕРНЫХ ТРУБ | 2442 | 24,202 | 0,092 | 30,146 | 0 | 19,608 | 0 | 93,288
|  | М | 2470 | 0,012 | 1,447 | 0 | 17,793
Ж3-10-51-20 | КАНАЛИЗАЦИЯ. ТРУБОПРОВОДЫ ИЗ ЧУГУННЫХ ТРУБ | 13 | 0,111 | 0,002 | 1,966 | 0 | 0,091 | 0 | 2,396
|  | М | 11 | 0,001 | 0,143 | 0 | 0,083
Ж3-10-51-10 | КАНАЛИЗАЦИЯ. ТРУБОПРОВОДЫ ИЗ СТАЛЬНЫХ ТРУБ | 586 | 2,199 | 0,036 | 11,986 | 0 | 1,786 | 0 | 18,483
|  | М | 224 | 0,006 | 0,855 | 0 | 1,621
Ж3-10-53 | КАНАЛИЗАЦИЯ. АРМАТУРА | 78,1 | 0,846 | 0,02 | 12,514 | 0 | 0,668 | 0 | 15,578
|  | ШТ | 85 | 0,007 | 0,909 | 0 | 0,621
Ж3-10-55 | КАНАЛИЗАЦИЯ. ОБОРУДОВАНИЕ И ПРИБОРЫ | 613 | 13,318 | 0,38 | 148,161 | 0 | 10,575 | 0 | 192,566
|  | ШТ (КОМП | 1317 | 0,136 | 10,74 | 0 | 9,392
Ж6-10-10 | ЗЕМЛЯНЫЕ РАБОТЫ | 391 | 6,939 | 0,067 | 0 | 0 | 4,572 | 0 | 16,44
|  | М3 | 823 | 0,017 | 0 | 0 | 4,862
Ж3-10-71 | ВНУТРЕННИЕ ВОДОСТОКИ | 315,25 | 2,901 | 0,117 | 9,521 | 0 | 2,266 | 0 | 17,585
|  | М | 304 | 0,005 | 0,664 | 0 | 2,116
Ж6-10-10 | ЗЕМЛЯНЫЕ РАБОТЫ | 35 | 0,023 | 0,047 | 0 | 0 | 0,023 | 0 | 0,118
|  | М3 | 3 | 0,012 | 0 | 0 | 0,025
Ж3-20-92 | ЗДАНИЕ - ИНЖЕНЕРНОЕ ОБЕСПЕЧЕНИЕ. ТЕПЛОСНАБЖЕНИЕ И ГАЗОСНАБЖЕНИЕ. ДРУГОЕ. ПУСК И РЕГУЛИРОВКА СИСТЕМ ОТОПЛЕНИЯ | 43,96 | 0,017 | 0,001 | 0 | 0 | 0,014 | 0 | 0,044
|  | РУБ | 2 | 0 | 0 | 0 | 0,012
Ж3-30-93 | ЗДАНИЕ - ИНЖЕНЕРНОЕ ОБЕСПЕЧЕНИЕ. ВЕНТИЛЯЦИЯ И ХОЛОДОСНАБЖЕНИЕ. ДРУГОЕ. ПУСК И РЕГУЛИРОВКА СИСТЕМ ВЕНТИЛЯЦИИ | 28,04 | 0,011 | 0,001 | 0 | 0 | 0,009 | 0 | 0,029
|  | РУБ | 1 | 0 | 0 | 0 | 0,008
| И Т О Г О | 0 | 89,12 | 2,131 | 363,513 | 0 | 71,304 | 0 | 616,664
|  |  | 9149 | 0,782 | 25,304 | 0 | 65,292
| СОСТАВИЛ | ______________________________ | [5 empty] | СОКОЛОВСКАЯ
|  | (должность) |  |  |  | (подпись) |  | (инициалы,фамилия)
| ПРОВЕРИЛ | ______________________________ | [5 empty] | ПАВЛЕНКО
|  | (должность) |  |  |  | (подпись) |  | (инициалы,фамилия)

## 3072-1-2002-Q1
НАИМЕНОВАНИЕ ОБЪЕКТА |  | СТРОИТЕЛЬСТВО МНОГОПРОФИЛЬНОЙ ПОЛИКЛИНИКИ В ПОС.ВОСТОЧНЫЙ.СТАДИЯ С (С УЧЕТОМ ПОСТАНОВЛЕНИЯ МА И С РБ N3 ОТ 26.01.2023Г.)
КОД ОБЪЕКТА |  | 17.060
НАИМЕНОВАНИЕ ЗДАНИЯ, СООРУЖЕНИЯ |  | СТРОИТЕЛЬСТВО МНОГОПРОФИЛЬНОЙ ПОЛИКЛИНИКИ
ШИФР ЗДАНИЯ, СООРУЖЕНИЯ |  | 17.060.0.01
КОМПЛЕКТ ЧЕРТЕЖЕЙ |  | ВК
ВЕДОМОСТЬ ОБЪЕМОВ РАБОТ И РАСХОДОВ РЕСУРСОВ С КОДАМИ РБ ДЛЯ ЛОКАЛЬНОЙ СМЕТЫ № 2002
(НОРМЫ 2022г.)
ВНУТРЕННИЕ САНТЕХНИЧЕСКИЕ УСТРОЙСТВА#ВОДОПРОВОД И КАНАЛИЗАЦИЯ (ВЗАМЕН РАНЕЕ ВЫДАННОЙ СМЕТЫ N2002 НА СУММУ 579,638 ТЫС. РУБ.)
ОБОСНОВАНИЕ | НАИМЕНОВАНИЕ ВИДОВ | ЕД.ИЗМЕРЕНИЯ | НАИМЕНОВАНИЕ РЕСУРСОВ | ЕД.ИЗМ. | КОЛИЧЕСТВО
| РАБОТ | ОБЪЕМ
1 | 2 | 3 | 4 | 5 | 6
Ж3-10-15 | ХОЛОДНОЕ ВОДОСНАБЖЕНИЕ. ВОДОМЕРНЫЙ УЗЕЛ. | ШТ (КОМП 7
1-1 |  |  | ЗАТРАТЫ ТРУДА РАБОЧИХ | ЧЕЛ.Ч | 13.1704
1-3 |  |  | ЗАТРАТЫ ТРУДА МАШИНИСТОВ | ЧЕЛ.-Ч | 0.15008
М021143 |  |  | КРАНЫ НА АВТОМОБИЛЬНОМ ХОДУ ПРИ РАБОТЕ НА ДРУГИХ ВИДАХ СТРОИТЕЛЬСТВА, 16 Т | МАШ.Ч | 0.02
М040502 |  |  | УСТАНОВКИ ДЛЯ СВАРКИ РУЧНОЙ ДУГОВОЙ (ПОСТОЯННОГО ТОКА) | МАШ.Ч | 4.4591
М330301* |  |  | МАШИНЫ ШЛИФОВАЛЬНЫЕ ЭЛЕКТРИЧЕСКИЕ | МАШ.Ч | 0.1269
М331617 |  |  | СРЕДСТВА МАЛОЙ МЕХАНИЗАЦИИ | МАШ.Ч | 0.13
М400001 |  |  | АВТОМОБИЛЬ БОРТОВОЙ, ГРУЗОПОДЪЕМНОСТЬЮ ДО 5 Т | МАШ.Ч | 8e-05
1 |  |  | Материалы для строительных работ
1/10 |  |  | Материалы для строительных работ общего назначения
1/10-140 |  |  | Электроды, прутки винипластовые, проволока сварочные
1/10-140-40/25 |  |  | ЭЛЕКТРОДЫ УОНИ 13/45 | КГ | 0.1
1/10-140-40/40 |  |  | ЭЛЕКТРОДЫ ТИПА Э42 ДИАМЕТРОМ 2 ММ | Т | 0.00028
1/10-140-40/105 |  |  | ЭЛЕКТРОДЫ ТИПА Э42А ДИАМЕТРОМ 4 ММ | КГ | 1.804
1/10-180 |  |  | Материалы шлифовальные
1/10-180-20/64 |  |  | КРУГИ ШЛИФОВАЛЬНЫЕ ДЛЯ СПЕЦИАЛЬНЫХ МОНТАЖНЫХ РАБОТ 5П 230 Х 6 Х 22 | ШТ. | 0.144
1/10-230 |  |  | Материалы для отделочных работ
1/10-230-40-65/60 |  |  | СУРИК СВИНЦОВЫЙ, ПИГМЕНТ | КГ | 0.01
1/10-230-50-15/31 |  |  | ОЛИФА НАТУРАЛЬНАЯ | КГ | 0.01
1/10-235 |  |  | Изделия герметизирующие, уплотняющие, изолирующие
1/10-235-3/47 |  |  | ЛЬНЯНАЯ ПРЯДЬ | КГ | 0.01
1/10-235-5/57 |  |  | ПЛАСТИНА РЕЗИНОВАЯ ТЕХНИЧЕСКАЯ ТЕПЛОМОРОЗОКИСЛОТОЩЕЛОЧЕСТОЙКАЯ (ТМКЩ) | КГ | 0.08
3 |  |  | Материалы и изделия для санитарно-технических работ
3/3 |  |  | Арматура трубопроводная
3/3-20 |  |  | Задвижки
3/3-20/СЦЕН-ЗЧФ-100 |  |  | ЗАДВИЖКИ ЧУГУННЫЕ ФЛАНЦЕВЫЕ С ОБРЕЗИНЕННЫМ КЛИНОМ ДИАМЕТРОМ 100 ММ | ШТ | 1
3/3-50 |  |  | Краны
3/3-50-30-20/10 |  |  | КРАНЫ РЕГУЛИРУЮЩИЕ ТРЕХХОДОВЫЕ КРТПП ЛАТУННЫЕ ДИАМЕТРОМ 15 ММ | ШТ. | 1
3/3-50-80-10/30 |  |  | КРАНЫ ШАРОВЫЕ, МУФТОВЫЕ, ЛАТУННЫЕ 11Б27П1 ДИАМЕТРОМ 25 ММ | ШТ. | 2
3/3-50-80-40/90 |  |  | КРАНЫ СТАЛЬНЫЕ ШАРОВЫЕ ФЛАНЦЕВЫЕ ДЗТ РУ25 ДИАМЕТРОМ 100 ММ | ШТ. | 2
3/3-60 |  |  | Фильтры
3/3-60-10-20/70 |  |  | ФИЛЬТРЫ ДЛЯ ОЧИСТКИ ВОДЫ В ТРУБОПРОВОДАХ СИСТЕМ ОТОПЛЕНИЯ ДИАМЕТРОМ 100 ММ С ФЛАНЦАМИ | ШТ. | 1
3/8 |  |  | Приборы для регулирования, измерения и учета
3/8-20 |  |  | Манометры
3/8-20-10-10/10 |  |  | МАНОМЕТРЫ ОБЩЕГО НАЗНАЧЕНИЯ ОБМ1-100 | ШТ. | 1
3/8-40 |  |  | Счетчики
3/8-40-10-10/СЦЕН-СХВ-С50 |  |  | ВОДОМЕРЫ (СЧЕТЧИКИ ХОЛОДНОЙ ВОДЫ) СОПРЯЖЕННЫЕ ДИАМЕТРОМ 50 ММ С СИСТЕМОЙ ДИСТАНЦИОННОГО СНЯТИЯ ПОКАЗАНИЙ | ШТ | 1
3/11 |  |  | Фланцы
3/11-10 |  |  | Фланцы для трубопроводов
3/11-10-10-20/70 |  |  | ФЛАНЦЫ СТАЛЬНЫЕ ПЛОСКИЕ ПРИВАРНЫЕ ИЗ СТАЛИ МАРКИ ВСТ3СП2, ВСТ3СП3 ДАВЛЕНИЕМ 1,0 МПА (10 КГС/СМ2) ДИАМЕТРОМ 50 ММ | ШТ. | 2
3/11-10-10-20/100 |  |  | ФЛАНЦЫ СТАЛЬНЫЕ ПЛОСКИЕ ПРИВАРНЫЕ ИЗ СТАЛИ МАРКИ ВСТ3СП2, ВСТ3СП3 ДАВЛЕНИЕМ 1,0 МПА (10 КГС/СМ2) ДИАМЕТРОМ 100 ММ | ШТ. | 6
3/13 |  |  | Другие материалы для сантехработ
3/13-10 |  |  | Болты с гайками и шайбами
3/13-10-10/60 |  |  | БОЛТЫ С ГАЙКАМИ И ШАЙБАМИ ДЛЯ САНИТАРНО-ТЕХНИЧЕСКИХ РАБОТ ДИАМЕТРОМ 16 ММ | Т | 0.00749
5 |  |  | Материалы для монтажных и специальных строительных работ
5/20 |  |  | Изделия для прокладки кабельных сетей
5/20-40 |  |  | Другие электромонтажные материалы
5/20-40-3/2 |  |  | ЗАГЛУШКА У468 УХЛ2 | 10 ШТ. | 0.1
5/30 |  |  | Материалы для электротехнических установок
5/30-20 |  |  | Канализация электроэнергии и электрические сети
5/30-20-2-2/С534-40000-К |  |  | СТОИМОСТЬ БОБЫШЕК, ШТУЦЕРОВ, ГИЛЬЗЫ С БОБЫШКОЙ, ОТБОРНОГО УСТРОЙСТВА | ШТ | 1
6 |  |  | Трубы и детали трубопроводов (за исключением труб стальных обсадных и бурильных части 1). Арматура для технологических трубопроводов
6/20 |  |  | Трубы и детали трубопроводов стальные
6/20-350 |  |  | Детали трубопроводов стальные
6/20-350-15/117 |  |  | ПЕРЕХОД СТАЛЬНОЙ КОНЦЕНТРИЧЕСКИЙ НА РУ МЕНЕЕ 16 МПА, НОМИНАЛЬНЫМ ДИАМЕТРОМ 100 Х 50 ММ, НАРУЖНЫМ ДИАМЕТРОМ И ТОЛЩИНОЙ СТЕНКИ 108 Х 4-57 Х 3 | ШТ. | 1
Ж3-10-11 | ТРУБОПРОВОДЫ#ВОДОМЕРНЫЙ УЗЕЛ | М 7,2
1-1 |  |  | ЗАТРАТЫ ТРУДА РАБОЧИХ | ЧЕЛ.Ч | 7.1722
1-3 |  |  | ЗАТРАТЫ ТРУДА МАШИНИСТОВ | ЧЕЛ.-Ч | 0.25714
М040502 |  |  | УСТАНОВКИ ДЛЯ СВАРКИ РУЧНОЙ ДУГОВОЙ (ПОСТОЯННОГО ТОКА) | МАШ.Ч | 0.8616
М040504 |  |  | АППАРАТ ДЛЯ ГАЗОВОЙ СВАРКИ И РЕЗКИ | МАШ.Ч | 1.722
М331615* |  |  | ДРЕЛИ ЭЛЕКТРИЧЕСКИЕ | МАШ.Ч | 0.26
М331617 |  |  | СРЕДСТВА МАЛОЙ МЕХАНИЗАЦИИ | МАШ.Ч | 0.25714
1 |  |  | Материалы для строительных работ
1/10 |  |  | Материалы для строительных работ общего назначения
1/10-10 |  |  | Известь, цемент и другие вяжущие
1/10-10-5/40 |  |  | ИЗВЕСТЬ ХЛОРНАЯ МАРКИ А | Т | 2e-06
1/10-10-10/22 |  |  | ПОРТЛАНДЦЕМЕНТ 500-Д0 (В УПАКОВКЕ) | Т | 1.8e-05
1/10-80 |  |  | Материалы неметаллорудные и асбестосодержащие изделия
1/10-80-10/20 |  |  | АСБЕСТОВЫЙ ШНУР ОБЩЕГО НАЗНАЧЕНИЯ ШАОН, ДИАМЕТРОМ 2-2,5 ММ | КГ | 0.09471
1/10-135 |  |  | Нефтепродукты, газы, химические материалы
1/10-135-20/30 |  |  | АЦЕТИЛЕН РАСТВОРЕННЫЙ ТЕХНИЧЕСКИЙ МАРКИ А | Т | 0.000137
1/10-135-20/60 |  |  | КИСЛОРОД ТЕХНИЧЕСКИЙ ГАЗООБРАЗНЫЙ | М3 | 0.1968
1/10-140 |  |  | Электроды, прутки винипластовые, проволока сварочные
1/10-140-40/85 |  |  | ЭЛЕКТРОДЫ ТИПА Э55 ДИАМЕТРОМ 3 ММ | Т | 0.000403
1/10-140-60-10/25 |  |  | ПРОВОЛОКА СВАРОЧНАЯ ХОЛОДНОТЯНУТАЯ ИЗ ЛЕГИРОВАННОЙ СТАЛИ, ДИАМЕТРОМ 2 ММ | Т | 1.5e-05
1/10-230 |  |  | Материалы для отделочных работ
1/10-230-40-65/60 |  |  | СУРИК СВИНЦОВЫЙ, ПИГМЕНТ | КГ | 0.06066
1/10-230-50-15/31 |  |  | ОЛИФА НАТУРАЛЬНАЯ | КГ | 0.03058
1/10-235 |  |  | Изделия герметизирующие, уплотняющие, изолирующие
1/10-235-3/47 |  |  | ЛЬНЯНАЯ ПРЯДЬ | КГ | 0.02876
1/10-280 |  |  | Прочие материалы для строительных работ
1/10-280-20/40 |  |  | ВОДА | М3 | 0.834
1/55 |  |  | Материалы специального назначения (кислотоупорные, огнеупорные и антикоррозионные)
1/55-50 |  |  | Материалы антикоррозионные и химически стойкие
1/55-50-20/150 |  |  | ЛАК ЭП-730 | КГ | 0.00108
1/55-50-30/40 |  |  | ЦИНКОВЫЙ ПОРОШОК | КГ | 0.01512
3 |  |  | Материалы и изделия для санитарно-технических работ
3/7 |  |  | Узлы и обвязки
3/7-10 |  |  | Узлы трубопроводов
3/7-10-60-10/40 |  |  | УЗЛЫ УКРУПНЕННЫЕ МОНТАЖНЫЕ (ТРУБОПРОВОДЫ) ИЗ СТАЛЬНЫХ ВОДОГАЗОПРОВОДНЫХ ОЦИНКОВАННЫХ ТРУБ НА СВАРКЕ БЕЗ ГИЛЬЗ И КРЕПЛЕНИЙ ДЛЯ ВОДОСНАБЖЕНИЯ ДИАМЕТРОМ 100 ММ | М | 6
4 |  |  | Железобетонные и бетонные изделия и конструкции (в т.ч. типовые), керамические изделия, нерудные материалы, бетоны и растворы
4/1 |  |  | Конструкции и изделия бетонные и железобетонные. керамические изделия. нерудные материалы. товарные бетоны и растворы
4/1-4 |  |  | Бетоны, растворы, смеси асфальтобетонные
4/1-4-20-20-10-20/10 |  |  | РАСТВОРЫ КЛАДОЧНЫЕ ТЯЖЕЛЫЕ ЦЕМЕНТНЫЕ, МАРКИ 100 | М3 | 0.002453
6 |  |  | Трубы и детали трубопроводов (за исключением труб стальных обсадных и бурильных части 1). Арматура для технологических трубопроводов
6/10 |  |  | Трубы и детали трубопроводов чугунные
6/10-20 |  |  | Детали чугунные для трубопроводов
6/10-20-10-10/10 |  |  | КОНТРГАЙКИ ИЗ КОВКОГО ЧУГУНА С ЦИЛИНДРИЧЕСКОЙ РЕЗЬБОЙ НОМИНАЛЬНЫМ ДИАМЕТРОМ 15 ММ | 10 ШТ. | 0.0132
6/10-20-10-10/14 |  |  | КОНТРГАЙКИ ИЗ КОВКОГО ЧУГУНА С ЦИЛИНДРИЧЕСКОЙ РЕЗЬБОЙ НОМИНАЛЬНЫМ ДИАМЕТРОМ 25 ММ | 10 ШТ. | 0.0072
6/10-20-10-10/20 |  |  | КОНТРГАЙКИ ИЗ КОВКОГО ЧУГУНА С ЦИЛИНДРИЧЕСКОЙ РЕЗЬБОЙ НОМИНАЛЬНЫМ ДИАМЕТРОМ 50 ММ | 10 ШТ. | 0.0126
6/10-20-10-20/10 |  |  | УГОЛЬНИКИ ПРЯМЫЕ ИЗ КОВКОГО ЧУГУНА С ЦИЛИНДРИЧЕСКОЙ РЕЗЬБОЙ НОМИНАЛЬНЫМ ДИАМЕТРОМ 15 ММ | 10 ШТ. | 0.051
6/10-20-10-20/14 |  |  | УГОЛЬНИКИ ПРЯМЫЕ ИЗ КОВКОГО ЧУГУНА С ЦИЛИНДРИЧЕСКОЙ РЕЗЬБОЙ НОМИНАЛЬНЫМ ДИАМЕТРОМ 25 ММ | 10 ШТ. | 0.0082
6/10-20-10-20/20 |  |  | УГОЛЬНИКИ ПРЯМЫЕ ИЗ КОВКОГО ЧУГУНА С ЦИЛИНДРИЧЕСКОЙ РЕЗЬБОЙ НОМИНАЛЬНЫМ ДИАМЕТРОМ 50 ММ | 10 ШТ. | 0.0112
6/10-20-10-40/10 |  |  | МУФТЫ ПРЯМЫЕ КОРОТКИЕ ИЗ КОВКОГО ЧУГУНА С ЦИЛИНДРИЧЕСКОЙ РЕЗЬБОЙ НОМИНАЛЬНЫМ ДИАМЕТРОМ 15 ММ | 10 ШТ. | 0.0138
6/10-20-10-40/14 |  |  | МУФТЫ ПРЯМЫЕ КОРОТКИЕ ИЗ КОВКОГО ЧУГУНА С ЦИЛИНДРИЧЕСКОЙ РЕЗЬБОЙ НОМИНАЛЬНЫМ ДИАМЕТРОМ 25 ММ | 10 ШТ. | 0.0078
6/10-20-10-40/20 |  |  | МУФТЫ ПРЯМЫЕ КОРОТКИЕ ИЗ КОВКОГО ЧУГУНА С ЦИЛИНДРИЧЕСКОЙ РЕЗЬБОЙ НОМИНАЛЬНЫМ ДИАМЕТРОМ 50 ММ | 10 ШТ. | 0.0126
6/10-20-10-60/22 |  |  | МУФТЫ ПЕРЕХОДНЫЕ ИЗ КОВКОГО ЧУГУНА С ЦИЛИНДРИЧЕСКОЙ РЕЗЬБОЙ НОМИНАЛЬНЫМ ДИАМЕТРОМ 25 Х 20 ММ | 10 ШТ. | 0.0076
6/10-20-10-60/34 |  |  | МУФТА ПЕРЕХОДНАЯ ИЗ КОВКОГО ЧУГУНА С ЦИЛИНДРИЧЕСКОЙ РЕЗЬБОЙ НОМИНАЛЬНЫМ ДИАМЕТРОМ 50Х32 ММ | 10 ШТ | 0.0154
6/10-20-10-70/10 |  |  | ТРОЙНИКИ ПРЯМЫЕ ИЗ КОВКОГО ЧУГУНА С ЦИЛИНДРИЧЕСКОЙ РЕЗЬБОЙ НОМИНАЛЬНЫМ ДИАМЕТРОМ 15 ММ | 10 ШТ. | 0.0081
6/10-20-10-70/14 |  |  | ТРОЙНИКИ ПРЯМЫЕ ИЗ КОВКОГО ЧУГУНА С ЦИЛИНДРИЧЕСКОЙ РЕЗЬБОЙ НОМИНАЛЬНЫМ ДИАМЕТРОМ 25 ММ | 10 ШТ. | 0.0078
6/10-20-10-70/20 |  |  | ТРОЙНИКИ ПРЯМЫЕ ИЗ КОВКОГО ЧУГУНА С ЦИЛИНДРИЧЕСКОЙ РЕЗЬБОЙ НОМИНАЛЬНЫМ ДИАМЕТРОМ 50 ММ | 10 ШТ. | 0.0112
6/20 |  |  | Трубы и детали трубопроводов стальные
6/20-30 |  |  | Трубы стальные сварные водогазопроводные оцинкованные
6/20-30-20/10 |  |  | ТРУБА СТАЛЬНАЯ СВАРНАЯ ВОДОГАЗОПРОВОДНАЯ ОЦИНКОВАННАЯ ОБЫКНОВЕННАЯ НОМИНАЛЬНЫМ ДИАМЕТРОМ 15 ММ, ТОЛЩИНОЙ СТЕНКИ 2,8 ММ | М | 0.3054
6/20-30-20/12 |  |  | ТРУБА СТАЛЬНАЯ СВАРНАЯ ВОДОГАЗОПРОВОДНАЯ ОЦИНКОВАННАЯ ОБЫКНОВЕННАЯ НОМИНАЛЬНЫМ ДИАМЕТРОМ 25 ММ, ТОЛЩИНОЙ СТЕНКИ 3,2 ММ | М | 0.2036
6/20-30-20/15 |  |  | ТРУБА СТАЛЬНАЯ СВАРНАЯ ВОДОГАЗОПРОВОДНАЯ ОЦИНКОВАННАЯ ОБЫКНОВЕННАЯ НОМИНАЛЬНЫМ ДИАМЕТРОМ 50 ММ, ТОЛЩИНОЙ СТЕНКИ 3,5 ММ | М | 0.7126
Ж3-10-11-10 | ХОЛОДНОЕ ВОДОСНАБЖЕНИЕ. ТРУБОПРОВОДЫ. ИЗ СТАЛЬНЫХ ТРУБ | М 306
1-1 |  |  | ЗАТРАТЫ ТРУДА РАБОЧИХ | ЧЕЛ.Ч | 426.6844
1-3 |  |  | ЗАТРАТЫ ТРУДА МАШИНИСТОВ | ЧЕЛ.-Ч | 23.7887
М040502 |  |  | УСТАНОВКИ ДЛЯ СВАРКИ РУЧНОЙ ДУГОВОЙ (ПОСТОЯННОГО ТОКА) | МАШ.Ч | 6.725
М040504 |  |  | АППАРАТ ДЛЯ ГАЗОВОЙ СВАРКИ И РЕЗКИ | МАШ.Ч | 13.5434
М331615* |  |  | ДРЕЛИ ЭЛЕКТРИЧЕСКИЕ | МАШ.Ч | 33.5592
М331617 |  |  | СРЕДСТВА МАЛОЙ МЕХАНИЗАЦИИ | МАШ.Ч | 23.7887
1 |  |  | Материалы для строительных работ
1/10 |  |  | Материалы для строительных работ общего назначения
1/10-10 |  |  | Известь, цемент и другие вяжущие
1/10-10-5/40 |  |  | ИЗВЕСТЬ ХЛОРНАЯ МАРКИ А | Т | 2.5e-05
1/10-10-10/22 |  |  | ПОРТЛАНДЦЕМЕНТ 500-Д0 (В УПАКОВКЕ) | Т | 0.003951
1/10-80 |  |  | Материалы неметаллорудные и асбестосодержащие изделия
1/10-80-10/20 |  |  | АСБЕСТОВЫЙ ШНУР ОБЩЕГО НАЗНАЧЕНИЯ ШАОН, ДИАМЕТРОМ 2-2,5 ММ | КГ | 20.9568
1/10-135 |  |  | Нефтепродукты, газы, химические материалы
1/10-135-20/30 |  |  | АЦЕТИЛЕН РАСТВОРЕННЫЙ ТЕХНИЧЕСКИЙ МАРКИ А | Т | 0.001591
1/10-135-20/60 |  |  | КИСЛОРОД ТЕХНИЧЕСКИЙ ГАЗООБРАЗНЫЙ | М3 | 2.8402
1/10-140 |  |  | Электроды, прутки винипластовые, проволока сварочные
1/10-140-40/85 |  |  | ЭЛЕКТРОДЫ ТИПА Э55 ДИАМЕТРОМ 3 ММ | Т | 0.004485
1/10-140-60-10/25 |  |  | ПРОВОЛОКА СВАРОЧНАЯ ХОЛОДНОТЯНУТАЯ ИЗ ЛЕГИРОВАННОЙ СТАЛИ, ДИАМЕТРОМ 2 ММ | Т | 0.000184
1/10-230 |  |  | Материалы для отделочных работ
1/10-230-40-65/60 |  |  | СУРИК СВИНЦОВЫЙ, ПИГМЕНТ | КГ | 10.0743
1/10-230-50-15/31 |  |  | ОЛИФА НАТУРАЛЬНАЯ | КГ | 5.1276
1/10-235 |  |  | Изделия герметизирующие, уплотняющие, изолирующие
1/10-235-3/47 |  |  | ЛЬНЯНАЯ ПРЯДЬ | КГ | 4.7524
1/10-280 |  |  | Прочие материалы для строительных работ
1/10-280-20/40 |  |  | ВОДА | М3 | 17.569
1/55 |  |  | Материалы специального назначения (кислотоупорные, огнеупорные и антикоррозионные)
1/55-50 |  |  | Материалы антикоррозионные и химически стойкие
1/55-50-20/150 |  |  | ЛАК ЭП-730 | КГ | 0.01239
1/55-50-30/40 |  |  | ЦИНКОВЫЙ ПОРОШОК | КГ | 0.18677
3 |  |  | Материалы и изделия для санитарно-технических работ
3/7 |  |  | Узлы и обвязки
3/7-10 |  |  | Узлы трубопроводов
3/7-10-60-10/20 |  |  | УЗЛЫ УКРУПНЕННЫЕ МОНТАЖНЫЕ (ТРУБОПРОВОДЫ) ИЗ СТАЛЬНЫХ ВОДОГАЗОПРОВОДНЫХ ОЦИНКОВАННЫХ ТРУБ НА СВАРКЕ БЕЗ ГИЛЬЗ И КРЕПЛЕНИЙ ДЛЯ ВОДОСНАБЖЕНИЯ ДИАМЕТРОМ 70 ММ | М | 27
3/7-10-60-10/30 |  |  | УЗЛЫ УКРУПНЕННЫЕ МОНТАЖНЫЕ (ТРУБОПРОВОДЫ) ИЗ СТАЛЬНЫХ ВОДОГАЗОПРОВОДНЫХ ОЦИНКОВАННЫХ ТРУБ НА СВАРКЕ БЕЗ ГИЛЬЗ И КРЕПЛЕНИЙ ДЛЯ ВОДОСНАБЖЕНИЯ ДИАМЕТРОМ 80 ММ | М | 35
3/7-10-60-10/40 |  |  | УЗЛЫ УКРУПНЕННЫЕ МОНТАЖНЫЕ (ТРУБОПРОВОДЫ) ИЗ СТАЛЬНЫХ ВОДОГАЗОПРОВОДНЫХ ОЦИНКОВАННЫХ ТРУБ НА СВАРКЕ БЕЗ ГИЛЬЗ И КРЕПЛЕНИЙ ДЛЯ ВОДОСНАБЖЕНИЯ ДИАМЕТРОМ 100 ММ | М | 29
4 |  |  | Железобетонные и бетонные изделия и конструкции (в т.ч. типовые), керамические изделия, нерудные материалы, бетоны и растворы
4/1 |  |  | Конструкции и изделия бетонные и железобетонные. керамические изделия. нерудные материалы. товарные бетоны и растворы
4/1-4 |  |  | Бетоны, растворы, смеси асфальтобетонные
4/1-4-20-20-10-20/10 |  |  | РАСТВОРЫ КЛАДОЧНЫЕ ТЯЖЕЛЫЕ ЦЕМЕНТНЫЕ, МАРКИ 100 | М3 | 0.024518
6 |  |  | Трубы и детали трубопроводов (за исключением труб стальных обсадных и бурильных части 1). Арматура для технологических трубопроводов
6/10 |  |  | Трубы и детали трубопроводов чугунные
6/10-20 |  |  | Детали чугунные для трубопроводов
6/10-20-10-10/10 |  |  | КОНТРГАЙКИ ИЗ КОВКОГО ЧУГУНА С ЦИЛИНДРИЧЕСКОЙ РЕЗЬБОЙ НОМИНАЛЬНЫМ ДИАМЕТРОМ 15 ММ | 10 ШТ. | 1.892
6/10-20-10-10/12 |  |  | КОНТРГАЙКИ ИЗ КОВКОГО ЧУГУНА С ЦИЛИНДРИЧЕСКОЙ РЕЗЬБОЙ НОМИНАЛЬНЫМ ДИАМЕТРОМ 20 ММ | 10 ШТ. | 2.09
6/10-20-10-10/14 |  |  | КОНТРГАЙКИ ИЗ КОВКОГО ЧУГУНА С ЦИЛИНДРИЧЕСКОЙ РЕЗЬБОЙ НОМИНАЛЬНЫМ ДИАМЕТРОМ 25 ММ | 10 ШТ. | 1.692
6/10-20-10-10/16 |  |  | КОНТРГАЙКИ ИЗ КОВКОГО ЧУГУНА С ЦИЛИНДРИЧЕСКОЙ РЕЗЬБОЙ НОМИНАЛЬНЫМ ДИАМЕТРОМ 32 ММ | 10 ШТ. | 0.754
6/10-20-10-10/18 |  |  | КОНТРГАЙКИ ИЗ КОВКОГО ЧУГУНА С ЦИЛИНДРИЧЕСКОЙ РЕЗЬБОЙ НОМИНАЛЬНЫМ ДИАМЕТРОМ 40 ММ | 10 ШТ. | 0.552
6/10-20-10-10/20 |  |  | КОНТРГАЙКИ ИЗ КОВКОГО ЧУГУНА С ЦИЛИНДРИЧЕСКОЙ РЕЗЬБОЙ НОМИНАЛЬНЫМ ДИАМЕТРОМ 50 ММ | 10 ШТ. | 0.378
6/10-20-10-20/10 |  |  | УГОЛЬНИКИ ПРЯМЫЕ ИЗ КОВКОГО ЧУГУНА С ЦИЛИНДРИЧЕСКОЙ РЕЗЬБОЙ НОМИНАЛЬНЫМ ДИАМЕТРОМ 15 ММ | 10 ШТ. | 7.31
6/10-20-10-20/12 |  |  | УГОЛЬНИКИ ПРЯМЫЕ ИЗ КОВКОГО ЧУГУНА С ЦИЛИНДРИЧЕСКОЙ РЕЗЬБОЙ НОМИНАЛЬНЫМ ДИАМЕТРОМ 20 ММ | 10 ШТ. | 3.08
6/10-20-10-20/14 |  |  | УГОЛЬНИКИ ПРЯМЫЕ ИЗ КОВКОГО ЧУГУНА С ЦИЛИНДРИЧЕСКОЙ РЕЗЬБОЙ НОМИНАЛЬНЫМ ДИАМЕТРОМ 25 ММ | 10 ШТ. | 1.927
6/10-20-10-20/16 |  |  | УГОЛЬНИКИ ПРЯМЫЕ ИЗ КОВКОГО ЧУГУНА С ЦИЛИНДРИЧЕСКОЙ РЕЗЬБОЙ НОМИНАЛЬНЫМ ДИАМЕТРОМ 32 ММ | 10 ШТ. | 0.546
6/10-20-10-20/18 |  |  | УГОЛЬНИКИ ПРЯМЫЕ ИЗ КОВКОГО ЧУГУНА С ЦИЛИНДРИЧЕСКОЙ РЕЗЬБОЙ НОМИНАЛЬНЫМ ДИАМЕТРОМ 40 ММ | 10 ШТ. | 0.368
6/10-20-10-20/20 |  |  | УГОЛЬНИКИ ПРЯМЫЕ ИЗ КОВКОГО ЧУГУНА С ЦИЛИНДРИЧЕСКОЙ РЕЗЬБОЙ НОМИНАЛЬНЫМ ДИАМЕТРОМ 50 ММ | 10 ШТ. | 0.336
6/10-20-10-40/10 |  |  | МУФТЫ ПРЯМЫЕ КОРОТКИЕ ИЗ КОВКОГО ЧУГУНА С ЦИЛИНДРИЧЕСКОЙ РЕЗЬБОЙ НОМИНАЛЬНЫМ ДИАМЕТРОМ 15 ММ | 10 ШТ. | 1.978
6/10-20-10-40/12 |  |  | МУФТЫ ПРЯМЫЕ КОРОТКИЕ ИЗ КОВКОГО ЧУГУНА С ЦИЛИНДРИЧЕСКОЙ РЕЗЬБОЙ НОМИНАЛЬНЫМ ДИАМЕТРОМ 20 ММ | 10 ШТ. | 2.2
6/10-20-10-40/14 |  |  | МУФТЫ ПРЯМЫЕ КОРОТКИЕ ИЗ КОВКОГО ЧУГУНА С ЦИЛИНДРИЧЕСКОЙ РЕЗЬБОЙ НОМИНАЛЬНЫМ ДИАМЕТРОМ 25 ММ | 10 ШТ. | 1.833
6/10-20-10-40/16 |  |  | МУФТЫ ПРЯМЫЕ КОРОТКИЕ ИЗ КОВКОГО ЧУГУНА С ЦИЛИНДРИЧЕСКОЙ РЕЗЬБОЙ НОМИНАЛЬНЫМ ДИАМЕТРОМ 32 ММ | 10 ШТ. | 0.832
6/10-20-10-40/18 |  |  | МУФТЫ ПРЯМЫЕ КОРОТКИЕ ИЗ КОВКОГО ЧУГУНА С ЦИЛИНДРИЧЕСКОЙ РЕЗЬБОЙ НОМИНАЛЬНЫМ ДИАМЕТРОМ 40 ММ | 10 ШТ. | 0.552
6/10-20-10-40/20 |  |  | МУФТЫ ПРЯМЫЕ КОРОТКИЕ ИЗ КОВКОГО ЧУГУНА С ЦИЛИНДРИЧЕСКОЙ РЕЗЬБОЙ НОМИНАЛЬНЫМ ДИАМЕТРОМ 50 ММ | 10 ШТ. | 0.378
6/10-20-10-60/19 |  |  | МУФТЫ ПЕРЕХОДНЫЕ ИЗ КОВКОГО ЧУГУНА С ЦИЛИНДРИЧЕСКОЙ РЕЗЬБОЙ НОМИНАЛЬНЫМ ДИАМЕТРОМ 20 Х 15 ММ | 10 ШТ. | 2.64
6/10-20-10-60/22 |  |  | МУФТЫ ПЕРЕХОДНЫЕ ИЗ КОВКОГО ЧУГУНА С ЦИЛИНДРИЧЕСКОЙ РЕЗЬБОЙ НОМИНАЛЬНЫМ ДИАМЕТРОМ 25 Х 20 ММ | 10 ШТ. | 1.786
6/10-20-10-60/26 |  |  | МУФТЫ ПЕРЕХОДНЫЕ ИЗ КОВКОГО ЧУГУНА С ЦИЛИНДРИЧЕСКОЙ РЕЗЬБОЙ НОМИНАЛЬНЫМ ДИАМЕТРОМ 32 Х 25 ММ | 10 ШТ. | 0.936
6/10-20-10-60/30 |  |  | МУФТЫ ПЕРЕХОДНЫЕ ИЗ КОВКОГО ЧУГУНА С ЦИЛИНДРИЧЕСКОЙ РЕЗЬБОЙ НОМИНАЛЬНЫМ ДИАМЕТРОМ 40 Х 32 ММ | 10 ШТ. | 0.552
6/10-20-10-70/10 |  |  | ТРОЙНИКИ ПРЯМЫЕ ИЗ КОВКОГО ЧУГУНА С ЦИЛИНДРИЧЕСКОЙ РЕЗЬБОЙ НОМИНАЛЬНЫМ ДИАМЕТРОМ 15 ММ | 10 ШТ. | 1.161
6/10-20-10-70/12 |  |  | ТРОЙНИКИ ПРЯМЫЕ ИЗ КОВКОГО ЧУГУНА С ЦИЛИНДРИЧЕСКОЙ РЕЗЬБОЙ НОМИНАЛЬНЫМ ДИАМЕТРОМ 20 ММ | 10 ШТ. | 2.255
6/10-20-10-70/14 |  |  | ТРОЙНИКИ ПРЯМЫЕ ИЗ КОВКОГО ЧУГУНА С ЦИЛИНДРИЧЕСКОЙ РЕЗЬБОЙ НОМИНАЛЬНЫМ ДИАМЕТРОМ 25 ММ | 10 ШТ. | 1.833
6/10-20-10-70/16 |  |  | ТРОЙНИКИ ПРЯМЫЕ ИЗ КОВКОГО ЧУГУНА С ЦИЛИНДРИЧЕСКОЙ РЕЗЬБОЙ НОМИНАЛЬНЫМ ДИАМЕТРОМ 32 ММ | 10 ШТ. | 0.624
6/10-20-10-70/18 |  |  | ТРОЙНИКИ ПРЯМЫЕ ИЗ КОВКОГО ЧУГУНА С ЦИЛИНДРИЧЕСКОЙ РЕЗЬБОЙ НОМИНАЛЬНЫМ ДИАМЕТРОМ 40 ММ | 10 ШТ. | 0.414
6/10-20-10-70/20 |  |  | ТРОЙНИКИ ПРЯМЫЕ ИЗ КОВКОГО ЧУГУНА С ЦИЛИНДРИЧЕСКОЙ РЕЗЬБОЙ НОМИНАЛЬНЫМ ДИАМЕТРОМ 50 ММ | 10 ШТ. | 0.336
6/20 |  |  | Трубы и детали трубопроводов стальные
6/20-30 |  |  | Трубы стальные сварные водогазопроводные оцинкованные
6/20-30-20/10 |  |  | ТРУБА СТАЛЬНАЯ СВАРНАЯ ВОДОГАЗОПРОВОДНАЯ ОЦИНКОВАННАЯ ОБЫКНОВЕННАЯ НОМИНАЛЬНЫМ ДИАМЕТРОМ 15 ММ, ТОЛЩИНОЙ СТЕНКИ 2,8 ММ | М | 43.774
6/20-30-20/11 |  |  | ТРУБА СТАЛЬНАЯ СВАРНАЯ ВОДОГАЗОПРОВОДНАЯ ОЦИНКОВАННАЯ ОБЫКНОВЕННАЯ НОМИНАЛЬНЫМ ДИАМЕТРОМ 20 ММ, ТОЛЩИНОЙ СТЕНКИ 2,8 ММ | М | 55.99
6/20-30-20/12 |  |  | ТРУБА СТАЛЬНАЯ СВАРНАЯ ВОДОГАЗОПРОВОДНАЯ ОЦИНКОВАННАЯ ОБЫКНОВЕННАЯ НОМИНАЛЬНЫМ ДИАМЕТРОМ 25 ММ, ТОЛЩИНОЙ СТЕНКИ 3,2 ММ | М | 47.846
6/20-30-20/13 |  |  | ТРУБА СТАЛЬНАЯ СВАРНАЯ ВОДОГАЗОПРОВОДНАЯ ОЦИНКОВАННАЯ ОБЫКНОВЕННАЯ НОМИНАЛЬНЫМ ДИАМЕТРОМ 32 ММ, ТОЛЩИНОЙ СТЕНКИ 3,2 ММ | М | 26.468
6/20-30-20/14 |  |  | ТРУБА СТАЛЬНАЯ СВАРНАЯ ВОДОГАЗОПРОВОДНАЯ ОЦИНКОВАННАЯ ОБЫКНОВЕННАЯ НОМИНАЛЬНЫМ ДИАМЕТРОМ 40 ММ, ТОЛЩИНОЙ СТЕНКИ 3,5 ММ | М | 23.414
6/20-30-20/15 |  |  | ТРУБА СТАЛЬНАЯ СВАРНАЯ ВОДОГАЗОПРОВОДНАЯ ОЦИНКОВАННАЯ ОБЫКНОВЕННАЯ НОМИНАЛЬНЫМ ДИАМЕТРОМ 50 ММ, ТОЛЩИНОЙ СТЕНКИ 3,5 ММ | М | 21.378
Ж3-10-11-30 | ХОЛОДНОЕ ВОДОСНАБЖЕНИЕ. ТРУБОПРОВОДЫ ИЗ ПОЛИМЕРНЫХ ТРУБ | М 1824,5
1-1 |  |  | ЗАТРАТЫ ТРУДА РАБОЧИХ | ЧЕЛ.Ч | 1201.6984
1-3 |  |  | ЗАТРАТЫ ТРУДА МАШИНИСТОВ | ЧЕЛ.-Ч | 0.49108
М042900* |  |  | УСТАНОВКИ ДЛЯ ГИДРАВЛИЧЕСКИХ ИСПЫТАНИЙ ТРУБОПРОВОДОВ ДАВЛЕНИЕ НАГНЕТАНИЯ НИЗКОЕ 0,1 (1) МПА (КГС/СМ2), ВЫСОКОЕ 10 (100) МПА (КГС/СМ2) | МАШ.Ч | 15.7752
М081600 |  |  | АГРЕГАТЫ ДЛЯ СВАРКИ ПОЛИЭТИЛЕНОВЫХ ТРУБ | МАШ.Ч | 0.06244
М150101 |  |  | АГРЕГАТЫ НАПОЛНИТЕЛЬНО-ОПРЕССОВОЧНЫЕ ДО 70 М3/Ч | МАШ.Ч | 0.00372
М150701 |  |  | КРАНЫ-ТРУБОУКЛАДЧИКИ ДЛЯ ТРУБ ДИАМЕТРОМ ДО 400 ММ, ГРУЗОПОДЪЕМНОСТЬЮ 6,3 Т | МАШ.Ч | 0.008825
М331451 |  |  | ПЕРФОРАТОРЫ ЭЛЕКТРИЧЕСКИЕ | МАШ.Ч | 89.9296
М331617 |  |  | СРЕДСТВА МАЛОЙ МЕХАНИЗАЦИИ | МАШ.Ч | 0.4161
М351307 |  |  | НАГРЕВАТЕЛЬНОЕ УСТРОЙСТВО ДЛЯ СВАРКИ ТРУБОПРОВОДОВ ИЗ ПОЛИПРОПИЛЕНА | МАШ.Ч | 121.4514
1 |  |  | Материалы для строительных работ
1/10 |  |  | Материалы для строительных работ общего назначения
1/10-10 |  |  | Известь, цемент и другие вяжущие
1/10-10-5/40 |  |  | ИЗВЕСТЬ ХЛОРНАЯ МАРКИ А | Т | 0.003337
1/10-10-10/130 |  |  | ЦЕМЕНТ ГИПСОГЛИНОЗЕМИСТЫЙ РАСШИРЯЮЩИЙСЯ (В УПАКОВКЕ) | Т | 0.00045
1/10-80 |  |  | Материалы неметаллорудные и асбестосодержащие изделия
1/10-80-10/17 |  |  | АСБЕСТОВЫЙ ШНУР ОБЩЕГО НАЗНАЧЕНИЯ ШАОН, ДИАМЕТРОМ 2-2,5 ММ | Т | 0.00019
1/10-110 |  |  | Лесоматериалы и пиломатериалы
1/10-110-50-5/365 |  |  | БРУСКИ ОБРЕЗНЫЕ ХВОЙНЫХ ПОРОД ДЛИНОЙ 4-6,5 М, ШИРИНОЙ 75-150 ММ, ТОЛЩИНОЙ 40-75 ММ, 3 СОРТА | М3 | 0.00015
1/10-115 |  |  | Материалы кровельные и гидроизоляционные
1/10-115-5/1190 |  |  | РУБЕРОИД ПОДКЛАДОЧНЫЙ С ПЫЛЕВИДНОЙ ПОСЫПКОЙ РПП-300 | М2 | 0.00088
1/10-130 |  |  | Мастики, герметики, смолы, смазки, эмульсии
1/10-130-5/157 |  |  | МАСТИКА БИТУМНО-РЕЗИНОВАЯ ИЗОЛЯЦИОННАЯ, ХОЛОДНАЯ | Т | 0.00049
1/10-160 |  |  | Пленки, полотна, ткани разные
1/10-160-20/15 |  |  | ВЕТОШЬ | КГ | 1.885
1/10-170 |  |  | Оснастка технологическая и инструментальная
1/10-170-10/135 |  |  | СВЕРЛА С SDS PLUS ХВОСТОВИКОМ (НАКОНЕЧНИК ИЗ ТВЕРДОСПЛАВНОЙ СТАЛИ) (ПО БЕТОНУ), ДИАМЕТРОМ 8-10 ММ, ДЛИНОЙ 260 (265) ММ | ШТ. | 2.1963
1/10-170-10/225 |  |  | СВЕРЛА С SDS PLUS ХВОСТОВИКОМ (НАКОНЕЧНИК ИЗ ТВЕРДОСПЛАВНОЙ СТАЛИ) (ПО БЕТОНУ), ДИАМЕТРОМ 18-20 ММ, ДЛИНОЙ 250-315 ММ | ШТ. | 1.094
1/10-230 |  |  | Материалы для отделочных работ
1/10-230-40-65/60 |  |  | СУРИК СВИНЦОВЫЙ, ПИГМЕНТ | КГ | -0.00025
1/10-230-50-15/31 |  |  | ОЛИФА НАТУРАЛЬНАЯ | КГ | -0.0001
1/10-230-50-15/95 |  |  | УАЙТ-СПИРИТ | Т | 0.000835
1/10-235 |  |  | Изделия герметизирующие, уплотняющие, изолирующие
1/10-235-3/47 |  |  | ЛЬНЯНАЯ ПРЯДЬ | КГ | 1.7999
1/10-235-20/793 |  |  | ЛЕНТА ФУМ ШИРИНОЙ 20 ММ | 10 М | 12.298
1/10-240 |  |  | Метизы и крепежные изделия
1/10-240-15/36 |  |  | ВИНТЫ С ПОЛУКРУГЛОЙ ГОЛОВКОЙ 6 Х 25 ММ ГОСТ 17473-80 | КГ | 4.9742
1/10-280 |  |  | Прочие материалы для строительных работ
1/10-280-20/40 |  |  | ВОДА | М3 | 38.417
3 |  |  | Материалы и изделия для санитарно-технических работ
3/7 |  |  | Узлы и обвязки
3/7-10 |  |  | Узлы трубопроводов
3/7-10-60-20/10 |  |  | УЗЛЫ УКРУПНЕННЫЕ МОНТАЖНЫЕ (ТРУБОПРОВОДЫ) ИЗ ПОЛИПРОПИЛЕНОВЫХ ТРУБ ДЛЯ ВОДОСНАБЖЕНИЯ, ДИАМЕТРОМ 20 ММ | М | 861
3/7-10-60-20/20 |  |  | УЗЛЫ УКРУПНЕННЫЕ МОНТАЖНЫЕ (ТРУБОПРОВОДЫ) ИЗ ПОЛИПРОПИЛЕНОВЫХ ТРУБ ДЛЯ ВОДОСНАБЖЕНИЯ, ДИАМЕТРОМ 25 ММ | М | 680
3/7-10-60-20/30 |  |  | УЗЛЫ УКРУПНЕННЫЕ МОНТАЖНЫЕ (ТРУБОПРОВОДЫ) ИЗ ПОЛИПРОПИЛЕНОВЫХ ТРУБ ДЛЯ ВОДОСНАБЖЕНИЯ, ДИАМЕТРОМ 32 ММ | М | 240
3/7-10-60-20/40 |  |  | УЗЛЫ УКРУПНЕННЫЕ МОНТАЖНЫЕ (ТРУБОПРОВОДЫ) ИЗ ПОЛИПРОПИЛЕНОВЫХ ТРУБ ДЛЯ ВОДОСНАБЖЕНИЯ, ДИАМЕТРОМ 40 ММ | М | 10
4 |  |  | Железобетонные и бетонные изделия и конструкции (в т.ч. типовые), керамические изделия, нерудные материалы, бетоны и растворы
4/1 |  |  | Конструкции и изделия бетонные и железобетонные. керамические изделия. нерудные материалы. товарные бетоны и растворы
4/1-5 |  |  | Материалы природные нерудные. Гравий керамзитовый. Керамзит
4/1-5-40-10-10/10 |  |  | ПЕСОК ОБОГАЩЕННЫЙ | М3 | 0.504
6 |  |  | Трубы и детали трубопроводов (за исключением труб стальных обсадных и бурильных части 1). Арматура для технологических трубопроводов
6/10 |  |  | Трубы и детали трубопроводов чугунные
6/10-20 |  |  | Детали чугунные для трубопроводов
6/10-20-10-10/10 |  |  | КОНТРГАЙКИ ИЗ КОВКОГО ЧУГУНА С ЦИЛИНДРИЧЕСКОЙ РЕЗЬБОЙ НОМИНАЛЬНЫМ ДИАМЕТРОМ 15 ММ | 10 ШТ. | 0.48216
6/10-20-10-40/10 |  |  | МУФТЫ ПРЯМЫЕ КОРОТКИЕ ИЗ КОВКОГО ЧУГУНА С ЦИЛИНДРИЧЕСКОЙ РЕЗЬБОЙ НОМИНАЛЬНЫМ ДИАМЕТРОМ 15 ММ | 10 ШТ. | 0.96432
6/20 |  |  | Трубы и детали трубопроводов стальные
6/20-20 |  |  | Трубы стальные сварные водогазопроводные неоцинкованные
6/20-20-20/10 |  |  | ТРУБА СТАЛЬНАЯ СВАРНАЯ ВОДОГАЗОПРОВОДНАЯ НЕОЦИНКОВАННАЯ ОБЫКНОВЕННАЯ НОМИНАЛЬНЫМ ДИАМЕТРОМ 15 ММ, ТОЛЩИНОЙ СТЕНКИ 2,8 ММ | М | 1.8081
6/40 |  |  | Трубы и детали трубопроводов полимерные
6/40-10 |  |  | Трубы из полиэтилена
6/40-10-10/45 |  |  | ТРУБА ИЗ ПОЛИЭТИЛЕНА ПЭ 80 SDR 11 НОМИНАЛЬНЫМ НАРУЖНЫМ ДИАМЕТРОМ 110 ММ И НОМИНАЛЬНОЙ ТОЛЩИНОЙ СТЕНКИ 10 ММ | 10 М | 0.202
6/40-10-80/С530-17441-3Т |  |  | ТРУБА ИЗ ПОЛИЭТИЛЕНА ЗАЩИТНАЯ ГОФРИРОВАННАЯ НОМИНАЛЬНЫМ НАРУЖНЫМ ДИАМЕТРОМ 20 ММ | 10 М | 3.1
6/40-80 |  |  | Соединительные части для полимерных труб
6/40-80-20-5/1 |  |  | ЗАГЛУШКА ИЗ ПОЛИПРОПИЛЕНА (ПП ТИП 3), НОМИНАЛЬНЫМ ДИАМЕТРОМ 25 ММ НА ДОПУСТИМОЕ РАБОЧЕЕ ДАВЛЕНИЕ 2,0 МПА | 1000 ШТ. | 0.0408
6/40-80-20-5/2 |  |  | ЗАГЛУШКА ИЗ ПОЛИПРОПИЛЕНА (ПП ТИП 3), НОМИНАЛЬНЫМ ДИАМЕТРОМ 32 ММ НА ДОПУСТИМОЕ РАБОЧЕЕ ДАВЛЕНИЕ 2,0 МПА | ШТ. | 24
6/60 |  |  | Трубы и детали трубопроводов хризотилцементные (асбестоцементные)
6/60-10 |  |  | Трубопроводы хризотилцементные
6/60-10-20/10 |  |  | ТРУБА ХРИЗОТИЛЦЕМЕНТНАЯ БЕЗНАПОРНАЯ НОМИНАЛЬНЫМ ДИАМЕТРОМ 100 ММ (БНТ 100) | М | 0.5
Ж3-10-13 | ХОЛОДНОЕ ВОДОСНАБЖЕНИЕ | ШТ 72,011
1-1 |  |  | ЗАТРАТЫ ТРУДА РАБОЧИХ | ЧЕЛ.Ч | 70.6222
1-3 |  |  | ЗАТРАТЫ ТРУДА МАШИНИСТОВ | ЧЕЛ.-Ч | 0.4384
М021143 |  |  | КРАНЫ НА АВТОМОБИЛЬНОМ ХОДУ ПРИ РАБОТЕ НА ДРУГИХ ВИДАХ СТРОИТЕЛЬСТВА, 16 Т | МАШ.Ч | 0.02
М040502 |  |  | УСТАНОВКИ ДЛЯ СВАРКИ РУЧНОЙ ДУГОВОЙ (ПОСТОЯННОГО ТОКА) | МАШ.Ч | 4.2247
М081600 |  |  | АГРЕГАТЫ ДЛЯ СВАРКИ ПОЛИЭТИЛЕНОВЫХ ТРУБ | МАШ.Ч | 0.284
М330201* |  |  | МАШИНЫ СВЕРЛИЛЬНЫЕ ЭЛЕКТРИЧЕСКИЕ | МАШ.Ч | 3.12
М331451 |  |  | ПЕРФОРАТОРЫ ЭЛЕКТРИЧЕСКИЕ | МАШ.Ч | 0.055
М331615* |  |  | ДРЕЛИ ЭЛЕКТРИЧЕСКИЕ | МАШ.Ч | 0.23
М331617 |  |  | СРЕДСТВА МАЛОЙ МЕХАНИЗАЦИИ | МАШ.Ч | 0.1344
1 |  |  | Материалы для строительных работ
1/10 |  |  | Материалы для строительных работ общего назначения
1/10-10 |  |  | Известь, цемент и другие вяжущие
1/10-10-10/132 |  |  | ЦЕМЕНТ ГИПСОГЛИНОЗЕМИСТЫЙ РАСШИРЯЮЩИЙСЯ (В УПАКОВКЕ) | КГ | 2.173
1/10-80 |  |  | Материалы неметаллорудные и асбестосодержащие изделия
1/10-80-10/20 |  |  | АСБЕСТОВЫЙ ШНУР ОБЩЕГО НАЗНАЧЕНИЯ ШАОН, ДИАМЕТРОМ 2-2,5 ММ | КГ | 9.88
1/10-115 |  |  | Материалы кровельные и гидроизоляционные
1/10-115-5/1170 |  |  | РУБЕРОИД КРОВЕЛЬНЫЙ С КРУПНОЗЕРНИСТОЙ ПОСЫПКОЙ РКК-350 | М2 | 0.11
1/10-140 |  |  | Электроды, прутки винипластовые, проволока сварочные
1/10-140-40/40 |  |  | ЭЛЕКТРОДЫ ТИПА Э42 ДИАМЕТРОМ 2 ММ | Т | 0.00018
1/10-140-40/105 |  |  | ЭЛЕКТРОДЫ ТИПА Э42А ДИАМЕТРОМ 4 ММ | КГ | 2.7
1/10-140-40/150 |  |  | ЭЛЕКТРОДЫ ТИПА Э42А ДИАМЕТРОМ 5 ММ | Т | 0.000238
1/10-170 |  |  | Оснастка технологическая и инструментальная
1/10-170-10/135 |  |  | СВЕРЛА С SDS PLUS ХВОСТОВИКОМ (НАКОНЕЧНИК ИЗ ТВЕРДОСПЛАВНОЙ СТАЛИ) (ПО БЕТОНУ), ДИАМЕТРОМ 8-10 ММ, ДЛИНОЙ 260 (265) ММ | ШТ. | 0.07725
1/10-230 |  |  | Материалы для отделочных работ
1/10-230-40-20/28 |  |  | КРАСКА МАСЛЯНАЯ МА-15, БЕЖЕВАЯ | Т | 0.000297
1/10-230-40-65/60 |  |  | СУРИК СВИНЦОВЫЙ, ПИГМЕНТ | КГ | 0.46
1/10-230-50-15/31 |  |  | ОЛИФА НАТУРАЛЬНАЯ | КГ | 0.23
1/10-235 |  |  | Изделия герметизирующие, уплотняющие, изолирующие
1/10-235-3/47 |  |  | ЛЬНЯНАЯ ПРЯДЬ | КГ | 0.23
1/10-235-5/57 |  |  | ПЛАСТИНА РЕЗИНОВАЯ ТЕХНИЧЕСКАЯ ТЕПЛОМОРОЗОКИСЛОТОЩЕЛОЧЕСТОЙКАЯ (ТМКЩ) | КГ | 0.07
1/10-240 |  |  | Метизы и крепежные изделия
1/10-240-30-22/9 |  |  | ДЮБЕЛИ РАСПОРНЫЕ ПОЛИЭТИЛЕНОВЫЕ 12 Х 60 ММ | 1000 ШТ. | 0.046
1/10-240-55-10/65 |  |  | ШУРУПЫ С ПОЛУКРУГЛОЙ ГОЛОВКОЙ 8 Х 100 ММ | Т | 0.00023
3 |  |  | Материалы и изделия для санитарно-технических работ
3/3 |  |  | Арматура трубопроводная
3/3-40 |  |  | Клапаны
3/3-40-10-60/30 |  |  | КЛАПАНЫ ОБРАТНЫЕ ПОДЪЕМНЫЕ ФЛАНЦЕВЫЕ 19Ч16БР ДИАМЕТРОМ 100 ММ | ШТ. | 1
3/3-50 |  |  | Краны
3/3-50-80-10/10 |  |  | КРАНЫ ШАРОВЫЕ, МУФТОВЫЕ, ЛАТУННЫЕ 11Б27П1 ДИАМЕТРОМ 15 ММ | ШТ. | 509
3/3-50-80-10/20 |  |  | КРАНЫ ШАРОВЫЕ, МУФТОВЫЕ, ЛАТУННЫЕ 11Б27П1 ДИАМЕТРОМ 20 ММ | ШТ. | 25
3/3-50-80-10/30 |  |  | КРАНЫ ШАРОВЫЕ, МУФТОВЫЕ, ЛАТУННЫЕ 11Б27П1 ДИАМЕТРОМ 25 ММ | ШТ. | 7
3/3-50-80-10/60 |  |  | КРАНЫ ШАРОВЫЕ, МУФТОВЫЕ, ЛАТУННЫЕ 11Б27П1 ДИАМЕТРОМ 32 ММ | ШТ. | 2
3/3-50-80-40/70 |  |  | КРАНЫ СТАЛЬНЫЕ ШАРОВЫЕ ФЛАНЦЕВЫЕ ДЗТ РУ25 ДИАМЕТРОМ 65 ММ | ШТ. | 1
3/3-50-80-40/80 |  |  | КРАНЫ СТАЛЬНЫЕ ШАРОВЫЕ ФЛАНЦЕВЫЕ ДЗТ РУ25 ДИАМЕТРОМ 80 ММ | ШТ. | 2
3/3-50-80-40/90 |  |  | КРАНЫ СТАЛЬНЫЕ ШАРОВЫЕ ФЛАНЦЕВЫЕ ДЗТ РУ25 ДИАМЕТРОМ 100 ММ | ШТ. | 1
3/4 |  |  | Санитарно-технические приборы, смесители, сифоны
3/4-140 |  |  | Смесительная арматура
3/4-140-50/50 |  |  | СМЕСИТЕЛИ ДЛЯ МОЕК СМ-М-ННА НАСТЕННЫЕ С АЭРАТОРОМ С НИЖНИМ ИЗЛИВОМ | ШТ. | 23
3/5 |  |  | Насосы
3/5-40 |  |  | Насосы циркуляционные
3/5-40/СЦЕН-НС |  |  | СТОИМОСТЬ НАСОСА КАФЕДРЫ ГИДРОПАТИИ ПО ТИПУ GRUNDFOS CR 10-3 | ШТ | 1
3/6 |  |  | Материалы для водоснабжения и отопления
3/6-80 |  |  | Гибкие подводки и трубки нержавеющие
3/6-80-10/10 |  |  | ГИБКИЕ ПОДВОДКИ | ШТ. | 430
3/10 |  |  | Крепления и кронштейны для трубопроводов, радиаторов, воздуховодов
3/10-10 |  |  | Кронштейны и крепления
3/10-10-20-10/С300-48605-КУ |  |  | УПОР ДЛЯ ВВОДА ВОДОПРОВОДА | КГ | 11
3/10-10-20-30/10 |  |  | ХОМУТ С РЕЗЬБОЙ И ПРОКЛАДКОЙ КТР-15 | ШТ. | 1746
3/10-10-20-30/20 |  |  | ХОМУТ С РЕЗЬБОЙ И ПРОКЛАДКОЙ КТР-20 | ШТ. | 1470
3/10-10-20-30/30 |  |  | ХОМУТ С РЕЗЬБОЙ И ПРОКЛАДКОЙ КТР-25 | ШТ. | 479
3/10-10-20-30/40 |  |  | ХОМУТ С РЕЗЬБОЙ И ПРОКЛАДКОЙ КТР-32 | ШТ. | 60
3/10-10-20-30/50 |  |  | ХОМУТ С РЕЗЬБОЙ И ПРОКЛАДКОЙ КТР-40 | ШТ. | 8
3/10-10-20-30/60 |  |  | ХОМУТ С РЕЗЬБОЙ И ПРОКЛАДКОЙ КТР-50 | ШТ. | 7
3/10-10-20-30/70 |  |  | ХОМУТ С РЕЗЬБОЙ И ПРОКЛАДКОЙ КТР-76 | ШТ. | 14
3/10-10-20-30/80 |  |  | ХОМУТ С РЕЗЬБОЙ И ПРОКЛАДКОЙ КТР-89 | ШТ. | 9
3/10-10-20-30/90 |  |  | ХОМУТ С РЕЗЬБОЙ И ПРОКЛАДКОЙ КТР-100 | ШТ. | 7
3/10-10-20-40/10 |  |  | ПОДВЕСКА РЕЗЬБОВАЯ ПР-8 | М | 1128.9
3/10-10-20-40/20 |  |  | ПОДВЕСКА РЕЗЬБОВАЯ ПР-10 | М | 15
3/10-10-20-40/30 |  |  | ПОДВЕСКА РЕЗЬБОВАЯ ПР-12 | М | 5.6
3/10-10-20-50/10 |  |  | ПЛАНКА ПУ-8,10,12 | ШТ. | 3800
3/11 |  |  | Фланцы
3/11-10 |  |  | Фланцы для трубопроводов
3/11-10-10/СЦЕН-ФЛ-100 |  |  | СТОИМОСТЬ ФЛАНЦА СТАЛЬНОГО СВОБОДНОГО Д=100ММ | ШТ | 1
3/11-10-10-20/60 |  |  | ФЛАНЦЫ СТАЛЬНЫЕ ПЛОСКИЕ ПРИВАРНЫЕ ИЗ СТАЛИ МАРКИ ВСТ3СП2, ВСТ3СП3 ДАВЛЕНИЕМ 1,0 МПА (10 КГС/СМ2) ДИАМЕТРОМ 40 ММ | ШТ. | 1
3/11-10-10-20/70 |  |  | ФЛАНЦЫ СТАЛЬНЫЕ ПЛОСКИЕ ПРИВАРНЫЕ ИЗ СТАЛИ МАРКИ ВСТ3СП2, ВСТ3СП3 ДАВЛЕНИЕМ 1,0 МПА (10 КГС/СМ2) ДИАМЕТРОМ 50 ММ | ШТ. | 1
3/11-10-10-20/80 |  |  | ФЛАНЦЫ СТАЛЬНЫЕ ПЛОСКИЕ ПРИВАРНЫЕ ИЗ СТАЛИ МАРКИ ВСТ3СП2, ВСТ3СП3 ДАВЛЕНИЕМ 1,0 МПА (10 КГС/СМ2) ДИАМЕТРОМ 65 ММ | ШТ. | 2
3/11-10-10-20/90 |  |  | ФЛАНЦЫ СТАЛЬНЫЕ ПЛОСКИЕ ПРИВАРНЫЕ ИЗ СТАЛИ МАРКИ ВСТ3СП2, ВСТ3СП3 ДАВЛЕНИЕМ 1,0 МПА (10 КГС/СМ2) ДИАМЕТРОМ 80 ММ | ШТ. | 4
3/11-10-10-20/100 |  |  | ФЛАНЦЫ СТАЛЬНЫЕ ПЛОСКИЕ ПРИВАРНЫЕ ИЗ СТАЛИ МАРКИ ВСТ3СП2, ВСТ3СП3 ДАВЛЕНИЕМ 1,0 МПА (10 КГС/СМ2) ДИАМЕТРОМ 100 ММ | ШТ. | 4
3/13 |  |  | Другие материалы для сантехработ
3/13-10 |  |  | Болты с гайками и шайбами
3/13-10-10/20 |  |  | БОЛТЫ С ГАЙКАМИ И ШАЙБАМИ ДЛЯ САНИТАРНО-ТЕХНИЧЕСКИХ РАБОТ | КГ | 0.2123
3/13-10-10/60 |  |  | БОЛТЫ С ГАЙКАМИ И ШАЙБАМИ ДЛЯ САНИТАРНО-ТЕХНИЧЕСКИХ РАБОТ ДИАМЕТРОМ 16 ММ | Т | 0.0118
3/13-50 |  |  | Втулки
3/13-50-10/10 |  |  | ДЮБЕЛЬ-ВТУЛКА ДВ-8-12 ПЛАСТМАССОВАЯ | 1000 ШТ. | 3.846
4 |  |  | Железобетонные и бетонные изделия и конструкции (в т.ч. типовые), керамические изделия, нерудные материалы, бетоны и растворы
4/1 |  |  | Конструкции и изделия бетонные и железобетонные. керамические изделия. нерудные материалы. товарные бетоны и растворы
4/1-4 |  |  | Бетоны, растворы, смеси асфальтобетонные
4/1-4-20-20-10-20/10 |  |  | РАСТВОРЫ КЛАДОЧНЫЕ ТЯЖЕЛЫЕ ЦЕМЕНТНЫЕ, МАРКИ 100 | М3 | 0.01805
6 |  |  | Трубы и детали трубопроводов (за исключением труб стальных обсадных и бурильных части 1). Арматура для технологических трубопроводов
6/20 |  |  | Трубы и детали трубопроводов стальные
6/20-50 |  |  | Трубы стальные электросварные прямошовные
6/20-50-30/С103-13300-1К |  |  | ГИЛЬЗЫ СТАЛЬНЫЕ ДЛЯ ТРУБ Д=20ММ | М | 8.85
6/20-50-40/С103-13700-1К |  |  | ГИЛЬЗЫ СТАЛЬНЫЕ ДЛЯ ТРУБ Д=25ММ | М | 8.25
6/20-50-45/С103-14100-1К |  |  | ГИЛЬЗЫ СТАЛЬНЫЕ ИЗ ЭЛЕКТРОСВАРНЫХ ТРУБ ДИАМЕТРОМ 65ММ | М | 26.73
6/20-50-50/С103-15800-1К |  |  | СТОИМОСТЬ ГИЛЬЗЫ ДЛЯ ТРУБ ДИАМЕТРОМ 65 ММ | М | 2.31
6/20-50-60/С103-17400-1К |  |  | ГИЛЬЗЫ СТАЛЬНЫЕ ДЛЯ ТРУБ Д=108 ММ | М | 1.65
6/40 |  |  | Трубы и детали трубопроводов полимерные
6/40-80 |  |  | Соединительные части для полимерных труб
6/40-80-50/СЦЕН-ПАТ-110 |  |  | СТОИМОСТЬ ПАТРУБКА С ОТБУРТОВКОЙ Д=110Х10ММ | ШТ | 1
Ж3-10-41-10 | ГОРЯЧЕЕ ВОДОСНАБЖЕНИЕ. ТРУБОПРОВОДЫ. ИЗ СТАЛЬНЫХ ТРУБ | М 493
1-1 |  |  | ЗАТРАТЫ ТРУДА РАБОЧИХ | ЧЕЛ.Ч | 746.567
1-3 |  |  | ЗАТРАТЫ ТРУДА МАШИНИСТОВ | ЧЕЛ.-Ч | 43.6203
М040502 |  |  | УСТАНОВКИ ДЛЯ СВАРКИ РУЧНОЙ ДУГОВОЙ (ПОСТОЯННОГО ТОКА) | МАШ.Ч | 2.891
М040504 |  |  | АППАРАТ ДЛЯ ГАЗОВОЙ СВАРКИ И РЕЗКИ | МАШ.Ч | 5.894
М331615* |  |  | ДРЕЛИ ЭЛЕКТРИЧЕСКИЕ | МАШ.Ч | 66.2506
М331617 |  |  | СРЕДСТВА МАЛОЙ МЕХАНИЗАЦИИ | МАШ.Ч | 43.6203
1 |  |  | Материалы для строительных работ
1/10 |  |  | Материалы для строительных работ общего назначения
1/10-10 |  |  | Известь, цемент и другие вяжущие
1/10-10-5/40 |  |  | ИЗВЕСТЬ ХЛОРНАЯ МАРКИ А | Т | 1.5e-05
1/10-10-10/22 |  |  | ПОРТЛАНДЦЕМЕНТ 500-Д0 (В УПАКОВКЕ) | Т | 0.007741
1/10-80 |  |  | Материалы неметаллорудные и асбестосодержащие изделия
1/10-80-10/20 |  |  | АСБЕСТОВЫЙ ШНУР ОБЩЕГО НАЗНАЧЕНИЯ ШАОН, ДИАМЕТРОМ 2-2,5 ММ | КГ | 40.6364
1/10-135 |  |  | Нефтепродукты, газы, химические материалы
1/10-135-20/30 |  |  | АЦЕТИЛЕН РАСТВОРЕННЫЙ ТЕХНИЧЕСКИЙ МАРКИ А | Т | 0.00105
1/10-135-20/60 |  |  | КИСЛОРОД ТЕХНИЧЕСКИЙ ГАЗООБРАЗНЫЙ | М3 | 2.121
1/10-140 |  |  | Электроды, прутки винипластовые, проволока сварочные
1/10-140-40/85 |  |  | ЭЛЕКТРОДЫ ТИПА Э55 ДИАМЕТРОМ 3 ММ | Т | 0.002824
1/10-140-60-10/25 |  |  | ПРОВОЛОКА СВАРОЧНАЯ ХОЛОДНОТЯНУТАЯ ИЗ ЛЕГИРОВАННОЙ СТАЛИ, ДИАМЕТРОМ 2 ММ | Т | 0.000126
1/10-230 |  |  | Материалы для отделочных работ
1/10-230-40-65/60 |  |  | СУРИК СВИНЦОВЫЙ, ПИГМЕНТ | КГ | 19.0994
1/10-230-50-15/31 |  |  | ОЛИФА НАТУРАЛЬНАЯ | КГ | 9.7214
1/10-235 |  |  | Изделия герметизирующие, уплотняющие, изолирующие
1/10-235-3/47 |  |  | ЛЬНЯНАЯ ПРЯДЬ | КГ | 9.0238
1/10-280 |  |  | Прочие материалы для строительных работ
1/10-280-20/40 |  |  | ВОДА | М3 | 19.955
1/55 |  |  | Материалы специального назначения (кислотоупорные, огнеупорные и антикоррозионные)
1/55-50 |  |  | Материалы антикоррозионные и химически стойкие
1/55-50-20/150 |  |  | ЛАК ЭП-730 | КГ | 0.00805
1/55-50-30/40 |  |  | ЦИНКОВЫЙ ПОРОШОК | КГ | 0.12705
3 |  |  | Материалы и изделия для санитарно-технических работ
3/7 |  |  | Узлы и обвязки
3/7-10 |  |  | Узлы трубопроводов
3/7-10-60-10/20 |  |  | УЗЛЫ УКРУПНЕННЫЕ МОНТАЖНЫЕ (ТРУБОПРОВОДЫ) ИЗ СТАЛЬНЫХ ВОДОГАЗОПРОВОДНЫХ ОЦИНКОВАННЫХ ТРУБ НА СВАРКЕ БЕЗ ГИЛЬЗ И КРЕПЛЕНИЙ ДЛЯ ВОДОСНАБЖЕНИЯ ДИАМЕТРОМ 70 ММ | М | 35
3/7-10-60-10/30 |  |  | УЗЛЫ УКРУПНЕННЫЕ МОНТАЖНЫЕ (ТРУБОПРОВОДЫ) ИЗ СТАЛЬНЫХ ВОДОГАЗОПРОВОДНЫХ ОЦИНКОВАННЫХ ТРУБ НА СВАРКЕ БЕЗ ГИЛЬЗ И КРЕПЛЕНИЙ ДЛЯ ВОДОСНАБЖЕНИЯ ДИАМЕТРОМ 80 ММ | М | 35
4 |  |  | Железобетонные и бетонные изделия и конструкции (в т.ч. типовые), керамические изделия, нерудные материалы, бетоны и растворы
4/1 |  |  | Конструкции и изделия бетонные и железобетонные. керамические изделия. нерудные материалы. товарные бетоны и растворы
4/1-4 |  |  | Бетоны, растворы, смеси асфальтобетонные
4/1-4-20-20-10-20/10 |  |  | РАСТВОРЫ КЛАДОЧНЫЕ ТЯЖЕЛЫЕ ЦЕМЕНТНЫЕ, МАРКИ 100 | М3 | 0.02505
6 |  |  | Трубы и детали трубопроводов (за исключением труб стальных обсадных и бурильных части 1). Арматура для технологических трубопроводов
6/10 |  |  | Трубы и детали трубопроводов чугунные
6/10-20 |  |  | Детали чугунные для трубопроводов
6/10-20-10-10/10 |  |  | КОНТРГАЙКИ ИЗ КОВКОГО ЧУГУНА С ЦИЛИНДРИЧЕСКОЙ РЕЗЬБОЙ НОМИНАЛЬНЫМ ДИАМЕТРОМ 15 ММ | 10 ШТ. | 2.42
6/10-20-10-10/12 |  |  | КОНТРГАЙКИ ИЗ КОВКОГО ЧУГУНА С ЦИЛИНДРИЧЕСКОЙ РЕЗЬБОЙ НОМИНАЛЬНЫМ ДИАМЕТРОМ 20 ММ | 10 ШТ. | 4.902
6/10-20-10-10/14 |  |  | КОНТРГАЙКИ ИЗ КОВКОГО ЧУГУНА С ЦИЛИНДРИЧЕСКОЙ РЕЗЬБОЙ НОМИНАЛЬНЫМ ДИАМЕТРОМ 25 ММ | 10 ШТ. | 4.14
6/10-20-10-10/16 |  |  | КОНТРГАЙКИ ИЗ КОВКОГО ЧУГУНА С ЦИЛИНДРИЧЕСКОЙ РЕЗЬБОЙ НОМИНАЛЬНЫМ ДИАМЕТРОМ 32 ММ | 10 ШТ. | 1.334
6/10-20-10-10/18 |  |  | КОНТРГАЙКИ ИЗ КОВКОГО ЧУГУНА С ЦИЛИНДРИЧЕСКОЙ РЕЗЬБОЙ НОМИНАЛЬНЫМ ДИАМЕТРОМ 40 ММ | 10 ШТ. | 0.792
6/10-20-10-10/20 |  |  | КОНТРГАЙКИ ИЗ КОВКОГО ЧУГУНА С ЦИЛИНДРИЧЕСКОЙ РЕЗЬБОЙ НОМИНАЛЬНЫМ ДИАМЕТРОМ 50 ММ | 10 ШТ. | 0.81
6/10-20-10-20/10 |  |  | УГОЛЬНИКИ ПРЯМЫЕ ИЗ КОВКОГО ЧУГУНА С ЦИЛИНДРИЧЕСКОЙ РЕЗЬБОЙ НОМИНАЛЬНЫМ ДИАМЕТРОМ 15 ММ | 10 ШТ. | 9.35
6/10-20-10-20/12 |  |  | УГОЛЬНИКИ ПРЯМЫЕ ИЗ КОВКОГО ЧУГУНА С ЦИЛИНДРИЧЕСКОЙ РЕЗЬБОЙ НОМИНАЛЬНЫМ ДИАМЕТРОМ 20 ММ | 10 ШТ. | 7.224
6/10-20-10-20/14 |  |  | УГОЛЬНИКИ ПРЯМЫЕ ИЗ КОВКОГО ЧУГУНА С ЦИЛИНДРИЧЕСКОЙ РЕЗЬБОЙ НОМИНАЛЬНЫМ ДИАМЕТРОМ 25 ММ | 10 ШТ. | 4.715
6/10-20-10-20/16 |  |  | УГОЛЬНИКИ ПРЯМЫЕ ИЗ КОВКОГО ЧУГУНА С ЦИЛИНДРИЧЕСКОЙ РЕЗЬБОЙ НОМИНАЛЬНЫМ ДИАМЕТРОМ 32 ММ | 10 ШТ. | 0.966
6/10-20-10-20/18 |  |  | УГОЛЬНИКИ ПРЯМЫЕ ИЗ КОВКОГО ЧУГУНА С ЦИЛИНДРИЧЕСКОЙ РЕЗЬБОЙ НОМИНАЛЬНЫМ ДИАМЕТРОМ 40 ММ | 10 ШТ. | 0.528
6/10-20-10-20/20 |  |  | УГОЛЬНИКИ ПРЯМЫЕ ИЗ КОВКОГО ЧУГУНА С ЦИЛИНДРИЧЕСКОЙ РЕЗЬБОЙ НОМИНАЛЬНЫМ ДИАМЕТРОМ 50 ММ | 10 ШТ. | 0.72
6/10-20-10-40/10 |  |  | МУФТЫ ПРЯМЫЕ КОРОТКИЕ ИЗ КОВКОГО ЧУГУНА С ЦИЛИНДРИЧЕСКОЙ РЕЗЬБОЙ НОМИНАЛЬНЫМ ДИАМЕТРОМ 15 ММ | 10 ШТ. | 2.53
6/10-20-10-40/12 |  |  | МУФТЫ ПРЯМЫЕ КОРОТКИЕ ИЗ КОВКОГО ЧУГУНА С ЦИЛИНДРИЧЕСКОЙ РЕЗЬБОЙ НОМИНАЛЬНЫМ ДИАМЕТРОМ 20 ММ | 10 ШТ. | 5.16
6/10-20-10-40/14 |  |  | МУФТЫ ПРЯМЫЕ КОРОТКИЕ ИЗ КОВКОГО ЧУГУНА С ЦИЛИНДРИЧЕСКОЙ РЕЗЬБОЙ НОМИНАЛЬНЫМ ДИАМЕТРОМ 25 ММ | 10 ШТ. | 4.485
6/10-20-10-40/16 |  |  | МУФТЫ ПРЯМЫЕ КОРОТКИЕ ИЗ КОВКОГО ЧУГУНА С ЦИЛИНДРИЧЕСКОЙ РЕЗЬБОЙ НОМИНАЛЬНЫМ ДИАМЕТРОМ 32 ММ | 10 ШТ. | 1.472
6/10-20-10-40/18 |  |  | МУФТЫ ПРЯМЫЕ КОРОТКИЕ ИЗ КОВКОГО ЧУГУНА С ЦИЛИНДРИЧЕСКОЙ РЕЗЬБОЙ НОМИНАЛЬНЫМ ДИАМЕТРОМ 40 ММ | 10 ШТ. | 0.792
6/10-20-10-40/20 |  |  | МУФТЫ ПРЯМЫЕ КОРОТКИЕ ИЗ КОВКОГО ЧУГУНА С ЦИЛИНДРИЧЕСКОЙ РЕЗЬБОЙ НОМИНАЛЬНЫМ ДИАМЕТРОМ 50 ММ | 10 ШТ. | 0.81
6/10-20-10-60/19 |  |  | МУФТЫ ПЕРЕХОДНЫЕ ИЗ КОВКОГО ЧУГУНА С ЦИЛИНДРИЧЕСКОЙ РЕЗЬБОЙ НОМИНАЛЬНЫМ ДИАМЕТРОМ 20 Х 15 ММ | 10 ШТ. | 6.192
6/10-20-10-60/22 |  |  | МУФТЫ ПЕРЕХОДНЫЕ ИЗ КОВКОГО ЧУГУНА С ЦИЛИНДРИЧЕСКОЙ РЕЗЬБОЙ НОМИНАЛЬНЫМ ДИАМЕТРОМ 25 Х 20 ММ | 10 ШТ. | 4.37
6/10-20-10-60/26 |  |  | МУФТЫ ПЕРЕХОДНЫЕ ИЗ КОВКОГО ЧУГУНА С ЦИЛИНДРИЧЕСКОЙ РЕЗЬБОЙ НОМИНАЛЬНЫМ ДИАМЕТРОМ 32 Х 25 ММ | 10 ШТ. | 1.656
6/10-20-10-60/30 |  |  | МУФТЫ ПЕРЕХОДНЫЕ ИЗ КОВКОГО ЧУГУНА С ЦИЛИНДРИЧЕСКОЙ РЕЗЬБОЙ НОМИНАЛЬНЫМ ДИАМЕТРОМ 40 Х 32 ММ | 10 ШТ. | 0.792
6/10-20-10-70/10 |  |  | ТРОЙНИКИ ПРЯМЫЕ ИЗ КОВКОГО ЧУГУНА С ЦИЛИНДРИЧЕСКОЙ РЕЗЬБОЙ НОМИНАЛЬНЫМ ДИАМЕТРОМ 15 ММ | 10 ШТ. | 1.485
6/10-20-10-70/12 |  |  | ТРОЙНИКИ ПРЯМЫЕ ИЗ КОВКОГО ЧУГУНА С ЦИЛИНДРИЧЕСКОЙ РЕЗЬБОЙ НОМИНАЛЬНЫМ ДИАМЕТРОМ 20 ММ | 10 ШТ. | 5.289
6/10-20-10-70/14 |  |  | ТРОЙНИКИ ПРЯМЫЕ ИЗ КОВКОГО ЧУГУНА С ЦИЛИНДРИЧЕСКОЙ РЕЗЬБОЙ НОМИНАЛЬНЫМ ДИАМЕТРОМ 25 ММ | 10 ШТ. | 4.485
6/10-20-10-70/16 |  |  | ТРОЙНИКИ ПРЯМЫЕ ИЗ КОВКОГО ЧУГУНА С ЦИЛИНДРИЧЕСКОЙ РЕЗЬБОЙ НОМИНАЛЬНЫМ ДИАМЕТРОМ 32 ММ | 10 ШТ. | 1.104
6/10-20-10-70/18 |  |  | ТРОЙНИКИ ПРЯМЫЕ ИЗ КОВКОГО ЧУГУНА С ЦИЛИНДРИЧЕСКОЙ РЕЗЬБОЙ НОМИНАЛЬНЫМ ДИАМЕТРОМ 40 ММ | 10 ШТ. | 0.594
6/10-20-10-70/20 |  |  | ТРОЙНИКИ ПРЯМЫЕ ИЗ КОВКОГО ЧУГУНА С ЦИЛИНДРИЧЕСКОЙ РЕЗЬБОЙ НОМИНАЛЬНЫМ ДИАМЕТРОМ 50 ММ | 10 ШТ. | 0.72
6/20 |  |  | Трубы и детали трубопроводов стальные
6/20-30 |  |  | Трубы стальные сварные водогазопроводные оцинкованные
6/20-30-20/10 |  |  | ТРУБА СТАЛЬНАЯ СВАРНАЯ ВОДОГАЗОПРОВОДНАЯ ОЦИНКОВАННАЯ ОБЫКНОВЕННАЯ НОМИНАЛЬНЫМ ДИАМЕТРОМ 15 ММ, ТОЛЩИНОЙ СТЕНКИ 2,8 ММ | М | 55.99
6/20-30-20/11 |  |  | ТРУБА СТАЛЬНАЯ СВАРНАЯ ВОДОГАЗОПРОВОДНАЯ ОЦИНКОВАННАЯ ОБЫКНОВЕННАЯ НОМИНАЛЬНЫМ ДИАМЕТРОМ 20 ММ, ТОЛЩИНОЙ СТЕНКИ 2,8 ММ | М | 131.322
6/20-30-20/12 |  |  | ТРУБА СТАЛЬНАЯ СВАРНАЯ ВОДОГАЗОПРОВОДНАЯ ОЦИНКОВАННАЯ ОБЫКНОВЕННАЯ НОМИНАЛЬНЫМ ДИАМЕТРОМ 25 ММ, ТОЛЩИНОЙ СТЕНКИ 3,2 ММ | М | 117.07
6/20-30-20/13 |  |  | ТРУБА СТАЛЬНАЯ СВАРНАЯ ВОДОГАЗОПРОВОДНАЯ ОЦИНКОВАННАЯ ОБЫКНОВЕННАЯ НОМИНАЛЬНЫМ ДИАМЕТРОМ 32 ММ, ТОЛЩИНОЙ СТЕНКИ 3,2 ММ | М | 46.828
6/20-30-20/14 |  |  | ТРУБА СТАЛЬНАЯ СВАРНАЯ ВОДОГАЗОПРОВОДНАЯ ОЦИНКОВАННАЯ ОБЫКНОВЕННАЯ НОМИНАЛЬНЫМ ДИАМЕТРОМ 40 ММ, ТОЛЩИНОЙ СТЕНКИ 3,5 ММ | М | 33.594
6/20-30-20/15 |  |  | ТРУБА СТАЛЬНАЯ СВАРНАЯ ВОДОГАЗОПРОВОДНАЯ ОЦИНКОВАННАЯ ОБЫКНОВЕННАЯ НОМИНАЛЬНЫМ ДИАМЕТРОМ 50 ММ, ТОЛЩИНОЙ СТЕНКИ 3,5 ММ | М | 45.81
Ж3-10-41-30 | ГОРЯЧЕЕ ВОДОСНАБЖЕНИЕ. ТРУБОПРОВОДЫ ИЗ ПОЛИМЕРНЫХ ТРУБ | М 2076
1-1 |  |  | ЗАТРАТЫ ТРУДА РАБОЧИХ | ЧЕЛ.Ч | 1382.1126
1-3 |  |  | ЗАТРАТЫ ТРУДА МАШИНИСТОВ | ЧЕЛ.-Ч | 0.6182
М042900* |  |  | УСТАНОВКИ ДЛЯ ГИДРАВЛИЧЕСКИХ ИСПЫТАНИЙ ТРУБОПРОВОДОВ ДАВЛЕНИЕ НАГНЕТАНИЯ НИЗКОЕ 0,1 (1) МПА (КГС/СМ2), ВЫСОКОЕ 10 (100) МПА (КГС/СМ2) | МАШ.Ч | 19.9104
М331451 |  |  | ПЕРФОРАТОРЫ ЭЛЕКТРИЧЕСКИЕ | МАШ.Ч | 112.8768
М331617 |  |  | СРЕДСТВА МАЛОЙ МЕХАНИЗАЦИИ | МАШ.Ч | 0.6182
М351307 |  |  | НАГРЕВАТЕЛЬНОЕ УСТРОЙСТВО ДЛЯ СВАРКИ ТРУБОПРОВОДОВ ИЗ ПОЛИПРОПИЛЕНА | МАШ.Ч | 137.8262
1 |  |  | Материалы для строительных работ
1/10 |  |  | Материалы для строительных работ общего назначения
1/10-10 |  |  | Известь, цемент и другие вяжущие
1/10-10-5/40 |  |  | ИЗВЕСТЬ ХЛОРНАЯ МАРКИ А | Т | 0.004344
1/10-160 |  |  | Пленки, полотна, ткани разные
1/10-160-20/15 |  |  | ВЕТОШЬ | КГ | 2.2348
1/10-170 |  |  | Оснастка технологическая и инструментальная
1/10-170-10/135 |  |  | СВЕРЛА С SDS PLUS ХВОСТОВИКОМ (НАКОНЕЧНИК ИЗ ТВЕРДОСПЛАВНОЙ СТАЛИ) (ПО БЕТОНУ), ДИАМЕТРОМ 8-10 ММ, ДЛИНОЙ 260 (265) ММ | ШТ. | 2.5044
1/10-170-10/225 |  |  | СВЕРЛА С SDS PLUS ХВОСТОВИКОМ (НАКОНЕЧНИК ИЗ ТВЕРДОСПЛАВНОЙ СТАЛИ) (ПО БЕТОНУ), ДИАМЕТРОМ 18-20 ММ, ДЛИНОЙ 250-315 ММ | ШТ. | 1.8728
1/10-230 |  |  | Материалы для отделочных работ
1/10-230-50-15/95 |  |  | УАЙТ-СПИРИТ | Т | 0.001036
1/10-235 |  |  | Изделия герметизирующие, уплотняющие, изолирующие
1/10-235-20/793 |  |  | ЛЕНТА ФУМ ШИРИНОЙ 20 ММ | 10 М | 13.0611
1/10-240 |  |  | Метизы и крепежные изделия
1/10-240-15/36 |  |  | ВИНТЫ С ПОЛУКРУГЛОЙ ГОЛОВКОЙ 6 Х 25 ММ ГОСТ 17473-80 | КГ | 7.3054
1/10-280 |  |  | Прочие материалы для строительных работ
1/10-280-20/40 |  |  | ВОДА | М3 | 48.128
3 |  |  | Материалы и изделия для санитарно-технических работ
3/7 |  |  | Узлы и обвязки
3/7-10 |  |  | Узлы трубопроводов
3/7-10-60-20/10 |  |  | УЗЛЫ УКРУПНЕННЫЕ МОНТАЖНЫЕ (ТРУБОПРОВОДЫ) ИЗ ПОЛИПРОПИЛЕНОВЫХ ТРУБ ДЛЯ ВОДОСНАБЖЕНИЯ, ДИАМЕТРОМ 20 ММ | М | 498
3/7-10-60-20/20 |  |  | УЗЛЫ УКРУПНЕННЫЕ МОНТАЖНЫЕ (ТРУБОПРОВОДЫ) ИЗ ПОЛИПРОПИЛЕНОВЫХ ТРУБ ДЛЯ ВОДОСНАБЖЕНИЯ, ДИАМЕТРОМ 25 ММ | М | 1108
3/7-10-60-20/30 |  |  | УЗЛЫ УКРУПНЕННЫЕ МОНТАЖНЫЕ (ТРУБОПРОВОДЫ) ИЗ ПОЛИПРОПИЛЕНОВЫХ ТРУБ ДЛЯ ВОДОСНАБЖЕНИЯ, ДИАМЕТРОМ 32 ММ | М | 460
3/7-10-60-20/40 |  |  | УЗЛЫ УКРУПНЕННЫЕ МОНТАЖНЫЕ (ТРУБОПРОВОДЫ) ИЗ ПОЛИПРОПИЛЕНОВЫХ ТРУБ ДЛЯ ВОДОСНАБЖЕНИЯ, ДИАМЕТРОМ 40 ММ | М | 10
6 |  |  | Трубы и детали трубопроводов (за исключением труб стальных обсадных и бурильных части 1). Арматура для технологических трубопроводов
6/10 |  |  | Трубы и детали трубопроводов чугунные
6/10-20 |  |  | Детали чугунные для трубопроводов
6/10-20-10-10/10 |  |  | КОНТРГАЙКИ ИЗ КОВКОГО ЧУГУНА С ЦИЛИНДРИЧЕСКОЙ РЕЗЬБОЙ НОМИНАЛЬНЫМ ДИАМЕТРОМ 15 ММ | 10 ШТ. | 0.27888
6/10-20-10-40/10 |  |  | МУФТЫ ПРЯМЫЕ КОРОТКИЕ ИЗ КОВКОГО ЧУГУНА С ЦИЛИНДРИЧЕСКОЙ РЕЗЬБОЙ НОМИНАЛЬНЫМ ДИАМЕТРОМ 15 ММ | 10 ШТ. | 0.55776
6/20 |  |  | Трубы и детали трубопроводов стальные
6/20-20 |  |  | Трубы стальные сварные водогазопроводные неоцинкованные
6/20-20-20/10 |  |  | ТРУБА СТАЛЬНАЯ СВАРНАЯ ВОДОГАЗОПРОВОДНАЯ НЕОЦИНКОВАННАЯ ОБЫКНОВЕННАЯ НОМИНАЛЬНЫМ ДИАМЕТРОМ 15 ММ, ТОЛЩИНОЙ СТЕНКИ 2,8 ММ | М | 1.0458
6/40 |  |  | Трубы и детали трубопроводов полимерные
6/40-80 |  |  | Соединительные части для полимерных труб
6/40-80-20-5/1 |  |  | ЗАГЛУШКА ИЗ ПОЛИПРОПИЛЕНА (ПП ТИП 3), НОМИНАЛЬНЫМ ДИАМЕТРОМ 25 ММ НА ДОПУСТИМОЕ РАБОЧЕЕ ДАВЛЕНИЕ 2,0 МПА | 1000 ШТ. | 0.06648
6/40-80-20-5/2 |  |  | ЗАГЛУШКА ИЗ ПОЛИПРОПИЛЕНА (ПП ТИП 3), НОМИНАЛЬНЫМ ДИАМЕТРОМ 32 ММ НА ДОПУСТИМОЕ РАБОЧЕЕ ДАВЛЕНИЕ 2,0 МПА | ШТ. | 46
Ж3-10-43 | ГОРЯЧЕЕ ВОДОСНАБЖЕНИЕ. | ШТ 161,15
1-1 |  |  | ЗАТРАТЫ ТРУДА РАБОЧИХ | ЧЕЛ.Ч | 60.5159
1-3 |  |  | ЗАТРАТЫ ТРУДА МАШИНИСТОВ | ЧЕЛ.-Ч | 0.20984
М021143 |  |  | КРАНЫ НА АВТОМОБИЛЬНОМ ХОДУ ПРИ РАБОТЕ НА ДРУГИХ ВИДАХ СТРОИТЕЛЬСТВА, 16 Т | МАШ.Ч | 0.02
М040502 |  |  | УСТАНОВКИ ДЛЯ СВАРКИ РУЧНОЙ ДУГОВОЙ (ПОСТОЯННОГО ТОКА) | МАШ.Ч | 5.2919
М330201* |  |  | МАШИНЫ СВЕРЛИЛЬНЫЕ ЭЛЕКТРИЧЕСКИЕ | МАШ.Ч | 2.184
М331451 |  |  | ПЕРФОРАТОРЫ ЭЛЕКТРИЧЕСКИЕ | МАШ.Ч | 1.468
М331617 |  |  | СРЕДСТВА МАЛОЙ МЕХАНИЗАЦИИ | МАШ.Ч | 0.18984
1 |  |  | Материалы для строительных работ
1/10 |  |  | Материалы для строительных работ общего назначения
1/10-10 |  |  | Известь, цемент и другие вяжущие
1/10-10-10/132 |  |  | ЦЕМЕНТ ГИПСОГЛИНОЗЕМИСТЫЙ РАСШИРЯЮЩИЙСЯ (В УПАКОВКЕ) | КГ | 0.328
1/10-80 |  |  | Материалы неметаллорудные и асбестосодержащие изделия
1/10-80-10/20 |  |  | АСБЕСТОВЫЙ ШНУР ОБЩЕГО НАЗНАЧЕНИЯ ШАОН, ДИАМЕТРОМ 2-2,5 ММ | КГ | 1.48
1/10-140 |  |  | Электроды, прутки винипластовые, проволока сварочные
1/10-140-40/40 |  |  | ЭЛЕКТРОДЫ ТИПА Э42 ДИАМЕТРОМ 2 ММ | Т | 0.00018
1/10-140-40/105 |  |  | ЭЛЕКТРОДЫ ТИПА Э42А ДИАМЕТРОМ 4 ММ | КГ | 2.7
1/10-140-40/150 |  |  | ЭЛЕКТРОДЫ ТИПА Э42А ДИАМЕТРОМ 5 ММ | Т | 0.003231
1/10-170 |  |  | Оснастка технологическая и инструментальная
1/10-170-10/135 |  |  | СВЕРЛА С SDS PLUS ХВОСТОВИКОМ (НАКОНЕЧНИК ИЗ ТВЕРДОСПЛАВНОЙ СТАЛИ) (ПО БЕТОНУ), ДИАМЕТРОМ 8-10 ММ, ДЛИНОЙ 260 (265) ММ | ШТ. | 0.1122
1/10-170-10/175 |  |  | СВЕРЛА С SDS PLUS ХВОСТОВИКОМ (НАКОНЕЧНИК ИЗ ТВЕРДОСПЛАВНОЙ СТАЛИ) (ПО БЕТОНУ), ДИАМЕТРОМ 12 ММ, ДЛИНОЙ 210 ММ | ШТ. | 0.24
1/10-230 |  |  | Материалы для отделочных работ
1/10-230-40-20/28 |  |  | КРАСКА МАСЛЯНАЯ МА-15, БЕЖЕВАЯ | Т | 0.000208
1/10-230-40-65/60 |  |  | СУРИК СВИНЦОВЫЙ, ПИГМЕНТ | КГ | 0.36
1/10-230-50-15/31 |  |  | ОЛИФА НАТУРАЛЬНАЯ | КГ | 0.24
1/10-235 |  |  | Изделия герметизирующие, уплотняющие, изолирующие
1/10-235-3/47 |  |  | ЛЬНЯНАЯ ПРЯДЬ | КГ | 0.24
1/10-235-5/57 |  |  | ПЛАСТИНА РЕЗИНОВАЯ ТЕХНИЧЕСКАЯ ТЕПЛОМОРОЗОКИСЛОТОЩЕЛОЧЕСТОЙКАЯ (ТМКЩ) | КГ | 0.07
1/10-240 |  |  | Метизы и крепежные изделия
1/10-240-30-22/5 |  |  | ДЮБЕЛИ РАСПОРНЫЕ ПОЛИЭТИЛЕНОВЫЕ 10 Х 50 ММ | 1000 ШТ. | 0.012
3 |  |  | Материалы и изделия для санитарно-технических работ
3/3 |  |  | Арматура трубопроводная
3/3-40 |  |  | Клапаны
3/3-40-50/СЦЕН-СТА-15 |  |  | КЛАПАНЫ БАЛАНСИРОВОЧНЫЕ ДИАМЕТРОМ 15 ММ С ПРЕДНАСТРОЙКОЙ РАСХОДА, ФУНКЦИЕЙ ЗАКРЫТИЯ И ДРЕНАЖА | ШТ | 5
3/3-40-50/СЦЕН-СТА-20 |  |  | КЛАПАНЫ БАЛАНСИРОВОЧНЫЕ ДИАМЕТРОМ 20 ММ С ПРЕДНАСТРОЙКОЙ РАСХОДА, ФУНКЦИЕЙ ЗАКРЫТИЯ И ДРЕНАЖА | ШТ | 7
3/3-50 |  |  | Краны
3/3-50-60-10/СЦЕН-АВ |  |  | АВТОМАТИЧЕСКИЙ ВОЗДУХООТВОДЧИК ПО ТИПУ SPIROTOP | ШТ | 12
3/3-50-80-10/10 |  |  | КРАНЫ ШАРОВЫЕ, МУФТОВЫЕ, ЛАТУННЫЕ 11Б27П1 ДИАМЕТРОМ 15 ММ | ШТ. | 442
3/3-50-80-10/20 |  |  | КРАНЫ ШАРОВЫЕ, МУФТОВЫЕ, ЛАТУННЫЕ 11Б27П1 ДИАМЕТРОМ 20 ММ | ШТ. | 32
3/3-50-80-10/30 |  |  | КРАНЫ ШАРОВЫЕ, МУФТОВЫЕ, ЛАТУННЫЕ 11Б27П1 ДИАМЕТРОМ 25 ММ | ШТ. | 9
3/3-50-80-10/40 |  |  | КРАНЫ ШАРОВЫЕ, МУФТОВЫЕ, ЛАТУННЫЕ 11Б27П1 ДИАМЕТРОМ 40 ММ | ШТ. | 1
3/3-50-80-10/60 |  |  | КРАНЫ ШАРОВЫЕ, МУФТОВЫЕ, ЛАТУННЫЕ 11Б27П1 ДИАМЕТРОМ 32 ММ | ШТ. | 2
3/3-50-80-40/70 |  |  | КРАНЫ СТАЛЬНЫЕ ШАРОВЫЕ ФЛАНЦЕВЫЕ ДЗТ РУ25 ДИАМЕТРОМ 65 ММ | ШТ. | 3
3/3-50-80-40/80 |  |  | КРАНЫ СТАЛЬНЫЕ ШАРОВЫЕ ФЛАНЦЕВЫЕ ДЗТ РУ25 ДИАМЕТРОМ 80 ММ | ШТ. | 2
3/5 |  |  | Насосы
3/5-40 |  |  | Насосы циркуляционные
3/5-40/СЦЕН-НС |  |  | СТОИМОСТЬ НАСОСА КАФЕДРЫ ГИДРОПАТИИ ПО ТИПУ GRUNDFOS CR 10-3 | ШТ | 1
3/6 |  |  | Материалы для водоснабжения и отопления
3/6-80 |  |  | Гибкие подводки и трубки нержавеющие
3/6-80-10/10 |  |  | ГИБКИЕ ПОДВОДКИ | ШТ. | 422
3/10 |  |  | Крепления и кронштейны для трубопроводов, радиаторов, воздуховодов
3/10-10 |  |  | Кронштейны и крепления
3/10-10-20-10/С300-48605-К |  |  | МЕТАЛЛОКОНСТРУКЦИИ | КГ | 100
3/10-10-20-10/С300-48605-КНП |  |  | СТОИМОСТЬ НЕПОДВИЖНЫХ ОПОР | КГ | 49.6
3/10-10-20-30/10 |  |  | ХОМУТ С РЕЗЬБОЙ И ПРОКЛАДКОЙ КТР-15 | ШТ. | 1106
3/10-10-20-30/20 |  |  | ХОМУТ С РЕЗЬБОЙ И ПРОКЛАДКОЙ КТР-20 | ШТ. | 2017
3/10-10-20-30/30 |  |  | ХОМУТ С РЕЗЬБОЙ И ПРОКЛАДКОЙ КТР-25 | ШТ. | 879
3/10-10-20-30/40 |  |  | ХОМУТ С РЕЗЬБОЙ И ПРОКЛАДКОЙ КТР-32 | ШТ. | 19
3/10-10-20-30/50 |  |  | ХОМУТ С РЕЗЬБОЙ И ПРОКЛАДКОЙ КТР-40 | ШТ. | 11
3/10-10-20-30/60 |  |  | ХОМУТ С РЕЗЬБОЙ И ПРОКЛАДКОЙ КТР-50 | ШТ. | 15
3/10-10-20-30/70 |  |  | ХОМУТ С РЕЗЬБОЙ И ПРОКЛАДКОЙ КТР-76 | ШТ. | 12
3/10-10-20-30/80 |  |  | ХОМУТ С РЕЗЬБОЙ И ПРОКЛАДКОЙ КТР-89 | ШТ. | 9
3/10-10-20-40/10 |  |  | ПОДВЕСКА РЕЗЬБОВАЯ ПР-8 | М | 1209.6
3/10-10-20-40/20 |  |  | ПОДВЕСКА РЕЗЬБОВАЯ ПР-10 | М | 19.2
3/10-10-20-50/10 |  |  | ПЛАНКА ПУ-8,10,12 | ШТ. | 4068
3/11 |  |  | Фланцы
3/11-10 |  |  | Фланцы для трубопроводов
3/11-10-10-20/60 |  |  | ФЛАНЦЫ СТАЛЬНЫЕ ПЛОСКИЕ ПРИВАРНЫЕ ИЗ СТАЛИ МАРКИ ВСТ3СП2, ВСТ3СП3 ДАВЛЕНИЕМ 1,0 МПА (10 КГС/СМ2) ДИАМЕТРОМ 40 ММ | ШТ. | 1
3/11-10-10-20/70 |  |  | ФЛАНЦЫ СТАЛЬНЫЕ ПЛОСКИЕ ПРИВАРНЫЕ ИЗ СТАЛИ МАРКИ ВСТ3СП2, ВСТ3СП3 ДАВЛЕНИЕМ 1,0 МПА (10 КГС/СМ2) ДИАМЕТРОМ 50 ММ | ШТ. | 1
3/11-10-10-20/80 |  |  | ФЛАНЦЫ СТАЛЬНЫЕ ПЛОСКИЕ ПРИВАРНЫЕ ИЗ СТАЛИ МАРКИ ВСТ3СП2, ВСТ3СП3 ДАВЛЕНИЕМ 1,0 МПА (10 КГС/СМ2) ДИАМЕТРОМ 65 ММ | ШТ. | 6
3/11-10-10-20/90 |  |  | ФЛАНЦЫ СТАЛЬНЫЕ ПЛОСКИЕ ПРИВАРНЫЕ ИЗ СТАЛИ МАРКИ ВСТ3СП2, ВСТ3СП3 ДАВЛЕНИЕМ 1,0 МПА (10 КГС/СМ2) ДИАМЕТРОМ 80 ММ | ШТ. | 4
3/13 |  |  | Другие материалы для сантехработ
3/13-10 |  |  | Болты с гайками и шайбами
3/13-10-10/20 |  |  | БОЛТЫ С ГАЙКАМИ И ШАЙБАМИ ДЛЯ САНИТАРНО-ТЕХНИЧЕСКИХ РАБОТ | КГ | 2.8873
3/13-10-10/60 |  |  | БОЛТЫ С ГАЙКАМИ И ШАЙБАМИ ДЛЯ САНИТАРНО-ТЕХНИЧЕСКИХ РАБОТ ДИАМЕТРОМ 16 ММ | Т | 0.0118
3/13-50 |  |  | Втулки
3/13-50-10/10 |  |  | ДЮБЕЛЬ-ВТУЛКА ДВ-8-12 ПЛАСТМАССОВАЯ | 1000 ШТ. | 4.068
4 |  |  | Железобетонные и бетонные изделия и конструкции (в т.ч. типовые), керамические изделия, нерудные материалы, бетоны и растворы
4/1 |  |  | Конструкции и изделия бетонные и железобетонные. керамические изделия. нерудные материалы. товарные бетоны и растворы
4/1-4 |  |  | Бетоны, растворы, смеси асфальтобетонные
4/1-4-20-20-10-20/10 |  |  | РАСТВОРЫ КЛАДОЧНЫЕ ТЯЖЕЛЫЕ ЦЕМЕНТНЫЕ, МАРКИ 100 | М3 | 0.01455
6 |  |  | Трубы и детали трубопроводов (за исключением труб стальных обсадных и бурильных части 1). Арматура для технологических трубопроводов
6/20 |  |  | Трубы и детали трубопроводов стальные
6/20-50 |  |  | Трубы стальные электросварные прямошовные
6/20-50-30/С103-13300-1К |  |  | ГИЛЬЗЫ СТАЛЬНЫЕ ДЛЯ ТРУБ Д=20ММ | М | 8.85
6/20-50-40/С103-13700-1К |  |  | ГИЛЬЗЫ СТАЛЬНЫЕ ДЛЯ ТРУБ Д=25ММ | М | 8.25
6/20-50-45/С103-14100-1К |  |  | ГИЛЬЗЫ СТАЛЬНЫЕ ИЗ ЭЛЕКТРОСВАРНЫХ ТРУБ ДИАМЕТРОМ 65ММ | М | 19.47
6/20-50-50/С103-15200-1К |  |  | ГИЛЬЗЫ СТАЛЬНЫЕ ДЛЯ ТРУБ Д=50ММ | М | 15.84
6/20-50-50/С103-15800-1К |  |  | СТОИМОСТЬ ГИЛЬЗЫ ДЛЯ ТРУБ ДИАМЕТРОМ 65 ММ | М | 0.66
Ж3-10-51-30 | КАНАЛИЗАЦИЯ. ТРУБОПРОВОДЫ. ИЗ ПОЛИМЕРНЫХ ТРУБ | М 2442
1-1 |  |  | ЗАТРАТЫ ТРУДА РАБОЧИХ | ЧЕЛ.Ч | 2469.6828
1-3 |  |  | ЗАТРАТЫ ТРУДА МАШИНИСТОВ | ЧЕЛ.-Ч | 1.5173
М150701 |  |  | КРАНЫ-ТРУБОУКЛАДЧИКИ ДЛЯ ТРУБ ДИАМЕТРОМ ДО 400 ММ, ГРУЗОПОДЪЕМНОСТЬЮ 6,3 Т | МАШ.Ч | 0.0353
М330201* |  |  | МАШИНЫ СВЕРЛИЛЬНЫЕ ЭЛЕКТРИЧЕСКИЕ | МАШ.Ч | 149.007
М331617 |  |  | СРЕДСТВА МАЛОЙ МЕХАНИЗАЦИИ | МАШ.Ч | 1.482
1 |  |  | Материалы для строительных работ
1/10 |  |  | Материалы для строительных работ общего назначения
1/10-10 |  |  | Известь, цемент и другие вяжущие
1/10-10-10/130 |  |  | ЦЕМЕНТ ГИПСОГЛИНОЗЕМИСТЫЙ РАСШИРЯЮЩИЙСЯ (В УПАКОВКЕ) | Т | 0.0018
1/10-80 |  |  | Материалы неметаллорудные и асбестосодержащие изделия
1/10-80-10/17 |  |  | АСБЕСТОВЫЙ ШНУР ОБЩЕГО НАЗНАЧЕНИЯ ШАОН, ДИАМЕТРОМ 2-2,5 ММ | Т | 0.00076
1/10-110 |  |  | Лесоматериалы и пиломатериалы
1/10-110-50-5/365 |  |  | БРУСКИ ОБРЕЗНЫЕ ХВОЙНЫХ ПОРОД ДЛИНОЙ 4-6,5 М, ШИРИНОЙ 75-150 ММ, ТОЛЩИНОЙ 40-75 ММ, 3 СОРТА | М3 | 0.0006
1/10-115 |  |  | Материалы кровельные и гидроизоляционные
1/10-115-5/1190 |  |  | РУБЕРОИД ПОДКЛАДОЧНЫЙ С ПЫЛЕВИДНОЙ ПОСЫПКОЙ РПП-300 | М2 | 161.75
1/10-130 |  |  | Мастики, герметики, смолы, смазки, эмульсии
1/10-130-5/157 |  |  | МАСТИКА БИТУМНО-РЕЗИНОВАЯ ИЗОЛЯЦИОННАЯ, ХОЛОДНАЯ | Т | 0.00196
1/10-160 |  |  | Пленки, полотна, ткани разные
1/10-160-20/15 |  |  | ВЕТОШЬ | КГ | 9.85
1/10-170 |  |  | Оснастка технологическая и инструментальная
1/10-170-10/175 |  |  | СВЕРЛА С SDS PLUS ХВОСТОВИКОМ (НАКОНЕЧНИК ИЗ ТВЕРДОСПЛАВНОЙ СТАЛИ) (ПО БЕТОНУ), ДИАМЕТРОМ 12 ММ, ДЛИНОЙ 210 ММ | ШТ. | 11.75
1/10-170-10/215 |  |  | СВЕРЛА С SDS PLUS ХВОСТОВИКОМ (НАКОНЕЧНИК ИЗ ТВЕРДОСПЛАВНОЙ СТАЛИ) (ПО БЕТОНУ), ДИАМЕТРОМ 16 ММ, ДЛИНОЙ 210-265 ММ | ШТ. | 3.795
1/10-230 |  |  | Материалы для отделочных работ
1/10-230-40-65/60 |  |  | СУРИК СВИНЦОВЫЙ, ПИГМЕНТ | КГ | -0.001
1/10-230-50-15/31 |  |  | ОЛИФА НАТУРАЛЬНАЯ | КГ | -0.0004
1/10-235 |  |  | Изделия герметизирующие, уплотняющие, изолирующие
1/10-235-3/47 |  |  | ЛЬНЯНАЯ ПРЯДЬ | КГ | 7.1996
1/10-260 |  |  | Металлопрокат и металлоизделия (за исключением металлоизделий части 2)
1/10-260-210-1/71 |  |  | ПРОВОЛОКА СТАЛЬНАЯ НИЗКОУГЛЕРОДИСТАЯ ОБЩЕГО НАЗНАЧЕНИЯ ТЕРМИЧЕСКИ ОБРАБОТАННАЯ, ОЦИНКОВАННАЯ, ДИАМЕТРОМ 0,8 ММ | КГ | 89.1
1/10-280 |  |  | Прочие материалы для строительных работ
1/10-280-10/20 |  |  | МЫЛО ТВЕРДОЕ ХОЗЯЙСТВЕННОЕ | ШТ. | 22.32
1/10-280-20/40 |  |  | ВОДА | М3 | 98.52
6 |  |  | Трубы и детали трубопроводов (за исключением труб стальных обсадных и бурильных части 1). Арматура для технологических трубопроводов
6/40 |  |  | Трубы и детали трубопроводов полимерные
6/40-25 |  |  | Трубы из полипропилена
6/40-25-2/1 |  |  | ТРУБА ИЗ ПОЛИПРОПИЛЕНА С РАСТРУБОМ НОМИНАЛЬНЫМ НАРУЖНЫМ ДИАМЕТРОМ 50 ММ И НОМИНАЛЬНОЙ ТОЛЩИНОЙ СТЕНКИ 1,8 ММ | М | 1056
6/40-25-2/2 |  |  | ТРУБА ИЗ ПОЛИПРОПИЛЕНА С РАСТРУБОМ НОМИНАЛЬНЫМ НАРУЖНЫМ ДИАМЕТРОМ 110 ММ И НОМИНАЛЬНОЙ ТОЛЩИНОЙ СТЕНКИ 2,2 ММ | М | 1178
6/40-40 |  |  | Трубы поливинилхлоридные
6/40-40-10-1/1 |  |  | ТРУБА ИЗ НЕПЛАСТИФИЦИРОВАННОГО ПОЛИВИНИЛХЛОРИДА (НПВХ) С РАСТРУБОМ ГЛАДКАЯ В КОМПЛЕКТЕ С РЕЗИНОВЫМ УПЛОТНИТЕЛЬНЫМ КОЛЬЦОМ, НОМИНАЛЬНОЙ КОЛЬЦЕВОЙ ЖЕСТКОСТЬЮ SN4, НОМИНАЛЬНЫМ НАРУЖНЫМ ДИАМЕТРОМ 110 ММ, ТОЛЩИНОЙ СТЕНКИ 3,2 ММ | М | 206
6/40-80 |  |  | Соединительные части для полимерных труб
6/40-80-30-1/С530-14100-К |  |  | КРЕСТОВИНА ИЗ ПОЛИПРОПИЛЕНА (ПП) 110Х110Х110Х50Х50 ММ | ШТ. | 353.4
6/40-80-30-1/4 |  |  | ТРОЙНИК ИЗ ПОЛИПРОПИЛЕНА (ПП) С УГЛОМ 87 ГРАДУСОВ ДЛЯ СОЕДИНЕНИЯ КАНАЛИЗАЦИОННЫХ ТРУБ, НОМИНАЛЬНЫМ НАРУЖНЫМ ДИАМЕТРОМ 110 ММ С ТОЛЩИНОЙ СТЕНКИ 2,7 ММ НА ДОПУСТИМОЕ РАБОЧЕЕ ДАВЛЕНИЕ 2,0 МПА | ШТ. | 94.24
6/40-80-30-1/5 |  |  | ТРОЙНИК ПЕРЕХОДНОЙ ИЗ ПОЛИПРОПИЛЕНА (ПП) С УГЛОМ 45 ГРАДУСОВ ДЛЯ СОЕДИНЕНИЯ КАНАЛИЗАЦИОННЫХ ТРУБ, НОМИНАЛЬНЫМ НАРУЖНЫМ ДИАМЕТРОМ 110/50 ММ НА ДОПУСТИМОЕ РАБОЧЕЕ ДАВЛЕНИЕ 2,0 МПА | ШТ. | 570.24
6/40-80-30-2/1 |  |  | ОТВОД ИЗ ПОЛИПРОПИЛЕНА (ПП) С УГЛОМ 45 ГРАДУСОВ ДЛЯ СОЕДИНЕНИЯ КАНАЛИЗАЦИОННЫХ ТРУБ, НОМИНАЛЬНЫМ НАРУЖНЫМ ДИАМЕТРОМ 110 ММ С ТОЛЩИНОЙ СТЕНКИ 2,7 ММ НА ДОПУСТИМОЕ РАБОЧЕЕ ДАВЛЕНИЕ 2,0 МПА | ШТ. | 329.84
6/40-80-30-2/4 |  |  | ОТВОД ИЗ ПОЛИПРОПИЛЕНА (ПП) С УГЛОМ 45 ГРАДУСОВ ДЛЯ СОЕДИНЕНИЯ КАНАЛИЗАЦИОННЫХ ТРУБ, НОМИНАЛЬНЫМ НАРУЖНЫМ ДИАМЕТРОМ 50 ММ НА ДОПУСТИМОЕ РАБОЧЕЕ ДАВЛЕНИЕ 2,0 МПА | ШТ. | 1478.4
6/40-80-30-2/5 |  |  | ОТВОД ИЗ ПОЛИПРОПИЛЕНА (ПП) С УГЛОМ 87 ГРАДУСОВ ДЛЯ СОЕДИНЕНИЯ КАНАЛИЗАЦИОННЫХ ТРУБ, НОМИНАЛЬНЫМ НАРУЖНЫМ ДИАМЕТРОМ 110 ММ НА ДОПУСТИМОЕ РАБОЧЕЕ ДАВЛЕНИЕ 2,0 МПА | ШТ. | 348.48
6/40-80-30-4/С530-14270-К |  |  | РЕВИЗИЯ ДИАМЕТРОМ 110 ММ | ШТ. | 176.7
6/40-80-30-5/С530-14900-К |  |  | ПАТРУБОК ПЕРЕХОДНОЙ ИЗ ПОЛИПРОПИЛЕНА (ПП) 110Х50 ММ | ШТ | 94.24
6/40-80-30-5/С530-14900-О |  |  | ПАТРУБОК ПЕРЕХОДНОЙ ИЗ ПОЛИПРОПИЛЕНА (ПП) 50Х40 ММ | ШТ. | 1647.36
6/40-80-50-1-1/С530-72050-К |  |  | ОТВОД К ТРУБЕ ИЗ ПОЛИВИНИЛХЛОРИДА (НПВХ), С НОМИНАЛЬНЫМ УГЛОМ 87,5 ГРАДУСОВ, НОМИНАЛЬНЫМ НАРУЖНЫМ ДИАМЕТРОМ 50 ММ | ШТ. | 39.27
6/40-80-50-1-1/15 |  |  | ОТВОД С РАСТРУБОМ В КОМПЛЕКТЕ С РЕЗИНОВЫМ УПЛОТНИТЕЛЬНЫМ КОЛЬЦОМ К ТРУБЕ ИЗ НЕПЛАСТИФИЦИРОВАННОГО ПОЛИВИНИЛХЛОРИДА (НПВХ), С НОМИНАЛЬНЫМ УГЛОМ 45 ГРАДУСОВ, НОМИНАЛЬНЫМ НАРУЖНЫМ ДИАМЕТРОМ 110 ММ, ТОЛЩИНОЙ СТЕНКИ 3,2 ММ | ШТ. | 190.96
6/40-80-50-1-2/С530-72090-Т |  |  | ТРОЙНИК ИЗ ПОЛИВИНИЛХЛОРИДА (НПВХ), С НОМИНАЛЬНЫМ УГЛОМ 90 ГРАДУСОВ(45 ГРАДУСОВ), НОМИНАЛЬНЫМ РАЗМЕРОМ 50Х50Х110 ММ | ШТ. | 64.26
6/40-80-50-1-2/29 |  |  | ТРОЙНИК С РАСТРУБОМ В КОМПЛЕКТЕ С РЕЗИНОВЫМИ УПЛОТНИТЕЛЬНЫМИ КОЛЬЦАМИ К ТРУБЕ ИЗ НЕПЛАСТИФИЦИРОВАННОГО ПОЛИВИНИЛХЛОРИДА (НПВХ), С НОМИНАЛЬНЫМ УГЛОМ 87,5 ГРАДУСОВ, НОМИНАЛЬНЫМ РАЗМЕРОМ 110/110 ММ | ШТ. | 6.96
6/40-80-50-1-3/С530-72120-К |  |  | КРЕСТОВИНА ИЗ ПОЛИВИНИЛХЛОРИДА (НПВХ) 110Х110Х110Х50Х50 ММ | ШТ. | 26.1
6/40-80-50-1-3/С530-72130-К |  |  | ПАТРУБОК ПЕРЕХОДНОЙ ИЗ ПОЛИВИНИЛХЛОРИДА (НПВХ) 110Х50 ММ | ШТ. | 6.96
6/40-80-50-1-3/С530-72130-Т |  |  | ПАТРУБОК ПЕРЕХОДНОЙ К ТРУБЕ ИЗ ПОЛИВИНИЛХЛОРИДА, НОМИНАЛЬНЫМ РАЗМЕРОМ 50Х40 ММ | ШТ. | 185.64
6/40-80-50-1-5/1 |  |  | РЕВИЗИЯ С КРЫШКОЙ В КОМПЛЕКТЕ С РЕЗИНОВЫМ УПЛОТНИТЕЛЬНЫМ КОЛЬЦОМ К ТРУБЕ ИЗ НЕПЛАСТИФИЦИРОВАННОГО ПОЛИВИНИЛХЛОРИДА (НПВХ), НОМИНАЛЬНЫМ НАРУЖНЫМ ДИАМЕТРОМ 110 ММ | ШТ. | 13.05
6/60 |  |  | Трубы и детали трубопроводов хризотилцементные (асбестоцементные)
6/60-10 |  |  | Трубопроводы хризотилцементные
6/60-10-20/10 |  |  | ТРУБА ХРИЗОТИЛЦЕМЕНТНАЯ БЕЗНАПОРНАЯ НОМИНАЛЬНЫМ ДИАМЕТРОМ 100 ММ (БНТ 100) | М | 2
Ж3-10-51-20 | КАНАЛИЗАЦИЯ. ТРУБОПРОВОДЫ ИЗ ЧУГУННЫХ ТРУБ | М 13
1-1 |  |  | ЗАТРАТЫ ТРУДА РАБОЧИХ | ЧЕЛ.Ч | 11.0334
1-3 |  |  | ЗАТРАТЫ ТРУДА МАШИНИСТОВ | ЧЕЛ.-Ч | 0.13
М331617 |  |  | СРЕДСТВА МАЛОЙ МЕХАНИЗАЦИИ | МАШ.Ч | 0.13
1 |  |  | Материалы для строительных работ
1/10 |  |  | Материалы для строительных работ общего назначения
1/10-10 |  |  | Известь, цемент и другие вяжущие
1/10-10-10/130 |  |  | ЦЕМЕНТ ГИПСОГЛИНОЗЕМИСТЫЙ РАСШИРЯЮЩИЙСЯ (В УПАКОВКЕ) | Т | 0.01155
1/10-235 |  |  | Изделия герметизирующие, уплотняющие, изолирующие
1/10-235-3/20 |  |  | КАБОЛКА | Т | 0.00217
1/10-280 |  |  | Прочие материалы для строительных работ
1/10-280-20/40 |  |  | ВОДА | М3 | 1.053
3 |  |  | Материалы и изделия для санитарно-технических работ
3/7 |  |  | Узлы и обвязки
3/7-10 |  |  | Узлы трубопроводов
3/7-10-40-20/10 |  |  | УЗЛЫ УКРУПНЕННЫЕ МОНТАЖНЫЕ (ТРУБОПРОВОДЫ) ИЗ ЧУГУННЫХ КАНАЛИЗАЦИОННЫХ ТРУБ И ФАСОННЫХ ЧАСТЕЙ К НИМ БЕЗ КРЕПЛЕНИЙ ДИАМЕТРОМ 50 ММ | М | 1
3/7-10-40-20/20 |  |  | УЗЛЫ УКРУПНЕННЫЕ МОНТАЖНЫЕ (ТРУБОПРОВОДЫ) ИЗ ЧУГУННЫХ КАНАЛИЗАЦИОННЫХ ТРУБ И ФАСОННЫХ ЧАСТЕЙ К НИМ БЕЗ КРЕПЛЕНИЙ ДИАМЕТРОМ 100 ММ | М | 12
Ж3-10-51-10 | КАНАЛИЗАЦИЯ. ТРУБОПРОВОДЫ ИЗ СТАЛЬНЫХ ТРУБ | М 586
1-1 |  |  | ЗАТРАТЫ ТРУДА РАБОЧИХ | ЧЕЛ.Ч | 223.9977
1-3 |  |  | ЗАТРАТЫ ТРУДА МАШИНИСТОВ | ЧЕЛ.-Ч | 0.7582
М040502 |  |  | УСТАНОВКИ ДЛЯ СВАРКИ РУЧНОЙ ДУГОВОЙ (ПОСТОЯННОГО ТОКА) | МАШ.Ч | 2.872
М040504 |  |  | АППАРАТ ДЛЯ ГАЗОВОЙ СВАРКИ И РЕЗКИ | МАШ.Ч | 5.74
М330201* |  |  | МАШИНЫ СВЕРЛИЛЬНЫЕ ЭЛЕКТРИЧЕСКИЕ | МАШ.Ч | 32.344
М331615* |  |  | ДРЕЛИ ЭЛЕКТРИЧЕСКИЕ | МАШ.Ч | 0.855
М331617 |  |  | СРЕДСТВА МАЛОЙ МЕХАНИЗАЦИИ | МАШ.Ч | 0.7582
1 |  |  | Материалы для строительных работ
1/10 |  |  | Материалы для строительных работ общего назначения
1/10-10 |  |  | Известь, цемент и другие вяжущие
1/10-10-5/40 |  |  | ИЗВЕСТЬ ХЛОРНАЯ МАРКИ А | Т | 8e-06
1/10-10-10/22 |  |  | ПОРТЛАНДЦЕМЕНТ 500-Д0 (В УПАКОВКЕ) | Т | 4.4e-05
1/10-80 |  |  | Материалы неметаллорудные и асбестосодержащие изделия
1/10-80-10/20 |  |  | АСБЕСТОВЫЙ ШНУР ОБЩЕГО НАЗНАЧЕНИЯ ШАОН, ДИАМЕТРОМ 2-2,5 ММ | КГ | 0.2349
1/10-135 |  |  | Нефтепродукты, газы, химические материалы
1/10-135-20/30 |  |  | АЦЕТИЛЕН РАСТВОРЕННЫЙ ТЕХНИЧЕСКИЙ МАРКИ А | Т | 0.000456
1/10-135-20/60 |  |  | КИСЛОРОД ТЕХНИЧЕСКИЙ ГАЗООБРАЗНЫЙ | М3 | 0.656
1/10-140 |  |  | Электроды, прутки винипластовые, проволока сварочные
1/10-140-40/85 |  |  | ЭЛЕКТРОДЫ ТИПА Э55 ДИАМЕТРОМ 3 ММ | Т | 0.001344
1/10-140-60-10/25 |  |  | ПРОВОЛОКА СВАРОЧНАЯ ХОЛОДНОТЯНУТАЯ ИЗ ЛЕГИРОВАННОЙ СТАЛИ, ДИАМЕТРОМ 2 ММ | Т | 5e-05
1/10-230 |  |  | Материалы для отделочных работ
1/10-230-40-20/28 |  |  | КРАСКА МАСЛЯНАЯ МА-15, БЕЖЕВАЯ | Т | 0.003079
1/10-230-40-65/60 |  |  | СУРИК СВИНЦОВЫЙ, ПИГМЕНТ | КГ | 0.1573
1/10-230-50-15/31 |  |  | ОЛИФА НАТУРАЛЬНАЯ | КГ | 0.079
1/10-235 |  |  | Изделия герметизирующие, уплотняющие, изолирующие
1/10-235-3/47 |  |  | ЛЬНЯНАЯ ПРЯДЬ | КГ | 0.0748
1/10-280 |  |  | Прочие материалы для строительных работ
1/10-280-20/40 |  |  | ВОДА | М3 | 2.755
1/55 |  |  | Материалы специального назначения (кислотоупорные, огнеупорные и антикоррозионные)
1/55-50 |  |  | Материалы антикоррозионные и химически стойкие
1/55-50-20/150 |  |  | ЛАК ЭП-730 | КГ | 0.0036
1/55-50-30/40 |  |  | ЦИНКОВЫЙ ПОРОШОК | КГ | 0.0504
3 |  |  | Материалы и изделия для санитарно-технических работ
3/7 |  |  | Узлы и обвязки
3/7-10 |  |  | Узлы трубопроводов
3/7-10-60-10/40 |  |  | УЗЛЫ УКРУПНЕННЫЕ МОНТАЖНЫЕ (ТРУБОПРОВОДЫ) ИЗ СТАЛЬНЫХ ВОДОГАЗОПРОВОДНЫХ ОЦИНКОВАННЫХ ТРУБ НА СВАРКЕ БЕЗ ГИЛЬЗ И КРЕПЛЕНИЙ ДЛЯ ВОДОСНАБЖЕНИЯ ДИАМЕТРОМ 100 ММ | М | 20
3/10 |  |  | Крепления и кронштейны для трубопроводов, радиаторов, воздуховодов
3/10-10 |  |  | Кронштейны и крепления
3/10-10-20-30/60 |  |  | ХОМУТ С РЕЗЬБОЙ И ПРОКЛАДКОЙ КТР-50 | ШТ. | 1176
3/10-10-20-30/90 |  |  | ХОМУТ С РЕЗЬБОЙ И ПРОКЛАДКОЙ КТР-100 | ШТ. | 987
3/10-10-20-40/20 |  |  | ПОДВЕСКА РЕЗЬБОВАЯ ПР-10 | М | 588
3/10-10-20-40/30 |  |  | ПОДВЕСКА РЕЗЬБОВАЯ ПР-12 | М | 789.6
3/10-10-20-50/10 |  |  | ПЛАНКА ПУ-8,10,12 | ШТ. | 2163
3/13 |  |  | Другие материалы для сантехработ
3/13-50 |  |  | Втулки
3/13-50-10/10 |  |  | ДЮБЕЛЬ-ВТУЛКА ДВ-8-12 ПЛАСТМАССОВАЯ | 1000 ШТ. | 2.163
4 |  |  | Железобетонные и бетонные изделия и конструкции (в т.ч. типовые), керамические изделия, нерудные материалы, бетоны и растворы
4/1 |  |  | Конструкции и изделия бетонные и железобетонные. керамические изделия. нерудные материалы. товарные бетоны и растворы
4/1-4 |  |  | Бетоны, растворы, смеси асфальтобетонные
4/1-4-20-20-10-20/10 |  |  | РАСТВОРЫ КЛАДОЧНЫЕ ТЯЖЕЛЫЕ ЦЕМЕНТНЫЕ, МАРКИ 100 | М3 | 0.00809
6 |  |  | Трубы и детали трубопроводов (за исключением труб стальных обсадных и бурильных части 1). Арматура для технологических трубопроводов
6/10 |  |  | Трубы и детали трубопроводов чугунные
6/10-20 |  |  | Детали чугунные для трубопроводов
6/10-20-10-10/20 |  |  | КОНТРГАЙКИ ИЗ КОВКОГО ЧУГУНА С ЦИЛИНДРИЧЕСКОЙ РЕЗЬБОЙ НОМИНАЛЬНЫМ ДИАМЕТРОМ 50 ММ | 10 ШТ. | 0.054
6/10-20-10-20/20 |  |  | УГОЛЬНИКИ ПРЯМЫЕ ИЗ КОВКОГО ЧУГУНА С ЦИЛИНДРИЧЕСКОЙ РЕЗЬБОЙ НОМИНАЛЬНЫМ ДИАМЕТРОМ 50 ММ | 10 ШТ. | 0.048
6/10-20-10-40/20 |  |  | МУФТЫ ПРЯМЫЕ КОРОТКИЕ ИЗ КОВКОГО ЧУГУНА С ЦИЛИНДРИЧЕСКОЙ РЕЗЬБОЙ НОМИНАЛЬНЫМ ДИАМЕТРОМ 50 ММ | 10 ШТ. | 0.054
6/10-20-10-60/34 |  |  | МУФТА ПЕРЕХОДНАЯ ИЗ КОВКОГО ЧУГУНА С ЦИЛИНДРИЧЕСКОЙ РЕЗЬБОЙ НОМИНАЛЬНЫМ ДИАМЕТРОМ 50Х32 ММ | 10 ШТ | 0.066
6/10-20-10-70/20 |  |  | ТРОЙНИКИ ПРЯМЫЕ ИЗ КОВКОГО ЧУГУНА С ЦИЛИНДРИЧЕСКОЙ РЕЗЬБОЙ НОМИНАЛЬНЫМ ДИАМЕТРОМ 50 ММ | 10 ШТ. | 0.048
6/20 |  |  | Трубы и детали трубопроводов стальные
6/20-30 |  |  | Трубы стальные сварные водогазопроводные оцинкованные
6/20-30-20/15 |  |  | ТРУБА СТАЛЬНАЯ СВАРНАЯ ВОДОГАЗОПРОВОДНАЯ ОЦИНКОВАННАЯ ОБЫКНОВЕННАЯ НОМИНАЛЬНЫМ ДИАМЕТРОМ 50 ММ, ТОЛЩИНОЙ СТЕНКИ 3,5 ММ | М | 3.054
Ж3-10-53 | КАНАЛИЗАЦИЯ. АРМАТУРА | ШТ 78,1
1-1 |  |  | ЗАТРАТЫ ТРУДА РАБОЧИХ | ЧЕЛ.Ч | 84.49
1-3 |  |  | ЗАТРАТЫ ТРУДА МАШИНИСТОВ | ЧЕЛ.-Ч | 0.916
М021143 |  |  | КРАНЫ НА АВТОМОБИЛЬНОМ ХОДУ ПРИ РАБОТЕ НА ДРУГИХ ВИДАХ СТРОИТЕЛЬСТВА, 16 Т | МАШ.Ч | 0.04
М040502 |  |  | УСТАНОВКИ ДЛЯ СВАРКИ РУЧНОЙ ДУГОВОЙ (ПОСТОЯННОГО ТОКА) | МАШ.Ч | 1.95
М331451 |  |  | ПЕРФОРАТОРЫ ЭЛЕКТРИЧЕСКИЕ | МАШ.Ч | 0.5
М331617 |  |  | СРЕДСТВА МАЛОЙ МЕХАНИЗАЦИИ | МАШ.Ч | 0.876
1 |  |  | Материалы для строительных работ
1/10 |  |  | Материалы для строительных работ общего назначения
1/10-10 |  |  | Известь, цемент и другие вяжущие
1/10-10-10/130 |  |  | ЦЕМЕНТ ГИПСОГЛИНОЗЕМИСТЫЙ РАСШИРЯЮЩИЙСЯ (В УПАКОВКЕ) | Т | 0.01456
1/10-115 |  |  | Материалы кровельные и гидроизоляционные
1/10-115-30-45/С103-95130-К |  |  | ВОРОНКА СТАЛЬНАЯ ДЛЯ СЛИВА ВОДЫ ДИАМЕТРОМ 100Х50 ММ | ШТ. | 17
1/10-140 |  |  | Электроды, прутки винипластовые, проволока сварочные
1/10-140-40/40 |  |  | ЭЛЕКТРОДЫ ТИПА Э42 ДИАМЕТРОМ 2 ММ | Т | 0.00036
1/10-140-40/150 |  |  | ЭЛЕКТРОДЫ ТИПА Э42А ДИАМЕТРОМ 5 ММ | Т | 0.00216
1/10-170 |  |  | Оснастка технологическая и инструментальная
1/10-170-10/135 |  |  | СВЕРЛА С SDS PLUS ХВОСТОВИКОМ (НАКОНЕЧНИК ИЗ ТВЕРДОСПЛАВНОЙ СТАЛИ) (ПО БЕТОНУ), ДИАМЕТРОМ 8-10 ММ, ДЛИНОЙ 260 (265) ММ | ШТ. | 0.075
1/10-235 |  |  | Изделия герметизирующие, уплотняющие, изолирующие
1/10-235-3/20 |  |  | КАБОЛКА | Т | 0.00578
1/10-235-5/57 |  |  | ПЛАСТИНА РЕЗИНОВАЯ ТЕХНИЧЕСКАЯ ТЕПЛОМОРОЗОКИСЛОТОЩЕЛОЧЕСТОЙКАЯ (ТМКЩ) | КГ | 0.14
3 |  |  | Материалы и изделия для санитарно-технических работ
3/4 |  |  | Санитарно-технические приборы, смесители, сифоны
3/4-120 |  |  | Трапы чугунные
3/4-120/СЦЕН-ПП-100 |  |  | СТОИМОСТЬ ТРАПА ПЛАСТИКОВОГО ДИАМЕТРОМ 100 ММ | ШТ | 4
3/4-120/СЦЕН-ПП-50 |  |  | СТОИМОСТЬ ТРАПА ПЛАСТИКОВОГО ДИАМЕТРОМ 50 ММ | ШТ | 54
3/4-120-10/20 |  |  | ТРАПЫ ЧУГУННЫЕ ЭМАЛИРОВАННЫЕ Т-100М РАЗМЕРОМ 355 Х 200 Х 142 ММ С ПРЯМЫМ ОТВОДОМ, МАЛЫЕ, С РЕШЕТКОЙ И РЕЗИНОВОЙ ПРОБКОЙ | КОМПЛ. | 1
3/4-130 |  |  | Сифоны
3/4-130-10/С300-120400-КСД |  |  | СИФОН ДЛЯ СБОРА ДРЕНАЖА | ШТ. | 8
3/4-130-10/С300-120400-КСР |  |  | СИФОН -РЕВИЗИЯ Д=50ММ | ШТ. | 17
3/5 |  |  | Насосы
3/5-40 |  |  | Насосы циркуляционные
3/5-40/СЦЕН-НУ |  |  | АВТОМАТИЧЕСКАЯ НАСОСНАЯ УСТАНОВКА ПО ТИПУ DRAINLIFT M 2/8 RV 1 | КОМПЛЕКТ | 1
3/5-40/СЦЕН-ПДН |  |  | ПОГРУЖНОЙ ДРЕНАЖНЫЙ НАСОС | КОМПЛЕКТ | 1
3/10 |  |  | Крепления и кронштейны для трубопроводов, радиаторов, воздуховодов
3/10-10 |  |  | Кронштейны и крепления
3/10-10-20-10/С300-48605-К |  |  | МЕТАЛЛОКОНСТРУКЦИИ | КГ | 100
3/11 |  |  | Фланцы
3/11-10 |  |  | Фланцы для трубопроводов
3/11-10-10-20/60 |  |  | ФЛАНЦЫ СТАЛЬНЫЕ ПЛОСКИЕ ПРИВАРНЫЕ ИЗ СТАЛИ МАРКИ ВСТ3СП2, ВСТ3СП3 ДАВЛЕНИЕМ 1,0 МПА (10 КГС/СМ2) ДИАМЕТРОМ 40 ММ | ШТ. | 2
3/11-10-10-20/70 |  |  | ФЛАНЦЫ СТАЛЬНЫЕ ПЛОСКИЕ ПРИВАРНЫЕ ИЗ СТАЛИ МАРКИ ВСТ3СП2, ВСТ3СП3 ДАВЛЕНИЕМ 1,0 МПА (10 КГС/СМ2) ДИАМЕТРОМ 50 ММ | ШТ. | 2
3/13 |  |  | Другие материалы для сантехработ
3/13-10 |  |  | Болты с гайками и шайбами
3/13-10-10/20 |  |  | БОЛТЫ С ГАЙКАМИ И ШАЙБАМИ ДЛЯ САНИТАРНО-ТЕХНИЧЕСКИХ РАБОТ | КГ | 1.93
3/13-10-10/60 |  |  | БОЛТЫ С ГАЙКАМИ И ШАЙБАМИ ДЛЯ САНИТАРНО-ТЕХНИЧЕСКИХ РАБОТ ДИАМЕТРОМ 16 ММ | Т | 0.0029
4 |  |  | Железобетонные и бетонные изделия и конструкции (в т.ч. типовые), керамические изделия, нерудные материалы, бетоны и растворы
4/1 |  |  | Конструкции и изделия бетонные и железобетонные. керамические изделия. нерудные материалы. товарные бетоны и растворы
4/1-4 |  |  | Бетоны, растворы, смеси асфальтобетонные
4/1-4-20-20-10-20/10 |  |  | РАСТВОРЫ КЛАДОЧНЫЕ ТЯЖЕЛЫЕ ЦЕМЕНТНЫЕ, МАРКИ 100 | М3 | 0.0279
Ж3-10-55 | КАНАЛИЗАЦИЯ. ОБОРУДОВАНИЕ И ПРИБОРЫ | ШТ (КОМП 613
1-1 |  |  | ЗАТРАТЫ ТРУДА РАБОЧИХ | ЧЕЛ.Ч | 1316.31
1-3 |  |  | ЗАТРАТЫ ТРУДА МАШИНИСТОВ | ЧЕЛ.-Ч | 15.07
М021104 |  |  | КРАНЫ НА АВТОМОБИЛЬНОМ ХОДУ ПРИ РАБОТЕ НА МОНТАЖЕ ТЕХНОЛОГИЧЕСКОГО ОБОРУДОВАНИЯ, 16 Т | МАШ.Ч | 1.28
М021143 |  |  | КРАНЫ НА АВТОМОБИЛЬНОМ ХОДУ ПРИ РАБОТЕ НА ДРУГИХ ВИДАХ СТРОИТЕЛЬСТВА, 16 Т | МАШ.Ч | 0.08
М040502 |  |  | УСТАНОВКИ ДЛЯ СВАРКИ РУЧНОЙ ДУГОВОЙ (ПОСТОЯННОГО ТОКА) | МАШ.Ч | 31.19
М331451 |  |  | ПЕРФОРАТОРЫ ЭЛЕКТРИЧЕСКИЕ | МАШ.Ч | 15.36
М331615* |  |  | ДРЕЛИ ЭЛЕКТРИЧЕСКИЕ | МАШ.Ч | 10.03
М331617 |  |  | СРЕДСТВА МАЛОЙ МЕХАНИЗАЦИИ | МАШ.Ч | 12.43
М400002 |  |  | АВТОМОБИЛЬ БОРТОВОЙ, ГРУЗОПОДЪЕМНОСТЬЮ ДО 8 Т | МАШ.Ч | 1.28
1 |  |  | Материалы для строительных работ
1/10 |  |  | Материалы для строительных работ общего назначения
1/10-10 |  |  | Известь, цемент и другие вяжущие
1/10-10-10/130 |  |  | ЦЕМЕНТ ГИПСОГЛИНОЗЕМИСТЫЙ РАСШИРЯЮЩИЙСЯ (В УПАКОВКЕ) | Т | 0.03424
1/10-130 |  |  | Мастики, герметики, смолы, смазки, эмульсии
1/10-130-15/107 |  |  | ГЕРМЕТИК СИЛИКОНОВЫЙ 280 МЛ | ШТ. | 125.1
1/10-140 |  |  | Электроды, прутки винипластовые, проволока сварочные
1/10-140-40/40 |  |  | ЭЛЕКТРОДЫ ТИПА Э42 ДИАМЕТРОМ 2 ММ | Т | 0.00112
1/10-140-40/105 |  |  | ЭЛЕКТРОДЫ ТИПА Э42А ДИАМЕТРОМ 4 ММ | КГ | 1.23
1/10-170 |  |  | Оснастка технологическая и инструментальная
1/10-170-10/135 |  |  | СВЕРЛА С SDS PLUS ХВОСТОВИКОМ (НАКОНЕЧНИК ИЗ ТВЕРДОСПЛАВНОЙ СТАЛИ) (ПО БЕТОНУ), ДИАМЕТРОМ 8-10 ММ, ДЛИНОЙ 260 (265) ММ | ШТ. | 4.504
1/10-230 |  |  | Материалы для отделочных работ
1/10-230-40-65/55 |  |  | СУРИК ЖЕЛЕЗНЫЙ, ПИГМЕНТ | КГ | 0.24
1/10-230-40-65/60 |  |  | СУРИК СВИНЦОВЫЙ, ПИГМЕНТ | КГ | 4.264
1/10-230-45-10/65 |  |  | ЭМАЛЬ ПЕНТАФТАЛЕВАЯ ПФ-115, БЕЛАЯ | Т | 0.00041
1/10-230-50-15/31 |  |  | ОЛИФА НАТУРАЛЬНАЯ | КГ | 2.132
1/10-235 |  |  | Изделия герметизирующие, уплотняющие, изолирующие
1/10-235-3/20 |  |  | КАБОЛКА | Т | 0.00486
1/10-235-3/47 |  |  | ЛЬНЯНАЯ ПРЯДЬ | КГ | 14.986
1/10-235-5/57 |  |  | ПЛАСТИНА РЕЗИНОВАЯ ТЕХНИЧЕСКАЯ ТЕПЛОМОРОЗОКИСЛОТОЩЕЛОЧЕСТОЙКАЯ (ТМКЩ) | КГ | 43.5
1/10-240 |  |  | Метизы и крепежные изделия
1/10-240-30-22/9 |  |  | ДЮБЕЛИ РАСПОРНЫЕ ПОЛИЭТИЛЕНОВЫЕ 12 Х 60 ММ | 1000 ШТ. | 1.428
1/10-240-55-10/65 |  |  | ШУРУПЫ С ПОЛУКРУГЛОЙ ГОЛОВКОЙ 8 Х 100 ММ | Т | 0.00819
3 |  |  | Материалы и изделия для санитарно-технических работ
3/2 |  |  | Материалы и изделия для отопления
3/2-60 |  |  | Теплообменники
3/2-60/СЦЕН-ЭВД-100 |  |  | ЭЛЕКТРОВОДОНАГРЕВАТЕЛЬ АККУМУЛЯТОРНЫЙ ЗАКРЫТЫЙ ВМЕСТИМОСТЬЮ 100Л | ШТ | 7
3/2-60/СЦЕН-ЭВД-15 |  |  | ЭЛЕКТРОВОДОНАГРЕВАТЕЛЬ ПРОТОЧНЫЙ ЭВПЗ-15 | ШТ | 5
3/2-60/СЦЕН-ЭВД-50 |  |  | ЭЛЕКТРОВОДОНАГРЕВАТЕЛЬ АККУМУЛЯТОРНЫЙ ЗАКРЫТЫЙ ВМЕСТИМОСТЬЮ 50Л | ШТ | 52
3/2-100 |  |  | Полотенцесушители
3/2-100-20/10 |  |  | ПОЛОТЕНЦЕСУШИТЕЛИ ИЗ СТАЛЬНЫХ ВОДОГАЗОПРОВОДНЫХ ОЦИНКОВАННЫХ ТРУБ С КРЕПЛЕНИЯМИ ДИАМЕТРОМ 25 ММ, ПОВЕРХНОСТЬЮ НАГРЕВА 0,3 М2 С ПОЛИМЕРНЫМ ПОКРЫТИЕМ | ШТ. | 26
3/2-130 |  |  | Другие материалы для системы отопления
3/2-130-10/40 |  |  | ТРУБКА РАДИАТОРНАЯ РЕЗИНОВАЯ | М | 12.3
3/3 |  |  | Арматура трубопроводная
3/3-60 |  |  | Фильтры
3/3-60-10-20/70 |  |  | ФИЛЬТРЫ ДЛЯ ОЧИСТКИ ВОДЫ В ТРУБОПРОВОДАХ СИСТЕМ ОТОПЛЕНИЯ ДИАМЕТРОМ 100 ММ С ФЛАНЦАМИ | ШТ. | 4
3/4 |  |  | Санитарно-технические приборы, смесители, сифоны
3/4-20 |  |  | Биде
3/4-20-10-10/С300-3600-К |  |  | СТОИМОСТЬ ДУША ГИГИЕНИЧЕСКОГО | КОМПЛЕКТ | 4
3/4-40 |  |  | Мойки
3/4-40-20-10/20 |  |  | МОЙКИ ЧУГУННЫЕ ЭМАЛИРОВАННЫЕ МЧЦ ПОСТАВЛЯЮТСЯ С СИФОНОМ СДПМ, С ПЛАСТМАССОВЫМ ВЫПУСКОМ, СМЕСИТЕЛЕМ СМ-М-ЦА, ШТУЦЕРОМ К СМЕСИТЕЛЮ, С КРОНШТЕЙНАМИ, РАЗМЕРОМ 500 Х 600 ММ | КОМПЛ. | 50
3/4-50 |  |  | Писсуары
3/4-50-10-10/30 |  |  | ПИССУАРЫ ПОЛУФАРФОРОВЫЕ И ФАРФОРОВЫЕ НАСТЕННЫЕ С ПИССУАРНЫМ КРАНОМ С ЦЕЛЬНООТЛИТЫМ СИФОНОМ РАЗМЕРОМ 680 Х 350 Х 325 ММ | ШТ. | 7
3/4-60 |  |  | Поддоны душевые
3/4-60-20/10 |  |  | ПОДДОНЫ ДУШЕВЫЕ ЭМАЛИРОВАННЫЕ ГЛУБОКИЕ ЧУГУННЫЕ ПДЧГ-800 С ПЛАСТМАССОВЫМ УНИФИЦИРОВАННЫМ СИФОНОМ | КОМПЛ. | 41
3/4-80 |  |  | Умывальники
3/4-80-10-10/30 |  |  | УМЫВАЛЬНИКИ ОВАЛЬНЫЕ УМОВ2 С КОМПЛЕКТУЮЩЕЙ АРМАТУРОЙ, КРОНШТЕЙНАМИ СО СМЕСИТЕЛЕМ СМР-УМ-НКСА | КОМПЛ. | 337
3/4-80-10-30/10 |  |  | УМЫВАЛЬНИКИ ПОЛУФАРФОРОВЫЕ И ФАРФОРОВЫЕ ХИРУРГИЧЕСКИЕ РАЗМЕРОМ 650 Х 590 Х 180 ММ СО СМЕСИТЕЛЕМ НАСТЕННЫМ ЛОКТЕВЫМ, КРОНШТЕЙНАМИ, СИФОНОМ БУТЫЛОЧНЫМ ЛАТУННЫМ И ВЫПУСКОМ | КОМПЛ. | 18
3/4-90 |  |  | Унитазы, сливы
3/4-90-10-30/20 |  |  | УНИТАЗЫ УНТЦ С ЦЕЛЬНООТЛИТОЙ ПОЛОЧКОЙ С НЕПОСРЕДСТВЕННО ПРИСОЕДИНЕННЫМ СМЫВНЫМ БАЧКОМ С ВЕРХНИМ ПУСКОМ, С СИДЕНЬЕМ И АРМАТУРОЙ, "КОМПАКТ" | КОМПЛ. | 59
3/4-90-30/СЦЕН-ПЕД-С |  |  | ПЕДАЛЬНЫЙ СЛИВ ДЛЯ БАЧКА УНИТАЗА | ШТ | 7
3/4-90-30-10/20 |  |  | СЛИВЫ БОЛЬНИЧНЫЕ (ВИДУАРЫ) КЕРАМИЧЕСКИЕ С ПЛАСТМАССОВОЙ РЕШЕТКОЙ, НОЖНОЙ ПЕДАЛЬЮ, С БАЧКОМ СМЫВНЫМ КЕРАМИЧЕСКИМ ВЫСОКОРАСПОЛАГАЕМЫМ С АРМАТУРОЙ, СО СЛИВНОЙ ПЛАСТМАССОВОЙ ТРУБОЙ, СМЕСИТЕЛЕМ НАСТЕННЫМ, БАЧКОМ КЕРАМИЧЕСКИМ ДЛЯ ДЕЗИНФИЦИРУЮЩЕГО РАСТВОРА, С КРЕПЛЕНИЯМИ | КОМПЛ. | 3
3/4-90-40/10 |  |  | ПАТРУБОК (ГОФРА) ДЛЯ УНИТАЗА | ШТ. | 62
3/4-160 |  |  | Крепления для санитарно-технических приборов
3/4-160-10/10 |  |  | КРЕПЛЕНИЯ ДЛЯ УМЫВАЛЬНИКОВ | КОМПЛ. | 355
3/4-160-10/20 |  |  | КРЕПЛЕНИЯ ДЛЯ УНИТАЗА | КОМПЛ. | 124
3/4-170 |  |  | Другие материалы для санитарно-технических приборов
3/4-170-10/10 |  |  | ТРУБЫ СМЫВНЫЕ ОЦИНКОВАННЫЕ ИЗ СТАЛЬНЫХ ВОДОГАЗОПРОВОДНЫХ ТРУБ ДИАМЕТРОМ 32 ММ | ШТ. | 3
3/6 |  |  | Материалы для водоснабжения и отопления
3/6-80 |  |  | Гибкие подводки и трубки нержавеющие
3/6-80-10/10 |  |  | ГИБКИЕ ПОДВОДКИ | ШТ. | 772
3/13 |  |  | Другие материалы для сантехработ
3/13-10 |  |  | Болты с гайками и шайбами
3/13-10-10/40 |  |  | БОЛТЫ С ГАЙКАМИ И ШАЙБАМИ ДЛЯ САНИТАРНО-ТЕХНИЧЕСКИХ РАБОТ ДИАМЕТРОМ 10 ММ | Т | 0.00041
3/13-50 |  |  | Втулки
3/13-50-10/10 |  |  | ДЮБЕЛЬ-ВТУЛКА ДВ-8-12 ПЛАСТМАССОВАЯ | 1000 ШТ. | 2.594
3/13-50-10/20 |  |  | ВТУЛКА ПЛАСТМАССОВАЯ СОЕДИНИТЕЛЬНАЯ КПУ | 1000 ШТ. | 0.396
4 |  |  | Железобетонные и бетонные изделия и конструкции (в т.ч. типовые), керамические изделия, нерудные материалы, бетоны и растворы
4/1 |  |  | Конструкции и изделия бетонные и железобетонные. керамические изделия. нерудные материалы. товарные бетоны и растворы
4/1-4 |  |  | Бетоны, растворы, смеси асфальтобетонные
4/1-4-20-20-10-20/10 |  |  | РАСТВОРЫ КЛАДОЧНЫЕ ТЯЖЕЛЫЕ ЦЕМЕНТНЫЕ, МАРКИ 100 | М3 | 0.0495
5 |  |  | Материалы для монтажных и специальных строительных работ
5/50 |  |  | Прокатно-тянутые изделия из цветных металлов и цветные металлы
5/50-20 |  |  | Проволока из цветных металлов
5/50-20-3/1 |  |  | ПРОВОЛОКА МЕДНАЯ КРУГЛАЯ ЭЛЕКТРОТЕХНИЧЕСКАЯ МАРКИ ММ (МЯГКАЯ) ДИАМЕТРОМ 1-3 ММ И ВЫШЕ | Т | 0.00018
5/90 |  |  | Прочие материалы для монтажных и специальных строительных работ
5/90-10 |  |  | Дюбели для крепления электромонтажных изделий
5/90-10/4 |  |  | ДЮБЕЛЬ МОНТАЖНЫЙ У658 | 10 ШТ. | 26.24
6 |  |  | Трубы и детали трубопроводов (за исключением труб стальных обсадных и бурильных части 1). Арматура для технологических трубопроводов
6/10 |  |  | Трубы и детали трубопроводов чугунные
6/10-70 |  |  | Прочие материалы для чугунного трубопровода
6/10-70-10/5 |  |  | МАНЖЕТЫ УПЛОТНИТЕЛЬНЫЕ ДЛЯ ЧУГУННЫХ НАПОРНЫХ ТРУБ ДИАМЕТРОМ 50-300 ММ | КГ | 5.3
Ж6-10-10 | ЗЕМЛЯНЫЕ РАБОТЫ | М3 391
1-1 |  |  | ЗАТРАТЫ ТРУДА РАБОЧИХ | ЧЕЛ.Ч | 823.4758
1-3 |  |  | ЗАТРАТЫ ТРУДА МАШИНИСТОВ | ЧЕЛ.-Ч | 1.5067
М060247 |  |  | ЭКСКАВАТОРЫ ОДНОКОВШОВЫЕ ДИЗЕЛЬНЫЕ НА ГУСЕНИЧНОМ ХОДУ ПРИ РАБОТЕ НА ДРУГИХ ВИДАХ СТРОИТЕЛЬСТВА, 0,5 М3 | МАШ.Ч | 1.1213
М070148 |  |  | БУЛЬДОЗЕРЫ ПРИ РАБОТЕ НА ДРУГИХ ВИДАХ СТРОИТЕЛЬСТВА, 59 (80) КВТ (Л. С.) | МАШ.Ч | 0.38544
Ж3-10-71 | ВНУТРЕННИЕ ВОДОСТОКИ | М 315,25
1-1 |  |  | ЗАТРАТЫ ТРУДА РАБОЧИХ | ЧЕЛ.Ч | 304.2021
1-3 |  |  | ЗАТРАТЫ ТРУДА МАШИНИСТОВ | ЧЕЛ.-Ч | 0.48635
М021143 |  |  | КРАНЫ НА АВТОМОБИЛЬНОМ ХОДУ ПРИ РАБОТЕ НА ДРУГИХ ВИДАХ СТРОИТЕЛЬСТВА, 16 Т | МАШ.Ч | 0.0315
М040502 |  |  | УСТАНОВКИ ДЛЯ СВАРКИ РУЧНОЙ ДУГОВОЙ (ПОСТОЯННОГО ТОКА) | МАШ.Ч | 18.67
М121010 |  |  | ВИБРОПЛИТА ИМПОРТНОГО ПРОИЗВОДСТВА | МАШ.Ч | 9.45
М150101 |  |  | АГРЕГАТЫ НАПОЛНИТЕЛЬНО-ОПРЕССОВОЧНЫЕ ДО 70 М3/Ч | МАШ.Ч | 0.11805
М150701 |  |  | КРАНЫ-ТРУБОУКЛАДЧИКИ ДЛЯ ТРУБ ДИАМЕТРОМ ДО 400 ММ, ГРУЗОПОДЪЕМНОСТЬЮ 6,3 Т | МАШ.Ч | 0.072405
М330201* |  |  | МАШИНЫ СВЕРЛИЛЬНЫЕ ЭЛЕКТРИЧЕСКИЕ | МАШ.Ч | 24.5401
М330302* |  |  | МАШИНЫ ШЛИФОВАЛЬНЫЕ УГЛОВЫЕ | МАШ.Ч | 0.105
М331451 |  |  | ПЕРФОРАТОРЫ ЭЛЕКТРИЧЕСКИЕ | МАШ.Ч | 0.5
М331617 |  |  | СРЕДСТВА МАЛОЙ МЕХАНИЗАЦИИ | МАШ.Ч | 0.2644
1 |  |  | Материалы для строительных работ
1/10 |  |  | Материалы для строительных работ общего назначения
1/10-10 |  |  | Известь, цемент и другие вяжущие
1/10-10-10/130 |  |  | ЦЕМЕНТ ГИПСОГЛИНОЗЕМИСТЫЙ РАСШИРЯЮЩИЙСЯ (В УПАКОВКЕ) | Т | 0.01042
1/10-80 |  |  | Материалы неметаллорудные и асбестосодержащие изделия
1/10-80-10/17 |  |  | АСБЕСТОВЫЙ ШНУР ОБЩЕГО НАЗНАЧЕНИЯ ШАОН, ДИАМЕТРОМ 2-2,5 ММ | Т | 0.00378
1/10-110 |  |  | Лесоматериалы и пиломатериалы
1/10-110-50-5/365 |  |  | БРУСКИ ОБРЕЗНЫЕ ХВОЙНЫХ ПОРОД ДЛИНОЙ 4-6,5 М, ШИРИНОЙ 75-150 ММ, ТОЛЩИНОЙ 40-75 ММ, 3 СОРТА | М3 | 0.001365
1/10-130 |  |  | Мастики, герметики, смолы, смазки, эмульсии
1/10-130-5/157 |  |  | МАСТИКА БИТУМНО-РЕЗИНОВАЯ ИЗОЛЯЦИОННАЯ, ХОЛОДНАЯ | Т | 0.00414
1/10-140 |  |  | Электроды, прутки винипластовые, проволока сварочные
1/10-140-40/105 |  |  | ЭЛЕКТРОДЫ ТИПА Э42А ДИАМЕТРОМ 4 ММ | КГ | 1.9
1/10-140-40/150 |  |  | ЭЛЕКТРОДЫ ТИПА Э42А ДИАМЕТРОМ 5 ММ | Т | 0.00216
1/10-160 |  |  | Пленки, полотна, ткани разные
1/10-160-20/15 |  |  | ВЕТОШЬ | КГ | 1
1/10-170 |  |  | Оснастка технологическая и инструментальная
1/10-170-10/135 |  |  | СВЕРЛА С SDS PLUS ХВОСТОВИКОМ (НАКОНЕЧНИК ИЗ ТВЕРДОСПЛАВНОЙ СТАЛИ) (ПО БЕТОНУ), ДИАМЕТРОМ 8-10 ММ, ДЛИНОЙ 260 (265) ММ | ШТ. | 0.075
1/10-170-10/215 |  |  | СВЕРЛА С SDS PLUS ХВОСТОВИКОМ (НАКОНЕЧНИК ИЗ ТВЕРДОСПЛАВНОЙ СТАЛИ) (ПО БЕТОНУ), ДИАМЕТРОМ 16 ММ, ДЛИНОЙ 210-265 ММ | ШТ. | 1.37
1/10-180 |  |  | Материалы шлифовальные
1/10-180-20/64 |  |  | КРУГИ ШЛИФОВАЛЬНЫЕ ДЛЯ СПЕЦИАЛЬНЫХ МОНТАЖНЫХ РАБОТ 5П 230 Х 6 Х 22 | ШТ. | 0.0525
1/10-180-20/113 |  |  | ШКУРКА ШЛИФОВАЛЬНАЯ НА БУМАЖНОЙ ОСНОВЕ ВОДОСТОЙКАЯ | М2 | 0.01785
1/10-230 |  |  | Материалы для отделочных работ
1/10-230-40-20/28 |  |  | КРАСКА МАСЛЯНАЯ МА-15, БЕЖЕВАЯ | Т | 0.000624
1/10-230-40-65/60 |  |  | СУРИК СВИНЦОВЫЙ, ПИГМЕНТ | КГ | -0.00075
1/10-230-50-15/31 |  |  | ОЛИФА НАТУРАЛЬНАЯ | КГ | -0.0003
1/10-235 |  |  | Изделия герметизирующие, уплотняющие, изолирующие
1/10-235-3/47 |  |  | ЛЬНЯНАЯ ПРЯДЬ | КГ | 37.4997
1/10-280 |  |  | Прочие материалы для строительных работ
1/10-280-10/20 |  |  | МЫЛО ТВЕРДОЕ ХОЗЯЙСТВЕННОЕ | ШТ. | 2.516
1/10-280-20/40 |  |  | ВОДА | М3 | 12.836
3 |  |  | Материалы и изделия для санитарно-технических работ
3/10 |  |  | Крепления и кронштейны для трубопроводов, радиаторов, воздуховодов
3/10-10 |  |  | Кронштейны и крепления
3/10-10-20-10/С300-48605-К |  |  | МЕТАЛЛОКОНСТРУКЦИИ | КГ | 100
3/10-10-20-30/90 |  |  | ХОМУТ С РЕЗЬБОЙ И ПРОКЛАДКОЙ КТР-100 | ШТ. | 115
3/10-10-20-30/100 |  |  | ХОМУТ С РЕЗЬБОЙ И ПРОКЛАДКОЙ КТР-159 | ШТ. | 71
3/10-10-20-40/30 |  |  | ПОДВЕСКА РЕЗЬБОВАЯ ПР-12 | М | 148.8
3/10-10-20-50/10 |  |  | ПЛАНКА ПУ-8,10,12 | ШТ. | 186
3/13 |  |  | Другие материалы для сантехработ
3/13-10 |  |  | Болты с гайками и шайбами
3/13-10-10/20 |  |  | БОЛТЫ С ГАЙКАМИ И ШАЙБАМИ ДЛЯ САНИТАРНО-ТЕХНИЧЕСКИХ РАБОТ | КГ | 1.93
3/13-10-10/50 |  |  | БОЛТЫ С ГАЙКАМИ И ШАЙБАМИ ДЛЯ САНИТАРНО-ТЕХНИЧЕСКИХ РАБОТ ДИАМЕТРОМ 12 ММ | Т | 0.032058
3/13-40 |  |  | Воронки
3/13-40/СЦЕН-ВВ |  |  | СТОИМОСТЬ ВОРОНОК ВОДОСТОЧНЫХ ДИАМЕТРОМ 110 ММ | ШТ | 10
3/13-50 |  |  | Втулки
3/13-50-10/10 |  |  | ДЮБЕЛЬ-ВТУЛКА ДВ-8-12 ПЛАСТМАССОВАЯ | 1000 ШТ. | 0.4326
4 |  |  | Железобетонные и бетонные изделия и конструкции (в т.ч. типовые), керамические изделия, нерудные материалы, бетоны и растворы
4/1 |  |  | Конструкции и изделия бетонные и железобетонные. керамические изделия. нерудные материалы. товарные бетоны и растворы
4/1-4 |  |  | Бетоны, растворы, смеси асфальтобетонные
4/1-4-20-20-10-20/30 |  |  | РАСТВОРЫ КЛАДОЧНЫЕ ТЯЖЕЛЫЕ ЦЕМЕНТНЫЕ, МАРКИ 200 | М3 | 8.2e-05
6 |  |  | Трубы и детали трубопроводов (за исключением труб стальных обсадных и бурильных части 1). Арматура для технологических трубопроводов
6/40 |  |  | Трубы и детали трубопроводов полимерные
6/40-25 |  |  | Трубы из полипропилена
6/40-25/СЦЕН-ТПП-160 |  |  | ТРУБА ИЗ ПОЛИПРОПИЛЕНА НАПОРНАЯ 0,3 МПА НАРУЖНЫМ ДИАМЕТРОМ 160 ММ | М | 85.85
6/40-25-2/2 |  |  | ТРУБА ИЗ ПОЛИПРОПИЛЕНА С РАСТРУБОМ НОМИНАЛЬНЫМ НАРУЖНЫМ ДИАМЕТРОМ 110 ММ И НОМИНАЛЬНОЙ ТОЛЩИНОЙ СТЕНКИ 2,2 ММ | М | 137
6/40-40 |  |  | Трубы поливинилхлоридные
6/40-40-10-1/2 |  |  | ТРУБА ИЗ НЕПЛАСТИФИЦИРОВАННОГО ПОЛИВИНИЛХЛОРИДА (НПВХ) С РАСТРУБОМ ГЛАДКАЯ В КОМПЛЕКТЕ С РЕЗИНОВЫМ УПЛОТНИТЕЛЬНЫМ КОЛЬЦОМ, НОМИНАЛЬНОЙ КОЛЬЦЕВОЙ ЖЕСТКОСТЬЮ SN4, НОМИНАЛЬНЫМ НАРУЖНЫМ ДИАМЕТРОМ 160 ММ, ТОЛЩИНОЙ СТЕНКИ 4,0 ММ | М | 20.2
6/40-80 |  |  | Соединительные части для полимерных труб
6/40-80-30-1/3 |  |  | ТРОЙНИК ИЗ ПОЛИПРОПИЛЕНА (ПП) С УГЛОМ 45 ГРАДУСОВ ДЛЯ СОЕДИНЕНИЯ КАНАЛИЗАЦИОННЫХ ТРУБ, НОМИНАЛЬНЫМ НАРУЖНЫМ ДИАМЕТРОМ 110 ММ С ТОЛЩИНОЙ СТЕНКИ 3,5 ММ НА ДОПУСТИМОЕ РАБОЧЕЕ ДАВЛЕНИЕ 2,0 МПА | ШТ. | 19.18
6/40-80-30-1/4 |  |  | ТРОЙНИК ИЗ ПОЛИПРОПИЛЕНА (ПП) С УГЛОМ 87 ГРАДУСОВ ДЛЯ СОЕДИНЕНИЯ КАНАЛИЗАЦИОННЫХ ТРУБ, НОМИНАЛЬНЫМ НАРУЖНЫМ ДИАМЕТРОМ 110 ММ С ТОЛЩИНОЙ СТЕНКИ 2,7 ММ НА ДОПУСТИМОЕ РАБОЧЕЕ ДАВЛЕНИЕ 2,0 МПА | ШТ. | 2.74
6/40-80-30-2/2 |  |  | ОТВОД ИЗ ПОЛИПРОПИЛЕНА (ПП) С УГЛОМ 45 ГРАДУСОВ ДЛЯ СОЕДИНЕНИЯ КАНАЛИЗАЦИОННЫХ ТРУБ, НОМИНАЛЬНЫМ НАРУЖНЫМ ДИАМЕТРОМ 110 ММ С ТОЛЩИНОЙ СТЕНКИ 3,5 ММ НА ДОПУСТИМОЕ РАБОЧЕЕ ДАВЛЕНИЕ 2,0 МПА | ШТ | 54.8
6/40-80-30-2/3 |  |  | ОТВОД ИЗ ПОЛИПРОПИЛЕНА (ПП) С УГЛОМ 87 ГРАДУСОВ ДЛЯ СОЕДИНЕНИЯ КАНАЛИЗАЦИОННЫХ ТРУБ, НОМИНАЛЬНЫМ НАРУЖНЫМ ДИАМЕТРОМ 110 ММ С ТОЛЩИНОЙ СТЕНКИ 2,7 ММ НА ДОПУСТИМОЕ РАБОЧЕЕ ДАВЛЕНИЕ 2,0 МПА | ШТ. | 5.48
6/40-80-30-4/2 |  |  | ЗАГЛУШКА ИЗ ПОЛИПРОПИЛЕНА (ПП) ДЛЯ КАНАЛИЗАЦИОННЫХ ТРУБ, НОМИНАЛЬНЫМ НАРУЖНЫМ ДИАМЕТРОМ 110 ММ НА ДОПУСТИМОЕ РАБОЧЕЕ ДАВЛЕНИЕ 2,0 МПА | ШТ. | 13.7
6/60 |  |  | Трубы и детали трубопроводов хризотилцементные (асбестоцементные)
6/60-10 |  |  | Трубопроводы хризотилцементные
6/60-10-20/15 |  |  | ТРУБА ХРИЗОТИЛЦЕМЕНТНАЯ БЕЗНАПОРНАЯ НОМИНАЛЬНЫМ ДИАМЕТРОМ 400 ММ (БНТ 400) | М | 1.5
Ж6-10-10 | ЗЕМЛЯНЫЕ РАБОТЫ | М3 35
1-1 |  |  | ЗАТРАТЫ ТРУДА РАБОЧИХ | ЧЕЛ.Ч | 2.7669
1-3 |  |  | ЗАТРАТЫ ТРУДА МАШИНИСТОВ | ЧЕЛ.-Ч | 1.0673
М060247 |  |  | ЭКСКАВАТОРЫ ОДНОКОВШОВЫЕ ДИЗЕЛЬНЫЕ НА ГУСЕНИЧНОМ ХОДУ ПРИ РАБОТЕ НА ДРУГИХ ВИДАХ СТРОИТЕЛЬСТВА, 0,5 М3 | МАШ.Ч | 0.79424
М070148 |  |  | БУЛЬДОЗЕРЫ ПРИ РАБОТЕ НА ДРУГИХ ВИДАХ СТРОИТЕЛЬСТВА, 59 (80) КВТ (Л. С.) | МАШ.Ч | 0.27302
Ж3-20-92 | ЗДАНИЕ - ИНЖЕНЕРНОЕ ОБЕСПЕЧЕНИЕ. ТЕПЛОСНАБЖЕНИЕ И ГАЗОСНАБЖЕНИЕ. ДРУГОЕ. ПУСК И РЕГУЛИРОВКА СИСТЕМ ОТОПЛЕНИЯ | РУБ 43,96
1-1 |  |  | ЗАТРАТЫ ТРУДА РАБОЧИХ | ЧЕЛ.Ч | 1.6479
1-3 |  |  | ЗАТРАТЫ ТРУДА МАШИНИСТОВ | ЧЕЛ.-Ч | 0.02
М990000* |  |  | ПРОЧИЕ МАШИНЫ | РУБ | 1.17
Ж3-30-93 | ЗДАНИЕ - ИНЖЕНЕРНОЕ ОБЕСПЕЧЕНИЕ. ВЕНТИЛЯЦИЯ И ХОЛОДОСНАБЖЕНИЕ. ДРУГОЕ. ПУСК И РЕГУЛИРОВКА СИСТЕМ ВЕНТИЛЯЦИИ | РУБ 28,04
1-1 |  |  | ЗАТРАТЫ ТРУДА РАБОЧИХ | ЧЕЛ.Ч | 1.0854
1-3 |  |  | ЗАТРАТЫ ТРУДА МАШИНИСТОВ | ЧЕЛ.-Ч | 0.01
М990000* |  |  | ПРОЧИЕ МАШИНЫ | РУБ | 0.6
СОСТАВИЛ | ______________________________ |  |  | СОКОЛОВСКАЯ
| (должность) |  | (подпись) | (инициалы,фамилия)
ПРОВЕРИЛ | ______________________________ |  |  | ПАВЛЕНКО
| (должность) |  | (подпись) | (инициалы,фамилия)

## 3072-1-2002-Q0
НАИМЕНОВАНИЕ ОБЪЕКТА |  | СТРОИТЕЛЬСТВО МНОГОПРОФИЛЬНОЙ ПОЛИКЛИНИКИ В ПОС.ВОСТОЧНЫЙ.СТАДИЯ С (С УЧЕТОМ ПОСТАНОВЛЕНИЯ МА И С РБ N3 ОТ 26.01.2023Г.)
КОД ОБЪЕКТА |  | 17.060
НАИМЕНОВАНИЕ ЗДАНИЯ, СООРУЖЕНИЯ |  | СТРОИТЕЛЬСТВО МНОГОПРОФИЛЬНОЙ ПОЛИКЛИНИКИ
ШИФР ЗДАНИЯ, СООРУЖЕНИЯ |  | 17.060.0.01
КОМПЛЕКТ ЧЕРТЕЖЕЙ |  | ВК
ВЕДОМОСТЬ РЕСУРСОВ ДЛЯ ЛОКАЛЬНОЙ СМЕТЫ № 2002
(НОРМЫ 2022г.)
ВНУТРЕННИЕ САНТЕХНИЧЕСКИЕ УСТРОЙСТВА#ВОДОПРОВОД И КАНАЛИЗАЦИЯ (ВЗАМЕН РАНЕЕ ВЫДАННОЙ СМЕТЫ N2002 НА СУММУ 579,638 ТЫС. РУБ.)
П/П | ОБОСНОВАНИЕ | НАИМЕНОВАНИЕ РЕСУРСОВ | ЕД.ИЗМ. | КОЛИЧЕСТВО
1 | 2 | 3 | 4 | 5
1 | 1-1 | ЗАТРАТЫ ТРУДА РАБОЧИХ | ЧЕЛ.Ч | 9147.2351
2 | 1-3 | ЗАТРАТЫ ТРУДА МАШИНИСТОВ | ЧЕЛ.-Ч | 91.0556
3 | М021104 | КРАНЫ НА АВТОМОБИЛЬНОМ ХОДУ ПРИ РАБОТЕ НА МОНТАЖЕ ТЕХНОЛОГИЧЕСКОГО ОБОРУДОВАНИЯ, 16 Т | МАШ.Ч | 1.28
4 | М021143 | КРАНЫ НА АВТОМОБИЛЬНОМ ХОДУ ПРИ РАБОТЕ НА ДРУГИХ ВИДАХ СТРОИТЕЛЬСТВА, 16 Т | МАШ.Ч | 0.2115
5 | М040502 | УСТАНОВКИ ДЛЯ СВАРКИ РУЧНОЙ ДУГОВОЙ (ПОСТОЯННОГО ТОКА) | МАШ.Ч | 79.1353
6 | М040504 | АППАРАТ ДЛЯ ГАЗОВОЙ СВАРКИ И РЕЗКИ | МАШ.Ч | 26.8994
7 | М042900* | УСТАНОВКИ ДЛЯ ГИДРАВЛИЧЕСКИХ ИСПЫТАНИЙ ТРУБОПРОВОДОВ ДАВЛЕНИЕ НАГНЕТАНИЯ НИЗКОЕ 0,1 (1) МПА (КГС/СМ2), ВЫСОКОЕ 10 (100) МПА (КГС/СМ2) | МАШ.Ч | 35.6856
8 | М060247 | ЭКСКАВАТОРЫ ОДНОКОВШОВЫЕ ДИЗЕЛЬНЫЕ НА ГУСЕНИЧНОМ ХОДУ ПРИ РАБОТЕ НА ДРУГИХ ВИДАХ СТРОИТЕЛЬСТВА, 0,5 М3 | МАШ.Ч | 1.9155
9 | М070148 | БУЛЬДОЗЕРЫ ПРИ РАБОТЕ НА ДРУГИХ ВИДАХ СТРОИТЕЛЬСТВА, 59 (80) КВТ (Л. С.) | МАШ.Ч | 0.65846
10 | М081600 | АГРЕГАТЫ ДЛЯ СВАРКИ ПОЛИЭТИЛЕНОВЫХ ТРУБ | МАШ.Ч | 0.34644
11 | М121010 | ВИБРОПЛИТА ИМПОРТНОГО ПРОИЗВОДСТВА | МАШ.Ч | 9.45
12 | М150101 | АГРЕГАТЫ НАПОЛНИТЕЛЬНО-ОПРЕССОВОЧНЫЕ ДО 70 М3/Ч | МАШ.Ч | 0.12177
13 | М150701 | КРАНЫ-ТРУБОУКЛАДЧИКИ ДЛЯ ТРУБ ДИАМЕТРОМ ДО 400 ММ, ГРУЗОПОДЪЕМНОСТЬЮ 6,3 Т | МАШ.Ч | 0.11653
14 | М330201* | МАШИНЫ СВЕРЛИЛЬНЫЕ ЭЛЕКТРИЧЕСКИЕ | МАШ.Ч | 211.1951
15 | М330301* | МАШИНЫ ШЛИФОВАЛЬНЫЕ ЭЛЕКТРИЧЕСКИЕ | МАШ.Ч | 0.1269
16 | М330302* | МАШИНЫ ШЛИФОВАЛЬНЫЕ УГЛОВЫЕ | МАШ.Ч | 0.105
17 | М331451 | ПЕРФОРАТОРЫ ЭЛЕКТРИЧЕСКИЕ | МАШ.Ч | 220.6894
18 | М331615* | ДРЕЛИ ЭЛЕКТРИЧЕСКИЕ | МАШ.Ч | 111.1848
19 | М331617 | СРЕДСТВА МАЛОЙ МЕХАНИЗАЦИИ | МАШ.Ч | 85.0953
20 | М351307 | НАГРЕВАТЕЛЬНОЕ УСТРОЙСТВО ДЛЯ СВАРКИ ТРУБОПРОВОДОВ ИЗ ПОЛИПРОПИЛЕНА | МАШ.Ч | 259.2776
21 | М400001 | АВТОМОБИЛЬ БОРТОВОЙ, ГРУЗОПОДЪЕМНОСТЬЮ ДО 5 Т | МАШ.Ч | 8e-05
22 | М400002 | АВТОМОБИЛЬ БОРТОВОЙ, ГРУЗОПОДЪЕМНОСТЬЮ ДО 8 Т | МАШ.Ч | 1.28
23 | М990000* | ПРОЧИЕ МАШИНЫ | РУБ | 1.77
| 1 | Материалы для строительных работ
| 1/10 | Материалы для строительных работ общего назначения
| 1/10-10 | Известь, цемент и другие вяжущие
24 | 1/10-10-5/40 | ИЗВЕСТЬ ХЛОРНАЯ МАРКИ А | Т | 0.007731
25 | 1/10-10-10/22 | ПОРТЛАНДЦЕМЕНТ 500-Д0 (В УПАКОВКЕ) | Т | 0.011753
26 | 1/10-10-10/130 | ЦЕМЕНТ ГИПСОГЛИНОЗЕМИСТЫЙ РАСШИРЯЮЩИЙСЯ (В УПАКОВКЕ) | Т | 0.07302
27 | 1/10-10-10/132 | ЦЕМЕНТ ГИПСОГЛИНОЗЕМИСТЫЙ РАСШИРЯЮЩИЙСЯ (В УПАКОВКЕ) | КГ | 2.501
| 1/10-80 | Материалы неметаллорудные и асбестосодержащие изделия
28 | 1/10-80-10/17 | АСБЕСТОВЫЙ ШНУР ОБЩЕГО НАЗНАЧЕНИЯ ШАОН, ДИАМЕТРОМ 2-2,5 ММ | Т | 0.00473
29 | 1/10-80-10/20 | АСБЕСТОВЫЙ ШНУР ОБЩЕГО НАЗНАЧЕНИЯ ШАОН, ДИАМЕТРОМ 2-2,5 ММ | КГ | 73.2828
| 1/10-110 | Лесоматериалы и пиломатериалы
30 | 1/10-110-50-5/365 | БРУСКИ ОБРЕЗНЫЕ ХВОЙНЫХ ПОРОД ДЛИНОЙ 4-6,5 М, ШИРИНОЙ 75-150 ММ, ТОЛЩИНОЙ 40-75 ММ, 3 СОРТА | М3 | 0.002115
| 1/10-115 | Материалы кровельные и гидроизоляционные
31 | 1/10-115-5/1170 | РУБЕРОИД КРОВЕЛЬНЫЙ С КРУПНОЗЕРНИСТОЙ ПОСЫПКОЙ РКК-350 | М2 | 0.11
32 | 1/10-115-5/1190 | РУБЕРОИД ПОДКЛАДОЧНЫЙ С ПЫЛЕВИДНОЙ ПОСЫПКОЙ РПП-300 | М2 | 161.7509
33 | 1/10-115-30-45/С103-95130-К | ВОРОНКА СТАЛЬНАЯ ДЛЯ СЛИВА ВОДЫ ДИАМЕТРОМ 100Х50 ММ | ШТ. | 17
| 1/10-130 | Мастики, герметики, смолы, смазки, эмульсии
34 | 1/10-130-5/157 | МАСТИКА БИТУМНО-РЕЗИНОВАЯ ИЗОЛЯЦИОННАЯ, ХОЛОДНАЯ | Т | 0.00659
35 | 1/10-130-15/107 | ГЕРМЕТИК СИЛИКОНОВЫЙ 280 МЛ | ШТ. | 125.1
| 1/10-135 | Нефтепродукты, газы, химические материалы
36 | 1/10-135-20/30 | АЦЕТИЛЕН РАСТВОРЕННЫЙ ТЕХНИЧЕСКИЙ МАРКИ А | Т | 0.003234
37 | 1/10-135-20/60 | КИСЛОРОД ТЕХНИЧЕСКИЙ ГАЗООБРАЗНЫЙ | М3 | 5.814
| 1/10-140 | Электроды, прутки винипластовые, проволока сварочные
38 | 1/10-140-40/25 | ЭЛЕКТРОДЫ УОНИ 13/45 | КГ | 0.1
39 | 1/10-140-40/40 | ЭЛЕКТРОДЫ ТИПА Э42 ДИАМЕТРОМ 2 ММ | Т | 0.00212
40 | 1/10-140-40/85 | ЭЛЕКТРОДЫ ТИПА Э55 ДИАМЕТРОМ 3 ММ | Т | 0.009057
41 | 1/10-140-40/105 | ЭЛЕКТРОДЫ ТИПА Э42А ДИАМЕТРОМ 4 ММ | КГ | 10.334
42 | 1/10-140-40/150 | ЭЛЕКТРОДЫ ТИПА Э42А ДИАМЕТРОМ 5 ММ | Т | 0.007789
43 | 1/10-140-60-10/25 | ПРОВОЛОКА СВАРОЧНАЯ ХОЛОДНОТЯНУТАЯ ИЗ ЛЕГИРОВАННОЙ СТАЛИ, ДИАМЕТРОМ 2 ММ | Т | 0.000375
| 1/10-160 | Пленки, полотна, ткани разные
44 | 1/10-160-20/15 | ВЕТОШЬ | КГ | 14.9698
| 1/10-170 | Оснастка технологическая и инструментальная
45 | 1/10-170-10/135 | СВЕРЛА С SDS PLUS ХВОСТОВИКОМ (НАКОНЕЧНИК ИЗ ТВЕРДОСПЛАВНОЙ СТАЛИ) (ПО БЕТОНУ), ДИАМЕТРОМ 8-10 ММ, ДЛИНОЙ 260 (265) ММ | ШТ. | 9.5442
46 | 1/10-170-10/175 | СВЕРЛА С SDS PLUS ХВОСТОВИКОМ (НАКОНЕЧНИК ИЗ ТВЕРДОСПЛАВНОЙ СТАЛИ) (ПО БЕТОНУ), ДИАМЕТРОМ 12 ММ, ДЛИНОЙ 210 ММ | ШТ. | 11.99
47 | 1/10-170-10/215 | СВЕРЛА С SDS PLUS ХВОСТОВИКОМ (НАКОНЕЧНИК ИЗ ТВЕРДОСПЛАВНОЙ СТАЛИ) (ПО БЕТОНУ), ДИАМЕТРОМ 16 ММ, ДЛИНОЙ 210-265 ММ | ШТ. | 5.165
48 | 1/10-170-10/225 | СВЕРЛА С SDS PLUS ХВОСТОВИКОМ (НАКОНЕЧНИК ИЗ ТВЕРДОСПЛАВНОЙ СТАЛИ) (ПО БЕТОНУ), ДИАМЕТРОМ 18-20 ММ, ДЛИНОЙ 250-315 ММ | ШТ. | 2.9668
| 1/10-180 | Материалы шлифовальные
49 | 1/10-180-20/64 | КРУГИ ШЛИФОВАЛЬНЫЕ ДЛЯ СПЕЦИАЛЬНЫХ МОНТАЖНЫХ РАБОТ 5П 230 Х 6 Х 22 | ШТ. | 0.1965
50 | 1/10-180-20/113 | ШКУРКА ШЛИФОВАЛЬНАЯ НА БУМАЖНОЙ ОСНОВЕ ВОДОСТОЙКАЯ | М2 | 0.01785
| 1/10-230 | Материалы для отделочных работ
51 | 1/10-230-40-20/28 | КРАСКА МАСЛЯНАЯ МА-15, БЕЖЕВАЯ | Т | 0.004208
52 | 1/10-230-40-65/55 | СУРИК ЖЕЛЕЗНЫЙ, ПИГМЕНТ | КГ | 0.24
53 | 1/10-230-40-65/60 | СУРИК СВИНЦОВЫЙ, ПИГМЕНТ | КГ | 34.4837
54 | 1/10-230-45-10/65 | ЭМАЛЬ ПЕНТАФТАЛЕВАЯ ПФ-115, БЕЛАЯ | Т | 0.00041
55 | 1/10-230-50-15/31 | ОЛИФА НАТУРАЛЬНАЯ | КГ | 17.5698
56 | 1/10-230-50-15/95 | УАЙТ-СПИРИТ | Т | 0.001872
| 1/10-235 | Изделия герметизирующие, уплотняющие, изолирующие
57 | 1/10-235-3/20 | КАБОЛКА | Т | 0.01281
58 | 1/10-235-3/47 | ЛЬНЯНАЯ ПРЯДЬ | КГ | 75.845
59 | 1/10-235-5/57 | ПЛАСТИНА РЕЗИНОВАЯ ТЕХНИЧЕСКАЯ ТЕПЛОМОРОЗОКИСЛОТОЩЕЛОЧЕСТОЙКАЯ (ТМКЩ) | КГ | 43.86
60 | 1/10-235-20/793 | ЛЕНТА ФУМ ШИРИНОЙ 20 ММ | 10 М | 25.359
| 1/10-240 | Метизы и крепежные изделия
61 | 1/10-240-15/36 | ВИНТЫ С ПОЛУКРУГЛОЙ ГОЛОВКОЙ 6 Х 25 ММ ГОСТ 17473-80 | КГ | 12.2796
62 | 1/10-240-30-22/5 | ДЮБЕЛИ РАСПОРНЫЕ ПОЛИЭТИЛЕНОВЫЕ 10 Х 50 ММ | 1000 ШТ. | 0.012
63 | 1/10-240-30-22/9 | ДЮБЕЛИ РАСПОРНЫЕ ПОЛИЭТИЛЕНОВЫЕ 12 Х 60 ММ | 1000 ШТ. | 1.474
64 | 1/10-240-55-10/65 | ШУРУПЫ С ПОЛУКРУГЛОЙ ГОЛОВКОЙ 8 Х 100 ММ | Т | 0.00842
| 1/10-260 | Металлопрокат и металлоизделия (за исключением металлоизделий части 2)
65 | 1/10-260-210-1/71 | ПРОВОЛОКА СТАЛЬНАЯ НИЗКОУГЛЕРОДИСТАЯ ОБЩЕГО НАЗНАЧЕНИЯ ТЕРМИЧЕСКИ ОБРАБОТАННАЯ, ОЦИНКОВАННАЯ, ДИАМЕТРОМ 0,8 ММ | КГ | 89.1
| 1/10-280 | Прочие материалы для строительных работ
66 | 1/10-280-10/20 | МЫЛО ТВЕРДОЕ ХОЗЯЙСТВЕННОЕ | ШТ. | 24.836
67 | 1/10-280-20/40 | ВОДА | М3 | 240.067
| 1/55 | Материалы специального назначения (кислотоупорные, огнеупорные и антикоррозионные)
| 1/55-50 | Материалы антикоррозионные и химически стойкие
68 | 1/55-50-20/150 | ЛАК ЭП-730 | КГ | 0.02512
69 | 1/55-50-30/40 | ЦИНКОВЫЙ ПОРОШОК | КГ | 0.37934
| 3 | Материалы и изделия для санитарно-технических работ
| 3/2 | Материалы и изделия для отопления
| 3/2-60 | Теплообменники
70 | 3/2-60/СЦЕН-ЭВД-100 | ЭЛЕКТРОВОДОНАГРЕВАТЕЛЬ АККУМУЛЯТОРНЫЙ ЗАКРЫТЫЙ ВМЕСТИМОСТЬЮ 100Л | ШТ | 7
71 | 3/2-60/СЦЕН-ЭВД-15 | ЭЛЕКТРОВОДОНАГРЕВАТЕЛЬ ПРОТОЧНЫЙ ЭВПЗ-15 | ШТ | 5
72 | 3/2-60/СЦЕН-ЭВД-50 | ЭЛЕКТРОВОДОНАГРЕВАТЕЛЬ АККУМУЛЯТОРНЫЙ ЗАКРЫТЫЙ ВМЕСТИМОСТЬЮ 50Л | ШТ | 52
| 3/2-100 | Полотенцесушители
73 | 3/2-100-20/10 | ПОЛОТЕНЦЕСУШИТЕЛИ ИЗ СТАЛЬНЫХ ВОДОГАЗОПРОВОДНЫХ ОЦИНКОВАННЫХ ТРУБ С КРЕПЛЕНИЯМИ ДИАМЕТРОМ 25 ММ, ПОВЕРХНОСТЬЮ НАГРЕВА 0,3 М2 С ПОЛИМЕРНЫМ ПОКРЫТИЕМ | ШТ. | 26
| 3/2-130 | Другие материалы для системы отопления
74 | 3/2-130-10/40 | ТРУБКА РАДИАТОРНАЯ РЕЗИНОВАЯ | М | 12.3
| 3/3 | Арматура трубопроводная
| 3/3-20 | Задвижки
75 | 3/3-20/СЦЕН-ЗЧФ-100 | ЗАДВИЖКИ ЧУГУННЫЕ ФЛАНЦЕВЫЕ С ОБРЕЗИНЕННЫМ КЛИНОМ ДИАМЕТРОМ 100 ММ | ШТ | 1
| 3/3-40 | Клапаны
76 | 3/3-40-10-60/30 | КЛАПАНЫ ОБРАТНЫЕ ПОДЪЕМНЫЕ ФЛАНЦЕВЫЕ 19Ч16БР ДИАМЕТРОМ 100 ММ | ШТ. | 1
77 | 3/3-40-50/СЦЕН-СТА-15 | КЛАПАНЫ БАЛАНСИРОВОЧНЫЕ ДИАМЕТРОМ 15 ММ С ПРЕДНАСТРОЙКОЙ РАСХОДА, ФУНКЦИЕЙ ЗАКРЫТИЯ И ДРЕНАЖА | ШТ | 5
78 | 3/3-40-50/СЦЕН-СТА-20 | КЛАПАНЫ БАЛАНСИРОВОЧНЫЕ ДИАМЕТРОМ 20 ММ С ПРЕДНАСТРОЙКОЙ РАСХОДА, ФУНКЦИЕЙ ЗАКРЫТИЯ И ДРЕНАЖА | ШТ | 7
| 3/3-50 | Краны
79 | 3/3-50-30-20/10 | КРАНЫ РЕГУЛИРУЮЩИЕ ТРЕХХОДОВЫЕ КРТПП ЛАТУННЫЕ ДИАМЕТРОМ 15 ММ | ШТ. | 1
80 | 3/3-50-60-10/СЦЕН-АВ | АВТОМАТИЧЕСКИЙ ВОЗДУХООТВОДЧИК ПО ТИПУ SPIROTOP | ШТ | 12
81 | 3/3-50-80-10/10 | КРАНЫ ШАРОВЫЕ, МУФТОВЫЕ, ЛАТУННЫЕ 11Б27П1 ДИАМЕТРОМ 15 ММ | ШТ. | 951
82 | 3/3-50-80-10/20 | КРАНЫ ШАРОВЫЕ, МУФТОВЫЕ, ЛАТУННЫЕ 11Б27П1 ДИАМЕТРОМ 20 ММ | ШТ. | 57
83 | 3/3-50-80-10/30 | КРАНЫ ШАРОВЫЕ, МУФТОВЫЕ, ЛАТУННЫЕ 11Б27П1 ДИАМЕТРОМ 25 ММ | ШТ. | 18
84 | 3/3-50-80-10/40 | КРАНЫ ШАРОВЫЕ, МУФТОВЫЕ, ЛАТУННЫЕ 11Б27П1 ДИАМЕТРОМ 40 ММ | ШТ. | 1
85 | 3/3-50-80-10/60 | КРАНЫ ШАРОВЫЕ, МУФТОВЫЕ, ЛАТУННЫЕ 11Б27П1 ДИАМЕТРОМ 32 ММ | ШТ. | 4
86 | 3/3-50-80-40/70 | КРАНЫ СТАЛЬНЫЕ ШАРОВЫЕ ФЛАНЦЕВЫЕ ДЗТ РУ25 ДИАМЕТРОМ 65 ММ | ШТ. | 4
87 | 3/3-50-80-40/80 | КРАНЫ СТАЛЬНЫЕ ШАРОВЫЕ ФЛАНЦЕВЫЕ ДЗТ РУ25 ДИАМЕТРОМ 80 ММ | ШТ. | 4
88 | 3/3-50-80-40/90 | КРАНЫ СТАЛЬНЫЕ ШАРОВЫЕ ФЛАНЦЕВЫЕ ДЗТ РУ25 ДИАМЕТРОМ 100 ММ | ШТ. | 3
| 3/3-60 | Фильтры
89 | 3/3-60-10-20/70 | ФИЛЬТРЫ ДЛЯ ОЧИСТКИ ВОДЫ В ТРУБОПРОВОДАХ СИСТЕМ ОТОПЛЕНИЯ ДИАМЕТРОМ 100 ММ С ФЛАНЦАМИ | ШТ. | 5
| 3/4 | Санитарно-технические приборы, смесители, сифоны
| 3/4-20 | Биде
90 | 3/4-20-10-10/С300-3600-К | СТОИМОСТЬ ДУША ГИГИЕНИЧЕСКОГО | КОМПЛЕКТ | 4
| 3/4-40 | Мойки
91 | 3/4-40-20-10/20 | МОЙКИ ЧУГУННЫЕ ЭМАЛИРОВАННЫЕ МЧЦ ПОСТАВЛЯЮТСЯ С СИФОНОМ СДПМ, С ПЛАСТМАССОВЫМ ВЫПУСКОМ, СМЕСИТЕЛЕМ СМ-М-ЦА, ШТУЦЕРОМ К СМЕСИТЕЛЮ, С КРОНШТЕЙНАМИ, РАЗМЕРОМ 500 Х 600 ММ | КОМПЛ. | 50
| 3/4-50 | Писсуары
92 | 3/4-50-10-10/30 | ПИССУАРЫ ПОЛУФАРФОРОВЫЕ И ФАРФОРОВЫЕ НАСТЕННЫЕ С ПИССУАРНЫМ КРАНОМ С ЦЕЛЬНООТЛИТЫМ СИФОНОМ РАЗМЕРОМ 680 Х 350 Х 325 ММ | ШТ. | 7
| 3/4-60 | Поддоны душевые
93 | 3/4-60-20/10 | ПОДДОНЫ ДУШЕВЫЕ ЭМАЛИРОВАННЫЕ ГЛУБОКИЕ ЧУГУННЫЕ ПДЧГ-800 С ПЛАСТМАССОВЫМ УНИФИЦИРОВАННЫМ СИФОНОМ | КОМПЛ. | 41
| 3/4-80 | Умывальники
94 | 3/4-80-10-10/30 | УМЫВАЛЬНИКИ ОВАЛЬНЫЕ УМОВ2 С КОМПЛЕКТУЮЩЕЙ АРМАТУРОЙ, КРОНШТЕЙНАМИ СО СМЕСИТЕЛЕМ СМР-УМ-НКСА | КОМПЛ. | 337
95 | 3/4-80-10-30/10 | УМЫВАЛЬНИКИ ПОЛУФАРФОРОВЫЕ И ФАРФОРОВЫЕ ХИРУРГИЧЕСКИЕ РАЗМЕРОМ 650 Х 590 Х 180 ММ СО СМЕСИТЕЛЕМ НАСТЕННЫМ ЛОКТЕВЫМ, КРОНШТЕЙНАМИ, СИФОНОМ БУТЫЛОЧНЫМ ЛАТУННЫМ И ВЫПУСКОМ | КОМПЛ. | 18
| 3/4-90 | Унитазы, сливы
96 | 3/4-90-10-30/20 | УНИТАЗЫ УНТЦ С ЦЕЛЬНООТЛИТОЙ ПОЛОЧКОЙ С НЕПОСРЕДСТВЕННО ПРИСОЕДИНЕННЫМ СМЫВНЫМ БАЧКОМ С ВЕРХНИМ ПУСКОМ, С СИДЕНЬЕМ И АРМАТУРОЙ, "КОМПАКТ" | КОМПЛ. | 59
97 | 3/4-90-30/СЦЕН-ПЕД-С | ПЕДАЛЬНЫЙ СЛИВ ДЛЯ БАЧКА УНИТАЗА | ШТ | 7
98 | 3/4-90-30-10/20 | СЛИВЫ БОЛЬНИЧНЫЕ (ВИДУАРЫ) КЕРАМИЧЕСКИЕ С ПЛАСТМАССОВОЙ РЕШЕТКОЙ, НОЖНОЙ ПЕДАЛЬЮ, С БАЧКОМ СМЫВНЫМ КЕРАМИЧЕСКИМ ВЫСОКОРАСПОЛАГАЕМЫМ С АРМАТУРОЙ, СО СЛИВНОЙ ПЛАСТМАССОВОЙ ТРУБОЙ, СМЕСИТЕЛЕМ НАСТЕННЫМ, БАЧКОМ КЕРАМИЧЕСКИМ ДЛЯ ДЕЗИНФИЦИРУЮЩЕГО РАСТВОРА, С КРЕПЛЕНИЯМИ | КОМПЛ. | 3
99 | 3/4-90-40/10 | ПАТРУБОК (ГОФРА) ДЛЯ УНИТАЗА | ШТ. | 62
| 3/4-120 | Трапы чугунные
100 | 3/4-120/СЦЕН-ПП-100 | СТОИМОСТЬ ТРАПА ПЛАСТИКОВОГО ДИАМЕТРОМ 100 ММ | ШТ | 4
101 | 3/4-120/СЦЕН-ПП-50 | СТОИМОСТЬ ТРАПА ПЛАСТИКОВОГО ДИАМЕТРОМ 50 ММ | ШТ | 54
102 | 3/4-120-10/20 | ТРАПЫ ЧУГУННЫЕ ЭМАЛИРОВАННЫЕ Т-100М РАЗМЕРОМ 355 Х 200 Х 142 ММ С ПРЯМЫМ ОТВОДОМ, МАЛЫЕ, С РЕШЕТКОЙ И РЕЗИНОВОЙ ПРОБКОЙ | КОМПЛ. | 1
| 3/4-130 | Сифоны
103 | 3/4-130-10/С300-120400-КСД | СИФОН ДЛЯ СБОРА ДРЕНАЖА | ШТ. | 8
104 | 3/4-130-10/С300-120400-КСР | СИФОН -РЕВИЗИЯ Д=50ММ | ШТ. | 17
| 3/4-140 | Смесительная арматура
105 | 3/4-140-50/50 | СМЕСИТЕЛИ ДЛЯ МОЕК СМ-М-ННА НАСТЕННЫЕ С АЭРАТОРОМ С НИЖНИМ ИЗЛИВОМ | ШТ. | 23
| 3/4-160 | Крепления для санитарно-технических приборов
106 | 3/4-160-10/10 | КРЕПЛЕНИЯ ДЛЯ УМЫВАЛЬНИКОВ | КОМПЛ. | 355
107 | 3/4-160-10/20 | КРЕПЛЕНИЯ ДЛЯ УНИТАЗА | КОМПЛ. | 124
| 3/4-170 | Другие материалы для санитарно-технических приборов
108 | 3/4-170-10/10 | ТРУБЫ СМЫВНЫЕ ОЦИНКОВАННЫЕ ИЗ СТАЛЬНЫХ ВОДОГАЗОПРОВОДНЫХ ТРУБ ДИАМЕТРОМ 32 ММ | ШТ. | 3
| 3/5 | Насосы
| 3/5-40 | Насосы циркуляционные
109 | 3/5-40/СЦЕН-НС | СТОИМОСТЬ НАСОСА КАФЕДРЫ ГИДРОПАТИИ ПО ТИПУ GRUNDFOS CR 10-3 | ШТ | 2
110 | 3/5-40/СЦЕН-НУ | АВТОМАТИЧЕСКАЯ НАСОСНАЯ УСТАНОВКА ПО ТИПУ DRAINLIFT M 2/8 RV 1 | КОМПЛЕКТ | 1
111 | 3/5-40/СЦЕН-ПДН | ПОГРУЖНОЙ ДРЕНАЖНЫЙ НАСОС | КОМПЛЕКТ | 1
| 3/6 | Материалы для водоснабжения и отопления
| 3/6-80 | Гибкие подводки и трубки нержавеющие
112 | 3/6-80-10/10 | ГИБКИЕ ПОДВОДКИ | ШТ. | 1624
| 3/7 | Узлы и обвязки
| 3/7-10 | Узлы трубопроводов
113 | 3/7-10-40-20/10 | УЗЛЫ УКРУПНЕННЫЕ МОНТАЖНЫЕ (ТРУБОПРОВОДЫ) ИЗ ЧУГУННЫХ КАНАЛИЗАЦИОННЫХ ТРУБ И ФАСОННЫХ ЧАСТЕЙ К НИМ БЕЗ КРЕПЛЕНИЙ ДИАМЕТРОМ 50 ММ | М | 1
114 | 3/7-10-40-20/20 | УЗЛЫ УКРУПНЕННЫЕ МОНТАЖНЫЕ (ТРУБОПРОВОДЫ) ИЗ ЧУГУННЫХ КАНАЛИЗАЦИОННЫХ ТРУБ И ФАСОННЫХ ЧАСТЕЙ К НИМ БЕЗ КРЕПЛЕНИЙ ДИАМЕТРОМ 100 ММ | М | 12
115 | 3/7-10-60-10/20 | УЗЛЫ УКРУПНЕННЫЕ МОНТАЖНЫЕ (ТРУБОПРОВОДЫ) ИЗ СТАЛЬНЫХ ВОДОГАЗОПРОВОДНЫХ ОЦИНКОВАННЫХ ТРУБ НА СВАРКЕ БЕЗ ГИЛЬЗ И КРЕПЛЕНИЙ ДЛЯ ВОДОСНАБЖЕНИЯ ДИАМЕТРОМ 70 ММ | М | 62
116 | 3/7-10-60-10/30 | УЗЛЫ УКРУПНЕННЫЕ МОНТАЖНЫЕ (ТРУБОПРОВОДЫ) ИЗ СТАЛЬНЫХ ВОДОГАЗОПРОВОДНЫХ ОЦИНКОВАННЫХ ТРУБ НА СВАРКЕ БЕЗ ГИЛЬЗ И КРЕПЛЕНИЙ ДЛЯ ВОДОСНАБЖЕНИЯ ДИАМЕТРОМ 80 ММ | М | 70
117 | 3/7-10-60-10/40 | УЗЛЫ УКРУПНЕННЫЕ МОНТАЖНЫЕ (ТРУБОПРОВОДЫ) ИЗ СТАЛЬНЫХ ВОДОГАЗОПРОВОДНЫХ ОЦИНКОВАННЫХ ТРУБ НА СВАРКЕ БЕЗ ГИЛЬЗ И КРЕПЛЕНИЙ ДЛЯ ВОДОСНАБЖЕНИЯ ДИАМЕТРОМ 100 ММ | М | 55
118 | 3/7-10-60-20/10 | УЗЛЫ УКРУПНЕННЫЕ МОНТАЖНЫЕ (ТРУБОПРОВОДЫ) ИЗ ПОЛИПРОПИЛЕНОВЫХ ТРУБ ДЛЯ ВОДОСНАБЖЕНИЯ, ДИАМЕТРОМ 20 ММ | М | 1359
119 | 3/7-10-60-20/20 | УЗЛЫ УКРУПНЕННЫЕ МОНТАЖНЫЕ (ТРУБОПРОВОДЫ) ИЗ ПОЛИПРОПИЛЕНОВЫХ ТРУБ ДЛЯ ВОДОСНАБЖЕНИЯ, ДИАМЕТРОМ 25 ММ | М | 1788
120 | 3/7-10-60-20/30 | УЗЛЫ УКРУПНЕННЫЕ МОНТАЖНЫЕ (ТРУБОПРОВОДЫ) ИЗ ПОЛИПРОПИЛЕНОВЫХ ТРУБ ДЛЯ ВОДОСНАБЖЕНИЯ, ДИАМЕТРОМ 32 ММ | М | 700
121 | 3/7-10-60-20/40 | УЗЛЫ УКРУПНЕННЫЕ МОНТАЖНЫЕ (ТРУБОПРОВОДЫ) ИЗ ПОЛИПРОПИЛЕНОВЫХ ТРУБ ДЛЯ ВОДОСНАБЖЕНИЯ, ДИАМЕТРОМ 40 ММ | М | 20
| 3/8 | Приборы для регулирования, измерения и учета
| 3/8-20 | Манометры
122 | 3/8-20-10-10/10 | МАНОМЕТРЫ ОБЩЕГО НАЗНАЧЕНИЯ ОБМ1-100 | ШТ. | 1
| 3/8-40 | Счетчики
123 | 3/8-40-10-10/СЦЕН-СХВ-С50 | ВОДОМЕРЫ (СЧЕТЧИКИ ХОЛОДНОЙ ВОДЫ) СОПРЯЖЕННЫЕ ДИАМЕТРОМ 50 ММ С СИСТЕМОЙ ДИСТАНЦИОННОГО СНЯТИЯ ПОКАЗАНИЙ | ШТ | 1
| 3/10 | Крепления и кронштейны для трубопроводов, радиаторов, воздуховодов
| 3/10-10 | Кронштейны и крепления
124 | 3/10-10-20-10/С300-48605-К | МЕТАЛЛОКОНСТРУКЦИИ | КГ | 300
125 | 3/10-10-20-10/С300-48605-КНП | СТОИМОСТЬ НЕПОДВИЖНЫХ ОПОР | КГ | 49.6
126 | 3/10-10-20-10/С300-48605-КУ | УПОР ДЛЯ ВВОДА ВОДОПРОВОДА | КГ | 11
127 | 3/10-10-20-30/10 | ХОМУТ С РЕЗЬБОЙ И ПРОКЛАДКОЙ КТР-15 | ШТ. | 2852
128 | 3/10-10-20-30/20 | ХОМУТ С РЕЗЬБОЙ И ПРОКЛАДКОЙ КТР-20 | ШТ. | 3487
129 | 3/10-10-20-30/30 | ХОМУТ С РЕЗЬБОЙ И ПРОКЛАДКОЙ КТР-25 | ШТ. | 1358
130 | 3/10-10-20-30/40 | ХОМУТ С РЕЗЬБОЙ И ПРОКЛАДКОЙ КТР-32 | ШТ. | 79
131 | 3/10-10-20-30/50 | ХОМУТ С РЕЗЬБОЙ И ПРОКЛАДКОЙ КТР-40 | ШТ. | 19
132 | 3/10-10-20-30/60 | ХОМУТ С РЕЗЬБОЙ И ПРОКЛАДКОЙ КТР-50 | ШТ. | 1198
133 | 3/10-10-20-30/70 | ХОМУТ С РЕЗЬБОЙ И ПРОКЛАДКОЙ КТР-76 | ШТ. | 26
134 | 3/10-10-20-30/80 | ХОМУТ С РЕЗЬБОЙ И ПРОКЛАДКОЙ КТР-89 | ШТ. | 18
135 | 3/10-10-20-30/90 | ХОМУТ С РЕЗЬБОЙ И ПРОКЛАДКОЙ КТР-100 | ШТ. | 1109
136 | 3/10-10-20-30/100 | ХОМУТ С РЕЗЬБОЙ И ПРОКЛАДКОЙ КТР-159 | ШТ. | 71
137 | 3/10-10-20-40/10 | ПОДВЕСКА РЕЗЬБОВАЯ ПР-8 | М | 2338.5
138 | 3/10-10-20-40/20 | ПОДВЕСКА РЕЗЬБОВАЯ ПР-10 | М | 622.2
139 | 3/10-10-20-40/30 | ПОДВЕСКА РЕЗЬБОВАЯ ПР-12 | М | 944
140 | 3/10-10-20-50/10 | ПЛАНКА ПУ-8,10,12 | ШТ. | 10217
| 3/11 | Фланцы
| 3/11-10 | Фланцы для трубопроводов
141 | 3/11-10-10/СЦЕН-ФЛ-100 | СТОИМОСТЬ ФЛАНЦА СТАЛЬНОГО СВОБОДНОГО Д=100ММ | ШТ | 1
142 | 3/11-10-10-20/60 | ФЛАНЦЫ СТАЛЬНЫЕ ПЛОСКИЕ ПРИВАРНЫЕ ИЗ СТАЛИ МАРКИ ВСТ3СП2, ВСТ3СП3 ДАВЛЕНИЕМ 1,0 МПА (10 КГС/СМ2) ДИАМЕТРОМ 40 ММ | ШТ. | 4
143 | 3/11-10-10-20/70 | ФЛАНЦЫ СТАЛЬНЫЕ ПЛОСКИЕ ПРИВАРНЫЕ ИЗ СТАЛИ МАРКИ ВСТ3СП2, ВСТ3СП3 ДАВЛЕНИЕМ 1,0 МПА (10 КГС/СМ2) ДИАМЕТРОМ 50 ММ | ШТ. | 6
144 | 3/11-10-10-20/80 | ФЛАНЦЫ СТАЛЬНЫЕ ПЛОСКИЕ ПРИВАРНЫЕ ИЗ СТАЛИ МАРКИ ВСТ3СП2, ВСТ3СП3 ДАВЛЕНИЕМ 1,0 МПА (10 КГС/СМ2) ДИАМЕТРОМ 65 ММ | ШТ. | 8
145 | 3/11-10-10-20/90 | ФЛАНЦЫ СТАЛЬНЫЕ ПЛОСКИЕ ПРИВАРНЫЕ ИЗ СТАЛИ МАРКИ ВСТ3СП2, ВСТ3СП3 ДАВЛЕНИЕМ 1,0 МПА (10 КГС/СМ2) ДИАМЕТРОМ 80 ММ | ШТ. | 8
146 | 3/11-10-10-20/100 | ФЛАНЦЫ СТАЛЬНЫЕ ПЛОСКИЕ ПРИВАРНЫЕ ИЗ СТАЛИ МАРКИ ВСТ3СП2, ВСТ3СП3 ДАВЛЕНИЕМ 1,0 МПА (10 КГС/СМ2) ДИАМЕТРОМ 100 ММ | ШТ. | 10
| 3/13 | Другие материалы для сантехработ
| 3/13-10 | Болты с гайками и шайбами
147 | 3/13-10-10/20 | БОЛТЫ С ГАЙКАМИ И ШАЙБАМИ ДЛЯ САНИТАРНО-ТЕХНИЧЕСКИХ РАБОТ | КГ | 6.9596
148 | 3/13-10-10/40 | БОЛТЫ С ГАЙКАМИ И ШАЙБАМИ ДЛЯ САНИТАРНО-ТЕХНИЧЕСКИХ РАБОТ ДИАМЕТРОМ 10 ММ | Т | 0.00041
149 | 3/13-10-10/50 | БОЛТЫ С ГАЙКАМИ И ШАЙБАМИ ДЛЯ САНИТАРНО-ТЕХНИЧЕСКИХ РАБОТ ДИАМЕТРОМ 12 ММ | Т | 0.032058
150 | 3/13-10-10/60 | БОЛТЫ С ГАЙКАМИ И ШАЙБАМИ ДЛЯ САНИТАРНО-ТЕХНИЧЕСКИХ РАБОТ ДИАМЕТРОМ 16 ММ | Т | 0.03399
| 3/13-40 | Воронки
151 | 3/13-40/СЦЕН-ВВ | СТОИМОСТЬ ВОРОНОК ВОДОСТОЧНЫХ ДИАМЕТРОМ 110 ММ | ШТ | 10
| 3/13-50 | Втулки
152 | 3/13-50-10/10 | ДЮБЕЛЬ-ВТУЛКА ДВ-8-12 ПЛАСТМАССОВАЯ | 1000 ШТ. | 13.1036
153 | 3/13-50-10/20 | ВТУЛКА ПЛАСТМАССОВАЯ СОЕДИНИТЕЛЬНАЯ КПУ | 1000 ШТ. | 0.396
| 4 | Железобетонные и бетонные изделия и конструкции (в т.ч. типовые), керамические изделия, нерудные материалы, бетоны и растворы
| 4/1 | Конструкции и изделия бетонные и железобетонные. керамические изделия. нерудные материалы. товарные бетоны и растворы
| 4/1-4 | Бетоны, растворы, смеси асфальтобетонные
154 | 4/1-4-20-20-10-20/10 | РАСТВОРЫ КЛАДОЧНЫЕ ТЯЖЕЛЫЕ ЦЕМЕНТНЫЕ, МАРКИ 100 | М3 | 0.17011
155 | 4/1-4-20-20-10-20/30 | РАСТВОРЫ КЛАДОЧНЫЕ ТЯЖЕЛЫЕ ЦЕМЕНТНЫЕ, МАРКИ 200 | М3 | 8.2e-05
| 4/1-5 | Материалы природные нерудные. Гравий керамзитовый. Керамзит
156 | 4/1-5-40-10-10/10 | ПЕСОК ОБОГАЩЕННЫЙ | М3 | 0.504
| 5 | Материалы для монтажных и специальных строительных работ
| 5/20 | Изделия для прокладки кабельных сетей
| 5/20-40 | Другие электромонтажные материалы
157 | 5/20-40-3/2 | ЗАГЛУШКА У468 УХЛ2 | 10 ШТ. | 0.1
| 5/30 | Материалы для электротехнических установок
| 5/30-20 | Канализация электроэнергии и электрические сети
158 | 5/30-20-2-2/С534-40000-К | СТОИМОСТЬ БОБЫШЕК, ШТУЦЕРОВ, ГИЛЬЗЫ С БОБЫШКОЙ, ОТБОРНОГО УСТРОЙСТВА | ШТ | 1
| 5/50 | Прокатно-тянутые изделия из цветных металлов и цветные металлы
| 5/50-20 | Проволока из цветных металлов
159 | 5/50-20-3/1 | ПРОВОЛОКА МЕДНАЯ КРУГЛАЯ ЭЛЕКТРОТЕХНИЧЕСКАЯ МАРКИ ММ (МЯГКАЯ) ДИАМЕТРОМ 1-3 ММ И ВЫШЕ | Т | 0.00018
| 5/90 | Прочие материалы для монтажных и специальных строительных работ
| 5/90-10 | Дюбели для крепления электромонтажных изделий
160 | 5/90-10/4 | ДЮБЕЛЬ МОНТАЖНЫЙ У658 | 10 ШТ. | 26.24
| 6 | Трубы и детали трубопроводов (за исключением труб стальных обсадных и бурильных части 1). Арматура для технологических трубопроводов
| 6/10 | Трубы и детали трубопроводов чугунные
| 6/10-20 | Детали чугунные для трубопроводов
161 | 6/10-20-10-10/10 | КОНТРГАЙКИ ИЗ КОВКОГО ЧУГУНА С ЦИЛИНДРИЧЕСКОЙ РЕЗЬБОЙ НОМИНАЛЬНЫМ ДИАМЕТРОМ 15 ММ | 10 ШТ. | 5.0862
162 | 6/10-20-10-10/12 | КОНТРГАЙКИ ИЗ КОВКОГО ЧУГУНА С ЦИЛИНДРИЧЕСКОЙ РЕЗЬБОЙ НОМИНАЛЬНЫМ ДИАМЕТРОМ 20 ММ | 10 ШТ. | 6.992
163 | 6/10-20-10-10/14 | КОНТРГАЙКИ ИЗ КОВКОГО ЧУГУНА С ЦИЛИНДРИЧЕСКОЙ РЕЗЬБОЙ НОМИНАЛЬНЫМ ДИАМЕТРОМ 25 ММ | 10 ШТ. | 5.8392
164 | 6/10-20-10-10/16 | КОНТРГАЙКИ ИЗ КОВКОГО ЧУГУНА С ЦИЛИНДРИЧЕСКОЙ РЕЗЬБОЙ НОМИНАЛЬНЫМ ДИАМЕТРОМ 32 ММ | 10 ШТ. | 2.088
165 | 6/10-20-10-10/18 | КОНТРГАЙКИ ИЗ КОВКОГО ЧУГУНА С ЦИЛИНДРИЧЕСКОЙ РЕЗЬБОЙ НОМИНАЛЬНЫМ ДИАМЕТРОМ 40 ММ | 10 ШТ. | 1.344
166 | 6/10-20-10-10/20 | КОНТРГАЙКИ ИЗ КОВКОГО ЧУГУНА С ЦИЛИНДРИЧЕСКОЙ РЕЗЬБОЙ НОМИНАЛЬНЫМ ДИАМЕТРОМ 50 ММ | 10 ШТ. | 1.2546
167 | 6/10-20-10-20/10 | УГОЛЬНИКИ ПРЯМЫЕ ИЗ КОВКОГО ЧУГУНА С ЦИЛИНДРИЧЕСКОЙ РЕЗЬБОЙ НОМИНАЛЬНЫМ ДИАМЕТРОМ 15 ММ | 10 ШТ. | 16.711
168 | 6/10-20-10-20/12 | УГОЛЬНИКИ ПРЯМЫЕ ИЗ КОВКОГО ЧУГУНА С ЦИЛИНДРИЧЕСКОЙ РЕЗЬБОЙ НОМИНАЛЬНЫМ ДИАМЕТРОМ 20 ММ | 10 ШТ. | 10.304
169 | 6/10-20-10-20/14 | УГОЛЬНИКИ ПРЯМЫЕ ИЗ КОВКОГО ЧУГУНА С ЦИЛИНДРИЧЕСКОЙ РЕЗЬБОЙ НОМИНАЛЬНЫМ ДИАМЕТРОМ 25 ММ | 10 ШТ. | 6.6502
170 | 6/10-20-10-20/16 | УГОЛЬНИКИ ПРЯМЫЕ ИЗ КОВКОГО ЧУГУНА С ЦИЛИНДРИЧЕСКОЙ РЕЗЬБОЙ НОМИНАЛЬНЫМ ДИАМЕТРОМ 32 ММ | 10 ШТ. | 1.512
171 | 6/10-20-10-20/18 | УГОЛЬНИКИ ПРЯМЫЕ ИЗ КОВКОГО ЧУГУНА С ЦИЛИНДРИЧЕСКОЙ РЕЗЬБОЙ НОМИНАЛЬНЫМ ДИАМЕТРОМ 40 ММ | 10 ШТ. | 0.896
172 | 6/10-20-10-20/20 | УГОЛЬНИКИ ПРЯМЫЕ ИЗ КОВКОГО ЧУГУНА С ЦИЛИНДРИЧЕСКОЙ РЕЗЬБОЙ НОМИНАЛЬНЫМ ДИАМЕТРОМ 50 ММ | 10 ШТ. | 1.1152
173 | 6/10-20-10-40/10 | МУФТЫ ПРЯМЫЕ КОРОТКИЕ ИЗ КОВКОГО ЧУГУНА С ЦИЛИНДРИЧЕСКОЙ РЕЗЬБОЙ НОМИНАЛЬНЫМ ДИАМЕТРОМ 15 ММ | 10 ШТ. | 6.0439
174 | 6/10-20-10-40/12 | МУФТЫ ПРЯМЫЕ КОРОТКИЕ ИЗ КОВКОГО ЧУГУНА С ЦИЛИНДРИЧЕСКОЙ РЕЗЬБОЙ НОМИНАЛЬНЫМ ДИАМЕТРОМ 20 ММ | 10 ШТ. | 7.36
175 | 6/10-20-10-40/14 | МУФТЫ ПРЯМЫЕ КОРОТКИЕ ИЗ КОВКОГО ЧУГУНА С ЦИЛИНДРИЧЕСКОЙ РЕЗЬБОЙ НОМИНАЛЬНЫМ ДИАМЕТРОМ 25 ММ | 10 ШТ. | 6.3258
176 | 6/10-20-10-40/16 | МУФТЫ ПРЯМЫЕ КОРОТКИЕ ИЗ КОВКОГО ЧУГУНА С ЦИЛИНДРИЧЕСКОЙ РЕЗЬБОЙ НОМИНАЛЬНЫМ ДИАМЕТРОМ 32 ММ | 10 ШТ. | 2.304
177 | 6/10-20-10-40/18 | МУФТЫ ПРЯМЫЕ КОРОТКИЕ ИЗ КОВКОГО ЧУГУНА С ЦИЛИНДРИЧЕСКОЙ РЕЗЬБОЙ НОМИНАЛЬНЫМ ДИАМЕТРОМ 40 ММ | 10 ШТ. | 1.344
178 | 6/10-20-10-40/20 | МУФТЫ ПРЯМЫЕ КОРОТКИЕ ИЗ КОВКОГО ЧУГУНА С ЦИЛИНДРИЧЕСКОЙ РЕЗЬБОЙ НОМИНАЛЬНЫМ ДИАМЕТРОМ 50 ММ | 10 ШТ. | 1.2546
179 | 6/10-20-10-60/19 | МУФТЫ ПЕРЕХОДНЫЕ ИЗ КОВКОГО ЧУГУНА С ЦИЛИНДРИЧЕСКОЙ РЕЗЬБОЙ НОМИНАЛЬНЫМ ДИАМЕТРОМ 20 Х 15 ММ | 10 ШТ. | 8.832
180 | 6/10-20-10-60/22 | МУФТЫ ПЕРЕХОДНЫЕ ИЗ КОВКОГО ЧУГУНА С ЦИЛИНДРИЧЕСКОЙ РЕЗЬБОЙ НОМИНАЛЬНЫМ ДИАМЕТРОМ 25 Х 20 ММ | 10 ШТ. | 6.1636
181 | 6/10-20-10-60/26 | МУФТЫ ПЕРЕХОДНЫЕ ИЗ КОВКОГО ЧУГУНА С ЦИЛИНДРИЧЕСКОЙ РЕЗЬБОЙ НОМИНАЛЬНЫМ ДИАМЕТРОМ 32 Х 25 ММ | 10 ШТ. | 2.592
182 | 6/10-20-10-60/30 | МУФТЫ ПЕРЕХОДНЫЕ ИЗ КОВКОГО ЧУГУНА С ЦИЛИНДРИЧЕСКОЙ РЕЗЬБОЙ НОМИНАЛЬНЫМ ДИАМЕТРОМ 40 Х 32 ММ | 10 ШТ. | 1.344
183 | 6/10-20-10-60/34 | МУФТА ПЕРЕХОДНАЯ ИЗ КОВКОГО ЧУГУНА С ЦИЛИНДРИЧЕСКОЙ РЕЗЬБОЙ НОМИНАЛЬНЫМ ДИАМЕТРОМ 50Х32 ММ | 10 ШТ | 0.0814
184 | 6/10-20-10-70/10 | ТРОЙНИКИ ПРЯМЫЕ ИЗ КОВКОГО ЧУГУНА С ЦИЛИНДРИЧЕСКОЙ РЕЗЬБОЙ НОМИНАЛЬНЫМ ДИАМЕТРОМ 15 ММ | 10 ШТ. | 2.6541
185 | 6/10-20-10-70/12 | ТРОЙНИКИ ПРЯМЫЕ ИЗ КОВКОГО ЧУГУНА С ЦИЛИНДРИЧЕСКОЙ РЕЗЬБОЙ НОМИНАЛЬНЫМ ДИАМЕТРОМ 20 ММ | 10 ШТ. | 7.544
186 | 6/10-20-10-70/14 | ТРОЙНИКИ ПРЯМЫЕ ИЗ КОВКОГО ЧУГУНА С ЦИЛИНДРИЧЕСКОЙ РЕЗЬБОЙ НОМИНАЛЬНЫМ ДИАМЕТРОМ 25 ММ | 10 ШТ. | 6.3258
187 | 6/10-20-10-70/16 | ТРОЙНИКИ ПРЯМЫЕ ИЗ КОВКОГО ЧУГУНА С ЦИЛИНДРИЧЕСКОЙ РЕЗЬБОЙ НОМИНАЛЬНЫМ ДИАМЕТРОМ 32 ММ | 10 ШТ. | 1.728
188 | 6/10-20-10-70/18 | ТРОЙНИКИ ПРЯМЫЕ ИЗ КОВКОГО ЧУГУНА С ЦИЛИНДРИЧЕСКОЙ РЕЗЬБОЙ НОМИНАЛЬНЫМ ДИАМЕТРОМ 40 ММ | 10 ШТ. | 1.008
189 | 6/10-20-10-70/20 | ТРОЙНИКИ ПРЯМЫЕ ИЗ КОВКОГО ЧУГУНА С ЦИЛИНДРИЧЕСКОЙ РЕЗЬБОЙ НОМИНАЛЬНЫМ ДИАМЕТРОМ 50 ММ | 10 ШТ. | 1.1152
| 6/10-70 | Прочие материалы для чугунного трубопровода
190 | 6/10-70-10/5 | МАНЖЕТЫ УПЛОТНИТЕЛЬНЫЕ ДЛЯ ЧУГУННЫХ НАПОРНЫХ ТРУБ ДИАМЕТРОМ 50-300 ММ | КГ | 5.3
| 6/20 | Трубы и детали трубопроводов стальные
| 6/20-20 | Трубы стальные сварные водогазопроводные неоцинкованные
191 | 6/20-20-20/10 | ТРУБА СТАЛЬНАЯ СВАРНАЯ ВОДОГАЗОПРОВОДНАЯ НЕОЦИНКОВАННАЯ ОБЫКНОВЕННАЯ НОМИНАЛЬНЫМ ДИАМЕТРОМ 15 ММ, ТОЛЩИНОЙ СТЕНКИ 2,8 ММ | М | 2.8539
| 6/20-30 | Трубы стальные сварные водогазопроводные оцинкованные
192 | 6/20-30-20/10 | ТРУБА СТАЛЬНАЯ СВАРНАЯ ВОДОГАЗОПРОВОДНАЯ ОЦИНКОВАННАЯ ОБЫКНОВЕННАЯ НОМИНАЛЬНЫМ ДИАМЕТРОМ 15 ММ, ТОЛЩИНОЙ СТЕНКИ 2,8 ММ | М | 100.0694
193 | 6/20-30-20/11 | ТРУБА СТАЛЬНАЯ СВАРНАЯ ВОДОГАЗОПРОВОДНАЯ ОЦИНКОВАННАЯ ОБЫКНОВЕННАЯ НОМИНАЛЬНЫМ ДИАМЕТРОМ 20 ММ, ТОЛЩИНОЙ СТЕНКИ 2,8 ММ | М | 187.312
194 | 6/20-30-20/12 | ТРУБА СТАЛЬНАЯ СВАРНАЯ ВОДОГАЗОПРОВОДНАЯ ОЦИНКОВАННАЯ ОБЫКНОВЕННАЯ НОМИНАЛЬНЫМ ДИАМЕТРОМ 25 ММ, ТОЛЩИНОЙ СТЕНКИ 3,2 ММ | М | 165.1196
195 | 6/20-30-20/13 | ТРУБА СТАЛЬНАЯ СВАРНАЯ ВОДОГАЗОПРОВОДНАЯ ОЦИНКОВАННАЯ ОБЫКНОВЕННАЯ НОМИНАЛЬНЫМ ДИАМЕТРОМ 32 ММ, ТОЛЩИНОЙ СТЕНКИ 3,2 ММ | М | 73.296
196 | 6/20-30-20/14 | ТРУБА СТАЛЬНАЯ СВАРНАЯ ВОДОГАЗОПРОВОДНАЯ ОЦИНКОВАННАЯ ОБЫКНОВЕННАЯ НОМИНАЛЬНЫМ ДИАМЕТРОМ 40 ММ, ТОЛЩИНОЙ СТЕНКИ 3,5 ММ | М | 57.008
197 | 6/20-30-20/15 | ТРУБА СТАЛЬНАЯ СВАРНАЯ ВОДОГАЗОПРОВОДНАЯ ОЦИНКОВАННАЯ ОБЫКНОВЕННАЯ НОМИНАЛЬНЫМ ДИАМЕТРОМ 50 ММ, ТОЛЩИНОЙ СТЕНКИ 3,5 ММ | М | 70.9546
| 6/20-50 | Трубы стальные электросварные прямошовные
198 | 6/20-50-30/С103-13300-1К | ГИЛЬЗЫ СТАЛЬНЫЕ ДЛЯ ТРУБ Д=20ММ | М | 17.7
199 | 6/20-50-40/С103-13700-1К | ГИЛЬЗЫ СТАЛЬНЫЕ ДЛЯ ТРУБ Д=25ММ | М | 16.5
200 | 6/20-50-45/С103-14100-1К | ГИЛЬЗЫ СТАЛЬНЫЕ ИЗ ЭЛЕКТРОСВАРНЫХ ТРУБ ДИАМЕТРОМ 65ММ | М | 46.2
201 | 6/20-50-50/С103-15200-1К | ГИЛЬЗЫ СТАЛЬНЫЕ ДЛЯ ТРУБ Д=50ММ | М | 15.84
202 | 6/20-50-50/С103-15800-1К | СТОИМОСТЬ ГИЛЬЗЫ ДЛЯ ТРУБ ДИАМЕТРОМ 65 ММ | М | 2.97
203 | 6/20-50-60/С103-17400-1К | ГИЛЬЗЫ СТАЛЬНЫЕ ДЛЯ ТРУБ Д=108 ММ | М | 1.65
| 6/20-350 | Детали трубопроводов стальные
204 | 6/20-350-15/117 | ПЕРЕХОД СТАЛЬНОЙ КОНЦЕНТРИЧЕСКИЙ НА РУ МЕНЕЕ 16 МПА, НОМИНАЛЬНЫМ ДИАМЕТРОМ 100 Х 50 ММ, НАРУЖНЫМ ДИАМЕТРОМ И ТОЛЩИНОЙ СТЕНКИ 108 Х 4-57 Х 3 | ШТ. | 1
| 6/40 | Трубы и детали трубопроводов полимерные
| 6/40-10 | Трубы из полиэтилена
205 | 6/40-10-10/45 | ТРУБА ИЗ ПОЛИЭТИЛЕНА ПЭ 80 SDR 11 НОМИНАЛЬНЫМ НАРУЖНЫМ ДИАМЕТРОМ 110 ММ И НОМИНАЛЬНОЙ ТОЛЩИНОЙ СТЕНКИ 10 ММ | 10 М | 0.202
206 | 6/40-10-80/С530-17441-3Т | ТРУБА ИЗ ПОЛИЭТИЛЕНА ЗАЩИТНАЯ ГОФРИРОВАННАЯ НОМИНАЛЬНЫМ НАРУЖНЫМ ДИАМЕТРОМ 20 ММ | 10 М | 3.1
| 6/40-25 | Трубы из полипропилена
207 | 6/40-25/СЦЕН-ТПП-160 | ТРУБА ИЗ ПОЛИПРОПИЛЕНА НАПОРНАЯ 0,3 МПА НАРУЖНЫМ ДИАМЕТРОМ 160 ММ | М | 85.85
208 | 6/40-25-2/1 | ТРУБА ИЗ ПОЛИПРОПИЛЕНА С РАСТРУБОМ НОМИНАЛЬНЫМ НАРУЖНЫМ ДИАМЕТРОМ 50 ММ И НОМИНАЛЬНОЙ ТОЛЩИНОЙ СТЕНКИ 1,8 ММ | М | 1056
209 | 6/40-25-2/2 | ТРУБА ИЗ ПОЛИПРОПИЛЕНА С РАСТРУБОМ НОМИНАЛЬНЫМ НАРУЖНЫМ ДИАМЕТРОМ 110 ММ И НОМИНАЛЬНОЙ ТОЛЩИНОЙ СТЕНКИ 2,2 ММ | М | 1315
| 6/40-40 | Трубы поливинилхлоридные
210 | 6/40-40-10-1/1 | ТРУБА ИЗ НЕПЛАСТИФИЦИРОВАННОГО ПОЛИВИНИЛХЛОРИДА (НПВХ) С РАСТРУБОМ ГЛАДКАЯ В КОМПЛЕКТЕ С РЕЗИНОВЫМ УПЛОТНИТЕЛЬНЫМ КОЛЬЦОМ, НОМИНАЛЬНОЙ КОЛЬЦЕВОЙ ЖЕСТКОСТЬЮ SN4, НОМИНАЛЬНЫМ НАРУЖНЫМ ДИАМЕТРОМ 110 ММ, ТОЛЩИНОЙ СТЕНКИ 3,2 ММ | М | 206
211 | 6/40-40-10-1/2 | ТРУБА ИЗ НЕПЛАСТИФИЦИРОВАННОГО ПОЛИВИНИЛХЛОРИДА (НПВХ) С РАСТРУБОМ ГЛАДКАЯ В КОМПЛЕКТЕ С РЕЗИНОВЫМ УПЛОТНИТЕЛЬНЫМ КОЛЬЦОМ, НОМИНАЛЬНОЙ КОЛЬЦЕВОЙ ЖЕСТКОСТЬЮ SN4, НОМИНАЛЬНЫМ НАРУЖНЫМ ДИАМЕТРОМ 160 ММ, ТОЛЩИНОЙ СТЕНКИ 4,0 ММ | М | 20.2
| 6/40-80 | Соединительные части для полимерных труб
212 | 6/40-80-20-5/1 | ЗАГЛУШКА ИЗ ПОЛИПРОПИЛЕНА (ПП ТИП 3), НОМИНАЛЬНЫМ ДИАМЕТРОМ 25 ММ НА ДОПУСТИМОЕ РАБОЧЕЕ ДАВЛЕНИЕ 2,0 МПА | 1000 ШТ. | 0.10728
213 | 6/40-80-20-5/2 | ЗАГЛУШКА ИЗ ПОЛИПРОПИЛЕНА (ПП ТИП 3), НОМИНАЛЬНЫМ ДИАМЕТРОМ 32 ММ НА ДОПУСТИМОЕ РАБОЧЕЕ ДАВЛЕНИЕ 2,0 МПА | ШТ. | 70
214 | 6/40-80-30-1/С530-14100-К | КРЕСТОВИНА ИЗ ПОЛИПРОПИЛЕНА (ПП) 110Х110Х110Х50Х50 ММ | ШТ. | 353.4
215 | 6/40-80-30-1/3 | ТРОЙНИК ИЗ ПОЛИПРОПИЛЕНА (ПП) С УГЛОМ 45 ГРАДУСОВ ДЛЯ СОЕДИНЕНИЯ КАНАЛИЗАЦИОННЫХ ТРУБ, НОМИНАЛЬНЫМ НАРУЖНЫМ ДИАМЕТРОМ 110 ММ С ТОЛЩИНОЙ СТЕНКИ 3,5 ММ НА ДОПУСТИМОЕ РАБОЧЕЕ ДАВЛЕНИЕ 2,0 МПА | ШТ. | 19.18
216 | 6/40-80-30-1/4 | ТРОЙНИК ИЗ ПОЛИПРОПИЛЕНА (ПП) С УГЛОМ 87 ГРАДУСОВ ДЛЯ СОЕДИНЕНИЯ КАНАЛИЗАЦИОННЫХ ТРУБ, НОМИНАЛЬНЫМ НАРУЖНЫМ ДИАМЕТРОМ 110 ММ С ТОЛЩИНОЙ СТЕНКИ 2,7 ММ НА ДОПУСТИМОЕ РАБОЧЕЕ ДАВЛЕНИЕ 2,0 МПА | ШТ. | 96.98
217 | 6/40-80-30-1/5 | ТРОЙНИК ПЕРЕХОДНОЙ ИЗ ПОЛИПРОПИЛЕНА (ПП) С УГЛОМ 45 ГРАДУСОВ ДЛЯ СОЕДИНЕНИЯ КАНАЛИЗАЦИОННЫХ ТРУБ, НОМИНАЛЬНЫМ НАРУЖНЫМ ДИАМЕТРОМ 110/50 ММ НА ДОПУСТИМОЕ РАБОЧЕЕ ДАВЛЕНИЕ 2,0 МПА | ШТ. | 570.24
218 | 6/40-80-30-2/1 | ОТВОД ИЗ ПОЛИПРОПИЛЕНА (ПП) С УГЛОМ 45 ГРАДУСОВ ДЛЯ СОЕДИНЕНИЯ КАНАЛИЗАЦИОННЫХ ТРУБ, НОМИНАЛЬНЫМ НАРУЖНЫМ ДИАМЕТРОМ 110 ММ С ТОЛЩИНОЙ СТЕНКИ 2,7 ММ НА ДОПУСТИМОЕ РАБОЧЕЕ ДАВЛЕНИЕ 2,0 МПА | ШТ. | 329.84
219 | 6/40-80-30-2/2 | ОТВОД ИЗ ПОЛИПРОПИЛЕНА (ПП) С УГЛОМ 45 ГРАДУСОВ ДЛЯ СОЕДИНЕНИЯ КАНАЛИЗАЦИОННЫХ ТРУБ, НОМИНАЛЬНЫМ НАРУЖНЫМ ДИАМЕТРОМ 110 ММ С ТОЛЩИНОЙ СТЕНКИ 3,5 ММ НА ДОПУСТИМОЕ РАБОЧЕЕ ДАВЛЕНИЕ 2,0 МПА | ШТ | 54.8
220 | 6/40-80-30-2/3 | ОТВОД ИЗ ПОЛИПРОПИЛЕНА (ПП) С УГЛОМ 87 ГРАДУСОВ ДЛЯ СОЕДИНЕНИЯ КАНАЛИЗАЦИОННЫХ ТРУБ, НОМИНАЛЬНЫМ НАРУЖНЫМ ДИАМЕТРОМ 110 ММ С ТОЛЩИНОЙ СТЕНКИ 2,7 ММ НА ДОПУСТИМОЕ РАБОЧЕЕ ДАВЛЕНИЕ 2,0 МПА | ШТ. | 5.48
221 | 6/40-80-30-2/4 | ОТВОД ИЗ ПОЛИПРОПИЛЕНА (ПП) С УГЛОМ 45 ГРАДУСОВ ДЛЯ СОЕДИНЕНИЯ КАНАЛИЗАЦИОННЫХ ТРУБ, НОМИНАЛЬНЫМ НАРУЖНЫМ ДИАМЕТРОМ 50 ММ НА ДОПУСТИМОЕ РАБОЧЕЕ ДАВЛЕНИЕ 2,0 МПА | ШТ. | 1478.4
222 | 6/40-80-30-2/5 | ОТВОД ИЗ ПОЛИПРОПИЛЕНА (ПП) С УГЛОМ 87 ГРАДУСОВ ДЛЯ СОЕДИНЕНИЯ КАНАЛИЗАЦИОННЫХ ТРУБ, НОМИНАЛЬНЫМ НАРУЖНЫМ ДИАМЕТРОМ 110 ММ НА ДОПУСТИМОЕ РАБОЧЕЕ ДАВЛЕНИЕ 2,0 МПА | ШТ. | 348.48
223 | 6/40-80-30-4/С530-14270-К | РЕВИЗИЯ ДИАМЕТРОМ 110 ММ | ШТ. | 176.7
224 | 6/40-80-30-4/2 | ЗАГЛУШКА ИЗ ПОЛИПРОПИЛЕНА (ПП) ДЛЯ КАНАЛИЗАЦИОННЫХ ТРУБ, НОМИНАЛЬНЫМ НАРУЖНЫМ ДИАМЕТРОМ 110 ММ НА ДОПУСТИМОЕ РАБОЧЕЕ ДАВЛЕНИЕ 2,0 МПА | ШТ. | 13.7
225 | 6/40-80-30-5/С530-14900-К | ПАТРУБОК ПЕРЕХОДНОЙ ИЗ ПОЛИПРОПИЛЕНА (ПП) 110Х50 ММ | ШТ | 94.24
226 | 6/40-80-30-5/С530-14900-О | ПАТРУБОК ПЕРЕХОДНОЙ ИЗ ПОЛИПРОПИЛЕНА (ПП) 50Х40 ММ | ШТ. | 1647.36
227 | 6/40-80-50/СЦЕН-ПАТ-110 | СТОИМОСТЬ ПАТРУБКА С ОТБУРТОВКОЙ Д=110Х10ММ | ШТ | 1
228 | 6/40-80-50-1-1/С530-72050-К | ОТВОД К ТРУБЕ ИЗ ПОЛИВИНИЛХЛОРИДА (НПВХ), С НОМИНАЛЬНЫМ УГЛОМ 87,5 ГРАДУСОВ, НОМИНАЛЬНЫМ НАРУЖНЫМ ДИАМЕТРОМ 50 ММ | ШТ. | 39.27
229 | 6/40-80-50-1-1/15 | ОТВОД С РАСТРУБОМ В КОМПЛЕКТЕ С РЕЗИНОВЫМ УПЛОТНИТЕЛЬНЫМ КОЛЬЦОМ К ТРУБЕ ИЗ НЕПЛАСТИФИЦИРОВАННОГО ПОЛИВИНИЛХЛОРИДА (НПВХ), С НОМИНАЛЬНЫМ УГЛОМ 45 ГРАДУСОВ, НОМИНАЛЬНЫМ НАРУЖНЫМ ДИАМЕТРОМ 110 ММ, ТОЛЩИНОЙ СТЕНКИ 3,2 ММ | ШТ. | 190.96
230 | 6/40-80-50-1-2/С530-72090-Т | ТРОЙНИК ИЗ ПОЛИВИНИЛХЛОРИДА (НПВХ), С НОМИНАЛЬНЫМ УГЛОМ 90 ГРАДУСОВ(45 ГРАДУСОВ), НОМИНАЛЬНЫМ РАЗМЕРОМ 50Х50Х110 ММ | ШТ. | 64.26
231 | 6/40-80-50-1-2/29 | ТРОЙНИК С РАСТРУБОМ В КОМПЛЕКТЕ С РЕЗИНОВЫМИ УПЛОТНИТЕЛЬНЫМИ КОЛЬЦАМИ К ТРУБЕ ИЗ НЕПЛАСТИФИЦИРОВАННОГО ПОЛИВИНИЛХЛОРИДА (НПВХ), С НОМИНАЛЬНЫМ УГЛОМ 87,5 ГРАДУСОВ, НОМИНАЛЬНЫМ РАЗМЕРОМ 110/110 ММ | ШТ. | 6.96
232 | 6/40-80-50-1-3/С530-72120-К | КРЕСТОВИНА ИЗ ПОЛИВИНИЛХЛОРИДА (НПВХ) 110Х110Х110Х50Х50 ММ | ШТ. | 26.1
233 | 6/40-80-50-1-3/С530-72130-К | ПАТРУБОК ПЕРЕХОДНОЙ ИЗ ПОЛИВИНИЛХЛОРИДА (НПВХ) 110Х50 ММ | ШТ. | 6.96
234 | 6/40-80-50-1-3/С530-72130-Т | ПАТРУБОК ПЕРЕХОДНОЙ К ТРУБЕ ИЗ ПОЛИВИНИЛХЛОРИДА, НОМИНАЛЬНЫМ РАЗМЕРОМ 50Х40 ММ | ШТ. | 185.64
235 | 6/40-80-50-1-5/1 | РЕВИЗИЯ С КРЫШКОЙ В КОМПЛЕКТЕ С РЕЗИНОВЫМ УПЛОТНИТЕЛЬНЫМ КОЛЬЦОМ К ТРУБЕ ИЗ НЕПЛАСТИФИЦИРОВАННОГО ПОЛИВИНИЛХЛОРИДА (НПВХ), НОМИНАЛЬНЫМ НАРУЖНЫМ ДИАМЕТРОМ 110 ММ | ШТ. | 13.05
| 6/60 | Трубы и детали трубопроводов хризотилцементные (асбестоцементные)
| 6/60-10 | Трубопроводы хризотилцементные
236 | 6/60-10-20/10 | ТРУБА ХРИЗОТИЛЦЕМЕНТНАЯ БЕЗНАПОРНАЯ НОМИНАЛЬНЫМ ДИАМЕТРОМ 100 ММ (БНТ 100) | М | 2.5
237 | 6/60-10-20/15 | ТРУБА ХРИЗОТИЛЦЕМЕНТНАЯ БЕЗНАПОРНАЯ НОМИНАЛЬНЫМ ДИАМЕТРОМ 400 ММ (БНТ 400) | М | 1.5
| СОСТАВИЛ | ____________________ |  | СОКОЛОВСКАЯ
|  | (должность) | (подпись) | (инициалы,фамилия)
| ПРОВЕРИЛ | ____________________ |  | ПАВЛЕНКО
|  | (должность) | (подпись) | (инициалы,фамилия)

## 3072-1-2003-S0
НАИМЕНОВАНИЕ ОБЪЕКТА |  | СТРОИТЕЛЬСТВО МНОГОПРОФИЛЬНОЙ ПОЛИКЛИНИКИ В ПОС.ВОСТОЧНЫЙ.СТАДИЯ С (С УЧЕТОМ ПОСТАНОВЛЕНИЯ МА И С РБ N3 ОТ 26.01.2023Г.)
КОД ОБЪЕКТА |  | 17.060
НАИМЕНОВАНИЕ ЗДАНИЯ, СООРУЖЕНИЯ |  | СТРОИТЕЛЬСТВО МНОГОПРОФИЛЬНОЙ ПОЛИКЛИНИКИ
ШИФР ЗДАНИЯ, СООРУЖЕНИЯ |  | 17.060.0.01
КОМПЛЕКТ ЧЕРТЕЖЕЙ |  | ТИ(ОВ,ВК)
ЛОКАЛЬНАЯ СМЕТА (ЛОКАЛЬНЫЙ СМЕТНЫЙ РАСЧЕТ) № 2003
(НОРМЫ 2022г.)
ТЕПЛОИЗОЛЯЦИОННЫЕ РАБОТЫ # ОТОПЛЕНИЕ И ВЕНТИЛЯЦИЯ, ВОДОПРОВОД И КАНАЛИЗАЦИЯ (ВЗАМЕН РАНЕЕ ВЫДАННОЙ СМЕТЫ N2003 НА СУММУ 149,952 ТЫС. РУБ.)
СОСТАВЛЕНА В ЦЕНАХ НА 1 НОЯБРЯ 2022г. | [8 empty] | СТОИМОСТЬ 159,733 ТЫС.РУБ.
№ п/п | ОБОСНОВАНИЕ | НАИМЕНОВАНИЕ РАБОТ, РЕСУРСОВ, РАСХОДОВ | ЕД.ИЗМ. КОЛИЧЕ- СТВО | СТОИМОСТЬ: ЕД.ИЗМ./ВСЕГО, РУБ.
|  |  |  | ЗАРАБОТНАЯ ПЛАТА | ЭКСПЛУАТАЦИЯ МАШИН И МЕХАНИЗМОВ |  | МАТЕРИАЛЫ, ИЗДЕЛИЯ, КОНСТРУКЦИИ (ОБОРУДОВАНИЕ, МЕБЕЛЬ, ИНВЕНТАРЬ) | ТРАНС-ПОРТ | ОБЩАЯ СТОИМОСТЬ
[5 empty] | ВСЕГО | В Т.Ч. З/П МАШИ- НИСТОВ
1 | 2 | 3 | 4 | 5 | 6 | 7 | 8 | 9 | 10
| НАЧИСЛЕНИЯ: | ОХР и ОПР/ПЛАНОВАЯ ПРИБЫЛЬ (%):Н10=65.72/69.89
| НАЧИСЛЕНИЯ: | ОХР и ОПР/ПЛАНОВАЯ ПРИБЫЛЬ (%):Н19=68.63/50.01
1. | ПРИМЕЧАНИЕ: | К ДЛЯ ОХР И ОПР/ПЛАНОВАЯ ПРИБЫЛЬ: 1.0000/1.0000
2. | ПРИМЕЧАНИЕ: | КОЭФФИЦИЕНТ К З/П (ПОСТАНОВЛЕНИЕ N5): 1.0000
3. | ПРИМЕЧАНИЕ: | БАЗА ТЕКУЩИХ ЦЕН (ВАРИАНТ A)
| Ж6-10-70 | ТЕПЛОИЗОЛЯЦИОННЫЕ РАБОТЫ
4. | ПРИМЕЧАНИЕ: | В СМЕТЕ УЧТЕНА ЗАРАБОТНАЯ ПЛАТА РАБОЧИХ-СТРОИТЕЛЕЙ И ЗАРАБОТНАЯ ПЛАТА МАШИНИСТОВ СОГЛАСНО ПОСТАНОВЛЕНИЮ МА И С N3 ОТ 26.01.2023Г.
| КОЭФФИЦИЕНТЫ: | Н4=1.1951
| КОЭФФИЦИЕНТЫ: | Н5=1.1951
5. | Е13-16-6 (Н10) | ОГРУНТОВКА МЕТАЛЛИЧЕСКИХ ПОВЕРХНОСТЕЙ ЗА ОДИН РАЗ ГРУНТОВКОЙ ГФ-021 | 100 М2 4.492 | 67.92 305.10 | 2.75 12.35 | 0.17 0.76 | 51.84 232.87 | 4.12 18.51 | 126.63 568.82
6. | Е13-26-21 К=2 (К ОБЪЕМУ) (Н10) | ОКРАСКА МЕТАЛЛИЧЕСКИХ ОГРУНТОВАННЫХ ПОВЕРХНОСТЕЙ КРАСКОЙ БТ-177, СЕРЕБРИСТОЙ (ЗА 2 РАЗА) | 100 М2 8.984 | 32.34 290.54 | 3.33 29.92 | 0.17 1.53 | 128.78 1156.96 | 10.23 91.91 | 174.68 1569.33
7. | Е15-172-3 (Н10) | МАСЛЯНАЯ ОКРАСКА МЕТАЛЛИЧЕСКИХ ПОВЕРХНОСТЕЙ | 100 М2 ОКРАШИВАЕМОЙ ПОВЕРХНОСТИ 0.4539 | 375.46 170.42 | 0.27 0.12 | 0.17 0.08 | 178.32 80.94 | 14.16 6.43 | 568.21 257.91
|  | ИТОГО ПРЯМЫЕ ЗАТРАТЫ : |  | 766 | 42 | 2 | 1471 | 117 | 2396
|  | ОХР и ОПР | [6 empty] | 505
|  | ПЛАНОВАЯ ПРИБЫЛЬ | [6 empty] | 537
|  | ИТОГО ПО ПТМ | [6 empty] | 3438
|  | ЗАТРАТЫ ТРУДА | [6 empty] | 76
| Ж3-10-12 | ТЕПЛОИЗОЛЯЦИОННЫЕ РАБОТЫ
8. | Е26-139-1 (Н19) | ИЗОЛЯЦИЯ АРМАТУРЫ И ФЛАНЦЕВЫХ СОЕДИНЕНИЙ МИНЕРАЛОВАТНЫМИ ИЗДЕЛИЯМИ С ПОКРЫТИЕМ ПОВЕРХНОСТИ ИЗОЛЯЦИИ РУЛОННЫМИ МАТЕРИАЛАМИ, УСЛОВНЫЙ ДИАМЕТР ТРУБОПРОВОДА ДО 20 ММ, ТОЛЩИНА ИЗОЛЯЦИОННОГО СЛОЯ 40 ММ | 10 ШТ. 1.1 | 60.27 66.30 | - - | - - | - - | - - | 60.27 66.30
9. | Е26-139-4 (Н19) | ИЗОЛЯЦИЯ АРМАТУРЫ И ФЛАНЦЕВЫХ СОЕДИНЕНИЙ МИНЕРАЛОВАТНЫМИ ИЗДЕЛИЯМИ С ПОКРЫТИЕМ ПОВЕРХНОСТИ ИЗОЛЯЦИИ РУЛОННЫМИ МАТЕРИАЛАМИ, УСЛОВНЫЙ ДИАМЕТР ТРУБОПРОВОДА 25 ММ, ТОЛЩИНА ИЗОЛЯЦИОННОГО СЛОЯ 40 ММ | 10 ШТ. 1.3 | 60.27 78.35 | - - | - - | - - | - - | 60.27 78.35
10. | Е26-139-7 (Н19) | ИЗОЛЯЦИЯ АРМАТУРЫ И ФЛАНЦЕВЫХ СОЕДИНЕНИЙ МИНЕРАЛОВАТНЫМИ ИЗДЕЛИЯМИ С ПОКРЫТИЕМ ПОВЕРХНОСТИ ИЗОЛЯЦИИ РУЛОННЫМИ МАТЕРИАЛАМИ, УСЛОВНЫЙ ДИАМЕТР ТРУБОПРОВОДА 32 ММ, ТОЛЩИНА ИЗОЛЯЦИОННОГО СЛОЯ 40 ММ | 10 ШТ. 2 | 60.27 120.54 | - - | - - | - - | - - | 60.27 120.54
11. | Е26-139-10 (Н19) | ИЗОЛЯЦИЯ АРМАТУРЫ И ФЛАНЦЕВЫХ СОЕДИНЕНИЙ МИНЕРАЛОВАТНЫМИ ИЗДЕЛИЯМИ С ПОКРЫТИЕМ ПОВЕРХНОСТИ ИЗОЛЯЦИИ РУЛОННЫМИ МАТЕРИАЛАМИ, УСЛОВНЫЙ ДИАМЕТР ТРУБОПРОВОДА 40 ММ, ТОЛЩИНА ИЗОЛЯЦИОННОГО СЛОЯ 40 ММ | 10 ШТ. 0.1 | 106.43 10.64 | - - | - - | - - | - - | 106.43 10.64
12. | Е26-139-14 (Н19) | ИЗОЛЯЦИЯ АРМАТУРЫ И ФЛАНЦЕВЫХ СОЕДИНЕНИЙ МИНЕРАЛОВАТНЫМИ ИЗДЕЛИЯМИ С ПОКРЫТИЕМ ПОВЕРХНОСТИ ИЗОЛЯЦИИ РУЛОННЫМИ МАТЕРИАЛАМИ, УСЛОВНЫЙ ДИАМЕТР ТРУБОПРОВОДА 50 ММ, ТОЛЩИНА ИЗОЛЯЦИОННОГО СЛОЯ 40 ММ | 10 ШТ. 2 | 106.43 212.86 | - - | - - | - - | - - | 106.43 212.86
13. | 1/10-120-120/СЦЕН-ЧБ-15 | БЫСТРОСЪЕМНЫЕ ЧЕХЛЫ ДЛЯ АРМАТУРЫ ДИАМЕТРОМ 15ММ | ШТ 3 | - - | - - | - - | 48.25 144.75 | 3.50 10.50 | 51.75 155.25
14. | 1/10-120-120/СЦЕН-ЧБ-20 | БЫСТРОСЪЕМНЫЕ ЧЕХЛЫ ДЛЯ АРМАТУРЫ ДИАМЕТРОМ 20ММ | ШТ 8 | - - | - - | - - | 52.73 421.84 | 3.82 30.56 | 56.55 452.40
15. | 1/10-120-120/СЦЕН-ЧБ-25 | БЫСТРОСЪЕМНЫЕ ЧЕХЛЫ ДЛЯ АРМАТУРЫ ДИАМЕТРОМ 25ММ | ШТ 13 | - - | - - | - - | 54.98 714.74 | 4.37 56.81 | 59.35 771.55
16. | 1/10-120-120/СЦЕН-ЧБ-32 | БЫСТРОСЪЕМНЫЕ ЧЕХЛЫ ДЛЯ АРМАТУРЫ ДИАМЕТРОМ 32ММ | ШТ 20 | - - | - - | - - | 69.57 1391.40 | 5.04 100.80 | 74.61 1492.20
17. | 1/10-120-120/СЦЕН-ЧБ-40 | БЫСТРОСЪЕМНЫЕ ЧЕХЛЫ ДЛЯ АРМАТУРЫ ДИАМЕТРОМ 40ММ | ШТ 1 | - - | - - | - - | 76.30 76.30 | 6.06 6.06 | 82.36 82.36
18. | 1/10-120-120/СЦЕН-ЧБ-50 | БЫСТРОСЪЕМНЫЕ ЧЕХЛЫ ДЛЯ АРМАТУРЫ ДИАМЕТРОМ 50ММ | ШТ 20 | - - | - - | - - | 85.27 1705.40 | 6.77 135.40 | 92.04 1840.80
19. | Е26-150-1 (Н19) | ИЗОЛЯЦИЯ ТРУБОПРОВОДОВ ЦИЛИНДРАМИ ИЗ МИНЕРАЛЬНОЙ ВАТЫ, КАШИРОВАННЫМИ АЛЮМИНИЕВОЙ ФОЛЬГОЙ, С ПРОКЛЕИВАНИЕМ ШВОВ АЛЮМИНИЕВЫМ СКОТЧЕМ, НА ПРЯМЫХ И ФАСОННЫХ УЧАСТКАХ, ДИАМЕТР ТРУБОПРОВОДА ДО 25ММ, ТОЛЩИНА ИЗОЛЯЦИОННОГО СЛОЯ 40ММ | 10 М 461.7 | 27.54 12715.22 | 0.01 4.62 | - - | 2.29 1057.29 | 0.16 73.87 | 30.00 13851.01
20. | Е26-150-5 (Н19) | ИЗОЛЯЦИЯ ТРУБОПРОВОДОВ ЦИЛИНДРАМИ ИЗ МИНЕРАЛЬНОЙ ВАТЫ, КАШИРОВАННЫМИ АЛЮМИНИЕВОЙ ФОЛЬГОЙ, С ПРОКЛЕИВАНИЕМ ШВОВ АЛЮМИНИЕВЫМ СКОТЧЕМ, НА ПРЯМЫХ И ФАСОННЫХ УЧАСТКАХ, ДИАМЕТР ТРУБОПРОВОДА ДО 25ММ, ТОЛЩИНА ИЗОЛЯЦИОННОГО СЛОЯ ДО 60ММ | 10 М 25.7 | 32.95 846.82 | 0.01 0.26 | - - | 2.50 64.25 | 0.17 4.37 | 35.63 915.70
21. | Е26-150-3 (Н19) | ИЗОЛЯЦИЯ ТРУБОПРОВОДОВ ЦИЛИНДРАМИ ИЗ МИНЕРАЛЬНОЙ ВАТЫ, КАШИРОВАННЫМИ АЛЮМИНИЕВОЙ ФОЛЬГОЙ, С ПРОКЛЕИВАНИЕМ ШВОВ АЛЮМИНИЕВЫМ СКОТЧЕМ, НА ПРЯМЫХ И ФАСОННЫХ УЧАСТКАХ, ДИАМЕТР ТРУБОПРОВОДА 38ММ, ТОЛЩИНА ИЗОЛЯЦИОННОГО СЛОЯ ДО 40ММ | 10 М 16 | 28.41 454.56 | 0.01 0.16 | - - | 2.36 37.76 | 0.16 2.56 | 30.94 495.04
22. | Е26-150-7 (Н19) | ИЗОЛЯЦИЯ ТРУБОПРОВОДОВ ЦИЛИНДРАМИ ИЗ МИНЕРАЛЬНОЙ ВАТЫ, КАШИРОВАННЫМИ АЛЮМИНИЕВОЙ ФОЛЬГОЙ, С ПРОКЛЕИВАНИЕМ ШВОВ АЛЮМИНИЕВЫМ СКОТЧЕМ, НА ПРЯМЫХ И ФАСОННЫХ УЧАСТКАХ, ДИАМЕТР ТРУБОПРОВОДА 38ММ, ТОЛЩИНА ИЗОЛЯЦИОННОГО СЛОЯ ДО 60ММ | 10 М 21.2 | 34.20 725.04 | 0.01 0.21 | - - | 2.58 54.70 | 0.17 3.60 | 36.96 783.55
23. | Е26-150-4 (Н19) | ИЗОЛЯЦИЯ ТРУБОПРОВОДОВ ЦИЛИНДРАМИ ИЗ МИНЕРАЛЬНОЙ ВАТЫ, КАШИРОВАННЫМИ АЛЮМИНИЕВОЙ ФОЛЬГОЙ, С ПРОКЛЕИВАНИЕМ ШВОВ АЛЮМИНИЕВЫМ СКОТЧЕМ, НА ПРЯМЫХ И ФАСОННЫХ УЧАСТКАХ, ДИАМЕТР ТРУБОПРОВОДА 45ММ, ТОЛЩИНА ИЗОЛЯЦИОННОГО СЛОЯ ДО 40ММ | 10 М 6.6 | 30.53 201.50 | 0.01 0.07 | - - | 2.39 15.77 | 0.17 1.12 | 33.10 218.47
24. | Е26-150-8 (Н19) | ИЗОЛЯЦИЯ ТРУБОПРОВОДОВ ЦИЛИНДРАМИ ИЗ МИНЕРАЛЬНОЙ ВАТЫ, КАШИРОВАННЫМИ АЛЮМИНИЕВОЙ ФОЛЬГОЙ, С ПРОКЛЕИВАНИЕМ ШВОВ АЛЮМИНИЕВЫМ СКОТЧЕМ, НА ПРЯМЫХ И ФАСОННЫХ УЧАСТКАХ, ДИАМЕТР ТРУБОПРОВОДА 45ММ, ТОЛЩИНА ИЗОЛЯЦИОННОГО СЛОЯ ДО 60ММ | 10 М 10.7 | 36.23 387.66 | 0.01 0.11 | - - | 2.64 28.25 | 0.18 1.93 | 39.06 417.94
25. | Е26-150-9 (Н19) | ИЗОЛЯЦИЯ ТРУБОПРОВОДОВ ЦИЛИНДРАМИ ИЗ МИНЕРАЛЬНОЙ ВАТЫ, КАШИРОВАННЫМИ АЛЮМИНИЕВОЙ ФОЛЬГОЙ, С ПРОКЛЕИВАНИЕМ ШВОВ АЛЮМИНИЕВЫМ СКОТЧЕМ, НА ПРЯМЫХ И ФАСОННЫХ УЧАСТКАХ, ДИАМЕТР ТРУБОПРОВОДА 57ММ, ТОЛЩИНА ИЗОЛЯЦИОННОГО СЛОЯ ДО 60ММ | 10 М 36.9 | 36.67 1353.12 | 0.01 0.37 | - - | 2.71 100.00 | 0.18 6.64 | 39.57 1460.13
26. | Е26-150-10 (Н19) | ИЗОЛЯЦИЯ ТРУБОПРОВОДОВ ЦИЛИНДРАМИ ИЗ МИНЕРАЛЬНОЙ ВАТЫ, КАШИРОВАННЫМИ АЛЮМИНИЕВОЙ ФОЛЬГОЙ, С ПРОКЛЕИВАНИЕМ ШВОВ АЛЮМИНИЕВЫМ СКОТЧЕМ, НА ПРЯМЫХ И ФАСОННЫХ УЧАСТКАХ, ДИАМЕТР ТРУБОПРОВОДА 76ММ, ТОЛЩИНА ИЗОЛЯЦИОННОГО СЛОЯ ДО 60ММ | 10 М 19.4 | 39.53 766.88 | 0.01 0.19 | - - | 2.81 54.51 | 0.18 3.49 | 42.53 825.08
27. | Е26-150-11 (Н19) | ИЗОЛЯЦИЯ ТРУБОПРОВОДОВ ЦИЛИНДРАМИ ИЗ МИНЕРАЛЬНОЙ ВАТЫ, КАШИРОВАННЫМИ АЛЮМИНИЕВОЙ ФОЛЬГОЙ, С ПРОКЛЕИВАНИЕМ ШВОВ АЛЮМИНИЕВЫМ СКОТЧЕМ, НА ПРЯМЫХ И ФАСОННЫХ УЧАСТКАХ, ДИАМЕТР ТРУБОПРОВОДА 89ММ, ТОЛЩИНА ИЗОЛЯЦИОННОГО СЛОЯ ДО 60ММ | 10 М 11 | 44.76 492.36 | 0.01 0.11 | - - | 2.85 31.35 | 0.19 2.09 | 47.81 525.91
28. | Е26-150-15 (Н19) | ИЗОЛЯЦИЯ ТРУБОПРОВОДОВ ЦИЛИНДРАМИ ИЗ МИНЕРАЛЬНОЙ ВАТЫ, КАШИРОВАННЫМИ АЛЮМИНИЕВОЙ ФОЛЬГОЙ, С ПРОКЛЕИВАНИЕМ ШВОВ АЛЮМИНИЕВЫМ СКОТЧЕМ, НА ПРЯМЫХ И ФАСОННЫХ УЧАСТКАХ, ДИАМЕТР ТРУБОПРОВОДА 89ММ, ТОЛЩИНА ИЗОЛЯЦИОННОГО СЛОЯ ДО 80ММ | 10 М 2.6 | 49.81 129.51 | 0.01 0.03 | - - | 3.13 8.14 | 0.21 0.55 | 53.16 138.22
29. | Е26-150-12 ПРИМ (Н19) | ИЗОЛЯЦИЯ ТРУБОПРОВОДОВ ЦИЛИНДРАМИ ИЗ МИНЕРАЛЬНОЙ ВАТЫ, КАШИРОВАННЫМИ АЛЮМИНИЕВОЙ ФОЛЬГОЙ, С ПРОКЛЕИВАНИЕМ ШВОВ АЛЮМИНИЕВЫМ СКОТЧЕМ, НА ПРЯМЫХ И ФАСОННЫХ УЧАСТКАХ, ДИАМЕТР ТРУБОПРОВОДА ДО 150ММ, ТОЛЩИНА ИЗОЛЯЦИОННОГО СЛОЯ ДО 60ММ | 10 М 33.1 | 45.34 1500.75 | 0.01 0.33 | - - | 3.03 100.29 | 0.20 6.62 | 48.58 1607.99
30. | Е26-150-16 ПРИМ (Н19) | ИЗОЛЯЦИЯ ТРУБОПРОВОДОВ ЦИЛИНДРАМИ ИЗ МИНЕРАЛЬНОЙ ВАТЫ, КАШИРОВАННЫМИ АЛЮМИНИЕВОЙ ФОЛЬГОЙ, С ПРОКЛЕИВАНИЕМ ШВОВ АЛЮМИНИЕВЫМ СКОТЧЕМ, НА ПРЯМЫХ И ФАСОННЫХ УЧАСТКАХ, ДИАМЕТР ТРУБОПРОВОДА ДО 125ММ, ТОЛЩИНА ИЗОЛЯЦИОННОГО СЛОЯ ДО 80ММ | 10 М 12.7 | 49.91 633.86 | 0.01 0.13 | - - | 3.34 42.42 | 0.21 2.67 | 53.47 679.08
31. | 1/10-120-160-60/3 | ЦИЛИНДР ТЕПЛОИЗОЛЯЦИОННЫЙ ИЗ МИНЕРАЛЬНОЙ ВАТЫ НА СИНТЕТИЧЕСКОМ СВЯЗУЮЩЕМ С ПОКРЫТИЕМ АЛЮМИНИЕВОЙ ФОЛЬГОЙ, ТОЛЩИНОЙ 20 ММ, ВНУТРЕННИМ ДИАМЕТРОМ 18 ММ | М 1468.78 | - - | - - | - - | 5.48 8048.91 | 0.44 646.26 | 5.92 8695.18
32. | 1/10-120-160-60/9 | ЦИЛИНДР ТЕПЛОИЗОЛЯЦИОННЫЙ ИЗ МИНЕРАЛЬНОЙ ВАТЫ НА СИНТЕТИЧЕСКОМ СВЯЗУЮЩЕМ С ПОКРЫТИЕМ АЛЮМИНИЕВОЙ ФОЛЬГОЙ, ТОЛЩИНОЙ 20 ММ, ВНУТРЕННИМ ДИАМЕТРОМ 22 ММ | М 757.05 | - - | - - | - - | 5.56 4209.20 | 0.44 333.10 | 6.00 4542.30
33. | 1/10-120-160-60/21 | ЦИЛИНДР ТЕПЛОИЗОЛЯЦИОННЫЙ ИЗ МИНЕРАЛЬНОЙ ВАТЫ НА СИНТЕТИЧЕСКОМ СВЯЗУЮЩЕМ С ПОКРЫТИЕМ АЛЮМИНИЕВОЙ ФОЛЬГОЙ, ТОЛЩИНОЙ 20 ММ, ВНУТРЕННИМ ДИАМЕТРОМ 28 ММ | М 295.61 | - - | - - | - - | 5.65 1670.20 | 0.45 133.02 | 6.10 1803.22
34. | 1/10-120-160-60/39 | ЦИЛИНДР ТЕПЛОИЗОЛЯЦИОННЫЙ ИЗ МИНЕРАЛЬНОЙ ВАТЫ НА СИНТЕТИЧЕСКОМ СВЯЗУЮЩЕМ С ПОКРЫТИЕМ АЛЮМИНИЕВОЙ ФОЛЬГОЙ, ТОЛЩИНОЙ 20 ММ, ВНУТРЕННИМ ДИАМЕТРОМ 38 ММ | М 79.56 | - - | - - | - - | 6.14 488.50 | 0.49 38.98 | 6.63 527.48
35. | 1/10-120-160-60/99 | ЦИЛИНДР ТЕПЛОИЗОЛЯЦИОННЫЙ ИЗ МИНЕРАЛЬНОЙ ВАТЫ НА СИНТЕТИЧЕСКОМ СВЯЗУЮЩЕМ С ПОКРЫТИЕМ АЛЮМИНИЕВОЙ ФОЛЬГОЙ, ТОЛЩИНОЙ 20 ММ, ВНУТРЕННИМ ДИАМЕТРОМ 89 ММ | М 5.15 | - - | - - | - - | 10.70 55.11 | 0.85 4.38 | 11.55 59.48
36. | 1/10-120-160-60/123 | ЦИЛИНДР ТЕПЛОИЗОЛЯЦИОННЫЙ ИЗ МИНЕРАЛЬНОЙ ВАТЫ НА СИНТЕТИЧЕСКОМ СВЯЗУЮЩЕМ С ПОКРЫТИЕМ АЛЮМИНИЕВОЙ ФОЛЬГОЙ, ТОЛЩИНОЙ 30 ММ, ВНУТРЕННИМ ДИАМЕТРОМ 22 ММ | М 1274.11 | - - | - - | - - | 6.17 7861.26 | 0.49 624.31 | 6.66 8485.57
37. | 1/10-120-160-60/135 | ЦИЛИНДР ТЕПЛОИЗОЛЯЦИОННЫЙ ИЗ МИНЕРАЛЬНОЙ ВАТЫ НА СИНТЕТИЧЕСКОМ СВЯЗУЮЩЕМ С ПОКРЫТИЕМ АЛЮМИНИЕВОЙ ФОЛЬГОЙ, ТОЛЩИНОЙ 30 ММ, ВНУТРЕННИМ ДИАМЕТРОМ 28 ММ | М 592.25 | - - | - - | - - | 6.54 3873.32 | 0.52 307.97 | 7.06 4181.29
38. | 1/10-120-160-60/153 | ЦИЛИНДР ТЕПЛОИЗОЛЯЦИОННЫЙ ИЗ МИНЕРАЛЬНОЙ ВАТЫ НА СИНТЕТИЧЕСКОМ СВЯЗУЮЩЕМ С ПОКРЫТИЕМ АЛЮМИНИЕВОЙ ФОЛЬГОЙ, ТОЛЩИНОЙ 30 ММ, ВНУТРЕННИМ ДИАМЕТРОМ 38 ММ | М 84.46 | - - | - - | - - | 7.15 603.89 | 0.57 48.14 | 7.72 652.03
39. | 1/10-120-160-60/171 | ЦИЛИНДР ТЕПЛОИЗОЛЯЦИОННЫЙ ИЗ МИНЕРАЛЬНОЙ ВАТЫ НА СИНТЕТИЧЕСКОМ СВЯЗУЮЩЕМ С ПОКРЫТИЕМ АЛЮМИНИЕВОЙ ФОЛЬГОЙ, ТОЛЩИНОЙ 30 ММ, ВНУТРЕННИМ ДИАМЕТРОМ 48 ММ | М 67.98 | - - | - - | - - | 7.74 526.17 | 0.61 41.47 | 8.35 567.63
40. | 1/10-120-160-60/183 | ЦИЛИНДР ТЕПЛОИЗОЛЯЦИОННЫЙ ИЗ МИНЕРАЛЬНОЙ ВАТЫ НА СИНТЕТИЧЕСКОМ СВЯЗУЮЩЕМ С ПОКРЫТИЕМ АЛЮМИНИЕВОЙ ФОЛЬГОЙ, ТОЛЩИНОЙ 30 ММ, ВНУТРЕННИМ ДИАМЕТРОМ 57 ММ | М 67.98 | - - | - - | - - | 8.61 585.31 | 0.68 46.23 | 9.29 631.53
41. | 1/10-120-160-60/207 | ЦИЛИНДР ТЕПЛОИЗОЛЯЦИОННЫЙ ИЗ МИНЕРАЛЬНОЙ ВАТЫ НА СИНТЕТИЧЕСКОМ СВЯЗУЮЩЕМ С ПОКРЫТИЕМ АЛЮМИНИЕВОЙ ФОЛЬГОЙ, ТОЛЩИНОЙ 30 ММ, ВНУТРЕННИМ ДИАМЕТРОМ 76 ММ | М 27.81 | - - | - - | - - | 11.19 311.19 | 0.89 24.75 | 12.08 335.94
42. | 1/10-120-160-60/213 | ЦИЛИНДР ТЕПЛОИЗОЛЯЦИОННЫЙ ИЗ МИНЕРАЛЬНОЙ ВАТЫ НА СИНТЕТИЧЕСКОМ СВЯЗУЮЩЕМ С ПОКРЫТИЕМ АЛЮМИНИЕВОЙ ФОЛЬГОЙ, ТОЛЩИНОЙ 30 ММ, ВНУТРЕННИМ ДИАМЕТРОМ 89 ММ | М 36.05 | - - | - - | - - | 11.33 408.45 | 0.90 32.45 | 12.23 440.89
43. | 1/10-120-160-60/231 | ЦИЛИНДР ТЕПЛОИЗОЛЯЦИОННЫЙ ИЗ МИНЕРАЛЬНОЙ ВАТЫ НА СИНТЕТИЧЕСКОМ СВЯЗУЮЩЕМ С ПОКРЫТИЕМ АЛЮМИНИЕВОЙ ФОЛЬГОЙ, ТОЛЩИНОЙ 40 ММ, ВНУТРЕННИМ ДИАМЕТРОМ 18 ММ | М 367.71 | - - | - - | - - | 7.02 2581.32 | 0.56 205.92 | 7.58 2787.24
44. | 1/10-120-160-60/297 | ЦИЛИНДР ТЕПЛОИЗОЛЯЦИОННЫЙ ИЗ МИНЕРАЛЬНОЙ ВАТЫ НА СИНТЕТИЧЕСКОМ СВЯЗУЮЩЕМ С ПОКРЫТИЕМ АЛЮМИНИЕВОЙ ФОЛЬГОЙ, ТОЛЩИНОЙ 40 ММ, ВНУТРЕННИМ ДИАМЕТРОМ 57 ММ | М 30.9 | - - | - - | - - | 11.66 360.29 | 0.93 28.74 | 12.59 389.03
45. | 1/10-120-160-60/321 | ЦИЛИНДР ТЕПЛОИЗОЛЯЦИОННЫЙ ИЗ МИНЕРАЛЬНОЙ ВАТЫ НА СИНТЕТИЧЕСКОМ СВЯЗУЮЩЕМ С ПОКРЫТИЕМ АЛЮМИНИЕВОЙ ФОЛЬГОЙ, ТОЛЩИНОЙ 40 ММ, ВНУТРЕННИМ ДИАМЕТРОМ 76 ММ | М 36.05 | - - | - - | - - | 12.88 464.32 | 1.02 36.77 | 13.90 501.10
46. | 1/10-120-160-60/327 | ЦИЛИНДР ТЕПЛОИЗОЛЯЦИОННЫЙ ИЗ МИНЕРАЛЬНОЙ ВАТЫ НА СИНТЕТИЧЕСКОМ СВЯЗУЮЩЕМ С ПОКРЫТИЕМ АЛЮМИНИЕВОЙ ФОЛЬГОЙ, ТОЛЩИНОЙ 40 ММ, ВНУТРЕННИМ ДИАМЕТРОМ 89 ММ | М 36.05 | - - | - - | - - | 13.12 472.98 | 1.04 37.49 | 14.16 510.47
47. | 1/10-120-160-60/333 | ЦИЛИНДР ТЕПЛОИЗОЛЯЦИОННЫЙ ИЗ МИНЕРАЛЬНОЙ ВАТЫ НА СИНТЕТИЧЕСКОМ СВЯЗУЮЩЕМ С ПОКРЫТИЕМ АЛЮМИНИЕВОЙ ФОЛЬГОЙ, ТОЛЩИНОЙ 40 ММ, ВНУТРЕННИМ ДИАМЕТРОМ 108 ММ | М 253.38 | - - | - - | - - | 15.78 3998.34 | 1.25 316.73 | 17.03 4315.06
48. | 1/10-120-160-60/С104-1738-80Ц | ЦИЛИНДР ТЕПЛОИЗОЛЯЦИОННЫЙ ИЗ МИНЕРАЛЬНОЙ ВАТЫ НА СИНТЕТИЧЕСКОМ СВЯЗУЮЩЕМ С ПОКРЫТИЕМ АЛЮМИНИЕВОЙ ФОЛЬГОЙ, ТОЛЩИНОЙ 40 ММ, ВНУТРЕННИМ ДИАМЕТРОМ 150 ММ | М.П. 87.55 | - - | - - | - - | 15.78 1381.54 | 1.25 109.44 | 17.03 1490.98
49. | 1/10-120-160-60/351 | ЦИЛИНДР ТЕПЛОИЗОЛЯЦИОННЫЙ ИЗ МИНЕРАЛЬНОЙ ВАТЫ НА СИНТЕТИЧЕСКОМ СВЯЗУЮЩЕМ С ПОКРЫТИЕМ АЛЮМИНИЕВОЙ ФОЛЬГОЙ, ТОЛЩИНОЙ 50 ММ, ВНУТРЕННИМ ДИАМЕТРОМ 22 ММ | М 161.71 | - - | - - | - - | 9.20 1487.73 | 0.73 118.05 | 9.93 1605.78
50. | 1/10-120-160-60/363 | ЦИЛИНДР ТЕПЛОИЗОЛЯЦИОННЫЙ ИЗ МИНЕРАЛЬНОЙ ВАТЫ НА СИНТЕТИЧЕСКОМ СВЯЗУЮЩЕМ С ПОКРЫТИЕМ АЛЮМИНИЕВОЙ ФОЛЬГОЙ, ТОЛЩИНОЙ 50 ММ, ВНУТРЕННИМ ДИАМЕТРОМ 28 ММ | М 103 | - - | - - | - - | 10.63 1094.89 | 0.84 86.52 | 11.47 1181.41
51. | 1/10-120-160-60/381 | ЦИЛИНДР ТЕПЛОИЗОЛЯЦИОННЫЙ ИЗ МИНЕРАЛЬНОЙ ВАТЫ НА СИНТЕТИЧЕСКОМ СВЯЗУЮЩЕМ С ПОКРЫТИЕМ АЛЮМИНИЕВОЙ ФОЛЬГОЙ, ТОЛЩИНОЙ 50 ММ, ВНУТРЕННИМ ДИАМЕТРОМ 38 ММ | М 218.36 | - - | - - | - - | 11.79 2574.46 | 0.94 205.26 | 12.73 2779.72
52. | 1/10-120-160-60/399 | ЦИЛИНДР ТЕПЛОИЗОЛЯЦИОННЫЙ ИЗ МИНЕРАЛЬНОЙ ВАТЫ НА СИНТЕТИЧЕСКОМ СВЯЗУЮЩЕМ С ПОКРЫТИЕМ АЛЮМИНИЕВОЙ ФОЛЬГОЙ, ТОЛЩИНОЙ 50 ММ, ВНУТРЕННИМ ДИАМЕТРОМ 48 ММ | М 110.21 | - - | - - | - - | 12.18 1342.36 | 0.97 106.90 | 13.15 1449.26
53. | 1/10-120-160-60/411 | ЦИЛИНДР ТЕПЛОИЗОЛЯЦИОННЫЙ ИЗ МИНЕРАЛЬНОЙ ВАТЫ НА СИНТЕТИЧЕСКОМ СВЯЗУЮЩЕМ С ПОКРЫТИЕМ АЛЮМИНИЕВОЙ ФОЛЬГОЙ, ТОЛЩИНОЙ 50 ММ, ВНУТРЕННИМ ДИАМЕТРОМ 57 ММ | М 281.19 | - - | - - | - - | 13.52 3801.69 | 1.07 300.87 | 14.59 4102.56
54. | 1/10-120-160-60/549 | ЦИЛИНДР ТЕПЛОИЗОЛЯЦИОННЫЙ ИЗ МИНЕРАЛЬНОЙ ВАТЫ НА СИНТЕТИЧЕСКОМ СВЯЗУЮЩЕМ С ПОКРЫТИЕМ АЛЮМИНИЕВОЙ ФОЛЬГОЙ, ТОЛЩИНОЙ 60 ММ, ВНУТРЕННИМ ДИАМЕТРОМ 76 ММ | М 135.96 | - - | - - | - - | 17.67 2402.41 | 1.40 190.34 | 19.07 2592.76
55. | 1/10-120-160-60/555 | ЦИЛИНДР ТЕПЛОИЗОЛЯЦИОННЫЙ ИЗ МИНЕРАЛЬНОЙ ВАТЫ НА СИНТЕТИЧЕСКОМ СВЯЗУЮЩЕМ С ПОКРЫТИЕМ АЛЮМИНИЕВОЙ ФОЛЬГОЙ, ТОЛЩИНОЙ 60 ММ, ВНУТРЕННИМ ДИАМЕТРОМ 89 ММ | М 36.05 | - - | - - | - - | 20.66 744.79 | 1.64 59.12 | 22.30 803.92
56. | 1/10-120-160-60/С104-1738-Ц | ЦИЛИНДР ТЕПЛОИЗОЛЯЦИОННЫЙ ИЗ МИНЕРАЛЬНОЙ ВАТЫ НА СИНТЕТИЧЕСКОМ СВЯЗУЮЩЕМ С ПОКРЫТИЕМ АЛЮМИНИЕВОЙ ФОЛЬГОЙ, ТОЛЩИНОЙ 70 ММ, ВНУТРЕННИМ ДИАМЕТРОМ 89 ММ | М.П. 26.78 | - - | - - | - - | 20.66 553.27 | 1.64 43.92 | 22.30 597.19
57. | 1/10-120-160-60/С104-1738-14Ц | ЦИЛИНДР ТЕПЛОИЗОЛЯЦИОННЫЙ ИЗ МИНЕРАЛЬНОЙ ВАТЫ НА СИНТЕТИЧЕСКОМ СВЯЗУЮЩЕМ С ПОКРЫТИЕМ АЛЮМИНИЕВОЙ ФОЛЬГОЙ, ТОЛЩИНОЙ 70 ММ, ВНУТРЕННИМ ДИАМЕТРОМ 108 ММ | М.П. 107.12 | - - | - - | - - | 20.48 2193.82 | 1.63 174.61 | 22.11 2368.42
58. | 1/10-120-160-60/С104-1738-1Ц | ЦИЛИНДР ТЕПЛОИЗОЛЯЦИОННЫЙ ИЗ МИНЕРАЛЬНОЙ ВАТЫ НА СИНТЕТИЧЕСКОМ СВЯЗУЮЩЕМ С ПОКРЫТИЕМ АЛЮМИНИЕВОЙ ФОЛЬГОЙ, ТОЛЩИНОЙ 70 ММ, ВНУТРЕННИМ ДИАМЕТРОМ 125 ММ | М.П. 23.69 | - - | - - | - - | 20.48 485.17 | 1.63 38.61 | 22.11 523.79
59. | 1/10-235-20/765 | ЛЕНТА КЛЕЙКАЯ АЛЮМИНИЕВАЯ (СКОТЧ ФОЛЬГИРОВАННЫЙ) 50 ММХ50 М | РУЛОН 202 | - - | - - | - - | 15.31 3092.62 | 1.22 246.44 | 16.53 3339.06
|  | ИТОГО ПРЯМЫЕ ЗАТРАТЫ : |  | 20696 | 7 | - | 63723 | 5037 | 89463
|  | ОХР и ОПР | [6 empty] | 14204
|  | ПЛАНОВАЯ ПРИБЫЛЬ | [6 empty] | 10350
|  | ИТОГО ПО ПТМ | [6 empty] | 114017
|  | ЗАТРАТЫ ТРУДА | [6 empty] | 2148
| Ж2-90-10 | ТЕПЛОИЗОЛЯЦИОННЫЕ РАБОТЫ
60. | Е26-44-1 (Н19) | ИЗОЛЯЦИЯ ГОРЯЧИХ ПОВЕРХНОСТЕЙ ТРУБОПРОВОДОВ ОБЕРТОЧНЫМИ МИНЕРАЛОВАТНЫМИ ИЛИ СТЕКЛОВАТНЫМИ ИЗДЕЛИЯМИ | М3 35.85 | 161.07 5774.36 | 2.32 83.17 | 1.43 51.27 | 158.54 5683.66 | 9.00 322.65 | 330.93 11863.84
61. | 1/10-120-120-40/26 | МАТЫ ТЕПЛОИЗОЛЯЦИОННЫЕ ИЗ МИНЕРАЛЬНОЙ ВАТЫ С ВЕРТИКАЛЬНОЙ СЛОИСТОСТЬЮ С ПОКРЫТИЕМ ИЗ ФОЛЬГИ МВС-75/А-40, ТОЛЩИНОЙ 40 ММ | М3 36.9255 | - - | - - | - - | 586.58 21659.76 | 46.57 1719.62 | 633.15 23379.38
62. | Е26-43-2 (Н19) | ОБЕРТЫВАНИЕ ПОВЕРХНОСТИ ИЗОЛЯЦИИ ТРУБОПРОВОДОВ И ПЛОСКИХ ПОВЕРХНОСТЕЙ РУЛОННЫМИ МАТЕРИАЛАМИ НАСУХО С ПРОКЛЕЙКОЙ ШВОВ | 100 М2 0.13 | 316.59 41.16 | 7.34 0.95 | 4.04 0.53 | 22.29 2.90 | 1.48 0.19 | 347.70 45.20
63. | 1/10-120-200/11 | СТЕКЛОПЛАСТИК РУЛОННЫЙ РСТ 250 Л-1270 | М2 14.95 | - - | - - | - - | 1.88 28.11 | 0.15 2.24 | 2.03 30.35
|  | ИТОГО ПРЯМЫЕ ЗАТРАТЫ : |  | 5816 | 84 | 52 | 27375 | 2045 | 35320
|  | ОХР и ОПР | [6 empty] | 4027
|  | ПЛАНОВАЯ ПРИБЫЛЬ | [6 empty] | 2934
|  | ИТОГО ПО ПТМ | [6 empty] | 42281
|  | ЗАТРАТЫ ТРУДА | [6 empty] | 587
|  | ЗАТРАТЫ ТРУДА МАШИНИСТОВ | [6 empty] | 6
|  | ВСЕГО, В ТОМ ЧИСЛЕ | [6 empty] | 159733
|  | СТРОИТЕЛЬНЫЕ РАБОТЫ В ТОМ ЧИСЛЕ | [6 empty] | 159733
|  | ЗАРАБОТНАЯ ПЛАТА | [6 empty] | 27278
|  | ЭКСПЛУАТАЦИЯ МАШИН И МЕХАНИЗМОВ | [6 empty] | 133
|  | В ТОМ ЧИСЛЕ ЗАРАБОТНАЯ ПЛАТА МАШИНИСТОВ | [6 empty] | 54
|  | МАТЕРИАЛЫ, ИЗДЕЛИЯ, КОНСТРУКЦИИ | [6 empty] | 92568
|  | ТРАНСПОРТ | [6 empty] | 7198
|  | ОХР и ОПР | [6 empty] | 18735
|  | ПЛАНОВАЯ ПРИБЫЛЬ | [6 empty] | 13821
|  | ЗАТРАТЫ ТРУДА РАБОЧИХ | [6 empty] | 2812
|  | ЗАТРАТЫ ТРУДА МАШИНИСТОВ | [6 empty] | 6
|  | СОСТАВИЛ | ____________________ |  |  |  |  | СОКОЛОВСКАЯ
|  |  | (должность) |  |  | (подпись) |  | (инициалы,фамилия)
|  | ПРОВЕРИЛ | ____________________ |  |  |  |  | ПАВЛЕНКО
|  |  | (должность) |  |  | (подпись) |  | (инициалы,фамилия)

## 3072-1-2003-T0
НАИМЕНОВАНИЕ ОБЪЕКТА: СТРОИТЕЛЬСТВО МНОГОПРОФИЛЬНОЙ ПОЛИКЛИНИКИ В ПОС.ВОСТОЧНЫЙ.СТАДИЯ С (С УЧЕТОМ ПОСТАНОВЛЕНИЯ МА И С РБ N3 ОТ 26.01.2023Г.)
КОД ОБЪЕКТА: 17.060
НАИМЕНОВАНИЕ ЗДАНИЯ, СООРУЖЕНИЯ: СТРОИТЕЛЬСТВО МНОГОПРОФИЛЬНОЙ ПОЛИКЛИНИКИ
ШИФР ЗДАНИЯ, СООРУЖЕНИЯ: 17.060.0.01
КОМПЛЕКТ ЧЕРТЕЖЕЙ: ТИ(ОВ,ВК)
ИСХОДНЫЕ ДАННЫЕ ПО ЛОКАЛЬНОЙ СМЕТЕ (ЛОКАЛЬНОМУ СМЕТНОМУ РАСЧЕТУ) № 2003
(НОРМЫ 2022г.)
ТЕПЛОИЗОЛЯЦИОННЫЕ РАБОТЫ # ОТОПЛЕНИЕ И ВЕНТИЛЯЦИЯ, ВОДОПРОВОД И КАНАЛИЗАЦИЯ (ВЗАМЕН РАНЕЕ ВЫДАННОЙ СМЕТЫ N2003 НА СУММУ 149,952 ТЫС. РУБ.)
СОСТАВЛЕНА В ЦЕНАХ НА 1 НОЯБРЯ 2022г.
№ П/П | ТЕКСТ
1 | 2
1 | L3'3072'1'2003'S0'2'1'ТЕПЛОИЗОЛЯЦИОННЫЕ РАБОТЫ # ОТОПЛЕНИЕ И ВЕНТИЛЯЦИЯ, ВОДОПРОВОД И КАНАЛИЗАЦИЯ (ВЗАМЕН РАНЕЕ ВЫДАННОЙ СМЕТЫ N2003 НА СУММУ 149,952 ТЫС. РУБ.)'ТИ(ОВ,ВК)'СОКОЛОВСКАЯ'ПАВЛЕНКО*
2 | Ж6-10-70'ТЕПЛОИЗОЛЯЦИОННЫЕ РАБОТЫ'М2*
3 | БСЦЕН-ЧБ-20'47Х1,1220194##'=36'БЫСТРОСЪЕМНЫЕ ЧЕХЛЫ ДЛЯ АРМАТУРЫ ДИАМЕТРОМ 20ММ###'ШТ''2801=<1/10-120-120>/2799=52,73_0*
4 | БСЦЕН-ЧБ-15'43Х1,1220194##'=36'БЫСТРОСЪЕМНЫЕ ЧЕХЛЫ ДЛЯ АРМАТУРЫ ДИАМЕТРОМ 15ММ###'ШТ''2801=<1/10-120-120>/2799=48,25_0*
5 | БСЦЕН-ЧБ-25'49Х1,12201941##'=13'БЫСТРОСЪЕМНЫЕ ЧЕХЛЫ ДЛЯ АРМАТУРЫ ДИАМЕТРОМ 25ММ###'ШТ''2801=<1/10-120-120>/2799=54,98_0*
6 | БСЦЕН-ЧБ-32'62Х1,12201941##'=36'БЫСТРОСЪЕМНЫЕ ЧЕХЛЫ ДЛЯ АРМАТУРЫ ДИАМЕТРОМ 32ММ###'ШТ''2801=<1/10-120-120>/2799=69,57_0*
7 | БСЦЕН-ЧБ-40'68Х1,12201941##'=13'БЫСТРОСЪЕМНЫЕ ЧЕХЛЫ ДЛЯ АРМАТУРЫ ДИАМЕТРОМ 40ММ###'ШТ''2801=<1/10-120-120>/2799=76,3_0*
8 | БСЦЕН-ЧБ-50'76Х1,12201941##'=13'БЫСТРОСЪЕМНЫЕ ЧЕХЛЫ ДЛЯ АРМАТУРЫ ДИАМЕТРОМ 50ММ###'ШТ''2801=<1/10-120-120>/2799=85,27_0*
9 | БС104-1738-80Ц#С104-1738-80'15,78##'=13'ЦИЛИНДР ТЕПЛОИЗОЛЯЦИОННЫЙ ИЗ МИНЕРАЛЬНОЙ ВАТЫ НА СИНТЕТИЧЕСКОМ СВЯЗУЮЩЕМ С ПОКРЫТИЕМ АЛЮМИНИЕВОЙ ФОЛЬГОЙ, ТОЛЩИНОЙ 40 ММ, ВНУТРЕННИМ ДИАМЕТРОМ 150 ММ ###'М.П.''2801=<1/10-120-160-60>/2799=15,78_0*
10 | БС104-1738-Ц#С104-1738-139'20,66##'=13'ЦИЛИНДР ТЕПЛОИЗОЛЯЦИОННЫЙ ИЗ МИНЕРАЛЬНОЙ ВАТЫ НА СИНТЕТИЧЕСКОМ СВЯЗУЮЩЕМ С ПОКРЫТИЕМ АЛЮМИНИЕВОЙ ФОЛЬГОЙ, ТОЛЩИНОЙ 70 ММ, ВНУТРЕННИМ ДИАМЕТРОМ 89 ММ ###'М.П.''2801=<1/10-120-160-60>/2799=20,66_0*
11 | БС104-1738-14Ц#С104-1738-140'20,48##'=13'ЦИЛИНДР ТЕПЛОИЗОЛЯЦИОННЫЙ ИЗ МИНЕРАЛЬНОЙ ВАТЫ НА СИНТЕТИЧЕСКОМ СВЯЗУЮЩЕМ С ПОКРЫТИЕМ АЛЮМИНИЕВОЙ ФОЛЬГОЙ, ТОЛЩИНОЙ 70 ММ, ВНУТРЕННИМ ДИАМЕТРОМ 108 ММ ###'М.П.''2801=<1/10-120-160-60>/2799=20,48_0*
12 | БС104-1738-1Ц#С104-1738-140'20,48##'=13'ЦИЛИНДР ТЕПЛОИЗОЛЯЦИОННЫЙ ИЗ МИНЕРАЛЬНОЙ ВАТЫ НА СИНТЕТИЧЕСКОМ СВЯЗУЮЩЕМ С ПОКРЫТИЕМ АЛЮМИНИЕВОЙ ФОЛЬГОЙ, ТОЛЩИНОЙ 70 ММ, ВНУТРЕННИМ ДИАМЕТРОМ 125 ММ ###'М.П.''2801=<1/10-120-160-60>/2799=20,48_0*
13 | БС113-7700#С113-7700'5092,24:1,2Х1,04197394##'=13'КСИЛОЛ НЕФТЯНОЙ МАРКИ А###'Т''2799=4421,65_0*
14 | БС101-48503#С101-48503'13118,86Х1,04197394##'=13'КРАСКА-ЭМАЛЬ БТ-177, СЕРЕБРИСТАЯ###'Т''2799=13669,51_0*
15 | БС113-200-1#С113-200-1'4,43Х1,041973948##'=13'АЦЕТОН ТЕХНИЧЕСКИЙ ВЫСШИЙ СОРТ###'КГ''2799=4,62_0*
16 | БС101-81200#С101-81200'4100Х1,041973948##'=37'ПРОВОЛОКА СТАЛЬНАЯ НИЗКОУГЛЕРОДИСТАЯ ОБЩЕГО НАЗНАЧЕНИЯ ТЕРМИЧЕСКИ ОБРАБОТАННАЯ, ОЦИНКОВАННАЯ, ДИАМЕТРОМ 1,6 ММ###'Т''2799=4272,09_0*
17 | БС101-82905#С101-82905'2,43##'=13'ПРЯЖКА БАНДАЖНАЯ ТИП 1-О###'КГ''2799=2,43_0*
18 | П'В СМЕТЕ УЧТЕНА ЗАРАБОТНАЯ ПЛАТА РАБОЧИХ-СТРОИТЕЛЕЙ И ЗАРАБОТНАЯ ПЛАТА МАШИНИСТОВ СОГЛАСНО ПОСТАНОВЛЕНИЮ МА И С N3 ОТ 26.01.2023Г.*
19 | Н4=9,8:8,2'Н5=9,8:8,2*
20 | Е13-16-6'449,2'Ж100'ОГРУНТОВКА МЕТАЛЛИЧЕСКИХ ПОВЕРХНОСТЕЙ ЗА ОДИН РАЗ ГРУНТОВКОЙ ГФ-021'100 М2''*
21 | Е13-26-21#К=2 (К ОБЪЕМУ)'449,2Х2'Ж100'ОКРАСКА МЕТАЛЛИЧЕСКИХ ОГРУНТОВАННЫХ ПОВЕРХНОСТЕЙ КРАСКОЙ БТ-177, СЕРЕБРИСТОЙ (ЗА 2 РАЗА)'100 М2''*
22 | Е15-172-3'45,39'Ж100'МАСЛЯНАЯ ОКРАСКА МЕТАЛЛИЧЕСКИХ ПОВЕРХНОСТЕЙ '100 М2 ОКРАШИВАЕМОЙ ПОВЕРХНОСТИ''*
23 | Ж3-10-12'ТЕПЛОИЗОЛЯЦИОННЫЕ РАБОТЫ'М*
24 | Е26-139-1'11'Ж10/101-81404-1/101-82905/104-1311/104-9022/516-1101'ИЗОЛЯЦИЯ АРМАТУРЫ И ФЛАНЦЕВЫХ СОЕДИНЕНИЙ МИНЕРАЛОВАТНЫМИ ИЗДЕЛИЯМИ С ПОКРЫТИЕМ ПОВЕРХНОСТИ ИЗОЛЯЦИИ РУЛОННЫМИ МАТЕРИАЛАМИ, УСЛОВНЫЙ ДИАМЕТР ТРУБОПРОВОДА ДО 20 ММ, ТОЛЩИНА ИЗОЛЯЦИОННОГО СЛОЯ 40 ММ'10 ШТ.''*
25 | Е26-139-4'13'Ж10/101-81404-1/101-82905/104-1311/104-9022/516-1101'ИЗОЛЯЦИЯ АРМАТУРЫ И ФЛАНЦЕВЫХ СОЕДИНЕНИЙ МИНЕРАЛОВАТНЫМИ ИЗДЕЛИЯМИ С ПОКРЫТИЕМ ПОВЕРХНОСТИ ИЗОЛЯЦИИ РУЛОННЫМИ МАТЕРИАЛАМИ, УСЛОВНЫЙ ДИАМЕТР ТРУБОПРОВОДА 25 ММ, ТОЛЩИНА ИЗОЛЯЦИОННОГО СЛОЯ 40 ММ'10 ШТ.''*
26 | Е26-139-7'20'Ж10/101-81404-1/101-82905/104-1311/104-9022/516-1101'ИЗОЛЯЦИЯ АРМАТУРЫ И ФЛАНЦЕВЫХ СОЕДИНЕНИЙ МИНЕРАЛОВАТНЫМИ ИЗДЕЛИЯМИ С ПОКРЫТИЕМ ПОВЕРХНОСТИ ИЗОЛЯЦИИ РУЛОННЫМИ МАТЕРИАЛАМИ, УСЛОВНЫЙ ДИАМЕТР ТРУБОПРОВОДА 32 ММ, ТОЛЩИНА ИЗОЛЯЦИОННОГО СЛОЯ 40 ММ'10 ШТ.''*
27 | Е26-139-10'1'Ж10/101-81404-1/101-82905/104-1311/104-9022/516-1101'ИЗОЛЯЦИЯ АРМАТУРЫ И ФЛАНЦЕВЫХ СОЕДИНЕНИЙ МИНЕРАЛОВАТНЫМИ ИЗДЕЛИЯМИ С ПОКРЫТИЕМ ПОВЕРХНОСТИ ИЗОЛЯЦИИ РУЛОННЫМИ МАТЕРИАЛАМИ, УСЛОВНЫЙ ДИАМЕТР ТРУБОПРОВОДА 40 ММ, ТОЛЩИНА ИЗОЛЯЦИОННОГО СЛОЯ 40 ММ'10 ШТ.''*
28 | Е26-139-14'20'Ж10/101-81404-1/101-82905/104-1311/104-9022/516-1101'ИЗОЛЯЦИЯ АРМАТУРЫ И ФЛАНЦЕВЫХ СОЕДИНЕНИЙ МИНЕРАЛОВАТНЫМИ ИЗДЕЛИЯМИ С ПОКРЫТИЕМ ПОВЕРХНОСТИ ИЗОЛЯЦИИ РУЛОННЫМИ МАТЕРИАЛАМИ, УСЛОВНЫЙ ДИАМЕТР ТРУБОПРОВОДА 50 ММ, ТОЛЩИНА ИЗОЛЯЦИОННОГО СЛОЯ 40 ММ'10 ШТ.''*
29 | СЦЕН-ЧБ-15'3*
30 | СЦЕН-ЧБ-20'8*
31 | СЦЕН-ЧБ-25'13*
32 | СЦЕН-ЧБ-32'20*
33 | СЦЕН-ЧБ-40'1*
34 | СЦЕН-ЧБ-50'20*
35 | Е26-150-1'1426+735+287+1237+575+357'Ж10/104-9032'ИЗОЛЯЦИЯ ТРУБОПРОВОДОВ ЦИЛИНДРАМИ ИЗ МИНЕРАЛЬНОЙ ВАТЫ, КАШИРОВАННЫМИ АЛЮМИНИЕВОЙ ФОЛЬГОЙ, С ПРОКЛЕИВАНИЕМ ШВОВ АЛЮМИНИЕВЫМ СКОТЧЕМ, НА ПРЯМЫХ И ФАСОННЫХ УЧАСТКАХ, ДИАМЕТР ТРУБОПРОВОДА ДО 25ММ, ТОЛЩИНА ИЗОЛЯЦИОННОГО СЛОЯ 40ММ'10 М''*
36 | Е26-150-5'157+100'Ж10/104-9032'ИЗОЛЯЦИЯ ТРУБОПРОВОДОВ ЦИЛИНДРАМИ ИЗ МИНЕРАЛЬНОЙ ВАТЫ, КАШИРОВАННЫМИ АЛЮМИНИЕВОЙ ФОЛЬГОЙ, С ПРОКЛЕИВАНИЕМ ШВОВ АЛЮМИНИЕВЫМ СКОТЧЕМ, НА ПРЯМЫХ И ФАСОННЫХ УЧАСТКАХ, ДИАМЕТР ТРУБОПРОВОДА ДО 25ММ, ТОЛЩИНА ИЗОЛЯЦИОННОГО СЛОЯ ДО 60ММ'10 М''*
37 | Е26-150-3'78+82'Ж10/104-9032'ИЗОЛЯЦИЯ ТРУБОПРОВОДОВ ЦИЛИНДРАМИ ИЗ МИНЕРАЛЬНОЙ ВАТЫ, КАШИРОВАННЫМИ АЛЮМИНИЕВОЙ ФОЛЬГОЙ, С ПРОКЛЕИВАНИЕМ ШВОВ АЛЮМИНИЕВЫМ СКОТЧЕМ, НА ПРЯМЫХ И ФАСОННЫХ УЧАСТКАХ, ДИАМЕТР ТРУБОПРОВОДА 38ММ, ТОЛЩИНА ИЗОЛЯЦИОННОГО СЛОЯ ДО 40ММ'10 М''*
38 | Е26-150-7'212'Ж10/104-9032'ИЗОЛЯЦИЯ ТРУБОПРОВОДОВ ЦИЛИНДРАМИ ИЗ МИНЕРАЛЬНОЙ ВАТЫ, КАШИРОВАННЫМИ АЛЮМИНИЕВОЙ ФОЛЬГОЙ, С ПРОКЛЕИВАНИЕМ ШВОВ АЛЮМИНИЕВЫМ СКОТЧЕМ, НА ПРЯМЫХ И ФАСОННЫХ УЧАСТКАХ, ДИАМЕТР ТРУБОПРОВОДА 38ММ, ТОЛЩИНА ИЗОЛЯЦИОННОГО СЛОЯ ДО 60ММ'10 М''*
39 | Е26-150-4'66'Ж10/104-9032'ИЗОЛЯЦИЯ ТРУБОПРОВОДОВ ЦИЛИНДРАМИ ИЗ МИНЕРАЛЬНОЙ ВАТЫ, КАШИРОВАННЫМИ АЛЮМИНИЕВОЙ ФОЛЬГОЙ, С ПРОКЛЕИВАНИЕМ ШВОВ АЛЮМИНИЕВЫМ СКОТЧЕМ, НА ПРЯМЫХ И ФАСОННЫХ УЧАСТКАХ, ДИАМЕТР ТРУБОПРОВОДА 45ММ, ТОЛЩИНА ИЗОЛЯЦИОННОГО СЛОЯ ДО 40ММ'10 М''*
40 | Е26-150-8'107'Ж10/104-9032'ИЗОЛЯЦИЯ ТРУБОПРОВОДОВ ЦИЛИНДРАМИ ИЗ МИНЕРАЛЬНОЙ ВАТЫ, КАШИРОВАННЫМИ АЛЮМИНИЕВОЙ ФОЛЬГОЙ, С ПРОКЛЕИВАНИЕМ ШВОВ АЛЮМИНИЕВЫМ СКОТЧЕМ, НА ПРЯМЫХ И ФАСОННЫХ УЧАСТКАХ, ДИАМЕТР ТРУБОПРОВОДА 45ММ, ТОЛЩИНА ИЗОЛЯЦИОННОГО СЛОЯ ДО 60ММ'10 М''*
41 | Е26-150-9'66+30+273'Ж10/104-9032'ИЗОЛЯЦИЯ ТРУБОПРОВОДОВ ЦИЛИНДРАМИ ИЗ МИНЕРАЛЬНОЙ ВАТЫ, КАШИРОВАННЫМИ АЛЮМИНИЕВОЙ ФОЛЬГОЙ, С ПРОКЛЕИВАНИЕМ ШВОВ АЛЮМИНИЕВЫМ СКОТЧЕМ, НА ПРЯМЫХ И ФАСОННЫХ УЧАСТКАХ, ДИАМЕТР ТРУБОПРОВОДА 57ММ, ТОЛЩИНА ИЗОЛЯЦИОННОГО СЛОЯ ДО 60ММ'10 М''*
42 | Е26-150-10'27+35+132'Ж10/104-9032'ИЗОЛЯЦИЯ ТРУБОПРОВОДОВ ЦИЛИНДРАМИ ИЗ МИНЕРАЛЬНОЙ ВАТЫ, КАШИРОВАННЫМИ АЛЮМИНИЕВОЙ ФОЛЬГОЙ, С ПРОКЛЕИВАНИЕМ ШВОВ АЛЮМИНИЕВЫМ СКОТЧЕМ, НА ПРЯМЫХ И ФАСОННЫХ УЧАСТКАХ, ДИАМЕТР ТРУБОПРОВОДА 76ММ, ТОЛЩИНА ИЗОЛЯЦИОННОГО СЛОЯ ДО 60ММ'10 М''*
43 | Е26-150-11'5+35+35+35'Ж10/104-9032'ИЗОЛЯЦИЯ ТРУБОПРОВОДОВ ЦИЛИНДРАМИ ИЗ МИНЕРАЛЬНОЙ ВАТЫ, КАШИРОВАННЫМИ АЛЮМИНИЕВОЙ ФОЛЬГОЙ, С ПРОКЛЕИВАНИЕМ ШВОВ АЛЮМИНИЕВЫМ СКОТЧЕМ, НА ПРЯМЫХ И ФАСОННЫХ УЧАСТКАХ, ДИАМЕТР ТРУБОПРОВОДА 89ММ, ТОЛЩИНА ИЗОЛЯЦИОННОГО СЛОЯ ДО 60ММ'10 М''*
44 | Е26-150-15'26'Ж10/104-9032'ИЗОЛЯЦИЯ ТРУБОПРОВОДОВ ЦИЛИНДРАМИ ИЗ МИНЕРАЛЬНОЙ ВАТЫ, КАШИРОВАННЫМИ АЛЮМИНИЕВОЙ ФОЛЬГОЙ, С ПРОКЛЕИВАНИЕМ ШВОВ АЛЮМИНИЕВЫМ СКОТЧЕМ, НА ПРЯМЫХ И ФАСОННЫХ УЧАСТКАХ, ДИАМЕТР ТРУБОПРОВОДА 89ММ, ТОЛЩИНА ИЗОЛЯЦИОННОГО СЛОЯ ДО 80ММ'10 М''*
45 | Е26-150-12#ПРИМ'246+85'Ж10/104-9032'ИЗОЛЯЦИЯ ТРУБОПРОВОДОВ ЦИЛИНДРАМИ ИЗ МИНЕРАЛЬНОЙ ВАТЫ, КАШИРОВАННЫМИ АЛЮМИНИЕВОЙ ФОЛЬГОЙ, С ПРОКЛЕИВАНИЕМ ШВОВ АЛЮМИНИЕВЫМ СКОТЧЕМ, НА ПРЯМЫХ И ФАСОННЫХ УЧАСТКАХ, ДИАМЕТР ТРУБОПРОВОДА ДО 150ММ, ТОЛЩИНА ИЗОЛЯЦИОННОГО СЛОЯ ДО 60ММ'10 М''*
46 | Е26-150-16#ПРИМ'104+23'Ж10/104-9032'ИЗОЛЯЦИЯ ТРУБОПРОВОДОВ ЦИЛИНДРАМИ ИЗ МИНЕРАЛЬНОЙ ВАТЫ, КАШИРОВАННЫМИ АЛЮМИНИЕВОЙ ФОЛЬГОЙ, С ПРОКЛЕИВАНИЕМ ШВОВ АЛЮМИНИЕВЫМ СКОТЧЕМ, НА ПРЯМЫХ И ФАСОННЫХ УЧАСТКАХ, ДИАМЕТР ТРУБОПРОВОДА ДО 125ММ, ТОЛЩИНА ИЗОЛЯЦИОННОГО СЛОЯ ДО 80ММ'10 М''*
47 | С104-1738-3'1426Х1,03*
48 | С104-1738-4'735Х1,03*
49 | С104-1738-6'287Х1,03*
50 | С104-1738-9'78Х1,02*
51 | С104-1738-19'5Х1,03*
52 | С104-1738-34'1237Х1,03*
53 | С104-1738-36'575Х1,03*
54 | С104-1738-39'82Х1,03*
55 | С104-1738-42'66Х1,03*
56 | С104-1738-44'66Х1,03*
57 | С104-1738-48'27Х1,03*
58 | С104-1738-49'35Х1,03*
59 | С104-1738-63'357Х1,03*
60 | С104-1738-74'30Х1,03*
61 | С104-1738-78'35Х1,03*
62 | С104-1738-79'35Х1,03*
63 | С104-1738-80'246Х1,03*
64 | С104-1738-80Ц'85Х1,03*
65 | С104-1738-94'157Х1,03*
66 | С104-1738-96'100Х1,03*
67 | С104-1738-99'212Х1,03*
68 | С104-1738-102'107Х1,03*
69 | С104-1738-104'273Х1,03*
70 | С104-1738-138'132Х1,03*
71 | С104-1738-139'35Х1,03*
72 | С104-1738-Ц'26Х1,03*
73 | С104-1738-14Ц'104Х1,03*
74 | С104-1738-1Ц'23Х1,03*
75 | С104-9032'202*
76 | Ж2-90-10'ТЕПЛОИЗОЛЯЦИОННЫЕ РАБОТЫ'М3*
77 | Е26-44-1'35,85'Ж1'ИЗОЛЯЦИЯ ГОРЯЧИХ ПОВЕРХНОСТЕЙ ТРУБОПРОВОДОВ ОБЕРТОЧНЫМИ МИНЕРАЛОВАТНЫМИ ИЛИ СТЕКЛОВАТНЫМИ ИЗДЕЛИЯМИ 'М3''*
78 | С104-1490'35,85Х1,03*
79 | Е26-43-2'13'101-59302-1'ОБЕРТЫВАНИЕ ПОВЕРХНОСТИ ИЗОЛЯЦИИ ТРУБОПРОВОДОВ И ПЛОСКИХ ПОВЕРХНОСТЕЙ РУЛОННЫМИ МАТЕРИАЛАМИ НАСУХО С ПРОКЛЕЙКОЙ ШВОВ'100 М2''*
80 | С104-9018'13Х1,15*
81 | L*

## 3072-1-2003-B0
НАИМЕНОВАНИЕ ОБЪЕКТА |  | СТРОИТЕЛЬСТВО МНОГОПРОФИЛЬНОЙ ПОЛИКЛИНИКИ В ПОС.ВОСТОЧНЫЙ.СТАДИЯ С (С УЧЕТОМ ПОСТАНОВЛЕНИЯ МА И С РБ N3 ОТ 26.01.2023Г.)
КОД ОБЪЕКТА |  | 17.060
НАИМЕНОВАНИЕ ЗДАНИЯ, СООРУЖЕНИЯ |  | СТРОИТЕЛЬСТВО МНОГОПРОФИЛЬНОЙ ПОЛИКЛИНИКИ
ШИФР ЗДАНИЯ, СООРУЖЕНИЯ |  | 17.060.0.01
КОМПЛЕКТ ЧЕРТЕЖЕЙ |  | ТИ(ОВ,ВК)
ВЕДОМОСТЬ ОБЪЕМОВ И СТОИМОСТИ РАБОТ № 2003
(НОРМЫ 2022г.)
ТЕПЛОИЗОЛЯЦИОННЫЕ РАБОТЫ # ОТОПЛЕНИЕ И ВЕНТИЛЯЦИЯ, ВОДОПРОВОД И КАНАЛИЗАЦИЯ (ВЗАМЕН РАНЕЕ ВЫДАННОЙ СМЕТЫ N2003 НА СУММУ 149,952 ТЫС. РУБ.)
СОСТАВЛЕНА В ЦЕНАХ НА 1 НОЯБРЯ 2022г.
ОБОСНОВА- НИЕ | НАИМЕНОВАНИЕ ВИДОВ РАБОТ | ОБЪЕМ | СТОИМОСТЬ, ТЫС.РУБ.
|  |  | ЗАРАБОТНАЯ ПЛАТА | ЭКСПЛУАТА- ЦИЯ МАШИН И МЕХА- НИЗМОВ | МАТЕРИАЛЫ, ИЗДЕЛИЯ, КОНСТРУК- ЦИИ | ОБОРУДОВА- НИЕ,МЕБЕЛЬ, ИНВЕНТАРЬ | ОХР и ОПР | ПРОЧИЕ СРЕДСТВА | ВСЕГО
|  | ЕД.ИЗМ. | ТРУДОЕМ- КОСТЬ, ЧЕЛ.Ч. | В Т.Ч.З/П МАШИ- НИСТОВ | ТРАНСПОРТ | ТРАНСПОРТ | ПЛАНОВАЯ ПРИБЫЛЬ
1 | 2 | 3 | 4 | 5 | 6 | 7 | 8 | 9 | 10
Ж6-10-70 | ТЕПЛОИЗОЛЯЦИОННЫЕ РАБОТЫ | 1392,99 | 0,766 | 0,042 | 1,471 | 0 | 0,505 | 0 | 3,438
|  | М2 | 76 | 0,002 | 0,117 | 0 | 0,537
Ж3-10-12 | ТЕПЛОИЗОЛЯЦИОННЫЕ РАБОТЫ | 6641 | 20,696 | 0,007 | 63,723 | 0 | 14,204 | 0 | 114,017
|  | М | 2148 | 0 | 5,037 | 0 | 10,35
Ж2-90-10 | ТЕПЛОИЗОЛЯЦИОННЫЕ РАБОТЫ | 35,85 | 5,816 | 0,084 | 27,375 | 0 | 4,027 | 0 | 42,281
|  | М3 | 587 | 0,052 | 2,045 | 0 | 2,934
| И Т О Г О | 0 | 27,278 | 0,133 | 92,569 | 0 | 18,736 | 0 | 159,736
|  |  | 2811 | 0,054 | 7,199 | 0 | 13,821
| СОСТАВИЛ | ______________________________ | [5 empty] | СОКОЛОВСКАЯ
|  | (должность) |  |  |  | (подпись) |  | (инициалы,фамилия)
| ПРОВЕРИЛ | ______________________________ | [5 empty] | ПАВЛЕНКО
|  | (должность) |  |  |  | (подпись) |  | (инициалы,фамилия)

## 3072-1-2003-Q1
НАИМЕНОВАНИЕ ОБЪЕКТА |  | СТРОИТЕЛЬСТВО МНОГОПРОФИЛЬНОЙ ПОЛИКЛИНИКИ В ПОС.ВОСТОЧНЫЙ.СТАДИЯ С (С УЧЕТОМ ПОСТАНОВЛЕНИЯ МА И С РБ N3 ОТ 26.01.2023Г.)
КОД ОБЪЕКТА |  | 17.060
НАИМЕНОВАНИЕ ЗДАНИЯ, СООРУЖЕНИЯ |  | СТРОИТЕЛЬСТВО МНОГОПРОФИЛЬНОЙ ПОЛИКЛИНИКИ
ШИФР ЗДАНИЯ, СООРУЖЕНИЯ |  | 17.060.0.01
КОМПЛЕКТ ЧЕРТЕЖЕЙ |  | ТИ(ОВ,ВК)
ВЕДОМОСТЬ ОБЪЕМОВ РАБОТ И РАСХОДОВ РЕСУРСОВ С КОДАМИ РБ ДЛЯ ЛОКАЛЬНОЙ СМЕТЫ № 2003
(НОРМЫ 2022г.)
ТЕПЛОИЗОЛЯЦИОННЫЕ РАБОТЫ # ОТОПЛЕНИЕ И ВЕНТИЛЯЦИЯ, ВОДОПРОВОД И КАНАЛИЗАЦИЯ (ВЗАМЕН РАНЕЕ ВЫДАННОЙ СМЕТЫ N2003 НА СУММУ 149,952 ТЫС. РУБ.)
ОБОСНОВАНИЕ | НАИМЕНОВАНИЕ ВИДОВ | ЕД.ИЗМЕРЕНИЯ | НАИМЕНОВАНИЕ РЕСУРСОВ | ЕД.ИЗМ. | КОЛИЧЕСТВО
| РАБОТ | ОБЪЕМ
1 | 2 | 3 | 4 | 5 | 6
Ж6-10-70 | ТЕПЛОИЗОЛЯЦИОННЫЕ РАБОТЫ | М2 1392,99
1-1 |  |  | ЗАТРАТЫ ТРУДА РАБОЧИХ | ЧЕЛ.Ч | 76.3257
1-3 |  |  | ЗАТРАТЫ ТРУДА МАШИНИСТОВ | ЧЕЛ.-Ч | 0.2786
М331617 |  |  | СРЕДСТВА МАЛОЙ МЕХАНИЗАЦИИ | МАШ.Ч | 0.2786
М340101 |  |  | АГРЕГАТЫ ОКРАСОЧНЫЕ ВЫСОКОГО ДАВЛЕНИЯ ДЛЯ ОКРАСКИ ПОВЕРХНОСТЕЙ КОНСТРУКЦИЙ МОЩНОСТЬЮ 1 КВТ | МАШ.Ч | 20.5734
1 |  |  | Материалы для строительных работ
1/10 |  |  | Материалы для строительных работ общего назначения
1/10-160 |  |  | Пленки, полотна, ткани разные
1/10-160-20/15 |  |  | ВЕТОШЬ | КГ | 0.13617
1/10-230 |  |  | Материалы для отделочных работ
1/10-230-40-20/127 |  |  | КРАСКА МАСЛЯНАЯ МА-15, СУРИК ЖЕЛЕЗНЫЙ | Т | 9.1e-05
1/10-230-45-10/85 |  |  | ЭМАЛЬ ПЕНТАФТАЛЕВАЯ ПФ-115, ГОЛУБАЯ | Т | 0.011075
1/10-230-50-15/19 |  |  | КСИЛОЛ НЕФТЯНОЙ МАРКИ А | Т | 0.018417
1/10-230-50-15/31 |  |  | ОЛИФА НАТУРАЛЬНАЯ | КГ | 1.2255
1/55 |  |  | Материалы специального назначения (кислотоупорные, огнеупорные и антикоррозионные)
1/55-50 |  |  | Материалы антикоррозионные и химически стойкие
1/55-50-20/10 |  |  | КРАСКА-ЭМАЛЬ БТ-177, СЕРЕБРИСТАЯ | Т | 0.080856
1/55-50-25/50 |  |  | ГРУНТОВКА ГФ-021, КРАСНО-КОРИЧНЕВАЯ | Т | 0.040428
Ж3-10-12 | ТЕПЛОИЗОЛЯЦИОННЫЕ РАБОТЫ | М 6641
1-1 |  |  | ЗАТРАТЫ ТРУДА РАБОЧИХ | ЧЕЛ.Ч | 2148.394
М134041 |  |  | ШУРУПОВЕРТ | МАШ.Ч | 13.152
1 |  |  | Материалы для строительных работ
1/10 |  |  | Материалы для строительных работ общего назначения
1/10-120 |  |  | Материалы, изделия и конструкции для теплоизоляционных работ
1/10-120-120/СЦЕН-ЧБ-15 |  |  | БЫСТРОСЪЕМНЫЕ ЧЕХЛЫ ДЛЯ АРМАТУРЫ ДИАМЕТРОМ 15ММ | ШТ | 3
1/10-120-120/СЦЕН-ЧБ-20 |  |  | БЫСТРОСЪЕМНЫЕ ЧЕХЛЫ ДЛЯ АРМАТУРЫ ДИАМЕТРОМ 20ММ | ШТ | 8
1/10-120-120/СЦЕН-ЧБ-25 |  |  | БЫСТРОСЪЕМНЫЕ ЧЕХЛЫ ДЛЯ АРМАТУРЫ ДИАМЕТРОМ 25ММ | ШТ | 13
1/10-120-120/СЦЕН-ЧБ-32 |  |  | БЫСТРОСЪЕМНЫЕ ЧЕХЛЫ ДЛЯ АРМАТУРЫ ДИАМЕТРОМ 32ММ | ШТ | 20
1/10-120-120/СЦЕН-ЧБ-40 |  |  | БЫСТРОСЪЕМНЫЕ ЧЕХЛЫ ДЛЯ АРМАТУРЫ ДИАМЕТРОМ 40ММ | ШТ | 1
1/10-120-120/СЦЕН-ЧБ-50 |  |  | БЫСТРОСЪЕМНЫЕ ЧЕХЛЫ ДЛЯ АРМАТУРЫ ДИАМЕТРОМ 50ММ | ШТ | 20
1/10-120-160-60/С104-1738-14Ц |  |  | ЦИЛИНДР ТЕПЛОИЗОЛЯЦИОННЫЙ ИЗ МИНЕРАЛЬНОЙ ВАТЫ НА СИНТЕТИЧЕСКОМ СВЯЗУЮЩЕМ С ПОКРЫТИЕМ АЛЮМИНИЕВОЙ ФОЛЬГОЙ, ТОЛЩИНОЙ 70 ММ, ВНУТРЕННИМ ДИАМЕТРОМ 108 ММ | М.П. | 107.12
1/10-120-160-60/С104-1738-1Ц |  |  | ЦИЛИНДР ТЕПЛОИЗОЛЯЦИОННЫЙ ИЗ МИНЕРАЛЬНОЙ ВАТЫ НА СИНТЕТИЧЕСКОМ СВЯЗУЮЩЕМ С ПОКРЫТИЕМ АЛЮМИНИЕВОЙ ФОЛЬГОЙ, ТОЛЩИНОЙ 70 ММ, ВНУТРЕННИМ ДИАМЕТРОМ 125 ММ | М.П. | 23.69
1/10-120-160-60/С104-1738-80Ц |  |  | ЦИЛИНДР ТЕПЛОИЗОЛЯЦИОННЫЙ ИЗ МИНЕРАЛЬНОЙ ВАТЫ НА СИНТЕТИЧЕСКОМ СВЯЗУЮЩЕМ С ПОКРЫТИЕМ АЛЮМИНИЕВОЙ ФОЛЬГОЙ, ТОЛЩИНОЙ 40 ММ, ВНУТРЕННИМ ДИАМЕТРОМ 150 ММ | М.П. | 87.55
1/10-120-160-60/С104-1738-Ц |  |  | ЦИЛИНДР ТЕПЛОИЗОЛЯЦИОННЫЙ ИЗ МИНЕРАЛЬНОЙ ВАТЫ НА СИНТЕТИЧЕСКОМ СВЯЗУЮЩЕМ С ПОКРЫТИЕМ АЛЮМИНИЕВОЙ ФОЛЬГОЙ, ТОЛЩИНОЙ 70 ММ, ВНУТРЕННИМ ДИАМЕТРОМ 89 ММ | М.П. | 26.78
1/10-120-160-60/3 |  |  | ЦИЛИНДР ТЕПЛОИЗОЛЯЦИОННЫЙ ИЗ МИНЕРАЛЬНОЙ ВАТЫ НА СИНТЕТИЧЕСКОМ СВЯЗУЮЩЕМ С ПОКРЫТИЕМ АЛЮМИНИЕВОЙ ФОЛЬГОЙ, ТОЛЩИНОЙ 20 ММ, ВНУТРЕННИМ ДИАМЕТРОМ 18 ММ | М | 1468.78
1/10-120-160-60/9 |  |  | ЦИЛИНДР ТЕПЛОИЗОЛЯЦИОННЫЙ ИЗ МИНЕРАЛЬНОЙ ВАТЫ НА СИНТЕТИЧЕСКОМ СВЯЗУЮЩЕМ С ПОКРЫТИЕМ АЛЮМИНИЕВОЙ ФОЛЬГОЙ, ТОЛЩИНОЙ 20 ММ, ВНУТРЕННИМ ДИАМЕТРОМ 22 ММ | М | 757.05
1/10-120-160-60/21 |  |  | ЦИЛИНДР ТЕПЛОИЗОЛЯЦИОННЫЙ ИЗ МИНЕРАЛЬНОЙ ВАТЫ НА СИНТЕТИЧЕСКОМ СВЯЗУЮЩЕМ С ПОКРЫТИЕМ АЛЮМИНИЕВОЙ ФОЛЬГОЙ, ТОЛЩИНОЙ 20 ММ, ВНУТРЕННИМ ДИАМЕТРОМ 28 ММ | М | 295.61
1/10-120-160-60/39 |  |  | ЦИЛИНДР ТЕПЛОИЗОЛЯЦИОННЫЙ ИЗ МИНЕРАЛЬНОЙ ВАТЫ НА СИНТЕТИЧЕСКОМ СВЯЗУЮЩЕМ С ПОКРЫТИЕМ АЛЮМИНИЕВОЙ ФОЛЬГОЙ, ТОЛЩИНОЙ 20 ММ, ВНУТРЕННИМ ДИАМЕТРОМ 38 ММ | М | 79.56
1/10-120-160-60/99 |  |  | ЦИЛИНДР ТЕПЛОИЗОЛЯЦИОННЫЙ ИЗ МИНЕРАЛЬНОЙ ВАТЫ НА СИНТЕТИЧЕСКОМ СВЯЗУЮЩЕМ С ПОКРЫТИЕМ АЛЮМИНИЕВОЙ ФОЛЬГОЙ, ТОЛЩИНОЙ 20 ММ, ВНУТРЕННИМ ДИАМЕТРОМ 89 ММ | М | 5.15
1/10-120-160-60/123 |  |  | ЦИЛИНДР ТЕПЛОИЗОЛЯЦИОННЫЙ ИЗ МИНЕРАЛЬНОЙ ВАТЫ НА СИНТЕТИЧЕСКОМ СВЯЗУЮЩЕМ С ПОКРЫТИЕМ АЛЮМИНИЕВОЙ ФОЛЬГОЙ, ТОЛЩИНОЙ 30 ММ, ВНУТРЕННИМ ДИАМЕТРОМ 22 ММ | М | 1274.11
1/10-120-160-60/135 |  |  | ЦИЛИНДР ТЕПЛОИЗОЛЯЦИОННЫЙ ИЗ МИНЕРАЛЬНОЙ ВАТЫ НА СИНТЕТИЧЕСКОМ СВЯЗУЮЩЕМ С ПОКРЫТИЕМ АЛЮМИНИЕВОЙ ФОЛЬГОЙ, ТОЛЩИНОЙ 30 ММ, ВНУТРЕННИМ ДИАМЕТРОМ 28 ММ | М | 592.25
1/10-120-160-60/153 |  |  | ЦИЛИНДР ТЕПЛОИЗОЛЯЦИОННЫЙ ИЗ МИНЕРАЛЬНОЙ ВАТЫ НА СИНТЕТИЧЕСКОМ СВЯЗУЮЩЕМ С ПОКРЫТИЕМ АЛЮМИНИЕВОЙ ФОЛЬГОЙ, ТОЛЩИНОЙ 30 ММ, ВНУТРЕННИМ ДИАМЕТРОМ 38 ММ | М | 84.46
1/10-120-160-60/171 |  |  | ЦИЛИНДР ТЕПЛОИЗОЛЯЦИОННЫЙ ИЗ МИНЕРАЛЬНОЙ ВАТЫ НА СИНТЕТИЧЕСКОМ СВЯЗУЮЩЕМ С ПОКРЫТИЕМ АЛЮМИНИЕВОЙ ФОЛЬГОЙ, ТОЛЩИНОЙ 30 ММ, ВНУТРЕННИМ ДИАМЕТРОМ 48 ММ | М | 67.98
1/10-120-160-60/183 |  |  | ЦИЛИНДР ТЕПЛОИЗОЛЯЦИОННЫЙ ИЗ МИНЕРАЛЬНОЙ ВАТЫ НА СИНТЕТИЧЕСКОМ СВЯЗУЮЩЕМ С ПОКРЫТИЕМ АЛЮМИНИЕВОЙ ФОЛЬГОЙ, ТОЛЩИНОЙ 30 ММ, ВНУТРЕННИМ ДИАМЕТРОМ 57 ММ | М | 67.98
1/10-120-160-60/207 |  |  | ЦИЛИНДР ТЕПЛОИЗОЛЯЦИОННЫЙ ИЗ МИНЕРАЛЬНОЙ ВАТЫ НА СИНТЕТИЧЕСКОМ СВЯЗУЮЩЕМ С ПОКРЫТИЕМ АЛЮМИНИЕВОЙ ФОЛЬГОЙ, ТОЛЩИНОЙ 30 ММ, ВНУТРЕННИМ ДИАМЕТРОМ 76 ММ | М | 27.81
1/10-120-160-60/213 |  |  | ЦИЛИНДР ТЕПЛОИЗОЛЯЦИОННЫЙ ИЗ МИНЕРАЛЬНОЙ ВАТЫ НА СИНТЕТИЧЕСКОМ СВЯЗУЮЩЕМ С ПОКРЫТИЕМ АЛЮМИНИЕВОЙ ФОЛЬГОЙ, ТОЛЩИНОЙ 30 ММ, ВНУТРЕННИМ ДИАМЕТРОМ 89 ММ | М | 36.05
1/10-120-160-60/231 |  |  | ЦИЛИНДР ТЕПЛОИЗОЛЯЦИОННЫЙ ИЗ МИНЕРАЛЬНОЙ ВАТЫ НА СИНТЕТИЧЕСКОМ СВЯЗУЮЩЕМ С ПОКРЫТИЕМ АЛЮМИНИЕВОЙ ФОЛЬГОЙ, ТОЛЩИНОЙ 40 ММ, ВНУТРЕННИМ ДИАМЕТРОМ 18 ММ | М | 367.71
1/10-120-160-60/297 |  |  | ЦИЛИНДР ТЕПЛОИЗОЛЯЦИОННЫЙ ИЗ МИНЕРАЛЬНОЙ ВАТЫ НА СИНТЕТИЧЕСКОМ СВЯЗУЮЩЕМ С ПОКРЫТИЕМ АЛЮМИНИЕВОЙ ФОЛЬГОЙ, ТОЛЩИНОЙ 40 ММ, ВНУТРЕННИМ ДИАМЕТРОМ 57 ММ | М | 30.9
1/10-120-160-60/321 |  |  | ЦИЛИНДР ТЕПЛОИЗОЛЯЦИОННЫЙ ИЗ МИНЕРАЛЬНОЙ ВАТЫ НА СИНТЕТИЧЕСКОМ СВЯЗУЮЩЕМ С ПОКРЫТИЕМ АЛЮМИНИЕВОЙ ФОЛЬГОЙ, ТОЛЩИНОЙ 40 ММ, ВНУТРЕННИМ ДИАМЕТРОМ 76 ММ | М | 36.05
1/10-120-160-60/327 |  |  | ЦИЛИНДР ТЕПЛОИЗОЛЯЦИОННЫЙ ИЗ МИНЕРАЛЬНОЙ ВАТЫ НА СИНТЕТИЧЕСКОМ СВЯЗУЮЩЕМ С ПОКРЫТИЕМ АЛЮМИНИЕВОЙ ФОЛЬГОЙ, ТОЛЩИНОЙ 40 ММ, ВНУТРЕННИМ ДИАМЕТРОМ 89 ММ | М | 36.05
1/10-120-160-60/333 |  |  | ЦИЛИНДР ТЕПЛОИЗОЛЯЦИОННЫЙ ИЗ МИНЕРАЛЬНОЙ ВАТЫ НА СИНТЕТИЧЕСКОМ СВЯЗУЮЩЕМ С ПОКРЫТИЕМ АЛЮМИНИЕВОЙ ФОЛЬГОЙ, ТОЛЩИНОЙ 40 ММ, ВНУТРЕННИМ ДИАМЕТРОМ 108 ММ | М | 253.38
1/10-120-160-60/351 |  |  | ЦИЛИНДР ТЕПЛОИЗОЛЯЦИОННЫЙ ИЗ МИНЕРАЛЬНОЙ ВАТЫ НА СИНТЕТИЧЕСКОМ СВЯЗУЮЩЕМ С ПОКРЫТИЕМ АЛЮМИНИЕВОЙ ФОЛЬГОЙ, ТОЛЩИНОЙ 50 ММ, ВНУТРЕННИМ ДИАМЕТРОМ 22 ММ | М | 161.71
1/10-120-160-60/363 |  |  | ЦИЛИНДР ТЕПЛОИЗОЛЯЦИОННЫЙ ИЗ МИНЕРАЛЬНОЙ ВАТЫ НА СИНТЕТИЧЕСКОМ СВЯЗУЮЩЕМ С ПОКРЫТИЕМ АЛЮМИНИЕВОЙ ФОЛЬГОЙ, ТОЛЩИНОЙ 50 ММ, ВНУТРЕННИМ ДИАМЕТРОМ 28 ММ | М | 103
1/10-120-160-60/381 |  |  | ЦИЛИНДР ТЕПЛОИЗОЛЯЦИОННЫЙ ИЗ МИНЕРАЛЬНОЙ ВАТЫ НА СИНТЕТИЧЕСКОМ СВЯЗУЮЩЕМ С ПОКРЫТИЕМ АЛЮМИНИЕВОЙ ФОЛЬГОЙ, ТОЛЩИНОЙ 50 ММ, ВНУТРЕННИМ ДИАМЕТРОМ 38 ММ | М | 218.36
1/10-120-160-60/399 |  |  | ЦИЛИНДР ТЕПЛОИЗОЛЯЦИОННЫЙ ИЗ МИНЕРАЛЬНОЙ ВАТЫ НА СИНТЕТИЧЕСКОМ СВЯЗУЮЩЕМ С ПОКРЫТИЕМ АЛЮМИНИЕВОЙ ФОЛЬГОЙ, ТОЛЩИНОЙ 50 ММ, ВНУТРЕННИМ ДИАМЕТРОМ 48 ММ | М | 110.21
1/10-120-160-60/411 |  |  | ЦИЛИНДР ТЕПЛОИЗОЛЯЦИОННЫЙ ИЗ МИНЕРАЛЬНОЙ ВАТЫ НА СИНТЕТИЧЕСКОМ СВЯЗУЮЩЕМ С ПОКРЫТИЕМ АЛЮМИНИЕВОЙ ФОЛЬГОЙ, ТОЛЩИНОЙ 50 ММ, ВНУТРЕННИМ ДИАМЕТРОМ 57 ММ | М | 281.19
1/10-120-160-60/549 |  |  | ЦИЛИНДР ТЕПЛОИЗОЛЯЦИОННЫЙ ИЗ МИНЕРАЛЬНОЙ ВАТЫ НА СИНТЕТИЧЕСКОМ СВЯЗУЮЩЕМ С ПОКРЫТИЕМ АЛЮМИНИЕВОЙ ФОЛЬГОЙ, ТОЛЩИНОЙ 60 ММ, ВНУТРЕННИМ ДИАМЕТРОМ 76 ММ | М | 135.96
1/10-120-160-60/555 |  |  | ЦИЛИНДР ТЕПЛОИЗОЛЯЦИОННЫЙ ИЗ МИНЕРАЛЬНОЙ ВАТЫ НА СИНТЕТИЧЕСКОМ СВЯЗУЮЩЕМ С ПОКРЫТИЕМ АЛЮМИНИЕВОЙ ФОЛЬГОЙ, ТОЛЩИНОЙ 60 ММ, ВНУТРЕННИМ ДИАМЕТРОМ 89 ММ | М | 36.05
1/10-160 |  |  | Пленки, полотна, ткани разные
1/10-160-20/15 |  |  | ВЕТОШЬ | КГ | 65.76
1/10-230 |  |  | Материалы для отделочных работ
1/10-230-50-15/7 |  |  | АЦЕТОН ТЕХНИЧЕСКИЙ ВЫСШИЙ СОРТ | КГ | 131.52
1/10-235 |  |  | Изделия герметизирующие, уплотняющие, изолирующие
1/10-235-20/765 |  |  | ЛЕНТА КЛЕЙКАЯ АЛЮМИНИЕВАЯ (СКОТЧ ФОЛЬГИРОВАННЫЙ) 50 ММХ50 М | РУЛОН | 202
1/10-240 |  |  | Метизы и крепежные изделия
1/10-240-15/285 |  |  | ВИНТЫ САМОНАРЕЗАЮЩИЕ ОЦИНКОВАННЫЕ С НАПРЕССОВАННОЙ ШАЙБОЙ ДИАМЕТРОМ 4,2 ММ, ДЛИНОЙ 13 ММ ДЛЯ КРЕПЛЕНИЯ ЛИСТОВ МЕТАЛЛА ТОЛЩИНОЙ ДО 0,9 ММ | КГ | 11.8368
1/10-260 |  |  | Металлопрокат и металлоизделия (за исключением металлоизделий части 2)
1/10-260-50-5/1 |  |  | СТАЛЬ ТОНКОЛИСТОВАЯ ОЦИНКОВАННАЯ УГЛЕРОДИСТАЯ ТОЛЩИНОЙ 0,5 ММ | Т | 0.06484
1/10-260-210-1/78 |  |  | ПРОВОЛОКА СТАЛЬНАЯ НИЗКОУГЛЕРОДИСТАЯ ОБЩЕГО НАЗНАЧЕНИЯ ТЕРМИЧЕСКИ ОБРАБОТАННАЯ, ОЦИНКОВАННАЯ, ДИАМЕТРОМ 1,3 ММ | КГ | 118.293
Ж2-90-10 | ТЕПЛОИЗОЛЯЦИОННЫЕ РАБОТЫ | М3 35,85
1-1 |  |  | ЗАТРАТЫ ТРУДА РАБОЧИХ | ЧЕЛ.Ч | 587.4369
1-3 |  |  | ЗАТРАТЫ ТРУДА МАШИНИСТОВ | ЧЕЛ.-Ч | 6.1569
М121003 |  |  | КОТЛЫ БИТУМНЫЕ ПЕРЕДВИЖНЫЕ 400 Л | МАШ.Ч | 0.0325
М331617 |  |  | СРЕДСТВА МАЛОЙ МЕХАНИЗАЦИИ | МАШ.Ч | 6.1569
1 |  |  | Материалы для строительных работ
1/10 |  |  | Материалы для строительных работ общего назначения
1/10-120 |  |  | Материалы, изделия и конструкции для теплоизоляционных работ
1/10-120-120-40/26 |  |  | МАТЫ ТЕПЛОИЗОЛЯЦИОННЫЕ ИЗ МИНЕРАЛЬНОЙ ВАТЫ С ВЕРТИКАЛЬНОЙ СЛОИСТОСТЬЮ С ПОКРЫТИЕМ ИЗ ФОЛЬГИ МВС-75/А-40, ТОЛЩИНОЙ 40 ММ | М3 | 36.9255
1/10-120-200/11 |  |  | СТЕКЛОПЛАСТИК РУЛОННЫЙ РСТ 250 Л-1270 | М2 | 14.95
1/10-135 |  |  | Нефтепродукты, газы, химические материалы
1/10-135-10-5/32 |  |  | ТОПЛИВО ДИЗЕЛЬНОЕ ИЗ МАЛОСЕРНИСТЫХ НЕФТЕЙ | Т | 0.00052
1/10-240 |  |  | Метизы и крепежные изделия
1/10-240-60/7 |  |  | ПРЯЖКА БАНДАЖНАЯ ТИП 1-О | КГ | 7.17
1/10-260 |  |  | Металлопрокат и металлоизделия (за исключением металлоизделий части 2)
1/10-260-50-5/1 |  |  | СТАЛЬ ТОНКОЛИСТОВАЯ ОЦИНКОВАННАЯ УГЛЕРОДИСТАЯ ТОЛЩИНОЙ 0,5 ММ | Т | 0.38001
1/10-260-50-5/21 |  |  | СТАЛЬ ТОНКОЛИСТОВАЯ ОЦИНКОВАННАЯ УГЛЕРОДИСТАЯ ТОЛЩИНОЙ 0,8 ММ | КГ | 945.723
1/10-260-210-1/29 |  |  | ПРОВОЛОКА СТАЛЬНАЯ НИЗКОУГЛЕРОДИСТАЯ ОБЩЕГО НАЗНАЧЕНИЯ ТЕРМИЧЕСКИ ОБРАБОТАННАЯ, ОЦИНКОВАННАЯ, ДИАМЕТРОМ 1,6 ММ | Т | 0.000395
1/10-260-210-2/29 |  |  | ПРОВОЛОКА СТАЛЬНАЯ НИЗКОУГЛЕРОДИСТАЯ ОБЩЕГО НАЗНАЧЕНИЯ ТЕРМИЧЕСКИ ОБРАБОТАННАЯ, БЕЗ ПОКРЫТИЯ (СВЕТЛАЯ И ЧЕРНАЯ), ДИАМЕТРОМ 1,6 ММ | Т | 0.03585
5 |  |  | Материалы для монтажных и специальных строительных работ
5/30 |  |  | Материалы для электротехнических установок
5/30-40 |  |  | Материалы для электроизоляционных работ
5/30-40-2/20 |  |  | ЛАКОТКАНЬ СТЕКЛЯННАЯ ЭЛЕКТРОИЗОЛЯЦИОННАЯ МАРКИ ЛСК-155/180, ТОЛЩИНОЙ 0,1 ММ | М2 | 54.492
СОСТАВИЛ | ______________________________ |  |  | СОКОЛОВСКАЯ
| (должность) |  | (подпись) | (инициалы,фамилия)
ПРОВЕРИЛ | ______________________________ |  |  | ПАВЛЕНКО
| (должность) |  | (подпись) | (инициалы,фамилия)

## 3072-1-2003-Q0
НАИМЕНОВАНИЕ ОБЪЕКТА |  | СТРОИТЕЛЬСТВО МНОГОПРОФИЛЬНОЙ ПОЛИКЛИНИКИ В ПОС.ВОСТОЧНЫЙ.СТАДИЯ С (С УЧЕТОМ ПОСТАНОВЛЕНИЯ МА И С РБ N3 ОТ 26.01.2023Г.)
КОД ОБЪЕКТА |  | 17.060
НАИМЕНОВАНИЕ ЗДАНИЯ, СООРУЖЕНИЯ |  | СТРОИТЕЛЬСТВО МНОГОПРОФИЛЬНОЙ ПОЛИКЛИНИКИ
ШИФР ЗДАНИЯ, СООРУЖЕНИЯ |  | 17.060.0.01
КОМПЛЕКТ ЧЕРТЕЖЕЙ |  | ТИ(ОВ,ВК)
ВЕДОМОСТЬ РЕСУРСОВ ДЛЯ ЛОКАЛЬНОЙ СМЕТЫ № 2003
(НОРМЫ 2022г.)
ТЕПЛОИЗОЛЯЦИОННЫЕ РАБОТЫ # ОТОПЛЕНИЕ И ВЕНТИЛЯЦИЯ, ВОДОПРОВОД И КАНАЛИЗАЦИЯ (ВЗАМЕН РАНЕЕ ВЫДАННОЙ СМЕТЫ N2003 НА СУММУ 149,952 ТЫС. РУБ.)
П/П | ОБОСНОВАНИЕ | НАИМЕНОВАНИЕ РЕСУРСОВ | ЕД.ИЗМ. | КОЛИЧЕСТВО
1 | 2 | 3 | 4 | 5
1 | 1-1 | ЗАТРАТЫ ТРУДА РАБОЧИХ | ЧЕЛ.Ч | 2812.1566
2 | 1-3 | ЗАТРАТЫ ТРУДА МАШИНИСТОВ | ЧЕЛ.-Ч | 6.4355
3 | М121003 | КОТЛЫ БИТУМНЫЕ ПЕРЕДВИЖНЫЕ 400 Л | МАШ.Ч | 0.0325
4 | М134041 | ШУРУПОВЕРТ | МАШ.Ч | 13.152
5 | М331617 | СРЕДСТВА МАЛОЙ МЕХАНИЗАЦИИ | МАШ.Ч | 6.4355
6 | М340101 | АГРЕГАТЫ ОКРАСОЧНЫЕ ВЫСОКОГО ДАВЛЕНИЯ ДЛЯ ОКРАСКИ ПОВЕРХНОСТЕЙ КОНСТРУКЦИЙ МОЩНОСТЬЮ 1 КВТ | МАШ.Ч | 20.5734
| 1 | Материалы для строительных работ
| 1/10 | Материалы для строительных работ общего назначения
| 1/10-120 | Материалы, изделия и конструкции для теплоизоляционных работ
7 | 1/10-120-120/СЦЕН-ЧБ-15 | БЫСТРОСЪЕМНЫЕ ЧЕХЛЫ ДЛЯ АРМАТУРЫ ДИАМЕТРОМ 15ММ | ШТ | 3
8 | 1/10-120-120/СЦЕН-ЧБ-20 | БЫСТРОСЪЕМНЫЕ ЧЕХЛЫ ДЛЯ АРМАТУРЫ ДИАМЕТРОМ 20ММ | ШТ | 8
9 | 1/10-120-120/СЦЕН-ЧБ-25 | БЫСТРОСЪЕМНЫЕ ЧЕХЛЫ ДЛЯ АРМАТУРЫ ДИАМЕТРОМ 25ММ | ШТ | 13
10 | 1/10-120-120/СЦЕН-ЧБ-32 | БЫСТРОСЪЕМНЫЕ ЧЕХЛЫ ДЛЯ АРМАТУРЫ ДИАМЕТРОМ 32ММ | ШТ | 20
11 | 1/10-120-120/СЦЕН-ЧБ-40 | БЫСТРОСЪЕМНЫЕ ЧЕХЛЫ ДЛЯ АРМАТУРЫ ДИАМЕТРОМ 40ММ | ШТ | 1
12 | 1/10-120-120/СЦЕН-ЧБ-50 | БЫСТРОСЪЕМНЫЕ ЧЕХЛЫ ДЛЯ АРМАТУРЫ ДИАМЕТРОМ 50ММ | ШТ | 20
13 | 1/10-120-120-40/26 | МАТЫ ТЕПЛОИЗОЛЯЦИОННЫЕ ИЗ МИНЕРАЛЬНОЙ ВАТЫ С ВЕРТИКАЛЬНОЙ СЛОИСТОСТЬЮ С ПОКРЫТИЕМ ИЗ ФОЛЬГИ МВС-75/А-40, ТОЛЩИНОЙ 40 ММ | М3 | 36.9255
14 | 1/10-120-160-60/С104-1738-14Ц | ЦИЛИНДР ТЕПЛОИЗОЛЯЦИОННЫЙ ИЗ МИНЕРАЛЬНОЙ ВАТЫ НА СИНТЕТИЧЕСКОМ СВЯЗУЮЩЕМ С ПОКРЫТИЕМ АЛЮМИНИЕВОЙ ФОЛЬГОЙ, ТОЛЩИНОЙ 70 ММ, ВНУТРЕННИМ ДИАМЕТРОМ 108 ММ | М.П. | 107.12
15 | 1/10-120-160-60/С104-1738-1Ц | ЦИЛИНДР ТЕПЛОИЗОЛЯЦИОННЫЙ ИЗ МИНЕРАЛЬНОЙ ВАТЫ НА СИНТЕТИЧЕСКОМ СВЯЗУЮЩЕМ С ПОКРЫТИЕМ АЛЮМИНИЕВОЙ ФОЛЬГОЙ, ТОЛЩИНОЙ 70 ММ, ВНУТРЕННИМ ДИАМЕТРОМ 125 ММ | М.П. | 23.69
16 | 1/10-120-160-60/С104-1738-80Ц | ЦИЛИНДР ТЕПЛОИЗОЛЯЦИОННЫЙ ИЗ МИНЕРАЛЬНОЙ ВАТЫ НА СИНТЕТИЧЕСКОМ СВЯЗУЮЩЕМ С ПОКРЫТИЕМ АЛЮМИНИЕВОЙ ФОЛЬГОЙ, ТОЛЩИНОЙ 40 ММ, ВНУТРЕННИМ ДИАМЕТРОМ 150 ММ | М.П. | 87.55
17 | 1/10-120-160-60/С104-1738-Ц | ЦИЛИНДР ТЕПЛОИЗОЛЯЦИОННЫЙ ИЗ МИНЕРАЛЬНОЙ ВАТЫ НА СИНТЕТИЧЕСКОМ СВЯЗУЮЩЕМ С ПОКРЫТИЕМ АЛЮМИНИЕВОЙ ФОЛЬГОЙ, ТОЛЩИНОЙ 70 ММ, ВНУТРЕННИМ ДИАМЕТРОМ 89 ММ | М.П. | 26.78
18 | 1/10-120-160-60/3 | ЦИЛИНДР ТЕПЛОИЗОЛЯЦИОННЫЙ ИЗ МИНЕРАЛЬНОЙ ВАТЫ НА СИНТЕТИЧЕСКОМ СВЯЗУЮЩЕМ С ПОКРЫТИЕМ АЛЮМИНИЕВОЙ ФОЛЬГОЙ, ТОЛЩИНОЙ 20 ММ, ВНУТРЕННИМ ДИАМЕТРОМ 18 ММ | М | 1468.78
19 | 1/10-120-160-60/9 | ЦИЛИНДР ТЕПЛОИЗОЛЯЦИОННЫЙ ИЗ МИНЕРАЛЬНОЙ ВАТЫ НА СИНТЕТИЧЕСКОМ СВЯЗУЮЩЕМ С ПОКРЫТИЕМ АЛЮМИНИЕВОЙ ФОЛЬГОЙ, ТОЛЩИНОЙ 20 ММ, ВНУТРЕННИМ ДИАМЕТРОМ 22 ММ | М | 757.05
20 | 1/10-120-160-60/21 | ЦИЛИНДР ТЕПЛОИЗОЛЯЦИОННЫЙ ИЗ МИНЕРАЛЬНОЙ ВАТЫ НА СИНТЕТИЧЕСКОМ СВЯЗУЮЩЕМ С ПОКРЫТИЕМ АЛЮМИНИЕВОЙ ФОЛЬГОЙ, ТОЛЩИНОЙ 20 ММ, ВНУТРЕННИМ ДИАМЕТРОМ 28 ММ | М | 295.61
21 | 1/10-120-160-60/39 | ЦИЛИНДР ТЕПЛОИЗОЛЯЦИОННЫЙ ИЗ МИНЕРАЛЬНОЙ ВАТЫ НА СИНТЕТИЧЕСКОМ СВЯЗУЮЩЕМ С ПОКРЫТИЕМ АЛЮМИНИЕВОЙ ФОЛЬГОЙ, ТОЛЩИНОЙ 20 ММ, ВНУТРЕННИМ ДИАМЕТРОМ 38 ММ | М | 79.56
22 | 1/10-120-160-60/99 | ЦИЛИНДР ТЕПЛОИЗОЛЯЦИОННЫЙ ИЗ МИНЕРАЛЬНОЙ ВАТЫ НА СИНТЕТИЧЕСКОМ СВЯЗУЮЩЕМ С ПОКРЫТИЕМ АЛЮМИНИЕВОЙ ФОЛЬГОЙ, ТОЛЩИНОЙ 20 ММ, ВНУТРЕННИМ ДИАМЕТРОМ 89 ММ | М | 5.15
23 | 1/10-120-160-60/123 | ЦИЛИНДР ТЕПЛОИЗОЛЯЦИОННЫЙ ИЗ МИНЕРАЛЬНОЙ ВАТЫ НА СИНТЕТИЧЕСКОМ СВЯЗУЮЩЕМ С ПОКРЫТИЕМ АЛЮМИНИЕВОЙ ФОЛЬГОЙ, ТОЛЩИНОЙ 30 ММ, ВНУТРЕННИМ ДИАМЕТРОМ 22 ММ | М | 1274.11
24 | 1/10-120-160-60/135 | ЦИЛИНДР ТЕПЛОИЗОЛЯЦИОННЫЙ ИЗ МИНЕРАЛЬНОЙ ВАТЫ НА СИНТЕТИЧЕСКОМ СВЯЗУЮЩЕМ С ПОКРЫТИЕМ АЛЮМИНИЕВОЙ ФОЛЬГОЙ, ТОЛЩИНОЙ 30 ММ, ВНУТРЕННИМ ДИАМЕТРОМ 28 ММ | М | 592.25
25 | 1/10-120-160-60/153 | ЦИЛИНДР ТЕПЛОИЗОЛЯЦИОННЫЙ ИЗ МИНЕРАЛЬНОЙ ВАТЫ НА СИНТЕТИЧЕСКОМ СВЯЗУЮЩЕМ С ПОКРЫТИЕМ АЛЮМИНИЕВОЙ ФОЛЬГОЙ, ТОЛЩИНОЙ 30 ММ, ВНУТРЕННИМ ДИАМЕТРОМ 38 ММ | М | 84.46
26 | 1/10-120-160-60/171 | ЦИЛИНДР ТЕПЛОИЗОЛЯЦИОННЫЙ ИЗ МИНЕРАЛЬНОЙ ВАТЫ НА СИНТЕТИЧЕСКОМ СВЯЗУЮЩЕМ С ПОКРЫТИЕМ АЛЮМИНИЕВОЙ ФОЛЬГОЙ, ТОЛЩИНОЙ 30 ММ, ВНУТРЕННИМ ДИАМЕТРОМ 48 ММ | М | 67.98
27 | 1/10-120-160-60/183 | ЦИЛИНДР ТЕПЛОИЗОЛЯЦИОННЫЙ ИЗ МИНЕРАЛЬНОЙ ВАТЫ НА СИНТЕТИЧЕСКОМ СВЯЗУЮЩЕМ С ПОКРЫТИЕМ АЛЮМИНИЕВОЙ ФОЛЬГОЙ, ТОЛЩИНОЙ 30 ММ, ВНУТРЕННИМ ДИАМЕТРОМ 57 ММ | М | 67.98
28 | 1/10-120-160-60/207 | ЦИЛИНДР ТЕПЛОИЗОЛЯЦИОННЫЙ ИЗ МИНЕРАЛЬНОЙ ВАТЫ НА СИНТЕТИЧЕСКОМ СВЯЗУЮЩЕМ С ПОКРЫТИЕМ АЛЮМИНИЕВОЙ ФОЛЬГОЙ, ТОЛЩИНОЙ 30 ММ, ВНУТРЕННИМ ДИАМЕТРОМ 76 ММ | М | 27.81
29 | 1/10-120-160-60/213 | ЦИЛИНДР ТЕПЛОИЗОЛЯЦИОННЫЙ ИЗ МИНЕРАЛЬНОЙ ВАТЫ НА СИНТЕТИЧЕСКОМ СВЯЗУЮЩЕМ С ПОКРЫТИЕМ АЛЮМИНИЕВОЙ ФОЛЬГОЙ, ТОЛЩИНОЙ 30 ММ, ВНУТРЕННИМ ДИАМЕТРОМ 89 ММ | М | 36.05
30 | 1/10-120-160-60/231 | ЦИЛИНДР ТЕПЛОИЗОЛЯЦИОННЫЙ ИЗ МИНЕРАЛЬНОЙ ВАТЫ НА СИНТЕТИЧЕСКОМ СВЯЗУЮЩЕМ С ПОКРЫТИЕМ АЛЮМИНИЕВОЙ ФОЛЬГОЙ, ТОЛЩИНОЙ 40 ММ, ВНУТРЕННИМ ДИАМЕТРОМ 18 ММ | М | 367.71
31 | 1/10-120-160-60/297 | ЦИЛИНДР ТЕПЛОИЗОЛЯЦИОННЫЙ ИЗ МИНЕРАЛЬНОЙ ВАТЫ НА СИНТЕТИЧЕСКОМ СВЯЗУЮЩЕМ С ПОКРЫТИЕМ АЛЮМИНИЕВОЙ ФОЛЬГОЙ, ТОЛЩИНОЙ 40 ММ, ВНУТРЕННИМ ДИАМЕТРОМ 57 ММ | М | 30.9
32 | 1/10-120-160-60/321 | ЦИЛИНДР ТЕПЛОИЗОЛЯЦИОННЫЙ ИЗ МИНЕРАЛЬНОЙ ВАТЫ НА СИНТЕТИЧЕСКОМ СВЯЗУЮЩЕМ С ПОКРЫТИЕМ АЛЮМИНИЕВОЙ ФОЛЬГОЙ, ТОЛЩИНОЙ 40 ММ, ВНУТРЕННИМ ДИАМЕТРОМ 76 ММ | М | 36.05
33 | 1/10-120-160-60/327 | ЦИЛИНДР ТЕПЛОИЗОЛЯЦИОННЫЙ ИЗ МИНЕРАЛЬНОЙ ВАТЫ НА СИНТЕТИЧЕСКОМ СВЯЗУЮЩЕМ С ПОКРЫТИЕМ АЛЮМИНИЕВОЙ ФОЛЬГОЙ, ТОЛЩИНОЙ 40 ММ, ВНУТРЕННИМ ДИАМЕТРОМ 89 ММ | М | 36.05
34 | 1/10-120-160-60/333 | ЦИЛИНДР ТЕПЛОИЗОЛЯЦИОННЫЙ ИЗ МИНЕРАЛЬНОЙ ВАТЫ НА СИНТЕТИЧЕСКОМ СВЯЗУЮЩЕМ С ПОКРЫТИЕМ АЛЮМИНИЕВОЙ ФОЛЬГОЙ, ТОЛЩИНОЙ 40 ММ, ВНУТРЕННИМ ДИАМЕТРОМ 108 ММ | М | 253.38
35 | 1/10-120-160-60/351 | ЦИЛИНДР ТЕПЛОИЗОЛЯЦИОННЫЙ ИЗ МИНЕРАЛЬНОЙ ВАТЫ НА СИНТЕТИЧЕСКОМ СВЯЗУЮЩЕМ С ПОКРЫТИЕМ АЛЮМИНИЕВОЙ ФОЛЬГОЙ, ТОЛЩИНОЙ 50 ММ, ВНУТРЕННИМ ДИАМЕТРОМ 22 ММ | М | 161.71
36 | 1/10-120-160-60/363 | ЦИЛИНДР ТЕПЛОИЗОЛЯЦИОННЫЙ ИЗ МИНЕРАЛЬНОЙ ВАТЫ НА СИНТЕТИЧЕСКОМ СВЯЗУЮЩЕМ С ПОКРЫТИЕМ АЛЮМИНИЕВОЙ ФОЛЬГОЙ, ТОЛЩИНОЙ 50 ММ, ВНУТРЕННИМ ДИАМЕТРОМ 28 ММ | М | 103
37 | 1/10-120-160-60/381 | ЦИЛИНДР ТЕПЛОИЗОЛЯЦИОННЫЙ ИЗ МИНЕРАЛЬНОЙ ВАТЫ НА СИНТЕТИЧЕСКОМ СВЯЗУЮЩЕМ С ПОКРЫТИЕМ АЛЮМИНИЕВОЙ ФОЛЬГОЙ, ТОЛЩИНОЙ 50 ММ, ВНУТРЕННИМ ДИАМЕТРОМ 38 ММ | М | 218.36
38 | 1/10-120-160-60/399 | ЦИЛИНДР ТЕПЛОИЗОЛЯЦИОННЫЙ ИЗ МИНЕРАЛЬНОЙ ВАТЫ НА СИНТЕТИЧЕСКОМ СВЯЗУЮЩЕМ С ПОКРЫТИЕМ АЛЮМИНИЕВОЙ ФОЛЬГОЙ, ТОЛЩИНОЙ 50 ММ, ВНУТРЕННИМ ДИАМЕТРОМ 48 ММ | М | 110.21
39 | 1/10-120-160-60/411 | ЦИЛИНДР ТЕПЛОИЗОЛЯЦИОННЫЙ ИЗ МИНЕРАЛЬНОЙ ВАТЫ НА СИНТЕТИЧЕСКОМ СВЯЗУЮЩЕМ С ПОКРЫТИЕМ АЛЮМИНИЕВОЙ ФОЛЬГОЙ, ТОЛЩИНОЙ 50 ММ, ВНУТРЕННИМ ДИАМЕТРОМ 57 ММ | М | 281.19
40 | 1/10-120-160-60/549 | ЦИЛИНДР ТЕПЛОИЗОЛЯЦИОННЫЙ ИЗ МИНЕРАЛЬНОЙ ВАТЫ НА СИНТЕТИЧЕСКОМ СВЯЗУЮЩЕМ С ПОКРЫТИЕМ АЛЮМИНИЕВОЙ ФОЛЬГОЙ, ТОЛЩИНОЙ 60 ММ, ВНУТРЕННИМ ДИАМЕТРОМ 76 ММ | М | 135.96
41 | 1/10-120-160-60/555 | ЦИЛИНДР ТЕПЛОИЗОЛЯЦИОННЫЙ ИЗ МИНЕРАЛЬНОЙ ВАТЫ НА СИНТЕТИЧЕСКОМ СВЯЗУЮЩЕМ С ПОКРЫТИЕМ АЛЮМИНИЕВОЙ ФОЛЬГОЙ, ТОЛЩИНОЙ 60 ММ, ВНУТРЕННИМ ДИАМЕТРОМ 89 ММ | М | 36.05
42 | 1/10-120-200/11 | СТЕКЛОПЛАСТИК РУЛОННЫЙ РСТ 250 Л-1270 | М2 | 14.95
| 1/10-135 | Нефтепродукты, газы, химические материалы
43 | 1/10-135-10-5/32 | ТОПЛИВО ДИЗЕЛЬНОЕ ИЗ МАЛОСЕРНИСТЫХ НЕФТЕЙ | Т | 0.00052
| 1/10-160 | Пленки, полотна, ткани разные
44 | 1/10-160-20/15 | ВЕТОШЬ | КГ | 65.8962
| 1/10-230 | Материалы для отделочных работ
45 | 1/10-230-40-20/127 | КРАСКА МАСЛЯНАЯ МА-15, СУРИК ЖЕЛЕЗНЫЙ | Т | 9.1e-05
46 | 1/10-230-45-10/85 | ЭМАЛЬ ПЕНТАФТАЛЕВАЯ ПФ-115, ГОЛУБАЯ | Т | 0.011075
47 | 1/10-230-50-15/7 | АЦЕТОН ТЕХНИЧЕСКИЙ ВЫСШИЙ СОРТ | КГ | 131.52
48 | 1/10-230-50-15/19 | КСИЛОЛ НЕФТЯНОЙ МАРКИ А | Т | 0.018417
49 | 1/10-230-50-15/31 | ОЛИФА НАТУРАЛЬНАЯ | КГ | 1.2255
| 1/10-235 | Изделия герметизирующие, уплотняющие, изолирующие
50 | 1/10-235-20/765 | ЛЕНТА КЛЕЙКАЯ АЛЮМИНИЕВАЯ (СКОТЧ ФОЛЬГИРОВАННЫЙ) 50 ММХ50 М | РУЛОН | 202
| 1/10-240 | Метизы и крепежные изделия
51 | 1/10-240-15/285 | ВИНТЫ САМОНАРЕЗАЮЩИЕ ОЦИНКОВАННЫЕ С НАПРЕССОВАННОЙ ШАЙБОЙ ДИАМЕТРОМ 4,2 ММ, ДЛИНОЙ 13 ММ ДЛЯ КРЕПЛЕНИЯ ЛИСТОВ МЕТАЛЛА ТОЛЩИНОЙ ДО 0,9 ММ | КГ | 11.8368
52 | 1/10-240-60/7 | ПРЯЖКА БАНДАЖНАЯ ТИП 1-О | КГ | 7.17
| 1/10-260 | Металлопрокат и металлоизделия (за исключением металлоизделий части 2)
53 | 1/10-260-50-5/1 | СТАЛЬ ТОНКОЛИСТОВАЯ ОЦИНКОВАННАЯ УГЛЕРОДИСТАЯ ТОЛЩИНОЙ 0,5 ММ | Т | 0.44485
54 | 1/10-260-50-5/21 | СТАЛЬ ТОНКОЛИСТОВАЯ ОЦИНКОВАННАЯ УГЛЕРОДИСТАЯ ТОЛЩИНОЙ 0,8 ММ | КГ | 945.723
55 | 1/10-260-210-1/29 | ПРОВОЛОКА СТАЛЬНАЯ НИЗКОУГЛЕРОДИСТАЯ ОБЩЕГО НАЗНАЧЕНИЯ ТЕРМИЧЕСКИ ОБРАБОТАННАЯ, ОЦИНКОВАННАЯ, ДИАМЕТРОМ 1,6 ММ | Т | 0.000395
56 | 1/10-260-210-1/78 | ПРОВОЛОКА СТАЛЬНАЯ НИЗКОУГЛЕРОДИСТАЯ ОБЩЕГО НАЗНАЧЕНИЯ ТЕРМИЧЕСКИ ОБРАБОТАННАЯ, ОЦИНКОВАННАЯ, ДИАМЕТРОМ 1,3 ММ | КГ | 118.293
57 | 1/10-260-210-2/29 | ПРОВОЛОКА СТАЛЬНАЯ НИЗКОУГЛЕРОДИСТАЯ ОБЩЕГО НАЗНАЧЕНИЯ ТЕРМИЧЕСКИ ОБРАБОТАННАЯ, БЕЗ ПОКРЫТИЯ (СВЕТЛАЯ И ЧЕРНАЯ), ДИАМЕТРОМ 1,6 ММ | Т | 0.03585
| 1/55 | Материалы специального назначения (кислотоупорные, огнеупорные и антикоррозионные)
| 1/55-50 | Материалы антикоррозионные и химически стойкие
58 | 1/55-50-20/10 | КРАСКА-ЭМАЛЬ БТ-177, СЕРЕБРИСТАЯ | Т | 0.080856
59 | 1/55-50-25/50 | ГРУНТОВКА ГФ-021, КРАСНО-КОРИЧНЕВАЯ | Т | 0.040428
| 5 | Материалы для монтажных и специальных строительных работ
| 5/30 | Материалы для электротехнических установок
| 5/30-40 | Материалы для электроизоляционных работ
60 | 5/30-40-2/20 | ЛАКОТКАНЬ СТЕКЛЯННАЯ ЭЛЕКТРОИЗОЛЯЦИОННАЯ МАРКИ ЛСК-155/180, ТОЛЩИНОЙ 0,1 ММ | М2 | 54.492
| СОСТАВИЛ | ____________________ |  | СОКОЛОВСКАЯ
|  | (должность) | (подпись) | (инициалы,фамилия)
| ПРОВЕРИЛ | ____________________ |  | ПАВЛЕНКО
|  | (должность) | (подпись) | (инициалы,фамилия)

## 3072-1-2004-S0
НАИМЕНОВАНИЕ ОБЪЕКТА |  | СТРОИТЕЛЬСТВО МНОГОПРОФИЛЬНОЙ ПОЛИКЛИНИКИ В ПОС.ВОСТОЧНЫЙ.СТАДИЯ С (С УЧЕТОМ ПОСТАНОВЛЕНИЯ МА И С РБ N3 ОТ 26.01.2023Г.)
КОД ОБЪЕКТА |  | 17.060
НАИМЕНОВАНИЕ ЗДАНИЯ, СООРУЖЕНИЯ |  | СТРОИТЕЛЬСТВО МНОГОПРОФИЛЬНОЙ ПОЛИКЛИНИКИ
ШИФР ЗДАНИЯ, СООРУЖЕНИЯ |  | 17.060.0.01
КОМПЛЕКТ ЧЕРТЕЖЕЙ |  | ОВ-6 ЛИСТОВ
ЛОКАЛЬНАЯ СМЕТА (ЛОКАЛЬНЫЙ СМЕТНЫЙ РАСЧЕТ) № 2004
(НОРМЫ 2022г.)
ВНУТРЕННИЕ САНТЕХНИЧЕСКИЕ УСТРОЙСТВА#КОНДИЦИОНИРОВАНИЕ (ВЗАМЕН РАНЕЕ ВЫДАННОЙ СМЕТЫ N2004 НА СУММУ 289,112 ТЫС. РУБ.)
СОСТАВЛЕНА В ЦЕНАХ НА 1 НОЯБРЯ 2022г. | [8 empty] | СТОИМОСТЬ 293,232 ТЫС.РУБ.
№ п/п | ОБОСНОВАНИЕ | НАИМЕНОВАНИЕ РАБОТ, РЕСУРСОВ, РАСХОДОВ | ЕД.ИЗМ. КОЛИЧЕ- СТВО | СТОИМОСТЬ: ЕД.ИЗМ./ВСЕГО, РУБ.
|  |  |  | ЗАРАБОТНАЯ ПЛАТА | ЭКСПЛУАТАЦИЯ МАШИН И МЕХАНИЗМОВ |  | МАТЕРИАЛЫ, ИЗДЕЛИЯ, КОНСТРУКЦИИ (ОБОРУДОВАНИЕ, МЕБЕЛЬ, ИНВЕНТАРЬ) | ТРАНС-ПОРТ | ОБЩАЯ СТОИМОСТЬ
[5 empty] | ВСЕГО | В Т.Ч. З/П МАШИ- НИСТОВ
1 | 2 | 3 | 4 | 5 | 6 | 7 | 8 | 9 | 10
| НАЧИСЛЕНИЯ: | ОХР и ОПР/ПЛАНОВАЯ ПРИБЫЛЬ (%):Н12=80.98/73.48
| НАЧИСЛЕНИЯ: | ОХР и ОПР/ПЛАНОВАЯ ПРИБЫЛЬ (%):Н15=38.44/37.3
| НАЧИСЛЕНИЯ: | ОХР и ОПР/ПЛАНОВАЯ ПРИБЫЛЬ (%):Н16=59.57/40.54
| НАЧИСЛЕНИЯ: | ОХР и ОПР/ПЛАНОВАЯ ПРИБЫЛЬ (%):Н19=68.63/50.01
| НАЧИСЛЕНИЯ: | ОХР и ОПР/ПЛАНОВАЯ ПРИБЫЛЬ (%):Н23=55.65/50.72
1. | ПРИМЕЧАНИЕ: | К ДЛЯ ОХР И ОПР/ПЛАНОВАЯ ПРИБЫЛЬ: 1.0000/1.0000
2. | ПРИМЕЧАНИЕ: | КОЭФФИЦИЕНТ К З/П (ПОСТАНОВЛЕНИЕ N5): 1.0000
3. | ПРИМЕЧАНИЕ: | БАЗА ТЕКУЩИХ ЦЕН (ВАРИАНТ A)
| Ж3-30-15 | КОНДИЦИОНИРОВАНИЕ
4. | ПРИМЕЧАНИЕ: | В СМЕТЕ УЧТЕНА ЗАРАБОТНАЯ ПЛАТА РАБОЧИХ-СТРОИТЕЛЕЙ И ЗАРАБОТНАЯ ПЛАТА МАШИНИСТОВ СОГЛАСНО ПОСТАНОВЛЕНИЮ МА И С N3 ОТ 26.01.2023Г.
| КОЭФФИЦИЕНТЫ: | Н4=1.1951
| КОЭФФИЦИЕНТЫ: | Н5=1.1951
5. | ПРИМЕЧАНИЕ: | К1
6. | Е20-53-1 (Н15) | УСТАНОВКА НАРУЖНОГО БЛОКА | БЛОК 1 | 185.43 185.43 | 10.71 10.71 | 3.45 3.45 | 9.20 9.20 | 0.68 0.68 | 206.02 206.02
7. | Е20-60-1 (Н15) | МОНТАЖ ВНУТРЕННЕГО БЛОКА ФРЕОНОВЫХ СИСТЕМ КОНДИЦИОНИРОВАНИЯ НА БЕТОННОЙ СТЕНЕ | БЛОК 5 | 56.04 280.20 | 1.10 5.50 | - - | 3.50 17.50 | 0.24 1.20 | 60.88 304.40
8. | СЦЕН-НБ-1 | СТОИМОСТЬ НАРУЖНОГО БЛОКА ПО ТИПУ PUНY-P300YNW-A | КОМПЛЕКТ 1 | - - | - - | - - | 55533.50 55533.50 | 1110.67 1110.67 | 56644.17 56644.17
9. | СЦЕН-ВБ-2 | СТОИМОСТЬ ВНУТРЕННЕГО БЛОКА НАСТЕННОГО ПО ТИПУ PKFY-P15VBM-E | КОМПЛЕКТ 1 | - - | - - | - - | 5081.37 5081.37 | 101.63 101.63 | 5183.00 5183.00
10. | СЦЕН-ВБ-1 | СТОИМОСТЬ ВНУТРЕННЕГО БЛОКА НАСТЕННОГО ПО ТИПУ PKFY-P100VKM-E | КОМПЛЕКТ 3 | - - | - - | - - | 8337.70 25013.10 | 166.75 500.25 | 8504.45 25513.35
11. | СЦЕН-ВБ-3 | СТОИМОСТЬ ВНУТРЕННЕГО БЛОКА НАСТЕННОГО ПО ТИПУ PKFY-P40VНM-E | КОМПЛЕКТ 1 | - - | - - | - - | 5747.49 5747.49 | 114.95 114.95 | 5862.44 5862.44
12. | Ц10-901-8 (Н15) | УСТАНОВКА ПРОВОДНОГО ПУЛЬТА УПРАВЛЕНИЯ | 10 ШТ. 0.3 | 91.85 27.56 | 1.00 0.30 | - - | 0.66 0.20 | 0.05 0.02 | 93.56 28.07
13. | СЦЕН-ПУ | СТОИМОСТЬ ПРОВОДНОГО ПУЛЬТА УПРАВЛЕНИЯ ПО ТИПУ PAR-33MAGG | КОМПЛЕКТ 3 | - - | - - | - - | 822.22 2466.66 | 16.44 49.32 | 838.66 2515.98
14. | Е18-13-1 (Н12) | УСТАНОВКА НАСОСОВ ЦЕНТРОБЕЖНЫХ С ЭЛЕКТРОДВИГАТЕЛЕМ, МАССОЙ АГРЕГАТА ДО 0,1 Т | НАСОС 5 | 148.91 744.55 | 4.49 22.45 | 0.96 4.80 | 41.20 206.00 | 3.00 15.00 | 197.60 988.00
15. | 3/5-20/СЦЕН-НД | СТОИМОСТЬ ДРЕНАЖНОГО НАСОСА ПО ТИПУ MINI BLANC | КОМПЛЕКТ 5 | - - | - - | - - | 470.00 2350.00 | 34.08 170.40 | 504.08 2520.40
16. | 1/10-135-20/80 | ФРЕОН | КГ 10.5 | - - | - - | - - | 55.14 578.97 | 4.38 45.99 | 59.52 624.96
|  | ИТОГО ПРЯМЫЕ ЗАТРАТЫ : |  | 1238 | 39 | 8 | 97004 | 2110 | 100391
|  | ОХР и ОПР | [6 empty] | 798
|  | ПЛАНОВАЯ ПРИБЫЛЬ | [6 empty] | 736
|  | ИТОГО ПО ПТМ | [6 empty] | 101925
|  | ЗАТРАТЫ ТРУДА | [6 empty] | 121
| Ж3-30-21 | КОНДИЦИОНИРОВАНИЕ. ТРУБОПРОВОДЫ
17. | Ц12-70-1 (Н15) | ПРОКЛАДКА РАЗВЕТВИТЕЛЯ МАГИСТРАЛИ ХЛАДАГЕНТА | 100 М 0.04 | 891.80 35.67 | 104.70 4.19 | 32.00 1.28 | 22.52 0.90 | 1.56 0.06 | 1020.58 40.82
18. | СЦЕН-РАЗ | СТОИМОСТЬ РАЗВЕТВИТЕЛЯ МАГИТРАЛИ ХЛАДАГЕНТА ПО ТИПУ СМY-Y102SS-G2 | ШТ 2 | - - | - - | - - | 802.02 1604.04 | 16.04 32.08 | 818.06 1636.12
19. | СЦЕН-РАЗ-1 | СТОИМОСТЬ РАЗВЕТВИТЕЛЯ МАГИСТРАЛИ ХЛАДОГЕНТА ПО ТИПУ CMY-Y102LS-G2 | КОМПЛЕКТ 2 | - - | - - | - - | 477.68 955.36 | 9.55 19.10 | 487.23 974.46
20. | Ц12-70-1 (Н23) | ТРУБОПРОВОДЫ ИЗ МЕДНЫХ ТРУБ НА УСЛОВНОЕ ДАВЛЕНИЕ ДО 2,5 МПА, НАРУЖНЫЙ ДИАМЕТР ТРУБ ДО 18 ММ | 100 М 1.64 | 891.80 1462.55 | 104.70 171.71 | 32.00 52.48 | 22.52 36.93 | 1.56 2.56 | 1020.58 1673.75
21. | Ц12-70-2 (Н23) | ТРУБОПРОВОДЫ ИЗ МЕДНЫХ ТРУБ НА УСЛОВНОЕ ДАВЛЕНИЕ ДО 2,5 МПА, НАРУЖНЫЙ ДИАМЕТР ТРУБ 28 ММ | 100 М 0.43 | 1131.17 486.40 | 104.52 44.94 | 31.77 13.66 | 58.82 25.29 | 4.16 1.79 | 1298.67 558.42
22. | 6/20-10/СЦЕН-ТМ-635 | СТОИМОСТЬ ТРУБЫ МЕДНОЙ ДИАМЕТРОМ 6,35 ММ | М 14 | - - | - - | - - | 6.67 93.38 | 0.48 6.72 | 7.15 100.10
23. | 6/20-10/СЦЕН-ТМ-952 | СТОИМОСТЬ ТРУБЫ МЕДНОЙ ДИАМЕТРОМ 9,52 ММ | М 60 | - - | - - | - - | 6.37 382.20 | 0.46 27.60 | 6.83 409.80
24. | 6/20-10/СЦЕН-ТМ-127 | СТОИМОСТЬ ТРУБЫ МЕДНОЙ ДИАМЕТРОМ 12,7 ММ | М 40 | - - | - - | - - | 12.67 506.80 | 0.92 36.80 | 13.59 543.60
25. | 6/20-10/СЦЕН-ТМ-158 | СТОИМОСТЬ ТРУБЫ МЕДНОЙ ДИАМЕТРОМ 15,88 ММ | М 50 | - - | - - | - - | 27.20 1360.00 | 1.97 98.50 | 29.17 1458.50
26. | 6/20-10/СЦЕН-ТМ-195 | СТОИМОСТЬ ТРУБЫ МЕДНОЙ ДИАМЕТРОМ 19,05 | М 8 | - - | - - | - - | 22.33 178.64 | 1.62 12.96 | 23.95 191.60
27. | 6/20-10/СЦЕН-ТМ-222 | СТОИМОСТЬ ТРУБЫ МЕДНОЙ ДИАМЕТРОМ 22,2ММ | М 35 | - - | - - | - - | 31.67 1108.45 | 2.30 80.50 | 33.97 1188.95
28. | Е26-136-1 (Н19) | ИЗОЛЯЦИЯ ТРУБОПРОВОДОВ (В Т.Ч. ФАСОННЫХ ЧАСТЕЙ И АРМАТУРЫ) ИЗДЕЛИЯМИ ИЗ ВСПЕНЕННЫХ ПОЛИМЕРОВ, ДИАМЕТР ТРУБОПРОВОДА ДО 25 ММ, ТОЛЩИНА ИЗОЛЯЦИОННОГО СЛОЯ ДО 15 ММ | 10 М 20.7 | 17.40 360.18 | 0.19 3.93 | - - | - - | - - | 17.59 364.11
29. | 1/10-120-180/С104-9643-К | ТРУБКА ТЕПЛОИЗОЛЯЦИОННАЯ ИЗ ВСПЕНЕННОГО КАУЧУКА К-FLEX ST ТОЛЩИНОЙ 6 ММ ДЛЯ ТРУБЫ МЕДНОЙ 1/4" | М 14.42 | - - | - - | - - | 1.32 19.03 | 0.10 1.44 | 1.42 20.48
30. | 1/10-120-180/С104-9648-К | ТРУБКА ТЕПЛОИЗОЛЯЦИОННАЯ ИЗ ВСПЕНЕННОГО КАУЧУКА К-FLEX ТОЛЩИНОЙ 10 ММ ДЛЯ ТРУБЫ МЕДНОЙ 3/8" | М 61.8 | - - | - - | - - | 1.89 116.80 | 0.15 9.27 | 2.04 126.07
31. | 1/10-120-180/С104-9656-К | ТРУБКА ТЕПЛОИЗОЛЯЦИОННАЯ ИЗ ВСПЕНЕННОГО КАУЧУКА К-FLEX ST ТОЛЩИНОЙ 12 ММ ДЛЯ ТРУБЫ МЕДНОЙ 1/2" | М 41.2 | - - | - - | - - | 2.97 122.36 | 0.24 9.89 | 3.21 132.25
32. | 1/10-120-180/С104-9656-КК | ТРУБКА ТЕПЛОИЗОЛЯЦИОННАЯ ИЗ ВСПЕНЕННОГО КАУЧУКА К-FLEX ST ТОЛЩИНОЙ 15 ММ ДЛЯ ТРУБЫ МЕДНОЙ 5/8" | М 51.5 | - - | - - | - - | 2.97 152.96 | 0.24 12.36 | 3.21 165.32
33. | 1/10-120-180/С104-9664-К | ТРУБКА ТЕПЛОИЗОЛЯЦИОННАЯ ИЗ ВСПЕНЕННОГО КАУЧУКА К-FLEX ST ТОЛЩИНОЙ 18 ММ ДЛЯ ТРУБЫ МЕДНОЙ 3/4" | М 8.24 | - - | - - | - - | 6.22 51.25 | 0.49 4.04 | 6.71 55.29
34. | 1/10-120-180/С104-9665-К | ТРУБКА ТЕПЛОИЗОЛЯЦИОННАЯ ИЗ ВСПЕНЕННОГО КАУЧУКА К-FLEX ST ТОЛЩИНОЙ 22 ММ ДЛЯ ТРУБЫ МЕДНОЙ 7/8" | М 36.05 | - - | - - | - - | 6.56 236.49 | 0.52 18.75 | 7.08 255.23
35. | Ц8-904-2 ПРИМ (Н16) | ПРОКЛАДКА ТРУБОПРОВОДА ДРЕНАЖНОГО ПОЛИПРОПИЛЕНОВОГО ДИАМЕТРОМ 32 ММ | 100 М 0.43 | 318.33 136.88 | 8.24 3.54 | 0.36 0.15 | 14.23 6.12 | 1.03 0.44 | 341.83 146.98
36. | 6/40-25-1/6 | ТРУБА ИЗ ПОЛИПРОПИЛЕНА (ПП ТИП 3) ДЛЯ НОМИНАЛЬНОГО ДАВЛЕНИЯ 2,0 МПА, НАРУЖНЫМ ДИАМЕТРОМ 32 ММ И ТОЛЩИНОЙ СТЕНКИ 5,4 ММ | М 43 | - - | - - | - - | 2.43 104.49 | 0.11 4.73 | 2.54 109.22
37. | Ц8-904-1 (Н16) | ПРОКЛАДКА ТРУБКИ КАПИЛЛЯРНОЙ ДЛЯ ДРЕНАЖНЫХ НАСОСОВ ДИАМЕТРОМ 6ММ | 100 М 0.1 | 315.50 31.55 | 11.43 1.14 | 0.24 0.02 | 481.61 48.16 | 26.19 2.62 | 834.73 83.47
38. | 3/6-80-10/СЦЕН-ТД-6 | СТОИМОСТЬ ТРУБКИ КАПИЛЛЯРНОЙ ДЛЯ ДРЕНАЖНЫХ НАСОСОВ ДИАМЕТРОМ 6ММ | М 10 | - - | - - | - - | 1.80 18.00 | 0.13 1.30 | 1.93 19.30
39. | Ц8-423-3 (Н16) | ПРОКЛАДКА ЛОТКА 100Х50 ММ | 100 М 0.02 | 228.34 4.57 | 1.73 0.03 | - - | 176.92 3.54 | 12.72 0.25 | 419.71 8.39
40. | 5/20-20-1/С514-3955-К | ЛОТОК ДЛЯ ПРОКЛАДКИ ФРЕОНОПРОВОДОВ 100Х50 ММ | М 2 | - - | - - | - - | 5.98 11.96 | 0.32 0.64 | 6.30 12.60
41. | Е16-31-1 (Н12) | УСТАНОВКА КРЕПЛЕНИЙ ПОД ТРУБОПРОВОДЫ ДИАМЕТРОМ ДО 50 ММ | 100 КРЕПЛЕНИЙ 0.43 | 529.19 227.55 | 4.89 2.10 | - - | 4.75 2.04 | 0.38 0.16 | 539.21 231.86
42. | 3/10-10-20-30/40 | ХОМУТ С РЕЗЬБОЙ И ПРОКЛАДКОЙ КТР-32 | ШТ. 43 | - - | - - | - - | 1.22 52.46 | 0.09 3.87 | 1.31 56.33
43. | 3/10-10-20-40/10 | ПОДВЕСКА РЕЗЬБОВАЯ ПР-8 | М 12.9 | - - | - - | - - | 1.19 15.35 | 0.09 1.16 | 1.28 16.51
44. | 3/10-10-20-50/10 | ПЛАНКА ПУ-8,10,12 | ШТ. 43 | - - | - - | - - | 1.02 43.86 | 0.07 3.01 | 1.09 46.87
45. | 3/13-50-10/10 | ДЮБЕЛЬ-ВТУЛКА ДВ-8-12 ПЛАСТМАССОВАЯ | 1000 ШТ. 0.043 | - - | - - | - - | 140.00 6.02 | 10.15 0.44 | 150.15 6.46
46. | 1/10-235-20/765 | ЛЕНТА КЛЕЙКАЯ АЛЮМИНИЕВАЯ (СКОТЧ ФОЛЬГИРОВАННЫЙ) 50 ММХ50 М | РУЛОН 2 | - - | - - | - - | 15.31 30.62 | 1.22 2.44 | 16.53 33.06
47. | Е20-30-1 (Н12) | МЕТАЛЛОКОНСРУКЦИИ | 100 КГ ИЗДЕЛИЯ 0.865 | 59.60 51.55 | 3.31 2.86 | 0.34 0.29 | 30.65 26.51 | 2.34 2.02 | 95.90 82.95
48. | 3/10-10-20-10/С300-48605-К | МЕТАЛЛОКОНСТРУКЦИИ | КГ 86.5 | - - | - - | - - | 7.72 667.78 | 0.56 48.44 | 8.28 716.22
49. | Е16-32-4 (Н12) | УСТАНОВКА ГИЛЬЗ НА ТРУБОПРОВОДАХ ДИАМЕТРОМ 32 ММ | ШТ. 7 | 2.65 18.55 | - - | - - | 4.62 32.34 | 0.36 2.52 | 7.63 53.41
50. | 6/20-50-40/С103-13700-1К | ГИЛЬЗЫ СТАЛЬНЫЕ ДЛЯ ТРУБ Д=25ММ | М 0.91 | - - | - - | - - | 7.81 7.11 | 0.37 0.34 | 8.18 7.44
|  | ИТОГО ПРЯМЫЕ ЗАТРАТЫ : |  | 2816 | 235 | 67 | 8027 | 449 | 11527
|  | ОХР и ОПР | [6 empty] | 1727
|  | ПЛАНОВАЯ ПРИБЫЛЬ | [6 empty] | 1505
|  | ИТОГО ПО ПТМ | [6 empty] | 14759
|  | ЗАТРАТЫ ТРУДА | [6 empty] | 288
|  | ЗАТРАТЫ ТРУДА МАШИНИСТОВ | [6 empty] | 6
| Ж3-30-15 | КОНДИЦИОНИРОВАНИЕ
51. | ПРИМЕЧАНИЕ: | К2
52. | Е20-53-1 (Н15) | УСТАНОВКА НАРУЖНОГО БЛОКА | БЛОК 1 | 185.43 185.43 | 10.71 10.71 | 3.45 3.45 | 9.20 9.20 | 0.68 0.68 | 206.02 206.02
53. | Е20-60-1 (Н15) | МОНТАЖ ВНУТРЕННЕГО БЛОКА ФРЕОНОВЫХ СИСТЕМ КОНДИЦИОНИРОВАНИЯ НА БЕТОННОЙ СТЕНЕ | БЛОК 8 | 56.04 448.32 | 1.10 8.80 | - - | 3.50 28.00 | 0.24 1.92 | 60.88 487.04
54. | СЦЕН-НБ-1 | СТОИМОСТЬ НАРУЖНОГО БЛОКА ПО ТИПУ PUНY-P300YNW-A | КОМПЛЕКТ 1 | - - | - - | - - | 55533.50 55533.50 | 1110.67 1110.67 | 56644.17 56644.17
55. | СЦЕН-ВБ-2 | СТОИМОСТЬ ВНУТРЕННЕГО БЛОКА НАСТЕННОГО ПО ТИПУ PKFY-P15VBM-E | КОМПЛЕКТ 1 | - - | - - | - - | 5081.37 5081.37 | 101.63 101.63 | 5183.00 5183.00
56. | СЦЕН-ВБ-1 | СТОИМОСТЬ ВНУТРЕННЕГО БЛОКА НАСТЕННОГО ПО ТИПУ PKFY-P100VKM-E | КОМПЛЕКТ 2 | - - | - - | - - | 8337.70 16675.40 | 166.75 333.50 | 8504.45 17008.90
57. | СЦЕН-ВБ-4 | СТОИМОСТЬ ВНУТРЕННЕГО БЛОКА НАСТЕННОГО ПО ТИПУ PKFY-P20VBM-E | КОМПЛЕКТ 1 | - - | - - | - - | 5175.47 5175.47 | 103.51 103.51 | 5278.98 5278.98
58. | СЦЕН-ВБ-5 | СТОИМОСТЬ ВНУТРЕННЕГО БЛОКА НАСТЕННОГО ПО ТИПУ PKFY-P32VНM-E | КОМПЛЕКТ 2 | - - | - - | - - | 5564.25 11128.50 | 111.29 222.58 | 5675.54 11351.08
59. | СЦЕН-ВБ-6 | СТОИМОСТЬ ВНУТРЕННЕГО БЛОКА НАСТЕННОГО ПО ТИПУ PKFY-P25VBM-E | КОМПЛЕКТ 2 | - - | - - | - - | 5336.43 10672.86 | 106.73 213.46 | 5443.16 10886.32
60. | Ц10-901-8 (Н15) | УСТАНОВКА ПРОВОДНОГО ПУЛЬТА УПРАВЛЕНИЯ | 10 ШТ. 0.8 | 91.85 73.48 | 1.00 0.80 | - - | 0.66 0.53 | 0.05 0.04 | 93.56 74.85
61. | СЦЕН-ПУ | СТОИМОСТЬ ПРОВОДНОГО ПУЛЬТА УПРАВЛЕНИЯ ПО ТИПУ PAR-33MAGG | КОМПЛЕКТ 8 | - - | - - | - - | 822.22 6577.76 | 16.44 131.52 | 838.66 6709.28
62. | 1/10-135-20/80 | ФРЕОН | КГ 14.7 | - - | - - | - - | 55.14 810.56 | 4.38 64.39 | 59.52 874.94
|  | ИТОГО ПРЯМЫЕ ЗАТРАТЫ : |  | 707 | 20 | 3 | 111694 | 2284 | 114705
|  | ОХР и ОПР | [6 empty] | 273
|  | ПЛАНОВАЯ ПРИБЫЛЬ | [6 empty] | 265
|  | ИТОГО ПО ПТМ | [6 empty] | 115243
|  | ЗАТРАТЫ ТРУДА | [6 empty] | 69
| Ж3-30-21 | КОНДИЦИОНИРОВАНИЕ. ТРУБОПРОВОДЫ
63. | Ц12-70-1 (Н15) | ПРОКЛАДКА РАЗВЕТВИТЕЛЯ МАГИСТРАЛИ ХЛАДАГЕНТА | 100 М 0.07 | 891.80 62.43 | 104.70 7.33 | 32.00 2.24 | 22.52 1.58 | 1.56 0.11 | 1020.58 71.45
64. | СЦЕН-РАЗ | СТОИМОСТЬ РАЗВЕТВИТЕЛЯ МАГИТРАЛИ ХЛАДАГЕНТА ПО ТИПУ СМY-Y102SS-G2 | ШТ 5 | - - | - - | - - | 802.02 4010.10 | 16.04 80.20 | 818.06 4090.30
65. | СЦЕН-РАЗ-1 | СТОИМОСТЬ РАЗВЕТВИТЕЛЯ МАГИСТРАЛИ ХЛАДОГЕНТА ПО ТИПУ CMY-Y102LS-G2 | КОМПЛЕКТ 2 | - - | - - | - - | 477.68 955.36 | 9.55 19.10 | 487.23 974.46
66. | Ц12-70-1 (Н23) | ТРУБОПРОВОДЫ ИЗ МЕДНЫХ ТРУБ НА УСЛОВНОЕ ДАВЛЕНИЕ ДО 2,5 МПА, НАРУЖНЫЙ ДИАМЕТР ТРУБ ДО 18 ММ | 100 М 2.71 | 891.80 2416.78 | 104.70 283.74 | 32.00 86.72 | 22.52 61.03 | 1.56 4.23 | 1020.58 2765.78
67. | Ц12-70-2 (Н23) | ТРУБОПРОВОДЫ ИЗ МЕДНЫХ ТРУБ НА УСЛОВНОЕ ДАВЛЕНИЕ ДО 2,5 МПА, НАРУЖНЫЙ ДИАМЕТР ТРУБ 28 ММ | 100 М 0.67 | 1131.17 757.88 | 104.52 70.03 | 31.77 21.29 | 58.82 39.41 | 4.16 2.79 | 1298.67 870.11
68. | 6/20-10/СЦЕН-ТМ-635 | СТОИМОСТЬ ТРУБЫ МЕДНОЙ ДИАМЕТРОМ 6,35 ММ | М 31 | - - | - - | - - | 6.67 206.77 | 0.48 14.88 | 7.15 221.65
69. | 6/20-10/СЦЕН-ТМ-952 | СТОИМОСТЬ ТРУБЫ МЕДНОЙ ДИАМЕТРОМ 9,52 ММ | М 90 | - - | - - | - - | 6.37 573.30 | 0.46 41.40 | 6.83 614.70
70. | 6/20-10/СЦЕН-ТМ-127 | СТОИМОСТЬ ТРУБЫ МЕДНОЙ ДИАМЕТРОМ 12,7 ММ | М 80 | - - | - - | - - | 12.67 1013.60 | 0.92 73.60 | 13.59 1087.20
71. | 6/20-10/СЦЕН-ТМ-158 | СТОИМОСТЬ ТРУБЫ МЕДНОЙ ДИАМЕТРОМ 15,88 ММ | М 70 | - - | - - | - - | 27.20 1904.00 | 1.97 137.90 | 29.17 2041.90
72. | 6/20-10/СЦЕН-ТМ-195 | СТОИМОСТЬ ТРУБЫ МЕДНОЙ ДИАМЕТРОМ 19,05 | М 14 | - - | - - | - - | 22.33 312.62 | 1.62 22.68 | 23.95 335.30
73. | 6/20-10/СЦЕН-ТМ-222 | СТОИМОСТЬ ТРУБЫ МЕДНОЙ ДИАМЕТРОМ 22,2ММ | М 53 | - - | - - | - - | 31.67 1678.51 | 2.30 121.90 | 33.97 1800.41
74. | Е26-136-1 (Н19) | ИЗОЛЯЦИЯ ТРУБОПРОВОДОВ (В Т.Ч. ФАСОННЫХ ЧАСТЕЙ И АРМАТУРЫ) ИЗДЕЛИЯМИ ИЗ ВСПЕНЕННЫХ ПОЛИМЕРОВ, ДИАМЕТР ТРУБОПРОВОДА ДО 25 ММ, ТОЛЩИНА ИЗОЛЯЦИОННОГО СЛОЯ ДО 15 ММ | 10 М 33.8 | 17.40 588.12 | 0.19 6.42 | - - | - - | - - | 17.59 594.54
75. | 1/10-120-180/С104-9643-К | ТРУБКА ТЕПЛОИЗОЛЯЦИОННАЯ ИЗ ВСПЕНЕННОГО КАУЧУКА К-FLEX ST ТОЛЩИНОЙ 6 ММ ДЛЯ ТРУБЫ МЕДНОЙ 1/4" | М 31.93 | - - | - - | - - | 1.32 42.15 | 0.10 3.19 | 1.42 45.34
76. | 1/10-120-180/С104-9648-К | ТРУБКА ТЕПЛОИЗОЛЯЦИОННАЯ ИЗ ВСПЕНЕННОГО КАУЧУКА К-FLEX ТОЛЩИНОЙ 10 ММ ДЛЯ ТРУБЫ МЕДНОЙ 3/8" | М 92.7 | - - | - - | - - | 1.89 175.20 | 0.15 13.91 | 2.04 189.11
77. | 1/10-120-180/С104-9656-К | ТРУБКА ТЕПЛОИЗОЛЯЦИОННАЯ ИЗ ВСПЕНЕННОГО КАУЧУКА К-FLEX ST ТОЛЩИНОЙ 12 ММ ДЛЯ ТРУБЫ МЕДНОЙ 1/2" | М 82.4 | - - | - - | - - | 2.97 244.73 | 0.24 19.78 | 3.21 264.50
78. | 1/10-120-180/С104-9656-КК | ТРУБКА ТЕПЛОИЗОЛЯЦИОННАЯ ИЗ ВСПЕНЕННОГО КАУЧУКА К-FLEX ST ТОЛЩИНОЙ 15 ММ ДЛЯ ТРУБЫ МЕДНОЙ 5/8" | М 72.1 | - - | - - | - - | 2.97 214.14 | 0.24 17.30 | 3.21 231.44
79. | 1/10-120-180/С104-9664-К | ТРУБКА ТЕПЛОИЗОЛЯЦИОННАЯ ИЗ ВСПЕНЕННОГО КАУЧУКА К-FLEX ST ТОЛЩИНОЙ 18 ММ ДЛЯ ТРУБЫ МЕДНОЙ 3/4" | М 14.42 | - - | - - | - - | 6.22 89.69 | 0.49 7.07 | 6.71 96.76
80. | 1/10-120-180/С104-9665-К | ТРУБКА ТЕПЛОИЗОЛЯЦИОННАЯ ИЗ ВСПЕНЕННОГО КАУЧУКА К-FLEX ST ТОЛЩИНОЙ 22 ММ ДЛЯ ТРУБЫ МЕДНОЙ 7/8" | М 54.59 | - - | - - | - - | 6.56 358.11 | 0.52 28.39 | 7.08 386.50
81. | Ц8-904-2 ПРИМ (Н16) | ПРОКЛАДКА ТРУБОПРОВОДА ДРЕНАЖНОГО ПОЛИПРОПИЛЕНОВОГО ДИАМЕТРОМ 32 ММ | 100 М 0.23 | 318.33 73.22 | 8.24 1.90 | 0.36 0.08 | 14.23 3.27 | 1.03 0.24 | 341.83 78.63
82. | 6/40-25-1/6 | ТРУБА ИЗ ПОЛИПРОПИЛЕНА (ПП ТИП 3) ДЛЯ НОМИНАЛЬНОГО ДАВЛЕНИЯ 2,0 МПА, НАРУЖНЫМ ДИАМЕТРОМ 32 ММ И ТОЛЩИНОЙ СТЕНКИ 5,4 ММ | М 23 | - - | - - | - - | 2.43 55.89 | 0.11 2.53 | 2.54 58.42
83. | Ц8-423-3 (Н16) | ПРОКЛАДКА КОРОБА 80Х60 ММ | 100 М 0.05 | 228.34 11.42 | 1.73 0.09 | - - | 176.92 8.85 | 12.72 0.64 | 419.71 20.99
84. | 5/20-20-1/С514-3955-Л | ЛОТОК 80Х60ММ | М 5 | - - | - - | - - | 5.98 29.90 | 0.32 1.60 | 6.30 31.50
85. | Е20-30-1 (Н12) | МОНТАЖ КОРОБОВ ОЦИНКОВАННЫХ ДЛЯ ПРОКЛАДКИ ФРЕОНОПРОВОДОВ | 100 КГ ИЗДЕЛИЯ 0.098 | 59.60 5.84 | 3.31 0.32 | 0.34 0.03 | 30.65 3.00 | 2.34 0.23 | 95.90 9.39
86. | 3/10-10/СЦЕН-КНП-3010 | КОРОБ НЕПЕРФОРИРОВАННЫЙ ИЗ ОЦИНКОВАННОЙ СТАЛИ 300Х100ММ | М 2 | - - | - - | - - | 11.24 22.48 | 0.89 1.78 | 12.13 24.26
87. | Е16-31-1 (Н12) | УСТАНОВКА КРЕПЛЕНИЙ ПОД ТРУБОПРОВОДЫ ДИАМЕТРОМ ДО 50 ММ | 100 КРЕПЛЕНИЙ 0.23 | 529.19 121.71 | 4.89 1.12 | - - | 4.75 1.09 | 0.38 0.09 | 539.21 124.01
88. | 3/10-10-20-30/40 | ХОМУТ С РЕЗЬБОЙ И ПРОКЛАДКОЙ КТР-32 | ШТ. 23 | - - | - - | - - | 1.22 28.06 | 0.09 2.07 | 1.31 30.13
89. | 3/10-10-20-40/10 | ПОДВЕСКА РЕЗЬБОВАЯ ПР-8 | М 6.9 | - - | - - | - - | 1.19 8.21 | 0.09 0.62 | 1.28 8.83
90. | 3/10-10-20-50/10 | ПЛАНКА ПУ-8,10,12 | ШТ. 23 | - - | - - | - - | 1.02 23.46 | 0.07 1.61 | 1.09 25.07
91. | 3/13-50-10/10 | ДЮБЕЛЬ-ВТУЛКА ДВ-8-12 ПЛАСТМАССОВАЯ | 1000 ШТ. 0.023 | - - | - - | - - | 140.00 3.22 | 10.15 0.23 | 150.15 3.45
92. | 1/10-235-20/765 | ЛЕНТА КЛЕЙКАЯ АЛЮМИНИЕВАЯ (СКОТЧ ФОЛЬГИРОВАННЫЙ) 50 ММХ50 М | РУЛОН 3 | - - | - - | - - | 15.31 45.93 | 1.22 3.66 | 16.53 49.59
93. | Е20-30-1 (Н12) | МЕТАЛЛОКОНСРУКЦИИ | 100 КГ ИЗДЕЛИЯ 1.48 | 59.60 88.21 | 3.31 4.90 | 0.34 0.50 | 30.65 45.36 | 2.34 3.46 | 95.90 141.94
94. | 3/10-10-20-10/С300-48605-К | МЕТАЛЛОКОНСТРУКЦИИ | КГ 148 | - - | - - | - - | 7.72 1142.56 | 0.56 82.88 | 8.28 1225.44
95. | Е16-32-4 (Н12) | УСТАНОВКА ГИЛЬЗ НА ТРУБОПРОВОДАХ ДИАМЕТРОМ 32 ММ | ШТ. 11 | 2.65 29.15 | - - | - - | 4.62 50.82 | 0.36 3.96 | 7.63 83.93
96. | 6/20-50-40/С103-13700-1КК | ГИЛЬЗЫ СТАЛЬНЫЕ ДИАМЕТРОМ 50 ММ | М 1.43 | - - | - - | - - | 7.81 11.17 | 0.37 0.53 | 8.18 11.70
|  | ИТОГО ПРЯМЫЕ ЗАТРАТЫ : |  | 4155 | 375 | 111 | 13363 | 715 | 18608
|  | ОХР и ОПР | [6 empty] | 2505
|  | ПЛАНОВАЯ ПРИБЫЛЬ | [6 empty] | 2197
|  | ИТОГО ПО ПТМ | [6 empty] | 23310
|  | ЗАТРАТЫ ТРУДА | [6 empty] | 424
|  | ЗАТРАТЫ ТРУДА МАШИНИСТОВ | [6 empty] | 10
| Ж3-30-15 | КОНДИЦИОНИРОВАНИЕ
97. | ПРИМЕЧАНИЕ: | К3,К4
98. | Е20-53-1 (Н15) | УСТАНОВКА НАРУЖНОГО БЛОКА | БЛОК 2 | 185.43 370.86 | 10.71 21.42 | 3.45 6.90 | 9.20 18.40 | 0.68 1.36 | 206.02 412.04
99. | Е20-60-1 (Н15) | МОНТАЖ ВНУТРЕННЕГО БЛОКА ФРЕОНОВЫХ СИСТЕМ КОНДИЦИОНИРОВАНИЯ НА БЕТОННОЙ СТЕНЕ | БЛОК 2 | 56.04 112.08 | 1.10 2.20 | - - | 3.50 7.00 | 0.24 0.48 | 60.88 121.76
100. | СЦЕН-НБ-2 | СТОИМОСТЬ НАРУЖНОГО БЛОКА ПО ТИПУ PU-P71YНAR3 | КОМПЛЕКТ 2 | - - | - - | - - | 7230.60 14461.20 | 144.61 289.22 | 7375.21 14750.42
101. | СЦЕН-ВБ-7 | СТОИМОСТЬ ВНУТРЕННЕГО БЛОКА НАСТЕННОГО ПО ТИПУ PKA-RP71KAL | КОМПЛЕКТ 2 | - - | - - | - - | 4543.56 9087.12 | 90.87 181.74 | 4634.43 9268.86
102. | Ц10-901-8 (Н15) | УСТАНОВКА ПРОВОДНОГО ПУЛЬТА УПРАВЛЕНИЯ | 10 ШТ. 0.1 | 91.85 9.19 | 1.00 0.10 | - - | 0.66 0.07 | 0.05 0.01 | 93.56 9.36
103. | СЦЕН-ПУ | СТОИМОСТЬ ПРОВОДНОГО ПУЛЬТА УПРАВЛЕНИЯ ПО ТИПУ PAR-33MAGG | КОМПЛЕКТ 1 | - - | - - | - - | 822.22 822.22 | 16.44 16.44 | 838.66 838.66
104. | Е18-13-1 (Н12) | УСТАНОВКА НАСОСОВ ЦЕНТРОБЕЖНЫХ С ЭЛЕКТРОДВИГАТЕЛЕМ, МАССОЙ АГРЕГАТА ДО 0,1 Т | НАСОС 2 | 148.91 297.82 | 4.49 8.98 | 0.96 1.92 | 41.20 82.40 | 3.00 6.00 | 197.60 395.20
105. | 3/5-20/СЦЕН-НД | СТОИМОСТЬ ДРЕНАЖНОГО НАСОСА ПО ТИПУ MINI BLANC | КОМПЛЕКТ 2 | - - | - - | - - | 470.00 940.00 | 34.08 68.16 | 504.08 1008.16
106. | Е20-11-2 (Н12) | МОНТАЖ ПАНЕЛИ ЗАЩИТЫ ОТ ВЕТРА | РЕШЕТКА 2 | 17.20 34.40 | 1.64 3.28 | 0.20 0.40 | 6.49 12.98 | 0.48 0.96 | 25.81 51.62
107. | 2/20-40/СЦЕН-ПЗВ | СТОИМОСТЬ ПАНЕЛИ ЗАЩИТЫ ОТ ВЕТРА ПО ТИПУ PAC-SН63AG-E | ШТ 2 | - - | - - | - - | 350.00 700.00 | 25.38 50.76 | 375.38 750.76
108. | Ц10-309-4 (Н15) | МОНТАЖ КЛЕММНОЙ КОЛОДКИ | ШТ. 2 | 8.60 17.20 | - - | - - | 4.54 9.08 | 0.26 0.52 | 13.40 26.80
109. | 5/60-20-5/СЦЕН-КЛМ | КЛЕММНАЯ КОЛОДКА ПО ТИПУ PAC-SН29TC-E | ШТ 2 | - - | - - | - - | 171.80 343.60 | 12.46 24.92 | 184.26 368.52
|  | ИТОГО ПРЯМЫЕ ЗАТРАТЫ : |  | 841 | 36 | 9 | 26484 | 641 | 28002
|  | ОХР и ОПР | [6 empty] | 469
|  | ПЛАНОВАЯ ПРИБЫЛЬ | [6 empty] | 439
|  | ИТОГО ПО ПТМ | [6 empty] | 28910
|  | ЗАТРАТЫ ТРУДА | [6 empty] | 83
|  | ЗАТРАТЫ ТРУДА МАШИНИСТОВ | [6 empty] | 1
| Ж3-30-21 | КОНДИЦИОНИРОВАНИЕ. ТРУБОПРОВОДЫ
110. | Ц12-70-1 (Н23) | ТРУБОПРОВОДЫ ИЗ МЕДНЫХ ТРУБ НА УСЛОВНОЕ ДАВЛЕНИЕ ДО 2,5 МПА, НАРУЖНЫЙ ДИАМЕТР ТРУБ ДО 18 ММ | 100 М 1.6 | 891.80 1426.88 | 104.70 167.52 | 32.00 51.20 | 22.52 36.03 | 1.56 2.50 | 1020.58 1632.93
111. | 6/20-10/СЦЕН-ТМ-952 | СТОИМОСТЬ ТРУБЫ МЕДНОЙ ДИАМЕТРОМ 9,52 ММ | М 80 | - - | - - | - - | 6.37 509.60 | 0.46 36.80 | 6.83 546.40
112. | 6/20-10/СЦЕН-ТМ-158 | СТОИМОСТЬ ТРУБЫ МЕДНОЙ ДИАМЕТРОМ 15,88 ММ | М 80 | - - | - - | - - | 27.20 2176.00 | 1.97 157.60 | 29.17 2333.60
113. | Е26-136-1 (Н19) | ИЗОЛЯЦИЯ ТРУБОПРОВОДОВ (В Т.Ч. ФАСОННЫХ ЧАСТЕЙ И АРМАТУРЫ) ИЗДЕЛИЯМИ ИЗ ВСПЕНЕННЫХ ПОЛИМЕРОВ, ДИАМЕТР ТРУБОПРОВОДА ДО 25 ММ, ТОЛЩИНА ИЗОЛЯЦИОННОГО СЛОЯ ДО 15 ММ | 10 М 16 | 17.40 278.40 | 0.19 3.04 | - - | - - | - - | 17.59 281.44
114. | 1/10-120-180/С104-9643-К | ТРУБКА ТЕПЛОИЗОЛЯЦИОННАЯ ИЗ ВСПЕНЕННОГО КАУЧУКА К-FLEX ST ТОЛЩИНОЙ 6 ММ ДЛЯ ТРУБЫ МЕДНОЙ 1/4" | М 82.4 | - - | - - | - - | 1.32 108.77 | 0.10 8.24 | 1.42 117.01
115. | 1/10-120-180/С104-9648-К | ТРУБКА ТЕПЛОИЗОЛЯЦИОННАЯ ИЗ ВСПЕНЕННОГО КАУЧУКА К-FLEX ТОЛЩИНОЙ 10 ММ ДЛЯ ТРУБЫ МЕДНОЙ 3/8" | М 82.4 | - - | - - | - - | 1.89 155.74 | 0.15 12.36 | 2.04 168.10
116. | Ц8-904-2 ПРИМ (Н16) | ПРОКЛАДКА ТРУБОПРОВОДА ДРЕНАЖНОГО ПОЛИПРОПИЛЕНОВОГО ДИАМЕТРОМ 32 ММ | 100 М 0.12 | 318.33 38.20 | 8.24 0.99 | 0.36 0.04 | 14.23 1.71 | 1.03 0.12 | 341.83 41.02
117. | 6/40-25-1/6 | ТРУБА ИЗ ПОЛИПРОПИЛЕНА (ПП ТИП 3) ДЛЯ НОМИНАЛЬНОГО ДАВЛЕНИЯ 2,0 МПА, НАРУЖНЫМ ДИАМЕТРОМ 32 ММ И ТОЛЩИНОЙ СТЕНКИ 5,4 ММ | М 12 | - - | - - | - - | 2.43 29.16 | 0.11 1.32 | 2.54 30.48
118. | Ц8-904-1 (Н16) | ПРОКЛАДКА ТРУБКИ КАПИЛЛЯРНОЙ ДЛЯ ДРЕНАЖНЫХ НАСОСОВ ДИАМЕТРОМ 6ММ | 100 М 0.02 | 315.50 6.31 | 11.43 0.23 | 0.24 0.00 | 497.66 9.95 | 27.47 0.55 | 852.06 17.04
119. | 3/6-80-10/СЦЕН-ТД-6 | СТОИМОСТЬ ТРУБКИ КАПИЛЛЯРНОЙ ДЛЯ ДРЕНАЖНЫХ НАСОСОВ ДИАМЕТРОМ 6ММ | М 2 | - - | - - | - - | 1.80 3.60 | 0.13 0.26 | 1.93 3.86
120. | Е20-30-1 (Н12) | МОНТАЖ КОРОБОВ ОЦИНКОВАННЫХ ДЛЯ ПРОКЛАДКИ ФРЕОНОПРОВОДОВ | 100 КГ ИЗДЕЛИЯ 0.098 | 59.60 5.84 | 3.31 0.32 | 0.34 0.03 | 30.65 3.00 | 2.34 0.23 | 95.90 9.39
121. | 3/10-10/СЦЕН-КНП-3010 | КОРОБ НЕПЕРФОРИРОВАННЫЙ ИЗ ОЦИНКОВАННОЙ СТАЛИ 300Х100ММ | М 2 | - - | - - | - - | 11.24 22.48 | 0.89 1.78 | 12.13 24.26
122. | Е16-31-1 (Н12) | УСТАНОВКА КРЕПЛЕНИЙ ПОД ТРУБОПРОВОДЫ ДИАМЕТРОМ ДО 50 ММ | 100 КРЕПЛЕНИЙ 0.12 | 529.19 63.50 | 4.89 0.59 | - - | 4.75 0.57 | 0.38 0.05 | 539.21 64.71
123. | 3/10-10-20-30/40 | ХОМУТ С РЕЗЬБОЙ И ПРОКЛАДКОЙ КТР-32 | ШТ. 12 | - - | - - | - - | 1.22 14.64 | 0.09 1.08 | 1.31 15.72
124. | 3/10-10-20-40/10 | ПОДВЕСКА РЕЗЬБОВАЯ ПР-8 | М 3.6 | - - | - - | - - | 1.19 4.28 | 0.09 0.32 | 1.28 4.61
125. | 3/10-10-20-50/10 | ПЛАНКА ПУ-8,10,12 | ШТ. 12 | - - | - - | - - | 1.02 12.24 | 0.07 0.84 | 1.09 13.08
126. | 3/13-50-10/10 | ДЮБЕЛЬ-ВТУЛКА ДВ-8-12 ПЛАСТМАССОВАЯ | 1000 ШТ. 0.012 | - - | - - | - - | 140.00 1.68 | 10.15 0.12 | 150.15 1.80
127. | 1/10-235-20/765 | ЛЕНТА КЛЕЙКАЯ АЛЮМИНИЕВАЯ (СКОТЧ ФОЛЬГИРОВАННЫЙ) 50 ММХ50 М | РУЛОН 4 | - - | - - | - - | 15.31 61.24 | 1.22 4.88 | 16.53 66.12
128. | Е20-30-1 (Н12) | МЕТАЛЛОКОНСРУКЦИИ | 100 КГ ИЗДЕЛИЯ 1.48 | 59.60 88.21 | 3.31 4.90 | 0.34 0.50 | 30.65 45.36 | 2.34 3.46 | 95.90 141.94
129. | 3/10-10-20-10/С300-48605-К | МЕТАЛЛОКОНСТРУКЦИИ | КГ 148 | - - | - - | - - | 7.72 1142.56 | 0.56 82.88 | 8.28 1225.44
130. | Е16-32-4 (Н12) | УСТАНОВКА ГИЛЬЗ НА ТРУБОПРОВОДАХ ДИАМЕТРОМ 32 ММ | ШТ. 3 | 2.65 7.95 | - - | - - | 4.62 13.86 | 0.36 1.08 | 7.63 22.89
131. | 6/20-50-40/С103-13700-1К | ГИЛЬЗЫ СТАЛЬНЫЕ ДЛЯ ТРУБ Д=25ММ | М 0.39 | - - | - - | - - | 7.81 3.05 | 0.37 0.14 | 8.18 3.19
|  | ИТОГО ПРЯМЫЕ ЗАТРАТЫ : |  | 1916 | 178 | 52 | 4356 | 318 | 6768
|  | ОХР и ОПР | [6 empty] | 1175
|  | ПЛАНОВАЯ ПРИБЫЛЬ | [6 empty] | 1029
|  | ИТОГО ПО ПТМ | [6 empty] | 8972
|  | ЗАТРАТЫ ТРУДА | [6 empty] | 195
|  | ЗАТРАТЫ ТРУДА МАШИНИСТОВ | [6 empty] | 5
| Ж3-20-92 | ЗДАНИЕ - ИНЖЕНЕРНОЕ ОБЕСПЕЧЕНИЕ. ТЕПЛОСНАБЖЕНИЕ И ГАЗОСНАБЖЕНИЕ. ДРУГОЕ. ПУСК И РЕГУЛИРОВКА СИСТЕМ ОТОПЛЕНИЯ
132. | ЕТ1 (Н12) | ПУСК И РЕГУЛИРОВКА | РУБ 1 | 31.27 31.27 | 0.94 0.94 | 0.20 0.20 | - - | - - | 32.21 32.21
|  | ИТОГО ПРЯМЫЕ ЗАТРАТЫ : |  | 31 | 1 | - | - | - | 32
|  | ОХР и ОПР | [6 empty] | 25
|  | ПЛАНОВАЯ ПРИБЫЛЬ | [6 empty] | 23
|  | ИТОГО ПО ПТМ | [6 empty] | 80
|  | ЗАТРАТЫ ТРУДА | [6 empty] | 3
| Ж3-30-93 | ЗДАНИЕ - ИНЖЕНЕРНОЕ ОБЕСПЕЧЕНИЕ. ВЕНТИЛЯЦИЯ И ХОЛОДОСНАБЖЕНИЕ. ДРУГОЕ. ПУСК И РЕГУЛИРОВКА СИСТЕМ ВЕНТИЛЯЦИИ
133. | ЕТ2 (Н12) | ПУСК И РЕГУЛИРОВКА | РУБ 1 | 13.70 13.70 | 0.83 0.83 | 0.09 0.09 | - - | - - | 14.53 14.53
|  | ИТОГО ПРЯМЫЕ ЗАТРАТЫ : |  | 14 | 1 | - | - | - | 15
|  | ОХР и ОПР | [6 empty] | 11
|  | ПЛАНОВАЯ ПРИБЫЛЬ | [6 empty] | 10
|  | ИТОГО ПО ПТМ | [6 empty] | 36
|  | ЗАТРАТЫ ТРУДА | [6 empty] | 1
|  | ВСЕГО, В ТОМ ЧИСЛЕ | [6 empty] | 293232
|  | СТРОИТЕЛЬНЫЕ РАБОТЫ В ТОМ ЧИСЛЕ | [6 empty] | 33095
|  | ЗАРАБОТНАЯ ПЛАТА | [6 empty] | 3057
|  | ЭКСПЛУАТАЦИЯ МАШИН И МЕХАНИЗМОВ | [6 empty] | 67
|  | В ТОМ ЧИСЛЕ ЗАРАБОТНАЯ ПЛАТА МАШИНИСТОВ | [6 empty] | 9
|  | МАТЕРИАЛЫ, ИЗДЕЛИЯ, КОНСТРУКЦИИ | [6 empty] | 23921
|  | ТРАНСПОРТ | [6 empty] | 1755
|  | ОХР и ОПР | [6 empty] | 2331
|  | ПЛАНОВАЯ ПРИБЫЛЬ | [6 empty] | 1964
|  | МОНТАЖНЫЕ РАБОТЫ В ТОМ ЧИСЛЕ | [6 empty] | 18823
|  | ЗАРАБОТНАЯ ПЛАТА | [6 empty] | 8660
|  | ЭКСПЛУАТАЦИЯ МАШИН И МЕХАНИЗМОВ | [6 empty] | 818
|  | В ТОМ ЧИСЛЕ ЗАРАБОТНАЯ ПЛАТА МАШИНИСТОВ | [6 empty] | 243
|  | МАТЕРИАЛЫ, ИЗДЕЛИЯ, КОНСТРУКЦИИ | [6 empty] | 424
|  | ТРАНСПОРТ | [6 empty] | 28
|  | ОХР и ОПР | [6 empty] | 4653
|  | ПЛАНОВАЯ ПРИБЫЛЬ | [6 empty] | 4240
|  | ОБОРУДОВАНИЕ, МЕБЕЛЬ, ИНВЕНТАРЬ | [6 empty] | 236582
|  | ТРАНСПОРТ | [6 empty] | 4732
|  | ЗАТРАТЫ ТРУДА РАБОЧИХ | [6 empty] | 1183
|  | ЗАТРАТЫ ТРУДА МАШИНИСТОВ | [6 empty] | 23
|  | СОСТАВИЛ | ____________________ |  |  |  |  | КОЛБУН
|  |  | (должность) |  |  | (подпись) |  | (инициалы,фамилия)
|  | ПРОВЕРИЛ | ____________________ |  |  |  |  | ПАВЛЕНКО
|  |  | (должность) |  |  | (подпись) |  | (инициалы,фамилия)

## 3072-1-2004-T0
НАИМЕНОВАНИЕ ОБЪЕКТА: СТРОИТЕЛЬСТВО МНОГОПРОФИЛЬНОЙ ПОЛИКЛИНИКИ В ПОС.ВОСТОЧНЫЙ.СТАДИЯ С (С УЧЕТОМ ПОСТАНОВЛЕНИЯ МА И С РБ N3 ОТ 26.01.2023Г.)
КОД ОБЪЕКТА: 17.060
НАИМЕНОВАНИЕ ЗДАНИЯ, СООРУЖЕНИЯ: СТРОИТЕЛЬСТВО МНОГОПРОФИЛЬНОЙ ПОЛИКЛИНИКИ
ШИФР ЗДАНИЯ, СООРУЖЕНИЯ: 17.060.0.01
КОМПЛЕКТ ЧЕРТЕЖЕЙ: ОВ-6 ЛИСТОВ
ИСХОДНЫЕ ДАННЫЕ ПО ЛОКАЛЬНОЙ СМЕТЕ (ЛОКАЛЬНОМУ СМЕТНОМУ РАСЧЕТУ) № 2004
(НОРМЫ 2022г.)
ВНУТРЕННИЕ САНТЕХНИЧЕСКИЕ УСТРОЙСТВА#КОНДИЦИОНИРОВАНИЕ (ВЗАМЕН РАНЕЕ ВЫДАННОЙ СМЕТЫ N2004 НА СУММУ 289,112 ТЫС. РУБ.)
СОСТАВЛЕНА В ЦЕНАХ НА 1 НОЯБРЯ 2022г.
№ П/П | ТЕКСТ
1 | 2
1 | L3'3072'1'2004'S0'2'1'ВНУТРЕННИЕ САНТЕХНИЧЕСКИЕ УСТРОЙСТВА#КОНДИЦИОНИРОВАНИЕ (ВЗАМЕН РАНЕЕ ВЫДАННОЙ СМЕТЫ N2004 НА СУММУ 289,112 ТЫС. РУБ.)'ОВ-6 ЛИСТОВ'КОЛБУН'ПАВЛЕНКО*
2 | Ж3-30-15'КОНДИЦИОНИРОВАНИЕ'ШТ (КОМПЛ.)*
3 | БСЦЕН-НБ-1'22426Х2,4763##'=14'СТОИМОСТЬ НАРУЖНОГО БЛОКА ПО ТИПУ PUНY-P300YNW-A###'КОМПЛЕКТ''2799=55533,5_0*
4 | БСЦЕН-ВБ-1'3367Х2,4763##'=14'СТОИМОСТЬ ВНУТРЕННЕГО БЛОКА НАСТЕННОГО ПО ТИПУ PKFY-P100VKM-E###'КОМПЛЕКТ''2799=8337,7_0*
5 | БСЦЕН-ВБ-2'2052Х2,4763##'=14'СТОИМОСТЬ ВНУТРЕННЕГО БЛОКА НАСТЕННОГО ПО ТИПУ PKFY-P15VBM-E###'КОМПЛЕКТ''2799=5081,37_0*
6 | БСЦЕН-ПУ'822,22##'=14'СТОИМОСТЬ ПРОВОДНОГО ПУЛЬТА УПРАВЛЕНИЯ ПО ТИПУ PAR-33MAGG###'КОМПЛЕКТ''2799=822,22_0*
7 | БСЦЕН-РАЗ'19980Х0,040141##'=14'СТОИМОСТЬ РАЗВЕТВИТЕЛЯ МАГИТРАЛИ ХЛАДАГЕНТА ПО ТИПУ СМY-Y102SS-G2###'ШТ''2799=802,02_0*
8 | БСЦЕН-ТМ-635'6,67##'=36'СТОИМОСТЬ ТРУБЫ МЕДНОЙ ДИАМЕТРОМ 6,35 ММ###'М''2801=<6/20-10>/2799=6,67_0*
9 | БСЦЕН-ТМ-952'6,37##'=36'СТОИМОСТЬ ТРУБЫ МЕДНОЙ ДИАМЕТРОМ 9,52 ММ###'М''2801=<6/20-10>/2799=6,37_0*
10 | БСЦЕН-ТМ-127'12,67##'=36'СТОИМОСТЬ ТРУБЫ МЕДНОЙ ДИАМЕТРОМ 12,7 ММ###'М''2801=<6/20-10>/2799=12,67_0*
11 | БСЦЕН-ТМ-158'27,2##'=36'СТОИМОСТЬ ТРУБЫ МЕДНОЙ ДИАМЕТРОМ 15,88 ММ###'М''2801=<6/20-10>/2799=27,2_0*
12 | БС104-9648-К#С104-9648'1,89##'=13'ТРУБКА ТЕПЛОИЗОЛЯЦИОННАЯ ИЗ ВСПЕНЕННОГО КАУЧУКА К-FLEX ТОЛЩИНОЙ 10 ММ ДЛЯ ТРУБЫ МЕДНОЙ 3/8"###'М''2801=<1/10-120-180>/2799=1,89_0*
13 | БСЦЕН-НД'470##'=36'СТОИМОСТЬ ДРЕНАЖНОГО НАСОСА ПО ТИПУ MINI BLANC###'КОМПЛЕКТ''2801=<3/5-20>/2799=470_0*
14 | БСЦЕН-ВБ-3'2321Х2,4763##'=14'СТОИМОСТЬ ВНУТРЕННЕГО БЛОКА НАСТЕННОГО ПО ТИПУ PKFY-P40VНM-E###'КОМПЛЕКТ''2799=5747,49_0*
15 | БСЦЕН-ВБ-4'2090Х2,4763##'=14'СТОИМОСТЬ ВНУТРЕННЕГО БЛОКА НАСТЕННОГО ПО ТИПУ PKFY-P20VBM-E###'КОМПЛЕКТ''2799=5175,47_0*
16 | БСЦЕН-ВБ-5'2247Х2,4763##'=14'СТОИМОСТЬ ВНУТРЕННЕГО БЛОКА НАСТЕННОГО ПО ТИПУ PKFY-P32VНM-E###'КОМПЛЕКТ''2799=5564,25_0*
17 | БСЦЕН-ВБ-6'2155Х2,4763##'=14'СТОИМОСТЬ ВНУТРЕННЕГО БЛОКА НАСТЕННОГО ПО ТИПУ PKFY-P25VBM-E###'КОМПЛЕКТ''2799=5336,43_0*
18 | БСЦЕН-РАЗ-1'11900Х0,040141##'=14'СТОИМОСТЬ РАЗВЕТВИТЕЛЯ МАГИСТРАЛИ ХЛАДОГЕНТА ПО ТИПУ CMY-Y102LS-G2###'КОМПЛЕКТ''2799=477,68_0*
19 | БСЦЕН-ТМ-195'22,33##'=36'СТОИМОСТЬ ТРУБЫ МЕДНОЙ ДИАМЕТРОМ 19,05###'М''2801=<6/20-10>/2799=22,33_0*
20 | БСЦЕН-ТМ-222'31,67##'=36'СТОИМОСТЬ ТРУБЫ МЕДНОЙ ДИАМЕТРОМ 22,2ММ###'М''2801=<6/20-10>/2799=31,67_0*
21 | БС104-9643-К#С104-9643'1,32##'=13'ТРУБКА ТЕПЛОИЗОЛЯЦИОННАЯ ИЗ ВСПЕНЕННОГО КАУЧУКА К-FLEX ST ТОЛЩИНОЙ 6 ММ ДЛЯ ТРУБЫ МЕДНОЙ 1/4"###'М''2801=<1/10-120-180>/2799=1,32_0*
22 | БС104-9656-К#С104-9656'2,97##'=13'ТРУБКА ТЕПЛОИЗОЛЯЦИОННАЯ ИЗ ВСПЕНЕННОГО КАУЧУКА К-FLEX ST ТОЛЩИНОЙ 12 ММ ДЛЯ ТРУБЫ МЕДНОЙ 1/2"###'М''2801=<1/10-120-180>/2799=2,97_0*
23 | БС104-9664-К#С104-9664'6,22##'=13'ТРУБКА ТЕПЛОИЗОЛЯЦИОННАЯ ИЗ ВСПЕНЕННОГО КАУЧУКА К-FLEX ST ТОЛЩИНОЙ 18 ММ ДЛЯ ТРУБЫ МЕДНОЙ 3/4"###'М''2801=<1/10-120-180>/2799=6,22_0*
24 | БС104-9656-КК#С104-9656'2,97##'=13'ТРУБКА ТЕПЛОИЗОЛЯЦИОННАЯ ИЗ ВСПЕНЕННОГО КАУЧУКА К-FLEX ST ТОЛЩИНОЙ 15 ММ ДЛЯ ТРУБЫ МЕДНОЙ 5/8"###'М''2801=<1/10-120-180>/2799=2,97_0*
25 | БС104-9665-К#С104-9665'6,56##'=13'ТРУБКА ТЕПЛОИЗОЛЯЦИОННАЯ ИЗ ВСПЕНЕННОГО КАУЧУКА К-FLEX ST ТОЛЩИНОЙ 22 ММ ДЛЯ ТРУБЫ МЕДНОЙ 7/8"###'М''2801=<1/10-120-180>/2799=6,56_0*
26 | БСЦЕН-ТД-6'80Х1,12201941:50##'=36'СТОИМОСТЬ ТРУБКИ КАПИЛЛЯРНОЙ ДЛЯ ДРЕНАЖНЫХ НАСОСОВ ДИАМЕТРОМ 6ММ###'М''2801=<3/6-80-10>/2799=1,8_0*
27 | БС514-3955-К#С514-3955'5,98##'=12'ЛОТОК ДЛЯ ПРОКЛАДКИ ФРЕОНОПРОВОДОВ 100Х50 ММ ###'М''2801=<5/20-20-1>/2799=5,98_0*
28 | БС514-3955-Л#С514-3955'5,98##'=12'ЛОТОК 80Х60ММ###'М''2801=<5/20-20-1>/2799=5,98_0*
29 | БСЦЕН-КНП-3010'280Х0,040141##'=13'КОРОБ НЕПЕРФОРИРОВАННЫЙ ИЗ ОЦИНКОВАННОЙ СТАЛИ 300Х100ММ###'М''2801=<3/10-10>/2799=11,24_0*
30 | БСЦЕН-НБ-2'180130Х0,040141##'=14'СТОИМОСТЬ НАРУЖНОГО БЛОКА ПО ТИПУ PU-P71YНAR3###'КОМПЛЕКТ''2799=7230,6_0*
31 | БСЦЕН-ВБ-7'113190Х0,040141##'=14'СТОИМОСТЬ ВНУТРЕННЕГО БЛОКА НАСТЕННОГО ПО ТИПУ PKA-RP71KAL###'КОМПЛЕКТ''2799=4543,56_0*
32 | БСЦЕН-ПЗВ'350##'=36'СТОИМОСТЬ ПАНЕЛИ ЗАЩИТЫ ОТ ВЕТРА ПО ТИПУ PAC-SН63AG-E###'ШТ''2801=<2/20-40>/2799=350_0*
33 | БСЦЕН-КЛМ'4280Х0,040141##'=36'КЛЕММНАЯ КОЛОДКА ПО ТИПУ PAC-SН29TC-E###'ШТ''2801=<5/60-20-5>/2799=171,8_0*
34 | БС113-7611#С113-7611'2,75##'=13'КЛЕЙ БМК-5К###'КГ''2799=2,75_0*
35 | БС113-7611-КОТ#С113-7611'83##'=13'КЛЕЙ БМК-5К ###'КГ''2801=<1/10-230-35>/2799=83_0*
36 | БС101-13700#С101-13700'3205,48Х1,041973948##'=13'ДЮБЕЛИ С КАЛИБРОВАННОЙ ГОЛОВКОЙ (В ОБОЙМАХ) 3 Х 58,5 ММ###'Т''2799=3340,03_0*
37 | БС101-159900-1#С101-159900-1'551,9##'=13'ПАТРОН СТРОИТЕЛЬНЫЙ Д-4###'1000 ШТ.''2799=551,9_0*
38 | БС101-86726-8#С101-86726-8'8,65##'=13'СВЕРЛА С SDS PLUS ХВОСТОВИКОМ (НАКОНЕЧНИК ИЗ ТВЕРДОСПЛАВНОЙ СТАЛИ) (ПО БЕТОНУ), ДИАМЕТРОМ 5-10 ММ, ДЛИНОЙ 210 (215) ММ###'ШТ.''2799=8,65_0*
39 | БС552-902#С552-902'107,27Х1,041973948##'=12'ЛЕНТА ЭЛЕКТРОИЗОЛЯЦИОННАЯ ЛЭТСАР###'КГ''2799=111,77_0*
40 | БС542-901#С542-901'52,92Х1,041973948##'=13'ФРЕОН###'КГ''2799=55,14_0*
41 | БС101-11200#С101-11200'4300Х1,041973948##'=13'БУРА###'Т''2799=4480,49_0*
42 | БС522-2800#С522-2800'28211,04Х1,041973948##'=12'ПРИПОЙ ОЛОВЯННО-СВИНЦОВЫЙ БЕССУРЬМЯНИСТЫЙ В ЧУШКАХ, МАРКИ ПОС10###'Т''2799=29395,17_0*
43 | БС552-301#С552-301'7,88##'=12'ВТУЛКА В22 УХЛ2###'100 ШТ.''2799=7,88_0*
44 | БС552-603#С552-603'4,8##'=12'ДЮБЕЛЬ МОНТАЖНЫЙ У661 У3###'10 ШТ.''2799=4,8_0*
45 | БС552-702#С552-702'2,64##'=12'ЗАГЛУШКА У469###'10 ШТ.''2799=2,64_0*
46 | БС522-2600#С522-2600'47805,12##'=12'ПРИПОЙ ОЛОВЯННО-СВИНЦОВЫЙ БЕССУРЬМЯНИСТЫЙ В ЧУШКАХ, МАРКИ ПОС40###'Т''2799=47805,12_0*
47 | БС544-8900#С544-8900'74,95##'=12'ЛЕНТА ЛИПКАЯ ИЗОЛЯЦИОННАЯ НА ПОЛИКАСИНОВОМ КОМПАУНДЕ МАРКИ ЛСЭПЛ, ШИРИНОЙ 20-30 ММ, ТОЛЩИНОЙ 0,14 - 0,19 ММ###'КГ''2799=74,95_0*
48 | БС103-13700-1КК#С103-13700-1'7,81##'=58'ГИЛЬЗЫ СТАЛЬНЫЕ ДИАМЕТРОМ 50 ММ ###'М''2801=<6/20-50-40>/2799=7,81_0*
49 | БС300-48605-К#С300-48605'7,72##'=36'МЕТАЛЛОКОНСТРУКЦИИ###'КГ''2801=<3/10-10-20-10>/2799=7,72_0*
50 | БС103-13700-1К#С103-13700-1'7,81##'=58'ГИЛЬЗЫ СТАЛЬНЫЕ ДЛЯ ТРУБ Д=25ММ###'М''2801=<6/20-50-40>/2799=7,81_0*
51 | П'В СМЕТЕ УЧТЕНА ЗАРАБОТНАЯ ПЛАТА РАБОЧИХ-СТРОИТЕЛЕЙ И ЗАРАБОТНАЯ ПЛАТА МАШИНИСТОВ СОГЛАСНО ПОСТАНОВЛЕНИЮ МА И С N3 ОТ 26.01.2023Г.*
52 | Н4=9,8:8,2'Н5=9,8:8,2*
53 | П'К1*
54 | Е20-53-1'1'Ж1/=6'УСТАНОВКА НАРУЖНОГО БЛОКА'БЛОК''*
55 | Е20-60-1'5'Ж1/=6'МОНТАЖ ВНУТРЕННЕГО БЛОКА ФРЕОНОВЫХ СИСТЕМ КОНДИЦИОНИРОВАНИЯ НА БЕТОННОЙ СТЕНЕ'БЛОК''*
56 | СЦЕН-НБ-1'1*
57 | СЦЕН-ВБ-2'1*
58 | СЦЕН-ВБ-1'3*
59 | СЦЕН-ВБ-3'1*
60 | Ц10-901-8'3'Ж10/=6'УСТАНОВКА ПРОВОДНОГО ПУЛЬТА УПРАВЛЕНИЯ'10 ШТ.''*
61 | СЦЕН-ПУ'3*
62 | Е18-13-1'5'Ж1'УСТАНОВКА НАСОСОВ ЦЕНТРОБЕЖНЫХ С ЭЛЕКТРОДВИГАТЕЛЕМ, МАССОЙ АГРЕГАТА ДО 0,1 Т'НАСОС''*
63 | СЦЕН-НД'5*
64 | С542-901'10,5*
65 | Ж3-30-21'КОНДИЦИОНИРОВАНИЕ. ТРУБОПРОВОДЫ'М*
66 | Ц12-70-1'4'Ж100/=6'ПРОКЛАДКА РАЗВЕТВИТЕЛЯ МАГИСТРАЛИ ХЛАДАГЕНТА'100 М''*
67 | СЦЕН-РАЗ'2*
68 | СЦЕН-РАЗ-1'2*
69 | Ц12-70-1'14+60+40+50'Ж100/=40'ТРУБОПРОВОДЫ ИЗ МЕДНЫХ ТРУБ НА УСЛОВНОЕ ДАВЛЕНИЕ ДО 2,5 МПА, НАРУЖНЫЙ ДИАМЕТР ТРУБ ДО 18 ММ'100 М''*
70 | Ц12-70-2'8+35'Ж100/=40'ТРУБОПРОВОДЫ ИЗ МЕДНЫХ ТРУБ НА УСЛОВНОЕ ДАВЛЕНИЕ ДО 2,5 МПА, НАРУЖНЫЙ ДИАМЕТР ТРУБ 28 ММ'100 М''*
71 | СЦЕН-ТМ-635'14*
72 | СЦЕН-ТМ-952'60*
73 | СЦЕН-ТМ-127'40*
74 | СЦЕН-ТМ-158'50*
75 | СЦЕН-ТМ-195'8*
76 | СЦЕН-ТМ-222'35*
77 | Е26-136-1'14+60+40+50+8+35'Ж10'ИЗОЛЯЦИЯ ТРУБОПРОВОДОВ (В Т.Ч. ФАСОННЫХ ЧАСТЕЙ И АРМАТУРЫ) ИЗДЕЛИЯМИ ИЗ ВСПЕНЕННЫХ ПОЛИМЕРОВ, ДИАМЕТР ТРУБОПРОВОДА ДО 25 ММ, ТОЛЩИНА ИЗОЛЯЦИОННОГО СЛОЯ ДО 15 ММ'10 М''*
78 | С104-9643-К'14.1,03*
79 | С104-9648-К'60Х1,03*
80 | С104-9656-К'40Х1,03*
81 | С104-9656-КК'50Х1,03*
82 | С104-9664-К'8Х1,03*
83 | С104-9665-К'35Х1,03*
84 | Ц8-904-2#ПРИМ'43'Ж100/552-1203/552-1503/552-1507-2/552-303/552-603/552-605/552-703/552-804'ПРОКЛАДКА ТРУБОПРОВОДА ДРЕНАЖНОГО ПОЛИПРОПИЛЕНОВОГО ДИАМЕТРОМ 32 ММ'100 М''*
85 | С530-15500'43*
86 | Ц8-904-1'10'Ж100'ПРОКЛАДКА ТРУБКИ КАПИЛЛЯРНОЙ ДЛЯ ДРЕНАЖНЫХ НАСОСОВ ДИАМЕТРОМ 6ММ'100 М''*
87 | СЦЕН-ТД-6'10*
88 | Ц8-423-3'2'Ж100'ПРОКЛАДКА ЛОТКА 100Х50 ММ'100 М''*
89 | С514-3955-К'2*
90 | Е16-31-1'43''УСТАНОВКА КРЕПЛЕНИЙ ПОД ТРУБОПРОВОДЫ ДИАМЕТРОМ ДО 50 ММ'100 КРЕПЛЕНИЙ''*
91 | С300-48204'43*
92 | С300-48212'43.0,3*
93 | С300-48215'43*
94 | С300-48217'43*
95 | С104-9032'2*
96 | Е20-30-1'86,5''МЕТАЛЛОКОНСРУКЦИИ'100 КГ ИЗДЕЛИЯ''*
97 | С300-48605-К'86,5*
98 | Е16-32-4'7''УСТАНОВКА ГИЛЬЗ НА ТРУБОПРОВОДАХ ДИАМЕТРОМ 32 ММ'ШТ.''*
99 | С103-13700-1К'0,13Х7*
100 | Ж3-30-15'КОНДИЦИОНИРОВАНИЕ'ШТ (КОМПЛ.)*
101 | П'К2*
102 | Е20-53-1'1'Ж1/=6'УСТАНОВКА НАРУЖНОГО БЛОКА'БЛОК''*
103 | Е20-60-1'8'Ж1/=6'МОНТАЖ ВНУТРЕННЕГО БЛОКА ФРЕОНОВЫХ СИСТЕМ КОНДИЦИОНИРОВАНИЯ НА БЕТОННОЙ СТЕНЕ'БЛОК''*
104 | СЦЕН-НБ-1'1*
105 | СЦЕН-ВБ-2'1*
106 | СЦЕН-ВБ-1'2*
107 | СЦЕН-ВБ-4'1*
108 | СЦЕН-ВБ-5'2*
109 | СЦЕН-ВБ-6'2*
110 | Ц10-901-8'8'Ж10/=6'УСТАНОВКА ПРОВОДНОГО ПУЛЬТА УПРАВЛЕНИЯ'10 ШТ.''*
111 | СЦЕН-ПУ'8*
112 | С542-901'14,7*
113 | Ж3-30-21'КОНДИЦИОНИРОВАНИЕ. ТРУБОПРОВОДЫ'М*
114 | Ц12-70-1'7'Ж100/=6'ПРОКЛАДКА РАЗВЕТВИТЕЛЯ МАГИСТРАЛИ ХЛАДАГЕНТА'100 М''*
115 | СЦЕН-РАЗ'5*
116 | СЦЕН-РАЗ-1'2*
117 | Ц12-70-1'70+80+90+31'Ж100/=40'ТРУБОПРОВОДЫ ИЗ МЕДНЫХ ТРУБ НА УСЛОВНОЕ ДАВЛЕНИЕ ДО 2,5 МПА, НАРУЖНЫЙ ДИАМЕТР ТРУБ ДО 18 ММ'100 М''*
118 | Ц12-70-2'14+53'Ж100/=40'ТРУБОПРОВОДЫ ИЗ МЕДНЫХ ТРУБ НА УСЛОВНОЕ ДАВЛЕНИЕ ДО 2,5 МПА, НАРУЖНЫЙ ДИАМЕТР ТРУБ 28 ММ'100 М''*
119 | СЦЕН-ТМ-635'31*
120 | СЦЕН-ТМ-952'90*
121 | СЦЕН-ТМ-127'80*
122 | СЦЕН-ТМ-158'70*
123 | СЦЕН-ТМ-195'14*
124 | СЦЕН-ТМ-222'53*
125 | Е26-136-1'31+90+80+70+14+53'Ж10'ИЗОЛЯЦИЯ ТРУБОПРОВОДОВ (В Т.Ч. ФАСОННЫХ ЧАСТЕЙ И АРМАТУРЫ) ИЗДЕЛИЯМИ ИЗ ВСПЕНЕННЫХ ПОЛИМЕРОВ, ДИАМЕТР ТРУБОПРОВОДА ДО 25 ММ, ТОЛЩИНА ИЗОЛЯЦИОННОГО СЛОЯ ДО 15 ММ'10 М''*
126 | С104-9643-К'31.1,03*
127 | С104-9648-К'90Х1,03*
128 | С104-9656-К'80Х1,03*
129 | С104-9656-КК'70Х1,03*
130 | С104-9664-К'14Х1,03*
131 | С104-9665-К'53Х1,03*
132 | Ц8-904-2#ПРИМ'23'Ж100/552-1203/552-1503/552-1507-2/552-303/552-603/552-605/552-703/552-804'ПРОКЛАДКА ТРУБОПРОВОДА ДРЕНАЖНОГО ПОЛИПРОПИЛЕНОВОГО ДИАМЕТРОМ 32 ММ'100 М''*
133 | С530-15500'23*
134 | Ц8-423-3'5'Ж100'ПРОКЛАДКА КОРОБА 80Х60 ММ'100 М''*
135 | С514-3955-Л'5*
136 | Е20-30-1'4,9Х2''МОНТАЖ КОРОБОВ ОЦИНКОВАННЫХ ДЛЯ ПРОКЛАДКИ ФРЕОНОПРОВОДОВ'100 КГ ИЗДЕЛИЯ''*
137 | СЦЕН-КНП-3010'2*
138 | Е16-31-1'23''УСТАНОВКА КРЕПЛЕНИЙ ПОД ТРУБОПРОВОДЫ ДИАМЕТРОМ ДО 50 ММ'100 КРЕПЛЕНИЙ''*
139 | С300-48204'23*
140 | С300-48212'23.0,3*
141 | С300-48215'23*
142 | С300-48217'23*
143 | С104-9032'3*
144 | Е20-30-1'148''МЕТАЛЛОКОНСРУКЦИИ'100 КГ ИЗДЕЛИЯ''*
145 | С300-48605-К'148*
146 | Е16-32-4'11''УСТАНОВКА ГИЛЬЗ НА ТРУБОПРОВОДАХ ДИАМЕТРОМ 32 ММ'ШТ.''*
147 | С103-13700-1КК'0,13Х11*
148 | Ж3-30-15'КОНДИЦИОНИРОВАНИЕ'ШТ (КОМПЛ.)*
149 | П'К3,К4*
150 | Е20-53-1'2'Ж1/=6'УСТАНОВКА НАРУЖНОГО БЛОКА'БЛОК''*
151 | Е20-60-1'2'Ж1/=6'МОНТАЖ ВНУТРЕННЕГО БЛОКА ФРЕОНОВЫХ СИСТЕМ КОНДИЦИОНИРОВАНИЯ НА БЕТОННОЙ СТЕНЕ'БЛОК''*
152 | СЦЕН-НБ-2'2*
153 | СЦЕН-ВБ-7'2*
154 | Ц10-901-8'1'Ж10/=6'УСТАНОВКА ПРОВОДНОГО ПУЛЬТА УПРАВЛЕНИЯ'10 ШТ.''*
155 | СЦЕН-ПУ'1*
156 | Е18-13-1'2'Ж1'УСТАНОВКА НАСОСОВ ЦЕНТРОБЕЖНЫХ С ЭЛЕКТРОДВИГАТЕЛЕМ, МАССОЙ АГРЕГАТА ДО 0,1 Т'НАСОС''*
157 | СЦЕН-НД'2*
158 | Е20-11-2'2'Ж1'МОНТАЖ ПАНЕЛИ ЗАЩИТЫ ОТ ВЕТРА'РЕШЕТКА''*
159 | СЦЕН-ПЗВ'2*
160 | Ц10-309-4'2'Ж1'МОНТАЖ КЛЕММНОЙ КОЛОДКИ'ШТ.''*
161 | СЦЕН-КЛМ'2*
162 | Ж3-30-21'КОНДИЦИОНИРОВАНИЕ. ТРУБОПРОВОДЫ'М*
163 | Ц12-70-1'80+80'Ж100/=40'ТРУБОПРОВОДЫ ИЗ МЕДНЫХ ТРУБ НА УСЛОВНОЕ ДАВЛЕНИЕ ДО 2,5 МПА, НАРУЖНЫЙ ДИАМЕТР ТРУБ ДО 18 ММ'100 М''*
164 | СЦЕН-ТМ-952'80*
165 | СЦЕН-ТМ-158'80*
166 | Е26-136-1'160'Ж10'ИЗОЛЯЦИЯ ТРУБОПРОВОДОВ (В Т.Ч. ФАСОННЫХ ЧАСТЕЙ И АРМАТУРЫ) ИЗДЕЛИЯМИ ИЗ ВСПЕНЕННЫХ ПОЛИМЕРОВ, ДИАМЕТР ТРУБОПРОВОДА ДО 25 ММ, ТОЛЩИНА ИЗОЛЯЦИОННОГО СЛОЯ ДО 15 ММ'10 М''*
167 | С104-9643-К'80.1,03*
168 | С104-9648-К'80Х1,03*
169 | Ц8-904-2#ПРИМ'12'Ж100/552-1203/552-1503/552-1507-2/552-303/552-603/552-605/552-703/552-804'ПРОКЛАДКА ТРУБОПРОВОДА ДРЕНАЖНОГО ПОЛИПРОПИЛЕНОВОГО ДИАМЕТРОМ 32 ММ'100 М''*
170 | С530-15500'12*
171 | Ц8-904-1'2'Ж100/113-7611#113-7611-КОТ'ПРОКЛАДКА ТРУБКИ КАПИЛЛЯРНОЙ ДЛЯ ДРЕНАЖНЫХ НАСОСОВ ДИАМЕТРОМ 6ММ'100 М''*
172 | СЦЕН-ТД-6'2*
173 | Е20-30-1'4,9Х2''МОНТАЖ КОРОБОВ ОЦИНКОВАННЫХ ДЛЯ ПРОКЛАДКИ ФРЕОНОПРОВОДОВ'100 КГ ИЗДЕЛИЯ''*
174 | СЦЕН-КНП-3010'2*
175 | Е16-31-1'12''УСТАНОВКА КРЕПЛЕНИЙ ПОД ТРУБОПРОВОДЫ ДИАМЕТРОМ ДО 50 ММ'100 КРЕПЛЕНИЙ''*
176 | С300-48204'12*
177 | С300-48212'12.0,3*
178 | С300-48215'12*
179 | С300-48217'12*
180 | С104-9032'4*
181 | Е20-30-1'148''МЕТАЛЛОКОНСРУКЦИИ'100 КГ ИЗДЕЛИЯ''*
182 | С300-48605-К'148*
183 | Е16-32-4'3''УСТАНОВКА ГИЛЬЗ НА ТРУБОПРОВОДАХ ДИАМЕТРОМ 32 ММ'ШТ.''*
184 | С103-13700-1К'0,13Х3*
185 | L*

## 3072-1-2004-B0
НАИМЕНОВАНИЕ ОБЪЕКТА |  | СТРОИТЕЛЬСТВО МНОГОПРОФИЛЬНОЙ ПОЛИКЛИНИКИ В ПОС.ВОСТОЧНЫЙ.СТАДИЯ С (С УЧЕТОМ ПОСТАНОВЛЕНИЯ МА И С РБ N3 ОТ 26.01.2023Г.)
КОД ОБЪЕКТА |  | 17.060
НАИМЕНОВАНИЕ ЗДАНИЯ, СООРУЖЕНИЯ |  | СТРОИТЕЛЬСТВО МНОГОПРОФИЛЬНОЙ ПОЛИКЛИНИКИ
ШИФР ЗДАНИЯ, СООРУЖЕНИЯ |  | 17.060.0.01
КОМПЛЕКТ ЧЕРТЕЖЕЙ |  | ОВ-6 ЛИСТОВ
ВЕДОМОСТЬ ОБЪЕМОВ И СТОИМОСТИ РАБОТ № 2004
(НОРМЫ 2022г.)
ВНУТРЕННИЕ САНТЕХНИЧЕСКИЕ УСТРОЙСТВА#КОНДИЦИОНИРОВАНИЕ (ВЗАМЕН РАНЕЕ ВЫДАННОЙ СМЕТЫ N2004 НА СУММУ 289,112 ТЫС. РУБ.)
СОСТАВЛЕНА В ЦЕНАХ НА 1 НОЯБРЯ 2022г.
ОБОСНОВА- НИЕ | НАИМЕНОВАНИЕ ВИДОВ РАБОТ | ОБЪЕМ | СТОИМОСТЬ, ТЫС.РУБ.
|  |  | ЗАРАБОТНАЯ ПЛАТА | ЭКСПЛУАТА- ЦИЯ МАШИН И МЕХА- НИЗМОВ | МАТЕРИАЛЫ, ИЗДЕЛИЯ, КОНСТРУК- ЦИИ | ОБОРУДОВА- НИЕ,МЕБЕЛЬ, ИНВЕНТАРЬ | ОХР и ОПР | ПРОЧИЕ СРЕДСТВА | ВСЕГО
|  | ЕД.ИЗМ. | ТРУДОЕМ- КОСТЬ, ЧЕЛ.Ч. | В Т.Ч.З/П МАШИ- НИСТОВ | ТРАНСПОРТ | ТРАНСПОРТ | ПЛАНОВАЯ ПРИБЫЛЬ
1 | 2 | 3 | 4 | 5 | 6 | 7 | 8 | 9 | 10
Ж3-30-15 | КОНДИЦИОНИРОВАНИЕ | 14 | 1,238 | 0,039 | 3,162 | 93,842 | 0,798 | 0 | 101,925
|  | ШТ (КОМП | 121 | 0,008 | 0,233 | 1,877 | 0,736
Ж3-30-21 | КОНДИЦИОНИРОВАНИЕ. ТРУБОПРОВОДЫ | 473 | 2,816 | 0,235 | 5,468 | 2,559 | 1,727 | 0 | 14,759
|  | М | 288 | 0,067 | 0,398 | 0,051 | 1,505
Ж3-30-15 | КОНДИЦИОНИРОВАНИЕ | 17 | 0,707 | 0,02 | 0,849 | 110,845 | 0,273 | 0 | 115,243
|  | ШТ (КОМП | 69 | 0,003 | 0,067 | 2,217 | 0,265
Ж3-30-21 | КОНДИЦИОНИРОВАНИЕ. ТРУБОПРОВОДЫ | 711 | 4,155 | 0,375 | 8,398 | 4,965 | 2,505 | 0 | 23,31
|  | М | 424 | 0,111 | 0,616 | 0,099 | 2,197
Ж3-30-15 | КОНДИЦИОНИРОВАНИЕ | 11 | 0,841 | 0,036 | 2,113 | 24,371 | 0,469 | 0 | 28,91
|  | ШТ (КОМП | 83 | 0,009 | 0,154 | 0,487 | 0,439
Ж3-30-21 | КОНДИЦИОНИРОВАНИЕ. ТРУБОПРОВОДЫ | 334 | 1,916 | 0,178 | 4,356 | 0 | 1,175 | 0 | 8,972
|  | М | 195 | 0,052 | 0,318 | 0 | 1,029
Ж3-20-92 | ЗДАНИЕ - ИНЖЕНЕРНОЕ ОБЕСПЕЧЕНИЕ. ТЕПЛОСНАБЖЕНИЕ И ГАЗОСНАБЖЕНИЕ. ДРУГОЕ. ПУСК И РЕГУЛИРОВКА СИСТЕМ ОТОПЛЕНИЯ | 80,81 | 0,031 | 0,001 | 0 | 0 | 0,025 | 0 | 0,08
|  | РУБ | 3 | 0 | 0 | 0 | 0,023
Ж3-30-93 | ЗДАНИЕ - ИНЖЕНЕРНОЕ ОБЕСПЕЧЕНИЕ. ВЕНТИЛЯЦИЯ И ХОЛОДОСНАБЖЕНИЕ. ДРУГОЕ. ПУСК И РЕГУЛИРОВКА СИСТЕМ ВЕНТИЛЯЦИИ | 35,83 | 0,014 | 0,001 | 0 | 0 | 0,011 | 0 | 0,036
|  | РУБ | 1 | 0 | 0 | 0 | 0,01
| И Т О Г О | 0 | 11,718 | 0,885 | 24,346 | 236,582 | 6,983 | 0 | 293,235
|  |  | 1184 | 0,25 | 1,786 | 4,731 | 6,204
| СОСТАВИЛ | ______________________________ | [5 empty] | КОЛБУН
|  | (должность) |  |  |  | (подпись) |  | (инициалы,фамилия)
| ПРОВЕРИЛ | ______________________________ | [5 empty] | ПАВЛЕНКО
|  | (должность) |  |  |  | (подпись) |  | (инициалы,фамилия)

## 3072-1-2004-Q1
НАИМЕНОВАНИЕ ОБЪЕКТА |  | СТРОИТЕЛЬСТВО МНОГОПРОФИЛЬНОЙ ПОЛИКЛИНИКИ В ПОС.ВОСТОЧНЫЙ.СТАДИЯ С (С УЧЕТОМ ПОСТАНОВЛЕНИЯ МА И С РБ N3 ОТ 26.01.2023Г.)
КОД ОБЪЕКТА |  | 17.060
НАИМЕНОВАНИЕ ЗДАНИЯ, СООРУЖЕНИЯ |  | СТРОИТЕЛЬСТВО МНОГОПРОФИЛЬНОЙ ПОЛИКЛИНИКИ
ШИФР ЗДАНИЯ, СООРУЖЕНИЯ |  | 17.060.0.01
КОМПЛЕКТ ЧЕРТЕЖЕЙ |  | ОВ-6 ЛИСТОВ
ВЕДОМОСТЬ ОБЪЕМОВ РАБОТ И РАСХОДОВ РЕСУРСОВ С КОДАМИ РБ ДЛЯ ЛОКАЛЬНОЙ СМЕТЫ № 2004
(НОРМЫ 2022г.)
ВНУТРЕННИЕ САНТЕХНИЧЕСКИЕ УСТРОЙСТВА#КОНДИЦИОНИРОВАНИЕ (ВЗАМЕН РАНЕЕ ВЫДАННОЙ СМЕТЫ N2004 НА СУММУ 289,112 ТЫС. РУБ.)
ОБОСНОВАНИЕ | НАИМЕНОВАНИЕ ВИДОВ | ЕД.ИЗМЕРЕНИЯ | НАИМЕНОВАНИЕ РЕСУРСОВ | ЕД.ИЗМ. | КОЛИЧЕСТВО
| РАБОТ | ОБЪЕМ
1 | 2 | 3 | 4 | 5 | 6
Ж3-30-15 | КОНДИЦИОНИРОВАНИЕ | ШТ (КОМП 14
1-1 |  |  | ЗАТРАТЫ ТРУДА РАБОЧИХ | ЧЕЛ.Ч | 120.58
1-3 |  |  | ЗАТРАТЫ ТРУДА МАШИНИСТОВ | ЧЕЛ.-Ч | 0.86
М020130* |  |  | КРАНЫ БАШЕННЫЕ ПРИ РАБОТЕ НА ДРУГИХ ВИДАХ СТРОИТЕЛЬСТВА, 10 Т | МАШ.Ч | 0.2
М021143 |  |  | КРАНЫ НА АВТОМОБИЛЬНОМ ХОДУ ПРИ РАБОТЕ НА ДРУГИХ ВИДАХ СТРОИТЕЛЬСТВА, 16 Т | МАШ.Ч | 0.1
М030401 |  |  | ЛЕБЕДКИ ЭЛЕКТРИЧЕСКИЕ ТЯГОВЫМ УСИЛИЕМ ДО 5,79 (0,59) КН (Т) | МАШ.Ч | 0.534
М030402 |  |  | ЛЕБЕДКИ ЭЛЕКТРИЧЕСКИЕ ТЯГОВЫМ УСИЛИЕМ ДО 12,26 (1,25) КН (Т) | МАШ.Ч | 4.12
М040502 |  |  | УСТАНОВКИ ДЛЯ СВАРКИ РУЧНОЙ ДУГОВОЙ (ПОСТОЯННОГО ТОКА) | МАШ.Ч | 3.45
М134041 |  |  | ШУРУПОВЕРТ | МАШ.Ч | 0.5
М331305 |  |  | ПЫЛЕСОС ПРОМЫШЛЕННЫЙ | МАШ.Ч | 1.75
М331615* |  |  | ДРЕЛИ ЭЛЕКТРИЧЕСКИЕ | МАШ.Ч | 1.75
М331617 |  |  | СРЕДСТВА МАЛОЙ МЕХАНИЗАЦИИ | МАШ.Ч | 0.56
1 |  |  | Материалы для строительных работ
1/10 |  |  | Материалы для строительных работ общего назначения
1/10-135 |  |  | Нефтепродукты, газы, химические материалы
1/10-135-20/80 |  |  | ФРЕОН | КГ | 10.5
1/10-140 |  |  | Электроды, прутки винипластовые, проволока сварочные
1/10-140-40/40 |  |  | ЭЛЕКТРОДЫ ТИПА Э42 ДИАМЕТРОМ 2 ММ | Т | 0.0009
1/10-140-40/150 |  |  | ЭЛЕКТРОДЫ ТИПА Э42А ДИАМЕТРОМ 5 ММ | Т | 0.00016
1/10-170 |  |  | Оснастка технологическая и инструментальная
1/10-170-10/115 |  |  | СВЕРЛА С SDS PLUS ХВОСТОВИКОМ (НАКОНЕЧНИК ИЗ ТВЕРДОСПЛАВНОЙ СТАЛИ) (ПО БЕТОНУ), ДИАМЕТРОМ 5-10 ММ, ДЛИНОЙ 210 (215) ММ | ШТ. | 0.75
1/10-230 |  |  | Материалы для отделочных работ
1/10-230-45-10/155 |  |  | ЭМАЛЬ ПЕНТАФТАЛЕВАЯ ПФ-115, СЕРАЯ | Т | 3e-05
1/10-235 |  |  | Изделия герметизирующие, уплотняющие, изолирующие
1/10-235-5/57 |  |  | ПЛАСТИНА РЕЗИНОВАЯ ТЕХНИЧЕСКАЯ ТЕПЛОМОРОЗОКИСЛОТОЩЕЛОЧЕСТОЙКАЯ (ТМКЩ) | КГ | 0.39
1/10-240 |  |  | Метизы и крепежные изделия
1/10-240-15/250 |  |  | ВИНТЫ САМОНАРЕЗАЮЩИЕ С ПОЛУКРУГЛОЙ ГОЛОВКОЙ ДИАМЕТРОМ 6-10 ММ ДЛИНОЙ 50 ММ | КГ | 1
3 |  |  | Материалы и изделия для санитарно-технических работ
3/5 |  |  | Насосы
3/5-20 |  |  | Насосы ГНОМ и ручные
3/5-20/СЦЕН-НД |  |  | СТОИМОСТЬ ДРЕНАЖНОГО НАСОСА ПО ТИПУ MINI BLANC | КОМПЛЕКТ | 5
3/11 |  |  | Фланцы
3/11-10 |  |  | Фланцы для трубопроводов
3/11-10-10-20/60 |  |  | ФЛАНЦЫ СТАЛЬНЫЕ ПЛОСКИЕ ПРИВАРНЫЕ ИЗ СТАЛИ МАРКИ ВСТ3СП2, ВСТ3СП3 ДАВЛЕНИЕМ 1,0 МПА (10 КГС/СМ2) ДИАМЕТРОМ 40 ММ | ШТ. | 5
3/11-10-10-20/70 |  |  | ФЛАНЦЫ СТАЛЬНЫЕ ПЛОСКИЕ ПРИВАРНЫЕ ИЗ СТАЛИ МАРКИ ВСТ3СП2, ВСТ3СП3 ДАВЛЕНИЕМ 1,0 МПА (10 КГС/СМ2) ДИАМЕТРОМ 50 ММ | ШТ. | 5
3/13 |  |  | Другие материалы для сантехработ
3/13-10 |  |  | Болты с гайками и шайбами
3/13-10-10/20 |  |  | БОЛТЫ С ГАЙКАМИ И ШАЙБАМИ ДЛЯ САНИТАРНО-ТЕХНИЧЕСКИХ РАБОТ | КГ | 1.24
3/13-10-10/60 |  |  | БОЛТЫ С ГАЙКАМИ И ШАЙБАМИ ДЛЯ САНИТАРНО-ТЕХНИЧЕСКИХ РАБОТ ДИАМЕТРОМ 16 ММ | Т | 0.00725
4 |  |  | Железобетонные и бетонные изделия и конструкции (в т.ч. типовые), керамические изделия, нерудные материалы, бетоны и растворы
4/1 |  |  | Конструкции и изделия бетонные и железобетонные. керамические изделия. нерудные материалы. товарные бетоны и растворы
4/1-4 |  |  | Бетоны, растворы, смеси асфальтобетонные
4/1-4-20-20-10-20/10 |  |  | РАСТВОРЫ КЛАДОЧНЫЕ ТЯЖЕЛЫЕ ЦЕМЕНТНЫЕ, МАРКИ 100 | М3 | 0.06975
5 |  |  | Материалы для монтажных и специальных строительных работ
5/30 |  |  | Материалы для электротехнических установок
5/30-40 |  |  | Материалы для электроизоляционных работ
5/30-40-2/24 |  |  | ЛЕНТА ЭЛЕКТРОИЗОЛЯЦИОННАЯ ЛЭТСАР | КГ | 0.065
Прочие
СЦЕН-ВБ-1 |  |  | СТОИМОСТЬ ВНУТРЕННЕГО БЛОКА НАСТЕННОГО ПО ТИПУ PKFY-P100VKM-E | КОМПЛЕКТ | 3
СЦЕН-ВБ-2 |  |  | СТОИМОСТЬ ВНУТРЕННЕГО БЛОКА НАСТЕННОГО ПО ТИПУ PKFY-P15VBM-E | КОМПЛЕКТ | 1
СЦЕН-ВБ-3 |  |  | СТОИМОСТЬ ВНУТРЕННЕГО БЛОКА НАСТЕННОГО ПО ТИПУ PKFY-P40VНM-E | КОМПЛЕКТ | 1
СЦЕН-НБ-1 |  |  | СТОИМОСТЬ НАРУЖНОГО БЛОКА ПО ТИПУ PUНY-P300YNW-A | КОМПЛЕКТ | 1
СЦЕН-ПУ |  |  | СТОИМОСТЬ ПРОВОДНОГО ПУЛЬТА УПРАВЛЕНИЯ ПО ТИПУ PAR-33MAGG | КОМПЛЕКТ | 3
Ж3-30-21 | КОНДИЦИОНИРОВАНИЕ. ТРУБОПРОВОДЫ | М 473
1-1 |  |  | ЗАТРАТЫ ТРУДА РАБОЧИХ | ЧЕЛ.Ч | 288.3544
1-3 |  |  | ЗАТРАТЫ ТРУДА МАШИНИСТОВ | ЧЕЛ.-Ч | 6.1599
М021104 |  |  | КРАНЫ НА АВТОМОБИЛЬНОМ ХОДУ ПРИ РАБОТЕ НА МОНТАЖЕ ТЕХНОЛОГИЧЕСКОГО ОБОРУДОВАНИЯ, 16 Т | МАШ.Ч | 2.4793
М030402 |  |  | ЛЕБЕДКИ ЭЛЕКТРИЧЕСКИЕ ТЯГОВЫМ УСИЛИЕМ ДО 12,26 (1,25) КН (Т) | МАШ.Ч | 0.2385
М030403 |  |  | ЛЕБЕДКИ ЭЛЕКТРИЧЕСКИЕ ТЯГОВЫМ УСИЛИЕМ 19,62 (2) КН (Т) | МАШ.Ч | 8.9675
М040502 |  |  | УСТАНОВКИ ДЛЯ СВАРКИ РУЧНОЙ ДУГОВОЙ (ПОСТОЯННОГО ТОКА) | МАШ.Ч | 0.66605
М040504 |  |  | АППАРАТ ДЛЯ ГАЗОВОЙ СВАРКИ И РЕЗКИ | МАШ.Ч | 0.6823
М050401 |  |  | КОМПРЕССОРЫ ПЕРЕДВИЖНЫЕ С ЭЛЕКТРОДВИГАТЕЛЕМ ДАВЛЕНИЕМ 600 КПА (6 АТМ) 0,5 М3/МИН | МАШ.Ч | 2.484
М151301 |  |  | СТАНКИ ТРУБОГИБОЧНЫЕ ДЛЯ ТРУБ ДИАМЕТРОМ 200-500 ММ | МАШ.Ч | 1.1816
М330201* |  |  | МАШИНЫ СВЕРЛИЛЬНЫЕ ЭЛЕКТРИЧЕСКИЕ | МАШ.Ч | 4.472
М330301* |  |  | МАШИНЫ ШЛИФОВАЛЬНЫЕ ЭЛЕКТРИЧЕСКИЕ | МАШ.Ч | 0.8455
М331451 |  |  | ПЕРФОРАТОРЫ ЭЛЕКТРИЧЕСКИЕ | МАШ.Ч | 5.6837
М331617 |  |  | СРЕДСТВА МАЛОЙ МЕХАНИЗАЦИИ | МАШ.Ч | 0.0346
М400001 |  |  | АВТОМОБИЛЬ БОРТОВОЙ, ГРУЗОПОДЪЕМНОСТЬЮ ДО 5 Т | МАШ.Ч | 2.4644
1 |  |  | Материалы для строительных работ
1/10 |  |  | Материалы для строительных работ общего назначения
1/10-10 |  |  | Известь, цемент и другие вяжущие
1/10-10-10/132 |  |  | ЦЕМЕНТ ГИПСОГЛИНОЗЕМИСТЫЙ РАСШИРЯЮЩИЙСЯ (В УПАКОВКЕ) | КГ | 0.91
1/10-80 |  |  | Материалы неметаллорудные и асбестосодержащие изделия
1/10-80-10/20 |  |  | АСБЕСТОВЫЙ ШНУР ОБЩЕГО НАЗНАЧЕНИЯ ШАОН, ДИАМЕТРОМ 2-2,5 ММ | КГ | 1.47
1/10-120 |  |  | Материалы, изделия и конструкции для теплоизоляционных работ
1/10-120-180/С104-9643-К |  |  | ТРУБКА ТЕПЛОИЗОЛЯЦИОННАЯ ИЗ ВСПЕНЕННОГО КАУЧУКА К-FLEX ST ТОЛЩИНОЙ 6 ММ ДЛЯ ТРУБЫ МЕДНОЙ 1/4" | М | 14.42
1/10-120-180/С104-9648-К |  |  | ТРУБКА ТЕПЛОИЗОЛЯЦИОННАЯ ИЗ ВСПЕНЕННОГО КАУЧУКА К-FLEX ТОЛЩИНОЙ 10 ММ ДЛЯ ТРУБЫ МЕДНОЙ 3/8" | М | 61.8
1/10-120-180/С104-9656-К |  |  | ТРУБКА ТЕПЛОИЗОЛЯЦИОННАЯ ИЗ ВСПЕНЕННОГО КАУЧУКА К-FLEX ST ТОЛЩИНОЙ 12 ММ ДЛЯ ТРУБЫ МЕДНОЙ 1/2" | М | 41.2
1/10-120-180/С104-9656-КК |  |  | ТРУБКА ТЕПЛОИЗОЛЯЦИОННАЯ ИЗ ВСПЕНЕННОГО КАУЧУКА К-FLEX ST ТОЛЩИНОЙ 15 ММ ДЛЯ ТРУБЫ МЕДНОЙ 5/8" | М | 51.5
1/10-120-180/С104-9664-К |  |  | ТРУБКА ТЕПЛОИЗОЛЯЦИОННАЯ ИЗ ВСПЕНЕННОГО КАУЧУКА К-FLEX ST ТОЛЩИНОЙ 18 ММ ДЛЯ ТРУБЫ МЕДНОЙ 3/4" | М | 8.24
1/10-120-180/С104-9665-К |  |  | ТРУБКА ТЕПЛОИЗОЛЯЦИОННАЯ ИЗ ВСПЕНЕННОГО КАУЧУКА К-FLEX ST ТОЛЩИНОЙ 22 ММ ДЛЯ ТРУБЫ МЕДНОЙ 7/8" | М | 36.05
1/10-135 |  |  | Нефтепродукты, газы, химические материалы
1/10-135-20/40 |  |  | АЦЕТИЛЕН РАСТВОРЕННЫЙ ТЕХНИЧЕСКИЙ МАРКИ Б | М3 | 1.2798
1/10-135-20/60 |  |  | КИСЛОРОД ТЕХНИЧЕСКИЙ ГАЗООБРАЗНЫЙ | М3 | 1.4705
1/10-135-25/60 |  |  | БУРА | Т | 5.9e-05
1/10-140 |  |  | Электроды, прутки винипластовые, проволока сварочные
1/10-140-40/150 |  |  | ЭЛЕКТРОДЫ ТИПА Э42А ДИАМЕТРОМ 5 ММ | Т | 0.001868
1/10-160 |  |  | Пленки, полотна, ткани разные
1/10-160-20/15 |  |  | ВЕТОШЬ | КГ | 0.0207
1/10-170 |  |  | Оснастка технологическая и инструментальная
1/10-170-10/135 |  |  | СВЕРЛА С SDS PLUS ХВОСТОВИКОМ (НАКОНЕЧНИК ИЗ ТВЕРДОСПЛАВНОЙ СТАЛИ) (ПО БЕТОНУ), ДИАМЕТРОМ 8-10 ММ, ДЛИНОЙ 260 (265) ММ | ШТ. | 0.30488
1/10-170-10/165 |  |  | СВЕРЛА С SDS PLUS ХВОСТОВИКОМ (НАКОНЕЧНИК ИЗ ТВЕРДОСПЛАВНОЙ СТАЛИ) (ПО БЕТОНУ), ДИАМЕТРОМ 10-12 ММ, ДЛИНОЙ 110-165 ММ | ШТ. | 0.66
1/10-180 |  |  | Материалы шлифовальные
1/10-180-20/57 |  |  | КРУГИ ШЛИФОВАЛЬНЫЕ ДЛЯ СПЕЦИАЛЬНЫХ МОНТАЖНЫХ РАБОТ 5П 180 Х 6 Х 22 | ШТ. | 0.02
1/10-180-20/64 |  |  | КРУГИ ШЛИФОВАЛЬНЫЕ ДЛЯ СПЕЦИАЛЬНЫХ МОНТАЖНЫХ РАБОТ 5П 230 Х 6 Х 22 | ШТ. | 0.3182
1/10-230 |  |  | Материалы для отделочных работ
1/10-230-35/75 |  |  | КЛЕЙ БМК-5К | КГ | 0.192
1/10-230-40-20/28 |  |  | КРАСКА МАСЛЯНАЯ МА-15, БЕЖЕВАЯ | Т | 0.000426
1/10-235 |  |  | Изделия герметизирующие, уплотняющие, изолирующие
1/10-235-20/765 |  |  | ЛЕНТА КЛЕЙКАЯ АЛЮМИНИЕВАЯ (СКОТЧ ФОЛЬГИРОВАННЫЙ) 50 ММХ50 М | РУЛОН | 2
1/10-260 |  |  | Металлопрокат и металлоизделия (за исключением металлоизделий части 2)
1/10-260-210-1/82 |  |  | ПРОВОЛОКА СТАЛЬНАЯ НИЗКОУГЛЕРОДИСТАЯ ОБЩЕГО НАЗНАЧЕНИЯ ТЕРМИЧЕСКИ ОБРАБОТАННАЯ, ОЦИНКОВАННАЯ, ДИАМЕТРОМ 2 ММ | КГ | 1.113
1/10-280 |  |  | Прочие материалы для строительных работ
1/10-280-20/40 |  |  | ВОДА | М3 | 1.7091
3 |  |  | Материалы и изделия для санитарно-технических работ
3/6 |  |  | Материалы для водоснабжения и отопления
3/6-80 |  |  | Гибкие подводки и трубки нержавеющие
3/6-80-10/СЦЕН-ТД-6 |  |  | СТОИМОСТЬ ТРУБКИ КАПИЛЛЯРНОЙ ДЛЯ ДРЕНАЖНЫХ НАСОСОВ ДИАМЕТРОМ 6ММ | М | 10
3/10 |  |  | Крепления и кронштейны для трубопроводов, радиаторов, воздуховодов
3/10-10 |  |  | Кронштейны и крепления
3/10-10-20-10/С300-48605-К |  |  | МЕТАЛЛОКОНСТРУКЦИИ | КГ | 86.5
3/10-10-20-30/40 |  |  | ХОМУТ С РЕЗЬБОЙ И ПРОКЛАДКОЙ КТР-32 | ШТ. | 43
3/10-10-20-40/10 |  |  | ПОДВЕСКА РЕЗЬБОВАЯ ПР-8 | М | 12.9
3/10-10-20-50/10 |  |  | ПЛАНКА ПУ-8,10,12 | ШТ. | 43
3/13 |  |  | Другие материалы для сантехработ
3/13-10 |  |  | Болты с гайками и шайбами
3/13-10-10/20 |  |  | БОЛТЫ С ГАЙКАМИ И ШАЙБАМИ ДЛЯ САНИТАРНО-ТЕХНИЧЕСКИХ РАБОТ | КГ | 1.6695
3/13-50 |  |  | Втулки
3/13-50-10/10 |  |  | ДЮБЕЛЬ-ВТУЛКА ДВ-8-12 ПЛАСТМАССОВАЯ | 1000 ШТ. | 0.043
4 |  |  | Железобетонные и бетонные изделия и конструкции (в т.ч. типовые), керамические изделия, нерудные материалы, бетоны и растворы
4/1 |  |  | Конструкции и изделия бетонные и железобетонные. керамические изделия. нерудные материалы. товарные бетоны и растворы
4/1-4 |  |  | Бетоны, растворы, смеси асфальтобетонные
4/1-4-20-20-10-20/10 |  |  | РАСТВОРЫ КЛАДОЧНЫЕ ТЯЖЕЛЫЕ ЦЕМЕНТНЫЕ, МАРКИ 100 | М3 | 0.0021
5 |  |  | Материалы для монтажных и специальных строительных работ
5/20 |  |  | Изделия для прокладки кабельных сетей
5/20-20 |  |  | Пластиковые системы для прокладки кабеля
5/20-20-1/С514-3955-К |  |  | ЛОТОК ДЛЯ ПРОКЛАДКИ ФРЕОНОПРОВОДОВ 100Х50 ММ | М | 2
5/20-30 |  |  | Материалы и изделия для монтажа кабелей и проводов
5/20-30-3/20 |  |  | СКОБА К 142 У2 | 10 ШТ. | 1
5/20-30-3/28 |  |  | СКОБА К1157 У3 | 1000 ШТ. | 0.01
5/20-30-4/2 |  |  | ВТУЛКА В22 УХЛ2 | 100 ШТ. | 0.018
5/20-40 |  |  | Другие электромонтажные материалы
5/20-40-2/1 |  |  | ПАТРУБОК ВВОДНОЙ У476 У3 | 10 ШТ. | 0.18
5/20-40-3/1 |  |  | ЗАГЛУШКА У469 | 10 ШТ. | 0.1
5/50 |  |  | Прокатно-тянутые изделия из цветных металлов и цветные металлы
5/50-70 |  |  | Сплавы из цветных металлов
5/50-70-2/9 |  |  | ПРИПОЙ ОЛОВЯННО-СВИНЦОВЫЙ БЕССУРЬМЯНИСТЫЙ В ЧУШКАХ, МАРКИ ПОС10 | Т | 0.000598
5/90 |  |  | Прочие материалы для монтажных и специальных строительных работ
5/90-10 |  |  | Дюбели для крепления электромонтажных изделий
5/90-10/2 |  |  | ДЮБЕЛЬ МОНТАЖНЫЙ У661 У3 | 10 ШТ. | 2.04
5/90-10/4 |  |  | ДЮБЕЛЬ МОНТАЖНЫЙ У658 | 10 ШТ. | 3.04
6 |  |  | Трубы и детали трубопроводов (за исключением труб стальных обсадных и бурильных части 1). Арматура для технологических трубопроводов
6/20 |  |  | Трубы и детали трубопроводов стальные
6/20-10 |  |  | Трубопроводы стальные
6/20-10/СЦЕН-ТМ-127 |  |  | СТОИМОСТЬ ТРУБЫ МЕДНОЙ ДИАМЕТРОМ 12,7 ММ | М | 40
6/20-10/СЦЕН-ТМ-158 |  |  | СТОИМОСТЬ ТРУБЫ МЕДНОЙ ДИАМЕТРОМ 15,88 ММ | М | 50
6/20-10/СЦЕН-ТМ-195 |  |  | СТОИМОСТЬ ТРУБЫ МЕДНОЙ ДИАМЕТРОМ 19,05 | М | 8
6/20-10/СЦЕН-ТМ-222 |  |  | СТОИМОСТЬ ТРУБЫ МЕДНОЙ ДИАМЕТРОМ 22,2ММ | М | 35
6/20-10/СЦЕН-ТМ-635 |  |  | СТОИМОСТЬ ТРУБЫ МЕДНОЙ ДИАМЕТРОМ 6,35 ММ | М | 14
6/20-10/СЦЕН-ТМ-952 |  |  | СТОИМОСТЬ ТРУБЫ МЕДНОЙ ДИАМЕТРОМ 9,52 ММ | М | 60
6/20-50 |  |  | Трубы стальные электросварные прямошовные
6/20-50-40/С103-13700-1К |  |  | ГИЛЬЗЫ СТАЛЬНЫЕ ДЛЯ ТРУБ Д=25ММ | М | 0.91
6/40 |  |  | Трубы и детали трубопроводов полимерные
6/40-25 |  |  | Трубы из полипропилена
6/40-25-1/6 |  |  | ТРУБА ИЗ ПОЛИПРОПИЛЕНА (ПП ТИП 3) ДЛЯ НОМИНАЛЬНОГО ДАВЛЕНИЯ 2,0 МПА, НАРУЖНЫМ ДИАМЕТРОМ 32 ММ И ТОЛЩИНОЙ СТЕНКИ 5,4 ММ | М | 43
Прочие
СЦЕН-РАЗ |  |  | СТОИМОСТЬ РАЗВЕТВИТЕЛЯ МАГИТРАЛИ ХЛАДАГЕНТА ПО ТИПУ СМY-Y102SS-G2 | ШТ | 2
СЦЕН-РАЗ-1 |  |  | СТОИМОСТЬ РАЗВЕТВИТЕЛЯ МАГИСТРАЛИ ХЛАДОГЕНТА ПО ТИПУ CMY-Y102LS-G2 | КОМПЛЕКТ | 2
Ж3-30-15 | КОНДИЦИОНИРОВАНИЕ | ШТ (КОМП 17
1-1 |  |  | ЗАТРАТЫ ТРУДА РАБОЧИХ | ЧЕЛ.Ч | 68.6
1-3 |  |  | ЗАТРАТЫ ТРУДА МАШИНИСТОВ | ЧЕЛ.-Ч | 0.41
М030401 |  |  | ЛЕБЕДКИ ЭЛЕКТРИЧЕСКИЕ ТЯГОВЫМ УСИЛИЕМ ДО 5,79 (0,59) КН (Т) | МАШ.Ч | 1.424
М030402 |  |  | ЛЕБЕДКИ ЭЛЕКТРИЧЕСКИЕ ТЯГОВЫМ УСИЛИЕМ ДО 12,26 (1,25) КН (Т) | МАШ.Ч | 4.12
М040502 |  |  | УСТАНОВКИ ДЛЯ СВАРКИ РУЧНОЙ ДУГОВОЙ (ПОСТОЯННОГО ТОКА) | МАШ.Ч | 0.5
М134041 |  |  | ШУРУПОВЕРТ | МАШ.Ч | 0.8
М331305 |  |  | ПЫЛЕСОС ПРОМЫШЛЕННЫЙ | МАШ.Ч | 2.8
М331615* |  |  | ДРЕЛИ ЭЛЕКТРИЧЕСКИЕ | МАШ.Ч | 2.8
М331617 |  |  | СРЕДСТВА МАЛОЙ МЕХАНИЗАЦИИ | МАШ.Ч | 0.41
1 |  |  | Материалы для строительных работ
1/10 |  |  | Материалы для строительных работ общего назначения
1/10-135 |  |  | Нефтепродукты, газы, химические материалы
1/10-135-20/80 |  |  | ФРЕОН | КГ | 14.7
1/10-140 |  |  | Электроды, прутки винипластовые, проволока сварочные
1/10-140-40/150 |  |  | ЭЛЕКТРОДЫ ТИПА Э42А ДИАМЕТРОМ 5 ММ | Т | 0.00016
1/10-170 |  |  | Оснастка технологическая и инструментальная
1/10-170-10/115 |  |  | СВЕРЛА С SDS PLUS ХВОСТОВИКОМ (НАКОНЕЧНИК ИЗ ТВЕРДОСПЛАВНОЙ СТАЛИ) (ПО БЕТОНУ), ДИАМЕТРОМ 5-10 ММ, ДЛИНОЙ 210 (215) ММ | ШТ. | 1.2
1/10-230 |  |  | Материалы для отделочных работ
1/10-230-45-10/155 |  |  | ЭМАЛЬ ПЕНТАФТАЛЕВАЯ ПФ-115, СЕРАЯ | Т | 8e-05
1/10-235 |  |  | Изделия герметизирующие, уплотняющие, изолирующие
1/10-235-5/57 |  |  | ПЛАСТИНА РЕЗИНОВАЯ ТЕХНИЧЕСКАЯ ТЕПЛОМОРОЗОКИСЛОТОЩЕЛОЧЕСТОЙКАЯ (ТМКЩ) | КГ | 0.04
1/10-240 |  |  | Метизы и крепежные изделия
1/10-240-15/250 |  |  | ВИНТЫ САМОНАРЕЗАЮЩИЕ С ПОЛУКРУГЛОЙ ГОЛОВКОЙ ДИАМЕТРОМ 6-10 ММ ДЛИНОЙ 50 ММ | КГ | 1.6
3 |  |  | Материалы и изделия для санитарно-технических работ
3/13 |  |  | Другие материалы для сантехработ
3/13-10 |  |  | Болты с гайками и шайбами
3/13-10-10/20 |  |  | БОЛТЫ С ГАЙКАМИ И ШАЙБАМИ ДЛЯ САНИТАРНО-ТЕХНИЧЕСКИХ РАБОТ | КГ | 1.24
5 |  |  | Материалы для монтажных и специальных строительных работ
5/30 |  |  | Материалы для электротехнических установок
5/30-40 |  |  | Материалы для электроизоляционных работ
5/30-40-2/24 |  |  | ЛЕНТА ЭЛЕКТРОИЗОЛЯЦИОННАЯ ЛЭТСАР | КГ | 0.104
Прочие
СЦЕН-ВБ-1 |  |  | СТОИМОСТЬ ВНУТРЕННЕГО БЛОКА НАСТЕННОГО ПО ТИПУ PKFY-P100VKM-E | КОМПЛЕКТ | 2
СЦЕН-ВБ-2 |  |  | СТОИМОСТЬ ВНУТРЕННЕГО БЛОКА НАСТЕННОГО ПО ТИПУ PKFY-P15VBM-E | КОМПЛЕКТ | 1
СЦЕН-ВБ-4 |  |  | СТОИМОСТЬ ВНУТРЕННЕГО БЛОКА НАСТЕННОГО ПО ТИПУ PKFY-P20VBM-E | КОМПЛЕКТ | 1
СЦЕН-ВБ-5 |  |  | СТОИМОСТЬ ВНУТРЕННЕГО БЛОКА НАСТЕННОГО ПО ТИПУ PKFY-P32VНM-E | КОМПЛЕКТ | 2
СЦЕН-ВБ-6 |  |  | СТОИМОСТЬ ВНУТРЕННЕГО БЛОКА НАСТЕННОГО ПО ТИПУ PKFY-P25VBM-E | КОМПЛЕКТ | 2
СЦЕН-НБ-1 |  |  | СТОИМОСТЬ НАРУЖНОГО БЛОКА ПО ТИПУ PUНY-P300YNW-A | КОМПЛЕКТ | 1
СЦЕН-ПУ |  |  | СТОИМОСТЬ ПРОВОДНОГО ПУЛЬТА УПРАВЛЕНИЯ ПО ТИПУ PAR-33MAGG | КОМПЛЕКТ | 8
Ж3-30-21 | КОНДИЦИОНИРОВАНИЕ. ТРУБОПРОВОДЫ | М 711
1-1 |  |  | ЗАТРАТЫ ТРУДА РАБОЧИХ | ЧЕЛ.Ч | 422.7177
1-3 |  |  | ЗАТРАТЫ ТРУДА МАШИНИСТОВ | ЧЕЛ.-Ч | 10.0616
М021104 |  |  | КРАНЫ НА АВТОМОБИЛЬНОМ ХОДУ ПРИ РАБОТЕ НА МОНТАЖЕ ТЕХНОЛОГИЧЕСКОГО ОБОРУДОВАНИЯ, 16 Т | МАШ.Ч | 4.0367
М030402 |  |  | ЛЕБЕДКИ ЭЛЕКТРИЧЕСКИЕ ТЯГОВЫМ УСИЛИЕМ ДО 12,26 (1,25) КН (Т) | МАШ.Ч | 0.1035
М030403 |  |  | ЛЕБЕДКИ ЭЛЕКТРИЧЕСКИЕ ТЯГОВЫМ УСИЛИЕМ 19,62 (2) КН (Т) | МАШ.Ч | 14.6625
М040502 |  |  | УСТАНОВКИ ДЛЯ СВАРКИ РУЧНОЙ ДУГОВОЙ (ПОСТОЯННОГО ТОКА) | МАШ.Ч | 1.2151
М040504 |  |  | АППАРАТ ДЛЯ ГАЗОВОЙ СВАРКИ И РЕЗКИ | МАШ.Ч | 1.1037
М050401 |  |  | КОМПРЕССОРЫ ПЕРЕДВИЖНЫЕ С ЭЛЕКТРОДВИГАТЕЛЕМ ДАВЛЕНИЕМ 600 КПА (6 АТМ) 0,5 М3/МИН | МАШ.Ч | 4.056
М151301 |  |  | СТАНКИ ТРУБОГИБОЧНЫЕ ДЛЯ ТРУБ ДИАМЕТРОМ 200-500 ММ | МАШ.Ч | 1.932
М330201* |  |  | МАШИНЫ СВЕРЛИЛЬНЫЕ ЭЛЕКТРИЧЕСКИЕ | МАШ.Ч | 2.392
М330301* |  |  | МАШИНЫ ШЛИФОВАЛЬНЫЕ ЭЛЕКТРИЧЕСКИЕ | МАШ.Ч | 0.7115
М331451 |  |  | ПЕРФОРАТОРЫ ЭЛЕКТРИЧЕСКИЕ | МАШ.Ч | 2.9
М331617 |  |  | СРЕДСТВА МАЛОЙ МЕХАНИЗАЦИИ | МАШ.Ч | 0.06312
М400001 |  |  | АВТОМОБИЛЬ БОРТОВОЙ, ГРУЗОПОДЪЕМНОСТЬЮ ДО 5 Т | МАШ.Ч | 4.0298
1 |  |  | Материалы для строительных работ
1/10 |  |  | Материалы для строительных работ общего назначения
1/10-10 |  |  | Известь, цемент и другие вяжущие
1/10-10-10/132 |  |  | ЦЕМЕНТ ГИПСОГЛИНОЗЕМИСТЫЙ РАСШИРЯЮЩИЙСЯ (В УПАКОВКЕ) | КГ | 1.43
1/10-80 |  |  | Материалы неметаллорудные и асбестосодержащие изделия
1/10-80-10/20 |  |  | АСБЕСТОВЫЙ ШНУР ОБЩЕГО НАЗНАЧЕНИЯ ШАОН, ДИАМЕТРОМ 2-2,5 ММ | КГ | 2.31
1/10-120 |  |  | Материалы, изделия и конструкции для теплоизоляционных работ
1/10-120-180/С104-9643-К |  |  | ТРУБКА ТЕПЛОИЗОЛЯЦИОННАЯ ИЗ ВСПЕНЕННОГО КАУЧУКА К-FLEX ST ТОЛЩИНОЙ 6 ММ ДЛЯ ТРУБЫ МЕДНОЙ 1/4" | М | 31.93
1/10-120-180/С104-9648-К |  |  | ТРУБКА ТЕПЛОИЗОЛЯЦИОННАЯ ИЗ ВСПЕНЕННОГО КАУЧУКА К-FLEX ТОЛЩИНОЙ 10 ММ ДЛЯ ТРУБЫ МЕДНОЙ 3/8" | М | 92.7
1/10-120-180/С104-9656-К |  |  | ТРУБКА ТЕПЛОИЗОЛЯЦИОННАЯ ИЗ ВСПЕНЕННОГО КАУЧУКА К-FLEX ST ТОЛЩИНОЙ 12 ММ ДЛЯ ТРУБЫ МЕДНОЙ 1/2" | М | 82.4
1/10-120-180/С104-9656-КК |  |  | ТРУБКА ТЕПЛОИЗОЛЯЦИОННАЯ ИЗ ВСПЕНЕННОГО КАУЧУКА К-FLEX ST ТОЛЩИНОЙ 15 ММ ДЛЯ ТРУБЫ МЕДНОЙ 5/8" | М | 72.1
1/10-120-180/С104-9664-К |  |  | ТРУБКА ТЕПЛОИЗОЛЯЦИОННАЯ ИЗ ВСПЕНЕННОГО КАУЧУКА К-FLEX ST ТОЛЩИНОЙ 18 ММ ДЛЯ ТРУБЫ МЕДНОЙ 3/4" | М | 14.42
1/10-120-180/С104-9665-К |  |  | ТРУБКА ТЕПЛОИЗОЛЯЦИОННАЯ ИЗ ВСПЕНЕННОГО КАУЧУКА К-FLEX ST ТОЛЩИНОЙ 22 ММ ДЛЯ ТРУБЫ МЕДНОЙ 7/8" | М | 54.59
1/10-135 |  |  | Нефтепродукты, газы, химические материалы
1/10-135-20/40 |  |  | АЦЕТИЛЕН РАСТВОРЕННЫЙ ТЕХНИЧЕСКИЙ МАРКИ Б | М3 | 2.0704
1/10-135-20/60 |  |  | КИСЛОРОД ТЕХНИЧЕСКИЙ ГАЗООБРАЗНЫЙ | М3 | 2.3789
1/10-135-25/60 |  |  | БУРА | Т | 9.6e-05
1/10-140 |  |  | Электроды, прутки винипластовые, проволока сварочные
1/10-140-40/150 |  |  | ЭЛЕКТРОДЫ ТИПА Э42А ДИАМЕТРОМ 5 ММ | Т | 0.003408
1/10-160 |  |  | Пленки, полотна, ткани разные
1/10-160-20/15 |  |  | ВЕТОШЬ | КГ | 0.0338
1/10-170 |  |  | Оснастка технологическая и инструментальная
1/10-170-10/135 |  |  | СВЕРЛА С SDS PLUS ХВОСТОВИКОМ (НАКОНЕЧНИК ИЗ ТВЕРДОСПЛАВНОЙ СТАЛИ) (ПО БЕТОНУ), ДИАМЕТРОМ 8-10 ММ, ДЛИНОЙ 260 (265) ММ | ШТ. | 0.71835
1/10-170-10/165 |  |  | СВЕРЛА С SDS PLUS ХВОСТОВИКОМ (НАКОНЕЧНИК ИЗ ТВЕРДОСПЛАВНОЙ СТАЛИ) (ПО БЕТОНУ), ДИАМЕТРОМ 10-12 ММ, ДЛИНОЙ 110-165 ММ | ШТ. | 0.253
1/10-180 |  |  | Материалы шлифовальные
1/10-180-20/64 |  |  | КРУГИ ШЛИФОВАЛЬНЫЕ ДЛЯ СПЕЦИАЛЬНЫХ МОНТАЖНЫХ РАБОТ 5П 230 Х 6 Х 22 | ШТ. | 0.4958
1/10-230 |  |  | Материалы для отделочных работ
1/10-230-35/75 |  |  | КЛЕЙ БМК-5К | КГ | 0.092
1/10-230-40-20/28 |  |  | КРАСКА МАСЛЯНАЯ МА-15, БЕЖЕВАЯ | Т | 0.000228
1/10-235 |  |  | Изделия герметизирующие, уплотняющие, изолирующие
1/10-235-20/765 |  |  | ЛЕНТА КЛЕЙКАЯ АЛЮМИНИЕВАЯ (СКОТЧ ФОЛЬГИРОВАННЫЙ) 50 ММХ50 М | РУЛОН | 3
1/10-260 |  |  | Металлопрокат и металлоизделия (за исключением металлоизделий части 2)
1/10-260-210-1/82 |  |  | ПРОВОЛОКА СТАЛЬНАЯ НИЗКОУГЛЕРОДИСТАЯ ОБЩЕГО НАЗНАЧЕНИЯ ТЕРМИЧЕСКИ ОБРАБОТАННАЯ, ОЦИНКОВАННАЯ, ДИАМЕТРОМ 2 ММ | КГ | 0.483
1/10-280 |  |  | Прочие материалы для строительных работ
1/10-280-20/40 |  |  | ВОДА | М3 | 2.7945
3 |  |  | Материалы и изделия для санитарно-технических работ
3/10 |  |  | Крепления и кронштейны для трубопроводов, радиаторов, воздуховодов
3/10-10 |  |  | Кронштейны и крепления
3/10-10/СЦЕН-КНП-3010 |  |  | КОРОБ НЕПЕРФОРИРОВАННЫЙ ИЗ ОЦИНКОВАННОЙ СТАЛИ 300Х100ММ | М | 2
3/10-10-20-10/С300-48605-К |  |  | МЕТАЛЛОКОНСТРУКЦИИ | КГ | 148
3/10-10-20-30/40 |  |  | ХОМУТ С РЕЗЬБОЙ И ПРОКЛАДКОЙ КТР-32 | ШТ. | 23
3/10-10-20-40/10 |  |  | ПОДВЕСКА РЕЗЬБОВАЯ ПР-8 | М | 6.9
3/10-10-20-50/10 |  |  | ПЛАНКА ПУ-8,10,12 | ШТ. | 23
3/13 |  |  | Другие материалы для сантехработ
3/13-10 |  |  | Болты с гайками и шайбами
3/13-10-10/20 |  |  | БОЛТЫ С ГАЙКАМИ И ШАЙБАМИ ДЛЯ САНИТАРНО-ТЕХНИЧЕСКИХ РАБОТ | КГ | 3.0455
3/13-50 |  |  | Втулки
3/13-50-10/10 |  |  | ДЮБЕЛЬ-ВТУЛКА ДВ-8-12 ПЛАСТМАССОВАЯ | 1000 ШТ. | 0.023
4 |  |  | Железобетонные и бетонные изделия и конструкции (в т.ч. типовые), керамические изделия, нерудные материалы, бетоны и растворы
4/1 |  |  | Конструкции и изделия бетонные и железобетонные. керамические изделия. нерудные материалы. товарные бетоны и растворы
4/1-4 |  |  | Бетоны, растворы, смеси асфальтобетонные
4/1-4-20-20-10-20/10 |  |  | РАСТВОРЫ КЛАДОЧНЫЕ ТЯЖЕЛЫЕ ЦЕМЕНТНЫЕ, МАРКИ 100 | М3 | 0.0033
5 |  |  | Материалы для монтажных и специальных строительных работ
5/20 |  |  | Изделия для прокладки кабельных сетей
5/20-20 |  |  | Пластиковые системы для прокладки кабеля
5/20-20-1/С514-3955-Л |  |  | ЛОТОК 80Х60ММ | М | 5
5/50 |  |  | Прокатно-тянутые изделия из цветных металлов и цветные металлы
5/50-70 |  |  | Сплавы из цветных металлов
5/50-70-2/9 |  |  | ПРИПОЙ ОЛОВЯННО-СВИНЦОВЫЙ БЕССУРЬМЯНИСТЫЙ В ЧУШКАХ, МАРКИ ПОС10 | Т | 0.000966
5/90 |  |  | Прочие материалы для монтажных и специальных строительных работ
5/90-10 |  |  | Дюбели для крепления электромонтажных изделий
5/90-10/4 |  |  | ДЮБЕЛЬ МОНТАЖНЫЙ У658 | 10 ШТ. | 2.5
6 |  |  | Трубы и детали трубопроводов (за исключением труб стальных обсадных и бурильных части 1). Арматура для технологических трубопроводов
6/20 |  |  | Трубы и детали трубопроводов стальные
6/20-10 |  |  | Трубопроводы стальные
6/20-10/СЦЕН-ТМ-127 |  |  | СТОИМОСТЬ ТРУБЫ МЕДНОЙ ДИАМЕТРОМ 12,7 ММ | М | 80
6/20-10/СЦЕН-ТМ-158 |  |  | СТОИМОСТЬ ТРУБЫ МЕДНОЙ ДИАМЕТРОМ 15,88 ММ | М | 70
6/20-10/СЦЕН-ТМ-195 |  |  | СТОИМОСТЬ ТРУБЫ МЕДНОЙ ДИАМЕТРОМ 19,05 | М | 14
6/20-10/СЦЕН-ТМ-222 |  |  | СТОИМОСТЬ ТРУБЫ МЕДНОЙ ДИАМЕТРОМ 22,2ММ | М | 53
6/20-10/СЦЕН-ТМ-635 |  |  | СТОИМОСТЬ ТРУБЫ МЕДНОЙ ДИАМЕТРОМ 6,35 ММ | М | 31
6/20-10/СЦЕН-ТМ-952 |  |  | СТОИМОСТЬ ТРУБЫ МЕДНОЙ ДИАМЕТРОМ 9,52 ММ | М | 90
6/20-50 |  |  | Трубы стальные электросварные прямошовные
6/20-50-40/С103-13700-1КК |  |  | ГИЛЬЗЫ СТАЛЬНЫЕ ДИАМЕТРОМ 50 ММ | М | 1.43
6/40 |  |  | Трубы и детали трубопроводов полимерные
6/40-25 |  |  | Трубы из полипропилена
6/40-25-1/6 |  |  | ТРУБА ИЗ ПОЛИПРОПИЛЕНА (ПП ТИП 3) ДЛЯ НОМИНАЛЬНОГО ДАВЛЕНИЯ 2,0 МПА, НАРУЖНЫМ ДИАМЕТРОМ 32 ММ И ТОЛЩИНОЙ СТЕНКИ 5,4 ММ | М | 23
Прочие
СЦЕН-РАЗ |  |  | СТОИМОСТЬ РАЗВЕТВИТЕЛЯ МАГИТРАЛИ ХЛАДАГЕНТА ПО ТИПУ СМY-Y102SS-G2 | ШТ | 5
СЦЕН-РАЗ-1 |  |  | СТОИМОСТЬ РАЗВЕТВИТЕЛЯ МАГИСТРАЛИ ХЛАДОГЕНТА ПО ТИПУ CMY-Y102LS-G2 | КОМПЛЕКТ | 2
Ж3-30-15 | КОНДИЦИОНИРОВАНИЕ | ШТ (КОМП 11
1-1 |  |  | ЗАТРАТЫ ТРУДА РАБОЧИХ | ЧЕЛ.Ч | 82.99
1-3 |  |  | ЗАТРАТЫ ТРУДА МАШИНИСТОВ | ЧЕЛ.-Ч | 1.04
М020130* |  |  | КРАНЫ БАШЕННЫЕ ПРИ РАБОТЕ НА ДРУГИХ ВИДАХ СТРОИТЕЛЬСТВА, 10 Т | МАШ.Ч | 0.08
М021143 |  |  | КРАНЫ НА АВТОМОБИЛЬНОМ ХОДУ ПРИ РАБОТЕ НА ДРУГИХ ВИДАХ СТРОИТЕЛЬСТВА, 16 Т | МАШ.Ч | 0.06
М030401 |  |  | ЛЕБЕДКИ ЭЛЕКТРИЧЕСКИЕ ТЯГОВЫМ УСИЛИЕМ ДО 5,79 (0,59) КН (Т) | МАШ.Ч | 0.178
М030402 |  |  | ЛЕБЕДКИ ЭЛЕКТРИЧЕСКИЕ ТЯГОВЫМ УСИЛИЕМ ДО 12,26 (1,25) КН (Т) | МАШ.Ч | 8.24
М040502 |  |  | УСТАНОВКИ ДЛЯ СВАРКИ РУЧНОЙ ДУГОВОЙ (ПОСТОЯННОГО ТОКА) | МАШ.Ч | 2.78
М134041 |  |  | ШУРУПОВЕРТ | МАШ.Ч | 0.2
М331305 |  |  | ПЫЛЕСОС ПРОМЫШЛЕННЫЙ | МАШ.Ч | 0.7
М331615* |  |  | ДРЕЛИ ЭЛЕКТРИЧЕСКИЕ | МАШ.Ч | 1.4
М331617 |  |  | СРЕДСТВА МАЛОЙ МЕХАНИЗАЦИИ | МАШ.Ч | 0.9
1 |  |  | Материалы для строительных работ
1/10 |  |  | Материалы для строительных работ общего назначения
1/10-140 |  |  | Электроды, прутки винипластовые, проволока сварочные
1/10-140-40/40 |  |  | ЭЛЕКТРОДЫ ТИПА Э42 ДИАМЕТРОМ 2 ММ | Т | 0.00036
1/10-140-40/95 |  |  | ЭЛЕКТРОДЫ ТИПА Э42 ДИАМЕТРОМ 4 ММ | Т | 0.00022
1/10-140-40/150 |  |  | ЭЛЕКТРОДЫ ТИПА Э42А ДИАМЕТРОМ 5 ММ | Т | 0.00032
1/10-170 |  |  | Оснастка технологическая и инструментальная
1/10-170-10/115 |  |  | СВЕРЛА С SDS PLUS ХВОСТОВИКОМ (НАКОНЕЧНИК ИЗ ТВЕРДОСПЛАВНОЙ СТАЛИ) (ПО БЕТОНУ), ДИАМЕТРОМ 5-10 ММ, ДЛИНОЙ 210 (215) ММ | ШТ. | 0.3
1/10-170-10/135 |  |  | СВЕРЛА С SDS PLUS ХВОСТОВИКОМ (НАКОНЕЧНИК ИЗ ТВЕРДОСПЛАВНОЙ СТАЛИ) (ПО БЕТОНУ), ДИАМЕТРОМ 8-10 ММ, ДЛИНОЙ 260 (265) ММ | ШТ. | 0.1
1/10-230 |  |  | Материалы для отделочных работ
1/10-230-45-10/155 |  |  | ЭМАЛЬ ПЕНТАФТАЛЕВАЯ ПФ-115, СЕРАЯ | Т | 1e-05
1/10-235 |  |  | Изделия герметизирующие, уплотняющие, изолирующие
1/10-235-3/83 |  |  | НИТКИ СУРОВЫЕ | КГ | 0.08
1/10-235-5/57 |  |  | ПЛАСТИНА РЕЗИНОВАЯ ТЕХНИЧЕСКАЯ ТЕПЛОМОРОЗОКИСЛОТОЩЕЛОЧЕСТОЙКАЯ (ТМКЩ) | КГ | 0.22
1/10-240 |  |  | Метизы и крепежные изделия
1/10-240-15/250 |  |  | ВИНТЫ САМОНАРЕЗАЮЩИЕ С ПОЛУКРУГЛОЙ ГОЛОВКОЙ ДИАМЕТРОМ 6-10 ММ ДЛИНОЙ 50 ММ | КГ | 0.4
2 |  |  | Строительные изделия и конструкции
2/20 |  |  | Изделия и конструкции стальные
2/20-40 |  |  | Изделия и конструкции стальные, изготавливаемые по индивидуальным проектам (чертежам КМ)
2/20-40/СЦЕН-ПЗВ |  |  | СТОИМОСТЬ ПАНЕЛИ ЗАЩИТЫ ОТ ВЕТРА ПО ТИПУ PAC-SН63AG-E | ШТ | 2
3 |  |  | Материалы и изделия для санитарно-технических работ
3/5 |  |  | Насосы
3/5-20 |  |  | Насосы ГНОМ и ручные
3/5-20/СЦЕН-НД |  |  | СТОИМОСТЬ ДРЕНАЖНОГО НАСОСА ПО ТИПУ MINI BLANC | КОМПЛЕКТ | 2
3/11 |  |  | Фланцы
3/11-10 |  |  | Фланцы для трубопроводов
3/11-10-10-20/60 |  |  | ФЛАНЦЫ СТАЛЬНЫЕ ПЛОСКИЕ ПРИВАРНЫЕ ИЗ СТАЛИ МАРКИ ВСТ3СП2, ВСТ3СП3 ДАВЛЕНИЕМ 1,0 МПА (10 КГС/СМ2) ДИАМЕТРОМ 40 ММ | ШТ. | 2
3/11-10-10-20/70 |  |  | ФЛАНЦЫ СТАЛЬНЫЕ ПЛОСКИЕ ПРИВАРНЫЕ ИЗ СТАЛИ МАРКИ ВСТ3СП2, ВСТ3СП3 ДАВЛЕНИЕМ 1,0 МПА (10 КГС/СМ2) ДИАМЕТРОМ 50 ММ | ШТ. | 2
3/13 |  |  | Другие материалы для сантехработ
3/13-10 |  |  | Болты с гайками и шайбами
3/13-10-10/10 |  |  | БОЛТЫ С ГАЙКАМИ И ШАЙБАМИ ДЛЯ САНИТАРНО-ТЕХНИЧЕСКИХ РАБОТ ДИАМЕТРОМ 8 ММ | Т | 0.00072
3/13-10-10/20 |  |  | БОЛТЫ С ГАЙКАМИ И ШАЙБАМИ ДЛЯ САНИТАРНО-ТЕХНИЧЕСКИХ РАБОТ | КГ | 2.48
3/13-10-10/50 |  |  | БОЛТЫ С ГАЙКАМИ И ШАЙБАМИ ДЛЯ САНИТАРНО-ТЕХНИЧЕСКИХ РАБОТ ДИАМЕТРОМ 12 ММ | Т | 0.00086
3/13-10-10/60 |  |  | БОЛТЫ С ГАЙКАМИ И ШАЙБАМИ ДЛЯ САНИТАРНО-ТЕХНИЧЕСКИХ РАБОТ ДИАМЕТРОМ 16 ММ | Т | 0.0029
4 |  |  | Железобетонные и бетонные изделия и конструкции (в т.ч. типовые), керамические изделия, нерудные материалы, бетоны и растворы
4/1 |  |  | Конструкции и изделия бетонные и железобетонные. керамические изделия. нерудные материалы. товарные бетоны и растворы
4/1-4 |  |  | Бетоны, растворы, смеси асфальтобетонные
4/1-4-20-20-10-20/10 |  |  | РАСТВОРЫ КЛАДОЧНЫЕ ТЯЖЕЛЫЕ ЦЕМЕНТНЫЕ, МАРКИ 100 | М3 | 0.0282
5 |  |  | Материалы для монтажных и специальных строительных работ
5/30 |  |  | Материалы для электротехнических установок
5/30-40 |  |  | Материалы для электроизоляционных работ
5/30-40-2/21 |  |  | ЛЕНТА ЛИПКАЯ ИЗОЛЯЦИОННАЯ НА ПОЛИКАСИНОВОМ КОМПАУНДЕ МАРКИ ЛСЭПЛ, ШИРИНОЙ 20-30 ММ, ТОЛЩИНОЙ 0,14 - 0,19 ММ | КГ | 0.04
5/30-40-2/24 |  |  | ЛЕНТА ЭЛЕКТРОИЗОЛЯЦИОННАЯ ЛЭТСАР | КГ | 0.026
5/50 |  |  | Прокатно-тянутые изделия из цветных металлов и цветные металлы
5/50-70 |  |  | Сплавы из цветных металлов
5/50-70-2/6 |  |  | ПРИПОЙ ОЛОВЯННО-СВИНЦОВЫЙ БЕССУРЬМЯНИСТЫЙ В ЧУШКАХ, МАРКИ ПОС40 | Т | 0.0001
5/60 |  |  | Линейно-кабельные изделия связи
5/60-20 |  |  | Оконечные кабельные устройства
5/60-20-5/СЦЕН-КЛМ |  |  | КЛЕММНАЯ КОЛОДКА ПО ТИПУ PAC-SН29TC-E | ШТ | 2
Прочие
СЦЕН-ВБ-7 |  |  | СТОИМОСТЬ ВНУТРЕННЕГО БЛОКА НАСТЕННОГО ПО ТИПУ PKA-RP71KAL | КОМПЛЕКТ | 2
СЦЕН-НБ-2 |  |  | СТОИМОСТЬ НАРУЖНОГО БЛОКА ПО ТИПУ PU-P71YНAR3 | КОМПЛЕКТ | 2
СЦЕН-ПУ |  |  | СТОИМОСТЬ ПРОВОДНОГО ПУЛЬТА УПРАВЛЕНИЯ ПО ТИПУ PAR-33MAGG | КОМПЛЕКТ | 1
Ж3-30-21 | КОНДИЦИОНИРОВАНИЕ. ТРУБОПРОВОДЫ | М 334
1-1 |  |  | ЗАТРАТЫ ТРУДА РАБОЧИХ | ЧЕЛ.Ч | 195.2668
1-3 |  |  | ЗАТРАТЫ ТРУДА МАШИНИСТОВ | ЧЕЛ.-Ч | 4.7071
М021104 |  |  | КРАНЫ НА АВТОМОБИЛЬНОМ ХОДУ ПРИ РАБОТЕ НА МОНТАЖЕ ТЕХНОЛОГИЧЕСКОГО ОБОРУДОВАНИЯ, 16 Т | МАШ.Ч | 1.876
М030402 |  |  | ЛЕБЕДКИ ЭЛЕКТРИЧЕСКИЕ ТЯГОВЫМ УСИЛИЕМ ДО 12,26 (1,25) КН (Т) | МАШ.Ч | 0.063
М030403 |  |  | ЛЕБЕДКИ ЭЛЕКТРИЧЕСКИЕ ТЯГОВЫМ УСИЛИЕМ 19,62 (2) КН (Т) | МАШ.Ч | 6.8
М040502 |  |  | УСТАНОВКИ ДЛЯ СВАРКИ РУЧНОЙ ДУГОВОЙ (ПОСТОЯННОГО ТОКА) | МАШ.Ч | 1.2151
М040504 |  |  | АППАРАТ ДЛЯ ГАЗОВОЙ СВАРКИ И РЕЗКИ | МАШ.Ч | 0.4
М050401 |  |  | КОМПРЕССОРЫ ПЕРЕДВИЖНЫЕ С ЭЛЕКТРОДВИГАТЕЛЕМ ДАВЛЕНИЕМ 600 КПА (6 АТМ) 0,5 М3/МИН | МАШ.Ч | 1.92
М151301 |  |  | СТАНКИ ТРУБОГИБОЧНЫЕ ДЛЯ ТРУБ ДИАМЕТРОМ 200-500 ММ | МАШ.Ч | 0.896
М330201* |  |  | МАШИНЫ СВЕРЛИЛЬНЫЕ ЭЛЕКТРИЧЕСКИЕ | МАШ.Ч | 1.248
М330301* |  |  | МАШИНЫ ШЛИФОВАЛЬНЫЕ ЭЛЕКТРИЧЕСКИЕ | МАШ.Ч | 0.154
М331451 |  |  | ПЕРФОРАТОРЫ ЭЛЕКТРИЧЕСКИЕ | МАШ.Ч | 2.121
М331617 |  |  | СРЕДСТВА МАЛОЙ МЕХАНИЗАЦИИ | МАШ.Ч | 0.06312
М400001 |  |  | АВТОМОБИЛЬ БОРТОВОЙ, ГРУЗОПОДЪЕМНОСТЬЮ ДО 5 Т | МАШ.Ч | 1.872
1 |  |  | Материалы для строительных работ
1/10 |  |  | Материалы для строительных работ общего назначения
1/10-10 |  |  | Известь, цемент и другие вяжущие
1/10-10-10/132 |  |  | ЦЕМЕНТ ГИПСОГЛИНОЗЕМИСТЫЙ РАСШИРЯЮЩИЙСЯ (В УПАКОВКЕ) | КГ | 0.39
1/10-80 |  |  | Материалы неметаллорудные и асбестосодержащие изделия
1/10-80-10/20 |  |  | АСБЕСТОВЫЙ ШНУР ОБЩЕГО НАЗНАЧЕНИЯ ШАОН, ДИАМЕТРОМ 2-2,5 ММ | КГ | 0.63
1/10-120 |  |  | Материалы, изделия и конструкции для теплоизоляционных работ
1/10-120-180/С104-9643-К |  |  | ТРУБКА ТЕПЛОИЗОЛЯЦИОННАЯ ИЗ ВСПЕНЕННОГО КАУЧУКА К-FLEX ST ТОЛЩИНОЙ 6 ММ ДЛЯ ТРУБЫ МЕДНОЙ 1/4" | М | 82.4
1/10-120-180/С104-9648-К |  |  | ТРУБКА ТЕПЛОИЗОЛЯЦИОННАЯ ИЗ ВСПЕНЕННОГО КАУЧУКА К-FLEX ТОЛЩИНОЙ 10 ММ ДЛЯ ТРУБЫ МЕДНОЙ 3/8" | М | 82.4
1/10-135 |  |  | Нефтепродукты, газы, химические материалы
1/10-135-20/40 |  |  | АЦЕТИЛЕН РАСТВОРЕННЫЙ ТЕХНИЧЕСКИЙ МАРКИ Б | М3 | 0.752
1/10-135-20/60 |  |  | КИСЛОРОД ТЕХНИЧЕСКИЙ ГАЗООБРАЗНЫЙ | М3 | 0.864
1/10-135-25/60 |  |  | БУРА | Т | 3.2e-05
1/10-140 |  |  | Электроды, прутки винипластовые, проволока сварочные
1/10-140-40/150 |  |  | ЭЛЕКТРОДЫ ТИПА Э42А ДИАМЕТРОМ 5 ММ | Т | 0.003408
1/10-160 |  |  | Пленки, полотна, ткани разные
1/10-160-20/15 |  |  | ВЕТОШЬ | КГ | 0.016
1/10-170 |  |  | Оснастка технологическая и инструментальная
1/10-170-10/135 |  |  | СВЕРЛА С SDS PLUS ХВОСТОВИКОМ (НАКОНЕЧНИК ИЗ ТВЕРДОСПЛАВНОЙ СТАЛИ) (ПО БЕТОНУ), ДИАМЕТРОМ 8-10 ММ, ДЛИНОЙ 260 (265) ММ | ШТ. | 0.11835
1/10-170-10/165 |  |  | СВЕРЛА С SDS PLUS ХВОСТОВИКОМ (НАКОНЕЧНИК ИЗ ТВЕРДОСПЛАВНОЙ СТАЛИ) (ПО БЕТОНУ), ДИАМЕТРОМ 10-12 ММ, ДЛИНОЙ 110-165 ММ | ШТ. | 0.1694
1/10-180 |  |  | Материалы шлифовальные
1/10-180-20/57 |  |  | КРУГИ ШЛИФОВАЛЬНЫЕ ДЛЯ СПЕЦИАЛЬНЫХ МОНТАЖНЫХ РАБОТ 5П 180 Х 6 Х 22 | ШТ. | 0.004
1/10-230 |  |  | Материалы для отделочных работ
1/10-230-35/С113-7611-КОТ |  |  | КЛЕЙ БМК-5К | КГ | 0.004
1/10-230-35/75 |  |  | КЛЕЙ БМК-5К | КГ | 0.048
1/10-230-40-20/28 |  |  | КРАСКА МАСЛЯНАЯ МА-15, БЕЖЕВАЯ | Т | 0.000119
1/10-235 |  |  | Изделия герметизирующие, уплотняющие, изолирующие
1/10-235-20/765 |  |  | ЛЕНТА КЛЕЙКАЯ АЛЮМИНИЕВАЯ (СКОТЧ ФОЛЬГИРОВАННЫЙ) 50 ММХ50 М | РУЛОН | 4
1/10-260 |  |  | Металлопрокат и металлоизделия (за исключением металлоизделий части 2)
1/10-260-210-1/82 |  |  | ПРОВОЛОКА СТАЛЬНАЯ НИЗКОУГЛЕРОДИСТАЯ ОБЩЕГО НАЗНАЧЕНИЯ ТЕРМИЧЕСКИ ОБРАБОТАННАЯ, ОЦИНКОВАННАЯ, ДИАМЕТРОМ 2 ММ | КГ | 0.294
1/10-280 |  |  | Прочие материалы для строительных работ
1/10-280-20/40 |  |  | ВОДА | М3 | 1.296
3 |  |  | Материалы и изделия для санитарно-технических работ
3/6 |  |  | Материалы для водоснабжения и отопления
3/6-80 |  |  | Гибкие подводки и трубки нержавеющие
3/6-80-10/СЦЕН-ТД-6 |  |  | СТОИМОСТЬ ТРУБКИ КАПИЛЛЯРНОЙ ДЛЯ ДРЕНАЖНЫХ НАСОСОВ ДИАМЕТРОМ 6ММ | М | 2
3/10 |  |  | Крепления и кронштейны для трубопроводов, радиаторов, воздуховодов
3/10-10 |  |  | Кронштейны и крепления
3/10-10/СЦЕН-КНП-3010 |  |  | КОРОБ НЕПЕРФОРИРОВАННЫЙ ИЗ ОЦИНКОВАННОЙ СТАЛИ 300Х100ММ | М | 2
3/10-10-20-10/С300-48605-К |  |  | МЕТАЛЛОКОНСТРУКЦИИ | КГ | 148
3/10-10-20-30/40 |  |  | ХОМУТ С РЕЗЬБОЙ И ПРОКЛАДКОЙ КТР-32 | ШТ. | 12
3/10-10-20-40/10 |  |  | ПОДВЕСКА РЕЗЬБОВАЯ ПР-8 | М | 3.6
3/10-10-20-50/10 |  |  | ПЛАНКА ПУ-8,10,12 | ШТ. | 12
3/13 |  |  | Другие материалы для сантехработ
3/13-10 |  |  | Болты с гайками и шайбами
3/13-10-10/20 |  |  | БОЛТЫ С ГАЙКАМИ И ШАЙБАМИ ДЛЯ САНИТАРНО-ТЕХНИЧЕСКИХ РАБОТ | КГ | 3.0455
3/13-50 |  |  | Втулки
3/13-50-10/10 |  |  | ДЮБЕЛЬ-ВТУЛКА ДВ-8-12 ПЛАСТМАССОВАЯ | 1000 ШТ. | 0.012
4 |  |  | Железобетонные и бетонные изделия и конструкции (в т.ч. типовые), керамические изделия, нерудные материалы, бетоны и растворы
4/1 |  |  | Конструкции и изделия бетонные и железобетонные. керамические изделия. нерудные материалы. товарные бетоны и растворы
4/1-4 |  |  | Бетоны, растворы, смеси асфальтобетонные
4/1-4-20-20-10-20/10 |  |  | РАСТВОРЫ КЛАДОЧНЫЕ ТЯЖЕЛЫЕ ЦЕМЕНТНЫЕ, МАРКИ 100 | М3 | 0.0009
5 |  |  | Материалы для монтажных и специальных строительных работ
5/20 |  |  | Изделия для прокладки кабельных сетей
5/20-30 |  |  | Материалы и изделия для монтажа кабелей и проводов
5/20-30-3/20 |  |  | СКОБА К 142 У2 | 10 ШТ. | 0.2
5/20-30-3/28 |  |  | СКОБА К1157 У3 | 1000 ШТ. | 0.002
5/20-30-4/2 |  |  | ВТУЛКА В22 УХЛ2 | 100 ШТ. | 0.0036
5/20-40 |  |  | Другие электромонтажные материалы
5/20-40-2/1 |  |  | ПАТРУБОК ВВОДНОЙ У476 У3 | 10 ШТ. | 0.036
5/20-40-3/1 |  |  | ЗАГЛУШКА У469 | 10 ШТ. | 0.02
5/50 |  |  | Прокатно-тянутые изделия из цветных металлов и цветные металлы
5/50-70 |  |  | Сплавы из цветных металлов
5/50-70-2/9 |  |  | ПРИПОЙ ОЛОВЯННО-СВИНЦОВЫЙ БЕССУРЬМЯНИСТЫЙ В ЧУШКАХ, МАРКИ ПОС10 | Т | 0.000336
5/90 |  |  | Прочие материалы для монтажных и специальных строительных работ
5/90-10 |  |  | Дюбели для крепления электромонтажных изделий
5/90-10/2 |  |  | ДЮБЕЛЬ МОНТАЖНЫЙ У661 У3 | 10 ШТ. | 0.408
5/90-10/4 |  |  | ДЮБЕЛЬ МОНТАЖНЫЙ У658 | 10 ШТ. | 0.408
6 |  |  | Трубы и детали трубопроводов (за исключением труб стальных обсадных и бурильных части 1). Арматура для технологических трубопроводов
6/20 |  |  | Трубы и детали трубопроводов стальные
6/20-10 |  |  | Трубопроводы стальные
6/20-10/СЦЕН-ТМ-158 |  |  | СТОИМОСТЬ ТРУБЫ МЕДНОЙ ДИАМЕТРОМ 15,88 ММ | М | 80
6/20-10/СЦЕН-ТМ-952 |  |  | СТОИМОСТЬ ТРУБЫ МЕДНОЙ ДИАМЕТРОМ 9,52 ММ | М | 80
6/20-50 |  |  | Трубы стальные электросварные прямошовные
6/20-50-40/С103-13700-1К |  |  | ГИЛЬЗЫ СТАЛЬНЫЕ ДЛЯ ТРУБ Д=25ММ | М | 0.39
6/40 |  |  | Трубы и детали трубопроводов полимерные
6/40-25 |  |  | Трубы из полипропилена
6/40-25-1/6 |  |  | ТРУБА ИЗ ПОЛИПРОПИЛЕНА (ПП ТИП 3) ДЛЯ НОМИНАЛЬНОГО ДАВЛЕНИЯ 2,0 МПА, НАРУЖНЫМ ДИАМЕТРОМ 32 ММ И ТОЛЩИНОЙ СТЕНКИ 5,4 ММ | М | 12
Ж3-20-92 | ЗДАНИЕ - ИНЖЕНЕРНОЕ ОБЕСПЕЧЕНИЕ. ТЕПЛОСНАБЖЕНИЕ И ГАЗОСНАБЖЕНИЕ. ДРУГОЕ. ПУСК И РЕГУЛИРОВКА СИСТЕМ ОТОПЛЕНИЯ | РУБ 80,81
1-1 |  |  | ЗАТРАТЫ ТРУДА РАБОЧИХ | ЧЕЛ.Ч | 3.066
1-3 |  |  | ЗАТРАТЫ ТРУДА МАШИНИСТОВ | ЧЕЛ.-Ч | 0.02
М990000* |  |  | ПРОЧИЕ МАШИНЫ | РУБ | 0.94
Ж3-30-93 | ЗДАНИЕ - ИНЖЕНЕРНОЕ ОБЕСПЕЧЕНИЕ. ВЕНТИЛЯЦИЯ И ХОЛОДОСНАБЖЕНИЕ. ДРУГОЕ. ПУСК И РЕГУЛИРОВКА СИСТЕМ ВЕНТИЛЯЦИИ | РУБ 35,83
1-1 |  |  | ЗАТРАТЫ ТРУДА РАБОЧИХ | ЧЕЛ.Ч | 1.3883
1-3 |  |  | ЗАТРАТЫ ТРУДА МАШИНИСТОВ | ЧЕЛ.-Ч | 0.01
М990000* |  |  | ПРОЧИЕ МАШИНЫ | РУБ | 0.83
СОСТАВИЛ | ______________________________ |  |  | КОЛБУН
| (должность) |  | (подпись) | (инициалы,фамилия)
ПРОВЕРИЛ | ______________________________ |  |  | ПАВЛЕНКО
| (должность) |  | (подпись) | (инициалы,фамилия)

## 3072-1-2004-Q0
НАИМЕНОВАНИЕ ОБЪЕКТА |  | СТРОИТЕЛЬСТВО МНОГОПРОФИЛЬНОЙ ПОЛИКЛИНИКИ В ПОС.ВОСТОЧНЫЙ.СТАДИЯ С (С УЧЕТОМ ПОСТАНОВЛЕНИЯ МА И С РБ N3 ОТ 26.01.2023Г.)
КОД ОБЪЕКТА |  | 17.060
НАИМЕНОВАНИЕ ЗДАНИЯ, СООРУЖЕНИЯ |  | СТРОИТЕЛЬСТВО МНОГОПРОФИЛЬНОЙ ПОЛИКЛИНИКИ
ШИФР ЗДАНИЯ, СООРУЖЕНИЯ |  | 17.060.0.01
КОМПЛЕКТ ЧЕРТЕЖЕЙ |  | ОВ-6 ЛИСТОВ
ВЕДОМОСТЬ РЕСУРСОВ ДЛЯ ЛОКАЛЬНОЙ СМЕТЫ № 2004
(НОРМЫ 2022г.)
ВНУТРЕННИЕ САНТЕХНИЧЕСКИЕ УСТРОЙСТВА#КОНДИЦИОНИРОВАНИЕ (ВЗАМЕН РАНЕЕ ВЫДАННОЙ СМЕТЫ N2004 НА СУММУ 289,112 ТЫС. РУБ.)
П/П | ОБОСНОВАНИЕ | НАИМЕНОВАНИЕ РЕСУРСОВ | ЕД.ИЗМ. | КОЛИЧЕСТВО
1 | 2 | 3 | 4 | 5
1 | 1-1 | ЗАТРАТЫ ТРУДА РАБОЧИХ | ЧЕЛ.Ч | 1182.9631
2 | 1-3 | ЗАТРАТЫ ТРУДА МАШИНИСТОВ | ЧЕЛ.-Ч | 23.2686
3 | М020130* | КРАНЫ БАШЕННЫЕ ПРИ РАБОТЕ НА ДРУГИХ ВИДАХ СТРОИТЕЛЬСТВА, 10 Т | МАШ.Ч | 0.28
4 | М021104 | КРАНЫ НА АВТОМОБИЛЬНОМ ХОДУ ПРИ РАБОТЕ НА МОНТАЖЕ ТЕХНОЛОГИЧЕСКОГО ОБОРУДОВАНИЯ, 16 Т | МАШ.Ч | 8.392
5 | М021143 | КРАНЫ НА АВТОМОБИЛЬНОМ ХОДУ ПРИ РАБОТЕ НА ДРУГИХ ВИДАХ СТРОИТЕЛЬСТВА, 16 Т | МАШ.Ч | 0.16
6 | М030401 | ЛЕБЕДКИ ЭЛЕКТРИЧЕСКИЕ ТЯГОВЫМ УСИЛИЕМ ДО 5,79 (0,59) КН (Т) | МАШ.Ч | 2.136
7 | М030402 | ЛЕБЕДКИ ЭЛЕКТРИЧЕСКИЕ ТЯГОВЫМ УСИЛИЕМ ДО 12,26 (1,25) КН (Т) | МАШ.Ч | 16.885
8 | М030403 | ЛЕБЕДКИ ЭЛЕКТРИЧЕСКИЕ ТЯГОВЫМ УСИЛИЕМ 19,62 (2) КН (Т) | МАШ.Ч | 30.43
9 | М040502 | УСТАНОВКИ ДЛЯ СВАРКИ РУЧНОЙ ДУГОВОЙ (ПОСТОЯННОГО ТОКА) | МАШ.Ч | 9.8262
10 | М040504 | АППАРАТ ДЛЯ ГАЗОВОЙ СВАРКИ И РЕЗКИ | МАШ.Ч | 2.186
11 | М050401 | КОМПРЕССОРЫ ПЕРЕДВИЖНЫЕ С ЭЛЕКТРОДВИГАТЕЛЕМ ДАВЛЕНИЕМ 600 КПА (6 АТМ) 0,5 М3/МИН | МАШ.Ч | 8.46
12 | М134041 | ШУРУПОВЕРТ | МАШ.Ч | 1.5
13 | М151301 | СТАНКИ ТРУБОГИБОЧНЫЕ ДЛЯ ТРУБ ДИАМЕТРОМ 200-500 ММ | МАШ.Ч | 4.0096
14 | М330201* | МАШИНЫ СВЕРЛИЛЬНЫЕ ЭЛЕКТРИЧЕСКИЕ | МАШ.Ч | 8.112
15 | М330301* | МАШИНЫ ШЛИФОВАЛЬНЫЕ ЭЛЕКТРИЧЕСКИЕ | МАШ.Ч | 1.711
16 | М331305 | ПЫЛЕСОС ПРОМЫШЛЕННЫЙ | МАШ.Ч | 5.25
17 | М331451 | ПЕРФОРАТОРЫ ЭЛЕКТРИЧЕСКИЕ | МАШ.Ч | 10.7047
18 | М331615* | ДРЕЛИ ЭЛЕКТРИЧЕСКИЕ | МАШ.Ч | 5.95
19 | М331617 | СРЕДСТВА МАЛОЙ МЕХАНИЗАЦИИ | МАШ.Ч | 2.0308
20 | М400001 | АВТОМОБИЛЬ БОРТОВОЙ, ГРУЗОПОДЪЕМНОСТЬЮ ДО 5 Т | МАШ.Ч | 8.3662
21 | М990000* | ПРОЧИЕ МАШИНЫ | РУБ | 1.77
| 1 | Материалы для строительных работ
| 1/10 | Материалы для строительных работ общего назначения
| 1/10-10 | Известь, цемент и другие вяжущие
22 | 1/10-10-10/132 | ЦЕМЕНТ ГИПСОГЛИНОЗЕМИСТЫЙ РАСШИРЯЮЩИЙСЯ (В УПАКОВКЕ) | КГ | 2.73
| 1/10-80 | Материалы неметаллорудные и асбестосодержащие изделия
23 | 1/10-80-10/20 | АСБЕСТОВЫЙ ШНУР ОБЩЕГО НАЗНАЧЕНИЯ ШАОН, ДИАМЕТРОМ 2-2,5 ММ | КГ | 4.41
| 1/10-120 | Материалы, изделия и конструкции для теплоизоляционных работ
24 | 1/10-120-180/С104-9643-К | ТРУБКА ТЕПЛОИЗОЛЯЦИОННАЯ ИЗ ВСПЕНЕННОГО КАУЧУКА К-FLEX ST ТОЛЩИНОЙ 6 ММ ДЛЯ ТРУБЫ МЕДНОЙ 1/4" | М | 128.75
25 | 1/10-120-180/С104-9648-К | ТРУБКА ТЕПЛОИЗОЛЯЦИОННАЯ ИЗ ВСПЕНЕННОГО КАУЧУКА К-FLEX ТОЛЩИНОЙ 10 ММ ДЛЯ ТРУБЫ МЕДНОЙ 3/8" | М | 236.9
26 | 1/10-120-180/С104-9656-К | ТРУБКА ТЕПЛОИЗОЛЯЦИОННАЯ ИЗ ВСПЕНЕННОГО КАУЧУКА К-FLEX ST ТОЛЩИНОЙ 12 ММ ДЛЯ ТРУБЫ МЕДНОЙ 1/2" | М | 123.6
27 | 1/10-120-180/С104-9656-КК | ТРУБКА ТЕПЛОИЗОЛЯЦИОННАЯ ИЗ ВСПЕНЕННОГО КАУЧУКА К-FLEX ST ТОЛЩИНОЙ 15 ММ ДЛЯ ТРУБЫ МЕДНОЙ 5/8" | М | 123.6
28 | 1/10-120-180/С104-9664-К | ТРУБКА ТЕПЛОИЗОЛЯЦИОННАЯ ИЗ ВСПЕНЕННОГО КАУЧУКА К-FLEX ST ТОЛЩИНОЙ 18 ММ ДЛЯ ТРУБЫ МЕДНОЙ 3/4" | М | 22.66
29 | 1/10-120-180/С104-9665-К | ТРУБКА ТЕПЛОИЗОЛЯЦИОННАЯ ИЗ ВСПЕНЕННОГО КАУЧУКА К-FLEX ST ТОЛЩИНОЙ 22 ММ ДЛЯ ТРУБЫ МЕДНОЙ 7/8" | М | 90.64
| 1/10-135 | Нефтепродукты, газы, химические материалы
30 | 1/10-135-20/40 | АЦЕТИЛЕН РАСТВОРЕННЫЙ ТЕХНИЧЕСКИЙ МАРКИ Б | М3 | 4.1022
31 | 1/10-135-20/60 | КИСЛОРОД ТЕХНИЧЕСКИЙ ГАЗООБРАЗНЫЙ | М3 | 4.7134
32 | 1/10-135-20/80 | ФРЕОН | КГ | 25.2
33 | 1/10-135-25/60 | БУРА | Т | 0.000187
| 1/10-140 | Электроды, прутки винипластовые, проволока сварочные
34 | 1/10-140-40/40 | ЭЛЕКТРОДЫ ТИПА Э42 ДИАМЕТРОМ 2 ММ | Т | 0.00126
35 | 1/10-140-40/95 | ЭЛЕКТРОДЫ ТИПА Э42 ДИАМЕТРОМ 4 ММ | Т | 0.00022
36 | 1/10-140-40/150 | ЭЛЕКТРОДЫ ТИПА Э42А ДИАМЕТРОМ 5 ММ | Т | 0.009325
| 1/10-160 | Пленки, полотна, ткани разные
37 | 1/10-160-20/15 | ВЕТОШЬ | КГ | 0.0705
| 1/10-170 | Оснастка технологическая и инструментальная
38 | 1/10-170-10/115 | СВЕРЛА С SDS PLUS ХВОСТОВИКОМ (НАКОНЕЧНИК ИЗ ТВЕРДОСПЛАВНОЙ СТАЛИ) (ПО БЕТОНУ), ДИАМЕТРОМ 5-10 ММ, ДЛИНОЙ 210 (215) ММ | ШТ. | 2.25
39 | 1/10-170-10/135 | СВЕРЛА С SDS PLUS ХВОСТОВИКОМ (НАКОНЕЧНИК ИЗ ТВЕРДОСПЛАВНОЙ СТАЛИ) (ПО БЕТОНУ), ДИАМЕТРОМ 8-10 ММ, ДЛИНОЙ 260 (265) ММ | ШТ. | 1.2416
40 | 1/10-170-10/165 | СВЕРЛА С SDS PLUS ХВОСТОВИКОМ (НАКОНЕЧНИК ИЗ ТВЕРДОСПЛАВНОЙ СТАЛИ) (ПО БЕТОНУ), ДИАМЕТРОМ 10-12 ММ, ДЛИНОЙ 110-165 ММ | ШТ. | 1.0824
| 1/10-180 | Материалы шлифовальные
41 | 1/10-180-20/57 | КРУГИ ШЛИФОВАЛЬНЫЕ ДЛЯ СПЕЦИАЛЬНЫХ МОНТАЖНЫХ РАБОТ 5П 180 Х 6 Х 22 | ШТ. | 0.024
42 | 1/10-180-20/64 | КРУГИ ШЛИФОВАЛЬНЫЕ ДЛЯ СПЕЦИАЛЬНЫХ МОНТАЖНЫХ РАБОТ 5П 230 Х 6 Х 22 | ШТ. | 0.814
| 1/10-230 | Материалы для отделочных работ
43 | 1/10-230-35/С113-7611-КОТ | КЛЕЙ БМК-5К | КГ | 0.004
44 | 1/10-230-35/75 | КЛЕЙ БМК-5К | КГ | 0.332
45 | 1/10-230-40-20/28 | КРАСКА МАСЛЯНАЯ МА-15, БЕЖЕВАЯ | Т | 0.000772
46 | 1/10-230-45-10/155 | ЭМАЛЬ ПЕНТАФТАЛЕВАЯ ПФ-115, СЕРАЯ | Т | 0.00012
| 1/10-235 | Изделия герметизирующие, уплотняющие, изолирующие
47 | 1/10-235-3/83 | НИТКИ СУРОВЫЕ | КГ | 0.08
48 | 1/10-235-5/57 | ПЛАСТИНА РЕЗИНОВАЯ ТЕХНИЧЕСКАЯ ТЕПЛОМОРОЗОКИСЛОТОЩЕЛОЧЕСТОЙКАЯ (ТМКЩ) | КГ | 0.65
49 | 1/10-235-20/765 | ЛЕНТА КЛЕЙКАЯ АЛЮМИНИЕВАЯ (СКОТЧ ФОЛЬГИРОВАННЫЙ) 50 ММХ50 М | РУЛОН | 9
| 1/10-240 | Метизы и крепежные изделия
50 | 1/10-240-15/250 | ВИНТЫ САМОНАРЕЗАЮЩИЕ С ПОЛУКРУГЛОЙ ГОЛОВКОЙ ДИАМЕТРОМ 6-10 ММ ДЛИНОЙ 50 ММ | КГ | 3
| 1/10-260 | Металлопрокат и металлоизделия (за исключением металлоизделий части 2)
51 | 1/10-260-210-1/82 | ПРОВОЛОКА СТАЛЬНАЯ НИЗКОУГЛЕРОДИСТАЯ ОБЩЕГО НАЗНАЧЕНИЯ ТЕРМИЧЕСКИ ОБРАБОТАННАЯ, ОЦИНКОВАННАЯ, ДИАМЕТРОМ 2 ММ | КГ | 1.89
| 1/10-280 | Прочие материалы для строительных работ
52 | 1/10-280-20/40 | ВОДА | М3 | 5.7996
| 2 | Строительные изделия и конструкции
| 2/20 | Изделия и конструкции стальные
| 2/20-40 | Изделия и конструкции стальные, изготавливаемые по индивидуальным проектам (чертежам КМ)
53 | 2/20-40/СЦЕН-ПЗВ | СТОИМОСТЬ ПАНЕЛИ ЗАЩИТЫ ОТ ВЕТРА ПО ТИПУ PAC-SН63AG-E | ШТ | 2
| 3 | Материалы и изделия для санитарно-технических работ
| 3/5 | Насосы
| 3/5-20 | Насосы ГНОМ и ручные
54 | 3/5-20/СЦЕН-НД | СТОИМОСТЬ ДРЕНАЖНОГО НАСОСА ПО ТИПУ MINI BLANC | КОМПЛЕКТ | 7
| 3/6 | Материалы для водоснабжения и отопления
| 3/6-80 | Гибкие подводки и трубки нержавеющие
55 | 3/6-80-10/СЦЕН-ТД-6 | СТОИМОСТЬ ТРУБКИ КАПИЛЛЯРНОЙ ДЛЯ ДРЕНАЖНЫХ НАСОСОВ ДИАМЕТРОМ 6ММ | М | 12
| 3/10 | Крепления и кронштейны для трубопроводов, радиаторов, воздуховодов
| 3/10-10 | Кронштейны и крепления
56 | 3/10-10/СЦЕН-КНП-3010 | КОРОБ НЕПЕРФОРИРОВАННЫЙ ИЗ ОЦИНКОВАННОЙ СТАЛИ 300Х100ММ | М | 4
57 | 3/10-10-20-10/С300-48605-К | МЕТАЛЛОКОНСТРУКЦИИ | КГ | 382.5
58 | 3/10-10-20-30/40 | ХОМУТ С РЕЗЬБОЙ И ПРОКЛАДКОЙ КТР-32 | ШТ. | 78
59 | 3/10-10-20-40/10 | ПОДВЕСКА РЕЗЬБОВАЯ ПР-8 | М | 23.4
60 | 3/10-10-20-50/10 | ПЛАНКА ПУ-8,10,12 | ШТ. | 78
| 3/11 | Фланцы
| 3/11-10 | Фланцы для трубопроводов
61 | 3/11-10-10-20/60 | ФЛАНЦЫ СТАЛЬНЫЕ ПЛОСКИЕ ПРИВАРНЫЕ ИЗ СТАЛИ МАРКИ ВСТ3СП2, ВСТ3СП3 ДАВЛЕНИЕМ 1,0 МПА (10 КГС/СМ2) ДИАМЕТРОМ 40 ММ | ШТ. | 7
62 | 3/11-10-10-20/70 | ФЛАНЦЫ СТАЛЬНЫЕ ПЛОСКИЕ ПРИВАРНЫЕ ИЗ СТАЛИ МАРКИ ВСТ3СП2, ВСТ3СП3 ДАВЛЕНИЕМ 1,0 МПА (10 КГС/СМ2) ДИАМЕТРОМ 50 ММ | ШТ. | 7
| 3/13 | Другие материалы для сантехработ
| 3/13-10 | Болты с гайками и шайбами
63 | 3/13-10-10/10 | БОЛТЫ С ГАЙКАМИ И ШАЙБАМИ ДЛЯ САНИТАРНО-ТЕХНИЧЕСКИХ РАБОТ ДИАМЕТРОМ 8 ММ | Т | 0.00072
64 | 3/13-10-10/20 | БОЛТЫ С ГАЙКАМИ И ШАЙБАМИ ДЛЯ САНИТАРНО-ТЕХНИЧЕСКИХ РАБОТ | КГ | 12.7205
65 | 3/13-10-10/50 | БОЛТЫ С ГАЙКАМИ И ШАЙБАМИ ДЛЯ САНИТАРНО-ТЕХНИЧЕСКИХ РАБОТ ДИАМЕТРОМ 12 ММ | Т | 0.00086
66 | 3/13-10-10/60 | БОЛТЫ С ГАЙКАМИ И ШАЙБАМИ ДЛЯ САНИТАРНО-ТЕХНИЧЕСКИХ РАБОТ ДИАМЕТРОМ 16 ММ | Т | 0.01015
| 3/13-50 | Втулки
67 | 3/13-50-10/10 | ДЮБЕЛЬ-ВТУЛКА ДВ-8-12 ПЛАСТМАССОВАЯ | 1000 ШТ. | 0.078
| 4 | Железобетонные и бетонные изделия и конструкции (в т.ч. типовые), керамические изделия, нерудные материалы, бетоны и растворы
| 4/1 | Конструкции и изделия бетонные и железобетонные. керамические изделия. нерудные материалы. товарные бетоны и растворы
| 4/1-4 | Бетоны, растворы, смеси асфальтобетонные
68 | 4/1-4-20-20-10-20/10 | РАСТВОРЫ КЛАДОЧНЫЕ ТЯЖЕЛЫЕ ЦЕМЕНТНЫЕ, МАРКИ 100 | М3 | 0.10425
| 5 | Материалы для монтажных и специальных строительных работ
| 5/20 | Изделия для прокладки кабельных сетей
| 5/20-20 | Пластиковые системы для прокладки кабеля
69 | 5/20-20-1/С514-3955-К | ЛОТОК ДЛЯ ПРОКЛАДКИ ФРЕОНОПРОВОДОВ 100Х50 ММ | М | 2
70 | 5/20-20-1/С514-3955-Л | ЛОТОК 80Х60ММ | М | 5
| 5/20-30 | Материалы и изделия для монтажа кабелей и проводов
71 | 5/20-30-3/20 | СКОБА К 142 У2 | 10 ШТ. | 1.2
72 | 5/20-30-3/28 | СКОБА К1157 У3 | 1000 ШТ. | 0.012
73 | 5/20-30-4/2 | ВТУЛКА В22 УХЛ2 | 100 ШТ. | 0.0216
| 5/20-40 | Другие электромонтажные материалы
74 | 5/20-40-2/1 | ПАТРУБОК ВВОДНОЙ У476 У3 | 10 ШТ. | 0.216
75 | 5/20-40-3/1 | ЗАГЛУШКА У469 | 10 ШТ. | 0.12
| 5/30 | Материалы для электротехнических установок
| 5/30-40 | Материалы для электроизоляционных работ
76 | 5/30-40-2/21 | ЛЕНТА ЛИПКАЯ ИЗОЛЯЦИОННАЯ НА ПОЛИКАСИНОВОМ КОМПАУНДЕ МАРКИ ЛСЭПЛ, ШИРИНОЙ 20-30 ММ, ТОЛЩИНОЙ 0,14 - 0,19 ММ | КГ | 0.04
77 | 5/30-40-2/24 | ЛЕНТА ЭЛЕКТРОИЗОЛЯЦИОННАЯ ЛЭТСАР | КГ | 0.195
| 5/50 | Прокатно-тянутые изделия из цветных металлов и цветные металлы
| 5/50-70 | Сплавы из цветных металлов
78 | 5/50-70-2/6 | ПРИПОЙ ОЛОВЯННО-СВИНЦОВЫЙ БЕССУРЬМЯНИСТЫЙ В ЧУШКАХ, МАРКИ ПОС40 | Т | 0.0001
79 | 5/50-70-2/9 | ПРИПОЙ ОЛОВЯННО-СВИНЦОВЫЙ БЕССУРЬМЯНИСТЫЙ В ЧУШКАХ, МАРКИ ПОС10 | Т | 0.0019
| 5/60 | Линейно-кабельные изделия связи
| 5/60-20 | Оконечные кабельные устройства
80 | 5/60-20-5/СЦЕН-КЛМ | КЛЕММНАЯ КОЛОДКА ПО ТИПУ PAC-SН29TC-E | ШТ | 2
| 5/90 | Прочие материалы для монтажных и специальных строительных работ
| 5/90-10 | Дюбели для крепления электромонтажных изделий
81 | 5/90-10/2 | ДЮБЕЛЬ МОНТАЖНЫЙ У661 У3 | 10 ШТ. | 2.448
82 | 5/90-10/4 | ДЮБЕЛЬ МОНТАЖНЫЙ У658 | 10 ШТ. | 5.948
| 6 | Трубы и детали трубопроводов (за исключением труб стальных обсадных и бурильных части 1). Арматура для технологических трубопроводов
| 6/20 | Трубы и детали трубопроводов стальные
| 6/20-10 | Трубопроводы стальные
83 | 6/20-10/СЦЕН-ТМ-127 | СТОИМОСТЬ ТРУБЫ МЕДНОЙ ДИАМЕТРОМ 12,7 ММ | М | 120
84 | 6/20-10/СЦЕН-ТМ-158 | СТОИМОСТЬ ТРУБЫ МЕДНОЙ ДИАМЕТРОМ 15,88 ММ | М | 200
85 | 6/20-10/СЦЕН-ТМ-195 | СТОИМОСТЬ ТРУБЫ МЕДНОЙ ДИАМЕТРОМ 19,05 | М | 22
86 | 6/20-10/СЦЕН-ТМ-222 | СТОИМОСТЬ ТРУБЫ МЕДНОЙ ДИАМЕТРОМ 22,2ММ | М | 88
87 | 6/20-10/СЦЕН-ТМ-635 | СТОИМОСТЬ ТРУБЫ МЕДНОЙ ДИАМЕТРОМ 6,35 ММ | М | 45
88 | 6/20-10/СЦЕН-ТМ-952 | СТОИМОСТЬ ТРУБЫ МЕДНОЙ ДИАМЕТРОМ 9,52 ММ | М | 230
| 6/20-50 | Трубы стальные электросварные прямошовные
89 | 6/20-50-40/С103-13700-1К | ГИЛЬЗЫ СТАЛЬНЫЕ ДЛЯ ТРУБ Д=25ММ | М | 1.3
90 | 6/20-50-40/С103-13700-1КК | ГИЛЬЗЫ СТАЛЬНЫЕ ДИАМЕТРОМ 50 ММ | М | 1.43
| 6/40 | Трубы и детали трубопроводов полимерные
| 6/40-25 | Трубы из полипропилена
91 | 6/40-25-1/6 | ТРУБА ИЗ ПОЛИПРОПИЛЕНА (ПП ТИП 3) ДЛЯ НОМИНАЛЬНОГО ДАВЛЕНИЯ 2,0 МПА, НАРУЖНЫМ ДИАМЕТРОМ 32 ММ И ТОЛЩИНОЙ СТЕНКИ 5,4 ММ | М | 78
Прочие
92 | СЦЕН-ВБ-1 | СТОИМОСТЬ ВНУТРЕННЕГО БЛОКА НАСТЕННОГО ПО ТИПУ PKFY-P100VKM-E | КОМПЛЕКТ | 5
93 | СЦЕН-ВБ-2 | СТОИМОСТЬ ВНУТРЕННЕГО БЛОКА НАСТЕННОГО ПО ТИПУ PKFY-P15VBM-E | КОМПЛЕКТ | 2
94 | СЦЕН-ВБ-3 | СТОИМОСТЬ ВНУТРЕННЕГО БЛОКА НАСТЕННОГО ПО ТИПУ PKFY-P40VНM-E | КОМПЛЕКТ | 1
95 | СЦЕН-ВБ-4 | СТОИМОСТЬ ВНУТРЕННЕГО БЛОКА НАСТЕННОГО ПО ТИПУ PKFY-P20VBM-E | КОМПЛЕКТ | 1
96 | СЦЕН-ВБ-5 | СТОИМОСТЬ ВНУТРЕННЕГО БЛОКА НАСТЕННОГО ПО ТИПУ PKFY-P32VНM-E | КОМПЛЕКТ | 2
97 | СЦЕН-ВБ-6 | СТОИМОСТЬ ВНУТРЕННЕГО БЛОКА НАСТЕННОГО ПО ТИПУ PKFY-P25VBM-E | КОМПЛЕКТ | 2
98 | СЦЕН-ВБ-7 | СТОИМОСТЬ ВНУТРЕННЕГО БЛОКА НАСТЕННОГО ПО ТИПУ PKA-RP71KAL | КОМПЛЕКТ | 2
99 | СЦЕН-НБ-1 | СТОИМОСТЬ НАРУЖНОГО БЛОКА ПО ТИПУ PUНY-P300YNW-A | КОМПЛЕКТ | 2
100 | СЦЕН-НБ-2 | СТОИМОСТЬ НАРУЖНОГО БЛОКА ПО ТИПУ PU-P71YНAR3 | КОМПЛЕКТ | 2
101 | СЦЕН-ПУ | СТОИМОСТЬ ПРОВОДНОГО ПУЛЬТА УПРАВЛЕНИЯ ПО ТИПУ PAR-33MAGG | КОМПЛЕКТ | 12
102 | СЦЕН-РАЗ | СТОИМОСТЬ РАЗВЕТВИТЕЛЯ МАГИТРАЛИ ХЛАДАГЕНТА ПО ТИПУ СМY-Y102SS-G2 | ШТ | 7
103 | СЦЕН-РАЗ-1 | СТОИМОСТЬ РАЗВЕТВИТЕЛЯ МАГИСТРАЛИ ХЛАДОГЕНТА ПО ТИПУ CMY-Y102LS-G2 | КОМПЛЕКТ | 4
| СОСТАВИЛ | ____________________ |  | КОЛБУН
|  | (должность) | (подпись) | (инициалы,фамилия)
| ПРОВЕРИЛ | ____________________ |  | ПАВЛЕНКО
|  | (должность) | (подпись) | (инициалы,фамилия)

## 3072-1-2005-S0
НАИМЕНОВАНИЕ ОБЪЕКТА |  | СТРОИТЕЛЬСТВО МНОГОПРОФИЛЬНОЙ ПОЛИКЛИНИКИ В ПОС.ВОСТОЧНЫЙ.СТАДИЯ С (С УЧЕТОМ ПОСТАНОВЛЕНИЯ МА И С РБ N3 ОТ 26.01.2023Г.)
КОД ОБЪЕКТА |  | 17.060
НАИМЕНОВАНИЕ ЗДАНИЯ, СООРУЖЕНИЯ |  | СТРОИТЕЛЬСТВО МНОГОПРОФИЛЬНОЙ ПОЛИКЛИНИКИ
ШИФР ЗДАНИЯ, СООРУЖЕНИЯ |  | 17.060.0.01
КОМПЛЕКТ ЧЕРТЕЖЕЙ |  | ВК-ИЗМ.1,2
ЛОКАЛЬНАЯ СМЕТА (ЛОКАЛЬНЫЙ СМЕТНЫЙ РАСЧЕТ) № 2005
(НОРМЫ 2022г.)
ВНУТРЕННИЕ САНТЕХНИЧЕСКИЕ УСТРОЙСТВА # ВОДОПРОВОД И КАНАЛИЗАЦИЯ # ДОП. К СМ.2002 (ВЗАМЕН РАНЕЕ ВЫДАННОЙ СМЕТЫ N2005 НА СУММУ 56,344 ТЫС. РУБ.)
СОСТАВЛЕНА В ЦЕНАХ НА 1 НОЯБРЯ 2022г. | [8 empty] | СТОИМОСТЬ 60,146 ТЫС.РУБ.
№ п/п | ОБОСНОВАНИЕ | НАИМЕНОВАНИЕ РАБОТ, РЕСУРСОВ, РАСХОДОВ | ЕД.ИЗМ. КОЛИЧЕ- СТВО | СТОИМОСТЬ: ЕД.ИЗМ./ВСЕГО, РУБ.
|  |  |  | ЗАРАБОТНАЯ ПЛАТА | ЭКСПЛУАТАЦИЯ МАШИН И МЕХАНИЗМОВ |  | МАТЕРИАЛЫ, ИЗДЕЛИЯ, КОНСТРУКЦИИ (ОБОРУДОВАНИЕ, МЕБЕЛЬ, ИНВЕНТАРЬ) | ТРАНС-ПОРТ | ОБЩАЯ СТОИМОСТЬ
[5 empty] | ВСЕГО | В Т.Ч. З/П МАШИ- НИСТОВ
1 | 2 | 3 | 4 | 5 | 6 | 7 | 8 | 9 | 10
| НАЧИСЛЕНИЯ: | ОХР и ОПР/ПЛАНОВАЯ ПРИБЫЛЬ (%):Н12=80.98/73.48
| НАЧИСЛЕНИЯ: | ОХР и ОПР/ПЛАНОВАЯ ПРИБЫЛЬ (%):Н16=59.57/40.54
1. | ПРИМЕЧАНИЕ: | К ДЛЯ ОХР И ОПР/ПЛАНОВАЯ ПРИБЫЛЬ: 1.0000/1.0000
2. | ПРИМЕЧАНИЕ: | КОЭФФИЦИЕНТ К З/П (ПОСТАНОВЛЕНИЕ N5): 1.0000
3. | ПРИМЕЧАНИЕ: | БАЗА ТЕКУЩИХ ЦЕН (ВАРИАНТ A)
| Ж3-10-11-30 | ХОЛОДНОЕ ВОДОСНАБЖЕНИЕ. ТРУБОПРОВОДЫ ИЗ ПОЛИМЕРНЫХ ТРУБ
4. | ПРИМЕЧАНИЕ: | В СМЕТЕ УЧТЕНА ЗАРАБОТНАЯ ПЛАТА РАБОЧИХ-СТРОИТЕЛЕЙ И ЗАРАБОТНАЯ ПЛАТА МАШИНИСТОВ СОГЛАСНО ПОСТАНОВЛЕНИЮ МА И С N3 ОТ 26.01.2023Г.
| КОЭФФИЦИЕНТЫ: | Н4=1.1951
| КОЭФФИЦИЕНТЫ: | Н5=1.1951
5. | Е16-40-1 (Н12) | ПРОКЛАДКА ТРУБОПРОВОДОВ ВОДОСНАБЖЕНИЯ ИЗ ПОЛИПРОПИЛЕНОВЫХ ТРУБ, МОНТИРУЕМЫХ ИЗ ГОТОВЫХ УЗЛОВ В ЗДАНИЯХ МОНОЛИТНЫХ ДИАМЕТРОМ 20 ММ | 100 М 0.2 | 497.27 99.45 | 6.50 1.30 | 0.08 0.02 | 1440.07 288.01 | 104.64 20.93 | 2048.48 409.69
6. | Е16-65-2 (Н12) | ПРОМЫВКА И ХЛОРИРОВАНИЕ СИСТЕМ ВОДОПРОВОДА И ГОРЯЧЕГО ВОДОСНАБЖЕНИЯ ДИАМЕТРОМ 20 ММ | 100 М 0.2 | 67.41 13.48 | - - | - - | 1.84 0.37 | 0.05 0.01 | 69.30 13.86
7. | Е16-63-2 (Н12) | ГИДРАВЛИЧЕСКОЕ ИСПЫТАНИЕ ТРУБОПРОВОДОВ СИСТЕМ ВОДОПРОВОДА И ГОРЯЧЕГО ВОДОСНАБЖЕНИЯ ИЗ ПОЛИПРОПИЛЕНОВЫХ И МЕТАЛЛОПЛАСТИКОВЫХ ТРУБ ДИАМЕТРОМ 20 ММ | 100 М 0.2 | 84.23 16.85 | 0.60 0.12 | - - | 0.79 0.16 | - - | 85.62 17.13
8. | Е16-48-1 (Н12) | УСТАНОВКА ГОФРИРОВАННОЙ ТРУБЫ | 100 М 0.2 | 248.00 49.60 | - - | - - | - - | - - | 248.00 49.60
9. | 6/40-10-80/С530-17441-3Т | ТРУБА ИЗ ПОЛИЭТИЛЕНА ЗАЩИТНАЯ ГОФРИРОВАННАЯ НОМИНАЛЬНЫМ НАРУЖНЫМ ДИАМЕТРОМ 20 ММ | 10 М 3.1 | - - | - - | - - | 3.00 -9.30 | 0.14 -0.43 | 3.14 -9.73
10. | 6/40-10-80/С530-17441-4Т | ТРУБА ИЗ ПОЛИЭТИЛЕНА ЗАЩИТНАЯ ГОФРИРОВАННАЯ НОМИНАЛЬНЫМ НАРУЖНЫМ ДИАМЕТРОМ 25 ММ | 10 М 5.1 | - - | - - | - - | 4.50 22.95 | 0.21 1.07 | 4.71 24.02
11. | Е16-40-2 (Н12) | ПРОКЛАДКА ТРУБОПРОВОДОВ ВОДОСНАБЖЕНИЯ ИЗ ПОЛИПРОПИЛЕНОВЫХ ТРУБ, МОНТИРУЕМЫХ ИЗ ГОТОВЫХ УЗЛОВ В ЗДАНИЯХ МОНОЛИТНЫХ ДИАМЕТРОМ 25 ММ | 100 М 0.06 | 487.96 29.28 | 7.59 0.46 | 0.25 0.02 | 1841.98 110.52 | 133.71 8.02 | 2471.24 148.28
12. | Е16-65-3 (Н12) | ПРОМЫВКА И ХЛОРИРОВАНИЕ СИСТЕМ ВОДОПРОВОДА И ГОРЯЧЕГО ВОДОСНАБЖЕНИЯ ДИАМЕТРОМ 25 ММ | 100 М 0.06 | 67.41 4.04 | - - | - - | 2.49 0.15 | 0.08 0.00 | 69.98 4.19
13. | Е16-63-3 (Н12) | ГИДРАВЛИЧЕСКОЕ ИСПЫТАНИЕ ТРУБОПРОВОДОВ СИСТЕМ ВОДОПРОВОДА И ГОРЯЧЕГО ВОДОСНАБЖЕНИЯ ИЗ ПОЛИПРОПИЛЕНОВЫХ И МЕТАЛЛОПЛАСТИКОВЫХ ТРУБ ДИАМЕТРОМ 25 ММ | 100 М 0.06 | 84.23 5.05 | 0.81 0.05 | - - | 2.33 0.14 | 0.06 0.00 | 87.43 5.24
14. | Е16-40-3 (Н12) | ПРОКЛАДКА ТРУБОПРОВОДОВ ВОДОСНАБЖЕНИЯ ИЗ ПОЛИПРОПИЛЕНОВЫХ ТРУБ, МОНТИРУЕМЫХ ИЗ ГОТОВЫХ УЗЛОВ В ЗДАНИЯХ МОНОЛИТНЫХ ДИАМЕТРОМ 32 ММ | 100 М 0.25 | 529.94 132.49 | 7.87 1.97 | 0.42 0.11 | 1941.35 485.34 | 140.91 35.23 | 2620.07 655.03
15. | Е16-65-4 (Н12) | ПРОМЫВКА И ХЛОРИРОВАНИЕ СИСТЕМ ВОДОПРОВОДА И ГОРЯЧЕГО ВОДОСНАБЖЕНИЯ ДИАМЕТРОМ 32 ММ | 100 М 0.25 | 67.41 16.85 | - - | - - | 3.21 0.80 | 0.10 0.03 | 70.72 17.68
16. | Е16-63-4 (Н12) | ГИДРАВЛИЧЕСКОЕ ИСПЫТАНИЕ ТРУБОПРОВОДОВ СИСТЕМ ВОДОПРОВОДА И ГОРЯЧЕГО ВОДОСНАБЖЕНИЯ ИЗ ПОЛИПРОПИЛЕНОВЫХ И МЕТАЛЛОПЛАСТИКОВЫХ ТРУБ ДИАМЕТРОМ 32 ММ | 100 М 0.25 | 84.23 21.06 | 1.01 0.25 | - - | 5.18 1.30 | 0.20 0.05 | 90.62 22.66
17. | Е16-48-1 (Н12) | УСТАНОВКА ГОФРИРОВАННОЙ ТРУБЫ | 100 М 0.31 | 248.00 76.88 | - - | - - | - - | - - | 248.00 76.88
18. | 6/40-10-80/С530-17441-4Т | ТРУБА ИЗ ПОЛИЭТИЛЕНА ЗАЩИТНАЯ ГОФРИРОВАННАЯ НОМИНАЛЬНЫМ НАРУЖНЫМ ДИАМЕТРОМ 25 ММ | 10 М 0.6 | - - | - - | - - | 4.50 2.70 | 0.21 0.13 | 4.71 2.83
19. | 6/40-10-80/С530-17441-6К | СТОИМОСТЬ ТРУБЫ ГОФРИРОВАННОЙ Д=32ММ | 10 М 2.5 | - - | - - | - - | 6.80 17.00 | 0.32 0.80 | 7.12 17.80
|  | ИТОГО ПРЯМЫЕ ЗАТРАТЫ : |  | 465 | 4 | - | 920 | 66 | 1455
|  | ОХР и ОПР | [6 empty] | 377
|  | ПЛАНОВАЯ ПРИБЫЛЬ | [6 empty] | 342
|  | ИТОГО ПО ПТМ | [6 empty] | 2174
|  | ЗАТРАТЫ ТРУДА | [6 empty] | 50
| Ж3-10-13 | ХОЛОДНОЕ ВОДОСНАБЖЕНИЕ
20. | 3/3-50-80-10/10 | КРАНЫ ШАРОВЫЕ, МУФТОВЫЕ, ЛАТУННЫЕ 11Б27П1 ДИАМЕТРОМ 15 ММ | ШТ. 2 | - - | - - | - - | 6.55 13.10 | 0.47 0.94 | 7.02 14.04
21. | Е16-32-7 (Н12) | УСТАНОВКА ГИЛЬЗ НА ТРУБОПРОВОДАХ ДИАМЕТРОМ 65 ММ | ШТ. 7 | 2.84 -19.88 | - - | - - | 15.90 -111.30 | 1.26 -8.82 | 20.00 -140.00
22. | 6/20-50-30/С103-13300-1К | ГИЛЬЗЫ СТАЛЬНЫЕ ДЛЯ ТРУБ Д=20ММ | М 0.95 | - - | - - | - - | 6.08 5.78 | 0.29 0.28 | 6.37 6.05
23. | 6/20-50-40/С103-13700-1К | ГИЛЬЗЫ СТАЛЬНЫЕ ДЛЯ ТРУБ Д=25ММ | М 1.95 | - - | - - | - - | 7.81 -15.23 | 0.37 -0.72 | 8.18 -15.95
24. | 6/20-50-45/С103-14100-1К | ГИЛЬЗЫ СТАЛЬНЫЕ ИЗ ЭЛЕКТРОСВАРНЫХ ТРУБ ДИАМЕТРОМ 65ММ | М 25.33 | - - | - - | - - | 7.32 -185.42 | 0.35 -8.87 | 7.67 -194.28
25. | 6/20-50-50/С103-15800-1К | СТОИМОСТЬ ГИЛЬЗЫ ДЛЯ ТРУБ ДИАМЕТРОМ 65 ММ | М 2.31 | - - | - - | - - | 14.59 -33.70 | 0.69 -1.59 | 15.28 -35.30
26. | 6/20-50-25/С103-13100-1К | ГИЛЬЗЫ СТАЛЬНЫЕ ДЛЯ ТРУБ Д=15ММ | М 3.15 | - - | - - | - - | 4.79 15.09 | 0.23 0.72 | 5.02 15.81
27. | Е16-32-2 ПРИМ. (Н12) Н2=0 | УСТАНОВКА МУФТ ПРОТИВОПОЖАРНЫХ ДИАМЕТРОМ 20 ММ | ШТ. 30 | 2.35 70.50 | - - | - - | - - | - - | 2.35 70.50
28. | 6/20-400-10-5/СЦЕН-МП-20 | МУФТА ПРОТИВОПОЖАРНАЯ ДИАМЕТРОМ 20 ММ | КОМПЛЕКТ 30 | - - | - - | - - | 9.72 291.60 | 0.70 21.00 | 10.42 312.60
29. | Е16-32-3 ПРИМ. (Н12) Н2=0 | УСТАНОВКА МУФТ ПРОТИВОПОЖАРНЫХ ДИАМЕТРОМ 25 ММ | ШТ. 14 | 2.35 32.90 | - - | - - | - - | - - | 2.35 32.90
30. | 6/20-400-10-5/СЦЕН-МП-25 | МУФТА ПРОТИВОПОЖАРНАЯ ДИАМЕТРОМ 25 ММ | КОМПЛЕКТ 14 | - - | - - | - - | 10.61 148.54 | 0.77 10.78 | 11.38 159.32
31. | Е16-32-4 ПРИМ. (Н12) Н2=0 | УСТАНОВКА МУФТ ПРОТИВОПОЖАРНЫХ ДИАМЕТРОМ 32 ММ | ШТ. 2 | 2.65 5.30 | - - | - - | - - | - - | 2.65 5.30
32. | 6/20-400-10-5/СЦЕН-МП-32 | МУФТА ПРОТИВОПОЖАРНАЯ ДИАМЕТРОМ 32 ММ | КОМПЛЕКТ 2 | - - | - - | - - | 11.15 22.30 | 0.81 1.62 | 11.96 23.92
33. | Е16-32-2 (Н12) | УСТАНОВКА ГИЛЬЗ НА ТРУБОПРОВОДАХ ПП ДИАМЕТРОМ 20 ММ | ШТ. 578 | 2.35 1358.30 | - - | - - | 2.83 1635.74 | 0.22 127.16 | 5.40 3121.20
34. | 6/40-25-1/С530-15600-К | ГИЛЬЗЫ ИЗ ПОЛИПРОПИЛЕНА ДЛЯ ТРУБ ПП Д=20ММ | М 87.805 | - - | - - | - - | 3.85 338.05 | 0.18 15.80 | 4.03 353.85
35. | Е16-32-3 (Н12) | УСТАНОВКА ГИЛЬЗ НА ТРУБОПРОВОДАХ ПП ДИАМЕТРОМ 25 ММ | ШТ. 128 | 2.35 300.80 | - - | - - | 3.48 445.44 | 0.27 34.56 | 6.10 780.80
36. | 6/40-25-1/С530-15610-К | ГИЛЬЗЫ ИЗ ПОЛИПРОПИЛЕНА ДЛЯ ТРУБ ПП Д=25ММ | М 35.205 | - - | - - | - - | 5.69 200.32 | 0.27 9.51 | 5.96 209.82
37. | Е16-32-4 (Н12) | УСТАНОВКА ГИЛЬЗ НА ТРУБОПРОВОДАХ ПП ДИАМЕТРОМ 32 ММ | ШТ. 64 | 2.65 169.60 | - - | - - | 4.62 295.68 | 0.36 23.04 | 7.63 488.32
38. | Е16-32-5 (Н12) | УСТАНОВКА ГИЛЬЗ НА ТРУБОПРОВОДАХ ПП ДИАМЕТРОМ 40 ММ | ШТ. 2 | 2.65 5.30 | - - | - - | 5.48 10.96 | 0.43 0.86 | 8.56 17.12
39. | 6/40-25-1/С530-15610-КГ | ГИЛЬЗЫ ИЗ ПОЛИПРОПИЛЕНА ДЛЯ ТРУБ ПП Д=32ММ, 40ММ | М 20.25 | - - | - - | - - | 5.69 115.22 | 0.27 5.47 | 5.96 120.69
40. | Е16-32-6 (Н12) | УСТАНОВКА ГИЛЬЗ НА ТРУБОПРОВОДАХ ПП ДИАМЕТРОМ 50 ММ | ШТ. 6 | 2.65 15.90 | - - | - - | 7.18 43.08 | 0.57 3.42 | 10.40 62.40
41. | 6/40-10-10/С530-34900-К | ГИЛЬЗЫ ИЗ ПОЛИПРОПИЛЕНА ДЛЯ ТРУБ ПП Д=50ММ | 10 М 0.072 | - - | - - | - - | 62.96 4.53 | 2.98 0.21 | 65.94 4.75
42. | Е16-32-7 (Н12) | УСТАНОВКА ГИЛЬЗ НА ТРУБОПРОВОДАХ ДИАМЕТРОМ 65 ММ | ШТ. 2 | 2.84 5.68 | - - | - - | 15.90 31.80 | 1.26 2.52 | 20.00 40.00
43. | Е16-32-8 (Н12) | УСТАНОВКА ГИЛЬЗ НА ТРУБОПРОВОДАХ ДИАМЕТРОМ 80 ММ | ШТ. 1 | 2.84 2.84 | - - | - - | 16.78 16.78 | 1.33 1.33 | 20.95 20.95
44. | Е16-32-10 (Н12) | УСТАНОВКА ГИЛЬЗ НА ТРУБОПРОВОДАХ ДИАМЕТРОМ 100 ММ | ШТ. 3 | 3.14 9.42 | - - | - - | 20.20 60.60 | 1.61 4.83 | 24.95 74.85
45. | 6/20-50-25/С103-13100-1К | ГИЛЬЗЫ СТАЛЬНЫЕ ДЛЯ ТРУБ Д=15ММ | М 3 | - - | - - | - - | 4.79 14.37 | 0.23 0.69 | 5.02 15.06
46. | 6/20-50-30/С103-13300-1К | ГИЛЬЗЫ СТАЛЬНЫЕ ДЛЯ ТРУБ Д=20ММ | М 1.62 | - - | - - | - - | 6.08 9.85 | 0.29 0.47 | 6.37 10.32
47. | 6/20-50-40/С103-13700-1К | ГИЛЬЗЫ СТАЛЬНЫЕ ДЛЯ ТРУБ Д=25ММ | М 0.96 | - - | - - | - - | 7.81 7.50 | 0.37 0.36 | 8.18 7.85
48. | 6/20-50-45/С103-14100-1К | ГИЛЬЗЫ СТАЛЬНЫЕ ИЗ ЭЛЕКТРОСВАРНЫХ ТРУБ ДИАМЕТРОМ 65ММ | М 0.6 | - - | - - | - - | 7.32 4.39 | 0.35 0.21 | 7.67 4.60
49. | 6/20-50-50/С103-15200-1К | ГИЛЬЗЫ СТАЛЬНЫЕ ДЛЯ ТРУБ Д=50ММ | М 0.22 | - - | - - | - - | 12.03 2.65 | 0.57 0.13 | 12.60 2.77
50. | 6/20-50-50/С103-15800-1К | СТОИМОСТЬ ГИЛЬЗЫ ДЛЯ ТРУБ ДИАМЕТРОМ 65 ММ | М 0.24 | - - | - - | - - | 14.59 3.50 | 0.69 0.17 | 15.28 3.67
51. | 6/20-50-55/С103-16904-1К | ГИЛЬЗЫ СТАЛЬНЫЕ ДЛЯ ТРУБ Д=80ММ | М 0.12 | - - | - - | - - | 27.23 3.27 | 1.29 0.15 | 28.52 3.42
52. | 6/20-50-60/С103-17400-1К | ГИЛЬЗЫ СТАЛЬНЫЕ ДЛЯ ТРУБ Д=108 ММ | М 0.46 | - - | - - | - - | 33.80 15.55 | 1.60 0.74 | 35.40 16.28
|  | ИТОГО ПРЯМЫЕ ЗАТРАТЫ : |  | 1957 | - | - | 3410 | 247 | 5614
|  | ОХР и ОПР | [6 empty] | 1585
|  | ПЛАНОВАЯ ПРИБЫЛЬ | [6 empty] | 1438
|  | ИТОГО ПО ПТМ | [6 empty] | 8637
|  | ЗАТРАТЫ ТРУДА | [6 empty] | 200
| Ж3-10-41-30 | ГОРЯЧЕЕ ВОДОСНАБЖЕНИЕ. ТРУБОПРОВОДЫ ИЗ ПОЛИМЕРНЫХ ТРУБ
53. | Е16-40-1 (Н12) | ПРОКЛАДКА ТРУБОПРОВОДОВ ВОДОСНАБЖЕНИЯ ИЗ ПОЛИПРОПИЛЕНОВЫХ ТРУБ, МОНТИРУЕМЫХ ИЗ ГОТОВЫХ УЗЛОВ В ЗДАНИЯХ МОНОЛИТНЫХ ДИАМЕТРОМ 20 ММ | 100 М 0.22 | 497.27 109.40 | 6.50 1.43 | 0.08 0.02 | 1440.07 316.82 | 104.64 23.02 | 2048.48 450.67
54. | Е16-65-2 (Н12) | ПРОМЫВКА И ХЛОРИРОВАНИЕ СИСТЕМ ВОДОПРОВОДА И ГОРЯЧЕГО ВОДОСНАБЖЕНИЯ ДИАМЕТРОМ 20 ММ | 100 М 0.22 | 67.41 14.83 | - - | - - | 1.84 0.40 | 0.05 0.01 | 69.30 15.25
55. | Е16-63-2 (Н12) | ГИДРАВЛИЧЕСКОЕ ИСПЫТАНИЕ ТРУБОПРОВОДОВ СИСТЕМ ВОДОПРОВОДА И ГОРЯЧЕГО ВОДОСНАБЖЕНИЯ ИЗ ПОЛИПРОПИЛЕНОВЫХ И МЕТАЛЛОПЛАСТИКОВЫХ ТРУБ ДИАМЕТРОМ 20 ММ | 100 М 0.22 | 84.23 18.53 | 0.60 0.13 | - - | 0.79 0.17 | - - | 85.62 18.83
56. | Е16-40-3 (Н12) | ПРОКЛАДКА ТРУБОПРОВОДОВ ВОДОСНАБЖЕНИЯ ИЗ ПОЛИПРОПИЛЕНОВЫХ ТРУБ, МОНТИРУЕМЫХ ИЗ ГОТОВЫХ УЗЛОВ В ЗДАНИЯХ МОНОЛИТНЫХ ДИАМЕТРОМ 32 ММ | 100 М 0.18 | 529.94 95.39 | 7.87 1.42 | 0.42 0.08 | 1941.35 349.44 | 140.91 25.36 | 2620.07 471.62
57. | Е16-65-4 (Н12) | ПРОМЫВКА И ХЛОРИРОВАНИЕ СИСТЕМ ВОДОПРОВОДА И ГОРЯЧЕГО ВОДОСНАБЖЕНИЯ ДИАМЕТРОМ 32 ММ | 100 М 0.18 | 67.41 12.13 | - - | - - | 3.21 0.58 | 0.10 0.02 | 70.72 12.73
58. | Е16-63-4 (Н12) | ГИДРАВЛИЧЕСКОЕ ИСПЫТАНИЕ ТРУБОПРОВОДОВ СИСТЕМ ВОДОПРОВОДА И ГОРЯЧЕГО ВОДОСНАБЖЕНИЯ ИЗ ПОЛИПРОПИЛЕНОВЫХ И МЕТАЛЛОПЛАСТИКОВЫХ ТРУБ ДИАМЕТРОМ 32 ММ | 100 М 0.18 | 84.23 15.16 | 1.01 0.18 | - - | 5.18 0.93 | 0.20 0.04 | 90.62 16.31
59. | Е16-48-1 (Н12) | УСТАНОВКА ГОФРИРОВАННОЙ ТРУБЫ | 100 М 0.4 | 248.00 99.20 | - - | - - | - - | - - | 248.00 99.20
60. | 6/40-10-80/С530-17441-4Т | ТРУБА ИЗ ПОЛИЭТИЛЕНА ЗАЩИТНАЯ ГОФРИРОВАННАЯ НОМИНАЛЬНЫМ НАРУЖНЫМ ДИАМЕТРОМ 25 ММ | 10 М 2.2 | - - | - - | - - | 4.50 9.90 | 0.21 0.46 | 4.71 10.36
61. | 6/40-10-80/С530-17441-6К | СТОИМОСТЬ ТРУБЫ ГОФРИРОВАННОЙ Д=32ММ | 10 М 1.8 | - - | - - | - - | 6.80 12.24 | 0.32 0.58 | 7.12 12.82
|  | ИТОГО ПРЯМЫЕ ЗАТРАТЫ : |  | 365 | 3 | - | 690 | 49 | 1107
|  | ОХР и ОПР | [6 empty] | 295
|  | ПЛАНОВАЯ ПРИБЫЛЬ | [6 empty] | 268
|  | ИТОГО ПО ПТМ | [6 empty] | 1670
|  | ЗАТРАТЫ ТРУДА | [6 empty] | 39
| Ж3-10-43 | ГОРЯЧЕЕ ВОДОСНАБЖЕНИЕ.
62. | 3/3-50-80-10/10 | КРАНЫ ШАРОВЫЕ, МУФТОВЫЕ, ЛАТУННЫЕ 11Б27П1 ДИАМЕТРОМ 15 ММ | ШТ. 2 | - - | - - | - - | 6.55 13.10 | 0.47 0.94 | 7.02 14.04
63. | Е16-32-7 (Н12) | УСТАНОВКА ГИЛЬЗ НА ТРУБОПРОВОДАХ ДИАМЕТРОМ 65 ММ | ШТ. 2 | 2.84 -5.68 | - - | - - | 15.90 -31.80 | 1.26 -2.52 | 20.00 -40.00
64. | 6/20-50-30/С103-13300-1К | ГИЛЬЗЫ СТАЛЬНЫЕ ДЛЯ ТРУБ Д=20ММ | М 4.45 | - - | - - | - - | 6.08 27.06 | 0.29 1.29 | 6.37 28.35
65. | 6/20-50-40/С103-13700-1К | ГИЛЬЗЫ СТАЛЬНЫЕ ДЛЯ ТРУБ Д=25ММ | М 1.25 | - - | - - | - - | 7.81 -9.76 | 0.37 -0.46 | 8.18 -10.23
66. | 6/20-50-45/С103-14100-1К | ГИЛЬЗЫ СТАЛЬНЫЕ ИЗ ЭЛЕКТРОСВАРНЫХ ТРУБ ДИАМЕТРОМ 65ММ | М 18.07 | - - | - - | - - | 7.32 -132.27 | 0.35 -6.32 | 7.67 -138.60
67. | 6/20-50-50/С103-15200-1К | ГИЛЬЗЫ СТАЛЬНЫЕ ДЛЯ ТРУБ Д=50ММ | М 15.14 | - - | - - | - - | 12.03 -182.13 | 0.57 -8.63 | 12.60 -190.76
68. | 6/20-50-50/С103-15800-1К | СТОИМОСТЬ ГИЛЬЗЫ ДЛЯ ТРУБ ДИАМЕТРОМ 65 ММ | М 0.66 | - - | - - | - - | 14.59 -9.63 | 0.69 -0.46 | 15.28 -10.08
69. | 6/20-50-25/С103-13100-1К | ГИЛЬЗЫ СТАЛЬНЫЕ ДЛЯ ТРУБ Д=15ММ | М 2.45 | - - | - - | - - | 4.79 11.74 | 0.23 0.56 | 5.02 12.30
70. | Е16-32-2 ПРИМ. (Н12) Н2=0 | УСТАНОВКА МУФТ ПРОТИВОПОЖАРНЫХ ДИАМЕТРОМ 20 ММ | ШТ. 25 | 2.35 58.75 | - - | - - | - - | - - | 2.35 58.75
71. | 6/20-400-10-5/СЦЕН-МП-20 | МУФТА ПРОТИВОПОЖАРНАЯ ДИАМЕТРОМ 20 ММ | КОМПЛЕКТ 25 | - - | - - | - - | 9.72 243.00 | 0.70 17.50 | 10.42 260.50
72. | Е16-32-3 ПРИМ. (Н12) Н2=0 | УСТАНОВКА МУФТ ПРОТИВОПОЖАРНЫХ ДИАМЕТРОМ 25 ММ | ШТ. 23 | 2.35 54.05 | - - | - - | - - | - - | 2.35 54.05
73. | 6/20-400-10-5/СЦЕН-МП-25 | МУФТА ПРОТИВОПОЖАРНАЯ ДИАМЕТРОМ 25 ММ | КОМПЛЕКТ 23 | - - | - - | - - | 10.61 244.03 | 0.77 17.71 | 11.38 261.74
74. | Е16-32-4 ПРИМ. (Н12) Н2=0 | УСТАНОВКА МУФТ ПРОТИВОПОЖАРНЫХ ДИАМЕТРОМ 32 ММ | ШТ. 17 | 2.65 45.05 | - - | - - | - - | - - | 2.65 45.05
75. | 6/20-400-10-5/СЦЕН-МП-32 | МУФТА ПРОТИВОПОЖАРНАЯ ДИАМЕТРОМ 32 ММ | КОМПЛЕКТ 17 | - - | - - | - - | 11.15 189.55 | 0.81 13.77 | 11.96 203.32
76. | Е16-32-2 (Н12) | УСТАНОВКА ГИЛЬЗ НА ТРУБОПРОВОДАХ ПП ДИАМЕТРОМ 20 ММ | ШТ. 496 | 2.35 1165.60 | - - | - - | 2.83 1403.68 | 0.22 109.12 | 5.40 2678.40
77. | 6/40-25-1/С530-15600-К | ГИЛЬЗЫ ИЗ ПОЛИПРОПИЛЕНА ДЛЯ ТРУБ ПП Д=20ММ | М 62.92 | - - | - - | - - | 3.85 242.24 | 0.18 11.33 | 4.03 253.57
78. | Е16-32-3 (Н12) | УСТАНОВКА ГИЛЬЗ НА ТРУБОПРОВОДАХ ПП ДИАМЕТРОМ 25 ММ | ШТ. 232 | 2.35 545.20 | - - | - - | 3.48 807.36 | 0.27 62.64 | 6.10 1415.20
79. | 6/40-25-1/С530-15610-К | ГИЛЬЗЫ ИЗ ПОЛИПРОПИЛЕНА ДЛЯ ТРУБ ПП Д=25ММ | М 62.595 | - - | - - | - - | 5.69 356.17 | 0.27 16.90 | 5.96 373.07
80. | Е16-32-4 (Н12) | УСТАНОВКА ГИЛЬЗ НА ТРУБОПРОВОДАХ ПП ДИАМЕТРОМ 32 ММ | ШТ. 144 | 2.65 381.60 | - - | - - | 4.62 665.28 | 0.36 51.84 | 7.63 1098.72
81. | Е16-32-5 (Н12) | УСТАНОВКА ГИЛЬЗ НА ТРУБОПРОВОДАХ ПП ДИАМЕТРОМ 40 ММ | ШТ. 2 | 2.65 5.30 | - - | - - | 5.48 10.96 | 0.43 0.86 | 8.56 17.12
82. | 6/40-25-1/С530-15610-КГ | ГИЛЬЗЫ ИЗ ПОЛИПРОПИЛЕНА ДЛЯ ТРУБ ПП Д=32ММ, 40ММ | М 46.64 | - - | - - | - - | 5.69 265.38 | 0.27 12.59 | 5.96 277.97
83. | Е16-32-6 (Н12) | УСТАНОВКА ГИЛЬЗ НА ТРУБОПРОВОДАХ ПП ДИАМЕТРОМ 50 ММ | ШТ. 6 | 2.65 15.90 | - - | - - | 7.18 43.08 | 0.57 3.42 | 10.40 62.40
84. | 6/40-10-10/С530-34900-К | ГИЛЬЗЫ ИЗ ПОЛИПРОПИЛЕНА ДЛЯ ТРУБ ПП Д=50ММ | 10 М 0.072 | - - | - - | - - | 62.96 4.53 | 2.98 0.21 | 65.94 4.75
85. | Е16-32-7 (Н12) | УСТАНОВКА ГИЛЬЗ НА ТРУБОПРОВОДАХ ДИАМЕТРОМ 65 ММ | ШТ. 3 | 2.84 8.52 | - - | - - | 15.90 47.70 | 1.26 3.78 | 20.00 60.00
86. | Е16-32-8 (Н12) | УСТАНОВКА ГИЛЬЗ НА ТРУБОПРОВОДАХ ДИАМЕТРОМ 80 ММ | ШТ. 1 | 2.84 2.84 | - - | - - | 16.78 16.78 | 1.33 1.33 | 20.95 20.95
87. | 6/20-50-25/С103-13100-1К | ГИЛЬЗЫ СТАЛЬНЫЕ ДЛЯ ТРУБ Д=15ММ | М 2.78 | - - | - - | - - | 4.79 13.32 | 0.23 0.64 | 5.02 13.96
88. | 6/20-50-30/С103-13300-1К | ГИЛЬЗЫ СТАЛЬНЫЕ ДЛЯ ТРУБ Д=20ММ | М 2.58 | - - | - - | - - | 6.08 15.69 | 0.29 0.75 | 6.37 16.43
89. | 6/20-50-40/С103-13700-1К | ГИЛЬЗЫ СТАЛЬНЫЕ ДЛЯ ТРУБ Д=25ММ | М 2.16 | - - | - - | - - | 7.81 16.87 | 0.37 0.80 | 8.18 17.67
90. | 6/20-50-45/С103-14100-1К | ГИЛЬЗЫ СТАЛЬНЫЕ ИЗ ЭЛЕКТРОСВАРНЫХ ТРУБ ДИАМЕТРОМ 65ММ | М 2.08 | - - | - - | - - | 7.32 15.23 | 0.35 0.73 | 7.67 15.95
91. | 6/20-50-50/С103-15200-1К | ГИЛЬЗЫ СТАЛЬНЫЕ ДЛЯ ТРУБ Д=50ММ | М 0.68 | - - | - - | - - | 12.03 8.18 | 0.57 0.39 | 12.60 8.57
92. | 6/20-50-50/С103-15800-1К | СТОИМОСТЬ ГИЛЬЗЫ ДЛЯ ТРУБ ДИАМЕТРОМ 65 ММ | М 0.36 | - - | - - | - - | 14.59 5.25 | 0.69 0.25 | 15.28 5.50
93. | 6/20-50-55/С103-16904-1К | ГИЛЬЗЫ СТАЛЬНЫЕ ДЛЯ ТРУБ Д=80ММ | М 0.12 | - - | - - | - - | 27.23 3.27 | 1.29 0.15 | 28.52 3.42
|  | ИТОГО ПРЯМЫЕ ЗАТРАТЫ : |  | 2277 | - | - | 4304 | 311 | 6892
|  | ОХР и ОПР | [6 empty] | 1844
|  | ПЛАНОВАЯ ПРИБЫЛЬ | [6 empty] | 1673
|  | ИТОГО ПО ПТМ | [6 empty] | 10409
|  | ЗАТРАТЫ ТРУДА | [6 empty] | 232
| Ж3-10-53 | КАНАЛИЗАЦИЯ. АРМАТУРА
94. | Е17-1-11 (Н12) | УСТАНОВКА ТРАПОВ ПЛАСТИКОВЫХ ДИАМЕТРОМ 50 ММ | КОМПЛ. 7 | 5.35 37.45 | 0.14 0.98 | 0.08 0.56 | 0.61 4.27 | 0.05 0.35 | 6.15 43.05
95. | 3/4-120/СЦЕН-ПП-50 | СТОИМОСТЬ ТРАПА ПЛАСТИКОВОГО ДИАМЕТРОМ 50 ММ | ШТ 7 | - - | - - | - - | 16.62 116.34 | 1.20 8.40 | 17.82 124.74
96. | Е16-32-6 ПРИМ. (Н12) Н2=0 | УСТАНОВКА МУФТ ПРОТИВОПОЖАРНЫХ ДИАМЕТРОМ 50 ММ | ШТ. 31 | 2.65 82.15 | - - | - - | - - | - - | 2.65 82.15
97. | 6/20-400-10-5/СЦЕН-МП-50 | МУФТА ПРОТИВОПОЖАРНАЯ ДИАМЕТРОМ 50 ММ | КОМПЛЕКТ 31 | - - | - - | - - | 12.04 373.24 | 0.87 26.97 | 12.91 400.21
98. | Е16-32-10 ПРИМ. (Н12) Н2=0 | УСТАНОВКА МУФТ ПРОТИВОПОЖАРНЫХ ДИАМЕТРОМ 110 ММ | ШТ. 29 | 3.14 91.06 | - - | - - | - - | - - | 3.14 91.06
99. | 6/20-400-10-5/СЦЕН-МП-110 | МУФТА ПРОТИВОПОЖАРНАЯ ДИАМЕТРОМ 110 ММ | КОМПЛЕКТ 29 | - - | - - | - - | 30.33 879.57 | 2.20 63.80 | 32.53 943.37
100. | Е16-32-6 (Н12) | УСТАНОВКА ГИЛЬЗ НА ТРУБОПРОВОДАХ ПП ДИАМЕТРОМ 50 ММ | ШТ. 706 | 2.65 1870.90 | - - | - - | 7.18 5069.08 | 0.57 402.42 | 10.40 7342.40
101. | 6/40-10-60-1/С530-72400-К | ГИЛЬЗА ГОФРИРОВАННАЯ ПОЛИМЕРНАЯ ДИАМЕТРОМ DN/OD 110 ММ ДЛЯ ПРОХОДА ЧЕРЕЗ ПЕРЕКРЫТИЯ ТРУБ ПП ДИАМЕТРОМ 50 ММ | М 135.22 | - - | - - | - - | 4.34 586.85 | 0.21 28.40 | 4.55 615.25
102. | Е16-32-10 (Н12) | УСТАНОВКА ГИЛЬЗ НА ТРУБОПРОВОДАХ ПП ДИАМЕТРОМ 110 ММ | ШТ. 402 | 3.14 1262.28 | - - | - - | 20.20 8120.40 | 1.61 647.22 | 24.95 10029.90
103. | Е16-32-10 (Н12) | УСТАНОВКА ГИЛЬЗ НА ТРУБОПРОВОДАХ ПВХ ДИАМЕТРОМ 110 ММ | ШТ. 9 | 3.14 28.26 | - - | - - | 20.20 181.80 | 1.61 14.49 | 24.95 224.55
104. | 6/40-10-60-1/С530-72402-К | ГИЛЬЗА ГОФРИРОВАННАЯ ПОЛИМЕРНАЯ ДИАМЕТРОМ DN/OD 160 ММ ДЛЯ ПРОХОДА ЧЕРЕЗ ПЕРЕКРЫТИЯ ТРУБ ПП,ПВХ ДИАМЕТРОМ 110 ММ | М 121.73 | - - | - - | - - | 9.47 1152.78 | 0.45 54.78 | 9.92 1207.56
|  | ИТОГО ПРЯМЫЕ ЗАТРАТЫ : |  | 3372 | 1 | 1 | 16485 | 1246 | 21104
|  | ОХР и ОПР | [6 empty] | 2731
|  | ПЛАНОВАЯ ПРИБЫЛЬ | [6 empty] | 2478
|  | ИТОГО ПО ПТМ | [6 empty] | 26313
|  | ЗАТРАТЫ ТРУДА | [6 empty] | 344
| Ж3-10-55 | КАНАЛИЗАЦИЯ. ОБОРУДОВАНИЕ И ПРИБОРЫ
105. | Е17-2-101 (Н12) | УСТАНОВКА ПОЛОТЕНЦЕСУШИТЕЛЕЙ ИЗ СТАЛЬНЫХ ВОДОГАЗОПРОВОДНЫХ ОЦИНКОВАННЫХ ТРУБ С КРЕПЛЕНИЯМИ, ДИАМЕТРОМ 25 ММ И ПОВЕРХНОСТЬЮ НАГРЕВА 0,30 М2 | ШТ. 2 | 6.86 13.72 | 0.14 0.28 | 0.08 0.16 | 1.48 2.96 | 0.11 0.22 | 8.59 17.18
106. | 3/2-100-20/10 | ПОЛОТЕНЦЕСУШИТЕЛИ ИЗ СТАЛЬНЫХ ВОДОГАЗОПРОВОДНЫХ ОЦИНКОВАННЫХ ТРУБ С КРЕПЛЕНИЯМИ ДИАМЕТРОМ 25 ММ, ПОВЕРХНОСТЬЮ НАГРЕВА 0,3 М2 С ПОЛИМЕРНЫМ ПОКРЫТИЕМ | ШТ. 2 | - - | - - | - - | 74.67 149.34 | 5.41 10.82 | 80.08 160.16
107. | Ц8-602-2 (Н16) | УСТАНОВКА ЭЛЕКТРОВОДОНАГРЕВАТЕЛЕЙ | ШТ. 4 | 22.97 91.88 | 1.70 6.80 | 0.47 1.88 | 0.86 3.44 | 0.05 0.20 | 25.58 102.32
108. | 3/2-60/СЦЕН-ЭВД-50 | ЭЛЕКТРОВОДОНАГРЕВАТЕЛЬ АККУМУЛЯТОРНЫЙ ЗАКРЫТЫЙ ВМЕСТИМОСТЬЮ 50Л | ШТ 4 | - - | - - | - - | 901.00 3604.00 | 65.32 261.28 | 966.32 3865.28
109. | Е17-2-312 (Н12) | УСТАНОВКА СМЕСИТЕЛЕЙ ДЛЯ ДУША НАСТЕННЫХ С ГИБКИМ ШЛАНГОМ СМ-ДШДРНШЛ И СЕТКОЙ НА ШЛАНГЕ | ШТ. 11 | 8.08 88.88 | - - | - - | 66.62 732.82 | 4.83 53.13 | 79.53 874.83
110. | Е17-2-312 (Н12) | УСТАНОВКА СМЕСИТЕЛЕЙ ДЛЯ ВАННЫ ОДНОРУКОЯТОЧНЫХ НАСТЕННЫХ С ВЫЛЕТОМ ИЗЛИВА 300ММ СМ-ВОРН | ШТ. 42 | 8.08 339.36 | - - | - - | 66.62 2798.04 | 4.83 202.86 | 79.53 3340.26
|  | ИТОГО ПРЯМЫЕ ЗАТРАТЫ : |  | 534 | 7 | 2 | 7290 | 528 | 8359
|  | ОХР и ОПР | [6 empty] | 414
|  | ПЛАНОВАЯ ПРИБЫЛЬ | [6 empty] | 363
|  | ИТОГО ПО ПТМ | [6 empty] | 9136
|  | ЗАТРАТЫ ТРУДА | [6 empty] | 53
| Ж3-10-71 | ВНУТРЕННИЕ ВОДОСТОКИ
111. | Е16-32-10 (Н12) | УСТАНОВКА ГИЛЬЗ НА ТРУБОПРОВОДАХ ПП ДИАМЕТРОМ 110 ММ | ШТ. 41 | 3.14 128.74 | - - | - - | 20.20 828.20 | 1.61 66.01 | 24.95 1022.95
112. | 6/40-10-60-1/С530-72402-К | ГИЛЬЗА ГОФРИРОВАННАЯ ПОЛИМЕРНАЯ ДИАМЕТРОМ DN/OD 160 ММ ДЛЯ ПРОХОДА ЧЕРЕЗ ПЕРЕКРЫТИЯ ТРУБ ПП,ПВХ ДИАМЕТРОМ 110 ММ | М 15.55 | - - | - - | - - | 9.47 147.26 | 0.45 7.00 | 9.92 154.26
113. | Е16-32-12 (Н12) | УСТАНОВКА ГИЛЬЗ НА ТРУБОПРОВОДАХ ДИАМЕТРОМ 160 ММ | ШТ. 12 | 3.33 39.96 | - - | - - | 23.45 281.40 | 1.86 22.32 | 28.64 343.68
114. | 6/40-10-60-1/С530-72403-К | ГИЛЬЗА ГОФРИРОВАННАЯ ПОЛИМЕРНАЯ ДИАМЕТРОМ DN/OD 200 ММ ДЛЯ ПРОХОДА ЧЕРЕЗ ПЕРЕКРЫТИЯ ТРУБ ПП ДИАМЕТРОМ 160 ММ | М 1.64 | - - | - - | - - | 14.01 22.98 | 0.66 1.08 | 14.67 24.06
|  | ИТОГО ПРЯМЫЕ ЗАТРАТЫ : |  | 169 | - | - | 1280 | 96 | 1545
|  | ОХР и ОПР | [6 empty] | 137
|  | ПЛАНОВАЯ ПРИБЫЛЬ | [6 empty] | 124
|  | ИТОГО ПО ПТМ | [6 empty] | 1806
|  | ЗАТРАТЫ ТРУДА | [6 empty] | 17
|  | ВСЕГО, В ТОМ ЧИСЛЕ | [6 empty] | 60146
|  | СТРОИТЕЛЬНЫЕ РАБОТЫ В ТОМ ЧИСЛЕ | [6 empty] | 59950
|  | ЗАРАБОТНАЯ ПЛАТА | [6 empty] | 9046
|  | ЭКСПЛУАТАЦИЯ МАШИН И МЕХАНИЗМОВ | [6 empty] | 9
|  | В ТОМ ЧИСЛЕ ЗАРАБОТНАЯ ПЛАТА МАШИНИСТОВ | [6 empty] | 1
|  | МАТЕРИАЛЫ, ИЗДЕЛИЯ, КОНСТРУКЦИИ | [6 empty] | 34376
|  | ТРАНСПОРТ | [6 empty] | 2545
|  | ОХР и ОПР | [6 empty] | 7326
|  | ПЛАНОВАЯ ПРИБЫЛЬ | [6 empty] | 6648
|  | МОНТАЖНЫЕ РАБОТЫ В ТОМ ЧИСЛЕ | [6 empty] | 196
|  | ЗАРАБОТНАЯ ПЛАТА | [6 empty] | 92
|  | ЭКСПЛУАТАЦИЯ МАШИН И МЕХАНИЗМОВ | [6 empty] | 7
|  | В ТОМ ЧИСЛЕ ЗАРАБОТНАЯ ПЛАТА МАШИНИСТОВ | [6 empty] | 2
|  | МАТЕРИАЛЫ, ИЗДЕЛИЯ, КОНСТРУКЦИИ | [6 empty] | 3
|  | ОХР и ОПР | [6 empty] | 56
|  | ПЛАНОВАЯ ПРИБЫЛЬ | [6 empty] | 38
|  | ЗАТРАТЫ ТРУДА РАБОЧИХ | [6 empty] | 934
|  | СОСТАВИЛ | ____________________ |  |  |  |  | СОКОЛОВСКАЯ
|  |  | (должность) |  |  | (подпись) |  | (инициалы,фамилия)
|  | ПРОВЕРИЛ | ____________________ |  |  |  |  | ПАВЛЕНКО
|  |  | (должность) |  |  | (подпись) |  | (инициалы,фамилия)

## 3072-1-2005-T0
НАИМЕНОВАНИЕ ОБЪЕКТА: СТРОИТЕЛЬСТВО МНОГОПРОФИЛЬНОЙ ПОЛИКЛИНИКИ В ПОС.ВОСТОЧНЫЙ.СТАДИЯ С (С УЧЕТОМ ПОСТАНОВЛЕНИЯ МА И С РБ N3 ОТ 26.01.2023Г.)
КОД ОБЪЕКТА: 17.060
НАИМЕНОВАНИЕ ЗДАНИЯ, СООРУЖЕНИЯ: СТРОИТЕЛЬСТВО МНОГОПРОФИЛЬНОЙ ПОЛИКЛИНИКИ
ШИФР ЗДАНИЯ, СООРУЖЕНИЯ: 17.060.0.01
КОМПЛЕКТ ЧЕРТЕЖЕЙ: ВК-ИЗМ.1,2
ИСХОДНЫЕ ДАННЫЕ ПО ЛОКАЛЬНОЙ СМЕТЕ (ЛОКАЛЬНОМУ СМЕТНОМУ РАСЧЕТУ) № 2005
(НОРМЫ 2022г.)
ВНУТРЕННИЕ САНТЕХНИЧЕСКИЕ УСТРОЙСТВА # ВОДОПРОВОД И КАНАЛИЗАЦИЯ # ДОП. К СМ.2002 (ВЗАМЕН РАНЕЕ ВЫДАННОЙ СМЕТЫ N2005 НА СУММУ 56,344 ТЫС. РУБ.)
СОСТАВЛЕНА В ЦЕНАХ НА 1 НОЯБРЯ 2022г.
№ П/П | ТЕКСТ
1 | 2
1 | L3'3072'1'2005'S0'2'1'ВНУТРЕННИЕ САНТЕХНИЧЕСКИЕ УСТРОЙСТВА # ВОДОПРОВОД И КАНАЛИЗАЦИЯ # ДОП. К СМ.2002 (ВЗАМЕН РАНЕЕ ВЫДАННОЙ СМЕТЫ N2005 НА СУММУ 56,344 ТЫС. РУБ.)'ВК-ИЗМ.1,2'СОКОЛОВСКАЯ'ПАВЛЕНКО*
2 | Ж3-10-11-30'ХОЛОДНОЕ ВОДОСНАБЖЕНИЕ. ТРУБОПРОВОДЫ ИЗ ПОЛИМЕРНЫХ ТРУБ'М*
3 | БС530-17441-4Т#С530-17441-4'4,5##'=58'ТРУБА ИЗ ПОЛИЭТИЛЕНА ЗАЩИТНАЯ ГОФРИРОВАННАЯ НОМИНАЛЬНЫМ НАРУЖНЫМ ДИАМЕТРОМ 25 ММ###'10 М''2801=<6/40-10-80>/2799=4,5_0*
4 | БС530-17441-3Т#С530-17441-3'3##'=58'ТРУБА ИЗ ПОЛИЭТИЛЕНА ЗАЩИТНАЯ ГОФРИРОВАННАЯ НОМИНАЛЬНЫМ НАРУЖНЫМ ДИАМЕТРОМ 20 ММ###'10 М''2801=<6/40-10-80>/2799=3_0*
5 | БСЦЕН-ПП-50'16,62##'=36'СТОИМОСТЬ ТРАПА ПЛАСТИКОВОГО ДИАМЕТРОМ 50 ММ###'ШТ''2801=<3/4-120>/2799=16,62_0*
6 | БСЦЕН-ЭВД-50'901##'=36'ЭЛЕКТРОВОДОНАГРЕВАТЕЛЬ АККУМУЛЯТОРНЫЙ ЗАКРЫТЫЙ ВМЕСТИМОСТЬЮ 50Л###'ШТ''2801=<3/2-60>/2799=901_0*
7 | БС530-17441-6К#С530-17441-6'6,8##'=59'СТОИМОСТЬ ТРУБЫ ГОФРИРОВАННОЙ Д=32ММ###'10 М''2801=<6/40-10-80>/2799=6,8_0*
8 | БС103-14100-1К'7,32##'=58'ГИЛЬЗЫ СТАЛЬНЫЕ ИЗ ЭЛЕКТРОСВАРНЫХ ТРУБ ДИАМЕТРОМ 65ММ###'М''2801=<6/20-50-45>/2799=7,32_0*
9 | БС103-15800-1К#С103-15800-1'14,59##'=58'СТОИМОСТЬ ГИЛЬЗЫ ДЛЯ ТРУБ ДИАМЕТРОМ 65 ММ###'М''2801=<6/20-50-50>/2799=14,59_0*
10 | БС103-13300-1К'6,08##'=58'ГИЛЬЗЫ СТАЛЬНЫЕ ДЛЯ ТРУБ Д=20ММ###'М''2801=<6/20-50-30>/2799=6,08_0*
11 | БС103-13700-1К'7,81##'=58'ГИЛЬЗЫ СТАЛЬНЫЕ ДЛЯ ТРУБ Д=25ММ###'М''2801=<6/20-50-40>/2799=7,81_0*
12 | БС103-17400-1К#С103-17400-1'33,8##'=58'ГИЛЬЗЫ СТАЛЬНЫЕ ДЛЯ ТРУБ Д=108 ММ###'М''2801=<6/20-50-60>/2799=33,8_0*
13 | БС103-13100-1К#С103-13100-1'4,79##'=58'ГИЛЬЗЫ СТАЛЬНЫЕ ДЛЯ ТРУБ Д=15ММ###'М''2801=<6/20-50-25>/2799=4,79_0*
14 | БСЦЕН-МП-20'143.0,068##'=36'МУФТА ПРОТИВОПОЖАРНАЯ ДИАМЕТРОМ 20 ММ###'КОМПЛЕКТ''2801=<6/20-400-10-5>/2799=9,72_0*
15 | БСЦЕН-МП-25'156.0,068##'=36'МУФТА ПРОТИВОПОЖАРНАЯ ДИАМЕТРОМ 25 ММ###'КОМПЛЕКТ''2801=<6/20-400-10-5>/2799=10,61_0*
16 | БСЦЕН-МП-32'164.0,068##'=36'МУФТА ПРОТИВОПОЖАРНАЯ ДИАМЕТРОМ 32 ММ###'КОМПЛЕКТ''2801=<6/20-400-10-5>/2799=11,15_0*
17 | БСЦЕН-МП-50'177.0,068##'=36'МУФТА ПРОТИВОПОЖАРНАЯ ДИАМЕТРОМ 50 ММ###'КОМПЛЕКТ''2801=<6/20-400-10-5>/2799=12,04_0*
18 | БСЦЕН-МП-110'446.0,068##'=36'МУФТА ПРОТИВОПОЖАРНАЯ ДИАМЕТРОМ 110 ММ###'КОМПЛЕКТ''2801=<6/20-400-10-5>/2799=30,33_0*
19 | БС530-72400-К#С530-72400'4,34##'=58'ГИЛЬЗА ГОФРИРОВАННАЯ ПОЛИМЕРНАЯ ДИАМЕТРОМ DN/OD 110 ММ ДЛЯ ПРОХОДА ЧЕРЕЗ ПЕРЕКРЫТИЯ ТРУБ ПП ДИАМЕТРОМ 50 ММ###'М''2801=<6/40-10-60-1>/2799=4,34_0*
20 | БС530-72402-К#С530-72402'9,47##'=58'ГИЛЬЗА ГОФРИРОВАННАЯ ПОЛИМЕРНАЯ ДИАМЕТРОМ DN/OD 160 ММ ДЛЯ ПРОХОДА ЧЕРЕЗ ПЕРЕКРЫТИЯ ТРУБ ПП,ПВХ ДИАМЕТРОМ 110 ММ###'М''2801=<6/40-10-60-1>/2799=9,47_0*
21 | БС530-72403-К#С530-72403'14,01##'=58'ГИЛЬЗА ГОФРИРОВАННАЯ ПОЛИМЕРНАЯ ДИАМЕТРОМ DN/OD 200 ММ ДЛЯ ПРОХОДА ЧЕРЕЗ ПЕРЕКРЫТИЯ ТРУБ ПП ДИАМЕТРОМ 160 ММ###'М''2801=<6/40-10-60-1>/2799=14,01_0*
22 | БС530-15600-К#С530-15600'3,85##'=58'ГИЛЬЗЫ ИЗ ПОЛИПРОПИЛЕНА ДЛЯ ТРУБ ПП Д=20ММ###'М''2801=<6/40-25-1>/2799=3,85_0*
23 | БС530-15610-К#С530-15610'5,69##'=58'ГИЛЬЗЫ ИЗ ПОЛИПРОПИЛЕНА ДЛЯ ТРУБ ПП Д=25ММ###'М''2801=<6/40-25-1>/2799=5,69_0*
24 | БС530-15610-КГ#С530-15610'5,69##'=58'ГИЛЬЗЫ ИЗ ПОЛИПРОПИЛЕНА ДЛЯ ТРУБ ПП Д=32ММ, 40ММ###'М''2801=<6/40-25-1>/2799=5,69_0*
25 | БС530-34900-К#С530-34900'62,96##'=58'ГИЛЬЗЫ ИЗ ПОЛИПРОПИЛЕНА ДЛЯ ТРУБ ПП Д=50ММ###'10 М''2801=<6/40-10-10>/2799=62,96_0*
26 | БС103-15200-1К#С103-15200-1'12,03##'=58'ГИЛЬЗЫ СТАЛЬНЫЕ ДЛЯ ТРУБ Д=50ММ###'М''2801=<6/20-50-50>/2799=12,03_0*
27 | БС103-16904-1К#С103-16904-1'27,23##'=58'ГИЛЬЗЫ СТАЛЬНЫЕ ДЛЯ ТРУБ Д=80ММ ###'М''2801=<6/20-50-55>/2799=27,23_0*
28 | БС530-939-1#С530-939-1'220##'=58'ЗАГЛУШКА ИЗ ПОЛИПРОПИЛЕНА (ПП ТИП 3), НОМИНАЛЬНЫМ ДИАМЕТРОМ 25 ММ НА ДОПУСТИМОЕ РАБОЧЕЕ ДАВЛЕНИЕ 2,0 МПА###'1000 ШТ.''2799=220_0*
29 | БС530-939#С530-939'0,39##'=58'ЗАГЛУШКА ИЗ ПОЛИПРОПИЛЕНА (ПП ТИП 3), НОМИНАЛЬНЫМ ДИАМЕТРОМ 32 ММ НА ДОПУСТИМОЕ РАБОЧЕЕ ДАВЛЕНИЕ 2,0 МПА###'ШТ.''2799=0,39_0*
30 | БС101-135500#С101-135500'929,21##'=13'ЦЕМЕНТ ГИПСОГЛИНОЗЕМИСТЫЙ РАСШИРЯЮЩИЙСЯ (В УПАКОВКЕ)###'Т''2799=929,21_0*
31 | БС101-148400#С101-148400'2837,73##'=13'ШУРУПЫ С ПОЛУКРУГЛОЙ ГОЛОВКОЙ 8 Х 100 ММ###'Т''2799=2837,73_0*
32 | РМ020130/М021102/М021141/М021243*
33 | П'В СМЕТЕ УЧТЕНА ЗАРАБОТНАЯ ПЛАТА РАБОЧИХ-СТРОИТЕЛЕЙ И ЗАРАБОТНАЯ ПЛАТА МАШИНИСТОВ СОГЛАСНО ПОСТАНОВЛЕНИЮ МА И С N3 ОТ 26.01.2023Г.*
34 | Н4=9,8:8,2'Н5=9,8:8,2*
35 | Е16-40-1'20'Ж100/300-48604/530-17426-1'ПРОКЛАДКА ТРУБОПРОВОДОВ ВОДОСНАБЖЕНИЯ ИЗ ПОЛИПРОПИЛЕНОВЫХ ТРУБ, МОНТИРУЕМЫХ ИЗ ГОТОВЫХ УЗЛОВ В ЗДАНИЯХ МОНОЛИТНЫХ ДИАМЕТРОМ 20 ММ'100 М''*
36 | Е16-65-2'20''ПРОМЫВКА И ХЛОРИРОВАНИЕ СИСТЕМ ВОДОПРОВОДА И ГОРЯЧЕГО ВОДОСНАБЖЕНИЯ ДИАМЕТРОМ 20 ММ'100 М''*
37 | Е16-63-2'20''ГИДРАВЛИЧЕСКОЕ ИСПЫТАНИЕ ТРУБОПРОВОДОВ СИСТЕМ ВОДОПРОВОДА И ГОРЯЧЕГО ВОДОСНАБЖЕНИЯ ИЗ ПОЛИПРОПИЛЕНОВЫХ И МЕТАЛЛОПЛАСТИКОВЫХ ТРУБ ДИАМЕТРОМ 20 ММ'100 М''*
38 | Е16-48-1'20'Ж100'УСТАНОВКА ГОФРИРОВАННОЙ ТРУБЫ'100 М''*
39 | С530-17441-3Т'31'B*
40 | С530-17441-4Т'51*
41 | Е16-40-2'6'Ж100/300-48604/530-17426-2'ПРОКЛАДКА ТРУБОПРОВОДОВ ВОДОСНАБЖЕНИЯ ИЗ ПОЛИПРОПИЛЕНОВЫХ ТРУБ, МОНТИРУЕМЫХ ИЗ ГОТОВЫХ УЗЛОВ В ЗДАНИЯХ МОНОЛИТНЫХ ДИАМЕТРОМ 25 ММ'100 М''*
42 | Е16-65-3'6''ПРОМЫВКА И ХЛОРИРОВАНИЕ СИСТЕМ ВОДОПРОВОДА И ГОРЯЧЕГО ВОДОСНАБЖЕНИЯ ДИАМЕТРОМ 25 ММ'100 М''*
43 | Е16-63-3'6''ГИДРАВЛИЧЕСКОЕ ИСПЫТАНИЕ ТРУБОПРОВОДОВ СИСТЕМ ВОДОПРОВОДА И ГОРЯЧЕГО ВОДОСНАБЖЕНИЯ ИЗ ПОЛИПРОПИЛЕНОВЫХ И МЕТАЛЛОПЛАСТИКОВЫХ ТРУБ ДИАМЕТРОМ 25 ММ'100 М''*
44 | Е16-40-3'25'Ж100/300-48604/530-17426-3'ПРОКЛАДКА ТРУБОПРОВОДОВ ВОДОСНАБЖЕНИЯ ИЗ ПОЛИПРОПИЛЕНОВЫХ ТРУБ, МОНТИРУЕМЫХ ИЗ ГОТОВЫХ УЗЛОВ В ЗДАНИЯХ МОНОЛИТНЫХ ДИАМЕТРОМ 32 ММ'100 М''*
45 | Е16-65-4'25''ПРОМЫВКА И ХЛОРИРОВАНИЕ СИСТЕМ ВОДОПРОВОДА И ГОРЯЧЕГО ВОДОСНАБЖЕНИЯ ДИАМЕТРОМ 32 ММ'100 М''*
46 | Е16-63-4'25''ГИДРАВЛИЧЕСКОЕ ИСПЫТАНИЕ ТРУБОПРОВОДОВ СИСТЕМ ВОДОПРОВОДА И ГОРЯЧЕГО ВОДОСНАБЖЕНИЯ ИЗ ПОЛИПРОПИЛЕНОВЫХ И МЕТАЛЛОПЛАСТИКОВЫХ ТРУБ ДИАМЕТРОМ 32 ММ'100 М''*
47 | Е16-48-1'6+25'Ж100'УСТАНОВКА ГОФРИРОВАННОЙ ТРУБЫ'100 М''*
48 | С530-17441-4Т'6*
49 | С530-17441-6К'25*
50 | Ж3-10-13'ХОЛОДНОЕ ВОДОСНАБЖЕНИЕ'ШТ*
51 | С300-47429'2*
52 | Е16-32-7'7'Ж1/B'УСТАНОВКА ГИЛЬЗ НА ТРУБОПРОВОДАХ ДИАМЕТРОМ 65 ММ'ШТ.''*
53 | С103-13300-1К'-(0,33Х25+0,2Х3)+28.0,35*
54 | С103-13700-1К'1,95'B*
55 | С103-14100-1К'25,33'B*
56 | С103-15800-1К'7Х0,33'B*
57 | С103-13100-1К'9.0,35*
58 | Е16-32-2#ПРИМ.'30'Н2=0'УСТАНОВКА МУФТ ПРОТИВОПОЖАРНЫХ ДИАМЕТРОМ 20 ММ'ШТ.''*
59 | СЦЕН-МП-20'30*
60 | Е16-32-3#ПРИМ.'14'Н2=0'УСТАНОВКА МУФТ ПРОТИВОПОЖАРНЫХ ДИАМЕТРОМ 25 ММ'ШТ.''*
61 | СЦЕН-МП-25'14*
62 | Е16-32-4#ПРИМ.'2'Н2=0'УСТАНОВКА МУФТ ПРОТИВОПОЖАРНЫХ ДИАМЕТРОМ 32 ММ'ШТ.''*
63 | СЦЕН-МП-32'2*
64 | Е16-32-2'78+19+464+17''УСТАНОВКА ГИЛЬЗ НА ТРУБОПРОВОДАХ ПП ДИАМЕТРОМ 20 ММ'ШТ.''*
65 | С530-15600-К'78.0,35+19.0,075+464.0,12+17.0,2*
66 | Е16-32-3'90+19+19''УСТАНОВКА ГИЛЬЗ НА ТРУБОПРОВОДАХ ПП ДИАМЕТРОМ 25 ММ'ШТ.''*
67 | С530-15610-К'90.0,35+19.0,075+19.0,12*
68 | Е16-32-4'52+2+10''УСТАНОВКА ГИЛЬЗ НА ТРУБОПРОВОДАХ ПП ДИАМЕТРОМ 32 ММ'ШТ.''*
69 | Е16-32-5'2''УСТАНОВКА ГИЛЬЗ НА ТРУБОПРОВОДАХ ПП ДИАМЕТРОМ 40 ММ'ШТ.''*
70 | С530-15610-КГ'52.0,35+2.0,075+10.0,12+2.0,35*
71 | Е16-32-6'6''УСТАНОВКА ГИЛЬЗ НА ТРУБОПРОВОДАХ ПП ДИАМЕТРОМ 50 ММ'ШТ.''*
72 | С530-34900-К'6.0,12*
73 | Е16-32-7'2''УСТАНОВКА ГИЛЬЗ НА ТРУБОПРОВОДАХ ДИАМЕТРОМ 65 ММ'ШТ.''*
74 | Е16-32-8'1''УСТАНОВКА ГИЛЬЗ НА ТРУБОПРОВОДАХ ДИАМЕТРОМ 80 ММ'ШТ.''*
75 | Е16-32-10'2+1''УСТАНОВКА ГИЛЬЗ НА ТРУБОПРОВОДАХ ДИАМЕТРОМ 100 ММ'ШТ.''*
76 | С103-13100-1К'14.0,12+6.0,22*
77 | С103-13300-1К'11.0,12+1.0,3*
78 | С103-13700-1К'8.0,12*
79 | С103-14100-1К'3.0,12+2.0,12*
80 | С103-15200-1К'1.0,22*
81 | С103-15800-1К'2Х0,12*
82 | С103-16904-1К'1.0,12*
83 | С103-17400-1К'2.0,12+1.0,22*
84 | Ж3-10-41-30'ГОРЯЧЕЕ ВОДОСНАБЖЕНИЕ. ТРУБОПРОВОДЫ ИЗ ПОЛИМЕРНЫХ ТРУБ'М*
85 | Е16-40-1'22'Ж100/300-48604/530-17426-1'ПРОКЛАДКА ТРУБОПРОВОДОВ ВОДОСНАБЖЕНИЯ ИЗ ПОЛИПРОПИЛЕНОВЫХ ТРУБ, МОНТИРУЕМЫХ ИЗ ГОТОВЫХ УЗЛОВ В ЗДАНИЯХ МОНОЛИТНЫХ ДИАМЕТРОМ 20 ММ'100 М''*
86 | Е16-65-2'22''ПРОМЫВКА И ХЛОРИРОВАНИЕ СИСТЕМ ВОДОПРОВОДА И ГОРЯЧЕГО ВОДОСНАБЖЕНИЯ ДИАМЕТРОМ 20 ММ'100 М''*
87 | Е16-63-2'22''ГИДРАВЛИЧЕСКОЕ ИСПЫТАНИЕ ТРУБОПРОВОДОВ СИСТЕМ ВОДОПРОВОДА И ГОРЯЧЕГО ВОДОСНАБЖЕНИЯ ИЗ ПОЛИПРОПИЛЕНОВЫХ И МЕТАЛЛОПЛАСТИКОВЫХ ТРУБ ДИАМЕТРОМ 20 ММ'100 М''*
88 | Е16-40-3'18'Ж100/300-48604/530-17426-3'ПРОКЛАДКА ТРУБОПРОВОДОВ ВОДОСНАБЖЕНИЯ ИЗ ПОЛИПРОПИЛЕНОВЫХ ТРУБ, МОНТИРУЕМЫХ ИЗ ГОТОВЫХ УЗЛОВ В ЗДАНИЯХ МОНОЛИТНЫХ ДИАМЕТРОМ 32 ММ'100 М''*
89 | Е16-65-4'18''ПРОМЫВКА И ХЛОРИРОВАНИЕ СИСТЕМ ВОДОПРОВОДА И ГОРЯЧЕГО ВОДОСНАБЖЕНИЯ ДИАМЕТРОМ 32 ММ'100 М''*
90 | Е16-63-4'18''ГИДРАВЛИЧЕСКОЕ ИСПЫТАНИЕ ТРУБОПРОВОДОВ СИСТЕМ ВОДОПРОВОДА И ГОРЯЧЕГО ВОДОСНАБЖЕНИЯ ИЗ ПОЛИПРОПИЛЕНОВЫХ И МЕТАЛЛОПЛАСТИКОВЫХ ТРУБ ДИАМЕТРОМ 32 ММ'100 М''*
91 | Е16-48-1'22+18''УСТАНОВКА ГОФРИРОВАННОЙ ТРУБЫ'100 М''*
92 | С530-17441-4Т'22*
93 | С530-17441-6К'18*
94 | Ж3-10-43'ГОРЯЧЕЕ ВОДОСНАБЖЕНИЕ. 'ШТ*
95 | С300-47429'2*
96 | Е16-32-7'2'Ж1/B'УСТАНОВКА ГИЛЬЗ НА ТРУБОПРОВОДАХ ДИАМЕТРОМ 65 ММ'ШТ.''*
97 | С103-13300-1К'-(0,33Х25+0,2Х3)+38.0,35*
98 | С103-13700-1К'1,25'B*
99 | С103-14100-1К'18,07'B*
100 | С103-15200-1К'15,14'B*
101 | С103-15800-1К'2Х0,33'B*
102 | С103-13100-1К'7.0,35*
103 | Е16-32-2#ПРИМ.'25'Н2=0'УСТАНОВКА МУФТ ПРОТИВОПОЖАРНЫХ ДИАМЕТРОМ 20 ММ'ШТ.''*
104 | СЦЕН-МП-20'25*
105 | Е16-32-3#ПРИМ.'23'Н2=0'УСТАНОВКА МУФТ ПРОТИВОПОЖАРНЫХ ДИАМЕТРОМ 25 ММ'ШТ.''*
106 | СЦЕН-МП-25'23*
107 | Е16-32-4#ПРИМ.'17'Н2=0'УСТАНОВКА МУФТ ПРОТИВОПОЖАРНЫХ ДИАМЕТРОМ 32 ММ'ШТ.''*
108 | СЦЕН-МП-32'17*
109 | Е16-32-2'12+16+451+17''УСТАНОВКА ГИЛЬЗ НА ТРУБОПРОВОДАХ ПП ДИАМЕТРОМ 20 ММ'ШТ.''*
110 | С530-15600-К'12.0,35+16.0,075+451.0,12+17.0,2*
111 | Е16-32-3'151+3+76+2''УСТАНОВКА ГИЛЬЗ НА ТРУБОПРОВОДАХ ПП ДИАМЕТРОМ 25 ММ'ШТ.''*
112 | С530-15610-К'151.0,35+3.0,075+76.0,12+2.0,2*
113 | Е16-32-4'125+2+17''УСТАНОВКА ГИЛЬЗ НА ТРУБОПРОВОДАХ ПП ДИАМЕТРОМ 32 ММ'ШТ.''*
114 | Е16-32-5'2''УСТАНОВКА ГИЛЬЗ НА ТРУБОПРОВОДАХ ПП ДИАМЕТРОМ 40 ММ'ШТ.''*
115 | С530-15610-КГ'125.0,35+2.0,075+17.0,12+2.0,35*
116 | Е16-32-6'6''УСТАНОВКА ГИЛЬЗ НА ТРУБОПРОВОДАХ ПП ДИАМЕТРОМ 50 ММ'ШТ.''*
117 | С530-34900-К'6.0,12*
118 | Е16-32-7'3''УСТАНОВКА ГИЛЬЗ НА ТРУБОПРОВОДАХ ДИАМЕТРОМ 65 ММ'ШТ.''*
119 | Е16-32-8'1''УСТАНОВКА ГИЛЬЗ НА ТРУБОПРОВОДАХ ДИАМЕТРОМ 80 ММ'ШТ.''*
120 | С103-13100-1К'14.0,12+5.0,22*
121 | С103-13300-1К'19.0,12+1.0,3*
122 | С103-13700-1К'18.0,12*
123 | С103-14100-1К'5.0,12+2.0,22+2.0,22+2.0,3*
124 | С103-15200-1К'2.0,12+2.0,22*
125 | С103-15800-1К'3Х0,12*
126 | С103-16904-1К'1.0,12*
127 | Ж3-10-53' КАНАЛИЗАЦИЯ. АРМАТУРА'ШТ*
128 | Е17-1-11'7'Ж1/300-63500'УСТАНОВКА ТРАПОВ ПЛАСТИКОВЫХ ДИАМЕТРОМ 50 ММ'КОМПЛ.''*
129 | СЦЕН-ПП-50'7*
130 | Е16-32-6#ПРИМ.'31'Н2=0'УСТАНОВКА МУФТ ПРОТИВОПОЖАРНЫХ ДИАМЕТРОМ 50 ММ'ШТ.''*
131 | СЦЕН-МП-50'31*
132 | Е16-32-10#ПРИМ.'29'Н2=0'УСТАНОВКА МУФТ ПРОТИВОПОЖАРНЫХ ДИАМЕТРОМ 110 ММ'ШТ.''*
133 | СЦЕН-МП-110'29*
134 | Е16-32-6'187+14+22+464+19''УСТАНОВКА ГИЛЬЗ НА ТРУБОПРОВОДАХ ПП ДИАМЕТРОМ 50 ММ'ШТ.''*
135 | С530-72400-К'187.0,35+14.0,59+22.0,075+464.0,12+19.0,22*
136 | Е16-32-10'249+30+8+101+14''УСТАНОВКА ГИЛЬЗ НА ТРУБОПРОВОДАХ ПП ДИАМЕТРОМ 110 ММ'ШТ.''*
137 | Е16-32-10'9''УСТАНОВКА ГИЛЬЗ НА ТРУБОПРОВОДАХ ПВХ ДИАМЕТРОМ 110 ММ'ШТ.''*
138 | С530-72402-К'249.0,35+30.0,59+8.0,075+101.0,12+14.0,22+9.0,12*
139 | Ж3-10-55'КАНАЛИЗАЦИЯ. ОБОРУДОВАНИЕ И ПРИБОРЫ'ШТ (КОМПЛ.)*
140 | Е17-2-101'2'Ж1'УСТАНОВКА ПОЛОТЕНЦЕСУШИТЕЛЕЙ ИЗ СТАЛЬНЫХ ВОДОГАЗОПРОВОДНЫХ ОЦИНКОВАННЫХ ТРУБ С КРЕПЛЕНИЯМИ, ДИАМЕТРОМ 25 ММ И ПОВЕРХНОСТЬЮ НАГРЕВА 0,30 М2'ШТ.''*
141 | С300-55000'2*
142 | Ц8-602-2'4'Ж1'УСТАНОВКА ЭЛЕКТРОВОДОНАГРЕВАТЕЛЕЙ'ШТ.''*
143 | СЦЕН-ЭВД-50'4*
144 | Е17-2-312'11'Ж1'УСТАНОВКА СМЕСИТЕЛЕЙ ДЛЯ ДУША НАСТЕННЫХ С ГИБКИМ ШЛАНГОМ СМ-ДШДРНШЛ И СЕТКОЙ НА ШЛАНГЕ'ШТ.''*
145 | Е17-2-312'42'Ж1'УСТАНОВКА СМЕСИТЕЛЕЙ ДЛЯ ВАННЫ ОДНОРУКОЯТОЧНЫХ НАСТЕННЫХ С ВЫЛЕТОМ ИЗЛИВА 300ММ СМ-ВОРН'ШТ.''*
146 | Ж3-10-71'ВНУТРЕННИЕ ВОДОСТОКИ'М*
147 | Е16-32-10'36+5''УСТАНОВКА ГИЛЬЗ НА ТРУБОПРОВОДАХ ПП ДИАМЕТРОМ 110 ММ'ШТ.''*
148 | С530-72402-К'36.0,35+5.0,59*
149 | Е16-32-12'12''УСТАНОВКА ГИЛЬЗ НА ТРУБОПРОВОДАХ ДИАМЕТРОМ 160 ММ'ШТ.''*
150 | С530-72403-К'10.0,12+2.0,22*
151 | L*

## 3072-1-2005-B0
НАИМЕНОВАНИЕ ОБЪЕКТА |  | СТРОИТЕЛЬСТВО МНОГОПРОФИЛЬНОЙ ПОЛИКЛИНИКИ В ПОС.ВОСТОЧНЫЙ.СТАДИЯ С (С УЧЕТОМ ПОСТАНОВЛЕНИЯ МА И С РБ N3 ОТ 26.01.2023Г.)
КОД ОБЪЕКТА |  | 17.060
НАИМЕНОВАНИЕ ЗДАНИЯ, СООРУЖЕНИЯ |  | СТРОИТЕЛЬСТВО МНОГОПРОФИЛЬНОЙ ПОЛИКЛИНИКИ
ШИФР ЗДАНИЯ, СООРУЖЕНИЯ |  | 17.060.0.01
КОМПЛЕКТ ЧЕРТЕЖЕЙ |  | ВК-ИЗМ.1,2
ВЕДОМОСТЬ ОБЪЕМОВ И СТОИМОСТИ РАБОТ № 2005
(НОРМЫ 2022г.)
ВНУТРЕННИЕ САНТЕХНИЧЕСКИЕ УСТРОЙСТВА # ВОДОПРОВОД И КАНАЛИЗАЦИЯ # ДОП. К СМ.2002 (ВЗАМЕН РАНЕЕ ВЫДАННОЙ СМЕТЫ N2005 НА СУММУ 56,344 ТЫС. РУБ.)
СОСТАВЛЕНА В ЦЕНАХ НА 1 НОЯБРЯ 2022г.
ОБОСНОВА- НИЕ | НАИМЕНОВАНИЕ ВИДОВ РАБОТ | ОБЪЕМ | СТОИМОСТЬ, ТЫС.РУБ.
|  |  | ЗАРАБОТНАЯ ПЛАТА | ЭКСПЛУАТА- ЦИЯ МАШИН И МЕХА- НИЗМОВ | МАТЕРИАЛЫ, ИЗДЕЛИЯ, КОНСТРУК- ЦИИ | ОБОРУДОВА- НИЕ,МЕБЕЛЬ, ИНВЕНТАРЬ | ОХР и ОПР | ПРОЧИЕ СРЕДСТВА | ВСЕГО
|  | ЕД.ИЗМ. | ТРУДОЕМ- КОСТЬ, ЧЕЛ.Ч. | В Т.Ч.З/П МАШИ- НИСТОВ | ТРАНСПОРТ | ТРАНСПОРТ | ПЛАНОВАЯ ПРИБЫЛЬ
1 | 2 | 3 | 4 | 5 | 6 | 7 | 8 | 9 | 10
Ж3-10-11-30 | ХОЛОДНОЕ ВОДОСНАБЖЕНИЕ. ТРУБОПРОВОДЫ ИЗ ПОЛИМЕРНЫХ ТРУБ | 102 | 0,465 | 0,004 | 0,92 | 0 | 0,377 | 0 | 2,174
|  | М | 50 | 0 | 0,066 | 0 | 0,342
Ж3-10-13 | ХОЛОДНОЕ ВОДОСНАБЖЕНИЕ | -7 | 1,957 | 0 | 3,41 | 0 | 1,585 | 0 | 8,637
|  | ШТ | 200 | 0 | 0,247 | 0 | 1,438
Ж3-10-41-30 | ГОРЯЧЕЕ ВОДОСНАБЖЕНИЕ. ТРУБОПРОВОДЫ ИЗ ПОЛИМЕРНЫХ ТРУБ | 40 | 0,365 | 0,003 | 0,69 | 0 | 0,295 | 0 | 1,67
|  | М | 39 | 0 | 0,049 | 0 | 0,268
Ж3-10-43 | ГОРЯЧЕЕ ВОДОСНАБЖЕНИЕ. | -2 | 2,277 | 0 | 4,304 | 0 | 1,844 | 0 | 10,409
|  | ШТ | 232 | 0 | 0,311 | 0 | 1,673
Ж3-10-53 | КАНАЛИЗАЦИЯ. АРМАТУРА | 7 | 3,372 | 0,001 | 16,485 | 0 | 2,731 | 0 | 26,313
|  | ШТ | 344 | 0,001 | 1,246 | 0 | 2,478
Ж3-10-55 | КАНАЛИЗАЦИЯ. ОБОРУДОВАНИЕ И ПРИБОРЫ | 59 | 0,534 | 0,007 | 7,29 | 0 | 0,414 | 0 | 9,136
|  | ШТ (КОМП | 53 | 0,002 | 0,528 | 0 | 0,363
Ж3-10-71 | ВНУТРЕННИЕ ВОДОСТОКИ | 0 | 0,169 | 0 | 1,28 | 0 | 0,137 | 0 | 1,806
|  | М | 17 | 0 | 0,096 | 0 | 0,124
| И Т О Г О | 0 | 9,139 | 0,015 | 34,379 | 0 | 7,383 | 0 | 60,145
|  |  | 935 | 0,003 | 2,543 | 0 | 6,686
| СОСТАВИЛ | ______________________________ | [5 empty] | СОКОЛОВСКАЯ
|  | (должность) |  |  |  | (подпись) |  | (инициалы,фамилия)
| ПРОВЕРИЛ | ______________________________ | [5 empty] | ПАВЛЕНКО
|  | (должность) |  |  |  | (подпись) |  | (инициалы,фамилия)

## 3072-1-2005-Q1
НАИМЕНОВАНИЕ ОБЪЕКТА |  | СТРОИТЕЛЬСТВО МНОГОПРОФИЛЬНОЙ ПОЛИКЛИНИКИ В ПОС.ВОСТОЧНЫЙ.СТАДИЯ С (С УЧЕТОМ ПОСТАНОВЛЕНИЯ МА И С РБ N3 ОТ 26.01.2023Г.)
КОД ОБЪЕКТА |  | 17.060
НАИМЕНОВАНИЕ ЗДАНИЯ, СООРУЖЕНИЯ |  | СТРОИТЕЛЬСТВО МНОГОПРОФИЛЬНОЙ ПОЛИКЛИНИКИ
ШИФР ЗДАНИЯ, СООРУЖЕНИЯ |  | 17.060.0.01
КОМПЛЕКТ ЧЕРТЕЖЕЙ |  | ВК-ИЗМ.1,2
ВЕДОМОСТЬ ОБЪЕМОВ РАБОТ И РАСХОДОВ РЕСУРСОВ С КОДАМИ РБ ДЛЯ ЛОКАЛЬНОЙ СМЕТЫ № 2005
(НОРМЫ 2022г.)
ВНУТРЕННИЕ САНТЕХНИЧЕСКИЕ УСТРОЙСТВА # ВОДОПРОВОД И КАНАЛИЗАЦИЯ # ДОП. К СМ.2002 (ВЗАМЕН РАНЕЕ ВЫДАННОЙ СМЕТЫ N2005 НА СУММУ 56,344 ТЫС. РУБ.)
ОБОСНОВАНИЕ | НАИМЕНОВАНИЕ ВИДОВ | ЕД.ИЗМЕРЕНИЯ | НАИМЕНОВАНИЕ РЕСУРСОВ | ЕД.ИЗМ. | КОЛИЧЕСТВО
| РАБОТ | ОБЪЕМ
1 | 2 | 3 | 4 | 5 | 6
Ж3-10-11-30 | ХОЛОДНОЕ ВОДОСНАБЖЕНИЕ. ТРУБОПРОВОДЫ ИЗ ПОЛИМЕРНЫХ ТРУБ | М 102
1-1 |  |  | ЗАТРАТЫ ТРУДА РАБОЧИХ | ЧЕЛ.Ч | 49.6062
1-3 |  |  | ЗАТРАТЫ ТРУДА МАШИНИСТОВ | ЧЕЛ.-Ч | 0.0163
М042900* |  |  | УСТАНОВКИ ДЛЯ ГИДРАВЛИЧЕСКИХ ИСПЫТАНИЙ ТРУБОПРОВОДОВ ДАВЛЕНИЕ НАГНЕТАНИЯ НИЗКОЕ 0,1 (1) МПА (КГС/СМ2), ВЫСОКОЕ 10 (100) МПА (КГС/СМ2) | МАШ.Ч | 0.5016
М331451 |  |  | ПЕРФОРАТОРЫ ЭЛЕКТРИЧЕСКИЕ | МАШ.Ч | 2.768
М331617 |  |  | СРЕДСТВА МАЛОЙ МЕХАНИЗАЦИИ | МАШ.Ч | 0.0163
М351307 |  |  | НАГРЕВАТЕЛЬНОЕ УСТРОЙСТВО ДЛЯ СВАРКИ ТРУБОПРОВОДОВ ИЗ ПОЛИПРОПИЛЕНА | МАШ.Ч | 3.2735
1 |  |  | Материалы для строительных работ
1/10 |  |  | Материалы для строительных работ общего назначения
1/10-10 |  |  | Известь, цемент и другие вяжущие
1/10-10-5/40 |  |  | ИЗВЕСТЬ ХЛОРНАЯ МАРКИ А | Т | 0.000111
1/10-160 |  |  | Пленки, полотна, ткани разные
1/10-160-20/15 |  |  | ВЕТОШЬ | КГ | 0.0541
1/10-170 |  |  | Оснастка технологическая и инструментальная
1/10-170-10/135 |  |  | СВЕРЛА С SDS PLUS ХВОСТОВИКОМ (НАКОНЕЧНИК ИЗ ТВЕРДОСПЛАВНОЙ СТАЛИ) (ПО БЕТОНУ), ДИАМЕТРОМ 8-10 ММ, ДЛИНОЙ 260 (265) ММ | ШТ. | 0.072
1/10-170-10/225 |  |  | СВЕРЛА С SDS PLUS ХВОСТОВИКОМ (НАКОНЕЧНИК ИЗ ТВЕРДОСПЛАВНОЙ СТАЛИ) (ПО БЕТОНУ), ДИАМЕТРОМ 18-20 ММ, ДЛИНОЙ 250-315 ММ | ШТ. | 0.0416
1/10-230 |  |  | Материалы для отделочных работ
1/10-230-50-15/95 |  |  | УАЙТ-СПИРИТ | Т | 2.6e-05
1/10-235 |  |  | Изделия герметизирующие, уплотняющие, изолирующие
1/10-235-20/793 |  |  | ЛЕНТА ФУМ ШИРИНОЙ 20 ММ | 10 М | 0.36323
1/10-240 |  |  | Метизы и крепежные изделия
1/10-240-15/36 |  |  | ВИНТЫ С ПОЛУКРУГЛОЙ ГОЛОВКОЙ 6 Х 25 ММ ГОСТ 17473-80 | КГ | 0.1636
1/10-280 |  |  | Прочие материалы для строительных работ
1/10-280-20/40 |  |  | ВОДА | М3 | 1.223
3 |  |  | Материалы и изделия для санитарно-технических работ
3/7 |  |  | Узлы и обвязки
3/7-10 |  |  | Узлы трубопроводов
3/7-10-60-20/10 |  |  | УЗЛЫ УКРУПНЕННЫЕ МОНТАЖНЫЕ (ТРУБОПРОВОДЫ) ИЗ ПОЛИПРОПИЛЕНОВЫХ ТРУБ ДЛЯ ВОДОСНАБЖЕНИЯ, ДИАМЕТРОМ 20 ММ | М | 20
3/7-10-60-20/20 |  |  | УЗЛЫ УКРУПНЕННЫЕ МОНТАЖНЫЕ (ТРУБОПРОВОДЫ) ИЗ ПОЛИПРОПИЛЕНОВЫХ ТРУБ ДЛЯ ВОДОСНАБЖЕНИЯ, ДИАМЕТРОМ 25 ММ | М | 6
3/7-10-60-20/30 |  |  | УЗЛЫ УКРУПНЕННЫЕ МОНТАЖНЫЕ (ТРУБОПРОВОДЫ) ИЗ ПОЛИПРОПИЛЕНОВЫХ ТРУБ ДЛЯ ВОДОСНАБЖЕНИЯ, ДИАМЕТРОМ 32 ММ | М | 25
6 |  |  | Трубы и детали трубопроводов (за исключением труб стальных обсадных и бурильных части 1). Арматура для технологических трубопроводов
6/10 |  |  | Трубы и детали трубопроводов чугунные
6/10-20 |  |  | Детали чугунные для трубопроводов
6/10-20-10-10/10 |  |  | КОНТРГАЙКИ ИЗ КОВКОГО ЧУГУНА С ЦИЛИНДРИЧЕСКОЙ РЕЗЬБОЙ НОМИНАЛЬНЫМ ДИАМЕТРОМ 15 ММ | 10 ШТ. | 0.0112
6/10-20-10-40/10 |  |  | МУФТЫ ПРЯМЫЕ КОРОТКИЕ ИЗ КОВКОГО ЧУГУНА С ЦИЛИНДРИЧЕСКОЙ РЕЗЬБОЙ НОМИНАЛЬНЫМ ДИАМЕТРОМ 15 ММ | 10 ШТ. | 0.0224
6/20 |  |  | Трубы и детали трубопроводов стальные
6/20-20 |  |  | Трубы стальные сварные водогазопроводные неоцинкованные
6/20-20-20/10 |  |  | ТРУБА СТАЛЬНАЯ СВАРНАЯ ВОДОГАЗОПРОВОДНАЯ НЕОЦИНКОВАННАЯ ОБЫКНОВЕННАЯ НОМИНАЛЬНЫМ ДИАМЕТРОМ 15 ММ, ТОЛЩИНОЙ СТЕНКИ 2,8 ММ | М | 0.042
6/40 |  |  | Трубы и детали трубопроводов полимерные
6/40-10 |  |  | Трубы из полиэтилена
6/40-10-80/С530-17441-3Т |  |  | ТРУБА ИЗ ПОЛИЭТИЛЕНА ЗАЩИТНАЯ ГОФРИРОВАННАЯ НОМИНАЛЬНЫМ НАРУЖНЫМ ДИАМЕТРОМ 20 ММ | 10 М | -3.1
6/40-10-80/С530-17441-4Т |  |  | ТРУБА ИЗ ПОЛИЭТИЛЕНА ЗАЩИТНАЯ ГОФРИРОВАННАЯ НОМИНАЛЬНЫМ НАРУЖНЫМ ДИАМЕТРОМ 25 ММ | 10 М | 5.7
6/40-10-80/С530-17441-6К |  |  | СТОИМОСТЬ ТРУБЫ ГОФРИРОВАННОЙ Д=32ММ | 10 М | 2.5
6/40-80 |  |  | Соединительные части для полимерных труб
6/40-80-20-5/1 |  |  | ЗАГЛУШКА ИЗ ПОЛИПРОПИЛЕНА (ПП ТИП 3), НОМИНАЛЬНЫМ ДИАМЕТРОМ 25 ММ НА ДОПУСТИМОЕ РАБОЧЕЕ ДАВЛЕНИЕ 2,0 МПА | 1000 ШТ. | 0.00036
6/40-80-20-5/2 |  |  | ЗАГЛУШКА ИЗ ПОЛИПРОПИЛЕНА (ПП ТИП 3), НОМИНАЛЬНЫМ ДИАМЕТРОМ 32 ММ НА ДОПУСТИМОЕ РАБОЧЕЕ ДАВЛЕНИЕ 2,0 МПА | ШТ. | 2.5
Ж3-10-13 | ХОЛОДНОЕ ВОДОСНАБЖЕНИЕ | ШТ -7
1-1 |  |  | ЗАТРАТЫ ТРУДА РАБОЧИХ | ЧЕЛ.Ч | 199.78
1 |  |  | Материалы для строительных работ
1/10 |  |  | Материалы для строительных работ общего назначения
1/10-10 |  |  | Известь, цемент и другие вяжущие
1/10-10-10/132 |  |  | ЦЕМЕНТ ГИПСОГЛИНОЗЕМИСТЫЙ РАСШИРЯЮЩИЙСЯ (В УПАКОВКЕ) | КГ | 47.786
1/10-80 |  |  | Материалы неметаллорудные и асбестосодержащие изделия
1/10-80-10/20 |  |  | АСБЕСТОВЫЙ ШНУР ОБЩЕГО НАЗНАЧЕНИЯ ШАОН, ДИАМЕТРОМ 2-2,5 ММ | КГ | 111.44
3 |  |  | Материалы и изделия для санитарно-технических работ
3/3 |  |  | Арматура трубопроводная
3/3-50 |  |  | Краны
3/3-50-80-10/10 |  |  | КРАНЫ ШАРОВЫЕ, МУФТОВЫЕ, ЛАТУННЫЕ 11Б27П1 ДИАМЕТРОМ 15 ММ | ШТ. | 2
4 |  |  | Железобетонные и бетонные изделия и конструкции (в т.ч. типовые), керамические изделия, нерудные материалы, бетоны и растворы
4/1 |  |  | Конструкции и изделия бетонные и железобетонные. керамические изделия. нерудные материалы. товарные бетоны и растворы
4/1-4 |  |  | Бетоны, растворы, смеси асфальтобетонные
4/1-4-20-20-10-20/10 |  |  | РАСТВОРЫ КЛАДОЧНЫЕ ТЯЖЕЛЫЕ ЦЕМЕНТНЫЕ, МАРКИ 100 | М3 | 0.1629
6 |  |  | Трубы и детали трубопроводов (за исключением труб стальных обсадных и бурильных части 1). Арматура для технологических трубопроводов
6/20 |  |  | Трубы и детали трубопроводов стальные
6/20-50 |  |  | Трубы стальные электросварные прямошовные
6/20-50-25/С103-13100-1К |  |  | ГИЛЬЗЫ СТАЛЬНЫЕ ДЛЯ ТРУБ Д=15ММ | М | 6.15
6/20-50-30/С103-13300-1К |  |  | ГИЛЬЗЫ СТАЛЬНЫЕ ДЛЯ ТРУБ Д=20ММ | М | 2.57
6/20-50-40/С103-13700-1К |  |  | ГИЛЬЗЫ СТАЛЬНЫЕ ДЛЯ ТРУБ Д=25ММ | М | -0.99
6/20-50-45/С103-14100-1К |  |  | ГИЛЬЗЫ СТАЛЬНЫЕ ИЗ ЭЛЕКТРОСВАРНЫХ ТРУБ ДИАМЕТРОМ 65ММ | М | -24.73
6/20-50-50/С103-15200-1К |  |  | ГИЛЬЗЫ СТАЛЬНЫЕ ДЛЯ ТРУБ Д=50ММ | М | 0.22
6/20-50-50/С103-15800-1К |  |  | СТОИМОСТЬ ГИЛЬЗЫ ДЛЯ ТРУБ ДИАМЕТРОМ 65 ММ | М | -2.07
6/20-50-55/С103-16904-1К |  |  | ГИЛЬЗЫ СТАЛЬНЫЕ ДЛЯ ТРУБ Д=80ММ | М | 0.12
6/20-50-60/С103-17400-1К |  |  | ГИЛЬЗЫ СТАЛЬНЫЕ ДЛЯ ТРУБ Д=108 ММ | М | 0.46
6/20-400 |  |  | Прочие стальные детали для трубопровода
6/20-400-10-5/СЦЕН-МП-20 |  |  | МУФТА ПРОТИВОПОЖАРНАЯ ДИАМЕТРОМ 20 ММ | КОМПЛЕКТ | 30
6/20-400-10-5/СЦЕН-МП-25 |  |  | МУФТА ПРОТИВОПОЖАРНАЯ ДИАМЕТРОМ 25 ММ | КОМПЛЕКТ | 14
6/20-400-10-5/СЦЕН-МП-32 |  |  | МУФТА ПРОТИВОПОЖАРНАЯ ДИАМЕТРОМ 32 ММ | КОМПЛЕКТ | 2
6/40 |  |  | Трубы и детали трубопроводов полимерные
6/40-10 |  |  | Трубы из полиэтилена
6/40-10-10/С530-34900-К |  |  | ГИЛЬЗЫ ИЗ ПОЛИПРОПИЛЕНА ДЛЯ ТРУБ ПП Д=50ММ | 10 М | 0.072
6/40-25 |  |  | Трубы из полипропилена
6/40-25-1/С530-15600-К |  |  | ГИЛЬЗЫ ИЗ ПОЛИПРОПИЛЕНА ДЛЯ ТРУБ ПП Д=20ММ | М | 87.805
6/40-25-1/С530-15610-К |  |  | ГИЛЬЗЫ ИЗ ПОЛИПРОПИЛЕНА ДЛЯ ТРУБ ПП Д=25ММ | М | 35.205
6/40-25-1/С530-15610-КГ |  |  | ГИЛЬЗЫ ИЗ ПОЛИПРОПИЛЕНА ДЛЯ ТРУБ ПП Д=32ММ, 40ММ | М | 20.25
Ж3-10-41-30 | ГОРЯЧЕЕ ВОДОСНАБЖЕНИЕ. ТРУБОПРОВОДЫ ИЗ ПОЛИМЕРНЫХ ТРУБ | М 40
1-1 |  |  | ЗАТРАТЫ ТРУДА РАБОЧИХ | ЧЕЛ.Ч | 38.898
1-3 |  |  | ЗАТРАТЫ ТРУДА МАШИНИСТОВ | ЧЕЛ.-Ч | 0.0112
М042900* |  |  | УСТАНОВКИ ДЛЯ ГИДРАВЛИЧЕСКИХ ИСПЫТАНИЙ ТРУБОПРОВОДОВ ДАВЛЕНИЕ НАГНЕТАНИЯ НИЗКОЕ 0,1 (1) МПА (КГС/СМ2), ВЫСОКОЕ 10 (100) МПА (КГС/СМ2) | МАШ.Ч | 0.3744
М331451 |  |  | ПЕРФОРАТОРЫ ЭЛЕКТРИЧЕСКИЕ | МАШ.Ч | 2.0672
М331617 |  |  | СРЕДСТВА МАЛОЙ МЕХАНИЗАЦИИ | МАШ.Ч | 0.0112
М351307 |  |  | НАГРЕВАТЕЛЬНОЕ УСТРОЙСТВО ДЛЯ СВАРКИ ТРУБОПРОВОДОВ ИЗ ПОЛИПРОПИЛЕНА | МАШ.Ч | 2.5982
1 |  |  | Материалы для строительных работ
1/10 |  |  | Материалы для строительных работ общего назначения
1/10-10 |  |  | Известь, цемент и другие вяжущие
1/10-10-5/40 |  |  | ИЗВЕСТЬ ХЛОРНАЯ МАРКИ А | Т | 8.1e-05
1/10-160 |  |  | Пленки, полотна, ткани разные
1/10-160-20/15 |  |  | ВЕТОШЬ | КГ | 0.0418
1/10-170 |  |  | Оснастка технологическая и инструментальная
1/10-170-10/135 |  |  | СВЕРЛА С SDS PLUS ХВОСТОВИКОМ (НАКОНЕЧНИК ИЗ ТВЕРДОСПЛАВНОЙ СТАЛИ) (ПО БЕТОНУ), ДИАМЕТРОМ 8-10 ММ, ДЛИНОЙ 260 (265) ММ | ШТ. | 0.0574
1/10-170-10/225 |  |  | СВЕРЛА С SDS PLUS ХВОСТОВИКОМ (НАКОНЕЧНИК ИЗ ТВЕРДОСПЛАВНОЙ СТАЛИ) (ПО БЕТОНУ), ДИАМЕТРОМ 18-20 ММ, ДЛИНОЙ 250-315 ММ | ШТ. | 0.0252
1/10-230 |  |  | Материалы для отделочных работ
1/10-230-50-15/95 |  |  | УАЙТ-СПИРИТ | Т | 2e-05
1/10-235 |  |  | Изделия герметизирующие, уплотняющие, изолирующие
1/10-235-20/793 |  |  | ЛЕНТА ФУМ ШИРИНОЙ 20 ММ | 10 М | 0.30096
1/10-240 |  |  | Метизы и крепежные изделия
1/10-240-15/36 |  |  | ВИНТЫ С ПОЛУКРУГЛОЙ ГОЛОВКОЙ 6 Х 25 ММ ГОСТ 17473-80 | КГ | 0.1092
1/10-280 |  |  | Прочие материалы для строительных работ
1/10-280-20/40 |  |  | ВОДА | М3 | 0.918
3 |  |  | Материалы и изделия для санитарно-технических работ
3/7 |  |  | Узлы и обвязки
3/7-10 |  |  | Узлы трубопроводов
3/7-10-60-20/10 |  |  | УЗЛЫ УКРУПНЕННЫЕ МОНТАЖНЫЕ (ТРУБОПРОВОДЫ) ИЗ ПОЛИПРОПИЛЕНОВЫХ ТРУБ ДЛЯ ВОДОСНАБЖЕНИЯ, ДИАМЕТРОМ 20 ММ | М | 22
3/7-10-60-20/30 |  |  | УЗЛЫ УКРУПНЕННЫЕ МОНТАЖНЫЕ (ТРУБОПРОВОДЫ) ИЗ ПОЛИПРОПИЛЕНОВЫХ ТРУБ ДЛЯ ВОДОСНАБЖЕНИЯ, ДИАМЕТРОМ 32 ММ | М | 18
6 |  |  | Трубы и детали трубопроводов (за исключением труб стальных обсадных и бурильных части 1). Арматура для технологических трубопроводов
6/10 |  |  | Трубы и детали трубопроводов чугунные
6/10-20 |  |  | Детали чугунные для трубопроводов
6/10-20-10-10/10 |  |  | КОНТРГАЙКИ ИЗ КОВКОГО ЧУГУНА С ЦИЛИНДРИЧЕСКОЙ РЕЗЬБОЙ НОМИНАЛЬНЫМ ДИАМЕТРОМ 15 ММ | 10 ШТ. | 0.01232
6/10-20-10-40/10 |  |  | МУФТЫ ПРЯМЫЕ КОРОТКИЕ ИЗ КОВКОГО ЧУГУНА С ЦИЛИНДРИЧЕСКОЙ РЕЗЬБОЙ НОМИНАЛЬНЫМ ДИАМЕТРОМ 15 ММ | 10 ШТ. | 0.02464
6/20 |  |  | Трубы и детали трубопроводов стальные
6/20-20 |  |  | Трубы стальные сварные водогазопроводные неоцинкованные
6/20-20-20/10 |  |  | ТРУБА СТАЛЬНАЯ СВАРНАЯ ВОДОГАЗОПРОВОДНАЯ НЕОЦИНКОВАННАЯ ОБЫКНОВЕННАЯ НОМИНАЛЬНЫМ ДИАМЕТРОМ 15 ММ, ТОЛЩИНОЙ СТЕНКИ 2,8 ММ | М | 0.0462
6/40 |  |  | Трубы и детали трубопроводов полимерные
6/40-10 |  |  | Трубы из полиэтилена
6/40-10-80/С530-17441-4Т |  |  | ТРУБА ИЗ ПОЛИЭТИЛЕНА ЗАЩИТНАЯ ГОФРИРОВАННАЯ НОМИНАЛЬНЫМ НАРУЖНЫМ ДИАМЕТРОМ 25 ММ | 10 М | 2.2
6/40-10-80/С530-17441-6К |  |  | СТОИМОСТЬ ТРУБЫ ГОФРИРОВАННОЙ Д=32ММ | 10 М | 1.8
6/40-80 |  |  | Соединительные части для полимерных труб
6/40-80-20-5/2 |  |  | ЗАГЛУШКА ИЗ ПОЛИПРОПИЛЕНА (ПП ТИП 3), НОМИНАЛЬНЫМ ДИАМЕТРОМ 32 ММ НА ДОПУСТИМОЕ РАБОЧЕЕ ДАВЛЕНИЕ 2,0 МПА | ШТ. | 1.8
Ж3-10-43 | ГОРЯЧЕЕ ВОДОСНАБЖЕНИЕ. | ШТ -2
1-1 |  |  | ЗАТРАТЫ ТРУДА РАБОЧИХ | ЧЕЛ.Ч | 232.45
1 |  |  | Материалы для строительных работ
1/10 |  |  | Материалы для строительных работ общего назначения
1/10-10 |  |  | Известь, цемент и другие вяжущие
1/10-10-10/132 |  |  | ЦЕМЕНТ ГИПСОГЛИНОЗЕМИСТЫЙ РАСШИРЯЮЩИЙСЯ (В УПАКОВКЕ) | КГ | 60.449
1/10-80 |  |  | Материалы неметаллорудные и асбестосодержащие изделия
1/10-80-10/20 |  |  | АСБЕСТОВЫЙ ШНУР ОБЩЕГО НАЗНАЧЕНИЯ ШАОН, ДИАМЕТРОМ 2-2,5 ММ | КГ | 135.84
3 |  |  | Материалы и изделия для санитарно-технических работ
3/3 |  |  | Арматура трубопроводная
3/3-50 |  |  | Краны
3/3-50-80-10/10 |  |  | КРАНЫ ШАРОВЫЕ, МУФТОВЫЕ, ЛАТУННЫЕ 11Б27П1 ДИАМЕТРОМ 15 ММ | ШТ. | 2
4 |  |  | Железобетонные и бетонные изделия и конструкции (в т.ч. типовые), керамические изделия, нерудные материалы, бетоны и растворы
4/1 |  |  | Конструкции и изделия бетонные и железобетонные. керамические изделия. нерудные материалы. товарные бетоны и растворы
4/1-4 |  |  | Бетоны, растворы, смеси асфальтобетонные
4/1-4-20-20-10-20/10 |  |  | РАСТВОРЫ КЛАДОЧНЫЕ ТЯЖЕЛЫЕ ЦЕМЕНТНЫЕ, МАРКИ 100 | М3 | 0.1919
6 |  |  | Трубы и детали трубопроводов (за исключением труб стальных обсадных и бурильных части 1). Арматура для технологических трубопроводов
6/20 |  |  | Трубы и детали трубопроводов стальные
6/20-50 |  |  | Трубы стальные электросварные прямошовные
6/20-50-25/С103-13100-1К |  |  | ГИЛЬЗЫ СТАЛЬНЫЕ ДЛЯ ТРУБ Д=15ММ | М | 5.23
6/20-50-30/С103-13300-1К |  |  | ГИЛЬЗЫ СТАЛЬНЫЕ ДЛЯ ТРУБ Д=20ММ | М | 7.03
6/20-50-40/С103-13700-1К |  |  | ГИЛЬЗЫ СТАЛЬНЫЕ ДЛЯ ТРУБ Д=25ММ | М | 0.91
6/20-50-45/С103-14100-1К |  |  | ГИЛЬЗЫ СТАЛЬНЫЕ ИЗ ЭЛЕКТРОСВАРНЫХ ТРУБ ДИАМЕТРОМ 65ММ | М | -15.99
6/20-50-50/С103-15200-1К |  |  | ГИЛЬЗЫ СТАЛЬНЫЕ ДЛЯ ТРУБ Д=50ММ | М | -14.46
6/20-50-50/С103-15800-1К |  |  | СТОИМОСТЬ ГИЛЬЗЫ ДЛЯ ТРУБ ДИАМЕТРОМ 65 ММ | М | -0.3
6/20-50-55/С103-16904-1К |  |  | ГИЛЬЗЫ СТАЛЬНЫЕ ДЛЯ ТРУБ Д=80ММ | М | 0.12
6/20-400 |  |  | Прочие стальные детали для трубопровода
6/20-400-10-5/СЦЕН-МП-20 |  |  | МУФТА ПРОТИВОПОЖАРНАЯ ДИАМЕТРОМ 20 ММ | КОМПЛЕКТ | 25
6/20-400-10-5/СЦЕН-МП-25 |  |  | МУФТА ПРОТИВОПОЖАРНАЯ ДИАМЕТРОМ 25 ММ | КОМПЛЕКТ | 23
6/20-400-10-5/СЦЕН-МП-32 |  |  | МУФТА ПРОТИВОПОЖАРНАЯ ДИАМЕТРОМ 32 ММ | КОМПЛЕКТ | 17
6/40 |  |  | Трубы и детали трубопроводов полимерные
6/40-10 |  |  | Трубы из полиэтилена
6/40-10-10/С530-34900-К |  |  | ГИЛЬЗЫ ИЗ ПОЛИПРОПИЛЕНА ДЛЯ ТРУБ ПП Д=50ММ | 10 М | 0.072
6/40-25 |  |  | Трубы из полипропилена
6/40-25-1/С530-15600-К |  |  | ГИЛЬЗЫ ИЗ ПОЛИПРОПИЛЕНА ДЛЯ ТРУБ ПП Д=20ММ | М | 62.92
6/40-25-1/С530-15610-К |  |  | ГИЛЬЗЫ ИЗ ПОЛИПРОПИЛЕНА ДЛЯ ТРУБ ПП Д=25ММ | М | 62.595
6/40-25-1/С530-15610-КГ |  |  | ГИЛЬЗЫ ИЗ ПОЛИПРОПИЛЕНА ДЛЯ ТРУБ ПП Д=32ММ, 40ММ | М | 46.64
Ж3-10-53 | КАНАЛИЗАЦИЯ. АРМАТУРА | ШТ 7
1-1 |  |  | ЗАТРАТЫ ТРУДА РАБОЧИХ | ЧЕЛ.Ч | 343.5
1-3 |  |  | ЗАТРАТЫ ТРУДА МАШИНИСТОВ | ЧЕЛ.-Ч | 0.07
М331617 |  |  | СРЕДСТВА МАЛОЙ МЕХАНИЗАЦИИ | МАШ.Ч | 0.07
1 |  |  | Материалы для строительных работ
1/10 |  |  | Материалы для строительных работ общего назначения
1/10-10 |  |  | Известь, цемент и другие вяжущие
1/10-10-10/130 |  |  | ЦЕМЕНТ ГИПСОГЛИНОЗЕМИСТЫЙ РАСШИРЯЮЩИЙСЯ (В УПАКОВКЕ) | Т | 0.00168
1/10-10-10/132 |  |  | ЦЕМЕНТ ГИПСОГЛИНОЗЕМИСТЫЙ РАСШИРЯЮЩИЙСЯ (В УПАКОВКЕ) | КГ | 188.037
1/10-80 |  |  | Материалы неметаллорудные и асбестосодержащие изделия
1/10-80-10/20 |  |  | АСБЕСТОВЫЙ ШНУР ОБЩЕГО НАЗНАЧЕНИЯ ШАОН, ДИАМЕТРОМ 2-2,5 ММ | КГ | 619.32
1/10-235 |  |  | Изделия герметизирующие, уплотняющие, изолирующие
1/10-235-3/20 |  |  | КАБОЛКА | Т | 0.00042
3 |  |  | Материалы и изделия для санитарно-технических работ
3/4 |  |  | Санитарно-технические приборы, смесители, сифоны
3/4-120 |  |  | Трапы чугунные
3/4-120/СЦЕН-ПП-50 |  |  | СТОИМОСТЬ ТРАПА ПЛАСТИКОВОГО ДИАМЕТРОМ 50 ММ | ШТ | 7
4 |  |  | Железобетонные и бетонные изделия и конструкции (в т.ч. типовые), керамические изделия, нерудные материалы, бетоны и растворы
4/1 |  |  | Конструкции и изделия бетонные и железобетонные. керамические изделия. нерудные материалы. товарные бетоны и растворы
4/1-4 |  |  | Бетоны, растворы, смеси асфальтобетонные
4/1-4-20-20-10-20/10 |  |  | РАСТВОРЫ КЛАДОЧНЫЕ ТЯЖЕЛЫЕ ЦЕМЕНТНЫЕ, МАРКИ 100 | М3 | 0.3762
6 |  |  | Трубы и детали трубопроводов (за исключением труб стальных обсадных и бурильных части 1). Арматура для технологических трубопроводов
6/20 |  |  | Трубы и детали трубопроводов стальные
6/20-400 |  |  | Прочие стальные детали для трубопровода
6/20-400-10-5/СЦЕН-МП-110 |  |  | МУФТА ПРОТИВОПОЖАРНАЯ ДИАМЕТРОМ 110 ММ | КОМПЛЕКТ | 29
6/20-400-10-5/СЦЕН-МП-50 |  |  | МУФТА ПРОТИВОПОЖАРНАЯ ДИАМЕТРОМ 50 ММ | КОМПЛЕКТ | 31
6/40 |  |  | Трубы и детали трубопроводов полимерные
6/40-10 |  |  | Трубы из полиэтилена
6/40-10-60-1/С530-72400-К |  |  | ГИЛЬЗА ГОФРИРОВАННАЯ ПОЛИМЕРНАЯ ДИАМЕТРОМ DN/OD 110 ММ ДЛЯ ПРОХОДА ЧЕРЕЗ ПЕРЕКРЫТИЯ ТРУБ ПП ДИАМЕТРОМ 50 ММ | М | 135.22
6/40-10-60-1/С530-72402-К |  |  | ГИЛЬЗА ГОФРИРОВАННАЯ ПОЛИМЕРНАЯ ДИАМЕТРОМ DN/OD 160 ММ ДЛЯ ПРОХОДА ЧЕРЕЗ ПЕРЕКРЫТИЯ ТРУБ ПП,ПВХ ДИАМЕТРОМ 110 ММ | М | 121.73
Ж3-10-55 | КАНАЛИЗАЦИЯ. ОБОРУДОВАНИЕ И ПРИБОРЫ | ШТ (КОМП 59
1-1 |  |  | ЗАТРАТЫ ТРУДА РАБОЧИХ | ЧЕЛ.Ч | 52.72
1-3 |  |  | ЗАТРАТЫ ТРУДА МАШИНИСТОВ | ЧЕЛ.-Ч | 0.18
М021104 |  |  | КРАНЫ НА АВТОМОБИЛЬНОМ ХОДУ ПРИ РАБОТЕ НА МОНТАЖЕ ТЕХНОЛОГИЧЕСКОГО ОБОРУДОВАНИЯ, 16 Т | МАШ.Ч | 0.08
М331451 |  |  | ПЕРФОРАТОРЫ ЭЛЕКТРИЧЕСКИЕ | МАШ.Ч | 0.96
М331615* |  |  | ДРЕЛИ ЭЛЕКТРИЧЕСКИЕ | МАШ.Ч | 0.57
М331617 |  |  | СРЕДСТВА МАЛОЙ МЕХАНИЗАЦИИ | МАШ.Ч | 0.02
М400002 |  |  | АВТОМОБИЛЬ БОРТОВОЙ, ГРУЗОПОДЪЕМНОСТЬЮ ДО 8 Т | МАШ.Ч | 0.08
1 |  |  | Материалы для строительных работ
1/10 |  |  | Материалы для строительных работ общего назначения
1/10-170 |  |  | Оснастка технологическая и инструментальная
1/10-170-10/135 |  |  | СВЕРЛА С SDS PLUS ХВОСТОВИКОМ (НАКОНЕЧНИК ИЗ ТВЕРДОСПЛАВНОЙ СТАЛИ) (ПО БЕТОНУ), ДИАМЕТРОМ 8-10 ММ, ДЛИНОЙ 260 (265) ММ | ШТ. | 0.331
1/10-230 |  |  | Материалы для отделочных работ
1/10-230-40-65/60 |  |  | СУРИК СВИНЦОВЫЙ, ПИГМЕНТ | КГ | 1.156
1/10-230-50-15/31 |  |  | ОЛИФА НАТУРАЛЬНАЯ | КГ | 0.578
1/10-235 |  |  | Изделия герметизирующие, уплотняющие, изолирующие
1/10-235-3/47 |  |  | ЛЬНЯНАЯ ПРЯДЬ | КГ | 0.582
1/10-240 |  |  | Метизы и крепежные изделия
1/10-240-30-22/9 |  |  | ДЮБЕЛИ РАСПОРНЫЕ ПОЛИЭТИЛЕНОВЫЕ 12 Х 60 ММ | 1000 ШТ. | 0.106
1/10-240-55-10/65 |  |  | ШУРУПЫ С ПОЛУКРУГЛОЙ ГОЛОВКОЙ 8 Х 100 ММ | Т | 0.00053
3 |  |  | Материалы и изделия для санитарно-технических работ
3/2 |  |  | Материалы и изделия для отопления
3/2-60 |  |  | Теплообменники
3/2-60/СЦЕН-ЭВД-50 |  |  | ЭЛЕКТРОВОДОНАГРЕВАТЕЛЬ АККУМУЛЯТОРНЫЙ ЗАКРЫТЫЙ ВМЕСТИМОСТЬЮ 50Л | ШТ | 4
3/2-100 |  |  | Полотенцесушители
3/2-100-20/10 |  |  | ПОЛОТЕНЦЕСУШИТЕЛИ ИЗ СТАЛЬНЫХ ВОДОГАЗОПРОВОДНЫХ ОЦИНКОВАННЫХ ТРУБ С КРЕПЛЕНИЯМИ ДИАМЕТРОМ 25 ММ, ПОВЕРХНОСТЬЮ НАГРЕВА 0,3 М2 С ПОЛИМЕРНЫМ ПОКРЫТИЕМ | ШТ. | 2
3/4 |  |  | Санитарно-технические приборы, смесители, сифоны
3/4-140 |  |  | Смесительная арматура
3/4-140-40/10 |  |  | СМЕСИТЕЛИ ДЛЯ ДУШЕВЫХ УСТАНОВОК СМ-Д-ШЛ С ДУШЕВОЙ СЕТКОЙ НА ГИБКОМ ШЛАНГЕ | КОМПЛ. | 53
3/13 |  |  | Другие материалы для сантехработ
3/13-50 |  |  | Втулки
3/13-50-10/10 |  |  | ДЮБЕЛЬ-ВТУЛКА ДВ-8-12 ПЛАСТМАССОВАЯ | 1000 ШТ. | 0.106
5 |  |  | Материалы для монтажных и специальных строительных работ
5/90 |  |  | Прочие материалы для монтажных и специальных строительных работ
5/90-10 |  |  | Дюбели для крепления электромонтажных изделий
5/90-10/4 |  |  | ДЮБЕЛЬ МОНТАЖНЫЙ У658 | 10 ШТ. | 1.64
Ж3-10-71 | ВНУТРЕННИЕ ВОДОСТОКИ | М 0
1-1 |  |  | ЗАТРАТЫ ТРУДА РАБОЧИХ | ЧЕЛ.Ч | 17.2
1 |  |  | Материалы для строительных работ
1/10 |  |  | Материалы для строительных работ общего назначения
1/10-10 |  |  | Известь, цемент и другие вяжущие
1/10-10-10/132 |  |  | ЦЕМЕНТ ГИПСОГЛИНОЗЕМИСТЫЙ РАСШИРЯЮЩИЙСЯ (В УПАКОВКЕ) | КГ | 11.561
1/10-80 |  |  | Материалы неметаллорудные и асбестосодержащие изделия
1/10-80-10/20 |  |  | АСБЕСТОВЫЙ ШНУР ОБЩЕГО НАЗНАЧЕНИЯ ШАОН, ДИАМЕТРОМ 2-2,5 ММ | КГ | 51.62
4 |  |  | Железобетонные и бетонные изделия и конструкции (в т.ч. типовые), керамические изделия, нерудные материалы, бетоны и растворы
4/1 |  |  | Конструкции и изделия бетонные и железобетонные. керамические изделия. нерудные материалы. товарные бетоны и растворы
4/1-4 |  |  | Бетоны, растворы, смеси асфальтобетонные
4/1-4-20-20-10-20/10 |  |  | РАСТВОРЫ КЛАДОЧНЫЕ ТЯЖЕЛЫЕ ЦЕМЕНТНЫЕ, МАРКИ 100 | М3 | 0.0224
6 |  |  | Трубы и детали трубопроводов (за исключением труб стальных обсадных и бурильных части 1). Арматура для технологических трубопроводов
6/40 |  |  | Трубы и детали трубопроводов полимерные
6/40-10 |  |  | Трубы из полиэтилена
6/40-10-60-1/С530-72402-К |  |  | ГИЛЬЗА ГОФРИРОВАННАЯ ПОЛИМЕРНАЯ ДИАМЕТРОМ DN/OD 160 ММ ДЛЯ ПРОХОДА ЧЕРЕЗ ПЕРЕКРЫТИЯ ТРУБ ПП,ПВХ ДИАМЕТРОМ 110 ММ | М | 15.55
6/40-10-60-1/С530-72403-К |  |  | ГИЛЬЗА ГОФРИРОВАННАЯ ПОЛИМЕРНАЯ ДИАМЕТРОМ DN/OD 200 ММ ДЛЯ ПРОХОДА ЧЕРЕЗ ПЕРЕКРЫТИЯ ТРУБ ПП ДИАМЕТРОМ 160 ММ | М | 1.64
СОСТАВИЛ | ______________________________ |  |  | СОКОЛОВСКАЯ
| (должность) |  | (подпись) | (инициалы,фамилия)
ПРОВЕРИЛ | ______________________________ |  |  | ПАВЛЕНКО
| (должность) |  | (подпись) | (инициалы,фамилия)

## 3072-1-2005-Q0
НАИМЕНОВАНИЕ ОБЪЕКТА |  | СТРОИТЕЛЬСТВО МНОГОПРОФИЛЬНОЙ ПОЛИКЛИНИКИ В ПОС.ВОСТОЧНЫЙ.СТАДИЯ С (С УЧЕТОМ ПОСТАНОВЛЕНИЯ МА И С РБ N3 ОТ 26.01.2023Г.)
КОД ОБЪЕКТА |  | 17.060
НАИМЕНОВАНИЕ ЗДАНИЯ, СООРУЖЕНИЯ |  | СТРОИТЕЛЬСТВО МНОГОПРОФИЛЬНОЙ ПОЛИКЛИНИКИ
ШИФР ЗДАНИЯ, СООРУЖЕНИЯ |  | 17.060.0.01
КОМПЛЕКТ ЧЕРТЕЖЕЙ |  | ВК-ИЗМ.1,2
ВЕДОМОСТЬ РЕСУРСОВ ДЛЯ ЛОКАЛЬНОЙ СМЕТЫ № 2005
(НОРМЫ 2022г.)
ВНУТРЕННИЕ САНТЕХНИЧЕСКИЕ УСТРОЙСТВА # ВОДОПРОВОД И КАНАЛИЗАЦИЯ # ДОП. К СМ.2002 (ВЗАМЕН РАНЕЕ ВЫДАННОЙ СМЕТЫ N2005 НА СУММУ 56,344 ТЫС. РУБ.)
П/П | ОБОСНОВАНИЕ | НАИМЕНОВАНИЕ РЕСУРСОВ | ЕД.ИЗМ. | КОЛИЧЕСТВО
1 | 2 | 3 | 4 | 5
1 | 1-1 | ЗАТРАТЫ ТРУДА РАБОЧИХ | ЧЕЛ.Ч | 934.1542
2 | 1-3 | ЗАТРАТЫ ТРУДА МАШИНИСТОВ | ЧЕЛ.-Ч | 0.2775
3 | М021104 | КРАНЫ НА АВТОМОБИЛЬНОМ ХОДУ ПРИ РАБОТЕ НА МОНТАЖЕ ТЕХНОЛОГИЧЕСКОГО ОБОРУДОВАНИЯ, 16 Т | МАШ.Ч | 0.08
4 | М042900* | УСТАНОВКИ ДЛЯ ГИДРАВЛИЧЕСКИХ ИСПЫТАНИЙ ТРУБОПРОВОДОВ ДАВЛЕНИЕ НАГНЕТАНИЯ НИЗКОЕ 0,1 (1) МПА (КГС/СМ2), ВЫСОКОЕ 10 (100) МПА (КГС/СМ2) | МАШ.Ч | 0.876
5 | М331451 | ПЕРФОРАТОРЫ ЭЛЕКТРИЧЕСКИЕ | МАШ.Ч | 5.7952
6 | М331615* | ДРЕЛИ ЭЛЕКТРИЧЕСКИЕ | МАШ.Ч | 0.57
7 | М331617 | СРЕДСТВА МАЛОЙ МЕХАНИЗАЦИИ | МАШ.Ч | 0.1175
8 | М351307 | НАГРЕВАТЕЛЬНОЕ УСТРОЙСТВО ДЛЯ СВАРКИ ТРУБОПРОВОДОВ ИЗ ПОЛИПРОПИЛЕНА | МАШ.Ч | 5.8717
9 | М400002 | АВТОМОБИЛЬ БОРТОВОЙ, ГРУЗОПОДЪЕМНОСТЬЮ ДО 8 Т | МАШ.Ч | 0.08
| 1 | Материалы для строительных работ
| 1/10 | Материалы для строительных работ общего назначения
| 1/10-10 | Известь, цемент и другие вяжущие
10 | 1/10-10-5/40 | ИЗВЕСТЬ ХЛОРНАЯ МАРКИ А | Т | 0.000192
11 | 1/10-10-10/130 | ЦЕМЕНТ ГИПСОГЛИНОЗЕМИСТЫЙ РАСШИРЯЮЩИЙСЯ (В УПАКОВКЕ) | Т | 0.00168
12 | 1/10-10-10/132 | ЦЕМЕНТ ГИПСОГЛИНОЗЕМИСТЫЙ РАСШИРЯЮЩИЙСЯ (В УПАКОВКЕ) | КГ | 307.833
| 1/10-80 | Материалы неметаллорудные и асбестосодержащие изделия
13 | 1/10-80-10/20 | АСБЕСТОВЫЙ ШНУР ОБЩЕГО НАЗНАЧЕНИЯ ШАОН, ДИАМЕТРОМ 2-2,5 ММ | КГ | 918.22
| 1/10-160 | Пленки, полотна, ткани разные
14 | 1/10-160-20/15 | ВЕТОШЬ | КГ | 0.0959
| 1/10-170 | Оснастка технологическая и инструментальная
15 | 1/10-170-10/135 | СВЕРЛА С SDS PLUS ХВОСТОВИКОМ (НАКОНЕЧНИК ИЗ ТВЕРДОСПЛАВНОЙ СТАЛИ) (ПО БЕТОНУ), ДИАМЕТРОМ 8-10 ММ, ДЛИНОЙ 260 (265) ММ | ШТ. | 0.4604
16 | 1/10-170-10/225 | СВЕРЛА С SDS PLUS ХВОСТОВИКОМ (НАКОНЕЧНИК ИЗ ТВЕРДОСПЛАВНОЙ СТАЛИ) (ПО БЕТОНУ), ДИАМЕТРОМ 18-20 ММ, ДЛИНОЙ 250-315 ММ | ШТ. | 0.0668
| 1/10-230 | Материалы для отделочных работ
17 | 1/10-230-40-65/60 | СУРИК СВИНЦОВЫЙ, ПИГМЕНТ | КГ | 1.156
18 | 1/10-230-50-15/31 | ОЛИФА НАТУРАЛЬНАЯ | КГ | 0.578
19 | 1/10-230-50-15/95 | УАЙТ-СПИРИТ | Т | 4.6e-05
| 1/10-235 | Изделия герметизирующие, уплотняющие, изолирующие
20 | 1/10-235-3/20 | КАБОЛКА | Т | 0.00042
21 | 1/10-235-3/47 | ЛЬНЯНАЯ ПРЯДЬ | КГ | 0.582
22 | 1/10-235-20/793 | ЛЕНТА ФУМ ШИРИНОЙ 20 ММ | 10 М | 0.66419
| 1/10-240 | Метизы и крепежные изделия
23 | 1/10-240-15/36 | ВИНТЫ С ПОЛУКРУГЛОЙ ГОЛОВКОЙ 6 Х 25 ММ ГОСТ 17473-80 | КГ | 0.2728
24 | 1/10-240-30-22/9 | ДЮБЕЛИ РАСПОРНЫЕ ПОЛИЭТИЛЕНОВЫЕ 12 Х 60 ММ | 1000 ШТ. | 0.106
25 | 1/10-240-55-10/65 | ШУРУПЫ С ПОЛУКРУГЛОЙ ГОЛОВКОЙ 8 Х 100 ММ | Т | 0.00053
| 1/10-280 | Прочие материалы для строительных работ
26 | 1/10-280-20/40 | ВОДА | М3 | 2.141
| 3 | Материалы и изделия для санитарно-технических работ
| 3/2 | Материалы и изделия для отопления
| 3/2-60 | Теплообменники
27 | 3/2-60/СЦЕН-ЭВД-50 | ЭЛЕКТРОВОДОНАГРЕВАТЕЛЬ АККУМУЛЯТОРНЫЙ ЗАКРЫТЫЙ ВМЕСТИМОСТЬЮ 50Л | ШТ | 4
| 3/2-100 | Полотенцесушители
28 | 3/2-100-20/10 | ПОЛОТЕНЦЕСУШИТЕЛИ ИЗ СТАЛЬНЫХ ВОДОГАЗОПРОВОДНЫХ ОЦИНКОВАННЫХ ТРУБ С КРЕПЛЕНИЯМИ ДИАМЕТРОМ 25 ММ, ПОВЕРХНОСТЬЮ НАГРЕВА 0,3 М2 С ПОЛИМЕРНЫМ ПОКРЫТИЕМ | ШТ. | 2
| 3/3 | Арматура трубопроводная
| 3/3-50 | Краны
29 | 3/3-50-80-10/10 | КРАНЫ ШАРОВЫЕ, МУФТОВЫЕ, ЛАТУННЫЕ 11Б27П1 ДИАМЕТРОМ 15 ММ | ШТ. | 4
| 3/4 | Санитарно-технические приборы, смесители, сифоны
| 3/4-120 | Трапы чугунные
30 | 3/4-120/СЦЕН-ПП-50 | СТОИМОСТЬ ТРАПА ПЛАСТИКОВОГО ДИАМЕТРОМ 50 ММ | ШТ | 7
| 3/4-140 | Смесительная арматура
31 | 3/4-140-40/10 | СМЕСИТЕЛИ ДЛЯ ДУШЕВЫХ УСТАНОВОК СМ-Д-ШЛ С ДУШЕВОЙ СЕТКОЙ НА ГИБКОМ ШЛАНГЕ | КОМПЛ. | 53
| 3/7 | Узлы и обвязки
| 3/7-10 | Узлы трубопроводов
32 | 3/7-10-60-20/10 | УЗЛЫ УКРУПНЕННЫЕ МОНТАЖНЫЕ (ТРУБОПРОВОДЫ) ИЗ ПОЛИПРОПИЛЕНОВЫХ ТРУБ ДЛЯ ВОДОСНАБЖЕНИЯ, ДИАМЕТРОМ 20 ММ | М | 42
33 | 3/7-10-60-20/20 | УЗЛЫ УКРУПНЕННЫЕ МОНТАЖНЫЕ (ТРУБОПРОВОДЫ) ИЗ ПОЛИПРОПИЛЕНОВЫХ ТРУБ ДЛЯ ВОДОСНАБЖЕНИЯ, ДИАМЕТРОМ 25 ММ | М | 6
34 | 3/7-10-60-20/30 | УЗЛЫ УКРУПНЕННЫЕ МОНТАЖНЫЕ (ТРУБОПРОВОДЫ) ИЗ ПОЛИПРОПИЛЕНОВЫХ ТРУБ ДЛЯ ВОДОСНАБЖЕНИЯ, ДИАМЕТРОМ 32 ММ | М | 43
| 3/13 | Другие материалы для сантехработ
| 3/13-50 | Втулки
35 | 3/13-50-10/10 | ДЮБЕЛЬ-ВТУЛКА ДВ-8-12 ПЛАСТМАССОВАЯ | 1000 ШТ. | 0.106
| 4 | Железобетонные и бетонные изделия и конструкции (в т.ч. типовые), керамические изделия, нерудные материалы, бетоны и растворы
| 4/1 | Конструкции и изделия бетонные и железобетонные. керамические изделия. нерудные материалы. товарные бетоны и растворы
| 4/1-4 | Бетоны, растворы, смеси асфальтобетонные
36 | 4/1-4-20-20-10-20/10 | РАСТВОРЫ КЛАДОЧНЫЕ ТЯЖЕЛЫЕ ЦЕМЕНТНЫЕ, МАРКИ 100 | М3 | 0.7534
| 5 | Материалы для монтажных и специальных строительных работ
| 5/90 | Прочие материалы для монтажных и специальных строительных работ
| 5/90-10 | Дюбели для крепления электромонтажных изделий
37 | 5/90-10/4 | ДЮБЕЛЬ МОНТАЖНЫЙ У658 | 10 ШТ. | 1.64
| 6 | Трубы и детали трубопроводов (за исключением труб стальных обсадных и бурильных части 1). Арматура для технологических трубопроводов
| 6/10 | Трубы и детали трубопроводов чугунные
| 6/10-20 | Детали чугунные для трубопроводов
38 | 6/10-20-10-10/10 | КОНТРГАЙКИ ИЗ КОВКОГО ЧУГУНА С ЦИЛИНДРИЧЕСКОЙ РЕЗЬБОЙ НОМИНАЛЬНЫМ ДИАМЕТРОМ 15 ММ | 10 ШТ. | 0.02352
39 | 6/10-20-10-40/10 | МУФТЫ ПРЯМЫЕ КОРОТКИЕ ИЗ КОВКОГО ЧУГУНА С ЦИЛИНДРИЧЕСКОЙ РЕЗЬБОЙ НОМИНАЛЬНЫМ ДИАМЕТРОМ 15 ММ | 10 ШТ. | 0.04704
| 6/20 | Трубы и детали трубопроводов стальные
| 6/20-20 | Трубы стальные сварные водогазопроводные неоцинкованные
40 | 6/20-20-20/10 | ТРУБА СТАЛЬНАЯ СВАРНАЯ ВОДОГАЗОПРОВОДНАЯ НЕОЦИНКОВАННАЯ ОБЫКНОВЕННАЯ НОМИНАЛЬНЫМ ДИАМЕТРОМ 15 ММ, ТОЛЩИНОЙ СТЕНКИ 2,8 ММ | М | 0.0882
| 6/20-50 | Трубы стальные электросварные прямошовные
41 | 6/20-50-25/С103-13100-1К | ГИЛЬЗЫ СТАЛЬНЫЕ ДЛЯ ТРУБ Д=15ММ | М | 11.38
42 | 6/20-50-30/С103-13300-1К | ГИЛЬЗЫ СТАЛЬНЫЕ ДЛЯ ТРУБ Д=20ММ | М | 9.6
43 | 6/20-50-40/С103-13700-1К | ГИЛЬЗЫ СТАЛЬНЫЕ ДЛЯ ТРУБ Д=25ММ | М | -0.08
44 | 6/20-50-45/С103-14100-1К | ГИЛЬЗЫ СТАЛЬНЫЕ ИЗ ЭЛЕКТРОСВАРНЫХ ТРУБ ДИАМЕТРОМ 65ММ | М | -40.72
45 | 6/20-50-50/С103-15200-1К | ГИЛЬЗЫ СТАЛЬНЫЕ ДЛЯ ТРУБ Д=50ММ | М | -14.24
46 | 6/20-50-50/С103-15800-1К | СТОИМОСТЬ ГИЛЬЗЫ ДЛЯ ТРУБ ДИАМЕТРОМ 65 ММ | М | -2.37
47 | 6/20-50-55/С103-16904-1К | ГИЛЬЗЫ СТАЛЬНЫЕ ДЛЯ ТРУБ Д=80ММ | М | 0.24
48 | 6/20-50-60/С103-17400-1К | ГИЛЬЗЫ СТАЛЬНЫЕ ДЛЯ ТРУБ Д=108 ММ | М | 0.46
| 6/20-400 | Прочие стальные детали для трубопровода
49 | 6/20-400-10-5/СЦЕН-МП-110 | МУФТА ПРОТИВОПОЖАРНАЯ ДИАМЕТРОМ 110 ММ | КОМПЛЕКТ | 29
50 | 6/20-400-10-5/СЦЕН-МП-20 | МУФТА ПРОТИВОПОЖАРНАЯ ДИАМЕТРОМ 20 ММ | КОМПЛЕКТ | 55
51 | 6/20-400-10-5/СЦЕН-МП-25 | МУФТА ПРОТИВОПОЖАРНАЯ ДИАМЕТРОМ 25 ММ | КОМПЛЕКТ | 37
52 | 6/20-400-10-5/СЦЕН-МП-32 | МУФТА ПРОТИВОПОЖАРНАЯ ДИАМЕТРОМ 32 ММ | КОМПЛЕКТ | 19
53 | 6/20-400-10-5/СЦЕН-МП-50 | МУФТА ПРОТИВОПОЖАРНАЯ ДИАМЕТРОМ 50 ММ | КОМПЛЕКТ | 31
| 6/40 | Трубы и детали трубопроводов полимерные
| 6/40-10 | Трубы из полиэтилена
54 | 6/40-10-10/С530-34900-К | ГИЛЬЗЫ ИЗ ПОЛИПРОПИЛЕНА ДЛЯ ТРУБ ПП Д=50ММ | 10 М | 0.144
55 | 6/40-10-60-1/С530-72400-К | ГИЛЬЗА ГОФРИРОВАННАЯ ПОЛИМЕРНАЯ ДИАМЕТРОМ DN/OD 110 ММ ДЛЯ ПРОХОДА ЧЕРЕЗ ПЕРЕКРЫТИЯ ТРУБ ПП ДИАМЕТРОМ 50 ММ | М | 135.22
56 | 6/40-10-60-1/С530-72402-К | ГИЛЬЗА ГОФРИРОВАННАЯ ПОЛИМЕРНАЯ ДИАМЕТРОМ DN/OD 160 ММ ДЛЯ ПРОХОДА ЧЕРЕЗ ПЕРЕКРЫТИЯ ТРУБ ПП,ПВХ ДИАМЕТРОМ 110 ММ | М | 137.28
57 | 6/40-10-60-1/С530-72403-К | ГИЛЬЗА ГОФРИРОВАННАЯ ПОЛИМЕРНАЯ ДИАМЕТРОМ DN/OD 200 ММ ДЛЯ ПРОХОДА ЧЕРЕЗ ПЕРЕКРЫТИЯ ТРУБ ПП ДИАМЕТРОМ 160 ММ | М | 1.64
58 | 6/40-10-80/С530-17441-3Т | ТРУБА ИЗ ПОЛИЭТИЛЕНА ЗАЩИТНАЯ ГОФРИРОВАННАЯ НОМИНАЛЬНЫМ НАРУЖНЫМ ДИАМЕТРОМ 20 ММ | 10 М | -3.1
59 | 6/40-10-80/С530-17441-4Т | ТРУБА ИЗ ПОЛИЭТИЛЕНА ЗАЩИТНАЯ ГОФРИРОВАННАЯ НОМИНАЛЬНЫМ НАРУЖНЫМ ДИАМЕТРОМ 25 ММ | 10 М | 7.9
60 | 6/40-10-80/С530-17441-6К | СТОИМОСТЬ ТРУБЫ ГОФРИРОВАННОЙ Д=32ММ | 10 М | 4.3
| 6/40-25 | Трубы из полипропилена
61 | 6/40-25-1/С530-15600-К | ГИЛЬЗЫ ИЗ ПОЛИПРОПИЛЕНА ДЛЯ ТРУБ ПП Д=20ММ | М | 150.725
62 | 6/40-25-1/С530-15610-К | ГИЛЬЗЫ ИЗ ПОЛИПРОПИЛЕНА ДЛЯ ТРУБ ПП Д=25ММ | М | 97.8
63 | 6/40-25-1/С530-15610-КГ | ГИЛЬЗЫ ИЗ ПОЛИПРОПИЛЕНА ДЛЯ ТРУБ ПП Д=32ММ, 40ММ | М | 66.89
| 6/40-80 | Соединительные части для полимерных труб
64 | 6/40-80-20-5/1 | ЗАГЛУШКА ИЗ ПОЛИПРОПИЛЕНА (ПП ТИП 3), НОМИНАЛЬНЫМ ДИАМЕТРОМ 25 ММ НА ДОПУСТИМОЕ РАБОЧЕЕ ДАВЛЕНИЕ 2,0 МПА | 1000 ШТ. | 0.00036
65 | 6/40-80-20-5/2 | ЗАГЛУШКА ИЗ ПОЛИПРОПИЛЕНА (ПП ТИП 3), НОМИНАЛЬНЫМ ДИАМЕТРОМ 32 ММ НА ДОПУСТИМОЕ РАБОЧЕЕ ДАВЛЕНИЕ 2,0 МПА | ШТ. | 4.3
| СОСТАВИЛ | ____________________ |  | СОКОЛОВСКАЯ
|  | (должность) | (подпись) | (инициалы,фамилия)
| ПРОВЕРИЛ | ____________________ |  | ПАВЛЕНКО
|  | (должность) | (подпись) | (инициалы,фамилия)

## 3072-1-2006-S0
НАИМЕНОВАНИЕ ОБЪЕКТА |  | СТРОИТЕЛЬСТВО МНОГОПРОФИЛЬНОЙ ПОЛИКЛИНИКИ В ПОС.ВОСТОЧНЫЙ.СТАДИЯ С (С УЧЕТОМ ПОСТАНОВЛЕНИЯ МА И С РБ N3 ОТ 26.01.2023Г.)
КОД ОБЪЕКТА |  | 17.060
НАИМЕНОВАНИЕ ЗДАНИЯ, СООРУЖЕНИЯ |  | СТРОИТЕЛЬСТВО МНОГОПРОФИЛЬНОЙ ПОЛИКЛИНИКИ
ШИФР ЗДАНИЯ, СООРУЖЕНИЯ |  | 17.060.0.01
КОМПЛЕКТ ЧЕРТЕЖЕЙ |  | ВК-ИЗМ.1
ЛОКАЛЬНАЯ СМЕТА (ЛОКАЛЬНЫЙ СМЕТНЫЙ РАСЧЕТ) № 2006
(НОРМЫ 2022г.)
ТЕПЛОИЗОЛЯЦИОННЫЕ РАБОТЫ # ОТОПЛЕНИЕ И ВЕНТИЛЯЦИЯ, ВОДОПРОВОД И КАНАЛИЗАЦИЯ# ДОП. К СМ. 2003 (ВЗАМЕН РАНЕЕ ВЫДАННОЙ СМЕТЫ N2006 НА СУММУ 5,190 ТЫС. РУБ.)
СОСТАВЛЕНА В ЦЕНАХ НА 1 НОЯБРЯ 2022г. | [8 empty] | СТОИМОСТЬ 5,251 ТЫС.РУБ.
№ п/п | ОБОСНОВАНИЕ | НАИМЕНОВАНИЕ РАБОТ, РЕСУРСОВ, РАСХОДОВ | ЕД.ИЗМ. КОЛИЧЕ- СТВО | СТОИМОСТЬ: ЕД.ИЗМ./ВСЕГО, РУБ.
|  |  |  | ЗАРАБОТНАЯ ПЛАТА | ЭКСПЛУАТАЦИЯ МАШИН И МЕХАНИЗМОВ |  | МАТЕРИАЛЫ, ИЗДЕЛИЯ, КОНСТРУКЦИИ (ОБОРУДОВАНИЕ, МЕБЕЛЬ, ИНВЕНТАРЬ) | ТРАНС-ПОРТ | ОБЩАЯ СТОИМОСТЬ
[5 empty] | ВСЕГО | В Т.Ч. З/П МАШИ- НИСТОВ
1 | 2 | 3 | 4 | 5 | 6 | 7 | 8 | 9 | 10
| НАЧИСЛЕНИЯ: | ОХР и ОПР/ПЛАНОВАЯ ПРИБЫЛЬ (%):Н19=68.63/50.01
1. | ПРИМЕЧАНИЕ: | К ДЛЯ ОХР И ОПР/ПЛАНОВАЯ ПРИБЫЛЬ: 1.0000/1.0000
2. | ПРИМЕЧАНИЕ: | КОЭФФИЦИЕНТ К З/П (ПОСТАНОВЛЕНИЕ N5): 1.0000
3. | ПРИМЕЧАНИЕ: | БАЗА ТЕКУЩИХ ЦЕН (ВАРИАНТ A)
| Ж3-10-12 | ТЕПЛОИЗОЛЯЦИОННЫЕ РАБОТЫ
4. | ПРИМЕЧАНИЕ: | В СМЕТЕ УЧТЕНА ЗАРАБОТНАЯ ПЛАТА РАБОЧИХ-СТРОИТЕЛЕЙ И ЗАРАБОТНАЯ ПЛАТА МАШИНИСТОВ СОГЛАСНО ПОСТАНОВЛЕНИЮ МА И С N3 ОТ 26.01.2023Г.
| КОЭФФИЦИЕНТЫ: | Н4=1.1951
| КОЭФФИЦИЕНТЫ: | Н5=1.1951
5. | Е26-150-9 (Н19) | ИЗОЛЯЦИЯ ТРУБОПРОВОДОВ ЦИЛИНДРАМИ ИЗ МИНЕРАЛЬНОЙ ВАТЫ, КАШИРОВАННЫМИ АЛЮМИНИЕВОЙ ФОЛЬГОЙ, С ПРОКЛЕИВАНИЕМ ШВОВ АЛЮМИНИЕВЫМ СКОТЧЕМ, НА ПРЯМЫХ И ФАСОННЫХ УЧАСТКАХ, ДИАМЕТР ТРУБОПРОВОДА 57ММ, ТОЛЩИНА ИЗОЛЯЦИОННОГО СЛОЯ ДО 60ММ | 10 М 3 | 36.67 -110.01 | 0.01 -0.03 | - - | 2.71 -8.13 | 0.18 -0.54 | 39.57 -118.71
6. | Е26-150-12 ПРИМ (Н19) | ИЗОЛЯЦИЯ ТРУБОПРОВОДОВ ЦИЛИНДРАМИ ИЗ МИНЕРАЛЬНОЙ ВАТЫ, КАШИРОВАННЫМИ АЛЮМИНИЕВОЙ ФОЛЬГОЙ, С ПРОКЛЕИВАНИЕМ ШВОВ АЛЮМИНИЕВЫМ СКОТЧЕМ, НА ПРЯМЫХ И ФАСОННЫХ УЧАСТКАХ, ДИАМЕТР ТРУБОПРОВОДА ДО 150ММ, ТОЛЩИНА ИЗОЛЯЦИОННОГО СЛОЯ ДО 60ММ | 10 М 30.2 | 45.34 -1369.27 | 0.01 -0.30 | - - | 3.03 -91.51 | 0.20 -6.04 | 48.58 -1467.12
7. | 1/10-120-160-60/297 | ЦИЛИНДР ТЕПЛОИЗОЛЯЦИОННЫЙ ИЗ МИНЕРАЛЬНОЙ ВАТЫ НА СИНТЕТИЧЕСКОМ СВЯЗУЮЩЕМ С ПОКРЫТИЕМ АЛЮМИНИЕВОЙ ФОЛЬГОЙ, ТОЛЩИНОЙ 40 ММ, ВНУТРЕННИМ ДИАМЕТРОМ 57 ММ | М 30.9 | - - | - - | - - | 11.66 -360.29 | 0.93 -28.74 | 12.59 -389.03
8. | 1/10-120-160-60/С104-1738-80Ц | ЦИЛИНДР ТЕПЛОИЗОЛЯЦИОННЫЙ ИЗ МИНЕРАЛЬНОЙ ВАТЫ НА СИНТЕТИЧЕСКОМ СВЯЗУЮЩЕМ С ПОКРЫТИЕМ АЛЮМИНИЕВОЙ ФОЛЬГОЙ, ТОЛЩИНОЙ 40 ММ, ВНУТРЕННИМ ДИАМЕТРОМ 150 ММ | М.П. 87.55 | - - | - - | - - | 15.78 -1381.54 | 1.25 -109.44 | 17.03 -1490.98
9. | 1/10-120-160-60/333 | ЦИЛИНДР ТЕПЛОИЗОЛЯЦИОННЫЙ ИЗ МИНЕРАЛЬНОЙ ВАТЫ НА СИНТЕТИЧЕСКОМ СВЯЗУЮЩЕМ С ПОКРЫТИЕМ АЛЮМИНИЕВОЙ ФОЛЬГОЙ, ТОЛЩИНОЙ 40 ММ, ВНУТРЕННИМ ДИАМЕТРОМ 108 ММ | М 223.51 | - - | - - | - - | 15.78 -3526.99 | 1.25 -279.39 | 17.03 -3806.38
10. | Е26-150-13 ПРИМ (Н19) | ИЗОЛЯЦИЯ ТРУБОПРОВОДОВ ЦИЛИНДРАМИ ИЗ МИНЕРАЛЬНОЙ ВАТЫ, КАШИРОВАННЫМИ АЛЮМИНИЕВОЙ ФОЛЬГОЙ, С ПРОКЛЕИВАНИЕМ ШВОВ АЛЮМИНИЕВЫМ СКОТЧЕМ, НА ПРЯМЫХ И ФАСОННЫХ УЧАСТКАХ, ДИАМЕТР ТРУБОПРОВОДА 57ММ, ТОЛЩИНА ИЗОЛЯЦИОННОГО СЛОЯ ДО 100ММ | 10 М 3 | 47.24 141.72 | 0.01 0.03 | - - | 2.99 8.97 | 0.20 0.60 | 50.44 151.32
11. | Е26-150-16 ПРИМ (Н19) | ИЗОЛЯЦИЯ ТРУБОПРОВОДОВ ЦИЛИНДРАМИ ИЗ МИНЕРАЛЬНОЙ ВАТЫ, КАШИРОВАННЫМИ АЛЮМИНИЕВОЙ ФОЛЬГОЙ, С ПРОКЛЕИВАНИЕМ ШВОВ АЛЮМИНИЕВЫМ СКОТЧЕМ, НА ПРЯМЫХ И ФАСОННЫХ УЧАСТКАХ, ДИАМЕТР ТРУБОПРОВОДА ДО 150ММ, ТОЛЩИНА ИЗОЛЯЦИОННОГО СЛОЯ ДО 100ММ | 10 М 30.2 | 49.91 1507.28 | 0.01 0.30 | - - | 28.23 852.55 | 2.19 66.14 | 80.34 2426.26
12. | 1/10-120-160-60/СЦЕН-Ц100-100 | ЦИЛИНДР ТЕПЛОИЗОЛЯЦИОННЫЙ ИЗ МИНЕРАЛЬНОЙ ВАТЫ НА СИНТЕТИЧЕСКОМ СВЯЗУЮЩЕМ С ПОКРЫТИЕМ АЛЮМИНИЕВОЙ ФОЛЬГОЙ, ТОЛЩИНОЙ 100 ММ, ВНУТРЕННИМ ДИАМЕТРОМ 100 ММ | М 223.51 | - - | - - | - - | 25.29 5652.57 | 2.01 449.26 | 27.30 6101.82
13. | 1/10-120-160-60/СЦЕН-Ц50-100 | ЦИЛИНДР ТЕПЛОИЗОЛЯЦИОННЫЙ ИЗ МИНЕРАЛЬНОЙ ВАТЫ НА СИНТЕТИЧЕСКОМ СВЯЗУЮЩЕМ С ПОКРЫТИЕМ АЛЮМИНИЕВОЙ ФОЛЬГОЙ, ТОЛЩИНОЙ 100 ММ, ВНУТРЕННИМ ДИАМЕТРОМ 57ММ | М 30.9 | - - | - - | - - | 20.71 639.94 | 1.64 50.68 | 22.35 690.62
14. | 1/10-120-160-60/СЦЕН-Ц160-100 | ЦИЛИНДР ТЕПЛОИЗОЛЯЦИОННЫЙ ИЗ МИНЕРАЛЬНОЙ ВАТЫ НА СИНТЕТИЧЕСКОМ СВЯЗУЮЩЕМ С ПОКРЫТИЕМ АЛЮМИНИЕВОЙ ФОЛЬГОЙ, ТОЛЩИНОЙ 100 ММ, ВНУТРЕННИМ ДИАМЕТРОМ 159 ММ | М 87.55 | - - | - - | - - | 31.23 2734.19 | 2.48 217.12 | 33.71 2951.31
|  | ИТОГО ПРЯМЫЕ ЗАТРАТЫ : |  | 170 | - | - | 4520 | 359 | 5049
|  | ОХР и ОПР | [6 empty] | 116
|  | ПЛАНОВАЯ ПРИБЫЛЬ | [6 empty] | 85
|  | ИТОГО ПО ПТМ | [6 empty] | 5250
|  | ЗАТРАТЫ ТРУДА | [6 empty] | 18
|  | ВСЕГО, В ТОМ ЧИСЛЕ | [6 empty] | 5251
|  | СТРОИТЕЛЬНЫЕ РАБОТЫ В ТОМ ЧИСЛЕ | [6 empty] | 5251
|  | ЗАРАБОТНАЯ ПЛАТА | [6 empty] | 170
|  | МАТЕРИАЛЫ, ИЗДЕЛИЯ, КОНСТРУКЦИИ | [6 empty] | 4520
|  | ТРАНСПОРТ | [6 empty] | 360
|  | ОХР и ОПР | [6 empty] | 116
|  | ПЛАНОВАЯ ПРИБЫЛЬ | [6 empty] | 85
|  | ЗАТРАТЫ ТРУДА РАБОЧИХ | [6 empty] | 18
|  | СОСТАВИЛ | ____________________ |  |  |  |  | СОКОЛОВСКАЯ
|  |  | (должность) |  |  | (подпись) |  | (инициалы,фамилия)
|  | ПРОВЕРИЛ | ____________________ |  |  |  |  | ПАВЛЕНКО
|  |  | (должность) |  |  | (подпись) |  | (инициалы,фамилия)

## 3072-1-2006-T0
НАИМЕНОВАНИЕ ОБЪЕКТА: СТРОИТЕЛЬСТВО МНОГОПРОФИЛЬНОЙ ПОЛИКЛИНИКИ В ПОС.ВОСТОЧНЫЙ.СТАДИЯ С (С УЧЕТОМ ПОСТАНОВЛЕНИЯ МА И С РБ N3 ОТ 26.01.2023Г.)
КОД ОБЪЕКТА: 17.060
НАИМЕНОВАНИЕ ЗДАНИЯ, СООРУЖЕНИЯ: СТРОИТЕЛЬСТВО МНОГОПРОФИЛЬНОЙ ПОЛИКЛИНИКИ
ШИФР ЗДАНИЯ, СООРУЖЕНИЯ: 17.060.0.01
КОМПЛЕКТ ЧЕРТЕЖЕЙ: ВК-ИЗМ.1
ИСХОДНЫЕ ДАННЫЕ ПО ЛОКАЛЬНОЙ СМЕТЕ (ЛОКАЛЬНОМУ СМЕТНОМУ РАСЧЕТУ) № 2006
(НОРМЫ 2022г.)
ТЕПЛОИЗОЛЯЦИОННЫЕ РАБОТЫ # ОТОПЛЕНИЕ И ВЕНТИЛЯЦИЯ, ВОДОПРОВОД И КАНАЛИЗАЦИЯ# ДОП. К СМ. 2003 (ВЗАМЕН РАНЕЕ ВЫДАННОЙ СМЕТЫ N2006 НА СУММУ 5,190 ТЫС. РУБ.)
СОСТАВЛЕНА В ЦЕНАХ НА 1 НОЯБРЯ 2022г.
№ П/П | ТЕКСТ
1 | 2
1 | L3'3072'1'2006'S0'2'1'ТЕПЛОИЗОЛЯЦИОННЫЕ РАБОТЫ # ОТОПЛЕНИЕ И ВЕНТИЛЯЦИЯ, ВОДОПРОВОД И КАНАЛИЗАЦИЯ# ДОП. К СМ. 2003 (ВЗАМЕН РАНЕЕ ВЫДАННОЙ СМЕТЫ N2006 НА СУММУ 5,190 ТЫС. РУБ.)'ВК-ИЗМ.1'СОКОЛОВСКАЯ'ПАВЛЕНКО*
2 | Ж3-10-12'ТЕПЛОИЗОЛЯЦИОННЫЕ РАБОТЫ'М*
3 | БС104-1738-80Ц#С104-1738-80'15,78##'=13'ЦИЛИНДР ТЕПЛОИЗОЛЯЦИОННЫЙ ИЗ МИНЕРАЛЬНОЙ ВАТЫ НА СИНТЕТИЧЕСКОМ СВЯЗУЮЩЕМ С ПОКРЫТИЕМ АЛЮМИНИЕВОЙ ФОЛЬГОЙ, ТОЛЩИНОЙ 40 ММ, ВНУТРЕННИМ ДИАМЕТРОМ 150 ММ ###'М.П.''2801=<1/10-120-160-60>/2799=15,78_0*
4 | БСЦЕН-Ц100-100'630.0,040141##'=13'ЦИЛИНДР ТЕПЛОИЗОЛЯЦИОННЫЙ ИЗ МИНЕРАЛЬНОЙ ВАТЫ НА СИНТЕТИЧЕСКОМ СВЯЗУЮЩЕМ С ПОКРЫТИЕМ АЛЮМИНИЕВОЙ ФОЛЬГОЙ, ТОЛЩИНОЙ 100 ММ, ВНУТРЕННИМ ДИАМЕТРОМ 100 ММ ###'М''2801=<1/10-120-160-60>/2799=25,29_0*
5 | БСЦЕН-Ц50-100'516.0,040141##'=13'ЦИЛИНДР ТЕПЛОИЗОЛЯЦИОННЫЙ ИЗ МИНЕРАЛЬНОЙ ВАТЫ НА СИНТЕТИЧЕСКОМ СВЯЗУЮЩЕМ С ПОКРЫТИЕМ АЛЮМИНИЕВОЙ ФОЛЬГОЙ, ТОЛЩИНОЙ 100 ММ, ВНУТРЕННИМ ДИАМЕТРОМ 57ММ###'М''2801=<1/10-120-160-60>/2799=20,71_0*
6 | БСЦЕН-Ц160-100'778.0,040141##'=13'ЦИЛИНДР ТЕПЛОИЗОЛЯЦИОННЫЙ ИЗ МИНЕРАЛЬНОЙ ВАТЫ НА СИНТЕТИЧЕСКОМ СВЯЗУЮЩЕМ С ПОКРЫТИЕМ АЛЮМИНИЕВОЙ ФОЛЬГОЙ, ТОЛЩИНОЙ 100 ММ, ВНУТРЕННИМ ДИАМЕТРОМ 159 ММ ###'М''2801=<1/10-120-160-60>/2799=31,23_0*
7 | П'В СМЕТЕ УЧТЕНА ЗАРАБОТНАЯ ПЛАТА РАБОЧИХ-СТРОИТЕЛЕЙ И ЗАРАБОТНАЯ ПЛАТА МАШИНИСТОВ СОГЛАСНО ПОСТАНОВЛЕНИЮ МА И С N3 ОТ 26.01.2023Г.*
8 | Н4=9,8:8,2'Н5=9,8:8,2*
9 | Е26-150-9'30'B/104-9032'ИЗОЛЯЦИЯ ТРУБОПРОВОДОВ ЦИЛИНДРАМИ ИЗ МИНЕРАЛЬНОЙ ВАТЫ, КАШИРОВАННЫМИ АЛЮМИНИЕВОЙ ФОЛЬГОЙ, С ПРОКЛЕИВАНИЕМ ШВОВ АЛЮМИНИЕВЫМ СКОТЧЕМ, НА ПРЯМЫХ И ФАСОННЫХ УЧАСТКАХ, ДИАМЕТР ТРУБОПРОВОДА 57ММ, ТОЛЩИНА ИЗОЛЯЦИОННОГО СЛОЯ ДО 60ММ'10 М''*
10 | Е26-150-12#ПРИМ'302'B/104-9032'ИЗОЛЯЦИЯ ТРУБОПРОВОДОВ ЦИЛИНДРАМИ ИЗ МИНЕРАЛЬНОЙ ВАТЫ, КАШИРОВАННЫМИ АЛЮМИНИЕВОЙ ФОЛЬГОЙ, С ПРОКЛЕИВАНИЕМ ШВОВ АЛЮМИНИЕВЫМ СКОТЧЕМ, НА ПРЯМЫХ И ФАСОННЫХ УЧАСТКАХ, ДИАМЕТР ТРУБОПРОВОДА ДО 150ММ, ТОЛЩИНА ИЗОЛЯЦИОННОГО СЛОЯ ДО 60ММ'10 М''*
11 | С104-1738-74'30Х1,03'B*
12 | С104-1738-80Ц'85Х1,03'B*
13 | С104-1738-80'217Х1,03'B*
14 | Е26-150-13#ПРИМ'30'104-9032'ИЗОЛЯЦИЯ ТРУБОПРОВОДОВ ЦИЛИНДРАМИ ИЗ МИНЕРАЛЬНОЙ ВАТЫ, КАШИРОВАННЫМИ АЛЮМИНИЕВОЙ ФОЛЬГОЙ, С ПРОКЛЕИВАНИЕМ ШВОВ АЛЮМИНИЕВЫМ СКОТЧЕМ, НА ПРЯМЫХ И ФАСОННЫХ УЧАСТКАХ, ДИАМЕТР ТРУБОПРОВОДА 57ММ, ТОЛЩИНА ИЗОЛЯЦИОННОГО СЛОЯ ДО 100ММ'10 М''*
15 | Е26-150-16#ПРИМ'80+137+85''ИЗОЛЯЦИЯ ТРУБОПРОВОДОВ ЦИЛИНДРАМИ ИЗ МИНЕРАЛЬНОЙ ВАТЫ, КАШИРОВАННЫМИ АЛЮМИНИЕВОЙ ФОЛЬГОЙ, С ПРОКЛЕИВАНИЕМ ШВОВ АЛЮМИНИЕВЫМ СКОТЧЕМ, НА ПРЯМЫХ И ФАСОННЫХ УЧАСТКАХ, ДИАМЕТР ТРУБОПРОВОДА ДО 150ММ, ТОЛЩИНА ИЗОЛЯЦИОННОГО СЛОЯ ДО 100ММ'10 М''*
16 | СЦЕН-Ц100-100'217Х1,03*
17 | СЦЕН-Ц50-100'30Х1,03*
18 | СЦЕН-Ц160-100'85Х1,03*
19 | L*

## 3072-1-2006-B0
НАИМЕНОВАНИЕ ОБЪЕКТА |  | СТРОИТЕЛЬСТВО МНОГОПРОФИЛЬНОЙ ПОЛИКЛИНИКИ В ПОС.ВОСТОЧНЫЙ.СТАДИЯ С (С УЧЕТОМ ПОСТАНОВЛЕНИЯ МА И С РБ N3 ОТ 26.01.2023Г.)
КОД ОБЪЕКТА |  | 17.060
НАИМЕНОВАНИЕ ЗДАНИЯ, СООРУЖЕНИЯ |  | СТРОИТЕЛЬСТВО МНОГОПРОФИЛЬНОЙ ПОЛИКЛИНИКИ
ШИФР ЗДАНИЯ, СООРУЖЕНИЯ |  | 17.060.0.01
КОМПЛЕКТ ЧЕРТЕЖЕЙ |  | ВК-ИЗМ.1
ВЕДОМОСТЬ ОБЪЕМОВ И СТОИМОСТИ РАБОТ № 2006
(НОРМЫ 2022г.)
ТЕПЛОИЗОЛЯЦИОННЫЕ РАБОТЫ # ОТОПЛЕНИЕ И ВЕНТИЛЯЦИЯ, ВОДОПРОВОД И КАНАЛИЗАЦИЯ# ДОП. К СМ. 2003 (ВЗАМЕН РАНЕЕ ВЫДАННОЙ СМЕТЫ N2006 НА СУММУ 5,190 ТЫС. РУБ.)
СОСТАВЛЕНА В ЦЕНАХ НА 1 НОЯБРЯ 2022г.
ОБОСНОВА- НИЕ | НАИМЕНОВАНИЕ ВИДОВ РАБОТ | ОБЪЕМ | СТОИМОСТЬ, ТЫС.РУБ.
|  |  | ЗАРАБОТНАЯ ПЛАТА | ЭКСПЛУАТА- ЦИЯ МАШИН И МЕХА- НИЗМОВ | МАТЕРИАЛЫ, ИЗДЕЛИЯ, КОНСТРУК- ЦИИ | ОБОРУДОВА- НИЕ,МЕБЕЛЬ, ИНВЕНТАРЬ | ОХР и ОПР | ПРОЧИЕ СРЕДСТВА | ВСЕГО
|  | ЕД.ИЗМ. | ТРУДОЕМ- КОСТЬ, ЧЕЛ.Ч. | В Т.Ч.З/П МАШИ- НИСТОВ | ТРАНСПОРТ | ТРАНСПОРТ | ПЛАНОВАЯ ПРИБЫЛЬ
1 | 2 | 3 | 4 | 5 | 6 | 7 | 8 | 9 | 10
Ж3-10-12 | ТЕПЛОИЗОЛЯЦИОННЫЕ РАБОТЫ | 0 | 0,17 | 0 | 4,52 | 0 | 0,116 | 0 | 5,25
|  | М | 18 | 0 | 0,359 | 0 | 0,085
| И Т О Г О | 0 | 0,17 | 0 | 4,52 | 0 | 0,116 | 0 | 5,25
|  |  | 18 | 0 | 0,359 | 0 | 0,085
| СОСТАВИЛ | ______________________________ | [5 empty] | СОКОЛОВСКАЯ
|  | (должность) |  |  |  | (подпись) |  | (инициалы,фамилия)
| ПРОВЕРИЛ | ______________________________ | [5 empty] | ПАВЛЕНКО
|  | (должность) |  |  |  | (подпись) |  | (инициалы,фамилия)

## 3072-1-2006-Q1
НАИМЕНОВАНИЕ ОБЪЕКТА |  | СТРОИТЕЛЬСТВО МНОГОПРОФИЛЬНОЙ ПОЛИКЛИНИКИ В ПОС.ВОСТОЧНЫЙ.СТАДИЯ С (С УЧЕТОМ ПОСТАНОВЛЕНИЯ МА И С РБ N3 ОТ 26.01.2023Г.)
КОД ОБЪЕКТА |  | 17.060
НАИМЕНОВАНИЕ ЗДАНИЯ, СООРУЖЕНИЯ |  | СТРОИТЕЛЬСТВО МНОГОПРОФИЛЬНОЙ ПОЛИКЛИНИКИ
ШИФР ЗДАНИЯ, СООРУЖЕНИЯ |  | 17.060.0.01
КОМПЛЕКТ ЧЕРТЕЖЕЙ |  | ВК-ИЗМ.1
ВЕДОМОСТЬ ОБЪЕМОВ РАБОТ И РАСХОДОВ РЕСУРСОВ С КОДАМИ РБ ДЛЯ ЛОКАЛЬНОЙ СМЕТЫ № 2006
(НОРМЫ 2022г.)
ТЕПЛОИЗОЛЯЦИОННЫЕ РАБОТЫ # ОТОПЛЕНИЕ И ВЕНТИЛЯЦИЯ, ВОДОПРОВОД И КАНАЛИЗАЦИЯ# ДОП. К СМ. 2003 (ВЗАМЕН РАНЕЕ ВЫДАННОЙ СМЕТЫ N2006 НА СУММУ 5,190 ТЫС. РУБ.)
ОБОСНОВАНИЕ | НАИМЕНОВАНИЕ ВИДОВ | ЕД.ИЗМЕРЕНИЯ | НАИМЕНОВАНИЕ РЕСУРСОВ | ЕД.ИЗМ. | КОЛИЧЕСТВО
| РАБОТ | ОБЪЕМ
1 | 2 | 3 | 4 | 5 | 6
Ж3-10-12 | ТЕПЛОИЗОЛЯЦИОННЫЕ РАБОТЫ | М 0
1-1 |  |  | ЗАТРАТЫ ТРУДА РАБОЧИХ | ЧЕЛ.Ч | 17.826
М134041 |  |  | ШУРУПОВЕРТ | МАШ.Ч | 0
1 |  |  | Материалы для строительных работ
1/10 |  |  | Материалы для строительных работ общего назначения
1/10-120 |  |  | Материалы, изделия и конструкции для теплоизоляционных работ
1/10-120-160-60/С104-1738-80Ц |  |  | ЦИЛИНДР ТЕПЛОИЗОЛЯЦИОННЫЙ ИЗ МИНЕРАЛЬНОЙ ВАТЫ НА СИНТЕТИЧЕСКОМ СВЯЗУЮЩЕМ С ПОКРЫТИЕМ АЛЮМИНИЕВОЙ ФОЛЬГОЙ, ТОЛЩИНОЙ 40 ММ, ВНУТРЕННИМ ДИАМЕТРОМ 150 ММ | М.П. | -87.55
1/10-120-160-60/СЦЕН-Ц100-100 |  |  | ЦИЛИНДР ТЕПЛОИЗОЛЯЦИОННЫЙ ИЗ МИНЕРАЛЬНОЙ ВАТЫ НА СИНТЕТИЧЕСКОМ СВЯЗУЮЩЕМ С ПОКРЫТИЕМ АЛЮМИНИЕВОЙ ФОЛЬГОЙ, ТОЛЩИНОЙ 100 ММ, ВНУТРЕННИМ ДИАМЕТРОМ 100 ММ | М | 223.51
1/10-120-160-60/СЦЕН-Ц160-100 |  |  | ЦИЛИНДР ТЕПЛОИЗОЛЯЦИОННЫЙ ИЗ МИНЕРАЛЬНОЙ ВАТЫ НА СИНТЕТИЧЕСКОМ СВЯЗУЮЩЕМ С ПОКРЫТИЕМ АЛЮМИНИЕВОЙ ФОЛЬГОЙ, ТОЛЩИНОЙ 100 ММ, ВНУТРЕННИМ ДИАМЕТРОМ 159 ММ | М | 87.55
1/10-120-160-60/СЦЕН-Ц50-100 |  |  | ЦИЛИНДР ТЕПЛОИЗОЛЯЦИОННЫЙ ИЗ МИНЕРАЛЬНОЙ ВАТЫ НА СИНТЕТИЧЕСКОМ СВЯЗУЮЩЕМ С ПОКРЫТИЕМ АЛЮМИНИЕВОЙ ФОЛЬГОЙ, ТОЛЩИНОЙ 100 ММ, ВНУТРЕННИМ ДИАМЕТРОМ 57ММ | М | 30.9
1/10-120-160-60/297 |  |  | ЦИЛИНДР ТЕПЛОИЗОЛЯЦИОННЫЙ ИЗ МИНЕРАЛЬНОЙ ВАТЫ НА СИНТЕТИЧЕСКОМ СВЯЗУЮЩЕМ С ПОКРЫТИЕМ АЛЮМИНИЕВОЙ ФОЛЬГОЙ, ТОЛЩИНОЙ 40 ММ, ВНУТРЕННИМ ДИАМЕТРОМ 57 ММ | М | -30.9
1/10-120-160-60/333 |  |  | ЦИЛИНДР ТЕПЛОИЗОЛЯЦИОННЫЙ ИЗ МИНЕРАЛЬНОЙ ВАТЫ НА СИНТЕТИЧЕСКОМ СВЯЗУЮЩЕМ С ПОКРЫТИЕМ АЛЮМИНИЕВОЙ ФОЛЬГОЙ, ТОЛЩИНОЙ 40 ММ, ВНУТРЕННИМ ДИАМЕТРОМ 108 ММ | М | -223.51
1/10-160 |  |  | Пленки, полотна, ткани разные
1/10-160-20/15 |  |  | ВЕТОШЬ | КГ | 0
1/10-230 |  |  | Материалы для отделочных работ
1/10-230-50-15/7 |  |  | АЦЕТОН ТЕХНИЧЕСКИЙ ВЫСШИЙ СОРТ | КГ | 0
1/10-235 |  |  | Изделия герметизирующие, уплотняющие, изолирующие
1/10-235-20/765 |  |  | ЛЕНТА КЛЕЙКАЯ АЛЮМИНИЕВАЯ (СКОТЧ ФОЛЬГИРОВАННЫЙ) 50 ММХ50 М | РУЛОН | 49.1052
1/10-240 |  |  | Метизы и крепежные изделия
1/10-240-15/285 |  |  | ВИНТЫ САМОНАРЕЗАЮЩИЕ ОЦИНКОВАННЫЕ С НАПРЕССОВАННОЙ ШАЙБОЙ ДИАМЕТРОМ 4,2 ММ, ДЛИНОЙ 13 ММ ДЛЯ КРЕПЛЕНИЯ ЛИСТОВ МЕТАЛЛА ТОЛЩИНОЙ ДО 0,9 ММ | КГ | 0
1/10-260 |  |  | Металлопрокат и металлоизделия (за исключением металлоизделий части 2)
1/10-260-50-5/1 |  |  | СТАЛЬ ТОНКОЛИСТОВАЯ ОЦИНКОВАННАЯ УГЛЕРОДИСТАЯ ТОЛЩИНОЙ 0,5 ММ | Т | 0.001298
1/10-260-210-1/78 |  |  | ПРОВОЛОКА СТАЛЬНАЯ НИЗКОУГЛЕРОДИСТАЯ ОБЩЕГО НАЗНАЧЕНИЯ ТЕРМИЧЕСКИ ОБРАБОТАННАЯ, ОЦИНКОВАННАЯ, ДИАМЕТРОМ 1,3 ММ | КГ | 1.66
СОСТАВИЛ | ______________________________ |  |  | СОКОЛОВСКАЯ
| (должность) |  | (подпись) | (инициалы,фамилия)
ПРОВЕРИЛ | ______________________________ |  |  | ПАВЛЕНКО
| (должность) |  | (подпись) | (инициалы,фамилия)

## 3072-1-2006-Q0
НАИМЕНОВАНИЕ ОБЪЕКТА |  | СТРОИТЕЛЬСТВО МНОГОПРОФИЛЬНОЙ ПОЛИКЛИНИКИ В ПОС.ВОСТОЧНЫЙ.СТАДИЯ С (С УЧЕТОМ ПОСТАНОВЛЕНИЯ МА И С РБ N3 ОТ 26.01.2023Г.)
КОД ОБЪЕКТА |  | 17.060
НАИМЕНОВАНИЕ ЗДАНИЯ, СООРУЖЕНИЯ |  | СТРОИТЕЛЬСТВО МНОГОПРОФИЛЬНОЙ ПОЛИКЛИНИКИ
ШИФР ЗДАНИЯ, СООРУЖЕНИЯ |  | 17.060.0.01
КОМПЛЕКТ ЧЕРТЕЖЕЙ |  | ВК-ИЗМ.1
ВЕДОМОСТЬ РЕСУРСОВ ДЛЯ ЛОКАЛЬНОЙ СМЕТЫ № 2006
(НОРМЫ 2022г.)
ТЕПЛОИЗОЛЯЦИОННЫЕ РАБОТЫ # ОТОПЛЕНИЕ И ВЕНТИЛЯЦИЯ, ВОДОПРОВОД И КАНАЛИЗАЦИЯ# ДОП. К СМ. 2003 (ВЗАМЕН РАНЕЕ ВЫДАННОЙ СМЕТЫ N2006 НА СУММУ 5,190 ТЫС. РУБ.)
П/П | ОБОСНОВАНИЕ | НАИМЕНОВАНИЕ РЕСУРСОВ | ЕД.ИЗМ. | КОЛИЧЕСТВО
1 | 2 | 3 | 4 | 5
1 | 1-1 | ЗАТРАТЫ ТРУДА РАБОЧИХ | ЧЕЛ.Ч | 17.826
2 | М134041 | ШУРУПОВЕРТ | МАШ.Ч | 0
| 1 | Материалы для строительных работ
| 1/10 | Материалы для строительных работ общего назначения
| 1/10-120 | Материалы, изделия и конструкции для теплоизоляционных работ
3 | 1/10-120-160-60/С104-1738-80Ц | ЦИЛИНДР ТЕПЛОИЗОЛЯЦИОННЫЙ ИЗ МИНЕРАЛЬНОЙ ВАТЫ НА СИНТЕТИЧЕСКОМ СВЯЗУЮЩЕМ С ПОКРЫТИЕМ АЛЮМИНИЕВОЙ ФОЛЬГОЙ, ТОЛЩИНОЙ 40 ММ, ВНУТРЕННИМ ДИАМЕТРОМ 150 ММ | М.П. | -87.55
4 | 1/10-120-160-60/СЦЕН-Ц100-100 | ЦИЛИНДР ТЕПЛОИЗОЛЯЦИОННЫЙ ИЗ МИНЕРАЛЬНОЙ ВАТЫ НА СИНТЕТИЧЕСКОМ СВЯЗУЮЩЕМ С ПОКРЫТИЕМ АЛЮМИНИЕВОЙ ФОЛЬГОЙ, ТОЛЩИНОЙ 100 ММ, ВНУТРЕННИМ ДИАМЕТРОМ 100 ММ | М | 223.51
5 | 1/10-120-160-60/СЦЕН-Ц160-100 | ЦИЛИНДР ТЕПЛОИЗОЛЯЦИОННЫЙ ИЗ МИНЕРАЛЬНОЙ ВАТЫ НА СИНТЕТИЧЕСКОМ СВЯЗУЮЩЕМ С ПОКРЫТИЕМ АЛЮМИНИЕВОЙ ФОЛЬГОЙ, ТОЛЩИНОЙ 100 ММ, ВНУТРЕННИМ ДИАМЕТРОМ 159 ММ | М | 87.55
6 | 1/10-120-160-60/СЦЕН-Ц50-100 | ЦИЛИНДР ТЕПЛОИЗОЛЯЦИОННЫЙ ИЗ МИНЕРАЛЬНОЙ ВАТЫ НА СИНТЕТИЧЕСКОМ СВЯЗУЮЩЕМ С ПОКРЫТИЕМ АЛЮМИНИЕВОЙ ФОЛЬГОЙ, ТОЛЩИНОЙ 100 ММ, ВНУТРЕННИМ ДИАМЕТРОМ 57ММ | М | 30.9
7 | 1/10-120-160-60/297 | ЦИЛИНДР ТЕПЛОИЗОЛЯЦИОННЫЙ ИЗ МИНЕРАЛЬНОЙ ВАТЫ НА СИНТЕТИЧЕСКОМ СВЯЗУЮЩЕМ С ПОКРЫТИЕМ АЛЮМИНИЕВОЙ ФОЛЬГОЙ, ТОЛЩИНОЙ 40 ММ, ВНУТРЕННИМ ДИАМЕТРОМ 57 ММ | М | -30.9
8 | 1/10-120-160-60/333 | ЦИЛИНДР ТЕПЛОИЗОЛЯЦИОННЫЙ ИЗ МИНЕРАЛЬНОЙ ВАТЫ НА СИНТЕТИЧЕСКОМ СВЯЗУЮЩЕМ С ПОКРЫТИЕМ АЛЮМИНИЕВОЙ ФОЛЬГОЙ, ТОЛЩИНОЙ 40 ММ, ВНУТРЕННИМ ДИАМЕТРОМ 108 ММ | М | -223.51
| 1/10-160 | Пленки, полотна, ткани разные
9 | 1/10-160-20/15 | ВЕТОШЬ | КГ | 0
| 1/10-230 | Материалы для отделочных работ
10 | 1/10-230-50-15/7 | АЦЕТОН ТЕХНИЧЕСКИЙ ВЫСШИЙ СОРТ | КГ | 0
| 1/10-235 | Изделия герметизирующие, уплотняющие, изолирующие
11 | 1/10-235-20/765 | ЛЕНТА КЛЕЙКАЯ АЛЮМИНИЕВАЯ (СКОТЧ ФОЛЬГИРОВАННЫЙ) 50 ММХ50 М | РУЛОН | 49.1052
| 1/10-240 | Метизы и крепежные изделия
12 | 1/10-240-15/285 | ВИНТЫ САМОНАРЕЗАЮЩИЕ ОЦИНКОВАННЫЕ С НАПРЕССОВАННОЙ ШАЙБОЙ ДИАМЕТРОМ 4,2 ММ, ДЛИНОЙ 13 ММ ДЛЯ КРЕПЛЕНИЯ ЛИСТОВ МЕТАЛЛА ТОЛЩИНОЙ ДО 0,9 ММ | КГ | 0
| 1/10-260 | Металлопрокат и металлоизделия (за исключением металлоизделий части 2)
13 | 1/10-260-50-5/1 | СТАЛЬ ТОНКОЛИСТОВАЯ ОЦИНКОВАННАЯ УГЛЕРОДИСТАЯ ТОЛЩИНОЙ 0,5 ММ | Т | 0.001298
14 | 1/10-260-210-1/78 | ПРОВОЛОКА СТАЛЬНАЯ НИЗКОУГЛЕРОДИСТАЯ ОБЩЕГО НАЗНАЧЕНИЯ ТЕРМИЧЕСКИ ОБРАБОТАННАЯ, ОЦИНКОВАННАЯ, ДИАМЕТРОМ 1,3 ММ | КГ | 1.66
| СОСТАВИЛ | ____________________ |  | СОКОЛОВСКАЯ
|  | (должность) | (подпись) | (инициалы,фамилия)
| ПРОВЕРИЛ | ____________________ |  | ПАВЛЕНКО
|  | (должность) | (подпись) | (инициалы,фамилия)

## 3072-1-2007-S0
НАИМЕНОВАНИЕ ОБЪЕКТА |  | СТРОИТЕЛЬСТВО МНОГОПРОФИЛЬНОЙ ПОЛИКЛИНИКИ В ПОС.ВОСТОЧНЫЙ.СТАДИЯ С (С УЧЕТОМ ПОСТАНОВЛЕНИЯ МА И С РБ N3 ОТ 26.01.2023Г.)
КОД ОБЪЕКТА |  | 17.060
НАИМЕНОВАНИЕ ЗДАНИЯ, СООРУЖЕНИЯ |  | СТРОИТЕЛЬСТВО МНОГОПРОФИЛЬНОЙ ПОЛИКЛИНИКИ
ШИФР ЗДАНИЯ, СООРУЖЕНИЯ |  | 17.060.0.01
КОМПЛЕКТ ЧЕРТЕЖЕЙ |  | ОВ-ИЗМ.1,3
ЛОКАЛЬНАЯ СМЕТА (ЛОКАЛЬНЫЙ СМЕТНЫЙ РАСЧЕТ) № 2007
(НОРМЫ 2022г.)
ВНУТРЕННИЕ САНТЕХНИЧЕСКИЕ УСТРОЙСТВА # ОТОПЛЕНИЕ И ВЕНТИЛЯЦИЯ# ДОП. К СМ. 2001 (ВЗАМЕН РАНЕЕ ВЫДАННОЙ СМЕТЫ N2007 НА СУММУ 104,079 ТЫС. РУБ.)
СОСТАВЛЕНА В ЦЕНАХ НА 1 НОЯБРЯ 2022г. | [8 empty] | СТОИМОСТЬ 106,391 ТЫС.РУБ.
№ п/п | ОБОСНОВАНИЕ | НАИМЕНОВАНИЕ РАБОТ, РЕСУРСОВ, РАСХОДОВ | ЕД.ИЗМ. КОЛИЧЕ- СТВО | СТОИМОСТЬ: ЕД.ИЗМ./ВСЕГО, РУБ.
|  |  |  | ЗАРАБОТНАЯ ПЛАТА | ЭКСПЛУАТАЦИЯ МАШИН И МЕХАНИЗМОВ |  | МАТЕРИАЛЫ, ИЗДЕЛИЯ, КОНСТРУКЦИИ (ОБОРУДОВАНИЕ, МЕБЕЛЬ, ИНВЕНТАРЬ) | ТРАНС-ПОРТ | ОБЩАЯ СТОИМОСТЬ
[5 empty] | ВСЕГО | В Т.Ч. З/П МАШИ- НИСТОВ
1 | 2 | 3 | 4 | 5 | 6 | 7 | 8 | 9 | 10
| НАЧИСЛЕНИЯ: | ОХР и ОПР/ПЛАНОВАЯ ПРИБЫЛЬ (%):Н10=65.72/69.89
| НАЧИСЛЕНИЯ: | ОХР и ОПР/ПЛАНОВАЯ ПРИБЫЛЬ (%):Н12=80.98/73.48
| НАЧИСЛЕНИЯ: | ОХР и ОПР/ПЛАНОВАЯ ПРИБЫЛЬ (%):Н15=38.44/37.3
| НАЧИСЛЕНИЯ: | ОХР и ОПР/ПЛАНОВАЯ ПРИБЫЛЬ (%):Н19=68.63/50.01
| НАЧИСЛЕНИЯ: | ОХР и ОПР/ПЛАНОВАЯ ПРИБЫЛЬ (%):Н23=55.65/50.72
1. | ПРИМЕЧАНИЕ: | К ДЛЯ ОХР И ОПР/ПЛАНОВАЯ ПРИБЫЛЬ: 1.0000/1.0000
2. | ПРИМЕЧАНИЕ: | КОЭФФИЦИЕНТ К З/П (ПОСТАНОВЛЕНИЕ N5): 1.0000
3. | ПРИМЕЧАНИЕ: | БАЗА ТЕКУЩИХ ЦЕН (ВАРИАНТ A)
| Ж3-20-15 | ОТОПЛЕНИЕ. ОБОРУДОВАНИЕ И ПРИБОРЫ
4. | ПРИМЕЧАНИЕ: | В СМЕТЕ УЧТЕНА ЗАРАБОТНАЯ ПЛАТА РАБОЧИХ-СТРОИТЕЛЕЙ И ЗАРАБОТНАЯ ПЛАТА МАШИНИСТОВ СОГЛАСНО ПОСТАНОВЛЕНИЮ МА И С N3 ОТ 26.01.2023Г.
| КОЭФФИЦИЕНТЫ: | Н4=1.1951
| КОЭФФИЦИЕНТЫ: | Н5=1.1951
5. | Е18-23-1 (Н12) | УСТАНОВКА РАДИАТОРОВ СТАЛЬНЫХ ПАНЕЛЬНЫХ ОТОПИТЕЛЬНЫХ ДЛИНОЙ ДО 1700 ММ С ПРИСОЕДИНЕНИЕМ К ТРУБОПРОВОДАМ СИСТЕМЫ ОТОПЛЕНИЯ ИЗ МЕТАЛЛОПЛАСТИКОВЫХ, ПОЛИЭТИЛЕНОВЫХ ТРУБ | 100 КВТ 0.2145 | 1302.89 279.47 | 10.63 2.28 | 0.71 0.15 | 463.57 99.44 | 34.26 7.35 | 1811.35 388.53
6. | 3/2-80-10-30-10/130 | РАДИАТОРЫ ОТОПИТЕЛЬНЫЕ СТАЛЬНЫЕ ПАНЕЛЬНЫЕ ОДНОРЯДНЫЕ БЕЗ КОНВЕКТОРА, ВЫСОТОЙ Н=500 ММ, ДЛИННОЙ L=400 ММ, С БОКОВЫМ ПОДКЛЮЧЕНИЕМ, С КРОНШТЕЙНАМИ И КРЕПЛЕНИЯМИ | КОМПЛ. 1 | - - | - - | - - | 44.00 44.00 | 3.19 3.19 | 47.19 47.19
7. | 3/2-80-10-30-30/140 | РАДИАТОРЫ ОТОПИТЕЛЬНЫЕ СТАЛЬНЫЕ ПАНЕЛЬНЫЕ ДВУХРЯДНЫЕ БЕЗ КОНВЕКТОРА, ВЫСОТОЙ Н=500 ММ, ДЛИННОЙ L=500, С БОКОВЫМ ПОДКЛЮЧЕНИЕМ, КРОНШТЕЙНАМИ И КРЕПЛЕНИЯМИ | КОМПЛ. 11 | - - | - - | - - | 82.20 904.20 | 5.96 65.56 | 88.16 969.76
8. | 3/2-80-10-30-30/150 | РАДИАТОРЫ ОТОПИТЕЛЬНЫЕ СТАЛЬНЫЕ ПАНЕЛЬНЫЕ ДВУХРЯДНЫЕ БЕЗ КОНВЕКТОРА, ВЫСОТОЙ Н=500 ММ, ДЛИННОЙ L=600, С БОКОВЫМ ПОДКЛЮЧЕНИЕМ, КРОНШТЕЙНАМИ И КРЕПЛЕНИЯМИ | КОМПЛ. 1 | - - | - - | - - | 92.80 92.80 | 6.73 6.73 | 99.53 99.53
9. | 3/2-80-10-30-30/160 | РАДИАТОРЫ ОТОПИТЕЛЬНЫЕ СТАЛЬНЫЕ ПАНЕЛЬНЫЕ ДВУХРЯДНЫЕ БЕЗ КОНВЕКТОРА, ВЫСОТОЙ Н=500 ММ, ДЛИННОЙ L=700, С БОКОВЫМ ПОДКЛЮЧЕНИЕМ, КРОНШТЕЙНАМИ И КРЕПЛЕНИЯМИ | КОМПЛ. 6 | - - | - - | - - | 103.60 621.60 | 7.51 45.06 | 111.11 666.66
10. | 3/2-80-10-30-30/170 | РАДИАТОРЫ ОТОПИТЕЛЬНЫЕ СТАЛЬНЫЕ ПАНЕЛЬНЫЕ ДВУХРЯДНЫЕ БЕЗ КОНВЕКТОРА, ВЫСОТОЙ Н=500 ММ, ДЛИННОЙ L=800, С БОКОВЫМ ПОДКЛЮЧЕНИЕМ, КРОНШТЕЙНАМИ И КРЕПЛЕНИЯМИ | КОМПЛ. 3 | - - | - - | - - | 114.00 342.00 | 8.27 24.81 | 122.27 366.81
11. | 3/2-80-10-30-30/180 | РАДИАТОРЫ ОТОПИТЕЛЬНЫЕ СТАЛЬНЫЕ ПАНЕЛЬНЫЕ ДВУХРЯДНЫЕ БЕЗ КОНВЕКТОРА, ВЫСОТОЙ Н=500 ММ, ДЛИННОЙ L=900, С БОКОВЫМ ПОДКЛЮЧЕНИЕМ, КРОНШТЕЙНАМИ И КРЕПЛЕНИЯМИ | КОМПЛ. 2 | - - | - - | - - | 124.80 -249.60 | 9.05 -18.10 | 133.85 -267.70
12. | 3/2-80-10-30-30/190 | РАДИАТОРЫ ОТОПИТЕЛЬНЫЕ СТАЛЬНЫЕ ПАНЕЛЬНЫЕ ДВУХРЯДНЫЕ БЕЗ КОНВЕКТОРА, ВЫСОТОЙ Н=500 ММ, ДЛИННОЙ L=1000, С БОКОВЫМ ПОДКЛЮЧЕНИЕМ, КРОНШТЕЙНАМИ И КРЕПЛЕНИЯМИ | КОМПЛ. 3 | - - | - - | - - | 136.80 410.40 | 9.92 29.76 | 146.72 440.16
13. | 3/2-80-10/СЦЕН-К-54 | ОТОПИТЕЛЬНЫЙ ПРИБОР СТАЛЬНОЙ ГЛАДКИЙ ГИГИЕНИЧЕСКИЙ ТИП 20 ВЫСОТОЙ 505ММ ДЛИНОЙ 405ММ | КОМПЛЕКТ 1 | - - | - - | - - | 325.54 -325.54 | 23.60 -23.60 | 349.14 -349.14
14. | 3/2-80-10/СЦЕН-К-55 | ОТОПИТЕЛЬНЫЙ ПРИБОР СТАЛЬНОЙ ГЛАДКИЙ ГИГИЕНИЧЕСКИЙ ТИП 20 ВЫСОТОЙ 505ММ ДЛИНОЙ 505ММ | КОМПЛЕКТ 11 | - - | - - | - - | 372.11 -4093.21 | 26.98 -296.78 | 399.09 -4389.99
15. | 3/2-80-10/СЦЕН-К56 | ОТОПИТЕЛЬНЫЙ ПРИБОР СТАЛЬНОЙ ГЛАДКИЙ ГИГИЕНИЧЕСКИЙ ТИП 20 ВЫСОТОЙ 505ММ ДЛИНОЙ 605ММ | КОМПЛЕКТ 1 | - - | - - | - - | 422.72 -422.72 | 30.65 -30.65 | 453.37 -453.37
16. | 3/2-80-10/СЦЕН-К-57 | ОТОПИТЕЛЬНЫЙ ПРИБОР СТАЛЬНОЙ ГЛАДКИЙ ГИГИЕНИЧЕСКИЙ ТИП 20 ВЫСОТОЙ 505ММ ДЛИНОЙ 705ММ | КОМПЛЕКТ 4 | - - | - - | - - | 473.54 -1894.16 | 34.33 -137.32 | 507.87 -2031.48
17. | 3/2-80-10/СЦЕН-К-58 | ОТОПИТЕЛЬНЫЙ ПРИБОР СТАЛЬНОЙ ГЛАДКИЙ ГИГИЕНИЧЕСКИЙ ТИП 20 ВЫСОТОЙ 505ММ ДЛИНОЙ 805ММ | КОМПЛЕКТ 5 | - - | - - | - - | 520.07 -2600.35 | 37.71 -188.55 | 557.78 -2788.90
18. | 3/2-80-10/СЦЕН-К5105 | ОТОПИТЕЛЬНЫЙ ПРИБОР СТАЛЬНОЙ ГЛАДКИЙ ГИГИЕНИЧЕСКИЙ ТИП 20 ВЫСОТОЙ 505ММ ДЛИНОЙ 1005ММ | КОМПЛЕКТ 2 | - - | - - | - - | 617.25 -1234.50 | 44.75 -89.50 | 662.00 -1324.00
19. | 3/2-80-10/СЦЕН-К515 | ОТОПИТЕЛЬНЫЙ ПРИБОР СТАЛЬНОЙ ГЛАДКИЙ ГИГИЕНИЧЕСКИЙ ТИП 20 ВЫСОТОЙ 505ММ ДЛИНОЙ 1105ММ | КОМПЛЕКТ 1 | - - | - - | - - | 667.95 -667.95 | 48.43 -48.43 | 716.38 -716.38
20. | 3/2-80-10/СЦЕН-К59 | ОТОПИТЕЛЬНЫЙ ПРИБОР СТАЛЬНОЙ ПАНЕЛЬНЫЙ ДВУХРЯДНЫЙ БЕЗ КОНВЕКТОРА ТИП 20 ВЫСОТОЙ 505ММ ДЛИНОЙ 900ММ | КОМПЛЕКТ 2 | - - | - - | - - | 570.64 1141.28 | 41.37 82.74 | 612.01 1224.02
|  | ИТОГО ПРЯМЫЕ ЗАТРАТЫ : |  | 279 | 2 | - | -7833 | -568 | -8120
|  | ОХР и ОПР | [6 empty] | 226
|  | ПЛАНОВАЯ ПРИБЫЛЬ | [6 empty] | 205
|  | ИТОГО ПО ПТМ | [6 empty] | -7689
|  | ЗАТРАТЫ ТРУДА | [6 empty] | 29
| Ж3-30-15 | ВЕНТИЛЯЦИЯ. ОБОРУДОВАНИЕ И ПРИБОРЫ
21. | Е20-32-1 (Н12) | УСТАНОВКА ВЕНТИЛЯТОРОВ КАНАЛЬНЫХ, БЫТОВЫХ | ШТ. 1 | 42.01 42.01 | 1.57 1.57 | 0.34 0.34 | 0.59 0.59 | 0.05 0.05 | 44.22 44.22
22. | 3/1-10-20/СЦЕН-К100-Л | СТОИМОСТЬ ВЕНТИЛЯТОРА КАНАЛЬНОГО ПО ТИПУ К100ХL, В К-ТЕ С БЫСТРОСЪЕМНЫМИ ХОМУТАМИ, ВСТРОЕННЫМ УСТРОЙСТВОМ ТЕПЛОВОЙ ЗАЩИТЫ | КОМПЛЕКТ 1 | - - | - - | - - | 460.40 460.40 | 33.38 33.38 | 493.78 493.78
23. | Ц11-138-1 (Н15) | УСТАНОВКА РЕГУЛЯТОРА СКОРОСТИ | КОМПЛ. 1 | 5.38 5.38 | 9.48 9.48 | 2.36 2.36 | 2.23 2.23 | 0.17 0.17 | 17.26 17.26
24. | 5/30-30-4/СЦЕН-РСК | ТИРИСТОРНЫЙ РЕГУЛЯТОР СКОРОСТИ | ШТ 1 | - - | - - | - - | 223.40 223.40 | 16.20 16.20 | 239.60 239.60
25. | 3/1-10-10/СЦЕН-ВРА-Н64 | СТОИМОСТЬ ВЕНТИЛЯТОРА РАДИАЛЬНОГО ПО ТИПУ ВРАН 6-4 В ККОМПЛЕКТЕ С ГИБКИМИ ВСТАВКАМИ И ВИБРОИЗОЛЯТОРАМИ | КОМПЛЕКТ 1 | - - | - - | - - | 1807.85 -1807.85 | 131.07 -131.07 | 1938.92 -1938.92
26. | 3/1-10-10/СЦЕН-ВРА-Н94 | СТОИМОСТЬ ВЕНТИЛЯТОРА РАДИАЛЬНОГО ПО ТИПУ ВРАН 9-4 В КОМПЛЕКТЕ С ГИБКИМИ ВСТАВКАМИ И ВИБРОИЗОЛЯТОРАМИ | КОМПЛЕКТ 1 | - - | - - | - - | 1901.21 -1901.21 | 137.84 -137.84 | 2039.05 -2039.05
27. | 3/1-10-10/СЦЕН-ВРА-635 | СТОИМОСТЬ ВЕНТИЛЯТОРА ПО ТИПУ ВРАН6-3,55 | КОМПЛЕКТ 1 | - - | - - | - - | 1842.29 1842.29 | 133.57 133.57 | 1975.86 1975.86
28. | 3/1-10-10/СЦЕН-ВРА-935 | СТОИМОСТЬ ВЕНТИЛЯТОРА ПО ТИПУ ВРАН9-3,55 | КОМПЛЕКТ 1 | - - | - - | - - | 1842.29 1842.29 | 133.57 133.57 | 1975.86 1975.86
29. | Е20-34-1 (Н12) | УСТАНОВКА ВОЗДУШНО-ТЕПЛОВЫХ ЗАВЕС | ШТ. 2 | 86.25 -172.50 | 8.27 -16.54 | 0.76 -1.52 | 40.20 -80.40 | 2.99 -5.98 | 137.71 -275.42
30. | 3/2-10-20/СЦЕН-КЭВ-29П | СТОИМОСТЬ ВОЗДУШНО-ТЕПЛОВОЙ ЗАВЕСЫ С ПРОВОДНЫМ ПУЛЬТОМ И ДВУМЯ КОНЦЕВЫМИ ВЫКЛЮЧАТЕЛЯМИ ПО ТИПУ КЭВ-29П2121W | КОМПЛЕКТ 2 | - - | - - | - - | 1625.00 -3250.00 | 117.81 -235.62 | 1742.81 -3485.62
31. | Е20-25-1 (Н12) | УСТАНОВКА ШУМОГЛУШИТЕЛЕЙ ВЕНТИЛЯЦИОННЫХ ТРУБЧАТЫХ ТИПА ГТК 1-1 КРУГЛОГО СЕЧЕНИЯ ДИАМЕТРОМ ОБЕЧАЙКИ 125 ММ | ШТ. 1 | 11.79 11.79 | 0.44 0.44 | 0.08 0.08 | 141.68 141.68 | 10.17 10.17 | 164.08 164.08
32. | Е20-25-3 (Н12) | УСТАНОВКА ШУМОГЛУШИТЕЛЕЙ ВЕНТИЛЯЦИОННЫХ ТРУБЧАТЫХ ТИПА ГТК 1-3 КРУГЛОГО СЕЧЕНИЯ ДИАМЕТРОМ ОБЕЧАЙКИ 250 ММ | ШТ. 1 | 11.79 11.79 | 0.44 0.44 | 0.08 0.08 | 196.32 196.32 | 14.13 14.13 | 222.68 222.68
33. | Е20-25-4 (Н12) | УСТАНОВКА ШУМОГЛУШИТЕЛЕЙ ВЕНТИЛЯЦИОННЫХ ТРУБЧАТЫХ ТИПА ГТК 1-4 КРУГЛОГО СЕЧЕНИЯ ДИАМЕТРОМ ОБЕЧАЙКИ 315 ММ | ШТ. 1 | 16.71 -16.71 | 0.58 -0.58 | 0.08 -0.08 | 216.89 -216.89 | 15.63 -15.63 | 249.81 -249.81
34. | Е20-13-15 (Н12) | УСТАНОВКА КЛАПАНОВ ПРОТИВОПОЖАРНЫХ ПЕРИМЕТРОМ ДО 1600 ММ | ШТ. 6 | 44.49 -266.94 | 1.27 -7.62 | 0.08 -0.48 | 14.14 -84.84 | 1.01 -6.06 | 60.91 -365.46
35. | 3/1-130-60/СЦЕН-КПУ-315 | СТОИМОСТЬ КЛАПАНА ПРОТИВОПОЖАРНОГО С ЭЛЕКТРОПРИВОДОМ В КОМПЛЕКТЕ С МОНТАЖНОЙ РАМОЙ ПО ТИПУ КПУ ДИАМЕТРОМ 315ММ | КОМПЛЕКТ 2 | - - | - - | - - | 724.55 -1449.10 | 52.53 -105.06 | 777.08 -1554.16
36. | 3/1-130-60/СЦЕН-КПУ-500 | СТОИМОСТЬ КЛАПАНА ПРОТИВОПОЖАРНОГО С ЭЛЕКТРОПРИВОДОМ В КОМПЛЕКТЕ С МОНТАЖНОЙ РАМОЙ ПО ТИПУ КПУ ДИАМЕТРОМ 500ММ | КОМПЛЕКТ 2 | - - | - - | - - | 755.05 -1510.10 | 54.74 -109.48 | 809.79 -1619.58
37. | 3/1-130-60/СЦЕН-КПУ-1515 | СТОИМОСТЬ КЛАПАНА ПРОТИВОПОЖАРНОГО С ЭЛЕКТРОПРИВОДОМ В КОМПЛЕКТЕ С МОНТАЖНОЙ РАМОЙ ПО ТИПУ КПУ 150Х150ММ | КОМПЛЕКТ 2 | - - | - - | - - | 709.29 -1418.58 | 51.42 -102.84 | 760.71 -1521.42
|  | ИТОГО ПРЯМЫЕ ЗАТРАТЫ : |  | -386 | -13 | - | -7010 | -508 | -7917
|  | ОХР и ОПР | [6 empty] | -315
|  | ПЛАНОВАЯ ПРИБЫЛЬ | [6 empty] | -285
|  | ИТОГО ПО ПТМ | [6 empty] | -8517
|  | ЗАТРАТЫ ТРУДА | [6 empty] | -38
| Ж3-30-11 | ВЕНТИЛЯЦИЯ. ВОЗДУХОВОДЫ
38. | Е20-64-1 (Н12) | ПРОКЛАДКА ГИБКИХ НЕИЗОЛИРОВАННЫХ ВОЗДУХОВОДОВ АЛЮМИНИЕВЫХ ДИАМЕТРОМ ДО 250 ММ | 100 М 0.01 | 440.40 4.40 | 1.35 0.01 | - - | 55.82 0.56 | 4.40 0.04 | 501.97 5.01
39. | 3/1-30-30-10/40 | ВОЗДУХОВОДЫ ГИБКИЕ АЛЮМИНИЕВЫЕ НЕИЗОЛИРОВАННЫЕ ПОЛУЖЕСТКИЕ (БЕСКАРКАСНЫЕ), ДИАМЕТРОМ 160 ММ | М 1 | - - | - - | - - | 89.29 89.29 | 6.47 6.47 | 95.76 95.76
40. | Е20-59-1 (Н10) | УСТАНОВКА ДИФФУЗОРОВ КРУГЛЫХ УНИВЕРСАЛЬНЫХ | 100 РЕШЕТОК 0.01 | 688.93 6.89 | 10.76 0.11 | - - | 24.77 0.25 | 1.97 0.02 | 726.43 7.27
41. | 3/1-150-10/СЦЕН-ДПУ-160 | СТОИМОСТЬ ДИФФУЗОРА КРУГЛОГО УНИВЕРСАЛЬНОГО ДИАМЕТРОМ 160 ММ | ШТ 1 | - - | - - | - - | 9.60 9.60 | 0.70 0.70 | 10.30 10.30
42. | Е20-14-1 (Н12) | УСТАНОВКА ЗАСЛОНОК ВОЗДУШНЫХ ДИАМЕТРОМ ДО 250 ММ | ШТ. 1 | 12.94 -12.94 | 0.44 -0.44 | 0.08 -0.08 | 1.87 -1.87 | 0.14 -0.14 | 15.39 -15.39
43. | 3/1-100-10-20/С300-27620-К | ЗАСЛОНКИ ВОЗДУШНЫЕ КРУГЛОГО СЕЧЕНИЯ ИЗ ОЦИНКОВАННОЙ СТАЛИ Р125Р | ШТ. 1 | - - | - - | - - | 51.70 51.70 | 3.75 3.75 | 55.45 55.45
44. | 3/1-100-10-20/С300-27620-К100 | ЗАСЛОНКИ ВОЗДУШНЫЕ КРУГЛОГО СЕЧЕНИЯ ИЗ ОЦИНКОВАННОЙ СТАЛИ Р100Р | ШТ. 1 | - - | - - | - - | 51.70 51.70 | 3.75 3.75 | 55.45 55.45
45. | 3/1-100-10-20/10 | ЗАСЛОНКИ ВОЗДУШНЫЕ КРУГЛОГО СЕЧЕНИЯ ИЗ ОЦИНКОВАННОЙ СТАЛИ Р160Р | ШТ. 3 | - - | - - | - - | 51.70 155.10 | 3.75 11.25 | 55.45 166.35
46. | 3/1-100-10-20/20 | ЗАСЛОНКИ ВОЗДУШНЫЕ КРУГЛОГО СЕЧЕНИЯ ИЗ ОЦИНКОВАННОЙ СТАЛИ Р200Р | ШТ. 5 | - - | - - | - - | 52.94 -264.70 | 3.84 -19.20 | 56.78 -283.90
47. | 3/1-100-10-20/30 | ЗАСЛОНКИ ВОЗДУШНЫЕ КРУГЛОГО СЕЧЕНИЯ ИЗ ОЦИНКОВАННОЙ СТАЛИ Р250Р | ШТ. 1 | - - | - - | - - | 54.98 -54.98 | 3.99 -3.99 | 58.97 -58.97
48. | Е20-14-2 (Н12) | УСТАНОВКА ЗАСЛОНОК ВОЗДУШНЫХ И КЛАПАНОВ ВОЗДУШНЫХ КВР С РУЧНЫМ ПРИВОДОМ, ДИАМЕТРОМ ДО 355 ММ | ШТ. 3 | 14.41 43.23 | 0.48 1.44 | 0.08 0.24 | 2.56 7.68 | 0.20 0.60 | 17.65 52.95
49. | 3/1-100-10-20/40 | ЗАСЛОНКИ ВОЗДУШНЫЕ КРУГЛОГО СЕЧЕНИЯ ИЗ ОЦИНКОВАННОЙ СТАЛИ Р315Р | ШТ. 3 | - - | - - | - - | 76.13 228.39 | 5.52 16.56 | 81.65 244.95
50. | Е20-13-1 (Н12) | УСТАНОВКА КЛАПАНОВ ОБРАТНЫХ ДИАМЕТРОМ ДО 355 ММ | ШТ. 5 | 11.37 56.85 | 0.43 2.15 | 0.08 0.40 | 2.67 13.35 | 0.20 1.00 | 14.67 73.35
51. | Е20-13-5 (Н12) | УСТАНОВКА КЛАПАНОВ ОБРАТНЫХ ПЕРИМЕТРОМ ДО 1000 ММ | ШТ. 2 | 11.37 22.74 | 0.43 0.86 | 0.08 0.16 | 2.67 5.34 | 0.20 0.40 | 14.67 29.34
52. | 3/1-130-40-10/С300-39661-К | КЛАПАНЫ ОБРАТНЫЕ ДИАМЕТРОМ ДО 250 ММ | ШТ. 5 | - - | - - | - - | 133.92 669.60 | 9.71 48.55 | 143.63 718.15
53. | 3/1-130-40-20/С300-39672-К | КЛАПАНЫ ОБРАТНЫЕ 300Х200ММ | ШТ 2 | - - | - - | - - | 120.27 240.54 | 8.72 17.44 | 128.99 257.98
54. | Е20-18-3 (Н12) | УСТАНОВКА ЗОНТОВ ИЗ ЛИСТОВОЙ СТАЛИ КРУГЛОГО СЕЧЕНИЯ НАД ШАХТАМИ ДИАМЕТРОМ 315 ММ | ЗОНТ 1 | 6.17 6.17 | 0.40 0.40 | 0.08 0.08 | 44.50 44.50 | 3.23 3.23 | 54.30 54.30
55. | Е20-18-4 (Н12) | УСТАНОВКА ЗОНТОВ ИЗ ЛИСТОВОЙ СТАЛИ КРУГЛОГО СЕЧЕНИЯ НАД ШАХТАМИ ДИАМЕТРОМ 355 ММ | ЗОНТ 1 | 7.25 7.25 | 0.52 0.52 | 0.08 0.08 | 55.65 55.65 | 4.04 4.04 | 67.46 67.46
|  | ИТОГО ПРЯМЫЕ ЗАТРАТЫ : |  | 135 | 5 | 1 | 1301 | 94 | 1535
|  | ОХР и ОПР | [6 empty] | 109
|  | ПЛАНОВАЯ ПРИБЫЛЬ | [6 empty] | 99
|  | ИТОГО ПО ПТМ | [6 empty] | 1743
|  | ЗАТРАТЫ ТРУДА | [6 empty] | 14
| Ж3-30-10 | ВЕНТИЛЯЦИЯ
56. | Е20-4-4 (Н12) | ПРОКЛАДКА ВОЗДУХОВОДОВ ИЗ ОЦИНКОВАННОЙ СТАЛИ КЛАССА П (ПЛОТНЫЕ) ТОЛЩИНОЙ 0,6 ММ, ДИАМЕТРОМ ДО 250 ММ | 100 М2 ПОВЕРХНОСТИ ВОЗДУХОВОДОВ 0.2355 | 1700.56 -400.48 | 137.91 -32.48 | 78.43 -18.47 | 526.33 -123.95 | 39.52 -9.31 | 2404.32 -566.22
57. | Е20-4-5 (Н12) | ПРОКЛАДКА ВОЗДУХОВОДОВ ИЗ ОЦИНКОВАННОЙ СТАЛИ КЛАССА П (ПЛОТНЫЕ) ТОЛЩИНОЙ 0,6 ММ, ДИАМЕТРОМ ДО 355 ММ | 100 М2 ПОВЕРХНОСТИ ВОЗДУХОВОДОВ 0.3264 | 1557.00 508.20 | 124.54 40.65 | 70.66 23.06 | 725.62 236.84 | 53.93 17.60 | 2461.09 803.30
58. | 3/1-30-20-10/С300-16218-В | ВОЗДУХОВОДЫ ИЗ ТОНКОЛИСТОВОЙ ОЦИНКОВАННОЙ СТАЛИ ТОЛЩИНОЙ 0,55 ММ КРУГЛОГО СЕЧЕНИЯ КЛАССА П | М2 9.087 | - - | - - | - - | 35.43 321.95 | 2.57 23.35 | 38.00 345.31
|  | ИТОГО ПРЯМЫЕ ЗАТРАТЫ : |  | 108 | 8 | 5 | 435 | 31 | 582
|  | ОХР и ОПР | [6 empty] | 91
|  | ПЛАНОВАЯ ПРИБЫЛЬ | [6 empty] | 83
|  | ИТОГО ПО ПТМ | [6 empty] | 756
|  | ЗАТРАТЫ ТРУДА | [6 empty] | 11
| Ж3-30-10 | ВЕНТИЛЯЦИЯ. СТРОИТЕЛЬНЫЕ РАБОТЫ
59. | Е13-124-1 (Н10) | УСТРОЙСТВО ОГНЕЗАЩИТНОГО ПОКРЫТИЯ ВОЗДУХОВОДОВ МЕХАНИЗИРОВАННЫМ СПОСОБОМ | 100 М2 17.1758 | 492.24 -8454.62 | 19.17 -329.26 | - - | 536.84 -9220.66 | 43.08 -739.93 | 1091.33 -18744.47
60. | 1/55-20-25/С113-7812-К | СОСТАВ ОГНЕЗАЩИТНЫЙ | Т 1.8893 | - - | - - | - - | 25000.00 -47232.50 | 1985.00 -3750.26 | 26985.00 -50982.76
61. | Е26-43-1 (Н19) | ОБЕРТЫВАНИЕ ПОВЕРХНОСТИ ИЗОЛЯЦИИ ТРУБОПРОВОДОВ ДИАМЕТРОМ БОЛЕЕ 273 ММ И ПЛОСКИХ ПОВЕРХНОСТЕЙ РУЛОННЫМИ МАТЕРИАЛАМИ НА МАСТИКЕ | 100 М2 23.8108 | 625.07 14883.42 | 22.25 529.79 | 10.87 258.82 | 636.86 15164.15 | 50.56 1203.87 | 1334.74 31781.23
62. | 1/10-120-120/СЦЕН-МБП | МАТЫ БАЗАЛЬТОВЫЕ ПРОШИВНЫЕ ОГНЕЗАЩИТНЫЕ РУЛОННЫЕ ТОЛЩИНОЙ 0,5 ПО ТИПУ ПТК-ВЕНТ-МБОР-5Ф | М2 2619.188 | - - | - - | - - | 6.62 17339.02 | 0.48 1257.21 | 7.10 18596.23
63. | 1/10-230/СЦЕН-КЛЕЙ | КЛЕЙ ТЕРМОСТОЙКИЙ СИЛИКАТНЫЙ ПО ТИПУ КМД-О-ТС ОВ | ШТ 199 | - - | - - | - - | 449.00 89351.00 | 32.55 6477.45 | 481.55 95828.45
64. | 1/10-235-20/СЦЕН-ЛЕН | ЛЕНТА АЛЮМИНИЕВАЯ КЛЕЙКАЯ | ШТ 249 | - - | - - | - - | 7.50 1867.50 | 0.54 134.46 | 8.04 2001.96
|  | ИТОГО ПРЯМЫЕ ЗАТРАТЫ : |  | 6428 | 201 | 259 | 67268 | 4583 | 78480
|  | ОХР и ОПР | [6 empty] | 4836
|  | ПЛАНОВАЯ ПРИБЫЛЬ | [6 empty] | 1664
|  | ИТОГО ПО ПТМ | [6 empty] | 84980
|  | ЗАТРАТЫ ТРУДА | [6 empty] | 640
|  | ЗАТРАТЫ ТРУДА МАШИНИСТОВ | [6 empty] | 31
| Ж3-20-15 | ТЕПЛОСНАБЖЕНИЕ КАЛОРИФЕРОВ. ОБОРУДОВАНИЕ И ПРИБОРЫ
65. | Ц12-793-1 (Н23) | УСТАНОВКА КЛАПАНА РЕГУЛИРУЮЩЕГО ДИАМЕТРОМ ДО 32 ММ | ШТ. 1 | 47.06 -47.06 | 0.75 -0.75 | 0.32 -0.32 | 5.57 -5.57 | 0.44 -0.44 | 53.82 -53.82
66. | 3/3-40-20-10/С300-41731-К | КЛАПАНЫ РЕГУЛИРУЮЩИЕ ТРЕХХОДОВЫЕ С ЭЛ.ПРИВОДОМ ДИАМЕТРОМ 15 ММ | ШТ 1 | - - | - - | - - | 1253.58 -1253.58 | 90.88 -90.88 | 1344.46 -1344.46
67. | Е16-56-1 (Н12) | УСТАНОВКА БАЛАНСИРОВОЧНЫХ КЛАПАНОВ ДИАМЕТРОМ 15-25 ММ НА РЕЗЬБОВЫХ СОЕДИНЕНИЯХ | 10 ШТ. 0.1 | 61.79 -6.18 | 0.39 -0.04 | - - | 10.16 -1.02 | 0.78 -0.08 | 73.12 -7.31
68. | 3/3-40-50-10/СЦЕН-ВБ-20 | ВЕНТИЛЬ БАЛАНСИРОВОЧНЫЙ ДИАМЕТРОМ 20ММ | ШТ 1 | - - | - - | - - | 132.53 -132.53 | 9.61 -9.61 | 142.14 -142.14
69. | Е18-21-1 (Н12) | УСТАНОВКА ФИЛЬТРОВ ДИАМЕТРОМ ДО 25 ММ | ФИЛЬТР 1 | 8.48 -8.48 | 2.60 -2.60 | 0.36 -0.36 | 79.28 -79.28 | 5.75 -5.75 | 96.11 -96.11
70. | Е16-15-1 (Н12) | УСТАНОВКА ВЕНТИЛЕЙ, ЗАДВИЖЕК, ЗАТВОРОВ, КЛАПАНОВ ОБРАТНЫХ, КРАНОВ ПРОХОДНЫХ НА ТРУБОПРОВОДАХ ИЗ СТАЛЬНЫХ ТРУБ ДИАМЕТРОМ ДО 25 ММ | ШТ. 4 | 16.80 -67.20 | 1.37 -5.48 | 0.08 -0.32 | 6.62 -26.48 | 0.49 -1.96 | 25.28 -101.12
71. | 3/3-50-80-40/20 | КРАНЫ СТАЛЬНЫЕ ШАРОВЫЕ ФЛАНЦЕВЫЕ ДЗТ РУ25 ДИАМЕТРОМ 20 ММ | ШТ. 4 | - - | - - | - - | 125.09 -500.36 | 9.07 -36.28 | 134.16 -536.64
72. | 3/11-10-10-20/30 | ФЛАНЦЫ СТАЛЬНЫЕ ПЛОСКИЕ ПРИВАРНЫЕ ИЗ СТАЛИ МАРКИ ВСТ3СП2, ВСТ3СП3 ДАВЛЕНИЕМ 1,0 МПА (10 КГС/СМ2) ДИАМЕТРОМ 20 ММ | ШТ. 8 | - - | - - | - - | 5.05 -40.40 | 0.37 -2.96 | 5.42 -43.36
73. | 3/3-50-80-10/10 | КРАНЫ ШАРОВЫЕ, МУФТОВЫЕ, ЛАТУННЫЕ 11Б27П1 ДИАМЕТРОМ 15 ММ | ШТ. 2 | - - | - - | - - | 6.55 -13.10 | 0.47 -0.94 | 7.02 -14.04
74. | Е18-22-5 (Н12) | УСТАНОВКА КРАНОВ ВОЗДУШНЫХ | КОМПЛ. 4 | 1.43 -5.72 | - - | - - | 0.44 -1.76 | 0.04 -0.16 | 1.91 -7.64
75. | 3/3-50-40/СЦЕН-КВ-15 | КРАНЫ ШАРОВЫЕ ВОЗДУШНЫЕ ДИАМЕТРОМ 15 ММ | ШТ 4 | - - | - - | - - | 15.55 -62.20 | 1.13 -4.52 | 16.68 -66.72
76. | Е20-30-1 (Н12) | МЕТАЛЛОКОНСТРУКЦИИ | 100 КГ ИЗДЕЛИЯ 0.2 | 59.60 -11.92 | 3.31 -0.66 | 0.34 -0.07 | 30.65 -6.13 | 2.34 -0.47 | 95.90 -19.18
77. | 3/10-10-20-10/С300-48605-К | МЕТАЛЛОКОНСТРУКЦИИ | КГ 20 | - - | - - | - - | 7.72 -154.40 | 0.56 -11.20 | 8.28 -165.60
78. | Ц12-698-3 (Н23) | РАСШИРИТЕЛЬ С БОБЫШКОЙ ИЗ УГЛЕРОДИСТОЙ СТАЛИ, ДИАМЕТР КОРПУСА РАСШИРИТЕЛЯ ДО 108 ММ НА УСЛОВНОЕ ДАВЛЕНИЕ ДО 10 МПА ДЛЯ ТРУБОПРОВОДА ДИАМЕТРОМ ДО 76 ММ | 100 ШТ. 0.07 | 3625.79 -253.81 | 344.72 -24.13 | 87.67 -6.14 | 1991.95 -139.44 | 123.66 -8.66 | 6086.12 -426.03
79. | 5/30-20-2-2/С534-40000-К | СТОИМОСТЬ БОБЫШЕК, ШТУЦЕРОВ, ГИЛЬЗЫ С БОБЫШКОЙ, ОТБОРНОГО УСТРОЙСТВА | ШТ 7 | - - | - - | - - | 10.28 -71.96 | 0.55 -3.85 | 10.83 -75.81
80. | Е16-31-1 (Н12) | УСТАНОВКА КРЕПЛЕНИЙ ПОД ТРУБОПРОВОДЫ ДИАМЕТРОМ ДО 50 ММ | 100 КРЕПЛЕНИЙ 0.41 | 529.19 -216.97 | 4.89 -2.00 | - - | 4.75 -1.95 | 0.38 -0.16 | 539.21 -221.07
81. | Е16-31-2 (Н12) | УСТАНОВКА КРЕПЛЕНИЙ ПОД ТРУБОПРОВОДЫ ДИАМЕТРОМ ДО 100 ММ | 100 КРЕПЛЕНИЙ 0.02 | 587.99 -11.76 | 4.89 -0.10 | - - | 4.75 -0.10 | 0.38 -0.01 | 598.01 -11.96
82. | 3/10-10-20-30/20 | ХОМУТ С РЕЗЬБОЙ И ПРОКЛАДКОЙ КТР-20 | ШТ. 44 | - - | - - | - - | 1.08 -47.52 | 0.08 -3.52 | 1.16 -51.04
83. | 3/10-10-20-30/60 | ХОМУТ С РЕЗЬБОЙ И ПРОКЛАДКОЙ КТР-50 | ШТ. 3 | - - | - - | - - | 1.57 4.71 | 0.11 0.33 | 1.68 5.04
84. | 3/10-10-20-30/80 | ХОМУТ С РЕЗЬБОЙ И ПРОКЛАДКОЙ КТР-89 | ШТ. 2 | - - | - - | - - | 1.94 -3.88 | 0.14 -0.28 | 2.08 -4.16
85. | 3/10-10-20-40/10 | ПОДВЕСКА РЕЗЬБОВАЯ ПР-8 | М 13.2 | - - | - - | - - | 1.19 -15.71 | 0.09 -1.19 | 1.28 -16.90
86. | 3/10-10-20-40/20 | ПОДВЕСКА РЕЗЬБОВАЯ ПР-10 | М 0.5 | - - | - - | - - | 2.19 -1.10 | 0.16 -0.08 | 2.35 -1.18
87. | 3/10-10-20-50/10 | ПЛАНКА ПУ-8,10,12 | ШТ. 43 | - - | - - | - - | 1.02 -43.86 | 0.07 -3.01 | 1.09 -46.87
88. | 3/13-50-10/10 | ДЮБЕЛЬ-ВТУЛКА ДВ-8-12 ПЛАСТМАССОВАЯ | 1000 ШТ. 0.043 | - - | - - | - - | 140.00 -6.02 | 10.15 -0.44 | 150.15 -6.46
89. | 3/6-80-10/С300-120300-КШ | ШЛАНГ ГИБКИЙ ДИАМЕТРОМ 20ММ В МЕТАЛЛИЧЕСКОЙ ОПЛЕТКЕ | ШТ. 4 | - - | - - | - - | 7.36 -29.44 | 0.53 -2.12 | 7.89 -31.56
|  | ИТОГО ПРЯМЫЕ ЗАТРАТЫ : |  | -629 | -36 | -7 | -2633 | -189 | -3487
|  | ОХР и ОПР | [6 empty] | -437
|  | ПЛАНОВАЯ ПРИБЫЛЬ | [6 empty] | -398
|  | ИТОГО ПО ПТМ | [6 empty] | -4322
|  | ЗАТРАТЫ ТРУДА | [6 empty] | -63
|  | ЗАТРАТЫ ТРУДА МАШИНИСТОВ | [6 empty] | -1
| Ж3-20-11-10 | ТЕПЛОСНАБЖЕНИЕ КАЛОРИФЕРОВ. ТРУБОПРОВОДЫ. ИЗ СТАЛЬНЫХ ТРУБ
90. | Е16-6-1 (Н12) | ПРОКЛАДКА ТРУБОПРОВОДОВ ОТОПЛЕНИЯ ИЗ УКРУПНЕННЫХ УЗЛОВ, ИЗГОТОВЛЕННЫХ ИЗ СТАЛЬНЫХ ВОДОГАЗОПРОВОДНЫХ НЕОЦИНКОВАННЫХ ТРУБ ДИАМЕТРОМ 15 ММ | 100 М ТРУБОПРОВОДА 0.01 | 314.91 -3.15 | 14.35 -0.14 | 5.35 -0.05 | 1222.77 -12.23 | 88.31 -0.88 | 1640.34 -16.40
91. | Е16-6-2 (Н12) | ПРОКЛАДКА ТРУБОПРОВОДОВ ОТОПЛЕНИЯ ИЗ УКРУПНЕННЫХ УЗЛОВ, ИЗГОТОВЛЕННЫХ ИЗ СТАЛЬНЫХ ВОДОГАЗОПРОВОДНЫХ НЕОЦИНКОВАННЫХ ТРУБ ДИАМЕТРОМ 20 ММ | 100 М ТРУБОПРОВОДА 0.66 | 314.91 -207.84 | 13.82 -9.12 | 5.23 -3.45 | 1416.48 -934.88 | 102.60 -67.72 | 1847.81 -1219.55
92. | Е16-10-2 (Н12) | ПРОКЛАДКА ТРУБОПРОВОДОВ ОТОПЛЕНИЯ И ВОДОСНАБЖЕНИЯ ИЗ УКРУПНЕННЫХ УЗЛОВ, ИЗГОТОВЛЕННЫХ ИЗ СТАЛЬНЫХ ЭЛЕКТРОСВАРНЫХ ТРУБ ДИАМЕТРОМ 50 ММ | 100 М ТРУБОПРОВОДА 0.09 | 614.36 55.29 | 47.22 4.25 | 9.58 0.86 | 2410.70 216.96 | 175.55 15.80 | 3247.83 292.30
93. | Е16-10-4 (Н12) | ПРОКЛАДКА ТРУБОПРОВОДОВ ОТОПЛЕНИЯ И ВОДОСНАБЖЕНИЯ ИЗ УКРУПНЕННЫХ УЗЛОВ, ИЗГОТОВЛЕННЫХ ИЗ СТАЛЬНЫХ ЭЛЕКТРОСВАРНЫХ ТРУБ ДИАМЕТРОМ 80 ММ | 100 М ТРУБОПРОВОДА 0.09 | 822.12 -73.99 | 79.25 -7.13 | 16.56 -1.49 | 3927.88 -353.51 | 286.14 -25.75 | 5115.39 -460.38
94. | Е16-29-1 (Н12) | ГИДРАВЛИЧЕСКОЕ ИСПЫТАНИЕ ТРУБОПРОВОДОВ СИСТЕМ ОТОПЛЕНИЯ, ВОДОПРОВОДА И ГОРЯЧЕГО ВОДОСНАБЖЕНИЯ ДИАМЕТРОМ ДО 50 ММ | 100 М ТРУБОПРОВОДА 0.58 | 65.96 -38.26 | - - | - - | 2.38 -1.38 | 0.10 -0.06 | 68.44 -39.70
95. | Е16-29-2 (Н12) | ГИДРАВЛИЧЕСКОЕ ИСПЫТАНИЕ ТРУБОПРОВОДОВ СИСТЕМ ОТОПЛЕНИЯ, ВОДОПРОВОДА И ГОРЯЧЕГО ВОДОСНАБЖЕНИЯ ДИАМЕТРОМ ДО 100 ММ | 100 М ТРУБОПРОВОДА 0.09 | 65.96 -5.94 | - - | - - | 5.46 -0.49 | 0.10 -0.01 | 71.52 -6.44
|  | ИТОГО ПРЯМЫЕ ЗАТРАТЫ : |  | -274 | -12 | -4 | -1086 | -79 | -1451
|  | ОХР и ОПР | [6 empty] | -225
|  | ПЛАНОВАЯ ПРИБЫЛЬ | [6 empty] | -204
|  | ИТОГО ПО ПТМ | [6 empty] | -1880
|  | ЗАТРАТЫ ТРУДА | [6 empty] | -27
| Ж3-30-15 | ПРОТИВОДЫМНАЯ ВЕНТИЛЯЦИЯ. ОБОРУДОВАНИЕ И ПРИБОРЫ
96. | Е20-13-16 (Н12) | УСТАНОВКА КЛАПАНОВ ОГНЕЗАДЕРЖИВАЮЩИХ ПЕРИМЕТРОМ ДО 3200 ММ | ШТ. 6 | 60.46 362.76 | 1.93 11.58 | 0.25 1.50 | 22.41 134.46 | 1.64 9.84 | 86.44 518.64
97. | Е20-11-2 (Н12) | УСТАНОВКА РЕШЕТОК ПЛОЩАДЬЮ В СВЕТУ ДО 1 М2 С ВЫВЕРКОЙ И ЗАКРЕПЛЕНИЕМ | РЕШЕТКА 11 | 17.20 189.20 | 1.64 18.04 | 0.20 2.20 | 6.49 71.39 | 0.48 5.28 | 25.81 283.91
98. | 3/1-130-30/СЦЕН-КПВ-4575 | СТОИМОСТЬ КЛАПАНА ДЫМОВОГО ПО ТИПУ КПВ РАЗМ. 450Х750 ММ С ЭЛ/МАГНИТНЫМ ПРИВОДОМ, С УСТАНОВЛЕННЫМ "ВЕРТИКАЛЬ-БКК" С КНОПКОЙ, ДЕКОРАТИВНОЙ РЕШЕТКОЙ, КОНЦЕВЫМИ ВЫКЛЮЧАТЕЛЯМИ, ПРИСОЕДИНИТЕЛЬНЫМИ ФЛАНЦАМИ | КОМПЛЕКТ 7 | - - | - - | - - | 728.93 -5102.51 | 52.85 -369.95 | 781.78 -5472.46
99. | 3/1-130-30/СЦЕН-КПВ-7545 | СТОИМОСТЬ КЛАПАНА ДЫМОВОГО ПО ТИПУ КПВ РАЗМ. 750Х450 ММ | КОМПЛЕКТ 6 | - - | - - | - - | 517.40 -3104.40 | 37.51 -225.06 | 554.91 -3329.46
100. | 3/1-130-30/СЦЕН-КПВ-7535 | СТОИМОСТЬ КЛАПАНА ДЫМОВОГО ПО ТИПУ КПВ РАЗМ. 750Х350 ММ | КОМПЛЕКТ 1 | - - | - - | - - | 495.71 -495.71 | 35.94 -35.94 | 531.65 -531.65
101. | 3/1-130-30/СЦЕН-КПВ-4535 | СТОИМОСТЬ КЛАПАНА ДЫМОВОГО ПО ТИПУ КПВ РАЗМ. 450Х350 ММ | КОМПЛЕКТ 1 | - - | - - | - - | 423.89 -423.89 | 30.73 -30.73 | 454.62 -454.62
102. | 3/1-130-60/СЦЕН-КЛАД2-6035 | СТОИМОСТЬ КЛАПАНА ДЫМОВОГО ПО ТИПУ КЛАД2 РАЗМ. 600Х350 ММ С ЭЛ/МАГНИТНЫМ ПРИВОДОМ, ДЕКОРАТИВНОЙ РЕШЕТКОЙ, КОНЦЕВЫМИ ВЫКЛЮЧАТЕЛЯМИ, ПРИСОЕДИНИТЕЛЬНЫМИ ФЛАНЦАМИ | КОМПЛЕКТ 11 | - - | - - | - - | 782.00 8602.00 | 56.70 623.70 | 838.70 9225.70
103. | 3/1-130-60/СЦЕН-КЛАД3-4575 | СТОИМОСТЬ КЛАПАНА ДЫМОВОГО ПО ТИПУ КЛАД3 РАЗМ. 450Х750 ММ С ЭЛ/МАГНИТНЫМ ПРИВОДОМ, ДЕКОРАТИВНОЙ РЕШЕТКОЙ, КОНЦЕВЫМИ ВЫКЛЮЧАТЕЛЯМИ, ПРИСОЕДИНИТЕЛЬНЫМИ ФЛАНЦАМИ | КОМПЛЕКТ 7 | - - | - - | - - | 858.00 6006.00 | 62.21 435.47 | 920.21 6441.47
104. | 3/1-130-60/СЦЕН-КЛА2-6035 | СТОИМОСТЬ КЛАПАНА ДЫМОВОГО ПО ТИПУ КЛАД2 РАЗМ. 600Х350 ММ С ЭЛ/МАГНИТНЫМ ПРИВОДОМ | КОМПЛЕКТ 3 | - - | - - | - - | 561.00 1683.00 | 40.67 122.01 | 601.67 1805.01
|  | ИТОГО ПРЯМЫЕ ЗАТРАТЫ : |  | 552 | 30 | 4 | 7370 | 535 | 8487
|  | ОХР и ОПР | [6 empty] | 450
|  | ПЛАНОВАЯ ПРИБЫЛЬ | [6 empty] | 408
|  | ИТОГО ПО ПТМ | [6 empty] | 9345
|  | ЗАТРАТЫ ТРУДА | [6 empty] | 57
| Ж3-30-10 | ПРОТИВОДЫМНАЯ ВЕНТИЛЯЦИЯ. ВОЗДУХОВОДЫ
105. | Е20-4-11 (Н12) | ПРОКЛАДКА ВОЗДУХОВОДОВ ИЗ ОЦИНКОВАННОЙ СТАЛИ КЛАССА П (ПЛОТНЫЕ) ТОЛЩИНОЙ 1 ММ, ПЕРИМЕТРОМ ДО 2400 ММ | 100 М2 ПОВЕРХНОСТИ ВОЗДУХОВОДОВ 0.144 | 1013.69 -145.97 | 81.11 -11.68 | 45.46 -6.55 | 7956.85 -1145.79 | 578.67 -83.33 | 9630.32 -1386.76
106. | Е20-4-12 (Н12) | ПРОКЛАДКА ВОЗДУХОВОДОВ ИЗ ОЦИНКОВАННОЙ СТАЛИ КЛАССА П (ПЛОТНЫЕ) ТОЛЩИНОЙ 1 ММ, ПЕРИМЕТРОМ ДО 3200 ММ | 100 М2 ПОВЕРХНОСТИ ВОЗДУХОВОДОВ 0.446 | 819.36 -365.43 | 66.67 -29.73 | 37.28 -16.63 | 7940.61 -3541.51 | 577.43 -257.53 | 9404.07 -4194.21
107. | Е20-4-4 (Н12) | ПРОКЛАДКА ВОЗДУХОВОДОВ ИЗ ОЦИНКОВАННОЙ СТАЛИ КЛАССА П (ПЛОТНЫЕ) ТОЛЩИНОЙ 1 ММ, ДИАМЕТРОМ ДО 250 ММ | 100 М2 ПОВЕРХНОСТИ ВОЗДУХОВОДОВ 0.0879 | 1700.56 -149.48 | 137.91 -12.12 | 78.43 -6.89 | 526.33 -46.26 | 39.52 -3.47 | 2404.32 -211.34
108. | 3/1-30-10-10/70 | ВОЗДУХОВОДЫ ИЗ ЛИСТОВОЙ СТАЛИ ТОЛЩИНОЙ 1 ММ КРУГЛОГО СЕЧЕНИЯ КЛАССА П | М2 8.792 | - - | - - | - - | 47.43 -417.00 | 3.44 -30.24 | 50.87 -447.25
109. | Е20-3-10 ПРИМ (Н12) | ПРОКЛАДКА КОРОБОВ ИЗ ОЦИНКОВАННОЙ СТАЛИ ТОЛЩИНОЙ 1 ММ, | 100 М2 ПОВЕРХНОСТИ ВОЗДУХОВОДОВ 0.0715 | 1347.18 -96.32 | 106.82 -7.64 | 60.34 -4.31 | 5520.62 -394.72 | 401.93 -28.74 | 7376.55 -527.42
110. | Е20-3-10 (Н12) | ПРОКЛАДКА КОРОБОВ ИЗ ОЦИНКОВАННОЙ СТАЛИ ТОЛЩИНОЙ 1 ММ С ОГНЕЗАЩИТНОЙ СИСТЕМОЙ ПТК ВЕНТ-10 | 100 М2 ПОВЕРХНОСТИ ВОЗДУХОВОДОВ 0.0715 | 1347.18 96.32 | 106.82 7.64 | 60.34 4.31 | 725.62 51.88 | 53.93 3.86 | 2233.55 159.70
111. | 3/1-30-20/СЦЕН-КОР-ПТК10 | КОРОБЫ ИЗ ТОНКОЛИСТОВОЙ ОЦИНКОВАННОЙ СТАЛИ ТОЛЩИНОЙ 1 ММ ПРЯМОУГОЛЬНОГО СЕЧЕНИЯ С ОГНЕЗАЩИТНОЙ СИСТЕМОЙ ПТЕ ВЕНТ-10 | М2 7.15 | - - | - - | - - | 195.00 1394.25 | 14.14 101.10 | 209.14 1495.35
112. | Е20-4-11 (Н12) | ПРОКЛАДКА ВОЗДУХОВОДОВ ИЗ ОЦИНКОВАННОЙ СТАЛИ КЛАССА П (ПЛОТНЫЕ) ТОЛЩИНОЙ 1 ММ, ПЕРИМЕТРОМ ДО 2400 ММ С ОГНЕЗАЩИТНОЙ СИСТЕМОЙ ПТК ВЕНТ-10 | 100 М2 ПОВЕРХНОСТИ ВОЗДУХОВОДОВ 0.846 | 1013.69 857.58 | 81.11 68.62 | 45.46 38.46 | 1119.85 947.39 | 82.67 69.94 | 2297.32 1943.53
113. | Е20-4-12 (Н12) | ПРОКЛАДКА ВОЗДУХОВОДОВ ИЗ ОЦИНКОВАННОЙ СТАЛИ КЛАССА П (ПЛОТНЫЕ) ТОЛЩИНОЙ 1 ММ, ПЕРИМЕТРОМ ДО 3200 ММ С ОГНЕЗАЩИТНОЙ СИСТЕМОЙ ПТК ВЕНТ-10 | 100 М2 ПОВЕРХНОСТИ ВОЗДУХОВОДОВ 0.782 | 819.36 640.74 | 66.67 52.14 | 37.28 29.15 | 1103.61 863.02 | 81.43 63.68 | 2071.07 1619.58
114. | Е20-4-4 (Н12) | ПРОКЛАДКА ВОЗДУХОВОДОВ ИЗ ОЦИНКОВАННОЙ СТАЛИ КЛАССА П (ПЛОТНЫЕ) ТОЛЩИНОЙ 1 ММ, ДИАМЕТРОМ ДО 250 ММ С ОГНЕЗАЩИТНОЙ СИСТЕМОЙ ПТК ВЕНТ-10 | 100 М2 ПОВЕРХНОСТИ ВОЗДУХОВОДОВ 0.0879 | 1700.56 149.48 | 137.91 12.12 | 78.43 6.89 | 526.33 46.26 | 39.52 3.47 | 2404.32 211.34
115. | 3/1-30-20/СЦЕН-ВОЗ-ПТК10 | ВОЗДУХОВОДЫ ИЗ ТОНКОЛИСТОВОЙ ОЦИНКОВАННОЙ СТАЛИ ТОЛЩИНОЙ 1 ММ С ОГНЕЗАЩИТНОЙ СИСТЕМОЙ ПТЕ ВЕНТ-10 | М2 171.592 | - - | - - | - - | 195.00 33460.44 | 14.14 2426.31 | 209.14 35886.75
|  | ИТОГО ПРЯМЫЕ ЗАТРАТЫ : |  | 987 | 79 | 44 | 31218 | 2265 | 34549
|  | ОХР и ОПР | [6 empty] | 835
|  | ПЛАНОВАЯ ПРИБЫЛЬ | [6 empty] | 758
|  | ИТОГО ПО ПТМ | [6 empty] | 36142
|  | ЗАТРАТЫ ТРУДА | [6 empty] | 101
|  | ЗАТРАТЫ ТРУДА МАШИНИСТОВ | [6 empty] | 5
| Ж3-30-10 | ПРОТИВОДЫМНАЯ ВЕНТИЛЯЦИЯ. СТРОИТЕЛЬНЫЕ РАБОТЫ
116. | Е13-124-1 (Н10) | УСТРОЙСТВО ОГНЕЗАЩИТНОГО ПОКРЫТИЯ ВОЗДУХОВОДОВ МЕХАНИЗИРОВАННЫМ СПОСОБОМ | 100 М2 0.2816 | 492.24 -138.61 | 19.17 -5.40 | - - | 536.84 -151.17 | 43.08 -12.13 | 1091.33 -307.32
117. | 1/55-20-25/С113-7812-К | СОСТАВ ОГНЕЗАЩИТНЫЙ | Т 0.031 | - - | - - | - - | 25000.00 -775.00 | 1985.00 -61.54 | 26985.00 -836.54
|  | ИТОГО ПРЯМЫЕ ЗАТРАТЫ : |  | -139 | -5 | - | -926 | -74 | -1144
|  | ОХР и ОПР | [6 empty] | -91
|  | ПЛАНОВАЯ ПРИБЫЛЬ | [6 empty] | -97
|  | ИТОГО ПО ПТМ | [6 empty] | -1332
|  | ЗАТРАТЫ ТРУДА | [6 empty] | -14
| Ж3-30-10 | ПРОТИВОДЫМНАЯ ВЕНТИЛЯЦИЯ. СТРОИТЕЛЬНЫЕ РАБОТЫ
118. | Е26-44-1 (Н19) | ИЗОЛЯЦИЯ ГОРЯЧИХ ПОВЕРХНОСТЕЙ ТРУБОПРОВОДОВ ОБЕРТОЧНЫМИ МИНЕРАЛОВАТНЫМИ ИЛИ СТЕКЛОВАТНЫМИ ИЗДЕЛИЯМИ | М3 3.18 | 161.07 -512.20 | 2.32 -7.38 | 1.43 -4.55 | 158.54 -504.16 | 9.00 -28.62 | 330.93 -1052.36
119. | 1/10-120-120-40/СЦЕН-ММ-60 | МАТЫ МИНЕРАЛОВАТНЫЕ С ПОКРЫТИЕМ ИЗ СЕТКИ ИЗ ГАЛЬВАНИЗИРОВАННОЙ ПРОВОЛОКИ И АЛЮМИНИЕВОЙ НЕАРМИРОВАННОЙ ФОЛЬГИ ТОЛЩИНОЙ 60ММ | М2 53 | - - | - - | - - | 13.50 -715.50 | 1.07 -56.71 | 14.57 -772.21
120. | 1/10-260-100/СЦЕН-ЛБ-25 | ЛЕНТА СТАЛЬНАЯ БАНДАЖНАЯ 25Х0,9ММ | РУЛ 5 | - - | - - | - - | 35.00 -175.00 | 2.78 -13.90 | 37.78 -188.90
121. | 1/55-20-50/СЦЕН-ГА-310 | ГЕРМЕТИК АКРИЛОВЫЙ ОГНЕЗАЩИТНЫЙ 310МЛ | ШТ 4 | - - | - - | - - | 21.20 -84.80 | 1.68 -6.72 | 22.88 -91.52
122. | 1/10-240-10-10/СЦЕН-БСМ8 | БОЛТОВОЕ СОЕДИНЕНИЕ М8 | КГ 25 | - - | - - | - - | 12.00 -300.00 | 0.87 -21.75 | 12.87 -321.75
123. | 1/10-260-210/СЦЕН-ПР | ПРОВОЛОКА ВЯЗАЛЬНАЯ ДИАМЕТРОМ 0,6ММ | РУЛ 1 | - - | - - | - - | 6.00 -6.00 | 0.48 -0.48 | 6.48 -6.48
|  | ИТОГО ПРЯМЫЕ ЗАТРАТЫ : |  | -512 | -7 | -5 | -1785 | -129 | -2433
|  | ОХР и ОПР | [6 empty] | -355
|  | ПЛАНОВАЯ ПРИБЫЛЬ | [6 empty] | -258
|  | ИТОГО ПО ПТМ | [6 empty] | -3046
|  | ЗАТРАТЫ ТРУДА | [6 empty] | -52
|  | ЗАТРАТЫ ТРУДА МАШИНИСТОВ | [6 empty] | -1
| Ж3-20-92 | ЗДАНИЕ - ИНЖЕНЕРНОЕ ОБЕСПЕЧЕНИЕ. ТЕПЛОСНАБЖЕНИЕ И ГАЗОСНАБЖЕНИЕ. ДРУГОЕ. ПУСК И РЕГУЛИРОВКА СИСТЕМ ОТОПЛЕНИЯ
124. | ЕТ1 (Н12) | ПУСК И РЕГУЛИРОВКА | РУБ 1 | 7.96 7.96 | 0.01 0.01 | 0.01 0.01 | - - | - - | 7.97 7.97
|  | ИТОГО ПРЯМЫЕ ЗАТРАТЫ : |  | 8 | - | - | - | - | 8
|  | ОХР и ОПР | [6 empty] | 6
|  | ПЛАНОВАЯ ПРИБЫЛЬ | [6 empty] | 6
|  | ИТОГО ПО ПТМ | [6 empty] | 20
|  | ЗАТРАТЫ ТРУДА | [6 empty] | 1
| Ж3-30-93 | ЗДАНИЕ - ИНЖЕНЕРНОЕ ОБЕСПЕЧЕНИЕ. ВЕНТИЛЯЦИЯ И ХОЛОДОСНАБЖЕНИЕ. ДРУГОЕ. ПУСК И РЕГУЛИРОВКА СИСТЕМ ВЕНТИЛЯЦИИ
125. | ЕТ2 (Н12) | ПУСК И РЕГУЛИРОВКА | РУБ 1 | 68.59 68.59 | 4.96 4.96 | 2.60 2.60 | - - | - - | 73.55 73.55
|  | ИТОГО ПРЯМЫЕ ЗАТРАТЫ : |  | 69 | 5 | 3 | - | - | 74
|  | ОХР и ОПР | [6 empty] | 58
|  | ПЛАНОВАЯ ПРИБЫЛЬ | [6 empty] | 52
|  | ИТОГО ПО ПТМ | [6 empty] | 184
|  | ЗАТРАТЫ ТРУДА | [6 empty] | 7
|  | ВСЕГО, В ТОМ ЧИСЛЕ | [6 empty] | 106391
|  | СТРОИТЕЛЬНЫЕ РАБОТЫ В ТОМ ЧИСЛЕ | [6 empty] | 107250
|  | ЗАРАБОТНАЯ ПЛАТА | [6 empty] | 6923
|  | ЭКСПЛУАТАЦИЯ МАШИН И МЕХАНИЗМОВ | [6 empty] | 272
|  | В ТОМ ЧИСЛЕ ЗАРАБОТНАЯ ПЛАТА МАШИНИСТОВ | [6 empty] | 304
|  | МАТЕРИАЛЫ, ИЗДЕЛИЯ, КОНСТРУКЦИИ | [6 empty] | 86536
|  | ТРАНСПОРТ | [6 empty] | 5977
|  | ОХР и ОПР | [6 empty] | 5356
|  | ПЛАНОВАЯ ПРИБЫЛЬ | [6 empty] | 2186
|  | МОНТАЖНЫЕ РАБОТЫ В ТОМ ЧИСЛЕ | [6 empty] | -859
|  | ЗАРАБОТНАЯ ПЛАТА | [6 empty] | -295
|  | ЭКСПЛУАТАЦИЯ МАШИН И МЕХАНИЗМОВ | [6 empty] | -15
|  | В ТОМ ЧИСЛЕ ЗАРАБОТНАЯ ПЛАТА МАШИНИСТОВ | [6 empty] | -4
|  | МАТЕРИАЛЫ, ИЗДЕЛИЯ, КОНСТРУКЦИИ | [6 empty] | -215
|  | ТРАНСПОРТ | [6 empty] | -13
|  | ОХР и ОПР | [6 empty] | -168
|  | ПЛАНОВАЯ ПРИБЫЛЬ | [6 empty] | -153
|  | ЗАТРАТЫ ТРУДА РАБОЧИХ | [6 empty] | 664
|  | ЗАТРАТЫ ТРУДА МАШИНИСТОВ | [6 empty] | 35
|  | СОСТАВИЛ | ____________________ |  |  |  |  | СОКОЛОВСКАЯ
|  |  | (должность) |  |  | (подпись) |  | (инициалы,фамилия)
|  | ПРОВЕРИЛ | ____________________ |  |  |  |  | ПАВЛЕНКО
|  |  | (должность) |  |  | (подпись) |  | (инициалы,фамилия)

## 3072-1-2007-T0
НАИМЕНОВАНИЕ ОБЪЕКТА: СТРОИТЕЛЬСТВО МНОГОПРОФИЛЬНОЙ ПОЛИКЛИНИКИ В ПОС.ВОСТОЧНЫЙ.СТАДИЯ С (С УЧЕТОМ ПОСТАНОВЛЕНИЯ МА И С РБ N3 ОТ 26.01.2023Г.)
КОД ОБЪЕКТА: 17.060
НАИМЕНОВАНИЕ ЗДАНИЯ, СООРУЖЕНИЯ: СТРОИТЕЛЬСТВО МНОГОПРОФИЛЬНОЙ ПОЛИКЛИНИКИ
ШИФР ЗДАНИЯ, СООРУЖЕНИЯ: 17.060.0.01
КОМПЛЕКТ ЧЕРТЕЖЕЙ: ОВ-ИЗМ.1,3
ИСХОДНЫЕ ДАННЫЕ ПО ЛОКАЛЬНОЙ СМЕТЕ (ЛОКАЛЬНОМУ СМЕТНОМУ РАСЧЕТУ) № 2007
(НОРМЫ 2022г.)
ВНУТРЕННИЕ САНТЕХНИЧЕСКИЕ УСТРОЙСТВА # ОТОПЛЕНИЕ И ВЕНТИЛЯЦИЯ# ДОП. К СМ. 2001 (ВЗАМЕН РАНЕЕ ВЫДАННОЙ СМЕТЫ N2007 НА СУММУ 104,079 ТЫС. РУБ.)
СОСТАВЛЕНА В ЦЕНАХ НА 1 НОЯБРЯ 2022г.
№ П/П | ТЕКСТ
1 | 2
1 | L3'3072'1'2007'S0'2'1'ВНУТРЕННИЕ САНТЕХНИЧЕСКИЕ УСТРОЙСТВА # ОТОПЛЕНИЕ И ВЕНТИЛЯЦИЯ# ДОП. К СМ. 2001 (ВЗАМЕН РАНЕЕ ВЫДАННОЙ СМЕТЫ N2007 НА СУММУ 104,079 ТЫС. РУБ.)'ОВ-ИЗМ.1,3'СОКОЛОВСКАЯ'ПАВЛЕНКО*
2 | Ж3-20-15'ОТОПЛЕНИЕ. ОБОРУДОВАНИЕ И ПРИБОРЫ'ШТ (КОМПЛ.)*
3 | БС300-41714-1К#С300-41714-1'49,78##'=36'КЛАПАНЫ ОБРАТНЫЕ ПОДЪЕМНЫЕ ФЛАНЦЕВЫЕ 16КЧ9П ДИАМЕТРОМ ДО 32 ММ ###'ШТ''2801=<3/3-40-10-30>/2799=49,78_0*
4 | БС113-7812-К#С113-7812'25000##'=13'СОСТАВ ОГНЕЗАЩИТНЫЙ ###'Т''2801=<1/55-20-25>/2799=25000_0*
5 | БС300-41715#С300-41715'0,001011Х29366##'=36'КЛАПАНЫ ОБРАТНЫЕ ПОДЪЕМНЫЕ ФЛАНЦЕВЫЕ 16КЧ9П ДИАМЕТРОМ 40 ММ###'ШТ''2799=29,69_0*
6 | БС300-41731-К#С300-41731'1253,58##'=36'КЛАПАНЫ РЕГУЛИРУЮЩИЕ ТРЕХХОДОВЫЕ С ЭЛ.ПРИВОДОМ ДИАМЕТРОМ 15 ММ ###'ШТ''2801=<3/3-40-20-10>/2799=1253,58_0*
7 | БСЦЕН-К59'14216.0,040141##'=36'ОТОПИТЕЛЬНЫЙ ПРИБОР СТАЛЬНОЙ ПАНЕЛЬНЫЙ ДВУХРЯДНЫЙ БЕЗ КОНВЕКТОРА ТИП 20 ВЫСОТОЙ 505ММ ДЛИНОЙ 900ММ###'КОМПЛЕКТ''2801=<3/2-80-10>/2799=570,64_0*
8 | БСЦЕН-ВРА-635'1598,69+54,41+36,44+35,95+58,40+58,40##'=36'СТОИМОСТЬ ВЕНТИЛЯТОРА ПО ТИПУ ВРАН6-3,55 ###'КОМПЛЕКТ''2801=<3/1-10-10>/2799=1842,29_0*
9 | БСЦЕН-ВРА-935'1598,69+54,41+36,44+35,95+58,40+58,40##'=36'СТОИМОСТЬ ВЕНТИЛЯТОРА ПО ТИПУ ВРАН9-3,55###'КОМПЛЕКТ''2801=<3/1-10-10>/2799=1842,29_0*
10 | БСЦЕН-К100-Л'460,4##'=36'СТОИМОСТЬ ВЕНТИЛЯТОРА КАНАЛЬНОГО ПО ТИПУ К100ХL, В К-ТЕ С БЫСТРОСЪЕМНЫМИ ХОМУТАМИ, ВСТРОЕННЫМ УСТРОЙСТВОМ ТЕПЛОВОЙ ЗАЩИТЫ###'КОМПЛЕКТ''2801=<3/1-10-20>/2799=460,4_0*
11 | БСЦЕН-КПУ-250'17670.0,040141##'=36'СТОИМОСТЬ КЛАПАНА ПРОТИВОПОЖАРНОГО С ЭЛЕКТРОПРИВОДОМ В КОМПЛЕКТЕ С МОНТАЖНОЙ РАМОЙ ПО ТИПУ КПУ ДИАМЕТРОМ 250ММ###'КОМПЛЕКТ''2801=<3/1-130-60>/2799=709,29_0*
12 | БС300-16218-В#С300-16218'35,43#2,57#'=36'ВОЗДУХОВОДЫ ИЗ ТОНКОЛИСТОВОЙ ОЦИНКОВАННОЙ СТАЛИ ТОЛЩИНОЙ 0,55 ММ КРУГЛОГО СЕЧЕНИЯ КЛАССА П ###'М2''2801=<3/1-30-20-10>/2799=35,43_2,57*
13 | БС300-39672-К#С300-39672'120,27##'=36'КЛАПАНЫ ОБРАТНЫЕ 300Х200ММ###'ШТ''2801=<3/1-130-40-20>/2799=120,27_0*
14 | БСЦЕН-КЭВ-29П'1625##'=36'СТОИМОСТЬ ВОЗДУШНО-ТЕПЛОВОЙ ЗАВЕСЫ С ПРОВОДНЫМ ПУЛЬТОМ И ДВУМЯ КОНЦЕВЫМИ ВЫКЛЮЧАТЕЛЯМИ ПО ТИПУ КЭВ-29П2121W###'КОМПЛЕКТ''2801=<3/2-10-20>/2799=1625_0*
15 | БСЦЕН-РСК'223,4##'=36'ТИРИСТОРНЫЙ РЕГУЛЯТОР СКОРОСТИ###'ШТ''2801=<5/30-30-4>/2799=223,4_0*
16 | БСЦЕН-КПУ-125'694,04##'=36'СТОИМОСТЬ КЛАПАНА ПРОТИВОПОЖАРНОГО С ЭЛЕКТРОПРИВОДОМ В КОМПЛЕКТЕ С МОНТАЖНОЙ РАМОЙ ПО ТИПУ КПУ ДИАМЕТРОМ 125ММ###'КОМПЛЕКТ''2801=<3/1-130-60>/2799=694,04_0*
17 | БСЦЕН-КПУ-315'724,55##'=36'СТОИМОСТЬ КЛАПАНА ПРОТИВОПОЖАРНОГО С ЭЛЕКТРОПРИВОДОМ В КОМПЛЕКТЕ С МОНТАЖНОЙ РАМОЙ ПО ТИПУ КПУ ДИАМЕТРОМ 315ММ###'КОМПЛЕКТ''2801=<3/1-130-60>/2799=724,55_0*
18 | БСЦЕН-КПУ-500'18810.0,040141##'=36'СТОИМОСТЬ КЛАПАНА ПРОТИВОПОЖАРНОГО С ЭЛЕКТРОПРИВОДОМ В КОМПЛЕКТЕ С МОНТАЖНОЙ РАМОЙ ПО ТИПУ КПУ ДИАМЕТРОМ 500ММ###'КОМПЛЕКТ''2801=<3/1-130-60>/2799=755,05_0*
19 | БСЦЕН-КПУ-1515'17670.0,040141##'=36'СТОИМОСТЬ КЛАПАНА ПРОТИВОПОЖАРНОГО С ЭЛЕКТРОПРИВОДОМ В КОМПЛЕКТЕ С МОНТАЖНОЙ РАМОЙ ПО ТИПУ КПУ 150Х150ММ###'КОМПЛЕКТ''2801=<3/1-130-60>/2799=709,29_0*
20 | БСЦЕН-ДПУ-160'9,6##'=36'СТОИМОСТЬ ДИФФУЗОРА КРУГЛОГО УНИВЕРСАЛЬНОГО ДИАМЕТРОМ 160 ММ###'ШТ''2801=<3/1-150-10>/2799=9,6_0*
21 | БС300-27620-К#С300-27620'51,7##'=36'ЗАСЛОНКИ ВОЗДУШНЫЕ КРУГЛОГО СЕЧЕНИЯ ИЗ ОЦИНКОВАННОЙ СТАЛИ Р125Р ###'ШТ.''2801=<3/1-100-10-20>/2799=51,7_0*
22 | БС300-27620-К100#С300-27620'51,7##'=36'ЗАСЛОНКИ ВОЗДУШНЫЕ КРУГЛОГО СЕЧЕНИЯ ИЗ ОЦИНКОВАННОЙ СТАЛИ Р100Р ###'ШТ.''2801=<3/1-100-10-20>/2799=51,7_0*
23 | БС300-39661-К#С300-39661'133,92##'=36'КЛАПАНЫ ОБРАТНЫЕ ДИАМЕТРОМ ДО 250 ММ ###'ШТ.''2801=<3/1-130-40-10>/2799=133,92_0*
24 | БСЦЕН-МБП'6,62##'=36'МАТЫ БАЗАЛЬТОВЫЕ ПРОШИВНЫЕ ОГНЕЗАЩИТНЫЕ РУЛОННЫЕ ТОЛЩИНОЙ 0,5 ПО ТИПУ ПТК-ВЕНТ-МБОР-5Ф###'М2''2801=<1/10-120-120>/2799=6,62_0*
25 | БСЦЕН-КЛЕЙ'449##'=36'КЛЕЙ ТЕРМОСТОЙКИЙ СИЛИКАТНЫЙ ПО ТИПУ КМД-О-ТС ОВ###'ШТ''2801=<1/10-230>/2799=449_0*
26 | БСЦЕН-ЛЕН'7,5##'=36'ЛЕНТА АЛЮМИНИЕВАЯ КЛЕЙКАЯ###'ШТ''2801=<1/10-235-20>/2799=7,5_0*
27 | БСЦЕН-ВБ-20'54,02Х2,4534##'=36'ВЕНТИЛЬ БАЛАНСИРОВОЧНЫЙ ДИАМЕТРОМ 20ММ###'ШТ''2801=<3/3-40-50-10>/2799=132,53_0*
28 | БСЦЕН-КВ-15'15,55##'=36'КРАНЫ ШАРОВЫЕ ВОЗДУШНЫЕ ДИАМЕТРОМ 15 ММ###'ШТ''2801=<3/3-50-40>/2799=15,55_0*
29 | БС300-48605-К#С300-48605'7,72##'=36'МЕТАЛЛОКОНСТРУКЦИИ###'КГ''2801=<3/10-10-20-10>/2799=7,72_0*
30 | БС534-40000-К'10,28##'=12'СТОИМОСТЬ БОБЫШЕК, ШТУЦЕРОВ, ГИЛЬЗЫ С БОБЫШКОЙ, ОТБОРНОГО УСТРОЙСТВА###'ШТ''2801=<5/30-20-2-2>/2799=10,28_0*
31 | БС300-120300-КШ#С300-120300'7,36##'=36'ШЛАНГ ГИБКИЙ ДИАМЕТРОМ 20ММ В МЕТАЛЛИЧЕСКОЙ ОПЛЕТКЕ###'ШТ.''2801=<3/6-80-10>/2799=7,36_0*
32 | БСЦЕН-КПВ-4575'517,4+135,92+75,61##'=36'СТОИМОСТЬ КЛАПАНА ДЫМОВОГО ПО ТИПУ КПВ РАЗМ. 450Х750 ММ С ЭЛ/МАГНИТНЫМ ПРИВОДОМ, С УСТАНОВЛЕННЫМ "ВЕРТИКАЛЬ-БКК" С КНОПКОЙ, ДЕКОРАТИВНОЙ РЕШЕТКОЙ, КОНЦЕВЫМИ ВЫКЛЮЧАТЕЛЯМИ, ПРИСОЕДИНИТЕЛЬНЫМИ ФЛАНЦАМИ###'КОМПЛЕКТ''2801=<3/1-130-30>/2799=728,93_0*
33 | БСЦЕН-КПВ-7545'517,4##'=36'СТОИМОСТЬ КЛАПАНА ДЫМОВОГО ПО ТИПУ КПВ РАЗМ. 750Х450 ММ###'КОМПЛЕКТ''2801=<3/1-130-30>/2799=517,4_0*
34 | БСЦЕН-КПВ-7535'495,71##'=36'СТОИМОСТЬ КЛАПАНА ДЫМОВОГО ПО ТИПУ КПВ РАЗМ. 750Х350 ММ###'КОМПЛЕКТ''2801=<3/1-130-30>/2799=495,71_0*
35 | БСЦЕН-КПВ-4535'423,89##'=36'СТОИМОСТЬ КЛАПАНА ДЫМОВОГО ПО ТИПУ КПВ РАЗМ. 450Х350 ММ###'КОМПЛЕКТ''2801=<3/1-130-30>/2799=423,89_0*
36 | БСЦЕН-КЛАД2-6035'561+221##'=36'СТОИМОСТЬ КЛАПАНА ДЫМОВОГО ПО ТИПУ КЛАД2 РАЗМ. 600Х350 ММ С ЭЛ/МАГНИТНЫМ ПРИВОДОМ, ДЕКОРАТИВНОЙ РЕШЕТКОЙ, КОНЦЕВЫМИ ВЫКЛЮЧАТЕЛЯМИ, ПРИСОЕДИНИТЕЛЬНЫМИ ФЛАНЦАМИ###'КОМПЛЕКТ''2801=<3/1-130-60>/2799=782_0*
37 | БСЦЕН-КЛАД3-4575'611+247##'=36'СТОИМОСТЬ КЛАПАНА ДЫМОВОГО ПО ТИПУ КЛАД3 РАЗМ. 450Х750 ММ С ЭЛ/МАГНИТНЫМ ПРИВОДОМ, ДЕКОРАТИВНОЙ РЕШЕТКОЙ, КОНЦЕВЫМИ ВЫКЛЮЧАТЕЛЯМИ, ПРИСОЕДИНИТЕЛЬНЫМИ ФЛАНЦАМИ###'КОМПЛЕКТ''2801=<3/1-130-60>/2799=858_0*
38 | БСЦЕН-КЛА2-6035'561##'=36'СТОИМОСТЬ КЛАПАНА ДЫМОВОГО ПО ТИПУ КЛАД2 РАЗМ. 600Х350 ММ С ЭЛ/МАГНИТНЫМ ПРИВОДОМ###'КОМПЛЕКТ''2801=<3/1-130-60>/2799=561_0*
39 | БСЦЕН-КОР-ПТК10'195##'=36'КОРОБЫ ИЗ ТОНКОЛИСТОВОЙ ОЦИНКОВАННОЙ СТАЛИ ТОЛЩИНОЙ 1 ММ ПРЯМОУГОЛЬНОГО СЕЧЕНИЯ С ОГНЕЗАЩИТНОЙ СИСТЕМОЙ ПТЕ ВЕНТ-10###'М2''2801=<3/1-30-20>/2799=195_0*
40 | БСЦЕН-ЛБ-25'35##'=13'ЛЕНТА СТАЛЬНАЯ БАНДАЖНАЯ 25Х0,9ММ###'РУЛ''2801=<1/10-260-100>/2799=35_0*
41 | БСЦЕН-ГА-310'21,2##'=13'ГЕРМЕТИК АКРИЛОВЫЙ ОГНЕЗАЩИТНЫЙ 310МЛ###'ШТ''2801=<1/55-20-50>/2799=21,2_0*
42 | БСЦЕН-ПР'6##'=13'ПРОВОЛОКА ВЯЗАЛЬНАЯ ДИАМЕТРОМ 0,6ММ###'РУЛ''2801=<1/10-260-210>/2799=6_0*
43 | БСЦЕН-ММ-60'13,5##'=13'МАТЫ МИНЕРАЛОВАТНЫЕ С ПОКРЫТИЕМ ИЗ СЕТКИ ИЗ ГАЛЬВАНИЗИРОВАННОЙ ПРОВОЛОКИ И АЛЮМИНИЕВОЙ НЕАРМИРОВАННОЙ ФОЛЬГИ ТОЛЩИНОЙ 60ММ ###'М2''2801=<1/10-120-120-40>/2799=13,5_0*
44 | БСЦЕН-БСМ8'12##'=36'БОЛТОВОЕ СОЕДИНЕНИЕ М8###'КГ''2801=<1/10-240-10-10>/2799=12_0*
45 | БСЦЕН-ВОЗ-ПТК10'195##'=36'ВОЗДУХОВОДЫ ИЗ ТОНКОЛИСТОВОЙ ОЦИНКОВАННОЙ СТАЛИ ТОЛЩИНОЙ 1 ММ С ОГНЕЗАЩИТНОЙ СИСТЕМОЙ ПТЕ ВЕНТ-10###'М2''2801=<3/1-30-20>/2799=195_0*
46 | П'В СМЕТЕ УЧТЕНА ЗАРАБОТНАЯ ПЛАТА РАБОЧИХ-СТРОИТЕЛЕЙ И ЗАРАБОТНАЯ ПЛАТА МАШИНИСТОВ СОГЛАСНО ПОСТАНОВЛЕНИЮ МА И С N3 ОТ 26.01.2023Г.*
47 | Н4=9,8:8,2'Н5=9,8:8,2*
48 | Е18-23-1'21,452'Ж100'УСТАНОВКА РАДИАТОРОВ СТАЛЬНЫХ ПАНЕЛЬНЫХ ОТОПИТЕЛЬНЫХ ДЛИНОЙ ДО 1700 ММ С ПРИСОЕДИНЕНИЕМ К ТРУБОПРОВОДАМ СИСТЕМЫ ОТОПЛЕНИЯ ИЗ МЕТАЛЛОПЛАСТИКОВЫХ, ПОЛИЭТИЛЕНОВЫХ ТРУБ'100 КВТ''*
49 | С300-55912'1*
50 | С300-55973'11*
51 | С300-55974'1*
52 | С300-55975'6*
53 | С300-55976'3*
54 | С300-55977'2'B*
55 | С300-55978'3*
56 | СЦЕН-К-54'1'B*
57 | СЦЕН-К-55'11'B*
58 | СЦЕН-К56'1'B*
59 | СЦЕН-К-57'4'B*
60 | СЦЕН-К-58'5'B*
61 | СЦЕН-К5105'2'B*
62 | СЦЕН-К515'1'B*
63 | СЦЕН-К59'2*
64 | Ж3-30-15'ВЕНТИЛЯЦИЯ. ОБОРУДОВАНИЕ И ПРИБОРЫ'ШТ (КОМПЛ.)*
65 | Е20-32-1'1'Ж1'УСТАНОВКА ВЕНТИЛЯТОРОВ КАНАЛЬНЫХ, БЫТОВЫХ'ШТ.''*
66 | СЦЕН-К100-Л'1*
67 | Ц11-138-1'1'Ж1'УСТАНОВКА РЕГУЛЯТОРА СКОРОСТИ'КОМПЛ.''*
68 | СЦЕН-РСК'1*
69 | СЦЕН-ВРА-Н64'1'B*
70 | СЦЕН-ВРА-Н94'1'B*
71 | СЦЕН-ВРА-635'1*
72 | СЦЕН-ВРА-935'1*
73 | Е20-34-1'2'Ж1/B'УСТАНОВКА ВОЗДУШНО-ТЕПЛОВЫХ ЗАВЕС'ШТ.''*
74 | СЦЕН-КЭВ-29П'2'B*
75 | Е20-25-1'1'Ж1'УСТАНОВКА ШУМОГЛУШИТЕЛЕЙ ВЕНТИЛЯЦИОННЫХ ТРУБЧАТЫХ ТИПА ГТК 1-1 КРУГЛОГО СЕЧЕНИЯ ДИАМЕТРОМ ОБЕЧАЙКИ 125 ММ'ШТ.''*
76 | Е20-25-3'1'Ж1'УСТАНОВКА ШУМОГЛУШИТЕЛЕЙ ВЕНТИЛЯЦИОННЫХ ТРУБЧАТЫХ ТИПА ГТК 1-3 КРУГЛОГО СЕЧЕНИЯ ДИАМЕТРОМ ОБЕЧАЙКИ 250 ММ'ШТ.''*
77 | Е20-25-4'1'Ж1/B'УСТАНОВКА ШУМОГЛУШИТЕЛЕЙ ВЕНТИЛЯЦИОННЫХ ТРУБЧАТЫХ ТИПА ГТК 1-4 КРУГЛОГО СЕЧЕНИЯ ДИАМЕТРОМ ОБЕЧАЙКИ 315 ММ'ШТ.''*
78 | Е20-13-15'6'Ж1/B'УСТАНОВКА КЛАПАНОВ ПРОТИВОПОЖАРНЫХ ПЕРИМЕТРОМ ДО 1600 ММ'ШТ.''*
79 | СЦЕН-КПУ-315'2'B*
80 | СЦЕН-КПУ-500'2'B*
81 | СЦЕН-КПУ-1515'2'B*
82 | Ж3-30-11'ВЕНТИЛЯЦИЯ. ВОЗДУХОВОДЫ'М*
83 | Е20-64-1'1'Ж100'ПРОКЛАДКА ГИБКИХ НЕИЗОЛИРОВАННЫХ ВОЗДУХОВОДОВ АЛЮМИНИЕВЫХ ДИАМЕТРОМ ДО 250 ММ'100 М''*
84 | С300-15804'1*
85 | Е20-59-1'1'Ж100'УСТАНОВКА ДИФФУЗОРОВ КРУГЛЫХ УНИВЕРСАЛЬНЫХ'100 РЕШЕТОК''*
86 | СЦЕН-ДПУ-160'1*
87 | Е20-14-1'1'Ж1/B'УСТАНОВКА ЗАСЛОНОК ВОЗДУШНЫХ ДИАМЕТРОМ ДО 250 ММ'ШТ.''*
88 | С300-27620-К'1*
89 | С300-27620-К100'1*
90 | С300-27620'3*
91 | С300-27621'5'B*
92 | С300-27622'1'B*
93 | Е20-14-2'3'Ж1'УСТАНОВКА ЗАСЛОНОК ВОЗДУШНЫХ И КЛАПАНОВ ВОЗДУШНЫХ КВР С РУЧНЫМ ПРИВОДОМ, ДИАМЕТРОМ ДО 355 ММ'ШТ.''*
94 | С300-27623'3*
95 | Е20-13-1'5'Ж1'УСТАНОВКА КЛАПАНОВ ОБРАТНЫХ ДИАМЕТРОМ ДО 355 ММ'ШТ.''*
96 | Е20-13-5'2'Ж1'УСТАНОВКА КЛАПАНОВ ОБРАТНЫХ ПЕРИМЕТРОМ ДО 1000 ММ'ШТ.''*
97 | С300-39661-К'5*
98 | С300-39672-К'2*
99 | Е20-18-3'1'Ж1'УСТАНОВКА ЗОНТОВ ИЗ ЛИСТОВОЙ СТАЛИ КРУГЛОГО СЕЧЕНИЯ НАД ШАХТАМИ ДИАМЕТРОМ 315 ММ'ЗОНТ''*
100 | Е20-18-4'1'Ж1'УСТАНОВКА ЗОНТОВ ИЗ ЛИСТОВОЙ СТАЛИ КРУГЛОГО СЕЧЕНИЯ НАД ШАХТАМИ ДИАМЕТРОМ 355 ММ'ЗОНТ''*
101 | Ж3-30-10'ВЕНТИЛЯЦИЯ'М2*
102 | Е20-4-4'30Х0,785'Ж100/B'ПРОКЛАДКА ВОЗДУХОВОДОВ ИЗ ОЦИНКОВАННОЙ СТАЛИ КЛАССА П (ПЛОТНЫЕ) ТОЛЩИНОЙ 0,6 ММ, ДИАМЕТРОМ ДО 250 ММ'100 М2 ПОВЕРХНОСТИ ВОЗДУХОВОДОВ''*
103 | Е20-4-5'33Х0,989'Ж100'ПРОКЛАДКА ВОЗДУХОВОДОВ ИЗ ОЦИНКОВАННОЙ СТАЛИ КЛАССА П (ПЛОТНЫЕ) ТОЛЩИНОЙ 0,6 ММ, ДИАМЕТРОМ ДО 355 ММ'100 М2 ПОВЕРХНОСТИ ВОЗДУХОВОДОВ''*
104 | С300-16218-В'9,087*
105 | Ж3-30-10'ВЕНТИЛЯЦИЯ. СТРОИТЕЛЬНЫЕ РАБОТЫ'М2*
106 | Е13-124-1'1716,98+0,6'Ж100/B'УСТРОЙСТВО ОГНЕЗАЩИТНОГО ПОКРЫТИЯ ВОЗДУХОВОДОВ МЕХАНИЗИРОВАННЫМ СПОСОБОМ'100 М2''*
107 | С113-7812-К'1717,58.0,11:100'B*
108 | Е26-43-1'2380,48+0,6'Ж100'ОБЕРТЫВАНИЕ ПОВЕРХНОСТИ ИЗОЛЯЦИИ ТРУБОПРОВОДОВ ДИАМЕТРОМ БОЛЕЕ 273 ММ И ПЛОСКИХ ПОВЕРХНОСТЕЙ РУЛОННЫМИ МАТЕРИАЛАМИ НА МАСТИКЕ'100 М2''*
109 | СЦЕН-МБП'2618,528+0,66*
110 | СЦЕН-КЛЕЙ'199*
111 | СЦЕН-ЛЕН'249*
112 | Ж3-20-15'ТЕПЛОСНАБЖЕНИЕ КАЛОРИФЕРОВ. ОБОРУДОВАНИЕ И ПРИБОРЫ'ШТ (КОМПЛ.)*
113 | Ц12-793-1'1'Ж1/B/=40'УСТАНОВКА КЛАПАНА РЕГУЛИРУЮЩЕГО ДИАМЕТРОМ ДО 32 ММ'ШТ.''*
114 | С300-41731-К'1'B*
115 | Е16-56-1'1'Ж1/B'УСТАНОВКА БАЛАНСИРОВОЧНЫХ КЛАПАНОВ ДИАМЕТРОМ 15-25 ММ НА РЕЗЬБОВЫХ СОЕДИНЕНИЯХ'10 ШТ.''*
116 | СЦЕН-ВБ-20'1'B*
117 | Е18-21-1'1'Ж1/B'УСТАНОВКА ФИЛЬТРОВ ДИАМЕТРОМ ДО 25 ММ'ФИЛЬТР''*
118 | Е16-15-1'4'Ж1/B'УСТАНОВКА ВЕНТИЛЕЙ, ЗАДВИЖЕК, ЗАТВОРОВ, КЛАПАНОВ ОБРАТНЫХ, КРАНОВ ПРОХОДНЫХ НА ТРУБОПРОВОДАХ ИЗ СТАЛЬНЫХ ТРУБ ДИАМЕТРОМ ДО 25 ММ'ШТ.''*
119 | С300-47443'4'B*
120 | С300-96200'8'B*
121 | С300-47429'2'B*
122 | Е18-22-5'4'Ж1/B'УСТАНОВКА КРАНОВ ВОЗДУШНЫХ'КОМПЛ.''*
123 | СЦЕН-КВ-15'4'B*
124 | Е20-30-1'20'Ж0,1/B'МЕТАЛЛОКОНСТРУКЦИИ'100 КГ ИЗДЕЛИЯ''*
125 | С300-48605-К'20'B*
126 | Ц12-698-3'7'Ж100/B/=40'РАСШИРИТЕЛЬ С БОБЫШКОЙ ИЗ УГЛЕРОДИСТОЙ СТАЛИ, ДИАМЕТР КОРПУСА РАСШИРИТЕЛЯ ДО 108 ММ НА УСЛОВНОЕ ДАВЛЕНИЕ ДО 10 МПА ДЛЯ ТРУБОПРОВОДА ДИАМЕТРОМ ДО 76 ММ'100 ШТ.''*
127 | С534-40000-К'7'B*
128 | Е16-31-1'41'Ж100/B'УСТАНОВКА КРЕПЛЕНИЙ ПОД ТРУБОПРОВОДЫ ДИАМЕТРОМ ДО 50 ММ'100 КРЕПЛЕНИЙ''*
129 | Е16-31-2'2'Ж100/B'УСТАНОВКА КРЕПЛЕНИЙ ПОД ТРУБОПРОВОДЫ ДИАМЕТРОМ ДО 100 ММ'100 КРЕПЛЕНИЙ''*
130 | С300-48202'44'B*
131 | С300-48206'3*
132 | С300-48208'2'B*
133 | С300-48212'0,3.44'B*
134 | С300-48213'1Х0,5'B*
135 | С300-48215'43'B*
136 | С300-48217'43'B*
137 | С300-120300-КШ'4'B*
138 | Ж3-20-11-10'ТЕПЛОСНАБЖЕНИЕ КАЛОРИФЕРОВ. ТРУБОПРОВОДЫ. ИЗ СТАЛЬНЫХ ТРУБ'М*
139 | Е16-6-1'1'Ж100/B'ПРОКЛАДКА ТРУБОПРОВОДОВ ОТОПЛЕНИЯ ИЗ УКРУПНЕННЫХ УЗЛОВ, ИЗГОТОВЛЕННЫХ ИЗ СТАЛЬНЫХ ВОДОГАЗОПРОВОДНЫХ НЕОЦИНКОВАННЫХ ТРУБ ДИАМЕТРОМ 15 ММ'100 М ТРУБОПРОВОДА''*
140 | Е16-6-2'66'Ж100/B'ПРОКЛАДКА ТРУБОПРОВОДОВ ОТОПЛЕНИЯ ИЗ УКРУПНЕННЫХ УЗЛОВ, ИЗГОТОВЛЕННЫХ ИЗ СТАЛЬНЫХ ВОДОГАЗОПРОВОДНЫХ НЕОЦИНКОВАННЫХ ТРУБ ДИАМЕТРОМ 20 ММ'100 М ТРУБОПРОВОДА''*
141 | Е16-10-2'9'Ж100'ПРОКЛАДКА ТРУБОПРОВОДОВ ОТОПЛЕНИЯ И ВОДОСНАБЖЕНИЯ ИЗ УКРУПНЕННЫХ УЗЛОВ, ИЗГОТОВЛЕННЫХ ИЗ СТАЛЬНЫХ ЭЛЕКТРОСВАРНЫХ ТРУБ ДИАМЕТРОМ 50 ММ'100 М ТРУБОПРОВОДА''*
142 | Е16-10-4'9'Ж100/B'ПРОКЛАДКА ТРУБОПРОВОДОВ ОТОПЛЕНИЯ И ВОДОСНАБЖЕНИЯ ИЗ УКРУПНЕННЫХ УЗЛОВ, ИЗГОТОВЛЕННЫХ ИЗ СТАЛЬНЫХ ЭЛЕКТРОСВАРНЫХ ТРУБ ДИАМЕТРОМ 80 ММ'100 М ТРУБОПРОВОДА''*
143 | Е16-29-1'58'B'ГИДРАВЛИЧЕСКОЕ ИСПЫТАНИЕ ТРУБОПРОВОДОВ СИСТЕМ ОТОПЛЕНИЯ, ВОДОПРОВОДА И ГОРЯЧЕГО ВОДОСНАБЖЕНИЯ ДИАМЕТРОМ ДО 50 ММ'100 М ТРУБОПРОВОДА''*
144 | Е16-29-2'9'B'ГИДРАВЛИЧЕСКОЕ ИСПЫТАНИЕ ТРУБОПРОВОДОВ СИСТЕМ ОТОПЛЕНИЯ, ВОДОПРОВОДА И ГОРЯЧЕГО ВОДОСНАБЖЕНИЯ ДИАМЕТРОМ ДО 100 ММ'100 М ТРУБОПРОВОДА''*
145 | Ж3-30-15'ПРОТИВОДЫМНАЯ ВЕНТИЛЯЦИЯ. ОБОРУДОВАНИЕ И ПРИБОРЫ'ШТ (КОМПЛ.)*
146 | Е20-13-16'6'Ж1'УСТАНОВКА КЛАПАНОВ ОГНЕЗАДЕРЖИВАЮЩИХ ПЕРИМЕТРОМ ДО 3200 ММ'ШТ.''*
147 | Е20-11-2'11''УСТАНОВКА РЕШЕТОК ПЛОЩАДЬЮ В СВЕТУ ДО 1 М2 С ВЫВЕРКОЙ И ЗАКРЕПЛЕНИЕМ'РЕШЕТКА''*
148 | СЦЕН-КПВ-4575'6+1'B*
149 | СЦЕН-КПВ-7545'6'B*
150 | СЦЕН-КПВ-7535'1'B*
151 | СЦЕН-КПВ-4535'1'B*
152 | СЦЕН-КЛАД2-6035'11*
153 | СЦЕН-КЛАД3-4575'7*
154 | СЦЕН-КЛА2-6035'3*
155 | Ж3-30-10'ПРОТИВОДЫМНАЯ ВЕНТИЛЯЦИЯ. ВОЗДУХОВОДЫ'М2*
156 | Е20-4-11'2,4Х6'Ж100/B/300-16226#300-16246-1'ПРОКЛАДКА ВОЗДУХОВОДОВ ИЗ ОЦИНКОВАННОЙ СТАЛИ КЛАССА П (ПЛОТНЫЕ) ТОЛЩИНОЙ 1 ММ, ПЕРИМЕТРОМ ДО 2400 ММ'100 М2 ПОВЕРХНОСТИ ВОЗДУХОВОДОВ''*
157 | Е20-4-12'2,8Х2+3Х13'Ж100/B/300-16226#300-16246-1'ПРОКЛАДКА ВОЗДУХОВОДОВ ИЗ ОЦИНКОВАННОЙ СТАЛИ КЛАССА П (ПЛОТНЫЕ) ТОЛЩИНОЙ 1 ММ, ПЕРИМЕТРОМ ДО 3200 ММ'100 М2 ПОВЕРХНОСТИ ВОЗДУХОВОДОВ''*
158 | Е20-4-4'0,628Х14'Ж100/B'ПРОКЛАДКА ВОЗДУХОВОДОВ ИЗ ОЦИНКОВАННОЙ СТАЛИ КЛАССА П (ПЛОТНЫЕ) ТОЛЩИНОЙ 1 ММ, ДИАМЕТРОМ ДО 250 ММ'100 М2 ПОВЕРХНОСТИ ВОЗДУХОВОДОВ''*
159 | С300-16214'14.0,628'B*
160 | Е20-3-10#ПРИМ'7,15'Ж100/B/300-16225#300-16213'ПРОКЛАДКА КОРОБОВ ИЗ ОЦИНКОВАННОЙ СТАЛИ ТОЛЩИНОЙ 1 ММ, '100 М2 ПОВЕРХНОСТИ ВОЗДУХОВОДОВ''*
161 | Е20-3-10'7,15'Ж100/300-16225'ПРОКЛАДКА КОРОБОВ ИЗ ОЦИНКОВАННОЙ СТАЛИ ТОЛЩИНОЙ 1 ММ С ОГНЕЗАЩИТНОЙ СИСТЕМОЙ ПТК ВЕНТ-10'100 М2 ПОВЕРХНОСТИ ВОЗДУХОВОДОВ''*
162 | СЦЕН-КОР-ПТК10'7,15*
163 | Е20-4-11'2.1+2,2.31+6.2,4'Ж100/300-16226'ПРОКЛАДКА ВОЗДУХОВОДОВ ИЗ ОЦИНКОВАННОЙ СТАЛИ КЛАССА П (ПЛОТНЫЕ) ТОЛЩИНОЙ 1 ММ, ПЕРИМЕТРОМ ДО 2400 ММ С ОГНЕЗАЩИТНОЙ СИСТЕМОЙ ПТК ВЕНТ-10'100 М2 ПОВЕРХНОСТИ ВОЗДУХОВОДОВ''*
164 | Е20-4-12'14.2,8+13.3'Ж100/300-16226'ПРОКЛАДКА ВОЗДУХОВОДОВ ИЗ ОЦИНКОВАННОЙ СТАЛИ КЛАССА П (ПЛОТНЫЕ) ТОЛЩИНОЙ 1 ММ, ПЕРИМЕТРОМ ДО 3200 ММ С ОГНЕЗАЩИТНОЙ СИСТЕМОЙ ПТК ВЕНТ-10'100 М2 ПОВЕРХНОСТИ ВОЗДУХОВОДОВ''*
165 | Е20-4-4'0,628Х14'Ж100'ПРОКЛАДКА ВОЗДУХОВОДОВ ИЗ ОЦИНКОВАННОЙ СТАЛИ КЛАССА П (ПЛОТНЫЕ) ТОЛЩИНОЙ 1 ММ, ДИАМЕТРОМ ДО 250 ММ С ОГНЕЗАЩИТНОЙ СИСТЕМОЙ ПТК ВЕНТ-10'100 М2 ПОВЕРХНОСТИ ВОЗДУХОВОДОВ''*
166 | СЦЕН-ВОЗ-ПТК10'84,6+78,2+8,792*
167 | Ж3-30-10'ПРОТИВОДЫМНАЯ ВЕНТИЛЯЦИЯ. СТРОИТЕЛЬНЫЕ РАБОТЫ'М2*
168 | Е13-124-1'28,16'Ж100/B'УСТРОЙСТВО ОГНЕЗАЩИТНОГО ПОКРЫТИЯ ВОЗДУХОВОДОВ МЕХАНИЗИРОВАННЫМ СПОСОБОМ'100 М2''*
169 | С113-7812-К'28,16.0,11:100'B*
170 | Ж3-30-10'ПРОТИВОДЫМНАЯ ВЕНТИЛЯЦИЯ. СТРОИТЕЛЬНЫЕ РАБОТЫ'М2*
171 | Е26-44-1'3,18'B'ИЗОЛЯЦИЯ ГОРЯЧИХ ПОВЕРХНОСТЕЙ ТРУБОПРОВОДОВ ОБЕРТОЧНЫМИ МИНЕРАЛОВАТНЫМИ ИЛИ СТЕКЛОВАТНЫМИ ИЗДЕЛИЯМИ'М3''*
172 | СЦЕН-ММ-60'53'B*
173 | СЦЕН-ЛБ-25'5'B*
174 | СЦЕН-ГА-310'4'B*
175 | СЦЕН-БСМ8'25'B*
176 | СЦЕН-ПР'1'B*
177 | L*

## 3072-1-2007-B0
НАИМЕНОВАНИЕ ОБЪЕКТА |  | СТРОИТЕЛЬСТВО МНОГОПРОФИЛЬНОЙ ПОЛИКЛИНИКИ В ПОС.ВОСТОЧНЫЙ.СТАДИЯ С (С УЧЕТОМ ПОСТАНОВЛЕНИЯ МА И С РБ N3 ОТ 26.01.2023Г.)
КОД ОБЪЕКТА |  | 17.060
НАИМЕНОВАНИЕ ЗДАНИЯ, СООРУЖЕНИЯ |  | СТРОИТЕЛЬСТВО МНОГОПРОФИЛЬНОЙ ПОЛИКЛИНИКИ
ШИФР ЗДАНИЯ, СООРУЖЕНИЯ |  | 17.060.0.01
КОМПЛЕКТ ЧЕРТЕЖЕЙ |  | ОВ-ИЗМ.1,3
ВЕДОМОСТЬ ОБЪЕМОВ И СТОИМОСТИ РАБОТ № 2007
(НОРМЫ 2022г.)
ВНУТРЕННИЕ САНТЕХНИЧЕСКИЕ УСТРОЙСТВА # ОТОПЛЕНИЕ И ВЕНТИЛЯЦИЯ# ДОП. К СМ. 2001 (ВЗАМЕН РАНЕЕ ВЫДАННОЙ СМЕТЫ N2007 НА СУММУ 104,079 ТЫС. РУБ.)
СОСТАВЛЕНА В ЦЕНАХ НА 1 НОЯБРЯ 2022г.
ОБОСНОВА- НИЕ | НАИМЕНОВАНИЕ ВИДОВ РАБОТ | ОБЪЕМ | СТОИМОСТЬ, ТЫС.РУБ.
|  |  | ЗАРАБОТНАЯ ПЛАТА | ЭКСПЛУАТА- ЦИЯ МАШИН И МЕХА- НИЗМОВ | МАТЕРИАЛЫ, ИЗДЕЛИЯ, КОНСТРУК- ЦИИ | ОБОРУДОВА- НИЕ,МЕБЕЛЬ, ИНВЕНТАРЬ | ОХР и ОПР | ПРОЧИЕ СРЕДСТВА | ВСЕГО
|  | ЕД.ИЗМ. | ТРУДОЕМ- КОСТЬ, ЧЕЛ.Ч. | В Т.Ч.З/П МАШИ- НИСТОВ | ТРАНСПОРТ | ТРАНСПОРТ | ПЛАНОВАЯ ПРИБЫЛЬ
1 | 2 | 3 | 4 | 5 | 6 | 7 | 8 | 9 | 10
Ж3-20-15 | ОТОПЛЕНИЕ. ОБОРУДОВАНИЕ И ПРИБОРЫ | 21,45 | 0,279 | 0,002 | -7,833 | 0 | 0,226 | 0 | -7,689
|  | ШТ (КОМП | 29 | 0 | -0,568 | 0 | 0,205
Ж3-30-15 | ВЕНТИЛЯЦИЯ. ОБОРУДОВАНИЕ И ПРИБОРЫ | -5 | -0,386 | -0,013 | -7,01 | 0 | -0,315 | 0 | -8,517
|  | ШТ (КОМП | -38 | 0 | -0,508 | 0 | -0,285
Ж3-30-11 | ВЕНТИЛЯЦИЯ. ВОЗДУХОВОДЫ | 13 | 0,135 | 0,005 | 1,301 | 0 | 0,109 | 0 | 1,743
|  | М | 14 | 0,001 | 0,094 | 0 | 0,099
Ж3-30-10 | ВЕНТИЛЯЦИЯ | 9,09 | 0,108 | 0,008 | 0,435 | 0 | 0,091 | 0 | 0,756
|  | М2 | 11 | 0,005 | 0,031 | 0 | 0,083
Ж3-30-10 | ВЕНТИЛЯЦИЯ. СТРОИТЕЛЬНЫЕ РАБОТЫ | 663,5 | 6,428 | 0,201 | 67,268 | 0 | 4,836 | 0 | 84,98
|  | М2 | 640 | 0,259 | 4,583 | 0 | 1,664
Ж3-20-15 | ТЕПЛОСНАБЖЕНИЕ КАЛОРИФЕРОВ. ОБОРУДОВАНИЕ И ПРИБОРЫ | -60,12 | -0,629 | -0,036 | -2,633 | 0 | -0,437 | 0 | -4,322
|  | ШТ (КОМП | -63 | -0,007 | -0,189 | 0 | -0,398
Ж3-20-11-10 | ТЕПЛОСНАБЖЕНИЕ КАЛОРИФЕРОВ. ТРУБОПРОВОДЫ. ИЗ СТАЛЬНЫХ ТРУБ | -67 | -0,274 | -0,012 | -1,086 | 0 | -0,225 | 0 | -1,88
|  | М | -27 | -0,004 | -0,079 | 0 | -0,204
Ж3-30-15 | ПРОТИВОДЫМНАЯ ВЕНТИЛЯЦИЯ. ОБОРУДОВАНИЕ И ПРИБОРЫ | 6 | 0,552 | 0,03 | 7,37 | 0 | 0,45 | 0 | 9,345
|  | ШТ (КОМП | 57 | 0,004 | 0,535 | 0 | 0,408
Ж3-30-10 | ПРОТИВОДЫМНАЯ ВЕНТИЛЯЦИЯ. ВОЗДУХОВОДЫ | 103,8 | 0,987 | 0,079 | 31,218 | 0 | 0,835 | 0 | 36,142
|  | М2 | 101 | 0,044 | 2,265 | 0 | 0,758
Ж3-30-10 | ПРОТИВОДЫМНАЯ ВЕНТИЛЯЦИЯ. СТРОИТЕЛЬНЫЕ РАБОТЫ | -28,16 | -0,139 | -0,005 | -0,926 | 0 | -0,091 | 0 | -1,332
|  | М2 | -14 | 0 | -0,074 | 0 | -0,097
Ж3-30-10 | ПРОТИВОДЫМНАЯ ВЕНТИЛЯЦИЯ. СТРОИТЕЛЬНЫЕ РАБОТЫ | 0 | -0,512 | -0,007 | -1,785 | 0 | -0,355 | 0 | -3,046
|  | М2 | -52 | -0,005 | -0,129 | 0 | -0,258
Ж3-20-92 | ЗДАНИЕ - ИНЖЕНЕРНОЕ ОБЕСПЕЧЕНИЕ. ТЕПЛОСНАБЖЕНИЕ И ГАЗОСНАБЖЕНИЕ. ДРУГОЕ. ПУСК И РЕГУЛИРОВКА СИСТЕМ ОТОПЛЕНИЯ | 20,28 | 0,008 | 0 | 0 | 0 | 0,006 | 0 | 0,02
|  | РУБ | 1 | 0 | 0 | 0 | 0,006
Ж3-30-93 | ЗДАНИЕ - ИНЖЕНЕРНОЕ ОБЕСПЕЧЕНИЕ. ВЕНТИЛЯЦИЯ И ХОЛОДОСНАБЖЕНИЕ. ДРУГОЕ. ПУСК И РЕГУЛИРОВКА СИСТЕМ ВЕНТИЛЯЦИИ | 183,51 | 0,069 | 0,005 | 0 | 0 | 0,058 | 0 | 0,184
|  | РУБ | 7 | 0,003 | 0 | 0 | 0,052
| И Т О Г О | 0 | 6,626 | 0,257 | 86,319 | 0 | 5,188 | 0 | 106,384
|  |  | 666 | 0,3 | 5,961 | 0 | 2,033
| СОСТАВИЛ | ______________________________ | [5 empty] | СОКОЛОВСКАЯ
|  | (должность) |  |  |  | (подпись) |  | (инициалы,фамилия)
| ПРОВЕРИЛ | ______________________________ | [5 empty] | ПАВЛЕНКО
|  | (должность) |  |  |  | (подпись) |  | (инициалы,фамилия)

## 3072-1-2007-Q1
НАИМЕНОВАНИЕ ОБЪЕКТА |  | СТРОИТЕЛЬСТВО МНОГОПРОФИЛЬНОЙ ПОЛИКЛИНИКИ В ПОС.ВОСТОЧНЫЙ.СТАДИЯ С (С УЧЕТОМ ПОСТАНОВЛЕНИЯ МА И С РБ N3 ОТ 26.01.2023Г.)
КОД ОБЪЕКТА |  | 17.060
НАИМЕНОВАНИЕ ЗДАНИЯ, СООРУЖЕНИЯ |  | СТРОИТЕЛЬСТВО МНОГОПРОФИЛЬНОЙ ПОЛИКЛИНИКИ
ШИФР ЗДАНИЯ, СООРУЖЕНИЯ |  | 17.060.0.01
КОМПЛЕКТ ЧЕРТЕЖЕЙ |  | ОВ-ИЗМ.1,3
ВЕДОМОСТЬ ОБЪЕМОВ РАБОТ И РАСХОДОВ РЕСУРСОВ С КОДАМИ РБ ДЛЯ ЛОКАЛЬНОЙ СМЕТЫ № 2007
(НОРМЫ 2022г.)
ВНУТРЕННИЕ САНТЕХНИЧЕСКИЕ УСТРОЙСТВА # ОТОПЛЕНИЕ И ВЕНТИЛЯЦИЯ# ДОП. К СМ. 2001 (ВЗАМЕН РАНЕЕ ВЫДАННОЙ СМЕТЫ N2007 НА СУММУ 104,079 ТЫС. РУБ.)
ОБОСНОВАНИЕ | НАИМЕНОВАНИЕ ВИДОВ | ЕД.ИЗМЕРЕНИЯ | НАИМЕНОВАНИЕ РЕСУРСОВ | ЕД.ИЗМ. | КОЛИЧЕСТВО
| РАБОТ | ОБЪЕМ
1 | 2 | 3 | 4 | 5 | 6
Ж3-20-15 | ОТОПЛЕНИЕ. ОБОРУДОВАНИЕ И ПРИБОРЫ | ШТ (КОМП 21,45
1-1 |  |  | ЗАТРАТЫ ТРУДА РАБОЧИХ | ЧЕЛ.Ч | 28.5178
1-3 |  |  | ЗАТРАТЫ ТРУДА МАШИНИСТОВ | ЧЕЛ.-Ч | 0.01287
М021143 |  |  | КРАНЫ НА АВТОМОБИЛЬНОМ ХОДУ ПРИ РАБОТЕ НА ДРУГИХ ВИДАХ СТРОИТЕЛЬСТВА, 16 Т | МАШ.Ч | 0.01287
М030402 |  |  | ЛЕБЕДКИ ЭЛЕКТРИЧЕСКИЕ ТЯГОВЫМ УСИЛИЕМ ДО 12,26 (1,25) КН (Т) | МАШ.Ч | 0.9009
М134041 |  |  | ШУРУПОВЕРТ | МАШ.Ч | 0.37323
М331451 |  |  | ПЕРФОРАТОРЫ ЭЛЕКТРИЧЕСКИЕ | МАШ.Ч | 1.0339
1 |  |  | Материалы для строительных работ
1/10 |  |  | Материалы для строительных работ общего назначения
1/10-170 |  |  | Оснастка технологическая и инструментальная
1/10-170-10/135 |  |  | СВЕРЛА С SDS PLUS ХВОСТОВИКОМ (НАКОНЕЧНИК ИЗ ТВЕРДОСПЛАВНОЙ СТАЛИ) (ПО БЕТОНУ), ДИАМЕТРОМ 8-10 ММ, ДЛИНОЙ 260 (265) ММ | ШТ. | 0.99528
1/10-230 |  |  | Материалы для отделочных работ
1/10-230-45-10/65 |  |  | ЭМАЛЬ ПЕНТАФТАЛЕВАЯ ПФ-115, БЕЛАЯ | Т | 0.000249
1/10-230-50-15/31 |  |  | ОЛИФА НАТУРАЛЬНАЯ | КГ | 0.12441
1/10-235 |  |  | Изделия герметизирующие, уплотняющие, изолирующие
1/10-235-3/47 |  |  | ЛЬНЯНАЯ ПРЯДЬ | КГ | 0.12441
1/10-240 |  |  | Метизы и крепежные изделия
1/10-240-30-50/10 |  |  | ДЮБЕЛЬ С ШУРУПОМ ДЛЯ БЫСТРОГО МОНТАЖА 6 Х 40 ММ | 100 ШТ. | 0.49796
1/10-240-30-50/60 |  |  | ДЮБЕЛЬ С ШУРУПОМ ДЛЯ БЫСТРОГО МОНТАЖА 8 Х 80 ММ | 100 ШТ. | 0.49796
3 |  |  | Материалы и изделия для санитарно-технических работ
3/2 |  |  | Материалы и изделия для отопления
3/2-80 |  |  | Приборы отопительные
3/2-80-10/СЦЕН-К-54 |  |  | ОТОПИТЕЛЬНЫЙ ПРИБОР СТАЛЬНОЙ ГЛАДКИЙ ГИГИЕНИЧЕСКИЙ ТИП 20 ВЫСОТОЙ 505ММ ДЛИНОЙ 405ММ | КОМПЛЕКТ | -1
3/2-80-10/СЦЕН-К-55 |  |  | ОТОПИТЕЛЬНЫЙ ПРИБОР СТАЛЬНОЙ ГЛАДКИЙ ГИГИЕНИЧЕСКИЙ ТИП 20 ВЫСОТОЙ 505ММ ДЛИНОЙ 505ММ | КОМПЛЕКТ | -11
3/2-80-10/СЦЕН-К-57 |  |  | ОТОПИТЕЛЬНЫЙ ПРИБОР СТАЛЬНОЙ ГЛАДКИЙ ГИГИЕНИЧЕСКИЙ ТИП 20 ВЫСОТОЙ 505ММ ДЛИНОЙ 705ММ | КОМПЛЕКТ | -4
3/2-80-10/СЦЕН-К-58 |  |  | ОТОПИТЕЛЬНЫЙ ПРИБОР СТАЛЬНОЙ ГЛАДКИЙ ГИГИЕНИЧЕСКИЙ ТИП 20 ВЫСОТОЙ 505ММ ДЛИНОЙ 805ММ | КОМПЛЕКТ | -5
3/2-80-10/СЦЕН-К5105 |  |  | ОТОПИТЕЛЬНЫЙ ПРИБОР СТАЛЬНОЙ ГЛАДКИЙ ГИГИЕНИЧЕСКИЙ ТИП 20 ВЫСОТОЙ 505ММ ДЛИНОЙ 1005ММ | КОМПЛЕКТ | -2
3/2-80-10/СЦЕН-К515 |  |  | ОТОПИТЕЛЬНЫЙ ПРИБОР СТАЛЬНОЙ ГЛАДКИЙ ГИГИЕНИЧЕСКИЙ ТИП 20 ВЫСОТОЙ 505ММ ДЛИНОЙ 1105ММ | КОМПЛЕКТ | -1
3/2-80-10/СЦЕН-К56 |  |  | ОТОПИТЕЛЬНЫЙ ПРИБОР СТАЛЬНОЙ ГЛАДКИЙ ГИГИЕНИЧЕСКИЙ ТИП 20 ВЫСОТОЙ 505ММ ДЛИНОЙ 605ММ | КОМПЛЕКТ | -1
3/2-80-10/СЦЕН-К59 |  |  | ОТОПИТЕЛЬНЫЙ ПРИБОР СТАЛЬНОЙ ПАНЕЛЬНЫЙ ДВУХРЯДНЫЙ БЕЗ КОНВЕКТОРА ТИП 20 ВЫСОТОЙ 505ММ ДЛИНОЙ 900ММ | КОМПЛЕКТ | 2
3/2-80-10-30-10/130 |  |  | РАДИАТОРЫ ОТОПИТЕЛЬНЫЕ СТАЛЬНЫЕ ПАНЕЛЬНЫЕ ОДНОРЯДНЫЕ БЕЗ КОНВЕКТОРА, ВЫСОТОЙ Н=500 ММ, ДЛИННОЙ L=400 ММ, С БОКОВЫМ ПОДКЛЮЧЕНИЕМ, С КРОНШТЕЙНАМИ И КРЕПЛЕНИЯМИ | КОМПЛ. | 1
3/2-80-10-30-30/140 |  |  | РАДИАТОРЫ ОТОПИТЕЛЬНЫЕ СТАЛЬНЫЕ ПАНЕЛЬНЫЕ ДВУХРЯДНЫЕ БЕЗ КОНВЕКТОРА, ВЫСОТОЙ Н=500 ММ, ДЛИННОЙ L=500, С БОКОВЫМ ПОДКЛЮЧЕНИЕМ, КРОНШТЕЙНАМИ И КРЕПЛЕНИЯМИ | КОМПЛ. | 11
3/2-80-10-30-30/150 |  |  | РАДИАТОРЫ ОТОПИТЕЛЬНЫЕ СТАЛЬНЫЕ ПАНЕЛЬНЫЕ ДВУХРЯДНЫЕ БЕЗ КОНВЕКТОРА, ВЫСОТОЙ Н=500 ММ, ДЛИННОЙ L=600, С БОКОВЫМ ПОДКЛЮЧЕНИЕМ, КРОНШТЕЙНАМИ И КРЕПЛЕНИЯМИ | КОМПЛ. | 1
3/2-80-10-30-30/160 |  |  | РАДИАТОРЫ ОТОПИТЕЛЬНЫЕ СТАЛЬНЫЕ ПАНЕЛЬНЫЕ ДВУХРЯДНЫЕ БЕЗ КОНВЕКТОРА, ВЫСОТОЙ Н=500 ММ, ДЛИННОЙ L=700, С БОКОВЫМ ПОДКЛЮЧЕНИЕМ, КРОНШТЕЙНАМИ И КРЕПЛЕНИЯМИ | КОМПЛ. | 6
3/2-80-10-30-30/170 |  |  | РАДИАТОРЫ ОТОПИТЕЛЬНЫЕ СТАЛЬНЫЕ ПАНЕЛЬНЫЕ ДВУХРЯДНЫЕ БЕЗ КОНВЕКТОРА, ВЫСОТОЙ Н=500 ММ, ДЛИННОЙ L=800, С БОКОВЫМ ПОДКЛЮЧЕНИЕМ, КРОНШТЕЙНАМИ И КРЕПЛЕНИЯМИ | КОМПЛ. | 3
3/2-80-10-30-30/180 |  |  | РАДИАТОРЫ ОТОПИТЕЛЬНЫЕ СТАЛЬНЫЕ ПАНЕЛЬНЫЕ ДВУХРЯДНЫЕ БЕЗ КОНВЕКТОРА, ВЫСОТОЙ Н=500 ММ, ДЛИННОЙ L=900, С БОКОВЫМ ПОДКЛЮЧЕНИЕМ, КРОНШТЕЙНАМИ И КРЕПЛЕНИЯМИ | КОМПЛ. | -2
3/2-80-10-30-30/190 |  |  | РАДИАТОРЫ ОТОПИТЕЛЬНЫЕ СТАЛЬНЫЕ ПАНЕЛЬНЫЕ ДВУХРЯДНЫЕ БЕЗ КОНВЕКТОРА, ВЫСОТОЙ Н=500 ММ, ДЛИННОЙ L=1000, С БОКОВЫМ ПОДКЛЮЧЕНИЕМ, КРОНШТЕЙНАМИ И КРЕПЛЕНИЯМИ | КОМПЛ. | 3
3/10 |  |  | Крепления и кронштейны для трубопроводов, радиаторов, воздуховодов
3/10-10 |  |  | Кронштейны и крепления
3/10-10-10/30 |  |  | КРОНШТЕЙНЫ ДЛЯ КРЕПЛЕНИЯ РАДИАТОРОВ К БЕТОННЫМ СТЕНАМ ПРИ ПОМОЩИ ДЮБЕЛЬ-ГВОЗДЕЙ | 100 ШТ. | 0.24899
Ж3-30-15 | ВЕНТИЛЯЦИЯ. ОБОРУДОВАНИЕ И ПРИБОРЫ | ШТ (КОМП -5
1-1 |  |  | ЗАТРАТЫ ТРУДА РАБОЧИХ | ЧЕЛ.Ч | -38.86
1-3 |  |  | ЗАТРАТЫ ТРУДА МАШИНИСТОВ | ЧЕЛ.-Ч | 0.01
М021104 |  |  | КРАНЫ НА АВТОМОБИЛЬНОМ ХОДУ ПРИ РАБОТЕ НА МОНТАЖЕ ТЕХНОЛОГИЧЕСКОГО ОБОРУДОВАНИЯ, 16 Т | МАШ.Ч | 0.02
М030305 |  |  | ЛЕБЕДКИ РУЧНЫЕ И РЫЧАЖНЫЕ ТЯГОВЫМ УСИЛИЕМ 31,39 (3,2) КН (Т) | МАШ.Ч | -5
М030401 |  |  | ЛЕБЕДКИ ЭЛЕКТРИЧЕСКИЕ ТЯГОВЫМ УСИЛИЕМ ДО 5,79 (0,59) КН (Т) | МАШ.Ч | -4.04
М031801 |  |  | ВЫШКИ ТЕЛЕСКОПИЧЕСКИЕ 0,35 Т | МАШ.Ч | 0.16
М040502 |  |  | УСТАНОВКИ ДЛЯ СВАРКИ РУЧНОЙ ДУГОВОЙ (ПОСТОЯННОГО ТОКА) | МАШ.Ч | -3.74
М331617 |  |  | СРЕДСТВА МАЛОЙ МЕХАНИЗАЦИИ | МАШ.Ч | -0.19
М400001 |  |  | АВТОМОБИЛЬ БОРТОВОЙ, ГРУЗОПОДЪЕМНОСТЬЮ ДО 5 Т | МАШ.Ч | 0.02
1 |  |  | Материалы для строительных работ
1/10 |  |  | Материалы для строительных работ общего назначения
1/10-80 |  |  | Материалы неметаллорудные и асбестосодержащие изделия
1/10-80-10/32 |  |  | АСБЕСТОВЫЙ ШНУР ОБЩЕГО НАЗНАЧЕНИЯ ШАОН, ДИАМЕТРОМ 6 ММ | Т | -0.00078
1/10-140 |  |  | Электроды, прутки винипластовые, проволока сварочные
1/10-140-40/155 |  |  | ЭЛЕКТРОДЫ ТИПА Э42А ДИАМЕТРОМ 5 ММ | КГ | -0.544
1/10-235 |  |  | Изделия герметизирующие, уплотняющие, изолирующие
1/10-235-5/57 |  |  | ПЛАСТИНА РЕЗИНОВАЯ ТЕХНИЧЕСКАЯ ТЕПЛОМОРОЗОКИСЛОТОЩЕЛОЧЕСТОЙКАЯ (ТМКЩ) | КГ | -1.166
1/10-240 |  |  | Метизы и крепежные изделия
1/10-240-10-10/130 |  |  | БОЛТЫ СТРОИТЕЛЬНЫЕ С ГАЙКАМИ И ШАЙБАМИ | Т | -0.00172
1/10-240-10-15/46 |  |  | БОЛТЫ С ШЕСТИГРАННОЙ ГОЛОВКОЙ ДИАМЕТРОМ РЕЗЬБЫ 20-(22) ММ | Т | 0.00029
1/10-240-20/15 |  |  | ГАЙКИ ШЕСТИГРАННЫЕ ДИАМЕТРОМ РЕЗЬБЫ 20-22 ММ | Т | 9e-05
1/25 |  |  | Материалы для систем и сооружений связи
1/25-400 |  |  | Металлоизделия для систем и сооружений связи
1/25-400-200/150 |  |  | ШАЙБЫ (ДЛЯ СООРУЖЕНИЙ СВЯЗИ) | КГ | 0.03
2 |  |  | Строительные изделия и конструкции
2/10 |  |  | Арматурные заготовки и изделия стальные для монолитных железобетонных конструкций
2/10-35 |  |  | Детали закладные стальные
2/10-35/30 |  |  | ДЕТАЛИ ЗАКЛАДНЫЕ, ИЗГОТОВЛЕННЫЕ С ПРИМЕНЕНИЕМ СВАРКИ, ГНУТЬЯ, СВЕРЛЕНИЯ (ПРОБИВКИ) ОТВЕРСТИЙ (ПРИ НАЛИЧИИ ОДНОЙ ИЗ ЭТИХ ОПЕРАЦИЙ ИЛИ ВСЕГО ПЕРЕЧНЯ В ЛЮБЫХ СОЧЕТАНИЯХ), ПОСТАВЛЯЕМЫЕ ОТДЕЛЬНО | Т | 0.00109
3 |  |  | Материалы и изделия для санитарно-технических работ
3/1 |  |  | Материалы и изделия для вентиляции и кондиционирования
3/1-10 |  |  | Вентиляторы
3/1-10-10/СЦЕН-ВРА-635 |  |  | СТОИМОСТЬ ВЕНТИЛЯТОРА ПО ТИПУ ВРАН6-3,55 | КОМПЛЕКТ | 1
3/1-10-10/СЦЕН-ВРА-935 |  |  | СТОИМОСТЬ ВЕНТИЛЯТОРА ПО ТИПУ ВРАН9-3,55 | КОМПЛЕКТ | 1
3/1-10-10/СЦЕН-ВРА-Н64 |  |  | СТОИМОСТЬ ВЕНТИЛЯТОРА РАДИАЛЬНОГО ПО ТИПУ ВРАН 6-4 В ККОМПЛЕКТЕ С ГИБКИМИ ВСТАВКАМИ И ВИБРОИЗОЛЯТОРАМИ | КОМПЛЕКТ | -1
3/1-10-10/СЦЕН-ВРА-Н94 |  |  | СТОИМОСТЬ ВЕНТИЛЯТОРА РАДИАЛЬНОГО ПО ТИПУ ВРАН 9-4 В КОМПЛЕКТЕ С ГИБКИМИ ВСТАВКАМИ И ВИБРОИЗОЛЯТОРАМИ | КОМПЛЕКТ | -1
3/1-10-20/СЦЕН-К100-Л |  |  | СТОИМОСТЬ ВЕНТИЛЯТОРА КАНАЛЬНОГО ПО ТИПУ К100ХL, В К-ТЕ С БЫСТРОСЪЕМНЫМИ ХОМУТАМИ, ВСТРОЕННЫМ УСТРОЙСТВОМ ТЕПЛОВОЙ ЗАЩИТЫ | КОМПЛЕКТ | 1
3/1-70 |  |  | Глушители
3/1-70-10-10/10 |  |  | ГЛУШИТЕЛИ ШУМА ВЕНТИЛЯЦИОННЫЕ ТИПА ГТК-1-1 ТРУБЧАТЫЕ ИЗ ЛИСТОВОЙ ОЦИНКОВАННОЙ СТАЛИ ПРИ ЗВУКОПОГЛОЩАЮЩЕМ МАТЕРИАЛЕ ИЗ СУПЕРТОНКОГО ЩЕЛОЧНОГО ВОЛОКНА КРУГЛОГО СЕЧЕНИЯ НА БАНДАЖНОМ СОЕДИНЕНИИ, ДИАМЕТРОМ ОБЕЧАЙКИ 125 ММ | ШТ. | 1
3/1-70-10-10/30 |  |  | ГЛУШИТЕЛИ ШУМА ВЕНТИЛЯЦИОННЫЕ ТИПА ГТК 1-3 ТРУБЧАТЫЕ ИЗ ЛИСТОВОЙ ОЦИНКОВАННОЙ СТАЛИ ПРИ ЗВУКОПОГЛОЩАЮЩЕМ МАТЕРИАЛЕ ИЗ СУПЕРТОНКОГО ЩЕЛОЧНОГО ВОЛОКНА КРУГЛОГО СЕЧЕНИЯ НА БАНДАЖНОМ СОЕДИНЕНИИ, ДИАМЕТРОМ ОБЕЧАЙКИ 250 ММ | ШТ. | 1
3/1-70-10-10/40 |  |  | ГЛУШИТЕЛИ ШУМА ВЕНТИЛЯЦИОННЫЕ ТИПА ГТК 1-4 ТРУБЧАТЫЕ ИЗ ЛИСТОВОЙ ОЦИНКОВАННОЙ СТАЛИ ПРИ ЗВУКОПОГЛОЩАЮЩЕМ МАТЕРИАЛЕ ИЗ СУПЕРТОНКОГО ЩЕЛОЧНОГО ВОЛОКНА КРУГЛОГО СЕЧЕНИЯ НА БАНДАЖНОМ СОЕДИНЕНИИ, ДИАМЕТРОМ ОБЕЧАЙКИ 315 ММ | ШТ. | -1
3/1-130 |  |  | Клапаны для вентиляционных систем
3/1-130-60/СЦЕН-КПУ-1515 |  |  | СТОИМОСТЬ КЛАПАНА ПРОТИВОПОЖАРНОГО С ЭЛЕКТРОПРИВОДОМ В КОМПЛЕКТЕ С МОНТАЖНОЙ РАМОЙ ПО ТИПУ КПУ 150Х150ММ | КОМПЛЕКТ | -2
3/1-130-60/СЦЕН-КПУ-315 |  |  | СТОИМОСТЬ КЛАПАНА ПРОТИВОПОЖАРНОГО С ЭЛЕКТРОПРИВОДОМ В КОМПЛЕКТЕ С МОНТАЖНОЙ РАМОЙ ПО ТИПУ КПУ ДИАМЕТРОМ 315ММ | КОМПЛЕКТ | -2
3/1-130-60/СЦЕН-КПУ-500 |  |  | СТОИМОСТЬ КЛАПАНА ПРОТИВОПОЖАРНОГО С ЭЛЕКТРОПРИВОДОМ В КОМПЛЕКТЕ С МОНТАЖНОЙ РАМОЙ ПО ТИПУ КПУ ДИАМЕТРОМ 500ММ | КОМПЛЕКТ | -2
3/2 |  |  | Материалы и изделия для отопления
3/2-10 |  |  | Агрегаты отопительные, воздушно-отопительные
3/2-10-20/СЦЕН-КЭВ-29П |  |  | СТОИМОСТЬ ВОЗДУШНО-ТЕПЛОВОЙ ЗАВЕСЫ С ПРОВОДНЫМ ПУЛЬТОМ И ДВУМЯ КОНЦЕВЫМИ ВЫКЛЮЧАТЕЛЯМИ ПО ТИПУ КЭВ-29П2121W | КОМПЛЕКТ | -2
3/11 |  |  | Фланцы
3/11-10 |  |  | Фланцы для трубопроводов
3/11-10-10-30/50 |  |  | ФЛАНЦЫ СТАЛЬНЫЕ ПЛОСКИЕ ПРИВАРНЫЕ ИЗ СТАЛИ МАРКИ ВСТ3СП2, ВСТ3СП3 ДАВЛЕНИЕМ 1,6 МПА (16 КГС/СМ2) ДИАМЕТРОМ 40 ММ | ШТ. | -4
3/13 |  |  | Другие материалы для сантехработ
3/13-10 |  |  | Болты с гайками и шайбами
3/13-10-10/20 |  |  | БОЛТЫ С ГАЙКАМИ И ШАЙБАМИ ДЛЯ САНИТАРНО-ТЕХНИЧЕСКИХ РАБОТ | КГ | -1.029
3/13-20 |  |  | Блоки
3/13-20/10 |  |  | БЛОКИ ДЛЯ ТРОСА ОДИНАРНЫЕ | ШТ. | -12
5 |  |  | Материалы для монтажных и специальных строительных работ
5/30 |  |  | Материалы для электротехнических установок
5/30-30 |  |  | Электросиловые и электроосветительные установки
5/30-30-4/СЦЕН-РСК |  |  | ТИРИСТОРНЫЙ РЕГУЛЯТОР СКОРОСТИ | ШТ | 1
6 |  |  | Трубы и детали трубопроводов (за исключением труб стальных обсадных и бурильных части 1). Арматура для технологических трубопроводов
6/20 |  |  | Трубы и детали трубопроводов стальные
6/20-20 |  |  | Трубы стальные сварные водогазопроводные неоцинкованные
6/20-20-10/12 |  |  | ТРУБА СТАЛЬНАЯ СВАРНАЯ ВОДОГАЗОПРОВОДНАЯ НЕОЦИНКОВАННАЯ ЛЕГКАЯ НОМИНАЛЬНЫМ ДИАМЕТРОМ 25 ММ, ТОЛЩИНОЙ СТЕНКИ 2,8 ММ | М | -2.34
Ж3-30-11 | ВЕНТИЛЯЦИЯ. ВОЗДУХОВОДЫ | М 13
1-1 |  |  | ЗАТРАТЫ ТРУДА РАБОЧИХ | ЧЕЛ.Ч | 13.7854
1-3 |  |  | ЗАТРАТЫ ТРУДА МАШИНИСТОВ | ЧЕЛ.-Ч | 0.11
М030305 |  |  | ЛЕБЕДКИ РУЧНЫЕ И РЫЧАЖНЫЕ ТЯГОВЫМ УСИЛИЕМ 31,39 (3,2) КН (Т) | МАШ.Ч | 2.71
М040502 |  |  | УСТАНОВКИ ДЛЯ СВАРКИ РУЧНОЙ ДУГОВОЙ (ПОСТОЯННОГО ТОКА) | МАШ.Ч | 0.11
М134041 |  |  | ШУРУПОВЕРТ | МАШ.Ч | 0.084
М331451 |  |  | ПЕРФОРАТОРЫ ЭЛЕКТРИЧЕСКИЕ | МАШ.Ч | 0.0208
М331615* |  |  | ДРЕЛИ ЭЛЕКТРИЧЕСКИЕ | МАШ.Ч | 0.245
М331617 |  |  | СРЕДСТВА МАЛОЙ МЕХАНИЗАЦИИ | МАШ.Ч | 0.11
1 |  |  | Материалы для строительных работ
1/10 |  |  | Материалы для строительных работ общего назначения
1/10-140 |  |  | Электроды, прутки винипластовые, проволока сварочные
1/10-140-40/105 |  |  | ЭЛЕКТРОДЫ ТИПА Э42А ДИАМЕТРОМ 4 ММ | КГ | 0.095
1/10-170 |  |  | Оснастка технологическая и инструментальная
1/10-170-10/95 |  |  | СВЕРЛА СПИРАЛЬНЫЕ УДЛИНЕННЫЕ С КОНИЧЕСКИМ ХВОСТОВИКОМ (ПО МЕТАЛЛУ), ДИАМЕТРОМ 7-8,6 ММ | ШТ. | 0.008
1/10-170-10/145 |  |  | СВЕРЛА С SDS PLUS ХВОСТОВИКОМ (НАКОНЕЧНИК ИЗ ТВЕРДОСПЛАВНОЙ СТАЛИ) (ПО БЕТОНУ), ДИАМЕТРОМ 8-10 ММ, ДЛИНОЙ 400 ММ | ШТ. | 0.0069
1/10-180 |  |  | Материалы шлифовальные
1/10-180-20/113 |  |  | ШКУРКА ШЛИФОВАЛЬНАЯ НА БУМАЖНОЙ ОСНОВЕ ВОДОСТОЙКАЯ | М2 | 0.01
1/10-235 |  |  | Изделия герметизирующие, уплотняющие, изолирующие
1/10-235-5/57 |  |  | ПЛАСТИНА РЕЗИНОВАЯ ТЕХНИЧЕСКАЯ ТЕПЛОМОРОЗОКИСЛОТОЩЕЛОЧЕСТОЙКАЯ (ТМКЩ) | КГ | 2.445
1/10-235-20/765 |  |  | ЛЕНТА КЛЕЙКАЯ АЛЮМИНИЕВАЯ (СКОТЧ ФОЛЬГИРОВАННЫЙ) 50 ММХ50 М | РУЛОН | 0.0187
1/10-240 |  |  | Метизы и крепежные изделия
1/10-240-55-20/20 |  |  | ШУРУПЫ-САМОРЕЗЫ ДЛЯ ГИПСОКАРТОНА 3,5 Х 25 ММ | 1000 ШТ. | 0.007
3 |  |  | Материалы и изделия для санитарно-технических работ
3/1 |  |  | Материалы и изделия для вентиляции и кондиционирования
3/1-30 |  |  | Воздуховоды
3/1-30-30-10/40 |  |  | ВОЗДУХОВОДЫ ГИБКИЕ АЛЮМИНИЕВЫЕ НЕИЗОЛИРОВАННЫЕ ПОЛУЖЕСТКИЕ (БЕСКАРКАСНЫЕ), ДИАМЕТРОМ 160 ММ | М | 1
3/1-100 |  |  | Заслонки
3/1-100-10-20/С300-27620-К |  |  | ЗАСЛОНКИ ВОЗДУШНЫЕ КРУГЛОГО СЕЧЕНИЯ ИЗ ОЦИНКОВАННОЙ СТАЛИ Р125Р | ШТ. | 1
3/1-100-10-20/С300-27620-К100 |  |  | ЗАСЛОНКИ ВОЗДУШНЫЕ КРУГЛОГО СЕЧЕНИЯ ИЗ ОЦИНКОВАННОЙ СТАЛИ Р100Р | ШТ. | 1
3/1-100-10-20/10 |  |  | ЗАСЛОНКИ ВОЗДУШНЫЕ КРУГЛОГО СЕЧЕНИЯ ИЗ ОЦИНКОВАННОЙ СТАЛИ Р160Р | ШТ. | 3
3/1-100-10-20/20 |  |  | ЗАСЛОНКИ ВОЗДУШНЫЕ КРУГЛОГО СЕЧЕНИЯ ИЗ ОЦИНКОВАННОЙ СТАЛИ Р200Р | ШТ. | -5
3/1-100-10-20/30 |  |  | ЗАСЛОНКИ ВОЗДУШНЫЕ КРУГЛОГО СЕЧЕНИЯ ИЗ ОЦИНКОВАННОЙ СТАЛИ Р250Р | ШТ. | -1
3/1-100-10-20/40 |  |  | ЗАСЛОНКИ ВОЗДУШНЫЕ КРУГЛОГО СЕЧЕНИЯ ИЗ ОЦИНКОВАННОЙ СТАЛИ Р315Р | ШТ. | 3
3/1-120 |  |  | Зонты
3/1-120-20-10/30 |  |  | ЗОНТЫ ВЕНТИЛЯЦИОННЫХ СИСТЕМ ИЗ ЛИСТОВОЙ И СОРТОВОЙ СТАЛИ КРУГЛЫЕ ДИАМЕТРОМ ДО 315 ММ | ШТ. | 1
3/1-120-20-10/40 |  |  | ЗОНТЫ ВЕНТИЛЯЦИОННЫХ СИСТЕМ ИЗ ЛИСТОВОЙ И СОРТОВОЙ СТАЛИ КРУГЛЫЕ ДИАМЕТРОМ ДО 400 ММ | ШТ. | 1
3/1-130 |  |  | Клапаны для вентиляционных систем
3/1-130-40-10/С300-39661-К |  |  | КЛАПАНЫ ОБРАТНЫЕ ДИАМЕТРОМ ДО 250 ММ | ШТ. | 5
3/1-130-40-20/С300-39672-К |  |  | КЛАПАНЫ ОБРАТНЫЕ 300Х200ММ | ШТ | 2
3/1-150 |  |  | Решетки, клапаны регулирования расхода воздуха на решетках
3/1-150-10/СЦЕН-ДПУ-160 |  |  | СТОИМОСТЬ ДИФФУЗОРА КРУГЛОГО УНИВЕРСАЛЬНОГО ДИАМЕТРОМ 160 ММ | ШТ | 1
3/10 |  |  | Крепления и кронштейны для трубопроводов, радиаторов, воздуховодов
3/10-10 |  |  | Кронштейны и крепления
3/10-10-20-40/10 |  |  | ПОДВЕСКА РЕЗЬБОВАЯ ПР-8 | М | 0.0825
3/13 |  |  | Другие материалы для сантехработ
3/13-10 |  |  | Болты с гайками и шайбами
3/13-10-10/20 |  |  | БОЛТЫ С ГАЙКАМИ И ШАЙБАМИ ДЛЯ САНИТАРНО-ТЕХНИЧЕСКИХ РАБОТ | КГ | 1.357
Ж3-30-10 | ВЕНТИЛЯЦИЯ | М2 9,09
1-1 |  |  | ЗАТРАТЫ ТРУДА РАБОЧИХ | ЧЕЛ.Ч | 10.9921
1-3 |  |  | ЗАТРАТЫ ТРУДА МАШИНИСТОВ | ЧЕЛ.-Ч | 0.47046
М030402 |  |  | ЛЕБЕДКИ ЭЛЕКТРИЧЕСКИЕ ТЯГОВЫМ УСИЛИЕМ ДО 12,26 (1,25) КН (Т) | МАШ.Ч | 2.2899
М030902 |  |  | ПОДЪЕМНИКИ ГИДРАВЛИЧЕСКИЕ, ВЫСОТОЙ ПОДЪЕМА 10 М | МАШ.Ч | 0.45703
М040502 |  |  | УСТАНОВКИ ДЛЯ СВАРКИ РУЧНОЙ ДУГОВОЙ (ПОСТОЯННОГО ТОКА) | МАШ.Ч | 0.09495
М331617 |  |  | СРЕДСТВА МАЛОЙ МЕХАНИЗАЦИИ | МАШ.Ч | 0.013431
1 |  |  | Материалы для строительных работ
1/10 |  |  | Материалы для строительных работ общего назначения
1/10-140 |  |  | Электроды, прутки винипластовые, проволока сварочные
1/10-140-40/90 |  |  | ЭЛЕКТРОДЫ ТИПА Э42 ДИАМЕТРОМ 3 ММ | КГ | 0.030741
1/10-235 |  |  | Изделия герметизирующие, уплотняющие, изолирующие
1/10-235-5/57 |  |  | ПЛАСТИНА РЕЗИНОВАЯ ТЕХНИЧЕСКАЯ ТЕПЛОМОРОЗОКИСЛОТОЩЕЛОЧЕСТОЙКАЯ (ТМКЩ) | КГ | 1.4409
3 |  |  | Материалы и изделия для санитарно-технических работ
3/1 |  |  | Материалы и изделия для вентиляции и кондиционирования
3/1-30 |  |  | Воздуховоды
3/1-30-20-10/С300-16218-В |  |  | ВОЗДУХОВОДЫ ИЗ ТОНКОЛИСТОВОЙ ОЦИНКОВАННОЙ СТАЛИ ТОЛЩИНОЙ 0,55 ММ КРУГЛОГО СЕЧЕНИЯ КЛАССА П | М2 | 9.087
3/10 |  |  | Крепления и кронштейны для трубопроводов, радиаторов, воздуховодов
3/10-10 |  |  | Кронштейны и крепления
3/10-10-20-10/20 |  |  | КРЕПЛЕНИЯ ДЛЯ ТРУБОПРОВОДОВ (КРОНШТЕЙНЫ, ПЛАНКИ) | КГ | 24.5133
3/13 |  |  | Другие материалы для сантехработ
3/13-10 |  |  | Болты с гайками и шайбами
3/13-10-10/30 |  |  | БОЛТЫ С ГАЙКАМИ И ШАЙБАМИ ДЛЯ САНИТАРНО-ТЕХНИЧЕСКИХ РАБОТ ДИАМЕТРОМ 8 ММ (ОЦИНКОВАННЫЕ) | Т | 0.000627
4 |  |  | Железобетонные и бетонные изделия и конструкции (в т.ч. типовые), керамические изделия, нерудные материалы, бетоны и растворы
4/1 |  |  | Конструкции и изделия бетонные и железобетонные. керамические изделия. нерудные материалы. товарные бетоны и растворы
4/1-4 |  |  | Бетоны, растворы, смеси асфальтобетонные
4/1-4-10-20-30/30 |  |  | БЕТОН ТЯЖЕЛЫЙ С КРУПНОСТЬЮ ЗАПОЛНИТЕЛЯ БОЛЕЕ 10 ДО 20 ММ, КЛАССА В7,5 | М3 | 0.004545
Ж3-30-10 | ВЕНТИЛЯЦИЯ. СТРОИТЕЛЬНЫЕ РАБОТЫ | М2 663,5
1-1 |  |  | ЗАТРАТЫ ТРУДА РАБОЧИХ | ЧЕЛ.Ч | 640.6735
1-3 |  |  | ЗАТРАТЫ ТРУДА МАШИНИСТОВ | ЧЕЛ.-Ч | 30.7159
М050401 |  |  | КОМПРЕССОРЫ ПЕРЕДВИЖНЫЕ С ЭЛЕКТРОДВИГАТЕЛЕМ ДАВЛЕНИЕМ 600 КПА (6 АТМ) 0,5 М3/МИН | МАШ.Ч | -130.5361
М121003 |  |  | КОТЛЫ БИТУМНЫЕ ПЕРЕДВИЖНЫЕ 400 Л | МАШ.Ч | 35.0019
М331615* |  |  | ДРЕЛИ ЭЛЕКТРИЧЕСКИЕ | МАШ.Ч | -6.8703
М331617 |  |  | СРЕДСТВА МАЛОЙ МЕХАНИЗАЦИИ | МАШ.Ч | 30.7159
М340602 |  |  | АППАРАТ ОКРАСОЧНЫЙ С ПНЕВМОПРИВОДОМ ТИПА GRAСO | МАШ.Ч | -130.5361
1 |  |  | Материалы для строительных работ
1/10 |  |  | Материалы для строительных работ общего назначения
1/10-120 |  |  | Материалы, изделия и конструкции для теплоизоляционных работ
1/10-120-120/СЦЕН-МБП |  |  | МАТЫ БАЗАЛЬТОВЫЕ ПРОШИВНЫЕ ОГНЕЗАЩИТНЫЕ РУЛОННЫЕ ТОЛЩИНОЙ 0,5 ПО ТИПУ ПТК-ВЕНТ-МБОР-5Ф | М2 | 2619.188
1/10-120-220-20/25 |  |  | ТКАНЬ СТЕКЛЯННАЯ ЭЛЕКТРОИЗОЛЯЦИОННАЯ МАРКИ Э3-200 (100) | М2 | -1803.459
1/10-130 |  |  | Мастики, герметики, смолы, смазки, эмульсии
1/10-130-5/73 |  |  | МАСТИКА БИТУМНО-ПОЛИМЕРНАЯ КРОВЕЛЬНАЯ И ГИДРОИЗОЛЯЦИОННАЯ (МБПХ), ХОЛОДНАЯ | Т | 4.2859
1/10-135 |  |  | Нефтепродукты, газы, химические материалы
1/10-135-10-5/32 |  |  | ТОПЛИВО ДИЗЕЛЬНОЕ ИЗ МАЛОСЕРНИСТЫХ НЕФТЕЙ | Т | 0.54765
1/10-160 |  |  | Пленки, полотна, ткани разные
1/10-160-20/15 |  |  | ВЕТОШЬ | КГ | -68.7032
1/10-230 |  |  | Материалы для отделочных работ
1/10-230/СЦЕН-КЛЕЙ |  |  | КЛЕЙ ТЕРМОСТОЙКИЙ СИЛИКАТНЫЙ ПО ТИПУ КМД-О-ТС ОВ | ШТ | 199
1/10-230-50-15/77 |  |  | СОЛЬВЕНТ КАМЕННОУГОЛЬНЫЙ ТЕХНИЧЕСКИЙ | Т | -0.25764
1/10-235 |  |  | Изделия герметизирующие, уплотняющие, изолирующие
1/10-235-20/СЦЕН-ЛЕН |  |  | ЛЕНТА АЛЮМИНИЕВАЯ КЛЕЙКАЯ | ШТ | 249
1/55 |  |  | Материалы специального назначения (кислотоупорные, огнеупорные и антикоррозионные)
1/55-20 |  |  | Огнеупорные и огнезащитные изделия и материалы
1/55-20-25/С113-7812-К |  |  | СОСТАВ ОГНЕЗАЩИТНЫЙ | Т | -1.8893
1/55-50 |  |  | Материалы антикоррозионные и химически стойкие
1/55-50-25/50 |  |  | ГРУНТОВКА ГФ-021, КРАСНО-КОРИЧНЕВАЯ | Т | -0.25764
Ж3-20-15 | ТЕПЛОСНАБЖЕНИЕ КАЛОРИФЕРОВ. ОБОРУДОВАНИЕ И ПРИБОРЫ | ШТ (КОМП -60,12
1-1 |  |  | ЗАТРАТЫ ТРУДА РАБОЧИХ | ЧЕЛ.Ч | -63.054
1-3 |  |  | ЗАТРАТЫ ТРУДА МАШИНИСТОВ | ЧЕЛ.-Ч | -0.7458
М020130* |  |  | КРАНЫ БАШЕННЫЕ ПРИ РАБОТЕ НА ДРУГИХ ВИДАХ СТРОИТЕЛЬСТВА, 10 Т | МАШ.Ч | -0.002
М040502 |  |  | УСТАНОВКИ ДЛЯ СВАРКИ РУЧНОЙ ДУГОВОЙ (ПОСТОЯННОГО ТОКА) | МАШ.Ч | -6.271
М330201* |  |  | МАШИНЫ СВЕРЛИЛЬНЫЕ ЭЛЕКТРИЧЕСКИЕ | МАШ.Ч | -4.472
М330301* |  |  | МАШИНЫ ШЛИФОВАЛЬНЫЕ ЭЛЕКТРИЧЕСКИЕ | МАШ.Ч | -1.8879
М331005 |  |  | СТАНОК ТРУБООТРЕЗНОЙ | МАШ.Ч | -0.6216
М331451 |  |  | ПЕРФОРАТОРЫ ЭЛЕКТРИЧЕСКИЕ | МАШ.Ч | -0.16
М331617 |  |  | СРЕДСТВА МАЛОЙ МЕХАНИЗАЦИИ | МАШ.Ч | -0.088
М400001 |  |  | АВТОМОБИЛЬ БОРТОВОЙ, ГРУЗОПОДЪЕМНОСТЬЮ ДО 5 Т | МАШ.Ч | -0.0342
1 |  |  | Материалы для строительных работ
1/10 |  |  | Материалы для строительных работ общего назначения
1/10-140 |  |  | Электроды, прутки винипластовые, проволока сварочные
1/10-140-40/25 |  |  | ЭЛЕКТРОДЫ УОНИ 13/45 | КГ | -2.03
1/10-140-40/40 |  |  | ЭЛЕКТРОДЫ ТИПА Э42 ДИАМЕТРОМ 2 ММ | Т | -7e-05
1/10-140-40/105 |  |  | ЭЛЕКТРОДЫ ТИПА Э42А ДИАМЕТРОМ 4 ММ | КГ | -0.432
1/10-140-40/150 |  |  | ЭЛЕКТРОДЫ ТИПА Э42А ДИАМЕТРОМ 5 ММ | Т | -0.000432
1/10-170 |  |  | Оснастка технологическая и инструментальная
1/10-170-10/135 |  |  | СВЕРЛА С SDS PLUS ХВОСТОВИКОМ (НАКОНЕЧНИК ИЗ ТВЕРДОСПЛАВНОЙ СТАЛИ) (ПО БЕТОНУ), ДИАМЕТРОМ 8-10 ММ, ДЛИНОЙ 260 (265) ММ | ШТ. | -0.015
1/10-170-10/175 |  |  | СВЕРЛА С SDS PLUS ХВОСТОВИКОМ (НАКОНЕЧНИК ИЗ ТВЕРДОСПЛАВНОЙ СТАЛИ) (ПО БЕТОНУ), ДИАМЕТРОМ 12 ММ, ДЛИНОЙ 210 ММ | ШТ. | -0.02
1/10-180 |  |  | Материалы шлифовальные
1/10-180-20/64 |  |  | КРУГИ ШЛИФОВАЛЬНЫЕ ДЛЯ СПЕЦИАЛЬНЫХ МОНТАЖНЫХ РАБОТ 5П 230 Х 6 Х 22 | ШТ. | -2.142
1/10-230 |  |  | Материалы для отделочных работ
1/10-230-40-20/28 |  |  | КРАСКА МАСЛЯНАЯ МА-15, БЕЖЕВАЯ | Т | -0.000426
1/10-230-40-65/60 |  |  | СУРИК СВИНЦОВЫЙ, ПИГМЕНТ | КГ | -0.06
1/10-230-50-15/31 |  |  | ОЛИФА НАТУРАЛЬНАЯ | КГ | -0.05
1/10-230-50-15/49 |  |  | РАСТВОРИТЕЛЬ ДЛЯ ЛАКОКРАСОЧНЫХ МАТЕРИАЛОВ МАРКИ Р-4 | Т | -0.00014
1/10-235 |  |  | Изделия герметизирующие, уплотняющие, изолирующие
1/10-235-3/47 |  |  | ЛЬНЯНАЯ ПРЯДЬ | КГ | -0.05
1/10-235-5/57 |  |  | ПЛАСТИНА РЕЗИНОВАЯ ТЕХНИЧЕСКАЯ ТЕПЛОМОРОЗОКИСЛОТОЩЕЛОЧЕСТОЙКАЯ (ТМКЩ) | КГ | -0.25
1/10-240 |  |  | Метизы и крепежные изделия
1/10-240-10-10/135 |  |  | БОЛТЫ СТРОИТЕЛЬНЫЕ С ГАЙКАМИ И ШАЙБАМИ | КГ | -1.13
1/10-240-30-22/5 |  |  | ДЮБЕЛИ РАСПОРНЫЕ ПОЛИЭТИЛЕНОВЫЕ 10 Х 50 ММ | 1000 ШТ. | -0.001
1/10-260 |  |  | Металлопрокат и металлоизделия (за исключением металлоизделий части 2)
1/10-260-30-31/6 |  |  | ПРОКАТ ГОРЯЧЕКАТАНЫЙ ПОЛОСОВОЙ ИЗ СТАЛИ УГЛЕРОДИСТОЙ ОБЫКНОВЕННОГО КАЧЕСТВА МАРКИ СТ6СП, ТОЛЩИНОЙ 10 - 80 ММ ПРИ ШИРИНЕ 100 - 200 ММ | Т | -0.035
1/55 |  |  | Материалы специального назначения (кислотоупорные, огнеупорные и антикоррозионные)
1/55-50 |  |  | Материалы антикоррозионные и химически стойкие
1/55-50-10/205 |  |  | ЭМАЛЬ ПЕРХЛОРВИНИЛОВАЯ ХВ-785, КРАСНО-КОРИЧНЕВАЯ | Т | -0.00035
1/55-50-25/50 |  |  | ГРУНТОВКА ГФ-021, КРАСНО-КОРИЧНЕВАЯ | Т | -0.00035
3 |  |  | Материалы и изделия для санитарно-технических работ
3/3 |  |  | Арматура трубопроводная
3/3-40 |  |  | Клапаны
3/3-40-20-10/С300-41731-К |  |  | КЛАПАНЫ РЕГУЛИРУЮЩИЕ ТРЕХХОДОВЫЕ С ЭЛ.ПРИВОДОМ ДИАМЕТРОМ 15 ММ | ШТ | -1
3/3-40-50-10/СЦЕН-ВБ-20 |  |  | ВЕНТИЛЬ БАЛАНСИРОВОЧНЫЙ ДИАМЕТРОМ 20ММ | ШТ | -1
3/3-50 |  |  | Краны
3/3-50-40/СЦЕН-КВ-15 |  |  | КРАНЫ ШАРОВЫЕ ВОЗДУШНЫЕ ДИАМЕТРОМ 15 ММ | ШТ | -4
3/3-50-80-10/10 |  |  | КРАНЫ ШАРОВЫЕ, МУФТОВЫЕ, ЛАТУННЫЕ 11Б27П1 ДИАМЕТРОМ 15 ММ | ШТ. | -2
3/3-50-80-40/20 |  |  | КРАНЫ СТАЛЬНЫЕ ШАРОВЫЕ ФЛАНЦЕВЫЕ ДЗТ РУ25 ДИАМЕТРОМ 20 ММ | ШТ. | -4
3/3-60 |  |  | Фильтры
3/3-60-10-20/10 |  |  | ФИЛЬТРЫ ДЛЯ ОЧИСТКИ ВОДЫ В ТРУБОПРОВОДАХ СИСТЕМ ОТОПЛЕНИЯ ДИАМЕТРОМ 25 ММ С ФЛАНЦАМИ | ШТ. | -1
3/6 |  |  | Материалы для водоснабжения и отопления
3/6-80 |  |  | Гибкие подводки и трубки нержавеющие
3/6-80-10/С300-120300-КШ |  |  | ШЛАНГ ГИБКИЙ ДИАМЕТРОМ 20ММ В МЕТАЛЛИЧЕСКОЙ ОПЛЕТКЕ | ШТ. | -4
3/10 |  |  | Крепления и кронштейны для трубопроводов, радиаторов, воздуховодов
3/10-10 |  |  | Кронштейны и крепления
3/10-10-20-10/С300-48605-К |  |  | МЕТАЛЛОКОНСТРУКЦИИ | КГ | -20
3/10-10-20-30/20 |  |  | ХОМУТ С РЕЗЬБОЙ И ПРОКЛАДКОЙ КТР-20 | ШТ. | -44
3/10-10-20-30/60 |  |  | ХОМУТ С РЕЗЬБОЙ И ПРОКЛАДКОЙ КТР-50 | ШТ. | 3
3/10-10-20-30/80 |  |  | ХОМУТ С РЕЗЬБОЙ И ПРОКЛАДКОЙ КТР-89 | ШТ. | -2
3/10-10-20-40/10 |  |  | ПОДВЕСКА РЕЗЬБОВАЯ ПР-8 | М | -13.2
3/10-10-20-40/20 |  |  | ПОДВЕСКА РЕЗЬБОВАЯ ПР-10 | М | -0.6
3/10-10-20-50/10 |  |  | ПЛАНКА ПУ-8,10,12 | ШТ. | -43
3/11 |  |  | Фланцы
3/11-10 |  |  | Фланцы для трубопроводов
3/11-10-10-20/30 |  |  | ФЛАНЦЫ СТАЛЬНЫЕ ПЛОСКИЕ ПРИВАРНЫЕ ИЗ СТАЛИ МАРКИ ВСТ3СП2, ВСТ3СП3 ДАВЛЕНИЕМ 1,0 МПА (10 КГС/СМ2) ДИАМЕТРОМ 20 ММ | ШТ. | -8
3/13 |  |  | Другие материалы для сантехработ
3/13-10 |  |  | Болты с гайками и шайбами
3/13-10-10/20 |  |  | БОЛТЫ С ГАЙКАМИ И ШАЙБАМИ ДЛЯ САНИТАРНО-ТЕХНИЧЕСКИХ РАБОТ | КГ | -0.386
3/13-10-10/50 |  |  | БОЛТЫ С ГАЙКАМИ И ШАЙБАМИ ДЛЯ САНИТАРНО-ТЕХНИЧЕСКИХ РАБОТ ДИАМЕТРОМ 12 ММ | Т | -0.0044
3/13-50 |  |  | Втулки
3/13-50-10/10 |  |  | ДЮБЕЛЬ-ВТУЛКА ДВ-8-12 ПЛАСТМАССОВАЯ | 1000 ШТ. | -0.043
5 |  |  | Материалы для монтажных и специальных строительных работ
5/20 |  |  | Изделия для прокладки кабельных сетей
5/20-30 |  |  | Материалы и изделия для монтажа кабелей и проводов
5/20-30-5/2 |  |  | БИРКА МАРКИРОВОЧНАЯ У134 | 100 ШТ. | -0.07
5/20-40 |  |  | Другие электромонтажные материалы
5/20-40-3/2 |  |  | ЗАГЛУШКА У468 УХЛ2 | 10 ШТ. | -0.7
5/30 |  |  | Материалы для электротехнических установок
5/30-20 |  |  | Канализация электроэнергии и электрические сети
5/30-20-2-2/С534-40000-К |  |  | СТОИМОСТЬ БОБЫШЕК, ШТУЦЕРОВ, ГИЛЬЗЫ С БОБЫШКОЙ, ОТБОРНОГО УСТРОЙСТВА | ШТ | -7
Ж3-20-11-10 | ТЕПЛОСНАБЖЕНИЕ КАЛОРИФЕРОВ. ТРУБОПРОВОДЫ. ИЗ СТАЛЬНЫХ ТРУБ | М -67
1-1 |  |  | ЗАТРАТЫ ТРУДА РАБОЧИХ | ЧЕЛ.Ч | -27.1773
1-3 |  |  | ЗАТРАТЫ ТРУДА МАШИНИСТОВ | ЧЕЛ.-Ч | -0.4294
М020130* |  |  | КРАНЫ БАШЕННЫЕ ПРИ РАБОТЕ НА ДРУГИХ ВИДАХ СТРОИТЕЛЬСТВА, 10 Т | МАШ.Ч | -0.1512
М040502 |  |  | УСТАНОВКИ ДЛЯ СВАРКИ РУЧНОЙ ДУГОВОЙ (ПОСТОЯННОГО ТОКА) | МАШ.Ч | -1.0026
М040504 |  |  | АППАРАТ ДЛЯ ГАЗОВОЙ СВАРКИ И РЕЗКИ | МАШ.Ч | -1.2813
М331617 |  |  | СРЕДСТВА МАЛОЙ МЕХАНИЗАЦИИ | МАШ.Ч | -0.2782
1 |  |  | Материалы для строительных работ
1/10 |  |  | Материалы для строительных работ общего назначения
1/10-10 |  |  | Известь, цемент и другие вяжущие
1/10-10-5/40 |  |  | ИЗВЕСТЬ ХЛОРНАЯ МАРКИ А | Т | -3e-06
1/10-135 |  |  | Нефтепродукты, газы, химические материалы
1/10-135-20/30 |  |  | АЦЕТИЛЕН РАСТВОРЕННЫЙ ТЕХНИЧЕСКИЙ МАРКИ А | Т | -8.7e-05
1/10-135-20/40 |  |  | АЦЕТИЛЕН РАСТВОРЕННЫЙ ТЕХНИЧЕСКИЙ МАРКИ Б | М3 | -0.017388
1/10-135-20/60 |  |  | КИСЛОРОД ТЕХНИЧЕСКИЙ ГАЗООБРАЗНЫЙ | М3 | -0.1934
1/10-140 |  |  | Электроды, прутки винипластовые, проволока сварочные
1/10-140-40/90 |  |  | ЭЛЕКТРОДЫ ТИПА Э42 ДИАМЕТРОМ 3 ММ | КГ | -0.4567
1/10-140-60-10/25 |  |  | ПРОВОЛОКА СВАРОЧНАЯ ХОЛОДНОТЯНУТАЯ ИЗ ЛЕГИРОВАННОЙ СТАЛИ, ДИАМЕТРОМ 2 ММ | Т | -9.7e-05
1/10-230 |  |  | Материалы для отделочных работ
1/10-230-40-65/60 |  |  | СУРИК СВИНЦОВЫЙ, ПИГМЕНТ | КГ | -0.3283
1/10-230-50-15/31 |  |  | ОЛИФА НАТУРАЛЬНАЯ | КГ | -0.1474
1/10-235 |  |  | Изделия герметизирующие, уплотняющие, изолирующие
1/10-235-3/47 |  |  | ЛЬНЯНАЯ ПРЯДЬ | КГ | -0.0536
1/10-280 |  |  | Прочие материалы для строительных работ
1/10-280-20/40 |  |  | ВОДА | М3 | -2.05
3 |  |  | Материалы и изделия для санитарно-технических работ
3/7 |  |  | Узлы и обвязки
3/7-10 |  |  | Узлы трубопроводов
3/7-10-20-10/20 |  |  | УЗЛЫ УКРУПНЕННЫЕ (ТРУБОПРОВОДЫ) ДЛЯ ВНУТРЕННИХ СИСТЕМ ОТОПЛЕНИЯ ЗДАНИЙ ИЗ СТАЛЬНЫХ ЭЛЕКТРОСВАРНЫХ ТРУБ БЕЗ ГИЛЬЗ И КРЕПЛЕНИЙ ДИАМЕТРОМ УСЛОВНОГО ПРОХОДА 50 ММ | М | 9
3/7-10-20-10/40 |  |  | УЗЛЫ УКРУПНЕННЫЕ (ТРУБОПРОВОДЫ) ДЛЯ ВНУТРЕННИХ СИСТЕМ ОТОПЛЕНИЯ ЗДАНИЙ ИЗ СТАЛЬНЫХ ЭЛЕКТРОСВАРНЫХ ТРУБ БЕЗ ГИЛЬЗ И КРЕПЛЕНИЙ ДИАМЕТРОМ УСЛОВНОГО ПРОХОДА 80 ММ | М | -9
3/7-10-20-20/10 |  |  | УЗЛЫ УКРУПНЕННЫЕ МОНТАЖНЫЕ (ТРУБОПРОВОДЫ) ИЗ СТАЛЬНЫХ ВОДОГАЗОПРОВОДНЫХ НЕОЦИНКОВАННЫХ ТРУБ БЕЗ ГИЛЬЗ И КРЕПЛЕНИЙ ДЛЯ ОТОПЛЕНИЯ ДИАМЕТРОМ 15 ММ | М | -1
3/7-10-20-20/20 |  |  | УЗЛЫ УКРУПНЕННЫЕ МОНТАЖНЫЕ (ТРУБОПРОВОДЫ) ИЗ СТАЛЬНЫХ ВОДОГАЗОПРОВОДНЫХ НЕОЦИНКОВАННЫХ ТРУБ БЕЗ ГИЛЬЗ И КРЕПЛЕНИЙ ДЛЯ ОТОПЛЕНИЯ ДИАМЕТРОМ 20 ММ | М | -66
Ж3-30-15 | ПРОТИВОДЫМНАЯ ВЕНТИЛЯЦИЯ. ОБОРУДОВАНИЕ И ПРИБОРЫ | ШТ (КОМП 6
1-1 |  |  | ЗАТРАТЫ ТРУДА РАБОЧИХ | ЧЕЛ.Ч | 56.6
1-3 |  |  | ЗАТРАТЫ ТРУДА МАШИНИСТОВ | ЧЕЛ.-Ч | 0.4
М021143 |  |  | КРАНЫ НА АВТОМОБИЛЬНОМ ХОДУ ПРИ РАБОТЕ НА ДРУГИХ ВИДАХ СТРОИТЕЛЬСТВА, 16 Т | МАШ.Ч | 0.11
М030305 |  |  | ЛЕБЕДКИ РУЧНЫЕ И РЫЧАЖНЫЕ ТЯГОВЫМ УСИЛИЕМ 31,39 (3,2) КН (Т) | МАШ.Ч | 8.16
М040502 |  |  | УСТАНОВКИ ДЛЯ СВАРКИ РУЧНОЙ ДУГОВОЙ (ПОСТОЯННОГО ТОКА) | МАШ.Ч | 3.3
М331615* |  |  | ДРЕЛИ ЭЛЕКТРИЧЕСКИЕ | МАШ.Ч | 3.85
М331617 |  |  | СРЕДСТВА МАЛОЙ МЕХАНИЗАЦИИ | МАШ.Ч | 0.29
1 |  |  | Материалы для строительных работ
1/10 |  |  | Материалы для строительных работ общего назначения
1/10-80 |  |  | Материалы неметаллорудные и асбестосодержащие изделия
1/10-80-10/32 |  |  | АСБЕСТОВЫЙ ШНУР ОБЩЕГО НАЗНАЧЕНИЯ ШАОН, ДИАМЕТРОМ 6 ММ | Т | 0.00162
1/10-140 |  |  | Электроды, прутки винипластовые, проволока сварочные
1/10-140-40/95 |  |  | ЭЛЕКТРОДЫ ТИПА Э42 ДИАМЕТРОМ 4 ММ | Т | 0.00121
1/10-170 |  |  | Оснастка технологическая и инструментальная
1/10-170-10/135 |  |  | СВЕРЛА С SDS PLUS ХВОСТОВИКОМ (НАКОНЕЧНИК ИЗ ТВЕРДОСПЛАВНОЙ СТАЛИ) (ПО БЕТОНУ), ДИАМЕТРОМ 8-10 ММ, ДЛИНОЙ 260 (265) ММ | ШТ. | 0.55
1/10-235 |  |  | Изделия герметизирующие, уплотняющие, изолирующие
1/10-235-5/57 |  |  | ПЛАСТИНА РЕЗИНОВАЯ ТЕХНИЧЕСКАЯ ТЕПЛОМОРОЗОКИСЛОТОЩЕЛОЧЕСТОЙКАЯ (ТМКЩ) | КГ | 2.592
3 |  |  | Материалы и изделия для санитарно-технических работ
3/1 |  |  | Материалы и изделия для вентиляции и кондиционирования
3/1-130 |  |  | Клапаны для вентиляционных систем
3/1-130-30/СЦЕН-КПВ-4535 |  |  | СТОИМОСТЬ КЛАПАНА ДЫМОВОГО ПО ТИПУ КПВ РАЗМ. 450Х350 ММ | КОМПЛЕКТ | -1
3/1-130-30/СЦЕН-КПВ-4575 |  |  | СТОИМОСТЬ КЛАПАНА ДЫМОВОГО ПО ТИПУ КПВ РАЗМ. 450Х750 ММ С ЭЛ/МАГНИТНЫМ ПРИВОДОМ, С УСТАНОВЛЕННЫМ "ВЕРТИКАЛЬ-БКК" С КНОПКОЙ, ДЕКОРАТИВНОЙ РЕШЕТКОЙ, КОНЦЕВЫМИ ВЫКЛЮЧАТЕЛЯМИ, ПРИСОЕДИНИТЕЛЬНЫМИ ФЛАНЦАМИ | КОМПЛЕКТ | -7
3/1-130-30/СЦЕН-КПВ-7535 |  |  | СТОИМОСТЬ КЛАПАНА ДЫМОВОГО ПО ТИПУ КПВ РАЗМ. 750Х350 ММ | КОМПЛЕКТ | -1
3/1-130-30/СЦЕН-КПВ-7545 |  |  | СТОИМОСТЬ КЛАПАНА ДЫМОВОГО ПО ТИПУ КПВ РАЗМ. 750Х450 ММ | КОМПЛЕКТ | -6
3/1-130-60/СЦЕН-КЛА2-6035 |  |  | СТОИМОСТЬ КЛАПАНА ДЫМОВОГО ПО ТИПУ КЛАД2 РАЗМ. 600Х350 ММ С ЭЛ/МАГНИТНЫМ ПРИВОДОМ | КОМПЛЕКТ | 3
3/1-130-60/СЦЕН-КЛАД2-6035 |  |  | СТОИМОСТЬ КЛАПАНА ДЫМОВОГО ПО ТИПУ КЛАД2 РАЗМ. 600Х350 ММ С ЭЛ/МАГНИТНЫМ ПРИВОДОМ, ДЕКОРАТИВНОЙ РЕШЕТКОЙ, КОНЦЕВЫМИ ВЫКЛЮЧАТЕЛЯМИ, ПРИСОЕДИНИТЕЛЬНЫМИ ФЛАНЦАМИ | КОМПЛЕКТ | 11
3/1-130-60/СЦЕН-КЛАД3-4575 |  |  | СТОИМОСТЬ КЛАПАНА ДЫМОВОГО ПО ТИПУ КЛАД3 РАЗМ. 450Х750 ММ С ЭЛ/МАГНИТНЫМ ПРИВОДОМ, ДЕКОРАТИВНОЙ РЕШЕТКОЙ, КОНЦЕВЫМИ ВЫКЛЮЧАТЕЛЯМИ, ПРИСОЕДИНИТЕЛЬНЫМИ ФЛАНЦАМИ | КОМПЛЕКТ | 7
3/13 |  |  | Другие материалы для сантехработ
3/13-10 |  |  | Болты с гайками и шайбами
3/13-10-10/10 |  |  | БОЛТЫ С ГАЙКАМИ И ШАЙБАМИ ДЛЯ САНИТАРНО-ТЕХНИЧЕСКИХ РАБОТ ДИАМЕТРОМ 8 ММ | Т | 0.00396
3/13-10-10/20 |  |  | БОЛТЫ С ГАЙКАМИ И ШАЙБАМИ ДЛЯ САНИТАРНО-ТЕХНИЧЕСКИХ РАБОТ | КГ | 4.62
3/13-10-10/50 |  |  | БОЛТЫ С ГАЙКАМИ И ШАЙБАМИ ДЛЯ САНИТАРНО-ТЕХНИЧЕСКИХ РАБОТ ДИАМЕТРОМ 12 ММ | Т | 0.00473
3/13-20 |  |  | Блоки
3/13-20/10 |  |  | БЛОКИ ДЛЯ ТРОСА ОДИНАРНЫЕ | ШТ. | 12
4 |  |  | Железобетонные и бетонные изделия и конструкции (в т.ч. типовые), керамические изделия, нерудные материалы, бетоны и растворы
4/1 |  |  | Конструкции и изделия бетонные и железобетонные. керамические изделия. нерудные материалы. товарные бетоны и растворы
4/1-4 |  |  | Бетоны, растворы, смеси асфальтобетонные
4/1-4-20-20-10-20/10 |  |  | РАСТВОРЫ КЛАДОЧНЫЕ ТЯЖЕЛЫЕ ЦЕМЕНТНЫЕ, МАРКИ 100 | М3 | 0.00165
6 |  |  | Трубы и детали трубопроводов (за исключением труб стальных обсадных и бурильных части 1). Арматура для технологических трубопроводов
6/20 |  |  | Трубы и детали трубопроводов стальные
6/20-20 |  |  | Трубы стальные сварные водогазопроводные неоцинкованные
6/20-20-10/12 |  |  | ТРУБА СТАЛЬНАЯ СВАРНАЯ ВОДОГАЗОПРОВОДНАЯ НЕОЦИНКОВАННАЯ ЛЕГКАЯ НОМИНАЛЬНЫМ ДИАМЕТРОМ 25 ММ, ТОЛЩИНОЙ СТЕНКИ 2,8 ММ | М | 2.34
Ж3-30-10 | ПРОТИВОДЫМНАЯ ВЕНТИЛЯЦИЯ. ВОЗДУХОВОДЫ | М2 103,8
1-1 |  |  | ЗАТРАТЫ ТРУДА РАБОЧИХ | ЧЕЛ.Ч | 100.7078
1-3 |  |  | ЗАТРАТЫ ТРУДА МАШИНИСТОВ | ЧЕЛ.-Ч | 4.5997
М030402 |  |  | ЛЕБЕДКИ ЭЛЕКТРИЧЕСКИЕ ТЯГОВЫМ УСИЛИЕМ ДО 12,26 (1,25) КН (Т) | МАШ.Ч | 20.6405
М030902 |  |  | ПОДЪЕМНИКИ ГИДРАВЛИЧЕСКИЕ, ВЫСОТОЙ ПОДЪЕМА 10 М | МАШ.Ч | 4.1329
М040502 |  |  | УСТАНОВКИ ДЛЯ СВАРКИ РУЧНОЙ ДУГОВОЙ (ПОСТОЯННОГО ТОКА) | МАШ.Ч | 1.1015
М331617 |  |  | СРЕДСТВА МАЛОЙ МЕХАНИЗАЦИИ | МАШ.Ч | 0.4668
1 |  |  | Материалы для строительных работ
1/10 |  |  | Материалы для строительных работ общего назначения
1/10-140 |  |  | Электроды, прутки винипластовые, проволока сварочные
1/10-140-40/90 |  |  | ЭЛЕКТРОДЫ ТИПА Э42 ДИАМЕТРОМ 3 ММ | КГ | 0.37062
1/10-235 |  |  | Изделия герметизирующие, уплотняющие, изолирующие
1/10-235-5/57 |  |  | ПЛАСТИНА РЕЗИНОВАЯ ТЕХНИЧЕСКАЯ ТЕПЛОМОРОЗОКИСЛОТОЩЕЛОЧЕСТОЙКАЯ (ТМКЩ) | КГ | 21.8802
3 |  |  | Материалы и изделия для санитарно-технических работ
3/1 |  |  | Материалы и изделия для вентиляции и кондиционирования
3/1-30 |  |  | Воздуховоды
3/1-30-10-10/50 |  |  | ВОЗДУХОВОДЫ ИЗ ЛИСТОВОЙ СТАЛИ ТОЛЩИНОЙ 1 ММ КРУГЛОГО СЕЧЕНИЯ КЛАССА Н | М2 | -7.15
3/1-30-10-10/70 |  |  | ВОЗДУХОВОДЫ ИЗ ЛИСТОВОЙ СТАЛИ ТОЛЩИНОЙ 1 ММ КРУГЛОГО СЕЧЕНИЯ КЛАССА П | М2 | -8.792
3/1-30-20/СЦЕН-ВОЗ-ПТК10 |  |  | ВОЗДУХОВОДЫ ИЗ ТОНКОЛИСТОВОЙ ОЦИНКОВАННОЙ СТАЛИ ТОЛЩИНОЙ 1 ММ С ОГНЕЗАЩИТНОЙ СИСТЕМОЙ ПТЕ ВЕНТ-10 | М2 | 171.592
3/1-30-20/СЦЕН-КОР-ПТК10 |  |  | КОРОБЫ ИЗ ТОНКОЛИСТОВОЙ ОЦИНКОВАННОЙ СТАЛИ ТОЛЩИНОЙ 1 ММ ПРЯМОУГОЛЬНОГО СЕЧЕНИЯ С ОГНЕЗАЩИТНОЙ СИСТЕМОЙ ПТЕ ВЕНТ-10 | М2 | 7.15
3/1-30-20-20/60 |  |  | ВОЗДУХОВОДЫ ИЗ ТОНКОЛИСТОВОЙ ОЦИНКОВАННОЙ СТАЛИ ТОЛЩИНОЙ 1 ММ ПРЯМОУГОЛЬНОГО СЕЧЕНИЯ НА РЕЙКАХ КЛАССА П | М2 | -59
3/10 |  |  | Крепления и кронштейны для трубопроводов, радиаторов, воздуховодов
3/10-10 |  |  | Кронштейны и крепления
3/10-10-20-10/20 |  |  | КРЕПЛЕНИЯ ДЛЯ ТРУБОПРОВОДОВ (КРОНШТЕЙНЫ, ПЛАНКИ) | КГ | 233.55
3/13 |  |  | Другие материалы для сантехработ
3/13-10 |  |  | Болты с гайками и шайбами
3/13-10-10/30 |  |  | БОЛТЫ С ГАЙКАМИ И ШАЙБАМИ ДЛЯ САНИТАРНО-ТЕХНИЧЕСКИХ РАБОТ ДИАМЕТРОМ 8 ММ (ОЦИНКОВАННЫЕ) | Т | 0.009247
4 |  |  | Железобетонные и бетонные изделия и конструкции (в т.ч. типовые), керамические изделия, нерудные материалы, бетоны и растворы
4/1 |  |  | Конструкции и изделия бетонные и железобетонные. керамические изделия. нерудные материалы. товарные бетоны и растворы
4/1-4 |  |  | Бетоны, растворы, смеси асфальтобетонные
4/1-4-10-20-30/30 |  |  | БЕТОН ТЯЖЕЛЫЙ С КРУПНОСТЬЮ ЗАПОЛНИТЕЛЯ БОЛЕЕ 10 ДО 20 ММ, КЛАССА В7,5 | М3 | 0.0519
Ж3-30-10 | ПРОТИВОДЫМНАЯ ВЕНТИЛЯЦИЯ. СТРОИТЕЛЬНЫЕ РАБОТЫ | М2 -28,16
1-1 |  |  | ЗАТРАТЫ ТРУДА РАБОЧИХ | ЧЕЛ.Ч | -14.1448
М050401 |  |  | КОМПРЕССОРЫ ПЕРЕДВИЖНЫЕ С ЭЛЕКТРОДВИГАТЕЛЕМ ДАВЛЕНИЕМ 600 КПА (6 АТМ) 0,5 М3/МИН | МАШ.Ч | -2.1402
М331615* |  |  | ДРЕЛИ ЭЛЕКТРИЧЕСКИЕ | МАШ.Ч | -0.11264
М340602 |  |  | АППАРАТ ОКРАСОЧНЫЙ С ПНЕВМОПРИВОДОМ ТИПА GRAСO | МАШ.Ч | -2.1402
1 |  |  | Материалы для строительных работ
1/10 |  |  | Материалы для строительных работ общего назначения
1/10-120 |  |  | Материалы, изделия и конструкции для теплоизоляционных работ
1/10-120-220-20/25 |  |  | ТКАНЬ СТЕКЛЯННАЯ ЭЛЕКТРОИЗОЛЯЦИОННАЯ МАРКИ Э3-200 (100) | М2 | -29.568
1/10-160 |  |  | Пленки, полотна, ткани разные
1/10-160-20/15 |  |  | ВЕТОШЬ | КГ | -1.1264
1/10-230 |  |  | Материалы для отделочных работ
1/10-230-50-15/77 |  |  | СОЛЬВЕНТ КАМЕННОУГОЛЬНЫЙ ТЕХНИЧЕСКИЙ | Т | -0.004224
1/55 |  |  | Материалы специального назначения (кислотоупорные, огнеупорные и антикоррозионные)
1/55-20 |  |  | Огнеупорные и огнезащитные изделия и материалы
1/55-20-25/С113-7812-К |  |  | СОСТАВ ОГНЕЗАЩИТНЫЙ | Т | -0.031
1/55-50 |  |  | Материалы антикоррозионные и химически стойкие
1/55-50-25/50 |  |  | ГРУНТОВКА ГФ-021, КРАСНО-КОРИЧНЕВАЯ | Т | -0.004224
Ж3-30-10 | ПРОТИВОДЫМНАЯ ВЕНТИЛЯЦИЯ. СТРОИТЕЛЬНЫЕ РАБОТЫ | М2 0
1-1 |  |  | ЗАТРАТЫ ТРУДА РАБОЧИХ | ЧЕЛ.Ч | -51.7386
1-3 |  |  | ЗАТРАТЫ ТРУДА МАШИНИСТОВ | ЧЕЛ.-Ч | -0.5406
М331617 |  |  | СРЕДСТВА МАЛОЙ МЕХАНИЗАЦИИ | МАШ.Ч | -0.5406
1 |  |  | Материалы для строительных работ
1/10 |  |  | Материалы для строительных работ общего назначения
1/10-120 |  |  | Материалы, изделия и конструкции для теплоизоляционных работ
1/10-120-120-40/СЦЕН-ММ-60 |  |  | МАТЫ МИНЕРАЛОВАТНЫЕ С ПОКРЫТИЕМ ИЗ СЕТКИ ИЗ ГАЛЬВАНИЗИРОВАННОЙ ПРОВОЛОКИ И АЛЮМИНИЕВОЙ НЕАРМИРОВАННОЙ ФОЛЬГИ ТОЛЩИНОЙ 60ММ | М2 | -53
1/10-240 |  |  | Метизы и крепежные изделия
1/10-240-10-10/СЦЕН-БСМ8 |  |  | БОЛТОВОЕ СОЕДИНЕНИЕ М8 | КГ | -25
1/10-240-60/7 |  |  | ПРЯЖКА БАНДАЖНАЯ ТИП 1-О | КГ | -0.636
1/10-260 |  |  | Металлопрокат и металлоизделия (за исключением металлоизделий части 2)
1/10-260-50-5/1 |  |  | СТАЛЬ ТОНКОЛИСТОВАЯ ОЦИНКОВАННАЯ УГЛЕРОДИСТАЯ ТОЛЩИНОЙ 0,5 ММ | Т | -0.033708
1/10-260-50-5/21 |  |  | СТАЛЬ ТОНКОЛИСТОВАЯ ОЦИНКОВАННАЯ УГЛЕРОДИСТАЯ ТОЛЩИНОЙ 0,8 ММ | КГ | -83.8884
1/10-260-100/СЦЕН-ЛБ-25 |  |  | ЛЕНТА СТАЛЬНАЯ БАНДАЖНАЯ 25Х0,9ММ | РУЛ | -5
1/10-260-210/СЦЕН-ПР |  |  | ПРОВОЛОКА ВЯЗАЛЬНАЯ ДИАМЕТРОМ 0,6ММ | РУЛ | -1
1/10-260-210-2/29 |  |  | ПРОВОЛОКА СТАЛЬНАЯ НИЗКОУГЛЕРОДИСТАЯ ОБЩЕГО НАЗНАЧЕНИЯ ТЕРМИЧЕСКИ ОБРАБОТАННАЯ, БЕЗ ПОКРЫТИЯ (СВЕТЛАЯ И ЧЕРНАЯ), ДИАМЕТРОМ 1,6 ММ | Т | -0.00318
1/55 |  |  | Материалы специального назначения (кислотоупорные, огнеупорные и антикоррозионные)
1/55-20 |  |  | Огнеупорные и огнезащитные изделия и материалы
1/55-20-50/СЦЕН-ГА-310 |  |  | ГЕРМЕТИК АКРИЛОВЫЙ ОГНЕЗАЩИТНЫЙ 310МЛ | ШТ | -4
5 |  |  | Материалы для монтажных и специальных строительных работ
5/30 |  |  | Материалы для электротехнических установок
5/30-40 |  |  | Материалы для электроизоляционных работ
5/30-40-2/20 |  |  | ЛАКОТКАНЬ СТЕКЛЯННАЯ ЭЛЕКТРОИЗОЛЯЦИОННАЯ МАРКИ ЛСК-155/180, ТОЛЩИНОЙ 0,1 ММ | М2 | -4.8336
Ж3-20-92 | ЗДАНИЕ - ИНЖЕНЕРНОЕ ОБЕСПЕЧЕНИЕ. ТЕПЛОСНАБЖЕНИЕ И ГАЗОСНАБЖЕНИЕ. ДРУГОЕ. ПУСК И РЕГУЛИРОВКА СИСТЕМ ОТОПЛЕНИЯ | РУБ 20,28
1-1 |  |  | ЗАТРАТЫ ТРУДА РАБОЧИХ | ЧЕЛ.Ч | 0.8135
М990000* |  |  | ПРОЧИЕ МАШИНЫ | РУБ | 0.01
Ж3-30-93 | ЗДАНИЕ - ИНЖЕНЕРНОЕ ОБЕСПЕЧЕНИЕ. ВЕНТИЛЯЦИЯ И ХОЛОДОСНАБЖЕНИЕ. ДРУГОЕ. ПУСК И РЕГУЛИРОВКА СИСТЕМ ВЕНТИЛЯЦИИ | РУБ 183,51
1-1 |  |  | ЗАТРАТЫ ТРУДА РАБОЧИХ | ЧЕЛ.Ч | 7.0338
1-3 |  |  | ЗАТРАТЫ ТРУДА МАШИНИСТОВ | ЧЕЛ.-Ч | 0.27
М990000* |  |  | ПРОЧИЕ МАШИНЫ | РУБ | 4.96
СОСТАВИЛ | ______________________________ |  |  | СОКОЛОВСКАЯ
| (должность) |  | (подпись) | (инициалы,фамилия)
ПРОВЕРИЛ | ______________________________ |  |  | ПАВЛЕНКО
| (должность) |  | (подпись) | (инициалы,фамилия)

## 3072-1-2007-Q0
НАИМЕНОВАНИЕ ОБЪЕКТА |  | СТРОИТЕЛЬСТВО МНОГОПРОФИЛЬНОЙ ПОЛИКЛИНИКИ В ПОС.ВОСТОЧНЫЙ.СТАДИЯ С (С УЧЕТОМ ПОСТАНОВЛЕНИЯ МА И С РБ N3 ОТ 26.01.2023Г.)
КОД ОБЪЕКТА |  | 17.060
НАИМЕНОВАНИЕ ЗДАНИЯ, СООРУЖЕНИЯ |  | СТРОИТЕЛЬСТВО МНОГОПРОФИЛЬНОЙ ПОЛИКЛИНИКИ
ШИФР ЗДАНИЯ, СООРУЖЕНИЯ |  | 17.060.0.01
КОМПЛЕКТ ЧЕРТЕЖЕЙ |  | ОВ-ИЗМ.1,3
ВЕДОМОСТЬ РЕСУРСОВ ДЛЯ ЛОКАЛЬНОЙ СМЕТЫ № 2007
(НОРМЫ 2022г.)
ВНУТРЕННИЕ САНТЕХНИЧЕСКИЕ УСТРОЙСТВА # ОТОПЛЕНИЕ И ВЕНТИЛЯЦИЯ# ДОП. К СМ. 2001 (ВЗАМЕН РАНЕЕ ВЫДАННОЙ СМЕТЫ N2007 НА СУММУ 104,079 ТЫС. РУБ.)
П/П | ОБОСНОВАНИЕ | НАИМЕНОВАНИЕ РЕСУРСОВ | ЕД.ИЗМ. | КОЛИЧЕСТВО
1 | 2 | 3 | 4 | 5
1 | 1-1 | ЗАТРАТЫ ТРУДА РАБОЧИХ | ЧЕЛ.Ч | 664.1492
2 | 1-3 | ЗАТРАТЫ ТРУДА МАШИНИСТОВ | ЧЕЛ.-Ч | 34.8732
3 | М020130* | КРАНЫ БАШЕННЫЕ ПРИ РАБОТЕ НА ДРУГИХ ВИДАХ СТРОИТЕЛЬСТВА, 10 Т | МАШ.Ч | -0.1532
4 | М021104 | КРАНЫ НА АВТОМОБИЛЬНОМ ХОДУ ПРИ РАБОТЕ НА МОНТАЖЕ ТЕХНОЛОГИЧЕСКОГО ОБОРУДОВАНИЯ, 16 Т | МАШ.Ч | 0.02
5 | М021143 | КРАНЫ НА АВТОМОБИЛЬНОМ ХОДУ ПРИ РАБОТЕ НА ДРУГИХ ВИДАХ СТРОИТЕЛЬСТВА, 16 Т | МАШ.Ч | 0.12287
6 | М030305 | ЛЕБЕДКИ РУЧНЫЕ И РЫЧАЖНЫЕ ТЯГОВЫМ УСИЛИЕМ 31,39 (3,2) КН (Т) | МАШ.Ч | 5.87
7 | М030401 | ЛЕБЕДКИ ЭЛЕКТРИЧЕСКИЕ ТЯГОВЫМ УСИЛИЕМ ДО 5,79 (0,59) КН (Т) | МАШ.Ч | -4.04
8 | М030402 | ЛЕБЕДКИ ЭЛЕКТРИЧЕСКИЕ ТЯГОВЫМ УСИЛИЕМ ДО 12,26 (1,25) КН (Т) | МАШ.Ч | 23.8312
9 | М030902 | ПОДЪЕМНИКИ ГИДРАВЛИЧЕСКИЕ, ВЫСОТОЙ ПОДЪЕМА 10 М | МАШ.Ч | 4.5899
10 | М031801 | ВЫШКИ ТЕЛЕСКОПИЧЕСКИЕ 0,35 Т | МАШ.Ч | 0.16
11 | М040502 | УСТАНОВКИ ДЛЯ СВАРКИ РУЧНОЙ ДУГОВОЙ (ПОСТОЯННОГО ТОКА) | МАШ.Ч | -6.4072
12 | М040504 | АППАРАТ ДЛЯ ГАЗОВОЙ СВАРКИ И РЕЗКИ | МАШ.Ч | -1.2813
13 | М050401 | КОМПРЕССОРЫ ПЕРЕДВИЖНЫЕ С ЭЛЕКТРОДВИГАТЕЛЕМ ДАВЛЕНИЕМ 600 КПА (6 АТМ) 0,5 М3/МИН | МАШ.Ч | -132.6762
14 | М121003 | КОТЛЫ БИТУМНЫЕ ПЕРЕДВИЖНЫЕ 400 Л | МАШ.Ч | 35.0019
15 | М134041 | ШУРУПОВЕРТ | МАШ.Ч | 0.45723
16 | М330201* | МАШИНЫ СВЕРЛИЛЬНЫЕ ЭЛЕКТРИЧЕСКИЕ | МАШ.Ч | -4.472
17 | М330301* | МАШИНЫ ШЛИФОВАЛЬНЫЕ ЭЛЕКТРИЧЕСКИЕ | МАШ.Ч | -1.8879
18 | М331005 | СТАНОК ТРУБООТРЕЗНОЙ | МАШ.Ч | -0.6216
19 | М331451 | ПЕРФОРАТОРЫ ЭЛЕКТРИЧЕСКИЕ | МАШ.Ч | 0.89469
20 | М331615* | ДРЕЛИ ЭЛЕКТРИЧЕСКИЕ | МАШ.Ч | -2.888
21 | М331617 | СРЕДСТВА МАЛОЙ МЕХАНИЗАЦИИ | МАШ.Ч | 30.4994
22 | М340602 | АППАРАТ ОКРАСОЧНЫЙ С ПНЕВМОПРИВОДОМ ТИПА GRAСO | МАШ.Ч | -132.6762
23 | М400001 | АВТОМОБИЛЬ БОРТОВОЙ, ГРУЗОПОДЪЕМНОСТЬЮ ДО 5 Т | МАШ.Ч | -0.0142
24 | М990000* | ПРОЧИЕ МАШИНЫ | РУБ | 4.97
| 1 | Материалы для строительных работ
| 1/10 | Материалы для строительных работ общего назначения
| 1/10-10 | Известь, цемент и другие вяжущие
25 | 1/10-10-5/40 | ИЗВЕСТЬ ХЛОРНАЯ МАРКИ А | Т | -3e-06
| 1/10-80 | Материалы неметаллорудные и асбестосодержащие изделия
26 | 1/10-80-10/32 | АСБЕСТОВЫЙ ШНУР ОБЩЕГО НАЗНАЧЕНИЯ ШАОН, ДИАМЕТРОМ 6 ММ | Т | 0.00084
| 1/10-120 | Материалы, изделия и конструкции для теплоизоляционных работ
27 | 1/10-120-120/СЦЕН-МБП | МАТЫ БАЗАЛЬТОВЫЕ ПРОШИВНЫЕ ОГНЕЗАЩИТНЫЕ РУЛОННЫЕ ТОЛЩИНОЙ 0,5 ПО ТИПУ ПТК-ВЕНТ-МБОР-5Ф | М2 | 2619.188
28 | 1/10-120-120-40/СЦЕН-ММ-60 | МАТЫ МИНЕРАЛОВАТНЫЕ С ПОКРЫТИЕМ ИЗ СЕТКИ ИЗ ГАЛЬВАНИЗИРОВАННОЙ ПРОВОЛОКИ И АЛЮМИНИЕВОЙ НЕАРМИРОВАННОЙ ФОЛЬГИ ТОЛЩИНОЙ 60ММ | М2 | -53
29 | 1/10-120-220-20/25 | ТКАНЬ СТЕКЛЯННАЯ ЭЛЕКТРОИЗОЛЯЦИОННАЯ МАРКИ Э3-200 (100) | М2 | -1833.027
| 1/10-130 | Мастики, герметики, смолы, смазки, эмульсии
30 | 1/10-130-5/73 | МАСТИКА БИТУМНО-ПОЛИМЕРНАЯ КРОВЕЛЬНАЯ И ГИДРОИЗОЛЯЦИОННАЯ (МБПХ), ХОЛОДНАЯ | Т | 4.2859
| 1/10-135 | Нефтепродукты, газы, химические материалы
31 | 1/10-135-10-5/32 | ТОПЛИВО ДИЗЕЛЬНОЕ ИЗ МАЛОСЕРНИСТЫХ НЕФТЕЙ | Т | 0.54765
32 | 1/10-135-20/30 | АЦЕТИЛЕН РАСТВОРЕННЫЙ ТЕХНИЧЕСКИЙ МАРКИ А | Т | -8.7e-05
33 | 1/10-135-20/40 | АЦЕТИЛЕН РАСТВОРЕННЫЙ ТЕХНИЧЕСКИЙ МАРКИ Б | М3 | -0.017388
34 | 1/10-135-20/60 | КИСЛОРОД ТЕХНИЧЕСКИЙ ГАЗООБРАЗНЫЙ | М3 | -0.1934
| 1/10-140 | Электроды, прутки винипластовые, проволока сварочные
35 | 1/10-140-40/25 | ЭЛЕКТРОДЫ УОНИ 13/45 | КГ | -2.03
36 | 1/10-140-40/40 | ЭЛЕКТРОДЫ ТИПА Э42 ДИАМЕТРОМ 2 ММ | Т | -7e-05
37 | 1/10-140-40/90 | ЭЛЕКТРОДЫ ТИПА Э42 ДИАМЕТРОМ 3 ММ | КГ | -0.055339
38 | 1/10-140-40/95 | ЭЛЕКТРОДЫ ТИПА Э42 ДИАМЕТРОМ 4 ММ | Т | 0.00121
39 | 1/10-140-40/105 | ЭЛЕКТРОДЫ ТИПА Э42А ДИАМЕТРОМ 4 ММ | КГ | -0.337
40 | 1/10-140-40/150 | ЭЛЕКТРОДЫ ТИПА Э42А ДИАМЕТРОМ 5 ММ | Т | -0.000432
41 | 1/10-140-40/155 | ЭЛЕКТРОДЫ ТИПА Э42А ДИАМЕТРОМ 5 ММ | КГ | -0.544
42 | 1/10-140-60-10/25 | ПРОВОЛОКА СВАРОЧНАЯ ХОЛОДНОТЯНУТАЯ ИЗ ЛЕГИРОВАННОЙ СТАЛИ, ДИАМЕТРОМ 2 ММ | Т | -9.7e-05
| 1/10-160 | Пленки, полотна, ткани разные
43 | 1/10-160-20/15 | ВЕТОШЬ | КГ | -69.8296
| 1/10-170 | Оснастка технологическая и инструментальная
44 | 1/10-170-10/95 | СВЕРЛА СПИРАЛЬНЫЕ УДЛИНЕННЫЕ С КОНИЧЕСКИМ ХВОСТОВИКОМ (ПО МЕТАЛЛУ), ДИАМЕТРОМ 7-8,6 ММ | ШТ. | 0.008
45 | 1/10-170-10/135 | СВЕРЛА С SDS PLUS ХВОСТОВИКОМ (НАКОНЕЧНИК ИЗ ТВЕРДОСПЛАВНОЙ СТАЛИ) (ПО БЕТОНУ), ДИАМЕТРОМ 8-10 ММ, ДЛИНОЙ 260 (265) ММ | ШТ. | 1.5303
46 | 1/10-170-10/145 | СВЕРЛА С SDS PLUS ХВОСТОВИКОМ (НАКОНЕЧНИК ИЗ ТВЕРДОСПЛАВНОЙ СТАЛИ) (ПО БЕТОНУ), ДИАМЕТРОМ 8-10 ММ, ДЛИНОЙ 400 ММ | ШТ. | 0.0069
47 | 1/10-170-10/175 | СВЕРЛА С SDS PLUS ХВОСТОВИКОМ (НАКОНЕЧНИК ИЗ ТВЕРДОСПЛАВНОЙ СТАЛИ) (ПО БЕТОНУ), ДИАМЕТРОМ 12 ММ, ДЛИНОЙ 210 ММ | ШТ. | -0.02
| 1/10-180 | Материалы шлифовальные
48 | 1/10-180-20/64 | КРУГИ ШЛИФОВАЛЬНЫЕ ДЛЯ СПЕЦИАЛЬНЫХ МОНТАЖНЫХ РАБОТ 5П 230 Х 6 Х 22 | ШТ. | -2.142
49 | 1/10-180-20/113 | ШКУРКА ШЛИФОВАЛЬНАЯ НА БУМАЖНОЙ ОСНОВЕ ВОДОСТОЙКАЯ | М2 | 0.01
| 1/10-230 | Материалы для отделочных работ
50 | 1/10-230/СЦЕН-КЛЕЙ | КЛЕЙ ТЕРМОСТОЙКИЙ СИЛИКАТНЫЙ ПО ТИПУ КМД-О-ТС ОВ | ШТ | 199
51 | 1/10-230-40-20/28 | КРАСКА МАСЛЯНАЯ МА-15, БЕЖЕВАЯ | Т | -0.000426
52 | 1/10-230-40-65/60 | СУРИК СВИНЦОВЫЙ, ПИГМЕНТ | КГ | -0.3883
53 | 1/10-230-45-10/65 | ЭМАЛЬ ПЕНТАФТАЛЕВАЯ ПФ-115, БЕЛАЯ | Т | 0.000249
54 | 1/10-230-50-15/31 | ОЛИФА НАТУРАЛЬНАЯ | КГ | -0.07299
55 | 1/10-230-50-15/49 | РАСТВОРИТЕЛЬ ДЛЯ ЛАКОКРАСОЧНЫХ МАТЕРИАЛОВ МАРКИ Р-4 | Т | -0.00014
56 | 1/10-230-50-15/77 | СОЛЬВЕНТ КАМЕННОУГОЛЬНЫЙ ТЕХНИЧЕСКИЙ | Т | -0.26186
| 1/10-235 | Изделия герметизирующие, уплотняющие, изолирующие
57 | 1/10-235-3/47 | ЛЬНЯНАЯ ПРЯДЬ | КГ | 0.02081
58 | 1/10-235-5/57 | ПЛАСТИНА РЕЗИНОВАЯ ТЕХНИЧЕСКАЯ ТЕПЛОМОРОЗОКИСЛОТОЩЕЛОЧЕСТОЙКАЯ (ТМКЩ) | КГ | 26.9421
59 | 1/10-235-20/СЦЕН-ЛЕН | ЛЕНТА АЛЮМИНИЕВАЯ КЛЕЙКАЯ | ШТ | 249
60 | 1/10-235-20/765 | ЛЕНТА КЛЕЙКАЯ АЛЮМИНИЕВАЯ (СКОТЧ ФОЛЬГИРОВАННЫЙ) 50 ММХ50 М | РУЛОН | 0.0187
| 1/10-240 | Метизы и крепежные изделия
61 | 1/10-240-10-10/СЦЕН-БСМ8 | БОЛТОВОЕ СОЕДИНЕНИЕ М8 | КГ | -25
62 | 1/10-240-10-10/130 | БОЛТЫ СТРОИТЕЛЬНЫЕ С ГАЙКАМИ И ШАЙБАМИ | Т | -0.00172
63 | 1/10-240-10-10/135 | БОЛТЫ СТРОИТЕЛЬНЫЕ С ГАЙКАМИ И ШАЙБАМИ | КГ | -1.13
64 | 1/10-240-10-15/46 | БОЛТЫ С ШЕСТИГРАННОЙ ГОЛОВКОЙ ДИАМЕТРОМ РЕЗЬБЫ 20-(22) ММ | Т | 0.00029
65 | 1/10-240-20/15 | ГАЙКИ ШЕСТИГРАННЫЕ ДИАМЕТРОМ РЕЗЬБЫ 20-22 ММ | Т | 9e-05
66 | 1/10-240-30-22/5 | ДЮБЕЛИ РАСПОРНЫЕ ПОЛИЭТИЛЕНОВЫЕ 10 Х 50 ММ | 1000 ШТ. | -0.001
67 | 1/10-240-30-50/10 | ДЮБЕЛЬ С ШУРУПОМ ДЛЯ БЫСТРОГО МОНТАЖА 6 Х 40 ММ | 100 ШТ. | 0.49796
68 | 1/10-240-30-50/60 | ДЮБЕЛЬ С ШУРУПОМ ДЛЯ БЫСТРОГО МОНТАЖА 8 Х 80 ММ | 100 ШТ. | 0.49796
69 | 1/10-240-55-20/20 | ШУРУПЫ-САМОРЕЗЫ ДЛЯ ГИПСОКАРТОНА 3,5 Х 25 ММ | 1000 ШТ. | 0.007
70 | 1/10-240-60/7 | ПРЯЖКА БАНДАЖНАЯ ТИП 1-О | КГ | -0.636
| 1/10-260 | Металлопрокат и металлоизделия (за исключением металлоизделий части 2)
71 | 1/10-260-30-31/6 | ПРОКАТ ГОРЯЧЕКАТАНЫЙ ПОЛОСОВОЙ ИЗ СТАЛИ УГЛЕРОДИСТОЙ ОБЫКНОВЕННОГО КАЧЕСТВА МАРКИ СТ6СП, ТОЛЩИНОЙ 10 - 80 ММ ПРИ ШИРИНЕ 100 - 200 ММ | Т | -0.035
72 | 1/10-260-50-5/1 | СТАЛЬ ТОНКОЛИСТОВАЯ ОЦИНКОВАННАЯ УГЛЕРОДИСТАЯ ТОЛЩИНОЙ 0,5 ММ | Т | -0.033708
73 | 1/10-260-50-5/21 | СТАЛЬ ТОНКОЛИСТОВАЯ ОЦИНКОВАННАЯ УГЛЕРОДИСТАЯ ТОЛЩИНОЙ 0,8 ММ | КГ | -83.8884
74 | 1/10-260-100/СЦЕН-ЛБ-25 | ЛЕНТА СТАЛЬНАЯ БАНДАЖНАЯ 25Х0,9ММ | РУЛ | -5
75 | 1/10-260-210/СЦЕН-ПР | ПРОВОЛОКА ВЯЗАЛЬНАЯ ДИАМЕТРОМ 0,6ММ | РУЛ | -1
76 | 1/10-260-210-2/29 | ПРОВОЛОКА СТАЛЬНАЯ НИЗКОУГЛЕРОДИСТАЯ ОБЩЕГО НАЗНАЧЕНИЯ ТЕРМИЧЕСКИ ОБРАБОТАННАЯ, БЕЗ ПОКРЫТИЯ (СВЕТЛАЯ И ЧЕРНАЯ), ДИАМЕТРОМ 1,6 ММ | Т | -0.00318
| 1/10-280 | Прочие материалы для строительных работ
77 | 1/10-280-20/40 | ВОДА | М3 | -2.05
| 1/25 | Материалы для систем и сооружений связи
| 1/25-400 | Металлоизделия для систем и сооружений связи
78 | 1/25-400-200/150 | ШАЙБЫ (ДЛЯ СООРУЖЕНИЙ СВЯЗИ) | КГ | 0.03
| 1/55 | Материалы специального назначения (кислотоупорные, огнеупорные и антикоррозионные)
| 1/55-20 | Огнеупорные и огнезащитные изделия и материалы
79 | 1/55-20-25/С113-7812-К | СОСТАВ ОГНЕЗАЩИТНЫЙ | Т | -1.9203
80 | 1/55-20-50/СЦЕН-ГА-310 | ГЕРМЕТИК АКРИЛОВЫЙ ОГНЕЗАЩИТНЫЙ 310МЛ | ШТ | -4
| 1/55-50 | Материалы антикоррозионные и химически стойкие
81 | 1/55-50-10/205 | ЭМАЛЬ ПЕРХЛОРВИНИЛОВАЯ ХВ-785, КРАСНО-КОРИЧНЕВАЯ | Т | -0.00035
82 | 1/55-50-25/50 | ГРУНТОВКА ГФ-021, КРАСНО-КОРИЧНЕВАЯ | Т | -0.26221
| 2 | Строительные изделия и конструкции
| 2/10 | Арматурные заготовки и изделия стальные для монолитных железобетонных конструкций
| 2/10-35 | Детали закладные стальные
83 | 2/10-35/30 | ДЕТАЛИ ЗАКЛАДНЫЕ, ИЗГОТОВЛЕННЫЕ С ПРИМЕНЕНИЕМ СВАРКИ, ГНУТЬЯ, СВЕРЛЕНИЯ (ПРОБИВКИ) ОТВЕРСТИЙ (ПРИ НАЛИЧИИ ОДНОЙ ИЗ ЭТИХ ОПЕРАЦИЙ ИЛИ ВСЕГО ПЕРЕЧНЯ В ЛЮБЫХ СОЧЕТАНИЯХ), ПОСТАВЛЯЕМЫЕ ОТДЕЛЬНО | Т | 0.00109
| 3 | Материалы и изделия для санитарно-технических работ
| 3/1 | Материалы и изделия для вентиляции и кондиционирования
| 3/1-10 | Вентиляторы
84 | 3/1-10-10/СЦЕН-ВРА-635 | СТОИМОСТЬ ВЕНТИЛЯТОРА ПО ТИПУ ВРАН6-3,55 | КОМПЛЕКТ | 1
85 | 3/1-10-10/СЦЕН-ВРА-935 | СТОИМОСТЬ ВЕНТИЛЯТОРА ПО ТИПУ ВРАН9-3,55 | КОМПЛЕКТ | 1
86 | 3/1-10-10/СЦЕН-ВРА-Н64 | СТОИМОСТЬ ВЕНТИЛЯТОРА РАДИАЛЬНОГО ПО ТИПУ ВРАН 6-4 В ККОМПЛЕКТЕ С ГИБКИМИ ВСТАВКАМИ И ВИБРОИЗОЛЯТОРАМИ | КОМПЛЕКТ | -1
87 | 3/1-10-10/СЦЕН-ВРА-Н94 | СТОИМОСТЬ ВЕНТИЛЯТОРА РАДИАЛЬНОГО ПО ТИПУ ВРАН 9-4 В КОМПЛЕКТЕ С ГИБКИМИ ВСТАВКАМИ И ВИБРОИЗОЛЯТОРАМИ | КОМПЛЕКТ | -1
88 | 3/1-10-20/СЦЕН-К100-Л | СТОИМОСТЬ ВЕНТИЛЯТОРА КАНАЛЬНОГО ПО ТИПУ К100ХL, В К-ТЕ С БЫСТРОСЪЕМНЫМИ ХОМУТАМИ, ВСТРОЕННЫМ УСТРОЙСТВОМ ТЕПЛОВОЙ ЗАЩИТЫ | КОМПЛЕКТ | 1
| 3/1-30 | Воздуховоды
89 | 3/1-30-10-10/50 | ВОЗДУХОВОДЫ ИЗ ЛИСТОВОЙ СТАЛИ ТОЛЩИНОЙ 1 ММ КРУГЛОГО СЕЧЕНИЯ КЛАССА Н | М2 | -7.15
90 | 3/1-30-10-10/70 | ВОЗДУХОВОДЫ ИЗ ЛИСТОВОЙ СТАЛИ ТОЛЩИНОЙ 1 ММ КРУГЛОГО СЕЧЕНИЯ КЛАССА П | М2 | -8.792
91 | 3/1-30-20/СЦЕН-ВОЗ-ПТК10 | ВОЗДУХОВОДЫ ИЗ ТОНКОЛИСТОВОЙ ОЦИНКОВАННОЙ СТАЛИ ТОЛЩИНОЙ 1 ММ С ОГНЕЗАЩИТНОЙ СИСТЕМОЙ ПТЕ ВЕНТ-10 | М2 | 171.592
92 | 3/1-30-20/СЦЕН-КОР-ПТК10 | КОРОБЫ ИЗ ТОНКОЛИСТОВОЙ ОЦИНКОВАННОЙ СТАЛИ ТОЛЩИНОЙ 1 ММ ПРЯМОУГОЛЬНОГО СЕЧЕНИЯ С ОГНЕЗАЩИТНОЙ СИСТЕМОЙ ПТЕ ВЕНТ-10 | М2 | 7.15
93 | 3/1-30-20-10/С300-16218-В | ВОЗДУХОВОДЫ ИЗ ТОНКОЛИСТОВОЙ ОЦИНКОВАННОЙ СТАЛИ ТОЛЩИНОЙ 0,55 ММ КРУГЛОГО СЕЧЕНИЯ КЛАССА П | М2 | 9.087
94 | 3/1-30-20-20/60 | ВОЗДУХОВОДЫ ИЗ ТОНКОЛИСТОВОЙ ОЦИНКОВАННОЙ СТАЛИ ТОЛЩИНОЙ 1 ММ ПРЯМОУГОЛЬНОГО СЕЧЕНИЯ НА РЕЙКАХ КЛАССА П | М2 | -59
95 | 3/1-30-30-10/40 | ВОЗДУХОВОДЫ ГИБКИЕ АЛЮМИНИЕВЫЕ НЕИЗОЛИРОВАННЫЕ ПОЛУЖЕСТКИЕ (БЕСКАРКАСНЫЕ), ДИАМЕТРОМ 160 ММ | М | 1
| 3/1-70 | Глушители
96 | 3/1-70-10-10/10 | ГЛУШИТЕЛИ ШУМА ВЕНТИЛЯЦИОННЫЕ ТИПА ГТК-1-1 ТРУБЧАТЫЕ ИЗ ЛИСТОВОЙ ОЦИНКОВАННОЙ СТАЛИ ПРИ ЗВУКОПОГЛОЩАЮЩЕМ МАТЕРИАЛЕ ИЗ СУПЕРТОНКОГО ЩЕЛОЧНОГО ВОЛОКНА КРУГЛОГО СЕЧЕНИЯ НА БАНДАЖНОМ СОЕДИНЕНИИ, ДИАМЕТРОМ ОБЕЧАЙКИ 125 ММ | ШТ. | 1
97 | 3/1-70-10-10/30 | ГЛУШИТЕЛИ ШУМА ВЕНТИЛЯЦИОННЫЕ ТИПА ГТК 1-3 ТРУБЧАТЫЕ ИЗ ЛИСТОВОЙ ОЦИНКОВАННОЙ СТАЛИ ПРИ ЗВУКОПОГЛОЩАЮЩЕМ МАТЕРИАЛЕ ИЗ СУПЕРТОНКОГО ЩЕЛОЧНОГО ВОЛОКНА КРУГЛОГО СЕЧЕНИЯ НА БАНДАЖНОМ СОЕДИНЕНИИ, ДИАМЕТРОМ ОБЕЧАЙКИ 250 ММ | ШТ. | 1
98 | 3/1-70-10-10/40 | ГЛУШИТЕЛИ ШУМА ВЕНТИЛЯЦИОННЫЕ ТИПА ГТК 1-4 ТРУБЧАТЫЕ ИЗ ЛИСТОВОЙ ОЦИНКОВАННОЙ СТАЛИ ПРИ ЗВУКОПОГЛОЩАЮЩЕМ МАТЕРИАЛЕ ИЗ СУПЕРТОНКОГО ЩЕЛОЧНОГО ВОЛОКНА КРУГЛОГО СЕЧЕНИЯ НА БАНДАЖНОМ СОЕДИНЕНИИ, ДИАМЕТРОМ ОБЕЧАЙКИ 315 ММ | ШТ. | -1
| 3/1-100 | Заслонки
99 | 3/1-100-10-20/С300-27620-К | ЗАСЛОНКИ ВОЗДУШНЫЕ КРУГЛОГО СЕЧЕНИЯ ИЗ ОЦИНКОВАННОЙ СТАЛИ Р125Р | ШТ. | 1
100 | 3/1-100-10-20/С300-27620-К100 | ЗАСЛОНКИ ВОЗДУШНЫЕ КРУГЛОГО СЕЧЕНИЯ ИЗ ОЦИНКОВАННОЙ СТАЛИ Р100Р | ШТ. | 1
101 | 3/1-100-10-20/10 | ЗАСЛОНКИ ВОЗДУШНЫЕ КРУГЛОГО СЕЧЕНИЯ ИЗ ОЦИНКОВАННОЙ СТАЛИ Р160Р | ШТ. | 3
102 | 3/1-100-10-20/20 | ЗАСЛОНКИ ВОЗДУШНЫЕ КРУГЛОГО СЕЧЕНИЯ ИЗ ОЦИНКОВАННОЙ СТАЛИ Р200Р | ШТ. | -5
103 | 3/1-100-10-20/30 | ЗАСЛОНКИ ВОЗДУШНЫЕ КРУГЛОГО СЕЧЕНИЯ ИЗ ОЦИНКОВАННОЙ СТАЛИ Р250Р | ШТ. | -1
104 | 3/1-100-10-20/40 | ЗАСЛОНКИ ВОЗДУШНЫЕ КРУГЛОГО СЕЧЕНИЯ ИЗ ОЦИНКОВАННОЙ СТАЛИ Р315Р | ШТ. | 3
| 3/1-120 | Зонты
105 | 3/1-120-20-10/30 | ЗОНТЫ ВЕНТИЛЯЦИОННЫХ СИСТЕМ ИЗ ЛИСТОВОЙ И СОРТОВОЙ СТАЛИ КРУГЛЫЕ ДИАМЕТРОМ ДО 315 ММ | ШТ. | 1
106 | 3/1-120-20-10/40 | ЗОНТЫ ВЕНТИЛЯЦИОННЫХ СИСТЕМ ИЗ ЛИСТОВОЙ И СОРТОВОЙ СТАЛИ КРУГЛЫЕ ДИАМЕТРОМ ДО 400 ММ | ШТ. | 1
| 3/1-130 | Клапаны для вентиляционных систем
107 | 3/1-130-30/СЦЕН-КПВ-4535 | СТОИМОСТЬ КЛАПАНА ДЫМОВОГО ПО ТИПУ КПВ РАЗМ. 450Х350 ММ | КОМПЛЕКТ | -1
108 | 3/1-130-30/СЦЕН-КПВ-4575 | СТОИМОСТЬ КЛАПАНА ДЫМОВОГО ПО ТИПУ КПВ РАЗМ. 450Х750 ММ С ЭЛ/МАГНИТНЫМ ПРИВОДОМ, С УСТАНОВЛЕННЫМ "ВЕРТИКАЛЬ-БКК" С КНОПКОЙ, ДЕКОРАТИВНОЙ РЕШЕТКОЙ, КОНЦЕВЫМИ ВЫКЛЮЧАТЕЛЯМИ, ПРИСОЕДИНИТЕЛЬНЫМИ ФЛАНЦАМИ | КОМПЛЕКТ | -7
109 | 3/1-130-30/СЦЕН-КПВ-7535 | СТОИМОСТЬ КЛАПАНА ДЫМОВОГО ПО ТИПУ КПВ РАЗМ. 750Х350 ММ | КОМПЛЕКТ | -1
110 | 3/1-130-30/СЦЕН-КПВ-7545 | СТОИМОСТЬ КЛАПАНА ДЫМОВОГО ПО ТИПУ КПВ РАЗМ. 750Х450 ММ | КОМПЛЕКТ | -6
111 | 3/1-130-40-10/С300-39661-К | КЛАПАНЫ ОБРАТНЫЕ ДИАМЕТРОМ ДО 250 ММ | ШТ. | 5
112 | 3/1-130-40-20/С300-39672-К | КЛАПАНЫ ОБРАТНЫЕ 300Х200ММ | ШТ | 2
113 | 3/1-130-60/СЦЕН-КЛА2-6035 | СТОИМОСТЬ КЛАПАНА ДЫМОВОГО ПО ТИПУ КЛАД2 РАЗМ. 600Х350 ММ С ЭЛ/МАГНИТНЫМ ПРИВОДОМ | КОМПЛЕКТ | 3
114 | 3/1-130-60/СЦЕН-КЛАД2-6035 | СТОИМОСТЬ КЛАПАНА ДЫМОВОГО ПО ТИПУ КЛАД2 РАЗМ. 600Х350 ММ С ЭЛ/МАГНИТНЫМ ПРИВОДОМ, ДЕКОРАТИВНОЙ РЕШЕТКОЙ, КОНЦЕВЫМИ ВЫКЛЮЧАТЕЛЯМИ, ПРИСОЕДИНИТЕЛЬНЫМИ ФЛАНЦАМИ | КОМПЛЕКТ | 11
115 | 3/1-130-60/СЦЕН-КЛАД3-4575 | СТОИМОСТЬ КЛАПАНА ДЫМОВОГО ПО ТИПУ КЛАД3 РАЗМ. 450Х750 ММ С ЭЛ/МАГНИТНЫМ ПРИВОДОМ, ДЕКОРАТИВНОЙ РЕШЕТКОЙ, КОНЦЕВЫМИ ВЫКЛЮЧАТЕЛЯМИ, ПРИСОЕДИНИТЕЛЬНЫМИ ФЛАНЦАМИ | КОМПЛЕКТ | 7
116 | 3/1-130-60/СЦЕН-КПУ-1515 | СТОИМОСТЬ КЛАПАНА ПРОТИВОПОЖАРНОГО С ЭЛЕКТРОПРИВОДОМ В КОМПЛЕКТЕ С МОНТАЖНОЙ РАМОЙ ПО ТИПУ КПУ 150Х150ММ | КОМПЛЕКТ | -2
117 | 3/1-130-60/СЦЕН-КПУ-315 | СТОИМОСТЬ КЛАПАНА ПРОТИВОПОЖАРНОГО С ЭЛЕКТРОПРИВОДОМ В КОМПЛЕКТЕ С МОНТАЖНОЙ РАМОЙ ПО ТИПУ КПУ ДИАМЕТРОМ 315ММ | КОМПЛЕКТ | -2
118 | 3/1-130-60/СЦЕН-КПУ-500 | СТОИМОСТЬ КЛАПАНА ПРОТИВОПОЖАРНОГО С ЭЛЕКТРОПРИВОДОМ В КОМПЛЕКТЕ С МОНТАЖНОЙ РАМОЙ ПО ТИПУ КПУ ДИАМЕТРОМ 500ММ | КОМПЛЕКТ | -2
| 3/1-150 | Решетки, клапаны регулирования расхода воздуха на решетках
119 | 3/1-150-10/СЦЕН-ДПУ-160 | СТОИМОСТЬ ДИФФУЗОРА КРУГЛОГО УНИВЕРСАЛЬНОГО ДИАМЕТРОМ 160 ММ | ШТ | 1
| 3/2 | Материалы и изделия для отопления
| 3/2-10 | Агрегаты отопительные, воздушно-отопительные
120 | 3/2-10-20/СЦЕН-КЭВ-29П | СТОИМОСТЬ ВОЗДУШНО-ТЕПЛОВОЙ ЗАВЕСЫ С ПРОВОДНЫМ ПУЛЬТОМ И ДВУМЯ КОНЦЕВЫМИ ВЫКЛЮЧАТЕЛЯМИ ПО ТИПУ КЭВ-29П2121W | КОМПЛЕКТ | -2
| 3/2-80 | Приборы отопительные
121 | 3/2-80-10/СЦЕН-К-54 | ОТОПИТЕЛЬНЫЙ ПРИБОР СТАЛЬНОЙ ГЛАДКИЙ ГИГИЕНИЧЕСКИЙ ТИП 20 ВЫСОТОЙ 505ММ ДЛИНОЙ 405ММ | КОМПЛЕКТ | -1
122 | 3/2-80-10/СЦЕН-К-55 | ОТОПИТЕЛЬНЫЙ ПРИБОР СТАЛЬНОЙ ГЛАДКИЙ ГИГИЕНИЧЕСКИЙ ТИП 20 ВЫСОТОЙ 505ММ ДЛИНОЙ 505ММ | КОМПЛЕКТ | -11
123 | 3/2-80-10/СЦЕН-К-57 | ОТОПИТЕЛЬНЫЙ ПРИБОР СТАЛЬНОЙ ГЛАДКИЙ ГИГИЕНИЧЕСКИЙ ТИП 20 ВЫСОТОЙ 505ММ ДЛИНОЙ 705ММ | КОМПЛЕКТ | -4
124 | 3/2-80-10/СЦЕН-К-58 | ОТОПИТЕЛЬНЫЙ ПРИБОР СТАЛЬНОЙ ГЛАДКИЙ ГИГИЕНИЧЕСКИЙ ТИП 20 ВЫСОТОЙ 505ММ ДЛИНОЙ 805ММ | КОМПЛЕКТ | -5
125 | 3/2-80-10/СЦЕН-К5105 | ОТОПИТЕЛЬНЫЙ ПРИБОР СТАЛЬНОЙ ГЛАДКИЙ ГИГИЕНИЧЕСКИЙ ТИП 20 ВЫСОТОЙ 505ММ ДЛИНОЙ 1005ММ | КОМПЛЕКТ | -2
126 | 3/2-80-10/СЦЕН-К515 | ОТОПИТЕЛЬНЫЙ ПРИБОР СТАЛЬНОЙ ГЛАДКИЙ ГИГИЕНИЧЕСКИЙ ТИП 20 ВЫСОТОЙ 505ММ ДЛИНОЙ 1105ММ | КОМПЛЕКТ | -1
127 | 3/2-80-10/СЦЕН-К56 | ОТОПИТЕЛЬНЫЙ ПРИБОР СТАЛЬНОЙ ГЛАДКИЙ ГИГИЕНИЧЕСКИЙ ТИП 20 ВЫСОТОЙ 505ММ ДЛИНОЙ 605ММ | КОМПЛЕКТ | -1
128 | 3/2-80-10/СЦЕН-К59 | ОТОПИТЕЛЬНЫЙ ПРИБОР СТАЛЬНОЙ ПАНЕЛЬНЫЙ ДВУХРЯДНЫЙ БЕЗ КОНВЕКТОРА ТИП 20 ВЫСОТОЙ 505ММ ДЛИНОЙ 900ММ | КОМПЛЕКТ | 2
129 | 3/2-80-10-30-10/130 | РАДИАТОРЫ ОТОПИТЕЛЬНЫЕ СТАЛЬНЫЕ ПАНЕЛЬНЫЕ ОДНОРЯДНЫЕ БЕЗ КОНВЕКТОРА, ВЫСОТОЙ Н=500 ММ, ДЛИННОЙ L=400 ММ, С БОКОВЫМ ПОДКЛЮЧЕНИЕМ, С КРОНШТЕЙНАМИ И КРЕПЛЕНИЯМИ | КОМПЛ. | 1
130 | 3/2-80-10-30-30/140 | РАДИАТОРЫ ОТОПИТЕЛЬНЫЕ СТАЛЬНЫЕ ПАНЕЛЬНЫЕ ДВУХРЯДНЫЕ БЕЗ КОНВЕКТОРА, ВЫСОТОЙ Н=500 ММ, ДЛИННОЙ L=500, С БОКОВЫМ ПОДКЛЮЧЕНИЕМ, КРОНШТЕЙНАМИ И КРЕПЛЕНИЯМИ | КОМПЛ. | 11
131 | 3/2-80-10-30-30/150 | РАДИАТОРЫ ОТОПИТЕЛЬНЫЕ СТАЛЬНЫЕ ПАНЕЛЬНЫЕ ДВУХРЯДНЫЕ БЕЗ КОНВЕКТОРА, ВЫСОТОЙ Н=500 ММ, ДЛИННОЙ L=600, С БОКОВЫМ ПОДКЛЮЧЕНИЕМ, КРОНШТЕЙНАМИ И КРЕПЛЕНИЯМИ | КОМПЛ. | 1
132 | 3/2-80-10-30-30/160 | РАДИАТОРЫ ОТОПИТЕЛЬНЫЕ СТАЛЬНЫЕ ПАНЕЛЬНЫЕ ДВУХРЯДНЫЕ БЕЗ КОНВЕКТОРА, ВЫСОТОЙ Н=500 ММ, ДЛИННОЙ L=700, С БОКОВЫМ ПОДКЛЮЧЕНИЕМ, КРОНШТЕЙНАМИ И КРЕПЛЕНИЯМИ | КОМПЛ. | 6
133 | 3/2-80-10-30-30/170 | РАДИАТОРЫ ОТОПИТЕЛЬНЫЕ СТАЛЬНЫЕ ПАНЕЛЬНЫЕ ДВУХРЯДНЫЕ БЕЗ КОНВЕКТОРА, ВЫСОТОЙ Н=500 ММ, ДЛИННОЙ L=800, С БОКОВЫМ ПОДКЛЮЧЕНИЕМ, КРОНШТЕЙНАМИ И КРЕПЛЕНИЯМИ | КОМПЛ. | 3
134 | 3/2-80-10-30-30/180 | РАДИАТОРЫ ОТОПИТЕЛЬНЫЕ СТАЛЬНЫЕ ПАНЕЛЬНЫЕ ДВУХРЯДНЫЕ БЕЗ КОНВЕКТОРА, ВЫСОТОЙ Н=500 ММ, ДЛИННОЙ L=900, С БОКОВЫМ ПОДКЛЮЧЕНИЕМ, КРОНШТЕЙНАМИ И КРЕПЛЕНИЯМИ | КОМПЛ. | -2
135 | 3/2-80-10-30-30/190 | РАДИАТОРЫ ОТОПИТЕЛЬНЫЕ СТАЛЬНЫЕ ПАНЕЛЬНЫЕ ДВУХРЯДНЫЕ БЕЗ КОНВЕКТОРА, ВЫСОТОЙ Н=500 ММ, ДЛИННОЙ L=1000, С БОКОВЫМ ПОДКЛЮЧЕНИЕМ, КРОНШТЕЙНАМИ И КРЕПЛЕНИЯМИ | КОМПЛ. | 3
| 3/3 | Арматура трубопроводная
| 3/3-40 | Клапаны
136 | 3/3-40-20-10/С300-41731-К | КЛАПАНЫ РЕГУЛИРУЮЩИЕ ТРЕХХОДОВЫЕ С ЭЛ.ПРИВОДОМ ДИАМЕТРОМ 15 ММ | ШТ | -1
137 | 3/3-40-50-10/СЦЕН-ВБ-20 | ВЕНТИЛЬ БАЛАНСИРОВОЧНЫЙ ДИАМЕТРОМ 20ММ | ШТ | -1
| 3/3-50 | Краны
138 | 3/3-50-40/СЦЕН-КВ-15 | КРАНЫ ШАРОВЫЕ ВОЗДУШНЫЕ ДИАМЕТРОМ 15 ММ | ШТ | -4
139 | 3/3-50-80-10/10 | КРАНЫ ШАРОВЫЕ, МУФТОВЫЕ, ЛАТУННЫЕ 11Б27П1 ДИАМЕТРОМ 15 ММ | ШТ. | -2
140 | 3/3-50-80-40/20 | КРАНЫ СТАЛЬНЫЕ ШАРОВЫЕ ФЛАНЦЕВЫЕ ДЗТ РУ25 ДИАМЕТРОМ 20 ММ | ШТ. | -4
| 3/3-60 | Фильтры
141 | 3/3-60-10-20/10 | ФИЛЬТРЫ ДЛЯ ОЧИСТКИ ВОДЫ В ТРУБОПРОВОДАХ СИСТЕМ ОТОПЛЕНИЯ ДИАМЕТРОМ 25 ММ С ФЛАНЦАМИ | ШТ. | -1
| 3/6 | Материалы для водоснабжения и отопления
| 3/6-80 | Гибкие подводки и трубки нержавеющие
142 | 3/6-80-10/С300-120300-КШ | ШЛАНГ ГИБКИЙ ДИАМЕТРОМ 20ММ В МЕТАЛЛИЧЕСКОЙ ОПЛЕТКЕ | ШТ. | -4
| 3/7 | Узлы и обвязки
| 3/7-10 | Узлы трубопроводов
143 | 3/7-10-20-10/20 | УЗЛЫ УКРУПНЕННЫЕ (ТРУБОПРОВОДЫ) ДЛЯ ВНУТРЕННИХ СИСТЕМ ОТОПЛЕНИЯ ЗДАНИЙ ИЗ СТАЛЬНЫХ ЭЛЕКТРОСВАРНЫХ ТРУБ БЕЗ ГИЛЬЗ И КРЕПЛЕНИЙ ДИАМЕТРОМ УСЛОВНОГО ПРОХОДА 50 ММ | М | 9
144 | 3/7-10-20-10/40 | УЗЛЫ УКРУПНЕННЫЕ (ТРУБОПРОВОДЫ) ДЛЯ ВНУТРЕННИХ СИСТЕМ ОТОПЛЕНИЯ ЗДАНИЙ ИЗ СТАЛЬНЫХ ЭЛЕКТРОСВАРНЫХ ТРУБ БЕЗ ГИЛЬЗ И КРЕПЛЕНИЙ ДИАМЕТРОМ УСЛОВНОГО ПРОХОДА 80 ММ | М | -9
145 | 3/7-10-20-20/10 | УЗЛЫ УКРУПНЕННЫЕ МОНТАЖНЫЕ (ТРУБОПРОВОДЫ) ИЗ СТАЛЬНЫХ ВОДОГАЗОПРОВОДНЫХ НЕОЦИНКОВАННЫХ ТРУБ БЕЗ ГИЛЬЗ И КРЕПЛЕНИЙ ДЛЯ ОТОПЛЕНИЯ ДИАМЕТРОМ 15 ММ | М | -1
146 | 3/7-10-20-20/20 | УЗЛЫ УКРУПНЕННЫЕ МОНТАЖНЫЕ (ТРУБОПРОВОДЫ) ИЗ СТАЛЬНЫХ ВОДОГАЗОПРОВОДНЫХ НЕОЦИНКОВАННЫХ ТРУБ БЕЗ ГИЛЬЗ И КРЕПЛЕНИЙ ДЛЯ ОТОПЛЕНИЯ ДИАМЕТРОМ 20 ММ | М | -66
| 3/10 | Крепления и кронштейны для трубопроводов, радиаторов, воздуховодов
| 3/10-10 | Кронштейны и крепления
147 | 3/10-10-10/30 | КРОНШТЕЙНЫ ДЛЯ КРЕПЛЕНИЯ РАДИАТОРОВ К БЕТОННЫМ СТЕНАМ ПРИ ПОМОЩИ ДЮБЕЛЬ-ГВОЗДЕЙ | 100 ШТ. | 0.24899
148 | 3/10-10-20-10/С300-48605-К | МЕТАЛЛОКОНСТРУКЦИИ | КГ | -20
149 | 3/10-10-20-10/20 | КРЕПЛЕНИЯ ДЛЯ ТРУБОПРОВОДОВ (КРОНШТЕЙНЫ, ПЛАНКИ) | КГ | 258.0633
150 | 3/10-10-20-30/20 | ХОМУТ С РЕЗЬБОЙ И ПРОКЛАДКОЙ КТР-20 | ШТ. | -44
151 | 3/10-10-20-30/60 | ХОМУТ С РЕЗЬБОЙ И ПРОКЛАДКОЙ КТР-50 | ШТ. | 3
152 | 3/10-10-20-30/80 | ХОМУТ С РЕЗЬБОЙ И ПРОКЛАДКОЙ КТР-89 | ШТ. | -2
153 | 3/10-10-20-40/10 | ПОДВЕСКА РЕЗЬБОВАЯ ПР-8 | М | -13.1175
154 | 3/10-10-20-40/20 | ПОДВЕСКА РЕЗЬБОВАЯ ПР-10 | М | -0.6
155 | 3/10-10-20-50/10 | ПЛАНКА ПУ-8,10,12 | ШТ. | -43
| 3/11 | Фланцы
| 3/11-10 | Фланцы для трубопроводов
156 | 3/11-10-10-20/30 | ФЛАНЦЫ СТАЛЬНЫЕ ПЛОСКИЕ ПРИВАРНЫЕ ИЗ СТАЛИ МАРКИ ВСТ3СП2, ВСТ3СП3 ДАВЛЕНИЕМ 1,0 МПА (10 КГС/СМ2) ДИАМЕТРОМ 20 ММ | ШТ. | -8
157 | 3/11-10-10-30/50 | ФЛАНЦЫ СТАЛЬНЫЕ ПЛОСКИЕ ПРИВАРНЫЕ ИЗ СТАЛИ МАРКИ ВСТ3СП2, ВСТ3СП3 ДАВЛЕНИЕМ 1,6 МПА (16 КГС/СМ2) ДИАМЕТРОМ 40 ММ | ШТ. | -4
| 3/13 | Другие материалы для сантехработ
| 3/13-10 | Болты с гайками и шайбами
158 | 3/13-10-10/10 | БОЛТЫ С ГАЙКАМИ И ШАЙБАМИ ДЛЯ САНИТАРНО-ТЕХНИЧЕСКИХ РАБОТ ДИАМЕТРОМ 8 ММ | Т | 0.00396
159 | 3/13-10-10/20 | БОЛТЫ С ГАЙКАМИ И ШАЙБАМИ ДЛЯ САНИТАРНО-ТЕХНИЧЕСКИХ РАБОТ | КГ | 4.562
160 | 3/13-10-10/30 | БОЛТЫ С ГАЙКАМИ И ШАЙБАМИ ДЛЯ САНИТАРНО-ТЕХНИЧЕСКИХ РАБОТ ДИАМЕТРОМ 8 ММ (ОЦИНКОВАННЫЕ) | Т | 0.009874
161 | 3/13-10-10/50 | БОЛТЫ С ГАЙКАМИ И ШАЙБАМИ ДЛЯ САНИТАРНО-ТЕХНИЧЕСКИХ РАБОТ ДИАМЕТРОМ 12 ММ | Т | 0.00033
| 3/13-20 | Блоки
162 | 3/13-20/10 | БЛОКИ ДЛЯ ТРОСА ОДИНАРНЫЕ | ШТ. | 0
| 3/13-50 | Втулки
163 | 3/13-50-10/10 | ДЮБЕЛЬ-ВТУЛКА ДВ-8-12 ПЛАСТМАССОВАЯ | 1000 ШТ. | -0.043
| 4 | Железобетонные и бетонные изделия и конструкции (в т.ч. типовые), керамические изделия, нерудные материалы, бетоны и растворы
| 4/1 | Конструкции и изделия бетонные и железобетонные. керамические изделия. нерудные материалы. товарные бетоны и растворы
| 4/1-4 | Бетоны, растворы, смеси асфальтобетонные
164 | 4/1-4-10-20-30/30 | БЕТОН ТЯЖЕЛЫЙ С КРУПНОСТЬЮ ЗАПОЛНИТЕЛЯ БОЛЕЕ 10 ДО 20 ММ, КЛАССА В7,5 | М3 | 0.056445
165 | 4/1-4-20-20-10-20/10 | РАСТВОРЫ КЛАДОЧНЫЕ ТЯЖЕЛЫЕ ЦЕМЕНТНЫЕ, МАРКИ 100 | М3 | 0.00165
| 5 | Материалы для монтажных и специальных строительных работ
| 5/20 | Изделия для прокладки кабельных сетей
| 5/20-30 | Материалы и изделия для монтажа кабелей и проводов
166 | 5/20-30-5/2 | БИРКА МАРКИРОВОЧНАЯ У134 | 100 ШТ. | -0.07
| 5/20-40 | Другие электромонтажные материалы
167 | 5/20-40-3/2 | ЗАГЛУШКА У468 УХЛ2 | 10 ШТ. | -0.7
| 5/30 | Материалы для электротехнических установок
| 5/30-20 | Канализация электроэнергии и электрические сети
168 | 5/30-20-2-2/С534-40000-К | СТОИМОСТЬ БОБЫШЕК, ШТУЦЕРОВ, ГИЛЬЗЫ С БОБЫШКОЙ, ОТБОРНОГО УСТРОЙСТВА | ШТ | -7
| 5/30-30 | Электросиловые и электроосветительные установки
169 | 5/30-30-4/СЦЕН-РСК | ТИРИСТОРНЫЙ РЕГУЛЯТОР СКОРОСТИ | ШТ | 1
| 5/30-40 | Материалы для электроизоляционных работ
170 | 5/30-40-2/20 | ЛАКОТКАНЬ СТЕКЛЯННАЯ ЭЛЕКТРОИЗОЛЯЦИОННАЯ МАРКИ ЛСК-155/180, ТОЛЩИНОЙ 0,1 ММ | М2 | -4.8336
| 6 | Трубы и детали трубопроводов (за исключением труб стальных обсадных и бурильных части 1). Арматура для технологических трубопроводов
| 6/20 | Трубы и детали трубопроводов стальные
| 6/20-20 | Трубы стальные сварные водогазопроводные неоцинкованные
171 | 6/20-20-10/12 | ТРУБА СТАЛЬНАЯ СВАРНАЯ ВОДОГАЗОПРОВОДНАЯ НЕОЦИНКОВАННАЯ ЛЕГКАЯ НОМИНАЛЬНЫМ ДИАМЕТРОМ 25 ММ, ТОЛЩИНОЙ СТЕНКИ 2,8 ММ | М | 0
| СОСТАВИЛ | ____________________ |  | СОКОЛОВСКАЯ
|  | (должность) | (подпись) | (инициалы,фамилия)
| ПРОВЕРИЛ | ____________________ |  | ПАВЛЕНКО
|  | (должность) | (подпись) | (инициалы,фамилия)

## 3072-1-2008-S0
НАИМЕНОВАНИЕ ОБЪЕКТА |  | СТРОИТЕЛЬСТВО МНОГОПРОФИЛЬНОЙ ПОЛИКЛИНИКИ В ПОС.ВОСТОЧНЫЙ.СТАДИЯ С (С УЧЕТОМ ПОСТАНОВЛЕНИЯ МА И С РБ N3 ОТ 26.01.2023Г.)
КОД ОБЪЕКТА |  | 17.060
НАИМЕНОВАНИЕ ЗДАНИЯ, СООРУЖЕНИЯ |  | СТРОИТЕЛЬСТВО МНОГОПРОФИЛЬНОЙ ПОЛИКЛИНИКИ
ШИФР ЗДАНИЯ, СООРУЖЕНИЯ |  | 17.060.0.01
КОМПЛЕКТ ЧЕРТЕЖЕЙ |  | ОВ-ИЗМ.1,3
ЛОКАЛЬНАЯ СМЕТА (ЛОКАЛЬНЫЙ СМЕТНЫЙ РАСЧЕТ) № 2008
(НОРМЫ 2022г.)
ТЕПЛОИЗОЛЯЦИОННЫЕ РАБОТЫ # ОТОПЛЕНИЕ И ВЕНТИЛЯЦИЯ, ВОДОПРОВОД И КАНАЛИЗАЦИЯ# ДОП. К СМ. 2003 (ВЗАМЕН РАНЕЕ ВЫДАННОЙ СМЕТЫ N2008 НА СУММУ -5,528 ТЫС. РУБ.)
СОСТАВЛЕНА В ЦЕНАХ НА 1 НОЯБРЯ 2022г. | [8 empty] | СТОИМОСТЬ -5,825 ТЫС.РУБ.
№ п/п | ОБОСНОВАНИЕ | НАИМЕНОВАНИЕ РАБОТ, РЕСУРСОВ, РАСХОДОВ | ЕД.ИЗМ. КОЛИЧЕ- СТВО | СТОИМОСТЬ: ЕД.ИЗМ./ВСЕГО, РУБ.
|  |  |  | ЗАРАБОТНАЯ ПЛАТА | ЭКСПЛУАТАЦИЯ МАШИН И МЕХАНИЗМОВ |  | МАТЕРИАЛЫ, ИЗДЕЛИЯ, КОНСТРУКЦИИ (ОБОРУДОВАНИЕ, МЕБЕЛЬ, ИНВЕНТАРЬ) | ТРАНС-ПОРТ | ОБЩАЯ СТОИМОСТЬ
[5 empty] | ВСЕГО | В Т.Ч. З/П МАШИ- НИСТОВ
1 | 2 | 3 | 4 | 5 | 6 | 7 | 8 | 9 | 10
| НАЧИСЛЕНИЯ: | ОХР и ОПР/ПЛАНОВАЯ ПРИБЫЛЬ (%):Н10=65.72/69.89
| НАЧИСЛЕНИЯ: | ОХР и ОПР/ПЛАНОВАЯ ПРИБЫЛЬ (%):Н19=68.63/50.01
1. | ПРИМЕЧАНИЕ: | К ДЛЯ ОХР И ОПР/ПЛАНОВАЯ ПРИБЫЛЬ: 1.0000/1.0000
2. | ПРИМЕЧАНИЕ: | КОЭФФИЦИЕНТ К З/П (ПОСТАНОВЛЕНИЕ N5): 1.0000
3. | ПРИМЕЧАНИЕ: | БАЗА ТЕКУЩИХ ЦЕН (ВАРИАНТ A)
| Ж6-10-70 | ТЕПЛОИЗОЛЯЦИОННЫЕ РАБОТЫ
4. | ПРИМЕЧАНИЕ: | В СМЕТЕ УЧТЕНА ЗАРАБОТНАЯ ПЛАТА РАБОЧИХ-СТРОИТЕЛЕЙ И ЗАРАБОТНАЯ ПЛАТА МАШИНИСТОВ СОГЛАСНО ПОСТАНОВЛЕНИЮ МА И С N3 ОТ 26.01.2023Г.
| КОЭФФИЦИЕНТЫ: | Н4=1.1951
| КОЭФФИЦИЕНТЫ: | Н5=1.1951
5. | Е13-16-6 (Н10) | ОГРУНТОВКА МЕТАЛЛИЧЕСКИХ ПОВЕРХНОСТЕЙ ЗА ОДИН РАЗ ГРУНТОВКОЙ ГФ-021 | 100 М2 0.08 | 67.92 -5.43 | 2.75 -0.22 | 0.17 -0.01 | 51.84 -4.15 | 4.12 -0.33 | 126.63 -10.13
6. | Е13-26-21 К=2 (К ОБЪЕМУ) (Н10) | ОКРАСКА МЕТАЛЛИЧЕСКИХ ОГРУНТОВАННЫХ ПОВЕРХНОСТЕЙ КРАСКОЙ БТ-177, СЕРЕБРИСТОЙ (ЗА 2 РАЗА) | 100 М2 0.16 | 32.34 -5.17 | 3.33 -0.53 | 0.17 -0.03 | 128.78 -20.60 | 10.23 -1.64 | 174.68 -27.94
|  | ИТОГО ПРЯМЫЕ ЗАТРАТЫ : |  | -11 | -1 | - | -25 | -2 | -39
|  | ОХР и ОПР | [6 empty] | -7
|  | ПЛАНОВАЯ ПРИБЫЛЬ | [6 empty] | -7
|  | ИТОГО ПО ПТМ | [6 empty] | -53
|  | ЗАТРАТЫ ТРУДА | [6 empty] | -1
| Ж3-10-12 | ТЕПЛОИЗОЛЯЦИОННЫЕ РАБОТЫ
7. | Е26-139-1 (Н19) | ИЗОЛЯЦИЯ АРМАТУРЫ И ФЛАНЦЕВЫХ СОЕДИНЕНИЙ МИНЕРАЛОВАТНЫМИ ИЗДЕЛИЯМИ С ПОКРЫТИЕМ ПОВЕРХНОСТИ ИЗОЛЯЦИИ РУЛОННЫМИ МАТЕРИАЛАМИ, УСЛОВНЫЙ ДИАМЕТР ТРУБОПРОВОДА ДО 20 ММ, ТОЛЩИНА ИЗОЛЯЦИОННОГО СЛОЯ 40 ММ | 10 ШТ. 0.9 | 60.27 -54.24 | - - | - - | - - | - - | 60.27 -54.24
8. | 1/10-120-120/СЦЕН-ЧБ-15 | БЫСТРОСЪЕМНЫЕ ЧЕХЛЫ ДЛЯ АРМАТУРЫ ДИАМЕТРОМ 15ММ | ШТ 1 | - - | - - | - - | 48.25 -48.25 | 3.50 -3.50 | 51.75 -51.75
9. | 1/10-120-120/СЦЕН-ЧБ-20 | БЫСТРОСЪЕМНЫЕ ЧЕХЛЫ ДЛЯ АРМАТУРЫ ДИАМЕТРОМ 20ММ | ШТ 8 | - - | - - | - - | 52.73 -421.84 | 3.82 -30.56 | 56.55 -452.40
10. | Е26-150-5 (Н19) | ИЗОЛЯЦИЯ ТРУБОПРОВОДОВ ЦИЛИНДРАМИ ИЗ МИНЕРАЛЬНОЙ ВАТЫ, КАШИРОВАННЫМИ АЛЮМИНИЕВОЙ ФОЛЬГОЙ, С ПРОКЛЕИВАНИЕМ ШВОВ АЛЮМИНИЕВЫМ СКОТЧЕМ, НА ПРЯМЫХ И ФАСОННЫХ УЧАСТКАХ, ДИАМЕТР ТРУБОПРОВОДА ДО 25ММ, ТОЛЩИНА ИЗОЛЯЦИОННОГО СЛОЯ ДО 60ММ | 10 М 6.6 | 32.95 -217.47 | 0.01 -0.07 | - - | 2.50 -16.50 | 0.17 -1.12 | 35.63 -235.16
11. | Е26-150-9 (Н19) | ИЗОЛЯЦИЯ ТРУБОПРОВОДОВ ЦИЛИНДРАМИ ИЗ МИНЕРАЛЬНОЙ ВАТЫ, КАШИРОВАННЫМИ АЛЮМИНИЕВОЙ ФОЛЬГОЙ, С ПРОКЛЕИВАНИЕМ ШВОВ АЛЮМИНИЕВЫМ СКОТЧЕМ, НА ПРЯМЫХ И ФАСОННЫХ УЧАСТКАХ, ДИАМЕТР ТРУБОПРОВОДА 57ММ, ТОЛЩИНА ИЗОЛЯЦИОННОГО СЛОЯ ДО 60ММ | 10 М 0.9 | 36.67 33.00 | 0.01 0.01 | - - | 2.71 2.44 | 0.18 0.16 | 39.57 35.61
12. | Е26-150-11 (Н19) | ИЗОЛЯЦИЯ ТРУБОПРОВОДОВ ЦИЛИНДРАМИ ИЗ МИНЕРАЛЬНОЙ ВАТЫ, КАШИРОВАННЫМИ АЛЮМИНИЕВОЙ ФОЛЬГОЙ, С ПРОКЛЕИВАНИЕМ ШВОВ АЛЮМИНИЕВЫМ СКОТЧЕМ, НА ПРЯМЫХ И ФАСОННЫХ УЧАСТКАХ, ДИАМЕТР ТРУБОПРОВОДА 89ММ, ТОЛЩИНА ИЗОЛЯЦИОННОГО СЛОЯ ДО 60ММ | 10 М 0.9 | 44.76 -40.28 | 0.01 -0.01 | - - | 2.85 -2.57 | 0.19 -0.17 | 47.81 -43.03
13. | 1/10-120-160-60/351 | ЦИЛИНДР ТЕПЛОИЗОЛЯЦИОННЫЙ ИЗ МИНЕРАЛЬНОЙ ВАТЫ НА СИНТЕТИЧЕСКОМ СВЯЗУЮЩЕМ С ПОКРЫТИЕМ АЛЮМИНИЕВОЙ ФОЛЬГОЙ, ТОЛЩИНОЙ 50 ММ, ВНУТРЕННИМ ДИАМЕТРОМ 22 ММ | М 67.98 | - - | - - | - - | 9.20 -625.42 | 0.73 -49.63 | 9.93 -675.04
14. | 1/10-120-160-60/411 | ЦИЛИНДР ТЕПЛОИЗОЛЯЦИОННЫЙ ИЗ МИНЕРАЛЬНОЙ ВАТЫ НА СИНТЕТИЧЕСКОМ СВЯЗУЮЩЕМ С ПОКРЫТИЕМ АЛЮМИНИЕВОЙ ФОЛЬГОЙ, ТОЛЩИНОЙ 50 ММ, ВНУТРЕННИМ ДИАМЕТРОМ 57 ММ | М 9.27 | - - | - - | - - | 13.52 125.33 | 1.07 9.92 | 14.59 135.25
15. | 1/10-120-160-60/555 | ЦИЛИНДР ТЕПЛОИЗОЛЯЦИОННЫЙ ИЗ МИНЕРАЛЬНОЙ ВАТЫ НА СИНТЕТИЧЕСКОМ СВЯЗУЮЩЕМ С ПОКРЫТИЕМ АЛЮМИНИЕВОЙ ФОЛЬГОЙ, ТОЛЩИНОЙ 60 ММ, ВНУТРЕННИМ ДИАМЕТРОМ 89 ММ | М 9.27 | - - | - - | - - | 20.66 -191.52 | 1.64 -15.20 | 22.30 -206.72
|  | ИТОГО ПРЯМЫЕ ЗАТРАТЫ : |  | -279 | - | - | -1179 | -90 | -1548
|  | ОХР и ОПР | [6 empty] | -191
|  | ПЛАНОВАЯ ПРИБЫЛЬ | [6 empty] | -140
|  | ИТОГО ПО ПТМ | [6 empty] | -1879
|  | ЗАТРАТЫ ТРУДА | [6 empty] | -29
| Ж2-90-10 | ТЕПЛОИЗОЛЯЦИОННЫЕ РАБОТЫ
16. | Е26-44-1 (Н19) | ИЗОЛЯЦИЯ ГОРЯЧИХ ПОВЕРХНОСТЕЙ ТРУБОПРОВОДОВ ОБЕРТОЧНЫМИ МИНЕРАЛОВАТНЫМИ ИЛИ СТЕКЛОВАТНЫМИ ИЗДЕЛИЯМИ | М3 3.31 | 161.07 -533.14 | 2.32 -7.68 | 1.43 -4.73 | 158.54 -524.77 | 9.00 -29.79 | 330.93 -1095.38
17. | 1/10-120-120-40/26 | МАТЫ ТЕПЛОИЗОЛЯЦИОННЫЕ ИЗ МИНЕРАЛЬНОЙ ВАТЫ С ВЕРТИКАЛЬНОЙ СЛОИСТОСТЬЮ С ПОКРЫТИЕМ ИЗ ФОЛЬГИ МВС-75/А-40, ТОЛЩИНОЙ 40 ММ | М3 3.4093 | - - | - - | - - | 586.58 -1999.83 | 46.57 -158.77 | 633.15 -2158.60
|  | ИТОГО ПРЯМЫЕ ЗАТРАТЫ : |  | -533 | -8 | -5 | -2525 | -189 | -3255
|  | ОХР и ОПР | [6 empty] | -369
|  | ПЛАНОВАЯ ПРИБЫЛЬ | [6 empty] | -269
|  | ИТОГО ПО ПТМ | [6 empty] | -3893
|  | ЗАТРАТЫ ТРУДА | [6 empty] | -54
|  | ЗАТРАТЫ ТРУДА МАШИНИСТОВ | [6 empty] | -1
|  | ВСЕГО, В ТОМ ЧИСЛЕ | [6 empty] | -5825
|  | СТРОИТЕЛЬНЫЕ РАБОТЫ В ТОМ ЧИСЛЕ | [6 empty] | -5825
|  | ЗАРАБОТНАЯ ПЛАТА | [6 empty] | -823
|  | ЭКСПЛУАТАЦИЯ МАШИН И МЕХАНИЗМОВ | [6 empty] | -9
|  | В ТОМ ЧИСЛЕ ЗАРАБОТНАЯ ПЛАТА МАШИНИСТОВ | [6 empty] | -5
|  | МАТЕРИАЛЫ, ИЗДЕЛИЯ, КОНСТРУКЦИИ | [6 empty] | -3728
|  | ТРАНСПОРТ | [6 empty] | -281
|  | ОХР и ОПР | [6 empty] | -568
|  | ПЛАНОВАЯ ПРИБЫЛЬ | [6 empty] | -416
|  | ЗАТРАТЫ ТРУДА РАБОЧИХ | [6 empty] | -84
|  | ЗАТРАТЫ ТРУДА МАШИНИСТОВ | [6 empty] | -1
|  | СОСТАВИЛ | ____________________ |  |  |  |  | СОКОЛОВСКАЯ
|  |  | (должность) |  |  | (подпись) |  | (инициалы,фамилия)
|  | ПРОВЕРИЛ | ____________________ |  |  |  |  | ПАВЛЕНКО
|  |  | (должность) |  |  | (подпись) |  | (инициалы,фамилия)

## 3072-1-2008-T0
НАИМЕНОВАНИЕ ОБЪЕКТА: СТРОИТЕЛЬСТВО МНОГОПРОФИЛЬНОЙ ПОЛИКЛИНИКИ В ПОС.ВОСТОЧНЫЙ.СТАДИЯ С (С УЧЕТОМ ПОСТАНОВЛЕНИЯ МА И С РБ N3 ОТ 26.01.2023Г.)
КОД ОБЪЕКТА: 17.060
НАИМЕНОВАНИЕ ЗДАНИЯ, СООРУЖЕНИЯ: СТРОИТЕЛЬСТВО МНОГОПРОФИЛЬНОЙ ПОЛИКЛИНИКИ
ШИФР ЗДАНИЯ, СООРУЖЕНИЯ: 17.060.0.01
КОМПЛЕКТ ЧЕРТЕЖЕЙ: ОВ-ИЗМ.1,3
ИСХОДНЫЕ ДАННЫЕ ПО ЛОКАЛЬНОЙ СМЕТЕ (ЛОКАЛЬНОМУ СМЕТНОМУ РАСЧЕТУ) № 2008
(НОРМЫ 2022г.)
ТЕПЛОИЗОЛЯЦИОННЫЕ РАБОТЫ # ОТОПЛЕНИЕ И ВЕНТИЛЯЦИЯ, ВОДОПРОВОД И КАНАЛИЗАЦИЯ# ДОП. К СМ. 2003 (ВЗАМЕН РАНЕЕ ВЫДАННОЙ СМЕТЫ N2008 НА СУММУ -5,528 ТЫС. РУБ.)
СОСТАВЛЕНА В ЦЕНАХ НА 1 НОЯБРЯ 2022г.
№ П/П | ТЕКСТ
1 | 2
1 | L3'3072'1'2008'S0'2'1'ТЕПЛОИЗОЛЯЦИОННЫЕ РАБОТЫ # ОТОПЛЕНИЕ И ВЕНТИЛЯЦИЯ, ВОДОПРОВОД И КАНАЛИЗАЦИЯ# ДОП. К СМ. 2003 (ВЗАМЕН РАНЕЕ ВЫДАННОЙ СМЕТЫ N2008 НА СУММУ -5,528 ТЫС. РУБ.)'ОВ-ИЗМ.1,3'СОКОЛОВСКАЯ'ПАВЛЕНКО*
2 | Ж6-10-70'ТЕПЛОИЗОЛЯЦИОННЫЕ РАБОТЫ'М2*
3 | БС104-1738-80Ц#С104-1738-80'15,78##'=13'ЦИЛИНДР ТЕПЛОИЗОЛЯЦИОННЫЙ ИЗ МИНЕРАЛЬНОЙ ВАТЫ НА СИНТЕТИЧЕСКОМ СВЯЗУЮЩЕМ С ПОКРЫТИЕМ АЛЮМИНИЕВОЙ ФОЛЬГОЙ, ТОЛЩИНОЙ 40 ММ, ВНУТРЕННИМ ДИАМЕТРОМ 150 ММ ###'М.П.''2801=<1/10-120-160-60>/2799=15,78_0*
4 | БС104-1738-Ц#С104-1738-139'20,66##'=13'ЦИЛИНДР ТЕПЛОИЗОЛЯЦИОННЫЙ ИЗ МИНЕРАЛЬНОЙ ВАТЫ НА СИНТЕТИЧЕСКОМ СВЯЗУЮЩЕМ С ПОКРЫТИЕМ АЛЮМИНИЕВОЙ ФОЛЬГОЙ, ТОЛЩИНОЙ 70 ММ, ВНУТРЕННИМ ДИАМЕТРОМ 89 ММ ###'М.П.''2801=<1/10-120-160-60>/2799=20,66_0*
5 | БСЦЕН-ЧБ-20'47Х1,1220194##'=36'БЫСТРОСЪЕМНЫЕ ЧЕХЛЫ ДЛЯ АРМАТУРЫ ДИАМЕТРОМ 20ММ###'ШТ''2801=<1/10-120-120>/2799=52,73_0*
6 | БСЦЕН-ЧБ-15'43Х1,1220194##'=36'БЫСТРОСЪЕМНЫЕ ЧЕХЛЫ ДЛЯ АРМАТУРЫ ДИАМЕТРОМ 15ММ###'ШТ''2801=<1/10-120-120>/2799=48,25_0*
7 | БС104-1738-14Ц#С104-1738-140'20,48##'=13'ЦИЛИНДР ТЕПЛОИЗОЛЯЦИОННЫЙ ИЗ МИНЕРАЛЬНОЙ ВАТЫ НА СИНТЕТИЧЕСКОМ СВЯЗУЮЩЕМ С ПОКРЫТИЕМ АЛЮМИНИЕВОЙ ФОЛЬГОЙ, ТОЛЩИНОЙ 70 ММ, ВНУТРЕННИМ ДИАМЕТРОМ 108 ММ ###'М.П.''2801=<1/10-120-160-60>/2799=20,48_0*
8 | БС104-1738-1Ц#С104-1738-140'20,48##'=13'ЦИЛИНДР ТЕПЛОИЗОЛЯЦИОННЫЙ ИЗ МИНЕРАЛЬНОЙ ВАТЫ НА СИНТЕТИЧЕСКОМ СВЯЗУЮЩЕМ С ПОКРЫТИЕМ АЛЮМИНИЕВОЙ ФОЛЬГОЙ, ТОЛЩИНОЙ 70 ММ, ВНУТРЕННИМ ДИАМЕТРОМ 125 ММ ###'М.П.''2801=<1/10-120-160-60>/2799=20,48_0*
9 | БС101-82905#С101-82905'2,43##'=13'ПРЯЖКА БАНДАЖНАЯ ТИП 1-О###'КГ''2799=2,43_0*
10 | П'В СМЕТЕ УЧТЕНА ЗАРАБОТНАЯ ПЛАТА РАБОЧИХ-СТРОИТЕЛЕЙ И ЗАРАБОТНАЯ ПЛАТА МАШИНИСТОВ СОГЛАСНО ПОСТАНОВЛЕНИЮ МА И С N3 ОТ 26.01.2023Г.*
11 | Н4=9,8:8,2'Н5=9,8:8,2*
12 | Е13-16-6'8'Ж100/B'ОГРУНТОВКА МЕТАЛЛИЧЕСКИХ ПОВЕРХНОСТЕЙ ЗА ОДИН РАЗ ГРУНТОВКОЙ ГФ-021'100 М2''*
13 | Е13-26-21#К=2 (К ОБЪЕМУ)'8Х2'Ж100/B'ОКРАСКА МЕТАЛЛИЧЕСКИХ ОГРУНТОВАННЫХ ПОВЕРХНОСТЕЙ КРАСКОЙ БТ-177, СЕРЕБРИСТОЙ (ЗА 2 РАЗА)'100 М2''*
14 | Ж3-10-12'ТЕПЛОИЗОЛЯЦИОННЫЕ РАБОТЫ'М*
15 | Е26-139-1'9'Ж10/B/101-81404-1/101-82905/104-1311/104-9022/516-1101'ИЗОЛЯЦИЯ АРМАТУРЫ И ФЛАНЦЕВЫХ СОЕДИНЕНИЙ МИНЕРАЛОВАТНЫМИ ИЗДЕЛИЯМИ С ПОКРЫТИЕМ ПОВЕРХНОСТИ ИЗОЛЯЦИИ РУЛОННЫМИ МАТЕРИАЛАМИ, УСЛОВНЫЙ ДИАМЕТР ТРУБОПРОВОДА ДО 20 ММ, ТОЛЩИНА ИЗОЛЯЦИОННОГО СЛОЯ 40 ММ'10 ШТ.''*
16 | СЦЕН-ЧБ-15'1'B*
17 | СЦЕН-ЧБ-20'8'B*
18 | Е26-150-5'66'Ж10/B/104-9032'ИЗОЛЯЦИЯ ТРУБОПРОВОДОВ ЦИЛИНДРАМИ ИЗ МИНЕРАЛЬНОЙ ВАТЫ, КАШИРОВАННЫМИ АЛЮМИНИЕВОЙ ФОЛЬГОЙ, С ПРОКЛЕИВАНИЕМ ШВОВ АЛЮМИНИЕВЫМ СКОТЧЕМ, НА ПРЯМЫХ И ФАСОННЫХ УЧАСТКАХ, ДИАМЕТР ТРУБОПРОВОДА ДО 25ММ, ТОЛЩИНА ИЗОЛЯЦИОННОГО СЛОЯ ДО 60ММ'10 М''*
19 | Е26-150-9'9'104-9032'ИЗОЛЯЦИЯ ТРУБОПРОВОДОВ ЦИЛИНДРАМИ ИЗ МИНЕРАЛЬНОЙ ВАТЫ, КАШИРОВАННЫМИ АЛЮМИНИЕВОЙ ФОЛЬГОЙ, С ПРОКЛЕИВАНИЕМ ШВОВ АЛЮМИНИЕВЫМ СКОТЧЕМ, НА ПРЯМЫХ И ФАСОННЫХ УЧАСТКАХ, ДИАМЕТР ТРУБОПРОВОДА 57ММ, ТОЛЩИНА ИЗОЛЯЦИОННОГО СЛОЯ ДО 60ММ'10 М''*
20 | Е26-150-11'9'B/104-9032'ИЗОЛЯЦИЯ ТРУБОПРОВОДОВ ЦИЛИНДРАМИ ИЗ МИНЕРАЛЬНОЙ ВАТЫ, КАШИРОВАННЫМИ АЛЮМИНИЕВОЙ ФОЛЬГОЙ, С ПРОКЛЕИВАНИЕМ ШВОВ АЛЮМИНИЕВЫМ СКОТЧЕМ, НА ПРЯМЫХ И ФАСОННЫХ УЧАСТКАХ, ДИАМЕТР ТРУБОПРОВОДА 89ММ, ТОЛЩИНА ИЗОЛЯЦИОННОГО СЛОЯ ДО 60ММ'10 М''*
21 | С104-1738-94'66Х1,03'B*
22 | С104-1738-104'9Х1,03*
23 | С104-1738-139'9Х1,03'B*
24 | Ж2-90-10'ТЕПЛОИЗОЛЯЦИОННЫЕ РАБОТЫ'М3*
25 | Е26-44-1'3,31'Ж1/B'ИЗОЛЯЦИЯ ГОРЯЧИХ ПОВЕРХНОСТЕЙ ТРУБОПРОВОДОВ ОБЕРТОЧНЫМИ МИНЕРАЛОВАТНЫМИ ИЛИ СТЕКЛОВАТНЫМИ ИЗДЕЛИЯМИ 'М3''*
26 | С104-1490'3,31Х1,03'B*
27 | L*

## 3072-1-2008-B0
НАИМЕНОВАНИЕ ОБЪЕКТА |  | СТРОИТЕЛЬСТВО МНОГОПРОФИЛЬНОЙ ПОЛИКЛИНИКИ В ПОС.ВОСТОЧНЫЙ.СТАДИЯ С (С УЧЕТОМ ПОСТАНОВЛЕНИЯ МА И С РБ N3 ОТ 26.01.2023Г.)
КОД ОБЪЕКТА |  | 17.060
НАИМЕНОВАНИЕ ЗДАНИЯ, СООРУЖЕНИЯ |  | СТРОИТЕЛЬСТВО МНОГОПРОФИЛЬНОЙ ПОЛИКЛИНИКИ
ШИФР ЗДАНИЯ, СООРУЖЕНИЯ |  | 17.060.0.01
КОМПЛЕКТ ЧЕРТЕЖЕЙ |  | ОВ-ИЗМ.1,3
ВЕДОМОСТЬ ОБЪЕМОВ И СТОИМОСТИ РАБОТ № 2008
(НОРМЫ 2022г.)
ТЕПЛОИЗОЛЯЦИОННЫЕ РАБОТЫ # ОТОПЛЕНИЕ И ВЕНТИЛЯЦИЯ, ВОДОПРОВОД И КАНАЛИЗАЦИЯ# ДОП. К СМ. 2003 (ВЗАМЕН РАНЕЕ ВЫДАННОЙ СМЕТЫ N2008 НА СУММУ -5,528 ТЫС. РУБ.)
СОСТАВЛЕНА В ЦЕНАХ НА 1 НОЯБРЯ 2022г.
ОБОСНОВА- НИЕ | НАИМЕНОВАНИЕ ВИДОВ РАБОТ | ОБЪЕМ | СТОИМОСТЬ, ТЫС.РУБ.
|  |  | ЗАРАБОТНАЯ ПЛАТА | ЭКСПЛУАТА- ЦИЯ МАШИН И МЕХА- НИЗМОВ | МАТЕРИАЛЫ, ИЗДЕЛИЯ, КОНСТРУК- ЦИИ | ОБОРУДОВА- НИЕ,МЕБЕЛЬ, ИНВЕНТАРЬ | ОХР и ОПР | ПРОЧИЕ СРЕДСТВА | ВСЕГО
|  | ЕД.ИЗМ. | ТРУДОЕМ- КОСТЬ, ЧЕЛ.Ч. | В Т.Ч.З/П МАШИ- НИСТОВ | ТРАНСПОРТ | ТРАНСПОРТ | ПЛАНОВАЯ ПРИБЫЛЬ
1 | 2 | 3 | 4 | 5 | 6 | 7 | 8 | 9 | 10
Ж6-10-70 | ТЕПЛОИЗОЛЯЦИОННЫЕ РАБОТЫ | -24 | -0,011 | -0,001 | -0,025 | 0 | -0,007 | 0 | -0,053
|  | М2 | -1 | 0 | -0,002 | 0 | -0,007
Ж3-10-12 | ТЕПЛОИЗОЛЯЦИОННЫЕ РАБОТЫ | -75 | -0,279 | 0 | -1,179 | 0 | -0,191 | 0 | -1,879
|  | М | -29 | 0 | -0,09 | 0 | -0,14
Ж2-90-10 | ТЕПЛОИЗОЛЯЦИОННЫЕ РАБОТЫ | -3,31 | -0,533 | -0,008 | -2,525 | 0 | -0,369 | 0 | -3,893
|  | М3 | -54 | -0,005 | -0,189 | 0 | -0,269
| И Т О Г О | 0 | -0,823 | -0,009 | -3,729 | 0 | -0,567 | 0 | -5,825
|  |  | -84 | -0,005 | -0,281 | 0 | -0,416
| СОСТАВИЛ | ______________________________ | [5 empty] | СОКОЛОВСКАЯ
|  | (должность) |  |  |  | (подпись) |  | (инициалы,фамилия)
| ПРОВЕРИЛ | ______________________________ | [5 empty] | ПАВЛЕНКО
|  | (должность) |  |  |  | (подпись) |  | (инициалы,фамилия)

## 3072-1-2008-Q1
НАИМЕНОВАНИЕ ОБЪЕКТА |  | СТРОИТЕЛЬСТВО МНОГОПРОФИЛЬНОЙ ПОЛИКЛИНИКИ В ПОС.ВОСТОЧНЫЙ.СТАДИЯ С (С УЧЕТОМ ПОСТАНОВЛЕНИЯ МА И С РБ N3 ОТ 26.01.2023Г.)
КОД ОБЪЕКТА |  | 17.060
НАИМЕНОВАНИЕ ЗДАНИЯ, СООРУЖЕНИЯ |  | СТРОИТЕЛЬСТВО МНОГОПРОФИЛЬНОЙ ПОЛИКЛИНИКИ
ШИФР ЗДАНИЯ, СООРУЖЕНИЯ |  | 17.060.0.01
КОМПЛЕКТ ЧЕРТЕЖЕЙ |  | ОВ-ИЗМ.1,3
ВЕДОМОСТЬ ОБЪЕМОВ РАБОТ И РАСХОДОВ РЕСУРСОВ С КОДАМИ РБ ДЛЯ ЛОКАЛЬНОЙ СМЕТЫ № 2008
(НОРМЫ 2022г.)
ТЕПЛОИЗОЛЯЦИОННЫЕ РАБОТЫ # ОТОПЛЕНИЕ И ВЕНТИЛЯЦИЯ, ВОДОПРОВОД И КАНАЛИЗАЦИЯ# ДОП. К СМ. 2003 (ВЗАМЕН РАНЕЕ ВЫДАННОЙ СМЕТЫ N2008 НА СУММУ -5,528 ТЫС. РУБ.)
ОБОСНОВАНИЕ | НАИМЕНОВАНИЕ ВИДОВ | ЕД.ИЗМЕРЕНИЯ | НАИМЕНОВАНИЕ РЕСУРСОВ | ЕД.ИЗМ. | КОЛИЧЕСТВО
| РАБОТ | ОБЪЕМ
1 | 2 | 3 | 4 | 5 | 6
Ж6-10-70 | ТЕПЛОИЗОЛЯЦИОННЫЕ РАБОТЫ | М2 -24
1-1 |  |  | ЗАТРАТЫ ТРУДА РАБОЧИХ | ЧЕЛ.Ч | -1.0312
1-3 |  |  | ЗАТРАТЫ ТРУДА МАШИНИСТОВ | ЧЕЛ.-Ч | -0.0048
М331617 |  |  | СРЕДСТВА МАЛОЙ МЕХАНИЗАЦИИ | МАШ.Ч | -0.0048
М340101 |  |  | АГРЕГАТЫ ОКРАСОЧНЫЕ ВЫСОКОГО ДАВЛЕНИЯ ДЛЯ ОКРАСКИ ПОВЕРХНОСТЕЙ КОНСТРУКЦИЙ МОЩНОСТЬЮ 1 КВТ | МАШ.Ч | -0.3664
1 |  |  | Материалы для строительных работ
1/10 |  |  | Материалы для строительных работ общего назначения
1/10-230 |  |  | Материалы для отделочных работ
1/10-230-50-15/19 |  |  | КСИЛОЛ НЕФТЯНОЙ МАРКИ А | Т | -0.000328
1/55 |  |  | Материалы специального назначения (кислотоупорные, огнеупорные и антикоррозионные)
1/55-50 |  |  | Материалы антикоррозионные и химически стойкие
1/55-50-20/10 |  |  | КРАСКА-ЭМАЛЬ БТ-177, СЕРЕБРИСТАЯ | Т | -0.00144
1/55-50-25/50 |  |  | ГРУНТОВКА ГФ-021, КРАСНО-КОРИЧНЕВАЯ | Т | -0.00072
Ж3-10-12 | ТЕПЛОИЗОЛЯЦИОННЫЕ РАБОТЫ | М -75
1-1 |  |  | ЗАТРАТЫ ТРУДА РАБОЧИХ | ЧЕЛ.Ч | -28.806
М134041 |  |  | ШУРУПОВЕРТ | МАШ.Ч | -0.132
1 |  |  | Материалы для строительных работ
1/10 |  |  | Материалы для строительных работ общего назначения
1/10-120 |  |  | Материалы, изделия и конструкции для теплоизоляционных работ
1/10-120-120/СЦЕН-ЧБ-15 |  |  | БЫСТРОСЪЕМНЫЕ ЧЕХЛЫ ДЛЯ АРМАТУРЫ ДИАМЕТРОМ 15ММ | ШТ | -1
1/10-120-120/СЦЕН-ЧБ-20 |  |  | БЫСТРОСЪЕМНЫЕ ЧЕХЛЫ ДЛЯ АРМАТУРЫ ДИАМЕТРОМ 20ММ | ШТ | -8
1/10-120-160-60/351 |  |  | ЦИЛИНДР ТЕПЛОИЗОЛЯЦИОННЫЙ ИЗ МИНЕРАЛЬНОЙ ВАТЫ НА СИНТЕТИЧЕСКОМ СВЯЗУЮЩЕМ С ПОКРЫТИЕМ АЛЮМИНИЕВОЙ ФОЛЬГОЙ, ТОЛЩИНОЙ 50 ММ, ВНУТРЕННИМ ДИАМЕТРОМ 22 ММ | М | -67.98
1/10-120-160-60/411 |  |  | ЦИЛИНДР ТЕПЛОИЗОЛЯЦИОННЫЙ ИЗ МИНЕРАЛЬНОЙ ВАТЫ НА СИНТЕТИЧЕСКОМ СВЯЗУЮЩЕМ С ПОКРЫТИЕМ АЛЮМИНИЕВОЙ ФОЛЬГОЙ, ТОЛЩИНОЙ 50 ММ, ВНУТРЕННИМ ДИАМЕТРОМ 57 ММ | М | 9.27
1/10-120-160-60/555 |  |  | ЦИЛИНДР ТЕПЛОИЗОЛЯЦИОННЫЙ ИЗ МИНЕРАЛЬНОЙ ВАТЫ НА СИНТЕТИЧЕСКОМ СВЯЗУЮЩЕМ С ПОКРЫТИЕМ АЛЮМИНИЕВОЙ ФОЛЬГОЙ, ТОЛЩИНОЙ 60 ММ, ВНУТРЕННИМ ДИАМЕТРОМ 89 ММ | М | -9.27
1/10-160 |  |  | Пленки, полотна, ткани разные
1/10-160-20/15 |  |  | ВЕТОШЬ | КГ | -0.66
1/10-230 |  |  | Материалы для отделочных работ
1/10-230-50-15/7 |  |  | АЦЕТОН ТЕХНИЧЕСКИЙ ВЫСШИЙ СОРТ | КГ | -1.32
1/10-240 |  |  | Метизы и крепежные изделия
1/10-240-15/285 |  |  | ВИНТЫ САМОНАРЕЗАЮЩИЕ ОЦИНКОВАННЫЕ С НАПРЕССОВАННОЙ ШАЙБОЙ ДИАМЕТРОМ 4,2 ММ, ДЛИНОЙ 13 ММ ДЛЯ КРЕПЛЕНИЯ ЛИСТОВ МЕТАЛЛА ТОЛЩИНОЙ ДО 0,9 ММ | КГ | -0.1188
1/10-260 |  |  | Металлопрокат и металлоизделия (за исключением металлоизделий части 2)
1/10-260-50-5/1 |  |  | СТАЛЬ ТОНКОЛИСТОВАЯ ОЦИНКОВАННАЯ УГЛЕРОДИСТАЯ ТОЛЩИНОЙ 0,5 ММ | Т | -0.00066
1/10-260-210-1/78 |  |  | ПРОВОЛОКА СТАЛЬНАЯ НИЗКОУГЛЕРОДИСТАЯ ОБЩЕГО НАЗНАЧЕНИЯ ТЕРМИЧЕСКИ ОБРАБОТАННАЯ, ОЦИНКОВАННАЯ, ДИАМЕТРОМ 1,3 ММ | КГ | -1.356
Ж2-90-10 | ТЕПЛОИЗОЛЯЦИОННЫЕ РАБОТЫ | М3 -3,31
1-1 |  |  | ЗАТРАТЫ ТРУДА РАБОЧИХ | ЧЕЛ.Ч | -53.8537
1-3 |  |  | ЗАТРАТЫ ТРУДА МАШИНИСТОВ | ЧЕЛ.-Ч | -0.5627
М331617 |  |  | СРЕДСТВА МАЛОЙ МЕХАНИЗАЦИИ | МАШ.Ч | -0.5627
1 |  |  | Материалы для строительных работ
1/10 |  |  | Материалы для строительных работ общего назначения
1/10-120 |  |  | Материалы, изделия и конструкции для теплоизоляционных работ
1/10-120-120-40/26 |  |  | МАТЫ ТЕПЛОИЗОЛЯЦИОННЫЕ ИЗ МИНЕРАЛЬНОЙ ВАТЫ С ВЕРТИКАЛЬНОЙ СЛОИСТОСТЬЮ С ПОКРЫТИЕМ ИЗ ФОЛЬГИ МВС-75/А-40, ТОЛЩИНОЙ 40 ММ | М3 | -3.4093
1/10-240 |  |  | Метизы и крепежные изделия
1/10-240-60/7 |  |  | ПРЯЖКА БАНДАЖНАЯ ТИП 1-О | КГ | -0.662
1/10-260 |  |  | Металлопрокат и металлоизделия (за исключением металлоизделий части 2)
1/10-260-50-5/1 |  |  | СТАЛЬ ТОНКОЛИСТОВАЯ ОЦИНКОВАННАЯ УГЛЕРОДИСТАЯ ТОЛЩИНОЙ 0,5 ММ | Т | -0.035086
1/10-260-50-5/21 |  |  | СТАЛЬ ТОНКОЛИСТОВАЯ ОЦИНКОВАННАЯ УГЛЕРОДИСТАЯ ТОЛЩИНОЙ 0,8 ММ | КГ | -87.3178
1/10-260-210-2/29 |  |  | ПРОВОЛОКА СТАЛЬНАЯ НИЗКОУГЛЕРОДИСТАЯ ОБЩЕГО НАЗНАЧЕНИЯ ТЕРМИЧЕСКИ ОБРАБОТАННАЯ, БЕЗ ПОКРЫТИЯ (СВЕТЛАЯ И ЧЕРНАЯ), ДИАМЕТРОМ 1,6 ММ | Т | -0.00331
5 |  |  | Материалы для монтажных и специальных строительных работ
5/30 |  |  | Материалы для электротехнических установок
5/30-40 |  |  | Материалы для электроизоляционных работ
5/30-40-2/20 |  |  | ЛАКОТКАНЬ СТЕКЛЯННАЯ ЭЛЕКТРОИЗОЛЯЦИОННАЯ МАРКИ ЛСК-155/180, ТОЛЩИНОЙ 0,1 ММ | М2 | -5.0312
СОСТАВИЛ | ______________________________ |  |  | СОКОЛОВСКАЯ
| (должность) |  | (подпись) | (инициалы,фамилия)
ПРОВЕРИЛ | ______________________________ |  |  | ПАВЛЕНКО
| (должность) |  | (подпись) | (инициалы,фамилия)

## 3072-1-2008-Q0
НАИМЕНОВАНИЕ ОБЪЕКТА |  | СТРОИТЕЛЬСТВО МНОГОПРОФИЛЬНОЙ ПОЛИКЛИНИКИ В ПОС.ВОСТОЧНЫЙ.СТАДИЯ С (С УЧЕТОМ ПОСТАНОВЛЕНИЯ МА И С РБ N3 ОТ 26.01.2023Г.)
КОД ОБЪЕКТА |  | 17.060
НАИМЕНОВАНИЕ ЗДАНИЯ, СООРУЖЕНИЯ |  | СТРОИТЕЛЬСТВО МНОГОПРОФИЛЬНОЙ ПОЛИКЛИНИКИ
ШИФР ЗДАНИЯ, СООРУЖЕНИЯ |  | 17.060.0.01
КОМПЛЕКТ ЧЕРТЕЖЕЙ |  | ОВ-ИЗМ.1,3
ВЕДОМОСТЬ РЕСУРСОВ ДЛЯ ЛОКАЛЬНОЙ СМЕТЫ № 2008
(НОРМЫ 2022г.)
ТЕПЛОИЗОЛЯЦИОННЫЕ РАБОТЫ # ОТОПЛЕНИЕ И ВЕНТИЛЯЦИЯ, ВОДОПРОВОД И КАНАЛИЗАЦИЯ# ДОП. К СМ. 2003 (ВЗАМЕН РАНЕЕ ВЫДАННОЙ СМЕТЫ N2008 НА СУММУ -5,528 ТЫС. РУБ.)
П/П | ОБОСНОВАНИЕ | НАИМЕНОВАНИЕ РЕСУРСОВ | ЕД.ИЗМ. | КОЛИЧЕСТВО
1 | 2 | 3 | 4 | 5
1 | 1-1 | ЗАТРАТЫ ТРУДА РАБОЧИХ | ЧЕЛ.Ч | -83.6909
2 | 1-3 | ЗАТРАТЫ ТРУДА МАШИНИСТОВ | ЧЕЛ.-Ч | -0.5675
3 | М134041 | ШУРУПОВЕРТ | МАШ.Ч | -0.132
4 | М331617 | СРЕДСТВА МАЛОЙ МЕХАНИЗАЦИИ | МАШ.Ч | -0.5675
5 | М340101 | АГРЕГАТЫ ОКРАСОЧНЫЕ ВЫСОКОГО ДАВЛЕНИЯ ДЛЯ ОКРАСКИ ПОВЕРХНОСТЕЙ КОНСТРУКЦИЙ МОЩНОСТЬЮ 1 КВТ | МАШ.Ч | -0.3664
| 1 | Материалы для строительных работ
| 1/10 | Материалы для строительных работ общего назначения
| 1/10-120 | Материалы, изделия и конструкции для теплоизоляционных работ
6 | 1/10-120-120/СЦЕН-ЧБ-15 | БЫСТРОСЪЕМНЫЕ ЧЕХЛЫ ДЛЯ АРМАТУРЫ ДИАМЕТРОМ 15ММ | ШТ | -1
7 | 1/10-120-120/СЦЕН-ЧБ-20 | БЫСТРОСЪЕМНЫЕ ЧЕХЛЫ ДЛЯ АРМАТУРЫ ДИАМЕТРОМ 20ММ | ШТ | -8
8 | 1/10-120-120-40/26 | МАТЫ ТЕПЛОИЗОЛЯЦИОННЫЕ ИЗ МИНЕРАЛЬНОЙ ВАТЫ С ВЕРТИКАЛЬНОЙ СЛОИСТОСТЬЮ С ПОКРЫТИЕМ ИЗ ФОЛЬГИ МВС-75/А-40, ТОЛЩИНОЙ 40 ММ | М3 | -3.4093
9 | 1/10-120-160-60/351 | ЦИЛИНДР ТЕПЛОИЗОЛЯЦИОННЫЙ ИЗ МИНЕРАЛЬНОЙ ВАТЫ НА СИНТЕТИЧЕСКОМ СВЯЗУЮЩЕМ С ПОКРЫТИЕМ АЛЮМИНИЕВОЙ ФОЛЬГОЙ, ТОЛЩИНОЙ 50 ММ, ВНУТРЕННИМ ДИАМЕТРОМ 22 ММ | М | -67.98
10 | 1/10-120-160-60/411 | ЦИЛИНДР ТЕПЛОИЗОЛЯЦИОННЫЙ ИЗ МИНЕРАЛЬНОЙ ВАТЫ НА СИНТЕТИЧЕСКОМ СВЯЗУЮЩЕМ С ПОКРЫТИЕМ АЛЮМИНИЕВОЙ ФОЛЬГОЙ, ТОЛЩИНОЙ 50 ММ, ВНУТРЕННИМ ДИАМЕТРОМ 57 ММ | М | 9.27
11 | 1/10-120-160-60/555 | ЦИЛИНДР ТЕПЛОИЗОЛЯЦИОННЫЙ ИЗ МИНЕРАЛЬНОЙ ВАТЫ НА СИНТЕТИЧЕСКОМ СВЯЗУЮЩЕМ С ПОКРЫТИЕМ АЛЮМИНИЕВОЙ ФОЛЬГОЙ, ТОЛЩИНОЙ 60 ММ, ВНУТРЕННИМ ДИАМЕТРОМ 89 ММ | М | -9.27
| 1/10-160 | Пленки, полотна, ткани разные
12 | 1/10-160-20/15 | ВЕТОШЬ | КГ | -0.66
| 1/10-230 | Материалы для отделочных работ
13 | 1/10-230-50-15/7 | АЦЕТОН ТЕХНИЧЕСКИЙ ВЫСШИЙ СОРТ | КГ | -1.32
14 | 1/10-230-50-15/19 | КСИЛОЛ НЕФТЯНОЙ МАРКИ А | Т | -0.000328
| 1/10-240 | Метизы и крепежные изделия
15 | 1/10-240-15/285 | ВИНТЫ САМОНАРЕЗАЮЩИЕ ОЦИНКОВАННЫЕ С НАПРЕССОВАННОЙ ШАЙБОЙ ДИАМЕТРОМ 4,2 ММ, ДЛИНОЙ 13 ММ ДЛЯ КРЕПЛЕНИЯ ЛИСТОВ МЕТАЛЛА ТОЛЩИНОЙ ДО 0,9 ММ | КГ | -0.1188
16 | 1/10-240-60/7 | ПРЯЖКА БАНДАЖНАЯ ТИП 1-О | КГ | -0.662
| 1/10-260 | Металлопрокат и металлоизделия (за исключением металлоизделий части 2)
17 | 1/10-260-50-5/1 | СТАЛЬ ТОНКОЛИСТОВАЯ ОЦИНКОВАННАЯ УГЛЕРОДИСТАЯ ТОЛЩИНОЙ 0,5 ММ | Т | -0.035746
18 | 1/10-260-50-5/21 | СТАЛЬ ТОНКОЛИСТОВАЯ ОЦИНКОВАННАЯ УГЛЕРОДИСТАЯ ТОЛЩИНОЙ 0,8 ММ | КГ | -87.3178
19 | 1/10-260-210-1/78 | ПРОВОЛОКА СТАЛЬНАЯ НИЗКОУГЛЕРОДИСТАЯ ОБЩЕГО НАЗНАЧЕНИЯ ТЕРМИЧЕСКИ ОБРАБОТАННАЯ, ОЦИНКОВАННАЯ, ДИАМЕТРОМ 1,3 ММ | КГ | -1.356
20 | 1/10-260-210-2/29 | ПРОВОЛОКА СТАЛЬНАЯ НИЗКОУГЛЕРОДИСТАЯ ОБЩЕГО НАЗНАЧЕНИЯ ТЕРМИЧЕСКИ ОБРАБОТАННАЯ, БЕЗ ПОКРЫТИЯ (СВЕТЛАЯ И ЧЕРНАЯ), ДИАМЕТРОМ 1,6 ММ | Т | -0.00331
| 1/55 | Материалы специального назначения (кислотоупорные, огнеупорные и антикоррозионные)
| 1/55-50 | Материалы антикоррозионные и химически стойкие
21 | 1/55-50-20/10 | КРАСКА-ЭМАЛЬ БТ-177, СЕРЕБРИСТАЯ | Т | -0.00144
22 | 1/55-50-25/50 | ГРУНТОВКА ГФ-021, КРАСНО-КОРИЧНЕВАЯ | Т | -0.00072
| 5 | Материалы для монтажных и специальных строительных работ
| 5/30 | Материалы для электротехнических установок
| 5/30-40 | Материалы для электроизоляционных работ
23 | 5/30-40-2/20 | ЛАКОТКАНЬ СТЕКЛЯННАЯ ЭЛЕКТРОИЗОЛЯЦИОННАЯ МАРКИ ЛСК-155/180, ТОЛЩИНОЙ 0,1 ММ | М2 | -5.0312
| СОСТАВИЛ | ____________________ |  | СОКОЛОВСКАЯ
|  | (должность) | (подпись) | (инициалы,фамилия)
| ПРОВЕРИЛ | ____________________ |  | ПАВЛЕНКО
|  | (должность) | (подпись) | (инициалы,фамилия)

## 3072-1-2009-S0
НАИМЕНОВАНИЕ ОБЪЕКТА |  | СТРОИТЕЛЬСТВО МНОГОПРОФИЛЬНОЙ ПОЛИКЛИНИКИ В ПОС.ВОСТОЧНЫЙ.СТАДИЯ С (С УЧЕТОМ ПОСТАНОВЛЕНИЯ МА И С РБ N3 ОТ 26.01.2023Г.)
КОД ОБЪЕКТА |  | 17.060
НАИМЕНОВАНИЕ ЗДАНИЯ, СООРУЖЕНИЯ |  | СТРОИТЕЛЬСТВО МНОГОПРОФИЛЬНОЙ ПОЛИКЛИНИКИ
ШИФР ЗДАНИЯ, СООРУЖЕНИЯ |  | 17.060.0.01
КОМПЛЕКТ ЧЕРТЕЖЕЙ |  | ОВ-ИЗМ.4
ЛОКАЛЬНАЯ СМЕТА (ЛОКАЛЬНЫЙ СМЕТНЫЙ РАСЧЕТ) № 2009
(НОРМЫ 2022г.)
ВНУТРЕННИЕ САНТЕХНИЧЕСКИЕ УСТРОЙСТВА # ОТОПЛЕНИЕ И ВЕНТИЛЯЦИЯ# ДОП. К СМ. 2001,2007 (ВЗАМЕН РАНЕЕ ВЫДАННОЙ СМЕТЫ N2009 НА СУММУ -49,503 ТЫС. РУБ.)
СОСТАВЛЕНА В ЦЕНАХ НА 1 НОЯБРЯ 2022г. | [8 empty] | СТОИМОСТЬ -51,698 ТЫС.РУБ.
№ п/п | ОБОСНОВАНИЕ | НАИМЕНОВАНИЕ РАБОТ, РЕСУРСОВ, РАСХОДОВ | ЕД.ИЗМ. КОЛИЧЕ- СТВО | СТОИМОСТЬ: ЕД.ИЗМ./ВСЕГО, РУБ.
|  |  |  | ЗАРАБОТНАЯ ПЛАТА | ЭКСПЛУАТАЦИЯ МАШИН И МЕХАНИЗМОВ |  | МАТЕРИАЛЫ, ИЗДЕЛИЯ, КОНСТРУКЦИИ (ОБОРУДОВАНИЕ, МЕБЕЛЬ, ИНВЕНТАРЬ) | ТРАНС-ПОРТ | ОБЩАЯ СТОИМОСТЬ
[5 empty] | ВСЕГО | В Т.Ч. З/П МАШИ- НИСТОВ
1 | 2 | 3 | 4 | 5 | 6 | 7 | 8 | 9 | 10
| НАЧИСЛЕНИЯ: | ОХР и ОПР/ПЛАНОВАЯ ПРИБЫЛЬ (%):Н12=80.98/73.48
| НАЧИСЛЕНИЯ: | ОХР и ОПР/ПЛАНОВАЯ ПРИБЫЛЬ (%):Н19=68.63/50.01
1. | ПРИМЕЧАНИЕ: | К ДЛЯ ОХР И ОПР/ПЛАНОВАЯ ПРИБЫЛЬ: 1.0000/1.0000
2. | ПРИМЕЧАНИЕ: | КОЭФФИЦИЕНТ К З/П (ПОСТАНОВЛЕНИЕ N5): 1.0000
3. | ПРИМЕЧАНИЕ: | БАЗА ТЕКУЩИХ ЦЕН (ВАРИАНТ A)
| Ж3-30-10 | ВЕНТИЛЯЦИЯ
4. | ПРИМЕЧАНИЕ: | В СМЕТЕ УЧТЕНА ЗАРАБОТНАЯ ПЛАТА РАБОЧИХ-СТРОИТЕЛЕЙ И ЗАРАБОТНАЯ ПЛАТА МАШИНИСТОВ СОГЛАСНО ПОСТАНОВЛЕНИЮ МА И С N3 ОТ 26.01.2023Г.
| КОЭФФИЦИЕНТЫ: | Н4=1.1951
| КОЭФФИЦИЕНТЫ: | Н5=1.1951
5. | Е20-4-1 (Н12) | ПРОКЛАДКА ВОЗДУХОВОДОВ ИЗ ОЦИНКОВАННОЙ СТАЛИ КЛАССА П (ПЛОТНЫЕ) ТОЛЩИНОЙ 0,5 ММ, ДИАМЕТРОМ ДО 200 ММ | 100 М2 ПОВЕРХНОСТИ ВОЗДУХОВОДОВ 1.51 | 1700.56 -2567.85 | 137.82 -208.11 | 78.16 -118.02 | 5726.11 -8646.43 | 416.97 -629.62 | 7981.46 -12052.01
6. | Е20-4-4 (Н12) | ПРОКЛАДКА ВОЗДУХОВОДОВ ИЗ ОЦИНКОВАННОЙ СТАЛИ КЛАССА П (ПЛОТНЫЕ) ТОЛЩИНОЙ 0,6 ММ, ДИАМЕТРОМ ДО 250 ММ | 100 М2 ПОВЕРХНОСТИ ВОЗДУХОВОДОВ 1.3659 | 1700.56 -2322.79 | 137.91 -188.37 | 78.43 -107.13 | 526.33 -718.91 | 39.52 -53.98 | 2404.32 -3284.05
7. | Е20-4-5 (Н12) | ПРОКЛАДКА ВОЗДУХОВОДОВ ИЗ ОЦИНКОВАННОЙ СТАЛИ КЛАССА П (ПЛОТНЫЕ) ТОЛЩИНОЙ 0,6 ММ, ДИАМЕТРОМ ДО 355 ММ | 100 М2 ПОВЕРХНОСТИ ВОЗДУХОВОДОВ 3.8956 | 1557.00 -6065.45 | 124.54 -485.16 | 70.66 -275.26 | 725.62 -2826.73 | 53.93 -210.09 | 2461.09 -9587.42
8. | Е20-4-6 (Н12) | ПРОКЛАДКА ВОЗДУХОВОДОВ ИЗ ОЦИНКОВАННОЙ СТАЛИ КЛАССА П (ПЛОТНЫЕ) ТОЛЩИНОЙ 0,6 ММ, ДИАМЕТРОМ ДО 450 ММ | 100 М2 ПОВЕРХНОСТИ ВОЗДУХОВОДОВ 0.5871 | 1347.18 -790.93 | 108.53 -63.72 | 61.32 -36.00 | 725.62 -426.01 | 53.93 -31.66 | 2235.26 -1312.32
9. | 3/1-30-20-10/С300-16218-К | ВОЗДУХОВОДЫ ИЗ ТОНКОЛИСТОВОЙ ОЦИНКОВАННОЙ СТАЛИ ТОЛЩИНОЙ 0,55 ММ КРУГЛОГО СЕЧЕНИЯ КЛАССА П | М2 584.861 | - - | - - | - - | 51.03 -29845.46 | 3.70 -2163.99 | 54.73 -32009.44
10. | Е20-4-7 (Н12) | ПРОКЛАДКА ВОЗДУХОВОДОВ ИЗ ОЦИНКОВАННОЙ СТАЛИ КЛАССА П (ПЛОТНЫЕ) ТОЛЩИНОЙ 0,7 ММ, ДИАМЕТРОМ ОТ 500 ДО 560 ММ | 100 М2 ПОВЕРХНОСТИ ВОЗДУХОВОДОВ 0.7659 | 1347.18 -1031.81 | 105.99 -81.18 | 59.77 -45.78 | 5918.56 -4533.03 | 430.80 -329.95 | 7802.53 -5975.96
11. | Е20-4-10 (Н12) | ПРОКЛАДКА ВОЗДУХОВОДОВ ИЗ ОЦИНКОВАННОЙ СТАЛИ КЛАССА П (ПЛОТНЫЕ) ТОЛЩИНОЙ 0,7 ММ, ПЕРИМЕТРОМ ОТ 1100 ДО 1600 ММ | 100 М2 ПОВЕРХНОСТИ ВОЗДУХОВОДОВ 0.28 | 1347.18 -377.21 | 108.02 -30.25 | 61.03 -17.09 | 6479.62 -1814.29 | 470.93 -131.86 | 8405.75 -2353.61
12. | Е20-4-10 (Н12) | ПРОКЛАДКА ВОЗДУХОВОДОВ ИЗ ОЦИНКОВАННОЙ СТАЛИ КЛАССА П (ПЛОТНЫЕ) ТОЛЩИНОЙ 0,5 ММ, ПЕРИМЕТРОМ ОТ 1100 ДО 1600 ММ | 100 М2 ПОВЕРХНОСТИ ВОЗДУХОВОДОВ 0.32 | 1347.18 -431.10 | 108.02 -34.57 | 61.03 -19.53 | 5692.62 -1821.64 | 413.93 -132.46 | 7561.75 -2419.77
13. | Е20-4-11 (Н12) | ПРОКЛАДКА ВОЗДУХОВОДОВ ИЗ ОЦИНКОВАННОЙ СТАЛИ КЛАССА П (ПЛОТНЫЕ) ТОЛЩИНОЙ 0,5 ММ, ПЕРИМЕТРОМ ДО 2400 ММ | 100 М2 ПОВЕРХНОСТИ ВОЗДУХОВОДОВ 1.237 | 1013.69 -1253.93 | 81.11 -100.33 | 45.46 -56.23 | 6086.85 -7529.43 | 442.67 -547.58 | 7624.32 -9431.28
14. | Е20-4-1 (Н12) | ПРОКЛАДКА ВОЗДУХОВОДОВ ИЗ ОЦИНКОВАННОЙ СТАЛИ КЛАССА П (ПЛОТНЫЕ) ТОЛЩИНОЙ 1 ММ, ДИАМЕТРОМ ДО 200 ММ | 100 М2 ПОВЕРХНОСТИ ВОЗДУХОВОДОВ 1.51 | 1700.56 2567.85 | 137.82 208.11 | 78.16 118.02 | 6465.11 9762.32 | 470.97 711.16 | 8774.46 13249.44
15. | Е20-4-4 (Н12) | ПРОКЛАДКА ВОЗДУХОВОДОВ ИЗ ОЦИНКОВАННОЙ СТАЛИ КЛАССА П (ПЛОТНЫЕ) ТОЛЩИНОЙ 1 ММ, ДИАМЕТРОМ ДО 250 ММ | 100 М2 ПОВЕРХНОСТИ ВОЗДУХОВОДОВ 1.3659 | 1700.56 2322.79 | 137.91 188.37 | 78.43 107.13 | 526.33 718.91 | 39.52 53.98 | 2404.32 3284.05
16. | Е20-4-5 (Н12) | ПРОКЛАДКА ВОЗДУХОВОДОВ ИЗ ОЦИНКОВАННОЙ СТАЛИ КЛАССА П (ПЛОТНЫЕ) ТОЛЩИНОЙ 1 ММ, ДИАМЕТРОМ ДО 355 ММ | 100 М2 ПОВЕРХНОСТИ ВОЗДУХОВОДОВ 3.8956 | 1557.00 6065.45 | 124.54 485.16 | 70.66 275.26 | 725.62 2826.73 | 53.93 210.09 | 2461.09 9587.42
17. | Е20-4-6 (Н12) | ПРОКЛАДКА ВОЗДУХОВОДОВ ИЗ ОЦИНКОВАННОЙ СТАЛИ КЛАССА П (ПЛОТНЫЕ) ТОЛЩИНОЙ 1 ММ, ДИАМЕТРОМ ДО 450 ММ | 100 М2 ПОВЕРХНОСТИ ВОЗДУХОВОДОВ 0.5871 | 1347.18 790.93 | 108.53 63.72 | 61.32 36.00 | 725.62 426.01 | 53.93 31.66 | 2235.26 1312.32
18. | 3/1-30-20-10/60 | ВОЗДУХОВОДЫ ИЗ ТОНКОЛИСТОВОЙ ОЦИНКОВАННОЙ СТАЛИ ТОЛЩИНОЙ 1 ММ КРУГЛОГО СЕЧЕНИЯ КЛАССА П | М2 584.861 | - - | - - | - - | 58.42 34167.58 | 4.24 2479.81 | 62.66 36647.39
19. | Е20-4-7 (Н12) | ПРОКЛАДКА ВОЗДУХОВОДОВ ИЗ ОЦИНКОВАННОЙ СТАЛИ КЛАССА П (ПЛОТНЫЕ) ТОЛЩИНОЙ 1 ММ, ДИАМЕТРОМ ОТ 500 ДО 560 ММ | 100 М2 ПОВЕРХНОСТИ ВОЗДУХОВОДОВ 0.7973 | 1347.18 1074.11 | 105.99 84.51 | 59.77 47.65 | 6977.56 5563.21 | 507.80 404.87 | 8938.53 7126.70
20. | Е20-4-10 (Н12) | ПРОКЛАДКА ВОЗДУХОВОДОВ ИЗ ОЦИНКОВАННОЙ СТАЛИ КЛАССА П (ПЛОТНЫЕ) ТОЛЩИНОЙ 1 ММ, ПЕРИМЕТРОМ ОТ 1100 ДО 1600 ММ | 100 М2 ПОВЕРХНОСТИ ВОЗДУХОВОДОВ 0.6 | 1347.18 808.31 | 108.02 64.81 | 61.03 36.62 | 7562.62 4537.57 | 549.93 329.96 | 9567.75 5740.65
21. | Е20-4-11 (Н12) | ПРОКЛАДКА ВОЗДУХОВОДОВ ИЗ ОЦИНКОВАННОЙ СТАЛИ КЛАССА П (ПЛОТНЫЕ) ТОЛЩИНОЙ 1 ММ, ПЕРИМЕТРОМ ДО 2400 ММ | 100 М2 ПОВЕРХНОСТИ ВОЗДУХОВОДОВ 1.237 | 1013.69 1253.93 | 81.11 100.33 | 45.46 56.23 | 7956.85 9842.62 | 578.67 715.81 | 9630.32 11912.70
|  | ИТОГО ПРЯМЫЕ ЗАТРАТЫ : |  | 42 | 3 | 2 | 9683 | 706 | 10434
|  | ОХР и ОПР | [6 empty] | 36
|  | ПЛАНОВАЯ ПРИБЫЛЬ | [6 empty] | 32
|  | ИТОГО ПО ПТМ | [6 empty] | 10502
|  | ЗАТРАТЫ ТРУДА | [6 empty] | 4
| Ж3-30-10 | ВЕНТИЛЯЦИЯ. СТРОИТЕЛЬНЫЕ РАБОТЫ
22. | Е26-43-1 (Н19) | ОБЕРТЫВАНИЕ ПОВЕРХНОСТИ ИЗОЛЯЦИИ ТРУБОПРОВОДОВ ДИАМЕТРОМ БОЛЕЕ 273 ММ И ПЛОСКИХ ПОВЕРХНОСТЕЙ РУЛОННЫМИ МАТЕРИАЛАМИ НА МАСТИКЕ | 100 М2 9.7581 | 625.07 -6099.50 | 22.25 -217.12 | 10.87 -106.07 | 636.86 -6214.54 | 50.56 -493.37 | 1334.74 -13024.53
23. | 1/10-120-120/СЦЕН-МБП | МАТЫ БАЗАЛЬТОВЫЕ ПРОШИВНЫЕ ОГНЕЗАЩИТНЫЕ РУЛОННЫЕ ТОЛЩИНОЙ 0,5 ПО ТИПУ ПТК-ВЕНТ-МБОР-5Ф | М2 1073.391 | - - | - - | - - | 6.62 -7105.85 | 0.48 -515.23 | 7.10 -7621.08
24. | 1/10-230/СЦЕН-КЛЕЙ | КЛЕЙ ТЕРМОСТОЙКИЙ СИЛИКАТНЫЙ ПО ТИПУ КМД-О-ТС ОВ | ШТ 70 | - - | - - | - - | 449.00 -31430.00 | 32.55 -2278.50 | 481.55 -33708.50
25. | 1/10-235-20/СЦЕН-ЛЕН | ЛЕНТА АЛЮМИНИЕВАЯ КЛЕЙКАЯ | ШТ 61 | - - | - - | - - | 7.50 -457.50 | 0.54 -32.94 | 8.04 -490.44
|  | ИТОГО ПРЯМЫЕ ЗАТРАТЫ : |  | -6100 | -217 | -106 | -45208 | -3320 | -54845
|  | ОХР и ОПР | [6 empty] | -4259
|  | ПЛАНОВАЯ ПРИБЫЛЬ | [6 empty] | -3103
|  | ИТОГО ПО ПТМ | [6 empty] | -62207
|  | ЗАТРАТЫ ТРУДА | [6 empty] | -616
|  | ЗАТРАТЫ ТРУДА МАШИНИСТОВ | [6 empty] | -13
| Ж3-30-93 | ЗДАНИЕ - ИНЖЕНЕРНОЕ ОБЕСПЕЧЕНИЕ. ВЕНТИЛЯЦИЯ И ХОЛОДОСНАБЖЕНИЕ. ДРУГОЕ. ПУСК И РЕГУЛИРОВКА СИСТЕМ ВЕНТИЛЯЦИИ
26. | ЕТ2 (Н12) | ПУСК И РЕГУЛИРОВКА | РУБ 1 | 2.12 2.12 | 0.17 0.17 | 0.09 0.09 | - - | - - | 2.29 2.29
|  | ИТОГО ПРЯМЫЕ ЗАТРАТЫ : |  | 2 | - | - | - | - | 2
|  | ОХР и ОПР | [6 empty] | 2
|  | ПЛАНОВАЯ ПРИБЫЛЬ | [6 empty] | 2
|  | ИТОГО ПО ПТМ | [6 empty] | 6
|  | ВСЕГО, В ТОМ ЧИСЛЕ | [6 empty] | -51698
|  | СТРОИТЕЛЬНЫЕ РАБОТЫ В ТОМ ЧИСЛЕ | [6 empty] | -51698
|  | ЗАРАБОТНАЯ ПЛАТА | [6 empty] | -6055
|  | ЭКСПЛУАТАЦИЯ МАШИН И МЕХАНИЗМОВ | [6 empty] | -214
|  | В ТОМ ЧИСЛЕ ЗАРАБОТНАЯ ПЛАТА МАШИНИСТОВ | [6 empty] | -104
|  | МАТЕРИАЛЫ, ИЗДЕЛИЯ, КОНСТРУКЦИИ | [6 empty] | -35525
|  | ТРАНСПОРТ | [6 empty] | -2614
|  | ОХР и ОПР | [6 empty] | -4221
|  | ПЛАНОВАЯ ПРИБЫЛЬ | [6 empty] | -3069
|  | ЗАТРАТЫ ТРУДА РАБОЧИХ | [6 empty] | -612
|  | ЗАТРАТЫ ТРУДА МАШИНИСТОВ | [6 empty] | -12
|  | СОСТАВИЛ | ____________________ |  |  |  |  | СОКОЛОВСКАЯ
|  |  | (должность) |  |  | (подпись) |  | (инициалы,фамилия)
|  | ПРОВЕРИЛ | ____________________ |  |  |  |  | ПАВЛЕНКО
|  |  | (должность) |  |  | (подпись) |  | (инициалы,фамилия)

## 3072-1-2009-T0
НАИМЕНОВАНИЕ ОБЪЕКТА: СТРОИТЕЛЬСТВО МНОГОПРОФИЛЬНОЙ ПОЛИКЛИНИКИ В ПОС.ВОСТОЧНЫЙ.СТАДИЯ С (С УЧЕТОМ ПОСТАНОВЛЕНИЯ МА И С РБ N3 ОТ 26.01.2023Г.)
КОД ОБЪЕКТА: 17.060
НАИМЕНОВАНИЕ ЗДАНИЯ, СООРУЖЕНИЯ: СТРОИТЕЛЬСТВО МНОГОПРОФИЛЬНОЙ ПОЛИКЛИНИКИ
ШИФР ЗДАНИЯ, СООРУЖЕНИЯ: 17.060.0.01
КОМПЛЕКТ ЧЕРТЕЖЕЙ: ОВ-ИЗМ.4
ИСХОДНЫЕ ДАННЫЕ ПО ЛОКАЛЬНОЙ СМЕТЕ (ЛОКАЛЬНОМУ СМЕТНОМУ РАСЧЕТУ) № 2009
(НОРМЫ 2022г.)
ВНУТРЕННИЕ САНТЕХНИЧЕСКИЕ УСТРОЙСТВА # ОТОПЛЕНИЕ И ВЕНТИЛЯЦИЯ# ДОП. К СМ. 2001,2007 (ВЗАМЕН РАНЕЕ ВЫДАННОЙ СМЕТЫ N2009 НА СУММУ -49,503 ТЫС. РУБ.)
СОСТАВЛЕНА В ЦЕНАХ НА 1 НОЯБРЯ 2022г.
№ П/П | ТЕКСТ
1 | 2
1 | L3'3072'1'2009'S0'2'1'ВНУТРЕННИЕ САНТЕХНИЧЕСКИЕ УСТРОЙСТВА # ОТОПЛЕНИЕ И ВЕНТИЛЯЦИЯ# ДОП. К СМ. 2001,2007 (ВЗАМЕН РАНЕЕ ВЫДАННОЙ СМЕТЫ N2009 НА СУММУ -49,503 ТЫС. РУБ.)'ОВ-ИЗМ.4'СОКОЛОВСКАЯ'ПАВЛЕНКО*
2 | Ж3-30-10'ВЕНТИЛЯЦИЯ'М2*
3 | БС113-7812-К#С113-7812'25000##'=13'СОСТАВ ОГНЕЗАЩИТНЫЙ ###'Т''2801=<1/55-20-25>/2799=25000_0*
4 | БС300-16218-К#С300-16218'51,03##'=36'ВОЗДУХОВОДЫ ИЗ ТОНКОЛИСТОВОЙ ОЦИНКОВАННОЙ СТАЛИ ТОЛЩИНОЙ 0,55 ММ КРУГЛОГО СЕЧЕНИЯ КЛАССА П###'М2''2801=<3/1-30-20-10>/2799=51,03_0*
5 | БСЦЕН-МБП'6,62##'=36'МАТЫ БАЗАЛЬТОВЫЕ ПРОШИВНЫЕ ОГНЕЗАЩИТНЫЕ РУЛОННЫЕ ТОЛЩИНОЙ 0,5 ПО ТИПУ ПТК-ВЕНТ-МБОР-5Ф###'М2''2801=<1/10-120-120>/2799=6,62_0*
6 | БСЦЕН-КЛЕЙ'449##'=36'КЛЕЙ ТЕРМОСТОЙКИЙ СИЛИКАТНЫЙ ПО ТИПУ КМД-О-ТС ОВ###'ШТ''2801=<1/10-230>/2799=449_0*
7 | БСЦЕН-ЛЕН'7,5##'=36'ЛЕНТА АЛЮМИНИЕВАЯ КЛЕЙКАЯ###'ШТ''2801=<1/10-235-20>/2799=7,5_0*
8 | П'В СМЕТЕ УЧТЕНА ЗАРАБОТНАЯ ПЛАТА РАБОЧИХ-СТРОИТЕЛЕЙ И ЗАРАБОТНАЯ ПЛАТА МАШИНИСТОВ СОГЛАСНО ПОСТАНОВЛЕНИЮ МА И С N3 ОТ 26.01.2023Г.*
9 | Н4=9,8:8,2'Н5=9,8:8,2*
10 | Е20-4-1'36Х0,393+140Х0,502+106Х0,628'Ж100/B'ПРОКЛАДКА ВОЗДУХОВОДОВ ИЗ ОЦИНКОВАННОЙ СТАЛИ КЛАССА П (ПЛОТНЫЕ) ТОЛЩИНОЙ 0,5 ММ, ДИАМЕТРОМ ДО 200 ММ'100 М2 ПОВЕРХНОСТИ ВОЗДУХОВОДОВ''*
11 | Е20-4-4'174Х0,785'Ж100/B'ПРОКЛАДКА ВОЗДУХОВОДОВ ИЗ ОЦИНКОВАННОЙ СТАЛИ КЛАССА П (ПЛОТНЫЕ) ТОЛЩИНОЙ 0,6 ММ, ДИАМЕТРОМ ДО 250 ММ'100 М2 ПОВЕРХНОСТИ ВОЗДУХОВОДОВ''*
12 | Е20-4-5'209Х0,989+164Х1,115'Ж100/B'ПРОКЛАДКА ВОЗДУХОВОДОВ ИЗ ОЦИНКОВАННОЙ СТАЛИ КЛАССА П (ПЛОТНЫЕ) ТОЛЩИНОЙ 0,6 ММ, ДИАМЕТРОМ ДО 355 ММ'100 М2 ПОВЕРХНОСТИ ВОЗДУХОВОДОВ''*
13 | Е20-4-6'41.1,26+5Х1,41'Ж100/B'ПРОКЛАДКА ВОЗДУХОВОДОВ ИЗ ОЦИНКОВАННОЙ СТАЛИ КЛАССА П (ПЛОТНЫЕ) ТОЛЩИНОЙ 0,6 ММ, ДИАМЕТРОМ ДО 450 ММ'100 М2 ПОВЕРХНОСТИ ВОЗДУХОВОДОВ''*
14 | С300-16218-К'136,59+389,561+58,71'B*
15 | Е20-4-7'23Х1,57+23Х1,76'Ж100/B'ПРОКЛАДКА ВОЗДУХОВОДОВ ИЗ ОЦИНКОВАННОЙ СТАЛИ КЛАССА П (ПЛОТНЫЕ) ТОЛЩИНОЙ 0,7 ММ, ДИАМЕТРОМ ОТ 500 ДО 560 ММ'100 М2 ПОВЕРХНОСТИ ВОЗДУХОВОДОВ''*
16 | Е20-4-10'1,4Х20'Ж100/B'ПРОКЛАДКА ВОЗДУХОВОДОВ ИЗ ОЦИНКОВАННОЙ СТАЛИ КЛАССА П (ПЛОТНЫЕ) ТОЛЩИНОЙ 0,7 ММ, ПЕРИМЕТРОМ ОТ 1100 ДО 1600 ММ'100 М2 ПОВЕРХНОСТИ ВОЗДУХОВОДОВ''*
17 | Е20-4-10'1,6Х20'Ж100/B/300-16226#300-16220'ПРОКЛАДКА ВОЗДУХОВОДОВ ИЗ ОЦИНКОВАННОЙ СТАЛИ КЛАССА П (ПЛОТНЫЕ) ТОЛЩИНОЙ 0,5 ММ, ПЕРИМЕТРОМ ОТ 1100 ДО 1600 ММ'100 М2 ПОВЕРХНОСТИ ВОЗДУХОВОДОВ''*
18 | Е20-4-11'2Х2,2+1,9Х34+2,1Х9+1,8Х11+2Х8'Ж100/B/300-16226#300-16220'ПРОКЛАДКА ВОЗДУХОВОДОВ ИЗ ОЦИНКОВАННОЙ СТАЛИ КЛАССА П (ПЛОТНЫЕ) ТОЛЩИНОЙ 0,5 ММ, ПЕРИМЕТРОМ ДО 2400 ММ'100 М2 ПОВЕРХНОСТИ ВОЗДУХОВОДОВ''*
19 | Е20-4-1'0,393.36+0,502.140+0,628.106'Ж100/300-16218#300-16230'ПРОКЛАДКА ВОЗДУХОВОДОВ ИЗ ОЦИНКОВАННОЙ СТАЛИ КЛАССА П (ПЛОТНЫЕ) ТОЛЩИНОЙ 1 ММ, ДИАМЕТРОМ ДО 200 ММ'100 М2 ПОВЕРХНОСТИ ВОЗДУХОВОДОВ''*
20 | Е20-4-4'0,785.174'Ж100'ПРОКЛАДКА ВОЗДУХОВОДОВ ИЗ ОЦИНКОВАННОЙ СТАЛИ КЛАССА П (ПЛОТНЫЕ) ТОЛЩИНОЙ 1 ММ, ДИАМЕТРОМ ДО 250 ММ'100 М2 ПОВЕРХНОСТИ ВОЗДУХОВОДОВ''*
21 | Е20-4-5'0,989.209+1,115.164'Ж100'ПРОКЛАДКА ВОЗДУХОВОДОВ ИЗ ОЦИНКОВАННОЙ СТАЛИ КЛАССА П (ПЛОТНЫЕ) ТОЛЩИНОЙ 1 ММ, ДИАМЕТРОМ ДО 355 ММ'100 М2 ПОВЕРХНОСТИ ВОЗДУХОВОДОВ''*
22 | Е20-4-6'1,26.41+1,41.5'Ж100'ПРОКЛАДКА ВОЗДУХОВОДОВ ИЗ ОЦИНКОВАННОЙ СТАЛИ КЛАССА П (ПЛОТНЫЕ) ТОЛЩИНОЙ 1 ММ, ДИАМЕТРОМ ДО 450 ММ'100 М2 ПОВЕРХНОСТИ ВОЗДУХОВОДОВ''*
23 | С300-16230'136,59+389,561+58,71*
24 | Е20-4-7'1,57.25+1,76.23'Ж100/300-16224#300-16230'ПРОКЛАДКА ВОЗДУХОВОДОВ ИЗ ОЦИНКОВАННОЙ СТАЛИ КЛАССА П (ПЛОТНЫЕ) ТОЛЩИНОЙ 1 ММ, ДИАМЕТРОМ ОТ 500 ДО 560 ММ'100 М2 ПОВЕРХНОСТИ ВОЗДУХОВОДОВ''*
25 | Е20-4-10'1,4.20+1,6.20'Ж100/300-16226#300-16246-1'ПРОКЛАДКА ВОЗДУХОВОДОВ ИЗ ОЦИНКОВАННОЙ СТАЛИ КЛАССА П (ПЛОТНЫЕ) ТОЛЩИНОЙ 1 ММ, ПЕРИМЕТРОМ ОТ 1100 ДО 1600 ММ'100 М2 ПОВЕРХНОСТИ ВОЗДУХОВОДОВ''*
26 | Е20-4-11'1,8.11+1,9.34+2.8+2,1.9+2,2.2'Ж100/300-16226#300-16246-1'ПРОКЛАДКА ВОЗДУХОВОДОВ ИЗ ОЦИНКОВАННОЙ СТАЛИ КЛАССА П (ПЛОТНЫЕ) ТОЛЩИНОЙ 1 ММ, ПЕРИМЕТРОМ ДО 2400 ММ'100 М2 ПОВЕРХНОСТИ ВОЗДУХОВОДОВ''*
27 | Ж3-30-10'ВЕНТИЛЯЦИЯ. СТРОИТЕЛЬНЫЕ РАБОТЫ'М2*
28 | Е26-43-1'975,81'Ж100/B'ОБЕРТЫВАНИЕ ПОВЕРХНОСТИ ИЗОЛЯЦИИ ТРУБОПРОВОДОВ ДИАМЕТРОМ БОЛЕЕ 273 ММ И ПЛОСКИХ ПОВЕРХНОСТЕЙ РУЛОННЫМИ МАТЕРИАЛАМИ НА МАСТИКЕ'100 М2''*
29 | СЦЕН-МБП'1073,391'B*
30 | СЦЕН-КЛЕЙ'70'B*
31 | СЦЕН-ЛЕН'61'B*
32 | L*

## 3072-1-2009-B0
НАИМЕНОВАНИЕ ОБЪЕКТА |  | СТРОИТЕЛЬСТВО МНОГОПРОФИЛЬНОЙ ПОЛИКЛИНИКИ В ПОС.ВОСТОЧНЫЙ.СТАДИЯ С (С УЧЕТОМ ПОСТАНОВЛЕНИЯ МА И С РБ N3 ОТ 26.01.2023Г.)
КОД ОБЪЕКТА |  | 17.060
НАИМЕНОВАНИЕ ЗДАНИЯ, СООРУЖЕНИЯ |  | СТРОИТЕЛЬСТВО МНОГОПРОФИЛЬНОЙ ПОЛИКЛИНИКИ
ШИФР ЗДАНИЯ, СООРУЖЕНИЯ |  | 17.060.0.01
КОМПЛЕКТ ЧЕРТЕЖЕЙ |  | ОВ-ИЗМ.4
ВЕДОМОСТЬ ОБЪЕМОВ И СТОИМОСТИ РАБОТ № 2009
(НОРМЫ 2022г.)
ВНУТРЕННИЕ САНТЕХНИЧЕСКИЕ УСТРОЙСТВА # ОТОПЛЕНИЕ И ВЕНТИЛЯЦИЯ# ДОП. К СМ. 2001,2007 (ВЗАМЕН РАНЕЕ ВЫДАННОЙ СМЕТЫ N2009 НА СУММУ -49,503 ТЫС. РУБ.)
СОСТАВЛЕНА В ЦЕНАХ НА 1 НОЯБРЯ 2022г.
ОБОСНОВА- НИЕ | НАИМЕНОВАНИЕ ВИДОВ РАБОТ | ОБЪЕМ | СТОИМОСТЬ, ТЫС.РУБ.
|  |  | ЗАРАБОТНАЯ ПЛАТА | ЭКСПЛУАТА- ЦИЯ МАШИН И МЕХА- НИЗМОВ | МАТЕРИАЛЫ, ИЗДЕЛИЯ, КОНСТРУК- ЦИИ | ОБОРУДОВА- НИЕ,МЕБЕЛЬ, ИНВЕНТАРЬ | ОХР и ОПР | ПРОЧИЕ СРЕДСТВА | ВСЕГО
|  | ЕД.ИЗМ. | ТРУДОЕМ- КОСТЬ, ЧЕЛ.Ч. | В Т.Ч.З/П МАШИ- НИСТОВ | ТРАНСПОРТ | ТРАНСПОРТ | ПЛАНОВАЯ ПРИБЫЛЬ
1 | 2 | 3 | 4 | 5 | 6 | 7 | 8 | 9 | 10
Ж3-30-10 | ВЕНТИЛЯЦИЯ | 3,14 | 0,042 | 0,003 | 9,683 | 0 | 0,036 | 0 | 10,502
|  | М2 | 4 | 0,002 | 0,706 | 0 | 0,032
Ж3-30-10 | ВЕНТИЛЯЦИЯ. СТРОИТЕЛЬНЫЕ РАБОТЫ | -975,81 | -6,1 | -0,217 | -45,208 | 0 | -4,259 | 0 | -62,207
|  | М2 | -616 | -0,106 | -3,32 | 0 | -3,103
Ж3-30-93 | ЗДАНИЕ - ИНЖЕНЕРНОЕ ОБЕСПЕЧЕНИЕ. ВЕНТИЛЯЦИЯ И ХОЛОДОСНАБЖЕНИЕ. ДРУГОЕ. ПУСК И РЕГУЛИРОВКА СИСТЕМ ВЕНТИЛЯЦИИ | 5,7 | 0,002 | 0 | 0 | 0 | 0,002 | 0 | 0,006
|  | РУБ | 0 | 0 | 0 | 0 | 0,002
| И Т О Г О | 0 | -6,056 | -0,214 | -35,525 | 0 | -4,221 | 0 | -51,699
|  |  | -612 | -0,104 | -2,614 | 0 | -3,069
| СОСТАВИЛ | ______________________________ | [5 empty] | СОКОЛОВСКАЯ
|  | (должность) |  |  |  | (подпись) |  | (инициалы,фамилия)
| ПРОВЕРИЛ | ______________________________ | [5 empty] | ПАВЛЕНКО
|  | (должность) |  |  |  | (подпись) |  | (инициалы,фамилия)

## 3072-1-2009-Q1
НАИМЕНОВАНИЕ ОБЪЕКТА |  | СТРОИТЕЛЬСТВО МНОГОПРОФИЛЬНОЙ ПОЛИКЛИНИКИ В ПОС.ВОСТОЧНЫЙ.СТАДИЯ С (С УЧЕТОМ ПОСТАНОВЛЕНИЯ МА И С РБ N3 ОТ 26.01.2023Г.)
КОД ОБЪЕКТА |  | 17.060
НАИМЕНОВАНИЕ ЗДАНИЯ, СООРУЖЕНИЯ |  | СТРОИТЕЛЬСТВО МНОГОПРОФИЛЬНОЙ ПОЛИКЛИНИКИ
ШИФР ЗДАНИЯ, СООРУЖЕНИЯ |  | 17.060.0.01
КОМПЛЕКТ ЧЕРТЕЖЕЙ |  | ОВ-ИЗМ.4
ВЕДОМОСТЬ ОБЪЕМОВ РАБОТ И РАСХОДОВ РЕСУРСОВ С КОДАМИ РБ ДЛЯ ЛОКАЛЬНОЙ СМЕТЫ № 2009
(НОРМЫ 2022г.)
ВНУТРЕННИЕ САНТЕХНИЧЕСКИЕ УСТРОЙСТВА # ОТОПЛЕНИЕ И ВЕНТИЛЯЦИЯ# ДОП. К СМ. 2001,2007 (ВЗАМЕН РАНЕЕ ВЫДАННОЙ СМЕТЫ N2009 НА СУММУ -49,503 ТЫС. РУБ.)
ОБОСНОВАНИЕ | НАИМЕНОВАНИЕ ВИДОВ | ЕД.ИЗМЕРЕНИЯ | НАИМЕНОВАНИЕ РЕСУРСОВ | ЕД.ИЗМ. | КОЛИЧЕСТВО
| РАБОТ | ОБЪЕМ
1 | 2 | 3 | 4 | 5 | 6
Ж3-30-10 | ВЕНТИЛЯЦИЯ | М2 3,14
1-1 |  |  | ЗАТРАТЫ ТРУДА РАБОЧИХ | ЧЕЛ.Ч | 4.3166
1-3 |  |  | ЗАТРАТЫ ТРУДА МАШИНИСТОВ | ЧЕЛ.-Ч | 0.19342
М030402 |  |  | ЛЕБЕДКИ ЭЛЕКТРИЧЕСКИЕ ТЯГОВЫМ УСИЛИЕМ ДО 12,26 (1,25) КН (Т) | МАШ.Ч | 0.89898
М030902 |  |  | ПОДЪЕМНИКИ ГИДРАВЛИЧЕСКИЕ, ВЫСОТОЙ ПОДЪЕМА 10 М | МАШ.Ч | 0.17961
М040502 |  |  | УСТАНОВКИ ДЛЯ СВАРКИ РУЧНОЙ ДУГОВОЙ (ПОСТОЯННОГО ТОКА) | МАШ.Ч | 0.037366
М331617 |  |  | СРЕДСТВА МАЛОЙ МЕХАНИЗАЦИИ | МАШ.Ч | 0.013816
1 |  |  | Материалы для строительных работ
1/10 |  |  | Материалы для строительных работ общего назначения
1/10-140 |  |  | Электроды, прутки винипластовые, проволока сварочные
1/10-140-40/90 |  |  | ЭЛЕКТРОДЫ ТИПА Э42 ДИАМЕТРОМ 3 ММ | КГ | 0.012246
1/10-235 |  |  | Изделия герметизирующие, уплотняющие, изолирующие
1/10-235-5/57 |  |  | ПЛАСТИНА РЕЗИНОВАЯ ТЕХНИЧЕСКАЯ ТЕПЛОМОРОЗОКИСЛОТОЩЕЛОЧЕСТОЙКАЯ (ТМКЩ) | КГ | 0.67102
3 |  |  | Материалы и изделия для санитарно-технических работ
3/1 |  |  | Материалы и изделия для вентиляции и кондиционирования
3/1-30 |  |  | Воздуховоды
3/1-30-20-10/С300-16218-К |  |  | ВОЗДУХОВОДЫ ИЗ ТОНКОЛИСТОВОЙ ОЦИНКОВАННОЙ СТАЛИ ТОЛЩИНОЙ 0,55 ММ КРУГЛОГО СЕЧЕНИЯ КЛАССА П | М2 | -584.861
3/1-30-20-10/20 |  |  | ВОЗДУХОВОДЫ ИЗ ТОНКОЛИСТОВОЙ ОЦИНКОВАННОЙ СТАЛИ ТОЛЩИНОЙ 0,5 ММ КРУГЛОГО СЕЧЕНИЯ КЛАССА П | М2 | -151
3/1-30-20-10/40 |  |  | ВОЗДУХОВОДЫ ИЗ ТОНКОЛИСТОВОЙ ОЦИНКОВАННОЙ СТАЛИ ТОЛЩИНОЙ 0,7 ММ КРУГЛОГО СЕЧЕНИЯ КЛАССА П | М2 | -76.59
3/1-30-20-10/60 |  |  | ВОЗДУХОВОДЫ ИЗ ТОНКОЛИСТОВОЙ ОЦИНКОВАННОЙ СТАЛИ ТОЛЩИНОЙ 1 ММ КРУГЛОГО СЕЧЕНИЯ КЛАССА П | М2 | 815.591
3/1-30-20-20/20 |  |  | ВОЗДУХОВОДЫ ИЗ ТОНКОЛИСТОВОЙ ОЦИНКОВАННОЙ СТАЛИ ТОЛЩИНОЙ 0,5 ММ ПРЯМОУГОЛЬНОГО СЕЧЕНИЯ КЛАССА П | М2 | -155.7
3/1-30-20-20/40 |  |  | ВОЗДУХОВОДЫ ИЗ ТОНКОЛИСТОВОЙ ОЦИНКОВАННОЙ СТАЛИ ТОЛЩИНОЙ 0,7 ММ ПРЯМОУГОЛЬНОГО СЕЧЕНИЯ КЛАССА П | М2 | -28
3/1-30-20-20/60 |  |  | ВОЗДУХОВОДЫ ИЗ ТОНКОЛИСТОВОЙ ОЦИНКОВАННОЙ СТАЛИ ТОЛЩИНОЙ 1 ММ ПРЯМОУГОЛЬНОГО СЕЧЕНИЯ НА РЕЙКАХ КЛАССА П | М2 | 183.7
3/10 |  |  | Крепления и кронштейны для трубопроводов, радиаторов, воздуховодов
3/10-10 |  |  | Кронштейны и крепления
3/10-10-20-10/20 |  |  | КРЕПЛЕНИЯ ДЛЯ ТРУБОПРОВОДОВ (КРОНШТЕЙНЫ, ПЛАНКИ) | КГ | 7.065
3/13 |  |  | Другие материалы для сантехработ
3/13-10 |  |  | Болты с гайками и шайбами
3/13-10-10/30 |  |  | БОЛТЫ С ГАЙКАМИ И ШАЙБАМИ ДЛЯ САНИТАРНО-ТЕХНИЧЕСКИХ РАБОТ ДИАМЕТРОМ 8 ММ (ОЦИНКОВАННЫЕ) | Т | 0.000355
4 |  |  | Железобетонные и бетонные изделия и конструкции (в т.ч. типовые), керамические изделия, нерудные материалы, бетоны и растворы
4/1 |  |  | Конструкции и изделия бетонные и железобетонные. керамические изделия. нерудные материалы. товарные бетоны и растворы
4/1-4 |  |  | Бетоны, растворы, смеси асфальтобетонные
4/1-4-10-20-30/30 |  |  | БЕТОН ТЯЖЕЛЫЙ С КРУПНОСТЬЮ ЗАПОЛНИТЕЛЯ БОЛЕЕ 10 ДО 20 ММ, КЛАССА В7,5 | М3 | 0.00157
Ж3-30-10 | ВЕНТИЛЯЦИЯ. СТРОИТЕЛЬНЫЕ РАБОТЫ | М2 -975,81
1-1 |  |  | ЗАТРАТЫ ТРУДА РАБОЧИХ | ЧЕЛ.Ч | -616.1264
1-3 |  |  | ЗАТРАТЫ ТРУДА МАШИНИСТОВ | ЧЕЛ.-Ч | -12.5879
М121003 |  |  | КОТЛЫ БИТУМНЫЕ ПЕРЕДВИЖНЫЕ 400 Л | МАШ.Ч | -14.3444
М331617 |  |  | СРЕДСТВА МАЛОЙ МЕХАНИЗАЦИИ | МАШ.Ч | -12.5879
1 |  |  | Материалы для строительных работ
1/10 |  |  | Материалы для строительных работ общего назначения
1/10-120 |  |  | Материалы, изделия и конструкции для теплоизоляционных работ
1/10-120-120/СЦЕН-МБП |  |  | МАТЫ БАЗАЛЬТОВЫЕ ПРОШИВНЫЕ ОГНЕЗАЩИТНЫЕ РУЛОННЫЕ ТОЛЩИНОЙ 0,5 ПО ТИПУ ПТК-ВЕНТ-МБОР-5Ф | М2 | -1073.391
1/10-130 |  |  | Мастики, герметики, смолы, смазки, эмульсии
1/10-130-5/73 |  |  | МАСТИКА БИТУМНО-ПОЛИМЕРНАЯ КРОВЕЛЬНАЯ И ГИДРОИЗОЛЯЦИОННАЯ (МБПХ), ХОЛОДНАЯ | Т | -1.7565
1/10-135 |  |  | Нефтепродукты, газы, химические материалы
1/10-135-10-5/32 |  |  | ТОПЛИВО ДИЗЕЛЬНОЕ ИЗ МАЛОСЕРНИСТЫХ НЕФТЕЙ | Т | -0.22444
1/10-230 |  |  | Материалы для отделочных работ
1/10-230/СЦЕН-КЛЕЙ |  |  | КЛЕЙ ТЕРМОСТОЙКИЙ СИЛИКАТНЫЙ ПО ТИПУ КМД-О-ТС ОВ | ШТ | -70
1/10-235 |  |  | Изделия герметизирующие, уплотняющие, изолирующие
1/10-235-20/СЦЕН-ЛЕН |  |  | ЛЕНТА АЛЮМИНИЕВАЯ КЛЕЙКАЯ | ШТ | -61
Ж3-30-93 | ЗДАНИЕ - ИНЖЕНЕРНОЕ ОБЕСПЕЧЕНИЕ. ВЕНТИЛЯЦИЯ И ХОЛОДОСНАБЖЕНИЕ. ДРУГОЕ. ПУСК И РЕГУЛИРОВКА СИСТЕМ ВЕНТИЛЯЦИИ | РУБ 5,7
1-1 |  |  | ЗАТРАТЫ ТРУДА РАБОЧИХ | ЧЕЛ.Ч | 0.2158
1-3 |  |  | ЗАТРАТЫ ТРУДА МАШИНИСТОВ | ЧЕЛ.-Ч | 0.01
М990000* |  |  | ПРОЧИЕ МАШИНЫ | РУБ | 0.17
СОСТАВИЛ | ______________________________ |  |  | СОКОЛОВСКАЯ
| (должность) |  | (подпись) | (инициалы,фамилия)
ПРОВЕРИЛ | ______________________________ |  |  | ПАВЛЕНКО
| (должность) |  | (подпись) | (инициалы,фамилия)

## 3072-1-2009-Q0
НАИМЕНОВАНИЕ ОБЪЕКТА |  | СТРОИТЕЛЬСТВО МНОГОПРОФИЛЬНОЙ ПОЛИКЛИНИКИ В ПОС.ВОСТОЧНЫЙ.СТАДИЯ С (С УЧЕТОМ ПОСТАНОВЛЕНИЯ МА И С РБ N3 ОТ 26.01.2023Г.)
КОД ОБЪЕКТА |  | 17.060
НАИМЕНОВАНИЕ ЗДАНИЯ, СООРУЖЕНИЯ |  | СТРОИТЕЛЬСТВО МНОГОПРОФИЛЬНОЙ ПОЛИКЛИНИКИ
ШИФР ЗДАНИЯ, СООРУЖЕНИЯ |  | 17.060.0.01
КОМПЛЕКТ ЧЕРТЕЖЕЙ |  | ОВ-ИЗМ.4
ВЕДОМОСТЬ РЕСУРСОВ ДЛЯ ЛОКАЛЬНОЙ СМЕТЫ № 2009
(НОРМЫ 2022г.)
ВНУТРЕННИЕ САНТЕХНИЧЕСКИЕ УСТРОЙСТВА # ОТОПЛЕНИЕ И ВЕНТИЛЯЦИЯ# ДОП. К СМ. 2001,2007 (ВЗАМЕН РАНЕЕ ВЫДАННОЙ СМЕТЫ N2009 НА СУММУ -49,503 ТЫС. РУБ.)
П/П | ОБОСНОВАНИЕ | НАИМЕНОВАНИЕ РЕСУРСОВ | ЕД.ИЗМ. | КОЛИЧЕСТВО
1 | 2 | 3 | 4 | 5
1 | 1-1 | ЗАТРАТЫ ТРУДА РАБОЧИХ | ЧЕЛ.Ч | -611.5941
2 | 1-3 | ЗАТРАТЫ ТРУДА МАШИНИСТОВ | ЧЕЛ.-Ч | -12.3845
3 | М030402 | ЛЕБЕДКИ ЭЛЕКТРИЧЕСКИЕ ТЯГОВЫМ УСИЛИЕМ ДО 12,26 (1,25) КН (Т) | МАШ.Ч | 0.89898
4 | М030902 | ПОДЪЕМНИКИ ГИДРАВЛИЧЕСКИЕ, ВЫСОТОЙ ПОДЪЕМА 10 М | МАШ.Ч | 0.17961
5 | М040502 | УСТАНОВКИ ДЛЯ СВАРКИ РУЧНОЙ ДУГОВОЙ (ПОСТОЯННОГО ТОКА) | МАШ.Ч | 0.037366
6 | М121003 | КОТЛЫ БИТУМНЫЕ ПЕРЕДВИЖНЫЕ 400 Л | МАШ.Ч | -14.3444
7 | М331617 | СРЕДСТВА МАЛОЙ МЕХАНИЗАЦИИ | МАШ.Ч | -12.5741
8 | М990000* | ПРОЧИЕ МАШИНЫ | РУБ | 0.17
| 1 | Материалы для строительных работ
| 1/10 | Материалы для строительных работ общего назначения
| 1/10-120 | Материалы, изделия и конструкции для теплоизоляционных работ
9 | 1/10-120-120/СЦЕН-МБП | МАТЫ БАЗАЛЬТОВЫЕ ПРОШИВНЫЕ ОГНЕЗАЩИТНЫЕ РУЛОННЫЕ ТОЛЩИНОЙ 0,5 ПО ТИПУ ПТК-ВЕНТ-МБОР-5Ф | М2 | -1073.391
| 1/10-130 | Мастики, герметики, смолы, смазки, эмульсии
10 | 1/10-130-5/73 | МАСТИКА БИТУМНО-ПОЛИМЕРНАЯ КРОВЕЛЬНАЯ И ГИДРОИЗОЛЯЦИОННАЯ (МБПХ), ХОЛОДНАЯ | Т | -1.7565
| 1/10-135 | Нефтепродукты, газы, химические материалы
11 | 1/10-135-10-5/32 | ТОПЛИВО ДИЗЕЛЬНОЕ ИЗ МАЛОСЕРНИСТЫХ НЕФТЕЙ | Т | -0.22444
| 1/10-140 | Электроды, прутки винипластовые, проволока сварочные
12 | 1/10-140-40/90 | ЭЛЕКТРОДЫ ТИПА Э42 ДИАМЕТРОМ 3 ММ | КГ | 0.012246
| 1/10-230 | Материалы для отделочных работ
13 | 1/10-230/СЦЕН-КЛЕЙ | КЛЕЙ ТЕРМОСТОЙКИЙ СИЛИКАТНЫЙ ПО ТИПУ КМД-О-ТС ОВ | ШТ | -70
| 1/10-235 | Изделия герметизирующие, уплотняющие, изолирующие
14 | 1/10-235-5/57 | ПЛАСТИНА РЕЗИНОВАЯ ТЕХНИЧЕСКАЯ ТЕПЛОМОРОЗОКИСЛОТОЩЕЛОЧЕСТОЙКАЯ (ТМКЩ) | КГ | 0.67102
15 | 1/10-235-20/СЦЕН-ЛЕН | ЛЕНТА АЛЮМИНИЕВАЯ КЛЕЙКАЯ | ШТ | -61
| 3 | Материалы и изделия для санитарно-технических работ
| 3/1 | Материалы и изделия для вентиляции и кондиционирования
| 3/1-30 | Воздуховоды
16 | 3/1-30-20-10/С300-16218-К | ВОЗДУХОВОДЫ ИЗ ТОНКОЛИСТОВОЙ ОЦИНКОВАННОЙ СТАЛИ ТОЛЩИНОЙ 0,55 ММ КРУГЛОГО СЕЧЕНИЯ КЛАССА П | М2 | -584.861
17 | 3/1-30-20-10/20 | ВОЗДУХОВОДЫ ИЗ ТОНКОЛИСТОВОЙ ОЦИНКОВАННОЙ СТАЛИ ТОЛЩИНОЙ 0,5 ММ КРУГЛОГО СЕЧЕНИЯ КЛАССА П | М2 | -151
18 | 3/1-30-20-10/40 | ВОЗДУХОВОДЫ ИЗ ТОНКОЛИСТОВОЙ ОЦИНКОВАННОЙ СТАЛИ ТОЛЩИНОЙ 0,7 ММ КРУГЛОГО СЕЧЕНИЯ КЛАССА П | М2 | -76.59
19 | 3/1-30-20-10/60 | ВОЗДУХОВОДЫ ИЗ ТОНКОЛИСТОВОЙ ОЦИНКОВАННОЙ СТАЛИ ТОЛЩИНОЙ 1 ММ КРУГЛОГО СЕЧЕНИЯ КЛАССА П | М2 | 815.591
20 | 3/1-30-20-20/20 | ВОЗДУХОВОДЫ ИЗ ТОНКОЛИСТОВОЙ ОЦИНКОВАННОЙ СТАЛИ ТОЛЩИНОЙ 0,5 ММ ПРЯМОУГОЛЬНОГО СЕЧЕНИЯ КЛАССА П | М2 | -155.7
21 | 3/1-30-20-20/40 | ВОЗДУХОВОДЫ ИЗ ТОНКОЛИСТОВОЙ ОЦИНКОВАННОЙ СТАЛИ ТОЛЩИНОЙ 0,7 ММ ПРЯМОУГОЛЬНОГО СЕЧЕНИЯ КЛАССА П | М2 | -28
22 | 3/1-30-20-20/60 | ВОЗДУХОВОДЫ ИЗ ТОНКОЛИСТОВОЙ ОЦИНКОВАННОЙ СТАЛИ ТОЛЩИНОЙ 1 ММ ПРЯМОУГОЛЬНОГО СЕЧЕНИЯ НА РЕЙКАХ КЛАССА П | М2 | 183.7
| 3/10 | Крепления и кронштейны для трубопроводов, радиаторов, воздуховодов
| 3/10-10 | Кронштейны и крепления
23 | 3/10-10-20-10/20 | КРЕПЛЕНИЯ ДЛЯ ТРУБОПРОВОДОВ (КРОНШТЕЙНЫ, ПЛАНКИ) | КГ | 7.065
| 3/13 | Другие материалы для сантехработ
| 3/13-10 | Болты с гайками и шайбами
24 | 3/13-10-10/30 | БОЛТЫ С ГАЙКАМИ И ШАЙБАМИ ДЛЯ САНИТАРНО-ТЕХНИЧЕСКИХ РАБОТ ДИАМЕТРОМ 8 ММ (ОЦИНКОВАННЫЕ) | Т | 0.000355
| 4 | Железобетонные и бетонные изделия и конструкции (в т.ч. типовые), керамические изделия, нерудные материалы, бетоны и растворы
| 4/1 | Конструкции и изделия бетонные и железобетонные. керамические изделия. нерудные материалы. товарные бетоны и растворы
| 4/1-4 | Бетоны, растворы, смеси асфальтобетонные
25 | 4/1-4-10-20-30/30 | БЕТОН ТЯЖЕЛЫЙ С КРУПНОСТЬЮ ЗАПОЛНИТЕЛЯ БОЛЕЕ 10 ДО 20 ММ, КЛАССА В7,5 | М3 | 0.00157
| СОСТАВИЛ | ____________________ |  | СОКОЛОВСКАЯ
|  | (должность) | (подпись) | (инициалы,фамилия)
| ПРОВЕРИЛ | ____________________ |  | ПАВЛЕНКО
|  | (должность) | (подпись) | (инициалы,фамилия)

## 3072-1-5100-S0
НАИМЕНОВАНИЕ ОБЪЕКТА |  | СТРОИТЕЛЬСТВО МНОГОПРОФИЛЬНОЙ ПОЛИКЛИНИКИ В ПОС.ВОСТОЧНЫЙ.СТАДИЯ С (С УЧЕТОМ ПОСТАНОВЛЕНИЯ МА И С РБ N3 ОТ 26.01.2023Г.)
КОД ОБЪЕКТА |  | 17.060
НАИМЕНОВАНИЕ ЗДАНИЯ, СООРУЖЕНИЯ |  | СТРОИТЕЛЬСТВО МНОГОПРОФИЛЬНОЙ ПОЛИКЛИНИКИ
ШИФР ЗДАНИЯ, СООРУЖЕНИЯ |  | 17.060.0.01
КОМПЛЕКТ ЧЕРТЕЖЕЙ |  | 17.060-ТХ.СО
ЛОКАЛЬНАЯ СМЕТА (ЛОКАЛЬНЫЙ СМЕТНЫЙ РАСЧЕТ) № 5100
(НОРМЫ 2022г.)
ОБОРУДОВАНИЕ ОБЩЕГО НАЗНАЧЕНИЯ ,МЕБЕЛЬ МНОГОПРОФИЛЬНОЙ ПОЛИКЛИНИКИ_НЕМЕДИЦИНСКОГО ОБОРУДОВАНИЯ.
СОСТАВЛЕНА В ЦЕНАХ НА 1 НОЯБРЯ 2022г. | [8 empty] | СТОИМОСТЬ 1293,786 ТЫС.РУБ.
№ п/п | ОБОСНОВАНИЕ | НАИМЕНОВАНИЕ РАБОТ, РЕСУРСОВ, РАСХОДОВ | ЕД.ИЗМ. КОЛИЧЕ- СТВО | СТОИМОСТЬ: ЕД.ИЗМ./ВСЕГО, РУБ.
|  |  |  | ЗАРАБОТНАЯ ПЛАТА | ЭКСПЛУАТАЦИЯ МАШИН И МЕХАНИЗМОВ |  | МАТЕРИАЛЫ, ИЗДЕЛИЯ, КОНСТРУКЦИИ (ОБОРУДОВАНИЕ, МЕБЕЛЬ, ИНВЕНТАРЬ) | ТРАНС-ПОРТ | ОБЩАЯ СТОИМОСТЬ
[5 empty] | ВСЕГО | В Т.Ч. З/П МАШИ- НИСТОВ
1 | 2 | 3 | 4 | 5 | 6 | 7 | 8 | 9 | 10
| НАЧИСЛЕНИЯ: | ОХР и ОПР/ПЛАНОВАЯ ПРИБЫЛЬ (%):Н10=65.72/69.89
| НАЧИСЛЕНИЯ: | ОХР и ОПР/ПЛАНОВАЯ ПРИБЫЛЬ (%):Н15=38.44/37.3
1. | ПРИМЕЧАНИЕ: | К ДЛЯ ОХР И ОПР/ПЛАНОВАЯ ПРИБЫЛЬ: 1.0000/1.0000
2. | ПРИМЕЧАНИЕ: | КОЭФФИЦИЕНТ К З/П (ПОСТАНОВЛЕНИЕ N5): 1.0000
3. | ПРИМЕЧАНИЕ: | БАЗА ТЕКУЩИХ ЦЕН (ВАРИАНТ A)
| Ж3-50-12 | ОБОРУДОВАНИЕ,МЕБЕЛЬ ОБЩЕГО НАЗНАЧЕНИЯ
4. | ПРИМЕЧАНИЕ: | В СМЕТЕ УЧТЕНА ЗАРАБОТНАЯ ПЛАТА РАБОЧИХ-СТРОИТЕЛЕЙ И ЗАРАБОТНАЯ ПЛАТА МАШИНИСТОВ СОГЛАСНО ПОСТАНОВЛЕНИЮ МА И С N3 ОТ 26.01.2023Г.
| КОЭФФИЦИЕНТЫ: | Н4=1.1951
| КОЭФФИЦИЕНТЫ: | Н5=1.1951
5. | ПРИМЕЧАНИЕ: | МОНТАЖ НЕМОНТИРУЕМОГО ОБОРУДОВАНИЕ 1% ОТ СТОИМОСТИ
6. | ПРИМЕЧАНИЕ: | ЛИСТ 1-4
7. | С1-КО | КОМПЬЮТЕРНОЕ ОБОРУДОВАНИЕ ДЛЯ АРМ С ПОДКЛЮЧЕНИЕМ К ДИАГНОСТИЧЕСКОМУ ОБОРУДОВАНИЮ (КЛАВИАТУРА,МЫШЬ,МОНИТОР НЕ МЕНЕЕ 22 ",ОС WINDOWS 10 PRO,ИБП,АНТИВИРУСНОЕ ПО | ШТ 8 | - - | - - | - - | 2000.00 16000.00 | 40.00 320.00 | 2040.00 16320.00
8. | С1-КО-2 | КОМПЬЮТЕРНОЕ ОБОРУДОВАНИЕ ДЛЯ АРМ (ДЛЯ МЕДСЕСТЕР ,ЗАВ ОТДЕЛЕНИЯМИ ,ПОМОЩНИКОВ ВРАЧЕЙ ,МЕД.СЕСТЕР):МОНИТОР НЕ МЕНЕЕЕ 22",КЛАВИАТКРА,МЫШЬ ,ОС WINDOWS 10 PRO,АНТИВИРУСНОЕ ПО) | ШТ 189 | - - | - - | - - | 1850.00 349650.00 | 37.00 6993.00 | 1887.00 356643.00
9. | С1-КО-3 | КОМПЬЮТЕРНОЕ ОБОРУДОВАНИЕ ДЛЯ АРМ (ДЛЯ ПЕРСОНАЛА ОРДИНАТОРСКИХ И КОНСУЛЬТАЦИОННЫХ КАБИНЕТОВ,НАУЧНЫХ РАБОТНИКОВ):МОНИТОР НЕ МЕНЕЕЕ 22",КЛАВИАТКРА,МЫШЬ ,ОС WINDOWS 10 PRO,АНТИВИРУСНОЕ ПО). | ШТ 6 | - - | - - | - - | 1850.00 11100.00 | 37.00 222.00 | 1887.00 11322.00
10. | С1-КО-4 | КОМПЬЮТЕРНОЕ ОБОРУДОВАНИЕ ДЛЯ АРМ (ДЛЯ СОТРУДНИКОВ БУХГАЛТЕРИИ,ПЭО,ИНЖЕНЕРОВ,ОТДЕЛА КАДРОВ:МОНИТОР НЕ МЕНЕЕЕ 22",КЛАВИАТКРА,МЫШЬ ,ОС WINDOWS 10 PRO,АНТИВИРУСНОЕ ПО) | ШТ 29 | - - | - - | - - | 1850.00 53650.00 | 37.00 1073.00 | 1887.00 54723.00
11. | С1-2-ПР | ПРИНТЕР ЛАЗЕРНЫЙ ЧБ А 4 | ШТ 152 | - - | - - | - - | 225.00 34200.00 | 4.50 684.00 | 229.50 34884.00
12. | С3-ТХ-3 | ПРИНТЕР, ЛАЗЕРНЫЙ ЦВЕТНАЯ ПЕЧАТЬ(2-СТОРОННЯЯ,А3 ) | К-Т 1 | - - | - - | - - | 350.00 350.00 | 10.66 10.66 | 360.66 360.66
13. | ПРИМЕЧАНИЕ: | ЛИСТ 5
14. | С3-ТХ-4 | МФУ:ПРИНТЕР,КОПИР,СКАНЕР.ЛАЗЕРНЫЙ,(А4,Ч/Б,2-СТОРОННЯЯ ПЕЧАТЬ.СКОРОСТЬ-НЕ МЕНЕЕ 20 СТР/МИН.) | К-Т 15 | - - | - - | - - | 450.00 6750.00 | 6.88 103.20 | 456.88 6853.20
15. | С5-ПР | ПРИНТЕР СТРУЙНЫЙ ЦВЕТНОЙ (ФОТОПРИНТЕР) 6 ЦВЕТОВ,МАКС ФОРМАТ А4. | ШТ 2 | - - | - - | - - | 290.00 580.00 | 5.80 11.60 | 295.80 591.60
16. | С3-ТХ-5 | ПРИНТЕР ШТРИХ-КОДА (ПРЯМАЯ ТЕРМОПЕЧАТЬ ,109Х209Х171) | ШТ 2 | - - | - - | - - | 391.67 783.34 | 7.83 15.66 | 399.50 799.00
17. | С4-ТХ-6 | СЧИТЫВАТЕЛЬ ШТРИХ-КОДОВ.СКОРОСТЬ СКАНИРОВАНИЯ-100ЛИНИЙ/С.; ИНТЕРФЕЙСЫ - RS 232, USB, RS 232С, IBM RS 485;66x97x180ММ | ШТ 5 | - - | - - | - - | 108.50 542.50 | 2.17 10.85 | 110.67 553.35
18. | ПРИМЕЧАНИЕ: | ЛИСТ 6
19. | С4-ТХ-5 | ПРИНТЕР ДЛЯ ПЕЧАТИ ЧЕКОВ (155Х190Х140) | ШТ 2 | - - | - - | - - | 101.67 203.34 | 2.03 4.06 | 103.70 207.40
20. | Ц8-602-1 (Н15) | ЭЛЕКТРОПОЛОТЕНЦЕ | ШТ. 46 | 11.43 525.78 | 0.74 34.04 | 0.18 8.28 | - - | - - | 12.17 559.82
21. | С4-ТХ-11 | ЭЛЕКТРОСУШИТЕЛЬ ДЛЯ РУК НАСТЕННЫЙ. | ШТ 46 | - - | - - | - - | 145.00 6670.00 | 2.90 133.40 | 147.90 6803.40
22. | ЦТ8-914-1 (Н15) | СТОИМОСТЬ МОНТАЖ РЕЦИРКУЛЯТОРОВ | ШТ 1 | 4209.31 4209.31 | 52.98 52.98 | - - | 761.29 761.29 | 40.48 40.48 | 5064.06 5064.06
23. | С4-5-РЕ | РЕЦИРКУЛЯТОР ВОЗДУХА БАКТЕРИЦИДНЫЙ | ШТ 201 | - - | - - | - - | 258.00 51858.00 | 5.16 1037.16 | 263.16 52895.16
24. | С1-15-РЕ ПЕРЕДВИЖНОЙ | РЕЦИРКУЛЯТОР ВОЗДУХА БАКТЕРИЦИДНЫЙ ПЕРЕДВИЖНОЙ | ШТ 8 | - - | - - | - - | 258.50 2068.00 | 5.17 41.36 | 263.67 2109.36
25. | С5-ТХ-17 | РЕЦИРКУЛЯТОР БАКТЕРИЦИДНЫЙ СО СЧЕТЧИКОМ ОТРАБОТАННОГО ВРЕМЕНИ(V=ДО 160 М3)615Х115Х225 | ШТ 37 | - - | - - | - - | 421.20 15584.40 | 8.42 311.54 | 429.62 15895.94
26. | С5-ТХ-12 | ПЕЧЬ МИКРОВОЛНОВАЯ БЫТОВАЯ | ШТ 17 | - - | - - | - - | 150.00 2550.00 | 3.00 51.00 | 153.00 2601.00
27. | С5-ТХ-13 | ЧАЙНИК ЭЛЕКТРИЧЕСКИЙ БЫТОВОЙ | ШТ 17 | - - | - - | - - | 38.40 652.80 | 0.77 13.09 | 39.17 665.89
28. | С9-ТХ-35 | ХОЛОДИЛЬНИК ДВУХКАМЕРНЫЙ 574Х600Х1475 | ШТ 17 | - - | - - | - - | 493.00 8381.00 | 9.86 167.62 | 502.86 8548.62
29. | ПРИМЕЧАНИЕ: | ЛИСТ 7
30. | С1-38-ХО | ХОЛОДИЛЬНИК ОДНОКАМЕРНЫЙ ,ОБЪЕМ 285 Л | ШТ 38 | - - | - - | - - | 478.00 18164.00 | 9.56 363.28 | 487.56 18527.28
31. | Ц8-364-2 М (Н15) | МОНТАЖ ТЕЛЕВИЗОРА С КРОНШТЕЙНОМ НА СТЕНУ | ШТ. 7 | 10.09 70.63 | 3.09 21.63 | 0.92 6.44 | - - | - - | 13.18 92.26
32. | С4-ТХ-8 | ТЕЛЕВИЗОР(32") ЦВЕТНОЙ В К-ТЕ С КРОНШТЕЙНОМ | ШТ 4 | - - | - - | - - | 480.00 1920.00 | 9.60 38.40 | 489.60 1958.40
33. | С4-ТХ-81 ПОЗ.20 | ТЕЛЕВИЗОР(42") ЦВЕТНОЙ В К-ТЕ С КРОНШТЕЙНОМ | ШТ 3 | - - | - - | - - | 560.00 1680.00 | 11.20 33.60 | 571.20 1713.60
34. | С4-ТХ-9 ПОЗ.21 | МУЗЫКАЛЬНЫЙ ЦЕНТР | ШТ 4 | - - | - - | - - | 566.67 2266.68 | 11.33 45.32 | 578.00 2312.00
35. | Ц34-165-2 (Н15) | ШКАФ СУШИЛЬНО-СТЕРИЛИЗАЦИОННЫЙ ПРОХОДНОЙ | ШТ. 1 | 307.69 307.69 | - - | - - | - - | - - | 307.69 307.69
36. | Ц34-1-8 М (Н15) | МОНТАЖ СТЕРИЛИЗАТОРА ПАРОВОГО | ШТ. 1 | 322.59 322.59 | 5.69 5.69 | - - | - - | - - | 328.28 328.28
37. | С6-ТХ-21 ПОЗ.24 | СТЕРИЛИЗАТОР(1520Х1275Х1800) ПАРОВОЙ ПРЯМОУГОЛЬНЫЙ, ПРОХОДНОГО ТИПА(V=360Л. В К-ТЕ:КОМПРЕССОР ВОЗДУШНЫЙ,БЕЗМАСЛЯНЫЙ С РЕСИВЕРОМ 6Л.М=1300КГ(1700КГ С ВОДОЙ). | К-Т 1 | - - | - - | - - | 125850.00 125850.00 | 2517.00 2517.00 | 128367.00 128367.00
38. | ПРИМЕЧАНИЕ: | ЛИСТ 8
39. | Ц34-165-2 М (Н15) | МОНТАЖ СТЕРИЛИЗАТОРА ПРОХОДНОГО | ШТ. 1 | 307.69 307.69 | - - | - - | - - | - - | 307.69 307.69
40. | С6-ТХ-22 ПОЗ.25 | СТЕРИЛИЗАТОР(1055Х1050Х1600) ВОЗДУШНЫЙ,ПРОХОДНОГО ТИПА(320Л) | ШТ 1 | - - | - - | - - | 12900.00 12900.00 | 258.00 258.00 | 13158.00 13158.00
41. | Ц34-207-22 (Н15) | МОНТАЖ СИСТЕМЫ ОЧИСТКИ | ШТ. 1 | 153.66 153.66 | 4.77 4.77 | 1.36 1.36 | - - | - - | 158.43 158.43
42. | С38-ТХ-219 ПОЗ.26 | СИСТЕМА ОЧИСТКИ ВОДЫ В К-ТЕ:УМЯГЧИТЕЛЬ ВОДЫ,УСТАНОВКА ОБРАТНОГО ОСМОСА,РЕЗЕРВУАР С РАСПРЕД.НАСОСОМ,НАБОР ФИЛЬТРОВ,КОМПЛЕКТ ЗАПАСНЫХ ЧАСТЕЙ. | КОМПЛ 1 | - - | - - | - - | 6200.00 6200.00 | 124.00 124.00 | 6324.00 6324.00
43. | Ц34-154-1 М (Н15) | МАШИНА ДЛЯ МОЙКИ И ДЕЗ.МЕД.ИНСТРУМЕНТОВ | ШТ. 1 | 213.61 213.61 | - - | - - | 0.44 0.44 | - - | 214.05 214.05
44. | С38-ТХ-220 ПОЗ.27 | МАШИНА ДЛЯ МОЙКИ И ДЕЗИНФЕКЦИИ МЕД.ИНСТРУМЕНТОВ С СУШКОЙ 900Х700Х850 | КОМПЛ 1 | - - | - - | - - | 56800.00 56800.00 | 1136.00 1136.00 | 57936.00 57936.00
45. | ПРИМЕЧАНИЕ: | ЛИСТ 9
46. | С15-ТХ-65 ПОЗ.30 | АППАРАТ УПАКОВОЧНЫЙ ИМПУЛЬСНОГО ТИПА (ДЛЯ МЕД.ИЗДЕЛИЙ ПЕРЕД СТЕРИЛИЗАЦИЕЙ)420Х300Х220 | ШТ 4 | - - | - - | - - | 1384.00 5536.00 | 27.68 110.72 | 1411.68 5646.72
47. | Ц34-167-1 (Н15) | АКВАДИСТИЛЯТОРЫ | ШТ. 4 | 149.78 599.12 | 0.51 2.04 | - - | - - | - - | 150.29 601.16
48. | С6-ТХ-23 ПОЗ.31 | АКВАДИСТИЛЛЯТОР,С КРОНШТЕЙН-ПОДСТАВКОЙ ДЛЯ НАСТЕННОГО КРЕПЛЕНИЯ(25 Л/ЧАС,510Х385Х690) | К-Т 4 | - - | - - | - - | 1780.00 7120.00 | 35.60 142.40 | 1815.60 7262.40
49. | Ц34-13-2 М (Н15) | МОНТАЖ СБОРНИКА ДЛЯ ДИСТИЛЛИРОВАННОЙ ВОДЫ | ШТ. 4 | 151.50 606.00 | - - | - - | - - | - - | 151.50 606.00
50. | С7-ТХ-26 ПОЗ.32 | СБОРНИК ДЛЯ ДИСТИЛЛИРОВАННОЙ ВОДЫ НА ПОДСТАВКЕ(ОБ.СБ 50Л)415Х500Х754 | К-Т 4 | - - | - - | - - | 1008.65 4034.60 | 20.17 80.68 | 1028.82 4115.28
51. | ПРИМЕЧАНИЕ: | ЛИСТ 10
52. | Ц34-163-7 (Н15) | МОНТАЖ ТЕРМОСТАТА | ШТ. 5 | 90.19 450.95 | - - | - - | - - | - - | 90.19 450.95
53. | С7-ТХ-28 ПОЗ.34 | ТЕРМОСТАТ ЛАБОРАТОРНЫЙ ЭЛЕКТР(V=80М3)В К-ТЕ С ПОДСТАВКОЙ НАПОЛЬНОЙ(521Х525Х721) | К-Т 5 | - - | - - | - - | 4510.00 22550.00 | 90.20 451.00 | 4600.20 23001.00
54. | Ц34-55-4 (Н15) | МОНТАЖ ШКАФЫ ВЫТЯЖНОГО | ШТ. 6 | 113.72 682.32 | - - | - - | - - | - - | 113.72 682.32
55. | С8-ТХ-30 ПОЗ.35 | ШКАФ ВЫТЯЖНОЙ ХИМИЧЕСКИЙ (1200Х865Х2200) | К-Т 3 | - - | - - | - - | 2100.00 6300.00 | 42.00 126.00 | 2142.00 6426.00
56. | С7-ТХ-29 ПОЗ.36 | ШКАФ ВЫТЯЖНОЙ ХИМИЧЕСКИЙ(1200Х865Х2200) | К-Т 3 | - - | - - | - - | 3950.00 11850.00 | 79.00 237.00 | 4029.00 12087.00
57. | ПРИМЕЧАНИЕ: | ЛИСТ 11
58. | Ц34-55-9 (Н15) | МОНТАЖ УСТРОЙСТВА ДЛЯ РАЗОГРЕВА ОЗОКЕРИТА | ШТ. 1 | 138.31 138.31 | - - | - - | - - | - - | 138.31 138.31
59. | С8-ТХ-31 ПОЗ.37 | УСТРОЙСТВО ДЛЯ РАЗОГРЕВА ОЗОКЕРИТА И ПАРАФИНА (600Х430Х470) | ШТ 1 | - - | - - | - - | 350.00 350.00 | 7.00 7.00 | 357.00 357.00
60. | ПРИМЕЧАНИЕ: | ЛИСТ 13
61. | Ц8-364-2 (Н15) | МОНТАЖ ВИДЕОПРОЕКТОРЫ НА КРОНШТЕЙНЕ | ШТ. 3 | 10.09 30.27 | 3.09 9.27 | 0.92 2.76 | - - | - - | 13.18 39.54
62. | С16-ТХ-68 | ВИДЕОПРОЕКТОР В К-ТЕ С КРОНШТЕЙНОМ И ЭКРАНОМ(2000Х1500) | К-Т 3 | - - | - - | - - | 416.67 1250.01 | 8.33 24.99 | 425.00 1275.00
63. | ПРИМЕЧАНИЕ: | ЛИСТ 14
64. | Е17-5-1 П.48+П.49 (Н15) | УСТАНОВКА ВАНН МОЕЧНЫХ | КОМПЛ. 43 | 18.18 781.74 | 0.40 17.20 | 0.17 7.31 | 10.04 431.72 | 0.64 27.52 | 29.26 1258.18
65. | С9-ТХ-37 ПОЗ.48 | ВАННА МОЕЧНАЯ ИЗ НЕРЖ. 1-ГНЕЗДОВАЯ(530Х530) | ШТ 37 | - - | - - | - - | 170.83 6320.71 | 3.42 126.54 | 174.25 6447.25
66. | С14-ТХ-61 ПОЗ.49 | ВАННА МОЕЧНАЯ 3-СЕКЦИОННАЯ (1590Х530Х860) | ШТ 2 | - - | - - | - - | 274.00 548.00 | 5.48 10.96 | 279.48 558.96
67. | ПРИМЕЧАНИЕ: | ЛИСТ 16
68. | С19-ТХ-88 ПОЗ.59 | МАШИНА ШВЕЙНАЯ В К-ТЕ СО СТОЛОМ 1060Х575Х800/1550 | ШТ 1 | - - | - - | - - | 720.00 720.00 | 14.40 14.40 | 734.40 734.40
69. | С19-ТХ-89 ПОЗ.60 | УТЮГ ПРОМЫШЛЕННЫЙ ЭЛЕКТРИЧЕСКИЙ 240Х125Х160 | ШТ 1 | - - | - - | - - | 530.00 530.00 | 10.60 10.60 | 540.60 540.60
70. | С5-ТХ-19 ПОЗ.61 | МАШИНА СТИРАЛЬНАЯ БЫТОВАЯ(ЗАГР.5КГ) 600Х400Х850 | ШТ 1 | - - | - - | - - | 436.67 436.67 | 8.73 8.73 | 445.40 445.40
71. | ПРИМЕЧАНИЕ: | ЛИСТ 17
72. | Ц8-602-1 ПОЗ.73 (Н15) | УСТАНОВКА ФЕНА | ШТ. 6 | 11.43 68.58 | 0.80 4.80 | 0.18 1.08 | 0.45 2.70 | 0.02 0.12 | 12.70 76.20
73. | С4-ТХ-10 ПОЗ.73 | ФЕН ДЛЯ ВОЛОС НАСТЕННЫЙ | ШТ 6 | - - | - - | - - | 120.00 720.00 | 2.40 14.40 | 122.40 734.40
74. | ПРИМЕЧАНИЕ: | ЛИСТ 18
75. | С80-НО ПОЗ.80 | НОУТБУК МОНИТОР 17",ОП-4 ГБ | ШТ 5 | - - | - - | - - | 600.00 3000.00 | 12.00 60.00 | 612.00 3060.00
76. | ПРИМЕЧАНИЕ: | ЛИСТ 20
77. | С20-ТХ-99 ПОЗ. 93 | ВЕСЫ АНАЛИТИЧЕСКИЕ 260Х200Х300 | ШТ 1 | - - | - - | - - | 544.00 544.00 | 10.88 10.88 | 554.88 554.88
78. | ПРИМЕЧАНИЕ: | ЛИСТ 23
79. | Е17-5-2 (Н15) | УСТАНОВКА МОЕК НА ДВА ОТДЕЛЕНИЯ | КОМПЛ. 3 | 26.26 78.78 | 1.83 5.49 | 0.81 2.43 | 13.54 40.62 | 0.91 2.73 | 42.54 127.62
80. | С38-ТХ-221 ПОЗ. 123 | ВАННА МОЕЧНАЯ 2-СЕКЦИОННАЯ 1060Х530Х860 | ШТ 3 | - - | - - | - - | 235.00 705.00 | 4.70 14.10 | 239.70 719.10
81. | ПРИМЕЧАНИЕ: | ЛИСТ 24
82. | С6-15-КА ПОЗ.127 | КАРДИОВЕЛОТРЕНАЖЕР | ШТ 1 | - - | - - | - - | 1100.00 1100.00 | 22.00 22.00 | 1122.00 1122.00
83. | С29-ТХ-164 ПОЗ.128 | СТЕППЕР 420Х320Х190 | ШТ 1 | - - | - - | - - | 350.00 350.00 | 7.00 7.00 | 357.00 357.00
84. | С30-ТХ-178 ПОЗ.129 | МЕХАНИЧЕСКАЯ БЕГОВАЯ ДОРОЖКА 1360Х690Х1290 | ШТ 1 | - - | - - | - - | 290.00 290.00 | 5.80 5.80 | 295.80 295.80
85. | С6-15-ТР ПОЗ.130 | ТРЕНАЖЕР ДЛЯ РАЗРАБОТКИ ВЕРХНИХ КОНЕЧНОСТЕЙ | ШТ 1 | - - | - - | - - | 6410.00 6410.00 | 128.20 128.20 | 6538.20 6538.20
86. | С132-СТ ПОЗ.132 | СТОЛ-КАФЕДРА ДЛЯ ВЫДАЧИ КНИГ 1200Х620Х900 | ШТ 1 | - - | - - | - - | 125.00 125.00 | 2.50 2.50 | 127.50 127.50
87. | ПРИМЕЧАНИЕ: | ЛИСТ 27
88. | С36-ТХ-214 | ВЕСЫ ПЛАТФОРМЕННЫЕ ЭЛЕКТРОННЫЕ 360Х330Х95 | ШТ 1 | - - | - - | - - | 110.00 110.00 | 2.20 2.20 | 112.20 112.20
89. | С164-СТ | СТОЛ ПАЯЛЬЩИКА (1300Х750Х1450) С ПОЛНОПОВОРОТНЫМ ВОЗДУХОВЫТЯЖНЫМ УСТРОЙСТВОМ ,ФИЛЬТР ДЛЯ ОЧИСТКИ ВОЗДУХА ПРИ ПАЙКИ И ЛУЖЕНИИ,С ПАТРУБКОМ,С ПРИСОЕДИНИТЕЛЬНЫМ ГИБКИМ ШЛАНГОМ ДЛИНОЙ 1500 ММ,ПР.ПО ВОЗДУХУ 99,99% 380Х380Х630 | ШТ 1 | - - | - - | - - | 1510.00 1510.00 | 30.20 30.20 | 1540.20 1540.20
90. | ПРИМЕЧАНИЕ: | ЛИСТ 28
91. | Е10-35-1 (Н15) | УСТАНОВКА СТАНКОВ | 100 ИЗДЕЛИЙ 0.02 | 633.28 12.67 | 66.86 1.34 | 41.28 0.83 | 42.00 0.84 | 3.36 0.07 | 745.50 14.92
92. | С165-СТ П.165 | СТАНОК НАСТОЛЬНО-СВЕРЛИЛЬНЫЙ 780Х420Х982 | ШТ 1 | - - | - - | - - | 490.00 490.00 | 9.80 9.80 | 499.80 499.80
93. | С166-СТ П.166 | СТАНОК ТОЧИЛЬНО-ШЛИФОВАЛЬНЫЙ НАПОЛЬНЫЙ (610Х450Х1260) | ШТ 1 | - - | - - | - - | 940.00 940.00 | 18.80 18.80 | 958.80 958.80
94. | С158-Ш П.167 | ПЫЛЕСОС ДЛЯ ОТСОСА АБРАЗИВНОЙ СТРУЖКИ И МЕТАЛ.ПЫЛИ . | ШТ 1 | - - | - - | - - | 200.00 200.00 | 4.00 4.00 | 204.00 204.00
95. | С35-ТХ-210 П.168 | ВЕРСТАК СЛЕСАРНЫЙ МЕТАЛ С ТИСКАМИ 1400Х700Х865 | ШТ 3 | - - | - - | - - | 505.00 1515.00 | 10.10 30.30 | 515.10 1545.30
96. | С21-ТХ-111 П.170 | СТОЛ РУКОВОДИТЕЛЯ В К-ТЕ С ТУМБОЙ ПОДКАТНОЙ И ТУМБА ПОД СИСТЕМНЫЙ БЛОК(1900Х700Х750) | К-Т 4 | - - | - - | - - | 170.00 680.00 | 3.40 13.60 | 173.40 693.60
97. | С1-18-КО П.171 | СТОЛ ДЛЯ РАБОТЫ С КОМПЬЮТЕРОМ :СТОЛ УГЛОВОЙ 1400Х1400Х750,ТУМБА ПОДКАТНАЯ 400Х400Х550,ТУМБА ПОД ПК 300Х450Х600,СТОЛ ПРИСТАВНОЙ ДЛЯ ПОСЕТИТЕЛЕЙ 700Х500Х750. | КОМПЛ 127 | - - | - - | - - | 192.00 24384.00 | 3.84 487.68 | 195.84 24871.68
98. | ПРИМЕЧАНИЕ: | ЛИСТ 29
99. | С39-ТХ-243 П.172 | СТОЛ ДЛЯ РАБОТЫ С КОМПЬЮТЕРОМ В К-ТЕ СТОЛ РАБОЧИЙ.(1200Х600Х750) ,ТУМБА ПОДКАТНАЯ,ТУМБА ПОЛ СИСТЕМНЫЙ БЛОК. | КОМПЛ 91 | - - | - - | - - | 204.00 18564.00 | 4.08 371.28 | 208.08 18935.28
100. | С40-ТХ-254 П.173 | СТОЛ ПИСЬМЕННЫЙ 1-ТУМБОВЫЙ МЕДИЦИНСКИЙ (1200Х600Х750) | ШТ 71 | - - | - - | - - | 180.00 12780.00 | 3.60 255.60 | 183.60 13035.60
101. | С3-17-СТ П.174 | СТОЛ ПРИСТАВНОЙ (800Х400Х750) | ШТ 7 | - - | - - | - - | 100.00 700.00 | - - | 100.00 700.00
102. | С215-3 П.175 | СТОЛ ДЛЯ СОВЕЩАНИЙ 2400Х800Х750 | ШТ 1 | - - | - - | - - | 475.83 475.83 | 9.52 9.52 | 485.35 485.35
103. | С1-19-СТ П.176 | СТОЛ ДЛЯ ОФИСНОЙ ТЕХНИКИ | ШТ 15 | - - | - - | - - | 72.00 1080.00 | 1.44 21.60 | 73.44 1101.60
104. | С40-ТХ-249 П.177 | СТОЛ ТУМБА ДЛЯ ОФИСНОЙ ТЕХНИКИ 500Х600Х750 | ШТ 8 | - - | - - | - - | 35.00 280.00 | 0.70 5.60 | 35.70 285.60
105. | С39-ТХ-241 П.178 | СТОЛ ПРИСТАВНОЙ 800Х400Х750 | ШТ 84 | - - | - - | - - | 21.00 1764.00 | 0.42 35.28 | 21.42 1799.28
106. | С179-СТ П.179 | СТОЛ ДЛЯ ЗАСЕДАНИЙ (1800Х800Х750) | ШТ 1 | - - | - - | - - | 155.00 155.00 | 3.10 3.10 | 158.10 158.10
107. | С180-СТ П.180 | СТОЛ ДЛЯ ОФИСНОЙ ОРГТЕХНИКИ С 2 ПОЛКАМИ И ДВЕРЦАМИ (1000Х1000Х750) | ШТ 1 | - - | - - | - - | 95.00 95.00 | 1.90 1.90 | 96.90 96.90
108. | С3-38-СТ П.181 | СТОЛ ОБЕДЕННЫЙ (1300Х800Х750) С 4 СТУЛЬЯМИ. | ШТ 16 | - - | - - | - - | 165.00 2640.00 | 3.30 52.80 | 168.30 2692.80
109. | С182-СТ П.182 | СТОЛ ОБЕДЕННЫЙ С 2 СТУЛЬЯМИ 1200Х600Х750 | ШТ 2 | - - | - - | - - | 185.00 370.00 | 3.70 7.40 | 188.70 377.40
110. | С41-ТХ-268 П.183 | КОМПЛЕКТ КУХОННОЙ МЕБЕЛИ В К-ТЕ: СТОЛ ШКАФЧИК КУХОННЫЙ (1200Х600Х850),ШКАФ КУХОННЫЙ НАВЕСНОЙ(1200Х300Х850) | КОМПЛ 17 | - - | - - | - - | 170.00 2890.00 | 3.40 57.80 | 173.40 2947.80
111. | ПРИМЕЧАНИЕ: | ЛИСТ 30
112. | С41-ТХ-275 П.184 | СТОЛИК ЖУРНАЛЬНЫЙ(800Х500Х500) | ШТ 1 | - - | - - | - - | 90.00 90.00 | 1.80 1.80 | 91.80 91.80
113. | С38-ТХ-218 П.185 | СТОЛ ДЛЯ ЗАСЕДАНИЙ (2400Х800Х750 ) | КОМПЛ 1 | - - | - - | - - | 190.00 190.00 | 9.20 9.20 | 199.20 199.20
114. | С41-ТХ-273 П.186 | ТРИБУНА-КАФЕДРА ДЛЯ КОНФЕРЕНЦ-ЗАЛА (500Х470Х900/1250) | ШТ 1 | - - | - - | - - | 500.00 500.00 | 10.00 10.00 | 510.00 510.00
115. | С40-ТХ-257 П.187 | СТОЛ ПОДСОБНЫЙ ДЛЯ РАЗМЕЩЕНИЯ МЕД.АППАРАТУРЫ 800Х550Х800 | ШТ 25 | - - | - - | - - | 90.00 2250.00 | 1.80 45.00 | 91.80 2295.00
116. | С40-ТХ-245 П.191 | СТОЛ АУДИТОРНЫЙ 2-МЕСТНЫЙ В К-ТЕ 2 СТУЛА 1200Х500Х750 | КОМПЛ 38 | - - | - - | - - | 120.00 4560.00 | 2.40 91.20 | 122.40 4651.20
117. | С21-ТХ-109 П.192 | СТОЛ НЕРЖ.СТАЛЬ ПОДСОБНЫЙ (1200Х600Х860) | ШТ 6 | - - | - - | - - | 129.00 774.00 | 2.58 15.48 | 131.58 789.48
118. | С193-СТ П.193 | СТОЛ ПОДСОБНЫЙ НЕРЖ. СТ. (950Х600Х860) | ШТ 6 | - - | - - | - - | 110.00 660.00 | 2.20 13.20 | 112.20 673.20
119. | ПРИМЕЧАНИЕ: | ЛИСТ 31
120. | С199-СТ П.199 | СТОЛ ДЛЯ ЧИТАЛЬНОГО ЗАЛА (1200Х500Х750) | ШТ 4 | - - | - - | - - | 98.00 392.00 | 1.96 7.84 | 99.96 399.84
121. | ПРИМЕЧАНИЕ: | ЛИСТ 32
122. | Е17-2-4 (Н15) | МОНТАЖ СУШИЛКИ | ШТ. 1 | 3.13 3.13 | - - | - - | 0.84 0.84 | 0.06 0.06 | 4.03 4.03
123. | С21-ТХ-112 П.207 | СУШИЛКА ДЛЯ БЕЛЬЯ С КРЕПЛЕНИЕМ(1000Х450Х135) | К-Т 1 | - - | - - | - - | 60.00 60.00 | 1.20 1.20 | 61.20 61.20
124. | С25-ТХ-134 П.209 | СТОЛ ПОДСОБНЫЙ С ОГНЕУПОРНЫМ ПОКРЫТИЕМ 900Х600Х850 | ШТ 1 | - - | - - | - - | 300.00 300.00 | 6.00 6.00 | 306.00 306.00
125. | С210-СТ П.210 | СТОЛ ДЛЯ ТЕЛЕ-АУДИО АППАРАТУРЫ (800Х500Х750) | ШТ 2 | - - | - - | - - | 90.00 180.00 | 1.80 3.60 | 91.80 183.60
126. | С211-ПО П.211 | ПОДСТАВКА ПОД ОБОРУДОВАНИЕ (900Х800Х800) | ШТ 1 | - - | - - | - - | 115.00 115.00 | 2.30 2.30 | 117.30 117.30
127. | С44-ТХ-290 П.212 | ШКАФ ДЛЯ ДОКУМЕНТАЦИИ (800Х420Х1800) | ШТ 116 | - - | - - | - - | 77.50 8990.00 | 1.55 179.80 | 79.05 9169.80
128. | ПРИМЕЧАНИЕ: | ЛИСТ 33
129. | С41-Ш П.213 | ШКАФ ДЛЯ ДОКУМЕНТОВ 800Х450Х1800 | ШТ 57 | - - | - - | - - | 240.00 13680.00 | 4.80 273.60 | 244.80 13953.60
130. | ПРИМЕЧАНИЕ: | ЛИСТ 34
131. | С45-ТХ-299 П.219 | ШКАФ ДЛЯ БЛАНКОВ(800Х500Х1750) | ШТ 3 | - - | - - | - - | 516.00 1548.00 | 10.32 30.96 | 526.32 1578.96
132. | С220-ШК П.221 | ШКАФ МАТЕРИАЛЬНЫЙ 800Х400Х1850 | ШТ 7 | - - | - - | - - | 234.00 1638.00 | 4.68 32.76 | 238.68 1670.76
133. | С45-ТХ-294 П.220 | ШКАФ МАТЕРИАЛЬНЫЙ 4-ДВЕРНЫЙ(800Х400Х1850) | ШТ 45 | - - | - - | - - | 180.00 8100.00 | 3.60 162.00 | 183.60 8262.00
134. | С45-ТХ-297 П.222 | ШКАФ ДЛЯ ЧИСТОГО БЕЛЬЯ(800Х500Х1800) | ШТ 18 | - - | - - | - - | 190.00 3420.00 | 3.80 68.40 | 193.80 3488.40
135. | С46-ТХ-303 П.224 | ШКАФ АРХИВНЫЙ МЕТ 2-ДВЕР.(800Х400Х1820) | ШТ 8 | - - | - - | - - | 180.00 1440.00 | 3.60 28.80 | 183.60 1468.80
136. | С46-ТХ-301 П.225 | ШКАФ ДЛЯ ОДЕЖДЫ (400Х600Х1800) | ШТ 16 | - - | - - | - - | 89.00 1424.00 | 1.78 28.48 | 90.78 1452.48
137. | ПРИМЕЧАНИЕ: | ЛИСТ 35
138. | С46-ТХ-302 П.226 | ШКАФ ДЛЯ ОДЕЖДЫ 2-ДВЕР.(800Х600Х1850) | ШТ 13 | - - | - - | - - | 95.00 1235.00 | 1.90 24.70 | 96.90 1259.70
139. | С46-ТХ-301 П.227 | ШКАФ ДЛЯ ОДЕЖДЫ (400Х600Х1800) | ШТ 255 | - - | - - | - - | 89.00 22695.00 | 1.78 453.90 | 90.78 23148.90
140. | С46-ТХ-306 П.228 | ШКАФ ГАРДЕРОБНЫЙ НА 2 ОТДЕЛЕНИЯ С ВЫДВИЖНОЙ СКАМЬЕЙ (600Х500Х1800) | К-Т 56 | - - | - - | - - | 74.90 4194.40 | 1.50 84.00 | 76.40 4278.40
141. | С47-ТХ-311 П.229 | ШКАФ ДЛЯ УБОРОЧНОГО ИНВЕНТАРЯ И ДЕЗСРЕДСТВ (600Х500Х1800) | ШТ 26 | - - | - - | - - | 140.00 3640.00 | 2.80 72.80 | 142.80 3712.80
142. | Е46-71-1 (Н10) | МОНТАЖ СЕЙФА К ПОЛУ(СТЕНЕ) | 100 ОТВЕРСТИЙ 0.08 | 183.90 14.71 | 12.02 0.96 | - - | 2.28 0.18 | 0.20 0.02 | 198.40 15.87
143. | С37-ТХ-216 П.230 | СЕЙФ ВЗЛОМОСТОЙКИЙ(3 КЛАСС) М=210 КГ 510Х510Х990 | ШТ 4 | - - | - - | - - | 302.00 1208.00 | 6.04 24.16 | 308.04 1232.16
144. | С46-ТХ-310 П.231 | ШКАФ-СЕЙФ МЕТАЛЛИЧЕСКИЙ(ДЛЯ ХРАНЕНИЯ ФИНАНСОВОЙ,ДЕЛОВОЙ,МАТЕРИАЛЬНЫХ ЦЕННОСТЕЙ) (510Х460Х700) | ШТ 21 | - - | - - | - - | 367.50 7717.50 | 7.35 154.35 | 374.85 7871.85
145. | ПРИМЕЧАНИЕ: | ЛИСТ 36
146. | С35-ТХ-211 П.232 | ШКАФ ИНСТРУМЕНТАЛЬНЫЙ (800Х500Х1800) | ШТ 6 | - - | - - | - - | 392.00 2352.00 | 7.84 47.04 | 399.84 2399.04
147. | С1-27-ТУ П.233 | ТУМБОЧКА ПРИКРОВАТНАЯ 400Х420Х650 | ШТ 30 | - - | - - | - - | 90.00 2700.00 | 1.80 54.00 | 91.80 2754.00
148. | С17-166-ШК П.234 | ШКАФ ДЛЯ ХРАНЕНИЯ МОЮЩИХ И ДЕЗИНФИЦИРУЮЩИХ СРЕДСТВ (600Х500Х1850) | ШТ 2 | - - | - - | - - | 216.00 432.00 | 4.32 8.64 | 220.32 440.64
149. | С47-ТХ-312 П.235 | СТЕЛЛАЖ МЕТАЛ. СКЛАДСКОЙ (1200Х500Х1600) | ШТ 11 | - - | - - | - - | 130.00 1430.00 | 2.60 28.60 | 132.60 1458.60
150. | С47-ТХ-313 П.236 | СТЕЛЛАЖ МЕТАЛ.СКЛАДСКОЙ (1200Х600Х1600) | ШТ 45 | - - | - - | - - | 190.00 8550.00 | 3.80 171.00 | 193.80 8721.00
151. | С47-ТХ-314 П.237 | СТЕЛЛАЖ МЕТАЛ.СКЛАДСКОЙ(950Х500Х1600) | ШТ 3 | - - | - - | - - | 120.00 360.00 | 2.40 7.20 | 122.40 367.20
152. | С47-ТХ-315 П.238 | СТЕЛЛАЖ МЕТАЛ.АРХИВНЫЙ ОДНОСТОРОННИЙ(1000Х250Х2000) | ШТ 49 | - - | - - | - - | 102.00 4998.00 | 2.04 99.96 | 104.04 5097.96
153. | ПРИМЕЧАНИЕ: | ЛИСТ 37
154. | С48-ТХ-316 П.239 | СТЕЛЛАЖ МЕТ АРХИВНЫЙ 2-СТОРОННИЙ(1000Х500Х2000) | ШТ 32 | - - | - - | - - | 111.69 3574.08 | 2.23 71.36 | 113.92 3645.44
155. | С30-Ш П.240 | СТЕЛЛАЖ БИБЛИОТЕЧНЫЙ СТАЦИОНАРНЫЙ (1000Х250Х2200) | ШТ 7 | - - | - - | - - | 120.00 840.00 | 2.40 16.80 | 122.40 856.80
156. | С32-Ш П.241 | СТЕЛЛАЖ БИБЛИОТЕЧНЫЙ ДЛЯ ГАЗЕТ (735Х450Х1945) | ШТ 2 | - - | - - | - - | 85.00 170.00 | 1.70 3.40 | 86.70 173.40
157. | Е17-2-5 ПРИМ (Н15) | МОНТАЖ ДОСКИ | ШТ. 4 | 7.27 29.08 | - - | - - | - - | - - | 7.27 29.08
158. | С247-ДО П.247 | ДОСКА ДЛЯ ПРЕЗЕНТАЦИЙ БЕЛАЯ,ЛОТОК ДЛЯ МАРКЕРОВ И ФЛОМАСТЕРОВ | ШТ 4 | - - | - - | - - | 290.00 1160.00 | 5.80 23.20 | 295.80 1183.20
159. | ПРИМЕЧАНИЕ: | ЛИСТ 38
160. | С25-ТХ-137 П.252 | СТЕЛЛАЖ ДЛЯ КАРТОЧЕК(А5) 1000Х220Х1600 | ШТ 5 | - - | - - | - - | 324.00 1620.00 | 6.48 32.40 | 330.48 1652.40
161. | С42-ТХ-276 П.254 | КРЕСЛО ПОДЪЕМНО-ПОВОРОТНОЕ (560Х530Х820..960) | ШТ 242 | - - | - - | - - | 52.83 12784.86 | 1.06 256.52 | 53.89 13041.38
162. | С42-ТХ-277 П.255 | СТУЛ П/М | ШТ 454 | - - | - - | - - | 25.00 11350.00 | 0.50 227.00 | 25.50 11577.00
163. | ПРИМЕЧАНИЕ: | ЛИСТ 39
164. | С258-СТ П.258 | СТУЛ ВИНТОВОЙ 295Х410Х905..1070 | ШТ 2 | - - | - - | - - | 90.00 180.00 | 1.80 3.60 | 91.80 183.60
165. | С43-ТХ-284 П.259 | ДИВАН МЯГКИЙ ДЛЯ ОТДЫХА(1900Х750Х950) | ШТ 17 | - - | - - | - - | 420.00 7140.00 | 8.40 142.80 | 428.40 7282.80
166. | С44-ТХ-285 П.260 | КРЕСЛО МЯГКОЕ ДЛЯ ОТДЫХА(750Х750Х900) | ШТ 3 | - - | - - | - - | 150.00 450.00 | 3.00 9.00 | 153.00 459.00
167. | С43-ТХ-283 П.261 | СКАМЬЯ ДЛЯ ХОЛЛА МЕДИЦИНСКАЯ(1500Х480Х830) | ШТ 190 | - - | - - | - - | 140.00 26600.00 | 2.80 532.00 | 142.80 27132.00
168. | С262-СЕ П.262 | СЕКЦИЯ ИЗ 3 КРЕСЕЛ ДЛЯ КОНФЕРЕНЦ-ЗАЛА 1680Х590Х900 | КОМПЛ 54 | - - | - - | - - | 720.00 38880.00 | 14.40 777.60 | 734.40 39657.60
169. | С29-ТХ-170 П.263 | СКАМЕЙКА ГИМНАСТИЧЕСКАЯ 1800Х300Х250 | ШТ 3 | - - | - - | - - | 125.00 375.00 | 2.50 7.50 | 127.50 382.50
170. | С44-ТХ-287 П.264 | СКАМЬЯ(1800Х600Х450) ДЛЯ РАЗДЕВАЛЬНЫХ (ДЛЯ ПОЛЬЗОВАНИЯ ФОЛ) | ШТ 2 | - - | - - | - - | 175.00 350.00 | 3.50 7.00 | 178.50 357.00
171. | ПРИМЕЧАНИЕ: | ЛИСТ 40
172. | С44-ТХ-288 ПОЗ.265 | СКАМЬЯ(800Х400Х450) ДЕРЕВ ДЛЯ РАЗДЕВАЛЬНОЙ КОМНАТЫ | ШТ 8 | - - | - - | - - | 120.00 960.00 | 2.40 19.20 | 122.40 979.20
173. | С44-ТХ-288 ПОЗ.266 | СКАМЬЯ(800Х400Х450) ДЕРЕВ ДЛЯ РАЗДЕВАЛЬНОЙ КОМНАТЫ | ШТ 4 | - - | - - | - - | 120.00 480.00 | 2.40 9.60 | 122.40 489.60
174. | С19-ТХ-90 ПОЗ.267 | ДОСКА ГЛАДИЛЬНАЯ 1100Х450Х820 | ШТ 1 | - - | - - | - - | 50.00 50.00 | 1.00 1.00 | 51.00 51.00
175. | Е17-2-4 (Н15) | УСТАНОВКА ШТОРЫ | ШТ. 11 | 3.13 34.43 | - - | - - | - - | - - | 3.13 34.43
176. | С268-ШТ ПОЗ.268 | ШТОРА ГИГИЕНИЧЕСКАЯ С КОМПЛЕКТОМ КРЕПЛЕНИЙ ,ДЛИНА 1,3 ,ШИРИНА 2,2 М | ШТ 11 | - - | - - | - - | 220.00 2420.00 | 4.40 48.40 | 224.40 2468.40
177. | ПРИМЕЧАНИЕ: | ЛИСТ 41
178. | С49-ТХ-343 П.273 | ВЕШАЛКА ГАРДЕРОБНАЯ НАПОЛЬНАЯ(2-СТОРОННЯЯ НА 26 МЕСТ) 1783Х660Х1800 | ШТ 9 | - - | - - | - - | 156.00 1404.00 | 3.12 28.08 | 159.12 1432.08
179. | С49-ТХ-344 П.274 | ВЕШАЛКА ГАРДЕРОБНАЯ НАПОЛЬНАЯ 2-СТОРОННЯЯ НА 40 МЕСТ) | К-Т 11 | - - | - - | - - | 185.00 2035.00 | 3.70 40.70 | 188.70 2075.70
180. | С23-6 П.275 | ВЕШАЛКА КАБИНЕТНАЯ 520Х675Х1295 | ШТ 11 | - - | - - | - - | 14.00 154.00 | 0.28 3.08 | 14.28 157.08
181. | Е17-2-4 (Н15) | МОНТАЖ ВЕШАЛКИ НАСТЕННЫЕ | ШТ. 214 | 3.13 669.82 | - - | - - | - - | - - | 3.13 669.82
182. | С50-ТХ-348 П.276 | ВЕШАЛКА НАСТЕННАЯ С 2-МЯ КРЮЧКАМИ В К-ТЕ С КРЕПЛЕНИЕМ(140Х44Х57) | К-Т 198 | - - | - - | - - | 2.50 495.00 | 0.05 9.90 | 2.55 504.90
183. | С50-ТХ-349 П.277 | ВЕШАЛКА НАСТЕННАЯ НА 3 КРЮЧКА В К-ТЕ С КРЕПЛЕНИЕМ | К-Т 16 | - - | - - | - - | 3.00 48.00 | 0.06 0.96 | 3.06 48.96
184. | Е17-2-4 (Н15) | УСТАНОВКА ЗЕРКАЛ НА СТЕНУ | ШТ. 317 | 3.13 992.21 | - - | - - | - - | - - | 3.13 992.21
185. | С50-ТХ-350 П.278 | ЗЕРКАЛО НАСТЕННОЕ В К-ТЕ С КРЕПЛЕНИЕМ(500Х600) | К-Т 293 | - - | - - | - - | 23.00 6739.00 | 0.46 134.78 | 23.46 6873.78
186. | С29-ТХ-165 П.280 | ЗЕРКАЛО НАСТЕННОЕ 1000Х1800 С КРЕПЛЕНИЕМ | КОМПЛ 18 | - - | - - | - - | 30.00 540.00 | 0.60 10.80 | 30.60 550.80
187. | С51-ТХ-353 П.281 | ЗЕРКАЛО НАСТЕННОЕ В К-ТЕ С КРЕПЛЕНИЕМ (500Х1500) | К-Т 6 | - - | - - | - - | 33.33 199.98 | 0.67 4.02 | 34.00 204.00
188. | Е10-35-1 (Н15) | УСТАНОВКА СТЕНКИ | 100 ИЗДЕЛИЙ 0.02 | 633.28 12.67 | 66.86 1.34 | 41.28 0.83 | 42.00 0.84 | 3.36 0.07 | 745.50 14.92
189. | С29-ТХ-167 П.282 | СТЕНКА ГИМНАСТИЧЕСКАЯ(ШВЕДСКАЯ) С КРЕПЛЕНИЕМ 1000Х200Х2600 | ШТ 2 | - - | - - | - - | 200.00 400.00 | 4.00 8.00 | 204.00 408.00
190. | ПРИМЕЧАНИЕ: | ЛИСТ 42
191. | С29-ТХ-168 П.283 | КОВЕР ДЛЯ ЗАЛА ЛФК 6000Х4000 | ШТ 1 | - - | - - | - - | 500.00 500.00 | 10.00 10.00 | 510.00 510.00
192. | С29-ТХ-169 П.284 | КОВЕР ДЛЯ ЗАЛА ЛФК 2000Х2500 | ШТ 1 | - - | - - | - - | 300.00 300.00 | 6.00 6.00 | 306.00 306.00
193. | С51-ТХ-360 П.285 | ШТОРЫ-ЖАЛЮЗИ СВЕТОНЕПРОНИЦАЕМЫЕ В К-ТЕ С КАРНИЗОМ И КРЕПЛЕНИЕМ(L=2,5М) | П.М. 45 | - - | - - | - - | 37.00 1665.00 | 0.74 33.30 | 37.74 1698.30
194. | С51-ТХ-359 П.286 | ШТОРЫ-ЖАЛЮЗИ В К-ТЕ С КАРНИЗОМ И КРЕПЛЕНИЕМ(2,5М) | П.М. 425 | - - | - - | - - | 34.49 14658.25 | 0.69 293.25 | 35.18 14951.50
195. | С51-ТХ-359 П.287 | ШТОРЫ-ЖАЛЮЗИ В К-ТЕ С КАРНИЗОМ И КРЕПЛЕНИЕМ(2,5М) | П.М. 210 | - - | - - | - - | 34.49 7242.90 | 0.69 144.90 | 35.18 7387.80
196. | С44-ТХ-285 П.288 | КРЕСЛО МЯГКОЕ ДЛЯ ОТДЫХА(750Х750Х900) | ШТ 8 | - - | - - | - - | 150.00 1200.00 | 3.00 24.00 | 153.00 1224.00
197. | С40-ТХ-256 П.290 | КРЕСЛО ДЛЯ КОНФЕРЕНЦЗАЛА НА 2 СИДЕНИЯ (1140Х590Х900) | ШТ 4 | - - | - - | - - | 492.00 1968.00 | 0.90 3.60 | 492.90 1971.60
198. | ПРИМЕЧАНИЕ: | ЛИСТ 43
199. | С291-КР П.291 | КРЕСЛО ДЛЯ КОНФЕРЕНЦ-ЗАЛА НА ОДНО СИДЕНИЕ | КОМПЛ 5 | - - | - - | - - | 246.00 1230.00 | 4.92 24.60 | 250.92 1254.60
200. | С51-ТХ-357 П.294 | ЛЕСТНИЦА-СТРЕМЯНКА СКЛАДНАЯ | ШТ 4 | - - | - - | - - | 100.00 400.00 | 2.00 8.00 | 102.00 408.00
201. | Е17-2-4 (Н15) | УСТАНОВКА ДОЗАТОРОВ,ДЕРЖАТЕЛЕЙ | ШТ. 370 | 3.13 1158.10 | - - | - - | 0.84 310.80 | 0.06 22.20 | 4.03 1491.10
202. | С51-ТХ-354 П.295 | ДОЗАТОР ДЛЯ ЖИДКОГО МЫЛА | ШТ 190 | - - | - - | - - | 35.00 6650.00 | 0.70 133.00 | 35.70 6783.00
203. | С52-ТХ-Б1 П.296 | ЛОКТЕВОЙ ДОЗАТОР ДЛЯ ДЕЗ.СРЕДСТВ | ШТ 95 | - - | - - | - - | 52.07 4946.65 | 1.04 98.80 | 53.11 5045.45
204. | С52-ТХ-Б2 П.297 | ДЕРЖАТЕЛЬ НАСТЕННЫЙ ДЛЯ БУМАЖНЫХ ПОЛОТЕНЕЦ | ШТ 85 | - - | - - | - - | 37.00 3145.00 | 0.74 62.90 | 37.74 3207.90
205. | ПРИМЕЧАНИЕ: | ЛИСТ 45
206. | С318-КР П.318 | КРЕСЛО -КОЛЯСКА ДЛЯ ВЗРОСЛЫХ | ШТ 1 | - - | - - | - - | 620.00 620.00 | 12.40 12.40 | 632.40 632.40
207. | С319-КО П.319 | КОНЦЕНТРАТОР КИСЛОРОДА ПОРТАТИВНЫЙ ,ПР-6 Л/МИН 535Х203Х520 | ШТ 1 | - - | - - | - - | 1320.00 1320.00 | 26.40 26.40 | 1346.40 1346.40
208. | С320-ДИ П.320 | ДИСК ГРАЦИЯ | ШТ 2 | - - | - - | - - | 25.00 50.00 | 0.50 1.00 | 25.50 51.00
209. | С321-КА П.321 | WEB-КАМЕРА | ШТ 3 | - - | - - | - - | 65.00 195.00 | 1.30 3.90 | 66.30 198.90
210. | С322-КО П.322 | КОЛОНКИ | ШТ 11 | - - | - - | - - | 210.00 2310.00 | 4.20 46.20 | 214.20 2356.20
211. | С323-ПЛ | ПЛАНШЕТНЫЙ ПК+ЧЕХОЛ С АККУМУЛЯТОРНОЙ БАТАРЕЕЙ | ШТ 0 | - - | - - | - - | 450.00 0.00 | 9.00 0.00 | 459.00 0.00
|  | ИТОГО ПРЯМЫЕ ЗАТРАТЫ : |  | 12474 | 162 | 31 | 1222940 | 24450 | 1260026
|  | ОХР и ОПР | [6 empty] | 4811
|  | ПЛАНОВАЯ ПРИБЫЛЬ | [6 empty] | 4669
|  | ИТОГО ПО ПТМ | [6 empty] | 1269506
|  | ЗАТРАТЫ ТРУДА | [6 empty] | 813
|  | ЗАТРАТЫ ТРУДА МАШИНИСТОВ | [6 empty] | 3
| Ж3-50-12 | ИНВЕНТАРЬ ДЛЯ СПОРТА
212. | ПРИМЕЧАНИЕ: | ЛИСТ 58
213. | С497-Б | БУЛАВЫ ГИМНАСТИЧЕСКИЕ | ШТ 10 | - - | - - | - - | 100.00 1000.00 | 2.00 20.00 | 102.00 1020.00
214. | С498-Г | ГАНТЕЛИ РАЗНОГО ВЕСА 500 Г-3,0 КГ | ШТ 12 | - - | - - | - - | 85.00 1020.00 | 1.70 20.40 | 86.70 1040.40
215. | С499-ДИ | ДИКТОФОН | ШТ 1 | - - | - - | - - | 325.00 325.00 | 6.50 6.50 | 331.50 331.50
216. | С500-ДИ | ДИНАМОМЕТР РУЧНОЙ | ШТ 3 | - - | - - | - - | 30.00 90.00 | 0.60 1.80 | 30.60 91.80
217. | С501-Д | ДИСК ГРАЦИЯ | ШТ 4 | - - | - - | - - | 25.00 100.00 | 0.50 2.00 | 25.50 102.00
218. | С502-Д | ДРЕЛЬ ЭЛЕКТРИЧЕСКАЯ | ШТ 1 | - - | - - | - - | 90.00 90.00 | 1.80 1.80 | 91.80 91.80
219. | С503-К | КАТОК ГИМНАСТИЧЕСКИЙ | ШТ 3 | - - | - - | - - | 15.00 45.00 | 0.30 0.90 | 15.30 45.90
220. | С504-К | КОВРИК ГИМНАСТИЧЕСКИЙ | ШТ 10 | - - | - - | - - | 30.00 300.00 | 0.60 6.00 | 30.60 306.00
221. | С505-К | КОЛЬЦА ГИМНАСТИЧЕСКИЕ | КОМПЛ 1 | - - | - - | - - | 30.00 30.00 | 0.60 0.60 | 30.60 30.60
222. | С506-М | МАНЕЖ ДЛЯ МЯЧЕЙ | ШТ 1 | - - | - - | - - | 70.00 70.00 | 1.40 1.40 | 71.40 71.40
223. | С507-М | МЕДБОЛ 1-2 КГ | ШТ 8 | - - | - - | - - | 40.00 320.00 | 0.80 6.40 | 40.80 326.40
224. | ПРИМЕЧАНИЕ: | ЛИСТ 59
225. | С507-МЕ | МЕТРОНОМ | ШТ 1 | - - | - - | - - | 90.00 90.00 | 1.80 1.80 | 91.80 91.80
226. | С508-МБ | МЯЧ БАСКЕТБОЛЬНЫЙ | ШТ 2 | - - | - - | - - | 55.00 110.00 | 1.10 2.20 | 56.10 112.20
227. | С509-М | МЯЧ ВОЛЕЙБОЛЬНЫЙ | ШТ 2 | - - | - - | - - | 50.00 100.00 | 1.00 2.00 | 51.00 102.00
228. | С510-М | МЯЧ ДЛЯ ШЕЙПИНГА | ШТ 4 | - - | - - | - - | 40.00 160.00 | 0.80 3.20 | 40.80 163.20
229. | С511-ПА | ПАЛКА ГИМНАСТИЧЕСКАЯ 105 СМ | ШТ 10 | - - | - - | - - | 5.00 50.00 | 0.10 1.00 | 5.10 51.00
230. | С512-ПР | ПРОИГРЫВАТЕЛЬ ДЛЯ ВОСПРОИЗВЕДЕНИЯ АУДИО | ШТ 1 | - - | - - | - - | 76.00 76.00 | 1.52 1.52 | 77.52 77.52
231. | С513-СЕ | СЕКУНДОМЕР | ШТ 9 | - - | - - | - - | 40.00 360.00 | 0.80 7.20 | 40.80 367.20
232. | С514-СК | СКАКАЛКА | ШТ 8 | - - | - - | - - | 10.00 80.00 | 0.20 1.60 | 10.20 81.60
233. | С515-Ш | ШТУРВАЛ ДЛЯ РАЗРАБОТКИ ПЛЕЧ | ШТ 1 | - - | - - | - - | 55.00 55.00 | 1.10 1.10 | 56.10 56.10
234. | С516-МП | МЕЛКИЕ ПРЕДМЕТЫ (ШАРИКИ,ПУГОВИЦЫ,ПИРАМИДКИ,КОНСТРУКТОР) | НАБОР 3 | - - | - - | - - | 50.00 150.00 | 1.00 3.00 | 51.00 153.00
235. | С517-Э | ЭСПАНДЕР ПРУЖИННЫЙ ДЛЯ КИСТИ | ШТ 8 | - - | - - | - - | 15.00 120.00 | 0.30 2.40 | 15.30 122.40
236. | С518-Э | ЭСПАНДЕР ПРУЖИННЫЙ ДЛЯ РУК | ШТ 11 | - - | - - | - - | 10.00 110.00 | 0.20 2.20 | 10.20 112.20
237. | С519-О | ОПРАВА ПРОБНАЯ УНИВЕРСАЛЬНАЯ | ШТ 3 | - - | - - | - - | 315.00 945.00 | 6.30 18.90 | 321.30 963.90
238. | С520-Л | ЛУПА БИНОКУЛЯРНАЯ | ШТ 2 | - - | - - | - - | 36.00 72.00 | 0.72 1.44 | 36.72 73.44
239. | С521-Л | ЛУПА РУЧНАЯ | ШТ 1 | - - | - - | - - | 10.00 10.00 | 0.20 0.20 | 10.20 10.20
240. | ПРИМЕЧАНИЕ: | ЛИСТ 61
241. | С537-К | КАРАНДАШ ВОСКОВОЙ | ШТ 10 | - - | - - | - - | 10.00 100.00 | 0.20 2.00 | 10.20 102.00
242. | С538-КА | КАССЕТА МАГНИТОФОННАЯ | ШТ 15 | - - | - - | - - | 5.00 75.00 | 0.10 1.50 | 5.10 76.50
243. | С539-КД | КОМПАКТ-ДИСКИ | ШТ 15 | - - | - - | - - | 10.00 150.00 | 0.20 3.00 | 10.20 153.00
244. | ПРИМЕЧАНИЕ: | ЛИСТ 68
245. | С52-ТХ-366 | ОГНЕТУШИТЕЛЬ ПОРОШКОВЫЙ ОТВ 8 КГ | ШТ 84 | - - | - - | - - | 45.10 3788.40 | 0.90 75.60 | 46.00 3864.00
|  | ИТОГО ПРЯМЫЕ ЗАТРАТЫ : |  | - | - | - | 9991 | 200 | 10191
|  | ИТОГО ПО ПТМ | [6 empty] | 10191
| Ж3-70-91 | ЗДАНИЕ - ИНЖЕНЕРНОЕ ОБЕСПЕЧЕНИЕ. ОСНАЩЕНИЕ И ХУДОЖЕСТВЕННОЕ ОФОРМЛЕНИЕ. ДРУГОЕ. СБОРКА НЕМОНТИРУЕМОГО ОБОРУДОВАНИЯ
246. | ЦТ1 (Н15) | СБОРКА НЕМОНТИРУЕМОГО ОБОРУДОВАНИЯ | РУБ 1 | 8016.38 8016.38 | - - | - - | - - | - - | 8016.38 8016.38
|  | ИТОГО ПРЯМЫЕ ЗАТРАТЫ : |  | 8016 | - | - | - | - | 8016
|  | ОХР и ОПР | [6 empty] | 3082
|  | ПЛАНОВАЯ ПРИБЫЛЬ | [6 empty] | 2990
|  | ИТОГО ПО ПТМ | [6 empty] | 14088
|  | ЗАТРАТЫ ТРУДА | [6 empty] | 978
|  | ВСЕГО, В ТОМ ЧИСЛЕ | [6 empty] | 1293786
|  | СТРОИТЕЛЬНЫЕ РАБОТЫ В ТОМ ЧИСЛЕ | [6 empty] | 36
|  | ЗАРАБОТНАЯ ПЛАТА | [6 empty] | 15
|  | ЭКСПЛУАТАЦИЯ МАШИН И МЕХАНИЗМОВ | [6 empty] | 1
|  | ОХР и ОПР | [6 empty] | 10
|  | ПЛАНОВАЯ ПРИБЫЛЬ | [6 empty] | 10
|  | МОНТАЖНЫЕ РАБОТЫ В ТОМ ЧИСЛЕ | [6 empty] | 37813
|  | ЗАРАБОТНАЯ ПЛАТА | [6 empty] | 20476
|  | ЭКСПЛУАТАЦИЯ МАШИН И МЕХАНИЗМОВ | [6 empty] | 161
|  | В ТОМ ЧИСЛЕ ЗАРАБОТНАЯ ПЛАТА МАШИНИСТОВ | [6 empty] | 31
|  | МАТЕРИАЛЫ, ИЗДЕЛИЯ, КОНСТРУКЦИИ | [6 empty] | 1550
|  | ТРАНСПОРТ | [6 empty] | 94
|  | ОХР и ОПР | [6 empty] | 7883
|  | ПЛАНОВАЯ ПРИБЫЛЬ | [6 empty] | 7649
|  | ОБОРУДОВАНИЕ, МЕБЕЛЬ, ИНВЕНТАРЬ | [6 empty] | 1231381
|  | ТРАНСПОРТ | [6 empty] | 24556
|  | ЗАТРАТЫ ТРУДА РАБОЧИХ | [6 empty] | 1791
|  | ЗАТРАТЫ ТРУДА МАШИНИСТОВ | [6 empty] | 3
|  | СОСТАВИЛ | ____________________ |  |  |  |  | ФИЛИДОВИЧ
|  |  | (должность) |  |  | (подпись) |  | (инициалы,фамилия)
|  | ПРОВЕРИЛ | ____________________ |  |  |  |  | __________________
|  |  | (должность) |  |  | (подпись) |  | (инициалы,фамилия)

## 3072-1-5100-T0
НАИМЕНОВАНИЕ ОБЪЕКТА: СТРОИТЕЛЬСТВО МНОГОПРОФИЛЬНОЙ ПОЛИКЛИНИКИ В ПОС.ВОСТОЧНЫЙ.СТАДИЯ С (С УЧЕТОМ ПОСТАНОВЛЕНИЯ МА И С РБ N3 ОТ 26.01.2023Г.)
КОД ОБЪЕКТА: 17.060
НАИМЕНОВАНИЕ ЗДАНИЯ, СООРУЖЕНИЯ: СТРОИТЕЛЬСТВО МНОГОПРОФИЛЬНОЙ ПОЛИКЛИНИКИ
ШИФР ЗДАНИЯ, СООРУЖЕНИЯ: 17.060.0.01
КОМПЛЕКТ ЧЕРТЕЖЕЙ: 17.060-ТХ.СО
ИСХОДНЫЕ ДАННЫЕ ПО ЛОКАЛЬНОЙ СМЕТЕ (ЛОКАЛЬНОМУ СМЕТНОМУ РАСЧЕТУ) № 5100
(НОРМЫ 2022г.)
ОБОРУДОВАНИЕ ОБЩЕГО НАЗНАЧЕНИЯ ,МЕБЕЛЬ МНОГОПРОФИЛЬНОЙ ПОЛИКЛИНИКИ_НЕМЕДИЦИНСКОГО ОБОРУДОВАНИЯ.
СОСТАВЛЕНА В ЦЕНАХ НА 1 НОЯБРЯ 2022г.
№ П/П | ТЕКСТ
1 | 2
1 | L3'3072'1'5100'S0'2'1'ОБОРУДОВАНИЕ ОБЩЕГО НАЗНАЧЕНИЯ ,МЕБЕЛЬ МНОГОПРОФИЛЬНОЙ ПОЛИКЛИНИКИ_НЕМЕДИЦИНСКОГО ОБОРУДОВАНИЯ.'17.060-ТХ.СО'ФИЛИДОВИЧ'*
2 | Ж3-50-12'ОБОРУДОВАНИЕ,МЕБЕЛЬ ОБЩЕГО НАЗНАЧЕНИЯ'РУБ*
3 | БС1-КО'2000##'=30'КОМПЬЮТЕРНОЕ ОБОРУДОВАНИЕ ДЛЯ АРМ С ПОДКЛЮЧЕНИЕМ К ДИАГНОСТИЧЕСКОМУ ОБОРУДОВАНИЮ (КЛАВИАТУРА,МЫШЬ,МОНИТОР НЕ МЕНЕЕ 22 ",ОС WINDOWS 10 PRO,ИБП,АНТИВИРУСНОЕ ПО ###'ШТ''2799=2000_0*
4 | БС1-КО-2'1850##'=30'КОМПЬЮТЕРНОЕ ОБОРУДОВАНИЕ ДЛЯ АРМ (ДЛЯ МЕДСЕСТЕР ,ЗАВ ОТДЕЛЕНИЯМИ ,ПОМОЩНИКОВ ВРАЧЕЙ ,МЕД.СЕСТЕР):МОНИТОР НЕ МЕНЕЕЕ 22",КЛАВИАТКРА,МЫШЬ ,ОС WINDOWS 10 PRO,АНТИВИРУСНОЕ ПО)###'ШТ''2799=1850_0*
5 | БС1-КО-3'1850##'=30'КОМПЬЮТЕРНОЕ ОБОРУДОВАНИЕ ДЛЯ АРМ (ДЛЯ ПЕРСОНАЛА ОРДИНАТОРСКИХ И КОНСУЛЬТАЦИОННЫХ КАБИНЕТОВ,НАУЧНЫХ РАБОТНИКОВ):МОНИТОР НЕ МЕНЕЕЕ 22",КЛАВИАТКРА,МЫШЬ ,ОС WINDOWS 10 PRO,АНТИВИРУСНОЕ ПО).###'ШТ''2799=1850_0*
6 | БС1-КО-4'1850##'=30'КОМПЬЮТЕРНОЕ ОБОРУДОВАНИЕ ДЛЯ АРМ (ДЛЯ СОТРУДНИКОВ БУХГАЛТЕРИИ,ПЭО,ИНЖЕНЕРОВ,ОТДЕЛА КАДРОВ:МОНИТОР НЕ МЕНЕЕЕ 22",КЛАВИАТКРА,МЫШЬ ,ОС WINDOWS 10 PRO,АНТИВИРУСНОЕ ПО)###'ШТ''2799=1850_0*
7 | БС1-2-ПР'225##'=30'ПРИНТЕР ЛАЗЕРНЫЙ ЧБ А 4###'ШТ''2799=225_0*
8 | БС3-ТХ-3'350#10,66#'=30'ПРИНТЕР, ЛАЗЕРНЫЙ ЦВЕТНАЯ ПЕЧАТЬ(2-СТОРОННЯЯ,А3 )###'К-Т''2799=350_10,66*
9 | БС3-ТХ-4'450#6,88#'=30'МФУ:ПРИНТЕР,КОПИР,СКАНЕР.ЛАЗЕРНЫЙ,(А4,Ч/Б,2-СТОРОННЯЯ ПЕЧАТЬ.СКОРОСТЬ-НЕ МЕНЕЕ 20 СТР/МИН.)###'К-Т''2799=450_6,88*
10 | БС5-ПР'290##'=14'ПРИНТЕР СТРУЙНЫЙ ЦВЕТНОЙ (ФОТОПРИНТЕР) 6 ЦВЕТОВ,МАКС ФОРМАТ А4.###'ШТ''2799=290_0*
11 | БС3-ТХ-5'391,67#7,83#'=30'ПРИНТЕР ШТРИХ-КОДА (ПРЯМАЯ ТЕРМОПЕЧАТЬ ,109Х209Х171)###'ШТ''2799=391,67_7,83*
12 | БС4-ТХ-6'108,5#2,17#'=30'СЧИТЫВАТЕЛЬ ШТРИХ-КОДОВ.СКОРОСТЬ СКАНИРОВАНИЯ-100ЛИНИЙ/С.; ИНТЕРФЕЙСЫ - RS 232, USB, RS 232С, IBM RS 485;66x97x180ММ###'ШТ''2799=108,5_2,17*
13 | БС4-ТХ-5'101,67#2,03#'=30'ПРИНТЕР ДЛЯ ПЕЧАТИ ЧЕКОВ (155Х190Х140)###'ШТ''2799=101,67_2,03*
14 | БС4-ТХ-11'145##'=14'ЭЛЕКТРОСУШИТЕЛЬ ДЛЯ РУК НАСТЕННЫЙ.###'ШТ''2799=145_0*
15 | БС1-15-РЕ'258,5#5,17#'=14'РЕЦИРКУЛЯТОР ВОЗДУХА БАКТЕРИЦИДНЫЙ ПЕРЕДВИЖНОЙ ###'ШТ''2799=258,5_5,17*
16 | БС4-5-РЕ'258#5,16#'=14'РЕЦИРКУЛЯТОР ВОЗДУХА БАКТЕРИЦИДНЫЙ ###'ШТ''2799=258_5,16*
17 | БС5-ТХ-12'150#3#'=14'ПЕЧЬ МИКРОВОЛНОВАЯ БЫТОВАЯ###'ШТ''2799=150_3*
18 | БС5-ТХ-13'38,4#0,77#'=14'ЧАЙНИК ЭЛЕКТРИЧЕСКИЙ БЫТОВОЙ###'ШТ''2799=38,4_0,77*
19 | БС9-ТХ-35'493#9,86#'=14'ХОЛОДИЛЬНИК ДВУХКАМЕРНЫЙ 574Х600Х1475###'ШТ''2799=493_9,86*
20 | БС1-38-ХО'478#9,56#'=14'ХОЛОДИЛЬНИК ОДНОКАМЕРНЫЙ ,ОБЪЕМ 285 Л###'ШТ''2799=478_9,56*
21 | БС4-ТХ-8'480#9,6#'=14'ТЕЛЕВИЗОР(32") ЦВЕТНОЙ В К-ТЕ С КРОНШТЕЙНОМ###'ШТ''2799=480_9,6*
22 | БС4-ТХ-81'560#11,2#'=14'ТЕЛЕВИЗОР(42") ЦВЕТНОЙ В К-ТЕ С КРОНШТЕЙНОМ###'ШТ''2799=560_11,2*
23 | БС38-ТХ-219'6200#124#'=14'СИСТЕМА ОЧИСТКИ ВОДЫ В К-ТЕ:УМЯГЧИТЕЛЬ ВОДЫ,УСТАНОВКА ОБРАТНОГО ОСМОСА,РЕЗЕРВУАР С РАСПРЕД.НАСОСОМ,НАБОР ФИЛЬТРОВ,КОМПЛЕКТ ЗАПАСНЫХ ЧАСТЕЙ.###'КОМПЛ''2799=6200_124*
24 | БС6-ТХ-21'125850##'=14'СТЕРИЛИЗАТОР(1520Х1275Х1800) ПАРОВОЙ ПРЯМОУГОЛЬНЫЙ, ПРОХОДНОГО ТИПА(V=360Л. В К-ТЕ:КОМПРЕССОР ВОЗДУШНЫЙ,БЕЗМАСЛЯНЫЙ С РЕСИВЕРОМ 6Л.М=1300КГ(1700КГ С ВОДОЙ).###'К-Т''2799=125850_0*
25 | БС6-ТХ-22'12900##'=14'СТЕРИЛИЗАТОР(1055Х1050Х1600) ВОЗДУШНЫЙ,ПРОХОДНОГО ТИПА(320Л)###'ШТ''2799=12900_0*
26 | БС38-ТХ-220'56800##'=14'МАШИНА ДЛЯ МОЙКИ И ДЕЗИНФЕКЦИИ МЕД.ИНСТРУМЕНТОВ С СУШКОЙ 900Х700Х850###'КОМПЛ''2799=56800_0*
27 | БС15-ТХ-65'1384#27,68#'=14'АППАРАТ УПАКОВОЧНЫЙ ИМПУЛЬСНОГО ТИПА (ДЛЯ МЕД.ИЗДЕЛИЙ ПЕРЕД СТЕРИЛИЗАЦИЕЙ)420Х300Х220###'ШТ''2799=1384_27,68*
28 | БС7-ТХ-28'4510#90,2#'=14'ТЕРМОСТАТ ЛАБОРАТОРНЫЙ ЭЛЕКТР(V=80М3)В К-ТЕ С ПОДСТАВКОЙ НАПОЛЬНОЙ(521Х525Х721)###'К-Т''2799=4510_90,2*
29 | БС7-ТХ-29'3950##'=14'ШКАФ ВЫТЯЖНОЙ ХИМИЧЕСКИЙ(1200Х865Х2200)###'К-Т''2799=3950_0*
30 | БС8-ТХ-30'2100#42#'=14'ШКАФ ВЫТЯЖНОЙ ХИМИЧЕСКИЙ (1200Х865Х2200)###'К-Т''2799=2100_42*
31 | БС14-ТХ-61'274#5,48#'=14'ВАННА МОЕЧНАЯ 3-СЕКЦИОННАЯ (1590Х530Х860)###'ШТ''2799=274_5,48*
32 | БС9-ТХ-37'170,83#3,42#'=14'ВАННА МОЕЧНАЯ ИЗ НЕРЖ. 1-ГНЕЗДОВАЯ(530Х530)###'ШТ''2799=170,83_3,42*
33 | БС19-ТХ-88'720#14,4#'=30'МАШИНА ШВЕЙНАЯ В К-ТЕ СО СТОЛОМ 1060Х575Х800/1550###'ШТ''2799=720_14,4*
34 | БС19-ТХ-89'530#10,6#'=14'УТЮГ ПРОМЫШЛЕННЫЙ ЭЛЕКТРИЧЕСКИЙ 240Х125Х160###'ШТ''2799=530_10,6*
35 | БС5-ТХ-19'436,67#8,73#'=30'МАШИНА СТИРАЛЬНАЯ БЫТОВАЯ(ЗАГР.5КГ) 600Х400Х850###'ШТ''2799=436,67_8,73*
36 | БС80-НО'600##'=14'НОУТБУК МОНИТОР 17",ОП-4 ГБ###'ШТ''2799=600_0*
37 | БС20-ТХ-99'544#10,88#'=14'ВЕСЫ АНАЛИТИЧЕСКИЕ 260Х200Х300###'ШТ''2799=544_10,88*
38 | БС38-ТХ-221'235#4,7#'=14'ВАННА МОЕЧНАЯ 2-СЕКЦИОННАЯ 1060Х530Х860###'ШТ''2799=235_4,7*
39 | БС6-15-ТР'6410#128,2#'=30'ТРЕНАЖЕР ДЛЯ РАЗРАБОТКИ ВЕРХНИХ КОНЕЧНОСТЕЙ###'ШТ''2799=6410_128,2*
40 | БС132-СТ'125##'=30'СТОЛ-КАФЕДРА ДЛЯ ВЫДАЧИ КНИГ 1200Х620Х900###'ШТ''2799=125_0*
41 | БС164-СТ'1510##'=30'СТОЛ ПАЯЛЬЩИКА (1300Х750Х1450) С ПОЛНОПОВОРОТНЫМ ВОЗДУХОВЫТЯЖНЫМ УСТРОЙСТВОМ ,ФИЛЬТР ДЛЯ ОЧИСТКИ ВОЗДУХА ПРИ ПАЙКИ И ЛУЖЕНИИ,С ПАТРУБКОМ,С ПРИСОЕДИНИТЕЛЬНЫМ ГИБКИМ ШЛАНГОМ ДЛИНОЙ 1500 ММ,ПР.ПО ВОЗДУХУ 99,99% 380Х380Х630###'ШТ''2799=1510_0*
42 | БС165-СТ'490##'=14'СТАНОК НАСТОЛЬНО-СВЕРЛИЛЬНЫЙ 780Х420Х982###'ШТ''2799=490_0*
43 | БС166-СТ'940##'=14'СТАНОК ТОЧИЛЬНО-ШЛИФОВАЛЬНЫЙ НАПОЛЬНЫЙ (610Х450Х1260)###'ШТ''2799=940_0*
44 | БС158-Ш'200##'=30'ПЫЛЕСОС ДЛЯ ОТСОСА АБРАЗИВНОЙ СТРУЖКИ И МЕТАЛ.ПЫЛИ .###'ШТ''2799=200_0*
45 | БС35-ТХ-210'505#10,1#'=30'ВЕРСТАК СЛЕСАРНЫЙ МЕТАЛ С ТИСКАМИ 1400Х700Х865###'ШТ''2799=505_10,1*
46 | БС21-ТХ-111'170#3,4#'=30'СТОЛ РУКОВОДИТЕЛЯ В К-ТЕ С ТУМБОЙ ПОДКАТНОЙ И ТУМБА ПОД СИСТЕМНЫЙ БЛОК(1900Х700Х750)###'К-Т''2799=170_3,4*
47 | БС1-18-КО'192##'=30'СТОЛ ДЛЯ РАБОТЫ С КОМПЬЮТЕРОМ :СТОЛ УГЛОВОЙ 1400Х1400Х750,ТУМБА ПОДКАТНАЯ 400Х400Х550,ТУМБА ПОД ПК 300Х450Х600,СТОЛ ПРИСТАВНОЙ ДЛЯ ПОСЕТИТЕЛЕЙ 700Х500Х750.###'КОМПЛ''2799=192_0*
48 | БС39-ТХ-243'204#4,08#'=30'СТОЛ ДЛЯ РАБОТЫ С КОМПЬЮТЕРОМ В К-ТЕ СТОЛ РАБОЧИЙ.(1200Х600Х750) ,ТУМБА ПОДКАТНАЯ,ТУМБА ПОЛ СИСТЕМНЫЙ БЛОК.###'КОМПЛ''2799=204_4,08*
49 | БС40-ТХ-254'180#3,6#'=30'СТОЛ ПИСЬМЕННЫЙ 1-ТУМБОВЫЙ МЕДИЦИНСКИЙ (1200Х600Х750)###'ШТ''2799=180_3,6*
50 | БС26-Ш'155##'=30'СТОЛ ДЛЯ ЗАСЕДАНИЙ (1800Х800Х750)###'ШТ''2799=155_0*
51 | БС41-ТХ-268'170#3,4#'=30'КОМПЛЕКТ КУХОННОЙ МЕБЕЛИ В К-ТЕ: СТОЛ ШКАФЧИК КУХОННЫЙ (1200Х600Х850),ШКАФ КУХОННЫЙ НАВЕСНОЙ(1200Х300Х850)###'КОМПЛ''2799=170_3,4*
52 | БС215-3'475,83#9,52#'=30'СТОЛ ДЛЯ СОВЕЩАНИЙ 2400Х800Х750###'ШТ''2799=475,83_9,52*
53 | БС3-17-СТ'100#0#'=30'СТОЛ ПРИСТАВНОЙ (800Х400Х750)###'ШТ''2799=100_0*
54 | БС3-38-СТ'165#3,3#'=30'СТОЛ ОБЕДЕННЫЙ (1300Х800Х750) С 4 СТУЛЬЯМИ.###'ШТ''2799=165_3,3*
55 | БС39-ТХ-241'21#0,42#'=30'СТОЛ ПРИСТАВНОЙ 800Х400Х750###'ШТ''2799=21_0,42*
56 | БС40-ТХ-249'35#0,7#'=30'СТОЛ ТУМБА ДЛЯ ОФИСНОЙ ТЕХНИКИ 500Х600Х750###'ШТ''2799=35_0,7*
57 | БС1-19-СТ'72##'=30'СТОЛ ДЛЯ ОФИСНОЙ ТЕХНИКИ###'ШТ''2799=72_0*
58 | БС179-СТ'155##'=30'СТОЛ ДЛЯ ЗАСЕДАНИЙ (1800Х800Х750)###'ШТ''2799=155_0*
59 | БС180-СТ'95##'=30'СТОЛ ДЛЯ ОФИСНОЙ ОРГТЕХНИКИ С 2 ПОЛКАМИ И ДВЕРЦАМИ (1000Х1000Х750)###'ШТ''2799=95_0*
60 | БС182-СТ'185##'=30'СТОЛ ОБЕДЕННЫЙ С 2 СТУЛЬЯМИ 1200Х600Х750###'ШТ''2799=185_0*
61 | БС21-ТХ-109'129##'=30'СТОЛ НЕРЖ.СТАЛЬ ПОДСОБНЫЙ (1200Х600Х860)###'ШТ''2799=129_0*
62 | БС38-ТХ-218'190#9,2#'=30'СТОЛ ДЛЯ ЗАСЕДАНИЙ (2400Х800Х750 )###'КОМПЛ''2799=190_9,2*
63 | БС40-ТХ-245'120#2,4#'=30'СТОЛ АУДИТОРНЫЙ 2-МЕСТНЫЙ В К-ТЕ 2 СТУЛА 1200Х500Х750###'КОМПЛ''2799=120_2,4*
64 | БС40-ТХ-257'90##'=14'СТОЛ ПОДСОБНЫЙ ДЛЯ РАЗМЕЩЕНИЯ МЕД.АППАРАТУРЫ 800Х550Х800###'ШТ''2799=90_0*
65 | БС41-ТХ-273'500#10#'=30'ТРИБУНА-КАФЕДРА ДЛЯ КОНФЕРЕНЦ-ЗАЛА (500Х470Х900/1250)###'ШТ''2799=500_10*
66 | БС41-ТХ-275'90#1,8#'=30'СТОЛИК ЖУРНАЛЬНЫЙ(800Х500Х500)###'ШТ''2799=90_1,8*
67 | БС193-СТ'110##'=30'СТОЛ ПОДСОБНЫЙ НЕРЖ. СТ. (950Х600Х860)###'ШТ''2799=110_0*
68 | БС199-СТ'98##'=30'СТОЛ ДЛЯ ЧИТАЛЬНОГО ЗАЛА (1200Х500Х750)###'ШТ''2799=98_0*
69 | БС210-СТ'90##'=30'СТОЛ ДЛЯ ТЕЛЕ-АУДИО АППАРАТУРЫ (800Х500Х750)###'ШТ''2799=90_0*
70 | БС211-ПО'115##'=30'ПОДСТАВКА ПОД ОБОРУДОВАНИЕ (900Х800Х800)###'ШТ''2799=115_0*
71 | БС44-ТХ-290'77,5#1,55#'=30'ШКАФ ДЛЯ ДОКУМЕНТАЦИИ (800Х420Х1800)###'ШТ''2799=77,5_1,55*
72 | БС41-Ш'240##'=30'ШКАФ ДЛЯ ДОКУМЕНТОВ 800Х450Х1800###'ШТ''2799=240_0*
73 | БС220-ШК'234##'=30'ШКАФ МАТЕРИАЛЬНЫЙ 800Х400Х1850###'ШТ''2799=234_0*
74 | БС45-ТХ-294'180#3,6#'=30'ШКАФ МАТЕРИАЛЬНЫЙ 4-ДВЕРНЫЙ(800Х400Х1850)###'ШТ''2799=180_3,6*
75 | БС45-ТХ-297'190#3,8#'=30'ШКАФ ДЛЯ ЧИСТОГО БЕЛЬЯ(800Х500Х1800)###'ШТ''2799=190_3,8*
76 | БС45-ТХ-299'516#10,32#'=30'ШКАФ ДЛЯ БЛАНКОВ(800Х500Х1750)###'ШТ''2799=516_10,32*
77 | БС46-ТХ-301'89#1,78#'=30'ШКАФ ДЛЯ ОДЕЖДЫ (400Х600Х1800)###'ШТ''2799=89_1,78*
78 | БС46-ТХ-303'180#3,6#'=30'ШКАФ АРХИВНЫЙ МЕТ 2-ДВЕР.(800Х400Х1820)###'ШТ''2799=180_3,6*
79 | БС37-ТХ-216'302#6,04#'=30'СЕЙФ ВЗЛОМОСТОЙКИЙ(3 КЛАСС) М=210 КГ 510Х510Х990###'ШТ''2799=302_6,04*
80 | БС46-ТХ-302'95#1,9#'=30'ШКАФ ДЛЯ ОДЕЖДЫ 2-ДВЕР.(800Х600Х1850)###'ШТ''2799=95_1,9*
81 | БС46-ТХ-306'74,9#1,5#'=30'ШКАФ ГАРДЕРОБНЫЙ НА 2 ОТДЕЛЕНИЯ С ВЫДВИЖНОЙ СКАМЬЕЙ (600Х500Х1800)###'К-Т''2799=74,9_1,5*
82 | БС46-ТХ-310'367,5#7,35#'=30'ШКАФ-СЕЙФ МЕТАЛЛИЧЕСКИЙ(ДЛЯ ХРАНЕНИЯ ФИНАНСОВОЙ,ДЕЛОВОЙ,МАТЕРИАЛЬНЫХ ЦЕННОСТЕЙ) (510Х460Х700)###'ШТ''2799=367,5_7,35*
83 | БС47-ТХ-311'140#2,8#'=30'ШКАФ ДЛЯ УБОРОЧНОГО ИНВЕНТАРЯ И ДЕЗСРЕДСТВ (600Х500Х1800)###'ШТ''2799=140_2,8*
84 | БС17-166-ШК'216##'=30'ШКАФ ДЛЯ ХРАНЕНИЯ МОЮЩИХ И ДЕЗИНФИЦИРУЮЩИХ СРЕДСТВ (600Х500Х1850)###'ШТ''2799=216_0*
85 | БС35-ТХ-211'392#7,84#'=30'ШКАФ ИНСТРУМЕНТАЛЬНЫЙ (800Х500Х1800)###'ШТ''2799=392_7,84*
86 | БС1-27-ТУ'90##'=30'ТУМБОЧКА ПРИКРОВАТНАЯ 400Х420Х650###'ШТ''2799=90_0*
87 | БС47-ТХ-312'130#2,6#'=30'СТЕЛЛАЖ МЕТАЛ. СКЛАДСКОЙ (1200Х500Х1600)###'ШТ''2799=130_2,6*
88 | БС47-ТХ-313'190#3,8#'=30'СТЕЛЛАЖ МЕТАЛ.СКЛАДСКОЙ (1200Х600Х1600)###'ШТ''2799=190_3,8*
89 | БС47-ТХ-314'120#2,4#'=30'СТЕЛЛАЖ МЕТАЛ.СКЛАДСКОЙ(950Х500Х1600)###'ШТ''2799=120_2,4*
90 | БС47-ТХ-315'102#2,04#'=30'СТЕЛЛАЖ МЕТАЛ.АРХИВНЫЙ ОДНОСТОРОННИЙ(1000Х250Х2000)###'ШТ''2799=102_2,04*
91 | БС30-Ш'120##'=30'СТЕЛЛАЖ БИБЛИОТЕЧНЫЙ СТАЦИОНАРНЫЙ (1000Х250Х2200)###'ШТ''2799=120_0*
92 | БС32-Ш'85##'=30'СТЕЛЛАЖ БИБЛИОТЕЧНЫЙ ДЛЯ ГАЗЕТ (735Х450Х1945)###'ШТ''2799=85_0*
93 | БС247-ДО'290##'=14'ДОСКА ДЛЯ ПРЕЗЕНТАЦИЙ БЕЛАЯ,ЛОТОК ДЛЯ МАРКЕРОВ И ФЛОМАСТЕРОВ###'ШТ''2799=290_0*
94 | БС48-ТХ-316'111,69#2,23#'=30'СТЕЛЛАЖ МЕТ АРХИВНЫЙ 2-СТОРОННИЙ(1000Х500Х2000)###'ШТ''2799=111,69_2,23*
95 | БС258-СТ'90##'=30'СТУЛ ВИНТОВОЙ 295Х410Х905..1070###'ШТ''2799=90_0*
96 | БС40-ТХ-256'246.2#0,9#'=30'КРЕСЛО ДЛЯ КОНФЕРЕНЦЗАЛА НА 2 СИДЕНИЯ (1140Х590Х900)###'ШТ''2799=492_0,9*
97 | БС43-ТХ-283'140#2,8#'=30'СКАМЬЯ ДЛЯ ХОЛЛА МЕДИЦИНСКАЯ(1500Х480Х830)###'ШТ''2799=140_2,8*
98 | БС44-ТХ-285'150#3#'=30'КРЕСЛО МЯГКОЕ ДЛЯ ОТДЫХА(750Х750Х900)###'ШТ''2799=150_3*
99 | БС44-ТХ-287'175#3,5#'=30'СКАМЬЯ(1800Х600Х450) ДЛЯ РАЗДЕВАЛЬНЫХ (ДЛЯ ПОЛЬЗОВАНИЯ ФОЛ)###'ШТ''2799=175_3,5*
100 | БС29-ТХ-170'125#2,5#'=30'СКАМЕЙКА ГИМНАСТИЧЕСКАЯ 1800Х300Х250###'ШТ''2799=125_2,5*
101 | БС268-ШТ'220##'=30'ШТОРА ГИГИЕНИЧЕСКАЯ С КОМПЛЕКТОМ КРЕПЛЕНИЙ ,ДЛИНА 1,3 ,ШИРИНА 2,2 М###'ШТ''2799=220_0*
102 | БС19-ТХ-90'50#1#'=14'ДОСКА ГЛАДИЛЬНАЯ 1100Х450Х820###'ШТ''2799=50_1*
103 | БС44-ТХ-288'120#2,4#'=30'СКАМЬЯ(800Х400Х450) ДЕРЕВ ДЛЯ РАЗДЕВАЛЬНОЙ КОМНАТЫ###'ШТ''2799=120_2,4*
104 | БС23-6'14##'=30'ВЕШАЛКА КАБИНЕТНАЯ 520Х675Х1295###'ШТ''2799=14_0*
105 | БС49-ТХ-343'156#3,12#'=30'ВЕШАЛКА ГАРДЕРОБНАЯ НАПОЛЬНАЯ(2-СТОРОННЯЯ НА 26 МЕСТ) 1783Х660Х1800###'ШТ''2799=156_3,12*
106 | БС29-ТХ-167'200#4#'=14'СТЕНКА ГИМНАСТИЧЕСКАЯ(ШВЕДСКАЯ) С КРЕПЛЕНИЕМ 1000Х200Х2600###'ШТ''2799=200_4*
107 | БС49-ТХ-344'185#3,7#'=30'ВЕШАЛКА ГАРДЕРОБНАЯ НАПОЛЬНАЯ 2-СТОРОННЯЯ НА 40 МЕСТ)###'К-Т''2799=185_3,7*
108 | БС50-ТХ-348'2,5#0,05#'=14'ВЕШАЛКА НАСТЕННАЯ С 2-МЯ КРЮЧКАМИ В К-ТЕ С КРЕПЛЕНИЕМ(140Х44Х57)###'К-Т''2799=2,5_0,05*
109 | БС50-ТХ-349'3#0,06#'=14'ВЕШАЛКА НАСТЕННАЯ НА 3 КРЮЧКА В К-ТЕ С КРЕПЛЕНИЕМ###'К-Т''2799=3_0,06*
110 | БС50-ТХ-350'23#0,46#'=14'ЗЕРКАЛО НАСТЕННОЕ В К-ТЕ С КРЕПЛЕНИЕМ(500Х600)###'К-Т''2799=23_0,46*
111 | БС51-ТХ-353'33,33#0,67#'=14'ЗЕРКАЛО НАСТЕННОЕ В К-ТЕ С КРЕПЛЕНИЕМ (500Х1500)###'К-Т''2799=33,33_0,67*
112 | БС262-СЕ'720##'=30'СЕКЦИЯ ИЗ 3 КРЕСЕЛ ДЛЯ КОНФЕРЕНЦ-ЗАЛА 1680Х590Х900###'КОМПЛ''2799=720_0*
113 | БС291-КР'246##'=30'КРЕСЛО ДЛЯ КОНФЕРЕНЦ-ЗАЛА НА ОДНО СИДЕНИЕ###'КОМПЛ''2799=246_0*
114 | БС318-КР'620##'=14'КРЕСЛО -КОЛЯСКА ДЛЯ ВЗРОСЛЫХ###'ШТ''2799=620_0*
115 | БС319-КО'1320##'=14'КОНЦЕНТРАТОР КИСЛОРОДА ПОРТАТИВНЫЙ ,ПР-6 Л/МИН 535Х203Х520###'ШТ''2799=1320_0*
116 | БС320-ДИ'25##'=14'ДИСК ГРАЦИЯ###'ШТ''2799=25_0*
117 | БС321-КА'65##'=14'WEB-КАМЕРА ###'ШТ''2799=65_0*
118 | БС322-КО'210##'=14'КОЛОНКИ ###'ШТ''2799=210_0*
119 | БС323-ПЛ'450##'=14'ПЛАНШЕТНЫЙ ПК+ЧЕХОЛ С АККУМУЛЯТОРНОЙ БАТАРЕЕЙ ###'ШТ''2799=450_0*
120 | БС497-Б'100##'=14'БУЛАВЫ ГИМНАСТИЧЕСКИЕ###'ШТ''2799=100_0*
121 | БС498-Г'85##'=14'ГАНТЕЛИ РАЗНОГО ВЕСА 500 Г-3,0 КГ###'ШТ''2799=85_0*
122 | БС499-ДИ'325##'=14'ДИКТОФОН ###'ШТ''2799=325_0*
123 | БС500-ДИ'30##'=14'ДИНАМОМЕТР РУЧНОЙ###'ШТ''2799=30_0*
124 | БС501-Д'25##'=14'ДИСК ГРАЦИЯ ###'ШТ''2799=25_0*
125 | БС502-Д'90##'=14'ДРЕЛЬ ЭЛЕКТРИЧЕСКАЯ ###'ШТ''2799=90_0*
126 | БС503-К'15##'=14'КАТОК ГИМНАСТИЧЕСКИЙ###'ШТ''2799=15_0*
127 | БС504-К'30##'=14'КОВРИК ГИМНАСТИЧЕСКИЙ ###'ШТ''2799=30_0*
128 | БС505-К'30##'=14'КОЛЬЦА ГИМНАСТИЧЕСКИЕ ###'КОМПЛ''2799=30_0*
129 | БС506-М'70##'=14'МАНЕЖ ДЛЯ МЯЧЕЙ###'ШТ''2799=70_0*
130 | БС507-М'40##'=14'МЕДБОЛ 1-2 КГ###'ШТ''2799=40_0*
131 | БС507-МЕ'90##'=14'МЕТРОНОМ ###'ШТ''2799=90_0*
132 | БС508-МБ'55##'=14'МЯЧ БАСКЕТБОЛЬНЫЙ ###'ШТ''2799=55_0*
133 | БС509-М'50##'=14'МЯЧ ВОЛЕЙБОЛЬНЫЙ ###'ШТ''2799=50_0*
134 | БС510-М'40##'=14'МЯЧ ДЛЯ ШЕЙПИНГА ###'ШТ''2799=40_0*
135 | БС511-ПА'5##'=14'ПАЛКА ГИМНАСТИЧЕСКАЯ 105 СМ###'ШТ''2799=5_0*
136 | БС512-ПР'76##'=14'ПРОИГРЫВАТЕЛЬ ДЛЯ ВОСПРОИЗВЕДЕНИЯ АУДИО###'ШТ''2799=76_0*
137 | БС513-СЕ'40##'=14'СЕКУНДОМЕР ###'ШТ''2799=40_0*
138 | БС514-СК'10##'=14'СКАКАЛКА ###'ШТ''2799=10_0*
139 | БС515-Ш'55##'=14'ШТУРВАЛ ДЛЯ РАЗРАБОТКИ ПЛЕЧ###'ШТ''2799=55_0*
140 | БС516-МП'50##'=14'МЕЛКИЕ ПРЕДМЕТЫ (ШАРИКИ,ПУГОВИЦЫ,ПИРАМИДКИ,КОНСТРУКТОР)###'НАБОР''2799=50_0*
141 | БС517-Э'15##'=14'ЭСПАНДЕР ПРУЖИННЫЙ ДЛЯ КИСТИ###'ШТ''2799=15_0*
142 | БС518-Э'10##'=14'ЭСПАНДЕР ПРУЖИННЫЙ ДЛЯ РУК###'ШТ''2799=10_0*
143 | БС519-О'315##'=14'ОПРАВА ПРОБНАЯ УНИВЕРСАЛЬНАЯ ###'ШТ''2799=315_0*
144 | БС520-Л'36##'=14'ЛУПА БИНОКУЛЯРНАЯ ###'ШТ''2799=36_0*
145 | БС521-Л'10##'=14'ЛУПА РУЧНАЯ ###'ШТ''2799=10_0*
146 | БС537-К'10##'=14'КАРАНДАШ ВОСКОВОЙ ###'ШТ''2799=10_0*
147 | БС538-КА'5##'=14'КАССЕТА МАГНИТОФОННАЯ ###'ШТ''2799=5_0*
148 | БС539-КД'10##'=14'КОМПАКТ-ДИСКИ###'ШТ''2799=10_0*
149 | БС52-ТХ-366'45,1#0,9#'=14'ОГНЕТУШИТЕЛЬ ПОРОШКОВЫЙ ОТВ 8 КГ###'ШТ''2799=45,1_0,9*
150 | БС16-ТХ-68'416,67#8,33#'=14'ВИДЕОПРОЕКТОР В К-ТЕ С КРОНШТЕЙНОМ И ЭКРАНОМ(2000Х1500)###'К-Т''2799=416,67_8,33*
151 | БС21-ТХ-112'60#1,2#'=14'СУШИЛКА ДЛЯ БЕЛЬЯ С КРЕПЛЕНИЕМ(1000Х450Х135)###'К-Т''2799=60_1,2*
152 | БС25-ТХ-134'300#6#'=30'СТОЛ ПОДСОБНЫЙ С ОГНЕУПОРНЫМ ПОКРЫТИЕМ 900Х600Х850###'ШТ''2799=300_6*
153 | БС25-ТХ-137'324#6,48#'=30'СТЕЛЛАЖ ДЛЯ КАРТОЧЕК(А5) 1000Х220Х1600###'ШТ''2799=324_6,48*
154 | БС29-ТХ-164'350#7#'=14'СТЕППЕР 420Х320Х190###'ШТ''2799=350_7*
155 | БС29-ТХ-165'30#0,6#'=14'ЗЕРКАЛО НАСТЕННОЕ 1000Х1800 С КРЕПЛЕНИЕМ###'КОМПЛ''2799=30_0,6*
156 | БС29-ТХ-168'500#10#'=14'КОВЕР ДЛЯ ЗАЛА ЛФК 6000Х4000###'ШТ''2799=500_10*
157 | БС29-ТХ-169'300#6#'=14'КОВЕР ДЛЯ ЗАЛА ЛФК 2000Х2500###'ШТ''2799=300_6*
158 | БС30-ТХ-178'290#5,8#'=30'МЕХАНИЧЕСКАЯ БЕГОВАЯ ДОРОЖКА 1360Х690Х1290###'ШТ''2799=290_5,8*
159 | БС36-ТХ-214'110#2,2#'=14'ВЕСЫ ПЛАТФОРМЕННЫЕ ЭЛЕКТРОННЫЕ 360Х330Х95###'ШТ''2799=110_2,2*
160 | БС4-ТХ-10'120##'=14'ФЕН ДЛЯ ВОЛОС НАСТЕННЫЙ###'ШТ''2799=120_0*
161 | БС4-ТХ-9'566,67#11,33#'=14'МУЗЫКАЛЬНЫЙ ЦЕНТР###'ШТ''2799=566,67_11,33*
162 | БС42-ТХ-276'52,83#1,06#'=30'КРЕСЛО ПОДЪЕМНО-ПОВОРОТНОЕ (560Х530Х820..960)###'ШТ''2799=52,83_1,06*
163 | БС42-ТХ-277'25#0,5#'=30'СТУЛ П/М###'ШТ''2799=25_0,5*
164 | БС43-ТХ-284'420#8,4#'=30'ДИВАН МЯГКИЙ ДЛЯ ОТДЫХА(1900Х750Х950)###'ШТ''2799=420_8,4*
165 | БС5-ТХ-17'421,2#8,42#'=14'РЕЦИРКУЛЯТОР БАКТЕРИЦИДНЫЙ СО СЧЕТЧИКОМ ОТРАБОТАННОГО ВРЕМЕНИ(V=ДО 160 М3)615Х115Х225###'ШТ''2799=421,2_8,42*
166 | БС51-ТХ-354'35#0,7#'=14'ДОЗАТОР ДЛЯ ЖИДКОГО МЫЛА###'ШТ''2799=35_0,7*
167 | БС51-ТХ-357'100#2#'=14'ЛЕСТНИЦА-СТРЕМЯНКА СКЛАДНАЯ###'ШТ''2799=100_2*
168 | БС51-ТХ-359'34,49#0,69#'=30'ШТОРЫ-ЖАЛЮЗИ В К-ТЕ С КАРНИЗОМ И КРЕПЛЕНИЕМ(2,5М)###'П.М.''2799=34,49_0,69*
169 | БС51-ТХ-360'37#0,74#'=30'ШТОРЫ-ЖАЛЮЗИ СВЕТОНЕПРОНИЦАЕМЫЕ В К-ТЕ С КАРНИЗОМ И КРЕПЛЕНИЕМ(L=2,5М)###'П.М.''2799=37_0,74*
170 | БС52-ТХ-Б1'52,07#1,04#'=14'ЛОКТЕВОЙ ДОЗАТОР ДЛЯ ДЕЗ.СРЕДСТВ###'ШТ''2799=52,07_1,04*
171 | БС52-ТХ-Б2'37#0,74#'=14'ДЕРЖАТЕЛЬ НАСТЕННЫЙ ДЛЯ БУМАЖНЫХ ПОЛОТЕНЕЦ###'ШТ''2799=37_0,74*
172 | БС6-15-КА'1100#22#'=30'КАРДИОВЕЛОТРЕНАЖЕР ###'ШТ''2799=1100_22*
173 | БС6-ТХ-23'1780##'=14'АКВАДИСТИЛЛЯТОР,С КРОНШТЕЙН-ПОДСТАВКОЙ ДЛЯ НАСТЕННОГО КРЕПЛЕНИЯ(25 Л/ЧАС,510Х385Х690)###'К-Т''2799=1780_0*
174 | БС7-ТХ-26'1008,65#20,17#'=14'СБОРНИК ДЛЯ ДИСТИЛЛИРОВАННОЙ ВОДЫ НА ПОДСТАВКЕ(ОБ.СБ 50Л)415Х500Х754###'К-Т''2799=1008,65_20,17*
175 | БС554-ЛП#С544-8900'39,58#2,09#'=12'ЛЕНТА ЛИПКАЯ ИЗОЛЯЦИОННАЯ НА ПОЛИКАСИНОВОМ КОМПАУНДЕ МАРКИ ЛСЭПЛ, ШИРИНОЙ 20-30 ММ, ТОЛЩИНОЙ 0,14 - 0,19 ММ ###'КГ''2801=<5/30-40-2>/2799=39,58_2,09*
176 | БС552-ДМ#С552-603'728,28#38,84#'=12'ДЮБЕЛЬ МОНТАЖНЫЙ У661 У3 ###'ШТ''2801=<5/90-10>/2799=728,28_38,84*
177 | П'В СМЕТЕ УЧТЕНА ЗАРАБОТНАЯ ПЛАТА РАБОЧИХ-СТРОИТЕЛЕЙ И ЗАРАБОТНАЯ ПЛАТА МАШИНИСТОВ СОГЛАСНО ПОСТАНОВЛЕНИЮ МА И С N3 ОТ 26.01.2023Г.*
178 | Н4=9,8:8,2'Н5=9,8:8,2*
179 | П'МОНТАЖ НЕМОНТИРУЕМОГО ОБОРУДОВАНИЕ 1% ОТ СТОИМОСТИ *
180 | П'ЛИСТ 1-4*
181 | С1-КО'3+5*
182 | С1-КО-2'189*
183 | С1-КО-3'6*
184 | С1-КО-4'29*
185 | С1-2-ПР'152*
186 | С3-ТХ-3'1*
187 | П'ЛИСТ 5*
188 | С3-ТХ-4'15*
189 | С5-ПР'2*
190 | С3-ТХ-5'2*
191 | С4-ТХ-6'5*
192 | П'ЛИСТ 6*
193 | С4-ТХ-5'2*
194 | Ц8-602-1'46'=6/101-86726-20/552-605/М021104#М021102'ЭЛЕКТРОПОЛОТЕНЦЕ'ШТ.''*
195 | С4-ТХ-11'46*
196 | ЦТ8-914-1'1'Ц3522,14#52,98#0,00#0#761,29#40,48/=6'СТОИМОСТЬ МОНТАЖ РЕЦИРКУЛЯТОРОВ'ШТ''*
197 | С4-5-РЕ'201*
198 | С1-15-РЕ#ПЕРЕДВИЖНОЙ'8*
199 | С5-ТХ-17'37*
200 | С5-ТХ-12'17*
201 | С5-ТХ-13'17*
202 | С9-ТХ-35'17*
203 | П'ЛИСТ 7*
204 | С1-38-ХО'38*
205 | Ц8-364-2#М'7'=6/101-10110/113-24600/544-8900'МОНТАЖ ТЕЛЕВИЗОРА С КРОНШТЕЙНОМ НА СТЕНУ'ШТ.''*
206 | С4-ТХ-8'4*
207 | С4-ТХ-81#ПОЗ.20'3*
208 | С4-ТХ-9#ПОЗ.21'4*
209 | Ц34-165-2'1''ШКАФ СУШИЛЬНО-СТЕРИЛИЗАЦИОННЫЙ ПРОХОДНОЙ'ШТ.''*
210 | Ц34-1-8#М'1'101-86701'МОНТАЖ СТЕРИЛИЗАТОРА ПАРОВОГО'ШТ.''*
211 | С6-ТХ-21#ПОЗ.24'1*
212 | П'ЛИСТ 8*
213 | Ц34-165-2#М'1''МОНТАЖ СТЕРИЛИЗАТОРА ПРОХОДНОГО 'ШТ.''*
214 | С6-ТХ-22#ПОЗ.25'1*
215 | Ц34-207-22'1''МОНТАЖ СИСТЕМЫ ОЧИСТКИ'ШТ.''*
216 | С38-ТХ-219#ПОЗ.26'1*
217 | Ц34-154-1#М'1''МАШИНА ДЛЯ МОЙКИ И ДЕЗ.МЕД.ИНСТРУМЕНТОВ'ШТ.''*
218 | С38-ТХ-220#ПОЗ.27'1*
219 | П'ЛИСТ 9*
220 | С15-ТХ-65#ПОЗ.30'4*
221 | Ц34-167-1'4'101-86701'АКВАДИСТИЛЯТОРЫ'ШТ.''*
222 | С6-ТХ-23#ПОЗ.31'4*
223 | Ц34-13-2#М'4''МОНТАЖ СБОРНИКА ДЛЯ ДИСТИЛЛИРОВАННОЙ ВОДЫ'ШТ.''*
224 | С7-ТХ-26#ПОЗ.32'4*
225 | П'ЛИСТ 10*
226 | Ц34-163-7'5''МОНТАЖ ТЕРМОСТАТА'ШТ.''*
227 | С7-ТХ-28#ПОЗ.34'5*
228 | Ц34-55-4'6''МОНТАЖ ШКАФЫ ВЫТЯЖНОГО 'ШТ.''*
229 | С8-ТХ-30#ПОЗ.35'3*
230 | С7-ТХ-29#ПОЗ.36'3*
231 | П'ЛИСТ 11*
232 | Ц34-55-9'1''МОНТАЖ УСТРОЙСТВА ДЛЯ РАЗОГРЕВА ОЗОКЕРИТА 'ШТ.''*
233 | С8-ТХ-31#ПОЗ.37'1*
234 | П'ЛИСТ 13*
235 | Ц8-364-2'3'=6/101-10110/113-24600/544-8900'МОНТАЖ ВИДЕОПРОЕКТОРЫ НА КРОНШТЕЙНЕ 'ШТ.''*
236 | С16-ТХ-68'3*
237 | П'ЛИСТ 14*
238 | Е17-5-1#П.48+П.49'37+2.3'=6/101-135500/101-148400/101-86726-20'УСТАНОВКА ВАНН МОЕЧНЫХ'КОМПЛ.''*
239 | С9-ТХ-37#ПОЗ.48'37*
240 | С14-ТХ-61#ПОЗ.49'2*
241 | П'ЛИСТ 16*
242 | С19-ТХ-88#ПОЗ.59'1*
243 | С19-ТХ-89#ПОЗ.60'1*
244 | С5-ТХ-19#ПОЗ.61'1*
245 | П'ЛИСТ 17*
246 | Ц8-602-1#ПОЗ.73'6'=6/101-86726-20'УСТАНОВКА ФЕНА 'ШТ.''*
247 | С4-ТХ-10#ПОЗ.73'6*
248 | П'ЛИСТ 18*
249 | С80-НО#ПОЗ.80'5*
250 | П'ЛИСТ 20*
251 | С20-ТХ-99#ПОЗ. 93'1*
252 | П'ЛИСТ 23*
253 | Е17-5-2'3'=6/101-135500/101-148400/101-86726-20'УСТАНОВКА МОЕК НА ДВА ОТДЕЛЕНИЯ'КОМПЛ.''*
254 | С38-ТХ-221#ПОЗ. 123'3*
255 | П'ЛИСТ 24*
256 | С6-15-КА#ПОЗ.127'1*
257 | С29-ТХ-164#ПОЗ.128'1*
258 | С30-ТХ-178#ПОЗ.129'1*
259 | С6-15-ТР#ПОЗ.130'1*
260 | С132-СТ#ПОЗ.132'1*
261 | П'ЛИСТ 27*
262 | С36-ТХ-214'1*
263 | С164-СТ'1*
264 | П'ЛИСТ 28*
265 | Е10-35-1'2'=6/101-78200-2/203-49901'УСТАНОВКА СТАНКОВ'100 ИЗДЕЛИЙ''*
266 | С165-СТ#П.165'1*
267 | С166-СТ#П.166'1*
268 | С158-Ш#П.167'1*
269 | С35-ТХ-210#П.168'3*
270 | С21-ТХ-111#П.170'4*
271 | С1-18-КО#П.171'127*
272 | П'ЛИСТ 29*
273 | С39-ТХ-243#П.172'91*
274 | С40-ТХ-254#П.173'71*
275 | С3-17-СТ#П.174'7*
276 | С215-3#П.175'1*
277 | С1-19-СТ#П.176'15*
278 | С40-ТХ-249#П.177'8*
279 | С39-ТХ-241#П.178'84*
280 | С179-СТ#П.179'1*
281 | С180-СТ#П.180'1*
282 | С3-38-СТ#П.181'16*
283 | С182-СТ#П.182'2*
284 | С41-ТХ-268#П.183'17*
285 | П'ЛИСТ 30*
286 | С41-ТХ-275#П.184'1*
287 | С38-ТХ-218#П.185'1*
288 | С41-ТХ-273#П.186'1*
289 | С40-ТХ-257#П.187'25*
290 | С40-ТХ-245#П.191'38*
291 | С21-ТХ-109#П.192'6*
292 | С193-СТ#П.193'6*
293 | П'ЛИСТ 31*
294 | С199-СТ#П.199'4*
295 | П'ЛИСТ 32*
296 | Е17-2-4'1'=6/101-148400/101-86726-20'МОНТАЖ СУШИЛКИ 'ШТ.''*
297 | С21-ТХ-112#П.207'1*
298 | С25-ТХ-134#П.209'1*
299 | С210-СТ#П.210'2*
300 | С211-ПО#П.211'1*
301 | С44-ТХ-290#П.212'116*
302 | П'ЛИСТ 33*
303 | С41-Ш#П.213'57*
304 | П'ЛИСТ 34*
305 | С45-ТХ-299#П.219'3*
306 | С220-ШК#П.221'7*
307 | С45-ТХ-294#П.220'45*
308 | С45-ТХ-297#П.222'18*
309 | С46-ТХ-303#П.224'8*
310 | С46-ТХ-301#П.225'16*
311 | П'ЛИСТ 35*
312 | С46-ТХ-302#П.226'13*
313 | С46-ТХ-301#П.227'255*
314 | С46-ТХ-306#П.228'56*
315 | С47-ТХ-311#П.229'26*
316 | Е46-71-1'4.2'101-10115=4'МОНТАЖ СЕЙФА К ПОЛУ(СТЕНЕ)'100 ОТВЕРСТИЙ''*
317 | С37-ТХ-216#П.230'4*
318 | С46-ТХ-310#П.231'21*
319 | П'ЛИСТ 36*
320 | С35-ТХ-211#П.232'6*
321 | С1-27-ТУ#П.233'30*
322 | С17-166-ШК#П.234'2*
323 | С47-ТХ-312#П.235'11*
324 | С47-ТХ-313#П.236'45*
325 | С47-ТХ-314#П.237'3*
326 | С47-ТХ-315#П.238'49*
327 | П'ЛИСТ 37*
328 | С48-ТХ-316#П.239'32*
329 | С30-Ш#П.240'7*
330 | С32-Ш#П.241'2*
331 | Е17-2-5#ПРИМ'4'=6/101-148400/101-86726-20/300-48217'МОНТАЖ ДОСКИ'ШТ.''*
332 | С247-ДО#П.247'4*
333 | П'ЛИСТ 38*
334 | С25-ТХ-137#П.252'5*
335 | С42-ТХ-276#П.254'242*
336 | С42-ТХ-277#П.255'454*
337 | П'ЛИСТ 39*
338 | С258-СТ#П.258'2*
339 | С43-ТХ-284#П.259'17*
340 | С44-ТХ-285#П.260'3*
341 | С43-ТХ-283#П.261'190*
342 | С262-СЕ#П.262'54*
343 | С29-ТХ-170#П.263'3*
344 | С44-ТХ-287#П.264'2*
345 | П'ЛИСТ 40*
346 | С44-ТХ-288#ПОЗ.265'8*
347 | С44-ТХ-288#ПОЗ.266'4*
348 | С19-ТХ-90#ПОЗ.267'1*
349 | Е17-2-4'11'=6/101-148400/101-86726-20/300-48217'УСТАНОВКА ШТОРЫ 'ШТ.''*
350 | С268-ШТ#ПОЗ.268'11*
351 | П'ЛИСТ 41*
352 | С49-ТХ-343#П.273'9*
353 | С49-ТХ-344#П.274'11*
354 | С23-6#П.275'11*
355 | Е17-2-4'198+16'=6/101-148400/101-86726-20/300-48217'МОНТАЖ ВЕШАЛКИ НАСТЕННЫЕ 'ШТ.''*
356 | С50-ТХ-348#П.276'198*
357 | С50-ТХ-349#П.277'16*
358 | Е17-2-4'293+18+6'=6/101-148400/101-86726-20/300-48217'УСТАНОВКА ЗЕРКАЛ НА СТЕНУ'ШТ.''*
359 | С50-ТХ-350#П.278'293*
360 | С29-ТХ-165#П.280'18*
361 | С51-ТХ-353#П.281'6*
362 | Е10-35-1'2'=6/101-78200-2/203-49901'УСТАНОВКА СТЕНКИ'100 ИЗДЕЛИЙ''*
363 | С29-ТХ-167#П.282'2*
364 | П'ЛИСТ 42*
365 | С29-ТХ-168#П.283'1*
366 | С29-ТХ-169#П.284'1*
367 | С51-ТХ-360#П.285'45*
368 | С51-ТХ-359#П.286'425*
369 | С51-ТХ-359#П.287'210*
370 | С44-ТХ-285#П.288'8*
371 | С40-ТХ-256#П.290'4*
372 | П'ЛИСТ 43*
373 | С291-КР#П.291'5*
374 | С51-ТХ-357#П.294'4*
375 | Е17-2-4'190+95+85'=6/101-148400/101-86726-20'УСТАНОВКА ДОЗАТОРОВ,ДЕРЖАТЕЛЕЙ 'ШТ.''*
376 | С51-ТХ-354#П.295'190*
377 | С52-ТХ-Б1#П.296'95*
378 | С52-ТХ-Б2#П.297'85*
379 | П'ЛИСТ 45*
380 | С318-КР#П.318'1*
381 | С319-КО#П.319'1*
382 | С320-ДИ#П.320'2*
383 | С321-КА#П.321'3*
384 | С322-КО#П.322'11*
385 | С323-ПЛ'0*
386 | Ж3-50-12'ИНВЕНТАРЬ ДЛЯ СПОРТА'РУБ*
387 | П'ЛИСТ 58*
388 | С497-Б'10*
389 | С498-Г'12*
390 | С499-ДИ'1*
391 | С500-ДИ'3*
392 | С501-Д'4*
393 | С502-Д'1*
394 | С503-К'3*
395 | С504-К'10*
396 | С505-К'1*
397 | С506-М'1*
398 | С507-М'8*
399 | П'ЛИСТ 59*
400 | С507-МЕ'1*
401 | С508-МБ'2*
402 | С509-М'2*
403 | С510-М'4*
404 | С511-ПА'10*
405 | С512-ПР'1*
406 | С513-СЕ'9*
407 | С514-СК'8*
408 | С515-Ш'1*
409 | С516-МП'3*
410 | С517-Э'8*
411 | С518-Э'11*
412 | С519-О'3*
413 | С520-Л'2*
414 | С521-Л'1*
415 | П'ЛИСТ 61*
416 | С537-К'10*
417 | С538-КА'15*
418 | С539-КД'15*
419 | П'ЛИСТ 68*
420 | С52-ТХ-366'84*
421 | L*

## 3072-1-5100-B0
НАИМЕНОВАНИЕ ОБЪЕКТА |  | СТРОИТЕЛЬСТВО МНОГОПРОФИЛЬНОЙ ПОЛИКЛИНИКИ В ПОС.ВОСТОЧНЫЙ.СТАДИЯ С (С УЧЕТОМ ПОСТАНОВЛЕНИЯ МА И С РБ N3 ОТ 26.01.2023Г.)
КОД ОБЪЕКТА |  | 17.060
НАИМЕНОВАНИЕ ЗДАНИЯ, СООРУЖЕНИЯ |  | СТРОИТЕЛЬСТВО МНОГОПРОФИЛЬНОЙ ПОЛИКЛИНИКИ
ШИФР ЗДАНИЯ, СООРУЖЕНИЯ |  | 17.060.0.01
КОМПЛЕКТ ЧЕРТЕЖЕЙ |  | 17.060-ТХ.СО
ВЕДОМОСТЬ ОБЪЕМОВ И СТОИМОСТИ РАБОТ № 5100
(НОРМЫ 2022г.)
ОБОРУДОВАНИЕ ОБЩЕГО НАЗНАЧЕНИЯ ,МЕБЕЛЬ МНОГОПРОФИЛЬНОЙ ПОЛИКЛИНИКИ_НЕМЕДИЦИНСКОГО ОБОРУДОВАНИЯ.
СОСТАВЛЕНА В ЦЕНАХ НА 1 НОЯБРЯ 2022г.
ОБОСНОВА- НИЕ | НАИМЕНОВАНИЕ ВИДОВ РАБОТ | ОБЪЕМ | СТОИМОСТЬ, ТЫС.РУБ.
|  |  | ЗАРАБОТНАЯ ПЛАТА | ЭКСПЛУАТА- ЦИЯ МАШИН И МЕХА- НИЗМОВ | МАТЕРИАЛЫ, ИЗДЕЛИЯ, КОНСТРУК- ЦИИ | ОБОРУДОВА- НИЕ,МЕБЕЛЬ, ИНВЕНТАРЬ | ОХР и ОПР | ПРОЧИЕ СРЕДСТВА | ВСЕГО
|  | ЕД.ИЗМ. | ТРУДОЕМ- КОСТЬ, ЧЕЛ.Ч. | В Т.Ч.З/П МАШИ- НИСТОВ | ТРАНСПОРТ | ТРАНСПОРТ | ПЛАНОВАЯ ПРИБЫЛЬ
1 | 2 | 3 | 4 | 5 | 6 | 7 | 8 | 9 | 10
Ж3-50-12 | ОБОРУДОВАНИЕ,МЕБЕЛЬ ОБЩЕГО НАЗНАЧЕНИЯ | 1269504,77 | 12,474 | 0,162 | 1,55 | 1221,39 | 4,811 | 0 | 1269,506
|  | РУБ | 813 | 0,031 | 0,094 | 24,356 | 4,669
Ж3-50-12 | ИНВЕНТАРЬ ДЛЯ СПОРТА | 10191,06 | 0 | 0 | 0 | 9,991 | 0 | 0 | 10,191
|  | РУБ | 0 | 0 | 0 | 0,2 | 0
Ж3-70-91 | ЗДАНИЕ - ИНЖЕНЕРНОЕ ОБЕСПЕЧЕНИЕ. ОСНАЩЕНИЕ И ХУДОЖЕСТВЕННОЕ ОФОРМЛЕНИЕ. ДРУГОЕ. СБОРКА НЕМОНТИРУЕМОГО ОБОРУДОВАНИЯ | 14087,99 | 8,016 | 0 | 0 | 0 | 3,082 | 0 | 14,088
|  | РУБ | 978 | 0 | 0 | 0 | 2,99
| И Т О Г О | 0 | 20,49 | 0,162 | 1,55 | 1231,381 | 7,893 | 0 | 1293,785
|  |  | 1791 | 0,031 | 0,094 | 24,556 | 7,659
| СОСТАВИЛ | ______________________________ | [5 empty] | ФИЛИДОВИЧ
|  | (должность) |  |  |  | (подпись) |  | (инициалы,фамилия)
| ПРОВЕРИЛ | ______________________________ | [5 empty] | __________________
|  | (должность) |  |  |  | (подпись) |  | (инициалы,фамилия)

## 3072-1-5100-Q1
НАИМЕНОВАНИЕ ОБЪЕКТА |  | СТРОИТЕЛЬСТВО МНОГОПРОФИЛЬНОЙ ПОЛИКЛИНИКИ В ПОС.ВОСТОЧНЫЙ.СТАДИЯ С (С УЧЕТОМ ПОСТАНОВЛЕНИЯ МА И С РБ N3 ОТ 26.01.2023Г.)
КОД ОБЪЕКТА |  | 17.060
НАИМЕНОВАНИЕ ЗДАНИЯ, СООРУЖЕНИЯ |  | СТРОИТЕЛЬСТВО МНОГОПРОФИЛЬНОЙ ПОЛИКЛИНИКИ
ШИФР ЗДАНИЯ, СООРУЖЕНИЯ |  | 17.060.0.01
КОМПЛЕКТ ЧЕРТЕЖЕЙ |  | 17.060-ТХ.СО
ВЕДОМОСТЬ ОБЪЕМОВ РАБОТ И РАСХОДОВ РЕСУРСОВ С КОДАМИ РБ ДЛЯ ЛОКАЛЬНОЙ СМЕТЫ № 5100
(НОРМЫ 2022г.)
ОБОРУДОВАНИЕ ОБЩЕГО НАЗНАЧЕНИЯ ,МЕБЕЛЬ МНОГОПРОФИЛЬНОЙ ПОЛИКЛИНИКИ_НЕМЕДИЦИНСКОГО ОБОРУДОВАНИЯ.
ОБОСНОВАНИЕ | НАИМЕНОВАНИЕ ВИДОВ | ЕД.ИЗМЕРЕНИЯ | НАИМЕНОВАНИЕ РЕСУРСОВ | ЕД.ИЗМ. | КОЛИЧЕСТВО
| РАБОТ | ОБЪЕМ
1 | 2 | 3 | 4 | 5 | 6
Ж3-50-12 | ОБОРУДОВАНИЕ,МЕБЕЛЬ ОБЩЕГО НАЗНАЧЕНИЯ | РУБ 1269504,77
1-1 |  |  | ЗАТРАТЫ ТРУДА РАБОЧИХ | ЧЕЛ.Ч | 813.0804
1-3 |  |  | ЗАТРАТЫ ТРУДА МАШИНИСТОВ | ЧЕЛ.-Ч | 2.962
М020130* |  |  | КРАНЫ БАШЕННЫЕ ПРИ РАБОТЕ НА ДРУГИХ ВИДАХ СТРОИТЕЛЬСТВА, 10 Т | МАШ.Ч | 0.464
М021102 |  |  | КРАНЫ НА АВТОМОБИЛЬНОМ ХОДУ ПРИ РАБОТЕ НА МОНТАЖЕ ТЕХНОЛОГИЧЕСКОГО ОБОРУДОВАНИЯ, 10 Т | МАШ.Ч | 0.368
М021104 |  |  | КРАНЫ НА АВТОМОБИЛЬНОМ ХОДУ ПРИ РАБОТЕ НА МОНТАЖЕ ТЕХНОЛОГИЧЕСКОГО ОБОРУДОВАНИЯ, 16 Т | МАШ.Ч | 0.508
М031895 |  |  | ТАЛЬ ЭЛЕКТРИЧЕСКАЯ ОБЩЕГО НАЗНАЧЕНИЯ ГРУЗОПОДЪЕМНОСТЬЮ 5 Т | МАШ.Ч | 0.2
М331451 |  |  | ПЕРФОРАТОРЫ ЭЛЕКТРИЧЕСКИЕ | МАШ.Ч | 27.9492
М331615* |  |  | ДРЕЛИ ЭЛЕКТРИЧЕСКИЕ | МАШ.Ч | 10.09
М331617 |  |  | СРЕДСТВА МАЛОЙ МЕХАНИЗАЦИИ | МАШ.Ч | 0.746
М400001 |  |  | АВТОМОБИЛЬ БОРТОВОЙ, ГРУЗОПОДЪЕМНОСТЬЮ ДО 5 Т | МАШ.Ч | 0.06
М400002 |  |  | АВТОМОБИЛЬ БОРТОВОЙ, ГРУЗОПОДЪЕМНОСТЬЮ ДО 8 Т | МАШ.Ч | 0.816
М990000* |  |  | ПРОЧИЕ МАШИНЫ | РУБ | 52.98
1 |  |  | Материалы для строительных работ
1/10 |  |  | Материалы для строительных работ общего назначения
1/10-230 |  |  | Материалы для отделочных работ
1/10-230-40-65/60 |  |  | СУРИК СВИНЦОВЫЙ, ПИГМЕНТ | КГ | 1.25
1/10-230-50-15/31 |  |  | ОЛИФА НАТУРАЛЬНАЯ | КГ | 0.64
1/10-235 |  |  | Изделия герметизирующие, уплотняющие, изолирующие
1/10-235-3/20 |  |  | КАБОЛКА | Т | 0.00147
1/10-235-3/47 |  |  | ЛЬНЯНАЯ ПРЯДЬ | КГ | 7.08
1/10-240 |  |  | Метизы и крепежные изделия
1/10-240-25-35/240 |  |  | ГВОЗДИ СТРОИТЕЛЬНЫЕ | КГ | 0.48
1/10-240-60/5 |  |  | АНКЕР ЛАТУННЫЙ М8 | ШТ. | 0.32
1/10-280 |  |  | Прочие материалы для строительных работ
1/10-280-20/40 |  |  | ВОДА | М3 | 0.4
3 |  |  | Материалы и изделия для санитарно-технических работ
3/13 |  |  | Другие материалы для сантехработ
3/13-50 |  |  | Втулки
3/13-50-10/10 |  |  | ДЮБЕЛЬ-ВТУЛКА ДВ-8-12 ПЛАСТМАССОВАЯ | 1000 ШТ. | 2.502
4 |  |  | Железобетонные и бетонные изделия и конструкции (в т.ч. типовые), керамические изделия, нерудные материалы, бетоны и растворы
4/1 |  |  | Конструкции и изделия бетонные и железобетонные. керамические изделия. нерудные материалы. товарные бетоны и растворы
4/1-4 |  |  | Бетоны, растворы, смеси асфальтобетонные
4/1-4-20-20-10-20/10 |  |  | РАСТВОРЫ КЛАДОЧНЫЕ ТЯЖЕЛЫЕ ЦЕМЕНТНЫЕ, МАРКИ 100 | М3 | 0.04554
5 |  |  | Материалы для монтажных и специальных строительных работ
5/90 |  |  | Прочие материалы для монтажных и специальных строительных работ
5/90-10 |  |  | Дюбели для крепления электромонтажных изделий
5/90-10/4 |  |  | ДЮБЕЛЬ МОНТАЖНЫЙ У658 | 10 ШТ. | 2.46
6 |  |  | Трубы и детали трубопроводов (за исключением труб стальных обсадных и бурильных части 1). Арматура для технологических трубопроводов
6/10 |  |  | Трубы и детали трубопроводов чугунные
6/10-70 |  |  | Прочие материалы для чугунного трубопровода
6/10-70-10/5 |  |  | МАНЖЕТЫ УПЛОТНИТЕЛЬНЫЕ ДЛЯ ЧУГУННЫХ НАПОРНЫХ ТРУБ ДИАМЕТРОМ 50-300 ММ | КГ | 4.6
Прочие
С1-15-РЕ |  |  | РЕЦИРКУЛЯТОР ВОЗДУХА БАКТЕРИЦИДНЫЙ ПЕРЕДВИЖНОЙ | ШТ | 8
С1-18-КО |  |  | СТОЛ ДЛЯ РАБОТЫ С КОМПЬЮТЕРОМ :СТОЛ УГЛОВОЙ 1400Х1400Х750,ТУМБА ПОДКАТНАЯ 400Х400Х550,ТУМБА ПОД ПК 300Х450Х600,СТОЛ ПРИСТАВНОЙ ДЛЯ ПОСЕТИТЕЛЕЙ 700Х500Х750. | КОМПЛ | 127
С1-19-СТ |  |  | СТОЛ ДЛЯ ОФИСНОЙ ТЕХНИКИ | ШТ | 15
С1-2-ПР |  |  | ПРИНТЕР ЛАЗЕРНЫЙ ЧБ А 4 | ШТ | 152
С1-27-ТУ |  |  | ТУМБОЧКА ПРИКРОВАТНАЯ 400Х420Х650 | ШТ | 30
С1-38-ХО |  |  | ХОЛОДИЛЬНИК ОДНОКАМЕРНЫЙ ,ОБЪЕМ 285 Л | ШТ | 38
С1-КО |  |  | КОМПЬЮТЕРНОЕ ОБОРУДОВАНИЕ ДЛЯ АРМ С ПОДКЛЮЧЕНИЕМ К ДИАГНОСТИЧЕСКОМУ ОБОРУДОВАНИЮ (КЛАВИАТУРА,МЫШЬ,МОНИТОР НЕ МЕНЕЕ 22 ",ОС WINDOWS 10 PRO,ИБП,АНТИВИРУСНОЕ ПО | ШТ | 8
С1-КО-2 |  |  | КОМПЬЮТЕРНОЕ ОБОРУДОВАНИЕ ДЛЯ АРМ (ДЛЯ МЕДСЕСТЕР ,ЗАВ ОТДЕЛЕНИЯМИ ,ПОМОЩНИКОВ ВРАЧЕЙ ,МЕД.СЕСТЕР):МОНИТОР НЕ МЕНЕЕЕ 22",КЛАВИАТКРА,МЫШЬ ,ОС WINDOWS 10 PRO,АНТИВИРУСНОЕ ПО) | ШТ | 189
С1-КО-3 |  |  | КОМПЬЮТЕРНОЕ ОБОРУДОВАНИЕ ДЛЯ АРМ (ДЛЯ ПЕРСОНАЛА ОРДИНАТОРСКИХ И КОНСУЛЬТАЦИОННЫХ КАБИНЕТОВ,НАУЧНЫХ РАБОТНИКОВ):МОНИТОР НЕ МЕНЕЕЕ 22",КЛАВИАТКРА,МЫШЬ ,ОС WINDOWS 10 PRO,АНТИВИРУСНОЕ ПО). | ШТ | 6
С1-КО-4 |  |  | КОМПЬЮТЕРНОЕ ОБОРУДОВАНИЕ ДЛЯ АРМ (ДЛЯ СОТРУДНИКОВ БУХГАЛТЕРИИ,ПЭО,ИНЖЕНЕРОВ,ОТДЕЛА КАДРОВ:МОНИТОР НЕ МЕНЕЕЕ 22",КЛАВИАТКРА,МЫШЬ ,ОС WINDOWS 10 PRO,АНТИВИРУСНОЕ ПО) | ШТ | 29
С132-СТ |  |  | СТОЛ-КАФЕДРА ДЛЯ ВЫДАЧИ КНИГ 1200Х620Х900 | ШТ | 1
С14-ТХ-61 |  |  | ВАННА МОЕЧНАЯ 3-СЕКЦИОННАЯ (1590Х530Х860) | ШТ | 2
С15-ТХ-65 |  |  | АППАРАТ УПАКОВОЧНЫЙ ИМПУЛЬСНОГО ТИПА (ДЛЯ МЕД.ИЗДЕЛИЙ ПЕРЕД СТЕРИЛИЗАЦИЕЙ)420Х300Х220 | ШТ | 4
С158-Ш |  |  | ПЫЛЕСОС ДЛЯ ОТСОСА АБРАЗИВНОЙ СТРУЖКИ И МЕТАЛ.ПЫЛИ . | ШТ | 1
С16-ТХ-68 |  |  | ВИДЕОПРОЕКТОР В К-ТЕ С КРОНШТЕЙНОМ И ЭКРАНОМ(2000Х1500) | К-Т | 3
С164-СТ |  |  | СТОЛ ПАЯЛЬЩИКА (1300Х750Х1450) С ПОЛНОПОВОРОТНЫМ ВОЗДУХОВЫТЯЖНЫМ УСТРОЙСТВОМ ,ФИЛЬТР ДЛЯ ОЧИСТКИ ВОЗДУХА ПРИ ПАЙКИ И ЛУЖЕНИИ,С ПАТРУБКОМ,С ПРИСОЕДИНИТЕЛЬНЫМ ГИБКИМ ШЛАНГОМ ДЛИНОЙ 1500 ММ,ПР.ПО ВОЗДУХУ 99,99% 380Х380Х630 | ШТ | 1
С165-СТ |  |  | СТАНОК НАСТОЛЬНО-СВЕРЛИЛЬНЫЙ 780Х420Х982 | ШТ | 1
С166-СТ |  |  | СТАНОК ТОЧИЛЬНО-ШЛИФОВАЛЬНЫЙ НАПОЛЬНЫЙ (610Х450Х1260) | ШТ | 1
С17-166-ШК |  |  | ШКАФ ДЛЯ ХРАНЕНИЯ МОЮЩИХ И ДЕЗИНФИЦИРУЮЩИХ СРЕДСТВ (600Х500Х1850) | ШТ | 2
С179-СТ |  |  | СТОЛ ДЛЯ ЗАСЕДАНИЙ (1800Х800Х750) | ШТ | 1
С180-СТ |  |  | СТОЛ ДЛЯ ОФИСНОЙ ОРГТЕХНИКИ С 2 ПОЛКАМИ И ДВЕРЦАМИ (1000Х1000Х750) | ШТ | 1
С182-СТ |  |  | СТОЛ ОБЕДЕННЫЙ С 2 СТУЛЬЯМИ 1200Х600Х750 | ШТ | 2
С19-ТХ-88 |  |  | МАШИНА ШВЕЙНАЯ В К-ТЕ СО СТОЛОМ 1060Х575Х800/1550 | ШТ | 1
С19-ТХ-89 |  |  | УТЮГ ПРОМЫШЛЕННЫЙ ЭЛЕКТРИЧЕСКИЙ 240Х125Х160 | ШТ | 1
С19-ТХ-90 |  |  | ДОСКА ГЛАДИЛЬНАЯ 1100Х450Х820 | ШТ | 1
С193-СТ |  |  | СТОЛ ПОДСОБНЫЙ НЕРЖ. СТ. (950Х600Х860) | ШТ | 6
С199-СТ |  |  | СТОЛ ДЛЯ ЧИТАЛЬНОГО ЗАЛА (1200Х500Х750) | ШТ | 4
С20-ТХ-99 |  |  | ВЕСЫ АНАЛИТИЧЕСКИЕ 260Х200Х300 | ШТ | 1
С21-ТХ-109 |  |  | СТОЛ НЕРЖ.СТАЛЬ ПОДСОБНЫЙ (1200Х600Х860) | ШТ | 6
С21-ТХ-111 |  |  | СТОЛ РУКОВОДИТЕЛЯ В К-ТЕ С ТУМБОЙ ПОДКАТНОЙ И ТУМБА ПОД СИСТЕМНЫЙ БЛОК(1900Х700Х750) | К-Т | 4
С21-ТХ-112 |  |  | СУШИЛКА ДЛЯ БЕЛЬЯ С КРЕПЛЕНИЕМ(1000Х450Х135) | К-Т | 1
С210-СТ |  |  | СТОЛ ДЛЯ ТЕЛЕ-АУДИО АППАРАТУРЫ (800Х500Х750) | ШТ | 2
С211-ПО |  |  | ПОДСТАВКА ПОД ОБОРУДОВАНИЕ (900Х800Х800) | ШТ | 1
С215-3 |  |  | СТОЛ ДЛЯ СОВЕЩАНИЙ 2400Х800Х750 | ШТ | 1
С220-ШК |  |  | ШКАФ МАТЕРИАЛЬНЫЙ 800Х400Х1850 | ШТ | 7
С23-6 |  |  | ВЕШАЛКА КАБИНЕТНАЯ 520Х675Х1295 | ШТ | 11
С247-ДО |  |  | ДОСКА ДЛЯ ПРЕЗЕНТАЦИЙ БЕЛАЯ,ЛОТОК ДЛЯ МАРКЕРОВ И ФЛОМАСТЕРОВ | ШТ | 4
С25-ТХ-134 |  |  | СТОЛ ПОДСОБНЫЙ С ОГНЕУПОРНЫМ ПОКРЫТИЕМ 900Х600Х850 | ШТ | 1
С25-ТХ-137 |  |  | СТЕЛЛАЖ ДЛЯ КАРТОЧЕК(А5) 1000Х220Х1600 | ШТ | 5
С258-СТ |  |  | СТУЛ ВИНТОВОЙ 295Х410Х905..1070 | ШТ | 2
С262-СЕ |  |  | СЕКЦИЯ ИЗ 3 КРЕСЕЛ ДЛЯ КОНФЕРЕНЦ-ЗАЛА 1680Х590Х900 | КОМПЛ | 54
С268-ШТ |  |  | ШТОРА ГИГИЕНИЧЕСКАЯ С КОМПЛЕКТОМ КРЕПЛЕНИЙ ,ДЛИНА 1,3 ,ШИРИНА 2,2 М | ШТ | 11
С29-ТХ-164 |  |  | СТЕППЕР 420Х320Х190 | ШТ | 1
С29-ТХ-165 |  |  | ЗЕРКАЛО НАСТЕННОЕ 1000Х1800 С КРЕПЛЕНИЕМ | КОМПЛ | 18
С29-ТХ-167 |  |  | СТЕНКА ГИМНАСТИЧЕСКАЯ(ШВЕДСКАЯ) С КРЕПЛЕНИЕМ 1000Х200Х2600 | ШТ | 2
С29-ТХ-168 |  |  | КОВЕР ДЛЯ ЗАЛА ЛФК 6000Х4000 | ШТ | 1
С29-ТХ-169 |  |  | КОВЕР ДЛЯ ЗАЛА ЛФК 2000Х2500 | ШТ | 1
С29-ТХ-170 |  |  | СКАМЕЙКА ГИМНАСТИЧЕСКАЯ 1800Х300Х250 | ШТ | 3
С291-КР |  |  | КРЕСЛО ДЛЯ КОНФЕРЕНЦ-ЗАЛА НА ОДНО СИДЕНИЕ | КОМПЛ | 5
С3-17-СТ |  |  | СТОЛ ПРИСТАВНОЙ (800Х400Х750) | ШТ | 7
С3-38-СТ |  |  | СТОЛ ОБЕДЕННЫЙ (1300Х800Х750) С 4 СТУЛЬЯМИ. | ШТ | 16
С3-ТХ-3 |  |  | ПРИНТЕР, ЛАЗЕРНЫЙ ЦВЕТНАЯ ПЕЧАТЬ(2-СТОРОННЯЯ,А3 ) | К-Т | 1
С3-ТХ-4 |  |  | МФУ:ПРИНТЕР,КОПИР,СКАНЕР.ЛАЗЕРНЫЙ,(А4,Ч/Б,2-СТОРОННЯЯ ПЕЧАТЬ.СКОРОСТЬ-НЕ МЕНЕЕ 20 СТР/МИН.) | К-Т | 15
С3-ТХ-5 |  |  | ПРИНТЕР ШТРИХ-КОДА (ПРЯМАЯ ТЕРМОПЕЧАТЬ ,109Х209Х171) | ШТ | 2
С30-ТХ-178 |  |  | МЕХАНИЧЕСКАЯ БЕГОВАЯ ДОРОЖКА 1360Х690Х1290 | ШТ | 1
С30-Ш |  |  | СТЕЛЛАЖ БИБЛИОТЕЧНЫЙ СТАЦИОНАРНЫЙ (1000Х250Х2200) | ШТ | 7
С318-КР |  |  | КРЕСЛО -КОЛЯСКА ДЛЯ ВЗРОСЛЫХ | ШТ | 1
С319-КО |  |  | КОНЦЕНТРАТОР КИСЛОРОДА ПОРТАТИВНЫЙ ,ПР-6 Л/МИН 535Х203Х520 | ШТ | 1
С32-Ш |  |  | СТЕЛЛАЖ БИБЛИОТЕЧНЫЙ ДЛЯ ГАЗЕТ (735Х450Х1945) | ШТ | 2
С320-ДИ |  |  | ДИСК ГРАЦИЯ | ШТ | 2
С321-КА |  |  | WEB-КАМЕРА | ШТ | 3
С322-КО |  |  | КОЛОНКИ | ШТ | 11
С323-ПЛ |  |  | ПЛАНШЕТНЫЙ ПК+ЧЕХОЛ С АККУМУЛЯТОРНОЙ БАТАРЕЕЙ | ШТ | 0
С35-ТХ-210 |  |  | ВЕРСТАК СЛЕСАРНЫЙ МЕТАЛ С ТИСКАМИ 1400Х700Х865 | ШТ | 3
С35-ТХ-211 |  |  | ШКАФ ИНСТРУМЕНТАЛЬНЫЙ (800Х500Х1800) | ШТ | 6
С36-ТХ-214 |  |  | ВЕСЫ ПЛАТФОРМЕННЫЕ ЭЛЕКТРОННЫЕ 360Х330Х95 | ШТ | 1
С37-ТХ-216 |  |  | СЕЙФ ВЗЛОМОСТОЙКИЙ(3 КЛАСС) М=210 КГ 510Х510Х990 | ШТ | 4
С38-ТХ-218 |  |  | СТОЛ ДЛЯ ЗАСЕДАНИЙ (2400Х800Х750 ) | КОМПЛ | 1
С38-ТХ-219 |  |  | СИСТЕМА ОЧИСТКИ ВОДЫ В К-ТЕ:УМЯГЧИТЕЛЬ ВОДЫ,УСТАНОВКА ОБРАТНОГО ОСМОСА,РЕЗЕРВУАР С РАСПРЕД.НАСОСОМ,НАБОР ФИЛЬТРОВ,КОМПЛЕКТ ЗАПАСНЫХ ЧАСТЕЙ. | КОМПЛ | 1
С38-ТХ-220 |  |  | МАШИНА ДЛЯ МОЙКИ И ДЕЗИНФЕКЦИИ МЕД.ИНСТРУМЕНТОВ С СУШКОЙ 900Х700Х850 | КОМПЛ | 1
С38-ТХ-221 |  |  | ВАННА МОЕЧНАЯ 2-СЕКЦИОННАЯ 1060Х530Х860 | ШТ | 3
С39-ТХ-241 |  |  | СТОЛ ПРИСТАВНОЙ 800Х400Х750 | ШТ | 84
С39-ТХ-243 |  |  | СТОЛ ДЛЯ РАБОТЫ С КОМПЬЮТЕРОМ В К-ТЕ СТОЛ РАБОЧИЙ.(1200Х600Х750) ,ТУМБА ПОДКАТНАЯ,ТУМБА ПОЛ СИСТЕМНЫЙ БЛОК. | КОМПЛ | 91
С4-5-РЕ |  |  | РЕЦИРКУЛЯТОР ВОЗДУХА БАКТЕРИЦИДНЫЙ | ШТ | 201
С4-ТХ-10 |  |  | ФЕН ДЛЯ ВОЛОС НАСТЕННЫЙ | ШТ | 6
С4-ТХ-11 |  |  | ЭЛЕКТРОСУШИТЕЛЬ ДЛЯ РУК НАСТЕННЫЙ. | ШТ | 46
С4-ТХ-5 |  |  | ПРИНТЕР ДЛЯ ПЕЧАТИ ЧЕКОВ (155Х190Х140) | ШТ | 2
С4-ТХ-6 |  |  | СЧИТЫВАТЕЛЬ ШТРИХ-КОДОВ.СКОРОСТЬ СКАНИРОВАНИЯ-100ЛИНИЙ/С.; ИНТЕРФЕЙСЫ - RS 232, USB, RS 232С, IBM RS 485;66x97x180ММ | ШТ | 5
С4-ТХ-8 |  |  | ТЕЛЕВИЗОР(32") ЦВЕТНОЙ В К-ТЕ С КРОНШТЕЙНОМ | ШТ | 4
С4-ТХ-81 |  |  | ТЕЛЕВИЗОР(42") ЦВЕТНОЙ В К-ТЕ С КРОНШТЕЙНОМ | ШТ | 3
С4-ТХ-9 |  |  | МУЗЫКАЛЬНЫЙ ЦЕНТР | ШТ | 4
С40-ТХ-245 |  |  | СТОЛ АУДИТОРНЫЙ 2-МЕСТНЫЙ В К-ТЕ 2 СТУЛА 1200Х500Х750 | КОМПЛ | 38
С40-ТХ-249 |  |  | СТОЛ ТУМБА ДЛЯ ОФИСНОЙ ТЕХНИКИ 500Х600Х750 | ШТ | 8
С40-ТХ-254 |  |  | СТОЛ ПИСЬМЕННЫЙ 1-ТУМБОВЫЙ МЕДИЦИНСКИЙ (1200Х600Х750) | ШТ | 71
С40-ТХ-256 |  |  | КРЕСЛО ДЛЯ КОНФЕРЕНЦЗАЛА НА 2 СИДЕНИЯ (1140Х590Х900) | ШТ | 4
С40-ТХ-257 |  |  | СТОЛ ПОДСОБНЫЙ ДЛЯ РАЗМЕЩЕНИЯ МЕД.АППАРАТУРЫ 800Х550Х800 | ШТ | 25
С41-ТХ-268 |  |  | КОМПЛЕКТ КУХОННОЙ МЕБЕЛИ В К-ТЕ: СТОЛ ШКАФЧИК КУХОННЫЙ (1200Х600Х850),ШКАФ КУХОННЫЙ НАВЕСНОЙ(1200Х300Х850) | КОМПЛ | 17
С41-ТХ-273 |  |  | ТРИБУНА-КАФЕДРА ДЛЯ КОНФЕРЕНЦ-ЗАЛА (500Х470Х900/1250) | ШТ | 1
С41-ТХ-275 |  |  | СТОЛИК ЖУРНАЛЬНЫЙ(800Х500Х500) | ШТ | 1
С41-Ш |  |  | ШКАФ ДЛЯ ДОКУМЕНТОВ 800Х450Х1800 | ШТ | 57
С42-ТХ-276 |  |  | КРЕСЛО ПОДЪЕМНО-ПОВОРОТНОЕ (560Х530Х820..960) | ШТ | 242
С42-ТХ-277 |  |  | СТУЛ П/М | ШТ | 454
С43-ТХ-283 |  |  | СКАМЬЯ ДЛЯ ХОЛЛА МЕДИЦИНСКАЯ(1500Х480Х830) | ШТ | 190
С43-ТХ-284 |  |  | ДИВАН МЯГКИЙ ДЛЯ ОТДЫХА(1900Х750Х950) | ШТ | 17
С44-ТХ-285 |  |  | КРЕСЛО МЯГКОЕ ДЛЯ ОТДЫХА(750Х750Х900) | ШТ | 11
С44-ТХ-287 |  |  | СКАМЬЯ(1800Х600Х450) ДЛЯ РАЗДЕВАЛЬНЫХ (ДЛЯ ПОЛЬЗОВАНИЯ ФОЛ) | ШТ | 2
С44-ТХ-288 |  |  | СКАМЬЯ(800Х400Х450) ДЕРЕВ ДЛЯ РАЗДЕВАЛЬНОЙ КОМНАТЫ | ШТ | 12
С44-ТХ-290 |  |  | ШКАФ ДЛЯ ДОКУМЕНТАЦИИ (800Х420Х1800) | ШТ | 116
С45-ТХ-294 |  |  | ШКАФ МАТЕРИАЛЬНЫЙ 4-ДВЕРНЫЙ(800Х400Х1850) | ШТ | 45
С45-ТХ-297 |  |  | ШКАФ ДЛЯ ЧИСТОГО БЕЛЬЯ(800Х500Х1800) | ШТ | 18
С45-ТХ-299 |  |  | ШКАФ ДЛЯ БЛАНКОВ(800Х500Х1750) | ШТ | 3
С46-ТХ-301 |  |  | ШКАФ ДЛЯ ОДЕЖДЫ (400Х600Х1800) | ШТ | 271
С46-ТХ-302 |  |  | ШКАФ ДЛЯ ОДЕЖДЫ 2-ДВЕР.(800Х600Х1850) | ШТ | 13
С46-ТХ-303 |  |  | ШКАФ АРХИВНЫЙ МЕТ 2-ДВЕР.(800Х400Х1820) | ШТ | 8
С46-ТХ-306 |  |  | ШКАФ ГАРДЕРОБНЫЙ НА 2 ОТДЕЛЕНИЯ С ВЫДВИЖНОЙ СКАМЬЕЙ (600Х500Х1800) | К-Т | 56
С46-ТХ-310 |  |  | ШКАФ-СЕЙФ МЕТАЛЛИЧЕСКИЙ(ДЛЯ ХРАНЕНИЯ ФИНАНСОВОЙ,ДЕЛОВОЙ,МАТЕРИАЛЬНЫХ ЦЕННОСТЕЙ) (510Х460Х700) | ШТ | 21
С47-ТХ-311 |  |  | ШКАФ ДЛЯ УБОРОЧНОГО ИНВЕНТАРЯ И ДЕЗСРЕДСТВ (600Х500Х1800) | ШТ | 26
С47-ТХ-312 |  |  | СТЕЛЛАЖ МЕТАЛ. СКЛАДСКОЙ (1200Х500Х1600) | ШТ | 11
С47-ТХ-313 |  |  | СТЕЛЛАЖ МЕТАЛ.СКЛАДСКОЙ (1200Х600Х1600) | ШТ | 45
С47-ТХ-314 |  |  | СТЕЛЛАЖ МЕТАЛ.СКЛАДСКОЙ(950Х500Х1600) | ШТ | 3
С47-ТХ-315 |  |  | СТЕЛЛАЖ МЕТАЛ.АРХИВНЫЙ ОДНОСТОРОННИЙ(1000Х250Х2000) | ШТ | 49
С48-ТХ-316 |  |  | СТЕЛЛАЖ МЕТ АРХИВНЫЙ 2-СТОРОННИЙ(1000Х500Х2000) | ШТ | 32
С49-ТХ-343 |  |  | ВЕШАЛКА ГАРДЕРОБНАЯ НАПОЛЬНАЯ(2-СТОРОННЯЯ НА 26 МЕСТ) 1783Х660Х1800 | ШТ | 9
С49-ТХ-344 |  |  | ВЕШАЛКА ГАРДЕРОБНАЯ НАПОЛЬНАЯ 2-СТОРОННЯЯ НА 40 МЕСТ) | К-Т | 11
С5-ПР |  |  | ПРИНТЕР СТРУЙНЫЙ ЦВЕТНОЙ (ФОТОПРИНТЕР) 6 ЦВЕТОВ,МАКС ФОРМАТ А4. | ШТ | 2
С5-ТХ-12 |  |  | ПЕЧЬ МИКРОВОЛНОВАЯ БЫТОВАЯ | ШТ | 17
С5-ТХ-13 |  |  | ЧАЙНИК ЭЛЕКТРИЧЕСКИЙ БЫТОВОЙ | ШТ | 17
С5-ТХ-17 |  |  | РЕЦИРКУЛЯТОР БАКТЕРИЦИДНЫЙ СО СЧЕТЧИКОМ ОТРАБОТАННОГО ВРЕМЕНИ(V=ДО 160 М3)615Х115Х225 | ШТ | 37
С5-ТХ-19 |  |  | МАШИНА СТИРАЛЬНАЯ БЫТОВАЯ(ЗАГР.5КГ) 600Х400Х850 | ШТ | 1
С50-ТХ-348 |  |  | ВЕШАЛКА НАСТЕННАЯ С 2-МЯ КРЮЧКАМИ В К-ТЕ С КРЕПЛЕНИЕМ(140Х44Х57) | К-Т | 198
С50-ТХ-349 |  |  | ВЕШАЛКА НАСТЕННАЯ НА 3 КРЮЧКА В К-ТЕ С КРЕПЛЕНИЕМ | К-Т | 16
С50-ТХ-350 |  |  | ЗЕРКАЛО НАСТЕННОЕ В К-ТЕ С КРЕПЛЕНИЕМ(500Х600) | К-Т | 293
С51-ТХ-353 |  |  | ЗЕРКАЛО НАСТЕННОЕ В К-ТЕ С КРЕПЛЕНИЕМ (500Х1500) | К-Т | 6
С51-ТХ-354 |  |  | ДОЗАТОР ДЛЯ ЖИДКОГО МЫЛА | ШТ | 190
С51-ТХ-357 |  |  | ЛЕСТНИЦА-СТРЕМЯНКА СКЛАДНАЯ | ШТ | 4
С51-ТХ-359 |  |  | ШТОРЫ-ЖАЛЮЗИ В К-ТЕ С КАРНИЗОМ И КРЕПЛЕНИЕМ(2,5М) | П.М. | 635
С51-ТХ-360 |  |  | ШТОРЫ-ЖАЛЮЗИ СВЕТОНЕПРОНИЦАЕМЫЕ В К-ТЕ С КАРНИЗОМ И КРЕПЛЕНИЕМ(L=2,5М) | П.М. | 45
С52-ТХ-Б1 |  |  | ЛОКТЕВОЙ ДОЗАТОР ДЛЯ ДЕЗ.СРЕДСТВ | ШТ | 95
С52-ТХ-Б2 |  |  | ДЕРЖАТЕЛЬ НАСТЕННЫЙ ДЛЯ БУМАЖНЫХ ПОЛОТЕНЕЦ | ШТ | 85
С6-15-КА |  |  | КАРДИОВЕЛОТРЕНАЖЕР | ШТ | 1
С6-15-ТР |  |  | ТРЕНАЖЕР ДЛЯ РАЗРАБОТКИ ВЕРХНИХ КОНЕЧНОСТЕЙ | ШТ | 1
С6-ТХ-21 |  |  | СТЕРИЛИЗАТОР(1520Х1275Х1800) ПАРОВОЙ ПРЯМОУГОЛЬНЫЙ, ПРОХОДНОГО ТИПА(V=360Л. В К-ТЕ:КОМПРЕССОР ВОЗДУШНЫЙ,БЕЗМАСЛЯНЫЙ С РЕСИВЕРОМ 6Л.М=1300КГ(1700КГ С ВОДОЙ). | К-Т | 1
С6-ТХ-22 |  |  | СТЕРИЛИЗАТОР(1055Х1050Х1600) ВОЗДУШНЫЙ,ПРОХОДНОГО ТИПА(320Л) | ШТ | 1
С6-ТХ-23 |  |  | АКВАДИСТИЛЛЯТОР,С КРОНШТЕЙН-ПОДСТАВКОЙ ДЛЯ НАСТЕННОГО КРЕПЛЕНИЯ(25 Л/ЧАС,510Х385Х690) | К-Т | 4
С7-ТХ-26 |  |  | СБОРНИК ДЛЯ ДИСТИЛЛИРОВАННОЙ ВОДЫ НА ПОДСТАВКЕ(ОБ.СБ 50Л)415Х500Х754 | К-Т | 4
С7-ТХ-28 |  |  | ТЕРМОСТАТ ЛАБОРАТОРНЫЙ ЭЛЕКТР(V=80М3)В К-ТЕ С ПОДСТАВКОЙ НАПОЛЬНОЙ(521Х525Х721) | К-Т | 5
С7-ТХ-29 |  |  | ШКАФ ВЫТЯЖНОЙ ХИМИЧЕСКИЙ(1200Х865Х2200) | К-Т | 3
С701-4 |  |  | ПРОЧИЕ МАТЕРИАЛЫ ПО ЦМО | РУБ. | 761.29
С8-ТХ-30 |  |  | ШКАФ ВЫТЯЖНОЙ ХИМИЧЕСКИЙ (1200Х865Х2200) | К-Т | 3
С8-ТХ-31 |  |  | УСТРОЙСТВО ДЛЯ РАЗОГРЕВА ОЗОКЕРИТА И ПАРАФИНА (600Х430Х470) | ШТ | 1
С80-НО |  |  | НОУТБУК МОНИТОР 17",ОП-4 ГБ | ШТ | 5
С9-ТХ-35 |  |  | ХОЛОДИЛЬНИК ДВУХКАМЕРНЫЙ 574Х600Х1475 | ШТ | 17
С9-ТХ-37 |  |  | ВАННА МОЕЧНАЯ ИЗ НЕРЖ. 1-ГНЕЗДОВАЯ(530Х530) | ШТ | 37
Ж3-50-12 | ИНВЕНТАРЬ ДЛЯ СПОРТА | РУБ 10191,06
Прочие
С497-Б |  |  | БУЛАВЫ ГИМНАСТИЧЕСКИЕ | ШТ | 10
С498-Г |  |  | ГАНТЕЛИ РАЗНОГО ВЕСА 500 Г-3,0 КГ | ШТ | 12
С499-ДИ |  |  | ДИКТОФОН | ШТ | 1
С500-ДИ |  |  | ДИНАМОМЕТР РУЧНОЙ | ШТ | 3
С501-Д |  |  | ДИСК ГРАЦИЯ | ШТ | 4
С502-Д |  |  | ДРЕЛЬ ЭЛЕКТРИЧЕСКАЯ | ШТ | 1
С503-К |  |  | КАТОК ГИМНАСТИЧЕСКИЙ | ШТ | 3
С504-К |  |  | КОВРИК ГИМНАСТИЧЕСКИЙ | ШТ | 10
С505-К |  |  | КОЛЬЦА ГИМНАСТИЧЕСКИЕ | КОМПЛ | 1
С506-М |  |  | МАНЕЖ ДЛЯ МЯЧЕЙ | ШТ | 1
С507-М |  |  | МЕДБОЛ 1-2 КГ | ШТ | 8
С507-МЕ |  |  | МЕТРОНОМ | ШТ | 1
С508-МБ |  |  | МЯЧ БАСКЕТБОЛЬНЫЙ | ШТ | 2
С509-М |  |  | МЯЧ ВОЛЕЙБОЛЬНЫЙ | ШТ | 2
С510-М |  |  | МЯЧ ДЛЯ ШЕЙПИНГА | ШТ | 4
С511-ПА |  |  | ПАЛКА ГИМНАСТИЧЕСКАЯ 105 СМ | ШТ | 10
С512-ПР |  |  | ПРОИГРЫВАТЕЛЬ ДЛЯ ВОСПРОИЗВЕДЕНИЯ АУДИО | ШТ | 1
С513-СЕ |  |  | СЕКУНДОМЕР | ШТ | 9
С514-СК |  |  | СКАКАЛКА | ШТ | 8
С515-Ш |  |  | ШТУРВАЛ ДЛЯ РАЗРАБОТКИ ПЛЕЧ | ШТ | 1
С516-МП |  |  | МЕЛКИЕ ПРЕДМЕТЫ (ШАРИКИ,ПУГОВИЦЫ,ПИРАМИДКИ,КОНСТРУКТОР) | НАБОР | 3
С517-Э |  |  | ЭСПАНДЕР ПРУЖИННЫЙ ДЛЯ КИСТИ | ШТ | 8
С518-Э |  |  | ЭСПАНДЕР ПРУЖИННЫЙ ДЛЯ РУК | ШТ | 11
С519-О |  |  | ОПРАВА ПРОБНАЯ УНИВЕРСАЛЬНАЯ | ШТ | 3
С52-ТХ-366 |  |  | ОГНЕТУШИТЕЛЬ ПОРОШКОВЫЙ ОТВ 8 КГ | ШТ | 84
С520-Л |  |  | ЛУПА БИНОКУЛЯРНАЯ | ШТ | 2
С521-Л |  |  | ЛУПА РУЧНАЯ | ШТ | 1
С537-К |  |  | КАРАНДАШ ВОСКОВОЙ | ШТ | 10
С538-КА |  |  | КАССЕТА МАГНИТОФОННАЯ | ШТ | 15
С539-КД |  |  | КОМПАКТ-ДИСКИ | ШТ | 15
Ж3-70-91 | ЗДАНИЕ - ИНЖЕНЕРНОЕ ОБЕСПЕЧЕНИЕ. ОСНАЩЕНИЕ И ХУДОЖЕСТВЕННОЕ ОФОРМЛЕНИЕ. ДРУГОЕ. СБОРКА НЕМОНТИРУЕМОГО ОБОРУДОВАНИЯ | РУБ 14087,99
1-1 |  |  | ЗАТРАТЫ ТРУДА РАБОЧИХ | ЧЕЛ.Ч | 0
СОСТАВИЛ | ______________________________ |  |  | ФИЛИДОВИЧ
| (должность) |  | (подпись) | (инициалы,фамилия)
ПРОВЕРИЛ | ______________________________ |  |  | __________________
| (должность) |  | (подпись) | (инициалы,фамилия)

## 3072-1-5100-Q0
НАИМЕНОВАНИЕ ОБЪЕКТА |  | СТРОИТЕЛЬСТВО МНОГОПРОФИЛЬНОЙ ПОЛИКЛИНИКИ В ПОС.ВОСТОЧНЫЙ.СТАДИЯ С (С УЧЕТОМ ПОСТАНОВЛЕНИЯ МА И С РБ N3 ОТ 26.01.2023Г.)
КОД ОБЪЕКТА |  | 17.060
НАИМЕНОВАНИЕ ЗДАНИЯ, СООРУЖЕНИЯ |  | СТРОИТЕЛЬСТВО МНОГОПРОФИЛЬНОЙ ПОЛИКЛИНИКИ
ШИФР ЗДАНИЯ, СООРУЖЕНИЯ |  | 17.060.0.01
КОМПЛЕКТ ЧЕРТЕЖЕЙ |  | 17.060-ТХ.СО
ВЕДОМОСТЬ РЕСУРСОВ ДЛЯ ЛОКАЛЬНОЙ СМЕТЫ № 5100
(НОРМЫ 2022г.)
ОБОРУДОВАНИЕ ОБЩЕГО НАЗНАЧЕНИЯ ,МЕБЕЛЬ МНОГОПРОФИЛЬНОЙ ПОЛИКЛИНИКИ_НЕМЕДИЦИНСКОГО ОБОРУДОВАНИЯ.
П/П | ОБОСНОВАНИЕ | НАИМЕНОВАНИЕ РЕСУРСОВ | ЕД.ИЗМ. | КОЛИЧЕСТВО
1 | 2 | 3 | 4 | 5
1 | 1-1 | ЗАТРАТЫ ТРУДА РАБОЧИХ | ЧЕЛ.Ч | 813.0804
2 | 1-3 | ЗАТРАТЫ ТРУДА МАШИНИСТОВ | ЧЕЛ.-Ч | 2.962
3 | М020130* | КРАНЫ БАШЕННЫЕ ПРИ РАБОТЕ НА ДРУГИХ ВИДАХ СТРОИТЕЛЬСТВА, 10 Т | МАШ.Ч | 0.464
4 | М021102 | КРАНЫ НА АВТОМОБИЛЬНОМ ХОДУ ПРИ РАБОТЕ НА МОНТАЖЕ ТЕХНОЛОГИЧЕСКОГО ОБОРУДОВАНИЯ, 10 Т | МАШ.Ч | 0.368
5 | М021104 | КРАНЫ НА АВТОМОБИЛЬНОМ ХОДУ ПРИ РАБОТЕ НА МОНТАЖЕ ТЕХНОЛОГИЧЕСКОГО ОБОРУДОВАНИЯ, 16 Т | МАШ.Ч | 0.508
6 | М031895 | ТАЛЬ ЭЛЕКТРИЧЕСКАЯ ОБЩЕГО НАЗНАЧЕНИЯ ГРУЗОПОДЪЕМНОСТЬЮ 5 Т | МАШ.Ч | 0.2
7 | М331451 | ПЕРФОРАТОРЫ ЭЛЕКТРИЧЕСКИЕ | МАШ.Ч | 27.9492
8 | М331615* | ДРЕЛИ ЭЛЕКТРИЧЕСКИЕ | МАШ.Ч | 10.09
9 | М331617 | СРЕДСТВА МАЛОЙ МЕХАНИЗАЦИИ | МАШ.Ч | 0.746
10 | М400001 | АВТОМОБИЛЬ БОРТОВОЙ, ГРУЗОПОДЪЕМНОСТЬЮ ДО 5 Т | МАШ.Ч | 0.06
11 | М400002 | АВТОМОБИЛЬ БОРТОВОЙ, ГРУЗОПОДЪЕМНОСТЬЮ ДО 8 Т | МАШ.Ч | 0.816
12 | М990000* | ПРОЧИЕ МАШИНЫ | РУБ | 52.98
| 1 | Материалы для строительных работ
| 1/10 | Материалы для строительных работ общего назначения
| 1/10-230 | Материалы для отделочных работ
13 | 1/10-230-40-65/60 | СУРИК СВИНЦОВЫЙ, ПИГМЕНТ | КГ | 1.25
14 | 1/10-230-50-15/31 | ОЛИФА НАТУРАЛЬНАЯ | КГ | 0.64
| 1/10-235 | Изделия герметизирующие, уплотняющие, изолирующие
15 | 1/10-235-3/20 | КАБОЛКА | Т | 0.00147
16 | 1/10-235-3/47 | ЛЬНЯНАЯ ПРЯДЬ | КГ | 7.08
| 1/10-240 | Метизы и крепежные изделия
17 | 1/10-240-25-35/240 | ГВОЗДИ СТРОИТЕЛЬНЫЕ | КГ | 0.48
18 | 1/10-240-60/5 | АНКЕР ЛАТУННЫЙ М8 | ШТ. | 0.32
| 1/10-280 | Прочие материалы для строительных работ
19 | 1/10-280-20/40 | ВОДА | М3 | 0.4
| 3 | Материалы и изделия для санитарно-технических работ
| 3/13 | Другие материалы для сантехработ
| 3/13-50 | Втулки
20 | 3/13-50-10/10 | ДЮБЕЛЬ-ВТУЛКА ДВ-8-12 ПЛАСТМАССОВАЯ | 1000 ШТ. | 2.502
| 4 | Железобетонные и бетонные изделия и конструкции (в т.ч. типовые), керамические изделия, нерудные материалы, бетоны и растворы
| 4/1 | Конструкции и изделия бетонные и железобетонные. керамические изделия. нерудные материалы. товарные бетоны и растворы
| 4/1-4 | Бетоны, растворы, смеси асфальтобетонные
21 | 4/1-4-20-20-10-20/10 | РАСТВОРЫ КЛАДОЧНЫЕ ТЯЖЕЛЫЕ ЦЕМЕНТНЫЕ, МАРКИ 100 | М3 | 0.04554
| 5 | Материалы для монтажных и специальных строительных работ
| 5/90 | Прочие материалы для монтажных и специальных строительных работ
| 5/90-10 | Дюбели для крепления электромонтажных изделий
22 | 5/90-10/4 | ДЮБЕЛЬ МОНТАЖНЫЙ У658 | 10 ШТ. | 2.46
| 6 | Трубы и детали трубопроводов (за исключением труб стальных обсадных и бурильных части 1). Арматура для технологических трубопроводов
| 6/10 | Трубы и детали трубопроводов чугунные
| 6/10-70 | Прочие материалы для чугунного трубопровода
23 | 6/10-70-10/5 | МАНЖЕТЫ УПЛОТНИТЕЛЬНЫЕ ДЛЯ ЧУГУННЫХ НАПОРНЫХ ТРУБ ДИАМЕТРОМ 50-300 ММ | КГ | 4.6
Прочие
24 | С1-15-РЕ | РЕЦИРКУЛЯТОР ВОЗДУХА БАКТЕРИЦИДНЫЙ ПЕРЕДВИЖНОЙ | ШТ | 8
25 | С1-18-КО | СТОЛ ДЛЯ РАБОТЫ С КОМПЬЮТЕРОМ :СТОЛ УГЛОВОЙ 1400Х1400Х750,ТУМБА ПОДКАТНАЯ 400Х400Х550,ТУМБА ПОД ПК 300Х450Х600,СТОЛ ПРИСТАВНОЙ ДЛЯ ПОСЕТИТЕЛЕЙ 700Х500Х750. | КОМПЛ | 127
26 | С1-19-СТ | СТОЛ ДЛЯ ОФИСНОЙ ТЕХНИКИ | ШТ | 15
27 | С1-2-ПР | ПРИНТЕР ЛАЗЕРНЫЙ ЧБ А 4 | ШТ | 152
28 | С1-27-ТУ | ТУМБОЧКА ПРИКРОВАТНАЯ 400Х420Х650 | ШТ | 30
29 | С1-38-ХО | ХОЛОДИЛЬНИК ОДНОКАМЕРНЫЙ ,ОБЪЕМ 285 Л | ШТ | 38
30 | С1-КО | КОМПЬЮТЕРНОЕ ОБОРУДОВАНИЕ ДЛЯ АРМ С ПОДКЛЮЧЕНИЕМ К ДИАГНОСТИЧЕСКОМУ ОБОРУДОВАНИЮ (КЛАВИАТУРА,МЫШЬ,МОНИТОР НЕ МЕНЕЕ 22 ",ОС WINDOWS 10 PRO,ИБП,АНТИВИРУСНОЕ ПО | ШТ | 8
31 | С1-КО-2 | КОМПЬЮТЕРНОЕ ОБОРУДОВАНИЕ ДЛЯ АРМ (ДЛЯ МЕДСЕСТЕР ,ЗАВ ОТДЕЛЕНИЯМИ ,ПОМОЩНИКОВ ВРАЧЕЙ ,МЕД.СЕСТЕР):МОНИТОР НЕ МЕНЕЕЕ 22",КЛАВИАТКРА,МЫШЬ ,ОС WINDOWS 10 PRO,АНТИВИРУСНОЕ ПО) | ШТ | 189
32 | С1-КО-3 | КОМПЬЮТЕРНОЕ ОБОРУДОВАНИЕ ДЛЯ АРМ (ДЛЯ ПЕРСОНАЛА ОРДИНАТОРСКИХ И КОНСУЛЬТАЦИОННЫХ КАБИНЕТОВ,НАУЧНЫХ РАБОТНИКОВ):МОНИТОР НЕ МЕНЕЕЕ 22",КЛАВИАТКРА,МЫШЬ ,ОС WINDOWS 10 PRO,АНТИВИРУСНОЕ ПО). | ШТ | 6
33 | С1-КО-4 | КОМПЬЮТЕРНОЕ ОБОРУДОВАНИЕ ДЛЯ АРМ (ДЛЯ СОТРУДНИКОВ БУХГАЛТЕРИИ,ПЭО,ИНЖЕНЕРОВ,ОТДЕЛА КАДРОВ:МОНИТОР НЕ МЕНЕЕЕ 22",КЛАВИАТКРА,МЫШЬ ,ОС WINDOWS 10 PRO,АНТИВИРУСНОЕ ПО) | ШТ | 29
34 | С132-СТ | СТОЛ-КАФЕДРА ДЛЯ ВЫДАЧИ КНИГ 1200Х620Х900 | ШТ | 1
35 | С14-ТХ-61 | ВАННА МОЕЧНАЯ 3-СЕКЦИОННАЯ (1590Х530Х860) | ШТ | 2
36 | С15-ТХ-65 | АППАРАТ УПАКОВОЧНЫЙ ИМПУЛЬСНОГО ТИПА (ДЛЯ МЕД.ИЗДЕЛИЙ ПЕРЕД СТЕРИЛИЗАЦИЕЙ)420Х300Х220 | ШТ | 4
37 | С158-Ш | ПЫЛЕСОС ДЛЯ ОТСОСА АБРАЗИВНОЙ СТРУЖКИ И МЕТАЛ.ПЫЛИ . | ШТ | 1
38 | С16-ТХ-68 | ВИДЕОПРОЕКТОР В К-ТЕ С КРОНШТЕЙНОМ И ЭКРАНОМ(2000Х1500) | К-Т | 3
39 | С164-СТ | СТОЛ ПАЯЛЬЩИКА (1300Х750Х1450) С ПОЛНОПОВОРОТНЫМ ВОЗДУХОВЫТЯЖНЫМ УСТРОЙСТВОМ ,ФИЛЬТР ДЛЯ ОЧИСТКИ ВОЗДУХА ПРИ ПАЙКИ И ЛУЖЕНИИ,С ПАТРУБКОМ,С ПРИСОЕДИНИТЕЛЬНЫМ ГИБКИМ ШЛАНГОМ ДЛИНОЙ 1500 ММ,ПР.ПО ВОЗДУХУ 99,99% 380Х380Х630 | ШТ | 1
40 | С165-СТ | СТАНОК НАСТОЛЬНО-СВЕРЛИЛЬНЫЙ 780Х420Х982 | ШТ | 1
41 | С166-СТ | СТАНОК ТОЧИЛЬНО-ШЛИФОВАЛЬНЫЙ НАПОЛЬНЫЙ (610Х450Х1260) | ШТ | 1
42 | С17-166-ШК | ШКАФ ДЛЯ ХРАНЕНИЯ МОЮЩИХ И ДЕЗИНФИЦИРУЮЩИХ СРЕДСТВ (600Х500Х1850) | ШТ | 2
43 | С179-СТ | СТОЛ ДЛЯ ЗАСЕДАНИЙ (1800Х800Х750) | ШТ | 1
44 | С180-СТ | СТОЛ ДЛЯ ОФИСНОЙ ОРГТЕХНИКИ С 2 ПОЛКАМИ И ДВЕРЦАМИ (1000Х1000Х750) | ШТ | 1
45 | С182-СТ | СТОЛ ОБЕДЕННЫЙ С 2 СТУЛЬЯМИ 1200Х600Х750 | ШТ | 2
46 | С19-ТХ-88 | МАШИНА ШВЕЙНАЯ В К-ТЕ СО СТОЛОМ 1060Х575Х800/1550 | ШТ | 1
47 | С19-ТХ-89 | УТЮГ ПРОМЫШЛЕННЫЙ ЭЛЕКТРИЧЕСКИЙ 240Х125Х160 | ШТ | 1
48 | С19-ТХ-90 | ДОСКА ГЛАДИЛЬНАЯ 1100Х450Х820 | ШТ | 1
49 | С193-СТ | СТОЛ ПОДСОБНЫЙ НЕРЖ. СТ. (950Х600Х860) | ШТ | 6
50 | С199-СТ | СТОЛ ДЛЯ ЧИТАЛЬНОГО ЗАЛА (1200Х500Х750) | ШТ | 4
51 | С20-ТХ-99 | ВЕСЫ АНАЛИТИЧЕСКИЕ 260Х200Х300 | ШТ | 1
52 | С21-ТХ-109 | СТОЛ НЕРЖ.СТАЛЬ ПОДСОБНЫЙ (1200Х600Х860) | ШТ | 6
53 | С21-ТХ-111 | СТОЛ РУКОВОДИТЕЛЯ В К-ТЕ С ТУМБОЙ ПОДКАТНОЙ И ТУМБА ПОД СИСТЕМНЫЙ БЛОК(1900Х700Х750) | К-Т | 4
54 | С21-ТХ-112 | СУШИЛКА ДЛЯ БЕЛЬЯ С КРЕПЛЕНИЕМ(1000Х450Х135) | К-Т | 1
55 | С210-СТ | СТОЛ ДЛЯ ТЕЛЕ-АУДИО АППАРАТУРЫ (800Х500Х750) | ШТ | 2
56 | С211-ПО | ПОДСТАВКА ПОД ОБОРУДОВАНИЕ (900Х800Х800) | ШТ | 1
57 | С215-3 | СТОЛ ДЛЯ СОВЕЩАНИЙ 2400Х800Х750 | ШТ | 1
58 | С220-ШК | ШКАФ МАТЕРИАЛЬНЫЙ 800Х400Х1850 | ШТ | 7
59 | С23-6 | ВЕШАЛКА КАБИНЕТНАЯ 520Х675Х1295 | ШТ | 11
60 | С247-ДО | ДОСКА ДЛЯ ПРЕЗЕНТАЦИЙ БЕЛАЯ,ЛОТОК ДЛЯ МАРКЕРОВ И ФЛОМАСТЕРОВ | ШТ | 4
61 | С25-ТХ-134 | СТОЛ ПОДСОБНЫЙ С ОГНЕУПОРНЫМ ПОКРЫТИЕМ 900Х600Х850 | ШТ | 1
62 | С25-ТХ-137 | СТЕЛЛАЖ ДЛЯ КАРТОЧЕК(А5) 1000Х220Х1600 | ШТ | 5
63 | С258-СТ | СТУЛ ВИНТОВОЙ 295Х410Х905..1070 | ШТ | 2
64 | С262-СЕ | СЕКЦИЯ ИЗ 3 КРЕСЕЛ ДЛЯ КОНФЕРЕНЦ-ЗАЛА 1680Х590Х900 | КОМПЛ | 54
65 | С268-ШТ | ШТОРА ГИГИЕНИЧЕСКАЯ С КОМПЛЕКТОМ КРЕПЛЕНИЙ ,ДЛИНА 1,3 ,ШИРИНА 2,2 М | ШТ | 11
66 | С29-ТХ-164 | СТЕППЕР 420Х320Х190 | ШТ | 1
67 | С29-ТХ-165 | ЗЕРКАЛО НАСТЕННОЕ 1000Х1800 С КРЕПЛЕНИЕМ | КОМПЛ | 18
68 | С29-ТХ-167 | СТЕНКА ГИМНАСТИЧЕСКАЯ(ШВЕДСКАЯ) С КРЕПЛЕНИЕМ 1000Х200Х2600 | ШТ | 2
69 | С29-ТХ-168 | КОВЕР ДЛЯ ЗАЛА ЛФК 6000Х4000 | ШТ | 1
70 | С29-ТХ-169 | КОВЕР ДЛЯ ЗАЛА ЛФК 2000Х2500 | ШТ | 1
71 | С29-ТХ-170 | СКАМЕЙКА ГИМНАСТИЧЕСКАЯ 1800Х300Х250 | ШТ | 3
72 | С291-КР | КРЕСЛО ДЛЯ КОНФЕРЕНЦ-ЗАЛА НА ОДНО СИДЕНИЕ | КОМПЛ | 5
73 | С3-17-СТ | СТОЛ ПРИСТАВНОЙ (800Х400Х750) | ШТ | 7
74 | С3-38-СТ | СТОЛ ОБЕДЕННЫЙ (1300Х800Х750) С 4 СТУЛЬЯМИ. | ШТ | 16
75 | С3-ТХ-3 | ПРИНТЕР, ЛАЗЕРНЫЙ ЦВЕТНАЯ ПЕЧАТЬ(2-СТОРОННЯЯ,А3 ) | К-Т | 1
76 | С3-ТХ-4 | МФУ:ПРИНТЕР,КОПИР,СКАНЕР.ЛАЗЕРНЫЙ,(А4,Ч/Б,2-СТОРОННЯЯ ПЕЧАТЬ.СКОРОСТЬ-НЕ МЕНЕЕ 20 СТР/МИН.) | К-Т | 15
77 | С3-ТХ-5 | ПРИНТЕР ШТРИХ-КОДА (ПРЯМАЯ ТЕРМОПЕЧАТЬ ,109Х209Х171) | ШТ | 2
78 | С30-ТХ-178 | МЕХАНИЧЕСКАЯ БЕГОВАЯ ДОРОЖКА 1360Х690Х1290 | ШТ | 1
79 | С30-Ш | СТЕЛЛАЖ БИБЛИОТЕЧНЫЙ СТАЦИОНАРНЫЙ (1000Х250Х2200) | ШТ | 7
80 | С318-КР | КРЕСЛО -КОЛЯСКА ДЛЯ ВЗРОСЛЫХ | ШТ | 1
81 | С319-КО | КОНЦЕНТРАТОР КИСЛОРОДА ПОРТАТИВНЫЙ ,ПР-6 Л/МИН 535Х203Х520 | ШТ | 1
82 | С32-Ш | СТЕЛЛАЖ БИБЛИОТЕЧНЫЙ ДЛЯ ГАЗЕТ (735Х450Х1945) | ШТ | 2
83 | С320-ДИ | ДИСК ГРАЦИЯ | ШТ | 2
84 | С321-КА | WEB-КАМЕРА | ШТ | 3
85 | С322-КО | КОЛОНКИ | ШТ | 11
86 | С323-ПЛ | ПЛАНШЕТНЫЙ ПК+ЧЕХОЛ С АККУМУЛЯТОРНОЙ БАТАРЕЕЙ | ШТ | 0
87 | С35-ТХ-210 | ВЕРСТАК СЛЕСАРНЫЙ МЕТАЛ С ТИСКАМИ 1400Х700Х865 | ШТ | 3
88 | С35-ТХ-211 | ШКАФ ИНСТРУМЕНТАЛЬНЫЙ (800Х500Х1800) | ШТ | 6
89 | С36-ТХ-214 | ВЕСЫ ПЛАТФОРМЕННЫЕ ЭЛЕКТРОННЫЕ 360Х330Х95 | ШТ | 1
90 | С37-ТХ-216 | СЕЙФ ВЗЛОМОСТОЙКИЙ(3 КЛАСС) М=210 КГ 510Х510Х990 | ШТ | 4
91 | С38-ТХ-218 | СТОЛ ДЛЯ ЗАСЕДАНИЙ (2400Х800Х750 ) | КОМПЛ | 1
92 | С38-ТХ-219 | СИСТЕМА ОЧИСТКИ ВОДЫ В К-ТЕ:УМЯГЧИТЕЛЬ ВОДЫ,УСТАНОВКА ОБРАТНОГО ОСМОСА,РЕЗЕРВУАР С РАСПРЕД.НАСОСОМ,НАБОР ФИЛЬТРОВ,КОМПЛЕКТ ЗАПАСНЫХ ЧАСТЕЙ. | КОМПЛ | 1
93 | С38-ТХ-220 | МАШИНА ДЛЯ МОЙКИ И ДЕЗИНФЕКЦИИ МЕД.ИНСТРУМЕНТОВ С СУШКОЙ 900Х700Х850 | КОМПЛ | 1
94 | С38-ТХ-221 | ВАННА МОЕЧНАЯ 2-СЕКЦИОННАЯ 1060Х530Х860 | ШТ | 3
95 | С39-ТХ-241 | СТОЛ ПРИСТАВНОЙ 800Х400Х750 | ШТ | 84
96 | С39-ТХ-243 | СТОЛ ДЛЯ РАБОТЫ С КОМПЬЮТЕРОМ В К-ТЕ СТОЛ РАБОЧИЙ.(1200Х600Х750) ,ТУМБА ПОДКАТНАЯ,ТУМБА ПОЛ СИСТЕМНЫЙ БЛОК. | КОМПЛ | 91
97 | С4-5-РЕ | РЕЦИРКУЛЯТОР ВОЗДУХА БАКТЕРИЦИДНЫЙ | ШТ | 201
98 | С4-ТХ-10 | ФЕН ДЛЯ ВОЛОС НАСТЕННЫЙ | ШТ | 6
99 | С4-ТХ-11 | ЭЛЕКТРОСУШИТЕЛЬ ДЛЯ РУК НАСТЕННЫЙ. | ШТ | 46
100 | С4-ТХ-5 | ПРИНТЕР ДЛЯ ПЕЧАТИ ЧЕКОВ (155Х190Х140) | ШТ | 2
101 | С4-ТХ-6 | СЧИТЫВАТЕЛЬ ШТРИХ-КОДОВ.СКОРОСТЬ СКАНИРОВАНИЯ-100ЛИНИЙ/С.; ИНТЕРФЕЙСЫ - RS 232, USB, RS 232С, IBM RS 485;66x97x180ММ | ШТ | 5
102 | С4-ТХ-8 | ТЕЛЕВИЗОР(32") ЦВЕТНОЙ В К-ТЕ С КРОНШТЕЙНОМ | ШТ | 4
103 | С4-ТХ-81 | ТЕЛЕВИЗОР(42") ЦВЕТНОЙ В К-ТЕ С КРОНШТЕЙНОМ | ШТ | 3
104 | С4-ТХ-9 | МУЗЫКАЛЬНЫЙ ЦЕНТР | ШТ | 4
105 | С40-ТХ-245 | СТОЛ АУДИТОРНЫЙ 2-МЕСТНЫЙ В К-ТЕ 2 СТУЛА 1200Х500Х750 | КОМПЛ | 38
106 | С40-ТХ-249 | СТОЛ ТУМБА ДЛЯ ОФИСНОЙ ТЕХНИКИ 500Х600Х750 | ШТ | 8
107 | С40-ТХ-254 | СТОЛ ПИСЬМЕННЫЙ 1-ТУМБОВЫЙ МЕДИЦИНСКИЙ (1200Х600Х750) | ШТ | 71
108 | С40-ТХ-256 | КРЕСЛО ДЛЯ КОНФЕРЕНЦЗАЛА НА 2 СИДЕНИЯ (1140Х590Х900) | ШТ | 4
109 | С40-ТХ-257 | СТОЛ ПОДСОБНЫЙ ДЛЯ РАЗМЕЩЕНИЯ МЕД.АППАРАТУРЫ 800Х550Х800 | ШТ | 25
110 | С41-ТХ-268 | КОМПЛЕКТ КУХОННОЙ МЕБЕЛИ В К-ТЕ: СТОЛ ШКАФЧИК КУХОННЫЙ (1200Х600Х850),ШКАФ КУХОННЫЙ НАВЕСНОЙ(1200Х300Х850) | КОМПЛ | 17
111 | С41-ТХ-273 | ТРИБУНА-КАФЕДРА ДЛЯ КОНФЕРЕНЦ-ЗАЛА (500Х470Х900/1250) | ШТ | 1
112 | С41-ТХ-275 | СТОЛИК ЖУРНАЛЬНЫЙ(800Х500Х500) | ШТ | 1
113 | С41-Ш | ШКАФ ДЛЯ ДОКУМЕНТОВ 800Х450Х1800 | ШТ | 57
114 | С42-ТХ-276 | КРЕСЛО ПОДЪЕМНО-ПОВОРОТНОЕ (560Х530Х820..960) | ШТ | 242
115 | С42-ТХ-277 | СТУЛ П/М | ШТ | 454
116 | С43-ТХ-283 | СКАМЬЯ ДЛЯ ХОЛЛА МЕДИЦИНСКАЯ(1500Х480Х830) | ШТ | 190
117 | С43-ТХ-284 | ДИВАН МЯГКИЙ ДЛЯ ОТДЫХА(1900Х750Х950) | ШТ | 17
118 | С44-ТХ-285 | КРЕСЛО МЯГКОЕ ДЛЯ ОТДЫХА(750Х750Х900) | ШТ | 11
119 | С44-ТХ-287 | СКАМЬЯ(1800Х600Х450) ДЛЯ РАЗДЕВАЛЬНЫХ (ДЛЯ ПОЛЬЗОВАНИЯ ФОЛ) | ШТ | 2
120 | С44-ТХ-288 | СКАМЬЯ(800Х400Х450) ДЕРЕВ ДЛЯ РАЗДЕВАЛЬНОЙ КОМНАТЫ | ШТ | 12
121 | С44-ТХ-290 | ШКАФ ДЛЯ ДОКУМЕНТАЦИИ (800Х420Х1800) | ШТ | 116
122 | С45-ТХ-294 | ШКАФ МАТЕРИАЛЬНЫЙ 4-ДВЕРНЫЙ(800Х400Х1850) | ШТ | 45
123 | С45-ТХ-297 | ШКАФ ДЛЯ ЧИСТОГО БЕЛЬЯ(800Х500Х1800) | ШТ | 18
124 | С45-ТХ-299 | ШКАФ ДЛЯ БЛАНКОВ(800Х500Х1750) | ШТ | 3
125 | С46-ТХ-301 | ШКАФ ДЛЯ ОДЕЖДЫ (400Х600Х1800) | ШТ | 271
126 | С46-ТХ-302 | ШКАФ ДЛЯ ОДЕЖДЫ 2-ДВЕР.(800Х600Х1850) | ШТ | 13
127 | С46-ТХ-303 | ШКАФ АРХИВНЫЙ МЕТ 2-ДВЕР.(800Х400Х1820) | ШТ | 8
128 | С46-ТХ-306 | ШКАФ ГАРДЕРОБНЫЙ НА 2 ОТДЕЛЕНИЯ С ВЫДВИЖНОЙ СКАМЬЕЙ (600Х500Х1800) | К-Т | 56
129 | С46-ТХ-310 | ШКАФ-СЕЙФ МЕТАЛЛИЧЕСКИЙ(ДЛЯ ХРАНЕНИЯ ФИНАНСОВОЙ,ДЕЛОВОЙ,МАТЕРИАЛЬНЫХ ЦЕННОСТЕЙ) (510Х460Х700) | ШТ | 21
130 | С47-ТХ-311 | ШКАФ ДЛЯ УБОРОЧНОГО ИНВЕНТАРЯ И ДЕЗСРЕДСТВ (600Х500Х1800) | ШТ | 26
131 | С47-ТХ-312 | СТЕЛЛАЖ МЕТАЛ. СКЛАДСКОЙ (1200Х500Х1600) | ШТ | 11
132 | С47-ТХ-313 | СТЕЛЛАЖ МЕТАЛ.СКЛАДСКОЙ (1200Х600Х1600) | ШТ | 45
133 | С47-ТХ-314 | СТЕЛЛАЖ МЕТАЛ.СКЛАДСКОЙ(950Х500Х1600) | ШТ | 3
134 | С47-ТХ-315 | СТЕЛЛАЖ МЕТАЛ.АРХИВНЫЙ ОДНОСТОРОННИЙ(1000Х250Х2000) | ШТ | 49
135 | С48-ТХ-316 | СТЕЛЛАЖ МЕТ АРХИВНЫЙ 2-СТОРОННИЙ(1000Х500Х2000) | ШТ | 32
136 | С49-ТХ-343 | ВЕШАЛКА ГАРДЕРОБНАЯ НАПОЛЬНАЯ(2-СТОРОННЯЯ НА 26 МЕСТ) 1783Х660Х1800 | ШТ | 9
137 | С49-ТХ-344 | ВЕШАЛКА ГАРДЕРОБНАЯ НАПОЛЬНАЯ 2-СТОРОННЯЯ НА 40 МЕСТ) | К-Т | 11
138 | С497-Б | БУЛАВЫ ГИМНАСТИЧЕСКИЕ | ШТ | 10
139 | С498-Г | ГАНТЕЛИ РАЗНОГО ВЕСА 500 Г-3,0 КГ | ШТ | 12
140 | С499-ДИ | ДИКТОФОН | ШТ | 1
141 | С5-ПР | ПРИНТЕР СТРУЙНЫЙ ЦВЕТНОЙ (ФОТОПРИНТЕР) 6 ЦВЕТОВ,МАКС ФОРМАТ А4. | ШТ | 2
142 | С5-ТХ-12 | ПЕЧЬ МИКРОВОЛНОВАЯ БЫТОВАЯ | ШТ | 17
143 | С5-ТХ-13 | ЧАЙНИК ЭЛЕКТРИЧЕСКИЙ БЫТОВОЙ | ШТ | 17
144 | С5-ТХ-17 | РЕЦИРКУЛЯТОР БАКТЕРИЦИДНЫЙ СО СЧЕТЧИКОМ ОТРАБОТАННОГО ВРЕМЕНИ(V=ДО 160 М3)615Х115Х225 | ШТ | 37
145 | С5-ТХ-19 | МАШИНА СТИРАЛЬНАЯ БЫТОВАЯ(ЗАГР.5КГ) 600Х400Х850 | ШТ | 1
146 | С50-ТХ-348 | ВЕШАЛКА НАСТЕННАЯ С 2-МЯ КРЮЧКАМИ В К-ТЕ С КРЕПЛЕНИЕМ(140Х44Х57) | К-Т | 198
147 | С50-ТХ-349 | ВЕШАЛКА НАСТЕННАЯ НА 3 КРЮЧКА В К-ТЕ С КРЕПЛЕНИЕМ | К-Т | 16
148 | С50-ТХ-350 | ЗЕРКАЛО НАСТЕННОЕ В К-ТЕ С КРЕПЛЕНИЕМ(500Х600) | К-Т | 293
149 | С500-ДИ | ДИНАМОМЕТР РУЧНОЙ | ШТ | 3
150 | С501-Д | ДИСК ГРАЦИЯ | ШТ | 4
151 | С502-Д | ДРЕЛЬ ЭЛЕКТРИЧЕСКАЯ | ШТ | 1
152 | С503-К | КАТОК ГИМНАСТИЧЕСКИЙ | ШТ | 3
153 | С504-К | КОВРИК ГИМНАСТИЧЕСКИЙ | ШТ | 10
154 | С505-К | КОЛЬЦА ГИМНАСТИЧЕСКИЕ | КОМПЛ | 1
155 | С506-М | МАНЕЖ ДЛЯ МЯЧЕЙ | ШТ | 1
156 | С507-М | МЕДБОЛ 1-2 КГ | ШТ | 8
157 | С507-МЕ | МЕТРОНОМ | ШТ | 1
158 | С508-МБ | МЯЧ БАСКЕТБОЛЬНЫЙ | ШТ | 2
159 | С509-М | МЯЧ ВОЛЕЙБОЛЬНЫЙ | ШТ | 2
160 | С51-ТХ-353 | ЗЕРКАЛО НАСТЕННОЕ В К-ТЕ С КРЕПЛЕНИЕМ (500Х1500) | К-Т | 6
161 | С51-ТХ-354 | ДОЗАТОР ДЛЯ ЖИДКОГО МЫЛА | ШТ | 190
162 | С51-ТХ-357 | ЛЕСТНИЦА-СТРЕМЯНКА СКЛАДНАЯ | ШТ | 4
163 | С51-ТХ-359 | ШТОРЫ-ЖАЛЮЗИ В К-ТЕ С КАРНИЗОМ И КРЕПЛЕНИЕМ(2,5М) | П.М. | 635
164 | С51-ТХ-360 | ШТОРЫ-ЖАЛЮЗИ СВЕТОНЕПРОНИЦАЕМЫЕ В К-ТЕ С КАРНИЗОМ И КРЕПЛЕНИЕМ(L=2,5М) | П.М. | 45
165 | С510-М | МЯЧ ДЛЯ ШЕЙПИНГА | ШТ | 4
166 | С511-ПА | ПАЛКА ГИМНАСТИЧЕСКАЯ 105 СМ | ШТ | 10
167 | С512-ПР | ПРОИГРЫВАТЕЛЬ ДЛЯ ВОСПРОИЗВЕДЕНИЯ АУДИО | ШТ | 1
168 | С513-СЕ | СЕКУНДОМЕР | ШТ | 9
169 | С514-СК | СКАКАЛКА | ШТ | 8
170 | С515-Ш | ШТУРВАЛ ДЛЯ РАЗРАБОТКИ ПЛЕЧ | ШТ | 1
171 | С516-МП | МЕЛКИЕ ПРЕДМЕТЫ (ШАРИКИ,ПУГОВИЦЫ,ПИРАМИДКИ,КОНСТРУКТОР) | НАБОР | 3
172 | С517-Э | ЭСПАНДЕР ПРУЖИННЫЙ ДЛЯ КИСТИ | ШТ | 8
173 | С518-Э | ЭСПАНДЕР ПРУЖИННЫЙ ДЛЯ РУК | ШТ | 11
174 | С519-О | ОПРАВА ПРОБНАЯ УНИВЕРСАЛЬНАЯ | ШТ | 3
175 | С52-ТХ-366 | ОГНЕТУШИТЕЛЬ ПОРОШКОВЫЙ ОТВ 8 КГ | ШТ | 84
176 | С52-ТХ-Б1 | ЛОКТЕВОЙ ДОЗАТОР ДЛЯ ДЕЗ.СРЕДСТВ | ШТ | 95
177 | С52-ТХ-Б2 | ДЕРЖАТЕЛЬ НАСТЕННЫЙ ДЛЯ БУМАЖНЫХ ПОЛОТЕНЕЦ | ШТ | 85
178 | С520-Л | ЛУПА БИНОКУЛЯРНАЯ | ШТ | 2
179 | С521-Л | ЛУПА РУЧНАЯ | ШТ | 1
180 | С537-К | КАРАНДАШ ВОСКОВОЙ | ШТ | 10
181 | С538-КА | КАССЕТА МАГНИТОФОННАЯ | ШТ | 15
182 | С539-КД | КОМПАКТ-ДИСКИ | ШТ | 15
183 | С6-15-КА | КАРДИОВЕЛОТРЕНАЖЕР | ШТ | 1
184 | С6-15-ТР | ТРЕНАЖЕР ДЛЯ РАЗРАБОТКИ ВЕРХНИХ КОНЕЧНОСТЕЙ | ШТ | 1
185 | С6-ТХ-21 | СТЕРИЛИЗАТОР(1520Х1275Х1800) ПАРОВОЙ ПРЯМОУГОЛЬНЫЙ, ПРОХОДНОГО ТИПА(V=360Л. В К-ТЕ:КОМПРЕССОР ВОЗДУШНЫЙ,БЕЗМАСЛЯНЫЙ С РЕСИВЕРОМ 6Л.М=1300КГ(1700КГ С ВОДОЙ). | К-Т | 1
186 | С6-ТХ-22 | СТЕРИЛИЗАТОР(1055Х1050Х1600) ВОЗДУШНЫЙ,ПРОХОДНОГО ТИПА(320Л) | ШТ | 1
187 | С6-ТХ-23 | АКВАДИСТИЛЛЯТОР,С КРОНШТЕЙН-ПОДСТАВКОЙ ДЛЯ НАСТЕННОГО КРЕПЛЕНИЯ(25 Л/ЧАС,510Х385Х690) | К-Т | 4
188 | С7-ТХ-26 | СБОРНИК ДЛЯ ДИСТИЛЛИРОВАННОЙ ВОДЫ НА ПОДСТАВКЕ(ОБ.СБ 50Л)415Х500Х754 | К-Т | 4
189 | С7-ТХ-28 | ТЕРМОСТАТ ЛАБОРАТОРНЫЙ ЭЛЕКТР(V=80М3)В К-ТЕ С ПОДСТАВКОЙ НАПОЛЬНОЙ(521Х525Х721) | К-Т | 5
190 | С7-ТХ-29 | ШКАФ ВЫТЯЖНОЙ ХИМИЧЕСКИЙ(1200Х865Х2200) | К-Т | 3
191 | С701-4 | ПРОЧИЕ МАТЕРИАЛЫ ПО ЦМО | РУБ. | 761.29
192 | С8-ТХ-30 | ШКАФ ВЫТЯЖНОЙ ХИМИЧЕСКИЙ (1200Х865Х2200) | К-Т | 3
193 | С8-ТХ-31 | УСТРОЙСТВО ДЛЯ РАЗОГРЕВА ОЗОКЕРИТА И ПАРАФИНА (600Х430Х470) | ШТ | 1
194 | С80-НО | НОУТБУК МОНИТОР 17",ОП-4 ГБ | ШТ | 5
195 | С9-ТХ-35 | ХОЛОДИЛЬНИК ДВУХКАМЕРНЫЙ 574Х600Х1475 | ШТ | 17
196 | С9-ТХ-37 | ВАННА МОЕЧНАЯ ИЗ НЕРЖ. 1-ГНЕЗДОВАЯ(530Х530) | ШТ | 37
| СОСТАВИЛ | ____________________ |  | ФИЛИДОВИЧ
|  | (должность) | (подпись) | (инициалы,фамилия)
| ПРОВЕРИЛ | ____________________ |  | __________________
|  | (должность) | (подпись) | (инициалы,фамилия)

## 3072-1-5101-S0
НАИМЕНОВАНИЕ ОБЪЕКТА |  | СТРОИТЕЛЬСТВО МНОГОПРОФИЛЬНОЙ ПОЛИКЛИНИКИ В ПОС.ВОСТОЧНЫЙ.СТАДИЯ С (С УЧЕТОМ ПОСТАНОВЛЕНИЯ МА И С РБ N3 ОТ 26.01.2023Г.)
КОД ОБЪЕКТА |  | 17.060
НАИМЕНОВАНИЕ ЗДАНИЯ, СООРУЖЕНИЯ |  | СТРОИТЕЛЬСТВО МНОГОПРОФИЛЬНОЙ ПОЛИКЛИНИКИ
ШИФР ЗДАНИЯ, СООРУЖЕНИЯ |  | 17.060.0.01
КОМПЛЕКТ ЧЕРТЕЖЕЙ |  | 17.060.0.01-ТХ.РБ
ЛОКАЛЬНАЯ СМЕТА (ЛОКАЛЬНЫЙ СМЕТНЫЙ РАСЧЕТ) № 5101
(НОРМЫ 2022г.)
ОБОРУДОВАНИЕ И МЕБЕЛЬ ОТДЕЛЕНИЯ РЕНТГЕНОЛОГИИ (ОБЩЕГО НАЗНАЧЕНИЯ). (ВЗАМЕН РАНЕЕ ВЫДАННОЙ СМЕТЫ N5101 НА СУММУ 40,107 ТЫС. РУБ.)
СОСТАВЛЕНА В ЦЕНАХ НА 1 НОЯБРЯ 2022г. | [8 empty] | СТОИМОСТЬ 40,133 ТЫС.РУБ.
№ п/п | ОБОСНОВАНИЕ | НАИМЕНОВАНИЕ РАБОТ, РЕСУРСОВ, РАСХОДОВ | ЕД.ИЗМ. КОЛИЧЕ- СТВО | СТОИМОСТЬ: ЕД.ИЗМ./ВСЕГО, РУБ.
|  |  |  | ЗАРАБОТНАЯ ПЛАТА | ЭКСПЛУАТАЦИЯ МАШИН И МЕХАНИЗМОВ |  | МАТЕРИАЛЫ, ИЗДЕЛИЯ, КОНСТРУКЦИИ (ОБОРУДОВАНИЕ, МЕБЕЛЬ, ИНВЕНТАРЬ) | ТРАНС-ПОРТ | ОБЩАЯ СТОИМОСТЬ
[5 empty] | ВСЕГО | В Т.Ч. З/П МАШИ- НИСТОВ
1 | 2 | 3 | 4 | 5 | 6 | 7 | 8 | 9 | 10
| НАЧИСЛЕНИЯ: | ОХР и ОПР/ПЛАНОВАЯ ПРИБЫЛЬ (%):Н15=38.44/37.3
1. | ПРИМЕЧАНИЕ: | К ДЛЯ ОХР И ОПР/ПЛАНОВАЯ ПРИБЫЛЬ: 1.0000/1.0000
2. | ПРИМЕЧАНИЕ: | КОЭФФИЦИЕНТ К З/П (ПОСТАНОВЛЕНИЕ N5): 1.0000
3. | ПРИМЕЧАНИЕ: | БАЗА ТЕКУЩИХ ЦЕН (ВАРИАНТ A)
| Ж3-50-12 | ТХ.РБ-ОБОРУДОВАНИЕ И МЕБЕЛЬ
4. | ПРИМЕЧАНИЕ: | В СМЕТЕ УЧТЕНА ЗАРАБОТНАЯ ПЛАТА РАБОЧИХ-СТРОИТЕЛЕЙ И ЗАРАБОТНАЯ ПЛАТА МАШИНИСТОВ СОГЛАСНО ПОСТАНОВЛЕНИЮ МА И С N3 ОТ 26.01.2023Г.
| КОЭФФИЦИЕНТЫ: | Н4=1.1951
| КОЭФФИЦИЕНТЫ: | Н5=1.1951
5. | ПРИМЕЧАНИЕ: | ЛИСТ 1
6. | С1-1-КО | КОМПЬЮТЕРНОЕ ОБОРУДОВАНИЕ ДЛЯ АРМ ,ОБЕСПЕЧИВАЮЩИХ ИНФОРМАЦИОННУЮ ПОДДЕРЖКУ ВЫПОЛНЕНИЯ ФУНКЦИОНАЛЬНЫХ ОБЯЗАННОСТЕЙ ЗАВ.ОТДЕЛЕНИЕМ,ГЛАВ.ВРАЧА ,ВРАЧЕЙ ПОМОЩНИКОВ ВРАЧА,МЕД.СЕСТЕР. | ШТ 5 | - - | - - | - - | 1800.00 9000.00 | 36.00 180.00 | 1836.00 9180.00
7. | С1-2-ПР | ПРИНТЕР ЛАЗЕРНЫЙ ЧБ А 4 | ШТ 3 | - - | - - | - - | 225.00 675.00 | 4.50 13.50 | 229.50 688.50
8. | С1-3-ШК | ШКАФ ХОЛОДИЛЬНЫЙ БЫТОВОЙ (600Х600Х1500) | ШТ 2 | - - | - - | - - | 497.00 994.00 | 9.94 19.88 | 506.94 1013.88
9. | С1-4-МИ | МИКРОВОЛНОВАЯ ПЕЧЬ БЫТОВАЯ 20 Л | ШТ 2 | - - | - - | - - | 235.00 470.00 | 4.70 9.40 | 239.70 479.40
10. | С1-5-ЧА | ЧАЙНИК ЭЛЕКТРИЧЕСКИЙ С ПЛАТФОРМОЙ АВТОВЫКЛЮЧЕНИЕ | ШТ 2 | - - | - - | - - | 35.00 70.00 | 0.70 1.40 | 35.70 71.40
11. | С1-8-ВЕ | ВЕШАЛКА НА 3 КРЮЧКА | ШТ 10 | - - | - - | - - | 15.00 150.00 | 0.30 3.00 | 15.30 153.00
12. | ПРИМЕЧАНИЕ: | ЛИСТ 2
13. | С1-9А-РМ | АРМ ОПЕРАТОРА В СОСТАВЕ(МОНИТОР,СИСТЕМНЫЙ БЛОК,ИБП,МОДЕМ ВНЕШНИЙ,КЛАВИАТУРА,МЫШЬ) | КОМПЛ 1 | - - | - - | - - | 2000.00 2000.00 | 40.00 40.00 | 2040.00 2040.00
14. | С1-9А-РД | АРМ ВРАЧА-РЕНТГЕНОЛОГА В СОСТАВЕ:МОНИТОР,СИСТЕМНЫЙ БЛОЕ,ИБП,МОДЕМ ВНЕШНИЙ,КЛАВИАТУРА,МЫШЬ,ПРИНТЕР. | КОМПЛ 1 | - - | - - | - - | 2500.00 2500.00 | 50.00 50.00 | 2550.00 2550.00
15. | С1-9-7 ПОЗ.10.6 | ПРИНТЕР ЛАЗЕРНЫЙ | ШТ 1 | - - | - - | - - | 398.00 398.00 | 7.96 7.96 | 405.96 405.96
16. | Ц10-901-5 (Н15) | ШКАФ НАСТЕННЫЙ РАЗМЕРАМИ ДО 640Х840 ММ | 10 ШТ. 0.1 | 201.88 20.19 | 7.52 0.75 | 2.83 0.28 | 19.18 1.92 | 1.19 0.12 | 229.77 22.98
17. | С1-9-8 | ЩИТ РАСПРЕДЕЛИТЕЛЬНЫЙ | ШТ 1 | - - | - - | - - | 78.00 78.00 | 1.56 1.56 | 79.56 79.56
18. | С1-10А-РМ | АРМ ОПЕРАТОРА В СОСТАВЕ :МОНИТОР,СИСТЕМНЫЙ БЛОК ,ИБП,МОДЕМ ВНЕШНИЙ,КЛАВИАТУРА,МЫШЬ. | КОМПЛ 1 | - - | - - | - - | 2000.00 2000.00 | 40.00 40.00 | 2040.00 2040.00
19. | ПРИМЕЧАНИЕ: | ЛИСТ 3
20. | С1-10А-РД | АРМ ВРАЧА-РЕНТГЕНОЛОГА :МОНИТОР,СИСТЕМНЫЙ БЛОК,ИБП,МОДЕМ ВНЕШНИЙ,КЛАВИАТУРА,МЫШЬ | КОМПЛ 1 | - - | - - | - - | 2000.00 2000.00 | 40.00 40.00 | 2040.00 2040.00
21. | С1-9-7 ПОЗ.(10.6) | ПРИНТЕР ЛАЗЕРНЫЙ | ШТ 1 | - - | - - | - - | 398.00 398.00 | 7.96 7.96 | 405.96 405.96
22. | С1-10А-РМ ПОЗ.11.2 | АРМ ОПЕРАТОРА В СОСТАВЕ :МОНИТОР,СИСТЕМНЫЙ БЛОК ,ИБП,МОДЕМ ВНЕШНИЙ,КЛАВИАТУРА,МЫШЬ. | КОМПЛ 1 | - - | - - | - - | 2000.00 2000.00 | 40.00 40.00 | 2040.00 2040.00
23. | С1-10А-РД ПОЗ.11.3 | АРМ ВРАЧА-РЕНТГЕНОЛОГА :МОНИТОР,СИСТЕМНЫЙ БЛОК,ИБП,МОДЕМ ВНЕШНИЙ,КЛАВИАТУРА,МЫШЬ | КОМПЛ 1 | - - | - - | - - | 2000.00 2000.00 | 40.00 40.00 | 2040.00 2040.00
24. | С1-9-7 ПОЗ.(11.4) | ПРИНТЕР ЛАЗЕРНЫЙ | ШТ 1 | - - | - - | - - | 398.00 398.00 | 7.96 7.96 | 405.96 405.96
25. | С1-17-СТ | СТОЛ ВРАЧА (МЕДСЕСТРЫ) С ПОДКАТНОЙ ТУМБОЙ 1200Х600Х750) | ШТ 13 | - - | - - | - - | 115.00 1495.00 | 2.30 29.90 | 117.30 1524.90
26. | С1-18-КО | СТОЛ ДЛЯ РАБОТЫ С КОМПЬЮТЕРОМ :СТОЛ УГЛОВОЙ 1400Х1400Х750,ТУМБА ПОДКАТНАЯ 400Х400Х550,ТУМБА ПОД ПК 300Х450Х600,СТОЛ ПРИСТАВНОЙ ДЛЯ ПОСЕТИТЕЛЕЙ 700Х500Х750. | КОМПЛ 1 | - - | - - | - - | 192.00 192.00 | 3.84 3.84 | 195.84 195.84
27. | ПРИМЕЧАНИЕ: | ЛИСТ 5
28. | С1-19-СТ | СТОЛ ДЛЯ ОФИСНОЙ ТЕХНИКИ | ШТ 4 | - - | - - | - - | 72.00 288.00 | 1.44 5.76 | 73.44 293.76
29. | С1-20-СО | СТОЛ ОБЕДЕННЫЙ 4-МЕСТНЫЙ СО СТУЛЬЯМИ 900Х600Х750 | КОМПЛ 2 | - - | - - | - - | 288.00 576.00 | 5.76 11.52 | 293.76 587.52
30. | С1-21-СТ | СТОЛ-ШКАФЧИК КУХОННЫЙ ДВУСТВОРЧАТЫЙ (800Х600Х850) | ШТ 2 | - - | - - | - - | 145.00 290.00 | 2.90 5.80 | 147.90 295.80
31. | С1-22-ШК | ШКАФ ОФИСНЫЙ ЗАКРЫТЫЙ (800Х420Х1800) | ШТ 7 | - - | - - | - - | 125.00 875.00 | 2.50 17.50 | 127.50 892.50
32. | Е17-2-4 (Н15) | УСТАНОВКА ДОЗАТОРОВ | ШТ. 17 | 3.13 53.21 | - - | - - | - - | - - | 3.13 53.21
33. | С1-24-ДО | ДОЗАТОР ДЛЯ ЖИДКОГО МЫЛА И АНТИСЕПТИКА | ШТ 17 | - - | - - | - - | 50.00 850.00 | 1.00 17.00 | 51.00 867.00
34. | С1-25-ШК | ШКАФ ДЛЯ УБОРОЧНОГО ИНВЕНТАРЯ И ДЕЗСРЕДСТВ (500Х500Х1800) | ШТ 2 | - - | - - | - - | 132.00 264.00 | 2.64 5.28 | 134.64 269.28
35. | Е17-2-4 (Н15) | УСТАНОВКА ЗЕРКАЛ | ШТ. 6 | 3.13 18.78 | - - | - - | - - | - - | 3.13 18.78
36. | С1-26-ЗЕ | ЗЕРКАЛО НАСТЕННОЕ (НАД УМЫВАЛЬНИКОМ) 500Х500 | ШТ 6 | - - | - - | - - | 17.00 102.00 | 0.34 2.04 | 17.34 104.04
37. | С1-27-ТУ | ТУМБОЧКА ПРИКРОВАТНАЯ 400Х420Х650 | ШТ 1 | - - | - - | - - | 90.00 90.00 | 1.80 1.80 | 91.80 91.80
38. | С1-28-СЖ | СТЕЛЛАЖ МЕТАЛЛ УНИВЕРСАЛЬНЫЙ 1200Х600Х1800 | ШТ 2 | - - | - - | - - | 150.00 300.00 | 3.00 6.00 | 153.00 306.00
39. | С1-29-КР | КРЕСЛО ОФИСНОЕ П/П | ШТ 12 | - - | - - | - - | 125.00 1500.00 | 2.50 30.00 | 127.50 1530.00
40. | С1-31-ДИ | ДИВАН ДЛЯ ОТДЫХА МЯГКИЙ (2000Х800Х1000) | ШТ 1 | - - | - - | - - | 350.00 350.00 | 7.00 7.00 | 357.00 357.00
41. | С1-32-БА | БАНКЕТКА ТРЕХМЕСТНАЯ ДЛЯ ОТДЫХА СО СПИНКОЙ | ШТ 7 | - - | - - | - - | 150.00 1050.00 | 3.00 21.00 | 153.00 1071.00
42. | С1-33-ОГ | ОГНЕТУШИТЕЛЬ УГЛЕКИСЛОТНЫЙ ОТВ2 КГ | ШТ 6 | - - | - - | - - | 70.00 420.00 | 1.40 8.40 | 71.40 428.40
43. | ПРИМЕЧАНИЕ: | ЛИСТ 6
44. | С1-10А-РМ ПОЗ.34.3 | АРМ ОПЕРАТОРА В СОСТАВЕ :МОНИТОР,СИСТЕМНЫЙ БЛОК ,ИБП,МОДЕМ ВНЕШНИЙ,КЛАВИАТУРА,МЫШЬ. | КОМПЛ 1 | - - | - - | - - | 2000.00 2000.00 | 40.00 40.00 | 2040.00 2040.00
45. | С1-35-ШТ | ШКАФ ДЛЯ ОДЕЖДЫ (600Х600Х1800) | К-Т 8 | - - | - - | - - | 163.00 1304.00 | 3.26 26.08 | 166.26 1330.08
46. | С1-36-ШТ | ШТОРЫ-ЖАЛЮЗИ СВЕТОПРОНИЦАЕМЫЕ В К-ТЕ С КАРНИЗОМ И КОМПЛЕКТОМ КРЕПЛЕНИЯ 2,2Х2,5(ДЛЯ РЕНТГЕНКАБИНЕТОВ),КОЭФ СВЕТОНЕПРОНИЦАЕМОСТИ -0,9. | КОМПЛ 21 | - - | - - | - - | 55.00 1155.00 | 1.10 23.10 | 56.10 1178.10
47. | С1-38-ШК | ШКАФ ДЛЯ ОДЕЖДЫ (500Х600Х1850) | ШТ 3 | - - | - - | - - | 105.00 315.00 | 2.10 6.30 | 107.10 321.30
|  | ИТОГО ПРЯМЫЕ ЗАТРАТЫ : |  | 92 | 1 | - | 38549 | 771 | 39413
|  | ОХР и ОПР | [6 empty] | 36
|  | ПЛАНОВАЯ ПРИБЫЛЬ | [6 empty] | 34
|  | ИТОГО ПО ПТМ | [6 empty] | 39483
|  | ЗАТРАТЫ ТРУДА | [6 empty] | 9
| Ж3-70-91 | ЗДАНИЕ - ИНЖЕНЕРНОЕ ОБЕСПЕЧЕНИЕ. ОСНАЩЕНИЕ И ХУДОЖЕСТВЕННОЕ ОФОРМЛЕНИЕ. ДРУГОЕ. СБОРКА НЕМОНТИРУЕМОГО ОБОРУДОВАНИЯ
48. | ЦТ1 (Н15) | СБОРКА НЕМОНТИРУЕМОГО ОБОРУДОВАНИЯ | РУБ 1 | 369.47 369.47 | - - | - - | - - | - - | 369.47 369.47
|  | ИТОГО ПРЯМЫЕ ЗАТРАТЫ : |  | 369 | - | - | - | - | 369
|  | ОХР и ОПР | [6 empty] | 142
|  | ПЛАНОВАЯ ПРИБЫЛЬ | [6 empty] | 138
|  | ИТОГО ПО ПТМ | [6 empty] | 649
|  | ЗАТРАТЫ ТРУДА | [6 empty] | 45
|  | ВСЕГО, В ТОМ ЧИСЛЕ | [6 empty] | 40133
|  | МОНТАЖНЫЕ РАБОТЫ В ТОМ ЧИСЛЕ | [6 empty] | 815
|  | ЗАРАБОТНАЯ ПЛАТА | [6 empty] | 462
|  | ЭКСПЛУАТАЦИЯ МАШИН И МЕХАНИЗМОВ | [6 empty] | 1
|  | МАТЕРИАЛЫ, ИЗДЕЛИЯ, КОНСТРУКЦИИ | [6 empty] | 2
|  | ОХР и ОПР | [6 empty] | 178
|  | ПЛАНОВАЯ ПРИБЫЛЬ | [6 empty] | 172
|  | ОБОРУДОВАНИЕ, МЕБЕЛЬ, ИНВЕНТАРЬ | [6 empty] | 38547
|  | ТРАНСПОРТ | [6 empty] | 771
|  | ЗАТРАТЫ ТРУДА РАБОЧИХ | [6 empty] | 54
|  | СОСТАВИЛ | ____________________ |  |  |  |  | ФИЛИДОВИЧ
|  |  | (должность) |  |  | (подпись) |  | (инициалы,фамилия)
|  | ПРОВЕРИЛ | ____________________ |  |  |  |  | __________________
|  |  | (должность) |  |  | (подпись) |  | (инициалы,фамилия)

## 3072-1-5101-T0
НАИМЕНОВАНИЕ ОБЪЕКТА: СТРОИТЕЛЬСТВО МНОГОПРОФИЛЬНОЙ ПОЛИКЛИНИКИ В ПОС.ВОСТОЧНЫЙ.СТАДИЯ С (С УЧЕТОМ ПОСТАНОВЛЕНИЯ МА И С РБ N3 ОТ 26.01.2023Г.)
КОД ОБЪЕКТА: 17.060
НАИМЕНОВАНИЕ ЗДАНИЯ, СООРУЖЕНИЯ: СТРОИТЕЛЬСТВО МНОГОПРОФИЛЬНОЙ ПОЛИКЛИНИКИ
ШИФР ЗДАНИЯ, СООРУЖЕНИЯ: 17.060.0.01
КОМПЛЕКТ ЧЕРТЕЖЕЙ: 17.060.0.01-ТХ.РБ
ИСХОДНЫЕ ДАННЫЕ ПО ЛОКАЛЬНОЙ СМЕТЕ (ЛОКАЛЬНОМУ СМЕТНОМУ РАСЧЕТУ) № 5101
(НОРМЫ 2022г.)
ОБОРУДОВАНИЕ И МЕБЕЛЬ ОТДЕЛЕНИЯ РЕНТГЕНОЛОГИИ (ОБЩЕГО НАЗНАЧЕНИЯ). (ВЗАМЕН РАНЕЕ ВЫДАННОЙ СМЕТЫ N5101 НА СУММУ 40,107 ТЫС. РУБ.)
СОСТАВЛЕНА В ЦЕНАХ НА 1 НОЯБРЯ 2022г.
№ П/П | ТЕКСТ
1 | 2
1 | L3'3072'1'5101'S0'2'1'ОБОРУДОВАНИЕ И МЕБЕЛЬ ОТДЕЛЕНИЯ РЕНТГЕНОЛОГИИ (ОБЩЕГО НАЗНАЧЕНИЯ). (ВЗАМЕН РАНЕЕ ВЫДАННОЙ СМЕТЫ N5101 НА СУММУ 40,107 ТЫС. РУБ.)'17.060.0.01-ТХ.РБ'ФИЛИДОВИЧ'*
2 | Ж3-50-12'ТХ.РБ-ОБОРУДОВАНИЕ И МЕБЕЛЬ'РУБ*
3 | БС1-1-КО'1800##'=30'КОМПЬЮТЕРНОЕ ОБОРУДОВАНИЕ ДЛЯ АРМ ,ОБЕСПЕЧИВАЮЩИХ ИНФОРМАЦИОННУЮ ПОДДЕРЖКУ ВЫПОЛНЕНИЯ ФУНКЦИОНАЛЬНЫХ ОБЯЗАННОСТЕЙ ЗАВ.ОТДЕЛЕНИЕМ,ГЛАВ.ВРАЧА ,ВРАЧЕЙ ПОМОЩНИКОВ ВРАЧА,МЕД.СЕСТЕР.###'ШТ''2799=1800_0*
4 | БС1-2-ПР'225##'=30'ПРИНТЕР ЛАЗЕРНЫЙ ЧБ А 4###'ШТ''2799=225_0*
5 | БС1-3-ШК'497##'=30'ШКАФ ХОЛОДИЛЬНЫЙ БЫТОВОЙ (600Х600Х1500)###'ШТ''2799=497_0*
6 | БС1-4-МИ'235##'=30'МИКРОВОЛНОВАЯ ПЕЧЬ БЫТОВАЯ 20 Л###'ШТ''2799=235_0*
7 | БС1-5-ЧА'35##'=30'ЧАЙНИК ЭЛЕКТРИЧЕСКИЙ С ПЛАТФОРМОЙ АВТОВЫКЛЮЧЕНИЕ###'ШТ''2799=35_0*
8 | БС1-8-ВЕ'15##'=14'ВЕШАЛКА НА 3 КРЮЧКА ###'ШТ''2799=15_0*
9 | БС1-9А-РМ'2000##'=30'АРМ ОПЕРАТОРА В СОСТАВЕ(МОНИТОР,СИСТЕМНЫЙ БЛОК,ИБП,МОДЕМ ВНЕШНИЙ,КЛАВИАТУРА,МЫШЬ)###'КОМПЛ''2799=2000_0*
10 | БС1-9А-РД'2500##'=30'АРМ ВРАЧА-РЕНТГЕНОЛОГА В СОСТАВЕ:МОНИТОР,СИСТЕМНЫЙ БЛОЕ,ИБП,МОДЕМ ВНЕШНИЙ,КЛАВИАТУРА,МЫШЬ,ПРИНТЕР.###'КОМПЛ''2799=2500_0*
11 | БС1-9-7'398##'=30'ПРИНТЕР ЛАЗЕРНЫЙ###'ШТ''2799=398_0*
12 | БС1-9-8'78##'=14'ЩИТ РАСПРЕДЕЛИТЕЛЬНЫЙ###'ШТ''2799=78_0*
13 | БС1-10А-РМ'2000##'=30'АРМ ОПЕРАТОРА В СОСТАВЕ :МОНИТОР,СИСТЕМНЫЙ БЛОК ,ИБП,МОДЕМ ВНЕШНИЙ,КЛАВИАТУРА,МЫШЬ.###'КОМПЛ''2799=2000_0*
14 | БС1-10А-РД'2000##'=30'АРМ ВРАЧА-РЕНТГЕНОЛОГА :МОНИТОР,СИСТЕМНЫЙ БЛОК,ИБП,МОДЕМ ВНЕШНИЙ,КЛАВИАТУРА,МЫШЬ###'КОМПЛ''2799=2000_0*
15 | БС1-17-СТ'115##'=30'СТОЛ ВРАЧА (МЕДСЕСТРЫ) С ПОДКАТНОЙ ТУМБОЙ 1200Х600Х750)###'ШТ''2799=115_0*
16 | БС1-18-КО'192##'=30'СТОЛ ДЛЯ РАБОТЫ С КОМПЬЮТЕРОМ :СТОЛ УГЛОВОЙ 1400Х1400Х750,ТУМБА ПОДКАТНАЯ 400Х400Х550,ТУМБА ПОД ПК 300Х450Х600,СТОЛ ПРИСТАВНОЙ ДЛЯ ПОСЕТИТЕЛЕЙ 700Х500Х750.###'КОМПЛ''2799=192_0*
17 | БС1-19-СТ'72##'=30'СТОЛ ДЛЯ ОФИСНОЙ ТЕХНИКИ ###'ШТ''2799=72_0*
18 | БС1-20-СО'288##'=30'СТОЛ ОБЕДЕННЫЙ 4-МЕСТНЫЙ СО СТУЛЬЯМИ 900Х600Х750###'КОМПЛ''2799=288_0*
19 | БС1-21-СТ'145##'=30'СТОЛ-ШКАФЧИК КУХОННЫЙ ДВУСТВОРЧАТЫЙ (800Х600Х850)###'ШТ''2799=145_0*
20 | БС1-22-ШК'125##'=30'ШКАФ ОФИСНЫЙ ЗАКРЫТЫЙ (800Х420Х1800)###'ШТ''2799=125_0*
21 | БС1-24-ДО'50##'=14'ДОЗАТОР ДЛЯ ЖИДКОГО МЫЛА И АНТИСЕПТИКА###'ШТ''2799=50_0*
22 | БС1-25-ШК'132##'=30'ШКАФ ДЛЯ УБОРОЧНОГО ИНВЕНТАРЯ И ДЕЗСРЕДСТВ (500Х500Х1800)###'ШТ''2799=132_0*
23 | БС1-26-ЗЕ'17##'=14'ЗЕРКАЛО НАСТЕННОЕ (НАД УМЫВАЛЬНИКОМ) 500Х500###'ШТ''2799=17_0*
24 | БС1-27-ТУ'90##'=30'ТУМБОЧКА ПРИКРОВАТНАЯ 400Х420Х650###'ШТ''2799=90_0*
25 | БС1-28-СЖ'150##'=30'СТЕЛЛАЖ МЕТАЛЛ УНИВЕРСАЛЬНЫЙ 1200Х600Х1800###'ШТ''2799=150_0*
26 | БС1-29-КР'125##'=30'КРЕСЛО ОФИСНОЕ П/П###'ШТ''2799=125_0*
27 | БС1-31-ДИ'350##'=30'ДИВАН ДЛЯ ОТДЫХА МЯГКИЙ (2000Х800Х1000)###'ШТ''2799=350_0*
28 | БС1-32-БА'150##'=30'БАНКЕТКА ТРЕХМЕСТНАЯ ДЛЯ ОТДЫХА СО СПИНКОЙ ###'ШТ''2799=150_0*
29 | БС1-33-ОГ'70##'=14'ОГНЕТУШИТЕЛЬ УГЛЕКИСЛОТНЫЙ ОТВ2 КГ###'ШТ''2799=70_0*
30 | БС1-35-ШТ'163##'=30'ШКАФ ДЛЯ ОДЕЖДЫ (600Х600Х1800)###'К-Т''2799=163_0*
31 | БС1-36-ШТ'55##'=30'ШТОРЫ-ЖАЛЮЗИ СВЕТОПРОНИЦАЕМЫЕ В К-ТЕ С КАРНИЗОМ И КОМПЛЕКТОМ КРЕПЛЕНИЯ 2,2Х2,5(ДЛЯ РЕНТГЕНКАБИНЕТОВ),КОЭФ СВЕТОНЕПРОНИЦАЕМОСТИ -0,9.###'КОМПЛ''2799=55_0*
32 | БС1-38-ШК'105##'=30'ШКАФ ДЛЯ ОДЕЖДЫ (500Х600Х1850)###'ШТ''2799=105_0*
33 | П'В СМЕТЕ УЧТЕНА ЗАРАБОТНАЯ ПЛАТА РАБОЧИХ-СТРОИТЕЛЕЙ И ЗАРАБОТНАЯ ПЛАТА МАШИНИСТОВ СОГЛАСНО ПОСТАНОВЛЕНИЮ МА И С N3 ОТ 26.01.2023Г.*
34 | Н4=9,8:8,2'Н5=9,8:8,2*
35 | П'ЛИСТ 1*
36 | С1-1-КО'5*
37 | С1-2-ПР'3*
38 | С1-3-ШК'2*
39 | С1-4-МИ'2*
40 | С1-5-ЧА'2*
41 | С1-8-ВЕ'10*
42 | П'ЛИСТ 2*
43 | С1-9А-РМ'1*
44 | С1-9А-РД'1*
45 | С1-9-7#ПОЗ.10.6'1*
46 | Ц10-901-5'1'=6/101-148400'ШКАФ НАСТЕННЫЙ РАЗМЕРАМИ ДО 640Х840 ММ'10 ШТ.''*
47 | С1-9-8'1*
48 | С1-10А-РМ'1*
49 | П'ЛИСТ 3*
50 | С1-10А-РД'1*
51 | С1-9-7#ПОЗ.(10.6)'1*
52 | С1-10А-РМ#ПОЗ.11.2'1*
53 | С1-10А-РД#ПОЗ.11.3'1*
54 | С1-9-7#ПОЗ.(11.4)'1*
55 | С1-17-СТ'13*
56 | С1-18-КО'1*
57 | П'ЛИСТ 5*
58 | С1-19-СТ'4*
59 | С1-20-СО'2*
60 | С1-21-СТ'2*
61 | С1-22-ШК'7*
62 | Е17-2-4'17'=6/101-148400/101-86726-20/300-48217'УСТАНОВКА ДОЗАТОРОВ 'ШТ.''*
63 | С1-24-ДО'17*
64 | С1-25-ШК'2*
65 | Е17-2-4'6'=6/101-148400/101-86726-20/300-48217'УСТАНОВКА ЗЕРКАЛ'ШТ.''*
66 | С1-26-ЗЕ'6*
67 | С1-27-ТУ'1*
68 | С1-28-СЖ'2*
69 | С1-29-КР'12*
70 | С1-31-ДИ'1*
71 | С1-32-БА'7*
72 | С1-33-ОГ'6*
73 | П'ЛИСТ 6*
74 | С1-10А-РМ#ПОЗ.34.3'1*
75 | С1-35-ШТ'8*
76 | С1-36-ШТ'21*
77 | С1-38-ШК'3*
78 | L*

## 3072-1-5101-B0
НАИМЕНОВАНИЕ ОБЪЕКТА |  | СТРОИТЕЛЬСТВО МНОГОПРОФИЛЬНОЙ ПОЛИКЛИНИКИ В ПОС.ВОСТОЧНЫЙ.СТАДИЯ С (С УЧЕТОМ ПОСТАНОВЛЕНИЯ МА И С РБ N3 ОТ 26.01.2023Г.)
КОД ОБЪЕКТА |  | 17.060
НАИМЕНОВАНИЕ ЗДАНИЯ, СООРУЖЕНИЯ |  | СТРОИТЕЛЬСТВО МНОГОПРОФИЛЬНОЙ ПОЛИКЛИНИКИ
ШИФР ЗДАНИЯ, СООРУЖЕНИЯ |  | 17.060.0.01
КОМПЛЕКТ ЧЕРТЕЖЕЙ |  | 17.060.0.01-ТХ.РБ
ВЕДОМОСТЬ ОБЪЕМОВ И СТОИМОСТИ РАБОТ № 5101
(НОРМЫ 2022г.)
ОБОРУДОВАНИЕ И МЕБЕЛЬ ОТДЕЛЕНИЯ РЕНТГЕНОЛОГИИ (ОБЩЕГО НАЗНАЧЕНИЯ). (ВЗАМЕН РАНЕЕ ВЫДАННОЙ СМЕТЫ N5101 НА СУММУ 40,107 ТЫС. РУБ.)
СОСТАВЛЕНА В ЦЕНАХ НА 1 НОЯБРЯ 2022г.
ОБОСНОВА- НИЕ | НАИМЕНОВАНИЕ ВИДОВ РАБОТ | ОБЪЕМ | СТОИМОСТЬ, ТЫС.РУБ.
|  |  | ЗАРАБОТНАЯ ПЛАТА | ЭКСПЛУАТА- ЦИЯ МАШИН И МЕХА- НИЗМОВ | МАТЕРИАЛЫ, ИЗДЕЛИЯ, КОНСТРУК- ЦИИ | ОБОРУДОВА- НИЕ,МЕБЕЛЬ, ИНВЕНТАРЬ | ОХР и ОПР | ПРОЧИЕ СРЕДСТВА | ВСЕГО
|  | ЕД.ИЗМ. | ТРУДОЕМ- КОСТЬ, ЧЕЛ.Ч. | В Т.Ч.З/П МАШИ- НИСТОВ | ТРАНСПОРТ | ТРАНСПОРТ | ПЛАНОВАЯ ПРИБЫЛЬ
1 | 2 | 3 | 4 | 5 | 6 | 7 | 8 | 9 | 10
Ж3-50-12 | ТХ.РБ-ОБОРУДОВАНИЕ И МЕБЕЛЬ | 39482,94 | 0,092 | 0,001 | 0,002 | 38,547 | 0,036 | 0 | 39,483
|  | РУБ | 9 | 0 | 0 | 0,771 | 0,034
Ж3-70-91 | ЗДАНИЕ - ИНЖЕНЕРНОЕ ОБЕСПЕЧЕНИЕ. ОСНАЩЕНИЕ И ХУДОЖЕСТВЕННОЕ ОФОРМЛЕНИЕ. ДРУГОЕ. СБОРКА НЕМОНТИРУЕМОГО ОБОРУДОВАНИЯ | 649,3 | 0,369 | 0 | 0 | 0 | 0,142 | 0 | 0,649
|  | РУБ | 45 | 0 | 0 | 0 | 0,138
| И Т О Г О | 0 | 0,461 | 0,001 | 0,002 | 38,547 | 0,178 | 0 | 40,132
|  |  | 54 | 0 | 0 | 0,771 | 0,172
| СОСТАВИЛ | ______________________________ | [5 empty] | ФИЛИДОВИЧ
|  | (должность) |  |  |  | (подпись) |  | (инициалы,фамилия)
| ПРОВЕРИЛ | ______________________________ | [5 empty] | __________________
|  | (должность) |  |  |  | (подпись) |  | (инициалы,фамилия)

## 3072-1-5101-Q1
НАИМЕНОВАНИЕ ОБЪЕКТА |  | СТРОИТЕЛЬСТВО МНОГОПРОФИЛЬНОЙ ПОЛИКЛИНИКИ В ПОС.ВОСТОЧНЫЙ.СТАДИЯ С (С УЧЕТОМ ПОСТАНОВЛЕНИЯ МА И С РБ N3 ОТ 26.01.2023Г.)
КОД ОБЪЕКТА |  | 17.060
НАИМЕНОВАНИЕ ЗДАНИЯ, СООРУЖЕНИЯ |  | СТРОИТЕЛЬСТВО МНОГОПРОФИЛЬНОЙ ПОЛИКЛИНИКИ
ШИФР ЗДАНИЯ, СООРУЖЕНИЯ |  | 17.060.0.01
КОМПЛЕКТ ЧЕРТЕЖЕЙ |  | 17.060.0.01-ТХ.РБ
ВЕДОМОСТЬ ОБЪЕМОВ РАБОТ И РАСХОДОВ РЕСУРСОВ С КОДАМИ РБ ДЛЯ ЛОКАЛЬНОЙ СМЕТЫ № 5101
(НОРМЫ 2022г.)
ОБОРУДОВАНИЕ И МЕБЕЛЬ ОТДЕЛЕНИЯ РЕНТГЕНОЛОГИИ (ОБЩЕГО НАЗНАЧЕНИЯ). (ВЗАМЕН РАНЕЕ ВЫДАННОЙ СМЕТЫ N5101 НА СУММУ 40,107 ТЫС. РУБ.)
ОБОСНОВАНИЕ | НАИМЕНОВАНИЕ ВИДОВ | ЕД.ИЗМЕРЕНИЯ | НАИМЕНОВАНИЕ РЕСУРСОВ | ЕД.ИЗМ. | КОЛИЧЕСТВО
| РАБОТ | ОБЪЕМ
1 | 2 | 3 | 4 | 5 | 6
Ж3-50-12 | ТХ.РБ-ОБОРУДОВАНИЕ И МЕБЕЛЬ | РУБ 39482,94
1-1 |  |  | ЗАТРАТЫ ТРУДА РАБОЧИХ | ЧЕЛ.Ч | 9.19
1-3 |  |  | ЗАТРАТЫ ТРУДА МАШИНИСТОВ | ЧЕЛ.-Ч | 0.025
М331615* |  |  | ДРЕЛИ ЭЛЕКТРИЧЕСКИЕ | МАШ.Ч | 0.23
М400002 |  |  | АВТОМОБИЛЬ БОРТОВОЙ, ГРУЗОПОДЪЕМНОСТЬЮ ДО 8 Т | МАШ.Ч | 0.025
1 |  |  | Материалы для строительных работ
1/10 |  |  | Материалы для строительных работ общего назначения
1/10-230 |  |  | Материалы для отделочных работ
1/10-230-45-10/155 |  |  | ЭМАЛЬ ПЕНТАФТАЛЕВАЯ ПФ-115, СЕРАЯ | Т | 9e-05
5 |  |  | Материалы для монтажных и специальных строительных работ
5/90 |  |  | Прочие материалы для монтажных и специальных строительных работ
5/90-10 |  |  | Дюбели для крепления электромонтажных изделий
5/90-10/4 |  |  | ДЮБЕЛЬ МОНТАЖНЫЙ У658 | 10 ШТ. | 1.2
Прочие
С1-1-КО |  |  | КОМПЬЮТЕРНОЕ ОБОРУДОВАНИЕ ДЛЯ АРМ ,ОБЕСПЕЧИВАЮЩИХ ИНФОРМАЦИОННУЮ ПОДДЕРЖКУ ВЫПОЛНЕНИЯ ФУНКЦИОНАЛЬНЫХ ОБЯЗАННОСТЕЙ ЗАВ.ОТДЕЛЕНИЕМ,ГЛАВ.ВРАЧА ,ВРАЧЕЙ ПОМОЩНИКОВ ВРАЧА,МЕД.СЕСТЕР. | ШТ | 5
С1-10А-РД |  |  | АРМ ВРАЧА-РЕНТГЕНОЛОГА :МОНИТОР,СИСТЕМНЫЙ БЛОК,ИБП,МОДЕМ ВНЕШНИЙ,КЛАВИАТУРА,МЫШЬ | КОМПЛ | 2
С1-10А-РМ |  |  | АРМ ОПЕРАТОРА В СОСТАВЕ :МОНИТОР,СИСТЕМНЫЙ БЛОК ,ИБП,МОДЕМ ВНЕШНИЙ,КЛАВИАТУРА,МЫШЬ. | КОМПЛ | 3
С1-17-СТ |  |  | СТОЛ ВРАЧА (МЕДСЕСТРЫ) С ПОДКАТНОЙ ТУМБОЙ 1200Х600Х750) | ШТ | 13
С1-18-КО |  |  | СТОЛ ДЛЯ РАБОТЫ С КОМПЬЮТЕРОМ :СТОЛ УГЛОВОЙ 1400Х1400Х750,ТУМБА ПОДКАТНАЯ 400Х400Х550,ТУМБА ПОД ПК 300Х450Х600,СТОЛ ПРИСТАВНОЙ ДЛЯ ПОСЕТИТЕЛЕЙ 700Х500Х750. | КОМПЛ | 1
С1-19-СТ |  |  | СТОЛ ДЛЯ ОФИСНОЙ ТЕХНИКИ | ШТ | 4
С1-2-ПР |  |  | ПРИНТЕР ЛАЗЕРНЫЙ ЧБ А 4 | ШТ | 3
С1-20-СО |  |  | СТОЛ ОБЕДЕННЫЙ 4-МЕСТНЫЙ СО СТУЛЬЯМИ 900Х600Х750 | КОМПЛ | 2
С1-21-СТ |  |  | СТОЛ-ШКАФЧИК КУХОННЫЙ ДВУСТВОРЧАТЫЙ (800Х600Х850) | ШТ | 2
С1-22-ШК |  |  | ШКАФ ОФИСНЫЙ ЗАКРЫТЫЙ (800Х420Х1800) | ШТ | 7
С1-24-ДО |  |  | ДОЗАТОР ДЛЯ ЖИДКОГО МЫЛА И АНТИСЕПТИКА | ШТ | 17
С1-25-ШК |  |  | ШКАФ ДЛЯ УБОРОЧНОГО ИНВЕНТАРЯ И ДЕЗСРЕДСТВ (500Х500Х1800) | ШТ | 2
С1-26-ЗЕ |  |  | ЗЕРКАЛО НАСТЕННОЕ (НАД УМЫВАЛЬНИКОМ) 500Х500 | ШТ | 6
С1-27-ТУ |  |  | ТУМБОЧКА ПРИКРОВАТНАЯ 400Х420Х650 | ШТ | 1
С1-28-СЖ |  |  | СТЕЛЛАЖ МЕТАЛЛ УНИВЕРСАЛЬНЫЙ 1200Х600Х1800 | ШТ | 2
С1-29-КР |  |  | КРЕСЛО ОФИСНОЕ П/П | ШТ | 12
С1-3-ШК |  |  | ШКАФ ХОЛОДИЛЬНЫЙ БЫТОВОЙ (600Х600Х1500) | ШТ | 2
С1-31-ДИ |  |  | ДИВАН ДЛЯ ОТДЫХА МЯГКИЙ (2000Х800Х1000) | ШТ | 1
С1-32-БА |  |  | БАНКЕТКА ТРЕХМЕСТНАЯ ДЛЯ ОТДЫХА СО СПИНКОЙ | ШТ | 7
С1-33-ОГ |  |  | ОГНЕТУШИТЕЛЬ УГЛЕКИСЛОТНЫЙ ОТВ2 КГ | ШТ | 6
С1-35-ШТ |  |  | ШКАФ ДЛЯ ОДЕЖДЫ (600Х600Х1800) | К-Т | 8
С1-36-ШТ |  |  | ШТОРЫ-ЖАЛЮЗИ СВЕТОПРОНИЦАЕМЫЕ В К-ТЕ С КАРНИЗОМ И КОМПЛЕКТОМ КРЕПЛЕНИЯ 2,2Х2,5(ДЛЯ РЕНТГЕНКАБИНЕТОВ),КОЭФ СВЕТОНЕПРОНИЦАЕМОСТИ -0,9. | КОМПЛ | 21
С1-38-ШК |  |  | ШКАФ ДЛЯ ОДЕЖДЫ (500Х600Х1850) | ШТ | 3
С1-4-МИ |  |  | МИКРОВОЛНОВАЯ ПЕЧЬ БЫТОВАЯ 20 Л | ШТ | 2
С1-5-ЧА |  |  | ЧАЙНИК ЭЛЕКТРИЧЕСКИЙ С ПЛАТФОРМОЙ АВТОВЫКЛЮЧЕНИЕ | ШТ | 2
С1-8-ВЕ |  |  | ВЕШАЛКА НА 3 КРЮЧКА | ШТ | 10
С1-9-7 |  |  | ПРИНТЕР ЛАЗЕРНЫЙ | ШТ | 3
С1-9-8 |  |  | ЩИТ РАСПРЕДЕЛИТЕЛЬНЫЙ | ШТ | 1
С1-9А-РД |  |  | АРМ ВРАЧА-РЕНТГЕНОЛОГА В СОСТАВЕ:МОНИТОР,СИСТЕМНЫЙ БЛОЕ,ИБП,МОДЕМ ВНЕШНИЙ,КЛАВИАТУРА,МЫШЬ,ПРИНТЕР. | КОМПЛ | 1
С1-9А-РМ |  |  | АРМ ОПЕРАТОРА В СОСТАВЕ(МОНИТОР,СИСТЕМНЫЙ БЛОК,ИБП,МОДЕМ ВНЕШНИЙ,КЛАВИАТУРА,МЫШЬ) | КОМПЛ | 1
Ж3-70-91 | ЗДАНИЕ - ИНЖЕНЕРНОЕ ОБЕСПЕЧЕНИЕ. ОСНАЩЕНИЕ И ХУДОЖЕСТВЕННОЕ ОФОРМЛЕНИЕ. ДРУГОЕ. СБОРКА НЕМОНТИРУЕМОГО ОБОРУДОВАНИЯ | РУБ 649,3
1-1 |  |  | ЗАТРАТЫ ТРУДА РАБОЧИХ | ЧЕЛ.Ч | 0
СОСТАВИЛ | ______________________________ |  |  | ФИЛИДОВИЧ
| (должность) |  | (подпись) | (инициалы,фамилия)
ПРОВЕРИЛ | ______________________________ |  |  | __________________
| (должность) |  | (подпись) | (инициалы,фамилия)

## 3072-1-5101-Q0
НАИМЕНОВАНИЕ ОБЪЕКТА |  | СТРОИТЕЛЬСТВО МНОГОПРОФИЛЬНОЙ ПОЛИКЛИНИКИ В ПОС.ВОСТОЧНЫЙ.СТАДИЯ С (С УЧЕТОМ ПОСТАНОВЛЕНИЯ МА И С РБ N3 ОТ 26.01.2023Г.)
КОД ОБЪЕКТА |  | 17.060
НАИМЕНОВАНИЕ ЗДАНИЯ, СООРУЖЕНИЯ |  | СТРОИТЕЛЬСТВО МНОГОПРОФИЛЬНОЙ ПОЛИКЛИНИКИ
ШИФР ЗДАНИЯ, СООРУЖЕНИЯ |  | 17.060.0.01
КОМПЛЕКТ ЧЕРТЕЖЕЙ |  | 17.060.0.01-ТХ.РБ
ВЕДОМОСТЬ РЕСУРСОВ ДЛЯ ЛОКАЛЬНОЙ СМЕТЫ № 5101
(НОРМЫ 2022г.)
ОБОРУДОВАНИЕ И МЕБЕЛЬ ОТДЕЛЕНИЯ РЕНТГЕНОЛОГИИ (ОБЩЕГО НАЗНАЧЕНИЯ). (ВЗАМЕН РАНЕЕ ВЫДАННОЙ СМЕТЫ N5101 НА СУММУ 40,107 ТЫС. РУБ.)
П/П | ОБОСНОВАНИЕ | НАИМЕНОВАНИЕ РЕСУРСОВ | ЕД.ИЗМ. | КОЛИЧЕСТВО
1 | 2 | 3 | 4 | 5
1 | 1-1 | ЗАТРАТЫ ТРУДА РАБОЧИХ | ЧЕЛ.Ч | 9.19
2 | 1-3 | ЗАТРАТЫ ТРУДА МАШИНИСТОВ | ЧЕЛ.-Ч | 0.025
3 | М331615* | ДРЕЛИ ЭЛЕКТРИЧЕСКИЕ | МАШ.Ч | 0.23
4 | М400002 | АВТОМОБИЛЬ БОРТОВОЙ, ГРУЗОПОДЪЕМНОСТЬЮ ДО 8 Т | МАШ.Ч | 0.025
| 1 | Материалы для строительных работ
| 1/10 | Материалы для строительных работ общего назначения
| 1/10-230 | Материалы для отделочных работ
5 | 1/10-230-45-10/155 | ЭМАЛЬ ПЕНТАФТАЛЕВАЯ ПФ-115, СЕРАЯ | Т | 9e-05
| 5 | Материалы для монтажных и специальных строительных работ
| 5/90 | Прочие материалы для монтажных и специальных строительных работ
| 5/90-10 | Дюбели для крепления электромонтажных изделий
6 | 5/90-10/4 | ДЮБЕЛЬ МОНТАЖНЫЙ У658 | 10 ШТ. | 1.2
Прочие
7 | С1-1-КО | КОМПЬЮТЕРНОЕ ОБОРУДОВАНИЕ ДЛЯ АРМ ,ОБЕСПЕЧИВАЮЩИХ ИНФОРМАЦИОННУЮ ПОДДЕРЖКУ ВЫПОЛНЕНИЯ ФУНКЦИОНАЛЬНЫХ ОБЯЗАННОСТЕЙ ЗАВ.ОТДЕЛЕНИЕМ,ГЛАВ.ВРАЧА ,ВРАЧЕЙ ПОМОЩНИКОВ ВРАЧА,МЕД.СЕСТЕР. | ШТ | 5
8 | С1-10А-РД | АРМ ВРАЧА-РЕНТГЕНОЛОГА :МОНИТОР,СИСТЕМНЫЙ БЛОК,ИБП,МОДЕМ ВНЕШНИЙ,КЛАВИАТУРА,МЫШЬ | КОМПЛ | 2
9 | С1-10А-РМ | АРМ ОПЕРАТОРА В СОСТАВЕ :МОНИТОР,СИСТЕМНЫЙ БЛОК ,ИБП,МОДЕМ ВНЕШНИЙ,КЛАВИАТУРА,МЫШЬ. | КОМПЛ | 3
10 | С1-17-СТ | СТОЛ ВРАЧА (МЕДСЕСТРЫ) С ПОДКАТНОЙ ТУМБОЙ 1200Х600Х750) | ШТ | 13
11 | С1-18-КО | СТОЛ ДЛЯ РАБОТЫ С КОМПЬЮТЕРОМ :СТОЛ УГЛОВОЙ 1400Х1400Х750,ТУМБА ПОДКАТНАЯ 400Х400Х550,ТУМБА ПОД ПК 300Х450Х600,СТОЛ ПРИСТАВНОЙ ДЛЯ ПОСЕТИТЕЛЕЙ 700Х500Х750. | КОМПЛ | 1
12 | С1-19-СТ | СТОЛ ДЛЯ ОФИСНОЙ ТЕХНИКИ | ШТ | 4
13 | С1-2-ПР | ПРИНТЕР ЛАЗЕРНЫЙ ЧБ А 4 | ШТ | 3
14 | С1-20-СО | СТОЛ ОБЕДЕННЫЙ 4-МЕСТНЫЙ СО СТУЛЬЯМИ 900Х600Х750 | КОМПЛ | 2
15 | С1-21-СТ | СТОЛ-ШКАФЧИК КУХОННЫЙ ДВУСТВОРЧАТЫЙ (800Х600Х850) | ШТ | 2
16 | С1-22-ШК | ШКАФ ОФИСНЫЙ ЗАКРЫТЫЙ (800Х420Х1800) | ШТ | 7
17 | С1-24-ДО | ДОЗАТОР ДЛЯ ЖИДКОГО МЫЛА И АНТИСЕПТИКА | ШТ | 17
18 | С1-25-ШК | ШКАФ ДЛЯ УБОРОЧНОГО ИНВЕНТАРЯ И ДЕЗСРЕДСТВ (500Х500Х1800) | ШТ | 2
19 | С1-26-ЗЕ | ЗЕРКАЛО НАСТЕННОЕ (НАД УМЫВАЛЬНИКОМ) 500Х500 | ШТ | 6
20 | С1-27-ТУ | ТУМБОЧКА ПРИКРОВАТНАЯ 400Х420Х650 | ШТ | 1
21 | С1-28-СЖ | СТЕЛЛАЖ МЕТАЛЛ УНИВЕРСАЛЬНЫЙ 1200Х600Х1800 | ШТ | 2
22 | С1-29-КР | КРЕСЛО ОФИСНОЕ П/П | ШТ | 12
23 | С1-3-ШК | ШКАФ ХОЛОДИЛЬНЫЙ БЫТОВОЙ (600Х600Х1500) | ШТ | 2
24 | С1-31-ДИ | ДИВАН ДЛЯ ОТДЫХА МЯГКИЙ (2000Х800Х1000) | ШТ | 1
25 | С1-32-БА | БАНКЕТКА ТРЕХМЕСТНАЯ ДЛЯ ОТДЫХА СО СПИНКОЙ | ШТ | 7
26 | С1-33-ОГ | ОГНЕТУШИТЕЛЬ УГЛЕКИСЛОТНЫЙ ОТВ2 КГ | ШТ | 6
27 | С1-35-ШТ | ШКАФ ДЛЯ ОДЕЖДЫ (600Х600Х1800) | К-Т | 8
28 | С1-36-ШТ | ШТОРЫ-ЖАЛЮЗИ СВЕТОПРОНИЦАЕМЫЕ В К-ТЕ С КАРНИЗОМ И КОМПЛЕКТОМ КРЕПЛЕНИЯ 2,2Х2,5(ДЛЯ РЕНТГЕНКАБИНЕТОВ),КОЭФ СВЕТОНЕПРОНИЦАЕМОСТИ -0,9. | КОМПЛ | 21
29 | С1-38-ШК | ШКАФ ДЛЯ ОДЕЖДЫ (500Х600Х1850) | ШТ | 3
30 | С1-4-МИ | МИКРОВОЛНОВАЯ ПЕЧЬ БЫТОВАЯ 20 Л | ШТ | 2
31 | С1-5-ЧА | ЧАЙНИК ЭЛЕКТРИЧЕСКИЙ С ПЛАТФОРМОЙ АВТОВЫКЛЮЧЕНИЕ | ШТ | 2
32 | С1-8-ВЕ | ВЕШАЛКА НА 3 КРЮЧКА | ШТ | 10
33 | С1-9-7 | ПРИНТЕР ЛАЗЕРНЫЙ | ШТ | 3
34 | С1-9-8 | ЩИТ РАСПРЕДЕЛИТЕЛЬНЫЙ | ШТ | 1
35 | С1-9А-РД | АРМ ВРАЧА-РЕНТГЕНОЛОГА В СОСТАВЕ:МОНИТОР,СИСТЕМНЫЙ БЛОЕ,ИБП,МОДЕМ ВНЕШНИЙ,КЛАВИАТУРА,МЫШЬ,ПРИНТЕР. | КОМПЛ | 1
36 | С1-9А-РМ | АРМ ОПЕРАТОРА В СОСТАВЕ(МОНИТОР,СИСТЕМНЫЙ БЛОК,ИБП,МОДЕМ ВНЕШНИЙ,КЛАВИАТУРА,МЫШЬ) | КОМПЛ | 1
| СОСТАВИЛ | ____________________ |  | ФИЛИДОВИЧ
|  | (должность) | (подпись) | (инициалы,фамилия)
| ПРОВЕРИЛ | ____________________ |  | __________________
|  | (должность) | (подпись) | (инициалы,фамилия)

## 3072-1-5102-S0
НАИМЕНОВАНИЕ ОБЪЕКТА |  | СТРОИТЕЛЬСТВО МНОГОПРОФИЛЬНОЙ ПОЛИКЛИНИКИ В ПОС.ВОСТОЧНЫЙ.СТАДИЯ С (С УЧЕТОМ ПОСТАНОВЛЕНИЯ МА И С РБ N3 ОТ 26.01.2023Г.)
КОД ОБЪЕКТА |  | 17.060
НАИМЕНОВАНИЕ ЗДАНИЯ, СООРУЖЕНИЯ |  | СТРОИТЕЛЬСТВО МНОГОПРОФИЛЬНОЙ ПОЛИКЛИНИКИ
ШИФР ЗДАНИЯ, СООРУЖЕНИЯ |  | 17.060.0.01
КОМПЛЕКТ ЧЕРТЕЖЕЙ |  | 17.060.0.01-ТХ.МОНТАЖ
ЛОКАЛЬНАЯ СМЕТА (ЛОКАЛЬНЫЙ СМЕТНЫЙ РАСЧЕТ) № 5102
(НОРМЫ 2022г.)
МОНТАЖ МЕДИЦИНСКОГО ОБОРУДОВАНИЯ ПОЛИКЛИНИКИ (ВЗАМЕН РАНЕЕ ВЫДАННОЙ СМЕТЫ N5102 НА СУММУ 27,809 ТЫС. РУБ.)
СОСТАВЛЕНА В ЦЕНАХ НА 1 НОЯБРЯ 2022г. | [8 empty] | СТОИМОСТЬ 33,201 ТЫС.РУБ.
№ п/п | ОБОСНОВАНИЕ | НАИМЕНОВАНИЕ РАБОТ, РЕСУРСОВ, РАСХОДОВ | ЕД.ИЗМ. КОЛИЧЕ- СТВО | СТОИМОСТЬ: ЕД.ИЗМ./ВСЕГО, РУБ.
|  |  |  | ЗАРАБОТНАЯ ПЛАТА | ЭКСПЛУАТАЦИЯ МАШИН И МЕХАНИЗМОВ |  | МАТЕРИАЛЫ, ИЗДЕЛИЯ, КОНСТРУКЦИИ (ОБОРУДОВАНИЕ, МЕБЕЛЬ, ИНВЕНТАРЬ) | ТРАНС-ПОРТ | ОБЩАЯ СТОИМОСТЬ
[5 empty] | ВСЕГО | В Т.Ч. З/П МАШИ- НИСТОВ
1 | 2 | 3 | 4 | 5 | 6 | 7 | 8 | 9 | 10
| НАЧИСЛЕНИЯ: | ОХР и ОПР/ПЛАНОВАЯ ПРИБЫЛЬ (%):Н15=38.44/37.3
1. | ПРИМЕЧАНИЕ: | К ДЛЯ ОХР И ОПР/ПЛАНОВАЯ ПРИБЫЛЬ: 1.0000/1.0000
2. | ПРИМЕЧАНИЕ: | КОЭФФИЦИЕНТ К З/П (ПОСТАНОВЛЕНИЕ N5): 1.0000
3. | ПРИМЕЧАНИЕ: | БАЗА ТЕКУЩИХ ЦЕН (ВАРИАНТ A)
| Ж3-50-11 | МОНТАЖ МЕД .ОБОРУДОВАНИЯ
4. | ПРИМЕЧАНИЕ: | В СМЕТЕ УЧТЕНА ЗАРАБОТНАЯ ПЛАТА РАБОЧИХ-СТРОИТЕЛЕЙ И ЗАРАБОТНАЯ ПЛАТА МАШИНИСТОВ СОГЛАСНО ПОСТАНОВЛЕНИЮ МА И С N3 ОТ 26.01.2023Г.
| КОЭФФИЦИЕНТЫ: | Н4=1.1951
| КОЭФФИЦИЕНТЫ: | Н5=1.1951
5. | ПРИМЕЧАНИЕ: | ЛИСТ 6-7
6. | Ц34-64-15 П.14 (Н15) | МОНТАЖ НЕГАТОСКОП | ШТ. 4 | 129.29 517.16 | 1.07 4.28 | - - | - - | - - | 130.36 521.44
7. | Ц34-41-2 П.22+23 (Н15) | МОНТАЖ СВЕТИЛЬНИКИ МЕДИЦИНСКИЕ | ШТ. 29 | 95.34 2764.86 | 1.55 44.95 | - - | - - | - - | 96.89 2809.81
8. | ПРИМЕЧАНИЕ: | ЛИСТ 8-9
9. | Ц34-23-1 П.28 (Н15) | МОНТАЖ МОЙКИ УЛЬТРАЗВУКОВОЙ | ШТ. 5 | 37.66 188.30 | - - | - - | - - | - - | 37.66 188.30
10. | Ц34-55-4 П.29 (Н15) | ШКАФ СУШИЛЬНО-СТЕРИЛИЗАЦИОННЫЙ | ШТ. 3 | 113.72 341.16 | - - | - - | - - | - - | 113.72 341.16
11. | Ц34-2-2 (Н15) | СТЕРИЛИЗАТОР МЕД.ВОЗДУШНЫЙ | ШТ. 8 | 122.04 976.32 | 0.57 4.56 | - - | - - | - - | 122.61 980.88
12. | ПРИМЕЧАНИЕ: | ЛИСТ 11-12
13. | Ц34-54-3 (Н15) | ВАННА БАЛЬНЕОЛОГИЧЕСКАЯ | ШТ. 5 | 292.08 1460.40 | 0.82 4.10 | - - | 3.30 16.50 | 0.11 0.55 | 296.31 1481.55
14. | Ц34-54-4 (Н15) | КАФЕДРА ВОДОЛЕЧЕБНАЯ С ДУШАМИ | ШТ. 1 | 639.61 639.61 | 0.82 0.82 | - - | 1.43 1.43 | 0.11 0.11 | 641.97 641.97
15. | ПРИМЕЧАНИЕ: | ЛИСТ 13
16. | Ц34-64-11 (Н15) | ШКАФ ЭЛЕКТРИЧЕСКИЙ | ШТ. 1 | 189.70 189.70 | - - | - - | - - | - - | 189.70 189.70
17. | Ц8-914-1 (Н15) | МОНТАЖ ОБЛУЧАТЕЛЯ | 100 ШТ. 0.24 | 1768.62 424.47 | 22.26 5.34 | - - | 238.51 57.24 | 12.88 3.09 | 2042.27 490.14
18. | ПРИМЕЧАНИЕ: | ЛИСТ 14-15
19. | Ц34-81-8 (Н15) | ОТСАСЫВАТЕЛЬ МЕДИЦ.ХИРУРГИЧЕСКИЙ | ШТ. 10 | 49.21 492.10 | - - | - - | - - | - - | 49.21 492.10
20. | Ц34-81-5 (Н15) | ГЕНЕРАТОР ХИРУРГИЧЕСКИЙ | ШТ. 2 | 115.53 231.06 | - - | - - | - - | - - | 115.53 231.06
21. | Ц34-133-14 (Н15) | АСПИРАТОР | ШТ. 1 | 46.85 46.85 | - - | - - | - - | - - | 46.85 46.85
22. | Ц34-152-5 (Н15) | СТОЛ ПЕРЕВЯЗОЧНЫЙ | ШТ. 7 | 55.32 387.24 | - - | - - | - - | - - | 55.32 387.24
23. | Ц34-152-3 (Н15) | СТОЛ ОПЕРАЦИОННЫЙ УНИВЕРСАЛЬНЫЙ | ШТ. 3 | 201.99 605.97 | - - | - - | - - | - - | 201.99 605.97
24. | Ц34-81-1 (Н15) | АППАРАТ ЭЛЕКТРОХИРУРГИЧЕСКИЙ ВЫСОКОЧАСТОТНЫЙ | ШТ. 2 | 185.09 370.18 | - - | - - | - - | - - | 185.09 370.18
25. | ПРИМЕЧАНИЕ: | ЛИСТ 16
26. | Ц34-141-10 (Н15) | РЕКТОМИКРОСКОП | ШТ. 1 | 145.13 145.13 | - - | - - | - - | - - | 145.13 145.13
27. | Ц34-141-13 (Н15) | ЭЛЕКТРОКАРДИОАНАЛИЗАТОР | ШТ. 5 | 132.39 661.95 | - - | - - | - - | - - | 132.39 661.95
28. | Ц8-914-1 (Н15) | ОСВЕТИТЕЛИ ТАБЛИЦ | 100 ШТ. 0.02 | 1768.62 35.37 | 22.26 0.45 | - - | 238.51 4.77 | 12.88 0.26 | 2042.27 40.85
29. | ПРИМЕЧАНИЕ: | ЛИСТ 17
30. | Ц34-143-4 (Н15) | СПИРОМЕТР АВТОНОМНЫЙ | ШТ. 3 | 37.66 112.98 | - - | - - | - - | - - | 37.66 112.98
31. | Ц34-141-26 (Н15) | ЭЛЕКТРОКАРДИОГРАФ | ШТ. 4 | 167.45 669.80 | - - | - - | - - | - - | 167.45 669.80
32. | Ц34-52-1 (Н15) | АППАРАТЫ УЛЬТРАЗВУКОВЫЕ ДИАГНОСТИЧЕСКИЕ ВЫСОКОГО КЛАССА | ШТ. 1 | 135.44 135.44 | - - | - - | - - | - - | 135.44 135.44
33. | Ц34-141-18 (Н15) | СИСТЕМА СУТОЧНОГО МОНИТОРИРОВАНИЯ | ШТ. 1 | 132.39 132.39 | - - | - - | - - | - - | 132.39 132.39
34. | ПРИМЕЧАНИЕ: | ЛИСТ 18-19
35. | Ц34-144-1 (Н15) | КОМПЛЕКС АППАРАТНО-ПРОГРАММНЫЙ | ШТ. 1 | 206.19 206.19 | - - | - - | - - | - - | 206.19 206.19
36. | Ц34-32-3 (Н15) | КРЕСЛО ПАЦИЕНТА С ГИДРОПОДЪЕМНИКОМ | ШТ. 2 | 61.42 122.84 | 0.51 1.02 | - - | - - | - - | 61.93 123.86
37. | Ц34-133-20 (Н15) | СИСТЕМА РАСПЫЛЕНИЯ | ШТ. 2 | 30.35 60.70 | 1.61 3.22 | - - | - - | - - | 31.96 63.92
38. | Ц34-166-20 (Н15) | УСТАНОВКА КОМПРЕССОРНАЯ,ВОЗДУШНЫЙ ПИСТОЛЕТ,НАКОПИТЕЛЬ СЖАТОГО ВОЗДУХА | ШТ. 2 | 88.47 176.94 | - - | - - | - - | - - | 88.47 176.94
39. | Ц34-12-1 (Н15) | СИСТЕМА ПРОМЫВАНИЯ УШЕЙ | ШТ. 2 | 110.00 220.00 | - - | - - | - - | - - | 110.00 220.00
40. | Ц34-22-1 П.83 (Н15) | КРЕСЛО ВРАЩАЮЩЕЕСЯ | ШТ. 1 | 93.93 93.93 | - - | - - | - - | - - | 93.93 93.93
41. | ПРИМЕЧАНИЕ: | ЛИСТ 20
42. | Ц34-2-2 П.89 (Н15) | СТЕРИЛИЗАТОР ВОЗДУШНЫЙ С АВТОМАТИКОЙ | ШТ. 2 | 122.04 244.08 | 0.57 1.14 | - - | - - | - - | 122.61 245.22
43. | Ц34-164-1 П.95+96 (Н15) | ЦЕНТРИФУГА ЛАБОРАТОРНАЯ КЛИНИЧЕСКАЯ И МЕДИЦИНСКАЯ | ШТ. 3 | 113.32 339.96 | - - | - - | - - | - - | 113.32 339.96
44. | ПРИМЕЧАНИЕ: | ЛИСТ 21
45. | Ц34-55-5 П.110 (Н15) | АППАРАТ ДЛЯ ВИБРАЦИОННОГО МАССАЖА | ШТ. 1 | 60.23 60.23 | - - | - - | - - | - - | 60.23 60.23
46. | Ц34-166-23 П.101 (Н15) | СЧЕТЧИК ГЕМАТОЛОГИЧЕСКИЙ | ШТ. 8 | 90.19 721.52 | - - | - - | - - | - - | 90.19 721.52
47. | ПРИМЕЧАНИЕ: | ЛИСТ 22
48. | Ц34-101-10 П.115 (Н15) | ОФТАЛЬМОСКОП ЗЕРКАЛЬНЫЙ | ШТ. 2 | 88.50 177.00 | - - | - - | - - | - - | 88.50 177.00
49. | Ц34-101-7 П.114 (Н15) | ЛАМПА ЩЕЛЕВАЯ | ШТ. 2 | 156.95 313.90 | - - | - - | - - | - - | 156.95 313.90
50. | Ц34-162-8 П.112 (Н15) | АВТОРЕФРАКТОКЕРАТОМЕТР | ШТ. 2 | 101.00 202.00 | - - | - - | - - | - - | 101.00 202.00
51. | ПРИМЕЧАНИЕ: | ЛИСТ 23
52. | Ц34-144-11 П.119+120 (Н15) | ЭНДОСКОПИЧЕСКИЕ СИСТЕМЫ.ЭНДОСКОП.ВИДЕОИНФОРМАЦИОННЫЙ ЦЕНТР | ШТ. 1 | 493.96 493.96 | - - | - - | - - | - - | 493.96 493.96
53. | Ц34-152-2 (Н15) | СТОЛ ОПЕРАЦИОННЫЙ ПРОКТОЛОГИЧЕСКИЙ | ШТ. 1 | 101.00 101.00 | - - | - - | - - | - - | 101.00 101.00
54. | ПРИМЕЧАНИЕ: | ЛИСТ 24
55. | Ц34-152-6 (Н15) | КОМПЛЕКТ ДЛЯ МАССАЖА | ШТ. 5 | 129.04 645.20 | - - | - - | - - | - - | 129.04 645.20
56. | ПРИМЕЧАНИЕ: | ЛИСТ 25
57. | Ц34-53-4 П.141-146 (Н15) | ОБЛУЧАТЕЛИ | ШТ. 6 | 74.00 444.00 | - - | - - | - - | - - | 74.00 444.00
58. | ПРИМЕЧАНИЕ: | ЛИСТ 26
59. | Ц34-57-1 П.147-148 (Н15) | АППАРАТЫ ДЛЯ КВЧ ТЕРАПИИ | ШТ. 2 | 45.15 90.30 | - - | - - | - - | - - | 45.15 90.30
60. | Ц34-51-11 П.149-151 (Н15) | АППАРАТ ДЛЯ УВЧ-ТЕРАПИИ ПЕРЕНОСНОЙ | ШТ. 3 | 53.61 160.83 | - - | - - | - - | - - | 53.61 160.83
61. | Ц34-111-1 П.153 (Н15) | КРЕСЛО ГИНЕКОЛОГИЧЕСКОЕ С РУЧНЫМ ПРИВОДОМ | ШТ. 12 | 66.23 794.76 | - - | - - | - - | - - | 66.23 794.76
62. | Ц34-113-7 П.154 (Н15) | ФЕТАЛЬНЫЙ МОНИТОР | ШТ. 1 | 163.84 163.84 | - - | - - | - - | - - | 163.84 163.84
63. | Ц34-113-3 155 (Н15) | КОЛЬПОСКОП | ШТ. 7 | 149.07 1043.49 | - - | - - | - - | - - | 149.07 1043.49
64. | Ц34-81-8 П.157 (Н15) | ОТСАСЫВАТЕЛЬ ХИРУРГИЧЕСКИЙ, ОТСАСЫВАТЕЛЬ ДЛЯ КОРОНАРНОЙ КРОВИ | ШТ. 1 | 49.21 49.21 | - - | - - | - - | - - | 49.21 49.21
65. | Ц34-41-2 П.159 (Н15) | СВЕТИЛЬНИК ПЕРЕДВИЖНОЙ С АВАРИЙНЫМ ПИТАНИЕМ ОДНОРЕФЛЕКТОРНЫЙ | ШТ. 1 | 95.34 95.34 | 1.55 1.55 | - - | - - | - - | 96.89 96.89
66. | ПРИМЕЧАНИЕ: | ЛИСТ 27
67. | Ц34-131-16 (Н15) | АППАРАТ ДЛЯ ИНГАЛЯЦИОННОГО НАРКОЗА | ШТ. 1 | 173.92 173.92 | - - | - - | - - | - - | 173.92 173.92
68. | ПРИМЕЧАНИЕ: | ЛИСТ 30
69. | Е17-5-1 (Н15) | УСТАНОВКА МОЕК НА ОДНО ОТДЕЛЕНИЕ ДЛЯ СТОЛА | КОМПЛ. 1 | 18.18 18.18 | 0.40 0.40 | 0.17 0.17 | 10.04 10.04 | 0.64 0.64 | 29.26 29.26
70. | Ц34-152-5 (Н15) | СТОЛ ДЛЯ ИЗГОТОВЛЕНИЯ ГИПСОВЫХ ПОВЯЗОК | ШТ. 1 | 55.32 55.32 | - - | - - | - - | - - | 55.32 55.32
|  | ИТОГО ПРЯМЫЕ ЗАТРАТЫ : |  | 18797 | 72 | - | 90 | 5 | 18964
|  | ОХР и ОПР | [6 empty] | 7226
|  | ПЛАНОВАЯ ПРИБЫЛЬ | [6 empty] | 7011
|  | ИТОГО ПО ПТМ | [6 empty] | 33201
|  | ЗАТРАТЫ ТРУДА | [6 empty] | 1841
|  | ВСЕГО, В ТОМ ЧИСЛЕ | [6 empty] | 33201
|  | МОНТАЖНЫЕ РАБОТЫ В ТОМ ЧИСЛЕ | [6 empty] | 33201
|  | ЗАРАБОТНАЯ ПЛАТА | [6 empty] | 18797
|  | ЭКСПЛУАТАЦИЯ МАШИН И МЕХАНИЗМОВ | [6 empty] | 72
|  | МАТЕРИАЛЫ, ИЗДЕЛИЯ, КОНСТРУКЦИИ | [6 empty] | 90
|  | ТРАНСПОРТ | [6 empty] | 5
|  | ОХР и ОПР | [6 empty] | 7226
|  | ПЛАНОВАЯ ПРИБЫЛЬ | [6 empty] | 7011
|  | ЗАТРАТЫ ТРУДА РАБОЧИХ | [6 empty] | 1841
|  | СОСТАВИЛ | ____________________ |  |  |  |  | ФИЛИДОВИЧ
|  |  | (должность) |  |  | (подпись) |  | (инициалы,фамилия)
|  | ПРОВЕРИЛ | ____________________ |  |  |  |  | __________________
|  |  | (должность) |  |  | (подпись) |  | (инициалы,фамилия)

## 3072-1-5102-T0
НАИМЕНОВАНИЕ ОБЪЕКТА: СТРОИТЕЛЬСТВО МНОГОПРОФИЛЬНОЙ ПОЛИКЛИНИКИ В ПОС.ВОСТОЧНЫЙ.СТАДИЯ С (С УЧЕТОМ ПОСТАНОВЛЕНИЯ МА И С РБ N3 ОТ 26.01.2023Г.)
КОД ОБЪЕКТА: 17.060
НАИМЕНОВАНИЕ ЗДАНИЯ, СООРУЖЕНИЯ: СТРОИТЕЛЬСТВО МНОГОПРОФИЛЬНОЙ ПОЛИКЛИНИКИ
ШИФР ЗДАНИЯ, СООРУЖЕНИЯ: 17.060.0.01
КОМПЛЕКТ ЧЕРТЕЖЕЙ: 17.060.0.01-ТХ.МОНТАЖ
ИСХОДНЫЕ ДАННЫЕ ПО ЛОКАЛЬНОЙ СМЕТЕ (ЛОКАЛЬНОМУ СМЕТНОМУ РАСЧЕТУ) № 5102
(НОРМЫ 2022г.)
МОНТАЖ МЕДИЦИНСКОГО ОБОРУДОВАНИЯ ПОЛИКЛИНИКИ (ВЗАМЕН РАНЕЕ ВЫДАННОЙ СМЕТЫ N5102 НА СУММУ 27,809 ТЫС. РУБ.)
СОСТАВЛЕНА В ЦЕНАХ НА 1 НОЯБРЯ 2022г.
№ П/П | ТЕКСТ
1 | 2
1 | L3'3072'1'5102'S0'2'1'МОНТАЖ МЕДИЦИНСКОГО ОБОРУДОВАНИЯ ПОЛИКЛИНИКИ (ВЗАМЕН РАНЕЕ ВЫДАННОЙ СМЕТЫ N5102 НА СУММУ 27,809 ТЫС. РУБ.)'17.060.0.01-ТХ.МОНТАЖ'ФИЛИДОВИЧ'*
2 | Ж3-50-11'МОНТАЖ МЕД .ОБОРУДОВАНИЯ 'РУБ*
3 | П'В СМЕТЕ УЧТЕНА ЗАРАБОТНАЯ ПЛАТА РАБОЧИХ-СТРОИТЕЛЕЙ И ЗАРАБОТНАЯ ПЛАТА МАШИНИСТОВ СОГЛАСНО ПОСТАНОВЛЕНИЮ МА И С N3 ОТ 26.01.2023Г.*
4 | Н4=9,8:8,2'Н5=9,8:8,2*
5 | П'ЛИСТ 6-7*
6 | Ц34-64-15#П.14'4'101-86701'МОНТАЖ НЕГАТОСКОП 'ШТ.''*
7 | Ц34-41-2#П.22+23'26+3'101-86701'МОНТАЖ СВЕТИЛЬНИКИ МЕДИЦИНСКИЕ'ШТ.''*
8 | П'ЛИСТ 8-9*
9 | Ц34-23-1#П.28'5''МОНТАЖ МОЙКИ УЛЬТРАЗВУКОВОЙ'ШТ.''*
10 | Ц34-55-4#П.29'3''ШКАФ СУШИЛЬНО-СТЕРИЛИЗАЦИОННЫЙ 'ШТ.''*
11 | Ц34-2-2'8'101-86701'СТЕРИЛИЗАТОР МЕД.ВОЗДУШНЫЙ 'ШТ.''*
12 | П'ЛИСТ 11-12*
13 | Ц34-54-3'5'101-6300/101-80600'ВАННА БАЛЬНЕОЛОГИЧЕСКАЯ'ШТ.''*
14 | Ц34-54-4'1'101-6300/101-80600'КАФЕДРА ВОДОЛЕЧЕБНАЯ С ДУШАМИ'ШТ.''*
15 | П'ЛИСТ 13*
16 | Ц34-64-11'1''ШКАФ ЭЛЕКТРИЧЕСКИЙ'ШТ.''*
17 | Ц8-914-1'24'=6/101-86726-38'МОНТАЖ ОБЛУЧАТЕЛЯ'100 ШТ.''*
18 | П'ЛИСТ 14-15*
19 | Ц34-81-8'10''ОТСАСЫВАТЕЛЬ МЕДИЦ.ХИРУРГИЧЕСКИЙ'ШТ.''*
20 | Ц34-81-5'2''ГЕНЕРАТОР ХИРУРГИЧЕСКИЙ'ШТ.''*
21 | Ц34-133-14'1''АСПИРАТОР 'ШТ.''*
22 | Ц34-152-5'7''СТОЛ ПЕРЕВЯЗОЧНЫЙ'ШТ.''*
23 | Ц34-152-3'3''СТОЛ ОПЕРАЦИОННЫЙ УНИВЕРСАЛЬНЫЙ 'ШТ.''*
24 | Ц34-81-1'2''АППАРАТ ЭЛЕКТРОХИРУРГИЧЕСКИЙ ВЫСОКОЧАСТОТНЫЙ'ШТ.''*
25 | П'ЛИСТ 16*
26 | Ц34-141-10'1''РЕКТОМИКРОСКОП'ШТ.''*
27 | Ц34-141-13'5''ЭЛЕКТРОКАРДИОАНАЛИЗАТОР 'ШТ.''*
28 | Ц8-914-1'2'=6/101-86726-38'ОСВЕТИТЕЛИ ТАБЛИЦ'100 ШТ.''*
29 | П'ЛИСТ 17*
30 | Ц34-143-4'3''СПИРОМЕТР АВТОНОМНЫЙ'ШТ.''*
31 | Ц34-141-26'4''ЭЛЕКТРОКАРДИОГРАФ'ШТ.''*
32 | Ц34-52-1'1''АППАРАТЫ УЛЬТРАЗВУКОВЫЕ ДИАГНОСТИЧЕСКИЕ ВЫСОКОГО КЛАССА'ШТ.''*
33 | Ц34-141-18'1''СИСТЕМА СУТОЧНОГО МОНИТОРИРОВАНИЯ'ШТ.''*
34 | П'ЛИСТ 18-19*
35 | Ц34-144-1'1''КОМПЛЕКС АППАРАТНО-ПРОГРАММНЫЙ'ШТ.''*
36 | Ц34-32-3'2'101-86701'КРЕСЛО ПАЦИЕНТА С ГИДРОПОДЪЕМНИКОМ 'ШТ.''*
37 | Ц34-133-20'2''СИСТЕМА РАСПЫЛЕНИЯ 'ШТ.''*
38 | Ц34-166-20'2''УСТАНОВКА КОМПРЕССОРНАЯ,ВОЗДУШНЫЙ ПИСТОЛЕТ,НАКОПИТЕЛЬ СЖАТОГО ВОЗДУХА'ШТ.''*
39 | Ц34-12-1'2''СИСТЕМА ПРОМЫВАНИЯ УШЕЙ 'ШТ.''*
40 | Ц34-22-1#П.83'1''КРЕСЛО ВРАЩАЮЩЕЕСЯ'ШТ.''*
41 | П'ЛИСТ 20*
42 | Ц34-2-2#П.89'2'101-86701'СТЕРИЛИЗАТОР ВОЗДУШНЫЙ С АВТОМАТИКОЙ'ШТ.''*
43 | Ц34-164-1#П.95+96'3''ЦЕНТРИФУГА ЛАБОРАТОРНАЯ КЛИНИЧЕСКАЯ И МЕДИЦИНСКАЯ'ШТ.''*
44 | П'ЛИСТ 21*
45 | Ц34-55-5#П.110'1''АППАРАТ ДЛЯ ВИБРАЦИОННОГО МАССАЖА'ШТ.''*
46 | Ц34-166-23#П.101'8''СЧЕТЧИК ГЕМАТОЛОГИЧЕСКИЙ'ШТ.''*
47 | П'ЛИСТ 22*
48 | Ц34-101-10#П.115'2''ОФТАЛЬМОСКОП ЗЕРКАЛЬНЫЙ'ШТ.''*
49 | Ц34-101-7#П.114'2''ЛАМПА ЩЕЛЕВАЯ 'ШТ.''*
50 | Ц34-162-8#П.112'2''АВТОРЕФРАКТОКЕРАТОМЕТР'ШТ.''*
51 | П'ЛИСТ 23*
52 | Ц34-144-11#П.119+120'1''ЭНДОСКОПИЧЕСКИЕ СИСТЕМЫ.ЭНДОСКОП.ВИДЕОИНФОРМАЦИОННЫЙ ЦЕНТР 'ШТ.''*
53 | Ц34-152-2'1''СТОЛ ОПЕРАЦИОННЫЙ ПРОКТОЛОГИЧЕСКИЙ'ШТ.''*
54 | П'ЛИСТ 24*
55 | Ц34-152-6'5''КОМПЛЕКТ ДЛЯ МАССАЖА'ШТ.''*
56 | П'ЛИСТ 25*
57 | Ц34-53-4#П.141-146'6''ОБЛУЧАТЕЛИ 'ШТ.''*
58 | П'ЛИСТ 26*
59 | Ц34-57-1#П.147-148'2''АППАРАТЫ ДЛЯ КВЧ ТЕРАПИИ'ШТ.''*
60 | Ц34-51-11#П.149-151'3''АППАРАТ ДЛЯ УВЧ-ТЕРАПИИ ПЕРЕНОСНОЙ'ШТ.''*
61 | Ц34-111-1#П.153'12''КРЕСЛО ГИНЕКОЛОГИЧЕСКОЕ С РУЧНЫМ ПРИВОДОМ'ШТ.''*
62 | Ц34-113-7#П.154'1''ФЕТАЛЬНЫЙ МОНИТОР 'ШТ.''*
63 | Ц34-113-3#155'7''КОЛЬПОСКОП'ШТ.''*
64 | Ц34-81-8#П.157'1''ОТСАСЫВАТЕЛЬ ХИРУРГИЧЕСКИЙ, ОТСАСЫВАТЕЛЬ ДЛЯ КОРОНАРНОЙ КРОВИ'ШТ.''*
65 | Ц34-41-2#П.159'1'101-86701'СВЕТИЛЬНИК ПЕРЕДВИЖНОЙ С АВАРИЙНЫМ ПИТАНИЕМ ОДНОРЕФЛЕКТОРНЫЙ'ШТ.''*
66 | П'ЛИСТ 27*
67 | Ц34-131-16'1''АППАРАТ ДЛЯ ИНГАЛЯЦИОННОГО НАРКОЗА'ШТ.''*
68 | П'ЛИСТ 30*
69 | Е17-5-1'1'=6/101-135500/101-148400/101-86726-20'УСТАНОВКА МОЕК НА ОДНО ОТДЕЛЕНИЕ ДЛЯ СТОЛА'КОМПЛ.''*
70 | Ц34-152-5'1''СТОЛ ДЛЯ ИЗГОТОВЛЕНИЯ ГИПСОВЫХ ПОВЯЗОК'ШТ.''*
71 | L*

## 3072-1-5102-B0
НАИМЕНОВАНИЕ ОБЪЕКТА |  | СТРОИТЕЛЬСТВО МНОГОПРОФИЛЬНОЙ ПОЛИКЛИНИКИ В ПОС.ВОСТОЧНЫЙ.СТАДИЯ С (С УЧЕТОМ ПОСТАНОВЛЕНИЯ МА И С РБ N3 ОТ 26.01.2023Г.)
КОД ОБЪЕКТА |  | 17.060
НАИМЕНОВАНИЕ ЗДАНИЯ, СООРУЖЕНИЯ |  | СТРОИТЕЛЬСТВО МНОГОПРОФИЛЬНОЙ ПОЛИКЛИНИКИ
ШИФР ЗДАНИЯ, СООРУЖЕНИЯ |  | 17.060.0.01
КОМПЛЕКТ ЧЕРТЕЖЕЙ |  | 17.060.0.01-ТХ.МОНТАЖ
ВЕДОМОСТЬ ОБЪЕМОВ И СТОИМОСТИ РАБОТ № 5102
(НОРМЫ 2022г.)
МОНТАЖ МЕДИЦИНСКОГО ОБОРУДОВАНИЯ ПОЛИКЛИНИКИ (ВЗАМЕН РАНЕЕ ВЫДАННОЙ СМЕТЫ N5102 НА СУММУ 27,809 ТЫС. РУБ.)
СОСТАВЛЕНА В ЦЕНАХ НА 1 НОЯБРЯ 2022г.
ОБОСНОВА- НИЕ | НАИМЕНОВАНИЕ ВИДОВ РАБОТ | ОБЪЕМ | СТОИМОСТЬ, ТЫС.РУБ.
|  |  | ЗАРАБОТНАЯ ПЛАТА | ЭКСПЛУАТА- ЦИЯ МАШИН И МЕХА- НИЗМОВ | МАТЕРИАЛЫ, ИЗДЕЛИЯ, КОНСТРУК- ЦИИ | ОБОРУДОВА- НИЕ,МЕБЕЛЬ, ИНВЕНТАРЬ | ОХР и ОПР | ПРОЧИЕ СРЕДСТВА | ВСЕГО
|  | ЕД.ИЗМ. | ТРУДОЕМ- КОСТЬ, ЧЕЛ.Ч. | В Т.Ч.З/П МАШИ- НИСТОВ | ТРАНСПОРТ | ТРАНСПОРТ | ПЛАНОВАЯ ПРИБЫЛЬ
1 | 2 | 3 | 4 | 5 | 6 | 7 | 8 | 9 | 10
Ж3-50-11 | МОНТАЖ МЕД .ОБОРУДОВАНИЯ | 33200,59 | 18,797 | 0,072 | 0,09 | 0 | 7,226 | 0 | 33,201
|  | РУБ | 1841 | 0 | 0,005 | 0 | 7,011
| И Т О Г О | 0 | 18,797 | 0,072 | 0,09 | 0 | 7,226 | 0 | 33,201
|  |  | 1841 | 0 | 0,005 | 0 | 7,011
| СОСТАВИЛ | ______________________________ | [5 empty] | ФИЛИДОВИЧ
|  | (должность) |  |  |  | (подпись) |  | (инициалы,фамилия)
| ПРОВЕРИЛ | ______________________________ | [5 empty] | __________________
|  | (должность) |  |  |  | (подпись) |  | (инициалы,фамилия)

## 3072-1-5102-Q1
НАИМЕНОВАНИЕ ОБЪЕКТА |  | СТРОИТЕЛЬСТВО МНОГОПРОФИЛЬНОЙ ПОЛИКЛИНИКИ В ПОС.ВОСТОЧНЫЙ.СТАДИЯ С (С УЧЕТОМ ПОСТАНОВЛЕНИЯ МА И С РБ N3 ОТ 26.01.2023Г.)
КОД ОБЪЕКТА |  | 17.060
НАИМЕНОВАНИЕ ЗДАНИЯ, СООРУЖЕНИЯ |  | СТРОИТЕЛЬСТВО МНОГОПРОФИЛЬНОЙ ПОЛИКЛИНИКИ
ШИФР ЗДАНИЯ, СООРУЖЕНИЯ |  | 17.060.0.01
КОМПЛЕКТ ЧЕРТЕЖЕЙ |  | 17.060.0.01-ТХ.МОНТАЖ
ВЕДОМОСТЬ ОБЪЕМОВ РАБОТ И РАСХОДОВ РЕСУРСОВ С КОДАМИ РБ ДЛЯ ЛОКАЛЬНОЙ СМЕТЫ № 5102
(НОРМЫ 2022г.)
МОНТАЖ МЕДИЦИНСКОГО ОБОРУДОВАНИЯ ПОЛИКЛИНИКИ (ВЗАМЕН РАНЕЕ ВЫДАННОЙ СМЕТЫ N5102 НА СУММУ 27,809 ТЫС. РУБ.)
ОБОСНОВАНИЕ | НАИМЕНОВАНИЕ ВИДОВ | ЕД.ИЗМЕРЕНИЯ | НАИМЕНОВАНИЕ РЕСУРСОВ | ЕД.ИЗМ. | КОЛИЧЕСТВО
| РАБОТ | ОБЪЕМ
1 | 2 | 3 | 4 | 5 | 6
Ж3-50-11 | МОНТАЖ МЕД .ОБОРУДОВАНИЯ | РУБ 33200,59
1-1 |  |  | ЗАТРАТЫ ТРУДА РАБОЧИХ | ЧЕЛ.Ч | 1840.6208
1-3 |  |  | ЗАТРАТЫ ТРУДА МАШИНИСТОВ | ЧЕЛ.-Ч | 0.018
М020130* |  |  | КРАНЫ БАШЕННЫЕ ПРИ РАБОТЕ НА ДРУГИХ ВИДАХ СТРОИТЕЛЬСТВА, 10 Т | МАШ.Ч | 0.008
М030402 |  |  | ЛЕБЕДКИ ЭЛЕКТРИЧЕСКИЕ ТЯГОВЫМ УСИЛИЕМ ДО 12,26 (1,25) КН (Т) | МАШ.Ч | 0.39
М040504 |  |  | АППАРАТ ДЛЯ ГАЗОВОЙ СВАРКИ И РЕЗКИ | МАШ.Ч | 19.02
М050401 |  |  | КОМПРЕССОРЫ ПЕРЕДВИЖНЫЕ С ЭЛЕКТРОДВИГАТЕЛЕМ ДАВЛЕНИЕМ 600 КПА (6 АТМ) 0,5 М3/МИН | МАШ.Ч | 2.06
М134041 |  |  | ШУРУПОВЕРТ | МАШ.Ч | 3.12
М331451 |  |  | ПЕРФОРАТОРЫ ЭЛЕКТРИЧЕСКИЕ | МАШ.Ч | 93.8
М331615* |  |  | ДРЕЛИ ЭЛЕКТРИЧЕСКИЕ | МАШ.Ч | 0.02
М331617 |  |  | СРЕДСТВА МАЛОЙ МЕХАНИЗАЦИИ | МАШ.Ч | 0.01
1 |  |  | Материалы для строительных работ
1/10 |  |  | Материалы для строительных работ общего назначения
1/10-135 |  |  | Нефтепродукты, газы, химические материалы
1/10-135-20/60 |  |  | КИСЛОРОД ТЕХНИЧЕСКИЙ ГАЗООБРАЗНЫЙ | М3 | 3.42
1/10-230 |  |  | Материалы для отделочных работ
1/10-230-40-65/60 |  |  | СУРИК СВИНЦОВЫЙ, ПИГМЕНТ | КГ | 0.02
1/10-230-50-15/31 |  |  | ОЛИФА НАТУРАЛЬНАЯ | КГ | 0.01
1/10-235 |  |  | Изделия герметизирующие, уплотняющие, изолирующие
1/10-235-3/20 |  |  | КАБОЛКА | Т | 3e-05
1/10-235-3/47 |  |  | ЛЬНЯНАЯ ПРЯДЬ | КГ | 0.15
1/10-280 |  |  | Прочие материалы для строительных работ
1/10-280-20/40 |  |  | ВОДА | М3 | 8.5
3 |  |  | Материалы и изделия для санитарно-технических работ
3/13 |  |  | Другие материалы для сантехработ
3/13-50 |  |  | Втулки
3/13-50-10/10 |  |  | ДЮБЕЛЬ-ВТУЛКА ДВ-8-12 ПЛАСТМАССОВАЯ | 1000 ШТ. | 0.006
4 |  |  | Железобетонные и бетонные изделия и конструкции (в т.ч. типовые), керамические изделия, нерудные материалы, бетоны и растворы
4/1 |  |  | Конструкции и изделия бетонные и железобетонные. керамические изделия. нерудные материалы. товарные бетоны и растворы
4/1-4 |  |  | Бетоны, растворы, смеси асфальтобетонные
4/1-4-20-20-10-20/10 |  |  | РАСТВОРЫ КЛАДОЧНЫЕ ТЯЖЕЛЫЕ ЦЕМЕНТНЫЕ, МАРКИ 100 | М3 | 0.00099
5 |  |  | Материалы для монтажных и специальных строительных работ
5/20 |  |  | Изделия для прокладки кабельных сетей
5/20-20 |  |  | Пластиковые системы для прокладки кабеля
5/20-20-3-4/10 |  |  | ТРУБКА МАРКИ ТВ-40 ВНУТРЕННИМ ДИАМЕТРОМ 5 ММ | КГ | 0.2652
5/30 |  |  | Материалы для электротехнических установок
5/30-40 |  |  | Материалы для электроизоляционных работ
5/30-40-2/21 |  |  | ЛЕНТА ЛИПКАЯ ИЗОЛЯЦИОННАЯ НА ПОЛИКАСИНОВОМ КОМПАУНДЕ МАРКИ ЛСЭПЛ, ШИРИНОЙ 20-30 ММ, ТОЛЩИНОЙ 0,14 - 0,19 ММ | КГ | 0.0806
5/90 |  |  | Прочие материалы для монтажных и специальных строительных работ
5/90-10 |  |  | Дюбели для крепления электромонтажных изделий
5/90-10/2 |  |  | ДЮБЕЛЬ МОНТАЖНЫЙ У661 У3 | 10 ШТ. | 10.608
6 |  |  | Трубы и детали трубопроводов (за исключением труб стальных обсадных и бурильных части 1). Арматура для технологических трубопроводов
6/10 |  |  | Трубы и детали трубопроводов чугунные
6/10-70 |  |  | Прочие материалы для чугунного трубопровода
6/10-70-10/5 |  |  | МАНЖЕТЫ УПЛОТНИТЕЛЬНЫЕ ДЛЯ ЧУГУННЫХ НАПОРНЫХ ТРУБ ДИАМЕТРОМ 50-300 ММ | КГ | 0.1
СОСТАВИЛ | ______________________________ |  |  | ФИЛИДОВИЧ
| (должность) |  | (подпись) | (инициалы,фамилия)
ПРОВЕРИЛ | ______________________________ |  |  | __________________
| (должность) |  | (подпись) | (инициалы,фамилия)

## 3072-1-5102-Q0
НАИМЕНОВАНИЕ ОБЪЕКТА |  | СТРОИТЕЛЬСТВО МНОГОПРОФИЛЬНОЙ ПОЛИКЛИНИКИ В ПОС.ВОСТОЧНЫЙ.СТАДИЯ С (С УЧЕТОМ ПОСТАНОВЛЕНИЯ МА И С РБ N3 ОТ 26.01.2023Г.)
КОД ОБЪЕКТА |  | 17.060
НАИМЕНОВАНИЕ ЗДАНИЯ, СООРУЖЕНИЯ |  | СТРОИТЕЛЬСТВО МНОГОПРОФИЛЬНОЙ ПОЛИКЛИНИКИ
ШИФР ЗДАНИЯ, СООРУЖЕНИЯ |  | 17.060.0.01
КОМПЛЕКТ ЧЕРТЕЖЕЙ |  | 17.060.0.01-ТХ.МОНТАЖ
ВЕДОМОСТЬ РЕСУРСОВ ДЛЯ ЛОКАЛЬНОЙ СМЕТЫ № 5102
(НОРМЫ 2022г.)
МОНТАЖ МЕДИЦИНСКОГО ОБОРУДОВАНИЯ ПОЛИКЛИНИКИ (ВЗАМЕН РАНЕЕ ВЫДАННОЙ СМЕТЫ N5102 НА СУММУ 27,809 ТЫС. РУБ.)
П/П | ОБОСНОВАНИЕ | НАИМЕНОВАНИЕ РЕСУРСОВ | ЕД.ИЗМ. | КОЛИЧЕСТВО
1 | 2 | 3 | 4 | 5
1 | 1-1 | ЗАТРАТЫ ТРУДА РАБОЧИХ | ЧЕЛ.Ч | 1840.6208
2 | 1-3 | ЗАТРАТЫ ТРУДА МАШИНИСТОВ | ЧЕЛ.-Ч | 0.018
3 | М020130* | КРАНЫ БАШЕННЫЕ ПРИ РАБОТЕ НА ДРУГИХ ВИДАХ СТРОИТЕЛЬСТВА, 10 Т | МАШ.Ч | 0.008
4 | М030402 | ЛЕБЕДКИ ЭЛЕКТРИЧЕСКИЕ ТЯГОВЫМ УСИЛИЕМ ДО 12,26 (1,25) КН (Т) | МАШ.Ч | 0.39
5 | М040504 | АППАРАТ ДЛЯ ГАЗОВОЙ СВАРКИ И РЕЗКИ | МАШ.Ч | 19.02
6 | М050401 | КОМПРЕССОРЫ ПЕРЕДВИЖНЫЕ С ЭЛЕКТРОДВИГАТЕЛЕМ ДАВЛЕНИЕМ 600 КПА (6 АТМ) 0,5 М3/МИН | МАШ.Ч | 2.06
7 | М134041 | ШУРУПОВЕРТ | МАШ.Ч | 3.12
8 | М331451 | ПЕРФОРАТОРЫ ЭЛЕКТРИЧЕСКИЕ | МАШ.Ч | 93.8
9 | М331615* | ДРЕЛИ ЭЛЕКТРИЧЕСКИЕ | МАШ.Ч | 0.02
10 | М331617 | СРЕДСТВА МАЛОЙ МЕХАНИЗАЦИИ | МАШ.Ч | 0.01
| 1 | Материалы для строительных работ
| 1/10 | Материалы для строительных работ общего назначения
| 1/10-135 | Нефтепродукты, газы, химические материалы
11 | 1/10-135-20/60 | КИСЛОРОД ТЕХНИЧЕСКИЙ ГАЗООБРАЗНЫЙ | М3 | 3.42
| 1/10-230 | Материалы для отделочных работ
12 | 1/10-230-40-65/60 | СУРИК СВИНЦОВЫЙ, ПИГМЕНТ | КГ | 0.02
13 | 1/10-230-50-15/31 | ОЛИФА НАТУРАЛЬНАЯ | КГ | 0.01
| 1/10-235 | Изделия герметизирующие, уплотняющие, изолирующие
14 | 1/10-235-3/20 | КАБОЛКА | Т | 3e-05
15 | 1/10-235-3/47 | ЛЬНЯНАЯ ПРЯДЬ | КГ | 0.15
| 1/10-280 | Прочие материалы для строительных работ
16 | 1/10-280-20/40 | ВОДА | М3 | 8.5
| 3 | Материалы и изделия для санитарно-технических работ
| 3/13 | Другие материалы для сантехработ
| 3/13-50 | Втулки
17 | 3/13-50-10/10 | ДЮБЕЛЬ-ВТУЛКА ДВ-8-12 ПЛАСТМАССОВАЯ | 1000 ШТ. | 0.006
| 4 | Железобетонные и бетонные изделия и конструкции (в т.ч. типовые), керамические изделия, нерудные материалы, бетоны и растворы
| 4/1 | Конструкции и изделия бетонные и железобетонные. керамические изделия. нерудные материалы. товарные бетоны и растворы
| 4/1-4 | Бетоны, растворы, смеси асфальтобетонные
18 | 4/1-4-20-20-10-20/10 | РАСТВОРЫ КЛАДОЧНЫЕ ТЯЖЕЛЫЕ ЦЕМЕНТНЫЕ, МАРКИ 100 | М3 | 0.00099
| 5 | Материалы для монтажных и специальных строительных работ
| 5/20 | Изделия для прокладки кабельных сетей
| 5/20-20 | Пластиковые системы для прокладки кабеля
19 | 5/20-20-3-4/10 | ТРУБКА МАРКИ ТВ-40 ВНУТРЕННИМ ДИАМЕТРОМ 5 ММ | КГ | 0.2652
| 5/30 | Материалы для электротехнических установок
| 5/30-40 | Материалы для электроизоляционных работ
20 | 5/30-40-2/21 | ЛЕНТА ЛИПКАЯ ИЗОЛЯЦИОННАЯ НА ПОЛИКАСИНОВОМ КОМПАУНДЕ МАРКИ ЛСЭПЛ, ШИРИНОЙ 20-30 ММ, ТОЛЩИНОЙ 0,14 - 0,19 ММ | КГ | 0.0806
| 5/90 | Прочие материалы для монтажных и специальных строительных работ
| 5/90-10 | Дюбели для крепления электромонтажных изделий
21 | 5/90-10/2 | ДЮБЕЛЬ МОНТАЖНЫЙ У661 У3 | 10 ШТ. | 10.608
| 6 | Трубы и детали трубопроводов (за исключением труб стальных обсадных и бурильных части 1). Арматура для технологических трубопроводов
| 6/10 | Трубы и детали трубопроводов чугунные
| 6/10-70 | Прочие материалы для чугунного трубопровода
22 | 6/10-70-10/5 | МАНЖЕТЫ УПЛОТНИТЕЛЬНЫЕ ДЛЯ ЧУГУННЫХ НАПОРНЫХ ТРУБ ДИАМЕТРОМ 50-300 ММ | КГ | 0.1
| СОСТАВИЛ | ____________________ |  | ФИЛИДОВИЧ
|  | (должность) | (подпись) | (инициалы,фамилия)
| ПРОВЕРИЛ | ____________________ |  | __________________
|  | (должность) | (подпись) | (инициалы,фамилия)

## 3072-1-5103-S0
НАИМЕНОВАНИЕ ОБЪЕКТА |  | СТРОИТЕЛЬСТВО МНОГОПРОФИЛЬНОЙ ПОЛИКЛИНИКИ В ПОС.ВОСТОЧНЫЙ.СТАДИЯ С (С УЧЕТОМ ПОСТАНОВЛЕНИЯ МА И С РБ N3 ОТ 26.01.2023Г.)
КОД ОБЪЕКТА |  | 17.060
НАИМЕНОВАНИЕ ЗДАНИЯ, СООРУЖЕНИЯ |  | СТРОИТЕЛЬСТВО МНОГОПРОФИЛЬНОЙ ПОЛИКЛИНИКИ
ШИФР ЗДАНИЯ, СООРУЖЕНИЯ |  | 17.060.0.01
КОМПЛЕКТ ЧЕРТЕЖЕЙ |  | 17.060-ТХ.РБ-МОНТАЖ
ЛОКАЛЬНАЯ СМЕТА (ЛОКАЛЬНЫЙ СМЕТНЫЙ РАСЧЕТ) № 5103
(НОРМЫ 2022г.)
МОНТАЖ РЕНТГЕНДИАГНОСТИЧЕСКОГО ОБОРУДОВАНИЯ (ВЗАМЕН РАНЕЕ ВЫДАННОЙ СМЕТЫ N5103 НА СУММУ 11,177 ТЫС. РУБ.)
СОСТАВЛЕНА В ЦЕНАХ НА 1 НОЯБРЯ 2022г. | [8 empty] | СТОИМОСТЬ 13,356 ТЫС.РУБ.
№ п/п | ОБОСНОВАНИЕ | НАИМЕНОВАНИЕ РАБОТ, РЕСУРСОВ, РАСХОДОВ | ЕД.ИЗМ. КОЛИЧЕ- СТВО | СТОИМОСТЬ: ЕД.ИЗМ./ВСЕГО, РУБ.
|  |  |  | ЗАРАБОТНАЯ ПЛАТА | ЭКСПЛУАТАЦИЯ МАШИН И МЕХАНИЗМОВ |  | МАТЕРИАЛЫ, ИЗДЕЛИЯ, КОНСТРУКЦИИ (ОБОРУДОВАНИЕ, МЕБЕЛЬ, ИНВЕНТАРЬ) | ТРАНС-ПОРТ | ОБЩАЯ СТОИМОСТЬ
[5 empty] | ВСЕГО | В Т.Ч. З/П МАШИ- НИСТОВ
1 | 2 | 3 | 4 | 5 | 6 | 7 | 8 | 9 | 10
| НАЧИСЛЕНИЯ: | ОХР и ОПР/ПЛАНОВАЯ ПРИБЫЛЬ (%):Н15=38.44/37.3
1. | ПРИМЕЧАНИЕ: | К ДЛЯ ОХР И ОПР/ПЛАНОВАЯ ПРИБЫЛЬ: 1.0000/1.0000
2. | ПРИМЕЧАНИЕ: | КОЭФФИЦИЕНТ К З/П (ПОСТАНОВЛЕНИЕ N5): 1.0000
3. | ПРИМЕЧАНИЕ: | БАЗА ТЕКУЩИХ ЦЕН (ВАРИАНТ A)
| Ж3-50-11 | МОНТАЖ РЕНТГЕНДИАГНОСТИЧЕСКОГО ОБОРУДОВАНИЯ
4. | ПРИМЕЧАНИЕ: | В СМЕТЕ УЧТЕНА ЗАРАБОТНАЯ ПЛАТА РАБОЧИХ-СТРОИТЕЛЕЙ И ЗАРАБОТНАЯ ПЛАТА МАШИНИСТОВ СОГЛАСНО ПОСТАНОВЛЕНИЮ МА И С N3 ОТ 26.01.2023Г.
| КОЭФФИЦИЕНТЫ: | Н4=1.1951
| КОЭФФИЦИЕНТЫ: | Н5=1.1951
5. | ПРИМЕЧАНИЕ: | ЛИСТ 1-2
6. | Ц34-64-15 (Н15) | НЕГАТОСКОП | ШТ. 2 | 129.29 258.58 | 1.07 2.14 | - - | - - | - - | 130.36 260.72
7. | Ц34-60-1 (Н15) | МОНТАЖ РЕНТГЕН.КОМПЛЕКСА НА 3 РАБОЧИХ МЕСТА. | ШТ. 1 | 4049.26 4049.26 | - - | - - | - - | - - | 4049.26 4049.26
8. | Ц8-914-1 (Н15) | МОНТАЖ ОБЛУЧАТЕЛЕЙ | 100 ШТ. 0.07 | 1768.62 123.80 | 22.26 1.56 | - - | 19.44 1.36 | 1.03 0.07 | 1811.35 126.79
9. | Ц34-63-1 (Н15) | МОНТАЖ РЕНТГЕН.КОМПЛЕКСА НА 2 РАБОЧИХ МЕСТА. | ШТ. 1 | 1671.37 1671.37 | - - | - - | - - | - - | 1671.37 1671.37
10. | ПРИМЕЧАНИЕ: | ЛИСТ 3-4
11. | Ц34-64-12 (Н15) | АППАРАТ РЕНТГЕНОГРАФИЧЕСКИЙ ДЛЯ ФЛЮРОГРАФИИ | ШТ. 1 | 243.66 243.66 | - - | - - | - - | - - | 243.66 243.66
12. | Ц34-164-1 (Н15) | УСТРОЙСТВО ДЛЯ ПРИГОТОВЛЕНИЯ РЕНТГЕНОКОНТРАСТНОЙ ВЗВЕСИ | ШТ. 1 | 113.32 113.32 | - - | - - | - - | - - | 113.32 113.32
13. | ПРИМЕЧАНИЕ: | ЛИСТ 6
14. | Ц34-64-7 (Н15) | МАММОГРАФ | ШТ. 1 | 1136.87 1136.87 | - - | - - | - - | - - | 1136.87 1136.87
|  | ИТОГО ПРЯМЫЕ ЗАТРАТЫ : |  | 7597 | 4 | - | 1 | - | 7602
|  | ОХР и ОПР | [6 empty] | 2920
|  | ПЛАНОВАЯ ПРИБЫЛЬ | [6 empty] | 2834
|  | ИТОГО ПО ПТМ | [6 empty] | 13356
|  | ЗАТРАТЫ ТРУДА | [6 empty] | 739
|  | ВСЕГО, В ТОМ ЧИСЛЕ | [6 empty] | 13356
|  | МОНТАЖНЫЕ РАБОТЫ В ТОМ ЧИСЛЕ | [6 empty] | 13356
|  | ЗАРАБОТНАЯ ПЛАТА | [6 empty] | 7597
|  | ЭКСПЛУАТАЦИЯ МАШИН И МЕХАНИЗМОВ | [6 empty] | 4
|  | МАТЕРИАЛЫ, ИЗДЕЛИЯ, КОНСТРУКЦИИ | [6 empty] | 1
|  | ОХР и ОПР | [6 empty] | 2920
|  | ПЛАНОВАЯ ПРИБЫЛЬ | [6 empty] | 2834
|  | ЗАТРАТЫ ТРУДА РАБОЧИХ | [6 empty] | 739
|  | СОСТАВИЛ | ____________________ |  |  |  |  | ФИЛИДОВИЧ
|  |  | (должность) |  |  | (подпись) |  | (инициалы,фамилия)
|  | ПРОВЕРИЛ | ____________________ |  |  |  |  | __________________
|  |  | (должность) |  |  | (подпись) |  | (инициалы,фамилия)

## 3072-1-5103-T0
НАИМЕНОВАНИЕ ОБЪЕКТА: СТРОИТЕЛЬСТВО МНОГОПРОФИЛЬНОЙ ПОЛИКЛИНИКИ В ПОС.ВОСТОЧНЫЙ.СТАДИЯ С (С УЧЕТОМ ПОСТАНОВЛЕНИЯ МА И С РБ N3 ОТ 26.01.2023Г.)
КОД ОБЪЕКТА: 17.060
НАИМЕНОВАНИЕ ЗДАНИЯ, СООРУЖЕНИЯ: СТРОИТЕЛЬСТВО МНОГОПРОФИЛЬНОЙ ПОЛИКЛИНИКИ
ШИФР ЗДАНИЯ, СООРУЖЕНИЯ: 17.060.0.01
КОМПЛЕКТ ЧЕРТЕЖЕЙ: 17.060-ТХ.РБ-МОНТАЖ
ИСХОДНЫЕ ДАННЫЕ ПО ЛОКАЛЬНОЙ СМЕТЕ (ЛОКАЛЬНОМУ СМЕТНОМУ РАСЧЕТУ) № 5103
(НОРМЫ 2022г.)
МОНТАЖ РЕНТГЕНДИАГНОСТИЧЕСКОГО ОБОРУДОВАНИЯ (ВЗАМЕН РАНЕЕ ВЫДАННОЙ СМЕТЫ N5103 НА СУММУ 11,177 ТЫС. РУБ.)
СОСТАВЛЕНА В ЦЕНАХ НА 1 НОЯБРЯ 2022г.
№ П/П | ТЕКСТ
1 | 2
1 | L3'3072'1'5103'S0'2'1'МОНТАЖ РЕНТГЕНДИАГНОСТИЧЕСКОГО ОБОРУДОВАНИЯ (ВЗАМЕН РАНЕЕ ВЫДАННОЙ СМЕТЫ N5103 НА СУММУ 11,177 ТЫС. РУБ.)'17.060-ТХ.РБ-МОНТАЖ'ФИЛИДОВИЧ'*
2 | Ж3-50-11'МОНТАЖ РЕНТГЕНДИАГНОСТИЧЕСКОГО ОБОРУДОВАНИЯ'РУБ*
3 | БСНАС-ДЕР-В'5,5#0#'=18'ВОЗВРАТ СТ-ТИ ДЕРЕВЯННЫХ ЩИТОВ###'М2''2799=5,5_0*
4 | БСНАС-ДЕР'5,5#0#'=13'НАСТИЛ ИЗ ДЕРЕВЯННЫХ ЩИТОВ###'М2''2799=5,5_0*
5 | П'В СМЕТЕ УЧТЕНА ЗАРАБОТНАЯ ПЛАТА РАБОЧИХ-СТРОИТЕЛЕЙ И ЗАРАБОТНАЯ ПЛАТА МАШИНИСТОВ СОГЛАСНО ПОСТАНОВЛЕНИЮ МА И С N3 ОТ 26.01.2023Г.*
6 | Н4=9,8:8,2'Н5=9,8:8,2*
7 | П'ЛИСТ 1-2*
8 | Ц34-64-15'2'101-86701'НЕГАТОСКОП 'ШТ.''*
9 | Ц34-60-1'1''МОНТАЖ РЕНТГЕН.КОМПЛЕКСА НА 3 РАБОЧИХ МЕСТА.'ШТ.''*
10 | Ц8-914-1'7'=6/101-86726-38/544-8900/552-603'МОНТАЖ ОБЛУЧАТЕЛЕЙ'100 ШТ.''*
11 | Ц34-63-1'1''МОНТАЖ РЕНТГЕН.КОМПЛЕКСА НА 2 РАБОЧИХ МЕСТА.'ШТ.''*
12 | П'ЛИСТ 3-4*
13 | Ц34-64-12'1''АППАРАТ РЕНТГЕНОГРАФИЧЕСКИЙ ДЛЯ ФЛЮРОГРАФИИ'ШТ.''*
14 | Ц34-164-1'1''УСТРОЙСТВО ДЛЯ ПРИГОТОВЛЕНИЯ РЕНТГЕНОКОНТРАСТНОЙ ВЗВЕСИ'ШТ.''*
15 | П'ЛИСТ 6*
16 | Ц34-64-7'1''МАММОГРАФ'ШТ.''*
17 | L*

## 3072-1-5103-B0
НАИМЕНОВАНИЕ ОБЪЕКТА |  | СТРОИТЕЛЬСТВО МНОГОПРОФИЛЬНОЙ ПОЛИКЛИНИКИ В ПОС.ВОСТОЧНЫЙ.СТАДИЯ С (С УЧЕТОМ ПОСТАНОВЛЕНИЯ МА И С РБ N3 ОТ 26.01.2023Г.)
КОД ОБЪЕКТА |  | 17.060
НАИМЕНОВАНИЕ ЗДАНИЯ, СООРУЖЕНИЯ |  | СТРОИТЕЛЬСТВО МНОГОПРОФИЛЬНОЙ ПОЛИКЛИНИКИ
ШИФР ЗДАНИЯ, СООРУЖЕНИЯ |  | 17.060.0.01
КОМПЛЕКТ ЧЕРТЕЖЕЙ |  | 17.060-ТХ.РБ-МОНТАЖ
ВЕДОМОСТЬ ОБЪЕМОВ И СТОИМОСТИ РАБОТ № 5103
(НОРМЫ 2022г.)
МОНТАЖ РЕНТГЕНДИАГНОСТИЧЕСКОГО ОБОРУДОВАНИЯ (ВЗАМЕН РАНЕЕ ВЫДАННОЙ СМЕТЫ N5103 НА СУММУ 11,177 ТЫС. РУБ.)
СОСТАВЛЕНА В ЦЕНАХ НА 1 НОЯБРЯ 2022г.
ОБОСНОВА- НИЕ | НАИМЕНОВАНИЕ ВИДОВ РАБОТ | ОБЪЕМ | СТОИМОСТЬ, ТЫС.РУБ.
|  |  | ЗАРАБОТНАЯ ПЛАТА | ЭКСПЛУАТА- ЦИЯ МАШИН И МЕХА- НИЗМОВ | МАТЕРИАЛЫ, ИЗДЕЛИЯ, КОНСТРУК- ЦИИ | ОБОРУДОВА- НИЕ,МЕБЕЛЬ, ИНВЕНТАРЬ | ОХР и ОПР | ПРОЧИЕ СРЕДСТВА | ВСЕГО
|  | ЕД.ИЗМ. | ТРУДОЕМ- КОСТЬ, ЧЕЛ.Ч. | В Т.Ч.З/П МАШИ- НИСТОВ | ТРАНСПОРТ | ТРАНСПОРТ | ПЛАНОВАЯ ПРИБЫЛЬ
1 | 2 | 3 | 4 | 5 | 6 | 7 | 8 | 9 | 10
Ж3-50-11 | МОНТАЖ РЕНТГЕНДИАГНОСТИЧЕСКОГО ОБОРУДОВАНИЯ | 13355,85 | 7,597 | 0,004 | 0,001 | 0 | 2,92 | 0 | 13,356
|  | РУБ | 739 | 0 | 0 | 0 | 2,834
| И Т О Г О | 0 | 7,597 | 0,004 | 0,001 | 0 | 2,92 | 0 | 13,356
|  |  | 739 | 0 | 0 | 0 | 2,834
| СОСТАВИЛ | ______________________________ | [5 empty] | ФИЛИДОВИЧ
|  | (должность) |  |  |  | (подпись) |  | (инициалы,фамилия)
| ПРОВЕРИЛ | ______________________________ | [5 empty] | __________________
|  | (должность) |  |  |  | (подпись) |  | (инициалы,фамилия)

## 3072-1-5103-Q1
НАИМЕНОВАНИЕ ОБЪЕКТА |  | СТРОИТЕЛЬСТВО МНОГОПРОФИЛЬНОЙ ПОЛИКЛИНИКИ В ПОС.ВОСТОЧНЫЙ.СТАДИЯ С (С УЧЕТОМ ПОСТАНОВЛЕНИЯ МА И С РБ N3 ОТ 26.01.2023Г.)
КОД ОБЪЕКТА |  | 17.060
НАИМЕНОВАНИЕ ЗДАНИЯ, СООРУЖЕНИЯ |  | СТРОИТЕЛЬСТВО МНОГОПРОФИЛЬНОЙ ПОЛИКЛИНИКИ
ШИФР ЗДАНИЯ, СООРУЖЕНИЯ |  | 17.060.0.01
КОМПЛЕКТ ЧЕРТЕЖЕЙ |  | 17.060-ТХ.РБ-МОНТАЖ
ВЕДОМОСТЬ ОБЪЕМОВ РАБОТ И РАСХОДОВ РЕСУРСОВ С КОДАМИ РБ ДЛЯ ЛОКАЛЬНОЙ СМЕТЫ № 5103
(НОРМЫ 2022г.)
МОНТАЖ РЕНТГЕНДИАГНОСТИЧЕСКОГО ОБОРУДОВАНИЯ (ВЗАМЕН РАНЕЕ ВЫДАННОЙ СМЕТЫ N5103 НА СУММУ 11,177 ТЫС. РУБ.)
ОБОСНОВАНИЕ | НАИМЕНОВАНИЕ ВИДОВ | ЕД.ИЗМЕРЕНИЯ | НАИМЕНОВАНИЕ РЕСУРСОВ | ЕД.ИЗМ. | КОЛИЧЕСТВО
| РАБОТ | ОБЪЕМ
1 | 2 | 3 | 4 | 5 | 6
Ж3-50-11 | МОНТАЖ РЕНТГЕНДИАГНОСТИЧЕСКОГО ОБОРУДОВАНИЯ | РУБ 13355,85
1-1 |  |  | ЗАТРАТЫ ТРУДА РАБОЧИХ | ЧЕЛ.Ч | 738.8456
М030402 |  |  | ЛЕБЕДКИ ЭЛЕКТРИЧЕСКИЕ ТЯГОВЫМ УСИЛИЕМ ДО 12,26 (1,25) КН (Т) | МАШ.Ч | 0.105
М134041 |  |  | ШУРУПОВЕРТ | МАШ.Ч | 0.84
М331451 |  |  | ПЕРФОРАТОРЫ ЭЛЕКТРИЧЕСКИЕ | МАШ.Ч | 4.75
5 |  |  | Материалы для монтажных и специальных строительных работ
5/20 |  |  | Изделия для прокладки кабельных сетей
5/20-20 |  |  | Пластиковые системы для прокладки кабеля
5/20-20-3-4/10 |  |  | ТРУБКА МАРКИ ТВ-40 ВНУТРЕННИМ ДИАМЕТРОМ 5 ММ | КГ | 0.0714
СОСТАВИЛ | ______________________________ |  |  | ФИЛИДОВИЧ
| (должность) |  | (подпись) | (инициалы,фамилия)
ПРОВЕРИЛ | ______________________________ |  |  | __________________
| (должность) |  | (подпись) | (инициалы,фамилия)

## 3072-1-5103-Q0
НАИМЕНОВАНИЕ ОБЪЕКТА |  | СТРОИТЕЛЬСТВО МНОГОПРОФИЛЬНОЙ ПОЛИКЛИНИКИ В ПОС.ВОСТОЧНЫЙ.СТАДИЯ С (С УЧЕТОМ ПОСТАНОВЛЕНИЯ МА И С РБ N3 ОТ 26.01.2023Г.)
КОД ОБЪЕКТА |  | 17.060
НАИМЕНОВАНИЕ ЗДАНИЯ, СООРУЖЕНИЯ |  | СТРОИТЕЛЬСТВО МНОГОПРОФИЛЬНОЙ ПОЛИКЛИНИКИ
ШИФР ЗДАНИЯ, СООРУЖЕНИЯ |  | 17.060.0.01
КОМПЛЕКТ ЧЕРТЕЖЕЙ |  | 17.060-ТХ.РБ-МОНТАЖ
ВЕДОМОСТЬ РЕСУРСОВ ДЛЯ ЛОКАЛЬНОЙ СМЕТЫ № 5103
(НОРМЫ 2022г.)
МОНТАЖ РЕНТГЕНДИАГНОСТИЧЕСКОГО ОБОРУДОВАНИЯ (ВЗАМЕН РАНЕЕ ВЫДАННОЙ СМЕТЫ N5103 НА СУММУ 11,177 ТЫС. РУБ.)
П/П | ОБОСНОВАНИЕ | НАИМЕНОВАНИЕ РЕСУРСОВ | ЕД.ИЗМ. | КОЛИЧЕСТВО
1 | 2 | 3 | 4 | 5
1 | 1-1 | ЗАТРАТЫ ТРУДА РАБОЧИХ | ЧЕЛ.Ч | 738.8456
2 | М030402 | ЛЕБЕДКИ ЭЛЕКТРИЧЕСКИЕ ТЯГОВЫМ УСИЛИЕМ ДО 12,26 (1,25) КН (Т) | МАШ.Ч | 0.105
3 | М134041 | ШУРУПОВЕРТ | МАШ.Ч | 0.84
4 | М331451 | ПЕРФОРАТОРЫ ЭЛЕКТРИЧЕСКИЕ | МАШ.Ч | 4.75
| 5 | Материалы для монтажных и специальных строительных работ
| 5/20 | Изделия для прокладки кабельных сетей
| 5/20-20 | Пластиковые системы для прокладки кабеля
5 | 5/20-20-3-4/10 | ТРУБКА МАРКИ ТВ-40 ВНУТРЕННИМ ДИАМЕТРОМ 5 ММ | КГ | 0.0714
| СОСТАВИЛ | ____________________ |  | ФИЛИДОВИЧ
|  | (должность) | (подпись) | (инициалы,фамилия)
| ПРОВЕРИЛ | ____________________ |  | __________________
|  | (должность) | (подпись) | (инициалы,фамилия)