## 3072-1-O1
НАИМЕНОВАНИЕ ОБЪЕКТА |  | СТРОИТЕЛЬСТВО МНОГОПРОФИЛЬНОЙ ПОЛИКЛИНИКИ В ПОС.ВОСТОЧНЫЙ.СТАДИЯ С (С УЧЕТОМ ПОСТАНОВЛЕНИЯ МА И С РБ N3 ОТ 26.01.2023Г.)
КОД ОБЪЕКТА |  | 17.060
ОБЪЕКТНАЯ СМЕТА № 1
(НОРМЫ 2022г.)
СТРОИТЕЛЬСТВО МНОГОПРОФИЛЬНОЙ ПОЛИКЛИНИКИ
СОСТАВЛЕНА В ЦЕНАХ НА 1 НОЯБРЯ 2022г. | [7 empty] | СТОИМОСТЬ 25468,791 ТЫС.РУБ.
НОМЕРА СМЕТ И РАСЧЕ- ТОВ | НАИМЕНОВАНИЕ РАБОТ, РАСХОДОВ | СТОИМОСТЬ, ТЫС.РУБ. | [5 empty] | ОБЩАЯ СТОИМОСТЬ, ТЫС.РУБ.
|  | ЗАРАБОТНАЯ ПЛАТА | ЭКСПЛУАТАЦИЯ МАШИН И МЕХАНИЗМОВ | МАТЕРИАЛЫ, ИЗДЕЛИЯ, КОНСТРУКЦИИ | ОХР И ОПР | ОБОРУДОВА-НИЕ, МЕБЕЛЬ, ИНВЕНТАРЬ | ПРОЧИЕ СРЕДСТВА
|  |  | В Т.Ч.З/П МАШИНИСТОВ | ТРАНСПОРТ | ПЛАНОВАЯ ПРИБЫЛЬ | ТРАНСПОРТ |  | ТРУДОЕМ-КОСТЬ,ЧЕЛ.-Ч
1 | 2 | 3 | 4 | 5 | 6 | 7 | 8 | 9
30 | СИЛОВОЕ ЭЛЕКТРООБОРУДОВАНИЕ. МАГИСТРАЛИ (ВЗАМЕН РАНЕЕ ВЫДАННОЙ СМЕТЫ N30 НА СУММУ 479,227 ТЫС. РУБ.) | 46,87 | 1,96 0,298 | 269,058 15,09 | 28,424 19,425 | 111,677 2,233 | - | 494,737 5010
В ТОМ ЧИСЛЕ:
| ЗАТРАТЫ ТРУДА МАШИНИСТОВ | [6 empty] | 25
| ЗАТРАТЫ ТРУДА В ОХР И ОПР (0,55) | [6 empty] | 16
31 | ЭЛЕКТРООБОРУДОВАНИЕ. ТЕХНОЛОГИЯ (ВЗАМЕН РАНЕЕ ВЫДАННОЙ СМЕТЫ N31 НА СУММУ 391,289 ТЫС. РУБ.) | 114,775 | 3,911 0,214 | 135,495 7,37 | 69,272 50,185 | 47,599 0,952 | - | 429,559 12179
В ТОМ ЧИСЛЕ:
| ЗАТРАТЫ ТРУДА МАШИНИСТОВ | [6 empty] | 18
| ЗАТРАТЫ ТРУДА В ОХР И ОПР (0,55) | [6 empty] | 38
32 | ЭЛЕКТРООБОРУДОВАНИЕ. ВЕНТИЛЯЦИЯ (ВЗАМЕН РАНЕЕ ВЫДАННОЙ СМЕТЫ N32 НА СУММУ 73,908 ТЫС. РУБ.) | 20,573 | 1,077 0,166 | 29,142 1,589 | 12,38 8,515 | 7,282 0,146 | - | 80,704 2229
В ТОМ ЧИСЛЕ:
| ЗАТРАТЫ ТРУДА МАШИНИСТОВ | [6 empty] | 14
| ЗАТРАТЫ ТРУДА В ОХР И ОПР (0,55) | [6 empty] | 7
33 | ЭЛЕКТРООСВЕЩЕНИЕ (ПОДВАЛ,1-3 ЭТАЖИ) (ВЗАМЕН РАНЕЕ ВЫДАННОЙ СМЕТЫ N33 НА СУММУ 414,839 ТЫС. РУБ.) | 94,191 | 10,125 3,054 | 230,284 12,368 | 58,319 41,365 | 0,329 0,007 | - | 446,988 10545
В ТОМ ЧИСЛЕ:
| ЗАТРАТЫ ТРУДА МАШИНИСТОВ | [6 empty] | 302
| ЗАТРАТЫ ТРУДА В ОХР И ОПР (0,55) | [6 empty] | 32
34 | ЭЛЕКТРООСВЕЩЕНИЕ (4-7 ЭТАЖИ,ТЕХЭТАЖ) (ВЗАМЕН РАНЕЕ ВЫДАННОЙ СМЕТЫ N34 НА СУММУ 406,091 ТЫС. РУБ.) | 92,553 | 12,347 3,859 | 222,065 11,862 | 57,899 41,3 | - - | - | 438,026 10468
В ТОМ ЧИСЛЕ:
| ЗАТРАТЫ ТРУДА МАШИНИСТОВ | [6 empty] | 381
| ЗАТРАТЫ ТРУДА В ОХР И ОПР (0,55) | [6 empty] | 32
35 | ОБОРУДОВАНИЕ АСКУЭ (ВЗАМЕН РАНЕЕ ВЫДАННОЙ СМЕТЫ N35 НА СУММУ 2,685 ТЫС. РУБ.) | 0,062 | 0,013 0,003 | 0,045 0,003 | 0,038 0,026 | 2,47 0,049 | - | 2,706 7
В ТОМ ЧИСЛЕ:
| ЗАТРАТЫ ТРУДА В ОХР И ОПР (0,55) | [6 empty] | -
36 | ЭЛЕКТРИЧЕСКОЕ УРАВНИВАНИЕ ПОТЕНЦИАЛОВ (ВЗАМЕН РАНЕЕ ВЫДАННОЙ СМЕТЫ N36 НА СУММУ 76,362 ТЫС. РУБ.) | 9,039 | 0,622 0,029 | 57,47 3,07 | 5,48 3,654 | - - | - | 79,335 915
В ТОМ ЧИСЛЕ:
| ЗАТРАТЫ ТРУДА МАШИНИСТОВ | [6 empty] | 3
| ЗАТРАТЫ ТРУДА В ОХР И ОПР (0,55) | [6 empty] | 3
37 | ВНУТРЕННИЕ СЕТИ СВЯЗИ (ВЗАМЕН РАНЕЕ ВЫДАННОЙ СМЕТЫ N37 НА СУММУ 17,343 ТЫС. РУБ.) | 0,758 | 0,001 - | 0,088 0,005 | 0,312 0,284 | 15,8 0,316 | - | 17,564 78
В ТОМ ЧИСЛЕ:
| ЗАТРАТЫ ТРУДА В ОХР И ОПР (0,55) | [6 empty] | -
38 | ОПОВЕЩЕНИЕ О ПОЖАРЕ (ВЗАМЕН РАНЕЕ ВЫДАННОЙ СМЕТЫ N38 НА СУММУ 155,931 ТЫС. РУБ.) | 33,501 | 1,41 0,226 | 49,751 2,748 | 19,263 13,897 | 45,367 0,909 | - | 166,846 3779
В ТОМ ЧИСЛЕ:
| ЗАТРАТЫ ТРУДА МАШИНИСТОВ | [6 empty] | 19
| ЗАТРАТЫ ТРУДА В ОХР И ОПР (0,55) | [6 empty] | 11
39 | ЛОКАЛЬНАЯ ВЫЧИСЛИТЕЛЬНАЯ СЕТЬ И СЕТЬ ВНУТРЕННЕЙ ТЕЛЕФОНИЗАЦИИ (ВЗАМЕН РАНЕЕ ВЫДАННОЙ СМЕТЫ N39 НА СУММУ 1360,285 ТЫС. РУБ.) | 169,053 | 13,649 3,009 | 165,709 8,968 | 99,925 70,208 | 874,149 14,484 | - | 1416,145 18639
В ТОМ ЧИСЛЕ:
| ЗАТРАТЫ ТРУДА МАШИНИСТОВ | [6 empty] | 286
| ЗАТРАТЫ ТРУДА В ОХР И ОПР (0,55) | [6 empty] | 55
310 | СИСТЕМА "ИНФОРМАЦИОННОЕ ТАБЛО" (ВЗАМЕН РАНЕЕ ВЫДАННОЙ СМЕТЫ N310 НА СУММУ 53,645 ТЫС. РУБ.) | 0,224 | 0,01 0,002 | 0,101 0,006 | 0,116 0,089 | 52,128 1,043 | - | 53,717 25
В ТОМ ЧИСЛЕ:
| ЗАТРАТЫ ТРУДА В ОХР И ОПР (0,55) | [6 empty] | -
311 | СИСТЕМА "ЭЛЕКТРОННАЯ ОЧЕРЕДЬ" (ВЗАМЕН РАНЕЕ ВЫДАННОЙ СМЕТЫ N311 НА СУММУ 51,479 ТЫС. РУБ.) | 1,412 | 0,049 0,01 | 1,118 0,062 | 0,752 0,556 | 47,087 0,888 | - | 51,924 157
В ТОМ ЧИСЛЕ:
| ЗАТРАТЫ ТРУДА МАШИНИСТОВ | [6 empty] | 1
| ЗАТРАТЫ ТРУДА В ОХР И ОПР (0,55) | [6 empty] | -
312 | ПАССИВНАЯ ОПТИЧЕСКАЯ СЕТЬ.ТЕЛЕФОНИЗАЦИЯ (ВЗАМЕН РАНЕЕ ВЫДАННОЙ СМЕТЫ N312 НА СУММУ 36,397 ТЫС. РУБ.) | 7,262 | 1,578 0,081 | 17,309 0,936 | 3,749 2,912 | 4,841 0,097 | - | 38,684 725
В ТОМ ЧИСЛЕ:
| ЗАТРАТЫ ТРУДА МАШИНИСТОВ | [6 empty] | 7
| ЗАТРАТЫ ТРУДА В ОХР И ОПР (0,55) | [6 empty] | 2
313 | СИСТЕМА ЗВУКОУСИЛЕНИЯ И ВИДЕОПОКАЗА (ВЗАМЕН РАНЕЕ ВЫДАННОЙ СМЕТЫ N313 НА СУММУ 49,488 ТЫС. РУБ.) | 0,914 | 0,021 0,004 | 1,19 0,065 | 0,443 0,355 | 45,863 0,917 | - | 49,768 92
В ТОМ ЧИСЛЕ:
| ЗАТРАТЫ ТРУДА В ОХР И ОПР (0,55) | [6 empty] | -
314 | СИСТЕМА ВИДЕОНАБЛЮДЕНИЯ (ВЗАМЕН РАНЕЕ ВЫДАННОЙ СМЕТЫ N314 НА СУММУ 143,387 ТЫС. РУБ.) | 19,272 | 1,181 0,27 | 17,432 1,009 | 11,04 7,82 | 90,099 1,802 | - | 149,655 2131
В ТОМ ЧИСЛЕ:
| ЗАТРАТЫ ТРУДА МАШИНИСТОВ | [6 empty] | 23
| ЗАТРАТЫ ТРУДА В ОХР И ОПР (0,55) | [6 empty] | 6
315 | АВТОМАТИЗАЦИЯ ДЫМОУДАЛЕНИЯ (ВЗАМЕН РАНЕЕ ВЫДАННОЙ СМЕТЫ N315 НА СУММУ 31,246 ТЫС. РУБ.) | 6,348 | 0,31 0,056 | 7,72 0,426 | 3,548 2,6 | 12,101 0,242 | - | 33,295 693
В ТОМ ЧИСЛЕ:
| ЗАТРАТЫ ТРУДА МАШИНИСТОВ | [6 empty] | 5
| ЗАТРАТЫ ТРУДА В ОХР И ОПР (0,55) | [6 empty] | 2
316 | АВТОМАТИЗАЦИЯ КОМПЛЕКСНАЯ (ВЗАМЕН РАНЕЕ ВЫДАННОЙ СМЕТЫ N316 НА СУММУ 28,593 ТЫС. РУБ.) | 7,695 | 0,403 0,085 | 11,506 0,623 | 4,602 3,193 | 3,053 0,061 | - | 31,136 855
В ТОМ ЧИСЛЕ:
| ЗАТРАТЫ ТРУДА МАШИНИСТОВ | [6 empty] | 7
| ЗАТРАТЫ ТРУДА В ОХР И ОПР (0,55) | [6 empty] | 3
317 | ДИСПЕТЧЕРИЗАЦИЯ ЛИФТОВ (ВЗАМЕН РАНЕЕ ВЫДАННОЙ СМЕТЫ N317 НА СУММУ 4,367 ТЫС. РУБ.) | 0,516 | 0,016 0,002 | 0,703 0,039 | 0,292 0,208 | 2,705 0,054 | - | 4,533 53
В ТОМ ЧИСЛЕ:
| ЗАТРАТЫ ТРУДА В ОХР И ОПР (0,55) | [6 empty] | -
319 | УСТРОЙСТВО ТЕЛЕВИДЕНИЯ (ВЗАМЕН РАНЕЕ ВЫДАННОЙ СМЕТЫ N319 НА СУММУ 2,888 ТЫС. РУБ.) | 0,776 | 0,035 0,007 | 1,449 0,078 | 0,485 0,324 | - - | - | 3,147 84
В ТОМ ЧИСЛЕ:
| ЗАТРАТЫ ТРУДА МАШИНИСТОВ | [6 empty] | 1
| ЗАТРАТЫ ТРУДА В ОХР И ОПР (0,55) | [6 empty] | -
320 | АВТОМАТИЧЕСКАЯ ПОЖАРНАЯ СИГНАЛИЗАЦИЯ (ВЗАМЕН РАНЕЕ ВЫДАННОЙ СМЕТЫ N320 НА СУММУ 175,972 ТЫС. РУБ.) | 39,261 | 1,192 0,223 | 92,471 5,04 | 20,832 15,73 | 13,585 0,272 | - | 188,383 4217
В ТОМ ЧИСЛЕ:
| ЗАТРАТЫ ТРУДА МАШИНИСТОВ | [6 empty] | 19
| ЗАТРАТЫ ТРУДА В ОХР И ОПР (0,55) | [6 empty] | 11
321 | АВТОМАТИЧЕСКАЯ ОХРАННАЯ СИГНАЛИЗАЦИЯ (ВЗАМЕН РАНЕЕ ВЫДАННОЙ СМЕТЫ N321 НА СУММУ 41,445 ТЫС. РУБ.) | 8,017 | 0,207 0,047 | 10,174 0,561 | 3,767 3,107 | 17,697 0,354 | - | 43,884 812
В ТОМ ЧИСЛЕ:
| ЗАТРАТЫ ТРУДА МАШИНИСТОВ | [6 empty] | 4
| ЗАТРАТЫ ТРУДА В ОХР И ОПР (0,55) | [6 empty] | 2
322 | АВТОМАТИЧЕСКАЯ ОХРАННАЯ СИГНАЛИЗАЦИЯ С ПЕРЕДАЧЕЙ СИГНАЛОВ НА ПОСТ ОХРАНЫ N4 (ВЗАМЕН РАНЕЕ ВЫДАННОЙ СМЕТЫ N322 НА СУММУ 240,394 ТЫС. РУБ.) | 74,861 | 3,371 0,844 | 92,025 5,058 | 38,586 29,736 | 19,87 0,397 | - | 263,904 7852
В ТОМ ЧИСЛЕ:
| ЗАТРАТЫ ТРУДА МАШИНИСТОВ | [6 empty] | 73
| ЗАТРАТЫ ТРУДА В ОХР И ОПР (0,55) | [6 empty] | 21
323 | ЭЛЕКТРООБОРУДОВАНИЕ. ВЕНТИЛЯЦИЯ. ДОП. К ЛС N32 (ВЗАМЕН РАНЕЕ ВЫДАННОЙ СМЕТЫ N323 НА СУММУ -1,500 ТЫС. РУБ.) | - | - - | - - | - - | -1,471 -0,029 | - | -1,500 -
В ТОМ ЧИСЛЕ:
| ЗАТРАТЫ ТРУДА В ОХР И ОПР (0,55) | [6 empty] | -
324 | ЭЛЕКТРООБОРУДОВАНИЕ. МАГИСТРАЛИ. ДОП. К ЛС N30 (ВЗАМЕН РАНЕЕ ВЫДАННОЙ СМЕТЫ N324 НА СУММУ -7,692 ТЫС. РУБ.) | -1,517 | -0,077 -0,012 | -4,945 -0,265 | -0,911 -0,62 | 0,14 0,003 | - | -8,192 -167
В ТОМ ЧИСЛЕ:
| ЗАТРАТЫ ТРУДА МАШИНИСТОВ | [6 empty] | -1
| ЗАТРАТЫ ТРУДА В ОХР И ОПР (0,55) | [6 empty] | -1
326 | ЭЛЕКТРООБОРУДОВАНИЕ. ТЕХНОЛОГИЯ. ДОП. К ЛС N31 (ВЗАМЕН РАНЕЕ ВЫДАННОЙ СМЕТЫ N326 НА СУММУ -0,084 ТЫС. РУБ.) | - | - - | - - | - - | -0,082 -0,002 | - | -0,084 -
В ТОМ ЧИСЛЕ:
| ЗАТРАТЫ ТРУДА В ОХР И ОПР (0,55) | [6 empty] | -
327 | АВТОМАТИЗАЦИЯ КОМПЛЕКСНАЯ (ДОП. К ЛС N316) (ВЗАМЕН РАНЕЕ ВЫДАННОЙ СМЕТЫ N327 НА СУММУ -0,601 ТЫС. РУБ.) | -0,172 | -0,005 - | -0,292 -0,016 | -0,102 -0,07 | - - | - | -0,657 -20
В ТОМ ЧИСЛЕ:
| ЗАТРАТЫ ТРУДА В ОХР И ОПР (0,55) | [6 empty] | -
328 | ЭЛЕКТРООБОРУДОВАНИЕ. ВЕНТИЛЯЦИЯ. ДОП. К ЛС N32,323 (ВЗАМЕН РАНЕЕ ВЫДАННОЙ СМЕТЫ N328 НА СУММУ 0,837 ТЫС. РУБ.) | 0,219 | 0,01 0,001 | 0,278 0,015 | 0,131 0,089 | 0,163 0,003 | - | 0,908 24
В ТОМ ЧИСЛЕ:
| ЗАТРАТЫ ТРУДА В ОХР И ОПР (0,55) | [6 empty] | -
329 | СИСТЕМА СБОРА ДАННЫХ С ПРИБОРОВ УЧЕТА (УЧЕТ ПОТРЕБЛЕНИЯ ВОДЫ) (ВЗАМЕН РАНЕЕ ВЫДАННОЙ СМЕТЫ N329 НА СУММУ 0,144 ТЫС. РУБ.) | 0,005 | - - | - - | 0,002 0,002 | 0,135 0,003 | - | 0,147 -
В ТОМ ЧИСЛЕ:
| ЗАТРАТЫ ТРУДА В ОХР И ОПР (0,55) | [6 empty] | -
330 | ЭЛЕКТРООСВЕЩЕНИЕ (ПОДВАЛ,1-3 ЭТАЖИ)#ДОП.К ЛС33 (ВЗАМЕН РАНЕЕ ВЫДАННОЙ СМЕТЫ N330 НА СУММУ 2,867 ТЫС. РУБ.) | - | - - | 2,722 0,145 | - - | - - | - | 2,867 -
В ТОМ ЧИСЛЕ:
| ЗАТРАТЫ ТРУДА В ОХР И ОПР (0,55) | [6 empty] | -
331 | ЭЛЕКТРООСВЕЩЕНИЕ (4-7 ЭТАЖИ,ТЕХЭТАЖ)#ДОП.К ЛС34 (ВЗАМЕН РАНЕЕ ВЫДАННОЙ СМЕТЫ N331 НА СУММУ 4,946 ТЫС. РУБ.) | - | - - | 4,696 0,25 | - - | - - | - | 4,946 -
В ТОМ ЧИСЛЕ:
| ЗАТРАТЫ ТРУДА В ОХР И ОПР (0,55) | [6 empty] | -
332 | ЭЛЕКТРООБОРУДОВАНИЕ. МАГИСТРАЛИ. ДОП. К ЛС N30,324 (ВЗАМЕН РАНЕЕ ВЫДАННОЙ СМЕТЫ N332 НА СУММУ -1.439 ТЫС. РУБ.) | -0,158 | -0,02 0,001 | 1,355 0,074 | -0,115 -0,06 | -2,52 -0,05 | - | -1,494 -17
В ТОМ ЧИСЛЕ:
| ЗАТРАТЫ ТРУДА В ОХР И ОПР (0,55) | [6 empty] | -
333 | ЭЛЕКТРООБОРУДОВАНИЕ. ТЕХНОЛОГИЯ. ДОП. К ЛС N31,326 (ВЗАМЕН РАНЕЕ ВЫДАННОЙ СМЕТЫ N333 НА СУММУ 0,280 ТЫС. РУБ.) | 0,098 | 0,004 0,001 | 0,106 0,006 | 0,058 0,04 | - - | - | 0,312 11
В ТОМ ЧИСЛЕ:
| ЗАТРАТЫ ТРУДА В ОХР И ОПР (0,55) | [6 empty] | -
335 | ДИСПЕТЧЕРИЗАЦИЯ ЛИФТОВ#ДОП. К ЛС N317 (ВЗАМЕН РАНЕЕ ВЫДАННОЙ СМЕТЫ N335 НА СУММУ 0,031 ТЫС. РУБ.) | 0,017 | 0,001 - | 0,001 - | 0,01 0,007 | - - | - | 0,036 2
В ТОМ ЧИСЛЕ:
| ЗАТРАТЫ ТРУДА В ОХР И ОПР (0,55) | [6 empty] | -
336 | ДОП. К ЛС N39 НА ЛОКАЛЬНУЮ ВЫЧИСЛИТЕЛЬНУЮ СЕТЬ И СЕТЬ ВНУТРЕНЕЙ ТЕЛЕФОНИЗАЦИИ (ВЗАМЕН РАНЕЕ ВЫДАННОЙ СМЕТЫ N336 НА СУММУ -3,545 ТЫС. РУБ.) | - | - - | -3,136 -0,173 | - - | -0,234 -0,002 | - | -3,545 -
В ТОМ ЧИСЛЕ:
| ЗАТРАТЫ ТРУДА В ОХР И ОПР (0,55) | [6 empty] | -
337 | ЭЛЕКТРООСВЕЩЕНИЕ (ПОДВАЛ,1-3 ЭТАЖИ)#ДОП.К ЛС33 (ВЗАМЕН РАНЕЕ ВЫДАННОЙ СМЕТЫ N337 НА СУММУ -5,100 ТЫС. РУБ.) | -1,919 | -0,123 -0,032 | -1,663 -0,088 | -1,162 -0,791 | 0,01 - | - | -5,736 -216
В ТОМ ЧИСЛЕ:
| ЗАТРАТЫ ТРУДА МАШИНИСТОВ | [6 empty] | -3
| ЗАТРАТЫ ТРУДА В ОХР И ОПР (0,55) | [6 empty] | -1
338 | ЭЛЕКТРООСВЕЩЕНИЕ (4-7 ЭТАЖИ,ТЕХЭТАЖ)#ДОП.К ЛС34 (ВЗАМЕН РАНЕЕ ВЫДАННОЙ СМЕТЫ N338 НА СУММУ 3,061 ТЫС. РУБ.) | 0,535 | 0,028 0,007 | 2,022 0,11 | 0,323 0,22 | - - | - | 3,238 59
В ТОМ ЧИСЛЕ:
| ЗАТРАТЫ ТРУДА МАШИНИСТОВ | [6 empty] | 1
| ЗАТРАТЫ ТРУДА В ОХР И ОПР (0,55) | [6 empty] | -
1010 | КРОВЛЯ, ОКОННЫЕ ПРОЕМЫ, ПОДВЕСНЫЕ ПОТОЛКИ, ПЕРЕГОРОДКИ,ВЕНТФАСАД, НАР. ОТДЕЛКА, ПРОЧИЕ РАБОТЫ. (ПО ЗАМЕЧАНИЯМ ЭКСПЕРТИЗЫ, ВЗАМЕН РАНЕЕ ВЫДАННОЙ СМЕТЫ N1010 НА СУММУ 3823,243 ТЫС. РУБ.) | 604,413 | 55,873 7,27 | 2394,388 174,554 | 401,798 427,447 | - - | - | 4058,473 65172
В ТОМ ЧИСЛЕ:
| ЗАТРАТЫ ТРУДА МАШИНИСТОВ | [6 empty] | 673
| ЗАТРАТЫ ТРУДА В ОХР И ОПР (0,55) | [6 empty] | 221
1011 | ОБЩЕСТРОИТЕЛЬНЫЕ РАБОТЫ-КРЫЛЬЦА (КОМПЛЕКТ АР1). (ВЗАМЕН РАНЕЕ ВЫДАННОЙ СМЕТЫ N1011 НА СУММУ 74,172 ТЫС. РУБ.) | 9,611 | 0,301 0,111 | 38,485 2,902 | 6,288 6,687 | 13,338 0,267 | - | 77,879 1029
В ТОМ ЧИСЛЕ:
| ЗАТРАТЫ ТРУДА МАШИНИСТОВ | [6 empty] | 12
| ЗАТРАТЫ ТРУДА В ОХР И ОПР (0,55) | [6 empty] | 3
1012 | ОБЩЕСТРОИТЕЛЬНЫЕ РАБОТЫ-БАЛКИ ПОКРЫТИЯ (КОМПЛЕКТ КМ) (ВЗАМЕН РАНЕЕ ВЫДАННОЙ СМЕТЫ N1012 НА СУММУ 69,227 ТЫС. РУБ.) | 4,707 | 0,827 0,157 | 55,729 3,241 | 3,196 3,399 | - - | - | 71,099 494
В ТОМ ЧИСЛЕ:
| ЗАТРАТЫ ТРУДА МАШИНИСТОВ | [6 empty] | 19
| ЗАТРАТЫ ТРУДА В ОХР И ОПР (0,55) | [6 empty] | 2
1013 | ОБЩЕСТРОИТЕЛЬНЫЕ РАБОТЫ ПО ЧЕРТЕЖАМ КЖ.1 +ИЗМ.2 (ВЗАМЕН РАНЕЕ ВЫДАННОЙ СМЕТЫ N1013 НА СУММУ 118,699 ТЫС. РУБ.) | 18,694 | 2,472 0,865 | 72,755 5,569 | 12,537 14,238 | - - | - | 126,265 2056
В ТОМ ЧИСЛЕ:
| ЗАТРАТЫ ТРУДА МАШИНИСТОВ | [6 empty] | 84
| ЗАТРАТЫ ТРУДА В ОХР И ОПР (0,55) | [6 empty] | 7
1014 | ОБЩЕСТРОИТЕЛЬНЫЕ РАБОТЫ ПО ЧЕРТЕЖАМ КЖ2. (ВЗАМЕН РАНЕЕ ВЫДАННОЙ СМЕТЫ N1014 НА СУММУ 84,234 ТЫС. РУБ.) | 11,928 | 9,247 2,713 | 45,719 3,162 | 9,58 10,22 | - - | - | 89,856 1536
В ТОМ ЧИСЛЕ:
| ЗАТРАТЫ ТРУДА МАШИНИСТОВ | [6 empty] | 233
| ЗАТРАТЫ ТРУДА В ОХР И ОПР (0,55) | [6 empty] | 5
1015 | ОБЩЕСТРОИТЕЛЬНЫЕ РАБОТЫ (КЖ +ИЗМ.2,ИЗМ.4) : КОЛОННЫ, ШЛ, М/К, ВН. МОН. СТЕНЫ, ЛЕСТНИЦЫ, ПЕРЕКРЫТИЯ. (ВЗАМЕН РАНЕЕ ВЫДАННОЙ СМЕТЫ N1015 НА СУММУ 4494,291 ТЫС. РУБ.) | 796,894 | 294,883 122,136 | 2362,62 147,249 | 603,837 642,267 | - - | - | 4847,750 99604
В ТОМ ЧИСЛЕ:
| ЗАТРАТЫ ТРУДА МАШИНИСТОВ | [6 empty] | 11701
| ЗАТРАТЫ ТРУДА В ОХР И ОПР (0,55) | [6 empty] | 332
1016 | ОБЩЕСТРОИТЕЛЬНЫЕ РАБОТЫ (КЖ.0), ЗЕМЛЯ, ФУНДАМЕНТЫ (ВЗАМЕН РАНЕЕ ВЫДАННОЙ СМЕТЫ N1016 НА СУММУ 1504,139 ТЫС. РУБ.) | 86,698 | 130,343 38,014 | 293,969 871,976 | 81,96 87,161 | - - | - | 1552,107 13270
В ТОМ ЧИСЛЕ:
| ЗАТРАТЫ ТРУДА МАШИНИСТОВ | [6 empty] | 3564
| ЗАТРАТЫ ТРУДА В ОХР И ОПР (0,55) | [6 empty] | 45
1017 | ОБЩЕСТРОИТЕЛЬНЫЕ РАБОТЫ-АРХИТЕКТУРНЫЕ РЕШЕНИЯ (КОМПЛЕКТ АИ) (ВЗАМЕН РАНЕЕ ВЫДАННОЙ СМЕТЫ N1017 НА СУММУ 1694,558 ТЫС. РУБ.) | 569,877 | 20,639 14,995 | 498,043 37,817 | 384,375 408,766 | - - | - | 1919,517 62422
В ТОМ ЧИСЛЕ:
| ЗАТРАТЫ ТРУДА МАШИНИСТОВ | [6 empty] | 1780
| ЗАТРАТЫ ТРУДА В ОХР И ОПР (0,55) | [6 empty] | 211
1018 | ЛИФТЫ (ВЗАМЕН РАНЕЕ ВЫДАННОЙ СМЕТЫ N1018 НА СУММУ 349,989 ТЫС. РУБ.) | 30,424 | 3,898 1,35 | 1,361 0,035 | 12,214 11,852 | 299,32 - | - | 359,104 3410
В ТОМ ЧИСЛЕ:
| ЗАТРАТЫ ТРУДА МАШИНИСТОВ | [6 empty] | 114
| ЗАТРАТЫ ТРУДА В ОХР И ОПР (0,55) | [6 empty] | 7
1019 | НОМЕРНОЙ НАКЛАДНОЙ ЗНАК, ДЕРЖАТЕЛЬ ДЛЯ ФЛАГА, ТАБЛИЧКИ. (ВЗАМЕН РАНЕЕ ВЫДАННОЙ СМЕТЫ N1019 НА СУММУ 102,222 ТЫС. РУБ.) | 2,836 | 0,049 0,008 | 89,472 7,102 | 1,869 1,988 | - - | - | 103,316 280
В ТОМ ЧИСЛЕ:
| ЗАТРАТЫ ТРУДА МАШИНИСТОВ | [6 empty] | 1
| ЗАТРАТЫ ТРУДА В ОХР И ОПР (0,55) | [6 empty] | 1
1076 | ПОДЪЕМНАЯ ПЛАТФОРМА ДЛЯ ИНВАЛИДОВ (ВЗАМЕН РАНЕЕ ВЫДАННОЙ СМЕТЫ N1076 НА СУММУ 16,815 ТЫС. РУБ.) | 0,177 | 0,025 0,006 | 0,003 - | 0,07 0,068 | 16,2 0,324 | - | 16,867 20
В ТОМ ЧИСЛЕ:
| ЗАТРАТЫ ТРУДА МАШИНИСТОВ | [6 empty] | 1
| ЗАТРАТЫ ТРУДА В ОХР И ОПР (0,55) | [6 empty] | -
1105 | ПОЛЫ. (ПО ЗАМЕЧАНИЯМ ЭКСПЕРТИЗЫ, ВЗАМЕН РАНЕЕ ВЫДАННОЙ СМЕТЫ N1105 НА СУММУ 1630,818 ТЫС. РУБ.) | 348,108 | 23,944 8,256 | 845,799 66,773 | 234,202 249,062 | - - | - | 1767,888 39719
В ТОМ ЧИСЛЕ:
| ЗАТРАТЫ ТРУДА МАШИНИСТОВ | [6 empty] | 924
| ЗАТРАТЫ ТРУДА В ОХР И ОПР (0,55) | [6 empty] | 129
1106 | ПЕРЕБАЗИРОВКА КРАНОВ (ВЗАМЕН РАНЕЕ ВЫДАННОЙ СМЕТЫ N1106 НА СУММУ 54,339 ТЫС. РУБ.) | 12,297 | 23,67 6,615 | - - | 12,429 13,217 | - - | - | 61,613 1604
В ТОМ ЧИСЛЕ:
| ЗАТРАТЫ ТРУДА МАШИНИСТОВ | [6 empty] | 447
| ЗАТРАТЫ ТРУДА В ОХР И ОПР (0,55) | [6 empty] | 7
1107 | ПОДКРАНОВЫЕ ПУТИ (ВЗАМЕН РАНЕЕ ВЫДАННОЙ СМЕТЫ N1107 НА СУММУ 20,192 ТЫС. РУБ.) | 3,103 | 3,087 1,275 | 7,743 2,007 | 2,877 3,06 | - - | - | 21,877 490
В ТОМ ЧИСЛЕ:
| ЗАТРАТЫ ТРУДА МАШИНИСТОВ | [6 empty] | 123
| ЗАТРАТЫ ТРУДА В ОХР И ОПР (0,55) | [6 empty] | 2
1108 | ДВЕРНЫЕ ПРОЕМЫ, ЛЮКИ. ВИТРАЖ ВВ-1. (ВЗАМЕН РАНЕЕ ВЫДАННОЙ СМЕТЫ N1108 НА СУММУ 646,439 ТЫС. РУБ.) | 25,417 | 0,782 0,063 | 559,728 36,731 | 15,843 17,547 | - - | - | 656,048 2981
В ТОМ ЧИСЛЕ:
| ЗАТРАТЫ ТРУДА МАШИНИСТОВ | [6 empty] | 6
| ЗАТРАТЫ ТРУДА В ОХР И ОПР (0,55) | [6 empty] | 9
1109 | УСТРОЙСТВО НАРУЖНЫХ СТЕН ПО ЧЕРТЕЖАМ АР, КЖ1 (ВЗАМЕН РАНЕЕ ВЫДАННОЙ СМЕТЫ N1109 НА СУММУ 1021,270 ТЫС. РУБ.) | 128,32 | 149,954 61,697 | 515,228 43,176 | 124,879 132,803 | - - | - | 1094,360 19859
В ТОМ ЧИСЛЕ:
| ЗАТРАТЫ ТРУДА МАШИНИСТОВ | [6 empty] | 5768
| ЗАТРАТЫ ТРУДА В ОХР И ОПР (0,55) | [6 empty] | 69
1110 | КОРРЕКТИРОВКА ПО ЛС 1013, 1015 (ВЗАМЕН РАНЕЕ ВЫДАННОЙ СМЕТЫ N1110 НА СУММУ -109,001 ТЫС. РУБ.) | -33,552 | -0,152 -0,112 | -40,742 -2,727 | -21,316 -23,291 | - - | - | -121,780 -3382
В ТОМ ЧИСЛЕ:
| ЗАТРАТЫ ТРУДА МАШИНИСТОВ | [6 empty] | -11
| ЗАТРАТЫ ТРУДА В ОХР И ОПР (0,55) | [6 empty] | -12
1111 | КОРРЕКТИРОВКА ЛС N1010, N1105, N1108, N1011, N1017 (С УЧ ИЗМ.1,ИЗМ.2). (ВЗАМЕН РАНЕЕ ВЫДАННОЙ СМЕТЫ N1111 НА СУММУ -59,700 ТЫС. РУБ.) | -46,625 | 5,523 2,124 | 22,107 2,691 | -29,402 -31,147 | - - | - | -76,853 -4792
В ТОМ ЧИСЛЕ:
| ЗАТРАТЫ ТРУДА МАШИНИСТОВ | [6 empty] | 189
| ЗАТРАТЫ ТРУДА В ОХР И ОПР (0,55) | [6 empty] | -16
1112 | КОРРЕКТИРОВКА ЛС N1016,N1015,N1012 (КЖ2 ИЗМ.1, КЖ0,1 ИЗМ.1 (ВЗАМЕН РАНЕЕ ВЫДАННОЙ СМЕТЫ N1112 НА СУММУ -194,258 ТЫС. РУБ.) | -34,792 | -56,545 -17,573 | 23,613 -75,662 | -34,414 -36,598 | - - | - | -214,398 -5737
В ТОМ ЧИСЛЕ:
| ЗАТРАТЫ ТРУДА МАШИНИСТОВ | [6 empty] | -1689
| ЗАТРАТЫ ТРУДА В ОХР И ОПР (0,55) | [6 empty] | -19
2000 | ВНУТРЕННИЕ САНТЕХНИЧЕСКИЕ УСТРОЙСТВА#БЛОЧНЫЙ ТЕПЛОВОЙ ПУНКТ (ВЗАМЕН РАНЕЕ ВЫДАННОЙ СМЕТЫ N2000 НА СУММУ 180,591 ТЫС. РУБ.) | 2,947 | 0,617 0,229 | 6,104 0,44 | 1,632 1,554 | 165,033 3,301 | - | 181,628 310
В ТОМ ЧИСЛЕ:
| ЗАТРАТЫ ТРУДА МАШИНИСТОВ | [6 empty] | 21
| ЗАТРАТЫ ТРУДА В ОХР И ОПР (0,55) | [6 empty] | 1
2001 | ВНУТРЕННИЕ САНТЕХНИЧЕСКИЕ УСТРОЙСТВА#ОТОПЛЕНИЕ И ВЕНТИЛЯЦИЯ (ВЗАМЕН РАНЕЕ ВЫДАННОЙ СМЕТЫ N2001 НА СУММУ 1746,464 ТЫС. РУБ.) | 213,134 | 12,313 5,308 | 1000,208 71,727 | 172,222 157,269 | 204,946 4,099 | - | 1835,918 22335
В ТОМ ЧИСЛЕ:
| ЗАТРАТЫ ТРУДА МАШИНИСТОВ | [6 empty] | 550
| ЗАТРАТЫ ТРУДА В ОХР И ОПР (0,55) | [6 empty] | 95
2002 | ВНУТРЕННИЕ САНТЕХНИЧЕСКИЕ УСТРОЙСТВА#ВОДОПРОВОД И КАНАЛИЗАЦИЯ (ВЗАМЕН РАНЕЕ ВЫДАННОЙ СМЕТЫ N2002 НА СУММУ 579,638 ТЫС. РУБ.) | 89,123 | 2,131 0,787 | 363,512 25,303 | 71,304 65,292 | - - | - | 616,665 9278
В ТОМ ЧИСЛЕ:
| ЗАТРАТЫ ТРУДА МАШИНИСТОВ | [6 empty] | 92
| ЗАТРАТЫ ТРУДА В ОХР И ОПР (0,55) | [6 empty] | 39
2003 | ТЕПЛОИЗОЛЯЦИОННЫЕ РАБОТЫ # ОТОПЛЕНИЕ И ВЕНТИЛЯЦИЯ, ВОДОПРОВОД И КАНАЛИЗАЦИЯ (ВЗАМЕН РАНЕЕ ВЫДАННОЙ СМЕТЫ N2003 НА СУММУ 149,952 ТЫС. РУБ.) | 27,278 | 0,133 0,054 | 92,568 7,198 | 18,735 13,821 | - - | - | 159,733 2828
В ТОМ ЧИСЛЕ:
| ЗАТРАТЫ ТРУДА МАШИНИСТОВ | [6 empty] | 6
| ЗАТРАТЫ ТРУДА В ОХР И ОПР (0,55) | [6 empty] | 10
2004 | ВНУТРЕННИЕ САНТЕХНИЧЕСКИЕ УСТРОЙСТВА#КОНДИЦИОНИРОВАНИЕ (ВЗАМЕН РАНЕЕ ВЫДАННОЙ СМЕТЫ N2004 НА СУММУ 289,112 ТЫС. РУБ.) | 11,717 | 0,885 0,252 | 24,345 1,783 | 6,984 6,204 | 236,582 4,732 | - | 293,232 1210
В ТОМ ЧИСЛЕ:
| ЗАТРАТЫ ТРУДА МАШИНИСТОВ | [6 empty] | 23
| ЗАТРАТЫ ТРУДА В ОХР И ОПР (0,55) | [6 empty] | 4
2005 | ВНУТРЕННИЕ САНТЕХНИЧЕСКИЕ УСТРОЙСТВА # ВОДОПРОВОД И КАНАЛИЗАЦИЯ # ДОП. К СМ.2002 (ВЗАМЕН РАНЕЕ ВЫДАННОЙ СМЕТЫ N2005 НА СУММУ 56,344 ТЫС. РУБ.) | 9,138 | 0,016 0,003 | 34,379 2,545 | 7,382 6,686 | - - | - | 60,146 938
В ТОМ ЧИСЛЕ:
| ЗАТРАТЫ ТРУДА В ОХР И ОПР (0,55) | [6 empty] | 4
2006 | ТЕПЛОИЗОЛЯЦИОННЫЕ РАБОТЫ # ОТОПЛЕНИЕ И ВЕНТИЛЯЦИЯ, ВОДОПРОВОД И КАНАЛИЗАЦИЯ# ДОП. К СМ. 2003 (ВЗАМЕН РАНЕЕ ВЫДАННОЙ СМЕТЫ N2006 НА СУММУ 5,190 ТЫС. РУБ.) | 0,17 | - - | 4,52 0,36 | 0,116 0,085 | - - | - | 5,251 18
В ТОМ ЧИСЛЕ:
| ЗАТРАТЫ ТРУДА В ОХР И ОПР (0,55) | [6 empty] | -
2007 | ВНУТРЕННИЕ САНТЕХНИЧЕСКИЕ УСТРОЙСТВА # ОТОПЛЕНИЕ И ВЕНТИЛЯЦИЯ# ДОП. К СМ. 2001 (ВЗАМЕН РАНЕЕ ВЫДАННОЙ СМЕТЫ N2007 НА СУММУ 104,079 ТЫС. РУБ.) | 6,628 | 0,257 0,3 | 86,321 5,964 | 5,188 2,033 | - - | - | 106,391 702
В ТОМ ЧИСЛЕ:
| ЗАТРАТЫ ТРУДА МАШИНИСТОВ | [6 empty] | 35
| ЗАТРАТЫ ТРУДА В ОХР И ОПР (0,55) | [6 empty] | 3
2008 | ТЕПЛОИЗОЛЯЦИОННЫЕ РАБОТЫ # ОТОПЛЕНИЕ И ВЕНТИЛЯЦИЯ, ВОДОПРОВОД И КАНАЛИЗАЦИЯ# ДОП. К СМ. 2003 (ВЗАМЕН РАНЕЕ ВЫДАННОЙ СМЕТЫ N2008 НА СУММУ -5,528 ТЫС. РУБ.) | -0,823 | -0,009 -0,005 | -3,728 -0,281 | -0,568 -0,416 | - - | - | -5,825 -85
В ТОМ ЧИСЛЕ:
| ЗАТРАТЫ ТРУДА МАШИНИСТОВ | [6 empty] | -1
| ЗАТРАТЫ ТРУДА В ОХР И ОПР (0,55) | [6 empty] | -
2009 | ВНУТРЕННИЕ САНТЕХНИЧЕСКИЕ УСТРОЙСТВА # ОТОПЛЕНИЕ И ВЕНТИЛЯЦИЯ# ДОП. К СМ. 2001,2007 (ВЗАМЕН РАНЕЕ ВЫДАННОЙ СМЕТЫ N2009 НА СУММУ -49,503 ТЫС. РУБ.) | -6,055 | -0,214 -0,104 | -35,525 -2,614 | -4,221 -3,069 | - - | - | -51,698 -626
В ТОМ ЧИСЛЕ:
| ЗАТРАТЫ ТРУДА МАШИНИСТОВ | [6 empty] | -12
| ЗАТРАТЫ ТРУДА В ОХР И ОПР (0,55) | [6 empty] | -2
5100 | ОБОРУДОВАНИЕ ОБЩЕГО НАЗНАЧЕНИЯ ,МЕБЕЛЬ МНОГОПРОФИЛЬНОЙ ПОЛИКЛИНИКИ_НЕМЕДИЦИНСКОГО ОБОРУДОВАНИЯ. | 20,491 | 0,162 0,031 | 1,55 0,094 | 7,893 7,659 | 1231,381 24,556 | - | 1293,786 1798
В ТОМ ЧИСЛЕ:
| ЗАТРАТЫ ТРУДА МАШИНИСТОВ | [6 empty] | 3
| ЗАТРАТЫ ТРУДА В ОХР И ОПР (0,55) | [6 empty] | 4
5101 | ОБОРУДОВАНИЕ И МЕБЕЛЬ ОТДЕЛЕНИЯ РЕНТГЕНОЛОГИИ (ОБЩЕГО НАЗНАЧЕНИЯ). (ВЗАМЕН РАНЕЕ ВЫДАННОЙ СМЕТЫ N5101 НА СУММУ 40,107 ТЫС. РУБ.) | 0,462 | 0,001 - | 0,002 - | 0,178 0,172 | 38,547 0,771 | - | 40,133 54
В ТОМ ЧИСЛЕ:
| ЗАТРАТЫ ТРУДА В ОХР И ОПР (0,55) | [6 empty] | -
5102 | МОНТАЖ МЕДИЦИНСКОГО ОБОРУДОВАНИЯ ПОЛИКЛИНИКИ (ВЗАМЕН РАНЕЕ ВЫДАННОЙ СМЕТЫ N5102 НА СУММУ 27,809 ТЫС. РУБ.) | 18,797 | 0,072 - | 0,09 0,005 | 7,226 7,011 | - - | - | 33,201 1845
В ТОМ ЧИСЛЕ:
| ЗАТРАТЫ ТРУДА В ОХР И ОПР (0,55) | [6 empty] | 4
5103 | МОНТАЖ РЕНТГЕНДИАГНОСТИЧЕСКОГО ОБОРУДОВАНИЯ (ВЗАМЕН РАНЕЕ ВЫДАННОЙ СМЕТЫ N5103 НА СУММУ 11,177 ТЫС. РУБ.) | 7,597 | 0,004 - | 0,001 - | 2,92 2,834 | - - | - | 13,356 741
В ТОМ ЧИСЛЕ:
| ЗАТРАТЫ ТРУДА В ОХР И ОПР (0,55) | [6 empty] | 2
| ИТОГО | 3684,18 | 738,494 269,28 | 10773,816 1516,154 | 2557,571 2520,187 | 3615,19 63,199 | - | 25468,791
| ТРУДОЕМКОСТЬ, ЧЕЛ.-Ч | [6 empty] | 422602
В ТОМ ЧИСЛЕ:
| ЗАТРАТЫ ТРУДА МАШИНИСТОВ | [6 empty] | 25841
| ЗАТРАТЫ ТРУДА В ОХР И ОПР (0,55) | [6 empty] | 1407
| ГЛАВНЫЙ ИНЖЕНЕР ПРОЕКТА | [5 empty] | ГЛЫБИН А.Н.
[5 empty] | (подпись) |  | (инициалы, фамилия)
| РУКОВОДИТЕЛЬ ПОДРАЗДЕЛЕНИЯ | [5 empty] | ЖДАНОВИЧ А.П.
[5 empty] | (подпись) |  | (инициалы, фамилия)
| СОСТАВИЛ | ИНЖЕНЕР 1 КАТ. |  |  |  |  | ГОЛОВКО М.Д.
|  | (должность) |  |  | (подпись) |  | (инициалы, фамилия)
| ПРОВЕРИЛ | ЗАВ. ГРУППОЙ |  |  |  |  | ГРИНЁВА С.П.
|  | (должность) |  |  | (подпись) |  | (инициалы, фамилия)

## 3072-1-30-S0
НАИМЕНОВАНИЕ ОБЪЕКТА |  | СТРОИТЕЛЬСТВО МНОГОПРОФИЛЬНОЙ ПОЛИКЛИНИКИ В ПОС.ВОСТОЧНЫЙ.СТАДИЯ С (С УЧЕТОМ ПОСТАНОВЛЕНИЯ МА И С РБ N3 ОТ 26.01.2023Г.)
КОД ОБЪЕКТА |  | 17.060
НАИМЕНОВАНИЕ ЗДАНИЯ, СООРУЖЕНИЯ |  | СТРОИТЕЛЬСТВО МНОГОПРОФИЛЬНОЙ ПОЛИКЛИНИКИ
ШИФР ЗДАНИЯ, СООРУЖЕНИЯ |  | 17.060.0.01
КОМПЛЕКТ ЧЕРТЕЖЕЙ |  | ЭМ.СО, ЭМ.ВР
ЛОКАЛЬНАЯ СМЕТА (ЛОКАЛЬНЫЙ СМЕТНЫЙ РАСЧЕТ) № 30
(НОРМЫ 2022г.)
СИЛОВОЕ ЭЛЕКТРООБОРУДОВАНИЕ. МАГИСТРАЛИ (ВЗАМЕН РАНЕЕ ВЫДАННОЙ СМЕТЫ N30 НА СУММУ 479,227 ТЫС. РУБ.)
СОСТАВЛЕНА В ЦЕНАХ НА 1 НОЯБРЯ 2022г. | [8 empty] | СТОИМОСТЬ 494,737 ТЫС.РУБ.
№ п/п | ОБОСНОВАНИЕ | НАИМЕНОВАНИЕ РАБОТ, РЕСУРСОВ, РАСХОДОВ | ЕД.ИЗМ. КОЛИЧЕ- СТВО | СТОИМОСТЬ: ЕД.ИЗМ./ВСЕГО, РУБ.
|  |  |  | ЗАРАБОТНАЯ ПЛАТА | ЭКСПЛУАТАЦИЯ МАШИН И МЕХАНИЗМОВ |  | МАТЕРИАЛЫ, ИЗДЕЛИЯ, КОНСТРУКЦИИ (ОБОРУДОВАНИЕ, МЕБЕЛЬ, ИНВЕНТАРЬ) | ТРАНС-ПОРТ | ОБЩАЯ СТОИМОСТЬ
[5 empty] | ВСЕГО | В Т.Ч. З/П МАШИ- НИСТОВ
1 | 2 | 3 | 4 | 5 | 6 | 7 | 8 | 9 | 10
| НАЧИСЛЕНИЯ: | ОХР и ОПР/ПЛАНОВАЯ ПРИБЫЛЬ (%):Н10=65.72/69.89
| НАЧИСЛЕНИЯ: | ОХР и ОПР/ПЛАНОВАЯ ПРИБЫЛЬ (%):Н15=38.44/37.3
| НАЧИСЛЕНИЯ: | ОХР и ОПР/ПЛАНОВАЯ ПРИБЫЛЬ (%):Н16=59.57/40.54
| НАЧИСЛЕНИЯ: | ОХР и ОПР/ПЛАНОВАЯ ПРИБЫЛЬ (%):Н17=76.38/37.3
| НАЧИСЛЕНИЯ: | ОХР и ОПР/ПЛАНОВАЯ ПРИБЫЛЬ (%):Н19=68.63/50.01
1. | ПРИМЕЧАНИЕ: | К ДЛЯ ОХР И ОПР/ПЛАНОВАЯ ПРИБЫЛЬ: 1.0000/1.0000
2. | ПРИМЕЧАНИЕ: | КОЭФФИЦИЕНТ К З/П (ПОСТАНОВЛЕНИЕ N5): 1.0000
3. | ПРИМЕЧАНИЕ: | БАЗА ТЕКУЩИХ ЦЕН (ВАРИАНТ A)
| Ж3-40-22 | СИЛОВОЕ ЭЛЕКТРООБОРУДОВАНИЕ
4. | ПРИМЕЧАНИЕ: | В СМЕТЕ УЧТЕНА ЗАРАБОТНАЯ ПЛАТА РАБОЧИХ-СТРОИТЕЛЕЙ И ЗАРАБОТНАЯ ПЛАТА МАШИНИСТОВ СОГЛАСНО ПОСТАНОВЛЕНИЮ МА И С N3 ОТ 26.01.2023Г.
| КОЭФФИЦИЕНТЫ: | Н4=1.1951
| КОЭФФИЦИЕНТЫ: | Н5=1.1951
5. | ПРИМЕЧАНИЕ: | ВВОДНО-РАСПРЕДЕЛИТЕЛЬНОЕ УСТРОЙСТВО ГРЩ-1
6. | СГРЩ1-ВУ1-Л | УСТРОЙСТВО ВВОДНОЕ (БЕЗ СЧЕТЧИКОВ) ПО ТИПУ УВР-08-00 (1800Х1600Х450ММ) ВУ1(ГРЩ-1) | ШТ 1 | - - | - - | - - | 10243.41 10243.41 | 204.87 204.87 | 10448.28 10448.28
7. | СВРУ1-1Л | УСТРОЙСТВО ВВОДНО-РАСПРЕДЕЛИТЕЛЬНОЕ ПО ТИПУ УВР-41-00 (РАЗМ. 1800Х800Х450 ММ) (ВРУ1-1, ВРУ1-2, ВРУ2-1, ВРУ2-2) | ШТ 4 | - - | - - | - - | 5881.29 23525.16 | 117.63 470.52 | 5998.92 23995.68
8. | СВРУ-ПП-31 | ЩИТОК ВВОДНО-РАСПРЕДЕЛИТЕЛЬНЫЙ, НАВЕСНОГО ИСПОЛНЕНИЯ ТИПА ЩУР (ВРУ-ПП31, ВРУ-ПП32) | ШТ 2 | - - | - - | - - | 2142.15 4284.30 | 42.84 85.68 | 2184.99 4369.98
9. | ПРИМЕЧАНИЕ: | ВВОДНО-РАСПРЕДЕЛИТЕЛЬНОЕ УСТРОЙСТВО ГРЩ-2
10. | СГРЩ2-ВУ2-Л | УСТРОЙСТВО ВВОДНОЕ (БЕЗ СЧЕТЧИКОВ) ПО ТИПУ УВР-08-00 (1800Х1600Х450ММ) ВУ2 (ГРЩ-2) | ШТ 1 | - - | - - | - - | 10243.41 10243.41 | 204.87 204.87 | 10448.28 10448.28
11. | СВРУ3-1Л | УСТРОЙСТВО ВВОДНО-РАСПРЕДЕЛИТЕЛЬНОЕ ПО ТИПУ УВР-41-00 (РАЗМ. 1800Х800Х450 ММ) (ВРУ3-1, ВРУ3-2, ВРУ4-1, ВРУ4-2) | ШТ 4 | - - | - - | - - | 5881.29 23525.16 | 117.63 470.52 | 5998.92 23995.68
12. | СВРУ3-3Л | УСТРОЙСТВО ВВОДНО-РАСПРЕДЕЛИТЕЛЬНОЕ ПО ТИПУ УВР-25-00 (РАЗМ. 1800Х800Х450 ММ) (ВРУ3-3) | ШТ 1 | - - | - - | - - | 4645.00 4645.00 | 92.90 92.90 | 4737.90 4737.90
13. | Ц8-572-7 (Н16) | БЛОК УПРАВЛЕНИЯ ШКАФНОГО ИСПОЛНЕНИЯ ИЛИ РАСПРЕДЕЛИТЕЛЬНЫЙ ПУНКТ (ШКАФ), УСТАНАВЛИВАЕМЫЙ НА ПОЛУ, ВЫСОТА И ШИРИНА 1700Х1100 ММ ( В ТОМ ЧИСЛЕ ВВОДНЫЕ, СОСТОЯЩИЕ ИЗ 2-Х ШКАФОВ) | ШТ. 13 | 47.99 623.87 | 3.67 47.71 | - - | 5.40 70.20 | 0.42 5.46 | 57.48 747.24
14. | Ц8-572-4 (Н16) | БЛОК УПРАВЛЕНИЯ ШКАФНОГО ИСПОЛНЕНИЯ ИЛИ РАСПРЕДЕЛИТЕЛЬНЫЙ ПУНКТ (ШКАФ), УСТАНАВЛИВАЕМЫЙ НА СТЕНЕ, ВЫСОТА И ШИРИНА 1200Х1000ММ | ШТ. 2 | 35.94 71.88 | 4.03 8.06 | - - | 3.39 6.78 | 0.26 0.52 | 43.62 87.24
15. | Ц8-574-1 (Н16) | РАЗВОДКА ПО УСТРОЙСТВАМ И ПОДКЛЮЧЕНИЕ ЖИЛ КАБЕЛЕЙ ИЛИ ПРОВОДОВ ВНЕШНЕЙ СЕТИ К БЛОКАМ ЗАЖИМОВ И К ЗАЖИМАМ АППАРАТОВ И ПРИБОРОВ, УСТАНОВЛЕННЫХ НА УСТРОЙСТВАХ, КАБЕЛИ ИЛИ ПРОВОДА СЕЧЕНИЕМ ДО 10ММ2 | 100 ЖИЛ 2.75 | 173.02 475.81 | - - | - - | 80.33 220.91 | 4.88 13.42 | 258.23 710.14
16. | Ц8-574-2 (Н16) | РАЗВОДКА ПО УСТРОЙСТВАМ И ПОДКЛЮЧЕНИЕ ЖИЛ КАБЕЛЕЙ ИЛИ ПРОВОДОВ ВНЕШНЕЙ СЕТИ К БЛОКАМ ЗАЖИМОВ И К ЗАЖИМАМ АППАРАТОВ И ПРИБОРОВ, УСТАНОВЛЕННЫХ НА УСТРОЙСТВАХ, КАБЕЛИ ИЛИ ПРОВОДА СЕЧЕНИЕМ ДО 16ММ2 | 100 ЖИЛ 0.41 | 357.36 146.52 | 3.61 1.48 | - - | 86.90 35.63 | 5.82 2.39 | 453.69 186.02
17. | Ц8-574-3 (Н16) | РАЗВОДКА ПО УСТРОЙСТВАМ И ПОДКЛЮЧЕНИЕ ЖИЛ КАБЕЛЕЙ ИЛИ ПРОВОДОВ ВНЕШНЕЙ СЕТИ К БЛОКАМ ЗАЖИМОВ И К ЗАЖИМАМ АППАРАТОВ И ПРИБОРОВ, УСТАНОВЛЕННЫХ НА УСТРОЙСТВАХ, КАБЕЛИ ИЛИ ПРОВОДА СЕЧЕНИЕМ ДО 35ММ2 | 100 ЖИЛ 0.56 | 399.59 223.77 | 4.24 2.37 | - - | 136.17 76.26 | 9.53 5.34 | 549.53 307.73
18. | Ц8-574-4 (Н16) | РАЗВОДКА ПО УСТРОЙСТВАМ И ПОДКЛЮЧЕНИЕ ЖИЛ КАБЕЛЕЙ ИЛИ ПРОВОДОВ ВНЕШНЕЙ СЕТИ К БЛОКАМ ЗАЖИМОВ И К ЗАЖИМАМ АППАРАТОВ И ПРИБОРОВ, УСТАНОВЛЕННЫХ НА УСТРОЙСТВАХ, КАБЕЛИ ИЛИ ПРОВОДА СЕЧЕНИЕМ ДО 70ММ2 | 100 ЖИЛ 1.05 | 479.92 503.92 | 5.67 5.95 | - - | 168.91 177.36 | 11.95 12.55 | 666.45 699.77
19. | Ц8-574-5 (Н16) | РАЗВОДКА ПО УСТРОЙСТВАМ И ПОДКЛЮЧЕНИЕ ЖИЛ КАБЕЛЕЙ ИЛИ ПРОВОДОВ ВНЕШНЕЙ СЕТИ К БЛОКАМ ЗАЖИМОВ И К ЗАЖИМАМ АППАРАТОВ И ПРИБОРОВ, УСТАНОВЛЕННЫХ НА УСТРОЙСТВАХ, КАБЕЛИ ИЛИ ПРОВОДА СЕЧЕНИЕМ ДО 95ММ2 | 100 ЖИЛ 0.16 | 627.19 100.35 | 6.00 0.96 | - - | 155.78 24.92 | 11.88 1.90 | 800.85 128.14
20. | СП-АВР-1 | ЩИТОК ВВОДНО-РАСПРЕДЕЛИТЕЛЬНЫЙ, НАВЕСНОГО ИСПОЛНЕНИЯ. С УСТРОЙСТВОМ АВР, ТИПА ЩУР (ПАВР-1) | ШТ 1 | - - | - - | - - | 1815.00 1815.00 | 36.30 36.30 | 1851.30 1851.30
21. | СПЩС-АВР | ЩИТОК ВВОДНО-РАСПРЕДЕЛИТЕЛЬНЫЙ, НАВЕСНОГО ИСПОЛНЕНИЯ, С УСТРОЙСТВОМ АВР, ТИПА ЩУР (ПЩС-АВР) | ШТ 1 | - - | - - | - - | 1958.00 1958.00 | 39.16 39.16 | 1997.16 1997.16
22. | СЩС-Л1 | ЩИТОК ВВОДНО-РАСПРЕДЕЛИТЕЛЬНЫЙ, НАВЕСНОГО ИСПОЛНЕНИЯ, С УСТРОЙСТВОМ АВР, ТИПА ЩУР (ЩС-Л1) | ШТ 1 | - - | - - | - - | 2020.00 2020.00 | 40.40 40.40 | 2060.40 2060.40
23. | С1ЩС-ОПС-1 | ЩИТОК УЧЕТНО-РАСПРЕДЕЛИТЕЛЬНЫЙ, НАВЕСНОГО ИСПОЛНЕНИЯ, С УСТРОЙСТВОМ АВР, ТИПА ЩУР-08-Н-21У3 (1ЩС-ОПС1) | ШТ 1 | - - | - - | - - | 1855.00 1855.00 | 37.10 37.10 | 1892.10 1892.10
24. | СЩС-Л2 | ЩИТОК УЧЕТНО-РАСПРЕДЕЛИТЕЛЬНЫЙ, НАВЕСНОГО ИСПОЛНЕНИЯ, С УСТРОЙСТВОМ АВР, ТИПА ЩУР-08-Н-21У3 (ЩС-Л2) | ШТ 1 | - - | - - | - - | 1830.00 1830.00 | 36.60 36.60 | 1866.60 1866.60
25. | С1ЩС-ОПС-2 | ЩИТОК УЧЕТНО-РАСПРЕДЕЛИТЕЛЬНЫЙ, НАВЕСНОГО ИСПОЛНЕНИЯ, С УСТРОЙСТВОМ АВР, ТИПА ЩУР-08-Н-21У3 (1ЩС-ОПС2) | ШТ 1 | - - | - - | - - | 1855.00 1855.00 | 37.10 37.10 | 1892.10 1892.10
26. | С4-ЩС-С | ЩИТОК УЧЕТНО-РАСПРЕДЕЛИТЕЛЬНЫЙ, НАВЕСНОГО ИСПОЛНЕНИЯ, С УСТРОЙСТВОМ АВР, ТИПА ЩУР-08-Н-21У3 (4ЩСС) | ШТ 1 | - - | - - | - - | 1854.00 1854.00 | 37.08 37.08 | 1891.08 1891.08
27. | СЩС-ИТП | ЩИТОК УЧЕТНО-РАСПРЕДЕЛИТЕЛЬНЫЙ, НАВЕСНОГО ИСПОЛНЕНИЯ ТИПА ЩУР-08-Н-44У3 (ЩС-ИТП) | ШТ 1 | - - | - - | - - | 408.00 408.00 | 8.16 8.16 | 416.16 416.16
28. | СП-ЩСВ-1 | ЩИТОК ВВОДНО-РАСПРЕДЕЛИТЕЛЬНЫЙ, НАВЕСНОГО ИСПОЛНЕНИЯ, НА 12 МОДУЛЕЙ, ТИПА ЩОМ 12-IP31У3 (ПЩСВН-1) | ШТ 1 | - - | - - | - - | 222.00 222.00 | 4.44 4.44 | 226.44 226.44
29. | С1-ЩСВ-1 | ЩИТОК ВВОДНО-РАСПРЕДЕЛИТЕЛЬНЫЙ, НАВЕСНОГО ИСПОЛНЕНИЯ, НА 24 МОДУЛЯ, ТИПА ЩОМ 24-IP31 У3 (1ЩСВН-1) | ШТ 1 | - - | - - | - - | 430.00 430.00 | 8.60 8.60 | 438.60 438.60
30. | С1-ЩСВ-2 | ЩИТОК ВВОДНО-РАСПРЕДЕЛИТЕЛЬНЫЙ, НАВЕСНОГО ИСПОЛНЕНИЯ, НА 12 МОДУЛЕЙ, ТИПА ЩОМ 12-IP31 У3 (1ЩСВН-2, 4ЩСВН-2) | ШТ 2 | - - | - - | - - | 295.00 590.00 | 5.90 11.80 | 300.90 601.80
31. | С2-ЩСВ-1 | ЩИТОК ВВОДНО-РАСПРЕДЕЛИТЕЛЬНЫЙ, НАВЕСНОГО ИСПОЛНЕНИЯ, НА 24 МОДУЛЯ, ТИПА ЩОМ 24-IP31 У3 (2ЩСВН-1, 3ЩСВН-1, 3ЩСВН-2, 5ЩСВН-1) | ШТ 4 | - - | - - | - - | 360.00 1440.00 | 7.20 28.80 | 367.20 1468.80
32. | С4-ЩСВ-1 | ЩИТОК ВВОДНО-РАСПРЕДЕЛИТЕЛЬНЫЙ, НАВЕСНОГО ИСПОЛНЕНИЯ, НА 24 МОДУЛЯ, ТИПА ЩОМ 24-IP31 У3 (4ЩСВН-1) | ШТ 1 | - - | - - | - - | 401.00 401.00 | 8.02 8.02 | 409.02 409.02
33. | С5-ЩСВ-2 | ЩИТОК ВВОДНО-РАСПРЕДЕЛИТЕЛЬНЫЙ, НАВЕСНОГО ИСПОЛНЕНИЯ, НА 24 МОДУЛЯ, ТИПА ЩОМ 24-IP31 У3 (5ЩСВН-2, 5ЩСВН-3, 6ЩСВН-2) | ШТ 3 | - - | - - | - - | 395.00 1185.00 | 7.90 23.70 | 402.90 1208.70
34. | С6-ЩСВ-1 | ЩИТОК ВВОДНО-РАСПРЕДЕЛИТЕЛЬНЫЙ, НАВЕСНОГО ИСПОЛНЕНИЯ, НА 36 МОДУЛЕЙ, ТИПА ЩОМ 36-IP31 У3 (6ЩСВН-1) | ШТ 1 | - - | - - | - - | 587.00 587.00 | 11.74 11.74 | 598.74 598.74
35. | С3ЩС-ОПС-1 | ЩИТОК УЧЕТНО-РАСПРЕДЕЛИТЕЛЬНЫЙ, НАВЕСНОГО ИСПОЛНЕНИЯ, С УСТРОЙСТВОМ АВР, ТИПА ЩУР-08-Н-21У3 (3ЩС-ОПС1) | ШТ 1 | - - | - - | - - | 1822.00 1822.00 | 36.44 36.44 | 1858.44 1858.44
36. | С7ЩС-ОПС-1 | ЩИТОК УЧЕТНО-РАСПРЕДЕЛИТЕЛЬНЫЙ, НАВЕСНОГО ИСПОЛНЕНИЯ, С УСТРОЙСТВОМ АВР, ТИПА ЩУР-08-Н-21У3 (7ЩС-ОПС1) | ШТ 1 | - - | - - | - - | 1851.00 1851.00 | 37.02 37.02 | 1888.02 1888.02
37. | С2ЩС-ВН-2 | ПУНКТ РАСПРЕДЕЛИТЕЛЬНЫЙ НАВЕСНОГО ИСПОЛНЕНИЯ ПО ТИПУ ПР 11-3.003-21 У3 (2ЩСВН-2) | ШТ 1 | - - | - - | - - | 777.00 777.00 | 15.54 15.54 | 792.54 792.54
38. | С3-ЩС-А | ЩИТОК УЧЕТНО-РАСПРЕДЕЛИТЕЛЬНЫЙ, НАВЕСНОГО ИСПОЛНЕНИЯ, ТИПА ЩУР-01Н-31У3 (3ЩС-А) | ШТ 1 | - - | - - | - - | 435.00 435.00 | 8.70 8.70 | 443.70 443.70
39. | СП-ЩС-КН | ЩИТОК ВВОДНО-РАСПРЕДЕЛИТЕЛЬНЫЙ НАВЕСНОГО ИСПОЛНЕНИЯ , НА 12 МОДУЛЕЙ ТИПА ЩОМ 12-IP44 У3 (ПЩСКН) | ШТ 1 | - - | - - | - - | 220.00 220.00 | 4.40 4.40 | 224.40 224.40
40. | С2-ЩС-Т | ЩИТОК ВВОДНО-РАСПРЕДЕЛИТЕЛЬНЫЙ НАВЕСНОГО ИСПОЛНЕНИЯ, НА 24 МОДУЛЯ, ТИПА ЩОМ 24-IP31 У3 (2ЩС-Т) | ШТ 1 | - - | - - | - - | 285.00 285.00 | 5.70 5.70 | 290.70 290.70
41. | СП-ОПС-1 | ЩИТОК ВВОДНО-РАСПРЕДЕЛИТЕЛЬНЫЙ НАВЕСНОГО ИСПОЛНЕНИЯ, НА 12 МОДУЛЕЙ, ТИПА ЩОМ 12-IP31 У3 (П-ОПС1, 1-ОПС1, 2-ОПС1, 3-ОПС1, 4-ОПС1, 4-ОПС2, 5-ОПС1, 5-ОПС2, 6-ОПС1, 6-ОПС2) | ШТ 10 | - - | - - | - - | 187.00 1870.00 | 3.74 37.40 | 190.74 1907.40
42. | С2-ОПС-2 | ЩИТОК ВВОДНО-РАСПРЕДЕЛИТЕЛЬНЫЙ НАВЕСНОГО ИСПОЛНЕНИЯ, НА 12 МОДУЛЕЙ, ТИПА ЩОМ 12-IP31 У3 (2-ОПС2) | ШТ 1 | - - | - - | - - | 225.00 225.00 | 4.50 4.50 | 229.50 229.50
43. | Ц8-572-3 (Н16) | БЛОК УПРАВЛЕНИЯ ШКАФНОГО ИСПОЛНЕНИЯ ИЛИ РАСПРЕДЕЛИТЕЛЬНЫЙ ПУНКТ (ШКАФ), УСТАНАВЛИВАЕМЫЙ НА СТЕНЕ, ВЫСОТА И ШИРИНА 600Х600ММ | ШТ. 35 | 23.89 836.15 | 2.71 94.85 | - - | 2.46 86.10 | 0.19 6.65 | 29.25 1023.75
44. | Ц8-572-4 (Н16) | БЛОК УПРАВЛЕНИЯ ШКАФНОГО ИСПОЛНЕНИЯ ИЛИ РАСПРЕДЕЛИТЕЛЬНЫЙ ПУНКТ (ШКАФ), УСТАНАВЛИВАЕМЫЙ НА СТЕНЕ, ВЫСОТА И ШИРИНА 1200Х1000ММ | ШТ. 3 | 35.94 107.82 | 4.03 12.09 | - - | 3.39 10.17 | 0.26 0.78 | 43.62 130.86
45. | Ц8-574-1 (Н16) | РАЗВОДКА ПО УСТРОЙСТВАМ И ПОДКЛЮЧЕНИЕ ЖИЛ КАБЕЛЕЙ ИЛИ ПРОВОДОВ ВНЕШНЕЙ СЕТИ К БЛОКАМ ЗАЖИМОВ И К ЗАЖИМАМ АППАРАТОВ И ПРИБОРОВ, УСТАНОВЛЕННЫХ НА УСТРОЙСТВАХ, КАБЕЛИ ИЛИ ПРОВОДА СЕЧЕНИЕМ ДО 10ММ2 | 100 ЖИЛ 5.72 | 173.02 989.67 | - - | - - | 80.33 459.49 | 4.88 27.91 | 258.23 1477.07
46. | Ц8-481-20 (Н16) | ПОДГОТОВКА К ИСПЫТАНИЮ, СДАЧЕ ПОД НАЛАДКУ И ПУСКУ, ПРИСОЕДИНЕНИЕ К ЭЛЕКТРИЧЕСКОЙ СЕТИ МАШИНЫ ПЕРЕМЕННОГО ТОКА С КОРОТКОЗАМКНУТЫМ РОТОРОМ, МАССА ДО 0,15Т | ШТ. 1 | 12.46 12.46 | 0.35 0.35 | - - | 19.33 19.33 | 1.19 1.19 | 33.33 33.33
47. | ССЕ-301-Т | СЧЕТЧИК ЭЛЕКТРИЧЕСКОЙ ЭНЕРГИИ ЭЛЕКТРОННЫЙ ТРЕХФАЗНЫЙ ТРАНСФОРМАТОРНОГО ВКЛЮЧЕНИЯ 5 (10) А, С PLC-МОДЕМОМ СЕ 301 BY S31 043 JPVZ | ШТ 5 | - - | - - | - - | 400.00 2000.00 | 8.00 40.00 | 408.00 2040.00
48. | ССЕ-301 | СЧЕТЧИК ЭЛЕКТРИЧЕСКОЙ ЭНЕРГИИ ЭЛЕКТРОННЫЙ ТРЕХФАЗНЫЙ ПРЯМОГО ВКЛЮЧЕНИЯ 5 (100) А, С PLC-МОДЕМОМ СЕ 301 BY S31 146 JPQVZ | ШТ 3 | - - | - - | - - | 382.22 1146.66 | 7.64 22.92 | 389.86 1169.58
49. | Ц8-600-2 (Н16) | СЧЕТЧИК, УСТАНАВЛИВАЕМЫЙ НА ГОТОВОМ ОСНОВАНИИ, ТРЕХФАЗНЫЙ | ШТ. 8 | 9.78 78.24 | - - | - - | 0.11 0.88 | 0.01 0.08 | 9.90 79.20
50. | СРК-ТН | РЕЛЕ КОНТРОЛЯ ТРЕХФАЗНОГО НАПРЯЖЕНИЯ 380В, 50 ГЦ ТИПА РКТН | ШТ 1 | - - | - - | - - | 100.42 100.42 | 2.01 2.01 | 102.43 102.43
51. | Ц8-80-1 (Н16) | МОНТАЖ | ШТ. 1 | 11.41 11.41 | - - | - - | 0.24 0.24 | 0.02 0.02 | 11.67 11.67
52. | СЯ-51-15 | ЯЩИК УПРАВЛЕНИЯ НЕРЕВЕРСИВНЫМ ЭЛЕКТРОДВИГАТЕЛЕМ Я5115-2874 У3 | ШТ 1 | - - | - - | - - | 370.42 370.42 | 7.41 7.41 | 377.83 377.83
53. | Ц8-572-3 (Н16) | БЛОК УПРАВЛЕНИЯ ШКАФНОГО ИСПОЛНЕНИЯ ИЛИ РАСПРЕДЕЛИТЕЛЬНЫЙ ПУНКТ (ШКАФ), УСТАНАВЛИВАЕМЫЙ НА СТЕНЕ, ВЫСОТА И ШИРИНА 600Х600ММ | ШТ. 1 | 23.89 23.89 | 2.71 2.71 | - - | 2.46 2.46 | 0.19 0.19 | 29.25 29.25
54. | Ц8-574-1 (Н16) | РАЗВОДКА ПО УСТРОЙСТВАМ И ПОДКЛЮЧЕНИЕ ЖИЛ КАБЕЛЕЙ ИЛИ ПРОВОДОВ ВНЕШНЕЙ СЕТИ К БЛОКАМ ЗАЖИМОВ И К ЗАЖИМАМ АППАРАТОВ И ПРИБОРОВ, УСТАНОВЛЕННЫХ НА УСТРОЙСТВАХ, КАБЕЛИ ИЛИ ПРОВОДА СЕЧЕНИЕМ ДО 10ММ2 | 100 ЖИЛ 0.04 | 173.02 6.92 | - - | - - | 80.33 3.21 | 4.88 0.20 | 258.23 10.33
55. | СОТ-100-F4 | НЕАВТОМАТИЧЕСКИЙ ВЫКЛЮЧАТЕЛЬ НАГРУЗКИ 380В, 100А ОТ100F4 В ПЛАСТИКОВОМ БОКСЕ (КОМПЛЕКТНО) | ШТ 1 | - - | - - | - - | 164.24 164.24 | 3.28 3.28 | 167.52 167.52
56. | Ц8-526-2 (Н16) | МОНТАЖ ВЫКЛЮЧАТЕЛЯ | ШТ. 1 | 23.66 23.66 | 0.57 0.57 | - - | 21.69 21.69 | 1.33 1.33 | 47.25 47.25
57. | Ц10-901-8 ПР (Н17) | МОНТАЖ БОКСА | 10 ШТ. 0.1 | 91.85 9.19 | 1.00 0.10 | - - | 0.66 0.07 | 0.05 0.01 | 93.56 9.36
58. | СОТ-160-Е4 | НЕАВТОМАТИЧЕСКИЙ ВЫКЛЮЧАТЕЛЬ НАГРУЗКИ 380В, 160А ОТ160Е4 В ПЛАСТИКОВОМ БОКСЕ (КОМПЛЕКТНО) | ШТ 2 | - - | - - | - - | 405.23 810.46 | 8.10 16.20 | 413.33 826.66
59. | Ц8-526-3 (Н16) | МОНТАЖ ВЫКЛЮЧАТЕЛЯ | ШТ. 2 | 29.25 58.50 | 0.58 1.16 | - - | 22.46 44.92 | 1.39 2.78 | 53.68 107.36
60. | Ц10-901-8 ПР (Н17) | МОНТАЖ БОКСА | 10 ШТ. 0.2 | 91.85 18.37 | 1.00 0.20 | - - | 0.66 0.13 | 0.05 0.01 | 93.56 18.71
61. | САП-50Б-3М | АВТОМАТИЧЕСКИЙ ВЫКЛЮЧАТЕЛЬ ТРЕХПОЛЮСНЫЙ IН=63А АП50Б-3МТУ2 | ШТ 1 | - - | - - | - - | 106.67 106.67 | 2.13 2.13 | 108.80 108.80
62. | СВА-51-31 | АВТОМАТИЧЕСКИЙ ВЫКЛЮЧАТЕЛЬ ТРЕХПОЛЮСНЫЙ IН=100А ВА51-31 (УСТАНОВИТЬ В БОКСЕ) | ШТ 1 | - - | - - | - - | 89.71 89.71 | 1.79 1.79 | 91.50 91.50
63. | Ц8-526-2 (Н16) | МОНТАЖ | ШТ. 2 | 23.66 47.32 | 0.57 1.14 | - - | 21.69 43.38 | 1.33 2.66 | 47.25 94.50
64. | СВН-63-А | ВЫКЛЮЧАТЕЛЬ НАГРУЗКИ IН=63А, 2П ВН-63 (УСТАНОВИТЬ В БОКСЕ) | ШТ 63 | - - | - - | - - | 45.20 2847.60 | 0.90 56.70 | 46.10 2904.30
65. | Ц8-526-2 (Н16) | МОНТАЖ ВЫКЛЮЧАТЕЛЯ | ШТ. 63 | 23.66 1490.58 | 0.57 35.91 | - - | 21.69 1366.47 | 1.33 83.79 | 47.25 2976.75
|  | ИТОГО ПРЯМЫЕ ЗАТРАТЫ : |  | 5861 | 215 | - | 112708 | 2370 | 121154
|  | ОХР и ОПР | [6 empty] | 3496
|  | ПЛАНОВАЯ ПРИБЫЛЬ | [6 empty] | 2375
|  | ИТОГО ПО ПТМ | [6 empty] | 127025
|  | ЗАТРАТЫ ТРУДА | [6 empty] | 571
| Ж3-40-22 | МАТЕРИАЛЫ
66. | 5/60-20-1/СКНО-4Д | БОКС МОДУЛЬНЫЙ КНО-4Д (ДЛЯ ВЫКЛЮЧАТЕЛЯ НАГРУЗКИ) | ШТ 64 | - - | - - | - - | 9.41 602.24 | 0.50 32.00 | 9.91 634.24
67. | Ц10-901-8 ПР (Н17) | МОНТАЖ БОКСА | 10 ШТ. 6.4 | 91.85 587.84 | 1.00 6.40 | - - | 0.66 4.22 | 0.05 0.32 | 93.56 598.78
68. | 5/60-20-5/СКЛ-ИС | КОЛОДКА ИСПЫТАТЕЛЬНАЯ (КЛЕММНИКИ) С УСТРОЙСТВОМ ДЛЯ ОПЛОМБИРОВАНИЯ | ШТ 5 | - - | - - | - - | 13.57 67.85 | 0.72 3.60 | 14.29 71.45
69. | Ц10-901-8 ПР (Н17) | МОНТАЖ | 10 ШТ. 0.5 | 91.85 45.93 | 1.00 0.50 | - - | 0.66 0.33 | 0.05 0.03 | 93.56 46.79
|  | ИТОГО ПРЯМЫЕ ЗАТРАТЫ : |  | 634 | 7 | - | 675 | 36 | 1352
|  | ОХР и ОПР | [6 empty] | 484
|  | ПЛАНОВАЯ ПРИБЫЛЬ | [6 empty] | 236
|  | ИТОГО ПО ПТМ | [6 empty] | 2072
|  | ЗАТРАТЫ ТРУДА | [6 empty] | 75
| Ж3-40-31 | СИЛОВОЕ ЭЛЕКТРООБОРУДОВАНИЕ.КАБЕЛИ, ПРОВОДА
70. | 5/10-10-10-10-1/С501-44108-12А | КАБЕЛЬ СИЛОВОЙ МАРКИ ВВГНГ(А)-LS 1Х2,5-0,66 С МЕДНЫМИ ЖИЛАМИ, ИЗОЛЯЦИЯ И ОБОЛОЧКА ИЗ ПОЛИВИНИЛХЛОРИДНОГО ПЛАСТИКАТА, НЕ РАСПРОСТРАНЯЮЩИЙ ГОРЕНИЕ, С НИЗКИМ ДЫМО- И ГАЗОВЫДЕЛЕНИЕМ, БЕЗ ЗАЩИТНОГО ПОКРОВА, С ОДНОЙ ЖИЛОЙ СЕЧЕНИЕМ 2,5 ММ2, НА НАПРЯЖЕНИЕ 0,66 КВ | 1000 М 0.025 | - - | - - | - - | 1170.78 29.27 | 62.29 1.56 | 1233.07 30.83
71. | 5/10-10-10-10-1/С501-44108-13А | КАБЕЛЬ СИЛОВОЙ МАРКИ ВВГНГ(А)-LS 1Х4-0,66 С МЕДНЫМИ ЖИЛАМИ, ИЗОЛЯЦИЯ И ОБОЛОЧКА ИЗ ПОЛИВИНИЛХЛОРИДНОГО ПЛАСТИКАТА, НЕ РАСПРОСТРАНЯЮЩИЙ ГОРЕНИЕ, С НИЗКИМ ДЫМО- И ГАЗОВЫДЕЛЕНИЕМ, БЕЗ ЗАЩИТНОГО ПОКРОВА, С ОДНОЙ ЖИЛОЙ СЕЧЕНИЕМ 4 ММ2, НА НАПРЯЖЕНИЕ 0,66 КВ | 1000 М 0.05 | - - | - - | - - | 1742.49 87.12 | 92.70 4.64 | 1835.19 91.76
72. | 5/10-10-10-10-1/С501-44108-15А | КАБЕЛЬ СИЛОВОЙ МАРКИ ВВГНГ(А)-LS 1Х10-0,66 С МЕДНЫМИ ЖИЛАМИ, ИЗОЛЯЦИЯ И ОБОЛОЧКА ИЗ ПОЛИВИНИЛХЛОРИДНОГО ПЛАСТИКАТА, НЕ РАСПРОСТРАНЯЮЩИЙ ГОРЕНИЕ, С НИЗКИМ ДЫМО- И ГАЗОВЫДЕЛЕНИЕМ, БЕЗ ЗАЩИТНОГО ПОКРОВА, С ОДНОЙ ЖИЛОЙ СЕЧЕНИЕМ 10 ММ2, НА НАПРЯЖЕНИЕ 0,66 КВ | 1000 М 0.035 | - - | - - | - - | 3769.81 131.94 | 200.55 7.02 | 3970.36 138.96
73. | 5/10-10-10-2/С501-44090-L | КАБЕЛЬ СИЛОВОЙ МАРКИ ВВГНГ(А)-LS 1Х50-0,66 С МЕДНЫМИ ЖИЛАМИ, ИЗОЛЯЦИЯ И ОБОЛОЧКА ИЗ ПОЛИВИНИЛХЛОРИДНОГО ПЛАСТИКАТА, НЕ РАСПРОСТРАНЯЮЩИЙ ГОРЕНИЕ, БЕЗ ЗАЩИТНОГО ПОКРОВА, С ОДНОЙ ЖИЛОЙ СЕЧЕНИЕМ 50 ММ2, НА НАПРЯЖЕНИЕ 0,66 КВ | 1000 М 0.075 | - - | - - | - - | 16889.72 1266.73 | 898.53 67.39 | 17788.25 1334.12
74. | 5/10-10-10-10-1/С501-44108-24А | КАБЕЛЬ СИЛОВОЙ МАРКИ ВВГНГ(А)-LS 3Х1,5-0,66 С МЕДНЫМИ ЖИЛАМИ, ИЗОЛЯЦИЯ И ОБОЛОЧКА ИЗ ПОЛИВИНИЛХЛОРИДНОГО ПЛАСТИКАТА, НЕ РАСПРОСТРАНЯЮЩИЙ ГОРЕНИЕ, С НИЗКИМ ДЫМО- И ГАЗОВЫДЕЛЕНИЕМ, БЕЗ ЗАЩИТНОГО ПОКРОВА, С ТРЕМЯ ЖИЛАМИ СЕЧЕНИЕМ 1,5 ММ2, НА НАПРЯЖЕНИЕ 0,66 КВ | 1000 М 1.475 | - - | - - | - - | 1925.53 2840.16 | 102.44 151.10 | 2027.97 2991.26
75. | 5/10-10-10-10-1/С501-44108-25А | КАБЕЛЬ СИЛОВОЙ МАРКИ ВВГНГ(А)-LS 3Х2,5-0,66 С МЕДНЫМИ ЖИЛАМИ, ИЗОЛЯЦИЯ И ОБОЛОЧКА ИЗ ПОЛИВИНИЛХЛОРИДНОГО ПЛАСТИКАТА, НЕ РАСПРОСТРАНЯЮЩИЙ ГОРЕНИЕ, С НИЗКИМ ДЫМО- И ГАЗОВЫДЕЛЕНИЕМ, БЕЗ ЗАЩИТНОГО ПОКРОВА, С ТРЕМЯ ЖИЛАМИ СЕЧЕНИЕМ 2,5 ММ2, НА НАПРЯЖЕНИЕ 0,66 КВ | 1000 М 0.255 | - - | - - | - - | 2964.64 755.98 | 157.72 40.22 | 3122.36 796.20
76. | 5/10-10-10-10-1/С501-44108-26А | КАБЕЛЬ СИЛОВОЙ МАРКИ ВВГНГ(А)-LS 3Х4-0,66 С МЕДНЫМИ ЖИЛАМИ, ИЗОЛЯЦИЯ И ОБОЛОЧКА ИЗ ПОЛИВИНИЛХЛОРИДНОГО ПЛАСТИКАТА, НЕ РАСПРОСТРАНЯЮЩИЙ ГОРЕНИЕ, С НИЗКИМ ДЫМО- И ГАЗОВЫДЕЛЕНИЕМ, БЕЗ ЗАЩИТНОГО ПОКРОВА, С ТРЕМЯ ЖИЛАМИ СЕЧЕНИЕМ 4 ММ2, НА НАПРЯЖЕНИЕ 0,66 КВ | 1000 М 0.055 | - - | - - | - - | 4586.29 252.25 | 243.99 13.42 | 4830.28 265.67
77. | 5/10-10-10-10-1/С501-44108-27А | КАБЕЛЬ СИЛОВОЙ МАРКИ ВВГНГ(А)-LS 3Х6-0,66 С МЕДНЫМИ ЖИЛАМИ, ИЗОЛЯЦИЯ И ОБОЛОЧКА ИЗ ПОЛИВИНИЛХЛОРИДНОГО ПЛАСТИКАТА, НЕ РАСПРОСТРАНЯЮЩИЙ ГОРЕНИЕ, С НИЗКИМ ДЫМО- И ГАЗОВЫДЕЛЕНИЕМ, БЕЗ ЗАЩИТНОГО ПОКРОВА, С ТРЕМЯ ЖИЛАМИ СЕЧЕНИЕМ 6 ММ2, НА НАПРЯЖЕНИЕ 0,66 КВ | 1000 М 0.09 | - - | - - | - - | 6641.39 597.73 | 353.32 31.80 | 6994.71 629.52
78. | 5/10-10-20-2/С501-44411-6А | КАБЕЛЬ СИЛОВОЙ МАРКИ ВВГНГ(А)-LS 4Х95-1 С МЕДНЫМИ ЖИЛАМИ, ИЗОЛЯЦИЯ И ОБОЛОЧКА ИЗ ПОЛИВИНИЛХЛОРИДНОГО ПЛАСТИКАТА, НЕ РАСПРОСТРАНЯЮЩИЙ ГОРЕНИЕ, БЕЗ ЗАЩИТНОГО ПОКРОВА, С ЧЕТЫРЬМЯ ЖИЛАМИ СЕЧЕНИЕМ 95 ММ2, НА НАПРЯЖЕНИЕ 1 КВ | 1000 М 0.075 | - - | - - | - - | 159822.75 11986.71 | 8502.57 637.69 | 168325.32 12624.40
79. | 5/10-10-10-2/С501-44108-6L | КАБЕЛЬ СИЛОВОЙ МАРКИ ВВГНГ(А)-LS 5Х1,5-0,66 С МЕДНЫМИ ЖИЛАМИ, ИЗОЛЯЦИЯ И ОБОЛОЧКА ИЗ ПОЛИВИНИЛХЛОРИДНОГО ПЛАСТИКАТА, НЕ РАСПРОСТРАНЯЮЩИЙ ГОРЕНИЕ, БЕЗ ЗАЩИТНОГО ПОКРОВА, С ПЯТЬЮ ЖИЛАМИ СЕЧЕНИЕМ 1,5 ММ2, НА НАПРЯЖЕНИЕ 0,66 КВ | 1000 М 0.02 | - - | - - | - - | 3275.14 65.50 | 174.24 3.48 | 3449.38 68.99
80. | 5/10-10-10-10-1/С501-44108-42А | КАБЕЛЬ СИЛОВОЙ МАРКИ ВВГНГ(А)-LS 5Х4-0,66 С МЕДНЫМИ ЖИЛАМИ, ИЗОЛЯЦИЯ И ОБОЛОЧКА ИЗ ПОЛИВИНИЛХЛОРИДНОГО ПЛАСТИКАТА, НЕ РАСПРОСТРАНЯЮЩИЙ ГОРЕНИЕ, С НИЗКИМ ДЫМО- И ГАЗОВЫДЕЛЕНИЕМ, БЕЗ ЗАЩИТНОГО ПОКРОВА, С ПЯТЬЮ ЖИЛАМИ СЕЧЕНИЕМ 4 ММ2, НА НАПРЯЖЕНИЕ 0,66 КВ | 1000 М 0.16 | - - | - - | - - | 6111.30 977.81 | 325.12 52.02 | 6436.42 1029.83
81. | 5/10-10-10-2/С501-44108-9L | КАБЕЛЬ СИЛОВОЙ МАРКИ ВВГНГ(А)-LS 5Х6-0,66 С МЕДНЫМИ ЖИЛАМИ, ИЗОЛЯЦИЯ И ОБОЛОЧКА ИЗ ПОЛИВИНИЛХЛОРИДНОГО ПЛАСТИКАТА, НЕ РАСПРОСТРАНЯЮЩИЙ ГОРЕНИЕ, БЕЗ ЗАЩИТНОГО ПОКРОВА, С ПЯТЬЮ ЖИЛАМИ СЕЧЕНИЕМ 6 ММ2, НА НАПРЯЖЕНИЕ 0,66 КВ | 1000 М 0.135 | - - | - - | - - | 10397.15 1403.62 | 553.13 74.67 | 10950.28 1478.29
82. | 5/10-10-10-10-1/С501-44108-43А | КАБЕЛЬ СИЛОВОЙ МАРКИ ВВГНГ(А)-LS 5Х10-0,66 С МЕДНЫМИ ЖИЛАМИ, ИЗОЛЯЦИЯ И ОБОЛОЧКА ИЗ ПОЛИВИНИЛХЛОРИДНОГО ПЛАСТИКАТА, НЕ РАСПРОСТРАНЯЮЩИЙ ГОРЕНИЕ, С НИЗКИМ ДЫМО- И ГАЗОВЫДЕЛЕНИЕМ, БЕЗ ЗАЩИТНОГО ПОКРОВА, С ПЯТЬЮ ЖИЛАМИ СЕЧЕНИЕМ 10 ММ2, НА НАПРЯЖЕНИЕ 0,66 КВ | 1000 М 0.475 | - - | - - | - - | 16575.51 7873.37 | 881.82 418.86 | 17457.33 8292.23
83. | 5/10-10-10-10-1/С501-44108-44А | КАБЕЛЬ СИЛОВОЙ МАРКИ ВВГНГ(А)-LS 5Х16-0,66 С МЕДНЫМИ ЖИЛАМИ, ИЗОЛЯЦИЯ И ОБОЛОЧКА ИЗ ПОЛИВИНИЛХЛОРИДНОГО ПЛАСТИКАТА, НЕ РАСПРОСТРАНЯЮЩИЙ ГОРЕНИЕ, С НИЗКИМ ДЫМО- И ГАЗОВЫДЕЛЕНИЕМ, БЕЗ ЗАЩИТНОГО ПОКРОВА, С ПЯТЬЮ ЖИЛАМИ СЕЧЕНИЕМ 16 ММ2, НА НАПРЯЖЕНИЕ 0,66 КВ | 1000 М 0.07 | - - | - - | - - | 27262.18 1908.35 | 1450.35 101.52 | 28712.53 2009.88
84. | 5/10-10-10-10-1/С501-44108-45А | КАБЕЛЬ СИЛОВОЙ МАРКИ ВВГНГ(А)-LS 5Х25-0,66 С МЕДНЫМИ ЖИЛАМИ, ИЗОЛЯЦИЯ И ОБОЛОЧКА ИЗ ПОЛИВИНИЛХЛОРИДНОГО ПЛАСТИКАТА, НЕ РАСПРОСТРАНЯЮЩИЙ ГОРЕНИЕ, С НИЗКИМ ДЫМО- И ГАЗОВЫДЕЛЕНИЕМ, БЕЗ ЗАЩИТНОГО ПОКРОВА, С ПЯТЬЮ ЖИЛАМИ СЕЧЕНИЕМ 25 ММ2, НА НАПРЯЖЕНИЕ 0,66 КВ | 1000 М 0.21 | - - | - - | - - | 41863.26 8791.28 | 2227.13 467.70 | 44090.39 9258.98
85. | 5/10-10-20-2/С501-44411-13L | КАБЕЛЬ СИЛОВОЙ МАРКИ ВВГНГ(А)-LS 5Х35-1 С МЕДНЫМИ ЖИЛАМИ, ИЗОЛЯЦИЯ И ОБОЛОЧКА ИЗ ПОЛИВИНИЛХЛОРИДНОГО ПЛАСТИКАТА, НЕ РАСПРОСТРАНЯЮЩИЙ ГОРЕНИЕ, БЕЗ ЗАЩИТНОГО ПОКРОВА, С ПЯТЬЮ ЖИЛАМИ СЕЧЕНИЕМ 35 ММ2, НА НАПРЯЖЕНИЕ 1 КВ | 1000 М 0.025 | - - | - - | - - | 54803.54 1370.09 | 2915.55 72.89 | 57719.09 1442.98
86. | 5/10-10-10-2/С501-44100-З | КАБЕЛЬ СИЛОВОЙ МАРКИ ВВГЗНГ(А) 3Х1,5-0,66 С МЕДНЫМИ ЖИЛАМИ, ИЗОЛЯЦИЯ И ОБОЛОЧКА ИЗ ПОЛИВИНИЛХЛОРИДНОГО ПЛАСТИКАТА, НЕ РАСПРОСТРАНЯЮЩИЙ ГОРЕНИЕ, БЕЗ ЗАЩИТНОГО ПОКРОВА, С ТРЕМЯ ЖИЛАМИ СЕЧЕНИЕМ 1,5 ММ2, НА НАПРЯЖЕНИЕ 0,66 КВ | 1000 М 0.035 | - - | - - | - - | 1665.54 58.29 | 88.61 3.10 | 1754.15 61.40
87. | 5/10-10-10-2/С501-44101-З | КАБЕЛЬ СИЛОВОЙ МАРКИ ВВГЗНГ(А) 3Х2,5-0,66 С МЕДНЫМИ ЖИЛАМИ, ИЗОЛЯЦИЯ И ОБОЛОЧКА ИЗ ПОЛИВИНИЛХЛОРИДНОГО ПЛАСТИКАТА, НЕ РАСПРОСТРАНЯЮЩИЙ ГОРЕНИЕ, БЕЗ ЗАЩИТНОГО ПОКРОВА, С ТРЕМЯ ЖИЛАМИ СЕЧЕНИЕМ 2,5 ММ2, НА НАПРЯЖЕНИЕ 0,66 КВ | 1000 М 0.025 | - - | - - | - - | 3033.08 75.83 | 161.36 4.03 | 3194.44 79.86
88. | 5/10-10-10-2/С501-44086-А | КАБЕЛЬ СИЛОВОЙ МАРКИ ВВГНГ(А) 1Х10-0,66 С МЕДНЫМИ ЖИЛАМИ, ИЗОЛЯЦИЯ И ОБОЛОЧКА ИЗ ПОЛИВИНИЛХЛОРИДНОГО ПЛАСТИКАТА, НЕ РАСПРОСТРАНЯЮЩИЙ ГОРЕНИЕ, БЕЗ ЗАЩИТНОГО ПОКРОВА, С ОДНОЙ ЖИЛОЙ СЕЧЕНИЕМ 10 ММ2, НА НАПРЯЖЕНИЕ 0,66 КВ | 1000 М 0.09 | - - | - - | - - | 3425.68 308.31 | 182.25 16.40 | 3607.93 324.71
89. | 5/10-10-10-2/С501-44087-А | КАБЕЛЬ СИЛОВОЙ МАРКИ ВВГНГ(А) 1Х16-0,66 С МЕДНЫМИ ЖИЛАМИ, ИЗОЛЯЦИЯ И ОБОЛОЧКА ИЗ ПОЛИВИНИЛХЛОРИДНОГО ПЛАСТИКАТА, НЕ РАСПРОСТРАНЯЮЩИЙ ГОРЕНИЕ, БЕЗ ЗАЩИТНОГО ПОКРОВА, С ОДНОЙ ЖИЛОЙ СЕЧЕНИЕМ 16 ММ2, НА НАПРЯЖЕНИЕ 0,66 КВ | 1000 М 0.115 | - - | - - | - - | 5522.63 635.10 | 293.80 33.79 | 5816.43 668.89
90. | 5/10-10-10-2/С501-44088-А | КАБЕЛЬ СИЛОВОЙ МАРКИ ВВГНГ(А) 1Х25-0,66 С МЕДНЫМИ ЖИЛАМИ, ИЗОЛЯЦИЯ И ОБОЛОЧКА ИЗ ПОЛИВИНИЛХЛОРИДНОГО ПЛАСТИКАТА, НЕ РАСПРОСТРАНЯЮЩИЙ ГОРЕНИЕ, БЕЗ ЗАЩИТНОГО ПОКРОВА, С ОДНОЙ ЖИЛОЙ СЕЧЕНИЕМ 25 ММ2, НА НАПРЯЖЕНИЕ 0,66 КВ | 1000 М 0.17 | - - | - - | - - | 8317.85 1414.03 | 442.51 75.23 | 8760.36 1489.26
91. | 5/10-10-10-2/С501-44090-А | КАБЕЛЬ СИЛОВОЙ МАРКИ ВВГНГ(А) 1Х50-0,66 С МЕДНЫМИ ЖИЛАМИ, ИЗОЛЯЦИЯ И ОБОЛОЧКА ИЗ ПОЛИВИНИЛХЛОРИДНОГО ПЛАСТИКАТА, НЕ РАСПРОСТРАНЯЮЩИЙ ГОРЕНИЕ, БЕЗ ЗАЩИТНОГО ПОКРОВА, С ОДНОЙ ЖИЛОЙ СЕЧЕНИЕМ 50 ММ2, НА НАПРЯЖЕНИЕ 0,66 КВ | 1000 М 0.28 | - - | - - | - - | 16889.72 4729.12 | 898.53 251.59 | 17788.25 4980.71
92. | 5/10-10-20-2/С501-44382-А | КАБЕЛЬ СИЛОВОЙ МАРКИ ВВГНГ(А) 1Х70-1 С МЕДНЫМИ ЖИЛАМИ, ИЗОЛЯЦИЯ И ОБОЛОЧКА ИЗ ПОЛИВИНИЛХЛОРИДНОГО ПЛАСТИКАТА, НЕ РАСПРОСТРАНЯЮЩИЙ ГОРЕНИЕ, БЕЗ ЗАЩИТНОГО ПОКРОВА, С ОДНОЙ ЖИЛОЙ СЕЧЕНИЕМ 70 ММ2, НА НАПРЯЖЕНИЕ 1 КВ | 1000 М 0.24 | - - | - - | - - | 29899.58 7175.90 | 1590.66 381.76 | 31490.24 7557.66
93. | 5/10-10-10-2/С501-44100-А | КАБЕЛЬ СИЛОВОЙ МАРКИ ВВГНГ(А) 3Х1,5-0,66 С МЕДНЫМИ ЖИЛАМИ, ИЗОЛЯЦИЯ И ОБОЛОЧКА ИЗ ПОЛИВИНИЛХЛОРИДНОГО ПЛАСТИКАТА, НЕ РАСПРОСТРАНЯЮЩИЙ ГОРЕНИЕ, БЕЗ ЗАЩИТНОГО ПОКРОВА, С ТРЕМЯ ЖИЛАМИ СЕЧЕНИЕМ 1,5 ММ2, НА НАПРЯЖЕНИЕ 0,66 КВ | 1000 М 0.31 | - - | - - | - - | 1665.54 516.32 | 88.61 27.47 | 1754.15 543.79
94. | 5/10-10-10-2/С501-44102-А | КАБЕЛЬ СИЛОВОЙ МАРКИ ВВГНГ(А) 3Х4-0,66 С МЕДНЫМИ ЖИЛАМИ, ИЗОЛЯЦИЯ И ОБОЛОЧКА ИЗ ПОЛИВИНИЛХЛОРИДНОГО ПЛАСТИКАТА, НЕ РАСПРОСТРАНЯЮЩИЙ ГОРЕНИЕ, БЕЗ ЗАЩИТНОГО ПОКРОВА, С ТРЕМЯ ЖИЛАМИ СЕЧЕНИЕМ 4 ММ2, НА НАПРЯЖЕНИЕ 0,66 КВ | 1000 М 0.015 | - - | - - | - - | 4543.26 68.15 | 241.70 3.63 | 4784.96 71.77
95. | 5/10-10-20-2/С501-44411-3А | КАБЕЛЬ СИЛОВОЙ МАРКИ ВВГНГ(А) 4Х35-1 С МЕДНЫМИ ЖИЛАМИ, ИЗОЛЯЦИЯ И ОБОЛОЧКА ИЗ ПОЛИВИНИЛХЛОРИДНОГО ПЛАСТИКАТА, НЕ РАСПРОСТРАНЯЮЩИЙ ГОРЕНИЕ, БЕЗ ЗАЩИТНОГО ПОКРОВА, С ЧЕТЫРЬМЯ ЖИЛАМИ СЕЧЕНИЕМ 35 ММ2, НА НАПРЯЖЕНИЕ 1 КВ | 1000 М 0.115 | - - | - - | - - | 43950.77 5054.34 | 2338.18 268.89 | 46288.95 5323.23
96. | 5/10-10-20-2/С501-44411-6Б | КАБЕЛЬ СИЛОВОЙ МАРКИ ВВГНГ(А) 4Х95-1 С МЕДНЫМИ ЖИЛАМИ, ИЗОЛЯЦИЯ И ОБОЛОЧКА ИЗ ПОЛИВИНИЛХЛОРИДНОГО ПЛАСТИКАТА, НЕ РАСПРОСТРАНЯЮЩИЙ ГОРЕНИЕ, БЕЗ ЗАЩИТНОГО ПОКРОВА, С ЧЕТЫРЬМЯ ЖИЛАМИ СЕЧЕНИЕМ 95 ММ2, НА НАПРЯЖЕНИЕ 1 КВ | 1000 М 0.105 | - - | - - | - - | 159822.75 16781.39 | 8502.57 892.77 | 168325.32 17674.16
97. | 5/10-10-10-2/С501-44108-6А | КАБЕЛЬ СИЛОВОЙ МАРКИ ВВГНГ(А) 5Х1,5-0,66 С МЕДНЫМИ ЖИЛАМИ, ИЗОЛЯЦИЯ И ОБОЛОЧКА ИЗ ПОЛИВИНИЛХЛОРИДНОГО ПЛАСТИКАТА, НЕ РАСПРОСТРАНЯЮЩИЙ ГОРЕНИЕ, БЕЗ ЗАЩИТНОГО ПОКРОВА, С ПЯТЬЮ ЖИЛАМИ СЕЧЕНИЕМ 1,5 ММ2, НА НАПРЯЖЕНИЕ 0,66 КВ | 1000 М 0.06 | - - | - - | - - | 3275.14 196.51 | 174.24 10.45 | 3449.38 206.96
98. | 5/10-10-10-2/С501-44108-7А | КАБЕЛЬ СИЛОВОЙ МАРКИ ВВГНГ(А) 5Х2,5-0,66 С МЕДНЫМИ ЖИЛАМИ, ИЗОЛЯЦИЯ И ОБОЛОЧКА ИЗ ПОЛИВИНИЛХЛОРИДНОГО ПЛАСТИКАТА, НЕ РАСПРОСТРАНЯЮЩИЙ ГОРЕНИЕ, БЕЗ ЗАЩИТНОГО ПОКРОВА, С ПЯТЬЮ ЖИЛАМИ СЕЧЕНИЕМ 2,5 ММ2, НА НАПРЯЖЕНИЕ 0,66 КВ | 1000 М 0.065 | - - | - - | - - | 4765.50 309.76 | 253.52 16.48 | 5019.02 326.24
99. | 5/10-10-10-2/С501-44108-8А | КАБЕЛЬ СИЛОВОЙ МАРКИ ВВГНГ(А) 5Х4-0,66 С МЕДНЫМИ ЖИЛАМИ, ИЗОЛЯЦИЯ И ОБОЛОЧКА ИЗ ПОЛИВИНИЛХЛОРИДНОГО ПЛАСТИКАТА, НЕ РАСПРОСТРАНЯЮЩИЙ ГОРЕНИЕ, БЕЗ ЗАЩИТНОГО ПОКРОВА, С ПЯТЬЮ ЖИЛАМИ СЕЧЕНИЕМ 4 ММ2, НА НАПРЯЖЕНИЕ 0,66 КВ | 1000 М 0.33 | - - | - - | - - | 6779.24 2237.15 | 360.66 119.02 | 7139.90 2356.17
100. | 5/10-10-10-2/С501-44108-9А | КАБЕЛЬ СИЛОВОЙ МАРКИ ВВГНГ(А) 5Х6-0,66 С МЕДНЫМИ ЖИЛАМИ, ИЗОЛЯЦИЯ И ОБОЛОЧКА ИЗ ПОЛИВИНИЛХЛОРИДНОГО ПЛАСТИКАТА, НЕ РАСПРОСТРАНЯЮЩИЙ ГОРЕНИЕ, БЕЗ ЗАЩИТНОГО ПОКРОВА, С ПЯТЬЮ ЖИЛАМИ СЕЧЕНИЕМ 6 ММ2, НА НАПРЯЖЕНИЕ 0,66 КВ | 1000 М 0.305 | - - | - - | - - | 10397.15 3171.13 | 553.13 168.70 | 10950.28 3339.84
101. | 5/10-10-10-2/С501-44108-10А | КАБЕЛЬ СИЛОВОЙ МАРКИ ВВГНГ(А) 5Х10-0,66 С МЕДНЫМИ ЖИЛАМИ, ИЗОЛЯЦИЯ И ОБОЛОЧКА ИЗ ПОЛИВИНИЛХЛОРИДНОГО ПЛАСТИКАТА, НЕ РАСПРОСТРАНЯЮЩИЙ ГОРЕНИЕ, БЕЗ ЗАЩИТНОГО ПОКРОВА, С ПЯТЬЮ ЖИЛАМИ СЕЧЕНИЕМ 10 ММ2, НА НАПРЯЖЕНИЕ 0,66 КВ | 1000 М 1.59 | - - | - - | - - | 17030.67 27078.77 | 906.03 1440.59 | 17936.70 28519.35
102. | 5/10-10-20-2/С501-44411-11А | КАБЕЛЬ СИЛОВОЙ МАРКИ ВВГНГ(А) 5Х16-1 С МЕДНЫМИ ЖИЛАМИ, ИЗОЛЯЦИЯ И ОБОЛОЧКА ИЗ ПОЛИВИНИЛХЛОРИДНОГО ПЛАСТИКАТА, НЕ РАСПРОСТРАНЯЮЩИЙ ГОРЕНИЕ, БЕЗ ЗАЩИТНОГО ПОКРОВА, С ПЯТЬЮ ЖИЛАМИ СЕЧЕНИЕМ 16 ММ2, НА НАПРЯЖЕНИЕ 1 КВ | 1000 М 0.63 | - - | - - | - - | 23830.35 15013.12 | 1267.77 798.70 | 25098.12 15811.82
103. | 5/10-10-20-2/С501-44411-12А | КАБЕЛЬ СИЛОВОЙ МАРКИ ВВГНГ(А) 5Х25-1 С МЕДНЫМИ ЖИЛАМИ, ИЗОЛЯЦИЯ И ОБОЛОЧКА ИЗ ПОЛИВИНИЛХЛОРИДНОГО ПЛАСТИКАТА, НЕ РАСПРОСТРАНЯЮЩИЙ ГОРЕНИЕ, БЕЗ ЗАЩИТНОГО ПОКРОВА, С ПЯТЬЮ ЖИЛАМИ СЕЧЕНИЕМ 25 ММ2, НА НАПРЯЖЕНИЕ 1 КВ | 1000 М 0.385 | - - | - - | - - | 38272.07 14734.75 | 2036.07 783.89 | 40308.14 15518.63
104. | 5/10-10-20-2/С501-44411-13А | КАБЕЛЬ СИЛОВОЙ МАРКИ ВВГНГ(А) 5Х35-1 С МЕДНЫМИ ЖИЛАМИ, ИЗОЛЯЦИЯ И ОБОЛОЧКА ИЗ ПОЛИВИНИЛХЛОРИДНОГО ПЛАСТИКАТА, НЕ РАСПРОСТРАНЯЮЩИЙ ГОРЕНИЕ, БЕЗ ЗАЩИТНОГО ПОКРОВА, С ПЯТЬЮ ЖИЛАМИ СЕЧЕНИЕМ 35 ММ2, НА НАПРЯЖЕНИЕ 1 КВ | 1000 М 0.075 | - - | - - | - - | 54803.54 4110.27 | 2915.55 218.67 | 57719.09 4328.93
105. | 5/10-10-20/СВВГ-НГ-550Л | КАБЕЛЬ ВВГНГ(А) СЕЧ. 5Х50ММ2 | М 135 | - - | - - | - - | 112.00 15120.00 | 5.96 804.60 | 117.96 15924.60
106. | 5/10-10-20-2/С501-44411-15А | КАБЕЛЬ СИЛОВОЙ МАРКИ ВВГНГ(А) 5Х70-1 С МЕДНЫМИ ЖИЛАМИ, ИЗОЛЯЦИЯ И ОБОЛОЧКА ИЗ ПОЛИВИНИЛХЛОРИДНОГО ПЛАСТИКАТА, НЕ РАСПРОСТРАНЯЮЩИЙ ГОРЕНИЕ, БЕЗ ЗАЩИТНОГО ПОКРОВА, С ПЯТЬЮ ЖИЛАМИ СЕЧЕНИЕМ 70 ММ2, НА НАПРЯЖЕНИЕ 1 КВ | 1000 М 0.045 | - - | - - | - - | 149300.67 6718.53 | 7942.80 357.43 | 157243.47 7075.96
107. | 5/10-10-10-10-5/40 | КАБЕЛЬ СИЛОВОЙ ОГНЕСТОЙКИЙ МАРКИ ВВГНГ(А)-FRLS 3 Х 1,5-0,66 С МЕДНЫМИ ЖИЛАМИ, С ИЗОЛЯЦИЕЙ И ОБОЛОЧКОЙ ИЗ ПВХ ПЛАСТИКАТА, С ТЕРМИЧЕСКИМ БАРЬЕРОМ ИЗ СЛЮДОСОДЕРЖАЩИХ ЛЕНТ, НЕ РАСПРОСТРАНЯЮЩИЙ ГОРЕНИЕ ПО КАТЕГОРИИ (А), С НИЗКИМ ДЫМО- И ГАЗОВЫДЕЛЕНИЕМ, С ТРЕМЯ ЖИЛАМИ СЕЧЕНИЕМ 1,5 ММ2, НА НАПРЯЖЕНИЕ 0,66 КВ | 1000 М 0.215 | - - | - - | - - | 3036.85 652.92 | 161.56 34.74 | 3198.41 687.66
108. | 5/10-10-10-10-5/41 | КАБЕЛЬ СИЛОВОЙ ОГНЕСТОЙКИЙ МАРКИ ВВГНГ(А)-FRLS 3 Х 2,5-0,66 С МЕДНЫМИ ЖИЛАМИ, С ИЗОЛЯЦИЕЙ И ОБОЛОЧКОЙ ИЗ ПВХ ПЛАСТИКАТА, С ТЕРМИЧЕСКИМ БАРЬЕРОМ ИЗ СЛЮДОСОДЕРЖАЩИХ ЛЕНТ, НЕ РАСПРОСТРАНЯЮЩИЙ ГОРЕНИЕ ПО КАТЕГОРИИ (А), С НИЗКИМ ДЫМО- И ГАЗОВЫДЕЛЕНИЕМ, С ТРЕМЯ ЖИЛАМИ СЕЧЕНИЕМ 2,5 ММ2, НА НАПРЯЖЕНИЕ 0,66 КВ | 1000 М 0.22 | - - | - - | - - | 4532.90 997.24 | 241.15 53.05 | 4774.05 1050.29
109. | 5/10-10-10-10-5/42 | КАБЕЛЬ СИЛОВОЙ ОГНЕСТОЙКИЙ МАРКИ ВВГНГ(А)-FRLS 3 Х 4-0,66 С МЕДНЫМИ ЖИЛАМИ, С ИЗОЛЯЦИЕЙ И ОБОЛОЧКОЙ ИЗ ПВХ ПЛАСТИКАТА, С ТЕРМИЧЕСКИМ БАРЬЕРОМ ИЗ СЛЮДОСОДЕРЖАЩИХ ЛЕНТ, НЕ РАСПРОСТРАНЯЮЩИЙ ГОРЕНИЕ ПО КАТЕГОРИИ (А), С НИЗКИМ ДЫМО- И ГАЗОВЫДЕЛЕНИЕМ, С ТРЕМЯ ЖИЛАМИ СЕЧЕНИЕМ 4 ММ2, НА НАПРЯЖЕНИЕ 0,66 КВ | 1000 М 0.06 | - - | - - | - - | 6603.35 396.20 | 351.30 21.08 | 6954.65 417.28
110. | 5/10-10-10-10-5/43 | КАБЕЛЬ СИЛОВОЙ ОГНЕСТОЙКИЙ МАРКИ ВВГНГ(А)-FRLS 3 Х 6-0,66 С МЕДНЫМИ ЖИЛАМИ, С ИЗОЛЯЦИЕЙ И ОБОЛОЧКОЙ ИЗ ПВХ ПЛАСТИКАТА, С ТЕРМИЧЕСКИМ БАРЬЕРОМ ИЗ СЛЮДОСОДЕРЖАЩИХ ЛЕНТ, НЕ РАСПРОСТРАНЯЮЩИЙ ГОРЕНИЕ ПО КАТЕГОРИИ (А), С НИЗКИМ ДЫМО- И ГАЗОВЫДЕЛЕНИЕМ, С ТРЕМЯ ЖИЛАМИ СЕЧЕНИЕМ 6 ММ2, НА НАПРЯЖЕНИЕ 0,66 КВ | 1000 М 0.095 | - - | - - | - - | 8898.40 845.35 | 473.39 44.97 | 9371.79 890.32
111. | 5/10-10-10-10-5/82 | КАБЕЛЬ СИЛОВОЙ ОГНЕСТОЙКИЙ МАРКИ ВВГНГ(А)-FRLS 5 Х 4-0,66 С МЕДНЫМИ ЖИЛАМИ, С ИЗОЛЯЦИЕЙ И ОБОЛОЧКОЙ ИЗ ПВХ ПЛАСТИКАТА, С ТЕРМИЧЕСКИМ БАРЬЕРОМ ИЗ СЛЮДОСОДЕРЖАЩИХ ЛЕНТ, НЕ РАСПРОСТРАНЯЮЩИЙ ГОРЕНИЕ ПО КАТЕГОРИИ (А), С НИЗКИМ ДЫМО- И ГАЗОВЫДЕЛЕНИЕМ, С ПЯТЬЮ ЖИЛАМИ СЕЧЕНИЕМ 4 ММ2, НА НАПРЯЖЕНИЕ 0,66 КВ | 1000 М 0.52 | - - | - - | - - | 10469.90 5444.35 | 557.00 289.64 | 11026.90 5733.99
112. | 5/10-10-10-10-5/83 | КАБЕЛЬ СИЛОВОЙ ОГНЕСТОЙКИЙ МАРКИ ВВГНГ(А)-FRLS 5 Х 6-0,66 С МЕДНЫМИ ЖИЛАМИ, С ИЗОЛЯЦИЕЙ И ОБОЛОЧКОЙ ИЗ ПВХ ПЛАСТИКАТА, С ТЕРМИЧЕСКИМ БАРЬЕРОМ ИЗ СЛЮДОСОДЕРЖАЩИХ ЛЕНТ, НЕ РАСПРОСТРАНЯЮЩИЙ ГОРЕНИЕ ПО КАТЕГОРИИ (А), С НИЗКИМ ДЫМО- И ГАЗОВЫДЕЛЕНИЕМ, С ПЯТЬЮ ЖИЛАМИ СЕЧЕНИЕМ 6 ММ2, НА НАПРЯЖЕНИЕ 0,66 КВ | 1000 М 0.255 | - - | - - | - - | 14293.60 3644.87 | 760.42 193.91 | 15054.02 3838.78
113. | 5/10-10-10-10-5/84 | КАБЕЛЬ СИЛОВОЙ ОГНЕСТОЙКИЙ МАРКИ ВВГНГ(А)-FRLS 5 Х 10-0,66 С МЕДНЫМИ ЖИЛАМИ, С ИЗОЛЯЦИЕЙ И ОБОЛОЧКОЙ ИЗ ПВХ ПЛАСТИКАТА, С ТЕРМИЧЕСКИМ БАРЬЕРОМ ИЗ СЛЮДОСОДЕРЖАЩИХ ЛЕНТ, НЕ РАСПРОСТРАНЯЮЩИЙ ГОРЕНИЕ ПО КАТЕГОРИИ (А), С НИЗКИМ ДЫМО- И ГАЗОВЫДЕЛЕНИЕМ, С ПЯТЬЮ ЖИЛАМИ СЕЧЕНИЕМ 10 ММ2, НА НАПРЯЖЕНИЕ 0,66 КВ | 1000 М 0.435 | - - | - - | - - | 22432.50 9758.14 | 1193.41 519.13 | 23625.91 10277.27
114. | Ц8-148-1 (Н16) | КАБЕЛИ ДО 35 КВ В ПРОЛОЖЕННЫХ ТРУБАХ, БЛОКАХ И КОРОБАХ, МАССА 1 М ДО 1КГ | 100 М КАБЕЛЯ 0.0686 | 116.55 8.00 | 3.02 0.21 | - - | 37.07 2.54 | 1.99 0.14 | 158.63 10.89
115. | Ц8-148-2 (Н16) | КАБЕЛИ ДО 35 КВ В ПРОЛОЖЕННЫХ ТРУБАХ, БЛОКАХ И КОРОБАХ, МАССА 1 М ДО 2КГ | 100 М КАБЕЛЯ 0.3137 | 172.20 54.02 | 3.02 0.95 | - - | 37.07 11.63 | 1.99 0.62 | 214.28 67.22
116. | Ц8-148-4 (Н16) | КАБЕЛИ ДО 35 КВ В ПРОЛОЖЕННЫХ ТРУБАХ, БЛОКАХ И КОРОБАХ, МАССА 1 М ДО 6КГ | 100 М КАБЕЛЯ 0.0686 | 270.27 18.54 | 15.18 1.04 | - - | 37.07 2.54 | 1.99 0.14 | 324.51 22.26
117. | Ц8-146-2 (Н16) | КАБЕЛИ ДО 35 КВ, ПРОКЛАДЫВАЕМЫЕ С КРЕПЛЕНИЕМ НАКЛАДНЫМИ СКОБАМИ, МАССА 1 М ДО 1КГ | 100 М КАБЕЛЯ 0.3137 | 156.95 49.24 | 7.52 2.36 | - - | 284.46 89.24 | 19.47 6.11 | 468.40 146.94
118. | Ц8-146-3 (Н16) | КАБЕЛИ ДО 35 КВ, ПРОКЛАДЫВАЕМЫЕ С КРЕПЛЕНИЕМ НАКЛАДНЫМИ СКОБАМИ, МАССА 1 М ДО 2КГ | 100 М КАБЕЛЯ 0.2059 | 180.89 37.25 | 8.06 1.66 | - - | 290.54 59.82 | 19.80 4.08 | 499.29 102.81
119. | Ц8-146-5 (Н16) | КАБЕЛИ ДО 35 КВ, ПРОКЛАДЫВАЕМЫЕ С КРЕПЛЕНИЕМ НАКЛАДНЫМИ СКОБАМИ, МАССА 1 М ДО 6КГ | 100 М КАБЕЛЯ 0.3137 | 285.52 89.57 | 25.18 7.90 | - - | 302.58 94.92 | 20.44 6.41 | 633.72 198.80
120. | Ц8-147-1 (Н16) | КАБЕЛИ ДО 35 КВ, ПРОКЛАДЫВАЕМЫЕ ПО УСТАНОВЛЕННЫМ КОНСТРУКЦИЯМ И ЛОТКАМ С КРЕПЛЕНИЕМ НА ПОВОРОТАХ И В КОНЦЕ ТРАССЫ, МАССА 1М ДО 1КГ | 100 М КАБЕЛЯ 7.1176 | 108.98 775.68 | 2.59 18.43 | - - | 39.00 277.59 | 2.15 15.30 | 152.72 1087.00
121. | Ц8-147-2 (Н16) | КАБЕЛИ ДО 35 КВ, ПРОКЛАДЫВАЕМЫЕ ПО УСТАНОВЛЕННЫМ КОНСТРУКЦИЯМ И ЛОТКАМ С КРЕПЛЕНИЕМ НА ПОВОРОТАХ И В КОНЦЕ ТРАССЫ, МАССА 1М ДО 2КГ | 100 М КАБЕЛЯ 13.3039 | 144.93 1928.13 | 3.38 44.97 | - - | 40.19 534.68 | 2.21 29.40 | 190.71 2537.19
122. | Ц8-147-3 (Н16) | КАБЕЛИ ДО 35 КВ, ПРОКЛАДЫВАЕМЫЕ ПО УСТАНОВЛЕННЫМ КОНСТРУКЦИЯМ И ЛОТКАМ С КРЕПЛЕНИЕМ НА ПОВОРОТАХ И В КОНЦЕ ТРАССЫ, МАССА 1М ДО 3КГ | 100 М КАБЕЛЯ 2.3039 | 175.43 404.17 | 4.11 9.47 | - - | 43.60 100.45 | 2.41 5.55 | 225.55 519.64
123. | Ц8-147-4 (Н16) | КАБЕЛИ ДО 35 КВ, ПРОКЛАДЫВАЕМЫЕ ПО УСТАНОВЛЕННЫМ КОНСТРУКЦИЯМ И ЛОТКАМ С КРЕПЛЕНИЕМ НА ПОВОРОТАХ И В КОНЦЕ ТРАССЫ, МАССА 1М ДО 6КГ | 100 М КАБЕЛЯ 1.8235 | 237.54 433.15 | 17.89 32.62 | - - | 45.94 83.77 | 2.53 4.61 | 303.90 554.16
124. | Ц8-912-1 (Н16) | КАБЕЛЬ ТРЕХ-ПЯТИЖИЛЬНЫЙ СЕЧЕНИЕМ ЖИЛЫ ДО 6 ММ2 В ПРОЛОЖЕННЫХ ТРУБАХ, КОРОБАХ (КАБЕЛЬ-КАНАЛАХ) | 100 М 10.6373 | 136.05 1447.20 | 11.30 120.20 | 3.44 36.59 | 17.27 183.71 | 1.33 14.15 | 165.95 1765.25
125. | Ц8-912-2 (Н16) | КАБЕЛЬ ТРЕХ-ПЯТИЖИЛЬНЫЙ СЕЧЕНИЕМ ЖИЛЫ ДО 16 ММ2 В ПРОЛОЖЕННЫХ ТРУБАХ, КОРОБАХ (КАБЕЛЬ-КАНАЛАХ) | 100 М 0.0784 | 154.28 12.10 | 11.30 0.89 | 3.44 0.27 | 17.27 1.35 | 1.33 0.10 | 184.18 14.45
126. | 5/20-30-3/С552-606-2З | ЗАЖИМЫ (СКОБЫ) (ПРИМ) | 100 ШТ 1.09 | - - | - - | - - | 1.25 1.36 | 0.07 0.08 | 1.32 1.44
127. | Ц8-911-1 (Н16) | КАБЕЛЬ ТРЕХ-ПЯТИЖИЛЬНЫЙ СЕЧЕНИЕМ ЖИЛЫ ДО 10 ММ2 ПО УСТАНОВЛЕННЫМ КОНСТРУКЦИЯМ И ЛОТКАМ С УСТАНОВКОЙ ОТВЕТВИТЕЛЬНЫХ КОРОБОК, КРЕПЛЕНИЕ ПОЛОСКАМИ (ПРЯЖКАМИ) | 100 М 37.7745 | 221.17 8354.59 | 13.52 510.71 | 3.44 129.94 | 9.82 370.95 | 0.58 21.91 | 245.09 9258.15
128. | Ц8-910-1 (Н16) | КАБЕЛЬ ТРЕХ-ПЯТИЖИЛЬНЫЙ СЕЧЕНИЕМ ЖИЛЫ ДО 16 ММ2 ПО СТРОИТЕЛЬНЫМ КОНСТРУКЦИЯМ (СТЕНАМ, ПОТОЛКАМ) С УСТАНОВКОЙ ОТВЕТВИТЕЛЬНЫХ КОРОБОК, КРЕПЛЕНИЕ ПОЛОСКАМИ | 100 М 25.1863 | 419.37 10562.38 | 21.94 552.59 | 3.44 86.64 | 42.73 1076.21 | 2.61 65.74 | 486.65 12256.92
129. | 5/20-30-3/С552-606-2П | ПОЛОСКИ (ПРИМ) | 100 ШТ 111.74 | - - | - - | - - | 1.25 139.68 | 0.07 7.82 | 1.32 147.50
130. | 5/10-20-60-2/4 | ПРОВОД СИЛОВОЙ МАРКИ ПВ1 С МЕДНОЙ ЖИЛОЙ, С ПОЛИВИНИЛХЛОРИДНОЙ ИЗОЛЯЦИЕЙ, СЕЧЕНИЕМ 1,5 ММ2, НА НАПРЯЖЕНИЕ 0,45 КВ | 1000 М 2.895 | - - | - - | - - | 536.09 1551.98 | 28.52 82.57 | 564.61 1634.55
131. | 5/10-20-60-2/5 | ПРОВОД СИЛОВОЙ МАРКИ ПВ1 С МЕДНОЙ ЖИЛОЙ, С ПОЛИВИНИЛХЛОРИДНОЙ ИЗОЛЯЦИЕЙ, СЕЧЕНИЕМ 2,5 ММ2, НА НАПРЯЖЕНИЕ 0,45 КВ | 1000 М 1.82 | - - | - - | - - | 862.41 1569.59 | 45.88 83.50 | 908.29 1653.09
132. | 5/10-20-60-2/7 | ПРОВОД СИЛОВОЙ МАРКИ ПВ1 С МЕДНОЙ ЖИЛОЙ, С ПОЛИВИНИЛХЛОРИДНОЙ ИЗОЛЯЦИЕЙ, СЕЧЕНИЕМ 6 ММ2, НА НАПРЯЖЕНИЕ 0,45 КВ | 1000 М 0.46 | - - | - - | - - | 2123.47 976.80 | 112.97 51.97 | 2236.44 1028.76
133. | Ц8-908-1 (Н16) | ПРОВОДА МАГИСТРАЛЕЙ, СТОЯКОВ И СИЛОВЫХ СЕТЕЙ В ГОТОВЫХ КАНАЛАХ ИЛИ ТРУБАХ, КОЛИЧЕСТВО И СЕЧЕНИЕ ДО 3(1Х6) ММ2 | 100 М ТРАССЫ 15.0485 | 164.52 2475.78 | 2.00 30.10 | 0.47 7.07 | 24.02 361.46 | 1.32 19.86 | 191.86 2887.21
134. | Ц8-908-2 (Н16) | ПРОВОДА МАГИСТРАЛЕЙ, СТОЯКОВ И СИЛОВЫХ СЕТЕЙ В ГОТОВЫХ КАНАЛАХ ИЛИ ТРУБАХ, КОЛИЧЕСТВО И СЕЧЕНИЕ ДО 5(1Х6) ММ2 | 100 М ТРАССЫ 1.0294 | 206.17 212.23 | 3.16 3.25 | 0.83 0.85 | 34.51 35.52 | 1.88 1.94 | 245.72 252.94
135. | 5/20-30-1-4/7 | ОТВЕТВИТЕЛЬНЫЙ СЖИМ У 731 М У3 | 100 ШТ. 1.33 | - - | - - | - - | 137.50 182.88 | 7.32 9.74 | 144.82 192.61
|  | ИТОГО ПРЯМЫЕ ЗАТРАТЫ : |  | 26862 | 1337 | 261 | 195292 | 10411 | 233902
|  | ОХР и ОПР | [6 empty] | 16157
|  | ПЛАНОВАЯ ПРИБЫЛЬ | [6 empty] | 10996
|  | ИТОГО ПО ПТМ | [6 empty] | 261055
|  | ЗАТРАТЫ ТРУДА | [6 empty] | 2912
|  | ЗАТРАТЫ ТРУДА МАШИНИСТОВ | [6 empty] | 22
| Ж3-40-22 | СИЛОВОЕ ЭЛЕКТРООБОРУДОВАНИЕ. ЭЛЕКТРОУСТАНОВОЧНЫЕ ИЗДЕЛИЯ
136. | 5/30-30-4-1-2-1/С551-22600-1 | РОЗЕТКА ШТЕПСЕЛЬНАЯ С ЗАЗЕМЛЯЮЩИМ КОНТАКТОМ ОТКРЫТОЙ УСТАНОВКИ БРЫЗГОЗАЩИЩЕННАЯ РА16-297 (ПРИМ) | ШТ 13 | - - | - - | - - | 2.81 36.53 | 0.15 1.95 | 2.96 38.48
137. | Ц8-591-1004 (Н16) | РОЗЕТКА ШТЕПСЕЛЬНАЯ ПОЛУГЕРМЕТИЧЕСКАЯ И ГЕРМЕТИЧЕСКАЯ С КРЕПЛЕНИЕМ ВИНТАМИ | 100 ШТ. 0.13 | 777.75 101.11 | 21.50 2.80 | - - | 238.31 30.98 | 17.79 2.31 | 1055.35 137.20
138. | 5/30-30-4-1-2-1/20 | РОЗЕТКА ШТЕПСЕЛЬНАЯ ТРЕХМЕСТНАЯ С ЗАЗЕМЛЯЮЩИМ КОНТАКТОМ РА16-265 | ШТ. 3 | - - | - - | - - | 8.99 26.97 | 0.48 1.44 | 9.47 28.41
139. | Ц8-591-1101 (Н16) | РОЗЕТКА ШТЕПСЕЛЬНАЯ ТРЕХПОЛЮСНАЯ НЕУТОПЛЕННОГО ТИПА НА ТОК ДО 10А | 100 ШТ. 0.03 | 604.84 18.15 | 10.52 0.32 | - - | 43.17 1.30 | 2.87 0.09 | 661.40 19.85
140. | 5/30-30-4-1-2-2/С551-24900-1 | УЗЕЛ РОЗЕТКИ С ЗАЗЕМЛЯЮЩИМ КОНТАКТОМ ДЛЯ СКРЫТОЙ УСТАНОВКИ РС16-525 (ПРИМ) | ШТ 33 | - - | - - | - - | 3.35 110.55 | 0.18 5.94 | 3.53 116.49
141. | Ц8-591-1102 (Н16) | РОЗЕТКА ШТЕПСЕЛЬНАЯ ТРЕХПОЛЮСНАЯ УТОПЛЕННОГО ТИПА НА ТОК ДО 10А С КРЕПЛЕНИЕМ ВЯЖУЩИМИ РАСТВОРАМИ | 100 ШТ. 0.33 | 604.84 199.60 | - - | - - | 0.90 0.30 | 0.07 0.02 | 605.81 199.92
142. | 5/30-30-4-1-5/С551-26000-К | КРЫШКА ОДНОМЕСТНАЯ ЮЛИГ.735212.206 (ПРИМ) | ШТ 10 | - - | - - | - - | 1.94 19.40 | 0.10 1.00 | 2.04 20.40
143. | 5/30-30-4-1-5/С551-26000-Д | КРЫШКА ДВУХМЕСТНАЯ ЮЛИГ.735212.215 (ПРИМ) | ШТ 7 | - - | - - | - - | 1.94 13.58 | 0.10 0.70 | 2.04 14.28
144. | 5/30-30-4-1-5/С551-26100-К | КРЫШКА ТРЕХМЕСТНАЯ ЮЛИГ.735212.216 (ПРИМ) | ШТ 3 | - - | - - | - - | 2.99 8.97 | 0.16 0.48 | 3.15 9.45
145. | 5/30-30-4-1-2-2/С551-18600-1 | РОЗЕТКА ШТЕПСЕЛЬНАЯ ОДНОМЕСТНЫЕ IP44 РС16-312 (ПРИМ) | ШТ 2 | - - | - - | - - | 3.46 6.92 | 0.18 0.36 | 3.64 7.28
146. | Ц8-591-1102 (Н16) | РОЗЕТКА ШТЕПСЕЛЬНАЯ ТРЕХПОЛЮСНАЯ УТОПЛЕННОГО ТИПА НА ТОК ДО 10А С КРЕПЛЕНИЕМ ВЯЖУЩИМИ РАСТВОРАМИ | 100 ШТ. 0.02 | 604.84 12.10 | - - | - - | 0.90 0.02 | 0.07 0.00 | 605.81 12.12
147. | 5/30-30-4-1-2-1/14 | РОЗЕТКА ШТЕПСЕЛЬНАЯ С ЗАЗЕМЛЯЮЩИМ КОНТАКТОМ РА16-254 | ШТ. 25 | - - | - - | - - | 2.78 69.50 | 0.15 3.75 | 2.93 73.25
148. | Ц8-591-1101 (Н16) | РОЗЕТКА ШТЕПСЕЛЬНАЯ ТРЕХПОЛЮСНАЯ НЕУТОПЛЕННОГО ТИПА НА ТОК ДО 10А | 100 ШТ. 0.25 | 604.84 151.21 | 10.52 2.63 | - - | 43.17 10.79 | 2.87 0.72 | 661.40 165.35
|  | ИТОГО ПРЯМЫЕ ЗАТРАТЫ : |  | 482 | 6 | - | 335 | 19 | 842
|  | ОХР и ОПР | [6 empty] | 287
|  | ПЛАНОВАЯ ПРИБЫЛЬ | [6 empty] | 195
|  | ИТОГО ПО ПТМ | [6 empty] | 1324
|  | ЗАТРАТЫ ТРУДА | [6 empty] | 47
| Ж3-40-22 | СИЛОВОЕ ЭЛЕКТРООБОРУДОВАНИЕ. ИЗДЕЛИЯ ЭЛЕКТРОМОНТАЖНЫЕ
149. | 5/20-10-8/1 | КОРОБКА ПРОТЯЖНАЯ У994 У2 | ШТ. 1 | - - | - - | - - | 7.60 7.60 | 0.40 0.40 | 8.00 8.00
150. | 5/20-10-8/3 | КОРОБКА ПРОТЯЖНАЯ У996 У2 | ШТ. 77 | - - | - - | - - | 13.96 1074.92 | 0.74 56.98 | 14.70 1131.90
151. | 5/30-30-1-2/12 | ЯЩИК ПРОТЯЖНОЙ К654 У3 | ШТ. 8 | - - | - - | - - | 85.80 686.40 | 4.56 36.48 | 90.36 722.88
152. | Ц10-901-9 (Н17) | МОНТАЖ | 10 ШТ. 0.8 | 183.71 146.97 | 2.27 1.82 | - - | 2.59 2.07 | 0.21 0.17 | 188.78 151.03
153. | 5/30-30-1-2/СК-655-Л | ЯЩИК К655У2 | ШТ 5 | - - | - - | - - | 70.58 352.90 | 3.75 18.75 | 74.33 371.65
154. | Ц10-901-10 (Н17) | МОНТАЖ | 10 ШТ. 0.5 | 198.66 99.33 | 2.56 1.28 | - - | 6.98 3.49 | 0.55 0.28 | 208.75 104.38
155. | 5/20-30-1-4/7 | ОТВЕТВИТЕЛЬНЫЙ СЖИМ У 731 М У3 | 100 ШТ. 3.12 | - - | - - | - - | 137.50 429.00 | 7.32 22.84 | 144.82 451.84
156. | 5/20-30-1-4/1 | ОТВЕТВИТЕЛЬНЫЙ СЖИМ У 734 М У3 | 100 ШТ. 1.55 | - - | - - | - - | 137.50 213.13 | 7.32 11.35 | 144.82 224.47
157. | 5/20-30-1-4/2 | ОТВЕТВИТЕЛЬНЫЙ СЖИМ У 859 М У3 | 100 ШТ. 0.05 | - - | - - | - - | 458.33 22.92 | 24.38 1.22 | 482.71 24.14
158. | 5/20-30-1-4/С552-1403-Л | ОТВЕТВИТЕЛЬНЫЙ СЖИМ У 871 М У3 | 100 ШТ. 0.3 | - - | - - | - - | 1108.50 332.55 | 58.97 17.69 | 1167.47 350.24
159. | 5/20-40-4/17 | КОРОБКА МОНТАЖНАЯ К-201 | ШТ. 35 | - - | - - | - - | 0.53 18.55 | 0.03 1.05 | 0.56 19.60
160. | 5/20-40-4/С551-10400-1 | КОРОБКА МОНТАЖНАЯ ОТКРЫТОЙ УСТАНОВКИ ДЛЯ РАЗВОДКИ ПРОВОДОВ КМ-222 (ПРИМ) | ШТ 15 | - - | - - | - - | 2.17 32.55 | 0.12 1.80 | 2.29 34.35
161. | 5/30-10-1-2/СУ-409 | КОРОБКА МОНТАЖНАЯ У409 У1 | ШТ 25 | - - | - - | - - | 6.70 167.50 | 0.36 9.00 | 7.06 176.50
162. | 5/20-40-4/5 | КОРОБКА МОНТАЖНАЯ ОТКРЫТОЙ УСТАНОВКИ ДЛЯ РАЗВОДКИ ПРОВОДОВ КМ-209 | ШТ. 5 | - - | - - | - - | 2.17 10.85 | 0.12 0.60 | 2.29 11.45
163. | 5/20-10-8/С551-8700-1 | КОРОБКА НАРУЖНОЙ УСТАНОВКИ У994 У2 | ШТ 1 | - - | - - | - - | 7.60 7.60 | 0.40 0.40 | 8.00 8.00
164. | 5/20-40-5/С551-10501-11Л | КОРОБКА КС-16-10-1У2 | ШТ. 60 | - - | - - | - - | 27.83 1669.80 | 1.48 88.80 | 29.31 1758.60
165. | Ц10-901-8 (Н17) | МОНТАЖ | 10 ШТ. 6 | 91.85 551.10 | 1.00 6.00 | - - | 0.66 3.96 | 0.05 0.30 | 93.56 561.36
166. | 5/20-20-1/С514-3950-1 | КОРОБ ЭЛЕКТРОТЕХНИЧЕСКИЙ ИЗ ПВХ ПРЯМОЙ 60Х20ММ (ПРИМ) | М 12 | - - | - - | - - | 3.98 47.76 | 0.21 2.52 | 4.19 50.28
167. | 5/20-20-1/С514-3940-Л | КОРОБ ЭЛЕКТРОТЕХНИЧЕСКИЙ ИЗ ПВХ ПРЯМОЙ 40 Х 20 ММ | М 22 | - - | - - | - - | 0.76 16.72 | 0.04 0.88 | 0.80 17.60
168. | 5/20-20-1/С514-3940-1 | КОРОБ ЭЛЕКТРОТЕХНИЧЕСКИЙ ИЗ ПВХ ПРЯМОЙ 32Х15ММ (ПРИМ) | М 90 | - - | - - | - - | 0.76 68.40 | 0.04 3.60 | 0.80 72.00
169. | Ц8-423-3 (Н16) | КАБЕЛЬ-КАНАЛЫ ПВХ, СЕЧЕНИЕ ДО 100Х60 ММ | 100 М 1.2039 | 228.34 274.90 | 1.73 2.08 | - - | 176.92 212.99 | 12.72 15.31 | 419.71 505.29
170. | 5/20-20-1/С514-3925-1Л | КОРОБ ЭЛЕКТРОТЕХНИЧЕСКИЙ ИЗ ПВХ ПРЯМОЙ17Х10 | М 390 | - - | - - | - - | 0.47 183.30 | 0.03 11.70 | 0.50 195.00
171. | Ц8-423-2 (Н16) | КАБЕЛЬ-КАНАЛЫ ПВХ, СЕЧЕНИЕ ДО 25Х25 ММ | 100 М 3.7864 | 164.74 623.77 | 1.42 5.38 | - - | 130.50 494.13 | 9.30 35.21 | 305.96 1158.49
172. | 5/20-10-1/С514-15702-1 | ЛОТОК КАБЕЛЬНЫЙ (ПРЯМАЯ СЕКЦИЯ) НЛ20-П1,87У3 (ПРИМ) | ШТ 340 | - - | - - | - - | 17.16 5834.40 | 0.91 309.40 | 18.07 6143.80
173. | 5/20-10-1/С514-15701-1 | ЛОТОК КАБЕЛЬНЫЙ (ПРЯМАЯ СЕКЦИЯ) НЛ10-П1,87У3(ПРИМ) | ШТ 654 | - - | - - | - - | 12.58 8227.32 | 0.67 438.18 | 13.25 8665.50
174. | Ц8-900-1 (Н16) | ЛОТКИ МЕТАЛЛИЧЕСКИЕ ШТАМПОВАННЫЕ ПО УСТАНОВЛЕННЫМ КОНСТРУКЦИЯМ, ШИРИНА ЛОТКОВ ДО 200 ММ | Т 3.7912 | 928.34 3519.52 | 32.64 123.74 | 7.23 27.41 | 155.16 588.24 | 12.30 46.63 | 1128.44 4278.13
175. | 5/20-10-1/С514-15703-1 | ЛОТОК КАБЕЛЬНЫЙ (ПРЯМАЯ СЕКЦИЯ) НЛ40-П1,87У3(ПРИМ) | ШТ 16 | - - | - - | - - | 19.45 311.20 | 1.03 16.48 | 20.48 327.68
176. | Ц8-900-2 (Н16) | ЛОТКИ МЕТАЛЛИЧЕСКИЕ ШТАМПОВАННЫЕ ПО УСТАНОВЛЕННЫМ КОНСТРУКЦИЯМ, ШИРИНА ЛОТКОВ ДО 400 ММ | Т 0.0949 | 811.62 77.02 | 31.54 2.99 | 7.23 0.69 | 113.64 10.78 | 9.02 0.86 | 965.82 91.65
177. | 5/20-10-4/С514-12700-Л | ПОЛКА КАБЕЛЬНАЯ ТИПА К1160 У3 (ПРИМ) | 1000 ШТ. 0.1 | - - | - - | - - | 1372.80 137.28 | 73.03 7.30 | 1445.83 144.58
178. | Ц8-901-2 (Н16) | ПОЛКА КАБЕЛЬНАЯ, УСТАНАВЛИВАЕМАЯ НА СТОЙКАХ, МАССА ДО 0,9 КГ | 100 ШТ. 1 | 39.77 39.77 | 4.63 4.63 | 1.30 1.30 | - - | - - | 44.40 44.40
179. | 1/10-240-50-15/10 | ШПИЛЬКА РЕЗЬБОВАЯ ОЦИНКОВАННАЯ М8 Х 1000 | ШТ. 922 | - - | - - | - - | 1.80 1659.60 | 0.14 129.08 | 1.94 1788.68
180. | 5/20-10-3/С552-1605-7С | СТОЙКА КАБЕЛЬНАЯ , ТИПА К1151 УТ1,5 | ШТ 200 | - - | - - | - - | 4.12 824.00 | 0.22 44.00 | 4.34 868.00
181. | Ц8-901-1 (Н16) | СТОЙКИ СБОРНЫХ КАБЕЛЬНЫХ КОНСТРУКЦИЙ (БЕЗ ПОЛОК), МАССА ДО 1,6 КГ | 100 ШТ. 2 | 384.05 768.10 | 15.08 30.16 | 2.61 5.22 | 516.70 1033.40 | 28.09 56.18 | 943.92 1887.84
182. | 5/20-10-10/С514-14000-Л | ПРОФИЛЬ (ШВЕЛЛЕР) МОНТАЖНЫЙ, ТИПА К240 У2 | ШТ. 21 | - - | - - | - - | 23.80 499.80 | 1.27 26.67 | 25.07 526.47
183. | Ц8-397-101 (Н16) | ПРОФИЛИ ПЕРФОРИРОВАННЫЕ МОНТАЖНЫЕ, ДЛИНА 2М, КРЕПЛЕНИЕ ХОМУТАМИ (СКОБАМИ) | 100 М 0.2059 | 101.00 20.80 | 12.82 2.64 | - - | 30.04 6.19 | 2.12 0.44 | 145.98 30.06
184. | 5/20-10-2/С514-800-1 | КОРОБ ПРЯМОЙ ГЛУХОЙ L=2000ММ КПГ 100Х50/2-1,5-ОЦ (ПРИМ) | ШТ 2 | - - | - - | - - | 32.45 64.90 | 1.73 3.46 | 34.18 68.36
185. | 5/20-10-2/С514-1000-1 | КОРОБ ПРЯМОЙ ГЛУХОЙ L=2000ММ КПГ 200Х100/2-1,5-ОЦ (ПРИМ) | ШТ 2 | - - | - - | - - | 47.42 94.84 | 2.52 5.04 | 49.94 99.88
186. | 5/20-10-2/С514-900-2 | КОРОБ ПРЯМОЙ ГЛУХОЙ L=2000ММ КПГП 100Х50/2-1,5-ОЦ | ШТ 7 | - - | - - | - - | 89.69 627.83 | 4.77 33.39 | 94.46 661.22
187. | 5/20-10-2/С514-1100-1 | КОРОБ ПРЯМОЙ ГЛУХОЙ L=2000ММ КПГП 200Х100/2-1,5-ОЦ | ШТ 5 | - - | - - | - - | 169.49 847.45 | 9.02 45.10 | 178.51 892.55
188. | Ц8-903-1 (Н16) | КОРОБА ПО СТЕНАМ И ПОТОЛКАМ, ДЛИНА 2 М | 100 М 0.3168 | 448.20 141.99 | 14.43 4.57 | 1.54 0.49 | 301.06 95.38 | 17.52 5.55 | 781.21 247.49
189. | 5/20-10-9/4 | РУКАВ МЕТАЛЛИЧЕСКИЙ НЕГЕРМЕТИЧНЫЙ ИЗ ОЦИНКОВАННОЙ ЛЕНТЫ С ХЛОПЧАТОБУМАЖНЫМ УПЛОТНЕНИЕМ Р3-Ц-Х, ДИАМЕТРОМ 18 ММ | М 40 | - - | - - | - - | 1.76 70.40 | 0.09 3.60 | 1.85 74.00
190. | 5/20-10-9/СРЗ-Ц-Х32 | РУКАВ МЕТАЛЛИЧЕСКИЙ НЕГЕРМЕТИЧНЫЙ ИЗ ОЦИНКОВАННОЙ ЛЕНТЫ РЗ-Ц-Х ДИАМЕТРОМ 32ММ | М 5 | - - | - - | - - | 3.18 15.90 | 0.17 0.85 | 3.35 16.75
191. | 5/20-10-9/С544-9601-4М | РУКАВ МЕТАЛЛИЧЕСКИЙ НЕГЕРМЕТИЧНЫЙ ИЗ ОЦИНКОВАННОЙ ЛЕНТЫ С АСБЕСТОВЫМ УПЛОТНЕНИЕМ РЗ-Ц-А, ДИАМЕТРОМ 18 ММ (ПРИМ) | М 10 | - - | - - | - - | 1.76 17.60 | 0.09 0.90 | 1.85 18.50
192. | 5/20-10-9/СРЗ-Ц-А32 | РУКАВ МЕТАЛЛИЧЕСКИЙ НЕГЕРМЕТИЧНЫЙ ИЗ ОЦИНКОВАННОЙ ЛЕНТЫ РЗ-Ц-А ДИАМЕТРОМ 32ММ | М 5 | - - | - - | - - | 3.18 15.90 | 0.17 0.85 | 3.35 16.75
193. | Ц8-411-1 (Н16) | РУКАВА МЕТАЛЛИЧЕСКИЕ, НАРУЖНЫЙ ДИАМЕТР ДО 48ММ | 100 М 0.5882 | 325.82 191.65 | 42.31 24.89 | - - | 713.83 419.87 | 39.22 23.07 | 1121.18 659.48
194. | 5/10-30-50/С552-1111-1М | МУФТА КОНЦЕВАЯ ДЛЯ КАБЕЛЯ СЕЧ. 16,25 ММ2 1КВТП5Н-1М (ПРИМ) | КОМПЛЕКТ 93 | - - | - - | - - | 52.20 4854.60 | 2.78 258.54 | 54.98 5113.14
195. | Ц8-168-5 (Н16) | МУФТЫ КОНЦЕВЫЕ ТЕРМОУСАЖИВАЕМЫЕ ДЛЯ 4-5-ЖИЛЬНОГО КАБЕЛЯ В ПЛАСТМАССОВОЙ ОБОЛОЧКЕ НАПРЯЖЕНИЕМ ДО 1КВ, СЕЧЕНИЕ ОДНОЙ ЖИЛЫ ДО 25 ММ2 | ШТ. 93 | 7.74 719.82 | 0.04 3.72 | - - | 1.26 117.18 | 0.09 8.37 | 9.13 849.09
196. | 5/10-30-50/С552-1111-2М | МУФТА КОНЦЕВАЯ ДЛЯ КАБЕЛЯ СЕЧ. 35,50ММ2 1КВТП5Н-1, 1КВТПН-4 (ПРИМ) | КОМПЛЕКТ 24 | - - | - - | - - | 53.40 1281.60 | 2.84 68.16 | 56.24 1349.76
197. | Ц8-168-6 (Н16) | МУФТЫ КОНЦЕВЫЕ ТЕРМОУСАЖИВАЕМЫЕ ДЛЯ 4-5-ЖИЛЬНОГО КАБЕЛЯ В ПЛАСТМАССОВОЙ ОБОЛОЧКЕ НАПРЯЖЕНИЕМ ДО 1КВ, СЕЧЕНИЕ ОДНОЙ ЖИЛЫ ДО 50 ММ2 | ШТ. 24 | 10.78 258.72 | 0.05 1.20 | - - | 1.68 40.32 | 0.12 2.88 | 12.63 303.12
198. | 5/10-30-50/С552-1111-3М | МУФТА КОНЦЕВАЯ ДЛЯ КАБЕЛЯ СЕЧ. 70,95,120 ММ2 1КВТПН-5 (ПРИМ) | КОМПЛЕКТ 16 | - - | - - | - - | 74.00 1184.00 | 3.94 63.04 | 77.94 1247.04
199. | Ц8-168-7 (Н16) | МУФТЫ КОНЦЕВЫЕ ТЕРМОУСАЖИВАЕМЫЕ ДЛЯ 4-5-ЖИЛЬНОГО КАБЕЛЯ В ПЛАСТМАССОВОЙ ОБОЛОЧКЕ НАПРЯЖЕНИЕМ ДО 1КВ, СЕЧЕНИЕ ОДНОЙ ЖИЛЫ ДО 120 ММ2 | ШТ. 16 | 13.03 208.48 | 0.07 1.12 | - - | 2.14 34.24 | 0.16 2.56 | 15.40 246.40
200. | 5/20-30-1-2/С514-16302-9Л | НАКОНЕЧНИК ТМ 16-6-6 ГЛУХОЙ НОМИНАЛЬНЫМ СЕЧЕНИЕМ 16 ММ2, С ОТВЕРСТИЕМ ПОД КОНТАКТНЫЙ СТЕРЖЕНЬ ДИАМЕТРОМ 6 ММ, С ВНУТРЕННИМ ДИАМЕТРОМ ХВОСТИКА 6 ММ, ИЗГОТОВЛЕННЫЙ ИЗ МЕДИ, БЕЗ ПОКРЫТИЯ | ШТ. 4 | - - | - - | - - | 1.15 4.60 | 0.06 0.24 | 1.21 4.84
201. | 5/20-30-1-2/С514-16302-12Н | НАКОНЕЧНИК ТМ 25-8-8 ГЛУХОЙ НОМИНАЛЬНЫМ СЕЧЕНИЕМ 25 ММ2, С ОТВЕРСТИЕМ ПОД КОНТАКТНЫЙ СТЕРЖЕНЬ ДИАМЕТРОМ 8 ММ, С ВНУТРЕННИМ ДИАМЕТРОМ ХВОСТИКА 8 ММ, ИЗГОТОВЛЕННЫЙ ИЗ МЕДИ, БЕЗ ПОКРЫТИЯ (ПРИМ) | ШТ 14 | - - | - - | - - | 1.43 20.02 | 0.08 1.12 | 1.51 21.14
202. | 5/20-30-1-2/С514-16302-18Л | НАКОНЕЧНИК ТМ 50-10-11 ГЛУХОЙ НОМИНАЛЬНЫМ СЕЧЕНИЕМ 50 ММ2, С ОТВЕРСТИЕМ ПОД КОНТАКТНЫЙ СТЕРЖЕНЬ ДИАМЕТРОМ 10 ММ, С ВНУТРЕННИМ ДИАМЕТРОМ ХВОСТИКА 11 ММ, ИЗГОТОВЛЕННЫЙ ИЗ МЕДИ, БЕЗ ПОКРЫТИЯ | ШТ. 93 | - - | - - | - - | 3.02 280.86 | 0.16 14.88 | 3.18 295.74
203. | 5/20-30-1-2/С514-16302-20Л | НАКОНЕЧНИК ТМ 70-10-13 ГЛУХОЙ НОМИНАЛЬНЫМ СЕЧЕНИЕМ 70 ММ2, С ОТВЕРСТИЕМ ПОД КОНТАКТНЫЙ СТЕРЖЕНЬ ДИАМЕТРОМ 10 ММ, С ВНУТРЕННИМ ДИАМЕТРОМ ХВОСТИКА 13 ММ, ИЗГОТОВЛЕННЫЙ ИЗ МЕДИ, БЕЗ ПОКРЫТИЯ | ШТ. 134 | - - | - - | - - | 3.54 474.36 | 0.19 25.46 | 3.73 499.82
|  | ИТОГО ПРЯМЫЕ ЗАТРАТЫ : |  | 7642 | 216 | 35 | 35754 | 1980 | 45592
|  | ОХР и ОПР | [6 empty] | 4707
|  | ПЛАНОВАЯ ПРИБЫЛЬ | [6 empty] | 3086
|  | ИТОГО ПО ПТМ | [6 empty] | 53385
|  | ЗАТРАТЫ ТРУДА | [6 empty] | 794
|  | ЗАТРАТЫ ТРУДА МАШИНИСТОВ | [6 empty] | 3
| Ж3-40-31 | СИЛОВОЕ ЭЛЕКТРООБОРУДОВАНИЕ. ТРУБЫ
204. | 5/20-20-3-1/2 | ТРУБА ГЛАДКАЯ ЖЕСТКАЯ ПВХ, ДИАМЕТР 20 ММ | М 365 | - - | - - | - - | 0.77 281.05 | 0.04 14.60 | 0.81 295.65
205. | 5/20-20-3-1/3 | ТРУБА ГЛАДКАЯ ЖЕСТКАЯ ПВХ, ДИАМЕТР 25 ММ | М 15 | - - | - - | - - | 1.19 17.85 | 0.06 0.90 | 1.25 18.75
206. | Ц8-904-1 (Н16) | ТРУБЫ ВИНИПЛАСТОВЫЕ ПО СТЕНАМ, ДИАМЕТР ДО 25 ММ | 100 М 3.7624 | 315.50 1187.04 | 11.26 42.36 | 0.24 0.90 | 481.61 1812.01 | 26.19 98.54 | 834.56 3139.95
207. | 5/20-20-3-1/4 | ТРУБА ГЛАДКАЯ ЖЕСТКАЯ ПВХ, ДИАМЕТР 32 ММ | М 40 | - - | - - | - - | 1.72 68.80 | 0.09 3.60 | 1.81 72.40
208. | 5/20-20-3-1/5 | ТРУБА ГЛАДКАЯ ЖЕСТКАЯ ПВХ, ДИАМЕТР 40 ММ | М 5 | - - | - - | - - | 2.26 11.30 | 0.12 0.60 | 2.38 11.90
209. | Ц8-904-2 (Н16) | ТРУБЫ ВИНИПЛАСТОВЫЕ ПО СТЕНАМ, ДИАМЕТР ДО 50 ММ | 100 М 0.4455 | 318.33 141.82 | 7.98 3.56 | 0.36 0.16 | 566.81 252.51 | 30.54 13.61 | 923.66 411.50
210. | 5/20-20-3-2/С552-2016-Т | ТРУБА ПВХ , ДИАМЕТРОМ 63 ММ (ПРИМ) | М 5 | - - | - - | - - | 1.57 7.85 | 0.08 0.40 | 1.65 8.25
211. | Ц8-904-3 (Н16) | ТРУБЫ ВИНИПЛАСТОВЫЕ ПО СТЕНАМ, ДИАМЕТР ДО 63 ММ | 100 М 0.0495 | 332.03 16.44 | 6.50 0.32 | 0.36 0.02 | 647.00 32.03 | 34.61 1.71 | 1020.14 50.50
212. | 6/40-10-80/С530-17441-3Л | ТРУБА ИЗ ПОЛИЭТИЛЕНА Д20ММ | 10 М 104 | - - | - - | - - | 3.00 312.00 | 0.14 14.56 | 3.14 326.56
213. | 6/40-10-80/С530-17441-4Л | ТРУБА ИЗ ПОЛИЭТИЛЕНА Д25ММ | 10 М 3 | - - | - - | - - | 4.50 13.50 | 0.21 0.63 | 4.71 14.13
214. | Ц8-410-101 (Н16) | ТРУБЫ ПОЛИЭТИЛЕНОВЫЕ ПО ОСНОВАНИЮ ПОЛА С КРЕПЛЕНИЕМ ДЮБЕЛЯМИ, ДИАМЕТР 25ММ | 100 М 10.5941 | 156.95 1662.74 | 3.99 42.27 | - - | 224.54 2378.80 | 12.29 130.20 | 397.77 4214.01
215. | 6/40-10-80/С530-17441-6Т | ТРУБА ИЗ ПОЛИЭТИЛЕНА Д=32ММ (ПРИМ) | 10 М 23.5 | - - | - - | - - | 6.80 159.80 | 0.32 7.52 | 7.12 167.32
216. | Ц8-410-201 (Н16) | ТРУБЫ ПОЛИЭТИЛЕНОВЫЕ ПО ОСНОВАНИЮ ПОЛА С КРЕПЛЕНИЕМ ДЮБЕЛЯМИ, ДИАМЕТР 50ММ | 100 М 2.3267 | 179.77 418.27 | 2.22 5.17 | - - | 290.97 677.00 | 15.74 36.62 | 488.70 1137.06
217. | 6/40-10-10/С530-39500-Т | ТРУБА ИЗ ПОЛИЭТИЛЕНА ДИАМЕТРОМ 63 ММ (ПРИМ) | 10 М 4 | - - | - - | - - | 95.13 380.52 | 4.50 18.00 | 99.63 398.52
218. | Ц8-410-301 (Н16) | ТРУБЫ ПОЛИЭТИЛЕНОВЫЕ ПО ОСНОВАНИЮ ПОЛА С КРЕПЛЕНИЕМ ДЮБЕЛЯМИ, ДИАМЕТР 63ММ | 100 М 0.396 | 179.77 71.19 | 2.24 0.89 | - - | 338.04 133.86 | 18.32 7.25 | 538.37 213.20
219. | 6/20-50-10/С103-12900-1Т | ТРУБЫ СТАЛЬНЫЕ ЭЛЕКТРОСВАРНЫЕ ПРЯМОШОВНЫЕ Д=18Х1,6 ММ2 (ПРИМ) | М 40 | - - | - - | - - | 2.04 81.60 | 0.10 4.00 | 2.14 85.60
220. | 6/20-50-15/С103-12903-13Л | ТРУБЫ СТАЛЬНЫЕ ЭЛЕКТРОСВАРНЫЕ ПРЯМОШОВНЫЕ ИЗ СПОКОЙНОЙ И ПОЛУСПОКОЙНОЙ СТАЛИ МАРОК СТ2, СТ3, 10, 20, НАРУЖНЫМ ДИАМЕТРОМ 25 ММ, ТОЛЩИНОЙ СТЕНКИ 2,2 ММ Д=25Х1,6ММ2 (ПРИМ) | М 25 | - - | - - | - - | 3.45 86.25 | 0.16 4.00 | 3.61 90.25
221. | Ц8-407-102 (Н16) | ТРУБЫ СТАЛЬНЫЕ ПО УСТАНОВЛЕННЫМ КОНСТРУКЦИЯМ ПО СТЕНАМ С КРЕПЛЕНИЕМ СКОБАМИ, ДИАМЕТР ДО 25ММ, КРЕПЛЕНИЕ ДЮБЕЛЯМИ | 100 М 0.6373 | 277.74 177.00 | 12.79 8.15 | - - | 359.03 228.81 | 19.46 12.40 | 669.02 426.36
222. | 6/20-50-25/22 | ТРУБЫ СТАЛЬНЫЕ ЭЛЕКТРОСВАРНЫЕ ПРЯМОШОВНЫЕ ИЗ СПОКОЙНОЙ И ПОЛУСПОКОЙНОЙ СТАЛИ МАРОК СТ2, СТ3, 10, 20, НАРУЖНЫМ ДИАМЕТРОМ 32 ММ, ТОЛЩИНОЙ СТЕНКИ 2,5 ММ | М 5 | - - | - - | - - | 4.79 23.95 | 0.23 1.15 | 5.02 25.10
223. | Ц8-407-202 (Н16) | ТРУБЫ СТАЛЬНЫЕ ПО УСТАНОВЛЕННЫМ КОНСТРУКЦИЯМ ПО СТЕНАМ С КРЕПЛЕНИЕМ СКОБАМИ, ДИАМЕТР ДО 40ММ, КРЕПЛЕНИЕ ДЮБЕЛЯМИ | 100 М 0.049 | 382.48 18.74 | 14.44 0.71 | - - | 481.01 23.57 | 26.04 1.28 | 903.97 44.30
224. | 6/20-30-10/11 | ТРУБА СТАЛЬНАЯ СВАРНАЯ ВОДОГАЗОПРОВОДНАЯ ОЦИНКОВАННАЯ ЛЕГКАЯ НОМИНАЛЬНЫМ ДИАМЕТРОМ 20 ММ, ТОЛЩИНОЙ СТЕНКИ 2,5 ММ | М 5 | - - | - - | - - | 5.51 27.55 | 0.26 1.30 | 5.77 28.85
225. | Ц8-407-102 (Н16) | ТРУБЫ СТАЛЬНЫЕ ПО УСТАНОВЛЕННЫМ КОНСТРУКЦИЯМ ПО СТЕНАМ С КРЕПЛЕНИЕМ СКОБАМИ, ДИАМЕТР ДО 25ММ, КРЕПЛЕНИЕ ДЮБЕЛЯМИ | 100 М 0.049 | 277.74 13.61 | 12.79 0.63 | - - | 359.03 17.59 | 19.46 0.95 | 669.02 32.79
226. | 6/20-30-10/С103-4000-Т | ТРУБА СТАЛЬНАЯ СВАРНАЯ ВОДОГАЗОПРОВОДНАЯ ОЦИНКОВАННАЯ Д=33,5Х2,5ММ2 (ПРИМ) | М 5 | - - | - - | - - | 9.49 47.45 | 0.45 2.25 | 9.94 49.70
227. | Ц8-407-202 (Н16) | ТРУБЫ СТАЛЬНЫЕ ПО УСТАНОВЛЕННЫМ КОНСТРУКЦИЯМ ПО СТЕНАМ С КРЕПЛЕНИЕМ СКОБАМИ, ДИАМЕТР ДО 40ММ, КРЕПЛЕНИЕ ДЮБЕЛЯМИ | 100 М 0.049 | 382.48 18.74 | 14.44 0.71 | - - | 481.01 23.57 | 26.04 1.28 | 903.97 44.30
228. | 5/20-40-4/10 | КОРОБКА ЭЛЕКТРОМОНТАЖНАЯ КЭМ5-10-7 | ШТ. 100 | - - | - - | - - | 2.43 243.00 | 0.13 13.00 | 2.56 256.00
229. | 5/20-20-3/СУ-294 | УГОЛКИ СОЕДИНИТЕЛЬНЫЕ У294УХЛ3 | ШТ 100 | - - | - - | - - | 1.80 180.00 | 0.10 10.00 | 1.90 190.00
230. | 5/10-30/СУ-438 | МУФТЫ СОЕДИНИТЕЛЬНЫЕ У438УХЛ3 | ШТ 360 | - - | - - | - - | 0.28 100.80 | 0.01 3.60 | 0.29 104.40
|  | ИТОГО ПРЯМЫЕ ЗАТРАТЫ : |  | 3726 | 105 | 1 | 7623 | 405 | 11859
|  | ОХР и ОПР | [6 empty] | 2220
|  | ПЛАНОВАЯ ПРИБЫЛЬ | [6 empty] | 1511
|  | ИТОГО ПО ПТМ | [6 empty] | 15590
|  | ЗАТРАТЫ ТРУДА | [6 empty] | 393
| Ж3-40-22 | ОБОГРЕВ САНТЕХНИЧЕСКИХ ТРУБ. ЭЛЕКТРООБОРУДОВАНИЕ
231. | САТ-TS-14 | ЭЛЕКТРОННЫЙ ТЕРМОСТАТ С РЕГУЛИРОВАНИЕМ, В КОМПЛЕКТЕ С ДАТЧИКОМ ТЕМПЕРАТУРЫ АТ-TS-14 | ШТ 3 | - - | - - | - - | 546.48 1639.44 | 10.93 32.79 | 557.41 1672.23
232. | Ц8-371-1 ПР (Н16) | МОНТАЖ | ШТ. 3 | 11.77 35.31 | - - | - - | 1.97 5.91 | 0.12 0.36 | 13.86 41.58
233. | Ц11-30-1 ПР (Н15) | МОНТАЖ ДАТЧИКА | ШТ. 3 | 4.53 13.59 | - - | - - | - - | - - | 4.53 13.59
|  | ИТОГО ПРЯМЫЕ ЗАТРАТЫ : |  | 49 | - | - | 1645 | 33 | 1727
|  | ОХР и ОПР | [6 empty] | 26
|  | ПЛАНОВАЯ ПРИБЫЛЬ | [6 empty] | 19
|  | ИТОГО ПО ПТМ | [6 empty] | 1772
|  | ЗАТРАТЫ ТРУДА | [6 empty] | 4
| Ж3-40-31 | ОБОГРЕВ САНТЕХНИЧЕСКИХ ТРУБ. КАБЕЛЬ
234. | 5/10-10/ССГК-14М | САМОРЕГУЛИРУЕМЫЙ ГРЕЮЩИЙ КАБЕЛЬ ДВУХЖИЛЬНЫЙ L=14М 10ВTV2-СТ | КОМПЛ 1 | - - | - - | - - | 397.83 397.83 | 21.16 21.16 | 418.99 418.99
235. | 5/10-10/ССГК-15М | САМОРЕГУЛИРУЕМЫЙ ГРЕЮЩИЙ КАБЕЛЬ ДВУХЖИЛЬНЫЙ L=15М 10ВTV2-СТ | КОМПЛ 1 | - - | - - | - - | 426.25 426.25 | 22.68 22.68 | 448.93 448.93
236. | 5/10-10/ССГК-19М | САМОРЕГУЛИРУЕМЫЙ ГРЕЮЩИЙ КАБЕЛЬ ДВУХЖИЛЬНЫЙ L=19М 10ВTV2-СТ | КОМПЛ 1 | - - | - - | - - | 539.92 539.92 | 28.72 28.72 | 568.64 568.64
237. | 5/10-10/ССГК-13М | САМОРЕГУЛИРУЕМЫЙ ГРЕЮЩИЙ КАБЕЛЬ ДВУХЖИЛЬНЫЙ L=13М 10ВTV2-СТ | КОМПЛ 1 | - - | - - | - - | 369.42 369.42 | 19.65 19.65 | 389.07 389.07
238. | 5/10-10/ССГК-21М | САМОРЕГУЛИРУЕМЫЙ ГРЕЮЩИЙ КАБЕЛЬ ДВУХЖИЛЬНЫЙ L=21М 10ВTV2-СТ | КОМПЛ 1 | - - | - - | - - | 596.75 596.75 | 31.75 31.75 | 628.50 628.50
239. | Ц8-475-1 (Н16) | МОНТАЖ | 100 М МОНТАЖНОЙ ЛЕНТЫ 0.8039 | 219.99 176.85 | 8.74 7.03 | - - | 40.95 32.92 | 3.26 2.62 | 272.94 219.42
240. | 5/20-40-4/САВ-ОХ-100 | КОРОБКА МОНТАЖНАЯ С КЛЕММАМИ АВОХ 100 | ШТ 6 | - - | - - | - - | 58.11 348.66 | 3.09 18.54 | 61.20 367.20
241. | Ц10-901-8 (Н17) | МОНТАЖ | 10 ШТ. 0.6 | 91.85 55.11 | 1.00 0.60 | - - | 0.66 0.40 | 0.05 0.03 | 93.56 56.14
242. | 1/55-50-37/САЛ-ЛН-50 | АЛЮМИНИЕВАЯ ЛИПКАЯ ЛЕНТА ШИРИНОЙ 38ММ, ДЛИНОЙ 50М | РУЛ 3 | - - | - - | - - | 9.66 28.98 | 0.51 1.53 | 10.17 30.51
243. | Е12-15-306 (Н10) | МОНТАЖ | 100 М2 ИЗОЛИРУЕМОЙ ПОВЕРХНОСТИ 0.0001 | 75.75 0.01 | 12.14 0.00 | 7.50 0.00 | - - | - - | 87.89 0.01
244. | 5/10-30/СНL-РМ | КОМПЛЕКТ ДЛЯ МУФТОВАНИЯ НL-Р/М | ШТ 5 | - - | - - | - - | 15.84 79.20 | 0.84 4.20 | 16.68 83.40
245. | Ц8-168-5 (Н16) | МОНТАЖ ( 2 ДВУХ КОНЦОВ) | ШТ. 10 | 7.74 77.40 | 0.04 0.40 | - - | 1.26 12.60 | 0.09 0.90 | 9.13 91.30
|  | ИТОГО ПРЯМЫЕ ЗАТРАТЫ : |  | 309 | 8 | - | 2833 | 152 | 3302
|  | ОХР и ОПР | [6 empty] | 193
|  | ПЛАНОВАЯ ПРИБЫЛЬ | [6 empty] | 124
|  | ИТОГО ПО ПТМ | [6 empty] | 3619
|  | ЗАТРАТЫ ТРУДА | [6 empty] | 35
| Ж3-40-90 | ПРОТИВОПОЖАРНЫЕ МЕРОПРИЯТИЯ
246. | 1/55-20-50/50 | МАСТИКА ТЕРМОРАСШИРЯЮЩАЯСЯ ПРОТИВОПОЖАРНАЯ НILTI СP 611A | МЛ 54560 | - - | - - | - - | 0.12 6547.20 | 0.01 545.60 | 0.13 7092.80
247. | Е13-135-7 (Н10) | ЗАПОЛНЕНИЕ (ГЕРМЕТИЗАЦИЯ) ПРОТИВОПОЖАРНЫХ КАБЕЛЬНЫХ ПРОХОДОК С ПРИМЕНЕНИЕМ ПРОТИВОПОЖАРНОЙ ТЕРМОРАСШИРЯЮЩЕЙСЯ МАСТИКИ НILTI НА ВЫСОТЕ ДО 1,5 М ОТ ОПОРНОЙ ПЛОЩАДКИ | М3 ЗАПОЛНЕНИЯ ПРОХОДКИ 0.2182 | 1029.67 224.67 | - - | - - | 1.06 0.23 | 0.09 0.02 | 1030.82 224.92
248. | 1/55-20-50/70 | ПЕНА ТЕРМОРАСШИРЯЮЩАЯСЯ ПРОТИВОПОЖАРНАЯ НILTI СР 660 | Л 35.1 | - - | - - | - - | 482.77 16945.23 | 38.33 1345.38 | 521.10 18290.61
249. | Е13-135-3 (Н10) | ЗАПОЛНЕНИЕ (ГЕРМЕТИЗАЦИЯ) ПРОТИВОПОЖАРНЫХ КАБЕЛЬНЫХ И ТРУБНЫХ ПРОХОДОК С ПРИМЕНЕНИЕМ ПРОТИВОПОЖАРНОЙ ПЕНЫ НILTI НА ВЫСОТЕ ДО 1,5 М ОТ ОПОРНОЙ ПЛОЩАДКИ | М3 ЗАПОЛНЕНИЯ ПРОХОДКИ 0.1857 | 735.67 136.61 | - - | - - | 0.42 0.08 | 0.03 0.01 | 736.12 136.69
250. | 1/10-120-10-10/С104-701-24М | ВАТА МИНЕРАЛЬНАЯ ПЛОТНОСТЬЮ НЕ МЕНЕЕ 100КГ/М3 | М3 0.04 | - - | - - | - - | 173.60 6.94 | 13.78 0.55 | 187.38 7.50
251. | Е26-31-1 (Н19) | МОНТАЖ | М3 0.04 | 114.00 4.56 | 9.14 0.37 | 5.65 0.23 | - - | - - | 123.14 4.93
|  | ИТОГО ПРЯМЫЕ ЗАТРАТЫ : |  | 366 | - | - | 23500 | 1892 | 25758
|  | ОХР и ОПР | [6 empty] | 240
|  | ПЛАНОВАЯ ПРИБЫЛЬ | [6 empty] | 255
|  | ИТОГО ПО ПТМ | [6 empty] | 26253
|  | ЗАТРАТЫ ТРУДА | [6 empty] | 37
| Ж3-40-31 | СИЛОВОЕ ЭЛЕКТРООБОРУДОВАНИЕ. ИТМ ГО И ЧС. КАБЕЛИ, КАНАЛЫ
252. | 5/10-10-10-2/С501-44100-А | КАБЕЛЬ СИЛОВОЙ МАРКИ ВВГНГ(А) 3Х1,5-0,66 С МЕДНЫМИ ЖИЛАМИ, ИЗОЛЯЦИЯ И ОБОЛОЧКА ИЗ ПОЛИВИНИЛХЛОРИДНОГО ПЛАСТИКАТА, НЕ РАСПРОСТРАНЯЮЩИЙ ГОРЕНИЕ, БЕЗ ЗАЩИТНОГО ПОКРОВА, С ТРЕМЯ ЖИЛАМИ СЕЧЕНИЕМ 1,5 ММ2, НА НАПРЯЖЕНИЕ 0,66 КВ | 1000 М 0.003 | - - | - - | - - | 1665.54 5.00 | 88.61 0.27 | 1754.15 5.26
253. | 5/10-10/С501-44101-А | КАБЕЛЬ СИЛОВОЙ МАРКИ ВВГНГ (А) 3Х2,5-0,66 С МЕДНЫМИ ЖИЛАМИ, ИЗОЛЯЦИЯ И ОБОЛОЧКА ИЗ ПОЛИВИНИЛХЛОРИДНОГО ПЛАСТИКАТА, НЕ РАСПРОСТРАНЯЮЩИЙ ГОРЕНИЕ, БЕЗ ЗАЩИТНОГО ПОКРОВА, С ТРЕМЯ ЖИЛАМИ СЕЧЕНИЕМ 2,5 ММ2, НА НАПРЯЖЕНИЕ 0,66 КВ | 1000 М 0.01 | - - | - - | - - | 3033.08 30.33 | 161.36 1.61 | 3194.44 31.94
254. | 5/10-10-10-1/19 | КАБЕЛЬ СИЛОВОЙ МАРКИ ВВГ 3 Х 1,5-0,66 С МЕДНЫМИ ЖИЛАМИ, ИЗОЛЯЦИЯ И ОБОЛОЧКА ИЗ ПОЛИВИНИЛХЛОРИДНОГО ПЛАСТИКАТА, БЕЗ ЗАЩИТНОГО ПОКРОВА, С ТРЕМЯ ЖИЛАМИ СЕЧЕНИЕМ 1,5 ММ2, НА НАПРЯЖЕНИЕ 0,66 КВ | 1000 М 0.002 | - - | - - | - - | 1796.95 3.59 | 95.60 0.19 | 1892.55 3.79
255. | 5/10-10-10-1/20 | КАБЕЛЬ СИЛОВОЙ МАРКИ ВВГ 3 Х 2,5-0,66 С МЕДНЫМИ ЖИЛАМИ, ИЗОЛЯЦИЯ И ОБОЛОЧКА ИЗ ПОЛИВИНИЛХЛОРИДНОГО ПЛАСТИКАТА, БЕЗ ЗАЩИТНОГО ПОКРОВА, С ТРЕМЯ ЖИЛАМИ СЕЧЕНИЕМ 2,5 ММ2, НА НАПРЯЖЕНИЕ 0,66 КВ | 1000 М 0.005 | - - | - - | - - | 2963.50 14.82 | 157.66 0.79 | 3121.16 15.61
256. | Ц8-912-1 (Н16) | КАБЕЛЬ ТРЕХ-ПЯТИЖИЛЬНЫЙ СЕЧЕНИЕМ ЖИЛЫ ДО 6 ММ2 В ПРОЛОЖЕННЫХ ТРУБАХ, КОРОБАХ (КАБЕЛЬ-КАНАЛАХ) | 100 М 0.1961 | 136.05 26.68 | 11.30 2.22 | 3.44 0.67 | 17.27 3.39 | 1.33 0.26 | 165.95 32.55
257. | 5/20-30-3/С552-606-2З | ЗАЖИМЫ (СКОБЫ) (ПРИМ) | 100 ШТ 0.02 | - - | - - | - - | 1.25 0.03 | 0.07 0.00 | 1.32 0.03
258. | 5/20-20-1/С514-3925-1 | КОРОБ ЭЛЕКТРОТЕХНИЧЕСКИЙ ИЗ ПВХ ПРЯМОЙ 20 Х 10 ММ | М 16 | - - | - - | - - | 0.47 7.52 | 0.03 0.48 | 0.50 8.00
259. | Ц8-423-2 (Н16) | КАБЕЛЬ-КАНАЛЫ ПВХ, СЕЧЕНИЕ ДО 25Х25 ММ | 100 М 0.1553 | 164.74 25.58 | 1.42 0.22 | - - | 130.50 20.27 | 9.30 1.44 | 305.96 47.51
|  | ИТОГО ПРЯМЫЕ ЗАТРАТЫ : |  | 52 | 2 | 1 | 85 | 5 | 144
|  | ОХР и ОПР | [6 empty] | 32
|  | ПЛАНОВАЯ ПРИБЫЛЬ | [6 empty] | 21
|  | ИТОГО ПО ПТМ | [6 empty] | 197
|  | ЗАТРАТЫ ТРУДА | [6 empty] | 6
| Ж3-40-22 | ИТМ ГО И ЧС. ЭЛЕКТРОУСТАНОВОЧНЫЕ ИЗДЕЛИЯ
260. | 5/30-30-4-1-2-1/С551-22600-1 | РОЗЕТКА ШТЕПСЕЛЬНАЯ С ЗАЗЕМЛЯЮЩИМ КОНТАКТОМ ОТКРЫТОЙ УСТАНОВКИ БРЫЗГОЗАЩИЩЕННАЯ РА16-297 (ПРИМ) | ШТ 5 | - - | - - | - - | 2.81 14.05 | 0.15 0.75 | 2.96 14.80
261. | Ц8-591-1102 (Н16) | РОЗЕТКА ШТЕПСЕЛЬНАЯ ТРЕХПОЛЮСНАЯ УТОПЛЕННОГО ТИПА НА ТОК ДО 10А С КРЕПЛЕНИЕМ ВЯЖУЩИМИ РАСТВОРАМИ | 100 ШТ. 0.05 | 604.84 30.24 | - - | - - | 0.90 0.05 | 0.07 0.00 | 605.81 30.29
262. | 5/30-30-4-1-2-2/С551-24900-1 | УЗЕЛ РОЗЕТКИ С ЗАЗЕМЛЯЮЩИМ КОНТАКТОМ ДЛЯ СКРЫТОЙ УСТАНОВКИ РС16-525 (ПРИМ) | ШТ 1 | - - | - - | - - | 3.35 3.35 | 0.18 0.18 | 3.53 3.53
263. | Ц8-591-1102 (Н16) | РОЗЕТКА ШТЕПСЕЛЬНАЯ ТРЕХПОЛЮСНАЯ УТОПЛЕННОГО ТИПА НА ТОК ДО 10А С КРЕПЛЕНИЕМ ВЯЖУЩИМИ РАСТВОРАМИ | 100 ШТ. 0.01 | 604.84 6.05 | - - | - - | 0.90 0.01 | 0.07 0.00 | 605.81 6.06
264. | 5/30-30-4-1-5/С551-26000-К | КРЫШКА ОДНОМЕСТНАЯ ЮЛИГ.735212.206 (ПРИМ) | ШТ 1 | - - | - - | - - | 1.94 1.94 | 0.10 0.10 | 2.04 2.04
265. | 5/30-30-4-1-2-2/С551-18600-1 | РОЗЕТКА ШТЕПСЕЛЬНАЯ ОДНОМЕСТНЫЕ IP44 РС16-312 (ПРИМ) | ШТ 1 | - - | - - | - - | 3.46 3.46 | 0.18 0.18 | 3.64 3.64
266. | Ц8-591-1102 (Н16) | РОЗЕТКА ШТЕПСЕЛЬНАЯ ТРЕХПОЛЮСНАЯ УТОПЛЕННОГО ТИПА НА ТОК ДО 10А С КРЕПЛЕНИЕМ ВЯЖУЩИМИ РАСТВОРАМИ | 100 ШТ. 0.01 | 604.84 6.05 | - - | - - | 0.90 0.01 | 0.07 0.00 | 605.81 6.06
267. | 5/30-30-4-1-2-1/14 | РОЗЕТКА ШТЕПСЕЛЬНАЯ С ЗАЗЕМЛЯЮЩИМ КОНТАКТОМ РА16-254 | ШТ. 1 | - - | - - | - - | 2.78 2.78 | 0.15 0.15 | 2.93 2.93
268. | Ц8-591-1101 (Н16) | РОЗЕТКА ШТЕПСЕЛЬНАЯ ТРЕХПОЛЮСНАЯ НЕУТОПЛЕННОГО ТИПА НА ТОК ДО 10А | 100 ШТ. 0.01 | 604.84 6.05 | 10.52 0.11 | - - | 43.17 0.43 | 2.87 0.03 | 661.40 6.62
|  | ИТОГО ПРЯМЫЕ ЗАТРАТЫ : |  | 48 | - | - | 27 | 1 | 76
|  | ОХР и ОПР | [6 empty] | 29
|  | ПЛАНОВАЯ ПРИБЫЛЬ | [6 empty] | 20
|  | ИТОГО ПО ПТМ | [6 empty] | 125
|  | ЗАТРАТЫ ТРУДА | [6 empty] | 5
| Ж3-40-90 | СТРОИТЕЛЬНЫЕ РАБОТЫ
269. | Е46-74-1 (Н10) | УСТРОЙСТВО ШТРАБ В КИРПИЧНЫХ СТЕНАХ ПЛОЩАДЬЮ СЕЧЕНИЯ ДО 20 СМ2 | 100 М 4.25 | 128.35 545.49 | 8.21 34.89 | - - | - - | - - | 136.56 580.38
270. | Е46-74-2 (Н10) | УСТРОЙСТВО ШТРАБ В КИРПИЧНЫХ СТЕНАХ ПЛОЩАДЬЮ СЕЧЕНИЯ ДО 50 СМ2 | 100 М 0.05 | 195.67 9.78 | 12.08 0.60 | - - | - - | - - | 207.75 10.38
271. | 1/10-170-10/С101-86726-2Л | БУР SDS D8Х160 (ПРИМ) | ШТ. 3.2875 | - - | - - | - - | 5.95 19.56 | 0.47 1.55 | 6.42 21.11
272. | 1/10-170-2/С101-86752-1Л | ДИСК АЛМАЗНЫЙ ОТРЕЗНОЙ ДЛЯ РЕЗКИ КАМНЯ, БЕТОНА ДИАМЕТРОМ 230 ММ | ДИСК 3.25 | - - | - - | - - | 43.94 142.81 | 3.49 11.34 | 47.43 154.15
273. | 1/10-170-10/СЦЕН-ЗБ | ЗУБИЛА SDS | ШТ 0.87 | - - | - - | - - | 12.59 10.95 | 1.00 0.87 | 13.59 11.82
274. | Е69-4-1 (Н10) | ПРОБИВКА ГНЕЗД В КИРПИЧНЫХ СТЕНАХ РАЗМЕРОМ СТОРОН 130 ММ (ПОД РОЗЕТКИ И ВЫКЛЮЧАТЕЛИ) | 100 ГНЕЗД 0.35 | 262.91 92.02 | 14.63 5.12 | - - | - - | - - | 277.54 97.14
275. | 1/10-170-10/С101-86726-20Л | СВЕРЛА ШНЕКОВЫЕ (ПРИМ) | ШТ. 0.14 | - - | - - | - - | 10.16 1.42 | 0.81 0.11 | 10.97 1.54
276. | Е46-68-2 ПР (Н10) | СВЕРЛЕНИЕ СКВОЗНЫХ ОТВЕРСТИЙ ДИАМЕТРОМ ДО 30 ММ ЭЛЕКТРОПЕРФОРАТОРОМ (ЭЛЕКТРОДРЕЛЬЮ) В КИРПИЧНЫХ СТЕНАХ ГЛУБИНОЙ 250 ММ Д=50ММ (ПРИМ) | 100 ОТВЕРСТИЙ 1 | 91.95 91.95 | 4.51 4.51 | - - | - - | - - | 96.46 96.46
277. | 1/10-170-10/С101-86726-20Л | СВЕРЛА ШНЕКОВЫЕ (ПРИМ) | ШТ. 2.08 | - - | - - | - - | 10.16 21.13 | 0.81 1.68 | 10.97 22.82
278. | Е46-25-6 (Н10) | СВЕРЛЕНИЕ КОЛЬЦЕВЫМИ АЛМАЗНЫМИ СВЕРЛАМИ В ЖЕЛЕЗОБЕТОННЫХ КОНСТРУКЦИЯХ С АРМАТУРОЙ ДИАМЕТРОМ ДО 16 ММ С ПРИМЕНЕНИЕМ ОХЛАЖДАЮЩЕЙ ЖИДКОСТИ (ВОДЫ) ВЕРТИКАЛЬНЫХ ОТВЕРСТИЙ ГЛУБИНОЙ 200 ММ, ДИАМЕТРОМ 50 ММ | 100 ОТВЕРСТИЙ 0.3 | 332.75 99.83 | 56.97 17.09 | - - | 209.28 62.78 | 16.58 4.97 | 615.58 184.68
|  | ИТОГО ПРЯМЫЕ ЗАТРАТЫ : |  | 839 | 62 | - | 259 | 21 | 1181
|  | ОХР и ОПР | [6 empty] | 551
|  | ПЛАНОВАЯ ПРИБЫЛЬ | [6 empty] | 586
|  | ИТОГО ПО ПТМ | [6 empty] | 2318
|  | ЗАТРАТЫ ТРУДА | [6 empty] | 92
|  | ВСЕГО, В ТОМ ЧИСЛЕ | [6 empty] | 494737
|  | СТРОИТЕЛЬНЫЕ РАБОТЫ В ТОМ ЧИСЛЕ | [6 empty] | 30529
|  | ЗАРАБОТНАЯ ПЛАТА | [6 empty] | 1205
|  | ЭКСПЛУАТАЦИЯ МАШИН И МЕХАНИЗМОВ | [6 empty] | 63
|  | МАТЕРИАЛЫ, ИЗДЕЛИЯ, КОНСТРУКЦИИ | [6 empty] | 25579
|  | ТРАНСПОРТ | [6 empty] | 2049
|  | ОХР и ОПР | [6 empty] | 792
|  | ПЛАНОВАЯ ПРИБЫЛЬ | [6 empty] | 841
|  | МОНТАЖНЫЕ РАБОТЫ В ТОМ ЧИСЛЕ | [6 empty] | 350298
|  | ЗАРАБОТНАЯ ПЛАТА | [6 empty] | 45665
|  | ЭКСПЛУАТАЦИЯ МАШИН И МЕХАНИЗМОВ | [6 empty] | 1897
|  | В ТОМ ЧИСЛЕ ЗАРАБОТНАЯ ПЛАТА МАШИНИСТОВ | [6 empty] | 298
|  | МАТЕРИАЛЫ, ИЗДЕЛИЯ, КОНСТРУКЦИИ | [6 empty] | 243479
|  | ТРАНСПОРТ | [6 empty] | 13041
|  | ОХР и ОПР | [6 empty] | 27632
|  | ПЛАНОВАЯ ПРИБЫЛЬ | [6 empty] | 18584
|  | ОБОРУДОВАНИЕ, МЕБЕЛЬ, ИНВЕНТАРЬ | [6 empty] | 111677
|  | ТРАНСПОРТ | [6 empty] | 2233
|  | ЗАТРАТЫ ТРУДА РАБОЧИХ | [6 empty] | 4969
|  | ЗАТРАТЫ ТРУДА МАШИНИСТОВ | [6 empty] | 25
|  | СОСТАВИЛ | ____________________ |  |  |  |  | ЛЕМЧУК
|  |  | (должность) |  |  | (подпись) |  | (инициалы,фамилия)
|  | ПРОВЕРИЛ | ____________________ |  |  |  |  | НЕСТЕРОВА
|  |  | (должность) |  |  | (подпись) |  | (инициалы,фамилия)

## 3072-1-30-T0
НАИМЕНОВАНИЕ ОБЪЕКТА: СТРОИТЕЛЬСТВО МНОГОПРОФИЛЬНОЙ ПОЛИКЛИНИКИ В ПОС.ВОСТОЧНЫЙ.СТАДИЯ С (С УЧЕТОМ ПОСТАНОВЛЕНИЯ МА И С РБ N3 ОТ 26.01.2023Г.)
КОД ОБЪЕКТА: 17.060
НАИМЕНОВАНИЕ ЗДАНИЯ, СООРУЖЕНИЯ: СТРОИТЕЛЬСТВО МНОГОПРОФИЛЬНОЙ ПОЛИКЛИНИКИ
ШИФР ЗДАНИЯ, СООРУЖЕНИЯ: 17.060.0.01
КОМПЛЕКТ ЧЕРТЕЖЕЙ: ЭМ.СО, ЭМ.ВР
ИСХОДНЫЕ ДАННЫЕ ПО ЛОКАЛЬНОЙ СМЕТЕ (ЛОКАЛЬНОМУ СМЕТНОМУ РАСЧЕТУ) № 30
(НОРМЫ 2022г.)
СИЛОВОЕ ЭЛЕКТРООБОРУДОВАНИЕ. МАГИСТРАЛИ (ВЗАМЕН РАНЕЕ ВЫДАННОЙ СМЕТЫ N30 НА СУММУ 479,227 ТЫС. РУБ.)
СОСТАВЛЕНА В ЦЕНАХ НА 1 НОЯБРЯ 2022г.
№ П/П | ТЕКСТ
1 | 2
1 | L3'3072'1'30'S0T0B0T3'2'1'СИЛОВОЕ ЭЛЕКТРООБОРУДОВАНИЕ. МАГИСТРАЛИ (ВЗАМЕН РАНЕЕ ВЫДАННОЙ СМЕТЫ N30 НА СУММУ 479,227 ТЫС. РУБ.)'ЭМ.СО, ЭМ.ВР'ЛЕМЧУК'НЕСТЕРОВА*
2 | Ж3-40-22'СИЛОВОЕ ЭЛЕКТРООБОРУДОВАНИЕ'ШТ*
3 | БССЕ-301'382,22##'=14'СЧЕТЧИК ЭЛЕКТРИЧЕСКОЙ ЭНЕРГИИ ЭЛЕКТРОННЫЙ ТРЕХФАЗНЫЙ ПРЯМОГО ВКЛЮЧЕНИЯ 5 (100) А, С PLC-МОДЕМОМ СЕ 301 BY S31 146 JPQVZ ###'ШТ''2799=382,22_0*
4 | БС552-606-2З#С552-606-2'1,25##'=12'ЗАЖИМЫ (СКОБЫ) (ПРИМ)###'100 ШТ''2801=<5/20-30-3>/2799=1,25_0*
5 | БС552-606-2П#С552-606-2'1,25##'=12'ПОЛОСКИ (ПРИМ)###'100 ШТ''2801=<5/20-30-3>/2799=1,25_0*
6 | БСПЩС-АВР'1958##'=14'ЩИТОК ВВОДНО-РАСПРЕДЕЛИТЕЛЬНЫЙ, НАВЕСНОГО ИСПОЛНЕНИЯ, С УСТРОЙСТВОМ АВР, ТИПА ЩУР (ПЩС-АВР)###'ШТ''2799=1958_0*
7 | БСП-АВР-1'1815##'=14'ЩИТОК ВВОДНО-РАСПРЕДЕЛИТЕЛЬНЫЙ, НАВЕСНОГО ИСПОЛНЕНИЯ. С УСТРОЙСТВОМ АВР, ТИПА ЩУР (ПАВР-1)###'ШТ''2799=1815_0*
8 | БСВРУ-ПП-31'2142,15##'=14'ЩИТОК ВВОДНО-РАСПРЕДЕЛИТЕЛЬНЫЙ, НАВЕСНОГО ИСПОЛНЕНИЯ ТИПА ЩУР (ВРУ-ПП31, ВРУ-ПП32)###'ШТ''2799=2142,15_0*
9 | БСЩС-Л1'2020##'=14'ЩИТОК ВВОДНО-РАСПРЕДЕЛИТЕЛЬНЫЙ, НАВЕСНОГО ИСПОЛНЕНИЯ, С УСТРОЙСТВОМ АВР, ТИПА ЩУР (ЩС-Л1)###'ШТ''2799=2020_0*
10 | БС1ЩС-ОПС-1'1855##'=14'ЩИТОК УЧЕТНО-РАСПРЕДЕЛИТЕЛЬНЫЙ, НАВЕСНОГО ИСПОЛНЕНИЯ, С УСТРОЙСТВОМ АВР, ТИПА ЩУР-08-Н-21У3 (1ЩС-ОПС1)###'ШТ''2799=1855_0*
11 | БСЩС-Л2'1830##'=14'ЩИТОК УЧЕТНО-РАСПРЕДЕЛИТЕЛЬНЫЙ, НАВЕСНОГО ИСПОЛНЕНИЯ, С УСТРОЙСТВОМ АВР, ТИПА ЩУР-08-Н-21У3 (ЩС-Л2)###'ШТ''2799=1830_0*
12 | БС1ЩС-ОПС-2'1855##'=14'ЩИТОК УЧЕТНО-РАСПРЕДЕЛИТЕЛЬНЫЙ, НАВЕСНОГО ИСПОЛНЕНИЯ, С УСТРОЙСТВОМ АВР, ТИПА ЩУР-08-Н-21У3 (1ЩС-ОПС2)###'ШТ''2799=1855_0*
13 | БС4-ЩС-С'1854##'=14'ЩИТОК УЧЕТНО-РАСПРЕДЕЛИТЕЛЬНЫЙ, НАВЕСНОГО ИСПОЛНЕНИЯ, С УСТРОЙСТВОМ АВР, ТИПА ЩУР-08-Н-21У3 (4ЩСС)###'ШТ''2799=1854_0*
14 | БСЩС-ИТП'408##'=14'ЩИТОК УЧЕТНО-РАСПРЕДЕЛИТЕЛЬНЫЙ, НАВЕСНОГО ИСПОЛНЕНИЯ ТИПА ЩУР-08-Н-44У3 (ЩС-ИТП)###'ШТ''2799=408_0*
15 | БСП-ЩСВ-1'222##'=14'ЩИТОК ВВОДНО-РАСПРЕДЕЛИТЕЛЬНЫЙ, НАВЕСНОГО ИСПОЛНЕНИЯ, НА 12 МОДУЛЕЙ, ТИПА ЩОМ 12-IP31У3 (ПЩСВН-1)###'ШТ''2799=222_0*
16 | БС1-ЩСВ-1'430##'=14'ЩИТОК ВВОДНО-РАСПРЕДЕЛИТЕЛЬНЫЙ, НАВЕСНОГО ИСПОЛНЕНИЯ, НА 24 МОДУЛЯ, ТИПА ЩОМ 24-IP31 У3 (1ЩСВН-1)###'ШТ''2799=430_0*
17 | БС1-ЩСВ-2'295##'=14'ЩИТОК ВВОДНО-РАСПРЕДЕЛИТЕЛЬНЫЙ, НАВЕСНОГО ИСПОЛНЕНИЯ, НА 12 МОДУЛЕЙ, ТИПА ЩОМ 12-IP31 У3 (1ЩСВН-2, 4ЩСВН-2)###'ШТ''2799=295_0*
18 | БС2-ЩСВ-1'360##'=14'ЩИТОК ВВОДНО-РАСПРЕДЕЛИТЕЛЬНЫЙ, НАВЕСНОГО ИСПОЛНЕНИЯ, НА 24 МОДУЛЯ, ТИПА ЩОМ 24-IP31 У3 (2ЩСВН-1, 3ЩСВН-1, 3ЩСВН-2, 5ЩСВН-1)###'ШТ''2799=360_0*
19 | БС4-ЩСВ-1'401##'=14'ЩИТОК ВВОДНО-РАСПРЕДЕЛИТЕЛЬНЫЙ, НАВЕСНОГО ИСПОЛНЕНИЯ, НА 24 МОДУЛЯ, ТИПА ЩОМ 24-IP31 У3 (4ЩСВН-1)###'ШТ''2799=401_0*
20 | БС5-ЩСВ-2'395##'=14'ЩИТОК ВВОДНО-РАСПРЕДЕЛИТЕЛЬНЫЙ, НАВЕСНОГО ИСПОЛНЕНИЯ, НА 24 МОДУЛЯ, ТИПА ЩОМ 24-IP31 У3 (5ЩСВН-2, 5ЩСВН-3, 6ЩСВН-2)###'ШТ''2799=395_0*
21 | БС6-ЩСВ-1'587##'=14'ЩИТОК ВВОДНО-РАСПРЕДЕЛИТЕЛЬНЫЙ, НАВЕСНОГО ИСПОЛНЕНИЯ, НА 36 МОДУЛЕЙ, ТИПА ЩОМ 36-IP31 У3 (6ЩСВН-1)###'ШТ''2799=587_0*
22 | БС3ЩС-ОПС-1'1822##'=14'ЩИТОК УЧЕТНО-РАСПРЕДЕЛИТЕЛЬНЫЙ, НАВЕСНОГО ИСПОЛНЕНИЯ, С УСТРОЙСТВОМ АВР, ТИПА ЩУР-08-Н-21У3 (3ЩС-ОПС1)###'ШТ''2799=1822_0*
23 | БС7ЩС-ОПС-1'1851##'=14'ЩИТОК УЧЕТНО-РАСПРЕДЕЛИТЕЛЬНЫЙ, НАВЕСНОГО ИСПОЛНЕНИЯ, С УСТРОЙСТВОМ АВР, ТИПА ЩУР-08-Н-21У3 (7ЩС-ОПС1)###'ШТ''2799=1851_0*
24 | БС2ЩС-ВН-2'777##'=14'ПУНКТ РАСПРЕДЕЛИТЕЛЬНЫЙ НАВЕСНОГО ИСПОЛНЕНИЯ ПО ТИПУ ПР 11-3.003-21 У3 (2ЩСВН-2)###'ШТ''2799=777_0*
25 | БС3-ЩС-А'435##'=14'ЩИТОК УЧЕТНО-РАСПРЕДЕЛИТЕЛЬНЫЙ, НАВЕСНОГО ИСПОЛНЕНИЯ, ТИПА ЩУР-01Н-31У3 (3ЩС-А)###'ШТ''2799=435_0*
26 | БСП-ЩС-КН'220##'=14'ЩИТОК ВВОДНО-РАСПРЕДЕЛИТЕЛЬНЫЙ НАВЕСНОГО ИСПОЛНЕНИЯ , НА 12 МОДУЛЕЙ ТИПА ЩОМ 12-IP44 У3 (ПЩСКН)###'ШТ''2799=220_0*
27 | БС2-ЩС-Т'285##'=14'ЩИТОК ВВОДНО-РАСПРЕДЕЛИТЕЛЬНЫЙ НАВЕСНОГО ИСПОЛНЕНИЯ, НА 24 МОДУЛЯ, ТИПА ЩОМ 24-IP31 У3 (2ЩС-Т)###'ШТ''2799=285_0*
28 | БСП-ОПС-1'187##'=14'ЩИТОК ВВОДНО-РАСПРЕДЕЛИТЕЛЬНЫЙ НАВЕСНОГО ИСПОЛНЕНИЯ, НА 12 МОДУЛЕЙ, ТИПА ЩОМ 12-IP31 У3 (П-ОПС1, 1-ОПС1, 2-ОПС1, 3-ОПС1, 4-ОПС1, 4-ОПС2, 5-ОПС1, 5-ОПС2, 6-ОПС1, 6-ОПС2)###'ШТ''2799=187_0*
29 | БС2-ОПС-2'225##'=14'ЩИТОК ВВОДНО-РАСПРЕДЕЛИТЕЛЬНЫЙ НАВЕСНОГО ИСПОЛНЕНИЯ, НА 12 МОДУЛЕЙ, ТИПА ЩОМ 12-IP31 У3 (2-ОПС2)###'ШТ''2799=225_0*
30 | БССЕ-301-Т'480:1,2##'=14'СЧЕТЧИК ЭЛЕКТРИЧЕСКОЙ ЭНЕРГИИ ЭЛЕКТРОННЫЙ ТРЕХФАЗНЫЙ ТРАНСФОРМАТОРНОГО ВКЛЮЧЕНИЯ 5 (10) А, С PLC-МОДЕМОМ СЕ 301 BY S31 043 JPVZ ###'ШТ''2799=400_0*
31 | БСРК-ТН'120,5:1,2##'=14'РЕЛЕ КОНТРОЛЯ ТРЕХФАЗНОГО НАПРЯЖЕНИЯ 380В, 50 ГЦ ТИПА РКТН###'ШТ''2799=100,42_0*
32 | БСЯ-51-15'444,5:1,2##'=14'ЯЩИК УПРАВЛЕНИЯ НЕРЕВЕРСИВНЫМ ЭЛЕКТРОДВИГАТЕЛЕМ Я5115-2874 У3 ###'ШТ''2799=370,42_0*
33 | БСОТ-100-F4'197,09:1,2##'=14'НЕАВТОМАТИЧЕСКИЙ ВЫКЛЮЧАТЕЛЬ НАГРУЗКИ 380В, 100А ОТ100F4 В ПЛАСТИКОВОМ БОКСЕ (КОМПЛЕКТНО)###'ШТ''2799=164,24_0*
34 | БСОТ-160-Е4'486,28:1,2##'=14'НЕАВТОМАТИЧЕСКИЙ ВЫКЛЮЧАТЕЛЬ НАГРУЗКИ 380В, 160А ОТ160Е4 В ПЛАСТИКОВОМ БОКСЕ (КОМПЛЕКТНО)###'ШТ''2799=405,23_0*
35 | БСАП-50Б-3М'106,67##'=14'АВТОМАТИЧЕСКИЙ ВЫКЛЮЧАТЕЛЬ ТРЕХПОЛЮСНЫЙ IН=63А АП50Б-3МТУ2###'ШТ''2799=106,67_0*
36 | БСВА-51-31'107,65:1,2##'=14'АВТОМАТИЧЕСКИЙ ВЫКЛЮЧАТЕЛЬ ТРЕХПОЛЮСНЫЙ IН=100А ВА51-31 (УСТАНОВИТЬ В БОКСЕ)###'ШТ''2799=89,71_0*
37 | БСВН-63-А'45,2##'=14'ВЫКЛЮЧАТЕЛЬ НАГРУЗКИ IН=63А, 2П ВН-63 (УСТАНОВИТЬ В БОКСЕ)###'ШТ''2799=45,2_0*
38 | БСКНО-4Д'9,41##'=12'БОКС МОДУЛЬНЫЙ КНО-4Д (ДЛЯ ВЫКЛЮЧАТЕЛЯ НАГРУЗКИ)###'ШТ''2801=<5/60-20-1>/2799=9,41_0*
39 | БС501-44108-12А#С501-44108-12'1170,78##'=12'КАБЕЛЬ СИЛОВОЙ МАРКИ ВВГНГ(А)-LS 1Х2,5-0,66 С МЕДНЫМИ ЖИЛАМИ, ИЗОЛЯЦИЯ И ОБОЛОЧКА ИЗ ПОЛИВИНИЛХЛОРИДНОГО ПЛАСТИКАТА, НЕ РАСПРОСТРАНЯЮЩИЙ ГОРЕНИЕ, С НИЗКИМ ДЫМО- И ГАЗОВЫДЕЛЕНИЕМ, БЕЗ ЗАЩИТНОГО ПОКРОВА, С ОДНОЙ ЖИЛОЙ СЕЧЕНИЕМ 2,5 ММ2, НА НАПРЯЖЕНИЕ 0,66 КВ ###'1000 М''2801=<5/10-10-10-10-1>/2799=1170,78_0*
40 | БС501-44108-13А#С501-44108-13'1742,49##'=12'КАБЕЛЬ СИЛОВОЙ МАРКИ ВВГНГ(А)-LS 1Х4-0,66 С МЕДНЫМИ ЖИЛАМИ, ИЗОЛЯЦИЯ И ОБОЛОЧКА ИЗ ПОЛИВИНИЛХЛОРИДНОГО ПЛАСТИКАТА, НЕ РАСПРОСТРАНЯЮЩИЙ ГОРЕНИЕ, С НИЗКИМ ДЫМО- И ГАЗОВЫДЕЛЕНИЕМ, БЕЗ ЗАЩИТНОГО ПОКРОВА, С ОДНОЙ ЖИЛОЙ СЕЧЕНИЕМ 4 ММ2, НА НАПРЯЖЕНИЕ 0,66 КВ ###'1000 М''2801=<5/10-10-10-10-1>/2799=1742,49_0*
41 | БС501-44108-15А#С501-44108-15'3769,81##'=12'КАБЕЛЬ СИЛОВОЙ МАРКИ ВВГНГ(А)-LS 1Х10-0,66 С МЕДНЫМИ ЖИЛАМИ, ИЗОЛЯЦИЯ И ОБОЛОЧКА ИЗ ПОЛИВИНИЛХЛОРИДНОГО ПЛАСТИКАТА, НЕ РАСПРОСТРАНЯЮЩИЙ ГОРЕНИЕ, С НИЗКИМ ДЫМО- И ГАЗОВЫДЕЛЕНИЕМ, БЕЗ ЗАЩИТНОГО ПОКРОВА, С ОДНОЙ ЖИЛОЙ СЕЧЕНИЕМ 10 ММ2, НА НАПРЯЖЕНИЕ 0,66 КВ ###'1000 М''2801=<5/10-10-10-10-1>/2799=3769,81_0*
42 | БС501-44090-А#С501-44090'16889,72##'=12'КАБЕЛЬ СИЛОВОЙ МАРКИ ВВГНГ(А) 1Х50-0,66 С МЕДНЫМИ ЖИЛАМИ, ИЗОЛЯЦИЯ И ОБОЛОЧКА ИЗ ПОЛИВИНИЛХЛОРИДНОГО ПЛАСТИКАТА, НЕ РАСПРОСТРАНЯЮЩИЙ ГОРЕНИЕ, БЕЗ ЗАЩИТНОГО ПОКРОВА, С ОДНОЙ ЖИЛОЙ СЕЧЕНИЕМ 50 ММ2, НА НАПРЯЖЕНИЕ 0,66 КВ ###'1000 М''2801=<5/10-10-10-2>/2799=16889,72_0*
43 | БС501-44108-24А#С501-44108-24'1925,53##'=12'КАБЕЛЬ СИЛОВОЙ МАРКИ ВВГНГ(А)-LS 3Х1,5-0,66 С МЕДНЫМИ ЖИЛАМИ, ИЗОЛЯЦИЯ И ОБОЛОЧКА ИЗ ПОЛИВИНИЛХЛОРИДНОГО ПЛАСТИКАТА, НЕ РАСПРОСТРАНЯЮЩИЙ ГОРЕНИЕ, С НИЗКИМ ДЫМО- И ГАЗОВЫДЕЛЕНИЕМ, БЕЗ ЗАЩИТНОГО ПОКРОВА, С ТРЕМЯ ЖИЛАМИ СЕЧЕНИЕМ 1,5 ММ2, НА НАПРЯЖЕНИЕ 0,66 КВ ###'1000 М''2801=<5/10-10-10-10-1>/2799=1925,53_0*
44 | БС501-44108-25А#С501-44108-25'2964,64##'=12'КАБЕЛЬ СИЛОВОЙ МАРКИ ВВГНГ(А)-LS 3Х2,5-0,66 С МЕДНЫМИ ЖИЛАМИ, ИЗОЛЯЦИЯ И ОБОЛОЧКА ИЗ ПОЛИВИНИЛХЛОРИДНОГО ПЛАСТИКАТА, НЕ РАСПРОСТРАНЯЮЩИЙ ГОРЕНИЕ, С НИЗКИМ ДЫМО- И ГАЗОВЫДЕЛЕНИЕМ, БЕЗ ЗАЩИТНОГО ПОКРОВА, С ТРЕМЯ ЖИЛАМИ СЕЧЕНИЕМ 2,5 ММ2, НА НАПРЯЖЕНИЕ 0,66 КВ ###'1000 М''2801=<5/10-10-10-10-1>/2799=2964,64_0*
45 | БС501-44108-26А#С501-44108-26'4586,29##'=12'КАБЕЛЬ СИЛОВОЙ МАРКИ ВВГНГ(А)-LS 3Х4-0,66 С МЕДНЫМИ ЖИЛАМИ, ИЗОЛЯЦИЯ И ОБОЛОЧКА ИЗ ПОЛИВИНИЛХЛОРИДНОГО ПЛАСТИКАТА, НЕ РАСПРОСТРАНЯЮЩИЙ ГОРЕНИЕ, С НИЗКИМ ДЫМО- И ГАЗОВЫДЕЛЕНИЕМ, БЕЗ ЗАЩИТНОГО ПОКРОВА, С ТРЕМЯ ЖИЛАМИ СЕЧЕНИЕМ 4 ММ2, НА НАПРЯЖЕНИЕ 0,66 КВ ###'1000 М''2801=<5/10-10-10-10-1>/2799=4586,29_0*
46 | БС501-44108-27А#С501-44108-27'6641,39##'=12'КАБЕЛЬ СИЛОВОЙ МАРКИ ВВГНГ(А)-LS 3Х6-0,66 С МЕДНЫМИ ЖИЛАМИ, ИЗОЛЯЦИЯ И ОБОЛОЧКА ИЗ ПОЛИВИНИЛХЛОРИДНОГО ПЛАСТИКАТА, НЕ РАСПРОСТРАНЯЮЩИЙ ГОРЕНИЕ, С НИЗКИМ ДЫМО- И ГАЗОВЫДЕЛЕНИЕМ, БЕЗ ЗАЩИТНОГО ПОКРОВА, С ТРЕМЯ ЖИЛАМИ СЕЧЕНИЕМ 6 ММ2, НА НАПРЯЖЕНИЕ 0,66 КВ ###'1000 М''2801=<5/10-10-10-10-1>/2799=6641,39_0*
47 | БС501-44411-6А#С501-44411-6'159822,75##'=12'КАБЕЛЬ СИЛОВОЙ МАРКИ ВВГНГ(А)-LS 4Х95-1 С МЕДНЫМИ ЖИЛАМИ, ИЗОЛЯЦИЯ И ОБОЛОЧКА ИЗ ПОЛИВИНИЛХЛОРИДНОГО ПЛАСТИКАТА, НЕ РАСПРОСТРАНЯЮЩИЙ ГОРЕНИЕ, БЕЗ ЗАЩИТНОГО ПОКРОВА, С ЧЕТЫРЬМЯ ЖИЛАМИ СЕЧЕНИЕМ 95 ММ2, НА НАПРЯЖЕНИЕ 1 КВ ###'1000 М''2801=<5/10-10-20-2>/2799=159822,75_0*
48 | БС501-44108-6L#С501-44108-6'3275,14##'=12'КАБЕЛЬ СИЛОВОЙ МАРКИ ВВГНГ(А)-LS 5Х1,5-0,66 С МЕДНЫМИ ЖИЛАМИ, ИЗОЛЯЦИЯ И ОБОЛОЧКА ИЗ ПОЛИВИНИЛХЛОРИДНОГО ПЛАСТИКАТА, НЕ РАСПРОСТРАНЯЮЩИЙ ГОРЕНИЕ, БЕЗ ЗАЩИТНОГО ПОКРОВА, С ПЯТЬЮ ЖИЛАМИ СЕЧЕНИЕМ 1,5 ММ2, НА НАПРЯЖЕНИЕ 0,66 КВ ###'1000 М''2801=<5/10-10-10-2>/2799=3275,14_0*
49 | БС501-44108-42А#С501-44108-42'6111,3##'=12'КАБЕЛЬ СИЛОВОЙ МАРКИ ВВГНГ(А)-LS 5Х4-0,66 С МЕДНЫМИ ЖИЛАМИ, ИЗОЛЯЦИЯ И ОБОЛОЧКА ИЗ ПОЛИВИНИЛХЛОРИДНОГО ПЛАСТИКАТА, НЕ РАСПРОСТРАНЯЮЩИЙ ГОРЕНИЕ, С НИЗКИМ ДЫМО- И ГАЗОВЫДЕЛЕНИЕМ, БЕЗ ЗАЩИТНОГО ПОКРОВА, С ПЯТЬЮ ЖИЛАМИ СЕЧЕНИЕМ 4 ММ2, НА НАПРЯЖЕНИЕ 0,66 КВ ###'1000 М''2801=<5/10-10-10-10-1>/2799=6111,3_0*
50 | БС501-44108-9L#С501-44108-9'10397,15##'=12'КАБЕЛЬ СИЛОВОЙ МАРКИ ВВГНГ(А)-LS 5Х6-0,66 С МЕДНЫМИ ЖИЛАМИ, ИЗОЛЯЦИЯ И ОБОЛОЧКА ИЗ ПОЛИВИНИЛХЛОРИДНОГО ПЛАСТИКАТА, НЕ РАСПРОСТРАНЯЮЩИЙ ГОРЕНИЕ, БЕЗ ЗАЩИТНОГО ПОКРОВА, С ПЯТЬЮ ЖИЛАМИ СЕЧЕНИЕМ 6 ММ2, НА НАПРЯЖЕНИЕ 0,66 КВ ###'1000 М''2801=<5/10-10-10-2>/2799=10397,15_0*
51 | БС501-44108-43А#С501-44108-43'16575,51##'=12'КАБЕЛЬ СИЛОВОЙ МАРКИ ВВГНГ(А)-LS 5Х10-0,66 С МЕДНЫМИ ЖИЛАМИ, ИЗОЛЯЦИЯ И ОБОЛОЧКА ИЗ ПОЛИВИНИЛХЛОРИДНОГО ПЛАСТИКАТА, НЕ РАСПРОСТРАНЯЮЩИЙ ГОРЕНИЕ, С НИЗКИМ ДЫМО- И ГАЗОВЫДЕЛЕНИЕМ, БЕЗ ЗАЩИТНОГО ПОКРОВА, С ПЯТЬЮ ЖИЛАМИ СЕЧЕНИЕМ 10 ММ2, НА НАПРЯЖЕНИЕ 0,66 КВ ###'1000 М''2801=<5/10-10-10-10-1>/2799=16575,51_0*
52 | БС501-44108-44А#С501-44108-44'27262,18##'=12'КАБЕЛЬ СИЛОВОЙ МАРКИ ВВГНГ(А)-LS 5Х16-0,66 С МЕДНЫМИ ЖИЛАМИ, ИЗОЛЯЦИЯ И ОБОЛОЧКА ИЗ ПОЛИВИНИЛХЛОРИДНОГО ПЛАСТИКАТА, НЕ РАСПРОСТРАНЯЮЩИЙ ГОРЕНИЕ, С НИЗКИМ ДЫМО- И ГАЗОВЫДЕЛЕНИЕМ, БЕЗ ЗАЩИТНОГО ПОКРОВА, С ПЯТЬЮ ЖИЛАМИ СЕЧЕНИЕМ 16 ММ2, НА НАПРЯЖЕНИЕ 0,66 КВ ###'1000 М''2801=<5/10-10-10-10-1>/2799=27262,18_0*
53 | БС501-44108-45А#С501-44108-45'41863,26##'=12'КАБЕЛЬ СИЛОВОЙ МАРКИ ВВГНГ(А)-LS 5Х25-0,66 С МЕДНЫМИ ЖИЛАМИ, ИЗОЛЯЦИЯ И ОБОЛОЧКА ИЗ ПОЛИВИНИЛХЛОРИДНОГО ПЛАСТИКАТА, НЕ РАСПРОСТРАНЯЮЩИЙ ГОРЕНИЕ, С НИЗКИМ ДЫМО- И ГАЗОВЫДЕЛЕНИЕМ, БЕЗ ЗАЩИТНОГО ПОКРОВА, С ПЯТЬЮ ЖИЛАМИ СЕЧЕНИЕМ 25 ММ2, НА НАПРЯЖЕНИЕ 0,66 КВ ###'1000 М''2801=<5/10-10-10-10-1>/2799=41863,26_0*
54 | БС501-44411-13L#С501-44411-13'54803,54##'=12'КАБЕЛЬ СИЛОВОЙ МАРКИ ВВГНГ(А)-LS 5Х35-1 С МЕДНЫМИ ЖИЛАМИ, ИЗОЛЯЦИЯ И ОБОЛОЧКА ИЗ ПОЛИВИНИЛХЛОРИДНОГО ПЛАСТИКАТА, НЕ РАСПРОСТРАНЯЮЩИЙ ГОРЕНИЕ, БЕЗ ЗАЩИТНОГО ПОКРОВА, С ПЯТЬЮ ЖИЛАМИ СЕЧЕНИЕМ 35 ММ2, НА НАПРЯЖЕНИЕ 1 КВ ###'1000 М''2801=<5/10-10-20-2>/2799=54803,54_0*
55 | БС501-44100-З#С501-44100'1665,54##'=12'КАБЕЛЬ СИЛОВОЙ МАРКИ ВВГЗНГ(А) 3Х1,5-0,66 С МЕДНЫМИ ЖИЛАМИ, ИЗОЛЯЦИЯ И ОБОЛОЧКА ИЗ ПОЛИВИНИЛХЛОРИДНОГО ПЛАСТИКАТА, НЕ РАСПРОСТРАНЯЮЩИЙ ГОРЕНИЕ, БЕЗ ЗАЩИТНОГО ПОКРОВА, С ТРЕМЯ ЖИЛАМИ СЕЧЕНИЕМ 1,5 ММ2, НА НАПРЯЖЕНИЕ 0,66 КВ ###'1000 М''2801=<5/10-10-10-2>/2799=1665,54_0*
56 | БС501-44101-З#С501-44101'3033,08##'=12'КАБЕЛЬ СИЛОВОЙ МАРКИ ВВГЗНГ(А) 3Х2,5-0,66 С МЕДНЫМИ ЖИЛАМИ, ИЗОЛЯЦИЯ И ОБОЛОЧКА ИЗ ПОЛИВИНИЛХЛОРИДНОГО ПЛАСТИКАТА, НЕ РАСПРОСТРАНЯЮЩИЙ ГОРЕНИЕ, БЕЗ ЗАЩИТНОГО ПОКРОВА, С ТРЕМЯ ЖИЛАМИ СЕЧЕНИЕМ 2,5 ММ2, НА НАПРЯЖЕНИЕ 0,66 КВ ###'1000 М''2801=<5/10-10-10-2>/2799=3033,08_0*
57 | БС501-44090-L#С501-44090'16889,72##'=12'КАБЕЛЬ СИЛОВОЙ МАРКИ ВВГНГ(А)-LS 1Х50-0,66 С МЕДНЫМИ ЖИЛАМИ, ИЗОЛЯЦИЯ И ОБОЛОЧКА ИЗ ПОЛИВИНИЛХЛОРИДНОГО ПЛАСТИКАТА, НЕ РАСПРОСТРАНЯЮЩИЙ ГОРЕНИЕ, БЕЗ ЗАЩИТНОГО ПОКРОВА, С ОДНОЙ ЖИЛОЙ СЕЧЕНИЕМ 50 ММ2, НА НАПРЯЖЕНИЕ 0,66 КВ ###'1000 М''2801=<5/10-10-10-2>/2799=16889,72_0*
58 | БС501-44086-А#С501-44086'3425,68##'=12'КАБЕЛЬ СИЛОВОЙ МАРКИ ВВГНГ(А) 1Х10-0,66 С МЕДНЫМИ ЖИЛАМИ, ИЗОЛЯЦИЯ И ОБОЛОЧКА ИЗ ПОЛИВИНИЛХЛОРИДНОГО ПЛАСТИКАТА, НЕ РАСПРОСТРАНЯЮЩИЙ ГОРЕНИЕ, БЕЗ ЗАЩИТНОГО ПОКРОВА, С ОДНОЙ ЖИЛОЙ СЕЧЕНИЕМ 10 ММ2, НА НАПРЯЖЕНИЕ 0,66 КВ ###'1000 М''2801=<5/10-10-10-2>/2799=3425,68_0*
59 | БС501-44087-А#С501-44087'5522,63##'=12'КАБЕЛЬ СИЛОВОЙ МАРКИ ВВГНГ(А) 1Х16-0,66 С МЕДНЫМИ ЖИЛАМИ, ИЗОЛЯЦИЯ И ОБОЛОЧКА ИЗ ПОЛИВИНИЛХЛОРИДНОГО ПЛАСТИКАТА, НЕ РАСПРОСТРАНЯЮЩИЙ ГОРЕНИЕ, БЕЗ ЗАЩИТНОГО ПОКРОВА, С ОДНОЙ ЖИЛОЙ СЕЧЕНИЕМ 16 ММ2, НА НАПРЯЖЕНИЕ 0,66 КВ ###'1000 М''2801=<5/10-10-10-2>/2799=5522,63_0*
60 | БС501-44088-А#С501-44088'8317,85##'=12'КАБЕЛЬ СИЛОВОЙ МАРКИ ВВГНГ(А) 1Х25-0,66 С МЕДНЫМИ ЖИЛАМИ, ИЗОЛЯЦИЯ И ОБОЛОЧКА ИЗ ПОЛИВИНИЛХЛОРИДНОГО ПЛАСТИКАТА, НЕ РАСПРОСТРАНЯЮЩИЙ ГОРЕНИЕ, БЕЗ ЗАЩИТНОГО ПОКРОВА, С ОДНОЙ ЖИЛОЙ СЕЧЕНИЕМ 25 ММ2, НА НАПРЯЖЕНИЕ 0,66 КВ ###'1000 М''2801=<5/10-10-10-2>/2799=8317,85_0*
61 | БС501-44382-А#С501-44382'29899,58##'=12'КАБЕЛЬ СИЛОВОЙ МАРКИ ВВГНГ(А) 1Х70-1 С МЕДНЫМИ ЖИЛАМИ, ИЗОЛЯЦИЯ И ОБОЛОЧКА ИЗ ПОЛИВИНИЛХЛОРИДНОГО ПЛАСТИКАТА, НЕ РАСПРОСТРАНЯЮЩИЙ ГОРЕНИЕ, БЕЗ ЗАЩИТНОГО ПОКРОВА, С ОДНОЙ ЖИЛОЙ СЕЧЕНИЕМ 70 ММ2, НА НАПРЯЖЕНИЕ 1 КВ ###'1000 М''2801=<5/10-10-20-2>/2799=29899,58_0*
62 | БС501-44100-А#С501-44100'1665,54##'=12'КАБЕЛЬ СИЛОВОЙ МАРКИ ВВГНГ(А) 3Х1,5-0,66 С МЕДНЫМИ ЖИЛАМИ, ИЗОЛЯЦИЯ И ОБОЛОЧКА ИЗ ПОЛИВИНИЛХЛОРИДНОГО ПЛАСТИКАТА, НЕ РАСПРОСТРАНЯЮЩИЙ ГОРЕНИЕ, БЕЗ ЗАЩИТНОГО ПОКРОВА, С ТРЕМЯ ЖИЛАМИ СЕЧЕНИЕМ 1,5 ММ2, НА НАПРЯЖЕНИЕ 0,66 КВ ###'1000 М''2801=<5/10-10-10-2>/2799=1665,54_0*
63 | БС501-44102-А#С501-44102'4543,26##'=12'КАБЕЛЬ СИЛОВОЙ МАРКИ ВВГНГ(А) 3Х4-0,66 С МЕДНЫМИ ЖИЛАМИ, ИЗОЛЯЦИЯ И ОБОЛОЧКА ИЗ ПОЛИВИНИЛХЛОРИДНОГО ПЛАСТИКАТА, НЕ РАСПРОСТРАНЯЮЩИЙ ГОРЕНИЕ, БЕЗ ЗАЩИТНОГО ПОКРОВА, С ТРЕМЯ ЖИЛАМИ СЕЧЕНИЕМ 4 ММ2, НА НАПРЯЖЕНИЕ 0,66 КВ ###'1000 М''2801=<5/10-10-10-2>/2799=4543,26_0*
64 | БС501-44411-3А#С501-44411-3'43950,77##'=12'КАБЕЛЬ СИЛОВОЙ МАРКИ ВВГНГ(А) 4Х35-1 С МЕДНЫМИ ЖИЛАМИ, ИЗОЛЯЦИЯ И ОБОЛОЧКА ИЗ ПОЛИВИНИЛХЛОРИДНОГО ПЛАСТИКАТА, НЕ РАСПРОСТРАНЯЮЩИЙ ГОРЕНИЕ, БЕЗ ЗАЩИТНОГО ПОКРОВА, С ЧЕТЫРЬМЯ ЖИЛАМИ СЕЧЕНИЕМ 35 ММ2, НА НАПРЯЖЕНИЕ 1 КВ ###'1000 М''2801=<5/10-10-20-2>/2799=43950,77_0*
65 | БС501-44411-6Б#С501-44411-6'159822,75##'=12'КАБЕЛЬ СИЛОВОЙ МАРКИ ВВГНГ(А) 4Х95-1 С МЕДНЫМИ ЖИЛАМИ, ИЗОЛЯЦИЯ И ОБОЛОЧКА ИЗ ПОЛИВИНИЛХЛОРИДНОГО ПЛАСТИКАТА, НЕ РАСПРОСТРАНЯЮЩИЙ ГОРЕНИЕ, БЕЗ ЗАЩИТНОГО ПОКРОВА, С ЧЕТЫРЬМЯ ЖИЛАМИ СЕЧЕНИЕМ 95 ММ2, НА НАПРЯЖЕНИЕ 1 КВ ###'1000 М''2801=<5/10-10-20-2>/2799=159822,75_0*
66 | БС501-44108-6А#С501-44108-6'3275,14##'=12'КАБЕЛЬ СИЛОВОЙ МАРКИ ВВГНГ(А) 5Х1,5-0,66 С МЕДНЫМИ ЖИЛАМИ, ИЗОЛЯЦИЯ И ОБОЛОЧКА ИЗ ПОЛИВИНИЛХЛОРИДНОГО ПЛАСТИКАТА, НЕ РАСПРОСТРАНЯЮЩИЙ ГОРЕНИЕ, БЕЗ ЗАЩИТНОГО ПОКРОВА, С ПЯТЬЮ ЖИЛАМИ СЕЧЕНИЕМ 1,5 ММ2, НА НАПРЯЖЕНИЕ 0,66 КВ ###'1000 М''2801=<5/10-10-10-2>/2799=3275,14_0*
67 | БС501-44108-7А#С501-44108-7'4765,5##'=12'КАБЕЛЬ СИЛОВОЙ МАРКИ ВВГНГ(А) 5Х2,5-0,66 С МЕДНЫМИ ЖИЛАМИ, ИЗОЛЯЦИЯ И ОБОЛОЧКА ИЗ ПОЛИВИНИЛХЛОРИДНОГО ПЛАСТИКАТА, НЕ РАСПРОСТРАНЯЮЩИЙ ГОРЕНИЕ, БЕЗ ЗАЩИТНОГО ПОКРОВА, С ПЯТЬЮ ЖИЛАМИ СЕЧЕНИЕМ 2,5 ММ2, НА НАПРЯЖЕНИЕ 0,66 КВ ###'1000 М''2801=<5/10-10-10-2>/2799=4765,5_0*
68 | БС501-44108-8А#С501-44108-8'6779,24##'=12'КАБЕЛЬ СИЛОВОЙ МАРКИ ВВГНГ(А) 5Х4-0,66 С МЕДНЫМИ ЖИЛАМИ, ИЗОЛЯЦИЯ И ОБОЛОЧКА ИЗ ПОЛИВИНИЛХЛОРИДНОГО ПЛАСТИКАТА, НЕ РАСПРОСТРАНЯЮЩИЙ ГОРЕНИЕ, БЕЗ ЗАЩИТНОГО ПОКРОВА, С ПЯТЬЮ ЖИЛАМИ СЕЧЕНИЕМ 4 ММ2, НА НАПРЯЖЕНИЕ 0,66 КВ ###'1000 М''2801=<5/10-10-10-2>/2799=6779,24_0*
69 | БС501-44108-9А#С501-44108-9'10397,15##'=12'КАБЕЛЬ СИЛОВОЙ МАРКИ ВВГНГ(А) 5Х6-0,66 С МЕДНЫМИ ЖИЛАМИ, ИЗОЛЯЦИЯ И ОБОЛОЧКА ИЗ ПОЛИВИНИЛХЛОРИДНОГО ПЛАСТИКАТА, НЕ РАСПРОСТРАНЯЮЩИЙ ГОРЕНИЕ, БЕЗ ЗАЩИТНОГО ПОКРОВА, С ПЯТЬЮ ЖИЛАМИ СЕЧЕНИЕМ 6 ММ2, НА НАПРЯЖЕНИЕ 0,66 КВ ###'1000 М''2801=<5/10-10-10-2>/2799=10397,15_0*
70 | БС501-44108-10А#С501-44108-10'17030,67##'=12'КАБЕЛЬ СИЛОВОЙ МАРКИ ВВГНГ(А) 5Х10-0,66 С МЕДНЫМИ ЖИЛАМИ, ИЗОЛЯЦИЯ И ОБОЛОЧКА ИЗ ПОЛИВИНИЛХЛОРИДНОГО ПЛАСТИКАТА, НЕ РАСПРОСТРАНЯЮЩИЙ ГОРЕНИЕ, БЕЗ ЗАЩИТНОГО ПОКРОВА, С ПЯТЬЮ ЖИЛАМИ СЕЧЕНИЕМ 10 ММ2, НА НАПРЯЖЕНИЕ 0,66 КВ ###'1000 М''2801=<5/10-10-10-2>/2799=17030,67_0*
71 | БС501-44411-11А#С501-44411-11'23830,35##'=12'КАБЕЛЬ СИЛОВОЙ МАРКИ ВВГНГ(А) 5Х16-1 С МЕДНЫМИ ЖИЛАМИ, ИЗОЛЯЦИЯ И ОБОЛОЧКА ИЗ ПОЛИВИНИЛХЛОРИДНОГО ПЛАСТИКАТА, НЕ РАСПРОСТРАНЯЮЩИЙ ГОРЕНИЕ, БЕЗ ЗАЩИТНОГО ПОКРОВА, С ПЯТЬЮ ЖИЛАМИ СЕЧЕНИЕМ 16 ММ2, НА НАПРЯЖЕНИЕ 1 КВ ###'1000 М''2801=<5/10-10-20-2>/2799=23830,35_0*
72 | БС501-44411-12А#С501-44411-12'38272,07##'=12'КАБЕЛЬ СИЛОВОЙ МАРКИ ВВГНГ(А) 5Х25-1 С МЕДНЫМИ ЖИЛАМИ, ИЗОЛЯЦИЯ И ОБОЛОЧКА ИЗ ПОЛИВИНИЛХЛОРИДНОГО ПЛАСТИКАТА, НЕ РАСПРОСТРАНЯЮЩИЙ ГОРЕНИЕ, БЕЗ ЗАЩИТНОГО ПОКРОВА, С ПЯТЬЮ ЖИЛАМИ СЕЧЕНИЕМ 25 ММ2, НА НАПРЯЖЕНИЕ 1 КВ ###'1000 М''2801=<5/10-10-20-2>/2799=38272,07_0*
73 | БС501-44411-13А#С501-44411-13'54803,54##'=12'КАБЕЛЬ СИЛОВОЙ МАРКИ ВВГНГ(А) 5Х35-1 С МЕДНЫМИ ЖИЛАМИ, ИЗОЛЯЦИЯ И ОБОЛОЧКА ИЗ ПОЛИВИНИЛХЛОРИДНОГО ПЛАСТИКАТА, НЕ РАСПРОСТРАНЯЮЩИЙ ГОРЕНИЕ, БЕЗ ЗАЩИТНОГО ПОКРОВА, С ПЯТЬЮ ЖИЛАМИ СЕЧЕНИЕМ 35 ММ2, НА НАПРЯЖЕНИЕ 1 КВ ###'1000 М''2801=<5/10-10-20-2>/2799=54803,54_0*
74 | БС501-44411-15А#С501-44411-15'149300,67##'=12'КАБЕЛЬ СИЛОВОЙ МАРКИ ВВГНГ(А) 5Х70-1 С МЕДНЫМИ ЖИЛАМИ, ИЗОЛЯЦИЯ И ОБОЛОЧКА ИЗ ПОЛИВИНИЛХЛОРИДНОГО ПЛАСТИКАТА, НЕ РАСПРОСТРАНЯЮЩИЙ ГОРЕНИЕ, БЕЗ ЗАЩИТНОГО ПОКРОВА, С ПЯТЬЮ ЖИЛАМИ СЕЧЕНИЕМ 70 ММ2, НА НАПРЯЖЕНИЕ 1 КВ ###'1000 М''2801=<5/10-10-20-2>/2799=149300,67_0*
75 | БС551-22600-1#С551-22600'2,81##'=12'РОЗЕТКА ШТЕПСЕЛЬНАЯ С ЗАЗЕМЛЯЮЩИМ КОНТАКТОМ ОТКРЫТОЙ УСТАНОВКИ БРЫЗГОЗАЩИЩЕННАЯ РА16-297 (ПРИМ)###'ШТ''2801=<5/30-30-4-1-2-1>/2799=2,81_0*
76 | БС551-24900-1#С551-24900'3,35##'=12'УЗЕЛ РОЗЕТКИ С ЗАЗЕМЛЯЮЩИМ КОНТАКТОМ ДЛЯ СКРЫТОЙ УСТАНОВКИ РС16-525 (ПРИМ)###'ШТ''2801=<5/30-30-4-1-2-2>/2799=3,35_0*
77 | БС551-25700-1#С551-25700'0,82##'=12'КРЫШКА ОДНОМЕСТНАЯ ЮЛИГ.735212.206 (ПРИМ)###'ШТ''2801=<5/30-30-4-1-5>/2799=0,82_0*
78 | БС551-26000-К#С551-26000'1,94##'=12'КРЫШКА ОДНОМЕСТНАЯ ЮЛИГ.735212.206 (ПРИМ)###'ШТ''2801=<5/30-30-4-1-5>/2799=1,94_0*
79 | БС551-26000-Д#С551-26000'1,94##'=12'КРЫШКА ДВУХМЕСТНАЯ ЮЛИГ.735212.215 (ПРИМ)###'ШТ''2801=<5/30-30-4-1-5>/2799=1,94_0*
80 | БС551-26100-К#С551-26100'2,99##'=12'КРЫШКА ТРЕХМЕСТНАЯ ЮЛИГ.735212.216 (ПРИМ)###'ШТ''2801=<5/30-30-4-1-5>/2799=2,99_0*
81 | БС551-18600-1#С551-18600'3,46##'=12'РОЗЕТКА ШТЕПСЕЛЬНАЯ ОДНОМЕСТНЫЕ IP44 РС16-312 (ПРИМ)###'ШТ''2801=<5/30-30-4-1-2-1>/2799=3,46_0*
82 | БС551-10400-1#С551-10400'2,17##'=12'КОРОБКА МОНТАЖНАЯ ОТКРЫТОЙ УСТАНОВКИ ДЛЯ РАЗВОДКИ ПРОВОДОВ КМ-222 (ПРИМ)###'ШТ''2801=<5/20-40-4>/2799=2,17_0*
83 | БСУ-409'8,04:1,2##'=12'КОРОБКА МОНТАЖНАЯ У409 У1###'ШТ''2801=<5/30-10-1-2>/2799=6,7_0*
84 | БС551-8700-1#С551-8700'7,6##'=12'КОРОБКА НАРУЖНОЙ УСТАНОВКИ У994 У2 ###'ШТ''2801=<5/20-10-8>/2799=7,6_0*
85 | БС514-3950-1#С514-3950'3,98##'=12'КОРОБ ЭЛЕКТРОТЕХНИЧЕСКИЙ ИЗ ПВХ ПРЯМОЙ 60Х20ММ (ПРИМ)###'М''2801=<5/20-20-1>/2799=3,98_0*
86 | БС514-3940-1#С514-3940'0,76##'=12'КОРОБ ЭЛЕКТРОТЕХНИЧЕСКИЙ ИЗ ПВХ ПРЯМОЙ 32Х15ММ (ПРИМ)###'М''2801=<5/20-20-1>/2799=0,76_0*
87 | БС514-15702-1#С514-15702'17,16##'=12'ЛОТОК КАБЕЛЬНЫЙ (ПРЯМАЯ СЕКЦИЯ) НЛ20-П1,87У3 (ПРИМ)###'ШТ''2801=<5/20-10-1>/2799=17,16_0*
88 | БС514-15701-1#С514-15701'12,58##'=12'ЛОТОК КАБЕЛЬНЫЙ (ПРЯМАЯ СЕКЦИЯ) НЛ10-П1,87У3(ПРИМ)###'ШТ''2801=<5/20-10-1>/2799=12,58_0*
89 | БС514-15703-1#С514-15703'19,45##'=12'ЛОТОК КАБЕЛЬНЫЙ (ПРЯМАЯ СЕКЦИЯ) НЛ40-П1,87У3(ПРИМ)###'ШТ''2801=<5/20-10-1>/2799=19,45_0*
90 | БС552-1605-7С#С552-1605-7'4,12##'=12'СТОЙКА КАБЕЛЬНАЯ , ТИПА К1151 УТ1,5 ###'ШТ''2801=<5/20-10-3>/2799=4,12_0*
91 | БС514-800-1#С514-800'32,45##'=12'КОРОБ ПРЯМОЙ ГЛУХОЙ L=2000ММ КПГ 100Х50/2-1,5-ОЦ (ПРИМ)###'ШТ''2801=<5/20-10-2>/2799=32,45_0*
92 | БС514-1000-1#С514-1000'47,42##'=12'КОРОБ ПРЯМОЙ ГЛУХОЙ L=2000ММ КПГ 200Х100/2-1,5-ОЦ (ПРИМ)###'ШТ''2801=<5/20-10-2>/2799=47,42_0*
93 | БС514-900-2'1359.3,96:100:1,2.2##'=12'КОРОБ ПРЯМОЙ ГЛУХОЙ L=2000ММ КПГП 100Х50/2-1,5-ОЦ###'ШТ''2801=<5/20-10-2>/2799=89,69_0*
94 | БС514-1100-1'2568.3,96:100:1,2.2##'=12'КОРОБ ПРЯМОЙ ГЛУХОЙ L=2000ММ КПГП 200Х100/2-1,5-ОЦ###'ШТ''2801=<5/20-10-2>/2799=169,49_0*
95 | БС544-9601-4М#С544-9601-4'1,76##'=12'РУКАВ МЕТАЛЛИЧЕСКИЙ НЕГЕРМЕТИЧНЫЙ ИЗ ОЦИНКОВАННОЙ ЛЕНТЫ С АСБЕСТОВЫМ УПЛОТНЕНИЕМ РЗ-Ц-А, ДИАМЕТРОМ 18 ММ (ПРИМ)###'М''2801=<5/20-10-9>/2799=1,76_0*
96 | БС552-1111-1М#С552-1111-1'52,2##'=12'МУФТА КОНЦЕВАЯ ДЛЯ КАБЕЛЯ СЕЧ. 16,25 ММ2 1КВТП5Н-1М (ПРИМ)###'КОМПЛЕКТ''2801=<5/10-30-50>/2799=52,2_0*
97 | БС552-1111-2М#С552-1111-2'53,4##'=12'МУФТА КОНЦЕВАЯ ДЛЯ КАБЕЛЯ СЕЧ. 35,50ММ2 1КВТП5Н-1, 1КВТПН-4 (ПРИМ)###'КОМПЛЕКТ''2801=<5/10-30-50>/2799=53,4_0*
98 | БС552-1111-3М#С552-1111-3'74##'=12'МУФТА КОНЦЕВАЯ ДЛЯ КАБЕЛЯ СЕЧ. 70,95,120 ММ2 1КВТПН-5 (ПРИМ)###'КОМПЛЕКТ''2801=<5/10-30-50>/2799=74_0*
99 | БС514-16302-12Н#С514-16302-11'1,43##'=12'НАКОНЕЧНИК ТМ 25-8-8 ГЛУХОЙ НОМИНАЛЬНЫМ СЕЧЕНИЕМ 25 ММ2, С ОТВЕРСТИЕМ ПОД КОНТАКТНЫЙ СТЕРЖЕНЬ ДИАМЕТРОМ 8 ММ, С ВНУТРЕННИМ ДИАМЕТРОМ ХВОСТИКА 8 ММ, ИЗГОТОВЛЕННЫЙ ИЗ МЕДИ, БЕЗ ПОКРЫТИЯ (ПРИМ)###'ШТ''2801=<5/20-30-1-2>/2799=1,43_0*
100 | БС552-2016-Т#С552-2016'1,57#0,08#'=12'ТРУБА ПВХ , ДИАМЕТРОМ 63 ММ (ПРИМ)###'М''2801=<5/20-20-3-2>/2799=1,57_0,08*
101 | БС530-17441-6Т#С530-17441-6'6,8##'=58'ТРУБА ИЗ ПОЛИЭТИЛЕНА Д=32ММ (ПРИМ)###'10 М''2801=<6/40-10-80>/2799=6,8_0*
102 | БС530-39500-Т#С530-39500'95,13##'=58'ТРУБА ИЗ ПОЛИЭТИЛЕНА ДИАМЕТРОМ 63 ММ (ПРИМ)###'10 М''2801=<6/40-10-10>/2799=95,13_0*
103 | БС103-12900-1Т#С103-12900-1'2,04##'=58'ТРУБЫ СТАЛЬНЫЕ ЭЛЕКТРОСВАРНЫЕ ПРЯМОШОВНЫЕ Д=18Х1,6 ММ2 (ПРИМ)###'М''2801=<6/20-50-10>/2799=2,04_0*
104 | БС103-4000-Т#С103-4000'9,49##'=58'ТРУБА СТАЛЬНАЯ СВАРНАЯ ВОДОГАЗОПРОВОДНАЯ ОЦИНКОВАННАЯ Д=33,5Х2,5ММ2 (ПРИМ)###'М''2801=<6/20-30-10>/2799=9,49_0*
105 | БСАТ-TS-14'16560.3,96:100:1,2##'=14'ЭЛЕКТРОННЫЙ ТЕРМОСТАТ С РЕГУЛИРОВАНИЕМ, В КОМПЛЕКТЕ С ДАТЧИКОМ ТЕМПЕРАТУРЫ АТ-TS-14 ###'ШТ''2799=546,48_0*
106 | БССГК-14М'68,2:1,2:2.14##'=12'САМОРЕГУЛИРУЕМЫЙ ГРЕЮЩИЙ КАБЕЛЬ ДВУХЖИЛЬНЫЙ L=14М 10ВTV2-СТ###'КОМПЛ''2801=<5/10-10>/2799=397,83_0*
107 | БССГК-15М'68,2:1,2:2.15##'=12'САМОРЕГУЛИРУЕМЫЙ ГРЕЮЩИЙ КАБЕЛЬ ДВУХЖИЛЬНЫЙ L=15М 10ВTV2-СТ###'КОМПЛ''2801=<5/10-10>/2799=426,25_0*
108 | БССГК-19М'68,2:1,2:2.19##'=12'САМОРЕГУЛИРУЕМЫЙ ГРЕЮЩИЙ КАБЕЛЬ ДВУХЖИЛЬНЫЙ L=19М 10ВTV2-СТ###'КОМПЛ''2801=<5/10-10>/2799=539,92_0*
109 | БССГК-13М'68,2:1,2:2.13##'=12'САМОРЕГУЛИРУЕМЫЙ ГРЕЮЩИЙ КАБЕЛЬ ДВУХЖИЛЬНЫЙ L=13М 10ВTV2-СТ###'КОМПЛ''2801=<5/10-10>/2799=369,42_0*
110 | БССГК-21М'68,2:1,2:2.21##'=12'САМОРЕГУЛИРУЕМЫЙ ГРЕЮЩИЙ КАБЕЛЬ ДВУХЖИЛЬНЫЙ L=21М 10ВTV2-СТ###'КОМПЛ''2801=<5/10-10>/2799=596,75_0*
111 | БСАВ-ОХ-100'1760,8.3,96:100:1,2##'=12'КОРОБКА МОНТАЖНАЯ С КЛЕММАМИ АВОХ 100###'ШТ''2801=<5/20-40-4>/2799=58,11_0*
112 | БСАЛ-ЛН-50'11,59:1,2##'=12'АЛЮМИНИЕВАЯ ЛИПКАЯ ЛЕНТА ШИРИНОЙ 38ММ, ДЛИНОЙ 50М###'РУЛ''2801=<1/55-50-37>/2799=9,66_0*
113 | БСНL-РМ'480.3,96:100:1,2##'=12'КОМПЛЕКТ ДЛЯ МУФТОВАНИЯ НL-Р/М###'ШТ''2801=<5/10-30>/2799=15,84_0*
114 | БС104-701-24М#С104-701-24'173,6##'=13'ВАТА МИНЕРАЛЬНАЯ ПЛОТНОСТЬЮ НЕ МЕНЕЕ 100КГ/М3###'М3''2801=<1/10-120-10-10>/2799=173,6_0*
115 | БС501-44101-А#С501-44101'3033,08##'=12'КАБЕЛЬ СИЛОВОЙ МАРКИ ВВГНГ(А) 3Х2,5-0,66 С МЕДНЫМИ ЖИЛАМИ, ИЗОЛЯЦИЯ И ОБОЛОЧКА ИЗ ПОЛИВИНИЛХЛОРИДНОГО ПЛАСТИКАТА, НЕ РАСПРОСТРАНЯЮЩИЙ ГОРЕНИЕ, БЕЗ ЗАЩИТНОГО ПОКРОВА, С ТРЕМЯ ЖИЛАМИ СЕЧЕНИЕМ 2,5 ММ2, НА НАПРЯЖЕНИЕ 0,66 КВ ###'1000 М''2801=<5/10-10-10-2>/2799=3033,08_0*
116 | БСЦЕН-ЗБ'12,59##'=13'ЗУБИЛА SDS ###'ШТ''2801=<1/10-170-10>/2799=12,59_0*
117 | БСКЛ-ИС'13,57##'=12'КОЛОДКА ИСПЫТАТЕЛЬНАЯ (КЛЕММНИКИ) С УСТРОЙСТВОМ ДЛЯ ОПЛОМБИРОВАНИЯ###'ШТ''2801=<5/60-20-5>/2799=13,57_0*
118 | БСУ-294'1,8##'=12'УГОЛКИ СОЕДИНИТЕЛЬНЫЕ У294УХЛ3###'ШТ''2801=<5/20-20-3>/2799=1,8_0*
119 | БСУ-438'0,28##'=12'МУФТЫ СОЕДИНИТЕЛЬНЫЕ У438УХЛ3###'ШТ''2801=<5/10-30>/2799=0,28_0*
120 | БС542-3100-Л'12240##'=13'СМАЗКА КОНСТАЛИН-1 ###'Т''2801=<1/10-130-30>/2799=12240_0*
121 | БС101-151400-Л'8590##'=13'ЭЛЕКТРОДЫ ТИПА Э42А ДИАМЕТРОМ 4 ММ ###'Т''2801=<1/10-140-40>/2799=8590_0*
122 | БС101-86722-Л'13,08##'=13'СВЕРЛА СПИРАЛЬНЫЕ С ЦИЛИНДРИЧЕСКИМ ХВОСТОВИКОМ, ДЛИННАЯ СЕРИЯ (ПО МЕТАЛЛУ), ДИАМЕТРОМ 12,6-14 ММ ###'ШТ.''2801=<1/10-170-10>/2799=13,08_0*
123 | БС101-128901-Л'4320##'=13'ТАЛЬК ТЕХНИЧЕСКИЙ МОЛОТЫЙ ###'Т''2801=<1/10-80-30>/2799=4320_0*
124 | БС113-3700-Л#С113-3700'36000##'=13'ДИХЛОРЭТАН ТЕХНИЧЕСКИЙ СОРТ I ###'Т''2801=<1/10-230-50-15>/2799=36000_0*
125 | БС101-86726-8Л'8,65##'=13'СВЕРЛА С SDS PLUS ХВОСТОВИКОМ (НАКОНЕЧНИК ИЗ ТВЕРДОСПЛАВНОЙ СТАЛИ) (ПО БЕТОНУ), ДИАМЕТРОМ 5-10 ММ, ДЛИНОЙ 210 (215) ММ ###'ШТ.''2801=<1/10-170-10>/2799=8,65_0*
126 | БС101-86726-20Л'10,16##'=13'СВЕРЛА ШНЕКОВЫЕ (ПРИМ)###'ШТ.''2801=<1/10-170-10>/2799=10,16_0*
127 | БС101-15509-Л#С101-15509'1,91##'=13'ДЮБЕЛЬ С ШУРУПОМ ДЛЯ БЫСТРОГО МОНТАЖА 6 Х 40 ММ ###'100 ШТ.''2801=<1/10-240-30-50>/2799=1,91_0*
128 | БС552-301-Л#С552-301'7,88##'=12'ВТУЛКА В22 УХЛ2 ###'100 ШТ.''2801=<5/20-30-4>/2799=7,88_0*
129 | БС552-302-Л#С552-302'10,8##'=12'ВТУЛКА В28 УХЛ2 ###'100 ШТ.''2801=<5/20-30-4>/2799=10,8_0*
130 | БС552-303-Л#С552-303'21,56##'=12'ВТУЛКА В42 УХЛ2 ###'100 ШТ.''2801=<5/20-30-4>/2799=21,56_0*
131 | БС552-304-Л#С552-304'27,67##'=12'ВТУЛКА В54 УХЛ2 ###'100 ШТ.''2801=<5/20-30-4>/2799=27,67_0*
132 | БС552-305-Л#С552-305'35,41##'=12'ВТУЛКА В69 УХЛ2 ###'100 ШТ.''2801=<5/20-30-4>/2799=35,41_0*
133 | БС552-203-Л#С552-203'41,67##'=12'БИРКА МАРКИРОВОЧНАЯ У153 У3,5 ###'1000 ШТ.''2801=<5/20-30-5>/2799=41,67_0*
134 | БС552-702-Л#С552-702'2,64##'=12'ЗАГЛУШКА У469 ###'10 ШТ.''2801=<5/20-40-3>/2799=2,64_0*
135 | БС552-703-Л#С552-703'4,26##'=12'ЗАГЛУШКА У470 ###'10 ШТ.''2801=<5/20-40-3>/2799=4,26_0*
136 | БС552-702-1Л#С552-702-1'2,06##'=12'ЗАГЛУШКА У468 УХЛ2 ###'10 ШТ.''2801=<5/20-40-3>/2799=2,06_0*
137 | БС101-98500-Л#С101-98500'3043,25##'=37'ПРОКАТ ГОРЯЧЕКАТАНЫЙ ПОЛОСОВОЙ ИЗ СТАЛИ УГЛЕРОДИСТОЙ ОБЫКНОВЕННОГО КАЧЕСТВА МАРКИ СТ6СП, ТОЛЩИНОЙ 10 - 80 ММ ПРИ ШИРИНЕ 100 - 200 ММ ###'Т''2801=<1/10-260-30-31>/2799=3043,25_0*
138 | БС101-63602-1Л#С101-63602-1'(4543-8).0,00159##'=13'ПАСТА КВАРЦЕВАЗЕЛИНОВАЯ ###'КГ''2801=<1/55-50-30>/2799=7,21_0*
139 | БС113-7900-Л#С113-7900'3150##'=13'ЛАК БИТУМНЫЙ БТ-577 ###'Т''2801=<1/55-50-20>/2799=3150_0*
140 | БСВВГ-НГ-550Л'112##'=12'КАБЕЛЬ ВВГНГ(А) СЕЧ. 5Х50ММ2###'М''2801=<5/10-10-20>/2799=112_0*
141 | БС514-12400-Л#С514-12400'2220##'=12'ПОЛКА КАБЕЛЬНАЯ К1160 У3 ###'1000 ШТ.''2801=<5/20-10-4>/2799=2220_0*
142 | БСРЗ-Ц-Х32'3,18##'=12'РУКАВ МЕТАЛЛИЧЕСКИЙ НЕГЕРМЕТИЧНЫЙ ИЗ ОЦИНКОВАННОЙ ЛЕНТЫ РЗ-Ц-Х ДИАМЕТРОМ 32ММ ###'М''2801=<5/20-10-9>/2799=3,18_0*
143 | БСРЗ-Ц-А32'3,18##'=12'РУКАВ МЕТАЛЛИЧЕСКИЙ НЕГЕРМЕТИЧНЫЙ ИЗ ОЦИНКОВАННОЙ ЛЕНТЫ РЗ-Ц-А ДИАМЕТРОМ 32ММ ###'М''2801=<5/20-10-9>/2799=3,18_0*
144 | БС514-14000-Л#С514-14000'23,8##'=12'ПРОФИЛЬ (ШВЕЛЛЕР) МОНТАЖНЫЙ, ТИПА К240 У2 ###'ШТ.''2801=<5/20-10-10>/2799=23,8_0*
145 | БС514-14100-Л#С514-14100'33,63##'=12'ПРОФИЛЬ (Z-ПРОФИЛЬ) МОНТАЖНЫЙ, ТИПА К239 У2 ###'ШТ.''2801=<5/20-10-10>/2799=33,63_0*
146 | БС514-3940-Л#С514-3940'0,76##'=12'КОРОБ ЭЛЕКТРОТЕХНИЧЕСКИЙ ИЗ ПВХ ПРЯМОЙ 40 Х 20 ММ ###'М''2801=<5/20-20-1>/2799=0,76_0*
147 | БС514-16302-9Л#С514-16302-9'1,15##'=12'НАКОНЕЧНИК ТМ 16-6-6 ГЛУХОЙ НОМИНАЛЬНЫМ СЕЧЕНИЕМ 16 ММ2, С ОТВЕРСТИЕМ ПОД КОНТАКТНЫЙ СТЕРЖЕНЬ ДИАМЕТРОМ 6 ММ, С ВНУТРЕННИМ ДИАМЕТРОМ ХВОСТИКА 6 ММ, ИЗГОТОВЛЕННЫЙ ИЗ МЕДИ, БЕЗ ПОКРЫТИЯ ###'ШТ.''2801=<5/20-30-1-2>/2799=1,15_0*
148 | БС514-16302-18Л#С514-16302-18'3,02##'=12'НАКОНЕЧНИК ТМ 50-10-11 ГЛУХОЙ НОМИНАЛЬНЫМ СЕЧЕНИЕМ 50 ММ2, С ОТВЕРСТИЕМ ПОД КОНТАКТНЫЙ СТЕРЖЕНЬ ДИАМЕТРОМ 10 ММ, С ВНУТРЕННИМ ДИАМЕТРОМ ХВОСТИКА 11 ММ, ИЗГОТОВЛЕННЫЙ ИЗ МЕДИ, БЕЗ ПОКРЫТИЯ ###'ШТ.''2801=<5/20-30-1-2>/2799=3,02_0*
149 | БС514-16302-20Л#С514-16302-20'3,54##'=12'НАКОНЕЧНИК ТМ 70-10-13 ГЛУХОЙ НОМИНАЛЬНЫМ СЕЧЕНИЕМ 70 ММ2, С ОТВЕРСТИЕМ ПОД КОНТАКТНЫЙ СТЕРЖЕНЬ ДИАМЕТРОМ 10 ММ, С ВНУТРЕННИМ ДИАМЕТРОМ ХВОСТИКА 13 ММ, ИЗГОТОВЛЕННЫЙ ИЗ МЕДИ, БЕЗ ПОКРЫТИЯ ###'ШТ.''2801=<5/20-30-1-2>/2799=3,54_0*
150 | БС552-1403-Л#С552-1403'1108,5##'=12'ОТВЕТВИТЕЛЬНЫЙ СЖИМ У 871 М У3 ###'100 ШТ.''2801=<5/20-30-1-4>/2799=1108,5_0*
151 | БС552-803-Л#С552-803'0,99##'=12'КНОПКА К227 УХЛ2 ###'1000 ШТ.''2801=<5/20-30-3>/2799=0,99_0*
152 | БС552-1230-Л#С552-1230'121##'=12'ПОЛОСКА К404 И ПРЯЖКА К407 ДЛЯ КРЕПЛЕНИЯ ПРОВОДОВ ###'100 ШТ.''2801=<5/20-30-3>/2799=121_0*
153 | БС552-899-Л#С552-899'29,36##'=12'ЛЕНТА ЛМ-5 УХЛ2 ###'100 М''2801=<5/20-30-3>/2799=29,36_0*
154 | БС552-901-Л#С552-901'26,18##'=12'ЛЕНТА К226 ###'100 М''2801=<5/20-30-3>/2799=26,18_0*
155 | БС544-8900-Л#С544-8900'74,95##'=12'ЛЕНТА ЛИПКАЯ ИЗОЛЯЦИОННАЯ НА ПОЛИКАСИНОВОМ КОМПАУНДЕ МАРКИ ЛСЭПЛ, ШИРИНОЙ 20-30 ММ, ТОЛЩИНОЙ 0,14 - 0,19 ММ ###'КГ''2801=<5/30-40-2>/2799=74,95_0*
156 | БС522-2600-Л#С522-2600'47805,12##'=12'ПРИПОЙ ОЛОВЯННО-СВИНЦОВЫЙ БЕССУРЬМЯНИСТЫЙ В ЧУШКАХ, МАРКИ ПОС40 ###'Т''2801=<5/50-70-2>/2799=47805,12_0*
157 | БС522-3100-Л#С522-3100'59693,04##'=12'ПРИПОЙ ОЛОВЯННО-СВИНЦОВЫЙ МАЛОСУРЬМЯНИСТЫЙ, МАРКИ ПОССУ 40-0,5 ###'Т''2801=<5/50-70-2>/2799=59693,04_0*
158 | БС552-603-Л#С552-603'4,8##'=12'ДЮБЕЛЬ МОНТАЖНЫЙ У661 У3 ###'10 ШТ.''2801=<5/90-10>/2799=4,8_0*
159 | БС552-604-Л#С552-604'1,1##'=12'ДЮБЕЛЬ МОНТАЖНЫЙ У656 У3 ###'10 ШТ.''2801=<5/90-10>/2799=1,1_0*
160 | БС552-605-Л#С552-605'1,1##'=12'ДЮБЕЛЬ МОНТАЖНЫЙ У658 ###'10 ШТ.''2801=<5/90-10>/2799=1,1_0*
161 | БС103-12903-13Л#С103-12903-13'3,45##'=58'ТРУБЫ СТАЛЬНЫЕ ЭЛЕКТРОСВАРНЫЕ ПРЯМОШОВНЫЕ ИЗ СПОКОЙНОЙ И ПОЛУСПОКОЙНОЙ СТАЛИ МАРОК СТ2, СТ3, 10, 20, НАРУЖНЫМ ДИАМЕТРОМ 25 ММ, ТОЛЩИНОЙ СТЕНКИ 2,2 ММ Д=25Х1,6ММ2 (ПРИМ)###'М''2801=<6/20-50-15>/2799=3,45_0*
162 | БС101-86726-2Л#С101-86726-2'5,95##'=13'БУР SDS D8Х160 (ПРИМ)###'ШТ.''2801=<1/10-170-10>/2799=5,95_0*
163 | БС101-86752-1Л#С101-86752-1'43,94##'=13'ДИСК АЛМАЗНЫЙ ОТРЕЗНОЙ ДЛЯ РЕЗКИ КАМНЯ, БЕТОНА ДИАМЕТРОМ 230 ММ ###'ДИСК''2801=<1/10-170-2>/2799=43,94_0*
164 | БС113-7611-Л'2,75##'=13'КЛЕЙ БМК-5К ###'КГ''2801=<1/10-230-35>/2799=2,75_0*
165 | БСГРЩ1-ВУ1-Л'10243,41##'=14'УСТРОЙСТВО ВВОДНОЕ (БЕЗ СЧЕТЧИКОВ) ПО ТИПУ УВР-08-00 (1800Х1600Х450ММ) ВУ1(ГРЩ-1)###'ШТ''2799=10243,41_0*
166 | БСВРУ1-1Л'5881,29##'=14'УСТРОЙСТВО ВВОДНО-РАСПРЕДЕЛИТЕЛЬНОЕ ПО ТИПУ УВР-41-00 (РАЗМ. 1800Х800Х450 ММ) (ВРУ1-1, ВРУ1-2, ВРУ2-1, ВРУ2-2)###'ШТ''2799=5881,29_0*
167 | БСГРЩ2-ВУ2-Л'10243,41##'=14'УСТРОЙСТВО ВВОДНОЕ (БЕЗ СЧЕТЧИКОВ) ПО ТИПУ УВР-08-00 (1800Х1600Х450ММ) ВУ2 (ГРЩ-2)###'ШТ''2799=10243,41_0*
168 | БСВРУ3-1Л'5881,29##'=14'УСТРОЙСТВО ВВОДНО-РАСПРЕДЕЛИТЕЛЬНОЕ ПО ТИПУ УВР-41-00 (РАЗМ. 1800Х800Х450 ММ) (ВРУ3-1, ВРУ3-2, ВРУ4-1, ВРУ4-2)###'ШТ''2799=5881,29_0*
169 | БСВРУ3-3Л'4645##'=14'УСТРОЙСТВО ВВОДНО-РАСПРЕДЕЛИТЕЛЬНОЕ ПО ТИПУ УВР-25-00 (РАЗМ. 1800Х800Х450 ММ) (ВРУ3-3)###'ШТ''2799=4645_0*
170 | БСК-655-Л'2138,88.3,96:100:1,2##'=12'ЯЩИК К655У2###'ШТ''2801=<5/30-30-1-2>/2799=70,58_0*
171 | БС514-12700-Л#С514-12700'1372,8##'=12'ПОЛКА КАБЕЛЬНАЯ ТИПА К1160 У3 (ПРИМ)###'1000 ШТ.''2801=<5/20-10-4>/2799=1372,8_0*
172 | БС552-1201-Л#С552-1201'83,2##'=12'ПАТРУБОК ВВОДНОЙ У477 У3 ###'10 ШТ.''2801=<5/20-40-2>/2799=83,2_0*
173 | БС101-13700-5Л'12,47##'=13'ДЮБЕЛЬ-ГВОЗДЬ ДЛЯ МОНТАЖНОГО ПИСТОЛЕТА 3,7 Х 50 ММ ###'КГ''2801=<1/10-240-30-30>/2799=12,47_0*
174 | БС101-159900-1Л'551,9##'=13'ПАТРОН СТРОИТЕЛЬНЫЙ Д-4 ###'1000 ШТ.''2801=<1/10-170-50>/2799=551,9_0*
175 | БС101-50100-Л'90025,57##'=13'ЛАК КАМЕННОУГОЛЬНЫЙ КАНИФОЛЬНЫЙ КФ-965 ###'Т''2801=<1/10-230-45-5>/2799=90025,57_0*
176 | БС517-17500-Л'7500##'=12'ЛИСТ НОРМАЛЬНОЙ ТОЧНОСТИ ИЗГОТОВЛЕНИЯ, ТОЛЩИНОЙ 1 ММ, ИЗ СВИНЦА МАРКИ С1 ###'Т''2801=<5/50-30-3>/2799=7500_0*
177 | БС101-86726-38ЛЛ#С101-86726-38'7,62##'=13'СВЕРЛА С SDS PLUS ХВОСТОВИКОМ (НАКОНЕЧНИК ИЗ ТВЕРДОСПЛАВНОЙ СТАЛИ) (ПО БЕТОНУ), ДИАМЕТРОМ 10-12 ММ, ДЛИНОЙ 110-165 ММ ###'ШТ.''2801=<1/10-170-10>/2799=7,62_0*
178 | БС101-10110-Л'4707,39##'=13'БОЛТЫ СТРОИТЕЛЬНЫЕ С ГАЙКАМИ И ШАЙБАМИ ###'Т''2801=<1/10-240-10-10>/2799=4707,39_0*
179 | БС514-3925-1Л#С514-3925'0,47##'=12'КОРОБ ЭЛЕКТРОТЕХНИЧЕСКИЙ ИЗ ПВХ ПРЯМОЙ17Х10###'М''2801=<5/20-20-1>/2799=0,47_0*
180 | БС530-17441-4Л#С530-17441-4'4,5##'=58'ТРУБА ИЗ ПОЛИЭТИЛЕНА Д25ММ###'10 М''2801=<6/40-10-80>/2799=4,5_0*
181 | БС530-17441-3Л'3##'=58'ТРУБА ИЗ ПОЛИЭТИЛЕНА Д20ММ###'10 М''2801=<6/40-10-80>/2799=3_0*
182 | БС551-10501-11Л#С551-10501-11'27,83##'=12'КОРОБКА КС-16-10-1У2 ###'ШТ.''2801=<5/20-40-5>/2799=27,83_0*
183 | РМ021102/М030203/М030901/М030902/М031801/М400002/М010201/М400001/М010410/М021104*
184 | Р101-128901#101-128901-Л/101-151400#101-151400-Л/101-159900-1#101-159900-1Л/101-50100#101-50100-Л/101-86722#101-86722-Л/101-86726-20#101-86726-20Л/101-86726-8#101-86726-8Л/113-3700#113-3700-Л/542-3100#542-3100-Л/101-10110#101-10110-Л*
185 | Р101-13700-5#101-13700-5Л/101-15509#101-15509-Л/552-302#552-302-Л/552-301#552-301-Л/552-303#552-303-Л/552-304#552-304-Л/552-305#552-305-Л*
186 | Р101-63602-1#101-63602-1Л/101-98500#101-98500-Л/113-7611#113-7611-Л/113-7900#113-7900-Л/552-203#552-203-Л/552-702#552-702-Л/552-702-1#552-702-1Л/552-703#552-703-Л*
187 | Р514-12400#514-12400-Л/514-14000#514-14000-Л/514-14100#514-14100-Л/544-8900#544-8900-Л/552-1230#552-1230-Л/552-803#552-803-Л/552-899#552-899-Л/552-901#552-901-Л/517-17500#517-17500-Л*
188 | Р101-13700-5#101-13700-5Л/101-159900-1#101-159900-1Л/101-50100#101-50100-Л/101-86726-38#101-86726-38ЛЛ/517-17500#517-17500-Л/522-2600#522-2600-Л/522-3100#522-3100-Л/552-1201#552-1201-Л/552-603#552-603-Л/552-604#552-604-Л/552-605#552-605-Л*
189 | П'В СМЕТЕ УЧТЕНА ЗАРАБОТНАЯ ПЛАТА РАБОЧИХ-СТРОИТЕЛЕЙ И ЗАРАБОТНАЯ ПЛАТА МАШИНИСТОВ СОГЛАСНО ПОСТАНОВЛЕНИЮ МА И С N3 ОТ 26.01.2023Г.*
190 | Н4=9,8:8,2'Н5=9,8:8,2*
191 | П'ВВОДНО-РАСПРЕДЕЛИТЕЛЬНОЕ УСТРОЙСТВО ГРЩ-1*
192 | СГРЩ1-ВУ1-Л'1*
193 | СВРУ1-1Л'4*
194 | СВРУ-ПП-31'2*
195 | П'ВВОДНО-РАСПРЕДЕЛИТЕЛЬНОЕ УСТРОЙСТВО ГРЩ-2*
196 | СГРЩ2-ВУ2-Л'1*
197 | СВРУ3-1Л'4*
198 | СВРУ3-3Л'1*
199 | Ц8-572-7'13'Ж1'БЛОК УПРАВЛЕНИЯ ШКАФНОГО ИСПОЛНЕНИЯ ИЛИ РАСПРЕДЕЛИТЕЛЬНЫЙ ПУНКТ (ШКАФ), УСТАНАВЛИВАЕМЫЙ НА ПОЛУ, ВЫСОТА И ШИРИНА 1700Х1100 ММ ( В ТОМ ЧИСЛЕ ВВОДНЫЕ, СОСТОЯЩИЕ ИЗ 2-Х ШКАФОВ)'ШТ.''*
200 | Ц8-572-4'2''БЛОК УПРАВЛЕНИЯ ШКАФНОГО ИСПОЛНЕНИЯ ИЛИ РАСПРЕДЕЛИТЕЛЬНЫЙ ПУНКТ (ШКАФ), УСТАНАВЛИВАЕМЫЙ НА СТЕНЕ, ВЫСОТА И ШИРИНА 1200Х1000ММ'ШТ.''*
201 | Ц8-574-1'275''РАЗВОДКА ПО УСТРОЙСТВАМ И ПОДКЛЮЧЕНИЕ ЖИЛ КАБЕЛЕЙ ИЛИ ПРОВОДОВ ВНЕШНЕЙ СЕТИ К БЛОКАМ ЗАЖИМОВ И К ЗАЖИМАМ АППАРАТОВ И ПРИБОРОВ, УСТАНОВЛЕННЫХ НА УСТРОЙСТВАХ, КАБЕЛИ ИЛИ ПРОВОДА СЕЧЕНИЕМ ДО 10ММ2'100 ЖИЛ''*
202 | Ц8-574-2'41''РАЗВОДКА ПО УСТРОЙСТВАМ И ПОДКЛЮЧЕНИЕ ЖИЛ КАБЕЛЕЙ ИЛИ ПРОВОДОВ ВНЕШНЕЙ СЕТИ К БЛОКАМ ЗАЖИМОВ И К ЗАЖИМАМ АППАРАТОВ И ПРИБОРОВ, УСТАНОВЛЕННЫХ НА УСТРОЙСТВАХ, КАБЕЛИ ИЛИ ПРОВОДА СЕЧЕНИЕМ ДО 16ММ2'100 ЖИЛ''*
203 | Ц8-574-3'56''РАЗВОДКА ПО УСТРОЙСТВАМ И ПОДКЛЮЧЕНИЕ ЖИЛ КАБЕЛЕЙ ИЛИ ПРОВОДОВ ВНЕШНЕЙ СЕТИ К БЛОКАМ ЗАЖИМОВ И К ЗАЖИМАМ АППАРАТОВ И ПРИБОРОВ, УСТАНОВЛЕННЫХ НА УСТРОЙСТВАХ, КАБЕЛИ ИЛИ ПРОВОДА СЕЧЕНИЕМ ДО 35ММ2'100 ЖИЛ''*
204 | Ц8-574-4'105''РАЗВОДКА ПО УСТРОЙСТВАМ И ПОДКЛЮЧЕНИЕ ЖИЛ КАБЕЛЕЙ ИЛИ ПРОВОДОВ ВНЕШНЕЙ СЕТИ К БЛОКАМ ЗАЖИМОВ И К ЗАЖИМАМ АППАРАТОВ И ПРИБОРОВ, УСТАНОВЛЕННЫХ НА УСТРОЙСТВАХ, КАБЕЛИ ИЛИ ПРОВОДА СЕЧЕНИЕМ ДО 70ММ2'100 ЖИЛ''*
205 | Ц8-574-5'16''РАЗВОДКА ПО УСТРОЙСТВАМ И ПОДКЛЮЧЕНИЕ ЖИЛ КАБЕЛЕЙ ИЛИ ПРОВОДОВ ВНЕШНЕЙ СЕТИ К БЛОКАМ ЗАЖИМОВ И К ЗАЖИМАМ АППАРАТОВ И ПРИБОРОВ, УСТАНОВЛЕННЫХ НА УСТРОЙСТВАХ, КАБЕЛИ ИЛИ ПРОВОДА СЕЧЕНИЕМ ДО 95ММ2'100 ЖИЛ''*
206 | СП-АВР-1'1*
207 | СПЩС-АВР'1*
208 | СЩС-Л1'1*
209 | С1ЩС-ОПС-1'1*
210 | СЩС-Л2'1*
211 | С1ЩС-ОПС-2'1*
212 | С4-ЩС-С'1*
213 | СЩС-ИТП'1*
214 | СП-ЩСВ-1'1*
215 | С1-ЩСВ-1'1*
216 | С1-ЩСВ-2'2*
217 | С2-ЩСВ-1'4*
218 | С4-ЩСВ-1'1*
219 | С5-ЩСВ-2'3*
220 | С6-ЩСВ-1'1*
221 | С3ЩС-ОПС-1'1*
222 | С7ЩС-ОПС-1'1*
223 | С2ЩС-ВН-2'1*
224 | С3-ЩС-А'1*
225 | СП-ЩС-КН'1*
226 | С2-ЩС-Т'1*
227 | СП-ОПС-1'10*
228 | С2-ОПС-2'1*
229 | Ц8-572-3'35'Ж1'БЛОК УПРАВЛЕНИЯ ШКАФНОГО ИСПОЛНЕНИЯ ИЛИ РАСПРЕДЕЛИТЕЛЬНЫЙ ПУНКТ (ШКАФ), УСТАНАВЛИВАЕМЫЙ НА СТЕНЕ, ВЫСОТА И ШИРИНА 600Х600ММ'ШТ.''*
230 | Ц8-572-4'3'Ж1'БЛОК УПРАВЛЕНИЯ ШКАФНОГО ИСПОЛНЕНИЯ ИЛИ РАСПРЕДЕЛИТЕЛЬНЫЙ ПУНКТ (ШКАФ), УСТАНАВЛИВАЕМЫЙ НА СТЕНЕ, ВЫСОТА И ШИРИНА 1200Х1000ММ'ШТ.''*
231 | Ц8-574-1'572''РАЗВОДКА ПО УСТРОЙСТВАМ И ПОДКЛЮЧЕНИЕ ЖИЛ КАБЕЛЕЙ ИЛИ ПРОВОДОВ ВНЕШНЕЙ СЕТИ К БЛОКАМ ЗАЖИМОВ И К ЗАЖИМАМ АППАРАТОВ И ПРИБОРОВ, УСТАНОВЛЕННЫХ НА УСТРОЙСТВАХ, КАБЕЛИ ИЛИ ПРОВОДА СЕЧЕНИЕМ ДО 10ММ2'100 ЖИЛ''*
232 | Ц8-481-20'1''ПОДГОТОВКА К ИСПЫТАНИЮ, СДАЧЕ ПОД НАЛАДКУ И ПУСКУ, ПРИСОЕДИНЕНИЕ К ЭЛЕКТРИЧЕСКОЙ СЕТИ МАШИНЫ ПЕРЕМЕННОГО ТОКА С КОРОТКОЗАМКНУТЫМ РОТОРОМ, МАССА ДО 0,15Т'ШТ.''*
233 | ССЕ-301-Т'5*
234 | ССЕ-301'3*
235 | Ц8-600-2'8'Ж1'СЧЕТЧИК, УСТАНАВЛИВАЕМЫЙ НА ГОТОВОМ ОСНОВАНИИ, ТРЕХФАЗНЫЙ'ШТ.''*
236 | СРК-ТН'1*
237 | Ц8-80-1'1'Ж1'МОНТАЖ'ШТ.''*
238 | СЯ-51-15'1*
239 | Ц8-572-3'1'Ж1'БЛОК УПРАВЛЕНИЯ ШКАФНОГО ИСПОЛНЕНИЯ ИЛИ РАСПРЕДЕЛИТЕЛЬНЫЙ ПУНКТ (ШКАФ), УСТАНАВЛИВАЕМЫЙ НА СТЕНЕ, ВЫСОТА И ШИРИНА 600Х600ММ'ШТ.''*
240 | Ц8-574-1'4''РАЗВОДКА ПО УСТРОЙСТВАМ И ПОДКЛЮЧЕНИЕ ЖИЛ КАБЕЛЕЙ ИЛИ ПРОВОДОВ ВНЕШНЕЙ СЕТИ К БЛОКАМ ЗАЖИМОВ И К ЗАЖИМАМ АППАРАТОВ И ПРИБОРОВ, УСТАНОВЛЕННЫХ НА УСТРОЙСТВАХ, КАБЕЛИ ИЛИ ПРОВОДА СЕЧЕНИЕМ ДО 10ММ2'100 ЖИЛ''*
241 | СОТ-100-F4'1*
242 | Ц8-526-2'1'Ж1'МОНТАЖ ВЫКЛЮЧАТЕЛЯ'ШТ.''*
243 | Ц10-901-8#ПР'1'Ж10'МОНТАЖ БОКСА'10 ШТ.''*
244 | СОТ-160-Е4'2*
245 | Ц8-526-3'2'Ж1'МОНТАЖ ВЫКЛЮЧАТЕЛЯ'ШТ.''*
246 | Ц10-901-8#ПР'2'Ж10'МОНТАЖ БОКСА'10 ШТ.''*
247 | САП-50Б-3М'1*
248 | СВА-51-31'1*
249 | Ц8-526-2'2'Ж1'МОНТАЖ'ШТ.''*
250 | СВН-63-А'63*
251 | Ц8-526-2'63'Ж1'МОНТАЖ ВЫКЛЮЧАТЕЛЯ'ШТ.''*
252 | Ж3-40-22'МАТЕРИАЛЫ'ШТ*
253 | СКНО-4Д'64*
254 | Ц10-901-8#ПР'64'Ж10'МОНТАЖ БОКСА'10 ШТ.''*
255 | СКЛ-ИС'5*
256 | Ц10-901-8#ПР'5'Ж10'МОНТАЖ'10 ШТ.''*
257 | Ж3-40-31'СИЛОВОЕ ЭЛЕКТРООБОРУДОВАНИЕ.КАБЕЛИ, ПРОВОДА'М*
258 | С501-44108-12А'25*
259 | С501-44108-13А'50*
260 | С501-44108-15А'35*
261 | С501-44090-L'75*
262 | С501-44108-24А'1475*
263 | С501-44108-25А'255*
264 | С501-44108-26А'55*
265 | С501-44108-27А'90*
266 | С501-44411-6А'75*
267 | С501-44108-6L'20*
268 | С501-44108-42А'160*
269 | С501-44108-9L'135*
270 | С501-44108-43А'475*
271 | С501-44108-44А'70*
272 | С501-44108-45А'210*
273 | С501-44411-13L'25*
274 | С501-44100-З'35*
275 | С501-44101-З'25*
276 | С501-44086-А'90*
277 | С501-44087-А'115*
278 | С501-44088-А'170*
279 | С501-44090-А'280*
280 | С501-44382-А'240*
281 | С501-44100-А'310*
282 | С501-44102-А'15*
283 | С501-44411-3А'115*
284 | С501-44411-6Б'105*
285 | С501-44108-6А'60*
286 | С501-44108-7А'65*
287 | С501-44108-8А'330*
288 | С501-44108-9А'305*
289 | С501-44108-10А'1590*
290 | С501-44411-11А'630*
291 | С501-44411-12А'385*
292 | С501-44411-13А'75*
293 | СВВГ-НГ-550Л'135*
294 | С501-44411-15А'45*
295 | С501-44108-140'215*
296 | С501-44108-141'220*
297 | С501-44108-142'60*
298 | С501-44108-143'95*
299 | С501-44108-182'520*
300 | С501-44108-183'255*
301 | С501-44108-184'435*
302 | Ц8-148-1'7:1,02'Ж100'КАБЕЛИ ДО 35 КВ В ПРОЛОЖЕННЫХ ТРУБАХ, БЛОКАХ И КОРОБАХ, МАССА 1 М ДО 1КГ'100 М КАБЕЛЯ''*
303 | Ц8-148-2'32:1,02'Ж100'КАБЕЛИ ДО 35 КВ В ПРОЛОЖЕННЫХ ТРУБАХ, БЛОКАХ И КОРОБАХ, МАССА 1 М ДО 2КГ'100 М КАБЕЛЯ''*
304 | Ц8-148-4'7:1,02'Ж100'КАБЕЛИ ДО 35 КВ В ПРОЛОЖЕННЫХ ТРУБАХ, БЛОКАХ И КОРОБАХ, МАССА 1 М ДО 6КГ'100 М КАБЕЛЯ''*
305 | Ц8-146-2'32:1,02'Ж100'КАБЕЛИ ДО 35 КВ, ПРОКЛАДЫВАЕМЫЕ С КРЕПЛЕНИЕМ НАКЛАДНЫМИ СКОБАМИ, МАССА 1 М ДО 1КГ'100 М КАБЕЛЯ''*
306 | Ц8-146-3'21:1,02'Ж100'КАБЕЛИ ДО 35 КВ, ПРОКЛАДЫВАЕМЫЕ С КРЕПЛЕНИЕМ НАКЛАДНЫМИ СКОБАМИ, МАССА 1 М ДО 2КГ'100 М КАБЕЛЯ''*
307 | Ц8-146-5'32:1,02'Ж100'КАБЕЛИ ДО 35 КВ, ПРОКЛАДЫВАЕМЫЕ С КРЕПЛЕНИЕМ НАКЛАДНЫМИ СКОБАМИ, МАССА 1 М ДО 6КГ'100 М КАБЕЛЯ''*
308 | Ц8-147-1'726:1,02'Ж100'КАБЕЛИ ДО 35 КВ, ПРОКЛАДЫВАЕМЫЕ ПО УСТАНОВЛЕННЫМ КОНСТРУКЦИЯМ И ЛОТКАМ С КРЕПЛЕНИЕМ НА ПОВОРОТАХ И В КОНЦЕ ТРАССЫ, МАССА 1М ДО 1КГ'100 М КАБЕЛЯ''*
309 | Ц8-147-2'1357:1,02'Ж100'КАБЕЛИ ДО 35 КВ, ПРОКЛАДЫВАЕМЫЕ ПО УСТАНОВЛЕННЫМ КОНСТРУКЦИЯМ И ЛОТКАМ С КРЕПЛЕНИЕМ НА ПОВОРОТАХ И В КОНЦЕ ТРАССЫ, МАССА 1М ДО 2КГ'100 М КАБЕЛЯ''*
310 | Ц8-147-3'235:1,02'Ж100'КАБЕЛИ ДО 35 КВ, ПРОКЛАДЫВАЕМЫЕ ПО УСТАНОВЛЕННЫМ КОНСТРУКЦИЯМ И ЛОТКАМ С КРЕПЛЕНИЕМ НА ПОВОРОТАХ И В КОНЦЕ ТРАССЫ, МАССА 1М ДО 3КГ'100 М КАБЕЛЯ''*
311 | Ц8-147-4'(45+141):1,02'Ж100'КАБЕЛИ ДО 35 КВ, ПРОКЛАДЫВАЕМЫЕ ПО УСТАНОВЛЕННЫМ КОНСТРУКЦИЯМ И ЛОТКАМ С КРЕПЛЕНИЕМ НА ПОВОРОТАХ И В КОНЦЕ ТРАССЫ, МАССА 1М ДО 6КГ'100 М КАБЕЛЯ''*
312 | Ц8-912-1'1085:1,02'Ж100/М021104#М021141'КАБЕЛЬ ТРЕХ-ПЯТИЖИЛЬНЫЙ СЕЧЕНИЕМ ЖИЛЫ ДО 6 ММ2 В ПРОЛОЖЕННЫХ ТРУБАХ, КОРОБАХ (КАБЕЛЬ-КАНАЛАХ)'100 М''*
313 | Ц8-912-2'8:1,02'Ж100/М021104#М021141'КАБЕЛЬ ТРЕХ-ПЯТИЖИЛЬНЫЙ СЕЧЕНИЕМ ЖИЛЫ ДО 16 ММ2 В ПРОЛОЖЕННЫХ ТРУБАХ, КОРОБАХ (КАБЕЛЬ-КАНАЛАХ)'100 М''*
314 | С552-606-2З'109*
315 | Ц8-911-1'3853:1,02'Ж100/М021104#М021141'КАБЕЛЬ ТРЕХ-ПЯТИЖИЛЬНЫЙ СЕЧЕНИЕМ ЖИЛЫ ДО 10 ММ2 ПО УСТАНОВЛЕННЫМ КОНСТРУКЦИЯМ И ЛОТКАМ С УСТАНОВКОЙ ОТВЕТВИТЕЛЬНЫХ КОРОБОК, КРЕПЛЕНИЕ ПОЛОСКАМИ (ПРЯЖКАМИ)'100 М''*
316 | Ц8-910-1'2569:1,02'Ж100/М021104#М021141'КАБЕЛЬ ТРЕХ-ПЯТИЖИЛЬНЫЙ СЕЧЕНИЕМ ЖИЛЫ ДО 16 ММ2 ПО СТРОИТЕЛЬНЫМ КОНСТРУКЦИЯМ (СТЕНАМ, ПОТОЛКАМ) С УСТАНОВКОЙ ОТВЕТВИТЕЛЬНЫХ КОРОБОК, КРЕПЛЕНИЕ ПОЛОСКАМИ'100 М''*
317 | С552-606-2П'11174*
318 | С507-24500'2895*
319 | С507-24700'1820*
320 | С507-25100'460*
321 | Ц8-908-1'1550:1,03'Ж300/М021104#М021141'ПРОВОДА МАГИСТРАЛЕЙ, СТОЯКОВ И СИЛОВЫХ СЕТЕЙ В ГОТОВЫХ КАНАЛАХ ИЛИ ТРУБАХ, КОЛИЧЕСТВО И СЕЧЕНИЕ ДО 3(1Х6) ММ2'100 М ТРАССЫ''*
322 | Ц8-908-2'105:1,02'Ж500/М021104#М021141'ПРОВОДА МАГИСТРАЛЕЙ, СТОЯКОВ И СИЛОВЫХ СЕТЕЙ В ГОТОВЫХ КАНАЛАХ ИЛИ ТРУБАХ, КОЛИЧЕСТВО И СЕЧЕНИЕ ДО 5(1Х6) ММ2'100 М ТРАССЫ''*
323 | С552-1406'133*
324 | Ж3-40-22'СИЛОВОЕ ЭЛЕКТРООБОРУДОВАНИЕ. ЭЛЕКТРОУСТАНОВОЧНЫЕ ИЗДЕЛИЯ'ШТ*
325 | С551-22600-1'13*
326 | Ц8-591-1004'13'Ж100'РОЗЕТКА ШТЕПСЕЛЬНАЯ ПОЛУГЕРМЕТИЧЕСКАЯ И ГЕРМЕТИЧЕСКАЯ С КРЕПЛЕНИЕМ ВИНТАМИ'100 ШТ.''*
327 | С551-21700'3*
328 | Ц8-591-1101'3'Ж100'РОЗЕТКА ШТЕПСЕЛЬНАЯ ТРЕХПОЛЮСНАЯ НЕУТОПЛЕННОГО ТИПА НА ТОК ДО 10А'100 ШТ.''*
329 | С551-24900-1'33*
330 | Ц8-591-1102'33'Ж100'РОЗЕТКА ШТЕПСЕЛЬНАЯ ТРЕХПОЛЮСНАЯ УТОПЛЕННОГО ТИПА НА ТОК ДО 10А С КРЕПЛЕНИЕМ ВЯЖУЩИМИ РАСТВОРАМИ'100 ШТ.''*
331 | С551-26000-К'10*
332 | С551-26000-Д'7*
333 | С551-26100-К'3*
334 | С551-18600-1'2*
335 | Ц8-591-1102'2'Ж100'РОЗЕТКА ШТЕПСЕЛЬНАЯ ТРЕХПОЛЮСНАЯ УТОПЛЕННОГО ТИПА НА ТОК ДО 10А С КРЕПЛЕНИЕМ ВЯЖУЩИМИ РАСТВОРАМИ'100 ШТ.''*
336 | С551-21100'25*
337 | Ц8-591-1101'25'Ж100'РОЗЕТКА ШТЕПСЕЛЬНАЯ ТРЕХПОЛЮСНАЯ НЕУТОПЛЕННОГО ТИПА НА ТОК ДО 10А'100 ШТ.''*
338 | Ж3-40-22'СИЛОВОЕ ЭЛЕКТРООБОРУДОВАНИЕ. ИЗДЕЛИЯ ЭЛЕКТРОМОНТАЖНЫЕ'ШТ*
339 | С551-8700'1*
340 | С551-8900'77*
341 | С514-752'8*
342 | Ц10-901-9'8'Ж10'МОНТАЖ'10 ШТ.''*
343 | СК-655-Л'5*
344 | Ц10-901-10'5'Ж10'МОНТАЖ'10 ШТ.''*
345 | С552-1406'312*
346 | С552-1400'155*
347 | С552-1401'5*
348 | С552-1403-Л'30*
349 | С551-9700'35*
350 | С551-10400-1'15*
351 | СУ-409'25*
352 | С551-10400'5*
353 | С551-8700-1'1*
354 | С551-10501-11Л'60*
355 | Ц10-901-8'60'Ж10'МОНТАЖ'10 ШТ.''*
356 | С514-3950-1'12*
357 | С514-3940-Л'22*
358 | С514-3940-1'90*
359 | Ц8-423-3'(12+22+90):1,03''КАБЕЛЬ-КАНАЛЫ ПВХ, СЕЧЕНИЕ ДО 100Х60 ММ'100 М''*
360 | С514-3925-1Л'390*
361 | Ц8-423-2'390:1,03''КАБЕЛЬ-КАНАЛЫ ПВХ, СЕЧЕНИЕ ДО 25Х25 ММ'100 М''*
362 | С514-15702-1'340*
363 | С514-15701-1'654*
364 | Ц8-900-1'(340.5,13+654.3,13):1000'М021104#М021141'ЛОТКИ МЕТАЛЛИЧЕСКИЕ ШТАМПОВАННЫЕ ПО УСТАНОВЛЕННЫМ КОНСТРУКЦИЯМ, ШИРИНА ЛОТКОВ ДО 200 ММ'Т''*
365 | С514-15703-1'16*
366 | Ц8-900-2'(16.5,93):1000'М021104#М021141'ЛОТКИ МЕТАЛЛИЧЕСКИЕ ШТАМПОВАННЫЕ ПО УСТАНОВЛЕННЫМ КОНСТРУКЦИЯМ, ШИРИНА ЛОТКОВ ДО 400 ММ'Т''*
367 | С514-12700-Л'100*
368 | Ц8-901-2'100'М021104#М021141'ПОЛКА КАБЕЛЬНАЯ, УСТАНАВЛИВАЕМАЯ НА СТОЙКАХ, МАССА ДО 0,9 КГ'100 ШТ.''*
369 | С101-147602'922*
370 | С552-1605-7С'200*
371 | Ц8-901-1'200'М021104#М021141'СТОЙКИ СБОРНЫХ КАБЕЛЬНЫХ КОНСТРУКЦИЙ (БЕЗ ПОЛОК), МАССА ДО 1,6 КГ'100 ШТ.''*
372 | С514-14000-Л'21*
373 | Ц8-397-101'21:1,02''ПРОФИЛИ ПЕРФОРИРОВАННЫЕ МОНТАЖНЫЕ, ДЛИНА 2М, КРЕПЛЕНИЕ ХОМУТАМИ (СКОБАМИ)'100 М''*
374 | С514-800-1'2*
375 | С514-1000-1'2*
376 | С514-900-2'7*
377 | С514-1100-1'5*
378 | Ц8-903-1'32:1,01'М021104#М021141'КОРОБА ПО СТЕНАМ И ПОТОЛКАМ, ДЛИНА 2 М'100 М''*
379 | С544-9601-4'40*
380 | СРЗ-Ц-Х32'5*
381 | С544-9601-4М'10*
382 | СРЗ-Ц-А32'5*
383 | Ц8-411-1'60:1,02''РУКАВА МЕТАЛЛИЧЕСКИЕ, НАРУЖНЫЙ ДИАМЕТР ДО 48ММ'100 М''*
384 | С552-1111-1М'93*
385 | Ц8-168-5'93'Ж1'МУФТЫ КОНЦЕВЫЕ ТЕРМОУСАЖИВАЕМЫЕ ДЛЯ 4-5-ЖИЛЬНОГО КАБЕЛЯ В ПЛАСТМАССОВОЙ ОБОЛОЧКЕ НАПРЯЖЕНИЕМ ДО 1КВ, СЕЧЕНИЕ ОДНОЙ ЖИЛЫ ДО 25 ММ2'ШТ.''*
386 | С552-1111-2М'24*
387 | Ц8-168-6'24'Ж1'МУФТЫ КОНЦЕВЫЕ ТЕРМОУСАЖИВАЕМЫЕ ДЛЯ 4-5-ЖИЛЬНОГО КАБЕЛЯ В ПЛАСТМАССОВОЙ ОБОЛОЧКЕ НАПРЯЖЕНИЕМ ДО 1КВ, СЕЧЕНИЕ ОДНОЙ ЖИЛЫ ДО 50 ММ2'ШТ.''*
388 | С552-1111-3М'16*
389 | Ц8-168-7'16'Ж1'МУФТЫ КОНЦЕВЫЕ ТЕРМОУСАЖИВАЕМЫЕ ДЛЯ 4-5-ЖИЛЬНОГО КАБЕЛЯ В ПЛАСТМАССОВОЙ ОБОЛОЧКЕ НАПРЯЖЕНИЕМ ДО 1КВ, СЕЧЕНИЕ ОДНОЙ ЖИЛЫ ДО 120 ММ2'ШТ.''*
390 | С514-16302-9Л'4*
391 | С514-16302-12Н'14*
392 | С514-16302-18Л'93*
393 | С514-16302-20Л'134*
394 | Ж3-40-31'СИЛОВОЕ ЭЛЕКТРООБОРУДОВАНИЕ. ТРУБЫ'М*
395 | С552-2002'365*
396 | С552-2003'15*
397 | Ц8-904-1'(365+15):1,01'Ж100/М021104#М021141'ТРУБЫ ВИНИПЛАСТОВЫЕ ПО СТЕНАМ, ДИАМЕТР ДО 25 ММ'100 М''*
398 | С552-2004'40*
399 | С552-2005'5*
400 | Ц8-904-2'45:1,01'Ж100/М021104#М021141'ТРУБЫ ВИНИПЛАСТОВЫЕ ПО СТЕНАМ, ДИАМЕТР ДО 50 ММ'100 М''*
401 | С552-2016-Т'5*
402 | Ц8-904-3'5:1,01'Ж100/М021104#М021141'ТРУБЫ ВИНИПЛАСТОВЫЕ ПО СТЕНАМ, ДИАМЕТР ДО 63 ММ'100 М''*
403 | С530-17441-3Л'1040'=12*
404 | С530-17441-4Л'30'=12*
405 | Ц8-410-101'(1040+30):1,01'Ж100'ТРУБЫ ПОЛИЭТИЛЕНОВЫЕ ПО ОСНОВАНИЮ ПОЛА С КРЕПЛЕНИЕМ ДЮБЕЛЯМИ, ДИАМЕТР 25ММ'100 М''*
406 | С530-17441-6Т'235'=12*
407 | Ц8-410-201'235:1,01'Ж100'ТРУБЫ ПОЛИЭТИЛЕНОВЫЕ ПО ОСНОВАНИЮ ПОЛА С КРЕПЛЕНИЕМ ДЮБЕЛЯМИ, ДИАМЕТР 50ММ'100 М''*
408 | С530-39500-Т'40'=12*
409 | Ц8-410-301'40:1,01'Ж100'ТРУБЫ ПОЛИЭТИЛЕНОВЫЕ ПО ОСНОВАНИЮ ПОЛА С КРЕПЛЕНИЕМ ДЮБЕЛЯМИ, ДИАМЕТР 63ММ'100 М''*
410 | С103-12900-1Т'40'=12*
411 | С103-12903-13Л'25*
412 | Ц8-407-102'65:1,02'Ж100'ТРУБЫ СТАЛЬНЫЕ ПО УСТАНОВЛЕННЫМ КОНСТРУКЦИЯМ ПО СТЕНАМ С КРЕПЛЕНИЕМ СКОБАМИ, ДИАМЕТР ДО 25ММ, КРЕПЛЕНИЕ ДЮБЕЛЯМИ'100 М''*
413 | С103-13100-1'5'=12*
414 | Ц8-407-202'5:1,02'Ж100'ТРУБЫ СТАЛЬНЫЕ ПО УСТАНОВЛЕННЫМ КОНСТРУКЦИЯМ ПО СТЕНАМ С КРЕПЛЕНИЕМ СКОБАМИ, ДИАМЕТР ДО 40ММ, КРЕПЛЕНИЕ ДЮБЕЛЯМИ'100 М''*
415 | С103-3800'5*
416 | Ц8-407-102'5:1,02'Ж100'ТРУБЫ СТАЛЬНЫЕ ПО УСТАНОВЛЕННЫМ КОНСТРУКЦИЯМ ПО СТЕНАМ С КРЕПЛЕНИЕМ СКОБАМИ, ДИАМЕТР ДО 25ММ, КРЕПЛЕНИЕ ДЮБЕЛЯМИ'100 М''*
417 | С103-4000-Т'5*
418 | Ц8-407-202'5:1,02'Ж100'ТРУБЫ СТАЛЬНЫЕ ПО УСТАНОВЛЕННЫМ КОНСТРУКЦИЯМ ПО СТЕНАМ С КРЕПЛЕНИЕМ СКОБАМИ, ДИАМЕТР ДО 40ММ, КРЕПЛЕНИЕ ДЮБЕЛЯМИ'100 М''*
419 | С551-10504'100*
420 | СУ-294'100*
421 | СУ-438'360*
422 | Ж3-40-22'ОБОГРЕВ САНТЕХНИЧЕСКИХ ТРУБ. ЭЛЕКТРООБОРУДОВАНИЕ'ШТ*
423 | САТ-TS-14'3*
424 | Ц8-371-1#ПР'3'Ж1'МОНТАЖ'ШТ.''*
425 | Ц11-30-1#ПР'3'Ж1'МОНТАЖ ДАТЧИКА'ШТ.''*
426 | Ж3-40-31'ОБОГРЕВ САНТЕХНИЧЕСКИХ ТРУБ. КАБЕЛЬ'М*
427 | ССГК-14М'1*
428 | ССГК-15М'1*
429 | ССГК-19М'1*
430 | ССГК-13М'1*
431 | ССГК-21М'1*
432 | Ц8-475-1'82:1,02'Ж100'МОНТАЖ'100 М МОНТАЖНОЙ ЛЕНТЫ''*
433 | САВ-ОХ-100'6*
434 | Ц10-901-8'6''МОНТАЖ'10 ШТ.''*
435 | САЛ-ЛН-50'3*
436 | Е12-15-306'0,0057'101-129900/101-59400/113-12904-12/М020130/М121003'МОНТАЖ'100 М2 ИЗОЛИРУЕМОЙ ПОВЕРХНОСТИ''*
437 | СНL-РМ'5*
438 | Ц8-168-5'10''МОНТАЖ ( 2 ДВУХ КОНЦОВ)'ШТ.''*
439 | Ж3-40-90'ПРОТИВОПОЖАРНЫЕ МЕРОПРИЯТИЯ'РУБ*
440 | С113-7812-45'(56+75+45).310*
441 | Е13-135-7'1:250000.54560'104-701-16/113-7812-45'ЗАПОЛНЕНИЕ (ГЕРМЕТИЗАЦИЯ) ПРОТИВОПОЖАРНЫХ КАБЕЛЬНЫХ ПРОХОДОК С ПРИМЕНЕНИЕМ ПРОТИВОПОЖАРНОЙ ТЕРМОРАСШИРЯЮЩЕЙСЯ МАСТИКИ НILTI НА ВЫСОТЕ ДО 1,5 М ОТ ОПОРНОЙ ПЛОЩАДКИ'М3 ЗАПОЛНЕНИЯ ПРОХОДКИ''*
442 | С113-7812-65'(18+50+40).0,325*
443 | Е13-135-3'1:189.35,1'113-7812-65'ЗАПОЛНЕНИЕ (ГЕРМЕТИЗАЦИЯ) ПРОТИВОПОЖАРНЫХ КАБЕЛЬНЫХ И ТРУБНЫХ ПРОХОДОК С ПРИМЕНЕНИЕМ ПРОТИВОПОЖАРНОЙ ПЕНЫ НILTI НА ВЫСОТЕ ДО 1,5 М ОТ ОПОРНОЙ ПЛОЩАДКИ'М3 ЗАПОЛНЕНИЯ ПРОХОДКИ''*
444 | С104-701-24М'0,02+0,01+0,01*
445 | Е26-31-1'0,04''МОНТАЖ'М3''*
446 | Ж3-40-31'СИЛОВОЕ ЭЛЕКТРООБОРУДОВАНИЕ. ИТМ ГО И ЧС. КАБЕЛИ, КАНАЛЫ'М*
447 | С501-44100-А'3*
448 | С501-44101-А'10*
449 | С501-44073'2*
450 | С501-44074'5*
451 | Ц8-912-1'20:1,02'Ж100/М021104#М021141'КАБЕЛЬ ТРЕХ-ПЯТИЖИЛЬНЫЙ СЕЧЕНИЕМ ЖИЛЫ ДО 6 ММ2 В ПРОЛОЖЕННЫХ ТРУБАХ, КОРОБАХ (КАБЕЛЬ-КАНАЛАХ)'100 М''*
452 | С552-606-2З'2*
453 | С514-3925-1'16*
454 | Ц8-423-2'16:1,03''КАБЕЛЬ-КАНАЛЫ ПВХ, СЕЧЕНИЕ ДО 25Х25 ММ'100 М''*
455 | Ж3-40-22'ИТМ ГО И ЧС. ЭЛЕКТРОУСТАНОВОЧНЫЕ ИЗДЕЛИЯ'ШТ*
456 | С551-22600-1'5*
457 | Ц8-591-1102'5'Ж100'РОЗЕТКА ШТЕПСЕЛЬНАЯ ТРЕХПОЛЮСНАЯ УТОПЛЕННОГО ТИПА НА ТОК ДО 10А С КРЕПЛЕНИЕМ ВЯЖУЩИМИ РАСТВОРАМИ'100 ШТ.''*
458 | С551-24900-1'1*
459 | Ц8-591-1102'1'Ж100'РОЗЕТКА ШТЕПСЕЛЬНАЯ ТРЕХПОЛЮСНАЯ УТОПЛЕННОГО ТИПА НА ТОК ДО 10А С КРЕПЛЕНИЕМ ВЯЖУЩИМИ РАСТВОРАМИ'100 ШТ.''*
460 | С551-26000-К'1*
461 | С551-18600-1'1*
462 | Ц8-591-1102'1'Ж100'РОЗЕТКА ШТЕПСЕЛЬНАЯ ТРЕХПОЛЮСНАЯ УТОПЛЕННОГО ТИПА НА ТОК ДО 10А С КРЕПЛЕНИЕМ ВЯЖУЩИМИ РАСТВОРАМИ'100 ШТ.''*
463 | С551-21100'1*
464 | Ц8-591-1101'1'Ж100'РОЗЕТКА ШТЕПСЕЛЬНАЯ ТРЕХПОЛЮСНАЯ НЕУТОПЛЕННОГО ТИПА НА ТОК ДО 10А'100 ШТ.''*
465 | Ж3-40-90'СТРОИТЕЛЬНЫЕ РАБОТЫ'РУБ*
466 | Е46-74-1'425''УСТРОЙСТВО ШТРАБ В КИРПИЧНЫХ СТЕНАХ ПЛОЩАДЬЮ СЕЧЕНИЯ ДО 20 СМ2'100 М''*
467 | Е46-74-2'5''УСТРОЙСТВО ШТРАБ В КИРПИЧНЫХ СТЕНАХ ПЛОЩАДЬЮ СЕЧЕНИЯ ДО 50 СМ2'100 М''*
468 | С101-86726-2Л'0,75.4,25+2.0,05*
469 | С101-86752-1Л'0,75.4,25+1,25.0,05*
470 | СЦЕН-ЗБ'0,2.4,25+0,4.0,05*
471 | Е69-4-1'35'999-9900'ПРОБИВКА ГНЕЗД В КИРПИЧНЫХ СТЕНАХ РАЗМЕРОМ СТОРОН 130 ММ (ПОД РОЗЕТКИ И ВЫКЛЮЧАТЕЛИ)'100 ГНЕЗД''*
472 | С101-86726-20Л'0,4.0,35*
473 | Е46-68-2#ПР'100''СВЕРЛЕНИЕ СКВОЗНЫХ ОТВЕРСТИЙ ДИАМЕТРОМ ДО 30 ММ ЭЛЕКТРОПЕРФОРАТОРОМ (ЭЛЕКТРОДРЕЛЬЮ) В КИРПИЧНЫХ СТЕНАХ ГЛУБИНОЙ 250 ММ Д=50ММ (ПРИМ)'100 ОТВЕРСТИЙ''*
474 | С101-86726-20Л'2,08.1*
475 | Е46-25-6'30''СВЕРЛЕНИЕ КОЛЬЦЕВЫМИ АЛМАЗНЫМИ СВЕРЛАМИ В ЖЕЛЕЗОБЕТОННЫХ КОНСТРУКЦИЯХ С АРМАТУРОЙ ДИАМЕТРОМ ДО 16 ММ С ПРИМЕНЕНИЕМ ОХЛАЖДАЮЩЕЙ ЖИДКОСТИ (ВОДЫ) ВЕРТИКАЛЬНЫХ ОТВЕРСТИЙ ГЛУБИНОЙ 200 ММ, ДИАМЕТРОМ 50 ММ'100 ОТВЕРСТИЙ''*
476 | L*

## 3072-1-30-B0
НАИМЕНОВАНИЕ ОБЪЕКТА |  | СТРОИТЕЛЬСТВО МНОГОПРОФИЛЬНОЙ ПОЛИКЛИНИКИ В ПОС.ВОСТОЧНЫЙ.СТАДИЯ С (С УЧЕТОМ ПОСТАНОВЛЕНИЯ МА И С РБ N3 ОТ 26.01.2023Г.)
КОД ОБЪЕКТА |  | 17.060
НАИМЕНОВАНИЕ ЗДАНИЯ, СООРУЖЕНИЯ |  | СТРОИТЕЛЬСТВО МНОГОПРОФИЛЬНОЙ ПОЛИКЛИНИКИ
ШИФР ЗДАНИЯ, СООРУЖЕНИЯ |  | 17.060.0.01
КОМПЛЕКТ ЧЕРТЕЖЕЙ |  | ЭМ.СО, ЭМ.ВР
ВЕДОМОСТЬ ОБЪЕМОВ И СТОИМОСТИ РАБОТ № 30
(НОРМЫ 2022г.)
СИЛОВОЕ ЭЛЕКТРООБОРУДОВАНИЕ. МАГИСТРАЛИ (ВЗАМЕН РАНЕЕ ВЫДАННОЙ СМЕТЫ N30 НА СУММУ 479,227 ТЫС. РУБ.)
СОСТАВЛЕНА В ЦЕНАХ НА 1 НОЯБРЯ 2022г.
ОБОСНОВА- НИЕ | НАИМЕНОВАНИЕ ВИДОВ РАБОТ | ОБЪЕМ | СТОИМОСТЬ, ТЫС.РУБ.
|  |  | ЗАРАБОТНАЯ ПЛАТА | ЭКСПЛУАТА- ЦИЯ МАШИН И МЕХА- НИЗМОВ | МАТЕРИАЛЫ, ИЗДЕЛИЯ, КОНСТРУК- ЦИИ | ОБОРУДОВА- НИЕ,МЕБЕЛЬ, ИНВЕНТАРЬ | ОХР и ОПР | ПРОЧИЕ СРЕДСТВА | ВСЕГО
|  | ЕД.ИЗМ. | ТРУДОЕМ- КОСТЬ, ЧЕЛ.Ч. | В Т.Ч.З/П МАШИ- НИСТОВ | ТРАНСПОРТ | ТРАНСПОРТ | ПЛАНОВАЯ ПРИБЫЛЬ
1 | 2 | 3 | 4 | 5 | 6 | 7 | 8 | 9 | 10
Ж3-40-22 | СИЛОВОЕ ЭЛЕКТРООБОРУДОВАНИЕ | 132 | 5,861 | 0,215 | 2,67 | 110,038 | 3,496 | 0 | 127,025
|  | ШТ | 571 | 0 | 0,169 | 2,201 | 2,375
Ж3-40-22 | МАТЕРИАЛЫ | 69 | 0,634 | 0,007 | 0,675 | 0 | 0,484 | 0 | 2,072
|  | ШТ | 75 | 0 | 0,036 | 0 | 0,236
Ж3-40-31 | СИЛОВОЕ ЭЛЕКТРООБОРУДОВАНИЕ.КАБЕЛИ, ПРОВОДА | 14980,21 | 26,862 | 1,337 | 195,292 | 0 | 16,157 | 0 | 261,055
|  | М | 2912 | 0,261 | 10,411 | 0 | 10,996
Ж3-40-22 | СИЛОВОЕ ЭЛЕКТРООБОРУДОВАНИЕ. ЭЛЕКТРОУСТАНОВОЧНЫЕ ИЗДЕЛИЯ | 76 | 0,482 | 0,006 | 0,335 | 0 | 0,287 | 0 | 1,324
|  | ШТ | 47 | 0 | 0,019 | 0 | 0,195
Ж3-40-22 | СИЛОВОЕ ЭЛЕКТРООБОРУДОВАНИЕ. ИЗДЕЛИЯ ЭЛЕКТРОМОНТАЖНЫЕ | 206 | 7,642 | 0,216 | 35,754 | 0 | 4,707 | 0 | 53,385
|  | ШТ | 794 | 0,035 | 1,98 | 0 | 3,086
Ж3-40-31 | СИЛОВОЕ ЭЛЕКТРООБОРУДОВАНИЕ. ТРУБЫ | 1835,85 | 3,726 | 0,105 | 7,623 | 0 | 2,22 | 0 | 15,59
|  | М | 393 | 0,001 | 0,405 | 0 | 1,511
Ж3-40-22 | ОБОГРЕВ САНТЕХНИЧЕСКИХ ТРУБ. ЭЛЕКТРООБОРУДОВАНИЕ | 6 | 0,049 | 0 | 0,006 | 1,639 | 0,026 | 0 | 1,772
|  | ШТ | 4 | 0 | 0 | 0,033 | 0,019
Ж3-40-31 | ОБОГРЕВ САНТЕХНИЧЕСКИХ ТРУБ. КАБЕЛЬ | 80,39 | 0,309 | 0,008 | 2,833 | 0 | 0,193 | 0 | 3,619
|  | М | 35 | 0 | 0,152 | 0 | 0,124
Ж3-40-90 | ПРОТИВОПОЖАРНЫЕ МЕРОПРИЯТИЯ | 26253,07 | 0,366 | 0 | 23,5 | 0 | 0,24 | 0 | 26,253
|  | РУБ | 37 | 0 | 1,892 | 0 | 0,255
Ж3-40-31 | СИЛОВОЕ ЭЛЕКТРООБОРУДОВАНИЕ. ИТМ ГО И ЧС. КАБЕЛИ, КАНАЛЫ | 19,61 | 0,052 | 0,002 | 0,085 | 0 | 0,032 | 0 | 0,197
|  | М | 6 | 0,001 | 0,005 | 0 | 0,021
Ж3-40-22 | ИТМ ГО И ЧС. ЭЛЕКТРОУСТАНОВОЧНЫЕ ИЗДЕЛИЯ | 8 | 0,048 | 0 | 0,027 | 0 | 0,029 | 0 | 0,125
|  | ШТ | 5 | 0 | 0,001 | 0 | 0,02
Ж3-40-90 | СТРОИТЕЛЬНЫЕ РАБОТЫ | 2318,32 | 0,839 | 0,062 | 0,259 | 0 | 0,551 | 0 | 2,318
|  | РУБ | 92 | 0 | 0,021 | 0 | 0,586
| И Т О Г О | 0 | 46,87 | 1,958 | 269,059 | 111,677 | 28,422 | 0 | 494,735
|  |  | 4971 | 0,298 | 15,091 | 2,234 | 19,424
| СОСТАВИЛ | ______________________________ | [5 empty] | ЛЕМЧУК
|  | (должность) |  |  |  | (подпись) |  | (инициалы,фамилия)
| ПРОВЕРИЛ | ______________________________ | [5 empty] | НЕСТЕРОВА
|  | (должность) |  |  |  | (подпись) |  | (инициалы,фамилия)

## 3072-1-30-Q1
НАИМЕНОВАНИЕ ОБЪЕКТА |  | СТРОИТЕЛЬСТВО МНОГОПРОФИЛЬНОЙ ПОЛИКЛИНИКИ В ПОС.ВОСТОЧНЫЙ.СТАДИЯ С (С УЧЕТОМ ПОСТАНОВЛЕНИЯ МА И С РБ N3 ОТ 26.01.2023Г.)
КОД ОБЪЕКТА |  | 17.060
НАИМЕНОВАНИЕ ЗДАНИЯ, СООРУЖЕНИЯ |  | СТРОИТЕЛЬСТВО МНОГОПРОФИЛЬНОЙ ПОЛИКЛИНИКИ
ШИФР ЗДАНИЯ, СООРУЖЕНИЯ |  | 17.060.0.01
КОМПЛЕКТ ЧЕРТЕЖЕЙ |  | ЭМ.СО, ЭМ.ВР
ВЕДОМОСТЬ ОБЪЕМОВ РАБОТ И РАСХОДОВ РЕСУРСОВ С КОДАМИ РБ ДЛЯ ЛОКАЛЬНОЙ СМЕТЫ № 30
(НОРМЫ 2022г.)
СИЛОВОЕ ЭЛЕКТРООБОРУДОВАНИЕ. МАГИСТРАЛИ (ВЗАМЕН РАНЕЕ ВЫДАННОЙ СМЕТЫ N30 НА СУММУ 479,227 ТЫС. РУБ.)
ОБОСНОВАНИЕ | НАИМЕНОВАНИЕ ВИДОВ | ЕД.ИЗМЕРЕНИЯ | НАИМЕНОВАНИЕ РЕСУРСОВ | ЕД.ИЗМ. | КОЛИЧЕСТВО
| РАБОТ | ОБЪЕМ
1 | 2 | 3 | 4 | 5 | 6
Ж3-40-22 | СИЛОВОЕ ЭЛЕКТРООБОРУДОВАНИЕ | ШТ 132
1-1 |  |  | ЗАТРАТЫ ТРУДА РАБОЧИХ | ЧЕЛ.Ч | 570.997
М030401 |  |  | ЛЕБЕДКИ ЭЛЕКТРИЧЕСКИЕ ТЯГОВЫМ УСИЛИЕМ ДО 5,79 (0,59) КН (Т) | МАШ.Ч | 0.534
М040502 |  |  | УСТАНОВКИ ДЛЯ СВАРКИ РУЧНОЙ ДУГОВОЙ (ПОСТОЯННОГО ТОКА) | МАШ.Ч | 60.93
М330301* |  |  | МАШИНЫ ШЛИФОВАЛЬНЫЕ ЭЛЕКТРИЧЕСКИЕ | МАШ.Ч | 8.86
М331451 |  |  | ПЕРФОРАТОРЫ ЭЛЕКТРИЧЕСКИЕ | МАШ.Ч | 3.4
М350451 |  |  | ПРЕСС ГИДРАВЛИЧЕСКИЙ С ЭЛЕКТРОПРИВОДОМ | МАШ.Ч | 55.0163
1 |  |  | Материалы для строительных работ
1/10 |  |  | Материалы для строительных работ общего назначения
1/10-130 |  |  | Мастики, герметики, смолы, смазки, эмульсии
1/10-130-30/С542-3100-Л |  |  | СМАЗКА КОНСТАЛИН-1 | Т | 0.00031
1/10-140 |  |  | Электроды, прутки винипластовые, проволока сварочные
1/10-140-40/С101-151400-Л |  |  | ЭЛЕКТРОДЫ ТИПА Э42А ДИАМЕТРОМ 4 ММ | Т | 0.01539
1/10-170 |  |  | Оснастка технологическая и инструментальная
1/10-170-10/С101-86726-20Л |  |  | СВЕРЛА ШНЕКОВЫЕ (ПРИМ) | ШТ. | 0.68
1/10-180 |  |  | Материалы шлифовальные
1/10-180-20/57 |  |  | КРУГИ ШЛИФОВАЛЬНЫЕ ДЛЯ СПЕЦИАЛЬНЫХ МОНТАЖНЫХ РАБОТ 5П 180 Х 6 Х 22 | ШТ. | 22.27
1/10-230 |  |  | Материалы для отделочных работ
1/10-230-40-20/127 |  |  | КРАСКА МАСЛЯНАЯ МА-15, СУРИК ЖЕЛЕЗНЫЙ | Т | 0.00189
1/10-230-45-5/С101-50100-Л |  |  | ЛАК КАМЕННОУГОЛЬНЫЙ КАНИФОЛЬНЫЙ КФ-965 | Т | 0.001474
1/10-230-45-5/180 |  |  | ЛАК НИТРОЦЕЛЛЮЛОЗНЫЙ МЕБЕЛЬНЫЙ НЦ-218 | Т | 0.00068
1/10-230-45-10/155 |  |  | ЭМАЛЬ ПЕНТАФТАЛЕВАЯ ПФ-115, СЕРАЯ | Т | 0.00343
1/10-230-50-15/С113-3700-Л |  |  | ДИХЛОРЭТАН ТЕХНИЧЕСКИЙ СОРТ I | Т | 0.000931
1/10-230-50-15/37 |  |  | РАСТВОРИТЕЛЬ ДЛЯ ЛАКОКРАСОЧНЫХ МАТЕРИАЛОВ МАРКИ 646 | Т | 0.00272
1/10-235 |  |  | Изделия герметизирующие, уплотняющие, изолирующие
1/10-235-20/681 |  |  | ИЗОЛЕНТА ПВХ (РАЗМЕРОМ 15 ММХ20 М) | М2 | 43.2525
1/10-240 |  |  | Метизы и крепежные изделия
1/10-240-10-10/С101-10110-Л |  |  | БОЛТЫ СТРОИТЕЛЬНЫЕ С ГАЙКАМИ И ШАЙБАМИ | Т | 0.044438
1/10-240-15/250 |  |  | ВИНТЫ САМОНАРЕЗАЮЩИЕ С ПОЛУКРУГЛОЙ ГОЛОВКОЙ ДИАМЕТРОМ 6-10 ММ ДЛИНОЙ 50 ММ | КГ | 0.24
1/55 |  |  | Материалы специального назначения (кислотоупорные, огнеупорные и антикоррозионные)
1/55-50 |  |  | Материалы антикоррозионные и химически стойкие
1/55-50-30/С101-63602-1Л |  |  | ПАСТА КВАРЦЕВАЗЕЛИНОВАЯ | КГ | 1.872
5 |  |  | Материалы для монтажных и специальных строительных работ
5/20 |  |  | Изделия для прокладки кабельных сетей
5/20-30 |  |  | Материалы и изделия для монтажа кабелей и проводов
5/20-30-2/1 |  |  | ПЕРЕМЫЧКА ГИБКАЯ ПГС-35-560 У2,5 | ШТ. | 69
5/20-30-3/С552-1230-Л |  |  | ПОЛОСКА К404 И ПРЯЖКА К407 ДЛЯ КРЕПЛЕНИЯ ПРОВОДОВ | 100 ШТ. | 4.49
5/20-30-3/С552-803-Л |  |  | КНОПКА К227 УХЛ2 | 1000 ШТ. | 0.024
5/20-30-3/С552-899-Л |  |  | ЛЕНТА ЛМ-5 УХЛ2 | 100 М | 1.1335
5/20-30-3/С552-901-Л |  |  | ЛЕНТА К226 | 100 М | 0.024
5/20-30-5/С552-203-Л |  |  | БИРКА МАРКИРОВОЧНАЯ У153 У3,5 | 1000 ШТ. | 0.136
5/20-30-5/1 |  |  | БИРКА-ОКОНЦЕВАТЕЛЬ У136 У3/5 | 100 ШТ. | 10.9038
5/20-30-5/2 |  |  | БИРКА МАРКИРОВОЧНАЯ У134 | 100 ШТ. | 0.031
5/30 |  |  | Материалы для электротехнических установок
5/30-40 |  |  | Материалы для электроизоляционных работ
5/30-40-2/С544-8900-Л |  |  | ЛЕНТА ЛИПКАЯ ИЗОЛЯЦИОННАЯ НА ПОЛИКАСИНОВОМ КОМПАУНДЕ МАРКИ ЛСЭПЛ, ШИРИНОЙ 20-30 ММ, ТОЛЩИНОЙ 0,14 - 0,19 ММ | КГ | 0.004
5/50 |  |  | Прокатно-тянутые изделия из цветных металлов и цветные металлы
5/50-70 |  |  | Сплавы из цветных металлов
5/50-70-2/С522-2600-Л |  |  | ПРИПОЙ ОЛОВЯННО-СВИНЦОВЫЙ БЕССУРЬМЯНИСТЫЙ В ЧУШКАХ, МАРКИ ПОС40 | Т | 0.000681
5/90 |  |  | Прочие материалы для монтажных и специальных строительных работ
5/90-10 |  |  | Дюбели для крепления электромонтажных изделий
5/90-10/С552-603-Л |  |  | ДЮБЕЛЬ МОНТАЖНЫЙ У661 У3 | 10 ШТ. | 82.96
Прочие
С1-ЩСВ-1 |  |  | ЩИТОК ВВОДНО-РАСПРЕДЕЛИТЕЛЬНЫЙ, НАВЕСНОГО ИСПОЛНЕНИЯ, НА 24 МОДУЛЯ, ТИПА ЩОМ 24-IP31 У3 (1ЩСВН-1) | ШТ | 1
С1-ЩСВ-2 |  |  | ЩИТОК ВВОДНО-РАСПРЕДЕЛИТЕЛЬНЫЙ, НАВЕСНОГО ИСПОЛНЕНИЯ, НА 12 МОДУЛЕЙ, ТИПА ЩОМ 12-IP31 У3 (1ЩСВН-2, 4ЩСВН-2) | ШТ | 2
С1ЩС-ОПС-1 |  |  | ЩИТОК УЧЕТНО-РАСПРЕДЕЛИТЕЛЬНЫЙ, НАВЕСНОГО ИСПОЛНЕНИЯ, С УСТРОЙСТВОМ АВР, ТИПА ЩУР-08-Н-21У3 (1ЩС-ОПС1) | ШТ | 1
С1ЩС-ОПС-2 |  |  | ЩИТОК УЧЕТНО-РАСПРЕДЕЛИТЕЛЬНЫЙ, НАВЕСНОГО ИСПОЛНЕНИЯ, С УСТРОЙСТВОМ АВР, ТИПА ЩУР-08-Н-21У3 (1ЩС-ОПС2) | ШТ | 1
С2-ОПС-2 |  |  | ЩИТОК ВВОДНО-РАСПРЕДЕЛИТЕЛЬНЫЙ НАВЕСНОГО ИСПОЛНЕНИЯ, НА 12 МОДУЛЕЙ, ТИПА ЩОМ 12-IP31 У3 (2-ОПС2) | ШТ | 1
С2-ЩС-Т |  |  | ЩИТОК ВВОДНО-РАСПРЕДЕЛИТЕЛЬНЫЙ НАВЕСНОГО ИСПОЛНЕНИЯ, НА 24 МОДУЛЯ, ТИПА ЩОМ 24-IP31 У3 (2ЩС-Т) | ШТ | 1
С2-ЩСВ-1 |  |  | ЩИТОК ВВОДНО-РАСПРЕДЕЛИТЕЛЬНЫЙ, НАВЕСНОГО ИСПОЛНЕНИЯ, НА 24 МОДУЛЯ, ТИПА ЩОМ 24-IP31 У3 (2ЩСВН-1, 3ЩСВН-1, 3ЩСВН-2, 5ЩСВН-1) | ШТ | 4
С2ЩС-ВН-2 |  |  | ПУНКТ РАСПРЕДЕЛИТЕЛЬНЫЙ НАВЕСНОГО ИСПОЛНЕНИЯ ПО ТИПУ ПР 11-3.003-21 У3 (2ЩСВН-2) | ШТ | 1
С3-ЩС-А |  |  | ЩИТОК УЧЕТНО-РАСПРЕДЕЛИТЕЛЬНЫЙ, НАВЕСНОГО ИСПОЛНЕНИЯ, ТИПА ЩУР-01Н-31У3 (3ЩС-А) | ШТ | 1
С3ЩС-ОПС-1 |  |  | ЩИТОК УЧЕТНО-РАСПРЕДЕЛИТЕЛЬНЫЙ, НАВЕСНОГО ИСПОЛНЕНИЯ, С УСТРОЙСТВОМ АВР, ТИПА ЩУР-08-Н-21У3 (3ЩС-ОПС1) | ШТ | 1
С4-ЩС-С |  |  | ЩИТОК УЧЕТНО-РАСПРЕДЕЛИТЕЛЬНЫЙ, НАВЕСНОГО ИСПОЛНЕНИЯ, С УСТРОЙСТВОМ АВР, ТИПА ЩУР-08-Н-21У3 (4ЩСС) | ШТ | 1
С4-ЩСВ-1 |  |  | ЩИТОК ВВОДНО-РАСПРЕДЕЛИТЕЛЬНЫЙ, НАВЕСНОГО ИСПОЛНЕНИЯ, НА 24 МОДУЛЯ, ТИПА ЩОМ 24-IP31 У3 (4ЩСВН-1) | ШТ | 1
С5-ЩСВ-2 |  |  | ЩИТОК ВВОДНО-РАСПРЕДЕЛИТЕЛЬНЫЙ, НАВЕСНОГО ИСПОЛНЕНИЯ, НА 24 МОДУЛЯ, ТИПА ЩОМ 24-IP31 У3 (5ЩСВН-2, 5ЩСВН-3, 6ЩСВН-2) | ШТ | 3
С6-ЩСВ-1 |  |  | ЩИТОК ВВОДНО-РАСПРЕДЕЛИТЕЛЬНЫЙ, НАВЕСНОГО ИСПОЛНЕНИЯ, НА 36 МОДУЛЕЙ, ТИПА ЩОМ 36-IP31 У3 (6ЩСВН-1) | ШТ | 1
С7ЩС-ОПС-1 |  |  | ЩИТОК УЧЕТНО-РАСПРЕДЕЛИТЕЛЬНЫЙ, НАВЕСНОГО ИСПОЛНЕНИЯ, С УСТРОЙСТВОМ АВР, ТИПА ЩУР-08-Н-21У3 (7ЩС-ОПС1) | ШТ | 1
САП-50Б-3М |  |  | АВТОМАТИЧЕСКИЙ ВЫКЛЮЧАТЕЛЬ ТРЕХПОЛЮСНЫЙ IН=63А АП50Б-3МТУ2 | ШТ | 1
СВА-51-31 |  |  | АВТОМАТИЧЕСКИЙ ВЫКЛЮЧАТЕЛЬ ТРЕХПОЛЮСНЫЙ IН=100А ВА51-31 (УСТАНОВИТЬ В БОКСЕ) | ШТ | 1
СВН-63-А |  |  | ВЫКЛЮЧАТЕЛЬ НАГРУЗКИ IН=63А, 2П ВН-63 (УСТАНОВИТЬ В БОКСЕ) | ШТ | 63
СВРУ-ПП-31 |  |  | ЩИТОК ВВОДНО-РАСПРЕДЕЛИТЕЛЬНЫЙ, НАВЕСНОГО ИСПОЛНЕНИЯ ТИПА ЩУР (ВРУ-ПП31, ВРУ-ПП32) | ШТ | 2
СВРУ1-1Л |  |  | УСТРОЙСТВО ВВОДНО-РАСПРЕДЕЛИТЕЛЬНОЕ ПО ТИПУ УВР-41-00 (РАЗМ. 1800Х800Х450 ММ) (ВРУ1-1, ВРУ1-2, ВРУ2-1, ВРУ2-2) | ШТ | 4
СВРУ3-1Л |  |  | УСТРОЙСТВО ВВОДНО-РАСПРЕДЕЛИТЕЛЬНОЕ ПО ТИПУ УВР-41-00 (РАЗМ. 1800Х800Х450 ММ) (ВРУ3-1, ВРУ3-2, ВРУ4-1, ВРУ4-2) | ШТ | 4
СВРУ3-3Л |  |  | УСТРОЙСТВО ВВОДНО-РАСПРЕДЕЛИТЕЛЬНОЕ ПО ТИПУ УВР-25-00 (РАЗМ. 1800Х800Х450 ММ) (ВРУ3-3) | ШТ | 1
СГРЩ1-ВУ1-Л |  |  | УСТРОЙСТВО ВВОДНОЕ (БЕЗ СЧЕТЧИКОВ) ПО ТИПУ УВР-08-00 (1800Х1600Х450ММ) ВУ1(ГРЩ-1) | ШТ | 1
СГРЩ2-ВУ2-Л |  |  | УСТРОЙСТВО ВВОДНОЕ (БЕЗ СЧЕТЧИКОВ) ПО ТИПУ УВР-08-00 (1800Х1600Х450ММ) ВУ2 (ГРЩ-2) | ШТ | 1
СОТ-100-F4 |  |  | НЕАВТОМАТИЧЕСКИЙ ВЫКЛЮЧАТЕЛЬ НАГРУЗКИ 380В, 100А ОТ100F4 В ПЛАСТИКОВОМ БОКСЕ (КОМПЛЕКТНО) | ШТ | 1
СОТ-160-Е4 |  |  | НЕАВТОМАТИЧЕСКИЙ ВЫКЛЮЧАТЕЛЬ НАГРУЗКИ 380В, 160А ОТ160Е4 В ПЛАСТИКОВОМ БОКСЕ (КОМПЛЕКТНО) | ШТ | 2
СП-АВР-1 |  |  | ЩИТОК ВВОДНО-РАСПРЕДЕЛИТЕЛЬНЫЙ, НАВЕСНОГО ИСПОЛНЕНИЯ. С УСТРОЙСТВОМ АВР, ТИПА ЩУР (ПАВР-1) | ШТ | 1
СП-ОПС-1 |  |  | ЩИТОК ВВОДНО-РАСПРЕДЕЛИТЕЛЬНЫЙ НАВЕСНОГО ИСПОЛНЕНИЯ, НА 12 МОДУЛЕЙ, ТИПА ЩОМ 12-IP31 У3 (П-ОПС1, 1-ОПС1, 2-ОПС1, 3-ОПС1, 4-ОПС1, 4-ОПС2, 5-ОПС1, 5-ОПС2, 6-ОПС1, 6-ОПС2) | ШТ | 10
СП-ЩС-КН |  |  | ЩИТОК ВВОДНО-РАСПРЕДЕЛИТЕЛЬНЫЙ НАВЕСНОГО ИСПОЛНЕНИЯ , НА 12 МОДУЛЕЙ ТИПА ЩОМ 12-IP44 У3 (ПЩСКН) | ШТ | 1
СП-ЩСВ-1 |  |  | ЩИТОК ВВОДНО-РАСПРЕДЕЛИТЕЛЬНЫЙ, НАВЕСНОГО ИСПОЛНЕНИЯ, НА 12 МОДУЛЕЙ, ТИПА ЩОМ 12-IP31У3 (ПЩСВН-1) | ШТ | 1
СПЩС-АВР |  |  | ЩИТОК ВВОДНО-РАСПРЕДЕЛИТЕЛЬНЫЙ, НАВЕСНОГО ИСПОЛНЕНИЯ, С УСТРОЙСТВОМ АВР, ТИПА ЩУР (ПЩС-АВР) | ШТ | 1
СРК-ТН |  |  | РЕЛЕ КОНТРОЛЯ ТРЕХФАЗНОГО НАПРЯЖЕНИЯ 380В, 50 ГЦ ТИПА РКТН | ШТ | 1
ССЕ-301 |  |  | СЧЕТЧИК ЭЛЕКТРИЧЕСКОЙ ЭНЕРГИИ ЭЛЕКТРОННЫЙ ТРЕХФАЗНЫЙ ПРЯМОГО ВКЛЮЧЕНИЯ 5 (100) А, С PLC-МОДЕМОМ СЕ 301 BY S31 146 JPQVZ | ШТ | 3
ССЕ-301-Т |  |  | СЧЕТЧИК ЭЛЕКТРИЧЕСКОЙ ЭНЕРГИИ ЭЛЕКТРОННЫЙ ТРЕХФАЗНЫЙ ТРАНСФОРМАТОРНОГО ВКЛЮЧЕНИЯ 5 (10) А, С PLC-МОДЕМОМ СЕ 301 BY S31 043 JPVZ | ШТ | 5
СЩС-ИТП |  |  | ЩИТОК УЧЕТНО-РАСПРЕДЕЛИТЕЛЬНЫЙ, НАВЕСНОГО ИСПОЛНЕНИЯ ТИПА ЩУР-08-Н-44У3 (ЩС-ИТП) | ШТ | 1
СЩС-Л1 |  |  | ЩИТОК ВВОДНО-РАСПРЕДЕЛИТЕЛЬНЫЙ, НАВЕСНОГО ИСПОЛНЕНИЯ, С УСТРОЙСТВОМ АВР, ТИПА ЩУР (ЩС-Л1) | ШТ | 1
СЩС-Л2 |  |  | ЩИТОК УЧЕТНО-РАСПРЕДЕЛИТЕЛЬНЫЙ, НАВЕСНОГО ИСПОЛНЕНИЯ, С УСТРОЙСТВОМ АВР, ТИПА ЩУР-08-Н-21У3 (ЩС-Л2) | ШТ | 1
СЯ-51-15 |  |  | ЯЩИК УПРАВЛЕНИЯ НЕРЕВЕРСИВНЫМ ЭЛЕКТРОДВИГАТЕЛЕМ Я5115-2874 У3 | ШТ | 1
Ж3-40-22 | МАТЕРИАЛЫ | ШТ 69
1-1 |  |  | ЗАТРАТЫ ТРУДА РАБОЧИХ | ЧЕЛ.Ч | 75.21
М030401 |  |  | ЛЕБЕДКИ ЭЛЕКТРИЧЕСКИЕ ТЯГОВЫМ УСИЛИЕМ ДО 5,79 (0,59) КН (Т) | МАШ.Ч | 12.282
1 |  |  | Материалы для строительных работ
1/10 |  |  | Материалы для строительных работ общего назначения
1/10-230 |  |  | Материалы для отделочных работ
1/10-230-45-10/155 |  |  | ЭМАЛЬ ПЕНТАФТАЛЕВАЯ ПФ-115, СЕРАЯ | Т | 0.00069
5 |  |  | Материалы для монтажных и специальных строительных работ
5/60 |  |  | Линейно-кабельные изделия связи
5/60-20 |  |  | Оконечные кабельные устройства
5/60-20-1/СКНО-4Д |  |  | БОКС МОДУЛЬНЫЙ КНО-4Д (ДЛЯ ВЫКЛЮЧАТЕЛЯ НАГРУЗКИ) | ШТ | 64
5/60-20-5/СКЛ-ИС |  |  | КОЛОДКА ИСПЫТАТЕЛЬНАЯ (КЛЕММНИКИ) С УСТРОЙСТВОМ ДЛЯ ОПЛОМБИРОВАНИЯ | ШТ | 5
Ж3-40-31 | СИЛОВОЕ ЭЛЕКТРООБОРУДОВАНИЕ.КАБЕЛИ, ПРОВОДА | М 14980,21
1-1 |  |  | ЗАТРАТЫ ТРУДА РАБОЧИХ | ЧЕЛ.Ч | 2911.5113
1-3 |  |  | ЗАТРАТЫ ТРУДА МАШИНИСТОВ | ЧЕЛ.-Ч | 22.0402
М021141 |  |  | КРАНЫ НА АВТОМОБИЛЬНОМ ХОДУ ПРИ РАБОТЕ НА ДРУГИХ ВИДАХ СТРОИТЕЛЬСТВА, 10 Т | МАШ.Ч | 22.0402
М030402 |  |  | ЛЕБЕДКИ ЭЛЕКТРИЧЕСКИЕ ТЯГОВЫМ УСИЛИЕМ ДО 12,26 (1,25) КН (Т) | МАШ.Ч | 101.8796
М030404 |  |  | ЛЕБЕДКИ ЭЛЕКТРИЧЕСКИЕ ТЯГОВЫМ УСИЛИЕМ ДО 31,39 (3,2) КН (Т) | МАШ.Ч | 14.4144
М134041 |  |  | ШУРУПОВЕРТ | МАШ.Ч | 148.9706
М330250* |  |  | ПИСТОЛЕТ МОНТАЖНЫЙ | МАШ.Ч | 3.4415
М331451 |  |  | ПЕРФОРАТОРЫ ЭЛЕКТРИЧЕСКИЕ | МАШ.Ч | 390.1042
М331615* |  |  | ДРЕЛИ ЭЛЕКТРИЧЕСКИЕ | МАШ.Ч | 53.6468
1 |  |  | Материалы для строительных работ
1/10 |  |  | Материалы для строительных работ общего назначения
1/10-80 |  |  | Материалы неметаллорудные и асбестосодержащие изделия
1/10-80-30/С101-128901-Л |  |  | ТАЛЬК ТЕХНИЧЕСКИЙ МОЛОТЫЙ | Т | 0.006429
1/10-160 |  |  | Пленки, полотна, ткани разные
1/10-160-20/15 |  |  | ВЕТОШЬ | КГ | 0.26789
1/10-170 |  |  | Оснастка технологическая и инструментальная
1/10-170-10/С101-86726-20Л |  |  | СВЕРЛА ШНЕКОВЫЕ (ПРИМ) | ШТ. | 35.4206
1/10-170-50/С101-159900-1Л |  |  | ПАТРОН СТРОИТЕЛЬНЫЙ Д-4 | 1000 ШТ. | 0.20666
1/10-180 |  |  | Материалы шлифовальные
1/10-180-20/113 |  |  | ШКУРКА ШЛИФОВАЛЬНАЯ НА БУМАЖНОЙ ОСНОВЕ ВОДОСТОЙКАЯ | М2 | 1.0583
1/10-235 |  |  | Изделия герметизирующие, уплотняющие, изолирующие
1/10-235-20/681 |  |  | ИЗОЛЕНТА ПВХ (РАЗМЕРОМ 15 ММХ20 М) | М2 | 16.0736
1/10-240 |  |  | Метизы и крепежные изделия
1/10-240-10-10/С101-10110-Л |  |  | БОЛТЫ СТРОИТЕЛЬНЫЕ С ГАЙКАМИ И ШАЙБАМИ | Т | 0.0027
1/10-240-30-30/С101-13700-5Л |  |  | ДЮБЕЛЬ-ГВОЗДЬ ДЛЯ МОНТАЖНОГО ПИСТОЛЕТА 3,7 Х 50 ММ | КГ | 1.2499
1/10-260 |  |  | Металлопрокат и металлоизделия (за исключением металлоизделий части 2)
1/10-260-210-1/82 |  |  | ПРОВОЛОКА СТАЛЬНАЯ НИЗКОУГЛЕРОДИСТАЯ ОБЩЕГО НАЗНАЧЕНИЯ ТЕРМИЧЕСКИ ОБРАБОТАННАЯ, ОЦИНКОВАННАЯ, ДИАМЕТРОМ 2 ММ | КГ | 43.0355
1/55 |  |  | Материалы специального назначения (кислотоупорные, огнеупорные и антикоррозионные)
1/55-50 |  |  | Материалы антикоррозионные и химически стойкие
1/55-50-20/С113-7900-Л |  |  | ЛАК БИТУМНЫЙ БТ-577 | Т | 0.020588
1/55-50-30/С101-63602-1Л |  |  | ПАСТА КВАРЦЕВАЗЕЛИНОВАЯ | КГ | 0.53578
5 |  |  | Материалы для монтажных и специальных строительных работ
5/10 |  |  | Кабели, провода, муфты кабельные
5/10-10 |  |  | Кабели
5/10-10-10-2/С501-44086-А |  |  | КАБЕЛЬ СИЛОВОЙ МАРКИ ВВГНГ(А) 1Х10-0,66 С МЕДНЫМИ ЖИЛАМИ, ИЗОЛЯЦИЯ И ОБОЛОЧКА ИЗ ПОЛИВИНИЛХЛОРИДНОГО ПЛАСТИКАТА, НЕ РАСПРОСТРАНЯЮЩИЙ ГОРЕНИЕ, БЕЗ ЗАЩИТНОГО ПОКРОВА, С ОДНОЙ ЖИЛОЙ СЕЧЕНИЕМ 10 ММ2, НА НАПРЯЖЕНИЕ 0,66 КВ | 1000 М | 0.09
5/10-10-10-2/С501-44087-А |  |  | КАБЕЛЬ СИЛОВОЙ МАРКИ ВВГНГ(А) 1Х16-0,66 С МЕДНЫМИ ЖИЛАМИ, ИЗОЛЯЦИЯ И ОБОЛОЧКА ИЗ ПОЛИВИНИЛХЛОРИДНОГО ПЛАСТИКАТА, НЕ РАСПРОСТРАНЯЮЩИЙ ГОРЕНИЕ, БЕЗ ЗАЩИТНОГО ПОКРОВА, С ОДНОЙ ЖИЛОЙ СЕЧЕНИЕМ 16 ММ2, НА НАПРЯЖЕНИЕ 0,66 КВ | 1000 М | 0.115
5/10-10-10-2/С501-44088-А |  |  | КАБЕЛЬ СИЛОВОЙ МАРКИ ВВГНГ(А) 1Х25-0,66 С МЕДНЫМИ ЖИЛАМИ, ИЗОЛЯЦИЯ И ОБОЛОЧКА ИЗ ПОЛИВИНИЛХЛОРИДНОГО ПЛАСТИКАТА, НЕ РАСПРОСТРАНЯЮЩИЙ ГОРЕНИЕ, БЕЗ ЗАЩИТНОГО ПОКРОВА, С ОДНОЙ ЖИЛОЙ СЕЧЕНИЕМ 25 ММ2, НА НАПРЯЖЕНИЕ 0,66 КВ | 1000 М | 0.17
5/10-10-10-2/С501-44090-L |  |  | КАБЕЛЬ СИЛОВОЙ МАРКИ ВВГНГ(А)-LS 1Х50-0,66 С МЕДНЫМИ ЖИЛАМИ, ИЗОЛЯЦИЯ И ОБОЛОЧКА ИЗ ПОЛИВИНИЛХЛОРИДНОГО ПЛАСТИКАТА, НЕ РАСПРОСТРАНЯЮЩИЙ ГОРЕНИЕ, БЕЗ ЗАЩИТНОГО ПОКРОВА, С ОДНОЙ ЖИЛОЙ СЕЧЕНИЕМ 50 ММ2, НА НАПРЯЖЕНИЕ 0,66 КВ | 1000 М | 0.075
5/10-10-10-2/С501-44090-А |  |  | КАБЕЛЬ СИЛОВОЙ МАРКИ ВВГНГ(А) 1Х50-0,66 С МЕДНЫМИ ЖИЛАМИ, ИЗОЛЯЦИЯ И ОБОЛОЧКА ИЗ ПОЛИВИНИЛХЛОРИДНОГО ПЛАСТИКАТА, НЕ РАСПРОСТРАНЯЮЩИЙ ГОРЕНИЕ, БЕЗ ЗАЩИТНОГО ПОКРОВА, С ОДНОЙ ЖИЛОЙ СЕЧЕНИЕМ 50 ММ2, НА НАПРЯЖЕНИЕ 0,66 КВ | 1000 М | 0.28
5/10-10-10-2/С501-44100-А |  |  | КАБЕЛЬ СИЛОВОЙ МАРКИ ВВГНГ(А) 3Х1,5-0,66 С МЕДНЫМИ ЖИЛАМИ, ИЗОЛЯЦИЯ И ОБОЛОЧКА ИЗ ПОЛИВИНИЛХЛОРИДНОГО ПЛАСТИКАТА, НЕ РАСПРОСТРАНЯЮЩИЙ ГОРЕНИЕ, БЕЗ ЗАЩИТНОГО ПОКРОВА, С ТРЕМЯ ЖИЛАМИ СЕЧЕНИЕМ 1,5 ММ2, НА НАПРЯЖЕНИЕ 0,66 КВ | 1000 М | 0.31
5/10-10-10-2/С501-44100-З |  |  | КАБЕЛЬ СИЛОВОЙ МАРКИ ВВГЗНГ(А) 3Х1,5-0,66 С МЕДНЫМИ ЖИЛАМИ, ИЗОЛЯЦИЯ И ОБОЛОЧКА ИЗ ПОЛИВИНИЛХЛОРИДНОГО ПЛАСТИКАТА, НЕ РАСПРОСТРАНЯЮЩИЙ ГОРЕНИЕ, БЕЗ ЗАЩИТНОГО ПОКРОВА, С ТРЕМЯ ЖИЛАМИ СЕЧЕНИЕМ 1,5 ММ2, НА НАПРЯЖЕНИЕ 0,66 КВ | 1000 М | 0.035
5/10-10-10-2/С501-44101-З |  |  | КАБЕЛЬ СИЛОВОЙ МАРКИ ВВГЗНГ(А) 3Х2,5-0,66 С МЕДНЫМИ ЖИЛАМИ, ИЗОЛЯЦИЯ И ОБОЛОЧКА ИЗ ПОЛИВИНИЛХЛОРИДНОГО ПЛАСТИКАТА, НЕ РАСПРОСТРАНЯЮЩИЙ ГОРЕНИЕ, БЕЗ ЗАЩИТНОГО ПОКРОВА, С ТРЕМЯ ЖИЛАМИ СЕЧЕНИЕМ 2,5 ММ2, НА НАПРЯЖЕНИЕ 0,66 КВ | 1000 М | 0.025
5/10-10-10-2/С501-44102-А |  |  | КАБЕЛЬ СИЛОВОЙ МАРКИ ВВГНГ(А) 3Х4-0,66 С МЕДНЫМИ ЖИЛАМИ, ИЗОЛЯЦИЯ И ОБОЛОЧКА ИЗ ПОЛИВИНИЛХЛОРИДНОГО ПЛАСТИКАТА, НЕ РАСПРОСТРАНЯЮЩИЙ ГОРЕНИЕ, БЕЗ ЗАЩИТНОГО ПОКРОВА, С ТРЕМЯ ЖИЛАМИ СЕЧЕНИЕМ 4 ММ2, НА НАПРЯЖЕНИЕ 0,66 КВ | 1000 М | 0.015
5/10-10-10-2/С501-44108-10А |  |  | КАБЕЛЬ СИЛОВОЙ МАРКИ ВВГНГ(А) 5Х10-0,66 С МЕДНЫМИ ЖИЛАМИ, ИЗОЛЯЦИЯ И ОБОЛОЧКА ИЗ ПОЛИВИНИЛХЛОРИДНОГО ПЛАСТИКАТА, НЕ РАСПРОСТРАНЯЮЩИЙ ГОРЕНИЕ, БЕЗ ЗАЩИТНОГО ПОКРОВА, С ПЯТЬЮ ЖИЛАМИ СЕЧЕНИЕМ 10 ММ2, НА НАПРЯЖЕНИЕ 0,66 КВ | 1000 М | 1.59
5/10-10-10-2/С501-44108-6L |  |  | КАБЕЛЬ СИЛОВОЙ МАРКИ ВВГНГ(А)-LS 5Х1,5-0,66 С МЕДНЫМИ ЖИЛАМИ, ИЗОЛЯЦИЯ И ОБОЛОЧКА ИЗ ПОЛИВИНИЛХЛОРИДНОГО ПЛАСТИКАТА, НЕ РАСПРОСТРАНЯЮЩИЙ ГОРЕНИЕ, БЕЗ ЗАЩИТНОГО ПОКРОВА, С ПЯТЬЮ ЖИЛАМИ СЕЧЕНИЕМ 1,5 ММ2, НА НАПРЯЖЕНИЕ 0,66 КВ | 1000 М | 0.02
5/10-10-10-2/С501-44108-6А |  |  | КАБЕЛЬ СИЛОВОЙ МАРКИ ВВГНГ(А) 5Х1,5-0,66 С МЕДНЫМИ ЖИЛАМИ, ИЗОЛЯЦИЯ И ОБОЛОЧКА ИЗ ПОЛИВИНИЛХЛОРИДНОГО ПЛАСТИКАТА, НЕ РАСПРОСТРАНЯЮЩИЙ ГОРЕНИЕ, БЕЗ ЗАЩИТНОГО ПОКРОВА, С ПЯТЬЮ ЖИЛАМИ СЕЧЕНИЕМ 1,5 ММ2, НА НАПРЯЖЕНИЕ 0,66 КВ | 1000 М | 0.06
5/10-10-10-2/С501-44108-7А |  |  | КАБЕЛЬ СИЛОВОЙ МАРКИ ВВГНГ(А) 5Х2,5-0,66 С МЕДНЫМИ ЖИЛАМИ, ИЗОЛЯЦИЯ И ОБОЛОЧКА ИЗ ПОЛИВИНИЛХЛОРИДНОГО ПЛАСТИКАТА, НЕ РАСПРОСТРАНЯЮЩИЙ ГОРЕНИЕ, БЕЗ ЗАЩИТНОГО ПОКРОВА, С ПЯТЬЮ ЖИЛАМИ СЕЧЕНИЕМ 2,5 ММ2, НА НАПРЯЖЕНИЕ 0,66 КВ | 1000 М | 0.065
5/10-10-10-2/С501-44108-8А |  |  | КАБЕЛЬ СИЛОВОЙ МАРКИ ВВГНГ(А) 5Х4-0,66 С МЕДНЫМИ ЖИЛАМИ, ИЗОЛЯЦИЯ И ОБОЛОЧКА ИЗ ПОЛИВИНИЛХЛОРИДНОГО ПЛАСТИКАТА, НЕ РАСПРОСТРАНЯЮЩИЙ ГОРЕНИЕ, БЕЗ ЗАЩИТНОГО ПОКРОВА, С ПЯТЬЮ ЖИЛАМИ СЕЧЕНИЕМ 4 ММ2, НА НАПРЯЖЕНИЕ 0,66 КВ | 1000 М | 0.33
5/10-10-10-2/С501-44108-9L |  |  | КАБЕЛЬ СИЛОВОЙ МАРКИ ВВГНГ(А)-LS 5Х6-0,66 С МЕДНЫМИ ЖИЛАМИ, ИЗОЛЯЦИЯ И ОБОЛОЧКА ИЗ ПОЛИВИНИЛХЛОРИДНОГО ПЛАСТИКАТА, НЕ РАСПРОСТРАНЯЮЩИЙ ГОРЕНИЕ, БЕЗ ЗАЩИТНОГО ПОКРОВА, С ПЯТЬЮ ЖИЛАМИ СЕЧЕНИЕМ 6 ММ2, НА НАПРЯЖЕНИЕ 0,66 КВ | 1000 М | 0.135
5/10-10-10-2/С501-44108-9А |  |  | КАБЕЛЬ СИЛОВОЙ МАРКИ ВВГНГ(А) 5Х6-0,66 С МЕДНЫМИ ЖИЛАМИ, ИЗОЛЯЦИЯ И ОБОЛОЧКА ИЗ ПОЛИВИНИЛХЛОРИДНОГО ПЛАСТИКАТА, НЕ РАСПРОСТРАНЯЮЩИЙ ГОРЕНИЕ, БЕЗ ЗАЩИТНОГО ПОКРОВА, С ПЯТЬЮ ЖИЛАМИ СЕЧЕНИЕМ 6 ММ2, НА НАПРЯЖЕНИЕ 0,66 КВ | 1000 М | 0.305
5/10-10-10-10-1/С501-44108-12А |  |  | КАБЕЛЬ СИЛОВОЙ МАРКИ ВВГНГ(А)-LS 1Х2,5-0,66 С МЕДНЫМИ ЖИЛАМИ, ИЗОЛЯЦИЯ И ОБОЛОЧКА ИЗ ПОЛИВИНИЛХЛОРИДНОГО ПЛАСТИКАТА, НЕ РАСПРОСТРАНЯЮЩИЙ ГОРЕНИЕ, С НИЗКИМ ДЫМО- И ГАЗОВЫДЕЛЕНИЕМ, БЕЗ ЗАЩИТНОГО ПОКРОВА, С ОДНОЙ ЖИЛОЙ СЕЧЕНИЕМ 2,5 ММ2, НА НАПРЯЖЕНИЕ 0,66 КВ | 1000 М | 0.025
5/10-10-10-10-1/С501-44108-13А |  |  | КАБЕЛЬ СИЛОВОЙ МАРКИ ВВГНГ(А)-LS 1Х4-0,66 С МЕДНЫМИ ЖИЛАМИ, ИЗОЛЯЦИЯ И ОБОЛОЧКА ИЗ ПОЛИВИНИЛХЛОРИДНОГО ПЛАСТИКАТА, НЕ РАСПРОСТРАНЯЮЩИЙ ГОРЕНИЕ, С НИЗКИМ ДЫМО- И ГАЗОВЫДЕЛЕНИЕМ, БЕЗ ЗАЩИТНОГО ПОКРОВА, С ОДНОЙ ЖИЛОЙ СЕЧЕНИЕМ 4 ММ2, НА НАПРЯЖЕНИЕ 0,66 КВ | 1000 М | 0.05
5/10-10-10-10-1/С501-44108-15А |  |  | КАБЕЛЬ СИЛОВОЙ МАРКИ ВВГНГ(А)-LS 1Х10-0,66 С МЕДНЫМИ ЖИЛАМИ, ИЗОЛЯЦИЯ И ОБОЛОЧКА ИЗ ПОЛИВИНИЛХЛОРИДНОГО ПЛАСТИКАТА, НЕ РАСПРОСТРАНЯЮЩИЙ ГОРЕНИЕ, С НИЗКИМ ДЫМО- И ГАЗОВЫДЕЛЕНИЕМ, БЕЗ ЗАЩИТНОГО ПОКРОВА, С ОДНОЙ ЖИЛОЙ СЕЧЕНИЕМ 10 ММ2, НА НАПРЯЖЕНИЕ 0,66 КВ | 1000 М | 0.035
5/10-10-10-10-1/С501-44108-24А |  |  | КАБЕЛЬ СИЛОВОЙ МАРКИ ВВГНГ(А)-LS 3Х1,5-0,66 С МЕДНЫМИ ЖИЛАМИ, ИЗОЛЯЦИЯ И ОБОЛОЧКА ИЗ ПОЛИВИНИЛХЛОРИДНОГО ПЛАСТИКАТА, НЕ РАСПРОСТРАНЯЮЩИЙ ГОРЕНИЕ, С НИЗКИМ ДЫМО- И ГАЗОВЫДЕЛЕНИЕМ, БЕЗ ЗАЩИТНОГО ПОКРОВА, С ТРЕМЯ ЖИЛАМИ СЕЧЕНИЕМ 1,5 ММ2, НА НАПРЯЖЕНИЕ 0,66 КВ | 1000 М | 1.475
5/10-10-10-10-1/С501-44108-25А |  |  | КАБЕЛЬ СИЛОВОЙ МАРКИ ВВГНГ(А)-LS 3Х2,5-0,66 С МЕДНЫМИ ЖИЛАМИ, ИЗОЛЯЦИЯ И ОБОЛОЧКА ИЗ ПОЛИВИНИЛХЛОРИДНОГО ПЛАСТИКАТА, НЕ РАСПРОСТРАНЯЮЩИЙ ГОРЕНИЕ, С НИЗКИМ ДЫМО- И ГАЗОВЫДЕЛЕНИЕМ, БЕЗ ЗАЩИТНОГО ПОКРОВА, С ТРЕМЯ ЖИЛАМИ СЕЧЕНИЕМ 2,5 ММ2, НА НАПРЯЖЕНИЕ 0,66 КВ | 1000 М | 0.255
5/10-10-10-10-1/С501-44108-26А |  |  | КАБЕЛЬ СИЛОВОЙ МАРКИ ВВГНГ(А)-LS 3Х4-0,66 С МЕДНЫМИ ЖИЛАМИ, ИЗОЛЯЦИЯ И ОБОЛОЧКА ИЗ ПОЛИВИНИЛХЛОРИДНОГО ПЛАСТИКАТА, НЕ РАСПРОСТРАНЯЮЩИЙ ГОРЕНИЕ, С НИЗКИМ ДЫМО- И ГАЗОВЫДЕЛЕНИЕМ, БЕЗ ЗАЩИТНОГО ПОКРОВА, С ТРЕМЯ ЖИЛАМИ СЕЧЕНИЕМ 4 ММ2, НА НАПРЯЖЕНИЕ 0,66 КВ | 1000 М | 0.055
5/10-10-10-10-1/С501-44108-27А |  |  | КАБЕЛЬ СИЛОВОЙ МАРКИ ВВГНГ(А)-LS 3Х6-0,66 С МЕДНЫМИ ЖИЛАМИ, ИЗОЛЯЦИЯ И ОБОЛОЧКА ИЗ ПОЛИВИНИЛХЛОРИДНОГО ПЛАСТИКАТА, НЕ РАСПРОСТРАНЯЮЩИЙ ГОРЕНИЕ, С НИЗКИМ ДЫМО- И ГАЗОВЫДЕЛЕНИЕМ, БЕЗ ЗАЩИТНОГО ПОКРОВА, С ТРЕМЯ ЖИЛАМИ СЕЧЕНИЕМ 6 ММ2, НА НАПРЯЖЕНИЕ 0,66 КВ | 1000 М | 0.09
5/10-10-10-10-1/С501-44108-42А |  |  | КАБЕЛЬ СИЛОВОЙ МАРКИ ВВГНГ(А)-LS 5Х4-0,66 С МЕДНЫМИ ЖИЛАМИ, ИЗОЛЯЦИЯ И ОБОЛОЧКА ИЗ ПОЛИВИНИЛХЛОРИДНОГО ПЛАСТИКАТА, НЕ РАСПРОСТРАНЯЮЩИЙ ГОРЕНИЕ, С НИЗКИМ ДЫМО- И ГАЗОВЫДЕЛЕНИЕМ, БЕЗ ЗАЩИТНОГО ПОКРОВА, С ПЯТЬЮ ЖИЛАМИ СЕЧЕНИЕМ 4 ММ2, НА НАПРЯЖЕНИЕ 0,66 КВ | 1000 М | 0.16
5/10-10-10-10-1/С501-44108-43А |  |  | КАБЕЛЬ СИЛОВОЙ МАРКИ ВВГНГ(А)-LS 5Х10-0,66 С МЕДНЫМИ ЖИЛАМИ, ИЗОЛЯЦИЯ И ОБОЛОЧКА ИЗ ПОЛИВИНИЛХЛОРИДНОГО ПЛАСТИКАТА, НЕ РАСПРОСТРАНЯЮЩИЙ ГОРЕНИЕ, С НИЗКИМ ДЫМО- И ГАЗОВЫДЕЛЕНИЕМ, БЕЗ ЗАЩИТНОГО ПОКРОВА, С ПЯТЬЮ ЖИЛАМИ СЕЧЕНИЕМ 10 ММ2, НА НАПРЯЖЕНИЕ 0,66 КВ | 1000 М | 0.475
5/10-10-10-10-1/С501-44108-44А |  |  | КАБЕЛЬ СИЛОВОЙ МАРКИ ВВГНГ(А)-LS 5Х16-0,66 С МЕДНЫМИ ЖИЛАМИ, ИЗОЛЯЦИЯ И ОБОЛОЧКА ИЗ ПОЛИВИНИЛХЛОРИДНОГО ПЛАСТИКАТА, НЕ РАСПРОСТРАНЯЮЩИЙ ГОРЕНИЕ, С НИЗКИМ ДЫМО- И ГАЗОВЫДЕЛЕНИЕМ, БЕЗ ЗАЩИТНОГО ПОКРОВА, С ПЯТЬЮ ЖИЛАМИ СЕЧЕНИЕМ 16 ММ2, НА НАПРЯЖЕНИЕ 0,66 КВ | 1000 М | 0.07
5/10-10-10-10-1/С501-44108-45А |  |  | КАБЕЛЬ СИЛОВОЙ МАРКИ ВВГНГ(А)-LS 5Х25-0,66 С МЕДНЫМИ ЖИЛАМИ, ИЗОЛЯЦИЯ И ОБОЛОЧКА ИЗ ПОЛИВИНИЛХЛОРИДНОГО ПЛАСТИКАТА, НЕ РАСПРОСТРАНЯЮЩИЙ ГОРЕНИЕ, С НИЗКИМ ДЫМО- И ГАЗОВЫДЕЛЕНИЕМ, БЕЗ ЗАЩИТНОГО ПОКРОВА, С ПЯТЬЮ ЖИЛАМИ СЕЧЕНИЕМ 25 ММ2, НА НАПРЯЖЕНИЕ 0,66 КВ | 1000 М | 0.21
5/10-10-10-10-5/40 |  |  | КАБЕЛЬ СИЛОВОЙ ОГНЕСТОЙКИЙ МАРКИ ВВГНГ(А)-FRLS 3 Х 1,5-0,66 С МЕДНЫМИ ЖИЛАМИ, С ИЗОЛЯЦИЕЙ И ОБОЛОЧКОЙ ИЗ ПВХ ПЛАСТИКАТА, С ТЕРМИЧЕСКИМ БАРЬЕРОМ ИЗ СЛЮДОСОДЕРЖАЩИХ ЛЕНТ, НЕ РАСПРОСТРАНЯЮЩИЙ ГОРЕНИЕ ПО КАТЕГОРИИ (А), С НИЗКИМ ДЫМО- И ГАЗОВЫДЕЛЕНИЕМ, С ТРЕМЯ ЖИЛАМИ СЕЧЕНИЕМ 1,5 ММ2, НА НАПРЯЖЕНИЕ 0,66 КВ | 1000 М | 0.215
5/10-10-10-10-5/41 |  |  | КАБЕЛЬ СИЛОВОЙ ОГНЕСТОЙКИЙ МАРКИ ВВГНГ(А)-FRLS 3 Х 2,5-0,66 С МЕДНЫМИ ЖИЛАМИ, С ИЗОЛЯЦИЕЙ И ОБОЛОЧКОЙ ИЗ ПВХ ПЛАСТИКАТА, С ТЕРМИЧЕСКИМ БАРЬЕРОМ ИЗ СЛЮДОСОДЕРЖАЩИХ ЛЕНТ, НЕ РАСПРОСТРАНЯЮЩИЙ ГОРЕНИЕ ПО КАТЕГОРИИ (А), С НИЗКИМ ДЫМО- И ГАЗОВЫДЕЛЕНИЕМ, С ТРЕМЯ ЖИЛАМИ СЕЧЕНИЕМ 2,5 ММ2, НА НАПРЯЖЕНИЕ 0,66 КВ | 1000 М | 0.22
5/10-10-10-10-5/42 |  |  | КАБЕЛЬ СИЛОВОЙ ОГНЕСТОЙКИЙ МАРКИ ВВГНГ(А)-FRLS 3 Х 4-0,66 С МЕДНЫМИ ЖИЛАМИ, С ИЗОЛЯЦИЕЙ И ОБОЛОЧКОЙ ИЗ ПВХ ПЛАСТИКАТА, С ТЕРМИЧЕСКИМ БАРЬЕРОМ ИЗ СЛЮДОСОДЕРЖАЩИХ ЛЕНТ, НЕ РАСПРОСТРАНЯЮЩИЙ ГОРЕНИЕ ПО КАТЕГОРИИ (А), С НИЗКИМ ДЫМО- И ГАЗОВЫДЕЛЕНИЕМ, С ТРЕМЯ ЖИЛАМИ СЕЧЕНИЕМ 4 ММ2, НА НАПРЯЖЕНИЕ 0,66 КВ | 1000 М | 0.06
5/10-10-10-10-5/43 |  |  | КАБЕЛЬ СИЛОВОЙ ОГНЕСТОЙКИЙ МАРКИ ВВГНГ(А)-FRLS 3 Х 6-0,66 С МЕДНЫМИ ЖИЛАМИ, С ИЗОЛЯЦИЕЙ И ОБОЛОЧКОЙ ИЗ ПВХ ПЛАСТИКАТА, С ТЕРМИЧЕСКИМ БАРЬЕРОМ ИЗ СЛЮДОСОДЕРЖАЩИХ ЛЕНТ, НЕ РАСПРОСТРАНЯЮЩИЙ ГОРЕНИЕ ПО КАТЕГОРИИ (А), С НИЗКИМ ДЫМО- И ГАЗОВЫДЕЛЕНИЕМ, С ТРЕМЯ ЖИЛАМИ СЕЧЕНИЕМ 6 ММ2, НА НАПРЯЖЕНИЕ 0,66 КВ | 1000 М | 0.095
5/10-10-10-10-5/82 |  |  | КАБЕЛЬ СИЛОВОЙ ОГНЕСТОЙКИЙ МАРКИ ВВГНГ(А)-FRLS 5 Х 4-0,66 С МЕДНЫМИ ЖИЛАМИ, С ИЗОЛЯЦИЕЙ И ОБОЛОЧКОЙ ИЗ ПВХ ПЛАСТИКАТА, С ТЕРМИЧЕСКИМ БАРЬЕРОМ ИЗ СЛЮДОСОДЕРЖАЩИХ ЛЕНТ, НЕ РАСПРОСТРАНЯЮЩИЙ ГОРЕНИЕ ПО КАТЕГОРИИ (А), С НИЗКИМ ДЫМО- И ГАЗОВЫДЕЛЕНИЕМ, С ПЯТЬЮ ЖИЛАМИ СЕЧЕНИЕМ 4 ММ2, НА НАПРЯЖЕНИЕ 0,66 КВ | 1000 М | 0.52
5/10-10-10-10-5/83 |  |  | КАБЕЛЬ СИЛОВОЙ ОГНЕСТОЙКИЙ МАРКИ ВВГНГ(А)-FRLS 5 Х 6-0,66 С МЕДНЫМИ ЖИЛАМИ, С ИЗОЛЯЦИЕЙ И ОБОЛОЧКОЙ ИЗ ПВХ ПЛАСТИКАТА, С ТЕРМИЧЕСКИМ БАРЬЕРОМ ИЗ СЛЮДОСОДЕРЖАЩИХ ЛЕНТ, НЕ РАСПРОСТРАНЯЮЩИЙ ГОРЕНИЕ ПО КАТЕГОРИИ (А), С НИЗКИМ ДЫМО- И ГАЗОВЫДЕЛЕНИЕМ, С ПЯТЬЮ ЖИЛАМИ СЕЧЕНИЕМ 6 ММ2, НА НАПРЯЖЕНИЕ 0,66 КВ | 1000 М | 0.255
5/10-10-10-10-5/84 |  |  | КАБЕЛЬ СИЛОВОЙ ОГНЕСТОЙКИЙ МАРКИ ВВГНГ(А)-FRLS 5 Х 10-0,66 С МЕДНЫМИ ЖИЛАМИ, С ИЗОЛЯЦИЕЙ И ОБОЛОЧКОЙ ИЗ ПВХ ПЛАСТИКАТА, С ТЕРМИЧЕСКИМ БАРЬЕРОМ ИЗ СЛЮДОСОДЕРЖАЩИХ ЛЕНТ, НЕ РАСПРОСТРАНЯЮЩИЙ ГОРЕНИЕ ПО КАТЕГОРИИ (А), С НИЗКИМ ДЫМО- И ГАЗОВЫДЕЛЕНИЕМ, С ПЯТЬЮ ЖИЛАМИ СЕЧЕНИЕМ 10 ММ2, НА НАПРЯЖЕНИЕ 0,66 КВ | 1000 М | 0.435
5/10-10-20/СВВГ-НГ-550Л |  |  | КАБЕЛЬ ВВГНГ(А) СЕЧ. 5Х50ММ2 | М | 135
5/10-10-20-2/С501-44382-А |  |  | КАБЕЛЬ СИЛОВОЙ МАРКИ ВВГНГ(А) 1Х70-1 С МЕДНЫМИ ЖИЛАМИ, ИЗОЛЯЦИЯ И ОБОЛОЧКА ИЗ ПОЛИВИНИЛХЛОРИДНОГО ПЛАСТИКАТА, НЕ РАСПРОСТРАНЯЮЩИЙ ГОРЕНИЕ, БЕЗ ЗАЩИТНОГО ПОКРОВА, С ОДНОЙ ЖИЛОЙ СЕЧЕНИЕМ 70 ММ2, НА НАПРЯЖЕНИЕ 1 КВ | 1000 М | 0.24
5/10-10-20-2/С501-44411-11А |  |  | КАБЕЛЬ СИЛОВОЙ МАРКИ ВВГНГ(А) 5Х16-1 С МЕДНЫМИ ЖИЛАМИ, ИЗОЛЯЦИЯ И ОБОЛОЧКА ИЗ ПОЛИВИНИЛХЛОРИДНОГО ПЛАСТИКАТА, НЕ РАСПРОСТРАНЯЮЩИЙ ГОРЕНИЕ, БЕЗ ЗАЩИТНОГО ПОКРОВА, С ПЯТЬЮ ЖИЛАМИ СЕЧЕНИЕМ 16 ММ2, НА НАПРЯЖЕНИЕ 1 КВ | 1000 М | 0.63
5/10-10-20-2/С501-44411-12А |  |  | КАБЕЛЬ СИЛОВОЙ МАРКИ ВВГНГ(А) 5Х25-1 С МЕДНЫМИ ЖИЛАМИ, ИЗОЛЯЦИЯ И ОБОЛОЧКА ИЗ ПОЛИВИНИЛХЛОРИДНОГО ПЛАСТИКАТА, НЕ РАСПРОСТРАНЯЮЩИЙ ГОРЕНИЕ, БЕЗ ЗАЩИТНОГО ПОКРОВА, С ПЯТЬЮ ЖИЛАМИ СЕЧЕНИЕМ 25 ММ2, НА НАПРЯЖЕНИЕ 1 КВ | 1000 М | 0.385
5/10-10-20-2/С501-44411-13L |  |  | КАБЕЛЬ СИЛОВОЙ МАРКИ ВВГНГ(А)-LS 5Х35-1 С МЕДНЫМИ ЖИЛАМИ, ИЗОЛЯЦИЯ И ОБОЛОЧКА ИЗ ПОЛИВИНИЛХЛОРИДНОГО ПЛАСТИКАТА, НЕ РАСПРОСТРАНЯЮЩИЙ ГОРЕНИЕ, БЕЗ ЗАЩИТНОГО ПОКРОВА, С ПЯТЬЮ ЖИЛАМИ СЕЧЕНИЕМ 35 ММ2, НА НАПРЯЖЕНИЕ 1 КВ | 1000 М | 0.025
5/10-10-20-2/С501-44411-13А |  |  | КАБЕЛЬ СИЛОВОЙ МАРКИ ВВГНГ(А) 5Х35-1 С МЕДНЫМИ ЖИЛАМИ, ИЗОЛЯЦИЯ И ОБОЛОЧКА ИЗ ПОЛИВИНИЛХЛОРИДНОГО ПЛАСТИКАТА, НЕ РАСПРОСТРАНЯЮЩИЙ ГОРЕНИЕ, БЕЗ ЗАЩИТНОГО ПОКРОВА, С ПЯТЬЮ ЖИЛАМИ СЕЧЕНИЕМ 35 ММ2, НА НАПРЯЖЕНИЕ 1 КВ | 1000 М | 0.075
5/10-10-20-2/С501-44411-15А |  |  | КАБЕЛЬ СИЛОВОЙ МАРКИ ВВГНГ(А) 5Х70-1 С МЕДНЫМИ ЖИЛАМИ, ИЗОЛЯЦИЯ И ОБОЛОЧКА ИЗ ПОЛИВИНИЛХЛОРИДНОГО ПЛАСТИКАТА, НЕ РАСПРОСТРАНЯЮЩИЙ ГОРЕНИЕ, БЕЗ ЗАЩИТНОГО ПОКРОВА, С ПЯТЬЮ ЖИЛАМИ СЕЧЕНИЕМ 70 ММ2, НА НАПРЯЖЕНИЕ 1 КВ | 1000 М | 0.045
5/10-10-20-2/С501-44411-3А |  |  | КАБЕЛЬ СИЛОВОЙ МАРКИ ВВГНГ(А) 4Х35-1 С МЕДНЫМИ ЖИЛАМИ, ИЗОЛЯЦИЯ И ОБОЛОЧКА ИЗ ПОЛИВИНИЛХЛОРИДНОГО ПЛАСТИКАТА, НЕ РАСПРОСТРАНЯЮЩИЙ ГОРЕНИЕ, БЕЗ ЗАЩИТНОГО ПОКРОВА, С ЧЕТЫРЬМЯ ЖИЛАМИ СЕЧЕНИЕМ 35 ММ2, НА НАПРЯЖЕНИЕ 1 КВ | 1000 М | 0.115
5/10-10-20-2/С501-44411-6А |  |  | КАБЕЛЬ СИЛОВОЙ МАРКИ ВВГНГ(А)-LS 4Х95-1 С МЕДНЫМИ ЖИЛАМИ, ИЗОЛЯЦИЯ И ОБОЛОЧКА ИЗ ПОЛИВИНИЛХЛОРИДНОГО ПЛАСТИКАТА, НЕ РАСПРОСТРАНЯЮЩИЙ ГОРЕНИЕ, БЕЗ ЗАЩИТНОГО ПОКРОВА, С ЧЕТЫРЬМЯ ЖИЛАМИ СЕЧЕНИЕМ 95 ММ2, НА НАПРЯЖЕНИЕ 1 КВ | 1000 М | 0.075
5/10-10-20-2/С501-44411-6Б |  |  | КАБЕЛЬ СИЛОВОЙ МАРКИ ВВГНГ(А) 4Х95-1 С МЕДНЫМИ ЖИЛАМИ, ИЗОЛЯЦИЯ И ОБОЛОЧКА ИЗ ПОЛИВИНИЛХЛОРИДНОГО ПЛАСТИКАТА, НЕ РАСПРОСТРАНЯЮЩИЙ ГОРЕНИЕ, БЕЗ ЗАЩИТНОГО ПОКРОВА, С ЧЕТЫРЬМЯ ЖИЛАМИ СЕЧЕНИЕМ 95 ММ2, НА НАПРЯЖЕНИЕ 1 КВ | 1000 М | 0.105
5/10-20 |  |  | Провода
5/10-20-60-2/4 |  |  | ПРОВОД СИЛОВОЙ МАРКИ ПВ1 С МЕДНОЙ ЖИЛОЙ, С ПОЛИВИНИЛХЛОРИДНОЙ ИЗОЛЯЦИЕЙ, СЕЧЕНИЕМ 1,5 ММ2, НА НАПРЯЖЕНИЕ 0,45 КВ | 1000 М | 2.895
5/10-20-60-2/5 |  |  | ПРОВОД СИЛОВОЙ МАРКИ ПВ1 С МЕДНОЙ ЖИЛОЙ, С ПОЛИВИНИЛХЛОРИДНОЙ ИЗОЛЯЦИЕЙ, СЕЧЕНИЕМ 2,5 ММ2, НА НАПРЯЖЕНИЕ 0,45 КВ | 1000 М | 1.82
5/10-20-60-2/7 |  |  | ПРОВОД СИЛОВОЙ МАРКИ ПВ1 С МЕДНОЙ ЖИЛОЙ, С ПОЛИВИНИЛХЛОРИДНОЙ ИЗОЛЯЦИЕЙ, СЕЧЕНИЕМ 6 ММ2, НА НАПРЯЖЕНИЕ 0,45 КВ | 1000 М | 0.46
5/20 |  |  | Изделия для прокладки кабельных сетей
5/20-20 |  |  | Пластиковые системы для прокладки кабеля
5/20-20-3-4/10 |  |  | ТРУБКА МАРКИ ТВ-40 ВНУТРЕННИМ ДИАМЕТРОМ 5 ММ | КГ | 8.6796
5/20-30 |  |  | Материалы и изделия для монтажа кабелей и проводов
5/20-30-1-4/7 |  |  | ОТВЕТВИТЕЛЬНЫЙ СЖИМ У 731 М У3 | 100 ШТ. | 1.33
5/20-30-3/С552-606-2З |  |  | ЗАЖИМЫ (СКОБЫ) (ПРИМ) | 100 ШТ | 1.09
5/20-30-3/С552-606-2П |  |  | ПОЛОСКИ (ПРИМ) | 100 ШТ | 111.74
5/20-30-3/С552-803-Л |  |  | КНОПКА К227 УХЛ2 | 1000 ШТ. | 1.4761
5/20-30-3/С552-899-Л |  |  | ЛЕНТА ЛМ-5 УХЛ2 | 100 М | 1.8888
5/20-30-3/С552-901-Л |  |  | ЛЕНТА К226 | 100 М | 0.62619
5/20-30-3/20 |  |  | СКОБА К 142 У2 | 10 ШТ. | 52.6877
5/20-30-4/С552-302-Л |  |  | ВТУЛКА В28 УХЛ2 | 100 ШТ. | 6.2961
5/20-30-5/2 |  |  | БИРКА МАРКИРОВОЧНАЯ У134 | 100 ШТ. | 8.064
5/30 |  |  | Материалы для электротехнических установок
5/30-40 |  |  | Материалы для электроизоляционных работ
5/30-40-2/С544-8900-Л |  |  | ЛЕНТА ЛИПКАЯ ИЗОЛЯЦИОННАЯ НА ПОЛИКАСИНОВОМ КОМПАУНДЕ МАРКИ ЛСЭПЛ, ШИРИНОЙ 20-30 ММ, ТОЛЩИНОЙ 0,14 - 0,19 ММ | КГ | 1.3377
5/50 |  |  | Прокатно-тянутые изделия из цветных металлов и цветные металлы
5/50-30 |  |  | Листы и плиты из цветных металлов
5/50-30-3/С517-17500-Л |  |  | ЛИСТ НОРМАЛЬНОЙ ТОЧНОСТИ ИЗГОТОВЛЕНИЯ, ТОЛЩИНОЙ 1 ММ, ИЗ СВИНЦА МАРКИ С1 | Т | 0.017336
5/50-70 |  |  | Сплавы из цветных металлов
5/50-70-2/С522-3100-Л |  |  | ПРИПОЙ ОЛОВЯННО-СВИНЦОВЫЙ МАЛОСУРЬМЯНИСТЫЙ, МАРКИ ПОССУ 40-0,5 | Т | 0.007708
5/90 |  |  | Прочие материалы для монтажных и специальных строительных работ
5/90-10 |  |  | Дюбели для крепления электромонтажных изделий
5/90-10/С552-605-Л |  |  | ДЮБЕЛЬ МОНТАЖНЫЙ У658 | 10 ШТ. | 833.9139
Ж3-40-22 | СИЛОВОЕ ЭЛЕКТРООБОРУДОВАНИЕ. ЭЛЕКТРОУСТАНОВОЧНЫЕ ИЗДЕЛИЯ | ШТ 76
1-1 |  |  | ЗАТРАТЫ ТРУДА РАБОЧИХ | ЧЕЛ.Ч | 46.8175
М331002 |  |  | СТАНКИ СВЕРЛИЛЬНЫЕ | МАШ.Ч | 0.5876
М331451 |  |  | ПЕРФОРАТОРЫ ЭЛЕКТРИЧЕСКИЕ | МАШ.Ч | 8.3875
1 |  |  | Материалы для строительных работ
1/10 |  |  | Материалы для строительных работ общего назначения
1/10-170 |  |  | Оснастка технологическая и инструментальная
1/10-170-10/С101-86722-Л |  |  | СВЕРЛА СПИРАЛЬНЫЕ С ЦИЛИНДРИЧЕСКИМ ХВОСТОВИКОМ, ДЛИННАЯ СЕРИЯ (ПО МЕТАЛЛУ), ДИАМЕТРОМ 12,6-14 ММ | ШТ. | 1.547
1/10-170-10/С101-86726-20Л |  |  | СВЕРЛА ШНЕКОВЫЕ (ПРИМ) | ШТ. | 0.5712
1/10-230 |  |  | Материалы для отделочных работ
1/10-230-55-5/22 |  |  | ВЯЖУЩЕЕ ГИПСОВОЕ МАРКИ Г-4 НОРМАЛЬНОТВЕРДЕЮЩЕЕ (Б), СРЕДНЕГО ПОМОЛА (II) (ФАСОВАННОЕ) | Т | 0.001103
1/10-240 |  |  | Метизы и крепежные изделия
1/10-240-10-10/С101-10110-Л |  |  | БОЛТЫ СТРОИТЕЛЬНЫЕ С ГАЙКАМИ И ШАЙБАМИ | Т | 0.000644
1/10-260 |  |  | Металлопрокат и металлоизделия (за исключением металлоизделий части 2)
1/10-260-30-31/С101-98500-Л |  |  | ПРОКАТ ГОРЯЧЕКАТАНЫЙ ПОЛОСОВОЙ ИЗ СТАЛИ УГЛЕРОДИСТОЙ ОБЫКНОВЕННОГО КАЧЕСТВА МАРКИ СТ6СП, ТОЛЩИНОЙ 10 - 80 ММ ПРИ ШИРИНЕ 100 - 200 ММ | Т | 0.00182
1/55 |  |  | Материалы специального назначения (кислотоупорные, огнеупорные и антикоррозионные)
1/55-50 |  |  | Материалы антикоррозионные и химически стойкие
1/55-50-20/С113-7900-Л |  |  | ЛАК БИТУМНЫЙ БТ-577 | Т | 0.000351
5 |  |  | Материалы для монтажных и специальных строительных работ
5/30 |  |  | Материалы для электротехнических установок
5/30-30 |  |  | Электросиловые и электроосветительные установки
5/30-30-4-1-2-1/С551-22600-1 |  |  | РОЗЕТКА ШТЕПСЕЛЬНАЯ С ЗАЗЕМЛЯЮЩИМ КОНТАКТОМ ОТКРЫТОЙ УСТАНОВКИ БРЫЗГОЗАЩИЩЕННАЯ РА16-297 (ПРИМ) | ШТ | 13
5/30-30-4-1-2-1/14 |  |  | РОЗЕТКА ШТЕПСЕЛЬНАЯ С ЗАЗЕМЛЯЮЩИМ КОНТАКТОМ РА16-254 | ШТ. | 25
5/30-30-4-1-2-1/20 |  |  | РОЗЕТКА ШТЕПСЕЛЬНАЯ ТРЕХМЕСТНАЯ С ЗАЗЕМЛЯЮЩИМ КОНТАКТОМ РА16-265 | ШТ. | 3
5/30-30-4-1-2-2/С551-18600-1 |  |  | РОЗЕТКА ШТЕПСЕЛЬНАЯ ОДНОМЕСТНЫЕ IP44 РС16-312 (ПРИМ) | ШТ | 2
5/30-30-4-1-2-2/С551-24900-1 |  |  | УЗЕЛ РОЗЕТКИ С ЗАЗЕМЛЯЮЩИМ КОНТАКТОМ ДЛЯ СКРЫТОЙ УСТАНОВКИ РС16-525 (ПРИМ) | ШТ | 33
5/30-30-4-1-5/С551-26000-Д |  |  | КРЫШКА ДВУХМЕСТНАЯ ЮЛИГ.735212.215 (ПРИМ) | ШТ | 7
5/30-30-4-1-5/С551-26000-К |  |  | КРЫШКА ОДНОМЕСТНАЯ ЮЛИГ.735212.206 (ПРИМ) | ШТ | 10
5/30-30-4-1-5/С551-26100-К |  |  | КРЫШКА ТРЕХМЕСТНАЯ ЮЛИГ.735212.216 (ПРИМ) | ШТ | 3
5/30-40 |  |  | Материалы для электроизоляционных работ
5/30-40-2/С544-8900-Л |  |  | ЛЕНТА ЛИПКАЯ ИЗОЛЯЦИОННАЯ НА ПОЛИКАСИНОВОМ КОМПАУНДЕ МАРКИ ЛСЭПЛ, ШИРИНОЙ 20-30 ММ, ТОЛЩИНОЙ 0,14 - 0,19 ММ | КГ | 0.0143
5/90 |  |  | Прочие материалы для монтажных и специальных строительных работ
5/90-10 |  |  | Дюбели для крепления электромонтажных изделий
5/90-10/С552-605-Л |  |  | ДЮБЕЛЬ МОНТАЖНЫЙ У658 | 10 ШТ. | 5.712
Ж3-40-22 | СИЛОВОЕ ЭЛЕКТРООБОРУДОВАНИЕ. ИЗДЕЛИЯ ЭЛЕКТРОМОНТАЖНЫЕ | ШТ 206
1-1 |  |  | ЗАТРАТЫ ТРУДА РАБОЧИХ | ЧЕЛ.Ч | 793.7895
1-3 |  |  | ЗАТРАТЫ ТРУДА МАШИНИСТОВ | ЧЕЛ.-Ч | 2.9617
М021141 |  |  | КРАНЫ НА АВТОМОБИЛЬНОМ ХОДУ ПРИ РАБОТЕ НА ДРУГИХ ВИДАХ СТРОИТЕЛЬСТВА, 10 Т | МАШ.Ч | 2.9617
М030401 |  |  | ЛЕБЕДКИ ЭЛЕКТРИЧЕСКИЕ ТЯГОВЫМ УСИЛИЕМ ДО 5,79 (0,59) КН (Т) | МАШ.Ч | 16.213
М030402 |  |  | ЛЕБЕДКИ ЭЛЕКТРИЧЕСКИЕ ТЯГОВЫМ УСИЛИЕМ ДО 12,26 (1,25) КН (Т) | МАШ.Ч | 7.8593
М040502 |  |  | УСТАНОВКИ ДЛЯ СВАРКИ РУЧНОЙ ДУГОВОЙ (ПОСТОЯННОГО ТОКА) | МАШ.Ч | 7.8632
М150402 |  |  | ГАЗОВАЯ ГОРЕЛКА | МАШ.Ч | 21.98
М330301* |  |  | МАШИНЫ ШЛИФОВАЛЬНЫЕ ЭЛЕКТРИЧЕСКИЕ | МАШ.Ч | 45.3899
М331451 |  |  | ПЕРФОРАТОРЫ ЭЛЕКТРИЧЕСКИЕ | МАШ.Ч | 36.2361
1 |  |  | Материалы для строительных работ
1/10 |  |  | Материалы для строительных работ общего назначения
1/10-135 |  |  | Нефтепродукты, газы, химические материалы
1/10-135-20/75 |  |  | СМЕСЬ ПРОПАНА И БУТАНА ТЕХНИЧЕСКИХ | КГ | 26.1
1/10-140 |  |  | Электроды, прутки винипластовые, проволока сварочные
1/10-140-40/С101-151400-Л |  |  | ЭЛЕКТРОДЫ ТИПА Э42А ДИАМЕТРОМ 4 ММ | Т | 0.000782
1/10-160 |  |  | Пленки, полотна, ткани разные
1/10-160-20/15 |  |  | ВЕТОШЬ | КГ | 1.33
1/10-170 |  |  | Оснастка технологическая и инструментальная
1/10-170-10/С101-86726-20Л |  |  | СВЕРЛА ШНЕКОВЫЕ (ПРИМ) | ШТ. | 15.1968
1/10-170-10/С101-86726-38ЛЛ |  |  | СВЕРЛА С SDS PLUS ХВОСТОВИКОМ (НАКОНЕЧНИК ИЗ ТВЕРДОСПЛАВНОЙ СТАЛИ) (ПО БЕТОНУ), ДИАМЕТРОМ 10-12 ММ, ДЛИНОЙ 110-165 ММ | ШТ. | 3.1901
1/10-170-10/С101-86726-8Л |  |  | СВЕРЛА С SDS PLUS ХВОСТОВИКОМ (НАКОНЕЧНИК ИЗ ТВЕРДОСПЛАВНОЙ СТАЛИ) (ПО БЕТОНУ), ДИАМЕТРОМ 5-10 ММ, ДЛИНОЙ 210 (215) ММ | ШТ. | 37.864
1/10-180 |  |  | Материалы шлифовальные
1/10-180-20/57 |  |  | КРУГИ ШЛИФОВАЛЬНЫЕ ДЛЯ СПЕЦИАЛЬНЫХ МОНТАЖНЫХ РАБОТ 5П 180 Х 6 Х 22 | ШТ. | 35.4476
1/10-230 |  |  | Материалы для отделочных работ
1/10-230-45-10/155 |  |  | ЭМАЛЬ ПЕНТАФТАЛЕВАЯ ПФ-115, СЕРАЯ | Т | 0.006417
1/10-230-50-15/95 |  |  | УАЙТ-СПИРИТ | Т | 0.0322
1/10-240 |  |  | Метизы и крепежные изделия
1/10-240-10-10/С101-10110-Л |  |  | БОЛТЫ СТРОИТЕЛЬНЫЕ С ГАЙКАМИ И ШАЙБАМИ | Т | 0.1009
1/10-240-50-15/10 |  |  | ШПИЛЬКА РЕЗЬБОВАЯ ОЦИНКОВАННАЯ М8 Х 1000 | ШТ. | 922
1/10-260 |  |  | Металлопрокат и металлоизделия (за исключением металлоизделий части 2)
1/10-260-30-31/С101-98500-Л |  |  | ПРОКАТ ГОРЯЧЕКАТАНЫЙ ПОЛОСОВОЙ ИЗ СТАЛИ УГЛЕРОДИСТОЙ ОБЫКНОВЕННОГО КАЧЕСТВА МАРКИ СТ6СП, ТОЛЩИНОЙ 10 - 80 ММ ПРИ ШИРИНЕ 100 - 200 ММ | Т | 0.030292
1/10-260-210-1/82 |  |  | ПРОВОЛОКА СТАЛЬНАЯ НИЗКОУГЛЕРОДИСТАЯ ОБЩЕГО НАЗНАЧЕНИЯ ТЕРМИЧЕСКИ ОБРАБОТАННАЯ, ОЦИНКОВАННАЯ, ДИАМЕТРОМ 2 ММ | КГ | 1.7646
5 |  |  | Материалы для монтажных и специальных строительных работ
5/10 |  |  | Кабели, провода, муфты кабельные
5/10-30 |  |  | Муфты кабельные
5/10-30-50/С552-1111-1М |  |  | МУФТА КОНЦЕВАЯ ДЛЯ КАБЕЛЯ СЕЧ. 16,25 ММ2 1КВТП5Н-1М (ПРИМ) | КОМПЛЕКТ | 93
5/10-30-50/С552-1111-2М |  |  | МУФТА КОНЦЕВАЯ ДЛЯ КАБЕЛЯ СЕЧ. 35,50ММ2 1КВТП5Н-1, 1КВТПН-4 (ПРИМ) | КОМПЛЕКТ | 24
5/10-30-50/С552-1111-3М |  |  | МУФТА КОНЦЕВАЯ ДЛЯ КАБЕЛЯ СЕЧ. 70,95,120 ММ2 1КВТПН-5 (ПРИМ) | КОМПЛЕКТ | 16
5/10-30-60/2 |  |  | МУФТА ТРУБНАЯ ТР-5 У3 | ШТ. | 5.882
5/20 |  |  | Изделия для прокладки кабельных сетей
5/20-10 |  |  | Металлические кабеленесущие системы
5/20-10-1/С514-15701-1 |  |  | ЛОТОК КАБЕЛЬНЫЙ (ПРЯМАЯ СЕКЦИЯ) НЛ10-П1,87У3(ПРИМ) | ШТ | 654
5/20-10-1/С514-15702-1 |  |  | ЛОТОК КАБЕЛЬНЫЙ (ПРЯМАЯ СЕКЦИЯ) НЛ20-П1,87У3 (ПРИМ) | ШТ | 340
5/20-10-1/С514-15703-1 |  |  | ЛОТОК КАБЕЛЬНЫЙ (ПРЯМАЯ СЕКЦИЯ) НЛ40-П1,87У3(ПРИМ) | ШТ | 16
5/20-10-2/С514-1000-1 |  |  | КОРОБ ПРЯМОЙ ГЛУХОЙ L=2000ММ КПГ 200Х100/2-1,5-ОЦ (ПРИМ) | ШТ | 2
5/20-10-2/С514-1100-1 |  |  | КОРОБ ПРЯМОЙ ГЛУХОЙ L=2000ММ КПГП 200Х100/2-1,5-ОЦ | ШТ | 5
5/20-10-2/С514-800-1 |  |  | КОРОБ ПРЯМОЙ ГЛУХОЙ L=2000ММ КПГ 100Х50/2-1,5-ОЦ (ПРИМ) | ШТ | 2
5/20-10-2/С514-900-2 |  |  | КОРОБ ПРЯМОЙ ГЛУХОЙ L=2000ММ КПГП 100Х50/2-1,5-ОЦ | ШТ | 7
5/20-10-3/С552-1605-7С |  |  | СТОЙКА КАБЕЛЬНАЯ , ТИПА К1151 УТ1,5 | ШТ | 200
5/20-10-4/С514-12700-Л |  |  | ПОЛКА КАБЕЛЬНАЯ ТИПА К1160 У3 (ПРИМ) | 1000 ШТ. | 0.1
5/20-10-8/С551-8700-1 |  |  | КОРОБКА НАРУЖНОЙ УСТАНОВКИ У994 У2 | ШТ | 1
5/20-10-8/1 |  |  | КОРОБКА ПРОТЯЖНАЯ У994 У2 | ШТ. | 1
5/20-10-8/3 |  |  | КОРОБКА ПРОТЯЖНАЯ У996 У2 | ШТ. | 77
5/20-10-9/С544-9601-4М |  |  | РУКАВ МЕТАЛЛИЧЕСКИЙ НЕГЕРМЕТИЧНЫЙ ИЗ ОЦИНКОВАННОЙ ЛЕНТЫ С АСБЕСТОВЫМ УПЛОТНЕНИЕМ РЗ-Ц-А, ДИАМЕТРОМ 18 ММ (ПРИМ) | М | 10
5/20-10-9/СРЗ-Ц-А32 |  |  | РУКАВ МЕТАЛЛИЧЕСКИЙ НЕГЕРМЕТИЧНЫЙ ИЗ ОЦИНКОВАННОЙ ЛЕНТЫ РЗ-Ц-А ДИАМЕТРОМ 32ММ | М | 5
5/20-10-9/СРЗ-Ц-Х32 |  |  | РУКАВ МЕТАЛЛИЧЕСКИЙ НЕГЕРМЕТИЧНЫЙ ИЗ ОЦИНКОВАННОЙ ЛЕНТЫ РЗ-Ц-Х ДИАМЕТРОМ 32ММ | М | 5
5/20-10-9/4 |  |  | РУКАВ МЕТАЛЛИЧЕСКИЙ НЕГЕРМЕТИЧНЫЙ ИЗ ОЦИНКОВАННОЙ ЛЕНТЫ С ХЛОПЧАТОБУМАЖНЫМ УПЛОТНЕНИЕМ Р3-Ц-Х, ДИАМЕТРОМ 18 ММ | М | 40
5/20-10-10/С514-14000-Л |  |  | ПРОФИЛЬ (ШВЕЛЛЕР) МОНТАЖНЫЙ, ТИПА К240 У2 | ШТ. | 21
5/20-20 |  |  | Пластиковые системы для прокладки кабеля
5/20-20-1/С514-3925-1Л |  |  | КОРОБ ЭЛЕКТРОТЕХНИЧЕСКИЙ ИЗ ПВХ ПРЯМОЙ17Х10 | М | 390
5/20-20-1/С514-3940-1 |  |  | КОРОБ ЭЛЕКТРОТЕХНИЧЕСКИЙ ИЗ ПВХ ПРЯМОЙ 32Х15ММ (ПРИМ) | М | 90
5/20-20-1/С514-3940-Л |  |  | КОРОБ ЭЛЕКТРОТЕХНИЧЕСКИЙ ИЗ ПВХ ПРЯМОЙ 40 Х 20 ММ | М | 22
5/20-20-1/С514-3950-1 |  |  | КОРОБ ЭЛЕКТРОТЕХНИЧЕСКИЙ ИЗ ПВХ ПРЯМОЙ 60Х20ММ (ПРИМ) | М | 12
5/20-30 |  |  | Материалы и изделия для монтажа кабелей и проводов
5/20-30-1-2/С514-16302-12Н |  |  | НАКОНЕЧНИК ТМ 25-8-8 ГЛУХОЙ НОМИНАЛЬНЫМ СЕЧЕНИЕМ 25 ММ2, С ОТВЕРСТИЕМ ПОД КОНТАКТНЫЙ СТЕРЖЕНЬ ДИАМЕТРОМ 8 ММ, С ВНУТРЕННИМ ДИАМЕТРОМ ХВОСТИКА 8 ММ, ИЗГОТОВЛЕННЫЙ ИЗ МЕДИ, БЕЗ ПОКРЫТИЯ (ПРИМ) | ШТ | 14
5/20-30-1-2/С514-16302-18Л |  |  | НАКОНЕЧНИК ТМ 50-10-11 ГЛУХОЙ НОМИНАЛЬНЫМ СЕЧЕНИЕМ 50 ММ2, С ОТВЕРСТИЕМ ПОД КОНТАКТНЫЙ СТЕРЖЕНЬ ДИАМЕТРОМ 10 ММ, С ВНУТРЕННИМ ДИАМЕТРОМ ХВОСТИКА 11 ММ, ИЗГОТОВЛЕННЫЙ ИЗ МЕДИ, БЕЗ ПОКРЫТИЯ | ШТ. | 93
5/20-30-1-2/С514-16302-20Л |  |  | НАКОНЕЧНИК ТМ 70-10-13 ГЛУХОЙ НОМИНАЛЬНЫМ СЕЧЕНИЕМ 70 ММ2, С ОТВЕРСТИЕМ ПОД КОНТАКТНЫЙ СТЕРЖЕНЬ ДИАМЕТРОМ 10 ММ, С ВНУТРЕННИМ ДИАМЕТРОМ ХВОСТИКА 13 ММ, ИЗГОТОВЛЕННЫЙ ИЗ МЕДИ, БЕЗ ПОКРЫТИЯ | ШТ. | 134
5/20-30-1-2/С514-16302-9Л |  |  | НАКОНЕЧНИК ТМ 16-6-6 ГЛУХОЙ НОМИНАЛЬНЫМ СЕЧЕНИЕМ 16 ММ2, С ОТВЕРСТИЕМ ПОД КОНТАКТНЫЙ СТЕРЖЕНЬ ДИАМЕТРОМ 6 ММ, С ВНУТРЕННИМ ДИАМЕТРОМ ХВОСТИКА 6 ММ, ИЗГОТОВЛЕННЫЙ ИЗ МЕДИ, БЕЗ ПОКРЫТИЯ | ШТ. | 4
5/20-30-1-4/С552-1403-Л |  |  | ОТВЕТВИТЕЛЬНЫЙ СЖИМ У 871 М У3 | 100 ШТ. | 0.3
5/20-30-1-4/1 |  |  | ОТВЕТВИТЕЛЬНЫЙ СЖИМ У 734 М У3 | 100 ШТ. | 1.55
5/20-30-1-4/2 |  |  | ОТВЕТВИТЕЛЬНЫЙ СЖИМ У 859 М У3 | 100 ШТ. | 0.05
5/20-30-1-4/7 |  |  | ОТВЕТВИТЕЛЬНЫЙ СЖИМ У 731 М У3 | 100 ШТ. | 3.12
5/20-30-2/1 |  |  | ПЕРЕМЫЧКА ГИБКАЯ ПГС-35-560 У2,5 | ШТ. | 2.941
5/20-30-3/С552-803-Л |  |  | КНОПКА К227 УХЛ2 | 1000 ШТ. | 0.266
5/20-30-3/С552-901-Л |  |  | ЛЕНТА К226 | 100 М | 0.266
5/20-30-3/8 |  |  | ГАЙКА УСТАНОВОЧНАЯ ЗАЗЕМЛЯЮЩАЯ К 485 | 100 ШТ. | 0.05882
5/20-30-3/23 |  |  | СКОБА К 145 У2 | 10 ШТ. | 14.705
5/20-30-3/28 |  |  | СКОБА К1157 У3 | 1000 ШТ. | 0.43968
5/20-30-4/С552-303-Л |  |  | ВТУЛКА В42 УХЛ2 | 100 ШТ. | 0.05882
5/20-30-5/2 |  |  | БИРКА МАРКИРОВОЧНАЯ У134 | 100 ШТ. | 1.3888
5/20-40 |  |  | Другие электромонтажные материалы
5/20-40-2/С552-1201-Л |  |  | ПАТРУБОК ВВОДНОЙ У477 У3 | 10 ШТ. | 0.5882
5/20-40-4/С551-10400-1 |  |  | КОРОБКА МОНТАЖНАЯ ОТКРЫТОЙ УСТАНОВКИ ДЛЯ РАЗВОДКИ ПРОВОДОВ КМ-222 (ПРИМ) | ШТ | 15
5/20-40-4/5 |  |  | КОРОБКА МОНТАЖНАЯ ОТКРЫТОЙ УСТАНОВКИ ДЛЯ РАЗВОДКИ ПРОВОДОВ КМ-209 | ШТ. | 5
5/20-40-4/17 |  |  | КОРОБКА МОНТАЖНАЯ К-201 | ШТ. | 35
5/20-40-5/С551-10501-11Л |  |  | КОРОБКА КС-16-10-1У2 | ШТ. | 60
5/30 |  |  | Материалы для электротехнических установок
5/30-10 |  |  | Распределительные устройства и подстанции
5/30-10-1-2/СУ-409 |  |  | КОРОБКА МОНТАЖНАЯ У409 У1 | ШТ | 25
5/30-30 |  |  | Электросиловые и электроосветительные установки
5/30-30-1-2/СК-655-Л |  |  | ЯЩИК К655У2 | ШТ | 5
5/30-30-1-2/12 |  |  | ЯЩИК ПРОТЯЖНОЙ К654 У3 | ШТ. | 8
5/90 |  |  | Прочие материалы для монтажных и специальных строительных работ
5/90-10 |  |  | Дюбели для крепления электромонтажных изделий
5/90-10/С552-603-Л |  |  | ДЮБЕЛЬ МОНТАЖНЫЙ У661 У3 | 10 ШТ. | 88.0627
5/90-10/С552-604-Л |  |  | ДЮБЕЛЬ МОНТАЖНЫЙ У656 У3 | 10 ШТ. | 151.456
5/90-10/С552-605-Л |  |  | ДЮБЕЛЬ МОНТАЖНЫЙ У658 | 10 ШТ. | 91.7052
Ж3-40-31 | СИЛОВОЕ ЭЛЕКТРООБОРУДОВАНИЕ. ТРУБЫ | М 1835,85
1-1 |  |  | ЗАТРАТЫ ТРУДА РАБОЧИХ | ЧЕЛ.Ч | 392.7661
1-3 |  |  | ЗАТРАТЫ ТРУДА МАШИНИСТОВ | ЧЕЛ.-Ч | 0.090098
М021141 |  |  | КРАНЫ НА АВТОМОБИЛЬНОМ ХОДУ ПРИ РАБОТЕ НА ДРУГИХ ВИДАХ СТРОИТЕЛЬСТВА, 10 Т | МАШ.Ч | 0.090098
М030402 |  |  | ЛЕБЕДКИ ЭЛЕКТРИЧЕСКИЕ ТЯГОВЫМ УСИЛИЕМ ДО 12,26 (1,25) КН (Т) | МАШ.Ч | 1.9158
М040502 |  |  | УСТАНОВКИ ДЛЯ СВАРКИ РУЧНОЙ ДУГОВОЙ (ПОСТОЯННОГО ТОКА) | МАШ.Ч | 2.3999
М150402 |  |  | ГАЗОВАЯ ГОРЕЛКА | МАШ.Ч | 7.6797
М330301* |  |  | МАШИНЫ ШЛИФОВАЛЬНЫЕ ЭЛЕКТРИЧЕСКИЕ | МАШ.Ч | 3.8488
М331451 |  |  | ПЕРФОРАТОРЫ ЭЛЕКТРИЧЕСКИЕ | МАШ.Ч | 134.2544
1 |  |  | Материалы для строительных работ
1/10 |  |  | Материалы для строительных работ общего назначения
1/10-135 |  |  | Нефтепродукты, газы, химические материалы
1/10-135-20/75 |  |  | СМЕСЬ ПРОПАНА И БУТАНА ТЕХНИЧЕСКИХ | КГ | 9.6336
1/10-140 |  |  | Электроды, прутки винипластовые, проволока сварочные
1/10-140-40/С101-151400-Л |  |  | ЭЛЕКТРОДЫ ТИПА Э42А ДИАМЕТРОМ 4 ММ | Т | 0.000399
1/10-170 |  |  | Оснастка технологическая и инструментальная
1/10-170-10/С101-86726-20Л |  |  | СВЕРЛА ШНЕКОВЫЕ (ПРИМ) | ШТ. | 9.8004
1/10-170-10/С101-86726-38ЛЛ |  |  | СВЕРЛА С SDS PLUS ХВОСТОВИКОМ (НАКОНЕЧНИК ИЗ ТВЕРДОСПЛАВНОЙ СТАЛИ) (ПО БЕТОНУ), ДИАМЕТРОМ 10-12 ММ, ДЛИНОЙ 110-165 ММ | ШТ. | 7.5653
1/10-180 |  |  | Материалы шлифовальные
1/10-180-20/57 |  |  | КРУГИ ШЛИФОВАЛЬНЫЕ ДЛЯ СПЕЦИАЛЬНЫХ МОНТАЖНЫХ РАБОТ 5П 180 Х 6 Х 22 | ШТ. | 1.2218
1/10-230 |  |  | Материалы для отделочных работ
1/10-230-35/С113-7611-Л |  |  | КЛЕЙ БМК-5К | КГ | 4.2252
1/10-230-45-10/155 |  |  | ЭМАЛЬ ПЕНТАФТАЛЕВАЯ ПФ-115, СЕРАЯ | Т | 0.000533
1/10-235 |  |  | Изделия герметизирующие, уплотняющие, изолирующие
1/10-235-20/786 |  |  | ЛЕНТА ФУМ МАРКА 3 | КГ | 0.023725
1/10-260 |  |  | Металлопрокат и металлоизделия (за исключением металлоизделий части 2)
1/10-260-210-1/82 |  |  | ПРОВОЛОКА СТАЛЬНАЯ НИЗКОУГЛЕРОДИСТАЯ ОБЩЕГО НАЗНАЧЕНИЯ ТЕРМИЧЕСКИ ОБРАБОТАННАЯ, ОЦИНКОВАННАЯ, ДИАМЕТРОМ 2 ММ | КГ | 38.5528
4 |  |  | Железобетонные и бетонные изделия и конструкции (в т.ч. типовые), керамические изделия, нерудные материалы, бетоны и растворы
4/1 |  |  | Конструкции и изделия бетонные и железобетонные. керамические изделия. нерудные материалы. товарные бетоны и растворы
4/1-4 |  |  | Бетоны, растворы, смеси асфальтобетонные
4/1-4-20-20-10-10/20 |  |  | РАСТВОРЫ КЛАДОЧНЫЕ ТЯЖЕЛЫЕ ЦЕМЕНТНЫЕ, МАРКИ 50 | М3 | 0.27965
5 |  |  | Материалы для монтажных и специальных строительных работ
5/10 |  |  | Кабели, провода, муфты кабельные
5/10-30 |  |  | Муфты кабельные
5/10-30/СУ-438 |  |  | МУФТЫ СОЕДИНИТЕЛЬНЫЕ У438УХЛ3 | ШТ | 360
5/10-30-60/1 |  |  | МУФТА ТРУБНАЯ ТР-2 У3 | ШТ. | 11.6671
5/10-30-60/3 |  |  | МУФТА ТРУБНАЯ ТР-7 У3 | ШТ. | 1.666
5/20 |  |  | Изделия для прокладки кабельных сетей
5/20-10 |  |  | Металлические кабеленесущие системы
5/20-10-10/С514-14100-Л |  |  | ПРОФИЛЬ (Z-ПРОФИЛЬ) МОНТАЖНЫЙ, ТИПА К239 У2 | ШТ. | 6.6584
5/20-20 |  |  | Пластиковые системы для прокладки кабеля
5/20-20-3/СУ-294 |  |  | УГОЛКИ СОЕДИНИТЕЛЬНЫЕ У294УХЛ3 | ШТ | 100
5/20-20-3-1/2 |  |  | ТРУБА ГЛАДКАЯ ЖЕСТКАЯ ПВХ, ДИАМЕТР 20 ММ | М | 365
5/20-20-3-1/3 |  |  | ТРУБА ГЛАДКАЯ ЖЕСТКАЯ ПВХ, ДИАМЕТР 25 ММ | М | 15
5/20-20-3-1/4 |  |  | ТРУБА ГЛАДКАЯ ЖЕСТКАЯ ПВХ, ДИАМЕТР 32 ММ | М | 40
5/20-20-3-1/5 |  |  | ТРУБА ГЛАДКАЯ ЖЕСТКАЯ ПВХ, ДИАМЕТР 40 ММ | М | 5
5/20-20-3-2/С552-2016-Т |  |  | ТРУБА ПВХ , ДИАМЕТРОМ 63 ММ (ПРИМ) | М | 5
5/20-30 |  |  | Материалы и изделия для монтажа кабелей и проводов
5/20-30-2/1 |  |  | ПЕРЕМЫЧКА ГИБКАЯ ПГС-35-560 У2,5 | ШТ. | 6.2744
5/20-30-3/5 |  |  | ГАЙКА УСТАНОВОЧНАЯ ЗАЗЕМЛЯЮЩАЯ К 482 | 100 ШТ. | 0.4461
5/20-30-3/7 |  |  | ГАЙКА УСТАНОВОЧНАЯ ЗАЗЕМЛЯЮЩАЯ К 484 | 100 ШТ. | 0.0637
5/20-30-3/16 |  |  | ХОМУТИК С 440 У2 | ШТ. | 3.96
5/20-30-3/20 |  |  | СКОБА К 142 У2 | 10 ШТ. | 40.4378
5/20-30-3/22 |  |  | СКОБА К 144 У2 | 10 ШТ. | 0.4018
5/20-30-3/23 |  |  | СКОБА К 145 У2 | 10 ШТ. | 3.7868
5/20-30-3/28 |  |  | СКОБА К1157 У3 | 1000 ШТ. | 0.41807
5/20-30-4/С552-301-Л |  |  | ВТУЛКА В22 УХЛ2 | 100 ШТ. | 0.67723
5/20-30-4/С552-302-Л |  |  | ВТУЛКА В28 УХЛ2 | 100 ШТ. | 3.3901
5/20-30-4/С552-303-Л |  |  | ВТУЛКА В42 УХЛ2 | 100 ШТ. | 0.08019
5/20-30-4/С552-304-Л |  |  | ВТУЛКА В54 УХЛ2 | 100 ШТ. | 0.75345
5/20-30-4/С552-305-Л |  |  | ВТУЛКА В69 УХЛ2 | 100 ШТ. | 0.12672
5/20-40 |  |  | Другие электромонтажные материалы
5/20-40-2/С552-1201-Л |  |  | ПАТРУБОК ВВОДНОЙ У477 У3 | 10 ШТ. | 21.4001
5/20-40-2/1 |  |  | ПАТРУБОК ВВОДНОЙ У476 У3 | 10 ШТ. | 6.7723
5/20-40-2/3 |  |  | ПАТРУБОК ВВОДНОЙ У478 У3 | 10 ШТ. | 4.6999
5/20-40-2/4 |  |  | ПАТРУБОК ВВОДНОЙ У479 У3 | 10 ШТ. | 1.6909
5/20-40-3/С552-702-1Л |  |  | ЗАГЛУШКА У468 УХЛ2 | 10 ШТ. | 0.70003
5/20-40-3/С552-702-Л |  |  | ЗАГЛУШКА У469 | 10 ШТ. | 14.4565
5/20-40-3/С552-703-Л |  |  | ЗАГЛУШКА У470 | 10 ШТ. | 3.2177
5/20-40-4/10 |  |  | КОРОБКА ЭЛЕКТРОМОНТАЖНАЯ КЭМ5-10-7 | ШТ. | 100
5/90 |  |  | Прочие материалы для монтажных и специальных строительных работ
5/90-10 |  |  | Дюбели для крепления электромонтажных изделий
5/90-10/С552-603-Л |  |  | ДЮБЕЛЬ МОНТАЖНЫЙ У661 У3 | 10 ШТ. | 107.0535
5/90-10/С552-605-Л |  |  | ДЮБЕЛЬ МОНТАЖНЫЙ У658 | 10 ШТ. | 261.6988
6 |  |  | Трубы и детали трубопроводов (за исключением труб стальных обсадных и бурильных части 1). Арматура для технологических трубопроводов
6/20 |  |  | Трубы и детали трубопроводов стальные
6/20-30 |  |  | Трубы стальные сварные водогазопроводные оцинкованные
6/20-30-10/С103-4000-Т |  |  | ТРУБА СТАЛЬНАЯ СВАРНАЯ ВОДОГАЗОПРОВОДНАЯ ОЦИНКОВАННАЯ Д=33,5Х2,5ММ2 (ПРИМ) | М | 5
6/20-30-10/11 |  |  | ТРУБА СТАЛЬНАЯ СВАРНАЯ ВОДОГАЗОПРОВОДНАЯ ОЦИНКОВАННАЯ ЛЕГКАЯ НОМИНАЛЬНЫМ ДИАМЕТРОМ 20 ММ, ТОЛЩИНОЙ СТЕНКИ 2,5 ММ | М | 5
6/20-50 |  |  | Трубы стальные электросварные прямошовные
6/20-50-10/С103-12900-1Т |  |  | ТРУБЫ СТАЛЬНЫЕ ЭЛЕКТРОСВАРНЫЕ ПРЯМОШОВНЫЕ Д=18Х1,6 ММ2 (ПРИМ) | М | 40
6/20-50-15/С103-12903-13Л |  |  | ТРУБЫ СТАЛЬНЫЕ ЭЛЕКТРОСВАРНЫЕ ПРЯМОШОВНЫЕ ИЗ СПОКОЙНОЙ И ПОЛУСПОКОЙНОЙ СТАЛИ МАРОК СТ2, СТ3, 10, 20, НАРУЖНЫМ ДИАМЕТРОМ 25 ММ, ТОЛЩИНОЙ СТЕНКИ 2,2 ММ Д=25Х1,6ММ2 (ПРИМ) | М | 25
6/20-50-25/22 |  |  | ТРУБЫ СТАЛЬНЫЕ ЭЛЕКТРОСВАРНЫЕ ПРЯМОШОВНЫЕ ИЗ СПОКОЙНОЙ И ПОЛУСПОКОЙНОЙ СТАЛИ МАРОК СТ2, СТ3, 10, 20, НАРУЖНЫМ ДИАМЕТРОМ 32 ММ, ТОЛЩИНОЙ СТЕНКИ 2,5 ММ | М | 5
6/40 |  |  | Трубы и детали трубопроводов полимерные
6/40-10 |  |  | Трубы из полиэтилена
6/40-10-10/С530-39500-Т |  |  | ТРУБА ИЗ ПОЛИЭТИЛЕНА ДИАМЕТРОМ 63 ММ (ПРИМ) | 10 М | 4
6/40-10-80/С530-17441-3Л |  |  | ТРУБА ИЗ ПОЛИЭТИЛЕНА Д20ММ | 10 М | 104
6/40-10-80/С530-17441-4Л |  |  | ТРУБА ИЗ ПОЛИЭТИЛЕНА Д25ММ | 10 М | 3
6/40-10-80/С530-17441-6Т |  |  | ТРУБА ИЗ ПОЛИЭТИЛЕНА Д=32ММ (ПРИМ) | 10 М | 23.5
Ж3-40-22 | ОБОГРЕВ САНТЕХНИЧЕСКИХ ТРУБ. ЭЛЕКТРООБОРУДОВАНИЕ | ШТ 6
1-1 |  |  | ЗАТРАТЫ ТРУДА РАБОЧИХ | ЧЕЛ.Ч | 4.62
1 |  |  | Материалы для строительных работ
1/10 |  |  | Материалы для строительных работ общего назначения
1/10-240 |  |  | Метизы и крепежные изделия
1/10-240-10-10/С101-10110-Л |  |  | БОЛТЫ СТРОИТЕЛЬНЫЕ С ГАЙКАМИ И ШАЙБАМИ | Т | 0.0003
5 |  |  | Материалы для монтажных и специальных строительных работ
5/30 |  |  | Материалы для электротехнических установок
5/30-40 |  |  | Материалы для электроизоляционных работ
5/30-40-2/С544-8900-Л |  |  | ЛЕНТА ЛИПКАЯ ИЗОЛЯЦИОННАЯ НА ПОЛИКАСИНОВОМ КОМПАУНДЕ МАРКИ ЛСЭПЛ, ШИРИНОЙ 20-30 ММ, ТОЛЩИНОЙ 0,14 - 0,19 ММ | КГ | 0.06
Прочие
САТ-TS-14 |  |  | ЭЛЕКТРОННЫЙ ТЕРМОСТАТ С РЕГУЛИРОВАНИЕМ, В КОМПЛЕКТЕ С ДАТЧИКОМ ТЕМПЕРАТУРЫ АТ-TS-14 | ШТ | 3
Ж3-40-31 | ОБОГРЕВ САНТЕХНИЧЕСКИХ ТРУБ. КАБЕЛЬ | М 80,39
1-1 |  |  | ЗАТРАТЫ ТРУДА РАБОЧИХ | ЧЕЛ.Ч | 34.4499
1-3 |  |  | ЗАТРАТЫ ТРУДА МАШИНИСТОВ | ЧЕЛ.-Ч | 8.9e-05
М030401 |  |  | ЛЕБЕДКИ ЭЛЕКТРИЧЕСКИЕ ТЯГОВЫМ УСИЛИЕМ ДО 5,79 (0,59) КН (Т) | МАШ.Ч | 1.068
М150402 |  |  | ГАЗОВАЯ ГОРЕЛКА | МАШ.Ч | 1.4
М331451 |  |  | ПЕРФОРАТОРЫ ЭЛЕКТРИЧЕСКИЕ | МАШ.Ч | 10.8125
М331617 |  |  | СРЕДСТВА МАЛОЙ МЕХАНИЗАЦИИ | МАШ.Ч | 8.9e-05
1 |  |  | Материалы для строительных работ
1/10 |  |  | Материалы для строительных работ общего назначения
1/10-135 |  |  | Нефтепродукты, газы, химические материалы
1/10-135-20/75 |  |  | СМЕСЬ ПРОПАНА И БУТАНА ТЕХНИЧЕСКИХ | КГ | 1.8
1/10-160 |  |  | Пленки, полотна, ткани разные
1/10-160-20/15 |  |  | ВЕТОШЬ | КГ | 0.1
1/10-170 |  |  | Оснастка технологическая и инструментальная
1/10-170-10/С101-86726-8Л |  |  | СВЕРЛА С SDS PLUS ХВОСТОВИКОМ (НАКОНЕЧНИК ИЗ ТВЕРДОСПЛАВНОЙ СТАЛИ) (ПО БЕТОНУ), ДИАМЕТРОМ 5-10 ММ, ДЛИНОЙ 210 (215) ММ | ШТ. | 3.3603
1/10-230 |  |  | Материалы для отделочных работ
1/10-230-45-10/155 |  |  | ЭМАЛЬ ПЕНТАФТАЛЕВАЯ ПФ-115, СЕРАЯ | Т | 6e-05
1/10-230-50-15/95 |  |  | УАЙТ-СПИРИТ | Т | 0.002
1/10-240 |  |  | Метизы и крепежные изделия
1/10-240-30-50/С101-15509-Л |  |  | ДЮБЕЛЬ С ШУРУПОМ ДЛЯ БЫСТРОГО МОНТАЖА 6 Х 40 ММ | 100 ШТ. | 2.0178
1/55 |  |  | Материалы специального назначения (кислотоупорные, огнеупорные и антикоррозионные)
1/55-50 |  |  | Материалы антикоррозионные и химически стойкие
1/55-50-37/САЛ-ЛН-50 |  |  | АЛЮМИНИЕВАЯ ЛИПКАЯ ЛЕНТА ШИРИНОЙ 38ММ, ДЛИНОЙ 50М | РУЛ | 3
5 |  |  | Материалы для монтажных и специальных строительных работ
5/10 |  |  | Кабели, провода, муфты кабельные
5/10-10 |  |  | Кабели
5/10-10/ССГК-13М |  |  | САМОРЕГУЛИРУЕМЫЙ ГРЕЮЩИЙ КАБЕЛЬ ДВУХЖИЛЬНЫЙ L=13М 10ВTV2-СТ | КОМПЛ | 1
5/10-10/ССГК-14М |  |  | САМОРЕГУЛИРУЕМЫЙ ГРЕЮЩИЙ КАБЕЛЬ ДВУХЖИЛЬНЫЙ L=14М 10ВTV2-СТ | КОМПЛ | 1
5/10-10/ССГК-15М |  |  | САМОРЕГУЛИРУЕМЫЙ ГРЕЮЩИЙ КАБЕЛЬ ДВУХЖИЛЬНЫЙ L=15М 10ВTV2-СТ | КОМПЛ | 1
5/10-10/ССГК-19М |  |  | САМОРЕГУЛИРУЕМЫЙ ГРЕЮЩИЙ КАБЕЛЬ ДВУХЖИЛЬНЫЙ L=19М 10ВTV2-СТ | КОМПЛ | 1
5/10-10/ССГК-21М |  |  | САМОРЕГУЛИРУЕМЫЙ ГРЕЮЩИЙ КАБЕЛЬ ДВУХЖИЛЬНЫЙ L=21М 10ВTV2-СТ | КОМПЛ | 1
5/10-30 |  |  | Муфты кабельные
5/10-30/СНL-РМ |  |  | КОМПЛЕКТ ДЛЯ МУФТОВАНИЯ НL-Р/М | ШТ | 5
5/20 |  |  | Изделия для прокладки кабельных сетей
5/20-30 |  |  | Материалы и изделия для монтажа кабелей и проводов
5/20-30-3/С552-803-Л |  |  | КНОПКА К227 УХЛ2 | 1000 ШТ. | 0.02
5/20-30-3/С552-901-Л |  |  | ЛЕНТА К226 | 100 М | 0.02
5/20-30-5/2 |  |  | БИРКА МАРКИРОВОЧНАЯ У134 | 100 ШТ. | 0.1
5/20-40 |  |  | Другие электромонтажные материалы
5/20-40-4/САВ-ОХ-100 |  |  | КОРОБКА МОНТАЖНАЯ С КЛЕММАМИ АВОХ 100 | ШТ | 6
Ж3-40-90 | ПРОТИВОПОЖАРНЫЕ МЕРОПРИЯТИЯ | РУБ 26253,07
1-1 |  |  | ЗАТРАТЫ ТРУДА РАБОЧИХ | ЧЕЛ.Ч | 37.3228
1-3 |  |  | ЗАТРАТЫ ТРУДА МАШИНИСТОВ | ЧЕЛ.-Ч | 0.0268
М331617 |  |  | СРЕДСТВА МАЛОЙ МЕХАНИЗАЦИИ | МАШ.Ч | 0.0268
1 |  |  | Материалы для строительных работ
1/10 |  |  | Материалы для строительных работ общего назначения
1/10-120 |  |  | Материалы, изделия и конструкции для теплоизоляционных работ
1/10-120-10-10/С104-701-24М |  |  | ВАТА МИНЕРАЛЬНАЯ ПЛОТНОСТЬЮ НЕ МЕНЕЕ 100КГ/М3 | М3 | 0.04
1/10-160 |  |  | Пленки, полотна, ткани разные
1/10-160-20/15 |  |  | ВЕТОШЬ | КГ | 0.07312
1/55 |  |  | Материалы специального назначения (кислотоупорные, огнеупорные и антикоррозионные)
1/55-20 |  |  | Огнеупорные и огнезащитные изделия и материалы
1/55-20-50/50 |  |  | МАСТИКА ТЕРМОРАСШИРЯЮЩАЯСЯ ПРОТИВОПОЖАРНАЯ НILTI СP 611A | МЛ | 54560
1/55-20-50/70 |  |  | ПЕНА ТЕРМОРАСШИРЯЮЩАЯСЯ ПРОТИВОПОЖАРНАЯ НILTI СР 660 | Л | 35.1
Ж3-40-31 | СИЛОВОЕ ЭЛЕКТРООБОРУДОВАНИЕ. ИТМ ГО И ЧС. КАБЕЛИ, КАНАЛЫ | М 19,61
1-1 |  |  | ЗАТРАТЫ ТРУДА РАБОЧИХ | ЧЕЛ.Ч | 5.5384
1-3 |  |  | ЗАТРАТЫ ТРУДА МАШИНИСТОВ | ЧЕЛ.-Ч | 0.056869
М021141 |  |  | КРАНЫ НА АВТОМОБИЛЬНОМ ХОДУ ПРИ РАБОТЕ НА ДРУГИХ ВИДАХ СТРОИТЕЛЬСТВА, 10 Т | МАШ.Ч | 0.056869
М030402 |  |  | ЛЕБЕДКИ ЭЛЕКТРИЧЕСКИЕ ТЯГОВЫМ УСИЛИЕМ ДО 12,26 (1,25) КН (Т) | МАШ.Ч | 0.029415
М331451 |  |  | ПЕРФОРАТОРЫ ЭЛЕКТРИЧЕСКИЕ | МАШ.Ч | 0.33855
1 |  |  | Материалы для строительных работ
1/10 |  |  | Материалы для строительных работ общего назначения
1/10-80 |  |  | Материалы неметаллорудные и асбестосодержащие изделия
1/10-80-30/С101-128901-Л |  |  | ТАЛЬК ТЕХНИЧЕСКИЙ МОЛОТЫЙ | Т | 0.000118
1/10-160 |  |  | Пленки, полотна, ткани разные
1/10-160-20/15 |  |  | ВЕТОШЬ | КГ | 0.004903
1/10-170 |  |  | Оснастка технологическая и инструментальная
1/10-170-10/С101-86726-8Л |  |  | СВЕРЛА С SDS PLUS ХВОСТОВИКОМ (НАКОНЕЧНИК ИЗ ТВЕРДОСПЛАВНОЙ СТАЛИ) (ПО БЕТОНУ), ДИАМЕТРОМ 5-10 ММ, ДЛИНОЙ 210 (215) ММ | ШТ. | 1.553
1/10-180 |  |  | Материалы шлифовальные
1/10-180-20/113 |  |  | ШКУРКА ШЛИФОВАЛЬНАЯ НА БУМАЖНОЙ ОСНОВЕ ВОДОСТОЙКАЯ | М2 | 0.004903
1/10-235 |  |  | Изделия герметизирующие, уплотняющие, изолирующие
1/10-235-20/681 |  |  | ИЗОЛЕНТА ПВХ (РАЗМЕРОМ 15 ММХ20 М) | М2 | 0.29415
1/55 |  |  | Материалы специального назначения (кислотоупорные, огнеупорные и антикоррозионные)
1/55-50 |  |  | Материалы антикоррозионные и химически стойкие
1/55-50-30/С101-63602-1Л |  |  | ПАСТА КВАРЦЕВАЗЕЛИНОВАЯ | КГ | 0.009805
5 |  |  | Материалы для монтажных и специальных строительных работ
5/10 |  |  | Кабели, провода, муфты кабельные
5/10-10 |  |  | Кабели
5/10-10/С501-44101-А |  |  | КАБЕЛЬ СИЛОВОЙ МАРКИ ВВГНГ (А) 3Х2,5-0,66 С МЕДНЫМИ ЖИЛАМИ, ИЗОЛЯЦИЯ И ОБОЛОЧКА ИЗ ПОЛИВИНИЛХЛОРИДНОГО ПЛАСТИКАТА, НЕ РАСПРОСТРАНЯЮЩИЙ ГОРЕНИЕ, БЕЗ ЗАЩИТНОГО ПОКРОВА, С ТРЕМЯ ЖИЛАМИ СЕЧЕНИЕМ 2,5 ММ2, НА НАПРЯЖЕНИЕ 0,66 КВ | 1000 М | 0.01
5/10-10-10-1/19 |  |  | КАБЕЛЬ СИЛОВОЙ МАРКИ ВВГ 3 Х 1,5-0,66 С МЕДНЫМИ ЖИЛАМИ, ИЗОЛЯЦИЯ И ОБОЛОЧКА ИЗ ПОЛИВИНИЛХЛОРИДНОГО ПЛАСТИКАТА, БЕЗ ЗАЩИТНОГО ПОКРОВА, С ТРЕМЯ ЖИЛАМИ СЕЧЕНИЕМ 1,5 ММ2, НА НАПРЯЖЕНИЕ 0,66 КВ | 1000 М | 0.002
5/10-10-10-1/20 |  |  | КАБЕЛЬ СИЛОВОЙ МАРКИ ВВГ 3 Х 2,5-0,66 С МЕДНЫМИ ЖИЛАМИ, ИЗОЛЯЦИЯ И ОБОЛОЧКА ИЗ ПОЛИВИНИЛХЛОРИДНОГО ПЛАСТИКАТА, БЕЗ ЗАЩИТНОГО ПОКРОВА, С ТРЕМЯ ЖИЛАМИ СЕЧЕНИЕМ 2,5 ММ2, НА НАПРЯЖЕНИЕ 0,66 КВ | 1000 М | 0.005
5/10-10-10-2/С501-44100-А |  |  | КАБЕЛЬ СИЛОВОЙ МАРКИ ВВГНГ(А) 3Х1,5-0,66 С МЕДНЫМИ ЖИЛАМИ, ИЗОЛЯЦИЯ И ОБОЛОЧКА ИЗ ПОЛИВИНИЛХЛОРИДНОГО ПЛАСТИКАТА, НЕ РАСПРОСТРАНЯЮЩИЙ ГОРЕНИЕ, БЕЗ ЗАЩИТНОГО ПОКРОВА, С ТРЕМЯ ЖИЛАМИ СЕЧЕНИЕМ 1,5 ММ2, НА НАПРЯЖЕНИЕ 0,66 КВ | 1000 М | 0.003
5/20 |  |  | Изделия для прокладки кабельных сетей
5/20-20 |  |  | Пластиковые системы для прокладки кабеля
5/20-20-1/С514-3925-1 |  |  | КОРОБ ЭЛЕКТРОТЕХНИЧЕСКИЙ ИЗ ПВХ ПРЯМОЙ 20 Х 10 ММ | М | 16
5/20-30 |  |  | Материалы и изделия для монтажа кабелей и проводов
5/20-30-3/С552-606-2З |  |  | ЗАЖИМЫ (СКОБЫ) (ПРИМ) | 100 ШТ | 0.02
5/20-30-5/2 |  |  | БИРКА МАРКИРОВОЧНАЯ У134 | 100 ШТ. | 0.01961
5/90 |  |  | Прочие материалы для монтажных и специальных строительных работ
5/90-10 |  |  | Дюбели для крепления электромонтажных изделий
5/90-10/С552-604-Л |  |  | ДЮБЕЛЬ МОНТАЖНЫЙ У656 У3 | 10 ШТ. | 6.212
Ж3-40-22 | ИТМ ГО И ЧС. ЭЛЕКТРОУСТАНОВОЧНЫЕ ИЗДЕЛИЯ | ШТ 8
1-1 |  |  | ЗАТРАТЫ ТРУДА РАБОЧИХ | ЧЕЛ.Ч | 4.6984
М331451 |  |  | ПЕРФОРАТОРЫ ЭЛЕКТРИЧЕСКИЕ | МАШ.Ч | 0.1618
1 |  |  | Материалы для строительных работ
1/10 |  |  | Материалы для строительных работ общего назначения
1/10-170 |  |  | Оснастка технологическая и инструментальная
1/10-170-10/С101-86726-20Л |  |  | СВЕРЛА ШНЕКОВЫЕ (ПРИМ) | ШТ. | 0.0204
1/10-230 |  |  | Материалы для отделочных работ
1/10-230-55-5/22 |  |  | ВЯЖУЩЕЕ ГИПСОВОЕ МАРКИ Г-4 НОРМАЛЬНОТВЕРДЕЮЩЕЕ (Б), СРЕДНЕГО ПОМОЛА (II) (ФАСОВАННОЕ) | Т | 0.000221
5 |  |  | Материалы для монтажных и специальных строительных работ
5/30 |  |  | Материалы для электротехнических установок
5/30-30 |  |  | Электросиловые и электроосветительные установки
5/30-30-4-1-2-1/С551-22600-1 |  |  | РОЗЕТКА ШТЕПСЕЛЬНАЯ С ЗАЗЕМЛЯЮЩИМ КОНТАКТОМ ОТКРЫТОЙ УСТАНОВКИ БРЫЗГОЗАЩИЩЕННАЯ РА16-297 (ПРИМ) | ШТ | 5
5/30-30-4-1-2-1/14 |  |  | РОЗЕТКА ШТЕПСЕЛЬНАЯ С ЗАЗЕМЛЯЮЩИМ КОНТАКТОМ РА16-254 | ШТ. | 1
5/30-30-4-1-2-2/С551-18600-1 |  |  | РОЗЕТКА ШТЕПСЕЛЬНАЯ ОДНОМЕСТНЫЕ IP44 РС16-312 (ПРИМ) | ШТ | 1
5/30-30-4-1-2-2/С551-24900-1 |  |  | УЗЕЛ РОЗЕТКИ С ЗАЗЕМЛЯЮЩИМ КОНТАКТОМ ДЛЯ СКРЫТОЙ УСТАНОВКИ РС16-525 (ПРИМ) | ШТ | 1
5/30-30-4-1-5/С551-26000-К |  |  | КРЫШКА ОДНОМЕСТНАЯ ЮЛИГ.735212.206 (ПРИМ) | ШТ | 1
5/90 |  |  | Прочие материалы для монтажных и специальных строительных работ
5/90-10 |  |  | Дюбели для крепления электромонтажных изделий
5/90-10/С552-605-Л |  |  | ДЮБЕЛЬ МОНТАЖНЫЙ У658 | 10 ШТ. | 0.204
Ж3-40-90 | СТРОИТЕЛЬНЫЕ РАБОТЫ | РУБ 2318,32
1-1 |  |  | ЗАТРАТЫ ТРУДА РАБОЧИХ | ЧЕЛ.Ч | 91.6525
М330201* |  |  | МАШИНЫ СВЕРЛИЛЬНЫЕ ЭЛЕКТРИЧЕСКИЕ | МАШ.Ч | 9.59
М330301* |  |  | МАШИНЫ ШЛИФОВАЛЬНЫЕ ЭЛЕКТРИЧЕСКИЕ | МАШ.Ч | 29.41
М331451 |  |  | ПЕРФОРАТОРЫ ЭЛЕКТРИЧЕСКИЕ | МАШ.Ч | 31.548
М331604* |  |  | СТАНОК ПЕРЕДВИЖНОЙ ДЛЯ СВЕРЛЕНИЯ ОТВЕРСТИЙ В ЖЕЛЕЗОБЕТОНЕ ДИАМЕТРОМ 20-160 ММ | МАШ.Ч | 5.568
1 |  |  | Материалы для строительных работ
1/10 |  |  | Материалы для строительных работ общего назначения
1/10-170 |  |  | Оснастка технологическая и инструментальная
1/10-170-2/С101-86752-1Л |  |  | ДИСК АЛМАЗНЫЙ ОТРЕЗНОЙ ДЛЯ РЕЗКИ КАМНЯ, БЕТОНА ДИАМЕТРОМ 230 ММ | ДИСК | 3.25
1/10-170-5/30 |  |  | СВЕРЛА АЛМАЗНЫЕ ПО БЕТОНУ (КОЛЬЦЕВЫЕ СВЕРЛА), ДИАМЕТРОМ 50 ММ | ШТ. | 0.624
1/10-170-10/С101-86726-20Л |  |  | СВЕРЛА ШНЕКОВЫЕ (ПРИМ) | ШТ. | 2.22
1/10-170-10/С101-86726-2Л |  |  | БУР SDS D8Х160 (ПРИМ) | ШТ. | 3.2875
1/10-170-10/СЦЕН-ЗБ |  |  | ЗУБИЛА SDS | ШТ | 0.87
1/10-280 |  |  | Прочие материалы для строительных работ
1/10-280-20/40 |  |  | ВОДА | М3 | 0.099
СОСТАВИЛ | ______________________________ |  |  | ЛЕМЧУК
| (должность) |  | (подпись) | (инициалы,фамилия)
ПРОВЕРИЛ | ______________________________ |  |  | НЕСТЕРОВА
| (должность) |  | (подпись) | (инициалы,фамилия)

## 3072-1-30-Q0
НАИМЕНОВАНИЕ ОБЪЕКТА |  | СТРОИТЕЛЬСТВО МНОГОПРОФИЛЬНОЙ ПОЛИКЛИНИКИ В ПОС.ВОСТОЧНЫЙ.СТАДИЯ С (С УЧЕТОМ ПОСТАНОВЛЕНИЯ МА И С РБ N3 ОТ 26.01.2023Г.)
КОД ОБЪЕКТА |  | 17.060
НАИМЕНОВАНИЕ ЗДАНИЯ, СООРУЖЕНИЯ |  | СТРОИТЕЛЬСТВО МНОГОПРОФИЛЬНОЙ ПОЛИКЛИНИКИ
ШИФР ЗДАНИЯ, СООРУЖЕНИЯ |  | 17.060.0.01
КОМПЛЕКТ ЧЕРТЕЖЕЙ |  | ЭМ.СО, ЭМ.ВР
ВЕДОМОСТЬ РЕСУРСОВ ДЛЯ ЛОКАЛЬНОЙ СМЕТЫ № 30
(НОРМЫ 2022г.)
СИЛОВОЕ ЭЛЕКТРООБОРУДОВАНИЕ. МАГИСТРАЛИ (ВЗАМЕН РАНЕЕ ВЫДАННОЙ СМЕТЫ N30 НА СУММУ 479,227 ТЫС. РУБ.)
П/П | ОБОСНОВАНИЕ | НАИМЕНОВАНИЕ РЕСУРСОВ | ЕД.ИЗМ. | КОЛИЧЕСТВО
1 | 2 | 3 | 4 | 5
1 | 1-1 | ЗАТРАТЫ ТРУДА РАБОЧИХ | ЧЕЛ.Ч | 4969.3733
2 | 1-3 | ЗАТРАТЫ ТРУДА МАШИНИСТОВ | ЧЕЛ.-Ч | 25.1757
3 | М021141 | КРАНЫ НА АВТОМОБИЛЬНОМ ХОДУ ПРИ РАБОТЕ НА ДРУГИХ ВИДАХ СТРОИТЕЛЬСТВА, 10 Т | МАШ.Ч | 25.1489
4 | М030401 | ЛЕБЕДКИ ЭЛЕКТРИЧЕСКИЕ ТЯГОВЫМ УСИЛИЕМ ДО 5,79 (0,59) КН (Т) | МАШ.Ч | 30.097
5 | М030402 | ЛЕБЕДКИ ЭЛЕКТРИЧЕСКИЕ ТЯГОВЫМ УСИЛИЕМ ДО 12,26 (1,25) КН (Т) | МАШ.Ч | 111.6841
6 | М030404 | ЛЕБЕДКИ ЭЛЕКТРИЧЕСКИЕ ТЯГОВЫМ УСИЛИЕМ ДО 31,39 (3,2) КН (Т) | МАШ.Ч | 14.4144
7 | М040502 | УСТАНОВКИ ДЛЯ СВАРКИ РУЧНОЙ ДУГОВОЙ (ПОСТОЯННОГО ТОКА) | МАШ.Ч | 71.1931
8 | М134041 | ШУРУПОВЕРТ | МАШ.Ч | 148.9706
9 | М150402 | ГАЗОВАЯ ГОРЕЛКА | МАШ.Ч | 31.0597
10 | М330201* | МАШИНЫ СВЕРЛИЛЬНЫЕ ЭЛЕКТРИЧЕСКИЕ | МАШ.Ч | 9.59
11 | М330250* | ПИСТОЛЕТ МОНТАЖНЫЙ | МАШ.Ч | 3.4415
12 | М330301* | МАШИНЫ ШЛИФОВАЛЬНЫЕ ЭЛЕКТРИЧЕСКИЕ | МАШ.Ч | 87.5087
13 | М331002 | СТАНКИ СВЕРЛИЛЬНЫЕ | МАШ.Ч | 0.5876
14 | М331451 | ПЕРФОРАТОРЫ ЭЛЕКТРИЧЕСКИЕ | МАШ.Ч | 615.243
15 | М331604* | СТАНОК ПЕРЕДВИЖНОЙ ДЛЯ СВЕРЛЕНИЯ ОТВЕРСТИЙ В ЖЕЛЕЗОБЕТОНЕ ДИАМЕТРОМ 20-160 ММ | МАШ.Ч | 5.568
16 | М331615* | ДРЕЛИ ЭЛЕКТРИЧЕСКИЕ | МАШ.Ч | 53.6468
17 | М331617 | СРЕДСТВА МАЛОЙ МЕХАНИЗАЦИИ | МАШ.Ч | 0.026889
18 | М350451 | ПРЕСС ГИДРАВЛИЧЕСКИЙ С ЭЛЕКТРОПРИВОДОМ | МАШ.Ч | 55.0163
| 1 | Материалы для строительных работ
| 1/10 | Материалы для строительных работ общего назначения
| 1/10-80 | Материалы неметаллорудные и асбестосодержащие изделия
19 | 1/10-80-30/С101-128901-Л | ТАЛЬК ТЕХНИЧЕСКИЙ МОЛОТЫЙ | Т | 0.006547
| 1/10-120 | Материалы, изделия и конструкции для теплоизоляционных работ
20 | 1/10-120-10-10/С104-701-24М | ВАТА МИНЕРАЛЬНАЯ ПЛОТНОСТЬЮ НЕ МЕНЕЕ 100КГ/М3 | М3 | 0.04
| 1/10-130 | Мастики, герметики, смолы, смазки, эмульсии
21 | 1/10-130-30/С542-3100-Л | СМАЗКА КОНСТАЛИН-1 | Т | 0.00031
| 1/10-135 | Нефтепродукты, газы, химические материалы
22 | 1/10-135-20/75 | СМЕСЬ ПРОПАНА И БУТАНА ТЕХНИЧЕСКИХ | КГ | 37.5336
| 1/10-140 | Электроды, прутки винипластовые, проволока сварочные
23 | 1/10-140-40/С101-151400-Л | ЭЛЕКТРОДЫ ТИПА Э42А ДИАМЕТРОМ 4 ММ | Т | 0.016571
| 1/10-160 | Пленки, полотна, ткани разные
24 | 1/10-160-20/15 | ВЕТОШЬ | КГ | 1.7759
| 1/10-170 | Оснастка технологическая и инструментальная
25 | 1/10-170-2/С101-86752-1Л | ДИСК АЛМАЗНЫЙ ОТРЕЗНОЙ ДЛЯ РЕЗКИ КАМНЯ, БЕТОНА ДИАМЕТРОМ 230 ММ | ДИСК | 3.25
26 | 1/10-170-5/30 | СВЕРЛА АЛМАЗНЫЕ ПО БЕТОНУ (КОЛЬЦЕВЫЕ СВЕРЛА), ДИАМЕТРОМ 50 ММ | ШТ. | 0.624
27 | 1/10-170-10/С101-86722-Л | СВЕРЛА СПИРАЛЬНЫЕ С ЦИЛИНДРИЧЕСКИМ ХВОСТОВИКОМ, ДЛИННАЯ СЕРИЯ (ПО МЕТАЛЛУ), ДИАМЕТРОМ 12,6-14 ММ | ШТ. | 1.547
28 | 1/10-170-10/С101-86726-20Л | СВЕРЛА ШНЕКОВЫЕ (ПРИМ) | ШТ. | 63.9094
29 | 1/10-170-10/С101-86726-2Л | БУР SDS D8Х160 (ПРИМ) | ШТ. | 3.2875
30 | 1/10-170-10/С101-86726-38ЛЛ | СВЕРЛА С SDS PLUS ХВОСТОВИКОМ (НАКОНЕЧНИК ИЗ ТВЕРДОСПЛАВНОЙ СТАЛИ) (ПО БЕТОНУ), ДИАМЕТРОМ 10-12 ММ, ДЛИНОЙ 110-165 ММ | ШТ. | 10.7554
31 | 1/10-170-10/С101-86726-8Л | СВЕРЛА С SDS PLUS ХВОСТОВИКОМ (НАКОНЕЧНИК ИЗ ТВЕРДОСПЛАВНОЙ СТАЛИ) (ПО БЕТОНУ), ДИАМЕТРОМ 5-10 ММ, ДЛИНОЙ 210 (215) ММ | ШТ. | 42.7773
32 | 1/10-170-10/СЦЕН-ЗБ | ЗУБИЛА SDS | ШТ | 0.87
33 | 1/10-170-50/С101-159900-1Л | ПАТРОН СТРОИТЕЛЬНЫЙ Д-4 | 1000 ШТ. | 0.20666
| 1/10-180 | Материалы шлифовальные
34 | 1/10-180-20/57 | КРУГИ ШЛИФОВАЛЬНЫЕ ДЛЯ СПЕЦИАЛЬНЫХ МОНТАЖНЫХ РАБОТ 5П 180 Х 6 Х 22 | ШТ. | 58.9394
35 | 1/10-180-20/113 | ШКУРКА ШЛИФОВАЛЬНАЯ НА БУМАЖНОЙ ОСНОВЕ ВОДОСТОЙКАЯ | М2 | 1.0632
| 1/10-230 | Материалы для отделочных работ
36 | 1/10-230-35/С113-7611-Л | КЛЕЙ БМК-5К | КГ | 4.2252
37 | 1/10-230-40-20/127 | КРАСКА МАСЛЯНАЯ МА-15, СУРИК ЖЕЛЕЗНЫЙ | Т | 0.00189
38 | 1/10-230-45-5/С101-50100-Л | ЛАК КАМЕННОУГОЛЬНЫЙ КАНИФОЛЬНЫЙ КФ-965 | Т | 0.001474
39 | 1/10-230-45-5/180 | ЛАК НИТРОЦЕЛЛЮЛОЗНЫЙ МЕБЕЛЬНЫЙ НЦ-218 | Т | 0.00068
40 | 1/10-230-45-10/155 | ЭМАЛЬ ПЕНТАФТАЛЕВАЯ ПФ-115, СЕРАЯ | Т | 0.01113
41 | 1/10-230-50-15/С113-3700-Л | ДИХЛОРЭТАН ТЕХНИЧЕСКИЙ СОРТ I | Т | 0.000931
42 | 1/10-230-50-15/37 | РАСТВОРИТЕЛЬ ДЛЯ ЛАКОКРАСОЧНЫХ МАТЕРИАЛОВ МАРКИ 646 | Т | 0.00272
43 | 1/10-230-50-15/95 | УАЙТ-СПИРИТ | Т | 0.0342
44 | 1/10-230-55-5/22 | ВЯЖУЩЕЕ ГИПСОВОЕ МАРКИ Г-4 НОРМАЛЬНОТВЕРДЕЮЩЕЕ (Б), СРЕДНЕГО ПОМОЛА (II) (ФАСОВАННОЕ) | Т | 0.001323
| 1/10-235 | Изделия герметизирующие, уплотняющие, изолирующие
45 | 1/10-235-20/681 | ИЗОЛЕНТА ПВХ (РАЗМЕРОМ 15 ММХ20 М) | М2 | 59.6202
46 | 1/10-235-20/786 | ЛЕНТА ФУМ МАРКА 3 | КГ | 0.023725
| 1/10-240 | Метизы и крепежные изделия
47 | 1/10-240-10-10/С101-10110-Л | БОЛТЫ СТРОИТЕЛЬНЫЕ С ГАЙКАМИ И ШАЙБАМИ | Т | 0.14899
48 | 1/10-240-15/250 | ВИНТЫ САМОНАРЕЗАЮЩИЕ С ПОЛУКРУГЛОЙ ГОЛОВКОЙ ДИАМЕТРОМ 6-10 ММ ДЛИНОЙ 50 ММ | КГ | 0.24
49 | 1/10-240-30-30/С101-13700-5Л | ДЮБЕЛЬ-ГВОЗДЬ ДЛЯ МОНТАЖНОГО ПИСТОЛЕТА 3,7 Х 50 ММ | КГ | 1.2499
50 | 1/10-240-30-50/С101-15509-Л | ДЮБЕЛЬ С ШУРУПОМ ДЛЯ БЫСТРОГО МОНТАЖА 6 Х 40 ММ | 100 ШТ. | 2.0178
51 | 1/10-240-50-15/10 | ШПИЛЬКА РЕЗЬБОВАЯ ОЦИНКОВАННАЯ М8 Х 1000 | ШТ. | 922
| 1/10-260 | Металлопрокат и металлоизделия (за исключением металлоизделий части 2)
52 | 1/10-260-30-31/С101-98500-Л | ПРОКАТ ГОРЯЧЕКАТАНЫЙ ПОЛОСОВОЙ ИЗ СТАЛИ УГЛЕРОДИСТОЙ ОБЫКНОВЕННОГО КАЧЕСТВА МАРКИ СТ6СП, ТОЛЩИНОЙ 10 - 80 ММ ПРИ ШИРИНЕ 100 - 200 ММ | Т | 0.032112
53 | 1/10-260-210-1/82 | ПРОВОЛОКА СТАЛЬНАЯ НИЗКОУГЛЕРОДИСТАЯ ОБЩЕГО НАЗНАЧЕНИЯ ТЕРМИЧЕСКИ ОБРАБОТАННАЯ, ОЦИНКОВАННАЯ, ДИАМЕТРОМ 2 ММ | КГ | 83.353
| 1/10-280 | Прочие материалы для строительных работ
54 | 1/10-280-20/40 | ВОДА | М3 | 0.099
| 1/55 | Материалы специального назначения (кислотоупорные, огнеупорные и антикоррозионные)
| 1/55-20 | Огнеупорные и огнезащитные изделия и материалы
55 | 1/55-20-50/50 | МАСТИКА ТЕРМОРАСШИРЯЮЩАЯСЯ ПРОТИВОПОЖАРНАЯ НILTI СP 611A | МЛ | 54560
56 | 1/55-20-50/70 | ПЕНА ТЕРМОРАСШИРЯЮЩАЯСЯ ПРОТИВОПОЖАРНАЯ НILTI СР 660 | Л | 35.1
| 1/55-50 | Материалы антикоррозионные и химически стойкие
57 | 1/55-50-20/С113-7900-Л | ЛАК БИТУМНЫЙ БТ-577 | Т | 0.020939
58 | 1/55-50-30/С101-63602-1Л | ПАСТА КВАРЦЕВАЗЕЛИНОВАЯ | КГ | 2.4176
59 | 1/55-50-37/САЛ-ЛН-50 | АЛЮМИНИЕВАЯ ЛИПКАЯ ЛЕНТА ШИРИНОЙ 38ММ, ДЛИНОЙ 50М | РУЛ | 3
| 4 | Железобетонные и бетонные изделия и конструкции (в т.ч. типовые), керамические изделия, нерудные материалы, бетоны и растворы
| 4/1 | Конструкции и изделия бетонные и железобетонные. керамические изделия. нерудные материалы. товарные бетоны и растворы
| 4/1-4 | Бетоны, растворы, смеси асфальтобетонные
60 | 4/1-4-20-20-10-10/20 | РАСТВОРЫ КЛАДОЧНЫЕ ТЯЖЕЛЫЕ ЦЕМЕНТНЫЕ, МАРКИ 50 | М3 | 0.27965
| 5 | Материалы для монтажных и специальных строительных работ
| 5/10 | Кабели, провода, муфты кабельные
| 5/10-10 | Кабели
61 | 5/10-10/С501-44101-А | КАБЕЛЬ СИЛОВОЙ МАРКИ ВВГНГ (А) 3Х2,5-0,66 С МЕДНЫМИ ЖИЛАМИ, ИЗОЛЯЦИЯ И ОБОЛОЧКА ИЗ ПОЛИВИНИЛХЛОРИДНОГО ПЛАСТИКАТА, НЕ РАСПРОСТРАНЯЮЩИЙ ГОРЕНИЕ, БЕЗ ЗАЩИТНОГО ПОКРОВА, С ТРЕМЯ ЖИЛАМИ СЕЧЕНИЕМ 2,5 ММ2, НА НАПРЯЖЕНИЕ 0,66 КВ | 1000 М | 0.01
62 | 5/10-10/ССГК-13М | САМОРЕГУЛИРУЕМЫЙ ГРЕЮЩИЙ КАБЕЛЬ ДВУХЖИЛЬНЫЙ L=13М 10ВTV2-СТ | КОМПЛ | 1
63 | 5/10-10/ССГК-14М | САМОРЕГУЛИРУЕМЫЙ ГРЕЮЩИЙ КАБЕЛЬ ДВУХЖИЛЬНЫЙ L=14М 10ВTV2-СТ | КОМПЛ | 1
64 | 5/10-10/ССГК-15М | САМОРЕГУЛИРУЕМЫЙ ГРЕЮЩИЙ КАБЕЛЬ ДВУХЖИЛЬНЫЙ L=15М 10ВTV2-СТ | КОМПЛ | 1
65 | 5/10-10/ССГК-19М | САМОРЕГУЛИРУЕМЫЙ ГРЕЮЩИЙ КАБЕЛЬ ДВУХЖИЛЬНЫЙ L=19М 10ВTV2-СТ | КОМПЛ | 1
66 | 5/10-10/ССГК-21М | САМОРЕГУЛИРУЕМЫЙ ГРЕЮЩИЙ КАБЕЛЬ ДВУХЖИЛЬНЫЙ L=21М 10ВTV2-СТ | КОМПЛ | 1
67 | 5/10-10-10-1/19 | КАБЕЛЬ СИЛОВОЙ МАРКИ ВВГ 3 Х 1,5-0,66 С МЕДНЫМИ ЖИЛАМИ, ИЗОЛЯЦИЯ И ОБОЛОЧКА ИЗ ПОЛИВИНИЛХЛОРИДНОГО ПЛАСТИКАТА, БЕЗ ЗАЩИТНОГО ПОКРОВА, С ТРЕМЯ ЖИЛАМИ СЕЧЕНИЕМ 1,5 ММ2, НА НАПРЯЖЕНИЕ 0,66 КВ | 1000 М | 0.002
68 | 5/10-10-10-1/20 | КАБЕЛЬ СИЛОВОЙ МАРКИ ВВГ 3 Х 2,5-0,66 С МЕДНЫМИ ЖИЛАМИ, ИЗОЛЯЦИЯ И ОБОЛОЧКА ИЗ ПОЛИВИНИЛХЛОРИДНОГО ПЛАСТИКАТА, БЕЗ ЗАЩИТНОГО ПОКРОВА, С ТРЕМЯ ЖИЛАМИ СЕЧЕНИЕМ 2,5 ММ2, НА НАПРЯЖЕНИЕ 0,66 КВ | 1000 М | 0.005
69 | 5/10-10-10-2/С501-44086-А | КАБЕЛЬ СИЛОВОЙ МАРКИ ВВГНГ(А) 1Х10-0,66 С МЕДНЫМИ ЖИЛАМИ, ИЗОЛЯЦИЯ И ОБОЛОЧКА ИЗ ПОЛИВИНИЛХЛОРИДНОГО ПЛАСТИКАТА, НЕ РАСПРОСТРАНЯЮЩИЙ ГОРЕНИЕ, БЕЗ ЗАЩИТНОГО ПОКРОВА, С ОДНОЙ ЖИЛОЙ СЕЧЕНИЕМ 10 ММ2, НА НАПРЯЖЕНИЕ 0,66 КВ | 1000 М | 0.09
70 | 5/10-10-10-2/С501-44087-А | КАБЕЛЬ СИЛОВОЙ МАРКИ ВВГНГ(А) 1Х16-0,66 С МЕДНЫМИ ЖИЛАМИ, ИЗОЛЯЦИЯ И ОБОЛОЧКА ИЗ ПОЛИВИНИЛХЛОРИДНОГО ПЛАСТИКАТА, НЕ РАСПРОСТРАНЯЮЩИЙ ГОРЕНИЕ, БЕЗ ЗАЩИТНОГО ПОКРОВА, С ОДНОЙ ЖИЛОЙ СЕЧЕНИЕМ 16 ММ2, НА НАПРЯЖЕНИЕ 0,66 КВ | 1000 М | 0.115
71 | 5/10-10-10-2/С501-44088-А | КАБЕЛЬ СИЛОВОЙ МАРКИ ВВГНГ(А) 1Х25-0,66 С МЕДНЫМИ ЖИЛАМИ, ИЗОЛЯЦИЯ И ОБОЛОЧКА ИЗ ПОЛИВИНИЛХЛОРИДНОГО ПЛАСТИКАТА, НЕ РАСПРОСТРАНЯЮЩИЙ ГОРЕНИЕ, БЕЗ ЗАЩИТНОГО ПОКРОВА, С ОДНОЙ ЖИЛОЙ СЕЧЕНИЕМ 25 ММ2, НА НАПРЯЖЕНИЕ 0,66 КВ | 1000 М | 0.17
72 | 5/10-10-10-2/С501-44090-L | КАБЕЛЬ СИЛОВОЙ МАРКИ ВВГНГ(А)-LS 1Х50-0,66 С МЕДНЫМИ ЖИЛАМИ, ИЗОЛЯЦИЯ И ОБОЛОЧКА ИЗ ПОЛИВИНИЛХЛОРИДНОГО ПЛАСТИКАТА, НЕ РАСПРОСТРАНЯЮЩИЙ ГОРЕНИЕ, БЕЗ ЗАЩИТНОГО ПОКРОВА, С ОДНОЙ ЖИЛОЙ СЕЧЕНИЕМ 50 ММ2, НА НАПРЯЖЕНИЕ 0,66 КВ | 1000 М | 0.075
73 | 5/10-10-10-2/С501-44090-А | КАБЕЛЬ СИЛОВОЙ МАРКИ ВВГНГ(А) 1Х50-0,66 С МЕДНЫМИ ЖИЛАМИ, ИЗОЛЯЦИЯ И ОБОЛОЧКА ИЗ ПОЛИВИНИЛХЛОРИДНОГО ПЛАСТИКАТА, НЕ РАСПРОСТРАНЯЮЩИЙ ГОРЕНИЕ, БЕЗ ЗАЩИТНОГО ПОКРОВА, С ОДНОЙ ЖИЛОЙ СЕЧЕНИЕМ 50 ММ2, НА НАПРЯЖЕНИЕ 0,66 КВ | 1000 М | 0.28
74 | 5/10-10-10-2/С501-44100-А | КАБЕЛЬ СИЛОВОЙ МАРКИ ВВГНГ(А) 3Х1,5-0,66 С МЕДНЫМИ ЖИЛАМИ, ИЗОЛЯЦИЯ И ОБОЛОЧКА ИЗ ПОЛИВИНИЛХЛОРИДНОГО ПЛАСТИКАТА, НЕ РАСПРОСТРАНЯЮЩИЙ ГОРЕНИЕ, БЕЗ ЗАЩИТНОГО ПОКРОВА, С ТРЕМЯ ЖИЛАМИ СЕЧЕНИЕМ 1,5 ММ2, НА НАПРЯЖЕНИЕ 0,66 КВ | 1000 М | 0.313
75 | 5/10-10-10-2/С501-44100-З | КАБЕЛЬ СИЛОВОЙ МАРКИ ВВГЗНГ(А) 3Х1,5-0,66 С МЕДНЫМИ ЖИЛАМИ, ИЗОЛЯЦИЯ И ОБОЛОЧКА ИЗ ПОЛИВИНИЛХЛОРИДНОГО ПЛАСТИКАТА, НЕ РАСПРОСТРАНЯЮЩИЙ ГОРЕНИЕ, БЕЗ ЗАЩИТНОГО ПОКРОВА, С ТРЕМЯ ЖИЛАМИ СЕЧЕНИЕМ 1,5 ММ2, НА НАПРЯЖЕНИЕ 0,66 КВ | 1000 М | 0.035
76 | 5/10-10-10-2/С501-44101-З | КАБЕЛЬ СИЛОВОЙ МАРКИ ВВГЗНГ(А) 3Х2,5-0,66 С МЕДНЫМИ ЖИЛАМИ, ИЗОЛЯЦИЯ И ОБОЛОЧКА ИЗ ПОЛИВИНИЛХЛОРИДНОГО ПЛАСТИКАТА, НЕ РАСПРОСТРАНЯЮЩИЙ ГОРЕНИЕ, БЕЗ ЗАЩИТНОГО ПОКРОВА, С ТРЕМЯ ЖИЛАМИ СЕЧЕНИЕМ 2,5 ММ2, НА НАПРЯЖЕНИЕ 0,66 КВ | 1000 М | 0.025
77 | 5/10-10-10-2/С501-44102-А | КАБЕЛЬ СИЛОВОЙ МАРКИ ВВГНГ(А) 3Х4-0,66 С МЕДНЫМИ ЖИЛАМИ, ИЗОЛЯЦИЯ И ОБОЛОЧКА ИЗ ПОЛИВИНИЛХЛОРИДНОГО ПЛАСТИКАТА, НЕ РАСПРОСТРАНЯЮЩИЙ ГОРЕНИЕ, БЕЗ ЗАЩИТНОГО ПОКРОВА, С ТРЕМЯ ЖИЛАМИ СЕЧЕНИЕМ 4 ММ2, НА НАПРЯЖЕНИЕ 0,66 КВ | 1000 М | 0.015
78 | 5/10-10-10-2/С501-44108-10А | КАБЕЛЬ СИЛОВОЙ МАРКИ ВВГНГ(А) 5Х10-0,66 С МЕДНЫМИ ЖИЛАМИ, ИЗОЛЯЦИЯ И ОБОЛОЧКА ИЗ ПОЛИВИНИЛХЛОРИДНОГО ПЛАСТИКАТА, НЕ РАСПРОСТРАНЯЮЩИЙ ГОРЕНИЕ, БЕЗ ЗАЩИТНОГО ПОКРОВА, С ПЯТЬЮ ЖИЛАМИ СЕЧЕНИЕМ 10 ММ2, НА НАПРЯЖЕНИЕ 0,66 КВ | 1000 М | 1.59
79 | 5/10-10-10-2/С501-44108-6L | КАБЕЛЬ СИЛОВОЙ МАРКИ ВВГНГ(А)-LS 5Х1,5-0,66 С МЕДНЫМИ ЖИЛАМИ, ИЗОЛЯЦИЯ И ОБОЛОЧКА ИЗ ПОЛИВИНИЛХЛОРИДНОГО ПЛАСТИКАТА, НЕ РАСПРОСТРАНЯЮЩИЙ ГОРЕНИЕ, БЕЗ ЗАЩИТНОГО ПОКРОВА, С ПЯТЬЮ ЖИЛАМИ СЕЧЕНИЕМ 1,5 ММ2, НА НАПРЯЖЕНИЕ 0,66 КВ | 1000 М | 0.02
80 | 5/10-10-10-2/С501-44108-6А | КАБЕЛЬ СИЛОВОЙ МАРКИ ВВГНГ(А) 5Х1,5-0,66 С МЕДНЫМИ ЖИЛАМИ, ИЗОЛЯЦИЯ И ОБОЛОЧКА ИЗ ПОЛИВИНИЛХЛОРИДНОГО ПЛАСТИКАТА, НЕ РАСПРОСТРАНЯЮЩИЙ ГОРЕНИЕ, БЕЗ ЗАЩИТНОГО ПОКРОВА, С ПЯТЬЮ ЖИЛАМИ СЕЧЕНИЕМ 1,5 ММ2, НА НАПРЯЖЕНИЕ 0,66 КВ | 1000 М | 0.06
81 | 5/10-10-10-2/С501-44108-7А | КАБЕЛЬ СИЛОВОЙ МАРКИ ВВГНГ(А) 5Х2,5-0,66 С МЕДНЫМИ ЖИЛАМИ, ИЗОЛЯЦИЯ И ОБОЛОЧКА ИЗ ПОЛИВИНИЛХЛОРИДНОГО ПЛАСТИКАТА, НЕ РАСПРОСТРАНЯЮЩИЙ ГОРЕНИЕ, БЕЗ ЗАЩИТНОГО ПОКРОВА, С ПЯТЬЮ ЖИЛАМИ СЕЧЕНИЕМ 2,5 ММ2, НА НАПРЯЖЕНИЕ 0,66 КВ | 1000 М | 0.065
82 | 5/10-10-10-2/С501-44108-8А | КАБЕЛЬ СИЛОВОЙ МАРКИ ВВГНГ(А) 5Х4-0,66 С МЕДНЫМИ ЖИЛАМИ, ИЗОЛЯЦИЯ И ОБОЛОЧКА ИЗ ПОЛИВИНИЛХЛОРИДНОГО ПЛАСТИКАТА, НЕ РАСПРОСТРАНЯЮЩИЙ ГОРЕНИЕ, БЕЗ ЗАЩИТНОГО ПОКРОВА, С ПЯТЬЮ ЖИЛАМИ СЕЧЕНИЕМ 4 ММ2, НА НАПРЯЖЕНИЕ 0,66 КВ | 1000 М | 0.33
83 | 5/10-10-10-2/С501-44108-9L | КАБЕЛЬ СИЛОВОЙ МАРКИ ВВГНГ(А)-LS 5Х6-0,66 С МЕДНЫМИ ЖИЛАМИ, ИЗОЛЯЦИЯ И ОБОЛОЧКА ИЗ ПОЛИВИНИЛХЛОРИДНОГО ПЛАСТИКАТА, НЕ РАСПРОСТРАНЯЮЩИЙ ГОРЕНИЕ, БЕЗ ЗАЩИТНОГО ПОКРОВА, С ПЯТЬЮ ЖИЛАМИ СЕЧЕНИЕМ 6 ММ2, НА НАПРЯЖЕНИЕ 0,66 КВ | 1000 М | 0.135
84 | 5/10-10-10-2/С501-44108-9А | КАБЕЛЬ СИЛОВОЙ МАРКИ ВВГНГ(А) 5Х6-0,66 С МЕДНЫМИ ЖИЛАМИ, ИЗОЛЯЦИЯ И ОБОЛОЧКА ИЗ ПОЛИВИНИЛХЛОРИДНОГО ПЛАСТИКАТА, НЕ РАСПРОСТРАНЯЮЩИЙ ГОРЕНИЕ, БЕЗ ЗАЩИТНОГО ПОКРОВА, С ПЯТЬЮ ЖИЛАМИ СЕЧЕНИЕМ 6 ММ2, НА НАПРЯЖЕНИЕ 0,66 КВ | 1000 М | 0.305
85 | 5/10-10-10-10-1/С501-44108-12А | КАБЕЛЬ СИЛОВОЙ МАРКИ ВВГНГ(А)-LS 1Х2,5-0,66 С МЕДНЫМИ ЖИЛАМИ, ИЗОЛЯЦИЯ И ОБОЛОЧКА ИЗ ПОЛИВИНИЛХЛОРИДНОГО ПЛАСТИКАТА, НЕ РАСПРОСТРАНЯЮЩИЙ ГОРЕНИЕ, С НИЗКИМ ДЫМО- И ГАЗОВЫДЕЛЕНИЕМ, БЕЗ ЗАЩИТНОГО ПОКРОВА, С ОДНОЙ ЖИЛОЙ СЕЧЕНИЕМ 2,5 ММ2, НА НАПРЯЖЕНИЕ 0,66 КВ | 1000 М | 0.025
86 | 5/10-10-10-10-1/С501-44108-13А | КАБЕЛЬ СИЛОВОЙ МАРКИ ВВГНГ(А)-LS 1Х4-0,66 С МЕДНЫМИ ЖИЛАМИ, ИЗОЛЯЦИЯ И ОБОЛОЧКА ИЗ ПОЛИВИНИЛХЛОРИДНОГО ПЛАСТИКАТА, НЕ РАСПРОСТРАНЯЮЩИЙ ГОРЕНИЕ, С НИЗКИМ ДЫМО- И ГАЗОВЫДЕЛЕНИЕМ, БЕЗ ЗАЩИТНОГО ПОКРОВА, С ОДНОЙ ЖИЛОЙ СЕЧЕНИЕМ 4 ММ2, НА НАПРЯЖЕНИЕ 0,66 КВ | 1000 М | 0.05
87 | 5/10-10-10-10-1/С501-44108-15А | КАБЕЛЬ СИЛОВОЙ МАРКИ ВВГНГ(А)-LS 1Х10-0,66 С МЕДНЫМИ ЖИЛАМИ, ИЗОЛЯЦИЯ И ОБОЛОЧКА ИЗ ПОЛИВИНИЛХЛОРИДНОГО ПЛАСТИКАТА, НЕ РАСПРОСТРАНЯЮЩИЙ ГОРЕНИЕ, С НИЗКИМ ДЫМО- И ГАЗОВЫДЕЛЕНИЕМ, БЕЗ ЗАЩИТНОГО ПОКРОВА, С ОДНОЙ ЖИЛОЙ СЕЧЕНИЕМ 10 ММ2, НА НАПРЯЖЕНИЕ 0,66 КВ | 1000 М | 0.035
88 | 5/10-10-10-10-1/С501-44108-24А | КАБЕЛЬ СИЛОВОЙ МАРКИ ВВГНГ(А)-LS 3Х1,5-0,66 С МЕДНЫМИ ЖИЛАМИ, ИЗОЛЯЦИЯ И ОБОЛОЧКА ИЗ ПОЛИВИНИЛХЛОРИДНОГО ПЛАСТИКАТА, НЕ РАСПРОСТРАНЯЮЩИЙ ГОРЕНИЕ, С НИЗКИМ ДЫМО- И ГАЗОВЫДЕЛЕНИЕМ, БЕЗ ЗАЩИТНОГО ПОКРОВА, С ТРЕМЯ ЖИЛАМИ СЕЧЕНИЕМ 1,5 ММ2, НА НАПРЯЖЕНИЕ 0,66 КВ | 1000 М | 1.475
89 | 5/10-10-10-10-1/С501-44108-25А | КАБЕЛЬ СИЛОВОЙ МАРКИ ВВГНГ(А)-LS 3Х2,5-0,66 С МЕДНЫМИ ЖИЛАМИ, ИЗОЛЯЦИЯ И ОБОЛОЧКА ИЗ ПОЛИВИНИЛХЛОРИДНОГО ПЛАСТИКАТА, НЕ РАСПРОСТРАНЯЮЩИЙ ГОРЕНИЕ, С НИЗКИМ ДЫМО- И ГАЗОВЫДЕЛЕНИЕМ, БЕЗ ЗАЩИТНОГО ПОКРОВА, С ТРЕМЯ ЖИЛАМИ СЕЧЕНИЕМ 2,5 ММ2, НА НАПРЯЖЕНИЕ 0,66 КВ | 1000 М | 0.255
90 | 5/10-10-10-10-1/С501-44108-26А | КАБЕЛЬ СИЛОВОЙ МАРКИ ВВГНГ(А)-LS 3Х4-0,66 С МЕДНЫМИ ЖИЛАМИ, ИЗОЛЯЦИЯ И ОБОЛОЧКА ИЗ ПОЛИВИНИЛХЛОРИДНОГО ПЛАСТИКАТА, НЕ РАСПРОСТРАНЯЮЩИЙ ГОРЕНИЕ, С НИЗКИМ ДЫМО- И ГАЗОВЫДЕЛЕНИЕМ, БЕЗ ЗАЩИТНОГО ПОКРОВА, С ТРЕМЯ ЖИЛАМИ СЕЧЕНИЕМ 4 ММ2, НА НАПРЯЖЕНИЕ 0,66 КВ | 1000 М | 0.055
91 | 5/10-10-10-10-1/С501-44108-27А | КАБЕЛЬ СИЛОВОЙ МАРКИ ВВГНГ(А)-LS 3Х6-0,66 С МЕДНЫМИ ЖИЛАМИ, ИЗОЛЯЦИЯ И ОБОЛОЧКА ИЗ ПОЛИВИНИЛХЛОРИДНОГО ПЛАСТИКАТА, НЕ РАСПРОСТРАНЯЮЩИЙ ГОРЕНИЕ, С НИЗКИМ ДЫМО- И ГАЗОВЫДЕЛЕНИЕМ, БЕЗ ЗАЩИТНОГО ПОКРОВА, С ТРЕМЯ ЖИЛАМИ СЕЧЕНИЕМ 6 ММ2, НА НАПРЯЖЕНИЕ 0,66 КВ | 1000 М | 0.09
92 | 5/10-10-10-10-1/С501-44108-42А | КАБЕЛЬ СИЛОВОЙ МАРКИ ВВГНГ(А)-LS 5Х4-0,66 С МЕДНЫМИ ЖИЛАМИ, ИЗОЛЯЦИЯ И ОБОЛОЧКА ИЗ ПОЛИВИНИЛХЛОРИДНОГО ПЛАСТИКАТА, НЕ РАСПРОСТРАНЯЮЩИЙ ГОРЕНИЕ, С НИЗКИМ ДЫМО- И ГАЗОВЫДЕЛЕНИЕМ, БЕЗ ЗАЩИТНОГО ПОКРОВА, С ПЯТЬЮ ЖИЛАМИ СЕЧЕНИЕМ 4 ММ2, НА НАПРЯЖЕНИЕ 0,66 КВ | 1000 М | 0.16
93 | 5/10-10-10-10-1/С501-44108-43А | КАБЕЛЬ СИЛОВОЙ МАРКИ ВВГНГ(А)-LS 5Х10-0,66 С МЕДНЫМИ ЖИЛАМИ, ИЗОЛЯЦИЯ И ОБОЛОЧКА ИЗ ПОЛИВИНИЛХЛОРИДНОГО ПЛАСТИКАТА, НЕ РАСПРОСТРАНЯЮЩИЙ ГОРЕНИЕ, С НИЗКИМ ДЫМО- И ГАЗОВЫДЕЛЕНИЕМ, БЕЗ ЗАЩИТНОГО ПОКРОВА, С ПЯТЬЮ ЖИЛАМИ СЕЧЕНИЕМ 10 ММ2, НА НАПРЯЖЕНИЕ 0,66 КВ | 1000 М | 0.475
94 | 5/10-10-10-10-1/С501-44108-44А | КАБЕЛЬ СИЛОВОЙ МАРКИ ВВГНГ(А)-LS 5Х16-0,66 С МЕДНЫМИ ЖИЛАМИ, ИЗОЛЯЦИЯ И ОБОЛОЧКА ИЗ ПОЛИВИНИЛХЛОРИДНОГО ПЛАСТИКАТА, НЕ РАСПРОСТРАНЯЮЩИЙ ГОРЕНИЕ, С НИЗКИМ ДЫМО- И ГАЗОВЫДЕЛЕНИЕМ, БЕЗ ЗАЩИТНОГО ПОКРОВА, С ПЯТЬЮ ЖИЛАМИ СЕЧЕНИЕМ 16 ММ2, НА НАПРЯЖЕНИЕ 0,66 КВ | 1000 М | 0.07
95 | 5/10-10-10-10-1/С501-44108-45А | КАБЕЛЬ СИЛОВОЙ МАРКИ ВВГНГ(А)-LS 5Х25-0,66 С МЕДНЫМИ ЖИЛАМИ, ИЗОЛЯЦИЯ И ОБОЛОЧКА ИЗ ПОЛИВИНИЛХЛОРИДНОГО ПЛАСТИКАТА, НЕ РАСПРОСТРАНЯЮЩИЙ ГОРЕНИЕ, С НИЗКИМ ДЫМО- И ГАЗОВЫДЕЛЕНИЕМ, БЕЗ ЗАЩИТНОГО ПОКРОВА, С ПЯТЬЮ ЖИЛАМИ СЕЧЕНИЕМ 25 ММ2, НА НАПРЯЖЕНИЕ 0,66 КВ | 1000 М | 0.21
96 | 5/10-10-10-10-5/40 | КАБЕЛЬ СИЛОВОЙ ОГНЕСТОЙКИЙ МАРКИ ВВГНГ(А)-FRLS 3 Х 1,5-0,66 С МЕДНЫМИ ЖИЛАМИ, С ИЗОЛЯЦИЕЙ И ОБОЛОЧКОЙ ИЗ ПВХ ПЛАСТИКАТА, С ТЕРМИЧЕСКИМ БАРЬЕРОМ ИЗ СЛЮДОСОДЕРЖАЩИХ ЛЕНТ, НЕ РАСПРОСТРАНЯЮЩИЙ ГОРЕНИЕ ПО КАТЕГОРИИ (А), С НИЗКИМ ДЫМО- И ГАЗОВЫДЕЛЕНИЕМ, С ТРЕМЯ ЖИЛАМИ СЕЧЕНИЕМ 1,5 ММ2, НА НАПРЯЖЕНИЕ 0,66 КВ | 1000 М | 0.215
97 | 5/10-10-10-10-5/41 | КАБЕЛЬ СИЛОВОЙ ОГНЕСТОЙКИЙ МАРКИ ВВГНГ(А)-FRLS 3 Х 2,5-0,66 С МЕДНЫМИ ЖИЛАМИ, С ИЗОЛЯЦИЕЙ И ОБОЛОЧКОЙ ИЗ ПВХ ПЛАСТИКАТА, С ТЕРМИЧЕСКИМ БАРЬЕРОМ ИЗ СЛЮДОСОДЕРЖАЩИХ ЛЕНТ, НЕ РАСПРОСТРАНЯЮЩИЙ ГОРЕНИЕ ПО КАТЕГОРИИ (А), С НИЗКИМ ДЫМО- И ГАЗОВЫДЕЛЕНИЕМ, С ТРЕМЯ ЖИЛАМИ СЕЧЕНИЕМ 2,5 ММ2, НА НАПРЯЖЕНИЕ 0,66 КВ | 1000 М | 0.22
98 | 5/10-10-10-10-5/42 | КАБЕЛЬ СИЛОВОЙ ОГНЕСТОЙКИЙ МАРКИ ВВГНГ(А)-FRLS 3 Х 4-0,66 С МЕДНЫМИ ЖИЛАМИ, С ИЗОЛЯЦИЕЙ И ОБОЛОЧКОЙ ИЗ ПВХ ПЛАСТИКАТА, С ТЕРМИЧЕСКИМ БАРЬЕРОМ ИЗ СЛЮДОСОДЕРЖАЩИХ ЛЕНТ, НЕ РАСПРОСТРАНЯЮЩИЙ ГОРЕНИЕ ПО КАТЕГОРИИ (А), С НИЗКИМ ДЫМО- И ГАЗОВЫДЕЛЕНИЕМ, С ТРЕМЯ ЖИЛАМИ СЕЧЕНИЕМ 4 ММ2, НА НАПРЯЖЕНИЕ 0,66 КВ | 1000 М | 0.06
99 | 5/10-10-10-10-5/43 | КАБЕЛЬ СИЛОВОЙ ОГНЕСТОЙКИЙ МАРКИ ВВГНГ(А)-FRLS 3 Х 6-0,66 С МЕДНЫМИ ЖИЛАМИ, С ИЗОЛЯЦИЕЙ И ОБОЛОЧКОЙ ИЗ ПВХ ПЛАСТИКАТА, С ТЕРМИЧЕСКИМ БАРЬЕРОМ ИЗ СЛЮДОСОДЕРЖАЩИХ ЛЕНТ, НЕ РАСПРОСТРАНЯЮЩИЙ ГОРЕНИЕ ПО КАТЕГОРИИ (А), С НИЗКИМ ДЫМО- И ГАЗОВЫДЕЛЕНИЕМ, С ТРЕМЯ ЖИЛАМИ СЕЧЕНИЕМ 6 ММ2, НА НАПРЯЖЕНИЕ 0,66 КВ | 1000 М | 0.095
100 | 5/10-10-10-10-5/82 | КАБЕЛЬ СИЛОВОЙ ОГНЕСТОЙКИЙ МАРКИ ВВГНГ(А)-FRLS 5 Х 4-0,66 С МЕДНЫМИ ЖИЛАМИ, С ИЗОЛЯЦИЕЙ И ОБОЛОЧКОЙ ИЗ ПВХ ПЛАСТИКАТА, С ТЕРМИЧЕСКИМ БАРЬЕРОМ ИЗ СЛЮДОСОДЕРЖАЩИХ ЛЕНТ, НЕ РАСПРОСТРАНЯЮЩИЙ ГОРЕНИЕ ПО КАТЕГОРИИ (А), С НИЗКИМ ДЫМО- И ГАЗОВЫДЕЛЕНИЕМ, С ПЯТЬЮ ЖИЛАМИ СЕЧЕНИЕМ 4 ММ2, НА НАПРЯЖЕНИЕ 0,66 КВ | 1000 М | 0.52
101 | 5/10-10-10-10-5/83 | КАБЕЛЬ СИЛОВОЙ ОГНЕСТОЙКИЙ МАРКИ ВВГНГ(А)-FRLS 5 Х 6-0,66 С МЕДНЫМИ ЖИЛАМИ, С ИЗОЛЯЦИЕЙ И ОБОЛОЧКОЙ ИЗ ПВХ ПЛАСТИКАТА, С ТЕРМИЧЕСКИМ БАРЬЕРОМ ИЗ СЛЮДОСОДЕРЖАЩИХ ЛЕНТ, НЕ РАСПРОСТРАНЯЮЩИЙ ГОРЕНИЕ ПО КАТЕГОРИИ (А), С НИЗКИМ ДЫМО- И ГАЗОВЫДЕЛЕНИЕМ, С ПЯТЬЮ ЖИЛАМИ СЕЧЕНИЕМ 6 ММ2, НА НАПРЯЖЕНИЕ 0,66 КВ | 1000 М | 0.255
102 | 5/10-10-10-10-5/84 | КАБЕЛЬ СИЛОВОЙ ОГНЕСТОЙКИЙ МАРКИ ВВГНГ(А)-FRLS 5 Х 10-0,66 С МЕДНЫМИ ЖИЛАМИ, С ИЗОЛЯЦИЕЙ И ОБОЛОЧКОЙ ИЗ ПВХ ПЛАСТИКАТА, С ТЕРМИЧЕСКИМ БАРЬЕРОМ ИЗ СЛЮДОСОДЕРЖАЩИХ ЛЕНТ, НЕ РАСПРОСТРАНЯЮЩИЙ ГОРЕНИЕ ПО КАТЕГОРИИ (А), С НИЗКИМ ДЫМО- И ГАЗОВЫДЕЛЕНИЕМ, С ПЯТЬЮ ЖИЛАМИ СЕЧЕНИЕМ 10 ММ2, НА НАПРЯЖЕНИЕ 0,66 КВ | 1000 М | 0.435
103 | 5/10-10-20/СВВГ-НГ-550Л | КАБЕЛЬ ВВГНГ(А) СЕЧ. 5Х50ММ2 | М | 135
104 | 5/10-10-20-2/С501-44382-А | КАБЕЛЬ СИЛОВОЙ МАРКИ ВВГНГ(А) 1Х70-1 С МЕДНЫМИ ЖИЛАМИ, ИЗОЛЯЦИЯ И ОБОЛОЧКА ИЗ ПОЛИВИНИЛХЛОРИДНОГО ПЛАСТИКАТА, НЕ РАСПРОСТРАНЯЮЩИЙ ГОРЕНИЕ, БЕЗ ЗАЩИТНОГО ПОКРОВА, С ОДНОЙ ЖИЛОЙ СЕЧЕНИЕМ 70 ММ2, НА НАПРЯЖЕНИЕ 1 КВ | 1000 М | 0.24
105 | 5/10-10-20-2/С501-44411-11А | КАБЕЛЬ СИЛОВОЙ МАРКИ ВВГНГ(А) 5Х16-1 С МЕДНЫМИ ЖИЛАМИ, ИЗОЛЯЦИЯ И ОБОЛОЧКА ИЗ ПОЛИВИНИЛХЛОРИДНОГО ПЛАСТИКАТА, НЕ РАСПРОСТРАНЯЮЩИЙ ГОРЕНИЕ, БЕЗ ЗАЩИТНОГО ПОКРОВА, С ПЯТЬЮ ЖИЛАМИ СЕЧЕНИЕМ 16 ММ2, НА НАПРЯЖЕНИЕ 1 КВ | 1000 М | 0.63
106 | 5/10-10-20-2/С501-44411-12А | КАБЕЛЬ СИЛОВОЙ МАРКИ ВВГНГ(А) 5Х25-1 С МЕДНЫМИ ЖИЛАМИ, ИЗОЛЯЦИЯ И ОБОЛОЧКА ИЗ ПОЛИВИНИЛХЛОРИДНОГО ПЛАСТИКАТА, НЕ РАСПРОСТРАНЯЮЩИЙ ГОРЕНИЕ, БЕЗ ЗАЩИТНОГО ПОКРОВА, С ПЯТЬЮ ЖИЛАМИ СЕЧЕНИЕМ 25 ММ2, НА НАПРЯЖЕНИЕ 1 КВ | 1000 М | 0.385
107 | 5/10-10-20-2/С501-44411-13L | КАБЕЛЬ СИЛОВОЙ МАРКИ ВВГНГ(А)-LS 5Х35-1 С МЕДНЫМИ ЖИЛАМИ, ИЗОЛЯЦИЯ И ОБОЛОЧКА ИЗ ПОЛИВИНИЛХЛОРИДНОГО ПЛАСТИКАТА, НЕ РАСПРОСТРАНЯЮЩИЙ ГОРЕНИЕ, БЕЗ ЗАЩИТНОГО ПОКРОВА, С ПЯТЬЮ ЖИЛАМИ СЕЧЕНИЕМ 35 ММ2, НА НАПРЯЖЕНИЕ 1 КВ | 1000 М | 0.025
108 | 5/10-10-20-2/С501-44411-13А | КАБЕЛЬ СИЛОВОЙ МАРКИ ВВГНГ(А) 5Х35-1 С МЕДНЫМИ ЖИЛАМИ, ИЗОЛЯЦИЯ И ОБОЛОЧКА ИЗ ПОЛИВИНИЛХЛОРИДНОГО ПЛАСТИКАТА, НЕ РАСПРОСТРАНЯЮЩИЙ ГОРЕНИЕ, БЕЗ ЗАЩИТНОГО ПОКРОВА, С ПЯТЬЮ ЖИЛАМИ СЕЧЕНИЕМ 35 ММ2, НА НАПРЯЖЕНИЕ 1 КВ | 1000 М | 0.075
109 | 5/10-10-20-2/С501-44411-15А | КАБЕЛЬ СИЛОВОЙ МАРКИ ВВГНГ(А) 5Х70-1 С МЕДНЫМИ ЖИЛАМИ, ИЗОЛЯЦИЯ И ОБОЛОЧКА ИЗ ПОЛИВИНИЛХЛОРИДНОГО ПЛАСТИКАТА, НЕ РАСПРОСТРАНЯЮЩИЙ ГОРЕНИЕ, БЕЗ ЗАЩИТНОГО ПОКРОВА, С ПЯТЬЮ ЖИЛАМИ СЕЧЕНИЕМ 70 ММ2, НА НАПРЯЖЕНИЕ 1 КВ | 1000 М | 0.045
110 | 5/10-10-20-2/С501-44411-3А | КАБЕЛЬ СИЛОВОЙ МАРКИ ВВГНГ(А) 4Х35-1 С МЕДНЫМИ ЖИЛАМИ, ИЗОЛЯЦИЯ И ОБОЛОЧКА ИЗ ПОЛИВИНИЛХЛОРИДНОГО ПЛАСТИКАТА, НЕ РАСПРОСТРАНЯЮЩИЙ ГОРЕНИЕ, БЕЗ ЗАЩИТНОГО ПОКРОВА, С ЧЕТЫРЬМЯ ЖИЛАМИ СЕЧЕНИЕМ 35 ММ2, НА НАПРЯЖЕНИЕ 1 КВ | 1000 М | 0.115
111 | 5/10-10-20-2/С501-44411-6А | КАБЕЛЬ СИЛОВОЙ МАРКИ ВВГНГ(А)-LS 4Х95-1 С МЕДНЫМИ ЖИЛАМИ, ИЗОЛЯЦИЯ И ОБОЛОЧКА ИЗ ПОЛИВИНИЛХЛОРИДНОГО ПЛАСТИКАТА, НЕ РАСПРОСТРАНЯЮЩИЙ ГОРЕНИЕ, БЕЗ ЗАЩИТНОГО ПОКРОВА, С ЧЕТЫРЬМЯ ЖИЛАМИ СЕЧЕНИЕМ 95 ММ2, НА НАПРЯЖЕНИЕ 1 КВ | 1000 М | 0.075
112 | 5/10-10-20-2/С501-44411-6Б | КАБЕЛЬ СИЛОВОЙ МАРКИ ВВГНГ(А) 4Х95-1 С МЕДНЫМИ ЖИЛАМИ, ИЗОЛЯЦИЯ И ОБОЛОЧКА ИЗ ПОЛИВИНИЛХЛОРИДНОГО ПЛАСТИКАТА, НЕ РАСПРОСТРАНЯЮЩИЙ ГОРЕНИЕ, БЕЗ ЗАЩИТНОГО ПОКРОВА, С ЧЕТЫРЬМЯ ЖИЛАМИ СЕЧЕНИЕМ 95 ММ2, НА НАПРЯЖЕНИЕ 1 КВ | 1000 М | 0.105
| 5/10-20 | Провода
113 | 5/10-20-60-2/4 | ПРОВОД СИЛОВОЙ МАРКИ ПВ1 С МЕДНОЙ ЖИЛОЙ, С ПОЛИВИНИЛХЛОРИДНОЙ ИЗОЛЯЦИЕЙ, СЕЧЕНИЕМ 1,5 ММ2, НА НАПРЯЖЕНИЕ 0,45 КВ | 1000 М | 2.895
114 | 5/10-20-60-2/5 | ПРОВОД СИЛОВОЙ МАРКИ ПВ1 С МЕДНОЙ ЖИЛОЙ, С ПОЛИВИНИЛХЛОРИДНОЙ ИЗОЛЯЦИЕЙ, СЕЧЕНИЕМ 2,5 ММ2, НА НАПРЯЖЕНИЕ 0,45 КВ | 1000 М | 1.82
115 | 5/10-20-60-2/7 | ПРОВОД СИЛОВОЙ МАРКИ ПВ1 С МЕДНОЙ ЖИЛОЙ, С ПОЛИВИНИЛХЛОРИДНОЙ ИЗОЛЯЦИЕЙ, СЕЧЕНИЕМ 6 ММ2, НА НАПРЯЖЕНИЕ 0,45 КВ | 1000 М | 0.46
| 5/10-30 | Муфты кабельные
116 | 5/10-30/СНL-РМ | КОМПЛЕКТ ДЛЯ МУФТОВАНИЯ НL-Р/М | ШТ | 5
117 | 5/10-30/СУ-438 | МУФТЫ СОЕДИНИТЕЛЬНЫЕ У438УХЛ3 | ШТ | 360
118 | 5/10-30-50/С552-1111-1М | МУФТА КОНЦЕВАЯ ДЛЯ КАБЕЛЯ СЕЧ. 16,25 ММ2 1КВТП5Н-1М (ПРИМ) | КОМПЛЕКТ | 93
119 | 5/10-30-50/С552-1111-2М | МУФТА КОНЦЕВАЯ ДЛЯ КАБЕЛЯ СЕЧ. 35,50ММ2 1КВТП5Н-1, 1КВТПН-4 (ПРИМ) | КОМПЛЕКТ | 24
120 | 5/10-30-50/С552-1111-3М | МУФТА КОНЦЕВАЯ ДЛЯ КАБЕЛЯ СЕЧ. 70,95,120 ММ2 1КВТПН-5 (ПРИМ) | КОМПЛЕКТ | 16
121 | 5/10-30-60/1 | МУФТА ТРУБНАЯ ТР-2 У3 | ШТ. | 11.6671
122 | 5/10-30-60/2 | МУФТА ТРУБНАЯ ТР-5 У3 | ШТ. | 5.882
123 | 5/10-30-60/3 | МУФТА ТРУБНАЯ ТР-7 У3 | ШТ. | 1.666
| 5/20 | Изделия для прокладки кабельных сетей
| 5/20-10 | Металлические кабеленесущие системы
124 | 5/20-10-1/С514-15701-1 | ЛОТОК КАБЕЛЬНЫЙ (ПРЯМАЯ СЕКЦИЯ) НЛ10-П1,87У3(ПРИМ) | ШТ | 654
125 | 5/20-10-1/С514-15702-1 | ЛОТОК КАБЕЛЬНЫЙ (ПРЯМАЯ СЕКЦИЯ) НЛ20-П1,87У3 (ПРИМ) | ШТ | 340
126 | 5/20-10-1/С514-15703-1 | ЛОТОК КАБЕЛЬНЫЙ (ПРЯМАЯ СЕКЦИЯ) НЛ40-П1,87У3(ПРИМ) | ШТ | 16
127 | 5/20-10-2/С514-1000-1 | КОРОБ ПРЯМОЙ ГЛУХОЙ L=2000ММ КПГ 200Х100/2-1,5-ОЦ (ПРИМ) | ШТ | 2
128 | 5/20-10-2/С514-1100-1 | КОРОБ ПРЯМОЙ ГЛУХОЙ L=2000ММ КПГП 200Х100/2-1,5-ОЦ | ШТ | 5
129 | 5/20-10-2/С514-800-1 | КОРОБ ПРЯМОЙ ГЛУХОЙ L=2000ММ КПГ 100Х50/2-1,5-ОЦ (ПРИМ) | ШТ | 2
130 | 5/20-10-2/С514-900-2 | КОРОБ ПРЯМОЙ ГЛУХОЙ L=2000ММ КПГП 100Х50/2-1,5-ОЦ | ШТ | 7
131 | 5/20-10-3/С552-1605-7С | СТОЙКА КАБЕЛЬНАЯ , ТИПА К1151 УТ1,5 | ШТ | 200
132 | 5/20-10-4/С514-12700-Л | ПОЛКА КАБЕЛЬНАЯ ТИПА К1160 У3 (ПРИМ) | 1000 ШТ. | 0.1
133 | 5/20-10-8/С551-8700-1 | КОРОБКА НАРУЖНОЙ УСТАНОВКИ У994 У2 | ШТ | 1
134 | 5/20-10-8/1 | КОРОБКА ПРОТЯЖНАЯ У994 У2 | ШТ. | 1
135 | 5/20-10-8/3 | КОРОБКА ПРОТЯЖНАЯ У996 У2 | ШТ. | 77
136 | 5/20-10-9/С544-9601-4М | РУКАВ МЕТАЛЛИЧЕСКИЙ НЕГЕРМЕТИЧНЫЙ ИЗ ОЦИНКОВАННОЙ ЛЕНТЫ С АСБЕСТОВЫМ УПЛОТНЕНИЕМ РЗ-Ц-А, ДИАМЕТРОМ 18 ММ (ПРИМ) | М | 10
137 | 5/20-10-9/СРЗ-Ц-А32 | РУКАВ МЕТАЛЛИЧЕСКИЙ НЕГЕРМЕТИЧНЫЙ ИЗ ОЦИНКОВАННОЙ ЛЕНТЫ РЗ-Ц-А ДИАМЕТРОМ 32ММ | М | 5
138 | 5/20-10-9/СРЗ-Ц-Х32 | РУКАВ МЕТАЛЛИЧЕСКИЙ НЕГЕРМЕТИЧНЫЙ ИЗ ОЦИНКОВАННОЙ ЛЕНТЫ РЗ-Ц-Х ДИАМЕТРОМ 32ММ | М | 5
139 | 5/20-10-9/4 | РУКАВ МЕТАЛЛИЧЕСКИЙ НЕГЕРМЕТИЧНЫЙ ИЗ ОЦИНКОВАННОЙ ЛЕНТЫ С ХЛОПЧАТОБУМАЖНЫМ УПЛОТНЕНИЕМ Р3-Ц-Х, ДИАМЕТРОМ 18 ММ | М | 40
140 | 5/20-10-10/С514-14000-Л | ПРОФИЛЬ (ШВЕЛЛЕР) МОНТАЖНЫЙ, ТИПА К240 У2 | ШТ. | 21
141 | 5/20-10-10/С514-14100-Л | ПРОФИЛЬ (Z-ПРОФИЛЬ) МОНТАЖНЫЙ, ТИПА К239 У2 | ШТ. | 6.6584
| 5/20-20 | Пластиковые системы для прокладки кабеля
142 | 5/20-20-1/С514-3925-1 | КОРОБ ЭЛЕКТРОТЕХНИЧЕСКИЙ ИЗ ПВХ ПРЯМОЙ 20 Х 10 ММ | М | 16
143 | 5/20-20-1/С514-3925-1Л | КОРОБ ЭЛЕКТРОТЕХНИЧЕСКИЙ ИЗ ПВХ ПРЯМОЙ17Х10 | М | 390
144 | 5/20-20-1/С514-3940-1 | КОРОБ ЭЛЕКТРОТЕХНИЧЕСКИЙ ИЗ ПВХ ПРЯМОЙ 32Х15ММ (ПРИМ) | М | 90
145 | 5/20-20-1/С514-3940-Л | КОРОБ ЭЛЕКТРОТЕХНИЧЕСКИЙ ИЗ ПВХ ПРЯМОЙ 40 Х 20 ММ | М | 22
146 | 5/20-20-1/С514-3950-1 | КОРОБ ЭЛЕКТРОТЕХНИЧЕСКИЙ ИЗ ПВХ ПРЯМОЙ 60Х20ММ (ПРИМ) | М | 12
147 | 5/20-20-3/СУ-294 | УГОЛКИ СОЕДИНИТЕЛЬНЫЕ У294УХЛ3 | ШТ | 100
148 | 5/20-20-3-1/2 | ТРУБА ГЛАДКАЯ ЖЕСТКАЯ ПВХ, ДИАМЕТР 20 ММ | М | 365
149 | 5/20-20-3-1/3 | ТРУБА ГЛАДКАЯ ЖЕСТКАЯ ПВХ, ДИАМЕТР 25 ММ | М | 15
150 | 5/20-20-3-1/4 | ТРУБА ГЛАДКАЯ ЖЕСТКАЯ ПВХ, ДИАМЕТР 32 ММ | М | 40
151 | 5/20-20-3-1/5 | ТРУБА ГЛАДКАЯ ЖЕСТКАЯ ПВХ, ДИАМЕТР 40 ММ | М | 5
152 | 5/20-20-3-2/С552-2016-Т | ТРУБА ПВХ , ДИАМЕТРОМ 63 ММ (ПРИМ) | М | 5
153 | 5/20-20-3-4/10 | ТРУБКА МАРКИ ТВ-40 ВНУТРЕННИМ ДИАМЕТРОМ 5 ММ | КГ | 8.6796
| 5/20-30 | Материалы и изделия для монтажа кабелей и проводов
154 | 5/20-30-1-2/С514-16302-12Н | НАКОНЕЧНИК ТМ 25-8-8 ГЛУХОЙ НОМИНАЛЬНЫМ СЕЧЕНИЕМ 25 ММ2, С ОТВЕРСТИЕМ ПОД КОНТАКТНЫЙ СТЕРЖЕНЬ ДИАМЕТРОМ 8 ММ, С ВНУТРЕННИМ ДИАМЕТРОМ ХВОСТИКА 8 ММ, ИЗГОТОВЛЕННЫЙ ИЗ МЕДИ, БЕЗ ПОКРЫТИЯ (ПРИМ) | ШТ | 14
155 | 5/20-30-1-2/С514-16302-18Л | НАКОНЕЧНИК ТМ 50-10-11 ГЛУХОЙ НОМИНАЛЬНЫМ СЕЧЕНИЕМ 50 ММ2, С ОТВЕРСТИЕМ ПОД КОНТАКТНЫЙ СТЕРЖЕНЬ ДИАМЕТРОМ 10 ММ, С ВНУТРЕННИМ ДИАМЕТРОМ ХВОСТИКА 11 ММ, ИЗГОТОВЛЕННЫЙ ИЗ МЕДИ, БЕЗ ПОКРЫТИЯ | ШТ. | 93
156 | 5/20-30-1-2/С514-16302-20Л | НАКОНЕЧНИК ТМ 70-10-13 ГЛУХОЙ НОМИНАЛЬНЫМ СЕЧЕНИЕМ 70 ММ2, С ОТВЕРСТИЕМ ПОД КОНТАКТНЫЙ СТЕРЖЕНЬ ДИАМЕТРОМ 10 ММ, С ВНУТРЕННИМ ДИАМЕТРОМ ХВОСТИКА 13 ММ, ИЗГОТОВЛЕННЫЙ ИЗ МЕДИ, БЕЗ ПОКРЫТИЯ | ШТ. | 134
157 | 5/20-30-1-2/С514-16302-9Л | НАКОНЕЧНИК ТМ 16-6-6 ГЛУХОЙ НОМИНАЛЬНЫМ СЕЧЕНИЕМ 16 ММ2, С ОТВЕРСТИЕМ ПОД КОНТАКТНЫЙ СТЕРЖЕНЬ ДИАМЕТРОМ 6 ММ, С ВНУТРЕННИМ ДИАМЕТРОМ ХВОСТИКА 6 ММ, ИЗГОТОВЛЕННЫЙ ИЗ МЕДИ, БЕЗ ПОКРЫТИЯ | ШТ. | 4
158 | 5/20-30-1-4/С552-1403-Л | ОТВЕТВИТЕЛЬНЫЙ СЖИМ У 871 М У3 | 100 ШТ. | 0.3
159 | 5/20-30-1-4/1 | ОТВЕТВИТЕЛЬНЫЙ СЖИМ У 734 М У3 | 100 ШТ. | 1.55
160 | 5/20-30-1-4/2 | ОТВЕТВИТЕЛЬНЫЙ СЖИМ У 859 М У3 | 100 ШТ. | 0.05
161 | 5/20-30-1-4/7 | ОТВЕТВИТЕЛЬНЫЙ СЖИМ У 731 М У3 | 100 ШТ. | 4.45
162 | 5/20-30-2/1 | ПЕРЕМЫЧКА ГИБКАЯ ПГС-35-560 У2,5 | ШТ. | 78.2154
163 | 5/20-30-3/С552-1230-Л | ПОЛОСКА К404 И ПРЯЖКА К407 ДЛЯ КРЕПЛЕНИЯ ПРОВОДОВ | 100 ШТ. | 4.49
164 | 5/20-30-3/С552-606-2З | ЗАЖИМЫ (СКОБЫ) (ПРИМ) | 100 ШТ | 1.11
165 | 5/20-30-3/С552-606-2П | ПОЛОСКИ (ПРИМ) | 100 ШТ | 111.74
166 | 5/20-30-3/С552-803-Л | КНОПКА К227 УХЛ2 | 1000 ШТ. | 1.7861
167 | 5/20-30-3/С552-899-Л | ЛЕНТА ЛМ-5 УХЛ2 | 100 М | 3.0223
168 | 5/20-30-3/С552-901-Л | ЛЕНТА К226 | 100 М | 0.93619
169 | 5/20-30-3/5 | ГАЙКА УСТАНОВОЧНАЯ ЗАЗЕМЛЯЮЩАЯ К 482 | 100 ШТ. | 0.4461
170 | 5/20-30-3/7 | ГАЙКА УСТАНОВОЧНАЯ ЗАЗЕМЛЯЮЩАЯ К 484 | 100 ШТ. | 0.0637
171 | 5/20-30-3/8 | ГАЙКА УСТАНОВОЧНАЯ ЗАЗЕМЛЯЮЩАЯ К 485 | 100 ШТ. | 0.05882
172 | 5/20-30-3/16 | ХОМУТИК С 440 У2 | ШТ. | 3.96
173 | 5/20-30-3/20 | СКОБА К 142 У2 | 10 ШТ. | 93.1255
174 | 5/20-30-3/22 | СКОБА К 144 У2 | 10 ШТ. | 0.4018
175 | 5/20-30-3/23 | СКОБА К 145 У2 | 10 ШТ. | 18.4917
176 | 5/20-30-3/28 | СКОБА К1157 У3 | 1000 ШТ. | 0.85775
177 | 5/20-30-4/С552-301-Л | ВТУЛКА В22 УХЛ2 | 100 ШТ. | 0.67723
178 | 5/20-30-4/С552-302-Л | ВТУЛКА В28 УХЛ2 | 100 ШТ. | 9.6862
179 | 5/20-30-4/С552-303-Л | ВТУЛКА В42 УХЛ2 | 100 ШТ. | 0.13901
180 | 5/20-30-4/С552-304-Л | ВТУЛКА В54 УХЛ2 | 100 ШТ. | 0.75345
181 | 5/20-30-4/С552-305-Л | ВТУЛКА В69 УХЛ2 | 100 ШТ. | 0.12672
182 | 5/20-30-5/С552-203-Л | БИРКА МАРКИРОВОЧНАЯ У153 У3,5 | 1000 ШТ. | 0.136
183 | 5/20-30-5/1 | БИРКА-ОКОНЦЕВАТЕЛЬ У136 У3/5 | 100 ШТ. | 10.9038
184 | 5/20-30-5/2 | БИРКА МАРКИРОВОЧНАЯ У134 | 100 ШТ. | 9.6035
| 5/20-40 | Другие электромонтажные материалы
185 | 5/20-40-2/С552-1201-Л | ПАТРУБОК ВВОДНОЙ У477 У3 | 10 ШТ. | 21.9883
186 | 5/20-40-2/1 | ПАТРУБОК ВВОДНОЙ У476 У3 | 10 ШТ. | 6.7723
187 | 5/20-40-2/3 | ПАТРУБОК ВВОДНОЙ У478 У3 | 10 ШТ. | 4.6999
188 | 5/20-40-2/4 | ПАТРУБОК ВВОДНОЙ У479 У3 | 10 ШТ. | 1.6909
189 | 5/20-40-3/С552-702-1Л | ЗАГЛУШКА У468 УХЛ2 | 10 ШТ. | 0.70003
190 | 5/20-40-3/С552-702-Л | ЗАГЛУШКА У469 | 10 ШТ. | 14.4565
191 | 5/20-40-3/С552-703-Л | ЗАГЛУШКА У470 | 10 ШТ. | 3.2177
192 | 5/20-40-4/С551-10400-1 | КОРОБКА МОНТАЖНАЯ ОТКРЫТОЙ УСТАНОВКИ ДЛЯ РАЗВОДКИ ПРОВОДОВ КМ-222 (ПРИМ) | ШТ | 15
193 | 5/20-40-4/САВ-ОХ-100 | КОРОБКА МОНТАЖНАЯ С КЛЕММАМИ АВОХ 100 | ШТ | 6
194 | 5/20-40-4/5 | КОРОБКА МОНТАЖНАЯ ОТКРЫТОЙ УСТАНОВКИ ДЛЯ РАЗВОДКИ ПРОВОДОВ КМ-209 | ШТ. | 5
195 | 5/20-40-4/10 | КОРОБКА ЭЛЕКТРОМОНТАЖНАЯ КЭМ5-10-7 | ШТ. | 100
196 | 5/20-40-4/17 | КОРОБКА МОНТАЖНАЯ К-201 | ШТ. | 35
197 | 5/20-40-5/С551-10501-11Л | КОРОБКА КС-16-10-1У2 | ШТ. | 60
| 5/30 | Материалы для электротехнических установок
| 5/30-10 | Распределительные устройства и подстанции
198 | 5/30-10-1-2/СУ-409 | КОРОБКА МОНТАЖНАЯ У409 У1 | ШТ | 25
| 5/30-30 | Электросиловые и электроосветительные установки
199 | 5/30-30-1-2/СК-655-Л | ЯЩИК К655У2 | ШТ | 5
200 | 5/30-30-1-2/12 | ЯЩИК ПРОТЯЖНОЙ К654 У3 | ШТ. | 8
201 | 5/30-30-4-1-2-1/С551-22600-1 | РОЗЕТКА ШТЕПСЕЛЬНАЯ С ЗАЗЕМЛЯЮЩИМ КОНТАКТОМ ОТКРЫТОЙ УСТАНОВКИ БРЫЗГОЗАЩИЩЕННАЯ РА16-297 (ПРИМ) | ШТ | 18
202 | 5/30-30-4-1-2-1/14 | РОЗЕТКА ШТЕПСЕЛЬНАЯ С ЗАЗЕМЛЯЮЩИМ КОНТАКТОМ РА16-254 | ШТ. | 26
203 | 5/30-30-4-1-2-1/20 | РОЗЕТКА ШТЕПСЕЛЬНАЯ ТРЕХМЕСТНАЯ С ЗАЗЕМЛЯЮЩИМ КОНТАКТОМ РА16-265 | ШТ. | 3
204 | 5/30-30-4-1-2-2/С551-18600-1 | РОЗЕТКА ШТЕПСЕЛЬНАЯ ОДНОМЕСТНЫЕ IP44 РС16-312 (ПРИМ) | ШТ | 3
205 | 5/30-30-4-1-2-2/С551-24900-1 | УЗЕЛ РОЗЕТКИ С ЗАЗЕМЛЯЮЩИМ КОНТАКТОМ ДЛЯ СКРЫТОЙ УСТАНОВКИ РС16-525 (ПРИМ) | ШТ | 34
206 | 5/30-30-4-1-5/С551-26000-Д | КРЫШКА ДВУХМЕСТНАЯ ЮЛИГ.735212.215 (ПРИМ) | ШТ | 7
207 | 5/30-30-4-1-5/С551-26000-К | КРЫШКА ОДНОМЕСТНАЯ ЮЛИГ.735212.206 (ПРИМ) | ШТ | 11
208 | 5/30-30-4-1-5/С551-26100-К | КРЫШКА ТРЕХМЕСТНАЯ ЮЛИГ.735212.216 (ПРИМ) | ШТ | 3
| 5/30-40 | Материалы для электроизоляционных работ
209 | 5/30-40-2/С544-8900-Л | ЛЕНТА ЛИПКАЯ ИЗОЛЯЦИОННАЯ НА ПОЛИКАСИНОВОМ КОМПАУНДЕ МАРКИ ЛСЭПЛ, ШИРИНОЙ 20-30 ММ, ТОЛЩИНОЙ 0,14 - 0,19 ММ | КГ | 1.416
| 5/50 | Прокатно-тянутые изделия из цветных металлов и цветные металлы
| 5/50-30 | Листы и плиты из цветных металлов
210 | 5/50-30-3/С517-17500-Л | ЛИСТ НОРМАЛЬНОЙ ТОЧНОСТИ ИЗГОТОВЛЕНИЯ, ТОЛЩИНОЙ 1 ММ, ИЗ СВИНЦА МАРКИ С1 | Т | 0.017336
| 5/50-70 | Сплавы из цветных металлов
211 | 5/50-70-2/С522-2600-Л | ПРИПОЙ ОЛОВЯННО-СВИНЦОВЫЙ БЕССУРЬМЯНИСТЫЙ В ЧУШКАХ, МАРКИ ПОС40 | Т | 0.000681
212 | 5/50-70-2/С522-3100-Л | ПРИПОЙ ОЛОВЯННО-СВИНЦОВЫЙ МАЛОСУРЬМЯНИСТЫЙ, МАРКИ ПОССУ 40-0,5 | Т | 0.007708
| 5/60 | Линейно-кабельные изделия связи
| 5/60-20 | Оконечные кабельные устройства
213 | 5/60-20-1/СКНО-4Д | БОКС МОДУЛЬНЫЙ КНО-4Д (ДЛЯ ВЫКЛЮЧАТЕЛЯ НАГРУЗКИ) | ШТ | 64
214 | 5/60-20-5/СКЛ-ИС | КОЛОДКА ИСПЫТАТЕЛЬНАЯ (КЛЕММНИКИ) С УСТРОЙСТВОМ ДЛЯ ОПЛОМБИРОВАНИЯ | ШТ | 5
| 5/90 | Прочие материалы для монтажных и специальных строительных работ
| 5/90-10 | Дюбели для крепления электромонтажных изделий
215 | 5/90-10/С552-603-Л | ДЮБЕЛЬ МОНТАЖНЫЙ У661 У3 | 10 ШТ. | 278.0762
216 | 5/90-10/С552-604-Л | ДЮБЕЛЬ МОНТАЖНЫЙ У656 У3 | 10 ШТ. | 157.668
217 | 5/90-10/С552-605-Л | ДЮБЕЛЬ МОНТАЖНЫЙ У658 | 10 ШТ. | 1193.2339
| 6 | Трубы и детали трубопроводов (за исключением труб стальных обсадных и бурильных части 1). Арматура для технологических трубопроводов
| 6/20 | Трубы и детали трубопроводов стальные
| 6/20-30 | Трубы стальные сварные водогазопроводные оцинкованные
218 | 6/20-30-10/С103-4000-Т | ТРУБА СТАЛЬНАЯ СВАРНАЯ ВОДОГАЗОПРОВОДНАЯ ОЦИНКОВАННАЯ Д=33,5Х2,5ММ2 (ПРИМ) | М | 5
219 | 6/20-30-10/11 | ТРУБА СТАЛЬНАЯ СВАРНАЯ ВОДОГАЗОПРОВОДНАЯ ОЦИНКОВАННАЯ ЛЕГКАЯ НОМИНАЛЬНЫМ ДИАМЕТРОМ 20 ММ, ТОЛЩИНОЙ СТЕНКИ 2,5 ММ | М | 5
| 6/20-50 | Трубы стальные электросварные прямошовные
220 | 6/20-50-10/С103-12900-1Т | ТРУБЫ СТАЛЬНЫЕ ЭЛЕКТРОСВАРНЫЕ ПРЯМОШОВНЫЕ Д=18Х1,6 ММ2 (ПРИМ) | М | 40
221 | 6/20-50-15/С103-12903-13Л | ТРУБЫ СТАЛЬНЫЕ ЭЛЕКТРОСВАРНЫЕ ПРЯМОШОВНЫЕ ИЗ СПОКОЙНОЙ И ПОЛУСПОКОЙНОЙ СТАЛИ МАРОК СТ2, СТ3, 10, 20, НАРУЖНЫМ ДИАМЕТРОМ 25 ММ, ТОЛЩИНОЙ СТЕНКИ 2,2 ММ Д=25Х1,6ММ2 (ПРИМ) | М | 25
222 | 6/20-50-25/22 | ТРУБЫ СТАЛЬНЫЕ ЭЛЕКТРОСВАРНЫЕ ПРЯМОШОВНЫЕ ИЗ СПОКОЙНОЙ И ПОЛУСПОКОЙНОЙ СТАЛИ МАРОК СТ2, СТ3, 10, 20, НАРУЖНЫМ ДИАМЕТРОМ 32 ММ, ТОЛЩИНОЙ СТЕНКИ 2,5 ММ | М | 5
| 6/40 | Трубы и детали трубопроводов полимерные
| 6/40-10 | Трубы из полиэтилена
223 | 6/40-10-10/С530-39500-Т | ТРУБА ИЗ ПОЛИЭТИЛЕНА ДИАМЕТРОМ 63 ММ (ПРИМ) | 10 М | 4
224 | 6/40-10-80/С530-17441-3Л | ТРУБА ИЗ ПОЛИЭТИЛЕНА Д20ММ | 10 М | 104
225 | 6/40-10-80/С530-17441-4Л | ТРУБА ИЗ ПОЛИЭТИЛЕНА Д25ММ | 10 М | 3
226 | 6/40-10-80/С530-17441-6Т | ТРУБА ИЗ ПОЛИЭТИЛЕНА Д=32ММ (ПРИМ) | 10 М | 23.5
Прочие
227 | С1-ЩСВ-1 | ЩИТОК ВВОДНО-РАСПРЕДЕЛИТЕЛЬНЫЙ, НАВЕСНОГО ИСПОЛНЕНИЯ, НА 24 МОДУЛЯ, ТИПА ЩОМ 24-IP31 У3 (1ЩСВН-1) | ШТ | 1
228 | С1-ЩСВ-2 | ЩИТОК ВВОДНО-РАСПРЕДЕЛИТЕЛЬНЫЙ, НАВЕСНОГО ИСПОЛНЕНИЯ, НА 12 МОДУЛЕЙ, ТИПА ЩОМ 12-IP31 У3 (1ЩСВН-2, 4ЩСВН-2) | ШТ | 2
229 | С1ЩС-ОПС-1 | ЩИТОК УЧЕТНО-РАСПРЕДЕЛИТЕЛЬНЫЙ, НАВЕСНОГО ИСПОЛНЕНИЯ, С УСТРОЙСТВОМ АВР, ТИПА ЩУР-08-Н-21У3 (1ЩС-ОПС1) | ШТ | 1
230 | С1ЩС-ОПС-2 | ЩИТОК УЧЕТНО-РАСПРЕДЕЛИТЕЛЬНЫЙ, НАВЕСНОГО ИСПОЛНЕНИЯ, С УСТРОЙСТВОМ АВР, ТИПА ЩУР-08-Н-21У3 (1ЩС-ОПС2) | ШТ | 1
231 | С2-ОПС-2 | ЩИТОК ВВОДНО-РАСПРЕДЕЛИТЕЛЬНЫЙ НАВЕСНОГО ИСПОЛНЕНИЯ, НА 12 МОДУЛЕЙ, ТИПА ЩОМ 12-IP31 У3 (2-ОПС2) | ШТ | 1
232 | С2-ЩС-Т | ЩИТОК ВВОДНО-РАСПРЕДЕЛИТЕЛЬНЫЙ НАВЕСНОГО ИСПОЛНЕНИЯ, НА 24 МОДУЛЯ, ТИПА ЩОМ 24-IP31 У3 (2ЩС-Т) | ШТ | 1
233 | С2-ЩСВ-1 | ЩИТОК ВВОДНО-РАСПРЕДЕЛИТЕЛЬНЫЙ, НАВЕСНОГО ИСПОЛНЕНИЯ, НА 24 МОДУЛЯ, ТИПА ЩОМ 24-IP31 У3 (2ЩСВН-1, 3ЩСВН-1, 3ЩСВН-2, 5ЩСВН-1) | ШТ | 4
234 | С2ЩС-ВН-2 | ПУНКТ РАСПРЕДЕЛИТЕЛЬНЫЙ НАВЕСНОГО ИСПОЛНЕНИЯ ПО ТИПУ ПР 11-3.003-21 У3 (2ЩСВН-2) | ШТ | 1
235 | С3-ЩС-А | ЩИТОК УЧЕТНО-РАСПРЕДЕЛИТЕЛЬНЫЙ, НАВЕСНОГО ИСПОЛНЕНИЯ, ТИПА ЩУР-01Н-31У3 (3ЩС-А) | ШТ | 1
236 | С3ЩС-ОПС-1 | ЩИТОК УЧЕТНО-РАСПРЕДЕЛИТЕЛЬНЫЙ, НАВЕСНОГО ИСПОЛНЕНИЯ, С УСТРОЙСТВОМ АВР, ТИПА ЩУР-08-Н-21У3 (3ЩС-ОПС1) | ШТ | 1
237 | С4-ЩС-С | ЩИТОК УЧЕТНО-РАСПРЕДЕЛИТЕЛЬНЫЙ, НАВЕСНОГО ИСПОЛНЕНИЯ, С УСТРОЙСТВОМ АВР, ТИПА ЩУР-08-Н-21У3 (4ЩСС) | ШТ | 1
238 | С4-ЩСВ-1 | ЩИТОК ВВОДНО-РАСПРЕДЕЛИТЕЛЬНЫЙ, НАВЕСНОГО ИСПОЛНЕНИЯ, НА 24 МОДУЛЯ, ТИПА ЩОМ 24-IP31 У3 (4ЩСВН-1) | ШТ | 1
239 | С5-ЩСВ-2 | ЩИТОК ВВОДНО-РАСПРЕДЕЛИТЕЛЬНЫЙ, НАВЕСНОГО ИСПОЛНЕНИЯ, НА 24 МОДУЛЯ, ТИПА ЩОМ 24-IP31 У3 (5ЩСВН-2, 5ЩСВН-3, 6ЩСВН-2) | ШТ | 3
240 | С6-ЩСВ-1 | ЩИТОК ВВОДНО-РАСПРЕДЕЛИТЕЛЬНЫЙ, НАВЕСНОГО ИСПОЛНЕНИЯ, НА 36 МОДУЛЕЙ, ТИПА ЩОМ 36-IP31 У3 (6ЩСВН-1) | ШТ | 1
241 | С7ЩС-ОПС-1 | ЩИТОК УЧЕТНО-РАСПРЕДЕЛИТЕЛЬНЫЙ, НАВЕСНОГО ИСПОЛНЕНИЯ, С УСТРОЙСТВОМ АВР, ТИПА ЩУР-08-Н-21У3 (7ЩС-ОПС1) | ШТ | 1
242 | САП-50Б-3М | АВТОМАТИЧЕСКИЙ ВЫКЛЮЧАТЕЛЬ ТРЕХПОЛЮСНЫЙ IН=63А АП50Б-3МТУ2 | ШТ | 1
243 | САТ-TS-14 | ЭЛЕКТРОННЫЙ ТЕРМОСТАТ С РЕГУЛИРОВАНИЕМ, В КОМПЛЕКТЕ С ДАТЧИКОМ ТЕМПЕРАТУРЫ АТ-TS-14 | ШТ | 3
244 | СВА-51-31 | АВТОМАТИЧЕСКИЙ ВЫКЛЮЧАТЕЛЬ ТРЕХПОЛЮСНЫЙ IН=100А ВА51-31 (УСТАНОВИТЬ В БОКСЕ) | ШТ | 1
245 | СВН-63-А | ВЫКЛЮЧАТЕЛЬ НАГРУЗКИ IН=63А, 2П ВН-63 (УСТАНОВИТЬ В БОКСЕ) | ШТ | 63
246 | СВРУ-ПП-31 | ЩИТОК ВВОДНО-РАСПРЕДЕЛИТЕЛЬНЫЙ, НАВЕСНОГО ИСПОЛНЕНИЯ ТИПА ЩУР (ВРУ-ПП31, ВРУ-ПП32) | ШТ | 2
247 | СВРУ1-1Л | УСТРОЙСТВО ВВОДНО-РАСПРЕДЕЛИТЕЛЬНОЕ ПО ТИПУ УВР-41-00 (РАЗМ. 1800Х800Х450 ММ) (ВРУ1-1, ВРУ1-2, ВРУ2-1, ВРУ2-2) | ШТ | 4
248 | СВРУ3-1Л | УСТРОЙСТВО ВВОДНО-РАСПРЕДЕЛИТЕЛЬНОЕ ПО ТИПУ УВР-41-00 (РАЗМ. 1800Х800Х450 ММ) (ВРУ3-1, ВРУ3-2, ВРУ4-1, ВРУ4-2) | ШТ | 4
249 | СВРУ3-3Л | УСТРОЙСТВО ВВОДНО-РАСПРЕДЕЛИТЕЛЬНОЕ ПО ТИПУ УВР-25-00 (РАЗМ. 1800Х800Х450 ММ) (ВРУ3-3) | ШТ | 1
250 | СГРЩ1-ВУ1-Л | УСТРОЙСТВО ВВОДНОЕ (БЕЗ СЧЕТЧИКОВ) ПО ТИПУ УВР-08-00 (1800Х1600Х450ММ) ВУ1(ГРЩ-1) | ШТ | 1
251 | СГРЩ2-ВУ2-Л | УСТРОЙСТВО ВВОДНОЕ (БЕЗ СЧЕТЧИКОВ) ПО ТИПУ УВР-08-00 (1800Х1600Х450ММ) ВУ2 (ГРЩ-2) | ШТ | 1
252 | СОТ-100-F4 | НЕАВТОМАТИЧЕСКИЙ ВЫКЛЮЧАТЕЛЬ НАГРУЗКИ 380В, 100А ОТ100F4 В ПЛАСТИКОВОМ БОКСЕ (КОМПЛЕКТНО) | ШТ | 1
253 | СОТ-160-Е4 | НЕАВТОМАТИЧЕСКИЙ ВЫКЛЮЧАТЕЛЬ НАГРУЗКИ 380В, 160А ОТ160Е4 В ПЛАСТИКОВОМ БОКСЕ (КОМПЛЕКТНО) | ШТ | 2
254 | СП-АВР-1 | ЩИТОК ВВОДНО-РАСПРЕДЕЛИТЕЛЬНЫЙ, НАВЕСНОГО ИСПОЛНЕНИЯ. С УСТРОЙСТВОМ АВР, ТИПА ЩУР (ПАВР-1) | ШТ | 1
255 | СП-ОПС-1 | ЩИТОК ВВОДНО-РАСПРЕДЕЛИТЕЛЬНЫЙ НАВЕСНОГО ИСПОЛНЕНИЯ, НА 12 МОДУЛЕЙ, ТИПА ЩОМ 12-IP31 У3 (П-ОПС1, 1-ОПС1, 2-ОПС1, 3-ОПС1, 4-ОПС1, 4-ОПС2, 5-ОПС1, 5-ОПС2, 6-ОПС1, 6-ОПС2) | ШТ | 10
256 | СП-ЩС-КН | ЩИТОК ВВОДНО-РАСПРЕДЕЛИТЕЛЬНЫЙ НАВЕСНОГО ИСПОЛНЕНИЯ , НА 12 МОДУЛЕЙ ТИПА ЩОМ 12-IP44 У3 (ПЩСКН) | ШТ | 1
257 | СП-ЩСВ-1 | ЩИТОК ВВОДНО-РАСПРЕДЕЛИТЕЛЬНЫЙ, НАВЕСНОГО ИСПОЛНЕНИЯ, НА 12 МОДУЛЕЙ, ТИПА ЩОМ 12-IP31У3 (ПЩСВН-1) | ШТ | 1
258 | СПЩС-АВР | ЩИТОК ВВОДНО-РАСПРЕДЕЛИТЕЛЬНЫЙ, НАВЕСНОГО ИСПОЛНЕНИЯ, С УСТРОЙСТВОМ АВР, ТИПА ЩУР (ПЩС-АВР) | ШТ | 1
259 | СРК-ТН | РЕЛЕ КОНТРОЛЯ ТРЕХФАЗНОГО НАПРЯЖЕНИЯ 380В, 50 ГЦ ТИПА РКТН | ШТ | 1
260 | ССЕ-301 | СЧЕТЧИК ЭЛЕКТРИЧЕСКОЙ ЭНЕРГИИ ЭЛЕКТРОННЫЙ ТРЕХФАЗНЫЙ ПРЯМОГО ВКЛЮЧЕНИЯ 5 (100) А, С PLC-МОДЕМОМ СЕ 301 BY S31 146 JPQVZ | ШТ | 3
261 | ССЕ-301-Т | СЧЕТЧИК ЭЛЕКТРИЧЕСКОЙ ЭНЕРГИИ ЭЛЕКТРОННЫЙ ТРЕХФАЗНЫЙ ТРАНСФОРМАТОРНОГО ВКЛЮЧЕНИЯ 5 (10) А, С PLC-МОДЕМОМ СЕ 301 BY S31 043 JPVZ | ШТ | 5
262 | СЩС-ИТП | ЩИТОК УЧЕТНО-РАСПРЕДЕЛИТЕЛЬНЫЙ, НАВЕСНОГО ИСПОЛНЕНИЯ ТИПА ЩУР-08-Н-44У3 (ЩС-ИТП) | ШТ | 1
263 | СЩС-Л1 | ЩИТОК ВВОДНО-РАСПРЕДЕЛИТЕЛЬНЫЙ, НАВЕСНОГО ИСПОЛНЕНИЯ, С УСТРОЙСТВОМ АВР, ТИПА ЩУР (ЩС-Л1) | ШТ | 1
264 | СЩС-Л2 | ЩИТОК УЧЕТНО-РАСПРЕДЕЛИТЕЛЬНЫЙ, НАВЕСНОГО ИСПОЛНЕНИЯ, С УСТРОЙСТВОМ АВР, ТИПА ЩУР-08-Н-21У3 (ЩС-Л2) | ШТ | 1
265 | СЯ-51-15 | ЯЩИК УПРАВЛЕНИЯ НЕРЕВЕРСИВНЫМ ЭЛЕКТРОДВИГАТЕЛЕМ Я5115-2874 У3 | ШТ | 1
| СОСТАВИЛ | ____________________ |  | ЛЕМЧУК
|  | (должность) | (подпись) | (инициалы,фамилия)
| ПРОВЕРИЛ | ____________________ |  | НЕСТЕРОВА
|  | (должность) | (подпись) | (инициалы,фамилия)

## 3072-1-31-S0
НАИМЕНОВАНИЕ ОБЪЕКТА |  | СТРОИТЕЛЬСТВО МНОГОПРОФИЛЬНОЙ ПОЛИКЛИНИКИ В ПОС.ВОСТОЧНЫЙ.СТАДИЯ С (С УЧЕТОМ ПОСТАНОВЛЕНИЯ МА И С РБ N3 ОТ 26.01.2023Г.)
КОД ОБЪЕКТА |  | 17.060
НАИМЕНОВАНИЕ ЗДАНИЯ, СООРУЖЕНИЯ |  | СТРОИТЕЛЬСТВО МНОГОПРОФИЛЬНОЙ ПОЛИКЛИНИКИ
ШИФР ЗДАНИЯ, СООРУЖЕНИЯ |  | 17.060.0.01
КОМПЛЕКТ ЧЕРТЕЖЕЙ |  | ЭМ1.СО, ЭМ1.ВР
ЛОКАЛЬНАЯ СМЕТА (ЛОКАЛЬНЫЙ СМЕТНЫЙ РАСЧЕТ) № 31
(НОРМЫ 2022г.)
ЭЛЕКТРООБОРУДОВАНИЕ. ТЕХНОЛОГИЯ (ВЗАМЕН РАНЕЕ ВЫДАННОЙ СМЕТЫ N31 НА СУММУ 391,289 ТЫС. РУБ.)
СОСТАВЛЕНА В ЦЕНАХ НА 1 НОЯБРЯ 2022г. | [8 empty] | СТОИМОСТЬ 429,559 ТЫС.РУБ.
№ п/п | ОБОСНОВАНИЕ | НАИМЕНОВАНИЕ РАБОТ, РЕСУРСОВ, РАСХОДОВ | ЕД.ИЗМ. КОЛИЧЕ- СТВО | СТОИМОСТЬ: ЕД.ИЗМ./ВСЕГО, РУБ.
|  |  |  | ЗАРАБОТНАЯ ПЛАТА | ЭКСПЛУАТАЦИЯ МАШИН И МЕХАНИЗМОВ |  | МАТЕРИАЛЫ, ИЗДЕЛИЯ, КОНСТРУКЦИИ (ОБОРУДОВАНИЕ, МЕБЕЛЬ, ИНВЕНТАРЬ) | ТРАНС-ПОРТ | ОБЩАЯ СТОИМОСТЬ
[5 empty] | ВСЕГО | В Т.Ч. З/П МАШИ- НИСТОВ
1 | 2 | 3 | 4 | 5 | 6 | 7 | 8 | 9 | 10
| НАЧИСЛЕНИЯ: | ОХР и ОПР/ПЛАНОВАЯ ПРИБЫЛЬ (%):Н10=65.72/69.89
| НАЧИСЛЕНИЯ: | ОХР и ОПР/ПЛАНОВАЯ ПРИБЫЛЬ (%):Н15=38.44/37.3
| НАЧИСЛЕНИЯ: | ОХР и ОПР/ПЛАНОВАЯ ПРИБЫЛЬ (%):Н16=59.57/40.54
| НАЧИСЛЕНИЯ: | ОХР и ОПР/ПЛАНОВАЯ ПРИБЫЛЬ (%):Н17=76.38/37.3
| НАЧИСЛЕНИЯ: | ОХР и ОПР/ПЛАНОВАЯ ПРИБЫЛЬ (%):Н19=68.63/50.01
1. | ПРИМЕЧАНИЕ: | К ДЛЯ ОХР И ОПР/ПЛАНОВАЯ ПРИБЫЛЬ: 1.0000/1.0000
2. | ПРИМЕЧАНИЕ: | КОЭФФИЦИЕНТ К З/П (ПОСТАНОВЛЕНИЕ N5): 1.0000
3. | ПРИМЕЧАНИЕ: | БАЗА ТЕКУЩИХ ЦЕН (ВАРИАНТ A)
| Ж3-40-22 | СИЛОВОЕ ЭЛЕКТРООБОРУДОВАНИЕ
4. | ПРИМЕЧАНИЕ: | В СМЕТЕ УЧТЕНА ЗАРАБОТНАЯ ПЛАТА РАБОЧИХ-СТРОИТЕЛЕЙ И ЗАРАБОТНАЯ ПЛАТА МАШИНИСТОВ СОГЛАСНО ПОСТАНОВЛЕНИЮ МА И С N3 ОТ 26.01.2023Г.
| КОЭФФИЦИЕНТЫ: | Н4=1.1951
| КОЭФФИЦИЕНТЫ: | Н5=1.1951
5. | С1-ЩС-ОП | ЩИТОК ВВОДНО-РАСПРЕДЕЛИТЕЛЬНЫЙ, ВСТРАИВАЕМЫЙ В НИШУ, С УСТРОЙСТВОМ АВР ПО ТИПУ ЩУР-08-У-21У3 (1ЩСОПР) | ШТ 1 | - - | - - | - - | 1890.00 1890.00 | 37.80 37.80 | 1927.80 1927.80
6. | С1-ЩОП-1 | ЩИТ РОЗЕТОЧНОЙ СЕРИИ ДЛЯ ПОДКЛЮЧЕНИЯ МЕД. ОБОРУДОВАНИЯ ПО ТИПУ ЭЩР-Ф-3 (1ЩОПР-1...1ЩОПР-4, 5ЩОПР-1...5ЩОПР-4, 6ЩОПР-1...6ЩОПР-4, 4ЩОПР-1...4ЩОПР-2) | ШТ 14 | - - | - - | - - | 365.00 5110.00 | 7.30 102.20 | 372.30 5212.20
7. | С3-ЩС-1Б | ЩИТОК ВВОДНО-РАСПРЕДЕЛИТЕЛЬНЫЙ НАВЕСНОГО ИСПОЛНЕНИЯ ПО ТИПУ ЩОМ 24-31 У3 (3ЩС-1Б) | ШТ 1 | - - | - - | - - | 385.00 385.00 | 7.70 7.70 | 392.70 392.70
8. | С2-ЩС-1Б | ЩИТОК ВВОДНО-РАСПРЕДЕЛИТЕЛЬНЫЙ НАВЕСНОГО ИСПОЛНЕНИЯ ПО ТИПУ ЩУР-01-Н-21 У3 (2ЩС-1Б) | ШТ 1 | - - | - - | - - | 475.00 475.00 | 9.50 9.50 | 484.50 484.50
9. | С3-ЩС-1К | ЩИТОК ВВОДНО-РАСПРЕДЕЛИТЕЛЬНЫЙ НАВЕСНОГО ИСПОЛНЕНИЯ ПО ТИПУ ЩУР-01-Н-21 У3 (3ЩС-1К) | ШТ 1 | - - | - - | - - | 565.00 565.00 | 11.30 11.30 | 576.30 576.30
10. | С2-ЩС-1К | ЩИТОК ВВОДНО-РАСПРЕДЕЛИТЕЛЬНЫЙ НАВЕСНОГО ИСПОЛНЕНИЯ ПО ТИПУ ЩУР-01-Н-21 У3 (2ЩС-1К) | ШТ 1 | - - | - - | - - | 565.00 565.00 | 11.30 11.30 | 576.30 576.30
11. | С1-ЩС-1Б | ЩИТОК ВВОДНО-РАСПРЕДЕЛИТЕЛЬНЫЙ НАВЕСНОГО ИСПОЛНЕНИЯ, НА 24 МОДУЛЯ ПО ТИПУ ЩОМ 24-31 У3 (1ЩС-1Б) | ШТ 1 | - - | - - | - - | 930.00 930.00 | 18.60 18.60 | 948.60 948.60
12. | С1-ЩС-1К | ЩИТОК ВВОДНО-РАСПРЕДЕЛИТЕЛЬНЫЙ НАВЕСНОГО ИСПОЛНЕНИЯ ПО ТИПУ ЩОМ 24-31 У3 (1ЩС-1К) | ШТ 1 | - - | - - | - - | 410.00 410.00 | 8.20 8.20 | 418.20 418.20
13. | С1-ЩС-2К | ЩИТОК ВВОДНО-РАСПРЕДЕЛИТЕЛЬНЫЙ НАВЕСНОГО ИСПОЛНЕНИЯ ПО ТИПУ ЩОМ 24-31 У3 (1ЩС-2К) | ШТ 1 | - - | - - | - - | 405.00 405.00 | 8.10 8.10 | 413.10 413.10
14. | С3-ЩС-2К | ЩИТОК ВВОДНО-РАСПРЕДЕЛИТЕЛЬНЫЙ НАВЕСНОГО ИСПОЛНЕНИЯ ПО ТИПУ ЩУР-01-Н-21 У3 (3ЩС-2К) | ШТ 1 | - - | - - | - - | 485.00 485.00 | 9.70 9.70 | 494.70 494.70
15. | С3-ЩС-3К | ЩИТОК ВВОДНО-РАСПРЕДЕЛИТЕЛЬНЫЙ НАВЕСНОГО ИСПОЛНЕНИЯ ПО ТИПУ ЩУР-01-Н-21 У3 (3ЩС-3К) | ШТ 1 | - - | - - | - - | 495.00 495.00 | 9.90 9.90 | 504.90 504.90
16. | С1-ЩС-2Б | ЩИТОК ВВОДНО-РАСПРЕДЕЛИТЕЛЬНЫЙ НАВЕСНОГО ИСПОЛНЕНИЯ ПО ТИПУ ЩОМ 24-31 У3 (1ЩС-2Б) | ШТ 1 | - - | - - | - - | 430.00 430.00 | 8.60 8.60 | 438.60 438.60
17. | С1-ЩС-3К | ЩИТОК ВВОДНО-РАСПРЕДЕЛИТЕЛЬНЫЙ НАВЕСНОГО ИСПОЛНЕНИЯ ПО ТИПУ ЩОМ 24-31 У3 (1ЩС-3К) | ШТ 1 | - - | - - | - - | 415.00 415.00 | 8.30 8.30 | 423.30 423.30
18. | С1-ЩС-3М | ЩИТОК ВВОДНО-РАСПРЕДЕЛИТЕЛЬНЫЙ НАВЕСНОГО ИСПОЛНЕНИЯ ПО ТИПУ ЩОМ 24-31 У3 (1ЩС-3М) | ШТ 1 | - - | - - | - - | 370.00 370.00 | 7.40 7.40 | 377.40 377.40
19. | С1-ЩС-2М | ЩИТОК ВВОДНО-РАСПРЕДЕЛИТЕЛЬНЫЙ НАВЕСНОГО ИСПОЛНЕНИЯ ПО ТИПУ ЩОМ 24-31 У3 (1ЩС-2М) | ШТ 1 | - - | - - | - - | 325.00 325.00 | 6.50 6.50 | 331.50 331.50
20. | С3-ЩС-3М | ЩИТОК ВВОДНО-РАСПРЕДЕЛИТЕЛЬНЫЙ НАВЕСНОГО ИСПОЛНЕНИЯ ПО ТИПУ ЩУР-01-Н-21 У3 (3ЩС-3М) | ШТ 1 | - - | - - | - - | 525.00 525.00 | 10.50 10.50 | 535.50 535.50
21. | С3-ЩС-2М | ЩИТОК ВВОДНО-РАСПРЕДЕЛИТЕЛЬНЫЙ НАВЕСНОГО ИСПОЛНЕНИЯ ПО ТИПУ ЩОМ 24-31 У3 (3ЩС-2М) | ШТ 1 | - - | - - | - - | 365.00 365.00 | 7.30 7.30 | 372.30 372.30
22. | С2-ЩС-3Б | ЩИТОК ВВОДНО-РАСПРЕДЕЛИТЕЛЬНЫЙ НАВЕСНОГО ИСПОЛНЕНИЯ ПО ТИПУ ЩОМ 24-31 У3 (2ЩС-3Б) | ШТ 1 | - - | - - | - - | 450.00 450.00 | 9.00 9.00 | 459.00 459.00
23. | С5-ЩС-ОП | ЩИТОК ВВОДНО-РАСПРЕДЕЛИТЕЛЬНЫЙ, ВСТРАИВАЕМЫЙ В НИШУ, С УСТРОЙСТВОМ АВР ПО ТИПУ ЩУР-08-У-21 У3 (5ЩСОПР, 6ЩСОПР) | ШТ 2 | - - | - - | - - | 1885.00 3770.00 | 37.70 75.40 | 1922.70 3845.40
24. | С7-ЩС-1К | ЩИТОК ВВОДНО-РАСПРЕДЕЛИТЕЛЬНЫЙ НАВЕСНОГО ИСПОЛНЕНИЯ ПО ТИПУ ЩУР-01-Н-21 У3 (7ЩС-1К) | ШТ 1 | - - | - - | - - | 501.00 501.00 | 10.02 10.02 | 511.02 511.02
25. | С6-ЩС-4Б | ЩИТОК ВВОДНО-РАСПРЕДЕЛИТЕЛЬНЫЙ НАВЕСНОГО ИСПОЛНЕНИЯ ПО ТИПУ ЩОМ 24-31 У3 (6ЩС-4Б) | ШТ 1 | - - | - - | - - | 356.00 356.00 | 7.12 7.12 | 363.12 363.12
26. | С6-ЩС-3К | ЩИТОК ВВОДНО-РАСПРЕДЕЛИТЕЛЬНЫЙ НАВЕСНОГО ИСПОЛНЕНИЯ ПО ТИПУ ЩОМ 24-31 У3 (6ЩС-3К) | ШТ 1 | - - | - - | - - | 399.00 399.00 | 7.98 7.98 | 406.98 406.98
27. | С1-ЩС-Р11 | ЩИТОК ВВОДНО-РАСПРЕДЕЛИТЕЛЬНЫЙ НАВЕСНОГО ИСПОЛНЕНИЯ ПО ТИПУ ЩОМ 12-31 У3 (1ЩС-Р11) | ШТ 1 | - - | - - | - - | 228.00 228.00 | 4.56 4.56 | 232.56 232.56
28. | С5-ЩС-4Б | ЩИТОК ВВОДНО-РАСПРЕДЕЛИТЕЛЬНЫЙ НАВЕСНОГО ИСПОЛНЕНИЯ ПО ТИПУ ЩОМ 24-31 У3 (5ЩС-4Б) | ШТ 1 | - - | - - | - - | 390.00 390.00 | 7.80 7.80 | 397.80 397.80
29. | С5-ЩС-1Ф | ЩИТОК ВВОДНО-РАСПРЕДЕЛИТЕЛЬНЫЙ НАВЕСНОГО ИСПОЛНЕНИЯ ПО ТИПУ ЩОМ 36-31 У3 (5ЩС-1Ф) | ШТ 1 | - - | - - | - - | 430.00 430.00 | 8.60 8.60 | 438.60 438.60
30. | СЩФ-5-3 | ЩИТ ФИЗИОТЕРАПЕВТИЧЕСКИЙ ДЛЯ ПОДКЛЮЧЕНИЯ ГРУПП ФИЗИОТЕРАПЕВТИЧЕСКИХ РОЗЕТОЧНЫХ ЩИТКОВ, НАВЕСНОЙ ТИПА ЭЩР-Ф-А3 (ЩФ-5.3) | КОМПЛ 1 | - - | - - | - - | 210.00 210.00 | 4.20 4.20 | 214.20 214.20
31. | СЩФ-5-5 | ЩИТ ФИЗИОТЕРАПЕВТИЧЕСКИЙ ДЛЯ ПОДКЛЮЧЕНИЯ ГРУПП ФИЗИОТЕРАПЕВТИЧЕСКИХ РОЗЕТОЧНЫХ ЩИТКОВ, НАВЕСНОЙ ТИПА ЭЩР-Ф-А3 (ЩФ-5.5, ЩФ-5.6) | КОМПЛ 2 | - - | - - | - - | 205.00 410.00 | 4.10 8.20 | 209.10 418.20
32. | С5Ф-1-1 | ЩИТОК РОЗЕТОЧНОЙ СЕРИИ ДЛЯ ПОДКЛЮЧЕНИЯ МЕД. ОБОРУДОВАНИЯ ТИПА ЭЩР-Ф-3 (5Ф-1.1, 5Ф-1.2, 5Ф-2.1, 5Ф-2.2, 5Ф-3.1...5Ф-3.3, 5Ф-4.1, 5Ф-4.2, 5Ф-5.1...5Ф-5.3, 5Ф-6.1...5Ф-6.3, 6Ф-1.1, 6Ф-1.2 | ШТ 17 | - - | - - | - - | 143.00 2431.00 | 2.86 48.62 | 145.86 2479.62
33. | С6-ЩС-2М | ЩИТОК ВВОДНО-РАСПРЕДЕЛИТЕЛЬНЫЙ НАВЕСНОГО ИСПОЛНЕНИЯ ПО ТИПУ ЩОМ 24-31 У3 (6ЩС-2М) | ШТ 1 | - - | - - | - - | 413.00 413.00 | 8.26 8.26 | 421.26 421.26
34. | С6-ЩС-Р34 | ЩИТОК ВВОДНО-РАСПРЕДЕЛИТЕЛЬНЫЙ НАВЕСНОГО ИСПОЛНЕНИЯ ПО ТИПУ ЩОМ 12-31 У3 (6ЩС-Р34) | ШТ 1 | - - | - - | - - | 263.00 263.00 | 5.26 5.26 | 268.26 268.26
35. | С1-ЩС-4Б | ЩИТОК ВВОДНО-РАСПРЕДЕЛИТЕЛЬНЫЙ НАВЕСНОГО ИСПОЛНЕНИЯ ПО ТИПУ ЩОМ 24-31 У3 (1ЩС-4Б) | ШТ 1 | - - | - - | - - | 380.00 380.00 | 7.60 7.60 | 387.60 387.60
36. | СЩФ-5-1 | ЩИТ ФИЗИОТЕРАПЕВТИЧЕСКИЙ ТИПА ЭЩР-Ф-А3 (ЩФ-5.1, ЩФ-5.2, ЩФ-5.4, ЩФ-6.1) | КОМПЛ 4 | - - | - - | - - | 435.00 1740.00 | 8.70 34.80 | 443.70 1774.80
37. | С6-ЩС-3М | ЩИТОК ВВОДНО-РАСПРЕДЕЛИТЕЛЬНЫЙ НАВЕСНОГО ИСПОЛНЕНИЯ ПО ТИПУ ЩОМ 24-IP31 У3 (6ЩС-3М) | ШТ 1 | - - | - - | - - | 323.00 323.00 | 6.46 6.46 | 329.46 329.46
38. | С7-ЩС-ЗВ | ЩИТОК ВВОДНО-РАСПРЕДЕЛИТЕЛЬНЫЙ НАВЕСНОГО ИСПОЛНЕНИЯ ПО ТИПУ ЩОМ 36-IP31 У3 (7ЩСЗВ) | ШТ 1 | - - | - - | - - | 468.00 468.00 | 9.36 9.36 | 477.36 477.36
39. | С6-ЩС-1К | ЩИТОК ВВОДНО-РАСПРЕДЕЛИТЕЛЬНЫЙ НАВЕСНОГО ИСПОЛНЕНИЯ ПО ТИПУ ЩУР-01-Н-21 У3 (6ЩС-1К) | ШТ 1 | - - | - - | - - | 523.00 523.00 | 10.46 10.46 | 533.46 533.46
40. | С1-ЩС-1М | ЩИТОК ВВОДНО-РАСПРЕДЕЛИТЕЛЬНЫЙ НАВЕСНОГО ИСПОЛНЕНИЯ ПО ТИПУ ЩОМ 24-IP31 У3 (1ЩС-1М) | ШТ 1 | - - | - - | - - | 402.00 402.00 | 8.04 8.04 | 410.04 410.04
41. | С3-ЩС-4М | ЩИТОК ВВОДНО-РАСПРЕДЕЛИТЕЛЬНЫЙ НАВЕСНОГО ИСПОЛНЕНИЯ ПО ТИПУ ЩОМ 24-IP31 У3 (3ЩС-4М) | ШТ 1 | - - | - - | - - | 338.00 338.00 | 6.76 6.76 | 344.76 344.76
42. | С3-ЩС-3Б | ЩИТОК ВВОДНО-РАСПРЕДЕЛИТЕЛЬНЫЙ НАВЕСНОГО ИСПОЛНЕНИЯ ПО ТИПУ ЩОМ 24-IP31 У3 (3ЩС-3Б) | ШТ 1 | - - | - - | - - | 380.00 380.00 | 7.60 7.60 | 387.60 387.60
43. | С5-ЩС-1Б | ЩИТОК ВВОДНО-РАСПРЕДЕЛИТЕЛЬНЫЙ НАВЕСНОГО ИСПОЛНЕНИЯ ПО ТИПУ ЩОМ 24-IP31 У3 (5ЩС-1Б) | ШТ 1 | - - | - - | - - | 385.00 385.00 | 7.70 7.70 | 392.70 392.70
44. | С6-ЩС-2Б | ЩИТОК ВВОДНО-РАСПРЕДЕЛИТЕЛЬНЫЙ НАВЕСНОГО ИСПОЛНЕНИЯ ПО ТИПУ ЩОМ 24-IP31 У3 (6ЩС-2Б) | ШТ 1 | - - | - - | - - | 360.00 360.00 | 7.20 7.20 | 367.20 367.20
45. | С6-ЩС-3Б | ЩИТОК ВВОДНО-РАСПРЕДЕЛИТЕЛЬНЫЙ НАВЕСНОГО ИСПОЛНЕНИЯ ПО ТИПУ ЩОМ 24-IP31 У3 (6ЩС-3Б) | ШТ 1 | - - | - - | - - | 435.00 435.00 | 8.70 8.70 | 443.70 443.70
46. | С5-ЩС-2Б | ЩИТОК ВВОДНО-РАСПРЕДЕЛИТЕЛЬНЫЙ НАВЕСНОГО ИСПОЛНЕНИЯ ПО ТИПУ ЩОМ 24-IP31 У3 (5ЩС-2Б) | ШТ 1 | - - | - - | - - | 445.00 445.00 | 8.90 8.90 | 453.90 453.90
47. | С5-ЩС-3Б | ЩИТОК ВВОДНО-РАСПРЕДЕЛИТЕЛЬНЫЙ НАВЕСНОГО ИСПОЛНЕНИЯ ПО ТИПУ ЩОМ 24-IP31 У3 (5ЩС-3Б) | ШТ 1 | - - | - - | - - | 365.00 365.00 | 7.30 7.30 | 372.30 372.30
48. | С6-ЩС-1Б | ЩИТОК ВВОДНО-РАСПРЕДЕЛИТЕЛЬНЫЙ НАВЕСНОГО ИСПОЛНЕНИЯ ПО ТИПУ ЩОМ 24-IP31 У3 (6ЩС-1Б) | ШТ 1 | - - | - - | - - | 403.00 403.00 | 8.06 8.06 | 411.06 411.06
49. | С3-ЩС-2Б | ЩИТОК ВВОДНО-РАСПРЕДЕЛИТЕЛЬНЫЙ НАВЕСНОГО ИСПОЛНЕНИЯ ПО ТИПУ ЩОМ 24-IP31 У3 (3ЩС-2Б, 2ЩС-2Б) | ШТ 2 | - - | - - | - - | 405.00 810.00 | 8.10 16.20 | 413.10 826.20
50. | С1-ЩС-3Б | ЩИТОК ВВОДНО-РАСПРЕДЕЛИТЕЛЬНЫЙ НАВЕСНОГО ИСПОЛНЕНИЯ ПО ТИПУ ЩОМ 24-IP31 У3 (1ЩС-3Б) | ШТ 1 | - - | - - | - - | 360.00 360.00 | 7.20 7.20 | 367.20 367.20
51. | С2-ЩС-2К | ЩИТОК ВВОДНО-РАСПРЕДЕЛИТЕЛЬНЫЙ НАВЕСНОГО ИСПОЛНЕНИЯ ПО ТИПУ ЩУР-01-Н-21 У3 (2ЩС-2К) | ШТ 1 | - - | - - | - - | 520.00 520.00 | 10.40 10.40 | 530.40 530.40
52. | С2-ЩС-1М | ЩИТОК ВВОДНО-РАСПРЕДЕЛИТЕЛЬНЫЙ НАВЕСНОГО ИСПОЛНЕНИЯ ПО ТИПУ ЩОМ 24-IP31 У3 (2ЩС-1М) | ШТ 1 | - - | - - | - - | 420.00 420.00 | 8.40 8.40 | 428.40 428.40
53. | С3-ЩС-1М | ЩИТОК ВВОДНО-РАСПРЕДЕЛИТЕЛЬНЫЙ НАВЕСНОГО ИСПОЛНЕНИЯ ПО ТИПУ ЩОМ 24-IP31 У3 (3ЩС-1М) | ШТ 1 | - - | - - | - - | 423.00 423.00 | 8.46 8.46 | 431.46 431.46
54. | С2-ЩС-2М | ЩИТОК ВВОДНО-РАСПРЕДЕЛИТЕЛЬНЫЙ НАВЕСНОГО ИСПОЛНЕНИЯ ПО ТИПУ ЩОМ 24-IP31 У3 (2ЩС-2М) | ШТ 1 | - - | - - | - - | 380.00 380.00 | 7.60 7.60 | 387.60 387.60
55. | С2-ЩС-3М | ЩИТОК ВВОДНО-РАСПРЕДЕЛИТЕЛЬНЫЙ НАВЕСНОГО ИСПОЛНЕНИЯ ПО ТИПУ ЩУР-01-Н-21 У3 (2ЩС-3М) | ШТ 1 | - - | - - | - - | 435.00 435.00 | 8.70 8.70 | 443.70 443.70
56. | СП-ЩС-1Б | ЩИТОК ВВОДНО-РАСПРЕДЕЛИТЕЛЬНЫЙ НАВЕСНОГО ИСПОЛНЕНИЯ ПО ТИПУ ЩУР-01-Н-21 У3 (ПЩС-1Б) | ШТ 1 | - - | - - | - - | 835.00 835.00 | 16.70 16.70 | 851.70 851.70
57. | С5-ЩС-3М | ЩИТОК ВВОДНО-РАСПРЕДЕЛИТЕЛЬНЫЙ НАВЕСНОГО ИСПОЛНЕНИЯ ПО ТИПУ ЩОМ 24-IP31 У3 (5ЩС-3М) | ШТ 1 | - - | - - | - - | 393.00 393.00 | 7.86 7.86 | 400.86 400.86
58. | С5-ЩС-4М | ЩИТОК ВВОДНО-РАСПРЕДЕЛИТЕЛЬНЫЙ НАВЕСНОГО ИСПОЛНЕНИЯ ПО ТИПУ ЩУР-01-Н-21 У3 (5ЩС-4М) | ШТ 1 | - - | - - | - - | 495.00 495.00 | 9.90 9.90 | 504.90 504.90
59. | С5-ЩС-2М | ЩИТОК ВВОДНО-РАСПРЕДЕЛИТЕЛЬНЫЙ НАВЕСНОГО ИСПОЛНЕНИЯ ПО ТИПУ ЩУР-01-Н-21 У3 (5ЩС-2М) | ШТ 1 | - - | - - | - - | 465.00 465.00 | 9.30 9.30 | 474.30 474.30
60. | С5-ЩС-1М | ЩИТОК ВВОДНО-РАСПРЕДЕЛИТЕЛЬНЫЙ НАВЕСНОГО ИСПОЛНЕНИЯ ПО ТИПУ ЩУР-01-Н-21 У3 (5ЩС-1М) | ШТ 1 | - - | - - | - - | 663.00 663.00 | 13.26 13.26 | 676.26 676.26
61. | С5-ЩС-3К | ЩИТОК ВВОДНО-РАСПРЕДЕЛИТЕЛЬНЫЙ НАВЕСНОГО ИСПОЛНЕНИЯ ПО ТИПУ ЩУР-01-Н-21 У3 (5ЩС-3К) | ШТ 1 | - - | - - | - - | 495.00 495.00 | 9.90 9.90 | 504.90 504.90
62. | С6-ЩС-1М | ЩИТОК ВВОДНО-РАСПРЕДЕЛИТЕЛЬНЫЙ НАВЕСНОГО ИСПОЛНЕНИЯ ПО ТИПУ ЩУР-01-Н-21 У3 (6ЩС-1М) | ШТ 1 | - - | - - | - - | 620.00 620.00 | 12.40 12.40 | 632.40 632.40
63. | С6-ЩС-2К | ЩИТОК ВВОДНО-РАСПРЕДЕЛИТЕЛЬНЫЙ НАВЕСНОГО ИСПОЛНЕНИЯ ПО ТИПУ ЩУР-01-Н-21 У3 (6ЩС-2К) | ШТ 1 | - - | - - | - - | 518.00 518.00 | 10.36 10.36 | 528.36 528.36
64. | С5-ЩС-1К | ЩИТОК ВВОДНО-РАСПРЕДЕЛИТЕЛЬНЫЙ НАВЕСНОГО ИСПОЛНЕНИЯ ПО ТИПУ ЩУР-01-Н-21 У3 (5ЩС-1К, 4ЩС-2К) | ШТ 2 | - - | - - | - - | 505.00 1010.00 | 10.10 20.20 | 515.10 1030.20
65. | С5-ЩС-2К | ЩИТОК ВВОДНО-РАСПРЕДЕЛИТЕЛЬНЫЙ НАВЕСНОГО ИСПОЛНЕНИЯ ПО ТИПУ ЩУР-01-Н-21 У3 (5ЩС-2К) | ШТ 1 | - - | - - | - - | 495.00 495.00 | 9.90 9.90 | 504.90 504.90
66. | С7-ЩС-1Б | ЩИТОК ВВОДНО-РАСПРЕДЕЛИТЕЛЬНЫЙ НАВЕСНОГО ИСПОЛНЕНИЯ ПО ТИПУ ЩОМ 24-IP31 У3 (7ЩС-1Б) | ШТ 1 | - - | - - | - - | 393.00 393.00 | 7.86 7.86 | 400.86 400.86
67. | С7-ЩС-2Б | ЩИТОК ВВОДНО-РАСПРЕДЕЛИТЕЛЬНЫЙ НАВЕСНОГО ИСПОЛНЕНИЯ ПО ТИПУ ЩОМ 24-IP31 У3 (7ЩС-2Б) | ШТ 1 | - - | - - | - - | 402.00 402.00 | 8.04 8.04 | 410.04 410.04
68. | С4-ЩС-2М | ЩИТОК ВВОДНО-РАСПРЕДЕЛИТЕЛЬНЫЙ НАВЕСНОГО ИСПОЛНЕНИЯ ПО ТИПУ ЩОМ 24-IP31 У3 (4ЩС-2М) | ШТ 1 | - - | - - | - - | 399.00 399.00 | 7.98 7.98 | 406.98 406.98
69. | С4-ЩС-3М | ЩИТОК ВВОДНО-РАСПРЕДЕЛИТЕЛЬНЫЙ НАВЕСНОГО ИСПОЛНЕНИЯ ПО ТИПУ ЩОМ 24-IP31 У3 (4ЩС-3М) | ШТ 1 | - - | - - | - - | 370.00 370.00 | 7.40 7.40 | 377.40 377.40
70. | С4-ЩС-1М | ЩИТОК ВВОДНО-РАСПРЕДЕЛИТЕЛЬНЫЙ НАВЕСНОГО ИСПОЛНЕНИЯ ПО ТИПУ ЩУР-01-Н-21 У3 (4ЩС-1М) | ШТ 1 | - - | - - | - - | 743.00 743.00 | 14.86 14.86 | 757.86 757.86
71. | С4-ЩС-2Б | ЩИТОК ВВОДНО-РАСПРЕДЕЛИТЕЛЬНЫЙ НАВЕСНОГО ИСПОЛНЕНИЯ ПО ТИПУ ЩОМ 24-IP31 У3 (4ЩС-2Б) | ШТ 1 | - - | - - | - - | 403.00 403.00 | 8.06 8.06 | 411.06 411.06
72. | С4-ЩС-1Б | ЩИТОК ВВОДНО-РАСПРЕДЕЛИТЕЛЬНЫЙ НАВЕСНОГО ИСПОЛНЕНИЯ ПО ТИПУ ЩОМ 24-IP31 У3 (4ЩС-1Б) | ШТ 1 | - - | - - | - - | 420.00 420.00 | 8.40 8.40 | 428.40 428.40
73. | С4-ЩС-1К | ЩИТОК ВВОДНО-РАСПРЕДЕЛИТЕЛЬНЫЙ НАВЕСНОГО ИСПОЛНЕНИЯ ПО ТИПУ ЩУР-01-Н-21 У3 (4ЩС-1К) | ШТ 1 | - - | - - | - - | 555.00 555.00 | 11.10 11.10 | 566.10 566.10
74. | С4-ЩС-4М | ЩИТОК ВВОДНО-РАСПРЕДЕЛИТЕЛЬНЫЙ НАВЕСНОГО ИСПОЛНЕНИЯ ПО ТИПУ ЩОМ 24-IP31 У3 (4ЩС-4М) | ШТ 1 | - - | - - | - - | 338.00 338.00 | 6.76 6.76 | 344.76 344.76
75. | С4-ЩС-3Б | ЩИТОК ВВОДНО-РАСПРЕДЕЛИТЕЛЬНЫЙ НАВЕСНОГО ИСПОЛНЕНИЯ ПО ТИПУ ЩОМ 24-IP31 У3 (4ЩС-3Б) | ШТ 1 | - - | - - | - - | 348.00 348.00 | 6.96 6.96 | 354.96 354.96
76. | С4-ЩС-4Б | ЩИТОК ВВОДНО-РАСПРЕДЕЛИТЕЛЬНЫЙ НАВЕСНОГО ИСПОЛНЕНИЯ ПО ТИПУ ЩОМ 24-IP31 У3 (4ЩС-4Б) | ШТ 1 | - - | - - | - - | 355.00 355.00 | 7.10 7.10 | 362.10 362.10
77. | С4-ЩС-ОП | ЩИТОК ВВОДНО-РАСПРЕДЕЛИТЕЛЬНЫЙ, ВСТРАИВАЕМЫЙ В НИШУ, С УСТРОЙСТВОМ АВР, ПО ТИПУ ЩУР-08-У-21 У3 (4ЩСОПР) | ШТ 1 | - - | - - | - - | 1878.00 1878.00 | 37.56 37.56 | 1915.56 1915.56
78. | Ц8-572-3 (Н16) | БЛОК УПРАВЛЕНИЯ ШКАФНОГО ИСПОЛНЕНИЯ ИЛИ РАСПРЕДЕЛИТЕЛЬНЫЙ ПУНКТ (ШКАФ), УСТАНАВЛИВАЕМЫЙ НА СТЕНЕ, ВЫСОТА И ШИРИНА 600Х600ММ | ШТ. 91 | 23.89 2173.99 | 2.71 246.61 | - - | 2.46 223.86 | 0.19 17.29 | 29.25 2661.75
79. | Ц8-572-8 (Н16) | БЛОК УПРАВЛЕНИЯ ШКАФНОГО ИСПОЛНЕНИЯ ИЛИ РАСПРЕДЕЛИТЕЛЬНЫЙ ПУНКТ (ШКАФ), УСТАНАВЛИВАЕМЫЙ В НИШЕ, ВЫСОТА И ШИРИНА 700Х850ММ | ШТ. 18 | 23.89 430.02 | 1.92 34.56 | - - | 5.17 93.06 | 0.40 7.20 | 31.38 564.84
80. | Ц8-574-1 (Н16) | РАЗВОДКА ПО УСТРОЙСТВАМ И ПОДКЛЮЧЕНИЕ ЖИЛ КАБЕЛЕЙ ИЛИ ПРОВОДОВ ВНЕШНЕЙ СЕТИ К БЛОКАМ ЗАЖИМОВ И К ЗАЖИМАМ АППАРАТОВ И ПРИБОРОВ, УСТАНОВЛЕННЫХ НА УСТРОЙСТВАХ, КАБЕЛИ ИЛИ ПРОВОДА СЕЧЕНИЕМ ДО 10ММ2 | 100 ЖИЛ 15.27 | 173.02 2642.02 | - - | - - | 80.33 1226.64 | 4.88 74.52 | 258.23 3943.18
81. | Ц8-574-3 (Н16) | РАЗВОДКА ПО УСТРОЙСТВАМ И ПОДКЛЮЧЕНИЕ ЖИЛ КАБЕЛЕЙ ИЛИ ПРОВОДОВ ВНЕШНЕЙ СЕТИ К БЛОКАМ ЗАЖИМОВ И К ЗАЖИМАМ АППАРАТОВ И ПРИБОРОВ, УСТАНОВЛЕННЫХ НА УСТРОЙСТВАХ, КАБЕЛИ ИЛИ ПРОВОДА СЕЧЕНИЕМ ДО 35ММ2 | 100 ЖИЛ 0.1 | 399.59 39.96 | 4.24 0.42 | - - | 136.17 13.62 | 9.53 0.95 | 549.53 54.95
82. | СВН-32-А | ВЫКЛЮЧАТЕЛЬ НАГРУЗКИ IН=32А, 2П ПО ТИПУ ВН-32 | ШТ 15 | - - | - - | - - | 12.50 187.50 | 0.25 3.75 | 12.75 191.25
83. | Ц8-526-2 (Н16) | МОНТАЖ | ШТ. 15 | 23.66 354.90 | 0.57 8.55 | - - | 21.69 325.35 | 1.33 19.95 | 47.25 708.75
84. | СВН-20-А | ВЫКЛЮЧАТЕЛЬ НАГРУЗКИ IН=20А, 2П ПО ТИПУ ВН-20 | ШТ 3 | - - | - - | - - | 11.80 35.40 | 0.24 0.72 | 12.04 36.12
85. | СДАВ-16-А | ДИФФЕРЕНЦИАЛЬНЫЙ АВТОМАТИЧЕСКИЙ ВЫКЛЮЧАТЕЛЬ 380В, IP=16А P344 (IУТ=30МА) | ШТ 2 | - - | - - | - - | 46.23 92.46 | 0.92 1.84 | 47.15 94.30
86. | Ц8-526-1 (Н16) | МОНТАЖ | ШТ. 5 | 15.91 79.55 | 0.53 2.65 | - - | 18.52 92.60 | 1.06 5.30 | 36.02 180.10
|  | ИТОГО ПРЯМЫЕ ЗАТРАТЫ : |  | 5720 | 293 | - | 49574 | 1077 | 56664
|  | ОХР и ОПР | [6 empty] | 3408
|  | ПЛАНОВАЯ ПРИБЫЛЬ | [6 empty] | 2319
|  | ИТОГО ПО ПТМ | [6 empty] | 62391
|  | ЗАТРАТЫ ТРУДА | [6 empty] | 556
| Ж3-40-22 | ВЫКЛЮЧАТЕЛИ, СВЕТИЛЬНИКИ
87. | 5/60-20-1/СКНО-4Д-1 | БОКС ПЛАСТИКОВЫЙ КНО-4Д (ДЛЯ ВЫКЛЮЧАТЕЛЕЙ НАГРУЗКИ И ДИФФ. АВТОМАТОВ) | ШТ 20 | - - | - - | - - | 9.41 188.20 | 0.50 10.00 | 9.91 198.20
88. | Ц10-901-8 ПР (Н17) | МОНТАЖ | 10 ШТ. 2 | 91.85 183.70 | 1.00 2.00 | - - | 0.66 1.32 | 0.05 0.10 | 93.56 187.12
89. | 5/30-30-1-6/СВК-ГР-Б | ВЫКЛЮЧАТЕЛЬ ГЕРКОНОВЫЙ БЛОКИРОВОЧНЫЙ | ШТ 4 | - - | - - | - - | 39.60 158.40 | 2.11 8.44 | 41.71 166.84
90. | Ц10-668-1 (Н15) | МОНТАЖ | ШТ. 4 | 8.48 33.92 | 0.02 0.08 | - - | 0.33 1.32 | 0.03 0.12 | 8.86 35.44
91. | 5/30-30-4-3-1-2-1/С547-21002-1 | СВЕТИЛЬНИК В КОМПЛЕКТЕ С КОМПАКТНОЙ ЛЮМИНЕСЦЕНТНОЙ ЛАМПОЙ 11ВТ, С НАДПИСЬЮ "НЕ ВХОДИТЬ" ЛПБ05-11-245 (ПРИМ) | ШТ 34 | - - | - - | - - | 24.92 847.28 | 1.33 45.22 | 26.25 892.50
92. | Ц8-914-1 (Н16) | СВЕТИЛЬНИКИ С ЛЮМИНЕСЦЕНТНЫМИ ЛАМПАМИ, КРЕПЛЕНИЕ НА РАСПОРНЫЕ ДЮБЕЛЯ, КОЛИЧЕСТВО ЛАМП 1 | 100 ШТ. 0.34 | 1768.62 601.33 | 22.26 7.57 | - - | 252.23 85.76 | 13.98 4.75 | 2057.09 699.41
|  | ИТОГО ПРЯМЫЕ ЗАТРАТЫ : |  | 819 | 10 | - | 1282 | 69 | 2180
|  | ОХР и ОПР | [6 empty] | 511
|  | ПЛАНОВАЯ ПРИБЫЛЬ | [6 empty] | 326
|  | ИТОГО ПО ПТМ | [6 empty] | 3017
|  | ЗАТРАТЫ ТРУДА | [6 empty] | 91
| Ж3-40-31 | КАБЕЛИ, ПРОВОДА
93. | 5/10-10-10-10-1/С501-44108-17А | КАБЕЛЬ СИЛОВОЙ МАРКИ ВВГНГ(А)-LS 2Х1,5-0,66 С МЕДНЫМИ ЖИЛАМИ, ИЗОЛЯЦИЯ И ОБОЛОЧКА ИЗ ПОЛИВИНИЛХЛОРИДНОГО ПЛАСТИКАТА, НЕ РАСПРОСТРАНЯЮЩИЙ ГОРЕНИЕ, С НИЗКИМ ДЫМО- И ГАЗОВЫДЕЛЕНИЕМ, БЕЗ ЗАЩИТНОГО ПОКРОВА, С ДВУМЯ ЖИЛАМИ СЕЧЕНИЕМ 1,5 ММ2, НА НАПРЯЖЕНИЕ 0,66 КВ | 1000 М 0.23 | - - | - - | - - | 1418.54 326.26 | 75.47 17.36 | 1494.01 343.62
94. | 5/10-10-10-10-1/С501-44108-24А | КАБЕЛЬ СИЛОВОЙ МАРКИ ВВГНГ(А)-LS 3Х1,5-0,66 С МЕДНЫМИ ЖИЛАМИ, ИЗОЛЯЦИЯ И ОБОЛОЧКА ИЗ ПОЛИВИНИЛХЛОРИДНОГО ПЛАСТИКАТА, НЕ РАСПРОСТРАНЯЮЩИЙ ГОРЕНИЕ, С НИЗКИМ ДЫМО- И ГАЗОВЫДЕЛЕНИЕМ, БЕЗ ЗАЩИТНОГО ПОКРОВА, С ТРЕМЯ ЖИЛАМИ СЕЧЕНИЕМ 1,5 ММ2, НА НАПРЯЖЕНИЕ 0,66 КВ | 1000 М 2.65 | - - | - - | - - | 1925.53 5102.65 | 102.44 271.47 | 2027.97 5374.12
95. | 5/10-10-10-10-1/С501-44108-25А | КАБЕЛЬ СИЛОВОЙ МАРКИ ВВГНГ(А)-LS 3Х2,5-0,66 С МЕДНЫМИ ЖИЛАМИ, ИЗОЛЯЦИЯ И ОБОЛОЧКА ИЗ ПОЛИВИНИЛХЛОРИДНОГО ПЛАСТИКАТА, НЕ РАСПРОСТРАНЯЮЩИЙ ГОРЕНИЕ, С НИЗКИМ ДЫМО- И ГАЗОВЫДЕЛЕНИЕМ, БЕЗ ЗАЩИТНОГО ПОКРОВА, С ТРЕМЯ ЖИЛАМИ СЕЧЕНИЕМ 2,5 ММ2, НА НАПРЯЖЕНИЕ 0,66 КВ | 1000 М 0.315 | - - | - - | - - | 2964.64 933.86 | 157.72 49.68 | 3122.36 983.54
96. | 5/10-10-10-10-1/С501-44108-26А | КАБЕЛЬ СИЛОВОЙ МАРКИ ВВГНГ(А)-LS 3Х4-0,66 С МЕДНЫМИ ЖИЛАМИ, ИЗОЛЯЦИЯ И ОБОЛОЧКА ИЗ ПОЛИВИНИЛХЛОРИДНОГО ПЛАСТИКАТА, НЕ РАСПРОСТРАНЯЮЩИЙ ГОРЕНИЕ, С НИЗКИМ ДЫМО- И ГАЗОВЫДЕЛЕНИЕМ, БЕЗ ЗАЩИТНОГО ПОКРОВА, С ТРЕМЯ ЖИЛАМИ СЕЧЕНИЕМ 4 ММ2, НА НАПРЯЖЕНИЕ 0,66 КВ | 1000 М 0.165 | - - | - - | - - | 4586.29 756.74 | 243.99 40.26 | 4830.28 797.00
97. | 5/10-10-10-2/С501-44108-6L | КАБЕЛЬ СИЛОВОЙ МАРКИ ВВГНГ(А)-LS 5Х1,5-0,66 С МЕДНЫМИ ЖИЛАМИ, ИЗОЛЯЦИЯ И ОБОЛОЧКА ИЗ ПОЛИВИНИЛХЛОРИДНОГО ПЛАСТИКАТА, НЕ РАСПРОСТРАНЯЮЩИЙ ГОРЕНИЕ, БЕЗ ЗАЩИТНОГО ПОКРОВА, С ПЯТЬЮ ЖИЛАМИ СЕЧЕНИЕМ 1,5 ММ2, НА НАПРЯЖЕНИЕ 0,66 КВ | 1000 М 0.055 | - - | - - | - - | 3275.14 180.13 | 174.24 9.58 | 3449.38 189.72
98. | 5/10-10-10-1/4 | КАБЕЛЬ СИЛОВОЙ МАРКИ ВВГ 1 Х 6-0,66 С МЕДНЫМИ ЖИЛАМИ, ИЗОЛЯЦИЯ И ОБОЛОЧКА ИЗ ПОЛИВИНИЛХЛОРИДНОГО ПЛАСТИКАТА, БЕЗ ЗАЩИТНОГО ПОКРОВА, С ОДНОЙ ЖИЛОЙ СЕЧЕНИЕМ 6 ММ2, НА НАПРЯЖЕНИЕ 0,66 КВ | 1000 М 0.1 | - - | - - | - - | 2159.64 215.96 | 114.89 11.49 | 2274.53 227.45
99. | 5/10-10-10-1/5 | КАБЕЛЬ СИЛОВОЙ МАРКИ ВВГ 1 Х 10-0,66 С МЕДНЫМИ ЖИЛАМИ, ИЗОЛЯЦИЯ И ОБОЛОЧКА ИЗ ПОЛИВИНИЛХЛОРИДНОГО ПЛАСТИКАТА, БЕЗ ЗАЩИТНОГО ПОКРОВА, С ОДНОЙ ЖИЛОЙ СЕЧЕНИЕМ 10 ММ2, НА НАПРЯЖЕНИЕ 0,66 КВ | 1000 М 0.08 | - - | - - | - - | 3395.57 271.65 | 180.64 14.45 | 3576.21 286.10
100. | 5/10-10-10-1/7 | КАБЕЛЬ СИЛОВОЙ МАРКИ ВВГ 1 Х 25-0,66 С МЕДНЫМИ ЖИЛАМИ, ИЗОЛЯЦИЯ И ОБОЛОЧКА ИЗ ПОЛИВИНИЛХЛОРИДНОГО ПЛАСТИКАТА, БЕЗ ЗАЩИТНОГО ПОКРОВА, С ОДНОЙ ЖИЛОЙ СЕЧЕНИЕМ 25 ММ2, НА НАПРЯЖЕНИЕ 0,66 КВ | 1000 М 0.03 | - - | - - | - - | 8375.78 251.27 | 445.59 13.37 | 8821.37 264.64
101. | 5/10-10-10-1/10 | КАБЕЛЬ СИЛОВОЙ МАРКИ ВВГ 2 Х 1,5-0,66 С МЕДНЫМИ ЖИЛАМИ, ИЗОЛЯЦИЯ И ОБОЛОЧКА ИЗ ПОЛИВИНИЛХЛОРИДНОГО ПЛАСТИКАТА, БЕЗ ЗАЩИТНОГО ПОКРОВА, С ДВУМЯ ЖИЛАМИ СЕЧЕНИЕМ 1,5 ММ2, НА НАПРЯЖЕНИЕ 0,66 КВ | 1000 М 0.18 | - - | - - | - - | 1723.65 310.26 | 91.70 16.51 | 1815.35 326.76
102. | 5/10-10-10-1/11 | КАБЕЛЬ СИЛОВОЙ МАРКИ ВВГ 2 Х 2,5-0,66 С МЕДНЫМИ ЖИЛАМИ, ИЗОЛЯЦИЯ И ОБОЛОЧКА ИЗ ПОЛИВИНИЛХЛОРИДНОГО ПЛАСТИКАТА, БЕЗ ЗАЩИТНОГО ПОКРОВА, С ДВУМЯ ЖИЛАМИ СЕЧЕНИЕМ 2,5 ММ2, НА НАПРЯЖЕНИЕ 0,66 КВ | 1000 М 0.015 | - - | - - | - - | 2438.37 36.58 | 129.72 1.95 | 2568.09 38.52
103. | 5/10-10-10-1/19 | КАБЕЛЬ СИЛОВОЙ МАРКИ ВВГ 3 Х 1,5-0,66 С МЕДНЫМИ ЖИЛАМИ, ИЗОЛЯЦИЯ И ОБОЛОЧКА ИЗ ПОЛИВИНИЛХЛОРИДНОГО ПЛАСТИКАТА, БЕЗ ЗАЩИТНОГО ПОКРОВА, С ТРЕМЯ ЖИЛАМИ СЕЧЕНИЕМ 1,5 ММ2, НА НАПРЯЖЕНИЕ 0,66 КВ | 1000 М 0.41 | - - | - - | - - | 1796.95 736.75 | 95.60 39.20 | 1892.55 775.95
104. | 5/10-10-10-1/20 | КАБЕЛЬ СИЛОВОЙ МАРКИ ВВГ 3 Х 2,5-0,66 С МЕДНЫМИ ЖИЛАМИ, ИЗОЛЯЦИЯ И ОБОЛОЧКА ИЗ ПОЛИВИНИЛХЛОРИДНОГО ПЛАСТИКАТА, БЕЗ ЗАЩИТНОГО ПОКРОВА, С ТРЕМЯ ЖИЛАМИ СЕЧЕНИЕМ 2,5 ММ2, НА НАПРЯЖЕНИЕ 0,66 КВ | 1000 М 0.085 | - - | - - | - - | 2963.50 251.90 | 157.66 13.40 | 3121.16 265.30
105. | 5/10-10-10-1/21 | КАБЕЛЬ СИЛОВОЙ МАРКИ ВВГ 3 Х 4-0,66 С МЕДНЫМИ ЖИЛАМИ, ИЗОЛЯЦИЯ И ОБОЛОЧКА ИЗ ПОЛИВИНИЛХЛОРИДНОГО ПЛАСТИКАТА, БЕЗ ЗАЩИТНОГО ПОКРОВА, С ТРЕМЯ ЖИЛАМИ СЕЧЕНИЕМ 4 ММ2, НА НАПРЯЖЕНИЕ 0,66 КВ | 1000 М 0.065 | - - | - - | - - | 4453.50 289.48 | 236.93 15.40 | 4690.43 304.88
106. | 5/10-10-20-1/49 | КАБЕЛЬ СИЛОВОЙ МАРКИ ВВГ 4 Х 35-1 С МЕДНЫМИ ЖИЛАМИ, ИЗОЛЯЦИЯ И ОБОЛОЧКА ИЗ ПОЛИВИНИЛХЛОРИДНОГО ПЛАСТИКАТА, БЕЗ ЗАЩИТНОГО ПОКРОВА, С ЧЕТЫРЬМЯ ЖИЛАМИ СЕЧЕНИЕМ 35 ММ2, НА НАПРЯЖЕНИЕ 1 КВ | 1000 М 0.03 | - - | - - | - - | 41527.92 1245.84 | 2209.29 66.28 | 43737.21 1312.12
107. | 5/10-10-10-1/33 | КАБЕЛЬ СИЛОВОЙ МАРКИ ВВГ 5 Х 1,5-0,66 С МЕДНЫМИ ЖИЛАМИ, ИЗОЛЯЦИЯ И ОБОЛОЧКА ИЗ ПОЛИВИНИЛХЛОРИДНОГО ПЛАСТИКАТА, БЕЗ ЗАЩИТНОГО ПОКРОВА, С ПЯТЬЮ ЖИЛАМИ СЕЧЕНИЕМ 1,5 ММ2, НА НАПРЯЖЕНИЕ 0,66 КВ | 1000 М 0.015 | - - | - - | - - | 3314.98 49.72 | 176.36 2.65 | 3491.34 52.37
108. | 5/10-10-10-1/34 | КАБЕЛЬ СИЛОВОЙ МАРКИ ВВГ 5 Х 2,5-0,66 С МЕДНЫМИ ЖИЛАМИ, ИЗОЛЯЦИЯ И ОБОЛОЧКА ИЗ ПОЛИВИНИЛХЛОРИДНОГО ПЛАСТИКАТА, БЕЗ ЗАЩИТНОГО ПОКРОВА, С ПЯТЬЮ ЖИЛАМИ СЕЧЕНИЕМ 2,5 ММ2, НА НАПРЯЖЕНИЕ 0,66 КВ | 1000 М 0.035 | - - | - - | - - | 4830.13 169.05 | 256.96 8.99 | 5087.09 178.05
109. | 5/10-10-10-1/36 | КАБЕЛЬ СИЛОВОЙ МАРКИ ВВГ 5 Х 6-0,66 С МЕДНЫМИ ЖИЛАМИ, ИЗОЛЯЦИЯ И ОБОЛОЧКА ИЗ ПОЛИВИНИЛХЛОРИДНОГО ПЛАСТИКАТА, БЕЗ ЗАЩИТНОГО ПОКРОВА, С ПЯТЬЮ ЖИЛАМИ СЕЧЕНИЕМ 6 ММ2, НА НАПРЯЖЕНИЕ 0,66 КВ | 1000 М 0.03 | - - | - - | - - | 10441.77 313.25 | 555.50 16.67 | 10997.27 329.92
110. | 5/10-10-70-1/С505-2313-1 | КАБЕЛЬ МОНТАЖНЫЙ МАРКИ МКШ С МЕДНЫМИ ЖИЛАМИ, С ИЗОЛЯЦИЕЙ И ОБОЛОЧКОЙ ИЗ ПОЛИВИНИЛХЛОРИДНОГО ПЛАСТИКАТА, С ЧИСЛОМ ЖИЛ И СЕЧЕНИЕМ 2Х0,75 ММ2 (ПРИМ) | 1000 М 0.065 | - - | - - | - - | 1377.94 89.57 | 73.31 4.77 | 1451.25 94.33
111. | 5/10-10-10-2/С501-44108-7А | КАБЕЛЬ СИЛОВОЙ МАРКИ ВВГНГ(А) 5Х2,5-0,66 С МЕДНЫМИ ЖИЛАМИ, ИЗОЛЯЦИЯ И ОБОЛОЧКА ИЗ ПОЛИВИНИЛХЛОРИДНОГО ПЛАСТИКАТА, НЕ РАСПРОСТРАНЯЮЩИЙ ГОРЕНИЕ, БЕЗ ЗАЩИТНОГО ПОКРОВА, С ПЯТЬЮ ЖИЛАМИ СЕЧЕНИЕМ 2,5 ММ2, НА НАПРЯЖЕНИЕ 0,66 КВ | 1000 М 0.01 | - - | - - | - - | 4765.50 47.66 | 253.52 2.54 | 5019.02 50.19
112. | 5/10-10-10-1/42 | КАБЕЛЬ СИЛОВОЙ МАРКИ ВВГ-П 2 Х 1,5-0,66 С МЕДНЫМИ ЖИЛАМИ, ИЗОЛЯЦИЯ И ОБОЛОЧКА ИЗ ПОЛИВИНИЛХЛОРИДНОГО ПЛАСТИКАТА, БЕЗ ЗАЩИТНОГО ПОКРОВА, С ДВУМЯ ЖИЛАМИ СЕЧЕНИЕМ 1,5 ММ2, НА НАПРЯЖЕНИЕ 0,66 КВ, В ПЛОСКОМ ИСПОЛНЕНИИ | 1000 М 0.11 | - - | - - | - - | 1250.83 137.59 | 66.54 7.32 | 1317.37 144.91
113. | Ц8-148-1 (Н16) | КАБЕЛИ ДО 35 КВ В ПРОЛОЖЕННЫХ ТРУБАХ, БЛОКАХ И КОРОБАХ, МАССА 1 М ДО 1КГ | 100 М КАБЕЛЯ 0.2941 | 116.55 34.28 | 3.02 0.89 | - - | 37.07 10.90 | 1.99 0.59 | 158.63 46.66
114. | Ц8-148-2 (Н16) | КАБЕЛИ ДО 35 КВ В ПРОЛОЖЕННЫХ ТРУБАХ, БЛОКАХ И КОРОБАХ, МАССА 1 М ДО 2КГ | 100 М КАБЕЛЯ 0.2941 | 172.20 50.64 | 3.02 0.89 | - - | 37.07 10.90 | 1.99 0.59 | 214.28 63.02
115. | Ц8-912-1 (Н16) | КАБЕЛЬ ТРЕХ-ПЯТИЖИЛЬНЫЙ СЕЧЕНИЕМ ЖИЛЫ ДО 6 ММ2 В ПРОЛОЖЕННЫХ ТРУБАХ, КОРОБАХ (КАБЕЛЬ-КАНАЛАХ) | 100 М 6.6176 | 136.05 900.32 | 11.30 74.78 | 3.44 22.76 | 17.27 114.29 | 1.33 8.80 | 165.95 1098.19
116. | 5/20-30-3/С552-606-2З | ЗАЖИМЫ (СКОБЫ) (ПРИМ) | 100 ШТ 0.67 | - - | - - | - - | 1.25 0.84 | 0.07 0.05 | 1.32 0.88
117. | Ц8-424-1 (Н16) | КАБЕЛЬ ДВУХ-ЧЕТЫРЕХЖИЛЬНЫЙ СЕЧЕНИЕМ ЖИЛЫ ДО 6 ММ2 В ГОТОВЫХ БОРОЗДАХ (ШТРАБАХ) С УСТАНОВКОЙ ОТВЕТВИТЕЛЬНЫХ КОРОБОК | 100 М 5.1373 | 480.29 2467.39 | 7.40 38.02 | - - | 50.73 260.62 | 2.94 15.10 | 541.36 2781.13
118. | Ц8-911-1 (Н16) | КАБЕЛЬ ТРЕХ-ПЯТИЖИЛЬНЫЙ СЕЧЕНИЕМ ЖИЛЫ ДО 10 ММ2 ПО УСТАНОВЛЕННЫМ КОНСТРУКЦИЯМ И ЛОТКАМ С УСТАНОВКОЙ ОТВЕТВИТЕЛЬНЫХ КОРОБОК, КРЕПЛЕНИЕ ПОЛОСКАМИ (ПРЯЖКАМИ) | 100 М 1.1765 | 221.17 260.21 | 13.52 15.91 | 3.44 4.05 | 9.82 11.55 | 0.58 0.68 | 245.09 288.36
119. | Ц8-910-1 (Н16) | КАБЕЛЬ ТРЕХ-ПЯТИЖИЛЬНЫЙ СЕЧЕНИЕМ ЖИЛЫ ДО 16 ММ2 ПО СТРОИТЕЛЬНЫМ КОНСТРУКЦИЯМ (СТЕНАМ, ПОТОЛКАМ) С УСТАНОВКОЙ ОТВЕТВИТЕЛЬНЫХ КОРОБОК, КРЕПЛЕНИЕ ПОЛОСКАМИ | 100 М 32.3137 | 419.37 13551.40 | 21.94 708.96 | 3.44 111.16 | 42.73 1380.76 | 2.61 84.34 | 486.65 15725.46
120. | 5/20-30-3/С552-606-2П | ПОЛОСКИ (ПРИМ) | 100 ШТ 85.04 | - - | - - | - - | 1.25 106.30 | 0.07 5.95 | 1.32 112.25
121. | 5/10-20-60-2/4 | ПРОВОД СИЛОВОЙ МАРКИ ПВ1 С МЕДНОЙ ЖИЛОЙ, С ПОЛИВИНИЛХЛОРИДНОЙ ИЗОЛЯЦИЕЙ, СЕЧЕНИЕМ 1,5 ММ2, НА НАПРЯЖЕНИЕ 0,45 КВ | 1000 М 28.825 | - - | - - | - - | 536.09 15452.79 | 28.52 822.09 | 564.61 16274.88
122. | 5/10-20-60-2/5 | ПРОВОД СИЛОВОЙ МАРКИ ПВ1 С МЕДНОЙ ЖИЛОЙ, С ПОЛИВИНИЛХЛОРИДНОЙ ИЗОЛЯЦИЕЙ, СЕЧЕНИЕМ 2,5 ММ2, НА НАПРЯЖЕНИЕ 0,45 КВ | 1000 М 13.775 | - - | - - | - - | 862.41 11879.70 | 45.88 632.00 | 908.29 12511.69
123. | 5/10-20-60-2/6 | ПРОВОД СИЛОВОЙ МАРКИ ПВ1 С МЕДНОЙ ЖИЛОЙ, С ПОЛИВИНИЛХЛОРИДНОЙ ИЗОЛЯЦИЕЙ, СЕЧЕНИЕМ 4 ММ2, НА НАПРЯЖЕНИЕ 0,45 КВ | 1000 М 2.95 | - - | - - | - - | 1347.57 3975.33 | 71.69 211.49 | 1419.26 4186.82
124. | 5/10-20-60-2/7 | ПРОВОД СИЛОВОЙ МАРКИ ПВ1 С МЕДНОЙ ЖИЛОЙ, С ПОЛИВИНИЛХЛОРИДНОЙ ИЗОЛЯЦИЕЙ, СЕЧЕНИЕМ 6 ММ2, НА НАПРЯЖЕНИЕ 0,45 КВ | 1000 М 1.815 | - - | - - | - - | 2123.47 3854.10 | 112.97 205.04 | 2236.44 4059.14
125. | 5/10-20-60-2/8 | ПРОВОД СИЛОВОЙ МАРКИ ПВ1 С МЕДНОЙ ЖИЛОЙ, С ПОЛИВИНИЛХЛОРИДНОЙ ИЗОЛЯЦИЕЙ, СЕЧЕНИЕМ 10 ММ2, НА НАПРЯЖЕНИЕ 0,45 КВ | 1000 М 0.18 | - - | - - | - - | 3153.68 567.66 | 167.78 30.20 | 3321.46 597.86
126. | Ц8-908-1 (Н16) | ПРОВОДА МАГИСТРАЛЕЙ, СТОЯКОВ И СИЛОВЫХ СЕТЕЙ В ГОТОВЫХ КАНАЛАХ ИЛИ ТРУБАХ, КОЛИЧЕСТВО И СЕЧЕНИЕ ДО 3(1Х6) ММ2 | 100 М ТРАССЫ 134.9515 | 164.52 22202.22 | 2.00 269.90 | 0.47 63.43 | 24.02 3241.54 | 1.32 178.14 | 191.86 25891.79
127. | Ц8-908-2 (Н16) | ПРОВОДА МАГИСТРАЛЕЙ, СТОЯКОВ И СИЛОВЫХ СЕТЕЙ В ГОТОВЫХ КАНАЛАХ ИЛИ ТРУБАХ, КОЛИЧЕСТВО И СЕЧЕНИЕ ДО 5(1Х6) ММ2 | 100 М ТРАССЫ 3.5588 | 206.17 733.72 | 3.16 11.25 | 0.83 2.95 | 34.51 122.81 | 1.88 6.69 | 245.72 874.47
128. | Ц8-908-3 (Н16) | ПРОВОДА МАГИСТРАЛЕЙ, СТОЯКОВ И СИЛОВЫХ СЕТЕЙ В ГОТОВЫХ КАНАЛАХ ИЛИ ТРУБАХ, КОЛИЧЕСТВО И СЕЧЕНИЕ ДО 5(1Х16) ММ2 | 100 М ТРАССЫ 0.3529 | 257.69 90.94 | 11.71 4.13 | 3.44 1.21 | 40.08 14.14 | 2.18 0.77 | 311.66 109.98
129. | Ц8-405-1 (Н16) | ПРОВОДА ПО УСТАНОВЛЕННЫМ СТАЛЬНЫМ КОНСТРУКЦИЯМ И ПАНЕЛЯМ, СЕЧЕНИЕ ДО 16ММ2 | 100 М 37.7451 | 359.65 13575.03 | 23.15 873.80 | - - | 50.99 1924.62 | 3.41 128.71 | 437.20 16502.16
130. | 5/20-30-1-4/7 | ОТВЕТВИТЕЛЬНЫЙ СЖИМ У 731 М У3 | 100 ШТ. 11.31 | - - | - - | - - | 137.50 1555.13 | 7.32 82.79 | 144.82 1637.91
|  | ИТОГО ПРЯМЫЕ ЗАТРАТЫ : |  | 53866 | 1999 | 206 | 56200 | 3037 | 115102
|  | ОХР и ОПР | [6 empty] | 32211
|  | ПЛАНОВАЯ ПРИБЫЛЬ | [6 empty] | 21921
|  | ИТОГО ПО ПТМ | [6 empty] | 169234
|  | ЗАТРАТЫ ТРУДА | [6 empty] | 5784
|  | ЗАТРАТЫ ТРУДА МАШИНИСТОВ | [6 empty] | 17
| Ж3-40-22 | ЭЛЕКТРОУСТАНОВОЧНЫЕ ИЗДЕЛИЯ
131. | 5/30-30-4-1-2-2/С551-24900-1 | УЗЕЛ РОЗЕТКИ С ЗАЗЕМЛЯЮЩИМ КОНТАКТОМ ДЛЯ СКРЫТОЙ УСТАНОВКИ РС16-525 (ПРИМ) | ШТ 1720 | - - | - - | - - | 3.35 5762.00 | 0.18 309.60 | 3.53 6071.60
132. | Ц8-591-1102 (Н16) | РОЗЕТКА ШТЕПСЕЛЬНАЯ ТРЕХПОЛЮСНАЯ УТОПЛЕННОГО ТИПА НА ТОК ДО 10А С КРЕПЛЕНИЕМ ВЯЖУЩИМИ РАСТВОРАМИ | 100 ШТ. 16.86 | 604.84 10197.60 | - - | - - | 0.90 15.17 | 0.07 1.18 | 605.81 10213.95
133. | 5/30-30-4-1-5/С551-26000-К | КРЫШКА ОДНОМЕСТНАЯ ЮЛИГ.735212.206 (ПРИМ) | ШТ 660 | - - | - - | - - | 1.94 1280.40 | 0.10 66.00 | 2.04 1346.40
134. | 5/30-30-4-1-5/С551-26000-Д | КРЫШКА ДВУХМЕСТНАЯ ЮЛИГ.735212.215 (ПРИМ) | ШТ 20 | - - | - - | - - | 1.94 38.80 | 0.10 2.00 | 2.04 40.80
135. | 5/30-30-4-1-5/С551-26100-К | КРЫШКА ТРЕХМЕСТНАЯ ЮЛИГ.735212.216 (ПРИМ) | ШТ 40 | - - | - - | - - | 2.99 119.60 | 0.16 6.40 | 3.15 126.00
136. | 5/30-30-4-1-5/С551-26200-К | КРЫШКА ЧЕТЫРЕХМЕСТНАЯ ЮЛИГ.735212.217 (ПРИМ) | ШТ 225 | - - | - - | - - | 3.81 857.25 | 0.20 45.00 | 4.01 902.25
137. | 5/30-30-4-1-2-1/С551-22600-1 | РОЗЕТКА ШТЕПСЕЛЬНАЯ С ЗАЗЕМЛЯЮЩИМ КОНТАКТОМ ОТКРЫТОЙ УСТАНОВКИ БРЫЗГОЗАЩИЩЕННАЯ РА16-297 (ПРИМ) | ШТ 30 | - - | - - | - - | 2.81 84.30 | 0.15 4.50 | 2.96 88.80
138. | Ц8-591-1004 (Н16) | РОЗЕТКА ШТЕПСЕЛЬНАЯ ПОЛУГЕРМЕТИЧЕСКАЯ И ГЕРМЕТИЧЕСКАЯ С КРЕПЛЕНИЕМ ВИНТАМИ | 100 ШТ. 0.3 | 777.75 233.33 | 21.50 6.45 | - - | 238.31 71.49 | 17.79 5.34 | 1055.35 316.61
139. | 5/30-30-4-1-2-1/14 | РОЗЕТКА ШТЕПСЕЛЬНАЯ С ЗАЗЕМЛЯЮЩИМ КОНТАКТОМ РА16-254 | ШТ. 95 | - - | - - | - - | 2.78 264.10 | 0.15 14.25 | 2.93 278.35
140. | Ц8-591-1101 (Н16) | РОЗЕТКА ШТЕПСЕЛЬНАЯ ТРЕХПОЛЮСНАЯ НЕУТОПЛЕННОГО ТИПА НА ТОК ДО 10А | 100 ШТ. 0.93 | 604.84 562.50 | 10.52 9.78 | - - | 43.17 40.15 | 2.87 2.67 | 661.40 615.10
141. | 5/30-30-4-1-2-1/17 | РОЗЕТКА ШТЕПСЕЛЬНАЯ ДВУХМЕСТНАЯ С ЗАЗЕМЛЯЮЩИМ КОНТАКТОМ РА16-261 | ШТ. 10 | - - | - - | - - | 4.60 46.00 | 0.24 2.40 | 4.84 48.40
142. | 5/30-30-4-1-2-1/21 | РОЗЕТКА ШТЕПСЕЛЬНАЯ ЧЕТЫРЕХМЕСТНАЯ С ЗАЗЕМЛЯЮЩИМ КОНТАКТОМ РА16-266 | ШТ. 20 | - - | - - | - - | 11.14 222.80 | 0.59 11.80 | 11.73 234.60
143. | Ц8-591-1101 (Н16) | РОЗЕТКА ШТЕПСЕЛЬНАЯ ТРЕХПОЛЮСНАЯ НЕУТОПЛЕННОГО ТИПА НА ТОК ДО 10А | 100 ШТ. 0.3 | 604.84 181.45 | 10.52 3.16 | - - | 43.17 12.95 | 2.87 0.86 | 661.40 198.42
144. | 5/30-30-4-1-2-2/С551-18600-1 | РОЗЕТКА ШТЕПСЕЛЬНАЯ ОДНОМЕСТНЫЕ IP44 РС16-312 (ПРИМ) | ШТ 205 | - - | - - | - - | 3.46 709.30 | 0.18 36.90 | 3.64 746.20
145. | Ц8-591-1102 (Н16) | РОЗЕТКА ШТЕПСЕЛЬНАЯ ТРЕХПОЛЮСНАЯ УТОПЛЕННОГО ТИПА НА ТОК ДО 10А С КРЕПЛЕНИЕМ ВЯЖУЩИМИ РАСТВОРАМИ | 100 ШТ. 2.01 | 604.84 1215.73 | - - | - - | 0.90 1.81 | 0.07 0.14 | 605.81 1217.68
146. | 5/30-30-4-1-2-2/С551-19200-1 | РОЗЕТКА ШТЕПСЕЛЬНАЯ ТРЕХМЕСТНАЯ IP44 РС16-400 (ПРИМ) | ШТ 65 | - - | - - | - - | 7.67 498.55 | 0.41 26.65 | 8.08 525.20
147. | Ц8-591-1102 (Н16) | РОЗЕТКА ШТЕПСЕЛЬНАЯ ТРЕХПОЛЮСНАЯ УТОПЛЕННОГО ТИПА НА ТОК ДО 10А С КРЕПЛЕНИЕМ ВЯЖУЩИМИ РАСТВОРАМИ | 100 ШТ. 0.64 | 604.84 387.10 | - - | - - | 0.90 0.58 | 0.07 0.04 | 605.81 387.72
148. | 5/30-30-4-1-2-1/20 | РОЗЕТКА ШТЕПСЕЛЬНАЯ ТРЕХМЕСТНАЯ С ЗАЗЕМЛЯЮЩИМ КОНТАКТОМ РА16-265 | ШТ. 10 | - - | - - | - - | 8.99 89.90 | 0.48 4.80 | 9.47 94.70
149. | Ц8-591-1101 (Н16) | РОЗЕТКА ШТЕПСЕЛЬНАЯ ТРЕХПОЛЮСНАЯ НЕУТОПЛЕННОГО ТИПА НА ТОК ДО 10А | 100 ШТ. 0.1 | 604.84 60.48 | 10.52 1.05 | - - | 43.17 4.32 | 2.87 0.29 | 661.40 66.13
150. | 5/30-30-4-1-2-1/С551-22800-1 | РОЗЕТКА ОДНОМЕСТНАЯ ШТЕПСЕЛЬНАЯ С ЗАЗЕМЛЯЮЩИМ КОНТАКТОМ ДЛЯ ОТКРЫТОЙ УСТАНОВКИ 380В, 16А, IP44 (ПРИМ) | ШТ 5 | - - | - - | - - | 7.23 36.15 | 0.38 1.90 | 7.61 38.05
151. | Ц8-525-9 (Н16) | АППАРАТ ШТЕПСЕЛЬНЫЙ ОБЩЕГО НАЗНАЧЕНИЯ НА КОНСТРУКЦИИ НА СТЕНЕ ИЛИ КОЛОННЕ С КОНТАКТАМИ СИЛОВЫХ ЦЕПЕЙ, ТОК ДО 63А | КОМПЛ. 5 | 23.63 118.15 | 0.02 0.10 | - - | 16.27 81.35 | 0.89 4.45 | 40.81 204.05
152. | 5/30-30-4-1-2-1/С551-22200-1 | РОЗЕТКА ШТЕПСЕЛЬНАЯ ДВУХМЕСТНАЯ С ЗАЗЕМЛЯЮЩИМ КОНТАКТОМ IP54 РА16-303 (ПРИМ) | ШТ 5 | - - | - - | - - | 5.44 27.20 | 0.29 1.45 | 5.73 28.65
153. | Ц8-591-1004 (Н16) | РОЗЕТКА ШТЕПСЕЛЬНАЯ ПОЛУГЕРМЕТИЧЕСКАЯ И ГЕРМЕТИЧЕСКАЯ С КРЕПЛЕНИЕМ ВИНТАМИ | 100 ШТ. 0.05 | 777.75 38.89 | 21.50 1.08 | - - | 238.31 11.92 | 17.79 0.89 | 1055.35 52.78
154. | 5/30-30-4-1-2-2/С551-24900-2 | УЗЕЛ РОЗЕТКИ С ЗАЗЕМЛЯЮЩИМ КОНТАКТОМ РС16-529 (ПРИМ) | ШТ 50 | - - | - - | - - | 3.35 167.50 | 0.18 9.00 | 3.53 176.50
155. | Ц8-591-1102 (Н16) | РОЗЕТКА ШТЕПСЕЛЬНАЯ ТРЕХПОЛЮСНАЯ УТОПЛЕННОГО ТИПА НА ТОК ДО 10А С КРЕПЛЕНИЕМ ВЯЖУЩИМИ РАСТВОРАМИ | 100 ШТ. 0.49 | 604.84 296.37 | - - | - - | 0.90 0.44 | 0.07 0.03 | 605.81 296.85
156. | 5/30-30-4-1-5/С551-26000-К | КРЫШКА ОДНОМЕСТНАЯ ЮЛИГ.735212.206 (ПРИМ) | ШТ 50 | - - | - - | - - | 1.94 97.00 | 0.10 5.00 | 2.04 102.00
157. | 5/30-30-4-1-1/С551-15200-1 | ВЫКЛЮЧАТЕЛЬ ОДНОКЛАВИШНЫЙ С110-801 СК, ЦВЕТ СЛОНОВАЯ КОСТЬ (ПРИМ) | ШТ 50 | - - | - - | - - | 4.22 211.00 | 0.22 11.00 | 4.44 222.00
158. | Ц8-591-201 (Н16) | ВЫКЛЮЧАТЕЛЬ ОДНОКЛАВИШНЫЙ УТОПЛЕННОГО ТИПА ПРИ СКРЫТОЙ ПРОВОДКЕ С КРЕПЛЕНИЕМ ВЯЖУЩИМИ РАСТВОРАМИ | 100 ШТ. 0.49 | 333.37 163.35 | - - | - - | 16.94 8.30 | 0.91 0.45 | 351.22 172.10
159. | 5/30-30-4-1-1/С551-15600-1 | ВЫКЛЮЧАТЕЛЬ УСТАНОВОЧНЫЙ ОДНОКЛАВИШНЫЙ IP44, С110-827 СК, ЦВЕТ СЛОНОВАЯ КОСТЬ | ШТ 1 | - - | - - | - - | 4.96 4.96 | 0.26 0.26 | 5.22 5.22
160. | Ц8-591-201 (Н16) | ВЫКЛЮЧАТЕЛЬ ОДНОКЛАВИШНЫЙ УТОПЛЕННОГО ТИПА ПРИ СКРЫТОЙ ПРОВОДКЕ С КРЕПЛЕНИЕМ ВЯЖУЩИМИ РАСТВОРАМИ | 100 ШТ. 0.01 | 333.37 3.33 | - - | - - | 16.94 0.17 | 0.91 0.01 | 351.22 3.51
161. | 5/30-30-4-1-1/С551-16300-1 | ВЫКЛЮЧАТЕЛЬ УСТАНОВОЧНЫЙ ОДНОКЛАВИШНЫЙ А16-131 СК, ЦВЕТ СЛОНОВАЯ КОСТЬ | ШТ 5 | - - | - - | - - | 3.05 15.25 | 0.16 0.80 | 3.21 16.05
162. | Ц8-591-1 (Н16) | ВЫКЛЮЧАТЕЛЬ ОДНОКЛАВИШНЫЙ НЕУТОПЛЕННОГО ТИПА ПРИ ОТКРЫТОЙ ПРОВОДКЕ | 100 ШТ. 0.05 | 378.89 18.94 | 5.26 0.26 | - - | 74.99 3.75 | 4.59 0.23 | 463.73 23.18
|  | ИТОГО ПРЯМЫЕ ЗАТРАТЫ : |  | 13477 | 22 | - | 10784 | 577 | 24860
|  | ОХР и ОПР | [6 empty] | 8028
|  | ПЛАНОВАЯ ПРИБЫЛЬ | [6 empty] | 5464
|  | ИТОГО ПО ПТМ | [6 empty] | 38352
|  | ЗАТРАТЫ ТРУДА | [6 empty] | 1308
| Ж3-40-22 | ИЗДЕЛИЯ ЭЛЕКТРОМОНТАЖНЫЕ
163. | 5/20-40-4/С551-10400-2 | КОРОБКА МОНТАЖНАЯ КМ-212 (ПРИМ) | ШТ 700 | - - | - - | - - | 2.17 1519.00 | 0.12 84.00 | 2.29 1603.00
164. | 5/20-40-4/5 | КОРОБКА МОНТАЖНАЯ ОТКРЫТОЙ УСТАНОВКИ ДЛЯ РАЗВОДКИ ПРОВОДОВ КМ-209 | ШТ. 105 | - - | - - | - - | 2.17 227.85 | 0.12 12.60 | 2.29 240.45
165. | 5/20-40-4/С551-10400-1 | КОРОБКА МОНТАЖНАЯ ОТКРЫТОЙ УСТАНОВКИ ДЛЯ РАЗВОДКИ ПРОВОДОВ КМ-222 (ПРИМ) | ШТ 10 | - - | - - | - - | 2.17 21.70 | 0.12 1.20 | 2.29 22.90
166. | 5/30-10-1-2/СУ-409 | КОРОБКА МОНТАЖНАЯ У409 У1 | ШТ 125 | - - | - - | - - | 6.70 837.50 | 0.36 45.00 | 7.06 882.50
167. | 5/20-40-4/С551-10501-К | КОРОБКА МОНТАЖНАЯ, В КОМПЛЕКТЕ С ВИНТАМИ КЕ-231 (ПРИМ) | ШТ 2095 | - - | - - | - - | 2.82 5907.90 | 0.15 314.25 | 2.97 6222.15
168. | 5/20-20-1/С514-3925-1Л | КОРОБ ЭЛЕКТРОТЕХНИЧЕСКИЙ ИЗ ПВХ ПРЯМОЙ17Х10 | М 320 | - - | - - | - - | 0.47 150.40 | 0.03 9.60 | 0.50 160.00
169. | Ц8-423-2 (Н16) | КАБЕЛЬ-КАНАЛЫ ПВХ, СЕЧЕНИЕ ДО 25Х25 ММ | 100 М 3.1068 | 164.74 511.81 | 1.42 4.41 | - - | 130.50 405.44 | 9.30 28.89 | 305.96 950.55
170. | 5/20-20-1/С514-3940-Л | КОРОБ ЭЛЕКТРОТЕХНИЧЕСКИЙ ИЗ ПВХ ПРЯМОЙ 40 Х 20 ММ | М 20 | - - | - - | - - | 0.76 15.20 | 0.04 0.80 | 0.80 16.00
171. | 5/20-20-1/10 | КОРОБ ЭЛЕКТРОТЕХНИЧЕСКИЙ ИЗ ПВХ ПРЯМОЙ 60 Х 40 ММ | М 10 | - - | - - | - - | 5.98 59.80 | 0.32 3.20 | 6.30 63.00
172. | Ц8-423-3 (Н16) | КАБЕЛЬ-КАНАЛЫ ПВХ, СЕЧЕНИЕ ДО 100Х60 ММ | 100 М 0.2913 | 228.34 66.52 | 1.73 0.50 | - - | 176.92 51.54 | 12.72 3.71 | 419.71 122.26
173. | 5/20-10-10/5 | ПРОФИЛЬ (ШВЕЛЛЕР) МОНТАЖНЫЙ, ТИПА К240 У2 | ШТ. 50 | - - | - - | - - | 23.80 1190.00 | 1.27 63.50 | 25.07 1253.50
174. | Ц8-397-101 (Н16) | ПРОФИЛИ ПЕРФОРИРОВАННЫЕ МОНТАЖНЫЕ, ДЛИНА 2М, КРЕПЛЕНИЕ ХОМУТАМИ (СКОБАМИ) | 100 М 0.9804 | 101.00 99.02 | 12.82 12.57 | - - | 30.04 29.45 | 2.12 2.08 | 145.98 143.12
175. | 5/20-10-9/5 | РУКАВ МЕТАЛЛИЧЕСКИЙ НЕГЕРМЕТИЧНЫЙ ИЗ ОЦИНКОВАННОЙ ЛЕНТЫ С ХЛОПЧАТОБУМАЖНЫМ УПЛОТНЕНИЕМ Р3-Ц-Х ДИАМЕТРОМ, 20 ММ | М 10 | - - | - - | - - | 1.97 19.70 | 0.10 1.00 | 2.07 20.70
176. | 5/20-10-9/7 | РУКАВ МЕТАЛЛИЧЕСКИЙ НЕГЕРМЕТИЧНЫЙ ИЗ ОЦИНКОВАННОЙ ЛЕНТЫ С ХЛОПЧАТОБУМАЖНЫМ УПЛОТНЕНИЕМ Р3-Ц-Х, ДИАМЕТРОМ 25 ММ | М 10 | - - | - - | - - | 2.35 23.50 | 0.13 1.30 | 2.48 24.80
177. | 5/20-10-9/СРЗ-Ц-Х32 | РУКАВ МЕТАЛЛИЧЕСКИЙ НЕГЕРМЕТИЧНЫЙ ИЗ ОЦИНКОВАННОЙ ЛЕНТЫ РЗ-Ц-Х ДИАМЕТРОМ 32ММ | М 10 | - - | - - | - - | 3.18 31.80 | 0.17 1.70 | 3.35 33.50
178. | Ц8-411-1 (Н16) | РУКАВА МЕТАЛЛИЧЕСКИЕ, НАРУЖНЫЙ ДИАМЕТР ДО 48ММ | 100 М 0.2941 | 325.82 95.82 | 42.31 12.44 | - - | 713.83 209.94 | 39.22 11.53 | 1121.18 329.73
179. | 1/10-140-60-10/С101-80600-9П | ПРОВОЛОКА, ДИАМЕТРОМ 2 ММ (ДЛЯ ПОДКЛЮЧЕНИЯ РЕНТГЕНАППАРАТОВ) (ПРИМ) | КГ 2 | - - | - - | - - | 3.60 7.20 | 0.29 0.58 | 3.89 7.78
180. | Ц8-88-3 (Н16) | МОНТАЖ | Т 0.002 | 628.20 1.26 | 53.30 0.11 | - - | 234.38 0.47 | 17.69 0.04 | 933.57 1.87
|  | ИТОГО ПРЯМЫЕ ЗАТРАТЫ : |  | 774 | 30 | - | 10708 | 585 | 12097
|  | ОХР и ОПР | [6 empty] | 461
|  | ПЛАНОВАЯ ПРИБЫЛЬ | [6 empty] | 314
|  | ИТОГО ПО ПТМ | [6 empty] | 12872
|  | ЗАТРАТЫ ТРУДА | [6 empty] | 78
| Ж3-40-31 | СИЛОВОЕ ЭЛЕКТРООБОРУДОВАНИЕ. ТРУБЫ
181. | 5/20-20-3-1/2 | ТРУБА ГЛАДКАЯ ЖЕСТКАЯ ПВХ, ДИАМЕТР 20 ММ | М 3325 | - - | - - | - - | 0.77 2560.25 | 0.04 133.00 | 0.81 2693.25
182. | 5/20-20-3-1/3 | ТРУБА ГЛАДКАЯ ЖЕСТКАЯ ПВХ, ДИАМЕТР 25 ММ | М 125 | - - | - - | - - | 1.19 148.75 | 0.06 7.50 | 1.25 156.25
183. | Ц8-904-1 (Н16) | ТРУБЫ ВИНИПЛАСТОВЫЕ ПО СТЕНАМ, ДИАМЕТР ДО 25 ММ | 100 М 34.1584 | 315.50 10776.98 | 11.26 384.62 | 0.24 8.20 | 481.61 16451.03 | 26.19 894.61 | 834.56 28507.24
184. | 5/20-20-3-1/4 | ТРУБА ГЛАДКАЯ ЖЕСТКАЯ ПВХ, ДИАМЕТР 32 ММ | М 110 | - - | - - | - - | 1.72 189.20 | 0.09 9.90 | 1.81 199.10
185. | 5/20-20-3-1/5 | ТРУБА ГЛАДКАЯ ЖЕСТКАЯ ПВХ, ДИАМЕТР 40 ММ | М 10 | - - | - - | - - | 2.26 22.60 | 0.12 1.20 | 2.38 23.80
186. | Ц8-904-2 (Н16) | ТРУБЫ ВИНИПЛАСТОВЫЕ ПО СТЕНАМ, ДИАМЕТР ДО 50 ММ | 100 М 1.1881 | 318.33 378.21 | 7.98 9.48 | 0.36 0.43 | 566.81 673.43 | 30.54 36.28 | 923.66 1097.40
187. | 6/40-10-80/С530-17441-3Л | ТРУБА ИЗ ПОЛИЭТИЛЕНА Д20ММ | 10 М 946.5 | - - | - - | - - | 3.00 2839.50 | 0.14 132.51 | 3.14 2972.01
188. | 6/40-10-80/С530-17441-4Л | ТРУБА ИЗ ПОЛИЭТИЛЕНА Д25ММ | 10 М 83.5 | - - | - - | - - | 4.50 375.75 | 0.21 17.54 | 4.71 393.29
189. | Ц8-410-101 (Н16) | ТРУБЫ ПОЛИЭТИЛЕНОВЫЕ ПО ОСНОВАНИЮ ПОЛА С КРЕПЛЕНИЕМ ДЮБЕЛЯМИ, ДИАМЕТР 25ММ | 100 М 101.9802 | 156.95 16005.79 | 3.99 406.90 | - - | 224.54 22898.63 | 12.29 1253.34 | 397.77 40564.66
190. | 6/40-10-80/С530-17441-6Т | ТРУБА ИЗ ПОЛИЭТИЛЕНА Д=32ММ (ПРИМ) | 10 М 30 | - - | - - | - - | 6.80 204.00 | 0.32 9.60 | 7.12 213.60
191. | 6/40-10-10/С530-21903-1 | ТРУБА ПОЛИЭТИЛЕНОВАЯ Д=40ММ (ПРИМ) | 10 М 2.5 | - - | - - | - - | 27.92 69.80 | 1.32 3.30 | 29.24 73.10
192. | Ц8-410-201 (Н16) | ТРУБЫ ПОЛИЭТИЛЕНОВЫЕ ПО ОСНОВАНИЮ ПОЛА С КРЕПЛЕНИЕМ ДЮБЕЛЯМИ, ДИАМЕТР 50ММ | 100 М 3.2178 | 179.77 578.46 | 2.22 7.14 | - - | 290.97 936.28 | 15.74 50.65 | 488.70 1572.53
193. | 6/20-50-15/С103-12903-13Л | ТРУБЫ СТАЛЬНЫЕ ЭЛЕКТРОСВАРНЫЕ ПРЯМОШОВНЫЕ ИЗ СПОКОЙНОЙ И ПОЛУСПОКОЙНОЙ СТАЛИ МАРОК СТ2, СТ3, 10, 20, НАРУЖНЫМ ДИАМЕТРОМ 25 ММ, ТОЛЩИНОЙ СТЕНКИ 2,2 ММ Д=25Х1,6ММ2 (ПРИМ) | М 25 | - - | - - | - - | 3.45 86.25 | 0.16 4.00 | 3.61 90.25
194. | Ц8-407-102 (Н16) | ТРУБЫ СТАЛЬНЫЕ ПО УСТАНОВЛЕННЫМ КОНСТРУКЦИЯМ ПО СТЕНАМ С КРЕПЛЕНИЕМ СКОБАМИ, ДИАМЕТР ДО 25ММ, КРЕПЛЕНИЕ ДЮБЕЛЯМИ | 100 М 0.2451 | 277.74 68.07 | 12.79 3.13 | - - | 359.03 88.00 | 19.46 4.77 | 669.02 163.97
195. | 6/20-50-25/С103-13202-11Л | ТРУБЫ СТАЛЬНЫЕ ЭЛЕКТРОСВАРНЫЕ ПРЯМОШОВНЫЕ ИЗ СПОКОЙНОЙ И ПОЛУСПОКОЙНОЙ СТАЛИ МАРОК СТ2, СТ3, 10, 20, НАРУЖНЫМ ДИАМЕТРОМ 33,7 ММ, ТОЛЩИНОЙ СТЕНКИ 2,0 ММ Д=33Х1,6ММ2 (ПРИМ) | М 25 | - - | - - | - - | 3.06 76.50 | 0.14 3.50 | 3.20 80.00
196. | Ц8-407-202 (Н16) | ТРУБЫ СТАЛЬНЫЕ ПО УСТАНОВЛЕННЫМ КОНСТРУКЦИЯМ ПО СТЕНАМ С КРЕПЛЕНИЕМ СКОБАМИ, ДИАМЕТР ДО 40ММ, КРЕПЛЕНИЕ ДЮБЕЛЯМИ | 100 М 0.2451 | 382.48 93.75 | 14.44 3.54 | - - | 481.01 117.90 | 26.04 6.38 | 903.97 221.57
197. | 6/20-30-10/С103-3900-Р | ТРУБА СТАЛЬНАЯ СВАРНАЯ ВОДОГАЗОПРОВОДНАЯ ОЦИНКОВАННАЯ Д=26,8Х2,5ММ2 (ПРИМ) | М 5 | - - | - - | - - | 7.41 37.05 | 0.35 1.75 | 7.76 38.80
198. | Ц8-407-102 (Н16) | ТРУБЫ СТАЛЬНЫЕ ПО УСТАНОВЛЕННЫМ КОНСТРУКЦИЯМ ПО СТЕНАМ С КРЕПЛЕНИЕМ СКОБАМИ, ДИАМЕТР ДО 25ММ, КРЕПЛЕНИЕ ДЮБЕЛЯМИ | 100 М 0.049 | 277.74 13.61 | 12.79 0.63 | - - | 359.03 17.59 | 19.46 0.95 | 669.02 32.79
199. | 6/20-30-10/С103-4000-Б | ТРУБА СТАЛЬНАЯ СВАРНАЯ ВОДОГАЗОПРОВОДНАЯ ОЦИНКОВАННАЯ Д=33,5Х2,8 (ПРИМ) | М 5 | - - | - - | - - | 9.49 47.45 | 0.45 2.25 | 9.94 49.70
200. | Ц8-407-202 (Н16) | ТРУБЫ СТАЛЬНЫЕ ПО УСТАНОВЛЕННЫМ КОНСТРУКЦИЯМ ПО СТЕНАМ С КРЕПЛЕНИЕМ СКОБАМИ, ДИАМЕТР ДО 40ММ, КРЕПЛЕНИЕ ДЮБЕЛЯМИ | 100 М 0.049 | 382.48 18.74 | 14.44 0.71 | - - | 481.01 23.57 | 26.04 1.28 | 903.97 44.30
201. | 5/20-40-4/10 | КОРОБКА ЭЛЕКТРОМОНТАЖНАЯ КЭМ5-10-7 | ШТ. 985 | - - | - - | - - | 2.43 2393.55 | 0.13 128.05 | 2.56 2521.60
202. | 5/20-20-3/СУ-294 | УГОЛКИ СОЕДИНИТЕЛЬНЫЕ У294УХЛ3 | ШТ 600 | - - | - - | - - | 1.80 1080.00 | 0.10 60.00 | 1.90 1140.00
203. | 5/10-30/СУ-438 | МУФТЫ СОЕДИНИТЕЛЬНЫЕ У438УХЛ3 | ШТ 3440 | - - | - - | - - | 0.28 963.20 | 0.01 34.40 | 0.29 997.60
|  | ИТОГО ПРЯМЫЕ ЗАТРАТЫ : |  | 27934 | 816 | 9 | 52300 | 2797 | 83847
|  | ОХР и ОПР | [6 empty] | 16645
|  | ПЛАНОВАЯ ПРИБЫЛЬ | [6 empty] | 11328
|  | ИТОГО ПО ПТМ | [6 empty] | 111820
|  | ЗАТРАТЫ ТРУДА | [6 empty] | 2964
|  | ЗАТРАТЫ ТРУДА МАШИНИСТОВ | [6 empty] | 1
| Ж3-40-90 | ПРОТИВОПОЖАРНЫЕ МЕРОПРИЯТИЯ
204. | 1/55-20-50/50 | МАСТИКА ТЕРМОРАСШИРЯЮЩАЯСЯ ПРОТИВОПОЖАРНАЯ НILTI СP 611A | МЛ 4650 | - - | - - | - - | 0.12 558.00 | 0.01 46.50 | 0.13 604.50
205. | Е13-135-7 (Н10) | ЗАПОЛНЕНИЕ (ГЕРМЕТИЗАЦИЯ) ПРОТИВОПОЖАРНЫХ КАБЕЛЬНЫХ ПРОХОДОК С ПРИМЕНЕНИЕМ ПРОТИВОПОЖАРНОЙ ТЕРМОРАСШИРЯЮЩЕЙСЯ МАСТИКИ НILTI НА ВЫСОТЕ ДО 1,5 М ОТ ОПОРНОЙ ПЛОЩАДКИ | М3 ЗАПОЛНЕНИЯ ПРОХОДКИ 0.0186 | 1029.67 19.15 | - - | - - | 1.06 0.02 | 0.09 0.00 | 1030.82 19.17
206. | 1/10-120-10-10/С104-701-24М | ВАТА МИНЕРАЛЬНАЯ ПЛОТНОСТЬЮ НЕ МЕНЕЕ 100КГ/М3 | М3 0.01 | - - | - - | - - | 173.60 1.74 | 13.78 0.14 | 187.38 1.87
207. | Е26-31-1 (Н19) | МОНТАЖ | М3 0.01 | 114.00 1.14 | 9.14 0.09 | 5.65 0.06 | - - | - - | 123.14 1.23
|  | ИТОГО ПРЯМЫЕ ЗАТРАТЫ : |  | 20 | - | - | 560 | 47 | 627
|  | ОХР и ОПР | [6 empty] | 14
|  | ПЛАНОВАЯ ПРИБЫЛЬ | [6 empty] | 14
|  | ИТОГО ПО ПТМ | [6 empty] | 655
|  | ЗАТРАТЫ ТРУДА | [6 empty] | 2
| Ж3-40-90 | СТРОИТЕЛЬНЫЕ РАБОТЫ
208. | Е46-74-1 (Н10) | УСТРОЙСТВО ШТРАБ В КИРПИЧНЫХ СТЕНАХ ПЛОЩАДЬЮ СЕЧЕНИЯ ДО 20 СМ2 | 100 М 35.7 | 128.35 4582.10 | 8.21 293.10 | - - | - - | - - | 136.56 4875.20
209. | 1/10-170-10/С101-86726-2Л | БУР SDS D8Х160 (ПРИМ) | ШТ. 26.775 | - - | - - | - - | 5.95 159.31 | 0.47 12.58 | 6.42 171.90
210. | 1/10-170-2/С101-86752-1Л | ДИСК АЛМАЗНЫЙ ОТРЕЗНОЙ ДЛЯ РЕЗКИ КАМНЯ, БЕТОНА ДИАМЕТРОМ 230 ММ | ДИСК 26.775 | - - | - - | - - | 43.94 1176.49 | 3.49 93.44 | 47.43 1269.94
211. | 1/10-170-10/СЦЕН-ЗБ | ЗУБИЛА SDS | ШТ 7.14 | - - | - - | - - | 12.59 89.89 | 1.00 7.14 | 13.59 97.03
212. | Е69-4-1 (Н10) | ПРОБИВКА ГНЕЗД В КИРПИЧНЫХ СТЕНАХ РАЗМЕРОМ СТОРОН 130 ММ (ПОД РОЗЕТКИ И ВЫКЛЮЧАТЕЛИ, ПОД ОТВЕТВИТЕЛЬНЫЕ КОРОБКИ)) | 100 ГНЕЗД 27.95 | 262.91 7348.33 | 14.63 408.91 | - - | - - | - - | 277.54 7757.24
213. | 1/10-170-10/С101-86726-20Л | СВЕРЛА ШНЕКОВЫЕ (ПРИМ) | ШТ. 11.18 | - - | - - | - - | 10.16 113.59 | 0.81 9.06 | 10.97 122.64
214. | Е46-25-6 ПР (Н10) | СВЕРЛЕНИЕ КОЛЬЦЕВЫМИ АЛМАЗНЫМИ СВЕРЛАМИ В ЖЕЛЕЗОБЕТОННЫХ КОНСТРУКЦИЯХ С АРМАТУРОЙ ДИАМЕТРОМ ДО 16 ММ С ПРИМЕНЕНИЕМ ОХЛАЖДАЮЩЕЙ ЖИДКОСТИ (ВОДЫ) ВЕРТИКАЛЬНЫХ ОТВЕРСТИЙ ГЛУБИНОЙ 200 ММ, ДИАМЕТРОМ 50 ММ | 100 ОТВЕРСТИЙ 0.7 | 332.75 232.93 | 56.97 39.88 | - - | 209.28 146.50 | 16.58 11.61 | 615.58 430.91
|  | ИТОГО ПРЯМЫЕ ЗАТРАТЫ : |  | 12163 | 742 | - | 1686 | 134 | 14725
|  | ОХР и ОПР | [6 empty] | 7994
|  | ПЛАНОВАЯ ПРИБЫЛЬ | [6 empty] | 8501
|  | ИТОГО ПО ПТМ | [6 empty] | 31220
|  | ЗАТРАТЫ ТРУДА | [6 empty] | 1339
|  | ВСЕГО, В ТОМ ЧИСЛЕ | [6 empty] | 429559
|  | СТРОИТЕЛЬНЫЕ РАБОТЫ В ТОМ ЧИСЛЕ | [6 empty] | 32052
|  | ЗАРАБОТНАЯ ПЛАТА | [6 empty] | 12184
|  | ЭКСПЛУАТАЦИЯ МАШИН И МЕХАНИЗМОВ | [6 empty] | 742
|  | МАТЕРИАЛЫ, ИЗДЕЛИЯ, КОНСТРУКЦИИ | [6 empty] | 2415
|  | ТРАНСПОРТ | [6 empty] | 189
|  | ОХР и ОПР | [6 empty] | 8007
|  | ПЛАНОВАЯ ПРИБЫЛЬ | [6 empty] | 8515
|  | МОНТАЖНЫЕ РАБОТЫ В ТОМ ЧИСЛЕ | [6 empty] | 348956
|  | ЗАРАБОТНАЯ ПЛАТА | [6 empty] | 102591
|  | ЭКСПЛУАТАЦИЯ МАШИН И МЕХАНИЗМОВ | [6 empty] | 3169
|  | В ТОМ ЧИСЛЕ ЗАРАБОТНАЯ ПЛАТА МАШИНИСТОВ | [6 empty] | 214
|  | МАТЕРИАЛЫ, ИЗДЕЛИЯ, КОНСТРУКЦИИ | [6 empty] | 133080
|  | ТРАНСПОРТ | [6 empty] | 7181
|  | ОХР и ОПР | [6 empty] | 61265
|  | ПЛАНОВАЯ ПРИБЫЛЬ | [6 empty] | 41670
|  | ОБОРУДОВАНИЕ, МЕБЕЛЬ, ИНВЕНТАРЬ | [6 empty] | 47599
|  | ТРАНСПОРТ | [6 empty] | 952
|  | ЗАТРАТЫ ТРУДА РАБОЧИХ | [6 empty] | 12123
|  | ЗАТРАТЫ ТРУДА МАШИНИСТОВ | [6 empty] | 18
|  | СОСТАВИЛ | ____________________ |  |  |  |  | ЛЕМЧУК
|  |  | (должность) |  |  | (подпись) |  | (инициалы,фамилия)
|  | ПРОВЕРИЛ | ____________________ |  |  |  |  | НЕСТЕРОВА
|  |  | (должность) |  |  | (подпись) |  | (инициалы,фамилия)

## 3072-1-31-T0
НАИМЕНОВАНИЕ ОБЪЕКТА: СТРОИТЕЛЬСТВО МНОГОПРОФИЛЬНОЙ ПОЛИКЛИНИКИ В ПОС.ВОСТОЧНЫЙ.СТАДИЯ С (С УЧЕТОМ ПОСТАНОВЛЕНИЯ МА И С РБ N3 ОТ 26.01.2023Г.)
КОД ОБЪЕКТА: 17.060
НАИМЕНОВАНИЕ ЗДАНИЯ, СООРУЖЕНИЯ: СТРОИТЕЛЬСТВО МНОГОПРОФИЛЬНОЙ ПОЛИКЛИНИКИ
ШИФР ЗДАНИЯ, СООРУЖЕНИЯ: 17.060.0.01
КОМПЛЕКТ ЧЕРТЕЖЕЙ: ЭМ1.СО, ЭМ1.ВР
ИСХОДНЫЕ ДАННЫЕ ПО ЛОКАЛЬНОЙ СМЕТЕ (ЛОКАЛЬНОМУ СМЕТНОМУ РАСЧЕТУ) № 31
(НОРМЫ 2022г.)
ЭЛЕКТРООБОРУДОВАНИЕ. ТЕХНОЛОГИЯ (ВЗАМЕН РАНЕЕ ВЫДАННОЙ СМЕТЫ N31 НА СУММУ 391,289 ТЫС. РУБ.)
СОСТАВЛЕНА В ЦЕНАХ НА 1 НОЯБРЯ 2022г.
№ П/П | ТЕКСТ
1 | 2
1 | L3'3072'1'31'S0T0B0T3Q1Q0'2'1'ЭЛЕКТРООБОРУДОВАНИЕ. ТЕХНОЛОГИЯ (ВЗАМЕН РАНЕЕ ВЫДАННОЙ СМЕТЫ N31 НА СУММУ 391,289 ТЫС. РУБ.)'ЭМ1.СО, ЭМ1.ВР'ЛЕМЧУК'НЕСТЕРОВА*
2 | Ж3-40-22'СИЛОВОЕ ЭЛЕКТРООБОРУДОВАНИЕ'ШТ*
3 | БС1-ЩС-ОП'1890##'=14'ЩИТОК ВВОДНО-РАСПРЕДЕЛИТЕЛЬНЫЙ, ВСТРАИВАЕМЫЙ В НИШУ, С УСТРОЙСТВОМ АВР ПО ТИПУ ЩУР-08-У-21У3 (1ЩСОПР)###'ШТ''2799=1890_0*
4 | БС1-ЩОП-1'365##'=14'ЩИТ РОЗЕТОЧНОЙ СЕРИИ ДЛЯ ПОДКЛЮЧЕНИЯ МЕД. ОБОРУДОВАНИЯ ПО ТИПУ ЭЩР-Ф-3 (1ЩОПР-1...1ЩОПР-4, 5ЩОПР-1...5ЩОПР-4, 6ЩОПР-1...6ЩОПР-4, 4ЩОПР-1...4ЩОПР-2)# ##'ШТ''2799=365_0*
5 | БС3-ЩС-1Б'385##'=14'ЩИТОК ВВОДНО-РАСПРЕДЕЛИТЕЛЬНЫЙ НАВЕСНОГО ИСПОЛНЕНИЯ ПО ТИПУ ЩОМ 24-31 У3 (3ЩС-1Б)###'ШТ''2799=385_0*
6 | БС2-ЩС-1Б'475##'=14'ЩИТОК ВВОДНО-РАСПРЕДЕЛИТЕЛЬНЫЙ НАВЕСНОГО ИСПОЛНЕНИЯ ПО ТИПУ ЩУР-01-Н-21 У3 (2ЩС-1Б)###'ШТ''2799=475_0*
7 | БС3-ЩС-1К'565##'=14'ЩИТОК ВВОДНО-РАСПРЕДЕЛИТЕЛЬНЫЙ НАВЕСНОГО ИСПОЛНЕНИЯ ПО ТИПУ ЩУР-01-Н-21 У3 (3ЩС-1К)###'ШТ''2799=565_0*
8 | БС2-ЩС-1К'565##'=14'ЩИТОК ВВОДНО-РАСПРЕДЕЛИТЕЛЬНЫЙ НАВЕСНОГО ИСПОЛНЕНИЯ ПО ТИПУ ЩУР-01-Н-21 У3 (2ЩС-1К)###'ШТ''2799=565_0*
9 | БС1-ЩС-1Б'930##'=14'ЩИТОК ВВОДНО-РАСПРЕДЕЛИТЕЛЬНЫЙ НАВЕСНОГО ИСПОЛНЕНИЯ, НА 24 МОДУЛЯ ПО ТИПУ ЩОМ 24-31 У3 (1ЩС-1Б)###'ШТ''2799=930_0*
10 | БС1-ЩС-1К'410##'=14'ЩИТОК ВВОДНО-РАСПРЕДЕЛИТЕЛЬНЫЙ НАВЕСНОГО ИСПОЛНЕНИЯ ПО ТИПУ ЩОМ 24-31 У3 (1ЩС-1К)###'ШТ''2799=410_0*
11 | БС1-ЩС-2К'405##'=14'ЩИТОК ВВОДНО-РАСПРЕДЕЛИТЕЛЬНЫЙ НАВЕСНОГО ИСПОЛНЕНИЯ ПО ТИПУ ЩОМ 24-31 У3 (1ЩС-2К)###'ШТ''2799=405_0*
12 | БС3-ЩС-2К'485##'=14'ЩИТОК ВВОДНО-РАСПРЕДЕЛИТЕЛЬНЫЙ НАВЕСНОГО ИСПОЛНЕНИЯ ПО ТИПУ ЩУР-01-Н-21 У3 (3ЩС-2К)###'ШТ''2799=485_0*
13 | БС3-ЩС-3К'495##'=14'ЩИТОК ВВОДНО-РАСПРЕДЕЛИТЕЛЬНЫЙ НАВЕСНОГО ИСПОЛНЕНИЯ ПО ТИПУ ЩУР-01-Н-21 У3 (3ЩС-3К)###'ШТ''2799=495_0*
14 | БС1-ЩС-2Б'430##'=14'ЩИТОК ВВОДНО-РАСПРЕДЕЛИТЕЛЬНЫЙ НАВЕСНОГО ИСПОЛНЕНИЯ ПО ТИПУ ЩОМ 24-31 У3 (1ЩС-2Б)###'ШТ''2799=430_0*
15 | БС1-ЩС-3К'415##'=14'ЩИТОК ВВОДНО-РАСПРЕДЕЛИТЕЛЬНЫЙ НАВЕСНОГО ИСПОЛНЕНИЯ ПО ТИПУ ЩОМ 24-31 У3 (1ЩС-3К)###'ШТ''2799=415_0*
16 | БС1-ЩС-3М'370##'=14'ЩИТОК ВВОДНО-РАСПРЕДЕЛИТЕЛЬНЫЙ НАВЕСНОГО ИСПОЛНЕНИЯ ПО ТИПУ ЩОМ 24-31 У3 (1ЩС-3М)###'ШТ''2799=370_0*
17 | БС1-ЩС-2М'325##'=14'ЩИТОК ВВОДНО-РАСПРЕДЕЛИТЕЛЬНЫЙ НАВЕСНОГО ИСПОЛНЕНИЯ ПО ТИПУ ЩОМ 24-31 У3 (1ЩС-2М)###'ШТ''2799=325_0*
18 | БС3-ЩС-3М'525##'=14'ЩИТОК ВВОДНО-РАСПРЕДЕЛИТЕЛЬНЫЙ НАВЕСНОГО ИСПОЛНЕНИЯ ПО ТИПУ ЩУР-01-Н-21 У3 (3ЩС-3М)###'ШТ''2799=525_0*
19 | БС3-ЩС-2М'365##'=14'ЩИТОК ВВОДНО-РАСПРЕДЕЛИТЕЛЬНЫЙ НАВЕСНОГО ИСПОЛНЕНИЯ ПО ТИПУ ЩОМ 24-31 У3 (3ЩС-2М)###'ШТ''2799=365_0*
20 | БС2-ЩС-3Б'450##'=14'ЩИТОК ВВОДНО-РАСПРЕДЕЛИТЕЛЬНЫЙ НАВЕСНОГО ИСПОЛНЕНИЯ ПО ТИПУ ЩОМ 24-31 У3 (2ЩС-3Б)###'ШТ''2799=450_0*
21 | БС5-ЩС-ОП'1885##'=14'ЩИТОК ВВОДНО-РАСПРЕДЕЛИТЕЛЬНЫЙ, ВСТРАИВАЕМЫЙ В НИШУ, С УСТРОЙСТВОМ АВР ПО ТИПУ ЩУР-08-У-21 У3 (5ЩСОПР, 6ЩСОПР)###'ШТ''2799=1885_0*
22 | БС7-ЩС-1К'501##'=14'ЩИТОК ВВОДНО-РАСПРЕДЕЛИТЕЛЬНЫЙ НАВЕСНОГО ИСПОЛНЕНИЯ ПО ТИПУ ЩУР-01-Н-21 У3 (7ЩС-1К)###'ШТ''2799=501_0*
23 | БС6-ЩС-4Б'356##'=14'ЩИТОК ВВОДНО-РАСПРЕДЕЛИТЕЛЬНЫЙ НАВЕСНОГО ИСПОЛНЕНИЯ ПО ТИПУ ЩОМ 24-31 У3 (6ЩС-4Б)###'ШТ''2799=356_0*
24 | БС6-ЩС-3К'399##'=14'ЩИТОК ВВОДНО-РАСПРЕДЕЛИТЕЛЬНЫЙ НАВЕСНОГО ИСПОЛНЕНИЯ ПО ТИПУ ЩОМ 24-31 У3 (6ЩС-3К)###'ШТ''2799=399_0*
25 | БС1-ЩС-Р11'228##'=14'ЩИТОК ВВОДНО-РАСПРЕДЕЛИТЕЛЬНЫЙ НАВЕСНОГО ИСПОЛНЕНИЯ ПО ТИПУ ЩОМ 12-31 У3 (1ЩС-Р11)###'ШТ''2799=228_0*
26 | БС5-ЩС-4Б'390##'=14'ЩИТОК ВВОДНО-РАСПРЕДЕЛИТЕЛЬНЫЙ НАВЕСНОГО ИСПОЛНЕНИЯ ПО ТИПУ ЩОМ 24-31 У3 (5ЩС-4Б)###'ШТ''2799=390_0*
27 | БС5-ЩС-1Ф'430##'=14'ЩИТОК ВВОДНО-РАСПРЕДЕЛИТЕЛЬНЫЙ НАВЕСНОГО ИСПОЛНЕНИЯ ПО ТИПУ ЩОМ 36-31 У3 (5ЩС-1Ф)###'ШТ''2799=430_0*
28 | БСЩФ-5-3'210##'=14'ЩИТ ФИЗИОТЕРАПЕВТИЧЕСКИЙ ДЛЯ ПОДКЛЮЧЕНИЯ ГРУПП ФИЗИОТЕРАПЕВТИЧЕСКИХ РОЗЕТОЧНЫХ ЩИТКОВ, НАВЕСНОЙ ТИПА ЭЩР-Ф-А3 (ЩФ-5.3)###'КОМПЛ''2799=210_0*
29 | БСЩФ-5-5'205##'=14'ЩИТ ФИЗИОТЕРАПЕВТИЧЕСКИЙ ДЛЯ ПОДКЛЮЧЕНИЯ ГРУПП ФИЗИОТЕРАПЕВТИЧЕСКИХ РОЗЕТОЧНЫХ ЩИТКОВ, НАВЕСНОЙ ТИПА ЭЩР-Ф-А3 (ЩФ-5.5, ЩФ-5.6)###'КОМПЛ''2799=205_0*
30 | БС5Ф-1-1'143##'=14'ЩИТОК РОЗЕТОЧНОЙ СЕРИИ ДЛЯ ПОДКЛЮЧЕНИЯ МЕД. ОБОРУДОВАНИЯ ТИПА ЭЩР-Ф-3 (5Ф-1.1, 5Ф-1.2, 5Ф-2.1, 5Ф-2.2, 5Ф-3.1...5Ф-3.3, 5Ф-4.1, 5Ф-4.2, 5Ф-5.1...5Ф-5.3, 5Ф-6.1...5Ф-6.3, 6Ф-1.1, 6Ф-1.2###'ШТ''2799=143_0*
31 | БС6-ЩС-2М'413##'=14'ЩИТОК ВВОДНО-РАСПРЕДЕЛИТЕЛЬНЫЙ НАВЕСНОГО ИСПОЛНЕНИЯ ПО ТИПУ ЩОМ 24-31 У3 (6ЩС-2М)###'ШТ''2799=413_0*
32 | БС6-ЩС-Р34'263##'=14'ЩИТОК ВВОДНО-РАСПРЕДЕЛИТЕЛЬНЫЙ НАВЕСНОГО ИСПОЛНЕНИЯ ПО ТИПУ ЩОМ 12-31 У3 (6ЩС-Р34)###'ШТ''2799=263_0*
33 | БС1-ЩС-4Б'380##'=14'ЩИТОК ВВОДНО-РАСПРЕДЕЛИТЕЛЬНЫЙ НАВЕСНОГО ИСПОЛНЕНИЯ ПО ТИПУ ЩОМ 24-31 У3 (1ЩС-4Б)###'ШТ''2799=380_0*
34 | БСЩФ-5-1'435##'=14'ЩИТ ФИЗИОТЕРАПЕВТИЧЕСКИЙ ТИПА ЭЩР-Ф-А3 (ЩФ-5.1, ЩФ-5.2, ЩФ-5.4, ЩФ-6.1)###'КОМПЛ''2799=435_0*
35 | БС6-ЩС-3М'323##'=14'ЩИТОК ВВОДНО-РАСПРЕДЕЛИТЕЛЬНЫЙ НАВЕСНОГО ИСПОЛНЕНИЯ ПО ТИПУ ЩОМ 24-IP31 У3 (6ЩС-3М)###'ШТ''2799=323_0*
36 | БС7-ЩС-ЗВ'468##'=14'ЩИТОК ВВОДНО-РАСПРЕДЕЛИТЕЛЬНЫЙ НАВЕСНОГО ИСПОЛНЕНИЯ ПО ТИПУ ЩОМ 36-IP31 У3 (7ЩСЗВ)###'ШТ''2799=468_0*
37 | БС6-ЩС-1К'523##'=14'ЩИТОК ВВОДНО-РАСПРЕДЕЛИТЕЛЬНЫЙ НАВЕСНОГО ИСПОЛНЕНИЯ ПО ТИПУ ЩУР-01-Н-21 У3 (6ЩС-1К)###'ШТ''2799=523_0*
38 | БС1-ЩС-1М'402##'=14'ЩИТОК ВВОДНО-РАСПРЕДЕЛИТЕЛЬНЫЙ НАВЕСНОГО ИСПОЛНЕНИЯ ПО ТИПУ ЩОМ 24-IP31 У3 (1ЩС-1М)###'ШТ''2799=402_0*
39 | БС3-ЩС-4М'338##'=14'ЩИТОК ВВОДНО-РАСПРЕДЕЛИТЕЛЬНЫЙ НАВЕСНОГО ИСПОЛНЕНИЯ ПО ТИПУ ЩОМ 24-IP31 У3 (3ЩС-4М)###'ШТ''2799=338_0*
40 | БС3-ЩС-3Б'380##'=14'ЩИТОК ВВОДНО-РАСПРЕДЕЛИТЕЛЬНЫЙ НАВЕСНОГО ИСПОЛНЕНИЯ ПО ТИПУ ЩОМ 24-IP31 У3 (3ЩС-3Б)###'ШТ''2799=380_0*
41 | БС5-ЩС-1Б'385##'=14'ЩИТОК ВВОДНО-РАСПРЕДЕЛИТЕЛЬНЫЙ НАВЕСНОГО ИСПОЛНЕНИЯ ПО ТИПУ ЩОМ 24-IP31 У3 (5ЩС-1Б)###'ШТ''2799=385_0*
42 | БС6-ЩС-2Б'360##'=14'ЩИТОК ВВОДНО-РАСПРЕДЕЛИТЕЛЬНЫЙ НАВЕСНОГО ИСПОЛНЕНИЯ ПО ТИПУ ЩОМ 24-IP31 У3 (6ЩС-2Б)###'ШТ''2799=360_0*
43 | БС6-ЩС-3Б'435##'=14'ЩИТОК ВВОДНО-РАСПРЕДЕЛИТЕЛЬНЫЙ НАВЕСНОГО ИСПОЛНЕНИЯ ПО ТИПУ ЩОМ 24-IP31 У3 (6ЩС-3Б)###'ШТ''2799=435_0*
44 | БС5-ЩС-2Б'445##'=14'ЩИТОК ВВОДНО-РАСПРЕДЕЛИТЕЛЬНЫЙ НАВЕСНОГО ИСПОЛНЕНИЯ ПО ТИПУ ЩОМ 24-IP31 У3 (5ЩС-2Б)###'ШТ''2799=445_0*
45 | БС5-ЩС-3Б'365##'=14'ЩИТОК ВВОДНО-РАСПРЕДЕЛИТЕЛЬНЫЙ НАВЕСНОГО ИСПОЛНЕНИЯ ПО ТИПУ ЩОМ 24-IP31 У3 (5ЩС-3Б)###'ШТ''2799=365_0*
46 | БС6-ЩС-1Б'403##'=14'ЩИТОК ВВОДНО-РАСПРЕДЕЛИТЕЛЬНЫЙ НАВЕСНОГО ИСПОЛНЕНИЯ ПО ТИПУ ЩОМ 24-IP31 У3 (6ЩС-1Б)###'ШТ''2799=403_0*
47 | БС3-ЩС-2Б'405##'=14'ЩИТОК ВВОДНО-РАСПРЕДЕЛИТЕЛЬНЫЙ НАВЕСНОГО ИСПОЛНЕНИЯ ПО ТИПУ ЩОМ 24-IP31 У3 (3ЩС-2Б, 2ЩС-2Б)###'ШТ''2799=405_0*
48 | БС1-ЩС-3Б'360##'=14'ЩИТОК ВВОДНО-РАСПРЕДЕЛИТЕЛЬНЫЙ НАВЕСНОГО ИСПОЛНЕНИЯ ПО ТИПУ ЩОМ 24-IP31 У3 (1ЩС-3Б)###'ШТ''2799=360_0*
49 | БС2-ЩС-2К'520##'=14'ЩИТОК ВВОДНО-РАСПРЕДЕЛИТЕЛЬНЫЙ НАВЕСНОГО ИСПОЛНЕНИЯ ПО ТИПУ ЩУР-01-Н-21 У3 (2ЩС-2К)###'ШТ''2799=520_0*
50 | БС2-ЩС-1М'420##'=14'ЩИТОК ВВОДНО-РАСПРЕДЕЛИТЕЛЬНЫЙ НАВЕСНОГО ИСПОЛНЕНИЯ ПО ТИПУ ЩОМ 24-IP31 У3 (2ЩС-1М)###'ШТ''2799=420_0*
51 | БС3-ЩС-1М'423##'=14'ЩИТОК ВВОДНО-РАСПРЕДЕЛИТЕЛЬНЫЙ НАВЕСНОГО ИСПОЛНЕНИЯ ПО ТИПУ ЩОМ 24-IP31 У3 (3ЩС-1М)###'ШТ''2799=423_0*
52 | БС2-ЩС-2М'380##'=14'ЩИТОК ВВОДНО-РАСПРЕДЕЛИТЕЛЬНЫЙ НАВЕСНОГО ИСПОЛНЕНИЯ ПО ТИПУ ЩОМ 24-IP31 У3 (2ЩС-2М)###'ШТ''2799=380_0*
53 | БС2-ЩС-3М'435##'=14'ЩИТОК ВВОДНО-РАСПРЕДЕЛИТЕЛЬНЫЙ НАВЕСНОГО ИСПОЛНЕНИЯ ПО ТИПУ ЩУР-01-Н-21 У3 (2ЩС-3М)###'ШТ''2799=435_0*
54 | БСП-ЩС-1Б'835##'=14'ЩИТОК ВВОДНО-РАСПРЕДЕЛИТЕЛЬНЫЙ НАВЕСНОГО ИСПОЛНЕНИЯ ПО ТИПУ ЩУР-01-Н-21 У3 (ПЩС-1Б)###'ШТ''2799=835_0*
55 | БС5-ЩС-3М'393##'=14'ЩИТОК ВВОДНО-РАСПРЕДЕЛИТЕЛЬНЫЙ НАВЕСНОГО ИСПОЛНЕНИЯ ПО ТИПУ ЩОМ 24-IP31 У3 (5ЩС-3М)###'ШТ''2799=393_0*
56 | БС5-ЩС-4М'495##'=14'ЩИТОК ВВОДНО-РАСПРЕДЕЛИТЕЛЬНЫЙ НАВЕСНОГО ИСПОЛНЕНИЯ ПО ТИПУ ЩУР-01-Н-21 У3 (5ЩС-4М)###'ШТ''2799=495_0*
57 | БС5-ЩС-2М'465##'=14'ЩИТОК ВВОДНО-РАСПРЕДЕЛИТЕЛЬНЫЙ НАВЕСНОГО ИСПОЛНЕНИЯ ПО ТИПУ ЩУР-01-Н-21 У3 (5ЩС-2М)###'ШТ''2799=465_0*
58 | БС5-ЩС-1М'663##'=14'ЩИТОК ВВОДНО-РАСПРЕДЕЛИТЕЛЬНЫЙ НАВЕСНОГО ИСПОЛНЕНИЯ ПО ТИПУ ЩУР-01-Н-21 У3 (5ЩС-1М)###'ШТ''2799=663_0*
59 | БС5-ЩС-3К'495##'=14'ЩИТОК ВВОДНО-РАСПРЕДЕЛИТЕЛЬНЫЙ НАВЕСНОГО ИСПОЛНЕНИЯ ПО ТИПУ ЩУР-01-Н-21 У3 (5ЩС-3К)###'ШТ''2799=495_0*
60 | БС6-ЩС-1М'620##'=14'ЩИТОК ВВОДНО-РАСПРЕДЕЛИТЕЛЬНЫЙ НАВЕСНОГО ИСПОЛНЕНИЯ ПО ТИПУ ЩУР-01-Н-21 У3 (6ЩС-1М)###'ШТ''2799=620_0*
61 | БС6-ЩС-2К'518##'=14'ЩИТОК ВВОДНО-РАСПРЕДЕЛИТЕЛЬНЫЙ НАВЕСНОГО ИСПОЛНЕНИЯ ПО ТИПУ ЩУР-01-Н-21 У3 (6ЩС-2К)###'ШТ''2799=518_0*
62 | БС5-ЩС-1К'505##'=14'ЩИТОК ВВОДНО-РАСПРЕДЕЛИТЕЛЬНЫЙ НАВЕСНОГО ИСПОЛНЕНИЯ ПО ТИПУ ЩУР-01-Н-21 У3 (5ЩС-1К, 4ЩС-2К)###'ШТ''2799=505_0*
63 | БС5-ЩС-2К'495##'=14'ЩИТОК ВВОДНО-РАСПРЕДЕЛИТЕЛЬНЫЙ НАВЕСНОГО ИСПОЛНЕНИЯ ПО ТИПУ ЩУР-01-Н-21 У3 (5ЩС-2К)###'ШТ''2799=495_0*
64 | БС7-ЩС-1Б'393##'=14'ЩИТОК ВВОДНО-РАСПРЕДЕЛИТЕЛЬНЫЙ НАВЕСНОГО ИСПОЛНЕНИЯ ПО ТИПУ ЩОМ 24-IP31 У3 (7ЩС-1Б)###'ШТ''2799=393_0*
65 | БС7-ЩС-2Б'402##'=14'ЩИТОК ВВОДНО-РАСПРЕДЕЛИТЕЛЬНЫЙ НАВЕСНОГО ИСПОЛНЕНИЯ ПО ТИПУ ЩОМ 24-IP31 У3 (7ЩС-2Б)###'ШТ''2799=402_0*
66 | БС4-ЩС-2М'399##'=14'ЩИТОК ВВОДНО-РАСПРЕДЕЛИТЕЛЬНЫЙ НАВЕСНОГО ИСПОЛНЕНИЯ ПО ТИПУ ЩОМ 24-IP31 У3 (4ЩС-2М)###'ШТ''2799=399_0*
67 | БС4-ЩС-3М'370##'=14'ЩИТОК ВВОДНО-РАСПРЕДЕЛИТЕЛЬНЫЙ НАВЕСНОГО ИСПОЛНЕНИЯ ПО ТИПУ ЩОМ 24-IP31 У3 (4ЩС-3М)###'ШТ''2799=370_0*
68 | БС4-ЩС-1М'743##'=14'ЩИТОК ВВОДНО-РАСПРЕДЕЛИТЕЛЬНЫЙ НАВЕСНОГО ИСПОЛНЕНИЯ ПО ТИПУ ЩУР-01-Н-21 У3 (4ЩС-1М)###'ШТ''2799=743_0*
69 | БС4-ЩС-2Б'403##'=14'ЩИТОК ВВОДНО-РАСПРЕДЕЛИТЕЛЬНЫЙ НАВЕСНОГО ИСПОЛНЕНИЯ ПО ТИПУ ЩОМ 24-IP31 У3 (4ЩС-2Б)###'ШТ''2799=403_0*
70 | БС4-ЩС-1Б'420##'=14'ЩИТОК ВВОДНО-РАСПРЕДЕЛИТЕЛЬНЫЙ НАВЕСНОГО ИСПОЛНЕНИЯ ПО ТИПУ ЩОМ 24-IP31 У3 (4ЩС-1Б)###'ШТ''2799=420_0*
71 | БС4-ЩС-1К'555##'=14'ЩИТОК ВВОДНО-РАСПРЕДЕЛИТЕЛЬНЫЙ НАВЕСНОГО ИСПОЛНЕНИЯ ПО ТИПУ ЩУР-01-Н-21 У3 (4ЩС-1К)###'ШТ''2799=555_0*
72 | БС4-ЩС-4М'338##'=14'ЩИТОК ВВОДНО-РАСПРЕДЕЛИТЕЛЬНЫЙ НАВЕСНОГО ИСПОЛНЕНИЯ ПО ТИПУ ЩОМ 24-IP31 У3 (4ЩС-4М)###'ШТ''2799=338_0*
73 | БС4-ЩС-3Б'348##'=14'ЩИТОК ВВОДНО-РАСПРЕДЕЛИТЕЛЬНЫЙ НАВЕСНОГО ИСПОЛНЕНИЯ ПО ТИПУ ЩОМ 24-IP31 У3 (4ЩС-3Б)###'ШТ''2799=348_0*
74 | БС4-ЩС-4Б'355##'=14'ЩИТОК ВВОДНО-РАСПРЕДЕЛИТЕЛЬНЫЙ НАВЕСНОГО ИСПОЛНЕНИЯ ПО ТИПУ ЩОМ 24-IP31 У3 (4ЩС-4Б)###'ШТ''2799=355_0*
75 | БС4-ЩС-ОП'1878##'=14'ЩИТОК ВВОДНО-РАСПРЕДЕЛИТЕЛЬНЫЙ, ВСТРАИВАЕМЫЙ В НИШУ, С УСТРОЙСТВОМ АВР, ПО ТИПУ ЩУР-08-У-21 У3 (4ЩСОПР)###'ШТ''2799=1878_0*
76 | БСВН-32-А'12,5##'=14'ВЫКЛЮЧАТЕЛЬ НАГРУЗКИ IН=32А, 2П ПО ТИПУ ВН-32###'ШТ''2799=12,5_0*
77 | БСВН-20-А'11,8##'=14'ВЫКЛЮЧАТЕЛЬ НАГРУЗКИ IН=20А, 2П ПО ТИПУ ВН-20###'ШТ''2799=11,8_0*
78 | БСДАВ-16-А'46,23##'=14'ДИФФЕРЕНЦИАЛЬНЫЙ АВТОМАТИЧЕСКИЙ ВЫКЛЮЧАТЕЛЬ 380В, IP=16А P344 (IУТ=30МА)###'ШТ''2799=46,23_0*
79 | БСВК-ГР-Б'1200.3,96:100:1,2##'=12'ВЫКЛЮЧАТЕЛЬ ГЕРКОНОВЫЙ БЛОКИРОВОЧНЫЙ###'ШТ''2801=<5/30-30-1-6>/2799=39,6_0*
80 | БС552-606-2З#С552-606-2'1,25##'=12'ЗАЖИМЫ (СКОБЫ) (ПРИМ)###'100 ШТ''2801=<5/20-30-3>/2799=1,25_0*
81 | БС552-606-2П#С552-606-2'1,25##'=12'ПОЛОСКИ (ПРИМ)###'100 ШТ''2801=<5/20-30-3>/2799=1,25_0*
82 | БС547-21002-1#С547-21002'24,92##'=12'СВЕТИЛЬНИК В КОМПЛЕКТЕ С КОМПАКТНОЙ ЛЮМИНЕСЦЕНТНОЙ ЛАМПОЙ 11ВТ, С НАДПИСЬЮ "НЕ ВХОДИТЬ" ЛПБ05-11-245 (ПРИМ)###'ШТ''2801=<5/30-30-4-3-1-2-1>/2799=24,92_0*
83 | БС501-44108-17А#С501-44108-17'1418,54##'=12'КАБЕЛЬ СИЛОВОЙ МАРКИ ВВГНГ(А)-LS 2Х1,5-0,66 С МЕДНЫМИ ЖИЛАМИ, ИЗОЛЯЦИЯ И ОБОЛОЧКА ИЗ ПОЛИВИНИЛХЛОРИДНОГО ПЛАСТИКАТА, НЕ РАСПРОСТРАНЯЮЩИЙ ГОРЕНИЕ, С НИЗКИМ ДЫМО- И ГАЗОВЫДЕЛЕНИЕМ, БЕЗ ЗАЩИТНОГО ПОКРОВА, С ДВУМЯ ЖИЛАМИ СЕЧЕНИЕМ 1,5 ММ2, НА НАПРЯЖЕНИЕ 0,66 КВ ###'1000 М''2801=<5/10-10-10-10-1>/2799=1418,54_0*
84 | БС501-44108-24А#С501-44108-24'1925,53##'=12'КАБЕЛЬ СИЛОВОЙ МАРКИ ВВГНГ(А)-LS 3 Х 1,5-0,66 С МЕДНЫМИ ЖИЛАМИ, ИЗОЛЯЦИЯ И ОБОЛОЧКА ИЗ ПОЛИВИНИЛХЛОРИДНОГО ПЛАСТИКАТА, НЕ РАСПРОСТРАНЯЮЩИЙ ГОРЕНИЕ, С НИЗКИМ ДЫМО- И ГАЗОВЫДЕЛЕНИЕМ, БЕЗ ЗАЩИТНОГО ПОКРОВА, С ТРЕМЯ ЖИЛАМИ СЕЧЕНИЕМ 1,5 ММ2, НА НАПРЯЖЕНИЕ 0,66 КВ ###'1000 М''2801=<5/10-10-10-10-1>/2799=1925,53_0*
85 | БС501-44108-25А#С501-44108-25'2964,64##'=12'КАБЕЛЬ СИЛОВОЙ МАРКИ ВВГНГ(А)-LS 3 Х 2,5-0,66 С МЕДНЫМИ ЖИЛАМИ, ИЗОЛЯЦИЯ И ОБОЛОЧКА ИЗ ПОЛИВИНИЛХЛОРИДНОГО ПЛАСТИКАТА, НЕ РАСПРОСТРАНЯЮЩИЙ ГОРЕНИЕ, С НИЗКИМ ДЫМО- И ГАЗОВЫДЕЛЕНИЕМ, БЕЗ ЗАЩИТНОГО ПОКРОВА, С ТРЕМЯ ЖИЛАМИ СЕЧЕНИЕМ 2,5 ММ2, НА НАПРЯЖЕНИЕ 0,66 КВ ###'1000 М''2801=<5/10-10-10-10-1>/2799=2964,64_0*
86 | БС501-44108-26А#С501-44108-26'4586,29##'=12'КАБЕЛЬ СИЛОВОЙ МАРКИ ВВГНГ(А)-LS 3 Х 4-0,66 С МЕДНЫМИ ЖИЛАМИ, ИЗОЛЯЦИЯ И ОБОЛОЧКА ИЗ ПОЛИВИНИЛХЛОРИДНОГО ПЛАСТИКАТА, НЕ РАСПРОСТРАНЯЮЩИЙ ГОРЕНИЕ, С НИЗКИМ ДЫМО- И ГАЗОВЫДЕЛЕНИЕМ, БЕЗ ЗАЩИТНОГО ПОКРОВА, С ТРЕМЯ ЖИЛАМИ СЕЧЕНИЕМ 4 ММ2, НА НАПРЯЖЕНИЕ 0,66 КВ ###'1000 М''2801=<5/10-10-10-10-1>/2799=4586,29_0*
87 | БС501-44108-6L#С501-44108-6'3275,14##'=12'КАБЕЛЬ СИЛОВОЙ МАРКИ ВВГНГ(А)-LS 5 Х 1,5-0,66 С МЕДНЫМИ ЖИЛАМИ, ИЗОЛЯЦИЯ И ОБОЛОЧКА ИЗ ПОЛИВИНИЛХЛОРИДНОГО ПЛАСТИКАТА, НЕ РАСПРОСТРАНЯЮЩИЙ ГОРЕНИЕ, БЕЗ ЗАЩИТНОГО ПОКРОВА, С ПЯТЬЮ ЖИЛАМИ СЕЧЕНИЕМ 1,5 ММ2, НА НАПРЯЖЕНИЕ 0,66 КВ ###'1000 М''2801=<5/10-10-10-2>/2799=3275,14_0*
88 | БС505-2313-1#С505-2313'1377,94##'=12'КАБЕЛЬ МОНТАЖНЫЙ МАРКИ МКШ С МЕДНЫМИ ЖИЛАМИ, С ИЗОЛЯЦИЕЙ И ОБОЛОЧКОЙ ИЗ ПОЛИВИНИЛХЛОРИДНОГО ПЛАСТИКАТА, С ЧИСЛОМ ЖИЛ И СЕЧЕНИЕМ 2Х0,75 ММ2 (ПРИМ)###'1000 М''2801=<5/10-10-70-1>/2799=1377,94_0*
89 | БС551-22600-1#С551-22600'2,81##'=12'РОЗЕТКА ШТЕПСЕЛЬНАЯ С ЗАЗЕМЛЯЮЩИМ КОНТАКТОМ ОТКРЫТОЙ УСТАНОВКИ БРЫЗГОЗАЩИЩЕННАЯ РА16-297 (ПРИМ)###'ШТ''2801=<5/30-30-4-1-2-1>/2799=2,81_0*
90 | БС551-24900-1#С551-24900'3,35##'=12'УЗЕЛ РОЗЕТКИ С ЗАЗЕМЛЯЮЩИМ КОНТАКТОМ ДЛЯ СКРЫТОЙ УСТАНОВКИ РС16-525 (ПРИМ)###'ШТ''2801=<5/30-30-4-1-2-2>/2799=3,35_0*
91 | БС551-26000-К#С551-26000'1,94##'=12'КРЫШКА ОДНОМЕСТНАЯ ЮЛИГ.735212.206 (ПРИМ)###'ШТ''2801=<5/30-30-4-1-5>/2799=1,94_0*
92 | БС551-26000-Д#С551-26000'1,94##'=12'КРЫШКА ДВУХМЕСТНАЯ ЮЛИГ.735212.215 (ПРИМ)###'ШТ''2801=<5/30-30-4-1-5>/2799=1,94_0*
93 | БС551-26100-К#С551-26100'2,99##'=12'КРЫШКА ТРЕХМЕСТНАЯ ЮЛИГ.735212.216 (ПРИМ)###'ШТ''2801=<5/30-30-4-1-5>/2799=2,99_0*
94 | БС551-18600-1#С551-18600'3,46##'=12'РОЗЕТКА ШТЕПСЕЛЬНАЯ ОДНОМЕСТНЫЕ IP44 РС16-312 (ПРИМ)###'ШТ''2801=<5/30-30-4-1-2-2>/2799=3,46_0*
95 | БС551-26200-К#С551-26200'3,81##'=12'КРЫШКА ЧЕТЫРЕХМЕСТНАЯ ЮЛИГ.735212.217 (ПРИМ)###'ШТ''2801=<5/30-30-4-1-5>/2799=3,81_0*
96 | БС551-19200-1#С551-19200'7,67##'=12'РОЗЕТКА ШТЕПСЕЛЬНАЯ ТРЕХМЕСТНАЯ IP44 РС16-400 (ПРИМ)###'ШТ''2801=<5/30-30-4-1-2-2>/2799=7,67_0*
97 | БС551-22800-1#С551-22800'7,23##'=12'РОЗЕТКА ОДНОМЕСТНАЯ ШТЕПСЕЛЬНАЯ С ЗАЗЕМЛЯЮЩИМ КОНТАКТОМ ДЛЯ ОТКРЫТОЙ УСТАНОВКИ 380В, 16А, IP44 (ПРИМ)###'ШТ''2801=<5/30-30-4-1-2-1>/2799=7,23_0*
98 | БС551-22200-1#С551-22000'5,44##'=12'РОЗЕТКА ШТЕПСЕЛЬНАЯ ДВУХМЕСТНАЯ С ЗАЗЕМЛЯЮЩИМ КОНТАКТОМ IP54 РА16-303 (ПРИМ)###'ШТ''2801=<5/30-30-4-1-2-1>/2799=5,44_0*
99 | БС551-24900-2#С551-24900'3,35##'=12'УЗЕЛ РОЗЕТКИ С ЗАЗЕМЛЯЮЩИМ КОНТАКТОМ РС16-529 (ПРИМ)###'ШТ''2801=<5/30-30-4-1-2-2>/2799=3,35_0*
100 | БС551-15200-1#С551-15200'4,22##'=12'ВЫКЛЮЧАТЕЛЬ ОДНОКЛАВИШНЫЙ С110-801 СК, ЦВЕТ СЛОНОВАЯ КОСТЬ (ПРИМ)###'ШТ''2801=<5/30-30-4-1-1>/2799=4,22_0*
101 | БС551-15600-1#С551-15600'5,95:1,2##'=12'ВЫКЛЮЧАТЕЛЬ УСТАНОВОЧНЫЙ ОДНОКЛАВИШНЫЙ IP44, С110-827 СК, ЦВЕТ СЛОНОВАЯ КОСТЬ###'ШТ''2801=<5/30-30-4-1-1>/2799=4,96_0*
102 | БС551-16300-1#С551-16300'3,05##'=12'ВЫКЛЮЧАТЕЛЬ УСТАНОВОЧНЫЙ ОДНОКЛАВИШНЫЙ А16-131 СК, ЦВЕТ СЛОНОВАЯ КОСТЬ###'ШТ''2801=<5/30-30-4-1-1>/2799=3,05_0*
103 | БС551-10400-1#С551-10400'2,17##'=12'КОРОБКА МОНТАЖНАЯ ОТКРЫТОЙ УСТАНОВКИ ДЛЯ РАЗВОДКИ ПРОВОДОВ КМ-222 (ПРИМ)###'ШТ''2801=<5/20-40-4>/2799=2,17_0*
104 | БСУ-409'6,7##'=12'КОРОБКА МОНТАЖНАЯ У409 У1###'ШТ''2801=<5/30-10-1-2>/2799=6,7_0*
105 | БС551-10400-2#С551-10400'2,17##'=12'КОРОБКА МОНТАЖНАЯ КМ-212 (ПРИМ)###'ШТ''2801=<5/20-40-4>/2799=2,17_0*
106 | БС551-10501-К#С551-10501'2,82##'=12'КОРОБКА МОНТАЖНАЯ, В КОМПЛЕКТЕ С ВИНТАМИ КЕ-231 (ПРИМ)###'ШТ''2801=<5/20-40-4>/2799=2,82_0*
107 | БС101-80600-9П#С101-80600-9'3,6##'=13'ПРОВОЛОКА, ДИАМЕТРОМ 2 ММ (ДЛЯ ПОДКЛЮЧЕНИЯ РЕНТГЕНАППАРАТОВ) (ПРИМ)###'КГ''2801=<1/10-140-60-10>/2799=3,6_0*
108 | БС530-17441-6Т#С530-17441-6'6,8##'=58'ТРУБА ИЗ ПОЛИЭТИЛЕНА Д=32ММ (ПРИМ)###'10 М''2801=<6/40-10-80>/2799=6,8_0*
109 | БСУ-294'1,8##'=12'УГОЛКИ СОЕДИНИТЕЛЬНЫЕ У294УХЛ3###'ШТ''2801=<5/20-20-3>/2799=1,8_0*
110 | БСУ-438'0,28##'=12'МУФТЫ СОЕДИНИТЕЛЬНЫЕ У438УХЛ3###'ШТ''2801=<5/10-30>/2799=0,28_0*
111 | БС530-21903-1#С530-21903'27,92##'=58'ТРУБА ПОЛИЭТИЛЕНОВАЯ Д=40ММ (ПРИМ)###'10 М''2801=<6/40-10-10>/2799=27,92_0*
112 | БС103-3900-Р#С103-3900'7,41##'=58'ТРУБА СТАЛЬНАЯ СВАРНАЯ ВОДОГАЗОПРОВОДНАЯ ОЦИНКОВАННАЯ Д=26,8Х2,5ММ2 (ПРИМ)###'М''2801=<6/20-30-10>/2799=7,41_0*
113 | БС103-4000-Б#С103-4000'9,49##'=58'ТРУБА СТАЛЬНАЯ СВАРНАЯ ВОДОГАЗОПРОВОДНАЯ ОЦИНКОВАННАЯ Д=33,5Х2,8 (ПРИМ)###'М''2801=<6/20-30-10>/2799=9,49_0*
114 | БС104-701-24М#С104-701-24'173,6##'=13'ВАТА МИНЕРАЛЬНАЯ ПЛОТНОСТЬЮ НЕ МЕНЕЕ 100КГ/М3###'М3''2801=<1/10-120-10-10>/2799=173,6_0*
115 | БС101-86752-1Л'43,94##'=13'ДИСК АЛМАЗНЫЙ ОТРЕЗНОЙ ДЛЯ РЕЗКИ КАМНЯ, БЕТОНА ДИАМЕТРОМ 230 ММ ###'ДИСК''2801=<1/10-170-2>/2799=43,94_0*
116 | БСЦЕН-ЗБ'12,59##'=13'ЗУБИЛА SDS ###'ШТ''2801=<1/10-170-10>/2799=12,59_0*
117 | БС101-86726-20Л'10,16##'=13'СВЕРЛА ШНЕКОВЫЕ (ПРИМ)###'ШТ.''2801=<1/10-170-10>/2799=10,16_0*
118 | БСРЗ-Ц-Х32'3,18##'=12'РУКАВ МЕТАЛЛИЧЕСКИЙ НЕГЕРМЕТИЧНЫЙ ИЗ ОЦИНКОВАННОЙ ЛЕНТЫ РЗ-Ц-Х ДИАМЕТРОМ 32ММ ###'М''2801=<5/20-10-9>/2799=3,18_0*
119 | БС103-13202-11Л#С103-13202-11'3,06##'=58'ТРУБЫ СТАЛЬНЫЕ ЭЛЕКТРОСВАРНЫЕ ПРЯМОШОВНЫЕ ИЗ СПОКОЙНОЙ И ПОЛУСПОКОЙНОЙ СТАЛИ МАРОК СТ2, СТ3, 10, 20, НАРУЖНЫМ ДИАМЕТРОМ 33,7 ММ, ТОЛЩИНОЙ СТЕНКИ 2,0 ММ Д=33Х1,6ММ2 (ПРИМ)###'М''2801=<6/20-50-25>/2799=3,06_0*
120 | БС514-14000-Л'23,8##'=12'ПРОФИЛЬ (ШВЕЛЛЕР) МОНТАЖНЫЙ, ТИПА К240 У2 ###'ШТ.''2801=<5/20-10-10>/2799=23,8_0*
121 | БС101-10110-Л'4707,39##'=13'БОЛТЫ СТРОИТЕЛЬНЫЕ С ГАЙКАМИ И ШАЙБАМИ ###'Т''2801=<1/10-240-10-10>/2799=4707,39_0*
122 | БС101-128901-Л'4320##'=13'ТАЛЬК ТЕХНИЧЕСКИЙ МОЛОТЫЙ ###'Т''2801=<1/10-80-30>/2799=4320_0*
123 | БС101-13700-5Л'12,47##'=13'ДЮБЕЛЬ-ГВОЗДЬ ДЛЯ МОНТАЖНОГО ПИСТОЛЕТА 3,7 Х 50 ММ ###'КГ''2801=<1/10-240-30-30>/2799=12,47_0*
124 | БС101-151400-Л'8590##'=13'ЭЛЕКТРОДЫ ТИПА Э42А ДИАМЕТРОМ 4 ММ ###'Т''2801=<1/10-140-40>/2799=8590_0*
125 | БС101-15509-Л'1,91##'=13'ДЮБЕЛЬ С ШУРУПОМ ДЛЯ БЫСТРОГО МОНТАЖА 6 Х 40 ММ ###'100 ШТ.''2801=<1/10-240-30-50>/2799=1,91_0*
126 | БС101-159900-1Л'551,9##'=13'ПАТРОН СТРОИТЕЛЬНЫЙ Д-4 ###'1000 ШТ.''2801=<1/10-170-50>/2799=551,9_0*
127 | БС101-50100-Л'90025,57##'=13'ЛАК КАМЕННОУГОЛЬНЫЙ КАНИФОЛЬНЫЙ КФ-965 ###'Т''2801=<1/10-230-45-5>/2799=90025,57_0*
128 | БС101-86722-Л'13,08##'=13'СВЕРЛА СПИРАЛЬНЫЕ С ЦИЛИНДРИЧЕСКИМ ХВОСТОВИКОМ, ДЛИННАЯ СЕРИЯ (ПО МЕТАЛЛУ), ДИАМЕТРОМ 12,6-14 ММ ###'ШТ.''2801=<1/10-170-10>/2799=13,08_0*
129 | БС101-86726-2Л'5,95##'=13'БУР SDS D8Х160 (ПРИМ)###'ШТ.''2801=<1/10-170-10>/2799=5,95_0*
130 | БС101-86726-38ЛЛ'7,62##'=13'СВЕРЛА С SDS PLUS ХВОСТОВИКОМ (НАКОНЕЧНИК ИЗ ТВЕРДОСПЛАВНОЙ СТАЛИ) (ПО БЕТОНУ), ДИАМЕТРОМ 10-12 ММ, ДЛИНОЙ 110-165 ММ ###'ШТ.''2801=<1/10-170-10>/2799=7,62_0*
131 | БС101-86726-8Л'8,65##'=13'СВЕРЛА С SDS PLUS ХВОСТОВИКОМ (НАКОНЕЧНИК ИЗ ТВЕРДОСПЛАВНОЙ СТАЛИ) (ПО БЕТОНУ), ДИАМЕТРОМ 5-10 ММ, ДЛИНОЙ 210 (215) ММ ###'ШТ.''2801=<1/10-170-10>/2799=8,65_0*
132 | БС101-98500-Л'3043,25##'=37'ПРОКАТ ГОРЯЧЕКАТАНЫЙ ПОЛОСОВОЙ ИЗ СТАЛИ УГЛЕРОДИСТОЙ ОБЫКНОВЕННОГО КАЧЕСТВА МАРКИ СТ6СП, ТОЛЩИНОЙ 10 - 80 ММ ПРИ ШИРИНЕ 100 - 200 ММ ###'Т''2801=<1/10-260-30-31>/2799=3043,25_0*
133 | БС113-3700-Л'36000##'=13'ДИХЛОРЭТАН ТЕХНИЧЕСКИЙ СОРТ I ###'Т''2801=<1/10-230-50-15>/2799=36000_0*
134 | БС103-12903-13Л'3,45##'=58'ТРУБЫ СТАЛЬНЫЕ ЭЛЕКТРОСВАРНЫЕ ПРЯМОШОВНЫЕ ИЗ СПОКОЙНОЙ И ПОЛУСПОКОЙНОЙ СТАЛИ МАРОК СТ2, СТ3, 10, 20, НАРУЖНЫМ ДИАМЕТРОМ 25 ММ, ТОЛЩИНОЙ СТЕНКИ 2,2 ММ Д=25Х1,6ММ2 (ПРИМ)###'М''2801=<6/20-50-15>/2799=3,45_0*
135 | БС501-44108-7А'4765,5##'=12'КАБЕЛЬ СИЛОВОЙ МАРКИ ВВГНГ(А) 5Х2,5-0,66 С МЕДНЫМИ ЖИЛАМИ, ИЗОЛЯЦИЯ И ОБОЛОЧКА ИЗ ПОЛИВИНИЛХЛОРИДНОГО ПЛАСТИКАТА, НЕ РАСПРОСТРАНЯЮЩИЙ ГОРЕНИЕ, БЕЗ ЗАЩИТНОГО ПОКРОВА, С ПЯТЬЮ ЖИЛАМИ СЕЧЕНИЕМ 2,5 ММ2, НА НАПРЯЖЕНИЕ 0,66 КВ ###'1000 М''2801=<5/10-10-10-2>/2799=4765,5_0*
136 | БС514-3940-Л'0,76##'=12'КОРОБ ЭЛЕКТРОТЕХНИЧЕСКИЙ ИЗ ПВХ ПРЯМОЙ 40 Х 20 ММ ###'М''2801=<5/20-20-1>/2799=0,76_0*
137 | БСКНО-4Д-1'9,41##'=12'БОКС ПЛАСТИКОВЫЙ КНО-4Д (ДЛЯ ВЫКЛЮЧАТЕЛЕЙ НАГРУЗКИ И ДИФФ. АВТОМАТОВ)###'ШТ''2801=<5/60-20-1>/2799=9,41_0*
138 | БС101-63602-1Л'7,21##'=13'ПАСТА КВАРЦЕВАЗЕЛИНОВАЯ ###'КГ''2801=<1/55-50-30>/2799=7,21_0*
139 | БС113-7611-Л'2,75##'=13'КЛЕЙ БМК-5К ###'КГ''2801=<1/10-230-35>/2799=2,75_0*
140 | БС113-7900-Л'3150##'=13'ЛАК БИТУМНЫЙ БТ-577 ###'Т''2801=<1/55-50-20>/2799=3150_0*
141 | БС514-12400-Л'2220##'=12'ПОЛКА КАБЕЛЬНАЯ К1160 У3 ###'1000 ШТ.''2801=<5/20-10-4>/2799=2220_0*
142 | БС514-14100-Л'33,63##'=12'ПРОФИЛЬ (Z-ПРОФИЛЬ) МОНТАЖНЫЙ, ТИПА К239 У2 ###'ШТ.''2801=<5/20-10-10>/2799=33,63_0*
143 | БС517-17500-Л'7500##'=12'ЛИСТ НОРМАЛЬНОЙ ТОЧНОСТИ ИЗГОТОВЛЕНИЯ, ТОЛЩИНОЙ 1 ММ, ИЗ СВИНЦА МАРКИ С1 ###'Т''2801=<5/50-30-3>/2799=7500_0*
144 | БС522-2600-Л'47805,12##'=12'ПРИПОЙ ОЛОВЯННО-СВИНЦОВЫЙ БЕССУРЬМЯНИСТЫЙ В ЧУШКАХ, МАРКИ ПОС40 ###'Т''2801=<5/50-70-2>/2799=47805,12_0*
145 | БС522-3100-Л'59693,04##'=12'ПРИПОЙ ОЛОВЯННО-СВИНЦОВЫЙ МАЛОСУРЬМЯНИСТЫЙ, МАРКИ ПОССУ 40-0,5 ###'Т''2801=<5/50-70-2>/2799=59693,04_0*
146 | БС542-3100-Л'12240##'=13'СМАЗКА КОНСТАЛИН-1 ###'Т''2801=<1/10-130-30>/2799=12240_0*
147 | БС544-8900-Л'74,95##'=12'ЛЕНТА ЛИПКАЯ ИЗОЛЯЦИОННАЯ НА ПОЛИКАСИНОВОМ КОМПАУНДЕ МАРКИ ЛСЭПЛ, ШИРИНОЙ 20-30 ММ, ТОЛЩИНОЙ 0,14 - 0,19 ММ ###'КГ''2801=<5/30-40-2>/2799=74,95_0*
148 | БС552-1201-Л'83,2##'=12'ПАТРУБОК ВВОДНОЙ У477 У3 ###'10 ШТ.''2801=<5/20-40-2>/2799=83,2_0*
149 | БС552-1230-Л'121##'=12'ПОЛОСКА К404 И ПРЯЖКА К407 ДЛЯ КРЕПЛЕНИЯ ПРОВОДОВ ###'100 ШТ.''2801=<5/20-30-3>/2799=121_0*
150 | БС552-203-Л'41,67##'=12'БИРКА МАРКИРОВОЧНАЯ У153 У3,5 ###'1000 ШТ.''2801=<5/20-30-5>/2799=41,67_0*
151 | БС552-301-Л'7,88##'=12'ВТУЛКА В22 УХЛ2 ###'100 ШТ.''2801=<5/20-30-4>/2799=7,88_0*
152 | БС552-302-Л'10,8##'=12'ВТУЛКА В28 УХЛ2 ###'100 ШТ.''2801=<5/20-30-4>/2799=10,8_0*
153 | БС552-303-Л'21,56##'=12'ВТУЛКА В42 УХЛ2 ###'100 ШТ.''2801=<5/20-30-4>/2799=21,56_0*
154 | БС552-304-Л'27,67##'=12'ВТУЛКА В54 УХЛ2 ###'100 ШТ.''2801=<5/20-30-4>/2799=27,67_0*
155 | БС552-305-Л'35,41##'=12'ВТУЛКА В69 УХЛ2 ###'100 ШТ.''2801=<5/20-30-4>/2799=35,41_0*
156 | БС552-603-Л'4,8##'=12'ДЮБЕЛЬ МОНТАЖНЫЙ У661 У3 ###'10 ШТ.''2801=<5/90-10>/2799=4,8_0*
157 | БС552-604-Л'1,1##'=12'ДЮБЕЛЬ МОНТАЖНЫЙ У656 У3 ###'10 ШТ.''2801=<5/90-10>/2799=1,1_0*
158 | БС552-605-Л'1,1##'=12'ДЮБЕЛЬ МОНТАЖНЫЙ У658 ###'10 ШТ.''2801=<5/90-10>/2799=1,1_0*
159 | БС552-702-Л'2,64##'=12'ЗАГЛУШКА У469 ###'10 ШТ.''2801=<5/20-40-3>/2799=2,64_0*
160 | БС552-703-Л'4,26##'=12'ЗАГЛУШКА У470 ###'10 ШТ.''2801=<5/20-40-3>/2799=4,26_0*
161 | БС552-803-Л'0,99##'=12'КНОПКА К227 УХЛ2 ###'1000 ШТ.''2801=<5/20-30-3>/2799=0,99_0*
162 | БС552-899-Л'29,36##'=12'ЛЕНТА ЛМ-5 УХЛ2 ###'100 М''2801=<5/20-30-3>/2799=29,36_0*
163 | БС552-901-Л'26,18##'=12'ЛЕНТА К226 ###'100 М''2801=<5/20-30-3>/2799=26,18_0*
164 | БС101-130600-Л'217,89##'=13'ПОРТЛАНДЦЕМЕНТ 500-Д0 (В УПАКОВКЕ) ###'Т''2801=<1/10-10-10>/2799=217,89_0*
165 | БС552-702-1Л'2,06##'=12'ЗАГЛУШКА У468 УХЛ2 ###'10 ШТ.''2801=<5/20-40-3>/2799=2,06_0*
166 | БС552-1206#С552-1206'22##'=12'КОРОБКА МОНТАЖНАЯ (ПОДРОЗЕТНИК)###'100 ШТ.''2799=22_0*
167 | БС552-803#С552-803'0,99##'=12'КНОПКА К227 УХЛ2###'1000 ШТ.''2799=0,99_0*
168 | БС101-31000-1#С101-31000-1'8,85##'=12'КАНИФОЛЬ СОСНОВАЯ ВЫСШЕГО СОРТА###'КГ''2799=8,85_0*
169 | БС522-2600-1#С522-2600-1'47,81##'=12'ПРИПОЙ ОЛОВЯННО-СВИНЦОВЫЙ БЕССУРЬМЯНИСТЫЙ В ЧУШКАХ, МАРКИ ПОС40###'КГ''2799=47,81_0*
170 | БС514-14000#С514-14000'23,8#1,27#'=12'ПРОФИЛЬ (ШВЕЛЛЕР) МОНТАЖНЫЙ, ТИПА К240 У2###'ШТ.''2799=23,8_1,27*
171 | БС514-3925-1Л'0,47##'=12'КОРОБ ЭЛЕКТРОТЕХНИЧЕСКИЙ ИЗ ПВХ ПРЯМОЙ17Х10###'М''2801=<5/20-20-1>/2799=0,47_0*
172 | БС530-17441-4Л'4,5##'=58'ТРУБА ИЗ ПОЛИЭТИЛЕНА Д25ММ###'10 М''2801=<6/40-10-80>/2799=4,5_0*
173 | БС530-17441-3Л#С530-17441-3'3##'=58'ТРУБА ИЗ ПОЛИЭТИЛЕНА Д20ММ###'10 М''2801=<6/40-10-80>/2799=3_0*
174 | РМ021102/М030203/М030901/М030902/М031801/М400002/М010201/М400001/М010410/М021104*
175 | Р101-10110#101-10110-Л/101-128901#101-128901-Л/101-151400#101-151400-Л/101-159900-1#101-159900-1Л/101-50100#101-50100-Л/101-86722#101-86722-Л/101-86726-20#101-86726-20Л/101-86726-8#101-86726-8Л/113-3700#113-3700-Л/542-3100#542-3100-Л*
176 | Р101-13700-5#101-13700-5Л/101-15509#101-15509-Л/552-301#552-301-Л/552-302#552-302-Л/552-303#552-303-Л/552-304#552-304-Л/552-305#552-305-Л*
177 | Р101-63602-1#101-63602-1Л/101-98500#101-98500-Л/113-7611#113-7611-Л/113-7900#113-7900-Л/552-203#552-203-Л/552-702#552-702-Л/552-702-1#552-702-1Л/552-703#552-703-Л*
178 | Р514-12400#514-12400-Л/514-14000#514-14000-Л/514-14100#514-14100-Л/517-17500#517-17500-Л/544-8900#544-8900-Л/552-1230#552-1230-Л/552-803#552-803-Л/552-899#552-899-Л/552-901#552-901-Л*
179 | Р101-130600#101-130600-Л/101-13700-5#101-13700-5Л/101-159900-1#101-159900-1Л/101-50100#101-50100-Л/101-86726-38#101-86726-38ЛЛ/517-17500#517-17500-Л/522-2600#522-2600-Л/522-3100#522-3100-Л/552-1201#552-1201-Л/552-603#552-603-Л/552-604#552-604-Л/552-605#552-605-Л*
180 | П'В СМЕТЕ УЧТЕНА ЗАРАБОТНАЯ ПЛАТА РАБОЧИХ-СТРОИТЕЛЕЙ И ЗАРАБОТНАЯ ПЛАТА МАШИНИСТОВ СОГЛАСНО ПОСТАНОВЛЕНИЮ МА И С N3 ОТ 26.01.2023Г.*
181 | Н4=9,8:8,2'Н5=9,8:8,2*
182 | С1-ЩС-ОП'1*
183 | С1-ЩОП-1'14*
184 | С3-ЩС-1Б'1*
185 | С2-ЩС-1Б'1*
186 | С3-ЩС-1К'1*
187 | С2-ЩС-1К'1*
188 | С1-ЩС-1Б'1*
189 | С1-ЩС-1К'1*
190 | С1-ЩС-2К'1*
191 | С3-ЩС-2К'1*
192 | С3-ЩС-3К'1*
193 | С1-ЩС-2Б'1*
194 | С1-ЩС-3К'1*
195 | С1-ЩС-3М'1*
196 | С1-ЩС-2М'1*
197 | С3-ЩС-3М'1*
198 | С3-ЩС-2М'1*
199 | С2-ЩС-3Б'1*
200 | С5-ЩС-ОП'2*
201 | С7-ЩС-1К'1*
202 | С6-ЩС-4Б'1*
203 | С6-ЩС-3К'1*
204 | С1-ЩС-Р11'1*
205 | С5-ЩС-4Б'1*
206 | С5-ЩС-1Ф'1*
207 | СЩФ-5-3'1*
208 | СЩФ-5-5'2*
209 | С5Ф-1-1'17*
210 | С6-ЩС-2М'1*
211 | С6-ЩС-Р34'1*
212 | С1-ЩС-4Б'1*
213 | СЩФ-5-1'4*
214 | С6-ЩС-3М'1*
215 | С7-ЩС-ЗВ'1*
216 | С6-ЩС-1К'1*
217 | С1-ЩС-1М'1*
218 | С3-ЩС-4М'1*
219 | С3-ЩС-3Б'1*
220 | С5-ЩС-1Б'1*
221 | С6-ЩС-2Б'1*
222 | С6-ЩС-3Б'1*
223 | С5-ЩС-2Б'1*
224 | С5-ЩС-3Б'1*
225 | С6-ЩС-1Б'1*
226 | С3-ЩС-2Б'2*
227 | С1-ЩС-3Б'1*
228 | С2-ЩС-2К'1*
229 | С2-ЩС-1М'1*
230 | С3-ЩС-1М'1*
231 | С2-ЩС-2М'1*
232 | С2-ЩС-3М'1*
233 | СП-ЩС-1Б'1*
234 | С5-ЩС-3М'1*
235 | С5-ЩС-4М'1*
236 | С5-ЩС-2М'1*
237 | С5-ЩС-1М'1*
238 | С5-ЩС-3К'1*
239 | С6-ЩС-1М'1*
240 | С6-ЩС-2К'1*
241 | С5-ЩС-1К'2*
242 | С5-ЩС-2К'1*
243 | С7-ЩС-1Б'1*
244 | С7-ЩС-2Б'1*
245 | С4-ЩС-2М'1*
246 | С4-ЩС-3М'1*
247 | С4-ЩС-1М'1*
248 | С4-ЩС-2Б'1*
249 | С4-ЩС-1Б'1*
250 | С4-ЩС-1К'1*
251 | С4-ЩС-4М'1*
252 | С4-ЩС-3Б'1*
253 | С4-ЩС-4Б'1*
254 | С4-ЩС-ОП'1*
255 | Ц8-572-3'91'Ж1'БЛОК УПРАВЛЕНИЯ ШКАФНОГО ИСПОЛНЕНИЯ ИЛИ РАСПРЕДЕЛИТЕЛЬНЫЙ ПУНКТ (ШКАФ), УСТАНАВЛИВАЕМЫЙ НА СТЕНЕ, ВЫСОТА И ШИРИНА 600Х600ММ'ШТ.''*
256 | Ц8-572-8'18'Ж1'БЛОК УПРАВЛЕНИЯ ШКАФНОГО ИСПОЛНЕНИЯ ИЛИ РАСПРЕДЕЛИТЕЛЬНЫЙ ПУНКТ (ШКАФ), УСТАНАВЛИВАЕМЫЙ В НИШЕ, ВЫСОТА И ШИРИНА 700Х850ММ'ШТ.''*
257 | Ц8-574-1'1527''РАЗВОДКА ПО УСТРОЙСТВАМ И ПОДКЛЮЧЕНИЕ ЖИЛ КАБЕЛЕЙ ИЛИ ПРОВОДОВ ВНЕШНЕЙ СЕТИ К БЛОКАМ ЗАЖИМОВ И К ЗАЖИМАМ АППАРАТОВ И ПРИБОРОВ, УСТАНОВЛЕННЫХ НА УСТРОЙСТВАХ, КАБЕЛИ ИЛИ ПРОВОДА СЕЧЕНИЕМ ДО 10ММ2'100 ЖИЛ''*
258 | Ц8-574-3'10''РАЗВОДКА ПО УСТРОЙСТВАМ И ПОДКЛЮЧЕНИЕ ЖИЛ КАБЕЛЕЙ ИЛИ ПРОВОДОВ ВНЕШНЕЙ СЕТИ К БЛОКАМ ЗАЖИМОВ И К ЗАЖИМАМ АППАРАТОВ И ПРИБОРОВ, УСТАНОВЛЕННЫХ НА УСТРОЙСТВАХ, КАБЕЛИ ИЛИ ПРОВОДА СЕЧЕНИЕМ ДО 35ММ2'100 ЖИЛ''*
259 | СВН-32-А'15*
260 | Ц8-526-2'15'Ж1'МОНТАЖ'ШТ.''*
261 | СВН-20-А'3*
262 | СДАВ-16-А'2*
263 | Ц8-526-1'5'Ж1'МОНТАЖ'ШТ.''*
264 | Ж3-40-22'ВЫКЛЮЧАТЕЛИ, СВЕТИЛЬНИКИ'ШТ*
265 | СКНО-4Д-1'20*
266 | Ц10-901-8#ПР'20'Ж10'МОНТАЖ'10 ШТ.''*
267 | СВК-ГР-Б'4*
268 | Ц10-668-1'4'Ж1'МОНТАЖ'ШТ.''*
269 | С547-21002-1'34*
270 | Ц8-914-1'34'Ж100'СВЕТИЛЬНИКИ С ЛЮМИНЕСЦЕНТНЫМИ ЛАМПАМИ, КРЕПЛЕНИЕ НА РАСПОРНЫЕ ДЮБЕЛЯ, КОЛИЧЕСТВО ЛАМП 1'100 ШТ.''*
271 | Ж3-40-31'КАБЕЛИ, ПРОВОДА'М*
272 | С501-44108-17А'230*
273 | С501-44108-24А'2650*
274 | С501-44108-25А'315*
275 | С501-44108-26А'165*
276 | С501-44108-6L'55*
277 | С501-44058'100*
278 | С501-44059'80*
279 | С501-44061'30*
280 | С501-44064'180*
281 | С501-44065'15*
282 | С501-44073'410*
283 | С501-44074'85*
284 | С501-44075'65*
285 | С501-44372-3'30*
286 | С501-44081-6'15*
287 | С501-44081-7'35*
288 | С501-44081-9'30*
289 | С505-2313-1'65*
290 | С501-44108-7А'10*
291 | С501-44081-20'110*
292 | Ц8-148-1'30:1,02'Ж100'КАБЕЛИ ДО 35 КВ В ПРОЛОЖЕННЫХ ТРУБАХ, БЛОКАХ И КОРОБАХ, МАССА 1 М ДО 1КГ'100 М КАБЕЛЯ''*
293 | Ц8-148-2'30:1,02'Ж100'КАБЕЛИ ДО 35 КВ В ПРОЛОЖЕННЫХ ТРУБАХ, БЛОКАХ И КОРОБАХ, МАССА 1 М ДО 2КГ'100 М КАБЕЛЯ''*
294 | Ц8-912-1'675:1,02'Ж100/М021104#М021141'КАБЕЛЬ ТРЕХ-ПЯТИЖИЛЬНЫЙ СЕЧЕНИЕМ ЖИЛЫ ДО 6 ММ2 В ПРОЛОЖЕННЫХ ТРУБАХ, КОРОБАХ (КАБЕЛЬ-КАНАЛАХ)'100 М''*
295 | С552-606-2З'67*
296 | Ц8-424-1'524:1,02'Ж100'КАБЕЛЬ ДВУХ-ЧЕТЫРЕХЖИЛЬНЫЙ СЕЧЕНИЕМ ЖИЛЫ ДО 6 ММ2 В ГОТОВЫХ БОРОЗДАХ (ШТРАБАХ) С УСТАНОВКОЙ ОТВЕТВИТЕЛЬНЫХ КОРОБОК'100 М''*
297 | Ц8-911-1'120:1,02'Ж100/М021104#М021141'КАБЕЛЬ ТРЕХ-ПЯТИЖИЛЬНЫЙ СЕЧЕНИЕМ ЖИЛЫ ДО 10 ММ2 ПО УСТАНОВЛЕННЫМ КОНСТРУКЦИЯМ И ЛОТКАМ С УСТАНОВКОЙ ОТВЕТВИТЕЛЬНЫХ КОРОБОК, КРЕПЛЕНИЕ ПОЛОСКАМИ (ПРЯЖКАМИ)'100 М''*
298 | Ц8-910-1'3296:1,02'Ж100/М021104#М021141'КАБЕЛЬ ТРЕХ-ПЯТИЖИЛЬНЫЙ СЕЧЕНИЕМ ЖИЛЫ ДО 16 ММ2 ПО СТРОИТЕЛЬНЫМ КОНСТРУКЦИЯМ (СТЕНАМ, ПОТОЛКАМ) С УСТАНОВКОЙ ОТВЕТВИТЕЛЬНЫХ КОРОБОК, КРЕПЛЕНИЕ ПОЛОСКАМИ'100 М''*
299 | С552-606-2П'8504*
300 | С507-24500'28825*
301 | С507-24700'13775*
302 | С507-24900'2950*
303 | С507-25100'1815*
304 | С507-25300'180*
305 | Ц8-908-1'13900:1,03'Ж300/М021104#М021141'ПРОВОДА МАГИСТРАЛЕЙ, СТОЯКОВ И СИЛОВЫХ СЕТЕЙ В ГОТОВЫХ КАНАЛАХ ИЛИ ТРУБАХ, КОЛИЧЕСТВО И СЕЧЕНИЕ ДО 3(1Х6) ММ2'100 М ТРАССЫ''*
306 | Ц8-908-2'363:1,02'Ж500/М021104#М021141'ПРОВОДА МАГИСТРАЛЕЙ, СТОЯКОВ И СИЛОВЫХ СЕТЕЙ В ГОТОВЫХ КАНАЛАХ ИЛИ ТРУБАХ, КОЛИЧЕСТВО И СЕЧЕНИЕ ДО 5(1Х6) ММ2'100 М ТРАССЫ''*
307 | Ц8-908-3'36:1,02'Ж500/М021104#М021141'ПРОВОДА МАГИСТРАЛЕЙ, СТОЯКОВ И СИЛОВЫХ СЕТЕЙ В ГОТОВЫХ КАНАЛАХ ИЛИ ТРУБАХ, КОЛИЧЕСТВО И СЕЧЕНИЕ ДО 5(1Х16) ММ2'100 М ТРАССЫ''*
308 | Ц8-405-1'3850:1,02'Ж100/113-3700/552-1230/552-1500/552-803/552-804/552-899'ПРОВОДА ПО УСТАНОВЛЕННЫМ СТАЛЬНЫМ КОНСТРУКЦИЯМ И ПАНЕЛЯМ, СЕЧЕНИЕ ДО 16ММ2'100 М''*
309 | С552-1406'1131*
310 | Ж3-40-22'ЭЛЕКТРОУСТАНОВОЧНЫЕ ИЗДЕЛИЯ'ШТ*
311 | С551-24900-1'1720*
312 | Ц8-591-1102'1686'Ж100'РОЗЕТКА ШТЕПСЕЛЬНАЯ ТРЕХПОЛЮСНАЯ УТОПЛЕННОГО ТИПА НА ТОК ДО 10А С КРЕПЛЕНИЕМ ВЯЖУЩИМИ РАСТВОРАМИ'100 ШТ.''*
313 | С551-26000-К'660*
314 | С551-26000-Д'20*
315 | С551-26100-К'40*
316 | С551-26200-К'225*
317 | С551-22600-1'30*
318 | Ц8-591-1004'30'Ж100'РОЗЕТКА ШТЕПСЕЛЬНАЯ ПОЛУГЕРМЕТИЧЕСКАЯ И ГЕРМЕТИЧЕСКАЯ С КРЕПЛЕНИЕМ ВИНТАМИ'100 ШТ.''*
319 | С551-21100'95*
320 | Ц8-591-1101'93'Ж100'РОЗЕТКА ШТЕПСЕЛЬНАЯ ТРЕХПОЛЮСНАЯ НЕУТОПЛЕННОГО ТИПА НА ТОК ДО 10А'100 ШТ.''*
321 | С551-21400'10*
322 | С551-21800'20*
323 | Ц8-591-1101'30'Ж100'РОЗЕТКА ШТЕПСЕЛЬНАЯ ТРЕХПОЛЮСНАЯ НЕУТОПЛЕННОГО ТИПА НА ТОК ДО 10А'100 ШТ.''*
324 | С551-18600-1'205*
325 | Ц8-591-1102'201'Ж100'РОЗЕТКА ШТЕПСЕЛЬНАЯ ТРЕХПОЛЮСНАЯ УТОПЛЕННОГО ТИПА НА ТОК ДО 10А С КРЕПЛЕНИЕМ ВЯЖУЩИМИ РАСТВОРАМИ'100 ШТ.''*
326 | С551-19200-1'65*
327 | Ц8-591-1102'64''РОЗЕТКА ШТЕПСЕЛЬНАЯ ТРЕХПОЛЮСНАЯ УТОПЛЕННОГО ТИПА НА ТОК ДО 10А С КРЕПЛЕНИЕМ ВЯЖУЩИМИ РАСТВОРАМИ'100 ШТ.''*
328 | С551-21700'10*
329 | Ц8-591-1101'10'Ж100'РОЗЕТКА ШТЕПСЕЛЬНАЯ ТРЕХПОЛЮСНАЯ НЕУТОПЛЕННОГО ТИПА НА ТОК ДО 10А'100 ШТ.''*
330 | С551-22800-1'5*
331 | Ц8-525-9'5'Ж1/101-151400/101-51506/101-51509-10/101-63602-1/101-84400/113-24600/113-3700/552-202/552-804/М040502/М330301/М350451'АППАРАТ ШТЕПСЕЛЬНЫЙ ОБЩЕГО НАЗНАЧЕНИЯ НА КОНСТРУКЦИИ НА СТЕНЕ ИЛИ КОЛОННЕ С КОНТАКТАМИ СИЛОВЫХ ЦЕПЕЙ, ТОК ДО 63А'КОМПЛ.''*
332 | С551-22200-1'5*
333 | Ц8-591-1004'5'Ж100'РОЗЕТКА ШТЕПСЕЛЬНАЯ ПОЛУГЕРМЕТИЧЕСКАЯ И ГЕРМЕТИЧЕСКАЯ С КРЕПЛЕНИЕМ ВИНТАМИ'100 ШТ.''*
334 | С551-24900-2'50*
335 | Ц8-591-1102'49'Ж100'РОЗЕТКА ШТЕПСЕЛЬНАЯ ТРЕХПОЛЮСНАЯ УТОПЛЕННОГО ТИПА НА ТОК ДО 10А С КРЕПЛЕНИЕМ ВЯЖУЩИМИ РАСТВОРАМИ'100 ШТ.''*
336 | С551-26000-К'50*
337 | С551-15200-1'50*
338 | Ц8-591-201'49'Ж100'ВЫКЛЮЧАТЕЛЬ ОДНОКЛАВИШНЫЙ УТОПЛЕННОГО ТИПА ПРИ СКРЫТОЙ ПРОВОДКЕ С КРЕПЛЕНИЕМ ВЯЖУЩИМИ РАСТВОРАМИ'100 ШТ.''*
339 | С551-15600-1'1*
340 | Ц8-591-201'1'Ж100'ВЫКЛЮЧАТЕЛЬ ОДНОКЛАВИШНЫЙ УТОПЛЕННОГО ТИПА ПРИ СКРЫТОЙ ПРОВОДКЕ С КРЕПЛЕНИЕМ ВЯЖУЩИМИ РАСТВОРАМИ'100 ШТ.''*
341 | С551-16300-1'5*
342 | Ц8-591-1'5'Ж100'ВЫКЛЮЧАТЕЛЬ ОДНОКЛАВИШНЫЙ НЕУТОПЛЕННОГО ТИПА ПРИ ОТКРЫТОЙ ПРОВОДКЕ'100 ШТ.''*
343 | Ж3-40-22'ИЗДЕЛИЯ ЭЛЕКТРОМОНТАЖНЫЕ'ШТ*
344 | С551-10400-2'700*
345 | С551-10400'105*
346 | С551-10400-1'10*
347 | СУ-409'125*
348 | С551-10501-К'2095*
349 | С514-3925-1Л'320*
350 | Ц8-423-2'320:1,03''КАБЕЛЬ-КАНАЛЫ ПВХ, СЕЧЕНИЕ ДО 25Х25 ММ'100 М''*
351 | С514-3940-Л'20*
352 | С514-3955'10*
353 | Ц8-423-3'30:1,03''КАБЕЛЬ-КАНАЛЫ ПВХ, СЕЧЕНИЕ ДО 100Х60 ММ'100 М''*
354 | С514-14000'50'Ж1*
355 | Ц8-397-101'100:1,02''ПРОФИЛИ ПЕРФОРИРОВАННЫЕ МОНТАЖНЫЕ, ДЛИНА 2М, КРЕПЛЕНИЕ ХОМУТАМИ (СКОБАМИ)'100 М''*
356 | С544-9601-5'10*
357 | С544-9601-7'10*
358 | СРЗ-Ц-Х32'10*
359 | Ц8-411-1'30:1,02''РУКАВА МЕТАЛЛИЧЕСКИЕ, НАРУЖНЫЙ ДИАМЕТР ДО 48ММ'100 М''*
360 | С101-80600-9П'2*
361 | Ц8-88-3'0,002''МОНТАЖ'Т''*
362 | Ж3-40-31'СИЛОВОЕ ЭЛЕКТРООБОРУДОВАНИЕ. ТРУБЫ'М*
363 | С552-2002'3325*
364 | С552-2003'125*
365 | Ц8-904-1'(3325+125):1,01'Ж100/М021104#М021141'ТРУБЫ ВИНИПЛАСТОВЫЕ ПО СТЕНАМ, ДИАМЕТР ДО 25 ММ'100 М''*
366 | С552-2004'110*
367 | С552-2005'10*
368 | Ц8-904-2'120:1,01'Ж100/М021104#М021141'ТРУБЫ ВИНИПЛАСТОВЫЕ ПО СТЕНАМ, ДИАМЕТР ДО 50 ММ'100 М''*
369 | С530-17441-3Л'9465'=12*
370 | С530-17441-4Л'835'=12*
371 | Ц8-410-101'(9465+835):1,01'Ж100'ТРУБЫ ПОЛИЭТИЛЕНОВЫЕ ПО ОСНОВАНИЮ ПОЛА С КРЕПЛЕНИЕМ ДЮБЕЛЯМИ, ДИАМЕТР 25ММ'100 М''*
372 | С530-17441-6Т'300'=12*
373 | С530-21903-1'25'=12*
374 | Ц8-410-201'325:1,01'Ж100'ТРУБЫ ПОЛИЭТИЛЕНОВЫЕ ПО ОСНОВАНИЮ ПОЛА С КРЕПЛЕНИЕМ ДЮБЕЛЯМИ, ДИАМЕТР 50ММ'100 М''*
375 | С103-12903-13Л'25*
376 | Ц8-407-102'25:1,02'Ж100'ТРУБЫ СТАЛЬНЫЕ ПО УСТАНОВЛЕННЫМ КОНСТРУКЦИЯМ ПО СТЕНАМ С КРЕПЛЕНИЕМ СКОБАМИ, ДИАМЕТР ДО 25ММ, КРЕПЛЕНИЕ ДЮБЕЛЯМИ'100 М''*
377 | С103-13202-11Л'25*
378 | Ц8-407-202'25:1,02'Ж100'ТРУБЫ СТАЛЬНЫЕ ПО УСТАНОВЛЕННЫМ КОНСТРУКЦИЯМ ПО СТЕНАМ С КРЕПЛЕНИЕМ СКОБАМИ, ДИАМЕТР ДО 40ММ, КРЕПЛЕНИЕ ДЮБЕЛЯМИ'100 М''*
379 | С103-3900-Р'5'=12*
380 | Ц8-407-102'5:1,02'Ж100'ТРУБЫ СТАЛЬНЫЕ ПО УСТАНОВЛЕННЫМ КОНСТРУКЦИЯМ ПО СТЕНАМ С КРЕПЛЕНИЕМ СКОБАМИ, ДИАМЕТР ДО 25ММ, КРЕПЛЕНИЕ ДЮБЕЛЯМИ'100 М''*
381 | С103-4000-Б'5'=12*
382 | Ц8-407-202'5:1,02'Ж100'ТРУБЫ СТАЛЬНЫЕ ПО УСТАНОВЛЕННЫМ КОНСТРУКЦИЯМ ПО СТЕНАМ С КРЕПЛЕНИЕМ СКОБАМИ, ДИАМЕТР ДО 40ММ, КРЕПЛЕНИЕ ДЮБЕЛЯМИ'100 М''*
383 | С551-10504'985*
384 | СУ-294'600*
385 | СУ-438'3440*
386 | Ж3-40-90'ПРОТИВОПОЖАРНЫЕ МЕРОПРИЯТИЯ'РУБ*
387 | С113-7812-45'15.310*
388 | Е13-135-7'1:250000.4650'104-701-16/113-7812-45'ЗАПОЛНЕНИЕ (ГЕРМЕТИЗАЦИЯ) ПРОТИВОПОЖАРНЫХ КАБЕЛЬНЫХ ПРОХОДОК С ПРИМЕНЕНИЕМ ПРОТИВОПОЖАРНОЙ ТЕРМОРАСШИРЯЮЩЕЙСЯ МАСТИКИ НILTI НА ВЫСОТЕ ДО 1,5 М ОТ ОПОРНОЙ ПЛОЩАДКИ'М3 ЗАПОЛНЕНИЯ ПРОХОДКИ''*
389 | С104-701-24М'0,01*
390 | Е26-31-1'0,01''МОНТАЖ'М3''*
391 | Ж3-40-90'СТРОИТЕЛЬНЫЕ РАБОТЫ'РУБ*
392 | Е46-74-1'3450+120''УСТРОЙСТВО ШТРАБ В КИРПИЧНЫХ СТЕНАХ ПЛОЩАДЬЮ СЕЧЕНИЯ ДО 20 СМ2'100 М''*
393 | С101-86726-2Л'0,75.35,7*
394 | С101-86752-1Л'0,75.35,7*
395 | СЦЕН-ЗБ'0,2.35,7*
396 | Е69-4-1'2095+700'999-9900'ПРОБИВКА ГНЕЗД В КИРПИЧНЫХ СТЕНАХ РАЗМЕРОМ СТОРОН 130 ММ (ПОД РОЗЕТКИ И ВЫКЛЮЧАТЕЛИ, ПОД ОТВЕТВИТЕЛЬНЫЕ КОРОБКИ))'100 ГНЕЗД''*
397 | С101-86726-20Л'0,4.27,95*
398 | Е46-25-6#ПР'70''СВЕРЛЕНИЕ КОЛЬЦЕВЫМИ АЛМАЗНЫМИ СВЕРЛАМИ В ЖЕЛЕЗОБЕТОННЫХ КОНСТРУКЦИЯХ С АРМАТУРОЙ ДИАМЕТРОМ ДО 16 ММ С ПРИМЕНЕНИЕМ ОХЛАЖДАЮЩЕЙ ЖИДКОСТИ (ВОДЫ) ВЕРТИКАЛЬНЫХ ОТВЕРСТИЙ ГЛУБИНОЙ 200 ММ, ДИАМЕТРОМ 50 ММ'100 ОТВЕРСТИЙ''*
399 | L*

## 3072-1-31-B0
НАИМЕНОВАНИЕ ОБЪЕКТА |  | СТРОИТЕЛЬСТВО МНОГОПРОФИЛЬНОЙ ПОЛИКЛИНИКИ В ПОС.ВОСТОЧНЫЙ.СТАДИЯ С (С УЧЕТОМ ПОСТАНОВЛЕНИЯ МА И С РБ N3 ОТ 26.01.2023Г.)
КОД ОБЪЕКТА |  | 17.060
НАИМЕНОВАНИЕ ЗДАНИЯ, СООРУЖЕНИЯ |  | СТРОИТЕЛЬСТВО МНОГОПРОФИЛЬНОЙ ПОЛИКЛИНИКИ
ШИФР ЗДАНИЯ, СООРУЖЕНИЯ |  | 17.060.0.01
КОМПЛЕКТ ЧЕРТЕЖЕЙ |  | ЭМ1.СО, ЭМ1.ВР
ВЕДОМОСТЬ ОБЪЕМОВ И СТОИМОСТИ РАБОТ № 31
(НОРМЫ 2022г.)
ЭЛЕКТРООБОРУДОВАНИЕ. ТЕХНОЛОГИЯ (ВЗАМЕН РАНЕЕ ВЫДАННОЙ СМЕТЫ N31 НА СУММУ 391,289 ТЫС. РУБ.)
СОСТАВЛЕНА В ЦЕНАХ НА 1 НОЯБРЯ 2022г.
ОБОСНОВА- НИЕ | НАИМЕНОВАНИЕ ВИДОВ РАБОТ | ОБЪЕМ | СТОИМОСТЬ, ТЫС.РУБ.
|  |  | ЗАРАБОТНАЯ ПЛАТА | ЭКСПЛУАТА- ЦИЯ МАШИН И МЕХА- НИЗМОВ | МАТЕРИАЛЫ, ИЗДЕЛИЯ, КОНСТРУК- ЦИИ | ОБОРУДОВА- НИЕ,МЕБЕЛЬ, ИНВЕНТАРЬ | ОХР и ОПР | ПРОЧИЕ СРЕДСТВА | ВСЕГО
|  | ЕД.ИЗМ. | ТРУДОЕМ- КОСТЬ, ЧЕЛ.Ч. | В Т.Ч.З/П МАШИ- НИСТОВ | ТРАНСПОРТ | ТРАНСПОРТ | ПЛАНОВАЯ ПРИБЫЛЬ
1 | 2 | 3 | 4 | 5 | 6 | 7 | 8 | 9 | 10
Ж3-40-22 | СИЛОВОЕ ЭЛЕКТРООБОРУДОВАНИЕ | 129 | 5,72 | 0,293 | 1,975 | 47,599 | 3,408 | 0 | 62,391
|  | ШТ | 556 | 0 | 0,125 | 0,952 | 2,319
Ж3-40-22 | ВЫКЛЮЧАТЕЛИ, СВЕТИЛЬНИКИ | 58 | 0,819 | 0,01 | 1,282 | 0 | 0,511 | 0 | 3,017
|  | ШТ | 91 | 0 | 0,069 | 0 | 0,326
Ж3-40-31 | КАБЕЛИ, ПРОВОДА | 50799,14 | 53,866 | 1,999 | 56,2 | 0 | 32,211 | 0 | 169,234
|  | М | 5784 | 0,206 | 3,037 | 0 | 21,921
Ж3-40-22 | ЭЛЕКТРОУСТАНОВОЧНЫЕ ИЗДЕЛИЯ | 2164 | 13,477 | 0,022 | 10,784 | 0 | 8,028 | 0 | 38,352
|  | ШТ | 1308 | 0 | 0,577 | 0 | 5,464
Ж3-40-22 | ИЗДЕЛИЯ ЭЛЕКТРОМОНТАЖНЫЕ | 50 | 0,774 | 0,03 | 10,708 | 0 | 0,461 | 0 | 12,872
|  | ШТ | 78 | 0 | 0,585 | 0 | 0,314
Ж3-40-31 | СИЛОВОЕ ЭЛЕКТРООБОРУДОВАНИЕ. ТРУБЫ | 14113,27 | 27,934 | 0,816 | 52,3 | 0 | 16,645 | 0 | 111,82
|  | М | 2964 | 0,009 | 2,797 | 0 | 11,328
Ж3-40-90 | ПРОТИВОПОЖАРНЫЕ МЕРОПРИЯТИЯ | 654,17 | 0,02 | 0 | 0,56 | 0 | 0,014 | 0 | 0,655
|  | РУБ | 2 | 0 | 0,047 | 0 | 0,014
Ж3-40-90 | СТРОИТЕЛЬНЫЕ РАБОТЫ | 31219,59 | 12,163 | 0,742 | 1,686 | 0 | 7,994 | 0 | 31,22
|  | РУБ | 1339 | 0 | 0,134 | 0 | 8,501
| И Т О Г О | 0 | 114,773 | 3,912 | 135,495 | 47,599 | 69,272 | 0 | 429,561
|  |  | 12122 | 0,215 | 7,371 | 0,952 | 50,187
| СОСТАВИЛ | ______________________________ | [5 empty] | ЛЕМЧУК
|  | (должность) |  |  |  | (подпись) |  | (инициалы,фамилия)
| ПРОВЕРИЛ | ______________________________ | [5 empty] | НЕСТЕРОВА
|  | (должность) |  |  |  | (подпись) |  | (инициалы,фамилия)

## 3072-1-31-Q1
НАИМЕНОВАНИЕ ОБЪЕКТА |  | СТРОИТЕЛЬСТВО МНОГОПРОФИЛЬНОЙ ПОЛИКЛИНИКИ В ПОС.ВОСТОЧНЫЙ.СТАДИЯ С (С УЧЕТОМ ПОСТАНОВЛЕНИЯ МА И С РБ N3 ОТ 26.01.2023Г.)
КОД ОБЪЕКТА |  | 17.060
НАИМЕНОВАНИЕ ЗДАНИЯ, СООРУЖЕНИЯ |  | СТРОИТЕЛЬСТВО МНОГОПРОФИЛЬНОЙ ПОЛИКЛИНИКИ
ШИФР ЗДАНИЯ, СООРУЖЕНИЯ |  | 17.060.0.01
КОМПЛЕКТ ЧЕРТЕЖЕЙ |  | ЭМ1.СО, ЭМ1.ВР
ВЕДОМОСТЬ ОБЪЕМОВ РАБОТ И РАСХОДОВ РЕСУРСОВ С КОДАМИ РБ ДЛЯ ЛОКАЛЬНОЙ СМЕТЫ № 31
(НОРМЫ 2022г.)
ЭЛЕКТРООБОРУДОВАНИЕ. ТЕХНОЛОГИЯ (ВЗАМЕН РАНЕЕ ВЫДАННОЙ СМЕТЫ N31 НА СУММУ 391,289 ТЫС. РУБ.)
ОБОСНОВАНИЕ | НАИМЕНОВАНИЕ ВИДОВ | ЕД.ИЗМЕРЕНИЯ | НАИМЕНОВАНИЕ РЕСУРСОВ | ЕД.ИЗМ. | КОЛИЧЕСТВО
| РАБОТ | ОБЪЕМ
1 | 2 | 3 | 4 | 5 | 6
Ж3-40-22 | СИЛОВОЕ ЭЛЕКТРООБОРУДОВАНИЕ | ШТ 129
1-1 |  |  | ЗАТРАТЫ ТРУДА РАБОЧИХ | ЧЕЛ.Ч | 555.896
М040502 |  |  | УСТАНОВКИ ДЛЯ СВАРКИ РУЧНОЙ ДУГОВОЙ (ПОСТОЯННОГО ТОКА) | МАШ.Ч | 89.86
М330301* |  |  | МАШИНЫ ШЛИФОВАЛЬНЫЕ ЭЛЕКТРИЧЕСКИЕ | МАШ.Ч | 9.87
М331451 |  |  | ПЕРФОРАТОРЫ ЭЛЕКТРИЧЕСКИЕ | МАШ.Ч | 1
М350451 |  |  | ПРЕСС ГИДРАВЛИЧЕСКИЙ С ЭЛЕКТРОПРИВОДОМ | МАШ.Ч | 5.269
1 |  |  | Материалы для строительных работ
1/10 |  |  | Материалы для строительных работ общего назначения
1/10-140 |  |  | Электроды, прутки винипластовые, проволока сварочные
1/10-140-40/С101-151400-Л |  |  | ЭЛЕКТРОДЫ ТИПА Э42А ДИАМЕТРОМ 4 ММ | Т | 0.02045
1/10-170 |  |  | Оснастка технологическая и инструментальная
1/10-170-10/С101-86726-20Л |  |  | СВЕРЛА ШНЕКОВЫЕ (ПРИМ) | ШТ. | 0.2
1/10-180 |  |  | Материалы шлифовальные
1/10-180-20/57 |  |  | КРУГИ ШЛИФОВАЛЬНЫЕ ДЛЯ СПЕЦИАЛЬНЫХ МОНТАЖНЫХ РАБОТ 5П 180 Х 6 Х 22 | ШТ. | 18.37
1/10-230 |  |  | Материалы для отделочных работ
1/10-230-40-20/127 |  |  | КРАСКА МАСЛЯНАЯ МА-15, СУРИК ЖЕЛЕЗНЫЙ | Т | 0.00327
1/10-230-45-5/С101-50100-Л |  |  | ЛАК КАМЕННОУГОЛЬНЫЙ КАНИФОЛЬНЫЙ КФ-965 | Т | 0.001552
1/10-230-45-5/180 |  |  | ЛАК НИТРОЦЕЛЛЮЛОЗНЫЙ МЕБЕЛЬНЫЙ НЦ-218 | Т | 0.00018
1/10-230-45-10/155 |  |  | ЭМАЛЬ ПЕНТАФТАЛЕВАЯ ПФ-115, СЕРАЯ | Т | 0.00095
1/10-230-50-15/С113-3700-Л |  |  | ДИХЛОРЭТАН ТЕХНИЧЕСКИЙ СОРТ I | Т | 0.000868
1/10-230-50-15/37 |  |  | РАСТВОРИТЕЛЬ ДЛЯ ЛАКОКРАСОЧНЫХ МАТЕРИАЛОВ МАРКИ 646 | Т | 0.00075
1/10-235 |  |  | Изделия герметизирующие, уплотняющие, изолирующие
1/10-235-20/681 |  |  | ИЗОЛЕНТА ПВХ (РАЗМЕРОМ 15 ММХ20 М) | М2 | 27.855
1/10-240 |  |  | Метизы и крепежные изделия
1/10-240-10-10/С101-10110-Л |  |  | БОЛТЫ СТРОИТЕЛЬНЫЕ С ГАЙКАМИ И ШАЙБАМИ | Т | 0.025034
1/55 |  |  | Материалы специального назначения (кислотоупорные, огнеупорные и антикоррозионные)
1/55-50 |  |  | Материалы антикоррозионные и химически стойкие
1/55-50-30/С101-63602-1Л |  |  | ПАСТА КВАРЦЕВАЗЕЛИНОВАЯ | КГ | 1.707
5 |  |  | Материалы для монтажных и специальных строительных работ
5/20 |  |  | Изделия для прокладки кабельных сетей
5/20-30 |  |  | Материалы и изделия для монтажа кабелей и проводов
5/20-30-2/1 |  |  | ПЕРЕМЫЧКА ГИБКАЯ ПГС-35-560 У2,5 | ШТ. | 20
5/20-30-3/С552-1230-Л |  |  | ПОЛОСКА К404 И ПРЯЖКА К407 ДЛЯ КРЕПЛЕНИЯ ПРОВОДОВ | 100 ШТ. | 5.006
5/20-30-3/С552-899-Л |  |  | ЛЕНТА ЛМ-5 УХЛ2 | 100 М | 1.542
5/20-30-5/С552-203-Л |  |  | БИРКА МАРКИРОВОЧНАЯ У153 У3,5 | 1000 ШТ. | 0.04
5/20-30-5/1 |  |  | БИРКА-ОКОНЦЕВАТЕЛЬ У136 У3/5 | 100 ШТ. | 15.6774
5/50 |  |  | Прокатно-тянутые изделия из цветных металлов и цветные металлы
5/50-70 |  |  | Сплавы из цветных металлов
5/50-70-2/С522-2600-Л |  |  | ПРИПОЙ ОЛОВЯННО-СВИНЦОВЫЙ БЕССУРЬМЯНИСТЫЙ В ЧУШКАХ, МАРКИ ПОС40 | Т | 0.001222
5/90 |  |  | Прочие материалы для монтажных и специальных строительных работ
5/90-10 |  |  | Дюбели для крепления электромонтажных изделий
5/90-10/С552-603-Л |  |  | ДЮБЕЛЬ МОНТАЖНЫЙ У661 У3 | 10 ШТ. | 24.4
Прочие
С1-ЩОП-1 |  |  | ЩИТ РОЗЕТОЧНОЙ СЕРИИ ДЛЯ ПОДКЛЮЧЕНИЯ МЕД. ОБОРУДОВАНИЯ ПО ТИПУ ЭЩР-Ф-3 (1ЩОПР-1...1ЩОПР-4, 5ЩОПР-1...5ЩОПР-4, 6ЩОПР-1...6ЩОПР-4, 4ЩОПР-1...4ЩОПР-2) | ШТ | 14
С1-ЩС-1Б |  |  | ЩИТОК ВВОДНО-РАСПРЕДЕЛИТЕЛЬНЫЙ НАВЕСНОГО ИСПОЛНЕНИЯ, НА 24 МОДУЛЯ ПО ТИПУ ЩОМ 24-31 У3 (1ЩС-1Б) | ШТ | 1
С1-ЩС-1К |  |  | ЩИТОК ВВОДНО-РАСПРЕДЕЛИТЕЛЬНЫЙ НАВЕСНОГО ИСПОЛНЕНИЯ ПО ТИПУ ЩОМ 24-31 У3 (1ЩС-1К) | ШТ | 1
С1-ЩС-1М |  |  | ЩИТОК ВВОДНО-РАСПРЕДЕЛИТЕЛЬНЫЙ НАВЕСНОГО ИСПОЛНЕНИЯ ПО ТИПУ ЩОМ 24-IP31 У3 (1ЩС-1М) | ШТ | 1
С1-ЩС-2Б |  |  | ЩИТОК ВВОДНО-РАСПРЕДЕЛИТЕЛЬНЫЙ НАВЕСНОГО ИСПОЛНЕНИЯ ПО ТИПУ ЩОМ 24-31 У3 (1ЩС-2Б) | ШТ | 1
С1-ЩС-2К |  |  | ЩИТОК ВВОДНО-РАСПРЕДЕЛИТЕЛЬНЫЙ НАВЕСНОГО ИСПОЛНЕНИЯ ПО ТИПУ ЩОМ 24-31 У3 (1ЩС-2К) | ШТ | 1
С1-ЩС-2М |  |  | ЩИТОК ВВОДНО-РАСПРЕДЕЛИТЕЛЬНЫЙ НАВЕСНОГО ИСПОЛНЕНИЯ ПО ТИПУ ЩОМ 24-31 У3 (1ЩС-2М) | ШТ | 1
С1-ЩС-3Б |  |  | ЩИТОК ВВОДНО-РАСПРЕДЕЛИТЕЛЬНЫЙ НАВЕСНОГО ИСПОЛНЕНИЯ ПО ТИПУ ЩОМ 24-IP31 У3 (1ЩС-3Б) | ШТ | 1
С1-ЩС-3К |  |  | ЩИТОК ВВОДНО-РАСПРЕДЕЛИТЕЛЬНЫЙ НАВЕСНОГО ИСПОЛНЕНИЯ ПО ТИПУ ЩОМ 24-31 У3 (1ЩС-3К) | ШТ | 1
С1-ЩС-3М |  |  | ЩИТОК ВВОДНО-РАСПРЕДЕЛИТЕЛЬНЫЙ НАВЕСНОГО ИСПОЛНЕНИЯ ПО ТИПУ ЩОМ 24-31 У3 (1ЩС-3М) | ШТ | 1
С1-ЩС-4Б |  |  | ЩИТОК ВВОДНО-РАСПРЕДЕЛИТЕЛЬНЫЙ НАВЕСНОГО ИСПОЛНЕНИЯ ПО ТИПУ ЩОМ 24-31 У3 (1ЩС-4Б) | ШТ | 1
С1-ЩС-ОП |  |  | ЩИТОК ВВОДНО-РАСПРЕДЕЛИТЕЛЬНЫЙ, ВСТРАИВАЕМЫЙ В НИШУ, С УСТРОЙСТВОМ АВР ПО ТИПУ ЩУР-08-У-21У3 (1ЩСОПР) | ШТ | 1
С1-ЩС-Р11 |  |  | ЩИТОК ВВОДНО-РАСПРЕДЕЛИТЕЛЬНЫЙ НАВЕСНОГО ИСПОЛНЕНИЯ ПО ТИПУ ЩОМ 12-31 У3 (1ЩС-Р11) | ШТ | 1
С2-ЩС-1Б |  |  | ЩИТОК ВВОДНО-РАСПРЕДЕЛИТЕЛЬНЫЙ НАВЕСНОГО ИСПОЛНЕНИЯ ПО ТИПУ ЩУР-01-Н-21 У3 (2ЩС-1Б) | ШТ | 1
С2-ЩС-1К |  |  | ЩИТОК ВВОДНО-РАСПРЕДЕЛИТЕЛЬНЫЙ НАВЕСНОГО ИСПОЛНЕНИЯ ПО ТИПУ ЩУР-01-Н-21 У3 (2ЩС-1К) | ШТ | 1
С2-ЩС-1М |  |  | ЩИТОК ВВОДНО-РАСПРЕДЕЛИТЕЛЬНЫЙ НАВЕСНОГО ИСПОЛНЕНИЯ ПО ТИПУ ЩОМ 24-IP31 У3 (2ЩС-1М) | ШТ | 1
С2-ЩС-2К |  |  | ЩИТОК ВВОДНО-РАСПРЕДЕЛИТЕЛЬНЫЙ НАВЕСНОГО ИСПОЛНЕНИЯ ПО ТИПУ ЩУР-01-Н-21 У3 (2ЩС-2К) | ШТ | 1
С2-ЩС-2М |  |  | ЩИТОК ВВОДНО-РАСПРЕДЕЛИТЕЛЬНЫЙ НАВЕСНОГО ИСПОЛНЕНИЯ ПО ТИПУ ЩОМ 24-IP31 У3 (2ЩС-2М) | ШТ | 1
С2-ЩС-3Б |  |  | ЩИТОК ВВОДНО-РАСПРЕДЕЛИТЕЛЬНЫЙ НАВЕСНОГО ИСПОЛНЕНИЯ ПО ТИПУ ЩОМ 24-31 У3 (2ЩС-3Б) | ШТ | 1
С2-ЩС-3М |  |  | ЩИТОК ВВОДНО-РАСПРЕДЕЛИТЕЛЬНЫЙ НАВЕСНОГО ИСПОЛНЕНИЯ ПО ТИПУ ЩУР-01-Н-21 У3 (2ЩС-3М) | ШТ | 1
С3-ЩС-1Б |  |  | ЩИТОК ВВОДНО-РАСПРЕДЕЛИТЕЛЬНЫЙ НАВЕСНОГО ИСПОЛНЕНИЯ ПО ТИПУ ЩОМ 24-31 У3 (3ЩС-1Б) | ШТ | 1
С3-ЩС-1К |  |  | ЩИТОК ВВОДНО-РАСПРЕДЕЛИТЕЛЬНЫЙ НАВЕСНОГО ИСПОЛНЕНИЯ ПО ТИПУ ЩУР-01-Н-21 У3 (3ЩС-1К) | ШТ | 1
С3-ЩС-1М |  |  | ЩИТОК ВВОДНО-РАСПРЕДЕЛИТЕЛЬНЫЙ НАВЕСНОГО ИСПОЛНЕНИЯ ПО ТИПУ ЩОМ 24-IP31 У3 (3ЩС-1М) | ШТ | 1
С3-ЩС-2Б |  |  | ЩИТОК ВВОДНО-РАСПРЕДЕЛИТЕЛЬНЫЙ НАВЕСНОГО ИСПОЛНЕНИЯ ПО ТИПУ ЩОМ 24-IP31 У3 (3ЩС-2Б, 2ЩС-2Б) | ШТ | 2
С3-ЩС-2К |  |  | ЩИТОК ВВОДНО-РАСПРЕДЕЛИТЕЛЬНЫЙ НАВЕСНОГО ИСПОЛНЕНИЯ ПО ТИПУ ЩУР-01-Н-21 У3 (3ЩС-2К) | ШТ | 1
С3-ЩС-2М |  |  | ЩИТОК ВВОДНО-РАСПРЕДЕЛИТЕЛЬНЫЙ НАВЕСНОГО ИСПОЛНЕНИЯ ПО ТИПУ ЩОМ 24-31 У3 (3ЩС-2М) | ШТ | 1
С3-ЩС-3Б |  |  | ЩИТОК ВВОДНО-РАСПРЕДЕЛИТЕЛЬНЫЙ НАВЕСНОГО ИСПОЛНЕНИЯ ПО ТИПУ ЩОМ 24-IP31 У3 (3ЩС-3Б) | ШТ | 1
С3-ЩС-3К |  |  | ЩИТОК ВВОДНО-РАСПРЕДЕЛИТЕЛЬНЫЙ НАВЕСНОГО ИСПОЛНЕНИЯ ПО ТИПУ ЩУР-01-Н-21 У3 (3ЩС-3К) | ШТ | 1
С3-ЩС-3М |  |  | ЩИТОК ВВОДНО-РАСПРЕДЕЛИТЕЛЬНЫЙ НАВЕСНОГО ИСПОЛНЕНИЯ ПО ТИПУ ЩУР-01-Н-21 У3 (3ЩС-3М) | ШТ | 1
С3-ЩС-4М |  |  | ЩИТОК ВВОДНО-РАСПРЕДЕЛИТЕЛЬНЫЙ НАВЕСНОГО ИСПОЛНЕНИЯ ПО ТИПУ ЩОМ 24-IP31 У3 (3ЩС-4М) | ШТ | 1
С4-ЩС-1Б |  |  | ЩИТОК ВВОДНО-РАСПРЕДЕЛИТЕЛЬНЫЙ НАВЕСНОГО ИСПОЛНЕНИЯ ПО ТИПУ ЩОМ 24-IP31 У3 (4ЩС-1Б) | ШТ | 1
С4-ЩС-1К |  |  | ЩИТОК ВВОДНО-РАСПРЕДЕЛИТЕЛЬНЫЙ НАВЕСНОГО ИСПОЛНЕНИЯ ПО ТИПУ ЩУР-01-Н-21 У3 (4ЩС-1К) | ШТ | 1
С4-ЩС-1М |  |  | ЩИТОК ВВОДНО-РАСПРЕДЕЛИТЕЛЬНЫЙ НАВЕСНОГО ИСПОЛНЕНИЯ ПО ТИПУ ЩУР-01-Н-21 У3 (4ЩС-1М) | ШТ | 1
С4-ЩС-2Б |  |  | ЩИТОК ВВОДНО-РАСПРЕДЕЛИТЕЛЬНЫЙ НАВЕСНОГО ИСПОЛНЕНИЯ ПО ТИПУ ЩОМ 24-IP31 У3 (4ЩС-2Б) | ШТ | 1
С4-ЩС-2М |  |  | ЩИТОК ВВОДНО-РАСПРЕДЕЛИТЕЛЬНЫЙ НАВЕСНОГО ИСПОЛНЕНИЯ ПО ТИПУ ЩОМ 24-IP31 У3 (4ЩС-2М) | ШТ | 1
С4-ЩС-3Б |  |  | ЩИТОК ВВОДНО-РАСПРЕДЕЛИТЕЛЬНЫЙ НАВЕСНОГО ИСПОЛНЕНИЯ ПО ТИПУ ЩОМ 24-IP31 У3 (4ЩС-3Б) | ШТ | 1
С4-ЩС-3М |  |  | ЩИТОК ВВОДНО-РАСПРЕДЕЛИТЕЛЬНЫЙ НАВЕСНОГО ИСПОЛНЕНИЯ ПО ТИПУ ЩОМ 24-IP31 У3 (4ЩС-3М) | ШТ | 1
С4-ЩС-4Б |  |  | ЩИТОК ВВОДНО-РАСПРЕДЕЛИТЕЛЬНЫЙ НАВЕСНОГО ИСПОЛНЕНИЯ ПО ТИПУ ЩОМ 24-IP31 У3 (4ЩС-4Б) | ШТ | 1
С4-ЩС-4М |  |  | ЩИТОК ВВОДНО-РАСПРЕДЕЛИТЕЛЬНЫЙ НАВЕСНОГО ИСПОЛНЕНИЯ ПО ТИПУ ЩОМ 24-IP31 У3 (4ЩС-4М) | ШТ | 1
С4-ЩС-ОП |  |  | ЩИТОК ВВОДНО-РАСПРЕДЕЛИТЕЛЬНЫЙ, ВСТРАИВАЕМЫЙ В НИШУ, С УСТРОЙСТВОМ АВР, ПО ТИПУ ЩУР-08-У-21 У3 (4ЩСОПР) | ШТ | 1
С5-ЩС-1Б |  |  | ЩИТОК ВВОДНО-РАСПРЕДЕЛИТЕЛЬНЫЙ НАВЕСНОГО ИСПОЛНЕНИЯ ПО ТИПУ ЩОМ 24-IP31 У3 (5ЩС-1Б) | ШТ | 1
С5-ЩС-1К |  |  | ЩИТОК ВВОДНО-РАСПРЕДЕЛИТЕЛЬНЫЙ НАВЕСНОГО ИСПОЛНЕНИЯ ПО ТИПУ ЩУР-01-Н-21 У3 (5ЩС-1К, 4ЩС-2К) | ШТ | 2
С5-ЩС-1М |  |  | ЩИТОК ВВОДНО-РАСПРЕДЕЛИТЕЛЬНЫЙ НАВЕСНОГО ИСПОЛНЕНИЯ ПО ТИПУ ЩУР-01-Н-21 У3 (5ЩС-1М) | ШТ | 1
С5-ЩС-1Ф |  |  | ЩИТОК ВВОДНО-РАСПРЕДЕЛИТЕЛЬНЫЙ НАВЕСНОГО ИСПОЛНЕНИЯ ПО ТИПУ ЩОМ 36-31 У3 (5ЩС-1Ф) | ШТ | 1
С5-ЩС-2Б |  |  | ЩИТОК ВВОДНО-РАСПРЕДЕЛИТЕЛЬНЫЙ НАВЕСНОГО ИСПОЛНЕНИЯ ПО ТИПУ ЩОМ 24-IP31 У3 (5ЩС-2Б) | ШТ | 1
С5-ЩС-2К |  |  | ЩИТОК ВВОДНО-РАСПРЕДЕЛИТЕЛЬНЫЙ НАВЕСНОГО ИСПОЛНЕНИЯ ПО ТИПУ ЩУР-01-Н-21 У3 (5ЩС-2К) | ШТ | 1
С5-ЩС-2М |  |  | ЩИТОК ВВОДНО-РАСПРЕДЕЛИТЕЛЬНЫЙ НАВЕСНОГО ИСПОЛНЕНИЯ ПО ТИПУ ЩУР-01-Н-21 У3 (5ЩС-2М) | ШТ | 1
С5-ЩС-3Б |  |  | ЩИТОК ВВОДНО-РАСПРЕДЕЛИТЕЛЬНЫЙ НАВЕСНОГО ИСПОЛНЕНИЯ ПО ТИПУ ЩОМ 24-IP31 У3 (5ЩС-3Б) | ШТ | 1
С5-ЩС-3К |  |  | ЩИТОК ВВОДНО-РАСПРЕДЕЛИТЕЛЬНЫЙ НАВЕСНОГО ИСПОЛНЕНИЯ ПО ТИПУ ЩУР-01-Н-21 У3 (5ЩС-3К) | ШТ | 1
С5-ЩС-3М |  |  | ЩИТОК ВВОДНО-РАСПРЕДЕЛИТЕЛЬНЫЙ НАВЕСНОГО ИСПОЛНЕНИЯ ПО ТИПУ ЩОМ 24-IP31 У3 (5ЩС-3М) | ШТ | 1
С5-ЩС-4Б |  |  | ЩИТОК ВВОДНО-РАСПРЕДЕЛИТЕЛЬНЫЙ НАВЕСНОГО ИСПОЛНЕНИЯ ПО ТИПУ ЩОМ 24-31 У3 (5ЩС-4Б) | ШТ | 1
С5-ЩС-4М |  |  | ЩИТОК ВВОДНО-РАСПРЕДЕЛИТЕЛЬНЫЙ НАВЕСНОГО ИСПОЛНЕНИЯ ПО ТИПУ ЩУР-01-Н-21 У3 (5ЩС-4М) | ШТ | 1
С5-ЩС-ОП |  |  | ЩИТОК ВВОДНО-РАСПРЕДЕЛИТЕЛЬНЫЙ, ВСТРАИВАЕМЫЙ В НИШУ, С УСТРОЙСТВОМ АВР ПО ТИПУ ЩУР-08-У-21 У3 (5ЩСОПР, 6ЩСОПР) | ШТ | 2
С5Ф-1-1 |  |  | ЩИТОК РОЗЕТОЧНОЙ СЕРИИ ДЛЯ ПОДКЛЮЧЕНИЯ МЕД. ОБОРУДОВАНИЯ ТИПА ЭЩР-Ф-3 (5Ф-1.1, 5Ф-1.2, 5Ф-2.1, 5Ф-2.2, 5Ф-3.1...5Ф-3.3, 5Ф-4.1, 5Ф-4.2, 5Ф-5.1...5Ф-5.3, 5Ф-6.1...5Ф-6.3, 6Ф-1.1, 6Ф-1.2 | ШТ | 17
С6-ЩС-1Б |  |  | ЩИТОК ВВОДНО-РАСПРЕДЕЛИТЕЛЬНЫЙ НАВЕСНОГО ИСПОЛНЕНИЯ ПО ТИПУ ЩОМ 24-IP31 У3 (6ЩС-1Б) | ШТ | 1
С6-ЩС-1К |  |  | ЩИТОК ВВОДНО-РАСПРЕДЕЛИТЕЛЬНЫЙ НАВЕСНОГО ИСПОЛНЕНИЯ ПО ТИПУ ЩУР-01-Н-21 У3 (6ЩС-1К) | ШТ | 1
С6-ЩС-1М |  |  | ЩИТОК ВВОДНО-РАСПРЕДЕЛИТЕЛЬНЫЙ НАВЕСНОГО ИСПОЛНЕНИЯ ПО ТИПУ ЩУР-01-Н-21 У3 (6ЩС-1М) | ШТ | 1
С6-ЩС-2Б |  |  | ЩИТОК ВВОДНО-РАСПРЕДЕЛИТЕЛЬНЫЙ НАВЕСНОГО ИСПОЛНЕНИЯ ПО ТИПУ ЩОМ 24-IP31 У3 (6ЩС-2Б) | ШТ | 1
С6-ЩС-2К |  |  | ЩИТОК ВВОДНО-РАСПРЕДЕЛИТЕЛЬНЫЙ НАВЕСНОГО ИСПОЛНЕНИЯ ПО ТИПУ ЩУР-01-Н-21 У3 (6ЩС-2К) | ШТ | 1
С6-ЩС-2М |  |  | ЩИТОК ВВОДНО-РАСПРЕДЕЛИТЕЛЬНЫЙ НАВЕСНОГО ИСПОЛНЕНИЯ ПО ТИПУ ЩОМ 24-31 У3 (6ЩС-2М) | ШТ | 1
С6-ЩС-3Б |  |  | ЩИТОК ВВОДНО-РАСПРЕДЕЛИТЕЛЬНЫЙ НАВЕСНОГО ИСПОЛНЕНИЯ ПО ТИПУ ЩОМ 24-IP31 У3 (6ЩС-3Б) | ШТ | 1
С6-ЩС-3К |  |  | ЩИТОК ВВОДНО-РАСПРЕДЕЛИТЕЛЬНЫЙ НАВЕСНОГО ИСПОЛНЕНИЯ ПО ТИПУ ЩОМ 24-31 У3 (6ЩС-3К) | ШТ | 1
С6-ЩС-3М |  |  | ЩИТОК ВВОДНО-РАСПРЕДЕЛИТЕЛЬНЫЙ НАВЕСНОГО ИСПОЛНЕНИЯ ПО ТИПУ ЩОМ 24-IP31 У3 (6ЩС-3М) | ШТ | 1
С6-ЩС-4Б |  |  | ЩИТОК ВВОДНО-РАСПРЕДЕЛИТЕЛЬНЫЙ НАВЕСНОГО ИСПОЛНЕНИЯ ПО ТИПУ ЩОМ 24-31 У3 (6ЩС-4Б) | ШТ | 1
С6-ЩС-Р34 |  |  | ЩИТОК ВВОДНО-РАСПРЕДЕЛИТЕЛЬНЫЙ НАВЕСНОГО ИСПОЛНЕНИЯ ПО ТИПУ ЩОМ 12-31 У3 (6ЩС-Р34) | ШТ | 1
С7-ЩС-1Б |  |  | ЩИТОК ВВОДНО-РАСПРЕДЕЛИТЕЛЬНЫЙ НАВЕСНОГО ИСПОЛНЕНИЯ ПО ТИПУ ЩОМ 24-IP31 У3 (7ЩС-1Б) | ШТ | 1
С7-ЩС-1К |  |  | ЩИТОК ВВОДНО-РАСПРЕДЕЛИТЕЛЬНЫЙ НАВЕСНОГО ИСПОЛНЕНИЯ ПО ТИПУ ЩУР-01-Н-21 У3 (7ЩС-1К) | ШТ | 1
С7-ЩС-2Б |  |  | ЩИТОК ВВОДНО-РАСПРЕДЕЛИТЕЛЬНЫЙ НАВЕСНОГО ИСПОЛНЕНИЯ ПО ТИПУ ЩОМ 24-IP31 У3 (7ЩС-2Б) | ШТ | 1
С7-ЩС-ЗВ |  |  | ЩИТОК ВВОДНО-РАСПРЕДЕЛИТЕЛЬНЫЙ НАВЕСНОГО ИСПОЛНЕНИЯ ПО ТИПУ ЩОМ 36-IP31 У3 (7ЩСЗВ) | ШТ | 1
СВН-20-А |  |  | ВЫКЛЮЧАТЕЛЬ НАГРУЗКИ IН=20А, 2П ПО ТИПУ ВН-20 | ШТ | 3
СВН-32-А |  |  | ВЫКЛЮЧАТЕЛЬ НАГРУЗКИ IН=32А, 2П ПО ТИПУ ВН-32 | ШТ | 15
СДАВ-16-А |  |  | ДИФФЕРЕНЦИАЛЬНЫЙ АВТОМАТИЧЕСКИЙ ВЫКЛЮЧАТЕЛЬ 380В, IP=16А P344 (IУТ=30МА) | ШТ | 2
СП-ЩС-1Б |  |  | ЩИТОК ВВОДНО-РАСПРЕДЕЛИТЕЛЬНЫЙ НАВЕСНОГО ИСПОЛНЕНИЯ ПО ТИПУ ЩУР-01-Н-21 У3 (ПЩС-1Б) | ШТ | 1
СЩФ-5-1 |  |  | ЩИТ ФИЗИОТЕРАПЕВТИЧЕСКИЙ ТИПА ЭЩР-Ф-А3 (ЩФ-5.1, ЩФ-5.2, ЩФ-5.4, ЩФ-6.1) | КОМПЛ | 4
СЩФ-5-3 |  |  | ЩИТ ФИЗИОТЕРАПЕВТИЧЕСКИЙ ДЛЯ ПОДКЛЮЧЕНИЯ ГРУПП ФИЗИОТЕРАПЕВТИЧЕСКИХ РОЗЕТОЧНЫХ ЩИТКОВ, НАВЕСНОЙ ТИПА ЭЩР-Ф-А3 (ЩФ-5.3) | КОМПЛ | 1
СЩФ-5-5 |  |  | ЩИТ ФИЗИОТЕРАПЕВТИЧЕСКИЙ ДЛЯ ПОДКЛЮЧЕНИЯ ГРУПП ФИЗИОТЕРАПЕВТИЧЕСКИХ РОЗЕТОЧНЫХ ЩИТКОВ, НАВЕСНОЙ ТИПА ЭЩР-Ф-А3 (ЩФ-5.5, ЩФ-5.6) | КОМПЛ | 2
Ж3-40-22 | ВЫКЛЮЧАТЕЛИ, СВЕТИЛЬНИКИ | ШТ 58
1-1 |  |  | ЗАТРАТЫ ТРУДА РАБОЧИХ | ЧЕЛ.Ч | 91.1472
М030401 |  |  | ЛЕБЕДКИ ЭЛЕКТРИЧЕСКИЕ ТЯГОВЫМ УСИЛИЕМ ДО 5,79 (0,59) КН (Т) | МАШ.Ч | 3.56
М030402 |  |  | ЛЕБЕДКИ ЭЛЕКТРИЧЕСКИЕ ТЯГОВЫМ УСИЛИЕМ ДО 12,26 (1,25) КН (Т) | МАШ.Ч | 0.51
М134041 |  |  | ШУРУПОВЕРТ | МАШ.Ч | 4.08
М331451 |  |  | ПЕРФОРАТОРЫ ЭЛЕКТРИЧЕСКИЕ | МАШ.Ч | 7.14
М331615* |  |  | ДРЕЛИ ЭЛЕКТРИЧЕСКИЕ | МАШ.Ч | 0.32
1 |  |  | Материалы для строительных работ
1/10 |  |  | Материалы для строительных работ общего назначения
1/10-170 |  |  | Оснастка технологическая и инструментальная
1/10-170-10/С101-86726-38ЛЛ |  |  | СВЕРЛА С SDS PLUS ХВОСТОВИКОМ (НАКОНЕЧНИК ИЗ ТВЕРДОСПЛАВНОЙ СТАЛИ) (ПО БЕТОНУ), ДИАМЕТРОМ 10-12 ММ, ДЛИНОЙ 110-165 ММ | ШТ. | 0.612
1/10-170-10/С101-86726-8Л |  |  | СВЕРЛА С SDS PLUS ХВОСТОВИКОМ (НАКОНЕЧНИК ИЗ ТВЕРДОСПЛАВНОЙ СТАЛИ) (ПО БЕТОНУ), ДИАМЕТРОМ 5-10 ММ, ДЛИНОЙ 210 (215) ММ | ШТ. | 0.04
1/10-230 |  |  | Материалы для отделочных работ
1/10-230-35/275 |  |  | КЛЕЙ РЕЗИНОВЫЙ 88 СА | КГ | 0.02
1/10-230-45-10/155 |  |  | ЭМАЛЬ ПЕНТАФТАЛЕВАЯ ПФ-115, СЕРАЯ | Т | 0.0002
1/10-230-55-5/22 |  |  | ВЯЖУЩЕЕ ГИПСОВОЕ МАРКИ Г-4 НОРМАЛЬНОТВЕРДЕЮЩЕЕ (Б), СРЕДНЕГО ПОМОЛА (II) (ФАСОВАННОЕ) | Т | 4e-05
5 |  |  | Материалы для монтажных и специальных строительных работ
5/20 |  |  | Изделия для прокладки кабельных сетей
5/20-20 |  |  | Пластиковые системы для прокладки кабеля
5/20-20-3-4/10 |  |  | ТРУБКА МАРКИ ТВ-40 ВНУТРЕННИМ ДИАМЕТРОМ 5 ММ | КГ | 0.3468
5/30 |  |  | Материалы для электротехнических установок
5/30-30 |  |  | Электросиловые и электроосветительные установки
5/30-30-1-6/СВК-ГР-Б |  |  | ВЫКЛЮЧАТЕЛЬ ГЕРКОНОВЫЙ БЛОКИРОВОЧНЫЙ | ШТ | 4
5/30-30-4-3-1-2-1/С547-21002-1 |  |  | СВЕТИЛЬНИК В КОМПЛЕКТЕ С КОМПАКТНОЙ ЛЮМИНЕСЦЕНТНОЙ ЛАМПОЙ 11ВТ, С НАДПИСЬЮ "НЕ ВХОДИТЬ" ЛПБ05-11-245 (ПРИМ) | ШТ | 34
5/30-40 |  |  | Материалы для электроизоляционных работ
5/30-40-2/С544-8900-Л |  |  | ЛЕНТА ЛИПКАЯ ИЗОЛЯЦИОННАЯ НА ПОЛИКАСИНОВОМ КОМПАУНДЕ МАРКИ ЛСЭПЛ, ШИРИНОЙ 20-30 ММ, ТОЛЩИНОЙ 0,14 - 0,19 ММ | КГ | 0.1054
5/50 |  |  | Прокатно-тянутые изделия из цветных металлов и цветные металлы
5/50-70 |  |  | Сплавы из цветных металлов
5/50-70-2/7 |  |  | ПРИПОЙ ОЛОВЯННО-СВИНЦОВЫЙ БЕССУРЬМЯНИСТЫЙ В ЧУШКАХ, МАРКИ ПОС40 | КГ | 0.008
5/50-70-3/7 |  |  | КАНИФОЛЬ СОСНОВАЯ ВЫСШЕГО СОРТА | КГ | 0.0008
5/60 |  |  | Линейно-кабельные изделия связи
5/60-20 |  |  | Оконечные кабельные устройства
5/60-20-1/СКНО-4Д-1 |  |  | БОКС ПЛАСТИКОВЫЙ КНО-4Д (ДЛЯ ВЫКЛЮЧАТЕЛЕЙ НАГРУЗКИ И ДИФФ. АВТОМАТОВ) | ШТ | 20
5/90 |  |  | Прочие материалы для монтажных и специальных строительных работ
5/90-10 |  |  | Дюбели для крепления электромонтажных изделий
5/90-10/С552-603-Л |  |  | ДЮБЕЛЬ МОНТАЖНЫЙ У661 У3 | 10 ШТ. | 13.872
5/90-10/1 |  |  | ДЮБЕЛЬ МОНТАЖНЫЙ У678 У3 | 10 ШТ. | 0.4
Ж3-40-31 | КАБЕЛИ, ПРОВОДА | М 50799,14
1-1 |  |  | ЗАТРАТЫ ТРУДА РАБОЧИХ | ЧЕЛ.Ч | 5784.2597
1-3 |  |  | ЗАТРАТЫ ТРУДА МАШИНИСТОВ | ЧЕЛ.-Ч | 17.3808
М021141 |  |  | КРАНЫ НА АВТОМОБИЛЬНОМ ХОДУ ПРИ РАБОТЕ НА ДРУГИХ ВИДАХ СТРОИТЕЛЬСТВА, 10 Т | МАШ.Ч | 17.3808
М030401 |  |  | ЛЕБЕДКИ ЭЛЕКТРИЧЕСКИЕ ТЯГОВЫМ УСИЛИЕМ ДО 5,79 (0,59) КН (Т) | МАШ.Ч | 0.41098
М030402 |  |  | ЛЕБЕДКИ ЭЛЕКТРИЧЕСКИЕ ТЯГОВЫМ УСИЛИЕМ ДО 12,26 (1,25) КН (Т) | МАШ.Ч | 28.9102
М040502 |  |  | УСТАНОВКИ ДЛЯ СВАРКИ РУЧНОЙ ДУГОВОЙ (ПОСТОЯННОГО ТОКА) | МАШ.Ч | 255.5343
М134041 |  |  | ШУРУПОВЕРТ | МАШ.Ч | 130.1262
М330301* |  |  | МАШИНЫ ШЛИФОВАЛЬНЫЕ ЭЛЕКТРИЧЕСКИЕ | МАШ.Ч | 12.0784
М331451 |  |  | ПЕРФОРАТОРЫ ЭЛЕКТРИЧЕСКИЕ | МАШ.Ч | 512.4479
М331615* |  |  | ДРЕЛИ ЭЛЕКТРИЧЕСКИЕ | МАШ.Ч | 321.3429
М331620* |  |  | ЭЛЕКТРОПАЯЛЬНИК | МАШ.Ч | 2.5173
1 |  |  | Материалы для строительных работ
1/10 |  |  | Материалы для строительных работ общего назначения
1/10-80 |  |  | Материалы неметаллорудные и асбестосодержащие изделия
1/10-80-30/С101-128901-Л |  |  | ТАЛЬК ТЕХНИЧЕСКИЙ МОЛОТЫЙ | Т | 0.003971
1/10-140 |  |  | Электроды, прутки винипластовые, проволока сварочные
1/10-140-40/С101-151400-Л |  |  | ЭЛЕКТРОДЫ ТИПА Э42А ДИАМЕТРОМ 4 ММ | Т | 0.11324
1/10-160 |  |  | Пленки, полотна, ткани разные
1/10-160-20/15 |  |  | ВЕТОШЬ | КГ | 0.26819
1/10-170 |  |  | Оснастка технологическая и инструментальная
1/10-170-10/С101-86726-20Л |  |  | СВЕРЛА ШНЕКОВЫЕ (ПРИМ) | ШТ. | 43.5157
1/10-180 |  |  | Материалы шлифовальные
1/10-180-20/113 |  |  | ШКУРКА ШЛИФОВАЛЬНАЯ НА БУМАЖНОЙ ОСНОВЕ ВОДОСТОЙКАЯ | М2 | 1.9506
1/10-230 |  |  | Материалы для отделочных работ
1/10-230-50-15/95 |  |  | УАЙТ-СПИРИТ | Т | 0.000925
1/10-230-55-5/22 |  |  | ВЯЖУЩЕЕ ГИПСОВОЕ МАРКИ Г-4 НОРМАЛЬНОТВЕРДЕЮЩЕЕ (Б), СРЕДНЕГО ПОМОЛА (II) (ФАСОВАННОЕ) | Т | 0.041098
1/10-235 |  |  | Изделия герметизирующие, уплотняющие, изолирующие
1/10-235-20/681 |  |  | ИЗОЛЕНТА ПВХ (РАЗМЕРОМ 15 ММХ20 М) | М2 | 9.9264
1/10-260 |  |  | Металлопрокат и металлоизделия (за исключением металлоизделий части 2)
1/10-260-210-1/82 |  |  | ПРОВОЛОКА СТАЛЬНАЯ НИЗКОУГЛЕРОДИСТАЯ ОБЩЕГО НАЗНАЧЕНИЯ ТЕРМИЧЕСКИ ОБРАБОТАННАЯ, ОЦИНКОВАННАЯ, ДИАМЕТРОМ 2 ММ | КГ | 347.1815
1/55 |  |  | Материалы специального назначения (кислотоупорные, огнеупорные и антикоррозионные)
1/55-50 |  |  | Материалы антикоррозионные и химически стойкие
1/55-50-20/С113-7900-Л |  |  | ЛАК БИТУМНЫЙ БТ-577 | Т | 3.5e-05
1/55-50-30/С101-63602-1Л |  |  | ПАСТА КВАРЦЕВАЗЕЛИНОВАЯ | КГ | 0.33088
5 |  |  | Материалы для монтажных и специальных строительных работ
5/10 |  |  | Кабели, провода, муфты кабельные
5/10-10 |  |  | Кабели
5/10-10-10-1/4 |  |  | КАБЕЛЬ СИЛОВОЙ МАРКИ ВВГ 1 Х 6-0,66 С МЕДНЫМИ ЖИЛАМИ, ИЗОЛЯЦИЯ И ОБОЛОЧКА ИЗ ПОЛИВИНИЛХЛОРИДНОГО ПЛАСТИКАТА, БЕЗ ЗАЩИТНОГО ПОКРОВА, С ОДНОЙ ЖИЛОЙ СЕЧЕНИЕМ 6 ММ2, НА НАПРЯЖЕНИЕ 0,66 КВ | 1000 М | 0.1
5/10-10-10-1/5 |  |  | КАБЕЛЬ СИЛОВОЙ МАРКИ ВВГ 1 Х 10-0,66 С МЕДНЫМИ ЖИЛАМИ, ИЗОЛЯЦИЯ И ОБОЛОЧКА ИЗ ПОЛИВИНИЛХЛОРИДНОГО ПЛАСТИКАТА, БЕЗ ЗАЩИТНОГО ПОКРОВА, С ОДНОЙ ЖИЛОЙ СЕЧЕНИЕМ 10 ММ2, НА НАПРЯЖЕНИЕ 0,66 КВ | 1000 М | 0.08
5/10-10-10-1/7 |  |  | КАБЕЛЬ СИЛОВОЙ МАРКИ ВВГ 1 Х 25-0,66 С МЕДНЫМИ ЖИЛАМИ, ИЗОЛЯЦИЯ И ОБОЛОЧКА ИЗ ПОЛИВИНИЛХЛОРИДНОГО ПЛАСТИКАТА, БЕЗ ЗАЩИТНОГО ПОКРОВА, С ОДНОЙ ЖИЛОЙ СЕЧЕНИЕМ 25 ММ2, НА НАПРЯЖЕНИЕ 0,66 КВ | 1000 М | 0.03
5/10-10-10-1/10 |  |  | КАБЕЛЬ СИЛОВОЙ МАРКИ ВВГ 2 Х 1,5-0,66 С МЕДНЫМИ ЖИЛАМИ, ИЗОЛЯЦИЯ И ОБОЛОЧКА ИЗ ПОЛИВИНИЛХЛОРИДНОГО ПЛАСТИКАТА, БЕЗ ЗАЩИТНОГО ПОКРОВА, С ДВУМЯ ЖИЛАМИ СЕЧЕНИЕМ 1,5 ММ2, НА НАПРЯЖЕНИЕ 0,66 КВ | 1000 М | 0.18
5/10-10-10-1/11 |  |  | КАБЕЛЬ СИЛОВОЙ МАРКИ ВВГ 2 Х 2,5-0,66 С МЕДНЫМИ ЖИЛАМИ, ИЗОЛЯЦИЯ И ОБОЛОЧКА ИЗ ПОЛИВИНИЛХЛОРИДНОГО ПЛАСТИКАТА, БЕЗ ЗАЩИТНОГО ПОКРОВА, С ДВУМЯ ЖИЛАМИ СЕЧЕНИЕМ 2,5 ММ2, НА НАПРЯЖЕНИЕ 0,66 КВ | 1000 М | 0.015
5/10-10-10-1/19 |  |  | КАБЕЛЬ СИЛОВОЙ МАРКИ ВВГ 3 Х 1,5-0,66 С МЕДНЫМИ ЖИЛАМИ, ИЗОЛЯЦИЯ И ОБОЛОЧКА ИЗ ПОЛИВИНИЛХЛОРИДНОГО ПЛАСТИКАТА, БЕЗ ЗАЩИТНОГО ПОКРОВА, С ТРЕМЯ ЖИЛАМИ СЕЧЕНИЕМ 1,5 ММ2, НА НАПРЯЖЕНИЕ 0,66 КВ | 1000 М | 0.41
5/10-10-10-1/20 |  |  | КАБЕЛЬ СИЛОВОЙ МАРКИ ВВГ 3 Х 2,5-0,66 С МЕДНЫМИ ЖИЛАМИ, ИЗОЛЯЦИЯ И ОБОЛОЧКА ИЗ ПОЛИВИНИЛХЛОРИДНОГО ПЛАСТИКАТА, БЕЗ ЗАЩИТНОГО ПОКРОВА, С ТРЕМЯ ЖИЛАМИ СЕЧЕНИЕМ 2,5 ММ2, НА НАПРЯЖЕНИЕ 0,66 КВ | 1000 М | 0.085
5/10-10-10-1/21 |  |  | КАБЕЛЬ СИЛОВОЙ МАРКИ ВВГ 3 Х 4-0,66 С МЕДНЫМИ ЖИЛАМИ, ИЗОЛЯЦИЯ И ОБОЛОЧКА ИЗ ПОЛИВИНИЛХЛОРИДНОГО ПЛАСТИКАТА, БЕЗ ЗАЩИТНОГО ПОКРОВА, С ТРЕМЯ ЖИЛАМИ СЕЧЕНИЕМ 4 ММ2, НА НАПРЯЖЕНИЕ 0,66 КВ | 1000 М | 0.065
5/10-10-10-1/33 |  |  | КАБЕЛЬ СИЛОВОЙ МАРКИ ВВГ 5 Х 1,5-0,66 С МЕДНЫМИ ЖИЛАМИ, ИЗОЛЯЦИЯ И ОБОЛОЧКА ИЗ ПОЛИВИНИЛХЛОРИДНОГО ПЛАСТИКАТА, БЕЗ ЗАЩИТНОГО ПОКРОВА, С ПЯТЬЮ ЖИЛАМИ СЕЧЕНИЕМ 1,5 ММ2, НА НАПРЯЖЕНИЕ 0,66 КВ | 1000 М | 0.015
5/10-10-10-1/34 |  |  | КАБЕЛЬ СИЛОВОЙ МАРКИ ВВГ 5 Х 2,5-0,66 С МЕДНЫМИ ЖИЛАМИ, ИЗОЛЯЦИЯ И ОБОЛОЧКА ИЗ ПОЛИВИНИЛХЛОРИДНОГО ПЛАСТИКАТА, БЕЗ ЗАЩИТНОГО ПОКРОВА, С ПЯТЬЮ ЖИЛАМИ СЕЧЕНИЕМ 2,5 ММ2, НА НАПРЯЖЕНИЕ 0,66 КВ | 1000 М | 0.035
5/10-10-10-1/36 |  |  | КАБЕЛЬ СИЛОВОЙ МАРКИ ВВГ 5 Х 6-0,66 С МЕДНЫМИ ЖИЛАМИ, ИЗОЛЯЦИЯ И ОБОЛОЧКА ИЗ ПОЛИВИНИЛХЛОРИДНОГО ПЛАСТИКАТА, БЕЗ ЗАЩИТНОГО ПОКРОВА, С ПЯТЬЮ ЖИЛАМИ СЕЧЕНИЕМ 6 ММ2, НА НАПРЯЖЕНИЕ 0,66 КВ | 1000 М | 0.03
5/10-10-10-1/42 |  |  | КАБЕЛЬ СИЛОВОЙ МАРКИ ВВГ-П 2 Х 1,5-0,66 С МЕДНЫМИ ЖИЛАМИ, ИЗОЛЯЦИЯ И ОБОЛОЧКА ИЗ ПОЛИВИНИЛХЛОРИДНОГО ПЛАСТИКАТА, БЕЗ ЗАЩИТНОГО ПОКРОВА, С ДВУМЯ ЖИЛАМИ СЕЧЕНИЕМ 1,5 ММ2, НА НАПРЯЖЕНИЕ 0,66 КВ, В ПЛОСКОМ ИСПОЛНЕНИИ | 1000 М | 0.11
5/10-10-10-2/С501-44108-6L |  |  | КАБЕЛЬ СИЛОВОЙ МАРКИ ВВГНГ(А)-LS 5Х1,5-0,66 С МЕДНЫМИ ЖИЛАМИ, ИЗОЛЯЦИЯ И ОБОЛОЧКА ИЗ ПОЛИВИНИЛХЛОРИДНОГО ПЛАСТИКАТА, НЕ РАСПРОСТРАНЯЮЩИЙ ГОРЕНИЕ, БЕЗ ЗАЩИТНОГО ПОКРОВА, С ПЯТЬЮ ЖИЛАМИ СЕЧЕНИЕМ 1,5 ММ2, НА НАПРЯЖЕНИЕ 0,66 КВ | 1000 М | 0.055
5/10-10-10-2/С501-44108-7А |  |  | КАБЕЛЬ СИЛОВОЙ МАРКИ ВВГНГ(А) 5Х2,5-0,66 С МЕДНЫМИ ЖИЛАМИ, ИЗОЛЯЦИЯ И ОБОЛОЧКА ИЗ ПОЛИВИНИЛХЛОРИДНОГО ПЛАСТИКАТА, НЕ РАСПРОСТРАНЯЮЩИЙ ГОРЕНИЕ, БЕЗ ЗАЩИТНОГО ПОКРОВА, С ПЯТЬЮ ЖИЛАМИ СЕЧЕНИЕМ 2,5 ММ2, НА НАПРЯЖЕНИЕ 0,66 КВ | 1000 М | 0.01
5/10-10-10-10-1/С501-44108-17А |  |  | КАБЕЛЬ СИЛОВОЙ МАРКИ ВВГНГ(А)-LS 2Х1,5-0,66 С МЕДНЫМИ ЖИЛАМИ, ИЗОЛЯЦИЯ И ОБОЛОЧКА ИЗ ПОЛИВИНИЛХЛОРИДНОГО ПЛАСТИКАТА, НЕ РАСПРОСТРАНЯЮЩИЙ ГОРЕНИЕ, С НИЗКИМ ДЫМО- И ГАЗОВЫДЕЛЕНИЕМ, БЕЗ ЗАЩИТНОГО ПОКРОВА, С ДВУМЯ ЖИЛАМИ СЕЧЕНИЕМ 1,5 ММ2, НА НАПРЯЖЕНИЕ 0,66 КВ | 1000 М | 0.23
5/10-10-10-10-1/С501-44108-24А |  |  | КАБЕЛЬ СИЛОВОЙ МАРКИ ВВГНГ(А)-LS 3Х1,5-0,66 С МЕДНЫМИ ЖИЛАМИ, ИЗОЛЯЦИЯ И ОБОЛОЧКА ИЗ ПОЛИВИНИЛХЛОРИДНОГО ПЛАСТИКАТА, НЕ РАСПРОСТРАНЯЮЩИЙ ГОРЕНИЕ, С НИЗКИМ ДЫМО- И ГАЗОВЫДЕЛЕНИЕМ, БЕЗ ЗАЩИТНОГО ПОКРОВА, С ТРЕМЯ ЖИЛАМИ СЕЧЕНИЕМ 1,5 ММ2, НА НАПРЯЖЕНИЕ 0,66 КВ | 1000 М | 2.65
5/10-10-10-10-1/С501-44108-25А |  |  | КАБЕЛЬ СИЛОВОЙ МАРКИ ВВГНГ(А)-LS 3Х2,5-0,66 С МЕДНЫМИ ЖИЛАМИ, ИЗОЛЯЦИЯ И ОБОЛОЧКА ИЗ ПОЛИВИНИЛХЛОРИДНОГО ПЛАСТИКАТА, НЕ РАСПРОСТРАНЯЮЩИЙ ГОРЕНИЕ, С НИЗКИМ ДЫМО- И ГАЗОВЫДЕЛЕНИЕМ, БЕЗ ЗАЩИТНОГО ПОКРОВА, С ТРЕМЯ ЖИЛАМИ СЕЧЕНИЕМ 2,5 ММ2, НА НАПРЯЖЕНИЕ 0,66 КВ | 1000 М | 0.315
5/10-10-10-10-1/С501-44108-26А |  |  | КАБЕЛЬ СИЛОВОЙ МАРКИ ВВГНГ(А)-LS 3Х4-0,66 С МЕДНЫМИ ЖИЛАМИ, ИЗОЛЯЦИЯ И ОБОЛОЧКА ИЗ ПОЛИВИНИЛХЛОРИДНОГО ПЛАСТИКАТА, НЕ РАСПРОСТРАНЯЮЩИЙ ГОРЕНИЕ, С НИЗКИМ ДЫМО- И ГАЗОВЫДЕЛЕНИЕМ, БЕЗ ЗАЩИТНОГО ПОКРОВА, С ТРЕМЯ ЖИЛАМИ СЕЧЕНИЕМ 4 ММ2, НА НАПРЯЖЕНИЕ 0,66 КВ | 1000 М | 0.165
5/10-10-20-1/49 |  |  | КАБЕЛЬ СИЛОВОЙ МАРКИ ВВГ 4 Х 35-1 С МЕДНЫМИ ЖИЛАМИ, ИЗОЛЯЦИЯ И ОБОЛОЧКА ИЗ ПОЛИВИНИЛХЛОРИДНОГО ПЛАСТИКАТА, БЕЗ ЗАЩИТНОГО ПОКРОВА, С ЧЕТЫРЬМЯ ЖИЛАМИ СЕЧЕНИЕМ 35 ММ2, НА НАПРЯЖЕНИЕ 1 КВ | 1000 М | 0.03
5/10-10-70-1/С505-2313-1 |  |  | КАБЕЛЬ МОНТАЖНЫЙ МАРКИ МКШ С МЕДНЫМИ ЖИЛАМИ, С ИЗОЛЯЦИЕЙ И ОБОЛОЧКОЙ ИЗ ПОЛИВИНИЛХЛОРИДНОГО ПЛАСТИКАТА, С ЧИСЛОМ ЖИЛ И СЕЧЕНИЕМ 2Х0,75 ММ2 (ПРИМ) | 1000 М | 0.065
5/10-20 |  |  | Провода
5/10-20-60-2/4 |  |  | ПРОВОД СИЛОВОЙ МАРКИ ПВ1 С МЕДНОЙ ЖИЛОЙ, С ПОЛИВИНИЛХЛОРИДНОЙ ИЗОЛЯЦИЕЙ, СЕЧЕНИЕМ 1,5 ММ2, НА НАПРЯЖЕНИЕ 0,45 КВ | 1000 М | 28.825
5/10-20-60-2/5 |  |  | ПРОВОД СИЛОВОЙ МАРКИ ПВ1 С МЕДНОЙ ЖИЛОЙ, С ПОЛИВИНИЛХЛОРИДНОЙ ИЗОЛЯЦИЕЙ, СЕЧЕНИЕМ 2,5 ММ2, НА НАПРЯЖЕНИЕ 0,45 КВ | 1000 М | 13.775
5/10-20-60-2/6 |  |  | ПРОВОД СИЛОВОЙ МАРКИ ПВ1 С МЕДНОЙ ЖИЛОЙ, С ПОЛИВИНИЛХЛОРИДНОЙ ИЗОЛЯЦИЕЙ, СЕЧЕНИЕМ 4 ММ2, НА НАПРЯЖЕНИЕ 0,45 КВ | 1000 М | 2.95
5/10-20-60-2/7 |  |  | ПРОВОД СИЛОВОЙ МАРКИ ПВ1 С МЕДНОЙ ЖИЛОЙ, С ПОЛИВИНИЛХЛОРИДНОЙ ИЗОЛЯЦИЕЙ, СЕЧЕНИЕМ 6 ММ2, НА НАПРЯЖЕНИЕ 0,45 КВ | 1000 М | 1.815
5/10-20-60-2/8 |  |  | ПРОВОД СИЛОВОЙ МАРКИ ПВ1 С МЕДНОЙ ЖИЛОЙ, С ПОЛИВИНИЛХЛОРИДНОЙ ИЗОЛЯЦИЕЙ, СЕЧЕНИЕМ 10 ММ2, НА НАПРЯЖЕНИЕ 0,45 КВ | 1000 М | 0.18
5/20 |  |  | Изделия для прокладки кабельных сетей
5/20-20 |  |  | Пластиковые системы для прокладки кабеля
5/20-20-3-4/10 |  |  | ТРУБКА МАРКИ ТВ-40 ВНУТРЕННИМ ДИАМЕТРОМ 5 ММ | КГ | 122.9796
5/20-30 |  |  | Материалы и изделия для монтажа кабелей и проводов
5/20-30-1-4/7 |  |  | ОТВЕТВИТЕЛЬНЫЙ СЖИМ У 731 М У3 | 100 ШТ. | 11.31
5/20-30-3/С552-606-2З |  |  | ЗАЖИМЫ (СКОБЫ) (ПРИМ) | 100 ШТ | 0.67
5/20-30-3/С552-606-2П |  |  | ПОЛОСКИ (ПРИМ) | 100 ШТ | 85.04
5/20-30-3/С552-803-Л |  |  | КНОПКА К227 УХЛ2 | 1000 ШТ. | 0.50725
5/20-30-3/С552-899-Л |  |  | ЛЕНТА ЛМ-5 УХЛ2 | 100 М | 1.0047
5/20-30-3/С552-901-Л |  |  | ЛЕНТА К226 | 100 М | 0.005647
5/20-30-3/1 |  |  | ЗАКРЕП ТМ-2 | 100 ШТ. | 10.0691
5/20-30-4/С552-302-Л |  |  | ВТУЛКА В28 УХЛ2 | 100 ШТ. | 3.349
5/20-30-5/2 |  |  | БИРКА МАРКИРОВОЧНАЯ У134 | 100 ШТ. | 16.9415
5/30 |  |  | Материалы для электротехнических установок
5/30-40 |  |  | Материалы для электроизоляционных работ
5/30-40-2/С544-8900-Л |  |  | ЛЕНТА ЛИПКАЯ ИЗОЛЯЦИОННАЯ НА ПОЛИКАСИНОВОМ КОМПАУНДЕ МАРКИ ЛСЭПЛ, ШИРИНОЙ 20-30 ММ, ТОЛЩИНОЙ 0,14 - 0,19 ММ | КГ | 11.3293
5/50 |  |  | Прокатно-тянутые изделия из цветных металлов и цветные металлы
5/50-30 |  |  | Листы и плиты из цветных металлов
5/50-30-3/С517-17500-Л |  |  | ЛИСТ НОРМАЛЬНОЙ ТОЧНОСТИ ИЗГОТОВЛЕНИЯ, ТОЛЩИНОЙ 1 ММ, ИЗ СВИНЦА МАРКИ С1 | Т | 0.000471
5/50-70 |  |  | Сплавы из цветных металлов
5/50-70-2/С522-3100-Л |  |  | ПРИПОЙ ОЛОВЯННО-СВИНЦОВЫЙ МАЛОСУРЬМЯНИСТЫЙ, МАРКИ ПОССУ 40-0,5 | Т | 0.000294
5/50-70-2/7 |  |  | ПРИПОЙ ОЛОВЯННО-СВИНЦОВЫЙ БЕССУРЬМЯНИСТЫЙ В ЧУШКАХ, МАРКИ ПОС40 | КГ | 1.3871
5/50-70-3/7 |  |  | КАНИФОЛЬ СОСНОВАЯ ВЫСШЕГО СОРТА | КГ | 0.66785
5/90 |  |  | Прочие материалы для монтажных и специальных строительных работ
5/90-10 |  |  | Дюбели для крепления электромонтажных изделий
5/90-10/С552-605-Л |  |  | ДЮБЕЛЬ МОНТАЖНЫЙ У658 | 10 ШТ. | 999.6473
Ж3-40-22 | ЭЛЕКТРОУСТАНОВОЧНЫЕ ИЗДЕЛИЯ | ШТ 2164
1-1 |  |  | ЗАТРАТЫ ТРУДА РАБОЧИХ | ЧЕЛ.Ч | 1308.3174
М331002 |  |  | СТАНКИ СВЕРЛИЛЬНЫЕ | МАШ.Ч | 1.582
М331451 |  |  | ПЕРФОРАТОРЫ ЭЛЕКТРИЧЕСКИЕ | МАШ.Ч | 32.4584
1 |  |  | Материалы для строительных работ
1/10 |  |  | Материалы для строительных работ общего назначения
1/10-10 |  |  | Известь, цемент и другие вяжущие
1/10-10-10/С101-130600-Л |  |  | ПОРТЛАНДЦЕМЕНТ 500-Д0 (В УПАКОВКЕ) | Т | 0.001575
1/10-170 |  |  | Оснастка технологическая и инструментальная
1/10-170-10/С101-86722-Л |  |  | СВЕРЛА СПИРАЛЬНЫЕ С ЦИЛИНДРИЧЕСКИМ ХВОСТОВИКОМ, ДЛИННАЯ СЕРИЯ (ПО МЕТАЛЛУ), ДИАМЕТРОМ 12,6-14 ММ | ШТ. | 4.165
1/10-170-10/С101-86726-20Л |  |  | СВЕРЛА ШНЕКОВЫЕ (ПРИМ) | ШТ. | 2.8402
1/10-230 |  |  | Материалы для отделочных работ
1/10-230-55-5/22 |  |  | ВЯЖУЩЕЕ ГИПСОВОЕ МАРКИ Г-4 НОРМАЛЬНОТВЕРДЕЮЩЕЕ (Б), СРЕДНЕГО ПОМОЛА (II) (ФАСОВАННОЕ) | Т | 0.063
1/10-240 |  |  | Метизы и крепежные изделия
1/10-240-10-10/С101-10110-Л |  |  | БОЛТЫ СТРОИТЕЛЬНЫЕ С ГАЙКАМИ И ШАЙБАМИ | Т | 0.002432
1/10-240-55-10/40 |  |  | ШУРУПЫ С ПОЛУКРУГЛОЙ ГОЛОВКОЙ 4 Х 40 ММ | Т | 1.5e-05
1/10-260 |  |  | Металлопрокат и металлоизделия (за исключением металлоизделий части 2)
1/10-260-30-31/С101-98500-Л |  |  | ПРОКАТ ГОРЯЧЕКАТАНЫЙ ПОЛОСОВОЙ ИЗ СТАЛИ УГЛЕРОДИСТОЙ ОБЫКНОВЕННОГО КАЧЕСТВА МАРКИ СТ6СП, ТОЛЩИНОЙ 10 - 80 ММ ПРИ ШИРИНЕ 100 - 200 ММ | Т | 0.0049
1/55 |  |  | Материалы специального назначения (кислотоупорные, огнеупорные и антикоррозионные)
1/55-50 |  |  | Материалы антикоррозионные и химически стойкие
1/55-50-20/С113-7900-Л |  |  | ЛАК БИТУМНЫЙ БТ-577 | Т | 0.000945
5 |  |  | Материалы для монтажных и специальных строительных работ
5/20 |  |  | Изделия для прокладки кабельных сетей
5/20-20 |  |  | Пластиковые системы для прокладки кабеля
5/20-20-3-4/10 |  |  | ТРУБКА МАРКИ ТВ-40 ВНУТРЕННИМ ДИАМЕТРОМ 5 ММ | КГ | 0.21
5/20-30 |  |  | Материалы и изделия для монтажа кабелей и проводов
5/20-30-2/1 |  |  | ПЕРЕМЫЧКА ГИБКАЯ ПГС-35-560 У2,5 | ШТ. | 5
5/20-30-3/С552-1230-Л |  |  | ПОЛОСКА К404 И ПРЯЖКА К407 ДЛЯ КРЕПЛЕНИЯ ПРОВОДОВ | 100 ШТ. | 0.1
5/20-40 |  |  | Другие электромонтажные материалы
5/20-40-4/11 |  |  | КОРОБКА МОНТАЖНАЯ (ПОДРОЗЕТНИК) | 100 ШТ. | 0.051
5/30 |  |  | Материалы для электротехнических установок
5/30-30 |  |  | Электросиловые и электроосветительные установки
5/30-30-4-1-1/С551-15200-1 |  |  | ВЫКЛЮЧАТЕЛЬ ОДНОКЛАВИШНЫЙ С110-801 СК, ЦВЕТ СЛОНОВАЯ КОСТЬ (ПРИМ) | ШТ | 50
5/30-30-4-1-1/С551-15600-1 |  |  | ВЫКЛЮЧАТЕЛЬ УСТАНОВОЧНЫЙ ОДНОКЛАВИШНЫЙ IP44, С110-827 СК, ЦВЕТ СЛОНОВАЯ КОСТЬ | ШТ | 1
5/30-30-4-1-1/С551-16300-1 |  |  | ВЫКЛЮЧАТЕЛЬ УСТАНОВОЧНЫЙ ОДНОКЛАВИШНЫЙ А16-131 СК, ЦВЕТ СЛОНОВАЯ КОСТЬ | ШТ | 5
5/30-30-4-1-2-1/С551-22200-1 |  |  | РОЗЕТКА ШТЕПСЕЛЬНАЯ ДВУХМЕСТНАЯ С ЗАЗЕМЛЯЮЩИМ КОНТАКТОМ IP54 РА16-303 (ПРИМ) | ШТ | 5
5/30-30-4-1-2-1/С551-22600-1 |  |  | РОЗЕТКА ШТЕПСЕЛЬНАЯ С ЗАЗЕМЛЯЮЩИМ КОНТАКТОМ ОТКРЫТОЙ УСТАНОВКИ БРЫЗГОЗАЩИЩЕННАЯ РА16-297 (ПРИМ) | ШТ | 30
5/30-30-4-1-2-1/С551-22800-1 |  |  | РОЗЕТКА ОДНОМЕСТНАЯ ШТЕПСЕЛЬНАЯ С ЗАЗЕМЛЯЮЩИМ КОНТАКТОМ ДЛЯ ОТКРЫТОЙ УСТАНОВКИ 380В, 16А, IP44 (ПРИМ) | ШТ | 5
5/30-30-4-1-2-1/14 |  |  | РОЗЕТКА ШТЕПСЕЛЬНАЯ С ЗАЗЕМЛЯЮЩИМ КОНТАКТОМ РА16-254 | ШТ. | 95
5/30-30-4-1-2-1/17 |  |  | РОЗЕТКА ШТЕПСЕЛЬНАЯ ДВУХМЕСТНАЯ С ЗАЗЕМЛЯЮЩИМ КОНТАКТОМ РА16-261 | ШТ. | 10
5/30-30-4-1-2-1/20 |  |  | РОЗЕТКА ШТЕПСЕЛЬНАЯ ТРЕХМЕСТНАЯ С ЗАЗЕМЛЯЮЩИМ КОНТАКТОМ РА16-265 | ШТ. | 10
5/30-30-4-1-2-1/21 |  |  | РОЗЕТКА ШТЕПСЕЛЬНАЯ ЧЕТЫРЕХМЕСТНАЯ С ЗАЗЕМЛЯЮЩИМ КОНТАКТОМ РА16-266 | ШТ. | 20
5/30-30-4-1-2-2/С551-18600-1 |  |  | РОЗЕТКА ШТЕПСЕЛЬНАЯ ОДНОМЕСТНЫЕ IP44 РС16-312 (ПРИМ) | ШТ | 205
5/30-30-4-1-2-2/С551-19200-1 |  |  | РОЗЕТКА ШТЕПСЕЛЬНАЯ ТРЕХМЕСТНАЯ IP44 РС16-400 (ПРИМ) | ШТ | 65
5/30-30-4-1-2-2/С551-24900-1 |  |  | УЗЕЛ РОЗЕТКИ С ЗАЗЕМЛЯЮЩИМ КОНТАКТОМ ДЛЯ СКРЫТОЙ УСТАНОВКИ РС16-525 (ПРИМ) | ШТ | 1720
5/30-30-4-1-2-2/С551-24900-2 |  |  | УЗЕЛ РОЗЕТКИ С ЗАЗЕМЛЯЮЩИМ КОНТАКТОМ РС16-529 (ПРИМ) | ШТ | 50
5/30-30-4-1-5/С551-26000-Д |  |  | КРЫШКА ДВУХМЕСТНАЯ ЮЛИГ.735212.215 (ПРИМ) | ШТ | 20
5/30-30-4-1-5/С551-26000-К |  |  | КРЫШКА ОДНОМЕСТНАЯ ЮЛИГ.735212.206 (ПРИМ) | ШТ | 710
5/30-30-4-1-5/С551-26100-К |  |  | КРЫШКА ТРЕХМЕСТНАЯ ЮЛИГ.735212.216 (ПРИМ) | ШТ | 40
5/30-30-4-1-5/С551-26200-К |  |  | КРЫШКА ЧЕТЫРЕХМЕСТНАЯ ЮЛИГ.735212.217 (ПРИМ) | ШТ | 225
5/30-40 |  |  | Материалы для электроизоляционных работ
5/30-40-2/С544-8900-Л |  |  | ЛЕНТА ЛИПКАЯ ИЗОЛЯЦИОННАЯ НА ПОЛИКАСИНОВОМ КОМПАУНДЕ МАРКИ ЛСЭПЛ, ШИРИНОЙ 20-30 ММ, ТОЛЩИНОЙ 0,14 - 0,19 ММ | КГ | 0.099
5/90 |  |  | Прочие материалы для монтажных и специальных строительных работ
5/90-10 |  |  | Дюбели для крепления электромонтажных изделий
5/90-10/С552-603-Л |  |  | ДЮБЕЛЬ МОНТАЖНЫЙ У661 У3 | 10 ШТ. | 6.1
5/90-10/С552-605-Л |  |  | ДЮБЕЛЬ МОНТАЖНЫЙ У658 | 10 ШТ. | 28.152
Ж3-40-22 | ИЗДЕЛИЯ ЭЛЕКТРОМОНТАЖНЫЕ | ШТ 50
1-1 |  |  | ЗАТРАТЫ ТРУДА РАБОЧИХ | ЧЕЛ.Ч | 78.4287
М040502 |  |  | УСТАНОВКИ ДЛЯ СВАРКИ РУЧНОЙ ДУГОВОЙ (ПОСТОЯННОГО ТОКА) | МАШ.Ч | 6.8428
М330301* |  |  | МАШИНЫ ШЛИФОВАЛЬНЫЕ ЭЛЕКТРИЧЕСКИЕ | МАШ.Ч | 1.4686
М331451 |  |  | ПЕРФОРАТОРЫ ЭЛЕКТРИЧЕСКИЕ | МАШ.Ч | 11.3425
1 |  |  | Материалы для строительных работ
1/10 |  |  | Материалы для строительных работ общего назначения
1/10-10 |  |  | Известь, цемент и другие вяжущие
1/10-10-10/С101-130600-Л |  |  | ПОРТЛАНДЦЕМЕНТ 500-Д0 (В УПАКОВКЕ) | Т | 0.000324
1/10-140 |  |  | Электроды, прутки винипластовые, проволока сварочные
1/10-140-40/С101-151400-Л |  |  | ЭЛЕКТРОДЫ ТИПА Э42А ДИАМЕТРОМ 4 ММ | Т | 0.001102
1/10-140-60-10/С101-80600-9П |  |  | ПРОВОЛОКА, ДИАМЕТРОМ 2 ММ (ДЛЯ ПОДКЛЮЧЕНИЯ РЕНТГЕНАППАРАТОВ) (ПРИМ) | КГ | 2
1/10-170 |  |  | Оснастка технологическая и инструментальная
1/10-170-10/С101-86726-20Л |  |  | СВЕРЛА ШНЕКОВЫЕ (ПРИМ) | ШТ. | 4.3102
1/10-170-10/С101-86726-8Л |  |  | СВЕРЛА С SDS PLUS ХВОСТОВИКОМ (НАКОНЕЧНИК ИЗ ТВЕРДОСПЛАВНОЙ СТАЛИ) (ПО БЕТОНУ), ДИАМЕТРОМ 5-10 ММ, ДЛИНОЙ 210 (215) ММ | ШТ. | 31.068
1/10-180 |  |  | Материалы шлифовальные
1/10-180-20/57 |  |  | КРУГИ ШЛИФОВАЛЬНЫЕ ДЛЯ СПЕЦИАЛЬНЫХ МОНТАЖНЫХ РАБОТ 5П 180 Х 6 Х 22 | ШТ. | 0.44117
1/10-240 |  |  | Метизы и крепежные изделия
1/10-240-10-10/С101-10110-Л |  |  | БОЛТЫ СТРОИТЕЛЬНЫЕ С ГАЙКАМИ И ШАЙБАМИ | Т | 0.00128
1/10-260 |  |  | Металлопрокат и металлоизделия (за исключением металлоизделий части 2)
1/10-260-30-31/С101-98500-Л |  |  | ПРОКАТ ГОРЯЧЕКАТАНЫЙ ПОЛОСОВОЙ ИЗ СТАЛИ УГЛЕРОДИСТОЙ ОБЫКНОВЕННОГО КАЧЕСТВА МАРКИ СТ6СП, ТОЛЩИНОЙ 10 - 80 ММ ПРИ ШИРИНЕ 100 - 200 ММ | Т | 0.015146
1/10-260-210-1/82 |  |  | ПРОВОЛОКА СТАЛЬНАЯ НИЗКОУГЛЕРОДИСТАЯ ОБЩЕГО НАЗНАЧЕНИЯ ТЕРМИЧЕСКИ ОБРАБОТАННАЯ, ОЦИНКОВАННАЯ, ДИАМЕТРОМ 2 ММ | КГ | 0.8823
4 |  |  | Железобетонные и бетонные изделия и конструкции (в т.ч. типовые), керамические изделия, нерудные материалы, бетоны и растворы
4/1 |  |  | Конструкции и изделия бетонные и железобетонные. керамические изделия. нерудные материалы. товарные бетоны и растворы
4/1-5 |  |  | Материалы природные нерудные. Гравий керамзитовый. Керамзит
4/1-5-40-10-10/10 |  |  | ПЕСОК ОБОГАЩЕННЫЙ | М3 | 0.000326
5 |  |  | Материалы для монтажных и специальных строительных работ
5/10 |  |  | Кабели, провода, муфты кабельные
5/10-30 |  |  | Муфты кабельные
5/10-30-60/2 |  |  | МУФТА ТРУБНАЯ ТР-5 У3 | ШТ. | 2.941
5/20 |  |  | Изделия для прокладки кабельных сетей
5/20-10 |  |  | Металлические кабеленесущие системы
5/20-10-9/СРЗ-Ц-Х32 |  |  | РУКАВ МЕТАЛЛИЧЕСКИЙ НЕГЕРМЕТИЧНЫЙ ИЗ ОЦИНКОВАННОЙ ЛЕНТЫ РЗ-Ц-Х ДИАМЕТРОМ 32ММ | М | 10
5/20-10-9/5 |  |  | РУКАВ МЕТАЛЛИЧЕСКИЙ НЕГЕРМЕТИЧНЫЙ ИЗ ОЦИНКОВАННОЙ ЛЕНТЫ С ХЛОПЧАТОБУМАЖНЫМ УПЛОТНЕНИЕМ Р3-Ц-Х ДИАМЕТРОМ, 20 ММ | М | 10
5/20-10-9/7 |  |  | РУКАВ МЕТАЛЛИЧЕСКИЙ НЕГЕРМЕТИЧНЫЙ ИЗ ОЦИНКОВАННОЙ ЛЕНТЫ С ХЛОПЧАТОБУМАЖНЫМ УПЛОТНЕНИЕМ Р3-Ц-Х, ДИАМЕТРОМ 25 ММ | М | 10
5/20-10-10/5 |  |  | ПРОФИЛЬ (ШВЕЛЛЕР) МОНТАЖНЫЙ, ТИПА К240 У2 | ШТ. | 50
5/20-20 |  |  | Пластиковые системы для прокладки кабеля
5/20-20-1/С514-3925-1Л |  |  | КОРОБ ЭЛЕКТРОТЕХНИЧЕСКИЙ ИЗ ПВХ ПРЯМОЙ17Х10 | М | 320
5/20-20-1/С514-3940-Л |  |  | КОРОБ ЭЛЕКТРОТЕХНИЧЕСКИЙ ИЗ ПВХ ПРЯМОЙ 40 Х 20 ММ | М | 20
5/20-20-1/10 |  |  | КОРОБ ЭЛЕКТРОТЕХНИЧЕСКИЙ ИЗ ПВХ ПРЯМОЙ 60 Х 40 ММ | М | 10
5/20-30 |  |  | Материалы и изделия для монтажа кабелей и проводов
5/20-30-2/1 |  |  | ПЕРЕМЫЧКА ГИБКАЯ ПГС-35-560 У2,5 | ШТ. | 1.4705
5/20-30-3/8 |  |  | ГАЙКА УСТАНОВОЧНАЯ ЗАЗЕМЛЯЮЩАЯ К 485 | 100 ШТ. | 0.02941
5/20-30-3/23 |  |  | СКОБА К 145 У2 | 10 ШТ. | 7.3525
5/20-30-4/С552-303-Л |  |  | ВТУЛКА В42 УХЛ2 | 100 ШТ. | 0.02941
5/20-30-5/2 |  |  | БИРКА МАРКИРОВОЧНАЯ У134 | 100 ШТ. | 0.02941
5/20-40 |  |  | Другие электромонтажные материалы
5/20-40-2/С552-1201-Л |  |  | ПАТРУБОК ВВОДНОЙ У477 У3 | 10 ШТ. | 0.2941
5/20-40-4/С551-10400-1 |  |  | КОРОБКА МОНТАЖНАЯ ОТКРЫТОЙ УСТАНОВКИ ДЛЯ РАЗВОДКИ ПРОВОДОВ КМ-222 (ПРИМ) | ШТ | 10
5/20-40-4/С551-10400-2 |  |  | КОРОБКА МОНТАЖНАЯ КМ-212 (ПРИМ) | ШТ | 700
5/20-40-4/С551-10501-К |  |  | КОРОБКА МОНТАЖНАЯ, В КОМПЛЕКТЕ С ВИНТАМИ КЕ-231 (ПРИМ) | ШТ | 2095
5/20-40-4/5 |  |  | КОРОБКА МОНТАЖНАЯ ОТКРЫТОЙ УСТАНОВКИ ДЛЯ РАЗВОДКИ ПРОВОДОВ КМ-209 | ШТ. | 105
5/30 |  |  | Материалы для электротехнических установок
5/30-10 |  |  | Распределительные устройства и подстанции
5/30-10-1-2/СУ-409 |  |  | КОРОБКА МОНТАЖНАЯ У409 У1 | ШТ | 125
5/90 |  |  | Прочие материалы для монтажных и специальных строительных работ
5/90-10 |  |  | Дюбели для крепления электромонтажных изделий
5/90-10/С552-604-Л |  |  | ДЮБЕЛЬ МОНТАЖНЫЙ У656 У3 | 10 ШТ. | 124.272
5/90-10/С552-605-Л |  |  | ДЮБЕЛЬ МОНТАЖНЫЙ У658 | 10 ШТ. | 39.2701
5/90-10/9 |  |  | ДЮБЕЛЬ У663 У3 | 100 ШТ. | 0.0016
Ж3-40-31 | СИЛОВОЕ ЭЛЕКТРООБОРУДОВАНИЕ. ТРУБЫ | М 14113,27
1-1 |  |  | ЗАТРАТЫ ТРУДА РАБОЧИХ | ЧЕЛ.Ч | 2963.8316
1-3 |  |  | ЗАТРАТЫ ТРУДА МАШИНИСТОВ | ЧЕЛ.-Ч | 0.71881
М021141 |  |  | КРАНЫ НА АВТОМОБИЛЬНОМ ХОДУ ПРИ РАБОТЕ НА ДРУГИХ ВИДАХ СТРОИТЕЛЬСТВА, 10 Т | МАШ.Ч | 0.71881
М030402 |  |  | ЛЕБЕДКИ ЭЛЕКТРИЧЕСКИЕ ТЯГОВЫМ УСИЛИЕМ ДО 12,26 (1,25) КН (Т) | МАШ.Ч | 15.9059
М040502 |  |  | УСТАНОВКИ ДЛЯ СВАРКИ РУЧНОЙ ДУГОВОЙ (ПОСТОЯННОГО ТОКА) | МАШ.Ч | 1.8881
М150402 |  |  | ГАЗОВАЯ ГОРЕЛКА | МАШ.Ч | 59.1361
М330301* |  |  | МАШИНЫ ШЛИФОВАЛЬНЫЕ ЭЛЕКТРИЧЕСКИЕ | МАШ.Ч | 19.649
М331451 |  |  | ПЕРФОРАТОРЫ ЭЛЕКТРИЧЕСКИЕ | МАШ.Ч | 1136.3889
1 |  |  | Материалы для строительных работ
1/10 |  |  | Материалы для строительных работ общего назначения
1/10-135 |  |  | Нефтепродукты, газы, химические материалы
1/10-135-20/75 |  |  | СМЕСЬ ПРОПАНА И БУТАНА ТЕХНИЧЕСКИХ | КГ | 73.9604
1/10-140 |  |  | Электроды, прутки винипластовые, проволока сварочные
1/10-140-40/С101-151400-Л |  |  | ЭЛЕКТРОДЫ ТИПА Э42А ДИАМЕТРОМ 4 ММ | Т | 0.000315
1/10-170 |  |  | Оснастка технологическая и инструментальная
1/10-170-10/С101-86726-20Л |  |  | СВЕРЛА ШНЕКОВЫЕ (ПРИМ) | ШТ. | 82.9889
1/10-170-10/С101-86726-38ЛЛ |  |  | СВЕРЛА С SDS PLUS ХВОСТОВИКОМ (НАКОНЕЧНИК ИЗ ТВЕРДОСПЛАВНОЙ СТАЛИ) (ПО БЕТОНУ), ДИАМЕТРОМ 10-12 ММ, ДЛИНОЙ 110-165 ММ | ШТ. | 65.1831
1/10-180 |  |  | Материалы шлифовальные
1/10-180-20/57 |  |  | КРУГИ ШЛИФОВАЛЬНЫЕ ДЛЯ СПЕЦИАЛЬНЫХ МОНТАЖНЫХ РАБОТ 5П 180 Х 6 Х 22 | ШТ. | 7.4169
1/10-230 |  |  | Материалы для отделочных работ
1/10-230-35/С113-7611-Л |  |  | КЛЕЙ БМК-5К | КГ | 28.9901
1/10-230-45-10/155 |  |  | ЭМАЛЬ ПЕНТАФТАЛЕВАЯ ПФ-115, СЕРАЯ | Т | 0.0004
1/10-235 |  |  | Изделия герметизирующие, уплотняющие, изолирующие
1/10-235-20/786 |  |  | ЛЕНТА ФУМ МАРКА 3 | КГ | 0.018234
1/10-260 |  |  | Металлопрокат и металлоизделия (за исключением металлоизделий части 2)
1/10-260-210-1/82 |  |  | ПРОВОЛОКА СТАЛЬНАЯ НИЗКОУГЛЕРОДИСТАЯ ОБЩЕГО НАЗНАЧЕНИЯ ТЕРМИЧЕСКИ ОБРАБОТАННАЯ, ОЦИНКОВАННАЯ, ДИАМЕТРОМ 2 ММ | КГ | 296.3787
4 |  |  | Железобетонные и бетонные изделия и конструкции (в т.ч. типовые), керамические изделия, нерудные материалы, бетоны и растворы
4/1 |  |  | Конструкции и изделия бетонные и железобетонные. керамические изделия. нерудные материалы. товарные бетоны и растворы
4/1-4 |  |  | Бетоны, растворы, смеси асфальтобетонные
4/1-4-20-20-10-10/20 |  |  | РАСТВОРЫ КЛАДОЧНЫЕ ТЯЖЕЛЫЕ ЦЕМЕНТНЫЕ, МАРКИ 50 | М3 | 2.2092
5 |  |  | Материалы для монтажных и специальных строительных работ
5/10 |  |  | Кабели, провода, муфты кабельные
5/10-30 |  |  | Муфты кабельные
5/10-30/СУ-438 |  |  | МУФТЫ СОЕДИНИТЕЛЬНЫЕ У438УХЛ3 | ШТ | 3440
5/10-30-60/1 |  |  | МУФТА ТРУБНАЯ ТР-2 У3 | ШТ. | 4.9997
5/10-30-60/3 |  |  | МУФТА ТРУБНАЯ ТР-7 У3 | ШТ. | 4.9997
5/20 |  |  | Изделия для прокладки кабельных сетей
5/20-10 |  |  | Металлические кабеленесущие системы
5/20-10-10/С514-14100-Л |  |  | ПРОФИЛЬ (Z-ПРОФИЛЬ) МОНТАЖНЫЙ, ТИПА К239 У2 | ШТ. | 52.599
5/20-20 |  |  | Пластиковые системы для прокладки кабеля
5/20-20-3/СУ-294 |  |  | УГОЛКИ СОЕДИНИТЕЛЬНЫЕ У294УХЛ3 | ШТ | 600
5/20-20-3-1/2 |  |  | ТРУБА ГЛАДКАЯ ЖЕСТКАЯ ПВХ, ДИАМЕТР 20 ММ | М | 3325
5/20-20-3-1/3 |  |  | ТРУБА ГЛАДКАЯ ЖЕСТКАЯ ПВХ, ДИАМЕТР 25 ММ | М | 125
5/20-20-3-1/4 |  |  | ТРУБА ГЛАДКАЯ ЖЕСТКАЯ ПВХ, ДИАМЕТР 32 ММ | М | 110
5/20-20-3-1/5 |  |  | ТРУБА ГЛАДКАЯ ЖЕСТКАЯ ПВХ, ДИАМЕТР 40 ММ | М | 10
5/20-30 |  |  | Материалы и изделия для монтажа кабелей и проводов
5/20-30-2/1 |  |  | ПЕРЕМЫЧКА ГИБКАЯ ПГС-35-560 У2,5 | ШТ. | 4.7056
5/20-30-3/5 |  |  | ГАЙКА УСТАНОВОЧНАЯ ЗАЗЕМЛЯЮЩАЯ К 482 | 100 ШТ. | 0.19117
5/20-30-3/7 |  |  | ГАЙКА УСТАНОВОЧНАЯ ЗАЗЕМЛЯЮЩАЯ К 484 | 100 ШТ. | 0.19117
5/20-30-3/20 |  |  | СКОБА К 142 У2 | 10 ШТ. | 342.7898
5/20-30-3/22 |  |  | СКОБА К 144 У2 | 10 ШТ. | 1.2058
5/20-30-3/23 |  |  | СКОБА К 145 У2 | 10 ШТ. | 10.0989
5/20-30-3/28 |  |  | СКОБА К1157 У3 | 1000 ШТ. | 3.5168
5/20-30-4/С552-301-Л |  |  | ВТУЛКА В22 УХЛ2 | 100 ШТ. | 6.1485
5/20-30-4/С552-302-Л |  |  | ВТУЛКА В28 УХЛ2 | 100 ШТ. | 32.6337
5/20-30-4/С552-303-Л |  |  | ВТУЛКА В42 УХЛ2 | 100 ШТ. | 0.21386
5/20-30-4/С552-304-Л |  |  | ВТУЛКА В54 УХЛ2 | 100 ШТ. | 1.0297
5/20-40 |  |  | Другие электромонтажные материалы
5/20-40-2/С552-1201-Л |  |  | ПАТРУБОК ВВОДНОЙ У477 У3 | 10 ШТ. | 206
5/20-40-2/1 |  |  | ПАТРУБОК ВВОДНОЙ У476 У3 | 10 ШТ. | 61.4851
5/20-40-2/3 |  |  | ПАТРУБОК ВВОДНОЙ У478 У3 | 10 ШТ. | 6.5
5/20-40-2/4 |  |  | ПАТРУБОК ВВОДНОЙ У479 У3 | 10 ШТ. | 2.1386
5/20-40-3/С552-702-1Л |  |  | ЗАГЛУШКА У468 УХЛ2 | 10 ШТ. | 0.29998
5/20-40-3/С552-702-Л |  |  | ЗАГЛУШКА У469 | 10 ШТ. | 136.4386
5/20-40-3/С552-703-Л |  |  | ЗАГЛУШКА У470 | 10 ШТ. | 4.4059
5/20-40-4/10 |  |  | КОРОБКА ЭЛЕКТРОМОНТАЖНАЯ КЭМ5-10-7 | ШТ. | 985
5/90 |  |  | Прочие материалы для монтажных и специальных строительных работ
5/90-10 |  |  | Дюбели для крепления электромонтажных изделий
5/90-10/С552-603-Л |  |  | ДЮБЕЛЬ МОНТАЖНЫЙ У661 У3 | 10 ШТ. | 743.1279
5/90-10/С552-605-Л |  |  | ДЮБЕЛЬ МОНТАЖНЫЙ У658 | 10 ШТ. | 2355.1988
6 |  |  | Трубы и детали трубопроводов (за исключением труб стальных обсадных и бурильных части 1). Арматура для технологических трубопроводов
6/20 |  |  | Трубы и детали трубопроводов стальные
6/20-30 |  |  | Трубы стальные сварные водогазопроводные оцинкованные
6/20-30-10/С103-3900-Р |  |  | ТРУБА СТАЛЬНАЯ СВАРНАЯ ВОДОГАЗОПРОВОДНАЯ ОЦИНКОВАННАЯ Д=26,8Х2,5ММ2 (ПРИМ) | М | 5
6/20-30-10/С103-4000-Б |  |  | ТРУБА СТАЛЬНАЯ СВАРНАЯ ВОДОГАЗОПРОВОДНАЯ ОЦИНКОВАННАЯ Д=33,5Х2,8 (ПРИМ) | М | 5
6/20-50 |  |  | Трубы стальные электросварные прямошовные
6/20-50-15/С103-12903-13Л |  |  | ТРУБЫ СТАЛЬНЫЕ ЭЛЕКТРОСВАРНЫЕ ПРЯМОШОВНЫЕ ИЗ СПОКОЙНОЙ И ПОЛУСПОКОЙНОЙ СТАЛИ МАРОК СТ2, СТ3, 10, 20, НАРУЖНЫМ ДИАМЕТРОМ 25 ММ, ТОЛЩИНОЙ СТЕНКИ 2,2 ММ Д=25Х1,6ММ2 (ПРИМ) | М | 25
6/20-50-25/С103-13202-11Л |  |  | ТРУБЫ СТАЛЬНЫЕ ЭЛЕКТРОСВАРНЫЕ ПРЯМОШОВНЫЕ ИЗ СПОКОЙНОЙ И ПОЛУСПОКОЙНОЙ СТАЛИ МАРОК СТ2, СТ3, 10, 20, НАРУЖНЫМ ДИАМЕТРОМ 33,7 ММ, ТОЛЩИНОЙ СТЕНКИ 2,0 ММ Д=33Х1,6ММ2 (ПРИМ) | М | 25
6/40 |  |  | Трубы и детали трубопроводов полимерные
6/40-10 |  |  | Трубы из полиэтилена
6/40-10-10/С530-21903-1 |  |  | ТРУБА ПОЛИЭТИЛЕНОВАЯ Д=40ММ (ПРИМ) | 10 М | 2.5
6/40-10-80/С530-17441-3Л |  |  | ТРУБА ИЗ ПОЛИЭТИЛЕНА Д20ММ | 10 М | 946.5
6/40-10-80/С530-17441-4Л |  |  | ТРУБА ИЗ ПОЛИЭТИЛЕНА Д25ММ | 10 М | 83.5
6/40-10-80/С530-17441-6Т |  |  | ТРУБА ИЗ ПОЛИЭТИЛЕНА Д=32ММ (ПРИМ) | 10 М | 30
Ж3-40-90 | ПРОТИВОПОЖАРНЫЕ МЕРОПРИЯТИЯ | РУБ 654,17
1-1 |  |  | ЗАТРАТЫ ТРУДА РАБОЧИХ | ЧЕЛ.Ч | 2.0683
1-3 |  |  | ЗАТРАТЫ ТРУДА МАШИНИСТОВ | ЧЕЛ.-Ч | 0.0067
М331617 |  |  | СРЕДСТВА МАЛОЙ МЕХАНИЗАЦИИ | МАШ.Ч | 0.0067
1 |  |  | Материалы для строительных работ
1/10 |  |  | Материалы для строительных работ общего назначения
1/10-120 |  |  | Материалы, изделия и конструкции для теплоизоляционных работ
1/10-120-10-10/С104-701-24М |  |  | ВАТА МИНЕРАЛЬНАЯ ПЛОТНОСТЬЮ НЕ МЕНЕЕ 100КГ/М3 | М3 | 0.01
1/10-160 |  |  | Пленки, полотна, ткани разные
1/10-160-20/15 |  |  | ВЕТОШЬ | КГ | 0.00465
1/55 |  |  | Материалы специального назначения (кислотоупорные, огнеупорные и антикоррозионные)
1/55-20 |  |  | Огнеупорные и огнезащитные изделия и материалы
1/55-20-50/50 |  |  | МАСТИКА ТЕРМОРАСШИРЯЮЩАЯСЯ ПРОТИВОПОЖАРНАЯ НILTI СP 611A | МЛ | 4650
Ж3-40-90 | СТРОИТЕЛЬНЫЕ РАБОТЫ | РУБ 31219,59
1-1 |  |  | ЗАТРАТЫ ТРУДА РАБОЧИХ | ЧЕЛ.Ч | 1339.2675
М330301* |  |  | МАШИНЫ ШЛИФОВАЛЬНЫЕ ЭЛЕКТРИЧЕСКИЕ | МАШ.Ч | 242.76
М331451 |  |  | ПЕРФОРАТОРЫ ЭЛЕКТРИЧЕСКИЕ | МАШ.Ч | 819.877
М331604* |  |  | СТАНОК ПЕРЕДВИЖНОЙ ДЛЯ СВЕРЛЕНИЯ ОТВЕРСТИЙ В ЖЕЛЕЗОБЕТОНЕ ДИАМЕТРОМ 20-160 ММ | МАШ.Ч | 12.992
1 |  |  | Материалы для строительных работ
1/10 |  |  | Материалы для строительных работ общего назначения
1/10-170 |  |  | Оснастка технологическая и инструментальная
1/10-170-2/С101-86752-1Л |  |  | ДИСК АЛМАЗНЫЙ ОТРЕЗНОЙ ДЛЯ РЕЗКИ КАМНЯ, БЕТОНА ДИАМЕТРОМ 230 ММ | ДИСК | 26.775
1/10-170-5/30 |  |  | СВЕРЛА АЛМАЗНЫЕ ПО БЕТОНУ (КОЛЬЦЕВЫЕ СВЕРЛА), ДИАМЕТРОМ 50 ММ | ШТ. | 1.456
1/10-170-10/С101-86726-20Л |  |  | СВЕРЛА ШНЕКОВЫЕ (ПРИМ) | ШТ. | 11.18
1/10-170-10/С101-86726-2Л |  |  | БУР SDS D8Х160 (ПРИМ) | ШТ. | 26.775
1/10-170-10/СЦЕН-ЗБ |  |  | ЗУБИЛА SDS | ШТ | 7.14
1/10-280 |  |  | Прочие материалы для строительных работ
1/10-280-20/40 |  |  | ВОДА | М3 | 0.231
СОСТАВИЛ | ______________________________ |  |  | ЛЕМЧУК
| (должность) |  | (подпись) | (инициалы,фамилия)
ПРОВЕРИЛ | ______________________________ |  |  | НЕСТЕРОВА
| (должность) |  | (подпись) | (инициалы,фамилия)

## 3072-1-31-Q0
НАИМЕНОВАНИЕ ОБЪЕКТА |  | СТРОИТЕЛЬСТВО МНОГОПРОФИЛЬНОЙ ПОЛИКЛИНИКИ В ПОС.ВОСТОЧНЫЙ.СТАДИЯ С (С УЧЕТОМ ПОСТАНОВЛЕНИЯ МА И С РБ N3 ОТ 26.01.2023Г.)
КОД ОБЪЕКТА |  | 17.060
НАИМЕНОВАНИЕ ЗДАНИЯ, СООРУЖЕНИЯ |  | СТРОИТЕЛЬСТВО МНОГОПРОФИЛЬНОЙ ПОЛИКЛИНИКИ
ШИФР ЗДАНИЯ, СООРУЖЕНИЯ |  | 17.060.0.01
КОМПЛЕКТ ЧЕРТЕЖЕЙ |  | ЭМ1.СО, ЭМ1.ВР
ВЕДОМОСТЬ РЕСУРСОВ ДЛЯ ЛОКАЛЬНОЙ СМЕТЫ № 31
(НОРМЫ 2022г.)
ЭЛЕКТРООБОРУДОВАНИЕ. ТЕХНОЛОГИЯ (ВЗАМЕН РАНЕЕ ВЫДАННОЙ СМЕТЫ N31 НА СУММУ 391,289 ТЫС. РУБ.)
П/П | ОБОСНОВАНИЕ | НАИМЕНОВАНИЕ РЕСУРСОВ | ЕД.ИЗМ. | КОЛИЧЕСТВО
1 | 2 | 3 | 4 | 5
1 | 1-1 | ЗАТРАТЫ ТРУДА РАБОЧИХ | ЧЕЛ.Ч | 12123.2164
2 | 1-3 | ЗАТРАТЫ ТРУДА МАШИНИСТОВ | ЧЕЛ.-Ч | 18.1063
3 | М021141 | КРАНЫ НА АВТОМОБИЛЬНОМ ХОДУ ПРИ РАБОТЕ НА ДРУГИХ ВИДАХ СТРОИТЕЛЬСТВА, 10 Т | МАШ.Ч | 18.0996
4 | М030401 | ЛЕБЕДКИ ЭЛЕКТРИЧЕСКИЕ ТЯГОВЫМ УСИЛИЕМ ДО 5,79 (0,59) КН (Т) | МАШ.Ч | 3.971
5 | М030402 | ЛЕБЕДКИ ЭЛЕКТРИЧЕСКИЕ ТЯГОВЫМ УСИЛИЕМ ДО 12,26 (1,25) КН (Т) | МАШ.Ч | 45.3262
6 | М040502 | УСТАНОВКИ ДЛЯ СВАРКИ РУЧНОЙ ДУГОВОЙ (ПОСТОЯННОГО ТОКА) | МАШ.Ч | 354.1252
7 | М134041 | ШУРУПОВЕРТ | МАШ.Ч | 134.2062
8 | М150402 | ГАЗОВАЯ ГОРЕЛКА | МАШ.Ч | 59.1361
9 | М330301* | МАШИНЫ ШЛИФОВАЛЬНЫЕ ЭЛЕКТРИЧЕСКИЕ | МАШ.Ч | 285.826
10 | М331002 | СТАНКИ СВЕРЛИЛЬНЫЕ | МАШ.Ч | 1.582
11 | М331451 | ПЕРФОРАТОРЫ ЭЛЕКТРИЧЕСКИЕ | МАШ.Ч | 2520.6547
12 | М331604* | СТАНОК ПЕРЕДВИЖНОЙ ДЛЯ СВЕРЛЕНИЯ ОТВЕРСТИЙ В ЖЕЛЕЗОБЕТОНЕ ДИАМЕТРОМ 20-160 ММ | МАШ.Ч | 12.992
13 | М331615* | ДРЕЛИ ЭЛЕКТРИЧЕСКИЕ | МАШ.Ч | 321.6629
14 | М331617 | СРЕДСТВА МАЛОЙ МЕХАНИЗАЦИИ | МАШ.Ч | 0.0067
15 | М331620* | ЭЛЕКТРОПАЯЛЬНИК | МАШ.Ч | 2.5173
16 | М350451 | ПРЕСС ГИДРАВЛИЧЕСКИЙ С ЭЛЕКТРОПРИВОДОМ | МАШ.Ч | 5.269
| 1 | Материалы для строительных работ
| 1/10 | Материалы для строительных работ общего назначения
| 1/10-10 | Известь, цемент и другие вяжущие
17 | 1/10-10-10/С101-130600-Л | ПОРТЛАНДЦЕМЕНТ 500-Д0 (В УПАКОВКЕ) | Т | 0.001899
| 1/10-80 | Материалы неметаллорудные и асбестосодержащие изделия
18 | 1/10-80-30/С101-128901-Л | ТАЛЬК ТЕХНИЧЕСКИЙ МОЛОТЫЙ | Т | 0.003971
| 1/10-120 | Материалы, изделия и конструкции для теплоизоляционных работ
19 | 1/10-120-10-10/С104-701-24М | ВАТА МИНЕРАЛЬНАЯ ПЛОТНОСТЬЮ НЕ МЕНЕЕ 100КГ/М3 | М3 | 0.01
| 1/10-135 | Нефтепродукты, газы, химические материалы
20 | 1/10-135-20/75 | СМЕСЬ ПРОПАНА И БУТАНА ТЕХНИЧЕСКИХ | КГ | 73.9604
| 1/10-140 | Электроды, прутки винипластовые, проволока сварочные
21 | 1/10-140-40/С101-151400-Л | ЭЛЕКТРОДЫ ТИПА Э42А ДИАМЕТРОМ 4 ММ | Т | 0.1351
22 | 1/10-140-60-10/С101-80600-9П | ПРОВОЛОКА, ДИАМЕТРОМ 2 ММ (ДЛЯ ПОДКЛЮЧЕНИЯ РЕНТГЕНАППАРАТОВ) (ПРИМ) | КГ | 2
| 1/10-160 | Пленки, полотна, ткани разные
23 | 1/10-160-20/15 | ВЕТОШЬ | КГ | 0.27284
| 1/10-170 | Оснастка технологическая и инструментальная
24 | 1/10-170-2/С101-86752-1Л | ДИСК АЛМАЗНЫЙ ОТРЕЗНОЙ ДЛЯ РЕЗКИ КАМНЯ, БЕТОНА ДИАМЕТРОМ 230 ММ | ДИСК | 26.775
25 | 1/10-170-5/30 | СВЕРЛА АЛМАЗНЫЕ ПО БЕТОНУ (КОЛЬЦЕВЫЕ СВЕРЛА), ДИАМЕТРОМ 50 ММ | ШТ. | 1.456
26 | 1/10-170-10/С101-86722-Л | СВЕРЛА СПИРАЛЬНЫЕ С ЦИЛИНДРИЧЕСКИМ ХВОСТОВИКОМ, ДЛИННАЯ СЕРИЯ (ПО МЕТАЛЛУ), ДИАМЕТРОМ 12,6-14 ММ | ШТ. | 4.165
27 | 1/10-170-10/С101-86726-20Л | СВЕРЛА ШНЕКОВЫЕ (ПРИМ) | ШТ. | 145.035
28 | 1/10-170-10/С101-86726-2Л | БУР SDS D8Х160 (ПРИМ) | ШТ. | 26.775
29 | 1/10-170-10/С101-86726-38ЛЛ | СВЕРЛА С SDS PLUS ХВОСТОВИКОМ (НАКОНЕЧНИК ИЗ ТВЕРДОСПЛАВНОЙ СТАЛИ) (ПО БЕТОНУ), ДИАМЕТРОМ 10-12 ММ, ДЛИНОЙ 110-165 ММ | ШТ. | 65.7951
30 | 1/10-170-10/С101-86726-8Л | СВЕРЛА С SDS PLUS ХВОСТОВИКОМ (НАКОНЕЧНИК ИЗ ТВЕРДОСПЛАВНОЙ СТАЛИ) (ПО БЕТОНУ), ДИАМЕТРОМ 5-10 ММ, ДЛИНОЙ 210 (215) ММ | ШТ. | 31.108
31 | 1/10-170-10/СЦЕН-ЗБ | ЗУБИЛА SDS | ШТ | 7.14
| 1/10-180 | Материалы шлифовальные
32 | 1/10-180-20/57 | КРУГИ ШЛИФОВАЛЬНЫЕ ДЛЯ СПЕЦИАЛЬНЫХ МОНТАЖНЫХ РАБОТ 5П 180 Х 6 Х 22 | ШТ. | 26.2281
33 | 1/10-180-20/113 | ШКУРКА ШЛИФОВАЛЬНАЯ НА БУМАЖНОЙ ОСНОВЕ ВОДОСТОЙКАЯ | М2 | 1.9506
| 1/10-230 | Материалы для отделочных работ
34 | 1/10-230-35/С113-7611-Л | КЛЕЙ БМК-5К | КГ | 28.9901
35 | 1/10-230-35/275 | КЛЕЙ РЕЗИНОВЫЙ 88 СА | КГ | 0.02
36 | 1/10-230-40-20/127 | КРАСКА МАСЛЯНАЯ МА-15, СУРИК ЖЕЛЕЗНЫЙ | Т | 0.00327
37 | 1/10-230-45-5/С101-50100-Л | ЛАК КАМЕННОУГОЛЬНЫЙ КАНИФОЛЬНЫЙ КФ-965 | Т | 0.001552
38 | 1/10-230-45-5/180 | ЛАК НИТРОЦЕЛЛЮЛОЗНЫЙ МЕБЕЛЬНЫЙ НЦ-218 | Т | 0.00018
39 | 1/10-230-45-10/155 | ЭМАЛЬ ПЕНТАФТАЛЕВАЯ ПФ-115, СЕРАЯ | Т | 0.00155
40 | 1/10-230-50-15/С113-3700-Л | ДИХЛОРЭТАН ТЕХНИЧЕСКИЙ СОРТ I | Т | 0.000868
41 | 1/10-230-50-15/37 | РАСТВОРИТЕЛЬ ДЛЯ ЛАКОКРАСОЧНЫХ МАТЕРИАЛОВ МАРКИ 646 | Т | 0.00075
42 | 1/10-230-50-15/95 | УАЙТ-СПИРИТ | Т | 0.000925
43 | 1/10-230-55-5/22 | ВЯЖУЩЕЕ ГИПСОВОЕ МАРКИ Г-4 НОРМАЛЬНОТВЕРДЕЮЩЕЕ (Б), СРЕДНЕГО ПОМОЛА (II) (ФАСОВАННОЕ) | Т | 0.10414
| 1/10-235 | Изделия герметизирующие, уплотняющие, изолирующие
44 | 1/10-235-20/681 | ИЗОЛЕНТА ПВХ (РАЗМЕРОМ 15 ММХ20 М) | М2 | 37.7814
45 | 1/10-235-20/786 | ЛЕНТА ФУМ МАРКА 3 | КГ | 0.018234
| 1/10-240 | Метизы и крепежные изделия
46 | 1/10-240-10-10/С101-10110-Л | БОЛТЫ СТРОИТЕЛЬНЫЕ С ГАЙКАМИ И ШАЙБАМИ | Т | 0.028746
47 | 1/10-240-55-10/40 | ШУРУПЫ С ПОЛУКРУГЛОЙ ГОЛОВКОЙ 4 Х 40 ММ | Т | 1.5e-05
| 1/10-260 | Металлопрокат и металлоизделия (за исключением металлоизделий части 2)
48 | 1/10-260-30-31/С101-98500-Л | ПРОКАТ ГОРЯЧЕКАТАНЫЙ ПОЛОСОВОЙ ИЗ СТАЛИ УГЛЕРОДИСТОЙ ОБЫКНОВЕННОГО КАЧЕСТВА МАРКИ СТ6СП, ТОЛЩИНОЙ 10 - 80 ММ ПРИ ШИРИНЕ 100 - 200 ММ | Т | 0.020046
49 | 1/10-260-210-1/82 | ПРОВОЛОКА СТАЛЬНАЯ НИЗКОУГЛЕРОДИСТАЯ ОБЩЕГО НАЗНАЧЕНИЯ ТЕРМИЧЕСКИ ОБРАБОТАННАЯ, ОЦИНКОВАННАЯ, ДИАМЕТРОМ 2 ММ | КГ | 644.4425
| 1/10-280 | Прочие материалы для строительных работ
50 | 1/10-280-20/40 | ВОДА | М3 | 0.231
| 1/55 | Материалы специального назначения (кислотоупорные, огнеупорные и антикоррозионные)
| 1/55-20 | Огнеупорные и огнезащитные изделия и материалы
51 | 1/55-20-50/50 | МАСТИКА ТЕРМОРАСШИРЯЮЩАЯСЯ ПРОТИВОПОЖАРНАЯ НILTI СP 611A | МЛ | 4650
| 1/55-50 | Материалы антикоррозионные и химически стойкие
52 | 1/55-50-20/С113-7900-Л | ЛАК БИТУМНЫЙ БТ-577 | Т | 0.00098
53 | 1/55-50-30/С101-63602-1Л | ПАСТА КВАРЦЕВАЗЕЛИНОВАЯ | КГ | 2.0379
| 4 | Железобетонные и бетонные изделия и конструкции (в т.ч. типовые), керамические изделия, нерудные материалы, бетоны и растворы
| 4/1 | Конструкции и изделия бетонные и железобетонные. керамические изделия. нерудные материалы. товарные бетоны и растворы
| 4/1-4 | Бетоны, растворы, смеси асфальтобетонные
54 | 4/1-4-20-20-10-10/20 | РАСТВОРЫ КЛАДОЧНЫЕ ТЯЖЕЛЫЕ ЦЕМЕНТНЫЕ, МАРКИ 50 | М3 | 2.2092
| 4/1-5 | Материалы природные нерудные. Гравий керамзитовый. Керамзит
55 | 4/1-5-40-10-10/10 | ПЕСОК ОБОГАЩЕННЫЙ | М3 | 0.000326
| 5 | Материалы для монтажных и специальных строительных работ
| 5/10 | Кабели, провода, муфты кабельные
| 5/10-10 | Кабели
56 | 5/10-10-10-1/4 | КАБЕЛЬ СИЛОВОЙ МАРКИ ВВГ 1 Х 6-0,66 С МЕДНЫМИ ЖИЛАМИ, ИЗОЛЯЦИЯ И ОБОЛОЧКА ИЗ ПОЛИВИНИЛХЛОРИДНОГО ПЛАСТИКАТА, БЕЗ ЗАЩИТНОГО ПОКРОВА, С ОДНОЙ ЖИЛОЙ СЕЧЕНИЕМ 6 ММ2, НА НАПРЯЖЕНИЕ 0,66 КВ | 1000 М | 0.1
57 | 5/10-10-10-1/5 | КАБЕЛЬ СИЛОВОЙ МАРКИ ВВГ 1 Х 10-0,66 С МЕДНЫМИ ЖИЛАМИ, ИЗОЛЯЦИЯ И ОБОЛОЧКА ИЗ ПОЛИВИНИЛХЛОРИДНОГО ПЛАСТИКАТА, БЕЗ ЗАЩИТНОГО ПОКРОВА, С ОДНОЙ ЖИЛОЙ СЕЧЕНИЕМ 10 ММ2, НА НАПРЯЖЕНИЕ 0,66 КВ | 1000 М | 0.08
58 | 5/10-10-10-1/7 | КАБЕЛЬ СИЛОВОЙ МАРКИ ВВГ 1 Х 25-0,66 С МЕДНЫМИ ЖИЛАМИ, ИЗОЛЯЦИЯ И ОБОЛОЧКА ИЗ ПОЛИВИНИЛХЛОРИДНОГО ПЛАСТИКАТА, БЕЗ ЗАЩИТНОГО ПОКРОВА, С ОДНОЙ ЖИЛОЙ СЕЧЕНИЕМ 25 ММ2, НА НАПРЯЖЕНИЕ 0,66 КВ | 1000 М | 0.03
59 | 5/10-10-10-1/10 | КАБЕЛЬ СИЛОВОЙ МАРКИ ВВГ 2 Х 1,5-0,66 С МЕДНЫМИ ЖИЛАМИ, ИЗОЛЯЦИЯ И ОБОЛОЧКА ИЗ ПОЛИВИНИЛХЛОРИДНОГО ПЛАСТИКАТА, БЕЗ ЗАЩИТНОГО ПОКРОВА, С ДВУМЯ ЖИЛАМИ СЕЧЕНИЕМ 1,5 ММ2, НА НАПРЯЖЕНИЕ 0,66 КВ | 1000 М | 0.18
60 | 5/10-10-10-1/11 | КАБЕЛЬ СИЛОВОЙ МАРКИ ВВГ 2 Х 2,5-0,66 С МЕДНЫМИ ЖИЛАМИ, ИЗОЛЯЦИЯ И ОБОЛОЧКА ИЗ ПОЛИВИНИЛХЛОРИДНОГО ПЛАСТИКАТА, БЕЗ ЗАЩИТНОГО ПОКРОВА, С ДВУМЯ ЖИЛАМИ СЕЧЕНИЕМ 2,5 ММ2, НА НАПРЯЖЕНИЕ 0,66 КВ | 1000 М | 0.015
61 | 5/10-10-10-1/19 | КАБЕЛЬ СИЛОВОЙ МАРКИ ВВГ 3 Х 1,5-0,66 С МЕДНЫМИ ЖИЛАМИ, ИЗОЛЯЦИЯ И ОБОЛОЧКА ИЗ ПОЛИВИНИЛХЛОРИДНОГО ПЛАСТИКАТА, БЕЗ ЗАЩИТНОГО ПОКРОВА, С ТРЕМЯ ЖИЛАМИ СЕЧЕНИЕМ 1,5 ММ2, НА НАПРЯЖЕНИЕ 0,66 КВ | 1000 М | 0.41
62 | 5/10-10-10-1/20 | КАБЕЛЬ СИЛОВОЙ МАРКИ ВВГ 3 Х 2,5-0,66 С МЕДНЫМИ ЖИЛАМИ, ИЗОЛЯЦИЯ И ОБОЛОЧКА ИЗ ПОЛИВИНИЛХЛОРИДНОГО ПЛАСТИКАТА, БЕЗ ЗАЩИТНОГО ПОКРОВА, С ТРЕМЯ ЖИЛАМИ СЕЧЕНИЕМ 2,5 ММ2, НА НАПРЯЖЕНИЕ 0,66 КВ | 1000 М | 0.085
63 | 5/10-10-10-1/21 | КАБЕЛЬ СИЛОВОЙ МАРКИ ВВГ 3 Х 4-0,66 С МЕДНЫМИ ЖИЛАМИ, ИЗОЛЯЦИЯ И ОБОЛОЧКА ИЗ ПОЛИВИНИЛХЛОРИДНОГО ПЛАСТИКАТА, БЕЗ ЗАЩИТНОГО ПОКРОВА, С ТРЕМЯ ЖИЛАМИ СЕЧЕНИЕМ 4 ММ2, НА НАПРЯЖЕНИЕ 0,66 КВ | 1000 М | 0.065
64 | 5/10-10-10-1/33 | КАБЕЛЬ СИЛОВОЙ МАРКИ ВВГ 5 Х 1,5-0,66 С МЕДНЫМИ ЖИЛАМИ, ИЗОЛЯЦИЯ И ОБОЛОЧКА ИЗ ПОЛИВИНИЛХЛОРИДНОГО ПЛАСТИКАТА, БЕЗ ЗАЩИТНОГО ПОКРОВА, С ПЯТЬЮ ЖИЛАМИ СЕЧЕНИЕМ 1,5 ММ2, НА НАПРЯЖЕНИЕ 0,66 КВ | 1000 М | 0.015
65 | 5/10-10-10-1/34 | КАБЕЛЬ СИЛОВОЙ МАРКИ ВВГ 5 Х 2,5-0,66 С МЕДНЫМИ ЖИЛАМИ, ИЗОЛЯЦИЯ И ОБОЛОЧКА ИЗ ПОЛИВИНИЛХЛОРИДНОГО ПЛАСТИКАТА, БЕЗ ЗАЩИТНОГО ПОКРОВА, С ПЯТЬЮ ЖИЛАМИ СЕЧЕНИЕМ 2,5 ММ2, НА НАПРЯЖЕНИЕ 0,66 КВ | 1000 М | 0.035
66 | 5/10-10-10-1/36 | КАБЕЛЬ СИЛОВОЙ МАРКИ ВВГ 5 Х 6-0,66 С МЕДНЫМИ ЖИЛАМИ, ИЗОЛЯЦИЯ И ОБОЛОЧКА ИЗ ПОЛИВИНИЛХЛОРИДНОГО ПЛАСТИКАТА, БЕЗ ЗАЩИТНОГО ПОКРОВА, С ПЯТЬЮ ЖИЛАМИ СЕЧЕНИЕМ 6 ММ2, НА НАПРЯЖЕНИЕ 0,66 КВ | 1000 М | 0.03
67 | 5/10-10-10-1/42 | КАБЕЛЬ СИЛОВОЙ МАРКИ ВВГ-П 2 Х 1,5-0,66 С МЕДНЫМИ ЖИЛАМИ, ИЗОЛЯЦИЯ И ОБОЛОЧКА ИЗ ПОЛИВИНИЛХЛОРИДНОГО ПЛАСТИКАТА, БЕЗ ЗАЩИТНОГО ПОКРОВА, С ДВУМЯ ЖИЛАМИ СЕЧЕНИЕМ 1,5 ММ2, НА НАПРЯЖЕНИЕ 0,66 КВ, В ПЛОСКОМ ИСПОЛНЕНИИ | 1000 М | 0.11
68 | 5/10-10-10-2/С501-44108-6L | КАБЕЛЬ СИЛОВОЙ МАРКИ ВВГНГ(А)-LS 5Х1,5-0,66 С МЕДНЫМИ ЖИЛАМИ, ИЗОЛЯЦИЯ И ОБОЛОЧКА ИЗ ПОЛИВИНИЛХЛОРИДНОГО ПЛАСТИКАТА, НЕ РАСПРОСТРАНЯЮЩИЙ ГОРЕНИЕ, БЕЗ ЗАЩИТНОГО ПОКРОВА, С ПЯТЬЮ ЖИЛАМИ СЕЧЕНИЕМ 1,5 ММ2, НА НАПРЯЖЕНИЕ 0,66 КВ | 1000 М | 0.055
69 | 5/10-10-10-2/С501-44108-7А | КАБЕЛЬ СИЛОВОЙ МАРКИ ВВГНГ(А) 5Х2,5-0,66 С МЕДНЫМИ ЖИЛАМИ, ИЗОЛЯЦИЯ И ОБОЛОЧКА ИЗ ПОЛИВИНИЛХЛОРИДНОГО ПЛАСТИКАТА, НЕ РАСПРОСТРАНЯЮЩИЙ ГОРЕНИЕ, БЕЗ ЗАЩИТНОГО ПОКРОВА, С ПЯТЬЮ ЖИЛАМИ СЕЧЕНИЕМ 2,5 ММ2, НА НАПРЯЖЕНИЕ 0,66 КВ | 1000 М | 0.01
70 | 5/10-10-10-10-1/С501-44108-17А | КАБЕЛЬ СИЛОВОЙ МАРКИ ВВГНГ(А)-LS 2Х1,5-0,66 С МЕДНЫМИ ЖИЛАМИ, ИЗОЛЯЦИЯ И ОБОЛОЧКА ИЗ ПОЛИВИНИЛХЛОРИДНОГО ПЛАСТИКАТА, НЕ РАСПРОСТРАНЯЮЩИЙ ГОРЕНИЕ, С НИЗКИМ ДЫМО- И ГАЗОВЫДЕЛЕНИЕМ, БЕЗ ЗАЩИТНОГО ПОКРОВА, С ДВУМЯ ЖИЛАМИ СЕЧЕНИЕМ 1,5 ММ2, НА НАПРЯЖЕНИЕ 0,66 КВ | 1000 М | 0.23
71 | 5/10-10-10-10-1/С501-44108-24А | КАБЕЛЬ СИЛОВОЙ МАРКИ ВВГНГ(А)-LS 3Х1,5-0,66 С МЕДНЫМИ ЖИЛАМИ, ИЗОЛЯЦИЯ И ОБОЛОЧКА ИЗ ПОЛИВИНИЛХЛОРИДНОГО ПЛАСТИКАТА, НЕ РАСПРОСТРАНЯЮЩИЙ ГОРЕНИЕ, С НИЗКИМ ДЫМО- И ГАЗОВЫДЕЛЕНИЕМ, БЕЗ ЗАЩИТНОГО ПОКРОВА, С ТРЕМЯ ЖИЛАМИ СЕЧЕНИЕМ 1,5 ММ2, НА НАПРЯЖЕНИЕ 0,66 КВ | 1000 М | 2.65
72 | 5/10-10-10-10-1/С501-44108-25А | КАБЕЛЬ СИЛОВОЙ МАРКИ ВВГНГ(А)-LS 3Х2,5-0,66 С МЕДНЫМИ ЖИЛАМИ, ИЗОЛЯЦИЯ И ОБОЛОЧКА ИЗ ПОЛИВИНИЛХЛОРИДНОГО ПЛАСТИКАТА, НЕ РАСПРОСТРАНЯЮЩИЙ ГОРЕНИЕ, С НИЗКИМ ДЫМО- И ГАЗОВЫДЕЛЕНИЕМ, БЕЗ ЗАЩИТНОГО ПОКРОВА, С ТРЕМЯ ЖИЛАМИ СЕЧЕНИЕМ 2,5 ММ2, НА НАПРЯЖЕНИЕ 0,66 КВ | 1000 М | 0.315
73 | 5/10-10-10-10-1/С501-44108-26А | КАБЕЛЬ СИЛОВОЙ МАРКИ ВВГНГ(А)-LS 3Х4-0,66 С МЕДНЫМИ ЖИЛАМИ, ИЗОЛЯЦИЯ И ОБОЛОЧКА ИЗ ПОЛИВИНИЛХЛОРИДНОГО ПЛАСТИКАТА, НЕ РАСПРОСТРАНЯЮЩИЙ ГОРЕНИЕ, С НИЗКИМ ДЫМО- И ГАЗОВЫДЕЛЕНИЕМ, БЕЗ ЗАЩИТНОГО ПОКРОВА, С ТРЕМЯ ЖИЛАМИ СЕЧЕНИЕМ 4 ММ2, НА НАПРЯЖЕНИЕ 0,66 КВ | 1000 М | 0.165
74 | 5/10-10-20-1/49 | КАБЕЛЬ СИЛОВОЙ МАРКИ ВВГ 4 Х 35-1 С МЕДНЫМИ ЖИЛАМИ, ИЗОЛЯЦИЯ И ОБОЛОЧКА ИЗ ПОЛИВИНИЛХЛОРИДНОГО ПЛАСТИКАТА, БЕЗ ЗАЩИТНОГО ПОКРОВА, С ЧЕТЫРЬМЯ ЖИЛАМИ СЕЧЕНИЕМ 35 ММ2, НА НАПРЯЖЕНИЕ 1 КВ | 1000 М | 0.03
75 | 5/10-10-70-1/С505-2313-1 | КАБЕЛЬ МОНТАЖНЫЙ МАРКИ МКШ С МЕДНЫМИ ЖИЛАМИ, С ИЗОЛЯЦИЕЙ И ОБОЛОЧКОЙ ИЗ ПОЛИВИНИЛХЛОРИДНОГО ПЛАСТИКАТА, С ЧИСЛОМ ЖИЛ И СЕЧЕНИЕМ 2Х0,75 ММ2 (ПРИМ) | 1000 М | 0.065
| 5/10-20 | Провода
76 | 5/10-20-60-2/4 | ПРОВОД СИЛОВОЙ МАРКИ ПВ1 С МЕДНОЙ ЖИЛОЙ, С ПОЛИВИНИЛХЛОРИДНОЙ ИЗОЛЯЦИЕЙ, СЕЧЕНИЕМ 1,5 ММ2, НА НАПРЯЖЕНИЕ 0,45 КВ | 1000 М | 28.825
77 | 5/10-20-60-2/5 | ПРОВОД СИЛОВОЙ МАРКИ ПВ1 С МЕДНОЙ ЖИЛОЙ, С ПОЛИВИНИЛХЛОРИДНОЙ ИЗОЛЯЦИЕЙ, СЕЧЕНИЕМ 2,5 ММ2, НА НАПРЯЖЕНИЕ 0,45 КВ | 1000 М | 13.775
78 | 5/10-20-60-2/6 | ПРОВОД СИЛОВОЙ МАРКИ ПВ1 С МЕДНОЙ ЖИЛОЙ, С ПОЛИВИНИЛХЛОРИДНОЙ ИЗОЛЯЦИЕЙ, СЕЧЕНИЕМ 4 ММ2, НА НАПРЯЖЕНИЕ 0,45 КВ | 1000 М | 2.95
79 | 5/10-20-60-2/7 | ПРОВОД СИЛОВОЙ МАРКИ ПВ1 С МЕДНОЙ ЖИЛОЙ, С ПОЛИВИНИЛХЛОРИДНОЙ ИЗОЛЯЦИЕЙ, СЕЧЕНИЕМ 6 ММ2, НА НАПРЯЖЕНИЕ 0,45 КВ | 1000 М | 1.815
80 | 5/10-20-60-2/8 | ПРОВОД СИЛОВОЙ МАРКИ ПВ1 С МЕДНОЙ ЖИЛОЙ, С ПОЛИВИНИЛХЛОРИДНОЙ ИЗОЛЯЦИЕЙ, СЕЧЕНИЕМ 10 ММ2, НА НАПРЯЖЕНИЕ 0,45 КВ | 1000 М | 0.18
| 5/10-30 | Муфты кабельные
81 | 5/10-30/СУ-438 | МУФТЫ СОЕДИНИТЕЛЬНЫЕ У438УХЛ3 | ШТ | 3440
82 | 5/10-30-60/1 | МУФТА ТРУБНАЯ ТР-2 У3 | ШТ. | 4.9997
83 | 5/10-30-60/2 | МУФТА ТРУБНАЯ ТР-5 У3 | ШТ. | 2.941
84 | 5/10-30-60/3 | МУФТА ТРУБНАЯ ТР-7 У3 | ШТ. | 4.9997
| 5/20 | Изделия для прокладки кабельных сетей
| 5/20-10 | Металлические кабеленесущие системы
85 | 5/20-10-9/СРЗ-Ц-Х32 | РУКАВ МЕТАЛЛИЧЕСКИЙ НЕГЕРМЕТИЧНЫЙ ИЗ ОЦИНКОВАННОЙ ЛЕНТЫ РЗ-Ц-Х ДИАМЕТРОМ 32ММ | М | 10
86 | 5/20-10-9/5 | РУКАВ МЕТАЛЛИЧЕСКИЙ НЕГЕРМЕТИЧНЫЙ ИЗ ОЦИНКОВАННОЙ ЛЕНТЫ С ХЛОПЧАТОБУМАЖНЫМ УПЛОТНЕНИЕМ Р3-Ц-Х ДИАМЕТРОМ, 20 ММ | М | 10
87 | 5/20-10-9/7 | РУКАВ МЕТАЛЛИЧЕСКИЙ НЕГЕРМЕТИЧНЫЙ ИЗ ОЦИНКОВАННОЙ ЛЕНТЫ С ХЛОПЧАТОБУМАЖНЫМ УПЛОТНЕНИЕМ Р3-Ц-Х, ДИАМЕТРОМ 25 ММ | М | 10
88 | 5/20-10-10/С514-14100-Л | ПРОФИЛЬ (Z-ПРОФИЛЬ) МОНТАЖНЫЙ, ТИПА К239 У2 | ШТ. | 52.599
89 | 5/20-10-10/5 | ПРОФИЛЬ (ШВЕЛЛЕР) МОНТАЖНЫЙ, ТИПА К240 У2 | ШТ. | 50
| 5/20-20 | Пластиковые системы для прокладки кабеля
90 | 5/20-20-1/С514-3925-1Л | КОРОБ ЭЛЕКТРОТЕХНИЧЕСКИЙ ИЗ ПВХ ПРЯМОЙ17Х10 | М | 320
91 | 5/20-20-1/С514-3940-Л | КОРОБ ЭЛЕКТРОТЕХНИЧЕСКИЙ ИЗ ПВХ ПРЯМОЙ 40 Х 20 ММ | М | 20
92 | 5/20-20-1/10 | КОРОБ ЭЛЕКТРОТЕХНИЧЕСКИЙ ИЗ ПВХ ПРЯМОЙ 60 Х 40 ММ | М | 10
93 | 5/20-20-3/СУ-294 | УГОЛКИ СОЕДИНИТЕЛЬНЫЕ У294УХЛ3 | ШТ | 600
94 | 5/20-20-3-1/2 | ТРУБА ГЛАДКАЯ ЖЕСТКАЯ ПВХ, ДИАМЕТР 20 ММ | М | 3325
95 | 5/20-20-3-1/3 | ТРУБА ГЛАДКАЯ ЖЕСТКАЯ ПВХ, ДИАМЕТР 25 ММ | М | 125
96 | 5/20-20-3-1/4 | ТРУБА ГЛАДКАЯ ЖЕСТКАЯ ПВХ, ДИАМЕТР 32 ММ | М | 110
97 | 5/20-20-3-1/5 | ТРУБА ГЛАДКАЯ ЖЕСТКАЯ ПВХ, ДИАМЕТР 40 ММ | М | 10
98 | 5/20-20-3-4/10 | ТРУБКА МАРКИ ТВ-40 ВНУТРЕННИМ ДИАМЕТРОМ 5 ММ | КГ | 123.5364
| 5/20-30 | Материалы и изделия для монтажа кабелей и проводов
99 | 5/20-30-1-4/7 | ОТВЕТВИТЕЛЬНЫЙ СЖИМ У 731 М У3 | 100 ШТ. | 11.31
100 | 5/20-30-2/1 | ПЕРЕМЫЧКА ГИБКАЯ ПГС-35-560 У2,5 | ШТ. | 31.1761
101 | 5/20-30-3/С552-1230-Л | ПОЛОСКА К404 И ПРЯЖКА К407 ДЛЯ КРЕПЛЕНИЯ ПРОВОДОВ | 100 ШТ. | 5.106
102 | 5/20-30-3/С552-606-2З | ЗАЖИМЫ (СКОБЫ) (ПРИМ) | 100 ШТ | 0.67
103 | 5/20-30-3/С552-606-2П | ПОЛОСКИ (ПРИМ) | 100 ШТ | 85.04
104 | 5/20-30-3/С552-803-Л | КНОПКА К227 УХЛ2 | 1000 ШТ. | 0.50725
105 | 5/20-30-3/С552-899-Л | ЛЕНТА ЛМ-5 УХЛ2 | 100 М | 2.5467
106 | 5/20-30-3/С552-901-Л | ЛЕНТА К226 | 100 М | 0.005647
107 | 5/20-30-3/1 | ЗАКРЕП ТМ-2 | 100 ШТ. | 10.0691
108 | 5/20-30-3/5 | ГАЙКА УСТАНОВОЧНАЯ ЗАЗЕМЛЯЮЩАЯ К 482 | 100 ШТ. | 0.19117
109 | 5/20-30-3/7 | ГАЙКА УСТАНОВОЧНАЯ ЗАЗЕМЛЯЮЩАЯ К 484 | 100 ШТ. | 0.19117
110 | 5/20-30-3/8 | ГАЙКА УСТАНОВОЧНАЯ ЗАЗЕМЛЯЮЩАЯ К 485 | 100 ШТ. | 0.02941
111 | 5/20-30-3/20 | СКОБА К 142 У2 | 10 ШТ. | 342.7898
112 | 5/20-30-3/22 | СКОБА К 144 У2 | 10 ШТ. | 1.2058
113 | 5/20-30-3/23 | СКОБА К 145 У2 | 10 ШТ. | 17.4514
114 | 5/20-30-3/28 | СКОБА К1157 У3 | 1000 ШТ. | 3.5168
115 | 5/20-30-4/С552-301-Л | ВТУЛКА В22 УХЛ2 | 100 ШТ. | 6.1485
116 | 5/20-30-4/С552-302-Л | ВТУЛКА В28 УХЛ2 | 100 ШТ. | 35.9827
117 | 5/20-30-4/С552-303-Л | ВТУЛКА В42 УХЛ2 | 100 ШТ. | 0.24327
118 | 5/20-30-4/С552-304-Л | ВТУЛКА В54 УХЛ2 | 100 ШТ. | 1.0297
119 | 5/20-30-5/С552-203-Л | БИРКА МАРКИРОВОЧНАЯ У153 У3,5 | 1000 ШТ. | 0.04
120 | 5/20-30-5/1 | БИРКА-ОКОНЦЕВАТЕЛЬ У136 У3/5 | 100 ШТ. | 15.6774
121 | 5/20-30-5/2 | БИРКА МАРКИРОВОЧНАЯ У134 | 100 ШТ. | 16.9709
| 5/20-40 | Другие электромонтажные материалы
122 | 5/20-40-2/С552-1201-Л | ПАТРУБОК ВВОДНОЙ У477 У3 | 10 ШТ. | 206.2941
123 | 5/20-40-2/1 | ПАТРУБОК ВВОДНОЙ У476 У3 | 10 ШТ. | 61.4851
124 | 5/20-40-2/3 | ПАТРУБОК ВВОДНОЙ У478 У3 | 10 ШТ. | 6.5
125 | 5/20-40-2/4 | ПАТРУБОК ВВОДНОЙ У479 У3 | 10 ШТ. | 2.1386
126 | 5/20-40-3/С552-702-1Л | ЗАГЛУШКА У468 УХЛ2 | 10 ШТ. | 0.29998
127 | 5/20-40-3/С552-702-Л | ЗАГЛУШКА У469 | 10 ШТ. | 136.4386
128 | 5/20-40-3/С552-703-Л | ЗАГЛУШКА У470 | 10 ШТ. | 4.4059
129 | 5/20-40-4/С551-10400-1 | КОРОБКА МОНТАЖНАЯ ОТКРЫТОЙ УСТАНОВКИ ДЛЯ РАЗВОДКИ ПРОВОДОВ КМ-222 (ПРИМ) | ШТ | 10
130 | 5/20-40-4/С551-10400-2 | КОРОБКА МОНТАЖНАЯ КМ-212 (ПРИМ) | ШТ | 700
131 | 5/20-40-4/С551-10501-К | КОРОБКА МОНТАЖНАЯ, В КОМПЛЕКТЕ С ВИНТАМИ КЕ-231 (ПРИМ) | ШТ | 2095
132 | 5/20-40-4/5 | КОРОБКА МОНТАЖНАЯ ОТКРЫТОЙ УСТАНОВКИ ДЛЯ РАЗВОДКИ ПРОВОДОВ КМ-209 | ШТ. | 105
133 | 5/20-40-4/10 | КОРОБКА ЭЛЕКТРОМОНТАЖНАЯ КЭМ5-10-7 | ШТ. | 985
134 | 5/20-40-4/11 | КОРОБКА МОНТАЖНАЯ (ПОДРОЗЕТНИК) | 100 ШТ. | 0.051
| 5/30 | Материалы для электротехнических установок
| 5/30-10 | Распределительные устройства и подстанции
135 | 5/30-10-1-2/СУ-409 | КОРОБКА МОНТАЖНАЯ У409 У1 | ШТ | 125
| 5/30-30 | Электросиловые и электроосветительные установки
136 | 5/30-30-1-6/СВК-ГР-Б | ВЫКЛЮЧАТЕЛЬ ГЕРКОНОВЫЙ БЛОКИРОВОЧНЫЙ | ШТ | 4
137 | 5/30-30-4-1-1/С551-15200-1 | ВЫКЛЮЧАТЕЛЬ ОДНОКЛАВИШНЫЙ С110-801 СК, ЦВЕТ СЛОНОВАЯ КОСТЬ (ПРИМ) | ШТ | 50
138 | 5/30-30-4-1-1/С551-15600-1 | ВЫКЛЮЧАТЕЛЬ УСТАНОВОЧНЫЙ ОДНОКЛАВИШНЫЙ IP44, С110-827 СК, ЦВЕТ СЛОНОВАЯ КОСТЬ | ШТ | 1
139 | 5/30-30-4-1-1/С551-16300-1 | ВЫКЛЮЧАТЕЛЬ УСТАНОВОЧНЫЙ ОДНОКЛАВИШНЫЙ А16-131 СК, ЦВЕТ СЛОНОВАЯ КОСТЬ | ШТ | 5
140 | 5/30-30-4-1-2-1/С551-22200-1 | РОЗЕТКА ШТЕПСЕЛЬНАЯ ДВУХМЕСТНАЯ С ЗАЗЕМЛЯЮЩИМ КОНТАКТОМ IP54 РА16-303 (ПРИМ) | ШТ | 5
141 | 5/30-30-4-1-2-1/С551-22600-1 | РОЗЕТКА ШТЕПСЕЛЬНАЯ С ЗАЗЕМЛЯЮЩИМ КОНТАКТОМ ОТКРЫТОЙ УСТАНОВКИ БРЫЗГОЗАЩИЩЕННАЯ РА16-297 (ПРИМ) | ШТ | 30
142 | 5/30-30-4-1-2-1/С551-22800-1 | РОЗЕТКА ОДНОМЕСТНАЯ ШТЕПСЕЛЬНАЯ С ЗАЗЕМЛЯЮЩИМ КОНТАКТОМ ДЛЯ ОТКРЫТОЙ УСТАНОВКИ 380В, 16А, IP44 (ПРИМ) | ШТ | 5
143 | 5/30-30-4-1-2-1/14 | РОЗЕТКА ШТЕПСЕЛЬНАЯ С ЗАЗЕМЛЯЮЩИМ КОНТАКТОМ РА16-254 | ШТ. | 95
144 | 5/30-30-4-1-2-1/17 | РОЗЕТКА ШТЕПСЕЛЬНАЯ ДВУХМЕСТНАЯ С ЗАЗЕМЛЯЮЩИМ КОНТАКТОМ РА16-261 | ШТ. | 10
145 | 5/30-30-4-1-2-1/20 | РОЗЕТКА ШТЕПСЕЛЬНАЯ ТРЕХМЕСТНАЯ С ЗАЗЕМЛЯЮЩИМ КОНТАКТОМ РА16-265 | ШТ. | 10
146 | 5/30-30-4-1-2-1/21 | РОЗЕТКА ШТЕПСЕЛЬНАЯ ЧЕТЫРЕХМЕСТНАЯ С ЗАЗЕМЛЯЮЩИМ КОНТАКТОМ РА16-266 | ШТ. | 20
147 | 5/30-30-4-1-2-2/С551-18600-1 | РОЗЕТКА ШТЕПСЕЛЬНАЯ ОДНОМЕСТНЫЕ IP44 РС16-312 (ПРИМ) | ШТ | 205
148 | 5/30-30-4-1-2-2/С551-19200-1 | РОЗЕТКА ШТЕПСЕЛЬНАЯ ТРЕХМЕСТНАЯ IP44 РС16-400 (ПРИМ) | ШТ | 65
149 | 5/30-30-4-1-2-2/С551-24900-1 | УЗЕЛ РОЗЕТКИ С ЗАЗЕМЛЯЮЩИМ КОНТАКТОМ ДЛЯ СКРЫТОЙ УСТАНОВКИ РС16-525 (ПРИМ) | ШТ | 1720
150 | 5/30-30-4-1-2-2/С551-24900-2 | УЗЕЛ РОЗЕТКИ С ЗАЗЕМЛЯЮЩИМ КОНТАКТОМ РС16-529 (ПРИМ) | ШТ | 50
151 | 5/30-30-4-1-5/С551-26000-Д | КРЫШКА ДВУХМЕСТНАЯ ЮЛИГ.735212.215 (ПРИМ) | ШТ | 20
152 | 5/30-30-4-1-5/С551-26000-К | КРЫШКА ОДНОМЕСТНАЯ ЮЛИГ.735212.206 (ПРИМ) | ШТ | 710
153 | 5/30-30-4-1-5/С551-26100-К | КРЫШКА ТРЕХМЕСТНАЯ ЮЛИГ.735212.216 (ПРИМ) | ШТ | 40
154 | 5/30-30-4-1-5/С551-26200-К | КРЫШКА ЧЕТЫРЕХМЕСТНАЯ ЮЛИГ.735212.217 (ПРИМ) | ШТ | 225
155 | 5/30-30-4-3-1-2-1/С547-21002-1 | СВЕТИЛЬНИК В КОМПЛЕКТЕ С КОМПАКТНОЙ ЛЮМИНЕСЦЕНТНОЙ ЛАМПОЙ 11ВТ, С НАДПИСЬЮ "НЕ ВХОДИТЬ" ЛПБ05-11-245 (ПРИМ) | ШТ | 34
| 5/30-40 | Материалы для электроизоляционных работ
156 | 5/30-40-2/С544-8900-Л | ЛЕНТА ЛИПКАЯ ИЗОЛЯЦИОННАЯ НА ПОЛИКАСИНОВОМ КОМПАУНДЕ МАРКИ ЛСЭПЛ, ШИРИНОЙ 20-30 ММ, ТОЛЩИНОЙ 0,14 - 0,19 ММ | КГ | 11.5337
| 5/50 | Прокатно-тянутые изделия из цветных металлов и цветные металлы
| 5/50-30 | Листы и плиты из цветных металлов
157 | 5/50-30-3/С517-17500-Л | ЛИСТ НОРМАЛЬНОЙ ТОЧНОСТИ ИЗГОТОВЛЕНИЯ, ТОЛЩИНОЙ 1 ММ, ИЗ СВИНЦА МАРКИ С1 | Т | 0.000471
| 5/50-70 | Сплавы из цветных металлов
158 | 5/50-70-2/С522-2600-Л | ПРИПОЙ ОЛОВЯННО-СВИНЦОВЫЙ БЕССУРЬМЯНИСТЫЙ В ЧУШКАХ, МАРКИ ПОС40 | Т | 0.001222
159 | 5/50-70-2/С522-3100-Л | ПРИПОЙ ОЛОВЯННО-СВИНЦОВЫЙ МАЛОСУРЬМЯНИСТЫЙ, МАРКИ ПОССУ 40-0,5 | Т | 0.000294
160 | 5/50-70-2/7 | ПРИПОЙ ОЛОВЯННО-СВИНЦОВЫЙ БЕССУРЬМЯНИСТЫЙ В ЧУШКАХ, МАРКИ ПОС40 | КГ | 1.3951
161 | 5/50-70-3/7 | КАНИФОЛЬ СОСНОВАЯ ВЫСШЕГО СОРТА | КГ | 0.66865
| 5/60 | Линейно-кабельные изделия связи
| 5/60-20 | Оконечные кабельные устройства
162 | 5/60-20-1/СКНО-4Д-1 | БОКС ПЛАСТИКОВЫЙ КНО-4Д (ДЛЯ ВЫКЛЮЧАТЕЛЕЙ НАГРУЗКИ И ДИФФ. АВТОМАТОВ) | ШТ | 20
| 5/90 | Прочие материалы для монтажных и специальных строительных работ
| 5/90-10 | Дюбели для крепления электромонтажных изделий
163 | 5/90-10/С552-603-Л | ДЮБЕЛЬ МОНТАЖНЫЙ У661 У3 | 10 ШТ. | 787.4999
164 | 5/90-10/С552-604-Л | ДЮБЕЛЬ МОНТАЖНЫЙ У656 У3 | 10 ШТ. | 124.272
165 | 5/90-10/С552-605-Л | ДЮБЕЛЬ МОНТАЖНЫЙ У658 | 10 ШТ. | 3422.2682
166 | 5/90-10/1 | ДЮБЕЛЬ МОНТАЖНЫЙ У678 У3 | 10 ШТ. | 0.4
167 | 5/90-10/9 | ДЮБЕЛЬ У663 У3 | 100 ШТ. | 0.0016
| 6 | Трубы и детали трубопроводов (за исключением труб стальных обсадных и бурильных части 1). Арматура для технологических трубопроводов
| 6/20 | Трубы и детали трубопроводов стальные
| 6/20-30 | Трубы стальные сварные водогазопроводные оцинкованные
168 | 6/20-30-10/С103-3900-Р | ТРУБА СТАЛЬНАЯ СВАРНАЯ ВОДОГАЗОПРОВОДНАЯ ОЦИНКОВАННАЯ Д=26,8Х2,5ММ2 (ПРИМ) | М | 5
169 | 6/20-30-10/С103-4000-Б | ТРУБА СТАЛЬНАЯ СВАРНАЯ ВОДОГАЗОПРОВОДНАЯ ОЦИНКОВАННАЯ Д=33,5Х2,8 (ПРИМ) | М | 5
| 6/20-50 | Трубы стальные электросварные прямошовные
170 | 6/20-50-15/С103-12903-13Л | ТРУБЫ СТАЛЬНЫЕ ЭЛЕКТРОСВАРНЫЕ ПРЯМОШОВНЫЕ ИЗ СПОКОЙНОЙ И ПОЛУСПОКОЙНОЙ СТАЛИ МАРОК СТ2, СТ3, 10, 20, НАРУЖНЫМ ДИАМЕТРОМ 25 ММ, ТОЛЩИНОЙ СТЕНКИ 2,2 ММ Д=25Х1,6ММ2 (ПРИМ) | М | 25
171 | 6/20-50-25/С103-13202-11Л | ТРУБЫ СТАЛЬНЫЕ ЭЛЕКТРОСВАРНЫЕ ПРЯМОШОВНЫЕ ИЗ СПОКОЙНОЙ И ПОЛУСПОКОЙНОЙ СТАЛИ МАРОК СТ2, СТ3, 10, 20, НАРУЖНЫМ ДИАМЕТРОМ 33,7 ММ, ТОЛЩИНОЙ СТЕНКИ 2,0 ММ Д=33Х1,6ММ2 (ПРИМ) | М | 25
| 6/40 | Трубы и детали трубопроводов полимерные
| 6/40-10 | Трубы из полиэтилена
172 | 6/40-10-10/С530-21903-1 | ТРУБА ПОЛИЭТИЛЕНОВАЯ Д=40ММ (ПРИМ) | 10 М | 2.5
173 | 6/40-10-80/С530-17441-3Л | ТРУБА ИЗ ПОЛИЭТИЛЕНА Д20ММ | 10 М | 946.5
174 | 6/40-10-80/С530-17441-4Л | ТРУБА ИЗ ПОЛИЭТИЛЕНА Д25ММ | 10 М | 83.5
175 | 6/40-10-80/С530-17441-6Т | ТРУБА ИЗ ПОЛИЭТИЛЕНА Д=32ММ (ПРИМ) | 10 М | 30
Прочие
176 | С1-ЩОП-1 | ЩИТ РОЗЕТОЧНОЙ СЕРИИ ДЛЯ ПОДКЛЮЧЕНИЯ МЕД. ОБОРУДОВАНИЯ ПО ТИПУ ЭЩР-Ф-3 (1ЩОПР-1...1ЩОПР-4, 5ЩОПР-1...5ЩОПР-4, 6ЩОПР-1...6ЩОПР-4, 4ЩОПР-1...4ЩОПР-2) | ШТ | 14
177 | С1-ЩС-1Б | ЩИТОК ВВОДНО-РАСПРЕДЕЛИТЕЛЬНЫЙ НАВЕСНОГО ИСПОЛНЕНИЯ, НА 24 МОДУЛЯ ПО ТИПУ ЩОМ 24-31 У3 (1ЩС-1Б) | ШТ | 1
178 | С1-ЩС-1К | ЩИТОК ВВОДНО-РАСПРЕДЕЛИТЕЛЬНЫЙ НАВЕСНОГО ИСПОЛНЕНИЯ ПО ТИПУ ЩОМ 24-31 У3 (1ЩС-1К) | ШТ | 1
179 | С1-ЩС-1М | ЩИТОК ВВОДНО-РАСПРЕДЕЛИТЕЛЬНЫЙ НАВЕСНОГО ИСПОЛНЕНИЯ ПО ТИПУ ЩОМ 24-IP31 У3 (1ЩС-1М) | ШТ | 1
180 | С1-ЩС-2Б | ЩИТОК ВВОДНО-РАСПРЕДЕЛИТЕЛЬНЫЙ НАВЕСНОГО ИСПОЛНЕНИЯ ПО ТИПУ ЩОМ 24-31 У3 (1ЩС-2Б) | ШТ | 1
181 | С1-ЩС-2К | ЩИТОК ВВОДНО-РАСПРЕДЕЛИТЕЛЬНЫЙ НАВЕСНОГО ИСПОЛНЕНИЯ ПО ТИПУ ЩОМ 24-31 У3 (1ЩС-2К) | ШТ | 1
182 | С1-ЩС-2М | ЩИТОК ВВОДНО-РАСПРЕДЕЛИТЕЛЬНЫЙ НАВЕСНОГО ИСПОЛНЕНИЯ ПО ТИПУ ЩОМ 24-31 У3 (1ЩС-2М) | ШТ | 1
183 | С1-ЩС-3Б | ЩИТОК ВВОДНО-РАСПРЕДЕЛИТЕЛЬНЫЙ НАВЕСНОГО ИСПОЛНЕНИЯ ПО ТИПУ ЩОМ 24-IP31 У3 (1ЩС-3Б) | ШТ | 1
184 | С1-ЩС-3К | ЩИТОК ВВОДНО-РАСПРЕДЕЛИТЕЛЬНЫЙ НАВЕСНОГО ИСПОЛНЕНИЯ ПО ТИПУ ЩОМ 24-31 У3 (1ЩС-3К) | ШТ | 1
185 | С1-ЩС-3М | ЩИТОК ВВОДНО-РАСПРЕДЕЛИТЕЛЬНЫЙ НАВЕСНОГО ИСПОЛНЕНИЯ ПО ТИПУ ЩОМ 24-31 У3 (1ЩС-3М) | ШТ | 1
186 | С1-ЩС-4Б | ЩИТОК ВВОДНО-РАСПРЕДЕЛИТЕЛЬНЫЙ НАВЕСНОГО ИСПОЛНЕНИЯ ПО ТИПУ ЩОМ 24-31 У3 (1ЩС-4Б) | ШТ | 1
187 | С1-ЩС-ОП | ЩИТОК ВВОДНО-РАСПРЕДЕЛИТЕЛЬНЫЙ, ВСТРАИВАЕМЫЙ В НИШУ, С УСТРОЙСТВОМ АВР ПО ТИПУ ЩУР-08-У-21У3 (1ЩСОПР) | ШТ | 1
188 | С1-ЩС-Р11 | ЩИТОК ВВОДНО-РАСПРЕДЕЛИТЕЛЬНЫЙ НАВЕСНОГО ИСПОЛНЕНИЯ ПО ТИПУ ЩОМ 12-31 У3 (1ЩС-Р11) | ШТ | 1
189 | С2-ЩС-1Б | ЩИТОК ВВОДНО-РАСПРЕДЕЛИТЕЛЬНЫЙ НАВЕСНОГО ИСПОЛНЕНИЯ ПО ТИПУ ЩУР-01-Н-21 У3 (2ЩС-1Б) | ШТ | 1
190 | С2-ЩС-1К | ЩИТОК ВВОДНО-РАСПРЕДЕЛИТЕЛЬНЫЙ НАВЕСНОГО ИСПОЛНЕНИЯ ПО ТИПУ ЩУР-01-Н-21 У3 (2ЩС-1К) | ШТ | 1
191 | С2-ЩС-1М | ЩИТОК ВВОДНО-РАСПРЕДЕЛИТЕЛЬНЫЙ НАВЕСНОГО ИСПОЛНЕНИЯ ПО ТИПУ ЩОМ 24-IP31 У3 (2ЩС-1М) | ШТ | 1
192 | С2-ЩС-2К | ЩИТОК ВВОДНО-РАСПРЕДЕЛИТЕЛЬНЫЙ НАВЕСНОГО ИСПОЛНЕНИЯ ПО ТИПУ ЩУР-01-Н-21 У3 (2ЩС-2К) | ШТ | 1
193 | С2-ЩС-2М | ЩИТОК ВВОДНО-РАСПРЕДЕЛИТЕЛЬНЫЙ НАВЕСНОГО ИСПОЛНЕНИЯ ПО ТИПУ ЩОМ 24-IP31 У3 (2ЩС-2М) | ШТ | 1
194 | С2-ЩС-3Б | ЩИТОК ВВОДНО-РАСПРЕДЕЛИТЕЛЬНЫЙ НАВЕСНОГО ИСПОЛНЕНИЯ ПО ТИПУ ЩОМ 24-31 У3 (2ЩС-3Б) | ШТ | 1
195 | С2-ЩС-3М | ЩИТОК ВВОДНО-РАСПРЕДЕЛИТЕЛЬНЫЙ НАВЕСНОГО ИСПОЛНЕНИЯ ПО ТИПУ ЩУР-01-Н-21 У3 (2ЩС-3М) | ШТ | 1
196 | С3-ЩС-1Б | ЩИТОК ВВОДНО-РАСПРЕДЕЛИТЕЛЬНЫЙ НАВЕСНОГО ИСПОЛНЕНИЯ ПО ТИПУ ЩОМ 24-31 У3 (3ЩС-1Б) | ШТ | 1
197 | С3-ЩС-1К | ЩИТОК ВВОДНО-РАСПРЕДЕЛИТЕЛЬНЫЙ НАВЕСНОГО ИСПОЛНЕНИЯ ПО ТИПУ ЩУР-01-Н-21 У3 (3ЩС-1К) | ШТ | 1
198 | С3-ЩС-1М | ЩИТОК ВВОДНО-РАСПРЕДЕЛИТЕЛЬНЫЙ НАВЕСНОГО ИСПОЛНЕНИЯ ПО ТИПУ ЩОМ 24-IP31 У3 (3ЩС-1М) | ШТ | 1
199 | С3-ЩС-2Б | ЩИТОК ВВОДНО-РАСПРЕДЕЛИТЕЛЬНЫЙ НАВЕСНОГО ИСПОЛНЕНИЯ ПО ТИПУ ЩОМ 24-IP31 У3 (3ЩС-2Б, 2ЩС-2Б) | ШТ | 2
200 | С3-ЩС-2К | ЩИТОК ВВОДНО-РАСПРЕДЕЛИТЕЛЬНЫЙ НАВЕСНОГО ИСПОЛНЕНИЯ ПО ТИПУ ЩУР-01-Н-21 У3 (3ЩС-2К) | ШТ | 1
201 | С3-ЩС-2М | ЩИТОК ВВОДНО-РАСПРЕДЕЛИТЕЛЬНЫЙ НАВЕСНОГО ИСПОЛНЕНИЯ ПО ТИПУ ЩОМ 24-31 У3 (3ЩС-2М) | ШТ | 1
202 | С3-ЩС-3Б | ЩИТОК ВВОДНО-РАСПРЕДЕЛИТЕЛЬНЫЙ НАВЕСНОГО ИСПОЛНЕНИЯ ПО ТИПУ ЩОМ 24-IP31 У3 (3ЩС-3Б) | ШТ | 1
203 | С3-ЩС-3К | ЩИТОК ВВОДНО-РАСПРЕДЕЛИТЕЛЬНЫЙ НАВЕСНОГО ИСПОЛНЕНИЯ ПО ТИПУ ЩУР-01-Н-21 У3 (3ЩС-3К) | ШТ | 1
204 | С3-ЩС-3М | ЩИТОК ВВОДНО-РАСПРЕДЕЛИТЕЛЬНЫЙ НАВЕСНОГО ИСПОЛНЕНИЯ ПО ТИПУ ЩУР-01-Н-21 У3 (3ЩС-3М) | ШТ | 1
205 | С3-ЩС-4М | ЩИТОК ВВОДНО-РАСПРЕДЕЛИТЕЛЬНЫЙ НАВЕСНОГО ИСПОЛНЕНИЯ ПО ТИПУ ЩОМ 24-IP31 У3 (3ЩС-4М) | ШТ | 1
206 | С4-ЩС-1Б | ЩИТОК ВВОДНО-РАСПРЕДЕЛИТЕЛЬНЫЙ НАВЕСНОГО ИСПОЛНЕНИЯ ПО ТИПУ ЩОМ 24-IP31 У3 (4ЩС-1Б) | ШТ | 1
207 | С4-ЩС-1К | ЩИТОК ВВОДНО-РАСПРЕДЕЛИТЕЛЬНЫЙ НАВЕСНОГО ИСПОЛНЕНИЯ ПО ТИПУ ЩУР-01-Н-21 У3 (4ЩС-1К) | ШТ | 1
208 | С4-ЩС-1М | ЩИТОК ВВОДНО-РАСПРЕДЕЛИТЕЛЬНЫЙ НАВЕСНОГО ИСПОЛНЕНИЯ ПО ТИПУ ЩУР-01-Н-21 У3 (4ЩС-1М) | ШТ | 1
209 | С4-ЩС-2Б | ЩИТОК ВВОДНО-РАСПРЕДЕЛИТЕЛЬНЫЙ НАВЕСНОГО ИСПОЛНЕНИЯ ПО ТИПУ ЩОМ 24-IP31 У3 (4ЩС-2Б) | ШТ | 1
210 | С4-ЩС-2М | ЩИТОК ВВОДНО-РАСПРЕДЕЛИТЕЛЬНЫЙ НАВЕСНОГО ИСПОЛНЕНИЯ ПО ТИПУ ЩОМ 24-IP31 У3 (4ЩС-2М) | ШТ | 1
211 | С4-ЩС-3Б | ЩИТОК ВВОДНО-РАСПРЕДЕЛИТЕЛЬНЫЙ НАВЕСНОГО ИСПОЛНЕНИЯ ПО ТИПУ ЩОМ 24-IP31 У3 (4ЩС-3Б) | ШТ | 1
212 | С4-ЩС-3М | ЩИТОК ВВОДНО-РАСПРЕДЕЛИТЕЛЬНЫЙ НАВЕСНОГО ИСПОЛНЕНИЯ ПО ТИПУ ЩОМ 24-IP31 У3 (4ЩС-3М) | ШТ | 1
213 | С4-ЩС-4Б | ЩИТОК ВВОДНО-РАСПРЕДЕЛИТЕЛЬНЫЙ НАВЕСНОГО ИСПОЛНЕНИЯ ПО ТИПУ ЩОМ 24-IP31 У3 (4ЩС-4Б) | ШТ | 1
214 | С4-ЩС-4М | ЩИТОК ВВОДНО-РАСПРЕДЕЛИТЕЛЬНЫЙ НАВЕСНОГО ИСПОЛНЕНИЯ ПО ТИПУ ЩОМ 24-IP31 У3 (4ЩС-4М) | ШТ | 1
215 | С4-ЩС-ОП | ЩИТОК ВВОДНО-РАСПРЕДЕЛИТЕЛЬНЫЙ, ВСТРАИВАЕМЫЙ В НИШУ, С УСТРОЙСТВОМ АВР, ПО ТИПУ ЩУР-08-У-21 У3 (4ЩСОПР) | ШТ | 1
216 | С5-ЩС-1Б | ЩИТОК ВВОДНО-РАСПРЕДЕЛИТЕЛЬНЫЙ НАВЕСНОГО ИСПОЛНЕНИЯ ПО ТИПУ ЩОМ 24-IP31 У3 (5ЩС-1Б) | ШТ | 1
217 | С5-ЩС-1К | ЩИТОК ВВОДНО-РАСПРЕДЕЛИТЕЛЬНЫЙ НАВЕСНОГО ИСПОЛНЕНИЯ ПО ТИПУ ЩУР-01-Н-21 У3 (5ЩС-1К, 4ЩС-2К) | ШТ | 2
218 | С5-ЩС-1М | ЩИТОК ВВОДНО-РАСПРЕДЕЛИТЕЛЬНЫЙ НАВЕСНОГО ИСПОЛНЕНИЯ ПО ТИПУ ЩУР-01-Н-21 У3 (5ЩС-1М) | ШТ | 1
219 | С5-ЩС-1Ф | ЩИТОК ВВОДНО-РАСПРЕДЕЛИТЕЛЬНЫЙ НАВЕСНОГО ИСПОЛНЕНИЯ ПО ТИПУ ЩОМ 36-31 У3 (5ЩС-1Ф) | ШТ | 1
220 | С5-ЩС-2Б | ЩИТОК ВВОДНО-РАСПРЕДЕЛИТЕЛЬНЫЙ НАВЕСНОГО ИСПОЛНЕНИЯ ПО ТИПУ ЩОМ 24-IP31 У3 (5ЩС-2Б) | ШТ | 1
221 | С5-ЩС-2К | ЩИТОК ВВОДНО-РАСПРЕДЕЛИТЕЛЬНЫЙ НАВЕСНОГО ИСПОЛНЕНИЯ ПО ТИПУ ЩУР-01-Н-21 У3 (5ЩС-2К) | ШТ | 1
222 | С5-ЩС-2М | ЩИТОК ВВОДНО-РАСПРЕДЕЛИТЕЛЬНЫЙ НАВЕСНОГО ИСПОЛНЕНИЯ ПО ТИПУ ЩУР-01-Н-21 У3 (5ЩС-2М) | ШТ | 1
223 | С5-ЩС-3Б | ЩИТОК ВВОДНО-РАСПРЕДЕЛИТЕЛЬНЫЙ НАВЕСНОГО ИСПОЛНЕНИЯ ПО ТИПУ ЩОМ 24-IP31 У3 (5ЩС-3Б) | ШТ | 1
224 | С5-ЩС-3К | ЩИТОК ВВОДНО-РАСПРЕДЕЛИТЕЛЬНЫЙ НАВЕСНОГО ИСПОЛНЕНИЯ ПО ТИПУ ЩУР-01-Н-21 У3 (5ЩС-3К) | ШТ | 1
225 | С5-ЩС-3М | ЩИТОК ВВОДНО-РАСПРЕДЕЛИТЕЛЬНЫЙ НАВЕСНОГО ИСПОЛНЕНИЯ ПО ТИПУ ЩОМ 24-IP31 У3 (5ЩС-3М) | ШТ | 1
226 | С5-ЩС-4Б | ЩИТОК ВВОДНО-РАСПРЕДЕЛИТЕЛЬНЫЙ НАВЕСНОГО ИСПОЛНЕНИЯ ПО ТИПУ ЩОМ 24-31 У3 (5ЩС-4Б) | ШТ | 1
227 | С5-ЩС-4М | ЩИТОК ВВОДНО-РАСПРЕДЕЛИТЕЛЬНЫЙ НАВЕСНОГО ИСПОЛНЕНИЯ ПО ТИПУ ЩУР-01-Н-21 У3 (5ЩС-4М) | ШТ | 1
228 | С5-ЩС-ОП | ЩИТОК ВВОДНО-РАСПРЕДЕЛИТЕЛЬНЫЙ, ВСТРАИВАЕМЫЙ В НИШУ, С УСТРОЙСТВОМ АВР ПО ТИПУ ЩУР-08-У-21 У3 (5ЩСОПР, 6ЩСОПР) | ШТ | 2
229 | С5Ф-1-1 | ЩИТОК РОЗЕТОЧНОЙ СЕРИИ ДЛЯ ПОДКЛЮЧЕНИЯ МЕД. ОБОРУДОВАНИЯ ТИПА ЭЩР-Ф-3 (5Ф-1.1, 5Ф-1.2, 5Ф-2.1, 5Ф-2.2, 5Ф-3.1...5Ф-3.3, 5Ф-4.1, 5Ф-4.2, 5Ф-5.1...5Ф-5.3, 5Ф-6.1...5Ф-6.3, 6Ф-1.1, 6Ф-1.2 | ШТ | 17
230 | С6-ЩС-1Б | ЩИТОК ВВОДНО-РАСПРЕДЕЛИТЕЛЬНЫЙ НАВЕСНОГО ИСПОЛНЕНИЯ ПО ТИПУ ЩОМ 24-IP31 У3 (6ЩС-1Б) | ШТ | 1
231 | С6-ЩС-1К | ЩИТОК ВВОДНО-РАСПРЕДЕЛИТЕЛЬНЫЙ НАВЕСНОГО ИСПОЛНЕНИЯ ПО ТИПУ ЩУР-01-Н-21 У3 (6ЩС-1К) | ШТ | 1
232 | С6-ЩС-1М | ЩИТОК ВВОДНО-РАСПРЕДЕЛИТЕЛЬНЫЙ НАВЕСНОГО ИСПОЛНЕНИЯ ПО ТИПУ ЩУР-01-Н-21 У3 (6ЩС-1М) | ШТ | 1
233 | С6-ЩС-2Б | ЩИТОК ВВОДНО-РАСПРЕДЕЛИТЕЛЬНЫЙ НАВЕСНОГО ИСПОЛНЕНИЯ ПО ТИПУ ЩОМ 24-IP31 У3 (6ЩС-2Б) | ШТ | 1
234 | С6-ЩС-2К | ЩИТОК ВВОДНО-РАСПРЕДЕЛИТЕЛЬНЫЙ НАВЕСНОГО ИСПОЛНЕНИЯ ПО ТИПУ ЩУР-01-Н-21 У3 (6ЩС-2К) | ШТ | 1
235 | С6-ЩС-2М | ЩИТОК ВВОДНО-РАСПРЕДЕЛИТЕЛЬНЫЙ НАВЕСНОГО ИСПОЛНЕНИЯ ПО ТИПУ ЩОМ 24-31 У3 (6ЩС-2М) | ШТ | 1
236 | С6-ЩС-3Б | ЩИТОК ВВОДНО-РАСПРЕДЕЛИТЕЛЬНЫЙ НАВЕСНОГО ИСПОЛНЕНИЯ ПО ТИПУ ЩОМ 24-IP31 У3 (6ЩС-3Б) | ШТ | 1
237 | С6-ЩС-3К | ЩИТОК ВВОДНО-РАСПРЕДЕЛИТЕЛЬНЫЙ НАВЕСНОГО ИСПОЛНЕНИЯ ПО ТИПУ ЩОМ 24-31 У3 (6ЩС-3К) | ШТ | 1
238 | С6-ЩС-3М | ЩИТОК ВВОДНО-РАСПРЕДЕЛИТЕЛЬНЫЙ НАВЕСНОГО ИСПОЛНЕНИЯ ПО ТИПУ ЩОМ 24-IP31 У3 (6ЩС-3М) | ШТ | 1
239 | С6-ЩС-4Б | ЩИТОК ВВОДНО-РАСПРЕДЕЛИТЕЛЬНЫЙ НАВЕСНОГО ИСПОЛНЕНИЯ ПО ТИПУ ЩОМ 24-31 У3 (6ЩС-4Б) | ШТ | 1
240 | С6-ЩС-Р34 | ЩИТОК ВВОДНО-РАСПРЕДЕЛИТЕЛЬНЫЙ НАВЕСНОГО ИСПОЛНЕНИЯ ПО ТИПУ ЩОМ 12-31 У3 (6ЩС-Р34) | ШТ | 1
241 | С7-ЩС-1Б | ЩИТОК ВВОДНО-РАСПРЕДЕЛИТЕЛЬНЫЙ НАВЕСНОГО ИСПОЛНЕНИЯ ПО ТИПУ ЩОМ 24-IP31 У3 (7ЩС-1Б) | ШТ | 1
242 | С7-ЩС-1К | ЩИТОК ВВОДНО-РАСПРЕДЕЛИТЕЛЬНЫЙ НАВЕСНОГО ИСПОЛНЕНИЯ ПО ТИПУ ЩУР-01-Н-21 У3 (7ЩС-1К) | ШТ | 1
243 | С7-ЩС-2Б | ЩИТОК ВВОДНО-РАСПРЕДЕЛИТЕЛЬНЫЙ НАВЕСНОГО ИСПОЛНЕНИЯ ПО ТИПУ ЩОМ 24-IP31 У3 (7ЩС-2Б) | ШТ | 1
244 | С7-ЩС-ЗВ | ЩИТОК ВВОДНО-РАСПРЕДЕЛИТЕЛЬНЫЙ НАВЕСНОГО ИСПОЛНЕНИЯ ПО ТИПУ ЩОМ 36-IP31 У3 (7ЩСЗВ) | ШТ | 1
245 | СВН-20-А | ВЫКЛЮЧАТЕЛЬ НАГРУЗКИ IН=20А, 2П ПО ТИПУ ВН-20 | ШТ | 3
246 | СВН-32-А | ВЫКЛЮЧАТЕЛЬ НАГРУЗКИ IН=32А, 2П ПО ТИПУ ВН-32 | ШТ | 15
247 | СДАВ-16-А | ДИФФЕРЕНЦИАЛЬНЫЙ АВТОМАТИЧЕСКИЙ ВЫКЛЮЧАТЕЛЬ 380В, IP=16А P344 (IУТ=30МА) | ШТ | 2
248 | СП-ЩС-1Б | ЩИТОК ВВОДНО-РАСПРЕДЕЛИТЕЛЬНЫЙ НАВЕСНОГО ИСПОЛНЕНИЯ ПО ТИПУ ЩУР-01-Н-21 У3 (ПЩС-1Б) | ШТ | 1
249 | СЩФ-5-1 | ЩИТ ФИЗИОТЕРАПЕВТИЧЕСКИЙ ТИПА ЭЩР-Ф-А3 (ЩФ-5.1, ЩФ-5.2, ЩФ-5.4, ЩФ-6.1) | КОМПЛ | 4
250 | СЩФ-5-3 | ЩИТ ФИЗИОТЕРАПЕВТИЧЕСКИЙ ДЛЯ ПОДКЛЮЧЕНИЯ ГРУПП ФИЗИОТЕРАПЕВТИЧЕСКИХ РОЗЕТОЧНЫХ ЩИТКОВ, НАВЕСНОЙ ТИПА ЭЩР-Ф-А3 (ЩФ-5.3) | КОМПЛ | 1
251 | СЩФ-5-5 | ЩИТ ФИЗИОТЕРАПЕВТИЧЕСКИЙ ДЛЯ ПОДКЛЮЧЕНИЯ ГРУПП ФИЗИОТЕРАПЕВТИЧЕСКИХ РОЗЕТОЧНЫХ ЩИТКОВ, НАВЕСНОЙ ТИПА ЭЩР-Ф-А3 (ЩФ-5.5, ЩФ-5.6) | КОМПЛ | 2
| СОСТАВИЛ | ____________________ |  | ЛЕМЧУК
|  | (должность) | (подпись) | (инициалы,фамилия)
| ПРОВЕРИЛ | ____________________ |  | НЕСТЕРОВА
|  | (должность) | (подпись) | (инициалы,фамилия)

## 3072-1-32-S0
НАИМЕНОВАНИЕ ОБЪЕКТА |  | СТРОИТЕЛЬСТВО МНОГОПРОФИЛЬНОЙ ПОЛИКЛИНИКИ В ПОС.ВОСТОЧНЫЙ.СТАДИЯ С (С УЧЕТОМ ПОСТАНОВЛЕНИЯ МА И С РБ N3 ОТ 26.01.2023Г.)
КОД ОБЪЕКТА |  | 17.060
НАИМЕНОВАНИЕ ЗДАНИЯ, СООРУЖЕНИЯ |  | СТРОИТЕЛЬСТВО МНОГОПРОФИЛЬНОЙ ПОЛИКЛИНИКИ
ШИФР ЗДАНИЯ, СООРУЖЕНИЯ |  | 17.060.0.01
КОМПЛЕКТ ЧЕРТЕЖЕЙ |  | ЭМ2.СО, ЭМ2.ВР
ЛОКАЛЬНАЯ СМЕТА (ЛОКАЛЬНЫЙ СМЕТНЫЙ РАСЧЕТ) № 32
(НОРМЫ 2022г.)
ЭЛЕКТРООБОРУДОВАНИЕ. ВЕНТИЛЯЦИЯ (ВЗАМЕН РАНЕЕ ВЫДАННОЙ СМЕТЫ N32 НА СУММУ 73,908 ТЫС. РУБ.)
СОСТАВЛЕНА В ЦЕНАХ НА 1 НОЯБРЯ 2022г. | [8 empty] | СТОИМОСТЬ 80,704 ТЫС.РУБ.
№ п/п | ОБОСНОВАНИЕ | НАИМЕНОВАНИЕ РАБОТ, РЕСУРСОВ, РАСХОДОВ | ЕД.ИЗМ. КОЛИЧЕ- СТВО | СТОИМОСТЬ: ЕД.ИЗМ./ВСЕГО, РУБ.
|  |  |  | ЗАРАБОТНАЯ ПЛАТА | ЭКСПЛУАТАЦИЯ МАШИН И МЕХАНИЗМОВ |  | МАТЕРИАЛЫ, ИЗДЕЛИЯ, КОНСТРУКЦИИ (ОБОРУДОВАНИЕ, МЕБЕЛЬ, ИНВЕНТАРЬ) | ТРАНС-ПОРТ | ОБЩАЯ СТОИМОСТЬ
[5 empty] | ВСЕГО | В Т.Ч. З/П МАШИ- НИСТОВ
1 | 2 | 3 | 4 | 5 | 6 | 7 | 8 | 9 | 10
| НАЧИСЛЕНИЯ: | ОХР и ОПР/ПЛАНОВАЯ ПРИБЫЛЬ (%):Н10=65.72/69.89
| НАЧИСЛЕНИЯ: | ОХР и ОПР/ПЛАНОВАЯ ПРИБЫЛЬ (%):Н16=59.57/40.54
| НАЧИСЛЕНИЯ: | ОХР и ОПР/ПЛАНОВАЯ ПРИБЫЛЬ (%):Н17=76.38/37.3
| НАЧИСЛЕНИЯ: | ОХР и ОПР/ПЛАНОВАЯ ПРИБЫЛЬ (%):Н19=68.63/50.01
1. | ПРИМЕЧАНИЕ: | К ДЛЯ ОХР И ОПР/ПЛАНОВАЯ ПРИБЫЛЬ: 1.0000/1.0000
2. | ПРИМЕЧАНИЕ: | КОЭФФИЦИЕНТ К З/П (ПОСТАНОВЛЕНИЕ N5): 1.0000
3. | ПРИМЕЧАНИЕ: | БАЗА ТЕКУЩИХ ЦЕН (ВАРИАНТ A)
| Ж3-40-22 | СИЛОВОЕ ЭЛЕКТРООБОРУДОВАНИЕ
4. | ПРИМЕЧАНИЕ: | В СМЕТЕ УЧТЕНА ЗАРАБОТНАЯ ПЛАТА РАБОЧИХ-СТРОИТЕЛЕЙ И ЗАРАБОТНАЯ ПЛАТА МАШИНИСТОВ СОГЛАСНО ПОСТАНОВЛЕНИЮ МА И С N3 ОТ 26.01.2023Г.
| КОЭФФИЦИЕНТЫ: | Н4=1.1951
| КОЭФФИЦИЕНТЫ: | Н5=1.1951
5. | СТ-АВР-1 | ЩИТ МОДУЛЬНЫЙ ГРУППОВОЙ НАВЕСНОГО ИСПОЛНЕНИЯ С УСТРОЙСТВОМ АВР 63А, ПО ТИПУ ЩУР-08 (ТАВР-1) | КОМПЛ 1 | - - | - - | - - | 1885.00 1885.00 | 37.70 37.70 | 1922.70 1922.70
6. | СВП-ЩСВ-1 | ЩИТ МОДУЛЬНЫЙ ГРУППОВОЙ НАВЕСНОГО ИСПОЛНЕНИЯ, ПО ТИПУ ПР11-3.007 (ПЩСВ-1) | КОМПЛ 1 | - - | - - | - - | 334.70 334.70 | 6.69 6.69 | 341.39 341.39
7. | СВ1-ЩСВ-1 | ЩИТ МОДУЛЬНЫЙ ГРУППОВОЙ НАВЕСНОГО ИСПОЛНЕНИЯ, НА 24 МОДУЛЯ, ПО ТИПУ ЩОМ-24 (1ЩСВ-1) | КОМПЛ 1 | - - | - - | - - | 295.00 295.00 | 5.90 5.90 | 300.90 300.90
8. | СВ4-ЩСВ-1 | ЩИТ МОДУЛЬНЫЙ ГРУППОВОЙ НАВЕСНОГО ИСПОЛНЕНИЯ, НА 24 МОДУЛЯ, ПО ТИПУ ЩОМ-24 (4ЩСВ-1) | КОМПЛ 1 | - - | - - | - - | 305.00 305.00 | 6.10 6.10 | 311.10 311.10
9. | СВ6-ЩСВ-1 | ЩИТ МОДУЛЬНЫЙ ГРУППОВОЙ НАВЕСНОГО ИСПОЛНЕНИЯ, НА 36 МОДУЛЯ, ПО ТИПУ ЩОМ-36 (6ЩСВ-1) | КОМПЛ 1 | - - | - - | - - | 435.00 435.00 | 8.70 8.70 | 443.70 443.70
10. | СВ7-ЩСВ-1 | ЩИТ МОДУЛЬНЫЙ ГРУППОВОЙ НАВЕСНОГО ИСПОЛНЕНИЯ, НА 36 МОДУЛЯ, ПО ТИПУ ЩОМ-36 (7ЩСВ-1) | КОМПЛ 1 | - - | - - | - - | 435.00 435.00 | 8.70 8.70 | 443.70 443.70
11. | СТ-ЩСВ-1 | ЩИТ МОДУЛЬНЫЙ ГРУППОВОЙ НАВЕСНОГО ИСПОЛНЕНИЯ, НА 36 МОДУЛЯ, ПО ТИПУ ЩОМ-36 (ТЩСВ-1) | КОМПЛ 1 | - - | - - | - - | 498.00 498.00 | 9.96 9.96 | 507.96 507.96
12. | Ц8-572-3 (Н16) | БЛОК УПРАВЛЕНИЯ ШКАФНОГО ИСПОЛНЕНИЯ ИЛИ РАСПРЕДЕЛИТЕЛЬНЫЙ ПУНКТ (ШКАФ), УСТАНАВЛИВАЕМЫЙ НА СТЕНЕ, ВЫСОТА И ШИРИНА 600Х600ММ | ШТ. 6 | 23.89 143.34 | 2.71 16.26 | - - | 2.46 14.76 | 0.19 1.14 | 29.25 175.50
13. | Ц8-572-4 (Н16) | БЛОК УПРАВЛЕНИЯ ШКАФНОГО ИСПОЛНЕНИЯ ИЛИ РАСПРЕДЕЛИТЕЛЬНЫЙ ПУНКТ (ШКАФ), УСТАНАВЛИВАЕМЫЙ НА СТЕНЕ, ВЫСОТА И ШИРИНА 1200Х1000ММ | ШТ. 1 | 35.94 35.94 | 4.03 4.03 | - - | 3.39 3.39 | 0.26 0.26 | 43.62 43.62
14. | Ц8-574-1 (Н16) | РАЗВОДКА ПО УСТРОЙСТВАМ И ПОДКЛЮЧЕНИЕ ЖИЛ КАБЕЛЕЙ ИЛИ ПРОВОДОВ ВНЕШНЕЙ СЕТИ К БЛОКАМ ЗАЖИМОВ И К ЗАЖИМАМ АППАРАТОВ И ПРИБОРОВ, УСТАНОВЛЕННЫХ НА УСТРОЙСТВАХ, КАБЕЛИ ИЛИ ПРОВОДА СЕЧЕНИЕМ ДО 10ММ2 | 100 ЖИЛ 2.06 | 173.02 356.42 | - - | - - | 80.33 165.48 | 4.88 10.05 | 258.23 531.95
15. | Ц8-481-20 (Н16) | ПОДГОТОВКА К ИСПЫТАНИЮ, СДАЧЕ ПОД НАЛАДКУ И ПУСКУ, ПРИСОЕДИНЕНИЕ К ЭЛЕКТРИЧЕСКОЙ СЕТИ МАШИНЫ ПЕРЕМЕННОГО ТОКА С КОРОТКОЗАМКНУТЫМ РОТОРОМ, МАССА ДО 0,15Т | ШТ. 43 | 12.46 535.78 | 0.35 15.05 | - - | 19.33 831.19 | 1.19 51.17 | 33.33 1433.19
16. | СПМЛ-12-30 | ПУСКАТЕЛЬ МАГНИТНЫЙ , С ТЕПЛОВЫМ РЕЛЕ РТЛ 1004 ПМЛ1230 | ШТ 6 | - - | - - | - - | 115.50 693.00 | 2.31 13.86 | 117.81 706.86
17. | СПМЛ-12-305 | ПУСКАТЕЛЬ МАГНИТНЫЙ , С ТЕПЛОВЫМ РЕЛЕ РТЛ 1005 ПМЛ1230 | ШТ 3 | - - | - - | - - | 115.50 346.50 | 2.31 6.93 | 117.81 353.43
18. | СПМЛ-12-306 | ПУСКАТЕЛЬ МАГНИТНЫЙ , С ТЕПЛОВЫМ РЕЛЕ РТЛ 1006 ПМЛ1230 | ШТ 4 | - - | - - | - - | 115.50 462.00 | 2.31 9.24 | 117.81 471.24
19. | СПМЛ-12-308 | ПУСКАТЕЛЬ МАГНИТНЫЙ , С ТЕПЛОВЫМ РЕЛЕ РТЛ 1008 ПМЛ1230 | ШТ 4 | - - | - - | - - | 115.50 462.00 | 2.31 9.24 | 117.81 471.24
20. | СПМЛ-12-301 | ПУСКАТЕЛЬ МАГНИТНЫЙ , С ТЕПЛОВЫМ РЕЛЕ РТЛ 1010 ПМЛ1230 | ШТ 2 | - - | - - | - - | 115.50 231.00 | 2.31 4.62 | 117.81 235.62
21. | Ц8-530-4 (Н16) | ПУСКАТЕЛЬ МАГНИТНЫЙ ОБЩЕГО НАЗНАЧЕНИЯ, ОТДЕЛЬНО СТОЯЩИЙ, УСТАНАВЛИВАЕМЫЙ НА КОНСТРУКЦИИ НА СТЕНЕ ИЛИ КОЛОННЕ, ТОК ДО 40А | ШТ. 19 | 33.40 634.60 | 0.55 10.45 | - - | 24.39 463.41 | 1.41 26.79 | 59.75 1135.25
22. | СПКЛ-11-4 | ПРИСТАВКА КОНТАКТНАЯ ПКЛ1104 К МАГНИТНОМУ ПУСКАТЕЛЮ | ШТ 19 | - - | - - | - - | 3.56 67.64 | 0.07 1.33 | 3.63 68.97
23. | СПКУ-15-21В | ПОСТ УПРАВЛЕНИЯ КНОПОЧНЫЙ ПКУ 15-21.131-54У3 | ШТ 11 | - - | - - | - - | 44.26 486.86 | 0.89 9.79 | 45.15 496.65
24. | Ц8-81-1 (Н16) | МОНТАЖ | ШТ. 11 | 11.41 125.51 | - - | - - | 0.28 3.08 | 0.02 0.22 | 11.71 128.81
25. | СВ-ЩУВ | ЩИТ УПРАВЛЕНИЯ И СИГНАЛИЗАЦИИ (СОГЛАСНО ОПРОСНОГО ЛИСТА 17.060.0.01-ЭМ2.ОЛ1) (ЩУВ) | ШТ 1 | - - | - - | - - | 345.00 345.00 | 6.90 6.90 | 351.90 351.90
26. | Ц10-901-9 ПР (Н17) | МОНТАЖ | 10 ШТ. 0.1 | 183.71 18.37 | 2.27 0.23 | - - | 2.59 0.26 | 0.21 0.02 | 188.78 18.88
|  | ИТОГО ПРЯМЫЕ ЗАТРАТЫ : |  | 1850 | 46 | - | 8763 | 236 | 10895
|  | ОХР и ОПР | [6 empty] | 1105
|  | ПЛАНОВАЯ ПРИБЫЛЬ | [6 empty] | 750
|  | ИТОГО ПО ПТМ | [6 empty] | 12750
|  | ЗАТРАТЫ ТРУДА | [6 empty] | 182
| Ж3-40-31 | КАБЕЛИ
27. | 5/10-10-10-10-1/С501-44108-24А | КАБЕЛЬ СИЛОВОЙ МАРКИ ВВГНГ(А)-LS 3Х1,5-0,66 С МЕДНЫМИ ЖИЛАМИ, ИЗОЛЯЦИЯ И ОБОЛОЧКА ИЗ ПОЛИВИНИЛХЛОРИДНОГО ПЛАСТИКАТА, НЕ РАСПРОСТРАНЯЮЩИЙ ГОРЕНИЕ, С НИЗКИМ ДЫМО- И ГАЗОВЫДЕЛЕНИЕМ, БЕЗ ЗАЩИТНОГО ПОКРОВА, С ТРЕМЯ ЖИЛАМИ СЕЧЕНИЕМ 1,5 ММ2, НА НАПРЯЖЕНИЕ 0,66 КВ | 1000 М 1.5 | - - | - - | - - | 1925.53 2888.30 | 102.44 153.66 | 2027.97 3041.96
28. | 5/10-10-10-10-1/С501-44108-31А | КАБЕЛЬ СИЛОВОЙ МАРКИ ВВГНГ(А)-LS 4Х1,5-0,66 С МЕДНЫМИ ЖИЛАМИ, ИЗОЛЯЦИЯ И ОБОЛОЧКА ИЗ ПОЛИВИНИЛХЛОРИДНОГО ПЛАСТИКАТА, НЕ РАСПРОСТРАНЯЮЩИЙ ГОРЕНИЕ, С НИЗКИМ ДЫМО- И ГАЗОВЫДЕЛЕНИЕМ, БЕЗ ЗАЩИТНОГО ПОКРОВА, С ЧЕТЫРЬМЯ ЖИЛАМИ СЕЧЕНИЕМ 1,5 ММ2, НА НАПРЯЖЕНИЕ 0,66 КВ | 1000 М 0.13 | - - | - - | - - | 2518.41 327.39 | 133.98 17.42 | 2652.39 344.81
29. | 5/10-10-10-2/С501-44108-6L | КАБЕЛЬ СИЛОВОЙ МАРКИ ВВГНГ(А)-LS 5Х1,5-0,66 С МЕДНЫМИ ЖИЛАМИ, ИЗОЛЯЦИЯ И ОБОЛОЧКА ИЗ ПОЛИВИНИЛХЛОРИДНОГО ПЛАСТИКАТА, НЕ РАСПРОСТРАНЯЮЩИЙ ГОРЕНИЕ, БЕЗ ЗАЩИТНОГО ПОКРОВА, С ПЯТЬЮ ЖИЛАМИ СЕЧЕНИЕМ 1,5 ММ2, НА НАПРЯЖЕНИЕ 0,66 КВ | 1000 М 0.37 | - - | - - | - - | 3275.14 1211.80 | 174.24 64.47 | 3449.38 1276.27
30. | 5/10-10-10-10-1/С501-44108-41А | КАБЕЛЬ СИЛОВОЙ МАРКИ ВВГНГ(А)-LS 5Х2,5-0,66 С МЕДНЫМИ ЖИЛАМИ, ИЗОЛЯЦИЯ И ОБОЛОЧКА ИЗ ПОЛИВИНИЛХЛОРИДНОГО ПЛАСТИКАТА, НЕ РАСПРОСТРАНЯЮЩИЙ ГОРЕНИЕ, С НИЗКИМ ДЫМО- И ГАЗОВЫДЕЛЕНИЕМ, БЕЗ ЗАЩИТНОГО ПОКРОВА, С ПЯТЬЮ ЖИЛАМИ СЕЧЕНИЕМ 2,5 ММ2, НА НАПРЯЖЕНИЕ 0,66 КВ | 1000 М 0.06 | - - | - - | - - | 4504.10 270.25 | 239.62 14.38 | 4743.72 284.62
31. | 5/10-10-10-10-1/С501-44108-24З | КАБЕЛЬ СИЛОВОЙ МАРКИ ВВГЗНГ(А)-LS 3Х1,5-0,66 С МЕДНЫМИ ЖИЛАМИ, ИЗОЛЯЦИЯ И ОБОЛОЧКА ИЗ ПОЛИВИНИЛХЛОРИДНОГО ПЛАСТИКАТА, НЕ РАСПРОСТРАНЯЮЩИЙ ГОРЕНИЕ, С НИЗКИМ ДЫМО- И ГАЗОВЫДЕЛЕНИЕМ, БЕЗ ЗАЩИТНОГО ПОКРОВА, С ТРЕМЯ ЖИЛАМИ СЕЧЕНИЕМ 1,5 ММ2, НА НАПРЯЖЕНИЕ 0,66 КВ | 1000 М 0.01 | - - | - - | - - | 1925.53 19.26 | 102.44 1.02 | 2027.97 20.28
32. | 5/10-10-10-10-1/С501-44108-31З | КАБЕЛЬ СИЛОВОЙ МАРКИ ВВГЗНГ(А)-LS 4Х1,5-0,66 С МЕДНЫМИ ЖИЛАМИ, ИЗОЛЯЦИЯ И ОБОЛОЧКА ИЗ ПОЛИВИНИЛХЛОРИДНОГО ПЛАСТИКАТА, НЕ РАСПРОСТРАНЯЮЩИЙ ГОРЕНИЕ, С НИЗКИМ ДЫМО- И ГАЗОВЫДЕЛЕНИЕМ, БЕЗ ЗАЩИТНОГО ПОКРОВА, С ЧЕТЫРЬМЯ ЖИЛАМИ СЕЧЕНИЕМ 1,5 ММ2, НА НАПРЯЖЕНИЕ 0,66 КВ | 1000 М 0.025 | - - | - - | - - | 2518.41 62.96 | 133.98 3.35 | 2652.39 66.31
33. | 5/10-10-10-2/С501-44108-6З | КАБЕЛЬ СИЛОВОЙ МАРКИ ВВГЗНГ(А)-LS 5Х1,5-0,66 С МЕДНЫМИ ЖИЛАМИ, ИЗОЛЯЦИЯ И ОБОЛОЧКА ИЗ ПОЛИВИНИЛХЛОРИДНОГО ПЛАСТИКАТА, НЕ РАСПРОСТРАНЯЮЩИЙ ГОРЕНИЕ, БЕЗ ЗАЩИТНОГО ПОКРОВА, С ПЯТЬЮ ЖИЛАМИ СЕЧЕНИЕМ 1,5 ММ2, НА НАПРЯЖЕНИЕ 0,66 КВ | 1000 М 0.01 | - - | - - | - - | 3275.14 32.75 | 174.24 1.74 | 3449.38 34.49
34. | 5/10-10-10-10-1/С501-44108-41З | КАБЕЛЬ СИЛОВОЙ МАРКИ ВВГЗНГ(А)-LS 5Х2,5-0,66 С МЕДНЫМИ ЖИЛАМИ, ИЗОЛЯЦИЯ И ОБОЛОЧКА ИЗ ПОЛИВИНИЛХЛОРИДНОГО ПЛАСТИКАТА, НЕ РАСПРОСТРАНЯЮЩИЙ ГОРЕНИЕ, С НИЗКИМ ДЫМО- И ГАЗОВЫДЕЛЕНИЕМ, БЕЗ ЗАЩИТНОГО ПОКРОВА, С ПЯТЬЮ ЖИЛАМИ СЕЧЕНИЕМ 2,5 ММ2, НА НАПРЯЖЕНИЕ 0,66 КВ | 1000 М 0.02 | - - | - - | - - | 4504.10 90.08 | 239.62 4.79 | 4743.72 94.87
35. | 5/10-10-10-10-5/60 | КАБЕЛЬ СИЛОВОЙ ОГНЕСТОЙКИЙ МАРКИ ВВГНГ(А)-FRLS 4 Х 1,5-0,66 С МЕДНЫМИ ЖИЛАМИ, С ИЗОЛЯЦИЕЙ И ОБОЛОЧКОЙ ИЗ ПВХ ПЛАСТИКАТА, С ТЕРМИЧЕСКИМ БАРЬЕРОМ ИЗ СЛЮДОСОДЕРЖАЩИХ ЛЕНТ, НЕ РАСПРОСТРАНЯЮЩИЙ ГОРЕНИЕ ПО КАТЕГОРИИ (А), С НИЗКИМ ДЫМО- И ГАЗОВЫДЕЛЕНИЕМ, С ЧЕТЫРЬМЯ ЖИЛАМИ СЕЧЕНИЕМ 1,5 ММ2, НА НАПРЯЖЕНИЕ 0,66 КВ | 1000 М 0.05 | - - | - - | - - | 4363.02 218.15 | 232.11 11.61 | 4595.13 229.76
36. | 5/10-10-10-10-5/61 | КАБЕЛЬ СИЛОВОЙ ОГНЕСТОЙКИЙ МАРКИ ВВГНГ(А)-FRLS 4 Х 2,5-0,66 С МЕДНЫМИ ЖИЛАМИ, С ИЗОЛЯЦИЕЙ И ОБОЛОЧКОЙ ИЗ ПВХ ПЛАСТИКАТА, С ТЕРМИЧЕСКИМ БАРЬЕРОМ ИЗ СЛЮДОСОДЕРЖАЩИХ ЛЕНТ, НЕ РАСПРОСТРАНЯЮЩИЙ ГОРЕНИЕ ПО КАТЕГОРИИ (А), С НИЗКИМ ДЫМО- И ГАЗОВЫДЕЛЕНИЕМ, С ЧЕТЫРЬМЯ ЖИЛАМИ СЕЧЕНИЕМ 2,5 ММ2, НА НАПРЯЖЕНИЕ 0,66 КВ | 1000 М 0.02 | - - | - - | - - | 5891.03 117.82 | 313.40 6.27 | 6204.43 124.09
37. | 5/10-10-10-10-5/80 | КАБЕЛЬ СИЛОВОЙ ОГНЕСТОЙКИЙ МАРКИ ВВГНГ(А)-FRLS 5 Х 1,5-0,66 С МЕДНЫМИ ЖИЛАМИ, С ИЗОЛЯЦИЕЙ И ОБОЛОЧКОЙ ИЗ ПВХ ПЛАСТИКАТА, С ТЕРМИЧЕСКИМ БАРЬЕРОМ ИЗ СЛЮДОСОДЕРЖАЩИХ ЛЕНТ, НЕ РАСПРОСТРАНЯЮЩИЙ ГОРЕНИЕ ПО КАТЕГОРИИ (А), С НИЗКИМ ДЫМО- И ГАЗОВЫДЕЛЕНИЕМ, С ПЯТЬЮ ЖИЛАМИ СЕЧЕНИЕМ 1,5 ММ2, НА НАПРЯЖЕНИЕ 0,66 КВ | 1000 М 0.02 | - - | - - | - - | 4791.69 95.83 | 254.92 5.10 | 5046.61 100.93
38. | 5/10-10-10-10-5/81 | КАБЕЛЬ СИЛОВОЙ ОГНЕСТОЙКИЙ МАРКИ ВВГНГ(А)-FRLS 5 Х 2,5-0,66 С МЕДНЫМИ ЖИЛАМИ, С ИЗОЛЯЦИЕЙ И ОБОЛОЧКОЙ ИЗ ПВХ ПЛАСТИКАТА, С ТЕРМИЧЕСКИМ БАРЬЕРОМ ИЗ СЛЮДОСОДЕРЖАЩИХ ЛЕНТ, НЕ РАСПРОСТРАНЯЮЩИЙ ГОРЕНИЕ ПО КАТЕГОРИИ (А), С НИЗКИМ ДЫМО- И ГАЗОВЫДЕЛЕНИЕМ, С ПЯТЬЮ ЖИЛАМИ СЕЧЕНИЕМ 2,5 ММ2, НА НАПРЯЖЕНИЕ 0,66 КВ | 1000 М 0.006 | - - | - - | - - | 6675.89 40.06 | 355.16 2.13 | 7031.05 42.19
39. | 5/10-10-60-2-5-1-1/С503-4531-К | КАБЕЛЬ КОНТРОЛЬНЫЙ МАРКИ КВВГЗНГ(А)-LS С МЕДНЫМИ ЖИЛАМИ, С ПОЛИВИНИЛХЛОРИДНОЙ ИЗОЛЯЦИЕЙ И ОБОЛОЧКОЙ, НЕ РАСПРОСТРАНЯЮЩИЙ ГОРЕНИЕ, С НИЗКИМ ДЫМО- И ГАЗОВЫДЕЛЕНИЕМ, С ЧИСЛОМ ЖИЛ И СЕЧЕНИЕМ 5Х1,5 ММ2 (ПРИМ) | 1000 М 1.5 | - - | - - | - - | 3216.03 4824.05 | 171.09 256.64 | 3387.12 5080.68
40. | 5/10-10-60-2-5-1-1/С503-4531-Б | КАБЕЛЬ КОНТРОЛЬНЫЙ МАРКИ КВВГЗНГ(А)-LS С МЕДНЫМИ ЖИЛАМИ, С ПОЛИВИНИЛХЛОРИДНОЙ ИЗОЛЯЦИЕЙ И ОБОЛОЧКОЙ, НЕ РАСПРОСТРАНЯЮЩИЙ ГОРЕНИЕ, С НИЗКИМ ДЫМО- И ГАЗОВЫДЕЛЕНИЕМ, С ЧИСЛОМ ЖИЛ И СЕЧЕНИЕМ 5Х1,5 ММ2 (ПРИМ) | 1000 М 0.17 | - - | - - | - - | 3216.03 546.73 | 171.09 29.09 | 3387.12 575.81
41. | 5/10-10-60-2-5-1-1/С503-7130-А | КАБЕЛЬ ГИБКИЙ КГВЭВНГ(А)-LS 4Х1,5ММ2 (ПРИМ) | 1000 М 0.34 | - - | - - | - - | 3355.34 1140.82 | 178.50 60.69 | 3533.84 1201.51
42. | 5/10-10-60-2-5-1-1/С503-7138-А | КАБЕЛЬ ГИБКИЙ КГВЭВНГ(А)-LS 4Х2,5ММ2 (ПРИМ) | 1000 М 0.04 | - - | - - | - - | 4461.40 178.46 | 237.35 9.49 | 4698.75 187.95
43. | Ц8-912-1 (Н16) | КАБЕЛЬ ТРЕХ-ПЯТИЖИЛЬНЫЙ СЕЧЕНИЕМ ЖИЛЫ ДО 6 ММ2 В ПРОЛОЖЕННЫХ ТРУБАХ, КОРОБАХ (КАБЕЛЬ-КАНАЛАХ) | 100 М 0.2255 | 136.05 30.68 | 11.30 2.55 | 3.44 0.78 | 17.27 3.89 | 1.33 0.30 | 165.95 37.42
44. | 5/20-30-3/С552-606-2З | ЗАЖИМЫ (СКОБЫ) (ПРИМ) | 100 ШТ 0.02 | - - | - - | - - | 1.25 0.03 | 0.07 0.00 | 1.32 0.03
45. | Ц8-424-1 (Н16) | КАБЕЛЬ ДВУХ-ЧЕТЫРЕХЖИЛЬНЫЙ СЕЧЕНИЕМ ЖИЛЫ ДО 6 ММ2 В ГОТОВЫХ БОРОЗДАХ (ШТРАБАХ) С УСТАНОВКОЙ ОТВЕТВИТЕЛЬНЫХ КОРОБОК | 100 М 0.4902 | 480.29 235.44 | 7.40 3.63 | - - | 50.73 24.87 | 2.94 1.44 | 541.36 265.38
46. | Ц8-911-1 (Н16) | КАБЕЛЬ ТРЕХ-ПЯТИЖИЛЬНЫЙ СЕЧЕНИЕМ ЖИЛЫ ДО 10 ММ2 ПО УСТАНОВЛЕННЫМ КОНСТРУКЦИЯМ И ЛОТКАМ С УСТАНОВКОЙ ОТВЕТВИТЕЛЬНЫХ КОРОБОК, КРЕПЛЕНИЕ ПОЛОСКАМИ (ПРЯЖКАМИ) | 100 М 12.9118 | 221.17 2855.70 | 13.52 174.57 | 3.44 44.42 | 9.82 126.79 | 0.58 7.49 | 245.09 3164.55
47. | Ц8-910-1 (Н16) | КАБЕЛЬ ТРЕХ-ПЯТИЖИЛЬНЫЙ СЕЧЕНИЕМ ЖИЛЫ ДО 16 ММ2 ПО СТРОИТЕЛЬНЫМ КОНСТРУКЦИЯМ (СТЕНАМ, ПОТОЛКАМ) С УСТАНОВКОЙ ОТВЕТВИТЕЛЬНЫХ КОРОБОК, КРЕПЛЕНИЕ ПОЛОСКАМИ | 100 М 28.2451 | 419.37 11845.15 | 21.94 619.70 | 3.44 97.16 | 42.73 1206.91 | 2.61 73.72 | 486.65 13745.48
48. | 5/20-30-3/С552-606-2П | ПОЛОСКИ (ПРИМ) | 100 ШТ 86.68 | - - | - - | - - | 1.25 108.35 | 0.07 6.07 | 1.32 114.42
|  | ИТОГО ПРЯМЫЕ ЗАТРАТЫ : |  | 14967 | 800 | 142 | 13535 | 731 | 30033
|  | ОХР и ОПР | [6 empty] | 9001
|  | ПЛАНОВАЯ ПРИБЫЛЬ | [6 empty] | 6125
|  | ИТОГО ПО ПТМ | [6 empty] | 45159
|  | ЗАТРАТЫ ТРУДА | [6 empty] | 1641
|  | ЗАТРАТЫ ТРУДА МАШИНИСТОВ | [6 empty] | 12
| Ж3-40-22 | ИЗДЕЛИЯ ЭЛЕКТРОМОНТАЖНЫЕ
49. | 5/20-40-4/С551-10400-П | КОРОБКА МОНТАЖНАЯ ОТКРЫТОЙ УСТАНОВКИ ДЛЯ РАЗВОДКИ ПРОВОДОВ КМ-234 (ПРИМ) | ШТ 125 | - - | - - | - - | 2.17 271.25 | 0.12 15.00 | 2.29 286.25
50. | 5/20-10-10/С514-13800-Л | ПРОФИЛЬ (ШВЕЛЛЕР) МОНТАЖНЫЙ, ТИПА К347 У2 | ШТ. 310 | - - | - - | - - | 13.00 4030.00 | 0.69 213.90 | 13.69 4243.90
51. | Ц8-397-101 (Н16) | ПРОФИЛИ ПЕРФОРИРОВАННЫЕ МОНТАЖНЫЕ, ДЛИНА 2М, КРЕПЛЕНИЕ ХОМУТАМИ (СКОБАМИ) | 100 М 6.0784 | 101.00 613.92 | 12.82 77.93 | - - | 30.04 182.60 | 2.12 12.89 | 145.98 887.33
52. | 5/20-40-1/1 | ВВОД ГИБКИЙ К 1080 У3 | ШТ. 2 | - - | - - | - - | 10.82 21.64 | 0.58 1.16 | 11.40 22.80
53. | Ц8-411-4 (Н16) | ВВОД ГИБКИЙ, НАРУЖНЫЙ ДИАМЕТР МЕТАЛЛОРУКАВА ДО 27 ММ | ВВОД 2 | 10.60 21.20 | 0.01 0.02 | - - | 12.93 25.86 | 0.71 1.42 | 24.25 48.50
54. | 5/20-10-1/С514-15701-1 | ЛОТОК КАБЕЛЬНЫЙ (ПРЯМАЯ СЕКЦИЯ) НЛ10-П1,87У3(ПРИМ) | ШТ 40 | - - | - - | - - | 12.58 503.20 | 0.67 26.80 | 13.25 530.00
55. | 5/20-10-1/С514-15702-1 | ЛОТОК КАБЕЛЬНЫЙ (ПРЯМАЯ СЕКЦИЯ) НЛ20-П1,87У3 (ПРИМ) | ШТ 150 | - - | - - | - - | 17.16 2574.00 | 0.91 136.50 | 18.07 2710.50
56. | Ц8-900-1 (Н16) | ЛОТКИ МЕТАЛЛИЧЕСКИЕ ШТАМПОВАННЫЕ ПО УСТАНОВЛЕННЫМ КОНСТРУКЦИЯМ, ШИРИНА ЛОТКОВ ДО 200 ММ | Т 0.8947 | 928.34 830.59 | 32.64 29.20 | 7.23 6.47 | 155.16 138.82 | 12.30 11.00 | 1128.44 1009.62
57. | 5/20-10-3/С552-1605-8С | СТОЙКА КАБЕЛЬНАЯ, ТИПА К1152 УТ1,5 (ПРИМ) | ШТ 440 | - - | - - | - - | 5.49 2415.60 | 0.29 127.60 | 5.78 2543.20
58. | Ц8-901-1 (Н16) | СТОЙКИ СБОРНЫХ КАБЕЛЬНЫХ КОНСТРУКЦИЙ (БЕЗ ПОЛОК), МАССА ДО 1,6 КГ | 100 ШТ. 4.4 | 384.05 1689.82 | 15.08 66.35 | 2.61 11.48 | 516.70 2273.48 | 28.09 123.60 | 943.92 4153.25
59. | 5/20-10-4/С514-12400-Л | ПОЛКА КАБЕЛЬНАЯ К1160 У3 | 1000 ШТ. 0.08 | - - | - - | - - | 2220.00 177.60 | 118.10 9.45 | 2338.10 187.05
60. | 5/20-10-4/С514-124000-Л | ПОЛКА КАБЕЛЬНАЯ К1161 У3 | 1000 ШТ. 0.36 | - - | - - | - - | 2940.00 1058.40 | 156.41 56.31 | 3096.41 1114.71
61. | Ц8-901-2 (Н16) | ПОЛКА КАБЕЛЬНАЯ, УСТАНАВЛИВАЕМАЯ НА СТОЙКАХ, МАССА ДО 0,9 КГ | 100 ШТ. 4.4 | 39.77 174.99 | 4.63 20.37 | 1.30 5.72 | - - | - - | 44.40 195.36
|  | ИТОГО ПРЯМЫЕ ЗАТРАТЫ : |  | 3331 | 194 | 24 | 13673 | 736 | 17934
|  | ОХР и ОПР | [6 empty] | 1998
|  | ПЛАНОВАЯ ПРИБЫЛЬ | [6 empty] | 1360
|  | ИТОГО ПО ПТМ | [6 empty] | 21292
|  | ЗАТРАТЫ ТРУДА | [6 empty] | 341
|  | ЗАТРАТЫ ТРУДА МАШИНИСТОВ | [6 empty] | 2
| Ж3-40-31 | ТРУБЫ
62. | 6/20-30-10/С103-3800-Р | ТРУБА СТАЛЬНАЯ СВАРНАЯ ВОДОГАЗОПРОВОДНАЯ ОЦИНКОВАННАЯ, НА ОДНОМ КОНЦЕ ТРУБА ИМЕЕТ РЕЗЬБУ, А НА ДРУГОМ - РЕЗЬБОВУЮ СОЕДИНИТЕЛЬНУЮ МУФТУ Д=20Х2,8ММ2 (ПРИМ) | М 11 | - - | - - | - - | 5.51 60.61 | 0.26 2.86 | 5.77 63.47
63. | 6/20-50-10/С103-12900-1Т | ТРУБЫ СТАЛЬНЫЕ ЭЛЕКТРОСВАРНЫЕ ПРЯМОШОВНЫЕ Д=18Х1,6 ММ2 (ПРИМ) | М 10 | - - | - - | - - | 2.04 20.40 | 0.10 1.00 | 2.14 21.40
64. | Ц8-407-102 (Н16) | ТРУБЫ СТАЛЬНЫЕ ПО УСТАНОВЛЕННЫМ КОНСТРУКЦИЯМ ПО СТЕНАМ С КРЕПЛЕНИЕМ СКОБАМИ, ДИАМЕТР ДО 25ММ, КРЕПЛЕНИЕ ДЮБЕЛЯМИ | 100 М 0.2059 | 277.74 57.19 | 12.79 2.63 | - - | 359.03 73.92 | 19.46 4.01 | 669.02 137.75
|  | ИТОГО ПРЯМЫЕ ЗАТРАТЫ : |  | 57 | 3 | - | 155 | 8 | 223
|  | ОХР и ОПР | [6 empty] | 34
|  | ПЛАНОВАЯ ПРИБЫЛЬ | [6 empty] | 23
|  | ИТОГО ПО ПТМ | [6 empty] | 280
|  | ЗАТРАТЫ ТРУДА | [6 empty] | 6
| Ж3-40-90 | ПРОТИВОПОЖАРНЫЕ МЕРОПРИЯТИЯ
65. | 1/55-20-50/50 | МАСТИКА ТЕРМОРАСШИРЯЮЩАЯСЯ ПРОТИВОПОЖАРНАЯ НILTI СP 611A | МЛ 1240 | - - | - - | - - | 0.12 148.80 | 0.01 12.40 | 0.13 161.20
66. | Е13-135-7 (Н10) | ЗАПОЛНЕНИЕ (ГЕРМЕТИЗАЦИЯ) ПРОТИВОПОЖАРНЫХ КАБЕЛЬНЫХ ПРОХОДОК С ПРИМЕНЕНИЕМ ПРОТИВОПОЖАРНОЙ ТЕРМОРАСШИРЯЮЩЕЙСЯ МАСТИКИ НILTI НА ВЫСОТЕ ДО 1,5 М ОТ ОПОРНОЙ ПЛОЩАДКИ | М3 ЗАПОЛНЕНИЯ ПРОХОДКИ 0.005 | 1029.67 5.15 | - - | - - | 1.06 0.01 | 0.09 0.00 | 1030.82 5.16
67. | 1/10-120-10-10/С104-701-24М | ВАТА МИНЕРАЛЬНАЯ ПЛОТНОСТЬЮ НЕ МЕНЕЕ 100КГ/М3 | М3 0.01 | - - | - - | - - | 173.60 1.74 | 13.78 0.14 | 187.38 1.87
68. | Е26-31-1 ПР (Н19) | МОНТАЖ | М3 0.01 | 114.00 1.14 | 9.14 0.09 | 5.65 0.06 | - - | - - | 123.14 1.23
|  | ИТОГО ПРЯМЫЕ ЗАТРАТЫ : |  | 6 | - | - | 151 | 13 | 170
|  | ОХР и ОПР | [6 empty] | 4
|  | ПЛАНОВАЯ ПРИБЫЛЬ | [6 empty] | 5
|  | ИТОГО ПО ПТМ | [6 empty] | 179
|  | ЗАТРАТЫ ТРУДА | [6 empty] | 1
| Ж3-40-90 | СТРОИТЕЛЬНЫЕ РАБОТЫ
69. | Е46-74-1 ПР (Н10) | УСТРОЙСТВО БОРОЗД В ГАЗОСИЛИКАТЕ ПЛОЩАДЬЮ СЕЧЕНИЯ ДО 20 СМ2, С ПОСЛЕДУЮЩЕЙ ЗАДЕЛКОЙ | 100 М 0.5 | 128.35 64.18 | 8.21 4.11 | - - | - - | - - | 136.56 68.29
70. | 1/10-170-10/С101-86726-2Л | БУР SDS D8Х160 (ПРИМ) | ШТ. 0.375 | - - | - - | - - | 5.95 2.23 | 0.47 0.18 | 6.42 2.41
71. | 1/10-170-2/С101-86752-1Л | ДИСК АЛМАЗНЫЙ ОТРЕЗНОЙ ДЛЯ РЕЗКИ КАМНЯ, БЕТОНА ДИАМЕТРОМ 230 ММ | ДИСК 0.375 | - - | - - | - - | 43.94 16.48 | 3.49 1.31 | 47.43 17.79
72. | 1/10-170-10/СЦЕН-ЗБ | ЗУБИЛА SDS | ШТ 0.1 | - - | - - | - - | 12.59 1.26 | 1.00 0.10 | 13.59 1.36
73. | Е46-68-2 ПР (Н10) | СВЕРЛЕНИЕ СКВОЗНЫХ ОТВЕРСТИЙ ДИАМЕТРОМ ДО 30 ММ ЭЛЕКТРОПЕРФОРАТОРОМ (ЭЛЕКТРОДРЕЛЬЮ) В КИРПИЧНЫХ СТЕНАХ ГЛУБИНОЙ 250 ММ Д=50ММ (ПРИМ) | 100 ОТВЕРСТИЙ 1 | 91.95 91.95 | 4.51 4.51 | - - | - - | - - | 96.46 96.46
74. | 1/10-170-10/С101-86726-20Л | СВЕРЛА ШНЕКОВЫЕ (ПРИМ) | ШТ. 2.08 | - - | - - | - - | 10.16 21.13 | 0.81 1.68 | 10.97 22.82
75. | Е46-68-1 ПР (Н10) | СВЕРЛЕНИЕ СКВОЗНЫХ ОТВЕРСТИЙ ДИАМЕТРОМ ДО 30 ММ ЭЛЕКТРОПЕРФОРАТОРОМ (ЭЛЕКТРОДРЕЛЬЮ) В КИРПИЧНЫХ СТЕНАХ ГЛУБИНОЙ 130 ММ, ГЛУБИНОЙ 120ММ С ПОСЛЕДУЮЩЕЙ ЗАДЕЛКОЙ | 100 ОТВЕРСТИЙ 1.3 | 61.97 80.56 | 3.04 3.95 | - - | - - | - - | 65.01 84.51
76. | 1/10-170-10/С101-86726-20Л | СВЕРЛА ШНЕКОВЫЕ (ПРИМ) | ШТ. 1.404 | - - | - - | - - | 10.16 14.26 | 0.81 1.14 | 10.97 15.40
77. | Е46-25-3 ПР (Н10) | СВЕРЛЕНИЕ КОЛЬЦЕВЫМИ АЛМАЗНЫМИ СВЕРЛАМИ В ЖЕЛЕЗОБЕТОННЫХ КОНСТРУКЦИЯХ С АРМАТУРОЙ ДИАМЕТРОМ ДО 16 ММ С ПРИМЕНЕНИЕМ ОХЛАЖДАЮЩЕЙ ЖИДКОСТИ (ВОДЫ) ВЕРТИКАЛЬНЫХ ОТВЕРСТИЙ ГЛУБИНОЙ 200 ММ, ДИАМЕТРОМ 32 ММ, С ПОСЛЕДУЮЩЕЙ ЗАДЕЛКОЙ | 100 ОТВЕРСТИЙ 0.4 | 311.96 124.78 | 53.41 21.36 | - - | 227.44 90.98 | 18.04 7.22 | 610.85 244.33
|  | ИТОГО ПРЯМЫЕ ЗАТРАТЫ : |  | 361 | 34 | - | 146 | 12 | 553
|  | ОХР и ОПР | [6 empty] | 238
|  | ПЛАНОВАЯ ПРИБЫЛЬ | [6 empty] | 253
|  | ИТОГО ПО ПТМ | [6 empty] | 1044
|  | ЗАТРАТЫ ТРУДА | [6 empty] | 38
|  | ВСЕГО, В ТОМ ЧИСЛЕ | [6 empty] | 80704
|  | СТРОИТЕЛЬНЫЕ РАБОТЫ В ТОМ ЧИСЛЕ | [6 empty] | 1286
|  | ЗАРАБОТНАЯ ПЛАТА | [6 empty] | 368
|  | ЭКСПЛУАТАЦИЯ МАШИН И МЕХАНИЗМОВ | [6 empty] | 34
|  | МАТЕРИАЛЫ, ИЗДЕЛИЯ, КОНСТРУКЦИИ | [6 empty] | 358
|  | ТРАНСПОРТ | [6 empty] | 27
|  | ОХР и ОПР | [6 empty] | 242
|  | ПЛАНОВАЯ ПРИБЫЛЬ | [6 empty] | 257
|  | МОНТАЖНЫЕ РАБОТЫ В ТОМ ЧИСЛЕ | [6 empty] | 71990
|  | ЗАРАБОТНАЯ ПЛАТА | [6 empty] | 20205
|  | ЭКСПЛУАТАЦИЯ МАШИН И МЕХАНИЗМОВ | [6 empty] | 1043
|  | В ТОМ ЧИСЛЕ ЗАРАБОТНАЯ ПЛАТА МАШИНИСТОВ | [6 empty] | 166
|  | МАТЕРИАЛЫ, ИЗДЕЛИЯ, КОНСТРУКЦИИ | [6 empty] | 28784
|  | ТРАНСПОРТ | [6 empty] | 1562
|  | ОХР и ОПР | [6 empty] | 12138
|  | ПЛАНОВАЯ ПРИБЫЛЬ | [6 empty] | 8258
|  | ОБОРУДОВАНИЕ, МЕБЕЛЬ, ИНВЕНТАРЬ | [6 empty] | 7282
|  | ТРАНСПОРТ | [6 empty] | 146
|  | ЗАТРАТЫ ТРУДА РАБОЧИХ | [6 empty] | 2208
|  | ЗАТРАТЫ ТРУДА МАШИНИСТОВ | [6 empty] | 14
|  | СОСТАВИЛ | ____________________ |  |  |  |  | ЛЕМЧУК
|  |  | (должность) |  |  | (подпись) |  | (инициалы,фамилия)
|  | ПРОВЕРИЛ | ____________________ |  |  |  |  | НЕСТЕРОВА
|  |  | (должность) |  |  | (подпись) |  | (инициалы,фамилия)

## 3072-1-32-T0
НАИМЕНОВАНИЕ ОБЪЕКТА: СТРОИТЕЛЬСТВО МНОГОПРОФИЛЬНОЙ ПОЛИКЛИНИКИ В ПОС.ВОСТОЧНЫЙ.СТАДИЯ С (С УЧЕТОМ ПОСТАНОВЛЕНИЯ МА И С РБ N3 ОТ 26.01.2023Г.)
КОД ОБЪЕКТА: 17.060
НАИМЕНОВАНИЕ ЗДАНИЯ, СООРУЖЕНИЯ: СТРОИТЕЛЬСТВО МНОГОПРОФИЛЬНОЙ ПОЛИКЛИНИКИ
ШИФР ЗДАНИЯ, СООРУЖЕНИЯ: 17.060.0.01
КОМПЛЕКТ ЧЕРТЕЖЕЙ: ЭМ2.СО, ЭМ2.ВР
ИСХОДНЫЕ ДАННЫЕ ПО ЛОКАЛЬНОЙ СМЕТЕ (ЛОКАЛЬНОМУ СМЕТНОМУ РАСЧЕТУ) № 32
(НОРМЫ 2022г.)
ЭЛЕКТРООБОРУДОВАНИЕ. ВЕНТИЛЯЦИЯ (ВЗАМЕН РАНЕЕ ВЫДАННОЙ СМЕТЫ N32 НА СУММУ 73,908 ТЫС. РУБ.)
СОСТАВЛЕНА В ЦЕНАХ НА 1 НОЯБРЯ 2022г.
№ П/П | ТЕКСТ
1 | 2
1 | L3'3072'1'32'S0T0B0T3Q1Q0'2'1'ЭЛЕКТРООБОРУДОВАНИЕ. ВЕНТИЛЯЦИЯ (ВЗАМЕН РАНЕЕ ВЫДАННОЙ СМЕТЫ N32 НА СУММУ 73,908 ТЫС. РУБ.)'ЭМ2.СО, ЭМ2.ВР'ЛЕМЧУК'НЕСТЕРОВА*
2 | Ж3-40-22'СИЛОВОЕ ЭЛЕКТРООБОРУДОВАНИЕ'ШТ*
3 | БС104-701-24М#С104-701-24'173,6##'=13'ВАТА МИНЕРАЛЬНАЯ ПЛОТНОСТЬЮ НЕ МЕНЕЕ 100КГ/М3###'М3''2801=<1/10-120-10-10>/2799=173,6_0*
4 | БСЦЕН-ЗБ'12,59##'=13'ЗУБИЛА SDS ###'ШТ''2801=<1/10-170-10>/2799=12,59_0*
5 | БС101-86726-20Л'10,16##'=13'СВЕРЛА ШНЕКОВЫЕ (ПРИМ)###'ШТ.''2801=<1/10-170-10>/2799=10,16_0*
6 | БС101-86726-2Л#С101-86726-2'5,95##'=13'БУР SDS D8Х160 (ПРИМ)###'ШТ.''2801=<1/10-170-10>/2799=5,95_0*
7 | БС101-86752-1Л#С101-86752-1'43,94##'=13'ДИСК АЛМАЗНЫЙ ОТРЕЗНОЙ ДЛЯ РЕЗКИ КАМНЯ, БЕТОНА ДИАМЕТРОМ 230 ММ ###'ДИСК''2801=<1/10-170-2>/2799=43,94_0*
8 | БС101-130600-Л'217,89##'=13'ПОРТЛАНДЦЕМЕНТ 500-Д0 (В УПАКОВКЕ) ###'Т''2801=<1/10-10-10>/2799=217,89_0*
9 | БСТ-АВР-1'1885##'=14'ЩИТ МОДУЛЬНЫЙ ГРУППОВОЙ НАВЕСНОГО ИСПОЛНЕНИЯ С УСТРОЙСТВОМ АВР 63А, ПО ТИПУ ЩУР-08 (ТАВР-1)###'КОМПЛ''2799=1885_0*
10 | БСВП-ЩСВ-1'334,7##'=14'ЩИТ МОДУЛЬНЫЙ ГРУППОВОЙ НАВЕСНОГО ИСПОЛНЕНИЯ, ПО ТИПУ ПР11-3.007 (ПЩСВ-1)###'КОМПЛ''2799=334,7_0*
11 | БСВ1-ЩСВ-1'295##'=14'ЩИТ МОДУЛЬНЫЙ ГРУППОВОЙ НАВЕСНОГО ИСПОЛНЕНИЯ, НА 24 МОДУЛЯ, ПО ТИПУ ЩОМ-24 (1ЩСВ-1)###'КОМПЛ''2799=295_0*
12 | БСВ4-ЩСВ-1'305##'=14'ЩИТ МОДУЛЬНЫЙ ГРУППОВОЙ НАВЕСНОГО ИСПОЛНЕНИЯ, НА 24 МОДУЛЯ, ПО ТИПУ ЩОМ-24 (4ЩСВ-1)###'КОМПЛ''2799=305_0*
13 | БСВ6-ЩСВ-1'435##'=14'ЩИТ МОДУЛЬНЫЙ ГРУППОВОЙ НАВЕСНОГО ИСПОЛНЕНИЯ, НА 36 МОДУЛЯ, ПО ТИПУ ЩОМ-36 (6ЩСВ-1)###'КОМПЛ''2799=435_0*
14 | БСВ7-ЩСВ-1'435##'=14'ЩИТ МОДУЛЬНЫЙ ГРУППОВОЙ НАВЕСНОГО ИСПОЛНЕНИЯ, НА 36 МОДУЛЯ, ПО ТИПУ ЩОМ-36 (7ЩСВ-1)###'КОМПЛ''2799=435_0*
15 | БСТ-ЩСВ-1'498##'=14'ЩИТ МОДУЛЬНЫЙ ГРУППОВОЙ НАВЕСНОГО ИСПОЛНЕНИЯ, НА 36 МОДУЛЯ, ПО ТИПУ ЩОМ-36 (ТЩСВ-1)###'КОМПЛ''2799=498_0*
16 | БСПМЛ-12-30'3500.3,96:100:1,2##'=14'ПУСКАТЕЛЬ МАГНИТНЫЙ , С ТЕПЛОВЫМ РЕЛЕ РТЛ 1004 ПМЛ1230 ###'ШТ''2799=115,5_0*
17 | БСПМЛ-12-305'3500.3,96:100:1,2##'=14'ПУСКАТЕЛЬ МАГНИТНЫЙ , С ТЕПЛОВЫМ РЕЛЕ РТЛ 1005 ПМЛ1230 ###'ШТ''2799=115,5_0*
18 | БСПМЛ-12-306'3500.3,96:100:1,2##'=14'ПУСКАТЕЛЬ МАГНИТНЫЙ , С ТЕПЛОВЫМ РЕЛЕ РТЛ 1006 ПМЛ1230 ###'ШТ''2799=115,5_0*
19 | БСПМЛ-12-308'3500.3,96:100:1,2##'=14'ПУСКАТЕЛЬ МАГНИТНЫЙ , С ТЕПЛОВЫМ РЕЛЕ РТЛ 1008 ПМЛ1230 ###'ШТ''2799=115,5_0*
20 | БСПМЛ-12-301'3500.3,96:100:1,2##'=14'ПУСКАТЕЛЬ МАГНИТНЫЙ , С ТЕПЛОВЫМ РЕЛЕ РТЛ 1010 ПМЛ1230 ###'ШТ''2799=115,5_0*
21 | БСПКЛ-11-4'4,27:1,2##'=14'ПРИСТАВКА КОНТАКТНАЯ ПКЛ1104 К МАГНИТНОМУ ПУСКАТЕЛЮ###'ШТ''2799=3,56_0*
22 | БСПКУ-15-21В'44,26##'=14'ПОСТ УПРАВЛЕНИЯ КНОПОЧНЫЙ ПКУ 15-21.131-54У3###'ШТ''2799=44,26_0*
23 | БСВ-ЩУВ'345##'=14'ЩИТ УПРАВЛЕНИЯ И СИГНАЛИЗАЦИИ (СОГЛАСНО ОПРОСНОГО ЛИСТА 17.060.0.01-ЭМ2.ОЛ1) (ЩУВ)###'ШТ''2799=345_0*
24 | БС552-606-2З#С552-606-2'1,25##'=12'ЗАЖИМЫ (СКОБЫ) (ПРИМ)###'100 ШТ''2801=<5/20-30-3>/2799=1,25_0*
25 | БС552-606-2П#С552-606-2'1,25##'=12'ПОЛОСКИ (ПРИМ)###'100 ШТ''2801=<5/20-30-3>/2799=1,25_0*
26 | БС501-44108-31А#С501-44108-31'2518,41##'=12'КАБЕЛЬ СИЛОВОЙ МАРКИ ВВГНГ(А)-LS 4Х1,5-0,66 С МЕДНЫМИ ЖИЛАМИ, ИЗОЛЯЦИЯ И ОБОЛОЧКА ИЗ ПОЛИВИНИЛХЛОРИДНОГО ПЛАСТИКАТА, НЕ РАСПРОСТРАНЯЮЩИЙ ГОРЕНИЕ, С НИЗКИМ ДЫМО- И ГАЗОВЫДЕЛЕНИЕМ, БЕЗ ЗАЩИТНОГО ПОКРОВА, С ЧЕТЫРЬМЯ ЖИЛАМИ СЕЧЕНИЕМ 1,5 ММ2, НА НАПРЯЖЕНИЕ 0,66 КВ ###'1000 М''2801=<5/10-10-10-10-1>/2799=2518,41_0*
27 | БС501-44108-41А#С501-44108-41'4504,1##'=12'КАБЕЛЬ СИЛОВОЙ МАРКИ ВВГНГ(А)-LS 5Х2,5-0,66 С МЕДНЫМИ ЖИЛАМИ, ИЗОЛЯЦИЯ И ОБОЛОЧКА ИЗ ПОЛИВИНИЛХЛОРИДНОГО ПЛАСТИКАТА, НЕ РАСПРОСТРАНЯЮЩИЙ ГОРЕНИЕ, С НИЗКИМ ДЫМО- И ГАЗОВЫДЕЛЕНИЕМ, БЕЗ ЗАЩИТНОГО ПОКРОВА, С ПЯТЬЮ ЖИЛАМИ СЕЧЕНИЕМ 2,5 ММ2, НА НАПРЯЖЕНИЕ 0,66 КВ ###'1000 М''2801=<5/10-10-10-10-1>/2799=4504,1_0*
28 | БС501-44108-24З#С501-44108-24'1925,53##'=12'КАБЕЛЬ СИЛОВОЙ МАРКИ ВВГЗНГ(А)-LS 3Х1,5-0,66 С МЕДНЫМИ ЖИЛАМИ, ИЗОЛЯЦИЯ И ОБОЛОЧКА ИЗ ПОЛИВИНИЛХЛОРИДНОГО ПЛАСТИКАТА, НЕ РАСПРОСТРАНЯЮЩИЙ ГОРЕНИЕ, С НИЗКИМ ДЫМО- И ГАЗОВЫДЕЛЕНИЕМ, БЕЗ ЗАЩИТНОГО ПОКРОВА, С ТРЕМЯ ЖИЛАМИ СЕЧЕНИЕМ 1,5 ММ2, НА НАПРЯЖЕНИЕ 0,66 КВ ###'1000 М''2801=<5/10-10-10-10-1>/2799=1925,53_0*
29 | БС501-44108-41З#С501-44108-41'4504,1##'=12'КАБЕЛЬ СИЛОВОЙ МАРКИ ВВГЗНГ(А)-LS 5Х2,5-0,66 С МЕДНЫМИ ЖИЛАМИ, ИЗОЛЯЦИЯ И ОБОЛОЧКА ИЗ ПОЛИВИНИЛХЛОРИДНОГО ПЛАСТИКАТА, НЕ РАСПРОСТРАНЯЮЩИЙ ГОРЕНИЕ, С НИЗКИМ ДЫМО- И ГАЗОВЫДЕЛЕНИЕМ, БЕЗ ЗАЩИТНОГО ПОКРОВА, С ПЯТЬЮ ЖИЛАМИ СЕЧЕНИЕМ 2,5 ММ2, НА НАПРЯЖЕНИЕ 0,66 КВ ###'1000 М''2801=<5/10-10-10-10-1>/2799=4504,1_0*
30 | БС501-44108-6З#С501-44108-6'3275,14##'=12'КАБЕЛЬ СИЛОВОЙ МАРКИ ВВГЗНГ(А)-LS 5Х1,5-0,66 С МЕДНЫМИ ЖИЛАМИ, ИЗОЛЯЦИЯ И ОБОЛОЧКА ИЗ ПОЛИВИНИЛХЛОРИДНОГО ПЛАСТИКАТА, НЕ РАСПРОСТРАНЯЮЩИЙ ГОРЕНИЕ, БЕЗ ЗАЩИТНОГО ПОКРОВА, С ПЯТЬЮ ЖИЛАМИ СЕЧЕНИЕМ 1,5 ММ2, НА НАПРЯЖЕНИЕ 0,66 КВ ###'1000 М''2801=<5/10-10-10-2>/2799=3275,14_0*
31 | БС501-44108-24А#С501-44108-24'1925,53##'=12'КАБЕЛЬ СИЛОВОЙ МАРКИ ВВГНГ(А)-LS 3 Х 1,5-0,66 С МЕДНЫМИ ЖИЛАМИ, ИЗОЛЯЦИЯ И ОБОЛОЧКА ИЗ ПОЛИВИНИЛХЛОРИДНОГО ПЛАСТИКАТА, НЕ РАСПРОСТРАНЯЮЩИЙ ГОРЕНИЕ, С НИЗКИМ ДЫМО- И ГАЗОВЫДЕЛЕНИЕМ, БЕЗ ЗАЩИТНОГО ПОКРОВА, С ТРЕМЯ ЖИЛАМИ СЕЧЕНИЕМ 1,5 ММ2, НА НАПРЯЖЕНИЕ 0,66 КВ ###'1000 М''2801=<5/10-10-10-10-1>/2799=1925,53_0*
32 | БС501-44108-6L#С501-44108-6'3275,14##'=12'КАБЕЛЬ СИЛОВОЙ МАРКИ ВВГНГ(А)-LS 5 Х 1,5-0,66 С МЕДНЫМИ ЖИЛАМИ, ИЗОЛЯЦИЯ И ОБОЛОЧКА ИЗ ПОЛИВИНИЛХЛОРИДНОГО ПЛАСТИКАТА, НЕ РАСПРОСТРАНЯЮЩИЙ ГОРЕНИЕ, БЕЗ ЗАЩИТНОГО ПОКРОВА, С ПЯТЬЮ ЖИЛАМИ СЕЧЕНИЕМ 1,5 ММ2, НА НАПРЯЖЕНИЕ 0,66 КВ ###'1000 М''2801=<5/10-10-10-2>/2799=3275,14_0*
33 | БС503-4531-К#С503-4531'3216,03##'=12'КАБЕЛЬ КОНТРОЛЬНЫЙ МАРКИ КВВГЗНГ(А)-LS С МЕДНЫМИ ЖИЛАМИ, С ПОЛИВИНИЛХЛОРИДНОЙ ИЗОЛЯЦИЕЙ И ОБОЛОЧКОЙ, НЕ РАСПРОСТРАНЯЮЩИЙ ГОРЕНИЕ, С НИЗКИМ ДЫМО- И ГАЗОВЫДЕЛЕНИЕМ, С ЧИСЛОМ ЖИЛ И СЕЧЕНИЕМ 5Х1,5 ММ2 (ПРИМ)###'1000 М''2801=<5/10-10-60-2-5-1-1>/2799=3216,03_0*
34 | БС503-4531-Б#С503-4531'3216,03##'=12'КАБЕЛЬ КОНТРОЛЬНЫЙ МАРКИ КВВГЗНГ(А)-LS С МЕДНЫМИ ЖИЛАМИ, С ПОЛИВИНИЛХЛОРИДНОЙ ИЗОЛЯЦИЕЙ И ОБОЛОЧКОЙ, НЕ РАСПРОСТРАНЯЮЩИЙ ГОРЕНИЕ, С НИЗКИМ ДЫМО- И ГАЗОВЫДЕЛЕНИЕМ, С ЧИСЛОМ ЖИЛ И СЕЧЕНИЕМ 5Х1,5 ММ2 (ПРИМ)###'1000 М''2801=<5/10-10-60-2-5-1-1>/2799=3216,03_0*
35 | БС503-7138-А#С503-7138'4461,4##'=12'КАБЕЛЬ ГИБКИЙ КГВЭВНГ(А)-LS 4Х2,5ММ2 (ПРИМ)###'1000 М''2801=<5/10-10-60-2-5-1-1>/2799=4461,4_0*
36 | БС503-7130-А#С503-7130'3355,34##'=12'КАБЕЛЬ ГИБКИЙ КГВЭВНГ(А)-LS 4Х1,5ММ2 (ПРИМ)###'1000 М''2801=<5/10-10-60-2-5-1-1>/2799=3355,34_0*
37 | БС514-15702-1#С514-15702'17,16##'=12'ЛОТОК КАБЕЛЬНЫЙ (ПРЯМАЯ СЕКЦИЯ) НЛ20-П1,87У3 (ПРИМ)###'ШТ''2801=<5/20-10-1>/2799=17,16_0*
38 | БС514-15701-1#С514-15701'12,58##'=12'ЛОТОК КАБЕЛЬНЫЙ (ПРЯМАЯ СЕКЦИЯ) НЛ10-П1,87У3(ПРИМ)###'ШТ''2801=<5/20-10-1>/2799=12,58_0*
39 | БС103-12900-1Т#С103-12900-1'2,04##'=58'ТРУБЫ СТАЛЬНЫЕ ЭЛЕКТРОСВАРНЫЕ ПРЯМОШОВНЫЕ Д=18Х1,6 ММ2 (ПРИМ)###'М''2801=<6/20-50-10>/2799=2,04_0*
40 | БС551-10400-П#С551-10400'2,17##'=12'КОРОБКА МОНТАЖНАЯ ОТКРЫТОЙ УСТАНОВКИ ДЛЯ РАЗВОДКИ ПРОВОДОВ КМ-234 (ПРИМ)###'ШТ''2801=<5/20-40-4>/2799=2,17_0*
41 | БС552-1605-8С#С552-1605-8'5,49##'=12'СТОЙКА КАБЕЛЬНАЯ, ТИПА К1152 УТ1,5 (ПРИМ)###'ШТ''2801=<5/20-10-3>/2799=5,49_0*
42 | БС103-3800-Р#С103-3800'5,51##'=58'ТРУБА СТАЛЬНАЯ СВАРНАЯ ВОДОГАЗОПРОВОДНАЯ ОЦИНКОВАННАЯ, НА ОДНОМ КОНЦЕ ТРУБА ИМЕЕТ РЕЗЬБУ, А НА ДРУГОМ - РЕЗЬБОВУЮ СОЕДИНИТЕЛЬНУЮ МУФТУ Д=20Х2,8ММ2 (ПРИМ)###'М''2801=<6/20-30-10>/2799=5,51_0*
43 | БС501-44108-31З#С501-44108-31'2518,41##'=12'КАБЕЛЬ СИЛОВОЙ МАРКИ ВВГЗНГ(А)-LS 4Х1,5-0,66 С МЕДНЫМИ ЖИЛАМИ, ИЗОЛЯЦИЯ И ОБОЛОЧКА ИЗ ПОЛИВИНИЛХЛОРИДНОГО ПЛАСТИКАТА, НЕ РАСПРОСТРАНЯЮЩИЙ ГОРЕНИЕ, С НИЗКИМ ДЫМО- И ГАЗОВЫДЕЛЕНИЕМ, БЕЗ ЗАЩИТНОГО ПОКРОВА, С ЧЕТЫРЬМЯ ЖИЛАМИ СЕЧЕНИЕМ 1,5 ММ2, НА НАПРЯЖЕНИЕ 0,66 КВ ###'1000 М''2801=<5/10-10-10-10-1>/2799=2518,41_0*
44 | БС514-13800-Л#С514-13800'13##'=12'ПРОФИЛЬ (ШВЕЛЛЕР) МОНТАЖНЫЙ, ТИПА К347 У2 ###'ШТ.''2801=<5/20-10-10>/2799=13_0*
45 | БС514-12400-Л'2220##'=12'ПОЛКА КАБЕЛЬНАЯ К1160 У3 ###'1000 ШТ.''2801=<5/20-10-4>/2799=2220_0*
46 | БС514-124000-Л#С514-124000'2940##'=12'ПОЛКА КАБЕЛЬНАЯ К1161 У3 ###'1000 ШТ.''2801=<5/20-10-4>/2799=2940_0*
47 | БС101-10110-Л'4707,39##'=13'БОЛТЫ СТРОИТЕЛЬНЫЕ С ГАЙКАМИ И ШАЙБАМИ ###'Т''2801=<1/10-240-10-10>/2799=4707,39_0*
48 | БС101-151400-Л'8590##'=13'ЭЛЕКТРОДЫ ТИПА Э42А ДИАМЕТРОМ 4 ММ ###'Т''2801=<1/10-140-40>/2799=8590_0*
49 | БС101-128901-Л'4320##'=13'ТАЛЬК ТЕХНИЧЕСКИЙ МОЛОТЫЙ ###'Т''2801=<1/10-80-30>/2799=4320_0*
50 | БС101-50100-Л'90025,57##'=13'ЛАК КАМЕННОУГОЛЬНЫЙ КАНИФОЛЬНЫЙ КФ-965 ###'Т''2801=<1/10-230-45-5>/2799=90025,57_0*
51 | БС101-63602-1Л'7,21##'=13'ПАСТА КВАРЦЕВАЗЕЛИНОВАЯ ###'КГ''2801=<1/55-50-30>/2799=7,21_0*
52 | БС101-86726-38ЛЛ'7,62##'=13'СВЕРЛА С SDS PLUS ХВОСТОВИКОМ (НАКОНЕЧНИК ИЗ ТВЕРДОСПЛАВНОЙ СТАЛИ) (ПО БЕТОНУ), ДИАМЕТРОМ 10-12 ММ, ДЛИНОЙ 110-165 ММ ###'ШТ.''2801=<1/10-170-10>/2799=7,62_0*
53 | БС113-3700-Л'36000##'=13'ДИХЛОРЭТАН ТЕХНИЧЕСКИЙ СОРТ I ###'Т''2801=<1/10-230-50-15>/2799=36000_0*
54 | БС522-2600-1#С522-2600-1'47,81##'=12'ПРИПОЙ ОЛОВЯННО-СВИНЦОВЫЙ БЕССУРЬМЯНИСТЫЙ В ЧУШКАХ, МАРКИ ПОС40###'КГ''2799=47,81_0*
55 | БС522-2600-Л'47805,12##'=12'ПРИПОЙ ОЛОВЯННО-СВИНЦОВЫЙ БЕССУРЬМЯНИСТЫЙ В ЧУШКАХ, МАРКИ ПОС40 ###'Т''2801=<5/50-70-2>/2799=47805,12_0*
56 | БС542-3100-Л'12240##'=13'СМАЗКА КОНСТАЛИН-1 ###'Т''2801=<1/10-130-30>/2799=12240_0*
57 | БС544-8900-Л'74,95##'=12'ЛЕНТА ЛИПКАЯ ИЗОЛЯЦИОННАЯ НА ПОЛИКАСИНОВОМ КОМПАУНДЕ МАРКИ ЛСЭПЛ, ШИРИНОЙ 20-30 ММ, ТОЛЩИНОЙ 0,14 - 0,19 ММ ###'КГ''2801=<5/30-40-2>/2799=74,95_0*
58 | БС552-1230-Л'121##'=12'ПОЛОСКА К404 И ПРЯЖКА К407 ДЛЯ КРЕПЛЕНИЯ ПРОВОДОВ ###'100 ШТ.''2801=<5/20-30-3>/2799=121_0*
59 | БС552-203-Л'41,67##'=12'БИРКА МАРКИРОВОЧНАЯ У153 У3,5 ###'1000 ШТ.''2801=<5/20-30-5>/2799=41,67_0*
60 | БС552-302-Л'10,8##'=12'ВТУЛКА В28 УХЛ2 ###'100 ШТ.''2801=<5/20-30-4>/2799=10,8_0*
61 | БС552-603-Л'4,8##'=12'ДЮБЕЛЬ МОНТАЖНЫЙ У661 У3 ###'10 ШТ.''2801=<5/90-10>/2799=4,8_0*
62 | БС552-605-Л'1,1##'=12'ДЮБЕЛЬ МОНТАЖНЫЙ У658 ###'10 ШТ.''2801=<5/90-10>/2799=1,1_0*
63 | БС552-702-1Л'2,06##'=12'ЗАГЛУШКА У468 УХЛ2 ###'10 ШТ.''2801=<5/20-40-3>/2799=2,06_0*
64 | БС552-803-Л'0,99##'=12'КНОПКА К227 УХЛ2 ###'1000 ШТ.''2801=<5/20-30-3>/2799=0,99_0*
65 | БС552-899-Л'29,36##'=12'ЛЕНТА ЛМ-5 УХЛ2 ###'100 М''2801=<5/20-30-3>/2799=29,36_0*
66 | БС101-98500-Л'3043,25##'=37'ПРОКАТ ГОРЯЧЕКАТАНЫЙ ПОЛОСОВОЙ ИЗ СТАЛИ УГЛЕРОДИСТОЙ ОБЫКНОВЕННОГО КАЧЕСТВА МАРКИ СТ6СП, ТОЛЩИНОЙ 10 - 80 ММ ПРИ ШИРИНЕ 100 - 200 ММ ###'Т''2801=<1/10-260-30-31>/2799=3043,25_0*
67 | РМ021102/М030203/М030901/М030902/М031801/М400002/М010201/М400001/М010410/М021104*
68 | Р101-128901#101-128901-Л/101-151400#101-151400-Л/101-159900-1#101-159900-1Л/101-50100#101-50100-Л/101-86722#101-86722-Л/101-86726-20#101-86726-20Л/101-86726-8#101-86726-8Л/113-3700#113-3700-Л/542-3100#542-3100-Л/101-10110#101-10110-Л*
69 | Р101-13700-5#101-13700-5Л/101-15509#101-15509-Л/552-302#552-302-Л/552-301#552-301-Л/552-303#552-303-Л/552-304#552-304-Л/552-305#552-305-Л*
70 | Р101-63602-1#101-63602-1Л/101-98500#101-98500-Л/113-7611#113-7611-Л/113-7900#113-7900-Л/552-203#552-203-Л/552-702#552-702-Л/552-702-1#552-702-1Л/552-703#552-703-Л*
71 | Р514-12400#514-12400-Л/514-14000#514-14000-Л/514-14100#514-14100-Л/544-8900#544-8900-Л/552-1230#552-1230-Л/552-803#552-803-Л/552-899#552-899-Л/552-901#552-901-Л/517-17500#517-17500-Л*
72 | Р101-13700-5#101-13700-5Л/101-159900-1#101-159900-1Л/101-50100#101-50100-Л/522-2600#522-2600-Л/522-3100#522-3100-Л/552-1201#552-1201-Л/552-603#552-603-Л/552-604#552-604-Л/552-605#552-605-Л*
73 | Р101-130600#101-130600-Л/101-86726-38#101-86726-38ЛЛ/514-12400#514-12400-Л/514-124000#514-124000-Л*
74 | П'В СМЕТЕ УЧТЕНА ЗАРАБОТНАЯ ПЛАТА РАБОЧИХ-СТРОИТЕЛЕЙ И ЗАРАБОТНАЯ ПЛАТА МАШИНИСТОВ СОГЛАСНО ПОСТАНОВЛЕНИЮ МА И С N3 ОТ 26.01.2023Г.*
75 | Н4=9,8:8,2'Н5=9,8:8,2*
76 | СТ-АВР-1'1*
77 | СВП-ЩСВ-1'1*
78 | СВ1-ЩСВ-1'1*
79 | СВ4-ЩСВ-1'1*
80 | СВ6-ЩСВ-1'1*
81 | СВ7-ЩСВ-1'1*
82 | СТ-ЩСВ-1'1*
83 | Ц8-572-3'6'Ж1'БЛОК УПРАВЛЕНИЯ ШКАФНОГО ИСПОЛНЕНИЯ ИЛИ РАСПРЕДЕЛИТЕЛЬНЫЙ ПУНКТ (ШКАФ), УСТАНАВЛИВАЕМЫЙ НА СТЕНЕ, ВЫСОТА И ШИРИНА 600Х600ММ'ШТ.''*
84 | Ц8-572-4'1'Ж1'БЛОК УПРАВЛЕНИЯ ШКАФНОГО ИСПОЛНЕНИЯ ИЛИ РАСПРЕДЕЛИТЕЛЬНЫЙ ПУНКТ (ШКАФ), УСТАНАВЛИВАЕМЫЙ НА СТЕНЕ, ВЫСОТА И ШИРИНА 1200Х1000ММ'ШТ.''*
85 | Ц8-574-1'206''РАЗВОДКА ПО УСТРОЙСТВАМ И ПОДКЛЮЧЕНИЕ ЖИЛ КАБЕЛЕЙ ИЛИ ПРОВОДОВ ВНЕШНЕЙ СЕТИ К БЛОКАМ ЗАЖИМОВ И К ЗАЖИМАМ АППАРАТОВ И ПРИБОРОВ, УСТАНОВЛЕННЫХ НА УСТРОЙСТВАХ, КАБЕЛИ ИЛИ ПРОВОДА СЕЧЕНИЕМ ДО 10ММ2'100 ЖИЛ''*
86 | Ц8-481-20'43''ПОДГОТОВКА К ИСПЫТАНИЮ, СДАЧЕ ПОД НАЛАДКУ И ПУСКУ, ПРИСОЕДИНЕНИЕ К ЭЛЕКТРИЧЕСКОЙ СЕТИ МАШИНЫ ПЕРЕМЕННОГО ТОКА С КОРОТКОЗАМКНУТЫМ РОТОРОМ, МАССА ДО 0,15Т'ШТ.''*
87 | СПМЛ-12-30'6*
88 | СПМЛ-12-305'3*
89 | СПМЛ-12-306'4*
90 | СПМЛ-12-308'4*
91 | СПМЛ-12-301'2*
92 | Ц8-530-4'19'Ж1'ПУСКАТЕЛЬ МАГНИТНЫЙ ОБЩЕГО НАЗНАЧЕНИЯ, ОТДЕЛЬНО СТОЯЩИЙ, УСТАНАВЛИВАЕМЫЙ НА КОНСТРУКЦИИ НА СТЕНЕ ИЛИ КОЛОННЕ, ТОК ДО 40А'ШТ.''*
93 | СПКЛ-11-4'19*
94 | СПКУ-15-21В'11*
95 | Ц8-81-1'11'Ж1'МОНТАЖ'ШТ.''*
96 | СВ-ЩУВ'1*
97 | Ц10-901-9#ПР'1'Ж10'МОНТАЖ'10 ШТ.''*
98 | Ж3-40-31'КАБЕЛИ'М*
99 | С501-44108-24А'1500*
100 | С501-44108-31А'130*
101 | С501-44108-6L'370*
102 | С501-44108-41А'60*
103 | С501-44108-24З'10*
104 | С501-44108-31З'25*
105 | С501-44108-6З'10*
106 | С501-44108-41З'20*
107 | С501-44108-160'50*
108 | С501-44108-161'20*
109 | С501-44108-180'20*
110 | С501-44108-181'6*
111 | С503-4531-К'1500*
112 | С503-4531-Б'170*
113 | С503-7130-А'340*
114 | С503-7138-А'40*
115 | Ц8-912-1'23:1,02'Ж100/М021104#М021141'КАБЕЛЬ ТРЕХ-ПЯТИЖИЛЬНЫЙ СЕЧЕНИЕМ ЖИЛЫ ДО 6 ММ2 В ПРОЛОЖЕННЫХ ТРУБАХ, КОРОБАХ (КАБЕЛЬ-КАНАЛАХ)'100 М''*
116 | С552-606-2З'2*
117 | Ц8-424-1'50:1,02'Ж100'КАБЕЛЬ ДВУХ-ЧЕТЫРЕХЖИЛЬНЫЙ СЕЧЕНИЕМ ЖИЛЫ ДО 6 ММ2 В ГОТОВЫХ БОРОЗДАХ (ШТРАБАХ) С УСТАНОВКОЙ ОТВЕТВИТЕЛЬНЫХ КОРОБОК'100 М''*
118 | Ц8-911-1'1317:1,02'Ж100/М021104#М021141'КАБЕЛЬ ТРЕХ-ПЯТИЖИЛЬНЫЙ СЕЧЕНИЕМ ЖИЛЫ ДО 10 ММ2 ПО УСТАНОВЛЕННЫМ КОНСТРУКЦИЯМ И ЛОТКАМ С УСТАНОВКОЙ ОТВЕТВИТЕЛЬНЫХ КОРОБОК, КРЕПЛЕНИЕ ПОЛОСКАМИ (ПРЯЖКАМИ)'100 М''*
119 | Ц8-910-1'2881:1,02'Ж100/М021104#М021141'КАБЕЛЬ ТРЕХ-ПЯТИЖИЛЬНЫЙ СЕЧЕНИЕМ ЖИЛЫ ДО 16 ММ2 ПО СТРОИТЕЛЬНЫМ КОНСТРУКЦИЯМ (СТЕНАМ, ПОТОЛКАМ) С УСТАНОВКОЙ ОТВЕТВИТЕЛЬНЫХ КОРОБОК, КРЕПЛЕНИЕ ПОЛОСКАМИ'100 М''*
120 | С552-606-2П'8668*
121 | Ж3-40-22'ИЗДЕЛИЯ ЭЛЕКТРОМОНТАЖНЫЕ'ШТ*
122 | С551-10400-П'125*
123 | С514-13800-Л'310'Ж1*
124 | Ц8-397-101'310.2:1,02''ПРОФИЛИ ПЕРФОРИРОВАННЫЕ МОНТАЖНЫЕ, ДЛИНА 2М, КРЕПЛЕНИЕ ХОМУТАМИ (СКОБАМИ)'100 М''*
125 | С544-9401'2*
126 | Ц8-411-4'2'Ж1'ВВОД ГИБКИЙ, НАРУЖНЫЙ ДИАМЕТР МЕТАЛЛОРУКАВА ДО 27 ММ'ВВОД''*
127 | С514-15701-1'40*
128 | С514-15702-1'150*
129 | Ц8-900-1'(150.5,13+40.3,13):1000'М021104#М021141'ЛОТКИ МЕТАЛЛИЧЕСКИЕ ШТАМПОВАННЫЕ ПО УСТАНОВЛЕННЫМ КОНСТРУКЦИЯМ, ШИРИНА ЛОТКОВ ДО 200 ММ'Т''*
130 | С552-1605-8С'440*
131 | Ц8-901-1'440'М021104#М021141'СТОЙКИ СБОРНЫХ КАБЕЛЬНЫХ КОНСТРУКЦИЙ (БЕЗ ПОЛОК), МАССА ДО 1,6 КГ'100 ШТ.''*
132 | С514-12400-Л'80*
133 | С514-124000-Л'360*
134 | Ц8-901-2'440'М021104#М021141'ПОЛКА КАБЕЛЬНАЯ, УСТАНАВЛИВАЕМАЯ НА СТОЙКАХ, МАССА ДО 0,9 КГ'100 ШТ.''*
135 | Ж3-40-31'ТРУБЫ'М*
136 | С103-3800-Р'11*
137 | С103-12900-1Т'10'=12*
138 | Ц8-407-102'21:1,02'Ж100'ТРУБЫ СТАЛЬНЫЕ ПО УСТАНОВЛЕННЫМ КОНСТРУКЦИЯМ ПО СТЕНАМ С КРЕПЛЕНИЕМ СКОБАМИ, ДИАМЕТР ДО 25ММ, КРЕПЛЕНИЕ ДЮБЕЛЯМИ'100 М''*
139 | Ж3-40-90'ПРОТИВОПОЖАРНЫЕ МЕРОПРИЯТИЯ'РУБ*
140 | С113-7812-45'4.310*
141 | Е13-135-7'1:250000.310.4'104-701-16/113-7812-45'ЗАПОЛНЕНИЕ (ГЕРМЕТИЗАЦИЯ) ПРОТИВОПОЖАРНЫХ КАБЕЛЬНЫХ ПРОХОДОК С ПРИМЕНЕНИЕМ ПРОТИВОПОЖАРНОЙ ТЕРМОРАСШИРЯЮЩЕЙСЯ МАСТИКИ НILTI НА ВЫСОТЕ ДО 1,5 М ОТ ОПОРНОЙ ПЛОЩАДКИ'М3 ЗАПОЛНЕНИЯ ПРОХОДКИ''*
142 | С104-701-24М'0,01*
143 | Е26-31-1#ПР'0,01''МОНТАЖ'М3''*
144 | Ж3-40-90'СТРОИТЕЛЬНЫЕ РАБОТЫ'РУБ*
145 | Е46-74-1#ПР'50''УСТРОЙСТВО БОРОЗД В ГАЗОСИЛИКАТЕ ПЛОЩАДЬЮ СЕЧЕНИЯ ДО 20 СМ2, С ПОСЛЕДУЮЩЕЙ ЗАДЕЛКОЙ'100 М''*
146 | С101-86726-2Л'0,75.0,5*
147 | С101-86752-1Л'0,75.0,5*
148 | СЦЕН-ЗБ'0,2.0,5*
149 | Е46-68-2#ПР'100''СВЕРЛЕНИЕ СКВОЗНЫХ ОТВЕРСТИЙ ДИАМЕТРОМ ДО 30 ММ ЭЛЕКТРОПЕРФОРАТОРОМ (ЭЛЕКТРОДРЕЛЬЮ) В КИРПИЧНЫХ СТЕНАХ ГЛУБИНОЙ 250 ММ Д=50ММ (ПРИМ)'100 ОТВЕРСТИЙ''*
150 | С101-86726-20Л'2,08.1*
151 | Е46-68-1#ПР'130''СВЕРЛЕНИЕ СКВОЗНЫХ ОТВЕРСТИЙ ДИАМЕТРОМ ДО 30 ММ ЭЛЕКТРОПЕРФОРАТОРОМ (ЭЛЕКТРОДРЕЛЬЮ) В КИРПИЧНЫХ СТЕНАХ ГЛУБИНОЙ 130 ММ, ГЛУБИНОЙ 120ММ С ПОСЛЕДУЮЩЕЙ ЗАДЕЛКОЙ'100 ОТВЕРСТИЙ''*
152 | С101-86726-20Л'1,08.1,3*
153 | Е46-25-3#ПР'40''СВЕРЛЕНИЕ КОЛЬЦЕВЫМИ АЛМАЗНЫМИ СВЕРЛАМИ В ЖЕЛЕЗОБЕТОННЫХ КОНСТРУКЦИЯХ С АРМАТУРОЙ ДИАМЕТРОМ ДО 16 ММ С ПРИМЕНЕНИЕМ ОХЛАЖДАЮЩЕЙ ЖИДКОСТИ (ВОДЫ) ВЕРТИКАЛЬНЫХ ОТВЕРСТИЙ ГЛУБИНОЙ 200 ММ, ДИАМЕТРОМ 32 ММ, С ПОСЛЕДУЮЩЕЙ ЗАДЕЛКОЙ'100 ОТВЕРСТИЙ''*
154 | L*

## 3072-1-32-B0
НАИМЕНОВАНИЕ ОБЪЕКТА |  | СТРОИТЕЛЬСТВО МНОГОПРОФИЛЬНОЙ ПОЛИКЛИНИКИ В ПОС.ВОСТОЧНЫЙ.СТАДИЯ С (С УЧЕТОМ ПОСТАНОВЛЕНИЯ МА И С РБ N3 ОТ 26.01.2023Г.)
КОД ОБЪЕКТА |  | 17.060
НАИМЕНОВАНИЕ ЗДАНИЯ, СООРУЖЕНИЯ |  | СТРОИТЕЛЬСТВО МНОГОПРОФИЛЬНОЙ ПОЛИКЛИНИКИ
ШИФР ЗДАНИЯ, СООРУЖЕНИЯ |  | 17.060.0.01
КОМПЛЕКТ ЧЕРТЕЖЕЙ |  | ЭМ2.СО, ЭМ2.ВР
ВЕДОМОСТЬ ОБЪЕМОВ И СТОИМОСТИ РАБОТ № 32
(НОРМЫ 2022г.)
ЭЛЕКТРООБОРУДОВАНИЕ. ВЕНТИЛЯЦИЯ (ВЗАМЕН РАНЕЕ ВЫДАННОЙ СМЕТЫ N32 НА СУММУ 73,908 ТЫС. РУБ.)
СОСТАВЛЕНА В ЦЕНАХ НА 1 НОЯБРЯ 2022г.
ОБОСНОВА- НИЕ | НАИМЕНОВАНИЕ ВИДОВ РАБОТ | ОБЪЕМ | СТОИМОСТЬ, ТЫС.РУБ.
|  |  | ЗАРАБОТНАЯ ПЛАТА | ЭКСПЛУАТА- ЦИЯ МАШИН И МЕХА- НИЗМОВ | МАТЕРИАЛЫ, ИЗДЕЛИЯ, КОНСТРУК- ЦИИ | ОБОРУДОВА- НИЕ,МЕБЕЛЬ, ИНВЕНТАРЬ | ОХР и ОПР | ПРОЧИЕ СРЕДСТВА | ВСЕГО
|  | ЕД.ИЗМ. | ТРУДОЕМ- КОСТЬ, ЧЕЛ.Ч. | В Т.Ч.З/П МАШИ- НИСТОВ | ТРАНСПОРТ | ТРАНСПОРТ | ПЛАНОВАЯ ПРИБЫЛЬ
1 | 2 | 3 | 4 | 5 | 6 | 7 | 8 | 9 | 10
Ж3-40-22 | СИЛОВОЕ ЭЛЕКТРООБОРУДОВАНИЕ | 38 | 1,85 | 0,046 | 1,481 | 7,282 | 1,105 | 0 | 12,75
|  | ШТ | 182 | 0 | 0,09 | 0,146 | 0,75
Ж3-40-31 | КАБЕЛИ | 4187,26 | 14,967 | 0,8 | 13,535 | 0 | 9,001 | 0 | 45,159
|  | М | 1641 | 0,142 | 0,731 | 0 | 6,125
Ж3-40-22 | ИЗДЕЛИЯ ЭЛЕКТРОМОНТАЖНЫЕ | 312 | 3,331 | 0,194 | 13,673 | 0 | 1,998 | 0 | 21,292
|  | ШТ | 341 | 0,024 | 0,736 | 0 | 1,36
Ж3-40-31 | ТРУБЫ | 20,59 | 0,057 | 0,003 | 0,155 | 0 | 0,034 | 0 | 0,28
|  | М | 6 | 0 | 0,008 | 0 | 0,023
Ж3-40-90 | ПРОТИВОПОЖАРНЫЕ МЕРОПРИЯТИЯ | 177,87 | 0,006 | 0 | 0,151 | 0 | 0,004 | 0 | 0,179
|  | РУБ | 1 | 0 | 0,013 | 0 | 0,005
Ж3-40-90 | СТРОИТЕЛЬНЫЕ РАБОТЫ | 1043,56 | 0,361 | 0,034 | 0,146 | 0 | 0,238 | 0 | 1,044
|  | РУБ | 38 | 0 | 0,012 | 0 | 0,253
| И Т О Г О | 0 | 20,572 | 1,077 | 29,141 | 7,282 | 12,38 | 0 | 80,704
|  |  | 2209 | 0,166 | 1,59 | 0,146 | 8,516
| СОСТАВИЛ | ______________________________ | [5 empty] | ЛЕМЧУК
|  | (должность) |  |  |  | (подпись) |  | (инициалы,фамилия)
| ПРОВЕРИЛ | ______________________________ | [5 empty] | НЕСТЕРОВА
|  | (должность) |  |  |  | (подпись) |  | (инициалы,фамилия)

## 3072-1-32-Q1
НАИМЕНОВАНИЕ ОБЪЕКТА |  | СТРОИТЕЛЬСТВО МНОГОПРОФИЛЬНОЙ ПОЛИКЛИНИКИ В ПОС.ВОСТОЧНЫЙ.СТАДИЯ С (С УЧЕТОМ ПОСТАНОВЛЕНИЯ МА И С РБ N3 ОТ 26.01.2023Г.)
КОД ОБЪЕКТА |  | 17.060
НАИМЕНОВАНИЕ ЗДАНИЯ, СООРУЖЕНИЯ |  | СТРОИТЕЛЬСТВО МНОГОПРОФИЛЬНОЙ ПОЛИКЛИНИКИ
ШИФР ЗДАНИЯ, СООРУЖЕНИЯ |  | 17.060.0.01
КОМПЛЕКТ ЧЕРТЕЖЕЙ |  | ЭМ2.СО, ЭМ2.ВР
ВЕДОМОСТЬ ОБЪЕМОВ РАБОТ И РАСХОДОВ РЕСУРСОВ С КОДАМИ РБ ДЛЯ ЛОКАЛЬНОЙ СМЕТЫ № 32
(НОРМЫ 2022г.)
ЭЛЕКТРООБОРУДОВАНИЕ. ВЕНТИЛЯЦИЯ (ВЗАМЕН РАНЕЕ ВЫДАННОЙ СМЕТЫ N32 НА СУММУ 73,908 ТЫС. РУБ.)
ОБОСНОВАНИЕ | НАИМЕНОВАНИЕ ВИДОВ | ЕД.ИЗМЕРЕНИЯ | НАИМЕНОВАНИЕ РЕСУРСОВ | ЕД.ИЗМ. | КОЛИЧЕСТВО
| РАБОТ | ОБЪЕМ
1 | 2 | 3 | 4 | 5 | 6
Ж3-40-22 | СИЛОВОЕ ЭЛЕКТРООБОРУДОВАНИЕ | ШТ 38
1-1 |  |  | ЗАТРАТЫ ТРУДА РАБОЧИХ | ЧЕЛ.Ч | 182.118
М030401 |  |  | ЛЕБЕДКИ ЭЛЕКТРИЧЕСКИЕ ТЯГОВЫМ УСИЛИЕМ ДО 5,79 (0,59) КН (Т) | МАШ.Ч | 0.406
М040502 |  |  | УСТАНОВКИ ДЛЯ СВАРКИ РУЧНОЙ ДУГОВОЙ (ПОСТОЯННОГО ТОКА) | МАШ.Ч | 13.25
М330301* |  |  | МАШИНЫ ШЛИФОВАЛЬНЫЕ ЭЛЕКТРИЧЕСКИЕ | МАШ.Ч | 1.55
М331451 |  |  | ПЕРФОРАТОРЫ ЭЛЕКТРИЧЕСКИЕ | МАШ.Ч | 0.95
М350451 |  |  | ПРЕСС ГИДРАВЛИЧЕСКИЙ С ЭЛЕКТРОПРИВОДОМ | МАШ.Ч | 7.77
1 |  |  | Материалы для строительных работ
1/10 |  |  | Материалы для строительных работ общего назначения
1/10-130 |  |  | Мастики, герметики, смолы, смазки, эмульсии
1/10-130-30/С542-3100-Л |  |  | СМАЗКА КОНСТАЛИН-1 | Т | 0.01333
1/10-140 |  |  | Электроды, прутки винипластовые, проволока сварочные
1/10-140-40/С101-151400-Л |  |  | ЭЛЕКТРОДЫ ТИПА Э42А ДИАМЕТРОМ 4 ММ | Т | 0.00611
1/10-170 |  |  | Оснастка технологическая и инструментальная
1/10-170-10/С101-86726-20Л |  |  | СВЕРЛА ШНЕКОВЫЕ (ПРИМ) | ШТ. | 0.19
1/10-180 |  |  | Материалы шлифовальные
1/10-180-20/57 |  |  | КРУГИ ШЛИФОВАЛЬНЫЕ ДЛЯ СПЕЦИАЛЬНЫХ МОНТАЖНЫХ РАБОТ 5П 180 Х 6 Х 22 | ШТ. | 1.46
1/10-230 |  |  | Материалы для отделочных работ
1/10-230-40-20/127 |  |  | КРАСКА МАСЛЯНАЯ МА-15, СУРИК ЖЕЛЕЗНЫЙ | Т | 0.00064
1/10-230-45-5/С101-50100-Л |  |  | ЛАК КАМЕННОУГОЛЬНЫЙ КАНИФОЛЬНЫЙ КФ-965 | Т | 0.000206
1/10-230-45-5/180 |  |  | ЛАК НИТРОЦЕЛЛЮЛОЗНЫЙ МЕБЕЛЬНЫЙ НЦ-218 | Т | 0.00019
1/10-230-45-10/155 |  |  | ЭМАЛЬ ПЕНТАФТАЛЕВАЯ ПФ-115, СЕРАЯ | Т | 0.000799
1/10-230-50-15/С113-3700-Л |  |  | ДИХЛОРЭТАН ТЕХНИЧЕСКИЙ СОРТ I | Т | 0.002443
1/10-230-50-15/37 |  |  | РАСТВОРИТЕЛЬ ДЛЯ ЛАКОКРАСОЧНЫХ МАТЕРИАЛОВ МАРКИ 646 | Т | 0.00057
1/10-235 |  |  | Изделия герметизирующие, уплотняющие, изолирующие
1/10-235-20/681 |  |  | ИЗОЛЕНТА ПВХ (РАЗМЕРОМ 15 ММХ20 М) | М2 | 3.09
1/10-240 |  |  | Метизы и крепежные изделия
1/10-240-10-10/С101-10110-Л |  |  | БОЛТЫ СТРОИТЕЛЬНЫЕ С ГАЙКАМИ И ШАЙБАМИ | Т | 0.00888
1/55 |  |  | Материалы специального назначения (кислотоупорные, огнеупорные и антикоррозионные)
1/55-50 |  |  | Материалы антикоррозионные и химически стойкие
1/55-50-30/С101-63602-1Л |  |  | ПАСТА КВАРЦЕВАЗЕЛИНОВАЯ | КГ | 0.778
5 |  |  | Материалы для монтажных и специальных строительных работ
5/20 |  |  | Изделия для прокладки кабельных сетей
5/20-30 |  |  | Материалы и изделия для монтажа кабелей и проводов
5/20-30-2/1 |  |  | ПЕРЕМЫЧКА ГИБКАЯ ПГС-35-560 У2,5 | ШТ. | 62
5/20-30-3/С552-1230-Л |  |  | ПОЛОСКА К404 И ПРЯЖКА К407 ДЛЯ КРЕПЛЕНИЯ ПРОВОДОВ | 100 ШТ. | 3.098
5/20-30-3/С552-899-Л |  |  | ЛЕНТА ЛМ-5 УХЛ2 | 100 М | 0.206
5/20-30-5/С552-203-Л |  |  | БИРКА МАРКИРОВОЧНАЯ У153 У3,5 | 1000 ШТ. | 0.0589
5/20-30-5/1 |  |  | БИРКА-ОКОНЦЕВАТЕЛЬ У136 У3/5 | 100 ШТ. | 3.2602
5/20-30-5/2 |  |  | БИРКА МАРКИРОВОЧНАЯ У134 | 100 ШТ. | 1.333
5/30 |  |  | Материалы для электротехнических установок
5/30-40 |  |  | Материалы для электроизоляционных работ
5/30-40-2/С544-8900-Л |  |  | ЛЕНТА ЛИПКАЯ ИЗОЛЯЦИОННАЯ НА ПОЛИКАСИНОВОМ КОМПАУНДЕ МАРКИ ЛСЭПЛ, ШИРИНОЙ 20-30 ММ, ТОЛЩИНОЙ 0,14 - 0,19 ММ | КГ | 0.628
5/50 |  |  | Прокатно-тянутые изделия из цветных металлов и цветные металлы
5/50-70 |  |  | Сплавы из цветных металлов
5/50-70-2/С522-2600-Л |  |  | ПРИПОЙ ОЛОВЯННО-СВИНЦОВЫЙ БЕССУРЬМЯНИСТЫЙ В ЧУШКАХ, МАРКИ ПОС40 | Т | 0.000165
5/90 |  |  | Прочие материалы для монтажных и специальных строительных работ
5/90-10 |  |  | Дюбели для крепления электромонтажных изделий
5/90-10/С552-603-Л |  |  | ДЮБЕЛЬ МОНТАЖНЫЙ У661 У3 | 10 ШТ. | 23.18
Прочие
СВ-ЩУВ |  |  | ЩИТ УПРАВЛЕНИЯ И СИГНАЛИЗАЦИИ (СОГЛАСНО ОПРОСНОГО ЛИСТА 17.060.0.01-ЭМ2.ОЛ1) (ЩУВ) | ШТ | 1
СВ1-ЩСВ-1 |  |  | ЩИТ МОДУЛЬНЫЙ ГРУППОВОЙ НАВЕСНОГО ИСПОЛНЕНИЯ, НА 24 МОДУЛЯ, ПО ТИПУ ЩОМ-24 (1ЩСВ-1) | КОМПЛ | 1
СВ4-ЩСВ-1 |  |  | ЩИТ МОДУЛЬНЫЙ ГРУППОВОЙ НАВЕСНОГО ИСПОЛНЕНИЯ, НА 24 МОДУЛЯ, ПО ТИПУ ЩОМ-24 (4ЩСВ-1) | КОМПЛ | 1
СВ6-ЩСВ-1 |  |  | ЩИТ МОДУЛЬНЫЙ ГРУППОВОЙ НАВЕСНОГО ИСПОЛНЕНИЯ, НА 36 МОДУЛЯ, ПО ТИПУ ЩОМ-36 (6ЩСВ-1) | КОМПЛ | 1
СВ7-ЩСВ-1 |  |  | ЩИТ МОДУЛЬНЫЙ ГРУППОВОЙ НАВЕСНОГО ИСПОЛНЕНИЯ, НА 36 МОДУЛЯ, ПО ТИПУ ЩОМ-36 (7ЩСВ-1) | КОМПЛ | 1
СВП-ЩСВ-1 |  |  | ЩИТ МОДУЛЬНЫЙ ГРУППОВОЙ НАВЕСНОГО ИСПОЛНЕНИЯ, ПО ТИПУ ПР11-3.007 (ПЩСВ-1) | КОМПЛ | 1
СПКЛ-11-4 |  |  | ПРИСТАВКА КОНТАКТНАЯ ПКЛ1104 К МАГНИТНОМУ ПУСКАТЕЛЮ | ШТ | 19
СПКУ-15-21В |  |  | ПОСТ УПРАВЛЕНИЯ КНОПОЧНЫЙ ПКУ 15-21.131-54У3 | ШТ | 11
СПМЛ-12-30 |  |  | ПУСКАТЕЛЬ МАГНИТНЫЙ , С ТЕПЛОВЫМ РЕЛЕ РТЛ 1004 ПМЛ1230 | ШТ | 6
СПМЛ-12-301 |  |  | ПУСКАТЕЛЬ МАГНИТНЫЙ , С ТЕПЛОВЫМ РЕЛЕ РТЛ 1010 ПМЛ1230 | ШТ | 2
СПМЛ-12-305 |  |  | ПУСКАТЕЛЬ МАГНИТНЫЙ , С ТЕПЛОВЫМ РЕЛЕ РТЛ 1005 ПМЛ1230 | ШТ | 3
СПМЛ-12-306 |  |  | ПУСКАТЕЛЬ МАГНИТНЫЙ , С ТЕПЛОВЫМ РЕЛЕ РТЛ 1006 ПМЛ1230 | ШТ | 4
СПМЛ-12-308 |  |  | ПУСКАТЕЛЬ МАГНИТНЫЙ , С ТЕПЛОВЫМ РЕЛЕ РТЛ 1008 ПМЛ1230 | ШТ | 4
СТ-АВР-1 |  |  | ЩИТ МОДУЛЬНЫЙ ГРУППОВОЙ НАВЕСНОГО ИСПОЛНЕНИЯ С УСТРОЙСТВОМ АВР 63А, ПО ТИПУ ЩУР-08 (ТАВР-1) | КОМПЛ | 1
СТ-ЩСВ-1 |  |  | ЩИТ МОДУЛЬНЫЙ ГРУППОВОЙ НАВЕСНОГО ИСПОЛНЕНИЯ, НА 36 МОДУЛЯ, ПО ТИПУ ЩОМ-36 (ТЩСВ-1) | КОМПЛ | 1
Ж3-40-31 | КАБЕЛИ | М 4187,26
1-1 |  |  | ЗАТРАТЫ ТРУДА РАБОЧИХ | ЧЕЛ.Ч | 1640.6003
1-3 |  |  | ЗАТРАТЫ ТРУДА МАШИНИСТОВ | ЧЕЛ.-Ч | 12.0009
М021141 |  |  | КРАНЫ НА АВТОМОБИЛЬНОМ ХОДУ ПРИ РАБОТЕ НА ДРУГИХ ВИДАХ СТРОИТЕЛЬСТВА, 10 Т | МАШ.Ч | 12.0009
М030401 |  |  | ЛЕБЕДКИ ЭЛЕКТРИЧЕСКИЕ ТЯГОВЫМ УСИЛИЕМ ДО 5,79 (0,59) КН (Т) | МАШ.Ч | 0.039216
М030402 |  |  | ЛЕБЕДКИ ЭЛЕКТРИЧЕСКИЕ ТЯГОВЫМ УСИЛИЕМ ДО 12,26 (1,25) КН (Т) | МАШ.Ч | 6.2074
М134041 |  |  | ШУРУПОВЕРТ | МАШ.Ч | 129.0717
М331451 |  |  | ПЕРФОРАТОРЫ ЭЛЕКТРИЧЕСКИЕ | МАШ.Ч | 369.0969
М331615* |  |  | ДРЕЛИ ЭЛЕКТРИЧЕСКИЕ | МАШ.Ч | 60.1621
М331620* |  |  | ЭЛЕКТРОПАЯЛЬНИК | МАШ.Ч | 0.2402
1 |  |  | Материалы для строительных работ
1/10 |  |  | Материалы для строительных работ общего назначения
1/10-80 |  |  | Материалы неметаллорудные и асбестосодержащие изделия
1/10-80-30/С101-128901-Л |  |  | ТАЛЬК ТЕХНИЧЕСКИЙ МОЛОТЫЙ | Т | 0.000135
1/10-160 |  |  | Пленки, полотна, ткани разные
1/10-160-20/15 |  |  | ВЕТОШЬ | КГ | 0.015442
1/10-170 |  |  | Оснастка технологическая и инструментальная
1/10-170-10/С101-86726-20Л |  |  | СВЕРЛА ШНЕКОВЫЕ (ПРИМ) | ШТ. | 33.8971
1/10-180 |  |  | Материалы шлифовальные
1/10-180-20/113 |  |  | ШКУРКА ШЛИФОВАЛЬНАЯ НА БУМАЖНОЙ ОСНОВЕ ВОДОСТОЙКАЯ | М2 | 0.42309
1/10-230 |  |  | Материалы для отделочных работ
1/10-230-50-15/95 |  |  | УАЙТ-СПИРИТ | Т | 8.8e-05
1/10-230-55-5/22 |  |  | ВЯЖУЩЕЕ ГИПСОВОЕ МАРКИ Г-4 НОРМАЛЬНОТВЕРДЕЮЩЕЕ (Б), СРЕДНЕГО ПОМОЛА (II) (ФАСОВАННОЕ) | Т | 0.003922
1/10-235 |  |  | Изделия герметизирующие, уплотняющие, изолирующие
1/10-235-20/681 |  |  | ИЗОЛЕНТА ПВХ (РАЗМЕРОМ 15 ММХ20 М) | М2 | 0.33825
1/55 |  |  | Материалы специального назначения (кислотоупорные, огнеупорные и антикоррозионные)
1/55-50 |  |  | Материалы антикоррозионные и химически стойкие
1/55-50-30/С101-63602-1Л |  |  | ПАСТА КВАРЦЕВАЗЕЛИНОВАЯ | КГ | 0.011275
5 |  |  | Материалы для монтажных и специальных строительных работ
5/10 |  |  | Кабели, провода, муфты кабельные
5/10-10 |  |  | Кабели
5/10-10-10-2/С501-44108-6L |  |  | КАБЕЛЬ СИЛОВОЙ МАРКИ ВВГНГ(А)-LS 5Х1,5-0,66 С МЕДНЫМИ ЖИЛАМИ, ИЗОЛЯЦИЯ И ОБОЛОЧКА ИЗ ПОЛИВИНИЛХЛОРИДНОГО ПЛАСТИКАТА, НЕ РАСПРОСТРАНЯЮЩИЙ ГОРЕНИЕ, БЕЗ ЗАЩИТНОГО ПОКРОВА, С ПЯТЬЮ ЖИЛАМИ СЕЧЕНИЕМ 1,5 ММ2, НА НАПРЯЖЕНИЕ 0,66 КВ | 1000 М | 0.37
5/10-10-10-2/С501-44108-6З |  |  | КАБЕЛЬ СИЛОВОЙ МАРКИ ВВГЗНГ(А)-LS 5Х1,5-0,66 С МЕДНЫМИ ЖИЛАМИ, ИЗОЛЯЦИЯ И ОБОЛОЧКА ИЗ ПОЛИВИНИЛХЛОРИДНОГО ПЛАСТИКАТА, НЕ РАСПРОСТРАНЯЮЩИЙ ГОРЕНИЕ, БЕЗ ЗАЩИТНОГО ПОКРОВА, С ПЯТЬЮ ЖИЛАМИ СЕЧЕНИЕМ 1,5 ММ2, НА НАПРЯЖЕНИЕ 0,66 КВ | 1000 М | 0.01
5/10-10-10-10-1/С501-44108-24А |  |  | КАБЕЛЬ СИЛОВОЙ МАРКИ ВВГНГ(А)-LS 3Х1,5-0,66 С МЕДНЫМИ ЖИЛАМИ, ИЗОЛЯЦИЯ И ОБОЛОЧКА ИЗ ПОЛИВИНИЛХЛОРИДНОГО ПЛАСТИКАТА, НЕ РАСПРОСТРАНЯЮЩИЙ ГОРЕНИЕ, С НИЗКИМ ДЫМО- И ГАЗОВЫДЕЛЕНИЕМ, БЕЗ ЗАЩИТНОГО ПОКРОВА, С ТРЕМЯ ЖИЛАМИ СЕЧЕНИЕМ 1,5 ММ2, НА НАПРЯЖЕНИЕ 0,66 КВ | 1000 М | 1.5
5/10-10-10-10-1/С501-44108-24З |  |  | КАБЕЛЬ СИЛОВОЙ МАРКИ ВВГЗНГ(А)-LS 3Х1,5-0,66 С МЕДНЫМИ ЖИЛАМИ, ИЗОЛЯЦИЯ И ОБОЛОЧКА ИЗ ПОЛИВИНИЛХЛОРИДНОГО ПЛАСТИКАТА, НЕ РАСПРОСТРАНЯЮЩИЙ ГОРЕНИЕ, С НИЗКИМ ДЫМО- И ГАЗОВЫДЕЛЕНИЕМ, БЕЗ ЗАЩИТНОГО ПОКРОВА, С ТРЕМЯ ЖИЛАМИ СЕЧЕНИЕМ 1,5 ММ2, НА НАПРЯЖЕНИЕ 0,66 КВ | 1000 М | 0.01
5/10-10-10-10-1/С501-44108-31А |  |  | КАБЕЛЬ СИЛОВОЙ МАРКИ ВВГНГ(А)-LS 4Х1,5-0,66 С МЕДНЫМИ ЖИЛАМИ, ИЗОЛЯЦИЯ И ОБОЛОЧКА ИЗ ПОЛИВИНИЛХЛОРИДНОГО ПЛАСТИКАТА, НЕ РАСПРОСТРАНЯЮЩИЙ ГОРЕНИЕ, С НИЗКИМ ДЫМО- И ГАЗОВЫДЕЛЕНИЕМ, БЕЗ ЗАЩИТНОГО ПОКРОВА, С ЧЕТЫРЬМЯ ЖИЛАМИ СЕЧЕНИЕМ 1,5 ММ2, НА НАПРЯЖЕНИЕ 0,66 КВ | 1000 М | 0.13
5/10-10-10-10-1/С501-44108-31З |  |  | КАБЕЛЬ СИЛОВОЙ МАРКИ ВВГЗНГ(А)-LS 4Х1,5-0,66 С МЕДНЫМИ ЖИЛАМИ, ИЗОЛЯЦИЯ И ОБОЛОЧКА ИЗ ПОЛИВИНИЛХЛОРИДНОГО ПЛАСТИКАТА, НЕ РАСПРОСТРАНЯЮЩИЙ ГОРЕНИЕ, С НИЗКИМ ДЫМО- И ГАЗОВЫДЕЛЕНИЕМ, БЕЗ ЗАЩИТНОГО ПОКРОВА, С ЧЕТЫРЬМЯ ЖИЛАМИ СЕЧЕНИЕМ 1,5 ММ2, НА НАПРЯЖЕНИЕ 0,66 КВ | 1000 М | 0.025
5/10-10-10-10-1/С501-44108-41А |  |  | КАБЕЛЬ СИЛОВОЙ МАРКИ ВВГНГ(А)-LS 5Х2,5-0,66 С МЕДНЫМИ ЖИЛАМИ, ИЗОЛЯЦИЯ И ОБОЛОЧКА ИЗ ПОЛИВИНИЛХЛОРИДНОГО ПЛАСТИКАТА, НЕ РАСПРОСТРАНЯЮЩИЙ ГОРЕНИЕ, С НИЗКИМ ДЫМО- И ГАЗОВЫДЕЛЕНИЕМ, БЕЗ ЗАЩИТНОГО ПОКРОВА, С ПЯТЬЮ ЖИЛАМИ СЕЧЕНИЕМ 2,5 ММ2, НА НАПРЯЖЕНИЕ 0,66 КВ | 1000 М | 0.06
5/10-10-10-10-1/С501-44108-41З |  |  | КАБЕЛЬ СИЛОВОЙ МАРКИ ВВГЗНГ(А)-LS 5Х2,5-0,66 С МЕДНЫМИ ЖИЛАМИ, ИЗОЛЯЦИЯ И ОБОЛОЧКА ИЗ ПОЛИВИНИЛХЛОРИДНОГО ПЛАСТИКАТА, НЕ РАСПРОСТРАНЯЮЩИЙ ГОРЕНИЕ, С НИЗКИМ ДЫМО- И ГАЗОВЫДЕЛЕНИЕМ, БЕЗ ЗАЩИТНОГО ПОКРОВА, С ПЯТЬЮ ЖИЛАМИ СЕЧЕНИЕМ 2,5 ММ2, НА НАПРЯЖЕНИЕ 0,66 КВ | 1000 М | 0.02
5/10-10-10-10-5/60 |  |  | КАБЕЛЬ СИЛОВОЙ ОГНЕСТОЙКИЙ МАРКИ ВВГНГ(А)-FRLS 4 Х 1,5-0,66 С МЕДНЫМИ ЖИЛАМИ, С ИЗОЛЯЦИЕЙ И ОБОЛОЧКОЙ ИЗ ПВХ ПЛАСТИКАТА, С ТЕРМИЧЕСКИМ БАРЬЕРОМ ИЗ СЛЮДОСОДЕРЖАЩИХ ЛЕНТ, НЕ РАСПРОСТРАНЯЮЩИЙ ГОРЕНИЕ ПО КАТЕГОРИИ (А), С НИЗКИМ ДЫМО- И ГАЗОВЫДЕЛЕНИЕМ, С ЧЕТЫРЬМЯ ЖИЛАМИ СЕЧЕНИЕМ 1,5 ММ2, НА НАПРЯЖЕНИЕ 0,66 КВ | 1000 М | 0.05
5/10-10-10-10-5/61 |  |  | КАБЕЛЬ СИЛОВОЙ ОГНЕСТОЙКИЙ МАРКИ ВВГНГ(А)-FRLS 4 Х 2,5-0,66 С МЕДНЫМИ ЖИЛАМИ, С ИЗОЛЯЦИЕЙ И ОБОЛОЧКОЙ ИЗ ПВХ ПЛАСТИКАТА, С ТЕРМИЧЕСКИМ БАРЬЕРОМ ИЗ СЛЮДОСОДЕРЖАЩИХ ЛЕНТ, НЕ РАСПРОСТРАНЯЮЩИЙ ГОРЕНИЕ ПО КАТЕГОРИИ (А), С НИЗКИМ ДЫМО- И ГАЗОВЫДЕЛЕНИЕМ, С ЧЕТЫРЬМЯ ЖИЛАМИ СЕЧЕНИЕМ 2,5 ММ2, НА НАПРЯЖЕНИЕ 0,66 КВ | 1000 М | 0.02
5/10-10-10-10-5/80 |  |  | КАБЕЛЬ СИЛОВОЙ ОГНЕСТОЙКИЙ МАРКИ ВВГНГ(А)-FRLS 5 Х 1,5-0,66 С МЕДНЫМИ ЖИЛАМИ, С ИЗОЛЯЦИЕЙ И ОБОЛОЧКОЙ ИЗ ПВХ ПЛАСТИКАТА, С ТЕРМИЧЕСКИМ БАРЬЕРОМ ИЗ СЛЮДОСОДЕРЖАЩИХ ЛЕНТ, НЕ РАСПРОСТРАНЯЮЩИЙ ГОРЕНИЕ ПО КАТЕГОРИИ (А), С НИЗКИМ ДЫМО- И ГАЗОВЫДЕЛЕНИЕМ, С ПЯТЬЮ ЖИЛАМИ СЕЧЕНИЕМ 1,5 ММ2, НА НАПРЯЖЕНИЕ 0,66 КВ | 1000 М | 0.02
5/10-10-10-10-5/81 |  |  | КАБЕЛЬ СИЛОВОЙ ОГНЕСТОЙКИЙ МАРКИ ВВГНГ(А)-FRLS 5 Х 2,5-0,66 С МЕДНЫМИ ЖИЛАМИ, С ИЗОЛЯЦИЕЙ И ОБОЛОЧКОЙ ИЗ ПВХ ПЛАСТИКАТА, С ТЕРМИЧЕСКИМ БАРЬЕРОМ ИЗ СЛЮДОСОДЕРЖАЩИХ ЛЕНТ, НЕ РАСПРОСТРАНЯЮЩИЙ ГОРЕНИЕ ПО КАТЕГОРИИ (А), С НИЗКИМ ДЫМО- И ГАЗОВЫДЕЛЕНИЕМ, С ПЯТЬЮ ЖИЛАМИ СЕЧЕНИЕМ 2,5 ММ2, НА НАПРЯЖЕНИЕ 0,66 КВ | 1000 М | 0.006
5/10-10-60-2-5-1-1/С503-4531-Б |  |  | КАБЕЛЬ КОНТРОЛЬНЫЙ МАРКИ КВВГЗНГ(А)-LS С МЕДНЫМИ ЖИЛАМИ, С ПОЛИВИНИЛХЛОРИДНОЙ ИЗОЛЯЦИЕЙ И ОБОЛОЧКОЙ, НЕ РАСПРОСТРАНЯЮЩИЙ ГОРЕНИЕ, С НИЗКИМ ДЫМО- И ГАЗОВЫДЕЛЕНИЕМ, С ЧИСЛОМ ЖИЛ И СЕЧЕНИЕМ 5Х1,5 ММ2 (ПРИМ) | 1000 М | 0.17
5/10-10-60-2-5-1-1/С503-4531-К |  |  | КАБЕЛЬ КОНТРОЛЬНЫЙ МАРКИ КВВГЗНГ(А)-LS С МЕДНЫМИ ЖИЛАМИ, С ПОЛИВИНИЛХЛОРИДНОЙ ИЗОЛЯЦИЕЙ И ОБОЛОЧКОЙ, НЕ РАСПРОСТРАНЯЮЩИЙ ГОРЕНИЕ, С НИЗКИМ ДЫМО- И ГАЗОВЫДЕЛЕНИЕМ, С ЧИСЛОМ ЖИЛ И СЕЧЕНИЕМ 5Х1,5 ММ2 (ПРИМ) | 1000 М | 1.5
5/10-10-60-2-5-1-1/С503-7130-А |  |  | КАБЕЛЬ ГИБКИЙ КГВЭВНГ(А)-LS 4Х1,5ММ2 (ПРИМ) | 1000 М | 0.34
5/10-10-60-2-5-1-1/С503-7138-А |  |  | КАБЕЛЬ ГИБКИЙ КГВЭВНГ(А)-LS 4Х2,5ММ2 (ПРИМ) | 1000 М | 0.04
5/20 |  |  | Изделия для прокладки кабельных сетей
5/20-20 |  |  | Пластиковые системы для прокладки кабеля
5/20-20-3-4/10 |  |  | ТРУБКА МАРКИ ТВ-40 ВНУТРЕННИМ ДИАМЕТРОМ 5 ММ | КГ | 0.40687
5/20-30 |  |  | Материалы и изделия для монтажа кабелей и проводов
5/20-30-3/С552-606-2З |  |  | ЗАЖИМЫ (СКОБЫ) (ПРИМ) | 100 ШТ | 0.02
5/20-30-3/С552-606-2П |  |  | ПОЛОСКИ (ПРИМ) | 100 ШТ | 86.68
5/20-30-3/С552-803-Л |  |  | КНОПКА К227 УХЛ2 | 1000 ШТ. | 0.61735
5/20-30-3/С552-899-Л |  |  | ЛЕНТА ЛМ-5 УХЛ2 | 100 М | 1.2347
5/20-30-3/1 |  |  | ЗАКРЕП ТМ-2 | 100 ШТ. | 0.96079
5/20-30-4/С552-302-Л |  |  | ВТУЛКА В28 УХЛ2 | 100 ШТ. | 4.1157
5/20-30-5/2 |  |  | БИРКА МАРКИРОВОЧНАЯ У134 | 100 ШТ. | 2.1049
5/50 |  |  | Прокатно-тянутые изделия из цветных металлов и цветные металлы
5/50-70 |  |  | Сплавы из цветных металлов
5/50-70-2/7 |  |  | ПРИПОЙ ОЛОВЯННО-СВИНЦОВЫЙ БЕССУРЬМЯНИСТЫЙ В ЧУШКАХ, МАРКИ ПОС40 | КГ | 0.13235
5/50-70-3/7 |  |  | КАНИФОЛЬ СОСНОВАЯ ВЫСШЕГО СОРТА | КГ | 0.063726
5/90 |  |  | Прочие материалы для монтажных и специальных строительных работ
5/90-10 |  |  | Дюбели для крепления электромонтажных изделий
5/90-10/С552-605-Л |  |  | ДЮБЕЛЬ МОНТАЖНЫЙ У658 | 10 ШТ. | 795.3022
Ж3-40-22 | ИЗДЕЛИЯ ЭЛЕКТРОМОНТАЖНЫЕ | ШТ 312
1-1 |  |  | ЗАТРАТЫ ТРУДА РАБОЧИХ | ЧЕЛ.Ч | 340.8429
1-3 |  |  | ЗАТРАТЫ ТРУДА МАШИНИСТОВ | ЧЕЛ.-Ч | 1.9978
М021141 |  |  | КРАНЫ НА АВТОМОБИЛЬНОМ ХОДУ ПРИ РАБОТЕ НА ДРУГИХ ВИДАХ СТРОИТЕЛЬСТВА, 10 Т | МАШ.Ч | 1.9978
М030402 |  |  | ЛЕБЕДКИ ЭЛЕКТРИЧЕСКИЕ ТЯГОВЫМ УСИЛИЕМ ДО 12,26 (1,25) КН (Т) | МАШ.Ч | 5.962
М040502 |  |  | УСТАНОВКИ ДЛЯ СВАРКИ РУЧНОЙ ДУГОВОЙ (ПОСТОЯННОГО ТОКА) | МАШ.Ч | 19.9372
М330301* |  |  | МАШИНЫ ШЛИФОВАЛЬНЫЕ ЭЛЕКТРИЧЕСКИЕ | МАШ.Ч | 17.7492
М331451 |  |  | ПЕРФОРАТОРЫ ЭЛЕКТРИЧЕСКИЕ | МАШ.Ч | 55.8289
1 |  |  | Материалы для строительных работ
1/10 |  |  | Материалы для строительных работ общего назначения
1/10-140 |  |  | Электроды, прутки винипластовые, проволока сварочные
1/10-140-40/С101-151400-Л |  |  | ЭЛЕКТРОДЫ ТИПА Э42А ДИАМЕТРОМ 4 ММ | Т | 0.004863
1/10-170 |  |  | Оснастка технологическая и инструментальная
1/10-170-10/С101-86726-20Л |  |  | СВЕРЛА ШНЕКОВЫЕ (ПРИМ) | ШТ. | 3.0592
1/10-170-10/С101-86726-38ЛЛ |  |  | СВЕРЛА С SDS PLUS ХВОСТОВИКОМ (НАКОНЕЧНИК ИЗ ТВЕРДОСПЛАВНОЙ СТАЛИ) (ПО БЕТОНУ), ДИАМЕТРОМ 10-12 ММ, ДЛИНОЙ 110-165 ММ | ШТ. | 6.6
1/10-180 |  |  | Материалы шлифовальные
1/10-180-20/57 |  |  | КРУГИ ШЛИФОВАЛЬНЫЕ ДЛЯ СПЕЦИАЛЬНЫХ МОНТАЖНЫХ РАБОТ 5П 180 Х 6 Х 22 | ШТ. | 9.8758
1/10-230 |  |  | Материалы для отделочных работ
1/10-230-45-10/155 |  |  | ЭМАЛЬ ПЕНТАФТАЛЕВАЯ ПФ-115, СЕРАЯ | Т | 0.003401
1/10-240 |  |  | Метизы и крепежные изделия
1/10-240-10-10/С101-10110-Л |  |  | БОЛТЫ СТРОИТЕЛЬНЫЕ С ГАЙКАМИ И ШАЙБАМИ | Т | 0.030323
1/10-260 |  |  | Металлопрокат и металлоизделия (за исключением металлоизделий части 2)
1/10-260-30-31/С101-98500-Л |  |  | ПРОКАТ ГОРЯЧЕКАТАНЫЙ ПОЛОСОВОЙ ИЗ СТАЛИ УГЛЕРОДИСТОЙ ОБЫКНОВЕННОГО КАЧЕСТВА МАРКИ СТ6СП, ТОЛЩИНОЙ 10 - 80 ММ ПРИ ШИРИНЕ 100 - 200 ММ | Т | 0.002
1/10-260-210-1/82 |  |  | ПРОВОЛОКА СТАЛЬНАЯ НИЗКОУГЛЕРОДИСТАЯ ОБЩЕГО НАЗНАЧЕНИЯ ТЕРМИЧЕСКИ ОБРАБОТАННАЯ, ОЦИНКОВАННАЯ, ДИАМЕТРОМ 2 ММ | КГ | 0.6
5 |  |  | Материалы для монтажных и специальных строительных работ
5/20 |  |  | Изделия для прокладки кабельных сетей
5/20-10 |  |  | Металлические кабеленесущие системы
5/20-10-1/С514-15701-1 |  |  | ЛОТОК КАБЕЛЬНЫЙ (ПРЯМАЯ СЕКЦИЯ) НЛ10-П1,87У3(ПРИМ) | ШТ | 40
5/20-10-1/С514-15702-1 |  |  | ЛОТОК КАБЕЛЬНЫЙ (ПРЯМАЯ СЕКЦИЯ) НЛ20-П1,87У3 (ПРИМ) | ШТ | 150
5/20-10-3/С552-1605-8С |  |  | СТОЙКА КАБЕЛЬНАЯ, ТИПА К1152 УТ1,5 (ПРИМ) | ШТ | 440
5/20-10-4/С514-12400-Л |  |  | ПОЛКА КАБЕЛЬНАЯ К1160 У3 | 1000 ШТ. | 0.08
5/20-10-4/С514-124000-Л |  |  | ПОЛКА КАБЕЛЬНАЯ К1161 У3 | 1000 ШТ. | 0.36
5/20-10-10/С514-13800-Л |  |  | ПРОФИЛЬ (ШВЕЛЛЕР) МОНТАЖНЫЙ, ТИПА К347 У2 | ШТ. | 310
5/20-30 |  |  | Материалы и изделия для монтажа кабелей и проводов
5/20-30-2/1 |  |  | ПЕРЕМЫЧКА ГИБКАЯ ПГС-35-560 У2,5 | ШТ. | 2
5/20-30-3/20 |  |  | СКОБА К 142 У2 | 10 ШТ. | 0.4
5/20-30-3/28 |  |  | СКОБА К1157 У3 | 1000 ШТ. | 0.8976
5/20-30-5/2 |  |  | БИРКА МАРКИРОВОЧНАЯ У134 | 100 ШТ. | 0.04
5/20-40 |  |  | Другие электромонтажные материалы
5/20-40-1/1 |  |  | ВВОД ГИБКИЙ К 1080 У3 | ШТ. | 2
5/20-40-4/С551-10400-П |  |  | КОРОБКА МОНТАЖНАЯ ОТКРЫТОЙ УСТАНОВКИ ДЛЯ РАЗВОДКИ ПРОВОДОВ КМ-234 (ПРИМ) | ШТ | 125
5/90 |  |  | Прочие материалы для монтажных и специальных строительных работ
5/90-10 |  |  | Дюбели для крепления электромонтажных изделий
5/90-10/С552-603-Л |  |  | ДЮБЕЛЬ МОНТАЖНЫЙ У661 У3 | 10 ШТ. | 179.52
5/90-10/С552-605-Л |  |  | ДЮБЕЛЬ МОНТАЖНЫЙ У658 | 10 ШТ. | 61.9997
Ж3-40-31 | ТРУБЫ | М 20,59
1-1 |  |  | ЗАТРАТЫ ТРУДА РАБОЧИХ | ЧЕЛ.Ч | 5.6623
М040502 |  |  | УСТАНОВКИ ДЛЯ СВАРКИ РУЧНОЙ ДУГОВОЙ (ПОСТОЯННОГО ТОКА) | МАШ.Ч | 0.61976
М330301* |  |  | МАШИНЫ ШЛИФОВАЛЬНЫЕ ЭЛЕКТРИЧЕСКИЕ | МАШ.Ч | 0.34385
М331451 |  |  | ПЕРФОРАТОРЫ ЭЛЕКТРИЧЕСКИЕ | МАШ.Ч | 0.66917
1 |  |  | Материалы для строительных работ
1/10 |  |  | Материалы для строительных работ общего назначения
1/10-140 |  |  | Электроды, прутки винипластовые, проволока сварочные
1/10-140-40/С101-151400-Л |  |  | ЭЛЕКТРОДЫ ТИПА Э42А ДИАМЕТРОМ 4 ММ | Т | 0.000103
1/10-170 |  |  | Оснастка технологическая и инструментальная
1/10-170-10/С101-86726-20Л |  |  | СВЕРЛА ШНЕКОВЫЕ (ПРИМ) | ШТ. | 0.04118
1/10-180 |  |  | Материалы шлифовальные
1/10-180-20/57 |  |  | КРУГИ ШЛИФОВАЛЬНЫЕ ДЛЯ СПЕЦИАЛЬНЫХ МОНТАЖНЫХ РАБОТ 5П 180 Х 6 Х 22 | ШТ. | 0.086478
1/10-230 |  |  | Материалы для отделочных работ
1/10-230-45-10/155 |  |  | ЭМАЛЬ ПЕНТАФТАЛЕВАЯ ПФ-115, СЕРАЯ | Т | 0.00014
1/10-235 |  |  | Изделия герметизирующие, уплотняющие, изолирующие
1/10-235-20/786 |  |  | ЛЕНТА ФУМ МАРКА 3 | КГ | 0.006177
1/10-260 |  |  | Металлопрокат и металлоизделия (за исключением металлоизделий части 2)
1/10-260-210-1/82 |  |  | ПРОВОЛОКА СТАЛЬНАЯ НИЗКОУГЛЕРОДИСТАЯ ОБЩЕГО НАЗНАЧЕНИЯ ТЕРМИЧЕСКИ ОБРАБОТАННАЯ, ОЦИНКОВАННАЯ, ДИАМЕТРОМ 2 ММ | КГ | 0.43239
5 |  |  | Материалы для монтажных и специальных строительных работ
5/10 |  |  | Кабели, провода, муфты кабельные
5/10-30 |  |  | Муфты кабельные
5/10-30-60/1 |  |  | МУФТА ТРУБНАЯ ТР-2 У3 | ШТ. | 3.5003
5/20 |  |  | Изделия для прокладки кабельных сетей
5/20-30 |  |  | Материалы и изделия для монтажа кабелей и проводов
5/20-30-2/1 |  |  | ПЕРЕМЫЧКА ГИБКАЯ ПГС-35-560 У2,5 | ШТ. | 1.6472
5/20-30-3/5 |  |  | ГАЙКА УСТАНОВОЧНАЯ ЗАЗЕМЛЯЮЩАЯ К 482 | 100 ШТ. | 0.13384
5/20-30-3/20 |  |  | СКОБА К 142 У2 | 10 ШТ. | 0.84419
5/20-40 |  |  | Другие электромонтажные материалы
5/20-40-3/С552-702-1Л |  |  | ЗАГЛУШКА У468 УХЛ2 | 10 ШТ. | 0.21002
5/90 |  |  | Прочие материалы для монтажных и специальных строительных работ
5/90-10 |  |  | Дюбели для крепления электромонтажных изделий
5/90-10/С552-605-Л |  |  | ДЮБЕЛЬ МОНТАЖНЫЙ У658 | 10 ШТ. | 1.6884
6 |  |  | Трубы и детали трубопроводов (за исключением труб стальных обсадных и бурильных части 1). Арматура для технологических трубопроводов
6/20 |  |  | Трубы и детали трубопроводов стальные
6/20-30 |  |  | Трубы стальные сварные водогазопроводные оцинкованные
6/20-30-10/С103-3800-Р |  |  | ТРУБА СТАЛЬНАЯ СВАРНАЯ ВОДОГАЗОПРОВОДНАЯ ОЦИНКОВАННАЯ, НА ОДНОМ КОНЦЕ ТРУБА ИМЕЕТ РЕЗЬБУ, А НА ДРУГОМ - РЕЗЬБОВУЮ СОЕДИНИТЕЛЬНУЮ МУФТУ Д=20Х2,8ММ2 (ПРИМ) | М | 11
6/20-50 |  |  | Трубы стальные электросварные прямошовные
6/20-50-10/С103-12900-1Т |  |  | ТРУБЫ СТАЛЬНЫЕ ЭЛЕКТРОСВАРНЫЕ ПРЯМОШОВНЫЕ Д=18Х1,6 ММ2 (ПРИМ) | М | 10
Ж3-40-90 | ПРОТИВОПОЖАРНЫЕ МЕРОПРИЯТИЯ | РУБ 177,87
1-1 |  |  | ЗАТРАТЫ ТРУДА РАБОЧИХ | ЧЕЛ.Ч | 0.63935
1-3 |  |  | ЗАТРАТЫ ТРУДА МАШИНИСТОВ | ЧЕЛ.-Ч | 0.0067
М331617 |  |  | СРЕДСТВА МАЛОЙ МЕХАНИЗАЦИИ | МАШ.Ч | 0.0067
1 |  |  | Материалы для строительных работ
1/10 |  |  | Материалы для строительных работ общего назначения
1/10-120 |  |  | Материалы, изделия и конструкции для теплоизоляционных работ
1/10-120-10-10/С104-701-24М |  |  | ВАТА МИНЕРАЛЬНАЯ ПЛОТНОСТЬЮ НЕ МЕНЕЕ 100КГ/М3 | М3 | 0.01
1/10-160 |  |  | Пленки, полотна, ткани разные
1/10-160-20/15 |  |  | ВЕТОШЬ | КГ | 0.00125
1/55 |  |  | Материалы специального назначения (кислотоупорные, огнеупорные и антикоррозионные)
1/55-20 |  |  | Огнеупорные и огнезащитные изделия и материалы
1/55-20-50/50 |  |  | МАСТИКА ТЕРМОРАСШИРЯЮЩАЯСЯ ПРОТИВОПОЖАРНАЯ НILTI СP 611A | МЛ | 1240
Ж3-40-90 | СТРОИТЕЛЬНЫЕ РАБОТЫ | РУБ 1043,56
1-1 |  |  | ЗАТРАТЫ ТРУДА РАБОЧИХ | ЧЕЛ.Ч | 38.08
М330201* |  |  | МАШИНЫ СВЕРЛИЛЬНЫЕ ЭЛЕКТРИЧЕСКИЕ | МАШ.Ч | 17.988
М330301* |  |  | МАШИНЫ ШЛИФОВАЛЬНЫЕ ЭЛЕКТРИЧЕСКИЕ | МАШ.Ч | 3.4
М331451 |  |  | ПЕРФОРАТОРЫ ЭЛЕКТРИЧЕСКИЕ | МАШ.Ч | 3.61
М331604* |  |  | СТАНОК ПЕРЕДВИЖНОЙ ДЛЯ СВЕРЛЕНИЯ ОТВЕРСТИЙ В ЖЕЛЕЗОБЕТОНЕ ДИАМЕТРОМ 20-160 ММ | МАШ.Ч | 6.96
1 |  |  | Материалы для строительных работ
1/10 |  |  | Материалы для строительных работ общего назначения
1/10-170 |  |  | Оснастка технологическая и инструментальная
1/10-170-2/С101-86752-1Л |  |  | ДИСК АЛМАЗНЫЙ ОТРЕЗНОЙ ДЛЯ РЕЗКИ КАМНЯ, БЕТОНА ДИАМЕТРОМ 230 ММ | ДИСК | 0.375
1/10-170-5/15 |  |  | СВЕРЛА АЛМАЗНЫЕ ПО БЕТОНУ (КОЛЬЦЕВЫЕ СВЕРЛА), ДИАМЕТРОМ 32 ММ | ШТ. | 1.008
1/10-170-10/С101-86726-20Л |  |  | СВЕРЛА ШНЕКОВЫЕ (ПРИМ) | ШТ. | 3.484
1/10-170-10/С101-86726-2Л |  |  | БУР SDS D8Х160 (ПРИМ) | ШТ. | 0.375
1/10-170-10/СЦЕН-ЗБ |  |  | ЗУБИЛА SDS | ШТ | 0.1
1/10-280 |  |  | Прочие материалы для строительных работ
1/10-280-20/40 |  |  | ВОДА | М3 | 0.068
СОСТАВИЛ | ______________________________ |  |  | ЛЕМЧУК
| (должность) |  | (подпись) | (инициалы,фамилия)
ПРОВЕРИЛ | ______________________________ |  |  | НЕСТЕРОВА
| (должность) |  | (подпись) | (инициалы,фамилия)

## 3072-1-32-Q0
НАИМЕНОВАНИЕ ОБЪЕКТА |  | СТРОИТЕЛЬСТВО МНОГОПРОФИЛЬНОЙ ПОЛИКЛИНИКИ В ПОС.ВОСТОЧНЫЙ.СТАДИЯ С (С УЧЕТОМ ПОСТАНОВЛЕНИЯ МА И С РБ N3 ОТ 26.01.2023Г.)
КОД ОБЪЕКТА |  | 17.060
НАИМЕНОВАНИЕ ЗДАНИЯ, СООРУЖЕНИЯ |  | СТРОИТЕЛЬСТВО МНОГОПРОФИЛЬНОЙ ПОЛИКЛИНИКИ
ШИФР ЗДАНИЯ, СООРУЖЕНИЯ |  | 17.060.0.01
КОМПЛЕКТ ЧЕРТЕЖЕЙ |  | ЭМ2.СО, ЭМ2.ВР
ВЕДОМОСТЬ РЕСУРСОВ ДЛЯ ЛОКАЛЬНОЙ СМЕТЫ № 32
(НОРМЫ 2022г.)
ЭЛЕКТРООБОРУДОВАНИЕ. ВЕНТИЛЯЦИЯ (ВЗАМЕН РАНЕЕ ВЫДАННОЙ СМЕТЫ N32 НА СУММУ 73,908 ТЫС. РУБ.)
П/П | ОБОСНОВАНИЕ | НАИМЕНОВАНИЕ РЕСУРСОВ | ЕД.ИЗМ. | КОЛИЧЕСТВО
1 | 2 | 3 | 4 | 5
1 | 1-1 | ЗАТРАТЫ ТРУДА РАБОЧИХ | ЧЕЛ.Ч | 2207.9428
2 | 1-3 | ЗАТРАТЫ ТРУДА МАШИНИСТОВ | ЧЕЛ.-Ч | 14.0054
3 | М021141 | КРАНЫ НА АВТОМОБИЛЬНОМ ХОДУ ПРИ РАБОТЕ НА ДРУГИХ ВИДАХ СТРОИТЕЛЬСТВА, 10 Т | МАШ.Ч | 13.9987
4 | М030401 | ЛЕБЕДКИ ЭЛЕКТРИЧЕСКИЕ ТЯГОВЫМ УСИЛИЕМ ДО 5,79 (0,59) КН (Т) | МАШ.Ч | 0.44522
5 | М030402 | ЛЕБЕДКИ ЭЛЕКТРИЧЕСКИЕ ТЯГОВЫМ УСИЛИЕМ ДО 12,26 (1,25) КН (Т) | МАШ.Ч | 12.1694
6 | М040502 | УСТАНОВКИ ДЛЯ СВАРКИ РУЧНОЙ ДУГОВОЙ (ПОСТОЯННОГО ТОКА) | МАШ.Ч | 33.8069
7 | М134041 | ШУРУПОВЕРТ | МАШ.Ч | 129.0717
8 | М330201* | МАШИНЫ СВЕРЛИЛЬНЫЕ ЭЛЕКТРИЧЕСКИЕ | МАШ.Ч | 17.988
9 | М330301* | МАШИНЫ ШЛИФОВАЛЬНЫЕ ЭЛЕКТРИЧЕСКИЕ | МАШ.Ч | 23.043
10 | М331451 | ПЕРФОРАТОРЫ ЭЛЕКТРИЧЕСКИЕ | МАШ.Ч | 430.155
11 | М331604* | СТАНОК ПЕРЕДВИЖНОЙ ДЛЯ СВЕРЛЕНИЯ ОТВЕРСТИЙ В ЖЕЛЕЗОБЕТОНЕ ДИАМЕТРОМ 20-160 ММ | МАШ.Ч | 6.96
12 | М331615* | ДРЕЛИ ЭЛЕКТРИЧЕСКИЕ | МАШ.Ч | 60.1621
13 | М331617 | СРЕДСТВА МАЛОЙ МЕХАНИЗАЦИИ | МАШ.Ч | 0.0067
14 | М331620* | ЭЛЕКТРОПАЯЛЬНИК | МАШ.Ч | 0.2402
15 | М350451 | ПРЕСС ГИДРАВЛИЧЕСКИЙ С ЭЛЕКТРОПРИВОДОМ | МАШ.Ч | 7.77
| 1 | Материалы для строительных работ
| 1/10 | Материалы для строительных работ общего назначения
| 1/10-80 | Материалы неметаллорудные и асбестосодержащие изделия
16 | 1/10-80-30/С101-128901-Л | ТАЛЬК ТЕХНИЧЕСКИЙ МОЛОТЫЙ | Т | 0.000135
| 1/10-120 | Материалы, изделия и конструкции для теплоизоляционных работ
17 | 1/10-120-10-10/С104-701-24М | ВАТА МИНЕРАЛЬНАЯ ПЛОТНОСТЬЮ НЕ МЕНЕЕ 100КГ/М3 | М3 | 0.01
| 1/10-130 | Мастики, герметики, смолы, смазки, эмульсии
18 | 1/10-130-30/С542-3100-Л | СМАЗКА КОНСТАЛИН-1 | Т | 0.01333
| 1/10-140 | Электроды, прутки винипластовые, проволока сварочные
19 | 1/10-140-40/С101-151400-Л | ЭЛЕКТРОДЫ ТИПА Э42А ДИАМЕТРОМ 4 ММ | Т | 0.011076
| 1/10-160 | Пленки, полотна, ткани разные
20 | 1/10-160-20/15 | ВЕТОШЬ | КГ | 0.016692
| 1/10-170 | Оснастка технологическая и инструментальная
21 | 1/10-170-2/С101-86752-1Л | ДИСК АЛМАЗНЫЙ ОТРЕЗНОЙ ДЛЯ РЕЗКИ КАМНЯ, БЕТОНА ДИАМЕТРОМ 230 ММ | ДИСК | 0.375
22 | 1/10-170-5/15 | СВЕРЛА АЛМАЗНЫЕ ПО БЕТОНУ (КОЛЬЦЕВЫЕ СВЕРЛА), ДИАМЕТРОМ 32 ММ | ШТ. | 1.008
23 | 1/10-170-10/С101-86726-20Л | СВЕРЛА ШНЕКОВЫЕ (ПРИМ) | ШТ. | 40.6715
24 | 1/10-170-10/С101-86726-2Л | БУР SDS D8Х160 (ПРИМ) | ШТ. | 0.375
25 | 1/10-170-10/С101-86726-38ЛЛ | СВЕРЛА С SDS PLUS ХВОСТОВИКОМ (НАКОНЕЧНИК ИЗ ТВЕРДОСПЛАВНОЙ СТАЛИ) (ПО БЕТОНУ), ДИАМЕТРОМ 10-12 ММ, ДЛИНОЙ 110-165 ММ | ШТ. | 6.6
26 | 1/10-170-10/СЦЕН-ЗБ | ЗУБИЛА SDS | ШТ | 0.1
| 1/10-180 | Материалы шлифовальные
27 | 1/10-180-20/57 | КРУГИ ШЛИФОВАЛЬНЫЕ ДЛЯ СПЕЦИАЛЬНЫХ МОНТАЖНЫХ РАБОТ 5П 180 Х 6 Х 22 | ШТ. | 11.4223
28 | 1/10-180-20/113 | ШКУРКА ШЛИФОВАЛЬНАЯ НА БУМАЖНОЙ ОСНОВЕ ВОДОСТОЙКАЯ | М2 | 0.42309
| 1/10-230 | Материалы для отделочных работ
29 | 1/10-230-40-20/127 | КРАСКА МАСЛЯНАЯ МА-15, СУРИК ЖЕЛЕЗНЫЙ | Т | 0.00064
30 | 1/10-230-45-5/С101-50100-Л | ЛАК КАМЕННОУГОЛЬНЫЙ КАНИФОЛЬНЫЙ КФ-965 | Т | 0.000206
31 | 1/10-230-45-5/180 | ЛАК НИТРОЦЕЛЛЮЛОЗНЫЙ МЕБЕЛЬНЫЙ НЦ-218 | Т | 0.00019
32 | 1/10-230-45-10/155 | ЭМАЛЬ ПЕНТАФТАЛЕВАЯ ПФ-115, СЕРАЯ | Т | 0.00434
33 | 1/10-230-50-15/С113-3700-Л | ДИХЛОРЭТАН ТЕХНИЧЕСКИЙ СОРТ I | Т | 0.002443
34 | 1/10-230-50-15/37 | РАСТВОРИТЕЛЬ ДЛЯ ЛАКОКРАСОЧНЫХ МАТЕРИАЛОВ МАРКИ 646 | Т | 0.00057
35 | 1/10-230-50-15/95 | УАЙТ-СПИРИТ | Т | 8.8e-05
36 | 1/10-230-55-5/22 | ВЯЖУЩЕЕ ГИПСОВОЕ МАРКИ Г-4 НОРМАЛЬНОТВЕРДЕЮЩЕЕ (Б), СРЕДНЕГО ПОМОЛА (II) (ФАСОВАННОЕ) | Т | 0.003922
| 1/10-235 | Изделия герметизирующие, уплотняющие, изолирующие
37 | 1/10-235-20/681 | ИЗОЛЕНТА ПВХ (РАЗМЕРОМ 15 ММХ20 М) | М2 | 3.4282
38 | 1/10-235-20/786 | ЛЕНТА ФУМ МАРКА 3 | КГ | 0.006177
| 1/10-240 | Метизы и крепежные изделия
39 | 1/10-240-10-10/С101-10110-Л | БОЛТЫ СТРОИТЕЛЬНЫЕ С ГАЙКАМИ И ШАЙБАМИ | Т | 0.039203
| 1/10-260 | Металлопрокат и металлоизделия (за исключением металлоизделий части 2)
40 | 1/10-260-30-31/С101-98500-Л | ПРОКАТ ГОРЯЧЕКАТАНЫЙ ПОЛОСОВОЙ ИЗ СТАЛИ УГЛЕРОДИСТОЙ ОБЫКНОВЕННОГО КАЧЕСТВА МАРКИ СТ6СП, ТОЛЩИНОЙ 10 - 80 ММ ПРИ ШИРИНЕ 100 - 200 ММ | Т | 0.002
41 | 1/10-260-210-1/82 | ПРОВОЛОКА СТАЛЬНАЯ НИЗКОУГЛЕРОДИСТАЯ ОБЩЕГО НАЗНАЧЕНИЯ ТЕРМИЧЕСКИ ОБРАБОТАННАЯ, ОЦИНКОВАННАЯ, ДИАМЕТРОМ 2 ММ | КГ | 1.0324
| 1/10-280 | Прочие материалы для строительных работ
42 | 1/10-280-20/40 | ВОДА | М3 | 0.068
| 1/55 | Материалы специального назначения (кислотоупорные, огнеупорные и антикоррозионные)
| 1/55-20 | Огнеупорные и огнезащитные изделия и материалы
43 | 1/55-20-50/50 | МАСТИКА ТЕРМОРАСШИРЯЮЩАЯСЯ ПРОТИВОПОЖАРНАЯ НILTI СP 611A | МЛ | 1240
| 1/55-50 | Материалы антикоррозионные и химически стойкие
44 | 1/55-50-30/С101-63602-1Л | ПАСТА КВАРЦЕВАЗЕЛИНОВАЯ | КГ | 0.78927
| 5 | Материалы для монтажных и специальных строительных работ
| 5/10 | Кабели, провода, муфты кабельные
| 5/10-10 | Кабели
45 | 5/10-10-10-2/С501-44108-6L | КАБЕЛЬ СИЛОВОЙ МАРКИ ВВГНГ(А)-LS 5Х1,5-0,66 С МЕДНЫМИ ЖИЛАМИ, ИЗОЛЯЦИЯ И ОБОЛОЧКА ИЗ ПОЛИВИНИЛХЛОРИДНОГО ПЛАСТИКАТА, НЕ РАСПРОСТРАНЯЮЩИЙ ГОРЕНИЕ, БЕЗ ЗАЩИТНОГО ПОКРОВА, С ПЯТЬЮ ЖИЛАМИ СЕЧЕНИЕМ 1,5 ММ2, НА НАПРЯЖЕНИЕ 0,66 КВ | 1000 М | 0.37
46 | 5/10-10-10-2/С501-44108-6З | КАБЕЛЬ СИЛОВОЙ МАРКИ ВВГЗНГ(А)-LS 5Х1,5-0,66 С МЕДНЫМИ ЖИЛАМИ, ИЗОЛЯЦИЯ И ОБОЛОЧКА ИЗ ПОЛИВИНИЛХЛОРИДНОГО ПЛАСТИКАТА, НЕ РАСПРОСТРАНЯЮЩИЙ ГОРЕНИЕ, БЕЗ ЗАЩИТНОГО ПОКРОВА, С ПЯТЬЮ ЖИЛАМИ СЕЧЕНИЕМ 1,5 ММ2, НА НАПРЯЖЕНИЕ 0,66 КВ | 1000 М | 0.01
47 | 5/10-10-10-10-1/С501-44108-24А | КАБЕЛЬ СИЛОВОЙ МАРКИ ВВГНГ(А)-LS 3Х1,5-0,66 С МЕДНЫМИ ЖИЛАМИ, ИЗОЛЯЦИЯ И ОБОЛОЧКА ИЗ ПОЛИВИНИЛХЛОРИДНОГО ПЛАСТИКАТА, НЕ РАСПРОСТРАНЯЮЩИЙ ГОРЕНИЕ, С НИЗКИМ ДЫМО- И ГАЗОВЫДЕЛЕНИЕМ, БЕЗ ЗАЩИТНОГО ПОКРОВА, С ТРЕМЯ ЖИЛАМИ СЕЧЕНИЕМ 1,5 ММ2, НА НАПРЯЖЕНИЕ 0,66 КВ | 1000 М | 1.5
48 | 5/10-10-10-10-1/С501-44108-24З | КАБЕЛЬ СИЛОВОЙ МАРКИ ВВГЗНГ(А)-LS 3Х1,5-0,66 С МЕДНЫМИ ЖИЛАМИ, ИЗОЛЯЦИЯ И ОБОЛОЧКА ИЗ ПОЛИВИНИЛХЛОРИДНОГО ПЛАСТИКАТА, НЕ РАСПРОСТРАНЯЮЩИЙ ГОРЕНИЕ, С НИЗКИМ ДЫМО- И ГАЗОВЫДЕЛЕНИЕМ, БЕЗ ЗАЩИТНОГО ПОКРОВА, С ТРЕМЯ ЖИЛАМИ СЕЧЕНИЕМ 1,5 ММ2, НА НАПРЯЖЕНИЕ 0,66 КВ | 1000 М | 0.01
49 | 5/10-10-10-10-1/С501-44108-31А | КАБЕЛЬ СИЛОВОЙ МАРКИ ВВГНГ(А)-LS 4Х1,5-0,66 С МЕДНЫМИ ЖИЛАМИ, ИЗОЛЯЦИЯ И ОБОЛОЧКА ИЗ ПОЛИВИНИЛХЛОРИДНОГО ПЛАСТИКАТА, НЕ РАСПРОСТРАНЯЮЩИЙ ГОРЕНИЕ, С НИЗКИМ ДЫМО- И ГАЗОВЫДЕЛЕНИЕМ, БЕЗ ЗАЩИТНОГО ПОКРОВА, С ЧЕТЫРЬМЯ ЖИЛАМИ СЕЧЕНИЕМ 1,5 ММ2, НА НАПРЯЖЕНИЕ 0,66 КВ | 1000 М | 0.13
50 | 5/10-10-10-10-1/С501-44108-31З | КАБЕЛЬ СИЛОВОЙ МАРКИ ВВГЗНГ(А)-LS 4Х1,5-0,66 С МЕДНЫМИ ЖИЛАМИ, ИЗОЛЯЦИЯ И ОБОЛОЧКА ИЗ ПОЛИВИНИЛХЛОРИДНОГО ПЛАСТИКАТА, НЕ РАСПРОСТРАНЯЮЩИЙ ГОРЕНИЕ, С НИЗКИМ ДЫМО- И ГАЗОВЫДЕЛЕНИЕМ, БЕЗ ЗАЩИТНОГО ПОКРОВА, С ЧЕТЫРЬМЯ ЖИЛАМИ СЕЧЕНИЕМ 1,5 ММ2, НА НАПРЯЖЕНИЕ 0,66 КВ | 1000 М | 0.025
51 | 5/10-10-10-10-1/С501-44108-41А | КАБЕЛЬ СИЛОВОЙ МАРКИ ВВГНГ(А)-LS 5Х2,5-0,66 С МЕДНЫМИ ЖИЛАМИ, ИЗОЛЯЦИЯ И ОБОЛОЧКА ИЗ ПОЛИВИНИЛХЛОРИДНОГО ПЛАСТИКАТА, НЕ РАСПРОСТРАНЯЮЩИЙ ГОРЕНИЕ, С НИЗКИМ ДЫМО- И ГАЗОВЫДЕЛЕНИЕМ, БЕЗ ЗАЩИТНОГО ПОКРОВА, С ПЯТЬЮ ЖИЛАМИ СЕЧЕНИЕМ 2,5 ММ2, НА НАПРЯЖЕНИЕ 0,66 КВ | 1000 М | 0.06
52 | 5/10-10-10-10-1/С501-44108-41З | КАБЕЛЬ СИЛОВОЙ МАРКИ ВВГЗНГ(А)-LS 5Х2,5-0,66 С МЕДНЫМИ ЖИЛАМИ, ИЗОЛЯЦИЯ И ОБОЛОЧКА ИЗ ПОЛИВИНИЛХЛОРИДНОГО ПЛАСТИКАТА, НЕ РАСПРОСТРАНЯЮЩИЙ ГОРЕНИЕ, С НИЗКИМ ДЫМО- И ГАЗОВЫДЕЛЕНИЕМ, БЕЗ ЗАЩИТНОГО ПОКРОВА, С ПЯТЬЮ ЖИЛАМИ СЕЧЕНИЕМ 2,5 ММ2, НА НАПРЯЖЕНИЕ 0,66 КВ | 1000 М | 0.02
53 | 5/10-10-10-10-5/60 | КАБЕЛЬ СИЛОВОЙ ОГНЕСТОЙКИЙ МАРКИ ВВГНГ(А)-FRLS 4 Х 1,5-0,66 С МЕДНЫМИ ЖИЛАМИ, С ИЗОЛЯЦИЕЙ И ОБОЛОЧКОЙ ИЗ ПВХ ПЛАСТИКАТА, С ТЕРМИЧЕСКИМ БАРЬЕРОМ ИЗ СЛЮДОСОДЕРЖАЩИХ ЛЕНТ, НЕ РАСПРОСТРАНЯЮЩИЙ ГОРЕНИЕ ПО КАТЕГОРИИ (А), С НИЗКИМ ДЫМО- И ГАЗОВЫДЕЛЕНИЕМ, С ЧЕТЫРЬМЯ ЖИЛАМИ СЕЧЕНИЕМ 1,5 ММ2, НА НАПРЯЖЕНИЕ 0,66 КВ | 1000 М | 0.05
54 | 5/10-10-10-10-5/61 | КАБЕЛЬ СИЛОВОЙ ОГНЕСТОЙКИЙ МАРКИ ВВГНГ(А)-FRLS 4 Х 2,5-0,66 С МЕДНЫМИ ЖИЛАМИ, С ИЗОЛЯЦИЕЙ И ОБОЛОЧКОЙ ИЗ ПВХ ПЛАСТИКАТА, С ТЕРМИЧЕСКИМ БАРЬЕРОМ ИЗ СЛЮДОСОДЕРЖАЩИХ ЛЕНТ, НЕ РАСПРОСТРАНЯЮЩИЙ ГОРЕНИЕ ПО КАТЕГОРИИ (А), С НИЗКИМ ДЫМО- И ГАЗОВЫДЕЛЕНИЕМ, С ЧЕТЫРЬМЯ ЖИЛАМИ СЕЧЕНИЕМ 2,5 ММ2, НА НАПРЯЖЕНИЕ 0,66 КВ | 1000 М | 0.02
55 | 5/10-10-10-10-5/80 | КАБЕЛЬ СИЛОВОЙ ОГНЕСТОЙКИЙ МАРКИ ВВГНГ(А)-FRLS 5 Х 1,5-0,66 С МЕДНЫМИ ЖИЛАМИ, С ИЗОЛЯЦИЕЙ И ОБОЛОЧКОЙ ИЗ ПВХ ПЛАСТИКАТА, С ТЕРМИЧЕСКИМ БАРЬЕРОМ ИЗ СЛЮДОСОДЕРЖАЩИХ ЛЕНТ, НЕ РАСПРОСТРАНЯЮЩИЙ ГОРЕНИЕ ПО КАТЕГОРИИ (А), С НИЗКИМ ДЫМО- И ГАЗОВЫДЕЛЕНИЕМ, С ПЯТЬЮ ЖИЛАМИ СЕЧЕНИЕМ 1,5 ММ2, НА НАПРЯЖЕНИЕ 0,66 КВ | 1000 М | 0.02
56 | 5/10-10-10-10-5/81 | КАБЕЛЬ СИЛОВОЙ ОГНЕСТОЙКИЙ МАРКИ ВВГНГ(А)-FRLS 5 Х 2,5-0,66 С МЕДНЫМИ ЖИЛАМИ, С ИЗОЛЯЦИЕЙ И ОБОЛОЧКОЙ ИЗ ПВХ ПЛАСТИКАТА, С ТЕРМИЧЕСКИМ БАРЬЕРОМ ИЗ СЛЮДОСОДЕРЖАЩИХ ЛЕНТ, НЕ РАСПРОСТРАНЯЮЩИЙ ГОРЕНИЕ ПО КАТЕГОРИИ (А), С НИЗКИМ ДЫМО- И ГАЗОВЫДЕЛЕНИЕМ, С ПЯТЬЮ ЖИЛАМИ СЕЧЕНИЕМ 2,5 ММ2, НА НАПРЯЖЕНИЕ 0,66 КВ | 1000 М | 0.006
57 | 5/10-10-60-2-5-1-1/С503-4531-Б | КАБЕЛЬ КОНТРОЛЬНЫЙ МАРКИ КВВГЗНГ(А)-LS С МЕДНЫМИ ЖИЛАМИ, С ПОЛИВИНИЛХЛОРИДНОЙ ИЗОЛЯЦИЕЙ И ОБОЛОЧКОЙ, НЕ РАСПРОСТРАНЯЮЩИЙ ГОРЕНИЕ, С НИЗКИМ ДЫМО- И ГАЗОВЫДЕЛЕНИЕМ, С ЧИСЛОМ ЖИЛ И СЕЧЕНИЕМ 5Х1,5 ММ2 (ПРИМ) | 1000 М | 0.17
58 | 5/10-10-60-2-5-1-1/С503-4531-К | КАБЕЛЬ КОНТРОЛЬНЫЙ МАРКИ КВВГЗНГ(А)-LS С МЕДНЫМИ ЖИЛАМИ, С ПОЛИВИНИЛХЛОРИДНОЙ ИЗОЛЯЦИЕЙ И ОБОЛОЧКОЙ, НЕ РАСПРОСТРАНЯЮЩИЙ ГОРЕНИЕ, С НИЗКИМ ДЫМО- И ГАЗОВЫДЕЛЕНИЕМ, С ЧИСЛОМ ЖИЛ И СЕЧЕНИЕМ 5Х1,5 ММ2 (ПРИМ) | 1000 М | 1.5
59 | 5/10-10-60-2-5-1-1/С503-7130-А | КАБЕЛЬ ГИБКИЙ КГВЭВНГ(А)-LS 4Х1,5ММ2 (ПРИМ) | 1000 М | 0.34
60 | 5/10-10-60-2-5-1-1/С503-7138-А | КАБЕЛЬ ГИБКИЙ КГВЭВНГ(А)-LS 4Х2,5ММ2 (ПРИМ) | 1000 М | 0.04
| 5/10-30 | Муфты кабельные
61 | 5/10-30-60/1 | МУФТА ТРУБНАЯ ТР-2 У3 | ШТ. | 3.5003
| 5/20 | Изделия для прокладки кабельных сетей
| 5/20-10 | Металлические кабеленесущие системы
62 | 5/20-10-1/С514-15701-1 | ЛОТОК КАБЕЛЬНЫЙ (ПРЯМАЯ СЕКЦИЯ) НЛ10-П1,87У3(ПРИМ) | ШТ | 40
63 | 5/20-10-1/С514-15702-1 | ЛОТОК КАБЕЛЬНЫЙ (ПРЯМАЯ СЕКЦИЯ) НЛ20-П1,87У3 (ПРИМ) | ШТ | 150
64 | 5/20-10-3/С552-1605-8С | СТОЙКА КАБЕЛЬНАЯ, ТИПА К1152 УТ1,5 (ПРИМ) | ШТ | 440
65 | 5/20-10-4/С514-12400-Л | ПОЛКА КАБЕЛЬНАЯ К1160 У3 | 1000 ШТ. | 0.08
66 | 5/20-10-4/С514-124000-Л | ПОЛКА КАБЕЛЬНАЯ К1161 У3 | 1000 ШТ. | 0.36
67 | 5/20-10-10/С514-13800-Л | ПРОФИЛЬ (ШВЕЛЛЕР) МОНТАЖНЫЙ, ТИПА К347 У2 | ШТ. | 310
| 5/20-20 | Пластиковые системы для прокладки кабеля
68 | 5/20-20-3-4/10 | ТРУБКА МАРКИ ТВ-40 ВНУТРЕННИМ ДИАМЕТРОМ 5 ММ | КГ | 0.40687
| 5/20-30 | Материалы и изделия для монтажа кабелей и проводов
69 | 5/20-30-2/1 | ПЕРЕМЫЧКА ГИБКАЯ ПГС-35-560 У2,5 | ШТ. | 65.6472
70 | 5/20-30-3/С552-1230-Л | ПОЛОСКА К404 И ПРЯЖКА К407 ДЛЯ КРЕПЛЕНИЯ ПРОВОДОВ | 100 ШТ. | 3.098
71 | 5/20-30-3/С552-606-2З | ЗАЖИМЫ (СКОБЫ) (ПРИМ) | 100 ШТ | 0.02
72 | 5/20-30-3/С552-606-2П | ПОЛОСКИ (ПРИМ) | 100 ШТ | 86.68
73 | 5/20-30-3/С552-803-Л | КНОПКА К227 УХЛ2 | 1000 ШТ. | 0.61735
74 | 5/20-30-3/С552-899-Л | ЛЕНТА ЛМ-5 УХЛ2 | 100 М | 1.4407
75 | 5/20-30-3/1 | ЗАКРЕП ТМ-2 | 100 ШТ. | 0.96079
76 | 5/20-30-3/5 | ГАЙКА УСТАНОВОЧНАЯ ЗАЗЕМЛЯЮЩАЯ К 482 | 100 ШТ. | 0.13384
77 | 5/20-30-3/20 | СКОБА К 142 У2 | 10 ШТ. | 1.2442
78 | 5/20-30-3/28 | СКОБА К1157 У3 | 1000 ШТ. | 0.8976
79 | 5/20-30-4/С552-302-Л | ВТУЛКА В28 УХЛ2 | 100 ШТ. | 4.1157
80 | 5/20-30-5/С552-203-Л | БИРКА МАРКИРОВОЧНАЯ У153 У3,5 | 1000 ШТ. | 0.0589
81 | 5/20-30-5/1 | БИРКА-ОКОНЦЕВАТЕЛЬ У136 У3/5 | 100 ШТ. | 3.2602
82 | 5/20-30-5/2 | БИРКА МАРКИРОВОЧНАЯ У134 | 100 ШТ. | 3.4779
| 5/20-40 | Другие электромонтажные материалы
83 | 5/20-40-1/1 | ВВОД ГИБКИЙ К 1080 У3 | ШТ. | 2
84 | 5/20-40-3/С552-702-1Л | ЗАГЛУШКА У468 УХЛ2 | 10 ШТ. | 0.21002
85 | 5/20-40-4/С551-10400-П | КОРОБКА МОНТАЖНАЯ ОТКРЫТОЙ УСТАНОВКИ ДЛЯ РАЗВОДКИ ПРОВОДОВ КМ-234 (ПРИМ) | ШТ | 125
| 5/30 | Материалы для электротехнических установок
| 5/30-40 | Материалы для электроизоляционных работ
86 | 5/30-40-2/С544-8900-Л | ЛЕНТА ЛИПКАЯ ИЗОЛЯЦИОННАЯ НА ПОЛИКАСИНОВОМ КОМПАУНДЕ МАРКИ ЛСЭПЛ, ШИРИНОЙ 20-30 ММ, ТОЛЩИНОЙ 0,14 - 0,19 ММ | КГ | 0.628
| 5/50 | Прокатно-тянутые изделия из цветных металлов и цветные металлы
| 5/50-70 | Сплавы из цветных металлов
87 | 5/50-70-2/С522-2600-Л | ПРИПОЙ ОЛОВЯННО-СВИНЦОВЫЙ БЕССУРЬМЯНИСТЫЙ В ЧУШКАХ, МАРКИ ПОС40 | Т | 0.000165
88 | 5/50-70-2/7 | ПРИПОЙ ОЛОВЯННО-СВИНЦОВЫЙ БЕССУРЬМЯНИСТЫЙ В ЧУШКАХ, МАРКИ ПОС40 | КГ | 0.13235
89 | 5/50-70-3/7 | КАНИФОЛЬ СОСНОВАЯ ВЫСШЕГО СОРТА | КГ | 0.063726
| 5/90 | Прочие материалы для монтажных и специальных строительных работ
| 5/90-10 | Дюбели для крепления электромонтажных изделий
90 | 5/90-10/С552-603-Л | ДЮБЕЛЬ МОНТАЖНЫЙ У661 У3 | 10 ШТ. | 202.7
91 | 5/90-10/С552-605-Л | ДЮБЕЛЬ МОНТАЖНЫЙ У658 | 10 ШТ. | 858.9903
| 6 | Трубы и детали трубопроводов (за исключением труб стальных обсадных и бурильных части 1). Арматура для технологических трубопроводов
| 6/20 | Трубы и детали трубопроводов стальные
| 6/20-30 | Трубы стальные сварные водогазопроводные оцинкованные
92 | 6/20-30-10/С103-3800-Р | ТРУБА СТАЛЬНАЯ СВАРНАЯ ВОДОГАЗОПРОВОДНАЯ ОЦИНКОВАННАЯ, НА ОДНОМ КОНЦЕ ТРУБА ИМЕЕТ РЕЗЬБУ, А НА ДРУГОМ - РЕЗЬБОВУЮ СОЕДИНИТЕЛЬНУЮ МУФТУ Д=20Х2,8ММ2 (ПРИМ) | М | 11
| 6/20-50 | Трубы стальные электросварные прямошовные
93 | 6/20-50-10/С103-12900-1Т | ТРУБЫ СТАЛЬНЫЕ ЭЛЕКТРОСВАРНЫЕ ПРЯМОШОВНЫЕ Д=18Х1,6 ММ2 (ПРИМ) | М | 10
Прочие
94 | СВ-ЩУВ | ЩИТ УПРАВЛЕНИЯ И СИГНАЛИЗАЦИИ (СОГЛАСНО ОПРОСНОГО ЛИСТА 17.060.0.01-ЭМ2.ОЛ1) (ЩУВ) | ШТ | 1
95 | СВ1-ЩСВ-1 | ЩИТ МОДУЛЬНЫЙ ГРУППОВОЙ НАВЕСНОГО ИСПОЛНЕНИЯ, НА 24 МОДУЛЯ, ПО ТИПУ ЩОМ-24 (1ЩСВ-1) | КОМПЛ | 1
96 | СВ4-ЩСВ-1 | ЩИТ МОДУЛЬНЫЙ ГРУППОВОЙ НАВЕСНОГО ИСПОЛНЕНИЯ, НА 24 МОДУЛЯ, ПО ТИПУ ЩОМ-24 (4ЩСВ-1) | КОМПЛ | 1
97 | СВ6-ЩСВ-1 | ЩИТ МОДУЛЬНЫЙ ГРУППОВОЙ НАВЕСНОГО ИСПОЛНЕНИЯ, НА 36 МОДУЛЯ, ПО ТИПУ ЩОМ-36 (6ЩСВ-1) | КОМПЛ | 1
98 | СВ7-ЩСВ-1 | ЩИТ МОДУЛЬНЫЙ ГРУППОВОЙ НАВЕСНОГО ИСПОЛНЕНИЯ, НА 36 МОДУЛЯ, ПО ТИПУ ЩОМ-36 (7ЩСВ-1) | КОМПЛ | 1
99 | СВП-ЩСВ-1 | ЩИТ МОДУЛЬНЫЙ ГРУППОВОЙ НАВЕСНОГО ИСПОЛНЕНИЯ, ПО ТИПУ ПР11-3.007 (ПЩСВ-1) | КОМПЛ | 1
100 | СПКЛ-11-4 | ПРИСТАВКА КОНТАКТНАЯ ПКЛ1104 К МАГНИТНОМУ ПУСКАТЕЛЮ | ШТ | 19
101 | СПКУ-15-21В | ПОСТ УПРАВЛЕНИЯ КНОПОЧНЫЙ ПКУ 15-21.131-54У3 | ШТ | 11
102 | СПМЛ-12-30 | ПУСКАТЕЛЬ МАГНИТНЫЙ , С ТЕПЛОВЫМ РЕЛЕ РТЛ 1004 ПМЛ1230 | ШТ | 6
103 | СПМЛ-12-301 | ПУСКАТЕЛЬ МАГНИТНЫЙ , С ТЕПЛОВЫМ РЕЛЕ РТЛ 1010 ПМЛ1230 | ШТ | 2
104 | СПМЛ-12-305 | ПУСКАТЕЛЬ МАГНИТНЫЙ , С ТЕПЛОВЫМ РЕЛЕ РТЛ 1005 ПМЛ1230 | ШТ | 3
105 | СПМЛ-12-306 | ПУСКАТЕЛЬ МАГНИТНЫЙ , С ТЕПЛОВЫМ РЕЛЕ РТЛ 1006 ПМЛ1230 | ШТ | 4
106 | СПМЛ-12-308 | ПУСКАТЕЛЬ МАГНИТНЫЙ , С ТЕПЛОВЫМ РЕЛЕ РТЛ 1008 ПМЛ1230 | ШТ | 4
107 | СТ-АВР-1 | ЩИТ МОДУЛЬНЫЙ ГРУППОВОЙ НАВЕСНОГО ИСПОЛНЕНИЯ С УСТРОЙСТВОМ АВР 63А, ПО ТИПУ ЩУР-08 (ТАВР-1) | КОМПЛ | 1
108 | СТ-ЩСВ-1 | ЩИТ МОДУЛЬНЫЙ ГРУППОВОЙ НАВЕСНОГО ИСПОЛНЕНИЯ, НА 36 МОДУЛЯ, ПО ТИПУ ЩОМ-36 (ТЩСВ-1) | КОМПЛ | 1
| СОСТАВИЛ | ____________________ |  | ЛЕМЧУК
|  | (должность) | (подпись) | (инициалы,фамилия)
| ПРОВЕРИЛ | ____________________ |  | НЕСТЕРОВА
|  | (должность) | (подпись) | (инициалы,фамилия)

## 3072-1-33-S0
НАИМЕНОВАНИЕ ОБЪЕКТА |  | СТРОИТЕЛЬСТВО МНОГОПРОФИЛЬНОЙ ПОЛИКЛИНИКИ В ПОС.ВОСТОЧНЫЙ.СТАДИЯ С (С УЧЕТОМ ПОСТАНОВЛЕНИЯ МА И С РБ N3 ОТ 26.01.2023Г.)
КОД ОБЪЕКТА |  | 17.060
НАИМЕНОВАНИЕ ЗДАНИЯ, СООРУЖЕНИЯ |  | СТРОИТЕЛЬСТВО МНОГОПРОФИЛЬНОЙ ПОЛИКЛИНИКИ
ШИФР ЗДАНИЯ, СООРУЖЕНИЯ |  | 17.060.0.01
КОМПЛЕКТ ЧЕРТЕЖЕЙ |  | ЭО.СО,ВР
ЛОКАЛЬНАЯ СМЕТА (ЛОКАЛЬНЫЙ СМЕТНЫЙ РАСЧЕТ) № 33
(НОРМЫ 2022г.)
ЭЛЕКТРООСВЕЩЕНИЕ (ПОДВАЛ,1-3 ЭТАЖИ) (ВЗАМЕН РАНЕЕ ВЫДАННОЙ СМЕТЫ N33 НА СУММУ 414,839 ТЫС. РУБ.)
СОСТАВЛЕНА В ЦЕНАХ НА 1 НОЯБРЯ 2022г. | [8 empty] | СТОИМОСТЬ 446,988 ТЫС.РУБ.
№ п/п | ОБОСНОВАНИЕ | НАИМЕНОВАНИЕ РАБОТ, РЕСУРСОВ, РАСХОДОВ | ЕД.ИЗМ. КОЛИЧЕ- СТВО | СТОИМОСТЬ: ЕД.ИЗМ./ВСЕГО, РУБ.
|  |  |  | ЗАРАБОТНАЯ ПЛАТА | ЭКСПЛУАТАЦИЯ МАШИН И МЕХАНИЗМОВ |  | МАТЕРИАЛЫ, ИЗДЕЛИЯ, КОНСТРУКЦИИ (ОБОРУДОВАНИЕ, МЕБЕЛЬ, ИНВЕНТАРЬ) | ТРАНС-ПОРТ | ОБЩАЯ СТОИМОСТЬ
[5 empty] | ВСЕГО | В Т.Ч. З/П МАШИ- НИСТОВ
1 | 2 | 3 | 4 | 5 | 6 | 7 | 8 | 9 | 10
| НАЧИСЛЕНИЯ: | ОХР и ОПР/ПЛАНОВАЯ ПРИБЫЛЬ (%):Н10=65.72/69.89
| НАЧИСЛЕНИЯ: | ОХР и ОПР/ПЛАНОВАЯ ПРИБЫЛЬ (%):Н15=38.44/37.3
| НАЧИСЛЕНИЯ: | ОХР и ОПР/ПЛАНОВАЯ ПРИБЫЛЬ (%):Н16=59.57/40.54
| НАЧИСЛЕНИЯ: | ОХР и ОПР/ПЛАНОВАЯ ПРИБЫЛЬ (%):Н17=76.38/37.3
| НАЧИСЛЕНИЯ: | ОХР и ОПР/ПЛАНОВАЯ ПРИБЫЛЬ (%):Н19=68.63/50.01
1. | ПРИМЕЧАНИЕ: | К ДЛЯ ОХР И ОПР/ПЛАНОВАЯ ПРИБЫЛЬ: 1.0000/1.0000
2. | ПРИМЕЧАНИЕ: | КОЭФФИЦИЕНТ К З/П (ПОСТАНОВЛЕНИЕ N5): 1.0000
3. | ПРИМЕЧАНИЕ: | БАЗА ТЕКУЩИХ ЦЕН (ВАРИАНТ A)
| Ж3-40-22 | КОМПЛЕКТНЫЕ УСТРОЙСТВА
4. | ПРИМЕЧАНИЕ: | В СМЕТЕ УЧТЕНА ЗАРАБОТНАЯ ПЛАТА РАБОЧИХ-СТРОИТЕЛЕЙ И ЗАРАБОТНАЯ ПЛАТА МАШИНИСТОВ СОГЛАСНО ПОСТАНОВЛЕНИЮ МА И С N3 ОТ 26.01.2023Г.
| КОЭФФИЦИЕНТЫ: | Н4=1.1951
| КОЭФФИЦИЕНТЫ: | Н5=1.1951
5. | СПМЛ-113 | ПУСКАТЕЛЬ МАГНИТНЫЙ ПМЛ 1130,БЕЗ ТЕПЛОВОГО РЕЛЕ,С КНОПКАМИ | ШТ 1 | - - | - - | - - | 42.50 42.50 | 0.85 0.85 | 43.35 43.35
6. | СПМЛ-213 | ПУСКАТЕЛЬ МАГНИТНЫЙ ПМЛ 2130,БЕЗ ТЕПЛОВОГО РЕЛЕ,С КНОПКАМИ | ШТ 2 | - - | - - | - - | 62.50 125.00 | 1.25 2.50 | 63.75 127.50
7. | Ц8-530-4 (Н16) | ПУСКАТЕЛЬ МАГНИТНЫЙ ОБЩЕГО НАЗНАЧЕНИЯ, ОТДЕЛЬНО СТОЯЩИЙ, УСТАНАВЛИВАЕМЫЙ НА КОНСТРУКЦИИ НА СТЕНЕ ИЛИ КОЛОННЕ, ТОК ДО 40А | ШТ. 3 | 33.40 100.20 | 0.55 1.65 | - - | 24.39 73.17 | 1.41 4.23 | 59.75 179.25
8. | СПКУ-15 | ПОСТ УПРАВЛЕНИЯ С ПЕРЕКЛЮЧАТЕЛЕМ ПКУ15-21.121 У3 | ШТ 3 | - - | - - | - - | 48.61 145.83 | 0.97 2.91 | 49.58 148.74
9. | Ц8-532-4 (Н16) | ПОСТ УПРАВЛЕНИЯ КНОПОЧНЫЙ ОБЩЕГО НАЗНАЧЕНИЯ, УСТАНАВЛИВАЕМЫЙ НА КОНСТРУКЦИИ НА СТЕНЕ ИЛИ КОЛОННЕ, КОЛИЧЕСТВО ЭЛЕМЕНТОВ ПОСТА ДО 3 | ШТ. 3 | 22.75 68.25 | 0.48 1.44 | - - | 16.24 48.72 | 0.92 2.76 | 40.39 121.17
10. | СКН-222 | КНОПКА УПРАВЛЕНИЯ ПКЕ-222-1У3 | ШТ 3 | - - | - - | - - | 5.18 15.54 | 0.10 0.30 | 5.28 15.84
11. | Ц8-81-1 (Н16) | АППАРАТ (КНОПКА, КЛЮЧ УПРАВЛЕНИЯ, ЗАМОК ЭЛЕКТРОМАГНИТНОЙ БЛОКИРОВКИ, ЗВУКОВОЙ СИГНАЛ, СИГНАЛЬНАЯ ЛАМПА), КОЛИЧЕСТВО ПОДКЛЮЧАЕМЫХ КОНЦОВ ДО 2 | ШТ. 3 | 11.41 34.23 | - - | - - | 0.28 0.84 | 0.02 0.06 | 11.71 35.13
12. | 5/30-30-4-7/СБА-УО | БЛОК АВТОМАТИЧЕСКОГО УПРАВЛЕНИЯ ОСВЕЩЕНИЕМ, (БАУО) | ШТ 1 | - - | - - | - - | 1582.50 1582.50 | 84.19 84.19 | 1666.69 1666.69
13. | 5/30-30-4-7/СЦН-ЩО-4 | ЩИТОК ОСВЕТИТЕЛЬНЫЙ НАВ.ИСПОЛ. ЩОМ-12-IP31 У3 (2-ЩО4) | ШТ 1 | - - | - - | - - | 303.00 303.00 | 16.12 16.12 | 319.12 319.12
14. | 5/30-30-4-7/СЦН-ЩО-23 | ЩИТОК ОСВЕТИТЕЛЬНЫЙ НАВ.ИСПОЛ. ЩОМ-12-IP31 У3 (1-ЩО2,1-ЩО3) | ШТ 2 | - - | - - | - - | 326.00 652.00 | 17.34 34.68 | 343.34 686.68
15. | 5/30-30-4-7/СЦН-ЩО22 | ЩИТОК ОСВЕТИТЕЛЬНЫЙ НАВ.ИСПОЛ. ЩОМ-12-IP31 У3 (2-ЩО2) | ШТ 1 | - - | - - | - - | 350.00 350.00 | 18.62 18.62 | 368.62 368.62
16. | 5/30-30-4-7/СЦН-ПЩ-1 | ЩИТОК ОСВЕТИТЕЛЬНЫЙ НАВ.ИСПОЛ. ЩОМ-12-IP31 У3 (П-ЩО1) | ШТ 1 | - - | - - | - - | 360.00 360.00 | 19.15 19.15 | 379.15 379.15
17. | 5/30-30-4-7/СЦН-ЩАО | ЩИТОК ОСВЕТИТЕЛЬНЫЙ НАВ.ИСПОЛ. ЩОМ-12-IP31 У3 (1-ЩОК,1-ЩАО) | ШТ 2 | - - | - - | - - | 370.00 740.00 | 19.68 39.36 | 389.68 779.36
18. | 5/30-30-4-7/СЦН-ЩО-3 | ЩИТОК ОСВЕТИТЕЛЬНЫЙ НАВ.ИСПОЛ. ЩОМ-12-IP31 У3 (3-ЩО3) | ШТ 1 | - - | - - | - - | 380.00 380.00 | 20.22 20.22 | 400.22 400.22
19. | 5/30-30-4-7/СЦН-ЩО-2 | ЩИТОК ОСВЕТИТЕЛЬНЫЙ НАВ.ИСПОЛ. ЩОМ-12-IP31 У3 (2-ЩО3) | ШТ 1 | - - | - - | - - | 400.00 400.00 | 21.28 21.28 | 421.28 421.28
20. | 5/30-30-4-7/СЦН-ЩО-П | ЩИТОК ОСВЕТИТЕЛЬНЫЙ НАВ.ИСПОЛ. ЩОМ-12-IP31 У3 (П-ЩО2) | ШТ 1 | - - | - - | - - | 400.00 400.00 | 21.28 21.28 | 421.28 421.28
21. | 5/30-30-4-7/СЦН-1ЩО | ЩИТОК ОСВЕТИТЕЛЬНЫЙ НАВ.ИСПОЛ. ЩОМ-24-IP31 У3 (1-ЩО4) | ШТ 1 | - - | - - | - - | 500.00 500.00 | 26.60 26.60 | 526.60 526.60
22. | 5/30-30-4-7/СЦН-3ЩО | ЩИТОК ОСВЕТИТЕЛЬНЫЙ НАВ.ИСПОЛ. ЩОМ-24-IP31 У3 (3-ЩО4) | ШТ 1 | - - | - - | - - | 450.00 450.00 | 23.94 23.94 | 473.94 473.94
23. | 5/30-30-4-7/СЦН-ЩО-1 | ЩИТОК ОСВЕТИТЕЛЬНЫЙ НАВ.ИСПОЛ. ЩОМ-24-IP31 У3 (1-ЩО1) | ШТ 1 | - - | - - | - - | 450.00 450.00 | 23.94 23.94 | 473.94 473.94
24. | 5/30-30-4-7/СЦН-2ЩО | ЩИТОК ОСВЕТИТЕЛЬНЫЙ НАВ.ИСПОЛ. ЩОМ-12-IP31 У3 (2-ЩО1,3-ЩО1) | ШТ 2 | - - | - - | - - | 460.00 920.00 | 24.47 48.94 | 484.47 968.94
25. | Ц8-599-9 (Н16) | ЩИТКИ ОСВЕТИТЕЛЬНЫЕ, УСТАНАВЛИВАЕМЫЕ НА СТЕНЕ РАСПОРНЫМИ ДЮБЕЛЯМИ, МАССА ЩИТКА 6КГ | ШТ. 16 | 32.23 515.68 | 0.36 5.76 | - - | 45.78 732.48 | 2.48 39.68 | 80.85 1293.60
26. | 5/30-30-4-11/С551-26410-Ч | ЗВОНОК ЭЛЕКТРИЧЕСКИЙ ПРОВОДНОЙ С КНОПКОЙ, ЗП-220 | ШТ. 3 | - - | - - | - - | 12.74 38.22 | 0.68 2.04 | 13.42 40.26
27. | Ц8-604-1 (Н16) | ЗВОНКИ ЭЛЕКТРИЧЕСКИЕ С КНОПКОЙ | 100 КОМПЛ. 0.03 | 733.26 22.00 | 13.66 0.41 | - - | 99.24 2.98 | 6.19 0.19 | 852.35 25.57
|  | ИТОГО ПРЯМЫЕ ЗАТРАТЫ : |  | 740 | 9 | - | 8713 | 454 | 9916
|  | ОХР и ОПР | [6 empty] | 441
|  | ПЛАНОВАЯ ПРИБЫЛЬ | [6 empty] | 300
|  | ИТОГО ПО ПТМ | [6 empty] | 10657
|  | ЗАТРАТЫ ТРУДА | [6 empty] | 72
| Ж3-40-12 | ОБОРУДОВАНИЕ СВЕТОТЕХНИЧЕСКОЕ
28. | 5/30-30-4-3-1-1/С545-1500-1 | СВЕТИЛЬНИК НАКЛАДНОЙ ПЫЛЕЗАЩИЩЕННЫЙ С ЛАМПАМИ НАКАЛИВАНИЯ НПП 50-100-001-МУ3 | ШТ 34 | - - | - - | - - | 20.73 704.82 | 1.10 37.40 | 21.83 742.22
29. | 5/30-30-4-3-1-1/С545-1204-Ч | СВЕТИЛЬНИК НАКЛАДНОЙ ПЫЛЕЗАЩИЩЕННЫЙ С ЛАМПАМИ НАКАЛИВАНИЯ НПБ 22-100-011 "НЕ ВХОДИТЬ" | ШТ. 5 | - - | - - | - - | 6.69 33.45 | 0.36 1.80 | 7.05 35.25
30. | 5/30-30-4-3-1-1/С545-1204-Ч1 | СВЕТИЛЬНИК НАКЛАДНОЙ ПЫЛЕЗАЩИЩЕННЫЙ С ЛАМПАМИ НАКАЛИВАНИЯ НПБ 22-100-012 | ШТ. 9 | - - | - - | - - | 6.69 60.21 | 0.36 3.24 | 7.05 63.45
31. | Ц8-913-1 (Н16) | СВЕТИЛЬНИКИ ДЛЯ ЛАМП НАКАЛИВАНИЯ, КРЕПЛЕНИЕ НА РАСПОРНЫЕ ДЮБЕЛЯ, КОЛИЧЕСТВО ЛАМП 1 | 100 ШТ. 0.48 | 848.91 407.48 | 13.75 6.60 | - - | 148.36 71.21 | 8.19 3.93 | 1019.21 489.22
32. | 5/30-30-4-3-1-2/СЛПО-1-118 | СВЕТИЛЬНИК НАКЛАДНОЙ С ЛЮМИНЕСЦЕНТНЫМИ ЛАМПАМИ, С ОПЛОВЫМ РАССЕИВАТЕЛЕМ, ЛПО 01-1Х18 С ЭПРА | ШТ 13 | - - | - - | - - | 34.36 446.68 | 1.83 23.79 | 36.19 470.47
33. | Ц8-914-1 (Н16) | СВЕТИЛЬНИКИ С ЛЮМИНЕСЦЕНТНЫМИ ЛАМПАМИ, КРЕПЛЕНИЕ НА РАСПОРНЫЕ ДЮБЕЛЯ, КОЛИЧЕСТВО ЛАМП 1 | 100 ШТ. 0.13 | 1768.62 229.92 | 22.26 2.89 | - - | 252.23 32.79 | 13.98 1.82 | 2057.09 267.42
34. | 5/30-30-4-3-1-2/СЛПО-1-218 | СВЕТИЛЬНИК НАКЛАДНОЙ С ЛЮМИНЕСЦЕНТНЫМИ ЛАМПАМИ С ОПАЛОВЫМ РАССЕИВАТЕЛЕМ, ЛПО 01-2Х18 С ЭПРА | ШТ 142 | - - | - - | - - | 44.75 6354.50 | 2.38 337.96 | 47.13 6692.46
35. | 5/30-30-4-3-1-2/СЛПО-218-БП | СВЕТИЛЬНИК С ЛЮМИНЕСЦЕНТНЫМИ ЛАМПАМИ, С ЭКСТРУДИРОВАННЫМ РАССЕИВАТЕЛЕМ, ЛПО 01-2Х18-301 С ЭПРА,С БЛОКОМ АВАРИЙНОГО ПИТАНИЯ | ШТ 2 | - - | - - | - - | 112.50 225.00 | 5.99 11.98 | 118.49 236.98
36. | Ц8-914-2 (Н16) | СВЕТИЛЬНИКИ С ЛЮМИНЕСЦЕНТНЫМИ ЛАМПАМИ, КРЕПЛЕНИЕ НА РАСПОРНЫЕ ДЮБЕЛЯ, КОЛИЧЕСТВО ЛАМП 2 | 100 ШТ. 1.44 | 1795.96 2586.18 | 22.26 32.05 | - - | 252.23 363.21 | 13.98 20.13 | 2084.43 3001.57
37. | 5/30-30-4-3-1-2/СЛПО-1-418 | СВЕТИЛЬНИК С ЛЮМИНЕСЦЕНТНЫМИ ЛАМПАМИ, С ОПАЛОВЫМ РАССЕИВАТЕЛЕМ, ЛПО 01-4Х18 С ЭПРА | ШТ 660 | - - | - - | - - | 85.00 56100.00 | 4.52 2983.20 | 89.52 59083.20
38. | Ц8-914-3 (Н16) | СВЕТИЛЬНИКИ С ЛЮМИНЕСЦЕНТНЫМИ ЛАМПАМИ, КРЕПЛЕНИЕ НА РАСПОРНЫЕ ДЮБЕЛЯ, КОЛИЧЕСТВО ЛАМП 4 | 100 ШТ. 6.6 | 1859.75 12274.35 | 22.26 146.92 | - - | 252.23 1664.72 | 13.98 92.27 | 2148.22 14178.26
39. | 5/30-30-4-3-1-2/СЛПО-1-136 | СВЕТИЛЬНИК С ЛЮМИНЕСЦЕНТНЫМИ ЛАМПАМИ С ОПАЛОВЫМ РАССЕИВАТЕЛЕМ, ЛПО 01-1Х36 С ЭПРА | ШТ 69 | - - | - - | - - | 37.81 2608.89 | 2.01 138.69 | 39.82 2747.58
40. | Ц8-914-1 (Н16) | СВЕТИЛЬНИКИ С ЛЮМИНЕСЦЕНТНЫМИ ЛАМПАМИ, КРЕПЛЕНИЕ НА РАСПОРНЫЕ ДЮБЕЛЯ, КОЛИЧЕСТВО ЛАМП 1 | 100 ШТ. 0.65 | 1768.62 1149.60 | 22.26 14.47 | - - | 252.23 163.95 | 13.98 9.09 | 2057.09 1337.11
41. | Ц8-593-1801 (Н16) | КРОНШТЕЙНЫ СО СВЕТИЛЬНИКАМИ ПО СТЕНАМ И ПОТОЛКАМ С КРЕПЛЕНИЕМ ДЮБЕЛЯМИ | 100 ШТ. 0.04 | 1108.75 44.35 | 6.29 0.25 | - - | 467.08 18.68 | 25.38 1.02 | 1607.50 64.30
42. | 5/30-30-4-3-1-2/СЛПО-1-236 | СВЕТИЛЬНИК С ЛЮМИНЕСЦЕНТНЫМИ ЛАМПАМИ, С ОПАЛОВЫМ РАССЕИВАТЕЛЕМ, ЛПО 01-2Х36 С ЭПРА | ШТ 12 | - - | - - | - - | 65.00 780.00 | 3.46 41.52 | 68.46 821.52
43. | Ц8-914-2 (Н16) | СВЕТИЛЬНИКИ С ЛЮМИНЕСЦЕНТНЫМИ ЛАМПАМИ, КРЕПЛЕНИЕ НА РАСПОРНЫЕ ДЮБЕЛЯ, КОЛИЧЕСТВО ЛАМП 2 | 100 ШТ. 0.12 | 1795.96 215.52 | 22.26 2.67 | - - | 252.23 30.27 | 13.98 1.68 | 2084.43 250.14
44. | 5/30-30-4-3-1-2/СЛПО-22-118 | СВЕТИЛЬНИК С ЛЮМИНЕСЦЕНТНЫМИ ЛАМПАМИ, С ОПАЛОВЫМ РАССЕИВАТЕЛЕМ, ЛПО 22-1Х18 С ЭПРА | ШТ 13 | - - | - - | - - | 35.72 464.36 | 1.90 24.70 | 37.62 489.06
45. | Ц8-914-1 (Н16) | СВЕТИЛЬНИКИ С ЛЮМИНЕСЦЕНТНЫМИ ЛАМПАМИ, КРЕПЛЕНИЕ НА РАСПОРНЫЕ ДЮБЕЛЯ, КОЛИЧЕСТВО ЛАМП 1 | 100 ШТ. 0.13 | 1768.62 229.92 | 22.26 2.89 | - - | 252.23 32.79 | 13.98 1.82 | 2057.09 267.42
46. | 5/30-30-4-3-1-2/СЛПО-22-418 | СВЕТИЛЬНИК С ЛЮМИНЕСЦЕНТНЫМИ ЛАМПАМИ, С ОПАЛОВЫМ РАССЕИВАТЕЛЕМ, ЛПО 22-4Х18 С ЭПРА | ШТ 10 | - - | - - | - - | 91.70 917.00 | 4.88 48.80 | 96.58 965.80
47. | Ц8-914-3 (Н16) | СВЕТИЛЬНИКИ С ЛЮМИНЕСЦЕНТНЫМИ ЛАМПАМИ, КРЕПЛЕНИЕ НА РАСПОРНЫЕ ДЮБЕЛЯ, КОЛИЧЕСТВО ЛАМП 4 | 100 ШТ. 0.1 | 1859.75 185.98 | 22.26 2.23 | - - | 252.23 25.22 | 13.98 1.40 | 2148.22 214.83
48. | 5/30-30-4-3-1-2/СЛПО-22-136 | СВЕТИЛЬНИК С ЛЮМИНЕСЦЕНТНЫМИ ЛАМПАМИ, С ОПАЛОВЫМ РАССЕИВАТЕЛЕМ, ЛПО 22-1Х36 С ЭПРА | ШТ 16 | - - | - - | - - | 60.00 960.00 | 3.19 51.04 | 63.19 1011.04
49. | Ц8-914-1 (Н16) | СВЕТИЛЬНИКИ С ЛЮМИНЕСЦЕНТНЫМИ ЛАМПАМИ, КРЕПЛЕНИЕ НА РАСПОРНЫЕ ДЮБЕЛЯ, КОЛИЧЕСТВО ЛАМП 1 | 100 ШТ. 0.16 | 1768.62 282.98 | 22.26 3.56 | - - | 252.23 40.36 | 13.98 2.24 | 2057.09 329.13
50. | 5/30-30-4-3-1-2/СЛПО-22-236 | СВЕТИЛЬНИК С ЛЮМИНЕСЦЕНТНЫМИ ЛАМПАМИ, С ОПАЛОВЫМ РАССЕИВАТЕЛЕМ, ЛПО 22-2Х36 С ЭПРА | ШТ 43 | - - | - - | - - | 80.88 3477.84 | 4.30 184.90 | 85.18 3662.74
51. | 5/30-30-4-3-1-2/СЛПО-22-258 | СВЕТИЛЬНИК С ЛЮМИНЕСЦЕНТНЫМИ ЛАМПАМИ С ОПАЛОВЫМ РАССЕИВАТЕЛЕМ ЛПО22-2Х58 С ЭПРА | ШТ 63 | - - | - - | - - | 131.16 8263.08 | 6.98 439.74 | 138.14 8702.82
52. | Ц8-914-2 (Н16) | СВЕТИЛЬНИКИ С ЛЮМИНЕСЦЕНТНЫМИ ЛАМПАМИ, КРЕПЛЕНИЕ НА РАСПОРНЫЕ ДЮБЕЛЯ, КОЛИЧЕСТВО ЛАМП 2 | 100 ШТ. 1.06 | 1795.96 1903.72 | 22.26 23.60 | - - | 252.23 267.36 | 13.98 14.82 | 2084.43 2209.50
53. | 5/30-30-4-3-1-2/СЛСО-12-58 | СВЕТИЛЬНИК С ЛЮМИНЕСЦЕНТНЫМИ ЛАМПАМИ, С ПОВЫШЕННОЙ СТЕПЕНЬЮ ЗАЩИТЫ И МАТОВЫМ РАССЕИВАТЕЛЕМ, ПОДВЕСНОЙ ТИПА "КОСОСВЕТ"ЛСО 12-58+58 С ЭПРА,В КОМ-ТЕ СО ШТАНГОЙ ДЛ.500ММ | ШТ 1 | - - | - - | - - | 206.60 206.60 | 10.99 10.99 | 217.59 217.59
54. | Ц8-594-602 (Н16) | СВЕТИЛЬНИК С ЛЮМИНЕСЦЕНТНЫМИ ЛАМПАМИ, ОТДЕЛЬНО УСТАНАВЛИВАЕМЫЙ НА ПОДВЕСАХ (ШТАНГАХ), ИСПОЛЬЗУЯ РАСПОРНЫЙ ДЮБЕЛЬ С КРЮКОМ (АНКЕР), КОЛИЧЕСТВО ЛАМП В СВЕТИЛЬНИКЕ 1 | 100 ШТ. 0.01 | 1100.00 11.00 | 10.52 0.11 | - - | 210.53 2.11 | 12.09 0.12 | 1333.14 13.34
55. | 5/30-30-4-3-1-2/СЛВО-12-18Ч | СВЕТИЛЬНИК ВСТРАИВАЕМЫЙ В РЕЕЧНЫЙ ПОТОЛОК С ЛЮМИНЕСЦЕНТНЫМИ ЛАМПАМИ С ОПАЛОВЫМ РАССЕИВАТЕЛЕМ, ЛВО 12-18-301 С ЭПРА | ШТ 19 | - - | - - | - - | 67.16 1276.04 | 3.57 67.83 | 70.73 1343.87
56. | Ц8-593-20 (Н16) | СВЕТИЛЬНИК В ПОДВЕСНЫХ ПОТОЛКАХ | 100 ШТ. 0.19 | 852.31 161.94 | - - | - - | 1057.83 200.99 | 60.99 11.59 | 1971.13 374.52
57. | 5/30-20-1-1-5/СЛВО-12-218 | СВЕТИЛЬНИК ВСТРАИВАЕМЫЙ В РЕЕЧНЫЙ ПОТОЛОК С ЛЮМИНЕСЦЕНТНЫМИ ЛАМПАМИ С ОПАЛОВЫМ РАССЕИВАТЕЛЕМ, ЛВО 12-2Х18-301 С ЭПРА | ШТ 20 | - - | - - | - - | 111.08 2221.60 | 5.91 118.20 | 116.99 2339.80
58. | Ц8-593-20 (Н16) | СВЕТИЛЬНИК В ПОДВЕСНЫХ ПОТОЛКАХ | 100 ШТ. 0.2 | 852.31 170.46 | - - | - - | 1057.83 211.57 | 60.99 12.20 | 1971.13 394.22
59. | 5/30-30-4-3-1-2/СЛВО-12-18-БП | СВЕТИЛЬНИК ВСТРАИВАЕМЫЙ В РЕЕЧНЫЙ ПОТОЛОК С ЛЮМИНЕСЦЕНТНЫМИ ЛАМПАМИ С ОПАЛОВЫМ РАССЕИВАТЕЛЕМ, ЛВО 12-18-301 С ЭПРА,С БЛОКОМ АВАРИЙНОГО ПИТАНИЯ | ШТ 5 | - - | - - | - - | 137.16 685.80 | 7.30 36.50 | 144.46 722.30
60. | 5/30-30-4-3-1-2/СЛВО-12-18-КР | СВЕТИЛЬНИК ВСТРАИВАЕМЫЙ В ПОТОЛОК ИЗ ГИПСОКАРТОНА С ЛЮМИНЕСЦЕНТНЫМИ ЛАМПАМИ С ОПАЛОВЫМ РАССЕИВАТЕЛЕМ, ЛВО 12-18 С ЭПРА,С КОМ-ТОМ ДЛЯ КРЕПЛЕНИЯ | ШТ 3 | - - | - - | - - | 97.16 291.48 | 5.17 15.51 | 102.33 306.99
61. | Ц8-593-20 (Н16) | СВЕТИЛЬНИК В ПОДВЕСНЫХ ПОТОЛКАХ | 100 ШТ. 0.08 | 852.31 68.18 | - - | - - | 1057.83 84.63 | 60.99 4.88 | 1971.13 157.69
62. | 5/30-30-4-3-1-2/СЛВО12-18-Ч1 | СВЕТИЛЬНИК ВСТРАИВАЕМЫЙ В ПОТОЛОК ТИПА "АРМСТРОНГ"С ЛЮМИНЕСЦЕНТНЫМИ ЛАМПАМИ С ОПАЛОВЫМ РАССЕИВАТЕЛЕМ, ЛВО 12-18 С ЭПРА | ШТ 8 | - - | - - | - - | 67.16 537.28 | 3.57 28.56 | 70.73 565.84
63. | Ц8-607-4 (Н16) | СВЕТИЛЬНИК СВЕТОДИОДНЫЙ, УСТАНАВЛИВАЕМЫЙ В ПОДВЕСНЫХ ПОТОЛКАХ ТИПА "АРМСТРОНГ", КОЛИЧЕСТВО ЛАМП 1 | 100 ШТ. 0.08 | 1585.22 126.82 | 9.41 0.75 | - - | 70.33 5.63 | 3.85 0.31 | 1668.81 133.50
64. | 5/30-30-4-3-1-2/СЛВО-12-418 | СВЕТИЛЬНИК ВСТРАИВАЕМЫЙ В ПОТОЛОК ТИПА "АРМСТРОНГ"С ЛЮМИНЕСЦЕНТНЫМИ ЛАМПАМИ С ОПАЛОВЫМ РАССЕИВАТЕЛЕМ, ЛВО 12-4Х18 С ЭПРА | ШТ 4 | - - | - - | - - | 96.00 384.00 | 5.11 20.44 | 101.11 404.44
65. | 5/30-30-4-3-1-2/СЛВО-12-4-18 | СВЕТИЛЬНИК ВСТРАИВАЕМЫЙ В ПОТОЛОК ТИПА "АРМСТРОНГ"С ЛЮМИНЕСЦЕНТНЫМИ ЛАМПАМИ С МАТОВЫМ РАССЕИВАТЕЛЕМ, ЛВО 12-4Х18 С ЭПРА | ШТ 17 | - - | - - | - - | 96.00 1632.00 | 5.11 86.87 | 101.11 1718.87
66. | Ц8-607-6 (Н16) | СВЕТИЛЬНИК СВЕТОДИОДНЫЙ, УСТАНАВЛИВАЕМЫЙ В ПОДВЕСНЫХ ПОТОЛКАХ ТИПА "АРМСТРОНГ", КОЛИЧЕСТВО ЛАМП 4 | 100 ШТ. 0.21 | 2051.00 430.71 | 9.41 1.98 | - - | 70.33 14.77 | 3.85 0.81 | 2134.59 448.27
67. | 5/30-30-4-3-1-2/СЛВО-12-418-Ч | СВЕТИЛЬНИК ВСТРАИВАЕМЫЙ В ПОТОЛОК ИЗ ГИПСОКАРТОНА С ЛЮМИНЕСЦЕНТНЫМИ ЛАМПАМИ С ОПАЛОВЫМ РАССЕИВАТЕЛЕМ, ЛВО 12-4Х18 С ЭПРА | ШТ 3 | - - | - - | - - | 96.00 288.00 | 5.11 15.33 | 101.11 303.33
68. | Ц8-593-20 (Н16) | СВЕТИЛЬНИК В ПОДВЕСНЫХ ПОТОЛКАХ | 100 ШТ. 0.03 | 852.31 25.57 | - - | - - | 1057.83 31.73 | 60.99 1.83 | 1971.13 59.13
69. | 5/30-30-4-3-1-2/СЛПП-2-118 | СВЕТИЛЬНИК НАКЛАДНОЙ ПЫЛЕЗАЩИЩЕННЫЙ С ЛЮМИНЕСЦЕНТНЫМИ ЛАМПАМИ, С ПОВЫШЕННОЙ СТЕПЕНЬЮ ЗАЩИТЫ И РАССЕИВАТЕЛЕМ, ЛПП 02-1Х18 С ЭПРА | ШТ 2 | - - | - - | - - | 41.67 83.34 | 2.22 4.44 | 43.89 87.78
70. | Ц8-914-1 (Н16) | СВЕТИЛЬНИКИ С ЛЮМИНЕСЦЕНТНЫМИ ЛАМПАМИ, КРЕПЛЕНИЕ НА РАСПОРНЫЕ ДЮБЕЛЯ, КОЛИЧЕСТВО ЛАМП 1 | 100 ШТ. 0.02 | 1768.62 35.37 | 22.26 0.45 | - - | 252.23 5.04 | 13.98 0.28 | 2057.09 41.14
71. | 5/30-30-4-3-1-2/СЛПП-2-218 | СВЕТИЛЬНИК НАКЛАДНОЙ ПЫЛЕЗАЩИЩЕННЫЙ С ЛЮМИНЕСЦЕНТНЫМИ ЛАМПАМИ, С ПОВЫШЕННОЙ СТЕПЕНЬЮ ЗАЩИТЫ И РАССЕИВАТЕЛЕМ, ЛПП 02-2Х18 С ЭПРА | ШТ 39 | - - | - - | - - | 51.44 2006.16 | 2.74 106.86 | 54.18 2113.02
72. | Ц8-914-2 (Н16) | СВЕТИЛЬНИКИ С ЛЮМИНЕСЦЕНТНЫМИ ЛАМПАМИ, КРЕПЛЕНИЕ НА РАСПОРНЫЕ ДЮБЕЛЯ, КОЛИЧЕСТВО ЛАМП 2 | 100 ШТ. 0.39 | 1795.96 700.42 | 22.26 8.68 | - - | 252.23 98.37 | 13.98 5.45 | 2084.43 812.92
73. | 5/30-30-4-3-1-2/СЛПП-2-136 | СВЕТИЛЬНИК НАКЛАДНОЙ ПЫЛЕЗАЩИЩЕННЫЙ С ЛЮМИНЕСЦЕНТНЫМИ ЛАМПАМИ, С ПОВЫШЕННОЙ СТЕПЕНЬЮ ЗАЩИТЫ И РАССЕИВАТЕЛЕМ, ЛПП 02-1Х36 С ЭПРА | ШТ 85 | - - | - - | - - | 50.00 4250.00 | 2.66 226.10 | 52.66 4476.10
74. | Ц8-914-1 (Н16) | СВЕТИЛЬНИКИ С ЛЮМИНЕСЦЕНТНЫМИ ЛАМПАМИ, КРЕПЛЕНИЕ НА РАСПОРНЫЕ ДЮБЕЛЯ, КОЛИЧЕСТВО ЛАМП 1 | 100 ШТ. 0.85 | 1768.62 1503.33 | 22.26 18.92 | - - | 252.23 214.40 | 13.98 11.88 | 2057.09 1748.53
75. | 5/30-30-4-3-1-2/СЛПП-2-236 | СВЕТИЛЬНИК НАКЛАДНОЙ ПЫЛЕЗАЩИЩЕННЫЙ С ЛЮМИНЕСЦЕНТНЫМИ ЛАМПАМИ, С ПОВЫШЕННОЙ СТЕПЕНЬЮ ЗАЩИТЫ И РАССЕИВАТЕЛЕМ, ЛПП 02-2Х36 С ЭПРА | ШТ 36 | - - | - - | - - | 92.50 3330.00 | 4.92 177.12 | 97.42 3507.12
76. | Ц8-914-2 (Н16) | СВЕТИЛЬНИКИ С ЛЮМИНЕСЦЕНТНЫМИ ЛАМПАМИ, КРЕПЛЕНИЕ НА РАСПОРНЫЕ ДЮБЕЛЯ, КОЛИЧЕСТВО ЛАМП 2 | 100 ШТ. 0.36 | 1795.96 646.55 | 22.26 8.01 | - - | 252.23 90.80 | 13.98 5.03 | 2084.43 750.40
77. | 5/30-30-4-3-1-2/СЛПП-2-158 | СВЕТИЛЬНИК НАКЛАДНОЙ ПЫЛЕЗАЩИЩЕННЫЙ С ЛЮМИНЕСЦЕНТНЫМИ ЛАМПАМИ, С ПОВЫШЕННОЙ СТЕПЕНЬЮ ЗАЩИТЫ И РАССЕИВАТЕЛЕМ, ЛПП 02-1Х58 С ЭПРА | ШТ 4 | - - | - - | - - | 66.95 267.80 | 3.56 14.24 | 70.51 282.04
78. | Ц8-914-1 (Н16) | СВЕТИЛЬНИКИ С ЛЮМИНЕСЦЕНТНЫМИ ЛАМПАМИ, КРЕПЛЕНИЕ НА РАСПОРНЫЕ ДЮБЕЛЯ, КОЛИЧЕСТВО ЛАМП 1 | 100 ШТ. 0.04 | 1768.62 70.74 | 22.26 0.89 | - - | 252.23 10.09 | 13.98 0.56 | 2057.09 82.28
79. | 5/30-30-4-3-1-2/СЛПП-2-258 | СВЕТИЛЬНИК НАКЛАДНОЙ ПЫЛЕЗАЩИЩЕННЫЙ С ЛЮМИНЕСЦЕНТНЫМИ ЛАМПАМИ, С ПОВЫШЕННОЙ СТЕПЕНЬЮ ЗАЩИТЫ И РАССЕИВАТЕЛЕМ, ЛПП 02-2Х58 С ЭПРА | ШТ 7 | - - | - - | - - | 80.34 562.38 | 4.27 29.89 | 84.61 592.27
80. | Ц8-914-2 (Н16) | СВЕТИЛЬНИКИ С ЛЮМИНЕСЦЕНТНЫМИ ЛАМПАМИ, КРЕПЛЕНИЕ НА РАСПОРНЫЕ ДЮБЕЛЯ, КОЛИЧЕСТВО ЛАМП 2 | 100 ШТ. 0.07 | 1795.96 125.72 | 22.26 1.56 | - - | 252.23 17.66 | 13.98 0.98 | 2084.43 145.91
81. | 5/30-30-4-3-1-2/СЛПП-10-136 | СВЕТИЛЬНИК НАКЛАДНОЙ ПЫЛЕЗАЩИЩЕННЫЙ С ОТРАЖАТЕЛЕМ И МЕТАЛЛИЧЕСКОЙ РАССЕИВАЮЩЕЙ РЕШЕТКОЙ, С ЛЮМИНЕСЦЕНТНЫМИ ЛАМПАМИ, С ПОВЫШЕННОЙ СТЕПЕНЬЮ ЗАЩИТЫ И РАССЕИВАТЕЛЕМ, ЛПП 10-1Х36 С ЭПРА | ШТ 34 | - - | - - | - - | 53.30 1812.20 | 2.84 96.56 | 56.14 1908.76
82. | Ц8-914-1 (Н16) | СВЕТИЛЬНИКИ С ЛЮМИНЕСЦЕНТНЫМИ ЛАМПАМИ, КРЕПЛЕНИЕ НА РАСПОРНЫЕ ДЮБЕЛЯ, КОЛИЧЕСТВО ЛАМП 1 | 100 ШТ. 0.29 | 1768.62 512.90 | 22.26 6.46 | - - | 252.23 73.15 | 13.98 4.05 | 2057.09 596.56
83. | Ц8-593-1801 (Н16) | КРОНШТЕЙНЫ СО СВЕТИЛЬНИКАМИ ПО СТЕНАМ И ПОТОЛКАМ С КРЕПЛЕНИЕМ ДЮБЕЛЯМИ | 100 ШТ. 0.05 | 1108.75 55.44 | 6.29 0.31 | - - | 467.08 23.35 | 25.38 1.27 | 1607.50 80.37
84. | 5/30-30-4-3-1-2/СЛПП-10-236 | СВЕТИЛЬНИК ПОВЕСНОЙ ПЫЛЕЗАЩИЩЕННЫЙ С ОТРАЖАТЕЛЕМ И МЕТАЛЛИЧЕСКОЙ РАССЕИВАЮЩЕЙ РЕШЕТКОЙ, С ЛЮМИНЕСЦЕНТНЫМИ ЛАМПАМИ, ,ЛПП 10-2Х36 С ЭПРА | ШТ 7 | - - | - - | - - | 63.80 446.60 | 3.39 23.73 | 67.19 470.33
85. | Ц8-914-2 (Н16) | СВЕТИЛЬНИКИ С ЛЮМИНЕСЦЕНТНЫМИ ЛАМПАМИ, КРЕПЛЕНИЕ НА РАСПОРНЫЕ ДЮБЕЛЯ, КОЛИЧЕСТВО ЛАМП 2 | 100 ШТ. 0.07 | 1795.96 125.72 | 22.26 1.56 | - - | 252.23 17.66 | 13.98 0.98 | 2084.43 145.91
86. | 5/30-30-4-3-1-2/СЛПП-10-158 | СВЕТИЛЬНИК НАКЛАДНОЙ ПЫЛЕЗАЩИЩЕННЫЙ С ОТРАЖАТЕЛЕМ И МЕТАЛЛИЧЕСКОЙ РАССЕИВАЮЩЕЙ РЕШЕТКОЙ, С ЛЮМИНЕСЦЕНТНЫМИ ЛАМПАМИ, ЛПП 10-1Х58 С ЭПРА | ШТ 27 | - - | - - | - - | 87.00 2349.00 | 4.63 125.01 | 91.63 2474.01
87. | Ц8-914-1 (Н16) | СВЕТИЛЬНИКИ С ЛЮМИНЕСЦЕНТНЫМИ ЛАМПАМИ, КРЕПЛЕНИЕ НА РАСПОРНЫЕ ДЮБЕЛЯ, КОЛИЧЕСТВО ЛАМП 1 | 100 ШТ. 0.27 | 1768.62 477.53 | 22.26 6.01 | - - | 252.23 68.10 | 13.98 3.77 | 2057.09 555.42
88. | 5/30-30-4-3-1-2/СЛПП-10-258 | СВЕТИЛЬНИК НАКЛАДНОЙ ПЫЛЕЗАЩИЩЕННЫЙ С ОТРАЖАТЕЛЕМ И МЕТАЛЛИЧЕСКОЙ РАССЕИВАЮЩЕЙ РЕШЕТКОЙ, С ЛЮМИНЕСЦЕНТНЫМИ ЛАМПАМИ, ЛПП 10-2Х58 С ЭПРА | ШТ 4 | - - | - - | - - | 94.00 376.00 | 5.00 20.00 | 99.00 396.00
89. | Ц8-914-2 (Н16) | СВЕТИЛЬНИКИ С ЛЮМИНЕСЦЕНТНЫМИ ЛАМПАМИ, КРЕПЛЕНИЕ НА РАСПОРНЫЕ ДЮБЕЛЯ, КОЛИЧЕСТВО ЛАМП 2 | 100 ШТ. 0.04 | 1795.96 71.84 | 22.26 0.89 | - - | 252.23 10.09 | 13.98 0.56 | 2084.43 83.38
90. | 5/30-30-4-3-1-2/СЛПП-66-218 | СВЕТИЛЬНИК ПЫЛЕЗАЩИЩЕННЫЙ С ОТРАЖАТЕЛЕМ И РАССЕИВАТЕЛЕМ ИЗ СТЕКЛА ДЛЯ ДВУХ ЛЮМИНЕСЦЕНТНЫХ ЛАМП ЛПП66-2Х18 С ЭПРА,В КОМ-ТЕ С ПОВОРОТНЫМИ КРОНШТЕЙНАМИ ДЛЯ КРЕПЛЕНИЯ НА СТЕНУ | ШТ 2 | - - | - - | - - | 124.80 249.60 | 6.64 13.28 | 131.44 262.88
91. | Ц8-593-1801 (Н16) | КРОНШТЕЙНЫ СО СВЕТИЛЬНИКАМИ ПО СТЕНАМ И ПОТОЛКАМ С КРЕПЛЕНИЕМ ДЮБЕЛЯМИ | 100 ШТ. 0.02 | 1108.75 22.18 | 6.29 0.13 | - - | 467.08 9.34 | 25.38 0.51 | 1607.50 32.16
92. | 5/30-30-4-3-1-2/СЛПП-66-236 | СВЕТИЛЬНИК НАКЛАДНОЙ ПЫЛЕЗАЩИЩЕННЫЙ С ЛЮМИНЕСЦЕНТНЫМИ ЛАМПАМИ, С ОТРАЖАТЕЛЕМ И РАССЕИВАТЕЛЕМ, ЛПП 66-2Х36 С ЭПРА | ШТ 5 | - - | - - | - - | 132.00 660.00 | 7.02 35.10 | 139.02 695.10
93. | Ц8-914-2 (Н16) | СВЕТИЛЬНИКИ С ЛЮМИНЕСЦЕНТНЫМИ ЛАМПАМИ, КРЕПЛЕНИЕ НА РАСПОРНЫЕ ДЮБЕЛЯ, КОЛИЧЕСТВО ЛАМП 2 | 100 ШТ. 0.05 | 1795.96 89.80 | 22.26 1.11 | - - | 252.23 12.61 | 13.98 0.70 | 2084.43 104.22
94. | 5/30-20-1-1-5/ССВ-ДВО-12 | СВЕТИЛЬНИК СВЕТОДИОДНЫЙ ВСТРАИВАЕМЫЙ В ПОТОЛОК ТИПА "АРМСТРОНГ",МОЩ.17 ВТ,СО СВЕТОВЫМ ПОТОКОМ НЕ МЕНЕЕ 1900 ЛМ ДВО12-17 | ШТ 22 | - - | - - | - - | 103.77 2282.94 | 5.52 121.44 | 109.29 2404.38
95. | 5/30-20-1-1-5/СДВО-12-28 | СВЕТИЛЬНИК СВЕТОДИОДНЫЙ ВСТРАИВАЕМЫЙ В ПОТОЛОК ТИПА "АРМСТРОНГ",МОЩ.28 ВТ,СО СВЕТОВЫМ ПОТОКОМ НЕ МЕНЕЕ 3350 ЛМ ДВО12-28 | ШТ 150 | - - | - - | - - | 108.38 16257.00 | 5.77 865.50 | 114.15 17122.50
96. | Ц8-607-4 (Н16) | СВЕТИЛЬНИК СВЕТОДИОДНЫЙ, УСТАНАВЛИВАЕМЫЙ В ПОДВЕСНЫХ ПОТОЛКАХ ТИПА "АРМСТРОНГ", КОЛИЧЕСТВО ЛАМП 1 | 100 ШТ. 1.72 | 1585.22 2726.58 | 9.41 16.19 | - - | 70.33 120.97 | 3.85 6.62 | 1668.81 2870.36
97. | 5/30-20-1-1-5/СДПО-12-17 | СВЕТИЛЬНИК СВЕТОДИОДНЫЙ НАКЛАДНОЙ С ОПАЛОВЫМ РАССЕИВАТЕЛЕМ ,МОЩ.17 ВТ,СО СВЕТОВЫМ ПОТОКОМ НЕ МЕНЕЕ 1900 ЛМ ДПО12-17 | ШТ 15 | - - | - - | - - | 97.80 1467.00 | 5.20 78.00 | 103.00 1545.00
98. | 5/30-20-1-1-5/СДПО-12-28 | СВЕТИЛЬНИК СВЕТОДИОДНЫЙ НАКЛАДНОЙ С ОПАЛОВЫМ РАССЕИВАТЕЛЕМ ,МОЩ.28 ВТ,СО СВЕТОВЫМ ПОТОКОМ НЕ МЕНЕЕ 3350 ЛМ ДПО12-28 | ШТ 36 | - - | - - | - - | 108.38 3901.68 | 5.77 207.72 | 114.15 4109.40
99. | 5/30-20-1-1-5/СДП-12-17 | СВЕТИЛЬНИК СВЕТОДИОДНЫЙ НАКЛАДНОЙ С ОПАЛОВЫМ РАССЕИВАТЕЛЕМ ,МОЩ.17 ВТ,СС СВЕТОВЫМ ПОТОКОМ НЕ МЕНЕЕ 1450 ЛМ ДПО12-17"SM" | ШТ 8 | - - | - - | - - | 97.80 782.40 | 5.20 41.60 | 103.00 824.00
100. | Ц8-913-1 (Н16) | СВЕТИЛЬНИКИ ДЛЯ ЛАМП НАКАЛИВАНИЯ, КРЕПЛЕНИЕ НА РАСПОРНЫЕ ДЮБЕЛЯ, КОЛИЧЕСТВО ЛАМП 1 | 100 ШТ. 0.59 | 848.91 500.86 | 13.75 8.11 | - - | 148.36 87.53 | 8.19 4.83 | 1019.21 601.33
101. | 5/30-20-1-1-5/СДПО-12-40 | СВЕТИЛЬНИК СВЕТОДИОДНЫЙ НАКЛАДНОЙ С ОПАЛОВЫМ РАССЕИВАТЕЛЕМ ,МОЩ.40 ВТ,СО СВЕТОВЫМ ПОТОКОМ НЕ МЕНЕЕ 3800 ЛМ ДПО12-40 "SM" | ШТ 21 | - - | - - | - - | 82.90 1740.90 | 4.41 92.61 | 87.31 1833.51
102. | 5/30-20-1-1-5/СДПО-22-9 | СВЕТИЛЬНИК СВЕТОДИОДНЫЙ НАКЛАДНОЙ С РАССЕИВАТЕЛЕМ ИЗ ПОЛИКАРБОНАТА БЕЛОГО ЦВЕТА ,МОЩ.9 ВТ,СО СВЕТОВЫМ ПОТОКОМ НЕ МЕНЕЕ 900 ЛМ ДПО22-9 "Нyperon" | ШТ 11 | - - | - - | - - | 68.20 750.20 | 3.63 39.93 | 71.83 790.13
103. | 5/30-20-1-1-5/ССВ-22-9 | СВЕТИЛЬНИК СВЕТОДИОДНЫЙ НАКЛАДНОЙ С РАССЕИВАТЕЛЕМ ИЗ ПОЛИКАРБОНАТА БЕЛОГО ЦВЕТА ,МОЩ.9 ВТ,СО СВЕТОВЫМ ПОТОКОМ НЕ МЕНЕЕ 900 ЛМ ДПО22-9 "Нyperon",В КОМ-ТЕ С ПИКТОГРАММОЙ "ПГ" | ШТ 1 | - - | - - | - - | 68.20 68.20 | 3.63 3.63 | 71.83 71.83
104. | 5/30-20-1-1-5/СДПО-705 | СВЕТИЛЬНИК СВЕТОДИОДНЫЙ НАКЛАДНОЙ ПЫЛЕБРЫЗГОЗАЩИЩЕННЫЙ С РАССЕИВАТЕЛЕМ МОЩ.6ВТ 800ЛМ IP54,ДПО01-6-705 | ШТ 13 | - - | - - | - - | 32.00 416.00 | 1.70 22.10 | 33.70 438.10
105. | 5/30-20-1-1-5/ССД-13 | СВЕТИЛЬНИК СВЕТОДИОДНЫЙ НАКЛАДНОЙ ПЫЛЕЗАЩИЩЕННЫЙ С ОПАЛОВЫМ РАССЕИВАТЕЛЕМ МОЩ.12ВТ 1150ЛМ IP65,CD LED 13 | ШТ 5 | - - | - - | - - | 47.60 238.00 | 2.53 12.65 | 50.13 250.65
106. | 5/30-20-1-1-5/ССД-27 | СВЕТИЛЬНИК СВЕТОДИОДНЫЙ НАКЛАДНОЙ ПЫЛЕЗАЩИЩЕННЫЙ С ОПАЛОВЫМ РАССЕИВАТЕЛЕМ МОЩ.22ВТ 2350ЛМ IP65,CD LED 27 | ШТ 2 | - - | - - | - - | 83.00 166.00 | 4.42 8.84 | 87.42 174.84
107. | Ц8-913-1 (Н16) | СВЕТИЛЬНИКИ ДЛЯ ЛАМП НАКАЛИВАНИЯ, КРЕПЛЕНИЕ НА РАСПОРНЫЕ ДЮБЕЛЯ, КОЛИЧЕСТВО ЛАМП 1 | 100 ШТ. 0.53 | 848.91 449.92 | 13.75 7.29 | - - | 148.36 78.63 | 8.19 4.34 | 1019.21 540.18
108. | 5/30-30-4-4-1/С549-35101-1Ч | ЛАМПА НАКАЛИВАНИЯ Б220-230-25-1 | ШТ. 5 | - - | - - | - - | 0.70 3.50 | 0.04 0.20 | 0.74 3.70
109. | 5/30-30-4-4-1/СЛМ-230-60 | ЛАМПА НАКАЛИВАНИЯ Б220-230-60-1 | ШТ 7 | - - | - - | - - | 0.98 6.86 | 0.05 0.35 | 1.03 7.21
110. | 5/30-30-4-4-1/СЛМ-230-75 | ЛАМПА НАКАЛИВАНИЯ Б220-230-75-1 | ШТ 28 | - - | - - | - - | 0.98 27.44 | 0.05 1.40 | 1.03 28.84
111. | 5/30-30-4-4-1/СЛМ-230-100 | ЛАМПА НАКАЛИВАНИЯ Б220-230-100-1 | ШТ 8 | - - | - - | - - | 1.25 10.00 | 0.07 0.56 | 1.32 10.56
112. | 5/30-30-4-4-2/СЛБ-18-Ч | ЛАМПА ЛЮМИНЕСЦЕНТНАЯ ЛБ-18 | ШТ 1635 | - - | - - | - - | 2.50 4087.50 | 0.13 212.55 | 2.63 4300.05
113. | 5/30-30-4-4-2/СЛБ-36-Ч | ЛАМПА ЛЮМИНЕСЦЕНТНАЯ ЛБ-36 | ШТ 268 | - - | - - | - - | 3.33 892.44 | 0.18 48.24 | 3.51 940.68
114. | 5/30-30-4-4-2/СЛБ-58-Ч | АМПА ЛЮМИНЕСЦЕНТНАЯ ЛБ-58 | ШТ 56 | - - | - - | - - | 4.55 254.80 | 0.24 13.44 | 4.79 268.24
115. | 5/30-30-4-4-2/СЛХЕ-18-Ч | ЛАМПА ЛЮМИНЕСЦЕНТНАЯ ТРУБЧАТАЯ НИЗКОГО ДАВЛЕНИЯ ЛХЕ-18 | ШТ 1316 | - - | - - | - - | 3.88 5106.08 | 0.21 276.36 | 4.09 5382.44
116. | 5/30-30-4-4-2/СЛХЕ-36-Ч | ЛАМПА ЛЮМИНЕСЦЕНТНАЯ ТРУБЧАТАЯ НИЗКОГО ДАВЛЕНИЯ ЛХЕ-36 | ШТ 48 | - - | - - | - - | 3.27 156.96 | 0.17 8.16 | 3.44 165.12
117. | 5/30-30-4-4-2/СЛДЦ-18Ч | ЛАМПА ЛЮМИНЕСЦЕНТНАЯ ТРУБЧАТАЯ НИЗКОГО ДАВЛЕНИЯ ЛДЦ-18 | ШТ 345 | - - | - - | - - | 2.15 741.75 | 0.11 37.95 | 2.26 779.70
118. | 5/30-30-4-4-2/СЛДЦ-36 | ЛАМПА ЛЮМИНЕСЦЕНТНАЯ ТРУБЧАТАЯ НИЗКОГО ДАВЛЕНИЯ ЛДЦ-36 | ШТ 96 | - - | - - | - - | 4.36 418.56 | 0.23 22.08 | 4.59 440.64
119. | 5/30-30-4-4-2/СЛДЦ-58 | ЛАМПА ЛЮМИНЕСЦЕНТНАЯ ТРУБЧАТАЯ НИЗКОГО ДАВЛЕНИЯ ЛДЦ-58 | ШТ 127 | - - | - - | - - | 4.55 577.85 | 0.24 30.48 | 4.79 608.33
|  | ИТОГО ПРЯМЫЕ ЗАТРАТЫ : |  | 28620 | 328 | - | 149866 | 7981 | 186795
|  | ОХР и ОПР | [6 empty] | 17049
|  | ПЛАНОВАЯ ПРИБЫЛЬ | [6 empty] | 11602
|  | ИТОГО ПО ПТМ | [6 empty] | 215446
|  | ЗАТРАТЫ ТРУДА | [6 empty] | 3102
| Ж3-40-11 | КАБЕЛЬ,ПРОВОД,ТРУБЫ
120. | 5/10-20-60-2/4 | ПРОВОД СИЛОВОЙ МАРКИ ПВ1 С МЕДНОЙ ЖИЛОЙ, С ПОЛИВИНИЛХЛОРИДНОЙ ИЗОЛЯЦИЕЙ, СЕЧЕНИЕМ 1,5 ММ2, НА НАПРЯЖЕНИЕ 0,45 КВ | 1000 М 12.5 | - - | - - | - - | 536.09 6701.13 | 28.52 356.50 | 564.61 7057.63
121. | Ц8-908-1 (Н16) | ПРОВОДА МАГИСТРАЛЕЙ, СТОЯКОВ И СИЛОВЫХ СЕТЕЙ В ГОТОВЫХ КАНАЛАХ ИЛИ ТРУБАХ, КОЛИЧЕСТВО И СЕЧЕНИЕ ДО 3(1Х6) ММ2 | 100 М ТРАССЫ 31.5534 | 164.52 5191.17 | 2.00 63.11 | 0.47 14.83 | 24.02 757.91 | 1.32 41.65 | 191.86 6053.84
122. | Ц8-908-2 (Н16) | ПРОВОДА МАГИСТРАЛЕЙ, СТОЯКОВ И СИЛОВЫХ СЕТЕЙ В ГОТОВЫХ КАНАЛАХ ИЛИ ТРУБАХ, КОЛИЧЕСТВО И СЕЧЕНИЕ ДО 5(1Х6) ММ2 | 100 М ТРАССЫ 5.3398 | 206.17 1100.91 | 3.16 16.87 | 0.83 4.43 | 34.51 184.28 | 1.88 10.04 | 245.72 1312.10
123. | 5/20-30-1-4/С552-1405-1 | ОТВЕТВИТЕЛЬНЫЙ СЖИМ ДЛЯ ПРОВОДА | 100 ШТ 3.21 | - - | - - | - - | 137.50 441.38 | 7.32 23.50 | 144.82 464.87
124. | 5/10-10-10-1/10 | КАБЕЛЬ СИЛОВОЙ МАРКИ ВВГ 2 Х 1,5-0,66 С МЕДНЫМИ ЖИЛАМИ, ИЗОЛЯЦИЯ И ОБОЛОЧКА ИЗ ПОЛИВИНИЛХЛОРИДНОГО ПЛАСТИКАТА, БЕЗ ЗАЩИТНОГО ПОКРОВА, С ДВУМЯ ЖИЛАМИ СЕЧЕНИЕМ 1,5 ММ2, НА НАПРЯЖЕНИЕ 0,66 КВ | 1000 М 0.75 | - - | - - | - - | 1723.65 1292.74 | 91.70 68.78 | 1815.35 1361.51
125. | 5/10-10-10-1/19 | КАБЕЛЬ СИЛОВОЙ МАРКИ ВВГ 3 Х 1,5-0,66 С МЕДНЫМИ ЖИЛАМИ, ИЗОЛЯЦИЯ И ОБОЛОЧКА ИЗ ПОЛИВИНИЛХЛОРИДНОГО ПЛАСТИКАТА, БЕЗ ЗАЩИТНОГО ПОКРОВА, С ТРЕМЯ ЖИЛАМИ СЕЧЕНИЕМ 1,5 ММ2, НА НАПРЯЖЕНИЕ 0,66 КВ | 1000 М 0.3 | - - | - - | - - | 1796.95 539.09 | 95.60 28.68 | 1892.55 567.77
126. | 5/10-10-10-1/42 | КАБЕЛЬ СИЛОВОЙ МАРКИ ВВГ-П 2 Х 1,5-0,66 С МЕДНЫМИ ЖИЛАМИ, ИЗОЛЯЦИЯ И ОБОЛОЧКА ИЗ ПОЛИВИНИЛХЛОРИДНОГО ПЛАСТИКАТА, БЕЗ ЗАЩИТНОГО ПОКРОВА, С ДВУМЯ ЖИЛАМИ СЕЧЕНИЕМ 1,5 ММ2, НА НАПРЯЖЕНИЕ 0,66 КВ, В ПЛОСКОМ ИСПОЛНЕНИИ | 1000 М 0.9 | - - | - - | - - | 1250.83 1125.75 | 66.54 59.89 | 1317.37 1185.63
127. | 5/10-10-10-1/48 | КАБЕЛЬ СИЛОВОЙ МАРКИ ВВГ-П 3 Х 1,5-0,66 С МЕДНЫМИ ЖИЛАМИ, ИЗОЛЯЦИЯ И ОБОЛОЧКА ИЗ ПОЛИВИНИЛХЛОРИДНОГО ПЛАСТИКАТА, БЕЗ ЗАЩИТНОГО ПОКРОВА, С ТРЕМЯ ЖИЛАМИ СЕЧЕНИЕМ 1,5 ММ2, НА НАПРЯЖЕНИЕ 0,66 КВ, В ПЛОСКОМ ИСПОЛНЕНИИ | 1000 М 1.5 | - - | - - | - - | 1831.24 2746.86 | 97.42 146.13 | 1928.66 2892.99
128. | 5/10-10-10-1/55 | КАБЕЛЬ СИЛОВОЙ МАРКИ ВВГЗ 2 Х 1,5-0,66 С МЕДНЫМИ ЖИЛАМИ, ИЗОЛЯЦИЯ И ОБОЛОЧКА ИЗ ПОЛИВИНИЛХЛОРИДНОГО ПЛАСТИКАТА, БЕЗ ЗАЩИТНОГО ПОКРОВА, С ЗАПОЛНЕНИЕМ, С ДВУМЯ ЖИЛАМИ СЕЧЕНИЕМ 1,5 ММ2, НА НАПРЯЖЕНИЕ 0,66 КВ | 1000 М 0.2 | - - | - - | - - | 1352.70 270.54 | 71.96 14.39 | 1424.66 284.93
129. | 5/10-10-10-1/63 | КАБЕЛЬ СИЛОВОЙ МАРКИ ВВГЗ 3 Х 1,5-0,66 С МЕДНЫМИ ЖИЛАМИ, ИЗОЛЯЦИЯ И ОБОЛОЧКА ИЗ ПОЛИВИНИЛХЛОРИДНОГО ПЛАСТИКАТА, БЕЗ ЗАЩИТНОГО ПОКРОВА, С ЗАПОЛНЕНИЕМ, С ТРЕМЯ ЖИЛАМИ СЕЧЕНИЕМ 1,5 ММ2, НА НАПРЯЖЕНИЕ 0,66 КВ | 1000 М 0.35 | - - | - - | - - | 1775.39 621.39 | 94.45 33.06 | 1869.84 654.44
130. | 5/10-10-10-1/С501-44091-А | КАБЕЛЬ СИЛОВОЙ МАРКИ ВВГНГ(А) 2Х1,5-0,66 С МЕДНЫМИ ЖИЛАМИ, ИЗОЛЯЦИЯ И ОБОЛОЧКА ИЗ ПОЛИВИНИЛХЛОРИДНОГО ПЛАСТИКАТА, НЕ РАСПРОСТРАНЯЮЩИЙ ГОРЕНИЕ, БЕЗ ЗАЩИТНОГО ПОКРОВА, С ДВУМЯ ЖИЛАМИ СЕЧЕНИЕМ 1,5 ММ2, НА НАПРЯЖЕНИЕ 0,66 КВ | 1000 М 0.45 | - - | - - | - - | 1526.41 686.88 | 81.21 36.54 | 1607.62 723.43
131. | 5/10-10-10-2/С501-44100-А | КАБЕЛЬ СИЛОВОЙ МАРКИ ВВГНГ(А) 3Х1,5-0,66 С МЕДНЫМИ ЖИЛАМИ, ИЗОЛЯЦИЯ И ОБОЛОЧКА ИЗ ПОЛИВИНИЛХЛОРИДНОГО ПЛАСТИКАТА, НЕ РАСПРОСТРАНЯЮЩИЙ ГОРЕНИЕ, БЕЗ ЗАЩИТНОГО ПОКРОВА, С ТРЕМЯ ЖИЛАМИ СЕЧЕНИЕМ 1,5 ММ2, НА НАПРЯЖЕНИЕ 0,66 КВ | 1000 М 1 | - - | - - | - - | 1665.54 1665.54 | 88.61 88.61 | 1754.15 1754.15
132. | 5/10-10/С501-44101-А | КАБЕЛЬ СИЛОВОЙ МАРКИ ВВГНГ (А) 3Х2,5-0,66 С МЕДНЫМИ ЖИЛАМИ, ИЗОЛЯЦИЯ И ОБОЛОЧКА ИЗ ПОЛИВИНИЛХЛОРИДНОГО ПЛАСТИКАТА, НЕ РАСПРОСТРАНЯЮЩИЙ ГОРЕНИЕ, БЕЗ ЗАЩИТНОГО ПОКРОВА, С ТРЕМЯ ЖИЛАМИ СЕЧЕНИЕМ 2,5 ММ2, НА НАПРЯЖЕНИЕ 0,66 КВ | 1000 М 0.2 | - - | - - | - - | 3033.08 606.62 | 161.36 32.27 | 3194.44 638.89
133. | 5/10-10-10-1/СВВГЗ-215-Ч | КАБЕЛЬ СИЛОВОЙ МАРКИ ВВГЗНГ(А) 2Х1,5-0,66 С МЕДНЫМИ ЖИЛАМИ, ИЗОЛЯЦИЯ И ОБОЛОЧКА ИЗ ПОЛИВИНИЛХЛОРИДНОГО ПЛАСТИКАТА, НЕ РАСПРОСТРАНЯЮЩИЙ ГОРЕНИЕ, БЕЗ ЗАЩИТНОГО ПОКРОВА, С ДВУМЯ ЖИЛАМИ СЕЧЕНИЕМ 1,5 ММ2, НА НАПРЯЖЕНИЕ 0,66 КВ | 1000М 0.3 | - - | - - | - - | 1520.00 456.00 | 80.86 24.26 | 1600.86 480.26
134. | 5/10-10-20-2/СВВГЗ-315-Ч | КАБЕЛЬ СИЛОВОЙ МАРКИ ВВГЗНГ(А) 3Х1,5-0,66 С МЕДНЫМИ ЖИЛАМИ, ИЗОЛЯЦИЯ И ОБОЛОЧКА ИЗ ПОЛИВИНИЛХЛОРИДНОГО ПЛАСТИКАТА, НЕ РАСПРОСТРАНЯЮЩИЙ ГОРЕНИЕ, БЕЗ ЗАЩИТНОГО ПОКРОВА, С ДВУМЯ ЖИЛАМИ СЕЧЕНИЕМ 1,5 ММ2, НА НАПРЯЖЕНИЕ 0,66 КВ | 1000М 0.55 | - - | - - | - - | 2500.00 1375.00 | 133.00 73.15 | 2633.00 1448.15
135. | 5/10-10-10-10-1/С501-44108-17А | КАБЕЛЬ СИЛОВОЙ МАРКИ ВВГНГ(А)-LS 2Х1,5-0,66 С МЕДНЫМИ ЖИЛАМИ, ИЗОЛЯЦИЯ И ОБОЛОЧКА ИЗ ПОЛИВИНИЛХЛОРИДНОГО ПЛАСТИКАТА, НЕ РАСПРОСТРАНЯЮЩИЙ ГОРЕНИЕ, С НИЗКИМ ДЫМО- И ГАЗОВЫДЕЛЕНИЕМ, БЕЗ ЗАЩИТНОГО ПОКРОВА, С ДВУМЯ ЖИЛАМИ СЕЧЕНИЕМ 1,5 ММ2, НА НАПРЯЖЕНИЕ 0,66 КВ | 1000 М 1.5 | - - | - - | - - | 1418.54 2127.81 | 75.47 113.21 | 1494.01 2241.02
136. | 5/10-10-10-10-1/С501-44108-24А | КАБЕЛЬ СИЛОВОЙ МАРКИ ВВГНГ(А)-LS 3Х1,5-0,66 С МЕДНЫМИ ЖИЛАМИ, ИЗОЛЯЦИЯ И ОБОЛОЧКА ИЗ ПОЛИВИНИЛХЛОРИДНОГО ПЛАСТИКАТА, НЕ РАСПРОСТРАНЯЮЩИЙ ГОРЕНИЕ, С НИЗКИМ ДЫМО- И ГАЗОВЫДЕЛЕНИЕМ, БЕЗ ЗАЩИТНОГО ПОКРОВА, С ТРЕМЯ ЖИЛАМИ СЕЧЕНИЕМ 1,5 ММ2, НА НАПРЯЖЕНИЕ 0,66 КВ | 1000 М 6.8 | - - | - - | - - | 1925.53 13093.60 | 102.44 696.59 | 2027.97 13790.20
137. | 5/10-10-10-10-1/С501-44108-41Ч | КАБЕЛЬ СИЛОВОЙ МАРКИ ВВГНГ-LS 5 Х 1,5-0,66 С МЕДНЫМИ ЖИЛАМИ, ИЗОЛЯЦИЯ И ОБОЛОЧКА ИЗ ПОЛИВИНИЛХЛОРИДНОГО ПЛАСТИКАТА, НЕ РАСПРОСТРАНЯЮЩИЙ ГОРЕНИЕ, С НИЗКИМ ДЫМО- И ГАЗОВЫДЕЛЕНИЕМ, БЕЗ ЗАЩИТНОГО ПОКРОВА, С ПЯТЬЮ ЖИЛАМИ СЕЧЕНИЕМ 2,5 ММ2, НА НАПРЯЖЕНИЕ 0,66 КВ | 1000 М 0.15 | - - | - - | - - | 4504.10 675.62 | 239.62 35.94 | 4743.72 711.56
138. | 5/10-10-10-10-1/С501-44108-25А | КАБЕЛЬ СИЛОВОЙ МАРКИ ВВГНГ(А)-LS 3Х2,5-0,66 С МЕДНЫМИ ЖИЛАМИ, ИЗОЛЯЦИЯ И ОБОЛОЧКА ИЗ ПОЛИВИНИЛХЛОРИДНОГО ПЛАСТИКАТА, НЕ РАСПРОСТРАНЯЮЩИЙ ГОРЕНИЕ, С НИЗКИМ ДЫМО- И ГАЗОВЫДЕЛЕНИЕМ, БЕЗ ЗАЩИТНОГО ПОКРОВА, С ТРЕМЯ ЖИЛАМИ СЕЧЕНИЕМ 2,5 ММ2, НА НАПРЯЖЕНИЕ 0,66 КВ | 1000 М 1.2 | - - | - - | - - | 2964.64 3557.57 | 157.72 189.26 | 3122.36 3746.83
139. | Ц8-424-1 (Н16) | КАБЕЛЬ ДВУХ-ЧЕТЫРЕХЖИЛЬНЫЙ СЕЧЕНИЕМ ЖИЛЫ ДО 6 ММ2 В ГОТОВЫХ БОРОЗДАХ (ШТРАБАХ) С УСТАНОВКОЙ ОТВЕТВИТЕЛЬНЫХ КОРОБОК | 100 М 4.4118 | 480.29 2118.94 | 7.40 32.65 | - - | 50.73 223.81 | 2.94 12.97 | 541.36 2388.37
140. | Ц8-910-1 (Н16) | КАБЕЛЬ ТРЕХ-ПЯТИЖИЛЬНЫЙ СЕЧЕНИЕМ ЖИЛЫ ДО 16 ММ2 ПО СТРОИТЕЛЬНЫМ КОНСТРУКЦИЯМ (СТЕНАМ, ПОТОЛКАМ) С УСТАНОВКОЙ ОТВЕТВИТЕЛЬНЫХ КОРОБОК, КРЕПЛЕНИЕ ПОЛОСКАМИ | 100 М 43.1373 | 419.37 18090.49 | 21.94 946.43 | 3.44 148.39 | 42.73 1843.26 | 2.61 112.59 | 486.65 20992.77
141. | Ц8-911-1 (Н16) | КАБЕЛЬ ТРЕХ-ПЯТИЖИЛЬНЫЙ СЕЧЕНИЕМ ЖИЛЫ ДО 10 ММ2 ПО УСТАНОВЛЕННЫМ КОНСТРУКЦИЯМ И ЛОТКАМ С УСТАНОВКОЙ ОТВЕТВИТЕЛЬНЫХ КОРОБОК, КРЕПЛЕНИЕ ПОЛОСКАМИ (ПРЯЖКАМИ) | 100 М 108.1863 | 221.17 23927.56 | 13.52 1462.68 | 3.44 372.16 | 9.82 1062.39 | 0.58 62.75 | 245.09 26515.38
142. | Ц8-912-1 (Н16) | КАБЕЛЬ ТРЕХ-ПЯТИЖИЛЬНЫЙ СЕЧЕНИЕМ ЖИЛЫ ДО 6 ММ2 В ПРОЛОЖЕННЫХ ТРУБАХ, КОРОБАХ (КАБЕЛЬ-КАНАЛАХ) | 100 М 2.598 | 136.05 353.46 | 11.30 29.36 | 3.44 8.94 | 17.27 44.87 | 1.33 3.46 | 165.95 431.14
143. | 5/20-30-3/С552-606-2Ч | ПОЛОСКИ (ПРЯЖКИ),ЗАЖИМЫ (СКОБЫ) | 100 ШТ. 253.07 | - - | - - | - - | 1.25 316.34 | 0.07 17.71 | 1.32 334.05
144. | 5/20-20-1/3 | КОРОБ ЭЛЕКТРОТЕХНИЧЕСКИЙ ИЗ ПВХ ПРЯМОЙ 16 Х 16 ММ | М 100 | - - | - - | - - | 1.08 108.00 | 0.06 6.00 | 1.14 114.00
145. | Ц8-423-2 (Н16) | КАБЕЛЬ-КАНАЛЫ ПВХ, СЕЧЕНИЕ ДО 25Х25 ММ | 100 М 0.9709 | 164.74 159.95 | 1.42 1.38 | - - | 130.50 126.70 | 9.30 9.03 | 305.96 297.06
146. | 5/20-20-3-1/2 | ТРУБА ГЛАДКАЯ ЖЕСТКАЯ ПВХ, ДИАМЕТР 20 ММ | М 120 | - - | - - | - - | 0.77 92.40 | 0.04 4.80 | 0.81 97.20
147. | Ц8-904-1 (Н16) | ТРУБЫ ВИНИПЛАСТОВЫЕ ПО СТЕНАМ, ДИАМЕТР ДО 25 ММ | 100 М 1.1881 | 315.50 374.85 | 11.26 13.38 | 0.24 0.29 | 481.61 572.20 | 26.19 31.12 | 834.56 991.55
148. | 6/40-10-10/1 | ТРУБА ТЕХНИЧЕСКАЯ ИЗ ПОЛИЭТИЛЕНА ПЭ 63 SDR 11 НОМИНАЛЬНЫМ НАРУЖНЫМ ДИАМЕТРОМ 20 ММ И НОМИНАЛЬНОЙ ТОЛЩИНОЙ СТЕНКИ 2,0 ММ | 10 М 380 | - - | - - | - - | 6.13 2329.40 | 0.29 110.20 | 6.42 2439.60
149. | Ц8-410-101 (Н16) | ТРУБЫ ПОЛИЭТИЛЕНОВЫЕ ПО ОСНОВАНИЮ ПОЛА С КРЕПЛЕНИЕМ ДЮБЕЛЯМИ, ДИАМЕТР 25ММ | 100 М 37.6238 | 156.95 5905.06 | 3.99 150.12 | - - | 224.54 8448.05 | 12.29 462.40 | 397.77 14965.62
150. | 6/20-50-10/104 | ТРУБЫ СТАЛЬНЫЕ ЭЛЕКТРОСВАРНЫЕ ПРЯМОШОВНЫЕ ИЗ СПОКОЙНОЙ И ПОЛУСПОКОЙНОЙ СТАЛИ МАРОК СТ2, СТ3, 10, 20, НАРУЖНЫМ ДИАМЕТРОМ 20 ММ, ТОЛЩИНОЙ СТЕНКИ 2,0 ММ | М 45 | - - | - - | - - | 2.04 91.80 | 0.10 4.50 | 2.14 96.30
151. | Ц8-407-102 (Н16) | ТРУБЫ СТАЛЬНЫЕ ПО УСТАНОВЛЕННЫМ КОНСТРУКЦИЯМ ПО СТЕНАМ С КРЕПЛЕНИЕМ СКОБАМИ, ДИАМЕТР ДО 25ММ, КРЕПЛЕНИЕ ДЮБЕЛЯМИ | 100 М 0.4412 | 277.74 122.54 | 12.79 5.64 | - - | 359.03 158.40 | 19.46 8.59 | 669.02 295.17
152. | 1/10-240-50-16/С552-5005-Ч | МЕТАЛЛОКОНСТРУКЦИИ | КГ 80 | - - | - - | - - | 5.11 408.80 | 0.41 32.80 | 5.52 441.60
153. | Ц8-88-3 (Н16) | КОНСТРУКЦИЯ МЕТАЛЛИЧЕСКАЯ | Т 0.08 | 628.20 50.26 | 53.30 4.26 | - - | 234.38 18.75 | 17.69 1.42 | 933.57 74.69
|  | ИТОГО ПРЯМЫЕ ЗАТРАТЫ : |  | 57395 | 2726 | 549 | 54771 | 2953 | 117845
|  | ОХР и ОПР | [6 empty] | 34517
|  | ПЛАНОВАЯ ПРИБЫЛЬ | [6 empty] | 23491
|  | ИТОГО ПО ПТМ | [6 empty] | 175853
|  | ЗАТРАТЫ ТРУДА | [6 empty] | 6229
|  | ЗАТРАТЫ ТРУДА МАШИНИСТОВ | [6 empty] | 46
| Ж3-40-32 | ЭЛЕКТРОУСТАНОВОЧНЫЕ ИЗДЕЛИЯ
154. | 5/30-10-3/С110-801-Ч | ВЫКЛЮЧАТЕЛЬ УСТАНОВОЧНЫЙ ОДНОКЛАВИШНЫЙ С1 10-801 | ШТ 240 | - - | - - | - - | 4.48 1075.20 | 0.24 57.60 | 4.72 1132.80
155. | Ц8-591-201 (Н16) | ВЫКЛЮЧАТЕЛЬ ОДНОКЛАВИШНЫЙ УТОПЛЕННОГО ТИПА ПРИ СКРЫТОЙ ПРОВОДКЕ С КРЕПЛЕНИЕМ ВЯЖУЩИМИ РАСТВОРАМИ | 100 ШТ. 2.35 | 333.37 783.42 | - - | - - | 16.94 39.81 | 0.91 2.14 | 351.22 825.37
156. | 5/30-10-3/С510-803-Ч | ВЫКЛЮЧАТЕЛЬ УСТАНОВОЧНЫЙ ДВУХКЛАВИШНЫЙ С5 10-803 | ШТ 215 | - - | - - | - - | 5.64 1212.60 | 0.30 64.50 | 5.94 1277.10
157. | Ц8-591-501 (Н16) | ВЫКЛЮЧАТЕЛЬ ДВУХКЛАВИШНЫЙ УТОПЛЕННОГО ТИПА ПРИ СКРЫТОЙ ПРОВОДКЕ С КРЕПЛЕНИЕМ ВЯЖУЩИМИ РАСТВОРАМИ | 100 ШТ. 2.11 | 334.60 706.01 | - - | - - | 8.91 18.80 | 0.49 1.03 | 344.00 725.84
158. | 5/30-10-3/С610-807-Ч | ВЫКЛЮЧАТЕЛЬ УСТАНОВОЧНЫЙ КОРИДОРНЫЙ ОДНОКЛАВИШНЫЙ С6 10-807 | ШТ 37 | - - | - - | - - | 5.38 199.06 | 0.29 10.73 | 5.67 209.79
159. | Ц8-591-201 (Н16) | ВЫКЛЮЧАТЕЛЬ ОДНОКЛАВИШНЫЙ УТОПЛЕННОГО ТИПА ПРИ СКРЫТОЙ ПРОВОДКЕ С КРЕПЛЕНИЕМ ВЯЖУЩИМИ РАСТВОРАМИ | 100 ШТ. 0.36 | 333.37 120.01 | - - | - - | 16.94 6.10 | 0.91 0.33 | 351.22 126.44
160. | 5/30-10-3/С110-827-Ч | ВЫКЛЮЧАТЕЛЬ УСТАНОВОЧНЫЙ ОДНОКЛАВИШНЫЙ БРЫЗГОЗАЩИЩЕННЫЙ С1 10-827 | ШТ 58 | - - | - - | - - | 5.61 325.38 | 0.30 17.40 | 5.91 342.78
161. | Ц8-591-201 (Н16) | ВЫКЛЮЧАТЕЛЬ ОДНОКЛАВИШНЫЙ УТОПЛЕННОГО ТИПА ПРИ СКРЫТОЙ ПРОВОДКЕ С КРЕПЛЕНИЕМ ВЯЖУЩИМИ РАСТВОРАМИ | 100 ШТ. 0.57 | 333.37 190.02 | - - | - - | 16.94 9.66 | 0.91 0.52 | 351.22 200.19
162. | 5/30-10-3/С510-829-Ч | ВЫКЛЮЧАТЕЛЬ УСТАНОВОЧНЫЙ ДВУХКЛАВИШНЫЙ БРЫЗГОЗАЩИЩЕННЫЙ С5 10-829 | ШТ 35 | - - | - - | - - | 7.07 247.45 | 0.38 13.30 | 7.45 260.75
163. | Ц8-591-501 (Н16) | ВЫКЛЮЧАТЕЛЬ ДВУХКЛАВИШНЫЙ УТОПЛЕННОГО ТИПА ПРИ СКРЫТОЙ ПРОВОДКЕ С КРЕПЛЕНИЕМ ВЯЖУЩИМИ РАСТВОРАМИ | 100 ШТ. 0.34 | 334.60 113.76 | - - | - - | 8.91 3.03 | 0.49 0.17 | 344.00 116.96
164. | 5/30-10-3/С610-879-Ч | ВЫКЛЮЧАТЕЛЬ УСТАНОВОЧНЫЙ КОРИДОРНЫЙ ОДНОКЛАВИШНЫЙ БРЫЗГОЗАЩИЩЕННЫЙ С6 10-879 | ШТ 4 | - - | - - | - - | 6.59 26.36 | 0.35 1.40 | 6.94 27.76
165. | Ц8-591-201 (Н16) | ВЫКЛЮЧАТЕЛЬ ОДНОКЛАВИШНЫЙ УТОПЛЕННОГО ТИПА ПРИ СКРЫТОЙ ПРОВОДКЕ С КРЕПЛЕНИЕМ ВЯЖУЩИМИ РАСТВОРАМИ | 100 ШТ. 0.04 | 333.37 13.33 | - - | - - | 16.94 0.68 | 0.91 0.04 | 351.22 14.04
166. | 5/30-30-4-1-1/26 | ВЫКЛЮЧАТЕЛЬ УСТАНОВОЧНЫЙ ОДНОКЛАВИШНЫЙ А16-131 | ШТ. 28 | - - | - - | - - | 3.05 85.40 | 0.16 4.48 | 3.21 89.88
167. | Ц8-591-1 (Н16) | ВЫКЛЮЧАТЕЛЬ ОДНОКЛАВИШНЫЙ НЕУТОПЛЕННОГО ТИПА ПРИ ОТКРЫТОЙ ПРОВОДКЕ | 100 ШТ. 0.27 | 378.89 102.30 | 5.26 1.42 | - - | 74.99 20.25 | 4.59 1.24 | 463.73 125.21
168. | 5/30-30-4-1-1/28 | ВЫКЛЮЧАТЕЛЬ УСТАНОВОЧНЫЙ ДВУХКЛАВИШНЫЙ А56-134 | ШТ. 18 | - - | - - | - - | 3.58 64.44 | 0.19 3.42 | 3.77 67.86
169. | Ц8-591-4 (Н16) | ВЫКЛЮЧАТЕЛЬ ДВУХКЛАВИШНЫЙ НЕУТОПЛЕННОГО ТИПА ПРИ ОТКРЫТОЙ ПРОВОДКЕ | 100 ШТ. 0.18 | 423.38 76.21 | 5.26 0.95 | - - | 74.76 13.46 | 4.57 0.82 | 507.97 91.44
170. | 5/30-30-4-1-1/31 | ВЫКЛЮЧАТЕЛЬ УСТАНОВОЧНЫЙ НА ДВА НАПРАВЛЕНИЯ ОДНОКЛАВИШНЫЙ А610-147 | ШТ. 16 | - - | - - | - - | 3.40 54.40 | 0.18 2.88 | 3.58 57.28
171. | Ц8-591-1 (Н16) | ВЫКЛЮЧАТЕЛЬ ОДНОКЛАВИШНЫЙ НЕУТОПЛЕННОГО ТИПА ПРИ ОТКРЫТОЙ ПРОВОДКЕ | 100 ШТ. 0.16 | 378.89 60.62 | 5.26 0.84 | - - | 74.99 12.00 | 4.59 0.73 | 463.73 74.19
172. | 5/30-10-3/СА16-222-Ч | ВЫКЛЮЧАТЕЛЬ УСТАНОВОЧНЫЙ ОДНОКЛАВИШНЫЙ ДЛЯ ОТКРЫТОЙ УСТАНОВКИ БРЫЗГОЗОЩИЩЕННЫЙ А16-222 | ШТ 6 | - - | - - | - - | 4.12 24.72 | 0.22 1.32 | 4.34 26.04
173. | 5/30-10-3/СА610-868-Ч | ВЫКЛЮЧАТЕЛЬ УСТАНОВОЧНЫЙ КОРИДОРНЫЙ ОДНОКЛАВИШНЫЙ БРЫЗГОЗАЩИЩЕННЫЙ А610 -868 | ШТ 4 | - - | - - | - - | 5.74 22.96 | 0.31 1.24 | 6.05 24.20
174. | Ц8-591-304 (Н16) | ВЫКЛЮЧАТЕЛЬ ПОЛУГЕРМЕТИЧЕСКИЙ И ГЕРМЕТИЧЕСКИЙ С КРЕПЛЕНИЕМ ВИНТАМИ | 100 ШТ. 0.1 | 777.75 77.78 | 21.50 2.15 | - - | 238.31 23.83 | 17.79 1.78 | 1055.35 105.54
175. | 5/30-30-4-1-2-2/СРС16-306-Ч | РОЗЕТКА С ЗАЗЕМЛЯЮЩИМИ КОНТАКТАМИ СКРЫТОЙ УСТАНОВКИ РС16-306 | ШТ 43 | - - | - - | - - | 4.00 172.00 | 0.21 9.03 | 4.21 181.03
176. | 5/30-30-4-1-2-2/СРС16-355-Ч | РОЗЕТКА ШТЕПСЕЛЬНАЯ ДВУХМЕСТНЫЕ РС16-355 | ШТ 1 | - - | - - | - - | 9.99 9.99 | 0.53 0.53 | 10.52 10.52
177. | 5/30-30-4-1-2-2/42 | РОЗЕТКА ОДНОМЕСТНАЯ РС16-312 С ЗАЗЕМЛЯЮЩИМ КОНТАКТОМ БРЫЗГОЗАЩИЩЕННАЯ СКРЫТОЙ УСТАНОВКИ | ШТ. 13 | - - | - - | - - | 4.27 55.51 | 0.23 2.99 | 4.50 58.50
178. | Ц8-591-1101 (Н16) | РОЗЕТКА ШТЕПСЕЛЬНАЯ ТРЕХПОЛЮСНАЯ НЕУТОПЛЕННОГО ТИПА НА ТОК ДО 10А | 100 ШТ. 0.56 | 604.84 338.71 | 10.52 5.89 | - - | 43.17 24.18 | 2.87 1.61 | 661.40 370.38
179. | 5/30-30-4-1-2-1/СРА16-297-Ч | РОЗЕТКА ШТЕПСЕЛЬНАЯ БРЫЗГОЗАЩИЩЕННАЯ С ЗАЗЕМЛЯЮЩИМ КОНТАКТОМ РА16-297(03) | ШТ 4 | - - | - - | - - | 4.27 17.08 | 0.23 0.92 | 4.50 18.00
180. | 5/30-30-4-1-2-1/7 | РОЗЕТКА ШТЕПСЕЛЬНАЯ БРЫЗГОЗАЩИЩЕННАЯ РА16-236 | ШТ. 1 | - - | - - | - - | 3.06 3.06 | 0.16 0.16 | 3.22 3.22
181. | Ц8-591-1004 (Н16) | РОЗЕТКА ШТЕПСЕЛЬНАЯ ПОЛУГЕРМЕТИЧЕСКАЯ И ГЕРМЕТИЧЕСКАЯ С КРЕПЛЕНИЕМ ВИНТАМИ | 100 ШТ. 0.05 | 777.75 38.89 | 21.50 1.08 | - - | 238.31 11.92 | 17.79 0.89 | 1055.35 52.78
182. | 5/20-40-4/17 | КОРОБКА МОНТАЖНАЯ К-201 | ШТ. 660 | - - | - - | - - | 0.53 349.80 | 0.03 19.80 | 0.56 369.60
183. | 5/20-40-4/18 | КОРОБКА МОНТАЖНАЯ КМ-202 УХЛ 2 | ШТ. 480 | - - | - - | - - | 1.05 504.00 | 0.06 28.80 | 1.11 532.80
184. | 5/20-40-4/СКР-409 | КОРОБКА У409 | ШТ 670 | - - | - - | - - | 2.98 1996.60 | 0.16 107.20 | 3.14 2103.80
185. | 5/20-40-4/5 | КОРОБКА МОНТАЖНАЯ ОТКРЫТОЙ УСТАНОВКИ ДЛЯ РАЗВОДКИ ПРОВОДОВ КМ-209 | ШТ. 250 | - - | - - | - - | 2.17 542.50 | 0.12 30.00 | 2.29 572.50
186. | 5/20-40-4/СКОР-272 | КОРОБКА ПРОТЯЖНАЯ У272 УХЛЗ | ШТ 315 | - - | - - | - - | 1.34 422.10 | 0.07 22.05 | 1.41 444.15
187. | 5/20-20-3-3/СУГ-292 | УГОЛОК СОЕДИНИТЕЛЬНЫЙ У292 УХЛ3 | ШТ 1260 | - - | - - | - - | 1.98 2494.80 | 0.11 138.60 | 2.09 2633.40
188. | 5/20-10-8/1 | КОРОБКА ПРОТЯЖНАЯ У994 У2 | ШТ. 10 | - - | - - | - - | 7.60 76.00 | 0.40 4.00 | 8.00 80.00
189. | 5/20-10-10/12 | ПРОФИЛЬ (ШВЕЛЛЕР) МОНТАЖНЫЙ ГОРЯЧЕГО ЦИНКОВАНИЯ, ТИПА К240 УТ 1,5 | ШТ. 220 | - - | - - | - - | 14.98 3295.60 | 0.80 176.00 | 15.78 3471.60
190. | Ц8-397-101 (Н16) | ПРОФИЛИ ПЕРФОРИРОВАННЫЕ МОНТАЖНЫЕ, ДЛИНА 2М, КРЕПЛЕНИЕ ХОМУТАМИ (СКОБАМИ) | 100 М 4.3137 | 101.00 435.68 | 12.82 55.30 | - - | 30.04 129.58 | 2.12 9.15 | 145.98 629.71
191. | 1/10-240-50-15/10 | ШПИЛЬКА РЕЗЬБОВАЯ ОЦИНКОВАННАЯ М8 Х 1000 | ШТ. 40 | - - | - - | - - | 1.80 72.00 | 0.14 5.60 | 1.94 77.60
192. | 1/10-240-30-22/СЦН-М10 | ДЮБЕЛЬ ЛАТУННЫЙ РАСПОРНЫЙ KEW MSD M10 | ШТ 80 | - - | - - | - - | 1.05 84.00 | 0.06 4.80 | 1.11 88.80
193. | 5/30-30-4-7/СЩТ-150 | ЩИТОК ИНДИВИДУАЛЬНОГО ИЗГОТ.НАВ.ИСП.РАЗМ.150Х150Х100ММ | ШТ 1 | - - | - - | - - | 28.10 28.10 | 1.49 1.49 | 29.59 29.59
194. | Ц10-901-8 (Н17) | МОНТАЖ | 10 ШТ. 0.1 | 91.85 9.19 | 1.00 0.10 | - - | 0.66 0.07 | 0.05 0.01 | 93.56 9.36
195. | 5/30-30-4-10/1 | ЯЩИК С ПОНИЖАЮЩИМ ТРАНСФОРМАТОРОМ ТИПА ЯТП-0,25 | ШТ. 8 | - - | - - | - - | 115.22 921.76 | 6.13 49.04 | 121.35 970.80
196. | Ц8-603-1 (Н16) | ЯЩИК С ПОНИЖАЮЩИМ ТРАНСФОРМАТОРОМ | ШТ. 8 | 13.70 109.60 | 0.18 1.44 | - - | 0.85 6.80 | 0.05 0.40 | 14.78 118.24
197. | 5/30-30-4-12/3 | КРОНШТЕЙН ТИПА У116У3 | ШТ. 10 | - - | - - | - - | 33.28 332.80 | 1.77 17.70 | 35.05 350.50
198. | 5/30-30-4-12/1 | ДЕРЖАТЕЛЬ СВЕТИЛЬНИКА У25М У3 | 10 ШТ. 1 | - - | - - | - - | 41.60 41.60 | 2.21 2.21 | 43.81 43.81
199. | 5/30-30-4-3-6/СКР-СВ-1 | ПОДВЕС ЖЕСТКИЙ (КРОНШТЕЙН) С ВОЗМОЖНОСТЬЮ РЕГУЛИРОВКИ УГЛА НАКЛОНА СВЕТИЛЬНИКА | ШТ 8 | - - | - - | - - | 19.99 159.92 | 1.06 8.48 | 21.05 168.40
200. | Ц10-39-3 (Н15) | МОНТАЖ | ШТ. 8 | 12.94 103.52 | 1.88 15.04 | 0.68 5.44 | - - | - - | 14.82 118.56
201. | 5/30-30-4-3-6/СПД-500 | ПОДВЕС ЖЕСТКИЙ ДЛИНОЙ 500ММ ДЛЯ КРЕПЛЕНИЯ СВЕТИЛЬНИКОВ С ЛЮМИНЕСЦЕНТНЫМИ ЛАМПАМИ К ПОТОЛКУ | ШТ 38 | - - | - - | - - | 7.90 300.20 | 0.42 15.96 | 8.32 316.16
202. | Ц10-901-13 (Н17) | МОНТАЖ | 100 ШТ. 0.38 | 58.86 22.37 | - - | - - | 0.75 0.29 | 0.06 0.02 | 59.67 22.68
203. | ПРИМЕЧАНИЕ: | ПРОТИВОПОЖАРНЫЕ МЕРОПРИЯТИЯ
204. | 1/55-20-50/50 | МАСТИКА ТЕРМОРАСШИРЯЮЩАЯСЯ ПРОТИВОПОЖАРНАЯ НILTI СP 611A | МЛ 12400 | - - | - - | - - | 0.12 1488.00 | 0.01 124.00 | 0.13 1612.00
205. | Е13-135-7 (Н10) | ЗАПОЛНЕНИЕ (ГЕРМЕТИЗАЦИЯ) ПРОТИВОПОЖАРНЫХ КАБЕЛЬНЫХ ПРОХОДОК С ПРИМЕНЕНИЕМ ПРОТИВОПОЖАРНОЙ ТЕРМОРАСШИРЯЮЩЕЙСЯ МАСТИКИ НILTI НА ВЫСОТЕ ДО 1,5 М ОТ ОПОРНОЙ ПЛОЩАДКИ | М3 ЗАПОЛНЕНИЯ ПРОХОДКИ 0.0496 | 1029.67 51.07 | - - | - - | 1.06 0.05 | 0.09 0.00 | 1030.82 51.13
206. | 1/10-120-10-10/64 | ПЛИТЫ ТЕПЛОИЗОЛЯЦИОННЫЕ ИЗ МИНЕРАЛЬНОЙ ВАТЫ ПТМ СТБ 1995-2009-Т4-DS(TН)1-СS(10)25-TR10-WS1 (ПЛОТНОСТЬ 110 КГ/М3) БЕЛТЕП МАРКИ ФАСАД | М3 0.01 | - - | - - | - - | 176.33 1.76 | 14.00 0.14 | 190.33 1.90
207. | Е26-31-1 (Н19) | ТЕПЛОИЗОЛЯЦИЯ ПОКРЫТИЙ И ПЕРЕКРЫТИЙ ИЗДЕЛИЯМИ ИЗ ВОЛОКНИСТЫХ И ЗЕРНИСТЫХ МАТЕРИАЛОВ НАСУХО | М3 0.01 | 114.00 1.14 | 9.14 0.09 | 5.65 0.06 | - - | - - | 123.14 1.23
|  | ИТОГО ПРЯМЫЕ ЗАТРАТЫ : |  | 3354 | 84 | 5 | 17027 | 969 | 21434
|  | ОХР и ОПР | [6 empty] | 1987
|  | ПЛАНОВАЯ ПРИБЫЛЬ | [6 empty] | 1374
|  | ИТОГО ПО ПТМ | [6 empty] | 24795
|  | ЗАТРАТЫ ТРУДА | [6 empty] | 327
| Ж3-40-90 | СТРОИТЕЛЬНЫЕ РАБОТЫ
208. | Е46-74-1 (Н10) | УСТРОЙСТВО ШТРАБ В КИРПИЧНЫХ СТЕНАХ ПЛОЩАДЬЮ СЕЧЕНИЯ ДО 20 СМ2 | 100 М 1.2 | 128.35 154.02 | 8.21 9.85 | - - | - - | - - | 136.56 163.87
209. | 1/10-170-10/С101-86726-2Ч | БУР SDS D8Х160 | ШТ. 0.9 | - - | - - | - - | 5.95 5.36 | 0.47 0.42 | 6.42 5.78
210. | 1/10-170-2/20 | ДИСК АЛМАЗНЫЙ ОТРЕЗНОЙ ДЛЯ РЕЗКИ КАМНЯ, БЕТОНА ДИАМЕТРОМ 230 ММ | ДИСК 0.9 | - - | - - | - - | 43.94 39.55 | 3.49 3.14 | 47.43 42.69
211. | 1/10-170-10/СЦН-ЗБ-3 | ЗУБИЛА SDS | ШТ 0.24 | - - | - - | - - | 12.59 3.02 | 1.00 0.24 | 13.59 3.26
212. | Е46-75-1 (Н10) | УСТРОЙСТВО ШТРАБ В БЕТОННЫХ КОНСТРУКЦИЯХ ПОЛОВ, СТЕН ПЛОЩАДЬЮ СЕЧЕНИЯ ДО 20 СМ2 | 100 М 3.3 | 157.07 518.33 | 9.48 31.28 | - - | - - | - - | 166.55 549.61
213. | 1/10-170-10/С101-86726-2Ч | БУР SDS D8Х160 | ШТ. 3.3 | - - | - - | - - | 5.95 19.64 | 0.47 1.55 | 6.42 21.19
214. | 1/10-170-2/20 | ДИСК АЛМАЗНЫЙ ОТРЕЗНОЙ ДЛЯ РЕЗКИ КАМНЯ, БЕТОНА ДИАМЕТРОМ 230 ММ | ДИСК 3.3 | - - | - - | - - | 43.94 145.00 | 3.49 11.52 | 47.43 156.52
215. | 1/10-170-10/СЦН-ЗБ-3 | ЗУБИЛА SDS | ШТ 0.99 | - - | - - | - - | 12.59 12.46 | 1.00 0.99 | 13.59 13.45
216. | Е46-29-1 (Н10) | ПРОБИВКА В КИРПИЧНЫХ СТЕНАХ ГНЕЗД РАЗМЕРОМ ДО 130 Х 130 ММ | 100 ШТ. 10.2 | 331.01 3376.30 | 680.01 6936.10 | 245.09 2499.92 | - - | - - | 1011.02 10312.40
217. | Е46-71-4 ПР (Н10) | СВЕРЛЕНИЕ ОТВЕРСТИЙ В БЕТОННЫХ КОНСТРУКЦИЯХ НА ГЛУБИНУ 200 ММ ЭЛЕКТРОПЕРФОРАТОРОМ С ПРИМЕНЕНИЕМ СПИРАЛЬНЫХ ШНЕКОВ ДИАМЕТРОМ ОТВЕРСТИЙ ДО 70 ММ(ГНЕЗД D85Х40(ГЛ.D100Х50(ГЛ.)) | 100 ОТВЕРСТИЙ 1.2 | 402.06 482.47 | 27.51 33.01 | - - | - - | - - | 429.57 515.48
218. | Е46-71-8 (Н10) Н1=16 | НА КАЖДЫЕ 10 ММ ИЗМЕНЕНИЯ ГЛУБИНЫ СВЕРЛЕНИЯ ОТВЕРСТИЙ ДОБАВЛЯЕТСЯ ИЛИ ИСКЛЮЧАЕТСЯ К НОРМЕ 46-71-4 | 100 ОТВЕРСТИЙ 0.4 | 390.76 -156.30 | 27.87 -11.15 | - - | - - | - - | 418.63 -167.45
219. | Е46-71-8 (Н10) Н1=15 | НА КАЖДЫЕ 10 ММ ИЗМЕНЕНИЯ ГЛУБИНЫ СВЕРЛЕНИЯ ОТВЕРСТИЙ ДОБАВЛЯЕТСЯ ИЛИ ИСКЛЮЧАЕТСЯ К НОРМЕ 46-71-4 | 100 ОТВЕРСТИЙ 0.8 | 366.34 -293.07 | 26.13 -20.90 | - - | - - | - - | 392.47 -313.97
220. | 1/10-170-10/С101-86726-20Ч1 | СПИРАЛЬНЫЕ ШНЕКИ (СВЕРЛА С ТВЕРДОСПЛАВНЫМИ НАКОНЕЧНИКАМИ) | ШТ. 1.14 | - - | - - | - - | 10.16 11.58 | 0.81 0.92 | 10.97 12.51
|  | ИТОГО ПРЯМЫЕ ЗАТРАТЫ : |  | 4082 | 6978 | 2500 | 237 | 19 | 11316
|  | ОХР и ОПР | [6 empty] | 4325
|  | ПЛАНОВАЯ ПРИБЫЛЬ | [6 empty] | 4600
|  | ИТОГО ПО ПТМ | [6 empty] | 20241
|  | ЗАТРАТЫ ТРУДА | [6 empty] | 479
|  | ЗАТРАТЫ ТРУДА МАШИНИСТОВ | [6 empty] | 255
|  | ВСЕГО, В ТОМ ЧИСЛЕ | [6 empty] | 446988
|  | СТРОИТЕЛЬНЫЕ РАБОТЫ В ТОМ ЧИСЛЕ | [6 empty] | 22496
|  | ЗАРАБОТНАЯ ПЛАТА | [6 empty] | 4134
|  | ЭКСПЛУАТАЦИЯ МАШИН И МЕХАНИЗМОВ | [6 empty] | 6978
|  | В ТОМ ЧИСЛЕ ЗАРАБОТНАЯ ПЛАТА МАШИНИСТОВ | [6 empty] | 2500
|  | МАТЕРИАЛЫ, ИЗДЕЛИЯ, КОНСТРУКЦИИ | [6 empty] | 2207
|  | ТРАНСПОРТ | [6 empty] | 181
|  | ОХР и ОПР | [6 empty] | 4360
|  | ПЛАНОВАЯ ПРИБЫЛЬ | [6 empty] | 4636
|  | МОНТАЖНЫЕ РАБОТЫ В ТОМ ЧИСЛЕ | [6 empty] | 424156
|  | ЗАРАБОТНАЯ ПЛАТА | [6 empty] | 90057
|  | ЭКСПЛУАТАЦИЯ МАШИН И МЕХАНИЗМОВ | [6 empty] | 3147
|  | В ТОМ ЧИСЛЕ ЗАРАБОТНАЯ ПЛАТА МАШИНИСТОВ | [6 empty] | 554
|  | МАТЕРИАЛЫ, ИЗДЕЛИЯ, КОНСТРУКЦИИ | [6 empty] | 228077
|  | ТРАНСПОРТ | [6 empty] | 12187
|  | ОХР и ОПР | [6 empty] | 53959
|  | ПЛАНОВАЯ ПРИБЫЛЬ | [6 empty] | 36729
|  | ОБОРУДОВАНИЕ, МЕБЕЛЬ, ИНВЕНТАРЬ | [6 empty] | 329
|  | ТРАНСПОРТ | [6 empty] | 7
|  | ЗАТРАТЫ ТРУДА РАБОЧИХ | [6 empty] | 10211
|  | ЗАТРАТЫ ТРУДА МАШИНИСТОВ | [6 empty] | 302
|  | СОСТАВИЛ | ____________________ |  |  |  |  | ЧИЖИКОВА
|  |  | (должность) |  |  | (подпись) |  | (инициалы,фамилия)
|  | ПРОВЕРИЛ | ____________________ |  |  |  |  | НЕСТЕРОВА
|  |  | (должность) |  |  | (подпись) |  | (инициалы,фамилия)

## 3072-1-33-T0
НАИМЕНОВАНИЕ ОБЪЕКТА: СТРОИТЕЛЬСТВО МНОГОПРОФИЛЬНОЙ ПОЛИКЛИНИКИ В ПОС.ВОСТОЧНЫЙ.СТАДИЯ С (С УЧЕТОМ ПОСТАНОВЛЕНИЯ МА И С РБ N3 ОТ 26.01.2023Г.)
КОД ОБЪЕКТА: 17.060
НАИМЕНОВАНИЕ ЗДАНИЯ, СООРУЖЕНИЯ: СТРОИТЕЛЬСТВО МНОГОПРОФИЛЬНОЙ ПОЛИКЛИНИКИ
ШИФР ЗДАНИЯ, СООРУЖЕНИЯ: 17.060.0.01
КОМПЛЕКТ ЧЕРТЕЖЕЙ: ЭО.СО,ВР
ИСХОДНЫЕ ДАННЫЕ ПО ЛОКАЛЬНОЙ СМЕТЕ (ЛОКАЛЬНОМУ СМЕТНОМУ РАСЧЕТУ) № 33
(НОРМЫ 2022г.)
ЭЛЕКТРООСВЕЩЕНИЕ (ПОДВАЛ,1-3 ЭТАЖИ) (ВЗАМЕН РАНЕЕ ВЫДАННОЙ СМЕТЫ N33 НА СУММУ 414,839 ТЫС. РУБ.)
СОСТАВЛЕНА В ЦЕНАХ НА 1 НОЯБРЯ 2022г.
№ П/П | ТЕКСТ
1 | 2
1 | L3'3072'1'33'S0Q0Q1B0T0T3'2'1'ЭЛЕКТРООСВЕЩЕНИЕ (ПОДВАЛ,1-3 ЭТАЖИ) (ВЗАМЕН РАНЕЕ ВЫДАННОЙ СМЕТЫ N33 НА СУММУ 414,839 ТЫС. РУБ.)'ЭО.СО,ВР'ЧИЖИКОВА'НЕСТЕРОВА*
2 | Ж3-40-22'КОМПЛЕКТНЫЕ УСТРОЙСТВА'ШТ*
3 | БСПМЛ-113'51:1,2##'=14'ПУСКАТЕЛЬ МАГНИТНЫЙ ПМЛ 1130,БЕЗ ТЕПЛОВОГО РЕЛЕ,С КНОПКАМИ###'ШТ''2799=42,5_0*
4 | БСПМЛ-213'75:1,2##'=14'ПУСКАТЕЛЬ МАГНИТНЫЙ ПМЛ 2130,БЕЗ ТЕПЛОВОГО РЕЛЕ,С КНОПКАМИ###'ШТ''2799=62,5_0*
5 | БСПКУ-15'58,33:1,2##'=14'ПОСТ УПРАВЛЕНИЯ С ПЕРЕКЛЮЧАТЕЛЕМ ПКУ15-21.121 У3###'ШТ''2799=48,61_0*
6 | БСКН-222'6,22:1,2##'=14'КНОПКА УПРАВЛЕНИЯ ПКЕ-222-1У3###'ШТ''2799=5,18_0*
7 | БСБА-УО'1055.1,5##'=12'БЛОК АВТОМАТИЧЕСКОГО УПРАВЛЕНИЯ ОСВЕЩЕНИЕМ, (БАУО)###'ШТ''2801=<5/30-30-4-7>/2799=1582,5_0*
8 | БСЦН-ЩО-4'303##'=12'ЩИТОК ОСВЕТИТЕЛЬНЫЙ НАВ.ИСПОЛ. ЩОМ-12-IP31 У3 (2-ЩО4)###'ШТ''2801=<5/30-30-4-7>/2799=303_0*
9 | БСЦН-ЩО-23'326##'=12'ЩИТОК ОСВЕТИТЕЛЬНЫЙ НАВ.ИСПОЛ. ЩОМ-12-IP31 У3 (1-ЩО2,1-ЩО3)###'ШТ''2801=<5/30-30-4-7>/2799=326_0*
10 | БСЦН-ЩО22'350##'=12'ЩИТОК ОСВЕТИТЕЛЬНЫЙ НАВ.ИСПОЛ. ЩОМ-12-IP31 У3 (2-ЩО2)###'ШТ''2801=<5/30-30-4-7>/2799=350_0*
11 | БСЦН-ПЩ-1'360##'=12'ЩИТОК ОСВЕТИТЕЛЬНЫЙ НАВ.ИСПОЛ. ЩОМ-12-IP31 У3 (П-ЩО1)###'ШТ''2801=<5/30-30-4-7>/2799=360_0*
12 | БСЦН-ЩАО'370##'=12'ЩИТОК ОСВЕТИТЕЛЬНЫЙ НАВ.ИСПОЛ. ЩОМ-12-IP31 У3 (1-ЩОК,1-ЩАО)###'ШТ''2801=<5/30-30-4-7>/2799=370_0*
13 | БСЦН-ЩО-3'380##'=12'ЩИТОК ОСВЕТИТЕЛЬНЫЙ НАВ.ИСПОЛ. ЩОМ-12-IP31 У3 (3-ЩО3)###'ШТ''2801=<5/30-30-4-7>/2799=380_0*
14 | БСЦН-ЩО-2'400##'=12'ЩИТОК ОСВЕТИТЕЛЬНЫЙ НАВ.ИСПОЛ. ЩОМ-12-IP31 У3 (2-ЩО3)###'ШТ''2801=<5/30-30-4-7>/2799=400_0*
15 | БСЦН-ЩО-П'400##'=12'ЩИТОК ОСВЕТИТЕЛЬНЫЙ НАВ.ИСПОЛ. ЩОМ-12-IP31 У3 (П-ЩО2)###'ШТ''2801=<5/30-30-4-7>/2799=400_0*
16 | БСЦН-1ЩО'500##'=12'ЩИТОК ОСВЕТИТЕЛЬНЫЙ НАВ.ИСПОЛ. ЩОМ-24-IP31 У3 (1-ЩО4)###'ШТ''2801=<5/30-30-4-7>/2799=500_0*
17 | БСЦН-3ЩО'450##'=12'ЩИТОК ОСВЕТИТЕЛЬНЫЙ НАВ.ИСПОЛ. ЩОМ-24-IP31 У3 (3-ЩО4)###'ШТ''2801=<5/30-30-4-7>/2799=450_0*
18 | БСЦН-ЩО-1'450##'=12'ЩИТОК ОСВЕТИТЕЛЬНЫЙ НАВ.ИСПОЛ. ЩОМ-24-IP31 У3 (1-ЩО1)###'ШТ''2801=<5/30-30-4-7>/2799=450_0*
19 | БСЦН-2ЩО'460##'=12'ЩИТОК ОСВЕТИТЕЛЬНЫЙ НАВ.ИСПОЛ. ЩОМ-12-IP31 У3 (2-ЩО1,3-ЩО1)###'ШТ''2801=<5/30-30-4-7>/2799=460_0*
20 | БС101-63602-1#С101-63602-1'4535.0,001590##'=13'ПАСТА КВАРЦЕВАЗЕЛИНОВАЯ###'КГ''2799=7,21_0*
21 | БС545-1500-1#С545-1500'20,73##'=12'СВЕТИЛЬНИК НАКЛАДНОЙ ПЫЛЕЗАЩИЩЕННЫЙ С ЛАМПАМИ НАКАЛИВАНИЯ НПП 50-100-001-МУ3 ###'ШТ''2801=<5/30-30-4-3-1-1>/2799=20,73_0*
22 | БССВ-ДВО-12'103,77##'=12'СВЕТИЛЬНИК СВЕТОДИОДНЫЙ ВСТРАИВАЕМЫЙ В ПОТОЛОК ТИПА "АРМСТРОНГ",МОЩ.17 ВТ,СО СВЕТОВЫМ ПОТОКОМ НЕ МЕНЕЕ 1900 ЛМ ДВО12-17###'ШТ''2801=<5/30-20-1-1-5>/2799=103,77_0*
23 | БСДВО-12-28'108,38##'=12'СВЕТИЛЬНИК СВЕТОДИОДНЫЙ ВСТРАИВАЕМЫЙ В ПОТОЛОК ТИПА "АРМСТРОНГ",МОЩ.28 ВТ,СО СВЕТОВЫМ ПОТОКОМ НЕ МЕНЕЕ 3350 ЛМ ДВО12-28###'ШТ''2801=<5/30-20-1-1-5>/2799=108,38_0*
24 | БСДПО-12-17'97,8##'=12'СВЕТИЛЬНИК СВЕТОДИОДНЫЙ НАКЛАДНОЙ С ОПАЛОВЫМ РАССЕИВАТЕЛЕМ ,МОЩ.17 ВТ,СО СВЕТОВЫМ ПОТОКОМ НЕ МЕНЕЕ 1900 ЛМ ДПО12-17###'ШТ''2801=<5/30-20-1-1-5>/2799=97,8_0*
25 | БСДПО-12-28'108,38##'=12'СВЕТИЛЬНИК СВЕТОДИОДНЫЙ НАКЛАДНОЙ С ОПАЛОВЫМ РАССЕИВАТЕЛЕМ ,МОЩ.28 ВТ,СО СВЕТОВЫМ ПОТОКОМ НЕ МЕНЕЕ 3350 ЛМ ДПО12-28###'ШТ''2801=<5/30-20-1-1-5>/2799=108,38_0*
26 | БСДП-12-17'97,8##'=12'СВЕТИЛЬНИК СВЕТОДИОДНЫЙ НАКЛАДНОЙ С ОПАЛОВЫМ РАССЕИВАТЕЛЕМ ,МОЩ.17 ВТ,СС СВЕТОВЫМ ПОТОКОМ НЕ МЕНЕЕ 1450 ЛМ ДПО12-17"SM"###'ШТ''2801=<5/30-20-1-1-5>/2799=97,8_0*
27 | БСДПО-12-40'82,9##'=12'СВЕТИЛЬНИК СВЕТОДИОДНЫЙ НАКЛАДНОЙ С ОПАЛОВЫМ РАССЕИВАТЕЛЕМ ,МОЩ.40 ВТ,СО СВЕТОВЫМ ПОТОКОМ НЕ МЕНЕЕ 3800 ЛМ ДПО12-40 "SM"###'ШТ''2801=<5/30-20-1-1-5>/2799=82,9_0*
28 | БСДПО-22-9'68,2##'=12'СВЕТИЛЬНИК СВЕТОДИОДНЫЙ НАКЛАДНОЙ С РАССЕИВАТЕЛЕМ ИЗ ПОЛИКАРБОНАТА БЕЛОГО ЦВЕТА ,МОЩ.9 ВТ,СО СВЕТОВЫМ ПОТОКОМ НЕ МЕНЕЕ 900 ЛМ ДПО22-9 "Нyperon"###'ШТ''2801=<5/30-20-1-1-5>/2799=68,2_0*
29 | БССВ-22-9'68,2##'=12'СВЕТИЛЬНИК СВЕТОДИОДНЫЙ НАКЛАДНОЙ С РАССЕИВАТЕЛЕМ ИЗ ПОЛИКАРБОНАТА БЕЛОГО ЦВЕТА ,МОЩ.9 ВТ,СО СВЕТОВЫМ ПОТОКОМ НЕ МЕНЕЕ 900 ЛМ ДПО22-9 "Нyperon",В КОМ-ТЕ С ПИКТОГРАММОЙ "ПГ"###'ШТ''2801=<5/30-20-1-1-5>/2799=68,2_0*
30 | БСДПО-705'32##'=12'СВЕТИЛЬНИК СВЕТОДИОДНЫЙ НАКЛАДНОЙ ПЫЛЕБРЫЗГОЗАЩИЩЕННЫЙ С РАССЕИВАТЕЛЕМ МОЩ.6ВТ 800ЛМ IP54,ДПО01-6-705###'ШТ''2801=<5/30-20-1-1-5>/2799=32_0*
31 | БССД-13'47,6##'=12'СВЕТИЛЬНИК СВЕТОДИОДНЫЙ НАКЛАДНОЙ ПЫЛЕЗАЩИЩЕННЫЙ С ОПАЛОВЫМ РАССЕИВАТЕЛЕМ МОЩ.12ВТ 1150ЛМ IP65,CD LED 13###'ШТ''2801=<5/30-20-1-1-5>/2799=47,6_0*
32 | БССД-27'83##'=12'СВЕТИЛЬНИК СВЕТОДИОДНЫЙ НАКЛАДНОЙ ПЫЛЕЗАЩИЩЕННЫЙ С ОПАЛОВЫМ РАССЕИВАТЕЛЕМ МОЩ.22ВТ 2350ЛМ IP65,CD LED 27###'ШТ''2801=<5/30-20-1-1-5>/2799=83_0*
33 | БС501-44091-А#С501-44091'1526,41##'=12'КАБЕЛЬ СИЛОВОЙ МАРКИ ВВГНГ(А) 2Х1,5-0,66 С МЕДНЫМИ ЖИЛАМИ, ИЗОЛЯЦИЯ И ОБОЛОЧКА ИЗ ПОЛИВИНИЛХЛОРИДНОГО ПЛАСТИКАТА, НЕ РАСПРОСТРАНЯЮЩИЙ ГОРЕНИЕ, БЕЗ ЗАЩИТНОГО ПОКРОВА, С ДВУМЯ ЖИЛАМИ СЕЧЕНИЕМ 1,5 ММ2, НА НАПРЯЖЕНИЕ 0,66 КВ ###'1000 М''2801=<5/10-10-10-2>/2799=1526,41_0*
34 | БС501-44100-А#С501-44100'1665,54##'=12'КАБЕЛЬ СИЛОВОЙ МАРКИ ВВГНГ(А) 3Х1,5-0,66 С МЕДНЫМИ ЖИЛАМИ, ИЗОЛЯЦИЯ И ОБОЛОЧКА ИЗ ПОЛИВИНИЛХЛОРИДНОГО ПЛАСТИКАТА, НЕ РАСПРОСТРАНЯЮЩИЙ ГОРЕНИЕ, БЕЗ ЗАЩИТНОГО ПОКРОВА, С ТРЕМЯ ЖИЛАМИ СЕЧЕНИЕМ 1,5 ММ2, НА НАПРЯЖЕНИЕ 0,66 КВ ###'1000 М''2801=<5/10-10-10-2>/2799=1665,54_0*
35 | БС501-44101-А#С501-44101'3033,08##'=12'КАБЕЛЬ СИЛОВОЙ МАРКИ ВВГНГ(А) 3Х2,5-0,66 С МЕДНЫМИ ЖИЛАМИ, ИЗОЛЯЦИЯ И ОБОЛОЧКА ИЗ ПОЛИВИНИЛХЛОРИДНОГО ПЛАСТИКАТА, НЕ РАСПРОСТРАНЯЮЩИЙ ГОРЕНИЕ, БЕЗ ЗАЩИТНОГО ПОКРОВА, С ТРЕМЯ ЖИЛАМИ СЕЧЕНИЕМ 2,5 ММ2, НА НАПРЯЖЕНИЕ 0,66 КВ ###'1000 М''2801=<5/10-10-10-2>/2799=3033,08_0*
36 | БС501-44108-17А#С501-44108-17'1418,54##'=12'КАБЕЛЬ СИЛОВОЙ МАРКИ ВВГНГ(А)-LS 2Х1,5-0,66 С МЕДНЫМИ ЖИЛАМИ, ИЗОЛЯЦИЯ И ОБОЛОЧКА ИЗ ПОЛИВИНИЛХЛОРИДНОГО ПЛАСТИКАТА, НЕ РАСПРОСТРАНЯЮЩИЙ ГОРЕНИЕ, С НИЗКИМ ДЫМО- И ГАЗОВЫДЕЛЕНИЕМ, БЕЗ ЗАЩИТНОГО ПОКРОВА, С ДВУМЯ ЖИЛАМИ СЕЧЕНИЕМ 1,5 ММ2, НА НАПРЯЖЕНИЕ 0,66 КВ ###'1000 М''2801=<5/10-10-10-10-1>/2799=1418,54_0*
37 | БС501-44108-24А#С501-44108-24'1925,53##'=12'КАБЕЛЬ СИЛОВОЙ МАРКИ ВВГНГ(А)-LS 3Х1,5-0,66 С МЕДНЫМИ ЖИЛАМИ, ИЗОЛЯЦИЯ И ОБОЛОЧКА ИЗ ПОЛИВИНИЛХЛОРИДНОГО ПЛАСТИКАТА, НЕ РАСПРОСТРАНЯЮЩИЙ ГОРЕНИЕ, С НИЗКИМ ДЫМО- И ГАЗОВЫДЕЛЕНИЕМ, БЕЗ ЗАЩИТНОГО ПОКРОВА, С ТРЕМЯ ЖИЛАМИ СЕЧЕНИЕМ 1,5 ММ2, НА НАПРЯЖЕНИЕ 0,66 КВ ###'1000 М''2801=<5/10-10-10-10-1>/2799=1925,53_0*
38 | БС501-44108-25А#С501-44108-25'2964,64##'=12'КАБЕЛЬ СИЛОВОЙ МАРКИ ВВГНГ(А)-LS 3Х2,5-0,66 С МЕДНЫМИ ЖИЛАМИ, ИЗОЛЯЦИЯ И ОБОЛОЧКА ИЗ ПОЛИВИНИЛХЛОРИДНОГО ПЛАСТИКАТА, НЕ РАСПРОСТРАНЯЮЩИЙ ГОРЕНИЕ, С НИЗКИМ ДЫМО- И ГАЗОВЫДЕЛЕНИЕМ, БЕЗ ЗАЩИТНОГО ПОКРОВА, С ТРЕМЯ ЖИЛАМИ СЕЧЕНИЕМ 2,5 ММ2, НА НАПРЯЖЕНИЕ 0,66 КВ ###'1000 М''2801=<5/10-10-10-10-1>/2799=2964,64_0*
39 | БСКР-409'2,98##'=12'КОРОБКА У409###'ШТ''2801=<5/20-40-4>/2799=2,98_0*
40 | БСКОР-272'1,34##'=12'КОРОБКА ПРОТЯЖНАЯ У272 УХЛЗ###'ШТ''2801=<5/20-40-4>/2799=1,34_0*
41 | БСУГ-292'2,38:1,2##'=12'УГОЛОК СОЕДИНИТЕЛЬНЫЙ У292 УХЛ3###'ШТ''2801=<5/20-20-3-3>/2799=1,98_0*
42 | БСЦН-М10'1,05##'=12'ДЮБЕЛЬ ЛАТУННЫЙ РАСПОРНЫЙ KEW MSD M10###'ШТ''2801=<1/10-240-30-22>/2799=1,05_0*
43 | БСЩТ-150'28,1##'=12'ЩИТОК ИНДИВИДУАЛЬНОГО ИЗГОТ.НАВ.ИСП.РАЗМ.150Х150Х100ММ###'ШТ''2801=<5/30-30-4-7>/2799=28,1_0*
44 | БСКР-СВ-1'23,99:1,2##'=12'ПОДВЕС ЖЕСТКИЙ (КРОНШТЕЙН) С ВОЗМОЖНОСТЬЮ РЕГУЛИРОВКИ УГЛА НАКЛОНА СВЕТИЛЬНИКА###'ШТ''2801=<5/30-30-4-3-6>/2799=19,99_0*
45 | БСПД-500'7,9##'=12'ПОДВЕС ЖЕСТКИЙ ДЛИНОЙ 500ММ ДЛЯ КРЕПЛЕНИЯ СВЕТИЛЬНИКОВ С ЛЮМИНЕСЦЕНТНЫМИ ЛАМПАМИ К ПОТОЛКУ###'ШТ''2801=<5/30-30-4-3-6>/2799=7,9_0*
46 | БСЦН-ЗБ-3'15,11:1,2##'=13'ЗУБИЛА SDS###'ШТ''2801=<1/10-170-10>/2799=12,59_0*
47 | БС552-1405-1#С552-1405'137,5##'=12'ОТВЕТВИТЕЛЬНЫЙ СЖИМ ДЛЯ ПРОВОДА###'100 ШТ''2801=<5/20-30-1-4>/2799=137,5_0*
48 | БС551-26410-Ч#С551-26410'12,74##'=12'ЗВОНОК ЭЛЕКТРИЧЕСКИЙ ПРОВОДНОЙ С КНОПКОЙ, ЗП-220 ###'ШТ.''2801=<5/30-30-4-11>/2799=12,74_0*
49 | БС101-98500#С101-98500'3043,25##'=37'ПРОКАТ ГОРЯЧЕКАТАНЫЙ ПОЛОСОВОЙ ИЗ СТАЛИ УГЛЕРОДИСТОЙ ОБЫКНОВЕННОГО КАЧЕСТВА МАРКИ СТ6СП, ТОЛЩИНОЙ 10 - 80 ММ ПРИ ШИРИНЕ 100 - 200 ММ###'Т''2799=3043,25_0*
50 | БС113-22100#С113-22100'9560,18##'=13'ЭМАЛЬ ПЕРХЛОРВИНИЛОВАЯ ХВ-113, КРАСНО-ОРАНЖЕВАЯ###'Т''2799=9560,18_0*
51 | БС113-7900#С113-7900'3150##'=13'ЛАК БИТУМНЫЙ БТ-577###'Т''2799=3150_0*
52 | БС552-1230#С552-1230'121##'=12'ПОЛОСКА К404 И ПРЯЖКА К407 ДЛЯ КРЕПЛЕНИЯ ПРОВОДОВ###'100 ШТ.''2799=121_0*
53 | БС552-203#С552-203'41,67##'=12'БИРКА МАРКИРОВОЧНАЯ У153 У3,5###'1000 ШТ.''2799=41,67_0*
54 | БС552-1206#С552-1206'22##'=12'КОРОБКА МОНТАЖНАЯ (ПОДРОЗЕТНИК)###'100 ШТ.''2799=22_0*
55 | БС552-606-2#С552-606-2'1,25##'=12'ЗАКРЕП ТМ-2###'100 ШТ.''2799=1,25_0*
56 | БС552-302#С552-302'10,8##'=12'ВТУЛКА В28 УХЛ2###'100 ШТ.''2799=10,8_0*
57 | БС552-803#С552-803'0,99##'=12'КНОПКА К227 УХЛ2###'1000 ШТ.''2799=0,99_0*
58 | БС552-899#С552-899'29,36##'=12'ЛЕНТА ЛМ-5 УХЛ2###'100 М''2799=29,36_0*
59 | БС552-301#С552-301'7,88##'=12'ВТУЛКА В22 УХЛ2###'100 ШТ.''2799=7,88_0*
60 | БС552-702#С552-702'2,64##'=12'ЗАГЛУШКА У469###'10 ШТ.''2799=2,64_0*
61 | БС552-702-1#С552-702-1'2,06##'=12'ЗАГЛУШКА У468 УХЛ2###'10 ШТ.''2799=2,06_0*
62 | БС544-8900#С544-8900'74,95##'=12'ЛЕНТА ЛИПКАЯ ИЗОЛЯЦИОННАЯ НА ПОЛИКАСИНОВОМ КОМПАУНДЕ МАРКИ ЛСЭПЛ, ШИРИНОЙ 20-30 ММ, ТОЛЩИНОЙ 0,14 - 0,19 ММ###'КГ''2799=74,95_0*
63 | БС552-603#С552-603'4,8##'=12'ДЮБЕЛЬ МОНТАЖНЫЙ У661 У3###'10 ШТ.''2799=4,8_0*
64 | БС552-605#С552-605'1,1##'=12'ДЮБЕЛЬ МОНТАЖНЫЙ У658###'10 ШТ.''2799=1,1_0*
65 | БС522-2500#С522-2500'64530,19##'=12'ПРИПОЙ ОЛОВЯННО-СВИНЦОВЫЙ БЕССУРЬМЯНИСТЫЙ В ЧУШКАХ, МАРКИ ПОС61###'Т''2799=64530,19_0*
66 | БС552-805#С552-805'1,33##'=12'КРЮК У623 У4###'ШТ.''2799=1,33_0*
67 | БС522-2600-1#С522-2600-1'47,81##'=12'ПРИПОЙ ОЛОВЯННО-СВИНЦОВЫЙ БЕССУРЬМЯНИСТЫЙ В ЧУШКАХ, МАРКИ ПОС40###'КГ''2799=47,81_0*
68 | БС552-604#С552-604'1,1##'=12'ДЮБЕЛЬ МОНТАЖНЫЙ У656 У3###'10 ШТ.''2799=1,1_0*
69 | БС552-607#С552-607'10,49##'=12'ДЮБЕЛЬ 45-5-8 У3###'100 ШТ.''2799=10,49_0*
70 | БС101-151400#С101-151400'8590##'=13'ЭЛЕКТРОДЫ ТИПА Э42А ДИАМЕТРОМ 4 ММ###'Т''2799=8590_0*
71 | БС101-86726-20#С101-86726-20'10,16##'=13'СВЕРЛА С SDS PLUS ХВОСТОВИКОМ (НАКОНЕЧНИК ИЗ ТВЕРДОСПЛАВНОЙ СТАЛИ) (ПО БЕТОНУ), ДИАМЕТРОМ 8-10 ММ, ДЛИНОЙ 260 (265) ММ###'ШТ.''2799=10,16_0*
72 | БС101-128901#С101-128901'4320##'=13'ТАЛЬК ТЕХНИЧЕСКИЙ МОЛОТЫЙ###'Т''2799=4320_0*
73 | БС101-130600#С101-130600'217,89##'=13'ПОРТЛАНДЦЕМЕНТ 500-Д0 (В УПАКОВКЕ)###'Т''2799=217,89_0*
74 | БС101-86722#С101-86722'13,08##'=13'СВЕРЛА СПИРАЛЬНЫЕ С ЦИЛИНДРИЧЕСКИМ ХВОСТОВИКОМ, ДЛИННАЯ СЕРИЯ (ПО МЕТАЛЛУ), ДИАМЕТРОМ 12,6-14 ММ###'ШТ.''2799=13,08_0*
75 | БС101-86752-1#С101-86752-1'43,94##'=13'ДИСК АЛМАЗНЫЙ ОТРЕЗНОЙ ДЛЯ РЕЗКИ КАМНЯ, БЕТОНА ДИАМЕТРОМ 230 ММ###'ДИСК''2799=43,94_0*
76 | БС101-86726-38#С101-86726-38'7,62##'=13'СВЕРЛА С SDS PLUS ХВОСТОВИКОМ (НАКОНЕЧНИК ИЗ ТВЕРДОСПЛАВНОЙ СТАЛИ) (ПО БЕТОНУ), ДИАМЕТРОМ 10-12 ММ, ДЛИНОЙ 110-165 ММ###'ШТ.''2799=7,62_0*
77 | БС101-86726-8#С101-86726-8'8,65##'=13'СВЕРЛА С SDS PLUS ХВОСТОВИКОМ (НАКОНЕЧНИК ИЗ ТВЕРДОСПЛАВНОЙ СТАЛИ) (ПО БЕТОНУ), ДИАМЕТРОМ 5-10 ММ, ДЛИНОЙ 210 (215) ММ###'ШТ.''2799=8,65_0*
78 | БС101-159900-1#С101-159900-1'551,9##'=13'ПАТРОН СТРОИТЕЛЬНЫЙ Д-4###'1000 ШТ.''2799=551,9_0*
79 | БС101-86701#С101-86701'80,34##'=13'СВЕРЛА АЛМАЗНЫЕ ПО БЕТОНУ (КОЛЬЦЕВЫЕ СВЕРЛА), ДИАМЕТРОМ 20 ММ###'ШТ.''2799=80,34_0*
80 | БС552-609#С552-609'37##'=12'ДЮБЕЛЬ У663 У3###'100 ШТ.''2799=37_0*
81 | БС552-5005-Ч#С552-5005'5,11##'=13'МЕТАЛЛОКОНСТРУКЦИИ###'КГ''2801=<1/10-240-50-16>/2799=5,11_0*
82 | БС545-1204-Ч#С545-1204'6,69##'=12'СВЕТИЛЬНИК НАКЛАДНОЙ ПЫЛЕЗАЩИЩЕННЫЙ С ЛАМПАМИ НАКАЛИВАНИЯ НПБ 22-100-011 "НЕ ВХОДИТЬ"###'ШТ.''2801=<5/30-30-4-3-1-1>/2799=6,69_0*
83 | БС545-1204-Ч1#С545-1204'6,69##'=12'СВЕТИЛЬНИК НАКЛАДНОЙ ПЫЛЕЗАЩИЩЕННЫЙ С ЛАМПАМИ НАКАЛИВАНИЯ НПБ 22-100-012 ###'ШТ.''2801=<5/30-30-4-3-1-1>/2799=6,69_0*
84 | БСЛПО-1-118'34,36##'=12'СВЕТИЛЬНИК НАКЛАДНОЙ С ЛЮМИНЕСЦЕНТНЫМИ ЛАМПАМИ, С ОПЛОВЫМ РАССЕИВАТЕЛЕМ, ЛПО 01-1Х18 С ЭПРА###'ШТ''2801=<5/30-30-4-3-1-2>/2799=34,36_0*
85 | БСЛПО-1-218'44,75##'=12'СВЕТИЛЬНИК НАКЛАДНОЙ С ЛЮМИНЕСЦЕНТНЫМИ ЛАМПАМИ С ОПАЛОВЫМ РАССЕИВАТЕЛЕМ, ЛПО 01-2Х18 С ЭПРА ###'ШТ''2801=<5/30-30-4-3-1-2>/2799=44,75_0*
86 | БСЛПО-218-БП'112,5##'=12'СВЕТИЛЬНИК С ЛЮМИНЕСЦЕНТНЫМИ ЛАМПАМИ, С ЭКСТРУДИРОВАННЫМ РАССЕИВАТЕЛЕМ, ЛПО 01-2Х18-301 С ЭПРА,С БЛОКОМ АВАРИЙНОГО ПИТАНИЯ###'ШТ''2801=<5/30-30-4-3-1-2>/2799=112,5_0*
87 | БСЛПО-1-418'85##'=12'СВЕТИЛЬНИК С ЛЮМИНЕСЦЕНТНЫМИ ЛАМПАМИ, С ОПАЛОВЫМ РАССЕИВАТЕЛЕМ, ЛПО 01-4Х18 С ЭПРА###'ШТ''2801=<5/30-30-4-3-1-2>/2799=85_0*
88 | БСЛПО-1-136'37,81##'=12'СВЕТИЛЬНИК С ЛЮМИНЕСЦЕНТНЫМИ ЛАМПАМИ С ОПАЛОВЫМ РАССЕИВАТЕЛЕМ, ЛПО 01-1Х36 С ЭПРА ###'ШТ''2801=<5/30-30-4-3-1-2>/2799=37,81_0*
89 | БСЛПО-1-236'65##'=12'СВЕТИЛЬНИК С ЛЮМИНЕСЦЕНТНЫМИ ЛАМПАМИ, С ОПАЛОВЫМ РАССЕИВАТЕЛЕМ, ЛПО 01-2Х36 С ЭПРА###'ШТ''2801=<5/30-30-4-3-1-2>/2799=65_0*
90 | БСЛПО-22-118'35,72##'=12'СВЕТИЛЬНИК С ЛЮМИНЕСЦЕНТНЫМИ ЛАМПАМИ, С ОПАЛОВЫМ РАССЕИВАТЕЛЕМ, ЛПО 22-1Х18 С ЭПРА###'ШТ''2801=<5/30-30-4-3-1-2>/2799=35,72_0*
91 | БСЛПО-22-418'91,7##'=12'СВЕТИЛЬНИК С ЛЮМИНЕСЦЕНТНЫМИ ЛАМПАМИ, С ОПАЛОВЫМ РАССЕИВАТЕЛЕМ, ЛПО 22-4Х18 С ЭПРА###'ШТ''2801=<5/30-30-4-3-1-2>/2799=91,7_0*
92 | БСЛПО-22-136'60##'=12'СВЕТИЛЬНИК С ЛЮМИНЕСЦЕНТНЫМИ ЛАМПАМИ, С ОПАЛОВЫМ РАССЕИВАТЕЛЕМ, ЛПО 22-1Х36 С ЭПРА###'ШТ''2801=<5/30-30-4-3-1-2>/2799=60_0*
93 | БСЛПО-22-236'80,88##'=12'СВЕТИЛЬНИК С ЛЮМИНЕСЦЕНТНЫМИ ЛАМПАМИ, С ОПАЛОВЫМ РАССЕИВАТЕЛЕМ, ЛПО 22-2Х36 С ЭПРА###'ШТ''2801=<5/30-30-4-3-1-2>/2799=80,88_0*
94 | БСЛПО-22-258'131,16##'=12'СВЕТИЛЬНИК С ЛЮМИНЕСЦЕНТНЫМИ ЛАМПАМИ С ОПАЛОВЫМ РАССЕИВАТЕЛЕМ ЛПО22-2Х58 С ЭПРА###'ШТ''2801=<5/30-30-4-3-1-2>/2799=131,16_0*
95 | БСЛСО-12-58'206,6##'=12'СВЕТИЛЬНИК С ЛЮМИНЕСЦЕНТНЫМИ ЛАМПАМИ, С ПОВЫШЕННОЙ СТЕПЕНЬЮ ЗАЩИТЫ И МАТОВЫМ РАССЕИВАТЕЛЕМ, ПОДВЕСНОЙ ТИПА "КОСОСВЕТ"ЛСО 12-58+58 С ЭПРА,В КОМ-ТЕ СО ШТАНГОЙ ДЛ.500ММ###'ШТ''2801=<5/30-30-4-3-1-2>/2799=206,6_0*
96 | БСЛВО-12-18Ч'67,16##'=12'СВЕТИЛЬНИК ВСТРАИВАЕМЫЙ В РЕЕЧНЫЙ ПОТОЛОК С ЛЮМИНЕСЦЕНТНЫМИ ЛАМПАМИ С ОПАЛОВЫМ РАССЕИВАТЕЛЕМ, ЛВО 12-18-301 С ЭПРА###'ШТ''2801=<5/30-30-4-3-1-2>/2799=67,16_0*
97 | БСЛВО-12-218'111,08##'=12'СВЕТИЛЬНИК ВСТРАИВАЕМЫЙ В РЕЕЧНЫЙ ПОТОЛОК С ЛЮМИНЕСЦЕНТНЫМИ ЛАМПАМИ С ОПАЛОВЫМ РАССЕИВАТЕЛЕМ, ЛВО 12-2Х18-301 С ЭПРА###'ШТ''2801=<5/30-20-1-1-5>/2799=111,08_0*
98 | БСЛВО-12-18-БП'137,16##'=12'СВЕТИЛЬНИК ВСТРАИВАЕМЫЙ В РЕЕЧНЫЙ ПОТОЛОК С ЛЮМИНЕСЦЕНТНЫМИ ЛАМПАМИ С ОПАЛОВЫМ РАССЕИВАТЕЛЕМ, ЛВО 12-18-301 С ЭПРА,С БЛОКОМ АВАРИЙНОГО ПИТАНИЯ###'ШТ''2801=<5/30-30-4-3-1-2>/2799=137,16_0*
99 | БСЛВО-12-18-КР'97,16##'=12'СВЕТИЛЬНИК ВСТРАИВАЕМЫЙ В ПОТОЛОК ИЗ ГИПСОКАРТОНА С ЛЮМИНЕСЦЕНТНЫМИ ЛАМПАМИ С ОПАЛОВЫМ РАССЕИВАТЕЛЕМ, ЛВО 12-18 С ЭПРА,С КОМ-ТОМ ДЛЯ КРЕПЛЕНИЯ###'ШТ''2801=<5/30-30-4-3-1-2>/2799=97,16_0*
100 | БСЛВО12-18-Ч1'67,16##'=12'СВЕТИЛЬНИК ВСТРАИВАЕМЫЙ В ПОТОЛОК ТИПА "АРМСТРОНГ"С ЛЮМИНЕСЦЕНТНЫМИ ЛАМПАМИ С ОПАЛОВЫМ РАССЕИВАТЕЛЕМ, ЛВО 12-18 С ЭПРА###'ШТ''2801=<5/30-30-4-3-1-2>/2799=67,16_0*
101 | БСЛВО-12-418'96##'=12'СВЕТИЛЬНИК ВСТРАИВАЕМЫЙ В ПОТОЛОК ТИПА "АРМСТРОНГ"С ЛЮМИНЕСЦЕНТНЫМИ ЛАМПАМИ С ОПАЛОВЫМ РАССЕИВАТЕЛЕМ, ЛВО 12-4Х18 С ЭПРА ###'ШТ''2801=<5/30-30-4-3-1-2>/2799=96_0*
102 | БСЛВО-12-418-Ч'96##'=12'СВЕТИЛЬНИК ВСТРАИВАЕМЫЙ В ПОТОЛОК ИЗ ГИПСОКАРТОНА С ЛЮМИНЕСЦЕНТНЫМИ ЛАМПАМИ С ОПАЛОВЫМ РАССЕИВАТЕЛЕМ, ЛВО 12-4Х18 С ЭПРА###'ШТ''2801=<5/30-30-4-3-1-2>/2799=96_0*
103 | БСЛВО-12-4-18'96##'=12'СВЕТИЛЬНИК ВСТРАИВАЕМЫЙ В ПОТОЛОК ТИПА "АРМСТРОНГ"С ЛЮМИНЕСЦЕНТНЫМИ ЛАМПАМИ С МАТОВЫМ РАССЕИВАТЕЛЕМ, ЛВО 12-4Х18 С ЭПРА###'ШТ''2801=<5/30-30-4-3-1-2>/2799=96_0*
104 | БСЛПП-2-118'50:1,2##'=12'СВЕТИЛЬНИК НАКЛАДНОЙ ПЫЛЕЗАЩИЩЕННЫЙ С ЛЮМИНЕСЦЕНТНЫМИ ЛАМПАМИ, С ПОВЫШЕННОЙ СТЕПЕНЬЮ ЗАЩИТЫ И РАССЕИВАТЕЛЕМ, ЛПП 02-1Х18 С ЭПРА###'ШТ''2801=<5/30-30-4-3-1-2>/2799=41,67_0*
105 | БСЛПП-2-218'61,73:1,2##'=12'СВЕТИЛЬНИК НАКЛАДНОЙ ПЫЛЕЗАЩИЩЕННЫЙ С ЛЮМИНЕСЦЕНТНЫМИ ЛАМПАМИ, С ПОВЫШЕННОЙ СТЕПЕНЬЮ ЗАЩИТЫ И РАССЕИВАТЕЛЕМ, ЛПП 02-2Х18 С ЭПРА###'ШТ''2801=<5/30-30-4-3-1-2>/2799=51,44_0*
106 | БСЛПП-2-136'60:1,2##'=12'СВЕТИЛЬНИК НАКЛАДНОЙ ПЫЛЕЗАЩИЩЕННЫЙ С ЛЮМИНЕСЦЕНТНЫМИ ЛАМПАМИ, С ПОВЫШЕННОЙ СТЕПЕНЬЮ ЗАЩИТЫ И РАССЕИВАТЕЛЕМ, ЛПП 02-1Х36 С ЭПРА###'ШТ''2801=<5/30-30-4-3-1-2>/2799=50_0*
107 | БСЛПП-2-236'92,5##'=12'СВЕТИЛЬНИК НАКЛАДНОЙ ПЫЛЕЗАЩИЩЕННЫЙ С ЛЮМИНЕСЦЕНТНЫМИ ЛАМПАМИ, С ПОВЫШЕННОЙ СТЕПЕНЬЮ ЗАЩИТЫ И РАССЕИВАТЕЛЕМ, ЛПП 02-2Х36 С ЭПРА###'ШТ''2801=<5/30-30-4-3-1-2>/2799=92,5_0*
108 | БСЛПП-2-158'66,95##'=12'СВЕТИЛЬНИК НАКЛАДНОЙ ПЫЛЕЗАЩИЩЕННЫЙ С ЛЮМИНЕСЦЕНТНЫМИ ЛАМПАМИ, С ПОВЫШЕННОЙ СТЕПЕНЬЮ ЗАЩИТЫ И РАССЕИВАТЕЛЕМ, ЛПП 02-1Х58 С ЭПРА###'ШТ''2801=<5/30-30-4-3-1-2>/2799=66,95_0*
109 | БСЛПП-2-258'80,34##'=12'СВЕТИЛЬНИК НАКЛАДНОЙ ПЫЛЕЗАЩИЩЕННЫЙ С ЛЮМИНЕСЦЕНТНЫМИ ЛАМПАМИ, С ПОВЫШЕННОЙ СТЕПЕНЬЮ ЗАЩИТЫ И РАССЕИВАТЕЛЕМ, ЛПП 02-2Х58 С ЭПРА###'ШТ''2801=<5/30-30-4-3-1-2>/2799=80,34_0*
110 | БСЛПП-10-136'53,3##'=12'СВЕТИЛЬНИК НАКЛАДНОЙ ПЫЛЕЗАЩИЩЕННЫЙ С ОТРАЖАТЕЛЕМ И МЕТАЛЛИЧЕСКОЙ РАССЕИВАЮЩЕЙ РЕШЕТКОЙ, С ЛЮМИНЕСЦЕНТНЫМИ ЛАМПАМИ, С ПОВЫШЕННОЙ СТЕПЕНЬЮ ЗАЩИТЫ И РАССЕИВАТЕЛЕМ, ЛПП 10-1Х36 С ЭПРА ###'ШТ''2801=<5/30-30-4-3-1-2>/2799=53,3_0*
111 | БСЛПП-10-236'63,8##'=12'СВЕТИЛЬНИК ПОВЕСНОЙ ПЫЛЕЗАЩИЩЕННЫЙ С ОТРАЖАТЕЛЕМ И МЕТАЛЛИЧЕСКОЙ РАССЕИВАЮЩЕЙ РЕШЕТКОЙ, С ЛЮМИНЕСЦЕНТНЫМИ ЛАМПАМИ, ,ЛПП 10-2Х36 С ЭПРА###'ШТ''2801=<5/30-30-4-3-1-2>/2799=63,8_0*
112 | БСЛПП-10-158'87##'=12'СВЕТИЛЬНИК НАКЛАДНОЙ ПЫЛЕЗАЩИЩЕННЫЙ С ОТРАЖАТЕЛЕМ И МЕТАЛЛИЧЕСКОЙ РАССЕИВАЮЩЕЙ РЕШЕТКОЙ, С ЛЮМИНЕСЦЕНТНЫМИ ЛАМПАМИ, ЛПП 10-1Х58 С ЭПРА###'ШТ''2801=<5/30-30-4-3-1-2>/2799=87_0*
113 | БСЛПП-10-258'94##'=12'СВЕТИЛЬНИК НАКЛАДНОЙ ПЫЛЕЗАЩИЩЕННЫЙ С ОТРАЖАТЕЛЕМ И МЕТАЛЛИЧЕСКОЙ РАССЕИВАЮЩЕЙ РЕШЕТКОЙ, С ЛЮМИНЕСЦЕНТНЫМИ ЛАМПАМИ, ЛПП 10-2Х58 С ЭПРА###'ШТ''2801=<5/30-30-4-3-1-2>/2799=94_0*
114 | БСЛПП-66-218'124,8##'=12'СВЕТИЛЬНИК ПЫЛЕЗАЩИЩЕННЫЙ С ОТРАЖАТЕЛЕМ И РАССЕИВАТЕЛЕМ ИЗ СТЕКЛА ДЛЯ ДВУХ ЛЮМИНЕСЦЕНТНЫХ ЛАМП ЛПП66-2Х18 С ЭПРА,В КОМ-ТЕ С ПОВОРОТНЫМИ КРОНШТЕЙНАМИ ДЛЯ КРЕПЛЕНИЯ НА СТЕНУ###'ШТ''2801=<5/30-30-4-3-1-2>/2799=124,8_0*
115 | БСЛПП-66-236'132##'=12'СВЕТИЛЬНИК НАКЛАДНОЙ ПЫЛЕЗАЩИЩЕННЫЙ С ЛЮМИНЕСЦЕНТНЫМИ ЛАМПАМИ, С ОТРАЖАТЕЛЕМ И РАССЕИВАТЕЛЕМ, ЛПП 66-2Х36 С ЭПРА###'ШТ''2801=<5/30-30-4-3-1-2>/2799=132_0*
116 | БСЛМ-230-60'1,17:1,2##'=12'ЛАМПА НАКАЛИВАНИЯ Б220-230-60-1 ###'ШТ''2801=<5/30-30-4-4-1>/2799=0,98_0*
117 | БСЛМ-230-75'1,17:1,2##'=12'ЛАМПА НАКАЛИВАНИЯ Б220-230-75-1 ###'ШТ''2801=<5/30-30-4-4-1>/2799=0,98_0*
118 | БСЛМ-230-100'1,25##'=12'ЛАМПА НАКАЛИВАНИЯ Б220-230-100-1 ###'ШТ''2801=<5/30-30-4-4-1>/2799=1,25_0*
119 | БСЛБ-18-Ч'3:1,2##'=12'ЛАМПА ЛЮМИНЕСЦЕНТНАЯ ЛБ-18###'ШТ''2801=<5/30-30-4-4-2>/2799=2,5_0*
120 | БСЛБ-36-Ч'3,99:1,2##'=12'ЛАМПА ЛЮМИНЕСЦЕНТНАЯ ЛБ-36###'ШТ''2801=<5/30-30-4-4-2>/2799=3,33_0*
121 | БСЛБ-58-Ч'4,55##'=12'АМПА ЛЮМИНЕСЦЕНТНАЯ ЛБ-58###'ШТ''2801=<5/30-30-4-4-2>/2799=4,55_0*
122 | БС549-35101-1Ч'0,7#0,04#'=12'ЛАМПА НАКАЛИВАНИЯ Б220-230-25-1###'ШТ.''2801=<5/30-30-4-4-1>/2799=0,7_0,04*
123 | БСЛХЕ-18-Ч'3,88##'=12'ЛАМПА ЛЮМИНЕСЦЕНТНАЯ ТРУБЧАТАЯ НИЗКОГО ДАВЛЕНИЯ ЛХЕ-18###'ШТ''2801=<5/30-30-4-4-2>/2799=3,88_0*
124 | БСЛХЕ-36-Ч'3,27##'=12'ЛАМПА ЛЮМИНЕСЦЕНТНАЯ ТРУБЧАТАЯ НИЗКОГО ДАВЛЕНИЯ ЛХЕ-36###'ШТ''2801=<5/30-30-4-4-2>/2799=3,27_0*
125 | БСЛДЦ-18Ч'2,15##'=12'ЛАМПА ЛЮМИНЕСЦЕНТНАЯ ТРУБЧАТАЯ НИЗКОГО ДАВЛЕНИЯ ЛДЦ-18###'ШТ''2801=<5/30-30-4-4-2>/2799=2,15_0*
126 | БСЛДЦ-36'132,06.0,0396:1,2##'=12'ЛАМПА ЛЮМИНЕСЦЕНТНАЯ ТРУБЧАТАЯ НИЗКОГО ДАВЛЕНИЯ ЛДЦ-36###'ШТ''2801=<5/30-30-4-4-2>/2799=4,36_0*
127 | БСЛДЦ-58'4,55##'=12'ЛАМПА ЛЮМИНЕСЦЕНТНАЯ ТРУБЧАТАЯ НИЗКОГО ДАВЛЕНИЯ ЛДЦ-58###'ШТ''2801=<5/30-30-4-4-2>/2799=4,55_0*
128 | БС552-606-2Ч'1,25##'=12'ПОЛОСКИ (ПРЯЖКИ),ЗАЖИМЫ (СКОБЫ)###'100 ШТ.''2801=<5/20-30-3>/2799=1,25_0*
129 | БС110-801-Ч'4,48##'=12'ВЫКЛЮЧАТЕЛЬ УСТАНОВОЧНЫЙ ОДНОКЛАВИШНЫЙ С1 10-801###'ШТ''2801=<5/30-10-3>/2799=4,48_0*
130 | БС510-803-Ч'5,64##'=12'ВЫКЛЮЧАТЕЛЬ УСТАНОВОЧНЫЙ ДВУХКЛАВИШНЫЙ С5 10-803###'ШТ''2801=<5/30-10-3>/2799=5,64_0*
131 | БС610-807-Ч'5,38##'=12'ВЫКЛЮЧАТЕЛЬ УСТАНОВОЧНЫЙ КОРИДОРНЫЙ ОДНОКЛАВИШНЫЙ С6 10-807###'ШТ''2801=<5/30-10-3>/2799=5,38_0*
132 | БС110-827-Ч'5,61##'=12'ВЫКЛЮЧАТЕЛЬ УСТАНОВОЧНЫЙ ОДНОКЛАВИШНЫЙ БРЫЗГОЗАЩИЩЕННЫЙ С1 10-827###'ШТ''2801=<5/30-10-3>/2799=5,61_0*
133 | БС510-829-Ч'7,07##'=12'ВЫКЛЮЧАТЕЛЬ УСТАНОВОЧНЫЙ ДВУХКЛАВИШНЫЙ БРЫЗГОЗАЩИЩЕННЫЙ С5 10-829###'ШТ''2801=<5/30-10-3>/2799=7,07_0*
134 | БС610-879-Ч'6,59##'=12'ВЫКЛЮЧАТЕЛЬ УСТАНОВОЧНЫЙ КОРИДОРНЫЙ ОДНОКЛАВИШНЫЙ БРЫЗГОЗАЩИЩЕННЫЙ С6 10-879###'ШТ''2801=<5/30-10-3>/2799=6,59_0*
135 | БСА16-222-Ч'4,12##'=12'ВЫКЛЮЧАТЕЛЬ УСТАНОВОЧНЫЙ ОДНОКЛАВИШНЫЙ ДЛЯ ОТКРЫТОЙ УСТАНОВКИ БРЫЗГОЗОЩИЩЕННЫЙ А16-222###'ШТ''2801=<5/30-10-3>/2799=4,12_0*
136 | БСА610-868-Ч'5,74##'=12'ВЫКЛЮЧАТЕЛЬ УСТАНОВОЧНЫЙ КОРИДОРНЫЙ ОДНОКЛАВИШНЫЙ БРЫЗГОЗАЩИЩЕННЫЙ А610 -868 ###'ШТ''2801=<5/30-10-3>/2799=5,74_0*
137 | БСРС16-306-Ч'4,8:1,2##'=12'РОЗЕТКА С ЗАЗЕМЛЯЮЩИМИ КОНТАКТАМИ СКРЫТОЙ УСТАНОВКИ РС16-306###'ШТ''2801=<5/30-30-4-1-2-2>/2799=4_0*
138 | БСРС16-355-Ч'9,99##'=12'РОЗЕТКА ШТЕПСЕЛЬНАЯ ДВУХМЕСТНЫЕ РС16-355###'ШТ''2801=<5/30-30-4-1-2-2>/2799=9,99_0*
139 | БСРА16-297-Ч'4,27##'=12'РОЗЕТКА ШТЕПСЕЛЬНАЯ БРЫЗГОЗАЩИЩЕННАЯ С ЗАЗЕМЛЯЮЩИМ КОНТАКТОМ РА16-297(03)###'ШТ''2801=<5/30-30-4-1-2-1>/2799=4,27_0*
140 | БСВВГЗ-215-Ч'1,52.1000##'=12'КАБЕЛЬ СИЛОВОЙ МАРКИ ВВГЗНГ(А) 2Х1,5-0,66 С МЕДНЫМИ ЖИЛАМИ, ИЗОЛЯЦИЯ И ОБОЛОЧКА ИЗ ПОЛИВИНИЛХЛОРИДНОГО ПЛАСТИКАТА, НЕ РАСПРОСТРАНЯЮЩИЙ ГОРЕНИЕ, БЕЗ ЗАЩИТНОГО ПОКРОВА, С ДВУМЯ ЖИЛАМИ СЕЧЕНИЕМ 1,5 ММ2, НА НАПРЯЖЕНИЕ 0,66 КВ ###'1000М''2801=<5/10-10-10-1>/2799=1520_0*
141 | БСВВГЗ-315-Ч'2,5.1000##'=12'КАБЕЛЬ СИЛОВОЙ МАРКИ ВВГЗНГ(А) 3Х1,5-0,66 С МЕДНЫМИ ЖИЛАМИ, ИЗОЛЯЦИЯ И ОБОЛОЧКА ИЗ ПОЛИВИНИЛХЛОРИДНОГО ПЛАСТИКАТА, НЕ РАСПРОСТРАНЯЮЩИЙ ГОРЕНИЕ, БЕЗ ЗАЩИТНОГО ПОКРОВА, С ДВУМЯ ЖИЛАМИ СЕЧЕНИЕМ 1,5 ММ2, НА НАПРЯЖЕНИЕ 0,66 КВ###'1000М''2801=<5/10-10-10-1>/2799=2500_0*
142 | БС101-86726-20Ч1#С101-86726-20'10,16##'=13'СПИРАЛЬНЫЕ ШНЕКИ (СВЕРЛА С ТВЕРДОСПЛАВНЫМИ НАКОНЕЧНИКАМИ) ###'ШТ.''2801=<1/10-170-10>/2799=10,16_0*
143 | БС101-86726-2Ч'5,95##'=13'БУР SDS D8Х160###'ШТ.''2801=<1/10-170-10>/2799=5,95_0*
144 | БС514-14100#С514-14100'33,63##'=12'ПРОФИЛЬ (Z-ПРОФИЛЬ) МОНТАЖНЫЙ, ТИПА К239 У2###'ШТ.''2799=33,63_0*
145 | БС113-3700#С113-3700'36000##'=13'ДИХЛОРЭТАН ТЕХНИЧЕСКИЙ СОРТ I###'Т''2799=36000_0*
146 | БС552-303#С552-303'21,56##'=12'ВТУЛКА В42 УХЛ2###'100 ШТ.''2799=21,56_0*
147 | БС101-10110#С101-10110'4707,39##'=13'БОЛТЫ СТРОИТЕЛЬНЫЕ С ГАЙКАМИ И ШАЙБАМИ###'Т''2799=4707,39_0*
148 | БС552-5008#С552-5008'6316,22##'=13'ШАЙБА ОЦИНКОВАННАЯ ДИАМЕТРОМ 5 ММ###'Т''2799=6316,22_0*
149 | БС101-86721#С101-86721'1,9##'=13'СВЕРЛА СПИРАЛЬНЫЕ С ЦИЛИНДРИЧЕСКИМ ХВОСТОВИКОМ, ДЛИННАЯ СЕРИЯ (ПО МЕТАЛЛУ), ДИАМЕТРОМ 4,3-5,3 ММ###'ШТ.''2799=1,9_0*
150 | БС101-31000-1#С101-31000-1'8,85##'=12'КАНИФОЛЬ СОСНОВАЯ ВЫСШЕГО СОРТА###'КГ''2799=8,85_0*
151 | БС501-44108-41Ч#С501-44108-41'4504,1##'=12'КАБЕЛЬ СИЛОВОЙ МАРКИ ВВГНГ-LS 5 Х 1,5-0,66 С МЕДНЫМИ ЖИЛАМИ, ИЗОЛЯЦИЯ И ОБОЛОЧКА ИЗ ПОЛИВИНИЛХЛОРИДНОГО ПЛАСТИКАТА, НЕ РАСПРОСТРАНЯЮЩИЙ ГОРЕНИЕ, С НИЗКИМ ДЫМО- И ГАЗОВЫДЕЛЕНИЕМ, БЕЗ ЗАЩИТНОГО ПОКРОВА, С ПЯТЬЮ ЖИЛАМИ СЕЧЕНИЕМ 2,5 ММ2, НА НАПРЯЖЕНИЕ 0,66 КВ ###'1000 М''2801=<5/10-10-10-10-1>/2799=4504,1_0*
152 | РМ010201/М010410/М021102/М021104/М030203/М030901/М030902/М031801/М400001/М400002*
153 | П'В СМЕТЕ УЧТЕНА ЗАРАБОТНАЯ ПЛАТА РАБОЧИХ-СТРОИТЕЛЕЙ И ЗАРАБОТНАЯ ПЛАТА МАШИНИСТОВ СОГЛАСНО ПОСТАНОВЛЕНИЮ МА И С N3 ОТ 26.01.2023Г.*
154 | Н4=9,8:8,2'Н5=9,8:8,2*
155 | СПМЛ-113'1*
156 | СПМЛ-213'2*
157 | Ц8-530-4'3'Ж1'ПУСКАТЕЛЬ МАГНИТНЫЙ ОБЩЕГО НАЗНАЧЕНИЯ, ОТДЕЛЬНО СТОЯЩИЙ, УСТАНАВЛИВАЕМЫЙ НА КОНСТРУКЦИИ НА СТЕНЕ ИЛИ КОЛОННЕ, ТОК ДО 40А'ШТ.''*
158 | СПКУ-15'3*
159 | Ц8-532-4'3'Ж1'ПОСТ УПРАВЛЕНИЯ КНОПОЧНЫЙ ОБЩЕГО НАЗНАЧЕНИЯ, УСТАНАВЛИВАЕМЫЙ НА КОНСТРУКЦИИ НА СТЕНЕ ИЛИ КОЛОННЕ, КОЛИЧЕСТВО ЭЛЕМЕНТОВ ПОСТА ДО 3'ШТ.''*
160 | СКН-222'3*
161 | Ц8-81-1'3'Ж1'АППАРАТ (КНОПКА, КЛЮЧ УПРАВЛЕНИЯ, ЗАМОК ЭЛЕКТРОМАГНИТНОЙ БЛОКИРОВКИ, ЗВУКОВОЙ СИГНАЛ, СИГНАЛЬНАЯ ЛАМПА), КОЛИЧЕСТВО ПОДКЛЮЧАЕМЫХ КОНЦОВ ДО 2'ШТ.''*
162 | СБА-УО'1*
163 | СЦН-ЩО-4'1*
164 | СЦН-ЩО-23'2*
165 | СЦН-ЩО22'1*
166 | СЦН-ПЩ-1'1*
167 | СЦН-ЩАО'2*
168 | СЦН-ЩО-3'1*
169 | СЦН-ЩО-2'1*
170 | СЦН-ЩО-П'1*
171 | СЦН-1ЩО'1*
172 | СЦН-3ЩО'1*
173 | СЦН-ЩО-1'1*
174 | СЦН-2ЩО'2*
175 | Ц8-599-9'16'Ж1'ЩИТКИ ОСВЕТИТЕЛЬНЫЕ, УСТАНАВЛИВАЕМЫЕ НА СТЕНЕ РАСПОРНЫМИ ДЮБЕЛЯМИ, МАССА ЩИТКА 6КГ'ШТ.''*
176 | С551-26410-Ч'3*
177 | Ц8-604-1'3'Ж100'ЗВОНКИ ЭЛЕКТРИЧЕСКИЕ С КНОПКОЙ'100 КОМПЛ.''*
178 | Ж3-40-12'ОБОРУДОВАНИЕ СВЕТОТЕХНИЧЕСКОЕ'ШТ*
179 | С545-1500-1'34*
180 | С545-1204-Ч'5*
181 | С545-1204-Ч1'9*
182 | Ц8-913-1'34+5+9'Ж100'СВЕТИЛЬНИКИ ДЛЯ ЛАМП НАКАЛИВАНИЯ, КРЕПЛЕНИЕ НА РАСПОРНЫЕ ДЮБЕЛЯ, КОЛИЧЕСТВО ЛАМП 1'100 ШТ.''*
183 | СЛПО-1-118'13*
184 | Ц8-914-1'13'Ж100'СВЕТИЛЬНИКИ С ЛЮМИНЕСЦЕНТНЫМИ ЛАМПАМИ, КРЕПЛЕНИЕ НА РАСПОРНЫЕ ДЮБЕЛЯ, КОЛИЧЕСТВО ЛАМП 1'100 ШТ.''*
185 | СЛПО-1-218'142*
186 | СЛПО-218-БП'2*
187 | Ц8-914-2'144'Ж100'СВЕТИЛЬНИКИ С ЛЮМИНЕСЦЕНТНЫМИ ЛАМПАМИ, КРЕПЛЕНИЕ НА РАСПОРНЫЕ ДЮБЕЛЯ, КОЛИЧЕСТВО ЛАМП 2'100 ШТ.''*
188 | СЛПО-1-418'660*
189 | Ц8-914-3'660'Ж100'СВЕТИЛЬНИКИ С ЛЮМИНЕСЦЕНТНЫМИ ЛАМПАМИ, КРЕПЛЕНИЕ НА РАСПОРНЫЕ ДЮБЕЛЯ, КОЛИЧЕСТВО ЛАМП 4'100 ШТ.''*
190 | СЛПО-1-136'69*
191 | Ц8-914-1'65'Ж100'СВЕТИЛЬНИКИ С ЛЮМИНЕСЦЕНТНЫМИ ЛАМПАМИ, КРЕПЛЕНИЕ НА РАСПОРНЫЕ ДЮБЕЛЯ, КОЛИЧЕСТВО ЛАМП 1'100 ШТ.''*
192 | Ц8-593-1801'4''КРОНШТЕЙНЫ СО СВЕТИЛЬНИКАМИ ПО СТЕНАМ И ПОТОЛКАМ С КРЕПЛЕНИЕМ ДЮБЕЛЯМИ'100 ШТ.''*
193 | СЛПО-1-236'12*
194 | Ц8-914-2'12'Ж100'СВЕТИЛЬНИКИ С ЛЮМИНЕСЦЕНТНЫМИ ЛАМПАМИ, КРЕПЛЕНИЕ НА РАСПОРНЫЕ ДЮБЕЛЯ, КОЛИЧЕСТВО ЛАМП 2'100 ШТ.''*
195 | СЛПО-22-118'13*
196 | Ц8-914-1'13'Ж100'СВЕТИЛЬНИКИ С ЛЮМИНЕСЦЕНТНЫМИ ЛАМПАМИ, КРЕПЛЕНИЕ НА РАСПОРНЫЕ ДЮБЕЛЯ, КОЛИЧЕСТВО ЛАМП 1'100 ШТ.''*
197 | СЛПО-22-418'10*
198 | Ц8-914-3'10'Ж100'СВЕТИЛЬНИКИ С ЛЮМИНЕСЦЕНТНЫМИ ЛАМПАМИ, КРЕПЛЕНИЕ НА РАСПОРНЫЕ ДЮБЕЛЯ, КОЛИЧЕСТВО ЛАМП 4'100 ШТ.''*
199 | СЛПО-22-136'16*
200 | Ц8-914-1'16'Ж100'СВЕТИЛЬНИКИ С ЛЮМИНЕСЦЕНТНЫМИ ЛАМПАМИ, КРЕПЛЕНИЕ НА РАСПОРНЫЕ ДЮБЕЛЯ, КОЛИЧЕСТВО ЛАМП 1'100 ШТ.''*
201 | СЛПО-22-236'43*
202 | СЛПО-22-258'63*
203 | Ц8-914-2'43+63'Ж100'СВЕТИЛЬНИКИ С ЛЮМИНЕСЦЕНТНЫМИ ЛАМПАМИ, КРЕПЛЕНИЕ НА РАСПОРНЫЕ ДЮБЕЛЯ, КОЛИЧЕСТВО ЛАМП 2'100 ШТ.''*
204 | СЛСО-12-58'1*
205 | Ц8-594-602'1'Ж100'СВЕТИЛЬНИК С ЛЮМИНЕСЦЕНТНЫМИ ЛАМПАМИ, ОТДЕЛЬНО УСТАНАВЛИВАЕМЫЙ НА ПОДВЕСАХ (ШТАНГАХ), ИСПОЛЬЗУЯ РАСПОРНЫЙ ДЮБЕЛЬ С КРЮКОМ (АНКЕР), КОЛИЧЕСТВО ЛАМП В СВЕТИЛЬНИКЕ 1'100 ШТ.''*
206 | СЛВО-12-18Ч'19*
207 | Ц8-593-20'19'Ж100'СВЕТИЛЬНИК В ПОДВЕСНЫХ ПОТОЛКАХ'100 ШТ.''*
208 | СЛВО-12-218'20*
209 | Ц8-593-20'20'Ж100'СВЕТИЛЬНИК В ПОДВЕСНЫХ ПОТОЛКАХ'100 ШТ.''*
210 | СЛВО-12-18-БП'5*
211 | СЛВО-12-18-КР'3*
212 | Ц8-593-20'8'Ж100'СВЕТИЛЬНИК В ПОДВЕСНЫХ ПОТОЛКАХ'100 ШТ.''*
213 | СЛВО12-18-Ч1'8*
214 | Ц8-607-4'8'Ж100'СВЕТИЛЬНИК СВЕТОДИОДНЫЙ, УСТАНАВЛИВАЕМЫЙ В ПОДВЕСНЫХ ПОТОЛКАХ ТИПА "АРМСТРОНГ", КОЛИЧЕСТВО ЛАМП 1'100 ШТ.''*
215 | СЛВО-12-418'4*
216 | СЛВО-12-4-18'17*
217 | Ц8-607-6'4+17'Ж100'СВЕТИЛЬНИК СВЕТОДИОДНЫЙ, УСТАНАВЛИВАЕМЫЙ В ПОДВЕСНЫХ ПОТОЛКАХ ТИПА "АРМСТРОНГ", КОЛИЧЕСТВО ЛАМП 4'100 ШТ.''*
218 | СЛВО-12-418-Ч'3*
219 | Ц8-593-20'3'Ж100'СВЕТИЛЬНИК В ПОДВЕСНЫХ ПОТОЛКАХ'100 ШТ.''*
220 | СЛПП-2-118'2*
221 | Ц8-914-1'2'Ж100'СВЕТИЛЬНИКИ С ЛЮМИНЕСЦЕНТНЫМИ ЛАМПАМИ, КРЕПЛЕНИЕ НА РАСПОРНЫЕ ДЮБЕЛЯ, КОЛИЧЕСТВО ЛАМП 1'100 ШТ.''*
222 | СЛПП-2-218'39*
223 | Ц8-914-2'39'Ж100'СВЕТИЛЬНИКИ С ЛЮМИНЕСЦЕНТНЫМИ ЛАМПАМИ, КРЕПЛЕНИЕ НА РАСПОРНЫЕ ДЮБЕЛЯ, КОЛИЧЕСТВО ЛАМП 2'100 ШТ.''*
224 | СЛПП-2-136'85*
225 | Ц8-914-1'85'Ж100'СВЕТИЛЬНИКИ С ЛЮМИНЕСЦЕНТНЫМИ ЛАМПАМИ, КРЕПЛЕНИЕ НА РАСПОРНЫЕ ДЮБЕЛЯ, КОЛИЧЕСТВО ЛАМП 1'100 ШТ.''*
226 | СЛПП-2-236'36*
227 | Ц8-914-2'36'Ж100'СВЕТИЛЬНИКИ С ЛЮМИНЕСЦЕНТНЫМИ ЛАМПАМИ, КРЕПЛЕНИЕ НА РАСПОРНЫЕ ДЮБЕЛЯ, КОЛИЧЕСТВО ЛАМП 2'100 ШТ.''*
228 | СЛПП-2-158'4*
229 | Ц8-914-1'4'Ж100'СВЕТИЛЬНИКИ С ЛЮМИНЕСЦЕНТНЫМИ ЛАМПАМИ, КРЕПЛЕНИЕ НА РАСПОРНЫЕ ДЮБЕЛЯ, КОЛИЧЕСТВО ЛАМП 1'100 ШТ.''*
230 | СЛПП-2-258'7*
231 | Ц8-914-2'7'Ж100'СВЕТИЛЬНИКИ С ЛЮМИНЕСЦЕНТНЫМИ ЛАМПАМИ, КРЕПЛЕНИЕ НА РАСПОРНЫЕ ДЮБЕЛЯ, КОЛИЧЕСТВО ЛАМП 2'100 ШТ.''*
232 | СЛПП-10-136'34*
233 | Ц8-914-1'29'Ж100'СВЕТИЛЬНИКИ С ЛЮМИНЕСЦЕНТНЫМИ ЛАМПАМИ, КРЕПЛЕНИЕ НА РАСПОРНЫЕ ДЮБЕЛЯ, КОЛИЧЕСТВО ЛАМП 1'100 ШТ.''*
234 | Ц8-593-1801'5''КРОНШТЕЙНЫ СО СВЕТИЛЬНИКАМИ ПО СТЕНАМ И ПОТОЛКАМ С КРЕПЛЕНИЕМ ДЮБЕЛЯМИ'100 ШТ.''*
235 | СЛПП-10-236'7*
236 | Ц8-914-2'7'Ж100'СВЕТИЛЬНИКИ С ЛЮМИНЕСЦЕНТНЫМИ ЛАМПАМИ, КРЕПЛЕНИЕ НА РАСПОРНЫЕ ДЮБЕЛЯ, КОЛИЧЕСТВО ЛАМП 2'100 ШТ.''*
237 | СЛПП-10-158'27*
238 | Ц8-914-1'27'Ж100'СВЕТИЛЬНИКИ С ЛЮМИНЕСЦЕНТНЫМИ ЛАМПАМИ, КРЕПЛЕНИЕ НА РАСПОРНЫЕ ДЮБЕЛЯ, КОЛИЧЕСТВО ЛАМП 1'100 ШТ.''*
239 | СЛПП-10-258'4*
240 | Ц8-914-2'4'Ж100'СВЕТИЛЬНИКИ С ЛЮМИНЕСЦЕНТНЫМИ ЛАМПАМИ, КРЕПЛЕНИЕ НА РАСПОРНЫЕ ДЮБЕЛЯ, КОЛИЧЕСТВО ЛАМП 2'100 ШТ.''*
241 | СЛПП-66-218'2*
242 | Ц8-593-1801'2'Ж100'КРОНШТЕЙНЫ СО СВЕТИЛЬНИКАМИ ПО СТЕНАМ И ПОТОЛКАМ С КРЕПЛЕНИЕМ ДЮБЕЛЯМИ'100 ШТ.''*
243 | СЛПП-66-236'5*
244 | Ц8-914-2'5'Ж100'СВЕТИЛЬНИКИ С ЛЮМИНЕСЦЕНТНЫМИ ЛАМПАМИ, КРЕПЛЕНИЕ НА РАСПОРНЫЕ ДЮБЕЛЯ, КОЛИЧЕСТВО ЛАМП 2'100 ШТ.''*
245 | ССВ-ДВО-12'22*
246 | СДВО-12-28'150*
247 | Ц8-607-4'172'Ж100'СВЕТИЛЬНИК СВЕТОДИОДНЫЙ, УСТАНАВЛИВАЕМЫЙ В ПОДВЕСНЫХ ПОТОЛКАХ ТИПА "АРМСТРОНГ", КОЛИЧЕСТВО ЛАМП 1'100 ШТ.''*
248 | СДПО-12-17'15*
249 | СДПО-12-28'36*
250 | СДП-12-17'8*
251 | Ц8-913-1'15+36+8'Ж100'СВЕТИЛЬНИКИ ДЛЯ ЛАМП НАКАЛИВАНИЯ, КРЕПЛЕНИЕ НА РАСПОРНЫЕ ДЮБЕЛЯ, КОЛИЧЕСТВО ЛАМП 1'100 ШТ.''*
252 | СДПО-12-40'21*
253 | СДПО-22-9'11*
254 | ССВ-22-9'1*
255 | СДПО-705'13*
256 | ССД-13'5*
257 | ССД-27'2*
258 | Ц8-913-1'21+11+1+13+5+2'Ж100'СВЕТИЛЬНИКИ ДЛЯ ЛАМП НАКАЛИВАНИЯ, КРЕПЛЕНИЕ НА РАСПОРНЫЕ ДЮБЕЛЯ, КОЛИЧЕСТВО ЛАМП 1'100 ШТ.''*
259 | С549-35101-1Ч'5*
260 | СЛМ-230-60'7*
261 | СЛМ-230-75'28*
262 | СЛМ-230-100'8*
263 | СЛБ-18-Ч'1635*
264 | СЛБ-36-Ч'268*
265 | СЛБ-58-Ч'56*
266 | СЛХЕ-18-Ч'1316*
267 | СЛХЕ-36-Ч'48*
268 | СЛДЦ-18Ч'345*
269 | СЛДЦ-36'96*
270 | СЛДЦ-58'127*
271 | Ж3-40-11'КАБЕЛЬ,ПРОВОД,ТРУБЫ 'М*
272 | С507-24500'12500*
273 | Ц8-908-1'9750:3:1,03'Ж300/М021104#М021141'ПРОВОДА МАГИСТРАЛЕЙ, СТОЯКОВ И СИЛОВЫХ СЕТЕЙ В ГОТОВЫХ КАНАЛАХ ИЛИ ТРУБАХ, КОЛИЧЕСТВО И СЕЧЕНИЕ ДО 3(1Х6) ММ2'100 М ТРАССЫ''*
274 | Ц8-908-2'2750:5:1,03'Ж500/М021104#М021141=0,07'ПРОВОДА МАГИСТРАЛЕЙ, СТОЯКОВ И СИЛОВЫХ СЕТЕЙ В ГОТОВЫХ КАНАЛАХ ИЛИ ТРУБАХ, КОЛИЧЕСТВО И СЕЧЕНИЕ ДО 5(1Х6) ММ2'100 М ТРАССЫ''*
275 | С552-1405-1'321*
276 | С501-44064'750*
277 | С501-44073'300*
278 | С501-44081-20'900*
279 | С501-44081-30'1500*
280 | С501-44257'200*
281 | С501-44258'350*
282 | С501-44091-А'450*
283 | С501-44100-А'1000*
284 | С501-44101-А'200*
285 | СВВГЗ-215-Ч'300*
286 | СВВГЗ-315-Ч'550*
287 | С501-44108-17А'1500*
288 | С501-44108-24А'6800*
289 | С501-44108-41Ч'150*
290 | С501-44108-25А'1200*
291 | Ц8-424-1'450:1,02''КАБЕЛЬ ДВУХ-ЧЕТЫРЕХЖИЛЬНЫЙ СЕЧЕНИЕМ ЖИЛЫ ДО 6 ММ2 В ГОТОВЫХ БОРОЗДАХ (ШТРАБАХ) С УСТАНОВКОЙ ОТВЕТВИТЕЛЬНЫХ КОРОБОК'100 М''*
292 | Ц8-910-1'4400:1,02'Ж100/М021104#М021141'КАБЕЛЬ ТРЕХ-ПЯТИЖИЛЬНЫЙ СЕЧЕНИЕМ ЖИЛЫ ДО 16 ММ2 ПО СТРОИТЕЛЬНЫМ КОНСТРУКЦИЯМ (СТЕНАМ, ПОТОЛКАМ) С УСТАНОВКОЙ ОТВЕТВИТЕЛЬНЫХ КОРОБОК, КРЕПЛЕНИЕ ПОЛОСКАМИ'100 М''*
293 | Ц8-911-1'11035:1,02'Ж100/М021104#М021141'КАБЕЛЬ ТРЕХ-ПЯТИЖИЛЬНЫЙ СЕЧЕНИЕМ ЖИЛЫ ДО 10 ММ2 ПО УСТАНОВЛЕННЫМ КОНСТРУКЦИЯМ И ЛОТКАМ С УСТАНОВКОЙ ОТВЕТВИТЕЛЬНЫХ КОРОБОК, КРЕПЛЕНИЕ ПОЛОСКАМИ (ПРЯЖКАМИ)'100 М''*
294 | Ц8-912-1'265:1,02'Ж100/М021104#М021141'КАБЕЛЬ ТРЕХ-ПЯТИЖИЛЬНЫЙ СЕЧЕНИЕМ ЖИЛЫ ДО 6 ММ2 В ПРОЛОЖЕННЫХ ТРУБАХ, КОРОБАХ (КАБЕЛЬ-КАНАЛАХ)'100 М''*
295 | С552-606-2Ч'25307*
296 | С514-3920'100*
297 | Ц8-423-2'100:1,03'Ж100'КАБЕЛЬ-КАНАЛЫ ПВХ, СЕЧЕНИЕ ДО 25Х25 ММ'100 М''*
298 | С552-2002'120*
299 | Ц8-904-1'120:1,01'М021104#М021141'ТРУБЫ ВИНИПЛАСТОВЫЕ ПО СТЕНАМ, ДИАМЕТР ДО 25 ММ'100 М''*
300 | С530-21900'3800'=12*
301 | Ц8-410-101'3800:1,01''ТРУБЫ ПОЛИЭТИЛЕНОВЫЕ ПО ОСНОВАНИЮ ПОЛА С КРЕПЛЕНИЕМ ДЮБЕЛЯМИ, ДИАМЕТР 25ММ'100 М''*
302 | С103-12900-1'45'=12*
303 | Ц8-407-102'45:1,02''ТРУБЫ СТАЛЬНЫЕ ПО УСТАНОВЛЕННЫМ КОНСТРУКЦИЯМ ПО СТЕНАМ С КРЕПЛЕНИЕМ СКОБАМИ, ДИАМЕТР ДО 25ММ, КРЕПЛЕНИЕ ДЮБЕЛЯМИ'100 М''*
304 | С552-5005-Ч'80'Ж1*
305 | Ц8-88-3'0,08''КОНСТРУКЦИЯ МЕТАЛЛИЧЕСКАЯ'Т''*
306 | Ж3-40-32'ЭЛЕКТРОУСТАНОВОЧНЫЕ ИЗДЕЛИЯ'ШТ*
307 | С110-801-Ч'240*
308 | Ц8-591-201'235'Ж100'ВЫКЛЮЧАТЕЛЬ ОДНОКЛАВИШНЫЙ УТОПЛЕННОГО ТИПА ПРИ СКРЫТОЙ ПРОВОДКЕ С КРЕПЛЕНИЕМ ВЯЖУЩИМИ РАСТВОРАМИ'100 ШТ.''*
309 | С510-803-Ч'215*
310 | Ц8-591-501'211'Ж100'ВЫКЛЮЧАТЕЛЬ ДВУХКЛАВИШНЫЙ УТОПЛЕННОГО ТИПА ПРИ СКРЫТОЙ ПРОВОДКЕ С КРЕПЛЕНИЕМ ВЯЖУЩИМИ РАСТВОРАМИ'100 ШТ.''*
311 | С610-807-Ч'37*
312 | Ц8-591-201'36'Ж100'ВЫКЛЮЧАТЕЛЬ ОДНОКЛАВИШНЫЙ УТОПЛЕННОГО ТИПА ПРИ СКРЫТОЙ ПРОВОДКЕ С КРЕПЛЕНИЕМ ВЯЖУЩИМИ РАСТВОРАМИ'100 ШТ.''*
313 | С110-827-Ч'58*
314 | Ц8-591-201'57'Ж100'ВЫКЛЮЧАТЕЛЬ ОДНОКЛАВИШНЫЙ УТОПЛЕННОГО ТИПА ПРИ СКРЫТОЙ ПРОВОДКЕ С КРЕПЛЕНИЕМ ВЯЖУЩИМИ РАСТВОРАМИ'100 ШТ.''*
315 | С510-829-Ч'35*
316 | Ц8-591-501'34'Ж100'ВЫКЛЮЧАТЕЛЬ ДВУХКЛАВИШНЫЙ УТОПЛЕННОГО ТИПА ПРИ СКРЫТОЙ ПРОВОДКЕ С КРЕПЛЕНИЕМ ВЯЖУЩИМИ РАСТВОРАМИ'100 ШТ.''*
317 | С610-879-Ч'4*
318 | Ц8-591-201'4'Ж100'ВЫКЛЮЧАТЕЛЬ ОДНОКЛАВИШНЫЙ УТОПЛЕННОГО ТИПА ПРИ СКРЫТОЙ ПРОВОДКЕ С КРЕПЛЕНИЕМ ВЯЖУЩИМИ РАСТВОРАМИ'100 ШТ.''*
319 | С551-16300'28*
320 | Ц8-591-1'27'Ж100'ВЫКЛЮЧАТЕЛЬ ОДНОКЛАВИШНЫЙ НЕУТОПЛЕННОГО ТИПА ПРИ ОТКРЫТОЙ ПРОВОДКЕ'100 ШТ.''*
321 | С551-16500'18*
322 | Ц8-591-4'18'Ж100'ВЫКЛЮЧАТЕЛЬ ДВУХКЛАВИШНЫЙ НЕУТОПЛЕННОГО ТИПА ПРИ ОТКРЫТОЙ ПРОВОДКЕ'100 ШТ.''*
323 | С551-16800'16*
324 | Ц8-591-1'16'Ж100'ВЫКЛЮЧАТЕЛЬ ОДНОКЛАВИШНЫЙ НЕУТОПЛЕННОГО ТИПА ПРИ ОТКРЫТОЙ ПРОВОДКЕ'100 ШТ.''*
325 | СА16-222-Ч'6*
326 | СА610-868-Ч'4*
327 | Ц8-591-304'10'Ж100'ВЫКЛЮЧАТЕЛЬ ПОЛУГЕРМЕТИЧЕСКИЙ И ГЕРМЕТИЧЕСКИЙ С КРЕПЛЕНИЕМ ВИНТАМИ'100 ШТ.''*
328 | СРС16-306-Ч'43*
329 | СРС16-355-Ч'1*
330 | С551-19105'13*
331 | Ц8-591-1101'42+1+13'Ж100'РОЗЕТКА ШТЕПСЕЛЬНАЯ ТРЕХПОЛЮСНАЯ НЕУТОПЛЕННОГО ТИПА НА ТОК ДО 10А'100 ШТ.''*
332 | СРА16-297-Ч'4*
333 | С551-20400'1*
334 | Ц8-591-1004'5'Ж100'РОЗЕТКА ШТЕПСЕЛЬНАЯ ПОЛУГЕРМЕТИЧЕСКАЯ И ГЕРМЕТИЧЕСКАЯ С КРЕПЛЕНИЕМ ВИНТАМИ'100 ШТ.''*
335 | С551-9700'660'Ж1*
336 | С551-9800'480'Ж1*
337 | СКР-409'670'Ж1*
338 | С551-10400'250'Ж1*
339 | СКОР-272'315'Ж1*
340 | СУГ-292'1260'Ж1*
341 | С551-8700'10'Ж1*
342 | С514-14430'220'Ж1*
343 | Ц8-397-101'440:1,02''ПРОФИЛИ ПЕРФОРИРОВАННЫЕ МОНТАЖНЫЕ, ДЛИНА 2М, КРЕПЛЕНИЕ ХОМУТАМИ (СКОБАМИ)'100 М''*
344 | С101-147602'40'Ж1*
345 | СЦН-М10'80'Ж1*
346 | СЩТ-150'1*
347 | Ц10-901-8'1'Ж10'МОНТАЖ'10 ШТ.''*
348 | С514-751-1'8*
349 | Ц8-603-1'8'Ж1'ЯЩИК С ПОНИЖАЮЩИМ ТРАНСФОРМАТОРОМ'ШТ.''*
350 | С551-26450'10'Ж1*
351 | С552-600'10'Ж10*
352 | СКР-СВ-1'8*
353 | Ц10-39-3'8'Ж1'МОНТАЖ'ШТ.''*
354 | СПД-500'38*
355 | Ц10-901-13'38'Ж100'МОНТАЖ'100 ШТ.''*
356 | П'ПРОТИВОПОЖАРНЫЕ МЕРОПРИЯТИЯ*
357 | С113-7812-45'310.40*
358 | Е13-135-7'0,00124.40'104-701-16/113-7812-45'ЗАПОЛНЕНИЕ (ГЕРМЕТИЗАЦИЯ) ПРОТИВОПОЖАРНЫХ КАБЕЛЬНЫХ ПРОХОДОК С ПРИМЕНЕНИЕМ ПРОТИВОПОЖАРНОЙ ТЕРМОРАСШИРЯЮЩЕЙСЯ МАСТИКИ НILTI НА ВЫСОТЕ ДО 1,5 М ОТ ОПОРНОЙ ПЛОЩАДКИ'М3 ЗАПОЛНЕНИЯ ПРОХОДКИ''*
359 | С104-701-14'0,01*
360 | Е26-31-1'0,01''ТЕПЛОИЗОЛЯЦИЯ ПОКРЫТИЙ И ПЕРЕКРЫТИЙ ИЗДЕЛИЯМИ ИЗ ВОЛОКНИСТЫХ И ЗЕРНИСТЫХ МАТЕРИАЛОВ НАСУХО'М3''*
361 | Ж3-40-90'СТРОИТЕЛЬНЫЕ РАБОТЫ'РУБ*
362 | Е46-74-1'120''УСТРОЙСТВО ШТРАБ В КИРПИЧНЫХ СТЕНАХ ПЛОЩАДЬЮ СЕЧЕНИЯ ДО 20 СМ2'100 М''*
363 | С101-86726-2Ч'0,75.1,2*
364 | С101-86752-1'0,75.1,2*
365 | СЦН-ЗБ-3'0,2.1,2*
366 | Е46-75-1'330''УСТРОЙСТВО ШТРАБ В БЕТОННЫХ КОНСТРУКЦИЯХ ПОЛОВ, СТЕН ПЛОЩАДЬЮ СЕЧЕНИЯ ДО 20 СМ2'100 М''*
367 | С101-86726-2Ч'1.3,3*
368 | С101-86752-1'3,3*
369 | СЦН-ЗБ-3'0,3.3,3*
370 | Е46-29-1'1020''ПРОБИВКА В КИРПИЧНЫХ СТЕНАХ ГНЕЗД РАЗМЕРОМ ДО 130 Х 130 ММ'100 ШТ.''*
371 | Е46-71-4#ПР'120''СВЕРЛЕНИЕ ОТВЕРСТИЙ В БЕТОННЫХ КОНСТРУКЦИЯХ НА ГЛУБИНУ 200 ММ ЭЛЕКТРОПЕРФОРАТОРОМ С ПРИМЕНЕНИЕМ СПИРАЛЬНЫХ ШНЕКОВ ДИАМЕТРОМ ОТВЕРСТИЙ ДО 70 ММ(ГНЕЗД D85Х40(ГЛ.D100Х50(ГЛ.))'100 ОТВЕРСТИЙ''*
372 | Е46-71-8'40'B/Н1=16'НА КАЖДЫЕ 10 ММ ИЗМЕНЕНИЯ ГЛУБИНЫ СВЕРЛЕНИЯ ОТВЕРСТИЙ ДОБАВЛЯЕТСЯ ИЛИ ИСКЛЮЧАЕТСЯ К НОРМЕ 46-71-4'100 ОТВЕРСТИЙ''*
373 | Е46-71-8'80'B/Н1=15'НА КАЖДЫЕ 10 ММ ИЗМЕНЕНИЯ ГЛУБИНЫ СВЕРЛЕНИЯ ОТВЕРСТИЙ ДОБАВЛЯЕТСЯ ИЛИ ИСКЛЮЧАЕТСЯ К НОРМЕ 46-71-4'100 ОТВЕРСТИЙ''*
374 | С101-86726-20Ч1'4,17.1,2-0,21.0,4.16-0,21.0,8.15*
375 | L*

## 3072-1-33-B0
НАИМЕНОВАНИЕ ОБЪЕКТА |  | СТРОИТЕЛЬСТВО МНОГОПРОФИЛЬНОЙ ПОЛИКЛИНИКИ В ПОС.ВОСТОЧНЫЙ.СТАДИЯ С (С УЧЕТОМ ПОСТАНОВЛЕНИЯ МА И С РБ N3 ОТ 26.01.2023Г.)
КОД ОБЪЕКТА |  | 17.060
НАИМЕНОВАНИЕ ЗДАНИЯ, СООРУЖЕНИЯ |  | СТРОИТЕЛЬСТВО МНОГОПРОФИЛЬНОЙ ПОЛИКЛИНИКИ
ШИФР ЗДАНИЯ, СООРУЖЕНИЯ |  | 17.060.0.01
КОМПЛЕКТ ЧЕРТЕЖЕЙ |  | ЭО.СО,ВР
ВЕДОМОСТЬ ОБЪЕМОВ И СТОИМОСТИ РАБОТ № 33
(НОРМЫ 2022г.)
ЭЛЕКТРООСВЕЩЕНИЕ (ПОДВАЛ,1-3 ЭТАЖИ) (ВЗАМЕН РАНЕЕ ВЫДАННОЙ СМЕТЫ N33 НА СУММУ 414,839 ТЫС. РУБ.)
СОСТАВЛЕНА В ЦЕНАХ НА 1 НОЯБРЯ 2022г.
ОБОСНОВА- НИЕ | НАИМЕНОВАНИЕ ВИДОВ РАБОТ | ОБЪЕМ | СТОИМОСТЬ, ТЫС.РУБ.
|  |  | ЗАРАБОТНАЯ ПЛАТА | ЭКСПЛУАТА- ЦИЯ МАШИН И МЕХА- НИЗМОВ | МАТЕРИАЛЫ, ИЗДЕЛИЯ, КОНСТРУК- ЦИИ | ОБОРУДОВА- НИЕ,МЕБЕЛЬ, ИНВЕНТАРЬ | ОХР и ОПР | ПРОЧИЕ СРЕДСТВА | ВСЕГО
|  | ЕД.ИЗМ. | ТРУДОЕМ- КОСТЬ, ЧЕЛ.Ч. | В Т.Ч.З/П МАШИ- НИСТОВ | ТРАНСПОРТ | ТРАНСПОРТ | ПЛАНОВАЯ ПРИБЫЛЬ
1 | 2 | 3 | 4 | 5 | 6 | 7 | 8 | 9 | 10
Ж3-40-22 | КОМПЛЕКТНЫЕ УСТРОЙСТВА | 28 | 0,74 | 0,009 | 8,384 | 0,329 | 0,441 | 0 | 10,657
|  | ШТ | 72 | 0 | 0,447 | 0,007 | 0,3
Ж3-40-12 | ОБОРУДОВАНИЕ СВЕТОТЕХНИЧЕСКОЕ | 1698 | 28,62 | 0,328 | 149,866 | 0 | 17,049 | 0 | 215,446
|  | ШТ | 3102 | 0 | 7,981 | 0 | 11,602
Ж3-40-11 | КАБЕЛЬ,ПРОВОД,ТРУБЫ | 27705,17 | 57,395 | 2,726 | 54,771 | 0 | 34,517 | 0 | 175,853
|  | М | 6229 | 0,549 | 2,953 | 0 | 23,491
Ж3-40-32 | ЭЛЕКТРОУСТАНОВОЧНЫЕ ИЗДЕЛИЯ | 4769 | 3,354 | 0,084 | 17,027 | 0 | 1,987 | 0 | 24,795
|  | ШТ | 327 | 0,005 | 0,969 | 0 | 1,374
Ж3-40-90 | СТРОИТЕЛЬНЫЕ РАБОТЫ | 20240,72 | 4,082 | 6,978 | 0,237 | 0 | 4,325 | 0 | 20,241
|  | РУБ | 479 | 2,5 | 0,019 | 0 | 4,6
| И Т О Г О | 0 | 94,191 | 10,125 | 230,285 | 0,329 | 58,319 | 0 | 446,992
|  |  | 10209 | 3,054 | 12,369 | 0,007 | 41,367
| СОСТАВИЛ | ______________________________ | [5 empty] | ЧИЖИКОВА
|  | (должность) |  |  |  | (подпись) |  | (инициалы,фамилия)
| ПРОВЕРИЛ | ______________________________ | [5 empty] | НЕСТЕРОВА
|  | (должность) |  |  |  | (подпись) |  | (инициалы,фамилия)

## 3072-1-33-Q1
НАИМЕНОВАНИЕ ОБЪЕКТА |  | СТРОИТЕЛЬСТВО МНОГОПРОФИЛЬНОЙ ПОЛИКЛИНИКИ В ПОС.ВОСТОЧНЫЙ.СТАДИЯ С (С УЧЕТОМ ПОСТАНОВЛЕНИЯ МА И С РБ N3 ОТ 26.01.2023Г.)
КОД ОБЪЕКТА |  | 17.060
НАИМЕНОВАНИЕ ЗДАНИЯ, СООРУЖЕНИЯ |  | СТРОИТЕЛЬСТВО МНОГОПРОФИЛЬНОЙ ПОЛИКЛИНИКИ
ШИФР ЗДАНИЯ, СООРУЖЕНИЯ |  | 17.060.0.01
КОМПЛЕКТ ЧЕРТЕЖЕЙ |  | ЭО.СО,ВР
ВЕДОМОСТЬ ОБЪЕМОВ РАБОТ И РАСХОДОВ РЕСУРСОВ С КОДАМИ РБ ДЛЯ ЛОКАЛЬНОЙ СМЕТЫ № 33
(НОРМЫ 2022г.)
ЭЛЕКТРООСВЕЩЕНИЕ (ПОДВАЛ,1-3 ЭТАЖИ) (ВЗАМЕН РАНЕЕ ВЫДАННОЙ СМЕТЫ N33 НА СУММУ 414,839 ТЫС. РУБ.)
ОБОСНОВАНИЕ | НАИМЕНОВАНИЕ ВИДОВ | ЕД.ИЗМЕРЕНИЯ | НАИМЕНОВАНИЕ РЕСУРСОВ | ЕД.ИЗМ. | КОЛИЧЕСТВО
| РАБОТ | ОБЪЕМ
1 | 2 | 3 | 4 | 5 | 6
Ж3-40-22 | КОМПЛЕКТНЫЕ УСТРОЙСТВА | ШТ 28
1-1 |  |  | ЗАТРАТЫ ТРУДА РАБОЧИХ | ЧЕЛ.Ч | 72.316
М040502 |  |  | УСТАНОВКИ ДЛЯ СВАРКИ РУЧНОЙ ДУГОВОЙ (ПОСТОЯННОГО ТОКА) | МАШ.Ч | 0.84
М330301* |  |  | МАШИНЫ ШЛИФОВАЛЬНЫЕ ЭЛЕКТРИЧЕСКИЕ | МАШ.Ч | 0.21
М331451 |  |  | ПЕРФОРАТОРЫ ЭЛЕКТРИЧЕСКИЕ | МАШ.Ч | 9.8906
М350451 |  |  | ПРЕСС ГИДРАВЛИЧЕСКИЙ С ЭЛЕКТРОПРИВОДОМ | МАШ.Ч | 0.48
1 |  |  | Материалы для строительных работ
1/10 |  |  | Материалы для строительных работ общего назначения
1/10-140 |  |  | Электроды, прутки винипластовые, проволока сварочные
1/10-140-40/100 |  |  | ЭЛЕКТРОДЫ ТИПА Э42А ДИАМЕТРОМ 4 ММ | Т | 0.00042
1/10-170 |  |  | Оснастка технологическая и инструментальная
1/10-170-10/135 |  |  | СВЕРЛА С SDS PLUS ХВОСТОВИКОМ (НАКОНЕЧНИК ИЗ ТВЕРДОСПЛАВНОЙ СТАЛИ) (ПО БЕТОНУ), ДИАМЕТРОМ 8-10 ММ, ДЛИНОЙ 260 (265) ММ | ШТ. | 0.79
1/10-180 |  |  | Материалы шлифовальные
1/10-180-20/57 |  |  | КРУГИ ШЛИФОВАЛЬНЫЕ ДЛЯ СПЕЦИАЛЬНЫХ МОНТАЖНЫХ РАБОТ 5П 180 Х 6 Х 22 | ШТ. | 0.27
1/10-230 |  |  | Материалы для отделочных работ
1/10-230-40-20/73 |  |  | КРАСКА МАСЛЯНАЯ МА-15, КОРИЧНЕВАЯ | Т | 0.0032
1/10-230-45-5/180 |  |  | ЛАК НИТРОЦЕЛЛЮЛОЗНЫЙ МЕБЕЛЬНЫЙ НЦ-218 | Т | 3.3e-05
1/10-230-45-10/155 |  |  | ЭМАЛЬ ПЕНТАФТАЛЕВАЯ ПФ-115, СЕРАЯ | Т | 0.00021
1/10-230-50-15/15 |  |  | ДИХЛОРЭТАН ТЕХНИЧЕСКИЙ СОРТ I | Т | 7.5e-05
1/10-230-50-15/37 |  |  | РАСТВОРИТЕЛЬ ДЛЯ ЛАКОКРАСОЧНЫХ МАТЕРИАЛОВ МАРКИ 646 | Т | 0.00015
1/10-240 |  |  | Метизы и крепежные изделия
1/10-240-10-10/130 |  |  | БОЛТЫ СТРОИТЕЛЬНЫЕ С ГАЙКАМИ И ШАЙБАМИ | Т | 0.00144
1/10-240-55-10/40 |  |  | ШУРУПЫ С ПОЛУКРУГЛОЙ ГОЛОВКОЙ 4 Х 40 ММ | Т | 1e-05
1/55 |  |  | Материалы специального назначения (кислотоупорные, огнеупорные и антикоррозионные)
1/55-50 |  |  | Материалы антикоррозионные и химически стойкие
1/55-50-30/20 |  |  | ПАСТА КВАРЦЕВАЗЕЛИНОВАЯ | КГ | 0.054
5 |  |  | Материалы для монтажных и специальных строительных работ
5/20 |  |  | Изделия для прокладки кабельных сетей
5/20-20 |  |  | Пластиковые системы для прокладки кабеля
5/20-20-3-4/10 |  |  | ТРУБКА МАРКИ ТВ-40 ВНУТРЕННИМ ДИАМЕТРОМ 5 ММ | КГ | 1.984
5/20-30 |  |  | Материалы и изделия для монтажа кабелей и проводов
5/20-30-1-4/2 |  |  | ОТВЕТВИТЕЛЬНЫЙ СЖИМ У 859 М У3 | 100 ШТ. | 0.64
5/20-30-2/1 |  |  | ПЕРЕМЫЧКА ГИБКАЯ ПГС-35-560 У2,5 | ШТ. | 54.06
5/20-30-3/40 |  |  | ПОЛОСКА К404 И ПРЯЖКА К407 ДЛЯ КРЕПЛЕНИЯ ПРОВОДОВ | 100 ШТ. | 0.2118
5/20-30-5/1 |  |  | БИРКА-ОКОНЦЕВАТЕЛЬ У136 У3/5 | 100 ШТ. | 0.366
5/20-30-5/2 |  |  | БИРКА МАРКИРОВОЧНАЯ У134 | 100 ШТ. | 0.35
5/20-30-5/3 |  |  | БИРКА МАРКИРОВОЧНАЯ У153 У3,5 | 1000 ШТ. | 0.0093
5/20-40 |  |  | Другие электромонтажные материалы
5/20-40-4/11 |  |  | КОРОБКА МОНТАЖНАЯ (ПОДРОЗЕТНИК) | 100 ШТ. | 0.0309
5/30 |  |  | Материалы для электротехнических установок
5/30-30 |  |  | Электросиловые и электроосветительные установки
5/30-30-4-7/СБА-УО |  |  | БЛОК АВТОМАТИЧЕСКОГО УПРАВЛЕНИЯ ОСВЕЩЕНИЕМ, (БАУО) | ШТ | 1
5/30-30-4-7/СЦН-1ЩО |  |  | ЩИТОК ОСВЕТИТЕЛЬНЫЙ НАВ.ИСПОЛ. ЩОМ-24-IP31 У3 (1-ЩО4) | ШТ | 1
5/30-30-4-7/СЦН-2ЩО |  |  | ЩИТОК ОСВЕТИТЕЛЬНЫЙ НАВ.ИСПОЛ. ЩОМ-12-IP31 У3 (2-ЩО1,3-ЩО1) | ШТ | 2
5/30-30-4-7/СЦН-3ЩО |  |  | ЩИТОК ОСВЕТИТЕЛЬНЫЙ НАВ.ИСПОЛ. ЩОМ-24-IP31 У3 (3-ЩО4) | ШТ | 1
5/30-30-4-7/СЦН-ПЩ-1 |  |  | ЩИТОК ОСВЕТИТЕЛЬНЫЙ НАВ.ИСПОЛ. ЩОМ-12-IP31 У3 (П-ЩО1) | ШТ | 1
5/30-30-4-7/СЦН-ЩАО |  |  | ЩИТОК ОСВЕТИТЕЛЬНЫЙ НАВ.ИСПОЛ. ЩОМ-12-IP31 У3 (1-ЩОК,1-ЩАО) | ШТ | 2
5/30-30-4-7/СЦН-ЩО-1 |  |  | ЩИТОК ОСВЕТИТЕЛЬНЫЙ НАВ.ИСПОЛ. ЩОМ-24-IP31 У3 (1-ЩО1) | ШТ | 1
5/30-30-4-7/СЦН-ЩО-2 |  |  | ЩИТОК ОСВЕТИТЕЛЬНЫЙ НАВ.ИСПОЛ. ЩОМ-12-IP31 У3 (2-ЩО3) | ШТ | 1
5/30-30-4-7/СЦН-ЩО-23 |  |  | ЩИТОК ОСВЕТИТЕЛЬНЫЙ НАВ.ИСПОЛ. ЩОМ-12-IP31 У3 (1-ЩО2,1-ЩО3) | ШТ | 2
5/30-30-4-7/СЦН-ЩО-3 |  |  | ЩИТОК ОСВЕТИТЕЛЬНЫЙ НАВ.ИСПОЛ. ЩОМ-12-IP31 У3 (3-ЩО3) | ШТ | 1
5/30-30-4-7/СЦН-ЩО-4 |  |  | ЩИТОК ОСВЕТИТЕЛЬНЫЙ НАВ.ИСПОЛ. ЩОМ-12-IP31 У3 (2-ЩО4) | ШТ | 1
5/30-30-4-7/СЦН-ЩО-П |  |  | ЩИТОК ОСВЕТИТЕЛЬНЫЙ НАВ.ИСПОЛ. ЩОМ-12-IP31 У3 (П-ЩО2) | ШТ | 1
5/30-30-4-7/СЦН-ЩО22 |  |  | ЩИТОК ОСВЕТИТЕЛЬНЫЙ НАВ.ИСПОЛ. ЩОМ-12-IP31 У3 (2-ЩО2) | ШТ | 1
5/30-30-4-11/С551-26410-Ч |  |  | ЗВОНОК ЭЛЕКТРИЧЕСКИЙ ПРОВОДНОЙ С КНОПКОЙ, ЗП-220 | ШТ. | 3
5/30-40 |  |  | Материалы для электроизоляционных работ
5/30-40-2/21 |  |  | ЛЕНТА ЛИПКАЯ ИЗОЛЯЦИОННАЯ НА ПОЛИКАСИНОВОМ КОМПАУНДЕ МАРКИ ЛСЭПЛ, ШИРИНОЙ 20-30 ММ, ТОЛЩИНОЙ 0,14 - 0,19 ММ | КГ | 0.364
5/90 |  |  | Прочие материалы для монтажных и специальных строительных работ
5/90-10 |  |  | Дюбели для крепления электромонтажных изделий
5/90-10/2 |  |  | ДЮБЕЛЬ МОНТАЖНЫЙ У661 У3 | 10 ШТ. | 3.66
5/90-10/4 |  |  | ДЮБЕЛЬ МОНТАЖНЫЙ У658 | 10 ШТ. | 11.444
Прочие
СКН-222 |  |  | КНОПКА УПРАВЛЕНИЯ ПКЕ-222-1У3 | ШТ | 3
СПКУ-15 |  |  | ПОСТ УПРАВЛЕНИЯ С ПЕРЕКЛЮЧАТЕЛЕМ ПКУ15-21.121 У3 | ШТ | 3
СПМЛ-113 |  |  | ПУСКАТЕЛЬ МАГНИТНЫЙ ПМЛ 1130,БЕЗ ТЕПЛОВОГО РЕЛЕ,С КНОПКАМИ | ШТ | 1
СПМЛ-213 |  |  | ПУСКАТЕЛЬ МАГНИТНЫЙ ПМЛ 2130,БЕЗ ТЕПЛОВОГО РЕЛЕ,С КНОПКАМИ | ШТ | 2
Ж3-40-12 | ОБОРУДОВАНИЕ СВЕТОТЕХНИЧЕСКОЕ | ШТ 1698
1-1 |  |  | ЗАТРАТЫ ТРУДА РАБОЧИХ | ЧЕЛ.Ч | 3101.8048
М030402 |  |  | ЛЕБЕДКИ ЭЛЕКТРИЧЕСКИЕ ТЯГОВЫМ УСИЛИЕМ ДО 12,26 (1,25) КН (Т) | МАШ.Ч | 21.66
М134041 |  |  | ШУРУПОВЕРТ | МАШ.Ч | 166.486
М331451 |  |  | ПЕРФОРАТОРЫ ЭЛЕКТРИЧЕСКИЕ | МАШ.Ч | 291.0266
М331620* |  |  | ЭЛЕКТРОПАЯЛЬНИК | МАШ.Ч | 53.466
1 |  |  | Материалы для строительных работ
1/10 |  |  | Материалы для строительных работ общего назначения
1/10-170 |  |  | Оснастка технологическая и инструментальная
1/10-170-10/15 |  |  | СВЕРЛА СПИРАЛЬНЫЕ С ЦИЛИНДРИЧЕСКИМ ХВОСТОВИКОМ, ДЛИННАЯ СЕРИЯ (ПО МЕТАЛЛУ), ДИАМЕТРОМ 4,3-5,3 ММ | ШТ. | 2.01
1/10-170-10/135 |  |  | СВЕРЛА С SDS PLUS ХВОСТОВИКОМ (НАКОНЕЧНИК ИЗ ТВЕРДОСПЛАВНОЙ СТАЛИ) (ПО БЕТОНУ), ДИАМЕТРОМ 8-10 ММ, ДЛИНОЙ 260 (265) ММ | ШТ. | 0.25
1/10-170-10/165 |  |  | СВЕРЛА С SDS PLUS ХВОСТОВИКОМ (НАКОНЕЧНИК ИЗ ТВЕРДОСПЛАВНОЙ СТАЛИ) (ПО БЕТОНУ), ДИАМЕТРОМ 10-12 ММ, ДЛИНОЙ 110-165 ММ | ШТ. | 24.744
1/10-240 |  |  | Метизы и крепежные изделия
1/10-240-20/10 |  |  | ГАЙКИ ШЕСТИГРАННЫЕ ДИАМЕТРОМ РЕЗЬБЫ 6 ММ | Т | 0.000503
1/10-240-50-16/7 |  |  | ШАЙБА ОЦИНКОВАННАЯ ДИАМЕТРОМ 5 ММ | Т | 0.000281
1/10-260 |  |  | Металлопрокат и металлоизделия (за исключением металлоизделий части 2)
1/10-260-30-31/6 |  |  | ПРОКАТ ГОРЯЧЕКАТАНЫЙ ПОЛОСОВОЙ ИЗ СТАЛИ УГЛЕРОДИСТОЙ ОБЫКНОВЕННОГО КАЧЕСТВА МАРКИ СТ6СП, ТОЛЩИНОЙ 10 - 80 ММ ПРИ ШИРИНЕ 100 - 200 ММ | Т | 0.0095
1/55 |  |  | Материалы специального назначения (кислотоупорные, огнеупорные и антикоррозионные)
1/55-50 |  |  | Материалы антикоррозионные и химически стойкие
1/55-50-10/285 |  |  | ЭМАЛЬ ЭПОКСИДНАЯ ЭП-140, ЗАЩИТНАЯ | Т | 0.005
5 |  |  | Материалы для монтажных и специальных строительных работ
5/10 |  |  | Кабели, провода, муфты кабельные
5/10-20 |  |  | Провода
5/10-20-60-2/19 |  |  | ПРОВОД СИЛОВОЙ МАРКИ ПВ3 С МЕДНОЙ ЖИЛОЙ, С ПОЛИВИНИЛХЛОРИДНОЙ ИЗОЛЯЦИЕЙ, ПОВЫШЕННОЙ ГИБКОСТИ, СЕЧЕНИЕМ 2,5 ММ2, НА НАПРЯЖЕНИЕ 0,45 КВ | 1000 М | 0.07035
5/20 |  |  | Изделия для прокладки кабельных сетей
5/20-20 |  |  | Пластиковые системы для прокладки кабеля
5/20-20-3-4/10 |  |  | ТРУБКА МАРКИ ТВ-40 ВНУТРЕННИМ ДИАМЕТРОМ 5 ММ | КГ | 15.7797
5/20-40 |  |  | Другие электромонтажные материалы
5/20-40-2/1 |  |  | ПАТРУБОК ВВОДНОЙ У476 У3 | 10 ШТ. | 5.1
5/30 |  |  | Материалы для электротехнических установок
5/30-20 |  |  | Канализация электроэнергии и электрические сети
5/30-20-1-1-5/СДВО-12-28 |  |  | СВЕТИЛЬНИК СВЕТОДИОДНЫЙ ВСТРАИВАЕМЫЙ В ПОТОЛОК ТИПА "АРМСТРОНГ",МОЩ.28 ВТ,СО СВЕТОВЫМ ПОТОКОМ НЕ МЕНЕЕ 3350 ЛМ ДВО12-28 | ШТ | 150
5/30-20-1-1-5/СДП-12-17 |  |  | СВЕТИЛЬНИК СВЕТОДИОДНЫЙ НАКЛАДНОЙ С ОПАЛОВЫМ РАССЕИВАТЕЛЕМ ,МОЩ.17 ВТ,СС СВЕТОВЫМ ПОТОКОМ НЕ МЕНЕЕ 1450 ЛМ ДПО12-17"SM" | ШТ | 8
5/30-20-1-1-5/СДПО-12-17 |  |  | СВЕТИЛЬНИК СВЕТОДИОДНЫЙ НАКЛАДНОЙ С ОПАЛОВЫМ РАССЕИВАТЕЛЕМ ,МОЩ.17 ВТ,СО СВЕТОВЫМ ПОТОКОМ НЕ МЕНЕЕ 1900 ЛМ ДПО12-17 | ШТ | 15
5/30-20-1-1-5/СДПО-12-28 |  |  | СВЕТИЛЬНИК СВЕТОДИОДНЫЙ НАКЛАДНОЙ С ОПАЛОВЫМ РАССЕИВАТЕЛЕМ ,МОЩ.28 ВТ,СО СВЕТОВЫМ ПОТОКОМ НЕ МЕНЕЕ 3350 ЛМ ДПО12-28 | ШТ | 36
5/30-20-1-1-5/СДПО-12-40 |  |  | СВЕТИЛЬНИК СВЕТОДИОДНЫЙ НАКЛАДНОЙ С ОПАЛОВЫМ РАССЕИВАТЕЛЕМ ,МОЩ.40 ВТ,СО СВЕТОВЫМ ПОТОКОМ НЕ МЕНЕЕ 3800 ЛМ ДПО12-40 "SM" | ШТ | 21
5/30-20-1-1-5/СДПО-22-9 |  |  | СВЕТИЛЬНИК СВЕТОДИОДНЫЙ НАКЛАДНОЙ С РАССЕИВАТЕЛЕМ ИЗ ПОЛИКАРБОНАТА БЕЛОГО ЦВЕТА ,МОЩ.9 ВТ,СО СВЕТОВЫМ ПОТОКОМ НЕ МЕНЕЕ 900 ЛМ ДПО22-9 "Нyperon" | ШТ | 11
5/30-20-1-1-5/СДПО-705 |  |  | СВЕТИЛЬНИК СВЕТОДИОДНЫЙ НАКЛАДНОЙ ПЫЛЕБРЫЗГОЗАЩИЩЕННЫЙ С РАССЕИВАТЕЛЕМ МОЩ.6ВТ 800ЛМ IP54,ДПО01-6-705 | ШТ | 13
5/30-20-1-1-5/СЛВО-12-218 |  |  | СВЕТИЛЬНИК ВСТРАИВАЕМЫЙ В РЕЕЧНЫЙ ПОТОЛОК С ЛЮМИНЕСЦЕНТНЫМИ ЛАМПАМИ С ОПАЛОВЫМ РАССЕИВАТЕЛЕМ, ЛВО 12-2Х18-301 С ЭПРА | ШТ | 20
5/30-20-1-1-5/ССВ-22-9 |  |  | СВЕТИЛЬНИК СВЕТОДИОДНЫЙ НАКЛАДНОЙ С РАССЕИВАТЕЛЕМ ИЗ ПОЛИКАРБОНАТА БЕЛОГО ЦВЕТА ,МОЩ.9 ВТ,СО СВЕТОВЫМ ПОТОКОМ НЕ МЕНЕЕ 900 ЛМ ДПО22-9 "Нyperon",В КОМ-ТЕ С ПИКТОГРАММОЙ "ПГ" | ШТ | 1
5/30-20-1-1-5/ССВ-ДВО-12 |  |  | СВЕТИЛЬНИК СВЕТОДИОДНЫЙ ВСТРАИВАЕМЫЙ В ПОТОЛОК ТИПА "АРМСТРОНГ",МОЩ.17 ВТ,СО СВЕТОВЫМ ПОТОКОМ НЕ МЕНЕЕ 1900 ЛМ ДВО12-17 | ШТ | 22
5/30-20-1-1-5/ССД-13 |  |  | СВЕТИЛЬНИК СВЕТОДИОДНЫЙ НАКЛАДНОЙ ПЫЛЕЗАЩИЩЕННЫЙ С ОПАЛОВЫМ РАССЕИВАТЕЛЕМ МОЩ.12ВТ 1150ЛМ IP65,CD LED 13 | ШТ | 5
5/30-20-1-1-5/ССД-27 |  |  | СВЕТИЛЬНИК СВЕТОДИОДНЫЙ НАКЛАДНОЙ ПЫЛЕЗАЩИЩЕННЫЙ С ОПАЛОВЫМ РАССЕИВАТЕЛЕМ МОЩ.22ВТ 2350ЛМ IP65,CD LED 27 | ШТ | 2
5/30-30 |  |  | Электросиловые и электроосветительные установки
5/30-30-4-3-1-1/С545-1204-Ч |  |  | СВЕТИЛЬНИК НАКЛАДНОЙ ПЫЛЕЗАЩИЩЕННЫЙ С ЛАМПАМИ НАКАЛИВАНИЯ НПБ 22-100-011 "НЕ ВХОДИТЬ" | ШТ. | 5
5/30-30-4-3-1-1/С545-1204-Ч1 |  |  | СВЕТИЛЬНИК НАКЛАДНОЙ ПЫЛЕЗАЩИЩЕННЫЙ С ЛАМПАМИ НАКАЛИВАНИЯ НПБ 22-100-012 | ШТ. | 9
5/30-30-4-3-1-1/С545-1500-1 |  |  | СВЕТИЛЬНИК НАКЛАДНОЙ ПЫЛЕЗАЩИЩЕННЫЙ С ЛАМПАМИ НАКАЛИВАНИЯ НПП 50-100-001-МУ3 | ШТ | 34
5/30-30-4-3-1-2/СЛВО-12-18-БП |  |  | СВЕТИЛЬНИК ВСТРАИВАЕМЫЙ В РЕЕЧНЫЙ ПОТОЛОК С ЛЮМИНЕСЦЕНТНЫМИ ЛАМПАМИ С ОПАЛОВЫМ РАССЕИВАТЕЛЕМ, ЛВО 12-18-301 С ЭПРА,С БЛОКОМ АВАРИЙНОГО ПИТАНИЯ | ШТ | 5
5/30-30-4-3-1-2/СЛВО-12-18-КР |  |  | СВЕТИЛЬНИК ВСТРАИВАЕМЫЙ В ПОТОЛОК ИЗ ГИПСОКАРТОНА С ЛЮМИНЕСЦЕНТНЫМИ ЛАМПАМИ С ОПАЛОВЫМ РАССЕИВАТЕЛЕМ, ЛВО 12-18 С ЭПРА,С КОМ-ТОМ ДЛЯ КРЕПЛЕНИЯ | ШТ | 3
5/30-30-4-3-1-2/СЛВО-12-18Ч |  |  | СВЕТИЛЬНИК ВСТРАИВАЕМЫЙ В РЕЕЧНЫЙ ПОТОЛОК С ЛЮМИНЕСЦЕНТНЫМИ ЛАМПАМИ С ОПАЛОВЫМ РАССЕИВАТЕЛЕМ, ЛВО 12-18-301 С ЭПРА | ШТ | 19
5/30-30-4-3-1-2/СЛВО-12-4-18 |  |  | СВЕТИЛЬНИК ВСТРАИВАЕМЫЙ В ПОТОЛОК ТИПА "АРМСТРОНГ"С ЛЮМИНЕСЦЕНТНЫМИ ЛАМПАМИ С МАТОВЫМ РАССЕИВАТЕЛЕМ, ЛВО 12-4Х18 С ЭПРА | ШТ | 17
5/30-30-4-3-1-2/СЛВО-12-418 |  |  | СВЕТИЛЬНИК ВСТРАИВАЕМЫЙ В ПОТОЛОК ТИПА "АРМСТРОНГ"С ЛЮМИНЕСЦЕНТНЫМИ ЛАМПАМИ С ОПАЛОВЫМ РАССЕИВАТЕЛЕМ, ЛВО 12-4Х18 С ЭПРА | ШТ | 4
5/30-30-4-3-1-2/СЛВО-12-418-Ч |  |  | СВЕТИЛЬНИК ВСТРАИВАЕМЫЙ В ПОТОЛОК ИЗ ГИПСОКАРТОНА С ЛЮМИНЕСЦЕНТНЫМИ ЛАМПАМИ С ОПАЛОВЫМ РАССЕИВАТЕЛЕМ, ЛВО 12-4Х18 С ЭПРА | ШТ | 3
5/30-30-4-3-1-2/СЛВО12-18-Ч1 |  |  | СВЕТИЛЬНИК ВСТРАИВАЕМЫЙ В ПОТОЛОК ТИПА "АРМСТРОНГ"С ЛЮМИНЕСЦЕНТНЫМИ ЛАМПАМИ С ОПАЛОВЫМ РАССЕИВАТЕЛЕМ, ЛВО 12-18 С ЭПРА | ШТ | 8
5/30-30-4-3-1-2/СЛПО-1-118 |  |  | СВЕТИЛЬНИК НАКЛАДНОЙ С ЛЮМИНЕСЦЕНТНЫМИ ЛАМПАМИ, С ОПЛОВЫМ РАССЕИВАТЕЛЕМ, ЛПО 01-1Х18 С ЭПРА | ШТ | 13
5/30-30-4-3-1-2/СЛПО-1-136 |  |  | СВЕТИЛЬНИК С ЛЮМИНЕСЦЕНТНЫМИ ЛАМПАМИ С ОПАЛОВЫМ РАССЕИВАТЕЛЕМ, ЛПО 01-1Х36 С ЭПРА | ШТ | 69
5/30-30-4-3-1-2/СЛПО-1-218 |  |  | СВЕТИЛЬНИК НАКЛАДНОЙ С ЛЮМИНЕСЦЕНТНЫМИ ЛАМПАМИ С ОПАЛОВЫМ РАССЕИВАТЕЛЕМ, ЛПО 01-2Х18 С ЭПРА | ШТ | 142
5/30-30-4-3-1-2/СЛПО-1-236 |  |  | СВЕТИЛЬНИК С ЛЮМИНЕСЦЕНТНЫМИ ЛАМПАМИ, С ОПАЛОВЫМ РАССЕИВАТЕЛЕМ, ЛПО 01-2Х36 С ЭПРА | ШТ | 12
5/30-30-4-3-1-2/СЛПО-1-418 |  |  | СВЕТИЛЬНИК С ЛЮМИНЕСЦЕНТНЫМИ ЛАМПАМИ, С ОПАЛОВЫМ РАССЕИВАТЕЛЕМ, ЛПО 01-4Х18 С ЭПРА | ШТ | 660
5/30-30-4-3-1-2/СЛПО-218-БП |  |  | СВЕТИЛЬНИК С ЛЮМИНЕСЦЕНТНЫМИ ЛАМПАМИ, С ЭКСТРУДИРОВАННЫМ РАССЕИВАТЕЛЕМ, ЛПО 01-2Х18-301 С ЭПРА,С БЛОКОМ АВАРИЙНОГО ПИТАНИЯ | ШТ | 2
5/30-30-4-3-1-2/СЛПО-22-118 |  |  | СВЕТИЛЬНИК С ЛЮМИНЕСЦЕНТНЫМИ ЛАМПАМИ, С ОПАЛОВЫМ РАССЕИВАТЕЛЕМ, ЛПО 22-1Х18 С ЭПРА | ШТ | 13
5/30-30-4-3-1-2/СЛПО-22-136 |  |  | СВЕТИЛЬНИК С ЛЮМИНЕСЦЕНТНЫМИ ЛАМПАМИ, С ОПАЛОВЫМ РАССЕИВАТЕЛЕМ, ЛПО 22-1Х36 С ЭПРА | ШТ | 16
5/30-30-4-3-1-2/СЛПО-22-236 |  |  | СВЕТИЛЬНИК С ЛЮМИНЕСЦЕНТНЫМИ ЛАМПАМИ, С ОПАЛОВЫМ РАССЕИВАТЕЛЕМ, ЛПО 22-2Х36 С ЭПРА | ШТ | 43
5/30-30-4-3-1-2/СЛПО-22-258 |  |  | СВЕТИЛЬНИК С ЛЮМИНЕСЦЕНТНЫМИ ЛАМПАМИ С ОПАЛОВЫМ РАССЕИВАТЕЛЕМ ЛПО22-2Х58 С ЭПРА | ШТ | 63
5/30-30-4-3-1-2/СЛПО-22-418 |  |  | СВЕТИЛЬНИК С ЛЮМИНЕСЦЕНТНЫМИ ЛАМПАМИ, С ОПАЛОВЫМ РАССЕИВАТЕЛЕМ, ЛПО 22-4Х18 С ЭПРА | ШТ | 10
5/30-30-4-3-1-2/СЛПП-10-136 |  |  | СВЕТИЛЬНИК НАКЛАДНОЙ ПЫЛЕЗАЩИЩЕННЫЙ С ОТРАЖАТЕЛЕМ И МЕТАЛЛИЧЕСКОЙ РАССЕИВАЮЩЕЙ РЕШЕТКОЙ, С ЛЮМИНЕСЦЕНТНЫМИ ЛАМПАМИ, С ПОВЫШЕННОЙ СТЕПЕНЬЮ ЗАЩИТЫ И РАССЕИВАТЕЛЕМ, ЛПП 10-1Х36 С ЭПРА | ШТ | 34
5/30-30-4-3-1-2/СЛПП-10-158 |  |  | СВЕТИЛЬНИК НАКЛАДНОЙ ПЫЛЕЗАЩИЩЕННЫЙ С ОТРАЖАТЕЛЕМ И МЕТАЛЛИЧЕСКОЙ РАССЕИВАЮЩЕЙ РЕШЕТКОЙ, С ЛЮМИНЕСЦЕНТНЫМИ ЛАМПАМИ, ЛПП 10-1Х58 С ЭПРА | ШТ | 27
5/30-30-4-3-1-2/СЛПП-10-236 |  |  | СВЕТИЛЬНИК ПОВЕСНОЙ ПЫЛЕЗАЩИЩЕННЫЙ С ОТРАЖАТЕЛЕМ И МЕТАЛЛИЧЕСКОЙ РАССЕИВАЮЩЕЙ РЕШЕТКОЙ, С ЛЮМИНЕСЦЕНТНЫМИ ЛАМПАМИ, ,ЛПП 10-2Х36 С ЭПРА | ШТ | 7
5/30-30-4-3-1-2/СЛПП-10-258 |  |  | СВЕТИЛЬНИК НАКЛАДНОЙ ПЫЛЕЗАЩИЩЕННЫЙ С ОТРАЖАТЕЛЕМ И МЕТАЛЛИЧЕСКОЙ РАССЕИВАЮЩЕЙ РЕШЕТКОЙ, С ЛЮМИНЕСЦЕНТНЫМИ ЛАМПАМИ, ЛПП 10-2Х58 С ЭПРА | ШТ | 4
5/30-30-4-3-1-2/СЛПП-2-118 |  |  | СВЕТИЛЬНИК НАКЛАДНОЙ ПЫЛЕЗАЩИЩЕННЫЙ С ЛЮМИНЕСЦЕНТНЫМИ ЛАМПАМИ, С ПОВЫШЕННОЙ СТЕПЕНЬЮ ЗАЩИТЫ И РАССЕИВАТЕЛЕМ, ЛПП 02-1Х18 С ЭПРА | ШТ | 2
5/30-30-4-3-1-2/СЛПП-2-136 |  |  | СВЕТИЛЬНИК НАКЛАДНОЙ ПЫЛЕЗАЩИЩЕННЫЙ С ЛЮМИНЕСЦЕНТНЫМИ ЛАМПАМИ, С ПОВЫШЕННОЙ СТЕПЕНЬЮ ЗАЩИТЫ И РАССЕИВАТЕЛЕМ, ЛПП 02-1Х36 С ЭПРА | ШТ | 85
5/30-30-4-3-1-2/СЛПП-2-158 |  |  | СВЕТИЛЬНИК НАКЛАДНОЙ ПЫЛЕЗАЩИЩЕННЫЙ С ЛЮМИНЕСЦЕНТНЫМИ ЛАМПАМИ, С ПОВЫШЕННОЙ СТЕПЕНЬЮ ЗАЩИТЫ И РАССЕИВАТЕЛЕМ, ЛПП 02-1Х58 С ЭПРА | ШТ | 4
5/30-30-4-3-1-2/СЛПП-2-218 |  |  | СВЕТИЛЬНИК НАКЛАДНОЙ ПЫЛЕЗАЩИЩЕННЫЙ С ЛЮМИНЕСЦЕНТНЫМИ ЛАМПАМИ, С ПОВЫШЕННОЙ СТЕПЕНЬЮ ЗАЩИТЫ И РАССЕИВАТЕЛЕМ, ЛПП 02-2Х18 С ЭПРА | ШТ | 39
5/30-30-4-3-1-2/СЛПП-2-236 |  |  | СВЕТИЛЬНИК НАКЛАДНОЙ ПЫЛЕЗАЩИЩЕННЫЙ С ЛЮМИНЕСЦЕНТНЫМИ ЛАМПАМИ, С ПОВЫШЕННОЙ СТЕПЕНЬЮ ЗАЩИТЫ И РАССЕИВАТЕЛЕМ, ЛПП 02-2Х36 С ЭПРА | ШТ | 36
5/30-30-4-3-1-2/СЛПП-2-258 |  |  | СВЕТИЛЬНИК НАКЛАДНОЙ ПЫЛЕЗАЩИЩЕННЫЙ С ЛЮМИНЕСЦЕНТНЫМИ ЛАМПАМИ, С ПОВЫШЕННОЙ СТЕПЕНЬЮ ЗАЩИТЫ И РАССЕИВАТЕЛЕМ, ЛПП 02-2Х58 С ЭПРА | ШТ | 7
5/30-30-4-3-1-2/СЛПП-66-218 |  |  | СВЕТИЛЬНИК ПЫЛЕЗАЩИЩЕННЫЙ С ОТРАЖАТЕЛЕМ И РАССЕИВАТЕЛЕМ ИЗ СТЕКЛА ДЛЯ ДВУХ ЛЮМИНЕСЦЕНТНЫХ ЛАМП ЛПП66-2Х18 С ЭПРА,В КОМ-ТЕ С ПОВОРОТНЫМИ КРОНШТЕЙНАМИ ДЛЯ КРЕПЛЕНИЯ НА СТЕНУ | ШТ | 2
5/30-30-4-3-1-2/СЛПП-66-236 |  |  | СВЕТИЛЬНИК НАКЛАДНОЙ ПЫЛЕЗАЩИЩЕННЫЙ С ЛЮМИНЕСЦЕНТНЫМИ ЛАМПАМИ, С ОТРАЖАТЕЛЕМ И РАССЕИВАТЕЛЕМ, ЛПП 66-2Х36 С ЭПРА | ШТ | 5
5/30-30-4-3-1-2/СЛСО-12-58 |  |  | СВЕТИЛЬНИК С ЛЮМИНЕСЦЕНТНЫМИ ЛАМПАМИ, С ПОВЫШЕННОЙ СТЕПЕНЬЮ ЗАЩИТЫ И МАТОВЫМ РАССЕИВАТЕЛЕМ, ПОДВЕСНОЙ ТИПА "КОСОСВЕТ"ЛСО 12-58+58 С ЭПРА,В КОМ-ТЕ СО ШТАНГОЙ ДЛ.500ММ | ШТ | 1
5/30-30-4-4-1/С549-35101-1Ч |  |  | ЛАМПА НАКАЛИВАНИЯ Б220-230-25-1 | ШТ. | 5
5/30-30-4-4-1/СЛМ-230-100 |  |  | ЛАМПА НАКАЛИВАНИЯ Б220-230-100-1 | ШТ | 8
5/30-30-4-4-1/СЛМ-230-60 |  |  | ЛАМПА НАКАЛИВАНИЯ Б220-230-60-1 | ШТ | 7
5/30-30-4-4-1/СЛМ-230-75 |  |  | ЛАМПА НАКАЛИВАНИЯ Б220-230-75-1 | ШТ | 28
5/30-30-4-4-2/СЛБ-18-Ч |  |  | ЛАМПА ЛЮМИНЕСЦЕНТНАЯ ЛБ-18 | ШТ | 1635
5/30-30-4-4-2/СЛБ-36-Ч |  |  | ЛАМПА ЛЮМИНЕСЦЕНТНАЯ ЛБ-36 | ШТ | 268
5/30-30-4-4-2/СЛБ-58-Ч |  |  | АМПА ЛЮМИНЕСЦЕНТНАЯ ЛБ-58 | ШТ | 56
5/30-30-4-4-2/СЛДЦ-18Ч |  |  | ЛАМПА ЛЮМИНЕСЦЕНТНАЯ ТРУБЧАТАЯ НИЗКОГО ДАВЛЕНИЯ ЛДЦ-18 | ШТ | 345
5/30-30-4-4-2/СЛДЦ-36 |  |  | ЛАМПА ЛЮМИНЕСЦЕНТНАЯ ТРУБЧАТАЯ НИЗКОГО ДАВЛЕНИЯ ЛДЦ-36 | ШТ | 96
5/30-30-4-4-2/СЛДЦ-58 |  |  | ЛАМПА ЛЮМИНЕСЦЕНТНАЯ ТРУБЧАТАЯ НИЗКОГО ДАВЛЕНИЯ ЛДЦ-58 | ШТ | 127
5/30-30-4-4-2/СЛХЕ-18-Ч |  |  | ЛАМПА ЛЮМИНЕСЦЕНТНАЯ ТРУБЧАТАЯ НИЗКОГО ДАВЛЕНИЯ ЛХЕ-18 | ШТ | 1316
5/30-30-4-4-2/СЛХЕ-36-Ч |  |  | ЛАМПА ЛЮМИНЕСЦЕНТНАЯ ТРУБЧАТАЯ НИЗКОГО ДАВЛЕНИЯ ЛХЕ-36 | ШТ | 48
5/30-30-4-12/1 |  |  | ДЕРЖАТЕЛЬ СВЕТИЛЬНИКА У25М У3 | 10 ШТ. | 1.122
5/30-30-4-12/2 |  |  | КРЮК У623 У4 | ШТ. | 51
5/30-40 |  |  | Материалы для электроизоляционных работ
5/30-40-2/21 |  |  | ЛЕНТА ЛИПКАЯ ИЗОЛЯЦИОННАЯ НА ПОЛИКАСИНОВОМ КОМПАУНДЕ МАРКИ ЛСЭПЛ, ШИРИНОЙ 20-30 ММ, ТОЛЩИНОЙ 0,14 - 0,19 ММ | КГ | 4.5795
5/50 |  |  | Прокатно-тянутые изделия из цветных металлов и цветные металлы
5/50-70 |  |  | Сплавы из цветных металлов
5/50-70-2/2 |  |  | ПРИПОЙ ОЛОВЯННО-СВИНЦОВЫЙ БЕССУРЬМЯНИСТЫЙ В ЧУШКАХ, МАРКИ ПОС61 | Т | 0.001005
5/50-70-3/7 |  |  | КАНИФОЛЬ СОСНОВАЯ ВЫСШЕГО СОРТА | КГ | 1.005
5/90 |  |  | Прочие материалы для монтажных и специальных строительных работ
5/90-10 |  |  | Дюбели для крепления электромонтажных изделий
5/90-10/2 |  |  | ДЮБЕЛЬ МОНТАЖНЫЙ У661 У3 | 10 ШТ. | 556.716
5/90-10/4 |  |  | ДЮБЕЛЬ МОНТАЖНЫЙ У658 | 10 ШТ. | 2.244
Ж3-40-11 | КАБЕЛЬ,ПРОВОД,ТРУБЫ | М 27705,17
1-1 |  |  | ЗАТРАТЫ ТРУДА РАБОЧИХ | ЧЕЛ.Ч | 6228.7728
1-3 |  |  | ЗАТРАТЫ ТРУДА МАШИНИСТОВ | ЧЕЛ.-Ч | 46.2969
М021141 |  |  | КРАНЫ НА АВТОМОБИЛЬНОМ ХОДУ ПРИ РАБОТЕ НА ДРУГИХ ВИДАХ СТРОИТЕЛЬСТВА, 10 Т | МАШ.Ч | 46.2969
М030401 |  |  | ЛЕБЕДКИ ЭЛЕКТРИЧЕСКИЕ ТЯГОВЫМ УСИЛИЕМ ДО 5,79 (0,59) КН (Т) | МАШ.Ч | 0.35294
М030402 |  |  | ЛЕБЕДКИ ЭЛЕКТРИЧЕСКИЕ ТЯГОВЫМ УСИЛИЕМ ДО 12,26 (1,25) КН (Т) | МАШ.Ч | 29.1569
М040502 |  |  | УСТАНОВКИ ДЛЯ СВАРКИ РУЧНОЙ ДУГОВОЙ (ПОСТОЯННОГО ТОКА) | МАШ.Ч | 2.6552
М134041 |  |  | ШУРУПОВЕРТ | МАШ.Ч | 311.2468
М150402 |  |  | ГАЗОВАЯ ГОРЕЛКА | МАШ.Ч | 21.0693
М330301* |  |  | МАШИНЫ ШЛИФОВАЛЬНЫЕ ЭЛЕКТРИЧЕСКИЕ | МАШ.Ч | 1.3309
М331451 |  |  | ПЕРФОРАТОРЫ ЭЛЕКТРИЧЕСКИЕ | МАШ.Ч | 1060.7511
М331615* |  |  | ДРЕЛИ ЭЛЕКТРИЧЕСКИЕ | МАШ.Ч | 91.8824
М331620* |  |  | ЭЛЕКТРОПАЯЛЬНИК | МАШ.Ч | 2.1618
1 |  |  | Материалы для строительных работ
1/10 |  |  | Материалы для строительных работ общего назначения
1/10-10 |  |  | Известь, цемент и другие вяжущие
1/10-10-10/22 |  |  | ПОРТЛАНДЦЕМЕНТ 500-Д0 (В УПАКОВКЕ) | Т | 0.01296
1/10-80 |  |  | Материалы неметаллорудные и асбестосодержащие изделия
1/10-80-30/50 |  |  | ТАЛЬК ТЕХНИЧЕСКИЙ МОЛОТЫЙ | Т | 0.001559
1/10-135 |  |  | Нефтепродукты, газы, химические материалы
1/10-135-20/75 |  |  | СМЕСЬ ПРОПАНА И БУТАНА ТЕХНИЧЕСКИХ | КГ | 26.3367
1/10-140 |  |  | Электроды, прутки винипластовые, проволока сварочные
1/10-140-40/100 |  |  | ЭЛЕКТРОДЫ ТИПА Э42А ДИАМЕТРОМ 4 ММ | Т | 0.000557
1/10-160 |  |  | Пленки, полотна, ткани разные
1/10-160-20/15 |  |  | ВЕТОШЬ | КГ | 0.15319
1/10-170 |  |  | Оснастка технологическая и инструментальная
1/10-170-10/115 |  |  | СВЕРЛА С SDS PLUS ХВОСТОВИКОМ (НАКОНЕЧНИК ИЗ ТВЕРДОСПЛАВНОЙ СТАЛИ) (ПО БЕТОНУ), ДИАМЕТРОМ 5-10 ММ, ДЛИНОЙ 210 (215) ММ | ШТ. | 9.709
1/10-170-10/135 |  |  | СВЕРЛА С SDS PLUS ХВОСТОВИКОМ (НАКОНЕЧНИК ИЗ ТВЕРДОСПЛАВНОЙ СТАЛИ) (ПО БЕТОНУ), ДИАМЕТРОМ 8-10 ММ, ДЛИНОЙ 260 (265) ММ | ШТ. | 101.8864
1/10-170-10/165 |  |  | СВЕРЛА С SDS PLUS ХВОСТОВИКОМ (НАКОНЕЧНИК ИЗ ТВЕРДОСПЛАВНОЙ СТАЛИ) (ПО БЕТОНУ), ДИАМЕТРОМ 10-12 ММ, ДЛИНОЙ 110-165 ММ | ШТ. | 2.2217
1/10-180 |  |  | Материалы шлифовальные
1/10-180-20/57 |  |  | КРУГИ ШЛИФОВАЛЬНЫЕ ДЛЯ СПЕЦИАЛЬНЫХ МОНТАЖНЫХ РАБОТ 5П 180 Х 6 Х 22 | ШТ. | 0.42292
1/10-180-20/113 |  |  | ШКУРКА ШЛИФОВАЛЬНАЯ НА БУМАЖНОЙ ОСНОВЕ ВОДОСТОЙКАЯ | М2 | 2.0001
1/10-230 |  |  | Материалы для отделочных работ
1/10-230-35/75 |  |  | КЛЕЙ БМК-5К | КГ | 7.7624
1/10-230-45-10/155 |  |  | ЭМАЛЬ ПЕНТАФТАЛЕВАЯ ПФ-115, СЕРАЯ | Т | 0.0003
1/10-230-50-15/95 |  |  | УАЙТ-СПИРИТ | Т | 0.000794
1/10-230-55-5/22 |  |  | ВЯЖУЩЕЕ ГИПСОВОЕ МАРКИ Г-4 НОРМАЛЬНОТВЕРДЕЮЩЕЕ (Б), СРЕДНЕГО ПОМОЛА (II) (ФАСОВАННОЕ) | Т | 0.035294
1/10-235 |  |  | Изделия герметизирующие, уплотняющие, изолирующие
1/10-235-20/681 |  |  | ИЗОЛЕНТА ПВХ (РАЗМЕРОМ 15 ММХ20 М) | М2 | 3.897
1/10-235-20/786 |  |  | ЛЕНТА ФУМ МАРКА 3 | КГ | 0.013236
1/10-240 |  |  | Метизы и крепежные изделия
1/10-240-10-10/130 |  |  | БОЛТЫ СТРОИТЕЛЬНЫЕ С ГАЙКАМИ И ШАЙБАМИ | Т | 0.00216
1/10-240-50-16/С552-5005-Ч |  |  | МЕТАЛЛОКОНСТРУКЦИИ | КГ | 80
1/10-260 |  |  | Металлопрокат и металлоизделия (за исключением металлоизделий части 2)
1/10-260-210-1/82 |  |  | ПРОВОЛОКА СТАЛЬНАЯ НИЗКОУГЛЕРОДИСТАЯ ОБЩЕГО НАЗНАЧЕНИЯ ТЕРМИЧЕСКИ ОБРАБОТАННАЯ, ОЦИНКОВАННАЯ, ДИАМЕТРОМ 2 ММ | КГ | 174.6645
1/55 |  |  | Материалы специального назначения (кислотоупорные, огнеупорные и антикоррозионные)
1/55-50 |  |  | Материалы антикоррозионные и химически стойкие
1/55-50-30/20 |  |  | ПАСТА КВАРЦЕВАЗЕЛИНОВАЯ | КГ | 0.1299
4 |  |  | Железобетонные и бетонные изделия и конструкции (в т.ч. типовые), керамические изделия, нерудные материалы, бетоны и растворы
4/1 |  |  | Конструкции и изделия бетонные и железобетонные. керамические изделия. нерудные материалы. товарные бетоны и растворы
4/1-4 |  |  | Бетоны, растворы, смеси асфальтобетонные
4/1-4-20-20-10-10/20 |  |  | РАСТВОРЫ КЛАДОЧНЫЕ ТЯЖЕЛЫЕ ЦЕМЕНТНЫЕ, МАРКИ 50 | М3 | 0.7901
4/1-5 |  |  | Материалы природные нерудные. Гравий керамзитовый. Керамзит
4/1-5-40-10-10/10 |  |  | ПЕСОК ОБОГАЩЕННЫЙ | М3 | 0.01304
5 |  |  | Материалы для монтажных и специальных строительных работ
5/10 |  |  | Кабели, провода, муфты кабельные
5/10-10 |  |  | Кабели
5/10-10/С501-44101-А |  |  | КАБЕЛЬ СИЛОВОЙ МАРКИ ВВГНГ (А) 3Х2,5-0,66 С МЕДНЫМИ ЖИЛАМИ, ИЗОЛЯЦИЯ И ОБОЛОЧКА ИЗ ПОЛИВИНИЛХЛОРИДНОГО ПЛАСТИКАТА, НЕ РАСПРОСТРАНЯЮЩИЙ ГОРЕНИЕ, БЕЗ ЗАЩИТНОГО ПОКРОВА, С ТРЕМЯ ЖИЛАМИ СЕЧЕНИЕМ 2,5 ММ2, НА НАПРЯЖЕНИЕ 0,66 КВ | 1000 М | 0.2
5/10-10-10-1/С501-44091-А |  |  | КАБЕЛЬ СИЛОВОЙ МАРКИ ВВГНГ(А) 2Х1,5-0,66 С МЕДНЫМИ ЖИЛАМИ, ИЗОЛЯЦИЯ И ОБОЛОЧКА ИЗ ПОЛИВИНИЛХЛОРИДНОГО ПЛАСТИКАТА, НЕ РАСПРОСТРАНЯЮЩИЙ ГОРЕНИЕ, БЕЗ ЗАЩИТНОГО ПОКРОВА, С ДВУМЯ ЖИЛАМИ СЕЧЕНИЕМ 1,5 ММ2, НА НАПРЯЖЕНИЕ 0,66 КВ | 1000 М | 0.45
5/10-10-10-1/СВВГЗ-215-Ч |  |  | КАБЕЛЬ СИЛОВОЙ МАРКИ ВВГЗНГ(А) 2Х1,5-0,66 С МЕДНЫМИ ЖИЛАМИ, ИЗОЛЯЦИЯ И ОБОЛОЧКА ИЗ ПОЛИВИНИЛХЛОРИДНОГО ПЛАСТИКАТА, НЕ РАСПРОСТРАНЯЮЩИЙ ГОРЕНИЕ, БЕЗ ЗАЩИТНОГО ПОКРОВА, С ДВУМЯ ЖИЛАМИ СЕЧЕНИЕМ 1,5 ММ2, НА НАПРЯЖЕНИЕ 0,66 КВ | 1000М | 0.3
5/10-10-10-1/10 |  |  | КАБЕЛЬ СИЛОВОЙ МАРКИ ВВГ 2 Х 1,5-0,66 С МЕДНЫМИ ЖИЛАМИ, ИЗОЛЯЦИЯ И ОБОЛОЧКА ИЗ ПОЛИВИНИЛХЛОРИДНОГО ПЛАСТИКАТА, БЕЗ ЗАЩИТНОГО ПОКРОВА, С ДВУМЯ ЖИЛАМИ СЕЧЕНИЕМ 1,5 ММ2, НА НАПРЯЖЕНИЕ 0,66 КВ | 1000 М | 0.75
5/10-10-10-1/19 |  |  | КАБЕЛЬ СИЛОВОЙ МАРКИ ВВГ 3 Х 1,5-0,66 С МЕДНЫМИ ЖИЛАМИ, ИЗОЛЯЦИЯ И ОБОЛОЧКА ИЗ ПОЛИВИНИЛХЛОРИДНОГО ПЛАСТИКАТА, БЕЗ ЗАЩИТНОГО ПОКРОВА, С ТРЕМЯ ЖИЛАМИ СЕЧЕНИЕМ 1,5 ММ2, НА НАПРЯЖЕНИЕ 0,66 КВ | 1000 М | 0.3
5/10-10-10-1/42 |  |  | КАБЕЛЬ СИЛОВОЙ МАРКИ ВВГ-П 2 Х 1,5-0,66 С МЕДНЫМИ ЖИЛАМИ, ИЗОЛЯЦИЯ И ОБОЛОЧКА ИЗ ПОЛИВИНИЛХЛОРИДНОГО ПЛАСТИКАТА, БЕЗ ЗАЩИТНОГО ПОКРОВА, С ДВУМЯ ЖИЛАМИ СЕЧЕНИЕМ 1,5 ММ2, НА НАПРЯЖЕНИЕ 0,66 КВ, В ПЛОСКОМ ИСПОЛНЕНИИ | 1000 М | 0.9
5/10-10-10-1/48 |  |  | КАБЕЛЬ СИЛОВОЙ МАРКИ ВВГ-П 3 Х 1,5-0,66 С МЕДНЫМИ ЖИЛАМИ, ИЗОЛЯЦИЯ И ОБОЛОЧКА ИЗ ПОЛИВИНИЛХЛОРИДНОГО ПЛАСТИКАТА, БЕЗ ЗАЩИТНОГО ПОКРОВА, С ТРЕМЯ ЖИЛАМИ СЕЧЕНИЕМ 1,5 ММ2, НА НАПРЯЖЕНИЕ 0,66 КВ, В ПЛОСКОМ ИСПОЛНЕНИИ | 1000 М | 1.5
5/10-10-10-1/55 |  |  | КАБЕЛЬ СИЛОВОЙ МАРКИ ВВГЗ 2 Х 1,5-0,66 С МЕДНЫМИ ЖИЛАМИ, ИЗОЛЯЦИЯ И ОБОЛОЧКА ИЗ ПОЛИВИНИЛХЛОРИДНОГО ПЛАСТИКАТА, БЕЗ ЗАЩИТНОГО ПОКРОВА, С ЗАПОЛНЕНИЕМ, С ДВУМЯ ЖИЛАМИ СЕЧЕНИЕМ 1,5 ММ2, НА НАПРЯЖЕНИЕ 0,66 КВ | 1000 М | 0.2
5/10-10-10-1/63 |  |  | КАБЕЛЬ СИЛОВОЙ МАРКИ ВВГЗ 3 Х 1,5-0,66 С МЕДНЫМИ ЖИЛАМИ, ИЗОЛЯЦИЯ И ОБОЛОЧКА ИЗ ПОЛИВИНИЛХЛОРИДНОГО ПЛАСТИКАТА, БЕЗ ЗАЩИТНОГО ПОКРОВА, С ЗАПОЛНЕНИЕМ, С ТРЕМЯ ЖИЛАМИ СЕЧЕНИЕМ 1,5 ММ2, НА НАПРЯЖЕНИЕ 0,66 КВ | 1000 М | 0.35
5/10-10-10-2/С501-44100-А |  |  | КАБЕЛЬ СИЛОВОЙ МАРКИ ВВГНГ(А) 3Х1,5-0,66 С МЕДНЫМИ ЖИЛАМИ, ИЗОЛЯЦИЯ И ОБОЛОЧКА ИЗ ПОЛИВИНИЛХЛОРИДНОГО ПЛАСТИКАТА, НЕ РАСПРОСТРАНЯЮЩИЙ ГОРЕНИЕ, БЕЗ ЗАЩИТНОГО ПОКРОВА, С ТРЕМЯ ЖИЛАМИ СЕЧЕНИЕМ 1,5 ММ2, НА НАПРЯЖЕНИЕ 0,66 КВ | 1000 М | 1
5/10-10-10-10-1/С501-44108-17А |  |  | КАБЕЛЬ СИЛОВОЙ МАРКИ ВВГНГ(А)-LS 2Х1,5-0,66 С МЕДНЫМИ ЖИЛАМИ, ИЗОЛЯЦИЯ И ОБОЛОЧКА ИЗ ПОЛИВИНИЛХЛОРИДНОГО ПЛАСТИКАТА, НЕ РАСПРОСТРАНЯЮЩИЙ ГОРЕНИЕ, С НИЗКИМ ДЫМО- И ГАЗОВЫДЕЛЕНИЕМ, БЕЗ ЗАЩИТНОГО ПОКРОВА, С ДВУМЯ ЖИЛАМИ СЕЧЕНИЕМ 1,5 ММ2, НА НАПРЯЖЕНИЕ 0,66 КВ | 1000 М | 1.5
5/10-10-10-10-1/С501-44108-24А |  |  | КАБЕЛЬ СИЛОВОЙ МАРКИ ВВГНГ(А)-LS 3Х1,5-0,66 С МЕДНЫМИ ЖИЛАМИ, ИЗОЛЯЦИЯ И ОБОЛОЧКА ИЗ ПОЛИВИНИЛХЛОРИДНОГО ПЛАСТИКАТА, НЕ РАСПРОСТРАНЯЮЩИЙ ГОРЕНИЕ, С НИЗКИМ ДЫМО- И ГАЗОВЫДЕЛЕНИЕМ, БЕЗ ЗАЩИТНОГО ПОКРОВА, С ТРЕМЯ ЖИЛАМИ СЕЧЕНИЕМ 1,5 ММ2, НА НАПРЯЖЕНИЕ 0,66 КВ | 1000 М | 6.8
5/10-10-10-10-1/С501-44108-25А |  |  | КАБЕЛЬ СИЛОВОЙ МАРКИ ВВГНГ(А)-LS 3Х2,5-0,66 С МЕДНЫМИ ЖИЛАМИ, ИЗОЛЯЦИЯ И ОБОЛОЧКА ИЗ ПОЛИВИНИЛХЛОРИДНОГО ПЛАСТИКАТА, НЕ РАСПРОСТРАНЯЮЩИЙ ГОРЕНИЕ, С НИЗКИМ ДЫМО- И ГАЗОВЫДЕЛЕНИЕМ, БЕЗ ЗАЩИТНОГО ПОКРОВА, С ТРЕМЯ ЖИЛАМИ СЕЧЕНИЕМ 2,5 ММ2, НА НАПРЯЖЕНИЕ 0,66 КВ | 1000 М | 1.2
5/10-10-10-10-1/С501-44108-41Ч |  |  | КАБЕЛЬ СИЛОВОЙ МАРКИ ВВГНГ-LS 5 Х 1,5-0,66 С МЕДНЫМИ ЖИЛАМИ, ИЗОЛЯЦИЯ И ОБОЛОЧКА ИЗ ПОЛИВИНИЛХЛОРИДНОГО ПЛАСТИКАТА, НЕ РАСПРОСТРАНЯЮЩИЙ ГОРЕНИЕ, С НИЗКИМ ДЫМО- И ГАЗОВЫДЕЛЕНИЕМ, БЕЗ ЗАЩИТНОГО ПОКРОВА, С ПЯТЬЮ ЖИЛАМИ СЕЧЕНИЕМ 2,5 ММ2, НА НАПРЯЖЕНИЕ 0,66 КВ | 1000 М | 0.15
5/10-10-20-2/СВВГЗ-315-Ч |  |  | КАБЕЛЬ СИЛОВОЙ МАРКИ ВВГЗНГ(А) 3Х1,5-0,66 С МЕДНЫМИ ЖИЛАМИ, ИЗОЛЯЦИЯ И ОБОЛОЧКА ИЗ ПОЛИВИНИЛХЛОРИДНОГО ПЛАСТИКАТА, НЕ РАСПРОСТРАНЯЮЩИЙ ГОРЕНИЕ, БЕЗ ЗАЩИТНОГО ПОКРОВА, С ДВУМЯ ЖИЛАМИ СЕЧЕНИЕМ 1,5 ММ2, НА НАПРЯЖЕНИЕ 0,66 КВ | 1000М | 0.55
5/10-20 |  |  | Провода
5/10-20-60-2/4 |  |  | ПРОВОД СИЛОВОЙ МАРКИ ПВ1 С МЕДНОЙ ЖИЛОЙ, С ПОЛИВИНИЛХЛОРИДНОЙ ИЗОЛЯЦИЕЙ, СЕЧЕНИЕМ 1,5 ММ2, НА НАПРЯЖЕНИЕ 0,45 КВ | 1000 М | 12.5
5/10-30 |  |  | Муфты кабельные
5/10-30-60/1 |  |  | МУФТА ТРУБНАЯ ТР-2 У3 | ШТ. | 7.5004
5/20 |  |  | Изделия для прокладки кабельных сетей
5/20-10 |  |  | Металлические кабеленесущие системы
5/20-10-10/6 |  |  | ПРОФИЛЬ (Z-ПРОФИЛЬ) МОНТАЖНЫЙ, ТИПА К239 У2 | ШТ. | 18.8119
5/20-20 |  |  | Пластиковые системы для прокладки кабеля
5/20-20-1/3 |  |  | КОРОБ ЭЛЕКТРОТЕХНИЧЕСКИЙ ИЗ ПВХ ПРЯМОЙ 16 Х 16 ММ | М | 100
5/20-20-3-1/2 |  |  | ТРУБА ГЛАДКАЯ ЖЕСТКАЯ ПВХ, ДИАМЕТР 20 ММ | М | 120
5/20-20-3-4/10 |  |  | ТРУБКА МАРКИ ТВ-40 ВНУТРЕННИМ ДИАМЕТРОМ 5 ММ | КГ | 24.5016
5/20-30 |  |  | Материалы и изделия для монтажа кабелей и проводов
5/20-30-1-4/С552-1405-1 |  |  | ОТВЕТВИТЕЛЬНЫЙ СЖИМ ДЛЯ ПРОВОДА | 100 ШТ | 3.21
5/20-30-2/1 |  |  | ПЕРЕМЫЧКА ГИБКАЯ ПГС-35-560 У2,5 | ШТ. | 3.5296
5/20-30-3/С552-606-2Ч |  |  | ПОЛОСКИ (ПРЯЖКИ),ЗАЖИМЫ (СКОБЫ) | 100 ШТ. | 253.07
5/20-30-3/1 |  |  | ЗАКРЕП ТМ-2 | 100 ШТ. | 8.6471
5/20-30-3/2 |  |  | КНОПКА К227 УХЛ2 | 1000 ШТ. | 2.2699
5/20-30-3/5 |  |  | ГАЙКА УСТАНОВОЧНАЯ ЗАЗЕМЛЯЮЩАЯ К 482 | 100 ШТ. | 0.28678
5/20-30-3/20 |  |  | СКОБА К 142 У2 | 10 ШТ. | 13.6899
5/20-30-3/28 |  |  | СКОБА К1157 У3 | 1000 ШТ. | 0.11881
5/20-30-3/42 |  |  | ЛЕНТА ЛМ-5 УХЛ2 | 100 М | 4.5397
5/20-30-4/2 |  |  | ВТУЛКА В22 УХЛ2 | 100 ШТ. | 0.21386
5/20-30-4/3 |  |  | ВТУЛКА В28 УХЛ2 | 100 ШТ. | 27.172
5/20-30-5/2 |  |  | БИРКА МАРКИРОВОЧНАЯ У134 | 100 ШТ. | 11.265
5/20-40 |  |  | Другие электромонтажные материалы
5/20-40-2/1 |  |  | ПАТРУБОК ВВОДНОЙ У476 У3 | 10 ШТ. | 2.1386
5/20-40-2/2 |  |  | ПАТРУБОК ВВОДНОЙ У477 У3 | 10 ШТ. | 76.0001
5/20-40-3/1 |  |  | ЗАГЛУШКА У469 | 10 ШТ. | 38.8119
5/20-40-3/2 |  |  | ЗАГЛУШКА У468 УХЛ2 | 10 ШТ. | 0.45002
5/30 |  |  | Материалы для электротехнических установок
5/30-40 |  |  | Материалы для электроизоляционных работ
5/30-40-2/21 |  |  | ЛЕНТА ЛИПКАЯ ИЗОЛЯЦИОННАЯ НА ПОЛИКАСИНОВОМ КОМПАУНДЕ МАРКИ ЛСЭПЛ, ШИРИНОЙ 20-30 ММ, ТОЛЩИНОЙ 0,14 - 0,19 ММ | КГ | 3.2184
5/50 |  |  | Прокатно-тянутые изделия из цветных металлов и цветные металлы
5/50-70 |  |  | Сплавы из цветных металлов
5/50-70-2/7 |  |  | ПРИПОЙ ОЛОВЯННО-СВИНЦОВЫЙ БЕССУРЬМЯНИСТЫЙ В ЧУШКАХ, МАРКИ ПОС40 | КГ | 1.1912
5/50-70-3/7 |  |  | КАНИФОЛЬ СОСНОВАЯ ВЫСШЕГО СОРТА | КГ | 0.57353
5/90 |  |  | Прочие материалы для монтажных и специальных строительных работ
5/90-10 |  |  | Дюбели для крепления электромонтажных изделий
5/90-10/2 |  |  | ДЮБЕЛЬ МОНТАЖНЫЙ У661 У3 | 10 ШТ. | 24.2372
5/90-10/3 |  |  | ДЮБЕЛЬ МОНТАЖНЫЙ У656 У3 | 10 ШТ. | 38.836
5/90-10/4 |  |  | ДЮБЕЛЬ МОНТАЖНЫЙ У658 | 10 ШТ. | 2293.9991
5/90-10/9 |  |  | ДЮБЕЛЬ У663 У3 | 100 ШТ. | 0.064
6 |  |  | Трубы и детали трубопроводов (за исключением труб стальных обсадных и бурильных части 1). Арматура для технологических трубопроводов
6/20 |  |  | Трубы и детали трубопроводов стальные
6/20-50 |  |  | Трубы стальные электросварные прямошовные
6/20-50-10/104 |  |  | ТРУБЫ СТАЛЬНЫЕ ЭЛЕКТРОСВАРНЫЕ ПРЯМОШОВНЫЕ ИЗ СПОКОЙНОЙ И ПОЛУСПОКОЙНОЙ СТАЛИ МАРОК СТ2, СТ3, 10, 20, НАРУЖНЫМ ДИАМЕТРОМ 20 ММ, ТОЛЩИНОЙ СТЕНКИ 2,0 ММ | М | 45
6/40 |  |  | Трубы и детали трубопроводов полимерные
6/40-10 |  |  | Трубы из полиэтилена
6/40-10-10/1 |  |  | ТРУБА ТЕХНИЧЕСКАЯ ИЗ ПОЛИЭТИЛЕНА ПЭ 63 SDR 11 НОМИНАЛЬНЫМ НАРУЖНЫМ ДИАМЕТРОМ 20 ММ И НОМИНАЛЬНОЙ ТОЛЩИНОЙ СТЕНКИ 2,0 ММ | 10 М | 380
Ж3-40-32 | ЭЛЕКТРОУСТАНОВОЧНЫЕ ИЗДЕЛИЯ | ШТ 4769
1-1 |  |  | ЗАТРАТЫ ТРУДА РАБОЧИХ | ЧЕЛ.Ч | 328.4061
1-3 |  |  | ЗАТРАТЫ ТРУДА МАШИНИСТОВ | ЧЕЛ.-Ч | 0.4867
М030101 |  |  | АВТОПОГРУЗЧИКИ 5 Т | МАШ.Ч | 0.48
М030401 |  |  | ЛЕБЕДКИ ЭЛЕКТРИЧЕСКИЕ ТЯГОВЫМ УСИЛИЕМ ДО 5,79 (0,59) КН (Т) | МАШ.Ч | 0.178
М040502 |  |  | УСТАНОВКИ ДЛЯ СВАРКИ РУЧНОЙ ДУГОВОЙ (ПОСТОЯННОГО ТОКА) | МАШ.Ч | 14.1489
М330301* |  |  | МАШИНЫ ШЛИФОВАЛЬНЫЕ ЭЛЕКТРИЧЕСКИЕ | МАШ.Ч | 5.4784
М331002 |  |  | СТАНКИ СВЕРЛИЛЬНЫЕ | МАШ.Ч | 0.678
М331451 |  |  | ПЕРФОРАТОРЫ ЭЛЕКТРИЧЕСКИЕ | МАШ.Ч | 31.0822
М331617 |  |  | СРЕДСТВА МАЛОЙ МЕХАНИЗАЦИИ | МАШ.Ч | 0.0067
1 |  |  | Материалы для строительных работ
1/10 |  |  | Материалы для строительных работ общего назначения
1/10-10 |  |  | Известь, цемент и другие вяжущие
1/10-10-10/22 |  |  | ПОРТЛАНДЦЕМЕНТ 500-Д0 (В УПАКОВКЕ) | Т | 0.010458
1/10-120 |  |  | Материалы, изделия и конструкции для теплоизоляционных работ
1/10-120-10-10/64 |  |  | ПЛИТЫ ТЕПЛОИЗОЛЯЦИОННЫЕ ИЗ МИНЕРАЛЬНОЙ ВАТЫ ПТМ СТБ 1995-2009-Т4-DS(TН)1-СS(10)25-TR10-WS1 (ПЛОТНОСТЬ 110 КГ/М3) БЕЛТЕП МАРКИ ФАСАД | М3 | 0.01
1/10-140 |  |  | Электроды, прутки винипластовые, проволока сварочные
1/10-140-40/100 |  |  | ЭЛЕКТРОДЫ ТИПА Э42А ДИАМЕТРОМ 4 ММ | Т | 0.003451
1/10-160 |  |  | Пленки, полотна, ткани разные
1/10-160-20/15 |  |  | ВЕТОШЬ | КГ | 0.0124
1/10-170 |  |  | Оснастка технологическая и инструментальная
1/10-170-10/25 |  |  | СВЕРЛА СПИРАЛЬНЫЕ С ЦИЛИНДРИЧЕСКИМ ХВОСТОВИКОМ, ДЛИННАЯ СЕРИЯ (ПО МЕТАЛЛУ), ДИАМЕТРОМ 12,6-14 ММ | ШТ. | 1.785
1/10-170-10/135 |  |  | СВЕРЛА С SDS PLUS ХВОСТОВИКОМ (НАКОНЕЧНИК ИЗ ТВЕРДОСПЛАВНОЙ СТАЛИ) (ПО БЕТОНУ), ДИАМЕТРОМ 8-10 ММ, ДЛИНОЙ 260 (265) ММ | ШТ. | 4.8636
1/10-180 |  |  | Материалы шлифовальные
1/10-180-20/57 |  |  | КРУГИ ШЛИФОВАЛЬНЫЕ ДЛЯ СПЕЦИАЛЬНЫХ МОНТАЖНЫХ РАБОТ 5П 180 Х 6 Х 22 | ШТ. | 1.2941
1/10-230 |  |  | Материалы для отделочных работ
1/10-230-45-10/155 |  |  | ЭМАЛЬ ПЕНТАФТАЛЕВАЯ ПФ-115, СЕРАЯ | Т | 1e-05
1/10-230-55-5/22 |  |  | ВЯЖУЩЕЕ ГИПСОВОЕ МАРКИ Г-4 НОРМАЛЬНОТВЕРДЕЮЩЕЕ (Б), СРЕДНЕГО ПОМОЛА (II) (ФАСОВАННОЕ) | Т | 0.007717
1/10-240 |  |  | Метизы и крепежные изделия
1/10-240-10-10/130 |  |  | БОЛТЫ СТРОИТЕЛЬНЫЕ С ГАЙКАМИ И ШАЙБАМИ | Т | 0.006135
1/10-240-15/250 |  |  | ВИНТЫ САМОНАРЕЗАЮЩИЕ С ПОЛУКРУГЛОЙ ГОЛОВКОЙ ДИАМЕТРОМ 6-10 ММ ДЛИНОЙ 50 ММ | КГ | 0.076
1/10-240-30-22/СЦН-М10 |  |  | ДЮБЕЛЬ ЛАТУННЫЙ РАСПОРНЫЙ KEW MSD M10 | ШТ | 80
1/10-240-50-15/10 |  |  | ШПИЛЬКА РЕЗЬБОВАЯ ОЦИНКОВАННАЯ М8 Х 1000 | ШТ. | 40
1/10-240-55-10/40 |  |  | ШУРУПЫ С ПОЛУКРУГЛОЙ ГОЛОВКОЙ 4 Х 40 ММ | Т | 0.000183
1/10-260 |  |  | Металлопрокат и металлоизделия (за исключением металлоизделий части 2)
1/10-260-30-31/6 |  |  | ПРОКАТ ГОРЯЧЕКАТАНЫЙ ПОЛОСОВОЙ ИЗ СТАЛИ УГЛЕРОДИСТОЙ ОБЫКНОВЕННОГО КАЧЕСТВА МАРКИ СТ6СП, ТОЛЩИНОЙ 10 - 80 ММ ПРИ ШИРИНЕ 100 - 200 ММ | Т | 0.0021
1/55 |  |  | Материалы специального назначения (кислотоупорные, огнеупорные и антикоррозионные)
1/55-20 |  |  | Огнеупорные и огнезащитные изделия и материалы
1/55-20-50/50 |  |  | МАСТИКА ТЕРМОРАСШИРЯЮЩАЯСЯ ПРОТИВОПОЖАРНАЯ НILTI СP 611A | МЛ | 12400
1/55-50 |  |  | Материалы антикоррозионные и химически стойкие
1/55-50-20/30 |  |  | ЛАК БИТУМНЫЙ БТ-577 | Т | 0.000405
5 |  |  | Материалы для монтажных и специальных строительных работ
5/20 |  |  | Изделия для прокладки кабельных сетей
5/20-10 |  |  | Металлические кабеленесущие системы
5/20-10-8/1 |  |  | КОРОБКА ПРОТЯЖНАЯ У994 У2 | ШТ. | 10
5/20-10-10/12 |  |  | ПРОФИЛЬ (ШВЕЛЛЕР) МОНТАЖНЫЙ ГОРЯЧЕГО ЦИНКОВАНИЯ, ТИПА К240 УТ 1,5 | ШТ. | 220
5/20-20 |  |  | Пластиковые системы для прокладки кабеля
5/20-20-3-3/СУГ-292 |  |  | УГОЛОК СОЕДИНИТЕЛЬНЫЙ У292 УХЛ3 | ШТ | 1260
5/20-20-3-4/10 |  |  | ТРУБКА МАРКИ ТВ-40 ВНУТРЕННИМ ДИАМЕТРОМ 5 ММ | КГ | 2.499
5/20-40 |  |  | Другие электромонтажные материалы
5/20-40-4/СКОР-272 |  |  | КОРОБКА ПРОТЯЖНАЯ У272 УХЛЗ | ШТ | 315
5/20-40-4/СКР-409 |  |  | КОРОБКА У409 | ШТ | 670
5/20-40-4/5 |  |  | КОРОБКА МОНТАЖНАЯ ОТКРЫТОЙ УСТАНОВКИ ДЛЯ РАЗВОДКИ ПРОВОДОВ КМ-209 | ШТ. | 250
5/20-40-4/11 |  |  | КОРОБКА МОНТАЖНАЯ (ПОДРОЗЕТНИК) | 100 ШТ. | 0.6222
5/20-40-4/17 |  |  | КОРОБКА МОНТАЖНАЯ К-201 | ШТ. | 660
5/20-40-4/18 |  |  | КОРОБКА МОНТАЖНАЯ КМ-202 УХЛ 2 | ШТ. | 480
5/30 |  |  | Материалы для электротехнических установок
5/30-10 |  |  | Распределительные устройства и подстанции
5/30-10-3/С110-801-Ч |  |  | ВЫКЛЮЧАТЕЛЬ УСТАНОВОЧНЫЙ ОДНОКЛАВИШНЫЙ С1 10-801 | ШТ | 240
5/30-10-3/С110-827-Ч |  |  | ВЫКЛЮЧАТЕЛЬ УСТАНОВОЧНЫЙ ОДНОКЛАВИШНЫЙ БРЫЗГОЗАЩИЩЕННЫЙ С1 10-827 | ШТ | 58
5/30-10-3/С510-803-Ч |  |  | ВЫКЛЮЧАТЕЛЬ УСТАНОВОЧНЫЙ ДВУХКЛАВИШНЫЙ С5 10-803 | ШТ | 215
5/30-10-3/С510-829-Ч |  |  | ВЫКЛЮЧАТЕЛЬ УСТАНОВОЧНЫЙ ДВУХКЛАВИШНЫЙ БРЫЗГОЗАЩИЩЕННЫЙ С5 10-829 | ШТ | 35
5/30-10-3/С610-807-Ч |  |  | ВЫКЛЮЧАТЕЛЬ УСТАНОВОЧНЫЙ КОРИДОРНЫЙ ОДНОКЛАВИШНЫЙ С6 10-807 | ШТ | 37
5/30-10-3/С610-879-Ч |  |  | ВЫКЛЮЧАТЕЛЬ УСТАНОВОЧНЫЙ КОРИДОРНЫЙ ОДНОКЛАВИШНЫЙ БРЫЗГОЗАЩИЩЕННЫЙ С6 10-879 | ШТ | 4
5/30-10-3/СА16-222-Ч |  |  | ВЫКЛЮЧАТЕЛЬ УСТАНОВОЧНЫЙ ОДНОКЛАВИШНЫЙ ДЛЯ ОТКРЫТОЙ УСТАНОВКИ БРЫЗГОЗОЩИЩЕННЫЙ А16-222 | ШТ | 6
5/30-10-3/СА610-868-Ч |  |  | ВЫКЛЮЧАТЕЛЬ УСТАНОВОЧНЫЙ КОРИДОРНЫЙ ОДНОКЛАВИШНЫЙ БРЫЗГОЗАЩИЩЕННЫЙ А610 -868 | ШТ | 4
5/30-30 |  |  | Электросиловые и электроосветительные установки
5/30-30-4-1-1/26 |  |  | ВЫКЛЮЧАТЕЛЬ УСТАНОВОЧНЫЙ ОДНОКЛАВИШНЫЙ А16-131 | ШТ. | 28
5/30-30-4-1-1/28 |  |  | ВЫКЛЮЧАТЕЛЬ УСТАНОВОЧНЫЙ ДВУХКЛАВИШНЫЙ А56-134 | ШТ. | 18
5/30-30-4-1-1/31 |  |  | ВЫКЛЮЧАТЕЛЬ УСТАНОВОЧНЫЙ НА ДВА НАПРАВЛЕНИЯ ОДНОКЛАВИШНЫЙ А610-147 | ШТ. | 16
5/30-30-4-1-2-1/СРА16-297-Ч |  |  | РОЗЕТКА ШТЕПСЕЛЬНАЯ БРЫЗГОЗАЩИЩЕННАЯ С ЗАЗЕМЛЯЮЩИМ КОНТАКТОМ РА16-297(03) | ШТ | 4
5/30-30-4-1-2-1/7 |  |  | РОЗЕТКА ШТЕПСЕЛЬНАЯ БРЫЗГОЗАЩИЩЕННАЯ РА16-236 | ШТ. | 1
5/30-30-4-1-2-2/СРС16-306-Ч |  |  | РОЗЕТКА С ЗАЗЕМЛЯЮЩИМИ КОНТАКТАМИ СКРЫТОЙ УСТАНОВКИ РС16-306 | ШТ | 43
5/30-30-4-1-2-2/СРС16-355-Ч |  |  | РОЗЕТКА ШТЕПСЕЛЬНАЯ ДВУХМЕСТНЫЕ РС16-355 | ШТ | 1
5/30-30-4-1-2-2/42 |  |  | РОЗЕТКА ОДНОМЕСТНАЯ РС16-312 С ЗАЗЕМЛЯЮЩИМ КОНТАКТОМ БРЫЗГОЗАЩИЩЕННАЯ СКРЫТОЙ УСТАНОВКИ | ШТ. | 13
5/30-30-4-3-6/СКР-СВ-1 |  |  | ПОДВЕС ЖЕСТКИЙ (КРОНШТЕЙН) С ВОЗМОЖНОСТЬЮ РЕГУЛИРОВКИ УГЛА НАКЛОНА СВЕТИЛЬНИКА | ШТ | 8
5/30-30-4-3-6/СПД-500 |  |  | ПОДВЕС ЖЕСТКИЙ ДЛИНОЙ 500ММ ДЛЯ КРЕПЛЕНИЯ СВЕТИЛЬНИКОВ С ЛЮМИНЕСЦЕНТНЫМИ ЛАМПАМИ К ПОТОЛКУ | ШТ | 38
5/30-30-4-7/СЩТ-150 |  |  | ЩИТОК ИНДИВИДУАЛЬНОГО ИЗГОТ.НАВ.ИСП.РАЗМ.150Х150Х100ММ | ШТ | 1
5/30-30-4-10/1 |  |  | ЯЩИК С ПОНИЖАЮЩИМ ТРАНСФОРМАТОРОМ ТИПА ЯТП-0,25 | ШТ. | 8
5/30-30-4-12/1 |  |  | ДЕРЖАТЕЛЬ СВЕТИЛЬНИКА У25М У3 | 10 ШТ. | 1
5/30-30-4-12/3 |  |  | КРОНШТЕЙН ТИПА У116У3 | ШТ. | 10
5/30-40 |  |  | Материалы для электроизоляционных работ
5/30-40-2/21 |  |  | ЛЕНТА ЛИПКАЯ ИЗОЛЯЦИОННАЯ НА ПОЛИКАСИНОВОМ КОМПАУНДЕ МАРКИ ЛСЭПЛ, ШИРИНОЙ 20-30 ММ, ТОЛЩИНОЙ 0,14 - 0,19 ММ | КГ | 0.429
5/90 |  |  | Прочие материалы для монтажных и специальных строительных работ
5/90-10 |  |  | Дюбели для крепления электромонтажных изделий
5/90-10/4 |  |  | ДЮБЕЛЬ МОНТАЖНЫЙ У658 | 10 ШТ. | 71.0677
Ж3-40-90 | СТРОИТЕЛЬНЫЕ РАБОТЫ | РУБ 20240,72
1-1 |  |  | ЗАТРАТЫ ТРУДА РАБОЧИХ | ЧЕЛ.Ч | 479.198
1-3 |  |  | ЗАТРАТЫ ТРУДА МАШИНИСТОВ | ЧЕЛ.-Ч | 255.102
М050102 |  |  | КОМПРЕССОРЫ ПЕРЕДВИЖНЫЕ С ДВИГАТЕЛЕМ ВНУТРЕННЕГО СГОРАНИЯ ДАВЛЕНИЕМ ДО 686 КПА (7АТМ) 5 М3/МИН | МАШ.Ч | 255.102
М330301* |  |  | МАШИНЫ ШЛИФОВАЛЬНЫЕ ЭЛЕКТРИЧЕСКИЕ | МАШ.Ч | 32.91
М330805 |  |  | МОЛОТКИ ПРИ РАБОТЕ ОТ ПЕРЕДВИЖНЫХ КОМПРЕССОРНЫХ СТАНЦИЙ ОТБОЙНЫЕ ПНЕВМАТИЧЕСКИЕ (БЕЗ УЧЕТА СТОИМОСТИ СЖАТОГО ВОЗДУХА) | МАШ.Ч | 255.102
М331451 |  |  | ПЕРФОРАТОРЫ ЭЛЕКТРИЧЕСКИЕ | МАШ.Ч | 29.294
1 |  |  | Материалы для строительных работ
1/10 |  |  | Материалы для строительных работ общего назначения
1/10-170 |  |  | Оснастка технологическая и инструментальная
1/10-170-2/20 |  |  | ДИСК АЛМАЗНЫЙ ОТРЕЗНОЙ ДЛЯ РЕЗКИ КАМНЯ, БЕТОНА ДИАМЕТРОМ 230 ММ | ДИСК | 4.2
1/10-170-10/С101-86726-20Ч1 |  |  | СПИРАЛЬНЫЕ ШНЕКИ (СВЕРЛА С ТВЕРДОСПЛАВНЫМИ НАКОНЕЧНИКАМИ) | ШТ. | 1.14
1/10-170-10/С101-86726-2Ч |  |  | БУР SDS D8Х160 | ШТ. | 4.2
1/10-170-10/СЦН-ЗБ-3 |  |  | ЗУБИЛА SDS | ШТ | 1.23
СОСТАВИЛ | ______________________________ |  |  | ЧИЖИКОВА
| (должность) |  | (подпись) | (инициалы,фамилия)
ПРОВЕРИЛ | ______________________________ |  |  | НЕСТЕРОВА
| (должность) |  | (подпись) | (инициалы,фамилия)

## 3072-1-33-Q0
НАИМЕНОВАНИЕ ОБЪЕКТА |  | СТРОИТЕЛЬСТВО МНОГОПРОФИЛЬНОЙ ПОЛИКЛИНИКИ В ПОС.ВОСТОЧНЫЙ.СТАДИЯ С (С УЧЕТОМ ПОСТАНОВЛЕНИЯ МА И С РБ N3 ОТ 26.01.2023Г.)
КОД ОБЪЕКТА |  | 17.060
НАИМЕНОВАНИЕ ЗДАНИЯ, СООРУЖЕНИЯ |  | СТРОИТЕЛЬСТВО МНОГОПРОФИЛЬНОЙ ПОЛИКЛИНИКИ
ШИФР ЗДАНИЯ, СООРУЖЕНИЯ |  | 17.060.0.01
КОМПЛЕКТ ЧЕРТЕЖЕЙ |  | ЭО.СО,ВР
ВЕДОМОСТЬ РЕСУРСОВ ДЛЯ ЛОКАЛЬНОЙ СМЕТЫ № 33
(НОРМЫ 2022г.)
ЭЛЕКТРООСВЕЩЕНИЕ (ПОДВАЛ,1-3 ЭТАЖИ) (ВЗАМЕН РАНЕЕ ВЫДАННОЙ СМЕТЫ N33 НА СУММУ 414,839 ТЫС. РУБ.)
П/П | ОБОСНОВАНИЕ | НАИМЕНОВАНИЕ РЕСУРСОВ | ЕД.ИЗМ. | КОЛИЧЕСТВО
1 | 2 | 3 | 4 | 5
1 | 1-1 | ЗАТРАТЫ ТРУДА РАБОЧИХ | ЧЕЛ.Ч | 10210.4977
2 | 1-3 | ЗАТРАТЫ ТРУДА МАШИНИСТОВ | ЧЕЛ.-Ч | 301.8856
3 | М021141 | КРАНЫ НА АВТОМОБИЛЬНОМ ХОДУ ПРИ РАБОТЕ НА ДРУГИХ ВИДАХ СТРОИТЕЛЬСТВА, 10 Т | МАШ.Ч | 46.2969
4 | М030101 | АВТОПОГРУЗЧИКИ 5 Т | МАШ.Ч | 0.48
5 | М030401 | ЛЕБЕДКИ ЭЛЕКТРИЧЕСКИЕ ТЯГОВЫМ УСИЛИЕМ ДО 5,79 (0,59) КН (Т) | МАШ.Ч | 0.53094
6 | М030402 | ЛЕБЕДКИ ЭЛЕКТРИЧЕСКИЕ ТЯГОВЫМ УСИЛИЕМ ДО 12,26 (1,25) КН (Т) | МАШ.Ч | 50.8169
7 | М040502 | УСТАНОВКИ ДЛЯ СВАРКИ РУЧНОЙ ДУГОВОЙ (ПОСТОЯННОГО ТОКА) | МАШ.Ч | 17.6441
8 | М050102 | КОМПРЕССОРЫ ПЕРЕДВИЖНЫЕ С ДВИГАТЕЛЕМ ВНУТРЕННЕГО СГОРАНИЯ ДАВЛЕНИЕМ ДО 686 КПА (7АТМ) 5 М3/МИН | МАШ.Ч | 255.102
9 | М134041 | ШУРУПОВЕРТ | МАШ.Ч | 477.7328
10 | М150402 | ГАЗОВАЯ ГОРЕЛКА | МАШ.Ч | 21.0693
11 | М330301* | МАШИНЫ ШЛИФОВАЛЬНЫЕ ЭЛЕКТРИЧЕСКИЕ | МАШ.Ч | 39.9293
12 | М330805 | МОЛОТКИ ПРИ РАБОТЕ ОТ ПЕРЕДВИЖНЫХ КОМПРЕССОРНЫХ СТАНЦИЙ ОТБОЙНЫЕ ПНЕВМАТИЧЕСКИЕ (БЕЗ УЧЕТА СТОИМОСТИ СЖАТОГО ВОЗДУХА) | МАШ.Ч | 255.102
13 | М331002 | СТАНКИ СВЕРЛИЛЬНЫЕ | МАШ.Ч | 0.678
14 | М331451 | ПЕРФОРАТОРЫ ЭЛЕКТРИЧЕСКИЕ | МАШ.Ч | 1422.0445
15 | М331615* | ДРЕЛИ ЭЛЕКТРИЧЕСКИЕ | МАШ.Ч | 91.8824
16 | М331617 | СРЕДСТВА МАЛОЙ МЕХАНИЗАЦИИ | МАШ.Ч | 0.0067
17 | М331620* | ЭЛЕКТРОПАЯЛЬНИК | МАШ.Ч | 55.6278
18 | М350451 | ПРЕСС ГИДРАВЛИЧЕСКИЙ С ЭЛЕКТРОПРИВОДОМ | МАШ.Ч | 0.48
| 1 | Материалы для строительных работ
| 1/10 | Материалы для строительных работ общего назначения
| 1/10-10 | Известь, цемент и другие вяжущие
19 | 1/10-10-10/22 | ПОРТЛАНДЦЕМЕНТ 500-Д0 (В УПАКОВКЕ) | Т | 0.023418
| 1/10-80 | Материалы неметаллорудные и асбестосодержащие изделия
20 | 1/10-80-30/50 | ТАЛЬК ТЕХНИЧЕСКИЙ МОЛОТЫЙ | Т | 0.001559
| 1/10-120 | Материалы, изделия и конструкции для теплоизоляционных работ
21 | 1/10-120-10-10/64 | ПЛИТЫ ТЕПЛОИЗОЛЯЦИОННЫЕ ИЗ МИНЕРАЛЬНОЙ ВАТЫ ПТМ СТБ 1995-2009-Т4-DS(TН)1-СS(10)25-TR10-WS1 (ПЛОТНОСТЬ 110 КГ/М3) БЕЛТЕП МАРКИ ФАСАД | М3 | 0.01
| 1/10-135 | Нефтепродукты, газы, химические материалы
22 | 1/10-135-20/75 | СМЕСЬ ПРОПАНА И БУТАНА ТЕХНИЧЕСКИХ | КГ | 26.3367
| 1/10-140 | Электроды, прутки винипластовые, проволока сварочные
23 | 1/10-140-40/100 | ЭЛЕКТРОДЫ ТИПА Э42А ДИАМЕТРОМ 4 ММ | Т | 0.004428
| 1/10-160 | Пленки, полотна, ткани разные
24 | 1/10-160-20/15 | ВЕТОШЬ | КГ | 0.16559
| 1/10-170 | Оснастка технологическая и инструментальная
25 | 1/10-170-2/20 | ДИСК АЛМАЗНЫЙ ОТРЕЗНОЙ ДЛЯ РЕЗКИ КАМНЯ, БЕТОНА ДИАМЕТРОМ 230 ММ | ДИСК | 4.2
26 | 1/10-170-10/С101-86726-20Ч1 | СПИРАЛЬНЫЕ ШНЕКИ (СВЕРЛА С ТВЕРДОСПЛАВНЫМИ НАКОНЕЧНИКАМИ) | ШТ. | 1.14
27 | 1/10-170-10/С101-86726-2Ч | БУР SDS D8Х160 | ШТ. | 4.2
28 | 1/10-170-10/СЦН-ЗБ-3 | ЗУБИЛА SDS | ШТ | 1.23
29 | 1/10-170-10/15 | СВЕРЛА СПИРАЛЬНЫЕ С ЦИЛИНДРИЧЕСКИМ ХВОСТОВИКОМ, ДЛИННАЯ СЕРИЯ (ПО МЕТАЛЛУ), ДИАМЕТРОМ 4,3-5,3 ММ | ШТ. | 2.01
30 | 1/10-170-10/25 | СВЕРЛА СПИРАЛЬНЫЕ С ЦИЛИНДРИЧЕСКИМ ХВОСТОВИКОМ, ДЛИННАЯ СЕРИЯ (ПО МЕТАЛЛУ), ДИАМЕТРОМ 12,6-14 ММ | ШТ. | 1.785
31 | 1/10-170-10/115 | СВЕРЛА С SDS PLUS ХВОСТОВИКОМ (НАКОНЕЧНИК ИЗ ТВЕРДОСПЛАВНОЙ СТАЛИ) (ПО БЕТОНУ), ДИАМЕТРОМ 5-10 ММ, ДЛИНОЙ 210 (215) ММ | ШТ. | 9.709
32 | 1/10-170-10/135 | СВЕРЛА С SDS PLUS ХВОСТОВИКОМ (НАКОНЕЧНИК ИЗ ТВЕРДОСПЛАВНОЙ СТАЛИ) (ПО БЕТОНУ), ДИАМЕТРОМ 8-10 ММ, ДЛИНОЙ 260 (265) ММ | ШТ. | 107.7901
33 | 1/10-170-10/165 | СВЕРЛА С SDS PLUS ХВОСТОВИКОМ (НАКОНЕЧНИК ИЗ ТВЕРДОСПЛАВНОЙ СТАЛИ) (ПО БЕТОНУ), ДИАМЕТРОМ 10-12 ММ, ДЛИНОЙ 110-165 ММ | ШТ. | 26.9657
| 1/10-180 | Материалы шлифовальные
34 | 1/10-180-20/57 | КРУГИ ШЛИФОВАЛЬНЫЕ ДЛЯ СПЕЦИАЛЬНЫХ МОНТАЖНЫХ РАБОТ 5П 180 Х 6 Х 22 | ШТ. | 1.987
35 | 1/10-180-20/113 | ШКУРКА ШЛИФОВАЛЬНАЯ НА БУМАЖНОЙ ОСНОВЕ ВОДОСТОЙКАЯ | М2 | 2.0001
| 1/10-230 | Материалы для отделочных работ
36 | 1/10-230-35/75 | КЛЕЙ БМК-5К | КГ | 7.7624
37 | 1/10-230-40-20/73 | КРАСКА МАСЛЯНАЯ МА-15, КОРИЧНЕВАЯ | Т | 0.0032
38 | 1/10-230-45-5/180 | ЛАК НИТРОЦЕЛЛЮЛОЗНЫЙ МЕБЕЛЬНЫЙ НЦ-218 | Т | 3.3e-05
39 | 1/10-230-45-10/155 | ЭМАЛЬ ПЕНТАФТАЛЕВАЯ ПФ-115, СЕРАЯ | Т | 0.00052
40 | 1/10-230-50-15/15 | ДИХЛОРЭТАН ТЕХНИЧЕСКИЙ СОРТ I | Т | 7.5e-05
41 | 1/10-230-50-15/37 | РАСТВОРИТЕЛЬ ДЛЯ ЛАКОКРАСОЧНЫХ МАТЕРИАЛОВ МАРКИ 646 | Т | 0.00015
42 | 1/10-230-50-15/95 | УАЙТ-СПИРИТ | Т | 0.000794
43 | 1/10-230-55-5/22 | ВЯЖУЩЕЕ ГИПСОВОЕ МАРКИ Г-4 НОРМАЛЬНОТВЕРДЕЮЩЕЕ (Б), СРЕДНЕГО ПОМОЛА (II) (ФАСОВАННОЕ) | Т | 0.043012
| 1/10-235 | Изделия герметизирующие, уплотняющие, изолирующие
44 | 1/10-235-20/681 | ИЗОЛЕНТА ПВХ (РАЗМЕРОМ 15 ММХ20 М) | М2 | 3.897
45 | 1/10-235-20/786 | ЛЕНТА ФУМ МАРКА 3 | КГ | 0.013236
| 1/10-240 | Метизы и крепежные изделия
46 | 1/10-240-10-10/130 | БОЛТЫ СТРОИТЕЛЬНЫЕ С ГАЙКАМИ И ШАЙБАМИ | Т | 0.009735
47 | 1/10-240-15/250 | ВИНТЫ САМОНАРЕЗАЮЩИЕ С ПОЛУКРУГЛОЙ ГОЛОВКОЙ ДИАМЕТРОМ 6-10 ММ ДЛИНОЙ 50 ММ | КГ | 0.076
48 | 1/10-240-20/10 | ГАЙКИ ШЕСТИГРАННЫЕ ДИАМЕТРОМ РЕЗЬБЫ 6 ММ | Т | 0.000503
49 | 1/10-240-30-22/СЦН-М10 | ДЮБЕЛЬ ЛАТУННЫЙ РАСПОРНЫЙ KEW MSD M10 | ШТ | 80
50 | 1/10-240-50-15/10 | ШПИЛЬКА РЕЗЬБОВАЯ ОЦИНКОВАННАЯ М8 Х 1000 | ШТ. | 40
51 | 1/10-240-50-16/С552-5005-Ч | МЕТАЛЛОКОНСТРУКЦИИ | КГ | 80
52 | 1/10-240-50-16/7 | ШАЙБА ОЦИНКОВАННАЯ ДИАМЕТРОМ 5 ММ | Т | 0.000281
53 | 1/10-240-55-10/40 | ШУРУПЫ С ПОЛУКРУГЛОЙ ГОЛОВКОЙ 4 Х 40 ММ | Т | 0.000193
| 1/10-260 | Металлопрокат и металлоизделия (за исключением металлоизделий части 2)
54 | 1/10-260-30-31/6 | ПРОКАТ ГОРЯЧЕКАТАНЫЙ ПОЛОСОВОЙ ИЗ СТАЛИ УГЛЕРОДИСТОЙ ОБЫКНОВЕННОГО КАЧЕСТВА МАРКИ СТ6СП, ТОЛЩИНОЙ 10 - 80 ММ ПРИ ШИРИНЕ 100 - 200 ММ | Т | 0.0116
55 | 1/10-260-210-1/82 | ПРОВОЛОКА СТАЛЬНАЯ НИЗКОУГЛЕРОДИСТАЯ ОБЩЕГО НАЗНАЧЕНИЯ ТЕРМИЧЕСКИ ОБРАБОТАННАЯ, ОЦИНКОВАННАЯ, ДИАМЕТРОМ 2 ММ | КГ | 174.6645
| 1/55 | Материалы специального назначения (кислотоупорные, огнеупорные и антикоррозионные)
| 1/55-20 | Огнеупорные и огнезащитные изделия и материалы
56 | 1/55-20-50/50 | МАСТИКА ТЕРМОРАСШИРЯЮЩАЯСЯ ПРОТИВОПОЖАРНАЯ НILTI СP 611A | МЛ | 12400
| 1/55-50 | Материалы антикоррозионные и химически стойкие
57 | 1/55-50-10/285 | ЭМАЛЬ ЭПОКСИДНАЯ ЭП-140, ЗАЩИТНАЯ | Т | 0.005
58 | 1/55-50-20/30 | ЛАК БИТУМНЫЙ БТ-577 | Т | 0.000405
59 | 1/55-50-30/20 | ПАСТА КВАРЦЕВАЗЕЛИНОВАЯ | КГ | 0.1839
| 4 | Железобетонные и бетонные изделия и конструкции (в т.ч. типовые), керамические изделия, нерудные материалы, бетоны и растворы
| 4/1 | Конструкции и изделия бетонные и железобетонные. керамические изделия. нерудные материалы. товарные бетоны и растворы
| 4/1-4 | Бетоны, растворы, смеси асфальтобетонные
60 | 4/1-4-20-20-10-10/20 | РАСТВОРЫ КЛАДОЧНЫЕ ТЯЖЕЛЫЕ ЦЕМЕНТНЫЕ, МАРКИ 50 | М3 | 0.7901
| 4/1-5 | Материалы природные нерудные. Гравий керамзитовый. Керамзит
61 | 4/1-5-40-10-10/10 | ПЕСОК ОБОГАЩЕННЫЙ | М3 | 0.01304
| 5 | Материалы для монтажных и специальных строительных работ
| 5/10 | Кабели, провода, муфты кабельные
| 5/10-10 | Кабели
62 | 5/10-10/С501-44101-А | КАБЕЛЬ СИЛОВОЙ МАРКИ ВВГНГ (А) 3Х2,5-0,66 С МЕДНЫМИ ЖИЛАМИ, ИЗОЛЯЦИЯ И ОБОЛОЧКА ИЗ ПОЛИВИНИЛХЛОРИДНОГО ПЛАСТИКАТА, НЕ РАСПРОСТРАНЯЮЩИЙ ГОРЕНИЕ, БЕЗ ЗАЩИТНОГО ПОКРОВА, С ТРЕМЯ ЖИЛАМИ СЕЧЕНИЕМ 2,5 ММ2, НА НАПРЯЖЕНИЕ 0,66 КВ | 1000 М | 0.2
63 | 5/10-10-10-1/С501-44091-А | КАБЕЛЬ СИЛОВОЙ МАРКИ ВВГНГ(А) 2Х1,5-0,66 С МЕДНЫМИ ЖИЛАМИ, ИЗОЛЯЦИЯ И ОБОЛОЧКА ИЗ ПОЛИВИНИЛХЛОРИДНОГО ПЛАСТИКАТА, НЕ РАСПРОСТРАНЯЮЩИЙ ГОРЕНИЕ, БЕЗ ЗАЩИТНОГО ПОКРОВА, С ДВУМЯ ЖИЛАМИ СЕЧЕНИЕМ 1,5 ММ2, НА НАПРЯЖЕНИЕ 0,66 КВ | 1000 М | 0.45
64 | 5/10-10-10-1/СВВГЗ-215-Ч | КАБЕЛЬ СИЛОВОЙ МАРКИ ВВГЗНГ(А) 2Х1,5-0,66 С МЕДНЫМИ ЖИЛАМИ, ИЗОЛЯЦИЯ И ОБОЛОЧКА ИЗ ПОЛИВИНИЛХЛОРИДНОГО ПЛАСТИКАТА, НЕ РАСПРОСТРАНЯЮЩИЙ ГОРЕНИЕ, БЕЗ ЗАЩИТНОГО ПОКРОВА, С ДВУМЯ ЖИЛАМИ СЕЧЕНИЕМ 1,5 ММ2, НА НАПРЯЖЕНИЕ 0,66 КВ | 1000М | 0.3
65 | 5/10-10-10-1/10 | КАБЕЛЬ СИЛОВОЙ МАРКИ ВВГ 2 Х 1,5-0,66 С МЕДНЫМИ ЖИЛАМИ, ИЗОЛЯЦИЯ И ОБОЛОЧКА ИЗ ПОЛИВИНИЛХЛОРИДНОГО ПЛАСТИКАТА, БЕЗ ЗАЩИТНОГО ПОКРОВА, С ДВУМЯ ЖИЛАМИ СЕЧЕНИЕМ 1,5 ММ2, НА НАПРЯЖЕНИЕ 0,66 КВ | 1000 М | 0.75
66 | 5/10-10-10-1/19 | КАБЕЛЬ СИЛОВОЙ МАРКИ ВВГ 3 Х 1,5-0,66 С МЕДНЫМИ ЖИЛАМИ, ИЗОЛЯЦИЯ И ОБОЛОЧКА ИЗ ПОЛИВИНИЛХЛОРИДНОГО ПЛАСТИКАТА, БЕЗ ЗАЩИТНОГО ПОКРОВА, С ТРЕМЯ ЖИЛАМИ СЕЧЕНИЕМ 1,5 ММ2, НА НАПРЯЖЕНИЕ 0,66 КВ | 1000 М | 0.3
67 | 5/10-10-10-1/42 | КАБЕЛЬ СИЛОВОЙ МАРКИ ВВГ-П 2 Х 1,5-0,66 С МЕДНЫМИ ЖИЛАМИ, ИЗОЛЯЦИЯ И ОБОЛОЧКА ИЗ ПОЛИВИНИЛХЛОРИДНОГО ПЛАСТИКАТА, БЕЗ ЗАЩИТНОГО ПОКРОВА, С ДВУМЯ ЖИЛАМИ СЕЧЕНИЕМ 1,5 ММ2, НА НАПРЯЖЕНИЕ 0,66 КВ, В ПЛОСКОМ ИСПОЛНЕНИИ | 1000 М | 0.9
68 | 5/10-10-10-1/48 | КАБЕЛЬ СИЛОВОЙ МАРКИ ВВГ-П 3 Х 1,5-0,66 С МЕДНЫМИ ЖИЛАМИ, ИЗОЛЯЦИЯ И ОБОЛОЧКА ИЗ ПОЛИВИНИЛХЛОРИДНОГО ПЛАСТИКАТА, БЕЗ ЗАЩИТНОГО ПОКРОВА, С ТРЕМЯ ЖИЛАМИ СЕЧЕНИЕМ 1,5 ММ2, НА НАПРЯЖЕНИЕ 0,66 КВ, В ПЛОСКОМ ИСПОЛНЕНИИ | 1000 М | 1.5
69 | 5/10-10-10-1/55 | КАБЕЛЬ СИЛОВОЙ МАРКИ ВВГЗ 2 Х 1,5-0,66 С МЕДНЫМИ ЖИЛАМИ, ИЗОЛЯЦИЯ И ОБОЛОЧКА ИЗ ПОЛИВИНИЛХЛОРИДНОГО ПЛАСТИКАТА, БЕЗ ЗАЩИТНОГО ПОКРОВА, С ЗАПОЛНЕНИЕМ, С ДВУМЯ ЖИЛАМИ СЕЧЕНИЕМ 1,5 ММ2, НА НАПРЯЖЕНИЕ 0,66 КВ | 1000 М | 0.2
70 | 5/10-10-10-1/63 | КАБЕЛЬ СИЛОВОЙ МАРКИ ВВГЗ 3 Х 1,5-0,66 С МЕДНЫМИ ЖИЛАМИ, ИЗОЛЯЦИЯ И ОБОЛОЧКА ИЗ ПОЛИВИНИЛХЛОРИДНОГО ПЛАСТИКАТА, БЕЗ ЗАЩИТНОГО ПОКРОВА, С ЗАПОЛНЕНИЕМ, С ТРЕМЯ ЖИЛАМИ СЕЧЕНИЕМ 1,5 ММ2, НА НАПРЯЖЕНИЕ 0,66 КВ | 1000 М | 0.35
71 | 5/10-10-10-2/С501-44100-А | КАБЕЛЬ СИЛОВОЙ МАРКИ ВВГНГ(А) 3Х1,5-0,66 С МЕДНЫМИ ЖИЛАМИ, ИЗОЛЯЦИЯ И ОБОЛОЧКА ИЗ ПОЛИВИНИЛХЛОРИДНОГО ПЛАСТИКАТА, НЕ РАСПРОСТРАНЯЮЩИЙ ГОРЕНИЕ, БЕЗ ЗАЩИТНОГО ПОКРОВА, С ТРЕМЯ ЖИЛАМИ СЕЧЕНИЕМ 1,5 ММ2, НА НАПРЯЖЕНИЕ 0,66 КВ | 1000 М | 1
72 | 5/10-10-10-10-1/С501-44108-17А | КАБЕЛЬ СИЛОВОЙ МАРКИ ВВГНГ(А)-LS 2Х1,5-0,66 С МЕДНЫМИ ЖИЛАМИ, ИЗОЛЯЦИЯ И ОБОЛОЧКА ИЗ ПОЛИВИНИЛХЛОРИДНОГО ПЛАСТИКАТА, НЕ РАСПРОСТРАНЯЮЩИЙ ГОРЕНИЕ, С НИЗКИМ ДЫМО- И ГАЗОВЫДЕЛЕНИЕМ, БЕЗ ЗАЩИТНОГО ПОКРОВА, С ДВУМЯ ЖИЛАМИ СЕЧЕНИЕМ 1,5 ММ2, НА НАПРЯЖЕНИЕ 0,66 КВ | 1000 М | 1.5
73 | 5/10-10-10-10-1/С501-44108-24А | КАБЕЛЬ СИЛОВОЙ МАРКИ ВВГНГ(А)-LS 3Х1,5-0,66 С МЕДНЫМИ ЖИЛАМИ, ИЗОЛЯЦИЯ И ОБОЛОЧКА ИЗ ПОЛИВИНИЛХЛОРИДНОГО ПЛАСТИКАТА, НЕ РАСПРОСТРАНЯЮЩИЙ ГОРЕНИЕ, С НИЗКИМ ДЫМО- И ГАЗОВЫДЕЛЕНИЕМ, БЕЗ ЗАЩИТНОГО ПОКРОВА, С ТРЕМЯ ЖИЛАМИ СЕЧЕНИЕМ 1,5 ММ2, НА НАПРЯЖЕНИЕ 0,66 КВ | 1000 М | 6.8
74 | 5/10-10-10-10-1/С501-44108-25А | КАБЕЛЬ СИЛОВОЙ МАРКИ ВВГНГ(А)-LS 3Х2,5-0,66 С МЕДНЫМИ ЖИЛАМИ, ИЗОЛЯЦИЯ И ОБОЛОЧКА ИЗ ПОЛИВИНИЛХЛОРИДНОГО ПЛАСТИКАТА, НЕ РАСПРОСТРАНЯЮЩИЙ ГОРЕНИЕ, С НИЗКИМ ДЫМО- И ГАЗОВЫДЕЛЕНИЕМ, БЕЗ ЗАЩИТНОГО ПОКРОВА, С ТРЕМЯ ЖИЛАМИ СЕЧЕНИЕМ 2,5 ММ2, НА НАПРЯЖЕНИЕ 0,66 КВ | 1000 М | 1.2
75 | 5/10-10-10-10-1/С501-44108-41Ч | КАБЕЛЬ СИЛОВОЙ МАРКИ ВВГНГ-LS 5 Х 1,5-0,66 С МЕДНЫМИ ЖИЛАМИ, ИЗОЛЯЦИЯ И ОБОЛОЧКА ИЗ ПОЛИВИНИЛХЛОРИДНОГО ПЛАСТИКАТА, НЕ РАСПРОСТРАНЯЮЩИЙ ГОРЕНИЕ, С НИЗКИМ ДЫМО- И ГАЗОВЫДЕЛЕНИЕМ, БЕЗ ЗАЩИТНОГО ПОКРОВА, С ПЯТЬЮ ЖИЛАМИ СЕЧЕНИЕМ 2,5 ММ2, НА НАПРЯЖЕНИЕ 0,66 КВ | 1000 М | 0.15
76 | 5/10-10-20-2/СВВГЗ-315-Ч | КАБЕЛЬ СИЛОВОЙ МАРКИ ВВГЗНГ(А) 3Х1,5-0,66 С МЕДНЫМИ ЖИЛАМИ, ИЗОЛЯЦИЯ И ОБОЛОЧКА ИЗ ПОЛИВИНИЛХЛОРИДНОГО ПЛАСТИКАТА, НЕ РАСПРОСТРАНЯЮЩИЙ ГОРЕНИЕ, БЕЗ ЗАЩИТНОГО ПОКРОВА, С ДВУМЯ ЖИЛАМИ СЕЧЕНИЕМ 1,5 ММ2, НА НАПРЯЖЕНИЕ 0,66 КВ | 1000М | 0.55
| 5/10-20 | Провода
77 | 5/10-20-60-2/4 | ПРОВОД СИЛОВОЙ МАРКИ ПВ1 С МЕДНОЙ ЖИЛОЙ, С ПОЛИВИНИЛХЛОРИДНОЙ ИЗОЛЯЦИЕЙ, СЕЧЕНИЕМ 1,5 ММ2, НА НАПРЯЖЕНИЕ 0,45 КВ | 1000 М | 12.5
78 | 5/10-20-60-2/19 | ПРОВОД СИЛОВОЙ МАРКИ ПВ3 С МЕДНОЙ ЖИЛОЙ, С ПОЛИВИНИЛХЛОРИДНОЙ ИЗОЛЯЦИЕЙ, ПОВЫШЕННОЙ ГИБКОСТИ, СЕЧЕНИЕМ 2,5 ММ2, НА НАПРЯЖЕНИЕ 0,45 КВ | 1000 М | 0.07035
| 5/10-30 | Муфты кабельные
79 | 5/10-30-60/1 | МУФТА ТРУБНАЯ ТР-2 У3 | ШТ. | 7.5004
| 5/20 | Изделия для прокладки кабельных сетей
| 5/20-10 | Металлические кабеленесущие системы
80 | 5/20-10-8/1 | КОРОБКА ПРОТЯЖНАЯ У994 У2 | ШТ. | 10
81 | 5/20-10-10/6 | ПРОФИЛЬ (Z-ПРОФИЛЬ) МОНТАЖНЫЙ, ТИПА К239 У2 | ШТ. | 18.8119
82 | 5/20-10-10/12 | ПРОФИЛЬ (ШВЕЛЛЕР) МОНТАЖНЫЙ ГОРЯЧЕГО ЦИНКОВАНИЯ, ТИПА К240 УТ 1,5 | ШТ. | 220
| 5/20-20 | Пластиковые системы для прокладки кабеля
83 | 5/20-20-1/3 | КОРОБ ЭЛЕКТРОТЕХНИЧЕСКИЙ ИЗ ПВХ ПРЯМОЙ 16 Х 16 ММ | М | 100
84 | 5/20-20-3-1/2 | ТРУБА ГЛАДКАЯ ЖЕСТКАЯ ПВХ, ДИАМЕТР 20 ММ | М | 120
85 | 5/20-20-3-3/СУГ-292 | УГОЛОК СОЕДИНИТЕЛЬНЫЙ У292 УХЛ3 | ШТ | 1260
86 | 5/20-20-3-4/10 | ТРУБКА МАРКИ ТВ-40 ВНУТРЕННИМ ДИАМЕТРОМ 5 ММ | КГ | 44.7643
| 5/20-30 | Материалы и изделия для монтажа кабелей и проводов
87 | 5/20-30-1-4/С552-1405-1 | ОТВЕТВИТЕЛЬНЫЙ СЖИМ ДЛЯ ПРОВОДА | 100 ШТ | 3.21
88 | 5/20-30-1-4/2 | ОТВЕТВИТЕЛЬНЫЙ СЖИМ У 859 М У3 | 100 ШТ. | 0.64
89 | 5/20-30-2/1 | ПЕРЕМЫЧКА ГИБКАЯ ПГС-35-560 У2,5 | ШТ. | 57.5896
90 | 5/20-30-3/С552-606-2Ч | ПОЛОСКИ (ПРЯЖКИ),ЗАЖИМЫ (СКОБЫ) | 100 ШТ. | 253.07
91 | 5/20-30-3/1 | ЗАКРЕП ТМ-2 | 100 ШТ. | 8.6471
92 | 5/20-30-3/2 | КНОПКА К227 УХЛ2 | 1000 ШТ. | 2.2699
93 | 5/20-30-3/5 | ГАЙКА УСТАНОВОЧНАЯ ЗАЗЕМЛЯЮЩАЯ К 482 | 100 ШТ. | 0.28678
94 | 5/20-30-3/20 | СКОБА К 142 У2 | 10 ШТ. | 13.6899
95 | 5/20-30-3/28 | СКОБА К1157 У3 | 1000 ШТ. | 0.11881
96 | 5/20-30-3/40 | ПОЛОСКА К404 И ПРЯЖКА К407 ДЛЯ КРЕПЛЕНИЯ ПРОВОДОВ | 100 ШТ. | 0.2118
97 | 5/20-30-3/42 | ЛЕНТА ЛМ-5 УХЛ2 | 100 М | 4.5397
98 | 5/20-30-4/2 | ВТУЛКА В22 УХЛ2 | 100 ШТ. | 0.21386
99 | 5/20-30-4/3 | ВТУЛКА В28 УХЛ2 | 100 ШТ. | 27.172
100 | 5/20-30-5/1 | БИРКА-ОКОНЦЕВАТЕЛЬ У136 У3/5 | 100 ШТ. | 0.366
101 | 5/20-30-5/2 | БИРКА МАРКИРОВОЧНАЯ У134 | 100 ШТ. | 11.615
102 | 5/20-30-5/3 | БИРКА МАРКИРОВОЧНАЯ У153 У3,5 | 1000 ШТ. | 0.0093
| 5/20-40 | Другие электромонтажные материалы
103 | 5/20-40-2/1 | ПАТРУБОК ВВОДНОЙ У476 У3 | 10 ШТ. | 7.2386
104 | 5/20-40-2/2 | ПАТРУБОК ВВОДНОЙ У477 У3 | 10 ШТ. | 76.0001
105 | 5/20-40-3/1 | ЗАГЛУШКА У469 | 10 ШТ. | 38.8119
106 | 5/20-40-3/2 | ЗАГЛУШКА У468 УХЛ2 | 10 ШТ. | 0.45002
107 | 5/20-40-4/СКОР-272 | КОРОБКА ПРОТЯЖНАЯ У272 УХЛЗ | ШТ | 315
108 | 5/20-40-4/СКР-409 | КОРОБКА У409 | ШТ | 670
109 | 5/20-40-4/5 | КОРОБКА МОНТАЖНАЯ ОТКРЫТОЙ УСТАНОВКИ ДЛЯ РАЗВОДКИ ПРОВОДОВ КМ-209 | ШТ. | 250
110 | 5/20-40-4/11 | КОРОБКА МОНТАЖНАЯ (ПОДРОЗЕТНИК) | 100 ШТ. | 0.6531
111 | 5/20-40-4/17 | КОРОБКА МОНТАЖНАЯ К-201 | ШТ. | 660
112 | 5/20-40-4/18 | КОРОБКА МОНТАЖНАЯ КМ-202 УХЛ 2 | ШТ. | 480
| 5/30 | Материалы для электротехнических установок
| 5/30-10 | Распределительные устройства и подстанции
113 | 5/30-10-3/С110-801-Ч | ВЫКЛЮЧАТЕЛЬ УСТАНОВОЧНЫЙ ОДНОКЛАВИШНЫЙ С1 10-801 | ШТ | 240
114 | 5/30-10-3/С110-827-Ч | ВЫКЛЮЧАТЕЛЬ УСТАНОВОЧНЫЙ ОДНОКЛАВИШНЫЙ БРЫЗГОЗАЩИЩЕННЫЙ С1 10-827 | ШТ | 58
115 | 5/30-10-3/С510-803-Ч | ВЫКЛЮЧАТЕЛЬ УСТАНОВОЧНЫЙ ДВУХКЛАВИШНЫЙ С5 10-803 | ШТ | 215
116 | 5/30-10-3/С510-829-Ч | ВЫКЛЮЧАТЕЛЬ УСТАНОВОЧНЫЙ ДВУХКЛАВИШНЫЙ БРЫЗГОЗАЩИЩЕННЫЙ С5 10-829 | ШТ | 35
117 | 5/30-10-3/С610-807-Ч | ВЫКЛЮЧАТЕЛЬ УСТАНОВОЧНЫЙ КОРИДОРНЫЙ ОДНОКЛАВИШНЫЙ С6 10-807 | ШТ | 37
118 | 5/30-10-3/С610-879-Ч | ВЫКЛЮЧАТЕЛЬ УСТАНОВОЧНЫЙ КОРИДОРНЫЙ ОДНОКЛАВИШНЫЙ БРЫЗГОЗАЩИЩЕННЫЙ С6 10-879 | ШТ | 4
119 | 5/30-10-3/СА16-222-Ч | ВЫКЛЮЧАТЕЛЬ УСТАНОВОЧНЫЙ ОДНОКЛАВИШНЫЙ ДЛЯ ОТКРЫТОЙ УСТАНОВКИ БРЫЗГОЗОЩИЩЕННЫЙ А16-222 | ШТ | 6
120 | 5/30-10-3/СА610-868-Ч | ВЫКЛЮЧАТЕЛЬ УСТАНОВОЧНЫЙ КОРИДОРНЫЙ ОДНОКЛАВИШНЫЙ БРЫЗГОЗАЩИЩЕННЫЙ А610 -868 | ШТ | 4
| 5/30-20 | Канализация электроэнергии и электрические сети
121 | 5/30-20-1-1-5/СДВО-12-28 | СВЕТИЛЬНИК СВЕТОДИОДНЫЙ ВСТРАИВАЕМЫЙ В ПОТОЛОК ТИПА "АРМСТРОНГ",МОЩ.28 ВТ,СО СВЕТОВЫМ ПОТОКОМ НЕ МЕНЕЕ 3350 ЛМ ДВО12-28 | ШТ | 150
122 | 5/30-20-1-1-5/СДП-12-17 | СВЕТИЛЬНИК СВЕТОДИОДНЫЙ НАКЛАДНОЙ С ОПАЛОВЫМ РАССЕИВАТЕЛЕМ ,МОЩ.17 ВТ,СС СВЕТОВЫМ ПОТОКОМ НЕ МЕНЕЕ 1450 ЛМ ДПО12-17"SM" | ШТ | 8
123 | 5/30-20-1-1-5/СДПО-12-17 | СВЕТИЛЬНИК СВЕТОДИОДНЫЙ НАКЛАДНОЙ С ОПАЛОВЫМ РАССЕИВАТЕЛЕМ ,МОЩ.17 ВТ,СО СВЕТОВЫМ ПОТОКОМ НЕ МЕНЕЕ 1900 ЛМ ДПО12-17 | ШТ | 15
124 | 5/30-20-1-1-5/СДПО-12-28 | СВЕТИЛЬНИК СВЕТОДИОДНЫЙ НАКЛАДНОЙ С ОПАЛОВЫМ РАССЕИВАТЕЛЕМ ,МОЩ.28 ВТ,СО СВЕТОВЫМ ПОТОКОМ НЕ МЕНЕЕ 3350 ЛМ ДПО12-28 | ШТ | 36
125 | 5/30-20-1-1-5/СДПО-12-40 | СВЕТИЛЬНИК СВЕТОДИОДНЫЙ НАКЛАДНОЙ С ОПАЛОВЫМ РАССЕИВАТЕЛЕМ ,МОЩ.40 ВТ,СО СВЕТОВЫМ ПОТОКОМ НЕ МЕНЕЕ 3800 ЛМ ДПО12-40 "SM" | ШТ | 21
126 | 5/30-20-1-1-5/СДПО-22-9 | СВЕТИЛЬНИК СВЕТОДИОДНЫЙ НАКЛАДНОЙ С РАССЕИВАТЕЛЕМ ИЗ ПОЛИКАРБОНАТА БЕЛОГО ЦВЕТА ,МОЩ.9 ВТ,СО СВЕТОВЫМ ПОТОКОМ НЕ МЕНЕЕ 900 ЛМ ДПО22-9 "Нyperon" | ШТ | 11
127 | 5/30-20-1-1-5/СДПО-705 | СВЕТИЛЬНИК СВЕТОДИОДНЫЙ НАКЛАДНОЙ ПЫЛЕБРЫЗГОЗАЩИЩЕННЫЙ С РАССЕИВАТЕЛЕМ МОЩ.6ВТ 800ЛМ IP54,ДПО01-6-705 | ШТ | 13
128 | 5/30-20-1-1-5/СЛВО-12-218 | СВЕТИЛЬНИК ВСТРАИВАЕМЫЙ В РЕЕЧНЫЙ ПОТОЛОК С ЛЮМИНЕСЦЕНТНЫМИ ЛАМПАМИ С ОПАЛОВЫМ РАССЕИВАТЕЛЕМ, ЛВО 12-2Х18-301 С ЭПРА | ШТ | 20
129 | 5/30-20-1-1-5/ССВ-22-9 | СВЕТИЛЬНИК СВЕТОДИОДНЫЙ НАКЛАДНОЙ С РАССЕИВАТЕЛЕМ ИЗ ПОЛИКАРБОНАТА БЕЛОГО ЦВЕТА ,МОЩ.9 ВТ,СО СВЕТОВЫМ ПОТОКОМ НЕ МЕНЕЕ 900 ЛМ ДПО22-9 "Нyperon",В КОМ-ТЕ С ПИКТОГРАММОЙ "ПГ" | ШТ | 1
130 | 5/30-20-1-1-5/ССВ-ДВО-12 | СВЕТИЛЬНИК СВЕТОДИОДНЫЙ ВСТРАИВАЕМЫЙ В ПОТОЛОК ТИПА "АРМСТРОНГ",МОЩ.17 ВТ,СО СВЕТОВЫМ ПОТОКОМ НЕ МЕНЕЕ 1900 ЛМ ДВО12-17 | ШТ | 22
131 | 5/30-20-1-1-5/ССД-13 | СВЕТИЛЬНИК СВЕТОДИОДНЫЙ НАКЛАДНОЙ ПЫЛЕЗАЩИЩЕННЫЙ С ОПАЛОВЫМ РАССЕИВАТЕЛЕМ МОЩ.12ВТ 1150ЛМ IP65,CD LED 13 | ШТ | 5
132 | 5/30-20-1-1-5/ССД-27 | СВЕТИЛЬНИК СВЕТОДИОДНЫЙ НАКЛАДНОЙ ПЫЛЕЗАЩИЩЕННЫЙ С ОПАЛОВЫМ РАССЕИВАТЕЛЕМ МОЩ.22ВТ 2350ЛМ IP65,CD LED 27 | ШТ | 2
| 5/30-30 | Электросиловые и электроосветительные установки
133 | 5/30-30-4-1-1/26 | ВЫКЛЮЧАТЕЛЬ УСТАНОВОЧНЫЙ ОДНОКЛАВИШНЫЙ А16-131 | ШТ. | 28
134 | 5/30-30-4-1-1/28 | ВЫКЛЮЧАТЕЛЬ УСТАНОВОЧНЫЙ ДВУХКЛАВИШНЫЙ А56-134 | ШТ. | 18
135 | 5/30-30-4-1-1/31 | ВЫКЛЮЧАТЕЛЬ УСТАНОВОЧНЫЙ НА ДВА НАПРАВЛЕНИЯ ОДНОКЛАВИШНЫЙ А610-147 | ШТ. | 16
136 | 5/30-30-4-1-2-1/СРА16-297-Ч | РОЗЕТКА ШТЕПСЕЛЬНАЯ БРЫЗГОЗАЩИЩЕННАЯ С ЗАЗЕМЛЯЮЩИМ КОНТАКТОМ РА16-297(03) | ШТ | 4
137 | 5/30-30-4-1-2-1/7 | РОЗЕТКА ШТЕПСЕЛЬНАЯ БРЫЗГОЗАЩИЩЕННАЯ РА16-236 | ШТ. | 1
138 | 5/30-30-4-1-2-2/СРС16-306-Ч | РОЗЕТКА С ЗАЗЕМЛЯЮЩИМИ КОНТАКТАМИ СКРЫТОЙ УСТАНОВКИ РС16-306 | ШТ | 43
139 | 5/30-30-4-1-2-2/СРС16-355-Ч | РОЗЕТКА ШТЕПСЕЛЬНАЯ ДВУХМЕСТНЫЕ РС16-355 | ШТ | 1
140 | 5/30-30-4-1-2-2/42 | РОЗЕТКА ОДНОМЕСТНАЯ РС16-312 С ЗАЗЕМЛЯЮЩИМ КОНТАКТОМ БРЫЗГОЗАЩИЩЕННАЯ СКРЫТОЙ УСТАНОВКИ | ШТ. | 13
141 | 5/30-30-4-3-1-1/С545-1204-Ч | СВЕТИЛЬНИК НАКЛАДНОЙ ПЫЛЕЗАЩИЩЕННЫЙ С ЛАМПАМИ НАКАЛИВАНИЯ НПБ 22-100-011 "НЕ ВХОДИТЬ" | ШТ. | 5
142 | 5/30-30-4-3-1-1/С545-1204-Ч1 | СВЕТИЛЬНИК НАКЛАДНОЙ ПЫЛЕЗАЩИЩЕННЫЙ С ЛАМПАМИ НАКАЛИВАНИЯ НПБ 22-100-012 | ШТ. | 9
143 | 5/30-30-4-3-1-1/С545-1500-1 | СВЕТИЛЬНИК НАКЛАДНОЙ ПЫЛЕЗАЩИЩЕННЫЙ С ЛАМПАМИ НАКАЛИВАНИЯ НПП 50-100-001-МУ3 | ШТ | 34
144 | 5/30-30-4-3-1-2/СЛВО-12-18-БП | СВЕТИЛЬНИК ВСТРАИВАЕМЫЙ В РЕЕЧНЫЙ ПОТОЛОК С ЛЮМИНЕСЦЕНТНЫМИ ЛАМПАМИ С ОПАЛОВЫМ РАССЕИВАТЕЛЕМ, ЛВО 12-18-301 С ЭПРА,С БЛОКОМ АВАРИЙНОГО ПИТАНИЯ | ШТ | 5
145 | 5/30-30-4-3-1-2/СЛВО-12-18-КР | СВЕТИЛЬНИК ВСТРАИВАЕМЫЙ В ПОТОЛОК ИЗ ГИПСОКАРТОНА С ЛЮМИНЕСЦЕНТНЫМИ ЛАМПАМИ С ОПАЛОВЫМ РАССЕИВАТЕЛЕМ, ЛВО 12-18 С ЭПРА,С КОМ-ТОМ ДЛЯ КРЕПЛЕНИЯ | ШТ | 3
146 | 5/30-30-4-3-1-2/СЛВО-12-18Ч | СВЕТИЛЬНИК ВСТРАИВАЕМЫЙ В РЕЕЧНЫЙ ПОТОЛОК С ЛЮМИНЕСЦЕНТНЫМИ ЛАМПАМИ С ОПАЛОВЫМ РАССЕИВАТЕЛЕМ, ЛВО 12-18-301 С ЭПРА | ШТ | 19
147 | 5/30-30-4-3-1-2/СЛВО-12-4-18 | СВЕТИЛЬНИК ВСТРАИВАЕМЫЙ В ПОТОЛОК ТИПА "АРМСТРОНГ"С ЛЮМИНЕСЦЕНТНЫМИ ЛАМПАМИ С МАТОВЫМ РАССЕИВАТЕЛЕМ, ЛВО 12-4Х18 С ЭПРА | ШТ | 17
148 | 5/30-30-4-3-1-2/СЛВО-12-418 | СВЕТИЛЬНИК ВСТРАИВАЕМЫЙ В ПОТОЛОК ТИПА "АРМСТРОНГ"С ЛЮМИНЕСЦЕНТНЫМИ ЛАМПАМИ С ОПАЛОВЫМ РАССЕИВАТЕЛЕМ, ЛВО 12-4Х18 С ЭПРА | ШТ | 4
149 | 5/30-30-4-3-1-2/СЛВО-12-418-Ч | СВЕТИЛЬНИК ВСТРАИВАЕМЫЙ В ПОТОЛОК ИЗ ГИПСОКАРТОНА С ЛЮМИНЕСЦЕНТНЫМИ ЛАМПАМИ С ОПАЛОВЫМ РАССЕИВАТЕЛЕМ, ЛВО 12-4Х18 С ЭПРА | ШТ | 3
150 | 5/30-30-4-3-1-2/СЛВО12-18-Ч1 | СВЕТИЛЬНИК ВСТРАИВАЕМЫЙ В ПОТОЛОК ТИПА "АРМСТРОНГ"С ЛЮМИНЕСЦЕНТНЫМИ ЛАМПАМИ С ОПАЛОВЫМ РАССЕИВАТЕЛЕМ, ЛВО 12-18 С ЭПРА | ШТ | 8
151 | 5/30-30-4-3-1-2/СЛПО-1-118 | СВЕТИЛЬНИК НАКЛАДНОЙ С ЛЮМИНЕСЦЕНТНЫМИ ЛАМПАМИ, С ОПЛОВЫМ РАССЕИВАТЕЛЕМ, ЛПО 01-1Х18 С ЭПРА | ШТ | 13
152 | 5/30-30-4-3-1-2/СЛПО-1-136 | СВЕТИЛЬНИК С ЛЮМИНЕСЦЕНТНЫМИ ЛАМПАМИ С ОПАЛОВЫМ РАССЕИВАТЕЛЕМ, ЛПО 01-1Х36 С ЭПРА | ШТ | 69
153 | 5/30-30-4-3-1-2/СЛПО-1-218 | СВЕТИЛЬНИК НАКЛАДНОЙ С ЛЮМИНЕСЦЕНТНЫМИ ЛАМПАМИ С ОПАЛОВЫМ РАССЕИВАТЕЛЕМ, ЛПО 01-2Х18 С ЭПРА | ШТ | 142
154 | 5/30-30-4-3-1-2/СЛПО-1-236 | СВЕТИЛЬНИК С ЛЮМИНЕСЦЕНТНЫМИ ЛАМПАМИ, С ОПАЛОВЫМ РАССЕИВАТЕЛЕМ, ЛПО 01-2Х36 С ЭПРА | ШТ | 12
155 | 5/30-30-4-3-1-2/СЛПО-1-418 | СВЕТИЛЬНИК С ЛЮМИНЕСЦЕНТНЫМИ ЛАМПАМИ, С ОПАЛОВЫМ РАССЕИВАТЕЛЕМ, ЛПО 01-4Х18 С ЭПРА | ШТ | 660
156 | 5/30-30-4-3-1-2/СЛПО-218-БП | СВЕТИЛЬНИК С ЛЮМИНЕСЦЕНТНЫМИ ЛАМПАМИ, С ЭКСТРУДИРОВАННЫМ РАССЕИВАТЕЛЕМ, ЛПО 01-2Х18-301 С ЭПРА,С БЛОКОМ АВАРИЙНОГО ПИТАНИЯ | ШТ | 2
157 | 5/30-30-4-3-1-2/СЛПО-22-118 | СВЕТИЛЬНИК С ЛЮМИНЕСЦЕНТНЫМИ ЛАМПАМИ, С ОПАЛОВЫМ РАССЕИВАТЕЛЕМ, ЛПО 22-1Х18 С ЭПРА | ШТ | 13
158 | 5/30-30-4-3-1-2/СЛПО-22-136 | СВЕТИЛЬНИК С ЛЮМИНЕСЦЕНТНЫМИ ЛАМПАМИ, С ОПАЛОВЫМ РАССЕИВАТЕЛЕМ, ЛПО 22-1Х36 С ЭПРА | ШТ | 16
159 | 5/30-30-4-3-1-2/СЛПО-22-236 | СВЕТИЛЬНИК С ЛЮМИНЕСЦЕНТНЫМИ ЛАМПАМИ, С ОПАЛОВЫМ РАССЕИВАТЕЛЕМ, ЛПО 22-2Х36 С ЭПРА | ШТ | 43
160 | 5/30-30-4-3-1-2/СЛПО-22-258 | СВЕТИЛЬНИК С ЛЮМИНЕСЦЕНТНЫМИ ЛАМПАМИ С ОПАЛОВЫМ РАССЕИВАТЕЛЕМ ЛПО22-2Х58 С ЭПРА | ШТ | 63
161 | 5/30-30-4-3-1-2/СЛПО-22-418 | СВЕТИЛЬНИК С ЛЮМИНЕСЦЕНТНЫМИ ЛАМПАМИ, С ОПАЛОВЫМ РАССЕИВАТЕЛЕМ, ЛПО 22-4Х18 С ЭПРА | ШТ | 10
162 | 5/30-30-4-3-1-2/СЛПП-10-136 | СВЕТИЛЬНИК НАКЛАДНОЙ ПЫЛЕЗАЩИЩЕННЫЙ С ОТРАЖАТЕЛЕМ И МЕТАЛЛИЧЕСКОЙ РАССЕИВАЮЩЕЙ РЕШЕТКОЙ, С ЛЮМИНЕСЦЕНТНЫМИ ЛАМПАМИ, С ПОВЫШЕННОЙ СТЕПЕНЬЮ ЗАЩИТЫ И РАССЕИВАТЕЛЕМ, ЛПП 10-1Х36 С ЭПРА | ШТ | 34
163 | 5/30-30-4-3-1-2/СЛПП-10-158 | СВЕТИЛЬНИК НАКЛАДНОЙ ПЫЛЕЗАЩИЩЕННЫЙ С ОТРАЖАТЕЛЕМ И МЕТАЛЛИЧЕСКОЙ РАССЕИВАЮЩЕЙ РЕШЕТКОЙ, С ЛЮМИНЕСЦЕНТНЫМИ ЛАМПАМИ, ЛПП 10-1Х58 С ЭПРА | ШТ | 27
164 | 5/30-30-4-3-1-2/СЛПП-10-236 | СВЕТИЛЬНИК ПОВЕСНОЙ ПЫЛЕЗАЩИЩЕННЫЙ С ОТРАЖАТЕЛЕМ И МЕТАЛЛИЧЕСКОЙ РАССЕИВАЮЩЕЙ РЕШЕТКОЙ, С ЛЮМИНЕСЦЕНТНЫМИ ЛАМПАМИ, ,ЛПП 10-2Х36 С ЭПРА | ШТ | 7
165 | 5/30-30-4-3-1-2/СЛПП-10-258 | СВЕТИЛЬНИК НАКЛАДНОЙ ПЫЛЕЗАЩИЩЕННЫЙ С ОТРАЖАТЕЛЕМ И МЕТАЛЛИЧЕСКОЙ РАССЕИВАЮЩЕЙ РЕШЕТКОЙ, С ЛЮМИНЕСЦЕНТНЫМИ ЛАМПАМИ, ЛПП 10-2Х58 С ЭПРА | ШТ | 4
166 | 5/30-30-4-3-1-2/СЛПП-2-118 | СВЕТИЛЬНИК НАКЛАДНОЙ ПЫЛЕЗАЩИЩЕННЫЙ С ЛЮМИНЕСЦЕНТНЫМИ ЛАМПАМИ, С ПОВЫШЕННОЙ СТЕПЕНЬЮ ЗАЩИТЫ И РАССЕИВАТЕЛЕМ, ЛПП 02-1Х18 С ЭПРА | ШТ | 2
167 | 5/30-30-4-3-1-2/СЛПП-2-136 | СВЕТИЛЬНИК НАКЛАДНОЙ ПЫЛЕЗАЩИЩЕННЫЙ С ЛЮМИНЕСЦЕНТНЫМИ ЛАМПАМИ, С ПОВЫШЕННОЙ СТЕПЕНЬЮ ЗАЩИТЫ И РАССЕИВАТЕЛЕМ, ЛПП 02-1Х36 С ЭПРА | ШТ | 85
168 | 5/30-30-4-3-1-2/СЛПП-2-158 | СВЕТИЛЬНИК НАКЛАДНОЙ ПЫЛЕЗАЩИЩЕННЫЙ С ЛЮМИНЕСЦЕНТНЫМИ ЛАМПАМИ, С ПОВЫШЕННОЙ СТЕПЕНЬЮ ЗАЩИТЫ И РАССЕИВАТЕЛЕМ, ЛПП 02-1Х58 С ЭПРА | ШТ | 4
169 | 5/30-30-4-3-1-2/СЛПП-2-218 | СВЕТИЛЬНИК НАКЛАДНОЙ ПЫЛЕЗАЩИЩЕННЫЙ С ЛЮМИНЕСЦЕНТНЫМИ ЛАМПАМИ, С ПОВЫШЕННОЙ СТЕПЕНЬЮ ЗАЩИТЫ И РАССЕИВАТЕЛЕМ, ЛПП 02-2Х18 С ЭПРА | ШТ | 39
170 | 5/30-30-4-3-1-2/СЛПП-2-236 | СВЕТИЛЬНИК НАКЛАДНОЙ ПЫЛЕЗАЩИЩЕННЫЙ С ЛЮМИНЕСЦЕНТНЫМИ ЛАМПАМИ, С ПОВЫШЕННОЙ СТЕПЕНЬЮ ЗАЩИТЫ И РАССЕИВАТЕЛЕМ, ЛПП 02-2Х36 С ЭПРА | ШТ | 36
171 | 5/30-30-4-3-1-2/СЛПП-2-258 | СВЕТИЛЬНИК НАКЛАДНОЙ ПЫЛЕЗАЩИЩЕННЫЙ С ЛЮМИНЕСЦЕНТНЫМИ ЛАМПАМИ, С ПОВЫШЕННОЙ СТЕПЕНЬЮ ЗАЩИТЫ И РАССЕИВАТЕЛЕМ, ЛПП 02-2Х58 С ЭПРА | ШТ | 7
172 | 5/30-30-4-3-1-2/СЛПП-66-218 | СВЕТИЛЬНИК ПЫЛЕЗАЩИЩЕННЫЙ С ОТРАЖАТЕЛЕМ И РАССЕИВАТЕЛЕМ ИЗ СТЕКЛА ДЛЯ ДВУХ ЛЮМИНЕСЦЕНТНЫХ ЛАМП ЛПП66-2Х18 С ЭПРА,В КОМ-ТЕ С ПОВОРОТНЫМИ КРОНШТЕЙНАМИ ДЛЯ КРЕПЛЕНИЯ НА СТЕНУ | ШТ | 2
173 | 5/30-30-4-3-1-2/СЛПП-66-236 | СВЕТИЛЬНИК НАКЛАДНОЙ ПЫЛЕЗАЩИЩЕННЫЙ С ЛЮМИНЕСЦЕНТНЫМИ ЛАМПАМИ, С ОТРАЖАТЕЛЕМ И РАССЕИВАТЕЛЕМ, ЛПП 66-2Х36 С ЭПРА | ШТ | 5
174 | 5/30-30-4-3-1-2/СЛСО-12-58 | СВЕТИЛЬНИК С ЛЮМИНЕСЦЕНТНЫМИ ЛАМПАМИ, С ПОВЫШЕННОЙ СТЕПЕНЬЮ ЗАЩИТЫ И МАТОВЫМ РАССЕИВАТЕЛЕМ, ПОДВЕСНОЙ ТИПА "КОСОСВЕТ"ЛСО 12-58+58 С ЭПРА,В КОМ-ТЕ СО ШТАНГОЙ ДЛ.500ММ | ШТ | 1
175 | 5/30-30-4-3-6/СКР-СВ-1 | ПОДВЕС ЖЕСТКИЙ (КРОНШТЕЙН) С ВОЗМОЖНОСТЬЮ РЕГУЛИРОВКИ УГЛА НАКЛОНА СВЕТИЛЬНИКА | ШТ | 8
176 | 5/30-30-4-3-6/СПД-500 | ПОДВЕС ЖЕСТКИЙ ДЛИНОЙ 500ММ ДЛЯ КРЕПЛЕНИЯ СВЕТИЛЬНИКОВ С ЛЮМИНЕСЦЕНТНЫМИ ЛАМПАМИ К ПОТОЛКУ | ШТ | 38
177 | 5/30-30-4-4-1/С549-35101-1Ч | ЛАМПА НАКАЛИВАНИЯ Б220-230-25-1 | ШТ. | 5
178 | 5/30-30-4-4-1/СЛМ-230-100 | ЛАМПА НАКАЛИВАНИЯ Б220-230-100-1 | ШТ | 8
179 | 5/30-30-4-4-1/СЛМ-230-60 | ЛАМПА НАКАЛИВАНИЯ Б220-230-60-1 | ШТ | 7
180 | 5/30-30-4-4-1/СЛМ-230-75 | ЛАМПА НАКАЛИВАНИЯ Б220-230-75-1 | ШТ | 28
181 | 5/30-30-4-4-2/СЛБ-18-Ч | ЛАМПА ЛЮМИНЕСЦЕНТНАЯ ЛБ-18 | ШТ | 1635
182 | 5/30-30-4-4-2/СЛБ-36-Ч | ЛАМПА ЛЮМИНЕСЦЕНТНАЯ ЛБ-36 | ШТ | 268
183 | 5/30-30-4-4-2/СЛБ-58-Ч | АМПА ЛЮМИНЕСЦЕНТНАЯ ЛБ-58 | ШТ | 56
184 | 5/30-30-4-4-2/СЛДЦ-18Ч | ЛАМПА ЛЮМИНЕСЦЕНТНАЯ ТРУБЧАТАЯ НИЗКОГО ДАВЛЕНИЯ ЛДЦ-18 | ШТ | 345
185 | 5/30-30-4-4-2/СЛДЦ-36 | ЛАМПА ЛЮМИНЕСЦЕНТНАЯ ТРУБЧАТАЯ НИЗКОГО ДАВЛЕНИЯ ЛДЦ-36 | ШТ | 96
186 | 5/30-30-4-4-2/СЛДЦ-58 | ЛАМПА ЛЮМИНЕСЦЕНТНАЯ ТРУБЧАТАЯ НИЗКОГО ДАВЛЕНИЯ ЛДЦ-58 | ШТ | 127
187 | 5/30-30-4-4-2/СЛХЕ-18-Ч | ЛАМПА ЛЮМИНЕСЦЕНТНАЯ ТРУБЧАТАЯ НИЗКОГО ДАВЛЕНИЯ ЛХЕ-18 | ШТ | 1316
188 | 5/30-30-4-4-2/СЛХЕ-36-Ч | ЛАМПА ЛЮМИНЕСЦЕНТНАЯ ТРУБЧАТАЯ НИЗКОГО ДАВЛЕНИЯ ЛХЕ-36 | ШТ | 48
189 | 5/30-30-4-7/СБА-УО | БЛОК АВТОМАТИЧЕСКОГО УПРАВЛЕНИЯ ОСВЕЩЕНИЕМ, (БАУО) | ШТ | 1
190 | 5/30-30-4-7/СЦН-1ЩО | ЩИТОК ОСВЕТИТЕЛЬНЫЙ НАВ.ИСПОЛ. ЩОМ-24-IP31 У3 (1-ЩО4) | ШТ | 1
191 | 5/30-30-4-7/СЦН-2ЩО | ЩИТОК ОСВЕТИТЕЛЬНЫЙ НАВ.ИСПОЛ. ЩОМ-12-IP31 У3 (2-ЩО1,3-ЩО1) | ШТ | 2
192 | 5/30-30-4-7/СЦН-3ЩО | ЩИТОК ОСВЕТИТЕЛЬНЫЙ НАВ.ИСПОЛ. ЩОМ-24-IP31 У3 (3-ЩО4) | ШТ | 1
193 | 5/30-30-4-7/СЦН-ПЩ-1 | ЩИТОК ОСВЕТИТЕЛЬНЫЙ НАВ.ИСПОЛ. ЩОМ-12-IP31 У3 (П-ЩО1) | ШТ | 1
194 | 5/30-30-4-7/СЦН-ЩАО | ЩИТОК ОСВЕТИТЕЛЬНЫЙ НАВ.ИСПОЛ. ЩОМ-12-IP31 У3 (1-ЩОК,1-ЩАО) | ШТ | 2
195 | 5/30-30-4-7/СЦН-ЩО-1 | ЩИТОК ОСВЕТИТЕЛЬНЫЙ НАВ.ИСПОЛ. ЩОМ-24-IP31 У3 (1-ЩО1) | ШТ | 1
196 | 5/30-30-4-7/СЦН-ЩО-2 | ЩИТОК ОСВЕТИТЕЛЬНЫЙ НАВ.ИСПОЛ. ЩОМ-12-IP31 У3 (2-ЩО3) | ШТ | 1
197 | 5/30-30-4-7/СЦН-ЩО-23 | ЩИТОК ОСВЕТИТЕЛЬНЫЙ НАВ.ИСПОЛ. ЩОМ-12-IP31 У3 (1-ЩО2,1-ЩО3) | ШТ | 2
198 | 5/30-30-4-7/СЦН-ЩО-3 | ЩИТОК ОСВЕТИТЕЛЬНЫЙ НАВ.ИСПОЛ. ЩОМ-12-IP31 У3 (3-ЩО3) | ШТ | 1
199 | 5/30-30-4-7/СЦН-ЩО-4 | ЩИТОК ОСВЕТИТЕЛЬНЫЙ НАВ.ИСПОЛ. ЩОМ-12-IP31 У3 (2-ЩО4) | ШТ | 1
200 | 5/30-30-4-7/СЦН-ЩО-П | ЩИТОК ОСВЕТИТЕЛЬНЫЙ НАВ.ИСПОЛ. ЩОМ-12-IP31 У3 (П-ЩО2) | ШТ | 1
201 | 5/30-30-4-7/СЦН-ЩО22 | ЩИТОК ОСВЕТИТЕЛЬНЫЙ НАВ.ИСПОЛ. ЩОМ-12-IP31 У3 (2-ЩО2) | ШТ | 1
202 | 5/30-30-4-7/СЩТ-150 | ЩИТОК ИНДИВИДУАЛЬНОГО ИЗГОТ.НАВ.ИСП.РАЗМ.150Х150Х100ММ | ШТ | 1
203 | 5/30-30-4-10/1 | ЯЩИК С ПОНИЖАЮЩИМ ТРАНСФОРМАТОРОМ ТИПА ЯТП-0,25 | ШТ. | 8
204 | 5/30-30-4-11/С551-26410-Ч | ЗВОНОК ЭЛЕКТРИЧЕСКИЙ ПРОВОДНОЙ С КНОПКОЙ, ЗП-220 | ШТ. | 3
205 | 5/30-30-4-12/1 | ДЕРЖАТЕЛЬ СВЕТИЛЬНИКА У25М У3 | 10 ШТ. | 2.122
206 | 5/30-30-4-12/2 | КРЮК У623 У4 | ШТ. | 51
207 | 5/30-30-4-12/3 | КРОНШТЕЙН ТИПА У116У3 | ШТ. | 10
| 5/30-40 | Материалы для электроизоляционных работ
208 | 5/30-40-2/21 | ЛЕНТА ЛИПКАЯ ИЗОЛЯЦИОННАЯ НА ПОЛИКАСИНОВОМ КОМПАУНДЕ МАРКИ ЛСЭПЛ, ШИРИНОЙ 20-30 ММ, ТОЛЩИНОЙ 0,14 - 0,19 ММ | КГ | 8.5909
| 5/50 | Прокатно-тянутые изделия из цветных металлов и цветные металлы
| 5/50-70 | Сплавы из цветных металлов
209 | 5/50-70-2/2 | ПРИПОЙ ОЛОВЯННО-СВИНЦОВЫЙ БЕССУРЬМЯНИСТЫЙ В ЧУШКАХ, МАРКИ ПОС61 | Т | 0.001005
210 | 5/50-70-2/7 | ПРИПОЙ ОЛОВЯННО-СВИНЦОВЫЙ БЕССУРЬМЯНИСТЫЙ В ЧУШКАХ, МАРКИ ПОС40 | КГ | 1.1912
211 | 5/50-70-3/7 | КАНИФОЛЬ СОСНОВАЯ ВЫСШЕГО СОРТА | КГ | 1.5785
| 5/90 | Прочие материалы для монтажных и специальных строительных работ
| 5/90-10 | Дюбели для крепления электромонтажных изделий
212 | 5/90-10/2 | ДЮБЕЛЬ МОНТАЖНЫЙ У661 У3 | 10 ШТ. | 584.6132
213 | 5/90-10/3 | ДЮБЕЛЬ МОНТАЖНЫЙ У656 У3 | 10 ШТ. | 38.836
214 | 5/90-10/4 | ДЮБЕЛЬ МОНТАЖНЫЙ У658 | 10 ШТ. | 2378.7548
215 | 5/90-10/9 | ДЮБЕЛЬ У663 У3 | 100 ШТ. | 0.064
| 6 | Трубы и детали трубопроводов (за исключением труб стальных обсадных и бурильных части 1). Арматура для технологических трубопроводов
| 6/20 | Трубы и детали трубопроводов стальные
| 6/20-50 | Трубы стальные электросварные прямошовные
216 | 6/20-50-10/104 | ТРУБЫ СТАЛЬНЫЕ ЭЛЕКТРОСВАРНЫЕ ПРЯМОШОВНЫЕ ИЗ СПОКОЙНОЙ И ПОЛУСПОКОЙНОЙ СТАЛИ МАРОК СТ2, СТ3, 10, 20, НАРУЖНЫМ ДИАМЕТРОМ 20 ММ, ТОЛЩИНОЙ СТЕНКИ 2,0 ММ | М | 45
| 6/40 | Трубы и детали трубопроводов полимерные
| 6/40-10 | Трубы из полиэтилена
217 | 6/40-10-10/1 | ТРУБА ТЕХНИЧЕСКАЯ ИЗ ПОЛИЭТИЛЕНА ПЭ 63 SDR 11 НОМИНАЛЬНЫМ НАРУЖНЫМ ДИАМЕТРОМ 20 ММ И НОМИНАЛЬНОЙ ТОЛЩИНОЙ СТЕНКИ 2,0 ММ | 10 М | 380
Прочие
218 | СКН-222 | КНОПКА УПРАВЛЕНИЯ ПКЕ-222-1У3 | ШТ | 3
219 | СПКУ-15 | ПОСТ УПРАВЛЕНИЯ С ПЕРЕКЛЮЧАТЕЛЕМ ПКУ15-21.121 У3 | ШТ | 3
220 | СПМЛ-113 | ПУСКАТЕЛЬ МАГНИТНЫЙ ПМЛ 1130,БЕЗ ТЕПЛОВОГО РЕЛЕ,С КНОПКАМИ | ШТ | 1
221 | СПМЛ-213 | ПУСКАТЕЛЬ МАГНИТНЫЙ ПМЛ 2130,БЕЗ ТЕПЛОВОГО РЕЛЕ,С КНОПКАМИ | ШТ | 2
| СОСТАВИЛ | ____________________ |  | ЧИЖИКОВА
|  | (должность) | (подпись) | (инициалы,фамилия)
| ПРОВЕРИЛ | ____________________ |  | НЕСТЕРОВА
|  | (должность) | (подпись) | (инициалы,фамилия)

## 3072-1-34-S0
НАИМЕНОВАНИЕ ОБЪЕКТА |  | СТРОИТЕЛЬСТВО МНОГОПРОФИЛЬНОЙ ПОЛИКЛИНИКИ В ПОС.ВОСТОЧНЫЙ.СТАДИЯ С (С УЧЕТОМ ПОСТАНОВЛЕНИЯ МА И С РБ N3 ОТ 26.01.2023Г.)
КОД ОБЪЕКТА |  | 17.060
НАИМЕНОВАНИЕ ЗДАНИЯ, СООРУЖЕНИЯ |  | СТРОИТЕЛЬСТВО МНОГОПРОФИЛЬНОЙ ПОЛИКЛИНИКИ
ШИФР ЗДАНИЯ, СООРУЖЕНИЯ |  | 17.060.0.01
КОМПЛЕКТ ЧЕРТЕЖЕЙ |  | ЭО.СО1,ВР
ЛОКАЛЬНАЯ СМЕТА (ЛОКАЛЬНЫЙ СМЕТНЫЙ РАСЧЕТ) № 34
(НОРМЫ 2022г.)
ЭЛЕКТРООСВЕЩЕНИЕ (4-7 ЭТАЖИ,ТЕХЭТАЖ) (ВЗАМЕН РАНЕЕ ВЫДАННОЙ СМЕТЫ N34 НА СУММУ 406,091 ТЫС. РУБ.)
СОСТАВЛЕНА В ЦЕНАХ НА 1 НОЯБРЯ 2022г. | [8 empty] | СТОИМОСТЬ 438,026 ТЫС.РУБ.
№ п/п | ОБОСНОВАНИЕ | НАИМЕНОВАНИЕ РАБОТ, РЕСУРСОВ, РАСХОДОВ | ЕД.ИЗМ. КОЛИЧЕ- СТВО | СТОИМОСТЬ: ЕД.ИЗМ./ВСЕГО, РУБ.
|  |  |  | ЗАРАБОТНАЯ ПЛАТА | ЭКСПЛУАТАЦИЯ МАШИН И МЕХАНИЗМОВ |  | МАТЕРИАЛЫ, ИЗДЕЛИЯ, КОНСТРУКЦИИ (ОБОРУДОВАНИЕ, МЕБЕЛЬ, ИНВЕНТАРЬ) | ТРАНС-ПОРТ | ОБЩАЯ СТОИМОСТЬ
[5 empty] | ВСЕГО | В Т.Ч. З/П МАШИ- НИСТОВ
1 | 2 | 3 | 4 | 5 | 6 | 7 | 8 | 9 | 10
| НАЧИСЛЕНИЯ: | ОХР и ОПР/ПЛАНОВАЯ ПРИБЫЛЬ (%):Н10=65.72/69.89
| НАЧИСЛЕНИЯ: | ОХР и ОПР/ПЛАНОВАЯ ПРИБЫЛЬ (%):Н16=59.57/40.54
| НАЧИСЛЕНИЯ: | ОХР и ОПР/ПЛАНОВАЯ ПРИБЫЛЬ (%):Н17=76.38/37.3
1. | ПРИМЕЧАНИЕ: | К ДЛЯ ОХР И ОПР/ПЛАНОВАЯ ПРИБЫЛЬ: 1.0000/1.0000
2. | ПРИМЕЧАНИЕ: | КОЭФФИЦИЕНТ К З/П (ПОСТАНОВЛЕНИЕ N5): 1.0000
3. | ПРИМЕЧАНИЕ: | БАЗА ТЕКУЩИХ ЦЕН (ВАРИАНТ A)
| Ж3-40-32 | ЩИТЫ
4. | ПРИМЕЧАНИЕ: | В СМЕТЕ УЧТЕНА ЗАРАБОТНАЯ ПЛАТА РАБОЧИХ-СТРОИТЕЛЕЙ И ЗАРАБОТНАЯ ПЛАТА МАШИНИСТОВ СОГЛАСНО ПОСТАНОВЛЕНИЮ МА И С N3 ОТ 26.01.2023Г.
| КОЭФФИЦИЕНТЫ: | Н4=1.1951
| КОЭФФИЦИЕНТЫ: | Н5=1.1951
5. | 5/30-30-4-7/СЦН-ЩАО-4 | ЩИТОК МОДУЛЬНЫЙ НАВ.ИСПОЛН.НА 12 МОДУЛЕЙ ПО ТИПУ ЩОМ ГАБАР.300Х350Х132 (4-ЩАО) | КОМПЛ 1 | - - | - - | - - | 348.60 348.60 | 18.55 18.55 | 367.15 367.15
6. | 5/30-30-4-7/СЦН-ЩО-К | ЩИТОК МОДУЛЬНЫЙ НАВ.ИСПОЛН.НА 24 МОДУЛЕЙ ПО ТИПУ ЩОМ ГАБАР.450Х350Х132 (4-ЩОК) | КОМПЛ 1 | - - | - - | - - | 499.80 499.80 | 26.59 26.59 | 526.39 526.39
7. | 5/30-30-4-7/СЦН-ЩО1-4 | ЩИТОК МОДУЛЬНЫЙ НАВ.ИСПОЛН.НА 24 МОДУЛЕЙ ПО ТИПУ ЩОМ ГАБАР.450Х350Х132 (4-ЩО1,4-ЩО2) | КОМПЛ 2 | - - | - - | - - | 554.40 1108.80 | 29.49 58.98 | 583.89 1167.78
8. | 5/30-30-4-7/СЦН-ЩО3-4 | ЩИТОК МОДУЛЬНЫЙ НАВ.ИСПОЛН.НА 24 МОДУЛЕЙ ПО ТИПУ ЩОМ ГАБАР.450Х350Х132 (4-ЩО3,4-ЩО4) | КОМПЛ 2 | - - | - - | - - | 537.60 1075.20 | 28.60 57.20 | 566.20 1132.40
9. | 5/30-30-4-7/С5-ЩО1 | ЩИТОК МОДУЛЬНЫЙ НАВ.ИСПОЛН.НА 24 МОДУЛЕЙ ПО ТИПУ ЩОМ ГАБАР.450Х350Х132 (5-ЩО1) | КОМПЛ 1 | - - | - - | - - | 533.40 533.40 | 28.38 28.38 | 561.78 561.78
10. | 5/30-30-4-7/С6-ЩО1 | ЩИТОК МОДУЛЬНЫЙ НАВ.ИСПОЛН.НА 24 МОДУЛЕЙ ПО ТИПУ ЩОМ ГАБАР.450Х350Х132 (6-ЩО1) | КОМПЛ 1 | - - | - - | - - | 571.20 571.20 | 30.39 30.39 | 601.59 601.59
11. | 5/30-30-4-7/С6-ЩО2 | ЩИТОК МОДУЛЬНЫЙ НАВ.ИСПОЛН.НА 24 МОДУЛЕЙ ПО ТИПУ ЩОМ ГАБАР.450Х350Х132 (6-ЩО2) | КОМПЛ 1 | - - | - - | - - | 516.60 516.60 | 27.48 27.48 | 544.08 544.08
12. | 5/30-30-4-7/С6-ЩО3 | ЩИТОК МОДУЛЬНЫЙ НАВ.ИСПОЛН.НА 24 МОДУЛЕЙ ПО ТИПУ ЩОМ ГАБАР.450Х350Х132 (6-ЩО3) | КОМПЛ 1 | - - | - - | - - | 499.80 499.80 | 26.59 26.59 | 526.39 526.39
13. | 5/30-30-4-7/С6-ЩО4 | ЩИТОК МОДУЛЬНЫЙ НАВ.ИСПОЛН.НА 24 МОДУЛЕЙ ПО ТИПУ ЩОМ ГАБАР.450Х350Х132 (6-ЩО4) | КОМПЛ 1 | - - | - - | - - | 520.80 520.80 | 27.71 27.71 | 548.51 548.51
14. | 5/30-30-4-7/С7-ЩО1 | ЩИТОК МОДУЛЬНЫЙ НАВ.ИСПОЛН.НА 24 МОДУЛЕЙ ПО ТИПУ ЩОМ ГАБАР.450Х350Х132 (7-ЩО1) | КОМПЛ 1 | - - | - - | - - | 541.80 541.80 | 28.82 28.82 | 570.62 570.62
15. | 5/30-30-4-7/С7-ЩО4 | ЩИТОК МОДУЛЬНЫЙ НАВ.ИСПОЛН.НА 24 МОДУЛЕЙ ПО ТИПУ ЩОМ ГАБАР.450Х350Х132 (7-ЩО4) | КОМПЛ 1 | - - | - - | - - | 562.80 562.80 | 29.94 29.94 | 592.74 592.74
16. | Ц8-599-9 (Н16) | ЩИТКИ ОСВЕТИТЕЛЬНЫЕ, УСТАНАВЛИВАЕМЫЕ НА СТЕНЕ РАСПОРНЫМИ ДЮБЕЛЯМИ, МАССА ЩИТКА 6КГ | ШТ. 13 | 32.23 418.99 | 0.36 4.68 | - - | 45.78 595.14 | 2.48 32.24 | 80.85 1051.05
|  | ИТОГО ПРЯМЫЕ ЗАТРАТЫ : |  | 419 | 5 | - | 7374 | 393 | 8191
|  | ОХР и ОПР | [6 empty] | 250
|  | ПЛАНОВАЯ ПРИБЫЛЬ | [6 empty] | 170
|  | ИТОГО ПО ПТМ | [6 empty] | 8611
|  | ЗАТРАТЫ ТРУДА | [6 empty] | 41
| Ж3-40-12 | ОБОРУДОВАНИЕ СВЕТОТЕХНИЧЕСКОЕ
17. | 5/30-30-4-3-1-2/СЛПО-12-258 | СВЕТИЛЬНИК С ЛЮМИНЕСЦЕНТНЫМИ ЛАМПАМИ, С ЭКСТРУДИРОВАННЫМ РАССЕИВАТЕЛЕМ, ПОТОЛОЧНЫЙ ЛПО 12-2Х58-301 С ЭПРА | ШТ 334 | - - | - - | - - | 110.00 36740.00 | 5.85 1953.90 | 115.85 38693.90
18. | 5/30-30-4-3-1-2/СЛПО-12-236 | СВЕТИЛЬНИК С ЛЮМИНЕСЦЕНТНЫМИ ЛАМПАМИ, С ЭКСТРУДИРОВАННЫМ РАССЕИВАТЕЛЕМ, ПОТОЛОЧНЫЙ ЛПО 12-2Х36-301 С ЭПРА | ШТ 170 | - - | - - | - - | 85.80 14586.00 | 4.56 775.20 | 90.36 15361.20
19. | 5/30-30-4-3-1-2/СЛПО-236-БАП | СВЕТИЛЬНИК С ЛЮМИНЕСЦЕНТНЫМИ ЛАМПАМИ, С ЭКСТРУДИРОВАННЫМ РАССЕИВАТЕЛЕМ, ПОТОЛОЧНЫЙ ЛПО 12-2Х36-301 С ЭПРА ,С БЛОКОМ АВАРИЙНОГО ПИТАНИЯ | ШТ 1 | - - | - - | - - | 88.80 88.80 | 4.72 4.72 | 93.52 93.52
20. | Ц8-914-2 (Н16) | СВЕТИЛЬНИКИ С ЛЮМИНЕСЦЕНТНЫМИ ЛАМПАМИ, КРЕПЛЕНИЕ НА РАСПОРНЫЕ ДЮБЕЛЯ, КОЛИЧЕСТВО ЛАМП 2 | 100 ШТ. 5.05 | 1795.96 9069.60 | 22.26 112.41 | - - | 252.23 1273.76 | 13.98 70.60 | 2084.43 10526.37
21. | 5/30-30-4-3-1-2/СЛВО--418-12 | СВЕТИЛЬНИК ВСТРАИВАЕМЫЙ С ЛЮМИНЕСЦЕНТНЫМИ ЛАМПАМИ ПО ТИПУ ЛВО12-901-4Х18 С ЭПРА | ШТ 41 | - - | - - | - - | 96.00 3936.00 | 5.11 209.51 | 101.11 4145.51
22. | 5/30-30-4-3-1-2/СЛВО-418-БАП | СВЕТИЛЬНИК ВСТРАИВАЕМЫЙ С ЛЮМИНЕСЦЕНТНЫМИ ЛАМПАМИ ПО ТИПУ ЛВО12-901-4Х18 С ЭПРА,С БЛОКОМ АВАРИЙНОГО ПИТАНИЯ | ШТ 6 | - - | - - | - - | 137.16 822.96 | 7.30 43.80 | 144.46 866.76
23. | Ц8-593-20 (Н16) | СВЕТИЛЬНИК В ПОДВЕСНЫХ ПОТОЛКАХ | 100 ШТ. 0.47 | 852.31 400.59 | - - | - - | 1057.83 497.18 | 60.99 28.67 | 1971.13 926.44
24. | 5/30-30-4-3-1-2/СЛПО-418-12 | СВЕТИЛЬНИК С ЛЮМИНЕСЦЕНТНЫМИ ЛАМПАМИ, С ЭКСТРУДИРОВАННЫМ РАССЕИВАТЕЛЕМ, ПОТОЛОЧНЫЙ, ЛПО 12-4Х18-301 С ЭПРА | ШТ 132 | - - | - - | - - | 88.80 11721.60 | 4.72 623.04 | 93.52 12344.64
25. | Ц8-914-3 (Н16) | СВЕТИЛЬНИКИ С ЛЮМИНЕСЦЕНТНЫМИ ЛАМПАМИ, КРЕПЛЕНИЕ НА РАСПОРНЫЕ ДЮБЕЛЯ, КОЛИЧЕСТВО ЛАМП 4 | 100 ШТ. 1.32 | 1859.75 2454.87 | 22.26 29.38 | - - | 252.23 332.94 | 13.98 18.45 | 2148.22 2835.65
26. | 5/30-30-4-3-1-2/СЛПО22-258 | СВЕТИЛЬНИК ПОТОЛОЧНЫЙ С ЛЮМИНЕСЦЕНТНЫМИ ЛАМПАМИ ДЛЯ ОБЩЕСТВЕННЫХ ПОМЕЩЕНИЙ ЛПО22-2Х58-401 С ЭПРА | ШТ 6 | - - | - - | - - | 131.16 786.96 | 6.98 41.88 | 138.14 828.84
27. | 5/30-30-4-3-1-2/СЛПП-20-236 | СВЕТИЛЬНИК С ЛЮМИНЕСЦЕНТНЫМИ ЛАМПАМИ, С ЭКСТРУДИРОВАННЫМ РАССЕИВАТЕЛЕМ, ПОТОЛОЧНЫЙ ЛПП20-2Х36-202 С ЭПРА | ШТ 20 | - - | - - | - - | 63.80 1276.00 | 3.39 67.80 | 67.19 1343.80
28. | Ц8-914-2 (Н16) | СВЕТИЛЬНИКИ С ЛЮМИНЕСЦЕНТНЫМИ ЛАМПАМИ, КРЕПЛЕНИЕ НА РАСПОРНЫЕ ДЮБЕЛЯ, КОЛИЧЕСТВО ЛАМП 2 | 100 ШТ. 0.26 | 1795.96 466.95 | 22.26 5.79 | - - | 252.23 65.58 | 13.98 3.63 | 2084.43 541.95
29. | 5/30-30-4-3-1-2/СЛПП-20-136 | СВЕТИЛЬНИК С ЛЮМИНЕСЦЕНТНЫМИ ЛАМПАМИ С ЭКСТРУДИРОВАННЫМ РАССЕИВАТЕЛЕМ, ПОТОЛОЧНЫЙ ЛПП20-1Х36-202 С ЭПРА | ШТ 16 | - - | - - | - - | 53.30 852.80 | 2.84 45.44 | 56.14 898.24
30. | Ц8-914-1 (Н16) | СВЕТИЛЬНИКИ С ЛЮМИНЕСЦЕНТНЫМИ ЛАМПАМИ, КРЕПЛЕНИЕ НА РАСПОРНЫЕ ДЮБЕЛЯ, КОЛИЧЕСТВО ЛАМП 1 | 100 ШТ. 0.16 | 1768.62 282.98 | 22.26 3.56 | - - | 252.23 40.36 | 13.98 2.24 | 2057.09 329.13
31. | 5/30-30-4-3-1-2/СЛПП-2-36 | СВЕТИЛЬНИК ПОТОЛОЧНЫЙ ПЫЛЕЗАЩИЩЕННЫЙ НА ДВЕ ЛЮМИНЕСЦЕНТНЫЕ ЛАМПЫ С РАССЕИВАТЕЛЕМ,ПО ТИПУ ЛПП12-001-2Х36 С ЭПРА IP65 | ШТ 22 | - - | - - | - - | 63.80 1403.60 | 3.39 74.58 | 67.19 1478.18
32. | Ц8-914-2 (Н16) | СВЕТИЛЬНИКИ С ЛЮМИНЕСЦЕНТНЫМИ ЛАМПАМИ, КРЕПЛЕНИЕ НА РАСПОРНЫЕ ДЮБЕЛЯ, КОЛИЧЕСТВО ЛАМП 2 | 100 ШТ. 0.22 | 1795.96 395.11 | 22.26 4.90 | - - | 252.23 55.49 | 13.98 3.08 | 2084.43 458.58
33. | 5/30-30-4-3-1-2/СЛПО-12-36 | СВЕТИЛЬНИК ПОТОЛОЧНЫЙ НА ОДНУ ЛЮМИНЕСЦЕНТНУЮ ЛАМПУ С РАССЕИВАТЕЛЕМ,ПО ТИПУ ЛПО12-302-1Х36 С ЭПРА IP40 | ШТ 24 | - - | - - | - - | 60.00 1440.00 | 3.19 76.56 | 63.19 1516.56
34. | Ц8-914-1 (Н16) | СВЕТИЛЬНИКИ С ЛЮМИНЕСЦЕНТНЫМИ ЛАМПАМИ, КРЕПЛЕНИЕ НА РАСПОРНЫЕ ДЮБЕЛЯ, КОЛИЧЕСТВО ЛАМП 1 | 100 ШТ. 0.24 | 1768.62 424.47 | 22.26 5.34 | - - | 252.23 60.54 | 13.98 3.36 | 2057.09 493.70
35. | 5/30-30-4-3-1-2/СЛВО-12-4 | СВЕТИЛЬНИК ВСТРАИВАЕМЫЙ С ЛЮМИНЕСЦЕНТНЫМИ ЛАМПАМИ С ОПАЛОВЫМ РАССЕИВАТЕЛЕМ, ПО ТИПУ ЛВО 12-910-4Х18 С ЭПРА,IP 54 | ШТ 4 | - - | - - | - - | 96.00 384.00 | 5.11 20.44 | 101.11 404.44
36. | 5/30-30-4-3-1-2/СЛВО-4-24 | СВЕТИЛЬНИК ВСТРАИВАЕМЫЙ С ЛЮМИНЕСЦЕНТНЫМИ ЛАМПАМИ С ОПАЛОВЫМ РАССЕИВАТЕЛЕМ, ПО ТИПУ ЛВО 12-910-4Х24 С ЭПРА,IP 54 | ШТ 19 | - - | - - | - - | 96.00 1824.00 | 5.11 97.09 | 101.11 1921.09
37. | Ц8-593-20 (Н16) | СВЕТИЛЬНИК В ПОДВЕСНЫХ ПОТОЛКАХ | 100 ШТ. 0.23 | 852.31 196.03 | - - | - - | 1057.83 243.30 | 60.99 14.03 | 1971.13 453.36
38. | 5/30-30-4-3-1-2/СЛПП-12-218 | СВЕТИЛЬНИК С ЛЮМИНЕСЦЕНТНЫМИ ЛАМПАМИ, С ПОВЫШЕННОЙ СТЕПЕНЬЮ ЗАЩИТЫ И РАССЕИВАТЕЛЕМ, ПОТОЛОЧНЫЙ ПЫЛЕВЛАГОЗАЩИЩЕННЫЙ ЛПП 12-001-2Х18 С ЭПРА | ШТ 20 | - - | - - | - - | 85.00 1700.00 | 4.52 90.40 | 89.52 1790.40
39. | 5/30-30-4-3-1-2/СЛПП-218-БАП | СВЕТИЛЬНИК С ЛЮМИНЕСЦЕНТНЫМИ ЛАМПАМИ, С ПОВЫШЕННОЙ СТЕПЕНЬЮ ЗАЩИТЫ И РАССЕИВАТЕЛЕМ, ПОТОЛОЧНЫЙ ПЫЛЕВЛАГОЗАЩИЩЕННЫЙ ЛПП 12-001-2Х18 С ЭПРА,С БЛОКОМ АВАРИЙНОГО ПИТАНИЯ | ШТ 1 | - - | - - | - - | 145.60 145.60 | 7.75 7.75 | 153.35 153.35
40. | Ц8-914-2 (Н16) | СВЕТИЛЬНИКИ С ЛЮМИНЕСЦЕНТНЫМИ ЛАМПАМИ, КРЕПЛЕНИЕ НА РАСПОРНЫЕ ДЮБЕЛЯ, КОЛИЧЕСТВО ЛАМП 2 | 100 ШТ. 0.21 | 1795.96 377.15 | 22.26 4.67 | - - | 252.23 52.97 | 13.98 2.94 | 2084.43 437.72
41. | 5/30-20-1-1-5/СДП-12-28 | СВЕТИЛЬНИК СВЕТОДИОДНЫЙ ПОТОЛОЧНЫЙ С ОПАЛОВЫМ РАССЕИВАТЕЛЕМ ,МОЩ.28 ВТ,СО СВЕТОВЫМ ПОТОКОМ НЕ МЕНЕЕ 3100 ЛМ ДПО12-28-113.04 "РУБИН"С ЭЛЕКТРОННЫМ КОНВЕРТОРОМ | ШТ 49 | - - | - - | - - | 119.03 5832.47 | 6.33 310.17 | 125.36 6142.64
42. | Ц8-913-1 (Н16) | СВЕТИЛЬНИКИ ДЛЯ ЛАМП НАКАЛИВАНИЯ, КРЕПЛЕНИЕ НА РАСПОРНЫЕ ДЮБЕЛЯ, КОЛИЧЕСТВО ЛАМП 1 | 100 ШТ. 0.49 | 848.91 415.97 | 13.75 6.74 | - - | 148.36 72.70 | 8.19 4.01 | 1019.21 499.42
43. | 5/30-20-1-1-5/СДВ-12-28 | СВЕТИЛЬНИК СВЕТОДИОДНЫЙ ВСТРАИВАЕМЫЙ С ОПАЛОВЫМ РАССЕИВАТЕЛЕМ ,МОЩ.28 ВТ,СО СВЕТОВЫМ ПОТОКОМ НЕ МЕНЕЕ 3100 ЛМ ДВО12-28-113.01 "АГАТ"С ЭЛЕКТРОННЫМ КОНВЕРТОРОМ | ШТ 194 | - - | - - | - - | 86.27 16736.38 | 4.59 890.46 | 90.86 17626.84
44. | 5/30-20-1-1-5/СВО-12-28 | СВЕТИЛЬНИК СВЕТОДИОДНЫЙ ВСТРАИВАЕМЫЙ С ОПАЛОВЫМ РАССЕИВАТЕЛЕМ ,МОЩ.28 ВТ,СО СВЕТОВЫМ ПОТОКОМ НЕ МЕНЕЕ 3100 ЛМ ДВО12-28-113.01 "АГАТ"С БЛОКОМ АВАРИЙНОГО ПИТАНИЯ | ШТ 1 | - - | - - | - - | 135.62 135.62 | 7.21 7.21 | 142.83 142.83
45. | Ц8-593-20 (Н16) | СВЕТИЛЬНИК В ПОДВЕСНЫХ ПОТОЛКАХ | 100 ШТ. 1.95 | 852.31 1662.00 | - - | - - | 1057.83 2062.77 | 60.99 118.93 | 1971.13 3843.70
46. | 5/30-20-1-1-5/СДПО-12-4 | СВЕТИЛЬНИК СВЕТОДИОДНЫЙ ПОТОЛОЧНЫЙ С ОПАЛОВЫМ РАССЕИВАТЕЛЕМ ,МОЩ.40 ВТ,СО СВЕТОВЫМ ПОТОКОМ НЕ МЕНЕЕ 3800 ЛМ ДПО12-40-11"SM"С ЭЛЕКТРОННЫМ КОНВЕРТОРОМ | ШТ 44 | - - | - - | - - | 93.55 4116.20 | 4.98 219.12 | 98.53 4335.32
47. | Ц8-913-1 (Н16) | СВЕТИЛЬНИКИ ДЛЯ ЛАМП НАКАЛИВАНИЯ, КРЕПЛЕНИЕ НА РАСПОРНЫЕ ДЮБЕЛЯ, КОЛИЧЕСТВО ЛАМП 1 | 100 ШТ. 0.44 | 848.91 373.52 | 13.75 6.05 | - - | 148.36 65.28 | 8.19 3.60 | 1019.21 448.45
48. | 5/30-20-1-1-5/СВО-12-17 | СВЕТИЛЬНИК СВЕТОДИОДНЫЙ ВСТРАИВАЕМЫЙ С ОПАЛОВЫМ РАССЕИВАТЕЛЕМ ,МОЩ.17 ВТ,СО СВЕТОВЫМ ПОТОКОМ НЕ МЕНЕЕ 1960 ЛМ ДВО12-17-113.01 "АГАТ"С ЭЛЕКТРОННЫМ КОНВЕРТОРОМ | ШТ 18 | - - | - - | - - | 81.22 1461.96 | 4.32 77.76 | 85.54 1539.72
49. | Ц8-593-20 (Н16) | СВЕТИЛЬНИК В ПОДВЕСНЫХ ПОТОЛКАХ | 100 ШТ. 0.18 | 852.31 153.42 | - - | - - | 1057.83 190.41 | 60.99 10.98 | 1971.13 354.81
50. | 5/30-20-1-1-5/СПО-12-17 | СВЕТИЛЬНИК СВЕТОДИОДНЫЙ ПОТОЛОЧНЫЙ С ОПАЛОВЫМ РАССЕИВАТЕЛЕМ ,МОЩ.17 ВТ,СО СВЕТОВЫМ ПОТОКОМ НЕ МЕНЕЕ 1960 ЛМ ДПО12-17-113.04 "РУБИН"С ЭЛЕКТРОННЫМ КОНВЕРТОРОМ | ШТ 8 | - - | - - | - - | 73.55 588.40 | 3.91 31.28 | 77.46 619.68
51. | 5/30-20-1-1-5/СДПО-705-1 | СВЕТИЛЬНИК СВЕТОДИОДНЫЙ НАКЛАДНОЙ ПЫЛЕБРЫЗГОЗАЩИЩЕННЫЙ С РАССЕИВАТЕЛЕМ МОЩ.6ВТ 800ЛМ IP54,ДПО01-6-705,С ЭЛЕКТРОННЫМ КОНВЕРТОРОМ | ШТ 16 | - - | - - | - - | 35.45 567.20 | 1.89 30.24 | 37.34 597.44
52. | Ц8-913-1 (Н16) | СВЕТИЛЬНИКИ ДЛЯ ЛАМП НАКАЛИВАНИЯ, КРЕПЛЕНИЕ НА РАСПОРНЫЕ ДЮБЕЛЯ, КОЛИЧЕСТВО ЛАМП 1 | 100 ШТ. 0.24 | 848.91 203.74 | 13.75 3.30 | - - | 148.36 35.61 | 8.19 1.97 | 1019.21 244.61
53. | 5/30-30-4-3-1-1/С545-4300-1 | СВЕТИЛЬНИК С ЛАМПАМИ НАКАЛИВАНИЯ ПОТОЛОЧНЫЙ НПП 1Х100 | ШТ. 138 | - - | - - | - - | 9.72 1341.36 | 0.52 71.76 | 10.24 1413.12
54. | 5/30-30-4-3-1-1/С545-4300-2 | СВЕТИЛЬНИК С ЛАМПАМИ НАКАЛИВАНИЯ ПОТОЛОЧНЫЙ НПО-1Х100 | ШТ. 34 | - - | - - | - - | 9.72 330.48 | 0.52 17.68 | 10.24 348.16
55. | Ц8-913-1 (Н16) | СВЕТИЛЬНИКИ ДЛЯ ЛАМП НАКАЛИВАНИЯ, КРЕПЛЕНИЕ НА РАСПОРНЫЕ ДЮБЕЛЯ, КОЛИЧЕСТВО ЛАМП 1 | 100 ШТ. 1.72 | 848.91 1460.13 | 13.75 23.65 | - - | 148.36 255.18 | 8.19 14.09 | 1019.21 1753.05
56. | 5/30-30-4-3-6/ССВ-ДКС | СИГНАЛЬНАЯ СВЕТОВАЯ АРМАТУРА,220В,10ВТ,Е14,IP54 ПО ТИПУ ДС-220-10 ("ДКС") | ШТ 4 | - - | - - | - - | 27.49 109.96 | 1.46 5.84 | 28.95 115.80
57. | 5/30-30-4-5/СПР-ГО-70Ч | ПРОЖЕКТОР В КОМ-ТЕ С МЕТАЛОГАЛОГЕННОЙ ЛАМПОЙ 220В,70ВТ ПО ТИПУ ГО 10-70-042.Э1 | ШТ 2 | - - | - - | - - | 203.73 407.46 | 10.84 21.68 | 214.57 429.14
58. | Ц8-596-17 (Н16) | ПРОЖЕКТОР СЕРИИ ГО (ФО), МОЩНОСТЬ ЛАМПЫ ДО 250 ВТ, ОТДЕЛЬНО УСТАНАВЛИВАЕМЫЙ НА КРОНШТЕЙНЕ НА ФАСАДЕ ЗДАНИЯ | 100 ШТ. 0.02 | 3925.26 78.51 | 4612.99 92.26 | 1548.37 30.97 | 466.81 9.34 | 26.37 0.53 | 9031.43 180.63
59. | 5/30-30-4-3-1-2/ССВ-ВО-12 | СВЕТИЛЬНИК ВСТРАИВАЕМЫЙ В РЕЕЧНЫЙ ПОТОЛОК С ЛЮМИНЕСЦЕНТНЫМИ ЛАМПАМИ ПО ТИПУ ЛВО12-301-2Х18 С ЭПРА | ШТ 16 | - - | - - | - - | 83.97 1343.52 | 4.47 71.52 | 88.44 1415.04
60. | Ц8-593-20 (Н16) | СВЕТИЛЬНИК В ПОДВЕСНЫХ ПОТОЛКАХ | 100 ШТ. 0.16 | 852.31 136.37 | - - | - - | 1057.83 169.25 | 60.99 9.76 | 1971.13 315.38
61. | 5/30-30-4-4-2/СЛБ-18-Ч | ЛАМПА ЛЮМИНЕСЦЕНТНАЯ ЛБ-18 | ШТ 800 | - - | - - | - - | 2.50 2000.00 | 0.13 104.00 | 2.63 2104.00
62. | 5/30-30-4-4-2/СЛБ-36-Ч | ЛАМПА ЛЮМИНЕСЦЕНТНАЯ ЛБ-36 | ШТ 440 | - - | - - | - - | 3.33 1465.20 | 0.18 79.20 | 3.51 1544.40
63. | 5/30-30-4-4-2/СЛБ-58-Ч | АМПА ЛЮМИНЕСЦЕНТНАЯ ЛБ-58 | ШТ 86 | - - | - - | - - | 4.55 391.30 | 0.24 20.64 | 4.79 411.94
64. | 5/30-30-4-4-2/СЛДЦ-24-Ч | ЛАМПА ЛЮМИНЕСЦЕНТНАЯ НИЗКОГО ДАВЛЕНИЯ ЛДЦ-24-Э | ШТ 78 | - - | - - | - - | 0.97 75.66 | 0.05 3.90 | 1.02 79.56
65. | 5/30-30-4-4-2/СЛДЦ-18Ч | ЛАМПА ЛЮМИНЕСЦЕНТНАЯ ТРУБЧАТАЯ НИЗКОГО ДАВЛЕНИЯ ЛДЦ-18 | ШТ 25 | - - | - - | - - | 2.15 53.75 | 0.11 2.75 | 2.26 56.50
66. | 5/30-30-4-4-2/СЛДЦ-58 | ЛАМПА ЛЮМИНЕСЦЕНТНАЯ ТРУБЧАТАЯ НИЗКОГО ДАВЛЕНИЯ ЛДЦ-58 | ШТ 390 | - - | - - | - - | 4.55 1774.50 | 0.24 93.60 | 4.79 1868.10
67. | 5/30-30-4-4-2/СЛЕЦ-36-Ч | ЛАМПА ЛЮМИНЕСЦЕНТНАЯ НИЗКОГО ДАВЛЕНИЯ ЛЕЦ-36-Э | ШТ 35 | - - | - - | - - | 2.28 79.80 | 0.12 4.20 | 2.40 84.00
68. | 5/30-30-4-4-2/СЛЕЦ-58-Ч | ЛАМПА ЛЮМИНЕСЦЕНТНАЯ НИЗКОГО ДАВЛЕНИЯ ЛЕЦ-58-Э | ШТ 220 | - - | - - | - - | 3.35 737.00 | 0.18 39.60 | 3.53 776.60
69. | 5/30-30-4-4-1/СЛМ-230-60 | ЛАМПА НАКАЛИВАНИЯ Б220-230-60-1 | ШТ 50 | - - | - - | - - | 0.98 49.00 | 0.05 2.50 | 1.03 51.50
70. | 5/30-30-4-4-1/СЛМ-230-40 | ЛАМПА НАКАЛИВАНИЯ Б220-230-40-1 | ШТ 8 | - - | - - | - - | 0.75 6.00 | 0.04 0.32 | 0.79 6.32
71. | 5/30-30-4-4-1/СЛМ-230-100 | ЛАМПА НАКАЛИВАНИЯ Б220-230-100-1 | ШТ 120 | - - | - - | - - | 1.25 150.00 | 0.07 8.40 | 1.32 158.40
72. | 5/30-30-4-4-1/СЛМ-Ц-215 | ЛАМПА НАКАЛИВАНИЯ Ц215-225-15 | ШТ 4 | - - | - - | - - | 2.68 10.72 | 0.14 0.56 | 2.82 11.28
|  | ИТОГО ПРЯМЫЕ ЗАТРАТЫ : |  | 18551 | 298 | 31 | 122955 | 6558 | 148362
|  | ОХР и ОПР | [6 empty] | 11070
|  | ПЛАНОВАЯ ПРИБЫЛЬ | [6 empty] | 7533
|  | ИТОГО ПО ПТМ | [6 empty] | 166965
|  | ЗАТРАТЫ ТРУДА | [6 empty] | 1991
|  | ЗАТРАТЫ ТРУДА МАШИНИСТОВ | [6 empty] | 3
| Ж3-40-11 | КАБЕЛЬ,ПРОВОД,ТРУБЫ
73. | 5/10-10-10-1/42 | КАБЕЛЬ СИЛОВОЙ МАРКИ ВВГ-П 2 Х 1,5-0,66 С МЕДНЫМИ ЖИЛАМИ, ИЗОЛЯЦИЯ И ОБОЛОЧКА ИЗ ПОЛИВИНИЛХЛОРИДНОГО ПЛАСТИКАТА, БЕЗ ЗАЩИТНОГО ПОКРОВА, С ДВУМЯ ЖИЛАМИ СЕЧЕНИЕМ 1,5 ММ2, НА НАПРЯЖЕНИЕ 0,66 КВ, В ПЛОСКОМ ИСПОЛНЕНИИ | 1000 М 0.35 | - - | - - | - - | 1250.83 437.79 | 66.54 23.29 | 1317.37 461.08
74. | 5/10-10-10-1/48 | КАБЕЛЬ СИЛОВОЙ МАРКИ ВВГ-П 3 Х 1,5-0,66 С МЕДНЫМИ ЖИЛАМИ, ИЗОЛЯЦИЯ И ОБОЛОЧКА ИЗ ПОЛИВИНИЛХЛОРИДНОГО ПЛАСТИКАТА, БЕЗ ЗАЩИТНОГО ПОКРОВА, С ТРЕМЯ ЖИЛАМИ СЕЧЕНИЕМ 1,5 ММ2, НА НАПРЯЖЕНИЕ 0,66 КВ, В ПЛОСКОМ ИСПОЛНЕНИИ | 1000 М 2.58 | - - | - - | - - | 1831.24 4724.60 | 97.42 251.34 | 1928.66 4975.94
75. | 5/10-10-10-1/49 | КАБЕЛЬ СИЛОВОЙ МАРКИ ВВГ-П 3 Х 2,5-0,66 С МЕДНЫМИ ЖИЛАМИ, ИЗОЛЯЦИЯ И ОБОЛОЧКА ИЗ ПОЛИВИНИЛХЛОРИДНОГО ПЛАСТИКАТА, БЕЗ ЗАЩИТНОГО ПОКРОВА, С ТРЕМЯ ЖИЛАМИ СЕЧЕНИЕМ 2,5 ММ2, НА НАПРЯЖЕНИЕ 0,66 КВ, В ПЛОСКОМ ИСПОЛНЕНИИ | 1000 М 1.34 | - - | - - | - - | 2780.14 3725.39 | 147.90 198.19 | 2928.04 3923.57
76. | 5/10-10-10-10-1/С501-44108-17А | КАБЕЛЬ СИЛОВОЙ МАРКИ ВВГНГ(А)-LS 2Х1,5-0,66 С МЕДНЫМИ ЖИЛАМИ, ИЗОЛЯЦИЯ И ОБОЛОЧКА ИЗ ПОЛИВИНИЛХЛОРИДНОГО ПЛАСТИКАТА, НЕ РАСПРОСТРАНЯЮЩИЙ ГОРЕНИЕ, С НИЗКИМ ДЫМО- И ГАЗОВЫДЕЛЕНИЕМ, БЕЗ ЗАЩИТНОГО ПОКРОВА, С ДВУМЯ ЖИЛАМИ СЕЧЕНИЕМ 1,5 ММ2, НА НАПРЯЖЕНИЕ 0,66 КВ | 1000 М 1.28 | - - | - - | - - | 1418.54 1815.73 | 75.47 96.60 | 1494.01 1912.33
77. | 5/10-10-10-10-1/С501-44108-24А | КАБЕЛЬ СИЛОВОЙ МАРКИ ВВГНГ(А)-LS 3Х1,5-0,66 С МЕДНЫМИ ЖИЛАМИ, ИЗОЛЯЦИЯ И ОБОЛОЧКА ИЗ ПОЛИВИНИЛХЛОРИДНОГО ПЛАСТИКАТА, НЕ РАСПРОСТРАНЯЮЩИЙ ГОРЕНИЕ, С НИЗКИМ ДЫМО- И ГАЗОВЫДЕЛЕНИЕМ, БЕЗ ЗАЩИТНОГО ПОКРОВА, С ТРЕМЯ ЖИЛАМИ СЕЧЕНИЕМ 1,5 ММ2, НА НАПРЯЖЕНИЕ 0,66 КВ | 1000 М 9.6 | - - | - - | - - | 1925.53 18485.09 | 102.44 983.42 | 2027.97 19468.51
78. | 5/10-10-10-10-1/С501-44108-25А | КАБЕЛЬ СИЛОВОЙ МАРКИ ВВГНГ(А)-LS 3Х2,5-0,66 С МЕДНЫМИ ЖИЛАМИ, ИЗОЛЯЦИЯ И ОБОЛОЧКА ИЗ ПОЛИВИНИЛХЛОРИДНОГО ПЛАСТИКАТА, НЕ РАСПРОСТРАНЯЮЩИЙ ГОРЕНИЕ, С НИЗКИМ ДЫМО- И ГАЗОВЫДЕЛЕНИЕМ, БЕЗ ЗАЩИТНОГО ПОКРОВА, С ТРЕМЯ ЖИЛАМИ СЕЧЕНИЕМ 2,5 ММ2, НА НАПРЯЖЕНИЕ 0,66 КВ | 1000 М 4.2 | - - | - - | - - | 2964.64 12451.49 | 157.72 662.42 | 3122.36 13113.91
79. | 5/10-10-20-2/СВВГЗ-315-Ч | КАБЕЛЬ СИЛОВОЙ МАРКИ ВВГЗНГ(А) 3Х1,5-0,66 С МЕДНЫМИ ЖИЛАМИ, ИЗОЛЯЦИЯ И ОБОЛОЧКА ИЗ ПОЛИВИНИЛХЛОРИДНОГО ПЛАСТИКАТА, НЕ РАСПРОСТРАНЯЮЩИЙ ГОРЕНИЕ, БЕЗ ЗАЩИТНОГО ПОКРОВА, С ДВУМЯ ЖИЛАМИ СЕЧЕНИЕМ 1,5 ММ2, НА НАПРЯЖЕНИЕ 0,66 КВ | 1000М 0.2 | - - | - - | - - | 2500.00 500.00 | 133.00 26.60 | 2633.00 526.60
80. | 5/10-10-10-2/С501-44100-А | КАБЕЛЬ СИЛОВОЙ МАРКИ ВВГНГ(А) 3Х1,5-0,66 С МЕДНЫМИ ЖИЛАМИ, ИЗОЛЯЦИЯ И ОБОЛОЧКА ИЗ ПОЛИВИНИЛХЛОРИДНОГО ПЛАСТИКАТА, НЕ РАСПРОСТРАНЯЮЩИЙ ГОРЕНИЕ, БЕЗ ЗАЩИТНОГО ПОКРОВА, С ТРЕМЯ ЖИЛАМИ СЕЧЕНИЕМ 1,5 ММ2, НА НАПРЯЖЕНИЕ 0,66 КВ | 1000 М 0.55 | - - | - - | - - | 1665.54 916.05 | 88.61 48.74 | 1754.15 964.78
81. | 5/10-10/С501-44101-А | КАБЕЛЬ СИЛОВОЙ МАРКИ ВВГНГ (А) 3Х2,5-0,66 С МЕДНЫМИ ЖИЛАМИ, ИЗОЛЯЦИЯ И ОБОЛОЧКА ИЗ ПОЛИВИНИЛХЛОРИДНОГО ПЛАСТИКАТА, НЕ РАСПРОСТРАНЯЮЩИЙ ГОРЕНИЕ, БЕЗ ЗАЩИТНОГО ПОКРОВА, С ТРЕМЯ ЖИЛАМИ СЕЧЕНИЕМ 2,5 ММ2, НА НАПРЯЖЕНИЕ 0,66 КВ | 1000 М 0.45 | - - | - - | - - | 3033.08 1364.89 | 161.36 72.61 | 3194.44 1437.50
82. | 5/10-10-10-1/63 | КАБЕЛЬ СИЛОВОЙ МАРКИ ВВГЗ 3 Х 1,5-0,66 С МЕДНЫМИ ЖИЛАМИ, ИЗОЛЯЦИЯ И ОБОЛОЧКА ИЗ ПОЛИВИНИЛХЛОРИДНОГО ПЛАСТИКАТА, БЕЗ ЗАЩИТНОГО ПОКРОВА, С ЗАПОЛНЕНИЕМ, С ТРЕМЯ ЖИЛАМИ СЕЧЕНИЕМ 1,5 ММ2, НА НАПРЯЖЕНИЕ 0,66 КВ | 1000 М 0.02 | - - | - - | - - | 1775.39 35.51 | 94.45 1.89 | 1869.84 37.40
83. | Ц8-910-1 (Н16) | КАБЕЛЬ ТРЕХ-ПЯТИЖИЛЬНЫЙ СЕЧЕНИЕМ ЖИЛЫ ДО 16 ММ2 ПО СТРОИТЕЛЬНЫМ КОНСТРУКЦИЯМ (СТЕНАМ, ПОТОЛКАМ) С УСТАНОВКОЙ ОТВЕТВИТЕЛЬНЫХ КОРОБОК, КРЕПЛЕНИЕ ПОЛОСКАМИ | 100 М 44.0196 | 419.37 18460.50 | 21.94 965.79 | 3.44 151.43 | 42.73 1880.96 | 2.61 114.89 | 486.65 21422.14
84. | Ц8-911-1 (Н16) | КАБЕЛЬ ТРЕХ-ПЯТИЖИЛЬНЫЙ СЕЧЕНИЕМ ЖИЛЫ ДО 10 ММ2 ПО УСТАНОВЛЕННЫМ КОНСТРУКЦИЯМ И ЛОТКАМ С УСТАНОВКОЙ ОТВЕТВИТЕЛЬНЫХ КОРОБОК, КРЕПЛЕНИЕ ПОЛОСКАМИ (ПРЯЖКАМИ) | 100 М 157.6471 | 221.17 34866.81 | 13.52 2131.39 | 3.44 542.31 | 9.82 1548.09 | 0.58 91.44 | 245.09 38637.73
85. | 5/20-30-3/С552-606-2Ч | ПОЛОСКИ (ПРЯЖКИ),ЗАЖИМЫ (СКОБЫ) | 100 ШТ. 310.59 | - - | - - | - - | 1.25 388.24 | 0.07 21.74 | 1.32 409.98
86. | 5/20-30-1-4/11 | СОЕДИНИТЕЛЬНЫЙ ИЗОЛИРУЮЩИЙ ЗАЖИМ СИЗ-3 | 100 ШТ. 129.07 | - - | - - | - - | 8.67 1119.04 | 0.46 59.37 | 9.13 1178.41
87. | 5/10-20-60-2/4 | ПРОВОД СИЛОВОЙ МАРКИ ПВ1 С МЕДНОЙ ЖИЛОЙ, С ПОЛИВИНИЛХЛОРИДНОЙ ИЗОЛЯЦИЕЙ, СЕЧЕНИЕМ 1,5 ММ2, НА НАПРЯЖЕНИЕ 0,45 КВ | 1000 М 9.3 | - - | - - | - - | 536.09 4985.64 | 28.52 265.24 | 564.61 5250.87
88. | 5/10-20-60-2/5 | ПРОВОД СИЛОВОЙ МАРКИ ПВ1 С МЕДНОЙ ЖИЛОЙ, С ПОЛИВИНИЛХЛОРИДНОЙ ИЗОЛЯЦИЕЙ, СЕЧЕНИЕМ 2,5 ММ2, НА НАПРЯЖЕНИЕ 0,45 КВ | 1000 М 4.7 | - - | - - | - - | 862.41 4053.33 | 45.88 215.64 | 908.29 4268.96
89. | 5/10-20-60-2/6 | ПРОВОД СИЛОВОЙ МАРКИ ПВ1 С МЕДНОЙ ЖИЛОЙ, С ПОЛИВИНИЛХЛОРИДНОЙ ИЗОЛЯЦИЕЙ, СЕЧЕНИЕМ 4 ММ2, НА НАПРЯЖЕНИЕ 0,45 КВ | 1000 М 0.02 | - - | - - | - - | 1347.57 26.95 | 71.69 1.43 | 1419.26 28.39
90. | Ц8-908-1 (Н16) | ПРОВОДА МАГИСТРАЛЕЙ, СТОЯКОВ И СИЛОВЫХ СЕТЕЙ В ГОТОВЫХ КАНАЛАХ ИЛИ ТРУБАХ, КОЛИЧЕСТВО И СЕЧЕНИЕ ДО 3(1Х6) ММ2 | 100 М ТРАССЫ 30.0971 | 164.52 4951.57 | 2.00 60.19 | 0.47 14.15 | 24.02 722.93 | 1.32 39.73 | 191.86 5774.42
91. | Ц8-908-2 (Н16) | ПРОВОДА МАГИСТРАЛЕЙ, СТОЯКОВ И СИЛОВЫХ СЕТЕЙ В ГОТОВЫХ КАНАЛАХ ИЛИ ТРУБАХ, КОЛИЧЕСТВО И СЕЧЕНИЕ ДО 5(1Х6) ММ2 | 100 М ТРАССЫ 9.1262 | 206.17 1881.55 | 3.16 28.84 | 0.83 7.57 | 34.51 314.95 | 1.88 17.16 | 245.72 2242.49
92. | Ц8-405-1 (Н16) | ПРОВОДА ПО УСТАНОВЛЕННЫМ СТАЛЬНЫМ КОНСТРУКЦИЯМ И ПАНЕЛЯМ, СЕЧЕНИЕ ДО 16ММ2 | 100 М 0.1961 | 359.65 70.53 | 1.54 0.30 | - - | 52.79 10.35 | 3.55 0.70 | 417.53 81.88
93. | 5/20-30-1-4/С552-1405-1 | ОТВЕТВИТЕЛЬНЫЙ СЖИМ ДЛЯ ПРОВОДА | 100 ШТ 3.6 | - - | - - | - - | 137.50 495.00 | 7.32 26.35 | 144.82 521.35
94. | 6/20-50-10/104 | ТРУБЫ СТАЛЬНЫЕ ЭЛЕКТРОСВАРНЫЕ ПРЯМОШОВНЫЕ ИЗ СПОКОЙНОЙ И ПОЛУСПОКОЙНОЙ СТАЛИ МАРОК СТ2, СТ3, 10, 20, НАРУЖНЫМ ДИАМЕТРОМ 20 ММ, ТОЛЩИНОЙ СТЕНКИ 2,0 ММ | М 50 | - - | - - | - - | 2.04 102.00 | 0.10 5.00 | 2.14 107.00
95. | Ц8-407-102 (Н16) | ТРУБЫ СТАЛЬНЫЕ ПО УСТАНОВЛЕННЫМ КОНСТРУКЦИЯМ ПО СТЕНАМ С КРЕПЛЕНИЕМ СКОБАМИ, ДИАМЕТР ДО 25ММ, КРЕПЛЕНИЕ ДЮБЕЛЯМИ | 100 М 0.4902 | 277.74 136.15 | 12.79 6.27 | - - | 359.03 176.00 | 19.46 9.54 | 669.02 327.96
96. | 6/40-10-10/1 | ТРУБА ТЕХНИЧЕСКАЯ ИЗ ПОЛИЭТИЛЕНА ПЭ 63 SDR 11 НОМИНАЛЬНЫМ НАРУЖНЫМ ДИАМЕТРОМ 20 ММ И НОМИНАЛЬНОЙ ТОЛЩИНОЙ СТЕНКИ 2,0 ММ | 10 М 400 | - - | - - | - - | 6.13 2452.00 | 0.29 116.00 | 6.42 2568.00
97. | Ц8-410-101 (Н16) | ТРУБЫ ПОЛИЭТИЛЕНОВЫЕ ПО ОСНОВАНИЮ ПОЛА С КРЕПЛЕНИЕМ ДЮБЕЛЯМИ, ДИАМЕТР 25ММ | 100 М 39.604 | 156.95 6215.85 | 3.99 158.02 | - - | 224.54 8892.68 | 12.29 486.73 | 397.77 15753.29
|  | ИТОГО ПРЯМЫЕ ЗАТРАТЫ : |  | 66583 | 3351 | 715 | 71625 | 3836 | 145395
|  | ОХР и ОПР | [6 empty] | 40090
|  | ПЛАНОВАЯ ПРИБЫЛЬ | [6 empty] | 27283
|  | ИТОГО ПО ПТМ | [6 empty] | 212768
|  | ЗАТРАТЫ ТРУДА | [6 empty] | 7249
|  | ЗАТРАТЫ ТРУДА МАШИНИСТОВ | [6 empty] | 60
| Ж3-40-32 | ЭЛЕКТРОУСТАНОВОЧНЫЕ ИЗДЕЛИЯ
98. | 5/30-10-3/С110-801-Ч | ВЫКЛЮЧАТЕЛЬ УСТАНОВОЧНЫЙ ОДНОКЛАВИШНЫЙ С1 10-801 | ШТ 150 | - - | - - | - - | 4.48 672.00 | 0.24 36.00 | 4.72 708.00
99. | Ц8-591-201 (Н16) | ВЫКЛЮЧАТЕЛЬ ОДНОКЛАВИШНЫЙ УТОПЛЕННОГО ТИПА ПРИ СКРЫТОЙ ПРОВОДКЕ С КРЕПЛЕНИЕМ ВЯЖУЩИМИ РАСТВОРАМИ | 100 ШТ. 1.47 | 333.37 490.05 | - - | - - | 16.94 24.90 | 0.91 1.34 | 351.22 516.29
100. | 5/30-10-3/С510-803-Ч | ВЫКЛЮЧАТЕЛЬ УСТАНОВОЧНЫЙ ДВУХКЛАВИШНЫЙ С5 10-803 | ШТ 215 | - - | - - | - - | 5.64 1212.60 | 0.30 64.50 | 5.94 1277.10
101. | Ц8-591-501 (Н16) | ВЫКЛЮЧАТЕЛЬ ДВУХКЛАВИШНЫЙ УТОПЛЕННОГО ТИПА ПРИ СКРЫТОЙ ПРОВОДКЕ С КРЕПЛЕНИЕМ ВЯЖУЩИМИ РАСТВОРАМИ | 100 ШТ. 2.11 | 334.60 706.01 | - - | - - | 8.91 18.80 | 0.49 1.03 | 344.00 725.84
102. | 5/30-10-3/С610-807-Ч | ВЫКЛЮЧАТЕЛЬ УСТАНОВОЧНЫЙ КОРИДОРНЫЙ ОДНОКЛАВИШНЫЙ С6 10-807 | ШТ 35 | - - | - - | - - | 5.38 188.30 | 0.29 10.15 | 5.67 198.45
103. | Ц8-591-201 (Н16) | ВЫКЛЮЧАТЕЛЬ ОДНОКЛАВИШНЫЙ УТОПЛЕННОГО ТИПА ПРИ СКРЫТОЙ ПРОВОДКЕ С КРЕПЛЕНИЕМ ВЯЖУЩИМИ РАСТВОРАМИ | 100 ШТ. 0.34 | 333.37 113.35 | - - | - - | 16.94 5.76 | 0.91 0.31 | 351.22 119.42
104. | 5/30-30-4-1-1/26 | ВЫКЛЮЧАТЕЛЬ УСТАНОВОЧНЫЙ ОДНОКЛАВИШНЫЙ А16-131 | ШТ. 15 | - - | - - | - - | 3.05 45.75 | 0.16 2.40 | 3.21 48.15
105. | Ц8-591-1 (Н16) | ВЫКЛЮЧАТЕЛЬ ОДНОКЛАВИШНЫЙ НЕУТОПЛЕННОГО ТИПА ПРИ ОТКРЫТОЙ ПРОВОДКЕ | 100 ШТ. 0.15 | 378.89 56.83 | 5.26 0.79 | - - | 74.99 11.25 | 4.59 0.69 | 463.73 69.56
106. | 5/30-30-4-1-1/28 | ВЫКЛЮЧАТЕЛЬ УСТАНОВОЧНЫЙ ДВУХКЛАВИШНЫЙ А56-134 | ШТ. 28 | - - | - - | - - | 3.58 100.24 | 0.19 5.32 | 3.77 105.56
107. | Ц8-591-4 (Н16) | ВЫКЛЮЧАТЕЛЬ ДВУХКЛАВИШНЫЙ НЕУТОПЛЕННОГО ТИПА ПРИ ОТКРЫТОЙ ПРОВОДКЕ | 100 ШТ. 0.27 | 423.38 114.31 | 5.26 1.42 | - - | 74.76 20.19 | 4.57 1.23 | 507.97 137.15
108. | 5/30-30-4-1-1/31 | ВЫКЛЮЧАТЕЛЬ УСТАНОВОЧНЫЙ НА ДВА НАПРАВЛЕНИЯ ОДНОКЛАВИШНЫЙ А610-147 | ШТ. 11 | - - | - - | - - | 3.40 37.40 | 0.18 1.98 | 3.58 39.38
109. | Ц8-591-1 (Н16) | ВЫКЛЮЧАТЕЛЬ ОДНОКЛАВИШНЫЙ НЕУТОПЛЕННОГО ТИПА ПРИ ОТКРЫТОЙ ПРОВОДКЕ | 100 ШТ. 0.11 | 378.89 41.68 | 5.26 0.58 | - - | 74.99 8.25 | 4.59 0.50 | 463.73 51.01
110. | 5/30-10-3/СА56-224-Ч | ВЫКЛЮЧАТЕЛЬ УСТАНОВОЧНЫЙ ДВУХКЛАВИШНЫЙ А56-224 | ШТ 13 | - - | - - | - - | 5.32 69.16 | 0.28 3.64 | 5.60 72.80
111. | Ц8-591-4 (Н16) | ВЫКЛЮЧАТЕЛЬ ДВУХКЛАВИШНЫЙ НЕУТОПЛЕННОГО ТИПА ПРИ ОТКРЫТОЙ ПРОВОДКЕ | 100 ШТ. 0.13 | 423.38 55.04 | 5.26 0.68 | - - | 74.76 9.72 | 4.57 0.59 | 507.97 66.03
112. | 5/30-10-3/СА16-222-Ч | ВЫКЛЮЧАТЕЛЬ УСТАНОВОЧНЫЙ ОДНОКЛАВИШНЫЙ ДЛЯ ОТКРЫТОЙ УСТАНОВКИ БРЫЗГОЗОЩИЩЕННЫЙ А16-222 | ШТ 10 | - - | - - | - - | 4.12 41.20 | 0.22 2.20 | 4.34 43.40
113. | Ц8-591-1 (Н16) | ВЫКЛЮЧАТЕЛЬ ОДНОКЛАВИШНЫЙ НЕУТОПЛЕННОГО ТИПА ПРИ ОТКРЫТОЙ ПРОВОДКЕ | 100 ШТ. 0.1 | 378.89 37.89 | 5.26 0.53 | - - | 74.99 7.50 | 4.59 0.46 | 463.73 46.38
114. | 5/30-10-3/СА610-868-Ч | ВЫКЛЮЧАТЕЛЬ УСТАНОВОЧНЫЙ КОРИДОРНЫЙ ОДНОКЛАВИШНЫЙ БРЫЗГОЗАЩИЩЕННЫЙ А610 -868 | ШТ 10 | - - | - - | - - | 5.74 57.40 | 0.31 3.10 | 6.05 60.50
115. | Ц8-591-1 (Н16) | ВЫКЛЮЧАТЕЛЬ ОДНОКЛАВИШНЫЙ НЕУТОПЛЕННОГО ТИПА ПРИ ОТКРЫТОЙ ПРОВОДКЕ | 100 ШТ. 0.1 | 378.89 37.89 | 5.26 0.53 | - - | 74.99 7.50 | 4.59 0.46 | 463.73 46.38
116. | 5/30-30-4-1-2-2/СРС16-306-Ч | РОЗЕТКА С ЗАЗЕМЛЯЮЩИМИ КОНТАКТАМИ СКРЫТОЙ УСТАНОВКИ РС16-306 | ШТ 66 | - - | - - | - - | 4.00 264.00 | 0.21 13.86 | 4.21 277.86
117. | Ц8-591-1102 (Н16) | РОЗЕТКА ШТЕПСЕЛЬНАЯ ТРЕХПОЛЮСНАЯ УТОПЛЕННОГО ТИПА НА ТОК ДО 10А С КРЕПЛЕНИЕМ ВЯЖУЩИМИ РАСТВОРАМИ | 100 ШТ. 0.65 | 604.84 393.15 | - - | - - | 0.90 0.59 | 0.07 0.05 | 605.81 393.78
118. | 5/30-30-4-1-2-1/14 | РОЗЕТКА ШТЕПСЕЛЬНАЯ С ЗАЗЕМЛЯЮЩИМ КОНТАКТОМ РА16-254 | ШТ. 9 | - - | - - | - - | 2.78 25.02 | 0.15 1.35 | 2.93 26.37
119. | Ц8-591-1101 (Н16) | РОЗЕТКА ШТЕПСЕЛЬНАЯ ТРЕХПОЛЮСНАЯ НЕУТОПЛЕННОГО ТИПА НА ТОК ДО 10А | 100 ШТ. 0.09 | 604.84 54.44 | 10.52 0.95 | - - | 43.17 3.89 | 2.87 0.26 | 661.40 59.53
120. | 5/30-30-4-1-2-2/42 | РОЗЕТКА ОДНОМЕСТНАЯ РС16-312 С ЗАЗЕМЛЯЮЩИМ КОНТАКТОМ БРЫЗГОЗАЩИЩЕННАЯ СКРЫТОЙ УСТАНОВКИ | ШТ. 4 | - - | - - | - - | 4.27 17.08 | 0.23 0.92 | 4.50 18.00
121. | Ц8-591-1102 (Н16) | РОЗЕТКА ШТЕПСЕЛЬНАЯ ТРЕХПОЛЮСНАЯ УТОПЛЕННОГО ТИПА НА ТОК ДО 10А С КРЕПЛЕНИЕМ ВЯЖУЩИМИ РАСТВОРАМИ | 100 ШТ. 0.04 | 604.84 24.19 | - - | - - | 0.90 0.04 | 0.07 0.00 | 605.81 24.23
122. | 5/30-30-4-1-2-1/СРА16-296-Ч | РОЗЕТКА ШТЕПСЕЛЬНАЯ БРЫЗГОЗАЩИЩЕННАЯ РА16-296 | ШТ 1 | - - | - - | - - | 2.55 2.55 | 0.14 0.14 | 2.69 2.69
123. | 5/30-30-4-1-2-1/СРА16-297-Ч | РОЗЕТКА ШТЕПСЕЛЬНАЯ БРЫЗГОЗАЩИЩЕННАЯ С ЗАЗЕМЛЯЮЩИМ КОНТАКТОМ РА16-297(03) | ШТ 3 | - - | - - | - - | 4.27 12.81 | 0.23 0.69 | 4.50 13.50
124. | Ц8-591-1004 (Н16) | РОЗЕТКА ШТЕПСЕЛЬНАЯ ПОЛУГЕРМЕТИЧЕСКАЯ И ГЕРМЕТИЧЕСКАЯ С КРЕПЛЕНИЕМ ВИНТАМИ | 100 ШТ. 0.04 | 777.75 31.11 | 21.50 0.86 | - - | 238.31 9.53 | 17.79 0.71 | 1055.35 42.21
125. | 5/30-30-4-11/1 | ЗВОНОК ЭЛЕКТРИЧЕСКИЙ ПРОВОДНОЙ С КНОПКОЙ, ЭВ-01 | ШТ. 1 | - - | - - | - - | 12.74 12.74 | 0.68 0.68 | 13.42 13.42
126. | Ц8-604-1 (Н16) | ЗВОНКИ ЭЛЕКТРИЧЕСКИЕ С КНОПКОЙ | 100 КОМПЛ. 0.01 | 733.26 7.33 | 13.66 0.14 | - - | 99.24 0.99 | 6.19 0.06 | 852.35 8.52
127. | 5/30-30-4-7/СЦН-БК-4 | БОКС ПЛАСТИКОВЫЙ НАВ.ИСП.НА 4 МОДУЛЯ | ШТ 1 | - - | - - | - - | 11.32 11.32 | 0.60 0.60 | 11.92 11.92
128. | Ц10-901-8 (Н17) | МОНТАЖ | 10 ШТ. 0.1 | 91.85 9.19 | 1.00 0.10 | - - | 0.66 0.07 | 0.05 0.01 | 93.56 9.36
129. | 5/30-30-4-10/1 | ЯЩИК С ПОНИЖАЮЩИМ ТРАНСФОРМАТОРОМ ТИПА ЯТП-0,25 | ШТ. 7 | - - | - - | - - | 115.22 806.54 | 6.13 42.91 | 121.35 849.45
130. | Ц8-603-1 (Н16) | ЯЩИК С ПОНИЖАЮЩИМ ТРАНСФОРМАТОРОМ | ШТ. 7 | 13.70 95.90 | 0.18 1.26 | - - | 0.85 5.95 | 0.05 0.35 | 14.78 103.46
131. | 5/20-40-4/17 | КОРОБКА МОНТАЖНАЯ К-201 | ШТ. 470 | - - | - - | - - | 0.53 249.10 | 0.03 14.10 | 0.56 263.20
132. | 5/20-40-4/5 | КОРОБКА МОНТАЖНАЯ ОТКРЫТОЙ УСТАНОВКИ ДЛЯ РАЗВОДКИ ПРОВОДОВ КМ-209 | ШТ. 500 | - - | - - | - - | 2.17 1085.00 | 0.12 60.00 | 2.29 1145.00
133. | 5/20-40-4/СКМ-222-Ч | КОРОБКА МОНТАЖНАЯ КМ-222 | ШТ 1200 | - - | - - | - - | 6.40 7680.00 | 0.34 408.00 | 6.74 8088.00
134. | 5/20-40-4/СКМ-212-Ч | КОРОБКА МОНТАЖНАЯ КМ-212 | ШТ 800 | - - | - - | - - | 6.25 5000.00 | 0.33 264.00 | 6.58 5264.00
135. | 5/20-10-10/12 | ПРОФИЛЬ (ШВЕЛЛЕР) МОНТАЖНЫЙ ГОРЯЧЕГО ЦИНКОВАНИЯ, ТИПА К240 УТ 1,5 | ШТ. 150 | - - | - - | - - | 14.98 2247.00 | 0.80 120.00 | 15.78 2367.00
136. | Ц8-397-101 (Н16) | ПРОФИЛИ ПЕРФОРИРОВАННЫЕ МОНТАЖНЫЕ, ДЛИНА 2М, КРЕПЛЕНИЕ ХОМУТАМИ (СКОБАМИ) | 100 М 2.9412 | 101.00 297.06 | 12.82 37.71 | - - | 30.04 88.35 | 2.12 6.24 | 145.98 429.36
|  | ИТОГО ПРЯМЫЕ ЗАТРАТЫ : |  | 2565 | 45 | - | 20060 | 1071 | 23741
|  | ОХР и ОПР | [6 empty] | 1530
|  | ПЛАНОВАЯ ПРИБЫЛЬ | [6 empty] | 1039
|  | ИТОГО ПО ПТМ | [6 empty] | 26310
|  | ЗАТРАТЫ ТРУДА | [6 empty] | 250
| Ж3-40-90 | СТРОИТЕЛЬНЫЕ РАБОТЫ
137. | Е46-68-1 (Н10) Н1=0.923 | СВЕРЛЕНИЕ СКВОЗНЫХ ОТВЕРСТИЙ ДИАМЕТРОМ ДО 30 ММ ЭЛЕКТРОПЕРФОРАТОРОМ (ЭЛЕКТРОДРЕЛЬЮ) В КИРПИЧНЫХ СТЕНАХ ГЛУБИНОЙ 130 ММ(120ММ),С ПОСЛЕДУЮЩЕЙ ЗАДЕЛКОЙ | 100 ОТВЕРСТИЙ 4 | 57.20 228.80 | 2.80 11.20 | - - | - - | - - | 60.00 240.00
138. | 1/10-170-10/С101-86726-20Ч | СВЕРЛА ШНЕКОВЫЕ | ШТ. 4.32 | - - | - - | - - | 10.16 43.89 | 0.81 3.50 | 10.97 47.39
139. | Е46-29-1 (Н10) | ПРОБИВКА В КИРПИЧНЫХ СТЕНАХ ГНЕЗД РАЗМЕРОМ ДО 130 Х 130 ММ | 100 ШТ. 12.7 | 331.01 4203.83 | 680.01 8636.13 | 245.09 3112.64 | - - | - - | 1011.02 12839.96
140. | Е6-1-1 (Н10) | УСТРОЙСТВО БЕТОННОЙ ПОДГОТОВКИ ИЗ БЕТОНА КЛАССА В3,5 | 100 М3 В ДЕЛЕ 0.0008 | 1541.53 1.23 | 432.30 0.35 | 114.09 0.09 | 204.43 0.16 | 15.00 0.01 | 2193.26 1.76
141. | 4/1-4-20-20-10-10/30 | РАСТВОРЫ КЛАДОЧНЫЕ ТЯЖЕЛЫЕ ЦЕМЕНТНЫЕ, МАРКИ 75 | М3 0.08 | - - | - - | - - | 86.72 6.94 | 6.75 0.54 | 93.47 7.48
|  | ИТОГО ПРЯМЫЕ ЗАТРАТЫ : |  | 4434 | 8648 | 3113 | 51 | 4 | 13137
|  | ОХР и ОПР | [6 empty] | 4960
|  | ПЛАНОВАЯ ПРИБЫЛЬ | [6 empty] | 5274
|  | ИТОГО ПО ПТМ | [6 empty] | 23371
|  | ЗАТРАТЫ ТРУДА | [6 empty] | 524
|  | ЗАТРАТЫ ТРУДА МАШИНИСТОВ | [6 empty] | 318
|  | ВСЕГО, В ТОМ ЧИСЛЕ | [6 empty] | 438026
|  | СТРОИТЕЛЬНЫЕ РАБОТЫ В ТОМ ЧИСЛЕ | [6 empty] | 23371
|  | ЗАРАБОТНАЯ ПЛАТА | [6 empty] | 4434
|  | ЭКСПЛУАТАЦИЯ МАШИН И МЕХАНИЗМОВ | [6 empty] | 8648
|  | В ТОМ ЧИСЛЕ ЗАРАБОТНАЯ ПЛАТА МАШИНИСТОВ | [6 empty] | 3113
|  | МАТЕРИАЛЫ, ИЗДЕЛИЯ, КОНСТРУКЦИИ | [6 empty] | 51
|  | ТРАНСПОРТ | [6 empty] | 4
|  | ОХР и ОПР | [6 empty] | 4960
|  | ПЛАНОВАЯ ПРИБЫЛЬ | [6 empty] | 5274
|  | МОНТАЖНЫЕ РАБОТЫ В ТОМ ЧИСЛЕ | [6 empty] | 414655
|  | ЗАРАБОТНАЯ ПЛАТА | [6 empty] | 88119
|  | ЭКСПЛУАТАЦИЯ МАШИН И МЕХАНИЗМОВ | [6 empty] | 3699
|  | В ТОМ ЧИСЛЕ ЗАРАБОТНАЯ ПЛАТА МАШИНИСТОВ | [6 empty] | 746
|  | МАТЕРИАЛЫ, ИЗДЕЛИЯ, КОНСТРУКЦИИ | [6 empty] | 222014
|  | ТРАНСПОРТ | [6 empty] | 11858
|  | ОХР и ОПР | [6 empty] | 52939
|  | ПЛАНОВАЯ ПРИБЫЛЬ | [6 empty] | 36026
|  | ЗАТРАТЫ ТРУДА РАБОЧИХ | [6 empty] | 10055
|  | ЗАТРАТЫ ТРУДА МАШИНИСТОВ | [6 empty] | 381
|  | СОСТАВИЛ | ____________________ |  |  |  |  | ЧИЖИКОВА
|  |  | (должность) |  |  | (подпись) |  | (инициалы,фамилия)
|  | ПРОВЕРИЛ | ____________________ |  |  |  |  | НЕСТЕРОВА
|  |  | (должность) |  |  | (подпись) |  | (инициалы,фамилия)

## 3072-1-34-T0
НАИМЕНОВАНИЕ ОБЪЕКТА: СТРОИТЕЛЬСТВО МНОГОПРОФИЛЬНОЙ ПОЛИКЛИНИКИ В ПОС.ВОСТОЧНЫЙ.СТАДИЯ С (С УЧЕТОМ ПОСТАНОВЛЕНИЯ МА И С РБ N3 ОТ 26.01.2023Г.)
КОД ОБЪЕКТА: 17.060
НАИМЕНОВАНИЕ ЗДАНИЯ, СООРУЖЕНИЯ: СТРОИТЕЛЬСТВО МНОГОПРОФИЛЬНОЙ ПОЛИКЛИНИКИ
ШИФР ЗДАНИЯ, СООРУЖЕНИЯ: 17.060.0.01
КОМПЛЕКТ ЧЕРТЕЖЕЙ: ЭО.СО1,ВР
ИСХОДНЫЕ ДАННЫЕ ПО ЛОКАЛЬНОЙ СМЕТЕ (ЛОКАЛЬНОМУ СМЕТНОМУ РАСЧЕТУ) № 34
(НОРМЫ 2022г.)
ЭЛЕКТРООСВЕЩЕНИЕ (4-7 ЭТАЖИ,ТЕХЭТАЖ) (ВЗАМЕН РАНЕЕ ВЫДАННОЙ СМЕТЫ N34 НА СУММУ 406,091 ТЫС. РУБ.)
СОСТАВЛЕНА В ЦЕНАХ НА 1 НОЯБРЯ 2022г.
№ П/П | ТЕКСТ
1 | 2
1 | L3'3072'1'34'S0Q0Q1B0T0T3'2'1'ЭЛЕКТРООСВЕЩЕНИЕ (4-7 ЭТАЖИ,ТЕХЭТАЖ) (ВЗАМЕН РАНЕЕ ВЫДАННОЙ СМЕТЫ N34 НА СУММУ 406,091 ТЫС. РУБ.)'ЭО.СО1,ВР'ЧИЖИКОВА'НЕСТЕРОВА*
2 | Ж3-40-32'ЩИТЫ'ШТ*
3 | БСЦН-ЩАО-4'83.4,2##'=12'ЩИТОК МОДУЛЬНЫЙ НАВ.ИСПОЛН.НА 12 МОДУЛЕЙ ПО ТИПУ ЩОМ ГАБАР.300Х350Х132 (4-ЩАО)###'КОМПЛ''2801=<5/30-30-4-7>/2799=348,6_0*
4 | БСЦН-ЩО-К'119.4,2##'=12'ЩИТОК МОДУЛЬНЫЙ НАВ.ИСПОЛН.НА 24 МОДУЛЕЙ ПО ТИПУ ЩОМ ГАБАР.450Х350Х132 (4-ЩОК)###'КОМПЛ''2801=<5/30-30-4-7>/2799=499,8_0*
5 | БСЦН-ЩО1-4'132.4,2##'=12'ЩИТОК МОДУЛЬНЫЙ НАВ.ИСПОЛН.НА 24 МОДУЛЕЙ ПО ТИПУ ЩОМ ГАБАР.450Х350Х132 (4-ЩО1,4-ЩО2)###'КОМПЛ''2801=<5/30-30-4-7>/2799=554,4_0*
6 | БСЦН-ЩО3-4'128.4,2##'=12'ЩИТОК МОДУЛЬНЫЙ НАВ.ИСПОЛН.НА 24 МОДУЛЕЙ ПО ТИПУ ЩОМ ГАБАР.450Х350Х132 (4-ЩО3,4-ЩО4)###'КОМПЛ''2801=<5/30-30-4-7>/2799=537,6_0*
7 | БС5-ЩО1'127.4,2##'=12'ЩИТОК МОДУЛЬНЫЙ НАВ.ИСПОЛН.НА 24 МОДУЛЕЙ ПО ТИПУ ЩОМ ГАБАР.450Х350Х132 (5-ЩО1)###'КОМПЛ''2801=<5/30-30-4-7>/2799=533,4_0*
8 | БС6-ЩО1'136.4,2##'=12'ЩИТОК МОДУЛЬНЫЙ НАВ.ИСПОЛН.НА 24 МОДУЛЕЙ ПО ТИПУ ЩОМ ГАБАР.450Х350Х132 (6-ЩО1)###'КОМПЛ''2801=<5/30-30-4-7>/2799=571,2_0*
9 | БС6-ЩО2'123.4,2##'=12'ЩИТОК МОДУЛЬНЫЙ НАВ.ИСПОЛН.НА 24 МОДУЛЕЙ ПО ТИПУ ЩОМ ГАБАР.450Х350Х132 (6-ЩО2)###'КОМПЛ''2801=<5/30-30-4-7>/2799=516,6_0*
10 | БС6-ЩО3'119.4,2##'=12'ЩИТОК МОДУЛЬНЫЙ НАВ.ИСПОЛН.НА 24 МОДУЛЕЙ ПО ТИПУ ЩОМ ГАБАР.450Х350Х132 (6-ЩО3)###'КОМПЛ''2801=<5/30-30-4-7>/2799=499,8_0*
11 | БС6-ЩО4'124.4,2##'=12'ЩИТОК МОДУЛЬНЫЙ НАВ.ИСПОЛН.НА 24 МОДУЛЕЙ ПО ТИПУ ЩОМ ГАБАР.450Х350Х132 (6-ЩО4)###'КОМПЛ''2801=<5/30-30-4-7>/2799=520,8_0*
12 | БС7-ЩО1'129.4,2##'=12'ЩИТОК МОДУЛЬНЫЙ НАВ.ИСПОЛН.НА 24 МОДУЛЕЙ ПО ТИПУ ЩОМ ГАБАР.450Х350Х132 (7-ЩО1)###'КОМПЛ''2801=<5/30-30-4-7>/2799=541,8_0*
13 | БС7-ЩО4'134.4,2##'=12'ЩИТОК МОДУЛЬНЫЙ НАВ.ИСПОЛН.НА 24 МОДУЛЕЙ ПО ТИПУ ЩОМ ГАБАР.450Х350Х132 (7-ЩО4)###'КОМПЛ''2801=<5/30-30-4-7>/2799=562,8_0*
14 | БСЛПП-2-36'63,8##'=12'СВЕТИЛЬНИК ПОТОЛОЧНЫЙ ПЫЛЕЗАЩИЩЕННЫЙ НА ДВЕ ЛЮМИНЕСЦЕНТНЫЕ ЛАМПЫ С РАССЕИВАТЕЛЕМ,ПО ТИПУ ЛПП12-001-2Х36 С ЭПРА IP65###'ШТ''2801=<5/30-30-4-3-1-2>/2799=63,8_0*
15 | БСЛПО-12-36'60##'=12'СВЕТИЛЬНИК ПОТОЛОЧНЫЙ НА ОДНУ ЛЮМИНЕСЦЕНТНУЮ ЛАМПУ С РАССЕИВАТЕЛЕМ,ПО ТИПУ ЛПО12-302-1Х36 С ЭПРА IP40###'ШТ''2801=<5/30-30-4-3-1-2>/2799=60_0*
16 | БСЛВО-12-4'96##'=12'СВЕТИЛЬНИК ВСТРАИВАЕМЫЙ С ЛЮМИНЕСЦЕНТНЫМИ ЛАМПАМИ С ОПАЛОВЫМ РАССЕИВАТЕЛЕМ, ПО ТИПУ ЛВО 12-910-4Х18 С ЭПРА,IP 54###'ШТ''2801=<5/30-30-4-3-1-2>/2799=96_0*
17 | БСЛВО-4-24'96##'=12'СВЕТИЛЬНИК ВСТРАИВАЕМЫЙ С ЛЮМИНЕСЦЕНТНЫМИ ЛАМПАМИ С ОПАЛОВЫМ РАССЕИВАТЕЛЕМ, ПО ТИПУ ЛВО 12-910-4Х24 С ЭПРА,IP 54###'ШТ''2801=<5/30-30-4-3-1-2>/2799=96_0*
18 | БСДП-12-28'108,38+10,65##'=12'СВЕТИЛЬНИК СВЕТОДИОДНЫЙ ПОТОЛОЧНЫЙ С ОПАЛОВЫМ РАССЕИВАТЕЛЕМ ,МОЩ.28 ВТ,СО СВЕТОВЫМ ПОТОКОМ НЕ МЕНЕЕ 3100 ЛМ ДПО12-28-113.04 "РУБИН"С ЭЛЕКТРОННЫМ КОНВЕРТОРОМ###'ШТ''2801=<5/30-20-1-1-5>/2799=119,03_0*
19 | БСДВ-12-28'75,62+10,65##'=12'СВЕТИЛЬНИК СВЕТОДИОДНЫЙ ВСТРАИВАЕМЫЙ С ОПАЛОВЫМ РАССЕИВАТЕЛЕМ ,МОЩ.28 ВТ,СО СВЕТОВЫМ ПОТОКОМ НЕ МЕНЕЕ 3100 ЛМ ДВО12-28-113.01 "АГАТ"С ЭЛЕКТРОННЫМ КОНВЕРТОРОМ###'ШТ''2801=<5/30-20-1-1-5>/2799=86,27_0*
20 | БСВО-12-28'75,62+60##'=12'СВЕТИЛЬНИК СВЕТОДИОДНЫЙ ВСТРАИВАЕМЫЙ С ОПАЛОВЫМ РАССЕИВАТЕЛЕМ ,МОЩ.28 ВТ,СО СВЕТОВЫМ ПОТОКОМ НЕ МЕНЕЕ 3100 ЛМ ДВО12-28-113.01 "АГАТ"С БЛОКОМ АВАРИЙНОГО ПИТАНИЯ###'ШТ''2801=<5/30-20-1-1-5>/2799=135,62_0*
21 | БСДПО-12-4'82,9+10,65##'=12'СВЕТИЛЬНИК СВЕТОДИОДНЫЙ ПОТОЛОЧНЫЙ С ОПАЛОВЫМ РАССЕИВАТЕЛЕМ ,МОЩ.40 ВТ,СО СВЕТОВЫМ ПОТОКОМ НЕ МЕНЕЕ 3800 ЛМ ДПО12-40-11"SM"С ЭЛЕКТРОННЫМ КОНВЕРТОРОМ###'ШТ''2801=<5/30-20-1-1-5>/2799=93,55_0*
22 | БСВО-12-17'70,57+10,65##'=12'СВЕТИЛЬНИК СВЕТОДИОДНЫЙ ВСТРАИВАЕМЫЙ С ОПАЛОВЫМ РАССЕИВАТЕЛЕМ ,МОЩ.17 ВТ,СО СВЕТОВЫМ ПОТОКОМ НЕ МЕНЕЕ 1960 ЛМ ДВО12-17-113.01 "АГАТ"С ЭЛЕКТРОННЫМ КОНВЕРТОРОМ###'ШТ''2801=<5/30-20-1-1-5>/2799=81,22_0*
23 | БСПО-12-17'62,9+10,65##'=12'СВЕТИЛЬНИК СВЕТОДИОДНЫЙ ПОТОЛОЧНЫЙ С ОПАЛОВЫМ РАССЕИВАТЕЛЕМ ,МОЩ.17 ВТ,СО СВЕТОВЫМ ПОТОКОМ НЕ МЕНЕЕ 1960 ЛМ ДПО12-17-113.04 "РУБИН"С ЭЛЕКТРОННЫМ КОНВЕРТОРОМ###'ШТ''2801=<5/30-20-1-1-5>/2799=73,55_0*
24 | БСДПО-705-1'24,8+10,65##'=12'СВЕТИЛЬНИК СВЕТОДИОДНЫЙ НАКЛАДНОЙ ПЫЛЕБРЫЗГОЗАЩИЩЕННЫЙ С РАССЕИВАТЕЛЕМ МОЩ.6ВТ 800ЛМ IP54,ДПО01-6-705,С ЭЛЕКТРОННЫМ КОНВЕРТОРОМ###'ШТ''2801=<5/30-20-1-1-5>/2799=35,45_0*
25 | БССВ-ДКС'32,99:1,2##'=12'СИГНАЛЬНАЯ СВЕТОВАЯ АРМАТУРА,220В,10ВТ,Е14,IP54 ПО ТИПУ ДС-220-10 ("ДКС")###'ШТ''2801=<5/30-30-4-3-6>/2799=27,49_0*
26 | БССВ-ВО-12'83,97##'=12'СВЕТИЛЬНИК ВСТРАИВАЕМЫЙ В РЕЕЧНЫЙ ПОТОЛОК С ЛЮМИНЕСЦЕНТНЫМИ ЛАМПАМИ ПО ТИПУ ЛВО12-301-2Х18 С ЭПРА ###'ШТ''2801=<5/30-30-4-3-1-2>/2799=83,97_0*
27 | БС501-44100-А#С501-44100'1665,54##'=12'КАБЕЛЬ СИЛОВОЙ МАРКИ ВВГНГ(А) 3Х1,5-0,66 С МЕДНЫМИ ЖИЛАМИ, ИЗОЛЯЦИЯ И ОБОЛОЧКА ИЗ ПОЛИВИНИЛХЛОРИДНОГО ПЛАСТИКАТА, НЕ РАСПРОСТРАНЯЮЩИЙ ГОРЕНИЕ, БЕЗ ЗАЩИТНОГО ПОКРОВА, С ТРЕМЯ ЖИЛАМИ СЕЧЕНИЕМ 1,5 ММ2, НА НАПРЯЖЕНИЕ 0,66 КВ ###'1000 М''2801=<5/10-10-10-2>/2799=1665,54_0*
28 | БС501-44101-А#С501-44101'3033,08##'=12'КАБЕЛЬ СИЛОВОЙ МАРКИ ВВГНГ(А) 3Х2,5-0,66 С МЕДНЫМИ ЖИЛАМИ, ИЗОЛЯЦИЯ И ОБОЛОЧКА ИЗ ПОЛИВИНИЛХЛОРИДНОГО ПЛАСТИКАТА, НЕ РАСПРОСТРАНЯЮЩИЙ ГОРЕНИЕ, БЕЗ ЗАЩИТНОГО ПОКРОВА, С ТРЕМЯ ЖИЛАМИ СЕЧЕНИЕМ 2,5 ММ2, НА НАПРЯЖЕНИЕ 0,66 КВ ###'1000 М''2801=<5/10-10-10-2>/2799=3033,08_0*
29 | БС501-44108-17А#С501-44108-17'1418,54##'=12'КАБЕЛЬ СИЛОВОЙ МАРКИ ВВГНГ(А)-LS 2Х1,5-0,66 С МЕДНЫМИ ЖИЛАМИ, ИЗОЛЯЦИЯ И ОБОЛОЧКА ИЗ ПОЛИВИНИЛХЛОРИДНОГО ПЛАСТИКАТА, НЕ РАСПРОСТРАНЯЮЩИЙ ГОРЕНИЕ, С НИЗКИМ ДЫМО- И ГАЗОВЫДЕЛЕНИЕМ, БЕЗ ЗАЩИТНОГО ПОКРОВА, С ДВУМЯ ЖИЛАМИ СЕЧЕНИЕМ 1,5 ММ2, НА НАПРЯЖЕНИЕ 0,66 КВ ###'1000 М''2801=<5/10-10-10-10-1>/2799=1418,54_0*
30 | БС501-44108-24А#С501-44108-24'1925,53##'=12'КАБЕЛЬ СИЛОВОЙ МАРКИ ВВГНГ(А)-LS 3Х1,5-0,66 С МЕДНЫМИ ЖИЛАМИ, ИЗОЛЯЦИЯ И ОБОЛОЧКА ИЗ ПОЛИВИНИЛХЛОРИДНОГО ПЛАСТИКАТА, НЕ РАСПРОСТРАНЯЮЩИЙ ГОРЕНИЕ, С НИЗКИМ ДЫМО- И ГАЗОВЫДЕЛЕНИЕМ, БЕЗ ЗАЩИТНОГО ПОКРОВА, С ТРЕМЯ ЖИЛАМИ СЕЧЕНИЕМ 1,5 ММ2, НА НАПРЯЖЕНИЕ 0,66 КВ ###'1000 М''2801=<5/10-10-10-10-1>/2799=1925,53_0*
31 | БС501-44108-25А#С501-44108-25'2964,64##'=12'КАБЕЛЬ СИЛОВОЙ МАРКИ ВВГНГ(А)-LS 3Х2,5-0,66 С МЕДНЫМИ ЖИЛАМИ, ИЗОЛЯЦИЯ И ОБОЛОЧКА ИЗ ПОЛИВИНИЛХЛОРИДНОГО ПЛАСТИКАТА, НЕ РАСПРОСТРАНЯЮЩИЙ ГОРЕНИЕ, С НИЗКИМ ДЫМО- И ГАЗОВЫДЕЛЕНИЕМ, БЕЗ ЗАЩИТНОГО ПОКРОВА, С ТРЕМЯ ЖИЛАМИ СЕЧЕНИЕМ 2,5 ММ2, НА НАПРЯЖЕНИЕ 0,66 КВ ###'1000 М''2801=<5/10-10-10-10-1>/2799=2964,64_0*
32 | БСЦН-БК-4'13,58:1,2##'=12'БОКС ПЛАСТИКОВЫЙ НАВ.ИСП.НА 4 МОДУЛЯ###'ШТ''2801=<5/30-30-4-7>/2799=11,32_0*
33 | БСЛПО-12-258'110##'=12'СВЕТИЛЬНИК С ЛЮМИНЕСЦЕНТНЫМИ ЛАМПАМИ, С ЭКСТРУДИРОВАННЫМ РАССЕИВАТЕЛЕМ, ПОТОЛОЧНЫЙ ЛПО 12-2Х58-301 С ЭПРА###'ШТ''2801=<5/30-30-4-3-1-2>/2799=110_0*
34 | БСЛПО-12-236'85,8##'=12'СВЕТИЛЬНИК С ЛЮМИНЕСЦЕНТНЫМИ ЛАМПАМИ, С ЭКСТРУДИРОВАННЫМ РАССЕИВАТЕЛЕМ, ПОТОЛОЧНЫЙ ЛПО 12-2Х36-301 С ЭПРА###'ШТ''2801=<5/30-30-4-3-1-2>/2799=85,8_0*
35 | БСЛПО-236-БАП'88,8##'=12'СВЕТИЛЬНИК С ЛЮМИНЕСЦЕНТНЫМИ ЛАМПАМИ, С ЭКСТРУДИРОВАННЫМ РАССЕИВАТЕЛЕМ, ПОТОЛОЧНЫЙ ЛПО 12-2Х36-301 С ЭПРА ,С БЛОКОМ АВАРИЙНОГО ПИТАНИЯ###'ШТ''2801=<5/30-30-4-3-1-2>/2799=88,8_0*
36 | БСЛВО--418-12'96##'=12'СВЕТИЛЬНИК ВСТРАИВАЕМЫЙ С ЛЮМИНЕСЦЕНТНЫМИ ЛАМПАМИ ПО ТИПУ ЛВО12-901-4Х18 С ЭПРА###'ШТ''2801=<5/30-30-4-3-1-2>/2799=96_0*
37 | БСЛВО-418-БАП'137,16##'=12'СВЕТИЛЬНИК ВСТРАИВАЕМЫЙ С ЛЮМИНЕСЦЕНТНЫМИ ЛАМПАМИ ПО ТИПУ ЛВО12-901-4Х18 С ЭПРА,С БЛОКОМ АВАРИЙНОГО ПИТАНИЯ###'ШТ''2801=<5/30-30-4-3-1-2>/2799=137,16_0*
38 | БСЛПО-418-12'88,8##'=12'СВЕТИЛЬНИК С ЛЮМИНЕСЦЕНТНЫМИ ЛАМПАМИ, С ЭКСТРУДИРОВАННЫМ РАССЕИВАТЕЛЕМ, ПОТОЛОЧНЫЙ, ЛПО 12-4Х18-301 С ЭПРА###'ШТ''2801=<5/30-30-4-3-1-2>/2799=88,8_0*
39 | БСЛПО22-258'131,16##'=12'СВЕТИЛЬНИК ПОТОЛОЧНЫЙ С ЛЮМИНЕСЦЕНТНЫМИ ЛАМПАМИ ДЛЯ ОБЩЕСТВЕННЫХ ПОМЕЩЕНИЙ ЛПО22-2Х58-401 С ЭПРА###'ШТ''2801=<5/30-30-4-3-1-2>/2799=131,16_0*
40 | БСЛПП-20-236'63,8##'=12'СВЕТИЛЬНИК С ЛЮМИНЕСЦЕНТНЫМИ ЛАМПАМИ, С ЭКСТРУДИРОВАННЫМ РАССЕИВАТЕЛЕМ, ПОТОЛОЧНЫЙ ЛПП20-2Х36-202 С ЭПРА###'ШТ''2801=<5/30-30-4-3-1-2>/2799=63,8_0*
41 | БСЛПП-20-136'53,3##'=12'СВЕТИЛЬНИК С ЛЮМИНЕСЦЕНТНЫМИ ЛАМПАМИ С ЭКСТРУДИРОВАННЫМ РАССЕИВАТЕЛЕМ, ПОТОЛОЧНЫЙ ЛПП20-1Х36-202 С ЭПРА###'ШТ''2801=<5/30-30-4-3-1-2>/2799=53,3_0*
42 | БСЛПП-12-218'85##'=12'СВЕТИЛЬНИК С ЛЮМИНЕСЦЕНТНЫМИ ЛАМПАМИ, С ПОВЫШЕННОЙ СТЕПЕНЬЮ ЗАЩИТЫ И РАССЕИВАТЕЛЕМ, ПОТОЛОЧНЫЙ ПЫЛЕВЛАГОЗАЩИЩЕННЫЙ ЛПП 12-001-2Х18 С ЭПРА###'ШТ''2801=<5/30-30-4-3-1-2>/2799=85_0*
43 | БСЛПП-218-БАП'145,6##'=12'СВЕТИЛЬНИК С ЛЮМИНЕСЦЕНТНЫМИ ЛАМПАМИ, С ПОВЫШЕННОЙ СТЕПЕНЬЮ ЗАЩИТЫ И РАССЕИВАТЕЛЕМ, ПОТОЛОЧНЫЙ ПЫЛЕВЛАГОЗАЩИЩЕННЫЙ ЛПП 12-001-2Х18 С ЭПРА,С БЛОКОМ АВАРИЙНОГО ПИТАНИЯ###'ШТ''2801=<5/30-30-4-3-1-2>/2799=145,6_0*
44 | БС545-4300-1#С545-4300'9,72##'=12'СВЕТИЛЬНИК С ЛАМПАМИ НАКАЛИВАНИЯ ПОТОЛОЧНЫЙ НПП 1Х100 ###'ШТ.''2801=<5/30-30-4-3-1-1>/2799=9,72_0*
45 | БС545-4300-2#С545-4300'9,72##'=12'СВЕТИЛЬНИК С ЛАМПАМИ НАКАЛИВАНИЯ ПОТОЛОЧНЫЙ НПО-1Х100###'ШТ.''2801=<5/30-30-4-3-1-1>/2799=9,72_0*
46 | БСПР-ГО-70Ч'6317,29.0,0387:1,2##'=12'ПРОЖЕКТОР В КОМ-ТЕ С МЕТАЛОГАЛОГЕННОЙ ЛАМПОЙ 220В,70ВТ ПО ТИПУ ГО 10-70-042.Э1###'ШТ''2801=<5/30-30-4-5>/2799=203,73_0*
47 | БСЛБ-18-Ч'2,5##'=12'ЛАМПА ЛЮМИНЕСЦЕНТНАЯ ЛБ-18###'ШТ''2801=<5/30-30-4-4-2>/2799=2,5_0*
48 | БСЛБ-36-Ч'3,33##'=12'ЛАМПА ЛЮМИНЕСЦЕНТНАЯ ЛБ-36###'ШТ''2801=<5/30-30-4-4-2>/2799=3,33_0*
49 | БСЛБ-58-Ч'4,55##'=12'АМПА ЛЮМИНЕСЦЕНТНАЯ ЛБ-58###'ШТ''2801=<5/30-30-4-4-2>/2799=4,55_0*
50 | БСЛДЦ-24-Ч'0,97##'=12'ЛАМПА ЛЮМИНЕСЦЕНТНАЯ НИЗКОГО ДАВЛЕНИЯ ЛДЦ-24-Э###'ШТ''2801=<5/30-30-4-4-2>/2799=0,97_0*
51 | БСЛЕЦ-36-Ч'2,73:1,2##'=12'ЛАМПА ЛЮМИНЕСЦЕНТНАЯ НИЗКОГО ДАВЛЕНИЯ ЛЕЦ-36-Э###'ШТ''2801=<5/30-30-4-4-2>/2799=2,28_0*
52 | БСЛЕЦ-58-Ч'4,02:1,2##'=12'ЛАМПА ЛЮМИНЕСЦЕНТНАЯ НИЗКОГО ДАВЛЕНИЯ ЛЕЦ-58-Э###'ШТ''2801=<5/30-30-4-4-2>/2799=3,35_0*
53 | БСЛМ-230-40'0,75##'=12'ЛАМПА НАКАЛИВАНИЯ Б220-230-40-1###'ШТ''2801=<5/30-30-4-4-1>/2799=0,75_0*
54 | БСЛМ-Ц-215'84,03.0,0383:1,2##'=12'ЛАМПА НАКАЛИВАНИЯ Ц215-225-15###'ШТ''2801=<5/30-30-4-4-1>/2799=2,68_0*
55 | БСЛМ-230-60'1,17:1,2##'=12'ЛАМПА НАКАЛИВАНИЯ Б220-230-60-1 ###'ШТ''2801=<5/30-30-4-4-1>/2799=0,98_0*
56 | БСЛМ-230-100'1,25##'=12'ЛАМПА НАКАЛИВАНИЯ Б220-230-100-1 ###'ШТ''2801=<5/30-30-4-4-1>/2799=1,25_0*
57 | БСЛДЦ-18Ч'2,15##'=12'ЛАМПА ЛЮМИНЕСЦЕНТНАЯ ТРУБЧАТАЯ НИЗКОГО ДАВЛЕНИЯ ЛДЦ-18###'ШТ''2801=<5/30-30-4-4-2>/2799=2,15_0*
58 | БСЛДЦ-58'4,55##'=12'ЛАМПА ЛЮМИНЕСЦЕНТНАЯ ТРУБЧАТАЯ НИЗКОГО ДАВЛЕНИЯ ЛДЦ-58###'ШТ''2801=<5/30-30-4-4-2>/2799=4,55_0*
59 | БС110-801-Ч'4,48##'=12'ВЫКЛЮЧАТЕЛЬ УСТАНОВОЧНЫЙ ОДНОКЛАВИШНЫЙ С1 10-801###'ШТ''2801=<5/30-10-3>/2799=4,48_0*
60 | БС510-803-Ч'5,64##'=12'ВЫКЛЮЧАТЕЛЬ УСТАНОВОЧНЫЙ ДВУХКЛАВИШНЫЙ С5 10-803###'ШТ''2801=<5/30-10-3>/2799=5,64_0*
61 | БС610-807-Ч'5,38##'=12'ВЫКЛЮЧАТЕЛЬ УСТАНОВОЧНЫЙ КОРИДОРНЫЙ ОДНОКЛАВИШНЫЙ С6 10-807###'ШТ''2801=<5/30-10-3>/2799=5,38_0*
62 | БСА16-222-Ч'4,12##'=12'ВЫКЛЮЧАТЕЛЬ УСТАНОВОЧНЫЙ ОДНОКЛАВИШНЫЙ ДЛЯ ОТКРЫТОЙ УСТАНОВКИ БРЫЗГОЗОЩИЩЕННЫЙ А16-222###'ШТ''2801=<5/30-10-3>/2799=4,12_0*
63 | БСА610-868-Ч'5,74##'=12'ВЫКЛЮЧАТЕЛЬ УСТАНОВОЧНЫЙ КОРИДОРНЫЙ ОДНОКЛАВИШНЫЙ БРЫЗГОЗАЩИЩЕННЫЙ А610 -868 ###'ШТ''2801=<5/30-10-3>/2799=5,74_0*
64 | БСА56-224-Ч'5,32##'=12'ВЫКЛЮЧАТЕЛЬ УСТАНОВОЧНЫЙ ДВУХКЛАВИШНЫЙ А56-224###'ШТ''2801=<5/30-10-3>/2799=5,32_0*
65 | БСРА16-296-Ч'3,06:1,2##'=12'РОЗЕТКА ШТЕПСЕЛЬНАЯ БРЫЗГОЗАЩИЩЕННАЯ РА16-296 ###'ШТ''2801=<5/30-30-4-1-2-1>/2799=2,55_0*
66 | БСКМ-222-Ч'6,4##'=12'КОРОБКА МОНТАЖНАЯ КМ-222###'ШТ''2801=<5/20-40-4>/2799=6,4_0*
67 | БСКМ-212-Ч'6,25##'=12'КОРОБКА МОНТАЖНАЯ КМ-212###'ШТ''2801=<5/20-40-4>/2799=6,25_0*
68 | БС101-86726-20Ч'10,16##'=13'СВЕРЛА ШНЕКОВЫЕ###'ШТ.''2801=<1/10-170-10>/2799=10,16_0*
69 | БС101-86726-20Ч1'10,16##'=13'СПИРАЛЬНЫЕ ШНЕКИ (СВЕРЛА С ТВЕРДОСПЛАВНЫМИ НАКОНЕЧНИКАМИ) ###'ШТ.''2801=<1/10-170-10>/2799=10,16_0*
70 | БС113-7611#С113-7611'1732.0,001590##'=13'КЛЕЙ БМК-5К###'КГ''2799=2,75_0*
71 | БС552-5008#С552-5008'6316,22##'=13'ШАЙБА ОЦИНКОВАННАЯ ДИАМЕТРОМ 5 ММ###'Т''2799=6316,22_0*
72 | БС552-203#С552-203'41,67##'=12'БИРКА МАРКИРОВОЧНАЯ У153 У3,5###'1000 ШТ.''2799=41,67_0*
73 | БС552-1206#С552-1206'22##'=12'КОРОБКА МОНТАЖНАЯ (ПОДРОЗЕТНИК)###'100 ШТ.''2799=22_0*
74 | БС552-606-2#С552-606-2'1,25##'=12'ЗАКРЕП ТМ-2###'100 ШТ.''2799=1,25_0*
75 | БС552-302#С552-302'10,8##'=12'ВТУЛКА В28 УХЛ2###'100 ШТ.''2799=10,8_0*
76 | БС552-803#С552-803'0,99##'=12'КНОПКА К227 УХЛ2###'1000 ШТ.''2799=0,99_0*
77 | БС552-899#С552-899'29,36##'=12'ЛЕНТА ЛМ-5 УХЛ2###'100 М''2799=29,36_0*
78 | БС552-301#С552-301'7,88##'=12'ВТУЛКА В22 УХЛ2###'100 ШТ.''2799=7,88_0*
79 | БС552-702#С552-702'2,64##'=12'ЗАГЛУШКА У469###'10 ШТ.''2799=2,64_0*
80 | БС552-702-1#С552-702-1'2,06##'=12'ЗАГЛУШКА У468 УХЛ2###'10 ШТ.''2799=2,06_0*
81 | БС552-603#С552-603'4,8##'=12'ДЮБЕЛЬ МОНТАЖНЫЙ У661 У3###'10 ШТ.''2799=4,8_0*
82 | БС552-605#С552-605'1,1##'=12'ДЮБЕЛЬ МОНТАЖНЫЙ У658###'10 ШТ.''2799=1,1_0*
83 | БС522-2500#С522-2500'64530,19##'=12'ПРИПОЙ ОЛОВЯННО-СВИНЦОВЫЙ БЕССУРЬМЯНИСТЫЙ В ЧУШКАХ, МАРКИ ПОС61###'Т''2799=64530,19_0*
84 | БС552-805#С552-805'1,33##'=12'КРЮК У623 У4###'ШТ.''2799=1,33_0*
85 | БС522-2600-1#С522-2600-1'47,81##'=12'ПРИПОЙ ОЛОВЯННО-СВИНЦОВЫЙ БЕССУРЬМЯНИСТЫЙ В ЧУШКАХ, МАРКИ ПОС40###'КГ''2799=47,81_0*
86 | БС552-604#С552-604'1,1##'=12'ДЮБЕЛЬ МОНТАЖНЫЙ У656 У3###'10 ШТ.''2799=1,1_0*
87 | БС552-607#С552-607'10,49##'=12'ДЮБЕЛЬ 45-5-8 У3###'100 ШТ.''2799=10,49_0*
88 | БС101-151400#С101-151400'8590##'=13'ЭЛЕКТРОДЫ ТИПА Э42А ДИАМЕТРОМ 4 ММ###'Т''2799=8590_0*
89 | БС101-86726-20#С101-86726-20'10,16##'=13'СВЕРЛА С SDS PLUS ХВОСТОВИКОМ (НАКОНЕЧНИК ИЗ ТВЕРДОСПЛАВНОЙ СТАЛИ) (ПО БЕТОНУ), ДИАМЕТРОМ 8-10 ММ, ДЛИНОЙ 260 (265) ММ###'ШТ.''2799=10,16_0*
90 | БС101-128901#С101-128901'4320##'=13'ТАЛЬК ТЕХНИЧЕСКИЙ МОЛОТЫЙ###'Т''2799=4320_0*
91 | БС101-130600#С101-130600'217,89##'=13'ПОРТЛАНДЦЕМЕНТ 500-Д0 (В УПАКОВКЕ)###'Т''2799=217,89_0*
92 | БС101-86722#С101-86722'13,08##'=13'СВЕРЛА СПИРАЛЬНЫЕ С ЦИЛИНДРИЧЕСКИМ ХВОСТОВИКОМ, ДЛИННАЯ СЕРИЯ (ПО МЕТАЛЛУ), ДИАМЕТРОМ 12,6-14 ММ###'ШТ.''2799=13,08_0*
93 | БС101-86752-1#С101-86752-1'43,94##'=13'ДИСК АЛМАЗНЫЙ ОТРЕЗНОЙ ДЛЯ РЕЗКИ КАМНЯ, БЕТОНА ДИАМЕТРОМ 230 ММ###'ДИСК''2799=43,94_0*
94 | БС101-86726-38#С101-86726-38'7,62##'=13'СВЕРЛА С SDS PLUS ХВОСТОВИКОМ (НАКОНЕЧНИК ИЗ ТВЕРДОСПЛАВНОЙ СТАЛИ) (ПО БЕТОНУ), ДИАМЕТРОМ 10-12 ММ, ДЛИНОЙ 110-165 ММ###'ШТ.''2799=7,62_0*
95 | БС101-86726-8#С101-86726-8'8,65##'=13'СВЕРЛА С SDS PLUS ХВОСТОВИКОМ (НАКОНЕЧНИК ИЗ ТВЕРДОСПЛАВНОЙ СТАЛИ) (ПО БЕТОНУ), ДИАМЕТРОМ 5-10 ММ, ДЛИНОЙ 210 (215) ММ###'ШТ.''2799=8,65_0*
96 | БС101-159900-1#С101-159900-1'551,9##'=13'ПАТРОН СТРОИТЕЛЬНЫЙ Д-4###'1000 ШТ.''2799=551,9_0*
97 | БС101-86701#С101-86701'80,34##'=13'СВЕРЛА АЛМАЗНЫЕ ПО БЕТОНУ (КОЛЬЦЕВЫЕ СВЕРЛА), ДИАМЕТРОМ 20 ММ###'ШТ.''2799=80,34_0*
98 | БС552-609#С552-609'37##'=12'ДЮБЕЛЬ У663 У3###'100 ШТ.''2799=37_0*
99 | БС552-5005-Ч#С552-5005'5,11##'=13'МЕТАЛЛОКОНСТРУКЦИИ###'КГ''2801=<1/10-240-50-16>/2799=5,11_0*
100 | БСВВГЗ-315-Ч'2500##'=12'КАБЕЛЬ СИЛОВОЙ МАРКИ ВВГЗНГ(А) 3Х1,5-0,66 С МЕДНЫМИ ЖИЛАМИ, ИЗОЛЯЦИЯ И ОБОЛОЧКА ИЗ ПОЛИВИНИЛХЛОРИДНОГО ПЛАСТИКАТА, НЕ РАСПРОСТРАНЯЮЩИЙ ГОРЕНИЕ, БЕЗ ЗАЩИТНОГО ПОКРОВА, С ДВУМЯ ЖИЛАМИ СЕЧЕНИЕМ 1,5 ММ2, НА НАПРЯЖЕНИЕ 0,66 КВ###'1000М''2801=<5/10-10-20-2>/2799=2500_0*
101 | БС552-1405-1'137,5##'=12'ОТВЕТВИТЕЛЬНЫЙ СЖИМ ДЛЯ ПРОВОДА###'100 ШТ''2801=<5/20-30-1-4>/2799=137,5_0*
102 | БС514-14100#С514-14100'33,63##'=12'ПРОФИЛЬ (Z-ПРОФИЛЬ) МОНТАЖНЫЙ, ТИПА К239 У2###'ШТ.''2799=33,63_0*
103 | БС101-128902#С101-128902'28,29#2,25#'=13'ТКАНЬ МЕШОЧНАЯ###'10 М2''2799=28,29_2,25*
104 | БС101-21603#С101-21603'6,09##'=13'ГЕРМЕТИК СИЛИКОНОВЫЙ 280 МЛ###'ШТ.''2799=6,09_0*
105 | БС101-86726-39#С101-86726-39'10,21##'=13'СВЕРЛА С SDS PLUS ХВОСТОВИКОМ (НАКОНЕЧНИК ИЗ ТВЕРДОСПЛАВНОЙ СТАЛИ) (ПО БЕТОНУ), ДИАМЕТРОМ 12 ММ, ДЛИНОЙ 210 ММ###'ШТ.''2799=10,21_0*
106 | РМ010201/М010410/М021102/М021104/М030203/М030901/М030902/М031801/М400001/М400002*
107 | П'В СМЕТЕ УЧТЕНА ЗАРАБОТНАЯ ПЛАТА РАБОЧИХ-СТРОИТЕЛЕЙ И ЗАРАБОТНАЯ ПЛАТА МАШИНИСТОВ СОГЛАСНО ПОСТАНОВЛЕНИЮ МА И С N3 ОТ 26.01.2023Г.*
108 | Н4=9,8:8,2'Н5=9,8:8,2*
109 | СЦН-ЩАО-4'1*
110 | СЦН-ЩО-К'1*
111 | СЦН-ЩО1-4'2*
112 | СЦН-ЩО3-4'2*
113 | С5-ЩО1'1*
114 | С6-ЩО1'1*
115 | С6-ЩО2'1*
116 | С6-ЩО3'1*
117 | С6-ЩО4'1*
118 | С7-ЩО1'1*
119 | С7-ЩО4'1*
120 | Ц8-599-9'13'Ж1'ЩИТКИ ОСВЕТИТЕЛЬНЫЕ, УСТАНАВЛИВАЕМЫЕ НА СТЕНЕ РАСПОРНЫМИ ДЮБЕЛЯМИ, МАССА ЩИТКА 6КГ'ШТ.''*
121 | Ж3-40-12'ОБОРУДОВАНИЕ СВЕТОТЕХНИЧЕСКОЕ'ШТ*
122 | СЛПО-12-258'334*
123 | СЛПО-12-236'170*
124 | СЛПО-236-БАП'1*
125 | Ц8-914-2'334+170+1'Ж100'СВЕТИЛЬНИКИ С ЛЮМИНЕСЦЕНТНЫМИ ЛАМПАМИ, КРЕПЛЕНИЕ НА РАСПОРНЫЕ ДЮБЕЛЯ, КОЛИЧЕСТВО ЛАМП 2'100 ШТ.''*
126 | СЛВО--418-12'41*
127 | СЛВО-418-БАП'6*
128 | Ц8-593-20'47'Ж100'СВЕТИЛЬНИК В ПОДВЕСНЫХ ПОТОЛКАХ'100 ШТ.''*
129 | СЛПО-418-12'132*
130 | Ц8-914-3'132'Ж100'СВЕТИЛЬНИКИ С ЛЮМИНЕСЦЕНТНЫМИ ЛАМПАМИ, КРЕПЛЕНИЕ НА РАСПОРНЫЕ ДЮБЕЛЯ, КОЛИЧЕСТВО ЛАМП 4'100 ШТ.''*
131 | СЛПО22-258'6*
132 | СЛПП-20-236'20*
133 | Ц8-914-2'26'Ж100'СВЕТИЛЬНИКИ С ЛЮМИНЕСЦЕНТНЫМИ ЛАМПАМИ, КРЕПЛЕНИЕ НА РАСПОРНЫЕ ДЮБЕЛЯ, КОЛИЧЕСТВО ЛАМП 2'100 ШТ.''*
134 | СЛПП-20-136'16*
135 | Ц8-914-1'16'Ж100'СВЕТИЛЬНИКИ С ЛЮМИНЕСЦЕНТНЫМИ ЛАМПАМИ, КРЕПЛЕНИЕ НА РАСПОРНЫЕ ДЮБЕЛЯ, КОЛИЧЕСТВО ЛАМП 1'100 ШТ.''*
136 | СЛПП-2-36'22*
137 | Ц8-914-2'22'Ж100'СВЕТИЛЬНИКИ С ЛЮМИНЕСЦЕНТНЫМИ ЛАМПАМИ, КРЕПЛЕНИЕ НА РАСПОРНЫЕ ДЮБЕЛЯ, КОЛИЧЕСТВО ЛАМП 2'100 ШТ.''*
138 | СЛПО-12-36'24*
139 | Ц8-914-1'24'Ж100'СВЕТИЛЬНИКИ С ЛЮМИНЕСЦЕНТНЫМИ ЛАМПАМИ, КРЕПЛЕНИЕ НА РАСПОРНЫЕ ДЮБЕЛЯ, КОЛИЧЕСТВО ЛАМП 1'100 ШТ.''*
140 | СЛВО-12-4'4*
141 | СЛВО-4-24'19*
142 | Ц8-593-20'23'Ж100'СВЕТИЛЬНИК В ПОДВЕСНЫХ ПОТОЛКАХ'100 ШТ.''*
143 | СЛПП-12-218'20*
144 | СЛПП-218-БАП'1*
145 | Ц8-914-2'21'Ж100'СВЕТИЛЬНИКИ С ЛЮМИНЕСЦЕНТНЫМИ ЛАМПАМИ, КРЕПЛЕНИЕ НА РАСПОРНЫЕ ДЮБЕЛЯ, КОЛИЧЕСТВО ЛАМП 2'100 ШТ.''*
146 | СДП-12-28'49*
147 | Ц8-913-1'49'Ж100'СВЕТИЛЬНИКИ ДЛЯ ЛАМП НАКАЛИВАНИЯ, КРЕПЛЕНИЕ НА РАСПОРНЫЕ ДЮБЕЛЯ, КОЛИЧЕСТВО ЛАМП 1'100 ШТ.''*
148 | СДВ-12-28'194*
149 | СВО-12-28'1*
150 | Ц8-593-20'195'Ж100'СВЕТИЛЬНИК В ПОДВЕСНЫХ ПОТОЛКАХ'100 ШТ.''*
151 | СДПО-12-4'44*
152 | Ц8-913-1'44'Ж100'СВЕТИЛЬНИКИ ДЛЯ ЛАМП НАКАЛИВАНИЯ, КРЕПЛЕНИЕ НА РАСПОРНЫЕ ДЮБЕЛЯ, КОЛИЧЕСТВО ЛАМП 1'100 ШТ.''*
153 | СВО-12-17'18*
154 | Ц8-593-20'18'Ж100'СВЕТИЛЬНИК В ПОДВЕСНЫХ ПОТОЛКАХ'100 ШТ.''*
155 | СПО-12-17'8*
156 | СДПО-705-1'16*
157 | Ц8-913-1'8+16'Ж100'СВЕТИЛЬНИКИ ДЛЯ ЛАМП НАКАЛИВАНИЯ, КРЕПЛЕНИЕ НА РАСПОРНЫЕ ДЮБЕЛЯ, КОЛИЧЕСТВО ЛАМП 1'100 ШТ.''*
158 | С545-4300-1'138*
159 | С545-4300-2'34*
160 | Ц8-913-1'138+34'Ж100'СВЕТИЛЬНИКИ ДЛЯ ЛАМП НАКАЛИВАНИЯ, КРЕПЛЕНИЕ НА РАСПОРНЫЕ ДЮБЕЛЯ, КОЛИЧЕСТВО ЛАМП 1'100 ШТ.''*
161 | ССВ-ДКС'4*
162 | СПР-ГО-70Ч'2*
163 | Ц8-596-17'2'Ж100'ПРОЖЕКТОР СЕРИИ ГО (ФО), МОЩНОСТЬ ЛАМПЫ ДО 250 ВТ, ОТДЕЛЬНО УСТАНАВЛИВАЕМЫЙ НА КРОНШТЕЙНЕ НА ФАСАДЕ ЗДАНИЯ'100 ШТ.''*
164 | ССВ-ВО-12'16*
165 | Ц8-593-20'16'Ж100'СВЕТИЛЬНИК В ПОДВЕСНЫХ ПОТОЛКАХ'100 ШТ.''*
166 | СЛБ-18-Ч'800*
167 | СЛБ-36-Ч'440*
168 | СЛБ-58-Ч'86*
169 | СЛДЦ-24-Ч'78*
170 | СЛДЦ-18Ч'25*
171 | СЛДЦ-58'390*
172 | СЛЕЦ-36-Ч'35*
173 | СЛЕЦ-58-Ч'220*
174 | СЛМ-230-60'50*
175 | СЛМ-230-40'8*
176 | СЛМ-230-100'120*
177 | СЛМ-Ц-215'4*
178 | Ж3-40-11'КАБЕЛЬ,ПРОВОД,ТРУБЫ 'М*
179 | С501-44081-20'350*
180 | С501-44081-30'2580*
181 | С501-44081-31'1340*
182 | С501-44108-17А'1280*
183 | С501-44108-24А'9600*
184 | С501-44108-25А'4200*
185 | СВВГЗ-315-Ч'200*
186 | С501-44100-А'550*
187 | С501-44101-А'450*
188 | С501-44258'20*
189 | Ц8-910-1'4490:1,02'М021104#М021141'КАБЕЛЬ ТРЕХ-ПЯТИЖИЛЬНЫЙ СЕЧЕНИЕМ ЖИЛЫ ДО 16 ММ2 ПО СТРОИТЕЛЬНЫМ КОНСТРУКЦИЯМ (СТЕНАМ, ПОТОЛКАМ) С УСТАНОВКОЙ ОТВЕТВИТЕЛЬНЫХ КОРОБОК, КРЕПЛЕНИЕ ПОЛОСКАМИ'100 М''*
190 | Ц8-911-1'16080:1,02'М021104#М021141'КАБЕЛЬ ТРЕХ-ПЯТИЖИЛЬНЫЙ СЕЧЕНИЕМ ЖИЛЫ ДО 10 ММ2 ПО УСТАНОВЛЕННЫМ КОНСТРУКЦИЯМ И ЛОТКАМ С УСТАНОВКОЙ ОТВЕТВИТЕЛЬНЫХ КОРОБОК, КРЕПЛЕНИЕ ПОЛОСКАМИ (ПРЯЖКАМИ)'100 М''*
191 | С552-606-2Ч'31059*
192 | С552-1409-12'12907*
193 | С507-24500'9300*
194 | С507-24700'4700*
195 | С507-24900'20*
196 | Ц8-908-1'3100:1,03'Ж300/М021104#М021141'ПРОВОДА МАГИСТРАЛЕЙ, СТОЯКОВ И СИЛОВЫХ СЕТЕЙ В ГОТОВЫХ КАНАЛАХ ИЛИ ТРУБАХ, КОЛИЧЕСТВО И СЕЧЕНИЕ ДО 3(1Х6) ММ2'100 М ТРАССЫ''*
197 | Ц8-908-2'940:1,03'Ж500/М021104#М021141'ПРОВОДА МАГИСТРАЛЕЙ, СТОЯКОВ И СИЛОВЫХ СЕТЕЙ В ГОТОВЫХ КАНАЛАХ ИЛИ ТРУБАХ, КОЛИЧЕСТВО И СЕЧЕНИЕ ДО 5(1Х6) ММ2'100 М ТРАССЫ''*
198 | Ц8-405-1'20:1,02'Ж100/552-1230/552-1500/552-803/552-804/552-899/М040502/М330301'ПРОВОДА ПО УСТАНОВЛЕННЫМ СТАЛЬНЫМ КОНСТРУКЦИЯМ И ПАНЕЛЯМ, СЕЧЕНИЕ ДО 16ММ2'100 М''*
199 | С552-1405-1'360*
200 | С103-12900-1'50'=12*
201 | Ц8-407-102'50:1,02''ТРУБЫ СТАЛЬНЫЕ ПО УСТАНОВЛЕННЫМ КОНСТРУКЦИЯМ ПО СТЕНАМ С КРЕПЛЕНИЕМ СКОБАМИ, ДИАМЕТР ДО 25ММ, КРЕПЛЕНИЕ ДЮБЕЛЯМИ'100 М''*
202 | С530-21900'4000'=12*
203 | Ц8-410-101'4000:1,01''ТРУБЫ ПОЛИЭТИЛЕНОВЫЕ ПО ОСНОВАНИЮ ПОЛА С КРЕПЛЕНИЕМ ДЮБЕЛЯМИ, ДИАМЕТР 25ММ'100 М''*
204 | Ж3-40-32'ЭЛЕКТРОУСТАНОВОЧНЫЕ ИЗДЕЛИЯ'ШТ*
205 | С110-801-Ч'150*
206 | Ц8-591-201'147'Ж100'ВЫКЛЮЧАТЕЛЬ ОДНОКЛАВИШНЫЙ УТОПЛЕННОГО ТИПА ПРИ СКРЫТОЙ ПРОВОДКЕ С КРЕПЛЕНИЕМ ВЯЖУЩИМИ РАСТВОРАМИ'100 ШТ.''*
207 | С510-803-Ч'215*
208 | Ц8-591-501'211'Ж100'ВЫКЛЮЧАТЕЛЬ ДВУХКЛАВИШНЫЙ УТОПЛЕННОГО ТИПА ПРИ СКРЫТОЙ ПРОВОДКЕ С КРЕПЛЕНИЕМ ВЯЖУЩИМИ РАСТВОРАМИ'100 ШТ.''*
209 | С610-807-Ч'35*
210 | Ц8-591-201'34'Ж100'ВЫКЛЮЧАТЕЛЬ ОДНОКЛАВИШНЫЙ УТОПЛЕННОГО ТИПА ПРИ СКРЫТОЙ ПРОВОДКЕ С КРЕПЛЕНИЕМ ВЯЖУЩИМИ РАСТВОРАМИ'100 ШТ.''*
211 | С551-16300'15*
212 | Ц8-591-1'15'Ж100'ВЫКЛЮЧАТЕЛЬ ОДНОКЛАВИШНЫЙ НЕУТОПЛЕННОГО ТИПА ПРИ ОТКРЫТОЙ ПРОВОДКЕ'100 ШТ.''*
213 | С551-16500'28*
214 | Ц8-591-4'27'Ж100'ВЫКЛЮЧАТЕЛЬ ДВУХКЛАВИШНЫЙ НЕУТОПЛЕННОГО ТИПА ПРИ ОТКРЫТОЙ ПРОВОДКЕ'100 ШТ.''*
215 | С551-16800'11*
216 | Ц8-591-1'11'Ж100'ВЫКЛЮЧАТЕЛЬ ОДНОКЛАВИШНЫЙ НЕУТОПЛЕННОГО ТИПА ПРИ ОТКРЫТОЙ ПРОВОДКЕ'100 ШТ.''*
217 | СА56-224-Ч'13*
218 | Ц8-591-4'13'Ж100'ВЫКЛЮЧАТЕЛЬ ДВУХКЛАВИШНЫЙ НЕУТОПЛЕННОГО ТИПА ПРИ ОТКРЫТОЙ ПРОВОДКЕ'100 ШТ.''*
219 | СА16-222-Ч'10*
220 | Ц8-591-1'10'Ж100'ВЫКЛЮЧАТЕЛЬ ОДНОКЛАВИШНЫЙ НЕУТОПЛЕННОГО ТИПА ПРИ ОТКРЫТОЙ ПРОВОДКЕ'100 ШТ.''*
221 | СА610-868-Ч'10*
222 | Ц8-591-1'10'Ж100'ВЫКЛЮЧАТЕЛЬ ОДНОКЛАВИШНЫЙ НЕУТОПЛЕННОГО ТИПА ПРИ ОТКРЫТОЙ ПРОВОДКЕ'100 ШТ.''*
223 | СРС16-306-Ч'66*
224 | Ц8-591-1102'65'Ж100'РОЗЕТКА ШТЕПСЕЛЬНАЯ ТРЕХПОЛЮСНАЯ УТОПЛЕННОГО ТИПА НА ТОК ДО 10А С КРЕПЛЕНИЕМ ВЯЖУЩИМИ РАСТВОРАМИ'100 ШТ.''*
225 | С551-21100'9*
226 | Ц8-591-1101'9'Ж100'РОЗЕТКА ШТЕПСЕЛЬНАЯ ТРЕХПОЛЮСНАЯ НЕУТОПЛЕННОГО ТИПА НА ТОК ДО 10А'100 ШТ.''*
227 | С551-19105'4*
228 | Ц8-591-1102'4'Ж100'РОЗЕТКА ШТЕПСЕЛЬНАЯ ТРЕХПОЛЮСНАЯ УТОПЛЕННОГО ТИПА НА ТОК ДО 10А С КРЕПЛЕНИЕМ ВЯЖУЩИМИ РАСТВОРАМИ'100 ШТ.''*
229 | СРА16-296-Ч'1*
230 | СРА16-297-Ч'3*
231 | Ц8-591-1004'4'Ж100'РОЗЕТКА ШТЕПСЕЛЬНАЯ ПОЛУГЕРМЕТИЧЕСКАЯ И ГЕРМЕТИЧЕСКАЯ С КРЕПЛЕНИЕМ ВИНТАМИ'100 ШТ.''*
232 | С551-26410'1*
233 | Ц8-604-1'1'Ж100'ЗВОНКИ ЭЛЕКТРИЧЕСКИЕ С КНОПКОЙ'100 КОМПЛ.''*
234 | СЦН-БК-4'1*
235 | Ц10-901-8'1'Ж10'МОНТАЖ'10 ШТ.''*
236 | С514-751-1'7*
237 | Ц8-603-1'7'Ж1'ЯЩИК С ПОНИЖАЮЩИМ ТРАНСФОРМАТОРОМ'ШТ.''*
238 | С551-9700'470'Ж1*
239 | С551-10400'500'Ж1*
240 | СКМ-222-Ч'1200'Ж1*
241 | СКМ-212-Ч'800'Ж1*
242 | С514-14430'150'Ж1*
243 | Ц8-397-101'300:1,02''ПРОФИЛИ ПЕРФОРИРОВАННЫЕ МОНТАЖНЫЕ, ДЛИНА 2М, КРЕПЛЕНИЕ ХОМУТАМИ (СКОБАМИ)'100 М''*
244 | Ж3-40-90'СТРОИТЕЛЬНЫЕ РАБОТЫ'РУБ*
245 | Е46-68-1'400'Н1=0,923'СВЕРЛЕНИЕ СКВОЗНЫХ ОТВЕРСТИЙ ДИАМЕТРОМ ДО 30 ММ ЭЛЕКТРОПЕРФОРАТОРОМ (ЭЛЕКТРОДРЕЛЬЮ) В КИРПИЧНЫХ СТЕНАХ ГЛУБИНОЙ 130 ММ(120ММ),С ПОСЛЕДУЮЩЕЙ ЗАДЕЛКОЙ'100 ОТВЕРСТИЙ''*
246 | С101-86726-20Ч'1,08.4*
247 | Е46-29-1'1270''ПРОБИВКА В КИРПИЧНЫХ СТЕНАХ ГНЕЗД РАЗМЕРОМ ДО 130 Х 130 ММ'100 ШТ.''*
248 | Е6-1-1'0,08''УСТРОЙСТВО БЕТОННОЙ ПОДГОТОВКИ ИЗ БЕТОНА КЛАССА В3,5'100 М3 В ДЕЛЕ''*
249 | С414-2003'0,08*
250 | L*

## 3072-1-34-B0
НАИМЕНОВАНИЕ ОБЪЕКТА |  | СТРОИТЕЛЬСТВО МНОГОПРОФИЛЬНОЙ ПОЛИКЛИНИКИ В ПОС.ВОСТОЧНЫЙ.СТАДИЯ С (С УЧЕТОМ ПОСТАНОВЛЕНИЯ МА И С РБ N3 ОТ 26.01.2023Г.)
КОД ОБЪЕКТА |  | 17.060
НАИМЕНОВАНИЕ ЗДАНИЯ, СООРУЖЕНИЯ |  | СТРОИТЕЛЬСТВО МНОГОПРОФИЛЬНОЙ ПОЛИКЛИНИКИ
ШИФР ЗДАНИЯ, СООРУЖЕНИЯ |  | 17.060.0.01
КОМПЛЕКТ ЧЕРТЕЖЕЙ |  | ЭО.СО1,ВР
ВЕДОМОСТЬ ОБЪЕМОВ И СТОИМОСТИ РАБОТ № 34
(НОРМЫ 2022г.)
ЭЛЕКТРООСВЕЩЕНИЕ (4-7 ЭТАЖИ,ТЕХЭТАЖ) (ВЗАМЕН РАНЕЕ ВЫДАННОЙ СМЕТЫ N34 НА СУММУ 406,091 ТЫС. РУБ.)
СОСТАВЛЕНА В ЦЕНАХ НА 1 НОЯБРЯ 2022г.
ОБОСНОВА- НИЕ | НАИМЕНОВАНИЕ ВИДОВ РАБОТ | ОБЪЕМ | СТОИМОСТЬ, ТЫС.РУБ.
|  |  | ЗАРАБОТНАЯ ПЛАТА | ЭКСПЛУАТА- ЦИЯ МАШИН И МЕХА- НИЗМОВ | МАТЕРИАЛЫ, ИЗДЕЛИЯ, КОНСТРУК- ЦИИ | ОБОРУДОВА- НИЕ,МЕБЕЛЬ, ИНВЕНТАРЬ | ОХР и ОПР | ПРОЧИЕ СРЕДСТВА | ВСЕГО
|  | ЕД.ИЗМ. | ТРУДОЕМ- КОСТЬ, ЧЕЛ.Ч. | В Т.Ч.З/П МАШИ- НИСТОВ | ТРАНСПОРТ | ТРАНСПОРТ | ПЛАНОВАЯ ПРИБЫЛЬ
1 | 2 | 3 | 4 | 5 | 6 | 7 | 8 | 9 | 10
Ж3-40-32 | ЩИТЫ | 13 | 0,419 | 0,005 | 7,374 | 0 | 0,25 | 0 | 8,611
|  | ШТ | 41 | 0 | 0,393 | 0 | 0,17
Ж3-40-12 | ОБОРУДОВАНИЕ СВЕТОТЕХНИЧЕСКОЕ | 1336 | 18,551 | 0,298 | 122,955 | 0 | 11,07 | 0 | 166,965
|  | ШТ | 1991 | 0,031 | 6,558 | 0 | 7,533
Ж3-40-11 | КАБЕЛЬ,ПРОВОД,ТРУБЫ | 13611,84 | 66,583 | 3,351 | 71,625 | 0 | 40,09 | 0 | 212,768
|  | М | 7249 | 0,715 | 3,836 | 0 | 27,283
Ж3-40-32 | ЭЛЕКТРОУСТАНОВОЧНЫЕ ИЗДЕЛИЯ | 3689 | 2,565 | 0,045 | 20,06 | 0 | 1,53 | 0 | 26,31
|  | ШТ | 250 | 0 | 1,071 | 0 | 1,039
Ж3-40-90 | СТРОИТЕЛЬНЫЕ РАБОТЫ | 23370,51 | 4,434 | 8,648 | 0,051 | 0 | 4,96 | 0 | 23,371
|  | РУБ | 524 | 3,113 | 0,004 | 0 | 5,274
| И Т О Г О | 0 | 92,552 | 12,347 | 222,065 | 0 | 57,9 | 0 | 438,025
|  |  | 10055 | 3,859 | 11,862 | 0 | 41,299
| СОСТАВИЛ | ______________________________ | [5 empty] | ЧИЖИКОВА
|  | (должность) |  |  |  | (подпись) |  | (инициалы,фамилия)
| ПРОВЕРИЛ | ______________________________ | [5 empty] | НЕСТЕРОВА
|  | (должность) |  |  |  | (подпись) |  | (инициалы,фамилия)

## 3072-1-34-Q1
НАИМЕНОВАНИЕ ОБЪЕКТА |  | СТРОИТЕЛЬСТВО МНОГОПРОФИЛЬНОЙ ПОЛИКЛИНИКИ В ПОС.ВОСТОЧНЫЙ.СТАДИЯ С (С УЧЕТОМ ПОСТАНОВЛЕНИЯ МА И С РБ N3 ОТ 26.01.2023Г.)
КОД ОБЪЕКТА |  | 17.060
НАИМЕНОВАНИЕ ЗДАНИЯ, СООРУЖЕНИЯ |  | СТРОИТЕЛЬСТВО МНОГОПРОФИЛЬНОЙ ПОЛИКЛИНИКИ
ШИФР ЗДАНИЯ, СООРУЖЕНИЯ |  | 17.060.0.01
КОМПЛЕКТ ЧЕРТЕЖЕЙ |  | ЭО.СО1,ВР
ВЕДОМОСТЬ ОБЪЕМОВ РАБОТ И РАСХОДОВ РЕСУРСОВ С КОДАМИ РБ ДЛЯ ЛОКАЛЬНОЙ СМЕТЫ № 34
(НОРМЫ 2022г.)
ЭЛЕКТРООСВЕЩЕНИЕ (4-7 ЭТАЖИ,ТЕХЭТАЖ) (ВЗАМЕН РАНЕЕ ВЫДАННОЙ СМЕТЫ N34 НА СУММУ 406,091 ТЫС. РУБ.)
ОБОСНОВАНИЕ | НАИМЕНОВАНИЕ ВИДОВ | ЕД.ИЗМЕРЕНИЯ | НАИМЕНОВАНИЕ РЕСУРСОВ | ЕД.ИЗМ. | КОЛИЧЕСТВО
| РАБОТ | ОБЪЕМ
1 | 2 | 3 | 4 | 5 | 6
Ж3-40-32 | ЩИТЫ | ШТ 13
1-1 |  |  | ЗАТРАТЫ ТРУДА РАБОЧИХ | ЧЕЛ.Ч | 40.69
М331451 |  |  | ПЕРФОРАТОРЫ ЭЛЕКТРИЧЕСКИЕ | МАШ.Ч | 7.28
1 |  |  | Материалы для строительных работ
1/10 |  |  | Материалы для строительных работ общего назначения
1/10-170 |  |  | Оснастка технологическая и инструментальная
1/10-170-10/135 |  |  | СВЕРЛА С SDS PLUS ХВОСТОВИКОМ (НАКОНЕЧНИК ИЗ ТВЕРДОСПЛАВНОЙ СТАЛИ) (ПО БЕТОНУ), ДИАМЕТРОМ 8-10 ММ, ДЛИНОЙ 260 (265) ММ | ШТ. | 0.52
1/10-230 |  |  | Материалы для отделочных работ
1/10-230-40-20/73 |  |  | КРАСКА МАСЛЯНАЯ МА-15, КОРИЧНЕВАЯ | Т | 0.0026
5 |  |  | Материалы для монтажных и специальных строительных работ
5/20 |  |  | Изделия для прокладки кабельных сетей
5/20-20 |  |  | Пластиковые системы для прокладки кабеля
5/20-20-3-4/10 |  |  | ТРУБКА МАРКИ ТВ-40 ВНУТРЕННИМ ДИАМЕТРОМ 5 ММ | КГ | 1.612
5/20-30 |  |  | Материалы и изделия для монтажа кабелей и проводов
5/20-30-1-4/2 |  |  | ОТВЕТВИТЕЛЬНЫЙ СЖИМ У 859 М У3 | 100 ШТ. | 0.52
5/20-30-2/1 |  |  | ПЕРЕМЫЧКА ГИБКАЯ ПГС-35-560 У2,5 | ШТ. | 39
5/20-30-5/2 |  |  | БИРКА МАРКИРОВОЧНАЯ У134 | 100 ШТ. | 0.26
5/30 |  |  | Материалы для электротехнических установок
5/30-30 |  |  | Электросиловые и электроосветительные установки
5/30-30-4-7/С5-ЩО1 |  |  | ЩИТОК МОДУЛЬНЫЙ НАВ.ИСПОЛН.НА 24 МОДУЛЕЙ ПО ТИПУ ЩОМ ГАБАР.450Х350Х132 (5-ЩО1) | КОМПЛ | 1
5/30-30-4-7/С6-ЩО1 |  |  | ЩИТОК МОДУЛЬНЫЙ НАВ.ИСПОЛН.НА 24 МОДУЛЕЙ ПО ТИПУ ЩОМ ГАБАР.450Х350Х132 (6-ЩО1) | КОМПЛ | 1
5/30-30-4-7/С6-ЩО2 |  |  | ЩИТОК МОДУЛЬНЫЙ НАВ.ИСПОЛН.НА 24 МОДУЛЕЙ ПО ТИПУ ЩОМ ГАБАР.450Х350Х132 (6-ЩО2) | КОМПЛ | 1
5/30-30-4-7/С6-ЩО3 |  |  | ЩИТОК МОДУЛЬНЫЙ НАВ.ИСПОЛН.НА 24 МОДУЛЕЙ ПО ТИПУ ЩОМ ГАБАР.450Х350Х132 (6-ЩО3) | КОМПЛ | 1
5/30-30-4-7/С6-ЩО4 |  |  | ЩИТОК МОДУЛЬНЫЙ НАВ.ИСПОЛН.НА 24 МОДУЛЕЙ ПО ТИПУ ЩОМ ГАБАР.450Х350Х132 (6-ЩО4) | КОМПЛ | 1
5/30-30-4-7/С7-ЩО1 |  |  | ЩИТОК МОДУЛЬНЫЙ НАВ.ИСПОЛН.НА 24 МОДУЛЕЙ ПО ТИПУ ЩОМ ГАБАР.450Х350Х132 (7-ЩО1) | КОМПЛ | 1
5/30-30-4-7/С7-ЩО4 |  |  | ЩИТОК МОДУЛЬНЫЙ НАВ.ИСПОЛН.НА 24 МОДУЛЕЙ ПО ТИПУ ЩОМ ГАБАР.450Х350Х132 (7-ЩО4) | КОМПЛ | 1
5/30-30-4-7/СЦН-ЩАО-4 |  |  | ЩИТОК МОДУЛЬНЫЙ НАВ.ИСПОЛН.НА 12 МОДУЛЕЙ ПО ТИПУ ЩОМ ГАБАР.300Х350Х132 (4-ЩАО) | КОМПЛ | 1
5/30-30-4-7/СЦН-ЩО-К |  |  | ЩИТОК МОДУЛЬНЫЙ НАВ.ИСПОЛН.НА 24 МОДУЛЕЙ ПО ТИПУ ЩОМ ГАБАР.450Х350Х132 (4-ЩОК) | КОМПЛ | 1
5/30-30-4-7/СЦН-ЩО1-4 |  |  | ЩИТОК МОДУЛЬНЫЙ НАВ.ИСПОЛН.НА 24 МОДУЛЕЙ ПО ТИПУ ЩОМ ГАБАР.450Х350Х132 (4-ЩО1,4-ЩО2) | КОМПЛ | 2
5/30-30-4-7/СЦН-ЩО3-4 |  |  | ЩИТОК МОДУЛЬНЫЙ НАВ.ИСПОЛН.НА 24 МОДУЛЕЙ ПО ТИПУ ЩОМ ГАБАР.450Х350Х132 (4-ЩО3,4-ЩО4) | КОМПЛ | 2
5/30-40 |  |  | Материалы для электроизоляционных работ
5/30-40-2/21 |  |  | ЛЕНТА ЛИПКАЯ ИЗОЛЯЦИОННАЯ НА ПОЛИКАСИНОВОМ КОМПАУНДЕ МАРКИ ЛСЭПЛ, ШИРИНОЙ 20-30 ММ, ТОЛЩИНОЙ 0,14 - 0,19 ММ | КГ | 0.208
5/90 |  |  | Прочие материалы для монтажных и специальных строительных работ
5/90-10 |  |  | Дюбели для крепления электромонтажных изделий
5/90-10/4 |  |  | ДЮБЕЛЬ МОНТАЖНЫЙ У658 | 10 ШТ. | 5.33
Ж3-40-12 | ОБОРУДОВАНИЕ СВЕТОТЕХНИЧЕСКОЕ | ШТ 1336
1-1 |  |  | ЗАТРАТЫ ТРУДА РАБОЧИХ | ЧЕЛ.Ч | 1991.2249
1-3 |  |  | ЗАТРАТЫ ТРУДА МАШИНИСТОВ | ЧЕЛ.-Ч | 3.16
М030402 |  |  | ЛЕБЕДКИ ЭЛЕКТРИЧЕСКИЕ ТЯГОВЫМ УСИЛИЕМ ДО 12,26 (1,25) КН (Т) | МАШ.Ч | 15.525
М031001 |  |  | АВТОГИДРОПОДЪЕМНИКИ, ВЫСОТОЙ ПОДЪЕМА 12 М | МАШ.Ч | 3.16
М134041 |  |  | ШУРУПОВЕРТ | МАШ.Ч | 109.75
М331451 |  |  | ПЕРФОРАТОРЫ ЭЛЕКТРИЧЕСКИЕ | МАШ.Ч | 193.202
1 |  |  | Материалы для строительных работ
1/10 |  |  | Материалы для строительных работ общего назначения
1/10-130 |  |  | Мастики, герметики, смолы, смазки, эмульсии
1/10-130-15/107 |  |  | ГЕРМЕТИК СИЛИКОНОВЫЙ 280 МЛ | ШТ. | 0.0554
1/10-160 |  |  | Пленки, полотна, ткани разные
1/10-160-20/35 |  |  | ТКАНЬ МЕШОЧНАЯ | 10 М2 | 0.0024
1/10-170 |  |  | Оснастка технологическая и инструментальная
1/10-170-10/165 |  |  | СВЕРЛА С SDS PLUS ХВОСТОВИКОМ (НАКОНЕЧНИК ИЗ ТВЕРДОСПЛАВНОЙ СТАЛИ) (ПО БЕТОНУ), ДИАМЕТРОМ 10-12 ММ, ДЛИНОЙ 110-165 ММ | ШТ. | 16.3758
1/10-170-10/175 |  |  | СВЕРЛА С SDS PLUS ХВОСТОВИКОМ (НАКОНЕЧНИК ИЗ ТВЕРДОСПЛАВНОЙ СТАЛИ) (ПО БЕТОНУ), ДИАМЕТРОМ 12 ММ, ДЛИНОЙ 210 ММ | ШТ. | 0.02
1/10-240 |  |  | Метизы и крепежные изделия
1/10-240-10-10/130 |  |  | БОЛТЫ СТРОИТЕЛЬНЫЕ С ГАЙКАМИ И ШАЙБАМИ | Т | 0.000118
1/10-260 |  |  | Металлопрокат и металлоизделия (за исключением металлоизделий части 2)
1/10-260-30-31/6 |  |  | ПРОКАТ ГОРЯЧЕКАТАНЫЙ ПОЛОСОВОЙ ИЗ СТАЛИ УГЛЕРОДИСТОЙ ОБЫКНОВЕННОГО КАЧЕСТВА МАРКИ СТ6СП, ТОЛЩИНОЙ 10 - 80 ММ ПРИ ШИРИНЕ 100 - 200 ММ | Т | 0.05681
1/55 |  |  | Материалы специального назначения (кислотоупорные, огнеупорные и антикоррозионные)
1/55-50 |  |  | Материалы антикоррозионные и химически стойкие
1/55-50-10/285 |  |  | ЭМАЛЬ ЭПОКСИДНАЯ ЭП-140, ЗАЩИТНАЯ | Т | 0.0299
5 |  |  | Материалы для монтажных и специальных строительных работ
5/20 |  |  | Изделия для прокладки кабельных сетей
5/20-20 |  |  | Пластиковые системы для прокладки кабеля
5/20-20-3-4/10 |  |  | ТРУБКА МАРКИ ТВ-40 ВНУТРЕННИМ ДИАМЕТРОМ 5 ММ | КГ | 16.6566
5/20-30 |  |  | Материалы и изделия для монтажа кабелей и проводов
5/20-30-3/40 |  |  | ПОЛОСКА К404 И ПРЯЖКА К407 ДЛЯ КРЕПЛЕНИЯ ПРОВОДОВ | 100 ШТ. | 0.04
5/20-30-5/2 |  |  | БИРКА МАРКИРОВОЧНАЯ У134 | 100 ШТ. | 0.02
5/20-40 |  |  | Другие электромонтажные материалы
5/20-40-2/1 |  |  | ПАТРУБОК ВВОДНОЙ У476 У3 | 10 ШТ. | 30.498
5/30 |  |  | Материалы для электротехнических установок
5/30-20 |  |  | Канализация электроэнергии и электрические сети
5/30-20-1-1-5/СВО-12-17 |  |  | СВЕТИЛЬНИК СВЕТОДИОДНЫЙ ВСТРАИВАЕМЫЙ С ОПАЛОВЫМ РАССЕИВАТЕЛЕМ ,МОЩ.17 ВТ,СО СВЕТОВЫМ ПОТОКОМ НЕ МЕНЕЕ 1960 ЛМ ДВО12-17-113.01 "АГАТ"С ЭЛЕКТРОННЫМ КОНВЕРТОРОМ | ШТ | 18
5/30-20-1-1-5/СВО-12-28 |  |  | СВЕТИЛЬНИК СВЕТОДИОДНЫЙ ВСТРАИВАЕМЫЙ С ОПАЛОВЫМ РАССЕИВАТЕЛЕМ ,МОЩ.28 ВТ,СО СВЕТОВЫМ ПОТОКОМ НЕ МЕНЕЕ 3100 ЛМ ДВО12-28-113.01 "АГАТ"С БЛОКОМ АВАРИЙНОГО ПИТАНИЯ | ШТ | 1
5/30-20-1-1-5/СДВ-12-28 |  |  | СВЕТИЛЬНИК СВЕТОДИОДНЫЙ ВСТРАИВАЕМЫЙ С ОПАЛОВЫМ РАССЕИВАТЕЛЕМ ,МОЩ.28 ВТ,СО СВЕТОВЫМ ПОТОКОМ НЕ МЕНЕЕ 3100 ЛМ ДВО12-28-113.01 "АГАТ"С ЭЛЕКТРОННЫМ КОНВЕРТОРОМ | ШТ | 194
5/30-20-1-1-5/СДП-12-28 |  |  | СВЕТИЛЬНИК СВЕТОДИОДНЫЙ ПОТОЛОЧНЫЙ С ОПАЛОВЫМ РАССЕИВАТЕЛЕМ ,МОЩ.28 ВТ,СО СВЕТОВЫМ ПОТОКОМ НЕ МЕНЕЕ 3100 ЛМ ДПО12-28-113.04 "РУБИН"С ЭЛЕКТРОННЫМ КОНВЕРТОРОМ | ШТ | 49
5/30-20-1-1-5/СДПО-12-4 |  |  | СВЕТИЛЬНИК СВЕТОДИОДНЫЙ ПОТОЛОЧНЫЙ С ОПАЛОВЫМ РАССЕИВАТЕЛЕМ ,МОЩ.40 ВТ,СО СВЕТОВЫМ ПОТОКОМ НЕ МЕНЕЕ 3800 ЛМ ДПО12-40-11"SM"С ЭЛЕКТРОННЫМ КОНВЕРТОРОМ | ШТ | 44
5/30-20-1-1-5/СДПО-705-1 |  |  | СВЕТИЛЬНИК СВЕТОДИОДНЫЙ НАКЛАДНОЙ ПЫЛЕБРЫЗГОЗАЩИЩЕННЫЙ С РАССЕИВАТЕЛЕМ МОЩ.6ВТ 800ЛМ IP54,ДПО01-6-705,С ЭЛЕКТРОННЫМ КОНВЕРТОРОМ | ШТ | 16
5/30-20-1-1-5/СПО-12-17 |  |  | СВЕТИЛЬНИК СВЕТОДИОДНЫЙ ПОТОЛОЧНЫЙ С ОПАЛОВЫМ РАССЕИВАТЕЛЕМ ,МОЩ.17 ВТ,СО СВЕТОВЫМ ПОТОКОМ НЕ МЕНЕЕ 1960 ЛМ ДПО12-17-113.04 "РУБИН"С ЭЛЕКТРОННЫМ КОНВЕРТОРОМ | ШТ | 8
5/30-30 |  |  | Электросиловые и электроосветительные установки
5/30-30-4-3-1-1/С545-4300-1 |  |  | СВЕТИЛЬНИК С ЛАМПАМИ НАКАЛИВАНИЯ ПОТОЛОЧНЫЙ НПП 1Х100 | ШТ. | 138
5/30-30-4-3-1-1/С545-4300-2 |  |  | СВЕТИЛЬНИК С ЛАМПАМИ НАКАЛИВАНИЯ ПОТОЛОЧНЫЙ НПО-1Х100 | ШТ. | 34
5/30-30-4-3-1-2/СЛВО--418-12 |  |  | СВЕТИЛЬНИК ВСТРАИВАЕМЫЙ С ЛЮМИНЕСЦЕНТНЫМИ ЛАМПАМИ ПО ТИПУ ЛВО12-901-4Х18 С ЭПРА | ШТ | 41
5/30-30-4-3-1-2/СЛВО-12-4 |  |  | СВЕТИЛЬНИК ВСТРАИВАЕМЫЙ С ЛЮМИНЕСЦЕНТНЫМИ ЛАМПАМИ С ОПАЛОВЫМ РАССЕИВАТЕЛЕМ, ПО ТИПУ ЛВО 12-910-4Х18 С ЭПРА,IP 54 | ШТ | 4
5/30-30-4-3-1-2/СЛВО-4-24 |  |  | СВЕТИЛЬНИК ВСТРАИВАЕМЫЙ С ЛЮМИНЕСЦЕНТНЫМИ ЛАМПАМИ С ОПАЛОВЫМ РАССЕИВАТЕЛЕМ, ПО ТИПУ ЛВО 12-910-4Х24 С ЭПРА,IP 54 | ШТ | 19
5/30-30-4-3-1-2/СЛВО-418-БАП |  |  | СВЕТИЛЬНИК ВСТРАИВАЕМЫЙ С ЛЮМИНЕСЦЕНТНЫМИ ЛАМПАМИ ПО ТИПУ ЛВО12-901-4Х18 С ЭПРА,С БЛОКОМ АВАРИЙНОГО ПИТАНИЯ | ШТ | 6
5/30-30-4-3-1-2/СЛПО-12-236 |  |  | СВЕТИЛЬНИК С ЛЮМИНЕСЦЕНТНЫМИ ЛАМПАМИ, С ЭКСТРУДИРОВАННЫМ РАССЕИВАТЕЛЕМ, ПОТОЛОЧНЫЙ ЛПО 12-2Х36-301 С ЭПРА | ШТ | 170
5/30-30-4-3-1-2/СЛПО-12-258 |  |  | СВЕТИЛЬНИК С ЛЮМИНЕСЦЕНТНЫМИ ЛАМПАМИ, С ЭКСТРУДИРОВАННЫМ РАССЕИВАТЕЛЕМ, ПОТОЛОЧНЫЙ ЛПО 12-2Х58-301 С ЭПРА | ШТ | 334
5/30-30-4-3-1-2/СЛПО-12-36 |  |  | СВЕТИЛЬНИК ПОТОЛОЧНЫЙ НА ОДНУ ЛЮМИНЕСЦЕНТНУЮ ЛАМПУ С РАССЕИВАТЕЛЕМ,ПО ТИПУ ЛПО12-302-1Х36 С ЭПРА IP40 | ШТ | 24
5/30-30-4-3-1-2/СЛПО-236-БАП |  |  | СВЕТИЛЬНИК С ЛЮМИНЕСЦЕНТНЫМИ ЛАМПАМИ, С ЭКСТРУДИРОВАННЫМ РАССЕИВАТЕЛЕМ, ПОТОЛОЧНЫЙ ЛПО 12-2Х36-301 С ЭПРА ,С БЛОКОМ АВАРИЙНОГО ПИТАНИЯ | ШТ | 1
5/30-30-4-3-1-2/СЛПО-418-12 |  |  | СВЕТИЛЬНИК С ЛЮМИНЕСЦЕНТНЫМИ ЛАМПАМИ, С ЭКСТРУДИРОВАННЫМ РАССЕИВАТЕЛЕМ, ПОТОЛОЧНЫЙ, ЛПО 12-4Х18-301 С ЭПРА | ШТ | 132
5/30-30-4-3-1-2/СЛПО22-258 |  |  | СВЕТИЛЬНИК ПОТОЛОЧНЫЙ С ЛЮМИНЕСЦЕНТНЫМИ ЛАМПАМИ ДЛЯ ОБЩЕСТВЕННЫХ ПОМЕЩЕНИЙ ЛПО22-2Х58-401 С ЭПРА | ШТ | 6
5/30-30-4-3-1-2/СЛПП-12-218 |  |  | СВЕТИЛЬНИК С ЛЮМИНЕСЦЕНТНЫМИ ЛАМПАМИ, С ПОВЫШЕННОЙ СТЕПЕНЬЮ ЗАЩИТЫ И РАССЕИВАТЕЛЕМ, ПОТОЛОЧНЫЙ ПЫЛЕВЛАГОЗАЩИЩЕННЫЙ ЛПП 12-001-2Х18 С ЭПРА | ШТ | 20
5/30-30-4-3-1-2/СЛПП-2-36 |  |  | СВЕТИЛЬНИК ПОТОЛОЧНЫЙ ПЫЛЕЗАЩИЩЕННЫЙ НА ДВЕ ЛЮМИНЕСЦЕНТНЫЕ ЛАМПЫ С РАССЕИВАТЕЛЕМ,ПО ТИПУ ЛПП12-001-2Х36 С ЭПРА IP65 | ШТ | 22
5/30-30-4-3-1-2/СЛПП-20-136 |  |  | СВЕТИЛЬНИК С ЛЮМИНЕСЦЕНТНЫМИ ЛАМПАМИ С ЭКСТРУДИРОВАННЫМ РАССЕИВАТЕЛЕМ, ПОТОЛОЧНЫЙ ЛПП20-1Х36-202 С ЭПРА | ШТ | 16
5/30-30-4-3-1-2/СЛПП-20-236 |  |  | СВЕТИЛЬНИК С ЛЮМИНЕСЦЕНТНЫМИ ЛАМПАМИ, С ЭКСТРУДИРОВАННЫМ РАССЕИВАТЕЛЕМ, ПОТОЛОЧНЫЙ ЛПП20-2Х36-202 С ЭПРА | ШТ | 20
5/30-30-4-3-1-2/СЛПП-218-БАП |  |  | СВЕТИЛЬНИК С ЛЮМИНЕСЦЕНТНЫМИ ЛАМПАМИ, С ПОВЫШЕННОЙ СТЕПЕНЬЮ ЗАЩИТЫ И РАССЕИВАТЕЛЕМ, ПОТОЛОЧНЫЙ ПЫЛЕВЛАГОЗАЩИЩЕННЫЙ ЛПП 12-001-2Х18 С ЭПРА,С БЛОКОМ АВАРИЙНОГО ПИТАНИЯ | ШТ | 1
5/30-30-4-3-1-2/ССВ-ВО-12 |  |  | СВЕТИЛЬНИК ВСТРАИВАЕМЫЙ В РЕЕЧНЫЙ ПОТОЛОК С ЛЮМИНЕСЦЕНТНЫМИ ЛАМПАМИ ПО ТИПУ ЛВО12-301-2Х18 С ЭПРА | ШТ | 16
5/30-30-4-3-6/ССВ-ДКС |  |  | СИГНАЛЬНАЯ СВЕТОВАЯ АРМАТУРА,220В,10ВТ,Е14,IP54 ПО ТИПУ ДС-220-10 ("ДКС") | ШТ | 4
5/30-30-4-4-1/СЛМ-230-100 |  |  | ЛАМПА НАКАЛИВАНИЯ Б220-230-100-1 | ШТ | 120
5/30-30-4-4-1/СЛМ-230-40 |  |  | ЛАМПА НАКАЛИВАНИЯ Б220-230-40-1 | ШТ | 8
5/30-30-4-4-1/СЛМ-230-60 |  |  | ЛАМПА НАКАЛИВАНИЯ Б220-230-60-1 | ШТ | 50
5/30-30-4-4-1/СЛМ-Ц-215 |  |  | ЛАМПА НАКАЛИВАНИЯ Ц215-225-15 | ШТ | 4
5/30-30-4-4-2/СЛБ-18-Ч |  |  | ЛАМПА ЛЮМИНЕСЦЕНТНАЯ ЛБ-18 | ШТ | 800
5/30-30-4-4-2/СЛБ-36-Ч |  |  | ЛАМПА ЛЮМИНЕСЦЕНТНАЯ ЛБ-36 | ШТ | 440
5/30-30-4-4-2/СЛБ-58-Ч |  |  | АМПА ЛЮМИНЕСЦЕНТНАЯ ЛБ-58 | ШТ | 86
5/30-30-4-4-2/СЛДЦ-18Ч |  |  | ЛАМПА ЛЮМИНЕСЦЕНТНАЯ ТРУБЧАТАЯ НИЗКОГО ДАВЛЕНИЯ ЛДЦ-18 | ШТ | 25
5/30-30-4-4-2/СЛДЦ-24-Ч |  |  | ЛАМПА ЛЮМИНЕСЦЕНТНАЯ НИЗКОГО ДАВЛЕНИЯ ЛДЦ-24-Э | ШТ | 78
5/30-30-4-4-2/СЛДЦ-58 |  |  | ЛАМПА ЛЮМИНЕСЦЕНТНАЯ ТРУБЧАТАЯ НИЗКОГО ДАВЛЕНИЯ ЛДЦ-58 | ШТ | 390
5/30-30-4-4-2/СЛЕЦ-36-Ч |  |  | ЛАМПА ЛЮМИНЕСЦЕНТНАЯ НИЗКОГО ДАВЛЕНИЯ ЛЕЦ-36-Э | ШТ | 35
5/30-30-4-4-2/СЛЕЦ-58-Ч |  |  | ЛАМПА ЛЮМИНЕСЦЕНТНАЯ НИЗКОГО ДАВЛЕНИЯ ЛЕЦ-58-Э | ШТ | 220
5/30-30-4-5/СПР-ГО-70Ч |  |  | ПРОЖЕКТОР В КОМ-ТЕ С МЕТАЛОГАЛОГЕННОЙ ЛАМПОЙ 220В,70ВТ ПО ТИПУ ГО 10-70-042.Э1 | ШТ | 2
5/30-30-4-12/2 |  |  | КРЮК У623 У4 | ШТ. | 304.98
5/30-40 |  |  | Материалы для электроизоляционных работ
5/30-40-2/21 |  |  | ЛЕНТА ЛИПКАЯ ИЗОЛЯЦИОННАЯ НА ПОЛИКАСИНОВОМ КОМПАУНДЕ МАРКИ ЛСЭПЛ, ШИРИНОЙ 20-30 ММ, ТОЛЩИНОЙ 0,14 - 0,19 ММ | КГ | 3.8465
5/90 |  |  | Прочие материалы для монтажных и специальных строительных работ
5/90-10 |  |  | Дюбели для крепления электромонтажных изделий
5/90-10/2 |  |  | ДЮБЕЛЬ МОНТАЖНЫЙ У661 У3 | 10 ШТ. | 363.324
Ж3-40-11 | КАБЕЛЬ,ПРОВОД,ТРУБЫ | М 13611,84
1-1 |  |  | ЗАТРАТЫ ТРУДА РАБОЧИХ | ЧЕЛ.Ч | 7249.0955
1-3 |  |  | ЗАТРАТЫ ТРУДА МАШИНИСТОВ | ЧЕЛ.-Ч | 60.3261
М021141 |  |  | КРАНЫ НА АВТОМОБИЛЬНОМ ХОДУ ПРИ РАБОТЕ НА ДРУГИХ ВИДАХ СТРОИТЕЛЬСТВА, 10 Т | МАШ.Ч | 60.3261
М030402 |  |  | ЛЕБЕДКИ ЭЛЕКТРИЧЕСКИЕ ТЯГОВЫМ УСИЛИЕМ ДО 12,26 (1,25) КН (Т) | МАШ.Ч | 36.1335
М040502 |  |  | УСТАНОВКИ ДЛЯ СВАРКИ РУЧНОЙ ДУГОВОЙ (ПОСТОЯННОГО ТОКА) | МАШ.Ч | 1.4755
М134041 |  |  | ШУРУПОВЕРТ | МАШ.Ч | 378.5628
М150402 |  |  | ГАЗОВАЯ ГОРЕЛКА | МАШ.Ч | 22.1782
М330301* |  |  | МАШИНЫ ШЛИФОВАЛЬНЫЕ ЭЛЕКТРИЧЕСКИЕ | МАШ.Ч | 0.81863
М331451 |  |  | ПЕРФОРАТОРЫ ЭЛЕКТРИЧЕСКИЕ | МАШ.Ч | 1124.2047
М331615* |  |  | ДРЕЛИ ЭЛЕКТРИЧЕСКИЕ | МАШ.Ч | 95.0737
1 |  |  | Материалы для строительных работ
1/10 |  |  | Материалы для строительных работ общего назначения
1/10-135 |  |  | Нефтепродукты, газы, химические материалы
1/10-135-20/75 |  |  | СМЕСЬ ПРОПАНА И БУТАНА ТЕХНИЧЕСКИХ | КГ | 27.7228
1/10-140 |  |  | Электроды, прутки винипластовые, проволока сварочные
1/10-140-40/100 |  |  | ЭЛЕКТРОДЫ ТИПА Э42А ДИАМЕТРОМ 4 ММ | Т | 0.000833
1/10-170 |  |  | Оснастка технологическая и инструментальная
1/10-170-10/135 |  |  | СВЕРЛА С SDS PLUS ХВОСТОВИКОМ (НАКОНЕЧНИК ИЗ ТВЕРДОСПЛАВНОЙ СТАЛИ) (ПО БЕТОНУ), ДИАМЕТРОМ 8-10 ММ, ДЛИНОЙ 260 (265) ММ | ШТ. | 112.1441
1/10-180 |  |  | Материалы шлифовальные
1/10-180-20/57 |  |  | КРУГИ ШЛИФОВАЛЬНЫЕ ДЛЯ СПЕЦИАЛЬНЫХ МОНТАЖНЫХ РАБОТ 5П 180 Х 6 Х 22 | ШТ. | 0.20588
1/10-180-20/113 |  |  | ШКУРКА ШЛИФОВАЛЬНАЯ НА БУМАЖНОЙ ОСНОВЕ ВОДОСТОЙКАЯ | М2 | 2.4089
1/10-230 |  |  | Материалы для отделочных работ
1/10-230-35/75 |  |  | КЛЕЙ БМК-5К | КГ | 7.9208
1/10-230-45-10/155 |  |  | ЭМАЛЬ ПЕНТАФТАЛЕВАЯ ПФ-115, СЕРАЯ | Т | 0.000333
1/10-230-50-15/15 |  |  | ДИХЛОРЭТАН ТЕХНИЧЕСКИЙ СОРТ I | Т | 1e-05
1/10-235 |  |  | Изделия герметизирующие, уплотняющие, изолирующие
1/10-235-20/786 |  |  | ЛЕНТА ФУМ МАРКА 3 | КГ | 0.014706
1/10-260 |  |  | Металлопрокат и металлоизделия (за исключением металлоизделий части 2)
1/10-260-210-1/82 |  |  | ПРОВОЛОКА СТАЛЬНАЯ НИЗКОУГЛЕРОДИСТАЯ ОБЩЕГО НАЗНАЧЕНИЯ ТЕРМИЧЕСКИ ОБРАБОТАННАЯ, ОЦИНКОВАННАЯ, ДИАМЕТРОМ 2 ММ | КГ | 182.2561
4 |  |  | Железобетонные и бетонные изделия и конструкции (в т.ч. типовые), керамические изделия, нерудные материалы, бетоны и растворы
4/1 |  |  | Конструкции и изделия бетонные и железобетонные. керамические изделия. нерудные материалы. товарные бетоны и растворы
4/1-4 |  |  | Бетоны, растворы, смеси асфальтобетонные
4/1-4-20-20-10-10/20 |  |  | РАСТВОРЫ КЛАДОЧНЫЕ ТЯЖЕЛЫЕ ЦЕМЕНТНЫЕ, МАРКИ 50 | М3 | 0.83168
5 |  |  | Материалы для монтажных и специальных строительных работ
5/10 |  |  | Кабели, провода, муфты кабельные
5/10-10 |  |  | Кабели
5/10-10/С501-44101-А |  |  | КАБЕЛЬ СИЛОВОЙ МАРКИ ВВГНГ (А) 3Х2,5-0,66 С МЕДНЫМИ ЖИЛАМИ, ИЗОЛЯЦИЯ И ОБОЛОЧКА ИЗ ПОЛИВИНИЛХЛОРИДНОГО ПЛАСТИКАТА, НЕ РАСПРОСТРАНЯЮЩИЙ ГОРЕНИЕ, БЕЗ ЗАЩИТНОГО ПОКРОВА, С ТРЕМЯ ЖИЛАМИ СЕЧЕНИЕМ 2,5 ММ2, НА НАПРЯЖЕНИЕ 0,66 КВ | 1000 М | 0.45
5/10-10-10-1/42 |  |  | КАБЕЛЬ СИЛОВОЙ МАРКИ ВВГ-П 2 Х 1,5-0,66 С МЕДНЫМИ ЖИЛАМИ, ИЗОЛЯЦИЯ И ОБОЛОЧКА ИЗ ПОЛИВИНИЛХЛОРИДНОГО ПЛАСТИКАТА, БЕЗ ЗАЩИТНОГО ПОКРОВА, С ДВУМЯ ЖИЛАМИ СЕЧЕНИЕМ 1,5 ММ2, НА НАПРЯЖЕНИЕ 0,66 КВ, В ПЛОСКОМ ИСПОЛНЕНИИ | 1000 М | 0.35
5/10-10-10-1/48 |  |  | КАБЕЛЬ СИЛОВОЙ МАРКИ ВВГ-П 3 Х 1,5-0,66 С МЕДНЫМИ ЖИЛАМИ, ИЗОЛЯЦИЯ И ОБОЛОЧКА ИЗ ПОЛИВИНИЛХЛОРИДНОГО ПЛАСТИКАТА, БЕЗ ЗАЩИТНОГО ПОКРОВА, С ТРЕМЯ ЖИЛАМИ СЕЧЕНИЕМ 1,5 ММ2, НА НАПРЯЖЕНИЕ 0,66 КВ, В ПЛОСКОМ ИСПОЛНЕНИИ | 1000 М | 2.58
5/10-10-10-1/49 |  |  | КАБЕЛЬ СИЛОВОЙ МАРКИ ВВГ-П 3 Х 2,5-0,66 С МЕДНЫМИ ЖИЛАМИ, ИЗОЛЯЦИЯ И ОБОЛОЧКА ИЗ ПОЛИВИНИЛХЛОРИДНОГО ПЛАСТИКАТА, БЕЗ ЗАЩИТНОГО ПОКРОВА, С ТРЕМЯ ЖИЛАМИ СЕЧЕНИЕМ 2,5 ММ2, НА НАПРЯЖЕНИЕ 0,66 КВ, В ПЛОСКОМ ИСПОЛНЕНИИ | 1000 М | 1.34
5/10-10-10-1/63 |  |  | КАБЕЛЬ СИЛОВОЙ МАРКИ ВВГЗ 3 Х 1,5-0,66 С МЕДНЫМИ ЖИЛАМИ, ИЗОЛЯЦИЯ И ОБОЛОЧКА ИЗ ПОЛИВИНИЛХЛОРИДНОГО ПЛАСТИКАТА, БЕЗ ЗАЩИТНОГО ПОКРОВА, С ЗАПОЛНЕНИЕМ, С ТРЕМЯ ЖИЛАМИ СЕЧЕНИЕМ 1,5 ММ2, НА НАПРЯЖЕНИЕ 0,66 КВ | 1000 М | 0.02
5/10-10-10-2/С501-44100-А |  |  | КАБЕЛЬ СИЛОВОЙ МАРКИ ВВГНГ(А) 3Х1,5-0,66 С МЕДНЫМИ ЖИЛАМИ, ИЗОЛЯЦИЯ И ОБОЛОЧКА ИЗ ПОЛИВИНИЛХЛОРИДНОГО ПЛАСТИКАТА, НЕ РАСПРОСТРАНЯЮЩИЙ ГОРЕНИЕ, БЕЗ ЗАЩИТНОГО ПОКРОВА, С ТРЕМЯ ЖИЛАМИ СЕЧЕНИЕМ 1,5 ММ2, НА НАПРЯЖЕНИЕ 0,66 КВ | 1000 М | 0.55
5/10-10-10-10-1/С501-44108-17А |  |  | КАБЕЛЬ СИЛОВОЙ МАРКИ ВВГНГ(А)-LS 2Х1,5-0,66 С МЕДНЫМИ ЖИЛАМИ, ИЗОЛЯЦИЯ И ОБОЛОЧКА ИЗ ПОЛИВИНИЛХЛОРИДНОГО ПЛАСТИКАТА, НЕ РАСПРОСТРАНЯЮЩИЙ ГОРЕНИЕ, С НИЗКИМ ДЫМО- И ГАЗОВЫДЕЛЕНИЕМ, БЕЗ ЗАЩИТНОГО ПОКРОВА, С ДВУМЯ ЖИЛАМИ СЕЧЕНИЕМ 1,5 ММ2, НА НАПРЯЖЕНИЕ 0,66 КВ | 1000 М | 1.28
5/10-10-10-10-1/С501-44108-24А |  |  | КАБЕЛЬ СИЛОВОЙ МАРКИ ВВГНГ(А)-LS 3Х1,5-0,66 С МЕДНЫМИ ЖИЛАМИ, ИЗОЛЯЦИЯ И ОБОЛОЧКА ИЗ ПОЛИВИНИЛХЛОРИДНОГО ПЛАСТИКАТА, НЕ РАСПРОСТРАНЯЮЩИЙ ГОРЕНИЕ, С НИЗКИМ ДЫМО- И ГАЗОВЫДЕЛЕНИЕМ, БЕЗ ЗАЩИТНОГО ПОКРОВА, С ТРЕМЯ ЖИЛАМИ СЕЧЕНИЕМ 1,5 ММ2, НА НАПРЯЖЕНИЕ 0,66 КВ | 1000 М | 9.6
5/10-10-10-10-1/С501-44108-25А |  |  | КАБЕЛЬ СИЛОВОЙ МАРКИ ВВГНГ(А)-LS 3Х2,5-0,66 С МЕДНЫМИ ЖИЛАМИ, ИЗОЛЯЦИЯ И ОБОЛОЧКА ИЗ ПОЛИВИНИЛХЛОРИДНОГО ПЛАСТИКАТА, НЕ РАСПРОСТРАНЯЮЩИЙ ГОРЕНИЕ, С НИЗКИМ ДЫМО- И ГАЗОВЫДЕЛЕНИЕМ, БЕЗ ЗАЩИТНОГО ПОКРОВА, С ТРЕМЯ ЖИЛАМИ СЕЧЕНИЕМ 2,5 ММ2, НА НАПРЯЖЕНИЕ 0,66 КВ | 1000 М | 4.2
5/10-10-20-2/СВВГЗ-315-Ч |  |  | КАБЕЛЬ СИЛОВОЙ МАРКИ ВВГЗНГ(А) 3Х1,5-0,66 С МЕДНЫМИ ЖИЛАМИ, ИЗОЛЯЦИЯ И ОБОЛОЧКА ИЗ ПОЛИВИНИЛХЛОРИДНОГО ПЛАСТИКАТА, НЕ РАСПРОСТРАНЯЮЩИЙ ГОРЕНИЕ, БЕЗ ЗАЩИТНОГО ПОКРОВА, С ДВУМЯ ЖИЛАМИ СЕЧЕНИЕМ 1,5 ММ2, НА НАПРЯЖЕНИЕ 0,66 КВ | 1000М | 0.2
5/10-20 |  |  | Провода
5/10-20-60-2/4 |  |  | ПРОВОД СИЛОВОЙ МАРКИ ПВ1 С МЕДНОЙ ЖИЛОЙ, С ПОЛИВИНИЛХЛОРИДНОЙ ИЗОЛЯЦИЕЙ, СЕЧЕНИЕМ 1,5 ММ2, НА НАПРЯЖЕНИЕ 0,45 КВ | 1000 М | 9.3
5/10-20-60-2/5 |  |  | ПРОВОД СИЛОВОЙ МАРКИ ПВ1 С МЕДНОЙ ЖИЛОЙ, С ПОЛИВИНИЛХЛОРИДНОЙ ИЗОЛЯЦИЕЙ, СЕЧЕНИЕМ 2,5 ММ2, НА НАПРЯЖЕНИЕ 0,45 КВ | 1000 М | 4.7
5/10-20-60-2/6 |  |  | ПРОВОД СИЛОВОЙ МАРКИ ПВ1 С МЕДНОЙ ЖИЛОЙ, С ПОЛИВИНИЛХЛОРИДНОЙ ИЗОЛЯЦИЕЙ, СЕЧЕНИЕМ 4 ММ2, НА НАПРЯЖЕНИЕ 0,45 КВ | 1000 М | 0.02
5/10-30 |  |  | Муфты кабельные
5/10-30-60/1 |  |  | МУФТА ТРУБНАЯ ТР-2 У3 | ШТ. | 8.3334
5/20 |  |  | Изделия для прокладки кабельных сетей
5/20-10 |  |  | Металлические кабеленесущие системы
5/20-10-10/6 |  |  | ПРОФИЛЬ (Z-ПРОФИЛЬ) МОНТАЖНЫЙ, ТИПА К239 У2 | ШТ. | 19.802
5/20-20 |  |  | Пластиковые системы для прокладки кабеля
5/20-20-3-4/10 |  |  | ТРУБКА МАРКИ ТВ-40 ВНУТРЕННИМ ДИАМЕТРОМ 5 ММ | КГ | 23.4606
5/20-30 |  |  | Материалы и изделия для монтажа кабелей и проводов
5/20-30-1-4/С552-1405-1 |  |  | ОТВЕТВИТЕЛЬНЫЙ СЖИМ ДЛЯ ПРОВОДА | 100 ШТ | 3.6
5/20-30-1-4/11 |  |  | СОЕДИНИТЕЛЬНЫЙ ИЗОЛИРУЮЩИЙ ЗАЖИМ СИЗ-3 | 100 ШТ. | 129.07
5/20-30-2/1 |  |  | ПЕРЕМЫЧКА ГИБКАЯ ПГС-35-560 У2,5 | ШТ. | 3.9216
5/20-30-3/С552-606-2Ч |  |  | ПОЛОСКИ (ПРЯЖКИ),ЗАЖИМЫ (СКОБЫ) | 100 ШТ. | 310.59
5/20-30-3/2 |  |  | КНОПКА К227 УХЛ2 | 1000 ШТ. | 3.025
5/20-30-3/5 |  |  | ГАЙКА УСТАНОВОЧНАЯ ЗАЗЕМЛЯЮЩАЯ К 482 | 100 ШТ. | 0.31863
5/20-30-3/20 |  |  | СКОБА К 142 У2 | 10 ШТ. | 2.0098
5/20-30-3/42 |  |  | ЛЕНТА ЛМ-5 УХЛ2 | 100 М | 6.05
5/20-30-4/3 |  |  | ВТУЛКА В28 УХЛ2 | 100 ШТ. | 32.84
5/20-30-5/2 |  |  | БИРКА МАРКИРОВОЧНАЯ У134 | 100 ШТ. | 13.6932
5/20-40 |  |  | Другие электромонтажные материалы
5/20-40-2/2 |  |  | ПАТРУБОК ВВОДНОЙ У477 У3 | 10 ШТ. | 80.0001
5/20-40-3/1 |  |  | ЗАГЛУШКА У469 | 10 ШТ. | 39.604
5/20-40-3/2 |  |  | ЗАГЛУШКА У468 УХЛ2 | 10 ШТ. | 0.5
5/30 |  |  | Материалы для электротехнических установок
5/30-40 |  |  | Материалы для электроизоляционных работ
5/30-40-2/21 |  |  | ЛЕНТА ЛИПКАЯ ИЗОЛЯЦИОННАЯ НА ПОЛИКАСИНОВОМ КОМПАУНДЕ МАРКИ ЛСЭПЛ, ШИРИНОЙ 20-30 ММ, ТОЛЩИНОЙ 0,14 - 0,19 ММ | КГ | 3.5942
5/90 |  |  | Прочие материалы для монтажных и специальных строительных работ
5/90-10 |  |  | Дюбели для крепления электромонтажных изделий
5/90-10/4 |  |  | ДЮБЕЛЬ МОНТАЖНЫЙ У658 | 10 ШТ. | 2507.2191
6 |  |  | Трубы и детали трубопроводов (за исключением труб стальных обсадных и бурильных части 1). Арматура для технологических трубопроводов
6/20 |  |  | Трубы и детали трубопроводов стальные
6/20-50 |  |  | Трубы стальные электросварные прямошовные
6/20-50-10/104 |  |  | ТРУБЫ СТАЛЬНЫЕ ЭЛЕКТРОСВАРНЫЕ ПРЯМОШОВНЫЕ ИЗ СПОКОЙНОЙ И ПОЛУСПОКОЙНОЙ СТАЛИ МАРОК СТ2, СТ3, 10, 20, НАРУЖНЫМ ДИАМЕТРОМ 20 ММ, ТОЛЩИНОЙ СТЕНКИ 2,0 ММ | М | 50
6/40 |  |  | Трубы и детали трубопроводов полимерные
6/40-10 |  |  | Трубы из полиэтилена
6/40-10-10/1 |  |  | ТРУБА ТЕХНИЧЕСКАЯ ИЗ ПОЛИЭТИЛЕНА ПЭ 63 SDR 11 НОМИНАЛЬНЫМ НАРУЖНЫМ ДИАМЕТРОМ 20 ММ И НОМИНАЛЬНОЙ ТОЛЩИНОЙ СТЕНКИ 2,0 ММ | 10 М | 400
Ж3-40-32 | ЭЛЕКТРОУСТАНОВОЧНЫЕ ИЗДЕЛИЯ | ШТ 3689
1-1 |  |  | ЗАТРАТЫ ТРУДА РАБОЧИХ | ЧЕЛ.Ч | 249.8652
М030401 |  |  | ЛЕБЕДКИ ЭЛЕКТРИЧЕСКИЕ ТЯГОВЫМ УСИЛИЕМ ДО 5,79 (0,59) КН (Т) | МАШ.Ч | 0.178
М040502 |  |  | УСТАНОВКИ ДЛЯ СВАРКИ РУЧНОЙ ДУГОВОЙ (ПОСТОЯННОГО ТОКА) | МАШ.Ч | 9.6471
М330301* |  |  | МАШИНЫ ШЛИФОВАЛЬНЫЕ ЭЛЕКТРИЧЕСКИЕ | МАШ.Ч | 3.7353
М331002 |  |  | СТАНКИ СВЕРЛИЛЬНЫЕ | МАШ.Ч | 0.1808
М331451 |  |  | ПЕРФОРАТОРЫ ЭЛЕКТРИЧЕСКИЕ | МАШ.Ч | 18.8589
1 |  |  | Материалы для строительных работ
1/10 |  |  | Материалы для строительных работ общего назначения
1/10-10 |  |  | Известь, цемент и другие вяжущие
1/10-10-10/22 |  |  | ПОРТЛАНДЦЕМЕНТ 500-Д0 (В УПАКОВКЕ) | Т | 0.005702
1/10-140 |  |  | Электроды, прутки винипластовые, проволока сварочные
1/10-140-40/100 |  |  | ЭЛЕКТРОДЫ ТИПА Э42А ДИАМЕТРОМ 4 ММ | Т | 0.002353
1/10-170 |  |  | Оснастка технологическая и инструментальная
1/10-170-10/25 |  |  | СВЕРЛА СПИРАЛЬНЫЕ С ЦИЛИНДРИЧЕСКИМ ХВОСТОВИКОМ, ДЛИННАЯ СЕРИЯ (ПО МЕТАЛЛУ), ДИАМЕТРОМ 12,6-14 ММ | ШТ. | 0.476
1/10-170-10/135 |  |  | СВЕРЛА С SDS PLUS ХВОСТОВИКОМ (НАКОНЕЧНИК ИЗ ТВЕРДОСПЛАВНОЙ СТАЛИ) (ПО БЕТОНУ), ДИАМЕТРОМ 8-10 ММ, ДЛИНОЙ 260 (265) ММ | ШТ. | 3.7186
1/10-180 |  |  | Материалы шлифовальные
1/10-180-20/57 |  |  | КРУГИ ШЛИФОВАЛЬНЫЕ ДЛЯ СПЕЦИАЛЬНЫХ МОНТАЖНЫХ РАБОТ 5П 180 Х 6 Х 22 | ШТ. | 0.88236
1/10-230 |  |  | Материалы для отделочных работ
1/10-230-45-10/155 |  |  | ЭМАЛЬ ПЕНТАФТАЛЕВАЯ ПФ-115, СЕРАЯ | Т | 1e-05
1/10-230-55-5/22 |  |  | ВЯЖУЩЕЕ ГИПСОВОЕ МАРКИ Г-4 НОРМАЛЬНОТВЕРДЕЮЩЕЕ (Б), СРЕДНЕГО ПОМОЛА (II) (ФАСОВАННОЕ) | Т | 0.00882
1/10-240 |  |  | Метизы и крепежные изделия
1/10-240-10-10/130 |  |  | БОЛТЫ СТРОИТЕЛЬНЫЕ С ГАЙКАМИ И ШАЙБАМИ | Т | 0.003874
1/10-240-55-10/40 |  |  | ШУРУПЫ С ПОЛУКРУГЛОЙ ГОЛОВКОЙ 4 Х 40 ММ | Т | 0.000261
1/10-260 |  |  | Металлопрокат и металлоизделия (за исключением металлоизделий части 2)
1/10-260-30-31/6 |  |  | ПРОКАТ ГОРЯЧЕКАТАНЫЙ ПОЛОСОВОЙ ИЗ СТАЛИ УГЛЕРОДИСТОЙ ОБЫКНОВЕННОГО КАЧЕСТВА МАРКИ СТ6СП, ТОЛЩИНОЙ 10 - 80 ММ ПРИ ШИРИНЕ 100 - 200 ММ | Т | 0.00056
1/55 |  |  | Материалы специального назначения (кислотоупорные, огнеупорные и антикоррозионные)
1/55-50 |  |  | Материалы антикоррозионные и химически стойкие
1/55-50-20/30 |  |  | ЛАК БИТУМНЫЙ БТ-577 | Т | 0.000108
5 |  |  | Материалы для монтажных и специальных строительных работ
5/20 |  |  | Изделия для прокладки кабельных сетей
5/20-10 |  |  | Металлические кабеленесущие системы
5/20-10-10/12 |  |  | ПРОФИЛЬ (ШВЕЛЛЕР) МОНТАЖНЫЙ ГОРЯЧЕГО ЦИНКОВАНИЯ, ТИПА К240 УТ 1,5 | ШТ. | 150
5/20-20 |  |  | Пластиковые системы для прокладки кабеля
5/20-20-3-4/10 |  |  | ТРУБКА МАРКИ ТВ-40 ВНУТРЕННИМ ДИАМЕТРОМ 5 ММ | КГ | 1.8144
5/20-40 |  |  | Другие электромонтажные материалы
5/20-40-4/СКМ-212-Ч |  |  | КОРОБКА МОНТАЖНАЯ КМ-212 | ШТ | 800
5/20-40-4/СКМ-222-Ч |  |  | КОРОБКА МОНТАЖНАЯ КМ-222 | ШТ | 1200
5/20-40-4/5 |  |  | КОРОБКА МОНТАЖНАЯ ОТКРЫТОЙ УСТАНОВКИ ДЛЯ РАЗВОДКИ ПРОВОДОВ КМ-209 | ШТ. | 500
5/20-40-4/11 |  |  | КОРОБКА МОНТАЖНАЯ (ПОДРОЗЕТНИК) | 100 ШТ. | 0.8875
5/20-40-4/17 |  |  | КОРОБКА МОНТАЖНАЯ К-201 | ШТ. | 470
5/30 |  |  | Материалы для электротехнических установок
5/30-10 |  |  | Распределительные устройства и подстанции
5/30-10-3/С110-801-Ч |  |  | ВЫКЛЮЧАТЕЛЬ УСТАНОВОЧНЫЙ ОДНОКЛАВИШНЫЙ С1 10-801 | ШТ | 150
5/30-10-3/С510-803-Ч |  |  | ВЫКЛЮЧАТЕЛЬ УСТАНОВОЧНЫЙ ДВУХКЛАВИШНЫЙ С5 10-803 | ШТ | 215
5/30-10-3/С610-807-Ч |  |  | ВЫКЛЮЧАТЕЛЬ УСТАНОВОЧНЫЙ КОРИДОРНЫЙ ОДНОКЛАВИШНЫЙ С6 10-807 | ШТ | 35
5/30-10-3/СА16-222-Ч |  |  | ВЫКЛЮЧАТЕЛЬ УСТАНОВОЧНЫЙ ОДНОКЛАВИШНЫЙ ДЛЯ ОТКРЫТОЙ УСТАНОВКИ БРЫЗГОЗОЩИЩЕННЫЙ А16-222 | ШТ | 10
5/30-10-3/СА56-224-Ч |  |  | ВЫКЛЮЧАТЕЛЬ УСТАНОВОЧНЫЙ ДВУХКЛАВИШНЫЙ А56-224 | ШТ | 13
5/30-10-3/СА610-868-Ч |  |  | ВЫКЛЮЧАТЕЛЬ УСТАНОВОЧНЫЙ КОРИДОРНЫЙ ОДНОКЛАВИШНЫЙ БРЫЗГОЗАЩИЩЕННЫЙ А610 -868 | ШТ | 10
5/30-30 |  |  | Электросиловые и электроосветительные установки
5/30-30-4-1-1/26 |  |  | ВЫКЛЮЧАТЕЛЬ УСТАНОВОЧНЫЙ ОДНОКЛАВИШНЫЙ А16-131 | ШТ. | 15
5/30-30-4-1-1/28 |  |  | ВЫКЛЮЧАТЕЛЬ УСТАНОВОЧНЫЙ ДВУХКЛАВИШНЫЙ А56-134 | ШТ. | 28
5/30-30-4-1-1/31 |  |  | ВЫКЛЮЧАТЕЛЬ УСТАНОВОЧНЫЙ НА ДВА НАПРАВЛЕНИЯ ОДНОКЛАВИШНЫЙ А610-147 | ШТ. | 11
5/30-30-4-1-2-1/СРА16-296-Ч |  |  | РОЗЕТКА ШТЕПСЕЛЬНАЯ БРЫЗГОЗАЩИЩЕННАЯ РА16-296 | ШТ | 1
5/30-30-4-1-2-1/СРА16-297-Ч |  |  | РОЗЕТКА ШТЕПСЕЛЬНАЯ БРЫЗГОЗАЩИЩЕННАЯ С ЗАЗЕМЛЯЮЩИМ КОНТАКТОМ РА16-297(03) | ШТ | 3
5/30-30-4-1-2-1/14 |  |  | РОЗЕТКА ШТЕПСЕЛЬНАЯ С ЗАЗЕМЛЯЮЩИМ КОНТАКТОМ РА16-254 | ШТ. | 9
5/30-30-4-1-2-2/СРС16-306-Ч |  |  | РОЗЕТКА С ЗАЗЕМЛЯЮЩИМИ КОНТАКТАМИ СКРЫТОЙ УСТАНОВКИ РС16-306 | ШТ | 66
5/30-30-4-1-2-2/42 |  |  | РОЗЕТКА ОДНОМЕСТНАЯ РС16-312 С ЗАЗЕМЛЯЮЩИМ КОНТАКТОМ БРЫЗГОЗАЩИЩЕННАЯ СКРЫТОЙ УСТАНОВКИ | ШТ. | 4
5/30-30-4-7/СЦН-БК-4 |  |  | БОКС ПЛАСТИКОВЫЙ НАВ.ИСП.НА 4 МОДУЛЯ | ШТ | 1
5/30-30-4-10/1 |  |  | ЯЩИК С ПОНИЖАЮЩИМ ТРАНСФОРМАТОРОМ ТИПА ЯТП-0,25 | ШТ. | 7
5/30-30-4-11/1 |  |  | ЗВОНОК ЭЛЕКТРИЧЕСКИЙ ПРОВОДНОЙ С КНОПКОЙ, ЭВ-01 | ШТ. | 1
5/30-40 |  |  | Материалы для электроизоляционных работ
5/30-40-2/21 |  |  | ЛЕНТА ЛИПКАЯ ИЗОЛЯЦИОННАЯ НА ПОЛИКАСИНОВОМ КОМПАУНДЕ МАРКИ ЛСЭПЛ, ШИРИНОЙ 20-30 ММ, ТОЛЩИНОЙ 0,14 - 0,19 ММ | КГ | 0.2541
5/90 |  |  | Прочие материалы для монтажных и специальных строительных работ
5/90-10 |  |  | Дюбели для крепления электромонтажных изделий
5/90-10/4 |  |  | ДЮБЕЛЬ МОНТАЖНЫЙ У658 | 10 ШТ. | 52.5882
Ж3-40-90 | СТРОИТЕЛЬНЫЕ РАБОТЫ | РУБ 23370,51
1-1 |  |  | ЗАТРАТЫ ТРУДА РАБОЧИХ | ЧЕЛ.Ч | 524.1056
1-3 |  |  | ЗАТРАТЫ ТРУДА МАШИНИСТОВ | ЧЕЛ.-Ч | 317.635
М021143 |  |  | КРАНЫ НА АВТОМОБИЛЬНОМ ХОДУ ПРИ РАБОТЕ НА ДРУГИХ ВИДАХ СТРОИТЕЛЬСТВА, 16 Т | МАШ.Ч | 0.00696
М050102 |  |  | КОМПРЕССОРЫ ПЕРЕДВИЖНЫЕ С ДВИГАТЕЛЕМ ВНУТРЕННЕГО СГОРАНИЯ ДАВЛЕНИЕМ ДО 686 КПА (7АТМ) 5 М3/МИН | МАШ.Ч | 317.627
М110102* |  |  | БАДЬИ ЕМКОСТЬЮ 4 М3 | МАШ.Ч | 0.006424
М111301* |  |  | ВИБРАТОР ПОВЕРХНОСТНЫЙ | МАШ.Ч | 0.006424
М330201* |  |  | МАШИНЫ СВЕРЛИЛЬНЫЕ ЭЛЕКТРИЧЕСКИЕ | МАШ.Ч | 23.8503
М330805 |  |  | МОЛОТКИ ПРИ РАБОТЕ ОТ ПЕРЕДВИЖНЫХ КОМПРЕССОРНЫХ СТАНЦИЙ ОТБОЙНЫЕ ПНЕВМАТИЧЕСКИЕ (БЕЗ УЧЕТА СТОИМОСТИ СЖАТОГО ВОЗДУХА) | МАШ.Ч | 317.627
М331617 |  |  | СРЕДСТВА МАЛОЙ МЕХАНИЗАЦИИ | МАШ.Ч | 0.00104
1 |  |  | Материалы для строительных работ
1/10 |  |  | Материалы для строительных работ общего назначения
1/10-160 |  |  | Пленки, полотна, ткани разные
1/10-160-10/190 |  |  | ПЛЕНКА ПОЛИЭТИЛЕНОВАЯ ПЕРВОГО СОРТА, ТОЛЩИНОЙ 0,2 ММ | М2 | 0.2
1/10-170 |  |  | Оснастка технологическая и инструментальная
1/10-170-10/С101-86726-20Ч |  |  | СВЕРЛА ШНЕКОВЫЕ | ШТ. | 4.32
1/10-280 |  |  | Прочие материалы для строительных работ
1/10-280-20/40 |  |  | ВОДА | М3 | 0.0014
4 |  |  | Железобетонные и бетонные изделия и конструкции (в т.ч. типовые), керамические изделия, нерудные материалы, бетоны и растворы
4/1 |  |  | Конструкции и изделия бетонные и железобетонные. керамические изделия. нерудные материалы. товарные бетоны и растворы
4/1-4 |  |  | Бетоны, растворы, смеси асфальтобетонные
4/1-4-20-20-10-10/30 |  |  | РАСТВОРЫ КЛАДОЧНЫЕ ТЯЖЕЛЫЕ ЦЕМЕНТНЫЕ, МАРКИ 75 | М3 | 0.08
СОСТАВИЛ | ______________________________ |  |  | ЧИЖИКОВА
| (должность) |  | (подпись) | (инициалы,фамилия)
ПРОВЕРИЛ | ______________________________ |  |  | НЕСТЕРОВА
| (должность) |  | (подпись) | (инициалы,фамилия)

## 3072-1-34-Q0
НАИМЕНОВАНИЕ ОБЪЕКТА |  | СТРОИТЕЛЬСТВО МНОГОПРОФИЛЬНОЙ ПОЛИКЛИНИКИ В ПОС.ВОСТОЧНЫЙ.СТАДИЯ С (С УЧЕТОМ ПОСТАНОВЛЕНИЯ МА И С РБ N3 ОТ 26.01.2023Г.)
КОД ОБЪЕКТА |  | 17.060
НАИМЕНОВАНИЕ ЗДАНИЯ, СООРУЖЕНИЯ |  | СТРОИТЕЛЬСТВО МНОГОПРОФИЛЬНОЙ ПОЛИКЛИНИКИ
ШИФР ЗДАНИЯ, СООРУЖЕНИЯ |  | 17.060.0.01
КОМПЛЕКТ ЧЕРТЕЖЕЙ |  | ЭО.СО1,ВР
ВЕДОМОСТЬ РЕСУРСОВ ДЛЯ ЛОКАЛЬНОЙ СМЕТЫ № 34
(НОРМЫ 2022г.)
ЭЛЕКТРООСВЕЩЕНИЕ (4-7 ЭТАЖИ,ТЕХЭТАЖ) (ВЗАМЕН РАНЕЕ ВЫДАННОЙ СМЕТЫ N34 НА СУММУ 406,091 ТЫС. РУБ.)
П/П | ОБОСНОВАНИЕ | НАИМЕНОВАНИЕ РЕСУРСОВ | ЕД.ИЗМ. | КОЛИЧЕСТВО
1 | 2 | 3 | 4 | 5
1 | 1-1 | ЗАТРАТЫ ТРУДА РАБОЧИХ | ЧЕЛ.Ч | 10054.9812
2 | 1-3 | ЗАТРАТЫ ТРУДА МАШИНИСТОВ | ЧЕЛ.-Ч | 381.1211
3 | М021141 | КРАНЫ НА АВТОМОБИЛЬНОМ ХОДУ ПРИ РАБОТЕ НА ДРУГИХ ВИДАХ СТРОИТЕЛЬСТВА, 10 Т | МАШ.Ч | 60.3261
4 | М021143 | КРАНЫ НА АВТОМОБИЛЬНОМ ХОДУ ПРИ РАБОТЕ НА ДРУГИХ ВИДАХ СТРОИТЕЛЬСТВА, 16 Т | МАШ.Ч | 0.00696
5 | М030401 | ЛЕБЕДКИ ЭЛЕКТРИЧЕСКИЕ ТЯГОВЫМ УСИЛИЕМ ДО 5,79 (0,59) КН (Т) | МАШ.Ч | 0.178
6 | М030402 | ЛЕБЕДКИ ЭЛЕКТРИЧЕСКИЕ ТЯГОВЫМ УСИЛИЕМ ДО 12,26 (1,25) КН (Т) | МАШ.Ч | 51.6585
7 | М031001 | АВТОГИДРОПОДЪЕМНИКИ, ВЫСОТОЙ ПОДЪЕМА 12 М | МАШ.Ч | 3.16
8 | М040502 | УСТАНОВКИ ДЛЯ СВАРКИ РУЧНОЙ ДУГОВОЙ (ПОСТОЯННОГО ТОКА) | МАШ.Ч | 11.1226
9 | М050102 | КОМПРЕССОРЫ ПЕРЕДВИЖНЫЕ С ДВИГАТЕЛЕМ ВНУТРЕННЕГО СГОРАНИЯ ДАВЛЕНИЕМ ДО 686 КПА (7АТМ) 5 М3/МИН | МАШ.Ч | 317.627
10 | М110102* | БАДЬИ ЕМКОСТЬЮ 4 М3 | МАШ.Ч | 0.006424
11 | М111301* | ВИБРАТОР ПОВЕРХНОСТНЫЙ | МАШ.Ч | 0.006424
12 | М134041 | ШУРУПОВЕРТ | МАШ.Ч | 488.3128
13 | М150402 | ГАЗОВАЯ ГОРЕЛКА | МАШ.Ч | 22.1782
14 | М330201* | МАШИНЫ СВЕРЛИЛЬНЫЕ ЭЛЕКТРИЧЕСКИЕ | МАШ.Ч | 23.8503
15 | М330301* | МАШИНЫ ШЛИФОВАЛЬНЫЕ ЭЛЕКТРИЧЕСКИЕ | МАШ.Ч | 4.554
16 | М330805 | МОЛОТКИ ПРИ РАБОТЕ ОТ ПЕРЕДВИЖНЫХ КОМПРЕССОРНЫХ СТАНЦИЙ ОТБОЙНЫЕ ПНЕВМАТИЧЕСКИЕ (БЕЗ УЧЕТА СТОИМОСТИ СЖАТОГО ВОЗДУХА) | МАШ.Ч | 317.627
17 | М331002 | СТАНКИ СВЕРЛИЛЬНЫЕ | МАШ.Ч | 0.1808
18 | М331451 | ПЕРФОРАТОРЫ ЭЛЕКТРИЧЕСКИЕ | МАШ.Ч | 1343.5456
19 | М331615* | ДРЕЛИ ЭЛЕКТРИЧЕСКИЕ | МАШ.Ч | 95.0737
20 | М331617 | СРЕДСТВА МАЛОЙ МЕХАНИЗАЦИИ | МАШ.Ч | 0.00104
| 1 | Материалы для строительных работ
| 1/10 | Материалы для строительных работ общего назначения
| 1/10-10 | Известь, цемент и другие вяжущие
21 | 1/10-10-10/22 | ПОРТЛАНДЦЕМЕНТ 500-Д0 (В УПАКОВКЕ) | Т | 0.005702
| 1/10-130 | Мастики, герметики, смолы, смазки, эмульсии
22 | 1/10-130-15/107 | ГЕРМЕТИК СИЛИКОНОВЫЙ 280 МЛ | ШТ. | 0.0554
| 1/10-135 | Нефтепродукты, газы, химические материалы
23 | 1/10-135-20/75 | СМЕСЬ ПРОПАНА И БУТАНА ТЕХНИЧЕСКИХ | КГ | 27.7228
| 1/10-140 | Электроды, прутки винипластовые, проволока сварочные
24 | 1/10-140-40/100 | ЭЛЕКТРОДЫ ТИПА Э42А ДИАМЕТРОМ 4 ММ | Т | 0.003186
| 1/10-160 | Пленки, полотна, ткани разные
25 | 1/10-160-10/190 | ПЛЕНКА ПОЛИЭТИЛЕНОВАЯ ПЕРВОГО СОРТА, ТОЛЩИНОЙ 0,2 ММ | М2 | 0.2
26 | 1/10-160-20/35 | ТКАНЬ МЕШОЧНАЯ | 10 М2 | 0.0024
| 1/10-170 | Оснастка технологическая и инструментальная
27 | 1/10-170-10/С101-86726-20Ч | СВЕРЛА ШНЕКОВЫЕ | ШТ. | 4.32
28 | 1/10-170-10/25 | СВЕРЛА СПИРАЛЬНЫЕ С ЦИЛИНДРИЧЕСКИМ ХВОСТОВИКОМ, ДЛИННАЯ СЕРИЯ (ПО МЕТАЛЛУ), ДИАМЕТРОМ 12,6-14 ММ | ШТ. | 0.476
29 | 1/10-170-10/135 | СВЕРЛА С SDS PLUS ХВОСТОВИКОМ (НАКОНЕЧНИК ИЗ ТВЕРДОСПЛАВНОЙ СТАЛИ) (ПО БЕТОНУ), ДИАМЕТРОМ 8-10 ММ, ДЛИНОЙ 260 (265) ММ | ШТ. | 116.3827
30 | 1/10-170-10/165 | СВЕРЛА С SDS PLUS ХВОСТОВИКОМ (НАКОНЕЧНИК ИЗ ТВЕРДОСПЛАВНОЙ СТАЛИ) (ПО БЕТОНУ), ДИАМЕТРОМ 10-12 ММ, ДЛИНОЙ 110-165 ММ | ШТ. | 16.3758
31 | 1/10-170-10/175 | СВЕРЛА С SDS PLUS ХВОСТОВИКОМ (НАКОНЕЧНИК ИЗ ТВЕРДОСПЛАВНОЙ СТАЛИ) (ПО БЕТОНУ), ДИАМЕТРОМ 12 ММ, ДЛИНОЙ 210 ММ | ШТ. | 0.02
| 1/10-180 | Материалы шлифовальные
32 | 1/10-180-20/57 | КРУГИ ШЛИФОВАЛЬНЫЕ ДЛЯ СПЕЦИАЛЬНЫХ МОНТАЖНЫХ РАБОТ 5П 180 Х 6 Х 22 | ШТ. | 1.0882
33 | 1/10-180-20/113 | ШКУРКА ШЛИФОВАЛЬНАЯ НА БУМАЖНОЙ ОСНОВЕ ВОДОСТОЙКАЯ | М2 | 2.4089
| 1/10-230 | Материалы для отделочных работ
34 | 1/10-230-35/75 | КЛЕЙ БМК-5К | КГ | 7.9208
35 | 1/10-230-40-20/73 | КРАСКА МАСЛЯНАЯ МА-15, КОРИЧНЕВАЯ | Т | 0.0026
36 | 1/10-230-45-10/155 | ЭМАЛЬ ПЕНТАФТАЛЕВАЯ ПФ-115, СЕРАЯ | Т | 0.000343
37 | 1/10-230-50-15/15 | ДИХЛОРЭТАН ТЕХНИЧЕСКИЙ СОРТ I | Т | 1e-05
38 | 1/10-230-55-5/22 | ВЯЖУЩЕЕ ГИПСОВОЕ МАРКИ Г-4 НОРМАЛЬНОТВЕРДЕЮЩЕЕ (Б), СРЕДНЕГО ПОМОЛА (II) (ФАСОВАННОЕ) | Т | 0.00882
| 1/10-235 | Изделия герметизирующие, уплотняющие, изолирующие
39 | 1/10-235-20/786 | ЛЕНТА ФУМ МАРКА 3 | КГ | 0.014706
| 1/10-240 | Метизы и крепежные изделия
40 | 1/10-240-10-10/130 | БОЛТЫ СТРОИТЕЛЬНЫЕ С ГАЙКАМИ И ШАЙБАМИ | Т | 0.003992
41 | 1/10-240-55-10/40 | ШУРУПЫ С ПОЛУКРУГЛОЙ ГОЛОВКОЙ 4 Х 40 ММ | Т | 0.000261
| 1/10-260 | Металлопрокат и металлоизделия (за исключением металлоизделий части 2)
42 | 1/10-260-30-31/6 | ПРОКАТ ГОРЯЧЕКАТАНЫЙ ПОЛОСОВОЙ ИЗ СТАЛИ УГЛЕРОДИСТОЙ ОБЫКНОВЕННОГО КАЧЕСТВА МАРКИ СТ6СП, ТОЛЩИНОЙ 10 - 80 ММ ПРИ ШИРИНЕ 100 - 200 ММ | Т | 0.05737
43 | 1/10-260-210-1/82 | ПРОВОЛОКА СТАЛЬНАЯ НИЗКОУГЛЕРОДИСТАЯ ОБЩЕГО НАЗНАЧЕНИЯ ТЕРМИЧЕСКИ ОБРАБОТАННАЯ, ОЦИНКОВАННАЯ, ДИАМЕТРОМ 2 ММ | КГ | 182.2561
| 1/10-280 | Прочие материалы для строительных работ
44 | 1/10-280-20/40 | ВОДА | М3 | 0.0014
| 1/55 | Материалы специального назначения (кислотоупорные, огнеупорные и антикоррозионные)
| 1/55-50 | Материалы антикоррозионные и химически стойкие
45 | 1/55-50-10/285 | ЭМАЛЬ ЭПОКСИДНАЯ ЭП-140, ЗАЩИТНАЯ | Т | 0.0299
46 | 1/55-50-20/30 | ЛАК БИТУМНЫЙ БТ-577 | Т | 0.000108
| 4 | Железобетонные и бетонные изделия и конструкции (в т.ч. типовые), керамические изделия, нерудные материалы, бетоны и растворы
| 4/1 | Конструкции и изделия бетонные и железобетонные. керамические изделия. нерудные материалы. товарные бетоны и растворы
| 4/1-4 | Бетоны, растворы, смеси асфальтобетонные
47 | 4/1-4-20-20-10-10/20 | РАСТВОРЫ КЛАДОЧНЫЕ ТЯЖЕЛЫЕ ЦЕМЕНТНЫЕ, МАРКИ 50 | М3 | 0.83168
48 | 4/1-4-20-20-10-10/30 | РАСТВОРЫ КЛАДОЧНЫЕ ТЯЖЕЛЫЕ ЦЕМЕНТНЫЕ, МАРКИ 75 | М3 | 0.08
| 5 | Материалы для монтажных и специальных строительных работ
| 5/10 | Кабели, провода, муфты кабельные
| 5/10-10 | Кабели
49 | 5/10-10/С501-44101-А | КАБЕЛЬ СИЛОВОЙ МАРКИ ВВГНГ (А) 3Х2,5-0,66 С МЕДНЫМИ ЖИЛАМИ, ИЗОЛЯЦИЯ И ОБОЛОЧКА ИЗ ПОЛИВИНИЛХЛОРИДНОГО ПЛАСТИКАТА, НЕ РАСПРОСТРАНЯЮЩИЙ ГОРЕНИЕ, БЕЗ ЗАЩИТНОГО ПОКРОВА, С ТРЕМЯ ЖИЛАМИ СЕЧЕНИЕМ 2,5 ММ2, НА НАПРЯЖЕНИЕ 0,66 КВ | 1000 М | 0.45
50 | 5/10-10-10-1/42 | КАБЕЛЬ СИЛОВОЙ МАРКИ ВВГ-П 2 Х 1,5-0,66 С МЕДНЫМИ ЖИЛАМИ, ИЗОЛЯЦИЯ И ОБОЛОЧКА ИЗ ПОЛИВИНИЛХЛОРИДНОГО ПЛАСТИКАТА, БЕЗ ЗАЩИТНОГО ПОКРОВА, С ДВУМЯ ЖИЛАМИ СЕЧЕНИЕМ 1,5 ММ2, НА НАПРЯЖЕНИЕ 0,66 КВ, В ПЛОСКОМ ИСПОЛНЕНИИ | 1000 М | 0.35
51 | 5/10-10-10-1/48 | КАБЕЛЬ СИЛОВОЙ МАРКИ ВВГ-П 3 Х 1,5-0,66 С МЕДНЫМИ ЖИЛАМИ, ИЗОЛЯЦИЯ И ОБОЛОЧКА ИЗ ПОЛИВИНИЛХЛОРИДНОГО ПЛАСТИКАТА, БЕЗ ЗАЩИТНОГО ПОКРОВА, С ТРЕМЯ ЖИЛАМИ СЕЧЕНИЕМ 1,5 ММ2, НА НАПРЯЖЕНИЕ 0,66 КВ, В ПЛОСКОМ ИСПОЛНЕНИИ | 1000 М | 2.58
52 | 5/10-10-10-1/49 | КАБЕЛЬ СИЛОВОЙ МАРКИ ВВГ-П 3 Х 2,5-0,66 С МЕДНЫМИ ЖИЛАМИ, ИЗОЛЯЦИЯ И ОБОЛОЧКА ИЗ ПОЛИВИНИЛХЛОРИДНОГО ПЛАСТИКАТА, БЕЗ ЗАЩИТНОГО ПОКРОВА, С ТРЕМЯ ЖИЛАМИ СЕЧЕНИЕМ 2,5 ММ2, НА НАПРЯЖЕНИЕ 0,66 КВ, В ПЛОСКОМ ИСПОЛНЕНИИ | 1000 М | 1.34
53 | 5/10-10-10-1/63 | КАБЕЛЬ СИЛОВОЙ МАРКИ ВВГЗ 3 Х 1,5-0,66 С МЕДНЫМИ ЖИЛАМИ, ИЗОЛЯЦИЯ И ОБОЛОЧКА ИЗ ПОЛИВИНИЛХЛОРИДНОГО ПЛАСТИКАТА, БЕЗ ЗАЩИТНОГО ПОКРОВА, С ЗАПОЛНЕНИЕМ, С ТРЕМЯ ЖИЛАМИ СЕЧЕНИЕМ 1,5 ММ2, НА НАПРЯЖЕНИЕ 0,66 КВ | 1000 М | 0.02
54 | 5/10-10-10-2/С501-44100-А | КАБЕЛЬ СИЛОВОЙ МАРКИ ВВГНГ(А) 3Х1,5-0,66 С МЕДНЫМИ ЖИЛАМИ, ИЗОЛЯЦИЯ И ОБОЛОЧКА ИЗ ПОЛИВИНИЛХЛОРИДНОГО ПЛАСТИКАТА, НЕ РАСПРОСТРАНЯЮЩИЙ ГОРЕНИЕ, БЕЗ ЗАЩИТНОГО ПОКРОВА, С ТРЕМЯ ЖИЛАМИ СЕЧЕНИЕМ 1,5 ММ2, НА НАПРЯЖЕНИЕ 0,66 КВ | 1000 М | 0.55
55 | 5/10-10-10-10-1/С501-44108-17А | КАБЕЛЬ СИЛОВОЙ МАРКИ ВВГНГ(А)-LS 2Х1,5-0,66 С МЕДНЫМИ ЖИЛАМИ, ИЗОЛЯЦИЯ И ОБОЛОЧКА ИЗ ПОЛИВИНИЛХЛОРИДНОГО ПЛАСТИКАТА, НЕ РАСПРОСТРАНЯЮЩИЙ ГОРЕНИЕ, С НИЗКИМ ДЫМО- И ГАЗОВЫДЕЛЕНИЕМ, БЕЗ ЗАЩИТНОГО ПОКРОВА, С ДВУМЯ ЖИЛАМИ СЕЧЕНИЕМ 1,5 ММ2, НА НАПРЯЖЕНИЕ 0,66 КВ | 1000 М | 1.28
56 | 5/10-10-10-10-1/С501-44108-24А | КАБЕЛЬ СИЛОВОЙ МАРКИ ВВГНГ(А)-LS 3Х1,5-0,66 С МЕДНЫМИ ЖИЛАМИ, ИЗОЛЯЦИЯ И ОБОЛОЧКА ИЗ ПОЛИВИНИЛХЛОРИДНОГО ПЛАСТИКАТА, НЕ РАСПРОСТРАНЯЮЩИЙ ГОРЕНИЕ, С НИЗКИМ ДЫМО- И ГАЗОВЫДЕЛЕНИЕМ, БЕЗ ЗАЩИТНОГО ПОКРОВА, С ТРЕМЯ ЖИЛАМИ СЕЧЕНИЕМ 1,5 ММ2, НА НАПРЯЖЕНИЕ 0,66 КВ | 1000 М | 9.6
57 | 5/10-10-10-10-1/С501-44108-25А | КАБЕЛЬ СИЛОВОЙ МАРКИ ВВГНГ(А)-LS 3Х2,5-0,66 С МЕДНЫМИ ЖИЛАМИ, ИЗОЛЯЦИЯ И ОБОЛОЧКА ИЗ ПОЛИВИНИЛХЛОРИДНОГО ПЛАСТИКАТА, НЕ РАСПРОСТРАНЯЮЩИЙ ГОРЕНИЕ, С НИЗКИМ ДЫМО- И ГАЗОВЫДЕЛЕНИЕМ, БЕЗ ЗАЩИТНОГО ПОКРОВА, С ТРЕМЯ ЖИЛАМИ СЕЧЕНИЕМ 2,5 ММ2, НА НАПРЯЖЕНИЕ 0,66 КВ | 1000 М | 4.2
58 | 5/10-10-20-2/СВВГЗ-315-Ч | КАБЕЛЬ СИЛОВОЙ МАРКИ ВВГЗНГ(А) 3Х1,5-0,66 С МЕДНЫМИ ЖИЛАМИ, ИЗОЛЯЦИЯ И ОБОЛОЧКА ИЗ ПОЛИВИНИЛХЛОРИДНОГО ПЛАСТИКАТА, НЕ РАСПРОСТРАНЯЮЩИЙ ГОРЕНИЕ, БЕЗ ЗАЩИТНОГО ПОКРОВА, С ДВУМЯ ЖИЛАМИ СЕЧЕНИЕМ 1,5 ММ2, НА НАПРЯЖЕНИЕ 0,66 КВ | 1000М | 0.2
| 5/10-20 | Провода
59 | 5/10-20-60-2/4 | ПРОВОД СИЛОВОЙ МАРКИ ПВ1 С МЕДНОЙ ЖИЛОЙ, С ПОЛИВИНИЛХЛОРИДНОЙ ИЗОЛЯЦИЕЙ, СЕЧЕНИЕМ 1,5 ММ2, НА НАПРЯЖЕНИЕ 0,45 КВ | 1000 М | 9.3
60 | 5/10-20-60-2/5 | ПРОВОД СИЛОВОЙ МАРКИ ПВ1 С МЕДНОЙ ЖИЛОЙ, С ПОЛИВИНИЛХЛОРИДНОЙ ИЗОЛЯЦИЕЙ, СЕЧЕНИЕМ 2,5 ММ2, НА НАПРЯЖЕНИЕ 0,45 КВ | 1000 М | 4.7
61 | 5/10-20-60-2/6 | ПРОВОД СИЛОВОЙ МАРКИ ПВ1 С МЕДНОЙ ЖИЛОЙ, С ПОЛИВИНИЛХЛОРИДНОЙ ИЗОЛЯЦИЕЙ, СЕЧЕНИЕМ 4 ММ2, НА НАПРЯЖЕНИЕ 0,45 КВ | 1000 М | 0.02
| 5/10-30 | Муфты кабельные
62 | 5/10-30-60/1 | МУФТА ТРУБНАЯ ТР-2 У3 | ШТ. | 8.3334
| 5/20 | Изделия для прокладки кабельных сетей
| 5/20-10 | Металлические кабеленесущие системы
63 | 5/20-10-10/6 | ПРОФИЛЬ (Z-ПРОФИЛЬ) МОНТАЖНЫЙ, ТИПА К239 У2 | ШТ. | 19.802
64 | 5/20-10-10/12 | ПРОФИЛЬ (ШВЕЛЛЕР) МОНТАЖНЫЙ ГОРЯЧЕГО ЦИНКОВАНИЯ, ТИПА К240 УТ 1,5 | ШТ. | 150
| 5/20-20 | Пластиковые системы для прокладки кабеля
65 | 5/20-20-3-4/10 | ТРУБКА МАРКИ ТВ-40 ВНУТРЕННИМ ДИАМЕТРОМ 5 ММ | КГ | 43.5436
| 5/20-30 | Материалы и изделия для монтажа кабелей и проводов
66 | 5/20-30-1-4/С552-1405-1 | ОТВЕТВИТЕЛЬНЫЙ СЖИМ ДЛЯ ПРОВОДА | 100 ШТ | 3.6
67 | 5/20-30-1-4/2 | ОТВЕТВИТЕЛЬНЫЙ СЖИМ У 859 М У3 | 100 ШТ. | 0.52
68 | 5/20-30-1-4/11 | СОЕДИНИТЕЛЬНЫЙ ИЗОЛИРУЮЩИЙ ЗАЖИМ СИЗ-3 | 100 ШТ. | 129.07
69 | 5/20-30-2/1 | ПЕРЕМЫЧКА ГИБКАЯ ПГС-35-560 У2,5 | ШТ. | 42.9216
70 | 5/20-30-3/С552-606-2Ч | ПОЛОСКИ (ПРЯЖКИ),ЗАЖИМЫ (СКОБЫ) | 100 ШТ. | 310.59
71 | 5/20-30-3/2 | КНОПКА К227 УХЛ2 | 1000 ШТ. | 3.025
72 | 5/20-30-3/5 | ГАЙКА УСТАНОВОЧНАЯ ЗАЗЕМЛЯЮЩАЯ К 482 | 100 ШТ. | 0.31863
73 | 5/20-30-3/20 | СКОБА К 142 У2 | 10 ШТ. | 2.0098
74 | 5/20-30-3/40 | ПОЛОСКА К404 И ПРЯЖКА К407 ДЛЯ КРЕПЛЕНИЯ ПРОВОДОВ | 100 ШТ. | 0.04
75 | 5/20-30-3/42 | ЛЕНТА ЛМ-5 УХЛ2 | 100 М | 6.05
76 | 5/20-30-4/3 | ВТУЛКА В28 УХЛ2 | 100 ШТ. | 32.84
77 | 5/20-30-5/2 | БИРКА МАРКИРОВОЧНАЯ У134 | 100 ШТ. | 13.9732
| 5/20-40 | Другие электромонтажные материалы
78 | 5/20-40-2/1 | ПАТРУБОК ВВОДНОЙ У476 У3 | 10 ШТ. | 30.498
79 | 5/20-40-2/2 | ПАТРУБОК ВВОДНОЙ У477 У3 | 10 ШТ. | 80.0001
80 | 5/20-40-3/1 | ЗАГЛУШКА У469 | 10 ШТ. | 39.604
81 | 5/20-40-3/2 | ЗАГЛУШКА У468 УХЛ2 | 10 ШТ. | 0.5
82 | 5/20-40-4/СКМ-212-Ч | КОРОБКА МОНТАЖНАЯ КМ-212 | ШТ | 800
83 | 5/20-40-4/СКМ-222-Ч | КОРОБКА МОНТАЖНАЯ КМ-222 | ШТ | 1200
84 | 5/20-40-4/5 | КОРОБКА МОНТАЖНАЯ ОТКРЫТОЙ УСТАНОВКИ ДЛЯ РАЗВОДКИ ПРОВОДОВ КМ-209 | ШТ. | 500
85 | 5/20-40-4/11 | КОРОБКА МОНТАЖНАЯ (ПОДРОЗЕТНИК) | 100 ШТ. | 0.8875
86 | 5/20-40-4/17 | КОРОБКА МОНТАЖНАЯ К-201 | ШТ. | 470
| 5/30 | Материалы для электротехнических установок
| 5/30-10 | Распределительные устройства и подстанции
87 | 5/30-10-3/С110-801-Ч | ВЫКЛЮЧАТЕЛЬ УСТАНОВОЧНЫЙ ОДНОКЛАВИШНЫЙ С1 10-801 | ШТ | 150
88 | 5/30-10-3/С510-803-Ч | ВЫКЛЮЧАТЕЛЬ УСТАНОВОЧНЫЙ ДВУХКЛАВИШНЫЙ С5 10-803 | ШТ | 215
89 | 5/30-10-3/С610-807-Ч | ВЫКЛЮЧАТЕЛЬ УСТАНОВОЧНЫЙ КОРИДОРНЫЙ ОДНОКЛАВИШНЫЙ С6 10-807 | ШТ | 35
90 | 5/30-10-3/СА16-222-Ч | ВЫКЛЮЧАТЕЛЬ УСТАНОВОЧНЫЙ ОДНОКЛАВИШНЫЙ ДЛЯ ОТКРЫТОЙ УСТАНОВКИ БРЫЗГОЗОЩИЩЕННЫЙ А16-222 | ШТ | 10
91 | 5/30-10-3/СА56-224-Ч | ВЫКЛЮЧАТЕЛЬ УСТАНОВОЧНЫЙ ДВУХКЛАВИШНЫЙ А56-224 | ШТ | 13
92 | 5/30-10-3/СА610-868-Ч | ВЫКЛЮЧАТЕЛЬ УСТАНОВОЧНЫЙ КОРИДОРНЫЙ ОДНОКЛАВИШНЫЙ БРЫЗГОЗАЩИЩЕННЫЙ А610 -868 | ШТ | 10
| 5/30-20 | Канализация электроэнергии и электрические сети
93 | 5/30-20-1-1-5/СВО-12-17 | СВЕТИЛЬНИК СВЕТОДИОДНЫЙ ВСТРАИВАЕМЫЙ С ОПАЛОВЫМ РАССЕИВАТЕЛЕМ ,МОЩ.17 ВТ,СО СВЕТОВЫМ ПОТОКОМ НЕ МЕНЕЕ 1960 ЛМ ДВО12-17-113.01 "АГАТ"С ЭЛЕКТРОННЫМ КОНВЕРТОРОМ | ШТ | 18
94 | 5/30-20-1-1-5/СВО-12-28 | СВЕТИЛЬНИК СВЕТОДИОДНЫЙ ВСТРАИВАЕМЫЙ С ОПАЛОВЫМ РАССЕИВАТЕЛЕМ ,МОЩ.28 ВТ,СО СВЕТОВЫМ ПОТОКОМ НЕ МЕНЕЕ 3100 ЛМ ДВО12-28-113.01 "АГАТ"С БЛОКОМ АВАРИЙНОГО ПИТАНИЯ | ШТ | 1
95 | 5/30-20-1-1-5/СДВ-12-28 | СВЕТИЛЬНИК СВЕТОДИОДНЫЙ ВСТРАИВАЕМЫЙ С ОПАЛОВЫМ РАССЕИВАТЕЛЕМ ,МОЩ.28 ВТ,СО СВЕТОВЫМ ПОТОКОМ НЕ МЕНЕЕ 3100 ЛМ ДВО12-28-113.01 "АГАТ"С ЭЛЕКТРОННЫМ КОНВЕРТОРОМ | ШТ | 194
96 | 5/30-20-1-1-5/СДП-12-28 | СВЕТИЛЬНИК СВЕТОДИОДНЫЙ ПОТОЛОЧНЫЙ С ОПАЛОВЫМ РАССЕИВАТЕЛЕМ ,МОЩ.28 ВТ,СО СВЕТОВЫМ ПОТОКОМ НЕ МЕНЕЕ 3100 ЛМ ДПО12-28-113.04 "РУБИН"С ЭЛЕКТРОННЫМ КОНВЕРТОРОМ | ШТ | 49
97 | 5/30-20-1-1-5/СДПО-12-4 | СВЕТИЛЬНИК СВЕТОДИОДНЫЙ ПОТОЛОЧНЫЙ С ОПАЛОВЫМ РАССЕИВАТЕЛЕМ ,МОЩ.40 ВТ,СО СВЕТОВЫМ ПОТОКОМ НЕ МЕНЕЕ 3800 ЛМ ДПО12-40-11"SM"С ЭЛЕКТРОННЫМ КОНВЕРТОРОМ | ШТ | 44
98 | 5/30-20-1-1-5/СДПО-705-1 | СВЕТИЛЬНИК СВЕТОДИОДНЫЙ НАКЛАДНОЙ ПЫЛЕБРЫЗГОЗАЩИЩЕННЫЙ С РАССЕИВАТЕЛЕМ МОЩ.6ВТ 800ЛМ IP54,ДПО01-6-705,С ЭЛЕКТРОННЫМ КОНВЕРТОРОМ | ШТ | 16
99 | 5/30-20-1-1-5/СПО-12-17 | СВЕТИЛЬНИК СВЕТОДИОДНЫЙ ПОТОЛОЧНЫЙ С ОПАЛОВЫМ РАССЕИВАТЕЛЕМ ,МОЩ.17 ВТ,СО СВЕТОВЫМ ПОТОКОМ НЕ МЕНЕЕ 1960 ЛМ ДПО12-17-113.04 "РУБИН"С ЭЛЕКТРОННЫМ КОНВЕРТОРОМ | ШТ | 8
| 5/30-30 | Электросиловые и электроосветительные установки
100 | 5/30-30-4-1-1/26 | ВЫКЛЮЧАТЕЛЬ УСТАНОВОЧНЫЙ ОДНОКЛАВИШНЫЙ А16-131 | ШТ. | 15
101 | 5/30-30-4-1-1/28 | ВЫКЛЮЧАТЕЛЬ УСТАНОВОЧНЫЙ ДВУХКЛАВИШНЫЙ А56-134 | ШТ. | 28
102 | 5/30-30-4-1-1/31 | ВЫКЛЮЧАТЕЛЬ УСТАНОВОЧНЫЙ НА ДВА НАПРАВЛЕНИЯ ОДНОКЛАВИШНЫЙ А610-147 | ШТ. | 11
103 | 5/30-30-4-1-2-1/СРА16-296-Ч | РОЗЕТКА ШТЕПСЕЛЬНАЯ БРЫЗГОЗАЩИЩЕННАЯ РА16-296 | ШТ | 1
104 | 5/30-30-4-1-2-1/СРА16-297-Ч | РОЗЕТКА ШТЕПСЕЛЬНАЯ БРЫЗГОЗАЩИЩЕННАЯ С ЗАЗЕМЛЯЮЩИМ КОНТАКТОМ РА16-297(03) | ШТ | 3
105 | 5/30-30-4-1-2-1/14 | РОЗЕТКА ШТЕПСЕЛЬНАЯ С ЗАЗЕМЛЯЮЩИМ КОНТАКТОМ РА16-254 | ШТ. | 9
106 | 5/30-30-4-1-2-2/СРС16-306-Ч | РОЗЕТКА С ЗАЗЕМЛЯЮЩИМИ КОНТАКТАМИ СКРЫТОЙ УСТАНОВКИ РС16-306 | ШТ | 66
107 | 5/30-30-4-1-2-2/42 | РОЗЕТКА ОДНОМЕСТНАЯ РС16-312 С ЗАЗЕМЛЯЮЩИМ КОНТАКТОМ БРЫЗГОЗАЩИЩЕННАЯ СКРЫТОЙ УСТАНОВКИ | ШТ. | 4
108 | 5/30-30-4-3-1-1/С545-4300-1 | СВЕТИЛЬНИК С ЛАМПАМИ НАКАЛИВАНИЯ ПОТОЛОЧНЫЙ НПП 1Х100 | ШТ. | 138
109 | 5/30-30-4-3-1-1/С545-4300-2 | СВЕТИЛЬНИК С ЛАМПАМИ НАКАЛИВАНИЯ ПОТОЛОЧНЫЙ НПО-1Х100 | ШТ. | 34
110 | 5/30-30-4-3-1-2/СЛВО--418-12 | СВЕТИЛЬНИК ВСТРАИВАЕМЫЙ С ЛЮМИНЕСЦЕНТНЫМИ ЛАМПАМИ ПО ТИПУ ЛВО12-901-4Х18 С ЭПРА | ШТ | 41
111 | 5/30-30-4-3-1-2/СЛВО-12-4 | СВЕТИЛЬНИК ВСТРАИВАЕМЫЙ С ЛЮМИНЕСЦЕНТНЫМИ ЛАМПАМИ С ОПАЛОВЫМ РАССЕИВАТЕЛЕМ, ПО ТИПУ ЛВО 12-910-4Х18 С ЭПРА,IP 54 | ШТ | 4
112 | 5/30-30-4-3-1-2/СЛВО-4-24 | СВЕТИЛЬНИК ВСТРАИВАЕМЫЙ С ЛЮМИНЕСЦЕНТНЫМИ ЛАМПАМИ С ОПАЛОВЫМ РАССЕИВАТЕЛЕМ, ПО ТИПУ ЛВО 12-910-4Х24 С ЭПРА,IP 54 | ШТ | 19
113 | 5/30-30-4-3-1-2/СЛВО-418-БАП | СВЕТИЛЬНИК ВСТРАИВАЕМЫЙ С ЛЮМИНЕСЦЕНТНЫМИ ЛАМПАМИ ПО ТИПУ ЛВО12-901-4Х18 С ЭПРА,С БЛОКОМ АВАРИЙНОГО ПИТАНИЯ | ШТ | 6
114 | 5/30-30-4-3-1-2/СЛПО-12-236 | СВЕТИЛЬНИК С ЛЮМИНЕСЦЕНТНЫМИ ЛАМПАМИ, С ЭКСТРУДИРОВАННЫМ РАССЕИВАТЕЛЕМ, ПОТОЛОЧНЫЙ ЛПО 12-2Х36-301 С ЭПРА | ШТ | 170
115 | 5/30-30-4-3-1-2/СЛПО-12-258 | СВЕТИЛЬНИК С ЛЮМИНЕСЦЕНТНЫМИ ЛАМПАМИ, С ЭКСТРУДИРОВАННЫМ РАССЕИВАТЕЛЕМ, ПОТОЛОЧНЫЙ ЛПО 12-2Х58-301 С ЭПРА | ШТ | 334
116 | 5/30-30-4-3-1-2/СЛПО-12-36 | СВЕТИЛЬНИК ПОТОЛОЧНЫЙ НА ОДНУ ЛЮМИНЕСЦЕНТНУЮ ЛАМПУ С РАССЕИВАТЕЛЕМ,ПО ТИПУ ЛПО12-302-1Х36 С ЭПРА IP40 | ШТ | 24
117 | 5/30-30-4-3-1-2/СЛПО-236-БАП | СВЕТИЛЬНИК С ЛЮМИНЕСЦЕНТНЫМИ ЛАМПАМИ, С ЭКСТРУДИРОВАННЫМ РАССЕИВАТЕЛЕМ, ПОТОЛОЧНЫЙ ЛПО 12-2Х36-301 С ЭПРА ,С БЛОКОМ АВАРИЙНОГО ПИТАНИЯ | ШТ | 1
118 | 5/30-30-4-3-1-2/СЛПО-418-12 | СВЕТИЛЬНИК С ЛЮМИНЕСЦЕНТНЫМИ ЛАМПАМИ, С ЭКСТРУДИРОВАННЫМ РАССЕИВАТЕЛЕМ, ПОТОЛОЧНЫЙ, ЛПО 12-4Х18-301 С ЭПРА | ШТ | 132
119 | 5/30-30-4-3-1-2/СЛПО22-258 | СВЕТИЛЬНИК ПОТОЛОЧНЫЙ С ЛЮМИНЕСЦЕНТНЫМИ ЛАМПАМИ ДЛЯ ОБЩЕСТВЕННЫХ ПОМЕЩЕНИЙ ЛПО22-2Х58-401 С ЭПРА | ШТ | 6
120 | 5/30-30-4-3-1-2/СЛПП-12-218 | СВЕТИЛЬНИК С ЛЮМИНЕСЦЕНТНЫМИ ЛАМПАМИ, С ПОВЫШЕННОЙ СТЕПЕНЬЮ ЗАЩИТЫ И РАССЕИВАТЕЛЕМ, ПОТОЛОЧНЫЙ ПЫЛЕВЛАГОЗАЩИЩЕННЫЙ ЛПП 12-001-2Х18 С ЭПРА | ШТ | 20
121 | 5/30-30-4-3-1-2/СЛПП-2-36 | СВЕТИЛЬНИК ПОТОЛОЧНЫЙ ПЫЛЕЗАЩИЩЕННЫЙ НА ДВЕ ЛЮМИНЕСЦЕНТНЫЕ ЛАМПЫ С РАССЕИВАТЕЛЕМ,ПО ТИПУ ЛПП12-001-2Х36 С ЭПРА IP65 | ШТ | 22
122 | 5/30-30-4-3-1-2/СЛПП-20-136 | СВЕТИЛЬНИК С ЛЮМИНЕСЦЕНТНЫМИ ЛАМПАМИ С ЭКСТРУДИРОВАННЫМ РАССЕИВАТЕЛЕМ, ПОТОЛОЧНЫЙ ЛПП20-1Х36-202 С ЭПРА | ШТ | 16
123 | 5/30-30-4-3-1-2/СЛПП-20-236 | СВЕТИЛЬНИК С ЛЮМИНЕСЦЕНТНЫМИ ЛАМПАМИ, С ЭКСТРУДИРОВАННЫМ РАССЕИВАТЕЛЕМ, ПОТОЛОЧНЫЙ ЛПП20-2Х36-202 С ЭПРА | ШТ | 20
124 | 5/30-30-4-3-1-2/СЛПП-218-БАП | СВЕТИЛЬНИК С ЛЮМИНЕСЦЕНТНЫМИ ЛАМПАМИ, С ПОВЫШЕННОЙ СТЕПЕНЬЮ ЗАЩИТЫ И РАССЕИВАТЕЛЕМ, ПОТОЛОЧНЫЙ ПЫЛЕВЛАГОЗАЩИЩЕННЫЙ ЛПП 12-001-2Х18 С ЭПРА,С БЛОКОМ АВАРИЙНОГО ПИТАНИЯ | ШТ | 1
125 | 5/30-30-4-3-1-2/ССВ-ВО-12 | СВЕТИЛЬНИК ВСТРАИВАЕМЫЙ В РЕЕЧНЫЙ ПОТОЛОК С ЛЮМИНЕСЦЕНТНЫМИ ЛАМПАМИ ПО ТИПУ ЛВО12-301-2Х18 С ЭПРА | ШТ | 16
126 | 5/30-30-4-3-6/ССВ-ДКС | СИГНАЛЬНАЯ СВЕТОВАЯ АРМАТУРА,220В,10ВТ,Е14,IP54 ПО ТИПУ ДС-220-10 ("ДКС") | ШТ | 4
127 | 5/30-30-4-4-1/СЛМ-230-100 | ЛАМПА НАКАЛИВАНИЯ Б220-230-100-1 | ШТ | 120
128 | 5/30-30-4-4-1/СЛМ-230-40 | ЛАМПА НАКАЛИВАНИЯ Б220-230-40-1 | ШТ | 8
129 | 5/30-30-4-4-1/СЛМ-230-60 | ЛАМПА НАКАЛИВАНИЯ Б220-230-60-1 | ШТ | 50
130 | 5/30-30-4-4-1/СЛМ-Ц-215 | ЛАМПА НАКАЛИВАНИЯ Ц215-225-15 | ШТ | 4
131 | 5/30-30-4-4-2/СЛБ-18-Ч | ЛАМПА ЛЮМИНЕСЦЕНТНАЯ ЛБ-18 | ШТ | 800
132 | 5/30-30-4-4-2/СЛБ-36-Ч | ЛАМПА ЛЮМИНЕСЦЕНТНАЯ ЛБ-36 | ШТ | 440
133 | 5/30-30-4-4-2/СЛБ-58-Ч | АМПА ЛЮМИНЕСЦЕНТНАЯ ЛБ-58 | ШТ | 86
134 | 5/30-30-4-4-2/СЛДЦ-18Ч | ЛАМПА ЛЮМИНЕСЦЕНТНАЯ ТРУБЧАТАЯ НИЗКОГО ДАВЛЕНИЯ ЛДЦ-18 | ШТ | 25
135 | 5/30-30-4-4-2/СЛДЦ-24-Ч | ЛАМПА ЛЮМИНЕСЦЕНТНАЯ НИЗКОГО ДАВЛЕНИЯ ЛДЦ-24-Э | ШТ | 78
136 | 5/30-30-4-4-2/СЛДЦ-58 | ЛАМПА ЛЮМИНЕСЦЕНТНАЯ ТРУБЧАТАЯ НИЗКОГО ДАВЛЕНИЯ ЛДЦ-58 | ШТ | 390
137 | 5/30-30-4-4-2/СЛЕЦ-36-Ч | ЛАМПА ЛЮМИНЕСЦЕНТНАЯ НИЗКОГО ДАВЛЕНИЯ ЛЕЦ-36-Э | ШТ | 35
138 | 5/30-30-4-4-2/СЛЕЦ-58-Ч | ЛАМПА ЛЮМИНЕСЦЕНТНАЯ НИЗКОГО ДАВЛЕНИЯ ЛЕЦ-58-Э | ШТ | 220
139 | 5/30-30-4-5/СПР-ГО-70Ч | ПРОЖЕКТОР В КОМ-ТЕ С МЕТАЛОГАЛОГЕННОЙ ЛАМПОЙ 220В,70ВТ ПО ТИПУ ГО 10-70-042.Э1 | ШТ | 2
140 | 5/30-30-4-7/С5-ЩО1 | ЩИТОК МОДУЛЬНЫЙ НАВ.ИСПОЛН.НА 24 МОДУЛЕЙ ПО ТИПУ ЩОМ ГАБАР.450Х350Х132 (5-ЩО1) | КОМПЛ | 1
141 | 5/30-30-4-7/С6-ЩО1 | ЩИТОК МОДУЛЬНЫЙ НАВ.ИСПОЛН.НА 24 МОДУЛЕЙ ПО ТИПУ ЩОМ ГАБАР.450Х350Х132 (6-ЩО1) | КОМПЛ | 1
142 | 5/30-30-4-7/С6-ЩО2 | ЩИТОК МОДУЛЬНЫЙ НАВ.ИСПОЛН.НА 24 МОДУЛЕЙ ПО ТИПУ ЩОМ ГАБАР.450Х350Х132 (6-ЩО2) | КОМПЛ | 1
143 | 5/30-30-4-7/С6-ЩО3 | ЩИТОК МОДУЛЬНЫЙ НАВ.ИСПОЛН.НА 24 МОДУЛЕЙ ПО ТИПУ ЩОМ ГАБАР.450Х350Х132 (6-ЩО3) | КОМПЛ | 1
144 | 5/30-30-4-7/С6-ЩО4 | ЩИТОК МОДУЛЬНЫЙ НАВ.ИСПОЛН.НА 24 МОДУЛЕЙ ПО ТИПУ ЩОМ ГАБАР.450Х350Х132 (6-ЩО4) | КОМПЛ | 1
145 | 5/30-30-4-7/С7-ЩО1 | ЩИТОК МОДУЛЬНЫЙ НАВ.ИСПОЛН.НА 24 МОДУЛЕЙ ПО ТИПУ ЩОМ ГАБАР.450Х350Х132 (7-ЩО1) | КОМПЛ | 1
146 | 5/30-30-4-7/С7-ЩО4 | ЩИТОК МОДУЛЬНЫЙ НАВ.ИСПОЛН.НА 24 МОДУЛЕЙ ПО ТИПУ ЩОМ ГАБАР.450Х350Х132 (7-ЩО4) | КОМПЛ | 1
147 | 5/30-30-4-7/СЦН-БК-4 | БОКС ПЛАСТИКОВЫЙ НАВ.ИСП.НА 4 МОДУЛЯ | ШТ | 1
148 | 5/30-30-4-7/СЦН-ЩАО-4 | ЩИТОК МОДУЛЬНЫЙ НАВ.ИСПОЛН.НА 12 МОДУЛЕЙ ПО ТИПУ ЩОМ ГАБАР.300Х350Х132 (4-ЩАО) | КОМПЛ | 1
149 | 5/30-30-4-7/СЦН-ЩО-К | ЩИТОК МОДУЛЬНЫЙ НАВ.ИСПОЛН.НА 24 МОДУЛЕЙ ПО ТИПУ ЩОМ ГАБАР.450Х350Х132 (4-ЩОК) | КОМПЛ | 1
150 | 5/30-30-4-7/СЦН-ЩО1-4 | ЩИТОК МОДУЛЬНЫЙ НАВ.ИСПОЛН.НА 24 МОДУЛЕЙ ПО ТИПУ ЩОМ ГАБАР.450Х350Х132 (4-ЩО1,4-ЩО2) | КОМПЛ | 2
151 | 5/30-30-4-7/СЦН-ЩО3-4 | ЩИТОК МОДУЛЬНЫЙ НАВ.ИСПОЛН.НА 24 МОДУЛЕЙ ПО ТИПУ ЩОМ ГАБАР.450Х350Х132 (4-ЩО3,4-ЩО4) | КОМПЛ | 2
152 | 5/30-30-4-10/1 | ЯЩИК С ПОНИЖАЮЩИМ ТРАНСФОРМАТОРОМ ТИПА ЯТП-0,25 | ШТ. | 7
153 | 5/30-30-4-11/1 | ЗВОНОК ЭЛЕКТРИЧЕСКИЙ ПРОВОДНОЙ С КНОПКОЙ, ЭВ-01 | ШТ. | 1
154 | 5/30-30-4-12/2 | КРЮК У623 У4 | ШТ. | 304.98
| 5/30-40 | Материалы для электроизоляционных работ
155 | 5/30-40-2/21 | ЛЕНТА ЛИПКАЯ ИЗОЛЯЦИОННАЯ НА ПОЛИКАСИНОВОМ КОМПАУНДЕ МАРКИ ЛСЭПЛ, ШИРИНОЙ 20-30 ММ, ТОЛЩИНОЙ 0,14 - 0,19 ММ | КГ | 7.9028
| 5/90 | Прочие материалы для монтажных и специальных строительных работ
| 5/90-10 | Дюбели для крепления электромонтажных изделий
156 | 5/90-10/2 | ДЮБЕЛЬ МОНТАЖНЫЙ У661 У3 | 10 ШТ. | 363.324
157 | 5/90-10/4 | ДЮБЕЛЬ МОНТАЖНЫЙ У658 | 10 ШТ. | 2565.1374
| 6 | Трубы и детали трубопроводов (за исключением труб стальных обсадных и бурильных части 1). Арматура для технологических трубопроводов
| 6/20 | Трубы и детали трубопроводов стальные
| 6/20-50 | Трубы стальные электросварные прямошовные
158 | 6/20-50-10/104 | ТРУБЫ СТАЛЬНЫЕ ЭЛЕКТРОСВАРНЫЕ ПРЯМОШОВНЫЕ ИЗ СПОКОЙНОЙ И ПОЛУСПОКОЙНОЙ СТАЛИ МАРОК СТ2, СТ3, 10, 20, НАРУЖНЫМ ДИАМЕТРОМ 20 ММ, ТОЛЩИНОЙ СТЕНКИ 2,0 ММ | М | 50
| 6/40 | Трубы и детали трубопроводов полимерные
| 6/40-10 | Трубы из полиэтилена
159 | 6/40-10-10/1 | ТРУБА ТЕХНИЧЕСКАЯ ИЗ ПОЛИЭТИЛЕНА ПЭ 63 SDR 11 НОМИНАЛЬНЫМ НАРУЖНЫМ ДИАМЕТРОМ 20 ММ И НОМИНАЛЬНОЙ ТОЛЩИНОЙ СТЕНКИ 2,0 ММ | 10 М | 400
| СОСТАВИЛ | ____________________ |  | ЧИЖИКОВА
|  | (должность) | (подпись) | (инициалы,фамилия)
| ПРОВЕРИЛ | ____________________ |  | НЕСТЕРОВА
|  | (должность) | (подпись) | (инициалы,фамилия)

## 3072-1-35-S0
НАИМЕНОВАНИЕ ОБЪЕКТА |  | СТРОИТЕЛЬСТВО МНОГОПРОФИЛЬНОЙ ПОЛИКЛИНИКИ В ПОС.ВОСТОЧНЫЙ.СТАДИЯ С (С УЧЕТОМ ПОСТАНОВЛЕНИЯ МА И С РБ N3 ОТ 26.01.2023Г.)
КОД ОБЪЕКТА |  | 17.060
НАИМЕНОВАНИЕ ЗДАНИЯ, СООРУЖЕНИЯ |  | СТРОИТЕЛЬСТВО МНОГОПРОФИЛЬНОЙ ПОЛИКЛИНИКИ
ШИФР ЗДАНИЯ, СООРУЖЕНИЯ |  | 17.060.0.01
КОМПЛЕКТ ЧЕРТЕЖЕЙ |  | КРЭ.СО
ЛОКАЛЬНАЯ СМЕТА (ЛОКАЛЬНЫЙ СМЕТНЫЙ РАСЧЕТ) № 35
(НОРМЫ 2022г.)
ОБОРУДОВАНИЕ АСКУЭ (ВЗАМЕН РАНЕЕ ВЫДАННОЙ СМЕТЫ N35 НА СУММУ 2,685 ТЫС. РУБ.)
СОСТАВЛЕНА В ЦЕНАХ НА 1 НОЯБРЯ 2022г. | [8 empty] | СТОИМОСТЬ 2,706 ТЫС.РУБ.
№ п/п | ОБОСНОВАНИЕ | НАИМЕНОВАНИЕ РАБОТ, РЕСУРСОВ, РАСХОДОВ | ЕД.ИЗМ. КОЛИЧЕ- СТВО | СТОИМОСТЬ: ЕД.ИЗМ./ВСЕГО, РУБ.
|  |  |  | ЗАРАБОТНАЯ ПЛАТА | ЭКСПЛУАТАЦИЯ МАШИН И МЕХАНИЗМОВ |  | МАТЕРИАЛЫ, ИЗДЕЛИЯ, КОНСТРУКЦИИ (ОБОРУДОВАНИЕ, МЕБЕЛЬ, ИНВЕНТАРЬ) | ТРАНС-ПОРТ | ОБЩАЯ СТОИМОСТЬ
[5 empty] | ВСЕГО | В Т.Ч. З/П МАШИ- НИСТОВ
1 | 2 | 3 | 4 | 5 | 6 | 7 | 8 | 9 | 10
| НАЧИСЛЕНИЯ: | ОХР и ОПР/ПЛАНОВАЯ ПРИБЫЛЬ (%):Н15=38.44/37.3
| НАЧИСЛЕНИЯ: | ОХР и ОПР/ПЛАНОВАЯ ПРИБЫЛЬ (%):Н16=59.57/40.54
1. | ПРИМЕЧАНИЕ: | К ДЛЯ ОХР И ОПР/ПЛАНОВАЯ ПРИБЫЛЬ: 1.0000/1.0000
2. | ПРИМЕЧАНИЕ: | КОЭФФИЦИЕНТ К З/П (ПОСТАНОВЛЕНИЕ N5): 1.0000
3. | ПРИМЕЧАНИЕ: | БАЗА ТЕКУЩИХ ЦЕН (ВАРИАНТ A)
| Ж3-60-62 | СИСТЕМА КОНТРОЛЯ И УЧЕТА ЭЛЕКТРОЭНЕРГИИ
4. | ПРИМЕЧАНИЕ: | В СМЕТЕ УЧТЕНА ЗАРАБОТНАЯ ПЛАТА РАБОЧИХ-СТРОИТЕЛЕЙ И ЗАРАБОТНАЯ ПЛАТА МАШИНИСТОВ СОГЛАСНО ПОСТАНОВЛЕНИЮ МА И С N3 ОТ 26.01.2023Г.
| КОЭФФИЦИЕНТЫ: | Н4=1.1951
| КОЭФФИЦИЕНТЫ: | Н5=1.1951
5. | СШУ-АСК-УЭ | ШКАФ АСКУЭ ТИПА УНК ЭНЕРГОМЕРА-А | КОМПЛ. 1 | - - | - - | - - | 2469.60 2469.60 | 49.39 49.39 | 2518.99 2518.99
6. | Ц8-573-4 (Н16) | ШКАФ (ПУЛЬТ) УПРАВЛЕНИЯ НАВЕСНОЙ, ВЫСОТА, ШИРИНА, ГЛУБИНА ДО 600Х600Х350ММ | ШТ. 1 | 24.41 24.41 | 11.10 11.10 | 2.35 2.35 | 3.72 3.72 | 0.30 0.30 | 39.53 39.53
7. | Ц10-137-1 ПР (Н15) | МОНТАЖ КАБЕЛЯ АНТЕННОГО | 100 ПЕРЕМЫЧЕК 0.01 | 248.05 2.48 | - - | - - | - - | - - | 248.05 2.48
8. | Ц10-137-2 ПР (Н15) | МОНТАЖ КАБЕЛЯ АНТЕННОГО: ДОБАВЛЯТЬ НА КАЖДЫЙ 1 М СВЕРХ 6 М | 100 ПЕРЕМЫЧЕК 0.09 | 21.61 1.94 | - - | - - | - - | - - | 21.61 1.94
|  | ИТОГО ПРЯМЫЕ ЗАТРАТЫ : |  | 28 | 11 | 2 | 2474 | 49 | 2562
|  | ОХР и ОПР | [6 empty] | 18
|  | ПЛАНОВАЯ ПРИБЫЛЬ | [6 empty] | 13
|  | ИТОГО ПО ПТМ | [6 empty] | 2593
|  | ЗАТРАТЫ ТРУДА | [6 empty] | 2
| Ж3-60-61 | КАБЕЛЬ,ТРУБЫ
9. | 5/10-10-60/СНВП-425 | КАБЕЛЬ "ВИТАЯ ПАРА" НВПЭ-4X2X0,52 | М 10 | - - | - - | - - | 1.03 10.30 | 0.05 0.50 | 1.08 10.80
10. | Ц8-912-1 (Н16) | КАБЕЛЬ ТРЕХ-ПЯТИЖИЛЬНЫЙ СЕЧЕНИЕМ ЖИЛЫ ДО 6 ММ2 В ПРОЛОЖЕННЫХ ТРУБАХ, КОРОБАХ (КАБЕЛЬ-КАНАЛАХ) | 100 М 0.049 | 136.05 6.67 | 11.30 0.55 | 3.44 0.17 | 17.27 0.85 | 1.33 0.07 | 165.95 8.13
11. | Ц8-911-1 (Н16) | КАБЕЛЬ ТРЕХ-ПЯТИЖИЛЬНЫЙ СЕЧЕНИЕМ ЖИЛЫ ДО 10 ММ2 ПО УСТАНОВЛЕННЫМ КОНСТРУКЦИЯМ И ЛОТКАМ С УСТАНОВКОЙ ОТВЕТВИТЕЛЬНЫХ КОРОБОК, КРЕПЛЕНИЕ ПОЛОСКАМИ (ПРЯЖКАМИ) | 100 М 0.049 | 221.17 10.84 | 13.52 0.66 | 3.44 0.17 | 9.82 0.48 | 0.58 0.03 | 245.09 12.01
12. | 5/20-30-3/С552-606-2Ч | ПОЛОСКИ (ПРЯЖКИ),ЗАЖИМЫ (СКОБЫ) | 100 ШТ. 0.06 | - - | - - | - - | 1.25 0.08 | 0.07 0.00 | 1.32 0.08
13. | 5/20-30-1-2/С514-16302-6Ч | НАКОНЕЧНИК | ШТ. 2 | - - | - - | - - | 0.69 1.38 | 0.04 0.08 | 0.73 1.46
14. | 5/60-80-1/СКОН-Р | КОННЕКТОР RJ-12 | ШТ 2 | - - | - - | - - | 0.11 0.22 | 0.01 0.02 | 0.12 0.24
15. | Ц10-65-3 (Н15) | МОНТАЖ РАЗЪЕМОВ | 10 РАЗЪЕМОВ 0.2 | 1.66 0.33 | - - | - - | - - | - - | 1.66 0.33
16. | 5/20-20-3-1/2 | ТРУБА ГЛАДКАЯ ЖЕСТКАЯ ПВХ, ДИАМЕТР 20 ММ | М 5 | - - | - - | - - | 0.77 3.85 | 0.04 0.20 | 0.81 4.05
17. | Ц8-904-1 (Н16) | ТРУБЫ ВИНИПЛАСТОВЫЕ ПО СТЕНАМ, ДИАМЕТР ДО 25 ММ | 100 М 0.0495 | 315.50 15.62 | 11.26 0.56 | 0.24 0.01 | 481.61 23.84 | 26.19 1.30 | 834.56 41.32
|  | ИТОГО ПРЯМЫЕ ЗАТРАТЫ : |  | 33 | 2 | - | 41 | 2 | 78
|  | ОХР и ОПР | [6 empty] | 20
|  | ПЛАНОВАЯ ПРИБЫЛЬ | [6 empty] | 14
|  | ИТОГО ПО ПТМ | [6 empty] | 112
|  | ЗАТРАТЫ ТРУДА | [6 empty] | 4
|  | ВСЕГО, В ТОМ ЧИСЛЕ | [6 empty] | 2706
|  | МОНТАЖНЫЕ РАБОТЫ В ТОМ ЧИСЛЕ | [6 empty] | 187
|  | ЗАРАБОТНАЯ ПЛАТА | [6 empty] | 62
|  | ЭКСПЛУАТАЦИЯ МАШИН И МЕХАНИЗМОВ | [6 empty] | 13
|  | В ТОМ ЧИСЛЕ ЗАРАБОТНАЯ ПЛАТА МАШИНИСТОВ | [6 empty] | 3
|  | МАТЕРИАЛЫ, ИЗДЕЛИЯ, КОНСТРУКЦИИ | [6 empty] | 45
|  | ТРАНСПОРТ | [6 empty] | 3
|  | ОХР и ОПР | [6 empty] | 38
|  | ПЛАНОВАЯ ПРИБЫЛЬ | [6 empty] | 26
|  | ОБОРУДОВАНИЕ, МЕБЕЛЬ, ИНВЕНТАРЬ | [6 empty] | 2470
|  | ТРАНСПОРТ | [6 empty] | 49
|  | ЗАТРАТЫ ТРУДА РАБОЧИХ | [6 empty] | 7
|  | СОСТАВИЛ | ____________________ |  |  |  |  | ЧИЖИКОВА
|  |  | (должность) |  |  | (подпись) |  | (инициалы,фамилия)
|  | ПРОВЕРИЛ | ____________________ |  |  |  |  | НЕСТЕРОВА
|  |  | (должность) |  |  | (подпись) |  | (инициалы,фамилия)

## 3072-1-35-T0
НАИМЕНОВАНИЕ ОБЪЕКТА: СТРОИТЕЛЬСТВО МНОГОПРОФИЛЬНОЙ ПОЛИКЛИНИКИ В ПОС.ВОСТОЧНЫЙ.СТАДИЯ С (С УЧЕТОМ ПОСТАНОВЛЕНИЯ МА И С РБ N3 ОТ 26.01.2023Г.)
КОД ОБЪЕКТА: 17.060
НАИМЕНОВАНИЕ ЗДАНИЯ, СООРУЖЕНИЯ: СТРОИТЕЛЬСТВО МНОГОПРОФИЛЬНОЙ ПОЛИКЛИНИКИ
ШИФР ЗДАНИЯ, СООРУЖЕНИЯ: 17.060.0.01
КОМПЛЕКТ ЧЕРТЕЖЕЙ: КРЭ.СО
ИСХОДНЫЕ ДАННЫЕ ПО ЛОКАЛЬНОЙ СМЕТЕ (ЛОКАЛЬНОМУ СМЕТНОМУ РАСЧЕТУ) № 35
(НОРМЫ 2022г.)
ОБОРУДОВАНИЕ АСКУЭ (ВЗАМЕН РАНЕЕ ВЫДАННОЙ СМЕТЫ N35 НА СУММУ 2,685 ТЫС. РУБ.)
СОСТАВЛЕНА В ЦЕНАХ НА 1 НОЯБРЯ 2022г.
№ П/П | ТЕКСТ
1 | 2
1 | L3'3072'1'35'S0Q0Q1B0T0T3'2'1'ОБОРУДОВАНИЕ АСКУЭ (ВЗАМЕН РАНЕЕ ВЫДАННОЙ СМЕТЫ N35 НА СУММУ 2,685 ТЫС. РУБ.)'КРЭ.СО'ЧИЖИКОВА'НЕСТЕРОВА*
2 | Ж3-60-62'СИСТЕМА КОНТРОЛЯ И УЧЕТА ЭЛЕКТРОЭНЕРГИИ'ШТ*
3 | БСШУ-АСК-УЭ'2469,6##'=14'ШКАФ АСКУЭ ТИПА УНК ЭНЕРГОМЕРА-А###'КОМПЛ.''2799=2469,6_0*
4 | БСКОН-Р'0,11##'=12'КОННЕКТОР RJ-12###'ШТ''2801=<5/60-80-1>/2799=0,11_0*
5 | БСНВП-425'1,03##'=12'КАБЕЛЬ "ВИТАЯ ПАРА" НВПЭ-4X2X0,52 ###'М''2801=<5/10-10-60>/2799=1,03_0*
6 | БС101-63602-1#С101-63602-1'4535.0,001590##'=13'ПАСТА КВАРЦЕВАЗЕЛИНОВАЯ###'КГ''2799=7,21_0*
7 | БС113-7611#С113-7611'1732.0,001590##'=13'КЛЕЙ БМК-5К###'КГ''2799=2,75_0*
8 | БС514-16302-6Ч#С514-16302-6'0,69##'=12'НАКОНЕЧНИК ###'ШТ.''2801=<5/20-30-1-2>/2799=0,69_0*
9 | РМ010201/М010410/М021102/М021104/М030203/М030901/М030902/М031801/М400001/М400002*
10 | П'В СМЕТЕ УЧТЕНА ЗАРАБОТНАЯ ПЛАТА РАБОЧИХ-СТРОИТЕЛЕЙ И ЗАРАБОТНАЯ ПЛАТА МАШИНИСТОВ СОГЛАСНО ПОСТАНОВЛЕНИЮ МА И С N3 ОТ 26.01.2023Г.*
11 | Н4=9,8:8,2'Н5=9,8:8,2*
12 | СШУ-АСК-УЭ'1*
13 | Ц8-573-4'1'Ж1'ШКАФ (ПУЛЬТ) УПРАВЛЕНИЯ НАВЕСНОЙ, ВЫСОТА, ШИРИНА, ГЛУБИНА ДО 600Х600Х350ММ'ШТ.''*
14 | Ц10-137-1#ПР'1''МОНТАЖ КАБЕЛЯ АНТЕННОГО'100 ПЕРЕМЫЧЕК''*
15 | Ц10-137-2#ПР'9''МОНТАЖ КАБЕЛЯ АНТЕННОГО: ДОБАВЛЯТЬ НА КАЖДЫЙ 1 М СВЕРХ 6 М'100 ПЕРЕМЫЧЕК''*
16 | Ж3-60-61'КАБЕЛЬ,ТРУБЫ'М*
17 | СНВП-425'10*
18 | Ц8-912-1'5:1,02'Ж100/М021104#М021141'КАБЕЛЬ ТРЕХ-ПЯТИЖИЛЬНЫЙ СЕЧЕНИЕМ ЖИЛЫ ДО 6 ММ2 В ПРОЛОЖЕННЫХ ТРУБАХ, КОРОБАХ (КАБЕЛЬ-КАНАЛАХ)'100 М''*
19 | Ц8-911-1'5:1,02'Ж100/М021104#М021141'КАБЕЛЬ ТРЕХ-ПЯТИЖИЛЬНЫЙ СЕЧЕНИЕМ ЖИЛЫ ДО 10 ММ2 ПО УСТАНОВЛЕННЫМ КОНСТРУКЦИЯМ И ЛОТКАМ С УСТАНОВКОЙ ОТВЕТВИТЕЛЬНЫХ КОРОБОК, КРЕПЛЕНИЕ ПОЛОСКАМИ (ПРЯЖКАМИ)'100 М''*
20 | С552-606-2Ч'6*
21 | С514-16302-6Ч'2'Ж1*
22 | СКОН-Р'2'Ж1*
23 | Ц10-65-3'2''МОНТАЖ РАЗЪЕМОВ'10 РАЗЪЕМОВ''*
24 | С552-2002'5*
25 | Ц8-904-1'5:1,01'М021104#М021141'ТРУБЫ ВИНИПЛАСТОВЫЕ ПО СТЕНАМ, ДИАМЕТР ДО 25 ММ'100 М''*
26 | L*

## 3072-1-35-B0
НАИМЕНОВАНИЕ ОБЪЕКТА |  | СТРОИТЕЛЬСТВО МНОГОПРОФИЛЬНОЙ ПОЛИКЛИНИКИ В ПОС.ВОСТОЧНЫЙ.СТАДИЯ С (С УЧЕТОМ ПОСТАНОВЛЕНИЯ МА И С РБ N3 ОТ 26.01.2023Г.)
КОД ОБЪЕКТА |  | 17.060
НАИМЕНОВАНИЕ ЗДАНИЯ, СООРУЖЕНИЯ |  | СТРОИТЕЛЬСТВО МНОГОПРОФИЛЬНОЙ ПОЛИКЛИНИКИ
ШИФР ЗДАНИЯ, СООРУЖЕНИЯ |  | 17.060.0.01
КОМПЛЕКТ ЧЕРТЕЖЕЙ |  | КРЭ.СО
ВЕДОМОСТЬ ОБЪЕМОВ И СТОИМОСТИ РАБОТ № 35
(НОРМЫ 2022г.)
ОБОРУДОВАНИЕ АСКУЭ (ВЗАМЕН РАНЕЕ ВЫДАННОЙ СМЕТЫ N35 НА СУММУ 2,685 ТЫС. РУБ.)
СОСТАВЛЕНА В ЦЕНАХ НА 1 НОЯБРЯ 2022г.
ОБОСНОВА- НИЕ | НАИМЕНОВАНИЕ ВИДОВ РАБОТ | ОБЪЕМ | СТОИМОСТЬ, ТЫС.РУБ.
|  |  | ЗАРАБОТНАЯ ПЛАТА | ЭКСПЛУАТА- ЦИЯ МАШИН И МЕХА- НИЗМОВ | МАТЕРИАЛЫ, ИЗДЕЛИЯ, КОНСТРУК- ЦИИ | ОБОРУДОВА- НИЕ,МЕБЕЛЬ, ИНВЕНТАРЬ | ОХР и ОПР | ПРОЧИЕ СРЕДСТВА | ВСЕГО
|  | ЕД.ИЗМ. | ТРУДОЕМ- КОСТЬ, ЧЕЛ.Ч. | В Т.Ч.З/П МАШИ- НИСТОВ | ТРАНСПОРТ | ТРАНСПОРТ | ПЛАНОВАЯ ПРИБЫЛЬ
1 | 2 | 3 | 4 | 5 | 6 | 7 | 8 | 9 | 10
Ж3-60-62 | СИСТЕМА КОНТРОЛЯ И УЧЕТА ЭЛЕКТРОЭНЕРГИИ | 1 | 0,028 | 0,011 | 0,004 | 2,47 | 0,018 | 0 | 2,593
|  | ШТ | 2 | 0,002 | 0 | 0,049 | 0,013
Ж3-60-61 | КАБЕЛЬ,ТРУБЫ | 13,8 | 0,033 | 0,002 | 0,041 | 0 | 0,02 | 0 | 0,112
|  | М | 4 | 0 | 0,002 | 0 | 0,014
| И Т О Г О | 0 | 0,061 | 0,013 | 0,045 | 2,47 | 0,038 | 0 | 2,705
|  |  | 6 | 0,002 | 0,002 | 0,049 | 0,027
| СОСТАВИЛ | ______________________________ | [5 empty] | ЧИЖИКОВА
|  | (должность) |  |  |  | (подпись) |  | (инициалы,фамилия)
| ПРОВЕРИЛ | ______________________________ | [5 empty] | НЕСТЕРОВА
|  | (должность) |  |  |  | (подпись) |  | (инициалы,фамилия)

## 3072-1-35-Q1
НАИМЕНОВАНИЕ ОБЪЕКТА |  | СТРОИТЕЛЬСТВО МНОГОПРОФИЛЬНОЙ ПОЛИКЛИНИКИ В ПОС.ВОСТОЧНЫЙ.СТАДИЯ С (С УЧЕТОМ ПОСТАНОВЛЕНИЯ МА И С РБ N3 ОТ 26.01.2023Г.)
КОД ОБЪЕКТА |  | 17.060
НАИМЕНОВАНИЕ ЗДАНИЯ, СООРУЖЕНИЯ |  | СТРОИТЕЛЬСТВО МНОГОПРОФИЛЬНОЙ ПОЛИКЛИНИКИ
ШИФР ЗДАНИЯ, СООРУЖЕНИЯ |  | 17.060.0.01
КОМПЛЕКТ ЧЕРТЕЖЕЙ |  | КРЭ.СО
ВЕДОМОСТЬ ОБЪЕМОВ РАБОТ И РАСХОДОВ РЕСУРСОВ С КОДАМИ РБ ДЛЯ ЛОКАЛЬНОЙ СМЕТЫ № 35
(НОРМЫ 2022г.)
ОБОРУДОВАНИЕ АСКУЭ (ВЗАМЕН РАНЕЕ ВЫДАННОЙ СМЕТЫ N35 НА СУММУ 2,685 ТЫС. РУБ.)
ОБОСНОВАНИЕ | НАИМЕНОВАНИЕ ВИДОВ | ЕД.ИЗМЕРЕНИЯ | НАИМЕНОВАНИЕ РЕСУРСОВ | ЕД.ИЗМ. | КОЛИЧЕСТВО
| РАБОТ | ОБЪЕМ
1 | 2 | 3 | 4 | 5 | 6
Ж3-60-62 | СИСТЕМА КОНТРОЛЯ И УЧЕТА ЭЛЕКТРОЭНЕРГИИ | ШТ 1
1-1 |  |  | ЗАТРАТЫ ТРУДА РАБОЧИХ | ЧЕЛ.Ч | 2.8082
1-3 |  |  | ЗАТРАТЫ ТРУДА МАШИНИСТОВ | ЧЕЛ.-Ч | 0.24
М040502 |  |  | УСТАНОВКИ ДЛЯ СВАРКИ РУЧНОЙ ДУГОВОЙ (ПОСТОЯННОГО ТОКА) | МАШ.Ч | 0.78
М050102 |  |  | КОМПРЕССОРЫ ПЕРЕДВИЖНЫЕ С ДВИГАТЕЛЕМ ВНУТРЕННЕГО СГОРАНИЯ ДАВЛЕНИЕМ ДО 686 КПА (7АТМ) 5 М3/МИН | МАШ.Ч | 0.24
М100602* |  |  | МОЛОТКИ БУРИЛЬНЫЕ ЛЕГКИЕ ПРИ РАБОТЕ ОТ КОМПРЕССОРНЫХ СТАНЦИЙ ПЕРЕДВИЖНЫХ | МАШ.Ч | 0.24
М330301* |  |  | МАШИНЫ ШЛИФОВАЛЬНЫЕ ЭЛЕКТРИЧЕСКИЕ | МАШ.Ч | 0.08
1 |  |  | Материалы для строительных работ
1/10 |  |  | Материалы для строительных работ общего назначения
1/10-140 |  |  | Электроды, прутки винипластовые, проволока сварочные
1/10-140-40/100 |  |  | ЭЛЕКТРОДЫ ТИПА Э42А ДИАМЕТРОМ 4 ММ | Т | 0.0001
1/10-180 |  |  | Материалы шлифовальные
1/10-180-20/57 |  |  | КРУГИ ШЛИФОВАЛЬНЫЕ ДЛЯ СПЕЦИАЛЬНЫХ МОНТАЖНЫХ РАБОТ 5П 180 Х 6 Х 22 | ШТ. | 0.7
1/10-230 |  |  | Материалы для отделочных работ
1/10-230-40-20/127 |  |  | КРАСКА МАСЛЯНАЯ МА-15, СУРИК ЖЕЛЕЗНЫЙ | Т | 2e-05
1/10-240 |  |  | Метизы и крепежные изделия
1/10-240-10-10/130 |  |  | БОЛТЫ СТРОИТЕЛЬНЫЕ С ГАЙКАМИ И ШАЙБАМИ | Т | 0.0001
Прочие
СШУ-АСК-УЭ |  |  | ШКАФ АСКУЭ ТИПА УНК ЭНЕРГОМЕРА-А | КОМПЛ. | 1
Ж3-60-61 | КАБЕЛЬ,ТРУБЫ | М 13,8
1-1 |  |  | ЗАТРАТЫ ТРУДА РАБОЧИХ | ЧЕЛ.Ч | 3.7724
1-3 |  |  | ЗАТРАТЫ ТРУДА МАШИНИСТОВ | ЧЕЛ.-Ч | 0.02941
М021141 |  |  | КРАНЫ НА АВТОМОБИЛЬНОМ ХОДУ ПРИ РАБОТЕ НА ДРУГИХ ВИДАХ СТРОИТЕЛЬСТВА, 10 Т | МАШ.Ч | 0.02941
М030402 |  |  | ЛЕБЕДКИ ЭЛЕКТРИЧЕСКИЕ ТЯГОВЫМ УСИЛИЕМ ДО 12,26 (1,25) КН (Т) | МАШ.Ч | 0.036975
М134041 |  |  | ШУРУПОВЕРТ | МАШ.Ч | 0.06321
М330301* |  |  | МАШИНЫ ШЛИФОВАЛЬНЫЕ ЭЛЕКТРИЧЕСКИЕ | МАШ.Ч | 0.02475
М331451 |  |  | ПЕРФОРАТОРЫ ЭЛЕКТРИЧЕСКИЕ | МАШ.Ч | 0.8503
1 |  |  | Материалы для строительных работ
1/10 |  |  | Материалы для строительных работ общего назначения
1/10-80 |  |  | Материалы неметаллорудные и асбестосодержащие изделия
1/10-80-30/50 |  |  | ТАЛЬК ТЕХНИЧЕСКИЙ МОЛОТЫЙ | Т | 2.9e-05
1/10-160 |  |  | Пленки, полотна, ткани разные
1/10-160-20/15 |  |  | ВЕТОШЬ | КГ | 0.001225
1/10-170 |  |  | Оснастка технологическая и инструментальная
1/10-170-10/135 |  |  | СВЕРЛА С SDS PLUS ХВОСТОВИКОМ (НАКОНЕЧНИК ИЗ ТВЕРДОСПЛАВНОЙ СТАЛИ) (ПО БЕТОНУ), ДИАМЕТРОМ 8-10 ММ, ДЛИНОЙ 260 (265) ММ | ШТ. | 0.0098
1/10-170-10/165 |  |  | СВЕРЛА С SDS PLUS ХВОСТОВИКОМ (НАКОНЕЧНИК ИЗ ТВЕРДОСПЛАВНОЙ СТАЛИ) (ПО БЕТОНУ), ДИАМЕТРОМ 10-12 ММ, ДЛИНОЙ 110-165 ММ | ШТ. | 0.092565
1/10-180 |  |  | Материалы шлифовальные
1/10-180-20/57 |  |  | КРУГИ ШЛИФОВАЛЬНЫЕ ДЛЯ СПЕЦИАЛЬНЫХ МОНТАЖНЫХ РАБОТ 5П 180 Х 6 Х 22 | ШТ. | 0.0099
1/10-180-20/113 |  |  | ШКУРКА ШЛИФОВАЛЬНАЯ НА БУМАЖНОЙ ОСНОВЕ ВОДОСТОЙКАЯ | М2 | 0.001715
1/10-230 |  |  | Материалы для отделочных работ
1/10-230-35/75 |  |  | КЛЕЙ БМК-5К | КГ | 0.0099
1/10-235 |  |  | Изделия герметизирующие, уплотняющие, изолирующие
1/10-235-20/681 |  |  | ИЗОЛЕНТА ПВХ (РАЗМЕРОМ 15 ММХ20 М) | М2 | 0.0735
1/10-260 |  |  | Металлопрокат и металлоизделия (за исключением металлоизделий части 2)
1/10-260-210-1/82 |  |  | ПРОВОЛОКА СТАЛЬНАЯ НИЗКОУГЛЕРОДИСТАЯ ОБЩЕГО НАЗНАЧЕНИЯ ТЕРМИЧЕСКИ ОБРАБОТАННАЯ, ОЦИНКОВАННАЯ, ДИАМЕТРОМ 2 ММ | КГ | 0.10395
1/55 |  |  | Материалы специального назначения (кислотоупорные, огнеупорные и антикоррозионные)
1/55-50 |  |  | Материалы антикоррозионные и химически стойкие
1/55-50-30/20 |  |  | ПАСТА КВАРЦЕВАЗЕЛИНОВАЯ | КГ | 0.00245
5 |  |  | Материалы для монтажных и специальных строительных работ
5/10 |  |  | Кабели, провода, муфты кабельные
5/10-10 |  |  | Кабели
5/10-10-60/СНВП-425 |  |  | КАБЕЛЬ "ВИТАЯ ПАРА" НВПЭ-4X2X0,52 | М | 10
5/20 |  |  | Изделия для прокладки кабельных сетей
5/20-20 |  |  | Пластиковые системы для прокладки кабеля
5/20-20-3-1/2 |  |  | ТРУБА ГЛАДКАЯ ЖЕСТКАЯ ПВХ, ДИАМЕТР 20 ММ | М | 5
5/20-30 |  |  | Материалы и изделия для монтажа кабелей и проводов
5/20-30-1-2/С514-16302-6Ч |  |  | НАКОНЕЧНИК | ШТ. | 2
5/20-30-3/С552-606-2Ч |  |  | ПОЛОСКИ (ПРЯЖКИ),ЗАЖИМЫ (СКОБЫ) | 100 ШТ. | 0.06
5/20-30-3/2 |  |  | КНОПКА К227 УХЛ2 | 1000 ШТ. | 0.000735
5/20-30-3/20 |  |  | СКОБА К 142 У2 | 10 ШТ. | 0.495
5/20-30-3/28 |  |  | СКОБА К1157 У3 | 1000 ШТ. | 0.00495
5/20-30-3/42 |  |  | ЛЕНТА ЛМ-5 УХЛ2 | 100 М | 0.00147
5/20-30-4/2 |  |  | ВТУЛКА В22 УХЛ2 | 100 ШТ. | 0.00891
5/20-30-4/3 |  |  | ВТУЛКА В28 УХЛ2 | 100 ШТ. | 0.0049
5/20-30-5/2 |  |  | БИРКА МАРКИРОВОЧНАЯ У134 | 100 ШТ. | 0.00735
5/20-40 |  |  | Другие электромонтажные материалы
5/20-40-2/1 |  |  | ПАТРУБОК ВВОДНОЙ У476 У3 | 10 ШТ. | 0.0891
5/20-40-3/1 |  |  | ЗАГЛУШКА У469 | 10 ШТ. | 0.0495
5/60 |  |  | Линейно-кабельные изделия связи
5/60-80 |  |  | Оборудование для передачи данных, ЛВС и ВОЛС
5/60-80-1/СКОН-Р |  |  | КОННЕКТОР RJ-12 | ШТ | 2
5/90 |  |  | Прочие материалы для монтажных и специальных строительных работ
5/90-10 |  |  | Дюбели для крепления электромонтажных изделий
5/90-10/2 |  |  | ДЮБЕЛЬ МОНТАЖНЫЙ У661 У3 | 10 ШТ. | 1.0098
5/90-10/4 |  |  | ДЮБЕЛЬ МОНТАЖНЫЙ У658 | 10 ШТ. | 1.2254
СОСТАВИЛ | ______________________________ |  |  | ЧИЖИКОВА
| (должность) |  | (подпись) | (инициалы,фамилия)
ПРОВЕРИЛ | ______________________________ |  |  | НЕСТЕРОВА
| (должность) |  | (подпись) | (инициалы,фамилия)

## 3072-1-35-Q0
НАИМЕНОВАНИЕ ОБЪЕКТА |  | СТРОИТЕЛЬСТВО МНОГОПРОФИЛЬНОЙ ПОЛИКЛИНИКИ В ПОС.ВОСТОЧНЫЙ.СТАДИЯ С (С УЧЕТОМ ПОСТАНОВЛЕНИЯ МА И С РБ N3 ОТ 26.01.2023Г.)
КОД ОБЪЕКТА |  | 17.060
НАИМЕНОВАНИЕ ЗДАНИЯ, СООРУЖЕНИЯ |  | СТРОИТЕЛЬСТВО МНОГОПРОФИЛЬНОЙ ПОЛИКЛИНИКИ
ШИФР ЗДАНИЯ, СООРУЖЕНИЯ |  | 17.060.0.01
КОМПЛЕКТ ЧЕРТЕЖЕЙ |  | КРЭ.СО
ВЕДОМОСТЬ РЕСУРСОВ ДЛЯ ЛОКАЛЬНОЙ СМЕТЫ № 35
(НОРМЫ 2022г.)
ОБОРУДОВАНИЕ АСКУЭ (ВЗАМЕН РАНЕЕ ВЫДАННОЙ СМЕТЫ N35 НА СУММУ 2,685 ТЫС. РУБ.)
П/П | ОБОСНОВАНИЕ | НАИМЕНОВАНИЕ РЕСУРСОВ | ЕД.ИЗМ. | КОЛИЧЕСТВО
1 | 2 | 3 | 4 | 5
1 | 1-1 | ЗАТРАТЫ ТРУДА РАБОЧИХ | ЧЕЛ.Ч | 6.5806
2 | 1-3 | ЗАТРАТЫ ТРУДА МАШИНИСТОВ | ЧЕЛ.-Ч | 0.26941
3 | М021141 | КРАНЫ НА АВТОМОБИЛЬНОМ ХОДУ ПРИ РАБОТЕ НА ДРУГИХ ВИДАХ СТРОИТЕЛЬСТВА, 10 Т | МАШ.Ч | 0.02941
4 | М030402 | ЛЕБЕДКИ ЭЛЕКТРИЧЕСКИЕ ТЯГОВЫМ УСИЛИЕМ ДО 12,26 (1,25) КН (Т) | МАШ.Ч | 0.036975
5 | М040502 | УСТАНОВКИ ДЛЯ СВАРКИ РУЧНОЙ ДУГОВОЙ (ПОСТОЯННОГО ТОКА) | МАШ.Ч | 0.78
6 | М050102 | КОМПРЕССОРЫ ПЕРЕДВИЖНЫЕ С ДВИГАТЕЛЕМ ВНУТРЕННЕГО СГОРАНИЯ ДАВЛЕНИЕМ ДО 686 КПА (7АТМ) 5 М3/МИН | МАШ.Ч | 0.24
7 | М100602* | МОЛОТКИ БУРИЛЬНЫЕ ЛЕГКИЕ ПРИ РАБОТЕ ОТ КОМПРЕССОРНЫХ СТАНЦИЙ ПЕРЕДВИЖНЫХ | МАШ.Ч | 0.24
8 | М134041 | ШУРУПОВЕРТ | МАШ.Ч | 0.06321
9 | М330301* | МАШИНЫ ШЛИФОВАЛЬНЫЕ ЭЛЕКТРИЧЕСКИЕ | МАШ.Ч | 0.10475
10 | М331451 | ПЕРФОРАТОРЫ ЭЛЕКТРИЧЕСКИЕ | МАШ.Ч | 0.8503
| 1 | Материалы для строительных работ
| 1/10 | Материалы для строительных работ общего назначения
| 1/10-80 | Материалы неметаллорудные и асбестосодержащие изделия
11 | 1/10-80-30/50 | ТАЛЬК ТЕХНИЧЕСКИЙ МОЛОТЫЙ | Т | 2.9e-05
| 1/10-140 | Электроды, прутки винипластовые, проволока сварочные
12 | 1/10-140-40/100 | ЭЛЕКТРОДЫ ТИПА Э42А ДИАМЕТРОМ 4 ММ | Т | 0.0001
| 1/10-160 | Пленки, полотна, ткани разные
13 | 1/10-160-20/15 | ВЕТОШЬ | КГ | 0.001225
| 1/10-170 | Оснастка технологическая и инструментальная
14 | 1/10-170-10/135 | СВЕРЛА С SDS PLUS ХВОСТОВИКОМ (НАКОНЕЧНИК ИЗ ТВЕРДОСПЛАВНОЙ СТАЛИ) (ПО БЕТОНУ), ДИАМЕТРОМ 8-10 ММ, ДЛИНОЙ 260 (265) ММ | ШТ. | 0.0098
15 | 1/10-170-10/165 | СВЕРЛА С SDS PLUS ХВОСТОВИКОМ (НАКОНЕЧНИК ИЗ ТВЕРДОСПЛАВНОЙ СТАЛИ) (ПО БЕТОНУ), ДИАМЕТРОМ 10-12 ММ, ДЛИНОЙ 110-165 ММ | ШТ. | 0.092565
| 1/10-180 | Материалы шлифовальные
16 | 1/10-180-20/57 | КРУГИ ШЛИФОВАЛЬНЫЕ ДЛЯ СПЕЦИАЛЬНЫХ МОНТАЖНЫХ РАБОТ 5П 180 Х 6 Х 22 | ШТ. | 0.7099
17 | 1/10-180-20/113 | ШКУРКА ШЛИФОВАЛЬНАЯ НА БУМАЖНОЙ ОСНОВЕ ВОДОСТОЙКАЯ | М2 | 0.001715
| 1/10-230 | Материалы для отделочных работ
18 | 1/10-230-35/75 | КЛЕЙ БМК-5К | КГ | 0.0099
19 | 1/10-230-40-20/127 | КРАСКА МАСЛЯНАЯ МА-15, СУРИК ЖЕЛЕЗНЫЙ | Т | 2e-05
| 1/10-235 | Изделия герметизирующие, уплотняющие, изолирующие
20 | 1/10-235-20/681 | ИЗОЛЕНТА ПВХ (РАЗМЕРОМ 15 ММХ20 М) | М2 | 0.0735
| 1/10-240 | Метизы и крепежные изделия
21 | 1/10-240-10-10/130 | БОЛТЫ СТРОИТЕЛЬНЫЕ С ГАЙКАМИ И ШАЙБАМИ | Т | 0.0001
| 1/10-260 | Металлопрокат и металлоизделия (за исключением металлоизделий части 2)
22 | 1/10-260-210-1/82 | ПРОВОЛОКА СТАЛЬНАЯ НИЗКОУГЛЕРОДИСТАЯ ОБЩЕГО НАЗНАЧЕНИЯ ТЕРМИЧЕСКИ ОБРАБОТАННАЯ, ОЦИНКОВАННАЯ, ДИАМЕТРОМ 2 ММ | КГ | 0.10395
| 1/55 | Материалы специального назначения (кислотоупорные, огнеупорные и антикоррозионные)
| 1/55-50 | Материалы антикоррозионные и химически стойкие
23 | 1/55-50-30/20 | ПАСТА КВАРЦЕВАЗЕЛИНОВАЯ | КГ | 0.00245
| 5 | Материалы для монтажных и специальных строительных работ
| 5/10 | Кабели, провода, муфты кабельные
| 5/10-10 | Кабели
24 | 5/10-10-60/СНВП-425 | КАБЕЛЬ "ВИТАЯ ПАРА" НВПЭ-4X2X0,52 | М | 10
| 5/20 | Изделия для прокладки кабельных сетей
| 5/20-20 | Пластиковые системы для прокладки кабеля
25 | 5/20-20-3-1/2 | ТРУБА ГЛАДКАЯ ЖЕСТКАЯ ПВХ, ДИАМЕТР 20 ММ | М | 5
| 5/20-30 | Материалы и изделия для монтажа кабелей и проводов
26 | 5/20-30-1-2/С514-16302-6Ч | НАКОНЕЧНИК | ШТ. | 2
27 | 5/20-30-3/С552-606-2Ч | ПОЛОСКИ (ПРЯЖКИ),ЗАЖИМЫ (СКОБЫ) | 100 ШТ. | 0.06
28 | 5/20-30-3/2 | КНОПКА К227 УХЛ2 | 1000 ШТ. | 0.000735
29 | 5/20-30-3/20 | СКОБА К 142 У2 | 10 ШТ. | 0.495
30 | 5/20-30-3/28 | СКОБА К1157 У3 | 1000 ШТ. | 0.00495
31 | 5/20-30-3/42 | ЛЕНТА ЛМ-5 УХЛ2 | 100 М | 0.00147
32 | 5/20-30-4/2 | ВТУЛКА В22 УХЛ2 | 100 ШТ. | 0.00891
33 | 5/20-30-4/3 | ВТУЛКА В28 УХЛ2 | 100 ШТ. | 0.0049
34 | 5/20-30-5/2 | БИРКА МАРКИРОВОЧНАЯ У134 | 100 ШТ. | 0.00735
| 5/20-40 | Другие электромонтажные материалы
35 | 5/20-40-2/1 | ПАТРУБОК ВВОДНОЙ У476 У3 | 10 ШТ. | 0.0891
36 | 5/20-40-3/1 | ЗАГЛУШКА У469 | 10 ШТ. | 0.0495
| 5/60 | Линейно-кабельные изделия связи
| 5/60-80 | Оборудование для передачи данных, ЛВС и ВОЛС
37 | 5/60-80-1/СКОН-Р | КОННЕКТОР RJ-12 | ШТ | 2
| 5/90 | Прочие материалы для монтажных и специальных строительных работ
| 5/90-10 | Дюбели для крепления электромонтажных изделий
38 | 5/90-10/2 | ДЮБЕЛЬ МОНТАЖНЫЙ У661 У3 | 10 ШТ. | 1.0098
39 | 5/90-10/4 | ДЮБЕЛЬ МОНТАЖНЫЙ У658 | 10 ШТ. | 1.2254
Прочие
40 | СШУ-АСК-УЭ | ШКАФ АСКУЭ ТИПА УНК ЭНЕРГОМЕРА-А | КОМПЛ. | 1
| СОСТАВИЛ | ____________________ |  | ЧИЖИКОВА
|  | (должность) | (подпись) | (инициалы,фамилия)
| ПРОВЕРИЛ | ____________________ |  | НЕСТЕРОВА
|  | (должность) | (подпись) | (инициалы,фамилия)

## 3072-1-36-S0
НАИМЕНОВАНИЕ ОБЪЕКТА |  | СТРОИТЕЛЬСТВО МНОГОПРОФИЛЬНОЙ ПОЛИКЛИНИКИ В ПОС.ВОСТОЧНЫЙ.СТАДИЯ С (С УЧЕТОМ ПОСТАНОВЛЕНИЯ МА И С РБ N3 ОТ 26.01.2023Г.)
КОД ОБЪЕКТА |  | 17.060
НАИМЕНОВАНИЕ ЗДАНИЯ, СООРУЖЕНИЯ |  | СТРОИТЕЛЬСТВО МНОГОПРОФИЛЬНОЙ ПОЛИКЛИНИКИ
ШИФР ЗДАНИЯ, СООРУЖЕНИЯ |  | 17.060.0.01
КОМПЛЕКТ ЧЕРТЕЖЕЙ |  | ЭУП.СО(ИЗМ.1)
ЛОКАЛЬНАЯ СМЕТА (ЛОКАЛЬНЫЙ СМЕТНЫЙ РАСЧЕТ) № 36
(НОРМЫ 2022г.)
ЭЛЕКТРИЧЕСКОЕ УРАВНИВАНИЕ ПОТЕНЦИАЛОВ (ВЗАМЕН РАНЕЕ ВЫДАННОЙ СМЕТЫ N36 НА СУММУ 76,362 ТЫС. РУБ.)
СОСТАВЛЕНА В ЦЕНАХ НА 1 НОЯБРЯ 2022г. | [8 empty] | СТОИМОСТЬ 79,335 ТЫС.РУБ.
№ п/п | ОБОСНОВАНИЕ | НАИМЕНОВАНИЕ РАБОТ, РЕСУРСОВ, РАСХОДОВ | ЕД.ИЗМ. КОЛИЧЕ- СТВО | СТОИМОСТЬ: ЕД.ИЗМ./ВСЕГО, РУБ.
|  |  |  | ЗАРАБОТНАЯ ПЛАТА | ЭКСПЛУАТАЦИЯ МАШИН И МЕХАНИЗМОВ |  | МАТЕРИАЛЫ, ИЗДЕЛИЯ, КОНСТРУКЦИИ (ОБОРУДОВАНИЕ, МЕБЕЛЬ, ИНВЕНТАРЬ) | ТРАНС-ПОРТ | ОБЩАЯ СТОИМОСТЬ
[5 empty] | ВСЕГО | В Т.Ч. З/П МАШИ- НИСТОВ
1 | 2 | 3 | 4 | 5 | 6 | 7 | 8 | 9 | 10
| НАЧИСЛЕНИЯ: | ОХР и ОПР/ПЛАНОВАЯ ПРИБЫЛЬ (%):Н15=38.44/37.3
| НАЧИСЛЕНИЯ: | ОХР и ОПР/ПЛАНОВАЯ ПРИБЫЛЬ (%):Н16=59.57/40.54
| НАЧИСЛЕНИЯ: | ОХР и ОПР/ПЛАНОВАЯ ПРИБЫЛЬ (%):Н17=76.38/37.3
1. | ПРИМЕЧАНИЕ: | К ДЛЯ ОХР И ОПР/ПЛАНОВАЯ ПРИБЫЛЬ: 1.0000/1.0000
2. | ПРИМЕЧАНИЕ: | КОЭФФИЦИЕНТ К З/П (ПОСТАНОВЛЕНИЕ N5): 1.0000
3. | ПРИМЕЧАНИЕ: | БАЗА ТЕКУЩИХ ЦЕН (ВАРИАНТ A)
| Ж3-40-51 | ЗАЗЕМЛЕНИЕ И УРАВНЕНИЕ ПОТЕНЦИАЛОВ
4. | ПРИМЕЧАНИЕ: | В СМЕТЕ УЧТЕНА ЗАРАБОТНАЯ ПЛАТА РАБОЧИХ-СТРОИТЕЛЕЙ И ЗАРАБОТНАЯ ПЛАТА МАШИНИСТОВ СОГЛАСНО ПОСТАНОВЛЕНИЮ МА И С N3 ОТ 26.01.2023Г.
| КОЭФФИЦИЕНТЫ: | Н4=1.1951
| КОЭФФИЦИЕНТЫ: | Н5=1.1951
5. | 5/10-20-60-2/5 | ПРОВОД СИЛОВОЙ МАРКИ ПВ1 С МЕДНОЙ ЖИЛОЙ, С ПОЛИВИНИЛХЛОРИДНОЙ ИЗОЛЯЦИЕЙ, СЕЧЕНИЕМ 2,5 ММ2, НА НАПРЯЖЕНИЕ 0,45 КВ | 1000 М 0.14 | - - | - - | - - | 862.41 120.74 | 45.88 6.42 | 908.29 127.16
6. | 5/10-20-60-2/6 | ПРОВОД СИЛОВОЙ МАРКИ ПВ1 С МЕДНОЙ ЖИЛОЙ, С ПОЛИВИНИЛХЛОРИДНОЙ ИЗОЛЯЦИЕЙ, СЕЧЕНИЕМ 4 ММ2, НА НАПРЯЖЕНИЕ 0,45 КВ | 1000 М 0.21 | - - | - - | - - | 1347.57 282.99 | 71.69 15.05 | 1419.26 298.04
7. | 5/10-20-60-2/7 | ПРОВОД СИЛОВОЙ МАРКИ ПВ1 С МЕДНОЙ ЖИЛОЙ, С ПОЛИВИНИЛХЛОРИДНОЙ ИЗОЛЯЦИЕЙ, СЕЧЕНИЕМ 6 ММ2, НА НАПРЯЖЕНИЕ 0,45 КВ | 1000 М 0.53 | - - | - - | - - | 2123.47 1125.44 | 112.97 59.87 | 2236.44 1185.31
8. | 5/10-20-60-2/9 | ПРОВОД СИЛОВОЙ МАРКИ ПВ1 С МЕДНОЙ ЖИЛОЙ, С ПОЛИВИНИЛХЛОРИДНОЙ ИЗОЛЯЦИЕЙ, СЕЧЕНИЕМ 16 ММ2, НА НАПРЯЖЕНИЕ 0,45 КВ | 1000 М 0.36 | - - | - - | - - | 6086.17 2191.02 | 323.78 116.56 | 6409.95 2307.58
9. | Ц8-412-1 (Н16) | ЗАТЯГИВАНИЕ ПРОВОДОВ В ПРОЛОЖЕННЫЕ ТРУБЫ И МЕТАЛЛИЧЕСКИЕ РУКАВА, КОЛИЧЕСТВО ПРОВОДОВ ДО 2, СЕЧЕНИЕ ДО 2,5 ММ2 (1 ПРОВОД) | 100 М ТРУБЫ (МЕТАЛЛОРУКАВА) 1.3592 | 83.83 113.94 | 4.53 6.16 | 1.67 2.27 | 55.39 75.29 | 3.42 4.65 | 147.17 200.03
10. | Ц8-412-2 (Н16) | ЗАТЯГИВАНИЕ ПРОВОДОВ В ПРОЛОЖЕННЫЕ ТРУБЫ И МЕТАЛЛИЧЕСКИЕ РУКАВА, КОЛИЧЕСТВО ПРОВОДОВ ДО 2, СЕЧЕНИЕ ДО 6 ММ2 (1 ПРОВОД) | 100 М ТРУБЫ (МЕТАЛЛОРУКАВА) 5.3398 | 142.81 762.58 | 6.39 34.12 | 2.35 12.55 | 59.81 319.37 | 3.73 19.92 | 212.74 1135.99
11. | Ц8-412-3 (Н16) | ЗАТЯГИВАНИЕ ПРОВОДОВ В ПРОЛОЖЕННЫЕ ТРУБЫ И МЕТАЛЛИЧЕСКИЕ РУКАВА, КОЛИЧЕСТВО ПРОВОДОВ ДО 2, СЕЧЕНИЕ ДО 16 ММ2 (1 ПРОВОД) | 100 М ТРУБЫ (МЕТАЛЛОРУКАВА) 3.5294 | 144.43 509.75 | 11.18 39.46 | 4.12 14.54 | 70.67 249.42 | 4.56 16.09 | 230.84 814.73
12. | Ц8-403-3 (Н16) | ПРОВОД ДВУХ-ТРЕХЖИЛЬНЫЙ ПОД ШТУКАТУРКУ ПО СТЕНАМ ИЛИ В БОРОЗДАХ | 100 М 0.7767 | 179.77 139.63 | - - | - - | 262.52 203.90 | 14.19 11.02 | 456.48 354.55
13. | Ц8-405-1 (Н16) | ПРОВОДА ПО УСТАНОВЛЕННЫМ СТАЛЬНЫМ КОНСТРУКЦИЯМ И ПАНЕЛЯМ, СЕЧЕНИЕ ДО 16ММ2 | 100 М 1.0784 | 359.65 387.85 | 23.15 24.96 | - - | 50.99 54.99 | 3.41 3.68 | 437.20 471.47
14. | 5/10-10-20-2/С501-44386-А | КАБЕЛЬ СИЛОВОЙ МАРКИ ВВГНГ(А) 1Х185-1 С МЕДНЫМИ ЖИЛАМИ, ИЗОЛЯЦИЯ И ОБОЛОЧКА ИЗ ПОЛИВИНИЛХЛОРИДНОГО ПЛАСТИКАТА, НЕ РАСПРОСТРАНЯЮЩИЙ ГОРЕНИЕ, БЕЗ ЗАЩИТНОГО ПОКРОВА, С ОДНОЙ ЖИЛОЙ СЕЧЕНИЕМ 185 ММ2, НА НАПРЯЖЕНИЕ 1 КВ (ПРИМ.) | 1000 М 0.09 | - - | - - | - - | 77940.18 7014.62 | 4146.42 373.18 | 82086.60 7387.79
15. | Ц8-147-3 (Н16) | КАБЕЛИ ДО 35 КВ, ПРОКЛАДЫВАЕМЫЕ ПО УСТАНОВЛЕННЫМ КОНСТРУКЦИЯМ И ЛОТКАМ С КРЕПЛЕНИЕМ НА ПОВОРОТАХ И В КОНЦЕ ТРАССЫ, МАССА 1М ДО 3КГ | 100 М КАБЕЛЯ 0.8824 | 175.43 154.80 | 4.11 3.63 | - - | 43.60 38.47 | 2.41 2.13 | 225.55 199.03
16. | 5/20-20-3-1/2 | ТРУБА ГЛАДКАЯ ЖЕСТКАЯ ПВХ, ДИАМЕТР 20 ММ | М 35 | - - | - - | - - | 0.77 26.95 | 0.04 1.40 | 0.81 28.35
17. | Ц8-904-1 (Н16) | ТРУБЫ ВИНИПЛАСТОВЫЕ ПО СТЕНАМ, ДИАМЕТР ДО 25 ММ | 100 М 0.3465 | 315.50 109.32 | 11.26 3.90 | 0.24 0.08 | 481.61 166.88 | 26.19 9.07 | 834.56 289.17
18. | 5/20-20-3-1/4 | ТРУБА ГЛАДКАЯ ЖЕСТКАЯ ПВХ, ДИАМЕТР 32 ММ | М 10 | - - | - - | - - | 1.72 17.20 | 0.09 0.90 | 1.81 18.10
19. | Ц8-904-2 (Н16) | ТРУБЫ ВИНИПЛАСТОВЫЕ ПО СТЕНАМ, ДИАМЕТР ДО 50 ММ | 100 М 0.099 | 318.33 31.51 | 7.98 0.79 | 0.36 0.04 | 566.81 56.11 | 30.54 3.02 | 923.66 91.44
20. | 6/40-10-10/С530-21900-Ч | ТРУБА ТЕХНИЧЕСКАЯ ИЗ ПОЛИЭТИЛЕНА ПЭ 63 SDR 26 НОМИНАЛЬНЫМ НАРУЖНЫМ ДИАМЕТРОМ 20 ММ И НОМИНАЛЬНОЙ ТОЛЩИНОЙ СТЕНКИ 1,0 ММ (ПРИМ.) | 10 М 29 | - - | - - | - - | 6.13 177.77 | 0.29 8.41 | 6.42 186.18
21. | Ц8-410-101 (Н16) | ТРУБЫ ПОЛИЭТИЛЕНОВЫЕ ПО ОСНОВАНИЮ ПОЛА С КРЕПЛЕНИЕМ ДЮБЕЛЯМИ, ДИАМЕТР 25ММ | 100 М 2.8713 | 156.95 450.65 | 3.99 11.46 | - - | 224.54 644.72 | 12.29 35.29 | 397.77 1142.12
22. | 6/40-10-10/С530-21902-Ч | ТРУБА ТЕХНИЧЕСКАЯ ИЗ ПОЛИЭТИЛЕНА ПЭ 63 SDR 26 НОМИНАЛЬНЫМ НАРУЖНЫМ ДИАМЕТРОМ 32 ММ И НОМИНАЛЬНОЙ ТОЛЩИНОЙ СТЕНКИ 1,5 ММ (ПРИМ.) | 10 М 3 | - - | - - | - - | 16.17 48.51 | 0.76 2.28 | 16.93 50.79
23. | Ц8-410-201 (Н16) | ТРУБЫ ПОЛИЭТИЛЕНОВЫЕ ПО ОСНОВАНИЮ ПОЛА С КРЕПЛЕНИЕМ ДЮБЕЛЯМИ, ДИАМЕТР 50ММ | 100 М 0.297 | 179.77 53.39 | 2.22 0.66 | - - | 290.97 86.42 | 15.74 4.67 | 488.70 145.14
24. | 5/20-10-9/5 | РУКАВ МЕТАЛЛИЧЕСКИЙ НЕГЕРМЕТИЧНЫЙ ИЗ ОЦИНКОВАННОЙ ЛЕНТЫ С ХЛОПЧАТОБУМАЖНЫМ УПЛОТНЕНИЕМ Р3-Ц-Х ДИАМЕТРОМ, 20 ММ | М 15 | - - | - - | - - | 1.97 29.55 | 0.10 1.50 | 2.07 31.05
25. | 5/20-10-9/7 | РУКАВ МЕТАЛЛИЧЕСКИЙ НЕГЕРМЕТИЧНЫЙ ИЗ ОЦИНКОВАННОЙ ЛЕНТЫ С ХЛОПЧАТОБУМАЖНЫМ УПЛОТНЕНИЕМ Р3-Ц-Х, ДИАМЕТРОМ 25 ММ | М 5 | - - | - - | - - | 2.35 11.75 | 0.13 0.65 | 2.48 12.40
26. | Ц8-411-1 (Н16) | РУКАВА МЕТАЛЛИЧЕСКИЕ, НАРУЖНЫЙ ДИАМЕТР ДО 48ММ | 100 М 0.1961 | 325.82 63.89 | 42.31 8.30 | - - | 713.83 139.98 | 39.22 7.69 | 1121.18 219.86
27. | 6/20-50-15/С103-12903-11Т | ТРУБЫ СТАЛЬНЫЕ ЭЛЕКТРОСВАРНЫЕ ПРЯМОШОВНЫЕ НАРУЖНЫМ ДИАМЕТРОМ 25 ММ, ТОЛЩИНОЙ СТЕНКИ 1,6 ММ (ПРИМ.) | М 630 | - - | - - | - - | 4.98 3137.40 | 0.24 151.20 | 5.22 3288.60
28. | Ц8-407-102 (Н16) | ТРУБЫ СТАЛЬНЫЕ ПО УСТАНОВЛЕННЫМ КОНСТРУКЦИЯМ ПО СТЕНАМ С КРЕПЛЕНИЕМ СКОБАМИ, ДИАМЕТР ДО 25ММ, КРЕПЛЕНИЕ ДЮБЕЛЯМИ | 100 М 6.1765 | 277.74 1715.46 | 12.79 79.00 | - - | 359.03 2217.55 | 19.46 120.19 | 669.02 4132.20
29. | 6/20-50-25/С103-12999-11Т | ТРУБЫ СТАЛЬНЫЕ ЭЛЕКТРОСВАРНЫЕ ПРЯМОШОВНЫЕ НАРУЖНЫМ ДИАМЕТРОМ 30 ММ, ТОЛЩИНОЙ СТЕНКИ 1,6 ММ (ПРИМ.) | М 5 | - - | - - | - - | 3.37 16.85 | 0.16 0.80 | 3.53 17.65
30. | Ц8-407-202 (Н16) | ТРУБЫ СТАЛЬНЫЕ ПО УСТАНОВЛЕННЫМ КОНСТРУКЦИЯМ ПО СТЕНАМ С КРЕПЛЕНИЕМ СКОБАМИ, ДИАМЕТР ДО 40ММ, КРЕПЛЕНИЕ ДЮБЕЛЯМИ | 100 М 0.049 | 382.48 18.74 | 14.44 0.71 | - - | 481.01 23.57 | 26.04 1.28 | 903.97 44.30
|  | ИТОГО ПРЯМЫЕ ЗАТРАТЫ : |  | 4512 | 213 | 29 | 18478 | 977 | 24180
|  | ОХР и ОПР | [6 empty] | 2705
|  | ПЛАНОВАЯ ПРИБЫЛЬ | [6 empty] | 1841
|  | ИТОГО ПО ПТМ | [6 empty] | 28726
|  | ЗАТРАТЫ ТРУДА | [6 empty] | 449
|  | ЗАТРАТЫ ТРУДА МАШИНИСТОВ | [6 empty] | 3
| Ж3-40-52 | ЭЛЕКТРОУСТАНОВОЧНЫЕ ИЗДЕЛИЯ
31. | ПРИМЕЧАНИЕ: | ШИНА ДОПОЛНИТЕЛЬНОГО УРАВНИВАНИЯ ПОТЕНЦИАЛОВ - 2 ШТ (ИЗГОТОВИТЬ ПО ЛИСТУ 17.060.0.01-ЭУП.Н)
32. | 1/10-260-40-5/С101-113200-Ч | ПРОКАТ ТОНКОЛИСТОВОЙ ГОРЯЧЕКАТАНЫЙ С ОБРЕЗНОЙ КРОМКОЙ ИЗ СТАЛИ НИЗКОЛЕГИРОВАННОЙ ДЛЯ СТАЛЬНЫХ СТРОИТЕЛЬНЫХ КОНСТРУКЦИЙ (С345), ТОЛЩИНОЙ 3,2 - 3,9 ММ, ШИРИНОЙ 1250 ММ | Т 0.0002 | - - | - - | - - | 3305.30 0.66 | 189.06 0.04 | 3494.36 0.70
33. | Ц8-88-3 (Н16) | КОНСТРУКЦИЯ МЕТАЛЛИЧЕСКАЯ | Т 0.0008 | 628.20 0.50 | 53.30 0.04 | - - | 234.38 0.19 | 17.69 0.01 | 933.57 0.74
34. | 5/20-30-2/СЦЕН-ШЗС | ШИНА УРАВНИВАНИЯ ПОТЕНЦИАЛОВ ПО ТИПУ 1809 | ШТ 5 | - - | - - | - - | 78.49 392.45 | 4.18 20.90 | 82.67 413.35
35. | Ц10-1-13 (Н15) | МОНТАЖ | РАМКА 5 | 1.18 5.90 | - - | - - | - - | - - | 1.18 5.90
36. | ПРИМЕЧАНИЕ: | ЩИТ НАВЕСНОЙ ЩЗ С ИЗОЛИРОВАННОЙ ШИНОЙ ЗАЗЕМЛЕНИЯ СОГЛАСНО ЛИСТА 4:
37. | 5/20-30-2/СШМТ | ШИНА МЕДНАЯ ШМТ 3Х25 ММ | М 1 | - - | - - | - - | 31.93 31.93 | 1.70 1.70 | 33.63 33.63
38. | 1/25-50-80/СИЗ-710 | ИЗОЛЯТОР АРМИРОВАННЫЙ К710У2 | ШТ 2 | - - | - - | - - | 8.79 17.58 | 0.47 0.94 | 9.26 18.52
39. | 1/10-260-40-5/С101-113200-Ч | ПРОКАТ ТОНКОЛИСТОВОЙ ГОРЯЧЕКАТАНЫЙ С ОБРЕЗНОЙ КРОМКОЙ ИЗ СТАЛИ НИЗКОЛЕГИРОВАННОЙ ДЛЯ СТАЛЬНЫХ СТРОИТЕЛЬНЫХ КОНСТРУКЦИЙ (С345), ТОЛЩИНОЙ 3,2 - 3,9 ММ, ШИРИНОЙ 1250 ММ | Т 0.0007 | - - | - - | - - | 3305.30 2.31 | 189.06 0.13 | 3494.36 2.45
40. | Ц8-88-3 (Н16) | КОНСТРУКЦИЯ МЕТАЛЛИЧЕСКАЯ | Т 0.0045 | 628.20 2.83 | 53.30 0.24 | - - | 234.38 1.05 | 17.69 0.08 | 933.57 4.20
41. | 5/20-30-1-4/СЗАМ-ЗАЖ | ЗАМОК ЗАЖИМА ДЛЯ ЛЕНТОЧНОЙ ЗАЗЕМЛЯЮЩЕЙ КЛЕММЫ | ШТ 5 | - - | - - | - - | 18.60 93.00 | 0.99 4.95 | 19.59 97.95
42. | Ц11-233-2 (Н15) | МОНТАЖ | 1000 КОНЦОВ 0.005 | 963.95 4.82 | - - | - - | 251.74 1.26 | 13.64 0.07 | 1229.33 6.15
43. | 5/20-40/СМОН-ЛЕН | МОНТАЖНАЯ ЛЕНТА L=40М | ШТ 1 | - - | - - | - - | 160.75 160.75 | 8.55 8.55 | 169.30 169.30
44. | Ц8-190-1 (Н16) | МОНТАЖ | 100 М ЛЕНТЫ 0.4 | 14.22 5.69 | - - | - - | - - | - - | 14.22 5.69
45. | 5/20-40-4/СКМ-212 | КОРОБКА МОНТАЖНАЯ КМ-212 (ШДУП) | ШТ 15 | - - | - - | - - | 6.25 93.75 | 0.33 4.95 | 6.58 98.70
46. | Ц10-901-8 (Н17) | МОНТАЖ | 10 ШТ. 1.5 | 91.85 137.78 | 1.00 1.50 | - - | 0.66 0.99 | 0.05 0.08 | 93.56 140.35
47. | 5/30-30-4-1-2-2/С551-19500-КЗ | МЕДИЦИНСКАЯ РОЗЕТКА ДЛЯ ЗАЗЕМЛЕНИЯ (ПРИМ.) | ШТ 35 | - - | - - | - - | 4.37 152.95 | 0.23 8.05 | 4.60 161.00
48. | Ц8-591-901 (Н16) | МОНТАЖ | 100 ШТ. 0.35 | 388.98 136.14 | - - | - - | 17.15 6.00 | 0.93 0.33 | 407.06 142.47
49. | 5/20-40-5/С551-10501-3Т | КОРОБКА МОНТАЖНАЯ МЕТАЛЛИЧЕСКАЯ С КРЫШКОЙ, С ЗАЖИМАМИ, IP54 (ПРИМ.) | ШТ 30 | - - | - - | - - | 40.25 1207.50 | 2.14 64.20 | 42.39 1271.70
50. | Ц10-901-8 (Н17) | МОНТАЖ | 10 ШТ. 3 | 91.85 275.55 | 1.00 3.00 | - - | 0.66 1.98 | 0.05 0.15 | 93.56 280.68
51. | 5/20-30-4/СМУФ-ТРК-25 | МУФТА "ТРУБА-КОРОБКА" С НАРУЖНОЙ РЕЗЬБОЙ ДЛЯ ВВОДА В РАСПАЯЧНУЮ КОРОБКУ М25Х1,5 | ШТ 105 | - - | - - | - - | 7.18 753.90 | 0.38 39.90 | 7.56 793.80
52. | 5/50-50-5/СМЕД-30-4 | ПОЛОСА МЕДНАЯ 4Х30ММ | М 150 | - - | - - | - - | 27.44 4116.00 | 1.46 219.00 | 28.90 4335.00
53. | Ц8-472-7 (Н16) | МОНТАЖ ПОЛОСЫ МЕДНОЙ | 100 М 1.5 | 215.12 322.68 | 22.35 33.53 | - - | 281.22 421.83 | 16.72 25.08 | 535.41 803.12
54. | Ц8-472-7 (Н16) | ПРОВОДНИК ЗАЗЕМЛЯЮЩИЙ ИЗ ПОЛОСОВОЙ СТАЛИ СЕЧЕНИЕМ 160ММ2, ОТКРЫТО ПО СТРОИТЕЛЬНЫМ ОСНОВАНИЯМ (СЕЧ. 200ММ2 ПРИМ.) | 100 М 0.8 | 215.12 172.10 | 22.35 17.88 | - - | 631.89 505.51 | 36.78 29.42 | 906.14 724.92
55. | Ц8-472-6 (Н16) | ПРОВОДНИК ЗАЗЕМЛЯЮЩИЙ ИЗ ПОЛОСОВОЙ СТАЛИ СЕЧЕНИЕМ 100ММ2, ОТКРЫТО ПО СТРОИТЕЛЬНЫМ ОСНОВАНИЯМ | 100 М 1.25 | 191.89 239.86 | 22.16 27.70 | - - | 513.11 641.39 | 29.37 36.71 | 756.53 945.66
56. | 5/50-60-2/ССТ-ОЦ-8 | КРУГЛЫЙ ПРОВОДНИК ИЗ ОЦИНКОВАННОЙ СТАЛИ Д=8ММ | М 50 | - - | - - | - - | 4.93 246.50 | 0.26 13.00 | 5.19 259.50
57. | Ц8-472-8 (Н16) | ПРОВОДНИК ЗАЗЕМЛЯЮЩИЙ ИЗ КРУГЛОЙ СТАЛИ ДИАМЕТРОМ 8 ММ, ОТКРЫТО ПО СТРОИТЕЛЬНЫМ ОСНОВАНИЯМ | 100 М 0.5 | 203.00 101.50 | 22.25 11.13 | - - | 257.60 128.80 | 14.82 7.41 | 497.67 248.84
|  | ИТОГО ПРЯМЫЕ ЗАТРАТЫ : |  | 1405 | 96 | - | 8978 | 485 | 10964
|  | ОХР и ОПР | [6 empty] | 905
|  | ПЛАНОВАЯ ПРИБЫЛЬ | [6 empty] | 556
|  | ИТОГО ПО ПТМ | [6 empty] | 12425
|  | ЗАТРАТЫ ТРУДА | [6 empty] | 147
| Ж3-40-51 | МОЛНИЕЗАЩИТА
58. | 5/50-60-2/ССТ-ОЦ-8 | КРУГЛЫЙ ПРОВОДНИК ИЗ ОЦИНКОВАННОЙ СТАЛИ Д=8ММ | М 1400 | - - | - - | - - | 4.93 6902.00 | 0.26 364.00 | 5.19 7266.00
59. | Ц8-472-8 (Н16) | ПРОВОДНИК ЗАЗЕМЛЯЮЩИЙ ИЗ КРУГЛОЙ СТАЛИ ДИАМЕТРОМ 8 ММ, ОТКРЫТО ПО СТРОИТЕЛЬНЫМ ОСНОВАНИЯМ | 100 М 14 | 203.00 2842.00 | 22.25 311.50 | - - | 56.92 796.88 | 4.14 57.96 | 286.31 4008.34
60. | 5/20-30-2/СДЕР-165 | ДЕРЖАТЕЛЬ ПРОВОЛОКИ ДЛЯ ПЛОСКОЙ ПРОВОЛОКИ 165 MBG-8 | ШТ 15 | - - | - - | - - | 8.34 125.10 | 0.44 6.60 | 8.78 131.70
61. | 5/60-20-5/СКЛ-262 | КЛЕММА 262 | ШТ 20 | - - | - - | - - | 25.00 500.00 | 1.33 26.60 | 26.33 526.60
62. | 5/20-30-2/ССОЕ-249 | СОЕДИНИТЕЛЬ VARIO 249 8-10 ST | ШТ 80 | - - | - - | - - | 8.45 676.00 | 0.45 36.00 | 8.90 712.00
63. | Ц11-233-2 (Н15) | МОНТАЖ | 1000 КОНЦОВ 0.1 | 963.95 96.40 | - - | - - | 251.74 25.17 | 13.64 1.36 | 1229.33 122.94
64. | 1/10-240-10-15/30 | БОЛТЫ С ШЕСТИГРАННОЙ ГОЛОВКОЙ ДИАМЕТРОМ РЕЗЬБЫ 12-(14) ММ | Т 0.0011 | - - | - - | - - | 4738.54 5.21 | 376.24 0.41 | 5114.78 5.63
65. | 5/30-10-1-2/СКОР-КС | КОРОБКА ДЛЯ КОНТРОЛЬНОГО СОЕДИНЕНИЯ | ШТ 20 | - - | - - | - - | 29.62 592.40 | 1.58 31.60 | 31.20 624.00
66. | Ц10-901-8 (Н17) | МОНТАЖ | 10 ШТ. 2 | 91.85 183.70 | 1.00 2.00 | - - | 0.66 1.32 | 0.05 0.10 | 93.56 187.12
67. | 3/6-50/СКМП-172 | КОМПЕНСАТОР 172 AR | ШТ 2 | - - | - - | - - | 20.43 40.86 | 1.09 2.18 | 21.52 43.04
68. | 5/20-30-2/СДРЖ-113 | ДЕРЖАТЕЛЬ ДЛЯ КРУГЛЫХ ПРОВОДНИКОВ 113 Z-K 8-10 | ШТ 1480 | - - | - - | - - | 13.75 20350.00 | 0.73 1080.40 | 14.48 21430.40
69. | 1/10-260-50-1/5 | ПРОКАТ ТОНКОЛИСТОВОЙ ХОЛОДНОКАТАНЫЙ С ОБРЕЗНОЙ КРОМКОЙ ИЗ СТАЛИ УГЛЕРОДИСТОЙ ОБЫКНОВЕННОГО КАЧЕСТВА, ТОЛЩИНОЙ 0,5 ММ | Т 0 | - - | - - | - - | 2561.60 0.00 | 146.52 0.00 | 2708.12 0.00
|  | ИТОГО ПРЯМЫЕ ЗАТРАТЫ : |  | 3122 | 314 | - | 30014 | 1606 | 35056
|  | ОХР и ОПР | [6 empty] | 1870
|  | ПЛАНОВАЯ ПРИБЫЛЬ | [6 empty] | 1257
|  | ИТОГО ПО ПТМ | [6 empty] | 38183
|  | ЗАТРАТЫ ТРУДА | [6 empty] | 312
|  | ВСЕГО, В ТОМ ЧИСЛЕ | [6 empty] | 79335
|  | СТРОИТЕЛЬНЫЕ РАБОТЫ В ТОМ ЧИСЛЕ | [6 empty] | 9
|  | МАТЕРИАЛЫ, ИЗДЕЛИЯ, КОНСТРУКЦИИ | [6 empty] | 8
|  | ТРАНСПОРТ | [6 empty] | 1
|  | МОНТАЖНЫЕ РАБОТЫ В ТОМ ЧИСЛЕ | [6 empty] | 79326
|  | ЗАРАБОТНАЯ ПЛАТА | [6 empty] | 9039
|  | ЭКСПЛУАТАЦИЯ МАШИН И МЕХАНИЗМОВ | [6 empty] | 622
|  | В ТОМ ЧИСЛЕ ЗАРАБОТНАЯ ПЛАТА МАШИНИСТОВ | [6 empty] | 29
|  | МАТЕРИАЛЫ, ИЗДЕЛИЯ, КОНСТРУКЦИИ | [6 empty] | 57462
|  | ТРАНСПОРТ | [6 empty] | 3069
|  | ОХР и ОПР | [6 empty] | 5480
|  | ПЛАНОВАЯ ПРИБЫЛЬ | [6 empty] | 3654
|  | ЗАТРАТЫ ТРУДА РАБОЧИХ | [6 empty] | 909
|  | ЗАТРАТЫ ТРУДА МАШИНИСТОВ | [6 empty] | 3
|  | СОСТАВИЛ | ____________________ |  |  |  |  | ЧИЖИКОВА
|  |  | (должность) |  |  | (подпись) |  | (инициалы,фамилия)
|  | ПРОВЕРИЛ | ____________________ |  |  |  |  | НЕСТЕРОВА
|  |  | (должность) |  |  | (подпись) |  | (инициалы,фамилия)

## 3072-1-36-T0
НАИМЕНОВАНИЕ ОБЪЕКТА: СТРОИТЕЛЬСТВО МНОГОПРОФИЛЬНОЙ ПОЛИКЛИНИКИ В ПОС.ВОСТОЧНЫЙ.СТАДИЯ С (С УЧЕТОМ ПОСТАНОВЛЕНИЯ МА И С РБ N3 ОТ 26.01.2023Г.)
КОД ОБЪЕКТА: 17.060
НАИМЕНОВАНИЕ ЗДАНИЯ, СООРУЖЕНИЯ: СТРОИТЕЛЬСТВО МНОГОПРОФИЛЬНОЙ ПОЛИКЛИНИКИ
ШИФР ЗДАНИЯ, СООРУЖЕНИЯ: 17.060.0.01
КОМПЛЕКТ ЧЕРТЕЖЕЙ: ЭУП.СО(ИЗМ.1)
ИСХОДНЫЕ ДАННЫЕ ПО ЛОКАЛЬНОЙ СМЕТЕ (ЛОКАЛЬНОМУ СМЕТНОМУ РАСЧЕТУ) № 36
(НОРМЫ 2022г.)
ЭЛЕКТРИЧЕСКОЕ УРАВНИВАНИЕ ПОТЕНЦИАЛОВ (ВЗАМЕН РАНЕЕ ВЫДАННОЙ СМЕТЫ N36 НА СУММУ 76,362 ТЫС. РУБ.)
СОСТАВЛЕНА В ЦЕНАХ НА 1 НОЯБРЯ 2022г.
№ П/П | ТЕКСТ
1 | 2
1 | L3'3072'1'36'S0Q0Q1B0T0T3'2'1'ЭЛЕКТРИЧЕСКОЕ УРАВНИВАНИЕ ПОТЕНЦИАЛОВ (ВЗАМЕН РАНЕЕ ВЫДАННОЙ СМЕТЫ N36 НА СУММУ 76,362 ТЫС. РУБ.)'ЭУП.СО(ИЗМ.1)'ЧИЖИКОВА'НЕСТЕРОВА*
2 | Ж3-40-51' ЗАЗЕМЛЕНИЕ И УРАВНЕНИЕ ПОТЕНЦИАЛОВ'М*
3 | БС501-44386-А#С501-44386'77940,18##'=12'КАБЕЛЬ СИЛОВОЙ МАРКИ ВВГНГ(А) 1Х185-1 С МЕДНЫМИ ЖИЛАМИ, ИЗОЛЯЦИЯ И ОБОЛОЧКА ИЗ ПОЛИВИНИЛХЛОРИДНОГО ПЛАСТИКАТА, НЕ РАСПРОСТРАНЯЮЩИЙ ГОРЕНИЕ, БЕЗ ЗАЩИТНОГО ПОКРОВА, С ОДНОЙ ЖИЛОЙ СЕЧЕНИЕМ 185 ММ2, НА НАПРЯЖЕНИЕ 1 КВ (ПРИМ.)###'1000 М''2801=<5/10-10-20-2>/2799=77940,18_0*
4 | БС517-17500-Т#С517-17500'7500##'=12'ЛИСТ НОРМАЛЬНОЙ ТОЧНОСТИ ИЗГОТОВЛЕНИЯ, ТОЛЩИНОЙ 1 ММ, ИЗ СВИНЦА МАРКИ С1 ###'Т''2801=<5/50-30-3/2>/2799=7500_0*
5 | БС103-12903-11Т#С103-12903-11'4,98##'=58'ТРУБЫ СТАЛЬНЫЕ ЭЛЕКТРОСВАРНЫЕ ПРЯМОШОВНЫЕ НАРУЖНЫМ ДИАМЕТРОМ 25 ММ, ТОЛЩИНОЙ СТЕНКИ 1,6 ММ (ПРИМ.)###'М''2801=<6/20-50-15>/2799=4,98_0*
6 | БС103-12999-11Т#С103-12999-11'3,37##'=58'ТРУБЫ СТАЛЬНЫЕ ЭЛЕКТРОСВАРНЫЕ ПРЯМОШОВНЫЕ НАРУЖНЫМ ДИАМЕТРОМ 30 ММ, ТОЛЩИНОЙ СТЕНКИ 1,6 ММ (ПРИМ.)###'М''2801=<6/20-50-25>/2799=3,37_0*
7 | БСЦЕН-ШЗС'94,19:1,2##'=12'ШИНА УРАВНИВАНИЯ ПОТЕНЦИАЛОВ ПО ТИПУ 1809###'ШТ''2801=<5/20-30-2>/2799=78,49_0*
8 | БСЗАМ-ЗАЖ'18,6##'=12'ЗАМОК ЗАЖИМА ДЛЯ ЛЕНТОЧНОЙ ЗАЗЕМЛЯЮЩЕЙ КЛЕММЫ ###'ШТ''2801=<5/20-30-1-4>/2799=18,6_0*
9 | БСМОН-ЛЕН'160,75##'=12'МОНТАЖНАЯ ЛЕНТА L=40М###'ШТ''2801=<5/20-40>/2799=160,75_0*
10 | БСКМ-212'6,25##'=12'КОРОБКА МОНТАЖНАЯ КМ-212 (ШДУП)###'ШТ''2801=<5/20-40-4>/2799=6,25_0*
11 | БС551-19500-КЗ#С551-19500'4,37##'=12'МЕДИЦИНСКАЯ РОЗЕТКА ДЛЯ ЗАЗЕМЛЕНИЯ (ПРИМ.)###'ШТ''2801=<5/30-30-4-1-2-2>/2799=4,37_0*
12 | БС551-10501-3Т#С551-10501-3'40,25##'=12'КОРОБКА МОНТАЖНАЯ МЕТАЛЛИЧЕСКАЯ С КРЫШКОЙ, С ЗАЖИМАМИ, IP54 (ПРИМ.)###'ШТ''2801=<5/20-40-5>/2799=40,25_0*
13 | БСМУФ-ТРК-25'7,18##'=12'МУФТА "ТРУБА-КОРОБКА" С НАРУЖНОЙ РЕЗЬБОЙ ДЛЯ ВВОДА В РАСПАЯЧНУЮ КОРОБКУ М25Х1,5 ###'ШТ''2801=<5/20-30-4>/2799=7,18_0*
14 | БСМЕД-30-4'712,7.0,0385##'=12'ПОЛОСА МЕДНАЯ 4Х30ММ###'М''2801=<5/50-50-5>/2799=27,44_0*
15 | БССТ-ОЦ-8'5,92:1,2##'=12'КРУГЛЫЙ ПРОВОДНИК ИЗ ОЦИНКОВАННОЙ СТАЛИ Д=8ММ###'М''2801=<5/50-60-2>/2799=4,93_0*
16 | БСДЕР-165'10,01:1,2##'=12'ДЕРЖАТЕЛЬ ПРОВОЛОКИ ДЛЯ ПЛОСКОЙ ПРОВОЛОКИ 165 MBG-8###'ШТ''2801=<5/20-30-2>/2799=8,34_0*
17 | БСКЛ-262'30:1,2##'=12'КЛЕММА 262###'ШТ''2801=<5/60-20-5>/2799=25_0*
18 | БССОЕ-249'10,14:1,2##'=12'СОЕДИНИТЕЛЬ VARIO 249 8-10 ST###'ШТ''2801=<5/20-30-2>/2799=8,45_0*
19 | БСКОР-КС'21,84.1,3564##'=12'КОРОБКА ДЛЯ КОНТРОЛЬНОГО СОЕДИНЕНИЯ###'ШТ''2801=<5/30-10-1-2>/2799=29,62_0*
20 | БСКМП-172'24,51:1,2##'=12'КОМПЕНСАТОР 172 AR###'ШТ''2801=<3/6-50>/2799=20,43_0*
21 | БСДРЖ-113'16,5:1,2##'=12'ДЕРЖАТЕЛЬ ДЛЯ КРУГЛЫХ ПРОВОДНИКОВ 113 Z-K 8-10###'ШТ''2801=<5/20-30-2>/2799=13,75_0*
22 | БС552-609-Т#С552-609'37##'=12'ДЮБЕЛЬ У663 У3###'100 ШТ''2801=<5/90-10/9>/2799=37_0*
23 | БСШМТ'23,54.1,3564##'=12'ШИНА МЕДНАЯ ШМТ 3Х25 ММ###'М''2801=<5/20-30-2>/2799=31,93_0*
24 | БСИЗ-710'10,55:1,2##'=12'ИЗОЛЯТОР АРМИРОВАННЫЙ К710У2###'ШТ''2801=<1/25-50-80>/2799=8,79_0*
25 | БС101-63602-1#С101-63602-1'4535.0,001590##'=13'ПАСТА КВАРЦЕВАЗЕЛИНОВАЯ###'КГ''2799=7,21_0*
26 | БС113-7611#С113-7611'1732.0,001590##'=13'КЛЕЙ БМК-5К###'КГ''2799=2,75_0*
27 | БС101-113200#С101-113200'3305,3##'=37'ПРОКАТ ТОНКОЛИСТОВОЙ ГОРЯЧЕКАТАНЫЙ С ОБРЕЗНОЙ КРОМКОЙ ИЗ СТАЛИ НИЗКОЛЕГИРОВАННОЙ ДЛЯ СТАЛЬНЫХ СТРОИТЕЛЬНЫХ КОНСТРУКЦИЙ (С345), ТОЛЩИНОЙ 3,2 - 3,9 ММ, ШИРИНОЙ 1250 ММ###'Т''2799=3305,3_0*
28 | БС101-46200#С101-46200'5572##'=13'КРАСКА МАСЛЯНАЯ МА-15, ЗЕЛЕНАЯ###'Т''2799=5572_0*
29 | БС101-113200-Ч#С101-113200'3305,3##'=37'ПРОКАТ ТОНКОЛИСТОВОЙ ГОРЯЧЕКАТАНЫЙ С ОБРЕЗНОЙ КРОМКОЙ ИЗ СТАЛИ НИЗКОЛЕГИРОВАННОЙ ДЛЯ СТАЛЬНЫХ СТРОИТЕЛЬНЫХ КОНСТРУКЦИЙ (С345), ТОЛЩИНОЙ 3,2 - 3,9 ММ, ШИРИНОЙ 1250 ММ ###'Т''2801=<1/10-260-40-5>/2799=3305,3_0*
30 | БС517-17500#С517-17500'7500##'=12'ЛИСТ НОРМАЛЬНОЙ ТОЧНОСТИ ИЗГОТОВЛЕНИЯ, ТОЛЩИНОЙ 1 ММ, ИЗ СВИНЦА МАРКИ С1###'Т''2799=7500_0*
31 | БС522-3100#С522-3100'59693,04##'=12'ПРИПОЙ ОЛОВЯННО-СВИНЦОВЫЙ МАЛОСУРЬМЯНИСТЫЙ, МАРКИ ПОССУ 40-0,5###'Т''2799=59693,04_0*
32 | БС101-31000-3#С101-31000-3'75417##'=12'КАНИФОЛЬ СОСНОВАЯ ВЫСШЕГО СОРТА (22 ГР)###'Т''2799=75417_0*
33 | БС530-21900-Ч#С530-21900'6,13##'=58'ТРУБА ТЕХНИЧЕСКАЯ ИЗ ПОЛИЭТИЛЕНА ПЭ 63 SDR 26 НОМИНАЛЬНЫМ НАРУЖНЫМ ДИАМЕТРОМ 20 ММ И НОМИНАЛЬНОЙ ТОЛЩИНОЙ СТЕНКИ 1,0 ММ (ПРИМ.)###'10 М''2801=<6/40-10-10>/2799=6,13_0*
34 | БС552-901#С552-901'26,18##'=12'ЛЕНТА К226###'100 М''2799=26,18_0*
35 | БС530-21902-Ч#С530-21902'16,17##'=58'ТРУБА ТЕХНИЧЕСКАЯ ИЗ ПОЛИЭТИЛЕНА ПЭ 63 SDR 26 НОМИНАЛЬНЫМ НАРУЖНЫМ ДИАМЕТРОМ 32 ММ И НОМИНАЛЬНОЙ ТОЛЩИНОЙ СТЕНКИ 1,5 ММ (ПРИМ.)###'10 М''2801=<6/40-10-10>/2799=16,17_0*
36 | РМ010201/М010410/М021102/М021104/М030203/М030901/М030902/М031801/М400001/М400002*
37 | П'В СМЕТЕ УЧТЕНА ЗАРАБОТНАЯ ПЛАТА РАБОЧИХ-СТРОИТЕЛЕЙ И ЗАРАБОТНАЯ ПЛАТА МАШИНИСТОВ СОГЛАСНО ПОСТАНОВЛЕНИЮ МА И С N3 ОТ 26.01.2023Г.*
38 | Н4=9,8:8,2'Н5=9,8:8,2*
39 | С507-24700'140*
40 | С507-24900'210*
41 | С507-25100'530*
42 | С507-25400'360*
43 | Ц8-412-1'140:1,03'Ж100'ЗАТЯГИВАНИЕ ПРОВОДОВ В ПРОЛОЖЕННЫЕ ТРУБЫ И МЕТАЛЛИЧЕСКИЕ РУКАВА, КОЛИЧЕСТВО ПРОВОДОВ ДО 2, СЕЧЕНИЕ ДО 2,5 ММ2 (1 ПРОВОД)'100 М ТРУБЫ (МЕТАЛЛОРУКАВА)''*
44 | Ц8-412-2'550:1,03'Ж100'ЗАТЯГИВАНИЕ ПРОВОДОВ В ПРОЛОЖЕННЫЕ ТРУБЫ И МЕТАЛЛИЧЕСКИЕ РУКАВА, КОЛИЧЕСТВО ПРОВОДОВ ДО 2, СЕЧЕНИЕ ДО 6 ММ2 (1 ПРОВОД)'100 М ТРУБЫ (МЕТАЛЛОРУКАВА)''*
45 | Ц8-412-3'360:1,02'Ж100'ЗАТЯГИВАНИЕ ПРОВОДОВ В ПРОЛОЖЕННЫЕ ТРУБЫ И МЕТАЛЛИЧЕСКИЕ РУКАВА, КОЛИЧЕСТВО ПРОВОДОВ ДО 2, СЕЧЕНИЕ ДО 16 ММ2 (1 ПРОВОД)'100 М ТРУБЫ (МЕТАЛЛОРУКАВА)''*
46 | Ц8-403-3'80:1,03'Ж100'ПРОВОД ДВУХ-ТРЕХЖИЛЬНЫЙ ПОД ШТУКАТУРКУ ПО СТЕНАМ ИЛИ В БОРОЗДАХ'100 М''*
47 | Ц8-405-1'110:1,02'Ж100/113-3700/552-1230/552-1500/552-803/552-804/552-899'ПРОВОДА ПО УСТАНОВЛЕННЫМ СТАЛЬНЫМ КОНСТРУКЦИЯМ И ПАНЕЛЯМ, СЕЧЕНИЕ ДО 16ММ2'100 М''*
48 | С501-44386-А'90*
49 | Ц8-147-3'90:1,02'Ж100'КАБЕЛИ ДО 35 КВ, ПРОКЛАДЫВАЕМЫЕ ПО УСТАНОВЛЕННЫМ КОНСТРУКЦИЯМ И ЛОТКАМ С КРЕПЛЕНИЕМ НА ПОВОРОТАХ И В КОНЦЕ ТРАССЫ, МАССА 1М ДО 3КГ'100 М КАБЕЛЯ''*
50 | С552-2002'35*
51 | Ц8-904-1'35:1,01'М021104#М021141'ТРУБЫ ВИНИПЛАСТОВЫЕ ПО СТЕНАМ, ДИАМЕТР ДО 25 ММ'100 М''*
52 | С552-2004'10*
53 | Ц8-904-2'10:1,01'М021104#М021141'ТРУБЫ ВИНИПЛАСТОВЫЕ ПО СТЕНАМ, ДИАМЕТР ДО 50 ММ'100 М''*
54 | С530-21900-Ч'290'=12*
55 | Ц8-410-101'290:1,01''ТРУБЫ ПОЛИЭТИЛЕНОВЫЕ ПО ОСНОВАНИЮ ПОЛА С КРЕПЛЕНИЕМ ДЮБЕЛЯМИ, ДИАМЕТР 25ММ'100 М''*
56 | С530-21902-Ч'30'=12*
57 | Ц8-410-201'30:1,01''ТРУБЫ ПОЛИЭТИЛЕНОВЫЕ ПО ОСНОВАНИЮ ПОЛА С КРЕПЛЕНИЕМ ДЮБЕЛЯМИ, ДИАМЕТР 50ММ'100 М''*
58 | С544-9601-5'15*
59 | С544-9601-7'5*
60 | Ц8-411-1'20:1,02'Ж100'РУКАВА МЕТАЛЛИЧЕСКИЕ, НАРУЖНЫЙ ДИАМЕТР ДО 48ММ'100 М''*
61 | С103-12903-11Т'630'=12*
62 | Ц8-407-102'630:1,02''ТРУБЫ СТАЛЬНЫЕ ПО УСТАНОВЛЕННЫМ КОНСТРУКЦИЯМ ПО СТЕНАМ С КРЕПЛЕНИЕМ СКОБАМИ, ДИАМЕТР ДО 25ММ, КРЕПЛЕНИЕ ДЮБЕЛЯМИ'100 М''*
63 | С103-12999-11Т'5'=12*
64 | Ц8-407-202'5:1,02''ТРУБЫ СТАЛЬНЫЕ ПО УСТАНОВЛЕННЫМ КОНСТРУКЦИЯМ ПО СТЕНАМ С КРЕПЛЕНИЕМ СКОБАМИ, ДИАМЕТР ДО 40ММ, КРЕПЛЕНИЕ ДЮБЕЛЯМИ'100 М''*
65 | Ж3-40-52'ЭЛЕКТРОУСТАНОВОЧНЫЕ ИЗДЕЛИЯ'ШТ*
66 | П'ШИНА ДОПОЛНИТЕЛЬНОГО УРАВНИВАНИЯ ПОТЕНЦИАЛОВ - 2 ШТ (ИЗГОТОВИТЬ ПО ЛИСТУ 17.060.0.01-ЭУП.Н)*
67 | С101-113200-Ч'0,0002*
68 | Ц8-88-3'0,0008''КОНСТРУКЦИЯ МЕТАЛЛИЧЕСКАЯ'Т''*
69 | СЦЕН-ШЗС'5*
70 | Ц10-1-13'5''МОНТАЖ'РАМКА''*
71 | П'ЩИТ НАВЕСНОЙ ЩЗ С ИЗОЛИРОВАННОЙ ШИНОЙ ЗАЗЕМЛЕНИЯ СОГЛАСНО ЛИСТА 4:*
72 | СШМТ'1*
73 | СИЗ-710'2*
74 | С101-113200-Ч'0,0007*
75 | Ц8-88-3'0,0045''КОНСТРУКЦИЯ МЕТАЛЛИЧЕСКАЯ'Т''*
76 | СЗАМ-ЗАЖ'5*
77 | Ц11-233-2'5''МОНТАЖ'1000 КОНЦОВ''*
78 | СМОН-ЛЕН'1'Ж1*
79 | Ц8-190-1'40'544-9311'МОНТАЖ'100 М ЛЕНТЫ''*
80 | СКМ-212'15*
81 | Ц10-901-8'15''МОНТАЖ'10 ШТ.''*
82 | С551-19500-КЗ'35'Ж1*
83 | Ц8-591-901'35''МОНТАЖ'100 ШТ.''*
84 | С551-10501-3Т'30'Ж1*
85 | Ц10-901-8'30''МОНТАЖ'10 ШТ.''*
86 | СМУФ-ТРК-25'105'Ж1*
87 | СМЕД-30-4'150*
88 | Ц8-472-7'150'Ж100/101-123419'МОНТАЖ ПОЛОСЫ МЕДНОЙ'100 М''*
89 | Ц8-472-7'80'Ж100'ПРОВОДНИК ЗАЗЕМЛЯЮЩИЙ ИЗ ПОЛОСОВОЙ СТАЛИ СЕЧЕНИЕМ 160ММ2, ОТКРЫТО ПО СТРОИТЕЛЬНЫМ ОСНОВАНИЯМ (СЕЧ. 200ММ2 ПРИМ.)'100 М''*
90 | Ц8-472-6'125'Ж100'ПРОВОДНИК ЗАЗЕМЛЯЮЩИЙ ИЗ ПОЛОСОВОЙ СТАЛИ СЕЧЕНИЕМ 100ММ2, ОТКРЫТО ПО СТРОИТЕЛЬНЫМ ОСНОВАНИЯМ'100 М''*
91 | ССТ-ОЦ-8'50*
92 | Ц8-472-8'50'Ж100/101-114900'ПРОВОДНИК ЗАЗЕМЛЯЮЩИЙ ИЗ КРУГЛОЙ СТАЛИ ДИАМЕТРОМ 8 ММ, ОТКРЫТО ПО СТРОИТЕЛЬНЫМ ОСНОВАНИЯМ'100 М''*
93 | Ж3-40-51'МОЛНИЕЗАЩИТА'М*
94 | ССТ-ОЦ-8'1400*
95 | Ц8-472-8'1400'Ж100/101-114900/552-601'ПРОВОДНИК ЗАЗЕМЛЯЮЩИЙ ИЗ КРУГЛОЙ СТАЛИ ДИАМЕТРОМ 8 ММ, ОТКРЫТО ПО СТРОИТЕЛЬНЫМ ОСНОВАНИЯМ'100 М''*
96 | СДЕР-165'15*
97 | СКЛ-262'20*
98 | ССОЕ-249'80*
99 | Ц11-233-2'100''МОНТАЖ'1000 КОНЦОВ''*
100 | С101-9100'27,9:1000.38:1000*
101 | СКОР-КС'20*
102 | Ц10-901-8'20''МОНТАЖ'10 ШТ.''*
103 | СКМП-172'2*
104 | СДРЖ-113'1480*
105 | С101-123425'0*
106 | L*

## 3072-1-36-B0
НАИМЕНОВАНИЕ ОБЪЕКТА |  | СТРОИТЕЛЬСТВО МНОГОПРОФИЛЬНОЙ ПОЛИКЛИНИКИ В ПОС.ВОСТОЧНЫЙ.СТАДИЯ С (С УЧЕТОМ ПОСТАНОВЛЕНИЯ МА И С РБ N3 ОТ 26.01.2023Г.)
КОД ОБЪЕКТА |  | 17.060
НАИМЕНОВАНИЕ ЗДАНИЯ, СООРУЖЕНИЯ |  | СТРОИТЕЛЬСТВО МНОГОПРОФИЛЬНОЙ ПОЛИКЛИНИКИ
ШИФР ЗДАНИЯ, СООРУЖЕНИЯ |  | 17.060.0.01
КОМПЛЕКТ ЧЕРТЕЖЕЙ |  | ЭУП.СО(ИЗМ.1)
ВЕДОМОСТЬ ОБЪЕМОВ И СТОИМОСТИ РАБОТ № 36
(НОРМЫ 2022г.)
ЭЛЕКТРИЧЕСКОЕ УРАВНИВАНИЕ ПОТЕНЦИАЛОВ (ВЗАМЕН РАНЕЕ ВЫДАННОЙ СМЕТЫ N36 НА СУММУ 76,362 ТЫС. РУБ.)
СОСТАВЛЕНА В ЦЕНАХ НА 1 НОЯБРЯ 2022г.
ОБОСНОВА- НИЕ | НАИМЕНОВАНИЕ ВИДОВ РАБОТ | ОБЪЕМ | СТОИМОСТЬ, ТЫС.РУБ.
|  |  | ЗАРАБОТНАЯ ПЛАТА | ЭКСПЛУАТА- ЦИЯ МАШИН И МЕХА- НИЗМОВ | МАТЕРИАЛЫ, ИЗДЕЛИЯ, КОНСТРУК- ЦИИ | ОБОРУДОВА- НИЕ,МЕБЕЛЬ, ИНВЕНТАРЬ | ОХР и ОПР | ПРОЧИЕ СРЕДСТВА | ВСЕГО
|  | ЕД.ИЗМ. | ТРУДОЕМ- КОСТЬ, ЧЕЛ.Ч. | В Т.Ч.З/П МАШИ- НИСТОВ | ТРАНСПОРТ | ТРАНСПОРТ | ПЛАНОВАЯ ПРИБЫЛЬ
1 | 2 | 3 | 4 | 5 | 6 | 7 | 8 | 9 | 10
Ж3-40-51 | ЗАЗЕМЛЕНИЕ И УРАВНЕНИЕ ПОТЕНЦИАЛОВ | 1316,2 | 4,512 | 0,213 | 18,478 | 0 | 2,705 | 0 | 28,726
|  | М | 449 | 0,029 | 0,977 | 0 | 1,841
Ж3-40-52 | ЭЛЕКТРОУСТАНОВОЧНЫЕ ИЗДЕЛИЯ | 576 | 1,405 | 0,096 | 8,978 | 0 | 0,905 | 0 | 12,425
|  | ШТ | 147 | 0 | 0,485 | 0 | 0,556
Ж3-40-51 | МОЛНИЕЗАЩИТА | 1400 | 3,122 | 0,314 | 30,014 | 0 | 1,87 | 0 | 38,183
|  | М | 312 | 0 | 1,606 | 0 | 1,257
| И Т О Г О | 0 | 9,039 | 0,623 | 57,47 | 0 | 5,48 | 0 | 79,334
|  |  | 908 | 0,029 | 3,068 | 0 | 3,654
| СОСТАВИЛ | ______________________________ | [5 empty] | ЧИЖИКОВА
|  | (должность) |  |  |  | (подпись) |  | (инициалы,фамилия)
| ПРОВЕРИЛ | ______________________________ | [5 empty] | НЕСТЕРОВА
|  | (должность) |  |  |  | (подпись) |  | (инициалы,фамилия)

## 3072-1-36-Q1
НАИМЕНОВАНИЕ ОБЪЕКТА |  | СТРОИТЕЛЬСТВО МНОГОПРОФИЛЬНОЙ ПОЛИКЛИНИКИ В ПОС.ВОСТОЧНЫЙ.СТАДИЯ С (С УЧЕТОМ ПОСТАНОВЛЕНИЯ МА И С РБ N3 ОТ 26.01.2023Г.)
КОД ОБЪЕКТА |  | 17.060
НАИМЕНОВАНИЕ ЗДАНИЯ, СООРУЖЕНИЯ |  | СТРОИТЕЛЬСТВО МНОГОПРОФИЛЬНОЙ ПОЛИКЛИНИКИ
ШИФР ЗДАНИЯ, СООРУЖЕНИЯ |  | 17.060.0.01
КОМПЛЕКТ ЧЕРТЕЖЕЙ |  | ЭУП.СО(ИЗМ.1)
ВЕДОМОСТЬ ОБЪЕМОВ РАБОТ И РАСХОДОВ РЕСУРСОВ С КОДАМИ РБ ДЛЯ ЛОКАЛЬНОЙ СМЕТЫ № 36
(НОРМЫ 2022г.)
ЭЛЕКТРИЧЕСКОЕ УРАВНИВАНИЕ ПОТЕНЦИАЛОВ (ВЗАМЕН РАНЕЕ ВЫДАННОЙ СМЕТЫ N36 НА СУММУ 76,362 ТЫС. РУБ.)
ОБОСНОВАНИЕ | НАИМЕНОВАНИЕ ВИДОВ | ЕД.ИЗМЕРЕНИЯ | НАИМЕНОВАНИЕ РЕСУРСОВ | ЕД.ИЗМ. | КОЛИЧЕСТВО
| РАБОТ | ОБЪЕМ
1 | 2 | 3 | 4 | 5 | 6
Ж3-40-51 | ЗАЗЕМЛЕНИЕ И УРАВНЕНИЕ ПОТЕНЦИАЛОВ | М 1316,2
1-1 |  |  | ЗАТРАТЫ ТРУДА РАБОЧИХ | ЧЕЛ.Ч | 449.198
1-3 |  |  | ЗАТРАТЫ ТРУДА МАШИНИСТОВ | ЧЕЛ.-Ч | 3.0049
М021141 |  |  | КРАНЫ НА АВТОМОБИЛЬНОМ ХОДУ ПРИ РАБОТЕ НА ДРУГИХ ВИДАХ СТРОИТЕЛЬСТВА, 10 Т | МАШ.Ч | 0.0099
М030402 |  |  | ЛЕБЕДКИ ЭЛЕКТРИЧЕСКИЕ ТЯГОВЫМ УСИЛИЕМ ДО 12,26 (1,25) КН (Т) | МАШ.Ч | 4.4183
М040502 |  |  | УСТАНОВКИ ДЛЯ СВАРКИ РУЧНОЙ ДУГОВОЙ (ПОСТОЯННОГО ТОКА) | МАШ.Ч | 28.4555
М050101 |  |  | КОМПРЕССОРЫ ПЕРЕДВИЖНЫЕ С ДВИГАТЕЛЕМ ВНУТРЕННЕГО СГОРАНИЯ ДАВЛЕНИЕМ ДО 686 КПА (7АТМ) 2,2 М3/МИН | МАШ.Ч | 2.995
М150402 |  |  | ГАЗОВАЯ ГОРЕЛКА | МАШ.Ч | 1.795
М330301* |  |  | МАШИНЫ ШЛИФОВАЛЬНЫЕ ЭЛЕКТРИЧЕСКИЕ | МАШ.Ч | 11.2097
М331451 |  |  | ПЕРФОРАТОРЫ ЭЛЕКТРИЧЕСКИЕ | МАШ.Ч | 45.117
М331615* |  |  | ДРЕЛИ ЭЛЕКТРИЧЕСКИЕ | МАШ.Ч | 7.2145
1 |  |  | Материалы для строительных работ
1/10 |  |  | Материалы для строительных работ общего назначения
1/10-80 |  |  | Материалы неметаллорудные и асбестосодержащие изделия
1/10-80-30/50 |  |  | ТАЛЬК ТЕХНИЧЕСКИЙ МОЛОТЫЙ | Т | 0.007494
1/10-135 |  |  | Нефтепродукты, газы, химические материалы
1/10-135-20/75 |  |  | СМЕСЬ ПРОПАНА И БУТАНА ТЕХНИЧЕСКИХ | КГ | 2.2475
1/10-140 |  |  | Электроды, прутки винипластовые, проволока сварочные
1/10-140-40/100 |  |  | ЭЛЕКТРОДЫ ТИПА Э42А ДИАМЕТРОМ 4 ММ | Т | 0.006557
1/10-170 |  |  | Оснастка технологическая и инструментальная
1/10-170-10/135 |  |  | СВЕРЛА С SDS PLUS ХВОСТОВИКОМ (НАКОНЕЧНИК ИЗ ТВЕРДОСПЛАВНОЙ СТАЛИ) (ПО БЕТОНУ), ДИАМЕТРОМ 8-10 ММ, ДЛИНОЙ 260 (265) ММ | ШТ. | 3.9845
1/10-170-10/165 |  |  | СВЕРЛА С SDS PLUS ХВОСТОВИКОМ (НАКОНЕЧНИК ИЗ ТВЕРДОСПЛАВНОЙ СТАЛИ) (ПО БЕТОНУ), ДИАМЕТРОМ 10-12 ММ, ДЛИНОЙ 110-165 ММ | ШТ. | 0.75686
1/10-180 |  |  | Материалы шлифовальные
1/10-180-20/57 |  |  | КРУГИ ШЛИФОВАЛЬНЫЕ ДЛЯ СПЕЦИАЛЬНЫХ МОНТАЖНЫХ РАБОТ 5П 180 Х 6 Х 22 | ШТ. | 2.8137
1/10-180-20/113 |  |  | ШКУРКА ШЛИФОВАЛЬНАЯ НА БУМАЖНОЙ ОСНОВЕ ВОДОСТОЙКАЯ | М2 | 2.9074
1/10-230 |  |  | Материалы для отделочных работ
1/10-230-35/75 |  |  | КЛЕЙ БМК-5К | КГ | 0.80196
1/10-230-45-10/155 |  |  | ЭМАЛЬ ПЕНТАФТАЛЕВАЯ ПФ-115, СЕРАЯ | Т | 0.004233
1/10-230-50-15/15 |  |  | ДИХЛОРЭТАН ТЕХНИЧЕСКИЙ СОРТ I | Т | 0.00055
1/10-230-55-5/22 |  |  | ВЯЖУЩЕЕ ГИПСОВОЕ МАРКИ Г-4 НОРМАЛЬНОТВЕРДЕЮЩЕЕ (Б), СРЕДНЕГО ПОМОЛА (II) (ФАСОВАННОЕ) | Т | 0.007767
1/10-235 |  |  | Изделия герметизирующие, уплотняющие, изолирующие
1/10-235-20/681 |  |  | ИЗОЛЕНТА ПВХ (РАЗМЕРОМ 15 ММХ20 М) | М2 | 18.1113
1/10-235-20/786 |  |  | ЛЕНТА ФУМ МАРКА 3 | КГ | 0.18686
1/10-240 |  |  | Метизы и крепежные изделия
1/10-240-10-10/130 |  |  | БОЛТЫ СТРОИТЕЛЬНЫЕ С ГАЙКАМИ И ШАЙБАМИ | Т | 9.7e-05
1/10-240-25-35/240 |  |  | ГВОЗДИ СТРОИТЕЛЬНЫЕ | КГ | 0.15534
1/10-260 |  |  | Металлопрокат и металлоизделия (за исключением металлоизделий части 2)
1/10-260-30-31/6 |  |  | ПРОКАТ ГОРЯЧЕКАТАНЫЙ ПОЛОСОВОЙ ИЗ СТАЛИ УГЛЕРОДИСТОЙ ОБЫКНОВЕННОГО КАЧЕСТВА МАРКИ СТ6СП, ТОЛЩИНОЙ 10 - 80 ММ ПРИ ШИРИНЕ 100 - 200 ММ | Т | 0.010099
1/10-260-210-1/82 |  |  | ПРОВОЛОКА СТАЛЬНАЯ НИЗКОУГЛЕРОДИСТАЯ ОБЩЕГО НАЗНАЧЕНИЯ ТЕРМИЧЕСКИ ОБРАБОТАННАЯ, ОЦИНКОВАННАЯ, ДИАМЕТРОМ 2 ММ | КГ | 21.3832
1/55 |  |  | Материалы специального назначения (кислотоупорные, огнеупорные и антикоррозионные)
1/55-50 |  |  | Материалы антикоррозионные и химически стойкие
1/55-50-20/30 |  |  | ЛАК БИТУМНЫЙ БТ-577 | Т | 0.000724
1/55-50-30/20 |  |  | ПАСТА КВАРЦЕВАЗЕЛИНОВАЯ | КГ | 0.15188
4 |  |  | Железобетонные и бетонные изделия и конструкции (в т.ч. типовые), керамические изделия, нерудные материалы, бетоны и растворы
4/1 |  |  | Конструкции и изделия бетонные и железобетонные. керамические изделия. нерудные материалы. товарные бетоны и растворы
4/1-4 |  |  | Бетоны, растворы, смеси асфальтобетонные
4/1-4-20-20-10-10/20 |  |  | РАСТВОРЫ КЛАДОЧНЫЕ ТЯЖЕЛЫЕ ЦЕМЕНТНЫЕ, МАРКИ 50 | М3 | 0.066534
5 |  |  | Материалы для монтажных и специальных строительных работ
5/10 |  |  | Кабели, провода, муфты кабельные
5/10-10 |  |  | Кабели
5/10-10-20-2/С501-44386-А |  |  | КАБЕЛЬ СИЛОВОЙ МАРКИ ВВГНГ(А) 1Х185-1 С МЕДНЫМИ ЖИЛАМИ, ИЗОЛЯЦИЯ И ОБОЛОЧКА ИЗ ПОЛИВИНИЛХЛОРИДНОГО ПЛАСТИКАТА, НЕ РАСПРОСТРАНЯЮЩИЙ ГОРЕНИЕ, БЕЗ ЗАЩИТНОГО ПОКРОВА, С ОДНОЙ ЖИЛОЙ СЕЧЕНИЕМ 185 ММ2, НА НАПРЯЖЕНИЕ 1 КВ (ПРИМ.) | 1000 М | 0.09
5/10-20 |  |  | Провода
5/10-20-60-2/5 |  |  | ПРОВОД СИЛОВОЙ МАРКИ ПВ1 С МЕДНОЙ ЖИЛОЙ, С ПОЛИВИНИЛХЛОРИДНОЙ ИЗОЛЯЦИЕЙ, СЕЧЕНИЕМ 2,5 ММ2, НА НАПРЯЖЕНИЕ 0,45 КВ | 1000 М | 0.14
5/10-20-60-2/6 |  |  | ПРОВОД СИЛОВОЙ МАРКИ ПВ1 С МЕДНОЙ ЖИЛОЙ, С ПОЛИВИНИЛХЛОРИДНОЙ ИЗОЛЯЦИЕЙ, СЕЧЕНИЕМ 4 ММ2, НА НАПРЯЖЕНИЕ 0,45 КВ | 1000 М | 0.21
5/10-20-60-2/7 |  |  | ПРОВОД СИЛОВОЙ МАРКИ ПВ1 С МЕДНОЙ ЖИЛОЙ, С ПОЛИВИНИЛХЛОРИДНОЙ ИЗОЛЯЦИЕЙ, СЕЧЕНИЕМ 6 ММ2, НА НАПРЯЖЕНИЕ 0,45 КВ | 1000 М | 0.53
5/10-20-60-2/9 |  |  | ПРОВОД СИЛОВОЙ МАРКИ ПВ1 С МЕДНОЙ ЖИЛОЙ, С ПОЛИВИНИЛХЛОРИДНОЙ ИЗОЛЯЦИЕЙ, СЕЧЕНИЕМ 16 ММ2, НА НАПРЯЖЕНИЕ 0,45 КВ | 1000 М | 0.36
5/10-30 |  |  | Муфты кабельные
5/10-30-60/1 |  |  | МУФТА ТРУБНАЯ ТР-2 У3 | ШТ. | 105.0005
5/10-30-60/2 |  |  | МУФТА ТРУБНАЯ ТР-5 У3 | ШТ. | 1.961
5/10-30-60/3 |  |  | МУФТА ТРУБНАЯ ТР-7 У3 | ШТ. | 0.833
5/20 |  |  | Изделия для прокладки кабельных сетей
5/20-10 |  |  | Металлические кабеленесущие системы
5/20-10-9/5 |  |  | РУКАВ МЕТАЛЛИЧЕСКИЙ НЕГЕРМЕТИЧНЫЙ ИЗ ОЦИНКОВАННОЙ ЛЕНТЫ С ХЛОПЧАТОБУМАЖНЫМ УПЛОТНЕНИЕМ Р3-Ц-Х ДИАМЕТРОМ, 20 ММ | М | 15
5/20-10-9/7 |  |  | РУКАВ МЕТАЛЛИЧЕСКИЙ НЕГЕРМЕТИЧНЫЙ ИЗ ОЦИНКОВАННОЙ ЛЕНТЫ С ХЛОПЧАТОБУМАЖНЫМ УПЛОТНЕНИЕМ Р3-Ц-Х, ДИАМЕТРОМ 25 ММ | М | 5
5/20-10-10/6 |  |  | ПРОФИЛЬ (Z-ПРОФИЛЬ) МОНТАЖНЫЙ, ТИПА К239 У2 | ШТ. | 1.5841
5/20-20 |  |  | Пластиковые системы для прокладки кабеля
5/20-20-3-1/2 |  |  | ТРУБА ГЛАДКАЯ ЖЕСТКАЯ ПВХ, ДИАМЕТР 20 ММ | М | 35
5/20-20-3-1/4 |  |  | ТРУБА ГЛАДКАЯ ЖЕСТКАЯ ПВХ, ДИАМЕТР 32 ММ | М | 10
5/20-20-3-4/10 |  |  | ТРУБКА МАРКИ ТВ-40 ВНУТРЕННИМ ДИАМЕТРОМ 5 ММ | КГ | 3.5815
5/20-30 |  |  | Материалы и изделия для монтажа кабелей и проводов
5/20-30-1-4/1 |  |  | ОТВЕТВИТЕЛЬНЫЙ СЖИМ У 734 М У3 | 100 ШТ. | 0.84706
5/20-30-1-4/6 |  |  | ОТВЕТВИТЕЛЬНЫЙ СЖИМ У 739 М У3 | 100 ШТ. | 0.75339
5/20-30-1-4/7 |  |  | ОТВЕТВИТЕЛЬНЫЙ СЖИМ У 731 М У3 | 100 ШТ. | 0.85437
5/20-30-1-4/10 |  |  | СОЕДИНИТЕЛЬНЫЙ ИЗОЛИРУЮЩИЙ ЗАЖИМ СИЗ-2 | 100 ШТ. | 0.06796
5/20-30-1-4/11 |  |  | СОЕДИНИТЕЛЬНЫЙ ИЗОЛИРУЮЩИЙ ЗАЖИМ СИЗ-3 | 100 ШТ. | 0.16019
5/20-30-2/1 |  |  | ПЕРЕМЫЧКА ГИБКАЯ ПГС-35-560 У2,5 | ШТ. | 50.7845
5/20-30-3/2 |  |  | КНОПКА К227 УХЛ2 | 1000 ШТ. | 0.018354
5/20-30-3/5 |  |  | ГАЙКА УСТАНОВОЧНАЯ ЗАЗЕМЛЯЮЩАЯ К 482 | 100 ШТ. | 4.0147
5/20-30-3/7 |  |  | ГАЙКА УСТАНОВОЧНАЯ ЗАЗЕМЛЯЮЩАЯ К 484 | 100 ШТ. | 0.03185
5/20-30-3/8 |  |  | ГАЙКА УСТАНОВОЧНАЯ ЗАЗЕМЛЯЮЩАЯ К 485 | 100 ШТ. | 0.01961
5/20-30-3/20 |  |  | СКОБА К 142 У2 | 10 ШТ. | 52.1246
5/20-30-3/22 |  |  | СКОБА К 144 У2 | 10 ШТ. | 0.2009
5/20-30-3/23 |  |  | СКОБА К 145 У2 | 10 ШТ. | 5.744
5/20-30-3/28 |  |  | СКОБА К1157 У3 | 1000 ШТ. | 0.043065
5/20-30-3/43 |  |  | ЛЕНТА К226 | 100 М | 0.021619
5/20-30-4/1 |  |  | ВТУЛКА В17 УХЛ2 | 100 ШТ. | 0.53592
5/20-30-4/2 |  |  | ВТУЛКА В22 УХЛ2 | 100 ШТ. | 0.34373
5/20-30-4/3 |  |  | ВТУЛКА В28 УХЛ2 | 100 ШТ. | 1.3494
5/20-30-4/4 |  |  | ВТУЛКА В42 УХЛ2 | 100 ШТ. | 0.03743
5/20-30-4/5 |  |  | ВТУЛКА В54 УХЛ2 | 100 ШТ. | 0.09504
5/20-30-5/2 |  |  | БИРКА МАРКИРОВОЧНАЯ У134 | 100 ШТ. | 1.4604
5/20-40 |  |  | Другие электромонтажные материалы
5/20-40-2/1 |  |  | ПАТРУБОК ВВОДНОЙ У476 У3 | 10 ШТ. | 0.6237
5/20-40-2/2 |  |  | ПАТРУБОК ВВОДНОЙ У477 У3 | 10 ШТ. | 5.9961
5/20-40-2/3 |  |  | ПАТРУБОК ВВОДНОЙ У478 У3 | 10 ШТ. | 0.59994
5/20-40-2/4 |  |  | ПАТРУБОК ВВОДНОЙ У479 У3 | 10 ШТ. | 0.1782
5/20-40-3/1 |  |  | ЗАГЛУШКА У469 | 10 ШТ. | 3.2678
5/20-40-3/2 |  |  | ЗАГЛУШКА У468 УХЛ2 | 10 ШТ. | 6.3
5/20-40-3/3 |  |  | ЗАГЛУШКА У470 | 10 ШТ. | 0.396
5/50 |  |  | Прокатно-тянутые изделия из цветных металлов и цветные металлы
5/50-30 |  |  | Листы и плиты из цветных металлов
5/50-30-3/2 |  |  | ЛИСТ НОРМАЛЬНОЙ ТОЧНОСТИ ИЗГОТОВЛЕНИЯ, ТОЛЩИНОЙ 1 ММ, ИЗ СВИНЦА МАРКИ С1 | Т | 0.000618
5/50-70 |  |  | Сплавы из цветных металлов
5/50-70-2/13 |  |  | ПРИПОЙ ОЛОВЯННО-СВИНЦОВЫЙ МАЛОСУРЬМЯНИСТЫЙ, МАРКИ ПОССУ 40-0,5 | Т | 0.000282
5/90 |  |  | Прочие материалы для монтажных и специальных строительных работ
5/90-10 |  |  | Дюбели для крепления электромонтажных изделий
5/90-10/2 |  |  | ДЮБЕЛЬ МОНТАЖНЫЙ У661 У3 | 10 ШТ. | 11.1573
5/90-10/3 |  |  | ДЮБЕЛЬ МОНТАЖНЫЙ У656 У3 | 10 ШТ. | 21.7476
5/90-10/4 |  |  | ДЮБЕЛЬ МОНТАЖНЫЙ У658 | 10 ШТ. | 115.6851
6 |  |  | Трубы и детали трубопроводов (за исключением труб стальных обсадных и бурильных части 1). Арматура для технологических трубопроводов
6/20 |  |  | Трубы и детали трубопроводов стальные
6/20-50 |  |  | Трубы стальные электросварные прямошовные
6/20-50-15/С103-12903-11Т |  |  | ТРУБЫ СТАЛЬНЫЕ ЭЛЕКТРОСВАРНЫЕ ПРЯМОШОВНЫЕ НАРУЖНЫМ ДИАМЕТРОМ 25 ММ, ТОЛЩИНОЙ СТЕНКИ 1,6 ММ (ПРИМ.) | М | 630
6/20-50-25/С103-12999-11Т |  |  | ТРУБЫ СТАЛЬНЫЕ ЭЛЕКТРОСВАРНЫЕ ПРЯМОШОВНЫЕ НАРУЖНЫМ ДИАМЕТРОМ 30 ММ, ТОЛЩИНОЙ СТЕНКИ 1,6 ММ (ПРИМ.) | М | 5
6/40 |  |  | Трубы и детали трубопроводов полимерные
6/40-10 |  |  | Трубы из полиэтилена
6/40-10-10/С530-21900-Ч |  |  | ТРУБА ТЕХНИЧЕСКАЯ ИЗ ПОЛИЭТИЛЕНА ПЭ 63 SDR 26 НОМИНАЛЬНЫМ НАРУЖНЫМ ДИАМЕТРОМ 20 ММ И НОМИНАЛЬНОЙ ТОЛЩИНОЙ СТЕНКИ 1,0 ММ (ПРИМ.) | 10 М | 29
6/40-10-10/С530-21902-Ч |  |  | ТРУБА ТЕХНИЧЕСКАЯ ИЗ ПОЛИЭТИЛЕНА ПЭ 63 SDR 26 НОМИНАЛЬНЫМ НАРУЖНЫМ ДИАМЕТРОМ 32 ММ И НОМИНАЛЬНОЙ ТОЛЩИНОЙ СТЕНКИ 1,5 ММ (ПРИМ.) | 10 М | 3
Ж3-40-52 | ЭЛЕКТРОУСТАНОВОЧНЫЕ ИЗДЕЛИЯ | ШТ 576
1-1 |  |  | ЗАТРАТЫ ТРУДА РАБОЧИХ | ЧЕЛ.Ч | 147.1267
М030401 |  |  | ЛЕБЕДКИ ЭЛЕКТРИЧЕСКИЕ ТЯГОВЫМ УСИЛИЕМ ДО 5,79 (0,59) КН (Т) | МАШ.Ч | 8.01
М040502 |  |  | УСТАНОВКИ ДЛЯ СВАРКИ РУЧНОЙ ДУГОВОЙ (ПОСТОЯННОГО ТОКА) | МАШ.Ч | 14.9919
М330301* |  |  | МАШИНЫ ШЛИФОВАЛЬНЫЕ ЭЛЕКТРИЧЕСКИЕ | МАШ.Ч | 9.1275
М331451 |  |  | ПЕРФОРАТОРЫ ЭЛЕКТРИЧЕСКИЕ | МАШ.Ч | 56.5452
1 |  |  | Материалы для строительных работ
1/10 |  |  | Материалы для строительных работ общего назначения
1/10-10 |  |  | Известь, цемент и другие вяжущие
1/10-10-10/22 |  |  | ПОРТЛАНДЦЕМЕНТ 500-Д0 (В УПАКОВКЕ) | Т | 0.000859
1/10-140 |  |  | Электроды, прутки винипластовые, проволока сварочные
1/10-140-40/100 |  |  | ЭЛЕКТРОДЫ ТИПА Э42А ДИАМЕТРОМ 4 ММ | Т | 0.00415
1/10-170 |  |  | Оснастка технологическая и инструментальная
1/10-170-10/135 |  |  | СВЕРЛА С SDS PLUS ХВОСТОВИКОМ (НАКОНЕЧНИК ИЗ ТВЕРДОСПЛАВНОЙ СТАЛИ) (ПО БЕТОНУ), ДИАМЕТРОМ 8-10 ММ, ДЛИНОЙ 260 (265) ММ | ШТ. | 0.002385
1/10-180 |  |  | Материалы шлифовальные
1/10-180-20/57 |  |  | КРУГИ ШЛИФОВАЛЬНЫЕ ДЛЯ СПЕЦИАЛЬНЫХ МОНТАЖНЫХ РАБОТ 5П 180 Х 6 Х 22 | ШТ. | 4.155
1/10-230 |  |  | Материалы для отделочных работ
1/10-230-40-20/55 |  |  | КРАСКА МАСЛЯНАЯ МА-15, ЖЕЛТАЯ | Т | 0.01201
1/10-230-40-20/64 |  |  | КРАСКА МАСЛЯНАЯ МА-15, ЗЕЛЕНАЯ | Т | 0.01201
1/10-230-40-20/127 |  |  | КРАСКА МАСЛЯНАЯ МА-15, СУРИК ЖЕЛЕЗНЫЙ | Т | 0.00879
1/10-230-45-10/155 |  |  | ЭМАЛЬ ПЕНТАФТАЛЕВАЯ ПФ-115, СЕРАЯ | Т | 0.00045
1/10-230-50-15/15 |  |  | ДИХЛОРЭТАН ТЕХНИЧЕСКИЙ СОРТ I | Т | 1e-06
1/10-230-50-15/83 |  |  | СПИРТ ЭТИЛОВЫЙ РЕКТИФИКОВАННЫЙ ТЕХНИЧЕСКИЙ | Т | 1e-06
1/10-230-55-5/22 |  |  | ВЯЖУЩЕЕ ГИПСОВОЕ МАРКИ Г-4 НОРМАЛЬНОТВЕРДЕЮЩЕЕ (Б), СРЕДНЕГО ПОМОЛА (II) (ФАСОВАННОЕ) | Т | 0.001103
1/10-240 |  |  | Метизы и крепежные изделия
1/10-240-10-10/130 |  |  | БОЛТЫ СТРОИТЕЛЬНЫЕ С ГАЙКАМИ И ШАЙБАМИ | Т | 0.000143
1/10-260 |  |  | Металлопрокат и металлоизделия (за исключением металлоизделий части 2)
1/10-260-30-3/1 |  |  | ПРОКАТ ГОРЯЧЕКАТАНЫЙ ПОЛОСОВОЙ ИЗ СТАЛИ УГЛЕРОДИСТОЙ ОБЫКНОВЕННОГО КАЧЕСТВА МАРКИ СТ3СП, СТ3ПС, РАЗМЕРАМИ 4 Х 25 ММ | Т | 0.10125
1/10-260-30-6/1 |  |  | ПРОКАТ ГОРЯЧЕКАТАНЫЙ ПОЛОСОВОЙ ИЗ СТАЛИ УГЛЕРОДИСТОЙ ОБЫКНОВЕННОГО КАЧЕСТВА МАРКИ СТ3СП, СТ3ПС, РАЗМЕРАМИ 4 Х 40 ММ | Т | 0.104
1/10-260-40-5/С101-113200-Ч |  |  | ПРОКАТ ТОНКОЛИСТОВОЙ ГОРЯЧЕКАТАНЫЙ С ОБРЕЗНОЙ КРОМКОЙ ИЗ СТАЛИ НИЗКОЛЕГИРОВАННОЙ ДЛЯ СТАЛЬНЫХ СТРОИТЕЛЬНЫХ КОНСТРУКЦИЙ (С345), ТОЛЩИНОЙ 3,2 - 3,9 ММ, ШИРИНОЙ 1250 ММ | Т | 0.0009
1/25 |  |  | Материалы для систем и сооружений связи
1/25-50 |  |  | Изоляторы для систем и сооружений связи
1/25-50-80/СИЗ-710 |  |  | ИЗОЛЯТОР АРМИРОВАННЫЙ К710У2 | ШТ | 2
4 |  |  | Железобетонные и бетонные изделия и конструкции (в т.ч. типовые), керамические изделия, нерудные материалы, бетоны и растворы
4/1 |  |  | Конструкции и изделия бетонные и железобетонные. керамические изделия. нерудные материалы. товарные бетоны и растворы
4/1-5 |  |  | Материалы природные нерудные. Гравий керамзитовый. Керамзит
4/1-5-40-10-10/10 |  |  | ПЕСОК ОБОГАЩЕННЫЙ | М3 | 0.000864
5 |  |  | Материалы для монтажных и специальных строительных работ
5/20 |  |  | Изделия для прокладки кабельных сетей
5/20-20 |  |  | Пластиковые системы для прокладки кабеля
5/20-20-3-4/4 |  |  | ТРУБКА МАРКИ ТВ-40 ВНУТРЕННИМ ДИАМЕТРОМ 2 ММ | КГ | 0.002
5/20-20-3-4/10 |  |  | ТРУБКА МАРКИ ТВ-40 ВНУТРЕННИМ ДИАМЕТРОМ 5 ММ | КГ | 0.147
5/20-30 |  |  | Материалы и изделия для монтажа кабелей и проводов
5/20-30-1-4/СЗАМ-ЗАЖ |  |  | ЗАМОК ЗАЖИМА ДЛЯ ЛЕНТОЧНОЙ ЗАЗЕМЛЯЮЩЕЙ КЛЕММЫ | ШТ | 5
5/20-30-2/СЦЕН-ШЗС |  |  | ШИНА УРАВНИВАНИЯ ПОТЕНЦИАЛОВ ПО ТИПУ 1809 | ШТ | 5
5/20-30-2/СШМТ |  |  | ШИНА МЕДНАЯ ШМТ 3Х25 ММ | М | 1
5/20-30-2/5 |  |  | ДЕРЖАТЕЛЬ ШИН ЗАЗЕМЛЕНИЯ К188 У3 | 1000 ШТ. | 0.5427
5/20-30-4/СМУФ-ТРК-25 |  |  | МУФТА "ТРУБА-КОРОБКА" С НАРУЖНОЙ РЕЗЬБОЙ ДЛЯ ВВОДА В РАСПАЯЧНУЮ КОРОБКУ М25Х1,5 | ШТ | 105
5/20-30-5/2 |  |  | БИРКА МАРКИРОВОЧНАЯ У134 | 100 ШТ. | 0.05
5/20-40 |  |  | Другие электромонтажные материалы
5/20-40/СМОН-ЛЕН |  |  | МОНТАЖНАЯ ЛЕНТА L=40М | ШТ | 1
5/20-40-4/СКМ-212 |  |  | КОРОБКА МОНТАЖНАЯ КМ-212 (ШДУП) | ШТ | 15
5/20-40-5/С551-10501-3Т |  |  | КОРОБКА МОНТАЖНАЯ МЕТАЛЛИЧЕСКАЯ С КРЫШКОЙ, С ЗАЖИМАМИ, IP54 (ПРИМ.) | ШТ | 30
5/30 |  |  | Материалы для электротехнических установок
5/30-30 |  |  | Электросиловые и электроосветительные установки
5/30-30-4-1-2-2/С551-19500-КЗ |  |  | МЕДИЦИНСКАЯ РОЗЕТКА ДЛЯ ЗАЗЕМЛЕНИЯ (ПРИМ.) | ШТ | 35
5/30-40 |  |  | Материалы для электроизоляционных работ
5/30-40-2/21 |  |  | ЛЕНТА ЛИПКАЯ ИЗОЛЯЦИОННАЯ НА ПОЛИКАСИНОВОМ КОМПАУНДЕ МАРКИ ЛСЭПЛ, ШИРИНОЙ 20-30 ММ, ТОЛЩИНОЙ 0,14 - 0,19 ММ | КГ | 0.0385
5/50 |  |  | Прокатно-тянутые изделия из цветных металлов и цветные металлы
5/50-50 |  |  | Металлы цветные
5/50-50-5/СМЕД-30-4 |  |  | ПОЛОСА МЕДНАЯ 4Х30ММ | М | 150
5/50-60 |  |  | Полосы из цветных металлов
5/50-60-2/ССТ-ОЦ-8 |  |  | КРУГЛЫЙ ПРОВОДНИК ИЗ ОЦИНКОВАННОЙ СТАЛИ Д=8ММ | М | 50
5/50-70 |  |  | Сплавы из цветных металлов
5/50-70-2/2 |  |  | ПРИПОЙ ОЛОВЯННО-СВИНЦОВЫЙ БЕССУРЬМЯНИСТЫЙ В ЧУШКАХ, МАРКИ ПОС61 | Т | 4e-06
5/50-70-3/8 |  |  | КАНИФОЛЬ СОСНОВАЯ ВЫСШЕГО СОРТА (22 ГР) | Т | 1e-06
5/90 |  |  | Прочие материалы для монтажных и специальных строительных работ
5/90-10 |  |  | Дюбели для крепления электромонтажных изделий
5/90-10/4 |  |  | ДЮБЕЛЬ МОНТАЖНЫЙ У658 | 10 ШТ. | 54.27
5/90-10/9 |  |  | ДЮБЕЛЬ У663 У3 | 100 ШТ. | 0.00424
Ж3-40-51 | МОЛНИЕЗАЩИТА | М 1400
1-1 |  |  | ЗАТРАТЫ ТРУДА РАБОЧИХ | ЧЕЛ.Ч | 312.47
М030401 |  |  | ЛЕБЕДКИ ЭЛЕКТРИЧЕСКИЕ ТЯГОВЫМ УСИЛИЕМ ДО 5,79 (0,59) КН (Т) | МАШ.Ч | 3.56
М040502 |  |  | УСТАНОВКИ ДЛЯ СВАРКИ РУЧНОЙ ДУГОВОЙ (ПОСТОЯННОГО ТОКА) | МАШ.Ч | 51.52
М330301* |  |  | МАШИНЫ ШЛИФОВАЛЬНЫЕ ЭЛЕКТРИЧЕСКИЕ | МАШ.Ч | 31.08
М331451 |  |  | ПЕРФОРАТОРЫ ЭЛЕКТРИЧЕСКИЕ | МАШ.Ч | 195.44
1 |  |  | Материалы для строительных работ
1/10 |  |  | Материалы для строительных работ общего назначения
1/10-140 |  |  | Электроды, прутки винипластовые, проволока сварочные
1/10-140-40/100 |  |  | ЭЛЕКТРОДЫ ТИПА Э42А ДИАМЕТРОМ 4 ММ | Т | 0.0126
1/10-180 |  |  | Материалы шлифовальные
1/10-180-20/57 |  |  | КРУГИ ШЛИФОВАЛЬНЫЕ ДЛЯ СПЕЦИАЛЬНЫХ МОНТАЖНЫХ РАБОТ 5П 180 Х 6 Х 22 | ШТ. | 14
1/10-230 |  |  | Материалы для отделочных работ
1/10-230-40-20/55 |  |  | КРАСКА МАСЛЯНАЯ МА-15, ЖЕЛТАЯ | Т | 0.028
1/10-230-40-20/64 |  |  | КРАСКА МАСЛЯНАЯ МА-15, ЗЕЛЕНАЯ | Т | 0.028
1/10-230-40-20/127 |  |  | КРАСКА МАСЛЯНАЯ МА-15, СУРИК ЖЕЛЕЗНЫЙ | Т | 0.028
1/10-230-45-10/155 |  |  | ЭМАЛЬ ПЕНТАФТАЛЕВАЯ ПФ-115, СЕРАЯ | Т | 0.0002
1/10-230-50-15/15 |  |  | ДИХЛОРЭТАН ТЕХНИЧЕСКИЙ СОРТ I | Т | 2e-05
1/10-230-50-15/83 |  |  | СПИРТ ЭТИЛОВЫЙ РЕКТИФИКОВАННЫЙ ТЕХНИЧЕСКИЙ | Т | 2.9e-05
1/10-240 |  |  | Метизы и крепежные изделия
1/10-240-10-15/30 |  |  | БОЛТЫ С ШЕСТИГРАННОЙ ГОЛОВКОЙ ДИАМЕТРОМ РЕЗЬБЫ 12-(14) ММ | Т | 0.0011
1/10-260 |  |  | Металлопрокат и металлоизделия (за исключением металлоизделий части 2)
1/10-260-50-1/5 |  |  | ПРОКАТ ТОНКОЛИСТОВОЙ ХОЛОДНОКАТАНЫЙ С ОБРЕЗНОЙ КРОМКОЙ ИЗ СТАЛИ УГЛЕРОДИСТОЙ ОБЫКНОВЕННОГО КАЧЕСТВА, ТОЛЩИНОЙ 0,5 ММ | Т | 0
3 |  |  | Материалы и изделия для санитарно-технических работ
3/6 |  |  | Материалы для водоснабжения и отопления
3/6-50 |  |  | Компенсаторы
3/6-50/СКМП-172 |  |  | КОМПЕНСАТОР 172 AR | ШТ | 2
5 |  |  | Материалы для монтажных и специальных строительных работ
5/20 |  |  | Изделия для прокладки кабельных сетей
5/20-20 |  |  | Пластиковые системы для прокладки кабеля
5/20-20-3-4/4 |  |  | ТРУБКА МАРКИ ТВ-40 ВНУТРЕННИМ ДИАМЕТРОМ 2 ММ | КГ | 0.04
5/20-30 |  |  | Материалы и изделия для монтажа кабелей и проводов
5/20-30-2/СДЕР-165 |  |  | ДЕРЖАТЕЛЬ ПРОВОЛОКИ ДЛЯ ПЛОСКОЙ ПРОВОЛОКИ 165 MBG-8 | ШТ | 15
5/20-30-2/СДРЖ-113 |  |  | ДЕРЖАТЕЛЬ ДЛЯ КРУГЛЫХ ПРОВОДНИКОВ 113 Z-K 8-10 | ШТ | 1480
5/20-30-2/ССОЕ-249 |  |  | СОЕДИНИТЕЛЬ VARIO 249 8-10 ST | ШТ | 80
5/20-30-5/2 |  |  | БИРКА МАРКИРОВОЧНАЯ У134 | 100 ШТ. | 1
5/30 |  |  | Материалы для электротехнических установок
5/30-10 |  |  | Распределительные устройства и подстанции
5/30-10-1-2/СКОР-КС |  |  | КОРОБКА ДЛЯ КОНТРОЛЬНОГО СОЕДИНЕНИЯ | ШТ | 20
5/50 |  |  | Прокатно-тянутые изделия из цветных металлов и цветные металлы
5/50-60 |  |  | Полосы из цветных металлов
5/50-60-2/ССТ-ОЦ-8 |  |  | КРУГЛЫЙ ПРОВОДНИК ИЗ ОЦИНКОВАННОЙ СТАЛИ Д=8ММ | М | 1400
5/50-70 |  |  | Сплавы из цветных металлов
5/50-70-2/2 |  |  | ПРИПОЙ ОЛОВЯННО-СВИНЦОВЫЙ БЕССУРЬМЯНИСТЫЙ В ЧУШКАХ, МАРКИ ПОС61 | Т | 7.7e-05
5/50-70-3/8 |  |  | КАНИФОЛЬ СОСНОВАЯ ВЫСШЕГО СОРТА (22 ГР) | Т | 1.9e-05
5/60 |  |  | Линейно-кабельные изделия связи
5/60-20 |  |  | Оконечные кабельные устройства
5/60-20-5/СКЛ-262 |  |  | КЛЕММА 262 | ШТ | 20
5/90 |  |  | Прочие материалы для монтажных и специальных строительных работ
5/90-10 |  |  | Дюбели для крепления электромонтажных изделий
5/90-10/4 |  |  | ДЮБЕЛЬ МОНТАЖНЫЙ У658 | 10 ШТ. | 187.6
СОСТАВИЛ | ______________________________ |  |  | ЧИЖИКОВА
| (должность) |  | (подпись) | (инициалы,фамилия)
ПРОВЕРИЛ | ______________________________ |  |  | НЕСТЕРОВА
| (должность) |  | (подпись) | (инициалы,фамилия)

## 3072-1-36-Q0
НАИМЕНОВАНИЕ ОБЪЕКТА |  | СТРОИТЕЛЬСТВО МНОГОПРОФИЛЬНОЙ ПОЛИКЛИНИКИ В ПОС.ВОСТОЧНЫЙ.СТАДИЯ С (С УЧЕТОМ ПОСТАНОВЛЕНИЯ МА И С РБ N3 ОТ 26.01.2023Г.)
КОД ОБЪЕКТА |  | 17.060
НАИМЕНОВАНИЕ ЗДАНИЯ, СООРУЖЕНИЯ |  | СТРОИТЕЛЬСТВО МНОГОПРОФИЛЬНОЙ ПОЛИКЛИНИКИ
ШИФР ЗДАНИЯ, СООРУЖЕНИЯ |  | 17.060.0.01
КОМПЛЕКТ ЧЕРТЕЖЕЙ |  | ЭУП.СО(ИЗМ.1)
ВЕДОМОСТЬ РЕСУРСОВ ДЛЯ ЛОКАЛЬНОЙ СМЕТЫ № 36
(НОРМЫ 2022г.)
ЭЛЕКТРИЧЕСКОЕ УРАВНИВАНИЕ ПОТЕНЦИАЛОВ (ВЗАМЕН РАНЕЕ ВЫДАННОЙ СМЕТЫ N36 НА СУММУ 76,362 ТЫС. РУБ.)
П/П | ОБОСНОВАНИЕ | НАИМЕНОВАНИЕ РЕСУРСОВ | ЕД.ИЗМ. | КОЛИЧЕСТВО
1 | 2 | 3 | 4 | 5
1 | 1-1 | ЗАТРАТЫ ТРУДА РАБОЧИХ | ЧЕЛ.Ч | 908.7946
2 | 1-3 | ЗАТРАТЫ ТРУДА МАШИНИСТОВ | ЧЕЛ.-Ч | 3.0049
3 | М021141 | КРАНЫ НА АВТОМОБИЛЬНОМ ХОДУ ПРИ РАБОТЕ НА ДРУГИХ ВИДАХ СТРОИТЕЛЬСТВА, 10 Т | МАШ.Ч | 0.0099
4 | М030401 | ЛЕБЕДКИ ЭЛЕКТРИЧЕСКИЕ ТЯГОВЫМ УСИЛИЕМ ДО 5,79 (0,59) КН (Т) | МАШ.Ч | 11.57
5 | М030402 | ЛЕБЕДКИ ЭЛЕКТРИЧЕСКИЕ ТЯГОВЫМ УСИЛИЕМ ДО 12,26 (1,25) КН (Т) | МАШ.Ч | 4.4183
6 | М040502 | УСТАНОВКИ ДЛЯ СВАРКИ РУЧНОЙ ДУГОВОЙ (ПОСТОЯННОГО ТОКА) | МАШ.Ч | 94.9674
7 | М050101 | КОМПРЕССОРЫ ПЕРЕДВИЖНЫЕ С ДВИГАТЕЛЕМ ВНУТРЕННЕГО СГОРАНИЯ ДАВЛЕНИЕМ ДО 686 КПА (7АТМ) 2,2 М3/МИН | МАШ.Ч | 2.995
8 | М150402 | ГАЗОВАЯ ГОРЕЛКА | МАШ.Ч | 1.795
9 | М330301* | МАШИНЫ ШЛИФОВАЛЬНЫЕ ЭЛЕКТРИЧЕСКИЕ | МАШ.Ч | 51.4172
10 | М331451 | ПЕРФОРАТОРЫ ЭЛЕКТРИЧЕСКИЕ | МАШ.Ч | 297.1021
11 | М331615* | ДРЕЛИ ЭЛЕКТРИЧЕСКИЕ | МАШ.Ч | 7.2145
| 1 | Материалы для строительных работ
| 1/10 | Материалы для строительных работ общего назначения
| 1/10-10 | Известь, цемент и другие вяжущие
12 | 1/10-10-10/22 | ПОРТЛАНДЦЕМЕНТ 500-Д0 (В УПАКОВКЕ) | Т | 0.000859
| 1/10-80 | Материалы неметаллорудные и асбестосодержащие изделия
13 | 1/10-80-30/50 | ТАЛЬК ТЕХНИЧЕСКИЙ МОЛОТЫЙ | Т | 0.007494
| 1/10-135 | Нефтепродукты, газы, химические материалы
14 | 1/10-135-20/75 | СМЕСЬ ПРОПАНА И БУТАНА ТЕХНИЧЕСКИХ | КГ | 2.2475
| 1/10-140 | Электроды, прутки винипластовые, проволока сварочные
15 | 1/10-140-40/100 | ЭЛЕКТРОДЫ ТИПА Э42А ДИАМЕТРОМ 4 ММ | Т | 0.023307
| 1/10-170 | Оснастка технологическая и инструментальная
16 | 1/10-170-10/135 | СВЕРЛА С SDS PLUS ХВОСТОВИКОМ (НАКОНЕЧНИК ИЗ ТВЕРДОСПЛАВНОЙ СТАЛИ) (ПО БЕТОНУ), ДИАМЕТРОМ 8-10 ММ, ДЛИНОЙ 260 (265) ММ | ШТ. | 3.9869
17 | 1/10-170-10/165 | СВЕРЛА С SDS PLUS ХВОСТОВИКОМ (НАКОНЕЧНИК ИЗ ТВЕРДОСПЛАВНОЙ СТАЛИ) (ПО БЕТОНУ), ДИАМЕТРОМ 10-12 ММ, ДЛИНОЙ 110-165 ММ | ШТ. | 0.75686
| 1/10-180 | Материалы шлифовальные
18 | 1/10-180-20/57 | КРУГИ ШЛИФОВАЛЬНЫЕ ДЛЯ СПЕЦИАЛЬНЫХ МОНТАЖНЫХ РАБОТ 5П 180 Х 6 Х 22 | ШТ. | 20.9687
19 | 1/10-180-20/113 | ШКУРКА ШЛИФОВАЛЬНАЯ НА БУМАЖНОЙ ОСНОВЕ ВОДОСТОЙКАЯ | М2 | 2.9074
| 1/10-230 | Материалы для отделочных работ
20 | 1/10-230-35/75 | КЛЕЙ БМК-5К | КГ | 0.80196
21 | 1/10-230-40-20/55 | КРАСКА МАСЛЯНАЯ МА-15, ЖЕЛТАЯ | Т | 0.04001
22 | 1/10-230-40-20/64 | КРАСКА МАСЛЯНАЯ МА-15, ЗЕЛЕНАЯ | Т | 0.04001
23 | 1/10-230-40-20/127 | КРАСКА МАСЛЯНАЯ МА-15, СУРИК ЖЕЛЕЗНЫЙ | Т | 0.03679
24 | 1/10-230-45-10/155 | ЭМАЛЬ ПЕНТАФТАЛЕВАЯ ПФ-115, СЕРАЯ | Т | 0.004883
25 | 1/10-230-50-15/15 | ДИХЛОРЭТАН ТЕХНИЧЕСКИЙ СОРТ I | Т | 0.000571
26 | 1/10-230-50-15/83 | СПИРТ ЭТИЛОВЫЙ РЕКТИФИКОВАННЫЙ ТЕХНИЧЕСКИЙ | Т | 3e-05
27 | 1/10-230-55-5/22 | ВЯЖУЩЕЕ ГИПСОВОЕ МАРКИ Г-4 НОРМАЛЬНОТВЕРДЕЮЩЕЕ (Б), СРЕДНЕГО ПОМОЛА (II) (ФАСОВАННОЕ) | Т | 0.008869
| 1/10-235 | Изделия герметизирующие, уплотняющие, изолирующие
28 | 1/10-235-20/681 | ИЗОЛЕНТА ПВХ (РАЗМЕРОМ 15 ММХ20 М) | М2 | 18.1113
29 | 1/10-235-20/786 | ЛЕНТА ФУМ МАРКА 3 | КГ | 0.18686
| 1/10-240 | Метизы и крепежные изделия
30 | 1/10-240-10-10/130 | БОЛТЫ СТРОИТЕЛЬНЫЕ С ГАЙКАМИ И ШАЙБАМИ | Т | 0.00024
31 | 1/10-240-10-15/30 | БОЛТЫ С ШЕСТИГРАННОЙ ГОЛОВКОЙ ДИАМЕТРОМ РЕЗЬБЫ 12-(14) ММ | Т | 0.0011
32 | 1/10-240-25-35/240 | ГВОЗДИ СТРОИТЕЛЬНЫЕ | КГ | 0.15534
| 1/10-260 | Металлопрокат и металлоизделия (за исключением металлоизделий части 2)
33 | 1/10-260-30-3/1 | ПРОКАТ ГОРЯЧЕКАТАНЫЙ ПОЛОСОВОЙ ИЗ СТАЛИ УГЛЕРОДИСТОЙ ОБЫКНОВЕННОГО КАЧЕСТВА МАРКИ СТ3СП, СТ3ПС, РАЗМЕРАМИ 4 Х 25 ММ | Т | 0.10125
34 | 1/10-260-30-6/1 | ПРОКАТ ГОРЯЧЕКАТАНЫЙ ПОЛОСОВОЙ ИЗ СТАЛИ УГЛЕРОДИСТОЙ ОБЫКНОВЕННОГО КАЧЕСТВА МАРКИ СТ3СП, СТ3ПС, РАЗМЕРАМИ 4 Х 40 ММ | Т | 0.104
35 | 1/10-260-30-31/6 | ПРОКАТ ГОРЯЧЕКАТАНЫЙ ПОЛОСОВОЙ ИЗ СТАЛИ УГЛЕРОДИСТОЙ ОБЫКНОВЕННОГО КАЧЕСТВА МАРКИ СТ6СП, ТОЛЩИНОЙ 10 - 80 ММ ПРИ ШИРИНЕ 100 - 200 ММ | Т | 0.010099
36 | 1/10-260-40-5/С101-113200-Ч | ПРОКАТ ТОНКОЛИСТОВОЙ ГОРЯЧЕКАТАНЫЙ С ОБРЕЗНОЙ КРОМКОЙ ИЗ СТАЛИ НИЗКОЛЕГИРОВАННОЙ ДЛЯ СТАЛЬНЫХ СТРОИТЕЛЬНЫХ КОНСТРУКЦИЙ (С345), ТОЛЩИНОЙ 3,2 - 3,9 ММ, ШИРИНОЙ 1250 ММ | Т | 0.0009
37 | 1/10-260-50-1/5 | ПРОКАТ ТОНКОЛИСТОВОЙ ХОЛОДНОКАТАНЫЙ С ОБРЕЗНОЙ КРОМКОЙ ИЗ СТАЛИ УГЛЕРОДИСТОЙ ОБЫКНОВЕННОГО КАЧЕСТВА, ТОЛЩИНОЙ 0,5 ММ | Т | 0
38 | 1/10-260-210-1/82 | ПРОВОЛОКА СТАЛЬНАЯ НИЗКОУГЛЕРОДИСТАЯ ОБЩЕГО НАЗНАЧЕНИЯ ТЕРМИЧЕСКИ ОБРАБОТАННАЯ, ОЦИНКОВАННАЯ, ДИАМЕТРОМ 2 ММ | КГ | 21.3832
| 1/25 | Материалы для систем и сооружений связи
| 1/25-50 | Изоляторы для систем и сооружений связи
39 | 1/25-50-80/СИЗ-710 | ИЗОЛЯТОР АРМИРОВАННЫЙ К710У2 | ШТ | 2
| 1/55 | Материалы специального назначения (кислотоупорные, огнеупорные и антикоррозионные)
| 1/55-50 | Материалы антикоррозионные и химически стойкие
40 | 1/55-50-20/30 | ЛАК БИТУМНЫЙ БТ-577 | Т | 0.000724
41 | 1/55-50-30/20 | ПАСТА КВАРЦЕВАЗЕЛИНОВАЯ | КГ | 0.15188
| 3 | Материалы и изделия для санитарно-технических работ
| 3/6 | Материалы для водоснабжения и отопления
| 3/6-50 | Компенсаторы
42 | 3/6-50/СКМП-172 | КОМПЕНСАТОР 172 AR | ШТ | 2
| 4 | Железобетонные и бетонные изделия и конструкции (в т.ч. типовые), керамические изделия, нерудные материалы, бетоны и растворы
| 4/1 | Конструкции и изделия бетонные и железобетонные. керамические изделия. нерудные материалы. товарные бетоны и растворы
| 4/1-4 | Бетоны, растворы, смеси асфальтобетонные
43 | 4/1-4-20-20-10-10/20 | РАСТВОРЫ КЛАДОЧНЫЕ ТЯЖЕЛЫЕ ЦЕМЕНТНЫЕ, МАРКИ 50 | М3 | 0.066534
| 4/1-5 | Материалы природные нерудные. Гравий керамзитовый. Керамзит
44 | 4/1-5-40-10-10/10 | ПЕСОК ОБОГАЩЕННЫЙ | М3 | 0.000864
| 5 | Материалы для монтажных и специальных строительных работ
| 5/10 | Кабели, провода, муфты кабельные
| 5/10-10 | Кабели
45 | 5/10-10-20-2/С501-44386-А | КАБЕЛЬ СИЛОВОЙ МАРКИ ВВГНГ(А) 1Х185-1 С МЕДНЫМИ ЖИЛАМИ, ИЗОЛЯЦИЯ И ОБОЛОЧКА ИЗ ПОЛИВИНИЛХЛОРИДНОГО ПЛАСТИКАТА, НЕ РАСПРОСТРАНЯЮЩИЙ ГОРЕНИЕ, БЕЗ ЗАЩИТНОГО ПОКРОВА, С ОДНОЙ ЖИЛОЙ СЕЧЕНИЕМ 185 ММ2, НА НАПРЯЖЕНИЕ 1 КВ (ПРИМ.) | 1000 М | 0.09
| 5/10-20 | Провода
46 | 5/10-20-60-2/5 | ПРОВОД СИЛОВОЙ МАРКИ ПВ1 С МЕДНОЙ ЖИЛОЙ, С ПОЛИВИНИЛХЛОРИДНОЙ ИЗОЛЯЦИЕЙ, СЕЧЕНИЕМ 2,5 ММ2, НА НАПРЯЖЕНИЕ 0,45 КВ | 1000 М | 0.14
47 | 5/10-20-60-2/6 | ПРОВОД СИЛОВОЙ МАРКИ ПВ1 С МЕДНОЙ ЖИЛОЙ, С ПОЛИВИНИЛХЛОРИДНОЙ ИЗОЛЯЦИЕЙ, СЕЧЕНИЕМ 4 ММ2, НА НАПРЯЖЕНИЕ 0,45 КВ | 1000 М | 0.21
48 | 5/10-20-60-2/7 | ПРОВОД СИЛОВОЙ МАРКИ ПВ1 С МЕДНОЙ ЖИЛОЙ, С ПОЛИВИНИЛХЛОРИДНОЙ ИЗОЛЯЦИЕЙ, СЕЧЕНИЕМ 6 ММ2, НА НАПРЯЖЕНИЕ 0,45 КВ | 1000 М | 0.53
49 | 5/10-20-60-2/9 | ПРОВОД СИЛОВОЙ МАРКИ ПВ1 С МЕДНОЙ ЖИЛОЙ, С ПОЛИВИНИЛХЛОРИДНОЙ ИЗОЛЯЦИЕЙ, СЕЧЕНИЕМ 16 ММ2, НА НАПРЯЖЕНИЕ 0,45 КВ | 1000 М | 0.36
| 5/10-30 | Муфты кабельные
50 | 5/10-30-60/1 | МУФТА ТРУБНАЯ ТР-2 У3 | ШТ. | 105.0005
51 | 5/10-30-60/2 | МУФТА ТРУБНАЯ ТР-5 У3 | ШТ. | 1.961
52 | 5/10-30-60/3 | МУФТА ТРУБНАЯ ТР-7 У3 | ШТ. | 0.833
| 5/20 | Изделия для прокладки кабельных сетей
| 5/20-10 | Металлические кабеленесущие системы
53 | 5/20-10-9/5 | РУКАВ МЕТАЛЛИЧЕСКИЙ НЕГЕРМЕТИЧНЫЙ ИЗ ОЦИНКОВАННОЙ ЛЕНТЫ С ХЛОПЧАТОБУМАЖНЫМ УПЛОТНЕНИЕМ Р3-Ц-Х ДИАМЕТРОМ, 20 ММ | М | 15
54 | 5/20-10-9/7 | РУКАВ МЕТАЛЛИЧЕСКИЙ НЕГЕРМЕТИЧНЫЙ ИЗ ОЦИНКОВАННОЙ ЛЕНТЫ С ХЛОПЧАТОБУМАЖНЫМ УПЛОТНЕНИЕМ Р3-Ц-Х, ДИАМЕТРОМ 25 ММ | М | 5
55 | 5/20-10-10/6 | ПРОФИЛЬ (Z-ПРОФИЛЬ) МОНТАЖНЫЙ, ТИПА К239 У2 | ШТ. | 1.5841
| 5/20-20 | Пластиковые системы для прокладки кабеля
56 | 5/20-20-3-1/2 | ТРУБА ГЛАДКАЯ ЖЕСТКАЯ ПВХ, ДИАМЕТР 20 ММ | М | 35
57 | 5/20-20-3-1/4 | ТРУБА ГЛАДКАЯ ЖЕСТКАЯ ПВХ, ДИАМЕТР 32 ММ | М | 10
58 | 5/20-20-3-4/4 | ТРУБКА МАРКИ ТВ-40 ВНУТРЕННИМ ДИАМЕТРОМ 2 ММ | КГ | 0.042
59 | 5/20-20-3-4/10 | ТРУБКА МАРКИ ТВ-40 ВНУТРЕННИМ ДИАМЕТРОМ 5 ММ | КГ | 3.7285
| 5/20-30 | Материалы и изделия для монтажа кабелей и проводов
60 | 5/20-30-1-4/СЗАМ-ЗАЖ | ЗАМОК ЗАЖИМА ДЛЯ ЛЕНТОЧНОЙ ЗАЗЕМЛЯЮЩЕЙ КЛЕММЫ | ШТ | 5
61 | 5/20-30-1-4/1 | ОТВЕТВИТЕЛЬНЫЙ СЖИМ У 734 М У3 | 100 ШТ. | 0.84706
62 | 5/20-30-1-4/6 | ОТВЕТВИТЕЛЬНЫЙ СЖИМ У 739 М У3 | 100 ШТ. | 0.75339
63 | 5/20-30-1-4/7 | ОТВЕТВИТЕЛЬНЫЙ СЖИМ У 731 М У3 | 100 ШТ. | 0.85437
64 | 5/20-30-1-4/10 | СОЕДИНИТЕЛЬНЫЙ ИЗОЛИРУЮЩИЙ ЗАЖИМ СИЗ-2 | 100 ШТ. | 0.06796
65 | 5/20-30-1-4/11 | СОЕДИНИТЕЛЬНЫЙ ИЗОЛИРУЮЩИЙ ЗАЖИМ СИЗ-3 | 100 ШТ. | 0.16019
66 | 5/20-30-2/СДЕР-165 | ДЕРЖАТЕЛЬ ПРОВОЛОКИ ДЛЯ ПЛОСКОЙ ПРОВОЛОКИ 165 MBG-8 | ШТ | 15
67 | 5/20-30-2/СДРЖ-113 | ДЕРЖАТЕЛЬ ДЛЯ КРУГЛЫХ ПРОВОДНИКОВ 113 Z-K 8-10 | ШТ | 1480
68 | 5/20-30-2/ССОЕ-249 | СОЕДИНИТЕЛЬ VARIO 249 8-10 ST | ШТ | 80
69 | 5/20-30-2/СЦЕН-ШЗС | ШИНА УРАВНИВАНИЯ ПОТЕНЦИАЛОВ ПО ТИПУ 1809 | ШТ | 5
70 | 5/20-30-2/СШМТ | ШИНА МЕДНАЯ ШМТ 3Х25 ММ | М | 1
71 | 5/20-30-2/1 | ПЕРЕМЫЧКА ГИБКАЯ ПГС-35-560 У2,5 | ШТ. | 50.7845
72 | 5/20-30-2/5 | ДЕРЖАТЕЛЬ ШИН ЗАЗЕМЛЕНИЯ К188 У3 | 1000 ШТ. | 0.5427
73 | 5/20-30-3/2 | КНОПКА К227 УХЛ2 | 1000 ШТ. | 0.018354
74 | 5/20-30-3/5 | ГАЙКА УСТАНОВОЧНАЯ ЗАЗЕМЛЯЮЩАЯ К 482 | 100 ШТ. | 4.0147
75 | 5/20-30-3/7 | ГАЙКА УСТАНОВОЧНАЯ ЗАЗЕМЛЯЮЩАЯ К 484 | 100 ШТ. | 0.03185
76 | 5/20-30-3/8 | ГАЙКА УСТАНОВОЧНАЯ ЗАЗЕМЛЯЮЩАЯ К 485 | 100 ШТ. | 0.01961
77 | 5/20-30-3/20 | СКОБА К 142 У2 | 10 ШТ. | 52.1246
78 | 5/20-30-3/22 | СКОБА К 144 У2 | 10 ШТ. | 0.2009
79 | 5/20-30-3/23 | СКОБА К 145 У2 | 10 ШТ. | 5.744
80 | 5/20-30-3/28 | СКОБА К1157 У3 | 1000 ШТ. | 0.043065
81 | 5/20-30-3/43 | ЛЕНТА К226 | 100 М | 0.021619
82 | 5/20-30-4/СМУФ-ТРК-25 | МУФТА "ТРУБА-КОРОБКА" С НАРУЖНОЙ РЕЗЬБОЙ ДЛЯ ВВОДА В РАСПАЯЧНУЮ КОРОБКУ М25Х1,5 | ШТ | 105
83 | 5/20-30-4/1 | ВТУЛКА В17 УХЛ2 | 100 ШТ. | 0.53592
84 | 5/20-30-4/2 | ВТУЛКА В22 УХЛ2 | 100 ШТ. | 0.34373
85 | 5/20-30-4/3 | ВТУЛКА В28 УХЛ2 | 100 ШТ. | 1.3494
86 | 5/20-30-4/4 | ВТУЛКА В42 УХЛ2 | 100 ШТ. | 0.03743
87 | 5/20-30-4/5 | ВТУЛКА В54 УХЛ2 | 100 ШТ. | 0.09504
88 | 5/20-30-5/2 | БИРКА МАРКИРОВОЧНАЯ У134 | 100 ШТ. | 2.5104
| 5/20-40 | Другие электромонтажные материалы
89 | 5/20-40/СМОН-ЛЕН | МОНТАЖНАЯ ЛЕНТА L=40М | ШТ | 1
90 | 5/20-40-2/1 | ПАТРУБОК ВВОДНОЙ У476 У3 | 10 ШТ. | 0.6237
91 | 5/20-40-2/2 | ПАТРУБОК ВВОДНОЙ У477 У3 | 10 ШТ. | 5.9961
92 | 5/20-40-2/3 | ПАТРУБОК ВВОДНОЙ У478 У3 | 10 ШТ. | 0.59994
93 | 5/20-40-2/4 | ПАТРУБОК ВВОДНОЙ У479 У3 | 10 ШТ. | 0.1782
94 | 5/20-40-3/1 | ЗАГЛУШКА У469 | 10 ШТ. | 3.2678
95 | 5/20-40-3/2 | ЗАГЛУШКА У468 УХЛ2 | 10 ШТ. | 6.3
96 | 5/20-40-3/3 | ЗАГЛУШКА У470 | 10 ШТ. | 0.396
97 | 5/20-40-4/СКМ-212 | КОРОБКА МОНТАЖНАЯ КМ-212 (ШДУП) | ШТ | 15
98 | 5/20-40-5/С551-10501-3Т | КОРОБКА МОНТАЖНАЯ МЕТАЛЛИЧЕСКАЯ С КРЫШКОЙ, С ЗАЖИМАМИ, IP54 (ПРИМ.) | ШТ | 30
| 5/30 | Материалы для электротехнических установок
| 5/30-10 | Распределительные устройства и подстанции
99 | 5/30-10-1-2/СКОР-КС | КОРОБКА ДЛЯ КОНТРОЛЬНОГО СОЕДИНЕНИЯ | ШТ | 20
| 5/30-30 | Электросиловые и электроосветительные установки
100 | 5/30-30-4-1-2-2/С551-19500-КЗ | МЕДИЦИНСКАЯ РОЗЕТКА ДЛЯ ЗАЗЕМЛЕНИЯ (ПРИМ.) | ШТ | 35
| 5/30-40 | Материалы для электроизоляционных работ
101 | 5/30-40-2/21 | ЛЕНТА ЛИПКАЯ ИЗОЛЯЦИОННАЯ НА ПОЛИКАСИНОВОМ КОМПАУНДЕ МАРКИ ЛСЭПЛ, ШИРИНОЙ 20-30 ММ, ТОЛЩИНОЙ 0,14 - 0,19 ММ | КГ | 0.0385
| 5/50 | Прокатно-тянутые изделия из цветных металлов и цветные металлы
| 5/50-30 | Листы и плиты из цветных металлов
102 | 5/50-30-3/2 | ЛИСТ НОРМАЛЬНОЙ ТОЧНОСТИ ИЗГОТОВЛЕНИЯ, ТОЛЩИНОЙ 1 ММ, ИЗ СВИНЦА МАРКИ С1 | Т | 0.000618
| 5/50-50 | Металлы цветные
103 | 5/50-50-5/СМЕД-30-4 | ПОЛОСА МЕДНАЯ 4Х30ММ | М | 150
| 5/50-60 | Полосы из цветных металлов
104 | 5/50-60-2/ССТ-ОЦ-8 | КРУГЛЫЙ ПРОВОДНИК ИЗ ОЦИНКОВАННОЙ СТАЛИ Д=8ММ | М | 1450
| 5/50-70 | Сплавы из цветных металлов
105 | 5/50-70-2/2 | ПРИПОЙ ОЛОВЯННО-СВИНЦОВЫЙ БЕССУРЬМЯНИСТЫЙ В ЧУШКАХ, МАРКИ ПОС61 | Т | 8.1e-05
106 | 5/50-70-2/13 | ПРИПОЙ ОЛОВЯННО-СВИНЦОВЫЙ МАЛОСУРЬМЯНИСТЫЙ, МАРКИ ПОССУ 40-0,5 | Т | 0.000282
107 | 5/50-70-3/8 | КАНИФОЛЬ СОСНОВАЯ ВЫСШЕГО СОРТА (22 ГР) | Т | 2e-05
| 5/60 | Линейно-кабельные изделия связи
| 5/60-20 | Оконечные кабельные устройства
108 | 5/60-20-5/СКЛ-262 | КЛЕММА 262 | ШТ | 20
| 5/90 | Прочие материалы для монтажных и специальных строительных работ
| 5/90-10 | Дюбели для крепления электромонтажных изделий
109 | 5/90-10/2 | ДЮБЕЛЬ МОНТАЖНЫЙ У661 У3 | 10 ШТ. | 11.1573
110 | 5/90-10/3 | ДЮБЕЛЬ МОНТАЖНЫЙ У656 У3 | 10 ШТ. | 21.7476
111 | 5/90-10/4 | ДЮБЕЛЬ МОНТАЖНЫЙ У658 | 10 ШТ. | 357.5551
112 | 5/90-10/9 | ДЮБЕЛЬ У663 У3 | 100 ШТ. | 0.00424
| 6 | Трубы и детали трубопроводов (за исключением труб стальных обсадных и бурильных части 1). Арматура для технологических трубопроводов
| 6/20 | Трубы и детали трубопроводов стальные
| 6/20-50 | Трубы стальные электросварные прямошовные
113 | 6/20-50-15/С103-12903-11Т | ТРУБЫ СТАЛЬНЫЕ ЭЛЕКТРОСВАРНЫЕ ПРЯМОШОВНЫЕ НАРУЖНЫМ ДИАМЕТРОМ 25 ММ, ТОЛЩИНОЙ СТЕНКИ 1,6 ММ (ПРИМ.) | М | 630
114 | 6/20-50-25/С103-12999-11Т | ТРУБЫ СТАЛЬНЫЕ ЭЛЕКТРОСВАРНЫЕ ПРЯМОШОВНЫЕ НАРУЖНЫМ ДИАМЕТРОМ 30 ММ, ТОЛЩИНОЙ СТЕНКИ 1,6 ММ (ПРИМ.) | М | 5
| 6/40 | Трубы и детали трубопроводов полимерные
| 6/40-10 | Трубы из полиэтилена
115 | 6/40-10-10/С530-21900-Ч | ТРУБА ТЕХНИЧЕСКАЯ ИЗ ПОЛИЭТИЛЕНА ПЭ 63 SDR 26 НОМИНАЛЬНЫМ НАРУЖНЫМ ДИАМЕТРОМ 20 ММ И НОМИНАЛЬНОЙ ТОЛЩИНОЙ СТЕНКИ 1,0 ММ (ПРИМ.) | 10 М | 29
116 | 6/40-10-10/С530-21902-Ч | ТРУБА ТЕХНИЧЕСКАЯ ИЗ ПОЛИЭТИЛЕНА ПЭ 63 SDR 26 НОМИНАЛЬНЫМ НАРУЖНЫМ ДИАМЕТРОМ 32 ММ И НОМИНАЛЬНОЙ ТОЛЩИНОЙ СТЕНКИ 1,5 ММ (ПРИМ.) | 10 М | 3
| СОСТАВИЛ | ____________________ |  | ЧИЖИКОВА
|  | (должность) | (подпись) | (инициалы,фамилия)
| ПРОВЕРИЛ | ____________________ |  | НЕСТЕРОВА
|  | (должность) | (подпись) | (инициалы,фамилия)

## 3072-1-37-S0
НАИМЕНОВАНИЕ ОБЪЕКТА |  | СТРОИТЕЛЬСТВО МНОГОПРОФИЛЬНОЙ ПОЛИКЛИНИКИ В ПОС.ВОСТОЧНЫЙ.СТАДИЯ С (С УЧЕТОМ ПОСТАНОВЛЕНИЯ МА И С РБ N3 ОТ 26.01.2023Г.)
КОД ОБЪЕКТА |  | 17.060
НАИМЕНОВАНИЕ ЗДАНИЯ, СООРУЖЕНИЯ |  | СТРОИТЕЛЬСТВО МНОГОПРОФИЛЬНОЙ ПОЛИКЛИНИКИ
ШИФР ЗДАНИЯ, СООРУЖЕНИЯ |  | 17.060.0.01
КОМПЛЕКТ ЧЕРТЕЖЕЙ |  | УС1.СО1, УС1.СО2, УС1.СО3;УС1.ВР (С ИЗМ.1)
ЛОКАЛЬНАЯ СМЕТА (ЛОКАЛЬНЫЙ СМЕТНЫЙ РАСЧЕТ) № 37
(НОРМЫ 2022г.)
ВНУТРЕННИЕ СЕТИ СВЯЗИ (ВЗАМЕН РАНЕЕ ВЫДАННОЙ СМЕТЫ N37 НА СУММУ 17,343 ТЫС. РУБ.)
СОСТАВЛЕНА В ЦЕНАХ НА 1 НОЯБРЯ 2022г. | [8 empty] | СТОИМОСТЬ 17,564 ТЫС.РУБ.
№ п/п | ОБОСНОВАНИЕ | НАИМЕНОВАНИЕ РАБОТ, РЕСУРСОВ, РАСХОДОВ | ЕД.ИЗМ. КОЛИЧЕ- СТВО | СТОИМОСТЬ: ЕД.ИЗМ./ВСЕГО, РУБ.
|  |  |  | ЗАРАБОТНАЯ ПЛАТА | ЭКСПЛУАТАЦИЯ МАШИН И МЕХАНИЗМОВ |  | МАТЕРИАЛЫ, ИЗДЕЛИЯ, КОНСТРУКЦИИ (ОБОРУДОВАНИЕ, МЕБЕЛЬ, ИНВЕНТАРЬ) | ТРАНС-ПОРТ | ОБЩАЯ СТОИМОСТЬ
[5 empty] | ВСЕГО | В Т.Ч. З/П МАШИ- НИСТОВ
1 | 2 | 3 | 4 | 5 | 6 | 7 | 8 | 9 | 10
| НАЧИСЛЕНИЯ: | ОХР и ОПР/ПЛАНОВАЯ ПРИБЫЛЬ (%):Н10=65.72/69.89
| НАЧИСЛЕНИЯ: | ОХР и ОПР/ПЛАНОВАЯ ПРИБЫЛЬ (%):Н15=38.44/37.3
| НАЧИСЛЕНИЯ: | ОХР и ОПР/ПЛАНОВАЯ ПРИБЫЛЬ (%):Н16=59.57/40.54
| НАЧИСЛЕНИЯ: | ОХР и ОПР/ПЛАНОВАЯ ПРИБЫЛЬ (%):Н17=76.38/37.3
1. | ПРИМЕЧАНИЕ: | К ДЛЯ ОХР И ОПР/ПЛАНОВАЯ ПРИБЫЛЬ: 1.0000/1.0000
2. | ПРИМЕЧАНИЕ: | КОЭФФИЦИЕНТ К З/П (ПОСТАНОВЛЕНИЕ N5): 1.0000
3. | ПРИМЕЧАНИЕ: | БАЗА ТЕКУЩИХ ЦЕН (ВАРИАНТ A)
| Ж3-80-12 | РАДИОФИКАЦИЯ. ОБОРУДОВАНИЕ И ПРИБОРЫ
4. | ПРИМЕЧАНИЕ: | В СМЕТЕ УЧТЕНА ЗАРАБОТНАЯ ПЛАТА РАБОЧИХ-СТРОИТЕЛЕЙ И ЗАРАБОТНАЯ ПЛАТА МАШИНИСТОВ СОГЛАСНО ПОСТАНОВЛЕНИЮ МА И С N3 ОТ 26.01.2023Г.
| КОЭФФИЦИЕНТЫ: | Н4=1.1951
| КОЭФФИЦИЕНТЫ: | Н5=1.1951
5. | 1604-27170-Д | ЭФИРНЫЙ РАДИОПРИЕМНИК (ПРИЕМ РАДИОСТАНЦИЙ В ДИАПАЗОНЕ ЧАСТОТ 65,8-74,0 МГЦ И 87,5-108 МГЦ, ЧУВСТВИТЕЛЬНОСТЬ НЕ ХУЖЕ 5 МКВ, ДИАПАЗОН ВОСПРОИЗВОДИМЫХ ЧАСТОТ 200-12000 ГЦ, МАКСИМАЛЬНАЯ ВЫХОДНАЯ МОЩНОСТЬ НЕ БОЛЕЕ 0,5 ВТ, ПИТАНИЕ ОТ СЕТИ 230 В, 50 ГЦ) | КОМПЛ 3 | - - | - - | - - | 48.60 145.80 | 0.97 2.91 | 49.57 148.71
|  | ИТОГО ПРЯМЫЕ ЗАТРАТЫ : |  | - | - | - | 146 | 3 | 149
|  | ИТОГО ПО ПТМ | [6 empty] | 149
| Ж3-80-52 | ЧАСОФИКАЦИЯ. ОБОРУДОВАНИЕ И ПРИБОРЫ
6. | 1604-42210-Д | ЧАСЫ ЭЛЕКТРОННЫЕ НАСТЕННЫЕ С КАБЕЛЕМ И ВИЛКОЙ ДЛЯ ПОДКЛЮЧЕНИЯ К ЭЛ.СЕТИ 220В;ЧЭН-08 | КОМПЛ 31 | - - | - - | - - | 487.08 15099.48 | 9.74 301.94 | 496.82 15401.42
7. | Ц10-695-1 (Н15) | МОНТАЖ ЧАСОВ | ШТ. 31 | 20.58 637.98 | - - | - - | 0.14 4.34 | 0.01 0.31 | 20.73 642.63
|  | ИТОГО ПРЯМЫЕ ЗАТРАТЫ : |  | 638 | - | - | 15103 | 302 | 16043
|  | ОХР и ОПР | [6 empty] | 245
|  | ПЛАНОВАЯ ПРИБЫЛЬ | [6 empty] | 238
|  | ИТОГО ПО ПТМ | [6 empty] | 16526
|  | ЗАТРАТЫ ТРУДА | [6 empty] | 65
| Ж3-80-12 | ПЕРЕГОВОРНЫЕ УСТРОЙСТВА. ОБОРУДОВАНИЕ И ПРИБОРЫ
8. | 1604-1850-Д | ПЕРЕГОВОРНОЕ УСТРОЙСТВО ДЛЯ ОБЕСПЕЧЕНИЕ ДУПЛЕКСНОЙ ГРОМКОГОВОРЯЩЕЙ СВЯЗИ МЕЖДУ ДВУМЯ АБОНЕНТАМИ VTA 2D; В КОМПЛЕКТЕ ПУЛЬТ ОПЕРАТОРА, ПУЛЬТ ПОСЕТИТЕЛЯ | КОМПЛ 3 | - - | - - | - - | 140.95 422.85 | 2.82 8.46 | 143.77 431.31
9. | Ц10-710-1 (Н15) | МОНТАЖ УСТРОЙСТВА ПЕРЕГОВОРНОГО | УСТРОЙСТВО ВЫЗЫВНОЕ 3 | 13.72 41.16 | 0.02 0.06 | - - | 0.06 0.18 | - - | 13.80 41.40
10. | 1604-3167-Д | ТРАНСФОРМАТОРНЫЙ БЛОК ЭЛЕКТРОПИТАНИЯ (ДЛЯ ПИТАНИЯ ПЕРЕГОВОРНОГО УСТРОЙСТВА ) БП-1А (В КОМПЛЕКТЕ СО ШНУРОМ ПИТАНИЯ) | КОМПЛ 3 | - - | - - | - - | 44.12 132.36 | 0.88 2.64 | 45.00 135.00
11. | Ц10-901-8 (Н17) | МОНТАЖ ТРАНСФОРМАТОРНОГО БЛОКА ЭЛЕКТРОПИТАНИЯ | 10 ШТ. 0.3 | 91.85 27.56 | 1.00 0.30 | - - | 0.66 0.20 | 0.05 0.02 | 93.56 28.07
|  | ИТОГО ПРЯМЫЕ ЗАТРАТЫ : |  | 69 | - | - | 555 | 11 | 635
|  | ОХР и ОПР | [6 empty] | 37
|  | ПЛАНОВАЯ ПРИБЫЛЬ | [6 empty] | 25
|  | ИТОГО ПО ПТМ | [6 empty] | 697
|  | ЗАТРАТЫ ТРУДА | [6 empty] | 7
| Ж3-80-11 | ПЕРЕГОВОРНЫЕ УСТРОЙСТВА. СЕТИ
12. | 5/10-20-60-5/С507-27802-Д | ПРОВОД ДЛЯ СТАЦИОНАРНОЙ ПРОКЛАДКИ, ОДНОПРОВОЛОЧНЫЕ МЕДНЫЕЖИЛЫ, С ИЗОЛЯЦИЕЙ И ОБОЛОЧКОЙ ИЗ ПОЛИВИНИЛХЛОРИДНОГО ПЛАСТИКАТА ПУНП СЕЧ. 2Х1,0 | 1000 М 0.005 | - - | - - | - - | 1080.17 5.40 | 57.47 0.29 | 1137.64 5.69
13. | Ц8-906-1 (Н16) | ПРОВОДА В КОРОБАХ (КАБЕЛЬ-КАНАЛАХ), СЕЧЕНИЕ ДО 6 ММ2 | 100 М 0.0485 | 66.97 3.25 | 2.06 0.10 | 0.59 0.03 | 35.50 1.72 | 1.93 0.09 | 106.46 5.17
14. | 5/20-30-1-4/С552-1405-Д | СЖИМ ОТВЕТВИТЕЛЬНЫЙ | 100 ШТ. 0.01 | - - | - - | - - | 137.50 1.38 | 7.32 0.07 | 144.82 1.45
15. | 5/10-10/1509-32696-Д | КАБЕЛЬ ВИТАЯ ПАРА FTP КАТ.5Е ЕМК 4Х2Х0,52 | 1000 М 0.003 | - - | - - | - - | 1280.00 3.84 | 68.10 0.20 | 1348.10 4.04
16. | Ц8-912-1 (Н16) | КАБЕЛЬ ТРЕХ-ПЯТИЖИЛЬНЫЙ СЕЧЕНИЕМ ЖИЛЫ ДО 6 ММ2 В ПРОЛОЖЕННЫХ ТРУБАХ, КОРОБАХ (КАБЕЛЬ-КАНАЛАХ) | 100 М 0.0294 | 136.05 4.00 | 11.30 0.33 | 3.44 0.10 | 17.27 0.51 | 1.33 0.04 | 165.95 4.88
17. | 5/20-30-3/С552-606-2Д | ЗАЖИМЫ (СКОБЫ) | 100 ШТ. 0.01 | - - | - - | - - | 1.25 0.01 | 0.07 0.00 | 1.32 0.01
18. | 5/20-30-1-4/С552-1409-10Д | СОЕДИНИТЕЛЬНЫЙ ИЗОЛИРУЮЩИЙ ЗАЖИМ СИЗ | 100 ШТ. 0.02 | - - | - - | - - | 4.20 0.08 | 0.22 0.00 | 4.42 0.09
19. | 5/20-20-3-1/3 | ТРУБА ГЛАДКАЯ ЖЕСТКАЯ ПВХ, ДИАМЕТР 25 ММ | М 1 | - - | - - | - - | 1.19 1.19 | 0.06 0.06 | 1.25 1.25
20. | Ц8-904-1 (Н16) | ТРУБЫ ВИНИПЛАСТОВЫЕ ПО СТЕНАМ, ДИАМЕТР ДО 25 ММ | 100 М 0.0099 | 315.50 3.12 | 11.26 0.11 | 0.24 0.00 | 481.61 4.77 | 26.19 0.26 | 834.56 8.26
21. | 5/20-20-1/5 | КОРОБ ЭЛЕКТРОТЕХНИЧЕСКИЙ ИЗ ПВХ ПРЯМОЙ 25 Х 16 ММ | М 15 | - - | - - | - - | 1.67 25.05 | 0.09 1.35 | 1.76 26.40
22. | Ц8-423-2 (Н16) | КАБЕЛЬ-КАНАЛЫ ПВХ, СЕЧЕНИЕ ДО 25 Х 25 ММ | 100 М 0.1456 | 164.74 23.99 | 1.42 0.21 | - - | 130.50 19.00 | 9.30 1.35 | 305.96 44.55
|  | ИТОГО ПРЯМЫЕ ЗАТРАТЫ : |  | 34 | 1 | - | 63 | 4 | 102
|  | ОХР и ОПР | [6 empty] | 21
|  | ПЛАНОВАЯ ПРИБЫЛЬ | [6 empty] | 14
|  | ИТОГО ПО ПТМ | [6 empty] | 137
|  | ЗАТРАТЫ ТРУДА | [6 empty] | 4
| Ж3-80-90 | СТРОИТЕЛЬНЫЕ РАБОТЫ
23. | Е46-68-1 (Н10) | СВЕРЛЕНИЕ СКВОЗНЫХ ОТВЕРСТИЙ ДИАМЕТРОМ ДО 40 ММ ЭЛЕКТРОПЕРФОРАТОРОМ (ЭЛЕКТРОДРЕЛЬЮ) В КИРПИЧНЫХ СТЕНАХ ГЛУБИНОЙ 130 ММ (120 ММ) | 100 ОТВЕРСТИЙ 0.03 | 61.97 1.86 | 3.04 0.09 | - - | - - | - - | 65.01 1.95
24. | 1/10-170-10/С101-86726-20Д | СВЕРЛА ШНЕКОВЫЕ | ШТ. 0.0324 | - - | - - | - - | 10.16 0.33 | 0.81 0.03 | 10.97 0.36
25. | Ц8-155-1 (Н16) | ВЫПОЛНЕНИЕ РАБОТ ПО ПРОХОДУ КАБЕЛЕЙ ЧЕРЕЗ СТЕНЫ С НОРМИРУЕМЫЫМ ПРЕДЕЛОМ ОГНЕСТОЙКОСТИ В ПОЛИВИНИЛХЛОРИДНЫХ ГИЛЬЗАХ И ЗАДЕЛКОЙ ИХ ЛЕГКО УДАЛЯЕМОЙ МАССОЙ ИЗ НЕСГОРАЕМОГО МАТЕРИАЛА | ШТ. 3 | 4.85 14.55 | - - | - - | 6.66 19.98 | 0.40 1.20 | 11.91 35.73
|  | ИТОГО ПРЯМЫЕ ЗАТРАТЫ : |  | 17 | - | - | 20 | 1 | 38
|  | ОХР и ОПР | [6 empty] | 10
|  | ПЛАНОВАЯ ПРИБЫЛЬ | [6 empty] | 7
|  | ИТОГО ПО ПТМ | [6 empty] | 55
|  | ЗАТРАТЫ ТРУДА | [6 empty] | 1
|  | ВСЕГО, В ТОМ ЧИСЛЕ | [6 empty] | 17564
|  | СТРОИТЕЛЬНЫЕ РАБОТЫ В ТОМ ЧИСЛЕ | [6 empty] | 4
|  | ЗАРАБОТНАЯ ПЛАТА | [6 empty] | 2
|  | ОХР и ОПР | [6 empty] | 1
|  | ПЛАНОВАЯ ПРИБЫЛЬ | [6 empty] | 1
|  | МОНТАЖНЫЕ РАБОТЫ В ТОМ ЧИСЛЕ | [6 empty] | 1444
|  | ЗАРАБОТНАЯ ПЛАТА | [6 empty] | 756
|  | ЭКСПЛУАТАЦИЯ МАШИН И МЕХАНИЗМОВ | [6 empty] | 1
|  | МАТЕРИАЛЫ, ИЗДЕЛИЯ, КОНСТРУКЦИИ | [6 empty] | 88
|  | ТРАНСПОРТ | [6 empty] | 5
|  | ОХР и ОПР | [6 empty] | 311
|  | ПЛАНОВАЯ ПРИБЫЛЬ | [6 empty] | 283
|  | ОБОРУДОВАНИЕ, МЕБЕЛЬ, ИНВЕНТАРЬ | [6 empty] | 15800
|  | ТРАНСПОРТ | [6 empty] | 316
|  | ЗАТРАТЫ ТРУДА РАБОЧИХ | [6 empty] | 78
|  | СОСТАВИЛ | ИНЖЕНЕР |  |  |  |  | А.А.ГАРКАВАЯ
|  |  | (должность) |  |  | (подпись) |  | (инициалы,фамилия)
|  | ПРОВЕРИЛ | ЗАВ.ГРУППОЙ |  |  |  |  | Н.В.МАКСИМОВИЧ
|  |  | (должность) |  |  | (подпись) |  | (инициалы,фамилия)

## 3072-1-37-T0
НАИМЕНОВАНИЕ ОБЪЕКТА: СТРОИТЕЛЬСТВО МНОГОПРОФИЛЬНОЙ ПОЛИКЛИНИКИ В ПОС.ВОСТОЧНЫЙ.СТАДИЯ С (С УЧЕТОМ ПОСТАНОВЛЕНИЯ МА И С РБ N3 ОТ 26.01.2023Г.)
КОД ОБЪЕКТА: 17.060
НАИМЕНОВАНИЕ ЗДАНИЯ, СООРУЖЕНИЯ: СТРОИТЕЛЬСТВО МНОГОПРОФИЛЬНОЙ ПОЛИКЛИНИКИ
ШИФР ЗДАНИЯ, СООРУЖЕНИЯ: 17.060.0.01
КОМПЛЕКТ ЧЕРТЕЖЕЙ: УС1.СО1, УС1.СО2, УС1.СО3;УС1.ВР (С ИЗМ.1)
ИСХОДНЫЕ ДАННЫЕ ПО ЛОКАЛЬНОЙ СМЕТЕ (ЛОКАЛЬНОМУ СМЕТНОМУ РАСЧЕТУ) № 37
(НОРМЫ 2022г.)
ВНУТРЕННИЕ СЕТИ СВЯЗИ (ВЗАМЕН РАНЕЕ ВЫДАННОЙ СМЕТЫ N37 НА СУММУ 17,343 ТЫС. РУБ.)
СОСТАВЛЕНА В ЦЕНАХ НА 1 НОЯБРЯ 2022г.
№ П/П | ТЕКСТ
1 | 2
1 | L3'3072'1'37'S0B0Q0Q1T0T3'2'1'ВНУТРЕННИЕ СЕТИ СВЯЗИ (ВЗАМЕН РАНЕЕ ВЫДАННОЙ СМЕТЫ N37 НА СУММУ 17,343 ТЫС. РУБ.)'УС1.СО1, УС1.СО2, УС1.СО3;УС1.ВР (С ИЗМ.1)'А.А.ГАРКАВАЯ#ИНЖЕНЕР'Н.В.МАКСИМОВИЧ#ЗАВ.ГРУППОЙ*
2 | Ж3-80-12'РАДИОФИКАЦИЯ. ОБОРУДОВАНИЕ И ПРИБОРЫ'ШТ*
3 | БС101-81200#С101-81200'4272,09##'=37'ПРОВОЛОКА СТАЛЬНАЯ НИЗКОУГЛЕРОДИСТАЯ ОБЩЕГО НАЗНАЧЕНИЯ ТЕРМИЧЕСКИ ОБРАБОТАННАЯ, ОЦИНКОВАННАЯ, ДИАМЕТРОМ 1,6 ММ###'Т''2799=4272,09_0*
4 | БС101-86721#С101-86721'1,9##'=13'СВЕРЛА СПИРАЛЬНЫЕ С ЦИЛИНДРИЧЕСКИМ ХВОСТОВИКОМ, ДЛИННАЯ СЕРИЯ (ПО МЕТАЛЛУ), ДИАМЕТРОМ 4,3-5,3 ММ###'ШТ.''2799=1,9_0*
5 | Б1604-27170-Д'44,76.1,0857##'=14'ЭФИРНЫЙ РАДИОПРИЕМНИК (ПРИЕМ РАДИОСТАНЦИЙ В ДИАПАЗОНЕ ЧАСТОТ 65,8-74,0 МГЦ И 87,5-108 МГЦ, ЧУВСТВИТЕЛЬНОСТЬ НЕ ХУЖЕ 5 МКВ, ДИАПАЗОН ВОСПРОИЗВОДИМЫХ ЧАСТОТ 200-12000 ГЦ, МАКСИМАЛЬНАЯ ВЫХОДНАЯ МОЩНОСТЬ НЕ БОЛЕЕ 0,5 ВТ, ПИТАНИЕ ОТ СЕТИ 230 В, 50 ГЦ)###'КОМПЛ''2799=48,6_0*
6 | Б1604-42210-Д'487,08##'=14'ЧАСЫ ЭЛЕКТРОННЫЕ НАСТЕННЫЕ С КАБЕЛЕМ И ВИЛКОЙ ДЛЯ ПОДКЛЮЧЕНИЯ К ЭЛ.СЕТИ 220В;ЧЭН-08###'КОМПЛ''2799=487,08_0*
7 | Б1604-1850-Д'140,95##'=14'ПЕРЕГОВОРНОЕ УСТРОЙСТВО ДЛЯ ОБЕСПЕЧЕНИЕ ДУПЛЕКСНОЙ ГРОМКОГОВОРЯЩЕЙ СВЯЗИ МЕЖДУ ДВУМЯ АБОНЕНТАМИ VTA 2D; В КОМПЛЕКТЕ ПУЛЬТ ОПЕРАТОРА, ПУЛЬТ ПОСЕТИТЕЛЯ###'КОМПЛ''2799=140,95_0*
8 | Б1604-3167-Д'44,12##'=14'ТРАНСФОРМАТОРНЫЙ БЛОК ЭЛЕКТРОПИТАНИЯ (ДЛЯ ПИТАНИЯ ПЕРЕГОВОРНОГО УСТРОЙСТВА ) БП-1А (В КОМПЛЕКТЕ СО ШНУРОМ ПИТАНИЯ)###'КОМПЛ''2799=44,12_0*
9 | БС507-27802-Д#С507-27802'1080,17##'=12'ПРОВОД ДЛЯ СТАЦИОНАРНОЙ ПРОКЛАДКИ, ОДНОПРОВОЛОЧНЫЕ МЕДНЫЕЖИЛЫ, С ИЗОЛЯЦИЕЙ И ОБОЛОЧКОЙ ИЗ ПОЛИВИНИЛХЛОРИДНОГО ПЛАСТИКАТА ПУНП СЕЧ. 2Х1,0 ###'1000 М''2801=<5/10-20-60-5>/2799=1080,17_0*
10 | Б1509-32696-Д'1,28.1000##'=12'КАБЕЛЬ ВИТАЯ ПАРА FTP КАТ.5Е ЕМК 4Х2Х0,52###'1000 М''2801=<5/10-10>/2799=1280_0*
11 | БС552-1405-Д#С552-1405'137,5##'=12'СЖИМ ОТВЕТВИТЕЛЬНЫЙ###'100 ШТ.''2801=<5/20-30-1-4>/2799=137,5_0*
12 | БС552-606-2Д#С552-606-2'1,25##'=12'ЗАЖИМЫ (СКОБЫ)###'100 ШТ.''2801=<5/20-30-3>/2799=1,25_0*
13 | БС552-1409-10Д#С552-1409-10'4,2##'=12'СОЕДИНИТЕЛЬНЫЙ ИЗОЛИРУЮЩИЙ ЗАЖИМ СИЗ###'100 ШТ.''2801=<5/20-30-1-4>/2799=4,2_0*
14 | БС101-86726-20Д#С101-86726-20'10,16##'=13'СВЕРЛА ШНЕКОВЫЕ###'ШТ.''2801=<1/10-170-10>/2799=10,16_0*
15 | БС101-148200#С101-148200'3285,9##'=13'ШУРУПЫ С ПОЛУКРУГЛОЙ ГОЛОВКОЙ 5 Х 70 ММ###'Т''2799=3285,9_0*
16 | БС552-1230#С552-1230'121##'=12'ПОЛОСКА К404 И ПРЯЖКА К407 ДЛЯ КРЕПЛЕНИЯ ПРОВОДОВ###'100 ШТ.''2799=121_0*
17 | БС552-803#С552-803'0,99##'=12'КНОПКА К227 УХЛ2###'1000 ШТ.''2799=0,99_0*
18 | БС552-899#С552-899'29,36##'=12'ЛЕНТА ЛМ-5 УХЛ2###'100 М''2799=29,36_0*
19 | БС101-128901#С101-128901'4320##'=13'ТАЛЬК ТЕХНИЧЕСКИЙ МОЛОТЫЙ###'Т''2799=4320_0*
20 | БС101-63602-1#С101-63602-1'(4543-8).0,001590##'=13'ПАСТА КВАРЦЕВАЗЕЛИНОВАЯ###'КГ''2799=7,21_0*
21 | БС101-86726-38#С101-86726-38'7,62##'=13'СВЕРЛА С SDS PLUS ХВОСТОВИКОМ (НАКОНЕЧНИК ИЗ ТВЕРДОСПЛАВНОЙ СТАЛИ) (ПО БЕТОНУ), ДИАМЕТРОМ 10-12 ММ, ДЛИНОЙ 110-165 ММ###'ШТ.''2799=7,62_0*
22 | БС113-7611#С113-7611'(1739-7).0,001590##'=13'КЛЕЙ БМК-5К###'КГ''2799=2,75_0*
23 | БС552-301#С552-301'7,88##'=12'ВТУЛКА В22 УХЛ2###'100 ШТ.''2799=7,88_0*
24 | БС552-603#С552-603'4,8##'=12'ДЮБЕЛЬ МОНТАЖНЫЙ У661 У3###'10 ШТ.''2799=4,8_0*
25 | БС552-605#С552-605'1,1##'=12'ДЮБЕЛЬ МОНТАЖНЫЙ У658###'10 ШТ.''2799=1,1_0*
26 | БС552-702#С552-702'2,64##'=12'ЗАГЛУШКА У469###'10 ШТ.''2799=2,64_0*
27 | БС101-86726-8#С101-86726-8'8,65##'=13'СВЕРЛА С SDS PLUS ХВОСТОВИКОМ (НАКОНЕЧНИК ИЗ ТВЕРДОСПЛАВНОЙ СТАЛИ) (ПО БЕТОНУ), ДИАМЕТРОМ 5-10 ММ, ДЛИНОЙ 210 (215) ММ###'ШТ.''2799=8,65_0*
28 | БС552-604#С552-604'1,1##'=12'ДЮБЕЛЬ МОНТАЖНЫЙ У656 У3###'10 ШТ.''2799=1,1_0*
29 | БС101-2500#С101-2500'18525##'=13'АСБЕСТОВЫЙ ШНУР ОБЩЕГО НАЗНАЧЕНИЯ ШАОН, ДИАМЕТРОМ 3-5 ММ###'Т''2799=18525_0*
30 | БС101-63205#С101-63205'3##'=13'ПАКЛЯ ПРОПИТАННАЯ###'КГ''2799=3_0*
31 | БС552-1606#С552-1606'7,09##'=12'УПЛОТНИТЕЛЬНЫЙ СОСТАВ УС-65###'КГ''2799=7,09_0*
32 | РМ010201/М010410/М021102/М021104/М030203/М030901/М030902/М031801/М400001/М400002*
33 | П'В СМЕТЕ УЧТЕНА ЗАРАБОТНАЯ ПЛАТА РАБОЧИХ-СТРОИТЕЛЕЙ И ЗАРАБОТНАЯ ПЛАТА МАШИНИСТОВ СОГЛАСНО ПОСТАНОВЛЕНИЮ МА И С N3 ОТ 26.01.2023Г.*
34 | Н4=9,8:8,2'Н5=9,8:8,2*
35 | 1604-27170-Д'3'Ж1*
36 | Ж3-80-52'ЧАСОФИКАЦИЯ. ОБОРУДОВАНИЕ И ПРИБОРЫ'ШТ*
37 | 1604-42210-Д'31'Ж1*
38 | Ц10-695-1'31''МОНТАЖ ЧАСОВ'ШТ.''*
39 | Ж3-80-12'ПЕРЕГОВОРНЫЕ УСТРОЙСТВА. ОБОРУДОВАНИЕ И ПРИБОРЫ'ШТ*
40 | 1604-1850-Д'3'Ж1*
41 | Ц10-710-1'3''МОНТАЖ УСТРОЙСТВА ПЕРЕГОВОРНОГО'УСТРОЙСТВО ВЫЗЫВНОЕ''*
42 | 1604-3167-Д'3'Ж1*
43 | Ц10-901-8'3''МОНТАЖ ТРАНСФОРМАТОРНОГО БЛОКА ЭЛЕКТРОПИТАНИЯ'10 ШТ.''*
44 | Ж3-80-11'ПЕРЕГОВОРНЫЕ УСТРОЙСТВА. СЕТИ'М*
45 | С507-27802-Д'5'Ж1000*
46 | Ц8-906-1'5:1,03'М021104#М021141=0,05'ПРОВОДА В КОРОБАХ (КАБЕЛЬ-КАНАЛАХ), СЕЧЕНИЕ ДО 6 ММ2'100 М''*
47 | С552-1405-Д'1*
48 | 1509-32696-Д'3'Ж1000*
49 | Ц8-912-1'3:1,02'М021104#М021141'КАБЕЛЬ ТРЕХ-ПЯТИЖИЛЬНЫЙ СЕЧЕНИЕМ ЖИЛЫ ДО 6 ММ2 В ПРОЛОЖЕННЫХ ТРУБАХ, КОРОБАХ (КАБЕЛЬ-КАНАЛАХ)'100 М''*
50 | С552-606-2Д'1*
51 | С552-1409-10Д'2*
52 | С552-2003'1*
53 | Ц8-904-1'1:1,01'М021104#М021141=0,02'ТРУБЫ ВИНИПЛАСТОВЫЕ ПО СТЕНАМ, ДИАМЕТР ДО 25 ММ'100 М''*
54 | С514-3930'15*
55 | Ц8-423-2'15:1,03''КАБЕЛЬ-КАНАЛЫ ПВХ, СЕЧЕНИЕ ДО 25 Х 25 ММ'100 М''*
56 | Ж3-80-90'СТРОИТЕЛЬНЫЕ РАБОТЫ'РУБ*
57 | Е46-68-1'3''СВЕРЛЕНИЕ СКВОЗНЫХ ОТВЕРСТИЙ ДИАМЕТРОМ ДО 40 ММ ЭЛЕКТРОПЕРФОРАТОРОМ (ЭЛЕКТРОДРЕЛЬЮ) В КИРПИЧНЫХ СТЕНАХ ГЛУБИНОЙ 130 ММ (120 ММ)'100 ОТВЕРСТИЙ''*
58 | С101-86726-20Д'3.1,08:100*
59 | Ц8-155-1'3''ВЫПОЛНЕНИЕ РАБОТ ПО ПРОХОДУ КАБЕЛЕЙ ЧЕРЕЗ СТЕНЫ С НОРМИРУЕМЫЫМ ПРЕДЕЛОМ ОГНЕСТОЙКОСТИ В ПОЛИВИНИЛХЛОРИДНЫХ ГИЛЬЗАХ И ЗАДЕЛКОЙ ИХ ЛЕГКО УДАЛЯЕМОЙ МАССОЙ ИЗ НЕСГОРАЕМОГО МАТЕРИАЛА'ШТ.''*
60 | L*

## 3072-1-37-B0
НАИМЕНОВАНИЕ ОБЪЕКТА |  | СТРОИТЕЛЬСТВО МНОГОПРОФИЛЬНОЙ ПОЛИКЛИНИКИ В ПОС.ВОСТОЧНЫЙ.СТАДИЯ С (С УЧЕТОМ ПОСТАНОВЛЕНИЯ МА И С РБ N3 ОТ 26.01.2023Г.)
КОД ОБЪЕКТА |  | 17.060
НАИМЕНОВАНИЕ ЗДАНИЯ, СООРУЖЕНИЯ |  | СТРОИТЕЛЬСТВО МНОГОПРОФИЛЬНОЙ ПОЛИКЛИНИКИ
ШИФР ЗДАНИЯ, СООРУЖЕНИЯ |  | 17.060.0.01
КОМПЛЕКТ ЧЕРТЕЖЕЙ |  | УС1.СО1, УС1.СО2, УС1.СО3;УС1.ВР (С ИЗМ.1)
ВЕДОМОСТЬ ОБЪЕМОВ И СТОИМОСТИ РАБОТ № 37
(НОРМЫ 2022г.)
ВНУТРЕННИЕ СЕТИ СВЯЗИ (ВЗАМЕН РАНЕЕ ВЫДАННОЙ СМЕТЫ N37 НА СУММУ 17,343 ТЫС. РУБ.)
СОСТАВЛЕНА В ЦЕНАХ НА 1 НОЯБРЯ 2022г.
ОБОСНОВА- НИЕ | НАИМЕНОВАНИЕ ВИДОВ РАБОТ | ОБЪЕМ | СТОИМОСТЬ, ТЫС.РУБ.
|  |  | ЗАРАБОТНАЯ ПЛАТА | ЭКСПЛУАТА- ЦИЯ МАШИН И МЕХА- НИЗМОВ | МАТЕРИАЛЫ, ИЗДЕЛИЯ, КОНСТРУК- ЦИИ | ОБОРУДОВА- НИЕ,МЕБЕЛЬ, ИНВЕНТАРЬ | ОХР и ОПР | ПРОЧИЕ СРЕДСТВА | ВСЕГО
|  | ЕД.ИЗМ. | ТРУДОЕМ- КОСТЬ, ЧЕЛ.Ч. | В Т.Ч.З/П МАШИ- НИСТОВ | ТРАНСПОРТ | ТРАНСПОРТ | ПЛАНОВАЯ ПРИБЫЛЬ
1 | 2 | 3 | 4 | 5 | 6 | 7 | 8 | 9 | 10
Ж3-80-12 | РАДИОФИКАЦИЯ. ОБОРУДОВАНИЕ И ПРИБОРЫ | 3 | 0 | 0 | 0 | 0,146 | 0 | 0 | 0,149
|  | ШТ | 0 | 0 | 0 | 0,003 | 0
Ж3-80-52 | ЧАСОФИКАЦИЯ. ОБОРУДОВАНИЕ И ПРИБОРЫ | 31 | 0,638 | 0 | 0,004 | 15,099 | 0,245 | 0 | 16,526
|  | ШТ | 65 | 0 | 0 | 0,302 | 0,238
Ж3-80-12 | ПЕРЕГОВОРНЫЕ УСТРОЙСТВА. ОБОРУДОВАНИЕ И ПРИБОРЫ | 6 | 0,069 | 0 | 0 | 0,555 | 0,037 | 0 | 0,697
|  | ШТ | 7 | 0 | 0 | 0,011 | 0,025
Ж3-80-11 | ПЕРЕГОВОРНЫЕ УСТРОЙСТВА. СЕТИ | 8 | 0,034 | 0,001 | 0,063 | 0 | 0,021 | 0 | 0,137
|  | М | 4 | 0 | 0,004 | 0 | 0,014
Ж3-80-90 | СТРОИТЕЛЬНЫЕ РАБОТЫ | 55,13 | 0,017 | 0 | 0,02 | 0 | 0,01 | 0 | 0,055
|  | РУБ | 1 | 0 | 0,001 | 0 | 0,007
| И Т О Г О | 0 | 0,758 | 0,001 | 0,087 | 15,8 | 0,313 | 0 | 17,564
|  |  | 77 | 0 | 0,005 | 0,316 | 0,284
| СОСТАВИЛ | ИНЖЕНЕР | [5 empty] | А.А.ГАРКАВАЯ
|  | (должность) |  |  |  | (подпись) |  | (инициалы,фамилия)
| ПРОВЕРИЛ | ЗАВ.ГРУППОЙ | [5 empty] | Н.В.МАКСИМОВИЧ
|  | (должность) |  |  |  | (подпись) |  | (инициалы,фамилия)

## 3072-1-37-Q1
НАИМЕНОВАНИЕ ОБЪЕКТА |  | СТРОИТЕЛЬСТВО МНОГОПРОФИЛЬНОЙ ПОЛИКЛИНИКИ В ПОС.ВОСТОЧНЫЙ.СТАДИЯ С (С УЧЕТОМ ПОСТАНОВЛЕНИЯ МА И С РБ N3 ОТ 26.01.2023Г.)
КОД ОБЪЕКТА |  | 17.060
НАИМЕНОВАНИЕ ЗДАНИЯ, СООРУЖЕНИЯ |  | СТРОИТЕЛЬСТВО МНОГОПРОФИЛЬНОЙ ПОЛИКЛИНИКИ
ШИФР ЗДАНИЯ, СООРУЖЕНИЯ |  | 17.060.0.01
КОМПЛЕКТ ЧЕРТЕЖЕЙ |  | УС1.СО1, УС1.СО2, УС1.СО3;УС1.ВР (С ИЗМ.1)
ВЕДОМОСТЬ ОБЪЕМОВ РАБОТ И РАСХОДОВ РЕСУРСОВ С КОДАМИ РБ ДЛЯ ЛОКАЛЬНОЙ СМЕТЫ № 37
(НОРМЫ 2022г.)
ВНУТРЕННИЕ СЕТИ СВЯЗИ (ВЗАМЕН РАНЕЕ ВЫДАННОЙ СМЕТЫ N37 НА СУММУ 17,343 ТЫС. РУБ.)
ОБОСНОВАНИЕ | НАИМЕНОВАНИЕ ВИДОВ | ЕД.ИЗМЕРЕНИЯ | НАИМЕНОВАНИЕ РЕСУРСОВ | ЕД.ИЗМ. | КОЛИЧЕСТВО
| РАБОТ | ОБЪЕМ
1 | 2 | 3 | 4 | 5 | 6
Ж3-80-12 | РАДИОФИКАЦИЯ. ОБОРУДОВАНИЕ И ПРИБОРЫ | ШТ 3
Прочие
1604-27170-Д |  |  | ЭФИРНЫЙ РАДИОПРИЕМНИК (ПРИЕМ РАДИОСТАНЦИЙ В ДИАПАЗОНЕ ЧАСТОТ 65,8-74,0 МГЦ И 87,5-108 МГЦ, ЧУВСТВИТЕЛЬНОСТЬ НЕ ХУЖЕ 5 МКВ, ДИАПАЗОН ВОСПРОИЗВОДИМЫХ ЧАСТОТ 200-12000 ГЦ, МАКСИМАЛЬНАЯ ВЫХОДНАЯ МОЩНОСТЬ НЕ БОЛЕЕ 0,5 ВТ, ПИТАНИЕ ОТ СЕТИ 230 В, 50 ГЦ) | КОМПЛ | 3
Ж3-80-52 | ЧАСОФИКАЦИЯ. ОБОРУДОВАНИЕ И ПРИБОРЫ | ШТ 31
1-1 |  |  | ЗАТРАТЫ ТРУДА РАБОЧИХ | ЧЕЛ.Ч | 65.1
1 |  |  | Материалы для строительных работ
1/10 |  |  | Материалы для строительных работ общего назначения
1/10-230 |  |  | Материалы для отделочных работ
1/10-230-55-5/22 |  |  | ВЯЖУЩЕЕ ГИПСОВОЕ МАРКИ Г-4 НОРМАЛЬНОТВЕРДЕЮЩЕЕ (Б), СРЕДНЕГО ПОМОЛА (II) (ФАСОВАННОЕ) | Т | 0.0031
1/10-240 |  |  | Метизы и крепежные изделия
1/10-240-55-10/45 |  |  | ШУРУПЫ С ПОЛУКРУГЛОЙ ГОЛОВКОЙ 5 Х 70 ММ | Т | 0.00062
1/10-260 |  |  | Металлопрокат и металлоизделия (за исключением металлоизделий части 2)
1/10-260-210-1/29 |  |  | ПРОВОЛОКА СТАЛЬНАЯ НИЗКОУГЛЕРОДИСТАЯ ОБЩЕГО НАЗНАЧЕНИЯ ТЕРМИЧЕСКИ ОБРАБОТАННАЯ, ОЦИНКОВАННАЯ, ДИАМЕТРОМ 1,6 ММ | Т | 0.00031
Прочие
1604-42210-Д |  |  | ЧАСЫ ЭЛЕКТРОННЫЕ НАСТЕННЫЕ С КАБЕЛЕМ И ВИЛКОЙ ДЛЯ ПОДКЛЮЧЕНИЯ К ЭЛ.СЕТИ 220В;ЧЭН-08 | КОМПЛ | 31
Ж3-80-12 | ПЕРЕГОВОРНЫЕ УСТРОЙСТВА. ОБОРУДОВАНИЕ И ПРИБОРЫ | ШТ 6
1-1 |  |  | ЗАТРАТЫ ТРУДА РАБОЧИХ | ЧЕЛ.Ч | 7.47
М030401 |  |  | ЛЕБЕДКИ ЭЛЕКТРИЧЕСКИЕ ТЯГОВЫМ УСИЛИЕМ ДО 5,79 (0,59) КН (Т) | МАШ.Ч | 0.534
М331615* |  |  | ДРЕЛИ ЭЛЕКТРИЧЕСКИЕ | МАШ.Ч | 0.24
1 |  |  | Материалы для строительных работ
1/10 |  |  | Материалы для строительных работ общего назначения
1/10-170 |  |  | Оснастка технологическая и инструментальная
1/10-170-10/15 |  |  | СВЕРЛА СПИРАЛЬНЫЕ С ЦИЛИНДРИЧЕСКИМ ХВОСТОВИКОМ, ДЛИННАЯ СЕРИЯ (ПО МЕТАЛЛУ), ДИАМЕТРОМ 4,3-5,3 ММ | ШТ. | 0.09
1/10-230 |  |  | Материалы для отделочных работ
1/10-230-45-10/155 |  |  | ЭМАЛЬ ПЕНТАФТАЛЕВАЯ ПФ-115, СЕРАЯ | Т | 3e-05
Прочие
1604-1850-Д |  |  | ПЕРЕГОВОРНОЕ УСТРОЙСТВО ДЛЯ ОБЕСПЕЧЕНИЕ ДУПЛЕКСНОЙ ГРОМКОГОВОРЯЩЕЙ СВЯЗИ МЕЖДУ ДВУМЯ АБОНЕНТАМИ VTA 2D; В КОМПЛЕКТЕ ПУЛЬТ ОПЕРАТОРА, ПУЛЬТ ПОСЕТИТЕЛЯ | КОМПЛ | 3
1604-3167-Д |  |  | ТРАНСФОРМАТОРНЫЙ БЛОК ЭЛЕКТРОПИТАНИЯ (ДЛЯ ПИТАНИЯ ПЕРЕГОВОРНОГО УСТРОЙСТВА ) БП-1А (В КОМПЛЕКТЕ СО ШНУРОМ ПИТАНИЯ) | КОМПЛ | 3
Ж3-80-11 | ПЕРЕГОВОРНЫЕ УСТРОЙСТВА. СЕТИ | М 8
1-1 |  |  | ЗАТРАТЫ ТРУДА РАБОЧИХ | ЧЕЛ.Ч | 3.6023
1-3 |  |  | ЗАТРАТЫ ТРУДА МАШИНИСТОВ | ЧЕЛ.-Ч | 0.011149
М021141 |  |  | КРАНЫ НА АВТОМОБИЛЬНОМ ХОДУ ПРИ РАБОТЕ НА ДРУГИХ ВИДАХ СТРОИТЕЛЬСТВА, 10 Т | МАШ.Ч | 0.011149
М030402 |  |  | ЛЕБЕДКИ ЭЛЕКТРИЧЕСКИЕ ТЯГОВЫМ УСИЛИЕМ ДО 12,26 (1,25) КН (Т) | МАШ.Ч | 0.01614
М330301* |  |  | МАШИНЫ ШЛИФОВАЛЬНЫЕ ЭЛЕКТРИЧЕСКИЕ | МАШ.Ч | 0.00495
М331451 |  |  | ПЕРФОРАТОРЫ ЭЛЕКТРИЧЕСКИЕ | МАШ.Ч | 0.46591
1 |  |  | Материалы для строительных работ
1/10 |  |  | Материалы для строительных работ общего назначения
1/10-80 |  |  | Материалы неметаллорудные и асбестосодержащие изделия
1/10-80-30/50 |  |  | ТАЛЬК ТЕХНИЧЕСКИЙ МОЛОТЫЙ | Т | 1.8e-05
1/10-160 |  |  | Пленки, полотна, ткани разные
1/10-160-20/15 |  |  | ВЕТОШЬ | КГ | 0.001948
1/10-170 |  |  | Оснастка технологическая и инструментальная
1/10-170-10/115 |  |  | СВЕРЛА С SDS PLUS ХВОСТОВИКОМ (НАКОНЕЧНИК ИЗ ТВЕРДОСПЛАВНОЙ СТАЛИ) (ПО БЕТОНУ), ДИАМЕТРОМ 5-10 ММ, ДЛИНОЙ 210 (215) ММ | ШТ. | 1.456
1/10-170-10/165 |  |  | СВЕРЛА С SDS PLUS ХВОСТОВИКОМ (НАКОНЕЧНИК ИЗ ТВЕРДОСПЛАВНОЙ СТАЛИ) (ПО БЕТОНУ), ДИАМЕТРОМ 10-12 ММ, ДЛИНОЙ 110-165 ММ | ШТ. | 0.018513
1/10-180 |  |  | Материалы шлифовальные
1/10-180-20/57 |  |  | КРУГИ ШЛИФОВАЛЬНЫЕ ДЛЯ СПЕЦИАЛЬНЫХ МОНТАЖНЫХ РАБОТ 5П 180 Х 6 Х 22 | ШТ. | 0.00198
1/10-180-20/113 |  |  | ШКУРКА ШЛИФОВАЛЬНАЯ НА БУМАЖНОЙ ОСНОВЕ ВОДОСТОЙКАЯ | М2 | 0.001948
1/10-230 |  |  | Материалы для отделочных работ
1/10-230-35/75 |  |  | КЛЕЙ БМК-5К | КГ | 0.00198
1/10-235 |  |  | Изделия герметизирующие, уплотняющие, изолирующие
1/10-235-20/681 |  |  | ИЗОЛЕНТА ПВХ (РАЗМЕРОМ 15 ММХ20 М) | М2 | 0.051375
1/10-260 |  |  | Металлопрокат и металлоизделия (за исключением металлоизделий части 2)
1/10-260-210-1/82 |  |  | ПРОВОЛОКА СТАЛЬНАЯ НИЗКОУГЛЕРОДИСТАЯ ОБЩЕГО НАЗНАЧЕНИЯ ТЕРМИЧЕСКИ ОБРАБОТАННАЯ, ОЦИНКОВАННАЯ, ДИАМЕТРОМ 2 ММ | КГ | 0.02079
1/55 |  |  | Материалы специального назначения (кислотоупорные, огнеупорные и антикоррозионные)
1/55-50 |  |  | Материалы антикоррозионные и химически стойкие
1/55-50-30/20 |  |  | ПАСТА КВАРЦЕВАЗЕЛИНОВАЯ | КГ | 0.00147
5 |  |  | Материалы для монтажных и специальных строительных работ
5/10 |  |  | Кабели, провода, муфты кабельные
5/10-10/1509-32696-Д |  |  | КАБЕЛЬ ВИТАЯ ПАРА FTP КАТ.5Е ЕМК 4Х2Х0,52 | 1000 М | 0.003
5/10-10 |  |  | Кабели
5/10-20 |  |  | Провода
5/10-20-60-5/С507-27802-Д |  |  | ПРОВОД ДЛЯ СТАЦИОНАРНОЙ ПРОКЛАДКИ, ОДНОПРОВОЛОЧНЫЕ МЕДНЫЕЖИЛЫ, С ИЗОЛЯЦИЕЙ И ОБОЛОЧКОЙ ИЗ ПОЛИВИНИЛХЛОРИДНОГО ПЛАСТИКАТА ПУНП СЕЧ. 2Х1,0 | 1000 М | 0.005
5/20 |  |  | Изделия для прокладки кабельных сетей
5/20-20 |  |  | Пластиковые системы для прокладки кабеля
5/20-20-1/5 |  |  | КОРОБ ЭЛЕКТРОТЕХНИЧЕСКИЙ ИЗ ПВХ ПРЯМОЙ 25 Х 16 ММ | М | 15
5/20-20-3-1/3 |  |  | ТРУБА ГЛАДКАЯ ЖЕСТКАЯ ПВХ, ДИАМЕТР 25 ММ | М | 1
5/20-30 |  |  | Материалы и изделия для монтажа кабелей и проводов
5/20-30-1-4/С552-1405-Д |  |  | СЖИМ ОТВЕТВИТЕЛЬНЫЙ | 100 ШТ. | 0.01
5/20-30-1-4/С552-1409-10Д |  |  | СОЕДИНИТЕЛЬНЫЙ ИЗОЛИРУЮЩИЙ ЗАЖИМ СИЗ | 100 ШТ. | 0.02
5/20-30-3/С552-606-2Д |  |  | ЗАЖИМЫ (СКОБЫ) | 100 ШТ. | 0.01
5/20-30-3/2 |  |  | КНОПКА К227 УХЛ2 | 1000 ШТ. | 0.00097
5/20-30-3/20 |  |  | СКОБА К 142 У2 | 10 ШТ. | 0.099
5/20-30-3/28 |  |  | СКОБА К1157 У3 | 1000 ШТ. | 0.00099
5/20-30-3/40 |  |  | ПОЛОСКА К404 И ПРЯЖКА К407 ДЛЯ КРЕПЛЕНИЯ ПРОВОДОВ | 100 ШТ. | 0.01261
5/20-30-3/42 |  |  | ЛЕНТА ЛМ-5 УХЛ2 | 100 М | 0.002425
5/20-30-4/2 |  |  | ВТУЛКА В22 УХЛ2 | 100 ШТ. | 0.001782
5/20-30-5/2 |  |  | БИРКА МАРКИРОВОЧНАЯ У134 | 100 ШТ. | 0.005365
5/20-40 |  |  | Другие электромонтажные материалы
5/20-40-2/1 |  |  | ПАТРУБОК ВВОДНОЙ У476 У3 | 10 ШТ. | 0.01782
5/20-40-3/1 |  |  | ЗАГЛУШКА У469 | 10 ШТ. | 0.0099
5/90 |  |  | Прочие материалы для монтажных и специальных строительных работ
5/90-10 |  |  | Дюбели для крепления электромонтажных изделий
5/90-10/2 |  |  | ДЮБЕЛЬ МОНТАЖНЫЙ У661 У3 | 10 ШТ. | 0.20196
5/90-10/3 |  |  | ДЮБЕЛЬ МОНТАЖНЫЙ У656 У3 | 10 ШТ. | 5.824
5/90-10/4 |  |  | ДЮБЕЛЬ МОНТАЖНЫЙ У658 | 10 ШТ. | 0.20196
Ж3-80-90 | СТРОИТЕЛЬНЫЕ РАБОТЫ | РУБ 55,13
1-1 |  |  | ЗАТРАТЫ ТРУДА РАБОЧИХ | ЧЕЛ.Ч | 1.644
М330201* |  |  | МАШИНЫ СВЕРЛИЛЬНЫЕ ЭЛЕКТРИЧЕСКИЕ | МАШ.Ч | 0.1938
1 |  |  | Материалы для строительных работ
1/10 |  |  | Материалы для строительных работ общего назначения
1/10-80 |  |  | Материалы неметаллорудные и асбестосодержащие изделия
1/10-80-10/29 |  |  | АСБЕСТОВЫЙ ШНУР ОБЩЕГО НАЗНАЧЕНИЯ ШАОН, ДИАМЕТРОМ 3-5 ММ | Т | 0.00018
1/10-170 |  |  | Оснастка технологическая и инструментальная
1/10-170-10/С101-86726-20Д |  |  | СВЕРЛА ШНЕКОВЫЕ | ШТ. | 0.0324
1/10-235 |  |  | Изделия герметизирующие, уплотняющие, изолирующие
1/10-235-3/101 |  |  | ПАКЛЯ ПРОПИТАННАЯ | КГ | 0.45
5 |  |  | Материалы для монтажных и специальных строительных работ
5/20 |  |  | Изделия для прокладки кабельных сетей
5/20-30 |  |  | Материалы и изделия для монтажа кабелей и проводов
5/20-30-4/8 |  |  | УПЛОТНИТЕЛЬНЫЙ СОСТАВ УС-65 | КГ | 2.16
СОСТАВИЛ | ИНЖЕНЕР |  |  | А.А.ГАРКАВАЯ
| (должность) |  | (подпись) | (инициалы,фамилия)
ПРОВЕРИЛ | ЗАВ.ГРУППОЙ |  |  | Н.В.МАКСИМОВИЧ
| (должность) |  | (подпись) | (инициалы,фамилия)

## 3072-1-37-Q0
НАИМЕНОВАНИЕ ОБЪЕКТА |  | СТРОИТЕЛЬСТВО МНОГОПРОФИЛЬНОЙ ПОЛИКЛИНИКИ В ПОС.ВОСТОЧНЫЙ.СТАДИЯ С (С УЧЕТОМ ПОСТАНОВЛЕНИЯ МА И С РБ N3 ОТ 26.01.2023Г.)
КОД ОБЪЕКТА |  | 17.060
НАИМЕНОВАНИЕ ЗДАНИЯ, СООРУЖЕНИЯ |  | СТРОИТЕЛЬСТВО МНОГОПРОФИЛЬНОЙ ПОЛИКЛИНИКИ
ШИФР ЗДАНИЯ, СООРУЖЕНИЯ |  | 17.060.0.01
КОМПЛЕКТ ЧЕРТЕЖЕЙ |  | УС1.СО1, УС1.СО2, УС1.СО3;УС1.ВР (С ИЗМ.1)
ВЕДОМОСТЬ РЕСУРСОВ ДЛЯ ЛОКАЛЬНОЙ СМЕТЫ № 37
(НОРМЫ 2022г.)
ВНУТРЕННИЕ СЕТИ СВЯЗИ (ВЗАМЕН РАНЕЕ ВЫДАННОЙ СМЕТЫ N37 НА СУММУ 17,343 ТЫС. РУБ.)
П/П | ОБОСНОВАНИЕ | НАИМЕНОВАНИЕ РЕСУРСОВ | ЕД.ИЗМ. | КОЛИЧЕСТВО
1 | 2 | 3 | 4 | 5
1 | 1-1 | ЗАТРАТЫ ТРУДА РАБОЧИХ | ЧЕЛ.Ч | 77.8163
2 | 1-3 | ЗАТРАТЫ ТРУДА МАШИНИСТОВ | ЧЕЛ.-Ч | 0.011149
3 | М021141 | КРАНЫ НА АВТОМОБИЛЬНОМ ХОДУ ПРИ РАБОТЕ НА ДРУГИХ ВИДАХ СТРОИТЕЛЬСТВА, 10 Т | МАШ.Ч | 0.011149
4 | М030401 | ЛЕБЕДКИ ЭЛЕКТРИЧЕСКИЕ ТЯГОВЫМ УСИЛИЕМ ДО 5,79 (0,59) КН (Т) | МАШ.Ч | 0.534
5 | М030402 | ЛЕБЕДКИ ЭЛЕКТРИЧЕСКИЕ ТЯГОВЫМ УСИЛИЕМ ДО 12,26 (1,25) КН (Т) | МАШ.Ч | 0.01614
6 | М330201* | МАШИНЫ СВЕРЛИЛЬНЫЕ ЭЛЕКТРИЧЕСКИЕ | МАШ.Ч | 0.1938
7 | М330301* | МАШИНЫ ШЛИФОВАЛЬНЫЕ ЭЛЕКТРИЧЕСКИЕ | МАШ.Ч | 0.00495
8 | М331451 | ПЕРФОРАТОРЫ ЭЛЕКТРИЧЕСКИЕ | МАШ.Ч | 0.46591
9 | М331615* | ДРЕЛИ ЭЛЕКТРИЧЕСКИЕ | МАШ.Ч | 0.24
| 1 | Материалы для строительных работ
| 1/10 | Материалы для строительных работ общего назначения
| 1/10-80 | Материалы неметаллорудные и асбестосодержащие изделия
10 | 1/10-80-10/29 | АСБЕСТОВЫЙ ШНУР ОБЩЕГО НАЗНАЧЕНИЯ ШАОН, ДИАМЕТРОМ 3-5 ММ | Т | 0.00018
11 | 1/10-80-30/50 | ТАЛЬК ТЕХНИЧЕСКИЙ МОЛОТЫЙ | Т | 1.8e-05
| 1/10-160 | Пленки, полотна, ткани разные
12 | 1/10-160-20/15 | ВЕТОШЬ | КГ | 0.001948
| 1/10-170 | Оснастка технологическая и инструментальная
13 | 1/10-170-10/С101-86726-20Д | СВЕРЛА ШНЕКОВЫЕ | ШТ. | 0.0324
14 | 1/10-170-10/15 | СВЕРЛА СПИРАЛЬНЫЕ С ЦИЛИНДРИЧЕСКИМ ХВОСТОВИКОМ, ДЛИННАЯ СЕРИЯ (ПО МЕТАЛЛУ), ДИАМЕТРОМ 4,3-5,3 ММ | ШТ. | 0.09
15 | 1/10-170-10/115 | СВЕРЛА С SDS PLUS ХВОСТОВИКОМ (НАКОНЕЧНИК ИЗ ТВЕРДОСПЛАВНОЙ СТАЛИ) (ПО БЕТОНУ), ДИАМЕТРОМ 5-10 ММ, ДЛИНОЙ 210 (215) ММ | ШТ. | 1.456
16 | 1/10-170-10/165 | СВЕРЛА С SDS PLUS ХВОСТОВИКОМ (НАКОНЕЧНИК ИЗ ТВЕРДОСПЛАВНОЙ СТАЛИ) (ПО БЕТОНУ), ДИАМЕТРОМ 10-12 ММ, ДЛИНОЙ 110-165 ММ | ШТ. | 0.018513
| 1/10-180 | Материалы шлифовальные
17 | 1/10-180-20/57 | КРУГИ ШЛИФОВАЛЬНЫЕ ДЛЯ СПЕЦИАЛЬНЫХ МОНТАЖНЫХ РАБОТ 5П 180 Х 6 Х 22 | ШТ. | 0.00198
18 | 1/10-180-20/113 | ШКУРКА ШЛИФОВАЛЬНАЯ НА БУМАЖНОЙ ОСНОВЕ ВОДОСТОЙКАЯ | М2 | 0.001948
| 1/10-230 | Материалы для отделочных работ
19 | 1/10-230-35/75 | КЛЕЙ БМК-5К | КГ | 0.00198
20 | 1/10-230-45-10/155 | ЭМАЛЬ ПЕНТАФТАЛЕВАЯ ПФ-115, СЕРАЯ | Т | 3e-05
21 | 1/10-230-55-5/22 | ВЯЖУЩЕЕ ГИПСОВОЕ МАРКИ Г-4 НОРМАЛЬНОТВЕРДЕЮЩЕЕ (Б), СРЕДНЕГО ПОМОЛА (II) (ФАСОВАННОЕ) | Т | 0.0031
| 1/10-235 | Изделия герметизирующие, уплотняющие, изолирующие
22 | 1/10-235-3/101 | ПАКЛЯ ПРОПИТАННАЯ | КГ | 0.45
23 | 1/10-235-20/681 | ИЗОЛЕНТА ПВХ (РАЗМЕРОМ 15 ММХ20 М) | М2 | 0.051375
| 1/10-240 | Метизы и крепежные изделия
24 | 1/10-240-55-10/45 | ШУРУПЫ С ПОЛУКРУГЛОЙ ГОЛОВКОЙ 5 Х 70 ММ | Т | 0.00062
| 1/10-260 | Металлопрокат и металлоизделия (за исключением металлоизделий части 2)
25 | 1/10-260-210-1/29 | ПРОВОЛОКА СТАЛЬНАЯ НИЗКОУГЛЕРОДИСТАЯ ОБЩЕГО НАЗНАЧЕНИЯ ТЕРМИЧЕСКИ ОБРАБОТАННАЯ, ОЦИНКОВАННАЯ, ДИАМЕТРОМ 1,6 ММ | Т | 0.00031
26 | 1/10-260-210-1/82 | ПРОВОЛОКА СТАЛЬНАЯ НИЗКОУГЛЕРОДИСТАЯ ОБЩЕГО НАЗНАЧЕНИЯ ТЕРМИЧЕСКИ ОБРАБОТАННАЯ, ОЦИНКОВАННАЯ, ДИАМЕТРОМ 2 ММ | КГ | 0.02079
| 1/55 | Материалы специального назначения (кислотоупорные, огнеупорные и антикоррозионные)
| 1/55-50 | Материалы антикоррозионные и химически стойкие
27 | 1/55-50-30/20 | ПАСТА КВАРЦЕВАЗЕЛИНОВАЯ | КГ | 0.00147
| 5 | Материалы для монтажных и специальных строительных работ
| 5/10 | Кабели, провода, муфты кабельные
28 | 5/10-10/1509-32696-Д | КАБЕЛЬ ВИТАЯ ПАРА FTP КАТ.5Е ЕМК 4Х2Х0,52 | 1000 М | 0.003
| 5/10-10 | Кабели
| 5/10-20 | Провода
29 | 5/10-20-60-5/С507-27802-Д | ПРОВОД ДЛЯ СТАЦИОНАРНОЙ ПРОКЛАДКИ, ОДНОПРОВОЛОЧНЫЕ МЕДНЫЕЖИЛЫ, С ИЗОЛЯЦИЕЙ И ОБОЛОЧКОЙ ИЗ ПОЛИВИНИЛХЛОРИДНОГО ПЛАСТИКАТА ПУНП СЕЧ. 2Х1,0 | 1000 М | 0.005
| 5/20 | Изделия для прокладки кабельных сетей
| 5/20-20 | Пластиковые системы для прокладки кабеля
30 | 5/20-20-1/5 | КОРОБ ЭЛЕКТРОТЕХНИЧЕСКИЙ ИЗ ПВХ ПРЯМОЙ 25 Х 16 ММ | М | 15
31 | 5/20-20-3-1/3 | ТРУБА ГЛАДКАЯ ЖЕСТКАЯ ПВХ, ДИАМЕТР 25 ММ | М | 1
| 5/20-30 | Материалы и изделия для монтажа кабелей и проводов
32 | 5/20-30-1-4/С552-1405-Д | СЖИМ ОТВЕТВИТЕЛЬНЫЙ | 100 ШТ. | 0.01
33 | 5/20-30-1-4/С552-1409-10Д | СОЕДИНИТЕЛЬНЫЙ ИЗОЛИРУЮЩИЙ ЗАЖИМ СИЗ | 100 ШТ. | 0.02
34 | 5/20-30-3/С552-606-2Д | ЗАЖИМЫ (СКОБЫ) | 100 ШТ. | 0.01
35 | 5/20-30-3/2 | КНОПКА К227 УХЛ2 | 1000 ШТ. | 0.00097
36 | 5/20-30-3/20 | СКОБА К 142 У2 | 10 ШТ. | 0.099
37 | 5/20-30-3/28 | СКОБА К1157 У3 | 1000 ШТ. | 0.00099
38 | 5/20-30-3/40 | ПОЛОСКА К404 И ПРЯЖКА К407 ДЛЯ КРЕПЛЕНИЯ ПРОВОДОВ | 100 ШТ. | 0.01261
39 | 5/20-30-3/42 | ЛЕНТА ЛМ-5 УХЛ2 | 100 М | 0.002425
40 | 5/20-30-4/2 | ВТУЛКА В22 УХЛ2 | 100 ШТ. | 0.001782
41 | 5/20-30-4/8 | УПЛОТНИТЕЛЬНЫЙ СОСТАВ УС-65 | КГ | 2.16
42 | 5/20-30-5/2 | БИРКА МАРКИРОВОЧНАЯ У134 | 100 ШТ. | 0.005365
| 5/20-40 | Другие электромонтажные материалы
43 | 5/20-40-2/1 | ПАТРУБОК ВВОДНОЙ У476 У3 | 10 ШТ. | 0.01782
44 | 5/20-40-3/1 | ЗАГЛУШКА У469 | 10 ШТ. | 0.0099
| 5/90 | Прочие материалы для монтажных и специальных строительных работ
| 5/90-10 | Дюбели для крепления электромонтажных изделий
45 | 5/90-10/2 | ДЮБЕЛЬ МОНТАЖНЫЙ У661 У3 | 10 ШТ. | 0.20196
46 | 5/90-10/3 | ДЮБЕЛЬ МОНТАЖНЫЙ У656 У3 | 10 ШТ. | 5.824
47 | 5/90-10/4 | ДЮБЕЛЬ МОНТАЖНЫЙ У658 | 10 ШТ. | 0.20196
Прочие
48 | 1604-1850-Д | ПЕРЕГОВОРНОЕ УСТРОЙСТВО ДЛЯ ОБЕСПЕЧЕНИЕ ДУПЛЕКСНОЙ ГРОМКОГОВОРЯЩЕЙ СВЯЗИ МЕЖДУ ДВУМЯ АБОНЕНТАМИ VTA 2D; В КОМПЛЕКТЕ ПУЛЬТ ОПЕРАТОРА, ПУЛЬТ ПОСЕТИТЕЛЯ | КОМПЛ | 3
49 | 1604-27170-Д | ЭФИРНЫЙ РАДИОПРИЕМНИК (ПРИЕМ РАДИОСТАНЦИЙ В ДИАПАЗОНЕ ЧАСТОТ 65,8-74,0 МГЦ И 87,5-108 МГЦ, ЧУВСТВИТЕЛЬНОСТЬ НЕ ХУЖЕ 5 МКВ, ДИАПАЗОН ВОСПРОИЗВОДИМЫХ ЧАСТОТ 200-12000 ГЦ, МАКСИМАЛЬНАЯ ВЫХОДНАЯ МОЩНОСТЬ НЕ БОЛЕЕ 0,5 ВТ, ПИТАНИЕ ОТ СЕТИ 230 В, 50 ГЦ) | КОМПЛ | 3
50 | 1604-3167-Д | ТРАНСФОРМАТОРНЫЙ БЛОК ЭЛЕКТРОПИТАНИЯ (ДЛЯ ПИТАНИЯ ПЕРЕГОВОРНОГО УСТРОЙСТВА ) БП-1А (В КОМПЛЕКТЕ СО ШНУРОМ ПИТАНИЯ) | КОМПЛ | 3
51 | 1604-42210-Д | ЧАСЫ ЭЛЕКТРОННЫЕ НАСТЕННЫЕ С КАБЕЛЕМ И ВИЛКОЙ ДЛЯ ПОДКЛЮЧЕНИЯ К ЭЛ.СЕТИ 220В;ЧЭН-08 | КОМПЛ | 31
| СОСТАВИЛ | ИНЖЕНЕР |  | А.А.ГАРКАВАЯ
|  | (должность) | (подпись) | (инициалы,фамилия)
| ПРОВЕРИЛ | ЗАВ.ГРУППОЙ |  | Н.В.МАКСИМОВИЧ
|  | (должность) | (подпись) | (инициалы,фамилия)

## 3072-1-38-S0
НАИМЕНОВАНИЕ ОБЪЕКТА |  | СТРОИТЕЛЬСТВО МНОГОПРОФИЛЬНОЙ ПОЛИКЛИНИКИ В ПОС.ВОСТОЧНЫЙ.СТАДИЯ С (С УЧЕТОМ ПОСТАНОВЛЕНИЯ МА И С РБ N3 ОТ 26.01.2023Г.)
КОД ОБЪЕКТА |  | 17.060
НАИМЕНОВАНИЕ ЗДАНИЯ, СООРУЖЕНИЯ |  | СТРОИТЕЛЬСТВО МНОГОПРОФИЛЬНОЙ ПОЛИКЛИНИКИ
ШИФР ЗДАНИЯ, СООРУЖЕНИЯ |  | 17.060.0.01
КОМПЛЕКТ ЧЕРТЕЖЕЙ |  | УС2.СО; УС2.ВР(С ИЗМ.2)
ЛОКАЛЬНАЯ СМЕТА (ЛОКАЛЬНЫЙ СМЕТНЫЙ РАСЧЕТ) № 38
(НОРМЫ 2022г.)
ОПОВЕЩЕНИЕ О ПОЖАРЕ (ВЗАМЕН РАНЕЕ ВЫДАННОЙ СМЕТЫ N38 НА СУММУ 155,931 ТЫС. РУБ.)
СОСТАВЛЕНА В ЦЕНАХ НА 1 НОЯБРЯ 2022г. | [8 empty] | СТОИМОСТЬ 166,846 ТЫС.РУБ.
№ п/п | ОБОСНОВАНИЕ | НАИМЕНОВАНИЕ РАБОТ, РЕСУРСОВ, РАСХОДОВ | ЕД.ИЗМ. КОЛИЧЕ- СТВО | СТОИМОСТЬ: ЕД.ИЗМ./ВСЕГО, РУБ.
|  |  |  | ЗАРАБОТНАЯ ПЛАТА | ЭКСПЛУАТАЦИЯ МАШИН И МЕХАНИЗМОВ |  | МАТЕРИАЛЫ, ИЗДЕЛИЯ, КОНСТРУКЦИИ (ОБОРУДОВАНИЕ, МЕБЕЛЬ, ИНВЕНТАРЬ) | ТРАНС-ПОРТ | ОБЩАЯ СТОИМОСТЬ
[5 empty] | ВСЕГО | В Т.Ч. З/П МАШИ- НИСТОВ
1 | 2 | 3 | 4 | 5 | 6 | 7 | 8 | 9 | 10
| НАЧИСЛЕНИЯ: | ОХР и ОПР/ПЛАНОВАЯ ПРИБЫЛЬ (%):Н10=65.72/69.89
| НАЧИСЛЕНИЯ: | ОХР и ОПР/ПЛАНОВАЯ ПРИБЫЛЬ (%):Н15=38.44/37.3
| НАЧИСЛЕНИЯ: | ОХР и ОПР/ПЛАНОВАЯ ПРИБЫЛЬ (%):Н16=59.57/40.54
1. | ПРИМЕЧАНИЕ: | К ДЛЯ ОХР И ОПР/ПЛАНОВАЯ ПРИБЫЛЬ: 1.0000/1.0000
2. | ПРИМЕЧАНИЕ: | КОЭФФИЦИЕНТ К З/П (ПОСТАНОВЛЕНИЕ N5): 1.0000
3. | ПРИМЕЧАНИЕ: | БАЗА ТЕКУЩИХ ЦЕН (ВАРИАНТ A)
| Ж3-80-42 | ОБОРУДОВАНИЕ И ПРИБОРЫ
4. | ПРИМЕЧАНИЕ: | В СМЕТЕ УЧТЕНА ЗАРАБОТНАЯ ПЛАТА РАБОЧИХ-СТРОИТЕЛЕЙ И ЗАРАБОТНАЯ ПЛАТА МАШИНИСТОВ СОГЛАСНО ПОСТАНОВЛЕНИЮ МА И С N3 ОТ 26.01.2023Г.
| КОЭФФИЦИЕНТЫ: | Н4=1.1951
| КОЭФФИЦИЕНТЫ: | Н5=1.1951
5. | 1716-3521-Д | ПРИБОР УПРАВЛЕНИЯ, ТАНГО-ПУ/БП-24 | КОМПЛ 1 | - - | - - | - - | 965.35 965.35 | 19.31 19.31 | 984.66 984.66
6. | Ц10-700-1 (Н15) | ПРИБОРЫ ПРИЕМНО-КОНТРОЛЬНЫЕ ППК: ПО БЕТОННОМУ ОСНОВАНИЮ | ПРИБОР ППК 1 | 28.87 28.87 | 0.18 0.18 | - - | 1.57 1.57 | 0.09 0.09 | 30.71 30.71
7. | Ц10-700-5 (Н15) | ПРИБОРЫ ПРИЕМНО-КОНТРОЛЬНЫЕ ППК: ПРИ ПРИСОЕДИНЕНИИ КАЖДОГО ПОСЛЕДУЮЩЕГО ВНЕШНЕГО УСТРОЙСТВА ДОБАВЛЯТЬ К НОРМАМ Ц10-700-1 - Ц10-700-4 | ВНЕШНЕЕ УСТРОЙСТВО 11 | 1.94 21.34 | 0.01 0.11 | - - | 1.29 14.19 | 0.07 0.77 | 3.31 36.41
8. | Ц10-700-6 (Н15) | ПРИБОРЫ ПРИЕМНО-КОНТРОЛЬНЫЕ ППК: ПРИ ПРИСОЕДИНЕНИИ КАЖДОГО ПОСЛЕДУЮЩЕГО ШЛЕЙФА СИГНАЛИЗАЦИИ ДОБАВЛЯТЬ К НОРМАМ Ц10-700-1 - Ц10-700-4 | ШЛЕЙФ СИГНАЛИЗАЦИИ 26 | 2.16 56.16 | 0.01 0.26 | - - | 1.29 33.54 | 0.07 1.82 | 3.53 91.78
9. | 1716-3522-Д | ЗОНАЛЬНЫЙ КОММУТАТОР; СВЯЗЬ С ДРУГИМИ ПРИБОРАМИ ПО ИНТЕРФЕЙСУ RS-485; ТАНГО-ПУ/ЗК | КОМПЛ 9 | - - | - - | - - | 347.65 3128.85 | 6.95 62.55 | 354.60 3191.40
10. | Ц10-700-8 (Н15) | ВНЕШНИЕ УСТРОЙСТВА: ПО БЕТОННОМУ ОСНОВАНИЮ | ВНЕШНЕЕ УСТРОЙСТВО 9 | 18.72 168.48 | 0.09 0.81 | - - | 1.48 13.32 | 0.09 0.81 | 20.38 183.42
11. | 1716-32291-Д | МОДУЛЬ ИНДИКАЦИИ; ТАНГО-МИ | КОМПЛ 1 | - - | - - | - - | 441.95 441.95 | 8.84 8.84 | 450.79 450.79
12. | Ц10-700-8 (Н15) | ВНЕШНИЕ УСТРОЙСТВА: ПО БЕТОННОМУ ОСНОВАНИЮ | ВНЕШНЕЕ УСТРОЙСТВО 1 | 18.72 18.72 | 0.09 0.09 | - - | 1.48 1.48 | 0.09 0.09 | 20.38 20.38
13. | 1716-3529-Д | МИКРОФОННАЯ КОНСОЛЬ, В КОМПЛЕКТЕ С ПРОВОДОМ ДЛЯ ПОДКЛЮЧЕНИЯ К ПРИБОРУ УПРАВЛЕНИЯ С РАЗЪЕМАМИ ДЛИНОЙ НЕ МЕНЕЕ 5 ; ТАНГО-МК-24 | КОМПЛ 1 | - - | - - | - - | 588.40 588.40 | 11.77 11.77 | 600.17 600.17
14. | 1716-3537-Д | УСИЛИТЕЛЬ, НОМИНАЛЬНОЕ ВЫХОДНОЕ НАПРЯЖЕНИЕ 20 ВТ, ТАНГО-ОП/ГР20 | КОМПЛ 2 | - - | - - | - - | 220.02 440.04 | 4.40 8.80 | 224.42 448.84
15. | 1716-3538-Д | УСИЛИТЕЛЬ, НОМИНАЛЬНОЕ ВЫХОДНОЕ НАПРЯЖЕНИЕ 100 В, ТАНГО-ОП/ГР100 | КОМПЛ 13 | - - | - - | - - | 480.40 6245.20 | 9.61 124.93 | 490.01 6370.13
16. | Ц10-700-8 (Н15) | ВНЕШНИЕ УСТРОЙСТВА: ПО БЕТОННОМУ ОСНОВАНИЮ | ВНЕШНЕЕ УСТРОЙСТВО 15 | 18.72 280.80 | 0.09 1.35 | - - | 1.48 22.20 | 0.09 1.35 | 20.38 305.70
17. | 1602-8579-Д | ИСТОЧНИК РЕЗЕРВНОГО ПИТАНИЯ, АККУМУЛЯТОРНЫЙ; ИРПА 124/2-3 | ШТ 2 | - - | - - | - - | 392.87 785.74 | 7.86 15.72 | 400.73 801.46
18. | 1602-8030-Д | ИСТОЧНИК РЕЗЕРВНОГО ПИТАНИЯ, АККУМУЛЯТОРНЫЙ; ИРПА 124/2-6 | ШТ 1 | - - | - - | - - | 736.83 736.83 | 14.74 14.74 | 751.57 751.57
19. | 1602-8580-Д | ИСТОЧНИК РЕЗЕРВНОГО ПИТАНИЯ, АККУМУЛЯТОРНЫЙ; ИРПА 124/3-6 | ШТ 6 | - - | - - | - - | 758.42 4550.52 | 15.17 91.02 | 773.59 4641.54
20. | Ц10-706-1 (Н15) | БЛОКИ БЕСПЕРЕБОЙНОГО ПИТАНИЯ: ПО БЕТОННОМУ ОСНОВАНИЮ | БЛОК 9 | 16.63 149.67 | 0.11 0.99 | - - | 0.19 1.71 | 0.02 0.18 | 16.95 152.55
21. | 1716-6768-Д | ОПОВЕЩАТЕЛЬ ПОЖАРНЫЙ РЕЧЕВОЙ (ПАССИВНАЯ КОЛОНКА С ТРАНСФОРМАТОРНЫМ ВХОДОМ) В КОРПУСЕ НАСТЕННОГО ИСПОЛНЕНИЯ ТАНГО-ОП1-Т | ШТ 377 | - - | - - | - - | 41.26 15555.02 | 0.83 312.91 | 42.09 15867.93
22. | 1716-3514-Д | ОПОВЕЩАТЕЛЬ ПОЖАРНЫЙ РЕЧЕВОЙ (ПАССИВНАЯ КОЛОНКА С ТРАНСФОРМАТОРНЫМ ВХОДОМ) В КОРПУСЕ ПОТОЛОЧНОГО ИСПОЛНЕНИЯ ИСПОЛНЕНИЯ ТАНГО-ОП1-ПТ | ШТ 74 | - - | - - | - - | 47.16 3489.84 | 0.94 69.56 | 48.10 3559.40
23. | 1716-3536-Д | ОПОВЕЩАТЕЛЬ ПОЖАРНЫЙ РЕЧЕВОЙ (ПАССИВНАЯ КОЛОНКА С ТРАНСФОРМАТОРНЫМ ВХОДОМ) ВЛАГОЗАЩИЩЕННЫЙ ТАНГО-ОП1Т-В3 | ШТ 3 | - - | - - | - - | 110.24 330.72 | 2.20 6.60 | 112.44 337.32
24. | 1716-30301-Д | ОПОВЕЩАТЕЛЬ ПОЖАРНЫЙ РЕЧЕВОЙ (АКТИВНАЯ КОЛОНКА) В КОРПУСЕ НАСТЕННОГО ИСПОЛНЕНИЯ ТАНГО-ОП5 | ШТ 2 | - - | - - | - - | 58.47 116.94 | 1.17 2.34 | 59.64 119.28
25. | Ц10-709-1 (Н15) | ОПОВЕЩАТЕЛЬ РЕЧЕВОЙ ВНУТРЕННЕЙ УСТАНОВКИ ПО БЕТОННОМУ ОСНОВАНИЮ | ОПОВЕЩАТЕЛЬ 456 | 5.47 2494.32 | 0.06 27.36 | - - | 0.19 86.64 | 0.02 9.12 | 5.74 2617.44
26. | 1716-24121-Д | СВЕТОВОЙ ОПОВЕЩАТЕЛЬ <<ВЫХОД>>, НАСТЕННЫЙ, ОПС-24"АСТО 12/1" | ШТ 93 | - - | - - | - - | 30.56 2842.08 | 0.61 56.73 | 31.17 2898.81
27. | 1716-23236-Д | СВЕТОВОЙ ОПОВЕЩАТЕЛЬ <<ВЫХОД-ВЛЕВО>>, НАСТЕННЫЙ, ОПС-24"АСТО 12/1" | ШТ 18 | - - | - - | - - | 30.56 550.08 | 0.61 10.98 | 31.17 561.06
28. | 1716-44550-Д | СВЕТОВОЙ ОПОВЕЩАТЕЛЬ <<ВЫХОД-ВПРАВО>>, НАСТЕННЫЙ, ОПС-24"АСТО 12/1" | ШТ 28 | - - | - - | - - | 30.56 855.68 | 0.61 17.08 | 31.17 872.76
29. | 1716-44551-Д | СВЕТОВОЙ ОПОВЕЩАТЕЛЬ <<ВЫХОД/ВПРАВО-ВЛЕВО>>, НАСТЕННЫЙ, ОПС-24"АСТО 12/1" | ШТ 25 | - - | - - | - - | 30.56 764.00 | 0.61 15.25 | 31.17 779.25
30. | Ц10-709-1 (Н15) | ОПОВЕЩАТЕЛЬ СВЕТОВОЙ ВНУТРЕННЕЙ УСТАНОВКИ ПО БЕТОННОМУ ОСНОВАНИЮ | ОПОВЕЩАТЕЛЬ 164 | 5.47 897.08 | 0.06 9.84 | - - | 0.19 31.16 | 0.02 3.28 | 5.74 941.36
31. | 5/30-20-1-4/1604-23668-Д | ПОДВЕС ДЛЯ СВЕТОВОГО ОПОВЕЩАТЕЛЯ (ПОТОЛОЧНЫЙ/НАСТЕННЫЙ),ДЛИНОЙ 1,0 М В КОМПЛЕКТЕ С ТРУБЧАТОЙ МЕТАЛЛИЧЕСКОЙ ШТАНГОЙ С ПРИСОЕДИНИТЕЛЬНЫМИ ПРОВОДАМИ, КРОНШТЕЙНОМ КРЕПЛЕНИЯ, СКОБОЙ ДЛЯ КРЕПЛЕНИЯ ШТАНГИ К КОРПУСУ ОПОВЕЩАТЕЛЯ, ФИКСИРУЮЩЕЙ ГАЙКОЙ И ДЕКОРАТИВНЫМ ЗАЩИТНЫМ ПЛАСТИКОВЫМ КОЛПАКОМ; АСТО12 Н 1,0 | КОМПЛ 9 | - - | - - | - - | 48.62 437.58 | 2.59 23.31 | 51.21 460.89
32. | Ц8-364-2 (Н16) | МОНТАЖ ПОДВЕСА ДЛЯ ОПОВЕЩАТЕЛЯ | ШТ. 9 | 10.09 90.81 | - - | - - | 1.46 13.14 | 0.10 0.90 | 11.65 104.85
33. | 1511-174-Д2 | АККУМУЛЯТОР 12В 12 АЧ | ШТ 2 | - - | - - | - - | 62.91 125.82 | 1.26 2.52 | 64.17 128.34
34. | 1511-6428-Д | АККУМУЛЯТОР 12В 26 АЧ | ШТ 4 | - - | - - | - - | 130.96 523.84 | 2.62 10.48 | 133.58 534.32
35. | 1511-176-Д | АККУМУЛЯТОР 12 В 40 АЧ | ШТ 12 | - - | - - | - - | 194.20 2330.40 | 3.88 46.56 | 198.08 2376.96
36. | 5/60-20-2/С512-1020-Д | КОРОБКА УНИВЕРСАЛЬНАЯ УК-2П | ШТ. 20 | - - | - - | - - | 3.60 72.00 | 0.19 3.80 | 3.79 75.80
37. | Ц10-708-1 (Н15) | КОРОБКИ ОТВЕТВИТЕЛЬНЫЕ: ПО БЕТОННОМУ ОСНОВАНИЮ | КОРОБКА 20 | 8.32 166.40 | 0.10 2.00 | - - | 1.22 24.40 | 0.07 1.40 | 9.71 194.20
|  | ИТОГО ПРЯМЫЕ ЗАТРАТЫ : |  | 4373 | 43 | - | 46120 | 956 | 51492
|  | ОХР и ОПР | [6 empty] | 1700
|  | ПЛАНОВАЯ ПРИБЫЛЬ | [6 empty] | 1634
|  | ИТОГО ПО ПТМ | [6 empty] | 54826
|  | ЗАТРАТЫ ТРУДА | [6 empty] | 467
| Ж3-80-41 | СЕТИ
38. | 5/10-10-60-3/27 | КАБЕЛЬ С ОДНОПРОВОЛОЧНЫМИ МЕДНЫМИ ЖИЛАМИ МАРКИ КСВВ, С ИЗОЛЯЦИЕЙ И ОБОЛОЧКОЙ ИЗ ПОЛИВИНИЛХЛОРИДНОГО ПЛАСТИКАТА, С ЧИСЛОМ ЖИЛ И СЕЧЕНИЕМ 2 Х 0,5 ММ2 | 1000 М 0.05 | - - | - - | - - | 293.83 14.69 | 15.63 0.78 | 309.46 15.47
39. | 5/10-10-60-3/28 | КАБЕЛЬ С ОДНОПРОВОЛОЧНЫМИ МЕДНЫМИ ЖИЛАМИ МАРКИ КСВВ, С ИЗОЛЯЦИЕЙ И ОБОЛОЧКОЙ ИЗ ПОЛИВИНИЛХЛОРИДНОГО ПЛАСТИКАТА, С ЧИСЛОМ ЖИЛ И СЕЧЕНИЕМ 4 Х 0,5 ММ2 | 1000 М 0.005 | - - | - - | - - | 500.70 2.50 | 26.64 0.13 | 527.34 2.64
40. | 5/10-10-60-3/32 | КАБЕЛЬ С ОДНОПРОВОЛОЧНЫМИ МЕДНЫМИ ЖИЛАМИ МАРКИ КСВВ, С ИЗОЛЯЦИЕЙ И ОБОЛОЧКОЙ ИЗ ПОЛИВИНИЛХЛОРИДНОГО ПЛАСТИКАТА, С ЧИСЛОМ ЖИЛ И СЕЧЕНИЕМ 2 Х 0,8 ММ2 | 1000 М 0.035 | - - | - - | - - | 488.44 17.10 | 25.99 0.91 | 514.43 18.01
41. | 5/10-10-60-3/1509-2Х0,5-Д | КАБЕЛЬ С ОДНОПРОВОЛОЧНЫМИ МЕДНЫМИ ЖИЛАМИ КМВВ СЕЧ. 1Х2Х0,5 | 1000 М 0.57 | - - | - - | - - | 479.34 273.22 | 25.50 14.54 | 504.84 287.76
42. | 5/10-10-60-3/1509-52491-Д | КАБЕЛЬ С ОДНОПРОВОЛОЧНЫМИ МЕДНЫМИ ЖИЛАМИ КМВВ СЕЧ. 1Х2Х0,75 | 1000 М 0.58 | - - | - - | - - | 634.80 368.18 | 33.77 19.59 | 668.57 387.77
43. | 5/10-10/1509-52492-Д | КАБЕЛЬ С ОДНОПРОВОЛОЧНЫМИ МЕДНЫМИ ЖИЛАМИ КМВВ СЕЧ. 1Х2Х1,0 | 1000 М 0.41 | - - | - - | - - | 799.90 327.96 | 42.55 17.45 | 842.45 345.40
44. | 5/10-10/1509-42450-Д | КАБЕЛЬ С ОДНОПРОВОЛОЧНЫМИ МЕДНЫМИ ЖИЛАМИ КМВВ СЕЧ. 1Х2Х1,5 | 1000 М 0.23 | - - | - - | - - | 1115.14 256.48 | 59.33 13.65 | 1174.47 270.13
45. | 5/10-10-60-3/1509-52500-Д | КАБЕЛЬ С ОДНОПРОВОЛОЧНЫМИ МЕДНЫМИ ЖИЛАМИ КМВВ СЕЧ. 2Х2Х2,5 | 1000 М 0.08 | - - | - - | - - | 2125.97 170.08 | 113.10 9.05 | 2239.07 179.13
46. | 5/10-10/1509-52502-Д | КАБЕЛЬ С ОДНОПРОВОЛОЧНЫМИ МЕДНЫМИ ЖИЛАМИ, ЭКРАНИРОВАННЫЙ, КСВЭВ СЕЧ. 2Х0,8 | 1000 М 0.045 | - - | - - | - - | 2548.18 114.67 | 135.56 6.10 | 2683.74 120.77
47. | 5/10-10/1509-52501-Д | КАБЕЛЬ С ОДНОПРОВОЛОЧНЫМИ МЕДНЫМИ ЖИЛАМИ, ЭКРАНИРОВАННЫЙ, КСВЭВ СЕЧ. 4Х0,8 | 1000 М 0.055 | - - | - - | - - | 4783.44 263.09 | 254.48 14.00 | 5037.92 277.09
48. | 5/10-10-60-3/34 | КАБЕЛЬ ПАРНОЙ СКРУТКИ С ОДНОПРОВОЛОЧНЫМИ МЕДНЫМИ ЖИЛАМИ МАРКИ КМВЭВ, С ИЗОЛЯЦИЕЙ И ОБОЛОЧКОЙ ИЗ ПОЛИВИНИЛХЛОРИДНОГО ПЛАСТИКАТА, С ЭКРАНОМ, С ЧИСЛОМ ЖИЛ И СЕЧЕНИЕМ 1 Х 2 Х 0,5 ММ2 | 1000 М 1.65 | - - | - - | - - | 736.57 1215.34 | 39.19 64.66 | 775.76 1280.00
49. | 5/10-10-60-3/39 | КАБЕЛЬ ПАРНОЙ СКРУТКИ С ОДНОПРОВОЛОЧНЫМИ МЕДНЫМИ ЖИЛАМИ МАРКИ КМВЭВ, С ИЗОЛЯЦИЕЙ И ОБОЛОЧКОЙ ИЗ ПОЛИВИНИЛХЛОРИДНОГО ПЛАСТИКАТА, С ЭКРАНОМ, С ЧИСЛОМ ЖИЛ И СЕЧЕНИЕМ 1 Х 2 Х 0,75 ММ2 | 1000 М 1.03 | - - | - - | - - | 882.82 909.30 | 46.97 48.38 | 929.79 957.68
50. | 5/10-10-60-3/41 | КАБЕЛЬ ПАРНОЙ СКРУТКИ С ОДНОПРОВОЛОЧНЫМИ МЕДНЫМИ ЖИЛАМИ МАРКИ КМВЭВ, С ИЗОЛЯЦИЕЙ И ОБОЛОЧКОЙ ИЗ ПОЛИВИНИЛХЛОРИДНОГО ПЛАСТИКАТА, С ЭКРАНОМ, С ЧИСЛОМ ЖИЛ И СЕЧЕНИЕМ 1 Х 2 Х 1,0 ММ2 | 1000 М 0.73 | - - | - - | - - | 1054.95 770.11 | 56.12 40.97 | 1111.07 811.08
51. | 5/10-10/1509-2208-Д | КАБЕЛЬ ПАРНОЙ СКРУТКИ С ОДНОПРОВОЛОЧНЫМИ МЕДНЫМИ ЖИЛАМИ МАРКИ КМВЭВ, С ИЗОЛЯЦИЕЙ И ОБОЛОЧКОЙ ИЗ ПОЛИВИНИЛХЛОРИДНОГО ПЛАСТИКАТА, С ЭКРАНОМ, С ЧИСЛОМ ЖИЛ И СЕЧЕНИЕМ 1 Х 2 Х 1,5 ММ2 | 1000 М 0.525 | - - | - - | - - | 1100.00 577.50 | 58.52 30.72 | 1158.52 608.22
52. | 5/10-10/1509-45991-Д | ОГНЕСТОЙКИЙ КАБЕЛЬ ПАРНОЙ СКРУТКИ, ЭКРАНИРОВАННЫЙ, ОДНОПРОВОЛОЧНЫЕ МЕДНЫЕ ЖИЛЫ КПКЭВНГ(А)-FRLS СЕЧ. 2Х2Х0,5 | 1000 М 0.235 | - - | - - | - - | 1980.00 465.30 | 105.34 24.75 | 2085.34 490.05
53. | 5/10-10-10-10-5/20 | КАБЕЛЬ СИЛОВОЙ ОГНЕСТОЙКИЙ МАРКИ ВВГНГ(А)-FRLS 2 Х 1,5-0,66 С МЕДНЫМИ ЖИЛАМИ, С ИЗОЛЯЦИЕЙ И ОБОЛОЧКОЙ ИЗ ПВХ ПЛАСТИКАТА, С ТЕРМИЧЕСКИМ БАРЬЕРОМ ИЗ СЛЮДОСОДЕРЖАЩИХ ЛЕНТ, НЕ РАСПРОСТРАНЯЮЩИЙ ГОРЕНИЕ ПО КАТЕГОРИИ (А), С НИЗКИМ ДЫМО- И ГАЗОВЫДЕЛЕНИЕМ, С ДВУМЯ ЖИЛАМИ СЕЧЕНИЕМ 1,5 ММ2, НА НАПРЯЖЕНИЕ 0,66 КВ | 1000 М 0.09 | - - | - - | - - | 2298.87 206.90 | 122.30 11.01 | 2421.17 217.91
54. | Ц8-912-1 (Н16) | КАБЕЛЬ ТРЕХ-ПЯТИЖИЛЬНЫЙ СЕЧЕНИЕМ ЖИЛЫ ДО 6 ММ2 В ПРОЛОЖЕННЫХ ТРУБАХ, КОРОБАХ (КАБЕЛЬ-КАНАЛАХ) | 100 М 61.9608 | 136.05 8429.77 | 11.30 700.16 | 3.44 213.15 | 17.27 1070.06 | 1.33 82.41 | 165.95 10282.40
55. | 5/20-30-3/С552-606-2Д | ЗАЖИМЫ (СКОБЫ) | 100 ШТ. 6.2 | - - | - - | - - | 1.25 7.75 | 0.07 0.43 | 1.32 8.18
56. | 5/20-30-1-4/С552-1409-10Д | СОЕДИНИТЕЛЬНЫЙ ИЗОЛИРУЮЩИЙ ЗАЖИМ СИЗ | 100 ШТ. 39.65 | - - | - - | - - | 4.20 166.53 | 0.22 8.72 | 4.42 175.25
57. | 5/20-20-3-1/3 | ТРУБА ГЛАДКАЯ ЖЕСТКАЯ ПВХ, ДИАМЕТР 25 ММ | М 4020 | - - | - - | - - | 1.19 4783.80 | 0.06 241.20 | 1.25 5025.00
58. | 5/20-20-3-2/3 | ТРУБА ГОФРИРОВАННАЯ ПВХ ЛЕГКОГО ТИПА С ЗОНДОМ, ДИАМЕТРОМ 25 ММ | М 1250 | - - | - - | - - | 0.86 1075.00 | 0.05 62.50 | 0.91 1137.50
59. | Ц8-904-1 (Н16) | ТРУБЫ ВИНИПЛАСТОВЫЕ ПО СТЕНАМ, ДИАМЕТР ДО 25 ММ | 100 М 52.1782 | 315.50 16462.22 | 11.26 587.53 | 0.24 12.52 | 481.61 25129.54 | 26.19 1366.55 | 834.56 43545.84
60. | 5/20-20-1/5 | КОРОБ ЭЛЕКТРОТЕХНИЧЕСКИЙ ИЗ ПВХ ПРЯМОЙ 25 Х 16 ММ | М 300 | - - | - - | - - | 1.67 501.00 | 0.09 27.00 | 1.76 528.00
61. | Ц8-423-2 (Н16) | КАБЕЛЬ-КАНАЛЫ ПВХ, СЕЧЕНИЕ ДО 25 Х 25 ММ | 100 М 2.9126 | 164.74 479.82 | 1.42 4.14 | - - | 130.50 380.09 | 9.30 27.09 | 305.96 891.14
62. | 5/20-20-1/2405-367-Д2 | СОЕДИНИТЕЛЬ ПВХ ГОФРИРОВАННЫЙ ДЛЯ ТРУБЫ ДИАМЕТРОМ 25 ММ | ШТ 2010 | - - | - - | - - | 2.59 5205.90 | 0.14 281.40 | 2.73 5487.30
63. | 5/20-40/2405-3913-Д | ТРОЙНИК СОЕДИНИТЕЛЬНЫЙ РАЗБОРНЫЙ, ДЛЯ ТРУБЫ ДИАМЕТРОМ 25 ММ | ШТ 1350 | - - | - - | - - | 0.70 945.00 | 0.04 54.00 | 0.74 999.00
|  | ИТОГО ПРЯМЫЕ ЗАТРАТЫ : |  | 25372 | 1292 | 226 | 45217 | 2468 | 74349
|  | ОХР и ОПР | [6 empty] | 15248
|  | ПЛАНОВАЯ ПРИБЫЛЬ | [6 empty] | 10377
|  | ИТОГО ПО ПТМ | [6 empty] | 99974
|  | ЗАТРАТЫ ТРУДА | [6 empty] | 2896
|  | ЗАТРАТЫ ТРУДА МАШИНИСТОВ | [6 empty] | 19
| Ж3-80-90 | СТРОИТЕЛЬНЫЕ РАБОТЫ
64. | Е46-68-1 (Н10) | СВЕРЛЕНИЕ СКВОЗНЫХ ОТВЕРСТИЙ ДИАМЕТРОМ ДО 30 ММ ЭЛЕКТРОПЕРФОРАТОРОМ (ЭЛЕКТРОДРЕЛЬЮ) В КЕРАМЗИТОБЕТОННЫХ СТЕНАХ ГЛУБИНОЙ 130 ММ (120 ММ) | 100 ОТВЕРСТИЙ 4.3 | 61.97 266.47 | 3.04 13.07 | - - | - - | - - | 65.01 279.54
65. | 1/10-170-10/С101-86726-20Д | СВЕРЛА ШНЕКОВЫЕ | ШТ. 4.644 | - - | - - | - - | 10.16 47.18 | 0.81 3.76 | 10.97 50.94
66. | Е46-71-2 (Н10) | СВЕРЛЕНИЕ ОТВЕРСТИЙ В ЖЕЛЕЗОБЕТОННОЙ СТЕНЕ НА ГЛУБИНУ 200 ММ ЭЛЕКТРОПЕРФОРАТОРОМ С ПРИМЕНЕНИЕМ СПИРАЛЬНЫХ ШНЕКОВ ДИАМЕТРОМ ОТВЕРСТИЙ ДО 30 ММ | 100 ОТВЕРСТИЙ 0.6 | 223.81 134.29 | 14.87 8.92 | - - | - - | - - | 238.68 143.21
67. | 1/10-170-10/С101-86726-20Д1 | СПИРАЛЬНЫЕ ШНЕКИ (СВЕРЛА С ТВЕРДОСПЛАВНЫМИ НАКОНЕЧНИКАМИ) | ШТ. 1.098 | - - | - - | - - | 10.16 11.16 | 0.81 0.89 | 10.97 12.05
68. | Ц8-155-1 (Н16) | ВЫПОЛНЕНИЕ РАБОТ ПО ПРОХОДУ КАБЕЛЕЙ ЧЕРЕЗ СТЕНЫ (ПЕРЕГОРОДКИ) С НОРМИРУЕМЫМ ПРЕДЕЛОМ ОГНЕСТОЙКОСТИ ПОЛИВИНИЛХЛОРИДНЫХ ГИЛЬЗАХ И ЗАДЕЛКОЙ ИХ ЛЕГКОУДАЛЯЕМОЙ МАССОЙ ИЗ НЕСГОРАЕМОГО МАТЕРИАЛА | ШТ. 500 | 4.85 2425.00 | - - | - - | 6.66 3330.00 | 0.40 200.00 | 11.91 5955.00
69. | Е46-74-1 (Н10) | УСТРОЙСТВО ШТРАБ В КИРПИЧНЫХ СТЕНАХ ПЛОЩАДЬЮ СЕЧЕНИЯ ДО 20 СМ2 (30Х30 ММ) | 100 М 6.5 | 128.35 834.28 | 8.21 53.37 | - - | - - | - - | 136.56 887.65
70. | 1/10-170-10/С101-86726-2Д | БУР SDS D8 Х 160 ММ | ШТ. 4.875 | - - | - - | - - | 5.95 29.01 | 0.47 2.29 | 6.42 31.30
71. | 1/10-170-2/20 | ДИСК АЛМАЗНЫЙ ОТРЕЗНОЙ ДЛЯ РЕЗКИ КАМНЯ, БЕТОНА ДИАМЕТРОМ 230 ММ | ДИСК 4.875 | - - | - - | - - | 43.94 214.21 | 3.49 17.01 | 47.43 231.22
72. | 1/10-135/С101-ЗБ | ЗУБИЛА SDS | ШТ 1.3 | - - | - - | - - | 12.59 16.37 | 1.00 1.30 | 13.59 17.67
73. | Ц8-155-1 (Н16) | ВЫПОЛНЕНИЕ РАБОТ ПО ПРОХОДУ КАБЕЛЕЙ ЧЕРЕЗ ПЕРЕКРЫТИЯ С НОРМИРУЕМЫМ ПРЕДЕЛОМ ОГНЕСТОЙКОСТИ В ПОЛИВИНИЛХЛОРИДНЫХ ГИЛЬЗАХ И ЗАДЕЛКОЙ ИХ ЛЕГКО УДАЛЯЕМОЙ МАССОЙ ИЗ НЕСГОРАЕМОГО МАТЕРИАЛА | ШТ. 20 | 4.85 97.00 | - - | - - | 6.66 133.20 | 0.40 8.00 | 11.91 238.20
|  | ИТОГО ПРЯМЫЕ ЗАТРАТЫ : |  | 3757 | 75 | - | 3781 | 233 | 7846
|  | ОХР и ОПР | [6 empty] | 2314
|  | ПЛАНОВАЯ ПРИБЫЛЬ | [6 empty] | 1885
|  | ИТОГО ПО ПТМ | [6 empty] | 12045
|  | ЗАТРАТЫ ТРУДА | [6 empty] | 387
|  | ВСЕГО, В ТОМ ЧИСЛЕ | [6 empty] | 166846
|  | СТРОИТЕЛЬНЫЕ РАБОТЫ В ТОМ ЧИСЛЕ | [6 empty] | 3328
|  | ЗАРАБОТНАЯ ПЛАТА | [6 empty] | 1235
|  | ЭКСПЛУАТАЦИЯ МАШИН И МЕХАНИЗМОВ | [6 empty] | 75
|  | МАТЕРИАЛЫ, ИЗДЕЛИЯ, КОНСТРУКЦИИ | [6 empty] | 318
|  | ТРАНСПОРТ | [6 empty] | 25
|  | ОХР и ОПР | [6 empty] | 812
|  | ПЛАНОВАЯ ПРИБЫЛЬ | [6 empty] | 863
|  | МОНТАЖНЫЕ РАБОТЫ В ТОМ ЧИСЛЕ | [6 empty] | 117242
|  | ЗАРАБОТНАЯ ПЛАТА | [6 empty] | 32266
|  | ЭКСПЛУАТАЦИЯ МАШИН И МЕХАНИЗМОВ | [6 empty] | 1335
|  | В ТОМ ЧИСЛЕ ЗАРАБОТНАЯ ПЛАТА МАШИНИСТОВ | [6 empty] | 226
|  | МАТЕРИАЛЫ, ИЗДЕЛИЯ, КОНСТРУКЦИИ | [6 empty] | 49433
|  | ТРАНСПОРТ | [6 empty] | 2723
|  | ОХР и ОПР | [6 empty] | 18451
|  | ПЛАНОВАЯ ПРИБЫЛЬ | [6 empty] | 13034
|  | ОБОРУДОВАНИЕ, МЕБЕЛЬ, ИНВЕНТАРЬ | [6 empty] | 45367
|  | ТРАНСПОРТ | [6 empty] | 909
|  | ЗАТРАТЫ ТРУДА РАБОЧИХ | [6 empty] | 3749
|  | ЗАТРАТЫ ТРУДА МАШИНИСТОВ | [6 empty] | 19
|  | СОСТАВИЛ | ИНЖЕНЕР |  |  |  |  | А.А.ГАРКАВАЯ
|  |  | (должность) |  |  | (подпись) |  | (инициалы,фамилия)
|  | ПРОВЕРИЛ | ЗАВ.ГРУППОЙ |  |  |  |  | Н.В.МАКСИМОВИЧ
|  |  | (должность) |  |  | (подпись) |  | (инициалы,фамилия)

## 3072-1-38-T0
НАИМЕНОВАНИЕ ОБЪЕКТА: СТРОИТЕЛЬСТВО МНОГОПРОФИЛЬНОЙ ПОЛИКЛИНИКИ В ПОС.ВОСТОЧНЫЙ.СТАДИЯ С (С УЧЕТОМ ПОСТАНОВЛЕНИЯ МА И С РБ N3 ОТ 26.01.2023Г.)
КОД ОБЪЕКТА: 17.060
НАИМЕНОВАНИЕ ЗДАНИЯ, СООРУЖЕНИЯ: СТРОИТЕЛЬСТВО МНОГОПРОФИЛЬНОЙ ПОЛИКЛИНИКИ
ШИФР ЗДАНИЯ, СООРУЖЕНИЯ: 17.060.0.01
КОМПЛЕКТ ЧЕРТЕЖЕЙ: УС2.СО; УС2.ВР(С ИЗМ.2)
ИСХОДНЫЕ ДАННЫЕ ПО ЛОКАЛЬНОЙ СМЕТЕ (ЛОКАЛЬНОМУ СМЕТНОМУ РАСЧЕТУ) № 38
(НОРМЫ 2022г.)
ОПОВЕЩЕНИЕ О ПОЖАРЕ (ВЗАМЕН РАНЕЕ ВЫДАННОЙ СМЕТЫ N38 НА СУММУ 155,931 ТЫС. РУБ.)
СОСТАВЛЕНА В ЦЕНАХ НА 1 НОЯБРЯ 2022г.
№ П/П | ТЕКСТ
1 | 2
1 | L3'3072'1'38'S0B0Q0Q1T0T3'2'1'ОПОВЕЩЕНИЕ О ПОЖАРЕ (ВЗАМЕН РАНЕЕ ВЫДАННОЙ СМЕТЫ N38 НА СУММУ 155,931 ТЫС. РУБ.)'УС2.СО; УС2.ВР(С ИЗМ.2)'А.А.ГАРКАВАЯ#ИНЖЕНЕР'Н.В.МАКСИМОВИЧ#ЗАВ.ГРУППОЙ*
2 | Ж3-80-42'ОБОРУДОВАНИЕ И ПРИБОРЫ'ШТ*
3 | Б1716-32291-Д'441,95##'=14'МОДУЛЬ ИНДИКАЦИИ; ТАНГО-МИ###'КОМПЛ''2799=441,95_0*
4 | Б1716-3522-Д'347,65##'=14'ЗОНАЛЬНЫЙ КОММУТАТОР; СВЯЗЬ С ДРУГИМИ ПРИБОРАМИ ПО ИНТЕРФЕЙСУ RS-485; ТАНГО-ПУ/ЗК###'КОМПЛ''2799=347,65_0*
5 | Б1716-3538-Д'480,4##'=14'УСИЛИТЕЛЬ, НОМИНАЛЬНОЕ ВЫХОДНОЕ НАПРЯЖЕНИЕ 100 В, ТАНГО-ОП/ГР100###'КОМПЛ''2799=480,4_0*
6 | Б1716-3537-Д'220,02##'=14'УСИЛИТЕЛЬ, НОМИНАЛЬНОЕ ВЫХОДНОЕ НАПРЯЖЕНИЕ 20 ВТ, ТАНГО-ОП/ГР20###'КОМПЛ''2799=220,02_0*
7 | Б1716-6768-Д'41,26##'=14'ОПОВЕЩАТЕЛЬ ПОЖАРНЫЙ РЕЧЕВОЙ (ПАССИВНАЯ КОЛОНКА С ТРАНСФОРМАТОРНЫМ ВХОДОМ) В КОРПУСЕ НАСТЕННОГО ИСПОЛНЕНИЯ ТАНГО-ОП1-Т###'ШТ''2799=41,26_0*
8 | Б1716-24121-Д'36,67:1,2##'=14'СВЕТОВОЙ ОПОВЕЩАТЕЛЬ <<ВЫХОД>>, НАСТЕННЫЙ, ОПС-24"АСТО 12/1"###'ШТ''2799=30,56_0*
9 | Б1716-23236-Д'36,67:1,2##'=14'СВЕТОВОЙ ОПОВЕЩАТЕЛЬ <<ВЫХОД-ВЛЕВО>>, НАСТЕННЫЙ, ОПС-24"АСТО 12/1"###'ШТ''2799=30,56_0*
10 | Б1716-44550-Д'36,67:1,2##'=14'СВЕТОВОЙ ОПОВЕЩАТЕЛЬ <<ВЫХОД-ВПРАВО>>, НАСТЕННЫЙ, ОПС-24"АСТО 12/1"###'ШТ''2799=30,56_0*
11 | Б1716-44551-Д'36,67:1,2##'=14'СВЕТОВОЙ ОПОВЕЩАТЕЛЬ <<ВЫХОД/ВПРАВО-ВЛЕВО>>, НАСТЕННЫЙ, ОПС-24"АСТО 12/1"###'ШТ''2799=30,56_0*
12 | Б1602-8579-Д'392,87##'=14'ИСТОЧНИК РЕЗЕРВНОГО ПИТАНИЯ, АККУМУЛЯТОРНЫЙ; ИРПА 124/2-3###'ШТ''2799=392,87_0*
13 | Б1602-8030-Д'736,83##'=14'ИСТОЧНИК РЕЗЕРВНОГО ПИТАНИЯ, АККУМУЛЯТОРНЫЙ; ИРПА 124/2-6###'ШТ''2799=736,83_0*
14 | Б1604-23668-Д'48,62##'=12'ПОДВЕС ДЛЯ СВЕТОВОГО ОПОВЕЩАТЕЛЯ (ПОТОЛОЧНЫЙ/НАСТЕННЫЙ),ДЛИНОЙ 1,0 М В КОМПЛЕКТЕ С ТРУБЧАТОЙ МЕТАЛЛИЧЕСКОЙ ШТАНГОЙ С ПРИСОЕДИНИТЕЛЬНЫМИ ПРОВОДАМИ, КРОНШТЕЙНОМ КРЕПЛЕНИЯ, СКОБОЙ ДЛЯ КРЕПЛЕНИЯ ШТАНГИ К КОРПУСУ ОПОВЕЩАТЕЛЯ, ФИКСИРУЮЩЕЙ ГАЙКОЙ И ДЕКОРАТИВНЫМ ЗАЩИТНЫМ ПЛАСТИКОВЫМ КОЛПАКОМ; АСТО12 Н 1,0###'КОМПЛ''2801=<5/30-20-1-4>/2799=48,62_0*
15 | БС512-1020-Д#С512-1020'3,6##'=12'КОРОБКА УНИВЕРСАЛЬНАЯ УК-2П###'ШТ.''2801=<5/60-20-2>/2799=3,6_0*
16 | Б1509-2Х0,5-Д'14,43.0,039862.1000:1,2##'=12'КАБЕЛЬ С ОДНОПРОВОЛОЧНЫМИ МЕДНЫМИ ЖИЛАМИ КМВВ СЕЧ. 1Х2Х0,5###'1000 М''2801=<5/10-10-60-3>/2799=479,34_0*
17 | Б1509-52491-Д'19,11.0,039862.1000:1,2##'=12'КАБЕЛЬ С ОДНОПРОВОЛОЧНЫМИ МЕДНЫМИ ЖИЛАМИ КМВВ СЕЧ. 1Х2Х0,75###'1000 М''2801=<5/10-10-60-3>/2799=634,8_0*
18 | Б1509-52500-Д'64.0,039862:1,2.1000##'=12'КАБЕЛЬ С ОДНОПРОВОЛОЧНЫМИ МЕДНЫМИ ЖИЛАМИ КМВВ СЕЧ. 2Х2Х2,5###'1000 М''2801=<5/10-10-60-3>/2799=2125,97_0*
19 | БС552-606-2Д#С552-606-2'1,25##'=12'ЗАЖИМЫ (СКОБЫ)###'100 ШТ.''2801=<5/20-30-3>/2799=1,25_0*
20 | БС552-1409-10Д#С552-1409-10'4,2##'=12'СОЕДИНИТЕЛЬНЫЙ ИЗОЛИРУЮЩИЙ ЗАЖИМ СИЗ###'100 ШТ.''2801=<5/20-30-1-4>/2799=4,2_0*
21 | Б1716-3521-Д'965,35##'=14'ПРИБОР УПРАВЛЕНИЯ, ТАНГО-ПУ/БП-24###'КОМПЛ''2799=965,35_0*
22 | Б1716-3529-Д'588,4##'=14'МИКРОФОННАЯ КОНСОЛЬ, В КОМПЛЕКТЕ С ПРОВОДОМ ДЛЯ ПОДКЛЮЧЕНИЯ К ПРИБОРУ УПРАВЛЕНИЯ С РАЗЪЕМАМИ ДЛИНОЙ НЕ МЕНЕЕ 5 ; ТАНГО-МК-24###'КОМПЛ''2799=588,4_0*
23 | Б1716-3514-Д'47,16##'=14'ОПОВЕЩАТЕЛЬ ПОЖАРНЫЙ РЕЧЕВОЙ (ПАССИВНАЯ КОЛОНКА С ТРАНСФОРМАТОРНЫМ ВХОДОМ) В КОРПУСЕ ПОТОЛОЧНОГО ИСПОЛНЕНИЯ ИСПОЛНЕНИЯ ТАНГО-ОП1-ПТ###'ШТ''2799=47,16_0*
24 | Б1716-3536-Д'110,24##'=14'ОПОВЕЩАТЕЛЬ ПОЖАРНЫЙ РЕЧЕВОЙ (ПАССИВНАЯ КОЛОНКА С ТРАНСФОРМАТОРНЫМ ВХОДОМ) ВЛАГОЗАЩИЩЕННЫЙ ТАНГО-ОП1Т-В3###'ШТ''2799=110,24_0*
25 | Б1716-30301-Д'58,47##'=14'ОПОВЕЩАТЕЛЬ ПОЖАРНЫЙ РЕЧЕВОЙ (АКТИВНАЯ КОЛОНКА) В КОРПУСЕ НАСТЕННОГО ИСПОЛНЕНИЯ ТАНГО-ОП5###'ШТ''2799=58,47_0*
26 | Б1602-8580-Д'758,42##'=14'ИСТОЧНИК РЕЗЕРВНОГО ПИТАНИЯ, АККУМУЛЯТОРНЫЙ; ИРПА 124/3-6###'ШТ''2799=758,42_0*
27 | Б1511-6428-Д'130,96##'=14'АККУМУЛЯТОР 12В 26 АЧ###'ШТ''2799=130,96_0*
28 | Б1511-176-Д'194,2##'=14'АККУМУЛЯТОР 12 В 40 АЧ###'ШТ''2799=194,2_0*
29 | Б1509-42450-Д'33,57.0,039862.1000:1,2##'=12'КАБЕЛЬ С ОДНОПРОВОЛОЧНЫМИ МЕДНЫМИ ЖИЛАМИ КМВВ СЕЧ. 1Х2Х1,5###'1000 М''2801=<5/10-10>/2799=1115,14_0*
30 | Б1509-42451-Д'27,39.0,039862.1000:1,2##'=12'КАБЕЛЬ С ОДНОПРОВОЛОЧНЫМИ МЕДНЫМИ ЖИЛАМИ КМВВ СЕЧ. 2Х2Х0,5###'1000 М''2801=<5/10-10>/2799=909,85_0*
31 | Б1509-45991-Д'1,98.1000##'=12'ОГНЕСТОЙКИЙ КАБЕЛЬ ПАРНОЙ СКРУТКИ, ЭКРАНИРОВАННЫЙ, ОДНОПРОВОЛОЧНЫЕ МЕДНЫЕ ЖИЛЫ КПКЭВНГ(А)-FRLS СЕЧ. 2Х2Х0,5###'1000 М''2801=<5/10-10>/2799=1980_0*
32 | БС101-86726-20Д#С101-86726-20'10,16##'=13'СВЕРЛА ШНЕКОВЫЕ###'ШТ.''2801=<1/10-170-10>/2799=10,16_0*
33 | БС101-86726-20Д1#С101-86726-20'10,16##'=13'СПИРАЛЬНЫЕ ШНЕКИ (СВЕРЛА С ТВЕРДОСПЛАВНЫМИ НАКОНЕЧНИКАМИ)###'ШТ.''2801=<1/10-170-10>/2799=10,16_0*
34 | Б2405-367-Д2'2,59##'=12'СОЕДИНИТЕЛЬ ПВХ ГОФРИРОВАННЫЙ ДЛЯ ТРУБЫ ДИАМЕТРОМ 25 ММ###'ШТ''2801=<5/20-20-1>/2799=2,59_0*
35 | Б2405-3913-Д'0,7##'=12'ТРОЙНИК СОЕДИНИТЕЛЬНЫЙ РАЗБОРНЫЙ, ДЛЯ ТРУБЫ ДИАМЕТРОМ 25 ММ###'ШТ''2801=<5/20-40>/2799=0,7_0*
36 | Б1509-52502-Д'76,71:1,2.0,039862.1000##'=12'КАБЕЛЬ С ОДНОПРОВОЛОЧНЫМИ МЕДНЫМИ ЖИЛАМИ, ЭКРАНИРОВАННЫЙ, КСВЭВ СЕЧ. 2Х0,8 ###'1000 М''2801=<5/10-10>/2799=2548,18_0*
37 | БС101-86726-2Д#С101-86726-2'5,95##'=13'БУР SDS D8Х160 ММ###'ШТ.''2801=<1/10-170-10>/2799=5,95_0*
38 | БС101-ЗБ'12,59##'=13'ЗУБИЛА SDS ###'ШТ''2801=<1/10-170>/2799=12,59_0*
39 | БС101-86752-1#С101-86752-1'43,94##'=13'ДИСК АЛМАЗНЫЙ ОТРЕЗНОЙ ДЛЯ РЕЗКИ КАМНЯ, БЕТОНА ДИАМЕТРОМ 230 ММ###'ДИСК''2799=43,94_0*
40 | Б1509-52492-Д'24,08.0,039862:1,2.1000##'=12'КАБЕЛЬ С ОДНОПРОВОЛОЧНЫМИ МЕДНЫМИ ЖИЛАМИ КМВВ СЕЧ. 1Х2Х1,0###'1000 М''2801=<5/10-10>/2799=799,9_0*
41 | Б1509-52501-Д'144.0,039862:1,2.1000##'=12'КАБЕЛЬ С ОДНОПРОВОЛОЧНЫМИ МЕДНЫМИ ЖИЛАМИ, ЭКРАНИРОВАННЫЙ, КСВЭВ СЕЧ. 4Х0,8 ###'1000 М''2801=<5/10-10>/2799=4783,44_0*
42 | Б1509-2208-Д'1,10.1000##'=12'КАБЕЛЬ ПАРНОЙ СКРУТКИ С ОДНОПРОВОЛОЧНЫМИ МЕДНЫМИ ЖИЛАМИ МАРКИ КМВЭВ, С ИЗОЛЯЦИЕЙ И ОБОЛОЧКОЙ ИЗ ПОЛИВИНИЛХЛОРИДНОГО ПЛАСТИКАТА, С ЭКРАНОМ, С ЧИСЛОМ ЖИЛ И СЕЧЕНИЕМ 1 Х 2 Х 1,5 ММ2###'1000 М''2801=<5/10-10>/2799=1100_0*
43 | БС101-86726-8#С101-86726-8'8,65##'=13'СВЕРЛА С SDS PLUS ХВОСТОВИКОМ (НАКОНЕЧНИК ИЗ ТВЕРДОСПЛАВНОЙ СТАЛИ) (ПО БЕТОНУ), ДИАМЕТРОМ 5-10 ММ, ДЛИНОЙ 210 (215) ММ###'ШТ.''2799=8,65_0*
44 | БС522-2500#С522-2500'64530,19##'=12'ПРИПОЙ ОЛОВЯННО-СВИНЦОВЫЙ БЕССУРЬМЯНИСТЫЙ В ЧУШКАХ, МАРКИ ПОС61###'Т''2799=64530,19_0*
45 | БС552-602#С552-602'0,48##'=12'ДЮБЕЛЬ МОНТАЖНЫЙ У678 У3###'10 ШТ.''2799=0,48_0*
46 | БС101-10110#С101-10110'4707,39##'=13'БОЛТЫ СТРОИТЕЛЬНЫЕ С ГАЙКАМИ И ШАЙБАМИ###'Т''2799=4707,39_0*
47 | БС544-8900#С544-8900'74,95##'=12'ЛЕНТА ЛИПКАЯ ИЗОЛЯЦИОННАЯ НА ПОЛИКАСИНОВОМ КОМПАУНДЕ МАРКИ ЛСЭПЛ, ШИРИНОЙ 20-30 ММ, ТОЛЩИНОЙ 0,14 - 0,19 ММ###'КГ''2799=74,95_0*
48 | БС101-128901#С101-128901'4320##'=13'ТАЛЬК ТЕХНИЧЕСКИЙ МОЛОТЫЙ###'Т''2799=4320_0*
49 | БС101-63602-1#С101-63602-1'(4543-8).0,001590##'=13'ПАСТА КВАРЦЕВАЗЕЛИНОВАЯ###'КГ''2799=7,21_0*
50 | БС101-86726-38#С101-86726-38'7,62##'=13'СВЕРЛА С SDS PLUS ХВОСТОВИКОМ (НАКОНЕЧНИК ИЗ ТВЕРДОСПЛАВНОЙ СТАЛИ) (ПО БЕТОНУ), ДИАМЕТРОМ 10-12 ММ, ДЛИНОЙ 110-165 ММ###'ШТ.''2799=7,62_0*
51 | БС113-7611#С113-7611'(1739-7).0,001590##'=13'КЛЕЙ БМК-5К###'КГ''2799=2,75_0*
52 | БС552-301#С552-301'7,88##'=12'ВТУЛКА В22 УХЛ2###'100 ШТ.''2799=7,88_0*
53 | БС552-603#С552-603'4,8##'=12'ДЮБЕЛЬ МОНТАЖНЫЙ У661 У3###'10 ШТ.''2799=4,8_0*
54 | БС552-605#С552-605'1,1##'=12'ДЮБЕЛЬ МОНТАЖНЫЙ У658###'10 ШТ.''2799=1,1_0*
55 | БС552-702#С552-702'2,64##'=12'ЗАГЛУШКА У469###'10 ШТ.''2799=2,64_0*
56 | БС552-604#С552-604'1,1##'=12'ДЮБЕЛЬ МОНТАЖНЫЙ У656 У3###'10 ШТ.''2799=1,1_0*
57 | БС101-2500#С101-2500'18525##'=13'АСБЕСТОВЫЙ ШНУР ОБЩЕГО НАЗНАЧЕНИЯ ШАОН, ДИАМЕТРОМ 3-5 ММ###'Т''2799=18525_0*
58 | БС101-63205#С101-63205'3##'=13'ПАКЛЯ ПРОПИТАННАЯ###'КГ''2799=3_0*
59 | БС552-1606#С552-1606'7,09##'=12'УПЛОТНИТЕЛЬНЫЙ СОСТАВ УС-65###'КГ''2799=7,09_0*
60 | Б1511-174-Д2'62,91##'=14'АККУМУЛЯТОР 12В 12 АЧ###'ШТ''2799=62,91_0*
61 | РМ010201/М010410/М021102/М021104/М030203/М030901/М030902/М031801/М400001/М400002*
62 | П'В СМЕТЕ УЧТЕНА ЗАРАБОТНАЯ ПЛАТА РАБОЧИХ-СТРОИТЕЛЕЙ И ЗАРАБОТНАЯ ПЛАТА МАШИНИСТОВ СОГЛАСНО ПОСТАНОВЛЕНИЮ МА И С N3 ОТ 26.01.2023Г.*
63 | Н4=9,8:8,2'Н5=9,8:8,2*
64 | 1716-3521-Д'1'Ж1*
65 | Ц10-700-1'1''ПРИБОРЫ ПРИЕМНО-КОНТРОЛЬНЫЕ ППК: ПО БЕТОННОМУ ОСНОВАНИЮ'ПРИБОР ППК''*
66 | Ц10-700-5'1+1+9''ПРИБОРЫ ПРИЕМНО-КОНТРОЛЬНЫЕ ППК: ПРИ ПРИСОЕДИНЕНИИ КАЖДОГО ПОСЛЕДУЮЩЕГО ВНЕШНЕГО УСТРОЙСТВА ДОБАВЛЯТЬ К НОРМАМ Ц10-700-1 - Ц10-700-4'ВНЕШНЕЕ УСТРОЙСТВО''*
67 | Ц10-700-6'26''ПРИБОРЫ ПРИЕМНО-КОНТРОЛЬНЫЕ ППК: ПРИ ПРИСОЕДИНЕНИИ КАЖДОГО ПОСЛЕДУЮЩЕГО ШЛЕЙФА СИГНАЛИЗАЦИИ ДОБАВЛЯТЬ К НОРМАМ Ц10-700-1 - Ц10-700-4'ШЛЕЙФ СИГНАЛИЗАЦИИ''*
68 | 1716-3522-Д'9'Ж1*
69 | Ц10-700-8'9''ВНЕШНИЕ УСТРОЙСТВА: ПО БЕТОННОМУ ОСНОВАНИЮ'ВНЕШНЕЕ УСТРОЙСТВО''*
70 | 1716-32291-Д'1'Ж1*
71 | Ц10-700-8'1''ВНЕШНИЕ УСТРОЙСТВА: ПО БЕТОННОМУ ОСНОВАНИЮ'ВНЕШНЕЕ УСТРОЙСТВО''*
72 | 1716-3529-Д'1'Ж1*
73 | 1716-3537-Д'2'Ж1*
74 | 1716-3538-Д'13'Ж1*
75 | Ц10-700-8'2+13''ВНЕШНИЕ УСТРОЙСТВА: ПО БЕТОННОМУ ОСНОВАНИЮ'ВНЕШНЕЕ УСТРОЙСТВО''*
76 | 1602-8579-Д'2'Ж1*
77 | 1602-8030-Д'1'Ж1*
78 | 1602-8580-Д'6'Ж1*
79 | Ц10-706-1'2+1+6''БЛОКИ БЕСПЕРЕБОЙНОГО ПИТАНИЯ: ПО БЕТОННОМУ ОСНОВАНИЮ'БЛОК''*
80 | 1716-6768-Д'377'Ж1*
81 | 1716-3514-Д'74'Ж1*
82 | 1716-3536-Д'3'Ж1*
83 | 1716-30301-Д'2'Ж1*
84 | Ц10-709-1'377+74+3+2''ОПОВЕЩАТЕЛЬ РЕЧЕВОЙ ВНУТРЕННЕЙ УСТАНОВКИ ПО БЕТОННОМУ ОСНОВАНИЮ'ОПОВЕЩАТЕЛЬ''*
85 | 1716-24121-Д'93'Ж1*
86 | 1716-23236-Д'18'Ж1*
87 | 1716-44550-Д'28'Ж1*
88 | 1716-44551-Д'25'Ж1*
89 | Ц10-709-1'93+18+28+25''ОПОВЕЩАТЕЛЬ СВЕТОВОЙ ВНУТРЕННЕЙ УСТАНОВКИ ПО БЕТОННОМУ ОСНОВАНИЮ'ОПОВЕЩАТЕЛЬ''*
90 | 1604-23668-Д'9'Ж1*
91 | Ц8-364-2'9''МОНТАЖ ПОДВЕСА ДЛЯ ОПОВЕЩАТЕЛЯ'ШТ.''*
92 | 1511-174-Д2'2'Ж1*
93 | 1511-6428-Д'4'Ж1*
94 | 1511-176-Д'12'Ж1*
95 | С512-1020-Д'20'Ж1*
96 | Ц10-708-1'20''КОРОБКИ ОТВЕТВИТЕЛЬНЫЕ: ПО БЕТОННОМУ ОСНОВАНИЮ'КОРОБКА''*
97 | Ж3-80-41'СЕТИ'М*
98 | С505-2103'50'Ж1000*
99 | С505-2104'5'Ж1000*
100 | С505-2108'35'Ж1000*
101 | 1509-2Х0,5-Д'570'Ж1000*
102 | 1509-52491-Д'580'Ж1000*
103 | 1509-52492-Д'410'Ж1000*
104 | 1509-42450-Д'230'Ж1000*
105 | 1509-52500-Д'80'Ж1000*
106 | 1509-52502-Д'45'Ж1000*
107 | 1509-52501-Д'55'Ж1000*
108 | С505-2200'1650'Ж1000*
109 | С505-2205'1030'Ж1000*
110 | С505-2207'730'Ж1000*
111 | 1509-2208-Д'525'Ж1000*
112 | 1509-45991-Д'235'Ж1000*
113 | С501-44108-120'90'Ж1000*
114 | Ц8-912-1'6320:1,02'М021104#М021141=0,29'КАБЕЛЬ ТРЕХ-ПЯТИЖИЛЬНЫЙ СЕЧЕНИЕМ ЖИЛЫ ДО 6 ММ2 В ПРОЛОЖЕННЫХ ТРУБАХ, КОРОБАХ (КАБЕЛЬ-КАНАЛАХ)'100 М''*
115 | С552-606-2Д'620*
116 | С552-1409-10Д'3965*
117 | С552-2003'4020*
118 | С552-2012'1250*
119 | Ц8-904-1'(4020+1250):1,01'М021104#М021141=0,02'ТРУБЫ ВИНИПЛАСТОВЫЕ ПО СТЕНАМ, ДИАМЕТР ДО 25 ММ'100 М''*
120 | С514-3930'300*
121 | Ц8-423-2'300:1,03''КАБЕЛЬ-КАНАЛЫ ПВХ, СЕЧЕНИЕ ДО 25 Х 25 ММ'100 М''*
122 | 2405-367-Д2'2010*
123 | 2405-3913-Д'1350*
124 | Ж3-80-90'СТРОИТЕЛЬНЫЕ РАБОТЫ'РУБ*
125 | Е46-68-1'430''СВЕРЛЕНИЕ СКВОЗНЫХ ОТВЕРСТИЙ ДИАМЕТРОМ ДО 30 ММ ЭЛЕКТРОПЕРФОРАТОРОМ (ЭЛЕКТРОДРЕЛЬЮ) В КЕРАМЗИТОБЕТОННЫХ СТЕНАХ ГЛУБИНОЙ 130 ММ (120 ММ)'100 ОТВЕРСТИЙ''*
126 | С101-86726-20Д'430.1,08:100*
127 | Е46-71-2'60''СВЕРЛЕНИЕ ОТВЕРСТИЙ В ЖЕЛЕЗОБЕТОННОЙ СТЕНЕ НА ГЛУБИНУ 200 ММ ЭЛЕКТРОПЕРФОРАТОРОМ С ПРИМЕНЕНИЕМ СПИРАЛЬНЫХ ШНЕКОВ ДИАМЕТРОМ ОТВЕРСТИЙ ДО 30 ММ'100 ОТВЕРСТИЙ''*
128 | С101-86726-20Д1'60.1,83:100*
129 | Ц8-155-1'500''ВЫПОЛНЕНИЕ РАБОТ ПО ПРОХОДУ КАБЕЛЕЙ ЧЕРЕЗ СТЕНЫ (ПЕРЕГОРОДКИ) С НОРМИРУЕМЫМ ПРЕДЕЛОМ ОГНЕСТОЙКОСТИ ПОЛИВИНИЛХЛОРИДНЫХ ГИЛЬЗАХ И ЗАДЕЛКОЙ ИХ ЛЕГКОУДАЛЯЕМОЙ МАССОЙ ИЗ НЕСГОРАЕМОГО МАТЕРИАЛА'ШТ.''*
130 | Е46-74-1'650''УСТРОЙСТВО ШТРАБ В КИРПИЧНЫХ СТЕНАХ ПЛОЩАДЬЮ СЕЧЕНИЯ ДО 20 СМ2 (30Х30 ММ)'100 М''*
131 | С101-86726-2Д'650.0,75:100*
132 | С101-86752-1'650.0,75:100*
133 | С101-ЗБ'650.0,2:100*
134 | Ц8-155-1'20''ВЫПОЛНЕНИЕ РАБОТ ПО ПРОХОДУ КАБЕЛЕЙ ЧЕРЕЗ ПЕРЕКРЫТИЯ С НОРМИРУЕМЫМ ПРЕДЕЛОМ ОГНЕСТОЙКОСТИ В ПОЛИВИНИЛХЛОРИДНЫХ ГИЛЬЗАХ И ЗАДЕЛКОЙ ИХ ЛЕГКО УДАЛЯЕМОЙ МАССОЙ ИЗ НЕСГОРАЕМОГО МАТЕРИАЛА'ШТ.''*
135 | L*

## 3072-1-38-B0
НАИМЕНОВАНИЕ ОБЪЕКТА |  | СТРОИТЕЛЬСТВО МНОГОПРОФИЛЬНОЙ ПОЛИКЛИНИКИ В ПОС.ВОСТОЧНЫЙ.СТАДИЯ С (С УЧЕТОМ ПОСТАНОВЛЕНИЯ МА И С РБ N3 ОТ 26.01.2023Г.)
КОД ОБЪЕКТА |  | 17.060
НАИМЕНОВАНИЕ ЗДАНИЯ, СООРУЖЕНИЯ |  | СТРОИТЕЛЬСТВО МНОГОПРОФИЛЬНОЙ ПОЛИКЛИНИКИ
ШИФР ЗДАНИЯ, СООРУЖЕНИЯ |  | 17.060.0.01
КОМПЛЕКТ ЧЕРТЕЖЕЙ |  | УС2.СО; УС2.ВР(С ИЗМ.2)
ВЕДОМОСТЬ ОБЪЕМОВ И СТОИМОСТИ РАБОТ № 38
(НОРМЫ 2022г.)
ОПОВЕЩЕНИЕ О ПОЖАРЕ (ВЗАМЕН РАНЕЕ ВЫДАННОЙ СМЕТЫ N38 НА СУММУ 155,931 ТЫС. РУБ.)
СОСТАВЛЕНА В ЦЕНАХ НА 1 НОЯБРЯ 2022г.
ОБОСНОВА- НИЕ | НАИМЕНОВАНИЕ ВИДОВ РАБОТ | ОБЪЕМ | СТОИМОСТЬ, ТЫС.РУБ.
|  |  | ЗАРАБОТНАЯ ПЛАТА | ЭКСПЛУАТА- ЦИЯ МАШИН И МЕХА- НИЗМОВ | МАТЕРИАЛЫ, ИЗДЕЛИЯ, КОНСТРУК- ЦИИ | ОБОРУДОВА- НИЕ,МЕБЕЛЬ, ИНВЕНТАРЬ | ОХР и ОПР | ПРОЧИЕ СРЕДСТВА | ВСЕГО
|  | ЕД.ИЗМ. | ТРУДОЕМ- КОСТЬ, ЧЕЛ.Ч. | В Т.Ч.З/П МАШИ- НИСТОВ | ТРАНСПОРТ | ТРАНСПОРТ | ПЛАНОВАЯ ПРИБЫЛЬ
1 | 2 | 3 | 4 | 5 | 6 | 7 | 8 | 9 | 10
Ж3-80-42 | ОБОРУДОВАНИЕ И ПРИБОРЫ | 703 | 4,373 | 0,043 | 0,753 | 45,367 | 1,7 | 0 | 54,826
|  | ШТ | 467 | 0 | 0,047 | 0,909 | 1,634
Ж3-80-41 | СЕТИ | 6320 | 25,372 | 1,292 | 45,217 | 0 | 15,248 | 0 | 99,974
|  | М | 2896 | 0,226 | 2,468 | 0 | 10,377
Ж3-80-90 | СТРОИТЕЛЬНЫЕ РАБОТЫ | 12046,4 | 3,757 | 0,075 | 3,781 | 0 | 2,314 | 0 | 12,045
|  | РУБ | 387 | 0 | 0,233 | 0 | 1,885
| И Т О Г О | 0 | 33,502 | 1,41 | 49,751 | 45,367 | 19,262 | 0 | 166,845
|  |  | 3750 | 0,226 | 2,748 | 0,909 | 13,896
| СОСТАВИЛ | ИНЖЕНЕР | [5 empty] | А.А.ГАРКАВАЯ
|  | (должность) |  |  |  | (подпись) |  | (инициалы,фамилия)
| ПРОВЕРИЛ | ЗАВ.ГРУППОЙ | [5 empty] | Н.В.МАКСИМОВИЧ
|  | (должность) |  |  |  | (подпись) |  | (инициалы,фамилия)

## 3072-1-38-Q1
НАИМЕНОВАНИЕ ОБЪЕКТА |  | СТРОИТЕЛЬСТВО МНОГОПРОФИЛЬНОЙ ПОЛИКЛИНИКИ В ПОС.ВОСТОЧНЫЙ.СТАДИЯ С (С УЧЕТОМ ПОСТАНОВЛЕНИЯ МА И С РБ N3 ОТ 26.01.2023Г.)
КОД ОБЪЕКТА |  | 17.060
НАИМЕНОВАНИЕ ЗДАНИЯ, СООРУЖЕНИЯ |  | СТРОИТЕЛЬСТВО МНОГОПРОФИЛЬНОЙ ПОЛИКЛИНИКИ
ШИФР ЗДАНИЯ, СООРУЖЕНИЯ |  | 17.060.0.01
КОМПЛЕКТ ЧЕРТЕЖЕЙ |  | УС2.СО; УС2.ВР(С ИЗМ.2)
ВЕДОМОСТЬ ОБЪЕМОВ РАБОТ И РАСХОДОВ РЕСУРСОВ С КОДАМИ РБ ДЛЯ ЛОКАЛЬНОЙ СМЕТЫ № 38
(НОРМЫ 2022г.)
ОПОВЕЩЕНИЕ О ПОЖАРЕ (ВЗАМЕН РАНЕЕ ВЫДАННОЙ СМЕТЫ N38 НА СУММУ 155,931 ТЫС. РУБ.)
ОБОСНОВАНИЕ | НАИМЕНОВАНИЕ ВИДОВ | ЕД.ИЗМЕРЕНИЯ | НАИМЕНОВАНИЕ РЕСУРСОВ | ЕД.ИЗМ. | КОЛИЧЕСТВО
| РАБОТ | ОБЪЕМ
1 | 2 | 3 | 4 | 5 | 6
Ж3-80-42 | ОБОРУДОВАНИЕ И ПРИБОРЫ | ШТ 703
1-1 |  |  | ЗАТРАТЫ ТРУДА РАБОЧИХ | ЧЕЛ.Ч | 466.42
М134041 |  |  | ШУРУПОВЕРТ | МАШ.Ч | 26.87
М331451 |  |  | ПЕРФОРАТОРЫ ЭЛЕКТРИЧЕСКИЕ | МАШ.Ч | 43.02
М331620* |  |  | ЭЛЕКТРОПАЯЛЬНИК | МАШ.Ч | 2.59
1 |  |  | Материалы для строительных работ
1/10 |  |  | Материалы для строительных работ общего назначения
1/10-170 |  |  | Оснастка технологическая и инструментальная
1/10-170-10/115 |  |  | СВЕРЛА С SDS PLUS ХВОСТОВИКОМ (НАКОНЕЧНИК ИЗ ТВЕРДОСПЛАВНОЙ СТАЛИ) (ПО БЕТОНУ), ДИАМЕТРОМ 5-10 ММ, ДЛИНОЙ 210 (215) ММ | ШТ. | 6.75
1/10-230 |  |  | Материалы для отделочных работ
1/10-230-45-10/155 |  |  | ЭМАЛЬ ПЕНТАФТАЛЕВАЯ ПФ-115, СЕРАЯ | Т | 0.00045
1/10-240 |  |  | Метизы и крепежные изделия
1/10-240-10-10/130 |  |  | БОЛТЫ СТРОИТЕЛЬНЫЕ С ГАЙКАМИ И ШАЙБАМИ | Т | 0.00072
5 |  |  | Материалы для монтажных и специальных строительных работ
5/20 |  |  | Изделия для прокладки кабельных сетей
5/20-20 |  |  | Пластиковые системы для прокладки кабеля
5/20-20-3-4/10 |  |  | ТРУБКА МАРКИ ТВ-40 ВНУТРЕННИМ ДИАМЕТРОМ 5 ММ | КГ | 0.00812
5/30 |  |  | Материалы для электротехнических установок
5/30-20 |  |  | Канализация электроэнергии и электрические сети
5/30-20-1-4/1604-23668-Д |  |  | ПОДВЕС ДЛЯ СВЕТОВОГО ОПОВЕЩАТЕЛЯ (ПОТОЛОЧНЫЙ/НАСТЕННЫЙ),ДЛИНОЙ 1,0 М В КОМПЛЕКТЕ С ТРУБЧАТОЙ МЕТАЛЛИЧЕСКОЙ ШТАНГОЙ С ПРИСОЕДИНИТЕЛЬНЫМИ ПРОВОДАМИ, КРОНШТЕЙНОМ КРЕПЛЕНИЯ, СКОБОЙ ДЛЯ КРЕПЛЕНИЯ ШТАНГИ К КОРПУСУ ОПОВЕЩАТЕЛЯ, ФИКСИРУЮЩЕЙ ГАЙКОЙ И ДЕКОРАТИВНЫМ ЗАЩИТНЫМ ПЛАСТИКОВЫМ КОЛПАКОМ; АСТО12 Н 1,0 | КОМПЛ | 9
5/30-40 |  |  | Материалы для электроизоляционных работ
5/30-40-2/21 |  |  | ЛЕНТА ЛИПКАЯ ИЗОЛЯЦИОННАЯ НА ПОЛИКАСИНОВОМ КОМПАУНДЕ МАРКИ ЛСЭПЛ, ШИРИНОЙ 20-30 ММ, ТОЛЩИНОЙ 0,14 - 0,19 ММ | КГ | 0.09
5/50 |  |  | Прокатно-тянутые изделия из цветных металлов и цветные металлы
5/50-70 |  |  | Сплавы из цветных металлов
5/50-70-2/2 |  |  | ПРИПОЙ ОЛОВЯННО-СВИНЦОВЫЙ БЕССУРЬМЯНИСТЫЙ В ЧУШКАХ, МАРКИ ПОС61 | Т | 0.00158
5/60 |  |  | Линейно-кабельные изделия связи
5/60-20 |  |  | Оконечные кабельные устройства
5/60-20-2/С512-1020-Д |  |  | КОРОБКА УНИВЕРСАЛЬНАЯ УК-2П | ШТ. | 20
5/90 |  |  | Прочие материалы для монтажных и специальных строительных работ
5/90-10 |  |  | Дюбели для крепления электромонтажных изделий
5/90-10/1 |  |  | ДЮБЕЛЬ МОНТАЖНЫЙ У678 У3 | 10 ШТ. | 135.2
Прочие
1511-174-Д2 |  |  | АККУМУЛЯТОР 12В 12 АЧ | ШТ | 2
1511-176-Д |  |  | АККУМУЛЯТОР 12 В 40 АЧ | ШТ | 12
1511-6428-Д |  |  | АККУМУЛЯТОР 12В 26 АЧ | ШТ | 4
1602-8030-Д |  |  | ИСТОЧНИК РЕЗЕРВНОГО ПИТАНИЯ, АККУМУЛЯТОРНЫЙ; ИРПА 124/2-6 | ШТ | 1
1602-8579-Д |  |  | ИСТОЧНИК РЕЗЕРВНОГО ПИТАНИЯ, АККУМУЛЯТОРНЫЙ; ИРПА 124/2-3 | ШТ | 2
1602-8580-Д |  |  | ИСТОЧНИК РЕЗЕРВНОГО ПИТАНИЯ, АККУМУЛЯТОРНЫЙ; ИРПА 124/3-6 | ШТ | 6
1716-23236-Д |  |  | СВЕТОВОЙ ОПОВЕЩАТЕЛЬ <<ВЫХОД-ВЛЕВО>>, НАСТЕННЫЙ, ОПС-24"АСТО 12/1" | ШТ | 18
1716-24121-Д |  |  | СВЕТОВОЙ ОПОВЕЩАТЕЛЬ <<ВЫХОД>>, НАСТЕННЫЙ, ОПС-24"АСТО 12/1" | ШТ | 93
1716-30301-Д |  |  | ОПОВЕЩАТЕЛЬ ПОЖАРНЫЙ РЕЧЕВОЙ (АКТИВНАЯ КОЛОНКА) В КОРПУСЕ НАСТЕННОГО ИСПОЛНЕНИЯ ТАНГО-ОП5 | ШТ | 2
1716-32291-Д |  |  | МОДУЛЬ ИНДИКАЦИИ; ТАНГО-МИ | КОМПЛ | 1
1716-3514-Д |  |  | ОПОВЕЩАТЕЛЬ ПОЖАРНЫЙ РЕЧЕВОЙ (ПАССИВНАЯ КОЛОНКА С ТРАНСФОРМАТОРНЫМ ВХОДОМ) В КОРПУСЕ ПОТОЛОЧНОГО ИСПОЛНЕНИЯ ИСПОЛНЕНИЯ ТАНГО-ОП1-ПТ | ШТ | 74
1716-3521-Д |  |  | ПРИБОР УПРАВЛЕНИЯ, ТАНГО-ПУ/БП-24 | КОМПЛ | 1
1716-3522-Д |  |  | ЗОНАЛЬНЫЙ КОММУТАТОР; СВЯЗЬ С ДРУГИМИ ПРИБОРАМИ ПО ИНТЕРФЕЙСУ RS-485; ТАНГО-ПУ/ЗК | КОМПЛ | 9
1716-3529-Д |  |  | МИКРОФОННАЯ КОНСОЛЬ, В КОМПЛЕКТЕ С ПРОВОДОМ ДЛЯ ПОДКЛЮЧЕНИЯ К ПРИБОРУ УПРАВЛЕНИЯ С РАЗЪЕМАМИ ДЛИНОЙ НЕ МЕНЕЕ 5 ; ТАНГО-МК-24 | КОМПЛ | 1
1716-3536-Д |  |  | ОПОВЕЩАТЕЛЬ ПОЖАРНЫЙ РЕЧЕВОЙ (ПАССИВНАЯ КОЛОНКА С ТРАНСФОРМАТОРНЫМ ВХОДОМ) ВЛАГОЗАЩИЩЕННЫЙ ТАНГО-ОП1Т-В3 | ШТ | 3
1716-3537-Д |  |  | УСИЛИТЕЛЬ, НОМИНАЛЬНОЕ ВЫХОДНОЕ НАПРЯЖЕНИЕ 20 ВТ, ТАНГО-ОП/ГР20 | КОМПЛ | 2
1716-3538-Д |  |  | УСИЛИТЕЛЬ, НОМИНАЛЬНОЕ ВЫХОДНОЕ НАПРЯЖЕНИЕ 100 В, ТАНГО-ОП/ГР100 | КОМПЛ | 13
1716-44550-Д |  |  | СВЕТОВОЙ ОПОВЕЩАТЕЛЬ <<ВЫХОД-ВПРАВО>>, НАСТЕННЫЙ, ОПС-24"АСТО 12/1" | ШТ | 28
1716-44551-Д |  |  | СВЕТОВОЙ ОПОВЕЩАТЕЛЬ <<ВЫХОД/ВПРАВО-ВЛЕВО>>, НАСТЕННЫЙ, ОПС-24"АСТО 12/1" | ШТ | 25
1716-6768-Д |  |  | ОПОВЕЩАТЕЛЬ ПОЖАРНЫЙ РЕЧЕВОЙ (ПАССИВНАЯ КОЛОНКА С ТРАНСФОРМАТОРНЫМ ВХОДОМ) В КОРПУСЕ НАСТЕННОГО ИСПОЛНЕНИЯ ТАНГО-ОП1-Т | ШТ | 377
Ж3-80-41 | СЕТИ | М 6320
1-1 |  |  | ЗАТРАТЫ ТРУДА РАБОЧИХ | ЧЕЛ.Ч | 2896.2804
1-3 |  |  | ЗАТРАТЫ ТРУДА МАШИНИСТОВ | ЧЕЛ.-Ч | 19.0122
М021141 |  |  | КРАНЫ НА АВТОМОБИЛЬНОМ ХОДУ ПРИ РАБОТЕ НА ДРУГИХ ВИДАХ СТРОИТЕЛЬСТВА, 10 Т | МАШ.Ч | 19.0122
М030402 |  |  | ЛЕБЕДКИ ЭЛЕКТРИЧЕСКИЕ ТЯГОВЫМ УСИЛИЕМ ДО 12,26 (1,25) КН (Т) | МАШ.Ч | 32.7743
М330301* |  |  | МАШИНЫ ШЛИФОВАЛЬНЫЕ ЭЛЕКТРИЧЕСКИЕ | МАШ.Ч | 26.0891
М331451 |  |  | ПЕРФОРАТОРЫ ЭЛЕКТРИЧЕСКИЕ | МАШ.Ч | 789.0225
1 |  |  | Материалы для строительных работ
1/10 |  |  | Материалы для строительных работ общего назначения
1/10-80 |  |  | Материалы неметаллорудные и асбестосодержащие изделия
1/10-80-30/50 |  |  | ТАЛЬК ТЕХНИЧЕСКИЙ МОЛОТЫЙ | Т | 0.037176
1/10-160 |  |  | Пленки, полотна, ткани разные
1/10-160-20/15 |  |  | ВЕТОШЬ | КГ | 1.549
1/10-170 |  |  | Оснастка технологическая и инструментальная
1/10-170-10/115 |  |  | СВЕРЛА С SDS PLUS ХВОСТОВИКОМ (НАКОНЕЧНИК ИЗ ТВЕРДОСПЛАВНОЙ СТАЛИ) (ПО БЕТОНУ), ДИАМЕТРОМ 5-10 ММ, ДЛИНОЙ 210 (215) ММ | ШТ. | 29.126
1/10-170-10/165 |  |  | СВЕРЛА С SDS PLUS ХВОСТОВИКОМ (НАКОНЕЧНИК ИЗ ТВЕРДОСПЛАВНОЙ СТАЛИ) (ПО БЕТОНУ), ДИАМЕТРОМ 10-12 ММ, ДЛИНОЙ 110-165 ММ | ШТ. | 97.5732
1/10-180 |  |  | Материалы шлифовальные
1/10-180-20/57 |  |  | КРУГИ ШЛИФОВАЛЬНЫЕ ДЛЯ СПЕЦИАЛЬНЫХ МОНТАЖНЫХ РАБОТ 5П 180 Х 6 Х 22 | ШТ. | 10.4356
1/10-180-20/113 |  |  | ШКУРКА ШЛИФОВАЛЬНАЯ НА БУМАЖНОЙ ОСНОВЕ ВОДОСТОЙКАЯ | М2 | 1.549
1/10-230 |  |  | Материалы для отделочных работ
1/10-230-35/75 |  |  | КЛЕЙ БМК-5К | КГ | 10.4356
1/10-235 |  |  | Изделия герметизирующие, уплотняющие, изолирующие
1/10-235-20/681 |  |  | ИЗОЛЕНТА ПВХ (РАЗМЕРОМ 15 ММХ20 М) | М2 | 92.9412
1/10-260 |  |  | Металлопрокат и металлоизделия (за исключением металлоизделий части 2)
1/10-260-210-1/82 |  |  | ПРОВОЛОКА СТАЛЬНАЯ НИЗКОУГЛЕРОДИСТАЯ ОБЩЕГО НАЗНАЧЕНИЯ ТЕРМИЧЕСКИ ОБРАБОТАННАЯ, ОЦИНКОВАННАЯ, ДИАМЕТРОМ 2 ММ | КГ | 109.5742
1/55 |  |  | Материалы специального назначения (кислотоупорные, огнеупорные и антикоррозионные)
1/55-50 |  |  | Материалы антикоррозионные и химически стойкие
1/55-50-30/20 |  |  | ПАСТА КВАРЦЕВАЗЕЛИНОВАЯ | КГ | 3.098
5 |  |  | Материалы для монтажных и специальных строительных работ
5/10 |  |  | Кабели, провода, муфты кабельные
5/10-10/1509-2208-Д |  |  | КАБЕЛЬ ПАРНОЙ СКРУТКИ С ОДНОПРОВОЛОЧНЫМИ МЕДНЫМИ ЖИЛАМИ МАРКИ КМВЭВ, С ИЗОЛЯЦИЕЙ И ОБОЛОЧКОЙ ИЗ ПОЛИВИНИЛХЛОРИДНОГО ПЛАСТИКАТА, С ЭКРАНОМ, С ЧИСЛОМ ЖИЛ И СЕЧЕНИЕМ 1 Х 2 Х 1,5 ММ2 | 1000 М | 0.525
5/10-10/1509-42450-Д |  |  | КАБЕЛЬ С ОДНОПРОВОЛОЧНЫМИ МЕДНЫМИ ЖИЛАМИ КМВВ СЕЧ. 1Х2Х1,5 | 1000 М | 0.23
5/10-10/1509-45991-Д |  |  | ОГНЕСТОЙКИЙ КАБЕЛЬ ПАРНОЙ СКРУТКИ, ЭКРАНИРОВАННЫЙ, ОДНОПРОВОЛОЧНЫЕ МЕДНЫЕ ЖИЛЫ КПКЭВНГ(А)-FRLS СЕЧ. 2Х2Х0,5 | 1000 М | 0.235
5/10-10/1509-52492-Д |  |  | КАБЕЛЬ С ОДНОПРОВОЛОЧНЫМИ МЕДНЫМИ ЖИЛАМИ КМВВ СЕЧ. 1Х2Х1,0 | 1000 М | 0.41
5/10-10/1509-52501-Д |  |  | КАБЕЛЬ С ОДНОПРОВОЛОЧНЫМИ МЕДНЫМИ ЖИЛАМИ, ЭКРАНИРОВАННЫЙ, КСВЭВ СЕЧ. 4Х0,8 | 1000 М | 0.055
5/10-10/1509-52502-Д |  |  | КАБЕЛЬ С ОДНОПРОВОЛОЧНЫМИ МЕДНЫМИ ЖИЛАМИ, ЭКРАНИРОВАННЫЙ, КСВЭВ СЕЧ. 2Х0,8 | 1000 М | 0.045
5/10-10 |  |  | Кабели
5/10-10-10-10-5/20 |  |  | КАБЕЛЬ СИЛОВОЙ ОГНЕСТОЙКИЙ МАРКИ ВВГНГ(А)-FRLS 2 Х 1,5-0,66 С МЕДНЫМИ ЖИЛАМИ, С ИЗОЛЯЦИЕЙ И ОБОЛОЧКОЙ ИЗ ПВХ ПЛАСТИКАТА, С ТЕРМИЧЕСКИМ БАРЬЕРОМ ИЗ СЛЮДОСОДЕРЖАЩИХ ЛЕНТ, НЕ РАСПРОСТРАНЯЮЩИЙ ГОРЕНИЕ ПО КАТЕГОРИИ (А), С НИЗКИМ ДЫМО- И ГАЗОВЫДЕЛЕНИЕМ, С ДВУМЯ ЖИЛАМИ СЕЧЕНИЕМ 1,5 ММ2, НА НАПРЯЖЕНИЕ 0,66 КВ | 1000 М | 0.09
5/10-10-60-3/1509-2Х0,5-Д |  |  | КАБЕЛЬ С ОДНОПРОВОЛОЧНЫМИ МЕДНЫМИ ЖИЛАМИ КМВВ СЕЧ. 1Х2Х0,5 | 1000 М | 0.57
5/10-10-60-3/1509-52491-Д |  |  | КАБЕЛЬ С ОДНОПРОВОЛОЧНЫМИ МЕДНЫМИ ЖИЛАМИ КМВВ СЕЧ. 1Х2Х0,75 | 1000 М | 0.58
5/10-10-60-3/1509-52500-Д |  |  | КАБЕЛЬ С ОДНОПРОВОЛОЧНЫМИ МЕДНЫМИ ЖИЛАМИ КМВВ СЕЧ. 2Х2Х2,5 | 1000 М | 0.08
5/10-10-60-3/27 |  |  | КАБЕЛЬ С ОДНОПРОВОЛОЧНЫМИ МЕДНЫМИ ЖИЛАМИ МАРКИ КСВВ, С ИЗОЛЯЦИЕЙ И ОБОЛОЧКОЙ ИЗ ПОЛИВИНИЛХЛОРИДНОГО ПЛАСТИКАТА, С ЧИСЛОМ ЖИЛ И СЕЧЕНИЕМ 2 Х 0,5 ММ2 | 1000 М | 0.05
5/10-10-60-3/28 |  |  | КАБЕЛЬ С ОДНОПРОВОЛОЧНЫМИ МЕДНЫМИ ЖИЛАМИ МАРКИ КСВВ, С ИЗОЛЯЦИЕЙ И ОБОЛОЧКОЙ ИЗ ПОЛИВИНИЛХЛОРИДНОГО ПЛАСТИКАТА, С ЧИСЛОМ ЖИЛ И СЕЧЕНИЕМ 4 Х 0,5 ММ2 | 1000 М | 0.005
5/10-10-60-3/32 |  |  | КАБЕЛЬ С ОДНОПРОВОЛОЧНЫМИ МЕДНЫМИ ЖИЛАМИ МАРКИ КСВВ, С ИЗОЛЯЦИЕЙ И ОБОЛОЧКОЙ ИЗ ПОЛИВИНИЛХЛОРИДНОГО ПЛАСТИКАТА, С ЧИСЛОМ ЖИЛ И СЕЧЕНИЕМ 2 Х 0,8 ММ2 | 1000 М | 0.035
5/10-10-60-3/34 |  |  | КАБЕЛЬ ПАРНОЙ СКРУТКИ С ОДНОПРОВОЛОЧНЫМИ МЕДНЫМИ ЖИЛАМИ МАРКИ КМВЭВ, С ИЗОЛЯЦИЕЙ И ОБОЛОЧКОЙ ИЗ ПОЛИВИНИЛХЛОРИДНОГО ПЛАСТИКАТА, С ЭКРАНОМ, С ЧИСЛОМ ЖИЛ И СЕЧЕНИЕМ 1 Х 2 Х 0,5 ММ2 | 1000 М | 1.65
5/10-10-60-3/39 |  |  | КАБЕЛЬ ПАРНОЙ СКРУТКИ С ОДНОПРОВОЛОЧНЫМИ МЕДНЫМИ ЖИЛАМИ МАРКИ КМВЭВ, С ИЗОЛЯЦИЕЙ И ОБОЛОЧКОЙ ИЗ ПОЛИВИНИЛХЛОРИДНОГО ПЛАСТИКАТА, С ЭКРАНОМ, С ЧИСЛОМ ЖИЛ И СЕЧЕНИЕМ 1 Х 2 Х 0,75 ММ2 | 1000 М | 1.03
5/10-10-60-3/41 |  |  | КАБЕЛЬ ПАРНОЙ СКРУТКИ С ОДНОПРОВОЛОЧНЫМИ МЕДНЫМИ ЖИЛАМИ МАРКИ КМВЭВ, С ИЗОЛЯЦИЕЙ И ОБОЛОЧКОЙ ИЗ ПОЛИВИНИЛХЛОРИДНОГО ПЛАСТИКАТА, С ЭКРАНОМ, С ЧИСЛОМ ЖИЛ И СЕЧЕНИЕМ 1 Х 2 Х 1,0 ММ2 | 1000 М | 0.73
5/20 |  |  | Изделия для прокладки кабельных сетей
5/20-20 |  |  | Пластиковые системы для прокладки кабеля
5/20-20-1/2405-367-Д2 |  |  | СОЕДИНИТЕЛЬ ПВХ ГОФРИРОВАННЫЙ ДЛЯ ТРУБЫ ДИАМЕТРОМ 25 ММ | ШТ | 2010
5/20-20-1/5 |  |  | КОРОБ ЭЛЕКТРОТЕХНИЧЕСКИЙ ИЗ ПВХ ПРЯМОЙ 25 Х 16 ММ | М | 300
5/20-20-3-1/3 |  |  | ТРУБА ГЛАДКАЯ ЖЕСТКАЯ ПВХ, ДИАМЕТР 25 ММ | М | 4020
5/20-20-3-2/3 |  |  | ТРУБА ГОФРИРОВАННАЯ ПВХ ЛЕГКОГО ТИПА С ЗОНДОМ, ДИАМЕТРОМ 25 ММ | М | 1250
5/20-30 |  |  | Материалы и изделия для монтажа кабелей и проводов
5/20-30-1-4/С552-1409-10Д |  |  | СОЕДИНИТЕЛЬНЫЙ ИЗОЛИРУЮЩИЙ ЗАЖИМ СИЗ | 100 ШТ. | 39.65
5/20-30-3/С552-606-2Д |  |  | ЗАЖИМЫ (СКОБЫ) | 100 ШТ. | 6.2
5/20-30-3/20 |  |  | СКОБА К 142 У2 | 10 ШТ. | 521.782
5/20-30-3/28 |  |  | СКОБА К1157 У3 | 1000 ШТ. | 5.2178
5/20-30-4/2 |  |  | ВТУЛКА В22 УХЛ2 | 100 ШТ. | 9.3921
5/20-30-5/2 |  |  | БИРКА МАРКИРОВОЧНАЯ У134 | 100 ШТ. | 6.1961
5/20-40/2405-3913-Д |  |  | ТРОЙНИК СОЕДИНИТЕЛЬНЫЙ РАЗБОРНЫЙ, ДЛЯ ТРУБЫ ДИАМЕТРОМ 25 ММ | ШТ | 1350
5/20-40 |  |  | Другие электромонтажные материалы
5/20-40-2/1 |  |  | ПАТРУБОК ВВОДНОЙ У476 У3 | 10 ШТ. | 93.9208
5/20-40-3/1 |  |  | ЗАГЛУШКА У469 | 10 ШТ. | 52.1782
5/90 |  |  | Прочие материалы для монтажных и специальных строительных работ
5/90-10 |  |  | Дюбели для крепления электромонтажных изделий
5/90-10/2 |  |  | ДЮБЕЛЬ МОНТАЖНЫЙ У661 У3 | 10 ШТ. | 1064.4353
5/90-10/3 |  |  | ДЮБЕЛЬ МОНТАЖНЫЙ У656 У3 | 10 ШТ. | 116.504
5/90-10/4 |  |  | ДЮБЕЛЬ МОНТАЖНЫЙ У658 | 10 ШТ. | 1064.4353
Ж3-80-90 | СТРОИТЕЛЬНЫЕ РАБОТЫ | РУБ 12046,4
1-1 |  |  | ЗАТРАТЫ ТРУДА РАБОЧИХ | ЧЕЛ.Ч | 386.526
М330201* |  |  | МАШИНЫ СВЕРЛИЛЬНЫЕ ЭЛЕКТРИЧЕСКИЕ | МАШ.Ч | 27.778
М330301* |  |  | МАШИНЫ ШЛИФОВАЛЬНЫЕ ЭЛЕКТРИЧЕСКИЕ | МАШ.Ч | 44.2
М331451 |  |  | ПЕРФОРАТОРЫ ЭЛЕКТРИЧЕСКИЕ | МАШ.Ч | 48.172
1 |  |  | Материалы для строительных работ
1/10 |  |  | Материалы для строительных работ общего назначения
1/10-80 |  |  | Материалы неметаллорудные и асбестосодержащие изделия
1/10-80-10/29 |  |  | АСБЕСТОВЫЙ ШНУР ОБЩЕГО НАЗНАЧЕНИЯ ШАОН, ДИАМЕТРОМ 3-5 ММ | Т | 0.0312
1/10-135 |  |  | Нефтепродукты, газы, химические материалы
1/10-135/С101-ЗБ |  |  | ЗУБИЛА SDS | ШТ | 1.3
1/10-170 |  |  | Оснастка технологическая и инструментальная
1/10-170-2/20 |  |  | ДИСК АЛМАЗНЫЙ ОТРЕЗНОЙ ДЛЯ РЕЗКИ КАМНЯ, БЕТОНА ДИАМЕТРОМ 230 ММ | ДИСК | 4.875
1/10-170-10/С101-86726-20Д |  |  | СВЕРЛА ШНЕКОВЫЕ | ШТ. | 4.644
1/10-170-10/С101-86726-20Д1 |  |  | СПИРАЛЬНЫЕ ШНЕКИ (СВЕРЛА С ТВЕРДОСПЛАВНЫМИ НАКОНЕЧНИКАМИ) | ШТ. | 1.098
1/10-170-10/С101-86726-2Д |  |  | БУР SDS D8 Х 160 ММ | ШТ. | 4.875
1/10-235 |  |  | Изделия герметизирующие, уплотняющие, изолирующие
1/10-235-3/101 |  |  | ПАКЛЯ ПРОПИТАННАЯ | КГ | 78
5 |  |  | Материалы для монтажных и специальных строительных работ
5/20 |  |  | Изделия для прокладки кабельных сетей
5/20-30 |  |  | Материалы и изделия для монтажа кабелей и проводов
5/20-30-4/8 |  |  | УПЛОТНИТЕЛЬНЫЙ СОСТАВ УС-65 | КГ | 374.4
СОСТАВИЛ | ИНЖЕНЕР |  |  | А.А.ГАРКАВАЯ
| (должность) |  | (подпись) | (инициалы,фамилия)
ПРОВЕРИЛ | ЗАВ.ГРУППОЙ |  |  | Н.В.МАКСИМОВИЧ
| (должность) |  | (подпись) | (инициалы,фамилия)

## 3072-1-38-Q0
НАИМЕНОВАНИЕ ОБЪЕКТА |  | СТРОИТЕЛЬСТВО МНОГОПРОФИЛЬНОЙ ПОЛИКЛИНИКИ В ПОС.ВОСТОЧНЫЙ.СТАДИЯ С (С УЧЕТОМ ПОСТАНОВЛЕНИЯ МА И С РБ N3 ОТ 26.01.2023Г.)
КОД ОБЪЕКТА |  | 17.060
НАИМЕНОВАНИЕ ЗДАНИЯ, СООРУЖЕНИЯ |  | СТРОИТЕЛЬСТВО МНОГОПРОФИЛЬНОЙ ПОЛИКЛИНИКИ
ШИФР ЗДАНИЯ, СООРУЖЕНИЯ |  | 17.060.0.01
КОМПЛЕКТ ЧЕРТЕЖЕЙ |  | УС2.СО; УС2.ВР(С ИЗМ.2)
ВЕДОМОСТЬ РЕСУРСОВ ДЛЯ ЛОКАЛЬНОЙ СМЕТЫ № 38
(НОРМЫ 2022г.)
ОПОВЕЩЕНИЕ О ПОЖАРЕ (ВЗАМЕН РАНЕЕ ВЫДАННОЙ СМЕТЫ N38 НА СУММУ 155,931 ТЫС. РУБ.)
П/П | ОБОСНОВАНИЕ | НАИМЕНОВАНИЕ РЕСУРСОВ | ЕД.ИЗМ. | КОЛИЧЕСТВО
1 | 2 | 3 | 4 | 5
1 | 1-1 | ЗАТРАТЫ ТРУДА РАБОЧИХ | ЧЕЛ.Ч | 3749.2264
2 | 1-3 | ЗАТРАТЫ ТРУДА МАШИНИСТОВ | ЧЕЛ.-Ч | 19.0122
3 | М021141 | КРАНЫ НА АВТОМОБИЛЬНОМ ХОДУ ПРИ РАБОТЕ НА ДРУГИХ ВИДАХ СТРОИТЕЛЬСТВА, 10 Т | МАШ.Ч | 19.0122
4 | М030402 | ЛЕБЕДКИ ЭЛЕКТРИЧЕСКИЕ ТЯГОВЫМ УСИЛИЕМ ДО 12,26 (1,25) КН (Т) | МАШ.Ч | 32.7743
5 | М134041 | ШУРУПОВЕРТ | МАШ.Ч | 26.87
6 | М330201* | МАШИНЫ СВЕРЛИЛЬНЫЕ ЭЛЕКТРИЧЕСКИЕ | МАШ.Ч | 27.778
7 | М330301* | МАШИНЫ ШЛИФОВАЛЬНЫЕ ЭЛЕКТРИЧЕСКИЕ | МАШ.Ч | 70.2891
8 | М331451 | ПЕРФОРАТОРЫ ЭЛЕКТРИЧЕСКИЕ | МАШ.Ч | 880.2145
9 | М331620* | ЭЛЕКТРОПАЯЛЬНИК | МАШ.Ч | 2.59
| 1 | Материалы для строительных работ
| 1/10 | Материалы для строительных работ общего назначения
| 1/10-80 | Материалы неметаллорудные и асбестосодержащие изделия
10 | 1/10-80-10/29 | АСБЕСТОВЫЙ ШНУР ОБЩЕГО НАЗНАЧЕНИЯ ШАОН, ДИАМЕТРОМ 3-5 ММ | Т | 0.0312
11 | 1/10-80-30/50 | ТАЛЬК ТЕХНИЧЕСКИЙ МОЛОТЫЙ | Т | 0.037176
| 1/10-135 | Нефтепродукты, газы, химические материалы
12 | 1/10-135/С101-ЗБ | ЗУБИЛА SDS | ШТ | 1.3
| 1/10-160 | Пленки, полотна, ткани разные
13 | 1/10-160-20/15 | ВЕТОШЬ | КГ | 1.549
| 1/10-170 | Оснастка технологическая и инструментальная
14 | 1/10-170-2/20 | ДИСК АЛМАЗНЫЙ ОТРЕЗНОЙ ДЛЯ РЕЗКИ КАМНЯ, БЕТОНА ДИАМЕТРОМ 230 ММ | ДИСК | 4.875
15 | 1/10-170-10/С101-86726-20Д | СВЕРЛА ШНЕКОВЫЕ | ШТ. | 4.644
16 | 1/10-170-10/С101-86726-20Д1 | СПИРАЛЬНЫЕ ШНЕКИ (СВЕРЛА С ТВЕРДОСПЛАВНЫМИ НАКОНЕЧНИКАМИ) | ШТ. | 1.098
17 | 1/10-170-10/С101-86726-2Д | БУР SDS D8 Х 160 ММ | ШТ. | 4.875
18 | 1/10-170-10/115 | СВЕРЛА С SDS PLUS ХВОСТОВИКОМ (НАКОНЕЧНИК ИЗ ТВЕРДОСПЛАВНОЙ СТАЛИ) (ПО БЕТОНУ), ДИАМЕТРОМ 5-10 ММ, ДЛИНОЙ 210 (215) ММ | ШТ. | 35.876
19 | 1/10-170-10/165 | СВЕРЛА С SDS PLUS ХВОСТОВИКОМ (НАКОНЕЧНИК ИЗ ТВЕРДОСПЛАВНОЙ СТАЛИ) (ПО БЕТОНУ), ДИАМЕТРОМ 10-12 ММ, ДЛИНОЙ 110-165 ММ | ШТ. | 97.5732
| 1/10-180 | Материалы шлифовальные
20 | 1/10-180-20/57 | КРУГИ ШЛИФОВАЛЬНЫЕ ДЛЯ СПЕЦИАЛЬНЫХ МОНТАЖНЫХ РАБОТ 5П 180 Х 6 Х 22 | ШТ. | 10.4356
21 | 1/10-180-20/113 | ШКУРКА ШЛИФОВАЛЬНАЯ НА БУМАЖНОЙ ОСНОВЕ ВОДОСТОЙКАЯ | М2 | 1.549
| 1/10-230 | Материалы для отделочных работ
22 | 1/10-230-35/75 | КЛЕЙ БМК-5К | КГ | 10.4356
23 | 1/10-230-45-10/155 | ЭМАЛЬ ПЕНТАФТАЛЕВАЯ ПФ-115, СЕРАЯ | Т | 0.00045
| 1/10-235 | Изделия герметизирующие, уплотняющие, изолирующие
24 | 1/10-235-3/101 | ПАКЛЯ ПРОПИТАННАЯ | КГ | 78
25 | 1/10-235-20/681 | ИЗОЛЕНТА ПВХ (РАЗМЕРОМ 15 ММХ20 М) | М2 | 92.9412
| 1/10-240 | Метизы и крепежные изделия
26 | 1/10-240-10-10/130 | БОЛТЫ СТРОИТЕЛЬНЫЕ С ГАЙКАМИ И ШАЙБАМИ | Т | 0.00072
| 1/10-260 | Металлопрокат и металлоизделия (за исключением металлоизделий части 2)
27 | 1/10-260-210-1/82 | ПРОВОЛОКА СТАЛЬНАЯ НИЗКОУГЛЕРОДИСТАЯ ОБЩЕГО НАЗНАЧЕНИЯ ТЕРМИЧЕСКИ ОБРАБОТАННАЯ, ОЦИНКОВАННАЯ, ДИАМЕТРОМ 2 ММ | КГ | 109.5742
| 1/55 | Материалы специального назначения (кислотоупорные, огнеупорные и антикоррозионные)
| 1/55-50 | Материалы антикоррозионные и химически стойкие
28 | 1/55-50-30/20 | ПАСТА КВАРЦЕВАЗЕЛИНОВАЯ | КГ | 3.098
| 5 | Материалы для монтажных и специальных строительных работ
| 5/10 | Кабели, провода, муфты кабельные
29 | 5/10-10/1509-2208-Д | КАБЕЛЬ ПАРНОЙ СКРУТКИ С ОДНОПРОВОЛОЧНЫМИ МЕДНЫМИ ЖИЛАМИ МАРКИ КМВЭВ, С ИЗОЛЯЦИЕЙ И ОБОЛОЧКОЙ ИЗ ПОЛИВИНИЛХЛОРИДНОГО ПЛАСТИКАТА, С ЭКРАНОМ, С ЧИСЛОМ ЖИЛ И СЕЧЕНИЕМ 1 Х 2 Х 1,5 ММ2 | 1000 М | 0.525
30 | 5/10-10/1509-42450-Д | КАБЕЛЬ С ОДНОПРОВОЛОЧНЫМИ МЕДНЫМИ ЖИЛАМИ КМВВ СЕЧ. 1Х2Х1,5 | 1000 М | 0.23
31 | 5/10-10/1509-45991-Д | ОГНЕСТОЙКИЙ КАБЕЛЬ ПАРНОЙ СКРУТКИ, ЭКРАНИРОВАННЫЙ, ОДНОПРОВОЛОЧНЫЕ МЕДНЫЕ ЖИЛЫ КПКЭВНГ(А)-FRLS СЕЧ. 2Х2Х0,5 | 1000 М | 0.235
32 | 5/10-10/1509-52492-Д | КАБЕЛЬ С ОДНОПРОВОЛОЧНЫМИ МЕДНЫМИ ЖИЛАМИ КМВВ СЕЧ. 1Х2Х1,0 | 1000 М | 0.41
33 | 5/10-10/1509-52501-Д | КАБЕЛЬ С ОДНОПРОВОЛОЧНЫМИ МЕДНЫМИ ЖИЛАМИ, ЭКРАНИРОВАННЫЙ, КСВЭВ СЕЧ. 4Х0,8 | 1000 М | 0.055
34 | 5/10-10/1509-52502-Д | КАБЕЛЬ С ОДНОПРОВОЛОЧНЫМИ МЕДНЫМИ ЖИЛАМИ, ЭКРАНИРОВАННЫЙ, КСВЭВ СЕЧ. 2Х0,8 | 1000 М | 0.045
| 5/10-10 | Кабели
35 | 5/10-10-10-10-5/20 | КАБЕЛЬ СИЛОВОЙ ОГНЕСТОЙКИЙ МАРКИ ВВГНГ(А)-FRLS 2 Х 1,5-0,66 С МЕДНЫМИ ЖИЛАМИ, С ИЗОЛЯЦИЕЙ И ОБОЛОЧКОЙ ИЗ ПВХ ПЛАСТИКАТА, С ТЕРМИЧЕСКИМ БАРЬЕРОМ ИЗ СЛЮДОСОДЕРЖАЩИХ ЛЕНТ, НЕ РАСПРОСТРАНЯЮЩИЙ ГОРЕНИЕ ПО КАТЕГОРИИ (А), С НИЗКИМ ДЫМО- И ГАЗОВЫДЕЛЕНИЕМ, С ДВУМЯ ЖИЛАМИ СЕЧЕНИЕМ 1,5 ММ2, НА НАПРЯЖЕНИЕ 0,66 КВ | 1000 М | 0.09
36 | 5/10-10-60-3/1509-2Х0,5-Д | КАБЕЛЬ С ОДНОПРОВОЛОЧНЫМИ МЕДНЫМИ ЖИЛАМИ КМВВ СЕЧ. 1Х2Х0,5 | 1000 М | 0.57
37 | 5/10-10-60-3/1509-52491-Д | КАБЕЛЬ С ОДНОПРОВОЛОЧНЫМИ МЕДНЫМИ ЖИЛАМИ КМВВ СЕЧ. 1Х2Х0,75 | 1000 М | 0.58
38 | 5/10-10-60-3/1509-52500-Д | КАБЕЛЬ С ОДНОПРОВОЛОЧНЫМИ МЕДНЫМИ ЖИЛАМИ КМВВ СЕЧ. 2Х2Х2,5 | 1000 М | 0.08
39 | 5/10-10-60-3/27 | КАБЕЛЬ С ОДНОПРОВОЛОЧНЫМИ МЕДНЫМИ ЖИЛАМИ МАРКИ КСВВ, С ИЗОЛЯЦИЕЙ И ОБОЛОЧКОЙ ИЗ ПОЛИВИНИЛХЛОРИДНОГО ПЛАСТИКАТА, С ЧИСЛОМ ЖИЛ И СЕЧЕНИЕМ 2 Х 0,5 ММ2 | 1000 М | 0.05
40 | 5/10-10-60-3/28 | КАБЕЛЬ С ОДНОПРОВОЛОЧНЫМИ МЕДНЫМИ ЖИЛАМИ МАРКИ КСВВ, С ИЗОЛЯЦИЕЙ И ОБОЛОЧКОЙ ИЗ ПОЛИВИНИЛХЛОРИДНОГО ПЛАСТИКАТА, С ЧИСЛОМ ЖИЛ И СЕЧЕНИЕМ 4 Х 0,5 ММ2 | 1000 М | 0.005
41 | 5/10-10-60-3/32 | КАБЕЛЬ С ОДНОПРОВОЛОЧНЫМИ МЕДНЫМИ ЖИЛАМИ МАРКИ КСВВ, С ИЗОЛЯЦИЕЙ И ОБОЛОЧКОЙ ИЗ ПОЛИВИНИЛХЛОРИДНОГО ПЛАСТИКАТА, С ЧИСЛОМ ЖИЛ И СЕЧЕНИЕМ 2 Х 0,8 ММ2 | 1000 М | 0.035
42 | 5/10-10-60-3/34 | КАБЕЛЬ ПАРНОЙ СКРУТКИ С ОДНОПРОВОЛОЧНЫМИ МЕДНЫМИ ЖИЛАМИ МАРКИ КМВЭВ, С ИЗОЛЯЦИЕЙ И ОБОЛОЧКОЙ ИЗ ПОЛИВИНИЛХЛОРИДНОГО ПЛАСТИКАТА, С ЭКРАНОМ, С ЧИСЛОМ ЖИЛ И СЕЧЕНИЕМ 1 Х 2 Х 0,5 ММ2 | 1000 М | 1.65
43 | 5/10-10-60-3/39 | КАБЕЛЬ ПАРНОЙ СКРУТКИ С ОДНОПРОВОЛОЧНЫМИ МЕДНЫМИ ЖИЛАМИ МАРКИ КМВЭВ, С ИЗОЛЯЦИЕЙ И ОБОЛОЧКОЙ ИЗ ПОЛИВИНИЛХЛОРИДНОГО ПЛАСТИКАТА, С ЭКРАНОМ, С ЧИСЛОМ ЖИЛ И СЕЧЕНИЕМ 1 Х 2 Х 0,75 ММ2 | 1000 М | 1.03
44 | 5/10-10-60-3/41 | КАБЕЛЬ ПАРНОЙ СКРУТКИ С ОДНОПРОВОЛОЧНЫМИ МЕДНЫМИ ЖИЛАМИ МАРКИ КМВЭВ, С ИЗОЛЯЦИЕЙ И ОБОЛОЧКОЙ ИЗ ПОЛИВИНИЛХЛОРИДНОГО ПЛАСТИКАТА, С ЭКРАНОМ, С ЧИСЛОМ ЖИЛ И СЕЧЕНИЕМ 1 Х 2 Х 1,0 ММ2 | 1000 М | 0.73
| 5/20 | Изделия для прокладки кабельных сетей
| 5/20-20 | Пластиковые системы для прокладки кабеля
45 | 5/20-20-1/2405-367-Д2 | СОЕДИНИТЕЛЬ ПВХ ГОФРИРОВАННЫЙ ДЛЯ ТРУБЫ ДИАМЕТРОМ 25 ММ | ШТ | 2010
46 | 5/20-20-1/5 | КОРОБ ЭЛЕКТРОТЕХНИЧЕСКИЙ ИЗ ПВХ ПРЯМОЙ 25 Х 16 ММ | М | 300
47 | 5/20-20-3-1/3 | ТРУБА ГЛАДКАЯ ЖЕСТКАЯ ПВХ, ДИАМЕТР 25 ММ | М | 4020
48 | 5/20-20-3-2/3 | ТРУБА ГОФРИРОВАННАЯ ПВХ ЛЕГКОГО ТИПА С ЗОНДОМ, ДИАМЕТРОМ 25 ММ | М | 1250
49 | 5/20-20-3-4/10 | ТРУБКА МАРКИ ТВ-40 ВНУТРЕННИМ ДИАМЕТРОМ 5 ММ | КГ | 0.00812
| 5/20-30 | Материалы и изделия для монтажа кабелей и проводов
50 | 5/20-30-1-4/С552-1409-10Д | СОЕДИНИТЕЛЬНЫЙ ИЗОЛИРУЮЩИЙ ЗАЖИМ СИЗ | 100 ШТ. | 39.65
51 | 5/20-30-3/С552-606-2Д | ЗАЖИМЫ (СКОБЫ) | 100 ШТ. | 6.2
52 | 5/20-30-3/20 | СКОБА К 142 У2 | 10 ШТ. | 521.782
53 | 5/20-30-3/28 | СКОБА К1157 У3 | 1000 ШТ. | 5.2178
54 | 5/20-30-4/2 | ВТУЛКА В22 УХЛ2 | 100 ШТ. | 9.3921
55 | 5/20-30-4/8 | УПЛОТНИТЕЛЬНЫЙ СОСТАВ УС-65 | КГ | 374.4
56 | 5/20-30-5/2 | БИРКА МАРКИРОВОЧНАЯ У134 | 100 ШТ. | 6.1961
57 | 5/20-40/2405-3913-Д | ТРОЙНИК СОЕДИНИТЕЛЬНЫЙ РАЗБОРНЫЙ, ДЛЯ ТРУБЫ ДИАМЕТРОМ 25 ММ | ШТ | 1350
| 5/20-40 | Другие электромонтажные материалы
58 | 5/20-40-2/1 | ПАТРУБОК ВВОДНОЙ У476 У3 | 10 ШТ. | 93.9208
59 | 5/20-40-3/1 | ЗАГЛУШКА У469 | 10 ШТ. | 52.1782
| 5/30 | Материалы для электротехнических установок
| 5/30-20 | Канализация электроэнергии и электрические сети
60 | 5/30-20-1-4/1604-23668-Д | ПОДВЕС ДЛЯ СВЕТОВОГО ОПОВЕЩАТЕЛЯ (ПОТОЛОЧНЫЙ/НАСТЕННЫЙ),ДЛИНОЙ 1,0 М В КОМПЛЕКТЕ С ТРУБЧАТОЙ МЕТАЛЛИЧЕСКОЙ ШТАНГОЙ С ПРИСОЕДИНИТЕЛЬНЫМИ ПРОВОДАМИ, КРОНШТЕЙНОМ КРЕПЛЕНИЯ, СКОБОЙ ДЛЯ КРЕПЛЕНИЯ ШТАНГИ К КОРПУСУ ОПОВЕЩАТЕЛЯ, ФИКСИРУЮЩЕЙ ГАЙКОЙ И ДЕКОРАТИВНЫМ ЗАЩИТНЫМ ПЛАСТИКОВЫМ КОЛПАКОМ; АСТО12 Н 1,0 | КОМПЛ | 9
| 5/30-40 | Материалы для электроизоляционных работ
61 | 5/30-40-2/21 | ЛЕНТА ЛИПКАЯ ИЗОЛЯЦИОННАЯ НА ПОЛИКАСИНОВОМ КОМПАУНДЕ МАРКИ ЛСЭПЛ, ШИРИНОЙ 20-30 ММ, ТОЛЩИНОЙ 0,14 - 0,19 ММ | КГ | 0.09
| 5/50 | Прокатно-тянутые изделия из цветных металлов и цветные металлы
| 5/50-70 | Сплавы из цветных металлов
62 | 5/50-70-2/2 | ПРИПОЙ ОЛОВЯННО-СВИНЦОВЫЙ БЕССУРЬМЯНИСТЫЙ В ЧУШКАХ, МАРКИ ПОС61 | Т | 0.00158
| 5/60 | Линейно-кабельные изделия связи
| 5/60-20 | Оконечные кабельные устройства
63 | 5/60-20-2/С512-1020-Д | КОРОБКА УНИВЕРСАЛЬНАЯ УК-2П | ШТ. | 20
| 5/90 | Прочие материалы для монтажных и специальных строительных работ
| 5/90-10 | Дюбели для крепления электромонтажных изделий
64 | 5/90-10/1 | ДЮБЕЛЬ МОНТАЖНЫЙ У678 У3 | 10 ШТ. | 135.2
65 | 5/90-10/2 | ДЮБЕЛЬ МОНТАЖНЫЙ У661 У3 | 10 ШТ. | 1064.4353
66 | 5/90-10/3 | ДЮБЕЛЬ МОНТАЖНЫЙ У656 У3 | 10 ШТ. | 116.504
67 | 5/90-10/4 | ДЮБЕЛЬ МОНТАЖНЫЙ У658 | 10 ШТ. | 1064.4353
Прочие
68 | 1511-174-Д2 | АККУМУЛЯТОР 12В 12 АЧ | ШТ | 2
69 | 1511-176-Д | АККУМУЛЯТОР 12 В 40 АЧ | ШТ | 12
70 | 1511-6428-Д | АККУМУЛЯТОР 12В 26 АЧ | ШТ | 4
71 | 1602-8030-Д | ИСТОЧНИК РЕЗЕРВНОГО ПИТАНИЯ, АККУМУЛЯТОРНЫЙ; ИРПА 124/2-6 | ШТ | 1
72 | 1602-8579-Д | ИСТОЧНИК РЕЗЕРВНОГО ПИТАНИЯ, АККУМУЛЯТОРНЫЙ; ИРПА 124/2-3 | ШТ | 2
73 | 1602-8580-Д | ИСТОЧНИК РЕЗЕРВНОГО ПИТАНИЯ, АККУМУЛЯТОРНЫЙ; ИРПА 124/3-6 | ШТ | 6
74 | 1716-23236-Д | СВЕТОВОЙ ОПОВЕЩАТЕЛЬ <<ВЫХОД-ВЛЕВО>>, НАСТЕННЫЙ, ОПС-24"АСТО 12/1" | ШТ | 18
75 | 1716-24121-Д | СВЕТОВОЙ ОПОВЕЩАТЕЛЬ <<ВЫХОД>>, НАСТЕННЫЙ, ОПС-24"АСТО 12/1" | ШТ | 93
76 | 1716-30301-Д | ОПОВЕЩАТЕЛЬ ПОЖАРНЫЙ РЕЧЕВОЙ (АКТИВНАЯ КОЛОНКА) В КОРПУСЕ НАСТЕННОГО ИСПОЛНЕНИЯ ТАНГО-ОП5 | ШТ | 2
77 | 1716-32291-Д | МОДУЛЬ ИНДИКАЦИИ; ТАНГО-МИ | КОМПЛ | 1
78 | 1716-3514-Д | ОПОВЕЩАТЕЛЬ ПОЖАРНЫЙ РЕЧЕВОЙ (ПАССИВНАЯ КОЛОНКА С ТРАНСФОРМАТОРНЫМ ВХОДОМ) В КОРПУСЕ ПОТОЛОЧНОГО ИСПОЛНЕНИЯ ИСПОЛНЕНИЯ ТАНГО-ОП1-ПТ | ШТ | 74
79 | 1716-3521-Д | ПРИБОР УПРАВЛЕНИЯ, ТАНГО-ПУ/БП-24 | КОМПЛ | 1
80 | 1716-3522-Д | ЗОНАЛЬНЫЙ КОММУТАТОР; СВЯЗЬ С ДРУГИМИ ПРИБОРАМИ ПО ИНТЕРФЕЙСУ RS-485; ТАНГО-ПУ/ЗК | КОМПЛ | 9
81 | 1716-3529-Д | МИКРОФОННАЯ КОНСОЛЬ, В КОМПЛЕКТЕ С ПРОВОДОМ ДЛЯ ПОДКЛЮЧЕНИЯ К ПРИБОРУ УПРАВЛЕНИЯ С РАЗЪЕМАМИ ДЛИНОЙ НЕ МЕНЕЕ 5 ; ТАНГО-МК-24 | КОМПЛ | 1
82 | 1716-3536-Д | ОПОВЕЩАТЕЛЬ ПОЖАРНЫЙ РЕЧЕВОЙ (ПАССИВНАЯ КОЛОНКА С ТРАНСФОРМАТОРНЫМ ВХОДОМ) ВЛАГОЗАЩИЩЕННЫЙ ТАНГО-ОП1Т-В3 | ШТ | 3
83 | 1716-3537-Д | УСИЛИТЕЛЬ, НОМИНАЛЬНОЕ ВЫХОДНОЕ НАПРЯЖЕНИЕ 20 ВТ, ТАНГО-ОП/ГР20 | КОМПЛ | 2
84 | 1716-3538-Д | УСИЛИТЕЛЬ, НОМИНАЛЬНОЕ ВЫХОДНОЕ НАПРЯЖЕНИЕ 100 В, ТАНГО-ОП/ГР100 | КОМПЛ | 13
85 | 1716-44550-Д | СВЕТОВОЙ ОПОВЕЩАТЕЛЬ <<ВЫХОД-ВПРАВО>>, НАСТЕННЫЙ, ОПС-24"АСТО 12/1" | ШТ | 28
86 | 1716-44551-Д | СВЕТОВОЙ ОПОВЕЩАТЕЛЬ <<ВЫХОД/ВПРАВО-ВЛЕВО>>, НАСТЕННЫЙ, ОПС-24"АСТО 12/1" | ШТ | 25
87 | 1716-6768-Д | ОПОВЕЩАТЕЛЬ ПОЖАРНЫЙ РЕЧЕВОЙ (ПАССИВНАЯ КОЛОНКА С ТРАНСФОРМАТОРНЫМ ВХОДОМ) В КОРПУСЕ НАСТЕННОГО ИСПОЛНЕНИЯ ТАНГО-ОП1-Т | ШТ | 377
| СОСТАВИЛ | ИНЖЕНЕР |  | А.А.ГАРКАВАЯ
|  | (должность) | (подпись) | (инициалы,фамилия)
| ПРОВЕРИЛ | ЗАВ.ГРУППОЙ |  | Н.В.МАКСИМОВИЧ
|  | (должность) | (подпись) | (инициалы,фамилия)

## 3072-1-39-S0
НАИМЕНОВАНИЕ ОБЪЕКТА |  | СТРОИТЕЛЬСТВО МНОГОПРОФИЛЬНОЙ ПОЛИКЛИНИКИ В ПОС.ВОСТОЧНЫЙ.СТАДИЯ С (С УЧЕТОМ ПОСТАНОВЛЕНИЯ МА И С РБ N3 ОТ 26.01.2023Г.)
КОД ОБЪЕКТА |  | 17.060
НАИМЕНОВАНИЕ ЗДАНИЯ, СООРУЖЕНИЯ |  | СТРОИТЕЛЬСТВО МНОГОПРОФИЛЬНОЙ ПОЛИКЛИНИКИ
ШИФР ЗДАНИЯ, СООРУЖЕНИЯ |  | 17.060.0.01
КОМПЛЕКТ ЧЕРТЕЖЕЙ |  | УС3.СО, ВР
ЛОКАЛЬНАЯ СМЕТА (ЛОКАЛЬНЫЙ СМЕТНЫЙ РАСЧЕТ) № 39
(НОРМЫ 2022г.)
ЛОКАЛЬНАЯ ВЫЧИСЛИТЕЛЬНАЯ СЕТЬ И СЕТЬ ВНУТРЕННЕЙ ТЕЛЕФОНИЗАЦИИ (ВЗАМЕН РАНЕЕ ВЫДАННОЙ СМЕТЫ N39 НА СУММУ 1360,285 ТЫС. РУБ.)
СОСТАВЛЕНА В ЦЕНАХ НА 1 НОЯБРЯ 2022г. | [8 empty] | СТОИМОСТЬ 1416,145 ТЫС.РУБ.
№ п/п | ОБОСНОВАНИЕ | НАИМЕНОВАНИЕ РАБОТ, РЕСУРСОВ, РАСХОДОВ | ЕД.ИЗМ. КОЛИЧЕ- СТВО | СТОИМОСТЬ: ЕД.ИЗМ./ВСЕГО, РУБ.
|  |  |  | ЗАРАБОТНАЯ ПЛАТА | ЭКСПЛУАТАЦИЯ МАШИН И МЕХАНИЗМОВ |  | МАТЕРИАЛЫ, ИЗДЕЛИЯ, КОНСТРУКЦИИ (ОБОРУДОВАНИЕ, МЕБЕЛЬ, ИНВЕНТАРЬ) | ТРАНС-ПОРТ | ОБЩАЯ СТОИМОСТЬ
[5 empty] | ВСЕГО | В Т.Ч. З/П МАШИ- НИСТОВ
1 | 2 | 3 | 4 | 5 | 6 | 7 | 8 | 9 | 10
| НАЧИСЛЕНИЯ: | ОХР и ОПР/ПЛАНОВАЯ ПРИБЫЛЬ (%):Н10=65.72/69.89
| НАЧИСЛЕНИЯ: | ОХР и ОПР/ПЛАНОВАЯ ПРИБЫЛЬ (%):Н15=38.44/37.3
| НАЧИСЛЕНИЯ: | ОХР и ОПР/ПЛАНОВАЯ ПРИБЫЛЬ (%):Н16=59.57/40.54
| НАЧИСЛЕНИЯ: | ОХР и ОПР/ПЛАНОВАЯ ПРИБЫЛЬ (%):Н17=76.38/37.3
1. | ПРИМЕЧАНИЕ: | К ДЛЯ ОХР И ОПР/ПЛАНОВАЯ ПРИБЫЛЬ: 1.0000/1.0000
2. | ПРИМЕЧАНИЕ: | КОЭФФИЦИЕНТ К З/П (ПОСТАНОВЛЕНИЕ N5): 1.0000
3. | ПРИМЕЧАНИЕ: | БАЗА ТЕКУЩИХ ЦЕН (ВАРИАНТ A)
| Ж3-80-72 | ЛОКАЛЬНАЯ ВЫЧИСЛИТЕЛЬНАЯ СЕТЬ. ОБОРУДОВАНИЕ
4. | ПРИМЕЧАНИЕ: | В СМЕТЕ УЧТЕНА ЗАРАБОТНАЯ ПЛАТА РАБОЧИХ-СТРОИТЕЛЕЙ И ЗАРАБОТНАЯ ПЛАТА МАШИНИСТОВ СОГЛАСНО ПОСТАНОВЛЕНИЮ МА И С N3 ОТ 26.01.2023Г.
| КОЭФФИЦИЕНТЫ: | Н4=1.1951
| КОЭФФИЦИЕНТЫ: | Н5=1.1951
5. | ПРИМЕЧАНИЕ: | КОМПЛЕКТ ОБОРУДОВАНИЯ И ИЗДЕЛИЙ МОНТИРУЕМЫХ В ШКАФ ТС2t
6. | СЛВС-133 | ШКАФ ТЕЛЕКОММУНИКАЦИОННЫЙ НАПОЛЬНЫЙ 42U (800 Х1000), ПЕРЕДНЯЯ ДВЕРЬ СТЕКЛО,ЗАДНЯЯ ДВЕРЬ МЕТАЛЛ, РЕГ. НОЖКИ, КОМПЛЕКТ ДЛЯ ЗАЗЕМЛЕНИЯ ШТК-М-42.8.10-1ААА | ШТ 1 | - - | - - | - - | 1267.32 1267.32 | 25.35 25.35 | 1292.67 1292.67
7. | 20-100 | КОМПЛЕКТ РОЛИКОВ 2"Х1" ДЛЯ ШКАФОВ ШТК-М, 4 ШТ | КОМПЛ 1 | - - | - - | - - | 94.78 94.78 | 1.90 1.90 | 96.68 96.68
8. | Ц10-723-1 (Н15) | ШКАФ ТЕЛЕКОММУНИКАЦИОННЫЙ | КОМПЛ. 1 | 205.45 205.45 | 0.41 0.41 | - - | - - | - - | 205.86 205.86
9. | СМВ-400--3Т | МОДУЛЬ ВЕНТИЛЯТОРНЫЙ , 3 ВЕНТИЛЯТОРА, РЕГУЛ. (170Х425), МВ-400-2-3Т | ШТ 3 | - - | - - | - - | 134.95 404.85 | 2.70 8.10 | 137.65 412.95
10. | Ц10-1-9 (Н15) | МОНТАЖ МОДУЛЯ | ПЛАТА 3 | 4.10 12.30 | 0.63 1.89 | 0.23 0.69 | - - | - - | 4.73 14.19
11. | СКМ-1-50 | КОМПЛЕКТ МОНТАЖНЫЙ (ВИНТ, ШАЙБА, ГАЙКА), УПАКОВКА 50 ШТ КМ-1-50. | ШТ 3 | - - | - - | - - | 15.26 45.78 | 0.31 0.93 | 15.57 46.71
12. | 5/10-20-60-5/20-101 | КОМПЛЕКТ ПРОВОДОВ ЗАЗЕМЛЕНИЯ ДЛЯ ШКАФА УНИВЕРСАЛЬНЫЙ П3-ШТК-С | ШТ 1 | - - | - - | - - | 27.30 27.30 | 1.45 1.45 | 28.75 28.75
13. | 5/10-20-60-2/21 | ПРОВОД СИЛОВОЙ МАРКИ ПВ3 С МЕДНОЙ ЖИЛОЙ, С ПОЛИВИНИЛХЛОРИДНОЙ ИЗОЛЯЦИЕЙ, ПОВЫШЕННОЙ ГИБКОСТИ, СЕЧЕНИЕМ 6 ММ2, НА НАПРЯЖЕНИЕ 0,45 КВ | 1000 М 0.005 | - - | - - | - - | 2028.70 10.14 | 107.93 0.54 | 2136.63 10.68
14. | Ц8-472-10 (Н16) | ПРОВОДНИК ЗАЗЕМЛЯЮЩИЙ ИЗ МЕДНОГО ИЗОЛИРОВАННОГО ПРОВОДА СЕЧЕНИЕМ 25 ММ2, ОТКРЫТО ПО СТРОИТЕЛЬНЫМ ОСНОВАНИЯМ | 100 М 0.049 | 412.27 20.20 | 11.87 0.58 | 0.47 0.02 | 275.03 13.48 | 14.69 0.72 | 713.86 34.98
15. | 20-102 | ВЕРТИКАЛЬНЫЙ БЛОК РОЗЕТОК REM-16 С ВЫКЛ., 15 SCНUKO, 10 С13, R-16-15S-10C13-V-1820 | ШТ 1 | - - | - - | - - | 304.43 304.43 | 6.09 6.09 | 310.52 310.52
16. | Ц10-1-9 (Н15) | МОНТАЖ БЛОКА СИЛОВЫХ РОЗЕТОК | ПЛАТА 1 | 4.10 4.10 | 0.63 0.63 | 0.23 0.23 | - - | - - | 4.73 4.73
17. | 20-103 | ШНУР ПИТАНИЯ С ЗАЗЕМЛЕНИЕМ R-16-CORD-C19-C20-1.8 ДЛИНОЙ 1,8 М | ШТ 1 | - - | - - | - - | 25.70 25.70 | 0.51 0.51 | 26.21 26.21
18. | 20-104 | КАБЕЛЬ ПИТАНИЯ R-10-CORD-C13-C14-1.8 ДЛИНОЙ 1,8 М | ШТ 3 | - - | - - | - - | 14.46 43.38 | 0.29 0.87 | 14.75 44.25
19. | СГКО-1-6 | ОРГАНАЙЗЕР КАБЕЛЬНЫЙ ГОРИЗОНТАЛЬНЫЙ 19" 1U, ГКО-4.62, 4 КОЛЕЦ | ШТ 4 | - - | - - | - - | 16.15 64.60 | 0.32 1.28 | 16.47 65.88
20. | СГКО-2-6 | ОРГАНАЙЗЕР КАБЕЛЬНЫЙ ГОРИЗОНТАЛЬНЫЙ ГКО-2-6 | ШТ 2 | - - | - - | - - | 22.49 44.98 | 0.45 0.90 | 22.94 45.88
21. | 20-105 | ОПТИЧЕСКИЙ КРОСС 19", 1U ДО 24 ПОРТОВ СО СПЛАЙС-КАССЕТОЙ, АДАПТЕРЫ LC/MM 8 ШТ, ПИГТЕЙЛЫ LC/OM4 8 ШТ, КДЗС 9ШТ БОН-19-1-24 | ШТ 1 | - - | - - | - - | 107.64 107.64 | 2.15 2.15 | 109.79 109.79
22. | 20-106 | ОПТИЧЕСКИЙ КРОСС 19", 1U ДО 24 ПОРТОВ СО СПЛАЙС-КАССЕТОЙ, АДАПТЕРЫ LC/MM 16 ШТ, ПИГТЕЙЛЫ LC/OM4 16 ШТ, КДЗС 18ШТ БОН-19-1-24 | ШТ 1 | - - | - - | - - | 107.64 107.64 | 2.15 2.15 | 109.79 109.79
23. | 20-107 | МЕЖСЕТЕВОЙ ЭКРАН НUAWEI USG6525E КАБЕЛЬ ПИТАНИЯ В КОМПЛЕКТЕ | КОМПЛ 1 | - - | - - | - - | 8062.18 8062.18 | 161.24 161.24 | 8223.42 8223.42
24. | 20-108 | СЕРВЕРНАЯ ПЛАТФОРМА LENOVO D2 СОГЛАСНО СПЕЦИФИКАЦИИ | КОМПЛ 1 | - - | - - | - - | 230987.93 230987.93 | 4619.76 4619.76 | 235607.69 235607.69
25. | 20-109 | КОММУТАТОР СЕТЕВОЙ УПРАВЛЯЕМЫЙ НUAWEI CLOUDENGINE S5732-Н48XUM2CC | КОМПЛ 2 | - - | - - | - - | 31426.06 62852.12 | 628.52 1257.04 | 32054.58 64109.16
26. | Ц10-712-8 (Н15) | ЭЛЕМЕНТЫ СИСТЕМЫ ВИДЕОНАБЛЮДЕНИЯ (КОММУТАТОР, УСИЛИТЕЛЬ, ДЕЛИТЕЛЬ, ПРЕОБРАЗОВАТЕЛЬ, ВИДЕОРЕГИСТРАТОР) В СТОЙКУ (ШКАФ) | ШТ. 2 | 5.35 10.70 | - - | - - | - - | - - | 5.35 10.70
27. | 20-110 | ОПТИЧЕСКИЙ ПРИЕМОПЕРЕДАТЧИК НUAWEI OMXD30000 | ШТ 6 | - - | - - | - - | 1069.47 6416.82 | 21.39 128.34 | 1090.86 6545.16
28. | Ц10-1-9 (Н15) | МОНТАЖ ПРИЕМОПЕРЕДАТЧИКА | ПЛАТА 6 | 4.10 24.60 | 0.63 3.78 | 0.23 1.38 | - - | - - | 4.73 28.38
29. | 1716-1434-Д | ПРОГРАММНОЕ ОБЕСПЕЧЕНИЕ ДЛЯ МОНИТОРИНГА И УПРАВЛЕНИЯ УСТРОЙСТВАМИ СЕТИ НUAWEI ESIGНT; КОМПЛЕКТ ЛИЦЕНЗИЙ ДЛЯ ПОДКЛЮЧЕНИЯ 20 КОММУТАТОРОВ, 1 МЕЖСЕТЕВОГО ЭКРАНА, 1 СЕРВЕРА, 3 ИБП | КОМПЛ 1 | - - | - - | - - | 14044.55 14044.55 | 280.89 280.89 | 14325.44 14325.44
30. | 20-111 | ИСТОЧНИК БЕСПЕРЕБОЙНОГО ПИТАНИЯ SRT6KRMXLI В КОМПЛЕКТЕ С АККУМУЛЯТОРОМ SRT192RMBP | ШТ 1 | - - | - - | - - | 24828.33 24828.33 | 496.57 496.57 | 25324.90 25324.90
31. | Ц10-706-1 (Н15) | БЛОКИ БЕСПЕРЕБОЙНОГО ПИТАНИЯ: ПО БЕТОННОМУ ОСНОВАНИЮ | БЛОК 1 | 16.63 16.63 | 0.11 0.11 | - - | 0.19 0.19 | 0.02 0.02 | 16.95 16.95
32. | 20-112 | КАБЕЛЬ ПРЯМОГО ВКЛЮЧЕНИЯ НUAWEI SFP-10G-CU3M С КОМПЛЕКТОМ ПРИЕМОПЕРЕДАТЧИКОВ ДЛИНОЙ 3 М | ШТ 6 | - - | - - | - - | 1307.13 7842.78 | 26.14 156.84 | 1333.27 7999.62
33. | Ц10-137-1 (Н15) | ПЕРЕМЫЧКИ КАБЕЛЬНЫЕ ДЛИНОЙ ДО 6 М | 100 ПЕРЕМЫЧЕК 0.06 | 248.05 14.88 | - - | - - | - - | - - | 248.05 14.88
34. | 5/10-10-80/20-113 | ПАТЧ-КОРД RJ-45 LSZН FTP КАТ. 6А 2.0 М | ШТ 6 | - - | - - | - - | 33.13 198.78 | 1.76 10.56 | 34.89 209.34
35. | 5/10-10-80/20-114 | ПАТЧ-КОРД RJ-45 LSZН UTP КАТ.6 ДЛИНА 2.0 М | ШТ 2 | - - | - - | - - | 7.68 15.36 | 0.41 0.82 | 8.09 16.18
36. | 5/10-10-80-8/20-115 | ПАТЧ-КОРД ОПТИЧЕСКИЙ МНОГОМОДОВЫЙ LC-LC/ОМ3, ДУПЛЕКСНЫЙ 2.0М | ШТ 6 | - - | - - | - - | 41.08 246.48 | 2.19 13.14 | 43.27 259.62
37. | Ц10-137-1 (Н15) | ПЕРЕМЫЧКИ КАБЕЛЬНЫЕ ДЛИНОЙ ДО 6 М | 100 ПЕРЕМЫЧЕК 0.14 | 248.05 34.73 | - - | - - | - - | - - | 248.05 34.73
38. | ПРИМЕЧАНИЕ: | КОМПЛЕКТ ОБОРУДОВАНИЯ И ИЗДЕЛИЙ МОНТИРУЕМЫХ В ШКАФ ТС3К
39. | СЛВС-133 | ШКАФ ТЕЛЕКОММУНИКАЦИОННЫЙ НАПОЛЬНЫЙ 42U (800 Х1000), ПЕРЕДНЯЯ ДВЕРЬ СТЕКЛО,ЗАДНЯЯ ДВЕРЬ МЕТАЛЛ, РЕГ. НОЖКИ, КОМПЛЕКТ ДЛЯ ЗАЗЕМЛЕНИЯ ШТК-М-42.8.10-1ААА | ШТ 1 | - - | - - | - - | 1267.32 1267.32 | 25.35 25.35 | 1292.67 1292.67
40. | 20-100 | КОМПЛЕКТ РОЛИКОВ 2"Х1" ДЛЯ ШКАФОВ ШТК-М, 4 ШТ | КОМПЛ 1 | - - | - - | - - | 94.78 94.78 | 1.90 1.90 | 96.68 96.68
41. | Ц10-723-1 (Н15) | ШКАФ ТЕЛЕКОММУНИКАЦИОННЫЙ | КОМПЛ. 1 | 205.45 205.45 | 0.41 0.41 | - - | - - | - - | 205.86 205.86
42. | СМВ-400--3Т | МОДУЛЬ ВЕНТИЛЯТОРНЫЙ , 3 ВЕНТИЛЯТОРА, РЕГУЛ. (170Х425), МВ-400-2-3Т | ШТ 3 | - - | - - | - - | 134.95 404.85 | 2.70 8.10 | 137.65 412.95
43. | Ц10-1-9 (Н15) | МОНТАЖ МОДУЛЯ | ПЛАТА 3 | 4.10 12.30 | 0.63 1.89 | 0.23 0.69 | - - | - - | 4.73 14.19
44. | СКМ-1-50 | КОМПЛЕКТ МОНТАЖНЫЙ (ВИНТ, ШАЙБА, ГАЙКА), УПАКОВКА 50 ШТ КМ-1-50. | ШТ 4 | - - | - - | - - | 15.26 61.04 | 0.31 1.24 | 15.57 62.28
45. | 5/10-20-60-5/20-101 | КОМПЛЕКТ ПРОВОДОВ ЗАЗЕМЛЕНИЯ ДЛЯ ШКАФА УНИВЕРСАЛЬНЫЙ П3-ШТК-С | ШТ 1 | - - | - - | - - | 27.30 27.30 | 1.45 1.45 | 28.75 28.75
46. | 5/10-20-60-2/21 | ПРОВОД СИЛОВОЙ МАРКИ ПВ3 С МЕДНОЙ ЖИЛОЙ, С ПОЛИВИНИЛХЛОРИДНОЙ ИЗОЛЯЦИЕЙ, ПОВЫШЕННОЙ ГИБКОСТИ, СЕЧЕНИЕМ 6 ММ2, НА НАПРЯЖЕНИЕ 0,45 КВ | 1000 М 0.005 | - - | - - | - - | 2028.70 10.14 | 107.93 0.54 | 2136.63 10.68
47. | Ц8-472-10 (Н16) | ПРОВОДНИК ЗАЗЕМЛЯЮЩИЙ ИЗ МЕДНОГО ИЗОЛИРОВАННОГО ПРОВОДА СЕЧЕНИЕМ 25 ММ2, ОТКРЫТО ПО СТРОИТЕЛЬНЫМ ОСНОВАНИЯМ | 100 М 0.049 | 412.27 20.20 | 11.87 0.58 | 0.47 0.02 | 275.03 13.48 | 14.69 0.72 | 713.86 34.98
48. | 20-116 | БЛОК РОЗЕТОК R-10-5S-5C13-V-440-Z БЕЗ ШНУРА С ВЫКЛЮЧАТЕЛЕМ | ШТ 2 | - - | - - | - - | 85.95 171.90 | 1.72 3.44 | 87.67 175.34
49. | Ц10-1-9 (Н15) | МОНТАЖ БЛОКА СИЛОВЫХ РОЗЕТОК | ПЛАТА 2 | 4.10 8.20 | 0.63 1.26 | 0.23 0.46 | - - | - - | 4.73 9.46
50. | 5/10-10-90/20-117 | КАБЕЛЬ ПИТАНИЯ IEC C13/IEC C14, 1,8 М | ШТ 3 | - - | - - | - - | 15.30 45.90 | 0.81 2.43 | 16.11 48.33
51. | 5/10-10-90/20-118 | КАБЕЛЬ ПИТАНИЯ IEC C13/IEC C14, 5 М | ШТ 2 | - - | - - | - - | 24.00 48.00 | 1.28 2.56 | 25.28 50.56
52. | СВКО-М-42 | ВЕРТИКАЛЬНЫЙ КАБЕЛЬНЫЙ ОРГАНАЙЗЕР В ШКАФ , ШИРИНА 150 ММ 42U | ШТ 2 | - - | - - | - - | 21.67 43.34 | 0.43 0.86 | 22.10 44.20
53. | СГКО-1-6 | ОРГАНАЙЗЕР КАБЕЛЬНЫЙ ГОРИЗОНТАЛЬНЫЙ 19" 1U, ГКО-4.62, 4 КОЛЕЦ | ШТ 5 | - - | - - | - - | 16.15 80.75 | 0.32 1.60 | 16.47 82.35
54. | СГКО-2-6 | ОРГАНАЙЗЕР КАБЕЛЬНЫЙ ГОРИЗОНТАЛЬНЫЙ ГКО-2-6 | ШТ 5 | - - | - - | - - | 22.49 112.45 | 0.45 2.25 | 22.94 114.70
55. | 20-119 | ПАТЧ-ПАНЕЛЬ 48 ПОРТОВ UTP КАТ.6 2U | ШТ 4 | - - | - - | - - | 168.63 674.52 | 3.37 13.48 | 172.00 688.00
56. | 20-120 | ПАТЧ-ПАНЕЛЬ 48 ПОРТОВ FTP КАТ.6 2U | ШТ 1 | - - | - - | - - | 168.63 168.63 | 3.37 3.37 | 172.00 172.00
57. | Ц10-1-9 (Н15) | МОНТАЖ ПАТЧ-ПАНЕЛИ | ПЛАТА 5 | 4.10 20.50 | 0.63 3.15 | 0.23 1.15 | - - | - - | 4.73 23.65
58. | 20-121 | КОММУТАТОР СЕТЕВОЙ УПРАВЛЯЕМЫЙ 3-ГО УРОВНЯ, 48 ПОРТОВ НUAWEI CLOUDENGINE S5731-S48T4X | ШТ 5 | - - | - - | - - | 15932.41 79662.05 | 318.65 1593.25 | 16251.06 81255.30
59. | Ц10-712-8 (Н15) | ЭЛЕМЕНТЫ СИСТЕМЫ ВИДЕОНАБЛЮДЕНИЯ (КОММУТАТОР, УСИЛИТЕЛЬ, ДЕЛИТЕЛЬ, ПРЕОБРАЗОВАТЕЛЬ, ВИДЕОРЕГИСТРАТОР) В СТОЙКУ (ШКАФ) | ШТ. 5 | 5.35 26.75 | - - | - - | - - | - - | 5.35 26.75
60. | 20-122 | КАБЕЛЬ ПРЯМОГО ВКЛЮЧЕНИЯ ВЫСОКОСКОРОСТНОЙ С КОМПЛЕКТОМ ПРИЕМОПЕРЕДАТЧИКОВ ДЛИНОЙ 1 М НUAWEI SFP-10G-CU1M | ШТ 4 | - - | - - | - - | 1179.16 4716.64 | 23.58 94.32 | 1202.74 4810.96
61. | 20-112 | КАБЕЛЬ ПРЯМОГО ВКЛЮЧЕНИЯ НUAWEI SFP-10G-CU3M С КОМПЛЕКТОМ ПРИЕМОПЕРЕДАТЧИКОВ ДЛИНОЙ 3 М | ШТ 1 | - - | - - | - - | 1307.13 1307.13 | 26.14 26.14 | 1333.27 1333.27
62. | 20-123 | КАБЕЛЬ ПРЯМОГО ВКЛЮЧЕНИЯ ВЫСОКОСКОРОСТНОЙ С КОМПЛЕКТОМ ПРИЕМОПЕРЕДАТЧИКОВ НUAWEI SFP-10G-CU3M ДЛИНОЙ 5 М | ШТ 2 | - - | - - | - - | 1500.00 3000.00 | 30.00 60.00 | 1530.00 3060.00
63. | Ц10-137-1 (Н15) | ПЕРЕМЫЧКИ КАБЕЛЬНЫЕ ДЛИНОЙ ДО 6 М | 100 ПЕРЕМЫЧЕК 0.07 | 248.05 17.36 | - - | - - | - - | - - | 248.05 17.36
64. | 5/10-10-80/20-114 | ПАТЧ-КОРД RJ-45 LSZН UTP КАТ.6 ДЛИНА 2.0 М | ШТ 141 | - - | - - | - - | 7.68 1082.88 | 0.41 57.81 | 8.09 1140.69
65. | 5/10-10-80/20-113 | ПАТЧ-КОРД RJ-45 LSZН FTP КАТ. 6А 2.0 М | ШТ 24 | - - | - - | - - | 33.13 795.12 | 1.76 42.24 | 34.89 837.36
66. | Ц10-137-1 (Н15) | ПЕРЕМЫЧКИ КАБЕЛЬНЫЕ ДЛИНОЙ ДО 6 М | 100 ПЕРЕМЫЧЕК 1.65 | 248.05 409.28 | - - | - - | - - | - - | 248.05 409.28
67. | ПРИМЕЧАНИЕ: | КОМПЛЕКТ ОБОРУДОВАНИЯ И ИЗДЕЛИЙ МОНТИРУЕМЫХ В ШКАФ ТС2T
68. | СШТК-42-1А | ШКАФ ТЕЛЕКОММУНИКАЦИОННЫЙ НАПОЛЬНЫЙ 42U (600x1000) ДВЕРЬ СТЕКЛО, ШТК-М-42.6.10-48АА | ШТ 1 | - - | - - | - - | 2226.37 2226.37 | 44.53 44.53 | 2270.90 2270.90
69. | Ц10-723-1 (Н15) | ШКАФ ТЕЛЕКОММУНИКАЦИОННЫЙ | КОМПЛ. 1 | 205.45 205.45 | 0.41 0.41 | - - | - - | - - | 205.86 205.86
70. | 20-100 | КОМПЛЕКТ РОЛИКОВ 2"Х1" ДЛЯ ШКАФОВ ШТК-М, 4 ШТ | КОМПЛ 1 | - - | - - | - - | 94.78 94.78 | 1.90 1.90 | 96.68 96.68
71. | СМВ-400--3Т | МОДУЛЬ ВЕНТИЛЯТОРНЫЙ , 3 ВЕНТИЛЯТОРА, РЕГУЛ. (170Х425), МВ-400-2-3Т | ШТ 3 | - - | - - | - - | 134.95 404.85 | 2.70 8.10 | 137.65 412.95
72. | Ц10-1-9 (Н15) | МОНТАЖ МОДУЛЯ | ПЛАТА 3 | 4.10 12.30 | 0.63 1.89 | 0.23 0.69 | - - | - - | 4.73 14.19
73. | СКМ-1-50 | КОМПЛЕКТ МОНТАЖНЫЙ (ВИНТ, ШАЙБА, ГАЙКА), УПАКОВКА 50 ШТ КМ-1-50. | ШТ 3 | - - | - - | - - | 15.26 45.78 | 0.31 0.93 | 15.57 46.71
74. | 5/10-20-60-5/20-101 | КОМПЛЕКТ ПРОВОДОВ ЗАЗЕМЛЕНИЯ ДЛЯ ШКАФА УНИВЕРСАЛЬНЫЙ П3-ШТК-С | ШТ 1 | - - | - - | - - | 27.30 27.30 | 1.45 1.45 | 28.75 28.75
75. | 5/10-20-60-2/21 | ПРОВОД СИЛОВОЙ МАРКИ ПВ3 С МЕДНОЙ ЖИЛОЙ, С ПОЛИВИНИЛХЛОРИДНОЙ ИЗОЛЯЦИЕЙ, ПОВЫШЕННОЙ ГИБКОСТИ, СЕЧЕНИЕМ 6 ММ2, НА НАПРЯЖЕНИЕ 0,45 КВ | 1000 М 0.005 | - - | - - | - - | 2028.70 10.14 | 107.93 0.54 | 2136.63 10.68
76. | Ц8-472-10 (Н16) | ПРОВОДНИК ЗАЗЕМЛЯЮЩИЙ ИЗ МЕДНОГО ИЗОЛИРОВАННОГО ПРОВОДА СЕЧЕНИЕМ 25 ММ2, ОТКРЫТО ПО СТРОИТЕЛЬНЫМ ОСНОВАНИЯМ | 100 М 0.049 | 412.27 20.20 | 11.87 0.58 | 0.47 0.02 | 275.03 13.48 | 14.69 0.72 | 713.86 34.98
77. | 20-116 | БЛОК РОЗЕТОК R-10-5S-5C13-V-440-Z БЕЗ ШНУРА С ВЫКЛЮЧАТЕЛЕМ | ШТ 1 | - - | - - | - - | 85.95 85.95 | 1.72 1.72 | 87.67 87.67
78. | Ц10-1-9 (Н15) | МОНТАЖ БЛОКА РОЗЕТОК | ПЛАТА 1 | 4.10 4.10 | 0.63 0.63 | 0.23 0.23 | - - | - - | 4.73 4.73
79. | 5/10-10-90/20-117 | КАБЕЛЬ ПИТАНИЯ IEC C13/IEC C14, 1,8 М | ШТ 3 | - - | - - | - - | 15.30 45.90 | 0.81 2.43 | 16.11 48.33
80. | 5/10-10-90/20-118 | КАБЕЛЬ ПИТАНИЯ IEC C13/IEC C14, 5 М | ШТ 2 | - - | - - | - - | 24.00 48.00 | 1.28 2.56 | 25.28 50.56
81. | СВКО-М-42 | ВЕРТИКАЛЬНЫЙ КАБЕЛЬНЫЙ ОРГАНАЙЗЕР В ШКАФ , ШИРИНА 150 ММ 42U | ШТ 2 | - - | - - | - - | 21.67 43.34 | 0.43 0.86 | 22.10 44.20
82. | СГКО-1-6 | ОРГАНАЙЗЕР КАБЕЛЬНЫЙ ГОРИЗОНТАЛЬНЫЙ 19" 1U, ГКО-4.62, 4 КОЛЕЦ | ШТ 3 | - - | - - | - - | 16.15 48.45 | 0.32 0.96 | 16.47 49.41
83. | СГКО-2-6 | ОРГАНАЙЗЕР КАБЕЛЬНЫЙ ГОРИЗОНТАЛЬНЫЙ ГКО-2-6 | ШТ 3 | - - | - - | - - | 22.49 67.47 | 0.45 1.35 | 22.94 68.82
84. | 20-119 | ПАТЧ-ПАНЕЛЬ 48 ПОРТОВ UTP КАТ.6 2U | ШТ 3 | - - | - - | - - | 168.63 505.89 | 3.37 10.11 | 172.00 516.00
85. | 20-124 | КОММУТАТОР СЕТЕВОЙ УПРАВЛЯЕМЫЙ 3-ГО УРОВНЯ 48 ПОРТОВ S5731-S48P4X | ШТ 3 | - - | - - | - - | 18857.46 56572.38 | 377.15 1131.45 | 19234.61 57703.83
86. | Ц10-712-8 (Н15) | ЭЛЕМЕНТЫ СИСТЕМЫ ВИДЕОНАБЛЮДЕНИЯ (КОММУТАТОР, УСИЛИТЕЛЬ, ДЕЛИТЕЛЬ, ПРЕОБРАЗОВАТЕЛЬ, ВИДЕОРЕГИСТРАТОР) В СТОЙКУ (ШКАФ) | ШТ. 3 | 5.35 16.05 | - - | - - | - - | - - | 5.35 16.05
87. | 20-122 | КАБЕЛЬ ПРЯМОГО ВКЛЮЧЕНИЯ ВЫСОКОСКОРОСТНОЙ С КОМПЛЕКТОМ ПРИЕМОПЕРЕДАТЧИКОВ ДЛИНОЙ 1 М НUAWEI SFP-10G-CU1M | ШТ 2 | - - | - - | - - | 1179.16 2358.32 | 23.58 47.16 | 1202.74 2405.48
88. | 20-112 | КАБЕЛЬ ПРЯМОГО ВКЛЮЧЕНИЯ НUAWEI SFP-10G-CU3M С КОМПЛЕКТОМ ПРИЕМОПЕРЕДАТЧИКОВ ДЛИНОЙ 3 М | ШТ 1 | - - | - - | - - | 1307.13 1307.13 | 26.14 26.14 | 1333.27 1333.27
89. | 20-123 | КАБЕЛЬ ПРЯМОГО ВКЛЮЧЕНИЯ ВЫСОКОСКОРОСТНОЙ С КОМПЛЕКТОМ ПРИЕМОПЕРЕДАТЧИКОВ НUAWEI SFP-10G-CU3M ДЛИНОЙ 5 М | ШТ 2 | - - | - - | - - | 1500.00 3000.00 | 30.00 60.00 | 1530.00 3060.00
90. | Ц10-137-1 (Н15) | ПЕРЕМЫЧКИ КАБЕЛЬНЫЕ ДЛИНОЙ ДО 6 М | 100 ПЕРЕМЫЧЕК 0.05 | 248.05 12.40 | - - | - - | - - | - - | 248.05 12.40
91. | 5/10-10-80/20-114 | ПАТЧ-КОРД RJ-45 LSZН UTP КАТ.6 ДЛИНА 2.0 М | ШТ 116 | - - | - - | - - | 7.68 890.88 | 0.41 47.56 | 8.09 938.44
92. | Ц10-137-1 (Н15) | ПЕРЕМЫЧКИ КАБЕЛЬНЫЕ ДЛИНОЙ ДО 6 М | 100 ПЕРЕМЫЧЕК 1.16 | 248.05 287.74 | - - | - - | - - | - - | 248.05 287.74
93. | ПРИМЕЧАНИЕ: | КОМПЛЕКТ ОБОРУДОВАНИЯ И ИЗДЕЛИЙ МОНТИРУЕМЫХ В КРОНШТЕЙН ТС5
94. | 20-125 | КРОНШТЕЙН ТЕЛЕКОММУНИКАЦИОННЫЙ НАСТЕННЫЙ КНО-М-12U | ШТ 3 | - - | - - | - - | 142.97 428.91 | 2.86 8.58 | 145.83 437.49
95. | Ц10-723-1 ПРИМ (Н15) | ШКАФ ТЕЛЕКОММУНИКАЦИОННЫЙ | КОМПЛ. 3 | 205.45 616.35 | 0.41 1.23 | - - | - - | - - | 205.86 617.58
96. | СКМ-1-50 | КОМПЛЕКТ МОНТАЖНЫЙ (ВИНТ, ШАЙБА, ГАЙКА), УПАКОВКА 50 ШТ КМ-1-50. | ШТ 3 | - - | - - | - - | 15.26 45.78 | 0.31 0.93 | 15.57 46.71
97. | 5/10-20-60-2/21 | ПРОВОД СИЛОВОЙ МАРКИ ПВ3 С МЕДНОЙ ЖИЛОЙ, С ПОЛИВИНИЛХЛОРИДНОЙ ИЗОЛЯЦИЕЙ, ПОВЫШЕННОЙ ГИБКОСТИ, СЕЧЕНИЕМ 6 ММ2, НА НАПРЯЖЕНИЕ 0,45 КВ | 1000 М 0.006 | - - | - - | - - | 2028.70 12.17 | 107.93 0.65 | 2136.63 12.82
98. | Ц8-472-10 (Н16) | ПРОВОДНИК ЗАЗЕМЛЯЮЩИЙ ИЗ МЕДНОГО ИЗОЛИРОВАННОГО ПРОВОДА СЕЧЕНИЕМ 25 ММ2, ОТКРЫТО ПО СТРОИТЕЛЬНЫМ ОСНОВАНИЯМ | 100 М 0.0588 | 412.27 24.24 | 11.87 0.70 | 0.47 0.03 | 275.03 16.17 | 14.69 0.86 | 713.86 41.98
99. | 20-116 | БЛОК РОЗЕТОК R-10-5S-5C13-V-440-Z БЕЗ ШНУРА С ВЫКЛЮЧАТЕЛЕМ | ШТ 1 | - - | - - | - - | 85.95 85.95 | 1.72 1.72 | 87.67 87.67
100. | Ц10-1-9 (Н15) | МОНТАЖ БЛОКА РОЗЕТОК | ПЛАТА 1 | 4.10 4.10 | 0.63 0.63 | 0.23 0.23 | - - | - - | 4.73 4.73
101. | 5/10-10-90/20-117 | КАБЕЛЬ ПИТАНИЯ IEC C13/IEC C14, 1,8 М | ШТ 1 | - - | - - | - - | 15.30 15.30 | 0.81 0.81 | 16.11 16.11
102. | СГКО-1-6 | ОРГАНАЙЗЕР КАБЕЛЬНЫЙ ГОРИЗОНТАЛЬНЫЙ 19" 1U, ГКО-4.62, 4 КОЛЕЦ | ШТ 6 | - - | - - | - - | 16.15 96.90 | 0.32 1.92 | 16.47 98.82
103. | СГКО-2-6 | ОРГАНАЙЗЕР КАБЕЛЬНЫЙ ГОРИЗОНТАЛЬНЫЙ ГКО-2-6 | ШТ 3 | - - | - - | - - | 22.49 67.47 | 0.45 1.35 | 22.94 68.82
104. | 20-126 | ОПТИЧЕСКИЙ БОКС БОН-19-1-24 19" 1U ДО 24 ПОРТОВ СО СПЛАЙС-КАССЕТОЙ АДАПТЕРЫ LC/MM 8 ШТ , ПИГТЕЙЛЫ LC/OM4 8 ШТ, КДЗС 9 ШТ | ШТ 1 | - - | - - | - - | 78.00 78.00 | 1.56 1.56 | 79.56 79.56
105. | 20-119 | ПАТЧ-ПАНЕЛЬ 48 ПОРТОВ UTP КАТ.6 2U | ШТ 3 | - - | - - | - - | 168.63 505.89 | 3.37 10.11 | 172.00 516.00
106. | 20-127 | ПАТЧ-ПАНЕЛЬ 24 ПОРТА UTP КАТ.6 1U | ШТ 1 | - - | - - | - - | 65.00 65.00 | 1.30 1.30 | 66.30 66.30
107. | Ц10-1-9 (Н15) | МОНТАЖ ПАТЧ-ПАНЕЛИ | ПЛАТА 4 | 4.10 16.40 | 0.63 2.52 | 0.23 0.92 | - - | - - | 4.73 18.92
108. | 20-121 | КОММУТАТОР СЕТЕВОЙ УПРАВЛЯЕМЫЙ 3-ГО УРОВНЯ, 48 ПОРТОВ НUAWEI CLOUDENGINE S5731-S48T4X | ШТ 2 | - - | - - | - - | 15932.41 31864.82 | 318.65 637.30 | 16251.06 32502.12
109. | 20-124 | КОММУТАТОР СЕТЕВОЙ УПРАВЛЯЕМЫЙ 3-ГО УРОВНЯ 48 ПОРТОВ S5731-S48P4X | ШТ 1 | - - | - - | - - | 18857.46 18857.46 | 377.15 377.15 | 19234.61 19234.61
110. | 20-128 | КОММУТАТОР СЕТЕВОЙ УПРАВЛЯЕМЫЙ 3-ГО УРОВНЯ НUAWEI CLOUDENGINE S5731-S24P4X | ШТ 1 | - - | - - | - - | 4755.78 4755.78 | 95.12 95.12 | 4850.90 4850.90
111. | Ц10-712-8 (Н15) | ЭЛЕМЕНТЫ СИСТЕМЫ ВИДЕОНАБЛЮДЕНИЯ (КОММУТАТОР, УСИЛИТЕЛЬ, ДЕЛИТЕЛЬ, ПРЕОБРАЗОВАТЕЛЬ, ВИДЕОРЕГИСТРАТОР) В СТОЙКУ (ШКАФ) | ШТ. 4 | 5.35 21.40 | - - | - - | - - | - - | 5.35 21.40
112. | 20-110 | ОПТИЧЕСКИЙ ПРИЕМОПЕРЕДАТЧИК НUAWEI OMXD30000 | ШТ 2 | - - | - - | - - | 1069.47 2138.94 | 21.39 42.78 | 1090.86 2181.72
113. | Ц10-1-9 (Н15) | МОНТАЖ ПРИЕМОПЕРЕДАТЧИКА | ПЛАТА 2 | 4.10 8.20 | 0.63 1.26 | 0.23 0.46 | - - | - - | 4.73 9.46
114. | 20-129 | ИСТОЧНИК БЕСПЕРЕБОЙНОГО ПИТАНИЯ НUAWEI UPS2000-G-3KRTL | ШТ 1 | - - | - - | - - | 2879.35 2879.35 | 57.59 57.59 | 2936.94 2936.94
115. | 20-130 | БАТАРЕЙНЫЙ МОДУЛЬ ДЛЯ ИБП НUAWEI ESS96V12-9AНBPVBB02 | ШТ 1 | - - | - - | - - | 2486.30 2486.30 | 49.73 49.73 | 2536.03 2536.03
116. | Ц10-706-1 (Н15) | БЛОКИ БЕСПЕРЕБОЙНОГО ПИТАНИЯ: ПО БЕТОННОМУ ОСНОВАНИЮ | БЛОК 1 | 16.63 16.63 | 0.11 0.11 | - - | 0.19 0.19 | 0.02 0.02 | 16.95 16.95
117. | 20-122 | КАБЕЛЬ ПРЯМОГО ВКЛЮЧЕНИЯ ВЫСОКОСКОРОСТНОЙ С КОМПЛЕКТОМ ПРИЕМОПЕРЕДАТЧИКОВ ДЛИНОЙ 1 М НUAWEI SFP-10G-CU1M | ШТ 3 | - - | - - | - - | 1179.16 3537.48 | 23.58 70.74 | 1202.74 3608.22
118. | 20-112 | КАБЕЛЬ ПРЯМОГО ВКЛЮЧЕНИЯ НUAWEI SFP-10G-CU3M С КОМПЛЕКТОМ ПРИЕМОПЕРЕДАТЧИКОВ ДЛИНОЙ 3 М | ШТ 1 | - - | - - | - - | 1307.13 1307.13 | 26.14 26.14 | 1333.27 1333.27
119. | Ц10-137-1 (Н15) | ПЕРЕМЫЧКИ КАБЕЛЬНЫЕ ДЛИНОЙ ДО 6 М | 100 ПЕРЕМЫЧЕК 0.04 | 248.05 9.92 | - - | - - | - - | - - | 248.05 9.92
120. | 5/10-10-80-8/20-115 | ПАТЧ-КОРД ОПТИЧЕСКИЙ МНОГОМОДОВЫЙ LC-LC/ОМ3, ДУПЛЕКСНЫЙ 2.0М | ШТ 2 | - - | - - | - - | 41.08 82.16 | 2.19 4.38 | 43.27 86.54
121. | 5/10-10-80/20-114 | ПАТЧ-КОРД RJ-45 LSZН UTP КАТ.6 ДЛИНА 2.0 М | ШТ 120 | - - | - - | - - | 7.68 921.60 | 0.41 49.20 | 8.09 970.80
122. | Ц10-137-1 (Н15) | ПЕРЕМЫЧКИ КАБЕЛЬНЫЕ ДЛИНОЙ ДО 6 М | 100 ПЕРЕМЫЧЕК 1.22 | 248.05 302.62 | - - | - - | - - | - - | 248.05 302.62
123. | ПРИМЕЧАНИЕ: | КОМПЛЕКТ ОБОРУДОВАНИЯ И ИЗДЕЛИЙ МОНТИРУЕМЫХ В КРОНШТЕЙН ТС6
124. | 20-125 | КРОНШТЕЙН ТЕЛЕКОММУНИКАЦИОННЫЙ НАСТЕННЫЙ КНО-М-12U | ШТ 3 | - - | - - | - - | 142.97 428.91 | 2.86 8.58 | 145.83 437.49
125. | Ц10-723-1 ПРИМ (Н15) | ШКАФ ТЕЛЕКОММУНИКАЦИОННЫЙ | КОМПЛ. 3 | 205.45 616.35 | 0.41 1.23 | - - | - - | - - | 205.86 617.58
126. | СКМ-1-50 | КОМПЛЕКТ МОНТАЖНЫЙ (ВИНТ, ШАЙБА, ГАЙКА), УПАКОВКА 50 ШТ КМ-1-50. | ШТ 4 | - - | - - | - - | 15.26 61.04 | 0.31 1.24 | 15.57 62.28
127. | 5/10-20-60-2/21 | ПРОВОД СИЛОВОЙ МАРКИ ПВ3 С МЕДНОЙ ЖИЛОЙ, С ПОЛИВИНИЛХЛОРИДНОЙ ИЗОЛЯЦИЕЙ, ПОВЫШЕННОЙ ГИБКОСТИ, СЕЧЕНИЕМ 6 ММ2, НА НАПРЯЖЕНИЕ 0,45 КВ | 1000 М 0.006 | - - | - - | - - | 2028.70 12.17 | 107.93 0.65 | 2136.63 12.82
128. | Ц8-472-10 (Н16) | ПРОВОДНИК ЗАЗЕМЛЯЮЩИЙ ИЗ МЕДНОГО ИЗОЛИРОВАННОГО ПРОВОДА СЕЧЕНИЕМ 25 ММ2, ОТКРЫТО ПО СТРОИТЕЛЬНЫМ ОСНОВАНИЯМ | 100 М 0.0588 | 412.27 24.24 | 11.87 0.70 | 0.47 0.03 | 275.03 16.17 | 14.69 0.86 | 713.86 41.98
129. | 20-116 | БЛОК РОЗЕТОК R-10-5S-5C13-V-440-Z БЕЗ ШНУРА С ВЫКЛЮЧАТЕЛЕМ | ШТ 1 | - - | - - | - - | 85.95 85.95 | 1.72 1.72 | 87.67 87.67
130. | Ц10-1-9 (Н15) | МОНТАЖ БЛОКА РОЗЕТОК | ПЛАТА 1 | 4.10 4.10 | 0.63 0.63 | 0.23 0.23 | - - | - - | 4.73 4.73
131. | 5/10-10-90/20-117 | КАБЕЛЬ ПИТАНИЯ IEC C13/IEC C14, 1,8 М | ШТ 1 | - - | - - | - - | 15.30 15.30 | 0.81 0.81 | 16.11 16.11
132. | СГКО-1-6 | ОРГАНАЙЗЕР КАБЕЛЬНЫЙ ГОРИЗОНТАЛЬНЫЙ 19" 1U, ГКО-4.62, 4 КОЛЕЦ | ШТ 9 | - - | - - | - - | 16.15 145.35 | 0.32 2.88 | 16.47 148.23
133. | СГКО-2-6 | ОРГАНАЙЗЕР КАБЕЛЬНЫЙ ГОРИЗОНТАЛЬНЫЙ ГКО-2-6 | ШТ 4 | - - | - - | - - | 22.49 89.96 | 0.45 1.80 | 22.94 91.76
134. | 20-131 | ОПТИЧЕСКИЙ БОКС БОН-19-1-24 19" 1U ДО 24 ПОРТОВ СО СПЛАЙС-КАССЕТОЙ, АДАПТЕРЫ LC/MM 16 ШТ, ПИГТЕЙЛЫ LC/OM 16 ШТ, КДЗС 18 ШТ | ШТ 1 | - - | - - | - - | 81.58 81.58 | 1.63 1.63 | 83.21 83.21
135. | 20-127 | ПАТЧ-ПАНЕЛЬ 24 ПОРТА UTP КАТ.6 1U | ШТ 2 | - - | - - | - - | 65.00 130.00 | 1.30 2.60 | 66.30 132.60
136. | 20-119 | ПАТЧ-ПАНЕЛЬ 48 ПОРТОВ UTP КАТ.6 2U | ШТ 4 | - - | - - | - - | 168.63 674.52 | 3.37 13.48 | 172.00 688.00
137. | Ц10-1-9 (Н15) | МОНТАЖ ПАТЧ-ПАНЕЛИ | ПЛАТА 6 | 4.10 24.60 | 0.63 3.78 | 0.23 1.38 | - - | - - | 4.73 28.38
138. | 20-132 | КОММУТАТОР СЕТЕВОЙ УПРАВЛЯЕМЫЙ 3-ГО УРОВНЯ 24 ПОРТА S5731-S24T4X | ШТ 1 | - - | - - | - - | 6300.00 6300.00 | 126.00 126.00 | 6426.00 6426.00
139. | 20-121 | КОММУТАТОР СЕТЕВОЙ УПРАВЛЯЕМЫЙ 3-ГО УРОВНЯ, 48 ПОРТОВ НUAWEI CLOUDENGINE S5731-S48T4X | ШТ 2 | - - | - - | - - | 15932.41 31864.82 | 318.65 637.30 | 16251.06 32502.12
140. | 20-128 | КОММУТАТОР СЕТЕВОЙ УПРАВЛЯЕМЫЙ 3-ГО УРОВНЯ НUAWEI CLOUDENGINE S5731-S24P4X | ШТ 1 | - - | - - | - - | 4755.78 4755.78 | 95.12 95.12 | 4850.90 4850.90
141. | 20-124 | КОММУТАТОР СЕТЕВОЙ УПРАВЛЯЕМЫЙ 3-ГО УРОВНЯ 48 ПОРТОВ S5731-S48P4X | ШТ 2 | - - | - - | - - | 18857.46 37714.92 | 377.15 754.30 | 19234.61 38469.22
142. | Ц10-712-8 (Н15) | ЭЛЕМЕНТЫ СИСТЕМЫ ВИДЕОНАБЛЮДЕНИЯ (КОММУТАТОР, УСИЛИТЕЛЬ, ДЕЛИТЕЛЬ, ПРЕОБРАЗОВАТЕЛЬ, ВИДЕОРЕГИСТРАТОР) В СТОЙКУ (ШКАФ) | ШТ. 6 | 5.35 32.10 | - - | - - | - - | - - | 5.35 32.10
143. | 20-110 | ОПТИЧЕСКИЙ ПРИЕМОПЕРЕДАТЧИК НUAWEI OMXD30000 | ШТ 4 | - - | - - | - - | 1069.47 4277.88 | 21.39 85.56 | 1090.86 4363.44
144. | Ц10-1-9 (Н15) | МОНТАЖ ПРИЕМОПЕРЕДАТЧИКА | ПЛАТА 4 | 4.10 16.40 | 0.63 2.52 | 0.23 0.92 | - - | - - | 4.73 18.92
145. | 20-129 | ИСТОЧНИК БЕСПЕРЕБОЙНОГО ПИТАНИЯ НUAWEI UPS2000-G-3KRTL | ШТ 1 | - - | - - | - - | 2879.35 2879.35 | 57.59 57.59 | 2936.94 2936.94
146. | 20-130 | БАТАРЕЙНЫЙ МОДУЛЬ ДЛЯ ИБП НUAWEI ESS96V12-9AНBPVBB02 | ШТ 1 | - - | - - | - - | 2486.30 2486.30 | 49.73 49.73 | 2536.03 2536.03
147. | Ц10-706-1 (Н15) | БЛОКИ БЕСПЕРЕБОЙНОГО ПИТАНИЯ: ПО БЕТОННОМУ ОСНОВАНИЮ | БЛОК 1 | 16.63 16.63 | 0.11 0.11 | - - | 0.19 0.19 | 0.02 0.02 | 16.95 16.95
148. | 20-122 | КАБЕЛЬ ПРЯМОГО ВКЛЮЧЕНИЯ ВЫСОКОСКОРОСТНОЙ С КОМПЛЕКТОМ ПРИЕМОПЕРЕДАТЧИКОВ ДЛИНОЙ 1 М НUAWEI SFP-10G-CU1M | ШТ 5 | - - | - - | - - | 1179.16 5895.80 | 23.58 117.90 | 1202.74 6013.70
149. | 20-112 | КАБЕЛЬ ПРЯМОГО ВКЛЮЧЕНИЯ НUAWEI SFP-10G-CU3M С КОМПЛЕКТОМ ПРИЕМОПЕРЕДАТЧИКОВ ДЛИНОЙ 3 М | ШТ 1 | - - | - - | - - | 1307.13 1307.13 | 26.14 26.14 | 1333.27 1333.27
150. | Ц10-137-1 (Н15) | ПЕРЕМЫЧКИ КАБЕЛЬНЫЕ ДЛИНОЙ ДО 6 М | 100 ПЕРЕМЫЧЕК 0.06 | 248.05 14.88 | - - | - - | - - | - - | 248.05 14.88
151. | 5/10-10-80-8/20-115 | ПАТЧ-КОРД ОПТИЧЕСКИЙ МНОГОМОДОВЫЙ LC-LC/ОМ3, ДУПЛЕКСНЫЙ 2.0М | ШТ 4 | - - | - - | - - | 41.08 164.32 | 2.19 8.76 | 43.27 173.08
152. | 5/10-10-80/20-114 | ПАТЧ-КОРД RJ-45 LSZН UTP КАТ.6 ДЛИНА 2.0 М | ШТ 191 | - - | - - | - - | 7.68 1466.88 | 0.41 78.31 | 8.09 1545.19
153. | Ц10-137-1 (Н15) | ПЕРЕМЫЧКИ КАБЕЛЬНЫЕ ДЛИНОЙ ДО 6 М | 100 ПЕРЕМЫЧЕК 1.95 | 248.05 483.70 | - - | - - | - - | - - | 248.05 483.70
154. | ПРИМЕЧАНИЕ: | ОБОРУДОВАНИЕ ТЕЛЕФОНИЗАЦИИ (IP УПАТС)
155. | 20-133 | УПРАВЛЕНЧЕСКАЯ ПРОИЗВОДСТВЕННАЯ АТС ДО 200 АБОНЕНТОВ IPX-2200 | ШТ 1 | - - | - - | - - | 2108.33 2108.33 | 42.17 42.17 | 2150.50 2150.50
156. | Ц10-150-1 (Н15) | МОНТАЖ ЭАТС ЕМКОСТЬЮ ДО 500 НОМЕРОВ | КОМПЛ. 1 | 304.72 304.72 | 207.66 207.66 | 127.90 127.90 | 333.10 333.10 | 17.95 17.95 | 863.43 863.43
157. | Ц10-150-2 (Н15) | ЭЛЕКТРИЧЕСКАЯ ПРОВЕРКА, НАСТРОЙКА И ТРЕНИРОВКА ЭАТС ЕМКОСТЬЮ ДО 500 НОМЕРОВ | КОМПЛ. 1 | 6465.77 6465.77 | 463.75 463.75 | - - | - - | - - | 6929.52 6929.52
158. | 20-134 | МОДУЛЬ E1 IPX-21PR | ШТ 1 | - - | - - | - - | 1286.69 1286.69 | 25.73 25.73 | 1312.42 1312.42
159. | Ц10-1-9 (Н15) | МОНТАЖ МОДУЛЯ | ПЛАТА 1 | 4.10 4.10 | 0.63 0.63 | 0.23 0.23 | - - | - - | 4.73 4.73
160. | 20-135 | IP-ТЕРМИНАЛ X3SG | ШТ 144 | - - | - - | - - | 148.96 21450.24 | 2.98 429.12 | 151.94 21879.36
161. | 20-136 | IP-ТЕРМИНАЛ X6U | ШТ 16 | - - | - - | - - | 389.58 6233.28 | 7.79 124.64 | 397.37 6357.92
162. | Ц10-51-15 (Н15) | РАЗДЕЛКА И ВКЛЮЧЕНИЕ КАБЕЛЕЙ И ПРОВОДОВ ПИСТОЛЕТОМ, ЕМКОСТЬ КАБЕЛЯ 5Х2 (ПОДКЛЮЧЕНИЕ ТЕЛЕФОННЫХ АППАРАТОВ) | 100 КОНЦОВ КАБЕЛЯ 1.6 | 527.20 843.52 | - - | - - | 5.54 8.86 | 0.43 0.69 | 533.17 853.07
163. | 5/10-10-80/20-114 | ПАТЧ-КОРД RJ-45 LSZН UTP КАТ.6 ДЛИНА 2.0 М | ШТ 2 | - - | - - | - - | 7.68 15.36 | 0.41 0.82 | 8.09 16.18
164. | Ц10-137-1 (Н15) | ПЕРЕМЫЧКИ КАБЕЛЬНЫЕ ДЛИНОЙ ДО 6 М | 100 ПЕРЕМЫЧЕК 0.02 | 248.05 4.96 | - - | - - | - - | - - | 248.05 4.96
165. | ПРИМЕЧАНИЕ: | БЕСПРОВОДНЫЕ ТОЧКИ ДОСТУПА
166. | 20-137 | БЕСПРОВОДНАЯ ТОЧКА ДОСТУПА НUAWEI AP6050DN | ШТ 5 | - - | - - | - - | 330.55 1652.75 | 6.61 33.05 | 337.16 1685.80
167. | Ц10-707-1 (Н15) | МОНТАЖ | УСТРОЙСТВО 1 | 12.15 12.15 | 0.08 0.08 | - - | 1.30 1.30 | 0.07 0.07 | 13.60 13.60
168. | Ц10-51-15 (Н15) | РАЗДЕЛКА И ВКЛЮЧЕНИЕ КАБЕЛЕЙ И ПРОВОДОВ ПИСТОЛЕТОМ, ЕМКОСТЬ КАБЕЛЯ 5Х2 (ПОДКЛЮЧЕНИЕ ТОЧЕК ДОСТУПА) | 100 КОНЦОВ КАБЕЛЯ 0.05 | 527.20 26.36 | - - | - - | 5.54 0.28 | 0.43 0.02 | 533.17 26.66
169. | ПРИМЕЧАНИЕ: | ИЗДЕЛИЯ И МАТЕРИАЛЫ
170. | ПРИМЕЧАНИЕ: | ТЕЛЕКОММУНИКАЦИОННАЯ РОЗЕТКА ОТКРЫТОЙ УСТАНОВКИ 1ХRJ45 UTP КАТ 6 В СОСТАВЕ: КОМПЛЕКТ 22 ШТ
171. | 20-138 | НАСТЕННАЯ КОРОБКА ДЛЯ СУППОРТА 45Х45 БЕЛАЯ LAN-WB45X45-WН | ШТ 22 | - - | - - | - - | 4.20 92.40 | 0.08 1.76 | 4.28 94.16
172. | 20-139 | ПЛАСТИКОВЫЙ СУППОРТ ДЛЯ УСТАНОВКИ РАМКИ 45Х45 LAN-PF45X45 | ШТ 22 | - - | - - | - - | 2.76 60.72 | 0.06 1.32 | 2.82 62.04
173. | 20-140 | ЛИЦЕВАЯ РАМКА ФРАНЦУЗСКИЙ СТАНДАРТ 45Х45 БЕЛАЯ LAN-FR45X45-WН | ШТ 22 | - - | - - | - - | 2.13 46.86 | 0.04 0.88 | 2.17 47.74
174. | 20-141 | МОДУЛЬ KEYSTONE RJ45 КАТ.6 UTP 90 ГРАДУСОВ БЕЛЫЙ LAN-OR45UTP/6-WН | ШТ 22 | - - | - - | - - | 4.74 104.28 | 0.09 1.98 | 4.83 106.26
175. | 20-142 | ВСТАВКА ДЛЯ МОДУЛЯ KEYSTONE С МАРКИРОВКОЙ 45Х45 БЕЛАЯ LAN-SIP-23V-WН | ШТ 22 | - - | - - | - - | 2.55 56.10 | 0.05 1.10 | 2.60 57.20
176. | Ц8-591-8 (Н16) | РОЗЕТКА ШТЕПСЕЛЬНАЯ НЕУТОПЛЕННОГО ТИПА ПРИ ОТКРЫТОЙ ПРОВОДКЕ | 100 ШТ. 0.22 | 413.70 91.01 | 6.44 1.42 | 0.47 0.10 | 84.33 18.55 | 5.12 1.13 | 509.59 112.11
177. | ПРИМЕЧАНИЕ: | ТЕЛЕКОММУНИКАЦИОННАЯ РОЗЕТКА ОТКРЫТОЙ УСТАНОВКИ 1ХRJ45 UTP КАТ 6 В СОСТАВЕ: КОМПЛЕКТ 29 ШТ
178. | 20-138 | НАСТЕННАЯ КОРОБКА ДЛЯ СУППОРТА 45Х45 БЕЛАЯ LAN-WB45X45-WН | ШТ 29 | - - | - - | - - | 4.20 121.80 | 0.08 2.32 | 4.28 124.12
179. | 20-139 | ПЛАСТИКОВЫЙ СУППОРТ ДЛЯ УСТАНОВКИ РАМКИ 45Х45 LAN-PF45X45 | ШТ 29 | - - | - - | - - | 2.76 80.04 | 0.06 1.74 | 2.82 81.78
180. | 20-140 | ЛИЦЕВАЯ РАМКА ФРАНЦУЗСКИЙ СТАНДАРТ 45Х45 БЕЛАЯ LAN-FR45X45-WН | ШТ 29 | - - | - - | - - | 2.13 61.77 | 0.04 1.16 | 2.17 62.93
181. | 20-141 | МОДУЛЬ KEYSTONE RJ45 КАТ.6 UTP 90 ГРАДУСОВ БЕЛЫЙ LAN-OR45UTP/6-WН | ШТ 58 | - - | - - | - - | 4.74 274.92 | 0.09 5.22 | 4.83 280.14
182. | 20-143 | ВСТАВКА НА 2 МОДУЛЯ KEYSTONE C МАРКИРОВКОЙ И ШТОРКАМИ 45Х45 БЕЛАЯ LAN-SIP-24M-WН | ШТ 29 | - - | - - | - - | 3.08 89.32 | 0.06 1.74 | 3.14 91.06
183. | Ц8-591-8 (Н16) | РОЗЕТКА ШТЕПСЕЛЬНАЯ НЕУТОПЛЕННОГО ТИПА ПРИ ОТКРЫТОЙ ПРОВОДКЕ | 100 ШТ. 0.29 | 413.70 119.97 | 6.44 1.87 | 0.47 0.14 | 84.33 24.46 | 5.12 1.48 | 509.59 147.78
184. | ПРИМЕЧАНИЕ: | ТЕЛЕКОММУНИКАЦИОННАЯ РОЗЕТКА СКРЫТОЙ УСТАНОВКИ 1ХRJ45 UTP КАТ 6 В СОСТАВЕ: КОМПЛЕКТ 61 ШТ
185. | 20-144 | ПОДРОЗЕТОЧНАЯ КОРОБКА В СТЕНУ ДЛЯ СУППОРТА 45Х45 TWT-BX45X45-YL | ШТ 61 | - - | - - | - - | 4.74 289.14 | 0.09 5.49 | 4.83 294.63
186. | 20-145 | МЕТАЛЛИЧЕСКИЙ СУППОРТ ДЛЯ РАМКИ 45Х45 LAN-MF45X45 | ШТ 61 | - - | - - | - - | 3.60 219.60 | 0.07 4.27 | 3.67 223.87
187. | 20-140 | ЛИЦЕВАЯ РАМКА ФРАНЦУЗСКИЙ СТАНДАРТ 45Х45 БЕЛАЯ LAN-FR45X45-WН | ШТ 61 | - - | - - | - - | 2.13 129.93 | 0.04 2.44 | 2.17 132.37
188. | 20-141 | МОДУЛЬ KEYSTONE RJ45 КАТ.6 UTP 90 ГРАДУСОВ БЕЛЫЙ LAN-OR45UTP/6-WН | ШТ 61 | - - | - - | - - | 4.74 289.14 | 0.09 5.49 | 4.83 294.63
189. | 20-142 | ВСТАВКА ДЛЯ МОДУЛЯ KEYSTONE С МАРКИРОВКОЙ 45Х45 БЕЛАЯ LAN-SIP-23V-WН | ШТ 61 | - - | - - | - - | 2.55 155.55 | 0.05 3.05 | 2.60 158.60
190. | Ц8-591-1103 (Н16) | РОЗЕТКА ШТЕПСЕЛЬНАЯ ТРЕХПОЛЮСНАЯ УТОПЛЕННОГО ТИПА НА ТОК ДО 10А С КРЕПЛЕНИЕМ ДЮБЕЛЯМИ | 100 ШТ. 0.6 | 604.84 362.90 | 8.77 5.26 | 1.54 0.92 | 21.58 12.95 | 1.44 0.86 | 636.63 381.97
191. | ПРИМЕЧАНИЕ: | ТЕЛЕКОММУНИКАЦИОННАЯ РОЗЕТКА СКРЫТОЙ УСТАНОВКИ 2ХRJ45 UTP КАТ 6 В СОСТАВЕ: КОМПЛЕКТ 211 ШТ
192. | 20-144 | ПОДРОЗЕТОЧНАЯ КОРОБКА В СТЕНУ ДЛЯ СУППОРТА 45Х45 TWT-BX45X45-YL | ШТ 211 | - - | - - | - - | 4.74 1000.14 | 0.09 18.99 | 4.83 1019.13
193. | 20-145 | МЕТАЛЛИЧЕСКИЙ СУППОРТ ДЛЯ РАМКИ 45Х45 LAN-MF45X45 | ШТ 211 | - - | - - | - - | 3.60 759.60 | 0.07 14.77 | 3.67 774.37
194. | 20-140 | ЛИЦЕВАЯ РАМКА ФРАНЦУЗСКИЙ СТАНДАРТ 45Х45 БЕЛАЯ LAN-FR45X45-WН | ШТ 211 | - - | - - | - - | 2.13 449.43 | 0.04 8.44 | 2.17 457.87
195. | 20-141 | МОДУЛЬ KEYSTONE RJ45 КАТ.6 UTP 90 ГРАДУСОВ БЕЛЫЙ LAN-OR45UTP/6-WН | ШТ 422 | - - | - - | - - | 4.74 2000.28 | 0.09 37.98 | 4.83 2038.26
196. | 20-146 | ВСТАВКА НА ДВА МОДУЛЯ KEYSTONE С МАРКИРОВКОЙ 22,5Х45 БЕЛАЯ LAN-SIP-24M-WН | ШТ 211 | - - | - - | - - | 3.08 649.88 | 0.06 12.66 | 3.14 662.54
197. | Ц8-591-1103 (Н16) | РОЗЕТКА ШТЕПСЕЛЬНАЯ ТРЕХПОЛЮСНАЯ УТОПЛЕННОГО ТИПА НА ТОК ДО 10А С КРЕПЛЕНИЕМ ДЮБЕЛЯМИ | 100 ШТ. 2.07 | 604.84 1252.02 | 8.77 18.15 | 1.54 3.19 | 21.58 44.67 | 1.44 2.98 | 636.63 1317.82
198. | ПРИМЕЧАНИЕ: | ТЕЛЕКОММУНИКАЦИОННАЯ РОЗЕТКА ОТКРЫТОЙ УСТАНОВКИ 1ХRJ45 STP КАТ 6 В СОСТАВЕ: КОМПЛЕКТ 4 ШТ
199. | 20-138 | НАСТЕННАЯ КОРОБКА ДЛЯ СУППОРТА 45Х45 БЕЛАЯ LAN-WB45X45-WН | ШТ 4 | - - | - - | - - | 4.20 16.80 | 0.08 0.32 | 4.28 17.12
200. | 20-139 | ПЛАСТИКОВЫЙ СУППОРТ ДЛЯ УСТАНОВКИ РАМКИ 45Х45 LAN-PF45X45 | ШТ 4 | - - | - - | - - | 2.76 11.04 | 0.06 0.24 | 2.82 11.28
201. | 20-140 | ЛИЦЕВАЯ РАМКА ФРАНЦУЗСКИЙ СТАНДАРТ 45Х45 БЕЛАЯ LAN-FR45X45-WН | ШТ 4 | - - | - - | - - | 2.13 8.52 | 0.04 0.16 | 2.17 8.68
202. | 20-141 | МОДУЛЬ KEYSTONE RJ45 КАТ.6 UTP 90 ГРАДУСОВ БЕЛЫЙ LAN-OR45UTP/6-WН | ШТ 4 | - - | - - | - - | 4.74 18.96 | 0.09 0.36 | 4.83 19.32
203. | 20-142 | ВСТАВКА ДЛЯ МОДУЛЯ KEYSTONE С МАРКИРОВКОЙ 45Х45 БЕЛАЯ LAN-SIP-23V-WН | ШТ 4 | - - | - - | - - | 2.55 10.20 | 0.05 0.20 | 2.60 10.40
204. | Ц8-591-8 (Н16) | РОЗЕТКА ШТЕПСЕЛЬНАЯ НЕУТОПЛЕННОГО ТИПА ПРИ ОТКРЫТОЙ ПРОВОДКЕ | 100 ШТ. 0.04 | 413.70 16.55 | 6.44 0.26 | 0.47 0.02 | 84.33 3.37 | 5.12 0.20 | 509.59 20.39
205. | ПРИМЕЧАНИЕ: | ТЕЛЕКОММУНИКАЦИОННАЯ РОЗЕТКА СКРЫТОЙ УСТАНОВКИ 1ХRJ45 STP КАТ 6 В СОСТАВЕ: КОМПЛЕКТ 19 ШТ
206. | 20-144 | ПОДРОЗЕТОЧНАЯ КОРОБКА В СТЕНУ ДЛЯ СУППОРТА 45Х45 TWT-BX45X45-YL | ШТ 19 | - - | - - | - - | 4.74 90.06 | 0.09 1.71 | 4.83 91.77
207. | 20-145 | МЕТАЛЛИЧЕСКИЙ СУППОРТ ДЛЯ РАМКИ 45Х45 LAN-MF45X45 | ШТ 19 | - - | - - | - - | 3.60 68.40 | 0.07 1.33 | 3.67 69.73
208. | 20-140 | ЛИЦЕВАЯ РАМКА ФРАНЦУЗСКИЙ СТАНДАРТ 45Х45 БЕЛАЯ LAN-FR45X45-WН | ШТ 19 | - - | - - | - - | 2.13 40.47 | 0.04 0.76 | 2.17 41.23
209. | 20-141 | МОДУЛЬ KEYSTONE RJ45 КАТ.6 UTP 90 ГРАДУСОВ БЕЛЫЙ LAN-OR45UTP/6-WН | ШТ 19 | - - | - - | - - | 4.74 90.06 | 0.09 1.71 | 4.83 91.77
210. | 20-142 | ВСТАВКА ДЛЯ МОДУЛЯ KEYSTONE С МАРКИРОВКОЙ 45Х45 БЕЛАЯ LAN-SIP-23V-WН | ШТ 19 | - - | - - | - - | 2.55 48.45 | 0.05 0.95 | 2.60 49.40
211. | Ц8-591-1103 (Н16) | РОЗЕТКА ШТЕПСЕЛЬНАЯ ТРЕХПОЛЮСНАЯ УТОПЛЕННОГО ТИПА НА ТОК ДО 10А С КРЕПЛЕНИЕМ ДЮБЕЛЯМИ | 100 ШТ. 0.19 | 604.84 114.92 | 8.77 1.67 | 1.54 0.29 | 21.58 4.10 | 1.44 0.27 | 636.63 120.96
212. | 5/20-30-1/20-147 | ШТЕКЕР RJ45 КАТ.6 НЕЭКРАНИРОВАННЫЙ ДЛЯ КАБЕЛЯ UTP | ШТ 5 | - - | - - | - - | 0.80 4.00 | 0.04 0.20 | 0.84 4.20
213. | 5/20-30-1/20-148 | КОЛПАЧЕК ДЛЯ ВИЛКИ НЕЭКРАНИРОВАННОЙ RJ45 | ШТ 5 | - - | - - | - - | 0.60 3.00 | 0.03 0.15 | 0.63 3.15
214. | 5/20-30-1/20-149 | ШТЕКЕР RJ45 КАТ.6 ЭКРАНИРОВАННЫЙ ДЛЯ КАБЕЛЯ FTP | ШТ 1 | - - | - - | - - | 2.46 2.46 | 0.13 0.13 | 2.59 2.59
215. | 5/20-30-1/20-150 | КОЛПАЧЕК ДЛЯ ВИЛКИ ЭКРАНИРОВАННОЙ RJ45 | ШТ 1 | - - | - - | - - | 0.60 0.60 | 0.03 0.03 | 0.63 0.63
216. | 5/10-10-80/20-114 | ПАТЧ-КОРД RJ-45 LSZН UTP КАТ.6 ДЛИНА 2.0 М | ШТ 338 | - - | - - | - - | 7.68 2595.84 | 0.41 138.58 | 8.09 2734.42
217. | 5/10-10-80/20-151 | ПАТЧ-КОРД RJ-45 LSZН UTP КАТ.6 ДЛИНА 3.0 | ШТ 225 | - - | - - | - - | 9.32 2097.00 | 0.50 112.50 | 9.82 2209.50
218. | 5/10-10-80/20-113 | ПАТЧ-КОРД RJ-45 LSZН FTP КАТ. 6А 2.0 М | ШТ 14 | - - | - - | - - | 33.13 463.82 | 1.76 24.64 | 34.89 488.46
219. | 5/10-10-80/20-152 | ПАТЧ-КОРД LSZН RJ-45 FTP КАТ.6 ДЛИНА 3.0 М | ШТ 9 | - - | - - | - - | 38.00 342.00 | 2.02 18.18 | 40.02 360.18
220. | Ц10-137-1 (Н15) | ПЕРЕМЫЧКИ КАБЕЛЬНЫЕ ДЛИНОЙ ДО 6 М | 100 ПЕРЕМЫЧЕК 5.86 | 248.05 1453.57 | - - | - - | - - | - - | 248.05 1453.57
221. | 5/20-40-4/С514-16517-Л | КОРОБКА ПОДПОЛЬНАЯ С КРЫШКОЙ ИЗ МАТЕРИАЛА ОСНОВНОГО ПОЛА (200Х200Х67) УПТК-031 (ПРИМ) | ШТ 150 | - - | - - | - - | 46.40 6960.00 | 2.47 370.50 | 48.87 7330.50
222. | Ц10-901-13 (Н17) | МОНТАЖ КРЫШКИ | 100 ШТ. 1.5 | 58.86 88.29 | - - | - - | 0.75 1.13 | 0.06 0.09 | 59.67 89.51
223. | 5/20-40-7/20-154 | ХОМУТ ДЮБЕЛЬНЫЙ 7Х165 УПАК. 100 ШТ | УПАК 38 | - - | - - | - - | 10.40 395.20 | 0.55 20.90 | 10.95 416.10
|  | ИТОГО ПРЯМЫЕ ЗАТРАТЫ : |  | 15035 | 735 | 143 | 744143 | 15532 | 775445
|  | ОХР и ОПР | [6 empty] | 6305
|  | ПЛАНОВАЯ ПРИБЫЛЬ | [6 empty] | 5729
|  | ИТОГО ПО ПТМ | [6 empty] | 787479
|  | ЗАТРАТЫ ТРУДА | [6 empty] | 1415
|  | ЗАТРАТЫ ТРУДА МАШИНИСТОВ | [6 empty] | 16
| Ж3-80-71 | ЛОКАЛЬНАЯ ВЫЧИСЛИТЕЛЬНАЯ СЕТЬ. КАБЕЛЬНЫЕ ИЗДЕЛИЯ, ПРОВОДА
224. | 5/10-10-80-8/С500-УС3-42 | ВОЛОКОННО-ОПТИЧЕСКИЙ КАБЕЛЬ УНИВЕРСАЛЬНЫЙ С ДИЭЛЕКТРИЧЕСКОЙ ЗАЩИТОЙ ОТ ГРЫЗУНОВ, 8 ВОЛОКОН, LSZН, ОМ3 2-599624-2 | М 80 | - - | - - | - - | 4.05 324.00 | 0.22 17.60 | 4.27 341.60
225. | 5/10-10-80-8/20-155 | КАБЕЛЬ ВОЛОКОННО-ОПТИЧЕСКИЙ С ЗАЩИТОЙ ОТ ГРЫЗУНОВ 16 ВОЛОКОН LSZН ОМ3 | М 80 | - - | - - | - - | 6.00 480.00 | 0.32 25.60 | 6.32 505.60
226. | 5/10-10-80/20-156 | КАБЕЛЬ U/UTP КАТ. 6 4Х2Х0,57 ММ LSZН | 1000 М 35.953 | - - | - - | - - | 2853.75 102600.87 | 151.82 5458.38 | 3005.57 108059.26
227. | 5/10-10-80/20-157 | КАБЕЛЬ F/UTP КАТ. 6 4Х2Х0,57 ММ LSZН | 1000 М 1.888 | - - | - - | - - | 4981.00 9404.13 | 264.99 500.30 | 5245.99 9904.43
228. | Ц10-66-1 (Н15) | КАБЕЛЬ ВОЛОКОННО-ОПТИЧЕСКИЙ В ТРУБЕ ПВХ | 100 М 1.5686 | 65.40 102.59 | - - | - - | 0.35 0.55 | 0.03 0.05 | 65.78 103.19
229. | Ц8-910-1 (Н16) | КАБЕЛЬ ТРЕХ-ПЯТИЖИЛЬНЫЙ СЕЧЕНИЕМ ЖИЛЫ ДО 16 ММ2 ПО СТРОИТЕЛЬНЫМ КОНСТРУКЦИЯМ (СТЕНАМ, ПОТОЛКАМ) С УСТАНОВКОЙ ОТВЕТВИТЕЛЬНЫХ КОРОБОК, КРЕПЛЕНИЕ ПОЛОСКАМИ | 100 М 333.8725 | 419.37 140016.11 | 29.28 9775.79 | 5.69 1899.73 | 42.73 14266.37 | 2.61 871.41 | 493.99 164929.68
230. | Ц8-911-1 (Н16) | КАБЕЛЬ ТРЕХ-ПЯТИЖИЛЬНЫЙ СЕЧЕНИЕМ ЖИЛЫ ДО 10 ММ2 ПО УСТАНОВЛЕННЫМ КОНСТРУКЦИЯМ И ЛОТКАМ С УСТАНОВКОЙ ОТВЕТВИТЕЛЬНЫХ КОРОБОК, КРЕПЛЕНИЕ ПОЛОСКАМИ (ПРЯЖКАМИ) | 100 М 1.6471 | 221.17 364.29 | 20.86 34.36 | 5.69 9.37 | 9.82 16.17 | 0.58 0.96 | 252.43 415.78
231. | Ц8-912-1 (Н16) | КАБЕЛЬ ТРЕХ-ПЯТИЖИЛЬНЫЙ СЕЧЕНИЕМ ЖИЛЫ ДО 6 ММ2 В ПРОЛОЖЕННЫХ ТРУБАХ, КОРОБАХ (КАБЕЛЬ-КАНАЛАХ) | 100 М 35.4706 | 136.05 4825.78 | 18.64 661.17 | 5.69 201.83 | 17.27 612.58 | 1.33 47.18 | 173.29 6146.70
232. | 5/20-30-3/С552-606-2П | ПОЛОСКИ (ПРИМ) | 100 ШТ 818.08 | - - | - - | - - | 1.25 1022.60 | 0.07 57.27 | 1.32 1079.87
233. | 5/20-30-3/С552-606-2З | ЗАЖИМЫ (СКОБЫ) (ПРИМ) | 100 ШТ 3.5 | - - | - - | - - | 1.25 4.38 | 0.07 0.25 | 1.32 4.62
234. | 5/20-30-1-4/9 | СОЕДИНИТЕЛЬНЫЙ ИЗОЛИРУЮЩИЙ ЗАЖИМ СИЗ-1 | 100 ШТ. 5.26 | - - | - - | - - | 4.20 22.09 | 0.22 1.16 | 4.42 23.25
|  | ИТОГО ПРЯМЫЕ ЗАТРАТЫ : |  | 145309 | 10471 | 2111 | 128754 | 6981 | 291515
|  | ОХР и ОПР | [6 empty] | 87796
|  | ПЛАНОВАЯ ПРИБЫЛЬ | [6 empty] | 59760
|  | ИТОГО ПО ПТМ | [6 empty] | 439071
|  | ЗАТРАТЫ ТРУДА | [6 empty] | 15946
|  | ЗАТРАТЫ ТРУДА МАШИНИСТОВ | [6 empty] | 193
| Ж3-80-71 | КОРОБА, ТРУБЫ, ЛОТКИ
235. | 5/20-20-1/С514-3925-К | КОРОБ ЭЛЕКТРОТЕХНИЧЕСКИЙ ИЗ ПВХ ПРЯМОЙ 20Х10ММ, С АКСЕССУАРАМИ (ПРИМ) | М 102 | - - | - - | - - | 0.70 71.40 | 0.04 4.08 | 0.74 75.48
236. | Ц8-423-1 (Н16) | КАБЕЛЬ-КАНАЛЫ ПВХ, СЕЧЕНИЕ ДО 20 Х 10 ММ | 100 М 0.9903 | 119.07 117.92 | 0.88 0.87 | - - | 79.40 78.63 | 5.64 5.59 | 204.99 203.01
237. | 5/20-20-1/С514-3930Ф | КОРОБ ЭЛЕКТРОТЕХНИЧЕСКИЙ ИЗ ПВХ ПРЯМОЙ 25 Х 16 ММ С АКСЕССУАРАМИ | М 66 | - - | - - | - - | 1.67 110.22 | 0.09 5.94 | 1.76 116.16
238. | Ц8-423-2 (Н16) | КАБЕЛЬ-КАНАЛЫ ПВХ, СЕЧЕНИЕ ДО 25 Х 25 ММ | 100 М 0.6408 | 164.74 105.57 | 1.42 0.91 | - - | 130.50 83.62 | 9.30 5.96 | 305.96 196.06
239. | 5/20-20-1/С514-3945Ф | КОРОБ ЭЛЕКТРОТЕХНИЧЕСКИЙ ИЗ ПВХ ПРЯМОЙ 40 Х 25 ММ С АКСЕССУАРАМИ | М 44 | - - | - - | - - | 3.14 138.16 | 0.17 7.48 | 3.31 145.64
240. | Ц8-423-3 (Н16) | КАБЕЛЬ-КАНАЛЫ ПВХ, СЕЧЕНИЕ ДО 100 Х 60 ММ | 100 М 0.4272 | 228.34 97.55 | 1.73 0.74 | - - | 176.92 75.58 | 12.72 5.43 | 419.71 179.30
241. | 5/20-20-3-1/2 | ТРУБА ГЛАДКАЯ ЖЕСТКАЯ ПВХ, ДИАМЕТР 20 ММ | М 42 | - - | - - | - - | 0.77 32.34 | 0.04 1.68 | 0.81 34.02
242. | Ц8-904-1 (Н16) | ТРУБЫ ВИНИПЛАСТОВЫЕ ПО СТЕНАМ, ДИАМЕТР ДО 25 ММ | 100 М 0.4158 | 315.50 131.18 | 11.26 4.68 | 0.24 0.10 | 481.61 200.25 | 26.19 10.89 | 834.56 347.00
243. | 5/20-20-3-1/3 | ТРУБА ГЛАДКАЯ ЖЕСТКАЯ ПВХ, ДИАМЕТР 25 ММ | М 592 | - - | - - | - - | 1.19 704.48 | 0.06 35.52 | 1.25 740.00
244. | Ц8-904-1 (Н16) | ТРУБЫ ВИНИПЛАСТОВЫЕ ПО СТЕНАМ, ДИАМЕТР ДО 25 ММ | 100 М 5.8614 | 315.50 1849.27 | 11.26 66.00 | 0.24 1.41 | 481.61 2822.91 | 26.19 153.51 | 834.56 4891.69
245. | 5/20-20-3-1/4 | ТРУБА ГЛАДКАЯ ЖЕСТКАЯ ПВХ, ДИАМЕТР 32 ММ | М 22 | - - | - - | - - | 1.72 37.84 | 0.09 1.98 | 1.81 39.82
246. | Ц8-904-2 (Н16) | ТРУБЫ ВИНИПЛАСТОВЫЕ ПО СТЕНАМ, ДИАМЕТР ДО 50 ММ | 100 М 0.22 | 318.33 70.03 | 7.98 1.76 | 0.36 0.08 | 566.81 124.70 | 30.54 6.72 | 923.66 203.21
247. | 5/20-20-3-1/6 | ТРУБА ГЛАДКАЯ ЖЕСТКАЯ ПВХ, ДИАМЕТР 50 ММ | М 180 | - - | - - | - - | 2.92 525.60 | 0.16 28.80 | 3.08 554.40
248. | Ц8-904-2 (Н16) | ТРУБЫ ВИНИПЛАСТОВЫЕ ПО СТЕНАМ, ДИАМЕТР ДО 50 ММ | 100 М 1.8 | 318.33 572.99 | 7.98 14.36 | 0.36 0.65 | 566.81 1020.26 | 30.54 54.97 | 923.66 1662.58
249. | 6/40-10-10/С530-21901Ф | ТРУБА ТЕХНИЧЕСКАЯ ИЗ ПОЛИЭТИЛЕНА ПЭ 63 SDR 26 НОМИНАЛЬНЫМ НАРУЖНЫМ ДИАМЕТРОМ 25 ММ И НОМИНАЛЬНОЙ ТОЛЩИНОЙ СТЕНКИ 1,5 ММ | 10 М 108 | - - | - - | - - | 10.86 1172.88 | 0.51 55.08 | 11.37 1227.96
250. | Ц8-410-101 (Н16) | ТРУБЫ ПОЛИЭТИЛЕНОВЫЕ ПО ОСНОВАНИЮ ПОЛА С КРЕПЛЕНИЕМ ДЮБЕЛЯМИ, ДИАМЕТР 25ММ | 100 М 10.6931 | 156.95 1678.28 | 10.13 108.32 | 1.54 16.47 | 224.54 2401.03 | 12.29 131.42 | 403.91 4319.05
251. | 6/40-10-10/С530-21902-Т | ТРУБА ТЕХНИЧЕСКАЯ ИЗ ПОЛИЭТИЛЕНА ПЭ 63 SDR 26-32Х1,5 (ПРИМ) | 10 М 67 | - - | - - | - - | 16.17 1083.39 | 0.76 50.92 | 16.93 1134.31
252. | Ц8-410-201 (Н16) | ТРУБЫ ПОЛИЭТИЛЕНОВЫЕ ПО ОСНОВАНИЮ ПОЛА С КРЕПЛЕНИЕМ ДЮБЕЛЯМИ, ДИАМЕТР 50ММ | 100 М 6.6337 | 179.77 1192.54 | 10.25 68.00 | 2.02 13.40 | 290.97 1930.21 | 15.74 104.41 | 496.73 3295.16
253. | 6/20-50-10/104 | ТРУБЫ СТАЛЬНЫЕ ЭЛЕКТРОСВАРНЫЕ ПРЯМОШОВНЫЕ ИЗ СПОКОЙНОЙ И ПОЛУСПОКОЙНОЙ СТАЛИ МАРОК СТ2, СТ3, 10, 20, НАРУЖНЫМ ДИАМЕТРОМ 20 ММ, ТОЛЩИНОЙ СТЕНКИ 2,0 ММ | М 2 | - - | - - | - - | 2.04 4.08 | 0.10 0.20 | 2.14 4.28
254. | Ц8-407-102 (Н16) | ТРУБЫ СТАЛЬНЫЕ ПО УСТАНОВЛЕННЫМ КОНСТРУКЦИЯМ ПО СТЕНАМ С КРЕПЛЕНИЕМ СКОБАМИ, ДИАМЕТР ДО 25ММ, КРЕПЛЕНИЕ ДЮБЕЛЯМИ | 100 М 0.0196 | 277.74 5.44 | 38.77 0.76 | 6.52 0.13 | 359.03 7.04 | 19.46 0.38 | 695.00 13.62
255. | 5/20-10-1/С514-15703-Ф | ЛОТОК КАБЕЛЬНЫЙ (ПРЯМАЯ СЕКЦИЯ) ОЦИНКОВАННЫЙ НЛ-40 ОЦ. | ШТ. 45 | - - | - - | - - | 51.36 2311.20 | 2.73 122.85 | 54.09 2434.05
256. | Ц8-900-1 (Н16) | ЛОТКИ МЕТАЛЛИЧЕСКИЕ ШТАМПОВАННЫЕ ПО УСТАНОВЛЕННЫМ КОНСТРУКЦИЯМ, ШИРИНА ЛОТКОВ ДО 200 ММ | Т 0.267 | 928.34 247.87 | 62.66 16.73 | 14.46 3.86 | 155.16 41.43 | 12.30 3.28 | 1158.46 309.31
257. | 5/20-10-1/С514-15100-1 | ЛОТОК КАБЕЛЬНЫЙ (УГЛОВАЯ СЕКЦИЯ) НЛ-У95 У3 | ШТ 11 | - - | - - | - - | 54.26 596.86 | 2.89 31.79 | 57.15 628.65
258. | 5/20-10-1/2405-3000-Д | ПРИЖИМЫ НЛ-ПР У3 | ШТ 100 | - - | - - | - - | 0.85 85.00 | 0.05 5.00 | 0.90 90.00
259. | 5/20-10-1/С514-15000-1 | ПОДВЕСКА НЛ-ПВУ3 | ШТ 4 | - - | - - | - - | 8.00 32.00 | 0.43 1.72 | 8.43 33.72
260. | 5/20-10-3/7 | СТОЙКА КАБЕЛЬНАЯ К1150 | 1000 ШТ. 0.08 | - - | - - | - - | 4960.00 396.80 | 263.87 21.11 | 5223.87 417.91
261. | Ц8-901-1 (Н16) | СТОЙКИ СБОРНЫХ КАБЕЛЬНЫХ КОНСТРУКЦИЙ (БЕЗ ПОЛОК), МАССА ДО 1,6 КГ | 100 ШТ. 0.8 | 384.05 307.24 | 25.90 20.72 | 5.22 4.18 | 516.70 413.36 | 28.09 22.47 | 954.74 763.79
262. | 5/20-10-4/3 | ПОЛКА КАБЕЛЬНАЯ К1163 У3 | 1000 ШТ. 0.08 | - - | - - | - - | 2220.00 177.60 | 118.10 9.45 | 2338.10 187.05
263. | Ц8-901-2 (Н16) | ПОЛКА КАБЕЛЬНАЯ, УСТАНАВЛИВАЕМАЯ НА СТОЙКАХ, МАССА ДО 0,9 КГ | 100 ШТ. 0.8 | 39.77 31.82 | 10.05 8.04 | 2.60 2.08 | - - | - - | 49.82 39.86
|  | ИТОГО ПРЯМЫЕ ЗАТРАТЫ : |  | 6408 | 312 | 42 | 16679 | 889 | 24288
|  | ОХР и ОПР | [6 empty] | 3842
|  | ПЛАНОВАЯ ПРИБЫЛЬ | [6 empty] | 2615
|  | ИТОГО ПО ПТМ | [6 empty] | 30745
|  | ЗАТРАТЫ ТРУДА | [6 empty] | 684
|  | ЗАТРАТЫ ТРУДА МАШИНИСТОВ | [6 empty] | 4
| Ж3-80-70 | ЛОКАЛЬНАЯ ВЫЧИСЛИТЕЛЬНАЯ СЕТЬ. ПРОГРАММНОЕ ОБЕСПЕЧЕНИЕ.
264. | С1-ПО-1 | ПО "ВРАЧ ПОЛИКЛИНИКИ" | ШТ 144 | - - | - - | - - | 545.44 78543.36 | - - | 545.44 78543.36
265. | С1-ПО-2 | ПО " ВРЕМЕННАЯ НЕТРУДОСПОСОБНОСТЬ" | ШТ 1 | - - | - - | - - | 545.44 545.44 | - - | 545.44 545.44
266. | С1-ПО-3 | ПО "РЕГИСТРАТУРА" | ШТ 8 | - - | - - | - - | 545.44 4363.52 | - - | 545.44 4363.52
267. | С1-ПО-4 | ПО "ПЛАТНЫЕ УСЛУГИ" | ШТ 1 | - - | - - | - - | 545.44 545.44 | - - | 545.44 545.44
268. | С1-ПО-5 | ПО "ДИСПАНСЕРИЗАЦИЯ" | ШТ 2 | - - | - - | - - | 545.44 1090.88 | - - | 545.44 1090.88
269. | С1-ПО-6 | ПО "ИММУНОПРОФИЛАКТИКА" | ШТ 2 | - - | - - | - - | 545.44 1090.88 | - - | 545.44 1090.88
270. | С1-ПО-7 | ПО "ФУНКЦИОНАЛЬНАЯ ДИАГНОСТИКА" | ШТ 12 | - - | - - | - - | 545.44 6545.28 | - - | 545.44 6545.28
271. | С1-ПО-8 | ПО "УЛЬТРАЗВУКОВЫЕ МЕТОДЫ ИССЛЕДОВАНИЯ" | ШТ 6 | - - | - - | - - | 545.44 3272.64 | - - | 545.44 3272.64
272. | С1-ПО-9 | ПО "ЛАБОРАТОРИЯ" | ШТ 8 | - - | - - | - - | 545.44 4363.52 | - - | 545.44 4363.52
273. | С1-ПО-12 | ПО "ФИЗИОТЕРАПИЯ" | ШТ 5 | - - | - - | - - | 545.44 2727.20 | - - | 545.44 2727.20
274. | С1-ПО-13 | ПО "ЭКСПЕРТ" | ШТ 18 | - - | - - | - - | 545.44 9817.92 | - - | 545.44 9817.92
275. | С1-ПО-14 | КОМПЛЕКС ПРОГРАММ "БУХГАЛТЕРИЯ" (6 АВТОМАТИЗИРОВАННЫХ РАБОЧИХ МЕСТ) | ШТ 11 | - - | - - | - - | 2659.00 29249.00 | - - | 2659.00 29249.00
276. | С1-ПО-15 | ПО "СТАТИСТИКА" | ШТ 8 | - - | - - | - - | 545.44 4363.52 | - - | 545.44 4363.52
277. | С1-ПО-16 | ПО "АДМИНИСТРАТОР" | ШТ 1 | - - | - - | - - | 545.44 545.44 | - - | 545.44 545.44
278. | С1-ПО-17 | КОМЛЕКТ ПРОГРАММНОГО ОБЕСПЕЧЕНИЯ "СЕРВЕР АИС" | КОМПЛ 1 | - - | - - | - - | 2567.00 2567.00 | - - | 2567.00 2567.00
|  | ИТОГО ПРЯМЫЕ ЗАТРАТЫ : |  | - | - | - | 149631 | - | 149631
|  | ИТОГО ПО ПТМ | [6 empty] | 149631
| Ж3-80-90 | СТРОИТЕЛЬНЫЕ РАБОТЫ.
279. | Е46-29-1 (Н10) | ПРОБИВКА ГНЕЗД 90Х80Х40 ММ ПОД РОЗЕТКИ В КИРПИЧНЫХ ПЕРЕГОРОДКАХ | 100 ШТ. 2.55 | 331.01 844.08 | 680.01 1734.03 | 245.09 624.98 | - - | - - | 1011.02 2578.11
280. | Е46-74-1 (Н10) | УСТРОЙСТВО ШТРАБ В КИРПИЧНЫХ СТЕНАХ ПЛОЩАДЬЮ СЕЧЕНИЯ ДО 20 СМ2 (30Х30 ММ) | 100 М 5.07 | 128.35 650.73 | 8.21 41.62 | - - | - - | - - | 136.56 692.35
281. | 1/10-170-10/С101-86726-50Р | БУР SDS | ШТ 3.8025 | - - | - - | - - | 12.59 47.87 | 1.00 3.80 | 13.59 51.68
282. | 1/10-170-2/20 | ДИСК АЛМАЗНЫЙ ОТРЕЗНОЙ ДЛЯ РЕЗКИ КАМНЯ, БЕТОНА ДИАМЕТРОМ 230 ММ | ДИСК 3.8025 | - - | - - | - - | 43.94 167.08 | 3.49 13.27 | 47.43 180.35
283. | 1/10-170-10/СЦЕН-ЗБ-3 | ЗУБИЛА SDS | ШТ 1.014 | - - | - - | - - | 12.59 12.77 | 1.00 1.01 | 13.59 13.78
284. | Е46-29-1 (Н10) | ПРОБИВКА ГНЕЗД 90Х80Х40 ММ ПОД РОЗЕТКИ В КЕРАМЗИТОБЕТОННЫХ БЛОКАХ | 100 ШТ. 0.36 | 331.01 119.16 | 680.01 244.80 | 245.09 88.23 | - - | - - | 1011.02 363.96
285. | Е46-74-1 (Н10) | УСТРОЙСТВО ШТРАБ В КИРПИЧНЫХ СТЕНАХ ПЛОЩАДЬЮ СЕЧЕНИЯ ДО 20 СМ2 (30Х30 ММ) | 100 М 0.36 | 128.35 46.21 | 8.21 2.96 | - - | - - | - - | 136.56 49.17
286. | 1/10-170-10/С101-86726-50Р | БУР SDS | ШТ 0.27 | - - | - - | - - | 12.59 3.40 | 1.00 0.27 | 13.59 3.67
287. | 1/10-170-2/20 | ДИСК АЛМАЗНЫЙ ОТРЕЗНОЙ ДЛЯ РЕЗКИ КАМНЯ, БЕТОНА ДИАМЕТРОМ 230 ММ | ДИСК 0.27 | - - | - - | - - | 43.94 11.86 | 3.49 0.94 | 47.43 12.81
288. | 1/10-135/С101-ЗБ | ЗУБИЛА SDS | ШТ 0.072 | - - | - - | - - | 12.59 0.91 | 1.00 0.07 | 13.59 0.98
289. | Е46-25-3 (Н10) | СВЕРЛЕНИЕ КОЛЬЦЕВЫМИ АЛМАЗНЫМИ СВЕРЛАМИ В ЖЕЛЕЗОБЕТОННЫХ КОНСТРУКЦИЯХ С АРМАТУРОЙ ДИАМЕТРОМ ДО 16 ММ С ПРИМЕНЕНИЕМ ОХЛАЖДАЮЩЕЙ ЖИДКОСТИ (ВОДЫ) ВЕРТИКАЛЬНЫХ ОТВЕРСТИЙ ГЛУБИНОЙ 200 ММ, ДИАМЕТРОМ 30 ММ | 100 ОТВЕРСТИЙ 0.05 | 311.96 15.60 | 53.41 2.67 | - - | 227.44 11.37 | 18.04 0.90 | 610.85 30.54
290. | Е46-25-4 (Н10) | СВЕРЛЕНИЕ КОЛЬЦЕВЫМИ АЛМАЗНЫМИ СВЕРЛАМИ В ЖЕЛЕЗОБЕТОННЫХ КОНСТРУКЦИЯХ С АРМАТУРОЙ ДИАМЕТРОМ ДО 16 ММ С ПРИМЕНЕНИЕМ ОХЛАЖДАЮЩЕЙ ЖИДКОСТИ (ВОДЫ) ВЕРТИКАЛЬНЫХ ОТВЕРСТИЙ ГЛУБИНОЙ 200 ММ, ДИАМЕТРОМ 42 ММ | 100 ОТВЕРСТИЙ 0.04 | 332.75 13.31 | 56.97 2.28 | - - | 200.85 8.03 | 15.91 0.64 | 606.48 24.26
291. | Е46-26-5 (Н10) | СВЕРЛЕНИЕ КОЛЬЦЕВЫМИ АЛМАЗНЫМИ СВЕРЛАМИ В ЖЕЛЕЗОБЕТОННЫХ КОНСТРУКЦИЯХ С АРМАТУРОЙ ДИАМЕТРОМ ДО 16 ММ С ПРИМЕНЕНИЕМ ОХЛАЖДАЮЩЕЙ ЖИДКОСТИ (ВОДЫ) ГОРИЗОНТАЛЬНЫХ ОТВЕРСТИЙ ГЛУБИНОЙ 200 ММ, ДИАМЕТРОМ 42 ММ | 100 ОТВЕРСТИЙ 0.6 | 619.41 371.65 | 105.05 63.03 | - - | 250.10 150.06 | 19.82 11.89 | 994.38 596.63
292. | Е46-26-21 К=31 (Н10) Н1=31 | СВЕРЛЕНИЕ КОЛЬЦЕВЫМИ АЛМАЗНЫМИ СВЕРЛАМИ В ЖЕЛЕЗОБЕТОННЫХ КОНСТРУКЦИЯХ С АРМАТУРОЙ ДИАМЕТРОМ ДО 16 ММ С ПРИМЕНЕНИЕМ ОХЛАЖДАЮЩЕЙ ЖИДКОСТИ (ВОДЫ) ГОРИЗОНТАЛЬНЫХ ОТВЕРСТИЙ: НА КАЖДЫЕ 10 ММ ИЗМЕНЕНИЯ ГЛУБИНЫ ДОБАВЛЯЕТСЯ ИЛИ ИСКЛЮЧАЕТСЯ, ДИАМЕТРОМ 42 ММ | 100 ОТВЕРСТИЙ 0.6 | 386.83 232.10 | 66.69 40.01 | - - | 387.08 232.25 | 30.72 18.43 | 871.32 522.79
293. | Ц8-155-2 (Н16) | ВЫПОЛНЕНИЕ РАБОТ ПО ПРОХОДУ КАБЕЛЕЙ ЧЕРЕЗ СТЕНЫ, ПЕРЕГОРОДКИ И ПЕРЕКРЫТИЯ С НОРМИРУЕМЫМ ПРЕДЕЛОМ ОГНЕСТОЙКОСТИ И ЗАДЕЛКОЙ ИХ ЛЕКГО УДАЛЯЕМОЙ МАССОЙ | 100 М ТРАССЫ 0.6 | 12.93 7.76 | - - | - - | 9.26 5.56 | 0.74 0.44 | 22.93 13.76
|  | ИТОГО ПРЯМЫЕ ЗАТРАТЫ : |  | 2301 | 2131 | 713 | 652 | 51 | 5135
|  | ОХР и ОПР | [6 empty] | 1981
|  | ПЛАНОВАЯ ПРИБЫЛЬ | [6 empty] | 2104
|  | ИТОГО ПО ПТМ | [6 empty] | 9220
|  | ЗАТРАТЫ ТРУДА | [6 empty] | 253
|  | ЗАТРАТЫ ТРУДА МАШИНИСТОВ | [6 empty] | 73
|  | ВСЕГО, В ТОМ ЧИСЛЕ | [6 empty] | 1416145
|  | СТРОИТЕЛЬНЫЕ РАБОТЫ В ТОМ ЧИСЛЕ | [6 empty] | 9198
|  | ЗАРАБОТНАЯ ПЛАТА | [6 empty] | 2293
|  | ЭКСПЛУАТАЦИЯ МАШИН И МЕХАНИЗМОВ | [6 empty] | 2131
|  | В ТОМ ЧИСЛЕ ЗАРАБОТНАЯ ПЛАТА МАШИНИСТОВ | [6 empty] | 713
|  | МАТЕРИАЛЫ, ИЗДЕЛИЯ, КОНСТРУКЦИИ | [6 empty] | 646
|  | ТРАНСПОРТ | [6 empty] | 51
|  | ОХР и ОПР | [6 empty] | 1976
|  | ПЛАНОВАЯ ПРИБЫЛЬ | [6 empty] | 2101
|  | МОНТАЖНЫЕ РАБОТЫ В ТОМ ЧИСЛЕ | [6 empty] | 518314
|  | ЗАРАБОТНАЯ ПЛАТА | [6 empty] | 166760
|  | ЭКСПЛУАТАЦИЯ МАШИН И МЕХАНИЗМОВ | [6 empty] | 11518
|  | В ТОМ ЧИСЛЕ ЗАРАБОТНАЯ ПЛАТА МАШИНИСТОВ | [6 empty] | 2296
|  | МАТЕРИАЛЫ, ИЗДЕЛИЯ, КОНСТРУКЦИИ | [6 empty] | 165063
|  | ТРАНСПОРТ | [6 empty] | 8917
|  | ОХР и ОПР | [6 empty] | 97949
|  | ПЛАНОВАЯ ПРИБЫЛЬ | [6 empty] | 68107
|  | ОБОРУДОВАНИЕ, МЕБЕЛЬ, ИНВЕНТАРЬ | [6 empty] | 874149
|  | ТРАНСПОРТ | [6 empty] | 14484
|  | ЗАТРАТЫ ТРУДА РАБОЧИХ | [6 empty] | 18298
|  | ЗАТРАТЫ ТРУДА МАШИНИСТОВ | [6 empty] | 286
|  | СОСТАВИЛ | ____________________ |  |  |  |  | ЧЕРНИК
|  |  | (должность) |  |  | (подпись) |  | (инициалы,фамилия)
|  | ПРОВЕРИЛ | ____________________ |  |  |  |  | __________________
|  |  | (должность) |  |  | (подпись) |  | (инициалы,фамилия)

## 3072-1-39-T0
НАИМЕНОВАНИЕ ОБЪЕКТА: СТРОИТЕЛЬСТВО МНОГОПРОФИЛЬНОЙ ПОЛИКЛИНИКИ В ПОС.ВОСТОЧНЫЙ.СТАДИЯ С (С УЧЕТОМ ПОСТАНОВЛЕНИЯ МА И С РБ N3 ОТ 26.01.2023Г.)
КОД ОБЪЕКТА: 17.060
НАИМЕНОВАНИЕ ЗДАНИЯ, СООРУЖЕНИЯ: СТРОИТЕЛЬСТВО МНОГОПРОФИЛЬНОЙ ПОЛИКЛИНИКИ
ШИФР ЗДАНИЯ, СООРУЖЕНИЯ: 17.060.0.01
КОМПЛЕКТ ЧЕРТЕЖЕЙ: УС3.СО, ВР
ИСХОДНЫЕ ДАННЫЕ ПО ЛОКАЛЬНОЙ СМЕТЕ (ЛОКАЛЬНОМУ СМЕТНОМУ РАСЧЕТУ) № 39
(НОРМЫ 2022г.)
ЛОКАЛЬНАЯ ВЫЧИСЛИТЕЛЬНАЯ СЕТЬ И СЕТЬ ВНУТРЕННЕЙ ТЕЛЕФОНИЗАЦИИ (ВЗАМЕН РАНЕЕ ВЫДАННОЙ СМЕТЫ N39 НА СУММУ 1360,285 ТЫС. РУБ.)
СОСТАВЛЕНА В ЦЕНАХ НА 1 НОЯБРЯ 2022г.
№ П/П | ТЕКСТ
1 | 2
1 | L3'3072'1'39'S0'2'1'ЛОКАЛЬНАЯ ВЫЧИСЛИТЕЛЬНАЯ СЕТЬ И СЕТЬ ВНУТРЕННЕЙ ТЕЛЕФОНИЗАЦИИ (ВЗАМЕН РАНЕЕ ВЫДАННОЙ СМЕТЫ N39 НА СУММУ 1360,285 ТЫС. РУБ.)'УС3.СО, ВР'ЧЕРНИК'*
2 | Ж3-80-72'ЛОКАЛЬНАЯ ВЫЧИСЛИТЕЛЬНАЯ СЕТЬ. ОБОРУДОВАНИЕ 'ШТ*
3 | БСЛВС-133'1267,32##'=14'ШКАФ ТЕЛЕКОММУНИКАЦИОННЫЙ НАПОЛЬНЫЙ 42U (800 Х1000), ПЕРЕДНЯЯ ДВЕРЬ СТЕКЛО,ЗАДНЯЯ ДВЕРЬ МЕТАЛЛ, РЕГ. НОЖКИ, КОМПЛЕКТ ДЛЯ ЗАЗЕМЛЕНИЯ ШТК-М-42.8.10-1ААА###'ШТ''2799=1267,32_0*
4 | БСВКО-М-42'26/1,2##'=14'ВЕРТИКАЛЬНЫЙ КАБЕЛЬНЫЙ ОРГАНАЙЗЕР В ШКАФ , ШИРИНА 150 ММ 42U###'ШТ''2799=21,67_0*
5 | БСГКО-1-6'16,15##'=14'ОРГАНАЙЗЕР КАБЕЛЬНЫЙ ГОРИЗОНТАЛЬНЫЙ 19" 1U, ГКО-4.62, 4 КОЛЕЦ###'ШТ''2799=16,15_0*
6 | БСБЛ-РЗ-32'281,94##'=14'ВЕРТИКАЛЬНЫЙ БЛОК РОЗЕТОК REM-32 C АВТ., И АМП, 10 SCНUKO, 10 С13, 10 С19, 32А, , АЛЮМ., 42-48U R-32-10S-10C13-10C19-A-AM###'ШТ''2799=281,94_0*
7 | БСЛАН-ОМ4'30,02##'=14'ПАТЧ-КОРД ОПТИЧЕСКИЙ МНОГОМОДОВЫЙ LC-LC/ОМ4, ДУПЛЕКСНЫЙ, 2.0 М ,LAN6-S45-45-2.0-XX###'ШТ''2799=30,02_0*
8 | БСКОМ-1-5130'15589,24##'=14'УПРАВЛЯЕМЫЙ КОММУТАТОР УРОВНЯ L3 C 48 ПОРТАМИ 10/100/1000 BASET(X) И Т.ДЛ, НPE 5130-48G-4SFP+ (JG934A)###'ШТ''2799=15589,24_0*
9 | БСКОМ-2-5130'14797,79##'=14'УПРАВЛЯЕМЫЙ КОММУТАТОР УРОВНЯ L3 C 24 ПОРТАМИ 10/100/1000 BASET(X) И Т.ДЛ, НPE 5130-24G-4SFP+ (JG933A)###'ШТ''2799=14797,79_0*
10 | БСИБП-3'3371,17##'=14'ИБП SRT2200XLI. КОРПУС ДЛЯ НАПОЛЬНОЙ УСТАНОВКИ###'ШТ''2799=3371,17_0*
11 | БСКОМ-240'496,99##'=14'КОММУТАЦИОННЫЙ КАБЕЛЬ DAC SFT+/SFT+. 0,65М НP X240 10G SFT+SFT+(JD095C)###'ШТ''2799=496,99_0*
12 | БС101-86719-1'6965.0,001007##'=13'СВЕРЛА ###'ШТ''2801=<1/10-170-10/275>/2799=7,01_0*
13 | БС101-86726-50Р#С101-86726-50'12,59##'=13'БУР SDS###'ШТ''2801=<1/10-170-10>/2799=12,59_0*
14 | БСЦЕН-ЗБ-3'12,59##'=13'ЗУБИЛА SDS###'ШТ''2801=<1/10-170-10>/2799=12,59_0*
15 | БСШТК-42-1А'2226,37##'=14'ШКАФ ТЕЛЕКОММУНИКАЦИОННЫЙ НАПОЛЬНЫЙ 42U (600x1000) ДВЕРЬ СТЕКЛО, ШТК-М-42.6.10-48АА###'ШТ''2799=2226,37_0*
16 | БСГКО-2-6'22,49##'=14'ОРГАНАЙЗЕР КАБЕЛЬНЫЙ ГОРИЗОНТАЛЬНЫЙ ГКО-2-6###'ШТ''2799=22,49_0*
17 | БСКМ-1-50'15,26##'=14'КОМПЛЕКТ МОНТАЖНЫЙ (ВИНТ, ШАЙБА, ГАЙКА), УПАКОВКА 50 ШТ КМ-1-50.###'ШТ''2799=15,26_0*
18 | БСБОН-19-24'59,44##'=14'ОПТИЧЕСКИЙ БОКС (КРОСС) 19", ДО 24 ПОРТОВ, СО СПЛАЙС КАССЕТОЙ БОН-19-1-24###'ШТ''2799=59,44_0*
19 | БСМВ-400--3Т'161,94/1,2##'=14'МОДУЛЬ ВЕНТИЛЯТОРНЫЙ , 3 ВЕНТИЛЯТОРА, РЕГУЛ. (170Х425), МВ-400-2-3Т ###'ШТ''2799=134,95_0*
20 | БС514-16517-Л#С514-16517'46,4##'=12'КОРОБКА ПОДПОЛЬНАЯ С КРЫШКОЙ ИЗ МАТЕРИАЛА ОСНОВНОГО ПОЛА (200Х200Х67) УПТК-031 (ПРИМ)###'ШТ''2801=<5/20-40-4>/2799=46,4_0*
21 | БС500-УС3-42'3,05.1,328##'=12'ВОЛОКОННО-ОПТИЧЕСКИЙ КАБЕЛЬ УНИВЕРСАЛЬНЫЙ С ДИЭЛЕКТРИЧЕСКОЙ ЗАЩИТОЙ ОТ ГРЫЗУНОВ, 8 ВОЛОКОН, LSZН, ОМ3 2-599624-2###'М''2801=<5/10-10-80-8>/2799=4,05_0*
22 | БС1-ПО-1'410,72.1,328#0#'=14'ПО "ВРАЧ ПОЛИКЛИНИКИ"###'ШТ''2799=545,44_0*
23 | БС1-ПО-2'410,72.1,328#0#'=14'ПО " ВРЕМЕННАЯ НЕТРУДОСПОСОБНОСТЬ"###'ШТ''2799=545,44_0*
24 | БС1-ПО-3'410,72.1,328#0#'=14'ПО "РЕГИСТРАТУРА"###'ШТ''2799=545,44_0*
25 | БС1-ПО-4'410,72.1,328#0#'=14'ПО "ПЛАТНЫЕ УСЛУГИ"###'ШТ''2799=545,44_0*
26 | БС1-ПО-5'410,72.1,328#0#'=14'ПО "ДИСПАНСЕРИЗАЦИЯ"###'ШТ''2799=545,44_0*
27 | БС1-ПО-6'410,72.1,328#0#'=14'ПО "ИММУНОПРОФИЛАКТИКА"###'ШТ''2799=545,44_0*
28 | БС1-ПО-7'410,72.1,328#0#'=14'ПО "ФУНКЦИОНАЛЬНАЯ ДИАГНОСТИКА"###'ШТ''2799=545,44_0*
29 | БС1-ПО-8'410,72.1,328#0#'=14'ПО "УЛЬТРАЗВУКОВЫЕ МЕТОДЫ ИССЛЕДОВАНИЯ"###'ШТ''2799=545,44_0*
30 | БС1-ПО-9'410,72.1,328#0#'=14'ПО "ЛАБОРАТОРИЯ"###'ШТ''2799=545,44_0*
31 | БС1-ПО-11'410,72.1,328#0#'=14'ПО "ЛУЧЕВАЯ ДИАГНОСТИКА"###'ШТ''2799=545,44_0*
32 | БС1-ПО-12'410,72.1,328#0#'=14'ПО "ФИЗИОТЕРАПИЯ"###'ШТ''2799=545,44_0*
33 | БС1-ПО-13'410,72.1,328#0#'=14'ПО "ЭКСПЕРТ"###'ШТ''2799=545,44_0*
34 | БС1-ПО-14'2002,26.1,328#0#'=14'КОМПЛЕКС ПРОГРАММ "БУХГАЛТЕРИЯ" (6 АВТОМАТИЗИРОВАННЫХ РАБОЧИХ МЕСТ)###'ШТ''2799=2659_0*
35 | БС1-ПО-15'410,72.1,328#0#'=14'ПО "СТАТИСТИКА"###'ШТ''2799=545,44_0*
36 | БС1-ПО-16'410,72.1,328#0#'=14'ПО "АДМИНИСТРАТОР"###'ШТ''2799=545,44_0*
37 | БС1-ПО-17'2567#0#'=14'КОМЛЕКТ ПРОГРАММНОГО ОБЕСПЕЧЕНИЯ "СЕРВЕР АИС"###'КОМПЛ''2799=2567_0*
38 | БС505-1995-1#С505-1995'1,8##'=12'КАБЕЛЬ МАРКИ F/UTP СAT 6 PE, 4 ПАРЫ, LSZН (ПРИМ)###'М''2801=<5/10-10-80-6/25>/2799=1,8_0*
39 | БС505-1975-1#С505-1975'1,2##'=12'КАБЕЛЬ МАРКИ U/UTP СAT 5E, 4 ПАРЫ, LSZН (ПРИМ)###'М''2801=<5/10-10-80-6/5>/2799=1,2_0*
40 | БС514-3925-К#С514-3925'0,7##'=12'КОРОБ ЭЛЕКТРОТЕХНИЧЕСКИЙ ИЗ ПВХ ПРЯМОЙ 20Х10ММ, С АКСЕССУАРАМИ (ПРИМ)###'М''2801=<5/20-20-1>/2799=0,7_0*
41 | БС530-21900-Т#С530-21900'6,13##'=58'ТРУБА ТЕХНИЧЕСКАЯ ИЗ ПОЛИЭТИЛЕНА ПЭ 63 SDR 26-20Х1,5 (ПРИМ)###'10 М''2801=<6/40-10-10/1>/2799=6,13_0*
42 | БС530-21902-Т#С530-21902'16,17##'=58'ТРУБА ТЕХНИЧЕСКАЯ ИЗ ПОЛИЭТИЛЕНА ПЭ 63 SDR 26-32Х1,5 (ПРИМ)###'10 М''2801=<6/40-10-10>/2799=16,17_0*
43 | БС514-15100-1#С514-15100'54,26##'=12'ЛОТОК КАБЕЛЬНЫЙ (УГЛОВАЯ СЕКЦИЯ) НЛ-У95 У3 ###'ШТ''2801=<5/20-10-1>/2799=54,26_0*
44 | БС514-15000-1#С514-15000'8##'=12'ПОДВЕСКА НЛ-ПВУ3 ###'ШТ''2801=<5/20-10-1>/2799=8_0*
45 | БС552-606-2З'1,25##'=12'ЗАЖИМЫ (СКОБЫ) (ПРИМ)###'100 ШТ''2801=<5/20-10-11>/2799=1,25_0*
46 | БС552-606-2П'1,25##'=12'ПОЛОСКИ (ПРИМ)###'100 ШТ''2801=<5/20-10-11>/2799=1,25_0*
47 | Б20-100'94,78##'=14'КОМПЛЕКТ РОЛИКОВ 2"Х1" ДЛЯ ШКАФОВ ШТК-М, 4 ШТ###'КОМПЛ''2799=94,78_0*
48 | БС101-148300-1#С101-148300-1'(1387-7).0,001897##'=13'ШУРУПЫ С ПОЛУКРУГЛОЙ ГОЛОВКОЙ 6 Х 40 ММ###'КГ''2799=2,62_0*
49 | БС552-607#С552-607'10,49##'=12'ДЮБЕЛЬ 45-5-8 У3###'100 ШТ.''2799=10,49_0*
50 | БС101-86726-20#С101-86726-20'10,16##'=13'СВЕРЛА С SDS PLUS ХВОСТОВИКОМ (НАКОНЕЧНИК ИЗ ТВЕРДОСПЛАВНОЙ СТАЛИ) (ПО БЕТОНУ), ДИАМЕТРОМ 8-10 ММ, ДЛИНОЙ 260 (265) ММ###'ШТ.''2799=10,16_0*
51 | БС544-8900#С544-8900'74,95##'=12'ЛЕНТА ЛИПКАЯ ИЗОЛЯЦИОННАЯ НА ПОЛИКАСИНОВОМ КОМПАУНДЕ МАРКИ ЛСЭПЛ, ШИРИНОЙ 20-30 ММ, ТОЛЩИНОЙ 0,14 - 0,19 ММ###'КГ''2799=74,95_0*
52 | БС552-1206#С552-1206'22##'=12'КОРОБКА МОНТАЖНАЯ (ПОДРОЗЕТНИК)###'100 ШТ.''2799=22_0*
53 | БС552-605#С552-605'1,1##'=12'ДЮБЕЛЬ МОНТАЖНЫЙ У658###'10 ШТ.''2799=1,1_0*
54 | БС113-9703#С113-9703'35,07##'=13'ЛЕНТА ПОЛИЭТИЛЕНОВАЯ С ЛИПКИМ СЛОЕМ ТОЛЩИНОЙ 0,08 ММ, ШИРИНОЙ 50 ММ С НЕОКРАШЕННОЙ ОСНОВОЙ, ПЕРВОГО СОРТА###'КГ''2799=35,07_0*
55 | БС101-128901#С101-128901'4320##'=13'ТАЛЬК ТЕХНИЧЕСКИЙ МОЛОТЫЙ###'Т''2799=4320_0*
56 | БС101-63602-1#С101-63602-1'7,21##'=13'ПАСТА КВАРЦЕВАЗЕЛИНОВАЯ###'КГ''2799=7,21_0*
57 | БС552-302#С552-302'10,8##'=12'ВТУЛКА В28 УХЛ2###'100 ШТ.''2799=10,8_0*
58 | БС552-803#С552-803'0,99##'=12'КНОПКА К227 УХЛ2###'1000 ШТ.''2799=0,99_0*
59 | БС552-899#С552-899'29,36##'=12'ЛЕНТА ЛМ-5 УХЛ2###'100 М''2799=29,36_0*
60 | БС101-86726-8#С101-86726-8'8,65##'=13'СВЕРЛА С SDS PLUS ХВОСТОВИКОМ (НАКОНЕЧНИК ИЗ ТВЕРДОСПЛАВНОЙ СТАЛИ) (ПО БЕТОНУ), ДИАМЕТРОМ 5-10 ММ, ДЛИНОЙ 210 (215) ММ###'ШТ.''2799=8,65_0*
61 | БС552-604#С552-604'1,1##'=12'ДЮБЕЛЬ МОНТАЖНЫЙ У656 У3###'10 ШТ.''2799=1,1_0*
62 | БС101-86726-38#С101-86726-38'7,62##'=13'СВЕРЛА С SDS PLUS ХВОСТОВИКОМ (НАКОНЕЧНИК ИЗ ТВЕРДОСПЛАВНОЙ СТАЛИ) (ПО БЕТОНУ), ДИАМЕТРОМ 10-12 ММ, ДЛИНОЙ 110-165 ММ###'ШТ.''2799=7,62_0*
63 | БС113-7611#С113-7611'2,75##'=13'КЛЕЙ БМК-5К###'КГ''2799=2,75_0*
64 | БС552-301#С552-301'7,88##'=12'ВТУЛКА В22 УХЛ2###'100 ШТ.''2799=7,88_0*
65 | БС552-603#С552-603'4,8##'=12'ДЮБЕЛЬ МОНТАЖНЫЙ У661 У3###'10 ШТ.''2799=4,8_0*
66 | БС552-702#С552-702'2,64##'=12'ЗАГЛУШКА У469###'10 ШТ.''2799=2,64_0*
67 | БС552-303#С552-303'21,56##'=12'ВТУЛКА В42 УХЛ2###'100 ШТ.''2799=21,56_0*
68 | БС552-703#С552-703'4,26##'=12'ЗАГЛУШКА У470###'10 ШТ.''2799=4,26_0*
69 | БС514-14100#С514-14100'33,63##'=12'ПРОФИЛЬ (Z-ПРОФИЛЬ) МОНТАЖНЫЙ, ТИПА К239 У2###'ШТ.''2799=33,63_0*
70 | БС552-304#С552-304'27,67##'=12'ВТУЛКА В54 УХЛ2###'100 ШТ.''2799=27,67_0*
71 | БС101-151400#С101-151400'8590##'=13'ЭЛЕКТРОДЫ ТИПА Э42А ДИАМЕТРОМ 4 ММ###'Т''2799=8590_0*
72 | БС552-702-1#С552-702-1'2,06##'=12'ЗАГЛУШКА У468 УХЛ2###'10 ШТ.''2799=2,06_0*
73 | БС101-10110#С101-10110'4707,39##'=13'БОЛТЫ СТРОИТЕЛЬНЫЕ С ГАЙКАМИ И ШАЙБАМИ###'Т''2799=4707,39_0*
74 | БС552-1605-5#С552-1605-5'4960##'=12'СТОЙКА КАБЕЛЬНАЯ К1150###'1000 ШТ.''2799=4960_0*
75 | БС514-12600#С514-12600'2220##'=12'ПОЛКА КАБЕЛЬНАЯ К1163 У3###'1000 ШТ.''2799=2220_0*
76 | БС101-48602#С101-48602'10##'=13'КРУГ НА БАКЕЛИТЕ УСИЛЕННОМ ОТРЕЗНОЙ 230 Х 2 Х 22 ДЛЯ РЕЗКИ КАМНЯ, БЕТОНА###'ШТ.''2799=10_0*
77 | БС101-2500#С101-2500'18525##'=13'АСБЕСТОВЫЙ ШНУР ОБЩЕГО НАЗНАЧЕНИЯ ШАОН, ДИАМЕТРОМ 3-5 ММ###'Т''2799=18525_0*
78 | Б20-101'27,3##'=12'КОМПЛЕКТ ПРОВОДОВ ЗАЗЕМЛЕНИЯ ДЛЯ ШКАФА УНИВЕРСАЛЬНЫЙ П3-ШТК-С###'ШТ''2801=<5/10-20-60-5>/2799=27,3_0*
79 | Б20-102'365,31:1,2##'=14'ВЕРТИКАЛЬНЫЙ БЛОК РОЗЕТОК REM-16 С ВЫКЛ., 15 SCНUKO, 10 С13, R-16-15S-10C13-V-1820###'ШТ''2799=304,43_0*
80 | Б20-103'25,7##'=14'ШНУР ПИТАНИЯ С ЗАЗЕМЛЕНИЕМ R-16-CORD-C19-C20-1.8 ДЛИНОЙ 1,8 М###'ШТ''2799=25,7_0*
81 | Б20-104'14,46##'=14'КАБЕЛЬ ПИТАНИЯ R-10-CORD-C13-C14-1.8 ДЛИНОЙ 1,8 М###'ШТ''2799=14,46_0*
82 | Б20-105'107,64##'=14'ОПТИЧЕСКИЙ КРОСС 19", 1U ДО 24 ПОРТОВ СО СПЛАЙС-КАССЕТОЙ, АДАПТЕРЫ LC/MM 8 ШТ, ПИГТЕЙЛЫ LC/OM4 8 ШТ, КДЗС 9ШТ БОН-19-1-24###'ШТ''2799=107,64_0*
83 | Б20-106'107,64##'=14'ОПТИЧЕСКИЙ КРОСС 19", 1U ДО 24 ПОРТОВ СО СПЛАЙС-КАССЕТОЙ, АДАПТЕРЫ LC/MM 16 ШТ, ПИГТЕЙЛЫ LC/OM4 16 ШТ, КДЗС 18ШТ БОН-19-1-24###'ШТ''2799=107,64_0*
84 | Б20-107'8062,18##'=14'МЕЖСЕТЕВОЙ ЭКРАН НUAWEI USG6525E КАБЕЛЬ ПИТАНИЯ В КОМПЛЕКТЕ###'КОМПЛ''2799=8062,18_0*
85 | Б20-108'230987,93##'=14'СЕРВЕРНАЯ ПЛАТФОРМА LENOVO D2 СОГЛАСНО СПЕЦИФИКАЦИИ###'КОМПЛ''2799=230987,93_0*
86 | Б20-109'31426,06##'=14'КОММУТАТОР СЕТЕВОЙ УПРАВЛЯЕМЫЙ НUAWEI CLOUDENGINE S5732-Н48XUM2CC###'КОМПЛ''2799=31426,06_0*
87 | БС552-1230#С552-1230'121##'=12'ПОЛОСКА К404 И ПРЯЖКА К407 ДЛЯ КРЕПЛЕНИЯ ПРОВОДОВ###'100 ШТ.''2799=121_0*
88 | БС101-86726-2#С101-86726-2'5,95##'=13'СВЕРЛА С SDS PLUS ХВОСТОВИКОМ (НАКОНЕЧНИК ИЗ ТВЕРДОСПЛАВНОЙ СТАЛИ) (ПО БЕТОНУ), ДИАМЕТРОМ 4-8 ММ, ДЛИНОЙ 110-165 ММ###'ШТ.''2799=5,95_0*
89 | БС552-203#С552-203'41,67##'=12'БИРКА МАРКИРОВОЧНАЯ У153 У3,5###'1000 ШТ.''2799=41,67_0*
90 | БС552-3006#С552-3006'3,26##'=12'ХОМУТ 3,6 Х 150 ММ, НЕЙЛОН###'100 ШТ.''2799=3,26_0*
91 | БС101-130600#С101-130600'217,89##'=13'ПОРТЛАНДЦЕМЕНТ 500-Д0 (В УПАКОВКЕ)###'Т''2799=217,89_0*
92 | БС552-609#С552-609'37##'=12'ДЮБЕЛЬ У663 У3###'100 ШТ.''2799=37_0*
93 | БС101-86752-1#С101-86752-1'43,94##'=13'ДИСК АЛМАЗНЫЙ ОТРЕЗНОЙ ДЛЯ РЕЗКИ КАМНЯ, БЕТОНА ДИАМЕТРОМ 230 ММ###'ДИСК''2799=43,94_0*
94 | БС101-63205#С101-63205'3##'=13'ПАКЛЯ ПРОПИТАННАЯ###'КГ''2799=3_0*
95 | БС552-1606#С552-1606'7,09##'=12'УПЛОТНИТЕЛЬНЫЙ СОСТАВ УС-65###'КГ''2799=7,09_0*
96 | Б20-110'1069,47##'=14'ОПТИЧЕСКИЙ ПРИЕМОПЕРЕДАТЧИК НUAWEI OMXD30000###'ШТ''2799=1069,47_0*
97 | Б1716-1434-Д'14634,42:1,0420##'=14'ПРОГРАММНОЕ ОБЕСПЕЧЕНИЕ ДЛЯ МОНИТОРИНГА И УПРАВЛЕНИЯ УСТРОЙСТВАМИ СЕТИ НUAWEI ESIGНT; КОМПЛЕКТ ЛИЦЕНЗИЙ ДЛЯ ПОДКЛЮЧЕНИЯ 20 КОММУТАТОРОВ, 1 МЕЖСЕТЕВОГО ЭКРАНА, 1 СЕРВЕРА, 3 ИБП###'КОМПЛ''2799=14044,55_0*
98 | Б20-111'19692,5+6163:1,2##'=14'ИСТОЧНИК БЕСПЕРЕБОЙНОГО ПИТАНИЯ SRT6KRMXLI В КОМПЛЕКТЕ С АККУМУЛЯТОРОМ SRT192RMBP###'ШТ''2799=24828,33_0*
99 | БС552-602#С552-602'0,48##'=12'ДЮБЕЛЬ МОНТАЖНЫЙ У678 У3###'10 ШТ.''2799=0,48_0*
100 | Б20-112'1307,13##'=14'КАБЕЛЬ ПРЯМОГО ВКЛЮЧЕНИЯ НUAWEI SFP-10G-CU3M С КОМПЛЕКТОМ ПРИЕМОПЕРЕДАТЧИКОВ ДЛИНОЙ 3 М###'ШТ''2799=1307,13_0*
101 | Б20-113'33,13##'=12'ПАТЧ-КОРД RJ-45 LSZН FTP КАТ. 6А 2.0 М###'ШТ''2801=<5/10-10-80>/2799=33,13_0*
102 | Б20-114'7,68##'=12'ПАТЧ-КОРД RJ-45 LSZН UTP КАТ.6 ДЛИНА 2.0 М###'ШТ''2801=<5/10-10-80>/2799=7,68_0*
103 | Б20-115'41,08##'=12'ПАТЧ-КОРД ОПТИЧЕСКИЙ МНОГОМОДОВЫЙ LC-LC/ОМ3, ДУПЛЕКСНЫЙ 2.0М###'ШТ''2801=<5/10-10-80-8>/2799=41,08_0*
104 | Б20-116'85,95##'=14'БЛОК РОЗЕТОК R-10-5S-5C13-V-440-Z БЕЗ ШНУРА С ВЫКЛЮЧАТЕЛЕМ###'ШТ''2799=85,95_0*
105 | Б20-117'15,3##'=12'КАБЕЛЬ ПИТАНИЯ IEC C13/IEC C14, 1,8 М###'ШТ''2801=<5/10-10-90>/2799=15,3_0*
106 | Б20-118'24##'=12'КАБЕЛЬ ПИТАНИЯ IEC C13/IEC C14, 5 М###'ШТ''2801=<5/10-10-90>/2799=24_0*
107 | Б20-119'168,63##'=14'ПАТЧ-ПАНЕЛЬ 48 ПОРТОВ UTP КАТ.6 2U###'ШТ''2799=168,63_0*
108 | Б20-120'168,63##'=14'ПАТЧ-ПАНЕЛЬ 48 ПОРТОВ FTP КАТ.6 2U###'ШТ''2799=168,63_0*
109 | Б20-121'15932,41##'=14'КОММУТАТОР СЕТЕВОЙ УПРАВЛЯЕМЫЙ 3-ГО УРОВНЯ, 48 ПОРТОВ НUAWEI CLOUDENGINE S5731-S48T4X###'ШТ''2799=15932,41_0*
110 | Б20-122'1179,16##'=14'КАБЕЛЬ ПРЯМОГО ВКЛЮЧЕНИЯ ВЫСОКОСКОРОСТНОЙ С КОМПЛЕКТОМ ПРИЕМОПЕРЕДАТЧИКОВ ДЛИНОЙ 1 М НUAWEI SFP-10G-CU1M###'ШТ''2799=1179,16_0*
111 | Б20-123'1500##'=14'КАБЕЛЬ ПРЯМОГО ВКЛЮЧЕНИЯ ВЫСОКОСКОРОСТНОЙ С КОМПЛЕКТОМ ПРИЕМОПЕРЕДАТЧИКОВ НUAWEI SFP-10G-CU3M ДЛИНОЙ 5 М###'ШТ''2799=1500_0*
112 | Б20-124'18857,46##'=14'КОММУТАТОР СЕТЕВОЙ УПРАВЛЯЕМЫЙ 3-ГО УРОВНЯ 48 ПОРТОВ S5731-S48P4X###'ШТ''2799=18857,46_0*
113 | Б20-125'142,97##'=14'КРОНШТЕЙН ТЕЛЕКОММУНИКАЦИОННЫЙ НАСТЕННЫЙ КНО-М-12U###'ШТ''2799=142,97_0*
114 | Б20-126'78##'=14'ОПТИЧЕСКИЙ БОКС БОН-19-1-24 19" 1U ДО 24 ПОРТОВ СО СПЛАЙС-КАССЕТОЙ АДАПТЕРЫ LC/MM 8 ШТ , ПИГТЕЙЛЫ LC/OM4 8 ШТ, КДЗС 9 ШТ###'ШТ''2799=78_0*
115 | Б20-127'65##'=14'ПАТЧ-ПАНЕЛЬ 24 ПОРТА UTP КАТ.6 1U###'ШТ''2799=65_0*
116 | Б20-128'5706,93:1,2##'=14'КОММУТАТОР СЕТЕВОЙ УПРАВЛЯЕМЫЙ 3-ГО УРОВНЯ НUAWEI CLOUDENGINE S5731-S24P4X###'ШТ''2799=4755,78_0*
117 | Б20-129'2879,35##'=14'ИСТОЧНИК БЕСПЕРЕБОЙНОГО ПИТАНИЯ НUAWEI UPS2000-G-3KRTL###'ШТ''2799=2879,35_0*
118 | Б20-130'2486,3##'=14'БАТАРЕЙНЫЙ МОДУЛЬ ДЛЯ ИБП НUAWEI ESS96V12-9AНBPVBB02###'ШТ''2799=2486,3_0*
119 | Б20-131'81,58##'=14'ОПТИЧЕСКИЙ БОКС БОН-19-1-24 19" 1U ДО 24 ПОРТОВ СО СПЛАЙС-КАССЕТОЙ, АДАПТЕРЫ LC/MM 16 ШТ, ПИГТЕЙЛЫ LC/OM 16 ШТ, КДЗС 18 ШТ###'ШТ''2799=81,58_0*
120 | Б20-132'7560:1,2##'=14'КОММУТАТОР СЕТЕВОЙ УПРАВЛЯЕМЫЙ 3-ГО УРОВНЯ 24 ПОРТА S5731-S24T4X###'ШТ''2799=6300_0*
121 | Б20-133'2530:1,2##'=14'УПРАВЛЕНЧЕСКАЯ ПРОИЗВОДСТВЕННАЯ АТС ДО 200 АБОНЕНТОВ IPX-2200###'ШТ''2799=2108,33_0*
122 | Б20-134'454,66.2,83##'=14'МОДУЛЬ E1 IPX-21PR###'ШТ''2799=1286,69_0*
123 | Б20-135'178,75:1,2##'=14'IP-ТЕРМИНАЛ X3SG###'ШТ''2799=148,96_0*
124 | Б20-136'467,5:1,2##'=14'IP-ТЕРМИНАЛ X6U###'ШТ''2799=389,58_0*
125 | Б20-137'396,66:1,2##'=14'БЕСПРОВОДНАЯ ТОЧКА ДОСТУПА НUAWEI AP6050DN###'ШТ''2799=330,55_0*
126 | БС522-2500#С522-2500'64530,19##'=12'ПРИПОЙ ОЛОВЯННО-СВИНЦОВЫЙ БЕССУРЬМЯНИСТЫЙ В ЧУШКАХ, МАРКИ ПОС61###'Т''2799=64530,19_0*
127 | Б20-138'5,04:1,2##'=14'НАСТЕННАЯ КОРОБКА ДЛЯ СУППОРТА 45Х45 БЕЛАЯ LAN-WB45X45-WН###'ШТ''2799=4,2_0*
128 | Б20-139'2,3.1,2##'=14'ПЛАСТИКОВЫЙ СУППОРТ ДЛЯ УСТАНОВКИ РАМКИ 45Х45 LAN-PF45X45###'ШТ''2799=2,76_0*
129 | Б20-140'2,56:1,2##'=14'ЛИЦЕВАЯ РАМКА ФРАНЦУЗСКИЙ СТАНДАРТ 45Х45 БЕЛАЯ LAN-FR45X45-WН###'ШТ''2799=2,13_0*
130 | Б20-141'5,69:1,2##'=14'МОДУЛЬ KEYSTONE RJ45 КАТ.6 UTP 90 ГРАДУСОВ БЕЛЫЙ LAN-OR45UTP/6-WН###'ШТ''2799=4,74_0*
131 | Б20-142'3,06:1,2##'=14'ВСТАВКА ДЛЯ МОДУЛЯ KEYSTONE С МАРКИРОВКОЙ 45Х45 БЕЛАЯ LAN-SIP-23V-WН###'ШТ''2799=2,55_0*
132 | Б20-143'3,69:1,2##'=14'ВСТАВКА НА 2 МОДУЛЯ KEYSTONE C МАРКИРОВКОЙ И ШТОРКАМИ 45Х45 БЕЛАЯ LAN-SIP-24M-WН###'ШТ''2799=3,08_0*
133 | Б20-144'5,69:1,2##'=14'ПОДРОЗЕТОЧНАЯ КОРОБКА В СТЕНУ ДЛЯ СУППОРТА 45Х45 TWT-BX45X45-YL###'ШТ''2799=4,74_0*
134 | Б20-145'4,32:1,2##'=14'МЕТАЛЛИЧЕСКИЙ СУППОРТ ДЛЯ РАМКИ 45Х45 LAN-MF45X45###'ШТ''2799=3,6_0*
135 | Б20-146'3,69:1,2##'=14'ВСТАВКА НА ДВА МОДУЛЯ KEYSTONE С МАРКИРОВКОЙ 22,5Х45 БЕЛАЯ LAN-SIP-24M-WН###'ШТ''2799=3,08_0*
136 | Б20-147'0,8##'=12'ШТЕКЕР RJ45 КАТ.6 НЕЭКРАНИРОВАННЫЙ ДЛЯ КАБЕЛЯ UTP###'ШТ''2801=<5/20-30-1>/2799=0,8_0*
137 | Б20-148'0,6##'=12'КОЛПАЧЕК ДЛЯ ВИЛКИ НЕЭКРАНИРОВАННОЙ RJ45###'ШТ''2801=<5/20-30-1>/2799=0,6_0*
138 | Б20-149'2,95:1,2##'=12'ШТЕКЕР RJ45 КАТ.6 ЭКРАНИРОВАННЫЙ ДЛЯ КАБЕЛЯ FTP###'ШТ''2801=<5/20-30-1>/2799=2,46_0*
139 | Б20-150'0,6##'=12'КОЛПАЧЕК ДЛЯ ВИЛКИ ЭКРАНИРОВАННОЙ RJ45###'ШТ''2801=<5/20-30-1>/2799=0,6_0*
140 | Б20-151'9,32##'=12'ПАТЧ-КОРД RJ-45 LSZН UTP КАТ.6 ДЛИНА 3.0###'ШТ''2801=<5/10-10-80>/2799=9,32_0*
141 | Б20-152'38##'=12'ПАТЧ-КОРД LSZН RJ-45 FTP КАТ.6 ДЛИНА 3.0 М###'ШТ''2801=<5/10-10-80>/2799=38_0*
142 | Б20-154'6,24.2:1,2##'=12'ХОМУТ ДЮБЕЛЬНЫЙ 7Х165 УПАК. 100 ШТ###'УПАК''2801=<5/20-40-7>/2799=10,4_0*
143 | Б20-155'6##'=12'КАБЕЛЬ ВОЛОКОННО-ОПТИЧЕСКИЙ С ЗАЩИТОЙ ОТ ГРЫЗУНОВ 16 ВОЛОКОН LSZН ОМ3###'М''2801=<5/10-10-80-8>/2799=6_0*
144 | Б20-156'3424,5:1,2##'=12'КАБЕЛЬ U/UTP КАТ. 6 4Х2Х0,57 ММ LSZН###'1000 М''2801=<5/10-10-80>/2799=2853,75_0*
145 | Б20-157'5977,2:1,2##'=12'КАБЕЛЬ F/UTP КАТ. 6 4Х2Х0,57 ММ LSZН###'1000 М''2801=<5/10-10-80>/2799=4981_0*
146 | БС552-1409-10#С552-1409-10'4,2##'=12'СОЕДИНИТЕЛЬНЫЙ ИЗОЛИРУЮЩИЙ ЗАЖИМ СИЗ-1###'100 ШТ.''2799=4,2_0*
147 | БС514-3930Ф#С514-3930'1,67##'=12'КОРОБ ЭЛЕКТРОТЕХНИЧЕСКИЙ ИЗ ПВХ ПРЯМОЙ 25 Х 16 ММ С АКСЕССУАРАМИ###'М''2801=<5/20-20-1>/2799=1,67_0*
148 | БС514-3945Ф#С514-3945'3,14##'=12'КОРОБ ЭЛЕКТРОТЕХНИЧЕСКИЙ ИЗ ПВХ ПРЯМОЙ 40 Х 25 ММ С АКСЕССУАРАМИ###'М''2801=<5/20-20-1>/2799=3,14_0*
149 | БС530-21901Ф#С530-21901'10,86##'=58'ТРУБА ТЕХНИЧЕСКАЯ ИЗ ПОЛИЭТИЛЕНА ПЭ 63 SDR 26 НОМИНАЛЬНЫМ НАРУЖНЫМ ДИАМЕТРОМ 25 ММ И НОМИНАЛЬНОЙ ТОЛЩИНОЙ СТЕНКИ 1,5 ММ ###'10 М''2801=<6/40-10-10>/2799=10,86_0*
150 | БС101-ЗБ'12,59##'=13'ЗУБИЛА SDS###'ШТ''2801=<1/10-170>/2799=12,59_0*
151 | БС101-86726-20Д#С101-86726-20'10,16##'=13'СВЕРЛА ШНЕКОВЫЕ###'ШТ.''2801=<1/10-170-10>/2799=10,16_0*
152 | БС101-86705#С101-86705'120##'=13'СВЕРЛА АЛМАЗНЫЕ ПО БЕТОНУ (КОЛЬЦЕВЫЕ СВЕРЛА), ДИАМЕТРОМ 45 ММ###'ШТ.''2799=120_0*
153 | Б2405-3000-Д'0,85#0,05#'=12'ПРИЖИМЫ НЛ-ПР У3###'ШТ''2801=<5/20-10-1>/2799=0,85_0,05*
154 | БС514-15703-Ф#С514-15703'51,36##'=12'ЛОТОК КАБЕЛЬНЫЙ (ПРЯМАЯ СЕКЦИЯ) ОЦИНКОВАННЫЙ НЛ-40 ОЦ. ###'ШТ.''2801=<5/20-10-1>/2799=51,36_0*
155 | РМ021102/М030203/М030901/М030902/М031801/М400002*
156 | П'В СМЕТЕ УЧТЕНА ЗАРАБОТНАЯ ПЛАТА РАБОЧИХ-СТРОИТЕЛЕЙ И ЗАРАБОТНАЯ ПЛАТА МАШИНИСТОВ СОГЛАСНО ПОСТАНОВЛЕНИЮ МА И С N3 ОТ 26.01.2023Г.*
157 | Н4=9,8:8,2'Н5=9,8:8,2*
158 | П'КОМПЛЕКТ ОБОРУДОВАНИЯ И ИЗДЕЛИЙ МОНТИРУЕМЫХ В ШКАФ ТС2t*
159 | СЛВС-133'1*
160 | 20-100'1*
161 | Ц10-723-1'1'Ж1'ШКАФ ТЕЛЕКОММУНИКАЦИОННЫЙ'КОМПЛ.''*
162 | СМВ-400--3Т'3*
163 | Ц10-1-9'3'Ж1'МОНТАЖ МОДУЛЯ'ПЛАТА''*
164 | СКМ-1-50'3*
165 | 20-101'1*
166 | С507-27000'5*
167 | Ц8-472-10'5:1,02''ПРОВОДНИК ЗАЗЕМЛЯЮЩИЙ ИЗ МЕДНОГО ИЗОЛИРОВАННОГО ПРОВОДА СЕЧЕНИЕМ 25 ММ2, ОТКРЫТО ПО СТРОИТЕЛЬНЫМ ОСНОВАНИЯМ'100 М''*
168 | 20-102'1*
169 | Ц10-1-9'1'Ж1'МОНТАЖ БЛОКА СИЛОВЫХ РОЗЕТОК'ПЛАТА''*
170 | 20-103'1*
171 | 20-104'3*
172 | СГКО-1-6'4*
173 | СГКО-2-6'2*
174 | 20-105'1*
175 | 20-106'1*
176 | 20-107'1*
177 | 20-108'1*
178 | 20-109'2*
179 | Ц10-712-8'2'Ж1'ЭЛЕМЕНТЫ СИСТЕМЫ ВИДЕОНАБЛЮДЕНИЯ (КОММУТАТОР, УСИЛИТЕЛЬ, ДЕЛИТЕЛЬ, ПРЕОБРАЗОВАТЕЛЬ, ВИДЕОРЕГИСТРАТОР) В СТОЙКУ (ШКАФ)'ШТ.''*
180 | 20-110'6*
181 | Ц10-1-9'6''МОНТАЖ ПРИЕМОПЕРЕДАТЧИКА'ПЛАТА''*
182 | 1716-1434-Д'1'Ж1*
183 | 20-111'1*
184 | Ц10-706-1'1''БЛОКИ БЕСПЕРЕБОЙНОГО ПИТАНИЯ: ПО БЕТОННОМУ ОСНОВАНИЮ'БЛОК''*
185 | 20-112'6*
186 | Ц10-137-1'6'Ж100'ПЕРЕМЫЧКИ КАБЕЛЬНЫЕ ДЛИНОЙ ДО 6 М'100 ПЕРЕМЫЧЕК''*
187 | 20-113'6*
188 | 20-114'2*
189 | 20-115'6*
190 | Ц10-137-1'6+2+6'Ж100'ПЕРЕМЫЧКИ КАБЕЛЬНЫЕ ДЛИНОЙ ДО 6 М'100 ПЕРЕМЫЧЕК''*
191 | П'КОМПЛЕКТ ОБОРУДОВАНИЯ И ИЗДЕЛИЙ МОНТИРУЕМЫХ В ШКАФ ТС3К*
192 | СЛВС-133'1*
193 | 20-100'1*
194 | Ц10-723-1'1'Ж1'ШКАФ ТЕЛЕКОММУНИКАЦИОННЫЙ'КОМПЛ.''*
195 | СМВ-400--3Т'3*
196 | Ц10-1-9'3'Ж1'МОНТАЖ МОДУЛЯ'ПЛАТА''*
197 | СКМ-1-50'4*
198 | 20-101'1*
199 | С507-27000'5*
200 | Ц8-472-10'5:1,02''ПРОВОДНИК ЗАЗЕМЛЯЮЩИЙ ИЗ МЕДНОГО ИЗОЛИРОВАННОГО ПРОВОДА СЕЧЕНИЕМ 25 ММ2, ОТКРЫТО ПО СТРОИТЕЛЬНЫМ ОСНОВАНИЯМ'100 М''*
201 | 20-116'2*
202 | Ц10-1-9'2'Ж1'МОНТАЖ БЛОКА СИЛОВЫХ РОЗЕТОК'ПЛАТА''*
203 | 20-117'3*
204 | 20-118'2*
205 | СВКО-М-42'2*
206 | СГКО-1-6'5*
207 | СГКО-2-6'5*
208 | 20-119'4*
209 | 20-120'1*
210 | Ц10-1-9'4+1'Ж1'МОНТАЖ ПАТЧ-ПАНЕЛИ'ПЛАТА''*
211 | 20-121'5*
212 | Ц10-712-8'5'Ж1'ЭЛЕМЕНТЫ СИСТЕМЫ ВИДЕОНАБЛЮДЕНИЯ (КОММУТАТОР, УСИЛИТЕЛЬ, ДЕЛИТЕЛЬ, ПРЕОБРАЗОВАТЕЛЬ, ВИДЕОРЕГИСТРАТОР) В СТОЙКУ (ШКАФ)'ШТ.''*
213 | 20-122'4*
214 | 20-112'1*
215 | 20-123'2*
216 | Ц10-137-1'4+1+2''ПЕРЕМЫЧКИ КАБЕЛЬНЫЕ ДЛИНОЙ ДО 6 М'100 ПЕРЕМЫЧЕК''*
217 | 20-114'141*
218 | 20-113'24*
219 | Ц10-137-1'141+24''ПЕРЕМЫЧКИ КАБЕЛЬНЫЕ ДЛИНОЙ ДО 6 М'100 ПЕРЕМЫЧЕК''*
220 | П'КОМПЛЕКТ ОБОРУДОВАНИЯ И ИЗДЕЛИЙ МОНТИРУЕМЫХ В ШКАФ ТС2T*
221 | СШТК-42-1А'1*
222 | Ц10-723-1'1'Ж1'ШКАФ ТЕЛЕКОММУНИКАЦИОННЫЙ'КОМПЛ.''*
223 | 20-100'1*
224 | СМВ-400--3Т'3*
225 | Ц10-1-9'3'Ж1'МОНТАЖ МОДУЛЯ'ПЛАТА''*
226 | СКМ-1-50'3*
227 | 20-101'1*
228 | С507-27000'5*
229 | Ц8-472-10'5:1,02''ПРОВОДНИК ЗАЗЕМЛЯЮЩИЙ ИЗ МЕДНОГО ИЗОЛИРОВАННОГО ПРОВОДА СЕЧЕНИЕМ 25 ММ2, ОТКРЫТО ПО СТРОИТЕЛЬНЫМ ОСНОВАНИЯМ'100 М''*
230 | 20-116'1*
231 | Ц10-1-9'1'Ж1'МОНТАЖ БЛОКА РОЗЕТОК'ПЛАТА''*
232 | 20-117'3*
233 | 20-118'2*
234 | СВКО-М-42'2*
235 | СГКО-1-6'3*
236 | СГКО-2-6'3*
237 | 20-119'3*
238 | 20-124'3*
239 | Ц10-712-8'3'Ж1'ЭЛЕМЕНТЫ СИСТЕМЫ ВИДЕОНАБЛЮДЕНИЯ (КОММУТАТОР, УСИЛИТЕЛЬ, ДЕЛИТЕЛЬ, ПРЕОБРАЗОВАТЕЛЬ, ВИДЕОРЕГИСТРАТОР) В СТОЙКУ (ШКАФ)'ШТ.''*
240 | 20-122'2*
241 | 20-112'1*
242 | 20-123'2*
243 | Ц10-137-1'2+1+2''ПЕРЕМЫЧКИ КАБЕЛЬНЫЕ ДЛИНОЙ ДО 6 М'100 ПЕРЕМЫЧЕК''*
244 | 20-114'116*
245 | Ц10-137-1'116''ПЕРЕМЫЧКИ КАБЕЛЬНЫЕ ДЛИНОЙ ДО 6 М'100 ПЕРЕМЫЧЕК''*
246 | П'КОМПЛЕКТ ОБОРУДОВАНИЯ И ИЗДЕЛИЙ МОНТИРУЕМЫХ В КРОНШТЕЙН ТС5*
247 | 20-125'3*
248 | Ц10-723-1#ПРИМ'3'Ж1'ШКАФ ТЕЛЕКОММУНИКАЦИОННЫЙ'КОМПЛ.''*
249 | СКМ-1-50'3*
250 | С507-27000'6*
251 | Ц8-472-10'6:1,02''ПРОВОДНИК ЗАЗЕМЛЯЮЩИЙ ИЗ МЕДНОГО ИЗОЛИРОВАННОГО ПРОВОДА СЕЧЕНИЕМ 25 ММ2, ОТКРЫТО ПО СТРОИТЕЛЬНЫМ ОСНОВАНИЯМ'100 М''*
252 | 20-116'1*
253 | Ц10-1-9'1'Ж1'МОНТАЖ БЛОКА РОЗЕТОК'ПЛАТА''*
254 | 20-117'1*
255 | СГКО-1-6'6*
256 | СГКО-2-6'3*
257 | 20-126'1*
258 | 20-119'3*
259 | 20-127'1*
260 | Ц10-1-9'3+1'Ж1'МОНТАЖ ПАТЧ-ПАНЕЛИ'ПЛАТА''*
261 | 20-121'2*
262 | 20-124'1*
263 | 20-128'1*
264 | Ц10-712-8'2+1+1'Ж1'ЭЛЕМЕНТЫ СИСТЕМЫ ВИДЕОНАБЛЮДЕНИЯ (КОММУТАТОР, УСИЛИТЕЛЬ, ДЕЛИТЕЛЬ, ПРЕОБРАЗОВАТЕЛЬ, ВИДЕОРЕГИСТРАТОР) В СТОЙКУ (ШКАФ)'ШТ.''*
265 | 20-110'2*
266 | Ц10-1-9'2''МОНТАЖ ПРИЕМОПЕРЕДАТЧИКА'ПЛАТА''*
267 | 20-129'1*
268 | 20-130'1*
269 | Ц10-706-1'1''БЛОКИ БЕСПЕРЕБОЙНОГО ПИТАНИЯ: ПО БЕТОННОМУ ОСНОВАНИЮ'БЛОК''*
270 | 20-122'3*
271 | 20-112'1*
272 | Ц10-137-1'3+1''ПЕРЕМЫЧКИ КАБЕЛЬНЫЕ ДЛИНОЙ ДО 6 М'100 ПЕРЕМЫЧЕК''*
273 | 20-115'2*
274 | 20-114'120*
275 | Ц10-137-1'2+120''ПЕРЕМЫЧКИ КАБЕЛЬНЫЕ ДЛИНОЙ ДО 6 М'100 ПЕРЕМЫЧЕК''*
276 | П'КОМПЛЕКТ ОБОРУДОВАНИЯ И ИЗДЕЛИЙ МОНТИРУЕМЫХ В КРОНШТЕЙН ТС6*
277 | 20-125'3*
278 | Ц10-723-1#ПРИМ'3'Ж1'ШКАФ ТЕЛЕКОММУНИКАЦИОННЫЙ'КОМПЛ.''*
279 | СКМ-1-50'4*
280 | С507-27000'6*
281 | Ц8-472-10'6:1,02''ПРОВОДНИК ЗАЗЕМЛЯЮЩИЙ ИЗ МЕДНОГО ИЗОЛИРОВАННОГО ПРОВОДА СЕЧЕНИЕМ 25 ММ2, ОТКРЫТО ПО СТРОИТЕЛЬНЫМ ОСНОВАНИЯМ'100 М''*
282 | 20-116'1*
283 | Ц10-1-9'1'Ж1'МОНТАЖ БЛОКА РОЗЕТОК'ПЛАТА''*
284 | 20-117'1*
285 | СГКО-1-6'9*
286 | СГКО-2-6'4*
287 | 20-131'1*
288 | 20-127'2*
289 | 20-119'4*
290 | Ц10-1-9'2+4'Ж1'МОНТАЖ ПАТЧ-ПАНЕЛИ'ПЛАТА''*
291 | 20-132'1*
292 | 20-121'2*
293 | 20-128'1*
294 | 20-124'2*
295 | Ц10-712-8'1+2+1+2'Ж1'ЭЛЕМЕНТЫ СИСТЕМЫ ВИДЕОНАБЛЮДЕНИЯ (КОММУТАТОР, УСИЛИТЕЛЬ, ДЕЛИТЕЛЬ, ПРЕОБРАЗОВАТЕЛЬ, ВИДЕОРЕГИСТРАТОР) В СТОЙКУ (ШКАФ)'ШТ.''*
296 | 20-110'4*
297 | Ц10-1-9'4'Ж1'МОНТАЖ ПРИЕМОПЕРЕДАТЧИКА'ПЛАТА''*
298 | 20-129'1*
299 | 20-130'1*
300 | Ц10-706-1'1'Ж1'БЛОКИ БЕСПЕРЕБОЙНОГО ПИТАНИЯ: ПО БЕТОННОМУ ОСНОВАНИЮ'БЛОК''*
301 | 20-122'5*
302 | 20-112'1*
303 | Ц10-137-1'5+1''ПЕРЕМЫЧКИ КАБЕЛЬНЫЕ ДЛИНОЙ ДО 6 М'100 ПЕРЕМЫЧЕК''*
304 | 20-115'4*
305 | 20-114'191*
306 | Ц10-137-1'4+191''ПЕРЕМЫЧКИ КАБЕЛЬНЫЕ ДЛИНОЙ ДО 6 М'100 ПЕРЕМЫЧЕК''*
307 | П'ОБОРУДОВАНИЕ ТЕЛЕФОНИЗАЦИИ (IP УПАТС)*
308 | 20-133'1*
309 | Ц10-150-1'1'Ж1'МОНТАЖ ЭАТС ЕМКОСТЬЮ ДО 500 НОМЕРОВ'КОМПЛ.''*
310 | Ц10-150-2'1''ЭЛЕКТРИЧЕСКАЯ ПРОВЕРКА, НАСТРОЙКА И ТРЕНИРОВКА ЭАТС ЕМКОСТЬЮ ДО 500 НОМЕРОВ'КОМПЛ.''*
311 | 20-134'1*
312 | Ц10-1-9'1''МОНТАЖ МОДУЛЯ'ПЛАТА''*
313 | 20-135'144*
314 | 20-136'16*
315 | Ц10-51-15'144+16''РАЗДЕЛКА И ВКЛЮЧЕНИЕ КАБЕЛЕЙ И ПРОВОДОВ ПИСТОЛЕТОМ, ЕМКОСТЬ КАБЕЛЯ 5Х2 (ПОДКЛЮЧЕНИЕ ТЕЛЕФОННЫХ АППАРАТОВ)'100 КОНЦОВ КАБЕЛЯ''*
316 | 20-114'2*
317 | Ц10-137-1'2''ПЕРЕМЫЧКИ КАБЕЛЬНЫЕ ДЛИНОЙ ДО 6 М'100 ПЕРЕМЫЧЕК''*
318 | П'БЕСПРОВОДНЫЕ ТОЧКИ ДОСТУПА*
319 | 20-137'5*
320 | Ц10-707-1'1'Ж1'МОНТАЖ'УСТРОЙСТВО''*
321 | Ц10-51-15'5''РАЗДЕЛКА И ВКЛЮЧЕНИЕ КАБЕЛЕЙ И ПРОВОДОВ ПИСТОЛЕТОМ, ЕМКОСТЬ КАБЕЛЯ 5Х2 (ПОДКЛЮЧЕНИЕ ТОЧЕК ДОСТУПА)'100 КОНЦОВ КАБЕЛЯ''*
322 | П'ИЗДЕЛИЯ И МАТЕРИАЛЫ*
323 | П'ТЕЛЕКОММУНИКАЦИОННАЯ РОЗЕТКА ОТКРЫТОЙ УСТАНОВКИ 1ХRJ45 UTP КАТ 6 В СОСТАВЕ: КОМПЛЕКТ 22 ШТ*
324 | 20-138'22*
325 | 20-139'22*
326 | 20-140'22*
327 | 20-141'22*
328 | 20-142'22*
329 | Ц8-591-8'22'Ж100'РОЗЕТКА ШТЕПСЕЛЬНАЯ НЕУТОПЛЕННОГО ТИПА ПРИ ОТКРЫТОЙ ПРОВОДКЕ'100 ШТ.''*
330 | П'ТЕЛЕКОММУНИКАЦИОННАЯ РОЗЕТКА ОТКРЫТОЙ УСТАНОВКИ 1ХRJ45 UTP КАТ 6 В СОСТАВЕ: КОМПЛЕКТ 29 ШТ*
331 | 20-138'29*
332 | 20-139'29*
333 | 20-140'29*
334 | 20-141'29.2*
335 | 20-143'29*
336 | Ц8-591-8'29'Ж100'РОЗЕТКА ШТЕПСЕЛЬНАЯ НЕУТОПЛЕННОГО ТИПА ПРИ ОТКРЫТОЙ ПРОВОДКЕ'100 ШТ.''*
337 | П'ТЕЛЕКОММУНИКАЦИОННАЯ РОЗЕТКА СКРЫТОЙ УСТАНОВКИ 1ХRJ45 UTP КАТ 6 В СОСТАВЕ: КОМПЛЕКТ 61 ШТ*
338 | 20-144'61*
339 | 20-145'61*
340 | 20-140'61*
341 | 20-141'61*
342 | 20-142'61*
343 | Ц8-591-1103'60'Ж100'РОЗЕТКА ШТЕПСЕЛЬНАЯ ТРЕХПОЛЮСНАЯ УТОПЛЕННОГО ТИПА НА ТОК ДО 10А С КРЕПЛЕНИЕМ ДЮБЕЛЯМИ'100 ШТ.''*
344 | П'ТЕЛЕКОММУНИКАЦИОННАЯ РОЗЕТКА СКРЫТОЙ УСТАНОВКИ 2ХRJ45 UTP КАТ 6 В СОСТАВЕ: КОМПЛЕКТ 211 ШТ*
345 | 20-144'211*
346 | 20-145'211*
347 | 20-140'211*
348 | 20-141'422*
349 | 20-146'211*
350 | Ц8-591-1103'207'Ж100'РОЗЕТКА ШТЕПСЕЛЬНАЯ ТРЕХПОЛЮСНАЯ УТОПЛЕННОГО ТИПА НА ТОК ДО 10А С КРЕПЛЕНИЕМ ДЮБЕЛЯМИ'100 ШТ.''*
351 | П'ТЕЛЕКОММУНИКАЦИОННАЯ РОЗЕТКА ОТКРЫТОЙ УСТАНОВКИ 1ХRJ45 STP КАТ 6 В СОСТАВЕ: КОМПЛЕКТ 4 ШТ*
352 | 20-138'4*
353 | 20-139'4*
354 | 20-140'4*
355 | 20-141'4*
356 | 20-142'4*
357 | Ц8-591-8'4'Ж100'РОЗЕТКА ШТЕПСЕЛЬНАЯ НЕУТОПЛЕННОГО ТИПА ПРИ ОТКРЫТОЙ ПРОВОДКЕ'100 ШТ.''*
358 | П'ТЕЛЕКОММУНИКАЦИОННАЯ РОЗЕТКА СКРЫТОЙ УСТАНОВКИ 1ХRJ45 STP КАТ 6 В СОСТАВЕ: КОМПЛЕКТ 19 ШТ*
359 | 20-144'19*
360 | 20-145'19*
361 | 20-140'19*
362 | 20-141'19*
363 | 20-142'19*
364 | Ц8-591-1103'19''РОЗЕТКА ШТЕПСЕЛЬНАЯ ТРЕХПОЛЮСНАЯ УТОПЛЕННОГО ТИПА НА ТОК ДО 10А С КРЕПЛЕНИЕМ ДЮБЕЛЯМИ'100 ШТ.''*
365 | 20-147'5*
366 | 20-148'5*
367 | 20-149'1*
368 | 20-150'1*
369 | 20-114'338*
370 | 20-151'225*
371 | 20-113'14*
372 | 20-152'9*
373 | Ц10-137-1'338+225+14+9''ПЕРЕМЫЧКИ КАБЕЛЬНЫЕ ДЛИНОЙ ДО 6 М'100 ПЕРЕМЫЧЕК''*
374 | С514-16517-Л'150*
375 | Ц10-901-13'150''МОНТАЖ КРЫШКИ'100 ШТ.''*
376 | 20-154'38*
377 | Ж3-80-71'ЛОКАЛЬНАЯ ВЫЧИСЛИТЕЛЬНАЯ СЕТЬ. КАБЕЛЬНЫЕ ИЗДЕЛИЯ, ПРОВОДА'М*
378 | С500-УС3-42'80'Ж1*
379 | 20-155'80'Ж1*
380 | 20-156'35953'Ж1000*
381 | 20-157'1888'Ж1000*
382 | Ц10-66-1'(80+80):1,02''КАБЕЛЬ ВОЛОКОННО-ОПТИЧЕСКИЙ В ТРУБЕ ПВХ '100 М''*
383 | Ц8-910-1'34055:1,02'М021104#М021141=0,29'КАБЕЛЬ ТРЕХ-ПЯТИЖИЛЬНЫЙ СЕЧЕНИЕМ ЖИЛЫ ДО 16 ММ2 ПО СТРОИТЕЛЬНЫМ КОНСТРУКЦИЯМ (СТЕНАМ, ПОТОЛКАМ) С УСТАНОВКОЙ ОТВЕТВИТЕЛЬНЫХ КОРОБОК, КРЕПЛЕНИЕ ПОЛОСКАМИ'100 М''*
384 | Ц8-911-1'168:1,02'М021104#М021141=0,29'КАБЕЛЬ ТРЕХ-ПЯТИЖИЛЬНЫЙ СЕЧЕНИЕМ ЖИЛЫ ДО 10 ММ2 ПО УСТАНОВЛЕННЫМ КОНСТРУКЦИЯМ И ЛОТКАМ С УСТАНОВКОЙ ОТВЕТВИТЕЛЬНЫХ КОРОБОК, КРЕПЛЕНИЕ ПОЛОСКАМИ (ПРЯЖКАМИ)'100 М''*
385 | Ц8-912-1'3618:1,02'М021104#М021141=0,29'КАБЕЛЬ ТРЕХ-ПЯТИЖИЛЬНЫЙ СЕЧЕНИЕМ ЖИЛЫ ДО 6 ММ2 В ПРОЛОЖЕННЫХ ТРУБАХ, КОРОБАХ (КАБЕЛЬ-КАНАЛАХ)'100 М''*
386 | С552-606-2П'81808*
387 | С552-606-2З'350*
388 | С552-1409-10'526*
389 | Ж3-80-71'КОРОБА, ТРУБЫ, ЛОТКИ'М*
390 | С514-3925-К'102'Ж1*
391 | Ц8-423-1'102:1,03''КАБЕЛЬ-КАНАЛЫ ПВХ, СЕЧЕНИЕ ДО 20 Х 10 ММ'100 М''*
392 | С514-3930Ф'66'Ж1*
393 | Ц8-423-2'66:1,03''КАБЕЛЬ-КАНАЛЫ ПВХ, СЕЧЕНИЕ ДО 25 Х 25 ММ'100 М''*
394 | С514-3945Ф'44'Ж1*
395 | Ц8-423-3'44:1,03''КАБЕЛЬ-КАНАЛЫ ПВХ, СЕЧЕНИЕ ДО 100 Х 60 ММ'100 М''*
396 | С552-2002'42'Ж1*
397 | Ц8-904-1'42:1,01'М021104#М021141=0,02'ТРУБЫ ВИНИПЛАСТОВЫЕ ПО СТЕНАМ, ДИАМЕТР ДО 25 ММ'100 М''*
398 | С552-2003'592'Ж1*
399 | Ц8-904-1'592:1,01'М021104#М021141=0,02'ТРУБЫ ВИНИПЛАСТОВЫЕ ПО СТЕНАМ, ДИАМЕТР ДО 25 ММ'100 М''*
400 | С552-2004'22'Ж1*
401 | Ц8-904-2'22'М021104#М021141=0,03'ТРУБЫ ВИНИПЛАСТОВЫЕ ПО СТЕНАМ, ДИАМЕТР ДО 50 ММ'100 М''*
402 | С552-2006'180'Ж1*
403 | Ц8-904-2'180'М021104#М021141=0,03'ТРУБЫ ВИНИПЛАСТОВЫЕ ПО СТЕНАМ, ДИАМЕТР ДО 50 ММ'100 М''*
404 | С530-21901Ф'1080'Ж10/=12*
405 | Ц8-410-101'1080:1,01''ТРУБЫ ПОЛИЭТИЛЕНОВЫЕ ПО ОСНОВАНИЮ ПОЛА С КРЕПЛЕНИЕМ ДЮБЕЛЯМИ, ДИАМЕТР 25ММ'100 М''*
406 | С530-21902-Т'670'Ж10/=12*
407 | Ц8-410-201'670:1,01''ТРУБЫ ПОЛИЭТИЛЕНОВЫЕ ПО ОСНОВАНИЮ ПОЛА С КРЕПЛЕНИЕМ ДЮБЕЛЯМИ, ДИАМЕТР 50ММ'100 М''*
408 | С103-12900-1'2'Ж1/=12*
409 | Ц8-407-102'2:1,02''ТРУБЫ СТАЛЬНЫЕ ПО УСТАНОВЛЕННЫМ КОНСТРУКЦИЯМ ПО СТЕНАМ С КРЕПЛЕНИЕМ СКОБАМИ, ДИАМЕТР ДО 25ММ, КРЕПЛЕНИЕ ДЮБЕЛЯМИ'100 М''*
410 | С514-15703-Ф'45*
411 | Ц8-900-1'0,267'М021102#М021141=0,61'ЛОТКИ МЕТАЛЛИЧЕСКИЕ ШТАМПОВАННЫЕ ПО УСТАНОВЛЕННЫМ КОНСТРУКЦИЯМ, ШИРИНА ЛОТКОВ ДО 200 ММ'Т''*
412 | С514-15100-1'11*
413 | 2405-3000-Д'100*
414 | С514-15000-1'4*
415 | С552-1605-5'80*
416 | Ц8-901-1'80'М021102#М021141=0,22'СТОЙКИ СБОРНЫХ КАБЕЛЬНЫХ КОНСТРУКЦИЙ (БЕЗ ПОЛОК), МАССА ДО 1,6 КГ'100 ШТ.''*
417 | С514-12600'80*
418 | Ц8-901-2'80'М021102#М021141=0,11'ПОЛКА КАБЕЛЬНАЯ, УСТАНАВЛИВАЕМАЯ НА СТОЙКАХ, МАССА ДО 0,9 КГ'100 ШТ.''*
419 | Ж3-80-70'ЛОКАЛЬНАЯ ВЫЧИСЛИТЕЛЬНАЯ СЕТЬ. ПРОГРАММНОЕ ОБЕСПЕЧЕНИЕ.'ШТ*
420 | С1-ПО-1'144'Ж1*
421 | С1-ПО-2'1'Ж1*
422 | С1-ПО-3'8'Ж1*
423 | С1-ПО-4'1'Ж1*
424 | С1-ПО-5'2'Ж1*
425 | С1-ПО-6'2'Ж1*
426 | С1-ПО-7'12'Ж1*
427 | С1-ПО-8'6'Ж1*
428 | С1-ПО-9'8'Ж1*
429 | С1-ПО-12'5'Ж1*
430 | С1-ПО-13'18'Ж1*
431 | С1-ПО-14'11'Ж1*
432 | С1-ПО-15'8'Ж1*
433 | С1-ПО-16'1'Ж1*
434 | С1-ПО-17'1'Ж1*
435 | Ж3-80-90'СТРОИТЕЛЬНЫЕ РАБОТЫ.'РУБ*
436 | Е46-29-1'255''ПРОБИВКА ГНЕЗД 90Х80Х40 ММ ПОД РОЗЕТКИ В КИРПИЧНЫХ ПЕРЕГОРОДКАХ'100 ШТ.''*
437 | Е46-74-1'507''УСТРОЙСТВО ШТРАБ В КИРПИЧНЫХ СТЕНАХ ПЛОЩАДЬЮ СЕЧЕНИЯ ДО 20 СМ2 (30Х30 ММ)'100 М''*
438 | С101-86726-50Р'0,75.5,07*
439 | С101-86752-1'507.0,75:100*
440 | СЦЕН-ЗБ-3'0,2.5,07*
441 | Е46-29-1'36''ПРОБИВКА ГНЕЗД 90Х80Х40 ММ ПОД РОЗЕТКИ В КЕРАМЗИТОБЕТОННЫХ БЛОКАХ'100 ШТ.''*
442 | Е46-74-1'36''УСТРОЙСТВО ШТРАБ В КИРПИЧНЫХ СТЕНАХ ПЛОЩАДЬЮ СЕЧЕНИЯ ДО 20 СМ2 (30Х30 ММ)'100 М''*
443 | С101-86726-50Р'36.0,75:100*
444 | С101-86752-1'36.0,75:100*
445 | С101-ЗБ'36.0,2:100*
446 | Е46-25-3'5''СВЕРЛЕНИЕ КОЛЬЦЕВЫМИ АЛМАЗНЫМИ СВЕРЛАМИ В ЖЕЛЕЗОБЕТОННЫХ КОНСТРУКЦИЯХ С АРМАТУРОЙ ДИАМЕТРОМ ДО 16 ММ С ПРИМЕНЕНИЕМ ОХЛАЖДАЮЩЕЙ ЖИДКОСТИ (ВОДЫ) ВЕРТИКАЛЬНЫХ ОТВЕРСТИЙ ГЛУБИНОЙ 200 ММ, ДИАМЕТРОМ 30 ММ'100 ОТВЕРСТИЙ''*
447 | Е46-25-4'4''СВЕРЛЕНИЕ КОЛЬЦЕВЫМИ АЛМАЗНЫМИ СВЕРЛАМИ В ЖЕЛЕЗОБЕТОННЫХ КОНСТРУКЦИЯХ С АРМАТУРОЙ ДИАМЕТРОМ ДО 16 ММ С ПРИМЕНЕНИЕМ ОХЛАЖДАЮЩЕЙ ЖИДКОСТИ (ВОДЫ) ВЕРТИКАЛЬНЫХ ОТВЕРСТИЙ ГЛУБИНОЙ 200 ММ, ДИАМЕТРОМ 42 ММ'100 ОТВЕРСТИЙ''*
448 | Е46-26-5'60''СВЕРЛЕНИЕ КОЛЬЦЕВЫМИ АЛМАЗНЫМИ СВЕРЛАМИ В ЖЕЛЕЗОБЕТОННЫХ КОНСТРУКЦИЯХ С АРМАТУРОЙ ДИАМЕТРОМ ДО 16 ММ С ПРИМЕНЕНИЕМ ОХЛАЖДАЮЩЕЙ ЖИДКОСТИ (ВОДЫ) ГОРИЗОНТАЛЬНЫХ ОТВЕРСТИЙ ГЛУБИНОЙ 200 ММ, ДИАМЕТРОМ 42 ММ'100 ОТВЕРСТИЙ''*
449 | Е46-26-21#К=31'60'Н1=31'СВЕРЛЕНИЕ КОЛЬЦЕВЫМИ АЛМАЗНЫМИ СВЕРЛАМИ В ЖЕЛЕЗОБЕТОННЫХ КОНСТРУКЦИЯХ С АРМАТУРОЙ ДИАМЕТРОМ ДО 16 ММ С ПРИМЕНЕНИЕМ ОХЛАЖДАЮЩЕЙ ЖИДКОСТИ (ВОДЫ) ГОРИЗОНТАЛЬНЫХ ОТВЕРСТИЙ: НА КАЖДЫЕ 10 ММ ИЗМЕНЕНИЯ ГЛУБИНЫ ДОБАВЛЯЕТСЯ ИЛИ ИСКЛЮЧАЕТСЯ, ДИАМЕТРОМ 42 ММ'100 ОТВЕРСТИЙ''*
450 | Ц8-155-2'60''ВЫПОЛНЕНИЕ РАБОТ ПО ПРОХОДУ КАБЕЛЕЙ ЧЕРЕЗ СТЕНЫ, ПЕРЕГОРОДКИ И ПЕРЕКРЫТИЯ С НОРМИРУЕМЫМ ПРЕДЕЛОМ ОГНЕСТОЙКОСТИ И ЗАДЕЛКОЙ ИХ ЛЕКГО УДАЛЯЕМОЙ МАССОЙ'100 М ТРАССЫ''*
451 | L*

## 3072-1-39-B0
НАИМЕНОВАНИЕ ОБЪЕКТА |  | СТРОИТЕЛЬСТВО МНОГОПРОФИЛЬНОЙ ПОЛИКЛИНИКИ В ПОС.ВОСТОЧНЫЙ.СТАДИЯ С (С УЧЕТОМ ПОСТАНОВЛЕНИЯ МА И С РБ N3 ОТ 26.01.2023Г.)
КОД ОБЪЕКТА |  | 17.060
НАИМЕНОВАНИЕ ЗДАНИЯ, СООРУЖЕНИЯ |  | СТРОИТЕЛЬСТВО МНОГОПРОФИЛЬНОЙ ПОЛИКЛИНИКИ
ШИФР ЗДАНИЯ, СООРУЖЕНИЯ |  | 17.060.0.01
КОМПЛЕКТ ЧЕРТЕЖЕЙ |  | УС3.СО, ВР
ВЕДОМОСТЬ ОБЪЕМОВ И СТОИМОСТИ РАБОТ № 39
(НОРМЫ 2022г.)
ЛОКАЛЬНАЯ ВЫЧИСЛИТЕЛЬНАЯ СЕТЬ И СЕТЬ ВНУТРЕННЕЙ ТЕЛЕФОНИЗАЦИИ (ВЗАМЕН РАНЕЕ ВЫДАННОЙ СМЕТЫ N39 НА СУММУ 1360,285 ТЫС. РУБ.)
СОСТАВЛЕНА В ЦЕНАХ НА 1 НОЯБРЯ 2022г.
ОБОСНОВА- НИЕ | НАИМЕНОВАНИЕ ВИДОВ РАБОТ | ОБЪЕМ | СТОИМОСТЬ, ТЫС.РУБ.
|  |  | ЗАРАБОТНАЯ ПЛАТА | ЭКСПЛУАТА- ЦИЯ МАШИН И МЕХА- НИЗМОВ | МАТЕРИАЛЫ, ИЗДЕЛИЯ, КОНСТРУК- ЦИИ | ОБОРУДОВА- НИЕ,МЕБЕЛЬ, ИНВЕНТАРЬ | ОХР и ОПР | ПРОЧИЕ СРЕДСТВА | ВСЕГО
|  | ЕД.ИЗМ. | ТРУДОЕМ- КОСТЬ, ЧЕЛ.Ч. | В Т.Ч.З/П МАШИ- НИСТОВ | ТРАНСПОРТ | ТРАНСПОРТ | ПЛАНОВАЯ ПРИБЫЛЬ
1 | 2 | 3 | 4 | 5 | 6 | 7 | 8 | 9 | 10
Ж3-80-72 | ЛОКАЛЬНАЯ ВЫЧИСЛИТЕЛЬНАЯ СЕТЬ. ОБОРУДОВАНИЕ | 409 | 15,035 | 0,735 | 19,625 | 724,518 | 6,305 | 0 | 787,479
|  | ШТ | 1415 | 0,143 | 1,048 | 14,484 | 5,729
Ж3-80-71 | ЛОКАЛЬНАЯ ВЫЧИСЛИТЕЛЬНАЯ СЕТЬ. КАБЕЛЬНЫЕ ИЗДЕЛИЯ, ПРОВОДА | 38001 | 145,309 | 10,471 | 128,754 | 0 | 87,796 | 0 | 439,071
|  | М | 15946 | 2,111 | 6,981 | 0 | 59,76
Ж3-80-71 | КОРОБА, ТРУБЫ, ЛОТКИ | 2800 | 6,408 | 0,312 | 16,679 | 0 | 3,842 | 0 | 30,745
|  | М | 684 | 0,042 | 0,889 | 0 | 2,615
Ж3-80-70 | ЛОКАЛЬНАЯ ВЫЧИСЛИТЕЛЬНАЯ СЕТЬ. ПРОГРАММНОЕ ОБЕСПЕЧЕНИЕ. | 228 | 0 | 0 | 0 | 149,631 | 0 | 0 | 149,631
|  | ШТ | 0 | 0 | 0 | 0 | 0
Ж3-80-90 | СТРОИТЕЛЬНЫЕ РАБОТЫ. | 9219,11 | 2,301 | 2,131 | 0,652 | 0 | 1,981 | 0 | 9,22
|  | РУБ | 253 | 0,713 | 0,051 | 0 | 2,104
| И Т О Г О | 0 | 169,053 | 13,649 | 165,71 | 874,149 | 99,924 | 0 | 1416,146
|  |  | 18298 | 3,009 | 8,969 | 14,484 | 70,208
| СОСТАВИЛ | ______________________________ | [5 empty] | ЧЕРНИК
|  | (должность) |  |  |  | (подпись) |  | (инициалы,фамилия)
| ПРОВЕРИЛ | ______________________________ | [5 empty] | __________________
|  | (должность) |  |  |  | (подпись) |  | (инициалы,фамилия)

## 3072-1-39-Q1
НАИМЕНОВАНИЕ ОБЪЕКТА |  | СТРОИТЕЛЬСТВО МНОГОПРОФИЛЬНОЙ ПОЛИКЛИНИКИ В ПОС.ВОСТОЧНЫЙ.СТАДИЯ С (С УЧЕТОМ ПОСТАНОВЛЕНИЯ МА И С РБ N3 ОТ 26.01.2023Г.)
КОД ОБЪЕКТА |  | 17.060
НАИМЕНОВАНИЕ ЗДАНИЯ, СООРУЖЕНИЯ |  | СТРОИТЕЛЬСТВО МНОГОПРОФИЛЬНОЙ ПОЛИКЛИНИКИ
ШИФР ЗДАНИЯ, СООРУЖЕНИЯ |  | 17.060.0.01
КОМПЛЕКТ ЧЕРТЕЖЕЙ |  | УС3.СО, ВР
ВЕДОМОСТЬ ОБЪЕМОВ РАБОТ И РАСХОДОВ РЕСУРСОВ С КОДАМИ РБ ДЛЯ ЛОКАЛЬНОЙ СМЕТЫ № 39
(НОРМЫ 2022г.)
ЛОКАЛЬНАЯ ВЫЧИСЛИТЕЛЬНАЯ СЕТЬ И СЕТЬ ВНУТРЕННЕЙ ТЕЛЕФОНИЗАЦИИ (ВЗАМЕН РАНЕЕ ВЫДАННОЙ СМЕТЫ N39 НА СУММУ 1360,285 ТЫС. РУБ.)
ОБОСНОВАНИЕ | НАИМЕНОВАНИЕ ВИДОВ | ЕД.ИЗМЕРЕНИЯ | НАИМЕНОВАНИЕ РЕСУРСОВ | ЕД.ИЗМ. | КОЛИЧЕСТВО
| РАБОТ | ОБЪЕМ
1 | 2 | 3 | 4 | 5 | 6
Ж3-80-72 | ЛОКАЛЬНАЯ ВЫЧИСЛИТЕЛЬНАЯ СЕТЬ. ОБОРУДОВАНИЕ | ШТ 409
1-1 |  |  | ЗАТРАТЫ ТРУДА РАБОЧИХ | ЧЕЛ.Ч | 1414.9791
1-3 |  |  | ЗАТРАТЫ ТРУДА МАШИНИСТОВ | ЧЕЛ.-Ч | 16.4444
М021104 |  |  | КРАНЫ НА АВТОМОБИЛЬНОМ ХОДУ ПРИ РАБОТЕ НА МОНТАЖЕ ТЕХНОЛОГИЧЕСКОГО ОБОРУДОВАНИЯ, 16 Т | МАШ.Ч | 0.40438
М030101 |  |  | АВТОПОГРУЗЧИКИ 5 Т | МАШ.Ч | 0.86
М134041 |  |  | ШУРУПОВЕРТ | МАШ.Ч | 6.26
М171303 |  |  | МАЛЫЕ СРЕДСТВА ДЛЯ КОНТРОЛЯ | МАШ.Ч | 295.59
М330301* |  |  | МАШИНЫ ШЛИФОВАЛЬНЫЕ ЭЛЕКТРИЧЕСКИЕ | МАШ.Ч | 0.34398
М331451 |  |  | ПЕРФОРАТОРЫ ЭЛЕКТРИЧЕСКИЕ | МАШ.Ч | 19.5468
М331615* |  |  | ДРЕЛИ ЭЛЕКТРИЧЕСКИЕ | МАШ.Ч | 0.7
М331617 |  |  | СРЕДСТВА МАЛОЙ МЕХАНИЗАЦИИ | МАШ.Ч | 15.18
М331620* |  |  | ЭЛЕКТРОПАЯЛЬНИК | МАШ.Ч | 0.11
1 |  |  | Материалы для строительных работ
1/10 |  |  | Материалы для строительных работ общего назначения
1/10-170 |  |  | Оснастка технологическая и инструментальная
1/10-170-10/115 |  |  | СВЕРЛА С SDS PLUS ХВОСТОВИКОМ (НАКОНЕЧНИК ИЗ ТВЕРДОСПЛАВНОЙ СТАЛИ) (ПО БЕТОНУ), ДИАМЕТРОМ 5-10 ММ, ДЛИНОЙ 210 (215) ММ | ШТ. | 0.05
1/10-170-10/135 |  |  | СВЕРЛА С SDS PLUS ХВОСТОВИКОМ (НАКОНЕЧНИК ИЗ ТВЕРДОСПЛАВНОЙ СТАЛИ) (ПО БЕТОНУ), ДИАМЕТРОМ 8-10 ММ, ДЛИНОЙ 260 (265) ММ | ШТ. | 4.0392
1/10-230 |  |  | Материалы для отделочных работ
1/10-230-40-20/127 |  |  | КРАСКА МАСЛЯНАЯ МА-15, СУРИК ЖЕЛЕЗНЫЙ | Т | 2.6e-05
1/10-235 |  |  | Изделия герметизирующие, уплотняющие, изолирующие
1/10-235-3/83 |  |  | НИТКИ СУРОВЫЕ | КГ | 0.165
1/10-235-20/681 |  |  | ИЗОЛЕНТА ПВХ (РАЗМЕРОМ 15 ММХ20 М) | М2 | 0.75
1/10-235-20/737 |  |  | ЛЕНТА КИПЕРНАЯ ШИРИНОЙ 25 ММ | М | 49.5
1/10-240 |  |  | Метизы и крепежные изделия
1/10-240-15/250 |  |  | ВИНТЫ САМОНАРЕЗАЮЩИЕ С ПОЛУКРУГЛОЙ ГОЛОВКОЙ ДИАМЕТРОМ 6-10 ММ ДЛИНОЙ 50 ММ | КГ | 0.3
1/10-240-55-10/40 |  |  | ШУРУПЫ С ПОЛУКРУГЛОЙ ГОЛОВКОЙ 4 Х 40 ММ | Т | 0.000357
1/10-240-55-10/55 |  |  | ШУРУПЫ С ПОЛУКРУГЛОЙ ГОЛОВКОЙ 6 Х 40 ММ | КГ | 1
5 |  |  | Материалы для монтажных и специальных строительных работ
5/10 |  |  | Кабели, провода, муфты кабельные
5/10-10 |  |  | Кабели
5/10-10-80/20-113 |  |  | ПАТЧ-КОРД RJ-45 LSZН FTP КАТ. 6А 2.0 М | ШТ | 44
5/10-10-80/20-114 |  |  | ПАТЧ-КОРД RJ-45 LSZН UTP КАТ.6 ДЛИНА 2.0 М | ШТ | 910
5/10-10-80/20-151 |  |  | ПАТЧ-КОРД RJ-45 LSZН UTP КАТ.6 ДЛИНА 3.0 | ШТ | 225
5/10-10-80/20-152 |  |  | ПАТЧ-КОРД LSZН RJ-45 FTP КАТ.6 ДЛИНА 3.0 М | ШТ | 9
5/10-10-80-8/20-115 |  |  | ПАТЧ-КОРД ОПТИЧЕСКИЙ МНОГОМОДОВЫЙ LC-LC/ОМ3, ДУПЛЕКСНЫЙ 2.0М | ШТ | 12
5/10-10-90/20-117 |  |  | КАБЕЛЬ ПИТАНИЯ IEC C13/IEC C14, 1,8 М | ШТ | 8
5/10-10-90/20-118 |  |  | КАБЕЛЬ ПИТАНИЯ IEC C13/IEC C14, 5 М | ШТ | 4
5/10-20 |  |  | Провода
5/10-20-60-2/21 |  |  | ПРОВОД СИЛОВОЙ МАРКИ ПВ3 С МЕДНОЙ ЖИЛОЙ, С ПОЛИВИНИЛХЛОРИДНОЙ ИЗОЛЯЦИЕЙ, ПОВЫШЕННОЙ ГИБКОСТИ, СЕЧЕНИЕМ 6 ММ2, НА НАПРЯЖЕНИЕ 0,45 КВ | 1000 М | 0.027
5/10-20-60-5/20-101 |  |  | КОМПЛЕКТ ПРОВОДОВ ЗАЗЕМЛЕНИЯ ДЛЯ ШКАФА УНИВЕРСАЛЬНЫЙ П3-ШТК-С | ШТ | 3
5/20 |  |  | Изделия для прокладки кабельных сетей
5/20-20 |  |  | Пластиковые системы для прокладки кабеля
5/20-20-3-4/10 |  |  | ТРУБКА МАРКИ ТВ-40 ВНУТРЕННИМ ДИАМЕТРОМ 5 ММ | КГ | 0.33114
5/20-30 |  |  | Материалы и изделия для монтажа кабелей и проводов
5/20-30-1/20-147 |  |  | ШТЕКЕР RJ45 КАТ.6 НЕЭКРАНИРОВАННЫЙ ДЛЯ КАБЕЛЯ UTP | ШТ | 5
5/20-30-1/20-148 |  |  | КОЛПАЧЕК ДЛЯ ВИЛКИ НЕЭКРАНИРОВАННОЙ RJ45 | ШТ | 5
5/20-30-1/20-149 |  |  | ШТЕКЕР RJ45 КАТ.6 ЭКРАНИРОВАННЫЙ ДЛЯ КАБЕЛЯ FTP | ШТ | 1
5/20-30-1/20-150 |  |  | КОЛПАЧЕК ДЛЯ ВИЛКИ ЭКРАНИРОВАННОЙ RJ45 | ШТ | 1
5/20-30-3/26 |  |  | СКОБА К 148 П У2 | 10 ШТ. | 10
5/20-30-3/40 |  |  | ПОЛОСКА К404 И ПРЯЖКА К407 ДЛЯ КРЕПЛЕНИЯ ПРОВОДОВ | 100 ШТ. | 0.55037
5/20-40 |  |  | Другие электромонтажные материалы
5/20-40-4/С514-16517-Л |  |  | КОРОБКА ПОДПОЛЬНАЯ С КРЫШКОЙ ИЗ МАТЕРИАЛА ОСНОВНОГО ПОЛА (200Х200Х67) УПТК-031 (ПРИМ) | ШТ | 150
5/20-40-4/11 |  |  | КОРОБКА МОНТАЖНАЯ (ПОДРОЗЕТНИК) | 100 ШТ. | 0.561
5/20-40-7/20-154 |  |  | ХОМУТ ДЮБЕЛЬНЫЙ 7Х165 УПАК. 100 ШТ | УПАК | 38
5/30 |  |  | Материалы для электротехнических установок
5/30-40 |  |  | Материалы для электроизоляционных работ
5/30-40-2/21 |  |  | ЛЕНТА ЛИПКАЯ ИЗОЛЯЦИОННАЯ НА ПОЛИКАСИНОВОМ КОМПАУНДЕ МАРКИ ЛСЭПЛ, ШИРИНОЙ 20-30 ММ, ТОЛЩИНОЙ 0,14 - 0,19 ММ | КГ | 0.0605
5/50 |  |  | Прокатно-тянутые изделия из цветных металлов и цветные металлы
5/50-70 |  |  | Сплавы из цветных металлов
5/50-70-2/2 |  |  | ПРИПОЙ ОЛОВЯННО-СВИНЦОВЫЙ БЕССУРЬМЯНИСТЫЙ В ЧУШКАХ, МАРКИ ПОС61 | Т | 1.6e-05
5/90 |  |  | Прочие материалы для монтажных и специальных строительных работ
5/90-10 |  |  | Дюбели для крепления электромонтажных изделий
5/90-10/1 |  |  | ДЮБЕЛЬ МОНТАЖНЫЙ У678 У3 | 10 ШТ. | 0.8
5/90-10/4 |  |  | ДЮБЕЛЬ МОНТАЖНЫЙ У658 | 10 ШТ. | 45.8957
5/90-10/8 |  |  | ДЮБЕЛЬ 45-5-8 У3 | 100 ШТ. | 1
Прочие
1716-1434-Д |  |  | ПРОГРАММНОЕ ОБЕСПЕЧЕНИЕ ДЛЯ МОНИТОРИНГА И УПРАВЛЕНИЯ УСТРОЙСТВАМИ СЕТИ НUAWEI ESIGНT; КОМПЛЕКТ ЛИЦЕНЗИЙ ДЛЯ ПОДКЛЮЧЕНИЯ 20 КОММУТАТОРОВ, 1 МЕЖСЕТЕВОГО ЭКРАНА, 1 СЕРВЕРА, 3 ИБП | КОМПЛ | 1
20-100 |  |  | КОМПЛЕКТ РОЛИКОВ 2"Х1" ДЛЯ ШКАФОВ ШТК-М, 4 ШТ | КОМПЛ | 3
20-102 |  |  | ВЕРТИКАЛЬНЫЙ БЛОК РОЗЕТОК REM-16 С ВЫКЛ., 15 SCНUKO, 10 С13, R-16-15S-10C13-V-1820 | ШТ | 1
20-103 |  |  | ШНУР ПИТАНИЯ С ЗАЗЕМЛЕНИЕМ R-16-CORD-C19-C20-1.8 ДЛИНОЙ 1,8 М | ШТ | 1
20-104 |  |  | КАБЕЛЬ ПИТАНИЯ R-10-CORD-C13-C14-1.8 ДЛИНОЙ 1,8 М | ШТ | 3
20-105 |  |  | ОПТИЧЕСКИЙ КРОСС 19", 1U ДО 24 ПОРТОВ СО СПЛАЙС-КАССЕТОЙ, АДАПТЕРЫ LC/MM 8 ШТ, ПИГТЕЙЛЫ LC/OM4 8 ШТ, КДЗС 9ШТ БОН-19-1-24 | ШТ | 1
20-106 |  |  | ОПТИЧЕСКИЙ КРОСС 19", 1U ДО 24 ПОРТОВ СО СПЛАЙС-КАССЕТОЙ, АДАПТЕРЫ LC/MM 16 ШТ, ПИГТЕЙЛЫ LC/OM4 16 ШТ, КДЗС 18ШТ БОН-19-1-24 | ШТ | 1
20-107 |  |  | МЕЖСЕТЕВОЙ ЭКРАН НUAWEI USG6525E КАБЕЛЬ ПИТАНИЯ В КОМПЛЕКТЕ | КОМПЛ | 1
20-108 |  |  | СЕРВЕРНАЯ ПЛАТФОРМА LENOVO D2 СОГЛАСНО СПЕЦИФИКАЦИИ | КОМПЛ | 1
20-109 |  |  | КОММУТАТОР СЕТЕВОЙ УПРАВЛЯЕМЫЙ НUAWEI CLOUDENGINE S5732-Н48XUM2CC | КОМПЛ | 2
20-110 |  |  | ОПТИЧЕСКИЙ ПРИЕМОПЕРЕДАТЧИК НUAWEI OMXD30000 | ШТ | 12
20-111 |  |  | ИСТОЧНИК БЕСПЕРЕБОЙНОГО ПИТАНИЯ SRT6KRMXLI В КОМПЛЕКТЕ С АККУМУЛЯТОРОМ SRT192RMBP | ШТ | 1
20-112 |  |  | КАБЕЛЬ ПРЯМОГО ВКЛЮЧЕНИЯ НUAWEI SFP-10G-CU3M С КОМПЛЕКТОМ ПРИЕМОПЕРЕДАТЧИКОВ ДЛИНОЙ 3 М | ШТ | 10
20-116 |  |  | БЛОК РОЗЕТОК R-10-5S-5C13-V-440-Z БЕЗ ШНУРА С ВЫКЛЮЧАТЕЛЕМ | ШТ | 5
20-119 |  |  | ПАТЧ-ПАНЕЛЬ 48 ПОРТОВ UTP КАТ.6 2U | ШТ | 14
20-120 |  |  | ПАТЧ-ПАНЕЛЬ 48 ПОРТОВ FTP КАТ.6 2U | ШТ | 1
20-121 |  |  | КОММУТАТОР СЕТЕВОЙ УПРАВЛЯЕМЫЙ 3-ГО УРОВНЯ, 48 ПОРТОВ НUAWEI CLOUDENGINE S5731-S48T4X | ШТ | 9
20-122 |  |  | КАБЕЛЬ ПРЯМОГО ВКЛЮЧЕНИЯ ВЫСОКОСКОРОСТНОЙ С КОМПЛЕКТОМ ПРИЕМОПЕРЕДАТЧИКОВ ДЛИНОЙ 1 М НUAWEI SFP-10G-CU1M | ШТ | 14
20-123 |  |  | КАБЕЛЬ ПРЯМОГО ВКЛЮЧЕНИЯ ВЫСОКОСКОРОСТНОЙ С КОМПЛЕКТОМ ПРИЕМОПЕРЕДАТЧИКОВ НUAWEI SFP-10G-CU3M ДЛИНОЙ 5 М | ШТ | 4
20-124 |  |  | КОММУТАТОР СЕТЕВОЙ УПРАВЛЯЕМЫЙ 3-ГО УРОВНЯ 48 ПОРТОВ S5731-S48P4X | ШТ | 6
20-125 |  |  | КРОНШТЕЙН ТЕЛЕКОММУНИКАЦИОННЫЙ НАСТЕННЫЙ КНО-М-12U | ШТ | 6
20-126 |  |  | ОПТИЧЕСКИЙ БОКС БОН-19-1-24 19" 1U ДО 24 ПОРТОВ СО СПЛАЙС-КАССЕТОЙ АДАПТЕРЫ LC/MM 8 ШТ , ПИГТЕЙЛЫ LC/OM4 8 ШТ, КДЗС 9 ШТ | ШТ | 1
20-127 |  |  | ПАТЧ-ПАНЕЛЬ 24 ПОРТА UTP КАТ.6 1U | ШТ | 3
20-128 |  |  | КОММУТАТОР СЕТЕВОЙ УПРАВЛЯЕМЫЙ 3-ГО УРОВНЯ НUAWEI CLOUDENGINE S5731-S24P4X | ШТ | 2
20-129 |  |  | ИСТОЧНИК БЕСПЕРЕБОЙНОГО ПИТАНИЯ НUAWEI UPS2000-G-3KRTL | ШТ | 2
20-130 |  |  | БАТАРЕЙНЫЙ МОДУЛЬ ДЛЯ ИБП НUAWEI ESS96V12-9AНBPVBB02 | ШТ | 2
20-131 |  |  | ОПТИЧЕСКИЙ БОКС БОН-19-1-24 19" 1U ДО 24 ПОРТОВ СО СПЛАЙС-КАССЕТОЙ, АДАПТЕРЫ LC/MM 16 ШТ, ПИГТЕЙЛЫ LC/OM 16 ШТ, КДЗС 18 ШТ | ШТ | 1
20-132 |  |  | КОММУТАТОР СЕТЕВОЙ УПРАВЛЯЕМЫЙ 3-ГО УРОВНЯ 24 ПОРТА S5731-S24T4X | ШТ | 1
20-133 |  |  | УПРАВЛЕНЧЕСКАЯ ПРОИЗВОДСТВЕННАЯ АТС ДО 200 АБОНЕНТОВ IPX-2200 | ШТ | 1
20-134 |  |  | МОДУЛЬ E1 IPX-21PR | ШТ | 1
20-135 |  |  | IP-ТЕРМИНАЛ X3SG | ШТ | 144
20-136 |  |  | IP-ТЕРМИНАЛ X6U | ШТ | 16
20-137 |  |  | БЕСПРОВОДНАЯ ТОЧКА ДОСТУПА НUAWEI AP6050DN | ШТ | 5
20-138 |  |  | НАСТЕННАЯ КОРОБКА ДЛЯ СУППОРТА 45Х45 БЕЛАЯ LAN-WB45X45-WН | ШТ | 55
20-139 |  |  | ПЛАСТИКОВЫЙ СУППОРТ ДЛЯ УСТАНОВКИ РАМКИ 45Х45 LAN-PF45X45 | ШТ | 55
20-140 |  |  | ЛИЦЕВАЯ РАМКА ФРАНЦУЗСКИЙ СТАНДАРТ 45Х45 БЕЛАЯ LAN-FR45X45-WН | ШТ | 346
20-141 |  |  | МОДУЛЬ KEYSTONE RJ45 КАТ.6 UTP 90 ГРАДУСОВ БЕЛЫЙ LAN-OR45UTP/6-WН | ШТ | 586
20-142 |  |  | ВСТАВКА ДЛЯ МОДУЛЯ KEYSTONE С МАРКИРОВКОЙ 45Х45 БЕЛАЯ LAN-SIP-23V-WН | ШТ | 106
20-143 |  |  | ВСТАВКА НА 2 МОДУЛЯ KEYSTONE C МАРКИРОВКОЙ И ШТОРКАМИ 45Х45 БЕЛАЯ LAN-SIP-24M-WН | ШТ | 29
20-144 |  |  | ПОДРОЗЕТОЧНАЯ КОРОБКА В СТЕНУ ДЛЯ СУППОРТА 45Х45 TWT-BX45X45-YL | ШТ | 291
20-145 |  |  | МЕТАЛЛИЧЕСКИЙ СУППОРТ ДЛЯ РАМКИ 45Х45 LAN-MF45X45 | ШТ | 291
20-146 |  |  | ВСТАВКА НА ДВА МОДУЛЯ KEYSTONE С МАРКИРОВКОЙ 22,5Х45 БЕЛАЯ LAN-SIP-24M-WН | ШТ | 211
СВКО-М-42 |  |  | ВЕРТИКАЛЬНЫЙ КАБЕЛЬНЫЙ ОРГАНАЙЗЕР В ШКАФ , ШИРИНА 150 ММ 42U | ШТ | 4
СГКО-1-6 |  |  | ОРГАНАЙЗЕР КАБЕЛЬНЫЙ ГОРИЗОНТАЛЬНЫЙ 19" 1U, ГКО-4.62, 4 КОЛЕЦ | ШТ | 27
СГКО-2-6 |  |  | ОРГАНАЙЗЕР КАБЕЛЬНЫЙ ГОРИЗОНТАЛЬНЫЙ ГКО-2-6 | ШТ | 17
СКМ-1-50 |  |  | КОМПЛЕКТ МОНТАЖНЫЙ (ВИНТ, ШАЙБА, ГАЙКА), УПАКОВКА 50 ШТ КМ-1-50. | ШТ | 17
СЛВС-133 |  |  | ШКАФ ТЕЛЕКОММУНИКАЦИОННЫЙ НАПОЛЬНЫЙ 42U (800 Х1000), ПЕРЕДНЯЯ ДВЕРЬ СТЕКЛО,ЗАДНЯЯ ДВЕРЬ МЕТАЛЛ, РЕГ. НОЖКИ, КОМПЛЕКТ ДЛЯ ЗАЗЕМЛЕНИЯ ШТК-М-42.8.10-1ААА | ШТ | 2
СМВ-400--3Т |  |  | МОДУЛЬ ВЕНТИЛЯТОРНЫЙ , 3 ВЕНТИЛЯТОРА, РЕГУЛ. (170Х425), МВ-400-2-3Т | ШТ | 9
СШТК-42-1А |  |  | ШКАФ ТЕЛЕКОММУНИКАЦИОННЫЙ НАПОЛЬНЫЙ 42U (600x1000) ДВЕРЬ СТЕКЛО, ШТК-М-42.6.10-48АА | ШТ | 1
Ж3-80-71 | ЛОКАЛЬНАЯ ВЫЧИСЛИТЕЛЬНАЯ СЕТЬ. КАБЕЛЬНЫЕ ИЗДЕЛИЯ, ПРОВОДА | М 38001
1-1 |  |  | ЗАТРАТЫ ТРУДА РАБОЧИХ | ЧЕЛ.Ч | 15945.9713
1-3 |  |  | ЗАТРАТЫ ТРУДА МАШИНИСТОВ | ЧЕЛ.-Ч | 192.9149
М010201* |  |  | ПРИЦЕПЫ ТРАКТОРНЫЕ 2 Т | МАШ.Ч | 85.3277
М010410 |  |  | ТРАКТОРЫ НА ПНЕВМОКОЛЕСНОМ ХОДУ ПРИ РАБОТЕ НА ДРУГИХ ВИДАХ СТРОИТЕЛЬСТВА, 59 (80) КВТ (Л. С.) | МАШ.Ч | 85.3277
М021141 |  |  | КРАНЫ НА АВТОМОБИЛЬНОМ ХОДУ ПРИ РАБОТЕ НА ДРУГИХ ВИДАХ СТРОИТЕЛЬСТВА, 10 Т | МАШ.Ч | 107.5872
М030402 |  |  | ЛЕБЕДКИ ЭЛЕКТРИЧЕСКИЕ ТЯГОВЫМ УСИЛИЕМ ДО 12,26 (1,25) КН (Т) | МАШ.Ч | 55.6485
М134041 |  |  | ШУРУПОВЕРТ | МАШ.Ч | 1330.9373
М331451 |  |  | ПЕРФОРАТОРЫ ЭЛЕКТРИЧЕСКИЕ | МАШ.Ч | 3966.6902
М331615* |  |  | ДРЕЛИ ЭЛЕКТРИЧЕСКИЕ | МАШ.Ч | 711.1484
1 |  |  | Материалы для строительных работ
1/10 |  |  | Материалы для строительных работ общего назначения
1/10-80 |  |  | Материалы неметаллорудные и асбестосодержащие изделия
1/10-80-30/50 |  |  | ТАЛЬК ТЕХНИЧЕСКИЙ МОЛОТЫЙ | Т | 0.021282
1/10-160 |  |  | Пленки, полотна, ткани разные
1/10-160-20/15 |  |  | ВЕТОШЬ | КГ | 0.88677
1/10-170 |  |  | Оснастка технологическая и инструментальная
1/10-170-10/135 |  |  | СВЕРЛА С SDS PLUS ХВОСТОВИКОМ (НАКОНЕЧНИК ИЗ ТВЕРДОСПЛАВНОЙ СТАЛИ) (ПО БЕТОНУ), ДИАМЕТРОМ 8-10 ММ, ДЛИНОЙ 260 (265) ММ | ШТ. | 367.5892
1/10-180 |  |  | Материалы шлифовальные
1/10-180-20/113 |  |  | ШКУРКА ШЛИФОВАЛЬНАЯ НА БУМАЖНОЙ ОСНОВЕ ВОДОСТОЙКАЯ | М2 | 4.242
1/10-235 |  |  | Изделия герметизирующие, уплотняющие, изолирующие
1/10-235-20/681 |  |  | ИЗОЛЕНТА ПВХ (РАЗМЕРОМ 15 ММХ20 М) | М2 | 53.2059
1/10-235-20/702 |  |  | ЛЕНТА ПОЛИЭТИЛЕНОВАЯ С ЛИПКИМ СЛОЕМ ТОЛЩИНОЙ 0,08 ММ, ШИРИНОЙ 50 ММ С НЕОКРАШЕННОЙ ОСНОВОЙ, ПЕРВОГО СОРТА | КГ | 0.015686
1/55 |  |  | Материалы специального назначения (кислотоупорные, огнеупорные и антикоррозионные)
1/55-50 |  |  | Материалы антикоррозионные и химически стойкие
1/55-50-30/20 |  |  | ПАСТА КВАРЦЕВАЗЕЛИНОВАЯ | КГ | 1.7735
5 |  |  | Материалы для монтажных и специальных строительных работ
5/10 |  |  | Кабели, провода, муфты кабельные
5/10-10 |  |  | Кабели
5/10-10-80/20-156 |  |  | КАБЕЛЬ U/UTP КАТ. 6 4Х2Х0,57 ММ LSZН | 1000 М | 35.953
5/10-10-80/20-157 |  |  | КАБЕЛЬ F/UTP КАТ. 6 4Х2Х0,57 ММ LSZН | 1000 М | 1.888
5/10-10-80-8/20-155 |  |  | КАБЕЛЬ ВОЛОКОННО-ОПТИЧЕСКИЙ С ЗАЩИТОЙ ОТ ГРЫЗУНОВ 16 ВОЛОКОН LSZН ОМ3 | М | 80
5/10-10-80-8/С500-УС3-42 |  |  | ВОЛОКОННО-ОПТИЧЕСКИЙ КАБЕЛЬ УНИВЕРСАЛЬНЫЙ С ДИЭЛЕКТРИЧЕСКОЙ ЗАЩИТОЙ ОТ ГРЫЗУНОВ, 8 ВОЛОКОН, LSZН, ОМ3 2-599624-2 | М | 80
5/20 |  |  | Изделия для прокладки кабельных сетей
5/20-30 |  |  | Материалы и изделия для монтажа кабелей и проводов
5/20-30-1-4/9 |  |  | СОЕДИНИТЕЛЬНЫЙ ИЗОЛИРУЮЩИЙ ЗАЖИМ СИЗ-1 | 100 ШТ. | 5.26
5/20-30-3/С552-606-2З |  |  | ЗАЖИМЫ (СКОБЫ) (ПРИМ) | 100 ШТ | 3.5
5/20-30-3/С552-606-2П |  |  | ПОЛОСКИ (ПРИМ) | 100 ШТ | 818.08
5/20-30-3/2 |  |  | КНОПКА К227 УХЛ2 | 1000 ШТ. | 5.0328
5/20-30-3/42 |  |  | ЛЕНТА ЛМ-5 УХЛ2 | 100 М | 10.0656
5/20-30-4/3 |  |  | ВТУЛКА В28 УХЛ2 | 100 ШТ. | 33.552
5/20-30-5/2 |  |  | БИРКА МАРКИРОВОЧНАЯ У134 | 100 ШТ. | 20.323
5/90 |  |  | Прочие материалы для монтажных и специальных строительных работ
5/90-10 |  |  | Дюбели для крепления электромонтажных изделий
5/90-10/4 |  |  | ДЮБЕЛЬ МОНТАЖНЫЙ У658 | 10 ШТ. | 8687.9322
Ж3-80-71 | КОРОБА, ТРУБЫ, ЛОТКИ | М 2800
1-1 |  |  | ЗАТРАТЫ ТРУДА РАБОЧИХ | ЧЕЛ.Ч | 684.3037
1-3 |  |  | ЗАТРАТЫ ТРУДА МАШИНИСТОВ | ЧЕЛ.-Ч | 3.5685
М021102 |  |  | КРАНЫ НА АВТОМОБИЛЬНОМ ХОДУ ПРИ РАБОТЕ НА МОНТАЖЕ ТЕХНОЛОГИЧЕСКОГО ОБОРУДОВАНИЯ, 10 Т | МАШ.Ч | 0.42687
М021104 |  |  | КРАНЫ НА АВТОМОБИЛЬНОМ ХОДУ ПРИ РАБОТЕ НА МОНТАЖЕ ТЕХНОЛОГИЧЕСКОГО ОБОРУДОВАНИЯ, 16 Т | МАШ.Ч | 2.9555
М021141 |  |  | КРАНЫ НА АВТОМОБИЛЬНОМ ХОДУ ПРИ РАБОТЕ НА ДРУГИХ ВИДАХ СТРОИТЕЛЬСТВА, 10 Т | МАШ.Ч | 0.18614
М030402 |  |  | ЛЕБЕДКИ ЭЛЕКТРИЧЕСКИЕ ТЯГОВЫМ УСИЛИЕМ ДО 12,26 (1,25) КН (Т) | МАШ.Ч | 4.9742
М040502 |  |  | УСТАНОВКИ ДЛЯ СВАРКИ РУЧНОЙ ДУГОВОЙ (ПОСТОЯННОГО ТОКА) | МАШ.Ч | 0.058996
М150402 |  |  | ГАЗОВАЯ ГОРЕЛКА | МАШ.Ч | 10.1674
М330301* |  |  | МАШИНЫ ШЛИФОВАЛЬНЫЕ ЭЛЕКТРИЧЕСКИЕ | МАШ.Ч | 8.5884
М331451 |  |  | ПЕРФОРАТОРЫ ЭЛЕКТРИЧЕСКИЕ | МАШ.Ч | 207.0719
1 |  |  | Материалы для строительных работ
1/10 |  |  | Материалы для строительных работ общего назначения
1/10-135 |  |  | Нефтепродукты, газы, химические материалы
1/10-135-20/75 |  |  | СМЕСЬ ПРОПАНА И БУТАНА ТЕХНИЧЕСКИХ | КГ | 12.7921
1/10-140 |  |  | Электроды, прутки винипластовые, проволока сварочные
1/10-140-40/100 |  |  | ЭЛЕКТРОДЫ ТИПА Э42А ДИАМЕТРОМ 4 ММ | Т | 1e-05
1/10-170 |  |  | Оснастка технологическая и инструментальная
1/10-170-10/115 |  |  | СВЕРЛА С SDS PLUS ХВОСТОВИКОМ (НАКОНЕЧНИК ИЗ ТВЕРДОСПЛАВНОЙ СТАЛИ) (ПО БЕТОНУ), ДИАМЕТРОМ 5-10 ММ, ДЛИНОЙ 210 (215) ММ | ШТ. | 12.3498
1/10-170-10/135 |  |  | СВЕРЛА С SDS PLUS ХВОСТОВИКОМ (НАКОНЕЧНИК ИЗ ТВЕРДОСПЛАВНОЙ СТАЛИ) (ПО БЕТОНУ), ДИАМЕТРОМ 8-10 ММ, ДЛИНОЙ 260 (265) ММ | ШТ. | 16.3383
1/10-170-10/165 |  |  | СВЕРЛА С SDS PLUS ХВОСТОВИКОМ (НАКОНЕЧНИК ИЗ ТВЕРДОСПЛАВНОЙ СТАЛИ) (ПО БЕТОНУ), ДИАМЕТРОМ 10-12 ММ, ДЛИНОЙ 110-165 ММ | ШТ. | 15.1604
1/10-180 |  |  | Материалы шлифовальные
1/10-180-20/57 |  |  | КРУГИ ШЛИФОВАЛЬНЫЕ ДЛЯ СПЕЦИАЛЬНЫХ МОНТАЖНЫХ РАБОТ 5П 180 Х 6 Х 22 | ШТ. | 4.1717
1/10-230 |  |  | Материалы для отделочных работ
1/10-230-35/75 |  |  | КЛЕЙ БМК-5К | КГ | 6.8555
1/10-230-45-10/155 |  |  | ЭМАЛЬ ПЕНТАФТАЛЕВАЯ ПФ-115, СЕРАЯ | Т | 0.000726
1/10-235 |  |  | Изделия герметизирующие, уплотняющие, изолирующие
1/10-235-20/786 |  |  | ЛЕНТА ФУМ МАРКА 3 | КГ | 0.000588
1/10-240 |  |  | Метизы и крепежные изделия
1/10-240-10-10/130 |  |  | БОЛТЫ СТРОИТЕЛЬНЫЕ С ГАЙКАМИ И ШАЙБАМИ | Т | 0.006782
1/10-260 |  |  | Металлопрокат и металлоизделия (за исключением металлоизделий части 2)
1/10-260-210-1/82 |  |  | ПРОВОЛОКА СТАЛЬНАЯ НИЗКОУГЛЕРОДИСТАЯ ОБЩЕГО НАЗНАЧЕНИЯ ТЕРМИЧЕСКИ ОБРАБОТАННАЯ, ОЦИНКОВАННАЯ, ДИАМЕТРОМ 2 ММ | КГ | 53.8516
4 |  |  | Железобетонные и бетонные изделия и конструкции (в т.ч. типовые), керамические изделия, нерудные материалы, бетоны и растворы
4/1 |  |  | Конструкции и изделия бетонные и железобетонные. керамические изделия. нерудные материалы. товарные бетоны и растворы
4/1-4 |  |  | Бетоны, растворы, смеси асфальтобетонные
4/1-4-20-20-10-10/20 |  |  | РАСТВОРЫ КЛАДОЧНЫЕ ТЯЖЕЛЫЕ ЦЕМЕНТНЫЕ, МАРКИ 50 | М3 | 0.36386
5 |  |  | Материалы для монтажных и специальных строительных работ
5/10 |  |  | Кабели, провода, муфты кабельные
5/10-30 |  |  | Муфты кабельные
5/10-30-60/1 |  |  | МУФТА ТРУБНАЯ ТР-2 У3 | ШТ. | 0.3332
5/20 |  |  | Изделия для прокладки кабельных сетей
5/20-10 |  |  | Металлические кабеленесущие системы
5/20-10-1/2405-3000-Д |  |  | ПРИЖИМЫ НЛ-ПР У3 | ШТ | 100
5/20-10-1/С514-15000-1 |  |  | ПОДВЕСКА НЛ-ПВУ3 | ШТ | 4
5/20-10-1/С514-15100-1 |  |  | ЛОТОК КАБЕЛЬНЫЙ (УГЛОВАЯ СЕКЦИЯ) НЛ-У95 У3 | ШТ | 11
5/20-10-1/С514-15703-Ф |  |  | ЛОТОК КАБЕЛЬНЫЙ (ПРЯМАЯ СЕКЦИЯ) ОЦИНКОВАННЫЙ НЛ-40 ОЦ. | ШТ. | 45
5/20-10-3/7 |  |  | СТОЙКА КАБЕЛЬНАЯ К1150 | 1000 ШТ. | 0.08
5/20-10-4/3 |  |  | ПОЛКА КАБЕЛЬНАЯ К1163 У3 | 1000 ШТ. | 0.08
5/20-10-10/6 |  |  | ПРОФИЛЬ (Z-ПРОФИЛЬ) МОНТАЖНЫЙ, ТИПА К239 У2 | ШТ. | 8.6634
5/20-20 |  |  | Пластиковые системы для прокладки кабеля
5/20-20-1/С514-3925-К |  |  | КОРОБ ЭЛЕКТРОТЕХНИЧЕСКИЙ ИЗ ПВХ ПРЯМОЙ 20Х10ММ, С АКСЕССУАРАМИ (ПРИМ) | М | 102
5/20-20-1/С514-3930Ф |  |  | КОРОБ ЭЛЕКТРОТЕХНИЧЕСКИЙ ИЗ ПВХ ПРЯМОЙ 25 Х 16 ММ С АКСЕССУАРАМИ | М | 66
5/20-20-1/С514-3945Ф |  |  | КОРОБ ЭЛЕКТРОТЕХНИЧЕСКИЙ ИЗ ПВХ ПРЯМОЙ 40 Х 25 ММ С АКСЕССУАРАМИ | М | 44
5/20-20-3-1/2 |  |  | ТРУБА ГЛАДКАЯ ЖЕСТКАЯ ПВХ, ДИАМЕТР 20 ММ | М | 42
5/20-20-3-1/3 |  |  | ТРУБА ГЛАДКАЯ ЖЕСТКАЯ ПВХ, ДИАМЕТР 25 ММ | М | 592
5/20-20-3-1/4 |  |  | ТРУБА ГЛАДКАЯ ЖЕСТКАЯ ПВХ, ДИАМЕТР 32 ММ | М | 22
5/20-20-3-1/6 |  |  | ТРУБА ГЛАДКАЯ ЖЕСТКАЯ ПВХ, ДИАМЕТР 50 ММ | М | 180
5/20-30 |  |  | Материалы и изделия для монтажа кабелей и проводов
5/20-30-2/1 |  |  | ПЕРЕМЫЧКА ГИБКАЯ ПГС-35-560 У2,5 | ШТ. | 0.1568
5/20-30-3/5 |  |  | ГАЙКА УСТАНОВОЧНАЯ ЗАЗЕМЛЯЮЩАЯ К 482 | 100 ШТ. | 0.01274
5/20-30-3/20 |  |  | СКОБА К 142 У2 | 10 ШТ. | 62.8524
5/20-30-3/23 |  |  | СКОБА К 145 У2 | 10 ШТ. | 17.17
5/20-30-3/28 |  |  | СКОБА К1157 У3 | 1000 ШТ. | 0.96262
5/20-30-4/2 |  |  | ВТУЛКА В22 УХЛ2 | 100 ШТ. | 1.1299
5/20-30-4/3 |  |  | ВТУЛКА В28 УХЛ2 | 100 ШТ. | 3.4218
5/20-30-4/4 |  |  | ВТУЛКА В42 УХЛ2 | 100 ШТ. | 0.3636
5/20-30-4/5 |  |  | ВТУЛКА В54 УХЛ2 | 100 ШТ. | 2.1228
5/20-40 |  |  | Другие электромонтажные материалы
5/20-40-2/1 |  |  | ПАТРУБОК ВВОДНОЙ У476 У3 | 10 ШТ. | 11.299
5/20-40-2/2 |  |  | ПАТРУБОК ВВОДНОЙ У477 У3 | 10 ШТ. | 21.6001
5/20-40-2/3 |  |  | ПАТРУБОК ВВОДНОЙ У478 У3 | 10 ШТ. | 13.4001
5/20-40-2/4 |  |  | ПАТРУБОК ВВОДНОЙ У479 У3 | 10 ШТ. | 3.636
5/20-40-3/1 |  |  | ЗАГЛУШКА У469 | 10 ШТ. | 16.9703
5/20-40-3/2 |  |  | ЗАГЛУШКА У468 УХЛ2 | 10 ШТ. | 0.019992
5/20-40-3/3 |  |  | ЗАГЛУШКА У470 | 10 ШТ. | 8.6537
5/90 |  |  | Прочие материалы для монтажных и специальных строительных работ
5/90-10 |  |  | Дюбели для крепления электромонтажных изделий
5/90-10/2 |  |  | ДЮБЕЛЬ МОНТАЖНЫЙ У661 У3 | 10 ШТ. | 248.7105
5/90-10/3 |  |  | ДЮБЕЛЬ МОНТАЖНЫЙ У656 У3 | 10 ШТ. | 50.3895
5/90-10/4 |  |  | ДЮБЕЛЬ МОНТАЖНЫЙ У658 | 10 ШТ. | 357.8332
6 |  |  | Трубы и детали трубопроводов (за исключением труб стальных обсадных и бурильных части 1). Арматура для технологических трубопроводов
6/20 |  |  | Трубы и детали трубопроводов стальные
6/20-50 |  |  | Трубы стальные электросварные прямошовные
6/20-50-10/104 |  |  | ТРУБЫ СТАЛЬНЫЕ ЭЛЕКТРОСВАРНЫЕ ПРЯМОШОВНЫЕ ИЗ СПОКОЙНОЙ И ПОЛУСПОКОЙНОЙ СТАЛИ МАРОК СТ2, СТ3, 10, 20, НАРУЖНЫМ ДИАМЕТРОМ 20 ММ, ТОЛЩИНОЙ СТЕНКИ 2,0 ММ | М | 2
6/40 |  |  | Трубы и детали трубопроводов полимерные
6/40-10 |  |  | Трубы из полиэтилена
6/40-10-10/С530-21901Ф |  |  | ТРУБА ТЕХНИЧЕСКАЯ ИЗ ПОЛИЭТИЛЕНА ПЭ 63 SDR 26 НОМИНАЛЬНЫМ НАРУЖНЫМ ДИАМЕТРОМ 25 ММ И НОМИНАЛЬНОЙ ТОЛЩИНОЙ СТЕНКИ 1,5 ММ | 10 М | 108
6/40-10-10/С530-21902-Т |  |  | ТРУБА ТЕХНИЧЕСКАЯ ИЗ ПОЛИЭТИЛЕНА ПЭ 63 SDR 26-32Х1,5 (ПРИМ) | 10 М | 67
Ж3-80-70 | ЛОКАЛЬНАЯ ВЫЧИСЛИТЕЛЬНАЯ СЕТЬ. ПРОГРАММНОЕ ОБЕСПЕЧЕНИЕ. | ШТ 228
Прочие
С1-ПО-1 |  |  | ПО "ВРАЧ ПОЛИКЛИНИКИ" | ШТ | 144
С1-ПО-12 |  |  | ПО "ФИЗИОТЕРАПИЯ" | ШТ | 5
С1-ПО-13 |  |  | ПО "ЭКСПЕРТ" | ШТ | 18
С1-ПО-14 |  |  | КОМПЛЕКС ПРОГРАММ "БУХГАЛТЕРИЯ" (6 АВТОМАТИЗИРОВАННЫХ РАБОЧИХ МЕСТ) | ШТ | 11
С1-ПО-15 |  |  | ПО "СТАТИСТИКА" | ШТ | 8
С1-ПО-16 |  |  | ПО "АДМИНИСТРАТОР" | ШТ | 1
С1-ПО-17 |  |  | КОМЛЕКТ ПРОГРАММНОГО ОБЕСПЕЧЕНИЯ "СЕРВЕР АИС" | КОМПЛ | 1
С1-ПО-2 |  |  | ПО " ВРЕМЕННАЯ НЕТРУДОСПОСОБНОСТЬ" | ШТ | 1
С1-ПО-3 |  |  | ПО "РЕГИСТРАТУРА" | ШТ | 8
С1-ПО-4 |  |  | ПО "ПЛАТНЫЕ УСЛУГИ" | ШТ | 1
С1-ПО-5 |  |  | ПО "ДИСПАНСЕРИЗАЦИЯ" | ШТ | 2
С1-ПО-6 |  |  | ПО "ИММУНОПРОФИЛАКТИКА" | ШТ | 2
С1-ПО-7 |  |  | ПО "ФУНКЦИОНАЛЬНАЯ ДИАГНОСТИКА" | ШТ | 12
С1-ПО-8 |  |  | ПО "УЛЬТРАЗВУКОВЫЕ МЕТОДЫ ИССЛЕДОВАНИЯ" | ШТ | 6
С1-ПО-9 |  |  | ПО "ЛАБОРАТОРИЯ" | ШТ | 8
Ж3-80-90 | СТРОИТЕЛЬНЫЕ РАБОТЫ. | РУБ 9219,11
1-1 |  |  | ЗАТРАТЫ ТРУДА РАБОЧИХ | ЧЕЛ.Ч | 253.2218
1-3 |  |  | ЗАТРАТЫ ТРУДА МАШИНИСТОВ | ЧЕЛ.-Ч | 72.7791
М050102 |  |  | КОМПРЕССОРЫ ПЕРЕДВИЖНЫЕ С ДВИГАТЕЛЕМ ВНУТРЕННЕГО СГОРАНИЯ ДАВЛЕНИЕМ ДО 686 КПА (7АТМ) 5 М3/МИН | МАШ.Ч | 72.7791
М330301* |  |  | МАШИНЫ ШЛИФОВАЛЬНЫЕ ЭЛЕКТРИЧЕСКИЕ | МАШ.Ч | 36.924
М330805 |  |  | МОЛОТКИ ПРИ РАБОТЕ ОТ ПЕРЕДВИЖНЫХ КОМПРЕССОРНЫХ СТАНЦИЙ ОТБОЙНЫЕ ПНЕВМАТИЧЕСКИЕ (БЕЗ УЧЕТА СТОИМОСТИ СЖАТОГО ВОЗДУХА) | МАШ.Ч | 72.7791
М331451 |  |  | ПЕРФОРАТОРЫ ЭЛЕКТРИЧЕСКИЕ | МАШ.Ч | 33.6934
М331604* |  |  | СТАНОК ПЕРЕДВИЖНОЙ ДЛЯ СВЕРЛЕНИЯ ОТВЕРСТИЙ В ЖЕЛЕЗОБЕТОНЕ ДИАМЕТРОМ 20-160 ММ | МАШ.Ч | 35.1644
1 |  |  | Материалы для строительных работ
1/10 |  |  | Материалы для строительных работ общего назначения
1/10-80 |  |  | Материалы неметаллорудные и асбестосодержащие изделия
1/10-80-10/29 |  |  | АСБЕСТОВЫЙ ШНУР ОБЩЕГО НАЗНАЧЕНИЯ ШАОН, ДИАМЕТРОМ 3-5 ММ | Т | 0.0003
1/10-135 |  |  | Нефтепродукты, газы, химические материалы
1/10-135/С101-ЗБ |  |  | ЗУБИЛА SDS | ШТ | 0.072
1/10-170 |  |  | Оснастка технологическая и инструментальная
1/10-170-2/20 |  |  | ДИСК АЛМАЗНЫЙ ОТРЕЗНОЙ ДЛЯ РЕЗКИ КАМНЯ, БЕТОНА ДИАМЕТРОМ 230 ММ | ДИСК | 4.0725
1/10-170-5/15 |  |  | СВЕРЛА АЛМАЗНЫЕ ПО БЕТОНУ (КОЛЬЦЕВЫЕ СВЕРЛА), ДИАМЕТРОМ 32 ММ | ШТ. | 0.126
1/10-170-5/20 |  |  | СВЕРЛА АЛМАЗНЫЕ ПО БЕТОНУ (КОЛЬЦЕВЫЕ СВЕРЛА), ДИАМЕТРОМ 40 ММ | ШТ. | 0.0832
1/10-170-5/25 |  |  | СВЕРЛА АЛМАЗНЫЕ ПО БЕТОНУ (КОЛЬЦЕВЫЕ СВЕРЛА), ДИАМЕТРОМ 45 ММ | ШТ. | 3.1824
1/10-170-10/С101-86726-50Р |  |  | БУР SDS | ШТ | 4.0725
1/10-170-10/СЦЕН-ЗБ-3 |  |  | ЗУБИЛА SDS | ШТ | 1.014
1/10-280 |  |  | Прочие материалы для строительных работ
1/10-280-20/40 |  |  | ВОДА | М3 | 0.4033
СОСТАВИЛ | ______________________________ |  |  | ЧЕРНИК
| (должность) |  | (подпись) | (инициалы,фамилия)
ПРОВЕРИЛ | ______________________________ |  |  | __________________
| (должность) |  | (подпись) | (инициалы,фамилия)

## 3072-1-39-Q0
НАИМЕНОВАНИЕ ОБЪЕКТА |  | СТРОИТЕЛЬСТВО МНОГОПРОФИЛЬНОЙ ПОЛИКЛИНИКИ В ПОС.ВОСТОЧНЫЙ.СТАДИЯ С (С УЧЕТОМ ПОСТАНОВЛЕНИЯ МА И С РБ N3 ОТ 26.01.2023Г.)
КОД ОБЪЕКТА |  | 17.060
НАИМЕНОВАНИЕ ЗДАНИЯ, СООРУЖЕНИЯ |  | СТРОИТЕЛЬСТВО МНОГОПРОФИЛЬНОЙ ПОЛИКЛИНИКИ
ШИФР ЗДАНИЯ, СООРУЖЕНИЯ |  | 17.060.0.01
КОМПЛЕКТ ЧЕРТЕЖЕЙ |  | УС3.СО, ВР
ВЕДОМОСТЬ РЕСУРСОВ ДЛЯ ЛОКАЛЬНОЙ СМЕТЫ № 39
(НОРМЫ 2022г.)
ЛОКАЛЬНАЯ ВЫЧИСЛИТЕЛЬНАЯ СЕТЬ И СЕТЬ ВНУТРЕННЕЙ ТЕЛЕФОНИЗАЦИИ (ВЗАМЕН РАНЕЕ ВЫДАННОЙ СМЕТЫ N39 НА СУММУ 1360,285 ТЫС. РУБ.)
П/П | ОБОСНОВАНИЕ | НАИМЕНОВАНИЕ РЕСУРСОВ | ЕД.ИЗМ. | КОЛИЧЕСТВО
1 | 2 | 3 | 4 | 5
1 | 1-1 | ЗАТРАТЫ ТРУДА РАБОЧИХ | ЧЕЛ.Ч | 18298.4759
2 | 1-3 | ЗАТРАТЫ ТРУДА МАШИНИСТОВ | ЧЕЛ.-Ч | 285.7069
3 | М010201* | ПРИЦЕПЫ ТРАКТОРНЫЕ 2 Т | МАШ.Ч | 85.3277
4 | М010410 | ТРАКТОРЫ НА ПНЕВМОКОЛЕСНОМ ХОДУ ПРИ РАБОТЕ НА ДРУГИХ ВИДАХ СТРОИТЕЛЬСТВА, 59 (80) КВТ (Л. С.) | МАШ.Ч | 85.3277
5 | М021102 | КРАНЫ НА АВТОМОБИЛЬНОМ ХОДУ ПРИ РАБОТЕ НА МОНТАЖЕ ТЕХНОЛОГИЧЕСКОГО ОБОРУДОВАНИЯ, 10 Т | МАШ.Ч | 0.42687
6 | М021104 | КРАНЫ НА АВТОМОБИЛЬНОМ ХОДУ ПРИ РАБОТЕ НА МОНТАЖЕ ТЕХНОЛОГИЧЕСКОГО ОБОРУДОВАНИЯ, 16 Т | МАШ.Ч | 3.3599
7 | М021141 | КРАНЫ НА АВТОМОБИЛЬНОМ ХОДУ ПРИ РАБОТЕ НА ДРУГИХ ВИДАХ СТРОИТЕЛЬСТВА, 10 Т | МАШ.Ч | 107.7733
8 | М030101 | АВТОПОГРУЗЧИКИ 5 Т | МАШ.Ч | 0.86
9 | М030402 | ЛЕБЕДКИ ЭЛЕКТРИЧЕСКИЕ ТЯГОВЫМ УСИЛИЕМ ДО 12,26 (1,25) КН (Т) | МАШ.Ч | 60.6228
10 | М040502 | УСТАНОВКИ ДЛЯ СВАРКИ РУЧНОЙ ДУГОВОЙ (ПОСТОЯННОГО ТОКА) | МАШ.Ч | 0.058996
11 | М050102 | КОМПРЕССОРЫ ПЕРЕДВИЖНЫЕ С ДВИГАТЕЛЕМ ВНУТРЕННЕГО СГОРАНИЯ ДАВЛЕНИЕМ ДО 686 КПА (7АТМ) 5 М3/МИН | МАШ.Ч | 72.7791
12 | М134041 | ШУРУПОВЕРТ | МАШ.Ч | 1337.1973
13 | М150402 | ГАЗОВАЯ ГОРЕЛКА | МАШ.Ч | 10.1674
14 | М171303 | МАЛЫЕ СРЕДСТВА ДЛЯ КОНТРОЛЯ | МАШ.Ч | 295.59
15 | М330301* | МАШИНЫ ШЛИФОВАЛЬНЫЕ ЭЛЕКТРИЧЕСКИЕ | МАШ.Ч | 45.8564
16 | М330805 | МОЛОТКИ ПРИ РАБОТЕ ОТ ПЕРЕДВИЖНЫХ КОМПРЕССОРНЫХ СТАНЦИЙ ОТБОЙНЫЕ ПНЕВМАТИЧЕСКИЕ (БЕЗ УЧЕТА СТОИМОСТИ СЖАТОГО ВОЗДУХА) | МАШ.Ч | 72.7791
17 | М331451 | ПЕРФОРАТОРЫ ЭЛЕКТРИЧЕСКИЕ | МАШ.Ч | 4227.0023
18 | М331604* | СТАНОК ПЕРЕДВИЖНОЙ ДЛЯ СВЕРЛЕНИЯ ОТВЕРСТИЙ В ЖЕЛЕЗОБЕТОНЕ ДИАМЕТРОМ 20-160 ММ | МАШ.Ч | 35.1644
19 | М331615* | ДРЕЛИ ЭЛЕКТРИЧЕСКИЕ | МАШ.Ч | 711.8484
20 | М331617 | СРЕДСТВА МАЛОЙ МЕХАНИЗАЦИИ | МАШ.Ч | 15.18
21 | М331620* | ЭЛЕКТРОПАЯЛЬНИК | МАШ.Ч | 0.11
| 1 | Материалы для строительных работ
| 1/10 | Материалы для строительных работ общего назначения
| 1/10-80 | Материалы неметаллорудные и асбестосодержащие изделия
22 | 1/10-80-10/29 | АСБЕСТОВЫЙ ШНУР ОБЩЕГО НАЗНАЧЕНИЯ ШАОН, ДИАМЕТРОМ 3-5 ММ | Т | 0.0003
23 | 1/10-80-30/50 | ТАЛЬК ТЕХНИЧЕСКИЙ МОЛОТЫЙ | Т | 0.021282
| 1/10-135 | Нефтепродукты, газы, химические материалы
24 | 1/10-135/С101-ЗБ | ЗУБИЛА SDS | ШТ | 0.072
25 | 1/10-135-20/75 | СМЕСЬ ПРОПАНА И БУТАНА ТЕХНИЧЕСКИХ | КГ | 12.7921
| 1/10-140 | Электроды, прутки винипластовые, проволока сварочные
26 | 1/10-140-40/100 | ЭЛЕКТРОДЫ ТИПА Э42А ДИАМЕТРОМ 4 ММ | Т | 1e-05
| 1/10-160 | Пленки, полотна, ткани разные
27 | 1/10-160-20/15 | ВЕТОШЬ | КГ | 0.88677
| 1/10-170 | Оснастка технологическая и инструментальная
28 | 1/10-170-2/20 | ДИСК АЛМАЗНЫЙ ОТРЕЗНОЙ ДЛЯ РЕЗКИ КАМНЯ, БЕТОНА ДИАМЕТРОМ 230 ММ | ДИСК | 4.0725
29 | 1/10-170-5/15 | СВЕРЛА АЛМАЗНЫЕ ПО БЕТОНУ (КОЛЬЦЕВЫЕ СВЕРЛА), ДИАМЕТРОМ 32 ММ | ШТ. | 0.126
30 | 1/10-170-5/20 | СВЕРЛА АЛМАЗНЫЕ ПО БЕТОНУ (КОЛЬЦЕВЫЕ СВЕРЛА), ДИАМЕТРОМ 40 ММ | ШТ. | 0.0832
31 | 1/10-170-5/25 | СВЕРЛА АЛМАЗНЫЕ ПО БЕТОНУ (КОЛЬЦЕВЫЕ СВЕРЛА), ДИАМЕТРОМ 45 ММ | ШТ. | 3.1824
32 | 1/10-170-10/С101-86726-50Р | БУР SDS | ШТ | 4.0725
33 | 1/10-170-10/СЦЕН-ЗБ-3 | ЗУБИЛА SDS | ШТ | 1.014
34 | 1/10-170-10/115 | СВЕРЛА С SDS PLUS ХВОСТОВИКОМ (НАКОНЕЧНИК ИЗ ТВЕРДОСПЛАВНОЙ СТАЛИ) (ПО БЕТОНУ), ДИАМЕТРОМ 5-10 ММ, ДЛИНОЙ 210 (215) ММ | ШТ. | 12.3998
35 | 1/10-170-10/135 | СВЕРЛА С SDS PLUS ХВОСТОВИКОМ (НАКОНЕЧНИК ИЗ ТВЕРДОСПЛАВНОЙ СТАЛИ) (ПО БЕТОНУ), ДИАМЕТРОМ 8-10 ММ, ДЛИНОЙ 260 (265) ММ | ШТ. | 387.9667
36 | 1/10-170-10/165 | СВЕРЛА С SDS PLUS ХВОСТОВИКОМ (НАКОНЕЧНИК ИЗ ТВЕРДОСПЛАВНОЙ СТАЛИ) (ПО БЕТОНУ), ДИАМЕТРОМ 10-12 ММ, ДЛИНОЙ 110-165 ММ | ШТ. | 15.1604
| 1/10-180 | Материалы шлифовальные
37 | 1/10-180-20/57 | КРУГИ ШЛИФОВАЛЬНЫЕ ДЛЯ СПЕЦИАЛЬНЫХ МОНТАЖНЫХ РАБОТ 5П 180 Х 6 Х 22 | ШТ. | 4.1717
38 | 1/10-180-20/113 | ШКУРКА ШЛИФОВАЛЬНАЯ НА БУМАЖНОЙ ОСНОВЕ ВОДОСТОЙКАЯ | М2 | 4.242
| 1/10-230 | Материалы для отделочных работ
39 | 1/10-230-35/75 | КЛЕЙ БМК-5К | КГ | 6.8555
40 | 1/10-230-40-20/127 | КРАСКА МАСЛЯНАЯ МА-15, СУРИК ЖЕЛЕЗНЫЙ | Т | 2.6e-05
41 | 1/10-230-45-10/155 | ЭМАЛЬ ПЕНТАФТАЛЕВАЯ ПФ-115, СЕРАЯ | Т | 0.000726
| 1/10-235 | Изделия герметизирующие, уплотняющие, изолирующие
42 | 1/10-235-3/83 | НИТКИ СУРОВЫЕ | КГ | 0.165
43 | 1/10-235-20/681 | ИЗОЛЕНТА ПВХ (РАЗМЕРОМ 15 ММХ20 М) | М2 | 53.9559
44 | 1/10-235-20/702 | ЛЕНТА ПОЛИЭТИЛЕНОВАЯ С ЛИПКИМ СЛОЕМ ТОЛЩИНОЙ 0,08 ММ, ШИРИНОЙ 50 ММ С НЕОКРАШЕННОЙ ОСНОВОЙ, ПЕРВОГО СОРТА | КГ | 0.015686
45 | 1/10-235-20/737 | ЛЕНТА КИПЕРНАЯ ШИРИНОЙ 25 ММ | М | 49.5
46 | 1/10-235-20/786 | ЛЕНТА ФУМ МАРКА 3 | КГ | 0.000588
| 1/10-240 | Метизы и крепежные изделия
47 | 1/10-240-10-10/130 | БОЛТЫ СТРОИТЕЛЬНЫЕ С ГАЙКАМИ И ШАЙБАМИ | Т | 0.006782
48 | 1/10-240-15/250 | ВИНТЫ САМОНАРЕЗАЮЩИЕ С ПОЛУКРУГЛОЙ ГОЛОВКОЙ ДИАМЕТРОМ 6-10 ММ ДЛИНОЙ 50 ММ | КГ | 0.3
49 | 1/10-240-55-10/40 | ШУРУПЫ С ПОЛУКРУГЛОЙ ГОЛОВКОЙ 4 Х 40 ММ | Т | 0.000357
50 | 1/10-240-55-10/55 | ШУРУПЫ С ПОЛУКРУГЛОЙ ГОЛОВКОЙ 6 Х 40 ММ | КГ | 1
| 1/10-260 | Металлопрокат и металлоизделия (за исключением металлоизделий части 2)
51 | 1/10-260-210-1/82 | ПРОВОЛОКА СТАЛЬНАЯ НИЗКОУГЛЕРОДИСТАЯ ОБЩЕГО НАЗНАЧЕНИЯ ТЕРМИЧЕСКИ ОБРАБОТАННАЯ, ОЦИНКОВАННАЯ, ДИАМЕТРОМ 2 ММ | КГ | 53.8516
| 1/10-280 | Прочие материалы для строительных работ
52 | 1/10-280-20/40 | ВОДА | М3 | 0.4033
| 1/55 | Материалы специального назначения (кислотоупорные, огнеупорные и антикоррозионные)
| 1/55-50 | Материалы антикоррозионные и химически стойкие
53 | 1/55-50-30/20 | ПАСТА КВАРЦЕВАЗЕЛИНОВАЯ | КГ | 1.7735
| 4 | Железобетонные и бетонные изделия и конструкции (в т.ч. типовые), керамические изделия, нерудные материалы, бетоны и растворы
| 4/1 | Конструкции и изделия бетонные и железобетонные. керамические изделия. нерудные материалы. товарные бетоны и растворы
| 4/1-4 | Бетоны, растворы, смеси асфальтобетонные
54 | 4/1-4-20-20-10-10/20 | РАСТВОРЫ КЛАДОЧНЫЕ ТЯЖЕЛЫЕ ЦЕМЕНТНЫЕ, МАРКИ 50 | М3 | 0.36386
| 5 | Материалы для монтажных и специальных строительных работ
| 5/10 | Кабели, провода, муфты кабельные
| 5/10-10 | Кабели
55 | 5/10-10-80/20-113 | ПАТЧ-КОРД RJ-45 LSZН FTP КАТ. 6А 2.0 М | ШТ | 44
56 | 5/10-10-80/20-114 | ПАТЧ-КОРД RJ-45 LSZН UTP КАТ.6 ДЛИНА 2.0 М | ШТ | 910
57 | 5/10-10-80/20-151 | ПАТЧ-КОРД RJ-45 LSZН UTP КАТ.6 ДЛИНА 3.0 | ШТ | 225
58 | 5/10-10-80/20-152 | ПАТЧ-КОРД LSZН RJ-45 FTP КАТ.6 ДЛИНА 3.0 М | ШТ | 9
59 | 5/10-10-80/20-156 | КАБЕЛЬ U/UTP КАТ. 6 4Х2Х0,57 ММ LSZН | 1000 М | 35.953
60 | 5/10-10-80/20-157 | КАБЕЛЬ F/UTP КАТ. 6 4Х2Х0,57 ММ LSZН | 1000 М | 1.888
61 | 5/10-10-80-8/20-115 | ПАТЧ-КОРД ОПТИЧЕСКИЙ МНОГОМОДОВЫЙ LC-LC/ОМ3, ДУПЛЕКСНЫЙ 2.0М | ШТ | 12
62 | 5/10-10-80-8/20-155 | КАБЕЛЬ ВОЛОКОННО-ОПТИЧЕСКИЙ С ЗАЩИТОЙ ОТ ГРЫЗУНОВ 16 ВОЛОКОН LSZН ОМ3 | М | 80
63 | 5/10-10-80-8/С500-УС3-42 | ВОЛОКОННО-ОПТИЧЕСКИЙ КАБЕЛЬ УНИВЕРСАЛЬНЫЙ С ДИЭЛЕКТРИЧЕСКОЙ ЗАЩИТОЙ ОТ ГРЫЗУНОВ, 8 ВОЛОКОН, LSZН, ОМ3 2-599624-2 | М | 80
64 | 5/10-10-90/20-117 | КАБЕЛЬ ПИТАНИЯ IEC C13/IEC C14, 1,8 М | ШТ | 8
65 | 5/10-10-90/20-118 | КАБЕЛЬ ПИТАНИЯ IEC C13/IEC C14, 5 М | ШТ | 4
| 5/10-20 | Провода
66 | 5/10-20-60-2/21 | ПРОВОД СИЛОВОЙ МАРКИ ПВ3 С МЕДНОЙ ЖИЛОЙ, С ПОЛИВИНИЛХЛОРИДНОЙ ИЗОЛЯЦИЕЙ, ПОВЫШЕННОЙ ГИБКОСТИ, СЕЧЕНИЕМ 6 ММ2, НА НАПРЯЖЕНИЕ 0,45 КВ | 1000 М | 0.027
67 | 5/10-20-60-5/20-101 | КОМПЛЕКТ ПРОВОДОВ ЗАЗЕМЛЕНИЯ ДЛЯ ШКАФА УНИВЕРСАЛЬНЫЙ П3-ШТК-С | ШТ | 3
| 5/10-30 | Муфты кабельные
68 | 5/10-30-60/1 | МУФТА ТРУБНАЯ ТР-2 У3 | ШТ. | 0.3332
| 5/20 | Изделия для прокладки кабельных сетей
| 5/20-10 | Металлические кабеленесущие системы
69 | 5/20-10-1/2405-3000-Д | ПРИЖИМЫ НЛ-ПР У3 | ШТ | 100
70 | 5/20-10-1/С514-15000-1 | ПОДВЕСКА НЛ-ПВУ3 | ШТ | 4
71 | 5/20-10-1/С514-15100-1 | ЛОТОК КАБЕЛЬНЫЙ (УГЛОВАЯ СЕКЦИЯ) НЛ-У95 У3 | ШТ | 11
72 | 5/20-10-1/С514-15703-Ф | ЛОТОК КАБЕЛЬНЫЙ (ПРЯМАЯ СЕКЦИЯ) ОЦИНКОВАННЫЙ НЛ-40 ОЦ. | ШТ. | 45
73 | 5/20-10-3/7 | СТОЙКА КАБЕЛЬНАЯ К1150 | 1000 ШТ. | 0.08
74 | 5/20-10-4/3 | ПОЛКА КАБЕЛЬНАЯ К1163 У3 | 1000 ШТ. | 0.08
75 | 5/20-10-10/6 | ПРОФИЛЬ (Z-ПРОФИЛЬ) МОНТАЖНЫЙ, ТИПА К239 У2 | ШТ. | 8.6634
| 5/20-20 | Пластиковые системы для прокладки кабеля
76 | 5/20-20-1/С514-3925-К | КОРОБ ЭЛЕКТРОТЕХНИЧЕСКИЙ ИЗ ПВХ ПРЯМОЙ 20Х10ММ, С АКСЕССУАРАМИ (ПРИМ) | М | 102
77 | 5/20-20-1/С514-3930Ф | КОРОБ ЭЛЕКТРОТЕХНИЧЕСКИЙ ИЗ ПВХ ПРЯМОЙ 25 Х 16 ММ С АКСЕССУАРАМИ | М | 66
78 | 5/20-20-1/С514-3945Ф | КОРОБ ЭЛЕКТРОТЕХНИЧЕСКИЙ ИЗ ПВХ ПРЯМОЙ 40 Х 25 ММ С АКСЕССУАРАМИ | М | 44
79 | 5/20-20-3-1/2 | ТРУБА ГЛАДКАЯ ЖЕСТКАЯ ПВХ, ДИАМЕТР 20 ММ | М | 42
80 | 5/20-20-3-1/3 | ТРУБА ГЛАДКАЯ ЖЕСТКАЯ ПВХ, ДИАМЕТР 25 ММ | М | 592
81 | 5/20-20-3-1/4 | ТРУБА ГЛАДКАЯ ЖЕСТКАЯ ПВХ, ДИАМЕТР 32 ММ | М | 22
82 | 5/20-20-3-1/6 | ТРУБА ГЛАДКАЯ ЖЕСТКАЯ ПВХ, ДИАМЕТР 50 ММ | М | 180
83 | 5/20-20-3-4/10 | ТРУБКА МАРКИ ТВ-40 ВНУТРЕННИМ ДИАМЕТРОМ 5 ММ | КГ | 0.33114
| 5/20-30 | Материалы и изделия для монтажа кабелей и проводов
84 | 5/20-30-1/20-147 | ШТЕКЕР RJ45 КАТ.6 НЕЭКРАНИРОВАННЫЙ ДЛЯ КАБЕЛЯ UTP | ШТ | 5
85 | 5/20-30-1/20-148 | КОЛПАЧЕК ДЛЯ ВИЛКИ НЕЭКРАНИРОВАННОЙ RJ45 | ШТ | 5
86 | 5/20-30-1/20-149 | ШТЕКЕР RJ45 КАТ.6 ЭКРАНИРОВАННЫЙ ДЛЯ КАБЕЛЯ FTP | ШТ | 1
87 | 5/20-30-1/20-150 | КОЛПАЧЕК ДЛЯ ВИЛКИ ЭКРАНИРОВАННОЙ RJ45 | ШТ | 1
88 | 5/20-30-1-4/9 | СОЕДИНИТЕЛЬНЫЙ ИЗОЛИРУЮЩИЙ ЗАЖИМ СИЗ-1 | 100 ШТ. | 5.26
89 | 5/20-30-2/1 | ПЕРЕМЫЧКА ГИБКАЯ ПГС-35-560 У2,5 | ШТ. | 0.1568
90 | 5/20-30-3/С552-606-2З | ЗАЖИМЫ (СКОБЫ) (ПРИМ) | 100 ШТ | 3.5
91 | 5/20-30-3/С552-606-2П | ПОЛОСКИ (ПРИМ) | 100 ШТ | 818.08
92 | 5/20-30-3/2 | КНОПКА К227 УХЛ2 | 1000 ШТ. | 5.0328
93 | 5/20-30-3/5 | ГАЙКА УСТАНОВОЧНАЯ ЗАЗЕМЛЯЮЩАЯ К 482 | 100 ШТ. | 0.01274
94 | 5/20-30-3/20 | СКОБА К 142 У2 | 10 ШТ. | 62.8524
95 | 5/20-30-3/23 | СКОБА К 145 У2 | 10 ШТ. | 17.17
96 | 5/20-30-3/26 | СКОБА К 148 П У2 | 10 ШТ. | 10
97 | 5/20-30-3/28 | СКОБА К1157 У3 | 1000 ШТ. | 0.96262
98 | 5/20-30-3/40 | ПОЛОСКА К404 И ПРЯЖКА К407 ДЛЯ КРЕПЛЕНИЯ ПРОВОДОВ | 100 ШТ. | 0.55037
99 | 5/20-30-3/42 | ЛЕНТА ЛМ-5 УХЛ2 | 100 М | 10.0656
100 | 5/20-30-4/2 | ВТУЛКА В22 УХЛ2 | 100 ШТ. | 1.1299
101 | 5/20-30-4/3 | ВТУЛКА В28 УХЛ2 | 100 ШТ. | 36.9738
102 | 5/20-30-4/4 | ВТУЛКА В42 УХЛ2 | 100 ШТ. | 0.3636
103 | 5/20-30-4/5 | ВТУЛКА В54 УХЛ2 | 100 ШТ. | 2.1228
104 | 5/20-30-5/2 | БИРКА МАРКИРОВОЧНАЯ У134 | 100 ШТ. | 20.323
| 5/20-40 | Другие электромонтажные материалы
105 | 5/20-40-2/1 | ПАТРУБОК ВВОДНОЙ У476 У3 | 10 ШТ. | 11.299
106 | 5/20-40-2/2 | ПАТРУБОК ВВОДНОЙ У477 У3 | 10 ШТ. | 21.6001
107 | 5/20-40-2/3 | ПАТРУБОК ВВОДНОЙ У478 У3 | 10 ШТ. | 13.4001
108 | 5/20-40-2/4 | ПАТРУБОК ВВОДНОЙ У479 У3 | 10 ШТ. | 3.636
109 | 5/20-40-3/1 | ЗАГЛУШКА У469 | 10 ШТ. | 16.9703
110 | 5/20-40-3/2 | ЗАГЛУШКА У468 УХЛ2 | 10 ШТ. | 0.019992
111 | 5/20-40-3/3 | ЗАГЛУШКА У470 | 10 ШТ. | 8.6537
112 | 5/20-40-4/С514-16517-Л | КОРОБКА ПОДПОЛЬНАЯ С КРЫШКОЙ ИЗ МАТЕРИАЛА ОСНОВНОГО ПОЛА (200Х200Х67) УПТК-031 (ПРИМ) | ШТ | 150
113 | 5/20-40-4/11 | КОРОБКА МОНТАЖНАЯ (ПОДРОЗЕТНИК) | 100 ШТ. | 0.561
114 | 5/20-40-7/20-154 | ХОМУТ ДЮБЕЛЬНЫЙ 7Х165 УПАК. 100 ШТ | УПАК | 38
| 5/30 | Материалы для электротехнических установок
| 5/30-40 | Материалы для электроизоляционных работ
115 | 5/30-40-2/21 | ЛЕНТА ЛИПКАЯ ИЗОЛЯЦИОННАЯ НА ПОЛИКАСИНОВОМ КОМПАУНДЕ МАРКИ ЛСЭПЛ, ШИРИНОЙ 20-30 ММ, ТОЛЩИНОЙ 0,14 - 0,19 ММ | КГ | 0.0605
| 5/50 | Прокатно-тянутые изделия из цветных металлов и цветные металлы
| 5/50-70 | Сплавы из цветных металлов
116 | 5/50-70-2/2 | ПРИПОЙ ОЛОВЯННО-СВИНЦОВЫЙ БЕССУРЬМЯНИСТЫЙ В ЧУШКАХ, МАРКИ ПОС61 | Т | 1.6e-05
| 5/90 | Прочие материалы для монтажных и специальных строительных работ
| 5/90-10 | Дюбели для крепления электромонтажных изделий
117 | 5/90-10/1 | ДЮБЕЛЬ МОНТАЖНЫЙ У678 У3 | 10 ШТ. | 0.8
118 | 5/90-10/2 | ДЮБЕЛЬ МОНТАЖНЫЙ У661 У3 | 10 ШТ. | 248.7105
119 | 5/90-10/3 | ДЮБЕЛЬ МОНТАЖНЫЙ У656 У3 | 10 ШТ. | 50.3895
120 | 5/90-10/4 | ДЮБЕЛЬ МОНТАЖНЫЙ У658 | 10 ШТ. | 9091.6611
121 | 5/90-10/8 | ДЮБЕЛЬ 45-5-8 У3 | 100 ШТ. | 1
| 6 | Трубы и детали трубопроводов (за исключением труб стальных обсадных и бурильных части 1). Арматура для технологических трубопроводов
| 6/20 | Трубы и детали трубопроводов стальные
| 6/20-50 | Трубы стальные электросварные прямошовные
122 | 6/20-50-10/104 | ТРУБЫ СТАЛЬНЫЕ ЭЛЕКТРОСВАРНЫЕ ПРЯМОШОВНЫЕ ИЗ СПОКОЙНОЙ И ПОЛУСПОКОЙНОЙ СТАЛИ МАРОК СТ2, СТ3, 10, 20, НАРУЖНЫМ ДИАМЕТРОМ 20 ММ, ТОЛЩИНОЙ СТЕНКИ 2,0 ММ | М | 2
| 6/40 | Трубы и детали трубопроводов полимерные
| 6/40-10 | Трубы из полиэтилена
123 | 6/40-10-10/С530-21901Ф | ТРУБА ТЕХНИЧЕСКАЯ ИЗ ПОЛИЭТИЛЕНА ПЭ 63 SDR 26 НОМИНАЛЬНЫМ НАРУЖНЫМ ДИАМЕТРОМ 25 ММ И НОМИНАЛЬНОЙ ТОЛЩИНОЙ СТЕНКИ 1,5 ММ | 10 М | 108
124 | 6/40-10-10/С530-21902-Т | ТРУБА ТЕХНИЧЕСКАЯ ИЗ ПОЛИЭТИЛЕНА ПЭ 63 SDR 26-32Х1,5 (ПРИМ) | 10 М | 67
Прочие
125 | 1716-1434-Д | ПРОГРАММНОЕ ОБЕСПЕЧЕНИЕ ДЛЯ МОНИТОРИНГА И УПРАВЛЕНИЯ УСТРОЙСТВАМИ СЕТИ НUAWEI ESIGНT; КОМПЛЕКТ ЛИЦЕНЗИЙ ДЛЯ ПОДКЛЮЧЕНИЯ 20 КОММУТАТОРОВ, 1 МЕЖСЕТЕВОГО ЭКРАНА, 1 СЕРВЕРА, 3 ИБП | КОМПЛ | 1
126 | 20-100 | КОМПЛЕКТ РОЛИКОВ 2"Х1" ДЛЯ ШКАФОВ ШТК-М, 4 ШТ | КОМПЛ | 3
127 | 20-102 | ВЕРТИКАЛЬНЫЙ БЛОК РОЗЕТОК REM-16 С ВЫКЛ., 15 SCНUKO, 10 С13, R-16-15S-10C13-V-1820 | ШТ | 1
128 | 20-103 | ШНУР ПИТАНИЯ С ЗАЗЕМЛЕНИЕМ R-16-CORD-C19-C20-1.8 ДЛИНОЙ 1,8 М | ШТ | 1
129 | 20-104 | КАБЕЛЬ ПИТАНИЯ R-10-CORD-C13-C14-1.8 ДЛИНОЙ 1,8 М | ШТ | 3
130 | 20-105 | ОПТИЧЕСКИЙ КРОСС 19", 1U ДО 24 ПОРТОВ СО СПЛАЙС-КАССЕТОЙ, АДАПТЕРЫ LC/MM 8 ШТ, ПИГТЕЙЛЫ LC/OM4 8 ШТ, КДЗС 9ШТ БОН-19-1-24 | ШТ | 1
131 | 20-106 | ОПТИЧЕСКИЙ КРОСС 19", 1U ДО 24 ПОРТОВ СО СПЛАЙС-КАССЕТОЙ, АДАПТЕРЫ LC/MM 16 ШТ, ПИГТЕЙЛЫ LC/OM4 16 ШТ, КДЗС 18ШТ БОН-19-1-24 | ШТ | 1
132 | 20-107 | МЕЖСЕТЕВОЙ ЭКРАН НUAWEI USG6525E КАБЕЛЬ ПИТАНИЯ В КОМПЛЕКТЕ | КОМПЛ | 1
133 | 20-108 | СЕРВЕРНАЯ ПЛАТФОРМА LENOVO D2 СОГЛАСНО СПЕЦИФИКАЦИИ | КОМПЛ | 1
134 | 20-109 | КОММУТАТОР СЕТЕВОЙ УПРАВЛЯЕМЫЙ НUAWEI CLOUDENGINE S5732-Н48XUM2CC | КОМПЛ | 2
135 | 20-110 | ОПТИЧЕСКИЙ ПРИЕМОПЕРЕДАТЧИК НUAWEI OMXD30000 | ШТ | 12
136 | 20-111 | ИСТОЧНИК БЕСПЕРЕБОЙНОГО ПИТАНИЯ SRT6KRMXLI В КОМПЛЕКТЕ С АККУМУЛЯТОРОМ SRT192RMBP | ШТ | 1
137 | 20-112 | КАБЕЛЬ ПРЯМОГО ВКЛЮЧЕНИЯ НUAWEI SFP-10G-CU3M С КОМПЛЕКТОМ ПРИЕМОПЕРЕДАТЧИКОВ ДЛИНОЙ 3 М | ШТ | 10
138 | 20-116 | БЛОК РОЗЕТОК R-10-5S-5C13-V-440-Z БЕЗ ШНУРА С ВЫКЛЮЧАТЕЛЕМ | ШТ | 5
139 | 20-119 | ПАТЧ-ПАНЕЛЬ 48 ПОРТОВ UTP КАТ.6 2U | ШТ | 14
140 | 20-120 | ПАТЧ-ПАНЕЛЬ 48 ПОРТОВ FTP КАТ.6 2U | ШТ | 1
141 | 20-121 | КОММУТАТОР СЕТЕВОЙ УПРАВЛЯЕМЫЙ 3-ГО УРОВНЯ, 48 ПОРТОВ НUAWEI CLOUDENGINE S5731-S48T4X | ШТ | 9
142 | 20-122 | КАБЕЛЬ ПРЯМОГО ВКЛЮЧЕНИЯ ВЫСОКОСКОРОСТНОЙ С КОМПЛЕКТОМ ПРИЕМОПЕРЕДАТЧИКОВ ДЛИНОЙ 1 М НUAWEI SFP-10G-CU1M | ШТ | 14
143 | 20-123 | КАБЕЛЬ ПРЯМОГО ВКЛЮЧЕНИЯ ВЫСОКОСКОРОСТНОЙ С КОМПЛЕКТОМ ПРИЕМОПЕРЕДАТЧИКОВ НUAWEI SFP-10G-CU3M ДЛИНОЙ 5 М | ШТ | 4
144 | 20-124 | КОММУТАТОР СЕТЕВОЙ УПРАВЛЯЕМЫЙ 3-ГО УРОВНЯ 48 ПОРТОВ S5731-S48P4X | ШТ | 6
145 | 20-125 | КРОНШТЕЙН ТЕЛЕКОММУНИКАЦИОННЫЙ НАСТЕННЫЙ КНО-М-12U | ШТ | 6
146 | 20-126 | ОПТИЧЕСКИЙ БОКС БОН-19-1-24 19" 1U ДО 24 ПОРТОВ СО СПЛАЙС-КАССЕТОЙ АДАПТЕРЫ LC/MM 8 ШТ , ПИГТЕЙЛЫ LC/OM4 8 ШТ, КДЗС 9 ШТ | ШТ | 1
147 | 20-127 | ПАТЧ-ПАНЕЛЬ 24 ПОРТА UTP КАТ.6 1U | ШТ | 3
148 | 20-128 | КОММУТАТОР СЕТЕВОЙ УПРАВЛЯЕМЫЙ 3-ГО УРОВНЯ НUAWEI CLOUDENGINE S5731-S24P4X | ШТ | 2
149 | 20-129 | ИСТОЧНИК БЕСПЕРЕБОЙНОГО ПИТАНИЯ НUAWEI UPS2000-G-3KRTL | ШТ | 2
150 | 20-130 | БАТАРЕЙНЫЙ МОДУЛЬ ДЛЯ ИБП НUAWEI ESS96V12-9AНBPVBB02 | ШТ | 2
151 | 20-131 | ОПТИЧЕСКИЙ БОКС БОН-19-1-24 19" 1U ДО 24 ПОРТОВ СО СПЛАЙС-КАССЕТОЙ, АДАПТЕРЫ LC/MM 16 ШТ, ПИГТЕЙЛЫ LC/OM 16 ШТ, КДЗС 18 ШТ | ШТ | 1
152 | 20-132 | КОММУТАТОР СЕТЕВОЙ УПРАВЛЯЕМЫЙ 3-ГО УРОВНЯ 24 ПОРТА S5731-S24T4X | ШТ | 1
153 | 20-133 | УПРАВЛЕНЧЕСКАЯ ПРОИЗВОДСТВЕННАЯ АТС ДО 200 АБОНЕНТОВ IPX-2200 | ШТ | 1
154 | 20-134 | МОДУЛЬ E1 IPX-21PR | ШТ | 1
155 | 20-135 | IP-ТЕРМИНАЛ X3SG | ШТ | 144
156 | 20-136 | IP-ТЕРМИНАЛ X6U | ШТ | 16
157 | 20-137 | БЕСПРОВОДНАЯ ТОЧКА ДОСТУПА НUAWEI AP6050DN | ШТ | 5
158 | 20-138 | НАСТЕННАЯ КОРОБКА ДЛЯ СУППОРТА 45Х45 БЕЛАЯ LAN-WB45X45-WН | ШТ | 55
159 | 20-139 | ПЛАСТИКОВЫЙ СУППОРТ ДЛЯ УСТАНОВКИ РАМКИ 45Х45 LAN-PF45X45 | ШТ | 55
160 | 20-140 | ЛИЦЕВАЯ РАМКА ФРАНЦУЗСКИЙ СТАНДАРТ 45Х45 БЕЛАЯ LAN-FR45X45-WН | ШТ | 346
161 | 20-141 | МОДУЛЬ KEYSTONE RJ45 КАТ.6 UTP 90 ГРАДУСОВ БЕЛЫЙ LAN-OR45UTP/6-WН | ШТ | 586
162 | 20-142 | ВСТАВКА ДЛЯ МОДУЛЯ KEYSTONE С МАРКИРОВКОЙ 45Х45 БЕЛАЯ LAN-SIP-23V-WН | ШТ | 106
163 | 20-143 | ВСТАВКА НА 2 МОДУЛЯ KEYSTONE C МАРКИРОВКОЙ И ШТОРКАМИ 45Х45 БЕЛАЯ LAN-SIP-24M-WН | ШТ | 29
164 | 20-144 | ПОДРОЗЕТОЧНАЯ КОРОБКА В СТЕНУ ДЛЯ СУППОРТА 45Х45 TWT-BX45X45-YL | ШТ | 291
165 | 20-145 | МЕТАЛЛИЧЕСКИЙ СУППОРТ ДЛЯ РАМКИ 45Х45 LAN-MF45X45 | ШТ | 291
166 | 20-146 | ВСТАВКА НА ДВА МОДУЛЯ KEYSTONE С МАРКИРОВКОЙ 22,5Х45 БЕЛАЯ LAN-SIP-24M-WН | ШТ | 211
167 | С1-ПО-1 | ПО "ВРАЧ ПОЛИКЛИНИКИ" | ШТ | 144
168 | С1-ПО-12 | ПО "ФИЗИОТЕРАПИЯ" | ШТ | 5
169 | С1-ПО-13 | ПО "ЭКСПЕРТ" | ШТ | 18
170 | С1-ПО-14 | КОМПЛЕКС ПРОГРАММ "БУХГАЛТЕРИЯ" (6 АВТОМАТИЗИРОВАННЫХ РАБОЧИХ МЕСТ) | ШТ | 11
171 | С1-ПО-15 | ПО "СТАТИСТИКА" | ШТ | 8
172 | С1-ПО-16 | ПО "АДМИНИСТРАТОР" | ШТ | 1
173 | С1-ПО-17 | КОМЛЕКТ ПРОГРАММНОГО ОБЕСПЕЧЕНИЯ "СЕРВЕР АИС" | КОМПЛ | 1
174 | С1-ПО-2 | ПО " ВРЕМЕННАЯ НЕТРУДОСПОСОБНОСТЬ" | ШТ | 1
175 | С1-ПО-3 | ПО "РЕГИСТРАТУРА" | ШТ | 8
176 | С1-ПО-4 | ПО "ПЛАТНЫЕ УСЛУГИ" | ШТ | 1
177 | С1-ПО-5 | ПО "ДИСПАНСЕРИЗАЦИЯ" | ШТ | 2
178 | С1-ПО-6 | ПО "ИММУНОПРОФИЛАКТИКА" | ШТ | 2
179 | С1-ПО-7 | ПО "ФУНКЦИОНАЛЬНАЯ ДИАГНОСТИКА" | ШТ | 12
180 | С1-ПО-8 | ПО "УЛЬТРАЗВУКОВЫЕ МЕТОДЫ ИССЛЕДОВАНИЯ" | ШТ | 6
181 | С1-ПО-9 | ПО "ЛАБОРАТОРИЯ" | ШТ | 8
182 | СВКО-М-42 | ВЕРТИКАЛЬНЫЙ КАБЕЛЬНЫЙ ОРГАНАЙЗЕР В ШКАФ , ШИРИНА 150 ММ 42U | ШТ | 4
183 | СГКО-1-6 | ОРГАНАЙЗЕР КАБЕЛЬНЫЙ ГОРИЗОНТАЛЬНЫЙ 19" 1U, ГКО-4.62, 4 КОЛЕЦ | ШТ | 27
184 | СГКО-2-6 | ОРГАНАЙЗЕР КАБЕЛЬНЫЙ ГОРИЗОНТАЛЬНЫЙ ГКО-2-6 | ШТ | 17
185 | СКМ-1-50 | КОМПЛЕКТ МОНТАЖНЫЙ (ВИНТ, ШАЙБА, ГАЙКА), УПАКОВКА 50 ШТ КМ-1-50. | ШТ | 17
186 | СЛВС-133 | ШКАФ ТЕЛЕКОММУНИКАЦИОННЫЙ НАПОЛЬНЫЙ 42U (800 Х1000), ПЕРЕДНЯЯ ДВЕРЬ СТЕКЛО,ЗАДНЯЯ ДВЕРЬ МЕТАЛЛ, РЕГ. НОЖКИ, КОМПЛЕКТ ДЛЯ ЗАЗЕМЛЕНИЯ ШТК-М-42.8.10-1ААА | ШТ | 2
187 | СМВ-400--3Т | МОДУЛЬ ВЕНТИЛЯТОРНЫЙ , 3 ВЕНТИЛЯТОРА, РЕГУЛ. (170Х425), МВ-400-2-3Т | ШТ | 9
188 | СШТК-42-1А | ШКАФ ТЕЛЕКОММУНИКАЦИОННЫЙ НАПОЛЬНЫЙ 42U (600x1000) ДВЕРЬ СТЕКЛО, ШТК-М-42.6.10-48АА | ШТ | 1
| СОСТАВИЛ | ____________________ |  | ЧЕРНИК
|  | (должность) | (подпись) | (инициалы,фамилия)
| ПРОВЕРИЛ | ____________________ |  | __________________
|  | (должность) | (подпись) | (инициалы,фамилия)

## 3072-1-310-S0
НАИМЕНОВАНИЕ ОБЪЕКТА |  | СТРОИТЕЛЬСТВО МНОГОПРОФИЛЬНОЙ ПОЛИКЛИНИКИ В ПОС.ВОСТОЧНЫЙ.СТАДИЯ С (С УЧЕТОМ ПОСТАНОВЛЕНИЯ МА И С РБ N3 ОТ 26.01.2023Г.)
КОД ОБЪЕКТА |  | 17.060
НАИМЕНОВАНИЕ ЗДАНИЯ, СООРУЖЕНИЯ |  | СТРОИТЕЛЬСТВО МНОГОПРОФИЛЬНОЙ ПОЛИКЛИНИКИ
ШИФР ЗДАНИЯ, СООРУЖЕНИЯ |  | 17.060.0.01
КОМПЛЕКТ ЧЕРТЕЖЕЙ |  | УС4.СО1
ЛОКАЛЬНАЯ СМЕТА (ЛОКАЛЬНЫЙ СМЕТНЫЙ РАСЧЕТ) № 310
(НОРМЫ 2022г.)
СИСТЕМА "ИНФОРМАЦИОННОЕ ТАБЛО" (ВЗАМЕН РАНЕЕ ВЫДАННОЙ СМЕТЫ N310 НА СУММУ 53,645 ТЫС. РУБ.)
СОСТАВЛЕНА В ЦЕНАХ НА 1 НОЯБРЯ 2022г. | [8 empty] | СТОИМОСТЬ 53,717 ТЫС.РУБ.
№ п/п | ОБОСНОВАНИЕ | НАИМЕНОВАНИЕ РАБОТ, РЕСУРСОВ, РАСХОДОВ | ЕД.ИЗМ. КОЛИЧЕ- СТВО | СТОИМОСТЬ: ЕД.ИЗМ./ВСЕГО, РУБ.
|  |  |  | ЗАРАБОТНАЯ ПЛАТА | ЭКСПЛУАТАЦИЯ МАШИН И МЕХАНИЗМОВ |  | МАТЕРИАЛЫ, ИЗДЕЛИЯ, КОНСТРУКЦИИ (ОБОРУДОВАНИЕ, МЕБЕЛЬ, ИНВЕНТАРЬ) | ТРАНС-ПОРТ | ОБЩАЯ СТОИМОСТЬ
[5 empty] | ВСЕГО | В Т.Ч. З/П МАШИ- НИСТОВ
1 | 2 | 3 | 4 | 5 | 6 | 7 | 8 | 9 | 10
| НАЧИСЛЕНИЯ: | ОХР и ОПР/ПЛАНОВАЯ ПРИБЫЛЬ (%):Н15=38.44/37.3
| НАЧИСЛЕНИЯ: | ОХР и ОПР/ПЛАНОВАЯ ПРИБЫЛЬ (%):Н16=59.57/40.54
1. | ПРИМЕЧАНИЕ: | К ДЛЯ ОХР И ОПР/ПЛАНОВАЯ ПРИБЫЛЬ: 1.0000/1.0000
2. | ПРИМЕЧАНИЕ: | КОЭФФИЦИЕНТ К З/П (ПОСТАНОВЛЕНИЕ N5): 1.0000
3. | ПРИМЕЧАНИЕ: | БАЗА ТЕКУЩИХ ЦЕН (ВАРИАНТ A)
| Ж3-80-72 | ЛОКАЛЬНАЯ ВЫЧИСЛИТЕЛЬНАЯ СЕТЬ. ОБОРУДОВАНИЕ.
4. | ПРИМЕЧАНИЕ: | В СМЕТЕ УЧТЕНА ЗАРАБОТНАЯ ПЛАТА РАБОЧИХ-СТРОИТЕЛЕЙ И ЗАРАБОТНАЯ ПЛАТА МАШИНИСТОВ СОГЛАСНО ПОСТАНОВЛЕНИЮ МА И С N3 ОТ 26.01.2023Г.
| КОЭФФИЦИЕНТЫ: | Н4=1.1951
| КОЭФФИЦИЕНТЫ: | Н5=1.1951
5. | СИНФ-Т | СИСТЕМА ИНФОРМАЦИОННОЕ ТАБЛО КОМПЛЕКТ В СОСТАВЕ СОГЛАСНО СПЕЦИФИКАЦИИ. | КОМПЛЕКТ 1 | - - | - - | - - | 51920.09 51920.09 | 1038.40 1038.40 | 52958.49 52958.49
6. | Ц10-385-9 (Н15) | АППАРАТУРА НАСТЕННАЯ | 10 ШТ. 0.1 | 820.16 82.02 | - - | - - | 58.79 5.88 | 3.76 0.38 | 882.71 88.28
7. | СПР-ПЕР | КОМПЛЕКТ ПРИЕМНИК/ПЕРЕДАТЧИК НDMI ПО ВИТОЙ ПАРЕ | КОМПЛЕКТ 1 | - - | - - | - - | 208.33 208.33 | 4.17 4.17 | 212.50 212.50
8. | Ц10-1-13 ПРИМ (Н15) | МОНТАЖ ПРИЕМНИКА | РАМКА 1 | 1.18 1.18 | - - | - - | - - | - - | 1.18 1.18
|  | ИТОГО ПРЯМЫЕ ЗАТРАТЫ : |  | 83 | - | - | 52134 | 1043 | 53260
|  | ОХР и ОПР | [6 empty] | 32
|  | ПЛАНОВАЯ ПРИБЫЛЬ | [6 empty] | 31
|  | ИТОГО ПО ПТМ | [6 empty] | 53323
|  | ЗАТРАТЫ ТРУДА | [6 empty] | 9
| Ж3-80-71 | ЛОКАЛЬНАЯ ВЫЧИСЛИТЕЛЬНАЯ СЕТЬ. (МОНТАЖНЫЕ РАБОТЫ)
9. | 5/10-10-80/СКАБ-9 | КАБЕЛЬ НDMI-НDMI (ВИЛКА-ВИЛКА), 0,9 М , С-НM/НM-3 | ШТ 1 | - - | - - | - - | 18.95 18.95 | 1.01 1.01 | 19.96 19.96
10. | Ц10-137-1 (Н15) | ПЕРЕМЫЧКИ КАБЕЛЬНЫЕ ДЛИНОЙ ДО 6М | 100 ПЕРЕМЫЧЕК 0.01 | 248.05 2.48 | - - | - - | - - | - - | 248.05 2.48
11. | 5/10-10-80/СКБ-UTP-5Е | КАБЕЛЬ U/UTP 4Х-ПАРНЫЙ КАТ.6 ДЛЯ ПРОКЛАДКИ ВНУТРИ ПОМЕЩЕНИЙ, ВНЕШНЯЯ ОБОЛОЧКА: LSOН | М 35 | - - | - - | - - | 0.69 24.15 | 0.04 1.40 | 0.73 25.55
12. | Ц8-912-1 (Н16) | КАБЕЛЬ ТРЕХ-ПЯТИЖИЛЬНЫЙ СЕЧЕНИЕМ ЖИЛЫ ДО 6 ММ2 В ПРОЛОЖЕННЫХ ТРУБАХ, КОРОБАХ (КАБЕЛЬ-КАНАЛАХ) | 100 М 0.098 | 136.05 13.33 | 18.64 1.83 | 5.69 0.56 | 17.27 1.69 | 1.33 0.13 | 173.29 16.98
13. | Ц8-910-1 (Н16) | КАБЕЛЬ ТРЕХ-ПЯТИЖИЛЬНЫЙ СЕЧЕНИЕМ ЖИЛЫ ДО 16 ММ2 ПО СТРОИТЕЛЬНЫМ КОНСТРУКЦИЯМ (СТЕНАМ, ПОТОЛКАМ) С УСТАНОВКОЙ ОТВЕТВИТЕЛЬНЫХ КОРОБОК, КРЕПЛЕНИЕ ПОЛОСКАМИ | 100 М 0.2451 | 419.37 102.79 | 29.28 7.18 | 5.69 1.39 | 42.73 10.47 | 2.61 0.64 | 493.99 121.08
14. | 5/20-30-3/1 | ЗАКРЕП ТМ-2 | 100 ШТ. 0.6 | - - | - - | - - | 1.25 0.75 | 0.07 0.04 | 1.32 0.79
15. | 5/20-20-1/5 | КОРОБ ЭЛЕКТРОТЕХНИЧЕСКИЙ ИЗ ПВХ ПРЯМОЙ 25 Х 16 ММ | М 6 | - - | - - | - - | 1.67 10.02 | 0.09 0.54 | 1.76 10.56
16. | Ц8-423-2 (Н16) | КАБЕЛЬ-КАНАЛЫ ПВХ, СЕЧЕНИЕ ДО 25Х25 ММ | 100 М 0.0583 | 164.74 9.60 | 1.42 0.08 | - - | 130.50 7.61 | 9.30 0.54 | 305.96 17.83
17. | 5/20-20-3-2/2 | ТРУБА ГОФРИРОВАННАЯ ПВХ ЛЕГКОГО ТИПА С ЗОНДОМ, ДИАМЕТРОМ 20 ММ | М 4 | - - | - - | - - | 0.51 2.04 | 0.03 0.12 | 0.54 2.16
18. | Ц8-904-1 (Н16) | ТРУБЫ ВИНИПЛАСТОВЫЕ ПО СТЕНАМ, ДИАМЕТР ДО 25 ММ | 100 М 0.0396 | 315.50 12.49 | 11.26 0.45 | 0.24 0.01 | 481.61 19.07 | 26.19 1.04 | 834.56 33.05
|  | ИТОГО ПРЯМЫЕ ЗАТРАТЫ : |  | 140 | 10 | 2 | 95 | 5 | 250
|  | ОХР и ОПР | [6 empty] | 85
|  | ПЛАНОВАЯ ПРИБЫЛЬ | [6 empty] | 58
|  | ИТОГО ПО ПТМ | [6 empty] | 393
|  | ЗАТРАТЫ ТРУДА | [6 empty] | 15
|  | ВСЕГО, В ТОМ ЧИСЛЕ | [6 empty] | 53717
|  | МОНТАЖНЫЕ РАБОТЫ В ТОМ ЧИСЛЕ | [6 empty] | 546
|  | ЗАРАБОТНАЯ ПЛАТА | [6 empty] | 224
|  | ЭКСПЛУАТАЦИЯ МАШИН И МЕХАНИЗМОВ | [6 empty] | 10
|  | В ТОМ ЧИСЛЕ ЗАРАБОТНАЯ ПЛАТА МАШИНИСТОВ | [6 empty] | 2
|  | МАТЕРИАЛЫ, ИЗДЕЛИЯ, КОНСТРУКЦИИ | [6 empty] | 101
|  | ТРАНСПОРТ | [6 empty] | 6
|  | ОХР и ОПР | [6 empty] | 116
|  | ПЛАНОВАЯ ПРИБЫЛЬ | [6 empty] | 89
|  | ОБОРУДОВАНИЕ, МЕБЕЛЬ, ИНВЕНТАРЬ | [6 empty] | 52128
|  | ТРАНСПОРТ | [6 empty] | 1043
|  | ЗАТРАТЫ ТРУДА РАБОЧИХ | [6 empty] | 25
|  | СОСТАВИЛ | ____________________ |  |  |  |  | СЕРГИЕЦ, ЧЕРНИК
|  |  | (должность) |  |  | (подпись) |  | (инициалы,фамилия)
|  | ПРОВЕРИЛ | ____________________ |  |  |  |  | НЕСТЕРОВА
|  |  | (должность) |  |  | (подпись) |  | (инициалы,фамилия)

## 3072-1-310-T0
НАИМЕНОВАНИЕ ОБЪЕКТА: СТРОИТЕЛЬСТВО МНОГОПРОФИЛЬНОЙ ПОЛИКЛИНИКИ В ПОС.ВОСТОЧНЫЙ.СТАДИЯ С (С УЧЕТОМ ПОСТАНОВЛЕНИЯ МА И С РБ N3 ОТ 26.01.2023Г.)
КОД ОБЪЕКТА: 17.060
НАИМЕНОВАНИЕ ЗДАНИЯ, СООРУЖЕНИЯ: СТРОИТЕЛЬСТВО МНОГОПРОФИЛЬНОЙ ПОЛИКЛИНИКИ
ШИФР ЗДАНИЯ, СООРУЖЕНИЯ: 17.060.0.01
КОМПЛЕКТ ЧЕРТЕЖЕЙ: УС4.СО1
ИСХОДНЫЕ ДАННЫЕ ПО ЛОКАЛЬНОЙ СМЕТЕ (ЛОКАЛЬНОМУ СМЕТНОМУ РАСЧЕТУ) № 310
(НОРМЫ 2022г.)
СИСТЕМА "ИНФОРМАЦИОННОЕ ТАБЛО" (ВЗАМЕН РАНЕЕ ВЫДАННОЙ СМЕТЫ N310 НА СУММУ 53,645 ТЫС. РУБ.)
СОСТАВЛЕНА В ЦЕНАХ НА 1 НОЯБРЯ 2022г.
№ П/П | ТЕКСТ
1 | 2
1 | L3'3072'1'310'S0B0Q0Q1T0T3'2'1'СИСТЕМА "ИНФОРМАЦИОННОЕ ТАБЛО" (ВЗАМЕН РАНЕЕ ВЫДАННОЙ СМЕТЫ N310 НА СУММУ 53,645 ТЫС. РУБ.)'УС4.СО1 'СЕРГИЕЦ, ЧЕРНИК'НЕСТЕРОВА*
2 | Ж3-80-72'ЛОКАЛЬНАЯ ВЫЧИСЛИТЕЛЬНАЯ СЕТЬ. ОБОРУДОВАНИЕ.'ШТ*
3 | БСИНФ-Т'62304,11/1,2##'=14'СИСТЕМА ИНФОРМАЦИОННОЕ ТАБЛО КОМПЛЕКТ В СОСТАВЕ СОГЛАСНО СПЕЦИФИКАЦИИ.###'КОМПЛЕКТ''2799=51920,09_0*
4 | БСПР-ПЕР'250:1,2##'=14'КОМПЛЕКТ ПРИЕМНИК/ПЕРЕДАТЧИК НDMI ПО ВИТОЙ ПАРЕ###'КОМПЛЕКТ''2799=208,33_0*
5 | БСКАБ-9'18,95##'=12'КАБЕЛЬ НDMI-НDMI (ВИЛКА-ВИЛКА), 0,9 М , С-НM/НM-3###'ШТ''2801=<5/10-10-80>/2799=18,95_0*
6 | БСКБ-UTP-5Е'0,69##'=12'КАБЕЛЬ U/UTP 4Х-ПАРНЫЙ КАТ.6 ДЛЯ ПРОКЛАДКИ ВНУТРИ ПОМЕЩЕНИЙ, ВНЕШНЯЯ ОБОЛОЧКА: LSOН###'М''2801=<5/10-10-80>/2799=0,69_0*
7 | БС110-1401#С110-1401'4,7##'=13'ШУРУП С ШЕСТИГРАННОЙ ГОЛОВКОЙ###'КГ''2799=4,7_0*
8 | БС522-2600#С522-2600'47805,12##'=12'ПРИПОЙ ОЛОВЯННО-СВИНЦОВЫЙ БЕССУРЬМЯНИСТЫЙ В ЧУШКАХ, МАРКИ ПОС40###'Т''2799=47805,12_0*
9 | БС544-8900#С544-8900'74,95##'=12'ЛЕНТА ЛИПКАЯ ИЗОЛЯЦИОННАЯ НА ПОЛИКАСИНОВОМ КОМПАУНДЕ МАРКИ ЛСЭПЛ, ШИРИНОЙ 20-30 ММ, ТОЛЩИНОЙ 0,14 - 0,19 ММ###'КГ''2799=74,95_0*
10 | БС101-128901#С101-128901'4320##'=13'ТАЛЬК ТЕХНИЧЕСКИЙ МОЛОТЫЙ###'Т''2799=4320_0*
11 | БС101-63602-1#С101-63602-1'7,21##'=13'ПАСТА КВАРЦЕВАЗЕЛИНОВАЯ###'КГ''2799=7,21_0*
12 | БС101-86726-20#С101-86726-20'10,16##'=13'СВЕРЛА С SDS PLUS ХВОСТОВИКОМ (НАКОНЕЧНИК ИЗ ТВЕРДОСПЛАВНОЙ СТАЛИ) (ПО БЕТОНУ), ДИАМЕТРОМ 8-10 ММ, ДЛИНОЙ 260 (265) ММ###'ШТ.''2799=10,16_0*
13 | БС552-302#С552-302'10,8##'=12'ВТУЛКА В28 УХЛ2###'100 ШТ.''2799=10,8_0*
14 | БС552-605#С552-605'1,1##'=12'ДЮБЕЛЬ МОНТАЖНЫЙ У658###'10 ШТ.''2799=1,1_0*
15 | БС552-803#С552-803'0,99##'=12'КНОПКА К227 УХЛ2###'1000 ШТ.''2799=0,99_0*
16 | БС552-899#С552-899'29,36##'=12'ЛЕНТА ЛМ-5 УХЛ2###'100 М''2799=29,36_0*
17 | БС552-606-2#С552-606-2'1,25##'=12'ЗАКРЕП ТМ-2###'100 ШТ.''2799=1,25_0*
18 | БС101-86726-8#С101-86726-8'8,65##'=13'СВЕРЛА С SDS PLUS ХВОСТОВИКОМ (НАКОНЕЧНИК ИЗ ТВЕРДОСПЛАВНОЙ СТАЛИ) (ПО БЕТОНУ), ДИАМЕТРОМ 5-10 ММ, ДЛИНОЙ 210 (215) ММ###'ШТ.''2799=8,65_0*
19 | БС552-604#С552-604'1,1##'=12'ДЮБЕЛЬ МОНТАЖНЫЙ У656 У3###'10 ШТ.''2799=1,1_0*
20 | БС101-86726-38#С101-86726-38'7,62##'=13'СВЕРЛА С SDS PLUS ХВОСТОВИКОМ (НАКОНЕЧНИК ИЗ ТВЕРДОСПЛАВНОЙ СТАЛИ) (ПО БЕТОНУ), ДИАМЕТРОМ 10-12 ММ, ДЛИНОЙ 110-165 ММ###'ШТ.''2799=7,62_0*
21 | БС113-7611#С113-7611'2,75##'=13'КЛЕЙ БМК-5К###'КГ''2799=2,75_0*
22 | БС552-301#С552-301'7,88##'=12'ВТУЛКА В22 УХЛ2###'100 ШТ.''2799=7,88_0*
23 | БС552-603#С552-603'4,8##'=12'ДЮБЕЛЬ МОНТАЖНЫЙ У661 У3###'10 ШТ.''2799=4,8_0*
24 | БС552-702#С552-702'2,64##'=12'ЗАГЛУШКА У469###'10 ШТ.''2799=2,64_0*
25 | РМ021102/М030203/М030901/М030902/М031801/М400002*
26 | П'В СМЕТЕ УЧТЕНА ЗАРАБОТНАЯ ПЛАТА РАБОЧИХ-СТРОИТЕЛЕЙ И ЗАРАБОТНАЯ ПЛАТА МАШИНИСТОВ СОГЛАСНО ПОСТАНОВЛЕНИЮ МА И С N3 ОТ 26.01.2023Г.*
27 | Н4=9,8:8,2'Н5=9,8:8,2*
28 | СИНФ-Т'1*
29 | Ц10-385-9'1''АППАРАТУРА НАСТЕННАЯ'10 ШТ.''*
30 | СПР-ПЕР'1*
31 | Ц10-1-13#ПРИМ'1''МОНТАЖ ПРИЕМНИКА'РАМКА''*
32 | Ж3-80-71'ЛОКАЛЬНАЯ ВЫЧИСЛИТЕЛЬНАЯ СЕТЬ. (МОНТАЖНЫЕ РАБОТЫ)'М*
33 | СКАБ-9'1*
34 | Ц10-137-1'1''ПЕРЕМЫЧКИ КАБЕЛЬНЫЕ ДЛИНОЙ ДО 6М'100 ПЕРЕМЫЧЕК''*
35 | СКБ-UTP-5Е'35*
36 | Ц8-912-1'10:1,02'Ж100/М021104#М021141=0,29'КАБЕЛЬ ТРЕХ-ПЯТИЖИЛЬНЫЙ СЕЧЕНИЕМ ЖИЛЫ ДО 6 ММ2 В ПРОЛОЖЕННЫХ ТРУБАХ, КОРОБАХ (КАБЕЛЬ-КАНАЛАХ)'100 М''*
37 | Ц8-910-1'25:1,02'Ж100/М021104#М021141=0,29'КАБЕЛЬ ТРЕХ-ПЯТИЖИЛЬНЫЙ СЕЧЕНИЕМ ЖИЛЫ ДО 16 ММ2 ПО СТРОИТЕЛЬНЫМ КОНСТРУКЦИЯМ (СТЕНАМ, ПОТОЛКАМ) С УСТАНОВКОЙ ОТВЕТВИТЕЛЬНЫХ КОРОБОК, КРЕПЛЕНИЕ ПОЛОСКАМИ'100 М''*
38 | С552-606-2'60*
39 | С514-3930'6*
40 | Ц8-423-2'6:1,03''КАБЕЛЬ-КАНАЛЫ ПВХ, СЕЧЕНИЕ ДО 25Х25 ММ'100 М''*
41 | С552-2011'4*
42 | Ц8-904-1'4:1,01'М021104#М021141=0,02'ТРУБЫ ВИНИПЛАСТОВЫЕ ПО СТЕНАМ, ДИАМЕТР ДО 25 ММ'100 М''*
43 | L*

## 3072-1-310-B0
НАИМЕНОВАНИЕ ОБЪЕКТА |  | СТРОИТЕЛЬСТВО МНОГОПРОФИЛЬНОЙ ПОЛИКЛИНИКИ В ПОС.ВОСТОЧНЫЙ.СТАДИЯ С (С УЧЕТОМ ПОСТАНОВЛЕНИЯ МА И С РБ N3 ОТ 26.01.2023Г.)
КОД ОБЪЕКТА |  | 17.060
НАИМЕНОВАНИЕ ЗДАНИЯ, СООРУЖЕНИЯ |  | СТРОИТЕЛЬСТВО МНОГОПРОФИЛЬНОЙ ПОЛИКЛИНИКИ
ШИФР ЗДАНИЯ, СООРУЖЕНИЯ |  | 17.060.0.01
КОМПЛЕКТ ЧЕРТЕЖЕЙ |  | УС4.СО1
ВЕДОМОСТЬ ОБЪЕМОВ И СТОИМОСТИ РАБОТ № 310
(НОРМЫ 2022г.)
СИСТЕМА "ИНФОРМАЦИОННОЕ ТАБЛО" (ВЗАМЕН РАНЕЕ ВЫДАННОЙ СМЕТЫ N310 НА СУММУ 53,645 ТЫС. РУБ.)
СОСТАВЛЕНА В ЦЕНАХ НА 1 НОЯБРЯ 2022г.
ОБОСНОВА- НИЕ | НАИМЕНОВАНИЕ ВИДОВ РАБОТ | ОБЪЕМ | СТОИМОСТЬ, ТЫС.РУБ.
|  |  | ЗАРАБОТНАЯ ПЛАТА | ЭКСПЛУАТА- ЦИЯ МАШИН И МЕХА- НИЗМОВ | МАТЕРИАЛЫ, ИЗДЕЛИЯ, КОНСТРУК- ЦИИ | ОБОРУДОВА- НИЕ,МЕБЕЛЬ, ИНВЕНТАРЬ | ОХР и ОПР | ПРОЧИЕ СРЕДСТВА | ВСЕГО
|  | ЕД.ИЗМ. | ТРУДОЕМ- КОСТЬ, ЧЕЛ.Ч. | В Т.Ч.З/П МАШИ- НИСТОВ | ТРАНСПОРТ | ТРАНСПОРТ | ПЛАНОВАЯ ПРИБЫЛЬ
1 | 2 | 3 | 4 | 5 | 6 | 7 | 8 | 9 | 10
Ж3-80-72 | ЛОКАЛЬНАЯ ВЫЧИСЛИТЕЛЬНАЯ СЕТЬ. ОБОРУДОВАНИЕ. | 0 | 0,083 | 0 | 0,006 | 52,128 | 0,032 | 0 | 53,323
|  | ШТ | 9 | 0 | 0 | 1,043 | 0,031
Ж3-80-71 | ЛОКАЛЬНАЯ ВЫЧИСЛИТЕЛЬНАЯ СЕТЬ. (МОНТАЖНЫЕ РАБОТЫ) | 34,31 | 0,14 | 0,01 | 0,095 | 0 | 0,085 | 0 | 0,393
|  | М | 15 | 0,002 | 0,005 | 0 | 0,058
| И Т О Г О | 0 | 0,223 | 0,01 | 0,101 | 52,128 | 0,117 | 0 | 53,716
|  |  | 24 | 0,002 | 0,005 | 1,043 | 0,089
| СОСТАВИЛ | ______________________________ | [5 empty] | СЕРГИЕЦ, ЧЕРНИК
|  | (должность) |  |  |  | (подпись) |  | (инициалы,фамилия)
| ПРОВЕРИЛ | ______________________________ | [5 empty] | НЕСТЕРОВА
|  | (должность) |  |  |  | (подпись) |  | (инициалы,фамилия)

## 3072-1-310-Q1
НАИМЕНОВАНИЕ ОБЪЕКТА |  | СТРОИТЕЛЬСТВО МНОГОПРОФИЛЬНОЙ ПОЛИКЛИНИКИ В ПОС.ВОСТОЧНЫЙ.СТАДИЯ С (С УЧЕТОМ ПОСТАНОВЛЕНИЯ МА И С РБ N3 ОТ 26.01.2023Г.)
КОД ОБЪЕКТА |  | 17.060
НАИМЕНОВАНИЕ ЗДАНИЯ, СООРУЖЕНИЯ |  | СТРОИТЕЛЬСТВО МНОГОПРОФИЛЬНОЙ ПОЛИКЛИНИКИ
ШИФР ЗДАНИЯ, СООРУЖЕНИЯ |  | 17.060.0.01
КОМПЛЕКТ ЧЕРТЕЖЕЙ |  | УС4.СО1
ВЕДОМОСТЬ ОБЪЕМОВ РАБОТ И РАСХОДОВ РЕСУРСОВ С КОДАМИ РБ ДЛЯ ЛОКАЛЬНОЙ СМЕТЫ № 310
(НОРМЫ 2022г.)
СИСТЕМА "ИНФОРМАЦИОННОЕ ТАБЛО" (ВЗАМЕН РАНЕЕ ВЫДАННОЙ СМЕТЫ N310 НА СУММУ 53,645 ТЫС. РУБ.)
ОБОСНОВАНИЕ | НАИМЕНОВАНИЕ ВИДОВ | ЕД.ИЗМЕРЕНИЯ | НАИМЕНОВАНИЕ РЕСУРСОВ | ЕД.ИЗМ. | КОЛИЧЕСТВО
| РАБОТ | ОБЪЕМ
1 | 2 | 3 | 4 | 5 | 6
Ж3-80-72 | ЛОКАЛЬНАЯ ВЫЧИСЛИТЕЛЬНАЯ СЕТЬ. ОБОРУДОВАНИЕ. | ШТ 0
1-1 |  |  | ЗАТРАТЫ ТРУДА РАБОЧИХ | ЧЕЛ.Ч | 9.13
1 |  |  | Материалы для строительных работ
1/10 |  |  | Материалы для строительных работ общего назначения
1/10-235 |  |  | Изделия герметизирующие, уплотняющие, изолирующие
1/10-235-3/83 |  |  | НИТКИ СУРОВЫЕ | КГ | 0.006
1/10-240 |  |  | Метизы и крепежные изделия
1/10-240-55-15/40 |  |  | ШУРУП С ШЕСТИГРАННОЙ ГОЛОВКОЙ | КГ | 0.5
5 |  |  | Материалы для монтажных и специальных строительных работ
5/30 |  |  | Материалы для электротехнических установок
5/30-40 |  |  | Материалы для электроизоляционных работ
5/30-40-2/21 |  |  | ЛЕНТА ЛИПКАЯ ИЗОЛЯЦИОННАЯ НА ПОЛИКАСИНОВОМ КОМПАУНДЕ МАРКИ ЛСЭПЛ, ШИРИНОЙ 20-30 ММ, ТОЛЩИНОЙ 0,14 - 0,19 ММ | КГ | 0.026
5/50 |  |  | Прокатно-тянутые изделия из цветных металлов и цветные металлы
5/50-70 |  |  | Сплавы из цветных металлов
5/50-70-2/6 |  |  | ПРИПОЙ ОЛОВЯННО-СВИНЦОВЫЙ БЕССУРЬМЯНИСТЫЙ В ЧУШКАХ, МАРКИ ПОС40 | Т | 3.1e-05
Прочие
СИНФ-Т |  |  | СИСТЕМА ИНФОРМАЦИОННОЕ ТАБЛО КОМПЛЕКТ В СОСТАВЕ СОГЛАСНО СПЕЦИФИКАЦИИ. | КОМПЛЕКТ | 1
СПР-ПЕР |  |  | КОМПЛЕКТ ПРИЕМНИК/ПЕРЕДАТЧИК НDMI ПО ВИТОЙ ПАРЕ | КОМПЛЕКТ | 1
Ж3-80-71 | ЛОКАЛЬНАЯ ВЫЧИСЛИТЕЛЬНАЯ СЕТЬ. (МОНТАЖНЫЕ РАБОТЫ) | М 34,31
1-1 |  |  | ЗАТРАТЫ ТРУДА РАБОЧИХ | ЧЕЛ.Ч | 15.4271
1-3 |  |  | ЗАТРАТЫ ТРУДА МАШИНИСТОВ | ЧЕЛ.-Ч | 0.1792
М010201* |  |  | ПРИЦЕПЫ ТРАКТОРНЫЕ 2 Т | МАШ.Ч | 0.078913
М010410 |  |  | ТРАКТОРЫ НА ПНЕВМОКОЛЕСНОМ ХОДУ ПРИ РАБОТЕ НА ДРУГИХ ВИДАХ СТРОИТЕЛЬСТВА, 59 (80) КВТ (Л. С.) | МАШ.Ч | 0.078913
М021141 |  |  | КРАНЫ НА АВТОМОБИЛЬНОМ ХОДУ ПРИ РАБОТЕ НА ДРУГИХ ВИДАХ СТРОИТЕЛЬСТВА, 10 Т | МАШ.Ч | 0.10029
М030402 |  |  | ЛЕБЕДКИ ЭЛЕКТРИЧЕСКИЕ ТЯГОВЫМ УСИЛИЕМ ДО 12,26 (1,25) КН (Т) | МАШ.Ч | 0.069285
М134041 |  |  | ШУРУПОВЕРТ | МАШ.Ч | 0.9755
М330301* |  |  | МАШИНЫ ШЛИФОВАЛЬНЫЕ ЭЛЕКТРИЧЕСКИЕ | МАШ.Ч | 0.0198
М331451 |  |  | ПЕРФОРАТОРЫ ЭЛЕКТРИЧЕСКИЕ | МАШ.Ч | 3.6304
М331615* |  |  | ДРЕЛИ ЭЛЕКТРИЧЕСКИЕ | МАШ.Ч | 0.52206
1 |  |  | Материалы для строительных работ
1/10 |  |  | Материалы для строительных работ общего назначения
1/10-80 |  |  | Материалы неметаллорудные и асбестосодержащие изделия
1/10-80-30/50 |  |  | ТАЛЬК ТЕХНИЧЕСКИЙ МОЛОТЫЙ | Т | 5.9e-05
1/10-160 |  |  | Пленки, полотна, ткани разные
1/10-160-20/15 |  |  | ВЕТОШЬ | КГ | 0.00245
1/10-170 |  |  | Оснастка технологическая и инструментальная
1/10-170-10/115 |  |  | СВЕРЛА С SDS PLUS ХВОСТОВИКОМ (НАКОНЕЧНИК ИЗ ТВЕРДОСПЛАВНОЙ СТАЛИ) (ПО БЕТОНУ), ДИАМЕТРОМ 5-10 ММ, ДЛИНОЙ 210 (215) ММ | ШТ. | 0.583
1/10-170-10/135 |  |  | СВЕРЛА С SDS PLUS ХВОСТОВИКОМ (НАКОНЕЧНИК ИЗ ТВЕРДОСПЛАВНОЙ СТАЛИ) (ПО БЕТОНУ), ДИАМЕТРОМ 8-10 ММ, ДЛИНОЙ 260 (265) ММ | ШТ. | 0.26961
1/10-170-10/165 |  |  | СВЕРЛА С SDS PLUS ХВОСТОВИКОМ (НАКОНЕЧНИК ИЗ ТВЕРДОСПЛАВНОЙ СТАЛИ) (ПО БЕТОНУ), ДИАМЕТРОМ 10-12 ММ, ДЛИНОЙ 110-165 ММ | ШТ. | 0.074052
1/10-180 |  |  | Материалы шлифовальные
1/10-180-20/57 |  |  | КРУГИ ШЛИФОВАЛЬНЫЕ ДЛЯ СПЕЦИАЛЬНЫХ МОНТАЖНЫХ РАБОТ 5П 180 Х 6 Х 22 | ШТ. | 0.00792
1/10-180-20/113 |  |  | ШКУРКА ШЛИФОВАЛЬНАЯ НА БУМАЖНОЙ ОСНОВЕ ВОДОСТОЙКАЯ | М2 | 0.004901
1/10-230 |  |  | Материалы для отделочных работ
1/10-230-35/75 |  |  | КЛЕЙ БМК-5К | КГ | 0.00792
1/10-235 |  |  | Изделия герметизирующие, уплотняющие, изолирующие
1/10-235-20/681 |  |  | ИЗОЛЕНТА ПВХ (РАЗМЕРОМ 15 ММХ20 М) | М2 | 0.147
1/10-260 |  |  | Металлопрокат и металлоизделия (за исключением металлоизделий части 2)
1/10-260-210-1/82 |  |  | ПРОВОЛОКА СТАЛЬНАЯ НИЗКОУГЛЕРОДИСТАЯ ОБЩЕГО НАЗНАЧЕНИЯ ТЕРМИЧЕСКИ ОБРАБОТАННАЯ, ОЦИНКОВАННАЯ, ДИАМЕТРОМ 2 ММ | КГ | 0.08316
1/55 |  |  | Материалы специального назначения (кислотоупорные, огнеупорные и антикоррозионные)
1/55-50 |  |  | Материалы антикоррозионные и химически стойкие
1/55-50-30/20 |  |  | ПАСТА КВАРЦЕВАЗЕЛИНОВАЯ | КГ | 0.0049
5 |  |  | Материалы для монтажных и специальных строительных работ
5/10 |  |  | Кабели, провода, муфты кабельные
5/10-10 |  |  | Кабели
5/10-10-80/СКАБ-9 |  |  | КАБЕЛЬ НDMI-НDMI (ВИЛКА-ВИЛКА), 0,9 М , С-НM/НM-3 | ШТ | 1
5/10-10-80/СКБ-UTP-5Е |  |  | КАБЕЛЬ U/UTP 4Х-ПАРНЫЙ КАТ.6 ДЛЯ ПРОКЛАДКИ ВНУТРИ ПОМЕЩЕНИЙ, ВНЕШНЯЯ ОБОЛОЧКА: LSOН | М | 35
5/20 |  |  | Изделия для прокладки кабельных сетей
5/20-20 |  |  | Пластиковые системы для прокладки кабеля
5/20-20-1/5 |  |  | КОРОБ ЭЛЕКТРОТЕХНИЧЕСКИЙ ИЗ ПВХ ПРЯМОЙ 25 Х 16 ММ | М | 6
5/20-20-3-2/2 |  |  | ТРУБА ГОФРИРОВАННАЯ ПВХ ЛЕГКОГО ТИПА С ЗОНДОМ, ДИАМЕТРОМ 20 ММ | М | 4
5/20-30 |  |  | Материалы и изделия для монтажа кабелей и проводов
5/20-30-3/1 |  |  | ЗАКРЕП ТМ-2 | 100 ШТ. | 0.6
5/20-30-3/2 |  |  | КНОПКА К227 УХЛ2 | 1000 ШТ. | 0.003677
5/20-30-3/20 |  |  | СКОБА К 142 У2 | 10 ШТ. | 0.396
5/20-30-3/28 |  |  | СКОБА К1157 У3 | 1000 ШТ. | 0.00396
5/20-30-3/42 |  |  | ЛЕНТА ЛМ-5 УХЛ2 | 100 М | 0.007353
5/20-30-4/2 |  |  | ВТУЛКА В22 УХЛ2 | 100 ШТ. | 0.007128
5/20-30-4/3 |  |  | ВТУЛКА В28 УХЛ2 | 100 ШТ. | 0.02451
5/20-30-5/2 |  |  | БИРКА МАРКИРОВОЧНАЯ У134 | 100 ШТ. | 0.022055
5/20-40 |  |  | Другие электромонтажные материалы
5/20-40-2/1 |  |  | ПАТРУБОК ВВОДНОЙ У476 У3 | 10 ШТ. | 0.07128
5/20-40-3/1 |  |  | ЗАГЛУШКА У469 | 10 ШТ. | 0.0396
5/90 |  |  | Прочие материалы для монтажных и специальных строительных работ
5/90-10 |  |  | Дюбели для крепления электромонтажных изделий
5/90-10/2 |  |  | ДЮБЕЛЬ МОНТАЖНЫЙ У661 У3 | 10 ШТ. | 0.80784
5/90-10/3 |  |  | ДЮБЕЛЬ МОНТАЖНЫЙ У656 У3 | 10 ШТ. | 2.332
5/90-10/4 |  |  | ДЮБЕЛЬ МОНТАЖНЫЙ У658 | 10 ШТ. | 7.1804
СОСТАВИЛ | ______________________________ |  |  | СЕРГИЕЦ, ЧЕРНИК
| (должность) |  | (подпись) | (инициалы,фамилия)
ПРОВЕРИЛ | ______________________________ |  |  | НЕСТЕРОВА
| (должность) |  | (подпись) | (инициалы,фамилия)

## 3072-1-310-Q0
НАИМЕНОВАНИЕ ОБЪЕКТА |  | СТРОИТЕЛЬСТВО МНОГОПРОФИЛЬНОЙ ПОЛИКЛИНИКИ В ПОС.ВОСТОЧНЫЙ.СТАДИЯ С (С УЧЕТОМ ПОСТАНОВЛЕНИЯ МА И С РБ N3 ОТ 26.01.2023Г.)
КОД ОБЪЕКТА |  | 17.060
НАИМЕНОВАНИЕ ЗДАНИЯ, СООРУЖЕНИЯ |  | СТРОИТЕЛЬСТВО МНОГОПРОФИЛЬНОЙ ПОЛИКЛИНИКИ
ШИФР ЗДАНИЯ, СООРУЖЕНИЯ |  | 17.060.0.01
КОМПЛЕКТ ЧЕРТЕЖЕЙ |  | УС4.СО1
ВЕДОМОСТЬ РЕСУРСОВ ДЛЯ ЛОКАЛЬНОЙ СМЕТЫ № 310
(НОРМЫ 2022г.)
СИСТЕМА "ИНФОРМАЦИОННОЕ ТАБЛО" (ВЗАМЕН РАНЕЕ ВЫДАННОЙ СМЕТЫ N310 НА СУММУ 53,645 ТЫС. РУБ.)
П/П | ОБОСНОВАНИЕ | НАИМЕНОВАНИЕ РЕСУРСОВ | ЕД.ИЗМ. | КОЛИЧЕСТВО
1 | 2 | 3 | 4 | 5
1 | 1-1 | ЗАТРАТЫ ТРУДА РАБОЧИХ | ЧЕЛ.Ч | 24.5571
2 | 1-3 | ЗАТРАТЫ ТРУДА МАШИНИСТОВ | ЧЕЛ.-Ч | 0.1792
3 | М010201* | ПРИЦЕПЫ ТРАКТОРНЫЕ 2 Т | МАШ.Ч | 0.078913
4 | М010410 | ТРАКТОРЫ НА ПНЕВМОКОЛЕСНОМ ХОДУ ПРИ РАБОТЕ НА ДРУГИХ ВИДАХ СТРОИТЕЛЬСТВА, 59 (80) КВТ (Л. С.) | МАШ.Ч | 0.078913
5 | М021141 | КРАНЫ НА АВТОМОБИЛЬНОМ ХОДУ ПРИ РАБОТЕ НА ДРУГИХ ВИДАХ СТРОИТЕЛЬСТВА, 10 Т | МАШ.Ч | 0.10029
6 | М030402 | ЛЕБЕДКИ ЭЛЕКТРИЧЕСКИЕ ТЯГОВЫМ УСИЛИЕМ ДО 12,26 (1,25) КН (Т) | МАШ.Ч | 0.069285
7 | М134041 | ШУРУПОВЕРТ | МАШ.Ч | 0.9755
8 | М330301* | МАШИНЫ ШЛИФОВАЛЬНЫЕ ЭЛЕКТРИЧЕСКИЕ | МАШ.Ч | 0.0198
9 | М331451 | ПЕРФОРАТОРЫ ЭЛЕКТРИЧЕСКИЕ | МАШ.Ч | 3.6304
10 | М331615* | ДРЕЛИ ЭЛЕКТРИЧЕСКИЕ | МАШ.Ч | 0.52206
| 1 | Материалы для строительных работ
| 1/10 | Материалы для строительных работ общего назначения
| 1/10-80 | Материалы неметаллорудные и асбестосодержащие изделия
11 | 1/10-80-30/50 | ТАЛЬК ТЕХНИЧЕСКИЙ МОЛОТЫЙ | Т | 5.9e-05
| 1/10-160 | Пленки, полотна, ткани разные
12 | 1/10-160-20/15 | ВЕТОШЬ | КГ | 0.00245
| 1/10-170 | Оснастка технологическая и инструментальная
13 | 1/10-170-10/115 | СВЕРЛА С SDS PLUS ХВОСТОВИКОМ (НАКОНЕЧНИК ИЗ ТВЕРДОСПЛАВНОЙ СТАЛИ) (ПО БЕТОНУ), ДИАМЕТРОМ 5-10 ММ, ДЛИНОЙ 210 (215) ММ | ШТ. | 0.583
14 | 1/10-170-10/135 | СВЕРЛА С SDS PLUS ХВОСТОВИКОМ (НАКОНЕЧНИК ИЗ ТВЕРДОСПЛАВНОЙ СТАЛИ) (ПО БЕТОНУ), ДИАМЕТРОМ 8-10 ММ, ДЛИНОЙ 260 (265) ММ | ШТ. | 0.26961
15 | 1/10-170-10/165 | СВЕРЛА С SDS PLUS ХВОСТОВИКОМ (НАКОНЕЧНИК ИЗ ТВЕРДОСПЛАВНОЙ СТАЛИ) (ПО БЕТОНУ), ДИАМЕТРОМ 10-12 ММ, ДЛИНОЙ 110-165 ММ | ШТ. | 0.074052
| 1/10-180 | Материалы шлифовальные
16 | 1/10-180-20/57 | КРУГИ ШЛИФОВАЛЬНЫЕ ДЛЯ СПЕЦИАЛЬНЫХ МОНТАЖНЫХ РАБОТ 5П 180 Х 6 Х 22 | ШТ. | 0.00792
17 | 1/10-180-20/113 | ШКУРКА ШЛИФОВАЛЬНАЯ НА БУМАЖНОЙ ОСНОВЕ ВОДОСТОЙКАЯ | М2 | 0.004901
| 1/10-230 | Материалы для отделочных работ
18 | 1/10-230-35/75 | КЛЕЙ БМК-5К | КГ | 0.00792
| 1/10-235 | Изделия герметизирующие, уплотняющие, изолирующие
19 | 1/10-235-3/83 | НИТКИ СУРОВЫЕ | КГ | 0.006
20 | 1/10-235-20/681 | ИЗОЛЕНТА ПВХ (РАЗМЕРОМ 15 ММХ20 М) | М2 | 0.147
| 1/10-240 | Метизы и крепежные изделия
21 | 1/10-240-55-15/40 | ШУРУП С ШЕСТИГРАННОЙ ГОЛОВКОЙ | КГ | 0.5
| 1/10-260 | Металлопрокат и металлоизделия (за исключением металлоизделий части 2)
22 | 1/10-260-210-1/82 | ПРОВОЛОКА СТАЛЬНАЯ НИЗКОУГЛЕРОДИСТАЯ ОБЩЕГО НАЗНАЧЕНИЯ ТЕРМИЧЕСКИ ОБРАБОТАННАЯ, ОЦИНКОВАННАЯ, ДИАМЕТРОМ 2 ММ | КГ | 0.08316
| 1/55 | Материалы специального назначения (кислотоупорные, огнеупорные и антикоррозионные)
| 1/55-50 | Материалы антикоррозионные и химически стойкие
23 | 1/55-50-30/20 | ПАСТА КВАРЦЕВАЗЕЛИНОВАЯ | КГ | 0.0049
| 5 | Материалы для монтажных и специальных строительных работ
| 5/10 | Кабели, провода, муфты кабельные
| 5/10-10 | Кабели
24 | 5/10-10-80/СКАБ-9 | КАБЕЛЬ НDMI-НDMI (ВИЛКА-ВИЛКА), 0,9 М , С-НM/НM-3 | ШТ | 1
25 | 5/10-10-80/СКБ-UTP-5Е | КАБЕЛЬ U/UTP 4Х-ПАРНЫЙ КАТ.6 ДЛЯ ПРОКЛАДКИ ВНУТРИ ПОМЕЩЕНИЙ, ВНЕШНЯЯ ОБОЛОЧКА: LSOН | М | 35
| 5/20 | Изделия для прокладки кабельных сетей
| 5/20-20 | Пластиковые системы для прокладки кабеля
26 | 5/20-20-1/5 | КОРОБ ЭЛЕКТРОТЕХНИЧЕСКИЙ ИЗ ПВХ ПРЯМОЙ 25 Х 16 ММ | М | 6
27 | 5/20-20-3-2/2 | ТРУБА ГОФРИРОВАННАЯ ПВХ ЛЕГКОГО ТИПА С ЗОНДОМ, ДИАМЕТРОМ 20 ММ | М | 4
| 5/20-30 | Материалы и изделия для монтажа кабелей и проводов
28 | 5/20-30-3/1 | ЗАКРЕП ТМ-2 | 100 ШТ. | 0.6
29 | 5/20-30-3/2 | КНОПКА К227 УХЛ2 | 1000 ШТ. | 0.003677
30 | 5/20-30-3/20 | СКОБА К 142 У2 | 10 ШТ. | 0.396
31 | 5/20-30-3/28 | СКОБА К1157 У3 | 1000 ШТ. | 0.00396
32 | 5/20-30-3/42 | ЛЕНТА ЛМ-5 УХЛ2 | 100 М | 0.007353
33 | 5/20-30-4/2 | ВТУЛКА В22 УХЛ2 | 100 ШТ. | 0.007128
34 | 5/20-30-4/3 | ВТУЛКА В28 УХЛ2 | 100 ШТ. | 0.02451
35 | 5/20-30-5/2 | БИРКА МАРКИРОВОЧНАЯ У134 | 100 ШТ. | 0.022055
| 5/20-40 | Другие электромонтажные материалы
36 | 5/20-40-2/1 | ПАТРУБОК ВВОДНОЙ У476 У3 | 10 ШТ. | 0.07128
37 | 5/20-40-3/1 | ЗАГЛУШКА У469 | 10 ШТ. | 0.0396
| 5/30 | Материалы для электротехнических установок
| 5/30-40 | Материалы для электроизоляционных работ
38 | 5/30-40-2/21 | ЛЕНТА ЛИПКАЯ ИЗОЛЯЦИОННАЯ НА ПОЛИКАСИНОВОМ КОМПАУНДЕ МАРКИ ЛСЭПЛ, ШИРИНОЙ 20-30 ММ, ТОЛЩИНОЙ 0,14 - 0,19 ММ | КГ | 0.026
| 5/50 | Прокатно-тянутые изделия из цветных металлов и цветные металлы
| 5/50-70 | Сплавы из цветных металлов
39 | 5/50-70-2/6 | ПРИПОЙ ОЛОВЯННО-СВИНЦОВЫЙ БЕССУРЬМЯНИСТЫЙ В ЧУШКАХ, МАРКИ ПОС40 | Т | 3.1e-05
| 5/90 | Прочие материалы для монтажных и специальных строительных работ
| 5/90-10 | Дюбели для крепления электромонтажных изделий
40 | 5/90-10/2 | ДЮБЕЛЬ МОНТАЖНЫЙ У661 У3 | 10 ШТ. | 0.80784
41 | 5/90-10/3 | ДЮБЕЛЬ МОНТАЖНЫЙ У656 У3 | 10 ШТ. | 2.332
42 | 5/90-10/4 | ДЮБЕЛЬ МОНТАЖНЫЙ У658 | 10 ШТ. | 7.1804
Прочие
43 | СИНФ-Т | СИСТЕМА ИНФОРМАЦИОННОЕ ТАБЛО КОМПЛЕКТ В СОСТАВЕ СОГЛАСНО СПЕЦИФИКАЦИИ. | КОМПЛЕКТ | 1
44 | СПР-ПЕР | КОМПЛЕКТ ПРИЕМНИК/ПЕРЕДАТЧИК НDMI ПО ВИТОЙ ПАРЕ | КОМПЛЕКТ | 1
| СОСТАВИЛ | ____________________ |  | СЕРГИЕЦ, ЧЕРНИК
|  | (должность) | (подпись) | (инициалы,фамилия)
| ПРОВЕРИЛ | ____________________ |  | НЕСТЕРОВА
|  | (должность) | (подпись) | (инициалы,фамилия)

## 3072-1-311-S0
НАИМЕНОВАНИЕ ОБЪЕКТА |  | СТРОИТЕЛЬСТВО МНОГОПРОФИЛЬНОЙ ПОЛИКЛИНИКИ В ПОС.ВОСТОЧНЫЙ.СТАДИЯ С (С УЧЕТОМ ПОСТАНОВЛЕНИЯ МА И С РБ N3 ОТ 26.01.2023Г.)
КОД ОБЪЕКТА |  | 17.060
НАИМЕНОВАНИЕ ЗДАНИЯ, СООРУЖЕНИЯ |  | СТРОИТЕЛЬСТВО МНОГОПРОФИЛЬНОЙ ПОЛИКЛИНИКИ
ШИФР ЗДАНИЯ, СООРУЖЕНИЯ |  | 17.060.0.01
КОМПЛЕКТ ЧЕРТЕЖЕЙ |  | УС4.СО2
ЛОКАЛЬНАЯ СМЕТА (ЛОКАЛЬНЫЙ СМЕТНЫЙ РАСЧЕТ) № 311
(НОРМЫ 2022г.)
СИСТЕМА "ЭЛЕКТРОННАЯ ОЧЕРЕДЬ" (ВЗАМЕН РАНЕЕ ВЫДАННОЙ СМЕТЫ N311 НА СУММУ 51,479 ТЫС. РУБ.)
СОСТАВЛЕНА В ЦЕНАХ НА 1 НОЯБРЯ 2022г. | [8 empty] | СТОИМОСТЬ 51,924 ТЫС.РУБ.
№ п/п | ОБОСНОВАНИЕ | НАИМЕНОВАНИЕ РАБОТ, РЕСУРСОВ, РАСХОДОВ | ЕД.ИЗМ. КОЛИЧЕ- СТВО | СТОИМОСТЬ: ЕД.ИЗМ./ВСЕГО, РУБ.
|  |  |  | ЗАРАБОТНАЯ ПЛАТА | ЭКСПЛУАТАЦИЯ МАШИН И МЕХАНИЗМОВ |  | МАТЕРИАЛЫ, ИЗДЕЛИЯ, КОНСТРУКЦИИ (ОБОРУДОВАНИЕ, МЕБЕЛЬ, ИНВЕНТАРЬ) | ТРАНС-ПОРТ | ОБЩАЯ СТОИМОСТЬ
[5 empty] | ВСЕГО | В Т.Ч. З/П МАШИ- НИСТОВ
1 | 2 | 3 | 4 | 5 | 6 | 7 | 8 | 9 | 10
| НАЧИСЛЕНИЯ: | ОХР и ОПР/ПЛАНОВАЯ ПРИБЫЛЬ (%):Н10=65.72/69.89
| НАЧИСЛЕНИЯ: | ОХР и ОПР/ПЛАНОВАЯ ПРИБЫЛЬ (%):Н15=38.44/37.3
| НАЧИСЛЕНИЯ: | ОХР и ОПР/ПЛАНОВАЯ ПРИБЫЛЬ (%):Н16=59.57/40.54
| НАЧИСЛЕНИЯ: | ОХР и ОПР/ПЛАНОВАЯ ПРИБЫЛЬ (%):Н17=76.38/37.3
1. | ПРИМЕЧАНИЕ: | К ДЛЯ ОХР И ОПР/ПЛАНОВАЯ ПРИБЫЛЬ: 1.0000/1.0000
2. | ПРИМЕЧАНИЕ: | КОЭФФИЦИЕНТ К З/П (ПОСТАНОВЛЕНИЕ N5): 1.0000
3. | ПРИМЕЧАНИЕ: | БАЗА ТЕКУЩИХ ЦЕН (ВАРИАНТ A)
| Ж3-80-72 | СИСТЕМА "ЭЛЕКТРОННАЯ ОЧЕРЕДЬ"ОБОРУДОВАНИЕ
4. | ПРИМЕЧАНИЕ: | В СМЕТЕ УЧТЕНА ЗАРАБОТНАЯ ПЛАТА РАБОЧИХ-СТРОИТЕЛЕЙ И ЗАРАБОТНАЯ ПЛАТА МАШИНИСТОВ СОГЛАСНО ПОСТАНОВЛЕНИЮ МА И С N3 ОТ 26.01.2023Г.
| КОЭФФИЦИЕНТЫ: | Н4=1.1951
| КОЭФФИЦИЕНТЫ: | Н5=1.1951
5. | ПРИМЕЧАНИЕ: | ОБОРУДОВАНИЕ СИСТЕМЫ ЭЛЕКТРОННАЯ ОЧЕРЕДЬ.
6. | СТР-123 | ТЕРМИНАЛ (МОДУЛЬ РЕГИСТРАЦИИ) В СОСТАВЕ СОГЛАСНО СПЕЦИФИКАЦИИ. | КОМПЛ 7 | - - | - - | - - | 4730.00 33110.00 | 94.60 662.20 | 4824.60 33772.20
7. | Ц10-901-2 (Н17) | ШКАФ НАПОЛЬНЫЙ РАЗМЕРАМИ ДО 700Х1000ММ | 10 ШТ. 0.7 | 173.59 121.51 | - - | - - | 10.84 7.59 | 0.86 0.60 | 185.29 129.70
8. | СЖКИ-МН-32 | МОНИТОР ЖКИ 32", 16:9, РАЗРЕШЕНИЕ 1366Х768, НАСТЕННЫЙ КРОНШТЕЙН В КОМПЛЕКТЕ | КОМПЛЕКТ 5 | - - | - - | - - | 898.33 4491.65 | 17.97 89.85 | 916.30 4581.50
9. | СЖКИ-МН-42 | МОНИТОР ЖКИ 42", 16:9, РАЗРЕШЕНИЕ 1366Х768, НАСТЕННЫЙ КРОНШТЕЙН В КОМПЛЕКТЕ | КОМПЛЕКТ 1 | - - | - - | - - | 1234.77 1234.77 | 24.70 24.70 | 1259.47 1259.47
10. | Ц10-385-9 (Н15) | АППАРАТУРА НАСТЕННАЯ (МОНТАЖ МОНИТОРА) | 10 ШТ. 0.6 | 820.16 492.10 | - - | - - | 58.79 35.27 | 3.76 2.26 | 882.71 529.63
11. | СТБ-22 | ТАБЛО (НАД ВХОДОМ В КАБИНЕТЫ) | КОМПЛ 8 | - - | - - | - - | 545.96 4367.68 | 10.92 87.36 | 556.88 4455.04
12. | Ц10-1-13 (Н15) | МОНТАЖ | РАМКА 8 | 1.18 9.44 | - - | - - | - - | - - | 1.18 9.44
13. | СПУ-12 | ПУЛЬТ УПРАВЛЕНИЯ (ПУЛЬТ МЕДИЦИНСКОГО ПЕРСОНАЛА) | КОМПЛЕКТ 5 | - - | - - | - - | 148.24 741.20 | 2.96 14.80 | 151.20 756.00
14. | Ц10-1-13 (Н15) | МОНТАЖ | РАМКА 5 | 1.18 5.90 | - - | - - | - - | - - | 1.18 5.90
15. | СПР-ИН | ПРЕОБРАЗОВАТЕЛЬ ИНТЕРФЕЙСОВ USB/RS-485 | ШТ 5 | - - | - - | - - | 88.40 442.00 | 1.77 8.85 | 90.17 450.85
16. | Ц10-712-8 (Н15) | МОНТАЖ | ШТ. 5 | 5.35 26.75 | - - | - - | - - | - - | 5.35 26.75
17. | СЛИЦ-ПО | ЛИЦЕНЗИЯ НА ПО "ПРОГРАММНЫЙ ПУЛЬТ УПРАВЛЕНИЯ" | ШТ 9 | - - | - - | - - | 300.00 2700.00 | - - | 300.00 2700.00
|  | ИТОГО ПРЯМЫЕ ЗАТРАТЫ : |  | 656 | - | - | 47130 | 891 | 48677
|  | ОХР и ОПР | [6 empty] | 298
|  | ПЛАНОВАЯ ПРИБЫЛЬ | [6 empty] | 244
|  | ИТОГО ПО ПТМ | [6 empty] | 49219
|  | ЗАТРАТЫ ТРУДА | [6 empty] | 73
| Ж3-80-71 | СИСТЕМА "ЭЛЕКТРОННАЯ ОЧЕРЕДЬ" . (МОНТАЖНЫЕ РАБОТЫ)
18. | 5/10-10-80/СКБ-НД-3 | КАБЕЛЬ НDMI-НDMI (ВИЛКА-ВИЛКА), 4.6 М. C-НM/НM-15 | ШТ 5 | - - | - - | - - | 22.74 113.70 | 1.21 6.05 | 23.95 119.75
19. | 5/10-10-80/СКБ-НД-2 | КАБЕЛЬ НDMI-НDMI (ВИЛКА-ВИЛКА), 10.6 М. C-НM/НM-35. | ШТ 1 | - - | - - | - - | 26.57 26.57 | 1.41 1.41 | 27.98 27.98
20. | Ц10-137-1 (Н15) | ПЕРЕМЫЧКИ КАБЕЛЬНЫЕ ДЛИНОЙ ДО 6М | 100 ПЕРЕМЫЧЕК 0.06 | 248.05 14.88 | - - | - - | - - | - - | 248.05 14.88
21. | 5/10-10-80/СКИС-2-2 | КАБЕЛЬ ДЛЯ ИНТЕРФЕЙСА RS-485 В ОБОЛОЧКЕ ИЗ ПВХ ПЛАСТИКА ПОНИЖЕННОЙ ПОЖАРНОЙ ОПАСНОСТИ С НИЗКИМ ДЫМО- И ГАЗОВЫВЕДЕНИЕМ КИС-ВНГ(А)-LS 2Х2Х0,6 | М 150 | - - | - - | - - | 3.17 475.50 | 0.17 25.50 | 3.34 501.00
22. | 5/10-10-10-1/С501-44091-А | КАБЕЛЬ СИЛОВОЙ МАРКИ ВВГНГ(А) 2Х1,5-0,66 С МЕДНЫМИ ЖИЛАМИ, ИЗОЛЯЦИЯ И ОБОЛОЧКА ИЗ ПОЛИВИНИЛХЛОРИДНОГО ПЛАСТИКАТА, НЕ РАСПРОСТРАНЯЮЩИЙ ГОРЕНИЕ, БЕЗ ЗАЩИТНОГО ПОКРОВА, С ДВУМЯ ЖИЛАМИ СЕЧЕНИЕМ 1,5 ММ2, НА НАПРЯЖЕНИЕ 0,66 КВ | 1000 М 0.02 | - - | - - | - - | 1526.41 30.53 | 81.21 1.62 | 1607.62 32.15
23. | 5/10-10-10-2/С501-44100-А | КАБЕЛЬ СИЛОВОЙ МАРКИ ВВГНГ(А) 3Х1,5-0,66 С МЕДНЫМИ ЖИЛАМИ, ИЗОЛЯЦИЯ И ОБОЛОЧКА ИЗ ПОЛИВИНИЛХЛОРИДНОГО ПЛАСТИКАТА, НЕ РАСПРОСТРАНЯЮЩИЙ ГОРЕНИЕ, БЕЗ ЗАЩИТНОГО ПОКРОВА, С ТРЕМЯ ЖИЛАМИ СЕЧЕНИЕМ 1,5 ММ2, НА НАПРЯЖЕНИЕ 0,66 КВ | 1000 М 0.01 | - - | - - | - - | 1665.54 16.66 | 88.61 0.89 | 1754.15 17.54
24. | Ц8-912-1 (Н16) | КАБЕЛЬ ТРЕХ-ПЯТИЖИЛЬНЫЙ СЕЧЕНИЕМ ЖИЛЫ ДО 6 ММ2 В ПРОЛОЖЕННЫХ ТРУБАХ, КОРОБАХ (КАБЕЛЬ-КАНАЛАХ) | 100 М 0.6275 | 136.05 85.37 | 18.64 11.70 | 5.69 3.57 | 17.27 10.84 | 1.33 0.83 | 173.29 108.74
25. | Ц8-910-1 (Н16) | КАБЕЛЬ ТРЕХ-ПЯТИЖИЛЬНЫЙ СЕЧЕНИЕМ ЖИЛЫ ДО 16 ММ2 ПО СТРОИТЕЛЬНЫМ КОНСТРУКЦИЯМ (СТЕНАМ, ПОТОЛКАМ) С УСТАНОВКОЙ ОТВЕТВИТЕЛЬНЫХ КОРОБОК, КРЕПЛЕНИЕ ПОЛОСКАМИ | 100 М 1.1373 | 419.37 476.95 | 29.28 33.30 | 5.69 6.47 | 42.73 48.60 | 2.61 2.97 | 493.99 561.82
26. | 5/20-30-3/1 | ЗАКРЕП ТМ-2 | 100 ШТ. 16.34 | - - | - - | - - | 1.25 20.43 | 0.07 1.14 | 1.32 21.57
27. | 5/20-20-1/5 | КОРОБ ЭЛЕКТРОТЕХНИЧЕСКИЙ ИЗ ПВХ ПРЯМОЙ 25 Х 16 ММ | М 6 | - - | - - | - - | 1.67 10.02 | 0.09 0.54 | 1.76 10.56
28. | Ц8-423-2 (Н16) | КАБЕЛЬ-КАНАЛЫ ПВХ, СЕЧЕНИЕ ДО 25Х25 ММ | 100 М 0.0583 | 164.74 9.60 | 1.42 0.08 | - - | 130.50 7.61 | 9.30 0.54 | 305.96 17.83
29. | 5/20-20-1/8 | КОРОБ ЭЛЕКТРОТЕХНИЧЕСКИЙ ИЗ ПВХ ПРЯМОЙ 40 Х 25 ММ | М 22 | - - | - - | - - | 3.14 69.08 | 0.17 3.74 | 3.31 72.82
30. | Ц8-423-3 (Н16) | КАБЕЛЬ-КАНАЛЫ ПВХ, СЕЧЕНИЕ ДО 100Х60 ММ | 100 М 0.2136 | 228.34 48.77 | 1.73 0.37 | - - | 176.92 37.79 | 12.72 2.72 | 419.71 89.65
31. | 5/20-20-3-2/2 | ТРУБА ГОФРИРОВАННАЯ ПВХ ЛЕГКОГО ТИПА С ЗОНДОМ, ДИАМЕТРОМ 20 ММ | М 36 | - - | - - | - - | 0.51 18.36 | 0.03 1.08 | 0.54 19.44
32. | Ц8-904-1 (Н16) | ТРУБЫ ВИНИПЛАСТОВЫЕ ПО СТЕНАМ, ДИАМЕТР ДО 25 ММ | 100 М 0.3564 | 315.50 112.44 | 11.26 4.01 | 0.24 0.09 | 481.61 171.65 | 26.19 9.33 | 834.56 297.43
33. | 5/20-40-7/СДБ-ХМ | ХОМУТ ДЮБЕЛЬНЫЙ, 7Х165, УПАК 100 ШТ. | УПАК 1 | - - | - - | - - | 15.12 15.12 | 0.80 0.80 | 15.92 15.92
|  | ИТОГО ПРЯМЫЕ ЗАТРАТЫ : |  | 748 | 49 | 10 | 1072 | 59 | 1928
|  | ОХР и ОПР | [6 empty] | 449
|  | ПЛАНОВАЯ ПРИБЫЛЬ | [6 empty] | 307
|  | ИТОГО ПО ПТМ | [6 empty] | 2684
|  | ЗАТРАТЫ ТРУДА | [6 empty] | 82
|  | ЗАТРАТЫ ТРУДА МАШИНИСТОВ | [6 empty] | 1
| Ж3-80-90 | СИСТЕМА УПРАВЛЕНИЯ ОЧЕРЕДЬЮ. АМБУЛАТОРИЯ. (СТРОИТЕЛЬНЫЕ РАБОТЫ)
34. | Е46-74-1 (Н10) | УСТРОЙСТВО ШТРАБ В КИРПИЧНЫХ СТЕНАХ ПЛОЩАДЬЮ СЕЧЕНИЯ ДО 20 СМ2 (30Х30 ММ) | 100 М 0.06 | 128.35 7.70 | 8.21 0.49 | - - | - - | - - | 136.56 8.19
35. | 1/10-170-10/С101-86726-50Р | БУР SDS | ШТ 0.045 | - - | - - | - - | 12.59 0.57 | 1.00 0.05 | 13.59 0.61
36. | 1/10-170-2/20 | ДИСК АЛМАЗНЫЙ ОТРЕЗНОЙ ДЛЯ РЕЗКИ КАМНЯ, БЕТОНА ДИАМЕТРОМ 230 ММ | ДИСК 0.045 | - - | - - | - - | 43.94 1.98 | 3.49 0.16 | 47.43 2.13
37. | 1/10-135/С101-ЗБ | ЗУБИЛА SDS | ШТ 0.012 | - - | - - | - - | 12.59 0.15 | 1.00 0.01 | 13.59 0.16
|  | ИТОГО ПРЯМЫЕ ЗАТРАТЫ : |  | 8 | - | - | 3 | - | 11
|  | ОХР и ОПР | [6 empty] | 5
|  | ПЛАНОВАЯ ПРИБЫЛЬ | [6 empty] | 5
|  | ИТОГО ПО ПТМ | [6 empty] | 21
|  | ЗАТРАТЫ ТРУДА | [6 empty] | 1
|  | ВСЕГО, В ТОМ ЧИСЛЕ | [6 empty] | 51924
|  | СТРОИТЕЛЬНЫЕ РАБОТЫ В ТОМ ЧИСЛЕ | [6 empty] | 21
|  | ЗАРАБОТНАЯ ПЛАТА | [6 empty] | 8
|  | МАТЕРИАЛЫ, ИЗДЕЛИЯ, КОНСТРУКЦИИ | [6 empty] | 3
|  | ОХР и ОПР | [6 empty] | 5
|  | ПЛАНОВАЯ ПРИБЫЛЬ | [6 empty] | 5
|  | МОНТАЖНЫЕ РАБОТЫ В ТОМ ЧИСЛЕ | [6 empty] | 3928
|  | ЗАРАБОТНАЯ ПЛАТА | [6 empty] | 1404
|  | ЭКСПЛУАТАЦИЯ МАШИН И МЕХАНИЗМОВ | [6 empty] | 49
|  | В ТОМ ЧИСЛЕ ЗАРАБОТНАЯ ПЛАТА МАШИНИСТОВ | [6 empty] | 10
|  | МАТЕРИАЛЫ, ИЗДЕЛИЯ, КОНСТРУКЦИИ | [6 empty] | 1115
|  | ТРАНСПОРТ | [6 empty] | 62
|  | ОХР и ОПР | [6 empty] | 747
|  | ПЛАНОВАЯ ПРИБЫЛЬ | [6 empty] | 551
|  | ОБОРУДОВАНИЕ, МЕБЕЛЬ, ИНВЕНТАРЬ | [6 empty] | 47087
|  | ТРАНСПОРТ | [6 empty] | 888
|  | ЗАТРАТЫ ТРУДА РАБОЧИХ | [6 empty] | 156
|  | ЗАТРАТЫ ТРУДА МАШИНИСТОВ | [6 empty] | 1
|  | СОСТАВИЛ | ____________________ |  |  |  |  | СЕРГИЕЦ, ЧЕРНИК
|  |  | (должность) |  |  | (подпись) |  | (инициалы,фамилия)
|  | ПРОВЕРИЛ | ____________________ |  |  |  |  | НЕСТЕРОВА
|  |  | (должность) |  |  | (подпись) |  | (инициалы,фамилия)

## 3072-1-311-T0
НАИМЕНОВАНИЕ ОБЪЕКТА: СТРОИТЕЛЬСТВО МНОГОПРОФИЛЬНОЙ ПОЛИКЛИНИКИ В ПОС.ВОСТОЧНЫЙ.СТАДИЯ С (С УЧЕТОМ ПОСТАНОВЛЕНИЯ МА И С РБ N3 ОТ 26.01.2023Г.)
КОД ОБЪЕКТА: 17.060
НАИМЕНОВАНИЕ ЗДАНИЯ, СООРУЖЕНИЯ: СТРОИТЕЛЬСТВО МНОГОПРОФИЛЬНОЙ ПОЛИКЛИНИКИ
ШИФР ЗДАНИЯ, СООРУЖЕНИЯ: 17.060.0.01
КОМПЛЕКТ ЧЕРТЕЖЕЙ: УС4.СО2
ИСХОДНЫЕ ДАННЫЕ ПО ЛОКАЛЬНОЙ СМЕТЕ (ЛОКАЛЬНОМУ СМЕТНОМУ РАСЧЕТУ) № 311
(НОРМЫ 2022г.)
СИСТЕМА "ЭЛЕКТРОННАЯ ОЧЕРЕДЬ" (ВЗАМЕН РАНЕЕ ВЫДАННОЙ СМЕТЫ N311 НА СУММУ 51,479 ТЫС. РУБ.)
СОСТАВЛЕНА В ЦЕНАХ НА 1 НОЯБРЯ 2022г.
№ П/П | ТЕКСТ
1 | 2
1 | L3'3072'1'311'S0B0Q0Q1T0T3'2'1'СИСТЕМА "ЭЛЕКТРОННАЯ ОЧЕРЕДЬ" (ВЗАМЕН РАНЕЕ ВЫДАННОЙ СМЕТЫ N311 НА СУММУ 51,479 ТЫС. РУБ.)'УС4.СО2'СЕРГИЕЦ, ЧЕРНИК'НЕСТЕРОВА*
2 | Ж3-80-72'СИСТЕМА "ЭЛЕКТРОННАЯ ОЧЕРЕДЬ"ОБОРУДОВАНИЕ 'ШТ*
3 | БСТР-123'5676:1,2##'=14'ТЕРМИНАЛ (МОДУЛЬ РЕГИСТРАЦИИ) В СОСТАВЕ СОГЛАСНО СПЕЦИФИКАЦИИ.###'КОМПЛ''2799=4730_0*
4 | БСТИ-123'525.1,2052##'=14'ИНФОРМАЦИОННОЕ ТАБЛО###'КОМПЛ''2799=632,73_0*
5 | БСТБ-22'453.1,2052##'=14'ТАБЛО (НАД ВХОДОМ В КАБИНЕТЫ)###'КОМПЛ''2799=545,96_0*
6 | БСПУ-12'123.1,2052##'=14'ПУЛЬТ УПРАВЛЕНИЯ (ПУЛЬТ МЕДИЦИНСКОГО ПЕРСОНАЛА)###'КОМПЛЕКТ''2799=148,24_0*
7 | БСПР-ИН'88,4##'=14'ПРЕОБРАЗОВАТЕЛЬ ИНТЕРФЕЙСОВ USB/RS-485###'ШТ''2799=88,4_0*
8 | БСПК-2'4,54##'=12'ПАТЧ-КОРД UTP, КАТ. 5Е, RJ-45. С ОБОЛОЧКОЙ LSZН, 2М###'ШТ''2801=<5/10-10-80>/2799=4,54_0*
9 | БСКБ-НД-2'22,05.1,2052##'=12'КАБЕЛЬ НDMI-НDMI (ВИЛКА-ВИЛКА), 10.6 М. C-НM/НM-35.###'ШТ''2801=<5/10-10-80>/2799=26,57_0*
10 | БСКИС-2-2'3,17##'=12'КАБЕЛЬ ДЛЯ ИНТЕРФЕЙСА RS-485 В ОБОЛОЧКЕ ИЗ ПВХ ПЛАСТИКА ПОНИЖЕННОЙ ПОЖАРНОЙ ОПАСНОСТИ С НИЗКИМ ДЫМО- И ГАЗОВЫВЕДЕНИЕМ КИС-ВНГ(А)-LS 2Х2Х0,6###'М''2801=<5/10-10-80>/2799=3,17_0*
11 | БС514-3930-П#С514-3930'0,47#0,03#'=12'КОРОБ ЭЛЕКТРОТЕХНИЧЕСКИЙ ИЗ ПВХ ПРЯМОЙ 20Х20ММ , С АКСЕСУАРАМИ###'М''2801=<5/20-20-1/5>/2799=0,47_0,03*
12 | БСДБ-ХМ'9,07.2/1,2##'=12'ХОМУТ ДЮБЕЛЬНЫЙ, 7Х165, УПАК 100 ШТ.###'УПАК''2801=<5/20-40-7>/2799=15,12_0*
13 | БСЛИЦ-ПО'300#0#'=14'ЛИЦЕНЗИЯ НА ПО "ПРОГРАММНЫЙ ПУЛЬТ УПРАВЛЕНИЯ"###'ШТ''2799=300_0*
14 | БСЖКИ-МН-32'1078/1,2##'=14'МОНИТОР ЖКИ 32", 16:9, РАЗРЕШЕНИЕ 1366Х768, НАСТЕННЫЙ КРОНШТЕЙН В КОМПЛЕКТЕ###'КОМПЛЕКТ''2799=898,33_0*
15 | БСЖКИ-МН-42'1481,72/1,2##'=14'МОНИТОР ЖКИ 42", 16:9, РАЗРЕШЕНИЕ 1366Х768, НАСТЕННЫЙ КРОНШТЕЙН В КОМПЛЕКТЕ###'КОМПЛЕКТ''2799=1234,77_0*
16 | БСКБ-НД-3'18,87.1,2052##'=12'КАБЕЛЬ НDMI-НDMI (ВИЛКА-ВИЛКА), 4.6 М. C-НM/НM-15###'ШТ''2801=<5/10-10-80>/2799=22,74_0*
17 | БС501-44091-А#С501-44091'1526,41##'=12'КАБЕЛЬ СИЛОВОЙ МАРКИ ВВГНГ(А) 2Х1,5-0,66 С МЕДНЫМИ ЖИЛАМИ, ИЗОЛЯЦИЯ И ОБОЛОЧКА ИЗ ПОЛИВИНИЛХЛОРИДНОГО ПЛАСТИКАТА, НЕ РАСПРОСТРАНЯЮЩИЙ ГОРЕНИЕ, БЕЗ ЗАЩИТНОГО ПОКРОВА, С ДВУМЯ ЖИЛАМИ СЕЧЕНИЕМ 1,5 ММ2, НА НАПРЯЖЕНИЕ 0,66 КВ ###'1000 М''2801=<5/10-10-10-1>/2799=1526,41_0*
18 | БС501-44100-А#С501-44100'1665,54##'=12'КАБЕЛЬ СИЛОВОЙ МАРКИ ВВГНГ(А) 3Х1,5-0,66 С МЕДНЫМИ ЖИЛАМИ, ИЗОЛЯЦИЯ И ОБОЛОЧКА ИЗ ПОЛИВИНИЛХЛОРИДНОГО ПЛАСТИКАТА, НЕ РАСПРОСТРАНЯЮЩИЙ ГОРЕНИЕ, БЕЗ ЗАЩИТНОГО ПОКРОВА, С ТРЕМЯ ЖИЛАМИ СЕЧЕНИЕМ 1,5 ММ2, НА НАПРЯЖЕНИЕ 0,66 КВ ###'1000 М''2801=<5/10-10-10-1>/2799=1665,54_0*
19 | БС101-149003-2#С101-149003-2'5,91##'=13'ШАЙБА ПЛОСКАЯ ОЦИНКОВАННАЯ###'КГ''2799=5,91_0*
20 | БС101-2500#С101-2500'18525##'=13'АСБЕСТОВЫЙ ШНУР ОБЩЕГО НАЗНАЧЕНИЯ ШАОН, ДИАМЕТРОМ 3-5 ММ###'Т''2799=18525_0*
21 | БС101-63205#С101-63205'3##'=13'ПАКЛЯ ПРОПИТАННАЯ###'КГ''2799=3_0*
22 | БС552-1606#С552-1606'7,09##'=12'УПЛОТНИТЕЛЬНЫЙ СОСТАВ УС-65###'КГ''2799=7,09_0*
23 | БС101-86726-50Р#С101-86726-50'12,59##'=13'БУР SDS###'ШТ''2801=<1/10-170-10>/2799=12,59_0*
24 | БС101-86752-1#С101-86752-1'43,94##'=13'ДИСК АЛМАЗНЫЙ ОТРЕЗНОЙ ДЛЯ РЕЗКИ КАМНЯ, БЕТОНА ДИАМЕТРОМ 230 ММ###'ДИСК''2799=43,94_0*
25 | БС101-ЗБ'12,59##'=13'ЗУБИЛА SDS###'ШТ''2801=<1/10-170>/2799=12,59_0*
26 | РМ021102/М030203/М030901/М030902/М031801/М400002*
27 | П'В СМЕТЕ УЧТЕНА ЗАРАБОТНАЯ ПЛАТА РАБОЧИХ-СТРОИТЕЛЕЙ И ЗАРАБОТНАЯ ПЛАТА МАШИНИСТОВ СОГЛАСНО ПОСТАНОВЛЕНИЮ МА И С N3 ОТ 26.01.2023Г.*
28 | Н4=9,8:8,2'Н5=9,8:8,2*
29 | П'ОБОРУДОВАНИЕ СИСТЕМЫ ЭЛЕКТРОННАЯ ОЧЕРЕДЬ.*
30 | СТР-123'7*
31 | Ц10-901-2'7'Ж10'ШКАФ НАПОЛЬНЫЙ РАЗМЕРАМИ ДО 700Х1000ММ'10 ШТ.''*
32 | СЖКИ-МН-32'5*
33 | СЖКИ-МН-42'1*
34 | Ц10-385-9'6'Ж10'АППАРАТУРА НАСТЕННАЯ (МОНТАЖ МОНИТОРА)'10 ШТ.''*
35 | СТБ-22'8*
36 | Ц10-1-13'8'Ж1'МОНТАЖ'РАМКА''*
37 | СПУ-12'5*
38 | Ц10-1-13'5'Ж1'МОНТАЖ'РАМКА''*
39 | СПР-ИН'5*
40 | Ц10-712-8'5'Ж1'МОНТАЖ'ШТ.''*
41 | СЛИЦ-ПО'9*
42 | Ж3-80-71'СИСТЕМА "ЭЛЕКТРОННАЯ ОЧЕРЕДЬ" . (МОНТАЖНЫЕ РАБОТЫ)'М*
43 | СКБ-НД-3'5*
44 | СКБ-НД-2'1*
45 | Ц10-137-1'6''ПЕРЕМЫЧКИ КАБЕЛЬНЫЕ ДЛИНОЙ ДО 6М'100 ПЕРЕМЫЧЕК''*
46 | СКИС-2-2'150*
47 | С501-44091-А'20*
48 | С501-44100-А'10*
49 | Ц8-912-1'64:1,02'Ж100/М021104#М021141=0,29'КАБЕЛЬ ТРЕХ-ПЯТИЖИЛЬНЫЙ СЕЧЕНИЕМ ЖИЛЫ ДО 6 ММ2 В ПРОЛОЖЕННЫХ ТРУБАХ, КОРОБАХ (КАБЕЛЬ-КАНАЛАХ)'100 М''*
50 | Ц8-910-1'(150+20+10-64):1,02'Ж100/М021104#М021141=0,29'КАБЕЛЬ ТРЕХ-ПЯТИЖИЛЬНЫЙ СЕЧЕНИЕМ ЖИЛЫ ДО 16 ММ2 ПО СТРОИТЕЛЬНЫМ КОНСТРУКЦИЯМ (СТЕНАМ, ПОТОЛКАМ) С УСТАНОВКОЙ ОТВЕТВИТЕЛЬНЫХ КОРОБОК, КРЕПЛЕНИЕ ПОЛОСКАМИ'100 М''*
51 | С552-606-2'1634*
52 | С514-3930'6*
53 | Ц8-423-2'6:1,03''КАБЕЛЬ-КАНАЛЫ ПВХ, СЕЧЕНИЕ ДО 25Х25 ММ'100 М''*
54 | С514-3945'22*
55 | Ц8-423-3'22:1,03''КАБЕЛЬ-КАНАЛЫ ПВХ, СЕЧЕНИЕ ДО 100Х60 ММ'100 М''*
56 | С552-2011'36*
57 | Ц8-904-1'36:1,01'М021104#М021141=0,02'ТРУБЫ ВИНИПЛАСТОВЫЕ ПО СТЕНАМ, ДИАМЕТР ДО 25 ММ'100 М''*
58 | СДБ-ХМ'1*
59 | Ж3-80-90'СИСТЕМА УПРАВЛЕНИЯ ОЧЕРЕДЬЮ. АМБУЛАТОРИЯ. (СТРОИТЕЛЬНЫЕ РАБОТЫ) 'РУБ*
60 | Е46-74-1'6''УСТРОЙСТВО ШТРАБ В КИРПИЧНЫХ СТЕНАХ ПЛОЩАДЬЮ СЕЧЕНИЯ ДО 20 СМ2 (30Х30 ММ)'100 М''*
61 | С101-86726-50Р'6.0,75:100*
62 | С101-86752-1'6.0,75:100*
63 | С101-ЗБ'6.0,2:100*
64 | L*

## 3072-1-311-B0
НАИМЕНОВАНИЕ ОБЪЕКТА |  | СТРОИТЕЛЬСТВО МНОГОПРОФИЛЬНОЙ ПОЛИКЛИНИКИ В ПОС.ВОСТОЧНЫЙ.СТАДИЯ С (С УЧЕТОМ ПОСТАНОВЛЕНИЯ МА И С РБ N3 ОТ 26.01.2023Г.)
КОД ОБЪЕКТА |  | 17.060
НАИМЕНОВАНИЕ ЗДАНИЯ, СООРУЖЕНИЯ |  | СТРОИТЕЛЬСТВО МНОГОПРОФИЛЬНОЙ ПОЛИКЛИНИКИ
ШИФР ЗДАНИЯ, СООРУЖЕНИЯ |  | 17.060.0.01
КОМПЛЕКТ ЧЕРТЕЖЕЙ |  | УС4.СО2
ВЕДОМОСТЬ ОБЪЕМОВ И СТОИМОСТИ РАБОТ № 311
(НОРМЫ 2022г.)
СИСТЕМА "ЭЛЕКТРОННАЯ ОЧЕРЕДЬ" (ВЗАМЕН РАНЕЕ ВЫДАННОЙ СМЕТЫ N311 НА СУММУ 51,479 ТЫС. РУБ.)
СОСТАВЛЕНА В ЦЕНАХ НА 1 НОЯБРЯ 2022г.
ОБОСНОВА- НИЕ | НАИМЕНОВАНИЕ ВИДОВ РАБОТ | ОБЪЕМ | СТОИМОСТЬ, ТЫС.РУБ.
|  |  | ЗАРАБОТНАЯ ПЛАТА | ЭКСПЛУАТА- ЦИЯ МАШИН И МЕХА- НИЗМОВ | МАТЕРИАЛЫ, ИЗДЕЛИЯ, КОНСТРУК- ЦИИ | ОБОРУДОВА- НИЕ,МЕБЕЛЬ, ИНВЕНТАРЬ | ОХР и ОПР | ПРОЧИЕ СРЕДСТВА | ВСЕГО
|  | ЕД.ИЗМ. | ТРУДОЕМ- КОСТЬ, ЧЕЛ.Ч. | В Т.Ч.З/П МАШИ- НИСТОВ | ТРАНСПОРТ | ТРАНСПОРТ | ПЛАНОВАЯ ПРИБЫЛЬ
1 | 2 | 3 | 4 | 5 | 6 | 7 | 8 | 9 | 10
Ж3-80-72 | СИСТЕМА "ЭЛЕКТРОННАЯ ОЧЕРЕДЬ"ОБОРУДОВАНИЕ | 31 | 0,656 | 0 | 0,043 | 47,087 | 0,298 | 0 | 49,219
|  | ШТ | 73 | 0 | 0,003 | 0,888 | 0,244
Ж3-80-71 | СИСТЕМА "ЭЛЕКТРОННАЯ ОЧЕРЕДЬ" . (МОНТАЖНЫЕ РАБОТЫ) | 176,48 | 0,748 | 0,049 | 1,072 | 0 | 0,449 | 0 | 2,684
|  | М | 82 | 0,01 | 0,059 | 0 | 0,307
Ж3-80-90 | СИСТЕМА УПРАВЛЕНИЯ ОЧЕРЕДЬЮ. АМБУЛАТОРИЯ. (СТРОИТЕЛЬНЫЕ РАБОТЫ) | 21,55 | 0,008 | 0 | 0,003 | 0 | 0,005 | 0 | 0,021
|  | РУБ | 1 | 0 | 0 | 0 | 0,005
| И Т О Г О | 0 | 1,412 | 0,049 | 1,118 | 47,087 | 0,752 | 0 | 51,924
|  |  | 156 | 0,01 | 0,062 | 0,888 | 0,556
| СОСТАВИЛ | ______________________________ | [5 empty] | СЕРГИЕЦ, ЧЕРНИК
|  | (должность) |  |  |  | (подпись) |  | (инициалы,фамилия)
| ПРОВЕРИЛ | ______________________________ | [5 empty] | НЕСТЕРОВА
|  | (должность) |  |  |  | (подпись) |  | (инициалы,фамилия)

## 3072-1-311-Q1
НАИМЕНОВАНИЕ ОБЪЕКТА |  | СТРОИТЕЛЬСТВО МНОГОПРОФИЛЬНОЙ ПОЛИКЛИНИКИ В ПОС.ВОСТОЧНЫЙ.СТАДИЯ С (С УЧЕТОМ ПОСТАНОВЛЕНИЯ МА И С РБ N3 ОТ 26.01.2023Г.)
КОД ОБЪЕКТА |  | 17.060
НАИМЕНОВАНИЕ ЗДАНИЯ, СООРУЖЕНИЯ |  | СТРОИТЕЛЬСТВО МНОГОПРОФИЛЬНОЙ ПОЛИКЛИНИКИ
ШИФР ЗДАНИЯ, СООРУЖЕНИЯ |  | 17.060.0.01
КОМПЛЕКТ ЧЕРТЕЖЕЙ |  | УС4.СО2
ВЕДОМОСТЬ ОБЪЕМОВ РАБОТ И РАСХОДОВ РЕСУРСОВ С КОДАМИ РБ ДЛЯ ЛОКАЛЬНОЙ СМЕТЫ № 311
(НОРМЫ 2022г.)
СИСТЕМА "ЭЛЕКТРОННАЯ ОЧЕРЕДЬ" (ВЗАМЕН РАНЕЕ ВЫДАННОЙ СМЕТЫ N311 НА СУММУ 51,479 ТЫС. РУБ.)
ОБОСНОВАНИЕ | НАИМЕНОВАНИЕ ВИДОВ | ЕД.ИЗМЕРЕНИЯ | НАИМЕНОВАНИЕ РЕСУРСОВ | ЕД.ИЗМ. | КОЛИЧЕСТВО
| РАБОТ | ОБЪЕМ
1 | 2 | 3 | 4 | 5 | 6
Ж3-80-72 | СИСТЕМА "ЭЛЕКТРОННАЯ ОЧЕРЕДЬ"ОБОРУДОВАНИЕ | ШТ 31
1-1 |  |  | ЗАТРАТЫ ТРУДА РАБОЧИХ | ЧЕЛ.Ч | 72.96
1 |  |  | Материалы для строительных работ
1/10 |  |  | Материалы для строительных работ общего назначения
1/10-230 |  |  | Материалы для отделочных работ
1/10-230-45-10/155 |  |  | ЭМАЛЬ ПЕНТАФТАЛЕВАЯ ПФ-115, СЕРАЯ | Т | 0.000784
1/10-235 |  |  | Изделия герметизирующие, уплотняющие, изолирующие
1/10-235-3/83 |  |  | НИТКИ СУРОВЫЕ | КГ | 0.036
1/10-240 |  |  | Метизы и крепежные изделия
1/10-240-10-15/14 |  |  | БОЛТЫ С ШЕСТИГРАННОЙ ГОЛОВКОЙ ДИАМЕТРОМ РЕЗЬБЫ 8 ММ | Т | 0.00035
1/10-240-20/11 |  |  | ГАЙКИ ШЕСТИГРАННЫЕ ДИАМЕТРОМ РЕЗЬБЫ 8 ММ | Т | 0.000147
1/10-240-50-16/6 |  |  | ШАЙБА ПЛОСКАЯ ОЦИНКОВАННАЯ | КГ | 0.014
1/10-240-55-15/40 |  |  | ШУРУП С ШЕСТИГРАННОЙ ГОЛОВКОЙ | КГ | 3
5 |  |  | Материалы для монтажных и специальных строительных работ
5/30 |  |  | Материалы для электротехнических установок
5/30-40 |  |  | Материалы для электроизоляционных работ
5/30-40-2/21 |  |  | ЛЕНТА ЛИПКАЯ ИЗОЛЯЦИОННАЯ НА ПОЛИКАСИНОВОМ КОМПАУНДЕ МАРКИ ЛСЭПЛ, ШИРИНОЙ 20-30 ММ, ТОЛЩИНОЙ 0,14 - 0,19 ММ | КГ | 0.156
5/50 |  |  | Прокатно-тянутые изделия из цветных металлов и цветные металлы
5/50-70 |  |  | Сплавы из цветных металлов
5/50-70-2/6 |  |  | ПРИПОЙ ОЛОВЯННО-СВИНЦОВЫЙ БЕССУРЬМЯНИСТЫЙ В ЧУШКАХ, МАРКИ ПОС40 | Т | 0.000186
Прочие
СЖКИ-МН-32 |  |  | МОНИТОР ЖКИ 32", 16:9, РАЗРЕШЕНИЕ 1366Х768, НАСТЕННЫЙ КРОНШТЕЙН В КОМПЛЕКТЕ | КОМПЛЕКТ | 5
СЖКИ-МН-42 |  |  | МОНИТОР ЖКИ 42", 16:9, РАЗРЕШЕНИЕ 1366Х768, НАСТЕННЫЙ КРОНШТЕЙН В КОМПЛЕКТЕ | КОМПЛЕКТ | 1
СЛИЦ-ПО |  |  | ЛИЦЕНЗИЯ НА ПО "ПРОГРАММНЫЙ ПУЛЬТ УПРАВЛЕНИЯ" | ШТ | 9
СПР-ИН |  |  | ПРЕОБРАЗОВАТЕЛЬ ИНТЕРФЕЙСОВ USB/RS-485 | ШТ | 5
СПУ-12 |  |  | ПУЛЬТ УПРАВЛЕНИЯ (ПУЛЬТ МЕДИЦИНСКОГО ПЕРСОНАЛА) | КОМПЛЕКТ | 5
СТБ-22 |  |  | ТАБЛО (НАД ВХОДОМ В КАБИНЕТЫ) | КОМПЛ | 8
СТР-123 |  |  | ТЕРМИНАЛ (МОДУЛЬ РЕГИСТРАЦИИ) В СОСТАВЕ СОГЛАСНО СПЕЦИФИКАЦИИ. | КОМПЛ | 7
Ж3-80-71 | СИСТЕМА "ЭЛЕКТРОННАЯ ОЧЕРЕДЬ" . (МОНТАЖНЫЕ РАБОТЫ) | М 176,48
1-1 |  |  | ЗАТРАТЫ ТРУДА РАБОЧИХ | ЧЕЛ.Ч | 82.2674
1-3 |  |  | ЗАТРАТЫ ТРУДА МАШИНИСТОВ | ЧЕЛ.-Ч | 0.92482
М010201* |  |  | ПРИЦЕПЫ ТРАКТОРНЫЕ 2 Т | МАШ.Ч | 0.4059
М010410 |  |  | ТРАКТОРЫ НА ПНЕВМОКОЛЕСНОМ ХОДУ ПРИ РАБОТЕ НА ДРУГИХ ВИДАХ СТРОИТЕЛЬСТВА, 59 (80) КВТ (Л. С.) | МАШ.Ч | 0.4059
М021141 |  |  | КРАНЫ НА АВТОМОБИЛЬНОМ ХОДУ ПРИ РАБОТЕ НА ДРУГИХ ВИДАХ СТРОИТЕЛЬСТВА, 10 Т | МАШ.Ч | 0.51892
М030402 |  |  | ЛЕБЕДКИ ЭЛЕКТРИЧЕСКИЕ ТЯГОВЫМ УСИЛИЕМ ДО 12,26 (1,25) КН (Т) | МАШ.Ч | 0.4251
М134041 |  |  | ШУРУПОВЕРТ | МАШ.Ч | 4.5265
М330301* |  |  | МАШИНЫ ШЛИФОВАЛЬНЫЕ ЭЛЕКТРИЧЕСКИЕ | МАШ.Ч | 0.1782
М331451 |  |  | ПЕРФОРАТОРЫ ЭЛЕКТРИЧЕСКИЕ | МАШ.Ч | 19.541
М331615* |  |  | ДРЕЛИ ЭЛЕКТРИЧЕСКИЕ | МАШ.Ч | 2.4224
1 |  |  | Материалы для строительных работ
1/10 |  |  | Материалы для строительных работ общего назначения
1/10-80 |  |  | Материалы неметаллорудные и асбестосодержащие изделия
1/10-80-30/50 |  |  | ТАЛЬК ТЕХНИЧЕСКИЙ МОЛОТЫЙ | Т | 0.000376
1/10-160 |  |  | Пленки, полотна, ткани разные
1/10-160-20/15 |  |  | ВЕТОШЬ | КГ | 0.015688
1/10-170 |  |  | Оснастка технологическая и инструментальная
1/10-170-10/115 |  |  | СВЕРЛА С SDS PLUS ХВОСТОВИКОМ (НАКОНЕЧНИК ИЗ ТВЕРДОСПЛАВНОЙ СТАЛИ) (ПО БЕТОНУ), ДИАМЕТРОМ 5-10 ММ, ДЛИНОЙ 210 (215) ММ | ШТ. | 0.583
1/10-170-10/135 |  |  | СВЕРЛА С SDS PLUS ХВОСТОВИКОМ (НАКОНЕЧНИК ИЗ ТВЕРДОСПЛАВНОЙ СТАЛИ) (ПО БЕТОНУ), ДИАМЕТРОМ 8-10 ММ, ДЛИНОЙ 260 (265) ММ | ШТ. | 3.8142
1/10-170-10/165 |  |  | СВЕРЛА С SDS PLUS ХВОСТОВИКОМ (НАКОНЕЧНИК ИЗ ТВЕРДОСПЛАВНОЙ СТАЛИ) (ПО БЕТОНУ), ДИАМЕТРОМ 10-12 ММ, ДЛИНОЙ 110-165 ММ | ШТ. | 0.66647
1/10-180 |  |  | Материалы шлифовальные
1/10-180-20/57 |  |  | КРУГИ ШЛИФОВАЛЬНЫЕ ДЛЯ СПЕЦИАЛЬНЫХ МОНТАЖНЫХ РАБОТ 5П 180 Х 6 Х 22 | ШТ. | 0.07128
1/10-180-20/113 |  |  | ШКУРКА ШЛИФОВАЛЬНАЯ НА БУМАЖНОЙ ОСНОВЕ ВОДОСТОЙКАЯ | М2 | 0.027061
1/10-230 |  |  | Материалы для отделочных работ
1/10-230-35/75 |  |  | КЛЕЙ БМК-5К | КГ | 0.07128
1/10-235 |  |  | Изделия герметизирующие, уплотняющие, изолирующие
1/10-235-20/681 |  |  | ИЗОЛЕНТА ПВХ (РАЗМЕРОМ 15 ММХ20 М) | М2 | 0.94125
1/10-260 |  |  | Металлопрокат и металлоизделия (за исключением металлоизделий части 2)
1/10-260-210-1/82 |  |  | ПРОВОЛОКА СТАЛЬНАЯ НИЗКОУГЛЕРОДИСТАЯ ОБЩЕГО НАЗНАЧЕНИЯ ТЕРМИЧЕСКИ ОБРАБОТАННАЯ, ОЦИНКОВАННАЯ, ДИАМЕТРОМ 2 ММ | КГ | 0.74844
1/55 |  |  | Материалы специального назначения (кислотоупорные, огнеупорные и антикоррозионные)
1/55-50 |  |  | Материалы антикоррозионные и химически стойкие
1/55-50-30/20 |  |  | ПАСТА КВАРЦЕВАЗЕЛИНОВАЯ | КГ | 0.031375
5 |  |  | Материалы для монтажных и специальных строительных работ
5/10 |  |  | Кабели, провода, муфты кабельные
5/10-10 |  |  | Кабели
5/10-10-10-1/С501-44091-А |  |  | КАБЕЛЬ СИЛОВОЙ МАРКИ ВВГНГ(А) 2Х1,5-0,66 С МЕДНЫМИ ЖИЛАМИ, ИЗОЛЯЦИЯ И ОБОЛОЧКА ИЗ ПОЛИВИНИЛХЛОРИДНОГО ПЛАСТИКАТА, НЕ РАСПРОСТРАНЯЮЩИЙ ГОРЕНИЕ, БЕЗ ЗАЩИТНОГО ПОКРОВА, С ДВУМЯ ЖИЛАМИ СЕЧЕНИЕМ 1,5 ММ2, НА НАПРЯЖЕНИЕ 0,66 КВ | 1000 М | 0.02
5/10-10-10-2/С501-44100-А |  |  | КАБЕЛЬ СИЛОВОЙ МАРКИ ВВГНГ(А) 3Х1,5-0,66 С МЕДНЫМИ ЖИЛАМИ, ИЗОЛЯЦИЯ И ОБОЛОЧКА ИЗ ПОЛИВИНИЛХЛОРИДНОГО ПЛАСТИКАТА, НЕ РАСПРОСТРАНЯЮЩИЙ ГОРЕНИЕ, БЕЗ ЗАЩИТНОГО ПОКРОВА, С ТРЕМЯ ЖИЛАМИ СЕЧЕНИЕМ 1,5 ММ2, НА НАПРЯЖЕНИЕ 0,66 КВ | 1000 М | 0.01
5/10-10-80/СКБ-НД-2 |  |  | КАБЕЛЬ НDMI-НDMI (ВИЛКА-ВИЛКА), 10.6 М. C-НM/НM-35. | ШТ | 1
5/10-10-80/СКБ-НД-3 |  |  | КАБЕЛЬ НDMI-НDMI (ВИЛКА-ВИЛКА), 4.6 М. C-НM/НM-15 | ШТ | 5
5/10-10-80/СКИС-2-2 |  |  | КАБЕЛЬ ДЛЯ ИНТЕРФЕЙСА RS-485 В ОБОЛОЧКЕ ИЗ ПВХ ПЛАСТИКА ПОНИЖЕННОЙ ПОЖАРНОЙ ОПАСНОСТИ С НИЗКИМ ДЫМО- И ГАЗОВЫВЕДЕНИЕМ КИС-ВНГ(А)-LS 2Х2Х0,6 | М | 150
5/20 |  |  | Изделия для прокладки кабельных сетей
5/20-20 |  |  | Пластиковые системы для прокладки кабеля
5/20-20-1/5 |  |  | КОРОБ ЭЛЕКТРОТЕХНИЧЕСКИЙ ИЗ ПВХ ПРЯМОЙ 25 Х 16 ММ | М | 6
5/20-20-1/8 |  |  | КОРОБ ЭЛЕКТРОТЕХНИЧЕСКИЙ ИЗ ПВХ ПРЯМОЙ 40 Х 25 ММ | М | 22
5/20-20-3-2/2 |  |  | ТРУБА ГОФРИРОВАННАЯ ПВХ ЛЕГКОГО ТИПА С ЗОНДОМ, ДИАМЕТРОМ 20 ММ | М | 36
5/20-30 |  |  | Материалы и изделия для монтажа кабелей и проводов
5/20-30-3/1 |  |  | ЗАКРЕП ТМ-2 | 100 ШТ. | 16.34
5/20-30-3/2 |  |  | КНОПКА К227 УХЛ2 | 1000 ШТ. | 0.01706
5/20-30-3/20 |  |  | СКОБА К 142 У2 | 10 ШТ. | 3.564
5/20-30-3/28 |  |  | СКОБА К1157 У3 | 1000 ШТ. | 0.03564
5/20-30-3/42 |  |  | ЛЕНТА ЛМ-5 УХЛ2 | 100 М | 0.034119
5/20-30-4/2 |  |  | ВТУЛКА В22 УХЛ2 | 100 ШТ. | 0.064152
5/20-30-4/3 |  |  | ВТУЛКА В28 УХЛ2 | 100 ШТ. | 0.11373
5/20-30-5/2 |  |  | БИРКА МАРКИРОВОЧНАЯ У134 | 100 ШТ. | 0.11961
5/20-40 |  |  | Другие электромонтажные материалы
5/20-40-2/1 |  |  | ПАТРУБОК ВВОДНОЙ У476 У3 | 10 ШТ. | 0.64152
5/20-40-3/1 |  |  | ЗАГЛУШКА У469 | 10 ШТ. | 0.3564
5/20-40-7/СДБ-ХМ |  |  | ХОМУТ ДЮБЕЛЬНЫЙ, 7Х165, УПАК 100 ШТ. | УПАК | 1
5/90 |  |  | Прочие материалы для монтажных и специальных строительных работ
5/90-10 |  |  | Дюбели для крепления электромонтажных изделий
5/90-10/2 |  |  | ДЮБЕЛЬ МОНТАЖНЫЙ У661 У3 | 10 ШТ. | 7.2706
5/90-10/3 |  |  | ДЮБЕЛЬ МОНТАЖНЫЙ У656 У3 | 10 ШТ. | 2.332
5/90-10/4 |  |  | ДЮБЕЛЬ МОНТАЖНЫЙ У658 | 10 ШТ. | 47.5204
Ж3-80-90 | СИСТЕМА УПРАВЛЕНИЯ ОЧЕРЕДЬЮ. АМБУЛАТОРИЯ. (СТРОИТЕЛЬНЫЕ РАБОТЫ) | РУБ 21,55
1-1 |  |  | ЗАТРАТЫ ТРУДА РАБОЧИХ | ЧЕЛ.Ч | 0.858
М330301* |  |  | МАШИНЫ ШЛИФОВАЛЬНЫЕ ЭЛЕКТРИЧЕСКИЕ | МАШ.Ч | 0.408
М331451 |  |  | ПЕРФОРАТОРЫ ЭЛЕКТРИЧЕСКИЕ | МАШ.Ч | 0.318
1 |  |  | Материалы для строительных работ
1/10 |  |  | Материалы для строительных работ общего назначения
1/10-135 |  |  | Нефтепродукты, газы, химические материалы
1/10-135/С101-ЗБ |  |  | ЗУБИЛА SDS | ШТ | 0.012
1/10-170 |  |  | Оснастка технологическая и инструментальная
1/10-170-2/20 |  |  | ДИСК АЛМАЗНЫЙ ОТРЕЗНОЙ ДЛЯ РЕЗКИ КАМНЯ, БЕТОНА ДИАМЕТРОМ 230 ММ | ДИСК | 0.045
1/10-170-10/С101-86726-50Р |  |  | БУР SDS | ШТ | 0.045
СОСТАВИЛ | ______________________________ |  |  | СЕРГИЕЦ, ЧЕРНИК
| (должность) |  | (подпись) | (инициалы,фамилия)
ПРОВЕРИЛ | ______________________________ |  |  | НЕСТЕРОВА
| (должность) |  | (подпись) | (инициалы,фамилия)

## 3072-1-311-Q0
НАИМЕНОВАНИЕ ОБЪЕКТА |  | СТРОИТЕЛЬСТВО МНОГОПРОФИЛЬНОЙ ПОЛИКЛИНИКИ В ПОС.ВОСТОЧНЫЙ.СТАДИЯ С (С УЧЕТОМ ПОСТАНОВЛЕНИЯ МА И С РБ N3 ОТ 26.01.2023Г.)
КОД ОБЪЕКТА |  | 17.060
НАИМЕНОВАНИЕ ЗДАНИЯ, СООРУЖЕНИЯ |  | СТРОИТЕЛЬСТВО МНОГОПРОФИЛЬНОЙ ПОЛИКЛИНИКИ
ШИФР ЗДАНИЯ, СООРУЖЕНИЯ |  | 17.060.0.01
КОМПЛЕКТ ЧЕРТЕЖЕЙ |  | УС4.СО2
ВЕДОМОСТЬ РЕСУРСОВ ДЛЯ ЛОКАЛЬНОЙ СМЕТЫ № 311
(НОРМЫ 2022г.)
СИСТЕМА "ЭЛЕКТРОННАЯ ОЧЕРЕДЬ" (ВЗАМЕН РАНЕЕ ВЫДАННОЙ СМЕТЫ N311 НА СУММУ 51,479 ТЫС. РУБ.)
П/П | ОБОСНОВАНИЕ | НАИМЕНОВАНИЕ РЕСУРСОВ | ЕД.ИЗМ. | КОЛИЧЕСТВО
1 | 2 | 3 | 4 | 5
1 | 1-1 | ЗАТРАТЫ ТРУДА РАБОЧИХ | ЧЕЛ.Ч | 156.0854
2 | 1-3 | ЗАТРАТЫ ТРУДА МАШИНИСТОВ | ЧЕЛ.-Ч | 0.92482
3 | М010201* | ПРИЦЕПЫ ТРАКТОРНЫЕ 2 Т | МАШ.Ч | 0.4059
4 | М010410 | ТРАКТОРЫ НА ПНЕВМОКОЛЕСНОМ ХОДУ ПРИ РАБОТЕ НА ДРУГИХ ВИДАХ СТРОИТЕЛЬСТВА, 59 (80) КВТ (Л. С.) | МАШ.Ч | 0.4059
5 | М021141 | КРАНЫ НА АВТОМОБИЛЬНОМ ХОДУ ПРИ РАБОТЕ НА ДРУГИХ ВИДАХ СТРОИТЕЛЬСТВА, 10 Т | МАШ.Ч | 0.51892
6 | М030402 | ЛЕБЕДКИ ЭЛЕКТРИЧЕСКИЕ ТЯГОВЫМ УСИЛИЕМ ДО 12,26 (1,25) КН (Т) | МАШ.Ч | 0.4251
7 | М134041 | ШУРУПОВЕРТ | МАШ.Ч | 4.5265
8 | М330301* | МАШИНЫ ШЛИФОВАЛЬНЫЕ ЭЛЕКТРИЧЕСКИЕ | МАШ.Ч | 0.5862
9 | М331451 | ПЕРФОРАТОРЫ ЭЛЕКТРИЧЕСКИЕ | МАШ.Ч | 19.859
10 | М331615* | ДРЕЛИ ЭЛЕКТРИЧЕСКИЕ | МАШ.Ч | 2.4224
| 1 | Материалы для строительных работ
| 1/10 | Материалы для строительных работ общего назначения
| 1/10-80 | Материалы неметаллорудные и асбестосодержащие изделия
11 | 1/10-80-30/50 | ТАЛЬК ТЕХНИЧЕСКИЙ МОЛОТЫЙ | Т | 0.000376
| 1/10-135 | Нефтепродукты, газы, химические материалы
12 | 1/10-135/С101-ЗБ | ЗУБИЛА SDS | ШТ | 0.012
| 1/10-160 | Пленки, полотна, ткани разные
13 | 1/10-160-20/15 | ВЕТОШЬ | КГ | 0.015688
| 1/10-170 | Оснастка технологическая и инструментальная
14 | 1/10-170-2/20 | ДИСК АЛМАЗНЫЙ ОТРЕЗНОЙ ДЛЯ РЕЗКИ КАМНЯ, БЕТОНА ДИАМЕТРОМ 230 ММ | ДИСК | 0.045
15 | 1/10-170-10/С101-86726-50Р | БУР SDS | ШТ | 0.045
16 | 1/10-170-10/115 | СВЕРЛА С SDS PLUS ХВОСТОВИКОМ (НАКОНЕЧНИК ИЗ ТВЕРДОСПЛАВНОЙ СТАЛИ) (ПО БЕТОНУ), ДИАМЕТРОМ 5-10 ММ, ДЛИНОЙ 210 (215) ММ | ШТ. | 0.583
17 | 1/10-170-10/135 | СВЕРЛА С SDS PLUS ХВОСТОВИКОМ (НАКОНЕЧНИК ИЗ ТВЕРДОСПЛАВНОЙ СТАЛИ) (ПО БЕТОНУ), ДИАМЕТРОМ 8-10 ММ, ДЛИНОЙ 260 (265) ММ | ШТ. | 3.8142
18 | 1/10-170-10/165 | СВЕРЛА С SDS PLUS ХВОСТОВИКОМ (НАКОНЕЧНИК ИЗ ТВЕРДОСПЛАВНОЙ СТАЛИ) (ПО БЕТОНУ), ДИАМЕТРОМ 10-12 ММ, ДЛИНОЙ 110-165 ММ | ШТ. | 0.66647
| 1/10-180 | Материалы шлифовальные
19 | 1/10-180-20/57 | КРУГИ ШЛИФОВАЛЬНЫЕ ДЛЯ СПЕЦИАЛЬНЫХ МОНТАЖНЫХ РАБОТ 5П 180 Х 6 Х 22 | ШТ. | 0.07128
20 | 1/10-180-20/113 | ШКУРКА ШЛИФОВАЛЬНАЯ НА БУМАЖНОЙ ОСНОВЕ ВОДОСТОЙКАЯ | М2 | 0.027061
| 1/10-230 | Материалы для отделочных работ
21 | 1/10-230-35/75 | КЛЕЙ БМК-5К | КГ | 0.07128
22 | 1/10-230-45-10/155 | ЭМАЛЬ ПЕНТАФТАЛЕВАЯ ПФ-115, СЕРАЯ | Т | 0.000784
| 1/10-235 | Изделия герметизирующие, уплотняющие, изолирующие
23 | 1/10-235-3/83 | НИТКИ СУРОВЫЕ | КГ | 0.036
24 | 1/10-235-20/681 | ИЗОЛЕНТА ПВХ (РАЗМЕРОМ 15 ММХ20 М) | М2 | 0.94125
| 1/10-240 | Метизы и крепежные изделия
25 | 1/10-240-10-15/14 | БОЛТЫ С ШЕСТИГРАННОЙ ГОЛОВКОЙ ДИАМЕТРОМ РЕЗЬБЫ 8 ММ | Т | 0.00035
26 | 1/10-240-20/11 | ГАЙКИ ШЕСТИГРАННЫЕ ДИАМЕТРОМ РЕЗЬБЫ 8 ММ | Т | 0.000147
27 | 1/10-240-50-16/6 | ШАЙБА ПЛОСКАЯ ОЦИНКОВАННАЯ | КГ | 0.014
28 | 1/10-240-55-15/40 | ШУРУП С ШЕСТИГРАННОЙ ГОЛОВКОЙ | КГ | 3
| 1/10-260 | Металлопрокат и металлоизделия (за исключением металлоизделий части 2)
29 | 1/10-260-210-1/82 | ПРОВОЛОКА СТАЛЬНАЯ НИЗКОУГЛЕРОДИСТАЯ ОБЩЕГО НАЗНАЧЕНИЯ ТЕРМИЧЕСКИ ОБРАБОТАННАЯ, ОЦИНКОВАННАЯ, ДИАМЕТРОМ 2 ММ | КГ | 0.74844
| 1/55 | Материалы специального назначения (кислотоупорные, огнеупорные и антикоррозионные)
| 1/55-50 | Материалы антикоррозионные и химически стойкие
30 | 1/55-50-30/20 | ПАСТА КВАРЦЕВАЗЕЛИНОВАЯ | КГ | 0.031375
| 5 | Материалы для монтажных и специальных строительных работ
| 5/10 | Кабели, провода, муфты кабельные
| 5/10-10 | Кабели
31 | 5/10-10-10-1/С501-44091-А | КАБЕЛЬ СИЛОВОЙ МАРКИ ВВГНГ(А) 2Х1,5-0,66 С МЕДНЫМИ ЖИЛАМИ, ИЗОЛЯЦИЯ И ОБОЛОЧКА ИЗ ПОЛИВИНИЛХЛОРИДНОГО ПЛАСТИКАТА, НЕ РАСПРОСТРАНЯЮЩИЙ ГОРЕНИЕ, БЕЗ ЗАЩИТНОГО ПОКРОВА, С ДВУМЯ ЖИЛАМИ СЕЧЕНИЕМ 1,5 ММ2, НА НАПРЯЖЕНИЕ 0,66 КВ | 1000 М | 0.02
32 | 5/10-10-10-2/С501-44100-А | КАБЕЛЬ СИЛОВОЙ МАРКИ ВВГНГ(А) 3Х1,5-0,66 С МЕДНЫМИ ЖИЛАМИ, ИЗОЛЯЦИЯ И ОБОЛОЧКА ИЗ ПОЛИВИНИЛХЛОРИДНОГО ПЛАСТИКАТА, НЕ РАСПРОСТРАНЯЮЩИЙ ГОРЕНИЕ, БЕЗ ЗАЩИТНОГО ПОКРОВА, С ТРЕМЯ ЖИЛАМИ СЕЧЕНИЕМ 1,5 ММ2, НА НАПРЯЖЕНИЕ 0,66 КВ | 1000 М | 0.01
33 | 5/10-10-80/СКБ-НД-2 | КАБЕЛЬ НDMI-НDMI (ВИЛКА-ВИЛКА), 10.6 М. C-НM/НM-35. | ШТ | 1
34 | 5/10-10-80/СКБ-НД-3 | КАБЕЛЬ НDMI-НDMI (ВИЛКА-ВИЛКА), 4.6 М. C-НM/НM-15 | ШТ | 5
35 | 5/10-10-80/СКИС-2-2 | КАБЕЛЬ ДЛЯ ИНТЕРФЕЙСА RS-485 В ОБОЛОЧКЕ ИЗ ПВХ ПЛАСТИКА ПОНИЖЕННОЙ ПОЖАРНОЙ ОПАСНОСТИ С НИЗКИМ ДЫМО- И ГАЗОВЫВЕДЕНИЕМ КИС-ВНГ(А)-LS 2Х2Х0,6 | М | 150
| 5/20 | Изделия для прокладки кабельных сетей
| 5/20-20 | Пластиковые системы для прокладки кабеля
36 | 5/20-20-1/5 | КОРОБ ЭЛЕКТРОТЕХНИЧЕСКИЙ ИЗ ПВХ ПРЯМОЙ 25 Х 16 ММ | М | 6
37 | 5/20-20-1/8 | КОРОБ ЭЛЕКТРОТЕХНИЧЕСКИЙ ИЗ ПВХ ПРЯМОЙ 40 Х 25 ММ | М | 22
38 | 5/20-20-3-2/2 | ТРУБА ГОФРИРОВАННАЯ ПВХ ЛЕГКОГО ТИПА С ЗОНДОМ, ДИАМЕТРОМ 20 ММ | М | 36
| 5/20-30 | Материалы и изделия для монтажа кабелей и проводов
39 | 5/20-30-3/1 | ЗАКРЕП ТМ-2 | 100 ШТ. | 16.34
40 | 5/20-30-3/2 | КНОПКА К227 УХЛ2 | 1000 ШТ. | 0.01706
41 | 5/20-30-3/20 | СКОБА К 142 У2 | 10 ШТ. | 3.564
42 | 5/20-30-3/28 | СКОБА К1157 У3 | 1000 ШТ. | 0.03564
43 | 5/20-30-3/42 | ЛЕНТА ЛМ-5 УХЛ2 | 100 М | 0.034119
44 | 5/20-30-4/2 | ВТУЛКА В22 УХЛ2 | 100 ШТ. | 0.064152
45 | 5/20-30-4/3 | ВТУЛКА В28 УХЛ2 | 100 ШТ. | 0.11373
46 | 5/20-30-5/2 | БИРКА МАРКИРОВОЧНАЯ У134 | 100 ШТ. | 0.11961
| 5/20-40 | Другие электромонтажные материалы
47 | 5/20-40-2/1 | ПАТРУБОК ВВОДНОЙ У476 У3 | 10 ШТ. | 0.64152
48 | 5/20-40-3/1 | ЗАГЛУШКА У469 | 10 ШТ. | 0.3564
49 | 5/20-40-7/СДБ-ХМ | ХОМУТ ДЮБЕЛЬНЫЙ, 7Х165, УПАК 100 ШТ. | УПАК | 1
| 5/30 | Материалы для электротехнических установок
| 5/30-40 | Материалы для электроизоляционных работ
50 | 5/30-40-2/21 | ЛЕНТА ЛИПКАЯ ИЗОЛЯЦИОННАЯ НА ПОЛИКАСИНОВОМ КОМПАУНДЕ МАРКИ ЛСЭПЛ, ШИРИНОЙ 20-30 ММ, ТОЛЩИНОЙ 0,14 - 0,19 ММ | КГ | 0.156
| 5/50 | Прокатно-тянутые изделия из цветных металлов и цветные металлы
| 5/50-70 | Сплавы из цветных металлов
51 | 5/50-70-2/6 | ПРИПОЙ ОЛОВЯННО-СВИНЦОВЫЙ БЕССУРЬМЯНИСТЫЙ В ЧУШКАХ, МАРКИ ПОС40 | Т | 0.000186
| 5/90 | Прочие материалы для монтажных и специальных строительных работ
| 5/90-10 | Дюбели для крепления электромонтажных изделий
52 | 5/90-10/2 | ДЮБЕЛЬ МОНТАЖНЫЙ У661 У3 | 10 ШТ. | 7.2706
53 | 5/90-10/3 | ДЮБЕЛЬ МОНТАЖНЫЙ У656 У3 | 10 ШТ. | 2.332
54 | 5/90-10/4 | ДЮБЕЛЬ МОНТАЖНЫЙ У658 | 10 ШТ. | 47.5204
Прочие
55 | СЖКИ-МН-32 | МОНИТОР ЖКИ 32", 16:9, РАЗРЕШЕНИЕ 1366Х768, НАСТЕННЫЙ КРОНШТЕЙН В КОМПЛЕКТЕ | КОМПЛЕКТ | 5
56 | СЖКИ-МН-42 | МОНИТОР ЖКИ 42", 16:9, РАЗРЕШЕНИЕ 1366Х768, НАСТЕННЫЙ КРОНШТЕЙН В КОМПЛЕКТЕ | КОМПЛЕКТ | 1
57 | СЛИЦ-ПО | ЛИЦЕНЗИЯ НА ПО "ПРОГРАММНЫЙ ПУЛЬТ УПРАВЛЕНИЯ" | ШТ | 9
58 | СПР-ИН | ПРЕОБРАЗОВАТЕЛЬ ИНТЕРФЕЙСОВ USB/RS-485 | ШТ | 5
59 | СПУ-12 | ПУЛЬТ УПРАВЛЕНИЯ (ПУЛЬТ МЕДИЦИНСКОГО ПЕРСОНАЛА) | КОМПЛЕКТ | 5
60 | СТБ-22 | ТАБЛО (НАД ВХОДОМ В КАБИНЕТЫ) | КОМПЛ | 8
61 | СТР-123 | ТЕРМИНАЛ (МОДУЛЬ РЕГИСТРАЦИИ) В СОСТАВЕ СОГЛАСНО СПЕЦИФИКАЦИИ. | КОМПЛ | 7
| СОСТАВИЛ | ____________________ |  | СЕРГИЕЦ, ЧЕРНИК
|  | (должность) | (подпись) | (инициалы,фамилия)
| ПРОВЕРИЛ | ____________________ |  | НЕСТЕРОВА
|  | (должность) | (подпись) | (инициалы,фамилия)

## 3072-1-312-S0
НАИМЕНОВАНИЕ ОБЪЕКТА |  | СТРОИТЕЛЬСТВО МНОГОПРОФИЛЬНОЙ ПОЛИКЛИНИКИ В ПОС.ВОСТОЧНЫЙ.СТАДИЯ С (С УЧЕТОМ ПОСТАНОВЛЕНИЯ МА И С РБ N3 ОТ 26.01.2023Г.)
КОД ОБЪЕКТА |  | 17.060
НАИМЕНОВАНИЕ ЗДАНИЯ, СООРУЖЕНИЯ |  | СТРОИТЕЛЬСТВО МНОГОПРОФИЛЬНОЙ ПОЛИКЛИНИКИ
ШИФР ЗДАНИЯ, СООРУЖЕНИЯ |  | 17.060.0.01
КОМПЛЕКТ ЧЕРТЕЖЕЙ |  | УС5.СО1,УС5.ВР,УС5.СО2(ИЗМ.1)
ЛОКАЛЬНАЯ СМЕТА (ЛОКАЛЬНЫЙ СМЕТНЫЙ РАСЧЕТ) № 312
(НОРМЫ 2022г.)
ПАССИВНАЯ ОПТИЧЕСКАЯ СЕТЬ.ТЕЛЕФОНИЗАЦИЯ (ВЗАМЕН РАНЕЕ ВЫДАННОЙ СМЕТЫ N312 НА СУММУ 36,397 ТЫС. РУБ.)
СОСТАВЛЕНА В ЦЕНАХ НА 1 НОЯБРЯ 2022г. | [8 empty] | СТОИМОСТЬ 38,684 ТЫС.РУБ.
№ п/п | ОБОСНОВАНИЕ | НАИМЕНОВАНИЕ РАБОТ, РЕСУРСОВ, РАСХОДОВ | ЕД.ИЗМ. КОЛИЧЕ- СТВО | СТОИМОСТЬ: ЕД.ИЗМ./ВСЕГО, РУБ.
|  |  |  | ЗАРАБОТНАЯ ПЛАТА | ЭКСПЛУАТАЦИЯ МАШИН И МЕХАНИЗМОВ |  | МАТЕРИАЛЫ, ИЗДЕЛИЯ, КОНСТРУКЦИИ (ОБОРУДОВАНИЕ, МЕБЕЛЬ, ИНВЕНТАРЬ) | ТРАНС-ПОРТ | ОБЩАЯ СТОИМОСТЬ
[5 empty] | ВСЕГО | В Т.Ч. З/П МАШИ- НИСТОВ
1 | 2 | 3 | 4 | 5 | 6 | 7 | 8 | 9 | 10
| НАЧИСЛЕНИЯ: | ОХР и ОПР/ПЛАНОВАЯ ПРИБЫЛЬ (%):Н10=65.72/69.89
| НАЧИСЛЕНИЯ: | ОХР и ОПР/ПЛАНОВАЯ ПРИБЫЛЬ (%):Н15=38.44/37.3
| НАЧИСЛЕНИЯ: | ОХР и ОПР/ПЛАНОВАЯ ПРИБЫЛЬ (%):Н16=59.57/40.54
| НАЧИСЛЕНИЯ: | ОХР и ОПР/ПЛАНОВАЯ ПРИБЫЛЬ (%):Н17=76.38/37.3
1. | ПРИМЕЧАНИЕ: | К ДЛЯ ОХР И ОПР/ПЛАНОВАЯ ПРИБЫЛЬ: 1.0000/1.0000
2. | ПРИМЕЧАНИЕ: | КОЭФФИЦИЕНТ К З/П (ПОСТАНОВЛЕНИЕ N5): 1.0000
3. | ПРИМЕЧАНИЕ: | БАЗА ТЕКУЩИХ ЦЕН (ВАРИАНТ A)
| Ж3-80-12 | ОБОРУДОВАНИЕ И МАТЕРИАЛЫ
4. | ПРИМЕЧАНИЕ: | В СМЕТЕ УЧТЕНА ЗАРАБОТНАЯ ПЛАТА РАБОЧИХ-СТРОИТЕЛЕЙ И ЗАРАБОТНАЯ ПЛАТА МАШИНИСТОВ СОГЛАСНО ПОСТАНОВЛЕНИЮ МА И С N3 ОТ 26.01.2023Г.
| КОЭФФИЦИЕНТЫ: | Н4=1.1951
| КОЭФФИЦИЕНТЫ: | Н5=1.1951
5. | СКОН-96 | ОПТИЧЕСКИЙ РАСПРЕДЕЛИТЕЛЬНЫЙ ШКАФ (ПО ТИПУ КОН-96-SC) (ОРШ), В СОСТАВЕ КОМПЛЕКТА:КОРПУС НАСТЕННЫЙ, ТРАНСПОРТНЫЕ ТРУБКИ, МОДУЛЬ КРОССОВЫЙ, СПЛИТТЕР 1Х32, ОРГАНАЙЗЕР | КОМПЛ 1 | - - | - - | - - | 1120.00 1120.00 | 22.40 22.40 | 1142.40 1142.40
6. | Ц10-521-1 (Н15) | ШКАФ ТЕЛЕКОММУТАЦИОННЫЙ НАВЕСНОЙ | ШТ. 1 | 12.47 12.47 | 0.05 0.05 | - - | 0.46 0.46 | 0.03 0.03 | 13.01 13.01
7. | Ц10-60-2 (Н15) | ПОДГОТОВКА (РАЗДЕЛКА) КОНЦА РАСПРЕДЕЛИТЕЛЬНОГО КАБЕЛЯ (РАЙЗЕР-КАБЕЛЯ) К ПРОЦЕССУ СВАРКИ | КОНЕЦ КАБЕЛЯ 5 | 1.90 9.50 | - - | - - | - - | - - | 1.90 9.50
8. | Ц10-60-3 (Н15) | ПОДГОТОВКА (РАЗДЕЛКА) КОНЦА ПРЕДОКОНЕЧЕННОГО АБОНЕНТСКОГО КАБЕЛЯ (ВОК-1) К ПРОЦЕССУ СВАРКИ | 10 КОНЦОВ ВОК-1 6.8 | 2.37 16.12 | - - | - - | - - | - - | 2.37 16.12
9. | Ц10-61-1 (Н15) | ОКОНЕЧИВАНИЕ (СВАРКА) ВОЛОКОН ПОДГОТОВЛЕННОГО КОНЦА РАСПРЕДЕЛИТЕЛЬНОГО КАБЕЛЯ ВОК-4 РАЗЪЕМАМИ И МОНТАЖ В ОРШ | 4 ВОЛОКНА 16.75 | 40.35 675.86 | 39.92 668.66 | - - | 0.50 8.38 | 0.02 0.34 | 80.79 1353.23
10. | Ц10-62-1 (Н15) | УСТРОЙСТВО СТЫКОВ (СВАРКА) ВОЛОКОН МОДУЛЯ РАСПРЕДЕЛИТЕЛЬНОГО КАБЕЛЯ С ЧЕТЫРЬМЯ ПРЕДОКОНЕЧЕННЫМИ ВОК-1 В ОРК | 4 СТЫКА 1.5 | 55.81 83.72 | 42.46 63.69 | - - | 0.46 0.69 | 0.02 0.03 | 98.75 148.13
11. | 5/60-20-2/С512-1250-6Ч | ОПТИЧЕСКАЯ РАСПРЕДЕЛИТЕЛЬНАЯ КОРОБКА НА 8 ПОРТОВ (051) (ОРК-8) | ШТ. 2 | - - | - - | - - | 86.90 173.80 | 4.62 9.24 | 91.52 183.04
12. | 5/60-20-2/С512-1250-7Ч | ОПТИЧЕСКАЯ РАСПРЕДЕЛИТЕЛЬНАЯ КОРОБКА НА 12 ПОРТОВ (051) (ОРК-12) | ШТ. 2 | - - | - - | - - | 73.40 146.80 | 3.90 7.80 | 77.30 154.60
13. | 5/60-20-2/С512-1250-8Ч | ОПТИЧЕСКАЯ РАСПРЕДЕЛИТЕЛЬНАЯ КОРОБКА НА 16 ПОРТОВ (051) (ОРК-16) | ШТ. 2 | - - | - - | - - | 60.60 121.20 | 3.22 6.44 | 63.82 127.64
14. | Ц10-69-1 (Н15) | КОРОБКИ ОПТИЧЕСКИЕ РАСПРЕДЕЛИТЕЛЬНЫЕ | ШТ. 6 | 2.83 16.98 | 0.04 0.24 | - - | 0.87 5.22 | 0.07 0.42 | 3.81 22.86
15. | 5/60-80-1-2/8 | РОЗЕТКА АБОНЕНТСКАЯ ОПТИЧЕСКАЯ ПЮРК.468629.008-01 | ШТ. 67 | - - | - - | - - | 1.40 93.80 | 0.07 4.69 | 1.47 98.49
16. | Ц10-63-1 (Н15) | МОНТАЖ КОМПЛЕКТА АБОНЕНТСКОГО ОБОРУДОВАНИЯ И АБОНЕНТСКОЙ РАЗВОДКИ | КОМПЛ. АБОНЕНТСКОГО ОБОРУДОВАНИЯ 67 | 20.52 1374.84 | 0.12 8.04 | - - | 3.85 257.95 | 0.27 18.09 | 24.76 1658.92
17. | Ц10-64-1 (Н15) | ИЗМЕРЕНИЕ ЗАТУХАНИЯ ОПТИЧЕСКОЙ АБОНЕНТСКОЙ ЛИНИИ НА УЧАСТКЕ ОРА-ОРШ (ДВУНАПРАВЛЕННОЕ СНЯТИЕ РЕФЛЕКТОГРАММЫ) НА ОДНОЙ ДЛИНЕ ВОЛНЫ В ДВУХ НАПРАВЛЕНИЯХ - НА ПЕРВОЙ ДЛИНЕ ВОЛНЫ | ЛИНИЯ 67 | 7.48 501.16 | 0.63 42.21 | - - | - - | - - | 8.11 543.37
18. | Ц10-65-2 (Н15) | УСТРОЙСТВО СТЫКА ВОЛОКОН ДВУХ ПОДГОТОВЛЕННЫХ (РАЗДЕЛАННЫХ) КОНЦОВ КАБЕЛЯ | СТЫК 67 | 2.82 188.94 | 6.34 424.78 | - - | 0.09 6.03 | - - | 9.25 619.75
19. | 5/20-10-7/1 | КОРОБКА ПОДПОЛЬНАЯ МЕТАЛЛИЧЕСКАЯ, РАЗМЕРОМ 200 Х 200 Х 60 ММ | ШТ. 71 | - - | - - | - - | 46.40 3294.40 | 2.47 175.37 | 48.87 3469.77
20. | Ц10-901-13 (Н17) | МОНТАЖ КРЫШКИ К ПОДПОЛЬНОЙ КОРОБКЕ | 100 ШТ. 0.71 | 58.86 41.79 | - - | - - | 0.75 0.53 | 0.06 0.04 | 59.67 42.37
21. | 5/20-20-3-3/2405-255Ч | КОМПЛЕКТ КРЕПЛЕНИЯ МЕТАЛЛИЧЕСКИЙ ДЛЯ ТРУБ Д=32ММ | КОМПЛ 56 | - - | - - | - - | 1.49 83.44 | 0.08 4.48 | 1.57 87.92
22. | 5/20-20-3-3/ССД-50-Ч | СОЕДИНИТЕЛЬ ПВХ ГОФРИРОВАННЫЙ ДЛЯ ТРУБЫ Д=50ММ | ШТ 13 | - - | - - | - - | 2.18 28.34 | 0.12 1.56 | 2.30 29.90
23. | 5/20-20-3-3/ССД-32-Ч | СОЕДИНИТЕЛЬ ПВХ ГОФРИРОВАННЫЙ ДЛЯ ТРУБЫ Д=32ММ | ШТ 61 | - - | - - | - - | 0.54 32.94 | 0.03 1.83 | 0.57 34.77
24. | 5/20-20-3-3/ССД-25-Ч | СОЕДИНИТЕЛЬ ПВХ ГОФРИРОВАННЫЙ ДЛЯ ТРУБЫ Д=25ММ | ШТ 54 | - - | - - | - - | 1.10 59.40 | 0.06 3.24 | 1.16 62.64
|  | ИТОГО ПРЯМЫЕ ЗАТРАТЫ : |  | 2922 | 1208 | - | 5434 | 256 | 9820
|  | ОХР и ОПР | [6 empty] | 1139
|  | ПЛАНОВАЯ ПРИБЫЛЬ | [6 empty] | 1090
|  | ИТОГО ПО ПТМ | [6 empty] | 12049
|  | ЗАТРАТЫ ТРУДА | [6 empty] | 255
| Ж3-80-11 | КАБЕЛЬНЫЕ ИЗДЕЛИЯ,ПРОВОДА
25. | 5/10-10-80-8/СКСО-44-Ч | КАБЕЛЬ СВЯЗИ ОПТИЧЕСКИЙ ВЕРТИКАЛЬНЫЙ ДЛЯ ВНУТРЕННЕЙ ПРОКЛАДКИ КСО-ВННГ-LS-B-44(11X4)E6-0,3/0,5-0,5 | ШТ 95 | - - | - - | - - | 4.00 380.00 | 0.21 19.95 | 4.21 399.95
26. | 5/10-10-80-8/СКСО-24-Ч | КАБЕЛЬ СВЯЗИ ОПТИЧЕСКИЙ ВЕРТИКАЛЬНЫЙ ДЛЯ ВНУТРЕННЕЙ ПРОКЛАДКИ КСО-ВННГ-LS-B-24(6X4)E6-0,3/0,5-0,5 | ШТ 155 | - - | - - | - - | 3.26 505.30 | 0.17 26.35 | 3.43 531.65
27. | Ц10-66-1 (Н15) | КАБЕЛЬ ВОЛОКОННО-ОПТИЧЕСКИЙ В ТРУБЕ ПВХ | 100 М 2.0588 | 65.40 134.65 | - - | - - | 0.35 0.72 | 0.03 0.06 | 65.78 135.43
28. | ПРИМЕЧАНИЕ: | МОНТАЖ КАБЕЛЯ В КОРОБЕ ПВХ (40М) УЧТЕН РАСЦ. Ц10-63-1
29. | 5/10-10-80-8/САР-12-Ч | ШНУР МОНТАЖНЫЙ ОПТИЧЕСКИЙ В БУФЕРНОМ ПОКРЫТИИ, АРАМИДНЫЕ НИТИ, G.657 (КЛАСС В3), SC/APC, LSZН L=12 М | ШТ 1 | - - | - - | - - | 37.80 37.80 | 2.01 2.01 | 39.81 39.81
30. | 5/10-10-80-8/САР-14-Ч | ШНУР МОНТАЖНЫЙ ОПТИЧЕСКИЙ В БУФЕРНОМ ПОКРЫТИИ, АРАМИДНЫЕ НИТИ, G.657 (КЛАСС В3), SC/APC, LSZН L=14 М | ШТ 2 | - - | - - | - - | 44.10 88.20 | 2.35 4.70 | 46.45 92.90
31. | 5/10-10-80-8/САР-16Ч | ШНУР МОНТАЖНЫЙ ОПТИЧЕСКИЙ В БУФЕРНОМ ПОКРЫТИИ, АРАМИДНЫЕ НИТИ, G.657 (КЛАСС В3), SC/APC, LSZН L=16 М | ШТ 4 | - - | - - | - - | 50.40 201.60 | 2.68 10.72 | 53.08 212.32
32. | 5/10-10-80-8/САР-1 | ШНУР МОНТАЖНЫЙ ОПТИЧЕСКИЙ В БУФЕРНОМ ПОКРЫТИИ, АРАМИДНЫЕ НИТИ, G.657 (КЛАСС В3), SC/APC, LSZН L=17 М | ШТ 1 | - - | - - | - - | 53.55 53.55 | 2.85 2.85 | 56.40 56.40
33. | 5/10-10-80-8/САР-18-Ч | ШНУР МОНТАЖНЫЙ ОПТИЧЕСКИЙ В БУФЕРНОМ ПОКРЫТИИ, АРАМИДНЫЕ НИТИ, G.657 (КЛАСС В3), SC/APC, LSZН L=18 М | ШТ 4 | - - | - - | - - | 56.70 226.80 | 3.02 12.08 | 59.72 238.88
34. | 5/10-10-80-8/САР-2 | ШНУР МОНТАЖНЫЙ ОПТИЧЕСКИЙ В БУФЕРНОМ ПОКРЫТИИ, АРАМИДНЫЕ НИТИ, G.657 (КЛАСС В3), SC/APC, LSZН L=20 М | ШТ 2 | - - | - - | - - | 63.00 126.00 | 3.35 6.70 | 66.35 132.70
35. | 5/10-10-80-8/САР-21-Ч | ШНУР МОНТАЖНЫЙ ОПТИЧЕСКИЙ В БУФЕРНОМ ПОКРЫТИИ, АРАМИДНЫЕ НИТИ, G.657 (КЛАСС В3), SC/APC, LSZН L=21 М | ШТ 2 | - - | - - | - - | 66.15 132.30 | 3.52 7.04 | 69.67 139.34
36. | 5/10-10-80-8/САР-22-Ч | ШНУР МОНТАЖНЫЙ ОПТИЧЕСКИЙ В БУФЕРНОМ ПОКРЫТИИ, АРАМИДНЫЕ НИТИ, G.657 (КЛАСС В3), SC/APC, LSZН L=22 М | ШТ 3 | - - | - - | - - | 69.30 207.90 | 3.69 11.07 | 72.99 218.97
37. | 5/10-10-80-8/САР-23-Ч | ШНУР МОНТАЖНЫЙ ОПТИЧЕСКИЙ В БУФЕРНОМ ПОКРЫТИИ, АРАМИДНЫЕ НИТИ, G.657 (КЛАСС В3), SC/APC, LSZН L=23 М | ШТ 3 | - - | - - | - - | 72.45 217.35 | 3.85 11.55 | 76.30 228.90
38. | 5/10-10-80-8/САР-24-Ч | ШНУР МОНТАЖНЫЙ ОПТИЧЕСКИЙ В БУФЕРНОМ ПОКРЫТИИ, АРАМИДНЫЕ НИТИ, G.657 (КЛАСС В3), SC/APC, LSZН L=24 М | ШТ 1 | - - | - - | - - | 75.60 75.60 | 4.02 4.02 | 79.62 79.62
39. | 5/10-10-80-8/САР-26-Ч | ШНУР МОНТАЖНЫЙ ОПТИЧЕСКИЙ В БУФЕРНОМ ПОКРЫТИИ, АРАМИДНЫЕ НИТИ, G.657 (КЛАСС В3), SC/APC, LSZН L=26 М | ШТ 6 | - - | - - | - - | 81.90 491.40 | 4.36 26.16 | 86.26 517.56
40. | 5/10-10-80-8/САР-27-Ч | ШНУР МОНТАЖНЫЙ ОПТИЧЕСКИЙ В БУФЕРНОМ ПОКРЫТИИ, АРАМИДНЫЕ НИТИ, G.657 (КЛАСС В3), SC/APC, LSZН L=27 М | ШТ 3 | - - | - - | - - | 85.05 255.15 | 4.52 13.56 | 89.57 268.71
41. | 5/10-10-80-8/САР-28-Ч | ШНУР МОНТАЖНЫЙ ОПТИЧЕСКИЙ В БУФЕРНОМ ПОКРЫТИИ, АРАМИДНЫЕ НИТИ, G.657 (КЛАСС В3), SC/APC, LSZН L=28 М | ШТ 4 | - - | - - | - - | 88.20 352.80 | 4.69 18.76 | 92.89 371.56
42. | 5/10-10-80-8/САР-3 | ШНУР МОНТАЖНЫЙ ОПТИЧЕСКИЙ В БУФЕРНОМ ПОКРЫТИИ, АРАМИДНЫЕ НИТИ, G.657 (КЛАСС В3), SC/APC, LSZН L=29 М | ШТ 2 | - - | - - | - - | 91.35 182.70 | 4.86 9.72 | 96.21 192.42
43. | 5/10-10-80-8/САР-30-Ч | ШНУР МОНТАЖНЫЙ ОПТИЧЕСКИЙ В БУФЕРНОМ ПОКРЫТИИ, АРАМИДНЫЕ НИТИ, G.657 (КЛАСС В3), SC/APC, LSZН L=30 М | ШТ 3 | - - | - - | - - | 94.50 283.50 | 5.03 15.09 | 99.53 298.59
44. | 5/10-10-80-8/САР-31-Ч | ШНУР МОНТАЖНЫЙ ОПТИЧЕСКИЙ В БУФЕРНОМ ПОКРЫТИИ, АРАМИДНЫЕ НИТИ, G.657 (КЛАСС В3), SC/APC, LSZН L=31 М | ШТ 2 | - - | - - | - - | 97.65 195.30 | 5.19 10.38 | 102.84 205.68
45. | 5/10-10-80-8/САР-32-Ч | ШНУР МОНТАЖНЫЙ ОПТИЧЕСКИЙ В БУФЕРНОМ ПОКРЫТИИ, АРАМИДНЫЕ НИТИ, G.657 (КЛАСС В3), SC/APC, LSZН L=32 М | ШТ 3 | - - | - - | - - | 100.80 302.40 | 5.36 16.08 | 106.16 318.48
46. | 5/10-10-80-8/САР-4 | ШНУР МОНТАЖНЫЙ ОПТИЧЕСКИЙ В БУФЕРНОМ ПОКРЫТИИ, АРАМИДНЫЕ НИТИ, G.657 (КЛАСС В3), SC/APC, LSZН L=33 М | ШТ 3 | - - | - - | - - | 103.95 311.85 | 5.53 16.59 | 109.48 328.44
47. | 5/10-10-80-8/САР-5 | ШНУР МОНТАЖНЫЙ ОПТИЧЕСКИЙ В БУФЕРНОМ ПОКРЫТИИ, АРАМИДНЫЕ НИТИ, G.657 (КЛАСС В3), SC/APC, LSZН L=34 М | ШТ 2 | - - | - - | - - | 107.10 214.20 | 5.70 11.40 | 112.80 225.60
48. | 5/10-10-80-8/САР-35-Ч | ШНУР МОНТАЖНЫЙ ОПТИЧЕСКИЙ В БУФЕРНОМ ПОКРЫТИИ, АРАМИДНЫЕ НИТИ, G.657 (КЛАСС В3), SC/APC, LSZН L=35 М | ШТ 4 | - - | - - | - - | 110.25 441.00 | 5.87 23.48 | 116.12 464.48
49. | 5/10-10-80-8/САР-7А | ШНУР МОНТАЖНЫЙ ОПТИЧЕСКИЙ В БУФЕРНОМ ПОКРЫТИИ, АРАМИДНЫЕ НИТИ, G.657 (КЛАСС В3), SC/APC, LSZН L=36 М | ШТ 2 | - - | - - | - - | 113.40 226.80 | 6.03 12.06 | 119.43 238.86
50. | 5/10-10-80-8/САР-365 | ШНУР МОНТАЖНЫЙ ОПТИЧЕСКИЙ В БУФЕРНОМ ПОКРЫТИИ, АРАМИДНЫЕ НИТИ, G.657 (КЛАСС В3), SC/APC, LSZН L=36,5 М | ШТ 1 | - - | - - | - - | 114.98 114.98 | 6.12 6.12 | 121.10 121.10
51. | 5/10-10-80-8/САР-8 | ШНУР МОНТАЖНЫЙ ОПТИЧЕСКИЙ В БУФЕРНОМ ПОКРЫТИИ, АРАМИДНЫЕ НИТИ, G.657 (КЛАСС В3), SC/APC, LSZН L=37 М | ШТ 2 | - - | - - | - - | 116.55 233.10 | 6.20 12.40 | 122.75 245.50
52. | 5/10-10-80-8/САР-6 | ШНУР МОНТАЖНЫЙ ОПТИЧЕСКИЙ В БУФЕРНОМ ПОКРЫТИИ, АРАМИДНЫЕ НИТИ, G.657 (КЛАСС В3), SC/APC, LSZН L=38 М | ШТ 1 | - - | - - | - - | 119.70 119.70 | 6.37 6.37 | 126.07 126.07
53. | 5/10-10-80-8/САР-39-Ч | ШНУР МОНТАЖНЫЙ ОПТИЧЕСКИЙ В БУФЕРНОМ ПОКРЫТИИ, АРАМИДНЫЕ НИТИ, G.657 (КЛАСС В3), SC/APC, LSZН L=39 М | ШТ 1 | - - | - - | - - | 122.85 122.85 | 6.54 6.54 | 129.39 129.39
54. | 5/10-10-80-8/САР-9 | ШНУР МОНТАЖНЫЙ ОПТИЧЕСКИЙ В БУФЕРНОМ ПОКРЫТИИ, АРАМИДНЫЕ НИТИ, G.657 (КЛАСС В3), SC/APC, LSZН L=42 М | ШТ 2 | - - | - - | - - | 132.30 264.60 | 7.04 14.08 | 139.34 278.68
55. | 5/10-10-80-8/САР-44-Ч | ШНУР МОНТАЖНЫЙ ОПТИЧЕСКИЙ В БУФЕРНОМ ПОКРЫТИИ, АРАМИДНЫЕ НИТИ, G.657 (КЛАСС В3), SC/APC, LSZН L=44 М | ШТ 1 | - - | - - | - - | 138.60 138.60 | 7.37 7.37 | 145.97 145.97
56. | 5/10-10-80-8/САР-10 | ШНУР МОНТАЖНЫЙ ОПТИЧЕСКИЙ В БУФЕРНОМ ПОКРЫТИИ, АРАМИДНЫЕ НИТИ, G.657 (КЛАСС В3), SC/APC, LSZН L=47 М | ШТ 1 | - - | - - | - - | 148.05 148.05 | 7.88 7.88 | 155.93 155.93
57. | Ц8-412-1 (Н16) | ЗАТЯГИВАНИЕ ПРОВОДОВ В ПРОЛОЖЕННЫЕ ТРУБЫ И МЕТАЛЛИЧЕСКИЕ РУКАВА, КОЛИЧЕСТВО ПРОВОДОВ ДО 2, СЕЧЕНИЕ ДО 2,5 ММ2 (ПРОКЛАДКА ПРОВОДА L=335 М УЧТЕНА В РАСЦЕНКЕ Ц10-63-1) | 100 М ТРУБЫ (МЕТАЛЛОРУКАВА) 14.5869 | 83.83 1222.82 | 16.34 238.35 | 4.63 67.54 | 55.39 807.97 | 3.42 49.89 | 158.98 2319.03
|  | ИТОГО ПРЯМЫЕ ЗАТРАТЫ : |  | 1358 | 238 | 68 | 7460 | 403 | 9459
|  | ОХР и ОПР | [6 empty] | 821
|  | ПЛАНОВАЯ ПРИБЫЛЬ | [6 empty] | 573
|  | ИТОГО ПО ПТМ | [6 empty] | 10853
|  | ЗАТРАТЫ ТРУДА | [6 empty] | 136
|  | ЗАТРАТЫ ТРУДА МАШИНИСТОВ | [6 empty] | 6
| Ж3-80-11 | ТРУБЫ
58. | 5/20-20-3-1/2 | ТРУБА ГЛАДКАЯ ЖЕСТКАЯ ПВХ, ДИАМЕТР 20 ММ | М 170 | - - | - - | - - | 0.77 130.90 | 0.04 6.80 | 0.81 137.70
59. | 5/20-20-3-2/С552-2011-Ч | ТРУБА ПОЛИВИНИЛХЛОРИДНАЯ ГОФРИРОВАННАЯ, ДИАМЕТРОМ 16 ММ | М 95 | - - | - - | - - | 0.51 48.45 | 0.03 2.85 | 0.54 51.30
60. | Ц8-904-1 (Н16) | ТРУБЫ ВИНИПЛАСТОВЫЕ ПО СТЕНАМ, ДИАМЕТР ДО 25 ММ | 100 М 2.6238 | 315.50 827.81 | 11.26 29.54 | 0.24 0.63 | 481.61 1263.65 | 26.19 68.72 | 834.56 2189.72
61. | 5/20-20-3-1/6 | ТРУБА ГЛАДКАЯ ЖЕСТКАЯ ПВХ, ДИАМЕТР 50 ММ | М 40 | - - | - - | - - | 2.92 116.80 | 0.16 6.40 | 3.08 123.20
62. | 5/20-20-3-1/4 | ТРУБА ГЛАДКАЯ ЖЕСТКАЯ ПВХ, ДИАМЕТР 32 ММ | М 190 | - - | - - | - - | 1.72 326.80 | 0.09 17.10 | 1.81 343.90
63. | Ц8-904-2 (Н16) | ТРУБЫ ВИНИПЛАСТОВЫЕ ПО СТЕНАМ, ДИАМЕТР ДО 50 ММ | 100 М 2.2772 | 318.33 724.90 | 7.98 18.17 | 0.36 0.82 | 566.81 1290.74 | 30.54 69.55 | 923.66 2103.36
64. | 6/40-10-10/1 | ТРУБА ТЕХНИЧЕСКАЯ ИЗ ПОЛИЭТИЛЕНА ПЭ 63 SDR 11 НОМИНАЛЬНЫМ НАРУЖНЫМ ДИАМЕТРОМ 20 ММ И НОМИНАЛЬНОЙ ТОЛЩИНОЙ СТЕНКИ 2,0 ММ | 10 М 75 | - - | - - | - - | 6.13 459.75 | 0.29 21.75 | 6.42 481.50
65. | Ц8-410-101 (Н16) | ТРУБЫ ПОЛИЭТИЛЕНОВЫЕ ПО ОСНОВАНИЮ ПОЛА С КРЕПЛЕНИЕМ ДЮБЕЛЯМИ, ДИАМЕТР 25ММ | 100 М 7.4257 | 156.95 1165.46 | 10.13 75.22 | 1.54 11.44 | 224.54 1667.37 | 12.29 91.26 | 403.91 2999.31
66. | 5/20-20-1/С514-3930-Ч | КОРОБ ЭЛЕКТРОТЕХНИЧЕСКИЙ ИЗ ПВХ ПРЯМОЙ 20 Х 10 ММ,С АКСЕССУАРАМИ(МОНТАЖ КОРОБА УЧТЕН РАСЦЕНКОЙ Ц10-63-1) | М 40 | - - | - - | - - | 1.67 66.80 | 0.09 3.60 | 1.76 70.40
67. | ПРИМЕЧАНИЕ: | МОНТАЖ КОРОБА ПВХ (40М) УЧТЕН РАСЦ. Ц10-63-1
68. | ПРИМЕЧАНИЕ: | ТЕЛЕФОНИЗАЦИЯ
|  | ИТОГО ПРЯМЫЕ ЗАТРАТЫ : |  | 2718 | 123 | 13 | 5372 | 289 | 8502
|  | ОХР и ОПР | [6 empty] | 1627
|  | ПЛАНОВАЯ ПРИБЫЛЬ | [6 empty] | 1107
|  | ИТОГО ПО ПТМ | [6 empty] | 11236
|  | ЗАТРАТЫ ТРУДА | [6 empty] | 297
|  | ЗАТРАТЫ ТРУДА МАШИНИСТОВ | [6 empty] | 1
| Ж3-80-12 | ОБОРУДОВАНИЕ И МАТЕРИАЛЫ
69. | СТЕЛ-АП-Ч | АППАРАТ ТЕЛЕФОННЫЙ СТАНДАРТНЫЙ,В КОМ-ТЕ С КАБЕЛЕМ С РАЗЪЕМАМИ RJ-11 | КОМПЛ 51 | - - | - - | - - | 72.97 3721.47 | 1.46 74.46 | 74.43 3795.93
70. | Ц10-65-3 (Н15) | МОНТАЖ РАЗЪЕМОВ | 10 РАЗЪЕМОВ 5.1 | 1.66 8.47 | - - | - - | - - | - - | 1.66 8.47
71. | 5/30-30-4-1-2-2/С551-23400-Ч | РОЗЕТКА ТЕЛЕФОННАЯ | ШТ. 2 | - - | - - | - - | 3.88 7.76 | 0.21 0.42 | 4.09 8.18
72. | Ц8-591-8 (Н16) | РОЗЕТКА ШТЕПСЕЛЬНАЯ НЕУТОПЛЕННОГО ТИПА ПРИ ОТКРЫТОЙ ПРОВОДКЕ | 100 ШТ. 0.02 | 413.70 8.27 | 6.44 0.13 | 0.47 0.01 | 84.33 1.69 | 5.12 0.10 | 509.59 10.19
73. | 5/60-80-1/СРЗМ-11 | РАЗЪЕМ (ВИЛКА) RJ-11 | ШТ 2 | - - | - - | - - | 0.11 0.22 | 0.01 0.02 | 0.12 0.24
74. | Ц10-65-3 (Н15) | МОНТАЖ РАЗЪЕМОВ | 10 РАЗЪЕМОВ 0.2 | 1.66 0.33 | - - | - - | - - | - - | 1.66 0.33
|  | ИТОГО ПРЯМЫЕ ЗАТРАТЫ : |  | 17 | - | - | 3731 | 74 | 3822
|  | ОХР и ОПР | [6 empty] | 8
|  | ПЛАНОВАЯ ПРИБЫЛЬ | [6 empty] | 6
|  | ИТОГО ПО ПТМ | [6 empty] | 3836
|  | ЗАТРАТЫ ТРУДА | [6 empty] | 2
| Ж3-80-11 | КАБЕЛЬНЫЕ ИЗДЕЛИЯ,ПРОВОДА
75. | 5/10-10-80-1/СТПВ-АД-Ч | КАБЕЛЬ ТПВ-АД ЕМК.1Х2Х0,5 | М 20 | - - | - - | - - | 0.97 19.40 | 0.05 1.00 | 1.02 20.40
76. | Ц8-912-1 (Н16) | КАБЕЛЬ ТРЕХ-ПЯТИЖИЛЬНЫЙ СЕЧЕНИЕМ ЖИЛЫ ДО 6 ММ2 В ПРОЛОЖЕННЫХ ТРУБАХ, КОРОБАХ (КАБЕЛЬ-КАНАЛАХ) | 100 М 0.1961 | 136.05 26.68 | 11.30 2.22 | 3.44 0.67 | 17.27 3.39 | 1.33 0.26 | 165.95 32.55
|  | ИТОГО ПРЯМЫЕ ЗАТРАТЫ : |  | 27 | 2 | 1 | 22 | 1 | 52
|  | ОХР и ОПР | [6 empty] | 16
|  | ПЛАНОВАЯ ПРИБЫЛЬ | [6 empty] | 11
|  | ИТОГО ПО ПТМ | [6 empty] | 79
|  | ЗАТРАТЫ ТРУДА | [6 empty] | 3
| Ж3-80-90 | СТРОИТЕЛЬНЫЕ РАБОТЫ
77. | Е46-68-1 (Н10) Н1=0.923 | СВЕРЛЕНИЕ СКВОЗНЫХ ОТВЕРСТИЙ ДИАМЕТРОМ ДО 30 ММ ЭЛЕКТРОПЕРФОРАТОРОМ (ЭЛЕКТРОДРЕЛЬЮ) В КИРПИЧНЫХ СТЕНАХ ГЛУБИНОЙ 130 ММ(120) | 100 ОТВЕРСТИЙ 0.95 | 57.20 54.34 | 2.80 2.66 | - - | - - | - - | 60.00 57.00
78. | 1/10-170-10/С101-86726-20Ч | СВЕРЛА ШНЕКОВЫЕ | ШТ. 1.026 | - - | - - | - - | 10.16 10.42 | 0.81 0.83 | 10.97 11.26
79. | Е46-25-4 (Н10) | СВЕРЛЕНИЕ КОЛЬЦЕВЫМИ АЛМАЗНЫМИ СВЕРЛАМИ В ЖЕЛЕЗОБЕТОННЫХ КОНСТРУКЦИЯХ С АРМАТУРОЙ ДИАМЕТРОМ ДО 16 ММ С ПРИМЕНЕНИЕМ ОХЛАЖДАЮЩЕЙ ЖИДКОСТИ (ВОДЫ) ВЕРТИКАЛЬНЫХ ОТВЕРСТИЙ ГЛУБИНОЙ 200 ММ, ДИАМЕТРОМ 40 ММ | 100 ОТВЕРСТИЙ 0.02 | 332.75 6.66 | 56.97 1.14 | - - | 200.85 4.02 | 15.91 0.32 | 606.48 12.14
80. | Е46-74-1 (Н10) | УСТРОЙСТВО ШТРАБ В КЕРАМЗИТНЫХ БЛОКАХ ПЛОЩАДЬЮ СЕЧЕНИЯ ДО 20 СМ2 | 100 М 0.45 | 128.35 57.76 | 8.21 3.69 | - - | - - | - - | 136.56 61.45
81. | 1/10-170-10/С101-86726-2Ч | БУР SDS D8Х160 | ШТ. 0.3375 | - - | - - | - - | 5.95 2.01 | 0.47 0.16 | 6.42 2.17
82. | 1/10-170-2/20 | ДИСК АЛМАЗНЫЙ ОТРЕЗНОЙ ДЛЯ РЕЗКИ КАМНЯ, БЕТОНА ДИАМЕТРОМ 230 ММ | ДИСК 0.3375 | - - | - - | - - | 43.94 14.83 | 3.49 1.18 | 47.43 16.01
83. | 1/10-170-10/СЦЕН-ЗБ | ЗУБИЛА SDS | ШТ 0.09 | - - | - - | - - | 12.59 1.13 | 1.00 0.09 | 13.59 1.22
84. | Ц8-155-1 (Н16) Н2=0 | ВЫПОЛНЕНИЕ РАБОТ ПО ПРОХОДУ КАБЕЛЕЙ ЧЕРЕЗ СТЕНЫ И ПЕРЕГОРОДКИ С НОРМИРУЕМЫМ ПРЕДЕЛОМ ОГНЕСТОЙКОСТИ В ПОЛИВИНИЛХЛОРИДНЫХ ГИЛЬЗАХ С ЗАДЕЛКОЙ ЗАЗОРОВ НА ВСЮ ТОЛЩИНУ КОНСТРУКЦИИ НЕГОРЮЧИМИ МАТЕРИАЛАМИ МЕЖДУ СТЕНОЙ И ГИЛЬЗОЙ,А ТАКЖЕ МЕЖДУ КАБЕЛЕМ И ГИЛЬЗОЙ- ЛЕГКО УДАЛЯЕМОЙ МАССОЙ ИЗ НЕСГОРАЕМОГО МАТЕРИАЛА | ШТ. 6 | 4.85 29.10 | - - | - - | - - | - - | 4.85 29.10
85. | Ц8-155-1 (Н16) | ВЫПОЛНЕНИЕ РАБОТ ПО ПРОХОДУ КАБЕЛЕЙ ЧЕРЕЗ ПЕРЕКРЫТИЯ С НОРМИРУЕМЫМ ПРЕДЕЛОМ ОГНЕСТОЙКОСТИ В ПВХ ГИЛЬЗАХ С ЗАДЕЛКОЙ ЗАЗОРОВ НА ВСЮ ТОЛЩИНУ КОНСТРУКЦИИ НЕГОРЮЧИМИ МАТЕРИАЛАМИ МЕЖДУ СТЕНОЙ И ГИЛЬЗОЙ,А ТАКЖЕ МЕЖДУ КАБЕЛЕМ И ГИЛЬЗОЙ- ЛЕГКО УДАЛЯЕМОЙ МАССОЙ ИЗ НЕСГОРАЕМОГО МАТЕРИАЛА | ШТ. 15 | 4.85 72.75 | - - | - - | 6.66 99.90 | 0.40 6.00 | 11.91 178.65
|  | ИТОГО ПРЯМЫЕ ЗАТРАТЫ : |  | 221 | 7 | - | 132 | 9 | 369
|  | ОХР и ОПР | [6 empty] | 139
|  | ПЛАНОВАЯ ПРИБЫЛЬ | [6 empty] | 124
|  | ИТОГО ПО ПТМ | [6 empty] | 632
|  | ЗАТРАТЫ ТРУДА | [6 empty] | 23
|  | ВСЕГО, В ТОМ ЧИСЛЕ | [6 empty] | 38684
|  | СТРОИТЕЛЬНЫЕ РАБОТЫ В ТОМ ЧИСЛЕ | [6 empty] | 322
|  | ЗАРАБОТНАЯ ПЛАТА | [6 empty] | 119
|  | ЭКСПЛУАТАЦИЯ МАШИН И МЕХАНИЗМОВ | [6 empty] | 7
|  | МАТЕРИАЛЫ, ИЗДЕЛИЯ, КОНСТРУКЦИИ | [6 empty] | 32
|  | ТРАНСПОРТ | [6 empty] | 3
|  | ОХР и ОПР | [6 empty] | 78
|  | ПЛАНОВАЯ ПРИБЫЛЬ | [6 empty] | 83
|  | МОНТАЖНЫЕ РАБОТЫ В ТОМ ЧИСЛЕ | [6 empty] | 33424
|  | ЗАРАБОТНАЯ ПЛАТА | [6 empty] | 7143
|  | ЭКСПЛУАТАЦИЯ МАШИН И МЕХАНИЗМОВ | [6 empty] | 1571
|  | В ТОМ ЧИСЛЕ ЗАРАБОТНАЯ ПЛАТА МАШИНИСТОВ | [6 empty] | 81
|  | МАТЕРИАЛЫ, ИЗДЕЛИЯ, КОНСТРУКЦИИ | [6 empty] | 17277
|  | ТРАНСПОРТ | [6 empty] | 933
|  | ОХР и ОПР | [6 empty] | 3671
|  | ПЛАНОВАЯ ПРИБЫЛЬ | [6 empty] | 2829
|  | ОБОРУДОВАНИЕ, МЕБЕЛЬ, ИНВЕНТАРЬ | [6 empty] | 4841
|  | ТРАНСПОРТ | [6 empty] | 97
|  | ЗАТРАТЫ ТРУДА РАБОЧИХ | [6 empty] | 716
|  | ЗАТРАТЫ ТРУДА МАШИНИСТОВ | [6 empty] | 7
|  | СОСТАВИЛ | ____________________ |  |  |  |  | ЧИЖИКОВА
|  |  | (должность) |  |  | (подпись) |  | (инициалы,фамилия)
|  | ПРОВЕРИЛ | ____________________ |  |  |  |  | НЕСТЕРОВА
|  |  | (должность) |  |  | (подпись) |  | (инициалы,фамилия)

## 3072-1-312-T0
НАИМЕНОВАНИЕ ОБЪЕКТА: СТРОИТЕЛЬСТВО МНОГОПРОФИЛЬНОЙ ПОЛИКЛИНИКИ В ПОС.ВОСТОЧНЫЙ.СТАДИЯ С (С УЧЕТОМ ПОСТАНОВЛЕНИЯ МА И С РБ N3 ОТ 26.01.2023Г.)
КОД ОБЪЕКТА: 17.060
НАИМЕНОВАНИЕ ЗДАНИЯ, СООРУЖЕНИЯ: СТРОИТЕЛЬСТВО МНОГОПРОФИЛЬНОЙ ПОЛИКЛИНИКИ
ШИФР ЗДАНИЯ, СООРУЖЕНИЯ: 17.060.0.01
КОМПЛЕКТ ЧЕРТЕЖЕЙ: УС5.СО1,УС5.ВР,УС5.СО2(ИЗМ.1)
ИСХОДНЫЕ ДАННЫЕ ПО ЛОКАЛЬНОЙ СМЕТЕ (ЛОКАЛЬНОМУ СМЕТНОМУ РАСЧЕТУ) № 312
(НОРМЫ 2022г.)
ПАССИВНАЯ ОПТИЧЕСКАЯ СЕТЬ.ТЕЛЕФОНИЗАЦИЯ (ВЗАМЕН РАНЕЕ ВЫДАННОЙ СМЕТЫ N312 НА СУММУ 36,397 ТЫС. РУБ.)
СОСТАВЛЕНА В ЦЕНАХ НА 1 НОЯБРЯ 2022г.
№ П/П | ТЕКСТ
1 | 2
1 | L3'3072'1'312'S0Q0Q1B0T0T3'2'1'ПАССИВНАЯ ОПТИЧЕСКАЯ СЕТЬ.ТЕЛЕФОНИЗАЦИЯ (ВЗАМЕН РАНЕЕ ВЫДАННОЙ СМЕТЫ N312 НА СУММУ 36,397 ТЫС. РУБ.)'УС5.СО1,УС5.ВР,УС5.СО2(ИЗМ.1)'ЧИЖИКОВА'НЕСТЕРОВА*
2 | Ж3-80-12'ОБОРУДОВАНИЕ И МАТЕРИАЛЫ'ШТ*
3 | БСАР-1'3,15.17##'=12'ШНУР МОНТАЖНЫЙ ОПТИЧЕСКИЙ В БУФЕРНОМ ПОКРЫТИИ, АРАМИДНЫЕ НИТИ, G.657 (КЛАСС В3), SC/APC, LSZН L=17 М###'ШТ''2801=<5/10-10-80-8>/2799=53,55_0*
4 | БСАР-2'3,15.20##'=12'ШНУР МОНТАЖНЫЙ ОПТИЧЕСКИЙ В БУФЕРНОМ ПОКРЫТИИ, АРАМИДНЫЕ НИТИ, G.657 (КЛАСС В3), SC/APC, LSZН L=20 М###'ШТ''2801=<5/10-10-80-8>/2799=63_0*
5 | БСАР-4'3,15.33##'=12'ШНУР МОНТАЖНЫЙ ОПТИЧЕСКИЙ В БУФЕРНОМ ПОКРЫТИИ, АРАМИДНЫЕ НИТИ, G.657 (КЛАСС В3), SC/APC, LSZН L=33 М###'ШТ''2801=<5/10-10-80-8>/2799=103,95_0*
6 | БСАР-5'3,15.34##'=12'ШНУР МОНТАЖНЫЙ ОПТИЧЕСКИЙ В БУФЕРНОМ ПОКРЫТИИ, АРАМИДНЫЕ НИТИ, G.657 (КЛАСС В3), SC/APC, LSZН L=34 М###'ШТ''2801=<5/10-10-80-8>/2799=107,1_0*
7 | БСАР-3'3,15.29##'=12'ШНУР МОНТАЖНЫЙ ОПТИЧЕСКИЙ В БУФЕРНОМ ПОКРЫТИИ, АРАМИДНЫЕ НИТИ, G.657 (КЛАСС В3), SC/APC, LSZН L=29 М###'ШТ''2801=<5/10-10-80-8>/2799=91,35_0*
8 | БСАР-6'3,15.38##'=12'ШНУР МОНТАЖНЫЙ ОПТИЧЕСКИЙ В БУФЕРНОМ ПОКРЫТИИ, АРАМИДНЫЕ НИТИ, G.657 (КЛАСС В3), SC/APC, LSZН L=38 М###'ШТ''2801=<5/10-10-80-8>/2799=119,7_0*
9 | БСЦЕН-ЗБ'15,11:1,2##'=13'ЗУБИЛА SDS###'ШТ''2801=<1/10-170-10>/2799=12,59_0*
10 | БС101-63602-1#С101-63602-1'4535.0,001590##'=13'ПАСТА КВАРЦЕВАЗЕЛИНОВАЯ###'КГ''2799=7,21_0*
11 | БС113-7611#С113-7611'1732.0,001590##'=13'КЛЕЙ БМК-5К###'КГ''2799=2,75_0*
12 | БСКОН-96'1120##'=14'ОПТИЧЕСКИЙ РАСПРЕДЕЛИТЕЛЬНЫЙ ШКАФ (ПО ТИПУ КОН-96-SC) (ОРШ), В СОСТАВЕ КОМПЛЕКТА:КОРПУС НАСТЕННЫЙ, ТРАНСПОРТНЫЕ ТРУБКИ, МОДУЛЬ КРОССОВЫЙ, СПЛИТТЕР 1Х32, ОРГАНАЙЗЕР###'КОМПЛ''2799=1120_0*
13 | БСАР-7А'3,15.36##'=12'ШНУР МОНТАЖНЫЙ ОПТИЧЕСКИЙ В БУФЕРНОМ ПОКРЫТИИ, АРАМИДНЫЕ НИТИ, G.657 (КЛАСС В3), SC/APC, LSZН L=36 М###'ШТ''2801=<5/10-10-80-8>/2799=113,4_0*
14 | БСАР-8'3,15.37##'=12'ШНУР МОНТАЖНЫЙ ОПТИЧЕСКИЙ В БУФЕРНОМ ПОКРЫТИИ, АРАМИДНЫЕ НИТИ, G.657 (КЛАСС В3), SC/APC, LSZН L=37 М###'ШТ''2801=<5/10-10-80-8>/2799=116,55_0*
15 | БСАР-9'3,15.42##'=12'ШНУР МОНТАЖНЫЙ ОПТИЧЕСКИЙ В БУФЕРНОМ ПОКРЫТИИ, АРАМИДНЫЕ НИТИ, G.657 (КЛАСС В3), SC/APC, LSZН L=42 М###'ШТ''2801=<5/10-10-80-8>/2799=132,3_0*
16 | БСАР-10'3,15.47##'=12'ШНУР МОНТАЖНЫЙ ОПТИЧЕСКИЙ В БУФЕРНОМ ПОКРЫТИИ, АРАМИДНЫЕ НИТИ, G.657 (КЛАСС В3), SC/APC, LSZН L=47 М###'ШТ''2801=<5/10-10-80-8>/2799=148,05_0*
17 | БСАР-15'263,9##'=12'ШНУР МОНТАЖНЫЙ ОПТИЧЕСКИЙ В БУФЕРНОМ ПОКРЫТИИ, АРАМИДНЫЕ НИТИ, G.657 (КЛАСС В3), SC/APC, LSZН L=100 М###'ШТ''2801=<5/10-10-80-8>/2799=263,9_0*
18 | БС113-9703#С113-9703'35,07##'=13'ЛЕНТА ПОЛИЭТИЛЕНОВАЯ С ЛИПКИМ СЛОЕМ ТОЛЩИНОЙ 0,08 ММ, ШИРИНОЙ 50 ММ С НЕОКРАШЕННОЙ ОСНОВОЙ, ПЕРВОГО СОРТА###'КГ''2799=35,07_0*
19 | БС552-300#С552-300'4,97##'=12'ВТУЛКА В17 УХЛ2###'100 ШТ.''2799=4,97_0*
20 | БС552-304#С552-304'27,67##'=12'ВТУЛКА В54 УХЛ2###'100 ШТ.''2799=27,67_0*
21 | БС101-86726-20Ч#С101-86726-20'10,16##'=13'СВЕРЛА ШНЕКОВЫЕ###'ШТ.''2801=<1/10-170-10>/2799=10,16_0*
22 | БС101-86726-2Ч'5,95##'=13'БУР SDS D8Х160###'ШТ.''2801=<1/10-170-10>/2799=5,95_0*
23 | Б2405-255Ч'1,79:1,2##'=12'КОМПЛЕКТ КРЕПЛЕНИЯ МЕТАЛЛИЧЕСКИЙ ДЛЯ ТРУБ Д=32ММ###'КОМПЛ''2801=<5/20-20-3-3>/2799=1,49_0*
24 | БС101-86726-2#С101-86726-2'5,95##'=13'СВЕРЛА С SDS PLUS ХВОСТОВИКОМ (НАКОНЕЧНИК ИЗ ТВЕРДОСПЛАВНОЙ СТАЛИ) (ПО БЕТОНУ), ДИАМЕТРОМ 4-8 ММ, ДЛИНОЙ 110-165 ММ###'ШТ.''2799=5,95_0*
25 | БС552-3006#С552-3006'3,26##'=12'ХОМУТ 3,6 Х 150 ММ, НЕЙЛОН###'100 ШТ.''2799=3,26_0*
26 | БС552-703#С552-703'4,26##'=12'ЗАГЛУШКА У470###'10 ШТ.''2799=4,26_0*
27 | БС552-1409-11#С552-1409-11'5,84##'=12'СОЕДИНИТЕЛЬНЫЙ ИЗОЛИРУЮЩИЙ ЗАЖИМ СИЗ-2###'100 ШТ.''2799=5,84_0*
28 | БС101-2500#С101-2500'18525##'=13'АСБЕСТОВЫЙ ШНУР ОБЩЕГО НАЗНАЧЕНИЯ ШАОН, ДИАМЕТРОМ 3-5 ММ###'Т''2799=18525_0*
29 | БС101-63205#С101-63205'3##'=13'ПАКЛЯ ПРОПИТАННАЯ###'КГ''2799=3_0*
30 | БС552-1606#С552-1606'7,09##'=12'УПЛОТНИТЕЛЬНЫЙ СОСТАВ УС-65###'КГ''2799=7,09_0*
31 | БС512-1250-7Ч#С512-1250-7'73,4##'=12'ОПТИЧЕСКАЯ РАСПРЕДЕЛИТЕЛЬНАЯ КОРОБКА НА 12 ПОРТОВ (051) (ОРК-12) ###'ШТ.''2801=<5/60-20-2>/2799=73,4_0*
32 | БС512-1250-8Ч#С512-1250-8'60,6##'=12'ОПТИЧЕСКАЯ РАСПРЕДЕЛИТЕЛЬНАЯ КОРОБКА НА 16 ПОРТОВ (051) (ОРК-16) ###'ШТ.''2801=<5/60-20-2>/2799=60,6_0*
33 | БС512-1250-6Ч#С512-1250-6'86,9##'=12'ОПТИЧЕСКАЯ РАСПРЕДЕЛИТЕЛЬНАЯ КОРОБКА НА 8 ПОРТОВ (051) (ОРК-8) ###'ШТ.''2801=<5/60-20-2>/2799=86,9_0*
34 | БСКСО-44-Ч'4##'=12'КАБЕЛЬ СВЯЗИ ОПТИЧЕСКИЙ ВЕРТИКАЛЬНЫЙ ДЛЯ ВНУТРЕННЕЙ ПРОКЛАДКИ КСО-ВННГ-LS-B-44(11X4)E6-0,3/0,5-0,5###'ШТ''2801=<5/10-10-80-8>/2799=4_0*
35 | БСКСО-24-Ч'3,26##'=12'КАБЕЛЬ СВЯЗИ ОПТИЧЕСКИЙ ВЕРТИКАЛЬНЫЙ ДЛЯ ВНУТРЕННЕЙ ПРОКЛАДКИ КСО-ВННГ-LS-B-24(6X4)E6-0,3/0,5-0,5###'ШТ''2801=<5/10-10-80-8>/2799=3,26_0*
36 | БССД-50-Ч'2,62:1,2##'=12'СОЕДИНИТЕЛЬ ПВХ ГОФРИРОВАННЫЙ ДЛЯ ТРУБЫ Д=50ММ###'ШТ''2801=<5/20-20-3-3>/2799=2,18_0*
37 | БССД-32-Ч'0,65:1,2##'=12'СОЕДИНИТЕЛЬ ПВХ ГОФРИРОВАННЫЙ ДЛЯ ТРУБЫ Д=32ММ###'ШТ''2801=<5/20-20-3-3>/2799=0,54_0*
38 | БС514-3930-Ч#С514-3930'1,67##'=12'КОРОБ ЭЛЕКТРОТЕХНИЧЕСКИЙ ИЗ ПВХ ПРЯМОЙ 20 Х 10 ММ,С АКСЕССУАРАМИ(МОНТАЖ КОРОБА УЧТЕН РАСЦЕНКОЙ Ц10-63-1) ###'М''2801=<5/20-20-1>/2799=1,67_0*
39 | БС552-2011-Ч#С552-2011'0,51##'=12'ТРУБА ПОЛИВИНИЛХЛОРИДНАЯ ГОФРИРОВАННАЯ, ДИАМЕТРОМ 16 ММ ###'М''2801=<5/20-20-3-2>/2799=0,51_0*
40 | БССД-25-Ч'1,32:1,2##'=12'СОЕДИНИТЕЛЬ ПВХ ГОФРИРОВАННЫЙ ДЛЯ ТРУБЫ Д=25ММ###'ШТ''2801=<5/20-20-3-3>/2799=1,1_0*
41 | БСАР-12-Ч'37,8##'=12'ШНУР МОНТАЖНЫЙ ОПТИЧЕСКИЙ В БУФЕРНОМ ПОКРЫТИИ, АРАМИДНЫЕ НИТИ, G.657 (КЛАСС В3), SC/APC, LSZН L=12 М###'ШТ''2801=<5/10-10-80-8>/2799=37,8_0*
42 | БСАР-14-Ч'3,15.14##'=12'ШНУР МОНТАЖНЫЙ ОПТИЧЕСКИЙ В БУФЕРНОМ ПОКРЫТИИ, АРАМИДНЫЕ НИТИ, G.657 (КЛАСС В3), SC/APC, LSZН L=14 М###'ШТ''2801=<5/10-10-80-8>/2799=44,1_0*
43 | БСАР-16Ч'3,15.16##'=12'ШНУР МОНТАЖНЫЙ ОПТИЧЕСКИЙ В БУФЕРНОМ ПОКРЫТИИ, АРАМИДНЫЕ НИТИ, G.657 (КЛАСС В3), SC/APC, LSZН L=16 М###'ШТ''2801=<5/10-10-80-8>/2799=50,4_0*
44 | БСАР-18-Ч'3,15.18##'=12'ШНУР МОНТАЖНЫЙ ОПТИЧЕСКИЙ В БУФЕРНОМ ПОКРЫТИИ, АРАМИДНЫЕ НИТИ, G.657 (КЛАСС В3), SC/APC, LSZН L=18 М###'ШТ''2801=<5/10-10-80-8>/2799=56,7_0*
45 | БСАР-21-Ч'3,15.21##'=12'ШНУР МОНТАЖНЫЙ ОПТИЧЕСКИЙ В БУФЕРНОМ ПОКРЫТИИ, АРАМИДНЫЕ НИТИ, G.657 (КЛАСС В3), SC/APC, LSZН L=21 М###'ШТ''2801=<5/10-10-80-8>/2799=66,15_0*
46 | БСАР-22-Ч'3,15.22##'=12'ШНУР МОНТАЖНЫЙ ОПТИЧЕСКИЙ В БУФЕРНОМ ПОКРЫТИИ, АРАМИДНЫЕ НИТИ, G.657 (КЛАСС В3), SC/APC, LSZН L=22 М###'ШТ''2801=<5/10-10-80-8>/2799=69,3_0*
47 | БСАР-23-Ч'3,15.23##'=12'ШНУР МОНТАЖНЫЙ ОПТИЧЕСКИЙ В БУФЕРНОМ ПОКРЫТИИ, АРАМИДНЫЕ НИТИ, G.657 (КЛАСС В3), SC/APC, LSZН L=23 М###'ШТ''2801=<5/10-10-80-8>/2799=72,45_0*
48 | БСАР-24-Ч'3,15.24##'=12'ШНУР МОНТАЖНЫЙ ОПТИЧЕСКИЙ В БУФЕРНОМ ПОКРЫТИИ, АРАМИДНЫЕ НИТИ, G.657 (КЛАСС В3), SC/APC, LSZН L=24 М###'ШТ''2801=<5/10-10-80-8>/2799=75,6_0*
49 | БСАР-26-Ч'3,15.26##'=12'ШНУР МОНТАЖНЫЙ ОПТИЧЕСКИЙ В БУФЕРНОМ ПОКРЫТИИ, АРАМИДНЫЕ НИТИ, G.657 (КЛАСС В3), SC/APC, LSZН L=26 М###'ШТ''2801=<5/10-10-80-8>/2799=81,9_0*
50 | БСАР-27-Ч'3,15.27##'=12'ШНУР МОНТАЖНЫЙ ОПТИЧЕСКИЙ В БУФЕРНОМ ПОКРЫТИИ, АРАМИДНЫЕ НИТИ, G.657 (КЛАСС В3), SC/APC, LSZН L=27 М###'ШТ''2801=<5/10-10-80-8>/2799=85,05_0*
51 | БСАР-28-Ч'3,15.28##'=12'ШНУР МОНТАЖНЫЙ ОПТИЧЕСКИЙ В БУФЕРНОМ ПОКРЫТИИ, АРАМИДНЫЕ НИТИ, G.657 (КЛАСС В3), SC/APC, LSZН L=28 М###'ШТ''2801=<5/10-10-80-8>/2799=88,2_0*
52 | БСАР-30-Ч'3,15.30##'=12'ШНУР МОНТАЖНЫЙ ОПТИЧЕСКИЙ В БУФЕРНОМ ПОКРЫТИИ, АРАМИДНЫЕ НИТИ, G.657 (КЛАСС В3), SC/APC, LSZН L=30 М###'ШТ''2801=<5/10-10-80-8>/2799=94,5_0*
53 | БСАР-31-Ч'3,15.31##'=12'ШНУР МОНТАЖНЫЙ ОПТИЧЕСКИЙ В БУФЕРНОМ ПОКРЫТИИ, АРАМИДНЫЕ НИТИ, G.657 (КЛАСС В3), SC/APC, LSZН L=31 М###'ШТ''2801=<5/10-10-80-8>/2799=97,65_0*
54 | БСАР-32-Ч'3,15.32##'=12'ШНУР МОНТАЖНЫЙ ОПТИЧЕСКИЙ В БУФЕРНОМ ПОКРЫТИИ, АРАМИДНЫЕ НИТИ, G.657 (КЛАСС В3), SC/APC, LSZН L=32 М###'ШТ''2801=<5/10-10-80-8>/2799=100,8_0*
55 | БСАР-35-Ч'3,15.35##'=12'ШНУР МОНТАЖНЫЙ ОПТИЧЕСКИЙ В БУФЕРНОМ ПОКРЫТИИ, АРАМИДНЫЕ НИТИ, G.657 (КЛАСС В3), SC/APC, LSZН L=35 М###'ШТ''2801=<5/10-10-80-8>/2799=110,25_0*
56 | БСАР-365'3,15.36,5##'=12'ШНУР МОНТАЖНЫЙ ОПТИЧЕСКИЙ В БУФЕРНОМ ПОКРЫТИИ, АРАМИДНЫЕ НИТИ, G.657 (КЛАСС В3), SC/APC, LSZН L=36,5 М###'ШТ''2801=<5/10-10-80-8>/2799=114,98_0*
57 | БСАР-39-Ч'3,15.39##'=12'ШНУР МОНТАЖНЫЙ ОПТИЧЕСКИЙ В БУФЕРНОМ ПОКРЫТИИ, АРАМИДНЫЕ НИТИ, G.657 (КЛАСС В3), SC/APC, LSZН L=39 М###'ШТ''2801=<5/10-10-80-8>/2799=122,85_0*
58 | БСАР-44-Ч'3,15.44##'=12'ШНУР МОНТАЖНЫЙ ОПТИЧЕСКИЙ В БУФЕРНОМ ПОКРЫТИИ, АРАМИДНЫЕ НИТИ, G.657 (КЛАСС В3), SC/APC, LSZН L=44 М###'ШТ''2801=<5/10-10-80-8>/2799=138,6_0*
59 | БСТЕЛ-АП-Ч'72,97##'=14'АППАРАТ ТЕЛЕФОННЫЙ СТАНДАРТНЫЙ,В КОМ-ТЕ С КАБЕЛЕМ С РАЗЪЕМАМИ RJ-11###'КОМПЛ''2799=72,97_0*
60 | БС551-23400-Ч#С551-23400'3,88##'=12'РОЗЕТКА ТЕЛЕФОННАЯ ###'ШТ.''2801=<5/30-30-4-1-2-2>/2799=3,88_0*
61 | БСРЗМ-11'0,11##'=12'РАЗЪЕМ (ВИЛКА) RJ-11###'ШТ''2801=<5/60-80-1>/2799=0,11_0*
62 | БСТПВ-АД-Ч'30,2.0,0385:1,2##'=12'КАБЕЛЬ ТПВ-АД ЕМК.1Х2Х0,5###'М''2801=<5/10-10-80-1>/2799=0,97_0*
63 | РМ010201/М010410/М021102/М021141/М030203/М030901/М030902/М031801/М400001/М400002*
64 | П'В СМЕТЕ УЧТЕНА ЗАРАБОТНАЯ ПЛАТА РАБОЧИХ-СТРОИТЕЛЕЙ И ЗАРАБОТНАЯ ПЛАТА МАШИНИСТОВ СОГЛАСНО ПОСТАНОВЛЕНИЮ МА И С N3 ОТ 26.01.2023Г.*
65 | Н4=9,8:8,2'Н5=9,8:8,2*
66 | СКОН-96'1*
67 | Ц10-521-1'1'Ж1'ШКАФ ТЕЛЕКОММУТАЦИОННЫЙ НАВЕСНОЙ'ШТ.''*
68 | Ц10-60-2'5''ПОДГОТОВКА (РАЗДЕЛКА) КОНЦА РАСПРЕДЕЛИТЕЛЬНОГО КАБЕЛЯ (РАЙЗЕР-КАБЕЛЯ) К ПРОЦЕССУ СВАРКИ'КОНЕЦ КАБЕЛЯ''*
69 | Ц10-60-3'68''ПОДГОТОВКА (РАЗДЕЛКА) КОНЦА ПРЕДОКОНЕЧЕННОГО АБОНЕНТСКОГО КАБЕЛЯ (ВОК-1) К ПРОЦЕССУ СВАРКИ'10 КОНЦОВ ВОК-1''*
70 | Ц10-61-1'67''ОКОНЕЧИВАНИЕ (СВАРКА) ВОЛОКОН ПОДГОТОВЛЕННОГО КОНЦА РАСПРЕДЕЛИТЕЛЬНОГО КАБЕЛЯ ВОК-4 РАЗЪЕМАМИ И МОНТАЖ В ОРШ'4 ВОЛОКНА''*
71 | Ц10-62-1'6''УСТРОЙСТВО СТЫКОВ (СВАРКА) ВОЛОКОН МОДУЛЯ РАСПРЕДЕЛИТЕЛЬНОГО КАБЕЛЯ С ЧЕТЫРЬМЯ ПРЕДОКОНЕЧЕННЫМИ ВОК-1 В ОРК'4 СТЫКА''*
72 | С512-1250-6Ч'2*
73 | С512-1250-7Ч'2*
74 | С512-1250-8Ч'2*
75 | Ц10-69-1'6'Ж1'КОРОБКИ ОПТИЧЕСКИЕ РАСПРЕДЕЛИТЕЛЬНЫЕ'ШТ.''*
76 | С551-23480-1'67*
77 | Ц10-63-1'67'Ж1/514-3910'МОНТАЖ КОМПЛЕКТА АБОНЕНТСКОГО ОБОРУДОВАНИЯ И АБОНЕНТСКОЙ РАЗВОДКИ'КОМПЛ. АБОНЕНТСКОГО ОБОРУДОВАНИЯ''*
78 | Ц10-64-1'67'Ж1'ИЗМЕРЕНИЕ ЗАТУХАНИЯ ОПТИЧЕСКОЙ АБОНЕНТСКОЙ ЛИНИИ НА УЧАСТКЕ ОРА-ОРШ (ДВУНАПРАВЛЕННОЕ СНЯТИЕ РЕФЛЕКТОГРАММЫ) НА ОДНОЙ ДЛИНЕ ВОЛНЫ В ДВУХ НАПРАВЛЕНИЯХ - НА ПЕРВОЙ ДЛИНЕ ВОЛНЫ'ЛИНИЯ''*
79 | Ц10-65-2'67'Ж1'УСТРОЙСТВО СТЫКА ВОЛОКОН ДВУХ ПОДГОТОВЛЕННЫХ (РАЗДЕЛАННЫХ) КОНЦОВ КАБЕЛЯ'СТЫК''*
80 | С514-16517'71*
81 | Ц10-901-13'71'Ж100'МОНТАЖ КРЫШКИ К ПОДПОЛЬНОЙ КОРОБКЕ'100 ШТ.''*
82 | 2405-255Ч'56'Ж1*
83 | ССД-50-Ч'13'Ж1*
84 | ССД-32-Ч'61'Ж1*
85 | ССД-25-Ч'54'Ж1*
86 | Ж3-80-11'КАБЕЛЬНЫЕ ИЗДЕЛИЯ,ПРОВОДА'М*
87 | СКСО-44-Ч'95*
88 | СКСО-24-Ч'155*
89 | Ц10-66-1'210:1,02'Ж100'КАБЕЛЬ ВОЛОКОННО-ОПТИЧЕСКИЙ В ТРУБЕ ПВХ'100 М''*
90 | П'МОНТАЖ КАБЕЛЯ В КОРОБЕ ПВХ (40М) УЧТЕН РАСЦ. Ц10-63-1*
91 | САР-12-Ч'1*
92 | САР-14-Ч'2*
93 | САР-16Ч'4*
94 | САР-1'1*
95 | САР-18-Ч'4*
96 | САР-2'2*
97 | САР-21-Ч'2*
98 | САР-22-Ч'3*
99 | САР-23-Ч'3*
100 | САР-24-Ч'1*
101 | САР-26-Ч'6*
102 | САР-27-Ч'3*
103 | САР-28-Ч'4*
104 | САР-3'2*
105 | САР-30-Ч'3*
106 | САР-31-Ч'2*
107 | САР-32-Ч'3*
108 | САР-4'3*
109 | САР-5'2*
110 | САР-35-Ч'4*
111 | САР-7А'2*
112 | САР-365'1*
113 | САР-8'2*
114 | САР-6'1*
115 | САР-39-Ч'1*
116 | САР-9'2*
117 | САР-44-Ч'1*
118 | САР-10'1*
119 | Ц8-412-1'1847,5:1,03-335'Ж100'ЗАТЯГИВАНИЕ ПРОВОДОВ В ПРОЛОЖЕННЫЕ ТРУБЫ И МЕТАЛЛИЧЕСКИЕ РУКАВА, КОЛИЧЕСТВО ПРОВОДОВ ДО 2, СЕЧЕНИЕ ДО 2,5 ММ2 (ПРОКЛАДКА ПРОВОДА L=335 М УЧТЕНА В РАСЦЕНКЕ Ц10-63-1)'100 М ТРУБЫ (МЕТАЛЛОРУКАВА)''*
120 | Ж3-80-11'ТРУБЫ'М*
121 | С552-2002'170*
122 | С552-2011-Ч'95*
123 | Ц8-904-1'(170+95):1,01'М021104#М021141=0,02'ТРУБЫ ВИНИПЛАСТОВЫЕ ПО СТЕНАМ, ДИАМЕТР ДО 25 ММ'100 М''*
124 | С552-2006'40*
125 | С552-2004'190*
126 | Ц8-904-2'(40+190):1,01'М021104#М021141=0,03'ТРУБЫ ВИНИПЛАСТОВЫЕ ПО СТЕНАМ, ДИАМЕТР ДО 50 ММ'100 М''*
127 | С530-21900'750'=12*
128 | Ц8-410-101'750:1,01''ТРУБЫ ПОЛИЭТИЛЕНОВЫЕ ПО ОСНОВАНИЮ ПОЛА С КРЕПЛЕНИЕМ ДЮБЕЛЯМИ, ДИАМЕТР 25ММ'100 М''*
129 | С514-3930-Ч'40*
130 | П'МОНТАЖ КОРОБА ПВХ (40М) УЧТЕН РАСЦ. Ц10-63-1*
131 | П'ТЕЛЕФОНИЗАЦИЯ*
132 | Ж3-80-12'ОБОРУДОВАНИЕ И МАТЕРИАЛЫ'ШТ*
133 | СТЕЛ-АП-Ч'51'Ж1*
134 | Ц10-65-3'51''МОНТАЖ РАЗЪЕМОВ'10 РАЗЪЕМОВ''*
135 | С551-23400-Ч'2'Ж1*
136 | Ц8-591-8'2''РОЗЕТКА ШТЕПСЕЛЬНАЯ НЕУТОПЛЕННОГО ТИПА ПРИ ОТКРЫТОЙ ПРОВОДКЕ'100 ШТ.''*
137 | СРЗМ-11'2'Ж1*
138 | Ц10-65-3'2''МОНТАЖ РАЗЪЕМОВ'10 РАЗЪЕМОВ''*
139 | Ж3-80-11'КАБЕЛЬНЫЕ ИЗДЕЛИЯ,ПРОВОДА'М*
140 | СТПВ-АД-Ч'20*
141 | Ц8-912-1'20:1,02'Ж100/М021104#М021141'КАБЕЛЬ ТРЕХ-ПЯТИЖИЛЬНЫЙ СЕЧЕНИЕМ ЖИЛЫ ДО 6 ММ2 В ПРОЛОЖЕННЫХ ТРУБАХ, КОРОБАХ (КАБЕЛЬ-КАНАЛАХ)'100 М''*
142 | Ж3-80-90'СТРОИТЕЛЬНЫЕ РАБОТЫ'РУБ*
143 | Е46-68-1'95'Н1=0,923'СВЕРЛЕНИЕ СКВОЗНЫХ ОТВЕРСТИЙ ДИАМЕТРОМ ДО 30 ММ ЭЛЕКТРОПЕРФОРАТОРОМ (ЭЛЕКТРОДРЕЛЬЮ) В КИРПИЧНЫХ СТЕНАХ ГЛУБИНОЙ 130 ММ(120)'100 ОТВЕРСТИЙ''*
144 | С101-86726-20Ч'1,08.0,95*
145 | Е46-25-4'2''СВЕРЛЕНИЕ КОЛЬЦЕВЫМИ АЛМАЗНЫМИ СВЕРЛАМИ В ЖЕЛЕЗОБЕТОННЫХ КОНСТРУКЦИЯХ С АРМАТУРОЙ ДИАМЕТРОМ ДО 16 ММ С ПРИМЕНЕНИЕМ ОХЛАЖДАЮЩЕЙ ЖИДКОСТИ (ВОДЫ) ВЕРТИКАЛЬНЫХ ОТВЕРСТИЙ ГЛУБИНОЙ 200 ММ, ДИАМЕТРОМ 40 ММ'100 ОТВЕРСТИЙ''*
146 | Е46-74-1'45''УСТРОЙСТВО ШТРАБ В КЕРАМЗИТНЫХ БЛОКАХ ПЛОЩАДЬЮ СЕЧЕНИЯ ДО 20 СМ2'100 М''*
147 | С101-86726-2Ч'0,75.0,45*
148 | С101-86752-1'0,75.0,45*
149 | СЦЕН-ЗБ'0,2.0,45*
150 | Ц8-155-1'6'Н2=0'ВЫПОЛНЕНИЕ РАБОТ ПО ПРОХОДУ КАБЕЛЕЙ ЧЕРЕЗ СТЕНЫ И ПЕРЕГОРОДКИ С НОРМИРУЕМЫМ ПРЕДЕЛОМ ОГНЕСТОЙКОСТИ В ПОЛИВИНИЛХЛОРИДНЫХ ГИЛЬЗАХ С ЗАДЕЛКОЙ ЗАЗОРОВ НА ВСЮ ТОЛЩИНУ КОНСТРУКЦИИ НЕГОРЮЧИМИ МАТЕРИАЛАМИ МЕЖДУ СТЕНОЙ И ГИЛЬЗОЙ,А ТАКЖЕ МЕЖДУ КАБЕЛЕМ И ГИЛЬЗОЙ- ЛЕГКО УДАЛЯЕМОЙ МАССОЙ ИЗ НЕСГОРАЕМОГО МАТЕРИАЛА'ШТ.''*
151 | Ц8-155-1'15''ВЫПОЛНЕНИЕ РАБОТ ПО ПРОХОДУ КАБЕЛЕЙ ЧЕРЕЗ ПЕРЕКРЫТИЯ С НОРМИРУЕМЫМ ПРЕДЕЛОМ ОГНЕСТОЙКОСТИ В ПВХ ГИЛЬЗАХ С ЗАДЕЛКОЙ ЗАЗОРОВ НА ВСЮ ТОЛЩИНУ КОНСТРУКЦИИ НЕГОРЮЧИМИ МАТЕРИАЛАМИ МЕЖДУ СТЕНОЙ И ГИЛЬЗОЙ,А ТАКЖЕ МЕЖДУ КАБЕЛЕМ И ГИЛЬЗОЙ- ЛЕГКО УДАЛЯЕМОЙ МАССОЙ ИЗ НЕСГОРАЕМОГО МАТЕРИАЛА'ШТ.''*
152 | L*

## 3072-1-312-B0
НАИМЕНОВАНИЕ ОБЪЕКТА |  | СТРОИТЕЛЬСТВО МНОГОПРОФИЛЬНОЙ ПОЛИКЛИНИКИ В ПОС.ВОСТОЧНЫЙ.СТАДИЯ С (С УЧЕТОМ ПОСТАНОВЛЕНИЯ МА И С РБ N3 ОТ 26.01.2023Г.)
КОД ОБЪЕКТА |  | 17.060
НАИМЕНОВАНИЕ ЗДАНИЯ, СООРУЖЕНИЯ |  | СТРОИТЕЛЬСТВО МНОГОПРОФИЛЬНОЙ ПОЛИКЛИНИКИ
ШИФР ЗДАНИЯ, СООРУЖЕНИЯ |  | 17.060.0.01
КОМПЛЕКТ ЧЕРТЕЖЕЙ |  | УС5.СО1,УС5.ВР,УС5.СО2(ИЗМ.1)
ВЕДОМОСТЬ ОБЪЕМОВ И СТОИМОСТИ РАБОТ № 312
(НОРМЫ 2022г.)
ПАССИВНАЯ ОПТИЧЕСКАЯ СЕТЬ.ТЕЛЕФОНИЗАЦИЯ (ВЗАМЕН РАНЕЕ ВЫДАННОЙ СМЕТЫ N312 НА СУММУ 36,397 ТЫС. РУБ.)
СОСТАВЛЕНА В ЦЕНАХ НА 1 НОЯБРЯ 2022г.
ОБОСНОВА- НИЕ | НАИМЕНОВАНИЕ ВИДОВ РАБОТ | ОБЪЕМ | СТОИМОСТЬ, ТЫС.РУБ.
|  |  | ЗАРАБОТНАЯ ПЛАТА | ЭКСПЛУАТА- ЦИЯ МАШИН И МЕХА- НИЗМОВ | МАТЕРИАЛЫ, ИЗДЕЛИЯ, КОНСТРУК- ЦИИ | ОБОРУДОВА- НИЕ,МЕБЕЛЬ, ИНВЕНТАРЬ | ОХР и ОПР | ПРОЧИЕ СРЕДСТВА | ВСЕГО
|  | ЕД.ИЗМ. | ТРУДОЕМ- КОСТЬ, ЧЕЛ.Ч. | В Т.Ч.З/П МАШИ- НИСТОВ | ТРАНСПОРТ | ТРАНСПОРТ | ПЛАНОВАЯ ПРИБЫЛЬ
1 | 2 | 3 | 4 | 5 | 6 | 7 | 8 | 9 | 10
Ж3-80-12 | ОБОРУДОВАНИЕ И МАТЕРИАЛЫ | 463 | 2,922 | 1,208 | 4,314 | 1,12 | 1,139 | 0 | 12,049
|  | ШТ | 255 | 0 | 0,234 | 0,022 | 1,09
Ж3-80-11 | КАБЕЛЬНЫЕ ИЗДЕЛИЯ,ПРОВОДА | 1664,57 | 1,358 | 0,238 | 7,46 | 0 | 0,821 | 0 | 10,853
|  | М | 136 | 0,068 | 0,403 | 0 | 0,573
Ж3-80-11 | ТРУБЫ | 0 | 2,718 | 0,123 | 5,372 | 0 | 1,627 | 0 | 11,236
|  | М | 297 | 0,013 | 0,289 | 0 | 1,107
Ж3-80-12 | ОБОРУДОВАНИЕ И МАТЕРИАЛЫ | 55 | 0,017 | 0 | 0,01 | 3,721 | 0,008 | 0 | 3,836
|  | ШТ | 2 | 0 | 0 | 0,074 | 0,006
Ж3-80-11 | КАБЕЛЬНЫЕ ИЗДЕЛИЯ,ПРОВОДА | 19,61 | 0,027 | 0,002 | 0,022 | 0 | 0,016 | 0 | 0,079
|  | М | 3 | 0,001 | 0,001 | 0 | 0,011
Ж3-80-90 | СТРОИТЕЛЬНЫЕ РАБОТЫ | 632 | 0,221 | 0,007 | 0,132 | 0 | 0,139 | 0 | 0,632
|  | РУБ | 23 | 0 | 0,009 | 0 | 0,124
| И Т О Г О | 0 | 7,263 | 1,578 | 17,31 | 4,841 | 3,75 | 0 | 38,685
|  |  | 716 | 0,082 | 0,936 | 0,096 | 2,911
| СОСТАВИЛ | ______________________________ | [5 empty] | ЧИЖИКОВА
|  | (должность) |  |  |  | (подпись) |  | (инициалы,фамилия)
| ПРОВЕРИЛ | ______________________________ | [5 empty] | НЕСТЕРОВА
|  | (должность) |  |  |  | (подпись) |  | (инициалы,фамилия)

## 3072-1-312-Q1
НАИМЕНОВАНИЕ ОБЪЕКТА |  | СТРОИТЕЛЬСТВО МНОГОПРОФИЛЬНОЙ ПОЛИКЛИНИКИ В ПОС.ВОСТОЧНЫЙ.СТАДИЯ С (С УЧЕТОМ ПОСТАНОВЛЕНИЯ МА И С РБ N3 ОТ 26.01.2023Г.)
КОД ОБЪЕКТА |  | 17.060
НАИМЕНОВАНИЕ ЗДАНИЯ, СООРУЖЕНИЯ |  | СТРОИТЕЛЬСТВО МНОГОПРОФИЛЬНОЙ ПОЛИКЛИНИКИ
ШИФР ЗДАНИЯ, СООРУЖЕНИЯ |  | 17.060.0.01
КОМПЛЕКТ ЧЕРТЕЖЕЙ |  | УС5.СО1,УС5.ВР,УС5.СО2(ИЗМ.1)
ВЕДОМОСТЬ ОБЪЕМОВ РАБОТ И РАСХОДОВ РЕСУРСОВ С КОДАМИ РБ ДЛЯ ЛОКАЛЬНОЙ СМЕТЫ № 312
(НОРМЫ 2022г.)
ПАССИВНАЯ ОПТИЧЕСКАЯ СЕТЬ.ТЕЛЕФОНИЗАЦИЯ (ВЗАМЕН РАНЕЕ ВЫДАННОЙ СМЕТЫ N312 НА СУММУ 36,397 ТЫС. РУБ.)
ОБОСНОВАНИЕ | НАИМЕНОВАНИЕ ВИДОВ | ЕД.ИЗМЕРЕНИЯ | НАИМЕНОВАНИЕ РЕСУРСОВ | ЕД.ИЗМ. | КОЛИЧЕСТВО
| РАБОТ | ОБЪЕМ
1 | 2 | 3 | 4 | 5 | 6
Ж3-80-12 | ОБОРУДОВАНИЕ И МАТЕРИАЛЫ | ШТ 463
1-1 |  |  | ЗАТРАТЫ ТРУДА РАБОЧИХ | ЧЕЛ.Ч | 255.4003
М134041 |  |  | ШУРУПОВЕРТ | МАШ.Ч | 0.12
М171303 |  |  | МАЛЫЕ СРЕДСТВА ДЛЯ КОНТРОЛЯ | МАШ.Ч | 26.8
М171304 |  |  | ЛАБОРАТОРИЯ МОНТАЖНО-ИЗМЕРИТЕЛЬНАЯ ПЕРЕНОСНАЯ ЛИОК | МАШ.Ч | 18.2575
М331451 |  |  | ПЕРФОРАТОРЫ ЭЛЕКТРИЧЕСКИЕ | МАШ.Ч | 12.43
1 |  |  | Материалы для строительных работ
1/10 |  |  | Материалы для строительных работ общего назначения
1/10-160 |  |  | Пленки, полотна, ткани разные
1/10-160-20/15 |  |  | ВЕТОШЬ | КГ | 0.5175
1/10-170 |  |  | Оснастка технологическая и инструментальная
1/10-170-10/105 |  |  | СВЕРЛА С SDS PLUS ХВОСТОВИКОМ (НАКОНЕЧНИК ИЗ ТВЕРДОСПЛАВНОЙ СТАЛИ) (ПО БЕТОНУ), ДИАМЕТРОМ 4-8 ММ, ДЛИНОЙ 110-165 ММ | ШТ. | 0.05
1/10-170-10/115 |  |  | СВЕРЛА С SDS PLUS ХВОСТОВИКОМ (НАКОНЕЧНИК ИЗ ТВЕРДОСПЛАВНОЙ СТАЛИ) (ПО БЕТОНУ), ДИАМЕТРОМ 5-10 ММ, ДЛИНОЙ 210 (215) ММ | ШТ. | 18.02
1/10-230 |  |  | Материалы для отделочных работ
1/10-230-50-15/83 |  |  | СПИРТ ЭТИЛОВЫЙ РЕКТИФИКОВАННЫЙ ТЕХНИЧЕСКИЙ | Т | 0.00028
1/10-240 |  |  | Метизы и крепежные изделия
1/10-240-15/250 |  |  | ВИНТЫ САМОНАРЕЗАЮЩИЕ С ПОЛУКРУГЛОЙ ГОЛОВКОЙ ДИАМЕТРОМ 6-10 ММ ДЛИНОЙ 50 ММ | КГ | 0.142
1/10-240-30-30/362 |  |  | ДЮБЕЛЬ-ГВОЗДЬ МОНТАЖНЫЙ 6 Х 60 ММ | 100 ШТ. | 0.04
5 |  |  | Материалы для монтажных и специальных строительных работ
5/20 |  |  | Изделия для прокладки кабельных сетей
5/20-10 |  |  | Металлические кабеленесущие системы
5/20-10-7/1 |  |  | КОРОБКА ПОДПОЛЬНАЯ МЕТАЛЛИЧЕСКАЯ, РАЗМЕРОМ 200 Х 200 Х 60 ММ | ШТ. | 71
5/20-20 |  |  | Пластиковые системы для прокладки кабеля
5/20-20-3-3/2405-255Ч |  |  | КОМПЛЕКТ КРЕПЛЕНИЯ МЕТАЛЛИЧЕСКИЙ ДЛЯ ТРУБ Д=32ММ | КОМПЛ | 56
5/20-20-3-3/ССД-25-Ч |  |  | СОЕДИНИТЕЛЬ ПВХ ГОФРИРОВАННЫЙ ДЛЯ ТРУБЫ Д=25ММ | ШТ | 54
5/20-20-3-3/ССД-32-Ч |  |  | СОЕДИНИТЕЛЬ ПВХ ГОФРИРОВАННЫЙ ДЛЯ ТРУБЫ Д=32ММ | ШТ | 61
5/20-20-3-3/ССД-50-Ч |  |  | СОЕДИНИТЕЛЬ ПВХ ГОФРИРОВАННЫЙ ДЛЯ ТРУБЫ Д=50ММ | ШТ | 13
5/20-30 |  |  | Материалы и изделия для монтажа кабелей и проводов
5/20-30-3/18 |  |  | ХОМУТ 3,6 Х 150 ММ, НЕЙЛОН | 100 ШТ. | 0.9125
5/20-30-5/3 |  |  | БИРКА МАРКИРОВОЧНАЯ У153 У3,5 | 1000 ШТ. | 0.01675
5/30 |  |  | Материалы для электротехнических установок
5/30-40 |  |  | Материалы для электроизоляционных работ
5/30-40-2/21 |  |  | ЛЕНТА ЛИПКАЯ ИЗОЛЯЦИОННАЯ НА ПОЛИКАСИНОВОМ КОМПАУНДЕ МАРКИ ЛСЭПЛ, ШИРИНОЙ 20-30 ММ, ТОЛЩИНОЙ 0,14 - 0,19 ММ | КГ | 0.306
5/60 |  |  | Линейно-кабельные изделия связи
5/60-20 |  |  | Оконечные кабельные устройства
5/60-20-2/С512-1250-6Ч |  |  | ОПТИЧЕСКАЯ РАСПРЕДЕЛИТЕЛЬНАЯ КОРОБКА НА 8 ПОРТОВ (051) (ОРК-8) | ШТ. | 2
5/60-20-2/С512-1250-7Ч |  |  | ОПТИЧЕСКАЯ РАСПРЕДЕЛИТЕЛЬНАЯ КОРОБКА НА 12 ПОРТОВ (051) (ОРК-12) | ШТ. | 2
5/60-20-2/С512-1250-8Ч |  |  | ОПТИЧЕСКАЯ РАСПРЕДЕЛИТЕЛЬНАЯ КОРОБКА НА 16 ПОРТОВ (051) (ОРК-16) | ШТ. | 2
5/60-80 |  |  | Оборудование для передачи данных, ЛВС и ВОЛС
5/60-80-1-2/8 |  |  | РОЗЕТКА АБОНЕНТСКАЯ ОПТИЧЕСКАЯ ПЮРК.468629.008-01 | ШТ. | 67
5/90 |  |  | Прочие материалы для монтажных и специальных строительных работ
5/90-10 |  |  | Дюбели для крепления электромонтажных изделий
5/90-10/4 |  |  | ДЮБЕЛЬ МОНТАЖНЫЙ У658 | 10 ШТ. | 83.75
Прочие
СКОН-96 |  |  | ОПТИЧЕСКИЙ РАСПРЕДЕЛИТЕЛЬНЫЙ ШКАФ (ПО ТИПУ КОН-96-SC) (ОРШ), В СОСТАВЕ КОМПЛЕКТА:КОРПУС НАСТЕННЫЙ, ТРАНСПОРТНЫЕ ТРУБКИ, МОДУЛЬ КРОССОВЫЙ, СПЛИТТЕР 1Х32, ОРГАНАЙЗЕР | КОМПЛ | 1
Ж3-80-11 | КАБЕЛЬНЫЕ ИЗДЕЛИЯ,ПРОВОДА | М 1664,57
1-1 |  |  | ЗАТРАТЫ ТРУДА РАБОЧИХ | ЧЕЛ.Ч | 136.3064
1-3 |  |  | ЗАТРАТЫ ТРУДА МАШИНИСТОВ | ЧЕЛ.-Ч | 6.1265
М021104 |  |  | КРАНЫ НА АВТОМОБИЛЬНОМ ХОДУ ПРИ РАБОТЕ НА МОНТАЖЕ ТЕХНОЛОГИЧЕСКОГО ОБОРУДОВАНИЯ, 16 Т | МАШ.Ч | 3.6467
М050101 |  |  | КОМПРЕССОРЫ ПЕРЕДВИЖНЫЕ С ДВИГАТЕЛЕМ ВНУТРЕННЕГО СГОРАНИЯ ДАВЛЕНИЕМ ДО 686 КПА (7АТМ) 2,2 М3/МИН | МАШ.Ч | 2.4798
1 |  |  | Материалы для строительных работ
1/10 |  |  | Материалы для строительных работ общего назначения
1/10-80 |  |  | Материалы неметаллорудные и асбестосодержащие изделия
1/10-80-30/50 |  |  | ТАЛЬК ТЕХНИЧЕСКИЙ МОЛОТЫЙ | Т | 0.006272
1/10-180 |  |  | Материалы шлифовальные
1/10-180-20/113 |  |  | ШКУРКА ШЛИФОВАЛЬНАЯ НА БУМАЖНОЙ ОСНОВЕ ВОДОСТОЙКАЯ | М2 | 3.7926
1/10-230 |  |  | Материалы для отделочных работ
1/10-230-50-15/15 |  |  | ДИХЛОРЭТАН ТЕХНИЧЕСКИЙ СОРТ I | Т | 0.000729
1/10-235 |  |  | Изделия герметизирующие, уплотняющие, изолирующие
1/10-235-20/681 |  |  | ИЗОЛЕНТА ПВХ (РАЗМЕРОМ 15 ММХ20 М) | М2 | 17.5043
1/10-235-20/702 |  |  | ЛЕНТА ПОЛИЭТИЛЕНОВАЯ С ЛИПКИМ СЛОЕМ ТОЛЩИНОЙ 0,08 ММ, ШИРИНОЙ 50 ММ С НЕОКРАШЕННОЙ ОСНОВОЙ, ПЕРВОГО СОРТА | КГ | 0.020588
1/55 |  |  | Материалы специального назначения (кислотоупорные, огнеупорные и антикоррозионные)
1/55-50 |  |  | Материалы антикоррозионные и химически стойкие
1/55-50-30/20 |  |  | ПАСТА КВАРЦЕВАЗЕЛИНОВАЯ | КГ | 0.14587
5 |  |  | Материалы для монтажных и специальных строительных работ
5/10 |  |  | Кабели, провода, муфты кабельные
5/10-10 |  |  | Кабели
5/10-10-80-8/САР-1 |  |  | ШНУР МОНТАЖНЫЙ ОПТИЧЕСКИЙ В БУФЕРНОМ ПОКРЫТИИ, АРАМИДНЫЕ НИТИ, G.657 (КЛАСС В3), SC/APC, LSZН L=17 М | ШТ | 1
5/10-10-80-8/САР-10 |  |  | ШНУР МОНТАЖНЫЙ ОПТИЧЕСКИЙ В БУФЕРНОМ ПОКРЫТИИ, АРАМИДНЫЕ НИТИ, G.657 (КЛАСС В3), SC/APC, LSZН L=47 М | ШТ | 1
5/10-10-80-8/САР-12-Ч |  |  | ШНУР МОНТАЖНЫЙ ОПТИЧЕСКИЙ В БУФЕРНОМ ПОКРЫТИИ, АРАМИДНЫЕ НИТИ, G.657 (КЛАСС В3), SC/APC, LSZН L=12 М | ШТ | 1
5/10-10-80-8/САР-14-Ч |  |  | ШНУР МОНТАЖНЫЙ ОПТИЧЕСКИЙ В БУФЕРНОМ ПОКРЫТИИ, АРАМИДНЫЕ НИТИ, G.657 (КЛАСС В3), SC/APC, LSZН L=14 М | ШТ | 2
5/10-10-80-8/САР-16Ч |  |  | ШНУР МОНТАЖНЫЙ ОПТИЧЕСКИЙ В БУФЕРНОМ ПОКРЫТИИ, АРАМИДНЫЕ НИТИ, G.657 (КЛАСС В3), SC/APC, LSZН L=16 М | ШТ | 4
5/10-10-80-8/САР-18-Ч |  |  | ШНУР МОНТАЖНЫЙ ОПТИЧЕСКИЙ В БУФЕРНОМ ПОКРЫТИИ, АРАМИДНЫЕ НИТИ, G.657 (КЛАСС В3), SC/APC, LSZН L=18 М | ШТ | 4
5/10-10-80-8/САР-2 |  |  | ШНУР МОНТАЖНЫЙ ОПТИЧЕСКИЙ В БУФЕРНОМ ПОКРЫТИИ, АРАМИДНЫЕ НИТИ, G.657 (КЛАСС В3), SC/APC, LSZН L=20 М | ШТ | 2
5/10-10-80-8/САР-21-Ч |  |  | ШНУР МОНТАЖНЫЙ ОПТИЧЕСКИЙ В БУФЕРНОМ ПОКРЫТИИ, АРАМИДНЫЕ НИТИ, G.657 (КЛАСС В3), SC/APC, LSZН L=21 М | ШТ | 2
5/10-10-80-8/САР-22-Ч |  |  | ШНУР МОНТАЖНЫЙ ОПТИЧЕСКИЙ В БУФЕРНОМ ПОКРЫТИИ, АРАМИДНЫЕ НИТИ, G.657 (КЛАСС В3), SC/APC, LSZН L=22 М | ШТ | 3
5/10-10-80-8/САР-23-Ч |  |  | ШНУР МОНТАЖНЫЙ ОПТИЧЕСКИЙ В БУФЕРНОМ ПОКРЫТИИ, АРАМИДНЫЕ НИТИ, G.657 (КЛАСС В3), SC/APC, LSZН L=23 М | ШТ | 3
5/10-10-80-8/САР-24-Ч |  |  | ШНУР МОНТАЖНЫЙ ОПТИЧЕСКИЙ В БУФЕРНОМ ПОКРЫТИИ, АРАМИДНЫЕ НИТИ, G.657 (КЛАСС В3), SC/APC, LSZН L=24 М | ШТ | 1
5/10-10-80-8/САР-26-Ч |  |  | ШНУР МОНТАЖНЫЙ ОПТИЧЕСКИЙ В БУФЕРНОМ ПОКРЫТИИ, АРАМИДНЫЕ НИТИ, G.657 (КЛАСС В3), SC/APC, LSZН L=26 М | ШТ | 6
5/10-10-80-8/САР-27-Ч |  |  | ШНУР МОНТАЖНЫЙ ОПТИЧЕСКИЙ В БУФЕРНОМ ПОКРЫТИИ, АРАМИДНЫЕ НИТИ, G.657 (КЛАСС В3), SC/APC, LSZН L=27 М | ШТ | 3
5/10-10-80-8/САР-28-Ч |  |  | ШНУР МОНТАЖНЫЙ ОПТИЧЕСКИЙ В БУФЕРНОМ ПОКРЫТИИ, АРАМИДНЫЕ НИТИ, G.657 (КЛАСС В3), SC/APC, LSZН L=28 М | ШТ | 4
5/10-10-80-8/САР-3 |  |  | ШНУР МОНТАЖНЫЙ ОПТИЧЕСКИЙ В БУФЕРНОМ ПОКРЫТИИ, АРАМИДНЫЕ НИТИ, G.657 (КЛАСС В3), SC/APC, LSZН L=29 М | ШТ | 2
5/10-10-80-8/САР-30-Ч |  |  | ШНУР МОНТАЖНЫЙ ОПТИЧЕСКИЙ В БУФЕРНОМ ПОКРЫТИИ, АРАМИДНЫЕ НИТИ, G.657 (КЛАСС В3), SC/APC, LSZН L=30 М | ШТ | 3
5/10-10-80-8/САР-31-Ч |  |  | ШНУР МОНТАЖНЫЙ ОПТИЧЕСКИЙ В БУФЕРНОМ ПОКРЫТИИ, АРАМИДНЫЕ НИТИ, G.657 (КЛАСС В3), SC/APC, LSZН L=31 М | ШТ | 2
5/10-10-80-8/САР-32-Ч |  |  | ШНУР МОНТАЖНЫЙ ОПТИЧЕСКИЙ В БУФЕРНОМ ПОКРЫТИИ, АРАМИДНЫЕ НИТИ, G.657 (КЛАСС В3), SC/APC, LSZН L=32 М | ШТ | 3
5/10-10-80-8/САР-35-Ч |  |  | ШНУР МОНТАЖНЫЙ ОПТИЧЕСКИЙ В БУФЕРНОМ ПОКРЫТИИ, АРАМИДНЫЕ НИТИ, G.657 (КЛАСС В3), SC/APC, LSZН L=35 М | ШТ | 4
5/10-10-80-8/САР-365 |  |  | ШНУР МОНТАЖНЫЙ ОПТИЧЕСКИЙ В БУФЕРНОМ ПОКРЫТИИ, АРАМИДНЫЕ НИТИ, G.657 (КЛАСС В3), SC/APC, LSZН L=36,5 М | ШТ | 1
5/10-10-80-8/САР-39-Ч |  |  | ШНУР МОНТАЖНЫЙ ОПТИЧЕСКИЙ В БУФЕРНОМ ПОКРЫТИИ, АРАМИДНЫЕ НИТИ, G.657 (КЛАСС В3), SC/APC, LSZН L=39 М | ШТ | 1
5/10-10-80-8/САР-4 |  |  | ШНУР МОНТАЖНЫЙ ОПТИЧЕСКИЙ В БУФЕРНОМ ПОКРЫТИИ, АРАМИДНЫЕ НИТИ, G.657 (КЛАСС В3), SC/APC, LSZН L=33 М | ШТ | 3
5/10-10-80-8/САР-44-Ч |  |  | ШНУР МОНТАЖНЫЙ ОПТИЧЕСКИЙ В БУФЕРНОМ ПОКРЫТИИ, АРАМИДНЫЕ НИТИ, G.657 (КЛАСС В3), SC/APC, LSZН L=44 М | ШТ | 1
5/10-10-80-8/САР-5 |  |  | ШНУР МОНТАЖНЫЙ ОПТИЧЕСКИЙ В БУФЕРНОМ ПОКРЫТИИ, АРАМИДНЫЕ НИТИ, G.657 (КЛАСС В3), SC/APC, LSZН L=34 М | ШТ | 2
5/10-10-80-8/САР-6 |  |  | ШНУР МОНТАЖНЫЙ ОПТИЧЕСКИЙ В БУФЕРНОМ ПОКРЫТИИ, АРАМИДНЫЕ НИТИ, G.657 (КЛАСС В3), SC/APC, LSZН L=38 М | ШТ | 1
5/10-10-80-8/САР-7А |  |  | ШНУР МОНТАЖНЫЙ ОПТИЧЕСКИЙ В БУФЕРНОМ ПОКРЫТИИ, АРАМИДНЫЕ НИТИ, G.657 (КЛАСС В3), SC/APC, LSZН L=36 М | ШТ | 2
5/10-10-80-8/САР-8 |  |  | ШНУР МОНТАЖНЫЙ ОПТИЧЕСКИЙ В БУФЕРНОМ ПОКРЫТИИ, АРАМИДНЫЕ НИТИ, G.657 (КЛАСС В3), SC/APC, LSZН L=37 М | ШТ | 2
5/10-10-80-8/САР-9 |  |  | ШНУР МОНТАЖНЫЙ ОПТИЧЕСКИЙ В БУФЕРНОМ ПОКРЫТИИ, АРАМИДНЫЕ НИТИ, G.657 (КЛАСС В3), SC/APC, LSZН L=42 М | ШТ | 2
5/10-10-80-8/СКСО-24-Ч |  |  | КАБЕЛЬ СВЯЗИ ОПТИЧЕСКИЙ ВЕРТИКАЛЬНЫЙ ДЛЯ ВНУТРЕННЕЙ ПРОКЛАДКИ КСО-ВННГ-LS-B-24(6X4)E6-0,3/0,5-0,5 | ШТ | 155
5/10-10-80-8/СКСО-44-Ч |  |  | КАБЕЛЬ СВЯЗИ ОПТИЧЕСКИЙ ВЕРТИКАЛЬНЫЙ ДЛЯ ВНУТРЕННЕЙ ПРОКЛАДКИ КСО-ВННГ-LS-B-44(11X4)E6-0,3/0,5-0,5 | ШТ | 95
5/20 |  |  | Изделия для прокладки кабельных сетей
5/20-20 |  |  | Пластиковые системы для прокладки кабеля
5/20-20-3-4/10 |  |  | ТРУБКА МАРКИ ТВ-40 ВНУТРЕННИМ ДИАМЕТРОМ 5 ММ | КГ | 1.4587
5/20-30 |  |  | Материалы и изделия для монтажа кабелей и проводов
5/20-30-1-4/6 |  |  | ОТВЕТВИТЕЛЬНЫЙ СЖИМ У 739 М У3 | 100 ШТ. | 3.5009
5/20-30-1-4/10 |  |  | СОЕДИНИТЕЛЬНЫЙ ИЗОЛИРУЮЩИЙ ЗАЖИМ СИЗ-2 | 100 ШТ. | 0.72935
5/20-30-4/1 |  |  | ВТУЛКА В17 УХЛ2 | 100 ШТ. | 1.167
5/20-30-4/2 |  |  | ВТУЛКА В22 УХЛ2 | 100 ШТ. | 0.61265
5/20-30-5/2 |  |  | БИРКА МАРКИРОВОЧНАЯ У134 | 100 ШТ. | 1.7504
Ж3-80-11 | ТРУБЫ | М 0
1-1 |  |  | ЗАТРАТЫ ТРУДА РАБОЧИХ | ЧЕЛ.Ч | 296.6997
1-3 |  |  | ЗАТРАТЫ ТРУДА МАШИНИСТОВ | ЧЕЛ.-Ч | 1.0861
М021104 |  |  | КРАНЫ НА АВТОМОБИЛЬНОМ ХОДУ ПРИ РАБОТЕ НА МОНТАЖЕ ТЕХНОЛОГИЧЕСКОГО ОБОРУДОВАНИЯ, 16 Т | МАШ.Ч | 0.96534
М021141 |  |  | КРАНЫ НА АВТОМОБИЛЬНОМ ХОДУ ПРИ РАБОТЕ НА ДРУГИХ ВИДАХ СТРОИТЕЛЬСТВА, 10 Т | МАШ.Ч | 0.12079
М030402 |  |  | ЛЕБЕДКИ ЭЛЕКТРИЧЕСКИЕ ТЯГОВЫМ УСИЛИЕМ ДО 12,26 (1,25) КН (Т) | МАШ.Ч | 2.2054
М150402 |  |  | ГАЗОВАЯ ГОРЕЛКА | МАШ.Ч | 4.1584
М330301* |  |  | МАШИНЫ ШЛИФОВАЛЬНЫЕ ЭЛЕКТРИЧЕСКИЕ | МАШ.Ч | 4.0445
М331451 |  |  | ПЕРФОРАТОРЫ ЭЛЕКТРИЧЕСКИЕ | МАШ.Ч | 102.7525
1 |  |  | Материалы для строительных работ
1/10 |  |  | Материалы для строительных работ общего назначения
1/10-135 |  |  | Нефтепродукты, газы, химические материалы
1/10-135-20/75 |  |  | СМЕСЬ ПРОПАНА И БУТАНА ТЕХНИЧЕСКИХ | КГ | 5.198
1/10-170 |  |  | Оснастка технологическая и инструментальная
1/10-170-10/135 |  |  | СВЕРЛА С SDS PLUS ХВОСТОВИКОМ (НАКОНЕЧНИК ИЗ ТВЕРДОСПЛАВНОЙ СТАЛИ) (ПО БЕТОНУ), ДИАМЕТРОМ 8-10 ММ, ДЛИНОЙ 260 (265) ММ | ШТ. | 5.9406
1/10-170-10/165 |  |  | СВЕРЛА С SDS PLUS ХВОСТОВИКОМ (НАКОНЕЧНИК ИЗ ТВЕРДОСПЛАВНОЙ СТАЛИ) (ПО БЕТОНУ), ДИАМЕТРОМ 10-12 ММ, ДЛИНОЙ 110-165 ММ | ШТ. | 7.4114
1/10-180 |  |  | Материалы шлифовальные
1/10-180-20/57 |  |  | КРУГИ ШЛИФОВАЛЬНЫЕ ДЛЯ СПЕЦИАЛЬНЫХ МОНТАЖНЫХ РАБОТ 5П 180 Х 6 Х 22 | ШТ. | 1.0941
1/10-230 |  |  | Материалы для отделочных работ
1/10-230-35/75 |  |  | КЛЕЙ БМК-5К | КГ | 2.9208
1/10-260 |  |  | Металлопрокат и металлоизделия (за исключением металлоизделий части 2)
1/10-260-210-1/82 |  |  | ПРОВОЛОКА СТАЛЬНАЯ НИЗКОУГЛЕРОДИСТАЯ ОБЩЕГО НАЗНАЧЕНИЯ ТЕРМИЧЕСКИ ОБРАБОТАННАЯ, ОЦИНКОВАННАЯ, ДИАМЕТРОМ 2 ММ | КГ | 25.8861
4 |  |  | Железобетонные и бетонные изделия и конструкции (в т.ч. типовые), керамические изделия, нерудные материалы, бетоны и растворы
4/1 |  |  | Конструкции и изделия бетонные и железобетонные. керамические изделия. нерудные материалы. товарные бетоны и растворы
4/1-4 |  |  | Бетоны, растворы, смеси асфальтобетонные
4/1-4-20-20-10-10/20 |  |  | РАСТВОРЫ КЛАДОЧНЫЕ ТЯЖЕЛЫЕ ЦЕМЕНТНЫЕ, МАРКИ 50 | М3 | 0.15594
5 |  |  | Материалы для монтажных и специальных строительных работ
5/20 |  |  | Изделия для прокладки кабельных сетей
5/20-10 |  |  | Металлические кабеленесущие системы
5/20-10-10/6 |  |  | ПРОФИЛЬ (Z-ПРОФИЛЬ) МОНТАЖНЫЙ, ТИПА К239 У2 | ШТ. | 3.7128
5/20-20 |  |  | Пластиковые системы для прокладки кабеля
5/20-20-1/С514-3930-Ч |  |  | КОРОБ ЭЛЕКТРОТЕХНИЧЕСКИЙ ИЗ ПВХ ПРЯМОЙ 20 Х 10 ММ,С АКСЕССУАРАМИ(МОНТАЖ КОРОБА УЧТЕН РАСЦЕНКОЙ Ц10-63-1) | М | 40
5/20-20-3-1/2 |  |  | ТРУБА ГЛАДКАЯ ЖЕСТКАЯ ПВХ, ДИАМЕТР 20 ММ | М | 170
5/20-20-3-1/4 |  |  | ТРУБА ГЛАДКАЯ ЖЕСТКАЯ ПВХ, ДИАМЕТР 32 ММ | М | 190
5/20-20-3-1/6 |  |  | ТРУБА ГЛАДКАЯ ЖЕСТКАЯ ПВХ, ДИАМЕТР 50 ММ | М | 40
5/20-20-3-2/С552-2011-Ч |  |  | ТРУБА ПОЛИВИНИЛХЛОРИДНАЯ ГОФРИРОВАННАЯ, ДИАМЕТРОМ 16 ММ | М | 95
5/20-30 |  |  | Материалы и изделия для монтажа кабелей и проводов
5/20-30-3/20 |  |  | СКОБА К 142 У2 | 10 ШТ. | 26.238
5/20-30-3/23 |  |  | СКОБА К 145 У2 | 10 ШТ. | 19.3562
5/20-30-3/28 |  |  | СКОБА К1157 У3 | 1000 ШТ. | 0.45594
5/20-30-4/2 |  |  | ВТУЛКА В22 УХЛ2 | 100 ШТ. | 0.47228
5/20-30-4/3 |  |  | ВТУЛКА В28 УХЛ2 | 100 ШТ. | 2.3762
5/20-30-4/4 |  |  | ВТУЛКА В42 УХЛ2 | 100 ШТ. | 0.4099
5/20-40 |  |  | Другие электромонтажные материалы
5/20-40-2/1 |  |  | ПАТРУБОК ВВОДНОЙ У476 У3 | 10 ШТ. | 4.7228
5/20-40-2/2 |  |  | ПАТРУБОК ВВОДНОЙ У477 У3 | 10 ШТ. | 14.9999
5/20-40-2/4 |  |  | ПАТРУБОК ВВОДНОЙ У479 У3 | 10 ШТ. | 4.099
5/20-40-3/1 |  |  | ЗАГЛУШКА У469 | 10 ШТ. | 10.0495
5/20-40-3/3 |  |  | ЗАГЛУШКА У470 | 10 ШТ. | 2.2772
5/90 |  |  | Прочие материалы для монтажных и специальных строительных работ
5/90-10 |  |  | Дюбели для крепления электромонтажных изделий
5/90-10/2 |  |  | ДЮБЕЛЬ МОНТАЖНЫЙ У661 У3 | 10 ШТ. | 92.9211
5/90-10/4 |  |  | ДЮБЕЛЬ МОНТАЖНЫЙ У658 | 10 ШТ. | 214.2372
6 |  |  | Трубы и детали трубопроводов (за исключением труб стальных обсадных и бурильных части 1). Арматура для технологических трубопроводов
6/40 |  |  | Трубы и детали трубопроводов полимерные
6/40-10 |  |  | Трубы из полиэтилена
6/40-10-10/1 |  |  | ТРУБА ТЕХНИЧЕСКАЯ ИЗ ПОЛИЭТИЛЕНА ПЭ 63 SDR 11 НОМИНАЛЬНЫМ НАРУЖНЫМ ДИАМЕТРОМ 20 ММ И НОМИНАЛЬНОЙ ТОЛЩИНОЙ СТЕНКИ 2,0 ММ | 10 М | 75
Ж3-80-12 | ОБОРУДОВАНИЕ И МАТЕРИАЛЫ | ШТ 55
1-1 |  |  | ЗАТРАТЫ ТРУДА РАБОЧИХ | ЧЕЛ.Ч | 1.5454
1-3 |  |  | ЗАТРАТЫ ТРУДА МАШИНИСТОВ | ЧЕЛ.-Ч | 0.0008
М021104 |  |  | КРАНЫ НА АВТОМОБИЛЬНОМ ХОДУ ПРИ РАБОТЕ НА МОНТАЖЕ ТЕХНОЛОГИЧЕСКОГО ОБОРУДОВАНИЯ, 16 Т | МАШ.Ч | 0.0008
М331451 |  |  | ПЕРФОРАТОРЫ ЭЛЕКТРИЧЕСКИЕ | МАШ.Ч | 0.14
1 |  |  | Материалы для строительных работ
1/10 |  |  | Материалы для строительных работ общего назначения
1/10-170 |  |  | Оснастка технологическая и инструментальная
1/10-170-10/135 |  |  | СВЕРЛА С SDS PLUS ХВОСТОВИКОМ (НАКОНЕЧНИК ИЗ ТВЕРДОСПЛАВНОЙ СТАЛИ) (ПО БЕТОНУ), ДИАМЕТРОМ 8-10 ММ, ДЛИНОЙ 260 (265) ММ | ШТ. | 0.0408
1/10-240 |  |  | Метизы и крепежные изделия
1/10-240-55-10/40 |  |  | ШУРУПЫ С ПОЛУКРУГЛОЙ ГОЛОВКОЙ 4 Х 40 ММ | Т | 1.3e-05
5 |  |  | Материалы для монтажных и специальных строительных работ
5/20 |  |  | Изделия для прокладки кабельных сетей
5/20-20 |  |  | Пластиковые системы для прокладки кабеля
5/20-20-3-4/10 |  |  | ТРУБКА МАРКИ ТВ-40 ВНУТРЕННИМ ДИАМЕТРОМ 5 ММ | КГ | 0.0084
5/20-40 |  |  | Другие электромонтажные материалы
5/20-40-4/11 |  |  | КОРОБКА МОНТАЖНАЯ (ПОДРОЗЕТНИК) | 100 ШТ. | 0.0204
5/30 |  |  | Материалы для электротехнических установок
5/30-30 |  |  | Электросиловые и электроосветительные установки
5/30-30-4-1-2-2/С551-23400-Ч |  |  | РОЗЕТКА ТЕЛЕФОННАЯ | ШТ. | 2
5/30-40 |  |  | Материалы для электроизоляционных работ
5/30-40-2/21 |  |  | ЛЕНТА ЛИПКАЯ ИЗОЛЯЦИОННАЯ НА ПОЛИКАСИНОВОМ КОМПАУНДЕ МАРКИ ЛСЭПЛ, ШИРИНОЙ 20-30 ММ, ТОЛЩИНОЙ 0,14 - 0,19 ММ | КГ | 0.0022
5/60 |  |  | Линейно-кабельные изделия связи
5/60-80 |  |  | Оборудование для передачи данных, ЛВС и ВОЛС
5/60-80-1/СРЗМ-11 |  |  | РАЗЪЕМ (ВИЛКА) RJ-11 | ШТ | 2
5/90 |  |  | Прочие материалы для монтажных и специальных строительных работ
5/90-10 |  |  | Дюбели для крепления электромонтажных изделий
5/90-10/4 |  |  | ДЮБЕЛЬ МОНТАЖНЫЙ У658 | 10 ШТ. | 0.408
Прочие
СТЕЛ-АП-Ч |  |  | АППАРАТ ТЕЛЕФОННЫЙ СТАНДАРТНЫЙ,В КОМ-ТЕ С КАБЕЛЕМ С РАЗЪЕМАМИ RJ-11 | КОМПЛ | 51
Ж3-80-11 | КАБЕЛЬНЫЕ ИЗДЕЛИЯ,ПРОВОДА | М 19,61
1-1 |  |  | ЗАТРАТЫ ТРУДА РАБОЧИХ | ЧЕЛ.Ч | 2.9278
1-3 |  |  | ЗАТРАТЫ ТРУДА МАШИНИСТОВ | ЧЕЛ.-Ч | 0.056869
М021141 |  |  | КРАНЫ НА АВТОМОБИЛЬНОМ ХОДУ ПРИ РАБОТЕ НА ДРУГИХ ВИДАХ СТРОИТЕЛЬСТВА, 10 Т | МАШ.Ч | 0.056869
М030402 |  |  | ЛЕБЕДКИ ЭЛЕКТРИЧЕСКИЕ ТЯГОВЫМ УСИЛИЕМ ДО 12,26 (1,25) КН (Т) | МАШ.Ч | 0.029415
1 |  |  | Материалы для строительных работ
1/10 |  |  | Материалы для строительных работ общего назначения
1/10-80 |  |  | Материалы неметаллорудные и асбестосодержащие изделия
1/10-80-30/50 |  |  | ТАЛЬК ТЕХНИЧЕСКИЙ МОЛОТЫЙ | Т | 0.000118
1/10-160 |  |  | Пленки, полотна, ткани разные
1/10-160-20/15 |  |  | ВЕТОШЬ | КГ | 0.004903
1/10-180 |  |  | Материалы шлифовальные
1/10-180-20/113 |  |  | ШКУРКА ШЛИФОВАЛЬНАЯ НА БУМАЖНОЙ ОСНОВЕ ВОДОСТОЙКАЯ | М2 | 0.004903
1/10-235 |  |  | Изделия герметизирующие, уплотняющие, изолирующие
1/10-235-20/681 |  |  | ИЗОЛЕНТА ПВХ (РАЗМЕРОМ 15 ММХ20 М) | М2 | 0.29415
1/55 |  |  | Материалы специального назначения (кислотоупорные, огнеупорные и антикоррозионные)
1/55-50 |  |  | Материалы антикоррозионные и химически стойкие
1/55-50-30/20 |  |  | ПАСТА КВАРЦЕВАЗЕЛИНОВАЯ | КГ | 0.009805
5 |  |  | Материалы для монтажных и специальных строительных работ
5/10 |  |  | Кабели, провода, муфты кабельные
5/10-10 |  |  | Кабели
5/10-10-80-1/СТПВ-АД-Ч |  |  | КАБЕЛЬ ТПВ-АД ЕМК.1Х2Х0,5 | М | 20
5/20 |  |  | Изделия для прокладки кабельных сетей
5/20-30 |  |  | Материалы и изделия для монтажа кабелей и проводов
5/20-30-5/2 |  |  | БИРКА МАРКИРОВОЧНАЯ У134 | 100 ШТ. | 0.01961
Ж3-80-90 | СТРОИТЕЛЬНЫЕ РАБОТЫ | РУБ 632
1-1 |  |  | ЗАТРАТЫ ТРУДА РАБОЧИХ | ЧЕЛ.Ч | 23.1176
М330201* |  |  | МАШИНЫ СВЕРЛИЛЬНЫЕ ЭЛЕКТРИЧЕСКИЕ | МАШ.Ч | 5.6645
М330301* |  |  | МАШИНЫ ШЛИФОВАЛЬНЫЕ ЭЛЕКТРИЧЕСКИЕ | МАШ.Ч | 3.06
М331451 |  |  | ПЕРФОРАТОРЫ ЭЛЕКТРИЧЕСКИЕ | МАШ.Ч | 2.4362
М331604* |  |  | СТАНОК ПЕРЕДВИЖНОЙ ДЛЯ СВЕРЛЕНИЯ ОТВЕРСТИЙ В ЖЕЛЕЗОБЕТОНЕ ДИАМЕТРОМ 20-160 ММ | МАШ.Ч | 0.3712
1 |  |  | Материалы для строительных работ
1/10 |  |  | Материалы для строительных работ общего назначения
1/10-80 |  |  | Материалы неметаллорудные и асбестосодержащие изделия
1/10-80-10/29 |  |  | АСБЕСТОВЫЙ ШНУР ОБЩЕГО НАЗНАЧЕНИЯ ШАОН, ДИАМЕТРОМ 3-5 ММ | Т | 0.0009
1/10-170 |  |  | Оснастка технологическая и инструментальная
1/10-170-2/20 |  |  | ДИСК АЛМАЗНЫЙ ОТРЕЗНОЙ ДЛЯ РЕЗКИ КАМНЯ, БЕТОНА ДИАМЕТРОМ 230 ММ | ДИСК | 0.3375
1/10-170-5/20 |  |  | СВЕРЛА АЛМАЗНЫЕ ПО БЕТОНУ (КОЛЬЦЕВЫЕ СВЕРЛА), ДИАМЕТРОМ 40 ММ | ШТ. | 0.0416
1/10-170-10/С101-86726-20Ч |  |  | СВЕРЛА ШНЕКОВЫЕ | ШТ. | 1.026
1/10-170-10/С101-86726-2Ч |  |  | БУР SDS D8Х160 | ШТ. | 0.3375
1/10-170-10/СЦЕН-ЗБ |  |  | ЗУБИЛА SDS | ШТ | 0.09
1/10-235 |  |  | Изделия герметизирующие, уплотняющие, изолирующие
1/10-235-3/101 |  |  | ПАКЛЯ ПРОПИТАННАЯ | КГ | 2.25
1/10-280 |  |  | Прочие материалы для строительных работ
1/10-280-20/40 |  |  | ВОДА | М3 | 0.0066
5 |  |  | Материалы для монтажных и специальных строительных работ
5/20 |  |  | Изделия для прокладки кабельных сетей
5/20-30 |  |  | Материалы и изделия для монтажа кабелей и проводов
5/20-30-4/8 |  |  | УПЛОТНИТЕЛЬНЫЙ СОСТАВ УС-65 | КГ | 10.8
СОСТАВИЛ | ______________________________ |  |  | ЧИЖИКОВА
| (должность) |  | (подпись) | (инициалы,фамилия)
ПРОВЕРИЛ | ______________________________ |  |  | НЕСТЕРОВА
| (должность) |  | (подпись) | (инициалы,фамилия)

## 3072-1-312-Q0
НАИМЕНОВАНИЕ ОБЪЕКТА |  | СТРОИТЕЛЬСТВО МНОГОПРОФИЛЬНОЙ ПОЛИКЛИНИКИ В ПОС.ВОСТОЧНЫЙ.СТАДИЯ С (С УЧЕТОМ ПОСТАНОВЛЕНИЯ МА И С РБ N3 ОТ 26.01.2023Г.)
КОД ОБЪЕКТА |  | 17.060
НАИМЕНОВАНИЕ ЗДАНИЯ, СООРУЖЕНИЯ |  | СТРОИТЕЛЬСТВО МНОГОПРОФИЛЬНОЙ ПОЛИКЛИНИКИ
ШИФР ЗДАНИЯ, СООРУЖЕНИЯ |  | 17.060.0.01
КОМПЛЕКТ ЧЕРТЕЖЕЙ |  | УС5.СО1,УС5.ВР,УС5.СО2(ИЗМ.1)
ВЕДОМОСТЬ РЕСУРСОВ ДЛЯ ЛОКАЛЬНОЙ СМЕТЫ № 312
(НОРМЫ 2022г.)
ПАССИВНАЯ ОПТИЧЕСКАЯ СЕТЬ.ТЕЛЕФОНИЗАЦИЯ (ВЗАМЕН РАНЕЕ ВЫДАННОЙ СМЕТЫ N312 НА СУММУ 36,397 ТЫС. РУБ.)
П/П | ОБОСНОВАНИЕ | НАИМЕНОВАНИЕ РЕСУРСОВ | ЕД.ИЗМ. | КОЛИЧЕСТВО
1 | 2 | 3 | 4 | 5
1 | 1-1 | ЗАТРАТЫ ТРУДА РАБОЧИХ | ЧЕЛ.Ч | 715.9971
2 | 1-3 | ЗАТРАТЫ ТРУДА МАШИНИСТОВ | ЧЕЛ.-Ч | 7.2703
3 | М021104 | КРАНЫ НА АВТОМОБИЛЬНОМ ХОДУ ПРИ РАБОТЕ НА МОНТАЖЕ ТЕХНОЛОГИЧЕСКОГО ОБОРУДОВАНИЯ, 16 Т | МАШ.Ч | 4.6129
4 | М021141 | КРАНЫ НА АВТОМОБИЛЬНОМ ХОДУ ПРИ РАБОТЕ НА ДРУГИХ ВИДАХ СТРОИТЕЛЬСТВА, 10 Т | МАШ.Ч | 0.17766
5 | М030402 | ЛЕБЕДКИ ЭЛЕКТРИЧЕСКИЕ ТЯГОВЫМ УСИЛИЕМ ДО 12,26 (1,25) КН (Т) | МАШ.Ч | 2.2349
6 | М050101 | КОМПРЕССОРЫ ПЕРЕДВИЖНЫЕ С ДВИГАТЕЛЕМ ВНУТРЕННЕГО СГОРАНИЯ ДАВЛЕНИЕМ ДО 686 КПА (7АТМ) 2,2 М3/МИН | МАШ.Ч | 2.4798
7 | М134041 | ШУРУПОВЕРТ | МАШ.Ч | 0.12
8 | М150402 | ГАЗОВАЯ ГОРЕЛКА | МАШ.Ч | 4.1584
9 | М171303 | МАЛЫЕ СРЕДСТВА ДЛЯ КОНТРОЛЯ | МАШ.Ч | 26.8
10 | М171304 | ЛАБОРАТОРИЯ МОНТАЖНО-ИЗМЕРИТЕЛЬНАЯ ПЕРЕНОСНАЯ ЛИОК | МАШ.Ч | 18.2575
11 | М330201* | МАШИНЫ СВЕРЛИЛЬНЫЕ ЭЛЕКТРИЧЕСКИЕ | МАШ.Ч | 5.6645
12 | М330301* | МАШИНЫ ШЛИФОВАЛЬНЫЕ ЭЛЕКТРИЧЕСКИЕ | МАШ.Ч | 7.1045
13 | М331451 | ПЕРФОРАТОРЫ ЭЛЕКТРИЧЕСКИЕ | МАШ.Ч | 117.7588
14 | М331604* | СТАНОК ПЕРЕДВИЖНОЙ ДЛЯ СВЕРЛЕНИЯ ОТВЕРСТИЙ В ЖЕЛЕЗОБЕТОНЕ ДИАМЕТРОМ 20-160 ММ | МАШ.Ч | 0.3712
| 1 | Материалы для строительных работ
| 1/10 | Материалы для строительных работ общего назначения
| 1/10-80 | Материалы неметаллорудные и асбестосодержащие изделия
15 | 1/10-80-10/29 | АСБЕСТОВЫЙ ШНУР ОБЩЕГО НАЗНАЧЕНИЯ ШАОН, ДИАМЕТРОМ 3-5 ММ | Т | 0.0009
16 | 1/10-80-30/50 | ТАЛЬК ТЕХНИЧЕСКИЙ МОЛОТЫЙ | Т | 0.00639
| 1/10-135 | Нефтепродукты, газы, химические материалы
17 | 1/10-135-20/75 | СМЕСЬ ПРОПАНА И БУТАНА ТЕХНИЧЕСКИХ | КГ | 5.198
| 1/10-160 | Пленки, полотна, ткани разные
18 | 1/10-160-20/15 | ВЕТОШЬ | КГ | 0.5224
| 1/10-170 | Оснастка технологическая и инструментальная
19 | 1/10-170-2/20 | ДИСК АЛМАЗНЫЙ ОТРЕЗНОЙ ДЛЯ РЕЗКИ КАМНЯ, БЕТОНА ДИАМЕТРОМ 230 ММ | ДИСК | 0.3375
20 | 1/10-170-5/20 | СВЕРЛА АЛМАЗНЫЕ ПО БЕТОНУ (КОЛЬЦЕВЫЕ СВЕРЛА), ДИАМЕТРОМ 40 ММ | ШТ. | 0.0416
21 | 1/10-170-10/С101-86726-20Ч | СВЕРЛА ШНЕКОВЫЕ | ШТ. | 1.026
22 | 1/10-170-10/С101-86726-2Ч | БУР SDS D8Х160 | ШТ. | 0.3375
23 | 1/10-170-10/СЦЕН-ЗБ | ЗУБИЛА SDS | ШТ | 0.09
24 | 1/10-170-10/105 | СВЕРЛА С SDS PLUS ХВОСТОВИКОМ (НАКОНЕЧНИК ИЗ ТВЕРДОСПЛАВНОЙ СТАЛИ) (ПО БЕТОНУ), ДИАМЕТРОМ 4-8 ММ, ДЛИНОЙ 110-165 ММ | ШТ. | 0.05
25 | 1/10-170-10/115 | СВЕРЛА С SDS PLUS ХВОСТОВИКОМ (НАКОНЕЧНИК ИЗ ТВЕРДОСПЛАВНОЙ СТАЛИ) (ПО БЕТОНУ), ДИАМЕТРОМ 5-10 ММ, ДЛИНОЙ 210 (215) ММ | ШТ. | 18.02
26 | 1/10-170-10/135 | СВЕРЛА С SDS PLUS ХВОСТОВИКОМ (НАКОНЕЧНИК ИЗ ТВЕРДОСПЛАВНОЙ СТАЛИ) (ПО БЕТОНУ), ДИАМЕТРОМ 8-10 ММ, ДЛИНОЙ 260 (265) ММ | ШТ. | 5.9814
27 | 1/10-170-10/165 | СВЕРЛА С SDS PLUS ХВОСТОВИКОМ (НАКОНЕЧНИК ИЗ ТВЕРДОСПЛАВНОЙ СТАЛИ) (ПО БЕТОНУ), ДИАМЕТРОМ 10-12 ММ, ДЛИНОЙ 110-165 ММ | ШТ. | 7.4114
| 1/10-180 | Материалы шлифовальные
28 | 1/10-180-20/57 | КРУГИ ШЛИФОВАЛЬНЫЕ ДЛЯ СПЕЦИАЛЬНЫХ МОНТАЖНЫХ РАБОТ 5П 180 Х 6 Х 22 | ШТ. | 1.0941
29 | 1/10-180-20/113 | ШКУРКА ШЛИФОВАЛЬНАЯ НА БУМАЖНОЙ ОСНОВЕ ВОДОСТОЙКАЯ | М2 | 3.7975
| 1/10-230 | Материалы для отделочных работ
30 | 1/10-230-35/75 | КЛЕЙ БМК-5К | КГ | 2.9208
31 | 1/10-230-50-15/15 | ДИХЛОРЭТАН ТЕХНИЧЕСКИЙ СОРТ I | Т | 0.000729
32 | 1/10-230-50-15/83 | СПИРТ ЭТИЛОВЫЙ РЕКТИФИКОВАННЫЙ ТЕХНИЧЕСКИЙ | Т | 0.00028
| 1/10-235 | Изделия герметизирующие, уплотняющие, изолирующие
33 | 1/10-235-3/101 | ПАКЛЯ ПРОПИТАННАЯ | КГ | 2.25
34 | 1/10-235-20/681 | ИЗОЛЕНТА ПВХ (РАЗМЕРОМ 15 ММХ20 М) | М2 | 17.7984
35 | 1/10-235-20/702 | ЛЕНТА ПОЛИЭТИЛЕНОВАЯ С ЛИПКИМ СЛОЕМ ТОЛЩИНОЙ 0,08 ММ, ШИРИНОЙ 50 ММ С НЕОКРАШЕННОЙ ОСНОВОЙ, ПЕРВОГО СОРТА | КГ | 0.020588
| 1/10-240 | Метизы и крепежные изделия
36 | 1/10-240-15/250 | ВИНТЫ САМОНАРЕЗАЮЩИЕ С ПОЛУКРУГЛОЙ ГОЛОВКОЙ ДИАМЕТРОМ 6-10 ММ ДЛИНОЙ 50 ММ | КГ | 0.142
37 | 1/10-240-30-30/362 | ДЮБЕЛЬ-ГВОЗДЬ МОНТАЖНЫЙ 6 Х 60 ММ | 100 ШТ. | 0.04
38 | 1/10-240-55-10/40 | ШУРУПЫ С ПОЛУКРУГЛОЙ ГОЛОВКОЙ 4 Х 40 ММ | Т | 1.3e-05
| 1/10-260 | Металлопрокат и металлоизделия (за исключением металлоизделий части 2)
39 | 1/10-260-210-1/82 | ПРОВОЛОКА СТАЛЬНАЯ НИЗКОУГЛЕРОДИСТАЯ ОБЩЕГО НАЗНАЧЕНИЯ ТЕРМИЧЕСКИ ОБРАБОТАННАЯ, ОЦИНКОВАННАЯ, ДИАМЕТРОМ 2 ММ | КГ | 25.8861
| 1/10-280 | Прочие материалы для строительных работ
40 | 1/10-280-20/40 | ВОДА | М3 | 0.0066
| 1/55 | Материалы специального назначения (кислотоупорные, огнеупорные и антикоррозионные)
| 1/55-50 | Материалы антикоррозионные и химически стойкие
41 | 1/55-50-30/20 | ПАСТА КВАРЦЕВАЗЕЛИНОВАЯ | КГ | 0.15567
| 4 | Железобетонные и бетонные изделия и конструкции (в т.ч. типовые), керамические изделия, нерудные материалы, бетоны и растворы
| 4/1 | Конструкции и изделия бетонные и железобетонные. керамические изделия. нерудные материалы. товарные бетоны и растворы
| 4/1-4 | Бетоны, растворы, смеси асфальтобетонные
42 | 4/1-4-20-20-10-10/20 | РАСТВОРЫ КЛАДОЧНЫЕ ТЯЖЕЛЫЕ ЦЕМЕНТНЫЕ, МАРКИ 50 | М3 | 0.15594
| 5 | Материалы для монтажных и специальных строительных работ
| 5/10 | Кабели, провода, муфты кабельные
| 5/10-10 | Кабели
43 | 5/10-10-80-1/СТПВ-АД-Ч | КАБЕЛЬ ТПВ-АД ЕМК.1Х2Х0,5 | М | 20
44 | 5/10-10-80-8/САР-1 | ШНУР МОНТАЖНЫЙ ОПТИЧЕСКИЙ В БУФЕРНОМ ПОКРЫТИИ, АРАМИДНЫЕ НИТИ, G.657 (КЛАСС В3), SC/APC, LSZН L=17 М | ШТ | 1
45 | 5/10-10-80-8/САР-10 | ШНУР МОНТАЖНЫЙ ОПТИЧЕСКИЙ В БУФЕРНОМ ПОКРЫТИИ, АРАМИДНЫЕ НИТИ, G.657 (КЛАСС В3), SC/APC, LSZН L=47 М | ШТ | 1
46 | 5/10-10-80-8/САР-12-Ч | ШНУР МОНТАЖНЫЙ ОПТИЧЕСКИЙ В БУФЕРНОМ ПОКРЫТИИ, АРАМИДНЫЕ НИТИ, G.657 (КЛАСС В3), SC/APC, LSZН L=12 М | ШТ | 1
47 | 5/10-10-80-8/САР-14-Ч | ШНУР МОНТАЖНЫЙ ОПТИЧЕСКИЙ В БУФЕРНОМ ПОКРЫТИИ, АРАМИДНЫЕ НИТИ, G.657 (КЛАСС В3), SC/APC, LSZН L=14 М | ШТ | 2
48 | 5/10-10-80-8/САР-16Ч | ШНУР МОНТАЖНЫЙ ОПТИЧЕСКИЙ В БУФЕРНОМ ПОКРЫТИИ, АРАМИДНЫЕ НИТИ, G.657 (КЛАСС В3), SC/APC, LSZН L=16 М | ШТ | 4
49 | 5/10-10-80-8/САР-18-Ч | ШНУР МОНТАЖНЫЙ ОПТИЧЕСКИЙ В БУФЕРНОМ ПОКРЫТИИ, АРАМИДНЫЕ НИТИ, G.657 (КЛАСС В3), SC/APC, LSZН L=18 М | ШТ | 4
50 | 5/10-10-80-8/САР-2 | ШНУР МОНТАЖНЫЙ ОПТИЧЕСКИЙ В БУФЕРНОМ ПОКРЫТИИ, АРАМИДНЫЕ НИТИ, G.657 (КЛАСС В3), SC/APC, LSZН L=20 М | ШТ | 2
51 | 5/10-10-80-8/САР-21-Ч | ШНУР МОНТАЖНЫЙ ОПТИЧЕСКИЙ В БУФЕРНОМ ПОКРЫТИИ, АРАМИДНЫЕ НИТИ, G.657 (КЛАСС В3), SC/APC, LSZН L=21 М | ШТ | 2
52 | 5/10-10-80-8/САР-22-Ч | ШНУР МОНТАЖНЫЙ ОПТИЧЕСКИЙ В БУФЕРНОМ ПОКРЫТИИ, АРАМИДНЫЕ НИТИ, G.657 (КЛАСС В3), SC/APC, LSZН L=22 М | ШТ | 3
53 | 5/10-10-80-8/САР-23-Ч | ШНУР МОНТАЖНЫЙ ОПТИЧЕСКИЙ В БУФЕРНОМ ПОКРЫТИИ, АРАМИДНЫЕ НИТИ, G.657 (КЛАСС В3), SC/APC, LSZН L=23 М | ШТ | 3
54 | 5/10-10-80-8/САР-24-Ч | ШНУР МОНТАЖНЫЙ ОПТИЧЕСКИЙ В БУФЕРНОМ ПОКРЫТИИ, АРАМИДНЫЕ НИТИ, G.657 (КЛАСС В3), SC/APC, LSZН L=24 М | ШТ | 1
55 | 5/10-10-80-8/САР-26-Ч | ШНУР МОНТАЖНЫЙ ОПТИЧЕСКИЙ В БУФЕРНОМ ПОКРЫТИИ, АРАМИДНЫЕ НИТИ, G.657 (КЛАСС В3), SC/APC, LSZН L=26 М | ШТ | 6
56 | 5/10-10-80-8/САР-27-Ч | ШНУР МОНТАЖНЫЙ ОПТИЧЕСКИЙ В БУФЕРНОМ ПОКРЫТИИ, АРАМИДНЫЕ НИТИ, G.657 (КЛАСС В3), SC/APC, LSZН L=27 М | ШТ | 3
57 | 5/10-10-80-8/САР-28-Ч | ШНУР МОНТАЖНЫЙ ОПТИЧЕСКИЙ В БУФЕРНОМ ПОКРЫТИИ, АРАМИДНЫЕ НИТИ, G.657 (КЛАСС В3), SC/APC, LSZН L=28 М | ШТ | 4
58 | 5/10-10-80-8/САР-3 | ШНУР МОНТАЖНЫЙ ОПТИЧЕСКИЙ В БУФЕРНОМ ПОКРЫТИИ, АРАМИДНЫЕ НИТИ, G.657 (КЛАСС В3), SC/APC, LSZН L=29 М | ШТ | 2
59 | 5/10-10-80-8/САР-30-Ч | ШНУР МОНТАЖНЫЙ ОПТИЧЕСКИЙ В БУФЕРНОМ ПОКРЫТИИ, АРАМИДНЫЕ НИТИ, G.657 (КЛАСС В3), SC/APC, LSZН L=30 М | ШТ | 3
60 | 5/10-10-80-8/САР-31-Ч | ШНУР МОНТАЖНЫЙ ОПТИЧЕСКИЙ В БУФЕРНОМ ПОКРЫТИИ, АРАМИДНЫЕ НИТИ, G.657 (КЛАСС В3), SC/APC, LSZН L=31 М | ШТ | 2
61 | 5/10-10-80-8/САР-32-Ч | ШНУР МОНТАЖНЫЙ ОПТИЧЕСКИЙ В БУФЕРНОМ ПОКРЫТИИ, АРАМИДНЫЕ НИТИ, G.657 (КЛАСС В3), SC/APC, LSZН L=32 М | ШТ | 3
62 | 5/10-10-80-8/САР-35-Ч | ШНУР МОНТАЖНЫЙ ОПТИЧЕСКИЙ В БУФЕРНОМ ПОКРЫТИИ, АРАМИДНЫЕ НИТИ, G.657 (КЛАСС В3), SC/APC, LSZН L=35 М | ШТ | 4
63 | 5/10-10-80-8/САР-365 | ШНУР МОНТАЖНЫЙ ОПТИЧЕСКИЙ В БУФЕРНОМ ПОКРЫТИИ, АРАМИДНЫЕ НИТИ, G.657 (КЛАСС В3), SC/APC, LSZН L=36,5 М | ШТ | 1
64 | 5/10-10-80-8/САР-39-Ч | ШНУР МОНТАЖНЫЙ ОПТИЧЕСКИЙ В БУФЕРНОМ ПОКРЫТИИ, АРАМИДНЫЕ НИТИ, G.657 (КЛАСС В3), SC/APC, LSZН L=39 М | ШТ | 1
65 | 5/10-10-80-8/САР-4 | ШНУР МОНТАЖНЫЙ ОПТИЧЕСКИЙ В БУФЕРНОМ ПОКРЫТИИ, АРАМИДНЫЕ НИТИ, G.657 (КЛАСС В3), SC/APC, LSZН L=33 М | ШТ | 3
66 | 5/10-10-80-8/САР-44-Ч | ШНУР МОНТАЖНЫЙ ОПТИЧЕСКИЙ В БУФЕРНОМ ПОКРЫТИИ, АРАМИДНЫЕ НИТИ, G.657 (КЛАСС В3), SC/APC, LSZН L=44 М | ШТ | 1
67 | 5/10-10-80-8/САР-5 | ШНУР МОНТАЖНЫЙ ОПТИЧЕСКИЙ В БУФЕРНОМ ПОКРЫТИИ, АРАМИДНЫЕ НИТИ, G.657 (КЛАСС В3), SC/APC, LSZН L=34 М | ШТ | 2
68 | 5/10-10-80-8/САР-6 | ШНУР МОНТАЖНЫЙ ОПТИЧЕСКИЙ В БУФЕРНОМ ПОКРЫТИИ, АРАМИДНЫЕ НИТИ, G.657 (КЛАСС В3), SC/APC, LSZН L=38 М | ШТ | 1
69 | 5/10-10-80-8/САР-7А | ШНУР МОНТАЖНЫЙ ОПТИЧЕСКИЙ В БУФЕРНОМ ПОКРЫТИИ, АРАМИДНЫЕ НИТИ, G.657 (КЛАСС В3), SC/APC, LSZН L=36 М | ШТ | 2
70 | 5/10-10-80-8/САР-8 | ШНУР МОНТАЖНЫЙ ОПТИЧЕСКИЙ В БУФЕРНОМ ПОКРЫТИИ, АРАМИДНЫЕ НИТИ, G.657 (КЛАСС В3), SC/APC, LSZН L=37 М | ШТ | 2
71 | 5/10-10-80-8/САР-9 | ШНУР МОНТАЖНЫЙ ОПТИЧЕСКИЙ В БУФЕРНОМ ПОКРЫТИИ, АРАМИДНЫЕ НИТИ, G.657 (КЛАСС В3), SC/APC, LSZН L=42 М | ШТ | 2
72 | 5/10-10-80-8/СКСО-24-Ч | КАБЕЛЬ СВЯЗИ ОПТИЧЕСКИЙ ВЕРТИКАЛЬНЫЙ ДЛЯ ВНУТРЕННЕЙ ПРОКЛАДКИ КСО-ВННГ-LS-B-24(6X4)E6-0,3/0,5-0,5 | ШТ | 155
73 | 5/10-10-80-8/СКСО-44-Ч | КАБЕЛЬ СВЯЗИ ОПТИЧЕСКИЙ ВЕРТИКАЛЬНЫЙ ДЛЯ ВНУТРЕННЕЙ ПРОКЛАДКИ КСО-ВННГ-LS-B-44(11X4)E6-0,3/0,5-0,5 | ШТ | 95
| 5/20 | Изделия для прокладки кабельных сетей
| 5/20-10 | Металлические кабеленесущие системы
74 | 5/20-10-7/1 | КОРОБКА ПОДПОЛЬНАЯ МЕТАЛЛИЧЕСКАЯ, РАЗМЕРОМ 200 Х 200 Х 60 ММ | ШТ. | 71
75 | 5/20-10-10/6 | ПРОФИЛЬ (Z-ПРОФИЛЬ) МОНТАЖНЫЙ, ТИПА К239 У2 | ШТ. | 3.7128
| 5/20-20 | Пластиковые системы для прокладки кабеля
76 | 5/20-20-1/С514-3930-Ч | КОРОБ ЭЛЕКТРОТЕХНИЧЕСКИЙ ИЗ ПВХ ПРЯМОЙ 20 Х 10 ММ,С АКСЕССУАРАМИ(МОНТАЖ КОРОБА УЧТЕН РАСЦЕНКОЙ Ц10-63-1) | М | 40
77 | 5/20-20-3-1/2 | ТРУБА ГЛАДКАЯ ЖЕСТКАЯ ПВХ, ДИАМЕТР 20 ММ | М | 170
78 | 5/20-20-3-1/4 | ТРУБА ГЛАДКАЯ ЖЕСТКАЯ ПВХ, ДИАМЕТР 32 ММ | М | 190
79 | 5/20-20-3-1/6 | ТРУБА ГЛАДКАЯ ЖЕСТКАЯ ПВХ, ДИАМЕТР 50 ММ | М | 40
80 | 5/20-20-3-2/С552-2011-Ч | ТРУБА ПОЛИВИНИЛХЛОРИДНАЯ ГОФРИРОВАННАЯ, ДИАМЕТРОМ 16 ММ | М | 95
81 | 5/20-20-3-3/2405-255Ч | КОМПЛЕКТ КРЕПЛЕНИЯ МЕТАЛЛИЧЕСКИЙ ДЛЯ ТРУБ Д=32ММ | КОМПЛ | 56
82 | 5/20-20-3-3/ССД-25-Ч | СОЕДИНИТЕЛЬ ПВХ ГОФРИРОВАННЫЙ ДЛЯ ТРУБЫ Д=25ММ | ШТ | 54
83 | 5/20-20-3-3/ССД-32-Ч | СОЕДИНИТЕЛЬ ПВХ ГОФРИРОВАННЫЙ ДЛЯ ТРУБЫ Д=32ММ | ШТ | 61
84 | 5/20-20-3-3/ССД-50-Ч | СОЕДИНИТЕЛЬ ПВХ ГОФРИРОВАННЫЙ ДЛЯ ТРУБЫ Д=50ММ | ШТ | 13
85 | 5/20-20-3-4/10 | ТРУБКА МАРКИ ТВ-40 ВНУТРЕННИМ ДИАМЕТРОМ 5 ММ | КГ | 1.4671
| 5/20-30 | Материалы и изделия для монтажа кабелей и проводов
86 | 5/20-30-1-4/6 | ОТВЕТВИТЕЛЬНЫЙ СЖИМ У 739 М У3 | 100 ШТ. | 3.5009
87 | 5/20-30-1-4/10 | СОЕДИНИТЕЛЬНЫЙ ИЗОЛИРУЮЩИЙ ЗАЖИМ СИЗ-2 | 100 ШТ. | 0.72935
88 | 5/20-30-3/18 | ХОМУТ 3,6 Х 150 ММ, НЕЙЛОН | 100 ШТ. | 0.9125
89 | 5/20-30-3/20 | СКОБА К 142 У2 | 10 ШТ. | 26.238
90 | 5/20-30-3/23 | СКОБА К 145 У2 | 10 ШТ. | 19.3562
91 | 5/20-30-3/28 | СКОБА К1157 У3 | 1000 ШТ. | 0.45594
92 | 5/20-30-4/1 | ВТУЛКА В17 УХЛ2 | 100 ШТ. | 1.167
93 | 5/20-30-4/2 | ВТУЛКА В22 УХЛ2 | 100 ШТ. | 1.0849
94 | 5/20-30-4/3 | ВТУЛКА В28 УХЛ2 | 100 ШТ. | 2.3762
95 | 5/20-30-4/4 | ВТУЛКА В42 УХЛ2 | 100 ШТ. | 0.4099
96 | 5/20-30-4/8 | УПЛОТНИТЕЛЬНЫЙ СОСТАВ УС-65 | КГ | 10.8
97 | 5/20-30-5/2 | БИРКА МАРКИРОВОЧНАЯ У134 | 100 ШТ. | 1.77
98 | 5/20-30-5/3 | БИРКА МАРКИРОВОЧНАЯ У153 У3,5 | 1000 ШТ. | 0.01675
| 5/20-40 | Другие электромонтажные материалы
99 | 5/20-40-2/1 | ПАТРУБОК ВВОДНОЙ У476 У3 | 10 ШТ. | 4.7228
100 | 5/20-40-2/2 | ПАТРУБОК ВВОДНОЙ У477 У3 | 10 ШТ. | 14.9999
101 | 5/20-40-2/4 | ПАТРУБОК ВВОДНОЙ У479 У3 | 10 ШТ. | 4.099
102 | 5/20-40-3/1 | ЗАГЛУШКА У469 | 10 ШТ. | 10.0495
103 | 5/20-40-3/3 | ЗАГЛУШКА У470 | 10 ШТ. | 2.2772
104 | 5/20-40-4/11 | КОРОБКА МОНТАЖНАЯ (ПОДРОЗЕТНИК) | 100 ШТ. | 0.0204
| 5/30 | Материалы для электротехнических установок
| 5/30-30 | Электросиловые и электроосветительные установки
105 | 5/30-30-4-1-2-2/С551-23400-Ч | РОЗЕТКА ТЕЛЕФОННАЯ | ШТ. | 2
| 5/30-40 | Материалы для электроизоляционных работ
106 | 5/30-40-2/21 | ЛЕНТА ЛИПКАЯ ИЗОЛЯЦИОННАЯ НА ПОЛИКАСИНОВОМ КОМПАУНДЕ МАРКИ ЛСЭПЛ, ШИРИНОЙ 20-30 ММ, ТОЛЩИНОЙ 0,14 - 0,19 ММ | КГ | 0.3082
| 5/60 | Линейно-кабельные изделия связи
| 5/60-20 | Оконечные кабельные устройства
107 | 5/60-20-2/С512-1250-6Ч | ОПТИЧЕСКАЯ РАСПРЕДЕЛИТЕЛЬНАЯ КОРОБКА НА 8 ПОРТОВ (051) (ОРК-8) | ШТ. | 2
108 | 5/60-20-2/С512-1250-7Ч | ОПТИЧЕСКАЯ РАСПРЕДЕЛИТЕЛЬНАЯ КОРОБКА НА 12 ПОРТОВ (051) (ОРК-12) | ШТ. | 2
109 | 5/60-20-2/С512-1250-8Ч | ОПТИЧЕСКАЯ РАСПРЕДЕЛИТЕЛЬНАЯ КОРОБКА НА 16 ПОРТОВ (051) (ОРК-16) | ШТ. | 2
| 5/60-80 | Оборудование для передачи данных, ЛВС и ВОЛС
110 | 5/60-80-1/СРЗМ-11 | РАЗЪЕМ (ВИЛКА) RJ-11 | ШТ | 2
111 | 5/60-80-1-2/8 | РОЗЕТКА АБОНЕНТСКАЯ ОПТИЧЕСКАЯ ПЮРК.468629.008-01 | ШТ. | 67
| 5/90 | Прочие материалы для монтажных и специальных строительных работ
| 5/90-10 | Дюбели для крепления электромонтажных изделий
112 | 5/90-10/2 | ДЮБЕЛЬ МОНТАЖНЫЙ У661 У3 | 10 ШТ. | 92.9211
113 | 5/90-10/4 | ДЮБЕЛЬ МОНТАЖНЫЙ У658 | 10 ШТ. | 298.3952
| 6 | Трубы и детали трубопроводов (за исключением труб стальных обсадных и бурильных части 1). Арматура для технологических трубопроводов
| 6/40 | Трубы и детали трубопроводов полимерные
| 6/40-10 | Трубы из полиэтилена
114 | 6/40-10-10/1 | ТРУБА ТЕХНИЧЕСКАЯ ИЗ ПОЛИЭТИЛЕНА ПЭ 63 SDR 11 НОМИНАЛЬНЫМ НАРУЖНЫМ ДИАМЕТРОМ 20 ММ И НОМИНАЛЬНОЙ ТОЛЩИНОЙ СТЕНКИ 2,0 ММ | 10 М | 75
Прочие
115 | СКОН-96 | ОПТИЧЕСКИЙ РАСПРЕДЕЛИТЕЛЬНЫЙ ШКАФ (ПО ТИПУ КОН-96-SC) (ОРШ), В СОСТАВЕ КОМПЛЕКТА:КОРПУС НАСТЕННЫЙ, ТРАНСПОРТНЫЕ ТРУБКИ, МОДУЛЬ КРОССОВЫЙ, СПЛИТТЕР 1Х32, ОРГАНАЙЗЕР | КОМПЛ | 1
116 | СТЕЛ-АП-Ч | АППАРАТ ТЕЛЕФОННЫЙ СТАНДАРТНЫЙ,В КОМ-ТЕ С КАБЕЛЕМ С РАЗЪЕМАМИ RJ-11 | КОМПЛ | 51
| СОСТАВИЛ | ____________________ |  | ЧИЖИКОВА
|  | (должность) | (подпись) | (инициалы,фамилия)
| ПРОВЕРИЛ | ____________________ |  | НЕСТЕРОВА
|  | (должность) | (подпись) | (инициалы,фамилия)

## 3072-1-313-S0
НАИМЕНОВАНИЕ ОБЪЕКТА |  | СТРОИТЕЛЬСТВО МНОГОПРОФИЛЬНОЙ ПОЛИКЛИНИКИ В ПОС.ВОСТОЧНЫЙ.СТАДИЯ С (С УЧЕТОМ ПОСТАНОВЛЕНИЯ МА И С РБ N3 ОТ 26.01.2023Г.)
КОД ОБЪЕКТА |  | 17.060
НАИМЕНОВАНИЕ ЗДАНИЯ, СООРУЖЕНИЯ |  | СТРОИТЕЛЬСТВО МНОГОПРОФИЛЬНОЙ ПОЛИКЛИНИКИ
ШИФР ЗДАНИЯ, СООРУЖЕНИЯ |  | 17.060.0.01
КОМПЛЕКТ ЧЕРТЕЖЕЙ |  | УС6.СО (С ИЗМ.1)
ЛОКАЛЬНАЯ СМЕТА (ЛОКАЛЬНЫЙ СМЕТНЫЙ РАСЧЕТ) № 313
(НОРМЫ 2022г.)
СИСТЕМА ЗВУКОУСИЛЕНИЯ И ВИДЕОПОКАЗА (ВЗАМЕН РАНЕЕ ВЫДАННОЙ СМЕТЫ N313 НА СУММУ 49,488 ТЫС. РУБ.)
СОСТАВЛЕНА В ЦЕНАХ НА 1 НОЯБРЯ 2022г. | [8 empty] | СТОИМОСТЬ 49,768 ТЫС.РУБ.
№ п/п | ОБОСНОВАНИЕ | НАИМЕНОВАНИЕ РАБОТ, РЕСУРСОВ, РАСХОДОВ | ЕД.ИЗМ. КОЛИЧЕ- СТВО | СТОИМОСТЬ: ЕД.ИЗМ./ВСЕГО, РУБ.
|  |  |  | ЗАРАБОТНАЯ ПЛАТА | ЭКСПЛУАТАЦИЯ МАШИН И МЕХАНИЗМОВ |  | МАТЕРИАЛЫ, ИЗДЕЛИЯ, КОНСТРУКЦИИ (ОБОРУДОВАНИЕ, МЕБЕЛЬ, ИНВЕНТАРЬ) | ТРАНС-ПОРТ | ОБЩАЯ СТОИМОСТЬ
[5 empty] | ВСЕГО | В Т.Ч. З/П МАШИ- НИСТОВ
1 | 2 | 3 | 4 | 5 | 6 | 7 | 8 | 9 | 10
| НАЧИСЛЕНИЯ: | ОХР и ОПР/ПЛАНОВАЯ ПРИБЫЛЬ (%):Н15=38.44/37.3
| НАЧИСЛЕНИЯ: | ОХР и ОПР/ПЛАНОВАЯ ПРИБЫЛЬ (%):Н16=59.57/40.54
| НАЧИСЛЕНИЯ: | ОХР и ОПР/ПЛАНОВАЯ ПРИБЫЛЬ (%):Н17=76.38/37.3
1. | ПРИМЕЧАНИЕ: | К ДЛЯ ОХР И ОПР/ПЛАНОВАЯ ПРИБЫЛЬ: 1.0000/1.0000
2. | ПРИМЕЧАНИЕ: | КОЭФФИЦИЕНТ К З/П (ПОСТАНОВЛЕНИЕ N5): 1.0000
3. | ПРИМЕЧАНИЕ: | БАЗА ТЕКУЩИХ ЦЕН (ВАРИАНТ A)
| Ж3-80-12 | СИСТЕМА ЗВУКОУСИЛЕНИЯ И ВИДЕОПОКАЗА АКТОВОГО ЗАЛА. ОБОРУДОВАНИЕ И ПРИБОРЫ
4. | ПРИМЕЧАНИЕ: | В СМЕТЕ УЧТЕНА ЗАРАБОТНАЯ ПЛАТА РАБОЧИХ-СТРОИТЕЛЕЙ И ЗАРАБОТНАЯ ПЛАТА МАШИНИСТОВ СОГЛАСНО ПОСТАНОВЛЕНИЮ МА И С N3 ОТ 26.01.2023Г.
| КОЭФФИЦИЕНТЫ: | Н4=1.1951
| КОЭФФИЦИЕНТЫ: | Н5=1.1951
5. | САС1-АС8 | НАСТЕННЫЙ ДВУХПОЛОСНЫЙ ГРОМКОГОВОРИТЕЛЬ OVO5T-W APART | ШТ 8 | - - | - - | - - | 345.23 2761.84 | 6.90 55.20 | 352.13 2817.04
6. | Ц10-709-2 (Н15) | МОНТАЖ | ОПОВЕЩАТЕЛЬ 8 | 5.19 41.52 | 0.05 0.40 | - - | 0.19 1.52 | 0.02 0.16 | 5.45 43.60
7. | СПУЛ-МИК | ПУЛЬТ МИКШЕРНЫЙ ZED60-14FX | ШТ 1 | - - | - - | - - | 1743.00 1743.00 | 34.86 34.86 | 1777.86 1777.86
8. | СУС-МОЩ | УСИЛИТЕЛЬ МОЩНОСТИ DA-2120 | ШТ 1 | - - | - - | - - | 431.83 431.83 | 8.64 8.64 | 440.47 440.47
9. | Ц10-712-8 (Н15) | МОНТАЖ | ШТ. 2 | 5.35 10.70 | - - | - - | - - | - - | 5.35 10.70
10. | САК-2 | АУДИОКАБЕЛЬ С РАЗЪЕМАМИ XLR, 2М | ШТ 2 | - - | - - | - - | 25.44 50.88 | 0.51 1.02 | 25.95 51.90
11. | Ц10-137-1 (Н15) | МОНТАЖ | 100 ПЕРЕМЫЧЕК 0.02 | 248.05 4.96 | - - | - - | - - | - - | 248.05 4.96
12. | СПК-1 | ПОРТАТИВНЫЙ КОМПЬЮТЕР (17", FULLНD, НDMI, НDD, DVD, WINDOWS 10) | ШТ 1 | - - | - - | - - | 2066.67 2066.67 | 41.33 41.33 | 2108.00 2108.00
13. | Ц10-712-8 (Н15) | МОНТАЖ | ШТ. 1 | 5.35 5.35 | - - | - - | - - | - - | 5.35 5.35
14. | САК-36 | АУДИОКАБЕЛЬ С 3,5ММ СТЕРЕОРАЗЪЕМАМИ, 3.6М | ШТ 1 | - - | - - | - - | 8.33 8.33 | 0.17 0.17 | 8.50 8.50
15. | Ц10-137-1 (Н15) | МОНТАЖ | 100 ПЕРЕМЫЧЕК 0.01 | 248.05 2.48 | - - | - - | - - | - - | 248.05 2.48
16. | СПЕР-35 | ПРЕХОДНИК С 3,5ММ AUDIO НА 2 RCA, 0.3М | ШТ 1 | - - | - - | - - | 5.08 5.08 | 0.10 0.10 | 5.18 5.18
17. | СМКФ-ГУС | МИКРОФОН ДИНАМИЧЕСКИЙ НА ГИБКОЙ СТОЙКЕ | ШТ 2 | - - | - - | - - | 153.36 306.72 | 3.07 6.14 | 156.43 312.86
18. | САК-3 | АУДИОКАБЕЛЬ XLR/XLR, 3.0М | ШТ 2 | - - | - - | - - | 44.51 89.02 | 0.89 1.78 | 45.40 90.80
19. | Ц10-137-1 (Н15) | МОНТАЖ | 100 ПЕРЕМЫЧЕК 0.02 | 248.05 4.96 | - - | - - | - - | - - | 248.05 4.96
20. | СПР-РТ | ПРОЕКТОР PT-EW730ZLE С НАСТЕННЫМ КРЕПЛЕНИЕМ И ОБЪЕКТИВОМ | КОМПЛ 1 | - - | - - | - - | 15878.70 15878.70 | 317.57 317.57 | 16196.27 16196.27
21. | Ц10-39-3 (Н15) | МОНТАЖ КРЕПЛЕНИЯ | ШТ. 1 | 12.94 12.94 | 1.88 1.88 | 0.68 0.68 | - - | - - | 14.82 14.82
22. | СКАБ-20 | КАБЕЛЬ НDMI STANDART ВИЛКА/ВИЛКА, 20.0М | ШТ 1 | - - | - - | - - | 190.13 190.13 | 3.80 3.80 | 193.93 193.93
23. | Ц8-912-1 (Н16) | МОНТАЖ КАБЕЛЯ НDMI В КОРОБЕ | 100 М 0.2 | 136.05 27.21 | 11.30 2.26 | 3.44 0.69 | 17.27 3.45 | 1.33 0.27 | 165.95 33.19
24. | СПР-ЭКР | ПРОЕКЦИОННЫЙ ЭКРАН (РАБОЧАЯ ОБЛАСТЬ 500Х300 СМ, НАСТЕННОЕ КРЕПЛЕНИЕ) | КОМПЛ 1 | - - | - - | - - | 19436.71 19436.71 | 388.73 388.73 | 19825.44 19825.44
25. | Ц31-22-4 ПРИМ (Н15) | МОНТАЖ | ШТ. 1 | 113.00 113.00 | - - | - - | - - | - - | 113.00 113.00
26. | СТС-1 | ШКАФ ТЕЛЕКОММУНИКАЦИОННЫЙ НАПОЛЬНЫЙ 18U АНТИВАНДАЛЬНЫЙ (600Х530) ШТК-А-18.6.5 | ШТ 1 | - - | - - | - - | 2567.18 2567.18 | 51.34 51.34 | 2618.52 2618.52
27. | Ц10-723-1 (Н15) | ШКАФ ТЕЛЕКОММУНИКАЦИОННЫЙ | КОМПЛ. 1 | 205.45 205.45 | 0.41 0.41 | - - | - - | - - | 205.86 205.86
28. | СТСВ-45 | ПОЛКА ПЕРФОРИРОВАННАЯ ВЫДВИЖНАЯ ТСВ-45 | ШТ 2 | - - | - - | - - | 85.95 171.90 | 1.72 3.44 | 87.67 175.34
29. | СМС-40 | ПОЛКА ПЕРФОРИРОВАННАЯ МС-40 | ШТ 1 | - - | - - | - - | 40.17 40.17 | 0.80 0.80 | 40.97 40.97
30. | СБР-8П | БЛОК СИЛОВЫХ РОЗЕТОК 19" БР-8П (У10-008) | ШТ 1 | - - | - - | - - | 69.09 69.09 | 1.38 1.38 | 70.47 70.47
31. | Ц10-1-9 (Н15) | МОНТАЖ | ПЛАТА 4 | 4.10 16.40 | 0.63 2.52 | 0.23 0.92 | - - | - - | 4.73 18.92
32. | СШН-СИЛ | ШНУР СИЛОВОЙ КОМПЬЮТЕРНЫЙ, 3М | ШТ 1 | - - | - - | - - | 22.99 22.99 | 0.46 0.46 | 23.45 23.45
33. | Ц10-137-1 (Н15) | ПЕРЕМЫЧКИ КАБЕЛЬНЫЕ ДЛИНОЙ ДО 6 М | 100 ПЕРЕМЫЧЕК 0.01 | 248.05 2.48 | - - | - - | - - | - - | 248.05 2.48
34. | СКМ-2 | КОМПЛЕКТ МОНТАЖНЫЙ N2 КМ-2-25 | ШТ 1 | - - | - - | - - | 22.49 22.49 | 0.45 0.45 | 22.94 22.94
35. | 5/60-20-2/6 | КОРОБКА УНИВЕРСАЛЬНАЯ, УК-2П | ШТ. 8 | - - | - - | - - | 2.90 23.20 | 0.15 1.20 | 3.05 24.40
36. | Ц10-708-1 (Н15) | МОНТАЖ | КОРОБКА 8 | 8.32 66.56 | 0.10 0.80 | - - | 1.22 9.76 | 0.07 0.56 | 9.71 77.68
37. | 5/20-40/СЛЮЧ-Л1 | ЛЮЧОК НАПОЛЬНЫЙ НА 16 МОДУЛЕЙ (ГАБ.РАЗМ. 256Х256ММ) EFAPEL 83008 CCZ | ШТ 2 | - - | - - | - - | 106.67 213.34 | 5.67 11.34 | 112.34 224.68
38. | Ц10-901-13 (Н17) | МОНТАЖ | 100 ШТ. 0.02 | 58.86 1.18 | - - | - - | 0.75 0.02 | 0.06 0.00 | 59.67 1.20
39. | 5/20-40/СКОР-ЗАЛ | КОРОБКА ПОД ЗАЛИВКУ ДЛЯ ЛЮКА НА 16 МОДУЛЕЙ EFAPEL 83058 | ШТ 1 | - - | - - | - - | 78.12 78.12 | 4.16 4.16 | 82.28 82.28
40. | Ц10-901-9 (Н17) | ЯЩИК ПРОТЯЖНОЙ ИЛИ КОРОБКА РАЗМЕРОМ ДО 500 Х 500 ММ | 10 ШТ. 0.1 | 183.71 18.37 | 2.27 0.23 | - - | 2.59 0.26 | 0.21 0.02 | 188.78 18.88
41. | 5/30-30-4-1-2-1/СРОЗ-МК | КОМПЛЕКТ РОЗЕТКИ ОТТКРЫТОЙ УСТАНОВКИ 1ХXLR В СОСТАВЕ: ПАНЕЛЬ С РАЗЪЕМОМ XLR-РОЗЕТКА, 45Х45 1ХXLR РОЗЕТКА - 1ШТ; НАСТЕННАЯ КОРОБКА ДЛЯ СУППОРТА MOZAIC 45Х45- 1ШТ; ПЛАСТИКОВЫЙ СУППОРТ ДЛЯ MOZAIC 45Х45- 1ШТ | КОМПЛ. 2 | - - | - - | - - | 32.19 64.38 | 1.71 3.42 | 33.90 67.80
42. | Ц10-349-7 (Н15) | РОЗЕТКА МИКРОФОННАЯ | 10 ШТ. 0.2 | 92.95 18.59 | - - | - - | 2.24 0.45 | 0.14 0.03 | 95.33 19.07
|  | ИТОГО ПРЯМЫЕ ЗАТРАТЫ : |  | 552 | 8 | 3 | 46257 | 938 | 47755
|  | ОХР и ОПР | [6 empty] | 227
|  | ПЛАНОВАЯ ПРИБЫЛЬ | [6 empty] | 207
|  | ИТОГО ПО ПТМ | [6 empty] | 48189
|  | ЗАТРАТЫ ТРУДА | [6 empty] | 52
| Ж3-80-11 | СЕТИ
43. | 5/10-10/СКАБ-114 | КАБЕЛЬ МИКРОФОННЫЙ СИММЕТРИЧНЫЙ С114 | М 22 | - - | - - | - - | 4.65 102.30 | 0.25 5.50 | 4.90 107.80
44. | Ц8-912-1 (Н16) | КАБЕЛЬ ТРЕХ-ПЯТИЖИЛЬНЫЙ СЕЧЕНИЕМ ЖИЛЫ ДО 6 ММ2 В ПРОЛОЖЕННЫХ ТРУБАХ, КОРОБАХ (КАБЕЛЬ-КАНАЛАХ) | 100 М 0.2157 | 136.05 29.35 | 11.30 2.44 | 3.44 0.74 | 17.27 3.73 | 1.33 0.29 | 165.95 35.80
45. | 5/20-30-3/С552-606-2Д | ЗАЖИМЫ (СКОБЫ) | 100 ШТ. 0.02 | - - | - - | - - | 1.25 0.03 | 0.07 0.00 | 1.32 0.03
46. | 5/20-30-1-4/С552-1409-10Д | СОЕДИНИТЕЛЬНЫЙ ИЗОЛИРУЮЩИЙ ЗАЖИМ СИЗ | 100 ШТ. 0.14 | - - | - - | - - | 4.20 0.59 | 0.22 0.03 | 4.42 0.62
47. | 5/60-80-1/СРЗМ-3 | РАЗЪЕМ XLR (ВИЛКА) 3 PIN, КАБЕЛЬНЫЙ PROAUDIO СМ-012-С | ШТ 2 | - - | - - | - - | 3.39 6.78 | 0.18 0.36 | 3.57 7.14
48. | Ц10-65-3 (Н15) | МОНТАЖ РАЗЪЕМОВ | 10 РАЗЪЕМОВ 0.2 | 1.66 0.33 | - - | - - | - - | - - | 1.66 0.33
49. | 5/10-20-60-5/С507-27801-П | ПРОВОД МАРКИ ПУНП С ЧИСЛОМ ЖИЛ И СЕЧЕНИЕМ 2Х0,75 ММ2 (ПРИМ.) | 1000 М 0.13 | - - | - - | - - | 893.93 116.21 | 47.56 6.18 | 941.49 122.39
50. | Ц8-412-1 (Н16) | ЗАТЯГИВАНИЕ ПРОВОДОВ В ПРОЛОЖЕННЫЕ ТРУБЫ И МЕТАЛЛИЧЕСКИЕ РУКАВА, КОЛИЧЕСТВО ПРОВОДОВ ДО 2, СЕЧЕНИЕ ДО 2,5 ММ2 (2 ПРОВОДА) | 100 М ТРУБЫ (МЕТАЛЛОРУКАВА) 0.35 | 83.83 29.34 | 4.53 1.59 | 1.67 0.58 | 55.39 19.39 | 3.42 1.20 | 147.17 51.51
51. | Ц8-906-1 (Н16) | ПРОВОДА В КОРОБАХ (КАБЕЛЬ-КАНАЛАХ), СЕЧЕНИЕ ДО 6 ММ2 | 100 М 0.5621 | 66.97 37.64 | 2.06 1.16 | 0.59 0.33 | 35.50 19.95 | 1.93 1.08 | 106.46 59.84
52. | 5/20-30-1-4/С552-1405-Д | СЖИМ ОТВЕТВИТЕЛЬНЫЙ | 100 ШТ. 0.06 | - - | - - | - - | 137.50 8.25 | 7.32 0.44 | 144.82 8.69
53. | 5/10-20-60-2/20 | ПРОВОД СИЛОВОЙ МАРКИ ПВ3 С МЕДНОЙ ЖИЛОЙ, С ПОЛИВИНИЛХЛОРИДНОЙ ИЗОЛЯЦИЕЙ, ПОВЫШЕННОЙ ГИБКОСТИ, СЕЧЕНИЕМ 4 ММ2, НА НАПРЯЖЕНИЕ 0,45 КВ | 1000 М 0.003 | - - | - - | - - | 1426.12 4.28 | 75.87 0.23 | 1501.99 4.51
54. | Ц8-405-1 (Н16) | ПРОВОДА ПО УСТАНОВЛЕННЫМ СТАЛЬНЫМ КОНСТРУКЦИЯМ И ПАНЕЛЯМ, СЕЧЕНИЕ ДО 16ММ2 | 100 М 0.0294 | 359.65 10.57 | 23.15 0.68 | - - | 50.99 1.50 | 3.41 0.10 | 437.20 12.85
55. | 6/20-50-15/151 | ТРУБЫ СТАЛЬНЫЕ ЭЛЕКТРОСВАРНЫЕ ПРЯМОШОВНЫЕ ИЗ СПОКОЙНОЙ И ПОЛУСПОКОЙНОЙ СТАЛИ МАРОК СТ2, СТ3, 10, 20, НАРУЖНЫМ ДИАМЕТРОМ 25 ММ, ТОЛЩИНОЙ СТЕНКИ 2,0 ММ | М 10 | - - | - - | - - | 4.98 49.80 | 0.24 2.40 | 5.22 52.20
56. | Ц8-407-102 (Н16) | ТРУБЫ СТАЛЬНЫЕ ПО УСТАНОВЛЕННЫМ КОНСТРУКЦИЯМ ПО СТЕНАМ С КРЕПЛЕНИЕМ СКОБАМИ, ДИАМЕТР ДО 25ММ, КРЕПЛЕНИЕ ДЮБЕЛЯМИ | 100 М 0.098 | 277.74 27.22 | 12.79 1.25 | - - | 359.03 35.18 | 19.46 1.91 | 669.02 65.56
57. | 5/20-20-3-1/3 | ТРУБА ГЛАДКАЯ ЖЕСТКАЯ ПВХ, ДИАМЕТР 25 ММ | М 35 | - - | - - | - - | 1.19 41.65 | 0.06 2.10 | 1.25 43.75
58. | Ц8-904-1 (Н16) | ТРУБЫ ВИНИПЛАСТОВЫЕ ПО СТЕНАМ, ДИАМЕТР ДО 25 ММ | 100 М 0.3465 | 315.50 109.32 | 11.26 3.90 | 0.24 0.08 | 481.61 166.88 | 26.19 9.07 | 834.56 289.17
59. | 6/40-80/СОТВ-25 | ОТВОД ГИБКИЙ ГОФРИРОВАННЫЙ ДЛЯ ТРУБЫ ПВХ 25ММ | ШТ 18 | - - | - - | - - | 2.83 50.94 | 0.15 2.70 | 2.98 53.64
60. | 5/20-20-3-1/4 | ТРУБА ГЛАДКАЯ ЖЕСТКАЯ ПВХ, ДИАМЕТР 32 ММ | М 7 | - - | - - | - - | 1.72 12.04 | 0.09 0.63 | 1.81 12.67
61. | Ц8-904-2 (Н16) | ТРУБЫ ВИНИПЛАСТОВЫЕ ПО СТЕНАМ, ДИАМЕТР ДО 50 ММ | 100 М 0.0693 | 318.33 22.06 | 7.98 0.55 | 0.36 0.02 | 566.81 39.28 | 30.54 2.12 | 923.66 64.01
62. | 6/40-80/СОТВ-32 | ОТВОД ГИБКИЙ ГОФРИРОВАННЫЙ ДЛЯ ТРУБЫ ПВХ 32ММ | ШТ 2 | - - | - - | - - | 3.15 6.30 | 0.17 0.34 | 3.32 6.64
63. | 5/20-20-1/С514-3935-П1 | КОРОБ ЭЛЕКТРОТЕХНИЧЕСКИЙ ИЗ ПВХ ПРЯМОЙ 20Х20 ММ (ПРИМ.) | М 60 | - - | - - | - - | 0.58 34.80 | 0.03 1.80 | 0.61 36.60
64. | Ц8-423-2 (Н16) | КАБЕЛЬ-КАНАЛЫ ПВХ, СЕЧЕНИЕ ДО 25Х25 ММ | 100 М 0.5825 | 164.74 95.96 | 1.42 0.83 | - - | 130.50 76.02 | 9.30 5.42 | 305.96 178.22
|  | ИТОГО ПРЯМЫЕ ЗАТРАТЫ : |  | 361 | 12 | 2 | 796 | 44 | 1213
|  | ОХР и ОПР | [6 empty] | 216
|  | ПЛАНОВАЯ ПРИБЫЛЬ | [6 empty] | 147
|  | ИТОГО ПО ПТМ | [6 empty] | 1576
|  | ЗАТРАТЫ ТРУДА | [6 empty] | 39
|  | ВСЕГО, В ТОМ ЧИСЛЕ | [6 empty] | 49768
|  | МОНТАЖНЫЕ РАБОТЫ В ТОМ ЧИСЛЕ | [6 empty] | 2988
|  | ЗАРАБОТНАЯ ПЛАТА | [6 empty] | 914
|  | ЭКСПЛУАТАЦИЯ МАШИН И МЕХАНИЗМОВ | [6 empty] | 21
|  | В ТОМ ЧИСЛЕ ЗАРАБОТНАЯ ПЛАТА МАШИНИСТОВ | [6 empty] | 4
|  | МАТЕРИАЛЫ, ИЗДЕЛИЯ, КОНСТРУКЦИИ | [6 empty] | 1190
|  | ТРАНСПОРТ | [6 empty] | 65
|  | ОХР и ОПР | [6 empty] | 443
|  | ПЛАНОВАЯ ПРИБЫЛЬ | [6 empty] | 355
|  | ОБОРУДОВАНИЕ, МЕБЕЛЬ, ИНВЕНТАРЬ | [6 empty] | 45863
|  | ТРАНСПОРТ | [6 empty] | 917
|  | ЗАТРАТЫ ТРУДА РАБОЧИХ | [6 empty] | 92
|  | СОСТАВИЛ | ИНЖЕНЕР |  |  |  |  | А.А.ГАРКАВАЯ
|  |  | (должность) |  |  | (подпись) |  | (инициалы,фамилия)
|  | ПРОВЕРИЛ | ЗАВ.ГРУППОЙ |  |  |  |  | Н.В.МАКСИМОВИЧ
|  |  | (должность) |  |  | (подпись) |  | (инициалы,фамилия)

## 3072-1-313-T0
НАИМЕНОВАНИЕ ОБЪЕКТА: СТРОИТЕЛЬСТВО МНОГОПРОФИЛЬНОЙ ПОЛИКЛИНИКИ В ПОС.ВОСТОЧНЫЙ.СТАДИЯ С (С УЧЕТОМ ПОСТАНОВЛЕНИЯ МА И С РБ N3 ОТ 26.01.2023Г.)
КОД ОБЪЕКТА: 17.060
НАИМЕНОВАНИЕ ЗДАНИЯ, СООРУЖЕНИЯ: СТРОИТЕЛЬСТВО МНОГОПРОФИЛЬНОЙ ПОЛИКЛИНИКИ
ШИФР ЗДАНИЯ, СООРУЖЕНИЯ: 17.060.0.01
КОМПЛЕКТ ЧЕРТЕЖЕЙ: УС6.СО (С ИЗМ.1)
ИСХОДНЫЕ ДАННЫЕ ПО ЛОКАЛЬНОЙ СМЕТЕ (ЛОКАЛЬНОМУ СМЕТНОМУ РАСЧЕТУ) № 313
(НОРМЫ 2022г.)
СИСТЕМА ЗВУКОУСИЛЕНИЯ И ВИДЕОПОКАЗА (ВЗАМЕН РАНЕЕ ВЫДАННОЙ СМЕТЫ N313 НА СУММУ 49,488 ТЫС. РУБ.)
СОСТАВЛЕНА В ЦЕНАХ НА 1 НОЯБРЯ 2022г.
№ П/П | ТЕКСТ
1 | 2
1 | L3'3072'1'313'S0B0Q0Q1T0T3'2'1'СИСТЕМА ЗВУКОУСИЛЕНИЯ И ВИДЕОПОКАЗА (ВЗАМЕН РАНЕЕ ВЫДАННОЙ СМЕТЫ N313 НА СУММУ 49,488 ТЫС. РУБ.)'УС6.СО (С ИЗМ.1)'А.А.ГАРКАВАЯ#ИНЖЕНЕР'Н.В.МАКСИМОВИЧ#ЗАВ.ГРУППОЙ*
2 | Ж3-80-12'СИСТЕМА ЗВУКОУСИЛЕНИЯ И ВИДЕОПОКАЗА АКТОВОГО ЗАЛА. ОБОРУДОВАНИЕ И ПРИБОРЫ'ШТ*
3 | БСАС1-АС8'345,23##'=14'НАСТЕННЫЙ ДВУХПОЛОСНЫЙ ГРОМКОГОВОРИТЕЛЬ OVO5T-W APART###'ШТ''2799=345,23_0*
4 | БСПУЛ-МИК'2091,60:1,2##'=14'ПУЛЬТ МИКШЕРНЫЙ ZED60-14FX###'ШТ''2799=1743_0*
5 | БСУС-МОЩ'213,03:1,2.2,4325##'=14'УСИЛИТЕЛЬ МОЩНОСТИ DA-2120###'ШТ''2799=431,83_0*
6 | БСАК-2'30,53:1,2##'=14'АУДИОКАБЕЛЬ С РАЗЪЕМАМИ XLR, 2М###'ШТ''2799=25,44_0*
7 | БСПК-1'2480:1,2##'=14'ПОРТАТИВНЫЙ КОМПЬЮТЕР (17", FULLНD, НDMI, НDD, DVD, WINDOWS 10)###'ШТ''2799=2066,67_0*
8 | БСМКФ-ГУС'184,03:1,2##'=14'МИКРОФОН ДИНАМИЧЕСКИЙ НА ГИБКОЙ СТОЙКЕ ###'ШТ''2799=153,36_0*
9 | БСАК-36'10:1,2##'=14'АУДИОКАБЕЛЬ С 3,5ММ СТЕРЕОРАЗЪЕМАМИ, 3.6М###'ШТ''2799=8,33_0*
10 | БСПЕР-35'6,09:1,2##'=14'ПРЕХОДНИК С 3,5ММ AUDIO НА 2 RCA, 0.3М###'ШТ''2799=5,08_0*
11 | БСАК-3'1340:1,2.0,039862##'=14'АУДИОКАБЕЛЬ XLR/XLR, 3.0М###'ШТ''2799=44,51_0*
12 | БСПР-РТ'478010:1,2.0,039862##'=14'ПРОЕКТОР PT-EW730ZLE С НАСТЕННЫМ КРЕПЛЕНИЕМ И ОБЪЕКТИВОМ###'КОМПЛ''2799=15878,7_0*
13 | БСКАБ-20'228,15:1,2##'=14'КАБЕЛЬ НDMI STANDART ВИЛКА/ВИЛКА, 20.0М###'ШТ''2799=190,13_0*
14 | БСПР-ЭКР'585120:1,2.0,039862##'=14'ПРОЕКЦИОННЫЙ ЭКРАН (РАБОЧАЯ ОБЛАСТЬ 500Х300 СМ, НАСТЕННОЕ КРЕПЛЕНИЕ)###'КОМПЛ''2799=19436,71_0*
15 | БСТС-1'2567,18##'=14'ШКАФ ТЕЛЕКОММУНИКАЦИОННЫЙ НАПОЛЬНЫЙ 18U АНТИВАНДАЛЬНЫЙ (600Х530) ШТК-А-18.6.5###'ШТ''2799=2567,18_0*
16 | БСТСВ-45'85,95##'=14'ПОЛКА ПЕРФОРИРОВАННАЯ ВЫДВИЖНАЯ ТСВ-45###'ШТ''2799=85,95_0*
17 | БСМС-40'40,17##'=14'ПОЛКА ПЕРФОРИРОВАННАЯ МС-40###'ШТ''2799=40,17_0*
18 | БСБР-8П'69,09##'=14'БЛОК СИЛОВЫХ РОЗЕТОК 19" БР-8П (У10-008)###'ШТ''2799=69,09_0*
19 | БСШН-СИЛ'692.0,039862:1,2##'=14'ШНУР СИЛОВОЙ КОМПЬЮТЕРНЫЙ, 3М###'ШТ''2799=22,99_0*
20 | БСКМ-2'22,49##'=14'КОМПЛЕКТ МОНТАЖНЫЙ N2 КМ-2-25###'ШТ''2799=22,49_0*
21 | БСЛЮЧ-Л1'128:1,2##'=12'ЛЮЧОК НАПОЛЬНЫЙ НА 16 МОДУЛЕЙ (ГАБ.РАЗМ. 256Х256ММ) EFAPEL 83008 CCZ###'ШТ''2801=<5/20-40>/2799=106,67_0*
22 | БСКОР-ЗАЛ'2351,63:1,2.0,039862##'=12'КОРОБКА ПОД ЗАЛИВКУ ДЛЯ ЛЮКА НА 16 МОДУЛЕЙ EFAPEL 83058 ###'ШТ''2801=<5/20-40>/2799=78,12_0*
23 | БСРОЗ-МК'(720:1,2.0,039862).1+4,22.1+1,94.1+2,11.1##'=12'КОМПЛЕКТ РОЗЕТКИ ОТТКРЫТОЙ УСТАНОВКИ 1ХXLR В СОСТАВЕ: ПАНЕЛЬ С РАЗЪЕМОМ XLR-РОЗЕТКА, 45Х45 1ХXLR РОЗЕТКА - 1ШТ; НАСТЕННАЯ КОРОБКА ДЛЯ СУППОРТА MOZAIC 45Х45- 1ШТ; ПЛАСТИКОВЫЙ СУППОРТ ДЛЯ MOZAIC 45Х45- 1ШТ###'КОМПЛ.''2801=<5/30-30-4-1-2-1>/2799=32,19_0*
24 | БСКАБ-114'140:1,2.0,039862##'=12'КАБЕЛЬ МИКРОФОННЫЙ СИММЕТРИЧНЫЙ С114###'М''2801=<5/10-10>/2799=4,65_0*
25 | БСРЗМ-3'102:1,2.0,039862##'=12'РАЗЪЕМ XLR (ВИЛКА) 3 PIN, КАБЕЛЬНЫЙ PROAUDIO СМ-012-С###'ШТ''2801=<5/60-80-1>/2799=3,39_0*
26 | БС507-27801-П#С507-27801'893,93##'=12'ПРОВОД МАРКИ ПУНП С ЧИСЛОМ ЖИЛ И СЕЧЕНИЕМ 2Х0,75 ММ2 (ПРИМ.)###'1000 М''2801=<5/10-20-60-5>/2799=893,93_0*
27 | БСОТВ-25'2,83##'=12'ОТВОД ГИБКИЙ ГОФРИРОВАННЫЙ ДЛЯ ТРУБЫ ПВХ 25ММ###'ШТ''2801=<6/40-80>/2799=2,83_0*
28 | БСОТВ-32'3,15##'=12'ОТВОД ГИБКИЙ ГОФРИРОВАННЫЙ ДЛЯ ТРУБЫ ПВХ 32ММ###'ШТ''2801=<6/40-80>/2799=3,15_0*
29 | БС514-3935-П1#С514-3935'0,58##'=12'КОРОБ ЭЛЕКТРОТЕХНИЧЕСКИЙ ИЗ ПВХ ПРЯМОЙ 20Х20 ММ (ПРИМ.)###'М''2801=<5/20-20-1>/2799=0,58_0*
30 | БС552-606-2Д#С552-606-2'1,25##'=12'ЗАЖИМЫ (СКОБЫ)###'100 ШТ.''2801=<5/20-30-3>/2799=1,25_0*
31 | БС101-86726-8#С101-86726-8'8,65##'=13'СВЕРЛА С SDS PLUS ХВОСТОВИКОМ (НАКОНЕЧНИК ИЗ ТВЕРДОСПЛАВНОЙ СТАЛИ) (ПО БЕТОНУ), ДИАМЕТРОМ 5-10 ММ, ДЛИНОЙ 210 (215) ММ###'ШТ.''2799=8,65_0*
32 | БС552-602#С552-602'0,48##'=12'ДЮБЕЛЬ МОНТАЖНЫЙ У678 У3###'10 ШТ.''2799=0,48_0*
33 | БС101-128901#С101-128901'4320##'=13'ТАЛЬК ТЕХНИЧЕСКИЙ МОЛОТЫЙ###'Т''2799=4320_0*
34 | БС101-63602-1#С101-63602-1'(4543-8).0,001590##'=13'ПАСТА КВАРЦЕВАЗЕЛИНОВАЯ###'КГ''2799=7,21_0*
35 | БС522-2500#С522-2500'64530,19##'=12'ПРИПОЙ ОЛОВЯННО-СВИНЦОВЫЙ БЕССУРЬМЯНИСТЫЙ В ЧУШКАХ, МАРКИ ПОС61###'Т''2799=64530,19_0*
36 | БС113-8300#С113-8300'12582,01##'=13'ЛАК ЭП-730###'Т''2799=12582,01_0*
37 | БС522-2700#С522-2700'45492##'=12'ПРИПОЙ ОЛОВЯННО-СВИНЦОВЫЙ БЕССУРЬМЯНИСТЫЙ В ЧУШКАХ, МАРКИ ПОС30###'Т''2799=45492_0*
38 | БС544-8900#С544-8900'74,95##'=12'ЛЕНТА ЛИПКАЯ ИЗОЛЯЦИОННАЯ НА ПОЛИКАСИНОВОМ КОМПАУНДЕ МАРКИ ЛСЭПЛ, ШИРИНОЙ 20-30 ММ, ТОЛЩИНОЙ 0,14 - 0,19 ММ###'КГ''2799=74,95_0*
39 | БС113-3700#С113-3700'36000##'=13'ДИХЛОРЭТАН ТЕХНИЧЕСКИЙ СОРТ I###'Т''2799=36000_0*
40 | БС552-1409-11#С552-1409-11'5,84##'=12'СОЕДИНИТЕЛЬНЫЙ ИЗОЛИРУЮЩИЙ ЗАЖИМ СИЗ-2###'100 ШТ.''2799=5,84_0*
41 | БС552-300#С552-300'4,97##'=12'ВТУЛКА В17 УХЛ2###'100 ШТ.''2799=4,97_0*
42 | БС552-301#С552-301'7,88##'=12'ВТУЛКА В22 УХЛ2###'100 ШТ.''2799=7,88_0*
43 | БС552-1230#С552-1230'121##'=12'ПОЛОСКА К404 И ПРЯЖКА К407 ДЛЯ КРЕПЛЕНИЯ ПРОВОДОВ###'100 ШТ.''2799=121_0*
44 | БС552-803#С552-803'0,99##'=12'КНОПКА К227 УХЛ2###'1000 ШТ.''2799=0,99_0*
45 | БС552-899#С552-899'29,36##'=12'ЛЕНТА ЛМ-5 УХЛ2###'100 М''2799=29,36_0*
46 | БС101-151400#С101-151400'8590##'=13'ЭЛЕКТРОДЫ ТИПА Э42А ДИАМЕТРОМ 4 ММ###'Т''2799=8590_0*
47 | БС101-86726-20#С101-86726-20'10,16##'=13'СВЕРЛА С SDS PLUS ХВОСТОВИКОМ (НАКОНЕЧНИК ИЗ ТВЕРДОСПЛАВНОЙ СТАЛИ) (ПО БЕТОНУ), ДИАМЕТРОМ 8-10 ММ, ДЛИНОЙ 260 (265) ММ###'ШТ.''2799=10,16_0*
48 | БС552-605#С552-605'1,1##'=12'ДЮБЕЛЬ МОНТАЖНЫЙ У658###'10 ШТ.''2799=1,1_0*
49 | БС552-702-1#С552-702-1'2,06##'=12'ЗАГЛУШКА У468 УХЛ2###'10 ШТ.''2799=2,06_0*
50 | БС101-86726-38#С101-86726-38'7,62##'=13'СВЕРЛА С SDS PLUS ХВОСТОВИКОМ (НАКОНЕЧНИК ИЗ ТВЕРДОСПЛАВНОЙ СТАЛИ) (ПО БЕТОНУ), ДИАМЕТРОМ 10-12 ММ, ДЛИНОЙ 110-165 ММ###'ШТ.''2799=7,62_0*
51 | БС113-7611#С113-7611'(1739-7).0,001590##'=13'КЛЕЙ БМК-5К###'КГ''2799=2,75_0*
52 | БС552-603#С552-603'4,8##'=12'ДЮБЕЛЬ МОНТАЖНЫЙ У661 У3###'10 ШТ.''2799=4,8_0*
53 | БС552-702#С552-702'2,64##'=12'ЗАГЛУШКА У469###'10 ШТ.''2799=2,64_0*
54 | БС552-303#С552-303'21,56##'=12'ВТУЛКА В42 УХЛ2###'100 ШТ.''2799=21,56_0*
55 | БС552-703#С552-703'4,26##'=12'ЗАГЛУШКА У470###'10 ШТ.''2799=4,26_0*
56 | БС552-604#С552-604'1,1##'=12'ДЮБЕЛЬ МОНТАЖНЫЙ У656 У3###'10 ШТ.''2799=1,1_0*
57 | БС552-1409-10Д#С552-1409-10'4,2##'=12'СОЕДИНИТЕЛЬНЫЙ ИЗОЛИРУЮЩИЙ ЗАЖИМ СИЗ###'100 ШТ.''2801=<5/20-30-1-4>/2799=4,2_0*
58 | БС552-1405-Д#С552-1405'137,5##'=12'СЖИМ ОТВЕТВИТЕЛЬНЫЙ###'100 ШТ.''2801=<5/20-30-1-4>/2799=137,5_0*
59 | РМ010201/М010410/М021102/М021104/М030203/М030901/М030902/М031801/М400001/М400002*
60 | П'В СМЕТЕ УЧТЕНА ЗАРАБОТНАЯ ПЛАТА РАБОЧИХ-СТРОИТЕЛЕЙ И ЗАРАБОТНАЯ ПЛАТА МАШИНИСТОВ СОГЛАСНО ПОСТАНОВЛЕНИЮ МА И С N3 ОТ 26.01.2023Г.*
61 | Н4=9,8:8,2'Н5=9,8:8,2*
62 | САС1-АС8'8'Ж1*
63 | Ц10-709-2'8''МОНТАЖ'ОПОВЕЩАТЕЛЬ''*
64 | СПУЛ-МИК'1'Ж1*
65 | СУС-МОЩ'1'Ж1*
66 | Ц10-712-8'1+1''МОНТАЖ'ШТ.''*
67 | САК-2'2'Ж1*
68 | Ц10-137-1'2''МОНТАЖ'100 ПЕРЕМЫЧЕК''*
69 | СПК-1'1'Ж1*
70 | Ц10-712-8'1''МОНТАЖ'ШТ.''*
71 | САК-36'1'Ж1*
72 | Ц10-137-1'1''МОНТАЖ'100 ПЕРЕМЫЧЕК''*
73 | СПЕР-35'1'Ж1*
74 | СМКФ-ГУС'2'Ж1*
75 | САК-3'2'Ж1*
76 | Ц10-137-1'2''МОНТАЖ'100 ПЕРЕМЫЧЕК''*
77 | СПР-РТ'1'Ж1*
78 | Ц10-39-3'1''МОНТАЖ КРЕПЛЕНИЯ'ШТ.''*
79 | СКАБ-20'1'Ж1*
80 | Ц8-912-1'20'М021104#М021141'МОНТАЖ КАБЕЛЯ НDMI В КОРОБЕ'100 М''*
81 | СПР-ЭКР'1'Ж1*
82 | Ц31-22-4#ПРИМ'1''МОНТАЖ'ШТ.''*
83 | СТС-1'1'Ж1*
84 | Ц10-723-1'1''ШКАФ ТЕЛЕКОММУНИКАЦИОННЫЙ'КОМПЛ.''*
85 | СТСВ-45'2'Ж1*
86 | СМС-40'1'Ж1*
87 | СБР-8П'1'Ж1*
88 | Ц10-1-9'4''МОНТАЖ'ПЛАТА''*
89 | СШН-СИЛ'1'Ж1*
90 | Ц10-137-1'1''ПЕРЕМЫЧКИ КАБЕЛЬНЫЕ ДЛИНОЙ ДО 6 М'100 ПЕРЕМЫЧЕК''*
91 | СКМ-2'1'Ж1*
92 | С512-1010'8'Ж1*
93 | Ц10-708-1'8''МОНТАЖ'КОРОБКА''*
94 | СЛЮЧ-Л1'2'Ж1*
95 | Ц10-901-13'2''МОНТАЖ '100 ШТ.''*
96 | СКОР-ЗАЛ'1'Ж1*
97 | Ц10-901-9'1''ЯЩИК ПРОТЯЖНОЙ ИЛИ КОРОБКА РАЗМЕРОМ ДО 500 Х 500 ММ'10 ШТ.''*
98 | СРОЗ-МК'2'Ж1*
99 | Ц10-349-7'2''РОЗЕТКА МИКРОФОННАЯ'10 ШТ.''*
100 | Ж3-80-11'СЕТИ'М*
101 | СКАБ-114'22*
102 | Ц8-912-1'22:1,02'Ж100/М021104#М021141=0,29'КАБЕЛЬ ТРЕХ-ПЯТИЖИЛЬНЫЙ СЕЧЕНИЕМ ЖИЛЫ ДО 6 ММ2 В ПРОЛОЖЕННЫХ ТРУБАХ, КОРОБАХ (КАБЕЛЬ-КАНАЛАХ)'100 М''*
103 | С552-606-2Д'2*
104 | С552-1409-10Д'14*
105 | СРЗМ-3'2*
106 | Ц10-65-3'2''МОНТАЖ РАЗЪЕМОВ'10 РАЗЪЕМОВ''*
107 | С507-27801-П'130*
108 | Ц8-412-1'35'Ж200'ЗАТЯГИВАНИЕ ПРОВОДОВ В ПРОЛОЖЕННЫЕ ТРУБЫ И МЕТАЛЛИЧЕСКИЕ РУКАВА, КОЛИЧЕСТВО ПРОВОДОВ ДО 2, СЕЧЕНИЕ ДО 2,5 ММ2 (2 ПРОВОДА)'100 М ТРУБЫ (МЕТАЛЛОРУКАВА)''*
109 | Ц8-906-1'130:1,03-70'Ж100/М021104#М021141=0,05'ПРОВОДА В КОРОБАХ (КАБЕЛЬ-КАНАЛАХ), СЕЧЕНИЕ ДО 6 ММ2'100 М''*
110 | С552-1405-Д'6*
111 | С507-26800'3*
112 | Ц8-405-1'3:1,02'Ж100/113-3700/552-1230/552-1500/552-803/552-804/552-899'ПРОВОДА ПО УСТАНОВЛЕННЫМ СТАЛЬНЫМ КОНСТРУКЦИЯМ И ПАНЕЛЯМ, СЕЧЕНИЕ ДО 16ММ2'100 М''*
113 | С103-12903-11'10'=12*
114 | Ц8-407-102'10:1,02''ТРУБЫ СТАЛЬНЫЕ ПО УСТАНОВЛЕННЫМ КОНСТРУКЦИЯМ ПО СТЕНАМ С КРЕПЛЕНИЕМ СКОБАМИ, ДИАМЕТР ДО 25ММ, КРЕПЛЕНИЕ ДЮБЕЛЯМИ'100 М''*
115 | С552-2003'35*
116 | Ц8-904-1'35:1,01'М021104#М021141=0,02'ТРУБЫ ВИНИПЛАСТОВЫЕ ПО СТЕНАМ, ДИАМЕТР ДО 25 ММ'100 М''*
117 | СОТВ-25'18*
118 | С552-2004'7*
119 | Ц8-904-2'7:1,01'М021104#М021141=0,03'ТРУБЫ ВИНИПЛАСТОВЫЕ ПО СТЕНАМ, ДИАМЕТР ДО 50 ММ'100 М''*
120 | СОТВ-32'2*
121 | С514-3935-П1'60*
122 | Ц8-423-2'60:1,03'Ж100'КАБЕЛЬ-КАНАЛЫ ПВХ, СЕЧЕНИЕ ДО 25Х25 ММ'100 М''*
123 | L*

## 3072-1-313-B0
НАИМЕНОВАНИЕ ОБЪЕКТА |  | СТРОИТЕЛЬСТВО МНОГОПРОФИЛЬНОЙ ПОЛИКЛИНИКИ В ПОС.ВОСТОЧНЫЙ.СТАДИЯ С (С УЧЕТОМ ПОСТАНОВЛЕНИЯ МА И С РБ N3 ОТ 26.01.2023Г.)
КОД ОБЪЕКТА |  | 17.060
НАИМЕНОВАНИЕ ЗДАНИЯ, СООРУЖЕНИЯ |  | СТРОИТЕЛЬСТВО МНОГОПРОФИЛЬНОЙ ПОЛИКЛИНИКИ
ШИФР ЗДАНИЯ, СООРУЖЕНИЯ |  | 17.060.0.01
КОМПЛЕКТ ЧЕРТЕЖЕЙ |  | УС6.СО (С ИЗМ.1)
ВЕДОМОСТЬ ОБЪЕМОВ И СТОИМОСТИ РАБОТ № 313
(НОРМЫ 2022г.)
СИСТЕМА ЗВУКОУСИЛЕНИЯ И ВИДЕОПОКАЗА (ВЗАМЕН РАНЕЕ ВЫДАННОЙ СМЕТЫ N313 НА СУММУ 49,488 ТЫС. РУБ.)
СОСТАВЛЕНА В ЦЕНАХ НА 1 НОЯБРЯ 2022г.
ОБОСНОВА- НИЕ | НАИМЕНОВАНИЕ ВИДОВ РАБОТ | ОБЪЕМ | СТОИМОСТЬ, ТЫС.РУБ.
|  |  | ЗАРАБОТНАЯ ПЛАТА | ЭКСПЛУАТА- ЦИЯ МАШИН И МЕХА- НИЗМОВ | МАТЕРИАЛЫ, ИЗДЕЛИЯ, КОНСТРУК- ЦИИ | ОБОРУДОВА- НИЕ,МЕБЕЛЬ, ИНВЕНТАРЬ | ОХР и ОПР | ПРОЧИЕ СРЕДСТВА | ВСЕГО
|  | ЕД.ИЗМ. | ТРУДОЕМ- КОСТЬ, ЧЕЛ.Ч. | В Т.Ч.З/П МАШИ- НИСТОВ | ТРАНСПОРТ | ТРАНСПОРТ | ПЛАНОВАЯ ПРИБЫЛЬ
1 | 2 | 3 | 4 | 5 | 6 | 7 | 8 | 9 | 10
Ж3-80-12 | СИСТЕМА ЗВУКОУСИЛЕНИЯ И ВИДЕОПОКАЗА АКТОВОГО ЗАЛА. ОБОРУДОВАНИЕ И ПРИБОРЫ | 42 | 0,552 | 0,008 | 0,394 | 45,863 | 0,227 | 0 | 48,189
|  | ШТ | 52 | 0,003 | 0,021 | 0,917 | 0,207
Ж3-80-11 | СЕТИ | 208,97 | 0,361 | 0,012 | 0,796 | 0 | 0,216 | 0 | 1,576
|  | М | 39 | 0,002 | 0,044 | 0 | 0,147
| И Т О Г О | 0 | 0,913 | 0,02 | 1,19 | 45,863 | 0,443 | 0 | 49,765
|  |  | 91 | 0,005 | 0,065 | 0,917 | 0,354
| СОСТАВИЛ | ИНЖЕНЕР | [5 empty] | А.А.ГАРКАВАЯ
|  | (должность) |  |  |  | (подпись) |  | (инициалы,фамилия)
| ПРОВЕРИЛ | ЗАВ.ГРУППОЙ | [5 empty] | Н.В.МАКСИМОВИЧ
|  | (должность) |  |  |  | (подпись) |  | (инициалы,фамилия)

## 3072-1-313-Q1
НАИМЕНОВАНИЕ ОБЪЕКТА |  | СТРОИТЕЛЬСТВО МНОГОПРОФИЛЬНОЙ ПОЛИКЛИНИКИ В ПОС.ВОСТОЧНЫЙ.СТАДИЯ С (С УЧЕТОМ ПОСТАНОВЛЕНИЯ МА И С РБ N3 ОТ 26.01.2023Г.)
КОД ОБЪЕКТА |  | 17.060
НАИМЕНОВАНИЕ ЗДАНИЯ, СООРУЖЕНИЯ |  | СТРОИТЕЛЬСТВО МНОГОПРОФИЛЬНОЙ ПОЛИКЛИНИКИ
ШИФР ЗДАНИЯ, СООРУЖЕНИЯ |  | 17.060.0.01
КОМПЛЕКТ ЧЕРТЕЖЕЙ |  | УС6.СО (С ИЗМ.1)
ВЕДОМОСТЬ ОБЪЕМОВ РАБОТ И РАСХОДОВ РЕСУРСОВ С КОДАМИ РБ ДЛЯ ЛОКАЛЬНОЙ СМЕТЫ № 313
(НОРМЫ 2022г.)
СИСТЕМА ЗВУКОУСИЛЕНИЯ И ВИДЕОПОКАЗА (ВЗАМЕН РАНЕЕ ВЫДАННОЙ СМЕТЫ N313 НА СУММУ 49,488 ТЫС. РУБ.)
ОБОСНОВАНИЕ | НАИМЕНОВАНИЕ ВИДОВ | ЕД.ИЗМЕРЕНИЯ | НАИМЕНОВАНИЕ РЕСУРСОВ | ЕД.ИЗМ. | КОЛИЧЕСТВО
| РАБОТ | ОБЪЕМ
1 | 2 | 3 | 4 | 5 | 6
Ж3-80-12 | СИСТЕМА ЗВУКОУСИЛЕНИЯ И ВИДЕОПОКАЗА АКТОВОГО ЗАЛА. ОБОРУДОВАНИЕ И ПРИБОРЫ | ШТ 42
1-1 |  |  | ЗАТРАТЫ ТРУДА РАБОЧИХ | ЧЕЛ.Ч | 52.7432
1-3 |  |  | ЗАТРАТЫ ТРУДА МАШИНИСТОВ | ЧЕЛ.-Ч | 0.198
М021141 |  |  | КРАНЫ НА АВТОМОБИЛЬНОМ ХОДУ ПРИ РАБОТЕ НА ДРУГИХ ВИДАХ СТРОИТЕЛЬСТВА, 10 Т | МАШ.Ч | 0.058
М030101 |  |  | АВТОПОГРУЗЧИКИ 5 Т | МАШ.Ч | 0.14
М030401 |  |  | ЛЕБЕДКИ ЭЛЕКТРИЧЕСКИЕ ТЯГОВЫМ УСИЛИЕМ ДО 5,79 (0,59) КН (Т) | МАШ.Ч | 0.406
М030402 |  |  | ЛЕБЕДКИ ЭЛЕКТРИЧЕСКИЕ ТЯГОВЫМ УСИЛИЕМ ДО 12,26 (1,25) КН (Т) | МАШ.Ч | 0.03
М134041 |  |  | ШУРУПОВЕРТ | МАШ.Ч | 1.15
М331451 |  |  | ПЕРФОРАТОРЫ ЭЛЕКТРИЧЕСКИЕ | МАШ.Ч | 1.28
М331620* |  |  | ЭЛЕКТРОПАЯЛЬНИК | МАШ.Ч | 0.24
1 |  |  | Материалы для строительных работ
1/10 |  |  | Материалы для строительных работ общего назначения
1/10-80 |  |  | Материалы неметаллорудные и асбестосодержащие изделия
1/10-80-30/50 |  |  | ТАЛЬК ТЕХНИЧЕСКИЙ МОЛОТЫЙ | Т | 0.00012
1/10-160 |  |  | Пленки, полотна, ткани разные
1/10-160-20/15 |  |  | ВЕТОШЬ | КГ | 0.005
1/10-170 |  |  | Оснастка технологическая и инструментальная
1/10-170-10/115 |  |  | СВЕРЛА С SDS PLUS ХВОСТОВИКОМ (НАКОНЕЧНИК ИЗ ТВЕРДОСПЛАВНОЙ СТАЛИ) (ПО БЕТОНУ), ДИАМЕТРОМ 5-10 ММ, ДЛИНОЙ 210 (215) ММ | ШТ. | 0.16
1/10-180 |  |  | Материалы шлифовальные
1/10-180-20/113 |  |  | ШКУРКА ШЛИФОВАЛЬНАЯ НА БУМАЖНОЙ ОСНОВЕ ВОДОСТОЙКАЯ | М2 | 0.005
1/10-230 |  |  | Материалы для отделочных работ
1/10-230-45-10/155 |  |  | ЭМАЛЬ ПЕНТАФТАЛЕВАЯ ПФ-115, СЕРАЯ | Т | 3.9e-05
1/10-235 |  |  | Изделия герметизирующие, уплотняющие, изолирующие
1/10-235-3/83 |  |  | НИТКИ СУРОВЫЕ | КГ | 0.004
1/10-235-20/681 |  |  | ИЗОЛЕНТА ПВХ (РАЗМЕРОМ 15 ММХ20 М) | М2 | 0.3
1/10-240 |  |  | Метизы и крепежные изделия
1/10-240-15/250 |  |  | ВИНТЫ САМОНАРЕЗАЮЩИЕ С ПОЛУКРУГЛОЙ ГОЛОВКОЙ ДИАМЕТРОМ 6-10 ММ ДЛИНОЙ 50 ММ | КГ | 0.004
1/55 |  |  | Материалы специального назначения (кислотоупорные, огнеупорные и антикоррозионные)
1/55-50 |  |  | Материалы антикоррозионные и химически стойкие
1/55-50-20/145 |  |  | ЛАК ЭП-730 | Т | 4e-06
1/55-50-30/20 |  |  | ПАСТА КВАРЦЕВАЗЕЛИНОВАЯ | КГ | 0.01
5 |  |  | Материалы для монтажных и специальных строительных работ
5/20 |  |  | Изделия для прокладки кабельных сетей
5/20-20 |  |  | Пластиковые системы для прокладки кабеля
5/20-20-3-4/10 |  |  | ТРУБКА МАРКИ ТВ-40 ВНУТРЕННИМ ДИАМЕТРОМ 5 ММ | КГ | 0.00112
5/20-30 |  |  | Материалы и изделия для монтажа кабелей и проводов
5/20-30-5/2 |  |  | БИРКА МАРКИРОВОЧНАЯ У134 | 100 ШТ. | 0.02
5/20-40 |  |  | Другие электромонтажные материалы
5/20-40/СКОР-ЗАЛ |  |  | КОРОБКА ПОД ЗАЛИВКУ ДЛЯ ЛЮКА НА 16 МОДУЛЕЙ EFAPEL 83058 | ШТ | 1
5/20-40/СЛЮЧ-Л1 |  |  | ЛЮЧОК НАПОЛЬНЫЙ НА 16 МОДУЛЕЙ (ГАБ.РАЗМ. 256Х256ММ) EFAPEL 83008 CCZ | ШТ | 2
5/30 |  |  | Материалы для электротехнических установок
5/30-30 |  |  | Электросиловые и электроосветительные установки
5/30-30-4-1-2-1/СРОЗ-МК |  |  | КОМПЛЕКТ РОЗЕТКИ ОТТКРЫТОЙ УСТАНОВКИ 1ХXLR В СОСТАВЕ: ПАНЕЛЬ С РАЗЪЕМОМ XLR-РОЗЕТКА, 45Х45 1ХXLR РОЗЕТКА - 1ШТ; НАСТЕННАЯ КОРОБКА ДЛЯ СУППОРТА MOZAIC 45Х45- 1ШТ; ПЛАСТИКОВЫЙ СУППОРТ ДЛЯ MOZAIC 45Х45- 1ШТ | КОМПЛ. | 2
5/30-40 |  |  | Материалы для электроизоляционных работ
5/30-40-2/21 |  |  | ЛЕНТА ЛИПКАЯ ИЗОЛЯЦИОННАЯ НА ПОЛИКАСИНОВОМ КОМПАУНДЕ МАРКИ ЛСЭПЛ, ШИРИНОЙ 20-30 ММ, ТОЛЩИНОЙ 0,14 - 0,19 ММ | КГ | 0.002
5/50 |  |  | Прокатно-тянутые изделия из цветных металлов и цветные металлы
5/50-70 |  |  | Сплавы из цветных металлов
5/50-70-2/2 |  |  | ПРИПОЙ ОЛОВЯННО-СВИНЦОВЫЙ БЕССУРЬМЯНИСТЫЙ В ЧУШКАХ, МАРКИ ПОС61 | Т | 0.000128
5/50-70-2/8 |  |  | ПРИПОЙ ОЛОВЯННО-СВИНЦОВЫЙ БЕССУРЬМЯНИСТЫЙ В ЧУШКАХ, МАРКИ ПОС30 | Т | 4e-06
5/60 |  |  | Линейно-кабельные изделия связи
5/60-20 |  |  | Оконечные кабельные устройства
5/60-20-2/6 |  |  | КОРОБКА УНИВЕРСАЛЬНАЯ, УК-2П | ШТ. | 8
5/90 |  |  | Прочие материалы для монтажных и специальных строительных работ
5/90-10 |  |  | Дюбели для крепления электромонтажных изделий
5/90-10/1 |  |  | ДЮБЕЛЬ МОНТАЖНЫЙ У678 У3 | 10 ШТ. | 3.2
Прочие
САК-2 |  |  | АУДИОКАБЕЛЬ С РАЗЪЕМАМИ XLR, 2М | ШТ | 2
САК-3 |  |  | АУДИОКАБЕЛЬ XLR/XLR, 3.0М | ШТ | 2
САК-36 |  |  | АУДИОКАБЕЛЬ С 3,5ММ СТЕРЕОРАЗЪЕМАМИ, 3.6М | ШТ | 1
САС1-АС8 |  |  | НАСТЕННЫЙ ДВУХПОЛОСНЫЙ ГРОМКОГОВОРИТЕЛЬ OVO5T-W APART | ШТ | 8
СБР-8П |  |  | БЛОК СИЛОВЫХ РОЗЕТОК 19" БР-8П (У10-008) | ШТ | 1
СКАБ-20 |  |  | КАБЕЛЬ НDMI STANDART ВИЛКА/ВИЛКА, 20.0М | ШТ | 1
СКМ-2 |  |  | КОМПЛЕКТ МОНТАЖНЫЙ N2 КМ-2-25 | ШТ | 1
СМКФ-ГУС |  |  | МИКРОФОН ДИНАМИЧЕСКИЙ НА ГИБКОЙ СТОЙКЕ | ШТ | 2
СМС-40 |  |  | ПОЛКА ПЕРФОРИРОВАННАЯ МС-40 | ШТ | 1
СПЕР-35 |  |  | ПРЕХОДНИК С 3,5ММ AUDIO НА 2 RCA, 0.3М | ШТ | 1
СПК-1 |  |  | ПОРТАТИВНЫЙ КОМПЬЮТЕР (17", FULLНD, НDMI, НDD, DVD, WINDOWS 10) | ШТ | 1
СПР-РТ |  |  | ПРОЕКТОР PT-EW730ZLE С НАСТЕННЫМ КРЕПЛЕНИЕМ И ОБЪЕКТИВОМ | КОМПЛ | 1
СПР-ЭКР |  |  | ПРОЕКЦИОННЫЙ ЭКРАН (РАБОЧАЯ ОБЛАСТЬ 500Х300 СМ, НАСТЕННОЕ КРЕПЛЕНИЕ) | КОМПЛ | 1
СПУЛ-МИК |  |  | ПУЛЬТ МИКШЕРНЫЙ ZED60-14FX | ШТ | 1
СТС-1 |  |  | ШКАФ ТЕЛЕКОММУНИКАЦИОННЫЙ НАПОЛЬНЫЙ 18U АНТИВАНДАЛЬНЫЙ (600Х530) ШТК-А-18.6.5 | ШТ | 1
СТСВ-45 |  |  | ПОЛКА ПЕРФОРИРОВАННАЯ ВЫДВИЖНАЯ ТСВ-45 | ШТ | 2
СУС-МОЩ |  |  | УСИЛИТЕЛЬ МОЩНОСТИ DA-2120 | ШТ | 1
СШН-СИЛ |  |  | ШНУР СИЛОВОЙ КОМПЬЮТЕРНЫЙ, 3М | ШТ | 1
Ж3-80-11 | СЕТИ | М 208,97
1-1 |  |  | ЗАТРАТЫ ТРУДА РАБОЧИХ | ЧЕЛ.Ч | 39.0977
1-3 |  |  | ЗАТРАТЫ ТРУДА МАШИНИСТОВ | ЧЕЛ.-Ч | 0.15917
М021141 |  |  | КРАНЫ НА АВТОМОБИЛЬНОМ ХОДУ ПРИ РАБОТЕ НА ДРУГИХ ВИДАХ СТРОИТЕЛЬСТВА, 10 Т | МАШ.Ч | 0.099667
М030402 |  |  | ЛЕБЕДКИ ЭЛЕКТРИЧЕСКИЕ ТЯГОВЫМ УСИЛИЕМ ДО 12,26 (1,25) КН (Т) | МАШ.Ч | 0.30378
М040502 |  |  | УСТАНОВКИ ДЛЯ СВАРКИ РУЧНОЙ ДУГОВОЙ (ПОСТОЯННОГО ТОКА) | МАШ.Ч | 0.49402
М050101 |  |  | КОМПРЕССОРЫ ПЕРЕДВИЖНЫЕ С ДВИГАТЕЛЕМ ВНУТРЕННЕГО СГОРАНИЯ ДАВЛЕНИЕМ ДО 686 КПА (7АТМ) 2,2 М3/МИН | МАШ.Ч | 0.0595
М330301* |  |  | МАШИНЫ ШЛИФОВАЛЬНЫЕ ЭЛЕКТРИЧЕСКИЕ | МАШ.Ч | 0.42948
М331451 |  |  | ПЕРФОРАТОРЫ ЭЛЕКТРИЧЕСКИЕ | МАШ.Ч | 7.3818
М331615* |  |  | ДРЕЛИ ЭЛЕКТРИЧЕСКИЕ | МАШ.Ч | 0.19669
1 |  |  | Материалы для строительных работ
1/10 |  |  | Материалы для строительных работ общего назначения
1/10-80 |  |  | Материалы неметаллорудные и асбестосодержащие изделия
1/10-80-30/50 |  |  | ТАЛЬК ТЕХНИЧЕСКИЙ МОЛОТЫЙ | Т | 0.00028
1/10-140 |  |  | Электроды, прутки винипластовые, проволока сварочные
1/10-140-40/100 |  |  | ЭЛЕКТРОДЫ ТИПА Э42А ДИАМЕТРОМ 4 ММ | Т | 0.000137
1/10-160 |  |  | Пленки, полотна, ткани разные
1/10-160-20/15 |  |  | ВЕТОШЬ | КГ | 0.019445
1/10-170 |  |  | Оснастка технологическая и инструментальная
1/10-170-10/115 |  |  | СВЕРЛА С SDS PLUS ХВОСТОВИКОМ (НАКОНЕЧНИК ИЗ ТВЕРДОСПЛАВНОЙ СТАЛИ) (ПО БЕТОНУ), ДИАМЕТРОМ 5-10 ММ, ДЛИНОЙ 210 (215) ММ | ШТ. | 5.825
1/10-170-10/135 |  |  | СВЕРЛА С SDS PLUS ХВОСТОВИКОМ (НАКОНЕЧНИК ИЗ ТВЕРДОСПЛАВНОЙ СТАЛИ) (ПО БЕТОНУ), ДИАМЕТРОМ 8-10 ММ, ДЛИНОЙ 260 (265) ММ | ШТ. | 0.02254
1/10-170-10/165 |  |  | СВЕРЛА С SDS PLUS ХВОСТОВИКОМ (НАКОНЕЧНИК ИЗ ТВЕРДОСПЛАВНОЙ СТАЛИ) (ПО БЕТОНУ), ДИАМЕТРОМ 10-12 ММ, ДЛИНОЙ 110-165 ММ | ШТ. | 0.72418
1/10-180 |  |  | Материалы шлифовальные
1/10-180-20/57 |  |  | КРУГИ ШЛИФОВАЛЬНЫЕ ДЛЯ СПЕЦИАЛЬНЫХ МОНТАЖНЫХ РАБОТ 5П 180 Х 6 Х 22 | ШТ. | 0.12779
1/10-180-20/113 |  |  | ШКУРКА ШЛИФОВАЛЬНАЯ НА БУМАЖНОЙ ОСНОВЕ ВОДОСТОЙКАЯ | М2 | 0.11045
1/10-230 |  |  | Материалы для отделочных работ
1/10-230-35/75 |  |  | КЛЕЙ БМК-5К | КГ | 0.09702
1/10-230-45-10/155 |  |  | ЭМАЛЬ ПЕНТАФТАЛЕВАЯ ПФ-115, СЕРАЯ | Т | 6.7e-05
1/10-230-50-15/15 |  |  | ДИХЛОРЭТАН ТЕХНИЧЕСКИЙ СОРТ I | Т | 1.8e-05
1/10-235 |  |  | Изделия герметизирующие, уплотняющие, изолирующие
1/10-235-20/681 |  |  | ИЗОЛЕНТА ПВХ (РАЗМЕРОМ 15 ММХ20 М) | М2 | 0.82786
1/10-235-20/786 |  |  | ЛЕНТА ФУМ МАРКА 3 | КГ | 0.00294
1/10-260 |  |  | Металлопрокат и металлоизделия (за исключением металлоизделий части 2)
1/10-260-210-1/82 |  |  | ПРОВОЛОКА СТАЛЬНАЯ НИЗКОУГЛЕРОДИСТАЯ ОБЩЕГО НАЗНАЧЕНИЯ ТЕРМИЧЕСКИ ОБРАБОТАННАЯ, ОЦИНКОВАННАЯ, ДИАМЕТРОМ 2 ММ | КГ | 1.079
1/55 |  |  | Материалы специального назначения (кислотоупорные, огнеупорные и антикоррозионные)
1/55-50 |  |  | Материалы антикоррозионные и химически стойкие
1/55-50-30/20 |  |  | ПАСТА КВАРЦЕВАЗЕЛИНОВАЯ | КГ | 0.014285
5 |  |  | Материалы для монтажных и специальных строительных работ
5/10 |  |  | Кабели, провода, муфты кабельные
5/10-10 |  |  | Кабели
5/10-10/СКАБ-114 |  |  | КАБЕЛЬ МИКРОФОННЫЙ СИММЕТРИЧНЫЙ С114 | М | 22
5/10-20 |  |  | Провода
5/10-20-60-2/20 |  |  | ПРОВОД СИЛОВОЙ МАРКИ ПВ3 С МЕДНОЙ ЖИЛОЙ, С ПОЛИВИНИЛХЛОРИДНОЙ ИЗОЛЯЦИЕЙ, ПОВЫШЕННОЙ ГИБКОСТИ, СЕЧЕНИЕМ 4 ММ2, НА НАПРЯЖЕНИЕ 0,45 КВ | 1000 М | 0.003
5/10-20-60-5/С507-27801-П |  |  | ПРОВОД МАРКИ ПУНП С ЧИСЛОМ ЖИЛ И СЕЧЕНИЕМ 2Х0,75 ММ2 (ПРИМ.) | 1000 М | 0.13
5/10-30 |  |  | Муфты кабельные
5/10-30-60/1 |  |  | МУФТА ТРУБНАЯ ТР-2 У3 | ШТ. | 1.666
5/20 |  |  | Изделия для прокладки кабельных сетей
5/20-20 |  |  | Пластиковые системы для прокладки кабеля
5/20-20-1/С514-3935-П1 |  |  | КОРОБ ЭЛЕКТРОТЕХНИЧЕСКИЙ ИЗ ПВХ ПРЯМОЙ 20Х20 ММ (ПРИМ.) | М | 60
5/20-20-3-1/3 |  |  | ТРУБА ГЛАДКАЯ ЖЕСТКАЯ ПВХ, ДИАМЕТР 25 ММ | М | 35
5/20-20-3-1/4 |  |  | ТРУБА ГЛАДКАЯ ЖЕСТКАЯ ПВХ, ДИАМЕТР 32 ММ | М | 7
5/20-20-3-4/10 |  |  | ТРУБКА МАРКИ ТВ-40 ВНУТРЕННИМ ДИАМЕТРОМ 5 ММ | КГ | 0.07028
5/20-30 |  |  | Материалы и изделия для монтажа кабелей и проводов
5/20-30-1-4/С552-1405-Д |  |  | СЖИМ ОТВЕТВИТЕЛЬНЫЙ | 100 ШТ. | 0.06
5/20-30-1-4/С552-1409-10Д |  |  | СОЕДИНИТЕЛЬНЫЙ ИЗОЛИРУЮЩИЙ ЗАЖИМ СИЗ | 100 ШТ. | 0.14
5/20-30-1-4/6 |  |  | ОТВЕТВИТЕЛЬНЫЙ СЖИМ У 739 М У3 | 100 ШТ. | 0.084
5/20-30-1-4/10 |  |  | СОЕДИНИТЕЛЬНЫЙ ИЗОЛИРУЮЩИЙ ЗАЖИМ СИЗ-2 | 100 ШТ. | 0.0175
5/20-30-2/1 |  |  | ПЕРЕМЫЧКА ГИБКАЯ ПГС-35-560 У2,5 | ШТ. | 0.784
5/20-30-3/С552-606-2Д |  |  | ЗАЖИМЫ (СКОБЫ) | 100 ШТ. | 0.02
5/20-30-3/2 |  |  | КНОПКА К227 УХЛ2 | 1000 ШТ. | 0.011242
5/20-30-3/5 |  |  | ГАЙКА УСТАНОВОЧНАЯ ЗАЗЕМЛЯЮЩАЯ К 482 | 100 ШТ. | 0.0637
5/20-30-3/20 |  |  | СКОБА К 142 У2 | 10 ШТ. | 3.8668
5/20-30-3/23 |  |  | СКОБА К 145 У2 | 10 ШТ. | 0.58905
5/20-30-3/28 |  |  | СКОБА К1157 У3 | 1000 ШТ. | 0.040541
5/20-30-3/40 |  |  | ПОЛОСКА К404 И ПРЯЖКА К407 ДЛЯ КРЕПЛЕНИЯ ПРОВОДОВ | 100 ШТ. | 0.14615
5/20-30-3/42 |  |  | ЛЕНТА ЛМ-5 УХЛ2 | 100 М | 0.028105
5/20-30-4/1 |  |  | ВТУЛКА В17 УХЛ2 | 100 ШТ. | 0.028
5/20-30-4/2 |  |  | ВТУЛКА В22 УХЛ2 | 100 ШТ. | 0.07707
5/20-30-4/4 |  |  | ВТУЛКА В42 УХЛ2 | 100 ШТ. | 0.012474
5/20-30-5/2 |  |  | БИРКА МАРКИРОВОЧНАЯ У134 | 100 ШТ. | 0.094027
5/20-40 |  |  | Другие электромонтажные материалы
5/20-40-2/1 |  |  | ПАТРУБОК ВВОДНОЙ У476 У3 | 10 ШТ. | 0.6237
5/20-40-2/4 |  |  | ПАТРУБОК ВВОДНОЙ У479 У3 | 10 ШТ. | 0.12474
5/20-40-3/1 |  |  | ЗАГЛУШКА У469 | 10 ШТ. | 0.3465
5/20-40-3/2 |  |  | ЗАГЛУШКА У468 УХЛ2 | 10 ШТ. | 0.09996
5/20-40-3/3 |  |  | ЗАГЛУШКА У470 | 10 ШТ. | 0.0693
5/60 |  |  | Линейно-кабельные изделия связи
5/60-80 |  |  | Оборудование для передачи данных, ЛВС и ВОЛС
5/60-80-1/СРЗМ-3 |  |  | РАЗЪЕМ XLR (ВИЛКА) 3 PIN, КАБЕЛЬНЫЙ PROAUDIO СМ-012-С | ШТ | 2
5/90 |  |  | Прочие материалы для монтажных и специальных строительных работ
5/90-10 |  |  | Дюбели для крепления электромонтажных изделий
5/90-10/2 |  |  | ДЮБЕЛЬ МОНТАЖНЫЙ У661 У3 | 10 ШТ. | 8.2675
5/90-10/3 |  |  | ДЮБЕЛЬ МОНТАЖНЫЙ У656 У3 | 10 ШТ. | 23.3
5/90-10/4 |  |  | ДЮБЕЛЬ МОНТАЖНЫЙ У658 | 10 ШТ. | 9.1473
6 |  |  | Трубы и детали трубопроводов (за исключением труб стальных обсадных и бурильных части 1). Арматура для технологических трубопроводов
6/20 |  |  | Трубы и детали трубопроводов стальные
6/20-50 |  |  | Трубы стальные электросварные прямошовные
6/20-50-15/151 |  |  | ТРУБЫ СТАЛЬНЫЕ ЭЛЕКТРОСВАРНЫЕ ПРЯМОШОВНЫЕ ИЗ СПОКОЙНОЙ И ПОЛУСПОКОЙНОЙ СТАЛИ МАРОК СТ2, СТ3, 10, 20, НАРУЖНЫМ ДИАМЕТРОМ 25 ММ, ТОЛЩИНОЙ СТЕНКИ 2,0 ММ | М | 10
6/40 |  |  | Трубы и детали трубопроводов полимерные
6/40-80 |  |  | Соединительные части для полимерных труб
6/40-80/СОТВ-25 |  |  | ОТВОД ГИБКИЙ ГОФРИРОВАННЫЙ ДЛЯ ТРУБЫ ПВХ 25ММ | ШТ | 18
6/40-80/СОТВ-32 |  |  | ОТВОД ГИБКИЙ ГОФРИРОВАННЫЙ ДЛЯ ТРУБЫ ПВХ 32ММ | ШТ | 2
СОСТАВИЛ | ИНЖЕНЕР |  |  | А.А.ГАРКАВАЯ
| (должность) |  | (подпись) | (инициалы,фамилия)
ПРОВЕРИЛ | ЗАВ.ГРУППОЙ |  |  | Н.В.МАКСИМОВИЧ
| (должность) |  | (подпись) | (инициалы,фамилия)

## 3072-1-313-Q0
НАИМЕНОВАНИЕ ОБЪЕКТА |  | СТРОИТЕЛЬСТВО МНОГОПРОФИЛЬНОЙ ПОЛИКЛИНИКИ В ПОС.ВОСТОЧНЫЙ.СТАДИЯ С (С УЧЕТОМ ПОСТАНОВЛЕНИЯ МА И С РБ N3 ОТ 26.01.2023Г.)
КОД ОБЪЕКТА |  | 17.060
НАИМЕНОВАНИЕ ЗДАНИЯ, СООРУЖЕНИЯ |  | СТРОИТЕЛЬСТВО МНОГОПРОФИЛЬНОЙ ПОЛИКЛИНИКИ
ШИФР ЗДАНИЯ, СООРУЖЕНИЯ |  | 17.060.0.01
КОМПЛЕКТ ЧЕРТЕЖЕЙ |  | УС6.СО (С ИЗМ.1)
ВЕДОМОСТЬ РЕСУРСОВ ДЛЯ ЛОКАЛЬНОЙ СМЕТЫ № 313
(НОРМЫ 2022г.)
СИСТЕМА ЗВУКОУСИЛЕНИЯ И ВИДЕОПОКАЗА (ВЗАМЕН РАНЕЕ ВЫДАННОЙ СМЕТЫ N313 НА СУММУ 49,488 ТЫС. РУБ.)
П/П | ОБОСНОВАНИЕ | НАИМЕНОВАНИЕ РЕСУРСОВ | ЕД.ИЗМ. | КОЛИЧЕСТВО
1 | 2 | 3 | 4 | 5
1 | 1-1 | ЗАТРАТЫ ТРУДА РАБОЧИХ | ЧЕЛ.Ч | 91.8409
2 | 1-3 | ЗАТРАТЫ ТРУДА МАШИНИСТОВ | ЧЕЛ.-Ч | 0.35717
3 | М021141 | КРАНЫ НА АВТОМОБИЛЬНОМ ХОДУ ПРИ РАБОТЕ НА ДРУГИХ ВИДАХ СТРОИТЕЛЬСТВА, 10 Т | МАШ.Ч | 0.15767
4 | М030101 | АВТОПОГРУЗЧИКИ 5 Т | МАШ.Ч | 0.14
5 | М030401 | ЛЕБЕДКИ ЭЛЕКТРИЧЕСКИЕ ТЯГОВЫМ УСИЛИЕМ ДО 5,79 (0,59) КН (Т) | МАШ.Ч | 0.406
6 | М030402 | ЛЕБЕДКИ ЭЛЕКТРИЧЕСКИЕ ТЯГОВЫМ УСИЛИЕМ ДО 12,26 (1,25) КН (Т) | МАШ.Ч | 0.33378
7 | М040502 | УСТАНОВКИ ДЛЯ СВАРКИ РУЧНОЙ ДУГОВОЙ (ПОСТОЯННОГО ТОКА) | МАШ.Ч | 0.49402
8 | М050101 | КОМПРЕССОРЫ ПЕРЕДВИЖНЫЕ С ДВИГАТЕЛЕМ ВНУТРЕННЕГО СГОРАНИЯ ДАВЛЕНИЕМ ДО 686 КПА (7АТМ) 2,2 М3/МИН | МАШ.Ч | 0.0595
9 | М134041 | ШУРУПОВЕРТ | МАШ.Ч | 1.15
10 | М330301* | МАШИНЫ ШЛИФОВАЛЬНЫЕ ЭЛЕКТРИЧЕСКИЕ | МАШ.Ч | 0.42948
11 | М331451 | ПЕРФОРАТОРЫ ЭЛЕКТРИЧЕСКИЕ | МАШ.Ч | 8.6618
12 | М331615* | ДРЕЛИ ЭЛЕКТРИЧЕСКИЕ | МАШ.Ч | 0.19669
13 | М331620* | ЭЛЕКТРОПАЯЛЬНИК | МАШ.Ч | 0.24
| 1 | Материалы для строительных работ
| 1/10 | Материалы для строительных работ общего назначения
| 1/10-80 | Материалы неметаллорудные и асбестосодержащие изделия
14 | 1/10-80-30/50 | ТАЛЬК ТЕХНИЧЕСКИЙ МОЛОТЫЙ | Т | 0.0004
| 1/10-140 | Электроды, прутки винипластовые, проволока сварочные
15 | 1/10-140-40/100 | ЭЛЕКТРОДЫ ТИПА Э42А ДИАМЕТРОМ 4 ММ | Т | 0.000137
| 1/10-160 | Пленки, полотна, ткани разные
16 | 1/10-160-20/15 | ВЕТОШЬ | КГ | 0.024445
| 1/10-170 | Оснастка технологическая и инструментальная
17 | 1/10-170-10/115 | СВЕРЛА С SDS PLUS ХВОСТОВИКОМ (НАКОНЕЧНИК ИЗ ТВЕРДОСПЛАВНОЙ СТАЛИ) (ПО БЕТОНУ), ДИАМЕТРОМ 5-10 ММ, ДЛИНОЙ 210 (215) ММ | ШТ. | 5.985
18 | 1/10-170-10/135 | СВЕРЛА С SDS PLUS ХВОСТОВИКОМ (НАКОНЕЧНИК ИЗ ТВЕРДОСПЛАВНОЙ СТАЛИ) (ПО БЕТОНУ), ДИАМЕТРОМ 8-10 ММ, ДЛИНОЙ 260 (265) ММ | ШТ. | 0.02254
19 | 1/10-170-10/165 | СВЕРЛА С SDS PLUS ХВОСТОВИКОМ (НАКОНЕЧНИК ИЗ ТВЕРДОСПЛАВНОЙ СТАЛИ) (ПО БЕТОНУ), ДИАМЕТРОМ 10-12 ММ, ДЛИНОЙ 110-165 ММ | ШТ. | 0.72418
| 1/10-180 | Материалы шлифовальные
20 | 1/10-180-20/57 | КРУГИ ШЛИФОВАЛЬНЫЕ ДЛЯ СПЕЦИАЛЬНЫХ МОНТАЖНЫХ РАБОТ 5П 180 Х 6 Х 22 | ШТ. | 0.12779
21 | 1/10-180-20/113 | ШКУРКА ШЛИФОВАЛЬНАЯ НА БУМАЖНОЙ ОСНОВЕ ВОДОСТОЙКАЯ | М2 | 0.11545
| 1/10-230 | Материалы для отделочных работ
22 | 1/10-230-35/75 | КЛЕЙ БМК-5К | КГ | 0.09702
23 | 1/10-230-45-10/155 | ЭМАЛЬ ПЕНТАФТАЛЕВАЯ ПФ-115, СЕРАЯ | Т | 0.000106
24 | 1/10-230-50-15/15 | ДИХЛОРЭТАН ТЕХНИЧЕСКИЙ СОРТ I | Т | 1.8e-05
| 1/10-235 | Изделия герметизирующие, уплотняющие, изолирующие
25 | 1/10-235-3/83 | НИТКИ СУРОВЫЕ | КГ | 0.004
26 | 1/10-235-20/681 | ИЗОЛЕНТА ПВХ (РАЗМЕРОМ 15 ММХ20 М) | М2 | 1.1279
27 | 1/10-235-20/786 | ЛЕНТА ФУМ МАРКА 3 | КГ | 0.00294
| 1/10-240 | Метизы и крепежные изделия
28 | 1/10-240-15/250 | ВИНТЫ САМОНАРЕЗАЮЩИЕ С ПОЛУКРУГЛОЙ ГОЛОВКОЙ ДИАМЕТРОМ 6-10 ММ ДЛИНОЙ 50 ММ | КГ | 0.004
| 1/10-260 | Металлопрокат и металлоизделия (за исключением металлоизделий части 2)
29 | 1/10-260-210-1/82 | ПРОВОЛОКА СТАЛЬНАЯ НИЗКОУГЛЕРОДИСТАЯ ОБЩЕГО НАЗНАЧЕНИЯ ТЕРМИЧЕСКИ ОБРАБОТАННАЯ, ОЦИНКОВАННАЯ, ДИАМЕТРОМ 2 ММ | КГ | 1.079
| 1/55 | Материалы специального назначения (кислотоупорные, огнеупорные и антикоррозионные)
| 1/55-50 | Материалы антикоррозионные и химически стойкие
30 | 1/55-50-20/145 | ЛАК ЭП-730 | Т | 4e-06
31 | 1/55-50-30/20 | ПАСТА КВАРЦЕВАЗЕЛИНОВАЯ | КГ | 0.024285
| 5 | Материалы для монтажных и специальных строительных работ
| 5/10 | Кабели, провода, муфты кабельные
| 5/10-10 | Кабели
32 | 5/10-10/СКАБ-114 | КАБЕЛЬ МИКРОФОННЫЙ СИММЕТРИЧНЫЙ С114 | М | 22
| 5/10-20 | Провода
33 | 5/10-20-60-2/20 | ПРОВОД СИЛОВОЙ МАРКИ ПВ3 С МЕДНОЙ ЖИЛОЙ, С ПОЛИВИНИЛХЛОРИДНОЙ ИЗОЛЯЦИЕЙ, ПОВЫШЕННОЙ ГИБКОСТИ, СЕЧЕНИЕМ 4 ММ2, НА НАПРЯЖЕНИЕ 0,45 КВ | 1000 М | 0.003
34 | 5/10-20-60-5/С507-27801-П | ПРОВОД МАРКИ ПУНП С ЧИСЛОМ ЖИЛ И СЕЧЕНИЕМ 2Х0,75 ММ2 (ПРИМ.) | 1000 М | 0.13
| 5/10-30 | Муфты кабельные
35 | 5/10-30-60/1 | МУФТА ТРУБНАЯ ТР-2 У3 | ШТ. | 1.666
| 5/20 | Изделия для прокладки кабельных сетей
| 5/20-20 | Пластиковые системы для прокладки кабеля
36 | 5/20-20-1/С514-3935-П1 | КОРОБ ЭЛЕКТРОТЕХНИЧЕСКИЙ ИЗ ПВХ ПРЯМОЙ 20Х20 ММ (ПРИМ.) | М | 60
37 | 5/20-20-3-1/3 | ТРУБА ГЛАДКАЯ ЖЕСТКАЯ ПВХ, ДИАМЕТР 25 ММ | М | 35
38 | 5/20-20-3-1/4 | ТРУБА ГЛАДКАЯ ЖЕСТКАЯ ПВХ, ДИАМЕТР 32 ММ | М | 7
39 | 5/20-20-3-4/10 | ТРУБКА МАРКИ ТВ-40 ВНУТРЕННИМ ДИАМЕТРОМ 5 ММ | КГ | 0.0714
| 5/20-30 | Материалы и изделия для монтажа кабелей и проводов
40 | 5/20-30-1-4/С552-1405-Д | СЖИМ ОТВЕТВИТЕЛЬНЫЙ | 100 ШТ. | 0.06
41 | 5/20-30-1-4/С552-1409-10Д | СОЕДИНИТЕЛЬНЫЙ ИЗОЛИРУЮЩИЙ ЗАЖИМ СИЗ | 100 ШТ. | 0.14
42 | 5/20-30-1-4/6 | ОТВЕТВИТЕЛЬНЫЙ СЖИМ У 739 М У3 | 100 ШТ. | 0.084
43 | 5/20-30-1-4/10 | СОЕДИНИТЕЛЬНЫЙ ИЗОЛИРУЮЩИЙ ЗАЖИМ СИЗ-2 | 100 ШТ. | 0.0175
44 | 5/20-30-2/1 | ПЕРЕМЫЧКА ГИБКАЯ ПГС-35-560 У2,5 | ШТ. | 0.784
45 | 5/20-30-3/С552-606-2Д | ЗАЖИМЫ (СКОБЫ) | 100 ШТ. | 0.02
46 | 5/20-30-3/2 | КНОПКА К227 УХЛ2 | 1000 ШТ. | 0.011242
47 | 5/20-30-3/5 | ГАЙКА УСТАНОВОЧНАЯ ЗАЗЕМЛЯЮЩАЯ К 482 | 100 ШТ. | 0.0637
48 | 5/20-30-3/20 | СКОБА К 142 У2 | 10 ШТ. | 3.8668
49 | 5/20-30-3/23 | СКОБА К 145 У2 | 10 ШТ. | 0.58905
50 | 5/20-30-3/28 | СКОБА К1157 У3 | 1000 ШТ. | 0.040541
51 | 5/20-30-3/40 | ПОЛОСКА К404 И ПРЯЖКА К407 ДЛЯ КРЕПЛЕНИЯ ПРОВОДОВ | 100 ШТ. | 0.14615
52 | 5/20-30-3/42 | ЛЕНТА ЛМ-5 УХЛ2 | 100 М | 0.028105
53 | 5/20-30-4/1 | ВТУЛКА В17 УХЛ2 | 100 ШТ. | 0.028
54 | 5/20-30-4/2 | ВТУЛКА В22 УХЛ2 | 100 ШТ. | 0.07707
55 | 5/20-30-4/4 | ВТУЛКА В42 УХЛ2 | 100 ШТ. | 0.012474
56 | 5/20-30-5/2 | БИРКА МАРКИРОВОЧНАЯ У134 | 100 ШТ. | 0.11403
| 5/20-40 | Другие электромонтажные материалы
57 | 5/20-40/СКОР-ЗАЛ | КОРОБКА ПОД ЗАЛИВКУ ДЛЯ ЛЮКА НА 16 МОДУЛЕЙ EFAPEL 83058 | ШТ | 1
58 | 5/20-40/СЛЮЧ-Л1 | ЛЮЧОК НАПОЛЬНЫЙ НА 16 МОДУЛЕЙ (ГАБ.РАЗМ. 256Х256ММ) EFAPEL 83008 CCZ | ШТ | 2
59 | 5/20-40-2/1 | ПАТРУБОК ВВОДНОЙ У476 У3 | 10 ШТ. | 0.6237
60 | 5/20-40-2/4 | ПАТРУБОК ВВОДНОЙ У479 У3 | 10 ШТ. | 0.12474
61 | 5/20-40-3/1 | ЗАГЛУШКА У469 | 10 ШТ. | 0.3465
62 | 5/20-40-3/2 | ЗАГЛУШКА У468 УХЛ2 | 10 ШТ. | 0.09996
63 | 5/20-40-3/3 | ЗАГЛУШКА У470 | 10 ШТ. | 0.0693
| 5/30 | Материалы для электротехнических установок
| 5/30-30 | Электросиловые и электроосветительные установки
64 | 5/30-30-4-1-2-1/СРОЗ-МК | КОМПЛЕКТ РОЗЕТКИ ОТТКРЫТОЙ УСТАНОВКИ 1ХXLR В СОСТАВЕ: ПАНЕЛЬ С РАЗЪЕМОМ XLR-РОЗЕТКА, 45Х45 1ХXLR РОЗЕТКА - 1ШТ; НАСТЕННАЯ КОРОБКА ДЛЯ СУППОРТА MOZAIC 45Х45- 1ШТ; ПЛАСТИКОВЫЙ СУППОРТ ДЛЯ MOZAIC 45Х45- 1ШТ | КОМПЛ. | 2
| 5/30-40 | Материалы для электроизоляционных работ
65 | 5/30-40-2/21 | ЛЕНТА ЛИПКАЯ ИЗОЛЯЦИОННАЯ НА ПОЛИКАСИНОВОМ КОМПАУНДЕ МАРКИ ЛСЭПЛ, ШИРИНОЙ 20-30 ММ, ТОЛЩИНОЙ 0,14 - 0,19 ММ | КГ | 0.002
| 5/50 | Прокатно-тянутые изделия из цветных металлов и цветные металлы
| 5/50-70 | Сплавы из цветных металлов
66 | 5/50-70-2/2 | ПРИПОЙ ОЛОВЯННО-СВИНЦОВЫЙ БЕССУРЬМЯНИСТЫЙ В ЧУШКАХ, МАРКИ ПОС61 | Т | 0.000128
67 | 5/50-70-2/8 | ПРИПОЙ ОЛОВЯННО-СВИНЦОВЫЙ БЕССУРЬМЯНИСТЫЙ В ЧУШКАХ, МАРКИ ПОС30 | Т | 4e-06
| 5/60 | Линейно-кабельные изделия связи
| 5/60-20 | Оконечные кабельные устройства
68 | 5/60-20-2/6 | КОРОБКА УНИВЕРСАЛЬНАЯ, УК-2П | ШТ. | 8
| 5/60-80 | Оборудование для передачи данных, ЛВС и ВОЛС
69 | 5/60-80-1/СРЗМ-3 | РАЗЪЕМ XLR (ВИЛКА) 3 PIN, КАБЕЛЬНЫЙ PROAUDIO СМ-012-С | ШТ | 2
| 5/90 | Прочие материалы для монтажных и специальных строительных работ
| 5/90-10 | Дюбели для крепления электромонтажных изделий
70 | 5/90-10/1 | ДЮБЕЛЬ МОНТАЖНЫЙ У678 У3 | 10 ШТ. | 3.2
71 | 5/90-10/2 | ДЮБЕЛЬ МОНТАЖНЫЙ У661 У3 | 10 ШТ. | 8.2675
72 | 5/90-10/3 | ДЮБЕЛЬ МОНТАЖНЫЙ У656 У3 | 10 ШТ. | 23.3
73 | 5/90-10/4 | ДЮБЕЛЬ МОНТАЖНЫЙ У658 | 10 ШТ. | 9.1473
| 6 | Трубы и детали трубопроводов (за исключением труб стальных обсадных и бурильных части 1). Арматура для технологических трубопроводов
| 6/20 | Трубы и детали трубопроводов стальные
| 6/20-50 | Трубы стальные электросварные прямошовные
74 | 6/20-50-15/151 | ТРУБЫ СТАЛЬНЫЕ ЭЛЕКТРОСВАРНЫЕ ПРЯМОШОВНЫЕ ИЗ СПОКОЙНОЙ И ПОЛУСПОКОЙНОЙ СТАЛИ МАРОК СТ2, СТ3, 10, 20, НАРУЖНЫМ ДИАМЕТРОМ 25 ММ, ТОЛЩИНОЙ СТЕНКИ 2,0 ММ | М | 10
| 6/40 | Трубы и детали трубопроводов полимерные
| 6/40-80 | Соединительные части для полимерных труб
75 | 6/40-80/СОТВ-25 | ОТВОД ГИБКИЙ ГОФРИРОВАННЫЙ ДЛЯ ТРУБЫ ПВХ 25ММ | ШТ | 18
76 | 6/40-80/СОТВ-32 | ОТВОД ГИБКИЙ ГОФРИРОВАННЫЙ ДЛЯ ТРУБЫ ПВХ 32ММ | ШТ | 2
Прочие
77 | САК-2 | АУДИОКАБЕЛЬ С РАЗЪЕМАМИ XLR, 2М | ШТ | 2
78 | САК-3 | АУДИОКАБЕЛЬ XLR/XLR, 3.0М | ШТ | 2
79 | САК-36 | АУДИОКАБЕЛЬ С 3,5ММ СТЕРЕОРАЗЪЕМАМИ, 3.6М | ШТ | 1
80 | САС1-АС8 | НАСТЕННЫЙ ДВУХПОЛОСНЫЙ ГРОМКОГОВОРИТЕЛЬ OVO5T-W APART | ШТ | 8
81 | СБР-8П | БЛОК СИЛОВЫХ РОЗЕТОК 19" БР-8П (У10-008) | ШТ | 1
82 | СКАБ-20 | КАБЕЛЬ НDMI STANDART ВИЛКА/ВИЛКА, 20.0М | ШТ | 1
83 | СКМ-2 | КОМПЛЕКТ МОНТАЖНЫЙ N2 КМ-2-25 | ШТ | 1
84 | СМКФ-ГУС | МИКРОФОН ДИНАМИЧЕСКИЙ НА ГИБКОЙ СТОЙКЕ | ШТ | 2
85 | СМС-40 | ПОЛКА ПЕРФОРИРОВАННАЯ МС-40 | ШТ | 1
86 | СПЕР-35 | ПРЕХОДНИК С 3,5ММ AUDIO НА 2 RCA, 0.3М | ШТ | 1
87 | СПК-1 | ПОРТАТИВНЫЙ КОМПЬЮТЕР (17", FULLНD, НDMI, НDD, DVD, WINDOWS 10) | ШТ | 1
88 | СПР-РТ | ПРОЕКТОР PT-EW730ZLE С НАСТЕННЫМ КРЕПЛЕНИЕМ И ОБЪЕКТИВОМ | КОМПЛ | 1
89 | СПР-ЭКР | ПРОЕКЦИОННЫЙ ЭКРАН (РАБОЧАЯ ОБЛАСТЬ 500Х300 СМ, НАСТЕННОЕ КРЕПЛЕНИЕ) | КОМПЛ | 1
90 | СПУЛ-МИК | ПУЛЬТ МИКШЕРНЫЙ ZED60-14FX | ШТ | 1
91 | СТС-1 | ШКАФ ТЕЛЕКОММУНИКАЦИОННЫЙ НАПОЛЬНЫЙ 18U АНТИВАНДАЛЬНЫЙ (600Х530) ШТК-А-18.6.5 | ШТ | 1
92 | СТСВ-45 | ПОЛКА ПЕРФОРИРОВАННАЯ ВЫДВИЖНАЯ ТСВ-45 | ШТ | 2
93 | СУС-МОЩ | УСИЛИТЕЛЬ МОЩНОСТИ DA-2120 | ШТ | 1
94 | СШН-СИЛ | ШНУР СИЛОВОЙ КОМПЬЮТЕРНЫЙ, 3М | ШТ | 1
| СОСТАВИЛ | ИНЖЕНЕР |  | А.А.ГАРКАВАЯ
|  | (должность) | (подпись) | (инициалы,фамилия)
| ПРОВЕРИЛ | ЗАВ.ГРУППОЙ |  | Н.В.МАКСИМОВИЧ
|  | (должность) | (подпись) | (инициалы,фамилия)

## 3072-1-314-S0
НАИМЕНОВАНИЕ ОБЪЕКТА |  | СТРОИТЕЛЬСТВО МНОГОПРОФИЛЬНОЙ ПОЛИКЛИНИКИ В ПОС.ВОСТОЧНЫЙ.СТАДИЯ С (С УЧЕТОМ ПОСТАНОВЛЕНИЯ МА И С РБ N3 ОТ 26.01.2023Г.)
КОД ОБЪЕКТА |  | 17.060
НАИМЕНОВАНИЕ ЗДАНИЯ, СООРУЖЕНИЯ |  | СТРОИТЕЛЬСТВО МНОГОПРОФИЛЬНОЙ ПОЛИКЛИНИКИ
ШИФР ЗДАНИЯ, СООРУЖЕНИЯ |  | 17.060.0.01
КОМПЛЕКТ ЧЕРТЕЖЕЙ |  | УТП.СО;УТП.ВР
ЛОКАЛЬНАЯ СМЕТА (ЛОКАЛЬНЫЙ СМЕТНЫЙ РАСЧЕТ) № 314
(НОРМЫ 2022г.)
СИСТЕМА ВИДЕОНАБЛЮДЕНИЯ (ВЗАМЕН РАНЕЕ ВЫДАННОЙ СМЕТЫ N314 НА СУММУ 143,387 ТЫС. РУБ.)
СОСТАВЛЕНА В ЦЕНАХ НА 1 НОЯБРЯ 2022г. | [8 empty] | СТОИМОСТЬ 149,655 ТЫС.РУБ.
№ п/п | ОБОСНОВАНИЕ | НАИМЕНОВАНИЕ РАБОТ, РЕСУРСОВ, РАСХОДОВ | ЕД.ИЗМ. КОЛИЧЕ- СТВО | СТОИМОСТЬ: ЕД.ИЗМ./ВСЕГО, РУБ.
|  |  |  | ЗАРАБОТНАЯ ПЛАТА | ЭКСПЛУАТАЦИЯ МАШИН И МЕХАНИЗМОВ |  | МАТЕРИАЛЫ, ИЗДЕЛИЯ, КОНСТРУКЦИИ (ОБОРУДОВАНИЕ, МЕБЕЛЬ, ИНВЕНТАРЬ) | ТРАНС-ПОРТ | ОБЩАЯ СТОИМОСТЬ
[5 empty] | ВСЕГО | В Т.Ч. З/П МАШИ- НИСТОВ
1 | 2 | 3 | 4 | 5 | 6 | 7 | 8 | 9 | 10
| НАЧИСЛЕНИЯ: | ОХР и ОПР/ПЛАНОВАЯ ПРИБЫЛЬ (%):Н15=38.44/37.3
| НАЧИСЛЕНИЯ: | ОХР и ОПР/ПЛАНОВАЯ ПРИБЫЛЬ (%):Н16=59.57/40.54
| НАЧИСЛЕНИЯ: | ОХР и ОПР/ПЛАНОВАЯ ПРИБЫЛЬ (%):Н17=76.38/37.3
1. | ПРИМЕЧАНИЕ: | К ДЛЯ ОХР И ОПР/ПЛАНОВАЯ ПРИБЫЛЬ: 1.0000/1.0000
2. | ПРИМЕЧАНИЕ: | КОЭФФИЦИЕНТ К З/П (ПОСТАНОВЛЕНИЕ N5): 1.0000
3. | ПРИМЕЧАНИЕ: | БАЗА ТЕКУЩИХ ЦЕН (ВАРИАНТ A)
| Ж3-80-62 | ОБОРУДОВАНИЕ И ПРИБОРЫ
4. | ПРИМЕЧАНИЕ: | В СМЕТЕ УЧТЕНА ЗАРАБОТНАЯ ПЛАТА РАБОЧИХ-СТРОИТЕЛЕЙ И ЗАРАБОТНАЯ ПЛАТА МАШИНИСТОВ СОГЛАСНО ПОСТАНОВЛЕНИЮ МА И С N3 ОТ 26.01.2023Г.
| КОЭФФИЦИЕНТЫ: | Н4=1.1951
| КОЭФФИЦИЕНТЫ: | Н5=1.1951
5. | С500-УТП-1 | 2МР УЛИЧНАЯ ВИДЕОКАМЕРА, DS-2CD2023G0-I(4ММ) | ШТ 3 | - - | - - | - - | 434.83 1304.49 | 8.70 26.10 | 443.53 1330.59
6. | С4МР-8 | 4МР УЛИЧНАЯ ВИДЕОКАМЕРА, DS-2CD2043G0-I (8ММ) | ШТ 3 | - - | - - | - - | 464.72 1394.16 | 9.29 27.87 | 474.01 1422.03
7. | СКМ-43-6 | 4МР УЛИЧНАЯ ВИДЕОКАМЕРА, DS-2CD2043G0-I(6ММ) | ШТ 3 | - - | - - | - - | 369.96 1109.88 | 7.40 22.20 | 377.36 1132.08
8. | СКМ-20-4 | 4МР УЛИЧНАЯ ВИДЕОКАМЕРА, DS-2CD2043G0-I(4ММ) | ШТ 2 | - - | - - | - - | 339.17 678.34 | 6.78 13.56 | 345.95 691.90
9. | СКМ-63-8 | 6МР УЛИЧНАЯ ВИДЕОКАМЕРА, DS-2CD2063G0-I(8ММ) | ШТ 3 | - - | - - | - - | 404.20 1212.60 | 8.08 24.24 | 412.28 1236.84
10. | СКМ-ВК-2Н | 6МР УЛИЧНАЯ ВИДЕОКАМЕРА, DS-2CD2063G0-I(4ММ) | ШТ 1 | - - | - - | - - | 411.23 411.23 | 8.22 8.22 | 419.45 419.45
11. | Ц10-712-3 (Н15) | ВИДЕОКАМЕРА (НАРУЖНОЙ УСТАНОВКИ) НА КРОНШТЕЙНЕ НА ВЫСОТЕ ДО 4М | ШТ. 15 | 10.42 156.30 | 0.15 2.25 | - - | 0.06 0.90 | - - | 10.63 159.45
12. | С500-УТП-2 | МОНТАЖНАЯ КОРОБКА С САЛЬНИКОМ. DS-1280ZJ-XS | ШТ 15 | - - | - - | - - | 46.25 693.75 | 0.93 13.95 | 47.18 707.70
13. | Ц10-901-8 (Н17) | МОНТАЖ | 10 ШТ. 1.5 | 91.85 137.78 | 1.00 1.50 | - - | 0.66 0.99 | 0.05 0.08 | 93.56 140.35
14. | СКМ-11-6 | 2МР АНТИВАНДАЛЬНАЯ КУПОЛЬНАЯ УЛИЧНАЯ/ВНУТРЕННЯЯ ВИДЕОКАМЕРА, DS-2CD1123G0-I(6ММ) | ШТ 6 | - - | - - | - - | 135.00 810.00 | 2.70 16.20 | 137.70 826.20
15. | СКМ-23-4 | 2МР АНТИВАНДАЛЬНАЯ КУПОЛЬНАЯ УЛИЧНАЯ/ВНУТРЕННЯЯ ВИДЕОКАМЕРА, DS-2CD1123G0-I(4ММ) | ШТ 25 | - - | - - | - - | 151.61 3790.25 | 3.03 75.75 | 154.64 3866.00
16. | СКМ-23-28 | 2МР АНТИВАНДАЛЬНАЯ КУПОЛЬНАЯ УЛИЧНАЯ/ВНУТРЕННЯЯ ВИДЕОКАМЕРА, DS-2CD1123G0-I(2.8ММ) | ШТ 1 | - - | - - | - - | 135.00 135.00 | 2.70 2.70 | 137.70 137.70
17. | СКМ-14-6 | 4МР АНТИВАНДАЛЬНАЯ КУПОЛЬНАЯ УЛИЧНАЯ/ВНУТРЕННЯЯ ВИДЕОКАМЕРА, DS-2CD1143G0-I(6ММ) | ШТ 2 | - - | - - | - - | 268.61 537.22 | 5.37 10.74 | 273.98 547.96
18. | СКМ-43-4 | 4МР АНТИВАНДАЛЬНАЯ КУПОЛЬНАЯ УЛИЧНАЯ/ВНУТРЕННЯЯ ВИДЕОКАМЕРА, DS-2CD1143G0-I(4ММ) | ШТ 8 | - - | - - | - - | 268.61 2148.88 | 5.37 42.96 | 273.98 2191.84
19. | СКМ-14-28 | 4МР АНТИВАНДАЛЬНАЯ КУПОЛЬНАЯ УЛИЧНАЯ/ВНУТРЕННЯЯ ВИДЕОКАМЕРА, DS-2CD1143G0-I(2.8ММ) | ШТ 4 | - - | - - | - - | 340.83 1363.32 | 6.82 27.28 | 347.65 1390.60
20. | СКМ-16-8 | 6МР АНТИВАНДАЛЬНАЯ КУПОЛЬНАЯ ВИДЕОКАМЕРА СО ВСТРОЕННЫМ ПРОЖЕКТОРОМ DS-2CD2163G0-I(8ММ) | ШТ 5 | - - | - - | - - | 405.52 2027.60 | 8.11 40.55 | 413.63 2068.15
21. | Ц10-712-1 (Н15) | ВИДЕОКАМЕРА (ВНУТРЕННЕЙ УСТАНОВКИ) НА ВЫСОТЕ ДО 4М | ШТ. 51 | 9.01 459.51 | 0.12 6.12 | - - | 0.06 3.06 | - - | 9.19 468.69
22. | 5/60-80-1-1/С500-УТП-7 | НАКЛОННЫЙ АДАПТЕР ДЛЯ КУПОЛЬНЫХ ВИДЕОКАМЕР. АЛЮМИНИЕВЫЙ СПЛАВ. DS-1281ZJ-DM23 | ШТ 21 | - - | - - | - - | 37.17 780.57 | 1.98 41.58 | 39.15 822.15
23. | 5/60-80-1-1/С500-УТП-8 | НАКЛОННЫЙ АДАПТЕР ДЛЯ КУПОЛЬНЫХ ВИДЕОКАМЕР. АЛЮМИНИЕВЫЙ СПЛАВ. DS-1259ZJ | ШТ 5 | - - | - - | - - | 21.62 108.10 | 1.15 5.75 | 22.77 113.85
24. | 5/60-80-1-1/СМН-КР-21 | НАКЛОННЫЙ АДАПТЕР ДЛЯ КУПОЛЬНЫХ ВИДЕОКАМЕР. АЛЮМИНИЕВЫЙ СПЛАВ. DS-1280ZJ-DM21 | ШТ 25 | - - | - - | - - | 76.35 1908.75 | 4.06 101.50 | 80.41 2010.25
25. | Ц10-901-13 (Н17) | МОНТАЖ | 100 ШТ. 0.51 | 58.86 30.02 | - - | - - | 0.75 0.38 | 0.06 0.03 | 59.67 30.43
26. | ПРИМЕЧАНИЕ: | ОБОРУДОВАНИЕ И ИЗДЕЛИЯ СИСТЕМЫ АУДИОЗАПИСИ
27. | С500-УТП-9 | МИКРОФОН ЭЛЕКТРЕТНЫЙ С АКТИВНЫМ УСИЛИТЕЛЕМ 3-Х ПРОВОДНОЙ МКУ-2П | ШТ 26 | - - | - - | - - | 25.01 650.26 | 0.50 13.00 | 25.51 663.26
28. | 5/60-80-1/С500-УТП-10 | ОФИС-БОКС, 1116697-3 | ШТ 26 | - - | - - | - - | 19.48 506.48 | 1.04 27.04 | 20.52 533.52
29. | Ц10-708-1 (Н15) | МОНТАЖ | КОРОБКА 26 | 8.32 216.32 | 0.10 2.60 | - - | 1.22 31.72 | 0.07 1.82 | 9.71 252.46
30. | 5/60-80-1/С500-УТП-11 | ЗАГЛУШКА, 1116412-3 | ШТ 26 | - - | - - | - - | 1.13 29.38 | 0.06 1.56 | 1.19 30.94
31. | ПРИМЕЧАНИЕ: | ОБОРУДОВАНИЕ И ИЗДЕЛИЯ, МОНТИРУЕМЫЕ В ШКАФ ТС1V
32. | С500-ТС-1V | ШКАФ ТЕЛЕКОММУНИКАЦИОННЫЙ НАПОЛЬНЫЙ 42U (800Х1000). ШТК-М-42.8.10-1ААА | ШТ 1 | - - | - - | - - | 1807.32 1807.32 | 36.15 36.15 | 1843.47 1843.47
33. | Ц10-723-1 (Н15) | ШКАФ ТЕЛЕКОММУНИКАЦИОННЫЙ | КОМПЛ. 1 | 205.45 205.45 | 0.41 0.41 | - - | - - | - - | 205.86 205.86
34. | СГКО-2-6 | ОРГАНАЙЗЕР КАБЕЛЬНЫЙ ГОРИЗОНТАЛЬНЫЙ ГКО-2-6 | ШТ 3 | - - | - - | - - | 22.49 67.47 | 0.45 1.35 | 22.94 68.82
35. | СМД-ВН-3 | МОДУЛЬНЫЙ ВЕНТИЛЯТОРНЫЙ,3 ВЕНТИЛЯТОРА С ТЕРМОРЕГУЛЯТОРОМ R-FAN-3T | ШТ 1 | - - | - - | - - | 211.25 211.25 | 4.23 4.23 | 215.48 215.48
36. | СБР-16-8 | БЛОК СИЛОВЫХ РОЗЕТОК 19" БЕЗ ШНУРА С ВЫКЛЮЧАТЕЛЕМ,8 РОЗЕТОК БР 16-008 | ШТ 2 | - - | - - | - - | 69.09 138.18 | 1.38 2.76 | 70.47 140.94
37. | С500-КП-1 | КАБЕЛЬ ПИТАНИЯ IEC C13/IEC C14, 3М | ШТ 2 | - - | - - | - - | 16.61 33.22 | 0.33 0.66 | 16.94 33.88
38. | С500-КП-2 | КАБЕЛЬ ПИТАНИЯ IEC C13 1.8М | ШТ 1 | - - | - - | - - | 14.46 14.46 | 0.29 0.29 | 14.75 14.75
39. | СКМ-1-50Ч | КОМПЛЕКТ ПРОВОДОВ ВИНТ,ШАЙБА,ГАЙКА),УПАКОВКА 50 ШТ КМ-1-50 | ШТ 1 | - - | - - | - - | 15.26 15.26 | 0.31 0.31 | 15.57 15.57
40. | СП3-ШТК-С | КОМПЛЕКТ ПРОВОДОВ ЗАЗЕМЛЕНИЯ ДЛЯ ШКАФА П3-ШТК-С | КОМПЛ 1 | - - | - - | - - | 15.26 15.26 | 0.31 0.31 | 15.57 15.57
41. | С500-УТП-12 | ЦИФРОВОЙ IP-ВИДЕОРЕГИСТРАТОР 64-Х КАНАЛЬНЫЙ. DS-9664NI-I16 | ШТ 1 | - - | - - | - - | 18443.52 18443.52 | 368.87 368.87 | 18812.39 18812.39
42. | СВР-77-14 | ЦИФРОВОЙ IP-ВИДЕОРЕГИСТРАТОР ДО 64-Х КАНАЛОВ. DS-7716NI-I4 | ШТ 1 | - - | - - | - - | 2072.13 2072.13 | 41.44 41.44 | 2113.57 2113.57
43. | С500-УТП-13 | ЖЕСТКИЙ ДИСК ДЛЯ ВИДЕОРЕГИСТРАТОРА, 8ТБ | ШТ 15 | - - | - - | - - | 664.87 9973.05 | 13.30 199.50 | 678.17 10172.55
44. | С500-УТП-14 | УПРАВЛЯЕМЫЙ КОММУТАТОР. GS2210-24НP | ШТ 3 | - - | - - | - - | 2073.62 6220.86 | 41.47 124.41 | 2115.09 6345.27
45. | Ц10-712-8 (Н15) | ЭЛЕМЕНТЫ СИСТЕМЫ ВИДЕОНАБЛЮДЕНИЯ (КОММУТАТОР, УСИЛИТЕЛЬ, ДЕЛИТЕЛЬ, ПРЕОБРАЗОВАТЕЛЬ, ВИДЕОРЕГИСТРАТОР) В СТОЙКУ (ШКАФ) | ШТ. 2 | 5.35 10.70 | - - | - - | - - | - - | 5.35 10.70
46. | С500-УТП-15 | КОМПЛЕКТ УДЛИНИТЕЛЕЙ СИГНАЛА. ТА-VKM/3+RA-VKM/3 | ШТ 2 | - - | - - | - - | 426.22 852.44 | 8.52 17.04 | 434.74 869.48
47. | С500-USB-1 | КАБЕЛЬ USB-USB, 1.0 М | ШТ 2 | - - | - - | - - | 10.78 21.56 | 0.22 0.44 | 11.00 22.00
48. | С500-VGA-1 | КАБЕЛЬ VGA-VGA, 1,0 М | ШТ 2 | - - | - - | - - | 6.23 12.46 | 0.12 0.24 | 6.35 12.70
49. | С500-ПК-1 | ПАТЧ-КОРД UTP, КАТ. 6, RJ45-RJ45, LSZН, 1.0М | ШТ 4 | - - | - - | - - | 5.70 22.80 | 0.11 0.44 | 5.81 23.24
50. | С500-ПК-2 | ПАТЧ-КОРД UTP, КАТ. 5, RJ45-RJ45, LSZН, 1.0М | ШТ 1 | - - | - - | - - | 4.34 4.34 | 0.09 0.09 | 4.43 4.43
51. | Ц10-137-1 (Н15) | МОНТАЖ | 100 ПЕРЕМЫЧЕК 0.05 | 248.05 12.40 | - - | - - | - - | - - | 248.05 12.40
52. | С500-УТП-17 | АУДИОСЕРВЕР(УСТРОЙСТВО РЕГИСТРАЦИИ РЕЧЕВОЙ ИНФОРМАЦИИ, 32 АНАЛОГОВЫХ КАНАЛА ЗАПИСИ).НА БАЗЕ STC-Н732,ЖЕСТКИЙ ДИСК-2Х500 ГБ | ШТ 1 | - - | - - | - - | 11470.29 11470.29 | 229.41 229.41 | 11699.70 11699.70
53. | Ц10-712-8 (Н15) | ЭЛЕМЕНТЫ СИСТЕМЫ ВИДЕОНАБЛЮДЕНИЯ (КОММУТАТОР, УСИЛИТЕЛЬ, ДЕЛИТЕЛЬ, ПРЕОБРАЗОВАТЕЛЬ, ВИДЕОРЕГИСТРАТОР) В СТОЙКУ (ШКАФ) | ШТ. 1 | 5.35 5.35 | - - | - - | - - | - - | 5.35 5.35
54. | С500-УТП-19 | ПАНЕЛЬ С DIN-РЕЙКОЙ, 3U,19, КП-АВ | ШТ 2 | - - | - - | - - | 52.21 104.42 | 1.04 2.08 | 53.25 106.50
55. | С500-УТП-20 | ЗАЖИМ КЛЕММНЫЙ ВИНТОВОЙ, 0,35-2,5 ММ2 | ШТ 52 | - - | - - | - - | 0.76 39.52 | 0.02 1.04 | 0.78 40.56
56. | С500-УТП-18 | ИСТОЧНИК ПИТАНИЯ (12В/1А). SKAT-12-1.0-DIN | ШТ 1 | - - | - - | - - | 53.79 53.79 | 1.08 1.08 | 54.87 54.87
57. | С500-ИБП-1 | ИСТОЧНИК БЕСПЕРЕБОЙНОГО ПИТАНИЯ. SMX2200RMНV2U | ШТ 1 | - - | - - | - - | 7122.84 7122.84 | 142.46 142.46 | 7265.30 7265.30
58. | С500-КВА-1 | ДОПОЛНИТЕЛЬНЫЙ ВНЕШНИЙ БАТАРЕЙНЫЙ БЛОК ДЛЯ ИБП. SMX120RMBP2U | ШТ 2 | - - | - - | - - | 4268.08 8536.16 | 85.36 170.72 | 4353.44 8706.88
59. | ПРИМЕЧАНИЕ: | КОМПЛЕКТ ОБОРУДОВАНИЯ И ИЗДЕЛИЙ МОНТИРУЕМЫХ НА ПОСТ НАБЛЮДЕНИЯ
60. | С500-УТП-21 | ОХРАННЫЙ ЖК-МОНИТОР КРУГЛОСУТОЧНОЙ РАБОТЫ 23,6. DS-D5024FC | ШТ 2 | - - | - - | - - | 957.50 1915.00 | 19.15 38.30 | 976.65 1953.30
61. | 3/10-10/С500-УТП-22 | НАСТЕННЫЙ/НАСТОЛЬНЫЙ КРОНШТЕЙН ДЛЯ ДВУХ ЖК-МОНИТОРОВ 15-32." Kromax OFFICE-9 | ШТ 1 | - - | - - | - - | 247.08 247.08 | 13.14 13.14 | 260.22 260.22
62. | Ц10-901-13 (Н17) | МОНТАЖ | 100 ШТ. 0.01 | 58.86 0.59 | - - | - - | 0.75 0.01 | 0.06 0.00 | 59.67 0.60
63. | С500-ИБП-2 | ИСТОЧНИК БЕСПЕРЕБОЙНОГО ПИТАНИЯ. SMT1000I | ШТ 1 | - - | - - | - - | 2565.00 2565.00 | 51.30 51.30 | 2616.30 2616.30
64. | Ц10-1-9 (Н15) | МОНТАЖ | ПЛАТА 1 | 4.10 4.10 | 0.63 0.63 | 0.23 0.23 | - - | - - | 4.73 4.73
65. | С500-КП-1 | КАБЕЛЬ ПИТАНИЯ IEC C13/IEC C14, 3М | ШТ 2 | - - | - - | - - | 16.61 33.22 | 0.33 0.66 | 16.94 33.88
66. | СЦН-АД-14 | АДАПТЕР IEC C14/ Schuko | ШТ 2 | - - | - - | - - | 3.66 7.32 | 0.07 0.14 | 3.73 7.46
67. | 5/10-10/С500-VGA-2 | КАБЕЛЬ VGA-VGA, 3,0 М | ШТ 2 | - - | - - | - - | 8.13 16.26 | 0.43 0.86 | 8.56 17.12
68. | Ц10-137-1 (Н15) | МОНТАЖ | 100 ПЕРЕМЫЧЕК 0.06 | 248.05 14.88 | - - | - - | - - | - - | 248.05 14.88
69. | С500-УТП-23 | МАНИПУЛЯТОР ТИПА "МЫШЬ", USB, 3 КНОПКИ, СКРОЛЛИНГ | ШТ 1 | - - | - - | - - | 58.42 58.42 | 1.17 1.17 | 59.59 59.59
|  | ИТОГО ПРЯМЫЕ ЗАТРАТЫ : |  | 1253 | 14 | - | 93733 | 1995 | 96995
|  | ОХР и ОПР | [6 empty] | 546
|  | ПЛАНОВАЯ ПРИБЫЛЬ | [6 empty] | 468
|  | ИТОГО ПО ПТМ | [6 empty] | 98009
|  | ЗАТРАТЫ ТРУДА | [6 empty] | 128
| Ж3-80-62 | СИСТЕМА ВИДЕО- И ТЕЛЕНАБЛЮДЕНИЯ (МОНТАЖНЫЕ РАБОТЫ)
70. | 5/60-80-1/С500-УТП-25 | КОННЕКТОР UTP RJ-45, КАТ. 5Е, ДЛЯ ОДНОПРОВОЛОЧНОГО КАБЕЛЯ | ШТ 136 | - - | - - | - - | 0.17 23.12 | 0.01 1.36 | 0.18 24.48
71. | 5/20-40/С500-УТП-26 | КОЛПАЧЕК НА КОННЕКТОР UTP RJ-45 | ШТ 136 | - - | - - | - - | 0.05 6.80 | 0.01 1.36 | 0.06 8.16
72. | 3/10-10-20-10/С500-Х-1 | ХОМУТ ДЮБЕЛЬНЫЙ, 7Х165 (УПАК. 100ШТ) | УПАК. 8 | - - | - - | - - | 10.40 83.20 | 0.55 4.40 | 10.95 87.60
73. | 5/20-40/С500-КО-1 | КОРОБКА ОТВЕТВИТЕЛЬНАЯ IP56 100Х100Х50 | ШТ 40 | - - | - - | - - | 7.00 280.00 | 0.37 14.80 | 7.37 294.80
74. | 1/10-240-55-20/СЦН-СМ-25 | САМОРЕЗ КРОВЕЛЬНЫЙ С ШАЙБОЙ ОЦИНКОВАННЫЙ С УСИЛЕННЫМ СВЕРЛОМ 5,5Х25ММ | ШТ 24 | - - | - - | - - | 0.10 2.40 | 0.01 0.24 | 0.11 2.64
|  | ИТОГО ПРЯМЫЕ ЗАТРАТЫ : |  | - | - | - | 396 | 22 | 418
|  | ИТОГО ПО ПТМ | [6 empty] | 418
| Ж3-80-61 | СЕТИ
75. | 5/10-20-60-2/21 | ПРОВОД СИЛОВОЙ МАРКИ ПВ3 С МЕДНОЙ ЖИЛОЙ, С ПОЛИВИНИЛХЛОРИДНОЙ ИЗОЛЯЦИЕЙ, ПОВЫШЕННОЙ ГИБКОСТИ, СЕЧЕНИЕМ 6 ММ2, НА НАПРЯЖЕНИЕ 0,45 КВ | 1000 М 0.003 | - - | - - | - - | 2028.70 6.09 | 107.93 0.32 | 2136.63 6.41
76. | Ц8-405-1 (Н16) | ПРОВОДА ПО УСТАНОВЛЕННЫМ СТАЛЬНЫМ КОНСТРУКЦИЯМ И ПАНЕЛЯМ, СЕЧЕНИЕ ДО 16ММ2 | 100 М 0.0294 | 359.65 10.57 | 23.15 0.68 | - - | 50.99 1.50 | 3.41 0.10 | 437.20 12.85
77. | 5/10-10-80-6/С505-1975-Л | КАБЕЛЬ МАРКИ U/UTP СAT 5E PVС/PE (ANС) 4X2X0,52 | М 4720 | - - | - - | - - | 1.13 5333.60 | 0.06 283.20 | 1.19 5616.80
78. | Ц8-912-1 (Н16) | КАБЕЛЬ ТРЕХ-ПЯТИЖИЛЬНЫЙ СЕЧЕНИЕМ ЖИЛЫ ДО 6 ММ2 В ПРОЛОЖЕННЫХ ТРУБАХ, КОРОБАХ (КАБЕЛЬ-КАНАЛАХ) | 100 М 3.9216 | 136.05 533.53 | 11.30 44.31 | 3.44 13.49 | 17.27 67.73 | 1.33 5.22 | 165.95 650.78
79. | Ц8-911-1 (Н16) | КАБЕЛЬ ТРЕХ-ПЯТИЖИЛЬНЫЙ СЕЧЕНИЕМ ЖИЛЫ ДО 10 ММ2 ПО УСТАНОВЛЕННЫМ КОНСТРУКЦИЯМ И ЛОТКАМ С УСТАНОВКОЙ ОТВЕТВИТЕЛЬНЫХ КОРОБОК, КРЕПЛЕНИЕ ПОЛОСКАМИ (ПРЯЖКАМИ) | 100 М 18.6275 | 221.17 4119.84 | 13.52 251.84 | 3.44 64.08 | 9.82 182.92 | 0.58 10.80 | 245.09 4565.41
80. | Ц8-910-1 (Н16) | КАБЕЛЬ ТРЕХ-ПЯТИЖИЛЬНЫЙ СЕЧЕНИЕМ ЖИЛЫ ДО 16 ММ2 ПО СТРОИТЕЛЬНЫМ КОНСТРУКЦИЯМ (СТЕНАМ, ПОТОЛКАМ) С УСТАНОВКОЙ ОТВЕТВИТЕЛЬНЫХ КОРОБОК, КРЕПЛЕНИЕ ПОЛОСКАМИ | 100 М 23.7255 | 419.37 9949.76 | 21.94 520.54 | 3.44 81.62 | 42.73 1013.79 | 2.61 61.92 | 486.65 11546.01
81. | 5/20-30-3/1 | ЗАКРЕП ТМ-2 | 100 ШТ. 81.55 | - - | - - | - - | 1.25 101.94 | 0.07 5.71 | 1.32 107.65
82. | 5/10-10/С505-ШВЭ-1 | ШНУР ШВЭВ 3Х0,12 | М 2100 | - - | - - | - - | 0.74 1554.00 | 0.04 84.00 | 0.78 1638.00
83. | 5/10-20-60-2/16 | ПРОВОД СИЛОВОЙ МАРКИ ПВ3 С МЕДНОЙ ЖИЛОЙ, С ПОЛИВИНИЛХЛОРИДНОЙ ИЗОЛЯЦИЕЙ, ПОВЫШЕННОЙ ГИБКОСТИ, СЕЧЕНИЕМ 0,75 ММ2, НА НАПРЯЖЕНИЕ 0,45 КВ | 1000 М 0.026 | - - | - - | - - | 316.34 8.22 | 16.83 0.44 | 333.17 8.66
84. | Ц8-905-1 (Н16) | ПРОВОДА В ЛОТКАХ, СЕЧЕНИЕ ДО 6 ММ2 | 100 М 6.7961 | 54.95 373.45 | 2.06 14.00 | 0.59 4.01 | 35.50 241.26 | 1.93 13.12 | 94.44 641.83
85. | Ц10-55-9 (Н15) | ОДНОПАРНЫЙ ПРОВОД С КРЕПЛЕНИЕМ ПРОВОЛОЧНЫМИ СКРЕПАМИ ПО СТЕНЕ БЕТОННОЙ | 100 М 9.7087 | 184.08 1787.18 | 32.24 313.01 | 10.65 103.40 | 236.11 2292.32 | 18.72 181.75 | 471.15 4574.26
86. | Ц8-906-1 (Н16) | ПРОВОДА В КОРОБАХ (КАБЕЛЬ-КАНАЛАХ), СЕЧЕНИЕ ДО 6 ММ2 | 100 М 3.8835 | 66.97 260.08 | 2.06 8.00 | 0.59 2.29 | 35.50 137.86 | 1.93 7.50 | 106.46 413.44
87. | 5/20-30-1-4/С552-1405-Д | СЖИМ ОТВЕТВИТЕЛЬНЫЙ | 100 ШТ. 1.07 | - - | - - | - - | 137.50 147.13 | 7.32 7.83 | 144.82 154.96
88. | 5/20-20-3-1/3 | ТРУБА ГЛАДКАЯ ЖЕСТКАЯ ПВХ, ДИАМЕТР 25 ММ | М 67 | - - | - - | - - | 1.19 79.73 | 0.06 4.02 | 1.25 83.75
89. | Ц8-904-1 (Н16) | ТРУБЫ ВИНИПЛАСТОВЫЕ ПО СТЕНАМ, ДИАМЕТР ДО 25 ММ | 100 М 0.6634 | 315.50 209.30 | 11.26 7.47 | 0.24 0.16 | 481.61 319.50 | 26.19 17.37 | 834.56 553.64
90. | 6/40-80/С552-КК-1 | КРЕПЕЖ-КЛИПСА ДЛЯ ТРУБЫ Д= 25 ММ | ШТ 60 | - - | - - | - - | 0.16 9.60 | 0.01 0.60 | 0.17 10.20
91. | 6/40-80/С500-МТК-1 | МУФТА ГИБКАЯ ГОФРИРОВАННАЯ ТРУБА-КОРОБКА, ДЛЯ ТРУБ Д=25ММ | ШТ 30 | - - | - - | - - | 18.90 567.00 | 1.01 30.30 | 19.91 597.30
92. | 6/40-80/СПОВ-25 | ПОВОРОТ ГИБКИЙ ГОФРИРОВАННЫЙ ДЛЯ ТРУБЫ Д=25ММ | ШТ 2 | - - | - - | - - | 2.59 5.18 | 0.14 0.28 | 2.73 5.46
93. | 6/40-80/С552-ТС-1 | ТРОЙНИК СОЕДИНИТЕЛЬНЫЙ ДЛЯ ТРУБЫ Д= 25 ММ, РАЗБОРНЫЙ | ШТ 2 | - - | - - | - - | 0.70 1.40 | 0.04 0.08 | 0.74 1.48
94. | 5/20-20-3-1/4 | ТРУБА ГЛАДКАЯ ЖЕСТКАЯ ПВХ, ДИАМЕТР 32 ММ | М 15 | - - | - - | - - | 1.72 25.80 | 0.09 1.35 | 1.81 27.15
95. | Ц8-904-2 (Н16) | ТРУБЫ ВИНИПЛАСТОВЫЕ ПО СТЕНАМ, ДИАМЕТР ДО 50 ММ | 100 М 0.1485 | 318.33 47.27 | 8.23 1.22 | 0.36 0.05 | 566.81 84.17 | 30.54 4.54 | 923.91 137.20
96. | 6/40-80/СКРП-32 | КРЕПЕЖ-КЛИПСА ДЛЯ ТРУБЫ Д= 32 ММ | ШТ 15 | - - | - - | - - | 0.25 3.75 | 0.01 0.15 | 0.26 3.90
97. | 6/40-80/СПОВ-32 | ПОВОРОТ ГИБКИЙ ГОФРИРОВАННЫЙ ДЛЯ ТРУБЫ Д=32ММ | ШТ 3 | - - | - - | - - | 3.15 9.45 | 0.17 0.51 | 3.32 9.96
98. | 6/40-80/СТР-32-Д | ТРОЙНИК СОЕДИНИТЕЛЬНЫЙ ДЛЯ ТРУБЫ Д= 32 ММ, РАЗБОРНЫЙ | ШТ 3 | - - | - - | - - | 0.74 2.22 | 0.04 0.12 | 0.78 2.34
99. | 5/20-20-3-1/5 | ТРУБА ГЛАДКАЯ ЖЕСТКАЯ ПВХ, ДИАМЕТР 40 ММ | М 20 | - - | - - | - - | 2.26 45.20 | 0.12 2.40 | 2.38 47.60
100. | Ц8-904-2 (Н16) | ТРУБЫ ВИНИПЛАСТОВЫЕ ПО СТЕНАМ, ДИАМЕТР ДО 50 ММ | 100 М 0.198 | 318.33 63.03 | 7.98 1.58 | 0.36 0.07 | 566.81 112.23 | 30.54 6.05 | 923.66 182.89
101. | 6/40-80/СКРП-40 | КРЕПЕЖ-КЛИПСА ДЛЯ ТРУБЫ Д= 40 ММ | ШТ 20 | - - | - - | - - | 0.30 6.00 | 0.02 0.40 | 0.32 6.40
102. | 6/40-80/СПОВ-40 | ПОВОРОТ ГИБКИЙ ГОФРИРОВАННЫЙ ДЛЯ ТРУБЫ Д=40ММ | ШТ 4 | - - | - - | - - | 2.54 10.16 | 0.14 0.56 | 2.68 10.72
103. | 6/40-80/СТР-40-Д | ТРОЙНИК СОЕДИНИТЕЛЬНЫЙ ДЛЯ ТРУБЫ ДИАМЕТРОМ 40 ММ | ШТ 4 | - - | - - | - - | 0.71 2.84 | 0.04 0.16 | 0.75 3.00
104. | 5/20-20-3-1/6 | ТРУБА ГЛАДКАЯ ЖЕСТКАЯ ПВХ, ДИАМЕТР 50 ММ | М 34 | - - | - - | - - | 2.92 99.28 | 0.16 5.44 | 3.08 104.72
105. | Ц8-904-2 (Н16) | ТРУБЫ ВИНИПЛАСТОВЫЕ ПО СТЕНАМ, ДИАМЕТР ДО 50 ММ | 100 М 0.3366 | 318.33 107.15 | 7.98 2.69 | 0.36 0.12 | 566.81 190.79 | 30.54 10.28 | 923.66 310.91
106. | 6/40-80/СКРП-50 | КРЕПЕЖ-КЛИПСА ДЛЯ ТРУБЫ Д= 50 ММ | ШТ 34 | - - | - - | - - | 0.50 17.00 | 0.03 1.02 | 0.53 18.02
107. | 6/40-80/СПОВ-50 | ПОВОРОТ ГИБКИЙ ГОФРИРОВАННЫЙ ДЛЯ ТРУБЫ Д=50ММ | ШТ 7 | - - | - - | - - | 2.30 16.10 | 0.12 0.84 | 2.42 16.94
108. | 6/40-80/СТР-50 | ТРОЙНИК СОЕДИНИТЕЛЬНЫЙ ДЛЯ ТРУБЫ Д= 50 ММ, РАЗБОРНЫЙ | ШТ 7 | - - | - - | - - | 2.43 17.01 | 0.13 0.91 | 2.56 17.92
109. | 5/20-20-1/С514-3925-1 | КОРОБ ЭЛЕКТРОТЕХНИЧЕСКИЙ ИЗ ПВХ ПРЯМОЙ 20 Х 10 ММ | М 250 | - - | - - | - - | 0.47 117.50 | 0.03 7.50 | 0.50 125.00
110. | Ц8-423-1 (Н16) | КАБЕЛЬ-КАНАЛЫ ПВХ, СЕЧЕНИЕ ДО 20Х10 ММ | 100 М 2.4272 | 119.07 289.01 | 0.88 2.14 | - - | 79.40 192.72 | 5.64 13.69 | 204.99 497.56
111. | 5/20-20-1/5 | КОРОБ ЭЛЕКТРОТЕХНИЧЕСКИЙ ИЗ ПВХ ПРЯМОЙ 25 Х 16 ММ | М 16 | - - | - - | - - | 1.67 26.72 | 0.09 1.44 | 1.76 28.16
112. | Ц8-423-2 (Н16) | КАБЕЛЬ-КАНАЛЫ ПВХ, СЕЧЕНИЕ ДО 25Х25 ММ | 100 М 0.1553 | 164.74 25.58 | 1.42 0.22 | - - | 130.50 20.27 | 9.30 1.44 | 305.96 47.51
|  | ИТОГО ПРЯМЫЕ ЗАТРАТЫ : |  | 17776 | 1168 | 269 | 13070 | 774 | 32788
|  | ОХР и ОПР | [6 empty] | 10350
|  | ПЛАНОВАЯ ПРИБЫЛЬ | [6 empty] | 7254
|  | ИТОГО ПО ПТМ | [6 empty] | 50392
|  | ЗАТРАТЫ ТРУДА | [6 empty] | 1950
|  | ЗАТРАТЫ ТРУДА МАШИНИСТОВ | [6 empty] | 23
| Ж3-80-60 | СТРОИТЕЛЬНО-МОНТАЖНЫЕ РАБОТЫ
113. | Ц8-155-1 (Н16) | ВЫПОЛНЕНИЕ РАБОТ ПО ПРОХОДУ КАБЕЛЕЙ ЧЕРЕЗ СТЕНЫ И ПЕРЕГОРОДКИ И ПЕРЕКРЫТИЯ С НОРМИРУЕМЫМ ПРЕДЕЛОМ ОГНЕСТОЙКОСТИ В СТАЛЬНЫХ ГИЛЬЗАХ И ЗАДЕЛКОЙ ИХ ЛЕГКО УДАЛЯЕМОЙ МАССОЙ | ШТ. 50 | 4.85 242.50 | - - | - - | 6.66 333.00 | 0.40 20.00 | 11.91 595.50
|  | ИТОГО ПРЯМЫЕ ЗАТРАТЫ : |  | 243 | - | - | 333 | 20 | 596
|  | ОХР и ОПР | [6 empty] | 144
|  | ПЛАНОВАЯ ПРИБЫЛЬ | [6 empty] | 98
|  | ИТОГО ПО ПТМ | [6 empty] | 838
|  | ЗАТРАТЫ ТРУДА | [6 empty] | 24
|  | ВСЕГО, В ТОМ ЧИСЛЕ | [6 empty] | 149655
|  | МОНТАЖНЫЕ РАБОТЫ В ТОМ ЧИСЛЕ | [6 empty] | 57754
|  | ЗАРАБОТНАЯ ПЛАТА | [6 empty] | 19272
|  | ЭКСПЛУАТАЦИЯ МАШИН И МЕХАНИЗМОВ | [6 empty] | 1181
|  | В ТОМ ЧИСЛЕ ЗАРАБОТНАЯ ПЛАТА МАШИНИСТОВ | [6 empty] | 270
|  | МАТЕРИАЛЫ, ИЗДЕЛИЯ, КОНСТРУКЦИИ | [6 empty] | 17432
|  | ТРАНСПОРТ | [6 empty] | 1009
|  | ОХР и ОПР | [6 empty] | 11040
|  | ПЛАНОВАЯ ПРИБЫЛЬ | [6 empty] | 7820
|  | ОБОРУДОВАНИЕ, МЕБЕЛЬ, ИНВЕНТАРЬ | [6 empty] | 90099
|  | ТРАНСПОРТ | [6 empty] | 1802
|  | ЗАТРАТЫ ТРУДА РАБОЧИХ | [6 empty] | 2102
|  | ЗАТРАТЫ ТРУДА МАШИНИСТОВ | [6 empty] | 23
|  | СОСТАВИЛ | ____________________ |  |  |  |  | ЧИЖИКОВА/ГАРКАВАЯ
|  |  | (должность) |  |  | (подпись) |  | (инициалы,фамилия)
|  | ПРОВЕРИЛ | ____________________ |  |  |  |  | НЕСТЕРОВА
|  |  | (должность) |  |  | (подпись) |  | (инициалы,фамилия)

## 3072-1-314-T0
НАИМЕНОВАНИЕ ОБЪЕКТА: СТРОИТЕЛЬСТВО МНОГОПРОФИЛЬНОЙ ПОЛИКЛИНИКИ В ПОС.ВОСТОЧНЫЙ.СТАДИЯ С (С УЧЕТОМ ПОСТАНОВЛЕНИЯ МА И С РБ N3 ОТ 26.01.2023Г.)
КОД ОБЪЕКТА: 17.060
НАИМЕНОВАНИЕ ЗДАНИЯ, СООРУЖЕНИЯ: СТРОИТЕЛЬСТВО МНОГОПРОФИЛЬНОЙ ПОЛИКЛИНИКИ
ШИФР ЗДАНИЯ, СООРУЖЕНИЯ: 17.060.0.01
КОМПЛЕКТ ЧЕРТЕЖЕЙ: УТП.СО;УТП.ВР
ИСХОДНЫЕ ДАННЫЕ ПО ЛОКАЛЬНОЙ СМЕТЕ (ЛОКАЛЬНОМУ СМЕТНОМУ РАСЧЕТУ) № 314
(НОРМЫ 2022г.)
СИСТЕМА ВИДЕОНАБЛЮДЕНИЯ (ВЗАМЕН РАНЕЕ ВЫДАННОЙ СМЕТЫ N314 НА СУММУ 143,387 ТЫС. РУБ.)
СОСТАВЛЕНА В ЦЕНАХ НА 1 НОЯБРЯ 2022г.
№ П/П | ТЕКСТ
1 | 2
1 | L3'3072'1'314'S0B0Q0Q1T0T3'2'1'СИСТЕМА ВИДЕОНАБЛЮДЕНИЯ (ВЗАМЕН РАНЕЕ ВЫДАННОЙ СМЕТЫ N314 НА СУММУ 143,387 ТЫС. РУБ.)'УТП.СО;УТП.ВР'ЧИЖИКОВА/ГАРКАВАЯ'НЕСТЕРОВА*
2 | Ж3-80-62'ОБОРУДОВАНИЕ И ПРИБОРЫ'ШТ*
3 | БС500-УТП-1'13090.0,039862:1,2##'=14'2МР УЛИЧНАЯ ВИДЕОКАМЕРА, DS-2CD2023G0-I(4ММ)###'ШТ''2799=434,83_0*
4 | БС500-УТП-2'46,25##'=14'МОНТАЖНАЯ КОРОБКА С САЛЬНИКОМ. DS-1280ZJ-XS###'ШТ''2799=46,25_0*
5 | БС500-УТП-7'44,60:1,2##'=12'НАКЛОННЫЙ АДАПТЕР ДЛЯ КУПОЛЬНЫХ ВИДЕОКАМЕР. АЛЮМИНИЕВЫЙ СПЛАВ. DS-1281ZJ-DM23###'ШТ''2801=<5/60-80-1-1>/2799=37,17_0*
6 | БС500-УТП-8'21,62##'=12'НАКЛОННЫЙ АДАПТЕР ДЛЯ КУПОЛЬНЫХ ВИДЕОКАМЕР. АЛЮМИНИЕВЫЙ СПЛАВ. DS-1259ZJ###'ШТ''2801=<5/60-80-1-1>/2799=21,62_0*
7 | БС500-УТП-9'25,01##'=14'МИКРОФОН ЭЛЕКТРЕТНЫЙ С АКТИВНЫМ УСИЛИТЕЛЕМ 3-Х ПРОВОДНОЙ МКУ-2П###'ШТ''2799=25,01_0*
8 | БС500-УТП-10'23,38:1,2##'=12'ОФИС-БОКС, 1116697-3###'ШТ''2801=<5/60-80-1>/2799=19,48_0*
9 | БС500-УТП-11'1,35:1,2##'=12'ЗАГЛУШКА, 1116412-3###'ШТ''2801=<5/60-80-1>/2799=1,13_0*
10 | БС500-ИБП-1'7122,84##'=14'ИСТОЧНИК БЕСПЕРЕБОЙНОГО ПИТАНИЯ. SMX2200RMНV2U###'ШТ''2799=7122,84_0*
11 | БС500-КВА-1'4268,08##'=14'ДОПОЛНИТЕЛЬНЫЙ ВНЕШНИЙ БАТАРЕЙНЫЙ БЛОК ДЛЯ ИБП. SMX120RMBP2U###'ШТ''2799=4268,08_0*
12 | БС500-ТС-1V'1807,32##'=14'ШКАФ ТЕЛЕКОММУНИКАЦИОННЫЙ НАПОЛЬНЫЙ 42U (800Х1000). ШТК-М-42.8.10-1ААА###'ШТ''2799=1807,32_0*
13 | БС500-КП-1'16,61##'=14'КАБЕЛЬ ПИТАНИЯ IEC C13/IEC C14, 3М###'ШТ''2799=16,61_0*
14 | БС500-КП-2'14,46##'=14'КАБЕЛЬ ПИТАНИЯ IEC C13 1.8М###'ШТ''2799=14,46_0*
15 | БС500-USB-1'12,94:1,2##'=14'КАБЕЛЬ USB-USB, 1.0 М###'ШТ''2799=10,78_0*
16 | БС500-VGA-1'7,48:1,2##'=14'КАБЕЛЬ VGA-VGA, 1,0 М###'ШТ''2799=6,23_0*
17 | БС500-ПК-1'5,7##'=14'ПАТЧ-КОРД UTP, КАТ. 6, RJ45-RJ45, LSZН, 1.0М###'ШТ''2799=5,7_0*
18 | БС500-ПК-2'4,34##'=14'ПАТЧ-КОРД UTP, КАТ. 5, RJ45-RJ45, LSZН, 1.0М###'ШТ''2799=4,34_0*
19 | БС500-УТП-12'18443,52##'=14'ЦИФРОВОЙ IP-ВИДЕОРЕГИСТРАТОР 64-Х КАНАЛЬНЫЙ. DS-9664NI-I16###'ШТ''2799=18443,52_0*
20 | БС500-УТП-13'664,87##'=14'ЖЕСТКИЙ ДИСК ДЛЯ ВИДЕОРЕГИСТРАТОРА, 8ТБ###'ШТ''2799=664,87_0*
21 | БС500-УТП-14'2488,34:1,2##'=14'УПРАВЛЯЕМЫЙ КОММУТАТОР. GS2210-24НP###'ШТ''2799=2073,62_0*
22 | БС500-УТП-15'426,22##'=14'КОМПЛЕКТ УДЛИНИТЕЛЕЙ СИГНАЛА. ТА-VKM/3+RA-VKM/3###'ШТ''2799=426,22_0*
23 | БС500-УТП-17'345300.0,039862:1,2##'=14'АУДИОСЕРВЕР(УСТРОЙСТВО РЕГИСТРАЦИИ РЕЧЕВОЙ ИНФОРМАЦИИ, 32 АНАЛОГОВЫХ КАНАЛА ЗАПИСИ).НА БАЗЕ STC-Н732,ЖЕСТКИЙ ДИСК-2Х500 ГБ###'ШТ''2799=11470,29_0*
24 | БС500-УТП-18'53,79##'=14'ИСТОЧНИК ПИТАНИЯ (12В/1А). SKAT-12-1.0-DIN###'ШТ''2799=53,79_0*
25 | БС500-УТП-19'52,21##'=14'ПАНЕЛЬ С DIN-РЕЙКОЙ, 3U,19, КП-АВ###'ШТ''2799=52,21_0*
26 | БС500-УТП-20'0,76##'=14'ЗАЖИМ КЛЕММНЫЙ ВИНТОВОЙ, 0,35-2,5 ММ2###'ШТ''2799=0,76_0*
27 | БС500-УТП-21'957,5##'=14'ОХРАННЫЙ ЖК-МОНИТОР КРУГЛОСУТОЧНОЙ РАБОТЫ 23,6. DS-D5024FC###'ШТ''2799=957,5_0*
28 | БС500-УТП-22'296,49:1,2##'=12'НАСТЕННЫЙ/НАСТОЛЬНЫЙ КРОНШТЕЙН ДЛЯ ДВУХ ЖК-МОНИТОРОВ 15-32." Kromax OFFICE-9###'ШТ''2801=<3/10-10>/2799=247,08_0*
29 | БС500-УТП-23'58,42##'=14'МАНИПУЛЯТОР ТИПА "МЫШЬ", USB, 3 КНОПКИ, СКРОЛЛИНГ###'ШТ''2799=58,42_0*
30 | БС500-VGA-2'9,76:1,2##'=12'КАБЕЛЬ VGA-VGA, 3,0 М ###'ШТ''2801=<5/10-10>/2799=8,13_0*
31 | БС500-ИБП-2'3078:1,2##'=14'ИСТОЧНИК БЕСПЕРЕБОЙНОГО ПИТАНИЯ. SMT1000I###'ШТ''2799=2565_0*
32 | БС500-УТП-25'0,17##'=12'КОННЕКТОР UTP RJ-45, КАТ. 5Е, ДЛЯ ОДНОПРОВОЛОЧНОГО КАБЕЛЯ###'ШТ''2801=<5/60-80-1>/2799=0,17_0*
33 | БС500-УТП-26'0,05##'=12'КОЛПАЧЕК НА КОННЕКТОР UTP RJ-45###'ШТ''2801=<5/20-40>/2799=0,05_0*
34 | БС500-Х-1'6,24.2:1,2##'=12'ХОМУТ ДЮБЕЛЬНЫЙ, 7Х165 (УПАК. 100ШТ)###'УПАК.''2801=<3/10-10-20-10>/2799=10,4_0*
35 | БС500-КО-1'7##'=12'КОРОБКА ОТВЕТВИТЕЛЬНАЯ IP56 100Х100Х50###'ШТ''2801=<5/20-40>/2799=7_0*
36 | БС500-МТК-1'18,9##'=12'МУФТА ГИБКАЯ ГОФРИРОВАННАЯ ТРУБА-КОРОБКА, ДЛЯ ТРУБ Д=25ММ###'ШТ''2801=<6/40-80>/2799=18,9_0*
37 | БС505-1975-Л#С505-1975'1,13##'=12'КАБЕЛЬ МАРКИ U/UTP СAT 5E PVС/PE (ANС) 4X2X0,52###'М''2801=<5/10-10-80-6>/2799=1,13_0*
38 | БС505-ШВЭ-1'0,74##'=12'ШНУР ШВЭВ 3Х0,12###'М''2801=<5/10-10>/2799=0,74_0*
39 | БС552-КК-1'0,16##'=12'КРЕПЕЖ-КЛИПСА ДЛЯ ТРУБЫ Д= 25 ММ###'ШТ''2801=<6/40-80>/2799=0,16_0*
40 | БС552-ТС-1'0,7##'=12'ТРОЙНИК СОЕДИНИТЕЛЬНЫЙ ДЛЯ ТРУБЫ Д= 25 ММ, РАЗБОРНЫЙ###'ШТ''2801=<6/40-80>/2799=0,7_0*
41 | БС4МР-8'13990.0,039862:1,2##'=14'4МР УЛИЧНАЯ ВИДЕОКАМЕРА, DS-2CD2043G0-I (8ММ)###'ШТ''2799=464,72_0*
42 | БСКМ-43-6'443,95:1,2##'=14'4МР УЛИЧНАЯ ВИДЕОКАМЕРА, DS-2CD2043G0-I(6ММ)###'ШТ''2799=369,96_0*
43 | БСКМ-20-4'407:1,2##'=14'4МР УЛИЧНАЯ ВИДЕОКАМЕРА, DS-2CD2043G0-I(4ММ)###'ШТ''2799=339,17_0*
44 | БСКМ-63-8'485,04:1,2##'=14'6МР УЛИЧНАЯ ВИДЕОКАМЕРА, DS-2CD2063G0-I(8ММ)###'ШТ''2799=404,2_0*
45 | БСКМ-ВК-2Н'493,47:1,2##'=14'6МР УЛИЧНАЯ ВИДЕОКАМЕРА, DS-2CD2063G0-I(4ММ)###'ШТ''2799=411,23_0*
46 | БСКМ-11-6'162:1,2##'=14'2МР АНТИВАНДАЛЬНАЯ КУПОЛЬНАЯ УЛИЧНАЯ/ВНУТРЕННЯЯ ВИДЕОКАМЕРА, DS-2CD1123G0-I(6ММ)###'ШТ''2799=135_0*
47 | БСКМ-23-4'181,93:1,2##'=14'2МР АНТИВАНДАЛЬНАЯ КУПОЛЬНАЯ УЛИЧНАЯ/ВНУТРЕННЯЯ ВИДЕОКАМЕРА, DS-2CD1123G0-I(4ММ)###'ШТ''2799=151,61_0*
48 | БСКМ-23-28'162:1,2##'=14'2МР АНТИВАНДАЛЬНАЯ КУПОЛЬНАЯ УЛИЧНАЯ/ВНУТРЕННЯЯ ВИДЕОКАМЕРА, DS-2CD1123G0-I(2.8ММ)###'ШТ''2799=135_0*
49 | БСКМ-14-6'322,33:1,2##'=14'4МР АНТИВАНДАЛЬНАЯ КУПОЛЬНАЯ УЛИЧНАЯ/ВНУТРЕННЯЯ ВИДЕОКАМЕРА, DS-2CD1143G0-I(6ММ)###'ШТ''2799=268,61_0*
50 | БСКМ-43-4'322,33:1,2##'=14'4МР АНТИВАНДАЛЬНАЯ КУПОЛЬНАЯ УЛИЧНАЯ/ВНУТРЕННЯЯ ВИДЕОКАМЕРА, DS-2CD1143G0-I(4ММ)###'ШТ''2799=268,61_0*
51 | БСКМ-14-28'409:1,2##'=14'4МР АНТИВАНДАЛЬНАЯ КУПОЛЬНАЯ УЛИЧНАЯ/ВНУТРЕННЯЯ ВИДЕОКАМЕРА, DS-2CD1143G0-I(2.8ММ)###'ШТ''2799=340,83_0*
52 | БСКМ-16-8'486,62:1,2##'=14'6МР АНТИВАНДАЛЬНАЯ КУПОЛЬНАЯ ВИДЕОКАМЕРА СО ВСТРОЕННЫМ ПРОЖЕКТОРОМ DS-2CD2163G0-I(8ММ)###'ШТ''2799=405,52_0*
53 | БСМН-КР-21'76,35##'=12'НАКЛОННЫЙ АДАПТЕР ДЛЯ КУПОЛЬНЫХ ВИДЕОКАМЕР. АЛЮМИНИЕВЫЙ СПЛАВ. DS-1280ZJ-DM21###'ШТ''2801=<5/60-80-1-1>/2799=76,35_0*
54 | БСГКО-2-6'22,49##'=14'ОРГАНАЙЗЕР КАБЕЛЬНЫЙ ГОРИЗОНТАЛЬНЫЙ ГКО-2-6###'ШТ''2799=22,49_0*
55 | БСМД-ВН-3'211,25##'=14'МОДУЛЬНЫЙ ВЕНТИЛЯТОРНЫЙ,3 ВЕНТИЛЯТОРА С ТЕРМОРЕГУЛЯТОРОМ R-FAN-3T###'ШТ''2799=211,25_0*
56 | БСБР-16-8'69,09##'=14'БЛОК СИЛОВЫХ РОЗЕТОК 19" БЕЗ ШНУРА С ВЫКЛЮЧАТЕЛЕМ,8 РОЗЕТОК БР 16-008###'ШТ''2799=69,09_0*
57 | БСП3-ШТК-С'15,26##'=14'КОМПЛЕКТ ПРОВОДОВ ЗАЗЕМЛЕНИЯ ДЛЯ ШКАФА П3-ШТК-С###'КОМПЛ''2799=15,26_0*
58 | БСВР-77-14'2072,13##'=14'ЦИФРОВОЙ IP-ВИДЕОРЕГИСТРАТОР ДО 64-Х КАНАЛОВ. DS-7716NI-I4###'ШТ''2799=2072,13_0*
59 | БСЦН-АД-14'3,66##'=14'АДАПТЕР IEC C14/ Schuko ###'ШТ''2799=3,66_0*
60 | БСЦН-СМ-25'24:250##'=12'САМОРЕЗ КРОВЕЛЬНЫЙ С ШАЙБОЙ ОЦИНКОВАННЫЙ С УСИЛЕННЫМ СВЕРЛОМ 5,5Х25ММ###'ШТ''2801=<1/10-240-55-20>/2799=0,1_0*
61 | БСПОВ-25'2,59##'=12'ПОВОРОТ ГИБКИЙ ГОФРИРОВАННЫЙ ДЛЯ ТРУБЫ Д=25ММ###'ШТ''2801=<6/40-80>/2799=2,59_0*
62 | БСПОВ-32'3,15##'=12'ПОВОРОТ ГИБКИЙ ГОФРИРОВАННЫЙ ДЛЯ ТРУБЫ Д=32ММ###'ШТ''2801=<6/40-80>/2799=3,15_0*
63 | БСПОВ-40'2,54##'=12'ПОВОРОТ ГИБКИЙ ГОФРИРОВАННЫЙ ДЛЯ ТРУБЫ Д=40ММ###'ШТ''2801=<6/40-80>/2799=2,54_0*
64 | БСПОВ-50'2,76:1,2##'=12'ПОВОРОТ ГИБКИЙ ГОФРИРОВАННЫЙ ДЛЯ ТРУБЫ Д=50ММ###'ШТ''2801=<6/40-80>/2799=2,3_0*
65 | БСТР-50'2,91:1,2##'=12'ТРОЙНИК СОЕДИНИТЕЛЬНЫЙ ДЛЯ ТРУБЫ Д= 50 ММ, РАЗБОРНЫЙ###'ШТ''2801=<6/40-80>/2799=2,43_0*
66 | БСКРП-32'0,25##'=12'КРЕПЕЖ-КЛИПСА ДЛЯ ТРУБЫ Д= 32 ММ###'ШТ''2801=<6/40-80>/2799=0,25_0*
67 | БСКРП-40'0,3##'=12'КРЕПЕЖ-КЛИПСА ДЛЯ ТРУБЫ Д= 40 ММ###'ШТ''2801=<6/40-80>/2799=0,3_0*
68 | БСКРП-50'0,5##'=12'КРЕПЕЖ-КЛИПСА ДЛЯ ТРУБЫ Д= 50 ММ###'ШТ''2801=<6/40-80>/2799=0,5_0*
69 | БС110-11300-1#С110-11300-1'71##'=53'СКРЕПЫ ФИГУРНЫЕ СКФ-30###'100 ШТ''2799=71_0*
70 | БС101-86726-2#С101-86726-2'5,95##'=13'СВЕРЛА С SDS PLUS ХВОСТОВИКОМ (НАКОНЕЧНИК ИЗ ТВЕРДОСПЛАВНОЙ СТАЛИ) (ПО БЕТОНУ), ДИАМЕТРОМ 4-8 ММ, ДЛИНОЙ 110-165 ММ###'ШТ.''2799=5,95_0*
71 | БС101-86726-8#С101-86726-8'8,65##'=13'СВЕРЛА С SDS PLUS ХВОСТОВИКОМ (НАКОНЕЧНИК ИЗ ТВЕРДОСПЛАВНОЙ СТАЛИ) (ПО БЕТОНУ), ДИАМЕТРОМ 5-10 ММ, ДЛИНОЙ 210 (215) ММ###'ШТ.''2799=8,65_0*
72 | БС522-2500#С522-2500'64530,19##'=12'ПРИПОЙ ОЛОВЯННО-СВИНЦОВЫЙ БЕССУРЬМЯНИСТЫЙ В ЧУШКАХ, МАРКИ ПОС61###'Т''2799=64530,19_0*
73 | БС552-602#С552-602'0,48##'=12'ДЮБЕЛЬ МОНТАЖНЫЙ У678 У3###'10 ШТ.''2799=0,48_0*
74 | БС101-151400#С101-151400'8590##'=13'ЭЛЕКТРОДЫ ТИПА Э42А ДИАМЕТРОМ 4 ММ###'Т''2799=8590_0*
75 | БС101-86726-20#С101-86726-20'10,16##'=13'СВЕРЛА С SDS PLUS ХВОСТОВИКОМ (НАКОНЕЧНИК ИЗ ТВЕРДОСПЛАВНОЙ СТАЛИ) (ПО БЕТОНУ), ДИАМЕТРОМ 8-10 ММ, ДЛИНОЙ 260 (265) ММ###'ШТ.''2799=10,16_0*
76 | БС101-128901#С101-128901'4320##'=13'ТАЛЬК ТЕХНИЧЕСКИЙ МОЛОТЫЙ###'Т''2799=4320_0*
77 | БС101-63602-1#С101-63602-1'(4543-8).0,001590##'=13'ПАСТА КВАРЦЕВАЗЕЛИНОВАЯ###'КГ''2799=7,21_0*
78 | БС552-302#С552-302'10,8##'=12'ВТУЛКА В28 УХЛ2###'100 ШТ.''2799=10,8_0*
79 | БС552-605#С552-605'1,1##'=12'ДЮБЕЛЬ МОНТАЖНЫЙ У658###'10 ШТ.''2799=1,1_0*
80 | БС552-803#С552-803'0,99##'=12'КНОПКА К227 УХЛ2###'1000 ШТ.''2799=0,99_0*
81 | БС552-899#С552-899'29,36##'=12'ЛЕНТА ЛМ-5 УХЛ2###'100 М''2799=29,36_0*
82 | БС552-606-2#С552-606-2'1,25##'=12'ЗАКРЕП ТМ-2###'100 ШТ.''2799=1,25_0*
83 | БС552-1230#С552-1230'121##'=12'ПОЛОСКА К404 И ПРЯЖКА К407 ДЛЯ КРЕПЛЕНИЯ ПРОВОДОВ###'100 ШТ.''2799=121_0*
84 | БС101-148200#С101-148200'3285,9##'=13'ШУРУПЫ С ПОЛУКРУГЛОЙ ГОЛОВКОЙ 5 Х 70 ММ###'Т''2799=3285,9_0*
85 | БС101-86726-38#С101-86726-38'7,62##'=13'СВЕРЛА С SDS PLUS ХВОСТОВИКОМ (НАКОНЕЧНИК ИЗ ТВЕРДОСПЛАВНОЙ СТАЛИ) (ПО БЕТОНУ), ДИАМЕТРОМ 10-12 ММ, ДЛИНОЙ 110-165 ММ###'ШТ.''2799=7,62_0*
86 | БС113-7611#С113-7611'(1739-7).0,001590##'=13'КЛЕЙ БМК-5К###'КГ''2799=2,75_0*
87 | БС552-301#С552-301'7,88##'=12'ВТУЛКА В22 УХЛ2###'100 ШТ.''2799=7,88_0*
88 | БС552-603#С552-603'4,8##'=12'ДЮБЕЛЬ МОНТАЖНЫЙ У661 У3###'10 ШТ.''2799=4,8_0*
89 | БС552-702#С552-702'2,64##'=12'ЗАГЛУШКА У469###'10 ШТ.''2799=2,64_0*
90 | БС552-303#С552-303'21,56##'=12'ВТУЛКА В42 УХЛ2###'100 ШТ.''2799=21,56_0*
91 | БС552-703#С552-703'4,26##'=12'ЗАГЛУШКА У470###'10 ШТ.''2799=4,26_0*
92 | БС552-604#С552-604'1,1##'=12'ДЮБЕЛЬ МОНТАЖНЫЙ У656 У3###'10 ШТ.''2799=1,1_0*
93 | БС101-2500#С101-2500'18525##'=13'АСБЕСТОВЫЙ ШНУР ОБЩЕГО НАЗНАЧЕНИЯ ШАОН, ДИАМЕТРОМ 3-5 ММ###'Т''2799=18525_0*
94 | БС101-63205#С101-63205'3##'=13'ПАКЛЯ ПРОПИТАННАЯ###'КГ''2799=3_0*
95 | БС552-1606#С552-1606'7,09##'=12'УПЛОТНИТЕЛЬНЫЙ СОСТАВ УС-65###'КГ''2799=7,09_0*
96 | БС552-1405-Д#С552-1405'137,5##'=12'СЖИМ ОТВЕТВИТЕЛЬНЫЙ###'100 ШТ.''2801=<5/20-30-1-4>/2799=137,5_0*
97 | БС514-3925-1#С514-3925'0,47##'=12'КОРОБ ЭЛЕКТРОТЕХНИЧЕСКИЙ ИЗ ПВХ ПРЯМОЙ 20 Х 10 ММ ###'М''2801=<5/20-20-1>/2799=0,47_0*
98 | БСТР-40-Д'0,85:1,2##'=12'ТРОЙНИК СОЕДИНИТЕЛЬНЫЙ ДЛЯ ТРУБЫ ДИАМЕТРОМ 40 ММ###'ШТ''2801=<6/40-80>/2799=0,71_0*
99 | БСТР-32-Д'0,74##'=12'ТРОЙНИК СОЕДИНИТЕЛЬНЫЙ ДЛЯ ТРУБЫ Д= 32 ММ, РАЗБОРНЫЙ###'ШТ''2801=<6/40-80>/2799=0,74_0*
100 | БСКМ-1-50Ч'15,26##'=14'КОМПЛЕКТ ПРОВОДОВ ВИНТ,ШАЙБА,ГАЙКА),УПАКОВКА 50 ШТ КМ-1-50###'ШТ''2799=15,26_0*
101 | РМ010201/М010410/М021102/М021104/М030203/М030901/М030902/М031801/М400001/М400002*
102 | П'В СМЕТЕ УЧТЕНА ЗАРАБОТНАЯ ПЛАТА РАБОЧИХ-СТРОИТЕЛЕЙ И ЗАРАБОТНАЯ ПЛАТА МАШИНИСТОВ СОГЛАСНО ПОСТАНОВЛЕНИЮ МА И С N3 ОТ 26.01.2023Г.*
103 | Н4=9,8:8,2'Н5=9,8:8,2*
104 | С500-УТП-1'3*
105 | С4МР-8'3*
106 | СКМ-43-6'3*
107 | СКМ-20-4'2*
108 | СКМ-63-8'3*
109 | СКМ-ВК-2Н'1*
110 | Ц10-712-3'15'Ж1'ВИДЕОКАМЕРА (НАРУЖНОЙ УСТАНОВКИ) НА КРОНШТЕЙНЕ НА ВЫСОТЕ ДО 4М'ШТ.''*
111 | С500-УТП-2'15*
112 | Ц10-901-8'15''МОНТАЖ'10 ШТ.''*
113 | СКМ-11-6'6*
114 | СКМ-23-4'25*
115 | СКМ-23-28'1*
116 | СКМ-14-6'2*
117 | СКМ-43-4'8*
118 | СКМ-14-28'4*
119 | СКМ-16-8'5*
120 | Ц10-712-1'51'Ж1'ВИДЕОКАМЕРА (ВНУТРЕННЕЙ УСТАНОВКИ) НА ВЫСОТЕ ДО 4М'ШТ.''*
121 | С500-УТП-7'21*
122 | С500-УТП-8'5*
123 | СМН-КР-21'25*
124 | Ц10-901-13'51''МОНТАЖ'100 ШТ.''*
125 | П'ОБОРУДОВАНИЕ И ИЗДЕЛИЯ СИСТЕМЫ АУДИОЗАПИСИ*
126 | С500-УТП-9'26'Ж1*
127 | С500-УТП-10'26'Ж1*
128 | Ц10-708-1'26''МОНТАЖ'КОРОБКА''*
129 | С500-УТП-11'26'Ж1*
130 | П'ОБОРУДОВАНИЕ И ИЗДЕЛИЯ, МОНТИРУЕМЫЕ В ШКАФ ТС1V*
131 | С500-ТС-1V'1*
132 | Ц10-723-1'1'Ж1'ШКАФ ТЕЛЕКОММУНИКАЦИОННЫЙ'КОМПЛ.''*
133 | СГКО-2-6'3*
134 | СМД-ВН-3'1*
135 | СБР-16-8'2*
136 | С500-КП-1'2*
137 | С500-КП-2'1*
138 | СКМ-1-50Ч'1*
139 | СП3-ШТК-С'1*
140 | С500-УТП-12'1*
141 | СВР-77-14'1*
142 | С500-УТП-13'15*
143 | С500-УТП-14'3*
144 | Ц10-712-8'2''ЭЛЕМЕНТЫ СИСТЕМЫ ВИДЕОНАБЛЮДЕНИЯ (КОММУТАТОР, УСИЛИТЕЛЬ, ДЕЛИТЕЛЬ, ПРЕОБРАЗОВАТЕЛЬ, ВИДЕОРЕГИСТРАТОР) В СТОЙКУ (ШКАФ)'ШТ.''*
145 | С500-УТП-15'2*
146 | С500-USB-1'2*
147 | С500-VGA-1'2*
148 | С500-ПК-1'4*
149 | С500-ПК-2'1*
150 | Ц10-137-1'5''МОНТАЖ'100 ПЕРЕМЫЧЕК''*
151 | С500-УТП-17'1*
152 | Ц10-712-8'1''ЭЛЕМЕНТЫ СИСТЕМЫ ВИДЕОНАБЛЮДЕНИЯ (КОММУТАТОР, УСИЛИТЕЛЬ, ДЕЛИТЕЛЬ, ПРЕОБРАЗОВАТЕЛЬ, ВИДЕОРЕГИСТРАТОР) В СТОЙКУ (ШКАФ)'ШТ.''*
153 | С500-УТП-19'2*
154 | С500-УТП-20'52*
155 | С500-УТП-18'1*
156 | С500-ИБП-1'1*
157 | С500-КВА-1'2*
158 | П'КОМПЛЕКТ ОБОРУДОВАНИЯ И ИЗДЕЛИЙ МОНТИРУЕМЫХ НА ПОСТ НАБЛЮДЕНИЯ*
159 | С500-УТП-21'2*
160 | С500-УТП-22'1*
161 | Ц10-901-13'1'Ж100'МОНТАЖ'100 ШТ.''*
162 | С500-ИБП-2'1*
163 | Ц10-1-9'1'Ж1'МОНТАЖ'ПЛАТА''*
164 | С500-КП-1'2*
165 | СЦН-АД-14'2*
166 | С500-VGA-2'2*
167 | Ц10-137-1'6''МОНТАЖ'100 ПЕРЕМЫЧЕК''*
168 | С500-УТП-23'1*
169 | Ж3-80-62'СИСТЕМА ВИДЕО- И ТЕЛЕНАБЛЮДЕНИЯ (МОНТАЖНЫЕ РАБОТЫ)'ШТ*
170 | С500-УТП-25'136'Ж1*
171 | С500-УТП-26'136'Ж1*
172 | С500-Х-1'8'Ж1*
173 | С500-КО-1'40'Ж1*
174 | СЦН-СМ-25'24'Ж1*
175 | Ж3-80-61'СЕТИ'М*
176 | С507-27000'3*
177 | Ц8-405-1'3:1,02'Ж100/113-3700/552-1230/552-1500/552-803/552-804/552-899'ПРОВОДА ПО УСТАНОВЛЕННЫМ СТАЛЬНЫМ КОНСТРУКЦИЯМ И ПАНЕЛЯМ, СЕЧЕНИЕ ДО 16ММ2'100 М''*
178 | С505-1975-Л'4720*
179 | Ц8-912-1'400:1,02'Ж100/М021104#М021141=0,29'КАБЕЛЬ ТРЕХ-ПЯТИЖИЛЬНЫЙ СЕЧЕНИЕМ ЖИЛЫ ДО 6 ММ2 В ПРОЛОЖЕННЫХ ТРУБАХ, КОРОБАХ (КАБЕЛЬ-КАНАЛАХ)'100 М''*
180 | Ц8-911-1'1900:1,02'Ж100/М021104#М021141=0,29'КАБЕЛЬ ТРЕХ-ПЯТИЖИЛЬНЫЙ СЕЧЕНИЕМ ЖИЛЫ ДО 10 ММ2 ПО УСТАНОВЛЕННЫМ КОНСТРУКЦИЯМ И ЛОТКАМ С УСТАНОВКОЙ ОТВЕТВИТЕЛЬНЫХ КОРОБОК, КРЕПЛЕНИЕ ПОЛОСКАМИ (ПРЯЖКАМИ)'100 М''*
181 | Ц8-910-1'2420:1,02'Ж100/М021104#М021141=0,29'КАБЕЛЬ ТРЕХ-ПЯТИЖИЛЬНЫЙ СЕЧЕНИЕМ ЖИЛЫ ДО 16 ММ2 ПО СТРОИТЕЛЬНЫМ КОНСТРУКЦИЯМ (СТЕНАМ, ПОТОЛКАМ) С УСТАНОВКОЙ ОТВЕТВИТЕЛЬНЫХ КОРОБОК, КРЕПЛЕНИЕ ПОЛОСКАМИ'100 М''*
182 | С552-606-2'8155*
183 | С505-ШВЭ-1'2100*
184 | С507-26100'26*
185 | Ц8-905-1'700:1,03'М021104#М021141=0,05'ПРОВОДА В ЛОТКАХ, СЕЧЕНИЕ ДО 6 ММ2'100 М''*
186 | Ц10-55-9'1000:1,03''ОДНОПАРНЫЙ ПРОВОД С КРЕПЛЕНИЕМ ПРОВОЛОЧНЫМИ СКРЕПАМИ ПО СТЕНЕ БЕТОННОЙ'100 М''*
187 | Ц8-906-1'400:1,03'М021104#М021141=0,05'ПРОВОДА В КОРОБАХ (КАБЕЛЬ-КАНАЛАХ), СЕЧЕНИЕ ДО 6 ММ2'100 М''*
188 | С552-1405-Д'107*
189 | С552-2003'67*
190 | Ц8-904-1'67:1,01'М021104#М021141=0,02'ТРУБЫ ВИНИПЛАСТОВЫЕ ПО СТЕНАМ, ДИАМЕТР ДО 25 ММ'100 М''*
191 | С552-КК-1'60*
192 | С500-МТК-1'30*
193 | СПОВ-25'2*
194 | С552-ТС-1'2*
195 | С552-2004'15*
196 | Ц8-904-2'15:1,01'М021104#М021143=0,03'ТРУБЫ ВИНИПЛАСТОВЫЕ ПО СТЕНАМ, ДИАМЕТР ДО 50 ММ'100 М''*
197 | СКРП-32'15*
198 | СПОВ-32'3*
199 | СТР-32-Д'3*
200 | С552-2005'20*
201 | Ц8-904-2'20:1,01'М021104#М021141=0,03'ТРУБЫ ВИНИПЛАСТОВЫЕ ПО СТЕНАМ, ДИАМЕТР ДО 50 ММ'100 М''*
202 | СКРП-40'20*
203 | СПОВ-40'4*
204 | СТР-40-Д'4*
205 | С552-2006'34*
206 | Ц8-904-2'34:1,01'М021104#М021141=0,03'ТРУБЫ ВИНИПЛАСТОВЫЕ ПО СТЕНАМ, ДИАМЕТР ДО 50 ММ'100 М''*
207 | СКРП-50'34*
208 | СПОВ-50'7*
209 | СТР-50'7*
210 | С514-3925-1'250*
211 | Ц8-423-1'250:1,03'Ж100'КАБЕЛЬ-КАНАЛЫ ПВХ, СЕЧЕНИЕ ДО 20Х10 ММ'100 М''*
212 | С514-3930'16*
213 | Ц8-423-2'16:1,03'Ж100'КАБЕЛЬ-КАНАЛЫ ПВХ, СЕЧЕНИЕ ДО 25Х25 ММ'100 М''*
214 | Ж3-80-60'СТРОИТЕЛЬНО-МОНТАЖНЫЕ РАБОТЫ'РУБ*
215 | Ц8-155-1'50''ВЫПОЛНЕНИЕ РАБОТ ПО ПРОХОДУ КАБЕЛЕЙ ЧЕРЕЗ СТЕНЫ И ПЕРЕГОРОДКИ И ПЕРЕКРЫТИЯ С НОРМИРУЕМЫМ ПРЕДЕЛОМ ОГНЕСТОЙКОСТИ В СТАЛЬНЫХ ГИЛЬЗАХ И ЗАДЕЛКОЙ ИХ ЛЕГКО УДАЛЯЕМОЙ МАССОЙ 'ШТ.''*
216 | L*

## 3072-1-314-B0
НАИМЕНОВАНИЕ ОБЪЕКТА |  | СТРОИТЕЛЬСТВО МНОГОПРОФИЛЬНОЙ ПОЛИКЛИНИКИ В ПОС.ВОСТОЧНЫЙ.СТАДИЯ С (С УЧЕТОМ ПОСТАНОВЛЕНИЯ МА И С РБ N3 ОТ 26.01.2023Г.)
КОД ОБЪЕКТА |  | 17.060
НАИМЕНОВАНИЕ ЗДАНИЯ, СООРУЖЕНИЯ |  | СТРОИТЕЛЬСТВО МНОГОПРОФИЛЬНОЙ ПОЛИКЛИНИКИ
ШИФР ЗДАНИЯ, СООРУЖЕНИЯ |  | 17.060.0.01
КОМПЛЕКТ ЧЕРТЕЖЕЙ |  | УТП.СО;УТП.ВР
ВЕДОМОСТЬ ОБЪЕМОВ И СТОИМОСТИ РАБОТ № 314
(НОРМЫ 2022г.)
СИСТЕМА ВИДЕОНАБЛЮДЕНИЯ (ВЗАМЕН РАНЕЕ ВЫДАННОЙ СМЕТЫ N314 НА СУММУ 143,387 ТЫС. РУБ.)
СОСТАВЛЕНА В ЦЕНАХ НА 1 НОЯБРЯ 2022г.
ОБОСНОВА- НИЕ | НАИМЕНОВАНИЕ ВИДОВ РАБОТ | ОБЪЕМ | СТОИМОСТЬ, ТЫС.РУБ.
|  |  | ЗАРАБОТНАЯ ПЛАТА | ЭКСПЛУАТА- ЦИЯ МАШИН И МЕХА- НИЗМОВ | МАТЕРИАЛЫ, ИЗДЕЛИЯ, КОНСТРУК- ЦИИ | ОБОРУДОВА- НИЕ,МЕБЕЛЬ, ИНВЕНТАРЬ | ОХР и ОПР | ПРОЧИЕ СРЕДСТВА | ВСЕГО
|  | ЕД.ИЗМ. | ТРУДОЕМ- КОСТЬ, ЧЕЛ.Ч. | В Т.Ч.З/П МАШИ- НИСТОВ | ТРАНСПОРТ | ТРАНСПОРТ | ПЛАНОВАЯ ПРИБЫЛЬ
1 | 2 | 3 | 4 | 5 | 6 | 7 | 8 | 9 | 10
Ж3-80-62 | ОБОРУДОВАНИЕ И ПРИБОРЫ | 147 | 1,253 | 0,014 | 3,634 | 90,099 | 0,546 | 0 | 98,009
|  | ШТ | 128 | 0 | 0,193 | 1,802 | 0,468
Ж3-80-62 | СИСТЕМА ВИДЕО- И ТЕЛЕНАБЛЮДЕНИЯ (МОНТАЖНЫЕ РАБОТЫ) | 344 | 0 | 0 | 0,396 | 0 | 0 | 0 | 0,418
|  | ШТ | 0 | 0 | 0,022 | 0 | 0
Ж3-80-61 | СЕТИ | 4888,65 | 17,776 | 1,168 | 13,07 | 0 | 10,35 | 0 | 50,392
|  | М | 1950 | 0,269 | 0,774 | 0 | 7,254
Ж3-80-60 | СТРОИТЕЛЬНО-МОНТАЖНЫЕ РАБОТЫ | 838,27 | 0,243 | 0 | 0,333 | 0 | 0,144 | 0 | 0,838
|  | РУБ | 24 | 0 | 0,02 | 0 | 0,098
| И Т О Г О | 0 | 19,272 | 1,182 | 17,433 | 90,099 | 11,04 | 0 | 149,657
|  |  | 2102 | 0,269 | 1,009 | 1,802 | 7,82
| СОСТАВИЛ | ______________________________ | [5 empty] | ЧИЖИКОВА/ГАРКАВАЯ
|  | (должность) |  |  |  | (подпись) |  | (инициалы,фамилия)
| ПРОВЕРИЛ | ______________________________ | [5 empty] | НЕСТЕРОВА
|  | (должность) |  |  |  | (подпись) |  | (инициалы,фамилия)

## 3072-1-314-Q1
НАИМЕНОВАНИЕ ОБЪЕКТА |  | СТРОИТЕЛЬСТВО МНОГОПРОФИЛЬНОЙ ПОЛИКЛИНИКИ В ПОС.ВОСТОЧНЫЙ.СТАДИЯ С (С УЧЕТОМ ПОСТАНОВЛЕНИЯ МА И С РБ N3 ОТ 26.01.2023Г.)
КОД ОБЪЕКТА |  | 17.060
НАИМЕНОВАНИЕ ЗДАНИЯ, СООРУЖЕНИЯ |  | СТРОИТЕЛЬСТВО МНОГОПРОФИЛЬНОЙ ПОЛИКЛИНИКИ
ШИФР ЗДАНИЯ, СООРУЖЕНИЯ |  | 17.060.0.01
КОМПЛЕКТ ЧЕРТЕЖЕЙ |  | УТП.СО;УТП.ВР
ВЕДОМОСТЬ ОБЪЕМОВ РАБОТ И РАСХОДОВ РЕСУРСОВ С КОДАМИ РБ ДЛЯ ЛОКАЛЬНОЙ СМЕТЫ № 314
(НОРМЫ 2022г.)
СИСТЕМА ВИДЕОНАБЛЮДЕНИЯ (ВЗАМЕН РАНЕЕ ВЫДАННОЙ СМЕТЫ N314 НА СУММУ 143,387 ТЫС. РУБ.)
ОБОСНОВАНИЕ | НАИМЕНОВАНИЕ ВИДОВ | ЕД.ИЗМЕРЕНИЯ | НАИМЕНОВАНИЕ РЕСУРСОВ | ЕД.ИЗМ. | КОЛИЧЕСТВО
| РАБОТ | ОБЪЕМ
1 | 2 | 3 | 4 | 5 | 6
Ж3-80-62 | ОБОРУДОВАНИЕ И ПРИБОРЫ | ШТ 147
1-1 |  |  | ЗАТРАТЫ ТРУДА РАБОЧИХ | ЧЕЛ.Ч | 127.5852
1-3 |  |  | ЗАТРАТЫ ТРУДА МАШИНИСТОВ | ЧЕЛ.-Ч | 0.02
М030101 |  |  | АВТОПОГРУЗЧИКИ 5 Т | МАШ.Ч | 0.02
М030401 |  |  | ЛЕБЕДКИ ЭЛЕКТРИЧЕСКИЕ ТЯГОВЫМ УСИЛИЕМ ДО 5,79 (0,59) КН (Т) | МАШ.Ч | 2.67
М134041 |  |  | ШУРУПОВЕРТ | МАШ.Ч | 5.96
М331451 |  |  | ПЕРФОРАТОРЫ ЭЛЕКТРИЧЕСКИЕ | МАШ.Ч | 12.15
М331620* |  |  | ЭЛЕКТРОПАЯЛЬНИК | МАШ.Ч | 0.78
1 |  |  | Материалы для строительных работ
1/10 |  |  | Материалы для строительных работ общего назначения
1/10-170 |  |  | Оснастка технологическая и инструментальная
1/10-170-10/105 |  |  | СВЕРЛА С SDS PLUS ХВОСТОВИКОМ (НАКОНЕЧНИК ИЗ ТВЕРДОСПЛАВНОЙ СТАЛИ) (ПО БЕТОНУ), ДИАМЕТРОМ 4-8 ММ, ДЛИНОЙ 110-165 ММ | ШТ. | 0.66
1/10-170-10/115 |  |  | СВЕРЛА С SDS PLUS ХВОСТОВИКОМ (НАКОНЕЧНИК ИЗ ТВЕРДОСПЛАВНОЙ СТАЛИ) (ПО БЕТОНУ), ДИАМЕТРОМ 5-10 ММ, ДЛИНОЙ 210 (215) ММ | ШТ. | 0.26
1/10-230 |  |  | Материалы для отделочных работ
1/10-230-45-10/155 |  |  | ЭМАЛЬ ПЕНТАФТАЛЕВАЯ ПФ-115, СЕРАЯ | Т | 0.00015
1/10-240 |  |  | Метизы и крепежные изделия
1/10-240-15/250 |  |  | ВИНТЫ САМОНАРЕЗАЮЩИЕ С ПОЛУКРУГЛОЙ ГОЛОВКОЙ ДИАМЕТРОМ 6-10 ММ ДЛИНОЙ 50 ММ | КГ | 0.104
3 |  |  | Материалы и изделия для санитарно-технических работ
3/10 |  |  | Крепления и кронштейны для трубопроводов, радиаторов, воздуховодов
3/10-10 |  |  | Кронштейны и крепления
3/10-10/С500-УТП-22 |  |  | НАСТЕННЫЙ/НАСТОЛЬНЫЙ КРОНШТЕЙН ДЛЯ ДВУХ ЖК-МОНИТОРОВ 15-32." Kromax OFFICE-9 | ШТ | 1
5 |  |  | Материалы для монтажных и специальных строительных работ
5/10 |  |  | Кабели, провода, муфты кабельные
5/10-10 |  |  | Кабели
5/10-10/С500-VGA-2 |  |  | КАБЕЛЬ VGA-VGA, 3,0 М | ШТ | 2
5/20 |  |  | Изделия для прокладки кабельных сетей
5/20-20 |  |  | Пластиковые системы для прокладки кабеля
5/20-20-3-4/10 |  |  | ТРУБКА МАРКИ ТВ-40 ВНУТРЕННИМ ДИАМЕТРОМ 5 ММ | КГ | 0.00364
5/50 |  |  | Прокатно-тянутые изделия из цветных металлов и цветные металлы
5/50-70 |  |  | Сплавы из цветных металлов
5/50-70-2/2 |  |  | ПРИПОЙ ОЛОВЯННО-СВИНЦОВЫЙ БЕССУРЬМЯНИСТЫЙ В ЧУШКАХ, МАРКИ ПОС61 | Т | 0.000416
5/60 |  |  | Линейно-кабельные изделия связи
5/60-80 |  |  | Оборудование для передачи данных, ЛВС и ВОЛС
5/60-80-1/С500-УТП-10 |  |  | ОФИС-БОКС, 1116697-3 | ШТ | 26
5/60-80-1/С500-УТП-11 |  |  | ЗАГЛУШКА, 1116412-3 | ШТ | 26
5/60-80-1-1/С500-УТП-7 |  |  | НАКЛОННЫЙ АДАПТЕР ДЛЯ КУПОЛЬНЫХ ВИДЕОКАМЕР. АЛЮМИНИЕВЫЙ СПЛАВ. DS-1281ZJ-DM23 | ШТ | 21
5/60-80-1-1/С500-УТП-8 |  |  | НАКЛОННЫЙ АДАПТЕР ДЛЯ КУПОЛЬНЫХ ВИДЕОКАМЕР. АЛЮМИНИЕВЫЙ СПЛАВ. DS-1259ZJ | ШТ | 5
5/60-80-1-1/СМН-КР-21 |  |  | НАКЛОННЫЙ АДАПТЕР ДЛЯ КУПОЛЬНЫХ ВИДЕОКАМЕР. АЛЮМИНИЕВЫЙ СПЛАВ. DS-1280ZJ-DM21 | ШТ | 25
5/90 |  |  | Прочие материалы для монтажных и специальных строительных работ
5/90-10 |  |  | Дюбели для крепления электромонтажных изделий
5/90-10/1 |  |  | ДЮБЕЛЬ МОНТАЖНЫЙ У678 У3 | 10 ШТ. | 5.2
Прочие
С4МР-8 |  |  | 4МР УЛИЧНАЯ ВИДЕОКАМЕРА, DS-2CD2043G0-I (8ММ) | ШТ | 3
С500-USB-1 |  |  | КАБЕЛЬ USB-USB, 1.0 М | ШТ | 2
С500-VGA-1 |  |  | КАБЕЛЬ VGA-VGA, 1,0 М | ШТ | 2
С500-ИБП-1 |  |  | ИСТОЧНИК БЕСПЕРЕБОЙНОГО ПИТАНИЯ. SMX2200RMНV2U | ШТ | 1
С500-ИБП-2 |  |  | ИСТОЧНИК БЕСПЕРЕБОЙНОГО ПИТАНИЯ. SMT1000I | ШТ | 1
С500-КВА-1 |  |  | ДОПОЛНИТЕЛЬНЫЙ ВНЕШНИЙ БАТАРЕЙНЫЙ БЛОК ДЛЯ ИБП. SMX120RMBP2U | ШТ | 2
С500-КП-1 |  |  | КАБЕЛЬ ПИТАНИЯ IEC C13/IEC C14, 3М | ШТ | 4
С500-КП-2 |  |  | КАБЕЛЬ ПИТАНИЯ IEC C13 1.8М | ШТ | 1
С500-ПК-1 |  |  | ПАТЧ-КОРД UTP, КАТ. 6, RJ45-RJ45, LSZН, 1.0М | ШТ | 4
С500-ПК-2 |  |  | ПАТЧ-КОРД UTP, КАТ. 5, RJ45-RJ45, LSZН, 1.0М | ШТ | 1
С500-ТС-1V |  |  | ШКАФ ТЕЛЕКОММУНИКАЦИОННЫЙ НАПОЛЬНЫЙ 42U (800Х1000). ШТК-М-42.8.10-1ААА | ШТ | 1
С500-УТП-1 |  |  | 2МР УЛИЧНАЯ ВИДЕОКАМЕРА, DS-2CD2023G0-I(4ММ) | ШТ | 3
С500-УТП-12 |  |  | ЦИФРОВОЙ IP-ВИДЕОРЕГИСТРАТОР 64-Х КАНАЛЬНЫЙ. DS-9664NI-I16 | ШТ | 1
С500-УТП-13 |  |  | ЖЕСТКИЙ ДИСК ДЛЯ ВИДЕОРЕГИСТРАТОРА, 8ТБ | ШТ | 15
С500-УТП-14 |  |  | УПРАВЛЯЕМЫЙ КОММУТАТОР. GS2210-24НP | ШТ | 3
С500-УТП-15 |  |  | КОМПЛЕКТ УДЛИНИТЕЛЕЙ СИГНАЛА. ТА-VKM/3+RA-VKM/3 | ШТ | 2
С500-УТП-17 |  |  | АУДИОСЕРВЕР(УСТРОЙСТВО РЕГИСТРАЦИИ РЕЧЕВОЙ ИНФОРМАЦИИ, 32 АНАЛОГОВЫХ КАНАЛА ЗАПИСИ).НА БАЗЕ STC-Н732,ЖЕСТКИЙ ДИСК-2Х500 ГБ | ШТ | 1
С500-УТП-18 |  |  | ИСТОЧНИК ПИТАНИЯ (12В/1А). SKAT-12-1.0-DIN | ШТ | 1
С500-УТП-19 |  |  | ПАНЕЛЬ С DIN-РЕЙКОЙ, 3U,19, КП-АВ | ШТ | 2
С500-УТП-2 |  |  | МОНТАЖНАЯ КОРОБКА С САЛЬНИКОМ. DS-1280ZJ-XS | ШТ | 15
С500-УТП-20 |  |  | ЗАЖИМ КЛЕММНЫЙ ВИНТОВОЙ, 0,35-2,5 ММ2 | ШТ | 52
С500-УТП-21 |  |  | ОХРАННЫЙ ЖК-МОНИТОР КРУГЛОСУТОЧНОЙ РАБОТЫ 23,6. DS-D5024FC | ШТ | 2
С500-УТП-23 |  |  | МАНИПУЛЯТОР ТИПА "МЫШЬ", USB, 3 КНОПКИ, СКРОЛЛИНГ | ШТ | 1
С500-УТП-9 |  |  | МИКРОФОН ЭЛЕКТРЕТНЫЙ С АКТИВНЫМ УСИЛИТЕЛЕМ 3-Х ПРОВОДНОЙ МКУ-2П | ШТ | 26
СБР-16-8 |  |  | БЛОК СИЛОВЫХ РОЗЕТОК 19" БЕЗ ШНУРА С ВЫКЛЮЧАТЕЛЕМ,8 РОЗЕТОК БР 16-008 | ШТ | 2
СВР-77-14 |  |  | ЦИФРОВОЙ IP-ВИДЕОРЕГИСТРАТОР ДО 64-Х КАНАЛОВ. DS-7716NI-I4 | ШТ | 1
СГКО-2-6 |  |  | ОРГАНАЙЗЕР КАБЕЛЬНЫЙ ГОРИЗОНТАЛЬНЫЙ ГКО-2-6 | ШТ | 3
СКМ-1-50Ч |  |  | КОМПЛЕКТ ПРОВОДОВ ВИНТ,ШАЙБА,ГАЙКА),УПАКОВКА 50 ШТ КМ-1-50 | ШТ | 1
СКМ-11-6 |  |  | 2МР АНТИВАНДАЛЬНАЯ КУПОЛЬНАЯ УЛИЧНАЯ/ВНУТРЕННЯЯ ВИДЕОКАМЕРА, DS-2CD1123G0-I(6ММ) | ШТ | 6
СКМ-14-28 |  |  | 4МР АНТИВАНДАЛЬНАЯ КУПОЛЬНАЯ УЛИЧНАЯ/ВНУТРЕННЯЯ ВИДЕОКАМЕРА, DS-2CD1143G0-I(2.8ММ) | ШТ | 4
СКМ-14-6 |  |  | 4МР АНТИВАНДАЛЬНАЯ КУПОЛЬНАЯ УЛИЧНАЯ/ВНУТРЕННЯЯ ВИДЕОКАМЕРА, DS-2CD1143G0-I(6ММ) | ШТ | 2
СКМ-16-8 |  |  | 6МР АНТИВАНДАЛЬНАЯ КУПОЛЬНАЯ ВИДЕОКАМЕРА СО ВСТРОЕННЫМ ПРОЖЕКТОРОМ DS-2CD2163G0-I(8ММ) | ШТ | 5
СКМ-20-4 |  |  | 4МР УЛИЧНАЯ ВИДЕОКАМЕРА, DS-2CD2043G0-I(4ММ) | ШТ | 2
СКМ-23-28 |  |  | 2МР АНТИВАНДАЛЬНАЯ КУПОЛЬНАЯ УЛИЧНАЯ/ВНУТРЕННЯЯ ВИДЕОКАМЕРА, DS-2CD1123G0-I(2.8ММ) | ШТ | 1
СКМ-23-4 |  |  | 2МР АНТИВАНДАЛЬНАЯ КУПОЛЬНАЯ УЛИЧНАЯ/ВНУТРЕННЯЯ ВИДЕОКАМЕРА, DS-2CD1123G0-I(4ММ) | ШТ | 25
СКМ-43-4 |  |  | 4МР АНТИВАНДАЛЬНАЯ КУПОЛЬНАЯ УЛИЧНАЯ/ВНУТРЕННЯЯ ВИДЕОКАМЕРА, DS-2CD1143G0-I(4ММ) | ШТ | 8
СКМ-43-6 |  |  | 4МР УЛИЧНАЯ ВИДЕОКАМЕРА, DS-2CD2043G0-I(6ММ) | ШТ | 3
СКМ-63-8 |  |  | 6МР УЛИЧНАЯ ВИДЕОКАМЕРА, DS-2CD2063G0-I(8ММ) | ШТ | 3
СКМ-ВК-2Н |  |  | 6МР УЛИЧНАЯ ВИДЕОКАМЕРА, DS-2CD2063G0-I(4ММ) | ШТ | 1
СМД-ВН-3 |  |  | МОДУЛЬНЫЙ ВЕНТИЛЯТОРНЫЙ,3 ВЕНТИЛЯТОРА С ТЕРМОРЕГУЛЯТОРОМ R-FAN-3T | ШТ | 1
СП3-ШТК-С |  |  | КОМПЛЕКТ ПРОВОДОВ ЗАЗЕМЛЕНИЯ ДЛЯ ШКАФА П3-ШТК-С | КОМПЛ | 1
СЦН-АД-14 |  |  | АДАПТЕР IEC C14/ Schuko | ШТ | 2
Ж3-80-62 | СИСТЕМА ВИДЕО- И ТЕЛЕНАБЛЮДЕНИЯ (МОНТАЖНЫЕ РАБОТЫ) | ШТ 344
1 |  |  | Материалы для строительных работ
1/10 |  |  | Материалы для строительных работ общего назначения
1/10-240 |  |  | Метизы и крепежные изделия
1/10-240-55-20/СЦН-СМ-25 |  |  | САМОРЕЗ КРОВЕЛЬНЫЙ С ШАЙБОЙ ОЦИНКОВАННЫЙ С УСИЛЕННЫМ СВЕРЛОМ 5,5Х25ММ | ШТ | 24
3 |  |  | Материалы и изделия для санитарно-технических работ
3/10 |  |  | Крепления и кронштейны для трубопроводов, радиаторов, воздуховодов
3/10-10 |  |  | Кронштейны и крепления
3/10-10-20-10/С500-Х-1 |  |  | ХОМУТ ДЮБЕЛЬНЫЙ, 7Х165 (УПАК. 100ШТ) | УПАК. | 8
5 |  |  | Материалы для монтажных и специальных строительных работ
5/20 |  |  | Изделия для прокладки кабельных сетей
5/20-40 |  |  | Другие электромонтажные материалы
5/20-40/С500-КО-1 |  |  | КОРОБКА ОТВЕТВИТЕЛЬНАЯ IP56 100Х100Х50 | ШТ | 40
5/20-40/С500-УТП-26 |  |  | КОЛПАЧЕК НА КОННЕКТОР UTP RJ-45 | ШТ | 136
5/60 |  |  | Линейно-кабельные изделия связи
5/60-80 |  |  | Оборудование для передачи данных, ЛВС и ВОЛС
5/60-80-1/С500-УТП-25 |  |  | КОННЕКТОР UTP RJ-45, КАТ. 5Е, ДЛЯ ОДНОПРОВОЛОЧНОГО КАБЕЛЯ | ШТ | 136
Ж3-80-61 | СЕТИ | М 4888,65
1-1 |  |  | ЗАТРАТЫ ТРУДА РАБОЧИХ | ЧЕЛ.Ч | 1950.066
1-3 |  |  | ЗАТРАТЫ ТРУДА МАШИНИСТОВ | ЧЕЛ.-Ч | 23.1136
М021141 |  |  | КРАНЫ НА АВТОМОБИЛЬНОМ ХОДУ ПРИ РАБОТЕ НА ДРУГИХ ВИДАХ СТРОИТЕЛЬСТВА, 10 Т | МАШ.Ч | 13.9829
М021143 |  |  | КРАНЫ НА АВТОМОБИЛЬНОМ ХОДУ ПРИ РАБОТЕ НА ДРУГИХ ВИДАХ СТРОИТЕЛЬСТВА, 16 Т | МАШ.Ч | 0.004455
М030101 |  |  | АВТОПОГРУЗЧИКИ 5 Т | МАШ.Ч | 9.1262
М030402 |  |  | ЛЕБЕДКИ ЭЛЕКТРИЧЕСКИЕ ТЯГОВЫМ УСИЛИЕМ ДО 12,26 (1,25) КН (Т) | МАШ.Ч | 9.1491
М040502 |  |  | УСТАНОВКИ ДЛЯ СВАРКИ РУЧНОЙ ДУГОВОЙ (ПОСТОЯННОГО ТОКА) | МАШ.Ч | 0.19904
М134041 |  |  | ШУРУПОВЕРТ | МАШ.Ч | 118.457
М330301* |  |  | МАШИНЫ ШЛИФОВАЛЬНЫЕ ЭЛЕКТРИЧЕСКИЕ | МАШ.Ч | 1.1608
М331451 |  |  | ПЕРФОРАТОРЫ ЭЛЕКТРИЧЕСКИЕ | МАШ.Ч | 342.0674
М331615* |  |  | ДРЕЛИ ЭЛЕКТРИЧЕСКИЕ | МАШ.Ч | 166.0714
1 |  |  | Материалы для строительных работ
1/10 |  |  | Материалы для строительных работ общего назначения
1/10-80 |  |  | Материалы неметаллорудные и асбестосодержащие изделия
1/10-80-30/50 |  |  | ТАЛЬК ТЕХНИЧЕСКИЙ МОЛОТЫЙ | Т | 0.002353
1/10-140 |  |  | Электроды, прутки винипластовые, проволока сварочные
1/10-140-40/100 |  |  | ЭЛЕКТРОДЫ ТИПА Э42А ДИАМЕТРОМ 4 ММ | Т | 8.8e-05
1/10-160 |  |  | Пленки, полотна, ткани разные
1/10-160-20/15 |  |  | ВЕТОШЬ | КГ | 0.36503
1/10-170 |  |  | Оснастка технологическая и инструментальная
1/10-170-10/115 |  |  | СВЕРЛА С SDS PLUS ХВОСТОВИКОМ (НАКОНЕЧНИК ИЗ ТВЕРДОСПЛАВНОЙ СТАЛИ) (ПО БЕТОНУ), ДИАМЕТРОМ 5-10 ММ, ДЛИНОЙ 210 (215) ММ | ШТ. | 24.854
1/10-170-10/135 |  |  | СВЕРЛА С SDS PLUS ХВОСТОВИКОМ (НАКОНЕЧНИК ИЗ ТВЕРДОСПЛАВНОЙ СТАЛИ) (ПО БЕТОНУ), ДИАМЕТРОМ 8-10 ММ, ДЛИНОЙ 260 (265) ММ | ШТ. | 29.8265
1/10-170-10/165 |  |  | СВЕРЛА С SDS PLUS ХВОСТОВИКОМ (НАКОНЕЧНИК ИЗ ТВЕРДОСПЛАВНОЙ СТАЛИ) (ПО БЕТОНУ), ДИАМЕТРОМ 10-12 ММ, ДЛИНОЙ 110-165 ММ | ШТ. | 1.992
1/10-180 |  |  | Материалы шлифовальные
1/10-180-20/57 |  |  | КРУГИ ШЛИФОВАЛЬНЫЕ ДЛЯ СПЕЦИАЛЬНЫХ МОНТАЖНЫХ РАБОТ 5П 180 Х 6 Х 22 | ШТ. | 0.30345
1/10-180-20/113 |  |  | ШКУРКА ШЛИФОВАЛЬНАЯ НА БУМАЖНОЙ ОСНОВЕ ВОДОСТОЙКАЯ | М2 | 0.78856
1/10-230 |  |  | Материалы для отделочных работ
1/10-230-35/75 |  |  | КЛЕЙ БМК-5К | КГ | 0.40592
1/10-230-55-5/22 |  |  | ВЯЖУЩЕЕ ГИПСОВОЕ МАРКИ Г-4 НОРМАЛЬНОТВЕРДЕЮЩЕЕ (Б), СРЕДНЕГО ПОМОЛА (II) (ФАСОВАННОЕ) | Т | 0.032039
1/10-235 |  |  | Изделия герметизирующие, уплотняющие, изолирующие
1/10-235-20/681 |  |  | ИЗОЛЕНТА ПВХ (РАЗМЕРОМ 15 ММХ20 М) | М2 | 7.4843
1/10-240 |  |  | Метизы и крепежные изделия
1/10-240-55-10/45 |  |  | ШУРУПЫ С ПОЛУКРУГЛОЙ ГОЛОВКОЙ 5 Х 70 ММ | Т | 0.013495
1/10-260 |  |  | Металлопрокат и металлоизделия (за исключением металлоизделий части 2)
1/10-260-210-1/25 |  |  | ПРОВОЛОКА СТАЛЬНАЯ НИЗКОУГЛЕРОДИСТАЯ ОБЩЕГО НАЗНАЧЕНИЯ ТЕРМИЧЕСКИ ОБРАБОТАННАЯ, ОЦИНКОВАННАЯ, ДИАМЕТРОМ 1,1 ММ | Т | 0.003495
1/10-260-210-1/82 |  |  | ПРОВОЛОКА СТАЛЬНАЯ НИЗКОУГЛЕРОДИСТАЯ ОБЩЕГО НАЗНАЧЕНИЯ ТЕРМИЧЕСКИ ОБРАБОТАННАЯ, ОЦИНКОВАННАЯ, ДИАМЕТРОМ 2 ММ | КГ | 2.8277
1/25 |  |  | Материалы для систем и сооружений связи
1/25-400 |  |  | Металлоизделия для систем и сооружений связи
1/25-400-45/50 |  |  | СКРЕПЫ ФИГУРНЫЕ СКФ-30 | 100 ШТ | 30.2911
1/55 |  |  | Материалы специального назначения (кислотоупорные, огнеупорные и антикоррозионные)
1/55-50 |  |  | Материалы антикоррозионные и химически стойкие
1/55-50-30/20 |  |  | ПАСТА КВАРЦЕВАЗЕЛИНОВАЯ | КГ | 0.19608
5 |  |  | Материалы для монтажных и специальных строительных работ
5/10 |  |  | Кабели, провода, муфты кабельные
5/10-10 |  |  | Кабели
5/10-10/С505-ШВЭ-1 |  |  | ШНУР ШВЭВ 3Х0,12 | М | 2100
5/10-10-80-6/С505-1975-Л |  |  | КАБЕЛЬ МАРКИ U/UTP СAT 5E PVС/PE (ANС) 4X2X0,52 | М | 4720
5/10-20 |  |  | Провода
5/10-20-60-2/16 |  |  | ПРОВОД СИЛОВОЙ МАРКИ ПВ3 С МЕДНОЙ ЖИЛОЙ, С ПОЛИВИНИЛХЛОРИДНОЙ ИЗОЛЯЦИЕЙ, ПОВЫШЕННОЙ ГИБКОСТИ, СЕЧЕНИЕМ 0,75 ММ2, НА НАПРЯЖЕНИЕ 0,45 КВ | 1000 М | 0.026
5/10-20-60-2/21 |  |  | ПРОВОД СИЛОВОЙ МАРКИ ПВ3 С МЕДНОЙ ЖИЛОЙ, С ПОЛИВИНИЛХЛОРИДНОЙ ИЗОЛЯЦИЕЙ, ПОВЫШЕННОЙ ГИБКОСТИ, СЕЧЕНИЕМ 6 ММ2, НА НАПРЯЖЕНИЕ 0,45 КВ | 1000 М | 0.003
5/20 |  |  | Изделия для прокладки кабельных сетей
5/20-20 |  |  | Пластиковые системы для прокладки кабеля
5/20-20-1/С514-3925-1 |  |  | КОРОБ ЭЛЕКТРОТЕХНИЧЕСКИЙ ИЗ ПВХ ПРЯМОЙ 20 Х 10 ММ | М | 250
5/20-20-1/5 |  |  | КОРОБ ЭЛЕКТРОТЕХНИЧЕСКИЙ ИЗ ПВХ ПРЯМОЙ 25 Х 16 ММ | М | 16
5/20-20-3-1/3 |  |  | ТРУБА ГЛАДКАЯ ЖЕСТКАЯ ПВХ, ДИАМЕТР 25 ММ | М | 67
5/20-20-3-1/4 |  |  | ТРУБА ГЛАДКАЯ ЖЕСТКАЯ ПВХ, ДИАМЕТР 32 ММ | М | 15
5/20-20-3-1/5 |  |  | ТРУБА ГЛАДКАЯ ЖЕСТКАЯ ПВХ, ДИАМЕТР 40 ММ | М | 20
5/20-20-3-1/6 |  |  | ТРУБА ГЛАДКАЯ ЖЕСТКАЯ ПВХ, ДИАМЕТР 50 ММ | М | 34
5/20-20-3-4/10 |  |  | ТРУБКА МАРКИ ТВ-40 ВНУТРЕННИМ ДИАМЕТРОМ 5 ММ | КГ | 0.03528
5/20-30 |  |  | Материалы и изделия для монтажа кабелей и проводов
5/20-30-1-4/С552-1405-Д |  |  | СЖИМ ОТВЕТВИТЕЛЬНЫЙ | 100 ШТ. | 1.07
5/20-30-3/1 |  |  | ЗАКРЕП ТМ-2 | 100 ШТ. | 81.55
5/20-30-3/2 |  |  | КНОПКА К227 УХЛ2 | 1000 ШТ. | 0.84889
5/20-30-3/20 |  |  | СКОБА К 142 У2 | 10 ШТ. | 6.634
5/20-30-3/23 |  |  | СКОБА К 145 У2 | 10 ШТ. | 5.8064
5/20-30-3/28 |  |  | СКОБА К1157 У3 | 1000 ШТ. | 0.1244
5/20-30-3/40 |  |  | ПОЛОСКА К404 И ПРЯЖКА К407 ДЛЯ КРЕПЛЕНИЯ ПРОВОДОВ | 100 ШТ. | 2.7767
5/20-30-3/42 |  |  | ЛЕНТА ЛМ-5 УХЛ2 | 100 М | 1.8046
5/20-30-4/2 |  |  | ВТУЛКА В22 УХЛ2 | 100 ШТ. | 0.11941
5/20-30-4/3 |  |  | ВТУЛКА В28 УХЛ2 | 100 ШТ. | 4.2353
5/20-30-4/4 |  |  | ВТУЛКА В42 УХЛ2 | 100 ШТ. | 0.12296
5/20-30-5/2 |  |  | БИРКА МАРКИРОВОЧНАЯ У134 | 100 ШТ. | 3.0461
5/20-40 |  |  | Другие электромонтажные материалы
5/20-40-2/1 |  |  | ПАТРУБОК ВВОДНОЙ У476 У3 | 10 ШТ. | 1.1941
5/20-40-2/4 |  |  | ПАТРУБОК ВВОДНОЙ У479 У3 | 10 ШТ. | 1.2296
5/20-40-3/1 |  |  | ЗАГЛУШКА У469 | 10 ШТ. | 0.6634
5/20-40-3/3 |  |  | ЗАГЛУШКА У470 | 10 ШТ. | 0.6831
5/90 |  |  | Прочие материалы для монтажных и специальных строительных работ
5/90-10 |  |  | Дюбели для крепления электромонтажных изделий
5/90-10/2 |  |  | ДЮБЕЛЬ МОНТАЖНЫЙ У661 У3 | 10 ШТ. | 25.351
5/90-10/3 |  |  | ДЮБЕЛЬ МОНТАЖНЫЙ У656 У3 | 10 ШТ. | 66.892
5/90-10/4 |  |  | ДЮБЕЛЬ МОНТАЖНЫЙ У658 | 10 ШТ. | 724.9264
6 |  |  | Трубы и детали трубопроводов (за исключением труб стальных обсадных и бурильных части 1). Арматура для технологических трубопроводов
6/40 |  |  | Трубы и детали трубопроводов полимерные
6/40-80 |  |  | Соединительные части для полимерных труб
6/40-80/С500-МТК-1 |  |  | МУФТА ГИБКАЯ ГОФРИРОВАННАЯ ТРУБА-КОРОБКА, ДЛЯ ТРУБ Д=25ММ | ШТ | 30
6/40-80/С552-КК-1 |  |  | КРЕПЕЖ-КЛИПСА ДЛЯ ТРУБЫ Д= 25 ММ | ШТ | 60
6/40-80/С552-ТС-1 |  |  | ТРОЙНИК СОЕДИНИТЕЛЬНЫЙ ДЛЯ ТРУБЫ Д= 25 ММ, РАЗБОРНЫЙ | ШТ | 2
6/40-80/СКРП-32 |  |  | КРЕПЕЖ-КЛИПСА ДЛЯ ТРУБЫ Д= 32 ММ | ШТ | 15
6/40-80/СКРП-40 |  |  | КРЕПЕЖ-КЛИПСА ДЛЯ ТРУБЫ Д= 40 ММ | ШТ | 20
6/40-80/СКРП-50 |  |  | КРЕПЕЖ-КЛИПСА ДЛЯ ТРУБЫ Д= 50 ММ | ШТ | 34
6/40-80/СПОВ-25 |  |  | ПОВОРОТ ГИБКИЙ ГОФРИРОВАННЫЙ ДЛЯ ТРУБЫ Д=25ММ | ШТ | 2
6/40-80/СПОВ-32 |  |  | ПОВОРОТ ГИБКИЙ ГОФРИРОВАННЫЙ ДЛЯ ТРУБЫ Д=32ММ | ШТ | 3
6/40-80/СПОВ-40 |  |  | ПОВОРОТ ГИБКИЙ ГОФРИРОВАННЫЙ ДЛЯ ТРУБЫ Д=40ММ | ШТ | 4
6/40-80/СПОВ-50 |  |  | ПОВОРОТ ГИБКИЙ ГОФРИРОВАННЫЙ ДЛЯ ТРУБЫ Д=50ММ | ШТ | 7
6/40-80/СТР-32-Д |  |  | ТРОЙНИК СОЕДИНИТЕЛЬНЫЙ ДЛЯ ТРУБЫ Д= 32 ММ, РАЗБОРНЫЙ | ШТ | 3
6/40-80/СТР-40-Д |  |  | ТРОЙНИК СОЕДИНИТЕЛЬНЫЙ ДЛЯ ТРУБЫ ДИАМЕТРОМ 40 ММ | ШТ | 4
6/40-80/СТР-50 |  |  | ТРОЙНИК СОЕДИНИТЕЛЬНЫЙ ДЛЯ ТРУБЫ Д= 50 ММ, РАЗБОРНЫЙ | ШТ | 7
Ж3-80-60 | СТРОИТЕЛЬНО-МОНТАЖНЫЕ РАБОТЫ | РУБ 838,27
1-1 |  |  | ЗАТРАТЫ ТРУДА РАБОЧИХ | ЧЕЛ.Ч | 24
1 |  |  | Материалы для строительных работ
1/10 |  |  | Материалы для строительных работ общего назначения
1/10-80 |  |  | Материалы неметаллорудные и асбестосодержащие изделия
1/10-80-10/29 |  |  | АСБЕСТОВЫЙ ШНУР ОБЩЕГО НАЗНАЧЕНИЯ ШАОН, ДИАМЕТРОМ 3-5 ММ | Т | 0.003
1/10-235 |  |  | Изделия герметизирующие, уплотняющие, изолирующие
1/10-235-3/101 |  |  | ПАКЛЯ ПРОПИТАННАЯ | КГ | 7.5
5 |  |  | Материалы для монтажных и специальных строительных работ
5/20 |  |  | Изделия для прокладки кабельных сетей
5/20-30 |  |  | Материалы и изделия для монтажа кабелей и проводов
5/20-30-4/8 |  |  | УПЛОТНИТЕЛЬНЫЙ СОСТАВ УС-65 | КГ | 36
СОСТАВИЛ | ______________________________ |  |  | ЧИЖИКОВА/ГАРКАВАЯ
| (должность) |  | (подпись) | (инициалы,фамилия)
ПРОВЕРИЛ | ______________________________ |  |  | НЕСТЕРОВА
| (должность) |  | (подпись) | (инициалы,фамилия)

## 3072-1-314-Q0
НАИМЕНОВАНИЕ ОБЪЕКТА |  | СТРОИТЕЛЬСТВО МНОГОПРОФИЛЬНОЙ ПОЛИКЛИНИКИ В ПОС.ВОСТОЧНЫЙ.СТАДИЯ С (С УЧЕТОМ ПОСТАНОВЛЕНИЯ МА И С РБ N3 ОТ 26.01.2023Г.)
КОД ОБЪЕКТА |  | 17.060
НАИМЕНОВАНИЕ ЗДАНИЯ, СООРУЖЕНИЯ |  | СТРОИТЕЛЬСТВО МНОГОПРОФИЛЬНОЙ ПОЛИКЛИНИКИ
ШИФР ЗДАНИЯ, СООРУЖЕНИЯ |  | 17.060.0.01
КОМПЛЕКТ ЧЕРТЕЖЕЙ |  | УТП.СО;УТП.ВР
ВЕДОМОСТЬ РЕСУРСОВ ДЛЯ ЛОКАЛЬНОЙ СМЕТЫ № 314
(НОРМЫ 2022г.)
СИСТЕМА ВИДЕОНАБЛЮДЕНИЯ (ВЗАМЕН РАНЕЕ ВЫДАННОЙ СМЕТЫ N314 НА СУММУ 143,387 ТЫС. РУБ.)
П/П | ОБОСНОВАНИЕ | НАИМЕНОВАНИЕ РЕСУРСОВ | ЕД.ИЗМ. | КОЛИЧЕСТВО
1 | 2 | 3 | 4 | 5
1 | 1-1 | ЗАТРАТЫ ТРУДА РАБОЧИХ | ЧЕЛ.Ч | 2101.6512
2 | 1-3 | ЗАТРАТЫ ТРУДА МАШИНИСТОВ | ЧЕЛ.-Ч | 23.1336
3 | М021141 | КРАНЫ НА АВТОМОБИЛЬНОМ ХОДУ ПРИ РАБОТЕ НА ДРУГИХ ВИДАХ СТРОИТЕЛЬСТВА, 10 Т | МАШ.Ч | 13.9829
4 | М021143 | КРАНЫ НА АВТОМОБИЛЬНОМ ХОДУ ПРИ РАБОТЕ НА ДРУГИХ ВИДАХ СТРОИТЕЛЬСТВА, 16 Т | МАШ.Ч | 0.004455
5 | М030101 | АВТОПОГРУЗЧИКИ 5 Т | МАШ.Ч | 9.1462
6 | М030401 | ЛЕБЕДКИ ЭЛЕКТРИЧЕСКИЕ ТЯГОВЫМ УСИЛИЕМ ДО 5,79 (0,59) КН (Т) | МАШ.Ч | 2.67
7 | М030402 | ЛЕБЕДКИ ЭЛЕКТРИЧЕСКИЕ ТЯГОВЫМ УСИЛИЕМ ДО 12,26 (1,25) КН (Т) | МАШ.Ч | 9.1491
8 | М040502 | УСТАНОВКИ ДЛЯ СВАРКИ РУЧНОЙ ДУГОВОЙ (ПОСТОЯННОГО ТОКА) | МАШ.Ч | 0.19904
9 | М134041 | ШУРУПОВЕРТ | МАШ.Ч | 124.417
10 | М330301* | МАШИНЫ ШЛИФОВАЛЬНЫЕ ЭЛЕКТРИЧЕСКИЕ | МАШ.Ч | 1.1608
11 | М331451 | ПЕРФОРАТОРЫ ЭЛЕКТРИЧЕСКИЕ | МАШ.Ч | 354.2174
12 | М331615* | ДРЕЛИ ЭЛЕКТРИЧЕСКИЕ | МАШ.Ч | 166.0714
13 | М331620* | ЭЛЕКТРОПАЯЛЬНИК | МАШ.Ч | 0.78
| 1 | Материалы для строительных работ
| 1/10 | Материалы для строительных работ общего назначения
| 1/10-80 | Материалы неметаллорудные и асбестосодержащие изделия
14 | 1/10-80-10/29 | АСБЕСТОВЫЙ ШНУР ОБЩЕГО НАЗНАЧЕНИЯ ШАОН, ДИАМЕТРОМ 3-5 ММ | Т | 0.003
15 | 1/10-80-30/50 | ТАЛЬК ТЕХНИЧЕСКИЙ МОЛОТЫЙ | Т | 0.002353
| 1/10-140 | Электроды, прутки винипластовые, проволока сварочные
16 | 1/10-140-40/100 | ЭЛЕКТРОДЫ ТИПА Э42А ДИАМЕТРОМ 4 ММ | Т | 8.8e-05
| 1/10-160 | Пленки, полотна, ткани разные
17 | 1/10-160-20/15 | ВЕТОШЬ | КГ | 0.36503
| 1/10-170 | Оснастка технологическая и инструментальная
18 | 1/10-170-10/105 | СВЕРЛА С SDS PLUS ХВОСТОВИКОМ (НАКОНЕЧНИК ИЗ ТВЕРДОСПЛАВНОЙ СТАЛИ) (ПО БЕТОНУ), ДИАМЕТРОМ 4-8 ММ, ДЛИНОЙ 110-165 ММ | ШТ. | 0.66
19 | 1/10-170-10/115 | СВЕРЛА С SDS PLUS ХВОСТОВИКОМ (НАКОНЕЧНИК ИЗ ТВЕРДОСПЛАВНОЙ СТАЛИ) (ПО БЕТОНУ), ДИАМЕТРОМ 5-10 ММ, ДЛИНОЙ 210 (215) ММ | ШТ. | 25.114
20 | 1/10-170-10/135 | СВЕРЛА С SDS PLUS ХВОСТОВИКОМ (НАКОНЕЧНИК ИЗ ТВЕРДОСПЛАВНОЙ СТАЛИ) (ПО БЕТОНУ), ДИАМЕТРОМ 8-10 ММ, ДЛИНОЙ 260 (265) ММ | ШТ. | 29.8265
21 | 1/10-170-10/165 | СВЕРЛА С SDS PLUS ХВОСТОВИКОМ (НАКОНЕЧНИК ИЗ ТВЕРДОСПЛАВНОЙ СТАЛИ) (ПО БЕТОНУ), ДИАМЕТРОМ 10-12 ММ, ДЛИНОЙ 110-165 ММ | ШТ. | 1.992
| 1/10-180 | Материалы шлифовальные
22 | 1/10-180-20/57 | КРУГИ ШЛИФОВАЛЬНЫЕ ДЛЯ СПЕЦИАЛЬНЫХ МОНТАЖНЫХ РАБОТ 5П 180 Х 6 Х 22 | ШТ. | 0.30345
23 | 1/10-180-20/113 | ШКУРКА ШЛИФОВАЛЬНАЯ НА БУМАЖНОЙ ОСНОВЕ ВОДОСТОЙКАЯ | М2 | 0.78856
| 1/10-230 | Материалы для отделочных работ
24 | 1/10-230-35/75 | КЛЕЙ БМК-5К | КГ | 0.40592
25 | 1/10-230-45-10/155 | ЭМАЛЬ ПЕНТАФТАЛЕВАЯ ПФ-115, СЕРАЯ | Т | 0.00015
26 | 1/10-230-55-5/22 | ВЯЖУЩЕЕ ГИПСОВОЕ МАРКИ Г-4 НОРМАЛЬНОТВЕРДЕЮЩЕЕ (Б), СРЕДНЕГО ПОМОЛА (II) (ФАСОВАННОЕ) | Т | 0.032039
| 1/10-235 | Изделия герметизирующие, уплотняющие, изолирующие
27 | 1/10-235-3/101 | ПАКЛЯ ПРОПИТАННАЯ | КГ | 7.5
28 | 1/10-235-20/681 | ИЗОЛЕНТА ПВХ (РАЗМЕРОМ 15 ММХ20 М) | М2 | 7.4843
| 1/10-240 | Метизы и крепежные изделия
29 | 1/10-240-15/250 | ВИНТЫ САМОНАРЕЗАЮЩИЕ С ПОЛУКРУГЛОЙ ГОЛОВКОЙ ДИАМЕТРОМ 6-10 ММ ДЛИНОЙ 50 ММ | КГ | 0.104
30 | 1/10-240-55-10/45 | ШУРУПЫ С ПОЛУКРУГЛОЙ ГОЛОВКОЙ 5 Х 70 ММ | Т | 0.013495
31 | 1/10-240-55-20/СЦН-СМ-25 | САМОРЕЗ КРОВЕЛЬНЫЙ С ШАЙБОЙ ОЦИНКОВАННЫЙ С УСИЛЕННЫМ СВЕРЛОМ 5,5Х25ММ | ШТ | 24
| 1/10-260 | Металлопрокат и металлоизделия (за исключением металлоизделий части 2)
32 | 1/10-260-210-1/25 | ПРОВОЛОКА СТАЛЬНАЯ НИЗКОУГЛЕРОДИСТАЯ ОБЩЕГО НАЗНАЧЕНИЯ ТЕРМИЧЕСКИ ОБРАБОТАННАЯ, ОЦИНКОВАННАЯ, ДИАМЕТРОМ 1,1 ММ | Т | 0.003495
33 | 1/10-260-210-1/82 | ПРОВОЛОКА СТАЛЬНАЯ НИЗКОУГЛЕРОДИСТАЯ ОБЩЕГО НАЗНАЧЕНИЯ ТЕРМИЧЕСКИ ОБРАБОТАННАЯ, ОЦИНКОВАННАЯ, ДИАМЕТРОМ 2 ММ | КГ | 2.8277
| 1/25 | Материалы для систем и сооружений связи
| 1/25-400 | Металлоизделия для систем и сооружений связи
34 | 1/25-400-45/50 | СКРЕПЫ ФИГУРНЫЕ СКФ-30 | 100 ШТ | 30.2911
| 1/55 | Материалы специального назначения (кислотоупорные, огнеупорные и антикоррозионные)
| 1/55-50 | Материалы антикоррозионные и химически стойкие
35 | 1/55-50-30/20 | ПАСТА КВАРЦЕВАЗЕЛИНОВАЯ | КГ | 0.19608
| 3 | Материалы и изделия для санитарно-технических работ
| 3/10 | Крепления и кронштейны для трубопроводов, радиаторов, воздуховодов
| 3/10-10 | Кронштейны и крепления
36 | 3/10-10/С500-УТП-22 | НАСТЕННЫЙ/НАСТОЛЬНЫЙ КРОНШТЕЙН ДЛЯ ДВУХ ЖК-МОНИТОРОВ 15-32." Kromax OFFICE-9 | ШТ | 1
37 | 3/10-10-20-10/С500-Х-1 | ХОМУТ ДЮБЕЛЬНЫЙ, 7Х165 (УПАК. 100ШТ) | УПАК. | 8
| 5 | Материалы для монтажных и специальных строительных работ
| 5/10 | Кабели, провода, муфты кабельные
| 5/10-10 | Кабели
38 | 5/10-10/С500-VGA-2 | КАБЕЛЬ VGA-VGA, 3,0 М | ШТ | 2
39 | 5/10-10/С505-ШВЭ-1 | ШНУР ШВЭВ 3Х0,12 | М | 2100
40 | 5/10-10-80-6/С505-1975-Л | КАБЕЛЬ МАРКИ U/UTP СAT 5E PVС/PE (ANС) 4X2X0,52 | М | 4720
| 5/10-20 | Провода
41 | 5/10-20-60-2/16 | ПРОВОД СИЛОВОЙ МАРКИ ПВ3 С МЕДНОЙ ЖИЛОЙ, С ПОЛИВИНИЛХЛОРИДНОЙ ИЗОЛЯЦИЕЙ, ПОВЫШЕННОЙ ГИБКОСТИ, СЕЧЕНИЕМ 0,75 ММ2, НА НАПРЯЖЕНИЕ 0,45 КВ | 1000 М | 0.026
42 | 5/10-20-60-2/21 | ПРОВОД СИЛОВОЙ МАРКИ ПВ3 С МЕДНОЙ ЖИЛОЙ, С ПОЛИВИНИЛХЛОРИДНОЙ ИЗОЛЯЦИЕЙ, ПОВЫШЕННОЙ ГИБКОСТИ, СЕЧЕНИЕМ 6 ММ2, НА НАПРЯЖЕНИЕ 0,45 КВ | 1000 М | 0.003
| 5/20 | Изделия для прокладки кабельных сетей
| 5/20-20 | Пластиковые системы для прокладки кабеля
43 | 5/20-20-1/С514-3925-1 | КОРОБ ЭЛЕКТРОТЕХНИЧЕСКИЙ ИЗ ПВХ ПРЯМОЙ 20 Х 10 ММ | М | 250
44 | 5/20-20-1/5 | КОРОБ ЭЛЕКТРОТЕХНИЧЕСКИЙ ИЗ ПВХ ПРЯМОЙ 25 Х 16 ММ | М | 16
45 | 5/20-20-3-1/3 | ТРУБА ГЛАДКАЯ ЖЕСТКАЯ ПВХ, ДИАМЕТР 25 ММ | М | 67
46 | 5/20-20-3-1/4 | ТРУБА ГЛАДКАЯ ЖЕСТКАЯ ПВХ, ДИАМЕТР 32 ММ | М | 15
47 | 5/20-20-3-1/5 | ТРУБА ГЛАДКАЯ ЖЕСТКАЯ ПВХ, ДИАМЕТР 40 ММ | М | 20
48 | 5/20-20-3-1/6 | ТРУБА ГЛАДКАЯ ЖЕСТКАЯ ПВХ, ДИАМЕТР 50 ММ | М | 34
49 | 5/20-20-3-4/10 | ТРУБКА МАРКИ ТВ-40 ВНУТРЕННИМ ДИАМЕТРОМ 5 ММ | КГ | 0.03892
| 5/20-30 | Материалы и изделия для монтажа кабелей и проводов
50 | 5/20-30-1-4/С552-1405-Д | СЖИМ ОТВЕТВИТЕЛЬНЫЙ | 100 ШТ. | 1.07
51 | 5/20-30-3/1 | ЗАКРЕП ТМ-2 | 100 ШТ. | 81.55
52 | 5/20-30-3/2 | КНОПКА К227 УХЛ2 | 1000 ШТ. | 0.84889
53 | 5/20-30-3/20 | СКОБА К 142 У2 | 10 ШТ. | 6.634
54 | 5/20-30-3/23 | СКОБА К 145 У2 | 10 ШТ. | 5.8064
55 | 5/20-30-3/28 | СКОБА К1157 У3 | 1000 ШТ. | 0.1244
56 | 5/20-30-3/40 | ПОЛОСКА К404 И ПРЯЖКА К407 ДЛЯ КРЕПЛЕНИЯ ПРОВОДОВ | 100 ШТ. | 2.7767
57 | 5/20-30-3/42 | ЛЕНТА ЛМ-5 УХЛ2 | 100 М | 1.8046
58 | 5/20-30-4/2 | ВТУЛКА В22 УХЛ2 | 100 ШТ. | 0.11941
59 | 5/20-30-4/3 | ВТУЛКА В28 УХЛ2 | 100 ШТ. | 4.2353
60 | 5/20-30-4/4 | ВТУЛКА В42 УХЛ2 | 100 ШТ. | 0.12296
61 | 5/20-30-4/8 | УПЛОТНИТЕЛЬНЫЙ СОСТАВ УС-65 | КГ | 36
62 | 5/20-30-5/2 | БИРКА МАРКИРОВОЧНАЯ У134 | 100 ШТ. | 3.0461
| 5/20-40 | Другие электромонтажные материалы
63 | 5/20-40/С500-КО-1 | КОРОБКА ОТВЕТВИТЕЛЬНАЯ IP56 100Х100Х50 | ШТ | 40
64 | 5/20-40/С500-УТП-26 | КОЛПАЧЕК НА КОННЕКТОР UTP RJ-45 | ШТ | 136
65 | 5/20-40-2/1 | ПАТРУБОК ВВОДНОЙ У476 У3 | 10 ШТ. | 1.1941
66 | 5/20-40-2/4 | ПАТРУБОК ВВОДНОЙ У479 У3 | 10 ШТ. | 1.2296
67 | 5/20-40-3/1 | ЗАГЛУШКА У469 | 10 ШТ. | 0.6634
68 | 5/20-40-3/3 | ЗАГЛУШКА У470 | 10 ШТ. | 0.6831
| 5/50 | Прокатно-тянутые изделия из цветных металлов и цветные металлы
| 5/50-70 | Сплавы из цветных металлов
69 | 5/50-70-2/2 | ПРИПОЙ ОЛОВЯННО-СВИНЦОВЫЙ БЕССУРЬМЯНИСТЫЙ В ЧУШКАХ, МАРКИ ПОС61 | Т | 0.000416
| 5/60 | Линейно-кабельные изделия связи
| 5/60-80 | Оборудование для передачи данных, ЛВС и ВОЛС
70 | 5/60-80-1/С500-УТП-10 | ОФИС-БОКС, 1116697-3 | ШТ | 26
71 | 5/60-80-1/С500-УТП-11 | ЗАГЛУШКА, 1116412-3 | ШТ | 26
72 | 5/60-80-1/С500-УТП-25 | КОННЕКТОР UTP RJ-45, КАТ. 5Е, ДЛЯ ОДНОПРОВОЛОЧНОГО КАБЕЛЯ | ШТ | 136
73 | 5/60-80-1-1/С500-УТП-7 | НАКЛОННЫЙ АДАПТЕР ДЛЯ КУПОЛЬНЫХ ВИДЕОКАМЕР. АЛЮМИНИЕВЫЙ СПЛАВ. DS-1281ZJ-DM23 | ШТ | 21
74 | 5/60-80-1-1/С500-УТП-8 | НАКЛОННЫЙ АДАПТЕР ДЛЯ КУПОЛЬНЫХ ВИДЕОКАМЕР. АЛЮМИНИЕВЫЙ СПЛАВ. DS-1259ZJ | ШТ | 5
75 | 5/60-80-1-1/СМН-КР-21 | НАКЛОННЫЙ АДАПТЕР ДЛЯ КУПОЛЬНЫХ ВИДЕОКАМЕР. АЛЮМИНИЕВЫЙ СПЛАВ. DS-1280ZJ-DM21 | ШТ | 25
| 5/90 | Прочие материалы для монтажных и специальных строительных работ
| 5/90-10 | Дюбели для крепления электромонтажных изделий
76 | 5/90-10/1 | ДЮБЕЛЬ МОНТАЖНЫЙ У678 У3 | 10 ШТ. | 5.2
77 | 5/90-10/2 | ДЮБЕЛЬ МОНТАЖНЫЙ У661 У3 | 10 ШТ. | 25.351
78 | 5/90-10/3 | ДЮБЕЛЬ МОНТАЖНЫЙ У656 У3 | 10 ШТ. | 66.892
79 | 5/90-10/4 | ДЮБЕЛЬ МОНТАЖНЫЙ У658 | 10 ШТ. | 724.9264
| 6 | Трубы и детали трубопроводов (за исключением труб стальных обсадных и бурильных части 1). Арматура для технологических трубопроводов
| 6/40 | Трубы и детали трубопроводов полимерные
| 6/40-80 | Соединительные части для полимерных труб
80 | 6/40-80/С500-МТК-1 | МУФТА ГИБКАЯ ГОФРИРОВАННАЯ ТРУБА-КОРОБКА, ДЛЯ ТРУБ Д=25ММ | ШТ | 30
81 | 6/40-80/С552-КК-1 | КРЕПЕЖ-КЛИПСА ДЛЯ ТРУБЫ Д= 25 ММ | ШТ | 60
82 | 6/40-80/С552-ТС-1 | ТРОЙНИК СОЕДИНИТЕЛЬНЫЙ ДЛЯ ТРУБЫ Д= 25 ММ, РАЗБОРНЫЙ | ШТ | 2
83 | 6/40-80/СКРП-32 | КРЕПЕЖ-КЛИПСА ДЛЯ ТРУБЫ Д= 32 ММ | ШТ | 15
84 | 6/40-80/СКРП-40 | КРЕПЕЖ-КЛИПСА ДЛЯ ТРУБЫ Д= 40 ММ | ШТ | 20
85 | 6/40-80/СКРП-50 | КРЕПЕЖ-КЛИПСА ДЛЯ ТРУБЫ Д= 50 ММ | ШТ | 34
86 | 6/40-80/СПОВ-25 | ПОВОРОТ ГИБКИЙ ГОФРИРОВАННЫЙ ДЛЯ ТРУБЫ Д=25ММ | ШТ | 2
87 | 6/40-80/СПОВ-32 | ПОВОРОТ ГИБКИЙ ГОФРИРОВАННЫЙ ДЛЯ ТРУБЫ Д=32ММ | ШТ | 3
88 | 6/40-80/СПОВ-40 | ПОВОРОТ ГИБКИЙ ГОФРИРОВАННЫЙ ДЛЯ ТРУБЫ Д=40ММ | ШТ | 4
89 | 6/40-80/СПОВ-50 | ПОВОРОТ ГИБКИЙ ГОФРИРОВАННЫЙ ДЛЯ ТРУБЫ Д=50ММ | ШТ | 7
90 | 6/40-80/СТР-32-Д | ТРОЙНИК СОЕДИНИТЕЛЬНЫЙ ДЛЯ ТРУБЫ Д= 32 ММ, РАЗБОРНЫЙ | ШТ | 3
91 | 6/40-80/СТР-40-Д | ТРОЙНИК СОЕДИНИТЕЛЬНЫЙ ДЛЯ ТРУБЫ ДИАМЕТРОМ 40 ММ | ШТ | 4
92 | 6/40-80/СТР-50 | ТРОЙНИК СОЕДИНИТЕЛЬНЫЙ ДЛЯ ТРУБЫ Д= 50 ММ, РАЗБОРНЫЙ | ШТ | 7
Прочие
93 | С4МР-8 | 4МР УЛИЧНАЯ ВИДЕОКАМЕРА, DS-2CD2043G0-I (8ММ) | ШТ | 3
94 | С500-USB-1 | КАБЕЛЬ USB-USB, 1.0 М | ШТ | 2
95 | С500-VGA-1 | КАБЕЛЬ VGA-VGA, 1,0 М | ШТ | 2
96 | С500-ИБП-1 | ИСТОЧНИК БЕСПЕРЕБОЙНОГО ПИТАНИЯ. SMX2200RMНV2U | ШТ | 1
97 | С500-ИБП-2 | ИСТОЧНИК БЕСПЕРЕБОЙНОГО ПИТАНИЯ. SMT1000I | ШТ | 1
98 | С500-КВА-1 | ДОПОЛНИТЕЛЬНЫЙ ВНЕШНИЙ БАТАРЕЙНЫЙ БЛОК ДЛЯ ИБП. SMX120RMBP2U | ШТ | 2
99 | С500-КП-1 | КАБЕЛЬ ПИТАНИЯ IEC C13/IEC C14, 3М | ШТ | 4
100 | С500-КП-2 | КАБЕЛЬ ПИТАНИЯ IEC C13 1.8М | ШТ | 1
101 | С500-ПК-1 | ПАТЧ-КОРД UTP, КАТ. 6, RJ45-RJ45, LSZН, 1.0М | ШТ | 4
102 | С500-ПК-2 | ПАТЧ-КОРД UTP, КАТ. 5, RJ45-RJ45, LSZН, 1.0М | ШТ | 1
103 | С500-ТС-1V | ШКАФ ТЕЛЕКОММУНИКАЦИОННЫЙ НАПОЛЬНЫЙ 42U (800Х1000). ШТК-М-42.8.10-1ААА | ШТ | 1
104 | С500-УТП-1 | 2МР УЛИЧНАЯ ВИДЕОКАМЕРА, DS-2CD2023G0-I(4ММ) | ШТ | 3
105 | С500-УТП-12 | ЦИФРОВОЙ IP-ВИДЕОРЕГИСТРАТОР 64-Х КАНАЛЬНЫЙ. DS-9664NI-I16 | ШТ | 1
106 | С500-УТП-13 | ЖЕСТКИЙ ДИСК ДЛЯ ВИДЕОРЕГИСТРАТОРА, 8ТБ | ШТ | 15
107 | С500-УТП-14 | УПРАВЛЯЕМЫЙ КОММУТАТОР. GS2210-24НP | ШТ | 3
108 | С500-УТП-15 | КОМПЛЕКТ УДЛИНИТЕЛЕЙ СИГНАЛА. ТА-VKM/3+RA-VKM/3 | ШТ | 2
109 | С500-УТП-17 | АУДИОСЕРВЕР(УСТРОЙСТВО РЕГИСТРАЦИИ РЕЧЕВОЙ ИНФОРМАЦИИ, 32 АНАЛОГОВЫХ КАНАЛА ЗАПИСИ).НА БАЗЕ STC-Н732,ЖЕСТКИЙ ДИСК-2Х500 ГБ | ШТ | 1
110 | С500-УТП-18 | ИСТОЧНИК ПИТАНИЯ (12В/1А). SKAT-12-1.0-DIN | ШТ | 1
111 | С500-УТП-19 | ПАНЕЛЬ С DIN-РЕЙКОЙ, 3U,19, КП-АВ | ШТ | 2
112 | С500-УТП-2 | МОНТАЖНАЯ КОРОБКА С САЛЬНИКОМ. DS-1280ZJ-XS | ШТ | 15
113 | С500-УТП-20 | ЗАЖИМ КЛЕММНЫЙ ВИНТОВОЙ, 0,35-2,5 ММ2 | ШТ | 52
114 | С500-УТП-21 | ОХРАННЫЙ ЖК-МОНИТОР КРУГЛОСУТОЧНОЙ РАБОТЫ 23,6. DS-D5024FC | ШТ | 2
115 | С500-УТП-23 | МАНИПУЛЯТОР ТИПА "МЫШЬ", USB, 3 КНОПКИ, СКРОЛЛИНГ | ШТ | 1
116 | С500-УТП-9 | МИКРОФОН ЭЛЕКТРЕТНЫЙ С АКТИВНЫМ УСИЛИТЕЛЕМ 3-Х ПРОВОДНОЙ МКУ-2П | ШТ | 26
117 | СБР-16-8 | БЛОК СИЛОВЫХ РОЗЕТОК 19" БЕЗ ШНУРА С ВЫКЛЮЧАТЕЛЕМ,8 РОЗЕТОК БР 16-008 | ШТ | 2
118 | СВР-77-14 | ЦИФРОВОЙ IP-ВИДЕОРЕГИСТРАТОР ДО 64-Х КАНАЛОВ. DS-7716NI-I4 | ШТ | 1
119 | СГКО-2-6 | ОРГАНАЙЗЕР КАБЕЛЬНЫЙ ГОРИЗОНТАЛЬНЫЙ ГКО-2-6 | ШТ | 3
120 | СКМ-1-50Ч | КОМПЛЕКТ ПРОВОДОВ ВИНТ,ШАЙБА,ГАЙКА),УПАКОВКА 50 ШТ КМ-1-50 | ШТ | 1
121 | СКМ-11-6 | 2МР АНТИВАНДАЛЬНАЯ КУПОЛЬНАЯ УЛИЧНАЯ/ВНУТРЕННЯЯ ВИДЕОКАМЕРА, DS-2CD1123G0-I(6ММ) | ШТ | 6
122 | СКМ-14-28 | 4МР АНТИВАНДАЛЬНАЯ КУПОЛЬНАЯ УЛИЧНАЯ/ВНУТРЕННЯЯ ВИДЕОКАМЕРА, DS-2CD1143G0-I(2.8ММ) | ШТ | 4
123 | СКМ-14-6 | 4МР АНТИВАНДАЛЬНАЯ КУПОЛЬНАЯ УЛИЧНАЯ/ВНУТРЕННЯЯ ВИДЕОКАМЕРА, DS-2CD1143G0-I(6ММ) | ШТ | 2
124 | СКМ-16-8 | 6МР АНТИВАНДАЛЬНАЯ КУПОЛЬНАЯ ВИДЕОКАМЕРА СО ВСТРОЕННЫМ ПРОЖЕКТОРОМ DS-2CD2163G0-I(8ММ) | ШТ | 5
125 | СКМ-20-4 | 4МР УЛИЧНАЯ ВИДЕОКАМЕРА, DS-2CD2043G0-I(4ММ) | ШТ | 2
126 | СКМ-23-28 | 2МР АНТИВАНДАЛЬНАЯ КУПОЛЬНАЯ УЛИЧНАЯ/ВНУТРЕННЯЯ ВИДЕОКАМЕРА, DS-2CD1123G0-I(2.8ММ) | ШТ | 1
127 | СКМ-23-4 | 2МР АНТИВАНДАЛЬНАЯ КУПОЛЬНАЯ УЛИЧНАЯ/ВНУТРЕННЯЯ ВИДЕОКАМЕРА, DS-2CD1123G0-I(4ММ) | ШТ | 25
128 | СКМ-43-4 | 4МР АНТИВАНДАЛЬНАЯ КУПОЛЬНАЯ УЛИЧНАЯ/ВНУТРЕННЯЯ ВИДЕОКАМЕРА, DS-2CD1143G0-I(4ММ) | ШТ | 8
129 | СКМ-43-6 | 4МР УЛИЧНАЯ ВИДЕОКАМЕРА, DS-2CD2043G0-I(6ММ) | ШТ | 3
130 | СКМ-63-8 | 6МР УЛИЧНАЯ ВИДЕОКАМЕРА, DS-2CD2063G0-I(8ММ) | ШТ | 3
131 | СКМ-ВК-2Н | 6МР УЛИЧНАЯ ВИДЕОКАМЕРА, DS-2CD2063G0-I(4ММ) | ШТ | 1
132 | СМД-ВН-3 | МОДУЛЬНЫЙ ВЕНТИЛЯТОРНЫЙ,3 ВЕНТИЛЯТОРА С ТЕРМОРЕГУЛЯТОРОМ R-FAN-3T | ШТ | 1
133 | СП3-ШТК-С | КОМПЛЕКТ ПРОВОДОВ ЗАЗЕМЛЕНИЯ ДЛЯ ШКАФА П3-ШТК-С | КОМПЛ | 1
134 | СЦН-АД-14 | АДАПТЕР IEC C14/ Schuko | ШТ | 2
| СОСТАВИЛ | ____________________ |  | ЧИЖИКОВА/ГАРКАВАЯ
|  | (должность) | (подпись) | (инициалы,фамилия)
| ПРОВЕРИЛ | ____________________ |  | НЕСТЕРОВА
|  | (должность) | (подпись) | (инициалы,фамилия)

## 3072-1-315-S0
НАИМЕНОВАНИЕ ОБЪЕКТА |  | СТРОИТЕЛЬСТВО МНОГОПРОФИЛЬНОЙ ПОЛИКЛИНИКИ В ПОС.ВОСТОЧНЫЙ.СТАДИЯ С (С УЧЕТОМ ПОСТАНОВЛЕНИЯ МА И С РБ N3 ОТ 26.01.2023Г.)
КОД ОБЪЕКТА |  | 17.060
НАИМЕНОВАНИЕ ЗДАНИЯ, СООРУЖЕНИЯ |  | СТРОИТЕЛЬСТВО МНОГОПРОФИЛЬНОЙ ПОЛИКЛИНИКИ
ШИФР ЗДАНИЯ, СООРУЖЕНИЯ |  | 17.060.0.01
КОМПЛЕКТ ЧЕРТЕЖЕЙ |  | АЗП.СО; АЗП.ВР(С ИЗМ.2)
ЛОКАЛЬНАЯ СМЕТА (ЛОКАЛЬНЫЙ СМЕТНЫЙ РАСЧЕТ) № 315
(НОРМЫ 2022г.)
АВТОМАТИЗАЦИЯ ДЫМОУДАЛЕНИЯ (ВЗАМЕН РАНЕЕ ВЫДАННОЙ СМЕТЫ N315 НА СУММУ 31,246 ТЫС. РУБ.)
СОСТАВЛЕНА В ЦЕНАХ НА 1 НОЯБРЯ 2022г. | [8 empty] | СТОИМОСТЬ 33,295 ТЫС.РУБ.
№ п/п | ОБОСНОВАНИЕ | НАИМЕНОВАНИЕ РАБОТ, РЕСУРСОВ, РАСХОДОВ | ЕД.ИЗМ. КОЛИЧЕ- СТВО | СТОИМОСТЬ: ЕД.ИЗМ./ВСЕГО, РУБ.
|  |  |  | ЗАРАБОТНАЯ ПЛАТА | ЭКСПЛУАТАЦИЯ МАШИН И МЕХАНИЗМОВ |  | МАТЕРИАЛЫ, ИЗДЕЛИЯ, КОНСТРУКЦИИ (ОБОРУДОВАНИЕ, МЕБЕЛЬ, ИНВЕНТАРЬ) | ТРАНС-ПОРТ | ОБЩАЯ СТОИМОСТЬ
[5 empty] | ВСЕГО | В Т.Ч. З/П МАШИ- НИСТОВ
1 | 2 | 3 | 4 | 5 | 6 | 7 | 8 | 9 | 10
| НАЧИСЛЕНИЯ: | ОХР и ОПР/ПЛАНОВАЯ ПРИБЫЛЬ (%):Н10=65.72/69.89
| НАЧИСЛЕНИЯ: | ОХР и ОПР/ПЛАНОВАЯ ПРИБЫЛЬ (%):Н15=38.44/37.3
| НАЧИСЛЕНИЯ: | ОХР и ОПР/ПЛАНОВАЯ ПРИБЫЛЬ (%):Н16=59.57/40.54
| НАЧИСЛЕНИЯ: | ОХР и ОПР/ПЛАНОВАЯ ПРИБЫЛЬ (%):Н19=68.63/50.01
1. | ПРИМЕЧАНИЕ: | К ДЛЯ ОХР И ОПР/ПЛАНОВАЯ ПРИБЫЛЬ: 1.0000/1.0000
2. | ПРИМЕЧАНИЕ: | КОЭФФИЦИЕНТ К З/П (ПОСТАНОВЛЕНИЕ N5): 1.0000
3. | ПРИМЕЧАНИЕ: | БАЗА ТЕКУЩИХ ЦЕН (ВАРИАНТ A)
| Ж3-60-42 | ОБОРУДОВАНИЕ И ПРИБОРЫ
4. | ПРИМЕЧАНИЕ: | В СМЕТЕ УЧТЕНА ЗАРАБОТНАЯ ПЛАТА РАБОЧИХ-СТРОИТЕЛЕЙ И ЗАРАБОТНАЯ ПЛАТА МАШИНИСТОВ СОГЛАСНО ПОСТАНОВЛЕНИЮ МА И С N3 ОТ 26.01.2023Г.
| КОЭФФИЦИЕНТЫ: | Н4=1.1951
| КОЭФФИЦИЕНТЫ: | Н5=1.1951
5. | 1604-22740-Д | СИГНАЛИЗАТОР ПОТОКА ВОЗДУХА СО ШТАНГОЙ 250 ММ; СПВ-5 | ШТ 1 | - - | - - | - - | 274.95 274.95 | 5.50 5.50 | 280.45 280.45
6. | Ц11-30-1 (Н15) | МОНТАЖ СИГНАЛИЗАТОРА | ШТ. 1 | 4.53 4.53 | - - | - - | - - | - - | 4.53 4.53
7. | 1604-940-Д | МОДУЛЬ КОНТРОЛЯ НЕАДРЕСНЫХ ШЛЕЙФОВ МШ4-ХР777 | ШТ 27 | - - | - - | - - | 115.76 3125.52 | 2.32 62.64 | 118.08 3188.16
8. | Ц10-700-8 (Н15) | ВНЕШНИЕ УСТРОЙСТВА: ПО БЕТОННОМУ ОСНОВАНИЮ | ВНЕШНЕЕ УСТРОЙСТВО 27 | 18.72 505.44 | 0.09 2.43 | - - | 1.48 39.96 | 0.09 2.43 | 20.38 550.26
9. | 1604-25581-Д | БЛОК УПРАВЛЕНИЯ НАГРУЗКОЙ БУН1-12С | ШТ 21 | - - | - - | - - | 92.90 1950.90 | 1.86 39.06 | 94.76 1989.96
10. | 1604-3045-Д | БЛОК УПРАВЛЕНИЯ НАГРУЗКОЙ БУН3-12 | ШТ 6 | - - | - - | - - | 163.76 982.56 | 3.28 19.68 | 167.04 1002.24
11. | Ц10-700-8 (Н15) | ВНЕШНИЕ УСТРОЙСТВА: ПО БЕТОННОМУ ОСНОВАНИЮ | ВНЕШНЕЕ УСТРОЙСТВО 27 | 18.72 505.44 | 0.09 2.43 | - - | 1.48 39.96 | 0.09 2.43 | 20.38 550.26
12. | 5/70-10-1-1/1716-2772-Д | ИЗВЕЩАТЕЛЬ ПОЖАРНЫЙ РУЧНОЙ ИП5-2Р (С ЗАЩИТОЙ ОТ СЛУЧАЙНОГО ПРИВЕДЕНИЯ ИХ В ДЕЙСТВИЕ) | ШТ 29 | - - | - - | - - | 23.39 678.31 | 1.24 35.96 | 24.63 714.27
13. | Ц10-701-11 (Н15) | ИЗВЕЩАТЕЛИ ОХРАННЫЕ ЭЛЕКТРОКОНТАКТНЫЕ: ПО БЕТОННОМУ ОСНОВАНИЮ | ИЗВЕЩАТЕЛЬ 29 | 8.63 250.27 | 0.15 4.35 | - - | 0.62 17.98 | 0.03 0.87 | 9.43 273.47
14. | 1604-32742-Д | ВЫНОСНАЯ ПАНЕЛЬ ИНДИКАЦИИ И УПРАВЛЕНИЯ ВПИУ (ЛЮКС АВТОМАТИКА) | ШТ 2 | - - | - - | - - | 506.00 1012.00 | 10.12 20.24 | 516.12 1032.24
15. | Ц10-707-5 (Н15) | КЛАВИАТУРА: ПО БЕТОННОМУ ОСНОВАНИЮ | КЛАВИАТУРА 2 | 11.33 22.66 | 0.11 0.22 | - - | 1.34 2.68 | 0.07 0.14 | 12.85 25.70
16. | 1604-26095-Д | КНОПКА УПРАВЛЕНИЯ ПКЕ-212-1У3 | ШТ 21 | - - | - - | - - | 7.63 160.23 | 0.15 3.15 | 7.78 163.38
17. | Ц8-532-4 (Н16) | ПОСТ УПРАВЛЕНИЯ КНОПОЧНЫЙ ОБЩЕГО НАЗНАЧЕНИЯ, УСТАНАВЛИВАЕМЫЙ НА КОНСТРУКЦИИ НА СТЕНЕ ИЛИ КОЛОННЕ, КОЛИЧЕСТВО ЭЛЕМЕНТОВ ПОСТА ДО 3 | ШТ. 21 | 22.75 477.75 | 0.48 10.08 | - - | 16.24 341.04 | 0.92 19.32 | 40.39 848.19
18. | 1604-54938-Д | ШКАФ УПРАВЛЕНИЯ ЭЛЕКТРОДВИГАТЕЛЕМ ШУЭ-5,5 ХР 777 | ШТ 3 | - - | - - | - - | 1148.61 3445.83 | 22.97 68.91 | 1171.58 3514.74
19. | 1604-54939-Д | ШКАФ УПРАВЛЕНИЯ ЭЛЕКТРОДВИГАТЕЛЕМ ШУЭ-7,5 ХР777 | ШТ 1 | - - | - - | - - | 1148.61 1148.61 | 22.97 22.97 | 1171.58 1171.58
20. | Ц8-573-4 (Н16) | ШКАФ (ПУЛЬТ) УПРАВЛЕНИЯ НАВЕСНОЙ, ВЫСОТА, ШИРИНА, ГЛУБИНА ДО 600 Х 600 Х 350 ММ | ШТ. 4 | 24.41 97.64 | 11.10 44.40 | 2.35 9.40 | 3.72 14.88 | 0.30 1.20 | 39.53 158.12
|  | ИТОГО ПРЯМЫЕ ЗАТРАТЫ : |  | 1863 | 63 | 9 | 13236 | 305 | 15467
|  | ОХР и ОПР | [6 empty] | 843
|  | ПЛАНОВАЯ ПРИБЫЛЬ | [6 empty] | 718
|  | ИТОГО ПО ПТМ | [6 empty] | 17028
|  | ЗАТРАТЫ ТРУДА | [6 empty] | 180
|  | ЗАТРАТЫ ТРУДА МАШИНИСТОВ | [6 empty] | 1
| Ж3-60-41 | СЕТИ
21. | 5/10-10-10-10-1/С501-44108-17-Д | КАБЕЛЬ СИЛОВОЙ, В ОБОЛОЧКЕ НЕ РАСПРОСТРАНЯЮЩИЙ ГОРЕНИЯ 660В, МАРКИ ВВГНГ(А) 2 Х 1,5-0,66 | 1000 М 0.09 | - - | - - | - - | 1418.54 127.67 | 75.47 6.79 | 1494.01 134.46
22. | 5/10-10/1509-15784-Д | КАБЕЛЬ СИЛОВОЙ ВВГНГ(А)-LS СЕЧ. 2Х1,5 ММ2 | 1000 М 0.25 | - - | - - | - - | 1730.00 432.50 | 92.04 23.01 | 1822.04 455.51
23. | 5/10-10/1509-43273-Д | КАБЕЛЬ СИЛОВОЙ ВВГНГ(А)-LS СЕЧ. 3Х1,5 ММ2 | 1000 М 0.12 | - - | - - | - - | 1858.33 223.00 | 98.86 11.86 | 1957.19 234.86
24. | 5/10-10-60-3/27 | КАБЕЛЬ С ОДНОПРОВОЛОЧНЫМИ МЕДНЫМИ ЖИЛАМИ МАРКИ КСВВ, С ИЗОЛЯЦИЕЙ И ОБОЛОЧКОЙ ИЗ ПОЛИВИНИЛХЛОРИДНОГО ПЛАСТИКАТА, С ЧИСЛОМ ЖИЛ И СЕЧЕНИЕМ 2 Х 0,5 ММ2 | 1000 М 0.04 | - - | - - | - - | 293.83 11.75 | 15.63 0.63 | 309.46 12.38
25. | 5/10-10/1509-16833-Д | КАБЕЛЬ ДЛЯ МОНТАЖА СИСТЕМ СИГНАЛИЗАЦИИ КСВВНГ(А)-LS СЕЧ. 2Х0,5 ММ2 | 1000 М 0.82 | - - | - - | - - | 570.00 467.40 | 30.32 24.86 | 600.32 492.26
26. | 5/10-10-60-3/28 | КАБЕЛЬ С ОДНОПРОВОЛОЧНЫМИ МЕДНЫМИ ЖИЛАМИ МАРКИ КСВВ, С ИЗОЛЯЦИЕЙ И ОБОЛОЧКОЙ ИЗ ПОЛИВИНИЛХЛОРИДНОГО ПЛАСТИКАТА, С ЧИСЛОМ ЖИЛ И СЕЧЕНИЕМ 4 Х 0,5 ММ2 | 1000 М 0.012 | - - | - - | - - | 500.70 6.01 | 26.64 0.32 | 527.34 6.33
27. | 5/10-10/1509-6085-Д | КАБЕЛЬ ДЛЯ МОНТАЖА СИСТЕМ СИГНАЛИЗАЦИИ КСВВНГ(А)-LS СЕЧ. 4Х0,5 ММ2 | 1000 М 0.005 | - - | - - | - - | 570.00 2.85 | 30.32 0.15 | 600.32 3.00
28. | Ц8-910-1 (Н16) | КАБЕЛЬ ТРЕХ-ПЯТИЖИЛЬНЫЙ СЕЧЕНИЕМ ЖИЛЫ ДО 16 ММ2 ПО СТРОИТЕЛЬНЫМ КОНСТРУКЦИЯМ (СТЕНАМ, ПОТОЛКАМ) С УСТАНОВКОЙ ОТВЕТВИТЕЛЬНЫХ КОРОБОК, КРЕПЛЕНИЕ ПОЛОСКАМИ | 100 М 1.3137 | 419.37 550.93 | 21.94 28.82 | 3.44 4.52 | 42.73 56.13 | 2.61 3.43 | 486.65 639.31
29. | Ц8-912-1 (Н16) | КАБЕЛЬ ТРЕХ-ПЯТИЖИЛЬНЫЙ СЕЧЕНИЕМ ЖИЛЫ ДО 6 ММ2 В ПРОЛОЖЕННЫХ ТРУБАХ, КОРОБАХ (КАБЕЛЬ-КАНАЛАХ) | 100 М 11.7941 | 136.05 1604.59 | 11.30 133.27 | 3.44 40.57 | 17.27 203.68 | 1.33 15.69 | 165.95 1957.23
30. | 5/20-30-3/С552-606-2Ч1 | ЗАЖИМЫ (СКОБЫ, ПОЛОСКИ) | 100 ШТ. 4.33 | - - | - - | - - | 1.25 5.41 | 0.07 0.30 | 1.32 5.72
31. | 5/20-30-1-4/С552-1409-10Ч | СОЕДИНИТЕЛЬНЫЙ ИЗОЛИРУЮЩИЙ ЗАЖИМ СИЗ | 100 ШТ. 8.39 | - - | - - | - - | 4.20 35.24 | 0.22 1.85 | 4.42 37.08
32. | 5/60-20-5/2405-КЛЕММ-Д | КЛЕММНИК СОЕДИНИТЕЛЬНЫЙ НА 2 КОНТАКТА | ШТ 21 | - - | - - | - - | 2.04 42.84 | 0.11 2.31 | 2.15 45.15
33. | Ц11-233-2 (Н15) | МОНТАЖ КЛЕММНИКА | 1000 КОНЦОВ 0.021 | 963.95 20.24 | - - | - - | 251.74 5.29 | 13.64 0.29 | 1229.33 25.81
34. | 5/20-40/2405-КО4-Д | КОРОБКА ОКОНЕЧНАЯ КО-4 | ШТ 22 | - - | - - | - - | 3.42 75.24 | 0.18 3.96 | 3.60 79.20
35. | 5/20-20-3-1/1 | ТРУБА ГЛАДКАЯ ЖЕСТКАЯ ПВХ, ДИАМЕТР 16 ММ | М 463 | - - | - - | - - | 0.71 328.73 | 0.04 18.52 | 0.75 347.25
36. | 5/20-20-3-1/3 | ТРУБА ГЛАДКАЯ ЖЕСТКАЯ ПВХ, ДИАМЕТР 25 ММ | М 124 | - - | - - | - - | 1.19 147.56 | 0.06 7.44 | 1.25 155.00
37. | Ц8-904-1 (Н16) | ТРУБЫ ВИНИПЛАСТОВЫЕ ПО СТЕНАМ, ДИАМЕТР ДО 25 ММ | 100 М 5.8119 | 315.50 1833.65 | 11.26 65.44 | 0.24 1.39 | 481.61 2799.07 | 26.19 152.21 | 834.56 4850.37
38. | 5/20-20-3-1/5 | ТРУБА ГЛАДКАЯ ЖЕСТКАЯ ПВХ, ДИАМЕТР 40 ММ | М 58 | - - | - - | - - | 2.26 131.08 | 0.12 6.96 | 2.38 138.04
39. | Ц8-904-2 (Н16) | ТРУБЫ ВИНИПЛАСТОВЫЕ ПО СТЕНАМ, ДИАМЕТР ДО 50 ММ | 100 М 0.5743 | 318.33 182.82 | 7.98 4.58 | 0.36 0.21 | 566.81 325.52 | 30.54 17.54 | 923.66 530.46
40. | 6/200-1/2405-365-Д | СОЕДИНИТЕЛЬ ГИБКИЙ ДЛЯ ПВХ ДРУБ ДИАМЕТРОМ 16 ММ | ШТ 250 | - - | - - | - - | 2.38 595.00 | 0.13 32.50 | 2.51 627.50
41. | 6/200-1/2405-367-Д | СОЕДИНИТЕЛЬ ГИБКИЙ ДЛЯ ТРУБ ПВХ ДИАМЕТРОМ 25 ММ | ШТ 70 | - - | - - | - - | 2.59 181.30 | 0.14 9.80 | 2.73 191.10
42. | 6/200-1/2405-1440-Д | СОЕДИНИТЕЛЬ ГИБКИЙ ДЛЯ ПВХ ТРУБ ДИАМЕТРОМ 40 ММ | ШТ 35 | - - | - - | - - | 2.54 88.90 | 0.14 4.90 | 2.68 93.80
43. | 5/20-40-5/С551-10501-11Д | КОРОБКА СОЕДИНИТЕЛЬНАЯ ПЛАСТИКОВАЯ КС10-10 | ШТ. 4 | - - | - - | - - | 27.83 111.32 | 1.48 5.92 | 29.31 117.24
44. | Ц8-545-1 (Н16) | КОРОБКА (ЯЩИК) С ЗАЖИМАМИ ДЛЯ КАБЕЛЕЙ И ПРОВОДОВ СЕЧЕНИЕМ ДО 6 ММ2, УСТАНАВЛИВАЕМАЯ НА КОНСТРУКЦИИ НА СТЕНЕ ИЛИ КОЛОННЕ, КОЛИЧЕСТВО ЗАЖИМОВ ДО 10 | ШТ. 4 | 33.73 134.92 | 0.97 3.88 | - - | 20.11 80.44 | 1.20 4.80 | 56.01 224.04
45. | 6/40-80/2405-2221-Д | КОРОБКА РАСПРЕДЕЛИТЕЛЬНАЯ ДЛЯ ТРУБ | ШТ 4 | - - | - - | - - | 3.83 15.32 | 0.20 0.80 | 4.03 16.12
46. | ПРИМЕЧАНИЕ: | МАТЕРИАЛЫ ДЛЯ ВОССТАНОВЛЕНИЯ ОГНЕСТОЙКОСТИ СТЕН И ПЕРЕГОРОДОК
47. | 1/55-20-50/50 | МАСТИКА ТЕРМОРАСШИРЯЮЩАЯСЯ ПРОТИВОПОЖАРНАЯ НILTI СP 611A | МЛ 310 | - - | - - | - - | 0.12 37.20 | 0.01 3.10 | 0.13 40.30
48. | Е13-135-7 (Н10) | ЗАПОЛНЕНИЕ (ГЕРМЕТИЗАЦИЯ) ПРОТИВОПОЖАРНЫХ КАБЕЛЬНЫХ ПРОХОДОК С ПРИМЕНЕНИЕМ ПРОТИВОПОЖАРНОЙ ТЕРМОРАСШИРЯЮЩЕЙСЯ МАСТИКИ НILTI НА ВЫСОТЕ ДО 1,5 М ОТ ОПОРНОЙ ПЛОЩАДКИ | М3 ЗАПОЛНЕНИЯ ПРОХОДКИ 0.0012 | 1029.67 1.24 | - - | - - | 1.06 0.00 | 0.09 0.00 | 1030.82 1.24
49. | 1/10-120-10-10/С104-701-14Ч | МИНЕРАЛЬНАЯ ВАТА С ПЛОТНОСТЬЮ 110 КГ/М3 | М3 0.001 | - - | - - | - - | 176.33 0.18 | 14.00 0.01 | 190.33 0.19
50. | Е26-31-1 (Н19) | ТЕПЛОИЗОЛЯЦИЯ ПОКРЫТИЙ И ПЕРЕКРЫТИЙ ИЗДЕЛИЯМИ ИЗ ВОЛОКНИСТЫХ И ЗЕРНИСТЫХ МАТЕРИАЛОВ НАСУХО | М3 0.001 | 114.00 0.11 | 9.14 0.01 | 5.65 0.01 | - - | - - | 123.14 0.12
|  | ИТОГО ПРЯМЫЕ ЗАТРАТЫ : |  | 4328 | 236 | 47 | 6536 | 360 | 11460
|  | ОХР и ОПР | [6 empty] | 2602
|  | ПЛАНОВАЯ ПРИБЫЛЬ | [6 empty] | 1774
|  | ИТОГО ПО ПТМ | [6 empty] | 15836
|  | ЗАТРАТЫ ТРУДА | [6 empty] | 487
|  | ЗАТРАТЫ ТРУДА МАШИНИСТОВ | [6 empty] | 4
| Ж3-60-90 | СТРОИТЕЛЬНО-МОНТАЖНЫЕ РАБОТЫ
51. | Е46-71-2 (Н10) | СВЕРЛЕНИЕ ОТВЕРСТИЙ В БЕТОННЫХ КОНСТРУКЦИЯХ НА ГЛУБИНУ 200 ММ ЭЛЕКТРОПЕРФОРАТОРОМ С ПРИМЕНЕНИЕМ СПИРАЛЬНЫХ ШНЕКОВ ДИАМЕТРОМ ОТВЕРСТИЙ ДО 30 ММ | 100 ОТВЕРСТИЙ 0.08 | 223.81 17.90 | 14.87 1.19 | - - | - - | - - | 238.68 19.09
52. | 1/10-170-10/С101-86726-20Д1 | СПИРАЛЬНЫЕ ШНЕКИ (СВЕРЛА С ТВЕРДОСПЛАВНЫМИ НАКОНЕЧНИКАМИ) | ШТ. 0.1464 | - - | - - | - - | 10.16 1.49 | 0.81 0.12 | 10.97 1.61
53. | Е46-75-1 (Н10) | УСТРОЙСТВО ШТРАБ В БЕТОННЫХ КОНСТРУКЦИЯХ ПОЛОВ, СТЕН ПЛОЩАДЬЮ СЕЧЕНИЯ ДО 20 СМ2 (20Х20 ММ) | 100 М 0.46 | 157.07 72.25 | 9.48 4.36 | - - | - - | - - | 166.55 76.61
54. | Е46-75-1 (Н10) | УСТРОЙСТВО ШТРАБ В БЕТОННЫХ КОНСТРУКЦИЯХ ПОЛОВ, СТЕН ПЛОЩАДЬЮ СЕЧЕНИЯ ДО 20 СМ2 (30Х30 ММ) | 100 М 0.3 | 157.07 47.12 | 9.48 2.84 | - - | - - | - - | 166.55 49.96
55. | Е46-75-1 (Н10) | УСТРОЙСТВО ШТРАБ В БЕТОННЫХ КОНСТРУКЦИЯХ ПОЛОВ, СТЕН ПЛОЩАДЬЮ СЕЧЕНИЯ ДО 20 СМ2 (45Х45 ММ) | 100 М 0.12 | 157.07 18.85 | 9.48 1.14 | - - | - - | - - | 166.55 19.99
56. | 1/10-170-10/С101-86726-2Д | БУР SDS D8 Х 160 ММ | ШТ. 0.88 | - - | - - | - - | 5.95 5.24 | 0.47 0.41 | 6.42 5.65
57. | 1/10-170-2/20 | ДИСК АЛМАЗНЫЙ ОТРЕЗНОЙ ДЛЯ РЕЗКИ КАМНЯ, БЕТОНА ДИАМЕТРОМ 230 ММ | ДИСК 0.88 | - - | - - | - - | 43.94 38.67 | 3.49 3.07 | 47.43 41.74
58. | 1/10-135/С101-ЗБ | ЗУБИЛА SDS | ШТ 0.264 | - - | - - | - - | 12.59 3.32 | 1.00 0.26 | 13.59 3.59
|  | ИТОГО ПРЯМЫЕ ЗАТРАТЫ : |  | 156 | 10 | - | 49 | 4 | 219
|  | ОХР и ОПР | [6 empty] | 103
|  | ПЛАНОВАЯ ПРИБЫЛЬ | [6 empty] | 109
|  | ИТОГО ПО ПТМ | [6 empty] | 431
|  | ЗАТРАТЫ ТРУДА | [6 empty] | 17
|  | ВСЕГО, В ТОМ ЧИСЛЕ | [6 empty] | 33295
|  | СТРОИТЕЛЬНЫЕ РАБОТЫ В ТОМ ЧИСЛЕ | [6 empty] | 473
|  | ЗАРАБОТНАЯ ПЛАТА | [6 empty] | 157
|  | ЭКСПЛУАТАЦИЯ МАШИН И МЕХАНИЗМОВ | [6 empty] | 10
|  | МАТЕРИАЛЫ, ИЗДЕЛИЯ, КОНСТРУКЦИИ | [6 empty] | 86
|  | ТРАНСПОРТ | [6 empty] | 7
|  | ОХР и ОПР | [6 empty] | 103
|  | ПЛАНОВАЯ ПРИБЫЛЬ | [6 empty] | 110
|  | МОНТАЖНЫЕ РАБОТЫ В ТОМ ЧИСЛЕ | [6 empty] | 20479
|  | ЗАРАБОТНАЯ ПЛАТА | [6 empty] | 6191
|  | ЭКСПЛУАТАЦИЯ МАШИН И МЕХАНИЗМОВ | [6 empty] | 300
|  | В ТОМ ЧИСЛЕ ЗАРАБОТНАЯ ПЛАТА МАШИНИСТОВ | [6 empty] | 56
|  | МАТЕРИАЛЫ, ИЗДЕЛИЯ, КОНСТРУКЦИИ | [6 empty] | 7634
|  | ТРАНСПОРТ | [6 empty] | 419
|  | ОХР и ОПР | [6 empty] | 3445
|  | ПЛАНОВАЯ ПРИБЫЛЬ | [6 empty] | 2490
|  | ОБОРУДОВАНИЕ, МЕБЕЛЬ, ИНВЕНТАРЬ | [6 empty] | 12101
|  | ТРАНСПОРТ | [6 empty] | 242
|  | ЗАТРАТЫ ТРУДА РАБОЧИХ | [6 empty] | 686
|  | ЗАТРАТЫ ТРУДА МАШИНИСТОВ | [6 empty] | 5
|  | СОСТАВИЛ | ИНЖЕНЕР |  |  |  |  | А.А.ГАРКАВАЯ
|  |  | (должность) |  |  | (подпись) |  | (инициалы,фамилия)
|  | ПРОВЕРИЛ | ЗАВ.ГРУППОЙ |  |  |  |  | Н.В.МАКСИМОВИЧ
|  |  | (должность) |  |  | (подпись) |  | (инициалы,фамилия)

## 3072-1-315-T0
НАИМЕНОВАНИЕ ОБЪЕКТА: СТРОИТЕЛЬСТВО МНОГОПРОФИЛЬНОЙ ПОЛИКЛИНИКИ В ПОС.ВОСТОЧНЫЙ.СТАДИЯ С (С УЧЕТОМ ПОСТАНОВЛЕНИЯ МА И С РБ N3 ОТ 26.01.2023Г.)
КОД ОБЪЕКТА: 17.060
НАИМЕНОВАНИЕ ЗДАНИЯ, СООРУЖЕНИЯ: СТРОИТЕЛЬСТВО МНОГОПРОФИЛЬНОЙ ПОЛИКЛИНИКИ
ШИФР ЗДАНИЯ, СООРУЖЕНИЯ: 17.060.0.01
КОМПЛЕКТ ЧЕРТЕЖЕЙ: АЗП.СО; АЗП.ВР(С ИЗМ.2)
ИСХОДНЫЕ ДАННЫЕ ПО ЛОКАЛЬНОЙ СМЕТЕ (ЛОКАЛЬНОМУ СМЕТНОМУ РАСЧЕТУ) № 315
(НОРМЫ 2022г.)
АВТОМАТИЗАЦИЯ ДЫМОУДАЛЕНИЯ (ВЗАМЕН РАНЕЕ ВЫДАННОЙ СМЕТЫ N315 НА СУММУ 31,246 ТЫС. РУБ.)
СОСТАВЛЕНА В ЦЕНАХ НА 1 НОЯБРЯ 2022г.
№ П/П | ТЕКСТ
1 | 2
1 | L3'3072'1'315'S0B0Q0Q1T0T3'2'1'АВТОМАТИЗАЦИЯ ДЫМОУДАЛЕНИЯ (ВЗАМЕН РАНЕЕ ВЫДАННОЙ СМЕТЫ N315 НА СУММУ 31,246 ТЫС. РУБ.)'АЗП.СО; АЗП.ВР(С ИЗМ.2)'А.А.ГАРКАВАЯ#ИНЖЕНЕР'Н.В.МАКСИМОВИЧ#ЗАВ.ГРУППОЙ*
2 | Ж3-60-42'ОБОРУДОВАНИЕ И ПРИБОРЫ'ШТ*
3 | БС552-606-2Ч1#С552-606-2'1,25##'=12'ЗАЖИМЫ (СКОБЫ, ПОЛОСКИ)###'100 ШТ.''2801=<5/20-30-3>/2799=1,25_0*
4 | БС552-1409-10Ч#С552-1409-10'4,2##'=12'СОЕДИНИТЕЛЬНЫЙ ИЗОЛИРУЮЩИЙ ЗАЖИМ СИЗ###'100 ШТ.''2801=<5/20-30-1-4>/2799=4,2_0*
5 | БС104-701-14Ч#С104-701-14'176,33##'=13'МИНЕРАЛЬНАЯ ВАТА С ПЛОТНОСТЬЮ 110 КГ/М3###'М3''2801=<1/10-120-10-10>/2799=176,33_0*
6 | БС101-86726-20Д1#С101-86726-20'10,16##'=13'СПИРАЛЬНЫЕ ШНЕКИ (СВЕРЛА С ТВЕРДОСПЛАВНЫМИ НАКОНЕЧНИКАМИ)###'ШТ.''2801=<1/10-170-10>/2799=10,16_0*
7 | БС101-86726-2Д#С101-86726-2'5,95##'=13'БУР SDS D8 Х 160 ММ###'ШТ.''2801=<1/10-170-10>/2799=5,95_0*
8 | БС101-ЗБ'12,59##'=13'ЗУБИЛА SDS###'ШТ''2801=<1/10-135>/2799=12,59_0*
9 | Б1604-22740-Д'274,95##'=14'СИГНАЛИЗАТОР ПОТОКА ВОЗДУХА СО ШТАНГОЙ 250 ММ; СПВ-5###'ШТ''2799=274,95_0*
10 | Б1604-940-Д'115,76##'=14'МОДУЛЬ КОНТРОЛЯ НЕАДРЕСНЫХ ШЛЕЙФОВ МШ4-ХР777###'ШТ''2799=115,76_0*
11 | Б1604-25581-Д'92,9##'=14'БЛОК УПРАВЛЕНИЯ НАГРУЗКОЙ БУН1-12С###'ШТ''2799=92,9_0*
12 | Б1604-3045-Д'163,76##'=14'БЛОК УПРАВЛЕНИЯ НАГРУЗКОЙ БУН3-12###'ШТ''2799=163,76_0*
13 | Б1716-2772-Д'23,39##'=12'ИЗВЕЩАТЕЛЬ ПОЖАРНЫЙ РУЧНОЙ ИП5-2Р (С ЗАЩИТОЙ ОТ СЛУЧАЙНОГО ПРИВЕДЕНИЯ ИХ В ДЕЙСТВИЕ)###'ШТ''2801=<5/70-10-1-1>/2799=23,39_0*
14 | Б1604-32742-Д'506##'=14'ВЫНОСНАЯ ПАНЕЛЬ ИНДИКАЦИИ И УПРАВЛЕНИЯ ВПИУ (ЛЮКС АВТОМАТИКА)###'ШТ''2799=506_0*
15 | Б1604-26095-Д'7,63##'=14'КНОПКА УПРАВЛЕНИЯ ПКЕ-212-1У3###'ШТ''2799=7,63_0*
16 | Б1604-54938-Д'1148,61##'=14'ШКАФ УПРАВЛЕНИЯ ЭЛЕКТРОДВИГАТЕЛЕМ ШУЭ-5,5 ХР 777###'ШТ''2799=1148,61_0*
17 | Б1509-15784-Д'1,73.1000##'=12'КАБЕЛЬ СИЛОВОЙ ВВГНГ(А)-LS СЕЧ. 2Х1,5 ММ2###'1000 М''2801=<5/10-10>/2799=1730_0*
18 | Б1509-43273-Д'2,23:1,2.1000##'=12'КАБЕЛЬ СИЛОВОЙ ВВГНГ(А)-LS СЕЧ. 3Х1,5 ММ2###'1000 М''2801=<5/10-10>/2799=1858,33_0*
19 | Б1509-16833-Д'0,57.1000##'=12'КАБЕЛЬ ДЛЯ МОНТАЖА СИСТЕМ СИГНАЛИЗАЦИИ КСВВНГ(А)-LS СЕЧ. 2Х0,5 ММ2###'1000 М''2801=<5/10-10>/2799=570_0*
20 | Б1509-6085-Д'0,57.1000##'=12'КАБЕЛЬ ДЛЯ МОНТАЖА СИСТЕМ СИГНАЛИЗАЦИИ КСВВНГ(А)-LS СЕЧ. 4Х0,5 ММ2###'1000 М''2801=<5/10-10>/2799=570_0*
21 | Б2405-КЛЕММ-Д'2,04##'=12'КЛЕММНИК СОЕДИНИТЕЛЬНЫЙ НА 2 КОНТАКТА ###'ШТ''2801=<5/60-20-5>/2799=2,04_0*
22 | Б2405-КО4-Д'4,10:1,2##'=12'КОРОБКА ОКОНЕЧНАЯ КО-4###'ШТ''2801=<5/20-40>/2799=3,42_0*
23 | Б2405-365-Д'2,38##'=12'СОЕДИНИТЕЛЬ ГИБКИЙ ДЛЯ ПВХ ДРУБ ДИАМЕТРОМ 16 ММ###'ШТ''2801=<6/200-1>/2799=2,38_0*
24 | Б2405-367-Д'2,59##'=12'СОЕДИНИТЕЛЬ ГИБКИЙ ДЛЯ ТРУБ ПВХ ДИАМЕТРОМ 25 ММ###'ШТ''2801=<6/200-1>/2799=2,59_0*
25 | БС101-63602-1#С101-63602-1'(4543-8).0,001590##'=13'ПАСТА КВАРЦЕВАЗЕЛИНОВАЯ###'КГ''2799=7,21_0*
26 | БС552-302#С552-302'10,8##'=12'ВТУЛКА В28 УХЛ2###'100 ШТ.''2799=10,8_0*
27 | БС113-7611#С113-7611'(1739-7).0,001590##'=13'КЛЕЙ БМК-5К###'КГ''2799=2,75_0*
28 | БС552-301#С552-301'7,88##'=12'ВТУЛКА В22 УХЛ2###'100 ШТ.''2799=7,88_0*
29 | БС101-151400#С101-151400'8590##'=13'ЭЛЕКТРОДЫ ТИПА Э42А ДИАМЕТРОМ 4 ММ###'Т''2799=8590_0*
30 | БС552-1230#С552-1230'121##'=12'ПОЛОСКА К404 И ПРЯЖКА К407 ДЛЯ КРЕПЛЕНИЯ ПРОВОДОВ###'100 ШТ.''2799=121_0*
31 | БС552-803#С552-803'0,99##'=12'КНОПКА К227 УХЛ2###'1000 ШТ.''2799=0,99_0*
32 | БС552-899#С552-899'29,36##'=12'ЛЕНТА ЛМ-5 УХЛ2###'100 М''2799=29,36_0*
33 | БС101-31000-3#С101-31000-3'75417##'=12'КАНИФОЛЬ СОСНОВАЯ ВЫСШЕГО СОРТА (22 ГР)###'Т''2799=75417_0*
34 | БС552-702-1#С552-702-1'2,06##'=12'ЗАГЛУШКА У468 УХЛ2###'10 ШТ.''2799=2,06_0*
35 | Б1604-54939-Д'1148,61##'=14'ШКАФ УПРАВЛЕНИЯ ЭЛЕКТРОДВИГАТЕЛЕМ ШУЭ-7,5 ХР777###'ШТ''2799=1148,61_0*
36 | БС501-44108-17-Д#С501-44108-17'1418,54##'=12'КАБЕЛЬ СИЛОВОЙ, В ОБОЛОЧКЕ НЕ РАСПРОСТРАНЯЮЩИЙ ГОРЕНИЯ 660В, МАРКИ ВВГНГ(А) 2 Х 1,5-0,66 ###'1000 М''2801=<5/10-10-10-10-1>/2799=1418,54_0*
37 | Б2405-1440-Д'2,54##'=12'СОЕДИНИТЕЛЬ ГИБКИЙ ДЛЯ ПВХ ТРУБ ДИАМЕТРОМ 40 ММ###'ШТ''2801=<6/200-1>/2799=2,54_0*
38 | БС551-10501-11Д#С551-10501-11'27,83##'=12'КОРОБКА СОЕДИНИТЕЛЬНАЯ ПЛАСТИКОВАЯ КС10-10###'ШТ.''2801=<5/20-40-5>/2799=27,83_0*
39 | Б2405-2221-Д'3,83##'=12'КОРОБКА РАСПРЕДЕЛИТЕЛЬНАЯ ДЛЯ ТРУБ###'ШТ ''2801=<6/40-80>/2799=3,83_0*
40 | БС552-203#С552-203'41,67##'=12'БИРКА МАРКИРОВОЧНАЯ У153 У3,5###'1000 ШТ.''2799=41,67_0*
41 | БС101-86726-8#С101-86726-8'8,65##'=13'СВЕРЛА С SDS PLUS ХВОСТОВИКОМ (НАКОНЕЧНИК ИЗ ТВЕРДОСПЛАВНОЙ СТАЛИ) (ПО БЕТОНУ), ДИАМЕТРОМ 5-10 ММ, ДЛИНОЙ 210 (215) ММ###'ШТ.''2799=8,65_0*
42 | БС522-2500#С522-2500'64530,19##'=12'ПРИПОЙ ОЛОВЯННО-СВИНЦОВЫЙ БЕССУРЬМЯНИСТЫЙ В ЧУШКАХ, МАРКИ ПОС61###'Т''2799=64530,19_0*
43 | БС552-602#С552-602'0,48##'=12'ДЮБЕЛЬ МОНТАЖНЫЙ У678 У3###'10 ШТ.''2799=0,48_0*
44 | БС101-10110#С101-10110'4707,39##'=13'БОЛТЫ СТРОИТЕЛЬНЫЕ С ГАЙКАМИ И ШАЙБАМИ###'Т''2799=4707,39_0*
45 | БС101-86726-20#С101-86726-20'10,16##'=13'СВЕРЛА С SDS PLUS ХВОСТОВИКОМ (НАКОНЕЧНИК ИЗ ТВЕРДОСПЛАВНОЙ СТАЛИ) (ПО БЕТОНУ), ДИАМЕТРОМ 8-10 ММ, ДЛИНОЙ 260 (265) ММ###'ШТ.''2799=10,16_0*
46 | БС113-3700#С113-3700'36000##'=13'ДИХЛОРЭТАН ТЕХНИЧЕСКИЙ СОРТ I###'Т''2799=36000_0*
47 | БС544-8900#С544-8900'74,95##'=12'ЛЕНТА ЛИПКАЯ ИЗОЛЯЦИОННАЯ НА ПОЛИКАСИНОВОМ КОМПАУНДЕ МАРКИ ЛСЭПЛ, ШИРИНОЙ 20-30 ММ, ТОЛЩИНОЙ 0,14 - 0,19 ММ###'КГ''2799=74,95_0*
48 | БС552-605#С552-605'1,1##'=12'ДЮБЕЛЬ МОНТАЖНЫЙ У658###'10 ШТ.''2799=1,1_0*
49 | БС101-128901#С101-128901'4320##'=13'ТАЛЬК ТЕХНИЧЕСКИЙ МОЛОТЫЙ###'Т''2799=4320_0*
50 | БС101-86726-38#С101-86726-38'7,62##'=13'СВЕРЛА С SDS PLUS ХВОСТОВИКОМ (НАКОНЕЧНИК ИЗ ТВЕРДОСПЛАВНОЙ СТАЛИ) (ПО БЕТОНУ), ДИАМЕТРОМ 10-12 ММ, ДЛИНОЙ 110-165 ММ###'ШТ.''2799=7,62_0*
51 | БС552-603#С552-603'4,8##'=12'ДЮБЕЛЬ МОНТАЖНЫЙ У661 У3###'10 ШТ.''2799=4,8_0*
52 | БС552-702#С552-702'2,64##'=12'ЗАГЛУШКА У469###'10 ШТ.''2799=2,64_0*
53 | БС552-303#С552-303'21,56##'=12'ВТУЛКА В42 УХЛ2###'100 ШТ.''2799=21,56_0*
54 | БС552-703#С552-703'4,26##'=12'ЗАГЛУШКА У470###'10 ШТ.''2799=4,26_0*
55 | БС101-86752-1#С101-86752-1'43,94##'=13'ДИСК АЛМАЗНЫЙ ОТРЕЗНОЙ ДЛЯ РЕЗКИ КАМНЯ, БЕТОНА ДИАМЕТРОМ 230 ММ###'ДИСК''2799=43,94_0*
56 | РМ010201/М010410/М021102/М021104/М030203/М030901/М030902/М031801/М400001/М400002*
57 | П'В СМЕТЕ УЧТЕНА ЗАРАБОТНАЯ ПЛАТА РАБОЧИХ-СТРОИТЕЛЕЙ И ЗАРАБОТНАЯ ПЛАТА МАШИНИСТОВ СОГЛАСНО ПОСТАНОВЛЕНИЮ МА И С N3 ОТ 26.01.2023Г.*
58 | Н4=9,8:8,2'Н5=9,8:8,2*
59 | 1604-22740-Д'1'Ж1*
60 | Ц11-30-1'1''МОНТАЖ СИГНАЛИЗАТОРА'ШТ.''*
61 | 1604-940-Д'27'Ж1*
62 | Ц10-700-8'27''ВНЕШНИЕ УСТРОЙСТВА: ПО БЕТОННОМУ ОСНОВАНИЮ'ВНЕШНЕЕ УСТРОЙСТВО''*
63 | 1604-25581-Д'21'Ж1*
64 | 1604-3045-Д'6'Ж1*
65 | Ц10-700-8'21+6''ВНЕШНИЕ УСТРОЙСТВА: ПО БЕТОННОМУ ОСНОВАНИЮ'ВНЕШНЕЕ УСТРОЙСТВО''*
66 | 1716-2772-Д'29'Ж1*
67 | Ц10-701-11'29''ИЗВЕЩАТЕЛИ ОХРАННЫЕ ЭЛЕКТРОКОНТАКТНЫЕ: ПО БЕТОННОМУ ОСНОВАНИЮ'ИЗВЕЩАТЕЛЬ''*
68 | 1604-32742-Д'2'Ж1*
69 | Ц10-707-5'2''КЛАВИАТУРА: ПО БЕТОННОМУ ОСНОВАНИЮ'КЛАВИАТУРА''*
70 | 1604-26095-Д'21'Ж1*
71 | Ц8-532-4'21''ПОСТ УПРАВЛЕНИЯ КНОПОЧНЫЙ ОБЩЕГО НАЗНАЧЕНИЯ, УСТАНАВЛИВАЕМЫЙ НА КОНСТРУКЦИИ НА СТЕНЕ ИЛИ КОЛОННЕ, КОЛИЧЕСТВО ЭЛЕМЕНТОВ ПОСТА ДО 3'ШТ.''*
72 | 1604-54938-Д'3'Ж1*
73 | 1604-54939-Д'1'Ж1*
74 | Ц8-573-4'3+1''ШКАФ (ПУЛЬТ) УПРАВЛЕНИЯ НАВЕСНОЙ, ВЫСОТА, ШИРИНА, ГЛУБИНА ДО 600 Х 600 Х 350 ММ'ШТ.''*
75 | Ж3-60-41'СЕТИ'М*
76 | С501-44108-17-Д'90'Ж1000*
77 | 1509-15784-Д'250'Ж1000*
78 | 1509-43273-Д'120'Ж1000*
79 | С505-2103'40'Ж1000*
80 | 1509-16833-Д'820'Ж1000*
81 | С505-2104'12'Ж1000*
82 | 1509-6085-Д'5'Ж1000*
83 | Ц8-910-1'134:1,02'М021104#М021141=0,29'КАБЕЛЬ ТРЕХ-ПЯТИЖИЛЬНЫЙ СЕЧЕНИЕМ ЖИЛЫ ДО 16 ММ2 ПО СТРОИТЕЛЬНЫМ КОНСТРУКЦИЯМ (СТЕНАМ, ПОТОЛКАМ) С УСТАНОВКОЙ ОТВЕТВИТЕЛЬНЫХ КОРОБОК, КРЕПЛЕНИЕ ПОЛОСКАМИ'100 М''*
84 | Ц8-912-1'(1337-134):1,02'М021104#М021141=0,29'КАБЕЛЬ ТРЕХ-ПЯТИЖИЛЬНЫЙ СЕЧЕНИЕМ ЖИЛЫ ДО 6 ММ2 В ПРОЛОЖЕННЫХ ТРУБАХ, КОРОБАХ (КАБЕЛЬ-КАНАЛАХ)'100 М''*
85 | С552-606-2Ч1'315+118*
86 | С552-1409-10Ч'839*
87 | 2405-КЛЕММ-Д'21*
88 | Ц11-233-2'21''МОНТАЖ КЛЕММНИКА'1000 КОНЦОВ''*
89 | 2405-КО4-Д'22*
90 | С552-2001'463*
91 | С552-2003'124*
92 | Ц8-904-1'(463+124):1,01'М021104#М021141=0,02'ТРУБЫ ВИНИПЛАСТОВЫЕ ПО СТЕНАМ, ДИАМЕТР ДО 25 ММ'100 М''*
93 | С552-2005'58*
94 | Ц8-904-2'58:1,01'М021104#М021141=0,03'ТРУБЫ ВИНИПЛАСТОВЫЕ ПО СТЕНАМ, ДИАМЕТР ДО 50 ММ'100 М''*
95 | 2405-365-Д'250*
96 | 2405-367-Д'70*
97 | 2405-1440-Д'35*
98 | С551-10501-11Д'4*
99 | Ц8-545-1'4''КОРОБКА (ЯЩИК) С ЗАЖИМАМИ ДЛЯ КАБЕЛЕЙ И ПРОВОДОВ СЕЧЕНИЕМ ДО 6 ММ2, УСТАНАВЛИВАЕМАЯ НА КОНСТРУКЦИИ НА СТЕНЕ ИЛИ КОЛОННЕ, КОЛИЧЕСТВО ЗАЖИМОВ ДО 10'ШТ.''*
100 | 2405-2221-Д'4*
101 | П'МАТЕРИАЛЫ ДЛЯ ВОССТАНОВЛЕНИЯ ОГНЕСТОЙКОСТИ СТЕН И ПЕРЕГОРОДОК*
102 | С113-7812-45'310*
103 | Е13-135-7'0,310.0,004'104-701-16/113-7812-45'ЗАПОЛНЕНИЕ (ГЕРМЕТИЗАЦИЯ) ПРОТИВОПОЖАРНЫХ КАБЕЛЬНЫХ ПРОХОДОК С ПРИМЕНЕНИЕМ ПРОТИВОПОЖАРНОЙ ТЕРМОРАСШИРЯЮЩЕЙСЯ МАСТИКИ НILTI НА ВЫСОТЕ ДО 1,5 М ОТ ОПОРНОЙ ПЛОЩАДКИ'М3 ЗАПОЛНЕНИЯ ПРОХОДКИ''*
104 | С104-701-14Ч'0,001*
105 | Е26-31-1'0,001''ТЕПЛОИЗОЛЯЦИЯ ПОКРЫТИЙ И ПЕРЕКРЫТИЙ ИЗДЕЛИЯМИ ИЗ ВОЛОКНИСТЫХ И ЗЕРНИСТЫХ МАТЕРИАЛОВ НАСУХО'М3''*
106 | Ж3-60-90'СТРОИТЕЛЬНО-МОНТАЖНЫЕ РАБОТЫ'РУБ*
107 | Е46-71-2'8''СВЕРЛЕНИЕ ОТВЕРСТИЙ В БЕТОННЫХ КОНСТРУКЦИЯХ НА ГЛУБИНУ 200 ММ ЭЛЕКТРОПЕРФОРАТОРОМ С ПРИМЕНЕНИЕМ СПИРАЛЬНЫХ ШНЕКОВ ДИАМЕТРОМ ОТВЕРСТИЙ ДО 30 ММ'100 ОТВЕРСТИЙ''*
108 | С101-86726-20Д1'8.1,83:100*
109 | Е46-75-1'46''УСТРОЙСТВО ШТРАБ В БЕТОННЫХ КОНСТРУКЦИЯХ ПОЛОВ, СТЕН ПЛОЩАДЬЮ СЕЧЕНИЯ ДО 20 СМ2 (20Х20 ММ)'100 М''*
110 | Е46-75-1'30''УСТРОЙСТВО ШТРАБ В БЕТОННЫХ КОНСТРУКЦИЯХ ПОЛОВ, СТЕН ПЛОЩАДЬЮ СЕЧЕНИЯ ДО 20 СМ2 (30Х30 ММ)'100 М''*
111 | Е46-75-1'12''УСТРОЙСТВО ШТРАБ В БЕТОННЫХ КОНСТРУКЦИЯХ ПОЛОВ, СТЕН ПЛОЩАДЬЮ СЕЧЕНИЯ ДО 20 СМ2 (45Х45 ММ)'100 М''*
112 | С101-86726-2Д'(46+30+12).1:100*
113 | С101-86752-1'(46+30+12).1:100*
114 | С101-ЗБ'(46+30+12).0,3:100*
115 | L*

## 3072-1-315-B0
НАИМЕНОВАНИЕ ОБЪЕКТА |  | СТРОИТЕЛЬСТВО МНОГОПРОФИЛЬНОЙ ПОЛИКЛИНИКИ В ПОС.ВОСТОЧНЫЙ.СТАДИЯ С (С УЧЕТОМ ПОСТАНОВЛЕНИЯ МА И С РБ N3 ОТ 26.01.2023Г.)
КОД ОБЪЕКТА |  | 17.060
НАИМЕНОВАНИЕ ЗДАНИЯ, СООРУЖЕНИЯ |  | СТРОИТЕЛЬСТВО МНОГОПРОФИЛЬНОЙ ПОЛИКЛИНИКИ
ШИФР ЗДАНИЯ, СООРУЖЕНИЯ |  | 17.060.0.01
КОМПЛЕКТ ЧЕРТЕЖЕЙ |  | АЗП.СО; АЗП.ВР(С ИЗМ.2)
ВЕДОМОСТЬ ОБЪЕМОВ И СТОИМОСТИ РАБОТ № 315
(НОРМЫ 2022г.)
АВТОМАТИЗАЦИЯ ДЫМОУДАЛЕНИЯ (ВЗАМЕН РАНЕЕ ВЫДАННОЙ СМЕТЫ N315 НА СУММУ 31,246 ТЫС. РУБ.)
СОСТАВЛЕНА В ЦЕНАХ НА 1 НОЯБРЯ 2022г.
ОБОСНОВА- НИЕ | НАИМЕНОВАНИЕ ВИДОВ РАБОТ | ОБЪЕМ | СТОИМОСТЬ, ТЫС.РУБ.
|  |  | ЗАРАБОТНАЯ ПЛАТА | ЭКСПЛУАТА- ЦИЯ МАШИН И МЕХА- НИЗМОВ | МАТЕРИАЛЫ, ИЗДЕЛИЯ, КОНСТРУК- ЦИИ | ОБОРУДОВА- НИЕ,МЕБЕЛЬ, ИНВЕНТАРЬ | ОХР и ОПР | ПРОЧИЕ СРЕДСТВА | ВСЕГО
|  | ЕД.ИЗМ. | ТРУДОЕМ- КОСТЬ, ЧЕЛ.Ч. | В Т.Ч.З/П МАШИ- НИСТОВ | ТРАНСПОРТ | ТРАНСПОРТ | ПЛАНОВАЯ ПРИБЫЛЬ
1 | 2 | 3 | 4 | 5 | 6 | 7 | 8 | 9 | 10
Ж3-60-42 | ОБОРУДОВАНИЕ И ПРИБОРЫ | 111 | 1,863 | 0,063 | 1,135 | 12,101 | 0,843 | 0 | 17,028
|  | ШТ | 180 | 0,009 | 0,063 | 0,242 | 0,718
Ж3-60-41 | СЕТИ | 1337 | 4,328 | 0,236 | 6,536 | 0 | 2,602 | 0 | 15,836
|  | М | 487 | 0,047 | 0,36 | 0 | 1,774
Ж3-60-90 | СТРОИТЕЛЬНО-МОНТАЖНЫЕ РАБОТЫ | 429,94 | 0,156 | 0,01 | 0,049 | 0 | 0,103 | 0 | 0,431
|  | РУБ | 17 | 0 | 0,004 | 0 | 0,109
| И Т О Г О | 0 | 6,347 | 0,309 | 7,72 | 12,101 | 3,548 | 0 | 33,295
|  |  | 684 | 0,056 | 0,427 | 0,242 | 2,601
| СОСТАВИЛ | ИНЖЕНЕР | [5 empty] | А.А.ГАРКАВАЯ
|  | (должность) |  |  |  | (подпись) |  | (инициалы,фамилия)
| ПРОВЕРИЛ | ЗАВ.ГРУППОЙ | [5 empty] | Н.В.МАКСИМОВИЧ
|  | (должность) |  |  |  | (подпись) |  | (инициалы,фамилия)

## 3072-1-315-Q1
НАИМЕНОВАНИЕ ОБЪЕКТА |  | СТРОИТЕЛЬСТВО МНОГОПРОФИЛЬНОЙ ПОЛИКЛИНИКИ В ПОС.ВОСТОЧНЫЙ.СТАДИЯ С (С УЧЕТОМ ПОСТАНОВЛЕНИЯ МА И С РБ N3 ОТ 26.01.2023Г.)
КОД ОБЪЕКТА |  | 17.060
НАИМЕНОВАНИЕ ЗДАНИЯ, СООРУЖЕНИЯ |  | СТРОИТЕЛЬСТВО МНОГОПРОФИЛЬНОЙ ПОЛИКЛИНИКИ
ШИФР ЗДАНИЯ, СООРУЖЕНИЯ |  | 17.060.0.01
КОМПЛЕКТ ЧЕРТЕЖЕЙ |  | АЗП.СО; АЗП.ВР(С ИЗМ.2)
ВЕДОМОСТЬ ОБЪЕМОВ РАБОТ И РАСХОДОВ РЕСУРСОВ С КОДАМИ РБ ДЛЯ ЛОКАЛЬНОЙ СМЕТЫ № 315
(НОРМЫ 2022г.)
АВТОМАТИЗАЦИЯ ДЫМОУДАЛЕНИЯ (ВЗАМЕН РАНЕЕ ВЫДАННОЙ СМЕТЫ N315 НА СУММУ 31,246 ТЫС. РУБ.)
ОБОСНОВАНИЕ | НАИМЕНОВАНИЕ ВИДОВ | ЕД.ИЗМЕРЕНИЯ | НАИМЕНОВАНИЕ РЕСУРСОВ | ЕД.ИЗМ. | КОЛИЧЕСТВО
| РАБОТ | ОБЪЕМ
1 | 2 | 3 | 4 | 5 | 6
Ж3-60-42 | ОБОРУДОВАНИЕ И ПРИБОРЫ | ШТ 111
1-1 |  |  | ЗАТРАТЫ ТРУДА РАБОЧИХ | ЧЕЛ.Ч | 180.22
1-3 |  |  | ЗАТРАТЫ ТРУДА МАШИНИСТОВ | ЧЕЛ.-Ч | 0.96
М040502 |  |  | УСТАНОВКИ ДЛЯ СВАРКИ РУЧНОЙ ДУГОВОЙ (ПОСТОЯННОГО ТОКА) | МАШ.Ч | 6.06
М050102 |  |  | КОМПРЕССОРЫ ПЕРЕДВИЖНЫЕ С ДВИГАТЕЛЕМ ВНУТРЕННЕГО СГОРАНИЯ ДАВЛЕНИЕМ ДО 686 КПА (7АТМ) 5 М3/МИН | МАШ.Ч | 0.96
М100602* |  |  | МОЛОТКИ БУРИЛЬНЫЕ ЛЕГКИЕ ПРИ РАБОТЕ ОТ КОМПРЕССОРНЫХ СТАНЦИЙ ПЕРЕДВИЖНЫХ | МАШ.Ч | 0.96
М134041 |  |  | ШУРУПОВЕРТ | МАШ.Ч | 3.96
М330301* |  |  | МАШИНЫ ШЛИФОВАЛЬНЫЕ ЭЛЕКТРИЧЕСКИЕ | МАШ.Ч | 0.74
М331451 |  |  | ПЕРФОРАТОРЫ ЭЛЕКТРИЧЕСКИЕ | МАШ.Ч | 10.81
М331620* |  |  | ЭЛЕКТРОПАЯЛЬНИК | МАШ.Ч | 2.55
1 |  |  | Материалы для строительных работ
1/10 |  |  | Материалы для строительных работ общего назначения
1/10-140 |  |  | Электроды, прутки винипластовые, проволока сварочные
1/10-140-40/100 |  |  | ЭЛЕКТРОДЫ ТИПА Э42А ДИАМЕТРОМ 4 ММ | Т | 0.00166
1/10-170 |  |  | Оснастка технологическая и инструментальная
1/10-170-10/115 |  |  | СВЕРЛА С SDS PLUS ХВОСТОВИКОМ (НАКОНЕЧНИК ИЗ ТВЕРДОСПЛАВНОЙ СТАЛИ) (ПО БЕТОНУ), ДИАМЕТРОМ 5-10 ММ, ДЛИНОЙ 210 (215) ММ | ШТ. | 1.16
1/10-170-10/135 |  |  | СВЕРЛА С SDS PLUS ХВОСТОВИКОМ (НАКОНЕЧНИК ИЗ ТВЕРДОСПЛАВНОЙ СТАЛИ) (ПО БЕТОНУ), ДИАМЕТРОМ 8-10 ММ, ДЛИНОЙ 260 (265) ММ | ШТ. | 0.21
1/10-180 |  |  | Материалы шлифовальные
1/10-180-20/57 |  |  | КРУГИ ШЛИФОВАЛЬНЫЕ ДЛЯ СПЕЦИАЛЬНЫХ МОНТАЖНЫХ РАБОТ 5П 180 Х 6 Х 22 | ШТ. | 3.64
1/10-230 |  |  | Материалы для отделочных работ
1/10-230-40-20/127 |  |  | КРАСКА МАСЛЯНАЯ МА-15, СУРИК ЖЕЛЕЗНЫЙ | Т | 8e-05
1/10-230-45-5/180 |  |  | ЛАК НИТРОЦЕЛЛЮЛОЗНЫЙ МЕБЕЛЬНЫЙ НЦ-218 | Т | 2.1e-05
1/10-230-45-10/155 |  |  | ЭМАЛЬ ПЕНТАФТАЛЕВАЯ ПФ-115, СЕРАЯ | Т | 0.00063
1/10-230-50-15/15 |  |  | ДИХЛОРЭТАН ТЕХНИЧЕСКИЙ СОРТ I | Т | 0.000315
1/10-230-50-15/37 |  |  | РАСТВОРИТЕЛЬ ДЛЯ ЛАКОКРАСОЧНЫХ МАТЕРИАЛОВ МАРКИ 646 | Т | 0.00042
1/10-240 |  |  | Метизы и крепежные изделия
1/10-240-10-10/130 |  |  | БОЛТЫ СТРОИТЕЛЬНЫЕ С ГАЙКАМИ И ШАЙБАМИ | Т | 0.00145
1/55 |  |  | Материалы специального назначения (кислотоупорные, огнеупорные и антикоррозионные)
1/55-50 |  |  | Материалы антикоррозионные и химически стойкие
1/55-50-30/20 |  |  | ПАСТА КВАРЦЕВАЗЕЛИНОВАЯ | КГ | 0.126
5 |  |  | Материалы для монтажных и специальных строительных работ
5/20 |  |  | Изделия для прокладки кабельных сетей
5/20-20 |  |  | Пластиковые системы для прокладки кабеля
5/20-20-3-4/10 |  |  | ТРУБКА МАРКИ ТВ-40 ВНУТРЕННИМ ДИАМЕТРОМ 5 ММ | КГ | 0.00028
5/20-30 |  |  | Материалы и изделия для монтажа кабелей и проводов
5/20-30-2/1 |  |  | ПЕРЕМЫЧКА ГИБКАЯ ПГС-35-560 У2,5 | ШТ. | 21.42
5/20-30-3/40 |  |  | ПОЛОСКА К404 И ПРЯЖКА К407 ДЛЯ КРЕПЛЕНИЯ ПРОВОДОВ | 100 ШТ. | 0.6426
5/20-30-5/1 |  |  | БИРКА-ОКОНЦЕВАТЕЛЬ У136 У3/5 | 100 ШТ. | 1.281
5/20-30-5/2 |  |  | БИРКА МАРКИРОВОЧНАЯ У134 | 100 ШТ. | 0.21
5/30 |  |  | Материалы для электротехнических установок
5/30-40 |  |  | Материалы для электроизоляционных работ
5/30-40-2/21 |  |  | ЛЕНТА ЛИПКАЯ ИЗОЛЯЦИОННАЯ НА ПОЛИКАСИНОВОМ КОМПАУНДЕ МАРКИ ЛСЭПЛ, ШИРИНОЙ 20-30 ММ, ТОЛЩИНОЙ 0,14 - 0,19 ММ | КГ | 0.252
5/50 |  |  | Прокатно-тянутые изделия из цветных металлов и цветные металлы
5/50-70 |  |  | Сплавы из цветных металлов
5/50-70-2/2 |  |  | ПРИПОЙ ОЛОВЯННО-СВИНЦОВЫЙ БЕССУРЬМЯНИСТЫЙ В ЧУШКАХ, МАРКИ ПОС61 | Т | 0.001228
5/70 |  |  | Материалы и оборудование противопожарное и охранное
5/70-10 |  |  | Оборудование пожарно-охранной сигнализации
5/70-10-1-1/1716-2772-Д |  |  | ИЗВЕЩАТЕЛЬ ПОЖАРНЫЙ РУЧНОЙ ИП5-2Р (С ЗАЩИТОЙ ОТ СЛУЧАЙНОГО ПРИВЕДЕНИЯ ИХ В ДЕЙСТВИЕ) | ШТ | 29
5/90 |  |  | Прочие материалы для монтажных и специальных строительных работ
5/90-10 |  |  | Дюбели для крепления электромонтажных изделий
5/90-10/1 |  |  | ДЮБЕЛЬ МОНТАЖНЫЙ У678 У3 | 10 ШТ. | 23
5/90-10/4 |  |  | ДЮБЕЛЬ МОНТАЖНЫЙ У658 | 10 ШТ. | 25.62
Прочие
1604-22740-Д |  |  | СИГНАЛИЗАТОР ПОТОКА ВОЗДУХА СО ШТАНГОЙ 250 ММ; СПВ-5 | ШТ | 1
1604-25581-Д |  |  | БЛОК УПРАВЛЕНИЯ НАГРУЗКОЙ БУН1-12С | ШТ | 21
1604-26095-Д |  |  | КНОПКА УПРАВЛЕНИЯ ПКЕ-212-1У3 | ШТ | 21
1604-3045-Д |  |  | БЛОК УПРАВЛЕНИЯ НАГРУЗКОЙ БУН3-12 | ШТ | 6
1604-32742-Д |  |  | ВЫНОСНАЯ ПАНЕЛЬ ИНДИКАЦИИ И УПРАВЛЕНИЯ ВПИУ (ЛЮКС АВТОМАТИКА) | ШТ | 2
1604-54938-Д |  |  | ШКАФ УПРАВЛЕНИЯ ЭЛЕКТРОДВИГАТЕЛЕМ ШУЭ-5,5 ХР 777 | ШТ | 3
1604-54939-Д |  |  | ШКАФ УПРАВЛЕНИЯ ЭЛЕКТРОДВИГАТЕЛЕМ ШУЭ-7,5 ХР777 | ШТ | 1
1604-940-Д |  |  | МОДУЛЬ КОНТРОЛЯ НЕАДРЕСНЫХ ШЛЕЙФОВ МШ4-ХР777 | ШТ | 27
Ж3-60-41 | СЕТИ | М 1337
1-1 |  |  | ЗАТРАТЫ ТРУДА РАБОЧИХ | ЧЕЛ.Ч | 487.4437
1-3 |  |  | ЗАТРАТЫ ТРУДА МАШИНИСТОВ | ЧЕЛ.-Ч | 3.9354
М021141 |  |  | КРАНЫ НА АВТОМОБИЛЬНОМ ХОДУ ПРИ РАБОТЕ НА ДРУГИХ ВИДАХ СТРОИТЕЛЬСТВА, 10 Т | МАШ.Ч | 3.9347
М030402 |  |  | ЛЕБЕДКИ ЭЛЕКТРИЧЕСКИЕ ТЯГОВЫМ УСИЛИЕМ ДО 12,26 (1,25) КН (Т) | МАШ.Ч | 4.84
М040502 |  |  | УСТАНОВКИ ДЛЯ СВАРКИ РУЧНОЙ ДУГОВОЙ (ПОСТОЯННОГО ТОКА) | МАШ.Ч | 1.12
М134041 |  |  | ШУРУПОВЕРТ | МАШ.Ч | 5.2285
М330301* |  |  | МАШИНЫ ШЛИФОВАЛЬНЫЕ ЭЛЕКТРИЧЕСКИЕ | МАШ.Ч | 3.9151
М331451 |  |  | ПЕРФОРАТОРЫ ЭЛЕКТРИЧЕСКИЕ | МАШ.Ч | 107.9111
М331615* |  |  | ДРЕЛИ ЭЛЕКТРИЧЕСКИЕ | МАШ.Ч | 2.7982
М331617 |  |  | СРЕДСТВА МАЛОЙ МЕХАНИЗАЦИИ | МАШ.Ч | 0.00067
1 |  |  | Материалы для строительных работ
1/10 |  |  | Материалы для строительных работ общего назначения
1/10-80 |  |  | Материалы неметаллорудные и асбестосодержащие изделия
1/10-80-30/50 |  |  | ТАЛЬК ТЕХНИЧЕСКИЙ МОЛОТЫЙ | Т | 0.007076
1/10-120 |  |  | Материалы, изделия и конструкции для теплоизоляционных работ
1/10-120-10-10/С104-701-14Ч |  |  | МИНЕРАЛЬНАЯ ВАТА С ПЛОТНОСТЬЮ 110 КГ/М3 | М3 | 0.001
1/10-140 |  |  | Электроды, прутки винипластовые, проволока сварочные
1/10-140-40/100 |  |  | ЭЛЕКТРОДЫ ТИПА Э42А ДИАМЕТРОМ 4 ММ | Т | 0.00028
1/10-160 |  |  | Пленки, полотна, ткани разные
1/10-160-20/15 |  |  | ВЕТОШЬ | КГ | 0.29515
1/10-170 |  |  | Оснастка технологическая и инструментальная
1/10-170-10/135 |  |  | СВЕРЛА С SDS PLUS ХВОСТОВИКОМ (НАКОНЕЧНИК ИЗ ТВЕРДОСПЛАВНОЙ СТАЛИ) (ПО БЕТОНУ), ДИАМЕТРОМ 8-10 ММ, ДЛИНОЙ 260 (265) ММ | ШТ. | 1.4851
1/10-170-10/165 |  |  | СВЕРЛА С SDS PLUS ХВОСТОВИКОМ (НАКОНЕЧНИК ИЗ ТВЕРДОСПЛАВНОЙ СТАЛИ) (ПО БЕТОНУ), ДИАМЕТРОМ 10-12 ММ, ДЛИНОЙ 110-165 ММ | ШТ. | 11.5
1/10-180 |  |  | Материалы шлифовальные
1/10-180-20/57 |  |  | КРУГИ ШЛИФОВАЛЬНЫЕ ДЛЯ СПЕЦИАЛЬНЫХ МОНТАЖНЫХ РАБОТ 5П 180 Х 6 Х 22 | ШТ. | 1.706
1/10-180-20/113 |  |  | ШКУРКА ШЛИФОВАЛЬНАЯ НА БУМАЖНОЙ ОСНОВЕ ВОДОСТОЙКАЯ | М2 | 0.30799
1/10-230 |  |  | Материалы для отделочных работ
1/10-230-35/75 |  |  | КЛЕЙ БМК-5К | КГ | 1.3921
1/10-230-45-5/180 |  |  | ЛАК НИТРОЦЕЛЛЮЛОЗНЫЙ МЕБЕЛЬНЫЙ НЦ-218 | Т | 8e-05
1/10-230-45-10/155 |  |  | ЭМАЛЬ ПЕНТАФТАЛЕВАЯ ПФ-115, СЕРАЯ | Т | 0.00012
1/10-230-50-15/15 |  |  | ДИХЛОРЭТАН ТЕХНИЧЕСКИЙ СОРТ I | Т | 2.4e-05
1/10-230-50-15/37 |  |  | РАСТВОРИТЕЛЬ ДЛЯ ЛАКОКРАСОЧНЫХ МАТЕРИАЛОВ МАРКИ 646 | Т | 8e-05
1/10-230-50-15/83 |  |  | СПИРТ ЭТИЛОВЫЙ РЕКТИФИКОВАННЫЙ ТЕХНИЧЕСКИЙ | Т | 6e-06
1/10-235 |  |  | Изделия герметизирующие, уплотняющие, изолирующие
1/10-235-20/681 |  |  | ИЗОЛЕНТА ПВХ (РАЗМЕРОМ 15 ММХ20 М) | М2 | 18.8911
1/10-240 |  |  | Метизы и крепежные изделия
1/10-240-10-10/130 |  |  | БОЛТЫ СТРОИТЕЛЬНЫЕ С ГАЙКАМИ И ШАЙБАМИ | Т | 0.0002
1/10-260 |  |  | Металлопрокат и металлоизделия (за исключением металлоизделий части 2)
1/10-260-210-1/82 |  |  | ПРОВОЛОКА СТАЛЬНАЯ НИЗКОУГЛЕРОДИСТАЯ ОБЩЕГО НАЗНАЧЕНИЯ ТЕРМИЧЕСКИ ОБРАБОТАННАЯ, ОЦИНКОВАННАЯ, ДИАМЕТРОМ 2 ММ | КГ | 13.411
1/55 |  |  | Материалы специального назначения (кислотоупорные, огнеупорные и антикоррозионные)
1/55-20 |  |  | Огнеупорные и огнезащитные изделия и материалы
1/55-20-50/50 |  |  | МАСТИКА ТЕРМОРАСШИРЯЮЩАЯСЯ ПРОТИВОПОЖАРНАЯ НILTI СP 611A | МЛ | 310
1/55-50 |  |  | Материалы антикоррозионные и химически стойкие
1/55-50-30/20 |  |  | ПАСТА КВАРЦЕВАЗЕЛИНОВАЯ | КГ | 0.6697
5 |  |  | Материалы для монтажных и специальных строительных работ
5/10 |  |  | Кабели, провода, муфты кабельные
5/10-10/1509-15784-Д |  |  | КАБЕЛЬ СИЛОВОЙ ВВГНГ(А)-LS СЕЧ. 2Х1,5 ММ2 | 1000 М | 0.25
5/10-10/1509-16833-Д |  |  | КАБЕЛЬ ДЛЯ МОНТАЖА СИСТЕМ СИГНАЛИЗАЦИИ КСВВНГ(А)-LS СЕЧ. 2Х0,5 ММ2 | 1000 М | 0.82
5/10-10/1509-43273-Д |  |  | КАБЕЛЬ СИЛОВОЙ ВВГНГ(А)-LS СЕЧ. 3Х1,5 ММ2 | 1000 М | 0.12
5/10-10/1509-6085-Д |  |  | КАБЕЛЬ ДЛЯ МОНТАЖА СИСТЕМ СИГНАЛИЗАЦИИ КСВВНГ(А)-LS СЕЧ. 4Х0,5 ММ2 | 1000 М | 0.005
5/10-10 |  |  | Кабели
5/10-10-10-10-1/С501-44108-17-Д |  |  | КАБЕЛЬ СИЛОВОЙ, В ОБОЛОЧКЕ НЕ РАСПРОСТРАНЯЮЩИЙ ГОРЕНИЯ 660В, МАРКИ ВВГНГ(А) 2 Х 1,5-0,66 | 1000 М | 0.09
5/10-10-60-3/27 |  |  | КАБЕЛЬ С ОДНОПРОВОЛОЧНЫМИ МЕДНЫМИ ЖИЛАМИ МАРКИ КСВВ, С ИЗОЛЯЦИЕЙ И ОБОЛОЧКОЙ ИЗ ПОЛИВИНИЛХЛОРИДНОГО ПЛАСТИКАТА, С ЧИСЛОМ ЖИЛ И СЕЧЕНИЕМ 2 Х 0,5 ММ2 | 1000 М | 0.04
5/10-10-60-3/28 |  |  | КАБЕЛЬ С ОДНОПРОВОЛОЧНЫМИ МЕДНЫМИ ЖИЛАМИ МАРКИ КСВВ, С ИЗОЛЯЦИЕЙ И ОБОЛОЧКОЙ ИЗ ПОЛИВИНИЛХЛОРИДНОГО ПЛАСТИКАТА, С ЧИСЛОМ ЖИЛ И СЕЧЕНИЕМ 4 Х 0,5 ММ2 | 1000 М | 0.012
5/20 |  |  | Изделия для прокладки кабельных сетей
5/20-20 |  |  | Пластиковые системы для прокладки кабеля
5/20-20-3-1/1 |  |  | ТРУБА ГЛАДКАЯ ЖЕСТКАЯ ПВХ, ДИАМЕТР 16 ММ | М | 463
5/20-20-3-1/3 |  |  | ТРУБА ГЛАДКАЯ ЖЕСТКАЯ ПВХ, ДИАМЕТР 25 ММ | М | 124
5/20-20-3-1/5 |  |  | ТРУБА ГЛАДКАЯ ЖЕСТКАЯ ПВХ, ДИАМЕТР 40 ММ | М | 58
5/20-20-3-4/4 |  |  | ТРУБКА МАРКИ ТВ-40 ВНУТРЕННИМ ДИАМЕТРОМ 2 ММ | КГ | 0.0084
5/20-30 |  |  | Материалы и изделия для монтажа кабелей и проводов
5/20-30-1-4/С552-1409-10Ч |  |  | СОЕДИНИТЕЛЬНЫЙ ИЗОЛИРУЮЩИЙ ЗАЖИМ СИЗ | 100 ШТ. | 8.39
5/20-30-2/1 |  |  | ПЕРЕМЫЧКА ГИБКАЯ ПГС-35-560 У2,5 | ШТ. | 4
5/20-30-3/С552-606-2Ч1 |  |  | ЗАЖИМЫ (СКОБЫ, ПОЛОСКИ) | 100 ШТ. | 4.33
5/20-30-3/2 |  |  | КНОПКА К227 УХЛ2 | 1000 ШТ. | 0.019706
5/20-30-3/20 |  |  | СКОБА К 142 У2 | 10 ШТ. | 58.119
5/20-30-3/23 |  |  | СКОБА К 145 У2 | 10 ШТ. | 4.8815
5/20-30-3/28 |  |  | СКОБА К1157 У3 | 1000 ШТ. | 0.63001
5/20-30-3/40 |  |  | ПОЛОСКА К404 И ПРЯЖКА К407 ДЛЯ КРЕПЛЕНИЯ ПРОВОДОВ | 100 ШТ. | 0.16
5/20-30-3/42 |  |  | ЛЕНТА ЛМ-5 УХЛ2 | 100 М | 0.039411
5/20-30-4/2 |  |  | ВТУЛКА В22 УХЛ2 | 100 ШТ. | 1.0461
5/20-30-4/3 |  |  | ВТУЛКА В28 УХЛ2 | 100 ШТ. | 0.13137
5/20-30-4/4 |  |  | ВТУЛКА В42 УХЛ2 | 100 ШТ. | 0.10337
5/20-30-5/1 |  |  | БИРКА-ОКОНЦЕВАТЕЛЬ У136 У3/5 | 100 ШТ. | 0.8
5/20-30-5/2 |  |  | БИРКА МАРКИРОВОЧНАЯ У134 | 100 ШТ. | 1.4551
5/20-30-5/3 |  |  | БИРКА МАРКИРОВОЧНАЯ У153 У3,5 | 1000 ШТ. | 0.0124
5/20-40/2405-КО4-Д |  |  | КОРОБКА ОКОНЕЧНАЯ КО-4 | ШТ | 22
5/20-40 |  |  | Другие электромонтажные материалы
5/20-40-2/1 |  |  | ПАТРУБОК ВВОДНОЙ У476 У3 | 10 ШТ. | 10.4614
5/20-40-2/4 |  |  | ПАТРУБОК ВВОДНОЙ У479 У3 | 10 ШТ. | 1.0337
5/20-40-3/1 |  |  | ЗАГЛУШКА У469 | 10 ШТ. | 5.8119
5/20-40-3/3 |  |  | ЗАГЛУШКА У470 | 10 ШТ. | 0.5743
5/20-40-5/С551-10501-11Д |  |  | КОРОБКА СОЕДИНИТЕЛЬНАЯ ПЛАСТИКОВАЯ КС10-10 | ШТ. | 4
5/50 |  |  | Прокатно-тянутые изделия из цветных металлов и цветные металлы
5/50-70 |  |  | Сплавы из цветных металлов
5/50-70-2/2 |  |  | ПРИПОЙ ОЛОВЯННО-СВИНЦОВЫЙ БЕССУРЬМЯНИСТЫЙ В ЧУШКАХ, МАРКИ ПОС61 | Т | 1.6e-05
5/50-70-3/8 |  |  | КАНИФОЛЬ СОСНОВАЯ ВЫСШЕГО СОРТА (22 ГР) | Т | 4e-06
5/60 |  |  | Линейно-кабельные изделия связи
5/60-20 |  |  | Оконечные кабельные устройства
5/60-20-5/2405-КЛЕММ-Д |  |  | КЛЕММНИК СОЕДИНИТЕЛЬНЫЙ НА 2 КОНТАКТА | ШТ | 21
5/90 |  |  | Прочие материалы для монтажных и специальных строительных работ
5/90-10 |  |  | Дюбели для крепления электромонтажных изделий
5/90-10/2 |  |  | ДЮБЕЛЬ МОНТАЖНЫЙ У661 У3 | 10 ШТ. | 128.4982
5/90-10/4 |  |  | ДЮБЕЛЬ МОНТАЖНЫЙ У658 | 10 ШТ. | 165.7261
6 |  |  | Трубы и детали трубопроводов (за исключением труб стальных обсадных и бурильных части 1). Арматура для технологических трубопроводов
6/40 |  |  | Трубы и детали трубопроводов полимерные
6/40-80/2405-2221-Д |  |  | КОРОБКА РАСПРЕДЕЛИТЕЛЬНАЯ ДЛЯ ТРУБ | ШТ | 4
6/40-80 |  |  | Соединительные части для полимерных труб
6/200 |  |  | Трубы прочие и соединительные части к ним
6/200-1/2405-1440-Д |  |  | СОЕДИНИТЕЛЬ ГИБКИЙ ДЛЯ ПВХ ТРУБ ДИАМЕТРОМ 40 ММ | ШТ | 35
6/200-1/2405-365-Д |  |  | СОЕДИНИТЕЛЬ ГИБКИЙ ДЛЯ ПВХ ДРУБ ДИАМЕТРОМ 16 ММ | ШТ | 250
6/200-1/2405-367-Д |  |  | СОЕДИНИТЕЛЬ ГИБКИЙ ДЛЯ ТРУБ ПВХ ДИАМЕТРОМ 25 ММ | ШТ | 70
6/200-1 |  |  | Трубы графитовые
Ж3-60-90 | СТРОИТЕЛЬНО-МОНТАЖНЫЕ РАБОТЫ | РУБ 429,94
1-1 |  |  | ЗАТРАТЫ ТРУДА РАБОЧИХ | ЧЕЛ.Ч | 17.3648
М330301* |  |  | МАШИНЫ ШЛИФОВАЛЬНЫЕ ЭЛЕКТРИЧЕСКИЕ | МАШ.Ч | 6.6
М331451 |  |  | ПЕРФОРАТОРЫ ЭЛЕКТРИЧЕСКИЕ | МАШ.Ч | 7.5496
1 |  |  | Материалы для строительных работ
1/10 |  |  | Материалы для строительных работ общего назначения
1/10-135 |  |  | Нефтепродукты, газы, химические материалы
1/10-135/С101-ЗБ |  |  | ЗУБИЛА SDS | ШТ | 0.264
1/10-170 |  |  | Оснастка технологическая и инструментальная
1/10-170-2/20 |  |  | ДИСК АЛМАЗНЫЙ ОТРЕЗНОЙ ДЛЯ РЕЗКИ КАМНЯ, БЕТОНА ДИАМЕТРОМ 230 ММ | ДИСК | 0.88
1/10-170-10/С101-86726-20Д1 |  |  | СПИРАЛЬНЫЕ ШНЕКИ (СВЕРЛА С ТВЕРДОСПЛАВНЫМИ НАКОНЕЧНИКАМИ) | ШТ. | 0.1464
1/10-170-10/С101-86726-2Д |  |  | БУР SDS D8 Х 160 ММ | ШТ. | 0.88
СОСТАВИЛ | ИНЖЕНЕР |  |  | А.А.ГАРКАВАЯ
| (должность) |  | (подпись) | (инициалы,фамилия)
ПРОВЕРИЛ | ЗАВ.ГРУППОЙ |  |  | Н.В.МАКСИМОВИЧ
| (должность) |  | (подпись) | (инициалы,фамилия)

## 3072-1-315-Q0
НАИМЕНОВАНИЕ ОБЪЕКТА |  | СТРОИТЕЛЬСТВО МНОГОПРОФИЛЬНОЙ ПОЛИКЛИНИКИ В ПОС.ВОСТОЧНЫЙ.СТАДИЯ С (С УЧЕТОМ ПОСТАНОВЛЕНИЯ МА И С РБ N3 ОТ 26.01.2023Г.)
КОД ОБЪЕКТА |  | 17.060
НАИМЕНОВАНИЕ ЗДАНИЯ, СООРУЖЕНИЯ |  | СТРОИТЕЛЬСТВО МНОГОПРОФИЛЬНОЙ ПОЛИКЛИНИКИ
ШИФР ЗДАНИЯ, СООРУЖЕНИЯ |  | 17.060.0.01
КОМПЛЕКТ ЧЕРТЕЖЕЙ |  | АЗП.СО; АЗП.ВР(С ИЗМ.2)
ВЕДОМОСТЬ РЕСУРСОВ ДЛЯ ЛОКАЛЬНОЙ СМЕТЫ № 315
(НОРМЫ 2022г.)
АВТОМАТИЗАЦИЯ ДЫМОУДАЛЕНИЯ (ВЗАМЕН РАНЕЕ ВЫДАННОЙ СМЕТЫ N315 НА СУММУ 31,246 ТЫС. РУБ.)
П/П | ОБОСНОВАНИЕ | НАИМЕНОВАНИЕ РЕСУРСОВ | ЕД.ИЗМ. | КОЛИЧЕСТВО
1 | 2 | 3 | 4 | 5
1 | 1-1 | ЗАТРАТЫ ТРУДА РАБОЧИХ | ЧЕЛ.Ч | 685.0285
2 | 1-3 | ЗАТРАТЫ ТРУДА МАШИНИСТОВ | ЧЕЛ.-Ч | 4.8954
3 | М021141 | КРАНЫ НА АВТОМОБИЛЬНОМ ХОДУ ПРИ РАБОТЕ НА ДРУГИХ ВИДАХ СТРОИТЕЛЬСТВА, 10 Т | МАШ.Ч | 3.9347
4 | М030402 | ЛЕБЕДКИ ЭЛЕКТРИЧЕСКИЕ ТЯГОВЫМ УСИЛИЕМ ДО 12,26 (1,25) КН (Т) | МАШ.Ч | 4.84
5 | М040502 | УСТАНОВКИ ДЛЯ СВАРКИ РУЧНОЙ ДУГОВОЙ (ПОСТОЯННОГО ТОКА) | МАШ.Ч | 7.18
6 | М050102 | КОМПРЕССОРЫ ПЕРЕДВИЖНЫЕ С ДВИГАТЕЛЕМ ВНУТРЕННЕГО СГОРАНИЯ ДАВЛЕНИЕМ ДО 686 КПА (7АТМ) 5 М3/МИН | МАШ.Ч | 0.96
7 | М100602* | МОЛОТКИ БУРИЛЬНЫЕ ЛЕГКИЕ ПРИ РАБОТЕ ОТ КОМПРЕССОРНЫХ СТАНЦИЙ ПЕРЕДВИЖНЫХ | МАШ.Ч | 0.96
8 | М134041 | ШУРУПОВЕРТ | МАШ.Ч | 9.1885
9 | М330301* | МАШИНЫ ШЛИФОВАЛЬНЫЕ ЭЛЕКТРИЧЕСКИЕ | МАШ.Ч | 11.2551
10 | М331451 | ПЕРФОРАТОРЫ ЭЛЕКТРИЧЕСКИЕ | МАШ.Ч | 126.2707
11 | М331615* | ДРЕЛИ ЭЛЕКТРИЧЕСКИЕ | МАШ.Ч | 2.7982
12 | М331617 | СРЕДСТВА МАЛОЙ МЕХАНИЗАЦИИ | МАШ.Ч | 0.00067
13 | М331620* | ЭЛЕКТРОПАЯЛЬНИК | МАШ.Ч | 2.55
| 1 | Материалы для строительных работ
| 1/10 | Материалы для строительных работ общего назначения
| 1/10-80 | Материалы неметаллорудные и асбестосодержащие изделия
14 | 1/10-80-30/50 | ТАЛЬК ТЕХНИЧЕСКИЙ МОЛОТЫЙ | Т | 0.007076
| 1/10-120 | Материалы, изделия и конструкции для теплоизоляционных работ
15 | 1/10-120-10-10/С104-701-14Ч | МИНЕРАЛЬНАЯ ВАТА С ПЛОТНОСТЬЮ 110 КГ/М3 | М3 | 0.001
| 1/10-135 | Нефтепродукты, газы, химические материалы
16 | 1/10-135/С101-ЗБ | ЗУБИЛА SDS | ШТ | 0.264
| 1/10-140 | Электроды, прутки винипластовые, проволока сварочные
17 | 1/10-140-40/100 | ЭЛЕКТРОДЫ ТИПА Э42А ДИАМЕТРОМ 4 ММ | Т | 0.00194
| 1/10-160 | Пленки, полотна, ткани разные
18 | 1/10-160-20/15 | ВЕТОШЬ | КГ | 0.29515
| 1/10-170 | Оснастка технологическая и инструментальная
19 | 1/10-170-2/20 | ДИСК АЛМАЗНЫЙ ОТРЕЗНОЙ ДЛЯ РЕЗКИ КАМНЯ, БЕТОНА ДИАМЕТРОМ 230 ММ | ДИСК | 0.88
20 | 1/10-170-10/С101-86726-20Д1 | СПИРАЛЬНЫЕ ШНЕКИ (СВЕРЛА С ТВЕРДОСПЛАВНЫМИ НАКОНЕЧНИКАМИ) | ШТ. | 0.1464
21 | 1/10-170-10/С101-86726-2Д | БУР SDS D8 Х 160 ММ | ШТ. | 0.88
22 | 1/10-170-10/115 | СВЕРЛА С SDS PLUS ХВОСТОВИКОМ (НАКОНЕЧНИК ИЗ ТВЕРДОСПЛАВНОЙ СТАЛИ) (ПО БЕТОНУ), ДИАМЕТРОМ 5-10 ММ, ДЛИНОЙ 210 (215) ММ | ШТ. | 1.16
23 | 1/10-170-10/135 | СВЕРЛА С SDS PLUS ХВОСТОВИКОМ (НАКОНЕЧНИК ИЗ ТВЕРДОСПЛАВНОЙ СТАЛИ) (ПО БЕТОНУ), ДИАМЕТРОМ 8-10 ММ, ДЛИНОЙ 260 (265) ММ | ШТ. | 1.6951
24 | 1/10-170-10/165 | СВЕРЛА С SDS PLUS ХВОСТОВИКОМ (НАКОНЕЧНИК ИЗ ТВЕРДОСПЛАВНОЙ СТАЛИ) (ПО БЕТОНУ), ДИАМЕТРОМ 10-12 ММ, ДЛИНОЙ 110-165 ММ | ШТ. | 11.5
| 1/10-180 | Материалы шлифовальные
25 | 1/10-180-20/57 | КРУГИ ШЛИФОВАЛЬНЫЕ ДЛЯ СПЕЦИАЛЬНЫХ МОНТАЖНЫХ РАБОТ 5П 180 Х 6 Х 22 | ШТ. | 5.346
26 | 1/10-180-20/113 | ШКУРКА ШЛИФОВАЛЬНАЯ НА БУМАЖНОЙ ОСНОВЕ ВОДОСТОЙКАЯ | М2 | 0.30799
| 1/10-230 | Материалы для отделочных работ
27 | 1/10-230-35/75 | КЛЕЙ БМК-5К | КГ | 1.3921
28 | 1/10-230-40-20/127 | КРАСКА МАСЛЯНАЯ МА-15, СУРИК ЖЕЛЕЗНЫЙ | Т | 8e-05
29 | 1/10-230-45-5/180 | ЛАК НИТРОЦЕЛЛЮЛОЗНЫЙ МЕБЕЛЬНЫЙ НЦ-218 | Т | 0.000101
30 | 1/10-230-45-10/155 | ЭМАЛЬ ПЕНТАФТАЛЕВАЯ ПФ-115, СЕРАЯ | Т | 0.00075
31 | 1/10-230-50-15/15 | ДИХЛОРЭТАН ТЕХНИЧЕСКИЙ СОРТ I | Т | 0.000339
32 | 1/10-230-50-15/37 | РАСТВОРИТЕЛЬ ДЛЯ ЛАКОКРАСОЧНЫХ МАТЕРИАЛОВ МАРКИ 646 | Т | 0.0005
33 | 1/10-230-50-15/83 | СПИРТ ЭТИЛОВЫЙ РЕКТИФИКОВАННЫЙ ТЕХНИЧЕСКИЙ | Т | 6e-06
| 1/10-235 | Изделия герметизирующие, уплотняющие, изолирующие
34 | 1/10-235-20/681 | ИЗОЛЕНТА ПВХ (РАЗМЕРОМ 15 ММХ20 М) | М2 | 18.8911
| 1/10-240 | Метизы и крепежные изделия
35 | 1/10-240-10-10/130 | БОЛТЫ СТРОИТЕЛЬНЫЕ С ГАЙКАМИ И ШАЙБАМИ | Т | 0.00165
| 1/10-260 | Металлопрокат и металлоизделия (за исключением металлоизделий части 2)
36 | 1/10-260-210-1/82 | ПРОВОЛОКА СТАЛЬНАЯ НИЗКОУГЛЕРОДИСТАЯ ОБЩЕГО НАЗНАЧЕНИЯ ТЕРМИЧЕСКИ ОБРАБОТАННАЯ, ОЦИНКОВАННАЯ, ДИАМЕТРОМ 2 ММ | КГ | 13.411
| 1/55 | Материалы специального назначения (кислотоупорные, огнеупорные и антикоррозионные)
| 1/55-20 | Огнеупорные и огнезащитные изделия и материалы
37 | 1/55-20-50/50 | МАСТИКА ТЕРМОРАСШИРЯЮЩАЯСЯ ПРОТИВОПОЖАРНАЯ НILTI СP 611A | МЛ | 310
| 1/55-50 | Материалы антикоррозионные и химически стойкие
38 | 1/55-50-30/20 | ПАСТА КВАРЦЕВАЗЕЛИНОВАЯ | КГ | 0.7957
| 5 | Материалы для монтажных и специальных строительных работ
| 5/10 | Кабели, провода, муфты кабельные
39 | 5/10-10/1509-15784-Д | КАБЕЛЬ СИЛОВОЙ ВВГНГ(А)-LS СЕЧ. 2Х1,5 ММ2 | 1000 М | 0.25
40 | 5/10-10/1509-16833-Д | КАБЕЛЬ ДЛЯ МОНТАЖА СИСТЕМ СИГНАЛИЗАЦИИ КСВВНГ(А)-LS СЕЧ. 2Х0,5 ММ2 | 1000 М | 0.82
41 | 5/10-10/1509-43273-Д | КАБЕЛЬ СИЛОВОЙ ВВГНГ(А)-LS СЕЧ. 3Х1,5 ММ2 | 1000 М | 0.12
42 | 5/10-10/1509-6085-Д | КАБЕЛЬ ДЛЯ МОНТАЖА СИСТЕМ СИГНАЛИЗАЦИИ КСВВНГ(А)-LS СЕЧ. 4Х0,5 ММ2 | 1000 М | 0.005
| 5/10-10 | Кабели
43 | 5/10-10-10-10-1/С501-44108-17-Д | КАБЕЛЬ СИЛОВОЙ, В ОБОЛОЧКЕ НЕ РАСПРОСТРАНЯЮЩИЙ ГОРЕНИЯ 660В, МАРКИ ВВГНГ(А) 2 Х 1,5-0,66 | 1000 М | 0.09
44 | 5/10-10-60-3/27 | КАБЕЛЬ С ОДНОПРОВОЛОЧНЫМИ МЕДНЫМИ ЖИЛАМИ МАРКИ КСВВ, С ИЗОЛЯЦИЕЙ И ОБОЛОЧКОЙ ИЗ ПОЛИВИНИЛХЛОРИДНОГО ПЛАСТИКАТА, С ЧИСЛОМ ЖИЛ И СЕЧЕНИЕМ 2 Х 0,5 ММ2 | 1000 М | 0.04
45 | 5/10-10-60-3/28 | КАБЕЛЬ С ОДНОПРОВОЛОЧНЫМИ МЕДНЫМИ ЖИЛАМИ МАРКИ КСВВ, С ИЗОЛЯЦИЕЙ И ОБОЛОЧКОЙ ИЗ ПОЛИВИНИЛХЛОРИДНОГО ПЛАСТИКАТА, С ЧИСЛОМ ЖИЛ И СЕЧЕНИЕМ 4 Х 0,5 ММ2 | 1000 М | 0.012
| 5/20 | Изделия для прокладки кабельных сетей
| 5/20-20 | Пластиковые системы для прокладки кабеля
46 | 5/20-20-3-1/1 | ТРУБА ГЛАДКАЯ ЖЕСТКАЯ ПВХ, ДИАМЕТР 16 ММ | М | 463
47 | 5/20-20-3-1/3 | ТРУБА ГЛАДКАЯ ЖЕСТКАЯ ПВХ, ДИАМЕТР 25 ММ | М | 124
48 | 5/20-20-3-1/5 | ТРУБА ГЛАДКАЯ ЖЕСТКАЯ ПВХ, ДИАМЕТР 40 ММ | М | 58
49 | 5/20-20-3-4/4 | ТРУБКА МАРКИ ТВ-40 ВНУТРЕННИМ ДИАМЕТРОМ 2 ММ | КГ | 0.0084
50 | 5/20-20-3-4/10 | ТРУБКА МАРКИ ТВ-40 ВНУТРЕННИМ ДИАМЕТРОМ 5 ММ | КГ | 0.00028
| 5/20-30 | Материалы и изделия для монтажа кабелей и проводов
51 | 5/20-30-1-4/С552-1409-10Ч | СОЕДИНИТЕЛЬНЫЙ ИЗОЛИРУЮЩИЙ ЗАЖИМ СИЗ | 100 ШТ. | 8.39
52 | 5/20-30-2/1 | ПЕРЕМЫЧКА ГИБКАЯ ПГС-35-560 У2,5 | ШТ. | 25.42
53 | 5/20-30-3/С552-606-2Ч1 | ЗАЖИМЫ (СКОБЫ, ПОЛОСКИ) | 100 ШТ. | 4.33
54 | 5/20-30-3/2 | КНОПКА К227 УХЛ2 | 1000 ШТ. | 0.019706
55 | 5/20-30-3/20 | СКОБА К 142 У2 | 10 ШТ. | 58.119
56 | 5/20-30-3/23 | СКОБА К 145 У2 | 10 ШТ. | 4.8815
57 | 5/20-30-3/28 | СКОБА К1157 У3 | 1000 ШТ. | 0.63001
58 | 5/20-30-3/40 | ПОЛОСКА К404 И ПРЯЖКА К407 ДЛЯ КРЕПЛЕНИЯ ПРОВОДОВ | 100 ШТ. | 0.8026
59 | 5/20-30-3/42 | ЛЕНТА ЛМ-5 УХЛ2 | 100 М | 0.039411
60 | 5/20-30-4/2 | ВТУЛКА В22 УХЛ2 | 100 ШТ. | 1.0461
61 | 5/20-30-4/3 | ВТУЛКА В28 УХЛ2 | 100 ШТ. | 0.13137
62 | 5/20-30-4/4 | ВТУЛКА В42 УХЛ2 | 100 ШТ. | 0.10337
63 | 5/20-30-5/1 | БИРКА-ОКОНЦЕВАТЕЛЬ У136 У3/5 | 100 ШТ. | 2.081
64 | 5/20-30-5/2 | БИРКА МАРКИРОВОЧНАЯ У134 | 100 ШТ. | 1.6651
65 | 5/20-30-5/3 | БИРКА МАРКИРОВОЧНАЯ У153 У3,5 | 1000 ШТ. | 0.0124
66 | 5/20-40/2405-КО4-Д | КОРОБКА ОКОНЕЧНАЯ КО-4 | ШТ | 22
| 5/20-40 | Другие электромонтажные материалы
67 | 5/20-40-2/1 | ПАТРУБОК ВВОДНОЙ У476 У3 | 10 ШТ. | 10.4614
68 | 5/20-40-2/4 | ПАТРУБОК ВВОДНОЙ У479 У3 | 10 ШТ. | 1.0337
69 | 5/20-40-3/1 | ЗАГЛУШКА У469 | 10 ШТ. | 5.8119
70 | 5/20-40-3/3 | ЗАГЛУШКА У470 | 10 ШТ. | 0.5743
71 | 5/20-40-5/С551-10501-11Д | КОРОБКА СОЕДИНИТЕЛЬНАЯ ПЛАСТИКОВАЯ КС10-10 | ШТ. | 4
| 5/30 | Материалы для электротехнических установок
| 5/30-40 | Материалы для электроизоляционных работ
72 | 5/30-40-2/21 | ЛЕНТА ЛИПКАЯ ИЗОЛЯЦИОННАЯ НА ПОЛИКАСИНОВОМ КОМПАУНДЕ МАРКИ ЛСЭПЛ, ШИРИНОЙ 20-30 ММ, ТОЛЩИНОЙ 0,14 - 0,19 ММ | КГ | 0.252
| 5/50 | Прокатно-тянутые изделия из цветных металлов и цветные металлы
| 5/50-70 | Сплавы из цветных металлов
73 | 5/50-70-2/2 | ПРИПОЙ ОЛОВЯННО-СВИНЦОВЫЙ БЕССУРЬМЯНИСТЫЙ В ЧУШКАХ, МАРКИ ПОС61 | Т | 0.001244
74 | 5/50-70-3/8 | КАНИФОЛЬ СОСНОВАЯ ВЫСШЕГО СОРТА (22 ГР) | Т | 4e-06
| 5/60 | Линейно-кабельные изделия связи
| 5/60-20 | Оконечные кабельные устройства
75 | 5/60-20-5/2405-КЛЕММ-Д | КЛЕММНИК СОЕДИНИТЕЛЬНЫЙ НА 2 КОНТАКТА | ШТ | 21
| 5/70 | Материалы и оборудование противопожарное и охранное
| 5/70-10 | Оборудование пожарно-охранной сигнализации
76 | 5/70-10-1-1/1716-2772-Д | ИЗВЕЩАТЕЛЬ ПОЖАРНЫЙ РУЧНОЙ ИП5-2Р (С ЗАЩИТОЙ ОТ СЛУЧАЙНОГО ПРИВЕДЕНИЯ ИХ В ДЕЙСТВИЕ) | ШТ | 29
| 5/90 | Прочие материалы для монтажных и специальных строительных работ
| 5/90-10 | Дюбели для крепления электромонтажных изделий
77 | 5/90-10/1 | ДЮБЕЛЬ МОНТАЖНЫЙ У678 У3 | 10 ШТ. | 23
78 | 5/90-10/2 | ДЮБЕЛЬ МОНТАЖНЫЙ У661 У3 | 10 ШТ. | 128.4982
79 | 5/90-10/4 | ДЮБЕЛЬ МОНТАЖНЫЙ У658 | 10 ШТ. | 191.3461
| 6 | Трубы и детали трубопроводов (за исключением труб стальных обсадных и бурильных части 1). Арматура для технологических трубопроводов
| 6/40 | Трубы и детали трубопроводов полимерные
80 | 6/40-80/2405-2221-Д | КОРОБКА РАСПРЕДЕЛИТЕЛЬНАЯ ДЛЯ ТРУБ | ШТ | 4
| 6/40-80 | Соединительные части для полимерных труб
| 6/200 | Трубы прочие и соединительные части к ним
81 | 6/200-1/2405-1440-Д | СОЕДИНИТЕЛЬ ГИБКИЙ ДЛЯ ПВХ ТРУБ ДИАМЕТРОМ 40 ММ | ШТ | 35
82 | 6/200-1/2405-365-Д | СОЕДИНИТЕЛЬ ГИБКИЙ ДЛЯ ПВХ ДРУБ ДИАМЕТРОМ 16 ММ | ШТ | 250
83 | 6/200-1/2405-367-Д | СОЕДИНИТЕЛЬ ГИБКИЙ ДЛЯ ТРУБ ПВХ ДИАМЕТРОМ 25 ММ | ШТ | 70
| 6/200-1 | Трубы графитовые
Прочие
84 | 1604-22740-Д | СИГНАЛИЗАТОР ПОТОКА ВОЗДУХА СО ШТАНГОЙ 250 ММ; СПВ-5 | ШТ | 1
85 | 1604-25581-Д | БЛОК УПРАВЛЕНИЯ НАГРУЗКОЙ БУН1-12С | ШТ | 21
86 | 1604-26095-Д | КНОПКА УПРАВЛЕНИЯ ПКЕ-212-1У3 | ШТ | 21
87 | 1604-3045-Д | БЛОК УПРАВЛЕНИЯ НАГРУЗКОЙ БУН3-12 | ШТ | 6
88 | 1604-32742-Д | ВЫНОСНАЯ ПАНЕЛЬ ИНДИКАЦИИ И УПРАВЛЕНИЯ ВПИУ (ЛЮКС АВТОМАТИКА) | ШТ | 2
89 | 1604-54938-Д | ШКАФ УПРАВЛЕНИЯ ЭЛЕКТРОДВИГАТЕЛЕМ ШУЭ-5,5 ХР 777 | ШТ | 3
90 | 1604-54939-Д | ШКАФ УПРАВЛЕНИЯ ЭЛЕКТРОДВИГАТЕЛЕМ ШУЭ-7,5 ХР777 | ШТ | 1
91 | 1604-940-Д | МОДУЛЬ КОНТРОЛЯ НЕАДРЕСНЫХ ШЛЕЙФОВ МШ4-ХР777 | ШТ | 27
| СОСТАВИЛ | ИНЖЕНЕР |  | А.А.ГАРКАВАЯ
|  | (должность) | (подпись) | (инициалы,фамилия)
| ПРОВЕРИЛ | ЗАВ.ГРУППОЙ |  | Н.В.МАКСИМОВИЧ
|  | (должность) | (подпись) | (инициалы,фамилия)

## 3072-1-316-S0
НАИМЕНОВАНИЕ ОБЪЕКТА |  | СТРОИТЕЛЬСТВО МНОГОПРОФИЛЬНОЙ ПОЛИКЛИНИКИ В ПОС.ВОСТОЧНЫЙ.СТАДИЯ С (С УЧЕТОМ ПОСТАНОВЛЕНИЯ МА И С РБ N3 ОТ 26.01.2023Г.)
КОД ОБЪЕКТА |  | 17.060
НАИМЕНОВАНИЕ ЗДАНИЯ, СООРУЖЕНИЯ |  | СТРОИТЕЛЬСТВО МНОГОПРОФИЛЬНОЙ ПОЛИКЛИНИКИ
ШИФР ЗДАНИЯ, СООРУЖЕНИЯ |  | 17.060.0.01
КОМПЛЕКТ ЧЕРТЕЖЕЙ |  | АК.СО; АК.ВР
ЛОКАЛЬНАЯ СМЕТА (ЛОКАЛЬНЫЙ СМЕТНЫЙ РАСЧЕТ) № 316
(НОРМЫ 2022г.)
АВТОМАТИЗАЦИЯ КОМПЛЕКСНАЯ (ВЗАМЕН РАНЕЕ ВЫДАННОЙ СМЕТЫ N316 НА СУММУ 28,593 ТЫС. РУБ.)
СОСТАВЛЕНА В ЦЕНАХ НА 1 НОЯБРЯ 2022г. | [8 empty] | СТОИМОСТЬ 31,136 ТЫС.РУБ.
№ п/п | ОБОСНОВАНИЕ | НАИМЕНОВАНИЕ РАБОТ, РЕСУРСОВ, РАСХОДОВ | ЕД.ИЗМ. КОЛИЧЕ- СТВО | СТОИМОСТЬ: ЕД.ИЗМ./ВСЕГО, РУБ.
|  |  |  | ЗАРАБОТНАЯ ПЛАТА | ЭКСПЛУАТАЦИЯ МАШИН И МЕХАНИЗМОВ |  | МАТЕРИАЛЫ, ИЗДЕЛИЯ, КОНСТРУКЦИИ (ОБОРУДОВАНИЕ, МЕБЕЛЬ, ИНВЕНТАРЬ) | ТРАНС-ПОРТ | ОБЩАЯ СТОИМОСТЬ
[5 empty] | ВСЕГО | В Т.Ч. З/П МАШИ- НИСТОВ
1 | 2 | 3 | 4 | 5 | 6 | 7 | 8 | 9 | 10
| НАЧИСЛЕНИЯ: | ОХР и ОПР/ПЛАНОВАЯ ПРИБЫЛЬ (%):Н10=65.72/69.89
| НАЧИСЛЕНИЯ: | ОХР и ОПР/ПЛАНОВАЯ ПРИБЫЛЬ (%):Н15=38.44/37.3
| НАЧИСЛЕНИЯ: | ОХР и ОПР/ПЛАНОВАЯ ПРИБЫЛЬ (%):Н16=59.57/40.54
1. | ПРИМЕЧАНИЕ: | К ДЛЯ ОХР И ОПР/ПЛАНОВАЯ ПРИБЫЛЬ: 1.0000/1.0000
2. | ПРИМЕЧАНИЕ: | КОЭФФИЦИЕНТ К З/П (ПОСТАНОВЛЕНИЕ N5): 1.0000
3. | ПРИМЕЧАНИЕ: | БАЗА ТЕКУЩИХ ЦЕН (ВАРИАНТ A)
| Ж3-60-42 | АВТОМАТИЗАЦИЯ. ОБОРУДОВАНИЕ И ПРИБОРЫ
4. | ПРИМЕЧАНИЕ: | В СМЕТЕ УЧТЕНА ЗАРАБОТНАЯ ПЛАТА РАБОЧИХ-СТРОИТЕЛЕЙ И ЗАРАБОТНАЯ ПЛАТА МАШИНИСТОВ СОГЛАСНО ПОСТАНОВЛЕНИЮ МА И С N3 ОТ 26.01.2023Г.
| КОЭФФИЦИЕНТЫ: | Н4=1.1951
| КОЭФФИЦИЕНТЫ: | Н5=1.1951
5. | СИНД-1734 | КОНТРОЛЛЕР СБОРА ИНФОРМАЦИИ ТЕЛЕМЕТРИЧЕСКИЙ НИЖНЕГО УРОВНЯ "ИНДЕЛ-1734" В КОМПЛЕКТЕ С КАБЕЛЕМ DB9-F/DB9-M, ДЛИНА 3М | ШТ 1 | - - | - - | - - | 707.00 707.00 | 14.14 14.14 | 721.14 721.14
6. | Ц11-31-1 ПР (Н15) | МОНТАЖ | ШТ. 1 | 5.36 5.36 | - - | - - | 0.19 0.19 | 0.02 0.02 | 5.57 5.57
7. | СЭКМ-160 | МАНОМЕТР ЭЛЕКТРОКОНТАКТНЫЙ С МИКРОВЫКЛЮЧАТЕЛЕМ ЭКМ 160ВТ | ШТ 12 | - - | - - | - - | 104.17 1250.04 | 2.08 24.96 | 106.25 1275.00
8. | Ц11-30-1 (Н15) | МОНТАЖ | ШТ. 12 | 4.53 54.36 | - - | - - | - - | - - | 4.53 54.36
9. | СПС-7-1 | ПАНЕЛЬ СИГНАЛЬНАЯ ПС-7.1 У3 | ШТ 1 | - - | - - | - - | 1003.86 1003.86 | 20.08 20.08 | 1023.94 1023.94
10. | Ц11-31-1 (Н15) | МОНТАЖ | ШТ. 1 | 5.36 5.36 | - - | - - | 0.19 0.19 | 0.02 0.02 | 5.57 5.57
11. | СПКУ-15-21 | ПОСТ УПРАВЛЕНИЯ ПКУ15-21.131-40У3 | ШТ 2 | - - | - - | - - | 46.20 92.40 | 0.92 1.84 | 47.12 94.24
12. | Ц8-81-1 ПР (Н16) | МОНТАЖ | ШТ. 2 | 11.41 22.82 | - - | - - | 0.28 0.56 | 0.02 0.04 | 11.71 23.42
|  | ИТОГО ПРЯМЫЕ ЗАТРАТЫ : |  | 88 | - | - | 3054 | 61 | 3203
|  | ОХР и ОПР | [6 empty] | 39
|  | ПЛАНОВАЯ ПРИБЫЛЬ | [6 empty] | 33
|  | ИТОГО ПО ПТМ | [6 empty] | 3275
|  | ЗАТРАТЫ ТРУДА | [6 empty] | 8
| Ж3-60-41 | АВТОМАТИЗАЦИЯ. КАБЕЛИ, ПРОВОДА
13. | 5/10-20-60-2/6 | ПРОВОД СИЛОВОЙ МАРКИ ПВ1 С МЕДНОЙ ЖИЛОЙ, С ПОЛИВИНИЛХЛОРИДНОЙ ИЗОЛЯЦИЕЙ, СЕЧЕНИЕМ 4 ММ2, НА НАПРЯЖЕНИЕ 0,45 КВ | 1000 М 0.012 | - - | - - | - - | 1347.57 16.17 | 71.69 0.86 | 1419.26 17.03
14. | 5/10-20-60-2/3 | ПРОВОД СИЛОВОЙ МАРКИ ПВ1 С МЕДНОЙ ЖИЛОЙ, С ПОЛИВИНИЛХЛОРИДНОЙ ИЗОЛЯЦИЕЙ, СЕЧЕНИЕМ 1 ММ2, НА НАПРЯЖЕНИЕ 0,45 КВ | 1000 М 0.095 | - - | - - | - - | 400.72 38.07 | 21.32 2.03 | 422.04 40.09
15. | 5/10-20-60-2/4 | ПРОВОД СИЛОВОЙ МАРКИ ПВ1 С МЕДНОЙ ЖИЛОЙ, С ПОЛИВИНИЛХЛОРИДНОЙ ИЗОЛЯЦИЕЙ, СЕЧЕНИЕМ 1,5 ММ2, НА НАПРЯЖЕНИЕ 0,45 КВ | 1000 М 0.035 | - - | - - | - - | 536.09 18.76 | 28.52 1.00 | 564.61 19.76
16. | Ц8-405-1 (Н16) | ПРОВОДА ПО УСТАНОВЛЕННЫМ СТАЛЬНЫМ КОНСТРУКЦИЯМ И ПАНЕЛЯМ, СЕЧЕНИЕ ДО 16ММ2 | 100 М 0.1176 | 359.65 42.29 | 23.15 2.72 | - - | 50.99 6.00 | 3.41 0.40 | 437.20 51.41
17. | Ц8-908-1 (Н16) | ПРОВОДА МАГИСТРАЛЕЙ, СТОЯКОВ И СИЛОВЫХ СЕТЕЙ В ГОТОВЫХ КАНАЛАХ ИЛИ ТРУБАХ, КОЛИЧЕСТВО И СЕЧЕНИЕ ДО 3(1Х6) ММ2 | 100 М ТРАССЫ 0.2505 | 164.52 41.21 | 2.00 0.50 | 0.47 0.12 | 24.02 6.02 | 1.32 0.33 | 191.86 48.06
18. | Ц8-908-2 (Н16) | ПРОВОДА МАГИСТРАЛЕЙ, СТОЯКОВ И СИЛОВЫХ СЕТЕЙ В ГОТОВЫХ КАНАЛАХ ИЛИ ТРУБАХ, КОЛИЧЕСТВО И СЕЧЕНИЕ ДО 5(1Х6) ММ2 | 100 М ТРАССЫ 0.1019 | 206.17 21.01 | 3.16 0.32 | 0.83 0.08 | 34.51 3.52 | 1.88 0.19 | 245.72 25.04
19. | 5/20-30-1-4/7 | ОТВЕТВИТЕЛЬНЫЙ СЖИМ У 731 М У3 | 100 ШТ. 0.03 | - - | - - | - - | 137.50 4.13 | 7.32 0.22 | 144.82 4.34
20. | 5/10-10-60-2-1/С503-4401-1 | КАБЕЛЬ КОНТРОЛЬНЫЙ МАРКИ КВВГНГ(А) С МЕДНЫМИ ЖИЛАМИ, С ИЗОЛЯЦИЕЙ ИЗ ПОЛИВИНИЛХЛОРИДНОГО ПЛАСТИКАТА В ПОЛИВИНИЛХЛОРИДНОЙ ОБОЛОЧКЕ, НЕ РАСПРОСТРАНЯЮЩИЙ ГОРЕНИЕ, С ЧИСЛОМ ЖИЛ И СЕЧЕНИЕМ 4Х1,0 ММ2 | 1000 М 1.118 | - - | - - | - - | 2549.36 2850.18 | 135.63 151.63 | 2684.99 3001.82
21. | 5/10-10-60-2-1/С503-4402-1 | КАБЕЛЬ КОНТРОЛЬНЫЙ МАРКИ КВВГНГ(А) С МЕДНЫМИ ЖИЛАМИ, С ИЗОЛЯЦИЕЙ ИЗ ПОЛИВИНИЛХЛОРИДНОГО ПЛАСТИКАТА В ПОЛИВИНИЛХЛОРИДНОЙ ОБОЛОЧКЕ, НЕ РАСПРОСТРАНЯЮЩИЙ ГОРЕНИЕ, С ЧИСЛОМ ЖИЛ И СЕЧЕНИЕМ 5Х1,0 ММ2 | 1000 М 0.272 | - - | - - | - - | 3090.63 840.65 | 164.42 44.72 | 3255.05 885.37
22. | 5/10-10-60-2-1/С503-4700-1 | КАБЕЛЬ КОНТРОЛЬНЫЙ МАРКИ КВВГЭ С МЕДНЫМИ ЖИЛАМИ, С ИЗОЛЯЦИЕЙ ИЗ ПОЛИВИНИЛХЛОРИДНОГО ПЛАСТИКАТА В ПОЛИВИНИЛХЛОРИДНОЙ ОБОЛОЧКЕ, С ОБЩИМ ЭКРАНОМ ИЗ АЛЮМИНИЕВОЙ ИЛИ МЕДНОЙ ФОЛЬГИ, С ЧИСЛОМ ЖИЛ И СЕЧЕНИЕМ 4Х1,0 ММ2 (ПРИМ) | 1000 М 0.062 | - - | - - | - - | 3160.90 195.98 | 168.16 10.43 | 3329.06 206.40
23. | 5/10-10-60-2-1/С503-7001-1 | КАБЕЛЬ КОНТРОЛЬНЫЙ МАРКИ КВВГЭНГ(А) С МЕДНЫМИ ЖИЛАМИ, С ИЗОЛЯЦИЕЙ ИЗ ПОЛИВИНИЛХЛОРИДНОГО ПЛАСТИКАТА В ПОЛИВИНИЛХЛОРИДНОЙ ОБОЛОЧКЕ, НЕ РАСПРОСТРАНЯЮЩИЙ ГОРЕНИЕ, С ОБЩИМ ЭКРАНОМ ИЗ АЛЮМИНИЕВОЙ ИЛИ МЕДНОЙ ФОЛЬГИ, С ЧИСЛОМ ЖИЛ И СЕЧЕНИЕМ 4Х1,0 ММ2 (ПРИМ) | 1000 М 0.418 | - - | - - | - - | 3245.05 1356.43 | 172.64 72.16 | 3417.69 1428.59
24. | 5/10-10-60-2-1/С503-7003-1 | КАБЕЛЬ КОНТРОЛЬНЫЙ МАРКИ КВВГЭНГ(А) С МЕДНЫМИ ЖИЛАМИ, С ИЗОЛЯЦИЕЙ ИЗ ПОЛИВИНИЛХЛОРИДНОГО ПЛАСТИКАТА В ПОЛИВИНИЛХЛОРИДНОЙ ОБОЛОЧКЕ, НЕ РАСПРОСТРАНЯЮЩИЙ ГОРЕНИЕ, С ОБЩИМ ЭКРАНОМ ИЗ АЛЮМИНИЕВОЙ ИЛИ МЕДНОЙ ФОЛЬГИ, С ЧИСЛОМ ЖИЛ И СЕЧЕНИЕМ 7Х1,5 ММ2 (ПРИМ) | 1000 М 0.032 | - - | - - | - - | 4271.40 136.68 | 227.24 7.27 | 4498.64 143.96
25. | 5/10-10-60-2-5-1-1/С503-4521-1 | КАБЕЛЬ КОНТРОЛЬНЫЙ МАРКИ КВВГНГ(А)-LS С МЕДНЫМИ ЖИЛАМИ, С ПОЛИВИНИЛХЛОРИДНОЙ ИЗОЛЯЦИЕЙ И ОБОЛОЧКОЙ, НЕ РАСПРОСТРАНЯЮЩИЙ ГОРЕНИЕ, С НИЗКИМ ДЫМО- И ГАЗОВЫДЕЛЕНИЕМ, С ЧИСЛОМ ЖИЛ И СЕЧЕНИЕМ 5Х1 ММ2 (ПРИМ) | 1000 М 0.275 | - - | - - | - - | 2446.89 672.89 | 130.17 35.80 | 2577.06 708.69
26. | 5/10-10-60-2-5-1-1/С503-4522-1 | КАБЕЛЬ КОНТРОЛЬНЫЙ МАРКИ КВВГНГ(А)-LS С МЕДНЫМИ ЖИЛАМИ, С ПОЛИВИНИЛХЛОРИДНОЙ ИЗОЛЯЦИЕЙ И ОБОЛОЧКОЙ, НЕ РАСПРОСТРАНЯЮЩИЙ ГОРЕНИЕ, С НИЗКИМ ДЫМО- И ГАЗОВЫДЕЛЕНИЕМ, С ЧИСЛОМ ЖИЛ И СЕЧЕНИЕМ 7Х1 ММ2 (ПРИМ) | 1000 М 0.108 | - - | - - | - - | 3235.64 349.45 | 172.14 18.59 | 3407.78 368.04
27. | 5/10-10-70-1/С505-2300-М | КАБЕЛЬ МОНТАЖНЫЙ МАРКИ МКЭШНГ(А) С МЕДНЫМИ ЖИЛАМИ, С ИЗОЛЯЦИЕЙ И ОБОЛОЧКОЙ ИЗ ПОЛИВИНИЛХЛОРИДНОГО ПЛАСТИКАТА, С ЭКРАНОМ, С ЧИСЛОМ ЖИЛ И СЕЧЕНИЕМ 2Х0,35 ММ2 (ПРИМ) | 1000 М 0.058 | - - | - - | - - | 1050.96 60.96 | 55.91 3.24 | 1106.87 64.20
28. | 5/10-10-70-1/С505-2308-М | КАБЕЛЬ МОНТАЖНЫЙ МАРКИ МКЭШНГ(А) С МЕДНЫМИ ЖИЛАМИ, С ИЗОЛЯЦИЕЙ И ОБОЛОЧКОЙ ИЗ ПОЛИВИНИЛХЛОРИДНОГО ПЛАСТИКАТА, С ЭКРАНОМ, С ЧИСЛОМ ЖИЛ И СЕЧЕНИЕМ 4Х0,5 ММ2 (ПРИМ) | 1000 М 0.03 | - - | - - | - - | 1622.90 48.69 | 86.34 2.59 | 1709.24 51.28
29. | Ц8-912-1 (Н16) | КАБЕЛЬ ТРЕХ-ПЯТИЖИЛЬНЫЙ СЕЧЕНИЕМ ЖИЛЫ ДО 6 ММ2 В ПРОЛОЖЕННЫХ ТРУБАХ, КОРОБАХ (КАБЕЛЬ-КАНАЛАХ) | 100 М 1.6147 | 136.05 219.68 | 11.30 18.25 | 3.44 5.55 | 17.27 27.89 | 1.33 2.15 | 165.95 267.96
30. | 5/20-30-3/С552-606-2З | ЗАЖИМЫ (СКОБЫ) (ПРИМ) | 100 ШТ 0.16 | - - | - - | - - | 1.25 0.20 | 0.07 0.01 | 1.32 0.21
31. | Ц8-910-1 (Н16) | КАБЕЛЬ ТРЕХ-ПЯТИЖИЛЬНЫЙ СЕЧЕНИЕМ ЖИЛЫ ДО 16 ММ2 ПО СТРОИТЕЛЬНЫМ КОНСТРУКЦИЯМ (СТЕНАМ, ПОТОЛКАМ) С УСТАНОВКОЙ ОТВЕТВИТЕЛЬНЫХ КОРОБОК, КРЕПЛЕНИЕ ПОЛОСКАМИ | 100 М 2.3235 | 419.37 974.41 | 21.94 50.98 | 3.44 7.99 | 42.73 99.28 | 2.61 6.06 | 486.65 1130.74
32. | Ц8-911-1 (Н16) | КАБЕЛЬ ТРЕХ-ПЯТИЖИЛЬНЫЙ СЕЧЕНИЕМ ЖИЛЫ ДО 10 ММ2 ПО УСТАНОВЛЕННЫМ КОНСТРУКЦИЯМ И ЛОТКАМ С УСТАНОВКОЙ ОТВЕТВИТЕЛЬНЫХ КОРОБОК, КРЕПЛЕНИЕ ПОЛОСКАМИ (ПРЯЖКАМИ) | 100 М 19.3265 | 221.17 4274.44 | 13.52 261.29 | 3.44 66.48 | 9.82 189.79 | 0.58 11.21 | 245.09 4736.73
33. | 5/20-30-3/С552-606-2П | ПОЛОСКИ (ПРИМ) | 100 ШТ 31.3 | - - | - - | - - | 1.25 39.13 | 0.07 2.19 | 1.32 41.32
|  | ИТОГО ПРЯМЫЕ ЗАТРАТЫ : |  | 5573 | 334 | 80 | 6961 | 373 | 13241
|  | ОХР и ОПР | [6 empty] | 3368
|  | ПЛАНОВАЯ ПРИБЫЛЬ | [6 empty] | 2292
|  | ИТОГО ПО ПТМ | [6 empty] | 18901
|  | ЗАТРАТЫ ТРУДА | [6 empty] | 611
|  | ЗАТРАТЫ ТРУДА МАШИНИСТОВ | [6 empty] | 7
| Ж3-60-41 | АВТОМАТИКА.ТРУБЫ, ЛОТКИ
34. | 6/20-50-10/99 | ТРУБЫ СТАЛЬНЫЕ ЭЛЕКТРОСВАРНЫЕ ПРЯМОШОВНЫЕ ИЗ СПОКОЙНОЙ И ПОЛУСПОКОЙНОЙ СТАЛИ МАРОК СТ2, СТ3, 10, 20, НАРУЖНЫМ ДИАМЕТРОМ 20 ММ, ТОЛЩИНОЙ СТЕНКИ 1,6 ММ | М 5 | - - | - - | - - | 2.94 14.70 | 0.14 0.70 | 3.08 15.40
35. | Ц8-407-102 (Н16) | ТРУБЫ СТАЛЬНЫЕ ПО УСТАНОВЛЕННЫМ КОНСТРУКЦИЯМ ПО СТЕНАМ С КРЕПЛЕНИЕМ СКОБАМИ, ДИАМЕТР ДО 25ММ, КРЕПЛЕНИЕ ДЮБЕЛЯМИ | 100 М 0.049 | 277.74 13.61 | 12.79 0.63 | - - | 359.03 17.59 | 19.46 0.95 | 669.02 32.79
36. | 5/20-20-3-1/2 | ТРУБА ГЛАДКАЯ ЖЕСТКАЯ ПВХ, ДИАМЕТР 20 ММ | М 166 | - - | - - | - - | 0.77 127.82 | 0.04 6.64 | 0.81 134.46
37. | 5/20-20-3-1/3 | ТРУБА ГЛАДКАЯ ЖЕСТКАЯ ПВХ, ДИАМЕТР 25 ММ | М 30 | - - | - - | - - | 1.19 35.70 | 0.06 1.80 | 1.25 37.50
38. | Ц8-904-1 (Н16) | ТРУБЫ ВИНИПЛАСТОВЫЕ ПО СТЕНАМ, ДИАМЕТР ДО 25 ММ | 100 М 1.9406 | 315.50 612.26 | 11.26 21.85 | 0.24 0.47 | 481.61 934.61 | 26.19 50.82 | 834.56 1619.55
39. | 5/20-10-1/С514-15700-К | ЛОТОК-КОРОБ ПЕРФОРИРОВАННЫЙ ЛКЛС-5-1 (50Х25) (ПРИМ) | ШТ 20 | - - | - - | - - | 8.82 176.40 | 0.47 9.40 | 9.29 185.80
40. | 5/20-10-1/С514-15700-П | ЛОТОК ПЕРФОРИРОВАННЫЙ ЛП Г1 50Х25У1 (ПРИМ.) | ШТ 67 | - - | - - | - - | 8.82 590.94 | 0.47 31.49 | 9.29 622.43
41. | 5/20-10-1/С514-15701-П | ЛОТОК ПЕРФОРИРОВАННЫЙ ЛП Г1 100Х25 У1 (ПРИМ) | ШТ 21 | - - | - - | - - | 12.58 264.18 | 0.67 14.07 | 13.25 278.25
42. | Ц8-916-2 (Н16) | ЛОТКИ ПЕРФОРИРОВАННЫЕ (ОБЛЕГЧЕННЫЕ), ПРОВОЛОЧНЫЕ ШИРИНОЙ 120 ММ ПО ПОТОЛКУ, КРЕПЛЕНИЕ С-ПОДВЕСАМИ | 100 М 2.16 | 330.29 713.43 | 2.57 5.55 | - - | 48.44 104.63 | 3.85 8.32 | 385.15 831.93
43. | 5/20-10-4/1 | ПОЛКА КАБЕЛЬНАЯ К1160 У3 | 1000 ШТ. 0.097 | - - | - - | - - | 2220.00 215.34 | 118.10 11.46 | 2338.10 226.80
44. | Ц8-901-2 (Н16) | ПОЛКА КАБЕЛЬНАЯ, УСТАНАВЛИВАЕМАЯ НА СТОЙКАХ, МАССА ДО 0,9 КГ | 100 ШТ. 0.97 | 39.77 38.58 | 4.63 4.49 | 1.30 1.26 | - - | - - | 44.40 43.07
45. | 5/20-10-3/7 | СТОЙКА КАБЕЛЬНАЯ К1150 | 1000 ШТ. 0.097 | - - | - - | - - | 4960.00 481.12 | 263.87 25.60 | 5223.87 506.72
46. | Ц8-901-1 (Н16) | СТОЙКИ СБОРНЫХ КАБЕЛЬНЫХ КОНСТРУКЦИЙ (БЕЗ ПОЛОК), МАССА ДО 1,6 КГ | 100 ШТ. 0.97 | 384.05 372.53 | 15.08 14.63 | 2.61 2.53 | 516.70 501.20 | 28.09 27.25 | 943.92 915.61
47. | 5/20-40-5/С551-10501-11К | КОРОБКА СОЕДИНИТЕЛЬНАЯ КС16-10-У2 | ШТ. 31 | - - | - - | - - | 27.83 862.73 | 1.48 45.88 | 29.31 908.61
|  | ИТОГО ПРЯМЫЕ ЗАТРАТЫ : |  | 1750 | 47 | 4 | 4327 | 234 | 6358
|  | ОХР и ОПР | [6 empty] | 1045
|  | ПЛАНОВАЯ ПРИБЫЛЬ | [6 empty] | 711
|  | ИТОГО ПО ПТМ | [6 empty] | 8114
|  | ЗАТРАТЫ ТРУДА | [6 empty] | 196
| Ж3-60-90 | АВТОМАТИЗАЦИЯ. МАТЕРИАЛЫ ДЛЯ ВОССТАНОВЛЕНИЯ ОГНЕСТОЙКОСТИ СТЕН И ПЕРЕГОРОДОК
48. | 1/10-130-5/ССР-611-А | МАСТИКА ПРОТИВОПОЖАРНАЯ (БАЛЛОН 310МЛ) СР 611А | ШТ 1 | - - | - - | - - | 68.83 68.83 | 5.47 5.47 | 74.30 74.30
49. | 1/10-120-10-10/С104-701-16М | ПРОТИВОПОЖАРНАЯ МИНЕРАЛОВАТА 150 КГ/М3 (ПРИМ) | М3 0.005 | - - | - - | - - | 237.05 1.19 | 18.82 0.09 | 255.87 1.28
50. | Е69-37-1 (Н10) | МОНТАЖ | 100 М3 0.0001 | 3600.63 0.36 | 17.19 0.00 | 10.62 0.00 | - - | - - | 3617.82 0.36
|  | ИТОГО ПРЯМЫЕ ЗАТРАТЫ : |  | - | - | - | 70 | 6 | 76
|  | ИТОГО ПО ПТМ | [6 empty] | 76
| Ж3-60-42 | АВТОМАТИЗАЦИЯ. СРЕДСТВА АВТОМАТИЗАЦИИ, ПОСТАВЛЯЕМЫЕ КОМПЛЕКТНО С ОБОРУДОВАНИЕМ
51. | ПРИМЕЧАНИЕ: | КОМПЛЕКТ АВТОМАТИКИ БЛОЧНОГО ТЕПЛОВОГО ПУНКТА БТП
52. | Ц11-168-1 (Н15) | МОНТАЖ ШКАФА УПРАВЛЕНИЯ БЛОЧНЫМ ТЕПЛОВЫМ ПУНКТОМ БТП | 10 ШТ. 0.1 | 534.99 53.50 | 19.77 1.98 | 3.79 0.38 | 597.20 59.72 | 35.09 3.51 | 1187.05 118.71
53. | Ц11-31-1 ПР (Н15) | МОНТАЖ ЭЛЕКТРОННОГО РЕГУЛЯТОРА ТЕМПЕРАТУРЫ | ШТ. 1 | 5.36 5.36 | - - | - - | 0.19 0.19 | 0.02 0.02 | 5.57 5.57
54. | Ц11-31-1 ПР (Н15) | МОНТАЖ ДАТЧИКА ТЕМПЕРАТУРЫ ПОГРУЖНОГО | ШТ. 4 | 5.36 21.44 | - - | - - | 0.19 0.76 | 0.02 0.08 | 5.57 22.28
55. | Ц11-31-1 ПР (Н15) | МОНТАЖ ДАТЧИКА ТЕМПЕРАТУРЫ НАРУЖНОГО ВОЗДУХА | ШТ. 1 | 5.36 5.36 | - - | - - | 0.19 0.19 | 0.02 0.02 | 5.57 5.57
56. | Ц11-30-1 ПР (Н15) | МОНТАЖ МАНОМЕТРА ЭЛЕКТРОКОНТАКТНОГО | ШТ. 4 | 4.53 18.12 | - - | - - | - - | - - | 4.53 18.12
57. | ПРИМЕЧАНИЕ: | БЛОК ВВОДА И УЧЕТА
58. | Ц11-31-1 ПР (Н15) | МОНТАЖ ПЕРВИЧНОГО ПРЕОБРАЗОВАТЕЛЯ РАСХОДА | ШТ. 2 | 5.36 10.72 | - - | - - | 0.19 0.38 | 0.02 0.04 | 5.57 11.14
59. | Ц11-31-1 ПР (Н15) | МОНТАЖ БЛОКА ИЗМЕРИТЕЛЬНО-ВЫЧИСЛИТЕЛЬНОГО | ШТ. 1 | 5.36 5.36 | - - | - - | 0.19 0.19 | 0.02 0.02 | 5.57 5.57
60. | Ц11-31-1 ПР (Н15) | МОНТАЖ ТЕРМОПРЕОБРАЗОВАТЕЛЯ СОПРОТИВЛЕНИЯ | ШТ. 2 | 5.36 10.72 | - - | - - | 0.19 0.38 | 0.02 0.04 | 5.57 11.14
|  | ИТОГО ПРЯМЫЕ ЗАТРАТЫ : |  | 131 | 2 | - | 62 | 4 | 199
|  | ОХР и ОПР | [6 empty] | 50
|  | ПЛАНОВАЯ ПРИБЫЛЬ | [6 empty] | 49
|  | ИТОГО ПО ПТМ | [6 empty] | 298
|  | ЗАТРАТЫ ТРУДА | [6 empty] | 13
| Ж3-60-90 | АВТОМАТИКА (СТРОИТЕЛЬНЫЕ РАБОТЫ)
61. | Е46-68-1 ПР (Н10) | СВЕРЛЕНИЕ СКВОЗНЫХ ОТВЕРСТИЙ ДИАМЕТРОМ ДО 30 ММ ЭЛЕКТРОПЕРФОРАТОРОМ (ЭЛЕКТРОДРЕЛЬЮ) В КИРПИЧНЫХ СТЕНАХ ГЛУБИНОЙ 130 ММ, Д=35ММ | 100 ОТВЕРСТИЙ 0.08 | 61.97 4.96 | 3.04 0.24 | - - | - - | - - | 65.01 5.20
62. | 1/10-170-10/С101-86726-20Д | СВЕРЛА ШНЕКОВЫЕ | ШТ. 0.0864 | - - | - - | - - | 10.16 0.88 | 0.81 0.07 | 10.97 0.95
63. | Е46-74-1 (Н10) | УСТРОЙСТВО ШТРАБ В КИРПИЧНЫХ СТЕНАХ ПЛОЩАДЬЮ СЕЧЕНИЯ ДО 20 СМ2 | 100 М 0.42 | 128.35 53.91 | 8.21 3.45 | - - | - - | - - | 136.56 57.36
64. | 1/10-170-10/С101-86726-2Д | БУР SDS D8 Х 160 ММ | ШТ. 0.315 | - - | - - | - - | 5.95 1.87 | 0.47 0.15 | 6.42 2.02
65. | 1/10-170-2/20 | ДИСК АЛМАЗНЫЙ ОТРЕЗНОЙ ДЛЯ РЕЗКИ КАМНЯ, БЕТОНА ДИАМЕТРОМ 230 ММ | ДИСК 0.315 | - - | - - | - - | 43.94 13.84 | 3.49 1.10 | 47.43 14.94
66. | 1/10-170-10/СЦЕН-ЗБ | ЗУБИЛА SDS | ШТ 0.084 | - - | - - | - - | 12.59 1.06 | 1.00 0.08 | 13.59 1.14
67. | Е46-25-3 ПР (Н10) | СВЕРЛЕНИЕ КОЛЬЦЕВЫМИ АЛМАЗНЫМИ СВЕРЛАМИ В ЖЕЛЕЗОБЕТОННЫХ КОНСТРУКЦИЯХ С АРМАТУРОЙ ДИАМЕТРОМ ДО 16 ММ С ПРИМЕНЕНИЕМ ОХЛАЖДАЮЩЕЙ ЖИДКОСТИ (ВОДЫ) ВЕРТИКАЛЬНЫХ ОТВЕРСТИЙ ГЛУБИНОЙ 200 ММ, ДИАМЕТРОМ 32 ММ Д=35ММ (ПРИМ) | 100 ОТВЕРСТИЙ 0.3 | 311.96 93.59 | 53.41 16.02 | - - | 227.44 68.23 | 18.04 5.41 | 610.85 183.25
|  | ИТОГО ПРЯМЫЕ ЗАТРАТЫ : |  | 152 | 20 | - | 86 | 7 | 265
|  | ОХР и ОПР | [6 empty] | 100
|  | ПЛАНОВАЯ ПРИБЫЛЬ | [6 empty] | 107
|  | ИТОГО ПО ПТМ | [6 empty] | 472
|  | ЗАТРАТЫ ТРУДА | [6 empty] | 16
|  | ВСЕГО, В ТОМ ЧИСЛЕ | [6 empty] | 31136
|  | СТРОИТЕЛЬНЫЕ РАБОТЫ В ТОМ ЧИСЛЕ | [6 empty] | 548
|  | ЗАРАБОТНАЯ ПЛАТА | [6 empty] | 153
|  | ЭКСПЛУАТАЦИЯ МАШИН И МЕХАНИЗМОВ | [6 empty] | 20
|  | МАТЕРИАЛЫ, ИЗДЕЛИЯ, КОНСТРУКЦИИ | [6 empty] | 156
|  | ТРАНСПОРТ | [6 empty] | 12
|  | ОХР и ОПР | [6 empty] | 100
|  | ПЛАНОВАЯ ПРИБЫЛЬ | [6 empty] | 107
|  | МОНТАЖНЫЕ РАБОТЫ В ТОМ ЧИСЛЕ | [6 empty] | 27474
|  | ЗАРАБОТНАЯ ПЛАТА | [6 empty] | 7542
|  | ЭКСПЛУАТАЦИЯ МАШИН И МЕХАНИЗМОВ | [6 empty] | 383
|  | В ТОМ ЧИСЛЕ ЗАРАБОТНАЯ ПЛАТА МАШИНИСТОВ | [6 empty] | 85
|  | МАТЕРИАЛЫ, ИЗДЕЛИЯ, КОНСТРУКЦИИ | [6 empty] | 11350
|  | ТРАНСПОРТ | [6 empty] | 611
|  | ОХР и ОПР | [6 empty] | 4502
|  | ПЛАНОВАЯ ПРИБЫЛЬ | [6 empty] | 3086
|  | ОБОРУДОВАНИЕ, МЕБЕЛЬ, ИНВЕНТАРЬ | [6 empty] | 3053
|  | ТРАНСПОРТ | [6 empty] | 61
|  | ЗАТРАТЫ ТРУДА РАБОЧИХ | [6 empty] | 845
|  | ЗАТРАТЫ ТРУДА МАШИНИСТОВ | [6 empty] | 7
|  | СОСТАВИЛ | ____________________ |  |  |  |  | ЛЕМЧУК/ГАРКАВАЯ
|  |  | (должность) |  |  | (подпись) |  | (инициалы,фамилия)
|  | ПРОВЕРИЛ | ____________________ |  |  |  |  | НЕСТЕРОВА
|  |  | (должность) |  |  | (подпись) |  | (инициалы,фамилия)

## 3072-1-316-T0
НАИМЕНОВАНИЕ ОБЪЕКТА: СТРОИТЕЛЬСТВО МНОГОПРОФИЛЬНОЙ ПОЛИКЛИНИКИ В ПОС.ВОСТОЧНЫЙ.СТАДИЯ С (С УЧЕТОМ ПОСТАНОВЛЕНИЯ МА И С РБ N3 ОТ 26.01.2023Г.)
КОД ОБЪЕКТА: 17.060
НАИМЕНОВАНИЕ ЗДАНИЯ, СООРУЖЕНИЯ: СТРОИТЕЛЬСТВО МНОГОПРОФИЛЬНОЙ ПОЛИКЛИНИКИ
ШИФР ЗДАНИЯ, СООРУЖЕНИЯ: 17.060.0.01
КОМПЛЕКТ ЧЕРТЕЖЕЙ: АК.СО; АК.ВР
ИСХОДНЫЕ ДАННЫЕ ПО ЛОКАЛЬНОЙ СМЕТЕ (ЛОКАЛЬНОМУ СМЕТНОМУ РАСЧЕТУ) № 316
(НОРМЫ 2022г.)
АВТОМАТИЗАЦИЯ КОМПЛЕКСНАЯ (ВЗАМЕН РАНЕЕ ВЫДАННОЙ СМЕТЫ N316 НА СУММУ 28,593 ТЫС. РУБ.)
СОСТАВЛЕНА В ЦЕНАХ НА 1 НОЯБРЯ 2022г.
№ П/П | ТЕКСТ
1 | 2
1 | L3'3072'1'316'S0B0Q0Q1T0T3'2'1'АВТОМАТИЗАЦИЯ КОМПЛЕКСНАЯ (ВЗАМЕН РАНЕЕ ВЫДАННОЙ СМЕТЫ N316 НА СУММУ 28,593 ТЫС. РУБ.)'АК.СО; АК.ВР'ЛЕМЧУК/ГАРКАВАЯ'НЕСТЕРОВА*
2 | Ж3-60-42'АВТОМАТИЗАЦИЯ. ОБОРУДОВАНИЕ И ПРИБОРЫ'ШТ*
3 | БС544-8900#С544-8900'74,95##'=12'ЛЕНТА ЛИПКАЯ ИЗОЛЯЦИОННАЯ НА ПОЛИКАСИНОВОМ КОМПАУНДЕ МАРКИ ЛСЭПЛ, ШИРИНОЙ 20-30 ММ, ТОЛЩИНОЙ 0,14 - 0,19 ММ###'КГ''2799=74,95_0*
4 | БСИНД-1734'707##'=14'КОНТРОЛЛЕР СБОРА ИНФОРМАЦИИ ТЕЛЕМЕТРИЧЕСКИЙ НИЖНЕГО УРОВНЯ "ИНДЕЛ-1734" В КОМПЛЕКТЕ С КАБЕЛЕМ DB9-F/DB9-M, ДЛИНА 3М###'ШТ''2799=707_0*
5 | БС514-15700-П#С514-15700'8,82##'=12'ЛОТОК ПЕРФОРИРОВАННЫЙ ЛП Г1 50Х25У1 (ПРИМ.)###'ШТ''2801=<5/20-10-1>/2799=8,82_0*
6 | БС514-14000-П#С514-14000'24,08##'=12'ШВЕЛЛЕР ПЕРФОРИРОВАННЫЙ ШП1Г60Х35 (ПРИМ.)###'ШТ''2801=<5/20-10-10/5>/2799=24,08_0*
7 | БС101-63602-1#С101-63602-1'(4543-8).0,001590##'=13'ПАСТА КВАРЦЕВАЗЕЛИНОВАЯ###'КГ''2799=7,21_0*
8 | БС113-7611#С113-7611'(1739-7).0,001590##'=13'КЛЕЙ БМК-5К###'КГ''2799=2,75_0*
9 | БС503-4700-1#С503-4700'3160,9##'=12'КАБЕЛЬ КОНТРОЛЬНЫЙ МАРКИ КВВГЭ С МЕДНЫМИ ЖИЛАМИ, С ИЗОЛЯЦИЕЙ ИЗ ПОЛИВИНИЛХЛОРИДНОГО ПЛАСТИКАТА В ПОЛИВИНИЛХЛОРИДНОЙ ОБОЛОЧКЕ, С ОБЩИМ ЭКРАНОМ ИЗ АЛЮМИНИЕВОЙ ИЛИ МЕДНОЙ ФОЛЬГИ, С ЧИСЛОМ ЖИЛ И СЕЧЕНИЕМ 4Х1,0 ММ2 (ПРИМ)###'1000 М''2801=<5/10-10-60-2-1>/2799=3160,9_0*
10 | БСЭКМ-160'125:1,2##'=14'МАНОМЕТР ЭЛЕКТРОКОНТАКТНЫЙ С МИКРОВЫКЛЮЧАТЕЛЕМ ЭКМ 160ВТ###'ШТ''2799=104,17_0*
11 | БСПС-7-1'1003,86##'=14'ПАНЕЛЬ СИГНАЛЬНАЯ ПС-7.1 У3 ###'ШТ''2799=1003,86_0*
12 | БСПКУ-15-21'46,2##'=14'ПОСТ УПРАВЛЕНИЯ ПКУ15-21.131-40У3###'ШТ''2799=46,2_0*
13 | БС503-4401-1#С503-4401'2549,36##'=12'КАБЕЛЬ КОНТРОЛЬНЫЙ МАРКИ КВВГНГ(А) С МЕДНЫМИ ЖИЛАМИ, С ИЗОЛЯЦИЕЙ ИЗ ПОЛИВИНИЛХЛОРИДНОГО ПЛАСТИКАТА В ПОЛИВИНИЛХЛОРИДНОЙ ОБОЛОЧКЕ, НЕ РАСПРОСТРАНЯЮЩИЙ ГОРЕНИЕ, С ЧИСЛОМ ЖИЛ И СЕЧЕНИЕМ 4Х1,0 ММ2 ###'1000 М''2801=<5/10-10-60-2-1>/2799=2549,36_0*
14 | БС503-4402-1#С503-4402'3090,63##'=12'КАБЕЛЬ КОНТРОЛЬНЫЙ МАРКИ КВВГНГ(А) С МЕДНЫМИ ЖИЛАМИ, С ИЗОЛЯЦИЕЙ ИЗ ПОЛИВИНИЛХЛОРИДНОГО ПЛАСТИКАТА В ПОЛИВИНИЛХЛОРИДНОЙ ОБОЛОЧКЕ, НЕ РАСПРОСТРАНЯЮЩИЙ ГОРЕНИЕ, С ЧИСЛОМ ЖИЛ И СЕЧЕНИЕМ 5Х1,0 ММ2 ###'1000 М''2801=<5/10-10-60-2-1>/2799=3090,63_0*
15 | БС503-7001-1#С503-7001'3245,05##'=12'КАБЕЛЬ КОНТРОЛЬНЫЙ МАРКИ КВВГЭНГ(А) С МЕДНЫМИ ЖИЛАМИ, С ИЗОЛЯЦИЕЙ ИЗ ПОЛИВИНИЛХЛОРИДНОГО ПЛАСТИКАТА В ПОЛИВИНИЛХЛОРИДНОЙ ОБОЛОЧКЕ, НЕ РАСПРОСТРАНЯЮЩИЙ ГОРЕНИЕ, С ОБЩИМ ЭКРАНОМ ИЗ АЛЮМИНИЕВОЙ ИЛИ МЕДНОЙ ФОЛЬГИ, С ЧИСЛОМ ЖИЛ И СЕЧЕНИЕМ 4Х1,0 ММ2 (ПРИМ)###'1000 М''2801=<5/10-10-60-2-1>/2799=3245,05_0*
16 | БС503-7003-1#С503-7003'4271,4##'=12'КАБЕЛЬ КОНТРОЛЬНЫЙ МАРКИ КВВГЭНГ(А) С МЕДНЫМИ ЖИЛАМИ, С ИЗОЛЯЦИЕЙ ИЗ ПОЛИВИНИЛХЛОРИДНОГО ПЛАСТИКАТА В ПОЛИВИНИЛХЛОРИДНОЙ ОБОЛОЧКЕ, НЕ РАСПРОСТРАНЯЮЩИЙ ГОРЕНИЕ, С ОБЩИМ ЭКРАНОМ ИЗ АЛЮМИНИЕВОЙ ИЛИ МЕДНОЙ ФОЛЬГИ, С ЧИСЛОМ ЖИЛ И СЕЧЕНИЕМ 7Х1,5 ММ2 (ПРИМ)###'1000 М''2801=<5/10-10-60-2-1>/2799=4271,4_0*
17 | БС503-4521-1#С503-4521'2446,89##'=12'КАБЕЛЬ КОНТРОЛЬНЫЙ МАРКИ КВВГНГ(А)-LS С МЕДНЫМИ ЖИЛАМИ, С ПОЛИВИНИЛХЛОРИДНОЙ ИЗОЛЯЦИЕЙ И ОБОЛОЧКОЙ, НЕ РАСПРОСТРАНЯЮЩИЙ ГОРЕНИЕ, С НИЗКИМ ДЫМО- И ГАЗОВЫДЕЛЕНИЕМ, С ЧИСЛОМ ЖИЛ И СЕЧЕНИЕМ 5Х1 ММ2 (ПРИМ)###'1000 М''2801=<5/10-10-60-2-5-1-1>/2799=2446,89_0*
18 | БС503-4522-1#С503-4522'3235,64##'=12'КАБЕЛЬ КОНТРОЛЬНЫЙ МАРКИ КВВГНГ(А)-LS С МЕДНЫМИ ЖИЛАМИ, С ПОЛИВИНИЛХЛОРИДНОЙ ИЗОЛЯЦИЕЙ И ОБОЛОЧКОЙ, НЕ РАСПРОСТРАНЯЮЩИЙ ГОРЕНИЕ, С НИЗКИМ ДЫМО- И ГАЗОВЫДЕЛЕНИЕМ, С ЧИСЛОМ ЖИЛ И СЕЧЕНИЕМ 7Х1 ММ2 (ПРИМ)###'1000 М''2801=<5/10-10-60-2-5-1-1>/2799=3235,64_0*
19 | БС505-2300-М#С505-2300'1050,96##'=12'КАБЕЛЬ МОНТАЖНЫЙ МАРКИ МКЭШНГ(А) С МЕДНЫМИ ЖИЛАМИ, С ИЗОЛЯЦИЕЙ И ОБОЛОЧКОЙ ИЗ ПОЛИВИНИЛХЛОРИДНОГО ПЛАСТИКАТА, С ЭКРАНОМ, С ЧИСЛОМ ЖИЛ И СЕЧЕНИЕМ 2Х0,35 ММ2 (ПРИМ)###'1000 М''2801=<5/10-10-70-1>/2799=1050,96_0*
20 | БС505-2308-М#С505-2308'1622,9##'=12'КАБЕЛЬ МОНТАЖНЫЙ МАРКИ МКЭШНГ(А) С МЕДНЫМИ ЖИЛАМИ, С ИЗОЛЯЦИЕЙ И ОБОЛОЧКОЙ ИЗ ПОЛИВИНИЛХЛОРИДНОГО ПЛАСТИКАТА, С ЭКРАНОМ, С ЧИСЛОМ ЖИЛ И СЕЧЕНИЕМ 4Х0,5 ММ2 (ПРИМ)###'1000 М''2801=<5/10-10-70-1>/2799=1622,9_0*
21 | БС552-606-2З#С552-606-2'1,25##'=12'ЗАЖИМЫ (СКОБЫ) (ПРИМ)###'100 ШТ''2801=<5/20-30-3>/2799=1,25_0*
22 | БС552-606-2П#С552-606-2'1,25##'=12'ПОЛОСКИ (ПРИМ)###'100 ШТ''2801=<5/20-30-3>/2799=1,25_0*
23 | БС514-15700-К#С514-15700'8,82##'=12'ЛОТОК-КОРОБ ПЕРФОРИРОВАННЫЙ ЛКЛС-5-1 (50Х25) (ПРИМ)###'ШТ''2801=<5/20-10-1>/2799=8,82_0*
24 | БС514-15701-П#С514-15701'12,58##'=12'ЛОТОК ПЕРФОРИРОВАННЫЙ ЛП Г1 100Х25 У1 (ПРИМ)###'ШТ''2801=<5/20-10-1>/2799=12,58_0*
25 | БСЦЕН-ЗБ'12,59##'=13'ЗУБИЛА SDS ###'ШТ''2801=<1/10-170-10>/2799=12,59_0*
26 | БССР-611-А'2072.0,039862:1,2##'=13'МАСТИКА ПРОТИВОПОЖАРНАЯ (БАЛЛОН 310МЛ) СР 611А###'ШТ''2801=<1/10-130-5>/2799=68,83_0*
27 | БС104-701-16М#С104-701-16'237,05##'=13'ПРОТИВОПОЖАРНАЯ МИНЕРАЛОВАТА 150 КГ/М3 (ПРИМ)###'М3''2801=<1/10-120-10-10>/2799=237,05_0*
28 | БС101-10110#С101-10110'4707,39##'=13'БОЛТЫ СТРОИТЕЛЬНЫЕ С ГАЙКАМИ И ШАЙБАМИ###'Т''2799=4707,39_0*
29 | БС101-151400#С101-151400'8590##'=13'ЭЛЕКТРОДЫ ТИПА Э42А ДИАМЕТРОМ 4 ММ###'Т''2799=8590_0*
30 | БС101-86726-20#С101-86726-20'10,16##'=13'СВЕРЛА С SDS PLUS ХВОСТОВИКОМ (НАКОНЕЧНИК ИЗ ТВЕРДОСПЛАВНОЙ СТАЛИ) (ПО БЕТОНУ), ДИАМЕТРОМ 8-10 ММ, ДЛИНОЙ 260 (265) ММ###'ШТ.''2799=10,16_0*
31 | БС552-605#С552-605'1,1##'=12'ДЮБЕЛЬ МОНТАЖНЫЙ У658###'10 ШТ.''2799=1,1_0*
32 | БС101-128901#С101-128901'4320##'=13'ТАЛЬК ТЕХНИЧЕСКИЙ МОЛОТЫЙ###'Т''2799=4320_0*
33 | БС552-302#С552-302'10,8##'=12'ВТУЛКА В28 УХЛ2###'100 ШТ.''2799=10,8_0*
34 | БС552-803#С552-803'0,99##'=12'КНОПКА К227 УХЛ2###'1000 ШТ.''2799=0,99_0*
35 | БС552-899#С552-899'29,36##'=12'ЛЕНТА ЛМ-5 УХЛ2###'100 М''2799=29,36_0*
36 | БС103-12800-2#С103-12800-2'(1854-5).0,001590##'=58'ТРУБЫ СТАЛЬНЫЕ ЭЛЕКТРОСВАРНЫЕ ПРЯМОШОВНЫЕ ИЗ СПОКОЙНОЙ И ПОЛУСПОКОЙНОЙ СТАЛИ МАРОК СТ2, СТ3, 10, 20, НАРУЖНЫМ ДИАМЕТРОМ 20 ММ, ТОЛЩИНОЙ СТЕНКИ 1,6 ММ###'М''2799=2,94_0*
37 | БС552-702-1#С552-702-1'2,06##'=12'ЗАГЛУШКА У468 УХЛ2###'10 ШТ.''2799=2,06_0*
38 | БС101-86726-38#С101-86726-38'7,62##'=13'СВЕРЛА С SDS PLUS ХВОСТОВИКОМ (НАКОНЕЧНИК ИЗ ТВЕРДОСПЛАВНОЙ СТАЛИ) (ПО БЕТОНУ), ДИАМЕТРОМ 10-12 ММ, ДЛИНОЙ 110-165 ММ###'ШТ.''2799=7,62_0*
39 | БС552-301#С552-301'7,88##'=12'ВТУЛКА В22 УХЛ2###'100 ШТ.''2799=7,88_0*
40 | БС552-603#С552-603'4,8##'=12'ДЮБЕЛЬ МОНТАЖНЫЙ У661 У3###'10 ШТ.''2799=4,8_0*
41 | БС552-702#С552-702'2,64##'=12'ЗАГЛУШКА У469###'10 ШТ.''2799=2,64_0*
42 | БС552-5003#С552-5003'6,01##'=13'ШАЙБА ДИАМЕТРОМ 6 ММ###'КГ''2799=6,01_0*
43 | БС552-5004#С552-5004'5,1##'=13'ШАЙБА ДИАМЕТРОМ 8 ММ###'КГ''2799=5,1_0*
44 | БС514-12400#С514-12400'2220##'=12'ПОЛКА КАБЕЛЬНАЯ К1160 У3###'1000 ШТ.''2799=2220_0*
45 | БС552-1605-5#С552-1605-5'4960##'=12'СТОЙКА КАБЕЛЬНАЯ К1150###'1000 ШТ.''2799=4960_0*
46 | БС101-150500#С101-150500'13990##'=13'ЭЛЕКТРОДЫ ТИПА Э42А ДИАМЕТРОМ 2 ММ###'Т''2799=13990_0*
47 | БС101-78200-3#С101-78200-3'9282,9##'=37'ПОКОВКИ (МОНТАЖНЫЕ СКОБЫ) МАССОЙ 4,5 КГ###'Т''2799=9282,9_0*
48 | БС101-86701#С101-86701'80,34##'=13'СВЕРЛА АЛМАЗНЫЕ ПО БЕТОНУ (КОЛЬЦЕВЫЕ СВЕРЛА), ДИАМЕТРОМ 20 ММ###'ШТ.''2799=80,34_0*
49 | БС101-98500#С101-98500'3043,25##'=37'ПРОКАТ ГОРЯЧЕКАТАНЫЙ ПОЛОСОВОЙ ИЗ СТАЛИ УГЛЕРОДИСТОЙ ОБЫКНОВЕННОГО КАЧЕСТВА МАРКИ СТ6СП, ТОЛЩИНОЙ 10 - 80 ММ ПРИ ШИРИНЕ 100 - 200 ММ###'Т''2799=3043,25_0*
50 | БС113-22100#С113-22100'9560,18##'=13'ЭМАЛЬ ПЕРХЛОРВИНИЛОВАЯ ХВ-113, КРАСНО-ОРАНЖЕВАЯ###'Т''2799=9560,18_0*
51 | БС541-9200-1#С541-9200-1'0,38##'=12'РАМКА ДЛЯ НАДПИСЕЙ###'ШТ.''2799=0,38_0*
52 | БС552-609#С552-609'37##'=12'ДЮБЕЛЬ У663 У3###'100 ШТ.''2799=37_0*
53 | БС101-86726-20Д#С101-86726-20'10,16##'=13'СВЕРЛА ШНЕКОВЫЕ###'ШТ.''2801=<1/10-170-10>/2799=10,16_0*
54 | БС101-86726-2Д#С101-86726-2'5,95##'=13'БУР SDS D8 Х 160 ММ###'ШТ.''2801=<1/10-170-10>/2799=5,95_0*
55 | БС101-86752-1#С101-86752-1'43,94##'=13'ДИСК АЛМАЗНЫЙ ОТРЕЗНОЙ ДЛЯ РЕЗКИ КАМНЯ, БЕТОНА ДИАМЕТРОМ 230 ММ###'ДИСК''2799=43,94_0*
56 | БС551-10501-11К#С551-10501-11'27,83##'=12'КОРОБКА СОЕДИНИТЕЛЬНАЯ КС16-10-У2###'ШТ.''2801=<5/20-40-5>/2799=27,83_0*
57 | РМ010201/М010410/М021102/М021104/М030203/М030901/М030902/М031801/М400001/М400002*
58 | П'В СМЕТЕ УЧТЕНА ЗАРАБОТНАЯ ПЛАТА РАБОЧИХ-СТРОИТЕЛЕЙ И ЗАРАБОТНАЯ ПЛАТА МАШИНИСТОВ СОГЛАСНО ПОСТАНОВЛЕНИЮ МА И С N3 ОТ 26.01.2023Г.*
59 | Н4=9,8:8,2'Н5=9,8:8,2*
60 | СИНД-1734'1*
61 | Ц11-31-1#ПР'1'Ж1'МОНТАЖ'ШТ.''*
62 | СЭКМ-160'12*
63 | Ц11-30-1'12'Ж1'МОНТАЖ'ШТ.''*
64 | СПС-7-1'1*
65 | Ц11-31-1'1'Ж1'МОНТАЖ'ШТ.''*
66 | СПКУ-15-21'2*
67 | Ц8-81-1#ПР'2'Ж1'МОНТАЖ'ШТ.''*
68 | Ж3-60-41'АВТОМАТИЗАЦИЯ. КАБЕЛИ, ПРОВОДА'М*
69 | С507-24900'12*
70 | С507-24300'95*
71 | С507-24500'35*
72 | Ц8-405-1'12:1,02'Ж100/113-3700/552-1230/552-1500/552-803/552-804/552-899'ПРОВОДА ПО УСТАНОВЛЕННЫМ СТАЛЬНЫМ КОНСТРУКЦИЯМ И ПАНЕЛЯМ, СЕЧЕНИЕ ДО 16ММ2'100 М''*
73 | Ц8-908-1'25,8:1,03'Ж300/М021104#М021141=0,04'ПРОВОДА МАГИСТРАЛЕЙ, СТОЯКОВ И СИЛОВЫХ СЕТЕЙ В ГОТОВЫХ КАНАЛАХ ИЛИ ТРУБАХ, КОЛИЧЕСТВО И СЕЧЕНИЕ ДО 3(1Х6) ММ2'100 М ТРАССЫ''*
74 | Ц8-908-2'10,5:1,03'Ж500/М021104#М021141=0,07'ПРОВОДА МАГИСТРАЛЕЙ, СТОЯКОВ И СИЛОВЫХ СЕТЕЙ В ГОТОВЫХ КАНАЛАХ ИЛИ ТРУБАХ, КОЛИЧЕСТВО И СЕЧЕНИЕ ДО 5(1Х6) ММ2'100 М ТРАССЫ''*
75 | С552-1406'3*
76 | С503-4401-1'1118*
77 | С503-4402-1'272*
78 | С503-4700-1'62*
79 | С503-7001-1'418*
80 | С503-7003-1'32*
81 | С503-4521-1'275*
82 | С503-4522-1'108*
83 | С505-2300-М'58*
84 | С505-2308-М'30*
85 | Ц8-912-1'164,7:1,02'Ж100/М021104#М021141=0,29'КАБЕЛЬ ТРЕХ-ПЯТИЖИЛЬНЫЙ СЕЧЕНИЕМ ЖИЛЫ ДО 6 ММ2 В ПРОЛОЖЕННЫХ ТРУБАХ, КОРОБАХ (КАБЕЛЬ-КАНАЛАХ)'100 М''*
86 | С552-606-2З'16*
87 | Ц8-910-1'237:1,02'Ж100/М021104#М021141=0,29'КАБЕЛЬ ТРЕХ-ПЯТИЖИЛЬНЫЙ СЕЧЕНИЕМ ЖИЛЫ ДО 16 ММ2 ПО СТРОИТЕЛЬНЫМ КОНСТРУКЦИЯМ (СТЕНАМ, ПОТОЛКАМ) С УСТАНОВКОЙ ОТВЕТВИТЕЛЬНЫХ КОРОБОК, КРЕПЛЕНИЕ ПОЛОСКАМИ'100 М''*
88 | Ц8-911-1'1971,3:1,02'Ж100/М021104#М021141=0,29'КАБЕЛЬ ТРЕХ-ПЯТИЖИЛЬНЫЙ СЕЧЕНИЕМ ЖИЛЫ ДО 10 ММ2 ПО УСТАНОВЛЕННЫМ КОНСТРУКЦИЯМ И ЛОТКАМ С УСТАНОВКОЙ ОТВЕТВИТЕЛЬНЫХ КОРОБОК, КРЕПЛЕНИЕ ПОЛОСКАМИ (ПРЯЖКАМИ)'100 М''*
89 | С552-606-2П'3130*
90 | Ж3-60-41'АВТОМАТИКА.ТРУБЫ, ЛОТКИ'М*
91 | С103-12800-2'5'=12*
92 | Ц8-407-102'5:1,02'Ж100'ТРУБЫ СТАЛЬНЫЕ ПО УСТАНОВЛЕННЫМ КОНСТРУКЦИЯМ ПО СТЕНАМ С КРЕПЛЕНИЕМ СКОБАМИ, ДИАМЕТР ДО 25ММ, КРЕПЛЕНИЕ ДЮБЕЛЯМИ'100 М''*
93 | С552-2002'166*
94 | С552-2003'30*
95 | Ц8-904-1'196:1,01'Ж100/М021104#М021141=0,02'ТРУБЫ ВИНИПЛАСТОВЫЕ ПО СТЕНАМ, ДИАМЕТР ДО 25 ММ'100 М''*
96 | С514-15700-К'20*
97 | С514-15700-П'67*
98 | С514-15701-П'21*
99 | Ц8-916-2'216'Ж100'ЛОТКИ ПЕРФОРИРОВАННЫЕ (ОБЛЕГЧЕННЫЕ), ПРОВОЛОЧНЫЕ ШИРИНОЙ 120 ММ ПО ПОТОЛКУ, КРЕПЛЕНИЕ С-ПОДВЕСАМИ'100 М''*
100 | С514-12400'97*
101 | Ц8-901-2'97'М021104#М021141=0,11'ПОЛКА КАБЕЛЬНАЯ, УСТАНАВЛИВАЕМАЯ НА СТОЙКАХ, МАССА ДО 0,9 КГ'100 ШТ.''*
102 | С552-1605-5'97*
103 | Ц8-901-1'97'М021104#М021141=0,22'СТОЙКИ СБОРНЫХ КАБЕЛЬНЫХ КОНСТРУКЦИЙ (БЕЗ ПОЛОК), МАССА ДО 1,6 КГ'100 ШТ.''*
104 | С551-10501-11К'31*
105 | Ж3-60-90'АВТОМАТИЗАЦИЯ. МАТЕРИАЛЫ ДЛЯ ВОССТАНОВЛЕНИЯ ОГНЕСТОЙКОСТИ СТЕН И ПЕРЕГОРОДОК'РУБ*
106 | ССР-611-А'1*
107 | С104-701-16М'0,005*
108 | Е69-37-1'0,005''МОНТАЖ'100 М3''*
109 | Ж3-60-42'АВТОМАТИЗАЦИЯ. СРЕДСТВА АВТОМАТИЗАЦИИ, ПОСТАВЛЯЕМЫЕ КОМПЛЕКТНО С ОБОРУДОВАНИЕМ'ШТ*
110 | П'КОМПЛЕКТ АВТОМАТИКИ БЛОЧНОГО ТЕПЛОВОГО ПУНКТА БТП*
111 | Ц11-168-1'1'Ж10/М021102#М021141=0,32'МОНТАЖ ШКАФА УПРАВЛЕНИЯ БЛОЧНЫМ ТЕПЛОВЫМ ПУНКТОМ БТП'10 ШТ.''*
112 | Ц11-31-1#ПР'1'Ж1'МОНТАЖ ЭЛЕКТРОННОГО РЕГУЛЯТОРА ТЕМПЕРАТУРЫ'ШТ.''*
113 | Ц11-31-1#ПР'4'Ж1'МОНТАЖ ДАТЧИКА ТЕМПЕРАТУРЫ ПОГРУЖНОГО'ШТ.''*
114 | Ц11-31-1#ПР'1'Ж1'МОНТАЖ ДАТЧИКА ТЕМПЕРАТУРЫ НАРУЖНОГО ВОЗДУХА'ШТ.''*
115 | Ц11-30-1#ПР'4'Ж1'МОНТАЖ МАНОМЕТРА ЭЛЕКТРОКОНТАКТНОГО 'ШТ.''*
116 | П'БЛОК ВВОДА И УЧЕТА*
117 | Ц11-31-1#ПР'2'Ж1'МОНТАЖ ПЕРВИЧНОГО ПРЕОБРАЗОВАТЕЛЯ РАСХОДА'ШТ.''*
118 | Ц11-31-1#ПР'1'Ж1'МОНТАЖ БЛОКА ИЗМЕРИТЕЛЬНО-ВЫЧИСЛИТЕЛЬНОГО'ШТ.''*
119 | Ц11-31-1#ПР'2'Ж1'МОНТАЖ ТЕРМОПРЕОБРАЗОВАТЕЛЯ СОПРОТИВЛЕНИЯ'ШТ.''*
120 | Ж3-60-90'АВТОМАТИКА (СТРОИТЕЛЬНЫЕ РАБОТЫ)'РУБ*
121 | Е46-68-1#ПР'8''СВЕРЛЕНИЕ СКВОЗНЫХ ОТВЕРСТИЙ ДИАМЕТРОМ ДО 30 ММ ЭЛЕКТРОПЕРФОРАТОРОМ (ЭЛЕКТРОДРЕЛЬЮ) В КИРПИЧНЫХ СТЕНАХ ГЛУБИНОЙ 130 ММ, Д=35ММ'100 ОТВЕРСТИЙ''*
122 | С101-86726-20Д'1,08.0,08*
123 | Е46-74-1'42''УСТРОЙСТВО ШТРАБ В КИРПИЧНЫХ СТЕНАХ ПЛОЩАДЬЮ СЕЧЕНИЯ ДО 20 СМ2'100 М''*
124 | С101-86726-2Д'0,75.0,42*
125 | С101-86752-1'0,75.0,42*
126 | СЦЕН-ЗБ'0,2.0,42*
127 | Е46-25-3#ПР'30''СВЕРЛЕНИЕ КОЛЬЦЕВЫМИ АЛМАЗНЫМИ СВЕРЛАМИ В ЖЕЛЕЗОБЕТОННЫХ КОНСТРУКЦИЯХ С АРМАТУРОЙ ДИАМЕТРОМ ДО 16 ММ С ПРИМЕНЕНИЕМ ОХЛАЖДАЮЩЕЙ ЖИДКОСТИ (ВОДЫ) ВЕРТИКАЛЬНЫХ ОТВЕРСТИЙ ГЛУБИНОЙ 200 ММ, ДИАМЕТРОМ 32 ММ Д=35ММ (ПРИМ)'100 ОТВЕРСТИЙ''*
128 | L*

## 3072-1-316-B0
НАИМЕНОВАНИЕ ОБЪЕКТА |  | СТРОИТЕЛЬСТВО МНОГОПРОФИЛЬНОЙ ПОЛИКЛИНИКИ В ПОС.ВОСТОЧНЫЙ.СТАДИЯ С (С УЧЕТОМ ПОСТАНОВЛЕНИЯ МА И С РБ N3 ОТ 26.01.2023Г.)
КОД ОБЪЕКТА |  | 17.060
НАИМЕНОВАНИЕ ЗДАНИЯ, СООРУЖЕНИЯ |  | СТРОИТЕЛЬСТВО МНОГОПРОФИЛЬНОЙ ПОЛИКЛИНИКИ
ШИФР ЗДАНИЯ, СООРУЖЕНИЯ |  | 17.060.0.01
КОМПЛЕКТ ЧЕРТЕЖЕЙ |  | АК.СО; АК.ВР
ВЕДОМОСТЬ ОБЪЕМОВ И СТОИМОСТИ РАБОТ № 316
(НОРМЫ 2022г.)
АВТОМАТИЗАЦИЯ КОМПЛЕКСНАЯ (ВЗАМЕН РАНЕЕ ВЫДАННОЙ СМЕТЫ N316 НА СУММУ 28,593 ТЫС. РУБ.)
СОСТАВЛЕНА В ЦЕНАХ НА 1 НОЯБРЯ 2022г.
ОБОСНОВА- НИЕ | НАИМЕНОВАНИЕ ВИДОВ РАБОТ | ОБЪЕМ | СТОИМОСТЬ, ТЫС.РУБ.
|  |  | ЗАРАБОТНАЯ ПЛАТА | ЭКСПЛУАТА- ЦИЯ МАШИН И МЕХА- НИЗМОВ | МАТЕРИАЛЫ, ИЗДЕЛИЯ, КОНСТРУК- ЦИИ | ОБОРУДОВА- НИЕ,МЕБЕЛЬ, ИНВЕНТАРЬ | ОХР и ОПР | ПРОЧИЕ СРЕДСТВА | ВСЕГО
|  | ЕД.ИЗМ. | ТРУДОЕМ- КОСТЬ, ЧЕЛ.Ч. | В Т.Ч.З/П МАШИ- НИСТОВ | ТРАНСПОРТ | ТРАНСПОРТ | ПЛАНОВАЯ ПРИБЫЛЬ
1 | 2 | 3 | 4 | 5 | 6 | 7 | 8 | 9 | 10
Ж3-60-42 | АВТОМАТИЗАЦИЯ. ОБОРУДОВАНИЕ И ПРИБОРЫ | 16 | 0,088 | 0 | 0,001 | 3,053 | 0,039 | 0 | 3,275
|  | ШТ | 8 | 0 | 0 | 0,061 | 0,033
Ж3-60-41 | АВТОМАТИЗАЦИЯ. КАБЕЛИ, ПРОВОДА | 2464,33 | 5,573 | 0,334 | 6,961 | 0 | 3,368 | 0 | 18,901
|  | М | 611 | 0,08 | 0,373 | 0 | 2,292
Ж3-60-41 | АВТОМАТИКА.ТРУБЫ, ЛОТКИ | 414,96 | 1,75 | 0,047 | 4,327 | 0 | 1,045 | 0 | 8,114
|  | М | 196 | 0,004 | 0,234 | 0 | 0,711
Ж3-60-90 | АВТОМАТИЗАЦИЯ. МАТЕРИАЛЫ ДЛЯ ВОССТАНОВЛЕНИЯ ОГНЕСТОЙКОСТИ СТЕН И ПЕРЕГОРОДОК | 76,43 | 0 | 0 | 0,07 | 0 | 0 | 0 | 0,076
|  | РУБ | 0 | 0 | 0,006 | 0 | 0
Ж3-60-42 | АВТОМАТИЗАЦИЯ. СРЕДСТВА АВТОМАТИЗАЦИИ, ПОСТАВЛЯЕМЫЕ КОМПЛЕКТНО С ОБОРУДОВАНИЕМ | 16 | 0,131 | 0,002 | 0,062 | 0 | 0,05 | 0 | 0,298
|  | ШТ | 13 | 0 | 0,004 | 0 | 0,049
Ж3-60-90 | АВТОМАТИКА (СТРОИТЕЛЬНЫЕ РАБОТЫ) | 471,62 | 0,152 | 0,02 | 0,086 | 0 | 0,1 | 0 | 0,472
|  | РУБ | 16 | 0 | 0,007 | 0 | 0,107
| И Т О Г О | 0 | 7,694 | 0,403 | 11,507 | 3,053 | 4,602 | 0 | 31,136
|  |  | 844 | 0,084 | 0,624 | 0,061 | 3,192
| СОСТАВИЛ | ______________________________ | [5 empty] | ЛЕМЧУК/ГАРКАВАЯ
|  | (должность) |  |  |  | (подпись) |  | (инициалы,фамилия)
| ПРОВЕРИЛ | ______________________________ | [5 empty] | НЕСТЕРОВА
|  | (должность) |  |  |  | (подпись) |  | (инициалы,фамилия)

## 3072-1-316-Q1
НАИМЕНОВАНИЕ ОБЪЕКТА |  | СТРОИТЕЛЬСТВО МНОГОПРОФИЛЬНОЙ ПОЛИКЛИНИКИ В ПОС.ВОСТОЧНЫЙ.СТАДИЯ С (С УЧЕТОМ ПОСТАНОВЛЕНИЯ МА И С РБ N3 ОТ 26.01.2023Г.)
КОД ОБЪЕКТА |  | 17.060
НАИМЕНОВАНИЕ ЗДАНИЯ, СООРУЖЕНИЯ |  | СТРОИТЕЛЬСТВО МНОГОПРОФИЛЬНОЙ ПОЛИКЛИНИКИ
ШИФР ЗДАНИЯ, СООРУЖЕНИЯ |  | 17.060.0.01
КОМПЛЕКТ ЧЕРТЕЖЕЙ |  | АК.СО; АК.ВР
ВЕДОМОСТЬ ОБЪЕМОВ РАБОТ И РАСХОДОВ РЕСУРСОВ С КОДАМИ РБ ДЛЯ ЛОКАЛЬНОЙ СМЕТЫ № 316
(НОРМЫ 2022г.)
АВТОМАТИЗАЦИЯ КОМПЛЕКСНАЯ (ВЗАМЕН РАНЕЕ ВЫДАННОЙ СМЕТЫ N316 НА СУММУ 28,593 ТЫС. РУБ.)
ОБОСНОВАНИЕ | НАИМЕНОВАНИЕ ВИДОВ | ЕД.ИЗМЕРЕНИЯ | НАИМЕНОВАНИЕ РЕСУРСОВ | ЕД.ИЗМ. | КОЛИЧЕСТВО
| РАБОТ | ОБЪЕМ
1 | 2 | 3 | 4 | 5 | 6
Ж3-60-42 | АВТОМАТИЗАЦИЯ. ОБОРУДОВАНИЕ И ПРИБОРЫ | ШТ 16
1-1 |  |  | ЗАТРАТЫ ТРУДА РАБОЧИХ | ЧЕЛ.Ч | 8.58
1 |  |  | Материалы для строительных работ
1/10 |  |  | Материалы для строительных работ общего назначения
1/10-240 |  |  | Метизы и крепежные изделия
1/10-240-10-10/130 |  |  | БОЛТЫ СТРОИТЕЛЬНЫЕ С ГАЙКАМИ И ШАЙБАМИ | Т | 0.0002
Прочие
СИНД-1734 |  |  | КОНТРОЛЛЕР СБОРА ИНФОРМАЦИИ ТЕЛЕМЕТРИЧЕСКИЙ НИЖНЕГО УРОВНЯ "ИНДЕЛ-1734" В КОМПЛЕКТЕ С КАБЕЛЕМ DB9-F/DB9-M, ДЛИНА 3М | ШТ | 1
СПКУ-15-21 |  |  | ПОСТ УПРАВЛЕНИЯ ПКУ15-21.131-40У3 | ШТ | 2
СПС-7-1 |  |  | ПАНЕЛЬ СИГНАЛЬНАЯ ПС-7.1 У3 | ШТ | 1
СЭКМ-160 |  |  | МАНОМЕТР ЭЛЕКТРОКОНТАКТНЫЙ С МИКРОВЫКЛЮЧАТЕЛЕМ ЭКМ 160ВТ | ШТ | 12
Ж3-60-41 | АВТОМАТИЗАЦИЯ. КАБЕЛИ, ПРОВОДА | М 2464,33
1-1 |  |  | ЗАТРАТЫ ТРУДА РАБОЧИХ | ЧЕЛ.Ч | 611.2091
1-3 |  |  | ЗАТРАТЫ ТРУДА МАШИНИСТОВ | ЧЕЛ.-Ч | 6.7639
М021141 |  |  | КРАНЫ НА АВТОМОБИЛЬНОМ ХОДУ ПРИ РАБОТЕ НА ДРУГИХ ВИДАХ СТРОИТЕЛЬСТВА, 10 Т | МАШ.Ч | 6.7639
М030402 |  |  | ЛЕБЕДКИ ЭЛЕКТРИЧЕСКИЕ ТЯГОВЫМ УСИЛИЕМ ДО 12,26 (1,25) КН (Т) | МАШ.Ч | 3.5426
М040502 |  |  | УСТАНОВКИ ДЛЯ СВАРКИ РУЧНОЙ ДУГОВОЙ (ПОСТОЯННОГО ТОКА) | МАШ.Ч | 0.79615
М134041 |  |  | ШУРУПОВЕРТ | МАШ.Ч | 34.1787
М330301* |  |  | МАШИНЫ ШЛИФОВАЛЬНЫЕ ЭЛЕКТРИЧЕСКИЕ | МАШ.Ч | 0.037632
М331451 |  |  | ПЕРФОРАТОРЫ ЭЛЕКТРИЧЕСКИЕ | МАШ.Ч | 70.2744
М331615* |  |  | ДРЕЛИ ЭЛЕКТРИЧЕСКИЕ | МАШ.Ч | 5.7358
1 |  |  | Материалы для строительных работ
1/10 |  |  | Материалы для строительных работ общего назначения
1/10-80 |  |  | Материалы неметаллорудные и асбестосодержащие изделия
1/10-80-30/50 |  |  | ТАЛЬК ТЕХНИЧЕСКИЙ МОЛОТЫЙ | Т | 0.000969
1/10-140 |  |  | Электроды, прутки винипластовые, проволока сварочные
1/10-140-40/100 |  |  | ЭЛЕКТРОДЫ ТИПА Э42А ДИАМЕТРОМ 4 ММ | Т | 0.000353
1/10-160 |  |  | Пленки, полотна, ткани разные
1/10-160-20/15 |  |  | ВЕТОШЬ | КГ | 0.040368
1/10-170 |  |  | Оснастка технологическая и инструментальная
1/10-170-10/135 |  |  | СВЕРЛА С SDS PLUS ХВОСТОВИКОМ (НАКОНЕЧНИК ИЗ ТВЕРДОСПЛАВНОЙ СТАЛИ) (ПО БЕТОНУ), ДИАМЕТРОМ 8-10 ММ, ДЛИНОЙ 260 (265) ММ | ШТ. | 6.4364
1/10-180 |  |  | Материалы шлифовальные
1/10-180-20/113 |  |  | ШКУРКА ШЛИФОВАЛЬНАЯ НА БУМАЖНОЙ ОСНОВЕ ВОДОСТОЙКАЯ | М2 | 0.26039
1/10-235 |  |  | Изделия герметизирующие, уплотняющие, изолирующие
1/10-235-20/681 |  |  | ИЗОЛЕНТА ПВХ (РАЗМЕРОМ 15 ММХ20 М) | М2 | 2.4221
1/10-260 |  |  | Металлопрокат и металлоизделия (за исключением металлоизделий части 2)
1/10-260-210-1/82 |  |  | ПРОВОЛОКА СТАЛЬНАЯ НИЗКОУГЛЕРОДИСТАЯ ОБЩЕГО НАЗНАЧЕНИЯ ТЕРМИЧЕСКИ ОБРАБОТАННАЯ, ОЦИНКОВАННАЯ, ДИАМЕТРОМ 2 ММ | КГ | 0.881
1/55 |  |  | Материалы специального назначения (кислотоупорные, огнеупорные и антикоррозионные)
1/55-50 |  |  | Материалы антикоррозионные и химически стойкие
1/55-50-30/20 |  |  | ПАСТА КВАРЦЕВАЗЕЛИНОВАЯ | КГ | 0.080735
5 |  |  | Материалы для монтажных и специальных строительных работ
5/10 |  |  | Кабели, провода, муфты кабельные
5/10-10 |  |  | Кабели
5/10-10-60-2-1/С503-4401-1 |  |  | КАБЕЛЬ КОНТРОЛЬНЫЙ МАРКИ КВВГНГ(А) С МЕДНЫМИ ЖИЛАМИ, С ИЗОЛЯЦИЕЙ ИЗ ПОЛИВИНИЛХЛОРИДНОГО ПЛАСТИКАТА В ПОЛИВИНИЛХЛОРИДНОЙ ОБОЛОЧКЕ, НЕ РАСПРОСТРАНЯЮЩИЙ ГОРЕНИЕ, С ЧИСЛОМ ЖИЛ И СЕЧЕНИЕМ 4Х1,0 ММ2 | 1000 М | 1.118
5/10-10-60-2-1/С503-4402-1 |  |  | КАБЕЛЬ КОНТРОЛЬНЫЙ МАРКИ КВВГНГ(А) С МЕДНЫМИ ЖИЛАМИ, С ИЗОЛЯЦИЕЙ ИЗ ПОЛИВИНИЛХЛОРИДНОГО ПЛАСТИКАТА В ПОЛИВИНИЛХЛОРИДНОЙ ОБОЛОЧКЕ, НЕ РАСПРОСТРАНЯЮЩИЙ ГОРЕНИЕ, С ЧИСЛОМ ЖИЛ И СЕЧЕНИЕМ 5Х1,0 ММ2 | 1000 М | 0.272
5/10-10-60-2-1/С503-4700-1 |  |  | КАБЕЛЬ КОНТРОЛЬНЫЙ МАРКИ КВВГЭ С МЕДНЫМИ ЖИЛАМИ, С ИЗОЛЯЦИЕЙ ИЗ ПОЛИВИНИЛХЛОРИДНОГО ПЛАСТИКАТА В ПОЛИВИНИЛХЛОРИДНОЙ ОБОЛОЧКЕ, С ОБЩИМ ЭКРАНОМ ИЗ АЛЮМИНИЕВОЙ ИЛИ МЕДНОЙ ФОЛЬГИ, С ЧИСЛОМ ЖИЛ И СЕЧЕНИЕМ 4Х1,0 ММ2 (ПРИМ) | 1000 М | 0.062
5/10-10-60-2-1/С503-7001-1 |  |  | КАБЕЛЬ КОНТРОЛЬНЫЙ МАРКИ КВВГЭНГ(А) С МЕДНЫМИ ЖИЛАМИ, С ИЗОЛЯЦИЕЙ ИЗ ПОЛИВИНИЛХЛОРИДНОГО ПЛАСТИКАТА В ПОЛИВИНИЛХЛОРИДНОЙ ОБОЛОЧКЕ, НЕ РАСПРОСТРАНЯЮЩИЙ ГОРЕНИЕ, С ОБЩИМ ЭКРАНОМ ИЗ АЛЮМИНИЕВОЙ ИЛИ МЕДНОЙ ФОЛЬГИ, С ЧИСЛОМ ЖИЛ И СЕЧЕНИЕМ 4Х1,0 ММ2 (ПРИМ) | 1000 М | 0.418
5/10-10-60-2-1/С503-7003-1 |  |  | КАБЕЛЬ КОНТРОЛЬНЫЙ МАРКИ КВВГЭНГ(А) С МЕДНЫМИ ЖИЛАМИ, С ИЗОЛЯЦИЕЙ ИЗ ПОЛИВИНИЛХЛОРИДНОГО ПЛАСТИКАТА В ПОЛИВИНИЛХЛОРИДНОЙ ОБОЛОЧКЕ, НЕ РАСПРОСТРАНЯЮЩИЙ ГОРЕНИЕ, С ОБЩИМ ЭКРАНОМ ИЗ АЛЮМИНИЕВОЙ ИЛИ МЕДНОЙ ФОЛЬГИ, С ЧИСЛОМ ЖИЛ И СЕЧЕНИЕМ 7Х1,5 ММ2 (ПРИМ) | 1000 М | 0.032
5/10-10-60-2-5-1-1/С503-4521-1 |  |  | КАБЕЛЬ КОНТРОЛЬНЫЙ МАРКИ КВВГНГ(А)-LS С МЕДНЫМИ ЖИЛАМИ, С ПОЛИВИНИЛХЛОРИДНОЙ ИЗОЛЯЦИЕЙ И ОБОЛОЧКОЙ, НЕ РАСПРОСТРАНЯЮЩИЙ ГОРЕНИЕ, С НИЗКИМ ДЫМО- И ГАЗОВЫДЕЛЕНИЕМ, С ЧИСЛОМ ЖИЛ И СЕЧЕНИЕМ 5Х1 ММ2 (ПРИМ) | 1000 М | 0.275
5/10-10-60-2-5-1-1/С503-4522-1 |  |  | КАБЕЛЬ КОНТРОЛЬНЫЙ МАРКИ КВВГНГ(А)-LS С МЕДНЫМИ ЖИЛАМИ, С ПОЛИВИНИЛХЛОРИДНОЙ ИЗОЛЯЦИЕЙ И ОБОЛОЧКОЙ, НЕ РАСПРОСТРАНЯЮЩИЙ ГОРЕНИЕ, С НИЗКИМ ДЫМО- И ГАЗОВЫДЕЛЕНИЕМ, С ЧИСЛОМ ЖИЛ И СЕЧЕНИЕМ 7Х1 ММ2 (ПРИМ) | 1000 М | 0.108
5/10-10-70-1/С505-2300-М |  |  | КАБЕЛЬ МОНТАЖНЫЙ МАРКИ МКЭШНГ(А) С МЕДНЫМИ ЖИЛАМИ, С ИЗОЛЯЦИЕЙ И ОБОЛОЧКОЙ ИЗ ПОЛИВИНИЛХЛОРИДНОГО ПЛАСТИКАТА, С ЭКРАНОМ, С ЧИСЛОМ ЖИЛ И СЕЧЕНИЕМ 2Х0,35 ММ2 (ПРИМ) | 1000 М | 0.058
5/10-10-70-1/С505-2308-М |  |  | КАБЕЛЬ МОНТАЖНЫЙ МАРКИ МКЭШНГ(А) С МЕДНЫМИ ЖИЛАМИ, С ИЗОЛЯЦИЕЙ И ОБОЛОЧКОЙ ИЗ ПОЛИВИНИЛХЛОРИДНОГО ПЛАСТИКАТА, С ЭКРАНОМ, С ЧИСЛОМ ЖИЛ И СЕЧЕНИЕМ 4Х0,5 ММ2 (ПРИМ) | 1000 М | 0.03
5/10-20 |  |  | Провода
5/10-20-60-2/3 |  |  | ПРОВОД СИЛОВОЙ МАРКИ ПВ1 С МЕДНОЙ ЖИЛОЙ, С ПОЛИВИНИЛХЛОРИДНОЙ ИЗОЛЯЦИЕЙ, СЕЧЕНИЕМ 1 ММ2, НА НАПРЯЖЕНИЕ 0,45 КВ | 1000 М | 0.095
5/10-20-60-2/4 |  |  | ПРОВОД СИЛОВОЙ МАРКИ ПВ1 С МЕДНОЙ ЖИЛОЙ, С ПОЛИВИНИЛХЛОРИДНОЙ ИЗОЛЯЦИЕЙ, СЕЧЕНИЕМ 1,5 ММ2, НА НАПРЯЖЕНИЕ 0,45 КВ | 1000 М | 0.035
5/10-20-60-2/6 |  |  | ПРОВОД СИЛОВОЙ МАРКИ ПВ1 С МЕДНОЙ ЖИЛОЙ, С ПОЛИВИНИЛХЛОРИДНОЙ ИЗОЛЯЦИЕЙ, СЕЧЕНИЕМ 4 ММ2, НА НАПРЯЖЕНИЕ 0,45 КВ | 1000 М | 0.012
5/20 |  |  | Изделия для прокладки кабельных сетей
5/20-20 |  |  | Пластиковые системы для прокладки кабеля
5/20-20-3-4/10 |  |  | ТРУБКА МАРКИ ТВ-40 ВНУТРЕННИМ ДИАМЕТРОМ 5 ММ | КГ | 0.35596
5/20-30 |  |  | Материалы и изделия для монтажа кабелей и проводов
5/20-30-1-4/7 |  |  | ОТВЕТВИТЕЛЬНЫЙ СЖИМ У 731 М У3 | 100 ШТ. | 0.03
5/20-30-3/С552-606-2З |  |  | ЗАЖИМЫ (СКОБЫ) (ПРИМ) | 100 ШТ | 0.16
5/20-30-3/С552-606-2П |  |  | ПОЛОСКИ (ПРИМ) | 100 ШТ | 31.3
5/20-30-3/2 |  |  | КНОПКА К227 УХЛ2 | 1000 ШТ. | 0.32475
5/20-30-3/42 |  |  | ЛЕНТА ЛМ-5 УХЛ2 | 100 М | 0.6495
5/20-30-4/3 |  |  | ВТУЛКА В28 УХЛ2 | 100 ШТ. | 2.165
5/20-30-5/2 |  |  | БИРКА МАРКИРОВОЧНАЯ У134 | 100 ШТ. | 1.2867
5/30 |  |  | Материалы для электротехнических установок
5/30-40 |  |  | Материалы для электроизоляционных работ
5/30-40-2/21 |  |  | ЛЕНТА ЛИПКАЯ ИЗОЛЯЦИОННАЯ НА ПОЛИКАСИНОВОМ КОМПАУНДЕ МАРКИ ЛСЭПЛ, ШИРИНОЙ 20-30 ММ, ТОЛЩИНОЙ 0,14 - 0,19 ММ | КГ | 0.033287
5/90 |  |  | Прочие материалы для монтажных и специальных строительных работ
5/90-10 |  |  | Дюбели для крепления электромонтажных изделий
5/90-10/4 |  |  | ДЮБЕЛЬ МОНТАЖНЫЙ У658 | 10 ШТ. | 145.7295
Ж3-60-41 | АВТОМАТИКА.ТРУБЫ, ЛОТКИ | М 414,96
1-1 |  |  | ЗАТРАТЫ ТРУДА РАБОЧИХ | ЧЕЛ.Ч | 196.1511
1-3 |  |  | ЗАТРАТЫ ТРУДА МАШИНИСТОВ | ЧЕЛ.-Ч | 0.35891
М021141 |  |  | КРАНЫ НА АВТОМОБИЛЬНОМ ХОДУ ПРИ РАБОТЕ НА ДРУГИХ ВИДАХ СТРОИТЕЛЬСТВА, 10 Т | МАШ.Ч | 0.35891
М030402 |  |  | ЛЕБЕДКИ ЭЛЕКТРИЧЕСКИЕ ТЯГОВЫМ УСИЛИЕМ ДО 12,26 (1,25) КН (Т) | МАШ.Ч | 1.8918
М040502 |  |  | УСТАНОВКИ ДЛЯ СВАРКИ РУЧНОЙ ДУГОВОЙ (ПОСТОЯННОГО ТОКА) | МАШ.Ч | 0.14749
М330301* |  |  | МАШИНЫ ШЛИФОВАЛЬНЫЕ ЭЛЕКТРИЧЕСКИЕ | МАШ.Ч | 1.0521
М330302* |  |  | МАШИНЫ ШЛИФОВАЛЬНЫЕ УГЛОВЫЕ | МАШ.Ч | 0.3024
М331451 |  |  | ПЕРФОРАТОРЫ ЭЛЕКТРИЧЕСКИЕ | МАШ.Ч | 46.5025
1 |  |  | Материалы для строительных работ
1/10 |  |  | Материалы для строительных работ общего назначения
1/10-140 |  |  | Электроды, прутки винипластовые, проволока сварочные
1/10-140-40/100 |  |  | ЭЛЕКТРОДЫ ТИПА Э42А ДИАМЕТРОМ 4 ММ | Т | 2.5e-05
1/10-170 |  |  | Оснастка технологическая и инструментальная
1/10-170-2/40 |  |  | КРУГ НА БАКЕЛИТЕ УСИЛЕННОМ ОТРЕЗНОЙ 230 Х 2 Х 22 ДЛЯ РЕЗКИ МЕТАЛЛА | ШТ. | 0.12096
1/10-170-10/135 |  |  | СВЕРЛА С SDS PLUS ХВОСТОВИКОМ (НАКОНЕЧНИК ИЗ ТВЕРДОСПЛАВНОЙ СТАЛИ) (ПО БЕТОНУ), ДИАМЕТРОМ 8-10 ММ, ДЛИНОЙ 260 (265) ММ | ШТ. | 2.5586
1/10-170-10/165 |  |  | СВЕРЛА С SDS PLUS ХВОСТОВИКОМ (НАКОНЕЧНИК ИЗ ТВЕРДОСПЛАВНОЙ СТАЛИ) (ПО БЕТОНУ), ДИАМЕТРОМ 10-12 ММ, ДЛИНОЙ 110-165 ММ | ШТ. | 5.0839
1/10-180 |  |  | Материалы шлифовальные
1/10-180-20/57 |  |  | КРУГИ ШЛИФОВАЛЬНЫЕ ДЛЯ СПЕЦИАЛЬНЫХ МОНТАЖНЫХ РАБОТ 5П 180 Х 6 Х 22 | ШТ. | 0.4087
1/10-230 |  |  | Материалы для отделочных работ
1/10-230-35/75 |  |  | КЛЕЙ БМК-5К | КГ | 0.38812
1/10-230-45-10/155 |  |  | ЭМАЛЬ ПЕНТАФТАЛЕВАЯ ПФ-115, СЕРАЯ | Т | 0.000606
1/10-235 |  |  | Изделия герметизирующие, уплотняющие, изолирующие
1/10-235-20/786 |  |  | ЛЕНТА ФУМ МАРКА 3 | КГ | 0.00147
1/10-240 |  |  | Метизы и крепежные изделия
1/10-240-10-15/6 |  |  | БОЛТЫ С ШЕСТИГРАННОЙ ГОЛОВКОЙ ДИАМЕТРОМ РЕЗЬБЫ 6 ММ | Т | 0.001456
1/10-240-10-15/14 |  |  | БОЛТЫ С ШЕСТИГРАННОЙ ГОЛОВКОЙ ДИАМЕТРОМ РЕЗЬБЫ 8 ММ | Т | 0.012621
1/10-240-20/10 |  |  | ГАЙКИ ШЕСТИГРАННЫЕ ДИАМЕТРОМ РЕЗЬБЫ 6 ММ | Т | 0.000555
1/10-240-20/11 |  |  | ГАЙКИ ШЕСТИГРАННЫЕ ДИАМЕТРОМ РЕЗЬБЫ 8 ММ | Т | 0.001199
1/10-240-50-16/15 |  |  | ШАЙБА ДИАМЕТРОМ 6 ММ | КГ | 0.13781
1/10-240-50-16/20 |  |  | ШАЙБА ДИАМЕТРОМ 8 ММ | КГ | 0.50112
1/10-260 |  |  | Металлопрокат и металлоизделия (за исключением металлоизделий части 2)
1/10-260-210-1/82 |  |  | ПРОВОЛОКА СТАЛЬНАЯ НИЗКОУГЛЕРОДИСТАЯ ОБЩЕГО НАЗНАЧЕНИЯ ТЕРМИЧЕСКИ ОБРАБОТАННАЯ, ОЦИНКОВАННАЯ, ДИАМЕТРОМ 2 ММ | КГ | 4.1782
1/55 |  |  | Материалы специального назначения (кислотоупорные, огнеупорные и антикоррозионные)
1/55-50 |  |  | Материалы антикоррозионные и химически стойкие
1/55-50-20/77 |  |  | ЛАК ПЕНТАФТАЛЕВЫЙ ПФ-170 | Т | 3.2e-05
5 |  |  | Материалы для монтажных и специальных строительных работ
5/10 |  |  | Кабели, провода, муфты кабельные
5/10-30 |  |  | Муфты кабельные
5/10-30-60/1 |  |  | МУФТА ТРУБНАЯ ТР-2 У3 | ШТ. | 0.833
5/20 |  |  | Изделия для прокладки кабельных сетей
5/20-10 |  |  | Металлические кабеленесущие системы
5/20-10-1/С514-15700-К |  |  | ЛОТОК-КОРОБ ПЕРФОРИРОВАННЫЙ ЛКЛС-5-1 (50Х25) (ПРИМ) | ШТ | 20
5/20-10-1/С514-15700-П |  |  | ЛОТОК ПЕРФОРИРОВАННЫЙ ЛП Г1 50Х25У1 (ПРИМ.) | ШТ | 67
5/20-10-1/С514-15701-П |  |  | ЛОТОК ПЕРФОРИРОВАННЫЙ ЛП Г1 100Х25 У1 (ПРИМ) | ШТ | 21
5/20-10-3/7 |  |  | СТОЙКА КАБЕЛЬНАЯ К1150 | 1000 ШТ. | 0.097
5/20-10-4/1 |  |  | ПОЛКА КАБЕЛЬНАЯ К1160 У3 | 1000 ШТ. | 0.097
5/20-20 |  |  | Пластиковые системы для прокладки кабеля
5/20-20-3-1/2 |  |  | ТРУБА ГЛАДКАЯ ЖЕСТКАЯ ПВХ, ДИАМЕТР 20 ММ | М | 166
5/20-20-3-1/3 |  |  | ТРУБА ГЛАДКАЯ ЖЕСТКАЯ ПВХ, ДИАМЕТР 25 ММ | М | 30
5/20-30 |  |  | Материалы и изделия для монтажа кабелей и проводов
5/20-30-2/1 |  |  | ПЕРЕМЫЧКА ГИБКАЯ ПГС-35-560 У2,5 | ШТ. | 0.392
5/20-30-3/5 |  |  | ГАЙКА УСТАНОВОЧНАЯ ЗАЗЕМЛЯЮЩАЯ К 482 | 100 ШТ. | 0.03185
5/20-30-3/20 |  |  | СКОБА К 142 У2 | 10 ШТ. | 19.6069
5/20-30-3/28 |  |  | СКОБА К1157 У3 | 1000 ШТ. | 0.39194
5/20-30-4/2 |  |  | ВТУЛКА В22 УХЛ2 | 100 ШТ. | 0.34931
5/20-40 |  |  | Другие электромонтажные материалы
5/20-40-2/1 |  |  | ПАТРУБОК ВВОДНОЙ У476 У3 | 10 ШТ. | 3.4931
5/20-40-3/1 |  |  | ЗАГЛУШКА У469 | 10 ШТ. | 1.9406
5/20-40-3/2 |  |  | ЗАГЛУШКА У468 УХЛ2 | 10 ШТ. | 0.04998
5/20-40-5/С551-10501-11К |  |  | КОРОБКА СОЕДИНИТЕЛЬНАЯ КС16-10-У2 | ШТ. | 31
5/90 |  |  | Прочие материалы для монтажных и специальных строительных работ
5/90-10 |  |  | Дюбели для крепления электромонтажных изделий
5/90-10/2 |  |  | ДЮБЕЛЬ МОНТАЖНЫЙ У661 У3 | 10 ШТ. | 79.1642
5/90-10/4 |  |  | ДЮБЕЛЬ МОНТАЖНЫЙ У658 | 10 ШТ. | 39.99
6 |  |  | Трубы и детали трубопроводов (за исключением труб стальных обсадных и бурильных части 1). Арматура для технологических трубопроводов
6/20 |  |  | Трубы и детали трубопроводов стальные
6/20-50 |  |  | Трубы стальные электросварные прямошовные
6/20-50-10/99 |  |  | ТРУБЫ СТАЛЬНЫЕ ЭЛЕКТРОСВАРНЫЕ ПРЯМОШОВНЫЕ ИЗ СПОКОЙНОЙ И ПОЛУСПОКОЙНОЙ СТАЛИ МАРОК СТ2, СТ3, 10, 20, НАРУЖНЫМ ДИАМЕТРОМ 20 ММ, ТОЛЩИНОЙ СТЕНКИ 1,6 ММ | М | 5
Ж3-60-90 | АВТОМАТИЗАЦИЯ. МАТЕРИАЛЫ ДЛЯ ВОССТАНОВЛЕНИЯ ОГНЕСТОЙКОСТИ СТЕН И ПЕРЕГОРОДОК | РУБ 76,43
1-1 |  |  | ЗАТРАТЫ ТРУДА РАБОЧИХ | ЧЕЛ.Ч | 0.042728
1-3 |  |  | ЗАТРАТЫ ТРУДА МАШИНИСТОВ | ЧЕЛ.-Ч | 0.000126
М331617 |  |  | СРЕДСТВА МАЛОЙ МЕХАНИЗАЦИИ | МАШ.Ч | 0.000126
1 |  |  | Материалы для строительных работ
1/10 |  |  | Материалы для строительных работ общего назначения
1/10-120 |  |  | Материалы, изделия и конструкции для теплоизоляционных работ
1/10-120-10-10/С104-701-16М |  |  | ПРОТИВОПОЖАРНАЯ МИНЕРАЛОВАТА 150 КГ/М3 (ПРИМ) | М3 | 0.005
1/10-130 |  |  | Мастики, герметики, смолы, смазки, эмульсии
1/10-130-5/ССР-611-А |  |  | МАСТИКА ПРОТИВОПОЖАРНАЯ (БАЛЛОН 310МЛ) СР 611А | ШТ | 1
Ж3-60-42 | АВТОМАТИЗАЦИЯ. СРЕДСТВА АВТОМАТИЗАЦИИ, ПОСТАВЛЯЕМЫЕ КОМПЛЕКТНО С ОБОРУДОВАНИЕМ | ШТ 16
1-1 |  |  | ЗАТРАТЫ ТРУДА РАБОЧИХ | ЧЕЛ.Ч | 13.097
1-3 |  |  | ЗАТРАТЫ ТРУДА МАШИНИСТОВ | ЧЕЛ.-Ч | 0.032
М021102 |  |  | КРАНЫ НА АВТОМОБИЛЬНОМ ХОДУ ПРИ РАБОТЕ НА МОНТАЖЕ ТЕХНОЛОГИЧЕСКОГО ОБОРУДОВАНИЯ, 10 Т | МАШ.Ч | 0.032
М040502 |  |  | УСТАНОВКИ ДЛЯ СВАРКИ РУЧНОЙ ДУГОВОЙ (ПОСТОЯННОГО ТОКА) | МАШ.Ч | 0.159
М331002 |  |  | СТАНКИ СВЕРЛИЛЬНЫЕ | МАШ.Ч | 0.365
1 |  |  | Материалы для строительных работ
1/10 |  |  | Материалы для строительных работ общего назначения
1/10-140 |  |  | Электроды, прутки винипластовые, проволока сварочные
1/10-140-40/45 |  |  | ЭЛЕКТРОДЫ ТИПА Э42А ДИАМЕТРОМ 2 ММ | Т | 0.000121
1/10-170 |  |  | Оснастка технологическая и инструментальная
1/10-170-5/5 |  |  | СВЕРЛА АЛМАЗНЫЕ ПО БЕТОНУ (КОЛЬЦЕВЫЕ СВЕРЛА), ДИАМЕТРОМ 20 ММ | ШТ. | 0.04
1/10-230 |  |  | Материалы для отделочных работ
1/10-230-45-10/425 |  |  | ЭМАЛЬ ПЕРХЛОРВИНИЛОВАЯ ХВ-113, КРАСНО-ОРАНЖЕВАЯ | Т | 2.3e-05
1/10-230-50-15/49 |  |  | РАСТВОРИТЕЛЬ ДЛЯ ЛАКОКРАСОЧНЫХ МАТЕРИАЛОВ МАРКИ Р-4 | Т | 1e-05
1/10-230-50-15/95 |  |  | УАЙТ-СПИРИТ | Т | 2e-06
1/10-240 |  |  | Метизы и крепежные изделия
1/10-240-10-10/130 |  |  | БОЛТЫ СТРОИТЕЛЬНЫЕ С ГАЙКАМИ И ШАЙБАМИ | Т | 0.00044
1/10-260 |  |  | Металлопрокат и металлоизделия (за исключением металлоизделий части 2)
1/10-260-30-31/6 |  |  | ПРОКАТ ГОРЯЧЕКАТАНЫЙ ПОЛОСОВОЙ ИЗ СТАЛИ УГЛЕРОДИСТОЙ ОБЫКНОВЕННОГО КАЧЕСТВА МАРКИ СТ6СП, ТОЛЩИНОЙ 10 - 80 ММ ПРИ ШИРИНЕ 100 - 200 ММ | Т | 0.007
1/10-260-500-5/25 |  |  | ПОКОВКИ (МОНТАЖНЫЕ СКОБЫ) МАССОЙ 4,5 КГ | Т | 0.003
1/55 |  |  | Материалы специального назначения (кислотоупорные, огнеупорные и антикоррозионные)
1/55-50 |  |  | Материалы антикоррозионные и химически стойкие
1/55-50-25/50 |  |  | ГРУНТОВКА ГФ-021, КРАСНО-КОРИЧНЕВАЯ | Т | 1.8e-05
5 |  |  | Материалы для монтажных и специальных строительных работ
5/90 |  |  | Прочие материалы для монтажных и специальных строительных работ
5/90-10 |  |  | Дюбели для крепления электромонтажных изделий
5/90-10/9 |  |  | ДЮБЕЛЬ У663 У3 | 100 ШТ. | 0.04
5/90-20 |  |  | Плакаты предупредительные, таблички, ленты сигнальные и другие материалы
5/90-20/12 |  |  | РАМКА ДЛЯ НАДПИСЕЙ | ШТ. | 10
Ж3-60-90 | АВТОМАТИКА (СТРОИТЕЛЬНЫЕ РАБОТЫ) | РУБ 471,62
1-1 |  |  | ЗАТРАТЫ ТРУДА РАБОЧИХ | ЧЕЛ.Ч | 15.55
М330201* |  |  | МАШИНЫ СВЕРЛИЛЬНЫЕ ЭЛЕКТРИЧЕСКИЕ | МАШ.Ч | 0.5168
М330301* |  |  | МАШИНЫ ШЛИФОВАЛЬНЫЕ ЭЛЕКТРИЧЕСКИЕ | МАШ.Ч | 2.856
М331451 |  |  | ПЕРФОРАТОРЫ ЭЛЕКТРИЧЕСКИЕ | МАШ.Ч | 2.946
М331604* |  |  | СТАНОК ПЕРЕДВИЖНОЙ ДЛЯ СВЕРЛЕНИЯ ОТВЕРСТИЙ В ЖЕЛЕЗОБЕТОНЕ ДИАМЕТРОМ 20-160 ММ | МАШ.Ч | 5.22
1 |  |  | Материалы для строительных работ
1/10 |  |  | Материалы для строительных работ общего назначения
1/10-170 |  |  | Оснастка технологическая и инструментальная
1/10-170-2/20 |  |  | ДИСК АЛМАЗНЫЙ ОТРЕЗНОЙ ДЛЯ РЕЗКИ КАМНЯ, БЕТОНА ДИАМЕТРОМ 230 ММ | ДИСК | 0.315
1/10-170-5/15 |  |  | СВЕРЛА АЛМАЗНЫЕ ПО БЕТОНУ (КОЛЬЦЕВЫЕ СВЕРЛА), ДИАМЕТРОМ 32 ММ | ШТ. | 0.756
1/10-170-10/С101-86726-20Д |  |  | СВЕРЛА ШНЕКОВЫЕ | ШТ. | 0.0864
1/10-170-10/С101-86726-2Д |  |  | БУР SDS D8 Х 160 ММ | ШТ. | 0.315
1/10-170-10/СЦЕН-ЗБ |  |  | ЗУБИЛА SDS | ШТ | 0.084
1/10-280 |  |  | Прочие материалы для строительных работ
1/10-280-20/40 |  |  | ВОДА | М3 | 0.051
СОСТАВИЛ | ______________________________ |  |  | ЛЕМЧУК/ГАРКАВАЯ
| (должность) |  | (подпись) | (инициалы,фамилия)
ПРОВЕРИЛ | ______________________________ |  |  | НЕСТЕРОВА
| (должность) |  | (подпись) | (инициалы,фамилия)

## 3072-1-316-Q0
НАИМЕНОВАНИЕ ОБЪЕКТА |  | СТРОИТЕЛЬСТВО МНОГОПРОФИЛЬНОЙ ПОЛИКЛИНИКИ В ПОС.ВОСТОЧНЫЙ.СТАДИЯ С (С УЧЕТОМ ПОСТАНОВЛЕНИЯ МА И С РБ N3 ОТ 26.01.2023Г.)
КОД ОБЪЕКТА |  | 17.060
НАИМЕНОВАНИЕ ЗДАНИЯ, СООРУЖЕНИЯ |  | СТРОИТЕЛЬСТВО МНОГОПРОФИЛЬНОЙ ПОЛИКЛИНИКИ
ШИФР ЗДАНИЯ, СООРУЖЕНИЯ |  | 17.060.0.01
КОМПЛЕКТ ЧЕРТЕЖЕЙ |  | АК.СО; АК.ВР
ВЕДОМОСТЬ РЕСУРСОВ ДЛЯ ЛОКАЛЬНОЙ СМЕТЫ № 316
(НОРМЫ 2022г.)
АВТОМАТИЗАЦИЯ КОМПЛЕКСНАЯ (ВЗАМЕН РАНЕЕ ВЫДАННОЙ СМЕТЫ N316 НА СУММУ 28,593 ТЫС. РУБ.)
П/П | ОБОСНОВАНИЕ | НАИМЕНОВАНИЕ РЕСУРСОВ | ЕД.ИЗМ. | КОЛИЧЕСТВО
1 | 2 | 3 | 4 | 5
1 | 1-1 | ЗАТРАТЫ ТРУДА РАБОЧИХ | ЧЕЛ.Ч | 844.63
2 | 1-3 | ЗАТРАТЫ ТРУДА МАШИНИСТОВ | ЧЕЛ.-Ч | 7.155
3 | М021102 | КРАНЫ НА АВТОМОБИЛЬНОМ ХОДУ ПРИ РАБОТЕ НА МОНТАЖЕ ТЕХНОЛОГИЧЕСКОГО ОБОРУДОВАНИЯ, 10 Т | МАШ.Ч | 0.032
4 | М021141 | КРАНЫ НА АВТОМОБИЛЬНОМ ХОДУ ПРИ РАБОТЕ НА ДРУГИХ ВИДАХ СТРОИТЕЛЬСТВА, 10 Т | МАШ.Ч | 7.1228
5 | М030402 | ЛЕБЕДКИ ЭЛЕКТРИЧЕСКИЕ ТЯГОВЫМ УСИЛИЕМ ДО 12,26 (1,25) КН (Т) | МАШ.Ч | 5.4343
6 | М040502 | УСТАНОВКИ ДЛЯ СВАРКИ РУЧНОЙ ДУГОВОЙ (ПОСТОЯННОГО ТОКА) | МАШ.Ч | 1.1026
7 | М134041 | ШУРУПОВЕРТ | МАШ.Ч | 34.1787
8 | М330201* | МАШИНЫ СВЕРЛИЛЬНЫЕ ЭЛЕКТРИЧЕСКИЕ | МАШ.Ч | 0.5168
9 | М330301* | МАШИНЫ ШЛИФОВАЛЬНЫЕ ЭЛЕКТРИЧЕСКИЕ | МАШ.Ч | 3.9458
10 | М330302* | МАШИНЫ ШЛИФОВАЛЬНЫЕ УГЛОВЫЕ | МАШ.Ч | 0.3024
11 | М331002 | СТАНКИ СВЕРЛИЛЬНЫЕ | МАШ.Ч | 0.365
12 | М331451 | ПЕРФОРАТОРЫ ЭЛЕКТРИЧЕСКИЕ | МАШ.Ч | 119.723
13 | М331604* | СТАНОК ПЕРЕДВИЖНОЙ ДЛЯ СВЕРЛЕНИЯ ОТВЕРСТИЙ В ЖЕЛЕЗОБЕТОНЕ ДИАМЕТРОМ 20-160 ММ | МАШ.Ч | 5.22
14 | М331615* | ДРЕЛИ ЭЛЕКТРИЧЕСКИЕ | МАШ.Ч | 5.7358
15 | М331617 | СРЕДСТВА МАЛОЙ МЕХАНИЗАЦИИ | МАШ.Ч | 0.000126
| 1 | Материалы для строительных работ
| 1/10 | Материалы для строительных работ общего назначения
| 1/10-80 | Материалы неметаллорудные и асбестосодержащие изделия
16 | 1/10-80-30/50 | ТАЛЬК ТЕХНИЧЕСКИЙ МОЛОТЫЙ | Т | 0.000969
| 1/10-120 | Материалы, изделия и конструкции для теплоизоляционных работ
17 | 1/10-120-10-10/С104-701-16М | ПРОТИВОПОЖАРНАЯ МИНЕРАЛОВАТА 150 КГ/М3 (ПРИМ) | М3 | 0.005
| 1/10-130 | Мастики, герметики, смолы, смазки, эмульсии
18 | 1/10-130-5/ССР-611-А | МАСТИКА ПРОТИВОПОЖАРНАЯ (БАЛЛОН 310МЛ) СР 611А | ШТ | 1
| 1/10-140 | Электроды, прутки винипластовые, проволока сварочные
19 | 1/10-140-40/45 | ЭЛЕКТРОДЫ ТИПА Э42А ДИАМЕТРОМ 2 ММ | Т | 0.000121
20 | 1/10-140-40/100 | ЭЛЕКТРОДЫ ТИПА Э42А ДИАМЕТРОМ 4 ММ | Т | 0.000377
| 1/10-160 | Пленки, полотна, ткани разные
21 | 1/10-160-20/15 | ВЕТОШЬ | КГ | 0.040368
| 1/10-170 | Оснастка технологическая и инструментальная
22 | 1/10-170-2/20 | ДИСК АЛМАЗНЫЙ ОТРЕЗНОЙ ДЛЯ РЕЗКИ КАМНЯ, БЕТОНА ДИАМЕТРОМ 230 ММ | ДИСК | 0.315
23 | 1/10-170-2/40 | КРУГ НА БАКЕЛИТЕ УСИЛЕННОМ ОТРЕЗНОЙ 230 Х 2 Х 22 ДЛЯ РЕЗКИ МЕТАЛЛА | ШТ. | 0.12096
24 | 1/10-170-5/5 | СВЕРЛА АЛМАЗНЫЕ ПО БЕТОНУ (КОЛЬЦЕВЫЕ СВЕРЛА), ДИАМЕТРОМ 20 ММ | ШТ. | 0.04
25 | 1/10-170-5/15 | СВЕРЛА АЛМАЗНЫЕ ПО БЕТОНУ (КОЛЬЦЕВЫЕ СВЕРЛА), ДИАМЕТРОМ 32 ММ | ШТ. | 0.756
26 | 1/10-170-10/С101-86726-20Д | СВЕРЛА ШНЕКОВЫЕ | ШТ. | 0.0864
27 | 1/10-170-10/С101-86726-2Д | БУР SDS D8 Х 160 ММ | ШТ. | 0.315
28 | 1/10-170-10/СЦЕН-ЗБ | ЗУБИЛА SDS | ШТ | 0.084
29 | 1/10-170-10/135 | СВЕРЛА С SDS PLUS ХВОСТОВИКОМ (НАКОНЕЧНИК ИЗ ТВЕРДОСПЛАВНОЙ СТАЛИ) (ПО БЕТОНУ), ДИАМЕТРОМ 8-10 ММ, ДЛИНОЙ 260 (265) ММ | ШТ. | 8.995
30 | 1/10-170-10/165 | СВЕРЛА С SDS PLUS ХВОСТОВИКОМ (НАКОНЕЧНИК ИЗ ТВЕРДОСПЛАВНОЙ СТАЛИ) (ПО БЕТОНУ), ДИАМЕТРОМ 10-12 ММ, ДЛИНОЙ 110-165 ММ | ШТ. | 5.0839
| 1/10-180 | Материалы шлифовальные
31 | 1/10-180-20/57 | КРУГИ ШЛИФОВАЛЬНЫЕ ДЛЯ СПЕЦИАЛЬНЫХ МОНТАЖНЫХ РАБОТ 5П 180 Х 6 Х 22 | ШТ. | 0.4087
32 | 1/10-180-20/113 | ШКУРКА ШЛИФОВАЛЬНАЯ НА БУМАЖНОЙ ОСНОВЕ ВОДОСТОЙКАЯ | М2 | 0.26039
| 1/10-230 | Материалы для отделочных работ
33 | 1/10-230-35/75 | КЛЕЙ БМК-5К | КГ | 0.38812
34 | 1/10-230-45-10/155 | ЭМАЛЬ ПЕНТАФТАЛЕВАЯ ПФ-115, СЕРАЯ | Т | 0.000606
35 | 1/10-230-45-10/425 | ЭМАЛЬ ПЕРХЛОРВИНИЛОВАЯ ХВ-113, КРАСНО-ОРАНЖЕВАЯ | Т | 2.3e-05
36 | 1/10-230-50-15/49 | РАСТВОРИТЕЛЬ ДЛЯ ЛАКОКРАСОЧНЫХ МАТЕРИАЛОВ МАРКИ Р-4 | Т | 1e-05
37 | 1/10-230-50-15/95 | УАЙТ-СПИРИТ | Т | 2e-06
| 1/10-235 | Изделия герметизирующие, уплотняющие, изолирующие
38 | 1/10-235-20/681 | ИЗОЛЕНТА ПВХ (РАЗМЕРОМ 15 ММХ20 М) | М2 | 2.4221
39 | 1/10-235-20/786 | ЛЕНТА ФУМ МАРКА 3 | КГ | 0.00147
| 1/10-240 | Метизы и крепежные изделия
40 | 1/10-240-10-10/130 | БОЛТЫ СТРОИТЕЛЬНЫЕ С ГАЙКАМИ И ШАЙБАМИ | Т | 0.00064
41 | 1/10-240-10-15/6 | БОЛТЫ С ШЕСТИГРАННОЙ ГОЛОВКОЙ ДИАМЕТРОМ РЕЗЬБЫ 6 ММ | Т | 0.001456
42 | 1/10-240-10-15/14 | БОЛТЫ С ШЕСТИГРАННОЙ ГОЛОВКОЙ ДИАМЕТРОМ РЕЗЬБЫ 8 ММ | Т | 0.012621
43 | 1/10-240-20/10 | ГАЙКИ ШЕСТИГРАННЫЕ ДИАМЕТРОМ РЕЗЬБЫ 6 ММ | Т | 0.000555
44 | 1/10-240-20/11 | ГАЙКИ ШЕСТИГРАННЫЕ ДИАМЕТРОМ РЕЗЬБЫ 8 ММ | Т | 0.001199
45 | 1/10-240-50-16/15 | ШАЙБА ДИАМЕТРОМ 6 ММ | КГ | 0.13781
46 | 1/10-240-50-16/20 | ШАЙБА ДИАМЕТРОМ 8 ММ | КГ | 0.50112
| 1/10-260 | Металлопрокат и металлоизделия (за исключением металлоизделий части 2)
47 | 1/10-260-30-31/6 | ПРОКАТ ГОРЯЧЕКАТАНЫЙ ПОЛОСОВОЙ ИЗ СТАЛИ УГЛЕРОДИСТОЙ ОБЫКНОВЕННОГО КАЧЕСТВА МАРКИ СТ6СП, ТОЛЩИНОЙ 10 - 80 ММ ПРИ ШИРИНЕ 100 - 200 ММ | Т | 0.007
48 | 1/10-260-210-1/82 | ПРОВОЛОКА СТАЛЬНАЯ НИЗКОУГЛЕРОДИСТАЯ ОБЩЕГО НАЗНАЧЕНИЯ ТЕРМИЧЕСКИ ОБРАБОТАННАЯ, ОЦИНКОВАННАЯ, ДИАМЕТРОМ 2 ММ | КГ | 5.0592
49 | 1/10-260-500-5/25 | ПОКОВКИ (МОНТАЖНЫЕ СКОБЫ) МАССОЙ 4,5 КГ | Т | 0.003
| 1/10-280 | Прочие материалы для строительных работ
50 | 1/10-280-20/40 | ВОДА | М3 | 0.051
| 1/55 | Материалы специального назначения (кислотоупорные, огнеупорные и антикоррозионные)
| 1/55-50 | Материалы антикоррозионные и химически стойкие
51 | 1/55-50-20/77 | ЛАК ПЕНТАФТАЛЕВЫЙ ПФ-170 | Т | 3.2e-05
52 | 1/55-50-25/50 | ГРУНТОВКА ГФ-021, КРАСНО-КОРИЧНЕВАЯ | Т | 1.8e-05
53 | 1/55-50-30/20 | ПАСТА КВАРЦЕВАЗЕЛИНОВАЯ | КГ | 0.080735
| 5 | Материалы для монтажных и специальных строительных работ
| 5/10 | Кабели, провода, муфты кабельные
| 5/10-10 | Кабели
54 | 5/10-10-60-2-1/С503-4401-1 | КАБЕЛЬ КОНТРОЛЬНЫЙ МАРКИ КВВГНГ(А) С МЕДНЫМИ ЖИЛАМИ, С ИЗОЛЯЦИЕЙ ИЗ ПОЛИВИНИЛХЛОРИДНОГО ПЛАСТИКАТА В ПОЛИВИНИЛХЛОРИДНОЙ ОБОЛОЧКЕ, НЕ РАСПРОСТРАНЯЮЩИЙ ГОРЕНИЕ, С ЧИСЛОМ ЖИЛ И СЕЧЕНИЕМ 4Х1,0 ММ2 | 1000 М | 1.118
55 | 5/10-10-60-2-1/С503-4402-1 | КАБЕЛЬ КОНТРОЛЬНЫЙ МАРКИ КВВГНГ(А) С МЕДНЫМИ ЖИЛАМИ, С ИЗОЛЯЦИЕЙ ИЗ ПОЛИВИНИЛХЛОРИДНОГО ПЛАСТИКАТА В ПОЛИВИНИЛХЛОРИДНОЙ ОБОЛОЧКЕ, НЕ РАСПРОСТРАНЯЮЩИЙ ГОРЕНИЕ, С ЧИСЛОМ ЖИЛ И СЕЧЕНИЕМ 5Х1,0 ММ2 | 1000 М | 0.272
56 | 5/10-10-60-2-1/С503-4700-1 | КАБЕЛЬ КОНТРОЛЬНЫЙ МАРКИ КВВГЭ С МЕДНЫМИ ЖИЛАМИ, С ИЗОЛЯЦИЕЙ ИЗ ПОЛИВИНИЛХЛОРИДНОГО ПЛАСТИКАТА В ПОЛИВИНИЛХЛОРИДНОЙ ОБОЛОЧКЕ, С ОБЩИМ ЭКРАНОМ ИЗ АЛЮМИНИЕВОЙ ИЛИ МЕДНОЙ ФОЛЬГИ, С ЧИСЛОМ ЖИЛ И СЕЧЕНИЕМ 4Х1,0 ММ2 (ПРИМ) | 1000 М | 0.062
57 | 5/10-10-60-2-1/С503-7001-1 | КАБЕЛЬ КОНТРОЛЬНЫЙ МАРКИ КВВГЭНГ(А) С МЕДНЫМИ ЖИЛАМИ, С ИЗОЛЯЦИЕЙ ИЗ ПОЛИВИНИЛХЛОРИДНОГО ПЛАСТИКАТА В ПОЛИВИНИЛХЛОРИДНОЙ ОБОЛОЧКЕ, НЕ РАСПРОСТРАНЯЮЩИЙ ГОРЕНИЕ, С ОБЩИМ ЭКРАНОМ ИЗ АЛЮМИНИЕВОЙ ИЛИ МЕДНОЙ ФОЛЬГИ, С ЧИСЛОМ ЖИЛ И СЕЧЕНИЕМ 4Х1,0 ММ2 (ПРИМ) | 1000 М | 0.418
58 | 5/10-10-60-2-1/С503-7003-1 | КАБЕЛЬ КОНТРОЛЬНЫЙ МАРКИ КВВГЭНГ(А) С МЕДНЫМИ ЖИЛАМИ, С ИЗОЛЯЦИЕЙ ИЗ ПОЛИВИНИЛХЛОРИДНОГО ПЛАСТИКАТА В ПОЛИВИНИЛХЛОРИДНОЙ ОБОЛОЧКЕ, НЕ РАСПРОСТРАНЯЮЩИЙ ГОРЕНИЕ, С ОБЩИМ ЭКРАНОМ ИЗ АЛЮМИНИЕВОЙ ИЛИ МЕДНОЙ ФОЛЬГИ, С ЧИСЛОМ ЖИЛ И СЕЧЕНИЕМ 7Х1,5 ММ2 (ПРИМ) | 1000 М | 0.032
59 | 5/10-10-60-2-5-1-1/С503-4521-1 | КАБЕЛЬ КОНТРОЛЬНЫЙ МАРКИ КВВГНГ(А)-LS С МЕДНЫМИ ЖИЛАМИ, С ПОЛИВИНИЛХЛОРИДНОЙ ИЗОЛЯЦИЕЙ И ОБОЛОЧКОЙ, НЕ РАСПРОСТРАНЯЮЩИЙ ГОРЕНИЕ, С НИЗКИМ ДЫМО- И ГАЗОВЫДЕЛЕНИЕМ, С ЧИСЛОМ ЖИЛ И СЕЧЕНИЕМ 5Х1 ММ2 (ПРИМ) | 1000 М | 0.275
60 | 5/10-10-60-2-5-1-1/С503-4522-1 | КАБЕЛЬ КОНТРОЛЬНЫЙ МАРКИ КВВГНГ(А)-LS С МЕДНЫМИ ЖИЛАМИ, С ПОЛИВИНИЛХЛОРИДНОЙ ИЗОЛЯЦИЕЙ И ОБОЛОЧКОЙ, НЕ РАСПРОСТРАНЯЮЩИЙ ГОРЕНИЕ, С НИЗКИМ ДЫМО- И ГАЗОВЫДЕЛЕНИЕМ, С ЧИСЛОМ ЖИЛ И СЕЧЕНИЕМ 7Х1 ММ2 (ПРИМ) | 1000 М | 0.108
61 | 5/10-10-70-1/С505-2300-М | КАБЕЛЬ МОНТАЖНЫЙ МАРКИ МКЭШНГ(А) С МЕДНЫМИ ЖИЛАМИ, С ИЗОЛЯЦИЕЙ И ОБОЛОЧКОЙ ИЗ ПОЛИВИНИЛХЛОРИДНОГО ПЛАСТИКАТА, С ЭКРАНОМ, С ЧИСЛОМ ЖИЛ И СЕЧЕНИЕМ 2Х0,35 ММ2 (ПРИМ) | 1000 М | 0.058
62 | 5/10-10-70-1/С505-2308-М | КАБЕЛЬ МОНТАЖНЫЙ МАРКИ МКЭШНГ(А) С МЕДНЫМИ ЖИЛАМИ, С ИЗОЛЯЦИЕЙ И ОБОЛОЧКОЙ ИЗ ПОЛИВИНИЛХЛОРИДНОГО ПЛАСТИКАТА, С ЭКРАНОМ, С ЧИСЛОМ ЖИЛ И СЕЧЕНИЕМ 4Х0,5 ММ2 (ПРИМ) | 1000 М | 0.03
| 5/10-20 | Провода
63 | 5/10-20-60-2/3 | ПРОВОД СИЛОВОЙ МАРКИ ПВ1 С МЕДНОЙ ЖИЛОЙ, С ПОЛИВИНИЛХЛОРИДНОЙ ИЗОЛЯЦИЕЙ, СЕЧЕНИЕМ 1 ММ2, НА НАПРЯЖЕНИЕ 0,45 КВ | 1000 М | 0.095
64 | 5/10-20-60-2/4 | ПРОВОД СИЛОВОЙ МАРКИ ПВ1 С МЕДНОЙ ЖИЛОЙ, С ПОЛИВИНИЛХЛОРИДНОЙ ИЗОЛЯЦИЕЙ, СЕЧЕНИЕМ 1,5 ММ2, НА НАПРЯЖЕНИЕ 0,45 КВ | 1000 М | 0.035
65 | 5/10-20-60-2/6 | ПРОВОД СИЛОВОЙ МАРКИ ПВ1 С МЕДНОЙ ЖИЛОЙ, С ПОЛИВИНИЛХЛОРИДНОЙ ИЗОЛЯЦИЕЙ, СЕЧЕНИЕМ 4 ММ2, НА НАПРЯЖЕНИЕ 0,45 КВ | 1000 М | 0.012
| 5/10-30 | Муфты кабельные
66 | 5/10-30-60/1 | МУФТА ТРУБНАЯ ТР-2 У3 | ШТ. | 0.833
| 5/20 | Изделия для прокладки кабельных сетей
| 5/20-10 | Металлические кабеленесущие системы
67 | 5/20-10-1/С514-15700-К | ЛОТОК-КОРОБ ПЕРФОРИРОВАННЫЙ ЛКЛС-5-1 (50Х25) (ПРИМ) | ШТ | 20
68 | 5/20-10-1/С514-15700-П | ЛОТОК ПЕРФОРИРОВАННЫЙ ЛП Г1 50Х25У1 (ПРИМ.) | ШТ | 67
69 | 5/20-10-1/С514-15701-П | ЛОТОК ПЕРФОРИРОВАННЫЙ ЛП Г1 100Х25 У1 (ПРИМ) | ШТ | 21
70 | 5/20-10-3/7 | СТОЙКА КАБЕЛЬНАЯ К1150 | 1000 ШТ. | 0.097
71 | 5/20-10-4/1 | ПОЛКА КАБЕЛЬНАЯ К1160 У3 | 1000 ШТ. | 0.097
| 5/20-20 | Пластиковые системы для прокладки кабеля
72 | 5/20-20-3-1/2 | ТРУБА ГЛАДКАЯ ЖЕСТКАЯ ПВХ, ДИАМЕТР 20 ММ | М | 166
73 | 5/20-20-3-1/3 | ТРУБА ГЛАДКАЯ ЖЕСТКАЯ ПВХ, ДИАМЕТР 25 ММ | М | 30
74 | 5/20-20-3-4/10 | ТРУБКА МАРКИ ТВ-40 ВНУТРЕННИМ ДИАМЕТРОМ 5 ММ | КГ | 0.35596
| 5/20-30 | Материалы и изделия для монтажа кабелей и проводов
75 | 5/20-30-1-4/7 | ОТВЕТВИТЕЛЬНЫЙ СЖИМ У 731 М У3 | 100 ШТ. | 0.03
76 | 5/20-30-2/1 | ПЕРЕМЫЧКА ГИБКАЯ ПГС-35-560 У2,5 | ШТ. | 0.392
77 | 5/20-30-3/С552-606-2З | ЗАЖИМЫ (СКОБЫ) (ПРИМ) | 100 ШТ | 0.16
78 | 5/20-30-3/С552-606-2П | ПОЛОСКИ (ПРИМ) | 100 ШТ | 31.3
79 | 5/20-30-3/2 | КНОПКА К227 УХЛ2 | 1000 ШТ. | 0.32475
80 | 5/20-30-3/5 | ГАЙКА УСТАНОВОЧНАЯ ЗАЗЕМЛЯЮЩАЯ К 482 | 100 ШТ. | 0.03185
81 | 5/20-30-3/20 | СКОБА К 142 У2 | 10 ШТ. | 19.6069
82 | 5/20-30-3/28 | СКОБА К1157 У3 | 1000 ШТ. | 0.39194
83 | 5/20-30-3/42 | ЛЕНТА ЛМ-5 УХЛ2 | 100 М | 0.6495
84 | 5/20-30-4/2 | ВТУЛКА В22 УХЛ2 | 100 ШТ. | 0.34931
85 | 5/20-30-4/3 | ВТУЛКА В28 УХЛ2 | 100 ШТ. | 2.165
86 | 5/20-30-5/2 | БИРКА МАРКИРОВОЧНАЯ У134 | 100 ШТ. | 1.2867
| 5/20-40 | Другие электромонтажные материалы
87 | 5/20-40-2/1 | ПАТРУБОК ВВОДНОЙ У476 У3 | 10 ШТ. | 3.4931
88 | 5/20-40-3/1 | ЗАГЛУШКА У469 | 10 ШТ. | 1.9406
89 | 5/20-40-3/2 | ЗАГЛУШКА У468 УХЛ2 | 10 ШТ. | 0.04998
90 | 5/20-40-5/С551-10501-11К | КОРОБКА СОЕДИНИТЕЛЬНАЯ КС16-10-У2 | ШТ. | 31
| 5/30 | Материалы для электротехнических установок
| 5/30-40 | Материалы для электроизоляционных работ
91 | 5/30-40-2/21 | ЛЕНТА ЛИПКАЯ ИЗОЛЯЦИОННАЯ НА ПОЛИКАСИНОВОМ КОМПАУНДЕ МАРКИ ЛСЭПЛ, ШИРИНОЙ 20-30 ММ, ТОЛЩИНОЙ 0,14 - 0,19 ММ | КГ | 0.033287
| 5/90 | Прочие материалы для монтажных и специальных строительных работ
| 5/90-10 | Дюбели для крепления электромонтажных изделий
92 | 5/90-10/2 | ДЮБЕЛЬ МОНТАЖНЫЙ У661 У3 | 10 ШТ. | 79.1642
93 | 5/90-10/4 | ДЮБЕЛЬ МОНТАЖНЫЙ У658 | 10 ШТ. | 185.7196
94 | 5/90-10/9 | ДЮБЕЛЬ У663 У3 | 100 ШТ. | 0.04
| 5/90-20 | Плакаты предупредительные, таблички, ленты сигнальные и другие материалы
95 | 5/90-20/12 | РАМКА ДЛЯ НАДПИСЕЙ | ШТ. | 10
| 6 | Трубы и детали трубопроводов (за исключением труб стальных обсадных и бурильных части 1). Арматура для технологических трубопроводов
| 6/20 | Трубы и детали трубопроводов стальные
| 6/20-50 | Трубы стальные электросварные прямошовные
96 | 6/20-50-10/99 | ТРУБЫ СТАЛЬНЫЕ ЭЛЕКТРОСВАРНЫЕ ПРЯМОШОВНЫЕ ИЗ СПОКОЙНОЙ И ПОЛУСПОКОЙНОЙ СТАЛИ МАРОК СТ2, СТ3, 10, 20, НАРУЖНЫМ ДИАМЕТРОМ 20 ММ, ТОЛЩИНОЙ СТЕНКИ 1,6 ММ | М | 5
Прочие
97 | СИНД-1734 | КОНТРОЛЛЕР СБОРА ИНФОРМАЦИИ ТЕЛЕМЕТРИЧЕСКИЙ НИЖНЕГО УРОВНЯ "ИНДЕЛ-1734" В КОМПЛЕКТЕ С КАБЕЛЕМ DB9-F/DB9-M, ДЛИНА 3М | ШТ | 1
98 | СПКУ-15-21 | ПОСТ УПРАВЛЕНИЯ ПКУ15-21.131-40У3 | ШТ | 2
99 | СПС-7-1 | ПАНЕЛЬ СИГНАЛЬНАЯ ПС-7.1 У3 | ШТ | 1
100 | СЭКМ-160 | МАНОМЕТР ЭЛЕКТРОКОНТАКТНЫЙ С МИКРОВЫКЛЮЧАТЕЛЕМ ЭКМ 160ВТ | ШТ | 12
| СОСТАВИЛ | ____________________ |  | ЛЕМЧУК/ГАРКАВАЯ
|  | (должность) | (подпись) | (инициалы,фамилия)
| ПРОВЕРИЛ | ____________________ |  | НЕСТЕРОВА
|  | (должность) | (подпись) | (инициалы,фамилия)

## 3072-1-317-S0
НАИМЕНОВАНИЕ ОБЪЕКТА |  | СТРОИТЕЛЬСТВО МНОГОПРОФИЛЬНОЙ ПОЛИКЛИНИКИ В ПОС.ВОСТОЧНЫЙ.СТАДИЯ С (С УЧЕТОМ ПОСТАНОВЛЕНИЯ МА И С РБ N3 ОТ 26.01.2023Г.)
КОД ОБЪЕКТА |  | 17.060
НАИМЕНОВАНИЕ ЗДАНИЯ, СООРУЖЕНИЯ |  | СТРОИТЕЛЬСТВО МНОГОПРОФИЛЬНОЙ ПОЛИКЛИНИКИ
ШИФР ЗДАНИЯ, СООРУЖЕНИЯ |  | 17.060.0.01
КОМПЛЕКТ ЧЕРТЕЖЕЙ |  | ДВ.СО
ЛОКАЛЬНАЯ СМЕТА (ЛОКАЛЬНЫЙ СМЕТНЫЙ РАСЧЕТ) № 317
(НОРМЫ 2022г.)
ДИСПЕТЧЕРИЗАЦИЯ ЛИФТОВ (ВЗАМЕН РАНЕЕ ВЫДАННОЙ СМЕТЫ N317 НА СУММУ 4,367 ТЫС. РУБ.)
СОСТАВЛЕНА В ЦЕНАХ НА 1 НОЯБРЯ 2022г. | [8 empty] | СТОИМОСТЬ 4,533 ТЫС.РУБ.
№ п/п | ОБОСНОВАНИЕ | НАИМЕНОВАНИЕ РАБОТ, РЕСУРСОВ, РАСХОДОВ | ЕД.ИЗМ. КОЛИЧЕ- СТВО | СТОИМОСТЬ: ЕД.ИЗМ./ВСЕГО, РУБ.
|  |  |  | ЗАРАБОТНАЯ ПЛАТА | ЭКСПЛУАТАЦИЯ МАШИН И МЕХАНИЗМОВ |  | МАТЕРИАЛЫ, ИЗДЕЛИЯ, КОНСТРУКЦИИ (ОБОРУДОВАНИЕ, МЕБЕЛЬ, ИНВЕНТАРЬ) | ТРАНС-ПОРТ | ОБЩАЯ СТОИМОСТЬ
[5 empty] | ВСЕГО | В Т.Ч. З/П МАШИ- НИСТОВ
1 | 2 | 3 | 4 | 5 | 6 | 7 | 8 | 9 | 10
| НАЧИСЛЕНИЯ: | ОХР и ОПР/ПЛАНОВАЯ ПРИБЫЛЬ (%):Н15=38.44/37.3
| НАЧИСЛЕНИЯ: | ОХР и ОПР/ПЛАНОВАЯ ПРИБЫЛЬ (%):Н16=59.57/40.54
1. | ПРИМЕЧАНИЕ: | К ДЛЯ ОХР И ОПР/ПЛАНОВАЯ ПРИБЫЛЬ: 1.0000/1.0000
2. | ПРИМЕЧАНИЕ: | КОЭФФИЦИЕНТ К З/П (ПОСТАНОВЛЕНИЕ N5): 1.0000
3. | ПРИМЕЧАНИЕ: | БАЗА ТЕКУЩИХ ЦЕН (ВАРИАНТ A)
| Ж3-80-32 | ДИСПЕТЧЕРИЗАЦИЯ. ОБОРУДОВАНИЕ И ПРИБОРЫ
4. | ПРИМЕЧАНИЕ: | В СМЕТЕ УЧТЕНА ЗАРАБОТНАЯ ПЛАТА РАБОЧИХ-СТРОИТЕЛЕЙ И ЗАРАБОТНАЯ ПЛАТА МАШИНИСТОВ СОГЛАСНО ПОСТАНОВЛЕНИЮ МА И С N3 ОТ 26.01.2023Г.
| КОЭФФИЦИЕНТЫ: | Н4=1.1951
| КОЭФФИЦИЕНТЫ: | Н5=1.1951
5. | С500-СКИ- | АБОНЕНТСКИЙ БЛОК СИСТЕМЫ СКИО ПДЖИ.421453.007-07 | ШТ 2 | - - | - - | - - | 801.59 1603.18 | 16.03 32.06 | 817.62 1635.24
6. | Ц10-710-2 (Н15) | МОНТАЖ АБОНЕНСКОГО БЛОКА СИСТЕМЫ | БЛОК УПРАВЛЕНИЯ 2 | 22.83 45.66 | 0.05 0.10 | - - | 0.02 0.04 | - - | 22.90 45.80
7. | С500-КЕ-1 | КОНЦЕНТРАТОР ETНERNET. ПДЖИ.421453.005 | ШТ 1 | - - | - - | - - | 980.23 980.23 | 19.60 19.60 | 999.83 999.83
8. | Ц10-1-9 (Н15) | МОНТАЖ | ПЛАТА 1 | 4.10 4.10 | 0.63 0.63 | 0.23 0.23 | - - | - - | 4.73 4.73
9. | С500-ИБП-3 | ИСТОЧНИК БЕСПЕРЕБОЙНОГО ПИТАНИЯ РЕЗЕРВ-12/2 (-12В) | ШТ 1 | - - | - - | - - | 97.50 97.50 | 1.95 1.95 | 99.45 99.45
10. | 1511-176-Д2 | АККУМУЛЯТОР ZEUS 12 В 7,0 АЧ | ШТ 1 | - - | - - | - - | 23.59 23.59 | 0.47 0.47 | 24.06 24.06
11. | Ц10-706-1 (Н15) | БЛОКИ БЕСПЕРЕБОЙНОГО ПИТАНИЯ: ПО БЕТОННОМУ ОСНОВАНИЮ | БЛОК 1 | 16.63 16.63 | 0.11 0.11 | - - | 0.19 0.19 | 0.02 0.02 | 16.95 16.95
12. | Ц10-63-2 (Н15) | МОНТАЖ (УСТАНОВКА) МОДЕМА В ПОМЕЩЕНИИ АБОНЕНТА(ПРЕДОСТАВЛЯЕТСЯ ОАО "БЕЛЛИФТ") | КОМПЛ. 1 | 6.26 6.26 | 0.02 0.02 | - - | 0.57 0.57 | 0.04 0.04 | 6.89 6.89
|  | ИТОГО ПРЯМЫЕ ЗАТРАТЫ : |  | 73 | 1 | - | 2706 | 54 | 2834
|  | ОХР и ОПР | [6 empty] | 28
|  | ПЛАНОВАЯ ПРИБЫЛЬ | [6 empty] | 27
|  | ИТОГО ПО ПТМ | [6 empty] | 2889
|  | ЗАТРАТЫ ТРУДА | [6 empty] | 7
| Ж3-80-32 | ДИСПЕТЧЕРИЗАЦИЯ. МАТЕРИАЛЫ
13. | 5/70-10-1-2/С500-ИОМ-1 | ИЗВЕЩАТЕЛЬ ОХРАННЫЙ МАГНИТОКОНТАКТНЫЙ НАКЛАДНОЙ. MPS-20 | ШТ 1 | - - | - - | - - | 4.89 4.89 | 0.26 0.26 | 5.15 5.15
14. | Ц10-701-1 (Н15) | ИЗВЕЩАТЕЛИ ОХРАННЫЕ МАГНИТОКОНТАКТНЫЕ НАКЛАДНЫЕ: ПО МЕТАЛЛИЧЕСКОМУ (ПВХ) ОСНОВАНИЮ | ИЗВЕЩАТЕЛЬ 1 | 7.07 7.07 | 0.07 0.07 | - - | 0.34 0.34 | 0.01 0.01 | 7.49 7.49
|  | ИТОГО ПРЯМЫЕ ЗАТРАТЫ : |  | 7 | - | - | 5 | - | 12
|  | ОХР и ОПР | [6 empty] | 3
|  | ПЛАНОВАЯ ПРИБЫЛЬ | [6 empty] | 3
|  | ИТОГО ПО ПТМ | [6 empty] | 18
|  | ЗАТРАТЫ ТРУДА | [6 empty] | 1
| Ж3-80-31 | ДИСПЕТЧЕРИЗАЦИЯ. СЕТИ
15. | 5/10-20-60-2/6 | ПРОВОД СИЛОВОЙ МАРКИ ПВ1 С МЕДНОЙ ЖИЛОЙ, С ПОЛИВИНИЛХЛОРИДНОЙ ИЗОЛЯЦИЕЙ, СЕЧЕНИЕМ 4 ММ2, НА НАПРЯЖЕНИЕ 0,45 КВ | 1000 М 0.026 | - - | - - | - - | 1347.57 35.04 | 71.69 1.86 | 1419.26 36.90
16. | Ц8-405-1 (Н16) | ПРОВОДА ПО УСТАНОВЛЕННЫМ СТАЛЬНЫМ КОНСТРУКЦИЯМ И ПАНЕЛЯМ, СЕЧЕНИЕ ДО 16ММ2 | 100 М 0.2549 | 359.65 91.67 | 23.15 5.90 | - - | 50.99 13.00 | 3.41 0.87 | 437.20 111.44
17. | 5/10-20-60-2/5 | ПРОВОД СИЛОВОЙ МАРКИ ПВ1 С МЕДНОЙ ЖИЛОЙ, С ПОЛИВИНИЛХЛОРИДНОЙ ИЗОЛЯЦИЕЙ, СЕЧЕНИЕМ 2,5 ММ2, НА НАПРЯЖЕНИЕ 0,45 КВ | 1000 М 0.005 | - - | - - | - - | 862.41 4.31 | 45.88 0.23 | 908.29 4.54
18. | 5/10-20-60-5/3 | ПРОВОД МАРКИ ПВС СО СКРУЧЕННЫМИ ЖИЛАМИ, С ПОЛИВИНИЛХЛОРИДНОЙ ИЗОЛЯЦИЕЙ, В ОБОЛОЧКЕ, НА ПЕРЕМЕННОЕ НАПРЯЖЕНИЕ 0,38/0,66 КВ, С ЧИСЛОМ ЖИЛ И СЕЧЕНИЕМ 2 Х 1,5 ММ2 | 1000 М 0.005 | - - | - - | - - | 1487.62 7.44 | 79.14 0.40 | 1566.76 7.83
19. | Ц8-906-1 (Н16) | ПРОВОДА В КОРОБАХ (КАБЕЛЬ-КАНАЛАХ), СЕЧЕНИЕ ДО 6 ММ2 | 100 М 0.0971 | 66.97 6.50 | 2.06 0.20 | 0.59 0.06 | 35.50 3.45 | 1.93 0.19 | 106.46 10.33
20. | 5/20-30-1-4/С552-1405-Д | СЖИМ ОТВЕТВИТЕЛЬНЫЙ | 100 ШТ. 0.01 | - - | - - | - - | 137.50 1.38 | 7.32 0.07 | 144.82 1.45
21. | 5/10-20/С500-НВ4-1 | ПРОВОД НВ4 1Х0,35 | М 223 | - - | - - | - - | 0.73 162.79 | 0.04 8.92 | 0.77 171.71
22. | Ц8-412-20 (Н16) | ЗАТЯГИВАНИЕ ПРОВОДОВ В ПРОЛОЖЕННЫЕ ТРУБЫ И МЕТАЛЛИЧЕСКИЕ РУКАВА, КОЛИЧЕСТВО ПРОВОДОВ ДО 8(9), СЕЧЕНИЕ ДО 6 ММ2 | 100 М ТРУБЫ (МЕТАЛЛОРУКАВА) 0.233 | 741.62 172.80 | 10.65 2.48 | 3.92 0.91 | 172.39 40.17 | 9.93 2.31 | 934.59 217.76
23. | Ц8-906-1 (Н16) | ПРОВОДА В КОРОБАХ (КАБЕЛЬ-КАНАЛАХ), СЕЧЕНИЕ ДО 6 ММ2 | 100 М 0.233 | 66.97 15.60 | 2.06 0.48 | 0.59 0.14 | 35.50 8.27 | 1.93 0.45 | 106.46 24.80
24. | 5/20-30-1-4/С552-1405-Д | СЖИМ ОТВЕТВИТЕЛЬНЫЙ | 100 ШТ. 0.02 | - - | - - | - - | 137.50 2.75 | 7.32 0.15 | 144.82 2.90
25. | 5/20-30-1-4/1 | ОТВЕТВИТЕЛЬНЫЙ СЖИМ У 734 М У3 | 100 ШТ. 0.02 | - - | - - | - - | 137.50 2.75 | 7.32 0.15 | 144.82 2.90
26. | 5/10-10-80-10/2 | КАБЕЛЬ ТЕЛЕФОННОЙ СВЯЗИ И РАДИОФИКАЦИИ МАРКИ ПРППМ С ДВУМЯ ПАРАЛЛЕЛЬНО УЛОЖЕННЫМИ МЕДНЫМИ ЖИЛАМИ, С ПОЛИЭТИЛЕНОВОЙ ИЗОЛЯЦИЕЙ И ОБОЛОЧКОЙ, С ЧИСЛОМ ЖИЛ 2 И ДИАМЕТРОМ ТОКОПРОВОДЯЩЕЙ ЖИЛЫ 0,9 ММ | 1000 М 0.021 | - - | - - | - - | 509.39 10.70 | 27.10 0.57 | 536.49 11.27
27. | Ц8-912-1 (Н16) | КАБЕЛЬ ТРЕХ-ПЯТИЖИЛЬНЫЙ СЕЧЕНИЕМ ЖИЛЫ ДО 6 ММ2 В ПРОЛОЖЕННЫХ ТРУБАХ, КОРОБАХ (КАБЕЛЬ-КАНАЛАХ) | 100 М 0.2059 | 136.05 28.01 | 11.30 2.33 | 3.44 0.71 | 17.27 3.56 | 1.33 0.27 | 165.95 34.17
28. | 5/20-30-3/С552-606-2Д | ЗАЖИМЫ (СКОБЫ) | 100 ШТ. 0.02 | - - | - - | - - | 1.25 0.03 | 0.07 0.00 | 1.32 0.03
|  | ИТОГО ПРЯМЫЕ ЗАТРАТЫ : |  | 315 | 11 | 2 | 295 | 16 | 637
|  | ОХР и ОПР | [6 empty] | 188
|  | ПЛАНОВАЯ ПРИБЫЛЬ | [6 empty] | 128
|  | ИТОГО ПО ПТМ | [6 empty] | 953
|  | ЗАТРАТЫ ТРУДА | [6 empty] | 32
| Ж3-80-32 | ДИСПЕТЧЕРИЗАЦИЯ. МАТЕРИАЛЫ
29. | 5/20-40-5/С551-10501-13А | КОРОБКА СОЕДИНИТЕЛЬНАЯ КС-25-30-1У2 | ШТ 2 | - - | - - | - - | 52.26 104.52 | 2.78 5.56 | 55.04 110.08
30. | 5/20-10-10/С514-13600-Л | ПРОФИЛЬ (С-ПРОФИЛЬ) МОНТАЖНЫЙ, ТИПА К108/2 АУ2 (2М) | ШТ 4 | - - | - - | - - | 25.38 101.52 | 1.35 5.40 | 26.73 106.92
31. | Ц8-397-101 (Н16) | ПРОФИЛИ ПЕРФОРИРОВАННЫЕ МОНТАЖНЫЕ, ДЛИНА 2М, КРЕПЛЕНИЕ ХОМУТАМИ (СКОБАМИ) | 100 М 0.0392 | 101.00 3.96 | 12.82 0.50 | - - | 30.04 1.18 | 2.12 0.08 | 145.98 5.72
32. | 5/20-20-1/3 | КОРОБ ЭЛЕКТРОТЕХНИЧЕСКИЙ ИЗ ПВХ ПРЯМОЙ 16 Х 16 ММ | М 27 | - - | - - | - - | 1.08 29.16 | 0.06 1.62 | 1.14 30.78
33. | Ц8-423-2 (Н16) | КАБЕЛЬ-КАНАЛЫ ПВХ, СЕЧЕНИЕ ДО 25Х25 ММ | 100 М 0.2621 | 164.74 43.18 | 1.42 0.37 | - - | 130.50 34.20 | 9.30 2.44 | 305.96 80.19
34. | 3/6-80-20/С552-ХВТ-20 | ТРУБКА ГИБКАЯ ЭЛЕКТРОИЗОЛЯЦИОННАЯ. ХВТ-20 | М 24 | - - | - - | - - | 0.69 16.56 | 0.04 0.96 | 0.73 17.52
35. | Ц8-904-1 (Н16) | ТРУБЫ ВИНИПЛАСТОВЫЕ ПО СТЕНАМ, ДИАМЕТР ДО 25 ММ | 100 М 0.2376 | 315.50 74.96 | 11.26 2.68 | 0.24 0.06 | 481.61 114.43 | 26.19 6.22 | 834.56 198.29
|  | ИТОГО ПРЯМЫЕ ЗАТРАТЫ : |  | 122 | 4 | - | 402 | 23 | 551
|  | ОХР и ОПР | [6 empty] | 73
|  | ПЛАНОВАЯ ПРИБЫЛЬ | [6 empty] | 50
|  | ИТОГО ПО ПТМ | [6 empty] | 674
|  | ЗАТРАТЫ ТРУДА | [6 empty] | 14
|  | ВСЕГО, В ТОМ ЧИСЛЕ | [6 empty] | 4533
|  | МОНТАЖНЫЕ РАБОТЫ В ТОМ ЧИСЛЕ | [6 empty] | 1774
|  | ЗАРАБОТНАЯ ПЛАТА | [6 empty] | 516
|  | ЭКСПЛУАТАЦИЯ МАШИН И МЕХАНИЗМОВ | [6 empty] | 16
|  | В ТОМ ЧИСЛЕ ЗАРАБОТНАЯ ПЛАТА МАШИНИСТОВ | [6 empty] | 2
|  | МАТЕРИАЛЫ, ИЗДЕЛИЯ, КОНСТРУКЦИИ | [6 empty] | 703
|  | ТРАНСПОРТ | [6 empty] | 39
|  | ОХР и ОПР | [6 empty] | 292
|  | ПЛАНОВАЯ ПРИБЫЛЬ | [6 empty] | 208
|  | ОБОРУДОВАНИЕ, МЕБЕЛЬ, ИНВЕНТАРЬ | [6 empty] | 2705
|  | ТРАНСПОРТ | [6 empty] | 54
|  | ЗАТРАТЫ ТРУДА РАБОЧИХ | [6 empty] | 53
|  | СОСТАВИЛ | ____________________ |  |  |  |  | ЧИЖИКОВА/ГАРКАВАЯ
|  |  | (должность) |  |  | (подпись) |  | (инициалы,фамилия)
|  | ПРОВЕРИЛ | ____________________ |  |  |  |  | НЕСТЕРОВА
|  |  | (должность) |  |  | (подпись) |  | (инициалы,фамилия)

## 3072-1-317-T0
НАИМЕНОВАНИЕ ОБЪЕКТА: СТРОИТЕЛЬСТВО МНОГОПРОФИЛЬНОЙ ПОЛИКЛИНИКИ В ПОС.ВОСТОЧНЫЙ.СТАДИЯ С (С УЧЕТОМ ПОСТАНОВЛЕНИЯ МА И С РБ N3 ОТ 26.01.2023Г.)
КОД ОБЪЕКТА: 17.060
НАИМЕНОВАНИЕ ЗДАНИЯ, СООРУЖЕНИЯ: СТРОИТЕЛЬСТВО МНОГОПРОФИЛЬНОЙ ПОЛИКЛИНИКИ
ШИФР ЗДАНИЯ, СООРУЖЕНИЯ: 17.060.0.01
КОМПЛЕКТ ЧЕРТЕЖЕЙ: ДВ.СО
ИСХОДНЫЕ ДАННЫЕ ПО ЛОКАЛЬНОЙ СМЕТЕ (ЛОКАЛЬНОМУ СМЕТНОМУ РАСЧЕТУ) № 317
(НОРМЫ 2022г.)
ДИСПЕТЧЕРИЗАЦИЯ ЛИФТОВ (ВЗАМЕН РАНЕЕ ВЫДАННОЙ СМЕТЫ N317 НА СУММУ 4,367 ТЫС. РУБ.)
СОСТАВЛЕНА В ЦЕНАХ НА 1 НОЯБРЯ 2022г.
№ П/П | ТЕКСТ
1 | 2
1 | L3'3072'1'317'S0B0Q0Q1T0T3'2'1'ДИСПЕТЧЕРИЗАЦИЯ ЛИФТОВ (ВЗАМЕН РАНЕЕ ВЫДАННОЙ СМЕТЫ N317 НА СУММУ 4,367 ТЫС. РУБ.)'ДВ.СО'ЧИЖИКОВА/ГАРКАВАЯ'НЕСТЕРОВА*
2 | Ж3-80-32'ДИСПЕТЧЕРИЗАЦИЯ. ОБОРУДОВАНИЕ И ПРИБОРЫ'ШТ*
3 | БС500-СКИ-'801,59##'=14'АБОНЕНТСКИЙ БЛОК СИСТЕМЫ СКИО ПДЖИ.421453.007-07 ###'ШТ''2799=801,59_0*
4 | БС500-ИОМ-1'4,89##'=12'ИЗВЕЩАТЕЛЬ ОХРАННЫЙ МАГНИТОКОНТАКТНЫЙ НАКЛАДНОЙ. MPS-20###'ШТ''2801=<5/70-10-1-2>/2799=4,89_0*
5 | БС500-КЕ-1'980,23##'=14'КОНЦЕНТРАТОР ETНERNET. ПДЖИ.421453.005###'ШТ''2799=980,23_0*
6 | БС500-ИБП-3'97,5##'=14'ИСТОЧНИК БЕСПЕРЕБОЙНОГО ПИТАНИЯ РЕЗЕРВ-12/2 (-12В)###'ШТ''2799=97,5_0*
7 | БС500-НВ4-1'0,88:1,2##'=12'ПРОВОД НВ4 1Х0,35###'М''2801=<5/10-20>/2799=0,73_0*
8 | БС551-10501-13А#С551-10501-13'52,26##'=12'КОРОБКА СОЕДИНИТЕЛЬНАЯ КС-25-30-1У2###'ШТ''2801=<5/20-40-5>/2799=52,26_0*
9 | БС514-13600-Л#С514-13600'12,69.2##'=12'ПРОФИЛЬ (С-ПРОФИЛЬ) МОНТАЖНЫЙ, ТИПА К108/2 АУ2 (2М)###'ШТ''2801=<5/20-10-10>/2799=25,38_0*
10 | БС552-ХВТ-20'0,83:1,2##'=12'ТРУБКА ГИБКАЯ ЭЛЕКТРОИЗОЛЯЦИОННАЯ. ХВТ-20###'М''2801=<3/6-80-20>/2799=0,69_0*
11 | БС552-606-2Д#С552-606-2'1,25##'=12'ЗАЖИМЫ (СКОБЫ)###'100 ШТ.''2801=<5/20-30-3>/2799=1,25_0*
12 | БС101-86724#С101-86724'2,42##'=13'СВЕРЛА СПИРАЛЬНЫЕ С ЦИЛИНДРИЧЕСКИМ ХВОСТОВИКОМ, ДЛИННАЯ СЕРИЯ (ПО МЕТАЛЛУ), ДИАМЕТРОМ 5,4-6 ММ###'ШТ.''2799=2,42_0*
13 | БС101-86726-8#С101-86726-8'8,65##'=13'СВЕРЛА С SDS PLUS ХВОСТОВИКОМ (НАКОНЕЧНИК ИЗ ТВЕРДОСПЛАВНОЙ СТАЛИ) (ПО БЕТОНУ), ДИАМЕТРОМ 5-10 ММ, ДЛИНОЙ 210 (215) ММ###'ШТ.''2799=8,65_0*
14 | БС552-602#С552-602'0,48##'=12'ДЮБЕЛЬ МОНТАЖНЫЙ У678 У3###'10 ШТ.''2799=0,48_0*
15 | БС552-605#С552-605'1,1##'=12'ДЮБЕЛЬ МОНТАЖНЫЙ У658###'10 ШТ.''2799=1,1_0*
16 | БС101-86720#С101-86720'1,23##'=13'СВЕРЛА СПИРАЛЬНЫЕ С ЦИЛИНДРИЧЕСКИМ ХВОСТОВИКОМ, ДЛИННАЯ СЕРИЯ (ПО МЕТАЛЛУ), ДИАМЕТРОМ 3,1-3,7 ММ###'ШТ.''2799=1,23_0*
17 | БС522-2500#С522-2500'64530,19##'=12'ПРИПОЙ ОЛОВЯННО-СВИНЦОВЫЙ БЕССУРЬМЯНИСТЫЙ В ЧУШКАХ, МАРКИ ПОС61###'Т''2799=64530,19_0*
18 | БС101-151400#С101-151400'8590##'=13'ЭЛЕКТРОДЫ ТИПА Э42А ДИАМЕТРОМ 4 ММ###'Т''2799=8590_0*
19 | БС101-86726-20#С101-86726-20'10,16##'=13'СВЕРЛА С SDS PLUS ХВОСТОВИКОМ (НАКОНЕЧНИК ИЗ ТВЕРДОСПЛАВНОЙ СТАЛИ) (ПО БЕТОНУ), ДИАМЕТРОМ 8-10 ММ, ДЛИНОЙ 260 (265) ММ###'ШТ.''2799=10,16_0*
20 | БС113-3700#С113-3700'36000##'=13'ДИХЛОРЭТАН ТЕХНИЧЕСКИЙ СОРТ I###'Т''2799=36000_0*
21 | БС552-1230#С552-1230'121##'=12'ПОЛОСКА К404 И ПРЯЖКА К407 ДЛЯ КРЕПЛЕНИЯ ПРОВОДОВ###'100 ШТ.''2799=121_0*
22 | БС552-803#С552-803'0,99##'=12'КНОПКА К227 УХЛ2###'1000 ШТ.''2799=0,99_0*
23 | БС552-899#С552-899'29,36##'=12'ЛЕНТА ЛМ-5 УХЛ2###'100 М''2799=29,36_0*
24 | БС101-128901#С101-128901'4320##'=13'ТАЛЬК ТЕХНИЧЕСКИЙ МОЛОТЫЙ###'Т''2799=4320_0*
25 | БС101-63602-1#С101-63602-1'(4543-8).0,001590##'=13'ПАСТА КВАРЦЕВАЗЕЛИНОВАЯ###'КГ''2799=7,21_0*
26 | БС552-303#С552-303'21,56##'=12'ВТУЛКА В42 УХЛ2###'100 ШТ.''2799=21,56_0*
27 | БС101-10110#С101-10110'4707,39##'=13'БОЛТЫ СТРОИТЕЛЬНЫЕ С ГАЙКАМИ И ШАЙБАМИ###'Т''2799=4707,39_0*
28 | БС552-604#С552-604'1,1##'=12'ДЮБЕЛЬ МОНТАЖНЫЙ У656 У3###'10 ШТ.''2799=1,1_0*
29 | БС101-86726-38#С101-86726-38'7,62##'=13'СВЕРЛА С SDS PLUS ХВОСТОВИКОМ (НАКОНЕЧНИК ИЗ ТВЕРДОСПЛАВНОЙ СТАЛИ) (ПО БЕТОНУ), ДИАМЕТРОМ 10-12 ММ, ДЛИНОЙ 110-165 ММ###'ШТ.''2799=7,62_0*
30 | БС113-7611#С113-7611'(1739-7).0,001590##'=13'КЛЕЙ БМК-5К###'КГ''2799=2,75_0*
31 | БС552-301#С552-301'7,88##'=12'ВТУЛКА В22 УХЛ2###'100 ШТ.''2799=7,88_0*
32 | БС552-603#С552-603'4,8##'=12'ДЮБЕЛЬ МОНТАЖНЫЙ У661 У3###'10 ШТ.''2799=4,8_0*
33 | БС552-702#С552-702'2,64##'=12'ЗАГЛУШКА У469###'10 ШТ.''2799=2,64_0*
34 | Б1511-176-Д2'23,59##'=14'АККУМУЛЯТОР ZEUS 12 В 7,0 АЧ###'ШТ''2799=23,59_0*
35 | БС552-1405-Д#С552-1405'137,5##'=12'СЖИМ ОТВЕТВИТЕЛЬНЫЙ###'100 ШТ.''2801=<5/20-30-1-4>/2799=137,5_0*
36 | РМ010201/М010410/М021102/М021104/М030203/М030901/М030902/М031801/М400001/М400002*
37 | П'В СМЕТЕ УЧТЕНА ЗАРАБОТНАЯ ПЛАТА РАБОЧИХ-СТРОИТЕЛЕЙ И ЗАРАБОТНАЯ ПЛАТА МАШИНИСТОВ СОГЛАСНО ПОСТАНОВЛЕНИЮ МА И С N3 ОТ 26.01.2023Г.*
38 | Н4=9,8:8,2'Н5=9,8:8,2*
39 | С500-СКИ-'2*
40 | Ц10-710-2'2'Ж1'МОНТАЖ АБОНЕНСКОГО БЛОКА СИСТЕМЫ'БЛОК УПРАВЛЕНИЯ''*
41 | С500-КЕ-1'1*
42 | Ц10-1-9'1'Ж1'МОНТАЖ'ПЛАТА''*
43 | С500-ИБП-3'1*
44 | 1511-176-Д2'1'Ж1*
45 | Ц10-706-1'1'Ж1'БЛОКИ БЕСПЕРЕБОЙНОГО ПИТАНИЯ: ПО БЕТОННОМУ ОСНОВАНИЮ'БЛОК''*
46 | Ц10-63-2'1'Ж1'МОНТАЖ (УСТАНОВКА) МОДЕМА В ПОМЕЩЕНИИ АБОНЕНТА(ПРЕДОСТАВЛЯЕТСЯ ОАО "БЕЛЛИФТ")'КОМПЛ.''*
47 | Ж3-80-32'ДИСПЕТЧЕРИЗАЦИЯ. МАТЕРИАЛЫ'ШТ*
48 | С500-ИОМ-1'1*
49 | Ц10-701-1'1'Ж1'ИЗВЕЩАТЕЛИ ОХРАННЫЕ МАГНИТОКОНТАКТНЫЕ НАКЛАДНЫЕ: ПО МЕТАЛЛИЧЕСКОМУ (ПВХ) ОСНОВАНИЮ'ИЗВЕЩАТЕЛЬ''*
50 | Ж3-80-31'ДИСПЕТЧЕРИЗАЦИЯ. СЕТИ'М*
51 | С507-24900'26*
52 | Ц8-405-1'26:1,02'Ж100/113-3700/552-1230/552-1500/552-803/552-804/552-899'ПРОВОДА ПО УСТАНОВЛЕННЫМ СТАЛЬНЫМ КОНСТРУКЦИЯМ И ПАНЕЛЯМ, СЕЧЕНИЕ ДО 16ММ2'100 М''*
53 | С507-24700'5*
54 | С507-27803'5*
55 | Ц8-906-1'10:1,03'Ж100/М021104#М021141=0,05'ПРОВОДА В КОРОБАХ (КАБЕЛЬ-КАНАЛАХ), СЕЧЕНИЕ ДО 6 ММ2'100 М''*
56 | С552-1405-Д'1*
57 | С500-НВ4-1'223*
58 | Ц8-412-20'24:1,03'Ж100'ЗАТЯГИВАНИЕ ПРОВОДОВ В ПРОЛОЖЕННЫЕ ТРУБЫ И МЕТАЛЛИЧЕСКИЕ РУКАВА, КОЛИЧЕСТВО ПРОВОДОВ ДО 8(9), СЕЧЕНИЕ ДО 6 ММ2'100 М ТРУБЫ (МЕТАЛЛОРУКАВА)''*
59 | Ц8-906-1'24:1,03'Ж100/М021104#М021141=0,05'ПРОВОДА В КОРОБАХ (КАБЕЛЬ-КАНАЛАХ), СЕЧЕНИЕ ДО 6 ММ2'100 М''*
60 | С552-1405-Д'2*
61 | С552-1400'2*
62 | С504-27511'21*
63 | Ц8-912-1'21:1,02'Ж100/М021104#М021141=0,29'КАБЕЛЬ ТРЕХ-ПЯТИЖИЛЬНЫЙ СЕЧЕНИЕМ ЖИЛЫ ДО 6 ММ2 В ПРОЛОЖЕННЫХ ТРУБАХ, КОРОБАХ (КАБЕЛЬ-КАНАЛАХ)'100 М''*
64 | С552-606-2Д'2*
65 | Ж3-80-32'ДИСПЕТЧЕРИЗАЦИЯ. МАТЕРИАЛЫ'ШТ*
66 | С551-10501-13А'2*
67 | С514-13600-Л'4*
68 | Ц8-397-101'4:1,02'Ж100'ПРОФИЛИ ПЕРФОРИРОВАННЫЕ МОНТАЖНЫЕ, ДЛИНА 2М, КРЕПЛЕНИЕ ХОМУТАМИ (СКОБАМИ)'100 М''*
69 | С514-3920'27*
70 | Ц8-423-2'27:1,03'Ж100'КАБЕЛЬ-КАНАЛЫ ПВХ, СЕЧЕНИЕ ДО 25Х25 ММ'100 М''*
71 | С552-ХВТ-20'24*
72 | Ц8-904-1'24:1,01'М021104#М021141=0,02'ТРУБЫ ВИНИПЛАСТОВЫЕ ПО СТЕНАМ, ДИАМЕТР ДО 25 ММ'100 М''*
73 | L*

## 3072-1-317-B0
НАИМЕНОВАНИЕ ОБЪЕКТА |  | СТРОИТЕЛЬСТВО МНОГОПРОФИЛЬНОЙ ПОЛИКЛИНИКИ В ПОС.ВОСТОЧНЫЙ.СТАДИЯ С (С УЧЕТОМ ПОСТАНОВЛЕНИЯ МА И С РБ N3 ОТ 26.01.2023Г.)
КОД ОБЪЕКТА |  | 17.060
НАИМЕНОВАНИЕ ЗДАНИЯ, СООРУЖЕНИЯ |  | СТРОИТЕЛЬСТВО МНОГОПРОФИЛЬНОЙ ПОЛИКЛИНИКИ
ШИФР ЗДАНИЯ, СООРУЖЕНИЯ |  | 17.060.0.01
КОМПЛЕКТ ЧЕРТЕЖЕЙ |  | ДВ.СО
ВЕДОМОСТЬ ОБЪЕМОВ И СТОИМОСТИ РАБОТ № 317
(НОРМЫ 2022г.)
ДИСПЕТЧЕРИЗАЦИЯ ЛИФТОВ (ВЗАМЕН РАНЕЕ ВЫДАННОЙ СМЕТЫ N317 НА СУММУ 4,367 ТЫС. РУБ.)
СОСТАВЛЕНА В ЦЕНАХ НА 1 НОЯБРЯ 2022г.
ОБОСНОВА- НИЕ | НАИМЕНОВАНИЕ ВИДОВ РАБОТ | ОБЪЕМ | СТОИМОСТЬ, ТЫС.РУБ.
|  |  | ЗАРАБОТНАЯ ПЛАТА | ЭКСПЛУАТА- ЦИЯ МАШИН И МЕХА- НИЗМОВ | МАТЕРИАЛЫ, ИЗДЕЛИЯ, КОНСТРУК- ЦИИ | ОБОРУДОВА- НИЕ,МЕБЕЛЬ, ИНВЕНТАРЬ | ОХР и ОПР | ПРОЧИЕ СРЕДСТВА | ВСЕГО
|  | ЕД.ИЗМ. | ТРУДОЕМ- КОСТЬ, ЧЕЛ.Ч. | В Т.Ч.З/П МАШИ- НИСТОВ | ТРАНСПОРТ | ТРАНСПОРТ | ПЛАНОВАЯ ПРИБЫЛЬ
1 | 2 | 3 | 4 | 5 | 6 | 7 | 8 | 9 | 10
Ж3-80-32 | ДИСПЕТЧЕРИЗАЦИЯ. ОБОРУДОВАНИЕ И ПРИБОРЫ | 6 | 0,073 | 0,001 | 0,001 | 2,705 | 0,028 | 0 | 2,889
|  | ШТ | 7 | 0 | 0 | 0,054 | 0,027
Ж3-80-32 | ДИСПЕТЧЕРИЗАЦИЯ. МАТЕРИАЛЫ | 1 | 0,007 | 0 | 0,005 | 0 | 0,003 | 0 | 0,018
|  | ШТ | 1 | 0 | 0 | 0 | 0,003
Ж3-80-31 | ДИСПЕТЧЕРИЗАЦИЯ. СЕТИ | 102,39 | 0,315 | 0,011 | 0,295 | 0 | 0,188 | 0 | 0,953
|  | М | 32 | 0,002 | 0,016 | 0 | 0,128
Ж3-80-32 | ДИСПЕТЧЕРИЗАЦИЯ. МАТЕРИАЛЫ | 30,13 | 0,122 | 0,004 | 0,402 | 0 | 0,073 | 0 | 0,674
|  | ШТ | 14 | 0 | 0,023 | 0 | 0,05
| И Т О Г О | 0 | 0,517 | 0,016 | 0,703 | 2,705 | 0,292 | 0 | 4,534
|  |  | 54 | 0,002 | 0,039 | 0,054 | 0,208
| СОСТАВИЛ | ______________________________ | [5 empty] | ЧИЖИКОВА/ГАРКАВАЯ
|  | (должность) |  |  |  | (подпись) |  | (инициалы,фамилия)
| ПРОВЕРИЛ | ______________________________ | [5 empty] | НЕСТЕРОВА
|  | (должность) |  |  |  | (подпись) |  | (инициалы,фамилия)

## 3072-1-317-Q1
НАИМЕНОВАНИЕ ОБЪЕКТА |  | СТРОИТЕЛЬСТВО МНОГОПРОФИЛЬНОЙ ПОЛИКЛИНИКИ В ПОС.ВОСТОЧНЫЙ.СТАДИЯ С (С УЧЕТОМ ПОСТАНОВЛЕНИЯ МА И С РБ N3 ОТ 26.01.2023Г.)
КОД ОБЪЕКТА |  | 17.060
НАИМЕНОВАНИЕ ЗДАНИЯ, СООРУЖЕНИЯ |  | СТРОИТЕЛЬСТВО МНОГОПРОФИЛЬНОЙ ПОЛИКЛИНИКИ
ШИФР ЗДАНИЯ, СООРУЖЕНИЯ |  | 17.060.0.01
КОМПЛЕКТ ЧЕРТЕЖЕЙ |  | ДВ.СО
ВЕДОМОСТЬ ОБЪЕМОВ РАБОТ И РАСХОДОВ РЕСУРСОВ С КОДАМИ РБ ДЛЯ ЛОКАЛЬНОЙ СМЕТЫ № 317
(НОРМЫ 2022г.)
ДИСПЕТЧЕРИЗАЦИЯ ЛИФТОВ (ВЗАМЕН РАНЕЕ ВЫДАННОЙ СМЕТЫ N317 НА СУММУ 4,367 ТЫС. РУБ.)
ОБОСНОВАНИЕ | НАИМЕНОВАНИЕ ВИДОВ | ЕД.ИЗМЕРЕНИЯ | НАИМЕНОВАНИЕ РЕСУРСОВ | ЕД.ИЗМ. | КОЛИЧЕСТВО
| РАБОТ | ОБЪЕМ
1 | 2 | 3 | 4 | 5 | 6
Ж3-80-32 | ДИСПЕТЧЕРИЗАЦИЯ. ОБОРУДОВАНИЕ И ПРИБОРЫ | ШТ 6
1-1 |  |  | ЗАТРАТЫ ТРУДА РАБОЧИХ | ЧЕЛ.Ч | 7.32
1-3 |  |  | ЗАТРАТЫ ТРУДА МАШИНИСТОВ | ЧЕЛ.-Ч | 0.02
М030101 |  |  | АВТОПОГРУЗЧИКИ 5 Т | МАШ.Ч | 0.02
М134041 |  |  | ШУРУПОВЕРТ | МАШ.Ч | 0.07
М331451 |  |  | ПЕРФОРАТОРЫ ЭЛЕКТРИЧЕСКИЕ | МАШ.Ч | 0.3
1 |  |  | Материалы для строительных работ
1/10 |  |  | Материалы для строительных работ общего назначения
1/10-170 |  |  | Оснастка технологическая и инструментальная
1/10-170-10/45 |  |  | СВЕРЛА СПИРАЛЬНЫЕ С ЦИЛИНДРИЧЕСКИМ ХВОСТОВИКОМ, ДЛИННАЯ СЕРИЯ (ПО МЕТАЛЛУ), ДИАМЕТРОМ 5,4-6 ММ | ШТ. | 0.02
1/10-170-10/115 |  |  | СВЕРЛА С SDS PLUS ХВОСТОВИКОМ (НАКОНЕЧНИК ИЗ ТВЕРДОСПЛАВНОЙ СТАЛИ) (ПО БЕТОНУ), ДИАМЕТРОМ 5-10 ММ, ДЛИНОЙ 210 (215) ММ | ШТ. | 0.05
5 |  |  | Материалы для монтажных и специальных строительных работ
5/90 |  |  | Прочие материалы для монтажных и специальных строительных работ
5/90-10 |  |  | Дюбели для крепления электромонтажных изделий
5/90-10/1 |  |  | ДЮБЕЛЬ МОНТАЖНЫЙ У678 У3 | 10 ШТ. | 0.2
5/90-10/4 |  |  | ДЮБЕЛЬ МОНТАЖНЫЙ У658 | 10 ШТ. | 0.2
Прочие
1511-176-Д2 |  |  | АККУМУЛЯТОР ZEUS 12 В 7,0 АЧ | ШТ | 1
С500-ИБП-3 |  |  | ИСТОЧНИК БЕСПЕРЕБОЙНОГО ПИТАНИЯ РЕЗЕРВ-12/2 (-12В) | ШТ | 1
С500-КЕ-1 |  |  | КОНЦЕНТРАТОР ETНERNET. ПДЖИ.421453.005 | ШТ | 1
С500-СКИ- |  |  | АБОНЕНТСКИЙ БЛОК СИСТЕМЫ СКИО ПДЖИ.421453.007-07 | ШТ | 2
Ж3-80-32 | ДИСПЕТЧЕРИЗАЦИЯ. МАТЕРИАЛЫ | ШТ 1
1-1 |  |  | ЗАТРАТЫ ТРУДА РАБОЧИХ | ЧЕЛ.Ч | 0.68
М134041 |  |  | ШУРУПОВЕРТ | МАШ.Ч | 0.06
М331615* |  |  | ДРЕЛИ ЭЛЕКТРИЧЕСКИЕ | МАШ.Ч | 0.08
М331620* |  |  | ЭЛЕКТРОПАЯЛЬНИК | МАШ.Ч | 0.03
1 |  |  | Материалы для строительных работ
1/10 |  |  | Материалы для строительных работ общего назначения
1/10-170 |  |  | Оснастка технологическая и инструментальная
1/10-170-10/5 |  |  | СВЕРЛА СПИРАЛЬНЫЕ С ЦИЛИНДРИЧЕСКИМ ХВОСТОВИКОМ, ДЛИННАЯ СЕРИЯ (ПО МЕТАЛЛУ), ДИАМЕТРОМ 3,1-3,7 ММ | ШТ. | 0.02
1/10-240 |  |  | Метизы и крепежные изделия
1/10-240-15/150 |  |  | ВИНТ С ПОТАЙНОЙ ГОЛОВКОЙ 3 Х 25, 4 Х 25 ОЦИНКОВАННЫЕ | 1000 ШТ. | 0.004
5 |  |  | Материалы для монтажных и специальных строительных работ
5/50 |  |  | Прокатно-тянутые изделия из цветных металлов и цветные металлы
5/50-70 |  |  | Сплавы из цветных металлов
5/50-70-2/2 |  |  | ПРИПОЙ ОЛОВЯННО-СВИНЦОВЫЙ БЕССУРЬМЯНИСТЫЙ В ЧУШКАХ, МАРКИ ПОС61 | Т | 4e-06
5/70 |  |  | Материалы и оборудование противопожарное и охранное
5/70-10 |  |  | Оборудование пожарно-охранной сигнализации
5/70-10-1-2/С500-ИОМ-1 |  |  | ИЗВЕЩАТЕЛЬ ОХРАННЫЙ МАГНИТОКОНТАКТНЫЙ НАКЛАДНОЙ. MPS-20 | ШТ | 1
Ж3-80-31 | ДИСПЕТЧЕРИЗАЦИЯ. СЕТИ | М 102,39
1-1 |  |  | ЗАТРАТЫ ТРУДА РАБОЧИХ | ЧЕЛ.Ч | 31.6502
1-3 |  |  | ЗАТРАТЫ ТРУДА МАШИНИСТОВ | ЧЕЛ.-Ч | 0.16942
М021141 |  |  | КРАНЫ НА АВТОМОБИЛЬНОМ ХОДУ ПРИ РАБОТЕ НА ДРУГИХ ВИДАХ СТРОИТЕЛЬСТВА, 10 Т | МАШ.Ч | 0.076216
М030402 |  |  | ЛЕБЕДКИ ЭЛЕКТРИЧЕСКИЕ ТЯГОВЫМ УСИЛИЕМ ДО 12,26 (1,25) КН (Т) | МАШ.Ч | 0.0804
М040502 |  |  | УСТАНОВКИ ДЛЯ СВАРКИ РУЧНОЙ ДУГОВОЙ (ПОСТОЯННОГО ТОКА) | МАШ.Ч | 1.7257
М050101 |  |  | КОМПРЕССОРЫ ПЕРЕДВИЖНЫЕ С ДВИГАТЕЛЕМ ВНУТРЕННЕГО СГОРАНИЯ ДАВЛЕНИЕМ ДО 686 КПА (7АТМ) 2,2 М3/МИН | МАШ.Ч | 0.0932
М330301* |  |  | МАШИНЫ ШЛИФОВАЛЬНЫЕ ЭЛЕКТРИЧЕСКИЕ | МАШ.Ч | 0.081568
М331615* |  |  | ДРЕЛИ ЭЛЕКТРИЧЕСКИЕ | МАШ.Ч | 1.7053
1 |  |  | Материалы для строительных работ
1/10 |  |  | Материалы для строительных работ общего назначения
1/10-80 |  |  | Материалы неметаллорудные и асбестосодержащие изделия
1/10-80-30/50 |  |  | ТАЛЬК ТЕХНИЧЕСКИЙ МОЛОТЫЙ | Т | 0.000357
1/10-140 |  |  | Электроды, прутки винипластовые, проволока сварочные
1/10-140-40/100 |  |  | ЭЛЕКТРОДЫ ТИПА Э42А ДИАМЕТРОМ 4 ММ | Т | 0.000765
1/10-160 |  |  | Пленки, полотна, ткани разные
1/10-160-20/15 |  |  | ВЕТОШЬ | КГ | 0.0134
1/10-170 |  |  | Оснастка технологическая и инструментальная
1/10-170-10/135 |  |  | СВЕРЛА С SDS PLUS ХВОСТОВИКОМ (НАКОНЕЧНИК ИЗ ТВЕРДОСПЛАВНОЙ СТАЛИ) (ПО БЕТОНУ), ДИАМЕТРОМ 8-10 ММ, ДЛИНОЙ 260 (265) ММ | ШТ. | 0.02549
1/10-180 |  |  | Материалы шлифовальные
1/10-180-20/113 |  |  | ШКУРКА ШЛИФОВАЛЬНАЯ НА БУМАЖНОЙ ОСНОВЕ ВОДОСТОЙКАЯ | М2 | 0.0833
1/10-230 |  |  | Материалы для отделочных работ
1/10-230-50-15/15 |  |  | ДИХЛОРЭТАН ТЕХНИЧЕСКИЙ СОРТ I | Т | 1.2e-05
1/10-235 |  |  | Изделия герметизирующие, уплотняющие, изолирующие
1/10-235-20/681 |  |  | ИЗОЛЕНТА ПВХ (РАЗМЕРОМ 15 ММХ20 М) | М2 | 0.88262
1/55 |  |  | Материалы специального назначения (кислотоупорные, огнеупорные и антикоррозионные)
1/55-50 |  |  | Материалы антикоррозионные и химически стойкие
1/55-50-30/20 |  |  | ПАСТА КВАРЦЕВАЗЕЛИНОВАЯ | КГ | 0.015188
5 |  |  | Материалы для монтажных и специальных строительных работ
5/10 |  |  | Кабели, провода, муфты кабельные
5/10-10 |  |  | Кабели
5/10-10-80-10/2 |  |  | КАБЕЛЬ ТЕЛЕФОННОЙ СВЯЗИ И РАДИОФИКАЦИИ МАРКИ ПРППМ С ДВУМЯ ПАРАЛЛЕЛЬНО УЛОЖЕННЫМИ МЕДНЫМИ ЖИЛАМИ, С ПОЛИЭТИЛЕНОВОЙ ИЗОЛЯЦИЕЙ И ОБОЛОЧКОЙ, С ЧИСЛОМ ЖИЛ 2 И ДИАМЕТРОМ ТОКОПРОВОДЯЩЕЙ ЖИЛЫ 0,9 ММ | 1000 М | 0.021
5/10-20 |  |  | Провода
5/10-20/С500-НВ4-1 |  |  | ПРОВОД НВ4 1Х0,35 | М | 223
5/10-20-60-2/5 |  |  | ПРОВОД СИЛОВОЙ МАРКИ ПВ1 С МЕДНОЙ ЖИЛОЙ, С ПОЛИВИНИЛХЛОРИДНОЙ ИЗОЛЯЦИЕЙ, СЕЧЕНИЕМ 2,5 ММ2, НА НАПРЯЖЕНИЕ 0,45 КВ | 1000 М | 0.005
5/10-20-60-2/6 |  |  | ПРОВОД СИЛОВОЙ МАРКИ ПВ1 С МЕДНОЙ ЖИЛОЙ, С ПОЛИВИНИЛХЛОРИДНОЙ ИЗОЛЯЦИЕЙ, СЕЧЕНИЕМ 4 ММ2, НА НАПРЯЖЕНИЕ 0,45 КВ | 1000 М | 0.026
5/10-20-60-5/3 |  |  | ПРОВОД МАРКИ ПВС СО СКРУЧЕННЫМИ ЖИЛАМИ, С ПОЛИВИНИЛХЛОРИДНОЙ ИЗОЛЯЦИЕЙ, В ОБОЛОЧКЕ, НА ПЕРЕМЕННОЕ НАПРЯЖЕНИЕ 0,38/0,66 КВ, С ЧИСЛОМ ЖИЛ И СЕЧЕНИЕМ 2 Х 1,5 ММ2 | 1000 М | 0.005
5/20 |  |  | Изделия для прокладки кабельных сетей
5/20-20 |  |  | Пластиковые системы для прокладки кабеля
5/20-20-3-4/10 |  |  | ТРУБКА МАРКИ ТВ-40 ВНУТРЕННИМ ДИАМЕТРОМ 5 ММ | КГ | 0.38743
5/20-30 |  |  | Материалы и изделия для монтажа кабелей и проводов
5/20-30-1-4/С552-1405-Д |  |  | СЖИМ ОТВЕТВИТЕЛЬНЫЙ | 100 ШТ. | 0.03
5/20-30-1-4/1 |  |  | ОТВЕТВИТЕЛЬНЫЙ СЖИМ У 734 М У3 | 100 ШТ. | 0.02
5/20-30-1-4/6 |  |  | ОТВЕТВИТЕЛЬНЫЙ СЖИМ У 739 М У3 | 100 ШТ. | 0.22368
5/20-30-3/С552-606-2Д |  |  | ЗАЖИМЫ (СКОБЫ) | 100 ШТ. | 0.02
5/20-30-3/2 |  |  | КНОПКА К227 УХЛ2 | 1000 ШТ. | 0.006602
5/20-30-3/40 |  |  | ПОЛОСКА К404 И ПРЯЖКА К407 ДЛЯ КРЕПЛЕНИЯ ПРОВОДОВ | 100 ШТ. | 0.085826
5/20-30-3/42 |  |  | ЛЕНТА ЛМ-5 УХЛ2 | 100 М | 0.016505
5/20-30-4/4 |  |  | ВТУЛКА В42 УХЛ2 | 100 ШТ. | 0.02796
5/20-30-5/2 |  |  | БИРКА МАРКИРОВОЧНАЯ У134 | 100 ШТ. | 0.085447
Ж3-80-32 | ДИСПЕТЧЕРИЗАЦИЯ. МАТЕРИАЛЫ | ШТ 30,13
1-1 |  |  | ЗАТРАТЫ ТРУДА РАБОЧИХ | ЧЕЛ.Ч | 13.5511
1-3 |  |  | ЗАТРАТЫ ТРУДА МАШИНИСТОВ | ЧЕЛ.-Ч | 0.004752
М021141 |  |  | КРАНЫ НА АВТОМОБИЛЬНОМ ХОДУ ПРИ РАБОТЕ НА ДРУГИХ ВИДАХ СТРОИТЕЛЬСТВА, 10 Т | МАШ.Ч | 0.004752
М030402 |  |  | ЛЕБЕДКИ ЭЛЕКТРИЧЕСКИЕ ТЯГОВЫМ УСИЛИЕМ ДО 12,26 (1,25) КН (Т) | МАШ.Ч | 0.10692
М040502 |  |  | УСТАНОВКИ ДЛЯ СВАРКИ РУЧНОЙ ДУГОВОЙ (ПОСТОЯННОГО ТОКА) | МАШ.Ч | 0.12858
М330301* |  |  | МАШИНЫ ШЛИФОВАЛЬНЫЕ ЭЛЕКТРИЧЕСКИЕ | МАШ.Ч | 0.16858
М331451 |  |  | ПЕРФОРАТОРЫ ЭЛЕКТРИЧЕСКИЕ | МАШ.Ч | 4.2298
1 |  |  | Материалы для строительных работ
1/10 |  |  | Материалы для строительных работ общего назначения
1/10-140 |  |  | Электроды, прутки винипластовые, проволока сварочные
1/10-140-40/100 |  |  | ЭЛЕКТРОДЫ ТИПА Э42А ДИАМЕТРОМ 4 ММ | Т | 3.1e-05
1/10-170 |  |  | Оснастка технологическая и инструментальная
1/10-170-10/115 |  |  | СВЕРЛА С SDS PLUS ХВОСТОВИКОМ (НАКОНЕЧНИК ИЗ ТВЕРДОСПЛАВНОЙ СТАЛИ) (ПО БЕТОНУ), ДИАМЕТРОМ 5-10 ММ, ДЛИНОЙ 210 (215) ММ | ШТ. | 2.621
1/10-170-10/135 |  |  | СВЕРЛА С SDS PLUS ХВОСТОВИКОМ (НАКОНЕЧНИК ИЗ ТВЕРДОСПЛАВНОЙ СТАЛИ) (ПО БЕТОНУ), ДИАМЕТРОМ 8-10 ММ, ДЛИНОЙ 260 (265) ММ | ШТ. | 0.0196
1/10-170-10/165 |  |  | СВЕРЛА С SDS PLUS ХВОСТОВИКОМ (НАКОНЕЧНИК ИЗ ТВЕРДОСПЛАВНОЙ СТАЛИ) (ПО БЕТОНУ), ДИАМЕТРОМ 10-12 ММ, ДЛИНОЙ 110-165 ММ | ШТ. | 0.44431
1/10-180 |  |  | Материалы шлифовальные
1/10-180-20/57 |  |  | КРУГИ ШЛИФОВАЛЬНЫЕ ДЛЯ СПЕЦИАЛЬНЫХ МОНТАЖНЫХ РАБОТ 5П 180 Х 6 Х 22 | ШТ. | 0.05928
1/10-230 |  |  | Материалы для отделочных работ
1/10-230-35/75 |  |  | КЛЕЙ БМК-5К | КГ | 0.04752
1/10-240 |  |  | Метизы и крепежные изделия
1/10-240-10-10/130 |  |  | БОЛТЫ СТРОИТЕЛЬНЫЕ С ГАЙКАМИ И ШАЙБАМИ | Т | 4.9e-05
1/10-260 |  |  | Металлопрокат и металлоизделия (за исключением металлоизделий части 2)
1/10-260-210-1/82 |  |  | ПРОВОЛОКА СТАЛЬНАЯ НИЗКОУГЛЕРОДИСТАЯ ОБЩЕГО НАЗНАЧЕНИЯ ТЕРМИЧЕСКИ ОБРАБОТАННАЯ, ОЦИНКОВАННАЯ, ДИАМЕТРОМ 2 ММ | КГ | 0.49896
3 |  |  | Материалы и изделия для санитарно-технических работ
3/6 |  |  | Материалы для водоснабжения и отопления
3/6-80 |  |  | Гибкие подводки и трубки нержавеющие
3/6-80-20/С552-ХВТ-20 |  |  | ТРУБКА ГИБКАЯ ЭЛЕКТРОИЗОЛЯЦИОННАЯ. ХВТ-20 | М | 24
5 |  |  | Материалы для монтажных и специальных строительных работ
5/20 |  |  | Изделия для прокладки кабельных сетей
5/20-10 |  |  | Металлические кабеленесущие системы
5/20-10-10/С514-13600-Л |  |  | ПРОФИЛЬ (С-ПРОФИЛЬ) МОНТАЖНЫЙ, ТИПА К108/2 АУ2 (2М) | ШТ | 4
5/20-20 |  |  | Пластиковые системы для прокладки кабеля
5/20-20-1/3 |  |  | КОРОБ ЭЛЕКТРОТЕХНИЧЕСКИЙ ИЗ ПВХ ПРЯМОЙ 16 Х 16 ММ | М | 27
5/20-30 |  |  | Материалы и изделия для монтажа кабелей и проводов
5/20-30-3/20 |  |  | СКОБА К 142 У2 | 10 ШТ. | 2.376
5/20-30-3/28 |  |  | СКОБА К1157 У3 | 1000 ШТ. | 0.02376
5/20-30-4/2 |  |  | ВТУЛКА В22 УХЛ2 | 100 ШТ. | 0.042768
5/20-40 |  |  | Другие электромонтажные материалы
5/20-40-2/1 |  |  | ПАТРУБОК ВВОДНОЙ У476 У3 | 10 ШТ. | 0.42768
5/20-40-3/1 |  |  | ЗАГЛУШКА У469 | 10 ШТ. | 0.2376
5/20-40-5/С551-10501-13А |  |  | КОРОБКА СОЕДИНИТЕЛЬНАЯ КС-25-30-1У2 | ШТ | 2
5/90 |  |  | Прочие материалы для монтажных и специальных строительных работ
5/90-10 |  |  | Дюбели для крепления электромонтажных изделий
5/90-10/2 |  |  | ДЮБЕЛЬ МОНТАЖНЫЙ У661 У3 | 10 ШТ. | 4.847
5/90-10/3 |  |  | ДЮБЕЛЬ МОНТАЖНЫЙ У656 У3 | 10 ШТ. | 10.484
5/90-10/4 |  |  | ДЮБЕЛЬ МОНТАЖНЫЙ У658 | 10 ШТ. | 5.2469
СОСТАВИЛ | ______________________________ |  |  | ЧИЖИКОВА/ГАРКАВАЯ
| (должность) |  | (подпись) | (инициалы,фамилия)
ПРОВЕРИЛ | ______________________________ |  |  | НЕСТЕРОВА
| (должность) |  | (подпись) | (инициалы,фамилия)

## 3072-1-317-Q0
НАИМЕНОВАНИЕ ОБЪЕКТА |  | СТРОИТЕЛЬСТВО МНОГОПРОФИЛЬНОЙ ПОЛИКЛИНИКИ В ПОС.ВОСТОЧНЫЙ.СТАДИЯ С (С УЧЕТОМ ПОСТАНОВЛЕНИЯ МА И С РБ N3 ОТ 26.01.2023Г.)
КОД ОБЪЕКТА |  | 17.060
НАИМЕНОВАНИЕ ЗДАНИЯ, СООРУЖЕНИЯ |  | СТРОИТЕЛЬСТВО МНОГОПРОФИЛЬНОЙ ПОЛИКЛИНИКИ
ШИФР ЗДАНИЯ, СООРУЖЕНИЯ |  | 17.060.0.01
КОМПЛЕКТ ЧЕРТЕЖЕЙ |  | ДВ.СО
ВЕДОМОСТЬ РЕСУРСОВ ДЛЯ ЛОКАЛЬНОЙ СМЕТЫ № 317
(НОРМЫ 2022г.)
ДИСПЕТЧЕРИЗАЦИЯ ЛИФТОВ (ВЗАМЕН РАНЕЕ ВЫДАННОЙ СМЕТЫ N317 НА СУММУ 4,367 ТЫС. РУБ.)
П/П | ОБОСНОВАНИЕ | НАИМЕНОВАНИЕ РЕСУРСОВ | ЕД.ИЗМ. | КОЛИЧЕСТВО
1 | 2 | 3 | 4 | 5
1 | 1-1 | ЗАТРАТЫ ТРУДА РАБОЧИХ | ЧЕЛ.Ч | 53.2013
2 | 1-3 | ЗАТРАТЫ ТРУДА МАШИНИСТОВ | ЧЕЛ.-Ч | 0.19417
3 | М021141 | КРАНЫ НА АВТОМОБИЛЬНОМ ХОДУ ПРИ РАБОТЕ НА ДРУГИХ ВИДАХ СТРОИТЕЛЬСТВА, 10 Т | МАШ.Ч | 0.080968
4 | М030101 | АВТОПОГРУЗЧИКИ 5 Т | МАШ.Ч | 0.02
5 | М030402 | ЛЕБЕДКИ ЭЛЕКТРИЧЕСКИЕ ТЯГОВЫМ УСИЛИЕМ ДО 12,26 (1,25) КН (Т) | МАШ.Ч | 0.18732
6 | М040502 | УСТАНОВКИ ДЛЯ СВАРКИ РУЧНОЙ ДУГОВОЙ (ПОСТОЯННОГО ТОКА) | МАШ.Ч | 1.8542
7 | М050101 | КОМПРЕССОРЫ ПЕРЕДВИЖНЫЕ С ДВИГАТЕЛЕМ ВНУТРЕННЕГО СГОРАНИЯ ДАВЛЕНИЕМ ДО 686 КПА (7АТМ) 2,2 М3/МИН | МАШ.Ч | 0.0932
8 | М134041 | ШУРУПОВЕРТ | МАШ.Ч | 0.13
9 | М330301* | МАШИНЫ ШЛИФОВАЛЬНЫЕ ЭЛЕКТРИЧЕСКИЕ | МАШ.Ч | 0.25015
10 | М331451 | ПЕРФОРАТОРЫ ЭЛЕКТРИЧЕСКИЕ | МАШ.Ч | 4.5298
11 | М331615* | ДРЕЛИ ЭЛЕКТРИЧЕСКИЕ | МАШ.Ч | 1.7853
12 | М331620* | ЭЛЕКТРОПАЯЛЬНИК | МАШ.Ч | 0.03
| 1 | Материалы для строительных работ
| 1/10 | Материалы для строительных работ общего назначения
| 1/10-80 | Материалы неметаллорудные и асбестосодержащие изделия
13 | 1/10-80-30/50 | ТАЛЬК ТЕХНИЧЕСКИЙ МОЛОТЫЙ | Т | 0.000357
| 1/10-140 | Электроды, прутки винипластовые, проволока сварочные
14 | 1/10-140-40/100 | ЭЛЕКТРОДЫ ТИПА Э42А ДИАМЕТРОМ 4 ММ | Т | 0.000796
| 1/10-160 | Пленки, полотна, ткани разные
15 | 1/10-160-20/15 | ВЕТОШЬ | КГ | 0.0134
| 1/10-170 | Оснастка технологическая и инструментальная
16 | 1/10-170-10/5 | СВЕРЛА СПИРАЛЬНЫЕ С ЦИЛИНДРИЧЕСКИМ ХВОСТОВИКОМ, ДЛИННАЯ СЕРИЯ (ПО МЕТАЛЛУ), ДИАМЕТРОМ 3,1-3,7 ММ | ШТ. | 0.02
17 | 1/10-170-10/45 | СВЕРЛА СПИРАЛЬНЫЕ С ЦИЛИНДРИЧЕСКИМ ХВОСТОВИКОМ, ДЛИННАЯ СЕРИЯ (ПО МЕТАЛЛУ), ДИАМЕТРОМ 5,4-6 ММ | ШТ. | 0.02
18 | 1/10-170-10/115 | СВЕРЛА С SDS PLUS ХВОСТОВИКОМ (НАКОНЕЧНИК ИЗ ТВЕРДОСПЛАВНОЙ СТАЛИ) (ПО БЕТОНУ), ДИАМЕТРОМ 5-10 ММ, ДЛИНОЙ 210 (215) ММ | ШТ. | 2.671
19 | 1/10-170-10/135 | СВЕРЛА С SDS PLUS ХВОСТОВИКОМ (НАКОНЕЧНИК ИЗ ТВЕРДОСПЛАВНОЙ СТАЛИ) (ПО БЕТОНУ), ДИАМЕТРОМ 8-10 ММ, ДЛИНОЙ 260 (265) ММ | ШТ. | 0.04509
20 | 1/10-170-10/165 | СВЕРЛА С SDS PLUS ХВОСТОВИКОМ (НАКОНЕЧНИК ИЗ ТВЕРДОСПЛАВНОЙ СТАЛИ) (ПО БЕТОНУ), ДИАМЕТРОМ 10-12 ММ, ДЛИНОЙ 110-165 ММ | ШТ. | 0.44431
| 1/10-180 | Материалы шлифовальные
21 | 1/10-180-20/57 | КРУГИ ШЛИФОВАЛЬНЫЕ ДЛЯ СПЕЦИАЛЬНЫХ МОНТАЖНЫХ РАБОТ 5П 180 Х 6 Х 22 | ШТ. | 0.05928
22 | 1/10-180-20/113 | ШКУРКА ШЛИФОВАЛЬНАЯ НА БУМАЖНОЙ ОСНОВЕ ВОДОСТОЙКАЯ | М2 | 0.0833
| 1/10-230 | Материалы для отделочных работ
23 | 1/10-230-35/75 | КЛЕЙ БМК-5К | КГ | 0.04752
24 | 1/10-230-50-15/15 | ДИХЛОРЭТАН ТЕХНИЧЕСКИЙ СОРТ I | Т | 1.2e-05
| 1/10-235 | Изделия герметизирующие, уплотняющие, изолирующие
25 | 1/10-235-20/681 | ИЗОЛЕНТА ПВХ (РАЗМЕРОМ 15 ММХ20 М) | М2 | 0.88262
| 1/10-240 | Метизы и крепежные изделия
26 | 1/10-240-10-10/130 | БОЛТЫ СТРОИТЕЛЬНЫЕ С ГАЙКАМИ И ШАЙБАМИ | Т | 4.9e-05
27 | 1/10-240-15/150 | ВИНТ С ПОТАЙНОЙ ГОЛОВКОЙ 3 Х 25, 4 Х 25 ОЦИНКОВАННЫЕ | 1000 ШТ. | 0.004
| 1/10-260 | Металлопрокат и металлоизделия (за исключением металлоизделий части 2)
28 | 1/10-260-210-1/82 | ПРОВОЛОКА СТАЛЬНАЯ НИЗКОУГЛЕРОДИСТАЯ ОБЩЕГО НАЗНАЧЕНИЯ ТЕРМИЧЕСКИ ОБРАБОТАННАЯ, ОЦИНКОВАННАЯ, ДИАМЕТРОМ 2 ММ | КГ | 0.49896
| 1/55 | Материалы специального назначения (кислотоупорные, огнеупорные и антикоррозионные)
| 1/55-50 | Материалы антикоррозионные и химически стойкие
29 | 1/55-50-30/20 | ПАСТА КВАРЦЕВАЗЕЛИНОВАЯ | КГ | 0.015188
| 3 | Материалы и изделия для санитарно-технических работ
| 3/6 | Материалы для водоснабжения и отопления
| 3/6-80 | Гибкие подводки и трубки нержавеющие
30 | 3/6-80-20/С552-ХВТ-20 | ТРУБКА ГИБКАЯ ЭЛЕКТРОИЗОЛЯЦИОННАЯ. ХВТ-20 | М | 24
| 5 | Материалы для монтажных и специальных строительных работ
| 5/10 | Кабели, провода, муфты кабельные
| 5/10-10 | Кабели
31 | 5/10-10-80-10/2 | КАБЕЛЬ ТЕЛЕФОННОЙ СВЯЗИ И РАДИОФИКАЦИИ МАРКИ ПРППМ С ДВУМЯ ПАРАЛЛЕЛЬНО УЛОЖЕННЫМИ МЕДНЫМИ ЖИЛАМИ, С ПОЛИЭТИЛЕНОВОЙ ИЗОЛЯЦИЕЙ И ОБОЛОЧКОЙ, С ЧИСЛОМ ЖИЛ 2 И ДИАМЕТРОМ ТОКОПРОВОДЯЩЕЙ ЖИЛЫ 0,9 ММ | 1000 М | 0.021
| 5/10-20 | Провода
32 | 5/10-20/С500-НВ4-1 | ПРОВОД НВ4 1Х0,35 | М | 223
33 | 5/10-20-60-2/5 | ПРОВОД СИЛОВОЙ МАРКИ ПВ1 С МЕДНОЙ ЖИЛОЙ, С ПОЛИВИНИЛХЛОРИДНОЙ ИЗОЛЯЦИЕЙ, СЕЧЕНИЕМ 2,5 ММ2, НА НАПРЯЖЕНИЕ 0,45 КВ | 1000 М | 0.005
34 | 5/10-20-60-2/6 | ПРОВОД СИЛОВОЙ МАРКИ ПВ1 С МЕДНОЙ ЖИЛОЙ, С ПОЛИВИНИЛХЛОРИДНОЙ ИЗОЛЯЦИЕЙ, СЕЧЕНИЕМ 4 ММ2, НА НАПРЯЖЕНИЕ 0,45 КВ | 1000 М | 0.026
35 | 5/10-20-60-5/3 | ПРОВОД МАРКИ ПВС СО СКРУЧЕННЫМИ ЖИЛАМИ, С ПОЛИВИНИЛХЛОРИДНОЙ ИЗОЛЯЦИЕЙ, В ОБОЛОЧКЕ, НА ПЕРЕМЕННОЕ НАПРЯЖЕНИЕ 0,38/0,66 КВ, С ЧИСЛОМ ЖИЛ И СЕЧЕНИЕМ 2 Х 1,5 ММ2 | 1000 М | 0.005
| 5/20 | Изделия для прокладки кабельных сетей
| 5/20-10 | Металлические кабеленесущие системы
36 | 5/20-10-10/С514-13600-Л | ПРОФИЛЬ (С-ПРОФИЛЬ) МОНТАЖНЫЙ, ТИПА К108/2 АУ2 (2М) | ШТ | 4
| 5/20-20 | Пластиковые системы для прокладки кабеля
37 | 5/20-20-1/3 | КОРОБ ЭЛЕКТРОТЕХНИЧЕСКИЙ ИЗ ПВХ ПРЯМОЙ 16 Х 16 ММ | М | 27
38 | 5/20-20-3-4/10 | ТРУБКА МАРКИ ТВ-40 ВНУТРЕННИМ ДИАМЕТРОМ 5 ММ | КГ | 0.38743
| 5/20-30 | Материалы и изделия для монтажа кабелей и проводов
39 | 5/20-30-1-4/С552-1405-Д | СЖИМ ОТВЕТВИТЕЛЬНЫЙ | 100 ШТ. | 0.03
40 | 5/20-30-1-4/1 | ОТВЕТВИТЕЛЬНЫЙ СЖИМ У 734 М У3 | 100 ШТ. | 0.02
41 | 5/20-30-1-4/6 | ОТВЕТВИТЕЛЬНЫЙ СЖИМ У 739 М У3 | 100 ШТ. | 0.22368
42 | 5/20-30-3/С552-606-2Д | ЗАЖИМЫ (СКОБЫ) | 100 ШТ. | 0.02
43 | 5/20-30-3/2 | КНОПКА К227 УХЛ2 | 1000 ШТ. | 0.006602
44 | 5/20-30-3/20 | СКОБА К 142 У2 | 10 ШТ. | 2.376
45 | 5/20-30-3/28 | СКОБА К1157 У3 | 1000 ШТ. | 0.02376
46 | 5/20-30-3/40 | ПОЛОСКА К404 И ПРЯЖКА К407 ДЛЯ КРЕПЛЕНИЯ ПРОВОДОВ | 100 ШТ. | 0.085826
47 | 5/20-30-3/42 | ЛЕНТА ЛМ-5 УХЛ2 | 100 М | 0.016505
48 | 5/20-30-4/2 | ВТУЛКА В22 УХЛ2 | 100 ШТ. | 0.042768
49 | 5/20-30-4/4 | ВТУЛКА В42 УХЛ2 | 100 ШТ. | 0.02796
50 | 5/20-30-5/2 | БИРКА МАРКИРОВОЧНАЯ У134 | 100 ШТ. | 0.085447
| 5/20-40 | Другие электромонтажные материалы
51 | 5/20-40-2/1 | ПАТРУБОК ВВОДНОЙ У476 У3 | 10 ШТ. | 0.42768
52 | 5/20-40-3/1 | ЗАГЛУШКА У469 | 10 ШТ. | 0.2376
53 | 5/20-40-5/С551-10501-13А | КОРОБКА СОЕДИНИТЕЛЬНАЯ КС-25-30-1У2 | ШТ | 2
| 5/50 | Прокатно-тянутые изделия из цветных металлов и цветные металлы
| 5/50-70 | Сплавы из цветных металлов
54 | 5/50-70-2/2 | ПРИПОЙ ОЛОВЯННО-СВИНЦОВЫЙ БЕССУРЬМЯНИСТЫЙ В ЧУШКАХ, МАРКИ ПОС61 | Т | 4e-06
| 5/70 | Материалы и оборудование противопожарное и охранное
| 5/70-10 | Оборудование пожарно-охранной сигнализации
55 | 5/70-10-1-2/С500-ИОМ-1 | ИЗВЕЩАТЕЛЬ ОХРАННЫЙ МАГНИТОКОНТАКТНЫЙ НАКЛАДНОЙ. MPS-20 | ШТ | 1
| 5/90 | Прочие материалы для монтажных и специальных строительных работ
| 5/90-10 | Дюбели для крепления электромонтажных изделий
56 | 5/90-10/1 | ДЮБЕЛЬ МОНТАЖНЫЙ У678 У3 | 10 ШТ. | 0.2
57 | 5/90-10/2 | ДЮБЕЛЬ МОНТАЖНЫЙ У661 У3 | 10 ШТ. | 4.847
58 | 5/90-10/3 | ДЮБЕЛЬ МОНТАЖНЫЙ У656 У3 | 10 ШТ. | 10.484
59 | 5/90-10/4 | ДЮБЕЛЬ МОНТАЖНЫЙ У658 | 10 ШТ. | 5.4469
Прочие
60 | 1511-176-Д2 | АККУМУЛЯТОР ZEUS 12 В 7,0 АЧ | ШТ | 1
61 | С500-ИБП-3 | ИСТОЧНИК БЕСПЕРЕБОЙНОГО ПИТАНИЯ РЕЗЕРВ-12/2 (-12В) | ШТ | 1
62 | С500-КЕ-1 | КОНЦЕНТРАТОР ETНERNET. ПДЖИ.421453.005 | ШТ | 1
63 | С500-СКИ- | АБОНЕНТСКИЙ БЛОК СИСТЕМЫ СКИО ПДЖИ.421453.007-07 | ШТ | 2
| СОСТАВИЛ | ____________________ |  | ЧИЖИКОВА/ГАРКАВАЯ
|  | (должность) | (подпись) | (инициалы,фамилия)
| ПРОВЕРИЛ | ____________________ |  | НЕСТЕРОВА
|  | (должность) | (подпись) | (инициалы,фамилия)

## 3072-1-319-S0
НАИМЕНОВАНИЕ ОБЪЕКТА |  | СТРОИТЕЛЬСТВО МНОГОПРОФИЛЬНОЙ ПОЛИКЛИНИКИ В ПОС.ВОСТОЧНЫЙ.СТАДИЯ С (С УЧЕТОМ ПОСТАНОВЛЕНИЯ МА И С РБ N3 ОТ 26.01.2023Г.)
КОД ОБЪЕКТА |  | 17.060
НАИМЕНОВАНИЕ ЗДАНИЯ, СООРУЖЕНИЯ |  | СТРОИТЕЛЬСТВО МНОГОПРОФИЛЬНОЙ ПОЛИКЛИНИКИ
ШИФР ЗДАНИЯ, СООРУЖЕНИЯ |  | 17.060.0.01
КОМПЛЕКТ ЧЕРТЕЖЕЙ |  | УТ1.СО;УТ1.ВР(С ИЗМ.1)
ЛОКАЛЬНАЯ СМЕТА (ЛОКАЛЬНЫЙ СМЕТНЫЙ РАСЧЕТ) № 319
(НОРМЫ 2022г.)
УСТРОЙСТВО ТЕЛЕВИДЕНИЯ (ВЗАМЕН РАНЕЕ ВЫДАННОЙ СМЕТЫ N319 НА СУММУ 2,888 ТЫС. РУБ.)
СОСТАВЛЕНА В ЦЕНАХ НА 1 НОЯБРЯ 2022г. | [8 empty] | СТОИМОСТЬ 3,147 ТЫС.РУБ.
№ п/п | ОБОСНОВАНИЕ | НАИМЕНОВАНИЕ РАБОТ, РЕСУРСОВ, РАСХОДОВ | ЕД.ИЗМ. КОЛИЧЕ- СТВО | СТОИМОСТЬ: ЕД.ИЗМ./ВСЕГО, РУБ.
|  |  |  | ЗАРАБОТНАЯ ПЛАТА | ЭКСПЛУАТАЦИЯ МАШИН И МЕХАНИЗМОВ |  | МАТЕРИАЛЫ, ИЗДЕЛИЯ, КОНСТРУКЦИИ (ОБОРУДОВАНИЕ, МЕБЕЛЬ, ИНВЕНТАРЬ) | ТРАНС-ПОРТ | ОБЩАЯ СТОИМОСТЬ
[5 empty] | ВСЕГО | В Т.Ч. З/П МАШИ- НИСТОВ
1 | 2 | 3 | 4 | 5 | 6 | 7 | 8 | 9 | 10
| НАЧИСЛЕНИЯ: | ОХР и ОПР/ПЛАНОВАЯ ПРИБЫЛЬ (%):Н10=65.72/69.89
| НАЧИСЛЕНИЯ: | ОХР и ОПР/ПЛАНОВАЯ ПРИБЫЛЬ (%):Н16=59.57/40.54
| НАЧИСЛЕНИЯ: | ОХР и ОПР/ПЛАНОВАЯ ПРИБЫЛЬ (%):Н17=76.38/37.3
1. | ПРИМЕЧАНИЕ: | К ДЛЯ ОХР И ОПР/ПЛАНОВАЯ ПРИБЫЛЬ: 1.0000/1.0000
2. | ПРИМЕЧАНИЕ: | КОЭФФИЦИЕНТ К З/П (ПОСТАНОВЛЕНИЕ N5): 1.0000
3. | ПРИМЕЧАНИЕ: | БАЗА ТЕКУЩИХ ЦЕН (ВАРИАНТ A)
| Ж3-80-62 | СЕТИ ТЕЛЕВИДЕНИЯ. МАТЕРИАЛЫ
4. | ПРИМЕЧАНИЕ: | В СМЕТЕ УЧТЕНА ЗАРАБОТНАЯ ПЛАТА РАБОЧИХ-СТРОИТЕЛЕЙ И ЗАРАБОТНАЯ ПЛАТА МАШИНИСТОВ СОГЛАСНО ПОСТАНОВЛЕНИЮ МА И С N3 ОТ 26.01.2023Г.
| КОЭФФИЦИЕНТЫ: | Н4=1.1951
| КОЭФФИЦИЕНТЫ: | Н5=1.1951
5. | 5/60-80-1/СРК-18-6 | РОЗЕТКА АБОНЕНТСКАЯ, 1ХRJ-45 КАТ. 5Е СКРЫТОЙ УСТАНОВКИ, РК18-006 | КОМПЛ 6 | - - | - - | - - | 8.17 49.02 | 0.43 2.58 | 8.60 51.60
6. | Ц8-591-902 (Н16) | МОНТАЖ РОЗЕТКИ СКРЫТОЙ УСТАНОВКИ | 100 ШТ. 0.06 | 388.98 23.34 | 2.63 0.16 | - - | 37.83 2.27 | 2.30 0.14 | 431.74 25.91
7. | 5/60-80-1/СРК-18-4 | РОЗЕТКА АБОНЕНТСКАЯ, 1ХRJ-45 КАТ. 5Е ОТКРЫТОЙ УСТАНОВКИ, РК18-004 | КОМПЛ 1 | - - | - - | - - | 9.18 9.18 | 0.49 0.49 | 9.67 9.67
8. | Ц8-591-8 (Н16) | МОНТАЖ РОЗЕТКИ ОТКРЫТОЙ УСТАНОВКИ | 100 ШТ. 0.01 | 413.70 4.14 | 4.55 0.05 | - - | 84.33 0.84 | 5.12 0.05 | 507.70 5.08
9. | 5/60-80-1/СЖД-45 | ВИЛКА (ДЖЕК) RJ-45 | ШТ 7 | - - | - - | - - | 0.17 1.19 | 0.01 0.07 | 0.18 1.26
10. | 5/20-40-4/17 | КОРОБКА МОНТАЖНАЯ К-201 | ШТ. 6 | - - | - - | - - | 0.53 3.18 | 0.03 0.18 | 0.56 3.36
11. | 5/20-10-7/С514-16517-65 | КОРОБКА ПОДПОЛЬНАЯ МЕТАЛЛИЧЕСКАЯ, РАЗМЕРОМ 200Х200Х65 ММ | ШТ 11 | - - | - - | - - | 46.40 510.40 | 2.47 27.17 | 48.87 537.57
12. | Ц10-901-8 (Н17) | ЯЩИК ПРОТЯЖНОЙ ИЛИ КОРОБКА РАЗМЕРОМ ДО 200 Х 200 ММ | 10 ШТ. 1.1 | 91.85 101.04 | 1.00 1.10 | - - | 0.66 0.73 | 0.05 0.06 | 93.56 102.92
13. | 6/40-80-50/СМФ-ГБ-20 | МУФТА ГИБКАЯ СОЕДИНИТЕЛЬНАЯ ДЛЯ ТРУБ НАРУЖНЫМ ДИАМЕТРОМ 25 ММ | ШТ 6 | - - | - - | - - | 4.42 26.52 | 0.24 1.44 | 4.66 27.96
|  | ИТОГО ПРЯМЫЕ ЗАТРАТЫ : |  | 128 | 1 | - | 603 | 32 | 764
|  | ОХР и ОПР | [6 empty] | 93
|  | ПЛАНОВАЯ ПРИБЫЛЬ | [6 empty] | 49
|  | ИТОГО ПО ПТМ | [6 empty] | 906
|  | ЗАТРАТЫ ТРУДА | [6 empty] | 15
| Ж3-80-61 | СЕТИ
14. | 5/10-10/СU-UTP-1 | КАБЕЛЬ U/UTP 4Х-ПАРНЫЙ КАТ. 5Е ВНЕШНЯЯ ОБОЛОЧКА LSOН | М 195 | - - | - - | - - | 1.04 202.80 | 0.06 11.70 | 1.10 214.50
15. | Ц8-912-1 (Н16) | КАБЕЛЬ ТРЕХ-ПЯТИЖИЛЬНЫЙ СЕЧЕНИЕМ ЖИЛЫ ДО 6 ММ2 В ПРОЛОЖЕННЫХ ТРУБАХ, КОРОБАХ (КАБЕЛЬ-КАНАЛАХ) | 100 М 1.6765 | 136.05 228.09 | 11.30 18.94 | 3.44 5.77 | 17.27 28.95 | 1.33 2.23 | 165.95 278.21
16. | Ц8-910-1 (Н16) | КАБЕЛЬ ТРЕХ-ПЯТИЖИЛЬНЫЙ СЕЧЕНИЕМ ЖИЛЫ ДО 16 ММ2 ПО СТРОИТЕЛЬНЫМ КОНСТРУКЦИЯМ (СТЕНАМ, ПОТОЛКАМ) С УСТАНОВКОЙ ОТВЕТВИТЕЛЬНЫХ КОРОБОК, КРЕПЛЕНИЕ ПОЛОСКАМИ | 100 М 0.2353 | 419.37 98.68 | 21.94 5.16 | 3.44 0.81 | 42.73 10.05 | 2.61 0.61 | 486.65 114.51
17. | 5/20-30-3/С552-606-2Д3 | ЗАЖИМЫ (СКОБЫ, ПОЛОСКИ) | 100 ШТ. 0.73 | - - | - - | - - | 1.25 0.91 | 0.07 0.05 | 1.32 0.96
18. | 5/20-30-1-4/С552-1409-10Д | СОЕДИНИТЕЛЬНЫЙ ИЗОЛИРУЮЩИЙ ЗАЖИМ СИЗ | 100 ШТ. 1.22 | - - | - - | - - | 4.20 5.12 | 0.22 0.27 | 4.42 5.39
19. | 5/20-20-3-1/2 | ТРУБА ГЛАДКАЯ ЖЕСТКАЯ ПВХ, ДИАМЕТР 20 ММ | М 12 | - - | - - | - - | 0.77 9.24 | 0.04 0.48 | 0.81 9.72
20. | Ц8-904-1 (Н16) | ТРУБЫ ВИНИПЛАСТОВЫЕ ПО СТЕНАМ, ДИАМЕТР ДО 25 ММ | 100 М 0.1188 | 315.50 37.48 | 11.26 1.34 | 0.24 0.03 | 481.61 57.22 | 26.19 3.11 | 834.56 99.15
21. | 6/40-10-10/2 | ТРУБА ТЕХНИЧЕСКАЯ ИЗ ПОЛИЭТИЛЕНА ПЭ 63 SDR 11 НОМИНАЛЬНЫМ НАРУЖНЫМ ДИАМЕТРОМ 25 ММ И НОМИНАЛЬНОЙ ТОЛЩИНОЙ СТЕНКИ 2,3 ММ | 10 М 15.5 | - - | - - | - - | 10.86 168.33 | 0.51 7.91 | 11.37 176.24
22. | Ц8-410-101 (Н16) | ТРУБЫ ПОЛИЭТИЛЕНОВЫЕ ПО ОСНОВАНИЮ ПОЛА С КРЕПЛЕНИЕМ ДЮБЕЛЯМИ, ДИАМЕТР 25ММ | 100 М 1.5347 | 156.95 240.87 | 3.99 6.12 | - - | 224.54 344.60 | 12.29 18.86 | 397.77 610.45
23. | 5/20-20-1/С514-3930-К | КОРОБ ЭЛЕКТРОТЕХНИЧЕСКИЙ ИЗ ПВХ ПРЯМОЙ 16Х16 ММ, С АКСЕССУАРАМИ | М 4 | - - | - - | - - | 1.67 6.68 | 0.09 0.36 | 1.76 7.04
24. | Ц8-423-2 (Н16) | КАБЕЛЬ-КАНАЛЫ ПВХ, СЕЧЕНИЕ ДО 25Х25 ММ | 100 М 0.0388 | 164.74 6.39 | 1.42 0.06 | - - | 130.50 5.06 | 9.30 0.36 | 305.96 11.87
|  | ИТОГО ПРЯМЫЕ ЗАТРАТЫ : |  | 612 | 32 | 7 | 839 | 46 | 1529
|  | ОХР и ОПР | [6 empty] | 368
|  | ПЛАНОВАЯ ПРИБЫЛЬ | [6 empty] | 251
|  | ИТОГО ПО ПТМ | [6 empty] | 2148
|  | ЗАТРАТЫ ТРУДА | [6 empty] | 65
|  | ЗАТРАТЫ ТРУДА МАШИНИСТОВ | [6 empty] | 1
| Ж3-80-90 | СВЯЗЬ.СТРОИТЕЛЬНЫЕ РАБОТЫ.
25. | Е46-68-1 (Н10) Н1=0.923 | СВЕРЛЕНИЕ СКВОЗНЫХ ОТВЕРСТИЙ ДИАМЕТРОМ ДО 35 ММ ЭЛЕКТРОПЕРФОРАТОРОМ (ЭЛЕКТРОДРЕЛЬЮ) В КИРПИЧНЫХ СТЕНАХ ГЛУБИНОЙ 130 ММ(120ММ) | 100 ОТВЕРСТИЙ 0.08 | 57.20 4.58 | 2.80 0.22 | - - | - - | - - | 60.00 4.80
26. | 1/10-170-10/С101-86726-20Д | СВЕРЛА ШНЕКОВЫЕ | ШТ. 0.0864 | - - | - - | - - | 10.16 0.88 | 0.81 0.07 | 10.97 0.95
27. | Е69-4-1 (Н10) | ГНЕЗДО ПОД РОЗЕТКУ 75Х83 ГЛУБИНОЙ 40 ММ В ПЕРЕГОРОДКЕ ИЗ КИРПИЧА | 100 ГНЕЗД 0.06 | 262.91 15.77 | 14.63 0.88 | - - | - - | - - | 277.54 16.65
28. | 1/10-170-10/С101-86726-20Д | СВЕРЛА ШНЕКОВЫЕ | ШТ. 0.024 | - - | - - | - - | 10.16 0.24 | 0.81 0.02 | 10.97 0.26
29. | Е46-74-1 (Н10) | УСТРОЙСТВО ШТРАБ В КИРПИЧНЫХ СТЕНАХ ПЛОЩАДЬЮ СЕЧЕНИЯ ДО 20 СМ2 (30Х30 ММ) | 100 М 0.12 | 128.35 15.40 | 8.21 0.99 | - - | - - | - - | 136.56 16.39
30. | 1/10-170-10/С101-86726-2Д | БУР SDS D8 Х 160 ММ | ШТ. 0.09 | - - | - - | - - | 5.95 0.54 | 0.47 0.04 | 6.42 0.58
31. | 1/10-170-2/20 | ДИСК АЛМАЗНЫЙ ОТРЕЗНОЙ ДЛЯ РЕЗКИ КАМНЯ, БЕТОНА ДИАМЕТРОМ 230 ММ | ДИСК 0.09 | - - | - - | - - | 43.94 3.95 | 3.49 0.31 | 47.43 4.27
32. | 1/10-135/С101-ЗБ | ЗУБИЛА SDS | ШТ 0.024 | - - | - - | - - | 12.59 0.30 | 1.00 0.02 | 13.59 0.33
|  | ИТОГО ПРЯМЫЕ ЗАТРАТЫ : |  | 36 | 2 | - | 6 | - | 44
|  | ОХР и ОПР | [6 empty] | 23
|  | ПЛАНОВАЯ ПРИБЫЛЬ | [6 empty] | 25
|  | ИТОГО ПО ПТМ | [6 empty] | 92
|  | ЗАТРАТЫ ТРУДА | [6 empty] | 4
|  | ВСЕГО, В ТОМ ЧИСЛЕ | [6 empty] | 3147
|  | СТРОИТЕЛЬНЫЕ РАБОТЫ В ТОМ ЧИСЛЕ | [6 empty] | 92
|  | ЗАРАБОТНАЯ ПЛАТА | [6 empty] | 36
|  | ЭКСПЛУАТАЦИЯ МАШИН И МЕХАНИЗМОВ | [6 empty] | 2
|  | МАТЕРИАЛЫ, ИЗДЕЛИЯ, КОНСТРУКЦИИ | [6 empty] | 6
|  | ОХР и ОПР | [6 empty] | 23
|  | ПЛАНОВАЯ ПРИБЫЛЬ | [6 empty] | 25
|  | МОНТАЖНЫЕ РАБОТЫ В ТОМ ЧИСЛЕ | [6 empty] | 3055
|  | ЗАРАБОТНАЯ ПЛАТА | [6 empty] | 740
|  | ЭКСПЛУАТАЦИЯ МАШИН И МЕХАНИЗМОВ | [6 empty] | 33
|  | В ТОМ ЧИСЛЕ ЗАРАБОТНАЯ ПЛАТА МАШИНИСТОВ | [6 empty] | 7
|  | МАТЕРИАЛЫ, ИЗДЕЛИЯ, КОНСТРУКЦИИ | [6 empty] | 1443
|  | ТРАНСПОРТ | [6 empty] | 78
|  | ОХР и ОПР | [6 empty] | 462
|  | ПЛАНОВАЯ ПРИБЫЛЬ | [6 empty] | 299
|  | ЗАТРАТЫ ТРУДА РАБОЧИХ | [6 empty] | 83
|  | ЗАТРАТЫ ТРУДА МАШИНИСТОВ | [6 empty] | 1
|  | СОСТАВИЛ | ИНЖЕНЕР |  |  |  |  | А.А.ГАРКАВАЯ
|  |  | (должность) |  |  | (подпись) |  | (инициалы,фамилия)
|  | ПРОВЕРИЛ | ЗАВ.ГРУППОЙ |  |  |  |  | Н.В.МАКСИМОВИЧ
|  |  | (должность) |  |  | (подпись) |  | (инициалы,фамилия)

## 3072-1-319-T0
НАИМЕНОВАНИЕ ОБЪЕКТА: СТРОИТЕЛЬСТВО МНОГОПРОФИЛЬНОЙ ПОЛИКЛИНИКИ В ПОС.ВОСТОЧНЫЙ.СТАДИЯ С (С УЧЕТОМ ПОСТАНОВЛЕНИЯ МА И С РБ N3 ОТ 26.01.2023Г.)
КОД ОБЪЕКТА: 17.060
НАИМЕНОВАНИЕ ЗДАНИЯ, СООРУЖЕНИЯ: СТРОИТЕЛЬСТВО МНОГОПРОФИЛЬНОЙ ПОЛИКЛИНИКИ
ШИФР ЗДАНИЯ, СООРУЖЕНИЯ: 17.060.0.01
КОМПЛЕКТ ЧЕРТЕЖЕЙ: УТ1.СО;УТ1.ВР(С ИЗМ.1)
ИСХОДНЫЕ ДАННЫЕ ПО ЛОКАЛЬНОЙ СМЕТЕ (ЛОКАЛЬНОМУ СМЕТНОМУ РАСЧЕТУ) № 319
(НОРМЫ 2022г.)
УСТРОЙСТВО ТЕЛЕВИДЕНИЯ (ВЗАМЕН РАНЕЕ ВЫДАННОЙ СМЕТЫ N319 НА СУММУ 2,888 ТЫС. РУБ.)
СОСТАВЛЕНА В ЦЕНАХ НА 1 НОЯБРЯ 2022г.
№ П/П | ТЕКСТ
1 | 2
1 | L3'3072'1'319'S0B0Q0Q1T0T3'2'1'УСТРОЙСТВО ТЕЛЕВИДЕНИЯ (ВЗАМЕН РАНЕЕ ВЫДАННОЙ СМЕТЫ N319 НА СУММУ 2,888 ТЫС. РУБ.)'УТ1.СО;УТ1.ВР(С ИЗМ.1)'А.А.ГАРКАВАЯ#ИНЖЕНЕР'Н.В.МАКСИМОВИЧ#ЗАВ.ГРУППОЙ*
2 | Ж3-80-62'СЕТИ ТЕЛЕВИДЕНИЯ. МАТЕРИАЛЫ'ШТ*
3 | БСU-UTP-1'1,04##'=12'КАБЕЛЬ U/UTP 4Х-ПАРНЫЙ КАТ. 5Е ВНЕШНЯЯ ОБОЛОЧКА LSOН###'М''2801=<5/10-10>/2799=1,04_0*
4 | БСРК-18-6'9,80:1,2##'=12'РОЗЕТКА АБОНЕНТСКАЯ, 1ХRJ-45 КАТ. 5Е СКРЫТОЙ УСТАНОВКИ, РК18-006###'КОМПЛ''2801=<5/60-80-1>/2799=8,17_0*
5 | БСРК-18-4'9,18##'=12'РОЗЕТКА АБОНЕНТСКАЯ, 1ХRJ-45 КАТ. 5Е ОТКРЫТОЙ УСТАНОВКИ, РК18-004###'КОМПЛ''2801=<5/60-80-1>/2799=9,18_0*
6 | БСЖД-45'0,17##'=12'ВИЛКА (ДЖЕК) RJ-45###'ШТ''2801=<5/60-80-1>/2799=0,17_0*
7 | БС514-16517-65#С514-16517'46,4##'=12'КОРОБКА ПОДПОЛЬНАЯ МЕТАЛЛИЧЕСКАЯ, РАЗМЕРОМ 200Х200Х65 ММ ###'ШТ''2801=<5/20-10-7>/2799=46,4_0*
8 | БС514-3930-К#С514-3930'1,67##'=12'КОРОБ ЭЛЕКТРОТЕХНИЧЕСКИЙ ИЗ ПВХ ПРЯМОЙ 16Х16 ММ, С АКСЕССУАРАМИ ###'М''2801=<5/20-20-1>/2799=1,67_0*
9 | БСМФ-ГБ-20'4,42##'=12'МУФТА ГИБКАЯ СОЕДИНИТЕЛЬНАЯ ДЛЯ ТРУБ НАРУЖНЫМ ДИАМЕТРОМ 25 ММ###'ШТ''2801=<6/40-80-50>/2799=4,42_0*
10 | БС552-606-2Д3#С552-606-2'1,25##'=12'ЗАЖИМЫ (СКОБЫ, ПОЛОСКИ)###'100 ШТ.''2801=<5/20-30-3>/2799=1,25_0*
11 | БС552-1409-10Д#С552-1409-10'4,2##'=12'СОЕДИНИТЕЛЬНЫЙ ИЗОЛИРУЮЩИЙ ЗАЖИМ СИЗ###'100 ШТ.''2801=<5/20-30-1-4>/2799=4,2_0*
12 | БС101-86726-20Д#С101-86726-20'10,16##'=13'СВЕРЛА ШНЕКОВЫЕ###'ШТ.''2801=<1/10-170-10>/2799=10,16_0*
13 | БС101-86726-20#С101-86726-20'10,16##'=13'СВЕРЛА С SDS PLUS ХВОСТОВИКОМ (НАКОНЕЧНИК ИЗ ТВЕРДОСПЛАВНОЙ СТАЛИ) (ПО БЕТОНУ), ДИАМЕТРОМ 8-10 ММ, ДЛИНОЙ 260 (265) ММ###'ШТ.''2799=10,16_0*
14 | БС544-8900#С544-8900'74,95##'=12'ЛЕНТА ЛИПКАЯ ИЗОЛЯЦИОННАЯ НА ПОЛИКАСИНОВОМ КОМПАУНДЕ МАРКИ ЛСЭПЛ, ШИРИНОЙ 20-30 ММ, ТОЛЩИНОЙ 0,14 - 0,19 ММ###'КГ''2799=74,95_0*
15 | БС552-605#С552-605'1,1##'=12'ДЮБЕЛЬ МОНТАЖНЫЙ У658###'10 ШТ.''2799=1,1_0*
16 | БС552-1206#С552-1206'22##'=12'КОРОБКА МОНТАЖНАЯ (ПОДРОЗЕТНИК)###'100 ШТ.''2799=22_0*
17 | БС101-128901#С101-128901'4320##'=13'ТАЛЬК ТЕХНИЧЕСКИЙ МОЛОТЫЙ###'Т''2799=4320_0*
18 | БС101-63602-1#С101-63602-1'(4543-8).0,001590##'=13'ПАСТА КВАРЦЕВАЗЕЛИНОВАЯ###'КГ''2799=7,21_0*
19 | БС552-302#С552-302'10,8##'=12'ВТУЛКА В28 УХЛ2###'100 ШТ.''2799=10,8_0*
20 | БС552-803#С552-803'0,99##'=12'КНОПКА К227 УХЛ2###'1000 ШТ.''2799=0,99_0*
21 | БС552-899#С552-899'29,36##'=12'ЛЕНТА ЛМ-5 УХЛ2###'100 М''2799=29,36_0*
22 | БС101-86726-38#С101-86726-38'7,62##'=13'СВЕРЛА С SDS PLUS ХВОСТОВИКОМ (НАКОНЕЧНИК ИЗ ТВЕРДОСПЛАВНОЙ СТАЛИ) (ПО БЕТОНУ), ДИАМЕТРОМ 10-12 ММ, ДЛИНОЙ 110-165 ММ###'ШТ.''2799=7,62_0*
23 | БС113-7611#С113-7611'(1739-7).0,001590##'=13'КЛЕЙ БМК-5К###'КГ''2799=2,75_0*
24 | БС552-301#С552-301'7,88##'=12'ВТУЛКА В22 УХЛ2###'100 ШТ.''2799=7,88_0*
25 | БС552-603#С552-603'4,8##'=12'ДЮБЕЛЬ МОНТАЖНЫЙ У661 У3###'10 ШТ.''2799=4,8_0*
26 | БС552-702#С552-702'2,64##'=12'ЗАГЛУШКА У469###'10 ШТ.''2799=2,64_0*
27 | БС514-14100#С514-14100'33,63##'=12'ПРОФИЛЬ (Z-ПРОФИЛЬ) МОНТАЖНЫЙ, ТИПА К239 У2###'ШТ.''2799=33,63_0*
28 | БС101-86726-8#С101-86726-8'8,65##'=13'СВЕРЛА С SDS PLUS ХВОСТОВИКОМ (НАКОНЕЧНИК ИЗ ТВЕРДОСПЛАВНОЙ СТАЛИ) (ПО БЕТОНУ), ДИАМЕТРОМ 5-10 ММ, ДЛИНОЙ 210 (215) ММ###'ШТ.''2799=8,65_0*
29 | БС552-604#С552-604'1,1##'=12'ДЮБЕЛЬ МОНТАЖНЫЙ У656 У3###'10 ШТ.''2799=1,1_0*
30 | БС101-86752-1#С101-86752-1'43,94##'=13'ДИСК АЛМАЗНЫЙ ОТРЕЗНОЙ ДЛЯ РЕЗКИ КАМНЯ, БЕТОНА ДИАМЕТРОМ 230 ММ###'ДИСК''2799=43,94_0*
31 | БС101-86726-2Д#С101-86726-2'5,95##'=13'БУР SDS D8 Х 160 ММ###'ШТ.''2801=<1/10-170-10>/2799=5,95_0*
32 | БС101-ЗБ'12,59##'=13'ЗУБИЛА SDS###'ШТ''2801=<1/10-135>/2799=12,59_0*
33 | РМ010201/М010410/М021102/М021104/М030203/М030901/М030902/М031801/М400001/М400002*
34 | П'В СМЕТЕ УЧТЕНА ЗАРАБОТНАЯ ПЛАТА РАБОЧИХ-СТРОИТЕЛЕЙ И ЗАРАБОТНАЯ ПЛАТА МАШИНИСТОВ СОГЛАСНО ПОСТАНОВЛЕНИЮ МА И С N3 ОТ 26.01.2023Г.*
35 | Н4=9,8:8,2'Н5=9,8:8,2*
36 | СРК-18-6'6*
37 | Ц8-591-902'6'Ж100'МОНТАЖ РОЗЕТКИ СКРЫТОЙ УСТАНОВКИ'100 ШТ.''*
38 | СРК-18-4'1*
39 | Ц8-591-8'1'Ж100'МОНТАЖ РОЗЕТКИ ОТКРЫТОЙ УСТАНОВКИ'100 ШТ.''*
40 | СЖД-45'7'Ж1*
41 | С551-9700'6'Ж1*
42 | С514-16517-65'11*
43 | Ц10-901-8'11'Ж100'ЯЩИК ПРОТЯЖНОЙ ИЛИ КОРОБКА РАЗМЕРОМ ДО 200 Х 200 ММ'10 ШТ.''*
44 | СМФ-ГБ-20'6'Ж1*
45 | Ж3-80-61'СЕТИ'М*
46 | СU-UTP-1'195*
47 | Ц8-912-1'171:1,02'Ж100/М021104#М021141=0,29'КАБЕЛЬ ТРЕХ-ПЯТИЖИЛЬНЫЙ СЕЧЕНИЕМ ЖИЛЫ ДО 6 ММ2 В ПРОЛОЖЕННЫХ ТРУБАХ, КОРОБАХ (КАБЕЛЬ-КАНАЛАХ)'100 М''*
48 | Ц8-910-1'24:1,02'Ж100/М021104#М021141=0,29'КАБЕЛЬ ТРЕХ-ПЯТИЖИЛЬНЫЙ СЕЧЕНИЕМ ЖИЛЫ ДО 16 ММ2 ПО СТРОИТЕЛЬНЫМ КОНСТРУКЦИЯМ (СТЕНАМ, ПОТОЛКАМ) С УСТАНОВКОЙ ОТВЕТВИТЕЛЬНЫХ КОРОБОК, КРЕПЛЕНИЕ ПОЛОСКАМИ'100 М''*
49 | С552-606-2Д3'73*
50 | С552-1409-10Д'122*
51 | С552-2002'12*
52 | Ц8-904-1'12:1,01'М021104#М021141=0,02'ТРУБЫ ВИНИПЛАСТОВЫЕ ПО СТЕНАМ, ДИАМЕТР ДО 25 ММ'100 М''*
53 | С530-21901'155'=12*
54 | Ц8-410-101'155:1,01''ТРУБЫ ПОЛИЭТИЛЕНОВЫЕ ПО ОСНОВАНИЮ ПОЛА С КРЕПЛЕНИЕМ ДЮБЕЛЯМИ, ДИАМЕТР 25ММ'100 М''*
55 | С514-3930-К'4*
56 | Ц8-423-2'4:1,03''КАБЕЛЬ-КАНАЛЫ ПВХ, СЕЧЕНИЕ ДО 25Х25 ММ'100 М''*
57 | Ж3-80-90'СВЯЗЬ.СТРОИТЕЛЬНЫЕ РАБОТЫ.'РУБ*
58 | Е46-68-1'8'Н1=0,923'СВЕРЛЕНИЕ СКВОЗНЫХ ОТВЕРСТИЙ ДИАМЕТРОМ ДО 35 ММ ЭЛЕКТРОПЕРФОРАТОРОМ (ЭЛЕКТРОДРЕЛЬЮ) В КИРПИЧНЫХ СТЕНАХ ГЛУБИНОЙ 130 ММ(120ММ)'100 ОТВЕРСТИЙ''*
59 | С101-86726-20Д'8.1,08:100*
60 | Е69-4-1'6'999-9900'ГНЕЗДО ПОД РОЗЕТКУ 75Х83 ГЛУБИНОЙ 40 ММ В ПЕРЕГОРОДКЕ ИЗ КИРПИЧА'100 ГНЕЗД''*
61 | С101-86726-20Д'6.0,4:100*
62 | Е46-74-1'12''УСТРОЙСТВО ШТРАБ В КИРПИЧНЫХ СТЕНАХ ПЛОЩАДЬЮ СЕЧЕНИЯ ДО 20 СМ2 (30Х30 ММ)'100 М''*
63 | С101-86726-2Д'0,75.0,12*
64 | С101-86752-1'0,75.0,12*
65 | С101-ЗБ'0,2.0,12*
66 | L*

## 3072-1-319-B0
НАИМЕНОВАНИЕ ОБЪЕКТА |  | СТРОИТЕЛЬСТВО МНОГОПРОФИЛЬНОЙ ПОЛИКЛИНИКИ В ПОС.ВОСТОЧНЫЙ.СТАДИЯ С (С УЧЕТОМ ПОСТАНОВЛЕНИЯ МА И С РБ N3 ОТ 26.01.2023Г.)
КОД ОБЪЕКТА |  | 17.060
НАИМЕНОВАНИЕ ЗДАНИЯ, СООРУЖЕНИЯ |  | СТРОИТЕЛЬСТВО МНОГОПРОФИЛЬНОЙ ПОЛИКЛИНИКИ
ШИФР ЗДАНИЯ, СООРУЖЕНИЯ |  | 17.060.0.01
КОМПЛЕКТ ЧЕРТЕЖЕЙ |  | УТ1.СО;УТ1.ВР(С ИЗМ.1)
ВЕДОМОСТЬ ОБЪЕМОВ И СТОИМОСТИ РАБОТ № 319
(НОРМЫ 2022г.)
УСТРОЙСТВО ТЕЛЕВИДЕНИЯ (ВЗАМЕН РАНЕЕ ВЫДАННОЙ СМЕТЫ N319 НА СУММУ 2,888 ТЫС. РУБ.)
СОСТАВЛЕНА В ЦЕНАХ НА 1 НОЯБРЯ 2022г.
ОБОСНОВА- НИЕ | НАИМЕНОВАНИЕ ВИДОВ РАБОТ | ОБЪЕМ | СТОИМОСТЬ, ТЫС.РУБ.
|  |  | ЗАРАБОТНАЯ ПЛАТА | ЭКСПЛУАТА- ЦИЯ МАШИН И МЕХА- НИЗМОВ | МАТЕРИАЛЫ, ИЗДЕЛИЯ, КОНСТРУК- ЦИИ | ОБОРУДОВА- НИЕ,МЕБЕЛЬ, ИНВЕНТАРЬ | ОХР и ОПР | ПРОЧИЕ СРЕДСТВА | ВСЕГО
|  | ЕД.ИЗМ. | ТРУДОЕМ- КОСТЬ, ЧЕЛ.Ч. | В Т.Ч.З/П МАШИ- НИСТОВ | ТРАНСПОРТ | ТРАНСПОРТ | ПЛАНОВАЯ ПРИБЫЛЬ
1 | 2 | 3 | 4 | 5 | 6 | 7 | 8 | 9 | 10
Ж3-80-62 | СЕТИ ТЕЛЕВИДЕНИЯ. МАТЕРИАЛЫ | 136 | 0,128 | 0,001 | 0,603 | 0 | 0,093 | 0 | 0,906
|  | ШТ | 15 | 0 | 0,032 | 0 | 0,049
Ж3-80-61 | СЕТИ | 191,18 | 0,612 | 0,032 | 0,839 | 0 | 0,368 | 0 | 2,148
|  | М | 65 | 0,007 | 0,046 | 0 | 0,251
Ж3-80-90 | СВЯЗЬ.СТРОИТЕЛЬНЫЕ РАБОТЫ. | 92,68 | 0,036 | 0,002 | 0,006 | 0 | 0,023 | 0 | 0,092
|  | РУБ | 4 | 0 | 0 | 0 | 0,025
| И Т О Г О | 0 | 0,776 | 0,035 | 1,448 | 0 | 0,484 | 0 | 3,146
|  |  | 84 | 0,007 | 0,078 | 0 | 0,325
| СОСТАВИЛ | ИНЖЕНЕР | [5 empty] | А.А.ГАРКАВАЯ
|  | (должность) |  |  |  | (подпись) |  | (инициалы,фамилия)
| ПРОВЕРИЛ | ЗАВ.ГРУППОЙ | [5 empty] | Н.В.МАКСИМОВИЧ
|  | (должность) |  |  |  | (подпись) |  | (инициалы,фамилия)

## 3072-1-319-Q1
НАИМЕНОВАНИЕ ОБЪЕКТА |  | СТРОИТЕЛЬСТВО МНОГОПРОФИЛЬНОЙ ПОЛИКЛИНИКИ В ПОС.ВОСТОЧНЫЙ.СТАДИЯ С (С УЧЕТОМ ПОСТАНОВЛЕНИЯ МА И С РБ N3 ОТ 26.01.2023Г.)
КОД ОБЪЕКТА |  | 17.060
НАИМЕНОВАНИЕ ЗДАНИЯ, СООРУЖЕНИЯ |  | СТРОИТЕЛЬСТВО МНОГОПРОФИЛЬНОЙ ПОЛИКЛИНИКИ
ШИФР ЗДАНИЯ, СООРУЖЕНИЯ |  | 17.060.0.01
КОМПЛЕКТ ЧЕРТЕЖЕЙ |  | УТ1.СО;УТ1.ВР(С ИЗМ.1)
ВЕДОМОСТЬ ОБЪЕМОВ РАБОТ И РАСХОДОВ РЕСУРСОВ С КОДАМИ РБ ДЛЯ ЛОКАЛЬНОЙ СМЕТЫ № 319
(НОРМЫ 2022г.)
УСТРОЙСТВО ТЕЛЕВИДЕНИЯ (ВЗАМЕН РАНЕЕ ВЫДАННОЙ СМЕТЫ N319 НА СУММУ 2,888 ТЫС. РУБ.)
ОБОСНОВАНИЕ | НАИМЕНОВАНИЕ ВИДОВ | ЕД.ИЗМЕРЕНИЯ | НАИМЕНОВАНИЕ РЕСУРСОВ | ЕД.ИЗМ. | КОЛИЧЕСТВО
| РАБОТ | ОБЪЕМ
1 | 2 | 3 | 4 | 5 | 6
Ж3-80-62 | СЕТИ ТЕЛЕВИДЕНИЯ. МАТЕРИАЛЫ | ШТ 136
1-1 |  |  | ЗАТРАТЫ ТРУДА РАБОЧИХ | ЧЕЛ.Ч | 14.6579
М030401 |  |  | ЛЕБЕДКИ ЭЛЕКТРИЧЕСКИЕ ТЯГОВЫМ УСИЛИЕМ ДО 5,79 (0,59) КН (Т) | МАШ.Ч | 1.958
М331451 |  |  | ПЕРФОРАТОРЫ ЭЛЕКТРИЧЕСКИЕ | МАШ.Ч | 0.313
1 |  |  | Материалы для строительных работ
1/10 |  |  | Материалы для строительных работ общего назначения
1/10-170 |  |  | Оснастка технологическая и инструментальная
1/10-170-10/135 |  |  | СВЕРЛА С SDS PLUS ХВОСТОВИКОМ (НАКОНЕЧНИК ИЗ ТВЕРДОСПЛАВНОЙ СТАЛИ) (ПО БЕТОНУ), ДИАМЕТРОМ 8-10 ММ, ДЛИНОЙ 260 (265) ММ | ШТ. | 0.0816
1/10-230 |  |  | Материалы для отделочных работ
1/10-230-45-10/155 |  |  | ЭМАЛЬ ПЕНТАФТАЛЕВАЯ ПФ-115, СЕРАЯ | Т | 0.00011
1/10-240 |  |  | Метизы и крепежные изделия
1/10-240-55-10/40 |  |  | ШУРУПЫ С ПОЛУКРУГЛОЙ ГОЛОВКОЙ 4 Х 40 ММ | Т | 7e-06
5 |  |  | Материалы для монтажных и специальных строительных работ
5/20 |  |  | Изделия для прокладки кабельных сетей
5/20-10 |  |  | Металлические кабеленесущие системы
5/20-10-7/С514-16517-65 |  |  | КОРОБКА ПОДПОЛЬНАЯ МЕТАЛЛИЧЕСКАЯ, РАЗМЕРОМ 200Х200Х65 ММ | ШТ | 11
5/20-20 |  |  | Пластиковые системы для прокладки кабеля
5/20-20-3-4/10 |  |  | ТРУБКА МАРКИ ТВ-40 ВНУТРЕННИМ ДИАМЕТРОМ 5 ММ | КГ | 0.0294
5/20-40 |  |  | Другие электромонтажные материалы
5/20-40-4/11 |  |  | КОРОБКА МОНТАЖНАЯ (ПОДРОЗЕТНИК) | 100 ШТ. | 0.0102
5/20-40-4/17 |  |  | КОРОБКА МОНТАЖНАЯ К-201 | ШТ. | 6
5/30 |  |  | Материалы для электротехнических установок
5/30-40 |  |  | Материалы для электроизоляционных работ
5/30-40-2/21 |  |  | ЛЕНТА ЛИПКАЯ ИЗОЛЯЦИОННАЯ НА ПОЛИКАСИНОВОМ КОМПАУНДЕ МАРКИ ЛСЭПЛ, ШИРИНОЙ 20-30 ММ, ТОЛЩИНОЙ 0,14 - 0,19 ММ | КГ | 0.0077
5/60 |  |  | Линейно-кабельные изделия связи
5/60-80 |  |  | Оборудование для передачи данных, ЛВС и ВОЛС
5/60-80-1/СЖД-45 |  |  | ВИЛКА (ДЖЕК) RJ-45 | ШТ | 7
5/60-80-1/СРК-18-4 |  |  | РОЗЕТКА АБОНЕНТСКАЯ, 1ХRJ-45 КАТ. 5Е ОТКРЫТОЙ УСТАНОВКИ, РК18-004 | КОМПЛ | 1
5/60-80-1/СРК-18-6 |  |  | РОЗЕТКА АБОНЕНТСКАЯ, 1ХRJ-45 КАТ. 5Е СКРЫТОЙ УСТАНОВКИ, РК18-006 | КОМПЛ | 6
5/90 |  |  | Прочие материалы для монтажных и специальных строительных работ
5/90-10 |  |  | Дюбели для крепления электромонтажных изделий
5/90-10/4 |  |  | ДЮБЕЛЬ МОНТАЖНЫЙ У658 | 10 ШТ. | 0.816
6 |  |  | Трубы и детали трубопроводов (за исключением труб стальных обсадных и бурильных части 1). Арматура для технологических трубопроводов
6/40 |  |  | Трубы и детали трубопроводов полимерные
6/40-80 |  |  | Соединительные части для полимерных труб
6/40-80-50/СМФ-ГБ-20 |  |  | МУФТА ГИБКАЯ СОЕДИНИТЕЛЬНАЯ ДЛЯ ТРУБ НАРУЖНЫМ ДИАМЕТРОМ 25 ММ | ШТ | 6
Ж3-80-61 | СЕТИ | М 191,18
1-1 |  |  | ЗАТРАТЫ ТРУДА РАБОЧИХ | ЧЕЛ.Ч | 64.7367
1-3 |  |  | ЗАТРАТЫ ТРУДА МАШИНИСТОВ | ЧЕЛ.-Ч | 0.5568
М021141 |  |  | КРАНЫ НА АВТОМОБИЛЬНОМ ХОДУ ПРИ РАБОТЕ НА ДРУГИХ ВИДАХ СТРОИТЕЛЬСТВА, 10 Т | МАШ.Ч | 0.5568
М030402 |  |  | ЛЕБЕДКИ ЭЛЕКТРИЧЕСКИЕ ТЯГОВЫМ УСИЛИЕМ ДО 12,26 (1,25) КН (Т) | МАШ.Ч | 0.34023
М134041 |  |  | ШУРУПОВЕРТ | МАШ.Ч | 0.93649
М150402 |  |  | ГАЗОВАЯ ГОРЕЛКА | МАШ.Ч | 0.85943
М330301* |  |  | МАШИНЫ ШЛИФОВАЛЬНЫЕ ЭЛЕКТРИЧЕСКИЕ | МАШ.Ч | 0.0594
М331451 |  |  | ПЕРФОРАТОРЫ ЭЛЕКТРИЧЕСКИЕ | МАШ.Ч | 13.7143
М331615* |  |  | ДРЕЛИ ЭЛЕКТРИЧЕСКИЕ | МАШ.Ч | 0.50119
1 |  |  | Материалы для строительных работ
1/10 |  |  | Материалы для строительных работ общего назначения
1/10-80 |  |  | Материалы неметаллорудные и асбестосодержащие изделия
1/10-80-30/50 |  |  | ТАЛЬК ТЕХНИЧЕСКИЙ МОЛОТЫЙ | Т | 0.001006
1/10-135 |  |  | Нефтепродукты, газы, химические материалы
1/10-135-20/75 |  |  | СМЕСЬ ПРОПАНА И БУТАНА ТЕХНИЧЕСКИХ | КГ | 1.0743
1/10-160 |  |  | Пленки, полотна, ткани разные
1/10-160-20/15 |  |  | ВЕТОШЬ | КГ | 0.041913
1/10-170 |  |  | Оснастка технологическая и инструментальная
1/10-170-10/115 |  |  | СВЕРЛА С SDS PLUS ХВОСТОВИКОМ (НАКОНЕЧНИК ИЗ ТВЕРДОСПЛАВНОЙ СТАЛИ) (ПО БЕТОНУ), ДИАМЕТРОМ 5-10 ММ, ДЛИНОЙ 210 (215) ММ | ШТ. | 0.388
1/10-170-10/135 |  |  | СВЕРЛА С SDS PLUS ХВОСТОВИКОМ (НАКОНЕЧНИК ИЗ ТВЕРДОСПЛАВНОЙ СТАЛИ) (ПО БЕТОНУ), ДИАМЕТРОМ 8-10 ММ, ДЛИНОЙ 260 (265) ММ | ШТ. | 1.4866
1/10-170-10/165 |  |  | СВЕРЛА С SDS PLUS ХВОСТОВИКОМ (НАКОНЕЧНИК ИЗ ТВЕРДОСПЛАВНОЙ СТАЛИ) (ПО БЕТОНУ), ДИАМЕТРОМ 10-12 ММ, ДЛИНОЙ 110-165 ММ | ШТ. | 0.22216
1/10-180 |  |  | Материалы шлифовальные
1/10-180-20/57 |  |  | КРУГИ ШЛИФОВАЛЬНЫЕ ДЛЯ СПЕЦИАЛЬНЫХ МОНТАЖНЫХ РАБОТ 5П 180 Х 6 Х 22 | ШТ. | 0.02376
1/10-180-20/113 |  |  | ШКУРКА ШЛИФОВАЛЬНАЯ НА БУМАЖНОЙ ОСНОВЕ ВОДОСТОЙКАЯ | М2 | 0.044266
1/10-230 |  |  | Материалы для отделочных работ
1/10-230-35/75 |  |  | КЛЕЙ БМК-5К | КГ | 0.3307
1/10-235 |  |  | Изделия герметизирующие, уплотняющие, изолирующие
1/10-235-20/681 |  |  | ИЗОЛЕНТА ПВХ (РАЗМЕРОМ 15 ММХ20 М) | М2 | 2.5147
1/10-260 |  |  | Металлопрокат и металлоизделия (за исключением металлоизделий части 2)
1/10-260-210-1/82 |  |  | ПРОВОЛОКА СТАЛЬНАЯ НИЗКОУГЛЕРОДИСТАЯ ОБЩЕГО НАЗНАЧЕНИЯ ТЕРМИЧЕСКИ ОБРАБОТАННАЯ, ОЦИНКОВАННАЯ, ДИАМЕТРОМ 2 ММ | КГ | 3.4724
1/55 |  |  | Материалы специального назначения (кислотоупорные, огнеупорные и антикоррозионные)
1/55-50 |  |  | Материалы антикоррозионные и химически стойкие
1/55-50-30/20 |  |  | ПАСТА КВАРЦЕВАЗЕЛИНОВАЯ | КГ | 0.083825
4 |  |  | Железобетонные и бетонные изделия и конструкции (в т.ч. типовые), керамические изделия, нерудные материалы, бетоны и растворы
4/1 |  |  | Конструкции и изделия бетонные и железобетонные. керамические изделия. нерудные материалы. товарные бетоны и растворы
4/1-4 |  |  | Бетоны, растворы, смеси асфальтобетонные
4/1-4-20-20-10-10/20 |  |  | РАСТВОРЫ КЛАДОЧНЫЕ ТЯЖЕЛЫЕ ЦЕМЕНТНЫЕ, МАРКИ 50 | М3 | 0.032229
5 |  |  | Материалы для монтажных и специальных строительных работ
5/10 |  |  | Кабели, провода, муфты кабельные
5/10-10 |  |  | Кабели
5/10-10/СU-UTP-1 |  |  | КАБЕЛЬ U/UTP 4Х-ПАРНЫЙ КАТ. 5Е ВНЕШНЯЯ ОБОЛОЧКА LSOН | М | 195
5/20 |  |  | Изделия для прокладки кабельных сетей
5/20-10 |  |  | Металлические кабеленесущие системы
5/20-10-10/6 |  |  | ПРОФИЛЬ (Z-ПРОФИЛЬ) МОНТАЖНЫЙ, ТИПА К239 У2 | ШТ. | 0.76735
5/20-20 |  |  | Пластиковые системы для прокладки кабеля
5/20-20-1/С514-3930-К |  |  | КОРОБ ЭЛЕКТРОТЕХНИЧЕСКИЙ ИЗ ПВХ ПРЯМОЙ 16Х16 ММ, С АКСЕССУАРАМИ | М | 4
5/20-20-3-1/2 |  |  | ТРУБА ГЛАДКАЯ ЖЕСТКАЯ ПВХ, ДИАМЕТР 20 ММ | М | 12
5/20-30 |  |  | Материалы и изделия для монтажа кабелей и проводов
5/20-30-1-4/С552-1409-10Д |  |  | СОЕДИНИТЕЛЬНЫЙ ИЗОЛИРУЮЩИЙ ЗАЖИМ СИЗ | 100 ШТ. | 1.22
5/20-30-3/С552-606-2Д3 |  |  | ЗАЖИМЫ (СКОБЫ, ПОЛОСКИ) | 100 ШТ. | 0.73
5/20-30-3/2 |  |  | КНОПКА К227 УХЛ2 | 1000 ШТ. | 0.00353
5/20-30-3/20 |  |  | СКОБА К 142 У2 | 10 ШТ. | 1.188
5/20-30-3/28 |  |  | СКОБА К1157 У3 | 1000 ШТ. | 0.01188
5/20-30-3/42 |  |  | ЛЕНТА ЛМ-5 УХЛ2 | 100 М | 0.007059
5/20-30-4/2 |  |  | ВТУЛКА В22 УХЛ2 | 100 ШТ. | 0.021384
5/20-30-4/3 |  |  | ВТУЛКА В28 УХЛ2 | 100 ШТ. | 0.51463
5/20-30-5/2 |  |  | БИРКА МАРКИРОВОЧНАЯ У134 | 100 ШТ. | 0.17941
5/20-40 |  |  | Другие электромонтажные материалы
5/20-40-2/1 |  |  | ПАТРУБОК ВВОДНОЙ У476 У3 | 10 ШТ. | 0.21384
5/20-40-2/2 |  |  | ПАТРУБОК ВВОДНОЙ У477 У3 | 10 ШТ. | 3.1001
5/20-40-3/1 |  |  | ЗАГЛУШКА У469 | 10 ШТ. | 1.6535
5/90 |  |  | Прочие материалы для монтажных и специальных строительных работ
5/90-10 |  |  | Дюбели для крепления электромонтажных изделий
5/90-10/2 |  |  | ДЮБЕЛЬ МОНТАЖНЫЙ У661 У3 | 10 ШТ. | 2.4235
5/90-10/3 |  |  | ДЮБЕЛЬ МОНТАЖНЫЙ У656 У3 | 10 ШТ. | 1.552
5/90-10/4 |  |  | ДЮБЕЛЬ МОНТАЖНЫЙ У658 | 10 ШТ. | 33.0965
6 |  |  | Трубы и детали трубопроводов (за исключением труб стальных обсадных и бурильных части 1). Арматура для технологических трубопроводов
6/40 |  |  | Трубы и детали трубопроводов полимерные
6/40-10 |  |  | Трубы из полиэтилена
6/40-10-10/2 |  |  | ТРУБА ТЕХНИЧЕСКАЯ ИЗ ПОЛИЭТИЛЕНА ПЭ 63 SDR 11 НОМИНАЛЬНЫМ НАРУЖНЫМ ДИАМЕТРОМ 25 ММ И НОМИНАЛЬНОЙ ТОЛЩИНОЙ СТЕНКИ 2,3 ММ | 10 М | 15.5
Ж3-80-90 | СВЯЗЬ.СТРОИТЕЛЬНЫЕ РАБОТЫ. | РУБ 92,68
1-1 |  |  | ЗАТРАТЫ ТРУДА РАБОЧИХ | ЧЕЛ.Ч | 3.9491
М330201* |  |  | МАШИНЫ СВЕРЛИЛЬНЫЕ ЭЛЕКТРИЧЕСКИЕ | МАШ.Ч | 0.47701
М330301* |  |  | МАШИНЫ ШЛИФОВАЛЬНЫЕ ЭЛЕКТРИЧЕСКИЕ | МАШ.Ч | 0.816
М331451 |  |  | ПЕРФОРАТОРЫ ЭЛЕКТРИЧЕСКИЕ | МАШ.Ч | 1.986
1 |  |  | Материалы для строительных работ
1/10 |  |  | Материалы для строительных работ общего назначения
1/10-135 |  |  | Нефтепродукты, газы, химические материалы
1/10-135/С101-ЗБ |  |  | ЗУБИЛА SDS | ШТ | 0.024
1/10-170 |  |  | Оснастка технологическая и инструментальная
1/10-170-2/20 |  |  | ДИСК АЛМАЗНЫЙ ОТРЕЗНОЙ ДЛЯ РЕЗКИ КАМНЯ, БЕТОНА ДИАМЕТРОМ 230 ММ | ДИСК | 0.09
1/10-170-10/С101-86726-20Д |  |  | СВЕРЛА ШНЕКОВЫЕ | ШТ. | 0.1104
1/10-170-10/С101-86726-2Д |  |  | БУР SDS D8 Х 160 ММ | ШТ. | 0.09
СОСТАВИЛ | ИНЖЕНЕР |  |  | А.А.ГАРКАВАЯ
| (должность) |  | (подпись) | (инициалы,фамилия)
ПРОВЕРИЛ | ЗАВ.ГРУППОЙ |  |  | Н.В.МАКСИМОВИЧ
| (должность) |  | (подпись) | (инициалы,фамилия)

## 3072-1-319-Q0
НАИМЕНОВАНИЕ ОБЪЕКТА |  | СТРОИТЕЛЬСТВО МНОГОПРОФИЛЬНОЙ ПОЛИКЛИНИКИ В ПОС.ВОСТОЧНЫЙ.СТАДИЯ С (С УЧЕТОМ ПОСТАНОВЛЕНИЯ МА И С РБ N3 ОТ 26.01.2023Г.)
КОД ОБЪЕКТА |  | 17.060
НАИМЕНОВАНИЕ ЗДАНИЯ, СООРУЖЕНИЯ |  | СТРОИТЕЛЬСТВО МНОГОПРОФИЛЬНОЙ ПОЛИКЛИНИКИ
ШИФР ЗДАНИЯ, СООРУЖЕНИЯ |  | 17.060.0.01
КОМПЛЕКТ ЧЕРТЕЖЕЙ |  | УТ1.СО;УТ1.ВР(С ИЗМ.1)
ВЕДОМОСТЬ РЕСУРСОВ ДЛЯ ЛОКАЛЬНОЙ СМЕТЫ № 319
(НОРМЫ 2022г.)
УСТРОЙСТВО ТЕЛЕВИДЕНИЯ (ВЗАМЕН РАНЕЕ ВЫДАННОЙ СМЕТЫ N319 НА СУММУ 2,888 ТЫС. РУБ.)
П/П | ОБОСНОВАНИЕ | НАИМЕНОВАНИЕ РЕСУРСОВ | ЕД.ИЗМ. | КОЛИЧЕСТВО
1 | 2 | 3 | 4 | 5
1 | 1-1 | ЗАТРАТЫ ТРУДА РАБОЧИХ | ЧЕЛ.Ч | 83.3437
2 | 1-3 | ЗАТРАТЫ ТРУДА МАШИНИСТОВ | ЧЕЛ.-Ч | 0.5568
3 | М021141 | КРАНЫ НА АВТОМОБИЛЬНОМ ХОДУ ПРИ РАБОТЕ НА ДРУГИХ ВИДАХ СТРОИТЕЛЬСТВА, 10 Т | МАШ.Ч | 0.5568
4 | М030401 | ЛЕБЕДКИ ЭЛЕКТРИЧЕСКИЕ ТЯГОВЫМ УСИЛИЕМ ДО 5,79 (0,59) КН (Т) | МАШ.Ч | 1.958
5 | М030402 | ЛЕБЕДКИ ЭЛЕКТРИЧЕСКИЕ ТЯГОВЫМ УСИЛИЕМ ДО 12,26 (1,25) КН (Т) | МАШ.Ч | 0.34023
6 | М134041 | ШУРУПОВЕРТ | МАШ.Ч | 0.93649
7 | М150402 | ГАЗОВАЯ ГОРЕЛКА | МАШ.Ч | 0.85943
8 | М330201* | МАШИНЫ СВЕРЛИЛЬНЫЕ ЭЛЕКТРИЧЕСКИЕ | МАШ.Ч | 0.47701
9 | М330301* | МАШИНЫ ШЛИФОВАЛЬНЫЕ ЭЛЕКТРИЧЕСКИЕ | МАШ.Ч | 0.8754
10 | М331451 | ПЕРФОРАТОРЫ ЭЛЕКТРИЧЕСКИЕ | МАШ.Ч | 16.0133
11 | М331615* | ДРЕЛИ ЭЛЕКТРИЧЕСКИЕ | МАШ.Ч | 0.50119
| 1 | Материалы для строительных работ
| 1/10 | Материалы для строительных работ общего назначения
| 1/10-80 | Материалы неметаллорудные и асбестосодержащие изделия
12 | 1/10-80-30/50 | ТАЛЬК ТЕХНИЧЕСКИЙ МОЛОТЫЙ | Т | 0.001006
| 1/10-135 | Нефтепродукты, газы, химические материалы
13 | 1/10-135/С101-ЗБ | ЗУБИЛА SDS | ШТ | 0.024
14 | 1/10-135-20/75 | СМЕСЬ ПРОПАНА И БУТАНА ТЕХНИЧЕСКИХ | КГ | 1.0743
| 1/10-160 | Пленки, полотна, ткани разные
15 | 1/10-160-20/15 | ВЕТОШЬ | КГ | 0.041913
| 1/10-170 | Оснастка технологическая и инструментальная
16 | 1/10-170-2/20 | ДИСК АЛМАЗНЫЙ ОТРЕЗНОЙ ДЛЯ РЕЗКИ КАМНЯ, БЕТОНА ДИАМЕТРОМ 230 ММ | ДИСК | 0.09
17 | 1/10-170-10/С101-86726-20Д | СВЕРЛА ШНЕКОВЫЕ | ШТ. | 0.1104
18 | 1/10-170-10/С101-86726-2Д | БУР SDS D8 Х 160 ММ | ШТ. | 0.09
19 | 1/10-170-10/115 | СВЕРЛА С SDS PLUS ХВОСТОВИКОМ (НАКОНЕЧНИК ИЗ ТВЕРДОСПЛАВНОЙ СТАЛИ) (ПО БЕТОНУ), ДИАМЕТРОМ 5-10 ММ, ДЛИНОЙ 210 (215) ММ | ШТ. | 0.388
20 | 1/10-170-10/135 | СВЕРЛА С SDS PLUS ХВОСТОВИКОМ (НАКОНЕЧНИК ИЗ ТВЕРДОСПЛАВНОЙ СТАЛИ) (ПО БЕТОНУ), ДИАМЕТРОМ 8-10 ММ, ДЛИНОЙ 260 (265) ММ | ШТ. | 1.5682
21 | 1/10-170-10/165 | СВЕРЛА С SDS PLUS ХВОСТОВИКОМ (НАКОНЕЧНИК ИЗ ТВЕРДОСПЛАВНОЙ СТАЛИ) (ПО БЕТОНУ), ДИАМЕТРОМ 10-12 ММ, ДЛИНОЙ 110-165 ММ | ШТ. | 0.22216
| 1/10-180 | Материалы шлифовальные
22 | 1/10-180-20/57 | КРУГИ ШЛИФОВАЛЬНЫЕ ДЛЯ СПЕЦИАЛЬНЫХ МОНТАЖНЫХ РАБОТ 5П 180 Х 6 Х 22 | ШТ. | 0.02376
23 | 1/10-180-20/113 | ШКУРКА ШЛИФОВАЛЬНАЯ НА БУМАЖНОЙ ОСНОВЕ ВОДОСТОЙКАЯ | М2 | 0.044266
| 1/10-230 | Материалы для отделочных работ
24 | 1/10-230-35/75 | КЛЕЙ БМК-5К | КГ | 0.3307
25 | 1/10-230-45-10/155 | ЭМАЛЬ ПЕНТАФТАЛЕВАЯ ПФ-115, СЕРАЯ | Т | 0.00011
| 1/10-235 | Изделия герметизирующие, уплотняющие, изолирующие
26 | 1/10-235-20/681 | ИЗОЛЕНТА ПВХ (РАЗМЕРОМ 15 ММХ20 М) | М2 | 2.5147
| 1/10-240 | Метизы и крепежные изделия
27 | 1/10-240-55-10/40 | ШУРУПЫ С ПОЛУКРУГЛОЙ ГОЛОВКОЙ 4 Х 40 ММ | Т | 7e-06
| 1/10-260 | Металлопрокат и металлоизделия (за исключением металлоизделий части 2)
28 | 1/10-260-210-1/82 | ПРОВОЛОКА СТАЛЬНАЯ НИЗКОУГЛЕРОДИСТАЯ ОБЩЕГО НАЗНАЧЕНИЯ ТЕРМИЧЕСКИ ОБРАБОТАННАЯ, ОЦИНКОВАННАЯ, ДИАМЕТРОМ 2 ММ | КГ | 3.4724
| 1/55 | Материалы специального назначения (кислотоупорные, огнеупорные и антикоррозионные)
| 1/55-50 | Материалы антикоррозионные и химически стойкие
29 | 1/55-50-30/20 | ПАСТА КВАРЦЕВАЗЕЛИНОВАЯ | КГ | 0.083825
| 4 | Железобетонные и бетонные изделия и конструкции (в т.ч. типовые), керамические изделия, нерудные материалы, бетоны и растворы
| 4/1 | Конструкции и изделия бетонные и железобетонные. керамические изделия. нерудные материалы. товарные бетоны и растворы
| 4/1-4 | Бетоны, растворы, смеси асфальтобетонные
30 | 4/1-4-20-20-10-10/20 | РАСТВОРЫ КЛАДОЧНЫЕ ТЯЖЕЛЫЕ ЦЕМЕНТНЫЕ, МАРКИ 50 | М3 | 0.032229
| 5 | Материалы для монтажных и специальных строительных работ
| 5/10 | Кабели, провода, муфты кабельные
| 5/10-10 | Кабели
31 | 5/10-10/СU-UTP-1 | КАБЕЛЬ U/UTP 4Х-ПАРНЫЙ КАТ. 5Е ВНЕШНЯЯ ОБОЛОЧКА LSOН | М | 195
| 5/20 | Изделия для прокладки кабельных сетей
| 5/20-10 | Металлические кабеленесущие системы
32 | 5/20-10-7/С514-16517-65 | КОРОБКА ПОДПОЛЬНАЯ МЕТАЛЛИЧЕСКАЯ, РАЗМЕРОМ 200Х200Х65 ММ | ШТ | 11
33 | 5/20-10-10/6 | ПРОФИЛЬ (Z-ПРОФИЛЬ) МОНТАЖНЫЙ, ТИПА К239 У2 | ШТ. | 0.76735
| 5/20-20 | Пластиковые системы для прокладки кабеля
34 | 5/20-20-1/С514-3930-К | КОРОБ ЭЛЕКТРОТЕХНИЧЕСКИЙ ИЗ ПВХ ПРЯМОЙ 16Х16 ММ, С АКСЕССУАРАМИ | М | 4
35 | 5/20-20-3-1/2 | ТРУБА ГЛАДКАЯ ЖЕСТКАЯ ПВХ, ДИАМЕТР 20 ММ | М | 12
36 | 5/20-20-3-4/10 | ТРУБКА МАРКИ ТВ-40 ВНУТРЕННИМ ДИАМЕТРОМ 5 ММ | КГ | 0.0294
| 5/20-30 | Материалы и изделия для монтажа кабелей и проводов
37 | 5/20-30-1-4/С552-1409-10Д | СОЕДИНИТЕЛЬНЫЙ ИЗОЛИРУЮЩИЙ ЗАЖИМ СИЗ | 100 ШТ. | 1.22
38 | 5/20-30-3/С552-606-2Д3 | ЗАЖИМЫ (СКОБЫ, ПОЛОСКИ) | 100 ШТ. | 0.73
39 | 5/20-30-3/2 | КНОПКА К227 УХЛ2 | 1000 ШТ. | 0.00353
40 | 5/20-30-3/20 | СКОБА К 142 У2 | 10 ШТ. | 1.188
41 | 5/20-30-3/28 | СКОБА К1157 У3 | 1000 ШТ. | 0.01188
42 | 5/20-30-3/42 | ЛЕНТА ЛМ-5 УХЛ2 | 100 М | 0.007059
43 | 5/20-30-4/2 | ВТУЛКА В22 УХЛ2 | 100 ШТ. | 0.021384
44 | 5/20-30-4/3 | ВТУЛКА В28 УХЛ2 | 100 ШТ. | 0.51463
45 | 5/20-30-5/2 | БИРКА МАРКИРОВОЧНАЯ У134 | 100 ШТ. | 0.17941
| 5/20-40 | Другие электромонтажные материалы
46 | 5/20-40-2/1 | ПАТРУБОК ВВОДНОЙ У476 У3 | 10 ШТ. | 0.21384
47 | 5/20-40-2/2 | ПАТРУБОК ВВОДНОЙ У477 У3 | 10 ШТ. | 3.1001
48 | 5/20-40-3/1 | ЗАГЛУШКА У469 | 10 ШТ. | 1.6535
49 | 5/20-40-4/11 | КОРОБКА МОНТАЖНАЯ (ПОДРОЗЕТНИК) | 100 ШТ. | 0.0102
50 | 5/20-40-4/17 | КОРОБКА МОНТАЖНАЯ К-201 | ШТ. | 6
| 5/30 | Материалы для электротехнических установок
| 5/30-40 | Материалы для электроизоляционных работ
51 | 5/30-40-2/21 | ЛЕНТА ЛИПКАЯ ИЗОЛЯЦИОННАЯ НА ПОЛИКАСИНОВОМ КОМПАУНДЕ МАРКИ ЛСЭПЛ, ШИРИНОЙ 20-30 ММ, ТОЛЩИНОЙ 0,14 - 0,19 ММ | КГ | 0.0077
| 5/60 | Линейно-кабельные изделия связи
| 5/60-80 | Оборудование для передачи данных, ЛВС и ВОЛС
52 | 5/60-80-1/СЖД-45 | ВИЛКА (ДЖЕК) RJ-45 | ШТ | 7
53 | 5/60-80-1/СРК-18-4 | РОЗЕТКА АБОНЕНТСКАЯ, 1ХRJ-45 КАТ. 5Е ОТКРЫТОЙ УСТАНОВКИ, РК18-004 | КОМПЛ | 1
54 | 5/60-80-1/СРК-18-6 | РОЗЕТКА АБОНЕНТСКАЯ, 1ХRJ-45 КАТ. 5Е СКРЫТОЙ УСТАНОВКИ, РК18-006 | КОМПЛ | 6
| 5/90 | Прочие материалы для монтажных и специальных строительных работ
| 5/90-10 | Дюбели для крепления электромонтажных изделий
55 | 5/90-10/2 | ДЮБЕЛЬ МОНТАЖНЫЙ У661 У3 | 10 ШТ. | 2.4235
56 | 5/90-10/3 | ДЮБЕЛЬ МОНТАЖНЫЙ У656 У3 | 10 ШТ. | 1.552
57 | 5/90-10/4 | ДЮБЕЛЬ МОНТАЖНЫЙ У658 | 10 ШТ. | 33.9125
| 6 | Трубы и детали трубопроводов (за исключением труб стальных обсадных и бурильных части 1). Арматура для технологических трубопроводов
| 6/40 | Трубы и детали трубопроводов полимерные
| 6/40-10 | Трубы из полиэтилена
58 | 6/40-10-10/2 | ТРУБА ТЕХНИЧЕСКАЯ ИЗ ПОЛИЭТИЛЕНА ПЭ 63 SDR 11 НОМИНАЛЬНЫМ НАРУЖНЫМ ДИАМЕТРОМ 25 ММ И НОМИНАЛЬНОЙ ТОЛЩИНОЙ СТЕНКИ 2,3 ММ | 10 М | 15.5
| 6/40-80 | Соединительные части для полимерных труб
59 | 6/40-80-50/СМФ-ГБ-20 | МУФТА ГИБКАЯ СОЕДИНИТЕЛЬНАЯ ДЛЯ ТРУБ НАРУЖНЫМ ДИАМЕТРОМ 25 ММ | ШТ | 6
| СОСТАВИЛ | ИНЖЕНЕР |  | А.А.ГАРКАВАЯ
|  | (должность) | (подпись) | (инициалы,фамилия)
| ПРОВЕРИЛ | ЗАВ.ГРУППОЙ |  | Н.В.МАКСИМОВИЧ
|  | (должность) | (подпись) | (инициалы,фамилия)

## 3072-1-320-S0
НАИМЕНОВАНИЕ ОБЪЕКТА |  | СТРОИТЕЛЬСТВО МНОГОПРОФИЛЬНОЙ ПОЛИКЛИНИКИ В ПОС.ВОСТОЧНЫЙ.СТАДИЯ С (С УЧЕТОМ ПОСТАНОВЛЕНИЯ МА И С РБ N3 ОТ 26.01.2023Г.)
КОД ОБЪЕКТА |  | 17.060
НАИМЕНОВАНИЕ ЗДАНИЯ, СООРУЖЕНИЯ |  | СТРОИТЕЛЬСТВО МНОГОПРОФИЛЬНОЙ ПОЛИКЛИНИКИ
ШИФР ЗДАНИЯ, СООРУЖЕНИЯ |  | 17.060.0.01
КОМПЛЕКТ ЧЕРТЕЖЕЙ |  | ОПС1.СО; ОПС1.ВР(С ИЗМ.2)
ЛОКАЛЬНАЯ СМЕТА (ЛОКАЛЬНЫЙ СМЕТНЫЙ РАСЧЕТ) № 320
(НОРМЫ 2022г.)
АВТОМАТИЧЕСКАЯ ПОЖАРНАЯ СИГНАЛИЗАЦИЯ (ВЗАМЕН РАНЕЕ ВЫДАННОЙ СМЕТЫ N320 НА СУММУ 175,972 ТЫС. РУБ.)
СОСТАВЛЕНА В ЦЕНАХ НА 1 НОЯБРЯ 2022г. | [8 empty] | СТОИМОСТЬ 188,383 ТЫС.РУБ.
№ п/п | ОБОСНОВАНИЕ | НАИМЕНОВАНИЕ РАБОТ, РЕСУРСОВ, РАСХОДОВ | ЕД.ИЗМ. КОЛИЧЕ- СТВО | СТОИМОСТЬ: ЕД.ИЗМ./ВСЕГО, РУБ.
|  |  |  | ЗАРАБОТНАЯ ПЛАТА | ЭКСПЛУАТАЦИЯ МАШИН И МЕХАНИЗМОВ |  | МАТЕРИАЛЫ, ИЗДЕЛИЯ, КОНСТРУКЦИИ (ОБОРУДОВАНИЕ, МЕБЕЛЬ, ИНВЕНТАРЬ) | ТРАНС-ПОРТ | ОБЩАЯ СТОИМОСТЬ
[5 empty] | ВСЕГО | В Т.Ч. З/П МАШИ- НИСТОВ
1 | 2 | 3 | 4 | 5 | 6 | 7 | 8 | 9 | 10
| НАЧИСЛЕНИЯ: | ОХР и ОПР/ПЛАНОВАЯ ПРИБЫЛЬ (%):Н10=65.72/69.89
| НАЧИСЛЕНИЯ: | ОХР и ОПР/ПЛАНОВАЯ ПРИБЫЛЬ (%):Н15=38.44/37.3
| НАЧИСЛЕНИЯ: | ОХР и ОПР/ПЛАНОВАЯ ПРИБЫЛЬ (%):Н16=59.57/40.54
| НАЧИСЛЕНИЯ: | ОХР и ОПР/ПЛАНОВАЯ ПРИБЫЛЬ (%):Н17=76.38/37.3
1. | ПРИМЕЧАНИЕ: | К ДЛЯ ОХР И ОПР/ПЛАНОВАЯ ПРИБЫЛЬ: 1.0000/1.0000
2. | ПРИМЕЧАНИЕ: | КОЭФФИЦИЕНТ К З/П (ПОСТАНОВЛЕНИЕ N5): 1.0000
3. | ПРИМЕЧАНИЕ: | БАЗА ТЕКУЩИХ ЦЕН (ВАРИАНТ A)
| Ж3-80-42 | ОБОРУДОВАНИЕ И ПРИБОРЫ
4. | ПРИМЕЧАНИЕ: | В СМЕТЕ УЧТЕНА ЗАРАБОТНАЯ ПЛАТА РАБОЧИХ-СТРОИТЕЛЕЙ И ЗАРАБОТНАЯ ПЛАТА МАШИНИСТОВ СОГЛАСНО ПОСТАНОВЛЕНИЮ МА И С N3 ОТ 26.01.2023Г.
| КОЭФФИЦИЕНТЫ: | Н4=1.1951
| КОЭФФИЦИЕНТЫ: | Н5=1.1951
5. | ПРИМЕЧАНИЕ: | СИСТЕМА ПОЖАРНОЙ СИГНАЛИЗАЦИИ АДРЕСНАЯ АСПС 01-33-1311:
6. | 1716-66127-Д | ПРИБОР ПРИЕМНО-КОНТРОЛЬНЫЙ ПОЖАРНЫЙ И УПРАВЛЕНИЯ ППКПИУ БИРЮЗА-М (ИСП.RS485) В КОМПЛЕКТЕ: КОРПУС С МЕХАНИЧЕСКИМ ЗАМКОМ, МОДУЛЬ КОНТРОЛЛЕРА МК-03 , БЛОК ПИТАНИЯ ББП-3/15, ПАНЕЛЬ ИНДИКАЦИИ И УПРАВЛЕНИЯ ПУ, ШЛЕЙФ СОЕДИНИТЕЛЬНЫЙ ВНУТРЕННЕЙ ШИНЫ, КЛЮЧ ЗАМКА КОРПУСА, КОМПАКТ ДИСК С ДОКУМЕНТАЦИЕЙ И ПО ДЛЯ НАЛАДКИ | ШТ 1 | - - | - - | - - | 1699.99 1699.99 | 34.00 34.00 | 1733.99 1733.99
7. | Ц10-700-1 (Н15) | ПРИБОРЫ ПРИЕМНО-КОНТРОЛЬНЫЕ ППК: ПО БЕТОННОМУ ОСНОВАНИЮ | ПРИБОР ППК 1 | 28.87 28.87 | 0.18 0.18 | - - | 1.57 1.57 | 0.09 0.09 | 30.71 30.71
8. | Ц10-700-5 (Н15) | ПРИБОРЫ ПРИЕМНО-КОНТРОЛЬНЫЕ ППК: ПРИ ПРИСОЕДИНЕНИИ КАЖДОГО ПОСЛЕДУЮЩЕГО ВНЕШНЕГО УСТРОЙСТВА ДОБАВЛЯТЬ К НОРМАМ Ц10-700-1 - Ц10-700-4 | ВНЕШНЕЕ УСТРОЙСТВО 19 | 1.94 36.86 | 0.01 0.19 | - - | 1.29 24.51 | 0.07 1.33 | 3.31 62.89
9. | Ц10-700-6 (Н15) | ПРИБОРЫ ПРИЕМНО-КОНТРОЛЬНЫЕ ППК: ПРИ ПРИСОЕДИНЕНИИ КАЖДОГО ПОСЛЕДУЮЩЕГО ШЛЕЙФА СИГНАЛИЗАЦИИ ДОБАВЛЯТЬ К НОРМАМ Ц10-700-1 - Ц10-700-4 | ШЛЕЙФ СИГНАЛИЗАЦИИ 17 | 2.16 36.72 | 0.01 0.17 | - - | 1.29 21.93 | 0.07 1.19 | 3.53 60.01
10. | 1716-54917-Д | МОДУЛЬ АДРЕСНОГО ШЛЕЙФА МАШ.ХР777(К) | ШТ 8 | - - | - - | - - | 241.98 1935.84 | 4.84 38.72 | 246.82 1974.56
11. | 1716-54918-Д | МОДУЛЬ КОНТРОЛЯ НЕАДРЕСНЫХ ШЛЕЙФОВ МШ4-ХР777 | ШТ 9 | - - | - - | - - | 115.76 1041.84 | 2.32 20.88 | 118.08 1062.72
12. | Ц10-700-8 (Н15) | ВНЕШНИЕ УСТРОЙСТВА: ПО БЕТОННОМУ ОСНОВАНИЮ | ВНЕШНЕЕ УСТРОЙСТВО 17 | 18.72 318.24 | 0.09 1.53 | - - | 1.48 25.16 | 0.09 1.53 | 20.38 346.46
13. | 1716-26900-Д | РЕПИТЕР ДЛЯ ГАЛЬВАНИЧЕСКОЙ РАЗВЯЗКИ Р485 | ШТ 2 | - - | - - | - - | 380.28 760.56 | 7.61 15.22 | 387.89 775.78
14. | Ц10-700-8 (Н15) | ВНЕШНИЕ УСТРОЙСТВА: ПО БЕТОННОМУ ОСНОВАНИЮ | ВНЕШНЕЕ УСТРОЙСТВО 2 | 18.72 37.44 | 0.09 0.18 | - - | 1.48 2.96 | 0.09 0.18 | 20.38 40.76
15. | 5/70-10-1-1/1716-54919-Д | ИЗВЕЩАТЕЛЬ ПОЖАРНЫЙ ДЫМОВОЙ ОПТИЧЕСКИЙ АДРЕСНЫЙ RF04-ДО, БЕЗ ИЗОЛИРУЮЩЕГО ОСНОВАНИЯ, ПРОТОКОЛ ОБМЕНА ПО ША - ХР777 | ШТ 794 | - - | - - | - - | 48.98 38890.12 | 2.61 2072.34 | 51.59 40962.46
16. | Ц10-668-2 (Н15) | ИЗВЕЩАТЕЛИ ПС АВТОМАТИЧЕСКИЕ: ДЫМОВОЙ, ФОТОЭЛЕКТРИЧЕСКИЙ, РАДИОИЗОТОПНЫЙ, СВЕТОВОЙ В НОРМАЛЬНОМ ИСПОЛНЕНИИ (ЗАПАС - 73 ШТ.) | ШТ. 721 | 16.97 12235.37 | 0.05 36.05 | - - | 0.53 382.13 | 0.03 21.63 | 17.58 12675.18
17. | 5/30-30-1-5/1511-83581-Д | ИЗОЛИРУЮЩЕЕ ОСНОВАНИЕ ДЛЯ ДЫМОВОГО АДРЕСНОГО ПОЖАРНОГО ИЗВЕЩАТЕЛЯ ХР777 | ШТ 502 | - - | - - | - - | 15.91 7986.82 | 0.85 426.70 | 16.76 8413.52
18. | Ц10-901-13 (Н17) | МОНТАЖ ИЗОЛИРУЮЩЕГО ОСНОВАНИЯ | 100 ШТ. 5.02 | 58.86 295.48 | - - | - - | 0.75 3.77 | 0.06 0.30 | 59.67 299.55
19. | 5/70-10-1-1/1716-54922-Д | ИЗВЕЩАТЕЛЬ ПОЖАРНЫЙ РУЧНОЙ АДРЕСНЫЙ RF04-Р, СО ВСТРОЕННЫМ ИЗОЛЯТОРОМ, ПРОТОКОЛ ОБМЕНА ПО ША - ХР777 | ШТ 49 | - - | - - | - - | 38.58 1890.42 | 2.05 100.45 | 40.63 1990.87
20. | Ц10-701-3 (Н15) | МОНТАЖ РУЧНОГО ПОЖАРНОГО ИЗВЕЩАТЕЛЯ (ЗАПАС - 5 ШТ.) | ИЗВЕЩАТЕЛЬ 44 | 8.32 366.08 | 0.13 5.72 | - - | 0.62 27.28 | 0.03 1.32 | 9.10 400.40
21. | 1716-11743-Д | УСТРОЙСТВО ОКОНЕЧНОЕ ОБЪЕКТОВОЕ СИСТЕМЫ ПЕРЕДАЧИ ИЗВЕЩЕНИЙ О ЧЕРЕЗВЫЧАЙНЫХ СИТУАЦИЯХ УОО СПИ "МОЛНИЯ" (В КОМПЛЕКТЕ С АКБ, ДВУМЯ ОКОНЕЧНЫМИ РЕЗИСТОРАМИ 1,5 КОМ, УСТРОЙСТВОМ ДОСТУПА, ДВУМЯ ЭЛЕКТРОННЫМИ КЛЮЧАМИ DS1990A) | ШТ 1 | - - | - - | - - | 650.42 650.42 | 13.01 13.01 | 663.43 663.43
22. | Ц10-700-8 (Н15) | ВНЕШНИЕ УСТРОЙСТВА: ПО БЕТОННОМУ ОСНОВАНИЮ | ВНЕШНЕЕ УСТРОЙСТВО 1 | 18.72 18.72 | 0.09 0.09 | - - | 1.48 1.48 | 0.09 0.09 | 20.38 20.38
23. | Ц10-672-2 (Н15) | РЕЗИСТОРЫ БЕЗ НАРАЩИВАНИЯ ВЫВОДОВ | 100 ШТ. 0.02 | 94.59 1.89 | - - | - - | 1.30 0.03 | 0.11 0.00 | 96.00 1.92
24. | Ц10-707-1 (Н15) | УСТРОЙСТВО ДОСТУПА: ПО БЕТОННОМУ ОСНОВАНИЮ | УСТРОЙСТВО 1 | 12.15 12.15 | 0.08 0.08 | - - | 1.30 1.30 | 0.07 0.07 | 13.60 13.60
25. | 1716-18103-Д | БЛОК БЕСПЕРЕБОЙНОГО ПИТАНИЯ ББП-3/12(У) | ШТ 8 | - - | - - | - - | 495.35 3962.80 | 9.91 79.28 | 505.26 4042.08
26. | 1716-18104-Д | БЛОК БЕСПЕРЕБОЙНОГО ПИТАНИЯ ББП-7/12(У) | ШТ 1 | - - | - - | - - | 966.55 966.55 | 19.33 19.33 | 985.88 985.88
27. | Ц10-706-1 (Н15) | БЛОКИ БЕСПЕРЕБОЙНОГО ПИТАНИЯ: ПО БЕТОННОМУ ОСНОВАНИЮ | БЛОК 9 | 16.63 149.67 | 0.11 0.99 | - - | 0.19 1.71 | 0.02 0.18 | 16.95 152.55
28. | 1511-169-Д1 | АККУМУЛЯТОРНАЯ БАТАРЕЯ 12 В, 18 АЧ | ШТ 2 | - - | - - | - - | 79.48 158.96 | 1.59 3.18 | 81.07 162.14
29. | 1511-44813-Д | АККУМУЛЯТОРНАЯ БАТАРЕЯ 12В, 28 АЧ | ШТ 5 | - - | - - | - - | 256.69 1283.45 | 5.13 25.65 | 261.82 1309.10
30. | 1511-174-Д1 | АККУМУЛЯТОРНАЯ БАТАРЕЯ 12В, 40 АЧ | ШТ 2 | - - | - - | - - | 189.20 378.40 | 3.78 7.56 | 192.98 385.96
31. | 1511-65441-Д | АККУМУЛЯТОРНАЯ БАТАРЕЯ 12В, 85 АЧ | ШТ 1 | - - | - - | - - | 719.69 719.69 | 14.39 14.39 | 734.08 734.08
32. | 5/30-30-1-2/2405-33170-Д | ЯЩИК ДЛЯ АКБ 40 АЧ | ШТ 7 | - - | - - | - - | 85.35 597.45 | 4.54 31.78 | 89.89 629.23
33. | 5/30-30-1-2/2405-33172-Д | ЯЩИК ДЛЯ АКБ 85 АЧ | ШТ 1 | - - | - - | - - | 113.43 113.43 | 6.03 6.03 | 119.46 119.46
34. | Ц10-901-9 (Н17) | ЯЩИК ПРОТЯЖНОЙ ИЛИ КОРОБКА РАЗМЕРОМ ДО 500 Х 500 ММ | 10 ШТ. 0.8 | 183.71 146.97 | 2.27 1.82 | - - | 2.59 2.07 | 0.21 0.17 | 188.78 151.03
35. | 5/20-40-4/2405-39240-Д | КОРОБКА ЭЛЕКТРОМОНТАЖНАЯ С КЛЕММНОЙ КОЛОДКОЙ КМ-212 | ШТ 90 | - - | - - | - - | 14.00 1260.00 | 0.74 66.60 | 14.74 1326.60
36. | 1511-44012-Д | КЛЮЧ ДОСТУПА DS1990А | ШТ 4 | - - | - - | - - | 6.73 26.92 | 0.13 0.52 | 6.86 27.44
|  | ИТОГО ПРЯМЫЕ ЗАТРАТЫ : |  | 13684 | 47 | - | 64819 | 3004 | 81554
|  | ОХР и ОПР | [6 empty] | 5428
|  | ПЛАНОВАЯ ПРИБЫЛЬ | [6 empty] | 5104
|  | ИТОГО ПО ПТМ | [6 empty] | 92086
|  | ЗАТРАТЫ ТРУДА | [6 empty] | 1356
| Ж3-80-41 | СЕТИ
37. | 5/10-10-60-3/27 | КАБЕЛЬ С ОДНОПРОВОЛОЧНЫМИ МЕДНЫМИ ЖИЛАМИ МАРКИ КСВВ, С ИЗОЛЯЦИЕЙ И ОБОЛОЧКОЙ ИЗ ПОЛИВИНИЛХЛОРИДНОГО ПЛАСТИКАТА, С ЧИСЛОМ ЖИЛ И СЕЧЕНИЕМ 2 Х 0,5 ММ2 | 1000 М 0.025 | - - | - - | - - | 293.83 7.35 | 15.63 0.39 | 309.46 7.74
38. | 5/10-10-60-3/28 | КАБЕЛЬ С ОДНОПРОВОЛОЧНЫМИ МЕДНЫМИ ЖИЛАМИ МАРКИ КСВВ, С ИЗОЛЯЦИЕЙ И ОБОЛОЧКОЙ ИЗ ПОЛИВИНИЛХЛОРИДНОГО ПЛАСТИКАТА, С ЧИСЛОМ ЖИЛ И СЕЧЕНИЕМ 4 Х 0,5 ММ2 | 1000 М 0.005 | - - | - - | - - | 500.70 2.50 | 26.64 0.13 | 527.34 2.64
39. | 5/10-10-60-3/34 | КАБЕЛЬ ПАРНОЙ СКРУТКИ С ОДНОПРОВОЛОЧНЫМИ МЕДНЫМИ ЖИЛАМИ МАРКИ КМВЭВ, С ИЗОЛЯЦИЕЙ И ОБОЛОЧКОЙ ИЗ ПОЛИВИНИЛХЛОРИДНОГО ПЛАСТИКАТА, С ЭКРАНОМ, С ЧИСЛОМ ЖИЛ И СЕЧЕНИЕМ 1 Х 2 Х 0,5 ММ2 | 1000 М 0.34 | - - | - - | - - | 736.57 250.43 | 39.19 13.32 | 775.76 263.76
40. | 5/10-10-60-3/39 | КАБЕЛЬ ПАРНОЙ СКРУТКИ С ОДНОПРОВОЛОЧНЫМИ МЕДНЫМИ ЖИЛАМИ МАРКИ КМВЭВ, С ИЗОЛЯЦИЕЙ И ОБОЛОЧКОЙ ИЗ ПОЛИВИНИЛХЛОРИДНОГО ПЛАСТИКАТА, С ЭКРАНОМ, С ЧИСЛОМ ЖИЛ И СЕЧЕНИЕМ 1 Х 2 Х 0,75 ММ2 | 1000 М 4.6 | - - | - - | - - | 882.82 4060.97 | 46.97 216.06 | 929.79 4277.03
41. | 5/10-10-20-15-5/1509-2205-Д | ОГНЕСТОЙКИЙ КАБЕЛЬ ПАРНОЙ СКРУТКИ, ЭКРАНИРОВАННЫЙ КПКЭВНГ(А)-FRLS СЕЧ. 2Х2Х0,5 | 1000 М 0.2 | - - | - - | - - | 1980.00 396.00 | 105.34 21.07 | 2085.34 417.07
42. | 5/10-10-10-10-5/20 | КАБЕЛЬ СИЛОВОЙ ОГНЕСТОЙКИЙ МАРКИ ВВГНГ(А)-FRLS 2 Х 1,5-0,66 С МЕДНЫМИ ЖИЛАМИ, С ИЗОЛЯЦИЕЙ И ОБОЛОЧКОЙ ИЗ ПВХ ПЛАСТИКАТА, С ТЕРМИЧЕСКИМ БАРЬЕРОМ ИЗ СЛЮДОСОДЕРЖАЩИХ ЛЕНТ, НЕ РАСПРОСТРАНЯЮЩИЙ ГОРЕНИЕ ПО КАТЕГОРИИ (А), С НИЗКИМ ДЫМО- И ГАЗОВЫДЕЛЕНИЕМ, С ДВУМЯ ЖИЛАМИ СЕЧЕНИЕМ 1,5 ММ2, НА НАПРЯЖЕНИЕ 0,66 КВ | 1000 М 1.2 | - - | - - | - - | 2298.87 2758.64 | 122.30 146.76 | 2421.17 2905.40
43. | Ц8-912-1 (Н16) | КАБЕЛЬ ТРЕХ-ПЯТИЖИЛЬНЫЙ СЕЧЕНИЕМ ЖИЛЫ ДО 6 ММ2 В ПРОЛОЖЕННЫХ ТРУБАХ, КОРОБАХ (КАБЕЛЬ-КАНАЛАХ) | 100 М 62.451 | 136.05 8496.46 | 11.30 705.70 | 3.44 214.83 | 17.27 1078.53 | 1.33 83.06 | 165.95 10363.75
44. | 5/20-30-3/С552-606-2Д | ЗАЖИМЫ (СКОБЫ) | 100 ШТ. 6.25 | - - | - - | - - | 1.25 7.81 | 0.07 0.44 | 1.32 8.25
45. | 5/20-30-1-4/С552-1409-10Д | СОЕДИНИТЕЛЬНЫЙ ИЗОЛИРУЮЩИЙ ЗАЖИМ СИЗ | 100 ШТ. 39.97 | - - | - - | - - | 4.20 167.87 | 0.22 8.79 | 4.42 176.67
46. | 5/20-20-3-1/3 | ТРУБА ГЛАДКАЯ ЖЕСТКАЯ ПВХ, ДИАМЕТР 25 ММ | М 3150 | - - | - - | - - | 1.19 3748.50 | 0.06 189.00 | 1.25 3937.50
47. | 5/20-20-3-2/2 | ТРУБА ГОФРИРОВАННАЯ ПВХ ЛЕГКОГО ТИПА С ЗОНДОМ, ДИАМЕТРОМ 20 ММ | М 350 | - - | - - | - - | 0.51 178.50 | 0.03 10.50 | 0.54 189.00
48. | Ц8-904-1 (Н16) | ТРУБЫ ВИНИПЛАСТОВЫЕ ПО СТЕНАМ, ДИАМЕТР ДО 25 ММ | 100 М 34.6535 | 315.50 10933.18 | 11.26 390.20 | 0.24 8.32 | 481.61 16689.47 | 26.19 907.58 | 834.56 28920.43
49. | 5/20-20-1/С514-3925-Д | КОРОБ ЭЛЕКТРОТЕХНИЧЕСКИЙ ИЗ ПВХ ПРЯМОЙ 15 Х 10 ММ | М 2100 | - - | - - | - - | 0.47 987.00 | 0.03 63.00 | 0.50 1050.00
50. | Ц8-423-1 (Н16) | КАБЕЛЬ-КАНАЛЫ ПВХ, СЕЧЕНИЕ ДО 20 Х 10 ММ | 100 М 20.3884 | 119.07 2427.65 | 0.88 17.94 | - - | 79.40 1618.84 | 5.64 114.99 | 204.99 4179.42
51. | 6/20-350-12/2405-3911-Д1 | ТРОЙНИК СОЕДИНИТЕЛЬНЫЙ РАЗБОРНЫЙ, ДЛЯ ТРУБЫ ДИАМЕТРОМ 25 ММ | ШТ 1000 | - - | - - | - - | 0.70 700.00 | 0.04 40.00 | 0.74 740.00
52. | 5/20-20-1/2405-367-Д1 | СОЕДИНИТЕЛЬ ПВХ ГОФРИРОВАННЫЙ ДЛЯ ТРУБЫ ДИАМЕТРОМ 25 ММ | ШТ 1600 | - - | - - | - - | 2.59 4144.00 | 0.14 224.00 | 2.73 4368.00
|  | ИТОГО ПРЯМЫЕ ЗАТРАТЫ : |  | 21857 | 1114 | 223 | 36797 | 2039 | 61807
|  | ОХР и ОПР | [6 empty] | 13153
|  | ПЛАНОВАЯ ПРИБЫЛЬ | [6 empty] | 8951
|  | ИТОГО ПО ПТМ | [6 empty] | 83911
|  | ЗАТРАТЫ ТРУДА | [6 empty] | 2457
|  | ЗАТРАТЫ ТРУДА МАШИНИСТОВ | [6 empty] | 19
| Ж3-80-90 | СТРОИТЕЛЬНЫЕ РАБОТЫ
53. | Е46-68-1 (Н10) | СВЕРЛЕНИЕ СКВОЗНЫХ ОТВЕРСТИЙ ДИАМЕТРОМ ДО 30 ММ ЭЛЕКТРОПЕРФОРАТОРОМ (ЭЛЕКТРОДРЕЛЬЮ) В КИРПИЧНЫХ СТЕНАХ ГЛУБИНОЙ 130 ММ (120 ММ) | 100 ОТВЕРСТИЙ 6 | 61.97 371.82 | 3.04 18.24 | - - | - - | - - | 65.01 390.06
54. | 1/10-170-10/С101-86726-20Д | СВЕРЛА ШНЕКОВЫЕ | ШТ. 6.48 | - - | - - | - - | 10.16 65.84 | 0.81 5.25 | 10.97 71.09
55. | Е46-71-2 (Н10) | СВЕРЛЕНИЕ ОТВЕРСТИЙ В ЖЕЛЕЗОБЕТОННОЙ СТЕНЕ НА ГЛУБИНУ 200 ММ ЭЛЕКТРОПЕРФОРАТОРОМ С ПРИМЕНЕНИЕМ СПИРАЛЬНЫХ ШНЕКОВ ДИАМЕТРОМ ОТВЕРСТИЙ ДО 30 ММ | 100 ОТВЕРСТИЙ 0.3 | 223.81 67.14 | 14.87 4.46 | - - | - - | - - | 238.68 71.60
56. | 1/10-170-10/С101-86726-20Д1 | СПИРАЛЬНЫЕ ШНЕКИ (СВЕРЛА С ТВЕРДОСПЛАВНЫМИ НАКОНЕЧНИКАМИ) | ШТ. 0.549 | - - | - - | - - | 10.16 5.58 | 0.81 0.44 | 10.97 6.02
57. | Ц8-155-1 (Н16) | ВЫПОЛНЕНИЕ РАБОТ ПО ПРОХОДУ КАБЕЛЕЙ ЧЕРЕЗ СТЕНЫ (ПЕРЕГОРОДКИ) С НОРМИРУЕМЫМ ПРЕДЕЛОМ ОГНЕСТОЙКОСТИ С ЗАДЕЛКОЙ ИХ ЛЕГКОУДАЛЯЕМОЙ МАССОЙ ИЗ НЕСГОРАЕМОГО МАТЕРИАЛА | ШТ. 630 | 4.85 3055.50 | - - | - - | 6.66 4195.80 | 0.40 252.00 | 11.91 7503.30
58. | Ц8-155-1 (Н16) | ВЫПОЛНЕНИЕ РАБОТ ПО ПРОХОДУ КАБЕЛЕЙ ЧЕРЕЗ ПЕРЕКРЫТИЯ С НОРМИРУЕМЫМ ПРЕДЕЛОМ ОГНЕСТОЙКОСТИ С ЗАДЕЛКОЙ ИХ ЛЕГКОУДАЛЯЕМОЙ МАССОЙ ИЗ НЕСГОРАЕМОГО МАТЕРИАЛА | ШТ. 20 | 4.85 97.00 | - - | - - | 6.66 133.20 | 0.40 8.00 | 11.91 238.20
59. | Е46-74-1 (Н10) | УСТРОЙСТВО ШТРАБ В КИРПИЧНЫХ СТЕНАХ ПЛОЩАДЬЮ СЕЧЕНИЯ ДО 20 СМ2 (30Х30 ММ) | 100 М 1 | 128.35 128.35 | 8.21 8.21 | - - | - - | - - | 136.56 136.56
60. | 1/10-170-10/С101-86726-2Д | БУР SDS D8 Х 160 ММ | ШТ. 0.75 | - - | - - | - - | 5.95 4.46 | 0.47 0.35 | 6.42 4.82
61. | 1/10-170-2/20 | ДИСК АЛМАЗНЫЙ ОТРЕЗНОЙ ДЛЯ РЕЗКИ КАМНЯ, БЕТОНА ДИАМЕТРОМ 230 ММ | ДИСК 0.75 | - - | - - | - - | 43.94 32.96 | 3.49 2.62 | 47.43 35.57
62. | 1/10-135/С101-ЗБ | ЗУБИЛА SDS | ШТ 0.2 | - - | - - | - - | 12.59 2.52 | 1.00 0.20 | 13.59 2.72
|  | ИТОГО ПРЯМЫЕ ЗАТРАТЫ : |  | 3720 | 31 | - | 4440 | 269 | 8460
|  | ОХР и ОПР | [6 empty] | 2251
|  | ПЛАНОВАЯ ПРИБЫЛЬ | [6 empty] | 1674
|  | ИТОГО ПО ПТМ | [6 empty] | 12385
|  | ЗАТРАТЫ ТРУДА | [6 empty] | 374
|  | ВСЕГО, В ТОМ ЧИСЛЕ | [6 empty] | 188383
|  | СТРОИТЕЛЬНЫЕ РАБОТЫ В ТОМ ЧИСЛЕ | [6 empty] | 1487
|  | ЗАРАБОТНАЯ ПЛАТА | [6 empty] | 567
|  | ЭКСПЛУАТАЦИЯ МАШИН И МЕХАНИЗМОВ | [6 empty] | 31
|  | МАТЕРИАЛЫ, ИЗДЕЛИЯ, КОНСТРУКЦИИ | [6 empty] | 111
|  | ТРАНСПОРТ | [6 empty] | 9
|  | ОХР и ОПР | [6 empty] | 373
|  | ПЛАНОВАЯ ПРИБЫЛЬ | [6 empty] | 396
|  | МОНТАЖНЫЕ РАБОТЫ В ТОМ ЧИСЛЕ | [6 empty] | 173039
|  | ЗАРАБОТНАЯ ПЛАТА | [6 empty] | 38694
|  | ЭКСПЛУАТАЦИЯ МАШИН И МЕХАНИЗМОВ | [6 empty] | 1161
|  | В ТОМ ЧИСЛЕ ЗАРАБОТНАЯ ПЛАТА МАШИНИСТОВ | [6 empty] | 223
|  | МАТЕРИАЛЫ, ИЗДЕЛИЯ, КОНСТРУКЦИИ | [6 empty] | 92360
|  | ТРАНСПОРТ | [6 empty] | 5031
|  | ОХР и ОПР | [6 empty] | 20459
|  | ПЛАНОВАЯ ПРИБЫЛЬ | [6 empty] | 15334
|  | ОБОРУДОВАНИЕ, МЕБЕЛЬ, ИНВЕНТАРЬ | [6 empty] | 13585
|  | ТРАНСПОРТ | [6 empty] | 272
|  | ЗАТРАТЫ ТРУДА РАБОЧИХ | [6 empty] | 4187
|  | ЗАТРАТЫ ТРУДА МАШИНИСТОВ | [6 empty] | 19
|  | СОСТАВИЛ | ИНЖЕНЕР |  |  |  |  | А.А.ГАРКАВАЯ
|  |  | (должность) |  |  | (подпись) |  | (инициалы,фамилия)
|  | ПРОВЕРИЛ | ЗАВ.ГРУППОЙ |  |  |  |  | Н.В.МАКСИМОВИЧ
|  |  | (должность) |  |  | (подпись) |  | (инициалы,фамилия)

## 3072-1-320-T0
НАИМЕНОВАНИЕ ОБЪЕКТА: СТРОИТЕЛЬСТВО МНОГОПРОФИЛЬНОЙ ПОЛИКЛИНИКИ В ПОС.ВОСТОЧНЫЙ.СТАДИЯ С (С УЧЕТОМ ПОСТАНОВЛЕНИЯ МА И С РБ N3 ОТ 26.01.2023Г.)
КОД ОБЪЕКТА: 17.060
НАИМЕНОВАНИЕ ЗДАНИЯ, СООРУЖЕНИЯ: СТРОИТЕЛЬСТВО МНОГОПРОФИЛЬНОЙ ПОЛИКЛИНИКИ
ШИФР ЗДАНИЯ, СООРУЖЕНИЯ: 17.060.0.01
КОМПЛЕКТ ЧЕРТЕЖЕЙ: ОПС1.СО; ОПС1.ВР(С ИЗМ.2)
ИСХОДНЫЕ ДАННЫЕ ПО ЛОКАЛЬНОЙ СМЕТЕ (ЛОКАЛЬНОМУ СМЕТНОМУ РАСЧЕТУ) № 320
(НОРМЫ 2022г.)
АВТОМАТИЧЕСКАЯ ПОЖАРНАЯ СИГНАЛИЗАЦИЯ (ВЗАМЕН РАНЕЕ ВЫДАННОЙ СМЕТЫ N320 НА СУММУ 175,972 ТЫС. РУБ.)
СОСТАВЛЕНА В ЦЕНАХ НА 1 НОЯБРЯ 2022г.
№ П/П | ТЕКСТ
1 | 2
1 | L3'3072'1'320'S0B0Q0Q1T0T3'2'1'АВТОМАТИЧЕСКАЯ ПОЖАРНАЯ СИГНАЛИЗАЦИЯ (ВЗАМЕН РАНЕЕ ВЫДАННОЙ СМЕТЫ N320 НА СУММУ 175,972 ТЫС. РУБ.)'ОПС1.СО; ОПС1.ВР(С ИЗМ.2)'А.А.ГАРКАВАЯ#ИНЖЕНЕР'Н.В.МАКСИМОВИЧ#ЗАВ.ГРУППОЙ*
2 | Ж3-80-42'ОБОРУДОВАНИЕ И ПРИБОРЫ'ШТ*
3 | Б1716-66127-Д'1699,99##'=14'ПРИБОР ПРИЕМНО-КОНТРОЛЬНЫЙ ПОЖАРНЫЙ И УПРАВЛЕНИЯ ППКПИУ БИРЮЗА-М (ИСП.RS485) В КОМПЛЕКТЕ: КОРПУС С МЕХАНИЧЕСКИМ ЗАМКОМ, МОДУЛЬ КОНТРОЛЛЕРА МК-03 , БЛОК ПИТАНИЯ ББП-3/15, ПАНЕЛЬ ИНДИКАЦИИ И УПРАВЛЕНИЯ ПУ, ШЛЕЙФ СОЕДИНИТЕЛЬНЫЙ ВНУТРЕННЕЙ ШИНЫ, КЛЮЧ ЗАМКА КОРПУСА, КОМПАКТ ДИСК С ДОКУМЕНТАЦИЕЙ И ПО ДЛЯ НАЛАДКИ###'ШТ''2799=1699,99_0*
4 | Б1716-54917-Д'241,98##'=14'МОДУЛЬ АДРЕСНОГО ШЛЕЙФА МАШ.ХР777(К)###'ШТ''2799=241,98_0*
5 | Б1716-54918-Д'115,76##'=14'МОДУЛЬ КОНТРОЛЯ НЕАДРЕСНЫХ ШЛЕЙФОВ МШ4-ХР777###'ШТ''2799=115,76_0*
6 | Б1716-54919-Д'48,98##'=12'ИЗВЕЩАТЕЛЬ ПОЖАРНЫЙ ДЫМОВОЙ ОПТИЧЕСКИЙ АДРЕСНЫЙ RF04-ДО, БЕЗ ИЗОЛИРУЮЩЕГО ОСНОВАНИЯ, ПРОТОКОЛ ОБМЕНА ПО ША - ХР777###'ШТ''2801=<5/70-10-1-1>/2799=48,98_0*
7 | Б1511-83581-Д'15,91##'=12'ИЗОЛИРУЮЩЕЕ ОСНОВАНИЕ ДЛЯ ДЫМОВОГО АДРЕСНОГО ПОЖАРНОГО ИЗВЕЩАТЕЛЯ ХР777###'ШТ''2801=<5/30-30-1-5>/2799=15,91_0*
8 | Б1716-54922-Д'38,58##'=12'ИЗВЕЩАТЕЛЬ ПОЖАРНЫЙ РУЧНОЙ АДРЕСНЫЙ RF04-Р, СО ВСТРОЕННЫМ ИЗОЛЯТОРОМ, ПРОТОКОЛ ОБМЕНА ПО ША - ХР777###'ШТ''2801=<5/70-10-1-1>/2799=38,58_0*
9 | Б1716-11743-Д'650,42##'=14'УСТРОЙСТВО ОКОНЕЧНОЕ ОБЪЕКТОВОЕ СИСТЕМЫ ПЕРЕДАЧИ ИЗВЕЩЕНИЙ О ЧЕРЕЗВЫЧАЙНЫХ СИТУАЦИЯХ УОО СПИ "МОЛНИЯ" (В КОМПЛЕКТЕ С АКБ, ДВУМЯ ОКОНЕЧНЫМИ РЕЗИСТОРАМИ 1,5 КОМ, УСТРОЙСТВОМ ДОСТУПА, ДВУМЯ ЭЛЕКТРОННЫМИ КЛЮЧАМИ DS1990A)###'ШТ''2799=650,42_0*
10 | Б1716-18103-Д'495,35##'=14'БЛОК БЕСПЕРЕБОЙНОГО ПИТАНИЯ ББП-3/12(У)###'ШТ''2799=495,35_0*
11 | Б1716-18104-Д'966,55##'=14'БЛОК БЕСПЕРЕБОЙНОГО ПИТАНИЯ ББП-7/12(У)###'ШТ''2799=966,55_0*
12 | Б1511-174-Д1'189,2##'=14'АККУМУЛЯТОРНАЯ БАТАРЕЯ 12В, 40 АЧ###'ШТ''2799=189,2_0*
13 | Б1511-65441-Д'719,69##'=14'АККУМУЛЯТОРНАЯ БАТАРЕЯ 12В, 85 АЧ###'ШТ''2799=719,69_0*
14 | Б2405-33170-Д'85,35##'=12'ЯЩИК ДЛЯ АКБ 40 АЧ###'ШТ''2801=<5/30-30-1-2>/2799=85,35_0*
15 | Б2405-33172-Д'113,43##'=12'ЯЩИК ДЛЯ АКБ 85 АЧ###'ШТ''2801=<5/30-30-1-2>/2799=113,43_0*
16 | Б1511-44012-Д'6,73##'=14'КЛЮЧ ДОСТУПА DS1990А###'ШТ''2799=6,73_0*
17 | Б1509-2205-Д'1,98.1000##'=12'ОГНЕСТОЙКИЙ КАБЕЛЬ ПАРНОЙ СКРУТКИ, ЭКРАНИРОВАННЫЙ КПКЭВНГ(А)-FRLS СЕЧ. 2Х2Х0,5###'1000 М''2801=<5/10-10-20-15-5>/2799=1980_0*
18 | БС552-606-2Д#С552-606-2'1,25##'=12'ЗАЖИМЫ (СКОБЫ)###'100 ШТ.''2801=<5/20-30-3>/2799=1,25_0*
19 | БС552-1409-10Д#С552-1409-10'4,2##'=12'СОЕДИНИТЕЛЬНЫЙ ИЗОЛИРУЮЩИЙ ЗАЖИМ СИЗ###'100 ШТ.''2801=<5/20-30-1-4>/2799=4,2_0*
20 | БС514-3925-Д#С514-3925'0,47##'=12'КОРОБ ЭЛЕКТРОТЕХНИЧЕСКИЙ ИЗ ПВХ ПРЯМОЙ 15 Х 10 ММ###'М''2801=<5/20-20-1>/2799=0,47_0*
21 | БС101-86726-20Д1#С101-86726-20'10,16##'=13'СПИРАЛЬНЫЕ ШНЕКИ (СВЕРЛА С ТВЕРДОСПЛАВНЫМИ НАКОНЕЧНИКАМИ)###'ШТ.''2801=<1/10-170-10>/2799=10,16_0*
22 | Б1716-26900-Д'380,28##'=14'РЕПИТЕР ДЛЯ ГАЛЬВАНИЧЕСКОЙ РАЗВЯЗКИ Р485###'ШТ''2799=380,28_0*
23 | Б2405-367-Д1'2,59##'=12'СОЕДИНИТЕЛЬ ПВХ ГОФРИРОВАННЫЙ ДЛЯ ТРУБЫ ДИАМЕТРОМ 25 ММ###'ШТ''2801=<5/20-20-1>/2799=2,59_0*
24 | Б2405-3911-Д1'0,7##'=12'ТРОЙНИК СОЕДИНИТЕЛЬНЫЙ РАЗБОРНЫЙ, ДЛЯ ТРУБЫ ДИАМЕТРОМ 25 ММ###'ШТ''2801=<6/20-350-12>/2799=0,7_0*
25 | БС101-86726-20Д#С101-86726-20'10,16##'=13'СВЕРЛА ШНЕКОВЫЕ###'ШТ.''2801=<1/10-170-10>/2799=10,16_0*
26 | БС101-86726-2Д#С101-86726-2'5,95##'=13'БУР SDS D8 Х 160 ММ###'ШТ.''2801=<1/10-170-10>/2799=5,95_0*
27 | БС101-ЗБ'12,59##'=13'ЗУБИЛА SDS###'ШТ''2801=<1/10-135>/2799=12,59_0*
28 | Б1511-44813-Д'256,69##'=14'АККУМУЛЯТОРНАЯ БАТАРЕЯ 12В, 28 АЧ###'ШТ''2799=256,69_0*
29 | Б2405-39240-Д'14##'=12'КОРОБКА ЭЛЕКТРОМОНТАЖНАЯ С КЛЕММНОЙ КОЛОДКОЙ КМ-212###'ШТ''2801=<5/20-40-4>/2799=14_0*
30 | БС101-86726-8#С101-86726-8'8,65##'=13'СВЕРЛА С SDS PLUS ХВОСТОВИКОМ (НАКОНЕЧНИК ИЗ ТВЕРДОСПЛАВНОЙ СТАЛИ) (ПО БЕТОНУ), ДИАМЕТРОМ 5-10 ММ, ДЛИНОЙ 210 (215) ММ###'ШТ.''2799=8,65_0*
31 | БС522-2500#С522-2500'64530,19##'=12'ПРИПОЙ ОЛОВЯННО-СВИНЦОВЫЙ БЕССУРЬМЯНИСТЫЙ В ЧУШКАХ, МАРКИ ПОС61###'Т''2799=64530,19_0*
32 | БС552-602#С552-602'0,48##'=12'ДЮБЕЛЬ МОНТАЖНЫЙ У678 У3###'10 ШТ.''2799=0,48_0*
33 | БС101-31000-1#С101-31000-1'8,85##'=12'КАНИФОЛЬ СОСНОВАЯ ВЫСШЕГО СОРТА###'КГ''2799=8,85_0*
34 | БС522-2600-1#С522-2600-1'47,81##'=12'ПРИПОЙ ОЛОВЯННО-СВИНЦОВЫЙ БЕССУРЬМЯНИСТЫЙ В ЧУШКАХ, МАРКИ ПОС40###'КГ''2799=47,81_0*
35 | БС101-63602-1#С101-63602-1'(4543-8).0,001590##'=13'ПАСТА КВАРЦЕВАЗЕЛИНОВАЯ###'КГ''2799=7,21_0*
36 | БС101-86726-38#С101-86726-38'7,62##'=13'СВЕРЛА С SDS PLUS ХВОСТОВИКОМ (НАКОНЕЧНИК ИЗ ТВЕРДОСПЛАВНОЙ СТАЛИ) (ПО БЕТОНУ), ДИАМЕТРОМ 10-12 ММ, ДЛИНОЙ 110-165 ММ###'ШТ.''2799=7,62_0*
37 | БС113-7611#С113-7611'(1739-7).0,001590##'=13'КЛЕЙ БМК-5К###'КГ''2799=2,75_0*
38 | БС552-301#С552-301'7,88##'=12'ВТУЛКА В22 УХЛ2###'100 ШТ.''2799=7,88_0*
39 | БС552-603#С552-603'4,8##'=12'ДЮБЕЛЬ МОНТАЖНЫЙ У661 У3###'10 ШТ.''2799=4,8_0*
40 | БС552-605#С552-605'1,1##'=12'ДЮБЕЛЬ МОНТАЖНЫЙ У658###'10 ШТ.''2799=1,1_0*
41 | БС552-702#С552-702'2,64##'=12'ЗАГЛУШКА У469###'10 ШТ.''2799=2,64_0*
42 | БС552-604#С552-604'1,1##'=12'ДЮБЕЛЬ МОНТАЖНЫЙ У656 У3###'10 ШТ.''2799=1,1_0*
43 | БС101-2500#С101-2500'18525##'=13'АСБЕСТОВЫЙ ШНУР ОБЩЕГО НАЗНАЧЕНИЯ ШАОН, ДИАМЕТРОМ 3-5 ММ###'Т''2799=18525_0*
44 | БС101-63205#С101-63205'3##'=13'ПАКЛЯ ПРОПИТАННАЯ###'КГ''2799=3_0*
45 | БС552-1606#С552-1606'7,09##'=12'УПЛОТНИТЕЛЬНЫЙ СОСТАВ УС-65###'КГ''2799=7,09_0*
46 | БС101-86752-1#С101-86752-1'43,94##'=13'ДИСК АЛМАЗНЫЙ ОТРЕЗНОЙ ДЛЯ РЕЗКИ КАМНЯ, БЕТОНА ДИАМЕТРОМ 230 ММ###'ДИСК''2799=43,94_0*
47 | БС101-128901#С101-128901'4320##'=13'ТАЛЬК ТЕХНИЧЕСКИЙ МОЛОТЫЙ###'Т''2799=4320_0*
48 | Б1511-169-Д1'79,48##'=14'АККУМУЛЯТОРНАЯ БАТАРЕЯ 12 В, 18 АЧ###'ШТ''2799=79,48_0*
49 | РМ010201/М010410/М021102/М021104/М030203/М030901/М030902/М031801/М400001/М400002*
50 | П'В СМЕТЕ УЧТЕНА ЗАРАБОТНАЯ ПЛАТА РАБОЧИХ-СТРОИТЕЛЕЙ И ЗАРАБОТНАЯ ПЛАТА МАШИНИСТОВ СОГЛАСНО ПОСТАНОВЛЕНИЮ МА И С N3 ОТ 26.01.2023Г.*
51 | Н4=9,8:8,2'Н5=9,8:8,2*
52 | П'СИСТЕМА ПОЖАРНОЙ СИГНАЛИЗАЦИИ АДРЕСНАЯ АСПС 01-33-1311:*
53 | 1716-66127-Д'1'Ж1*
54 | Ц10-700-1'1''ПРИБОРЫ ПРИЕМНО-КОНТРОЛЬНЫЕ ППК: ПО БЕТОННОМУ ОСНОВАНИЮ'ПРИБОР ППК''*
55 | Ц10-700-5'1+8+9+1''ПРИБОРЫ ПРИЕМНО-КОНТРОЛЬНЫЕ ППК: ПРИ ПРИСОЕДИНЕНИИ КАЖДОГО ПОСЛЕДУЮЩЕГО ВНЕШНЕГО УСТРОЙСТВА ДОБАВЛЯТЬ К НОРМАМ Ц10-700-1 - Ц10-700-4'ВНЕШНЕЕ УСТРОЙСТВО''*
56 | Ц10-700-6'8+9''ПРИБОРЫ ПРИЕМНО-КОНТРОЛЬНЫЕ ППК: ПРИ ПРИСОЕДИНЕНИИ КАЖДОГО ПОСЛЕДУЮЩЕГО ШЛЕЙФА СИГНАЛИЗАЦИИ ДОБАВЛЯТЬ К НОРМАМ Ц10-700-1 - Ц10-700-4'ШЛЕЙФ СИГНАЛИЗАЦИИ''*
57 | 1716-54917-Д'8'Ж1*
58 | 1716-54918-Д'9'Ж1*
59 | Ц10-700-8'8+9''ВНЕШНИЕ УСТРОЙСТВА: ПО БЕТОННОМУ ОСНОВАНИЮ'ВНЕШНЕЕ УСТРОЙСТВО''*
60 | 1716-26900-Д'2'Ж1*
61 | Ц10-700-8'2''ВНЕШНИЕ УСТРОЙСТВА: ПО БЕТОННОМУ ОСНОВАНИЮ'ВНЕШНЕЕ УСТРОЙСТВО''*
62 | 1716-54919-Д'794'Ж1*
63 | Ц10-668-2'794-73''ИЗВЕЩАТЕЛИ ПС АВТОМАТИЧЕСКИЕ: ДЫМОВОЙ, ФОТОЭЛЕКТРИЧЕСКИЙ, РАДИОИЗОТОПНЫЙ, СВЕТОВОЙ В НОРМАЛЬНОМ ИСПОЛНЕНИИ (ЗАПАС - 73 ШТ.)'ШТ.''*
64 | 1511-83581-Д'502'Ж1*
65 | Ц10-901-13'502''МОНТАЖ ИЗОЛИРУЮЩЕГО ОСНОВАНИЯ'100 ШТ.''*
66 | 1716-54922-Д'49'Ж1*
67 | Ц10-701-3'49-5''МОНТАЖ РУЧНОГО ПОЖАРНОГО ИЗВЕЩАТЕЛЯ (ЗАПАС - 5 ШТ.)'ИЗВЕЩАТЕЛЬ''*
68 | 1716-11743-Д'1'Ж1*
69 | Ц10-700-8'1''ВНЕШНИЕ УСТРОЙСТВА: ПО БЕТОННОМУ ОСНОВАНИЮ'ВНЕШНЕЕ УСТРОЙСТВО''*
70 | Ц10-672-2'2''РЕЗИСТОРЫ БЕЗ НАРАЩИВАНИЯ ВЫВОДОВ'100 ШТ.''*
71 | Ц10-707-1'1''УСТРОЙСТВО ДОСТУПА: ПО БЕТОННОМУ ОСНОВАНИЮ'УСТРОЙСТВО''*
72 | 1716-18103-Д'8'Ж1*
73 | 1716-18104-Д'1'Ж1*
74 | Ц10-706-1'8+1''БЛОКИ БЕСПЕРЕБОЙНОГО ПИТАНИЯ: ПО БЕТОННОМУ ОСНОВАНИЮ'БЛОК''*
75 | 1511-169-Д1'2'Ж1*
76 | 1511-44813-Д'5'Ж1*
77 | 1511-174-Д1'2'Ж1*
78 | 1511-65441-Д'1'Ж1*
79 | 2405-33170-Д'7'Ж1*
80 | 2405-33172-Д'1'Ж1*
81 | Ц10-901-9'7+1''ЯЩИК ПРОТЯЖНОЙ ИЛИ КОРОБКА РАЗМЕРОМ ДО 500 Х 500 ММ'10 ШТ.''*
82 | 2405-39240-Д'90'Ж1*
83 | 1511-44012-Д'4'Ж1*
84 | Ж3-80-41'СЕТИ'М*
85 | С505-2103'25'Ж1000*
86 | С505-2104'5'Ж1000*
87 | С505-2200'340'Ж1000*
88 | С505-2205'4600'Ж1000*
89 | 1509-2205-Д'200'Ж1000*
90 | С501-44108-120'1200'Ж1000*
91 | Ц8-912-1'(25+5+340+4600+200+1200):1,02'М021104#М021141=0,29'КАБЕЛЬ ТРЕХ-ПЯТИЖИЛЬНЫЙ СЕЧЕНИЕМ ЖИЛЫ ДО 6 ММ2 В ПРОЛОЖЕННЫХ ТРУБАХ, КОРОБАХ (КАБЕЛЬ-КАНАЛАХ)'100 М''*
92 | С552-606-2Д'625*
93 | С552-1409-10Д'3997*
94 | С552-2003'3150*
95 | С552-2011'350*
96 | Ц8-904-1'(3150+350):1,01'М021104#М021141=0,02'ТРУБЫ ВИНИПЛАСТОВЫЕ ПО СТЕНАМ, ДИАМЕТР ДО 25 ММ'100 М''*
97 | С514-3925-Д'2100*
98 | Ц8-423-1'2100:1,03''КАБЕЛЬ-КАНАЛЫ ПВХ, СЕЧЕНИЕ ДО 20 Х 10 ММ'100 М''*
99 | 2405-3911-Д1'1000*
100 | 2405-367-Д1'1600*
101 | Ж3-80-90'СТРОИТЕЛЬНЫЕ РАБОТЫ'РУБ*
102 | Е46-68-1'600''СВЕРЛЕНИЕ СКВОЗНЫХ ОТВЕРСТИЙ ДИАМЕТРОМ ДО 30 ММ ЭЛЕКТРОПЕРФОРАТОРОМ (ЭЛЕКТРОДРЕЛЬЮ) В КИРПИЧНЫХ СТЕНАХ ГЛУБИНОЙ 130 ММ (120 ММ)'100 ОТВЕРСТИЙ''*
103 | С101-86726-20Д'600.1,08:100*
104 | Е46-71-2'30''СВЕРЛЕНИЕ ОТВЕРСТИЙ В ЖЕЛЕЗОБЕТОННОЙ СТЕНЕ НА ГЛУБИНУ 200 ММ ЭЛЕКТРОПЕРФОРАТОРОМ С ПРИМЕНЕНИЕМ СПИРАЛЬНЫХ ШНЕКОВ ДИАМЕТРОМ ОТВЕРСТИЙ ДО 30 ММ'100 ОТВЕРСТИЙ''*
105 | С101-86726-20Д1'30.1,83:100*
106 | Ц8-155-1'630''ВЫПОЛНЕНИЕ РАБОТ ПО ПРОХОДУ КАБЕЛЕЙ ЧЕРЕЗ СТЕНЫ (ПЕРЕГОРОДКИ) С НОРМИРУЕМЫМ ПРЕДЕЛОМ ОГНЕСТОЙКОСТИ С ЗАДЕЛКОЙ ИХ ЛЕГКОУДАЛЯЕМОЙ МАССОЙ ИЗ НЕСГОРАЕМОГО МАТЕРИАЛА'ШТ.''*
107 | Ц8-155-1'20''ВЫПОЛНЕНИЕ РАБОТ ПО ПРОХОДУ КАБЕЛЕЙ ЧЕРЕЗ ПЕРЕКРЫТИЯ С НОРМИРУЕМЫМ ПРЕДЕЛОМ ОГНЕСТОЙКОСТИ С ЗАДЕЛКОЙ ИХ ЛЕГКОУДАЛЯЕМОЙ МАССОЙ ИЗ НЕСГОРАЕМОГО МАТЕРИАЛА'ШТ.''*
108 | Е46-74-1'100''УСТРОЙСТВО ШТРАБ В КИРПИЧНЫХ СТЕНАХ ПЛОЩАДЬЮ СЕЧЕНИЯ ДО 20 СМ2 (30Х30 ММ)'100 М''*
109 | С101-86726-2Д'100.0,75:100*
110 | С101-86752-1'100.0,75:100*
111 | С101-ЗБ'100.0,2:100*
112 | L*

## 3072-1-320-B0
НАИМЕНОВАНИЕ ОБЪЕКТА |  | СТРОИТЕЛЬСТВО МНОГОПРОФИЛЬНОЙ ПОЛИКЛИНИКИ В ПОС.ВОСТОЧНЫЙ.СТАДИЯ С (С УЧЕТОМ ПОСТАНОВЛЕНИЯ МА И С РБ N3 ОТ 26.01.2023Г.)
КОД ОБЪЕКТА |  | 17.060
НАИМЕНОВАНИЕ ЗДАНИЯ, СООРУЖЕНИЯ |  | СТРОИТЕЛЬСТВО МНОГОПРОФИЛЬНОЙ ПОЛИКЛИНИКИ
ШИФР ЗДАНИЯ, СООРУЖЕНИЯ |  | 17.060.0.01
КОМПЛЕКТ ЧЕРТЕЖЕЙ |  | ОПС1.СО; ОПС1.ВР(С ИЗМ.2)
ВЕДОМОСТЬ ОБЪЕМОВ И СТОИМОСТИ РАБОТ № 320
(НОРМЫ 2022г.)
АВТОМАТИЧЕСКАЯ ПОЖАРНАЯ СИГНАЛИЗАЦИЯ (ВЗАМЕН РАНЕЕ ВЫДАННОЙ СМЕТЫ N320 НА СУММУ 175,972 ТЫС. РУБ.)
СОСТАВЛЕНА В ЦЕНАХ НА 1 НОЯБРЯ 2022г.
ОБОСНОВА- НИЕ | НАИМЕНОВАНИЕ ВИДОВ РАБОТ | ОБЪЕМ | СТОИМОСТЬ, ТЫС.РУБ.
|  |  | ЗАРАБОТНАЯ ПЛАТА | ЭКСПЛУАТА- ЦИЯ МАШИН И МЕХА- НИЗМОВ | МАТЕРИАЛЫ, ИЗДЕЛИЯ, КОНСТРУК- ЦИИ | ОБОРУДОВА- НИЕ,МЕБЕЛЬ, ИНВЕНТАРЬ | ОХР и ОПР | ПРОЧИЕ СРЕДСТВА | ВСЕГО
|  | ЕД.ИЗМ. | ТРУДОЕМ- КОСТЬ, ЧЕЛ.Ч. | В Т.Ч.З/П МАШИ- НИСТОВ | ТРАНСПОРТ | ТРАНСПОРТ | ПЛАНОВАЯ ПРИБЫЛЬ
1 | 2 | 3 | 4 | 5 | 6 | 7 | 8 | 9 | 10
Ж3-80-42 | ОБОРУДОВАНИЕ И ПРИБОРЫ | 1487 | 13,684 | 0,047 | 51,234 | 13,585 | 5,428 | 0 | 92,086
|  | ШТ | 1356 | 0 | 2,732 | 0,272 | 5,104
Ж3-80-41 | СЕТИ | 6370 | 21,857 | 1,114 | 36,797 | 0 | 13,153 | 0 | 83,911
|  | М | 2457 | 0,223 | 2,039 | 0 | 8,951
Ж3-80-90 | СТРОИТЕЛЬНЫЕ РАБОТЫ | 12385,22 | 3,72 | 0,031 | 4,44 | 0 | 2,251 | 0 | 12,385
|  | РУБ | 374 | 0 | 0,269 | 0 | 1,674
| И Т О Г О | 0 | 39,261 | 1,192 | 92,471 | 13,585 | 20,832 | 0 | 188,382
|  |  | 4187 | 0,223 | 5,04 | 0,272 | 15,729
| СОСТАВИЛ | ИНЖЕНЕР | [5 empty] | А.А.ГАРКАВАЯ
|  | (должность) |  |  |  | (подпись) |  | (инициалы,фамилия)
| ПРОВЕРИЛ | ЗАВ.ГРУППОЙ | [5 empty] | Н.В.МАКСИМОВИЧ
|  | (должность) |  |  |  | (подпись) |  | (инициалы,фамилия)

## 3072-1-320-Q1
НАИМЕНОВАНИЕ ОБЪЕКТА |  | СТРОИТЕЛЬСТВО МНОГОПРОФИЛЬНОЙ ПОЛИКЛИНИКИ В ПОС.ВОСТОЧНЫЙ.СТАДИЯ С (С УЧЕТОМ ПОСТАНОВЛЕНИЯ МА И С РБ N3 ОТ 26.01.2023Г.)
КОД ОБЪЕКТА |  | 17.060
НАИМЕНОВАНИЕ ЗДАНИЯ, СООРУЖЕНИЯ |  | СТРОИТЕЛЬСТВО МНОГОПРОФИЛЬНОЙ ПОЛИКЛИНИКИ
ШИФР ЗДАНИЯ, СООРУЖЕНИЯ |  | 17.060.0.01
КОМПЛЕКТ ЧЕРТЕЖЕЙ |  | ОПС1.СО; ОПС1.ВР(С ИЗМ.2)
ВЕДОМОСТЬ ОБЪЕМОВ РАБОТ И РАСХОДОВ РЕСУРСОВ С КОДАМИ РБ ДЛЯ ЛОКАЛЬНОЙ СМЕТЫ № 320
(НОРМЫ 2022г.)
АВТОМАТИЧЕСКАЯ ПОЖАРНАЯ СИГНАЛИЗАЦИЯ (ВЗАМЕН РАНЕЕ ВЫДАННОЙ СМЕТЫ N320 НА СУММУ 175,972 ТЫС. РУБ.)
ОБОСНОВАНИЕ | НАИМЕНОВАНИЕ ВИДОВ | ЕД.ИЗМЕРЕНИЯ | НАИМЕНОВАНИЕ РЕСУРСОВ | ЕД.ИЗМ. | КОЛИЧЕСТВО
| РАБОТ | ОБЪЕМ
1 | 2 | 3 | 4 | 5 | 6
Ж3-80-42 | ОБОРУДОВАНИЕ И ПРИБОРЫ | ШТ 1487
1-1 |  |  | ЗАТРАТЫ ТРУДА РАБОЧИХ | ЧЕЛ.Ч | 1356.5712
М030401 |  |  | ЛЕБЕДКИ ЭЛЕКТРИЧЕСКИЕ ТЯГОВЫМ УСИЛИЕМ ДО 5,79 (0,59) КН (Т) | МАШ.Ч | 3.248
М134041 |  |  | ШУРУПОВЕРТ | МАШ.Ч | 4.57
М331451 |  |  | ПЕРФОРАТОРЫ ЭЛЕКТРИЧЕСКИЕ | МАШ.Ч | 8.78
М331615* |  |  | ДРЕЛИ ЭЛЕКТРИЧЕСКИЕ | МАШ.Ч | 151.41
М331620* |  |  | ЭЛЕКТРОПАЯЛЬНИК | МАШ.Ч | 3.16
1 |  |  | Материалы для строительных работ
1/10 |  |  | Материалы для строительных работ общего назначения
1/10-160 |  |  | Пленки, полотна, ткани разные
1/10-160-20/15 |  |  | ВЕТОШЬ | КГ | 0.001
1/10-170 |  |  | Оснастка технологическая и инструментальная
1/10-170-10/115 |  |  | СВЕРЛА С SDS PLUS ХВОСТОВИКОМ (НАКОНЕЧНИК ИЗ ТВЕРДОСПЛАВНОЙ СТАЛИ) (ПО БЕТОНУ), ДИАМЕТРОМ 5-10 ММ, ДЛИНОЙ 210 (215) ММ | ШТ. | 15.62
1/10-230 |  |  | Материалы для отделочных работ
1/10-230-45-10/155 |  |  | ЭМАЛЬ ПЕНТАФТАЛЕВАЯ ПФ-115, СЕРАЯ | Т | 0.000312
1/10-230-50-15/95 |  |  | УАЙТ-СПИРИТ | Т | 6e-06
1/10-230-55-5/22 |  |  | ВЯЖУЩЕЕ ГИПСОВОЕ МАРКИ Г-4 НОРМАЛЬНОТВЕРДЕЮЩЕЕ (Б), СРЕДНЕГО ПОМОЛА (II) (ФАСОВАННОЕ) | Т | 0.00721
1/10-240 |  |  | Метизы и крепежные изделия
1/10-240-15/250 |  |  | ВИНТЫ САМОНАРЕЗАЮЩИЕ С ПОЛУКРУГЛОЙ ГОЛОВКОЙ ДИАМЕТРОМ 6-10 ММ ДЛИНОЙ 50 ММ | КГ | 1.004
5 |  |  | Материалы для монтажных и специальных строительных работ
5/20 |  |  | Изделия для прокладки кабельных сетей
5/20-20 |  |  | Пластиковые системы для прокладки кабеля
5/20-20-3-4/10 |  |  | ТРУБКА МАРКИ ТВ-40 ВНУТРЕННИМ ДИАМЕТРОМ 5 ММ | КГ | 0.00532
5/20-40 |  |  | Другие электромонтажные материалы
5/20-40-4/2405-39240-Д |  |  | КОРОБКА ЭЛЕКТРОМОНТАЖНАЯ С КЛЕММНОЙ КОЛОДКОЙ КМ-212 | ШТ | 90
5/30 |  |  | Материалы для электротехнических установок
5/30-30 |  |  | Электросиловые и электроосветительные установки
5/30-30-1-2/2405-33170-Д |  |  | ЯЩИК ДЛЯ АКБ 40 АЧ | ШТ | 7
5/30-30-1-2/2405-33172-Д |  |  | ЯЩИК ДЛЯ АКБ 85 АЧ | ШТ | 1
5/30-30-1-5/1511-83581-Д |  |  | ИЗОЛИРУЮЩЕЕ ОСНОВАНИЕ ДЛЯ ДЫМОВОГО АДРЕСНОГО ПОЖАРНОГО ИЗВЕЩАТЕЛЯ ХР777 | ШТ | 502
5/50 |  |  | Прокатно-тянутые изделия из цветных металлов и цветные металлы
5/50-70 |  |  | Сплавы из цветных металлов
5/50-70-2/2 |  |  | ПРИПОЙ ОЛОВЯННО-СВИНЦОВЫЙ БЕССУРЬМЯНИСТЫЙ В ЧУШКАХ, МАРКИ ПОС61 | Т | 0.001332
5/50-70-2/7 |  |  | ПРИПОЙ ОЛОВЯННО-СВИНЦОВЫЙ БЕССУРЬМЯНИСТЫЙ В ЧУШКАХ, МАРКИ ПОС40 | КГ | 3.605
5/50-70-3/7 |  |  | КАНИФОЛЬ СОСНОВАЯ ВЫСШЕГО СОРТА | КГ | 0.3605
5/70 |  |  | Материалы и оборудование противопожарное и охранное
5/70-10 |  |  | Оборудование пожарно-охранной сигнализации
5/70-10-1-1/1716-54919-Д |  |  | ИЗВЕЩАТЕЛЬ ПОЖАРНЫЙ ДЫМОВОЙ ОПТИЧЕСКИЙ АДРЕСНЫЙ RF04-ДО, БЕЗ ИЗОЛИРУЮЩЕГО ОСНОВАНИЯ, ПРОТОКОЛ ОБМЕНА ПО ША - ХР777 | ШТ | 794
5/70-10-1-1/1716-54922-Д |  |  | ИЗВЕЩАТЕЛЬ ПОЖАРНЫЙ РУЧНОЙ АДРЕСНЫЙ RF04-Р, СО ВСТРОЕННЫМ ИЗОЛЯТОРОМ, ПРОТОКОЛ ОБМЕНА ПО ША - ХР777 | ШТ | 49
5/90 |  |  | Прочие материалы для монтажных и специальных строительных работ
5/90-10 |  |  | Дюбели для крепления электромонтажных изделий
5/90-10/1 |  |  | ДЮБЕЛЬ МОНТАЖНЫЙ У678 У3 | 10 ШТ. | 204.25
Прочие
1511-169-Д1 |  |  | АККУМУЛЯТОРНАЯ БАТАРЕЯ 12 В, 18 АЧ | ШТ | 2
1511-174-Д1 |  |  | АККУМУЛЯТОРНАЯ БАТАРЕЯ 12В, 40 АЧ | ШТ | 2
1511-44012-Д |  |  | КЛЮЧ ДОСТУПА DS1990А | ШТ | 4
1511-44813-Д |  |  | АККУМУЛЯТОРНАЯ БАТАРЕЯ 12В, 28 АЧ | ШТ | 5
1511-65441-Д |  |  | АККУМУЛЯТОРНАЯ БАТАРЕЯ 12В, 85 АЧ | ШТ | 1
1716-11743-Д |  |  | УСТРОЙСТВО ОКОНЕЧНОЕ ОБЪЕКТОВОЕ СИСТЕМЫ ПЕРЕДАЧИ ИЗВЕЩЕНИЙ О ЧЕРЕЗВЫЧАЙНЫХ СИТУАЦИЯХ УОО СПИ "МОЛНИЯ" (В КОМПЛЕКТЕ С АКБ, ДВУМЯ ОКОНЕЧНЫМИ РЕЗИСТОРАМИ 1,5 КОМ, УСТРОЙСТВОМ ДОСТУПА, ДВУМЯ ЭЛЕКТРОННЫМИ КЛЮЧАМИ DS1990A) | ШТ | 1
1716-18103-Д |  |  | БЛОК БЕСПЕРЕБОЙНОГО ПИТАНИЯ ББП-3/12(У) | ШТ | 8
1716-18104-Д |  |  | БЛОК БЕСПЕРЕБОЙНОГО ПИТАНИЯ ББП-7/12(У) | ШТ | 1
1716-26900-Д |  |  | РЕПИТЕР ДЛЯ ГАЛЬВАНИЧЕСКОЙ РАЗВЯЗКИ Р485 | ШТ | 2
1716-54917-Д |  |  | МОДУЛЬ АДРЕСНОГО ШЛЕЙФА МАШ.ХР777(К) | ШТ | 8
1716-54918-Д |  |  | МОДУЛЬ КОНТРОЛЯ НЕАДРЕСНЫХ ШЛЕЙФОВ МШ4-ХР777 | ШТ | 9
1716-66127-Д |  |  | ПРИБОР ПРИЕМНО-КОНТРОЛЬНЫЙ ПОЖАРНЫЙ И УПРАВЛЕНИЯ ППКПИУ БИРЮЗА-М (ИСП.RS485) В КОМПЛЕКТЕ: КОРПУС С МЕХАНИЧЕСКИМ ЗАМКОМ, МОДУЛЬ КОНТРОЛЛЕРА МК-03 , БЛОК ПИТАНИЯ ББП-3/15, ПАНЕЛЬ ИНДИКАЦИИ И УПРАВЛЕНИЯ ПУ, ШЛЕЙФ СОЕДИНИТЕЛЬНЫЙ ВНУТРЕННЕЙ ШИНЫ, КЛЮЧ ЗАМКА КОРПУСА, КОМПАКТ ДИСК С ДОКУМЕНТАЦИЕЙ И ПО ДЛЯ НАЛАДКИ | ШТ | 1
Ж3-80-41 | СЕТИ | М 6370
1-1 |  |  | ЗАТРАТЫ ТРУДА РАБОЧИХ | ЧЕЛ.Ч | 2456.7474
1-3 |  |  | ЗАТРАТЫ ТРУДА МАШИНИСТОВ | ЧЕЛ.-Ч | 18.8039
М021141 |  |  | КРАНЫ НА АВТОМОБИЛЬНОМ ХОДУ ПРИ РАБОТЕ НА ДРУГИХ ВИДАХ СТРОИТЕЛЬСТВА, 10 Т | МАШ.Ч | 18.8039
М030402 |  |  | ЛЕБЕДКИ ЭЛЕКТРИЧЕСКИЕ ТЯГОВЫМ УСИЛИЕМ ДО 12,26 (1,25) КН (Т) | МАШ.Ч | 24.9617
М330301* |  |  | МАШИНЫ ШЛИФОВАЛЬНЫЕ ЭЛЕКТРИЧЕСКИЕ | МАШ.Ч | 17.3268
М331451 |  |  | ПЕРФОРАТОРЫ ЭЛЕКТРИЧЕСКИЕ | МАШ.Ч | 547.5307
1 |  |  | Материалы для строительных работ
1/10 |  |  | Материалы для строительных работ общего назначения
1/10-80 |  |  | Материалы неметаллорудные и асбестосодержащие изделия
1/10-80-30/50 |  |  | ТАЛЬК ТЕХНИЧЕСКИЙ МОЛОТЫЙ | Т | 0.037471
1/10-160 |  |  | Пленки, полотна, ткани разные
1/10-160-20/15 |  |  | ВЕТОШЬ | КГ | 1.5613
1/10-170 |  |  | Оснастка технологическая и инструментальная
1/10-170-10/115 |  |  | СВЕРЛА С SDS PLUS ХВОСТОВИКОМ (НАКОНЕЧНИК ИЗ ТВЕРДОСПЛАВНОЙ СТАЛИ) (ПО БЕТОНУ), ДИАМЕТРОМ 5-10 ММ, ДЛИНОЙ 210 (215) ММ | ШТ. | 122.3304
1/10-170-10/165 |  |  | СВЕРЛА С SDS PLUS ХВОСТОВИКОМ (НАКОНЕЧНИК ИЗ ТВЕРДОСПЛАВНОЙ СТАЛИ) (ПО БЕТОНУ), ДИАМЕТРОМ 10-12 ММ, ДЛИНОЙ 110-165 ММ | ШТ. | 64.802
1/10-180 |  |  | Материалы шлифовальные
1/10-180-20/57 |  |  | КРУГИ ШЛИФОВАЛЬНЫЕ ДЛЯ СПЕЦИАЛЬНЫХ МОНТАЖНЫХ РАБОТ 5П 180 Х 6 Х 22 | ШТ. | 6.9307
1/10-180-20/113 |  |  | ШКУРКА ШЛИФОВАЛЬНАЯ НА БУМАЖНОЙ ОСНОВЕ ВОДОСТОЙКАЯ | М2 | 1.5613
1/10-230 |  |  | Материалы для отделочных работ
1/10-230-35/75 |  |  | КЛЕЙ БМК-5К | КГ | 6.9307
1/10-235 |  |  | Изделия герметизирующие, уплотняющие, изолирующие
1/10-235-20/681 |  |  | ИЗОЛЕНТА ПВХ (РАЗМЕРОМ 15 ММХ20 М) | М2 | 93.6765
1/10-260 |  |  | Металлопрокат и металлоизделия (за исключением металлоизделий части 2)
1/10-260-210-1/82 |  |  | ПРОВОЛОКА СТАЛЬНАЯ НИЗКОУГЛЕРОДИСТАЯ ОБЩЕГО НАЗНАЧЕНИЯ ТЕРМИЧЕСКИ ОБРАБОТАННАЯ, ОЦИНКОВАННАЯ, ДИАМЕТРОМ 2 ММ | КГ | 72.7724
1/55 |  |  | Материалы специального назначения (кислотоупорные, огнеупорные и антикоррозионные)
1/55-50 |  |  | Материалы антикоррозионные и химически стойкие
1/55-50-30/20 |  |  | ПАСТА КВАРЦЕВАЗЕЛИНОВАЯ | КГ | 3.1225
5 |  |  | Материалы для монтажных и специальных строительных работ
5/10 |  |  | Кабели, провода, муфты кабельные
5/10-10 |  |  | Кабели
5/10-10-10-10-5/20 |  |  | КАБЕЛЬ СИЛОВОЙ ОГНЕСТОЙКИЙ МАРКИ ВВГНГ(А)-FRLS 2 Х 1,5-0,66 С МЕДНЫМИ ЖИЛАМИ, С ИЗОЛЯЦИЕЙ И ОБОЛОЧКОЙ ИЗ ПВХ ПЛАСТИКАТА, С ТЕРМИЧЕСКИМ БАРЬЕРОМ ИЗ СЛЮДОСОДЕРЖАЩИХ ЛЕНТ, НЕ РАСПРОСТРАНЯЮЩИЙ ГОРЕНИЕ ПО КАТЕГОРИИ (А), С НИЗКИМ ДЫМО- И ГАЗОВЫДЕЛЕНИЕМ, С ДВУМЯ ЖИЛАМИ СЕЧЕНИЕМ 1,5 ММ2, НА НАПРЯЖЕНИЕ 0,66 КВ | 1000 М | 1.2
5/10-10-20-15-5/1509-2205-Д |  |  | ОГНЕСТОЙКИЙ КАБЕЛЬ ПАРНОЙ СКРУТКИ, ЭКРАНИРОВАННЫЙ КПКЭВНГ(А)-FRLS СЕЧ. 2Х2Х0,5 | 1000 М | 0.2
5/10-10-60-3/27 |  |  | КАБЕЛЬ С ОДНОПРОВОЛОЧНЫМИ МЕДНЫМИ ЖИЛАМИ МАРКИ КСВВ, С ИЗОЛЯЦИЕЙ И ОБОЛОЧКОЙ ИЗ ПОЛИВИНИЛХЛОРИДНОГО ПЛАСТИКАТА, С ЧИСЛОМ ЖИЛ И СЕЧЕНИЕМ 2 Х 0,5 ММ2 | 1000 М | 0.025
5/10-10-60-3/28 |  |  | КАБЕЛЬ С ОДНОПРОВОЛОЧНЫМИ МЕДНЫМИ ЖИЛАМИ МАРКИ КСВВ, С ИЗОЛЯЦИЕЙ И ОБОЛОЧКОЙ ИЗ ПОЛИВИНИЛХЛОРИДНОГО ПЛАСТИКАТА, С ЧИСЛОМ ЖИЛ И СЕЧЕНИЕМ 4 Х 0,5 ММ2 | 1000 М | 0.005
5/10-10-60-3/34 |  |  | КАБЕЛЬ ПАРНОЙ СКРУТКИ С ОДНОПРОВОЛОЧНЫМИ МЕДНЫМИ ЖИЛАМИ МАРКИ КМВЭВ, С ИЗОЛЯЦИЕЙ И ОБОЛОЧКОЙ ИЗ ПОЛИВИНИЛХЛОРИДНОГО ПЛАСТИКАТА, С ЭКРАНОМ, С ЧИСЛОМ ЖИЛ И СЕЧЕНИЕМ 1 Х 2 Х 0,5 ММ2 | 1000 М | 0.34
5/10-10-60-3/39 |  |  | КАБЕЛЬ ПАРНОЙ СКРУТКИ С ОДНОПРОВОЛОЧНЫМИ МЕДНЫМИ ЖИЛАМИ МАРКИ КМВЭВ, С ИЗОЛЯЦИЕЙ И ОБОЛОЧКОЙ ИЗ ПОЛИВИНИЛХЛОРИДНОГО ПЛАСТИКАТА, С ЭКРАНОМ, С ЧИСЛОМ ЖИЛ И СЕЧЕНИЕМ 1 Х 2 Х 0,75 ММ2 | 1000 М | 4.6
5/20 |  |  | Изделия для прокладки кабельных сетей
5/20-20 |  |  | Пластиковые системы для прокладки кабеля
5/20-20-1/2405-367-Д1 |  |  | СОЕДИНИТЕЛЬ ПВХ ГОФРИРОВАННЫЙ ДЛЯ ТРУБЫ ДИАМЕТРОМ 25 ММ | ШТ | 1600
5/20-20-1/С514-3925-Д |  |  | КОРОБ ЭЛЕКТРОТЕХНИЧЕСКИЙ ИЗ ПВХ ПРЯМОЙ 15 Х 10 ММ | М | 2100
5/20-20-3-1/3 |  |  | ТРУБА ГЛАДКАЯ ЖЕСТКАЯ ПВХ, ДИАМЕТР 25 ММ | М | 3150
5/20-20-3-2/2 |  |  | ТРУБА ГОФРИРОВАННАЯ ПВХ ЛЕГКОГО ТИПА С ЗОНДОМ, ДИАМЕТРОМ 20 ММ | М | 350
5/20-30 |  |  | Материалы и изделия для монтажа кабелей и проводов
5/20-30-1-4/С552-1409-10Д |  |  | СОЕДИНИТЕЛЬНЫЙ ИЗОЛИРУЮЩИЙ ЗАЖИМ СИЗ | 100 ШТ. | 39.97
5/20-30-3/С552-606-2Д |  |  | ЗАЖИМЫ (СКОБЫ) | 100 ШТ. | 6.25
5/20-30-3/20 |  |  | СКОБА К 142 У2 | 10 ШТ. | 346.535
5/20-30-3/28 |  |  | СКОБА К1157 У3 | 1000 ШТ. | 3.4653
5/20-30-4/2 |  |  | ВТУЛКА В22 УХЛ2 | 100 ШТ. | 6.2376
5/20-30-5/2 |  |  | БИРКА МАРКИРОВОЧНАЯ У134 | 100 ШТ. | 6.2451
5/20-40 |  |  | Другие электромонтажные материалы
5/20-40-2/1 |  |  | ПАТРУБОК ВВОДНОЙ У476 У3 | 10 ШТ. | 62.3763
5/20-40-3/1 |  |  | ЗАГЛУШКА У469 | 10 ШТ. | 34.6535
5/90 |  |  | Прочие материалы для монтажных и специальных строительных работ
5/90-10 |  |  | Дюбели для крепления электромонтажных изделий
5/90-10/2 |  |  | ДЮБЕЛЬ МОНТАЖНЫЙ У661 У3 | 10 ШТ. | 706.9314
5/90-10/3 |  |  | ДЮБЕЛЬ МОНТАЖНЫЙ У656 У3 | 10 ШТ. | 509.71
5/90-10/4 |  |  | ДЮБЕЛЬ МОНТАЖНЫЙ У658 | 10 ШТ. | 706.9314
6 |  |  | Трубы и детали трубопроводов (за исключением труб стальных обсадных и бурильных части 1). Арматура для технологических трубопроводов
6/20 |  |  | Трубы и детали трубопроводов стальные
6/20-350 |  |  | Детали трубопроводов стальные
6/20-350-12/2405-3911-Д1 |  |  | ТРОЙНИК СОЕДИНИТЕЛЬНЫЙ РАЗБОРНЫЙ, ДЛЯ ТРУБЫ ДИАМЕТРОМ 25 ММ | ШТ | 1000
Ж3-80-90 | СТРОИТЕЛЬНЫЕ РАБОТЫ | РУБ 12385,22
1-1 |  |  | ЗАТРАТЫ ТРУДА РАБОЧИХ | ЧЕЛ.Ч | 374.468
М330201* |  |  | МАШИНЫ СВЕРЛИЛЬНЫЕ ЭЛЕКТРИЧЕСКИЕ | МАШ.Ч | 38.76
М330301* |  |  | МАШИНЫ ШЛИФОВАЛЬНЫЕ ЭЛЕКТРИЧЕСКИЕ | МАШ.Ч | 6.8
М331451 |  |  | ПЕРФОРАТОРЫ ЭЛЕКТРИЧЕСКИЕ | МАШ.Ч | 12.161
1 |  |  | Материалы для строительных работ
1/10 |  |  | Материалы для строительных работ общего назначения
1/10-80 |  |  | Материалы неметаллорудные и асбестосодержащие изделия
1/10-80-10/29 |  |  | АСБЕСТОВЫЙ ШНУР ОБЩЕГО НАЗНАЧЕНИЯ ШАОН, ДИАМЕТРОМ 3-5 ММ | Т | 0.039
1/10-135 |  |  | Нефтепродукты, газы, химические материалы
1/10-135/С101-ЗБ |  |  | ЗУБИЛА SDS | ШТ | 0.2
1/10-170 |  |  | Оснастка технологическая и инструментальная
1/10-170-2/20 |  |  | ДИСК АЛМАЗНЫЙ ОТРЕЗНОЙ ДЛЯ РЕЗКИ КАМНЯ, БЕТОНА ДИАМЕТРОМ 230 ММ | ДИСК | 0.75
1/10-170-10/С101-86726-20Д |  |  | СВЕРЛА ШНЕКОВЫЕ | ШТ. | 6.48
1/10-170-10/С101-86726-20Д1 |  |  | СПИРАЛЬНЫЕ ШНЕКИ (СВЕРЛА С ТВЕРДОСПЛАВНЫМИ НАКОНЕЧНИКАМИ) | ШТ. | 0.549
1/10-170-10/С101-86726-2Д |  |  | БУР SDS D8 Х 160 ММ | ШТ. | 0.75
1/10-235 |  |  | Изделия герметизирующие, уплотняющие, изолирующие
1/10-235-3/101 |  |  | ПАКЛЯ ПРОПИТАННАЯ | КГ | 97.5
5 |  |  | Материалы для монтажных и специальных строительных работ
5/20 |  |  | Изделия для прокладки кабельных сетей
5/20-30 |  |  | Материалы и изделия для монтажа кабелей и проводов
5/20-30-4/8 |  |  | УПЛОТНИТЕЛЬНЫЙ СОСТАВ УС-65 | КГ | 468
СОСТАВИЛ | ИНЖЕНЕР |  |  | А.А.ГАРКАВАЯ
| (должность) |  | (подпись) | (инициалы,фамилия)
ПРОВЕРИЛ | ЗАВ.ГРУППОЙ |  |  | Н.В.МАКСИМОВИЧ
| (должность) |  | (подпись) | (инициалы,фамилия)

## 3072-1-320-Q0
НАИМЕНОВАНИЕ ОБЪЕКТА |  | СТРОИТЕЛЬСТВО МНОГОПРОФИЛЬНОЙ ПОЛИКЛИНИКИ В ПОС.ВОСТОЧНЫЙ.СТАДИЯ С (С УЧЕТОМ ПОСТАНОВЛЕНИЯ МА И С РБ N3 ОТ 26.01.2023Г.)
КОД ОБЪЕКТА |  | 17.060
НАИМЕНОВАНИЕ ЗДАНИЯ, СООРУЖЕНИЯ |  | СТРОИТЕЛЬСТВО МНОГОПРОФИЛЬНОЙ ПОЛИКЛИНИКИ
ШИФР ЗДАНИЯ, СООРУЖЕНИЯ |  | 17.060.0.01
КОМПЛЕКТ ЧЕРТЕЖЕЙ |  | ОПС1.СО; ОПС1.ВР(С ИЗМ.2)
ВЕДОМОСТЬ РЕСУРСОВ ДЛЯ ЛОКАЛЬНОЙ СМЕТЫ № 320
(НОРМЫ 2022г.)
АВТОМАТИЧЕСКАЯ ПОЖАРНАЯ СИГНАЛИЗАЦИЯ (ВЗАМЕН РАНЕЕ ВЫДАННОЙ СМЕТЫ N320 НА СУММУ 175,972 ТЫС. РУБ.)
П/П | ОБОСНОВАНИЕ | НАИМЕНОВАНИЕ РЕСУРСОВ | ЕД.ИЗМ. | КОЛИЧЕСТВО
1 | 2 | 3 | 4 | 5
1 | 1-1 | ЗАТРАТЫ ТРУДА РАБОЧИХ | ЧЕЛ.Ч | 4187.7866
2 | 1-3 | ЗАТРАТЫ ТРУДА МАШИНИСТОВ | ЧЕЛ.-Ч | 18.8039
3 | М021141 | КРАНЫ НА АВТОМОБИЛЬНОМ ХОДУ ПРИ РАБОТЕ НА ДРУГИХ ВИДАХ СТРОИТЕЛЬСТВА, 10 Т | МАШ.Ч | 18.8039
4 | М030401 | ЛЕБЕДКИ ЭЛЕКТРИЧЕСКИЕ ТЯГОВЫМ УСИЛИЕМ ДО 5,79 (0,59) КН (Т) | МАШ.Ч | 3.248
5 | М030402 | ЛЕБЕДКИ ЭЛЕКТРИЧЕСКИЕ ТЯГОВЫМ УСИЛИЕМ ДО 12,26 (1,25) КН (Т) | МАШ.Ч | 24.9617
6 | М134041 | ШУРУПОВЕРТ | МАШ.Ч | 4.57
7 | М330201* | МАШИНЫ СВЕРЛИЛЬНЫЕ ЭЛЕКТРИЧЕСКИЕ | МАШ.Ч | 38.76
8 | М330301* | МАШИНЫ ШЛИФОВАЛЬНЫЕ ЭЛЕКТРИЧЕСКИЕ | МАШ.Ч | 24.1268
9 | М331451 | ПЕРФОРАТОРЫ ЭЛЕКТРИЧЕСКИЕ | МАШ.Ч | 568.4717
10 | М331615* | ДРЕЛИ ЭЛЕКТРИЧЕСКИЕ | МАШ.Ч | 151.41
11 | М331620* | ЭЛЕКТРОПАЯЛЬНИК | МАШ.Ч | 3.16
| 1 | Материалы для строительных работ
| 1/10 | Материалы для строительных работ общего назначения
| 1/10-80 | Материалы неметаллорудные и асбестосодержащие изделия
12 | 1/10-80-10/29 | АСБЕСТОВЫЙ ШНУР ОБЩЕГО НАЗНАЧЕНИЯ ШАОН, ДИАМЕТРОМ 3-5 ММ | Т | 0.039
13 | 1/10-80-30/50 | ТАЛЬК ТЕХНИЧЕСКИЙ МОЛОТЫЙ | Т | 0.037471
| 1/10-135 | Нефтепродукты, газы, химические материалы
14 | 1/10-135/С101-ЗБ | ЗУБИЛА SDS | ШТ | 0.2
| 1/10-160 | Пленки, полотна, ткани разные
15 | 1/10-160-20/15 | ВЕТОШЬ | КГ | 1.5623
| 1/10-170 | Оснастка технологическая и инструментальная
16 | 1/10-170-2/20 | ДИСК АЛМАЗНЫЙ ОТРЕЗНОЙ ДЛЯ РЕЗКИ КАМНЯ, БЕТОНА ДИАМЕТРОМ 230 ММ | ДИСК | 0.75
17 | 1/10-170-10/С101-86726-20Д | СВЕРЛА ШНЕКОВЫЕ | ШТ. | 6.48
18 | 1/10-170-10/С101-86726-20Д1 | СПИРАЛЬНЫЕ ШНЕКИ (СВЕРЛА С ТВЕРДОСПЛАВНЫМИ НАКОНЕЧНИКАМИ) | ШТ. | 0.549
19 | 1/10-170-10/С101-86726-2Д | БУР SDS D8 Х 160 ММ | ШТ. | 0.75
20 | 1/10-170-10/115 | СВЕРЛА С SDS PLUS ХВОСТОВИКОМ (НАКОНЕЧНИК ИЗ ТВЕРДОСПЛАВНОЙ СТАЛИ) (ПО БЕТОНУ), ДИАМЕТРОМ 5-10 ММ, ДЛИНОЙ 210 (215) ММ | ШТ. | 137.9504
21 | 1/10-170-10/165 | СВЕРЛА С SDS PLUS ХВОСТОВИКОМ (НАКОНЕЧНИК ИЗ ТВЕРДОСПЛАВНОЙ СТАЛИ) (ПО БЕТОНУ), ДИАМЕТРОМ 10-12 ММ, ДЛИНОЙ 110-165 ММ | ШТ. | 64.802
| 1/10-180 | Материалы шлифовальные
22 | 1/10-180-20/57 | КРУГИ ШЛИФОВАЛЬНЫЕ ДЛЯ СПЕЦИАЛЬНЫХ МОНТАЖНЫХ РАБОТ 5П 180 Х 6 Х 22 | ШТ. | 6.9307
23 | 1/10-180-20/113 | ШКУРКА ШЛИФОВАЛЬНАЯ НА БУМАЖНОЙ ОСНОВЕ ВОДОСТОЙКАЯ | М2 | 1.5613
| 1/10-230 | Материалы для отделочных работ
24 | 1/10-230-35/75 | КЛЕЙ БМК-5К | КГ | 6.9307
25 | 1/10-230-45-10/155 | ЭМАЛЬ ПЕНТАФТАЛЕВАЯ ПФ-115, СЕРАЯ | Т | 0.000312
26 | 1/10-230-50-15/95 | УАЙТ-СПИРИТ | Т | 6e-06
27 | 1/10-230-55-5/22 | ВЯЖУЩЕЕ ГИПСОВОЕ МАРКИ Г-4 НОРМАЛЬНОТВЕРДЕЮЩЕЕ (Б), СРЕДНЕГО ПОМОЛА (II) (ФАСОВАННОЕ) | Т | 0.00721
| 1/10-235 | Изделия герметизирующие, уплотняющие, изолирующие
28 | 1/10-235-3/101 | ПАКЛЯ ПРОПИТАННАЯ | КГ | 97.5
29 | 1/10-235-20/681 | ИЗОЛЕНТА ПВХ (РАЗМЕРОМ 15 ММХ20 М) | М2 | 93.6765
| 1/10-240 | Метизы и крепежные изделия
30 | 1/10-240-15/250 | ВИНТЫ САМОНАРЕЗАЮЩИЕ С ПОЛУКРУГЛОЙ ГОЛОВКОЙ ДИАМЕТРОМ 6-10 ММ ДЛИНОЙ 50 ММ | КГ | 1.004
| 1/10-260 | Металлопрокат и металлоизделия (за исключением металлоизделий части 2)
31 | 1/10-260-210-1/82 | ПРОВОЛОКА СТАЛЬНАЯ НИЗКОУГЛЕРОДИСТАЯ ОБЩЕГО НАЗНАЧЕНИЯ ТЕРМИЧЕСКИ ОБРАБОТАННАЯ, ОЦИНКОВАННАЯ, ДИАМЕТРОМ 2 ММ | КГ | 72.7724
| 1/55 | Материалы специального назначения (кислотоупорные, огнеупорные и антикоррозионные)
| 1/55-50 | Материалы антикоррозионные и химически стойкие
32 | 1/55-50-30/20 | ПАСТА КВАРЦЕВАЗЕЛИНОВАЯ | КГ | 3.1225
| 5 | Материалы для монтажных и специальных строительных работ
| 5/10 | Кабели, провода, муфты кабельные
| 5/10-10 | Кабели
33 | 5/10-10-10-10-5/20 | КАБЕЛЬ СИЛОВОЙ ОГНЕСТОЙКИЙ МАРКИ ВВГНГ(А)-FRLS 2 Х 1,5-0,66 С МЕДНЫМИ ЖИЛАМИ, С ИЗОЛЯЦИЕЙ И ОБОЛОЧКОЙ ИЗ ПВХ ПЛАСТИКАТА, С ТЕРМИЧЕСКИМ БАРЬЕРОМ ИЗ СЛЮДОСОДЕРЖАЩИХ ЛЕНТ, НЕ РАСПРОСТРАНЯЮЩИЙ ГОРЕНИЕ ПО КАТЕГОРИИ (А), С НИЗКИМ ДЫМО- И ГАЗОВЫДЕЛЕНИЕМ, С ДВУМЯ ЖИЛАМИ СЕЧЕНИЕМ 1,5 ММ2, НА НАПРЯЖЕНИЕ 0,66 КВ | 1000 М | 1.2
34 | 5/10-10-20-15-5/1509-2205-Д | ОГНЕСТОЙКИЙ КАБЕЛЬ ПАРНОЙ СКРУТКИ, ЭКРАНИРОВАННЫЙ КПКЭВНГ(А)-FRLS СЕЧ. 2Х2Х0,5 | 1000 М | 0.2
35 | 5/10-10-60-3/27 | КАБЕЛЬ С ОДНОПРОВОЛОЧНЫМИ МЕДНЫМИ ЖИЛАМИ МАРКИ КСВВ, С ИЗОЛЯЦИЕЙ И ОБОЛОЧКОЙ ИЗ ПОЛИВИНИЛХЛОРИДНОГО ПЛАСТИКАТА, С ЧИСЛОМ ЖИЛ И СЕЧЕНИЕМ 2 Х 0,5 ММ2 | 1000 М | 0.025
36 | 5/10-10-60-3/28 | КАБЕЛЬ С ОДНОПРОВОЛОЧНЫМИ МЕДНЫМИ ЖИЛАМИ МАРКИ КСВВ, С ИЗОЛЯЦИЕЙ И ОБОЛОЧКОЙ ИЗ ПОЛИВИНИЛХЛОРИДНОГО ПЛАСТИКАТА, С ЧИСЛОМ ЖИЛ И СЕЧЕНИЕМ 4 Х 0,5 ММ2 | 1000 М | 0.005
37 | 5/10-10-60-3/34 | КАБЕЛЬ ПАРНОЙ СКРУТКИ С ОДНОПРОВОЛОЧНЫМИ МЕДНЫМИ ЖИЛАМИ МАРКИ КМВЭВ, С ИЗОЛЯЦИЕЙ И ОБОЛОЧКОЙ ИЗ ПОЛИВИНИЛХЛОРИДНОГО ПЛАСТИКАТА, С ЭКРАНОМ, С ЧИСЛОМ ЖИЛ И СЕЧЕНИЕМ 1 Х 2 Х 0,5 ММ2 | 1000 М | 0.34
38 | 5/10-10-60-3/39 | КАБЕЛЬ ПАРНОЙ СКРУТКИ С ОДНОПРОВОЛОЧНЫМИ МЕДНЫМИ ЖИЛАМИ МАРКИ КМВЭВ, С ИЗОЛЯЦИЕЙ И ОБОЛОЧКОЙ ИЗ ПОЛИВИНИЛХЛОРИДНОГО ПЛАСТИКАТА, С ЭКРАНОМ, С ЧИСЛОМ ЖИЛ И СЕЧЕНИЕМ 1 Х 2 Х 0,75 ММ2 | 1000 М | 4.6
| 5/20 | Изделия для прокладки кабельных сетей
| 5/20-20 | Пластиковые системы для прокладки кабеля
39 | 5/20-20-1/2405-367-Д1 | СОЕДИНИТЕЛЬ ПВХ ГОФРИРОВАННЫЙ ДЛЯ ТРУБЫ ДИАМЕТРОМ 25 ММ | ШТ | 1600
40 | 5/20-20-1/С514-3925-Д | КОРОБ ЭЛЕКТРОТЕХНИЧЕСКИЙ ИЗ ПВХ ПРЯМОЙ 15 Х 10 ММ | М | 2100
41 | 5/20-20-3-1/3 | ТРУБА ГЛАДКАЯ ЖЕСТКАЯ ПВХ, ДИАМЕТР 25 ММ | М | 3150
42 | 5/20-20-3-2/2 | ТРУБА ГОФРИРОВАННАЯ ПВХ ЛЕГКОГО ТИПА С ЗОНДОМ, ДИАМЕТРОМ 20 ММ | М | 350
43 | 5/20-20-3-4/10 | ТРУБКА МАРКИ ТВ-40 ВНУТРЕННИМ ДИАМЕТРОМ 5 ММ | КГ | 0.00532
| 5/20-30 | Материалы и изделия для монтажа кабелей и проводов
44 | 5/20-30-1-4/С552-1409-10Д | СОЕДИНИТЕЛЬНЫЙ ИЗОЛИРУЮЩИЙ ЗАЖИМ СИЗ | 100 ШТ. | 39.97
45 | 5/20-30-3/С552-606-2Д | ЗАЖИМЫ (СКОБЫ) | 100 ШТ. | 6.25
46 | 5/20-30-3/20 | СКОБА К 142 У2 | 10 ШТ. | 346.535
47 | 5/20-30-3/28 | СКОБА К1157 У3 | 1000 ШТ. | 3.4653
48 | 5/20-30-4/2 | ВТУЛКА В22 УХЛ2 | 100 ШТ. | 6.2376
49 | 5/20-30-4/8 | УПЛОТНИТЕЛЬНЫЙ СОСТАВ УС-65 | КГ | 468
50 | 5/20-30-5/2 | БИРКА МАРКИРОВОЧНАЯ У134 | 100 ШТ. | 6.2451
| 5/20-40 | Другие электромонтажные материалы
51 | 5/20-40-2/1 | ПАТРУБОК ВВОДНОЙ У476 У3 | 10 ШТ. | 62.3763
52 | 5/20-40-3/1 | ЗАГЛУШКА У469 | 10 ШТ. | 34.6535
53 | 5/20-40-4/2405-39240-Д | КОРОБКА ЭЛЕКТРОМОНТАЖНАЯ С КЛЕММНОЙ КОЛОДКОЙ КМ-212 | ШТ | 90
| 5/30 | Материалы для электротехнических установок
| 5/30-30 | Электросиловые и электроосветительные установки
54 | 5/30-30-1-2/2405-33170-Д | ЯЩИК ДЛЯ АКБ 40 АЧ | ШТ | 7
55 | 5/30-30-1-2/2405-33172-Д | ЯЩИК ДЛЯ АКБ 85 АЧ | ШТ | 1
56 | 5/30-30-1-5/1511-83581-Д | ИЗОЛИРУЮЩЕЕ ОСНОВАНИЕ ДЛЯ ДЫМОВОГО АДРЕСНОГО ПОЖАРНОГО ИЗВЕЩАТЕЛЯ ХР777 | ШТ | 502
| 5/50 | Прокатно-тянутые изделия из цветных металлов и цветные металлы
| 5/50-70 | Сплавы из цветных металлов
57 | 5/50-70-2/2 | ПРИПОЙ ОЛОВЯННО-СВИНЦОВЫЙ БЕССУРЬМЯНИСТЫЙ В ЧУШКАХ, МАРКИ ПОС61 | Т | 0.001332
58 | 5/50-70-2/7 | ПРИПОЙ ОЛОВЯННО-СВИНЦОВЫЙ БЕССУРЬМЯНИСТЫЙ В ЧУШКАХ, МАРКИ ПОС40 | КГ | 3.605
59 | 5/50-70-3/7 | КАНИФОЛЬ СОСНОВАЯ ВЫСШЕГО СОРТА | КГ | 0.3605
| 5/70 | Материалы и оборудование противопожарное и охранное
| 5/70-10 | Оборудование пожарно-охранной сигнализации
60 | 5/70-10-1-1/1716-54919-Д | ИЗВЕЩАТЕЛЬ ПОЖАРНЫЙ ДЫМОВОЙ ОПТИЧЕСКИЙ АДРЕСНЫЙ RF04-ДО, БЕЗ ИЗОЛИРУЮЩЕГО ОСНОВАНИЯ, ПРОТОКОЛ ОБМЕНА ПО ША - ХР777 | ШТ | 794
61 | 5/70-10-1-1/1716-54922-Д | ИЗВЕЩАТЕЛЬ ПОЖАРНЫЙ РУЧНОЙ АДРЕСНЫЙ RF04-Р, СО ВСТРОЕННЫМ ИЗОЛЯТОРОМ, ПРОТОКОЛ ОБМЕНА ПО ША - ХР777 | ШТ | 49
| 5/90 | Прочие материалы для монтажных и специальных строительных работ
| 5/90-10 | Дюбели для крепления электромонтажных изделий
62 | 5/90-10/1 | ДЮБЕЛЬ МОНТАЖНЫЙ У678 У3 | 10 ШТ. | 204.25
63 | 5/90-10/2 | ДЮБЕЛЬ МОНТАЖНЫЙ У661 У3 | 10 ШТ. | 706.9314
64 | 5/90-10/3 | ДЮБЕЛЬ МОНТАЖНЫЙ У656 У3 | 10 ШТ. | 509.71
65 | 5/90-10/4 | ДЮБЕЛЬ МОНТАЖНЫЙ У658 | 10 ШТ. | 706.9314
| 6 | Трубы и детали трубопроводов (за исключением труб стальных обсадных и бурильных части 1). Арматура для технологических трубопроводов
| 6/20 | Трубы и детали трубопроводов стальные
| 6/20-350 | Детали трубопроводов стальные
66 | 6/20-350-12/2405-3911-Д1 | ТРОЙНИК СОЕДИНИТЕЛЬНЫЙ РАЗБОРНЫЙ, ДЛЯ ТРУБЫ ДИАМЕТРОМ 25 ММ | ШТ | 1000
Прочие
67 | 1511-169-Д1 | АККУМУЛЯТОРНАЯ БАТАРЕЯ 12 В, 18 АЧ | ШТ | 2
68 | 1511-174-Д1 | АККУМУЛЯТОРНАЯ БАТАРЕЯ 12В, 40 АЧ | ШТ | 2
69 | 1511-44012-Д | КЛЮЧ ДОСТУПА DS1990А | ШТ | 4
70 | 1511-44813-Д | АККУМУЛЯТОРНАЯ БАТАРЕЯ 12В, 28 АЧ | ШТ | 5
71 | 1511-65441-Д | АККУМУЛЯТОРНАЯ БАТАРЕЯ 12В, 85 АЧ | ШТ | 1
72 | 1716-11743-Д | УСТРОЙСТВО ОКОНЕЧНОЕ ОБЪЕКТОВОЕ СИСТЕМЫ ПЕРЕДАЧИ ИЗВЕЩЕНИЙ О ЧЕРЕЗВЫЧАЙНЫХ СИТУАЦИЯХ УОО СПИ "МОЛНИЯ" (В КОМПЛЕКТЕ С АКБ, ДВУМЯ ОКОНЕЧНЫМИ РЕЗИСТОРАМИ 1,5 КОМ, УСТРОЙСТВОМ ДОСТУПА, ДВУМЯ ЭЛЕКТРОННЫМИ КЛЮЧАМИ DS1990A) | ШТ | 1
73 | 1716-18103-Д | БЛОК БЕСПЕРЕБОЙНОГО ПИТАНИЯ ББП-3/12(У) | ШТ | 8
74 | 1716-18104-Д | БЛОК БЕСПЕРЕБОЙНОГО ПИТАНИЯ ББП-7/12(У) | ШТ | 1
75 | 1716-26900-Д | РЕПИТЕР ДЛЯ ГАЛЬВАНИЧЕСКОЙ РАЗВЯЗКИ Р485 | ШТ | 2
76 | 1716-54917-Д | МОДУЛЬ АДРЕСНОГО ШЛЕЙФА МАШ.ХР777(К) | ШТ | 8
77 | 1716-54918-Д | МОДУЛЬ КОНТРОЛЯ НЕАДРЕСНЫХ ШЛЕЙФОВ МШ4-ХР777 | ШТ | 9
78 | 1716-66127-Д | ПРИБОР ПРИЕМНО-КОНТРОЛЬНЫЙ ПОЖАРНЫЙ И УПРАВЛЕНИЯ ППКПИУ БИРЮЗА-М (ИСП.RS485) В КОМПЛЕКТЕ: КОРПУС С МЕХАНИЧЕСКИМ ЗАМКОМ, МОДУЛЬ КОНТРОЛЛЕРА МК-03 , БЛОК ПИТАНИЯ ББП-3/15, ПАНЕЛЬ ИНДИКАЦИИ И УПРАВЛЕНИЯ ПУ, ШЛЕЙФ СОЕДИНИТЕЛЬНЫЙ ВНУТРЕННЕЙ ШИНЫ, КЛЮЧ ЗАМКА КОРПУСА, КОМПАКТ ДИСК С ДОКУМЕНТАЦИЕЙ И ПО ДЛЯ НАЛАДКИ | ШТ | 1
| СОСТАВИЛ | ИНЖЕНЕР |  | А.А.ГАРКАВАЯ
|  | (должность) | (подпись) | (инициалы,фамилия)
| ПРОВЕРИЛ | ЗАВ.ГРУППОЙ |  | Н.В.МАКСИМОВИЧ
|  | (должность) | (подпись) | (инициалы,фамилия)

## 3072-1-321-S0
НАИМЕНОВАНИЕ ОБЪЕКТА |  | СТРОИТЕЛЬСТВО МНОГОПРОФИЛЬНОЙ ПОЛИКЛИНИКИ В ПОС.ВОСТОЧНЫЙ.СТАДИЯ С (С УЧЕТОМ ПОСТАНОВЛЕНИЯ МА И С РБ N3 ОТ 26.01.2023Г.)
КОД ОБЪЕКТА |  | 17.060
НАИМЕНОВАНИЕ ЗДАНИЯ, СООРУЖЕНИЯ |  | СТРОИТЕЛЬСТВО МНОГОПРОФИЛЬНОЙ ПОЛИКЛИНИКИ
ШИФР ЗДАНИЯ, СООРУЖЕНИЯ |  | 17.060.0.01
КОМПЛЕКТ ЧЕРТЕЖЕЙ |  | ОПС2.СО;ОПС2.ВР(С ИЗМ.1)
ЛОКАЛЬНАЯ СМЕТА (ЛОКАЛЬНЫЙ СМЕТНЫЙ РАСЧЕТ) № 321
(НОРМЫ 2022г.)
АВТОМАТИЧЕСКАЯ ОХРАННАЯ СИГНАЛИЗАЦИЯ (ВЗАМЕН РАНЕЕ ВЫДАННОЙ СМЕТЫ N321 НА СУММУ 41,445 ТЫС. РУБ.)
СОСТАВЛЕНА В ЦЕНАХ НА 1 НОЯБРЯ 2022г. | [8 empty] | СТОИМОСТЬ 43,884 ТЫС.РУБ.
№ п/п | ОБОСНОВАНИЕ | НАИМЕНОВАНИЕ РАБОТ, РЕСУРСОВ, РАСХОДОВ | ЕД.ИЗМ. КОЛИЧЕ- СТВО | СТОИМОСТЬ: ЕД.ИЗМ./ВСЕГО, РУБ.
|  |  |  | ЗАРАБОТНАЯ ПЛАТА | ЭКСПЛУАТАЦИЯ МАШИН И МЕХАНИЗМОВ |  | МАТЕРИАЛЫ, ИЗДЕЛИЯ, КОНСТРУКЦИИ (ОБОРУДОВАНИЕ, МЕБЕЛЬ, ИНВЕНТАРЬ) | ТРАНС-ПОРТ | ОБЩАЯ СТОИМОСТЬ
[5 empty] | ВСЕГО | В Т.Ч. З/П МАШИ- НИСТОВ
1 | 2 | 3 | 4 | 5 | 6 | 7 | 8 | 9 | 10
| НАЧИСЛЕНИЯ: | ОХР и ОПР/ПЛАНОВАЯ ПРИБЫЛЬ (%):Н10=65.72/69.89
| НАЧИСЛЕНИЯ: | ОХР и ОПР/ПЛАНОВАЯ ПРИБЫЛЬ (%):Н15=38.44/37.3
| НАЧИСЛЕНИЯ: | ОХР и ОПР/ПЛАНОВАЯ ПРИБЫЛЬ (%):Н16=59.57/40.54
| НАЧИСЛЕНИЯ: | ОХР и ОПР/ПЛАНОВАЯ ПРИБЫЛЬ (%):Н17=76.38/37.3
| НАЧИСЛЕНИЯ: | ОХР и ОПР/ПЛАНОВАЯ ПРИБЫЛЬ (%):Н19=68.63/50.01
1. | ПРИМЕЧАНИЕ: | К ДЛЯ ОХР И ОПР/ПЛАНОВАЯ ПРИБЫЛЬ: 1.0000/1.0000
2. | ПРИМЕЧАНИЕ: | КОЭФФИЦИЕНТ К З/П (ПОСТАНОВЛЕНИЕ N5): 1.0000
3. | ПРИМЕЧАНИЕ: | БАЗА ТЕКУЩИХ ЦЕН (ВАРИАНТ A)
| Ж3-80-42 | ОБОРУДОВАНИЕ И ПРИБОРЫ
4. | ПРИМЕЧАНИЕ: | В СМЕТЕ УЧТЕНА ЗАРАБОТНАЯ ПЛАТА РАБОЧИХ-СТРОИТЕЛЕЙ И ЗАРАБОТНАЯ ПЛАТА МАШИНИСТОВ СОГЛАСНО ПОСТАНОВЛЕНИЮ МА И С N3 ОТ 26.01.2023Г.
| КОЭФФИЦИЕНТЫ: | Н4=1.1951
| КОЭФФИЦИЕНТЫ: | Н5=1.1951
5. | 1716-43831-Д | ПРИБОР ПРИЕМНО-КОНТРОЛЬНЫЙ ОХРАННЫЙ НА 8 ШЛЕЙФОВ; ПЕРЕДАЧА ИЗВЕЩЕНИЙ О СОСТОЯНИИ НА ПЦН СПИ "АСОС АЛЕСЯ" ПО ETНERNET/GPRS КАНАЛАМ; АЛАРМ-14 | ШТ 1 | - - | - - | - - | 485.44 485.44 | 9.71 9.71 | 495.15 495.15
6. | 1716-43830-Д | ПРИБОР ПРИЕМНО-КОНТРОЛЬНЫЙ ОХРАННЫЙ НА 4 ШЛЕЙФА; ПЕРЕДАЧА ИЗВЕЩЕНИЙ О СОСТОЯНИИ НА ПЦН СПИ "АСОС АЛЕСЯ" ПО ETНERNET/GPRS; АЛАРМ-14/4 | ШТ 9 | - - | - - | - - | 458.72 4128.48 | 9.17 82.53 | 467.89 4211.01
7. | 1716-44133-Д | ПРИБОР ПРИЕМНО-КОНТРОЛЬНЫЙ ОХРАННЫЙ НА 6 ШЛЕЙФОВ; ПЕРЕДАЧА ИЗВЕЩЕНИЙ О СОСТОЯНИИ НА ПЦН СПИ "АСОС АЛЕСЯ" ПО ETНERNET/GPRS; АЛАРМ-14/6 | ШТ 5 | - - | - - | - - | 468.62 2343.10 | 9.37 46.85 | 477.99 2389.95
8. | 1716-40605-Д | ПРИБОР ПРИЕМНО-КОНТРОЛЬНЫЙ ОХРАННЫЙ НА 8 ШЛЕЙФОВ; ПЕРЕДАЧА ИЗВЕЩЕНИЙ О СОСТОЯНИИ НА ПЦН СПИ "АСОС АЛЕСЯ" ПО ETНERNET/GPRS; АЛАРМ-11 ИСП.Б | ШТ 2 | - - | - - | - - | 342.00 684.00 | 6.84 13.68 | 348.84 697.68
9. | Ц10-700-1 (Н15) | ПРИБОРЫ ПРИЕМНО-КОНТРОЛЬНЫЕ ППК: ПО БЕТОННОМУ ОСНОВАНИЮ | ПРИБОР ППК 17 | 28.87 490.79 | 0.18 3.06 | - - | 1.57 26.69 | 0.09 1.53 | 30.71 522.07
10. | Ц10-700-6 (Н15) | ПРИБОРЫ ПРИЕМНО-КОНТРОЛЬНЫЕ ППК: ПРИ ПРИСОЕДИНЕНИИ КАЖДОГО ПОСЛЕДУЮЩЕГО ШЛЕЙФА СИГНАЛИЗАЦИИ ДОБАВЛЯТЬ К НОРМАМ Ц10-700-1 - Ц10-700-4 | ШЛЕЙФ СИГНАЛИЗАЦИИ 70 | 2.16 151.20 | 0.01 0.70 | - - | 1.29 90.30 | 0.07 4.90 | 3.53 247.10
11. | 1716-51575-Д | МОДУЛЬ РАСШИРЕНИЯ ШЛЕЙФОВСИГНАЛИЗАЦИИ; МРШС-8 | ШТ 2 | - - | - - | - - | 113.13 226.26 | 2.26 4.52 | 115.39 230.78
12. | 1716-44135-Д | БЛОК ВЫНОСНОЙ ИНДИКАЦИИ; БВИ | ШТ 2 | - - | - - | - - | 112.11 224.22 | 2.24 4.48 | 114.35 228.70
13. | 1716-24796-Д | МОДУЛЬ ДОСТУПА ВЫНОСНОЙ; МДВ-7/К | ШТ 16 | - - | - - | - - | 111.83 1789.28 | 2.24 35.84 | 114.07 1825.12
14. | Ц10-700-8 (Н15) | ВНЕШНИЕ УСТРОЙСТВА: ПО БЕТОННОМУ ОСНОВАНИЮ | ВНЕШНЕЕ УСТРОЙСТВО 20 | 18.72 374.40 | 0.09 1.80 | - - | 1.48 29.60 | 0.09 1.80 | 20.38 407.60
15. | 1716-5530-Д | УСТРОЙСТВО ДОСТУПА, СЧИТЫВАЮЩЕЕ КОД КЛЮЧА ТМ, С ТАМПЕРНЫМ КОНТАКТОМ; УД-3Т | ШТ 19 | - - | - - | - - | 7.79 148.01 | 0.16 3.04 | 7.95 151.05
16. | Ц10-707-1 (Н15) | УСТРОЙСТВО ДОСТУПА: ПО БЕТОННОМУ ОСНОВАНИЮ | УСТРОЙСТВО 19 | 12.15 230.85 | 0.08 1.52 | - - | 1.30 24.70 | 0.07 1.33 | 13.60 258.40
17. | 1716-23635-Д | ЗАЩИЩЕННЫЙ КЛЮЧ ДОСТУПА | ШТ 72 | - - | - - | - - | 15.98 1150.56 | 0.32 23.04 | 16.30 1173.60
18. | 1716-44012-Д | КЛЮЧ ДОСТУПА DS1990A | ШТ 4 | - - | - - | - - | 6.73 26.92 | 0.13 0.52 | 6.86 27.44
19. | 1716-3360-Д | БЛОК БЕСПЕРЕБОЙНОГО ПИТАНИЯ ББП-3/12, НАВЕСНОЙ | ШТ 16 | - - | - - | - - | 318.56 5096.96 | 6.37 101.92 | 324.93 5198.88
20. | Ц10-706-1 (Н15) | БЛОКИ БЕСПЕРЕБОЙНОГО ПИТАНИЯ: ПО БЕТОННОМУ ОСНОВАНИЮ | БЛОК 16 | 16.63 266.08 | 0.11 1.76 | - - | 0.19 3.04 | 0.02 0.32 | 16.95 271.20
21. | 1716-2342-Д | СВЕТОЗВУКОВОЙ ОПОВЕЩАТЕЛЬ 3ОС-1М, НАЛИЧИЕ ТАМПЕР-КОНТАКТА | ШТ 1 | - - | - - | - - | 36.10 36.10 | 0.72 0.72 | 36.82 36.82
22. | Ц10-709-4 (Н15) | ОПОВЕЩАТЕЛЬ СВЕТОЗВУКОВОЙ НАРУЖНОЙ УСТАНОВКИ ПО БЕТОННОМУ ОСНОВАНИЮ | ОПОВЕЩАТЕЛЬ 1 | 7.93 7.93 | 0.12 0.12 | - - | 0.36 0.36 | 0.02 0.02 | 8.43 8.43
23. | 1716-176-Д | АККУМУЛЯТОР 12В, 7 АЧ | ШТ 30 | - - | - - | - - | 21.72 651.60 | 0.43 12.90 | 22.15 664.50
24. | 1716-44809-Д | АККУМУЛЯТОР 12В, 9 АЧ | ШТ 1 | - - | - - | - - | 82.94 82.94 | 1.66 1.66 | 84.60 84.60
25. | 1716-169-Д | АККУМУЛЯТОР 12В, 18 АЧ | ШТ 2 | - - | - - | - - | 79.48 158.96 | 1.59 3.18 | 81.07 162.14
26. | 5/70-10-1-2/1716-9759-Д | ИЗВЕЩАТЕЛЬ ОХРАННЫЙ ИНФРАКРАСНЫЙ ПАССИВНЫЙ ИНС-110 | ШТ 22 | - - | - - | - - | 66.20 1456.40 | 3.52 77.44 | 69.72 1533.84
27. | 5/70-10-1-2/1716-2156-Д | ИЗВЕЩАТЕЛЬ ОХРАННЫЙ ИНФРАКРАСНЫЙ ПАССИВНЫЙ С УЗКОНАПРАВЛЕННОЙ ЛИНЗОЙ ТИПА "ШТОРА" ИНС-106 | ШТ 36 | - - | - - | - - | 66.45 2392.20 | 3.54 127.44 | 69.99 2519.64
28. | 5/70-10-1-2/1716-2159-Д | ИЗВЕЩАТЕЛЬ ОХРАННЫЙ ПАССИВНЫЙ ЗВУКОВОЙ КОНТРОЛЯ РАЗРУШЕНИЯ ОСТЕКЛЕННЫХ КОНСТРУКЦИЙ ИНС-206 | ШТ 16 | - - | - - | - - | 53.68 858.88 | 2.86 45.76 | 56.54 904.64
29. | 5/70-10-1-2/1716-25703-Д | ИЗВЕЩАТЕЛЬ ОХРАННЫЙ ВИБРАЦИОННЫЙ; ВИБ-200ВТФ | ШТ 12 | - - | - - | - - | 82.32 987.84 | 4.38 52.56 | 86.70 1040.40
30. | Ц10-702-1 (Н15) | ИЗВЕЩАТЕЛИ ОХРАННЫЕ (ИНФРАКРАСНЫЕ, АКУСТИЧЕСКИЕ, УЛЬТРАЗВУКОВЫЕ, СЕЙСМИЧЕСКИЕ, ВИБРАЦИОННЫЕ) В ОДНОБЛОЧНОМ ИСПОЛНЕНИИ: ПО БЕТОННОМУ ОСНОВАНИЮ | ИЗВЕЩАТЕЛЬ 86 | 16.95 1457.70 | 0.10 8.60 | - - | 1.48 127.28 | 0.09 7.74 | 18.62 1601.32
31. | 5/70-10-1-2/1716-2387-Д | ИЗВЕЩАТЕЛЬ ОХРАННЫЙ МАГНИТОКОНТАКТНЫЙ НАКЛАДНОЙ ДЛЯ МОНТАЖА НА МАГНИТНЫЕ (С ИСПОЛЬЗОВАНИЕМ ПРОКЛАДКИ) И НЕМАГНИТНЫЕ КОНСТРУКЦИИ; НО-03 | ШТ 79 | - - | - - | - - | 5.02 396.58 | 0.27 21.33 | 5.29 417.91
32. | Ц10-701-1 (Н15) | ИЗВЕЩАТЕЛИ ОХРАННЫЕ МАГНИТОКОНТАКТНЫЕ НАКЛАДНЫЕ: ПО МЕТАЛЛИЧЕСКОМУ (ПВХ) ОСНОВАНИЮ | ИЗВЕЩАТЕЛЬ 79 | 7.07 558.53 | 0.07 5.53 | - - | 0.34 26.86 | 0.01 0.79 | 7.49 591.71
33. | 1716-15102-Д | РАДИОПРИЕМНОЕ УСТРОЙСТВО (ПРИЕМНИК) РПУ АСТРА-Р; В КОМПЛЕКТЕ С АНТЕННОЙ | ШТ 3 | - - | - - | - - | 69.76 209.28 | 1.40 4.20 | 71.16 213.48
34. | 1716-15103-Д | РАДИОПЕРЕДАЮЩЕЕ УСТРОЙСТВО (ПЕРЕДАТЧИК); БЕСПРОВОДНОЙ РУЧНОЙ ТРЕВОЖНЫЙ ИЗВЕЩАТЕЛЬ; РПД АСТРА-Р | ШТ 3 | - - | - - | - - | 85.00 255.00 | 1.70 5.10 | 86.70 260.10
35. | Ц10-701-3 (Н15) | МОНТАЖ | ИЗВЕЩАТЕЛЬ 6 | 8.32 49.92 | 0.13 0.78 | - - | 0.62 3.72 | 0.03 0.18 | 9.10 54.60
36. | 5/70-10-1-2/1716-14333-Д | ИЗВЕЩАТЕЛЬ ОХРАННЫЙ РУЧНОЙ (ТРЕВОЖНАЯ КНОПКА) С ФИКСАЦИЕЙ И КЛЮЧОМ СБРОСА; ОИР-01 | ШТ 3 | - - | - - | - - | 7.21 21.63 | 0.38 1.14 | 7.59 22.77
37. | Ц10-701-11 (Н15) | ИЗВЕЩАТЕЛИ ОХРАННЫЕ ЭЛЕКТРОКОНТАКТНЫЕ: ПО БЕТОННОМУ ОСНОВАНИЮ | ИЗВЕЩАТЕЛЬ 3 | 8.63 25.89 | 0.15 0.45 | - - | 0.62 1.86 | 0.03 0.09 | 9.43 28.29
38. | 3/10-10/2405-27840-Д | КРОНШТЕЙН КУ-3М | ШТ 74 | - - | - - | - - | 4.33 320.42 | 0.23 17.02 | 4.56 337.44
39. | Ц10-901-13 (Н17) | МОНТАЖ КРОНШТЕЙНА | 100 ШТ. 0.74 | 58.86 43.56 | - - | - - | 0.75 0.56 | 0.06 0.04 | 59.67 44.16
40. | 5/20-40/2405-281-Д | КОРОБКА ОТВЕТВИТЕЛЬНАЯ КО-4 | ШТ 90 | - - | - - | - - | 3.42 307.80 | 0.18 16.20 | 3.60 324.00
41. | 5/20-40/2405-3982-Д | КОРОБКА ОТВЕТВИТЕЛЬНАЯ КО-8 | ШТ 86 | - - | - - | - - | 1.85 159.10 | 0.10 8.60 | 1.95 167.70
42. | Ц10-708-1 (Н15) | КОРОБКИ ОТВЕТВИТЕЛЬНЫЕ: ПО БЕТОННОМУ ОСНОВАНИЮ | КОРОБКА 176 | 8.32 1464.32 | 0.10 17.60 | - - | 1.22 214.72 | 0.07 12.32 | 9.71 1708.96
43. | 5/20-40/2405-36864-Д | КОРОБКА РАСПРЕДЕЛИТЕЛЬНАЯ КРТ 24-2 | ШТ 18 | - - | - - | - - | 10.13 182.34 | 0.54 9.72 | 10.67 192.06
44. | Ц10-901-8 (Н17) | ЯЩИК ПРОТЯЖНОЙ ИЛИ КОРОБКА РАЗМЕРОМ ДО 200 Х 200 ММ | 10 ШТ. 1.8 | 91.85 165.33 | 1.00 1.80 | - - | 0.66 1.19 | 0.05 0.09 | 93.56 168.41
45. | ПРИМЕЧАНИЕ: | МАТЕРИАЛЫ ДЛЯ ИЗГОТОВЛЕНИЯ ПРОТИВОПОЖАРНЫХ ПРОХОДОК
46. | 1/55-20-50/50 | МАСТИКА ТЕРМОРАСШИРЯЮЩАЯСЯ ПРОТИВОПОЖАРНАЯ НILTI СP 611A | МЛ 310 | - - | - - | - - | 0.12 37.20 | 0.01 3.10 | 0.13 40.30
47. | Е13-135-7 (Н10) | ЗАПОЛНЕНИЕ (ГЕРМЕТИЗАЦИЯ) ПРОТИВОПОЖАРНЫХ КАБЕЛЬНЫХ ПРОХОДОК С ПРИМЕНЕНИЕМ ПРОТИВОПОЖАРНОЙ ТЕРМОРАСШИРЯЮЩЕЙСЯ МАСТИКИ НILTI НА ВЫСОТЕ ДО 1,5 М ОТ ОПОРНОЙ ПЛОЩАДКИ | М3 ЗАПОЛНЕНИЯ ПРОХОДКИ 0.0012 | 1029.67 1.24 | - - | - - | 1.06 0.00 | 0.09 0.00 | 1030.82 1.24
48. | 1/10-120-10-10/С104-701-14Д | НЕГОРЮЧАЯ МИНЕРАЛЬНАЯ ВАТА, ПЛОТНОСТЬЮ 100 КГ/М3 | М3 0.001 | - - | - - | - - | 176.33 0.18 | 14.00 0.01 | 190.33 0.19
49. | Е26-31-1 (Н19) | ТЕПЛОИЗОЛЯЦИЯ ПОКРЫТИЙ И ПЕРЕКРЫТИЙ ИЗДЕЛИЯМИ ИЗ ВОЛОКНИСТЫХ И ЗЕРНИСТЫХ МАТЕРИАЛОВ НАСУХО | М3 0.001 | 114.00 0.11 | 9.14 0.01 | 5.65 0.01 | - - | - - | 123.14 0.12
|  | ИТОГО ПРЯМЫЕ ЗАТРАТЫ : |  | 5288 | 44 | - | 25368 | 765 | 31465
|  | ОХР и ОПР | [6 empty] | 2113
|  | ПЛАНОВАЯ ПРИБЫЛЬ | [6 empty] | 1973
|  | ИТОГО ПО ПТМ | [6 empty] | 35551
|  | ЗАТРАТЫ ТРУДА | [6 empty] | 512
| Ж3-80-41 | СЕТИ
50. | 5/10-10-60-3/27 | КАБЕЛЬ С ОДНОПРОВОЛОЧНЫМИ МЕДНЫМИ ЖИЛАМИ МАРКИ КСВВ, С ИЗОЛЯЦИЕЙ И ОБОЛОЧКОЙ ИЗ ПОЛИВИНИЛХЛОРИДНОГО ПЛАСТИКАТА, С ЧИСЛОМ ЖИЛ И СЕЧЕНИЕМ 2 Х 0,5 ММ2 | 1000 М 0.345 | - - | - - | - - | 293.83 101.37 | 15.63 5.39 | 309.46 106.76
51. | 5/10-10-60-3/29 | КАБЕЛЬ С ОДНОПРОВОЛОЧНЫМИ МЕДНЫМИ ЖИЛАМИ МАРКИ КСВВ, С ИЗОЛЯЦИЕЙ И ОБОЛОЧКОЙ ИЗ ПОЛИВИНИЛХЛОРИДНОГО ПЛАСТИКАТА, С ЧИСЛОМ ЖИЛ И СЕЧЕНИЕМ 6 Х 0,5 ММ2 | 1000 М 0.9 | - - | - - | - - | 653.31 587.98 | 34.76 31.28 | 688.07 619.26
52. | 5/10-10-10-1/10 | КАБЕЛЬ СИЛОВОЙ МАРКИ ВВГ 2 Х 1,5-0,66 С МЕДНЫМИ ЖИЛАМИ, ИЗОЛЯЦИЯ И ОБОЛОЧКА ИЗ ПОЛИВИНИЛХЛОРИДНОГО ПЛАСТИКАТА, БЕЗ ЗАЩИТНОГО ПОКРОВА, С ДВУМЯ ЖИЛАМИ СЕЧЕНИЕМ 1,5 ММ2, НА НАПРЯЖЕНИЕ 0,66 КВ | 1000 М 0.05 | - - | - - | - - | 1723.65 86.18 | 91.70 4.59 | 1815.35 90.77
53. | 5/10-10/1509-72498-Д | КАБЕЛЬ ВИТАЯ ПАРА КВП CAT.5E 4Х2Х0,52 | 1000 М 0.105 | - - | - - | - - | 3150.00 330.75 | 167.58 17.60 | 3317.58 348.35
54. | Ц8-912-1 (Н16) | КАБЕЛЬ ТРЕХ-ПЯТИЖИЛЬНЫЙ СЕЧЕНИЕМ ЖИЛЫ ДО 6 ММ2 В ПРОЛОЖЕННЫХ ТРУБАХ, КОРОБАХ (КАБЕЛЬ-КАНАЛАХ) | 100 М 13.7255 | 136.05 1867.35 | 11.30 155.10 | 3.44 47.22 | 17.27 237.04 | 1.33 18.25 | 165.95 2277.74
55. | 5/20-30-3/С552-606-2Д | ЗАЖИМЫ (СКОБЫ) | 100 ШТ. 1.37 | - - | - - | - - | 1.25 1.71 | 0.07 0.10 | 1.32 1.81
56. | 5/20-30-1-4/С552-1409-10Д | СОЕДИНИТЕЛЬНЫЙ ИЗОЛИРУЮЩИЙ ЗАЖИМ СИЗ | 100 ШТ. 8.78 | - - | - - | - - | 4.20 36.88 | 0.22 1.93 | 4.42 38.81
57. | 5/60-80-1/2405-41990-Д | КОННЕКТОР UTP RJ-45, КАТЕГОРИЯ 5Е, ДЛЯ ОДНОПРОВОЛОЧНОГО КАБЕЛЯ | ШТ 34 | - - | - - | - - | 0.17 5.78 | 0.01 0.34 | 0.18 6.12
58. | Ц10-65-3 (Н15) | МОНТАЖ РАЗЪЕМОВ | 10 РАЗЪЕМОВ 3.4 | 1.66 5.64 | - - | - - | - - | - - | 1.66 5.64
59. | 5/20-40/2405-14832-Д | КОЛПАЧОК НА КОННЕКТОР UTP RJ-45 | ШТ 34 | - - | - - | - - | 0.05 1.70 | 0.01 0.34 | 0.06 2.04
60. | 5/20-20-3-1/3 | ТРУБА ГЛАДКАЯ ЖЕСТКАЯ ПВХ, ДИАМЕТР 25 ММ | М 5 | - - | - - | - - | 1.19 5.95 | 0.06 0.30 | 1.25 6.25
61. | Ц8-904-1 (Н16) | ТРУБЫ ВИНИПЛАСТОВЫЕ ПО СТЕНАМ, ДИАМЕТР ДО 25 ММ | 100 М 0.0495 | 315.50 15.62 | 11.26 0.56 | 0.24 0.01 | 481.61 23.84 | 26.19 1.30 | 834.56 41.32
62. | 5/20-20-1/С514-3925-Д | КОРОБ ЭЛЕКТРОТЕХНИЧЕСКИЙ ИЗ ПВХ ПРЯМОЙ 15 Х 10 ММ | М 215 | - - | - - | - - | 0.47 101.05 | 0.03 6.45 | 0.50 107.50
63. | Ц8-423-1 (Н16) | КАБЕЛЬ-КАНАЛЫ ПВХ, СЕЧЕНИЕ ДО 20 Х 10 ММ | 100 М 2.0874 | 119.07 248.55 | 0.88 1.84 | - - | 79.40 165.74 | 5.64 11.77 | 204.99 427.90
64. | 5/20-20-1/5 | КОРОБ ЭЛЕКТРОТЕХНИЧЕСКИЙ ИЗ ПВХ ПРЯМОЙ 25 Х 16 ММ | М 275 | - - | - - | - - | 1.67 459.25 | 0.09 24.75 | 1.76 484.00
65. | Ц8-423-2 (Н16) | КАБЕЛЬ-КАНАЛЫ ПВХ, СЕЧЕНИЕ ДО 25 Х 25 ММ | 100 М 2.6699 | 164.74 439.84 | 1.42 3.79 | - - | 130.50 348.42 | 9.30 24.83 | 305.96 816.88
66. | 5/20-20-1/2405-367-Д1 | СОЕДИНИТЕЛЬ ПВХ ГОФРИРОВАННЫЙ ДЛЯ ТРУБЫ ДИАМЕТРОМ 25 ММ | ШТ 2 | - - | - - | - - | 2.59 5.18 | 0.14 0.28 | 2.73 5.46
|  | ИТОГО ПРЯМЫЕ ЗАТРАТЫ : |  | 2577 | 161 | 47 | 2499 | 149 | 5386
|  | ОХР и ОПР | [6 empty] | 1562
|  | ПЛАНОВАЯ ПРИБЫЛЬ | [6 empty] | 1064
|  | ИТОГО ПО ПТМ | [6 empty] | 8012
|  | ЗАТРАТЫ ТРУДА | [6 empty] | 277
|  | ЗАТРАТЫ ТРУДА МАШИНИСТОВ | [6 empty] | 4
| Ж3-80-90 | СТРОИТЕЛЬНЫЕ РАБОТЫ
67. | Е46-68-1 (Н10) | СВЕРЛЕНИЕ СКВОЗНЫХ ОТВЕРСТИЙ ДИАМЕТРОМ ДО 40 ММ ЭЛЕКТРОПЕРФОРАТОРОМ (ЭЛЕКТРОДРЕЛЬЮ) В КИРПИЧНЫХ СТЕНАХ ГЛУБИНОЙ 130 ММ (120 ММ) | 100 ОТВЕРСТИЙ 0.15 | 61.97 9.30 | 3.04 0.46 | - - | - - | - - | 65.01 9.76
68. | 1/10-170-10/С101-86726-20Д | СВЕРЛА ШНЕКОВЫЕ | ШТ. 0.162 | - - | - - | - - | 10.16 1.65 | 0.81 0.13 | 10.97 1.78
69. | Е46-71-3 (Н10) | СВЕРЛЕНИЕ ОТВЕРСТИЙ В БЕТОННЫХ КОНСТРУКЦИЯХ НА ГЛУБИНУ 200 ММ ЭЛЕКТРОПЕРФОРАТОРОМ С ПРИМЕНЕНИЕМ СПИРАЛЬНЫХ ШНЕКОВ ДИАМЕТРОМ ОТВЕРСТИЙ ДО 40 ММ | 100 ОТВЕРСТИЙ 0.08 | 266.73 21.34 | 17.90 1.43 | - - | - - | - - | 284.63 22.77
70. | 1/10-170-10/С101-86726-20Д1 | СПИРАЛЬНЫЕ ШНЕКИ (СВЕРЛА С ТВЕРДОСПЛАВНЫМИ НАКОНЕЧНИКАМИ) | ШТ. 0.1792 | - - | - - | - - | 10.16 1.82 | 0.81 0.15 | 10.97 1.97
71. | Ц8-155-1 (Н16) Н2=0 | ВЫПОЛНЕНИЕ РАБОТ ПО ПРОХОДУ КАБЕЛЕЙ ЧЕРЕЗ СТЕНЫ (ПЕРЕГОРОДКИ) С НОРМИРУЕМЫМ ПРЕДЕЛОМ ОГНЕСТОЙКОСТИ В ПОЛИВИНИЛХЛОРИДНЫХ ГИЛЬЗАХ И ЗАДЕЛКОЙ ИХ ЛЕГКО УДАЛЯЕМОЙ МАССОЙ ИЗ НЕСГОРАЕМОГО МАТЕРИАЛА | ШТ. 23 | 4.85 111.55 | - - | - - | - - | - - | 4.85 111.55
72. | Ц8-155-1 (Н16) Н2=0 | ВЫПОЛНЕНИЕ РАБОТ ПО УСТРОЙСТВУ ГИЛЬЗ ИЗ ПОЛИВИНИЛХЛОРИДНЫХ ТРУБ ДИАМЕТРОМ 40 ММ В КИРПИЧНОЙ СТЕНЕ ТОЛЩИНОЙ 120 ММ | ШТ. 1 | 4.85 4.85 | - - | - - | - - | - - | 4.85 4.85
73. | Ц8-155-1 (Н16) Н2=0 | ВЫПОЛНЕНИЕ РАБОТ ПО МОНТАЖУ ПРОТИВОПОЖАРНОЙ ПРОХОДКИ (ПР-1С) В ПРОТИВОПОЖАРНОЙ ПЕРЕГОРОДКЕ 1 ТИПА ТОЛЩИНОЙ 120 ММ. ПРЕДЕЛ ОГНЕСТОЙКОСТИ ПРОХОДКИ НЕ МЕНЕЕ EI 45 | ШТ. 1 | 4.85 4.85 | - - | - - | - - | - - | 4.85 4.85
|  | ИТОГО ПРЯМЫЕ ЗАТРАТЫ : |  | 152 | 2 | - | 3 | - | 157
|  | ОХР и ОПР | [6 empty] | 92
|  | ПЛАНОВАЯ ПРИБЫЛЬ | [6 empty] | 70
|  | ИТОГО ПО ПТМ | [6 empty] | 319
|  | ЗАТРАТЫ ТРУДА | [6 empty] | 15
|  | ВСЕГО, В ТОМ ЧИСЛЕ | [6 empty] | 43884
|  | СТРОИТЕЛЬНЫЕ РАБОТЫ В ТОМ ЧИСЛЕ | [6 empty] | 121
|  | ЗАРАБОТНАЯ ПЛАТА | [6 empty] | 32
|  | ЭКСПЛУАТАЦИЯ МАШИН И МЕХАНИЗМОВ | [6 empty] | 2
|  | МАТЕРИАЛЫ, ИЗДЕЛИЯ, КОНСТРУКЦИИ | [6 empty] | 41
|  | ТРАНСПОРТ | [6 empty] | 3
|  | ОХР и ОПР | [6 empty] | 21
|  | ПЛАНОВАЯ ПРИБЫЛЬ | [6 empty] | 22
|  | МОНТАЖНЫЕ РАБОТЫ В ТОМ ЧИСЛЕ | [6 empty] | 25712
|  | ЗАРАБОТНАЯ ПЛАТА | [6 empty] | 7985
|  | ЭКСПЛУАТАЦИЯ МАШИН И МЕХАНИЗМОВ | [6 empty] | 205
|  | В ТОМ ЧИСЛЕ ЗАРАБОТНАЯ ПЛАТА МАШИНИСТОВ | [6 empty] | 47
|  | МАТЕРИАЛЫ, ИЗДЕЛИЯ, КОНСТРУКЦИИ | [6 empty] | 10133
|  | ТРАНСПОРТ | [6 empty] | 558
|  | ОХР и ОПР | [6 empty] | 3746
|  | ПЛАНОВАЯ ПРИБЫЛЬ | [6 empty] | 3085
|  | ОБОРУДОВАНИЕ, МЕБЕЛЬ, ИНВЕНТАРЬ | [6 empty] | 17697
|  | ТРАНСПОРТ | [6 empty] | 354
|  | ЗАТРАТЫ ТРУДА РАБОЧИХ | [6 empty] | 806
|  | ЗАТРАТЫ ТРУДА МАШИНИСТОВ | [6 empty] | 4
|  | СОСТАВИЛ | ИНЖЕНЕР |  |  |  |  | А.А.ГАРКАВАЯ
|  |  | (должность) |  |  | (подпись) |  | (инициалы,фамилия)
|  | ПРОВЕРИЛ | ЗАВ.ГРУППОЙ |  |  |  |  | Н.В.МАКСИМОВИЧ
|  |  | (должность) |  |  | (подпись) |  | (инициалы,фамилия)

## 3072-1-321-T0
НАИМЕНОВАНИЕ ОБЪЕКТА: СТРОИТЕЛЬСТВО МНОГОПРОФИЛЬНОЙ ПОЛИКЛИНИКИ В ПОС.ВОСТОЧНЫЙ.СТАДИЯ С (С УЧЕТОМ ПОСТАНОВЛЕНИЯ МА И С РБ N3 ОТ 26.01.2023Г.)
КОД ОБЪЕКТА: 17.060
НАИМЕНОВАНИЕ ЗДАНИЯ, СООРУЖЕНИЯ: СТРОИТЕЛЬСТВО МНОГОПРОФИЛЬНОЙ ПОЛИКЛИНИКИ
ШИФР ЗДАНИЯ, СООРУЖЕНИЯ: 17.060.0.01
КОМПЛЕКТ ЧЕРТЕЖЕЙ: ОПС2.СО;ОПС2.ВР(С ИЗМ.1)
ИСХОДНЫЕ ДАННЫЕ ПО ЛОКАЛЬНОЙ СМЕТЕ (ЛОКАЛЬНОМУ СМЕТНОМУ РАСЧЕТУ) № 321
(НОРМЫ 2022г.)
АВТОМАТИЧЕСКАЯ ОХРАННАЯ СИГНАЛИЗАЦИЯ (ВЗАМЕН РАНЕЕ ВЫДАННОЙ СМЕТЫ N321 НА СУММУ 41,445 ТЫС. РУБ.)
СОСТАВЛЕНА В ЦЕНАХ НА 1 НОЯБРЯ 2022г.
№ П/П | ТЕКСТ
1 | 2
1 | L3'3072'1'321'S0B0Q0Q1T0T3'2'1'АВТОМАТИЧЕСКАЯ ОХРАННАЯ СИГНАЛИЗАЦИЯ (ВЗАМЕН РАНЕЕ ВЫДАННОЙ СМЕТЫ N321 НА СУММУ 41,445 ТЫС. РУБ.)'ОПС2.СО;ОПС2.ВР(С ИЗМ.1)'А.А.ГАРКАВАЯ#ИНЖЕНЕР'Н.В.МАКСИМОВИЧ#ЗАВ.ГРУППОЙ*
2 | Ж3-80-42'ОБОРУДОВАНИЕ И ПРИБОРЫ'ШТ*
3 | Б1716-43831-Д'485,44##'=14'ПРИБОР ПРИЕМНО-КОНТРОЛЬНЫЙ ОХРАННЫЙ НА 8 ШЛЕЙФОВ; ПЕРЕДАЧА ИЗВЕЩЕНИЙ О СОСТОЯНИИ НА ПЦН СПИ "АСОС АЛЕСЯ" ПО ETНERNET/GPRS КАНАЛАМ; АЛАРМ-14###'ШТ''2799=485,44_0*
4 | Б1716-43830-Д'458,72##'=14'ПРИБОР ПРИЕМНО-КОНТРОЛЬНЫЙ ОХРАННЫЙ НА 4 ШЛЕЙФА; ПЕРЕДАЧА ИЗВЕЩЕНИЙ О СОСТОЯНИИ НА ПЦН СПИ "АСОС АЛЕСЯ" ПО ETНERNET/GPRS; АЛАРМ-14/4###'ШТ''2799=458,72_0*
5 | Б1716-44133-Д'468,62##'=14'ПРИБОР ПРИЕМНО-КОНТРОЛЬНЫЙ ОХРАННЫЙ НА 6 ШЛЕЙФОВ; ПЕРЕДАЧА ИЗВЕЩЕНИЙ О СОСТОЯНИИ НА ПЦН СПИ "АСОС АЛЕСЯ" ПО ETНERNET/GPRS; АЛАРМ-14/6###'ШТ''2799=468,62_0*
6 | Б1716-40605-Д'342##'=14'ПРИБОР ПРИЕМНО-КОНТРОЛЬНЫЙ ОХРАННЫЙ НА 8 ШЛЕЙФОВ; ПЕРЕДАЧА ИЗВЕЩЕНИЙ О СОСТОЯНИИ НА ПЦН СПИ "АСОС АЛЕСЯ" ПО ETНERNET/GPRS; АЛАРМ-11 ИСП.Б###'ШТ''2799=342_0*
7 | Б1716-51575-Д'113,13##'=14'МОДУЛЬ РАСШИРЕНИЯ ШЛЕЙФОВСИГНАЛИЗАЦИИ; МРШС-8###'ШТ''2799=113,13_0*
8 | Б1716-44135-Д'112,11##'=14'БЛОК ВЫНОСНОЙ ИНДИКАЦИИ; БВИ###'ШТ''2799=112,11_0*
9 | Б1716-24796-Д'111,83##'=14'МОДУЛЬ ДОСТУПА ВЫНОСНОЙ; МДВ-7/К###'ШТ''2799=111,83_0*
10 | Б1716-5530-Д'7,79##'=14'УСТРОЙСТВО ДОСТУПА, СЧИТЫВАЮЩЕЕ КОД КЛЮЧА ТМ, С ТАМПЕРНЫМ КОНТАКТОМ; УД-3Т###'ШТ''2799=7,79_0*
11 | Б1716-23635-Д'15,98##'=14'ЗАЩИЩЕННЫЙ КЛЮЧ ДОСТУПА###'ШТ''2799=15,98_0*
12 | Б1716-44012-Д'6,73##'=14'КЛЮЧ ДОСТУПА DS1990A###'ШТ''2799=6,73_0*
13 | Б1716-3360-Д'318,56##'=14'БЛОК БЕСПЕРЕБОЙНОГО ПИТАНИЯ ББП-3/12, НАВЕСНОЙ###'ШТ''2799=318,56_0*
14 | Б1716-2342-Д'36,1##'=14'СВЕТОЗВУКОВОЙ ОПОВЕЩАТЕЛЬ 3ОС-1М, НАЛИЧИЕ ТАМПЕР-КОНТАКТА###'ШТ''2799=36,1_0*
15 | Б1716-176-Д'21,72##'=14'АККУМУЛЯТОР 12В, 7 АЧ###'ШТ''2799=21,72_0*
16 | Б1716-44809-Д'82,94##'=14'АККУМУЛЯТОР 12В, 9 АЧ###'ШТ''2799=82,94_0*
17 | Б1716-169-Д'79,48##'=14'АККУМУЛЯТОР 12В, 18 АЧ###'ШТ''2799=79,48_0*
18 | Б1716-9759-Д'66,2##'=12'ИЗВЕЩАТЕЛЬ ОХРАННЫЙ ИНФРАКРАСНЫЙ ПАССИВНЫЙ ИНС-110###'ШТ''2801=<5/70-10-1-2>/2799=66,2_0*
19 | Б1716-2156-Д'66,45##'=12'ИЗВЕЩАТЕЛЬ ОХРАННЫЙ ИНФРАКРАСНЫЙ ПАССИВНЫЙ С УЗКОНАПРАВЛЕННОЙ ЛИНЗОЙ ТИПА "ШТОРА" ИНС-106###'ШТ''2801=<5/70-10-1-2>/2799=66,45_0*
20 | Б1716-2159-Д'53,68##'=12'ИЗВЕЩАТЕЛЬ ОХРАННЫЙ ПАССИВНЫЙ ЗВУКОВОЙ КОНТРОЛЯ РАЗРУШЕНИЯ ОСТЕКЛЕННЫХ КОНСТРУКЦИЙ ИНС-206###'ШТ''2801=<5/70-10-1-2>/2799=53,68_0*
21 | Б1716-25703-Д'82,32##'=12'ИЗВЕЩАТЕЛЬ ОХРАННЫЙ ВИБРАЦИОННЫЙ; ВИБ-200ВТФ###'ШТ''2801=<5/70-10-1-2>/2799=82,32_0*
22 | Б1716-2387-Д'5,02##'=12'ИЗВЕЩАТЕЛЬ ОХРАННЫЙ МАГНИТОКОНТАКТНЫЙ НАКЛАДНОЙ ДЛЯ МОНТАЖА НА МАГНИТНЫЕ (С ИСПОЛЬЗОВАНИЕМ ПРОКЛАДКИ) И НЕМАГНИТНЫЕ КОНСТРУКЦИИ; НО-03###'ШТ''2801=<5/70-10-1-2>/2799=5,02_0*
23 | Б1716-15102-Д'2100.0,039862:1,2##'=14'РАДИОПРИЕМНОЕ УСТРОЙСТВО (ПРИЕМНИК) РПУ АСТРА-Р; В КОМПЛЕКТЕ С АНТЕННОЙ###'ШТ''2799=69,76_0*
24 | Б1716-15103-Д'102:1,2##'=14'РАДИОПЕРЕДАЮЩЕЕ УСТРОЙСТВО (ПЕРЕДАТЧИК); БЕСПРОВОДНОЙ РУЧНОЙ ТРЕВОЖНЫЙ ИЗВЕЩАТЕЛЬ; РПД АСТРА-Р###'ШТ''2799=85_0*
25 | Б1716-14333-Д'7,21##'=12'ИЗВЕЩАТЕЛЬ ОХРАННЫЙ РУЧНОЙ (ТРЕВОЖНАЯ КНОПКА) С ФИКСАЦИЕЙ И КЛЮЧОМ СБРОСА; ОИР-01###'ШТ''2801=<5/70-10-1-2>/2799=7,21_0*
26 | Б2405-27840-Д'4,33##'=12'КРОНШТЕЙН КУ-3М###'ШТ''2801=<3/10-10>/2799=4,33_0*
27 | Б2405-281-Д'4,10:1,2##'=12'КОРОБКА ОТВЕТВИТЕЛЬНАЯ КО-4###'ШТ''2801=<5/20-40>/2799=3,42_0*
28 | Б2405-3982-Д'1,85##'=12'КОРОБКА ОТВЕТВИТЕЛЬНАЯ КО-8###'ШТ''2801=<5/20-40>/2799=1,85_0*
29 | Б2405-36864-Д'10,13##'=12'КОРОБКА РАСПРЕДЕЛИТЕЛЬНАЯ КРТ 24-2###'ШТ''2801=<5/20-40>/2799=10,13_0*
30 | БС104-701-14Д#С104-701-14'176,33##'=13'НЕГОРЮЧАЯ МИНЕРАЛЬНАЯ ВАТА, ПЛОТНОСТЬЮ 100 КГ/М3 ###'М3''2801=<1/10-120-10-10>/2799=176,33_0*
31 | БС101-86720#С101-86720'1,23##'=13'СВЕРЛА СПИРАЛЬНЫЕ С ЦИЛИНДРИЧЕСКИМ ХВОСТОВИКОМ, ДЛИННАЯ СЕРИЯ (ПО МЕТАЛЛУ), ДИАМЕТРОМ 3,1-3,7 ММ###'ШТ.''2799=1,23_0*
32 | Б1509-72498-Д'3,15.1000##'=12'КАБЕЛЬ ВИТАЯ ПАРА КВП CAT.5E 4Х2Х0,52###'1000 М''2801=<5/10-10>/2799=3150_0*
33 | Б2405-41990-Д'0,17##'=12'КОННЕКТОР UTP RJ-45, КАТЕГОРИЯ 5Е, ДЛЯ ОДНОПРОВОЛОЧНОГО КАБЕЛЯ###'ШТ''2801=<5/60-80-1>/2799=0,17_0*
34 | Б2405-14832-Д'0,05##'=12'КОЛПАЧОК НА КОННЕКТОР UTP RJ-45###'ШТ''2801=<5/20-40>/2799=0,05_0*
35 | БС552-606-2Д#С552-606-2'1,25##'=12'ЗАЖИМЫ (СКОБЫ)###'100 ШТ.''2801=<5/20-30-3>/2799=1,25_0*
36 | БС552-1409-10Д#С552-1409-10'4,2##'=12'СОЕДИНИТЕЛЬНЫЙ ИЗОЛИРУЮЩИЙ ЗАЖИМ СИЗ###'100 ШТ.''2801=<5/20-30-1-4>/2799=4,2_0*
37 | БС514-3925-Д#С514-3925'0,47##'=12'КОРОБ ЭЛЕКТРОТЕХНИЧЕСКИЙ ИЗ ПВХ ПРЯМОЙ 15 Х 10 ММ###'М''2801=<5/20-20-1>/2799=0,47_0*
38 | Б2405-367-Д1'2,59##'=12'СОЕДИНИТЕЛЬ ПВХ ГОФРИРОВАННЫЙ ДЛЯ ТРУБЫ ДИАМЕТРОМ 25 ММ###'ШТ''2801=<5/20-20-1>/2799=2,59_0*
39 | БС101-86726-8#С101-86726-8'8,65##'=13'СВЕРЛА С SDS PLUS ХВОСТОВИКОМ (НАКОНЕЧНИК ИЗ ТВЕРДОСПЛАВНОЙ СТАЛИ) (ПО БЕТОНУ), ДИАМЕТРОМ 5-10 ММ, ДЛИНОЙ 210 (215) ММ###'ШТ.''2799=8,65_0*
40 | БС522-2500#С522-2500'64530,19##'=12'ПРИПОЙ ОЛОВЯННО-СВИНЦОВЫЙ БЕССУРЬМЯНИСТЫЙ В ЧУШКАХ, МАРКИ ПОС61###'Т''2799=64530,19_0*
41 | БС552-602#С552-602'0,48##'=12'ДЮБЕЛЬ МОНТАЖНЫЙ У678 У3###'10 ШТ.''2799=0,48_0*
42 | БС101-128901#С101-128901'4320##'=13'ТАЛЬК ТЕХНИЧЕСКИЙ МОЛОТЫЙ###'Т''2799=4320_0*
43 | БС101-63602-1#С101-63602-1'(4543-8).0,001590##'=13'ПАСТА КВАРЦЕВАЗЕЛИНОВАЯ###'КГ''2799=7,21_0*
44 | БС101-86726-38#С101-86726-38'7,62##'=13'СВЕРЛА С SDS PLUS ХВОСТОВИКОМ (НАКОНЕЧНИК ИЗ ТВЕРДОСПЛАВНОЙ СТАЛИ) (ПО БЕТОНУ), ДИАМЕТРОМ 10-12 ММ, ДЛИНОЙ 110-165 ММ###'ШТ.''2799=7,62_0*
45 | БС113-7611#С113-7611'(1739-7).0,001590##'=13'КЛЕЙ БМК-5К###'КГ''2799=2,75_0*
46 | БС552-301#С552-301'7,88##'=12'ВТУЛКА В22 УХЛ2###'100 ШТ.''2799=7,88_0*
47 | БС552-603#С552-603'4,8##'=12'ДЮБЕЛЬ МОНТАЖНЫЙ У661 У3###'10 ШТ.''2799=4,8_0*
48 | БС552-605#С552-605'1,1##'=12'ДЮБЕЛЬ МОНТАЖНЫЙ У658###'10 ШТ.''2799=1,1_0*
49 | БС552-702#С552-702'2,64##'=12'ЗАГЛУШКА У469###'10 ШТ.''2799=2,64_0*
50 | БС552-604#С552-604'1,1##'=12'ДЮБЕЛЬ МОНТАЖНЫЙ У656 У3###'10 ШТ.''2799=1,1_0*
51 | БС101-86726-20Д#С101-86726-20'10,16##'=13'СВЕРЛА ШНЕКОВЫЕ###'ШТ.''2801=<1/10-170-10>/2799=10,16_0*
52 | БС101-86726-20Д1#С101-86726-20'10,16##'=13'СПИРАЛЬНЫЕ ШНЕКИ (СВЕРЛА С ТВЕРДОСПЛАВНЫМИ НАКОНЕЧНИКАМИ)###'ШТ.''2801=<1/10-170-10>/2799=10,16_0*
53 | РМ010201/М010410/М021102/М021104/М030203/М030901/М030902/М031801/М400001/М400002*
54 | П'В СМЕТЕ УЧТЕНА ЗАРАБОТНАЯ ПЛАТА РАБОЧИХ-СТРОИТЕЛЕЙ И ЗАРАБОТНАЯ ПЛАТА МАШИНИСТОВ СОГЛАСНО ПОСТАНОВЛЕНИЮ МА И С N3 ОТ 26.01.2023Г.*
55 | Н4=9,8:8,2'Н5=9,8:8,2*
56 | 1716-43831-Д'1'Ж1*
57 | 1716-43830-Д'9'Ж1*
58 | 1716-44133-Д'5'Ж1*
59 | 1716-40605-Д'2'Ж1*
60 | Ц10-700-1'1+9+5+2''ПРИБОРЫ ПРИЕМНО-КОНТРОЛЬНЫЕ ППК: ПО БЕТОННОМУ ОСНОВАНИЮ'ПРИБОР ППК''*
61 | Ц10-700-6'70''ПРИБОРЫ ПРИЕМНО-КОНТРОЛЬНЫЕ ППК: ПРИ ПРИСОЕДИНЕНИИ КАЖДОГО ПОСЛЕДУЮЩЕГО ШЛЕЙФА СИГНАЛИЗАЦИИ ДОБАВЛЯТЬ К НОРМАМ Ц10-700-1 - Ц10-700-4'ШЛЕЙФ СИГНАЛИЗАЦИИ''*
62 | 1716-51575-Д'2'Ж1*
63 | 1716-44135-Д'2'Ж1*
64 | 1716-24796-Д'16'Ж1*
65 | Ц10-700-8'2+2+16''ВНЕШНИЕ УСТРОЙСТВА: ПО БЕТОННОМУ ОСНОВАНИЮ'ВНЕШНЕЕ УСТРОЙСТВО''*
66 | 1716-5530-Д'19'Ж1*
67 | Ц10-707-1'19''УСТРОЙСТВО ДОСТУПА: ПО БЕТОННОМУ ОСНОВАНИЮ'УСТРОЙСТВО''*
68 | 1716-23635-Д'72'Ж1*
69 | 1716-44012-Д'4'Ж1*
70 | 1716-3360-Д'16'Ж1*
71 | Ц10-706-1'16''БЛОКИ БЕСПЕРЕБОЙНОГО ПИТАНИЯ: ПО БЕТОННОМУ ОСНОВАНИЮ'БЛОК''*
72 | 1716-2342-Д'1'Ж1*
73 | Ц10-709-4'1''ОПОВЕЩАТЕЛЬ СВЕТОЗВУКОВОЙ НАРУЖНОЙ УСТАНОВКИ ПО БЕТОННОМУ ОСНОВАНИЮ'ОПОВЕЩАТЕЛЬ''*
74 | 1716-176-Д'30'Ж1*
75 | 1716-44809-Д'1'Ж1*
76 | 1716-169-Д'2'Ж1*
77 | 1716-9759-Д'22'Ж1*
78 | 1716-2156-Д'36'Ж1*
79 | 1716-2159-Д'16'Ж1*
80 | 1716-25703-Д'12'Ж1*
81 | Ц10-702-1'22+36+16+12''ИЗВЕЩАТЕЛИ ОХРАННЫЕ (ИНФРАКРАСНЫЕ, АКУСТИЧЕСКИЕ, УЛЬТРАЗВУКОВЫЕ, СЕЙСМИЧЕСКИЕ, ВИБРАЦИОННЫЕ) В ОДНОБЛОЧНОМ ИСПОЛНЕНИИ: ПО БЕТОННОМУ ОСНОВАНИЮ'ИЗВЕЩАТЕЛЬ''*
82 | 1716-2387-Д'79'Ж1*
83 | Ц10-701-1'79''ИЗВЕЩАТЕЛИ ОХРАННЫЕ МАГНИТОКОНТАКТНЫЕ НАКЛАДНЫЕ: ПО МЕТАЛЛИЧЕСКОМУ (ПВХ) ОСНОВАНИЮ'ИЗВЕЩАТЕЛЬ''*
84 | 1716-15102-Д'3'Ж1*
85 | 1716-15103-Д'3'Ж1*
86 | Ц10-701-3'3+3''МОНТАЖ'ИЗВЕЩАТЕЛЬ''*
87 | 1716-14333-Д'3'Ж1*
88 | Ц10-701-11'3''ИЗВЕЩАТЕЛИ ОХРАННЫЕ ЭЛЕКТРОКОНТАКТНЫЕ: ПО БЕТОННОМУ ОСНОВАНИЮ'ИЗВЕЩАТЕЛЬ''*
89 | 2405-27840-Д'74'Ж1*
90 | Ц10-901-13'74''МОНТАЖ КРОНШТЕЙНА'100 ШТ.''*
91 | 2405-281-Д'90'Ж1*
92 | 2405-3982-Д'86'Ж1*
93 | Ц10-708-1'90+86''КОРОБКИ ОТВЕТВИТЕЛЬНЫЕ: ПО БЕТОННОМУ ОСНОВАНИЮ'КОРОБКА''*
94 | 2405-36864-Д'18'Ж1*
95 | Ц10-901-8'18''ЯЩИК ПРОТЯЖНОЙ ИЛИ КОРОБКА РАЗМЕРОМ ДО 200 Х 200 ММ'10 ШТ.''*
96 | П'МАТЕРИАЛЫ ДЛЯ ИЗГОТОВЛЕНИЯ ПРОТИВОПОЖАРНЫХ ПРОХОДОК*
97 | С113-7812-45'310*
98 | Е13-135-7'1.0,310.0,004'104-701-16/113-7812-45'ЗАПОЛНЕНИЕ (ГЕРМЕТИЗАЦИЯ) ПРОТИВОПОЖАРНЫХ КАБЕЛЬНЫХ ПРОХОДОК С ПРИМЕНЕНИЕМ ПРОТИВОПОЖАРНОЙ ТЕРМОРАСШИРЯЮЩЕЙСЯ МАСТИКИ НILTI НА ВЫСОТЕ ДО 1,5 М ОТ ОПОРНОЙ ПЛОЩАДКИ'М3 ЗАПОЛНЕНИЯ ПРОХОДКИ''*
99 | С104-701-14Д'0,001*
100 | Е26-31-1'0,001''ТЕПЛОИЗОЛЯЦИЯ ПОКРЫТИЙ И ПЕРЕКРЫТИЙ ИЗДЕЛИЯМИ ИЗ ВОЛОКНИСТЫХ И ЗЕРНИСТЫХ МАТЕРИАЛОВ НАСУХО'М3''*
101 | Ж3-80-41'СЕТИ'М*
102 | С505-2103'345'Ж1000*
103 | С505-2105'900'Ж1000*
104 | С501-44064'50'Ж1000*
105 | 1509-72498-Д'105'Ж1000*
106 | Ц8-912-1'(345+900+50+105):1,02'М021104#М021141=0,29'КАБЕЛЬ ТРЕХ-ПЯТИЖИЛЬНЫЙ СЕЧЕНИЕМ ЖИЛЫ ДО 6 ММ2 В ПРОЛОЖЕННЫХ ТРУБАХ, КОРОБАХ (КАБЕЛЬ-КАНАЛАХ)'100 М''*
107 | С552-606-2Д'137*
108 | С552-1409-10Д'878*
109 | 2405-41990-Д'34*
110 | Ц10-65-3'34''МОНТАЖ РАЗЪЕМОВ'10 РАЗЪЕМОВ''*
111 | 2405-14832-Д'34*
112 | С552-2003'5*
113 | Ц8-904-1'5:1,01'М021104#М021141=0,02'ТРУБЫ ВИНИПЛАСТОВЫЕ ПО СТЕНАМ, ДИАМЕТР ДО 25 ММ'100 М''*
114 | С514-3925-Д'215*
115 | Ц8-423-1'215:1,03''КАБЕЛЬ-КАНАЛЫ ПВХ, СЕЧЕНИЕ ДО 20 Х 10 ММ'100 М''*
116 | С514-3930'275*
117 | Ц8-423-2'275:1,03''КАБЕЛЬ-КАНАЛЫ ПВХ, СЕЧЕНИЕ ДО 25 Х 25 ММ'100 М''*
118 | 2405-367-Д1'2*
119 | Ж3-80-90'СТРОИТЕЛЬНЫЕ РАБОТЫ'РУБ*
120 | Е46-68-1'15''СВЕРЛЕНИЕ СКВОЗНЫХ ОТВЕРСТИЙ ДИАМЕТРОМ ДО 40 ММ ЭЛЕКТРОПЕРФОРАТОРОМ (ЭЛЕКТРОДРЕЛЬЮ) В КИРПИЧНЫХ СТЕНАХ ГЛУБИНОЙ 130 ММ (120 ММ)'100 ОТВЕРСТИЙ''*
121 | С101-86726-20Д'15.1,08:100*
122 | Е46-71-3'8''СВЕРЛЕНИЕ ОТВЕРСТИЙ В БЕТОННЫХ КОНСТРУКЦИЯХ НА ГЛУБИНУ 200 ММ ЭЛЕКТРОПЕРФОРАТОРОМ С ПРИМЕНЕНИЕМ СПИРАЛЬНЫХ ШНЕКОВ ДИАМЕТРОМ ОТВЕРСТИЙ ДО 40 ММ'100 ОТВЕРСТИЙ''*
123 | С101-86726-20Д1'8.2,24:100*
124 | Ц8-155-1'23'Н2=0'ВЫПОЛНЕНИЕ РАБОТ ПО ПРОХОДУ КАБЕЛЕЙ ЧЕРЕЗ СТЕНЫ (ПЕРЕГОРОДКИ) С НОРМИРУЕМЫМ ПРЕДЕЛОМ ОГНЕСТОЙКОСТИ В ПОЛИВИНИЛХЛОРИДНЫХ ГИЛЬЗАХ И ЗАДЕЛКОЙ ИХ ЛЕГКО УДАЛЯЕМОЙ МАССОЙ ИЗ НЕСГОРАЕМОГО МАТЕРИАЛА'ШТ.''*
125 | Ц8-155-1'1'Н2=0'ВЫПОЛНЕНИЕ РАБОТ ПО УСТРОЙСТВУ ГИЛЬЗ ИЗ ПОЛИВИНИЛХЛОРИДНЫХ ТРУБ ДИАМЕТРОМ 40 ММ В КИРПИЧНОЙ СТЕНЕ ТОЛЩИНОЙ 120 ММ'ШТ.''*
126 | Ц8-155-1'1'Н2=0'ВЫПОЛНЕНИЕ РАБОТ ПО МОНТАЖУ ПРОТИВОПОЖАРНОЙ ПРОХОДКИ (ПР-1С) В ПРОТИВОПОЖАРНОЙ ПЕРЕГОРОДКЕ 1 ТИПА ТОЛЩИНОЙ 120 ММ. ПРЕДЕЛ ОГНЕСТОЙКОСТИ ПРОХОДКИ НЕ МЕНЕЕ EI 45'ШТ.''*
127 | L*

## 3072-1-321-B0
НАИМЕНОВАНИЕ ОБЪЕКТА |  | СТРОИТЕЛЬСТВО МНОГОПРОФИЛЬНОЙ ПОЛИКЛИНИКИ В ПОС.ВОСТОЧНЫЙ.СТАДИЯ С (С УЧЕТОМ ПОСТАНОВЛЕНИЯ МА И С РБ N3 ОТ 26.01.2023Г.)
КОД ОБЪЕКТА |  | 17.060
НАИМЕНОВАНИЕ ЗДАНИЯ, СООРУЖЕНИЯ |  | СТРОИТЕЛЬСТВО МНОГОПРОФИЛЬНОЙ ПОЛИКЛИНИКИ
ШИФР ЗДАНИЯ, СООРУЖЕНИЯ |  | 17.060.0.01
КОМПЛЕКТ ЧЕРТЕЖЕЙ |  | ОПС2.СО;ОПС2.ВР(С ИЗМ.1)
ВЕДОМОСТЬ ОБЪЕМОВ И СТОИМОСТИ РАБОТ № 321
(НОРМЫ 2022г.)
АВТОМАТИЧЕСКАЯ ОХРАННАЯ СИГНАЛИЗАЦИЯ (ВЗАМЕН РАНЕЕ ВЫДАННОЙ СМЕТЫ N321 НА СУММУ 41,445 ТЫС. РУБ.)
СОСТАВЛЕНА В ЦЕНАХ НА 1 НОЯБРЯ 2022г.
ОБОСНОВА- НИЕ | НАИМЕНОВАНИЕ ВИДОВ РАБОТ | ОБЪЕМ | СТОИМОСТЬ, ТЫС.РУБ.
|  |  | ЗАРАБОТНАЯ ПЛАТА | ЭКСПЛУАТА- ЦИЯ МАШИН И МЕХА- НИЗМОВ | МАТЕРИАЛЫ, ИЗДЕЛИЯ, КОНСТРУК- ЦИИ | ОБОРУДОВА- НИЕ,МЕБЕЛЬ, ИНВЕНТАРЬ | ОХР и ОПР | ПРОЧИЕ СРЕДСТВА | ВСЕГО
|  | ЕД.ИЗМ. | ТРУДОЕМ- КОСТЬ, ЧЕЛ.Ч. | В Т.Ч.З/П МАШИ- НИСТОВ | ТРАНСПОРТ | ТРАНСПОРТ | ПЛАНОВАЯ ПРИБЫЛЬ
1 | 2 | 3 | 4 | 5 | 6 | 7 | 8 | 9 | 10
Ж3-80-42 | ОБОРУДОВАНИЕ И ПРИБОРЫ | 624 | 5,288 | 0,044 | 7,671 | 17,697 | 2,113 | 0 | 35,551
|  | ШТ | 512 | 0 | 0,411 | 0,354 | 1,973
Ж3-80-41 | СЕТИ | 1400 | 2,577 | 0,161 | 2,499 | 0 | 1,562 | 0 | 8,012
|  | М | 277 | 0,047 | 0,149 | 0 | 1,064
Ж3-80-90 | СТРОИТЕЛЬНЫЕ РАБОТЫ | 320,46 | 0,152 | 0,002 | 0,003 | 0 | 0,092 | 0 | 0,319
|  | РУБ | 15 | 0 | 0 | 0 | 0,07
| И Т О Г О | 0 | 8,017 | 0,207 | 10,173 | 17,697 | 3,767 | 0 | 43,882
|  |  | 804 | 0,047 | 0,56 | 0,354 | 3,107
| СОСТАВИЛ | ИНЖЕНЕР | [5 empty] | А.А.ГАРКАВАЯ
|  | (должность) |  |  |  | (подпись) |  | (инициалы,фамилия)
| ПРОВЕРИЛ | ЗАВ.ГРУППОЙ | [5 empty] | Н.В.МАКСИМОВИЧ
|  | (должность) |  |  |  | (подпись) |  | (инициалы,фамилия)

## 3072-1-321-Q1
НАИМЕНОВАНИЕ ОБЪЕКТА |  | СТРОИТЕЛЬСТВО МНОГОПРОФИЛЬНОЙ ПОЛИКЛИНИКИ В ПОС.ВОСТОЧНЫЙ.СТАДИЯ С (С УЧЕТОМ ПОСТАНОВЛЕНИЯ МА И С РБ N3 ОТ 26.01.2023Г.)
КОД ОБЪЕКТА |  | 17.060
НАИМЕНОВАНИЕ ЗДАНИЯ, СООРУЖЕНИЯ |  | СТРОИТЕЛЬСТВО МНОГОПРОФИЛЬНОЙ ПОЛИКЛИНИКИ
ШИФР ЗДАНИЯ, СООРУЖЕНИЯ |  | 17.060.0.01
КОМПЛЕКТ ЧЕРТЕЖЕЙ |  | ОПС2.СО;ОПС2.ВР(С ИЗМ.1)
ВЕДОМОСТЬ ОБЪЕМОВ РАБОТ И РАСХОДОВ РЕСУРСОВ С КОДАМИ РБ ДЛЯ ЛОКАЛЬНОЙ СМЕТЫ № 321
(НОРМЫ 2022г.)
АВТОМАТИЧЕСКАЯ ОХРАННАЯ СИГНАЛИЗАЦИЯ (ВЗАМЕН РАНЕЕ ВЫДАННОЙ СМЕТЫ N321 НА СУММУ 41,445 ТЫС. РУБ.)
ОБОСНОВАНИЕ | НАИМЕНОВАНИЕ ВИДОВ | ЕД.ИЗМЕРЕНИЯ | НАИМЕНОВАНИЕ РЕСУРСОВ | ЕД.ИЗМ. | КОЛИЧЕСТВО
| РАБОТ | ОБЪЕМ
1 | 2 | 3 | 4 | 5 | 6
Ж3-80-42 | ОБОРУДОВАНИЕ И ПРИБОРЫ | ШТ 624
1-1 |  |  | ЗАТРАТЫ ТРУДА РАБОЧИХ | ЧЕЛ.Ч | 512.4407
1-3 |  |  | ЗАТРАТЫ ТРУДА МАШИНИСТОВ | ЧЕЛ.-Ч | 0.00067
М030401 |  |  | ЛЕБЕДКИ ЭЛЕКТРИЧЕСКИЕ ТЯГОВЫМ УСИЛИЕМ ДО 5,79 (0,59) КН (Т) | МАШ.Ч | 3.204
М134041 |  |  | ШУРУПОВЕРТ | МАШ.Ч | 15.35
М331451 |  |  | ПЕРФОРАТОРЫ ЭЛЕКТРИЧЕСКИЕ | МАШ.Ч | 38.57
М331615* |  |  | ДРЕЛИ ЭЛЕКТРИЧЕСКИЕ | МАШ.Ч | 6.32
М331617 |  |  | СРЕДСТВА МАЛОЙ МЕХАНИЗАЦИИ | МАШ.Ч | 0.00067
М331620* |  |  | ЭЛЕКТРОПАЯЛЬНИК | МАШ.Ч | 18.56
1 |  |  | Материалы для строительных работ
1/10 |  |  | Материалы для строительных работ общего назначения
1/10-120 |  |  | Материалы, изделия и конструкции для теплоизоляционных работ
1/10-120-10-10/С104-701-14Д |  |  | НЕГОРЮЧАЯ МИНЕРАЛЬНАЯ ВАТА, ПЛОТНОСТЬЮ 100 КГ/М3 | М3 | 0.001
1/10-160 |  |  | Пленки, полотна, ткани разные
1/10-160-20/15 |  |  | ВЕТОШЬ | КГ | 0.0003
1/10-170 |  |  | Оснастка технологическая и инструментальная
1/10-170-10/5 |  |  | СВЕРЛА СПИРАЛЬНЫЕ С ЦИЛИНДРИЧЕСКИМ ХВОСТОВИКОМ, ДЛИННАЯ СЕРИЯ (ПО МЕТАЛЛУ), ДИАМЕТРОМ 3,1-3,7 ММ | ШТ. | 1.58
1/10-170-10/115 |  |  | СВЕРЛА С SDS PLUS ХВОСТОВИКОМ (НАКОНЕЧНИК ИЗ ТВЕРДОСПЛАВНОЙ СТАЛИ) (ПО БЕТОНУ), ДИАМЕТРОМ 5-10 ММ, ДЛИНОЙ 210 (215) ММ | ШТ. | 3.73
1/10-230 |  |  | Материалы для отделочных работ
1/10-230-45-10/155 |  |  | ЭМАЛЬ ПЕНТАФТАЛЕВАЯ ПФ-115, СЕРАЯ | Т | 0.00018
1/10-240 |  |  | Метизы и крепежные изделия
1/10-240-15/150 |  |  | ВИНТ С ПОТАЙНОЙ ГОЛОВКОЙ 3 Х 25, 4 Х 25 ОЦИНКОВАННЫЕ | 1000 ШТ. | 0.316
1/10-240-15/250 |  |  | ВИНТЫ САМОНАРЕЗАЮЩИЕ С ПОЛУКРУГЛОЙ ГОЛОВКОЙ ДИАМЕТРОМ 6-10 ММ ДЛИНОЙ 50 ММ | КГ | 0.148
1/55 |  |  | Материалы специального назначения (кислотоупорные, огнеупорные и антикоррозионные)
1/55-20 |  |  | Огнеупорные и огнезащитные изделия и материалы
1/55-20-50/50 |  |  | МАСТИКА ТЕРМОРАСШИРЯЮЩАЯСЯ ПРОТИВОПОЖАРНАЯ НILTI СP 611A | МЛ | 310
3 |  |  | Материалы и изделия для санитарно-технических работ
3/10 |  |  | Крепления и кронштейны для трубопроводов, радиаторов, воздуховодов
3/10-10/2405-27840-Д |  |  | КРОНШТЕЙН КУ-3М | ШТ | 74
3/10-10 |  |  | Кронштейны и крепления
5 |  |  | Материалы для монтажных и специальных строительных работ
5/20 |  |  | Изделия для прокладки кабельных сетей
5/20-20 |  |  | Пластиковые системы для прокладки кабеля
5/20-20-3-4/10 |  |  | ТРУБКА МАРКИ ТВ-40 ВНУТРЕННИМ ДИАМЕТРОМ 5 ММ | КГ | 0.05152
5/20-40/2405-281-Д |  |  | КОРОБКА ОТВЕТВИТЕЛЬНАЯ КО-4 | ШТ | 90
5/20-40/2405-36864-Д |  |  | КОРОБКА РАСПРЕДЕЛИТЕЛЬНАЯ КРТ 24-2 | ШТ | 18
5/20-40/2405-3982-Д |  |  | КОРОБКА ОТВЕТВИТЕЛЬНАЯ КО-8 | ШТ | 86
5/20-40 |  |  | Другие электромонтажные материалы
5/50 |  |  | Прокатно-тянутые изделия из цветных металлов и цветные металлы
5/50-70 |  |  | Сплавы из цветных металлов
5/50-70-2/2 |  |  | ПРИПОЙ ОЛОВЯННО-СВИНЦОВЫЙ БЕССУРЬМЯНИСТЫЙ В ЧУШКАХ, МАРКИ ПОС61 | Т | 0.007332
5/70 |  |  | Материалы и оборудование противопожарное и охранное
5/70-10 |  |  | Оборудование пожарно-охранной сигнализации
5/70-10-1-2/1716-14333-Д |  |  | ИЗВЕЩАТЕЛЬ ОХРАННЫЙ РУЧНОЙ (ТРЕВОЖНАЯ КНОПКА) С ФИКСАЦИЕЙ И КЛЮЧОМ СБРОСА; ОИР-01 | ШТ | 3
5/70-10-1-2/1716-2156-Д |  |  | ИЗВЕЩАТЕЛЬ ОХРАННЫЙ ИНФРАКРАСНЫЙ ПАССИВНЫЙ С УЗКОНАПРАВЛЕННОЙ ЛИНЗОЙ ТИПА "ШТОРА" ИНС-106 | ШТ | 36
5/70-10-1-2/1716-2159-Д |  |  | ИЗВЕЩАТЕЛЬ ОХРАННЫЙ ПАССИВНЫЙ ЗВУКОВОЙ КОНТРОЛЯ РАЗРУШЕНИЯ ОСТЕКЛЕННЫХ КОНСТРУКЦИЙ ИНС-206 | ШТ | 16
5/70-10-1-2/1716-2387-Д |  |  | ИЗВЕЩАТЕЛЬ ОХРАННЫЙ МАГНИТОКОНТАКТНЫЙ НАКЛАДНОЙ ДЛЯ МОНТАЖА НА МАГНИТНЫЕ (С ИСПОЛЬЗОВАНИЕМ ПРОКЛАДКИ) И НЕМАГНИТНЫЕ КОНСТРУКЦИИ; НО-03 | ШТ | 79
5/70-10-1-2/1716-25703-Д |  |  | ИЗВЕЩАТЕЛЬ ОХРАННЫЙ ВИБРАЦИОННЫЙ; ВИБ-200ВТФ | ШТ | 12
5/70-10-1-2/1716-9759-Д |  |  | ИЗВЕЩАТЕЛЬ ОХРАННЫЙ ИНФРАКРАСНЫЙ ПАССИВНЫЙ ИНС-110 | ШТ | 22
5/90 |  |  | Прочие материалы для монтажных и специальных строительных работ
5/90-10 |  |  | Дюбели для крепления электромонтажных изделий
5/90-10/1 |  |  | ДЮБЕЛЬ МОНТАЖНЫЙ У678 У3 | 10 ШТ. | 74.2
Прочие
1716-15102-Д |  |  | РАДИОПРИЕМНОЕ УСТРОЙСТВО (ПРИЕМНИК) РПУ АСТРА-Р; В КОМПЛЕКТЕ С АНТЕННОЙ | ШТ | 3
1716-15103-Д |  |  | РАДИОПЕРЕДАЮЩЕЕ УСТРОЙСТВО (ПЕРЕДАТЧИК); БЕСПРОВОДНОЙ РУЧНОЙ ТРЕВОЖНЫЙ ИЗВЕЩАТЕЛЬ; РПД АСТРА-Р | ШТ | 3
1716-169-Д |  |  | АККУМУЛЯТОР 12В, 18 АЧ | ШТ | 2
1716-176-Д |  |  | АККУМУЛЯТОР 12В, 7 АЧ | ШТ | 30
1716-2342-Д |  |  | СВЕТОЗВУКОВОЙ ОПОВЕЩАТЕЛЬ 3ОС-1М, НАЛИЧИЕ ТАМПЕР-КОНТАКТА | ШТ | 1
1716-23635-Д |  |  | ЗАЩИЩЕННЫЙ КЛЮЧ ДОСТУПА | ШТ | 72
1716-24796-Д |  |  | МОДУЛЬ ДОСТУПА ВЫНОСНОЙ; МДВ-7/К | ШТ | 16
1716-3360-Д |  |  | БЛОК БЕСПЕРЕБОЙНОГО ПИТАНИЯ ББП-3/12, НАВЕСНОЙ | ШТ | 16
1716-40605-Д |  |  | ПРИБОР ПРИЕМНО-КОНТРОЛЬНЫЙ ОХРАННЫЙ НА 8 ШЛЕЙФОВ; ПЕРЕДАЧА ИЗВЕЩЕНИЙ О СОСТОЯНИИ НА ПЦН СПИ "АСОС АЛЕСЯ" ПО ETНERNET/GPRS; АЛАРМ-11 ИСП.Б | ШТ | 2
1716-43830-Д |  |  | ПРИБОР ПРИЕМНО-КОНТРОЛЬНЫЙ ОХРАННЫЙ НА 4 ШЛЕЙФА; ПЕРЕДАЧА ИЗВЕЩЕНИЙ О СОСТОЯНИИ НА ПЦН СПИ "АСОС АЛЕСЯ" ПО ETНERNET/GPRS; АЛАРМ-14/4 | ШТ | 9
1716-43831-Д |  |  | ПРИБОР ПРИЕМНО-КОНТРОЛЬНЫЙ ОХРАННЫЙ НА 8 ШЛЕЙФОВ; ПЕРЕДАЧА ИЗВЕЩЕНИЙ О СОСТОЯНИИ НА ПЦН СПИ "АСОС АЛЕСЯ" ПО ETНERNET/GPRS КАНАЛАМ; АЛАРМ-14 | ШТ | 1
1716-44012-Д |  |  | КЛЮЧ ДОСТУПА DS1990A | ШТ | 4
1716-44133-Д |  |  | ПРИБОР ПРИЕМНО-КОНТРОЛЬНЫЙ ОХРАННЫЙ НА 6 ШЛЕЙФОВ; ПЕРЕДАЧА ИЗВЕЩЕНИЙ О СОСТОЯНИИ НА ПЦН СПИ "АСОС АЛЕСЯ" ПО ETНERNET/GPRS; АЛАРМ-14/6 | ШТ | 5
1716-44135-Д |  |  | БЛОК ВЫНОСНОЙ ИНДИКАЦИИ; БВИ | ШТ | 2
1716-44809-Д |  |  | АККУМУЛЯТОР 12В, 9 АЧ | ШТ | 1
1716-51575-Д |  |  | МОДУЛЬ РАСШИРЕНИЯ ШЛЕЙФОВСИГНАЛИЗАЦИИ; МРШС-8 | ШТ | 2
1716-5530-Д |  |  | УСТРОЙСТВО ДОСТУПА, СЧИТЫВАЮЩЕЕ КОД КЛЮЧА ТМ, С ТАМПЕРНЫМ КОНТАКТОМ; УД-3Т | ШТ | 19
Ж3-80-41 | СЕТИ | М 1400
1-1 |  |  | ЗАТРАТЫ ТРУДА РАБОЧИХ | ЧЕЛ.Ч | 277.4642
1-3 |  |  | ЗАТРАТЫ ТРУДА МАШИНИСТОВ | ЧЕЛ.-Ч | 3.9814
М021141 |  |  | КРАНЫ НА АВТОМОБИЛЬНОМ ХОДУ ПРИ РАБОТЕ НА ДРУГИХ ВИДАХ СТРОИТЕЛЬСТВА, 10 Т | МАШ.Ч | 3.9814
М030402 |  |  | ЛЕБЕДКИ ЭЛЕКТРИЧЕСКИЕ ТЯГОВЫМ УСИЛИЕМ ДО 12,26 (1,25) КН (Т) | МАШ.Ч | 2.0811
М330301* |  |  | МАШИНЫ ШЛИФОВАЛЬНЫЕ ЭЛЕКТРИЧЕСКИЕ | МАШ.Ч | 0.02475
М331451 |  |  | ПЕРФОРАТОРЫ ЭЛЕКТРИЧЕСКИЕ | МАШ.Ч | 9.4017
1 |  |  | Материалы для строительных работ
1/10 |  |  | Материалы для строительных работ общего назначения
1/10-80 |  |  | Материалы неметаллорудные и асбестосодержащие изделия
1/10-80-30/50 |  |  | ТАЛЬК ТЕХНИЧЕСКИЙ МОЛОТЫЙ | Т | 0.008235
1/10-160 |  |  | Пленки, полотна, ткани разные
1/10-160-20/15 |  |  | ВЕТОШЬ | КГ | 0.34314
1/10-170 |  |  | Оснастка технологическая и инструментальная
1/10-170-10/115 |  |  | СВЕРЛА С SDS PLUS ХВОСТОВИКОМ (НАКОНЕЧНИК ИЗ ТВЕРДОСПЛАВНОЙ СТАЛИ) (ПО БЕТОНУ), ДИАМЕТРОМ 5-10 ММ, ДЛИНОЙ 210 (215) ММ | ШТ. | 39.2234
1/10-170-10/165 |  |  | СВЕРЛА С SDS PLUS ХВОСТОВИКОМ (НАКОНЕЧНИК ИЗ ТВЕРДОСПЛАВНОЙ СТАЛИ) (ПО БЕТОНУ), ДИАМЕТРОМ 10-12 ММ, ДЛИНОЙ 110-165 ММ | ШТ. | 0.092565
1/10-180 |  |  | Материалы шлифовальные
1/10-180-20/57 |  |  | КРУГИ ШЛИФОВАЛЬНЫЕ ДЛЯ СПЕЦИАЛЬНЫХ МОНТАЖНЫХ РАБОТ 5П 180 Х 6 Х 22 | ШТ. | 0.0099
1/10-180-20/113 |  |  | ШКУРКА ШЛИФОВАЛЬНАЯ НА БУМАЖНОЙ ОСНОВЕ ВОДОСТОЙКАЯ | М2 | 0.34314
1/10-230 |  |  | Материалы для отделочных работ
1/10-230-35/75 |  |  | КЛЕЙ БМК-5К | КГ | 0.0099
1/10-235 |  |  | Изделия герметизирующие, уплотняющие, изолирующие
1/10-235-20/681 |  |  | ИЗОЛЕНТА ПВХ (РАЗМЕРОМ 15 ММХ20 М) | М2 | 20.5882
1/10-260 |  |  | Металлопрокат и металлоизделия (за исключением металлоизделий части 2)
1/10-260-210-1/82 |  |  | ПРОВОЛОКА СТАЛЬНАЯ НИЗКОУГЛЕРОДИСТАЯ ОБЩЕГО НАЗНАЧЕНИЯ ТЕРМИЧЕСКИ ОБРАБОТАННАЯ, ОЦИНКОВАННАЯ, ДИАМЕТРОМ 2 ММ | КГ | 0.10395
1/55 |  |  | Материалы специального назначения (кислотоупорные, огнеупорные и антикоррозионные)
1/55-50 |  |  | Материалы антикоррозионные и химически стойкие
1/55-50-30/20 |  |  | ПАСТА КВАРЦЕВАЗЕЛИНОВАЯ | КГ | 0.68627
5 |  |  | Материалы для монтажных и специальных строительных работ
5/10 |  |  | Кабели, провода, муфты кабельные
5/10-10/1509-72498-Д |  |  | КАБЕЛЬ ВИТАЯ ПАРА КВП CAT.5E 4Х2Х0,52 | 1000 М | 0.105
5/10-10 |  |  | Кабели
5/10-10-10-1/10 |  |  | КАБЕЛЬ СИЛОВОЙ МАРКИ ВВГ 2 Х 1,5-0,66 С МЕДНЫМИ ЖИЛАМИ, ИЗОЛЯЦИЯ И ОБОЛОЧКА ИЗ ПОЛИВИНИЛХЛОРИДНОГО ПЛАСТИКАТА, БЕЗ ЗАЩИТНОГО ПОКРОВА, С ДВУМЯ ЖИЛАМИ СЕЧЕНИЕМ 1,5 ММ2, НА НАПРЯЖЕНИЕ 0,66 КВ | 1000 М | 0.05
5/10-10-60-3/27 |  |  | КАБЕЛЬ С ОДНОПРОВОЛОЧНЫМИ МЕДНЫМИ ЖИЛАМИ МАРКИ КСВВ, С ИЗОЛЯЦИЕЙ И ОБОЛОЧКОЙ ИЗ ПОЛИВИНИЛХЛОРИДНОГО ПЛАСТИКАТА, С ЧИСЛОМ ЖИЛ И СЕЧЕНИЕМ 2 Х 0,5 ММ2 | 1000 М | 0.345
5/10-10-60-3/29 |  |  | КАБЕЛЬ С ОДНОПРОВОЛОЧНЫМИ МЕДНЫМИ ЖИЛАМИ МАРКИ КСВВ, С ИЗОЛЯЦИЕЙ И ОБОЛОЧКОЙ ИЗ ПОЛИВИНИЛХЛОРИДНОГО ПЛАСТИКАТА, С ЧИСЛОМ ЖИЛ И СЕЧЕНИЕМ 6 Х 0,5 ММ2 | 1000 М | 0.9
5/20 |  |  | Изделия для прокладки кабельных сетей
5/20-20 |  |  | Пластиковые системы для прокладки кабеля
5/20-20-1/2405-367-Д1 |  |  | СОЕДИНИТЕЛЬ ПВХ ГОФРИРОВАННЫЙ ДЛЯ ТРУБЫ ДИАМЕТРОМ 25 ММ | ШТ | 2
5/20-20-1/С514-3925-Д |  |  | КОРОБ ЭЛЕКТРОТЕХНИЧЕСКИЙ ИЗ ПВХ ПРЯМОЙ 15 Х 10 ММ | М | 215
5/20-20-1/5 |  |  | КОРОБ ЭЛЕКТРОТЕХНИЧЕСКИЙ ИЗ ПВХ ПРЯМОЙ 25 Х 16 ММ | М | 275
5/20-20-3-1/3 |  |  | ТРУБА ГЛАДКАЯ ЖЕСТКАЯ ПВХ, ДИАМЕТР 25 ММ | М | 5
5/20-30 |  |  | Материалы и изделия для монтажа кабелей и проводов
5/20-30-1-4/С552-1409-10Д |  |  | СОЕДИНИТЕЛЬНЫЙ ИЗОЛИРУЮЩИЙ ЗАЖИМ СИЗ | 100 ШТ. | 8.78
5/20-30-3/С552-606-2Д |  |  | ЗАЖИМЫ (СКОБЫ) | 100 ШТ. | 1.37
5/20-30-3/20 |  |  | СКОБА К 142 У2 | 10 ШТ. | 0.495
5/20-30-3/28 |  |  | СКОБА К1157 У3 | 1000 ШТ. | 0.00495
5/20-30-4/2 |  |  | ВТУЛКА В22 УХЛ2 | 100 ШТ. | 0.00891
5/20-30-5/2 |  |  | БИРКА МАРКИРОВОЧНАЯ У134 | 100 ШТ. | 1.3725
5/20-40/2405-14832-Д |  |  | КОЛПАЧОК НА КОННЕКТОР UTP RJ-45 | ШТ | 34
5/20-40 |  |  | Другие электромонтажные материалы
5/20-40-2/1 |  |  | ПАТРУБОК ВВОДНОЙ У476 У3 | 10 ШТ. | 0.0891
5/20-40-3/1 |  |  | ЗАГЛУШКА У469 | 10 ШТ. | 0.0495
5/60 |  |  | Линейно-кабельные изделия связи
5/60-80 |  |  | Оборудование для передачи данных, ЛВС и ВОЛС
5/60-80-1/2405-41990-Д |  |  | КОННЕКТОР UTP RJ-45, КАТЕГОРИЯ 5Е, ДЛЯ ОДНОПРОВОЛОЧНОГО КАБЕЛЯ | ШТ | 34
5/90 |  |  | Прочие материалы для монтажных и специальных строительных работ
5/90-10 |  |  | Дюбели для крепления электромонтажных изделий
5/90-10/2 |  |  | ДЮБЕЛЬ МОНТАЖНЫЙ У661 У3 | 10 ШТ. | 1.0098
5/90-10/3 |  |  | ДЮБЕЛЬ МОНТАЖНЫЙ У656 У3 | 10 ШТ. | 158.981
5/90-10/4 |  |  | ДЮБЕЛЬ МОНТАЖНЫЙ У658 | 10 ШТ. | 1.0098
Ж3-80-90 | СТРОИТЕЛЬНЫЕ РАБОТЫ | РУБ 320,46
1-1 |  |  | ЗАТРАТЫ ТРУДА РАБОЧИХ | ЧЕЛ.Ч | 15.3616
М330201* |  |  | МАШИНЫ СВЕРЛИЛЬНЫЕ ЭЛЕКТРИЧЕСКИЕ | МАШ.Ч | 0.969
М331451 |  |  | ПЕРФОРАТОРЫ ЭЛЕКТРИЧЕСКИЕ | МАШ.Ч | 2.2032
1 |  |  | Материалы для строительных работ
1/10 |  |  | Материалы для строительных работ общего назначения
1/10-170 |  |  | Оснастка технологическая и инструментальная
1/10-170-10/С101-86726-20Д |  |  | СВЕРЛА ШНЕКОВЫЕ | ШТ. | 0.162
1/10-170-10/С101-86726-20Д1 |  |  | СПИРАЛЬНЫЕ ШНЕКИ (СВЕРЛА С ТВЕРДОСПЛАВНЫМИ НАКОНЕЧНИКАМИ) | ШТ. | 0.1792
СОСТАВИЛ | ИНЖЕНЕР |  |  | А.А.ГАРКАВАЯ
| (должность) |  | (подпись) | (инициалы,фамилия)
ПРОВЕРИЛ | ЗАВ.ГРУППОЙ |  |  | Н.В.МАКСИМОВИЧ
| (должность) |  | (подпись) | (инициалы,фамилия)

## 3072-1-321-Q0
НАИМЕНОВАНИЕ ОБЪЕКТА |  | СТРОИТЕЛЬСТВО МНОГОПРОФИЛЬНОЙ ПОЛИКЛИНИКИ В ПОС.ВОСТОЧНЫЙ.СТАДИЯ С (С УЧЕТОМ ПОСТАНОВЛЕНИЯ МА И С РБ N3 ОТ 26.01.2023Г.)
КОД ОБЪЕКТА |  | 17.060
НАИМЕНОВАНИЕ ЗДАНИЯ, СООРУЖЕНИЯ |  | СТРОИТЕЛЬСТВО МНОГОПРОФИЛЬНОЙ ПОЛИКЛИНИКИ
ШИФР ЗДАНИЯ, СООРУЖЕНИЯ |  | 17.060.0.01
КОМПЛЕКТ ЧЕРТЕЖЕЙ |  | ОПС2.СО;ОПС2.ВР(С ИЗМ.1)
ВЕДОМОСТЬ РЕСУРСОВ ДЛЯ ЛОКАЛЬНОЙ СМЕТЫ № 321
(НОРМЫ 2022г.)
АВТОМАТИЧЕСКАЯ ОХРАННАЯ СИГНАЛИЗАЦИЯ (ВЗАМЕН РАНЕЕ ВЫДАННОЙ СМЕТЫ N321 НА СУММУ 41,445 ТЫС. РУБ.)
П/П | ОБОСНОВАНИЕ | НАИМЕНОВАНИЕ РЕСУРСОВ | ЕД.ИЗМ. | КОЛИЧЕСТВО
1 | 2 | 3 | 4 | 5
1 | 1-1 | ЗАТРАТЫ ТРУДА РАБОЧИХ | ЧЕЛ.Ч | 805.2665
2 | 1-3 | ЗАТРАТЫ ТРУДА МАШИНИСТОВ | ЧЕЛ.-Ч | 3.9821
3 | М021141 | КРАНЫ НА АВТОМОБИЛЬНОМ ХОДУ ПРИ РАБОТЕ НА ДРУГИХ ВИДАХ СТРОИТЕЛЬСТВА, 10 Т | МАШ.Ч | 3.9814
4 | М030401 | ЛЕБЕДКИ ЭЛЕКТРИЧЕСКИЕ ТЯГОВЫМ УСИЛИЕМ ДО 5,79 (0,59) КН (Т) | МАШ.Ч | 3.204
5 | М030402 | ЛЕБЕДКИ ЭЛЕКТРИЧЕСКИЕ ТЯГОВЫМ УСИЛИЕМ ДО 12,26 (1,25) КН (Т) | МАШ.Ч | 2.0811
6 | М134041 | ШУРУПОВЕРТ | МАШ.Ч | 15.35
7 | М330201* | МАШИНЫ СВЕРЛИЛЬНЫЕ ЭЛЕКТРИЧЕСКИЕ | МАШ.Ч | 0.969
8 | М330301* | МАШИНЫ ШЛИФОВАЛЬНЫЕ ЭЛЕКТРИЧЕСКИЕ | МАШ.Ч | 0.02475
9 | М331451 | ПЕРФОРАТОРЫ ЭЛЕКТРИЧЕСКИЕ | МАШ.Ч | 50.1749
10 | М331615* | ДРЕЛИ ЭЛЕКТРИЧЕСКИЕ | МАШ.Ч | 6.32
11 | М331617 | СРЕДСТВА МАЛОЙ МЕХАНИЗАЦИИ | МАШ.Ч | 0.00067
12 | М331620* | ЭЛЕКТРОПАЯЛЬНИК | МАШ.Ч | 18.56
| 1 | Материалы для строительных работ
| 1/10 | Материалы для строительных работ общего назначения
| 1/10-80 | Материалы неметаллорудные и асбестосодержащие изделия
13 | 1/10-80-30/50 | ТАЛЬК ТЕХНИЧЕСКИЙ МОЛОТЫЙ | Т | 0.008235
| 1/10-120 | Материалы, изделия и конструкции для теплоизоляционных работ
14 | 1/10-120-10-10/С104-701-14Д | НЕГОРЮЧАЯ МИНЕРАЛЬНАЯ ВАТА, ПЛОТНОСТЬЮ 100 КГ/М3 | М3 | 0.001
| 1/10-160 | Пленки, полотна, ткани разные
15 | 1/10-160-20/15 | ВЕТОШЬ | КГ | 0.34344
| 1/10-170 | Оснастка технологическая и инструментальная
16 | 1/10-170-10/С101-86726-20Д | СВЕРЛА ШНЕКОВЫЕ | ШТ. | 0.162
17 | 1/10-170-10/С101-86726-20Д1 | СПИРАЛЬНЫЕ ШНЕКИ (СВЕРЛА С ТВЕРДОСПЛАВНЫМИ НАКОНЕЧНИКАМИ) | ШТ. | 0.1792
18 | 1/10-170-10/5 | СВЕРЛА СПИРАЛЬНЫЕ С ЦИЛИНДРИЧЕСКИМ ХВОСТОВИКОМ, ДЛИННАЯ СЕРИЯ (ПО МЕТАЛЛУ), ДИАМЕТРОМ 3,1-3,7 ММ | ШТ. | 1.58
19 | 1/10-170-10/115 | СВЕРЛА С SDS PLUS ХВОСТОВИКОМ (НАКОНЕЧНИК ИЗ ТВЕРДОСПЛАВНОЙ СТАЛИ) (ПО БЕТОНУ), ДИАМЕТРОМ 5-10 ММ, ДЛИНОЙ 210 (215) ММ | ШТ. | 42.9534
20 | 1/10-170-10/165 | СВЕРЛА С SDS PLUS ХВОСТОВИКОМ (НАКОНЕЧНИК ИЗ ТВЕРДОСПЛАВНОЙ СТАЛИ) (ПО БЕТОНУ), ДИАМЕТРОМ 10-12 ММ, ДЛИНОЙ 110-165 ММ | ШТ. | 0.092565
| 1/10-180 | Материалы шлифовальные
21 | 1/10-180-20/57 | КРУГИ ШЛИФОВАЛЬНЫЕ ДЛЯ СПЕЦИАЛЬНЫХ МОНТАЖНЫХ РАБОТ 5П 180 Х 6 Х 22 | ШТ. | 0.0099
22 | 1/10-180-20/113 | ШКУРКА ШЛИФОВАЛЬНАЯ НА БУМАЖНОЙ ОСНОВЕ ВОДОСТОЙКАЯ | М2 | 0.34314
| 1/10-230 | Материалы для отделочных работ
23 | 1/10-230-35/75 | КЛЕЙ БМК-5К | КГ | 0.0099
24 | 1/10-230-45-10/155 | ЭМАЛЬ ПЕНТАФТАЛЕВАЯ ПФ-115, СЕРАЯ | Т | 0.00018
| 1/10-235 | Изделия герметизирующие, уплотняющие, изолирующие
25 | 1/10-235-20/681 | ИЗОЛЕНТА ПВХ (РАЗМЕРОМ 15 ММХ20 М) | М2 | 20.5882
| 1/10-240 | Метизы и крепежные изделия
26 | 1/10-240-15/150 | ВИНТ С ПОТАЙНОЙ ГОЛОВКОЙ 3 Х 25, 4 Х 25 ОЦИНКОВАННЫЕ | 1000 ШТ. | 0.316
27 | 1/10-240-15/250 | ВИНТЫ САМОНАРЕЗАЮЩИЕ С ПОЛУКРУГЛОЙ ГОЛОВКОЙ ДИАМЕТРОМ 6-10 ММ ДЛИНОЙ 50 ММ | КГ | 0.148
| 1/10-260 | Металлопрокат и металлоизделия (за исключением металлоизделий части 2)
28 | 1/10-260-210-1/82 | ПРОВОЛОКА СТАЛЬНАЯ НИЗКОУГЛЕРОДИСТАЯ ОБЩЕГО НАЗНАЧЕНИЯ ТЕРМИЧЕСКИ ОБРАБОТАННАЯ, ОЦИНКОВАННАЯ, ДИАМЕТРОМ 2 ММ | КГ | 0.10395
| 1/55 | Материалы специального назначения (кислотоупорные, огнеупорные и антикоррозионные)
| 1/55-20 | Огнеупорные и огнезащитные изделия и материалы
29 | 1/55-20-50/50 | МАСТИКА ТЕРМОРАСШИРЯЮЩАЯСЯ ПРОТИВОПОЖАРНАЯ НILTI СP 611A | МЛ | 310
| 1/55-50 | Материалы антикоррозионные и химически стойкие
30 | 1/55-50-30/20 | ПАСТА КВАРЦЕВАЗЕЛИНОВАЯ | КГ | 0.68627
| 3 | Материалы и изделия для санитарно-технических работ
| 3/10 | Крепления и кронштейны для трубопроводов, радиаторов, воздуховодов
31 | 3/10-10/2405-27840-Д | КРОНШТЕЙН КУ-3М | ШТ | 74
| 3/10-10 | Кронштейны и крепления
| 5 | Материалы для монтажных и специальных строительных работ
| 5/10 | Кабели, провода, муфты кабельные
32 | 5/10-10/1509-72498-Д | КАБЕЛЬ ВИТАЯ ПАРА КВП CAT.5E 4Х2Х0,52 | 1000 М | 0.105
| 5/10-10 | Кабели
33 | 5/10-10-10-1/10 | КАБЕЛЬ СИЛОВОЙ МАРКИ ВВГ 2 Х 1,5-0,66 С МЕДНЫМИ ЖИЛАМИ, ИЗОЛЯЦИЯ И ОБОЛОЧКА ИЗ ПОЛИВИНИЛХЛОРИДНОГО ПЛАСТИКАТА, БЕЗ ЗАЩИТНОГО ПОКРОВА, С ДВУМЯ ЖИЛАМИ СЕЧЕНИЕМ 1,5 ММ2, НА НАПРЯЖЕНИЕ 0,66 КВ | 1000 М | 0.05
34 | 5/10-10-60-3/27 | КАБЕЛЬ С ОДНОПРОВОЛОЧНЫМИ МЕДНЫМИ ЖИЛАМИ МАРКИ КСВВ, С ИЗОЛЯЦИЕЙ И ОБОЛОЧКОЙ ИЗ ПОЛИВИНИЛХЛОРИДНОГО ПЛАСТИКАТА, С ЧИСЛОМ ЖИЛ И СЕЧЕНИЕМ 2 Х 0,5 ММ2 | 1000 М | 0.345
35 | 5/10-10-60-3/29 | КАБЕЛЬ С ОДНОПРОВОЛОЧНЫМИ МЕДНЫМИ ЖИЛАМИ МАРКИ КСВВ, С ИЗОЛЯЦИЕЙ И ОБОЛОЧКОЙ ИЗ ПОЛИВИНИЛХЛОРИДНОГО ПЛАСТИКАТА, С ЧИСЛОМ ЖИЛ И СЕЧЕНИЕМ 6 Х 0,5 ММ2 | 1000 М | 0.9
| 5/20 | Изделия для прокладки кабельных сетей
| 5/20-20 | Пластиковые системы для прокладки кабеля
36 | 5/20-20-1/2405-367-Д1 | СОЕДИНИТЕЛЬ ПВХ ГОФРИРОВАННЫЙ ДЛЯ ТРУБЫ ДИАМЕТРОМ 25 ММ | ШТ | 2
37 | 5/20-20-1/С514-3925-Д | КОРОБ ЭЛЕКТРОТЕХНИЧЕСКИЙ ИЗ ПВХ ПРЯМОЙ 15 Х 10 ММ | М | 215
38 | 5/20-20-1/5 | КОРОБ ЭЛЕКТРОТЕХНИЧЕСКИЙ ИЗ ПВХ ПРЯМОЙ 25 Х 16 ММ | М | 275
39 | 5/20-20-3-1/3 | ТРУБА ГЛАДКАЯ ЖЕСТКАЯ ПВХ, ДИАМЕТР 25 ММ | М | 5
40 | 5/20-20-3-4/10 | ТРУБКА МАРКИ ТВ-40 ВНУТРЕННИМ ДИАМЕТРОМ 5 ММ | КГ | 0.05152
| 5/20-30 | Материалы и изделия для монтажа кабелей и проводов
41 | 5/20-30-1-4/С552-1409-10Д | СОЕДИНИТЕЛЬНЫЙ ИЗОЛИРУЮЩИЙ ЗАЖИМ СИЗ | 100 ШТ. | 8.78
42 | 5/20-30-3/С552-606-2Д | ЗАЖИМЫ (СКОБЫ) | 100 ШТ. | 1.37
43 | 5/20-30-3/20 | СКОБА К 142 У2 | 10 ШТ. | 0.495
44 | 5/20-30-3/28 | СКОБА К1157 У3 | 1000 ШТ. | 0.00495
45 | 5/20-30-4/2 | ВТУЛКА В22 УХЛ2 | 100 ШТ. | 0.00891
46 | 5/20-30-5/2 | БИРКА МАРКИРОВОЧНАЯ У134 | 100 ШТ. | 1.3725
47 | 5/20-40/2405-14832-Д | КОЛПАЧОК НА КОННЕКТОР UTP RJ-45 | ШТ | 34
48 | 5/20-40/2405-281-Д | КОРОБКА ОТВЕТВИТЕЛЬНАЯ КО-4 | ШТ | 90
49 | 5/20-40/2405-36864-Д | КОРОБКА РАСПРЕДЕЛИТЕЛЬНАЯ КРТ 24-2 | ШТ | 18
50 | 5/20-40/2405-3982-Д | КОРОБКА ОТВЕТВИТЕЛЬНАЯ КО-8 | ШТ | 86
| 5/20-40 | Другие электромонтажные материалы
51 | 5/20-40-2/1 | ПАТРУБОК ВВОДНОЙ У476 У3 | 10 ШТ. | 0.0891
52 | 5/20-40-3/1 | ЗАГЛУШКА У469 | 10 ШТ. | 0.0495
| 5/50 | Прокатно-тянутые изделия из цветных металлов и цветные металлы
| 5/50-70 | Сплавы из цветных металлов
53 | 5/50-70-2/2 | ПРИПОЙ ОЛОВЯННО-СВИНЦОВЫЙ БЕССУРЬМЯНИСТЫЙ В ЧУШКАХ, МАРКИ ПОС61 | Т | 0.007332
| 5/60 | Линейно-кабельные изделия связи
| 5/60-80 | Оборудование для передачи данных, ЛВС и ВОЛС
54 | 5/60-80-1/2405-41990-Д | КОННЕКТОР UTP RJ-45, КАТЕГОРИЯ 5Е, ДЛЯ ОДНОПРОВОЛОЧНОГО КАБЕЛЯ | ШТ | 34
| 5/70 | Материалы и оборудование противопожарное и охранное
| 5/70-10 | Оборудование пожарно-охранной сигнализации
55 | 5/70-10-1-2/1716-14333-Д | ИЗВЕЩАТЕЛЬ ОХРАННЫЙ РУЧНОЙ (ТРЕВОЖНАЯ КНОПКА) С ФИКСАЦИЕЙ И КЛЮЧОМ СБРОСА; ОИР-01 | ШТ | 3
56 | 5/70-10-1-2/1716-2156-Д | ИЗВЕЩАТЕЛЬ ОХРАННЫЙ ИНФРАКРАСНЫЙ ПАССИВНЫЙ С УЗКОНАПРАВЛЕННОЙ ЛИНЗОЙ ТИПА "ШТОРА" ИНС-106 | ШТ | 36
57 | 5/70-10-1-2/1716-2159-Д | ИЗВЕЩАТЕЛЬ ОХРАННЫЙ ПАССИВНЫЙ ЗВУКОВОЙ КОНТРОЛЯ РАЗРУШЕНИЯ ОСТЕКЛЕННЫХ КОНСТРУКЦИЙ ИНС-206 | ШТ | 16
58 | 5/70-10-1-2/1716-2387-Д | ИЗВЕЩАТЕЛЬ ОХРАННЫЙ МАГНИТОКОНТАКТНЫЙ НАКЛАДНОЙ ДЛЯ МОНТАЖА НА МАГНИТНЫЕ (С ИСПОЛЬЗОВАНИЕМ ПРОКЛАДКИ) И НЕМАГНИТНЫЕ КОНСТРУКЦИИ; НО-03 | ШТ | 79
59 | 5/70-10-1-2/1716-25703-Д | ИЗВЕЩАТЕЛЬ ОХРАННЫЙ ВИБРАЦИОННЫЙ; ВИБ-200ВТФ | ШТ | 12
60 | 5/70-10-1-2/1716-9759-Д | ИЗВЕЩАТЕЛЬ ОХРАННЫЙ ИНФРАКРАСНЫЙ ПАССИВНЫЙ ИНС-110 | ШТ | 22
| 5/90 | Прочие материалы для монтажных и специальных строительных работ
| 5/90-10 | Дюбели для крепления электромонтажных изделий
61 | 5/90-10/1 | ДЮБЕЛЬ МОНТАЖНЫЙ У678 У3 | 10 ШТ. | 74.2
62 | 5/90-10/2 | ДЮБЕЛЬ МОНТАЖНЫЙ У661 У3 | 10 ШТ. | 1.0098
63 | 5/90-10/3 | ДЮБЕЛЬ МОНТАЖНЫЙ У656 У3 | 10 ШТ. | 158.981
64 | 5/90-10/4 | ДЮБЕЛЬ МОНТАЖНЫЙ У658 | 10 ШТ. | 1.0098
Прочие
65 | 1716-15102-Д | РАДИОПРИЕМНОЕ УСТРОЙСТВО (ПРИЕМНИК) РПУ АСТРА-Р; В КОМПЛЕКТЕ С АНТЕННОЙ | ШТ | 3
66 | 1716-15103-Д | РАДИОПЕРЕДАЮЩЕЕ УСТРОЙСТВО (ПЕРЕДАТЧИК); БЕСПРОВОДНОЙ РУЧНОЙ ТРЕВОЖНЫЙ ИЗВЕЩАТЕЛЬ; РПД АСТРА-Р | ШТ | 3
67 | 1716-169-Д | АККУМУЛЯТОР 12В, 18 АЧ | ШТ | 2
68 | 1716-176-Д | АККУМУЛЯТОР 12В, 7 АЧ | ШТ | 30
69 | 1716-2342-Д | СВЕТОЗВУКОВОЙ ОПОВЕЩАТЕЛЬ 3ОС-1М, НАЛИЧИЕ ТАМПЕР-КОНТАКТА | ШТ | 1
70 | 1716-23635-Д | ЗАЩИЩЕННЫЙ КЛЮЧ ДОСТУПА | ШТ | 72
71 | 1716-24796-Д | МОДУЛЬ ДОСТУПА ВЫНОСНОЙ; МДВ-7/К | ШТ | 16
72 | 1716-3360-Д | БЛОК БЕСПЕРЕБОЙНОГО ПИТАНИЯ ББП-3/12, НАВЕСНОЙ | ШТ | 16
73 | 1716-40605-Д | ПРИБОР ПРИЕМНО-КОНТРОЛЬНЫЙ ОХРАННЫЙ НА 8 ШЛЕЙФОВ; ПЕРЕДАЧА ИЗВЕЩЕНИЙ О СОСТОЯНИИ НА ПЦН СПИ "АСОС АЛЕСЯ" ПО ETНERNET/GPRS; АЛАРМ-11 ИСП.Б | ШТ | 2
74 | 1716-43830-Д | ПРИБОР ПРИЕМНО-КОНТРОЛЬНЫЙ ОХРАННЫЙ НА 4 ШЛЕЙФА; ПЕРЕДАЧА ИЗВЕЩЕНИЙ О СОСТОЯНИИ НА ПЦН СПИ "АСОС АЛЕСЯ" ПО ETНERNET/GPRS; АЛАРМ-14/4 | ШТ | 9
75 | 1716-43831-Д | ПРИБОР ПРИЕМНО-КОНТРОЛЬНЫЙ ОХРАННЫЙ НА 8 ШЛЕЙФОВ; ПЕРЕДАЧА ИЗВЕЩЕНИЙ О СОСТОЯНИИ НА ПЦН СПИ "АСОС АЛЕСЯ" ПО ETНERNET/GPRS КАНАЛАМ; АЛАРМ-14 | ШТ | 1
76 | 1716-44012-Д | КЛЮЧ ДОСТУПА DS1990A | ШТ | 4
77 | 1716-44133-Д | ПРИБОР ПРИЕМНО-КОНТРОЛЬНЫЙ ОХРАННЫЙ НА 6 ШЛЕЙФОВ; ПЕРЕДАЧА ИЗВЕЩЕНИЙ О СОСТОЯНИИ НА ПЦН СПИ "АСОС АЛЕСЯ" ПО ETНERNET/GPRS; АЛАРМ-14/6 | ШТ | 5
78 | 1716-44135-Д | БЛОК ВЫНОСНОЙ ИНДИКАЦИИ; БВИ | ШТ | 2
79 | 1716-44809-Д | АККУМУЛЯТОР 12В, 9 АЧ | ШТ | 1
80 | 1716-51575-Д | МОДУЛЬ РАСШИРЕНИЯ ШЛЕЙФОВСИГНАЛИЗАЦИИ; МРШС-8 | ШТ | 2
81 | 1716-5530-Д | УСТРОЙСТВО ДОСТУПА, СЧИТЫВАЮЩЕЕ КОД КЛЮЧА ТМ, С ТАМПЕРНЫМ КОНТАКТОМ; УД-3Т | ШТ | 19
| СОСТАВИЛ | ИНЖЕНЕР |  | А.А.ГАРКАВАЯ
|  | (должность) | (подпись) | (инициалы,фамилия)
| ПРОВЕРИЛ | ЗАВ.ГРУППОЙ |  | Н.В.МАКСИМОВИЧ
|  | (должность) | (подпись) | (инициалы,фамилия)

## 3072-1-322-S0
НАИМЕНОВАНИЕ ОБЪЕКТА |  | СТРОИТЕЛЬСТВО МНОГОПРОФИЛЬНОЙ ПОЛИКЛИНИКИ В ПОС.ВОСТОЧНЫЙ.СТАДИЯ С (С УЧЕТОМ ПОСТАНОВЛЕНИЯ МА И С РБ N3 ОТ 26.01.2023Г.)
КОД ОБЪЕКТА |  | 17.060
НАИМЕНОВАНИЕ ЗДАНИЯ, СООРУЖЕНИЯ |  | СТРОИТЕЛЬСТВО МНОГОПРОФИЛЬНОЙ ПОЛИКЛИНИКИ
ШИФР ЗДАНИЯ, СООРУЖЕНИЯ |  | 17.060.0.01
КОМПЛЕКТ ЧЕРТЕЖЕЙ |  | ОПС2.1.СО;ОПС2.1.ВР (С ИЗМ.2)
ЛОКАЛЬНАЯ СМЕТА (ЛОКАЛЬНЫЙ СМЕТНЫЙ РАСЧЕТ) № 322
(НОРМЫ 2022г.)
АВТОМАТИЧЕСКАЯ ОХРАННАЯ СИГНАЛИЗАЦИЯ С ПЕРЕДАЧЕЙ СИГНАЛОВ НА ПОСТ ОХРАНЫ N4 (ВЗАМЕН РАНЕЕ ВЫДАННОЙ СМЕТЫ N322 НА СУММУ 240,394 ТЫС. РУБ.)
СОСТАВЛЕНА В ЦЕНАХ НА 1 НОЯБРЯ 2022г. | [8 empty] | СТОИМОСТЬ 263,904 ТЫС.РУБ.
№ п/п | ОБОСНОВАНИЕ | НАИМЕНОВАНИЕ РАБОТ, РЕСУРСОВ, РАСХОДОВ | ЕД.ИЗМ. КОЛИЧЕ- СТВО | СТОИМОСТЬ: ЕД.ИЗМ./ВСЕГО, РУБ.
|  |  |  | ЗАРАБОТНАЯ ПЛАТА | ЭКСПЛУАТАЦИЯ МАШИН И МЕХАНИЗМОВ |  | МАТЕРИАЛЫ, ИЗДЕЛИЯ, КОНСТРУКЦИИ (ОБОРУДОВАНИЕ, МЕБЕЛЬ, ИНВЕНТАРЬ) | ТРАНС-ПОРТ | ОБЩАЯ СТОИМОСТЬ
[5 empty] | ВСЕГО | В Т.Ч. З/П МАШИ- НИСТОВ
1 | 2 | 3 | 4 | 5 | 6 | 7 | 8 | 9 | 10
| НАЧИСЛЕНИЯ: | ОХР и ОПР/ПЛАНОВАЯ ПРИБЫЛЬ (%):Н10=65.72/69.89
| НАЧИСЛЕНИЯ: | ОХР и ОПР/ПЛАНОВАЯ ПРИБЫЛЬ (%):Н15=38.44/37.3
| НАЧИСЛЕНИЯ: | ОХР и ОПР/ПЛАНОВАЯ ПРИБЫЛЬ (%):Н16=59.57/40.54
| НАЧИСЛЕНИЯ: | ОХР и ОПР/ПЛАНОВАЯ ПРИБЫЛЬ (%):Н17=76.38/37.3
| НАЧИСЛЕНИЯ: | ОХР и ОПР/ПЛАНОВАЯ ПРИБЫЛЬ (%):Н19=68.63/50.01
| НАЧИСЛЕНИЯ: | ОХР и ОПР/ПЛАНОВАЯ ПРИБЫЛЬ (%):Н23=55.65/50.72
1. | ПРИМЕЧАНИЕ: | К ДЛЯ ОХР И ОПР/ПЛАНОВАЯ ПРИБЫЛЬ: 1.0000/1.0000
2. | ПРИМЕЧАНИЕ: | КОЭФФИЦИЕНТ К З/П (ПОСТАНОВЛЕНИЕ N5): 1.0000
3. | ПРИМЕЧАНИЕ: | БАЗА ТЕКУЩИХ ЦЕН (ВАРИАНТ A)
| Ж3-80-42 | ОБОРУДОВАНИЕ И ПРИБОРЫ
4. | ПРИМЕЧАНИЕ: | В СМЕТЕ УЧТЕНА ЗАРАБОТНАЯ ПЛАТА РАБОЧИХ-СТРОИТЕЛЕЙ И ЗАРАБОТНАЯ ПЛАТА МАШИНИСТОВ СОГЛАСНО ПОСТАНОВЛЕНИЮ МА И С N3 ОТ 26.01.2023Г.
| КОЭФФИЦИЕНТЫ: | Н4=1.1951
| КОЭФФИЦИЕНТЫ: | Н5=1.1951
5. | ПРИМЕЧАНИЕ: | ПРИБОР ПРИЕМНО-КОНТРОЛЬНЫЙ ОХРАННЫЙ ППКО СЕРИИ "А24"
6. | 1716-4808-Д | ПРИБОР ПРИЕМНО-КОНТРОЛЬНЫЙ ОХРАННЫЙ ППКО А24/8 | ШТ 21 | - - | - - | - - | 464.41 9752.61 | 9.29 195.09 | 473.70 9947.70
7. | Ц10-700-1 (Н15) | ПРИБОРЫ ПРИЕМНО-КОНТРОЛЬНЫЕ ППК: ПО БЕТОННОМУ ОСНОВАНИЮ | ПРИБОР ППК 21 | 28.87 606.27 | 0.18 3.78 | - - | 1.57 32.97 | 0.09 1.89 | 30.71 644.91
8. | Ц10-700-6 (Н15) | ПРИБОРЫ ПРИЕМНО-КОНТРОЛЬНЫЕ ППК: ПРИ ПРИСОЕДИНЕНИИ КАЖДОГО ПОСЛЕДУЮЩЕГО ШЛЕЙФА СИГНАЛИЗАЦИИ ДОБАВЛЯТЬ К НОРМАМ Ц10-700-1 - Ц10-700-4 | ШЛЕЙФ СИГНАЛИЗАЦИИ 462 | 2.16 997.92 | 0.01 4.62 | - - | 1.29 595.98 | 0.07 32.34 | 3.53 1630.86
9. | 1716-54853-Д | МОДУЛЬ РАСШИРЕНИЯ МР-А24/16 | ШТ 14 | - - | - - | - - | 229.79 3217.06 | 4.60 64.40 | 234.39 3281.46
10. | Ц10-700-8 (Н15) | ВНЕШНИЕ УСТРОЙСТВА: ПО БЕТОННОМУ ОСНОВАНИЮ | ВНЕШНЕЕ УСТРОЙСТВО 14 | 18.72 262.08 | 0.09 1.26 | - - | 1.48 20.72 | 0.09 1.26 | 20.38 285.32
11. | 1716-82790-Д | ВЫНОСНАЯ ПАНЕЛЬ УПРАВЛЕНИЯ ОХРАННАЯ ВПУ-А24/700 (О) В КОМПЛЕКТЕ С УСТРОЙСТВОМ ДОСТУПА УДС-В И КЛЮЧОМ ДОСТУПА ТИПА DS1990A | КОМПЛ 1 | - - | - - | - - | 327.25 327.25 | 6.55 6.55 | 333.80 333.80
12. | Ц10-700-8 (Н15) | ВНЕШНИЕ УСТРОЙСТВА: ПО БЕТОННОМУ ОСНОВАНИЮ | ВНЕШНЕЕ УСТРОЙСТВО 1 | 18.72 18.72 | 0.09 0.09 | - - | 1.48 1.48 | 0.09 0.09 | 20.38 20.38
13. | Ц10-707-1 (Н15) | УСТРОЙСТВО ДОСТУПА: ПО БЕТОННОМУ ОСНОВАНИЮ | УСТРОЙСТВО 1 | 12.15 12.15 | 0.08 0.08 | - - | 1.30 1.30 | 0.07 0.07 | 13.60 13.60
14. | 1716-44012-Д | КЛЮЧ ДОСТУПА DS1990A | ШТ 33 | - - | - - | - - | 6.73 222.09 | 0.13 4.29 | 6.86 226.38
15. | 1716-22960-Д | СВЕТОЗВУКОВОЙ ОПОВЕЩАТЕЛЬ 3ОС-1М, НАЛИЧИЕ ТАМПЕР-КОНТАКТА | ШТ 1 | - - | - - | - - | 36.10 36.10 | 0.72 0.72 | 36.82 36.82
16. | Ц10-709-4 (Н15) | ОПОВЕЩАТЕЛЬ СВЕТОЗВУКОВОЙ НАРУЖНОЙ УСТАНОВКИ ПО БЕТОННОМУ ОСНОВАНИЮ | ОПОВЕЩАТЕЛЬ 1 | 7.93 7.93 | 0.12 0.12 | - - | 0.36 0.36 | 0.02 0.02 | 8.43 8.43
17. | 1716-82092-Д | УСТРОЙСТВО ДОСТУПА, С ТАМПЕРНЫМ КОНТАКТОМ УДС-ВТ | ШТ 8 | - - | - - | - - | 12.52 100.16 | 0.25 2.00 | 12.77 102.16
18. | Ц10-707-1 (Н15) | УСТРОЙСТВО ДОСТУПА: ПО БЕТОННОМУ ОСНОВАНИЮ | УСТРОЙСТВО 8 | 12.15 97.20 | 0.08 0.64 | - - | 1.30 10.40 | 0.07 0.56 | 13.60 108.80
19. | 1716-23387-Д | РЕЗЕРВИРОВАННЫЙ ИСТОЧНИК ПИТАНИЯ РИП-12 ИСП.12 | ШТ 1 | - - | - - | - - | 221.59 221.59 | 4.43 4.43 | 226.02 226.02
20. | 1716-23210-Д | РЕЗЕРВИРОВАННЫЙ ИСТОЧНИК ПИТАНИЯ РИП-12 ИСП.06 | ШТ 7 | - - | - - | - - | 437.88 3065.16 | 8.76 61.32 | 446.64 3126.48
21. | Ц10-706-1 (Н15) | БЛОКИ БЕСПЕРЕБОЙНОГО ПИТАНИЯ: ПО БЕТОННОМУ ОСНОВАНИЮ | БЛОК 8 | 16.63 133.04 | 0.11 0.88 | - - | 0.19 1.52 | 0.02 0.16 | 16.95 135.60
22. | 1511-176-Д1 | АККУМУЛЯТОР 12 В 7,0 АЧ | ШТ 1 | - - | - - | - - | 21.72 21.72 | 0.43 0.43 | 22.15 22.15
23. | 1511-169-Д | АККУМУЛЯТОР 12 В, 18 АЧ | ШТ 21 | - - | - - | - - | 79.48 1669.08 | 1.59 33.39 | 81.07 1702.47
24. | 1511-172-Д | АККУМУЛЯТОР 12В, 26 АЧ | ШТ 5 | - - | - - | - - | 130.96 654.80 | 2.62 13.10 | 133.58 667.90
25. | 1511-174-Д | АККУМУЛЯТОР 12 В, 40 АЧ | ШТ 3 | - - | - - | - - | 194.20 582.60 | 3.88 11.64 | 198.08 594.24
26. | 5/30-30-1-2/2405-54860-Д | БОКС АККУМУЛЯТОРНЫЙ ДЛЯ УСТАНОВКИ АКБ ЕМКОСТЬЮ ДО 22 АЧ; БА-18 | ШТ 21 | - - | - - | - - | 83.93 1762.53 | 4.47 93.87 | 88.40 1856.40
27. | Ц10-901-9 (Н17) | МОНТАЖ | 10 ШТ. 2.1 | 183.71 385.79 | 2.27 4.77 | - - | 2.59 5.44 | 0.21 0.44 | 188.78 396.44
28. | 5/70-10-1-2/1716-9759-Д | ИЗВЕЩАТЕЛЬ ОХРАННЫЙ ИНФРАКРАСНЫЙ ПАССИВНЫЙ ИНС-110 | ШТ 429 | - - | - - | - - | 66.20 28399.80 | 3.52 1510.08 | 69.72 29909.88
29. | 5/70-10-1-2/1716-2156-Д | ИЗВЕЩАТЕЛЬ ОХРАННЫЙ ИНФРАКРАСНЫЙ ПАССИВНЫЙ С УЗКОНАПРАВЛЕННОЙ ЛИНЗОЙ ТИПА "ШТОРА" ИНС-106 | ШТ 42 | - - | - - | - - | 66.45 2790.90 | 3.54 148.68 | 69.99 2939.58
30. | 5/70-10-1-2/1716-2159-Д | ИЗВЕЩАТЕЛЬ ОХРАННЫЙ ПАССИВНЫЙ ЗВУКОВОЙ КОНТРОЛЯ РАЗРУШЕНИЯ ОСТЕКЛЕННЫХ КОНСТРУКЦИЙ ИНС-206 | ШТ 42 | - - | - - | - - | 53.68 2254.56 | 2.86 120.12 | 56.54 2374.68
31. | 5/70-10-1/1716-24691-Д | ИЗВЕЩАТЕЛЬ КОМПИНИРОВАННЫЙ (ИК+МВ) SWAN 1000 | ШТ 18 | - - | - - | - - | 157.77 2839.86 | 8.39 151.02 | 166.16 2990.88
32. | 5/70-10-1/1716-63263-Д | ИЗВЕЩАТЕЛЬ КОМБИНИРОВАННЫЙ (ИК+МВ) С УЗКОНАПРАВЛЕННОЙ ЛИНЗОЙ ТИПА "ШТОРА" LC-104-PIMW ИСП.Б | ШТ 5 | - - | - - | - - | 136.62 683.10 | 7.27 36.35 | 143.89 719.45
33. | Ц10-702-1 (Н15) | ИЗВЕЩАТЕЛИ ОХРАННЫЕ (ИНФРАКРАСНЫЕ, АКУСТИЧЕСКИЕ, УЛЬТРАЗВУКОВЫЕ, СЕЙСМИЧЕСКИЕ, ВИБРАЦИОННЫЕ) В ОДНОБЛОЧНОМ ИСПОЛНЕНИИ: ПО БЕТОННОМУ ОСНОВАНИЮ | ИЗВЕЩАТЕЛЬ 536 | 16.95 9085.20 | 0.10 53.60 | - - | 1.48 793.28 | 0.09 48.24 | 18.62 9980.32
34. | 5/70-10-1-2/1716-2387-Д | ИЗВЕЩАТЕЛЬ ОХРАННЫЙ МАГНИТОКОНТАКТНЫЙ НАКЛАДНОЙ ДЛЯ МОНТАЖА НА МАГНИТНЫЕ (С ИСПОЛЬЗОВАНИЕМ ПРОКЛАДКИ) И НЕМАГНИТНЫЕ КОНСТРУКЦИИ; НО-03 | ШТ 1045 | - - | - - | - - | 5.02 5245.90 | 0.27 282.15 | 5.29 5528.05
35. | Ц10-701-1 (Н15) | ИЗВЕЩАТЕЛИ ОХРАННЫЕ МАГНИТОКОНТАКТНЫЕ НАКЛАДНЫЕ: ПО МЕТАЛЛИЧЕСКОМУ (ПВХ) ОСНОВАНИЮ | ИЗВЕЩАТЕЛЬ 1045 | 7.07 7388.15 | 0.07 73.15 | - - | 0.34 355.30 | 0.01 10.45 | 7.49 7827.05
36. | 3/10-10/2405-27840-Д | КРОНШТЕЙН КУ-3М | ШТ 536 | - - | - - | - - | 4.33 2320.88 | 0.23 123.28 | 4.56 2444.16
37. | Ц10-901-13 (Н17) | МОНТАЖ КРОНШТЕЙНА | 100 ШТ. 5.36 | 58.86 315.49 | - - | - - | 0.75 4.02 | 0.06 0.32 | 59.67 319.83
38. | 5/20-40/2405-1000-Д | КОРОБКА ОТВЕТВИТЕЛЬНАЯ КО-4 | ШТ 1057 | - - | - - | - - | 3.42 3614.94 | 0.18 190.26 | 3.60 3805.20
39. | 5/60-20-2/С512-1020-Д1 | КОРОБКА ОТВЕТВИТЕЛЬНАЯ КО-8 | ШТ. 536 | - - | - - | - - | 3.60 1929.60 | 0.19 101.84 | 3.79 2031.44
40. | Ц10-708-1 (Н15) | КОРОБКИ ОТВЕТВИТЕЛЬНЫЕ: ПО БЕТОННОМУ ОСНОВАНИЮ | КОРОБКА 1593 | 8.32 13253.76 | 0.10 159.30 | - - | 1.22 1943.46 | 0.07 111.51 | 9.71 15468.03
41. | 5/60-20-2/С512-700-Д1 | КОРОБКА РАСПРЕДЕЛИТЕЛЬНАЯ КРТ 24Х2 | ШТ. 21 | - - | - - | - - | 12.90 270.90 | 0.69 14.49 | 13.59 285.39
42. | Ц10-898-12 (Н17) | КОРОБКА РАСПРЕДЕЛИТЕЛЬНАЯ НАСТЕННАЯ НА КАБЕЛЕ С ПЛАСТМАССОВОЙ ОБОЛОЧКОЙ | 10 КОРОБОК 2.1 | 206.74 434.15 | 134.14 281.69 | 36.06 75.73 | 79.31 166.55 | 6.01 12.62 | 426.20 895.01
43. | ПРИМЕЧАНИЕ: | МАТЕРИАЛЫ ДЛЯ ИЗГОТОВЛЕНИЯ ПРОТИВОПОЖАРНЫХ ПРОВОДОК
44. | 1/55-20-50/50 | МАСТИКА ТЕРМОРАСШИРЯЮЩАЯСЯ ПРОТИВОПОЖАРНАЯ НILTI СP 611A | МЛ 310 | - - | - - | - - | 0.12 37.20 | 0.01 3.10 | 0.13 40.30
45. | Е13-135-7 (Н10) | ЗАПОЛНЕНИЕ (ГЕРМЕТИЗАЦИЯ) ПРОТИВОПОЖАРНЫХ КАБЕЛЬНЫХ ПРОХОДОК С ПРИМЕНЕНИЕМ ПРОТИВОПОЖАРНОЙ ТЕРМОРАСШИРЯЮЩЕЙСЯ МАСТИКИ НILTI НА ВЫСОТЕ ДО 1,5 М ОТ ОПОРНОЙ ПЛОЩАДКИ | М3 ЗАПОЛНЕНИЯ ПРОХОДКИ 0.0012 | 1029.67 1.24 | - - | - - | 1.06 0.00 | 0.09 0.00 | 1030.82 1.24
46. | 1/10-120-10-10/С104-701-14Д | НЕГОРЮЧАЯ МИНЕРАЛЬНАЯ ВАТА, ПЛОТНОСТЬЮ 100 КГ/М3 | М3 0.001 | - - | - - | - - | 176.33 0.18 | 14.00 0.01 | 190.33 0.19
47. | Е26-31-1 (Н19) | ТЕПЛОИЗОЛЯЦИЯ ПОКРЫТИЙ И ПЕРЕКРЫТИЙ ИЗДЕЛИЯМИ ИЗ ВОЛОКНИСТЫХ И ЗЕРНИСТЫХ МАТЕРИАЛОВ НАСУХО | М3 0.001 | 114.00 0.11 | 9.14 0.01 | 5.65 0.01 | - - | - - | 123.14 0.12
|  | ИТОГО ПРЯМЫЕ ЗАТРАТЫ : |  | 32998 | 584 | 76 | 75953 | 3392 | 112927
|  | ОХР и ОПР | [6 empty] | 13174
|  | ПЛАНОВАЯ ПРИБЫЛЬ | [6 empty] | 12338
|  | ИТОГО ПО ПТМ | [6 empty] | 138439
|  | ЗАТРАТЫ ТРУДА | [6 empty] | 3182
|  | ЗАТРАТЫ ТРУДА МАШИНИСТОВ | [6 empty] | 8
| Ж3-80-41 | СЕТИ
48. | 5/10-20-50-2/С507-39100-Д | ПРОВОД МОНТАЖНЫЙ ОДНОЖИЛЬНЫЙ НВМ, НА НАПРЯЖЕНИЕ 0,66 КВ, СЕЧЕНИЕМ 0,2 ММ2 | 1000 М 0.035 | - - | - - | - - | 154.89 5.42 | 8.24 0.29 | 163.13 5.71
49. | Ц8-412-1 (Н16) | ЗАТЯГИВАНИЕ ПРОВОДОВ В ПРОЛОЖЕННЫЕ ТРУБЫ И МЕТАЛЛИЧЕСКИЕ РУКАВА, КОЛИЧЕСТВО ПРОВОДОВ ДО 2, СЕЧЕНИЕ ДО 2,5 ММ2 ПРОВОД) | 100 М ТРУБЫ (МЕТАЛЛОРУКАВА) 0.3398 | 83.83 28.49 | 16.34 5.55 | 4.63 1.57 | 55.39 18.82 | 3.42 1.16 | 158.98 54.02
50. | 5/10-10-60-3/27 | КАБЕЛЬ С ОДНОПРОВОЛОЧНЫМИ МЕДНЫМИ ЖИЛАМИ МАРКИ КСВВ, С ИЗОЛЯЦИЕЙ И ОБОЛОЧКОЙ ИЗ ПОЛИВИНИЛХЛОРИДНОГО ПЛАСТИКАТА, С ЧИСЛОМ ЖИЛ И СЕЧЕНИЕМ 2 Х 0,5 ММ2 | 1000 М 10.11 | - - | - - | - - | 293.83 2970.62 | 15.63 158.02 | 309.46 3128.64
51. | 5/10-10-60-3/29 | КАБЕЛЬ С ОДНОПРОВОЛОЧНЫМИ МЕДНЫМИ ЖИЛАМИ МАРКИ КСВВ, С ИЗОЛЯЦИЕЙ И ОБОЛОЧКОЙ ИЗ ПОЛИВИНИЛХЛОРИДНОГО ПЛАСТИКАТА, С ЧИСЛОМ ЖИЛ И СЕЧЕНИЕМ 6 Х 0,5 ММ2 | 1000 М 11.23 | - - | - - | - - | 653.31 7336.67 | 34.76 390.35 | 688.07 7727.03
52. | 5/10-10-10-1/10 | КАБЕЛЬ СИЛОВОЙ МАРКИ ВВГ 2 Х 1,5-0,66 С МЕДНЫМИ ЖИЛАМИ, ИЗОЛЯЦИЯ И ОБОЛОЧКА ИЗ ПОЛИВИНИЛХЛОРИДНОГО ПЛАСТИКАТА, БЕЗ ЗАЩИТНОГО ПОКРОВА, С ДВУМЯ ЖИЛАМИ СЕЧЕНИЕМ 1,5 ММ2, НА НАПРЯЖЕНИЕ 0,66 КВ | 1000 М 0.087 | - - | - - | - - | 1723.65 149.96 | 91.70 7.98 | 1815.35 157.94
53. | 5/10-10-60-3/40 | КАБЕЛЬ ПАРНОЙ СКРУТКИ С ОДНОПРОВОЛОЧНЫМИ МЕДНЫМИ ЖИЛАМИ МАРКИ КМВЭВ, С ИЗОЛЯЦИЕЙ И ОБОЛОЧКОЙ ИЗ ПОЛИВИНИЛХЛОРИДНОГО ПЛАСТИКАТА, С ЭКРАНОМ, С ЧИСЛОМ ЖИЛ И СЕЧЕНИЕМ 2 Х 2 Х 0,75 ММ2 | 1000 М 0.075 | - - | - - | - - | 1599.26 119.94 | 85.08 6.38 | 1684.34 126.33
54. | Ц8-912-1 (Н16) | КАБЕЛЬ ТРЕХ-ПЯТИЖИЛЬНЫЙ СЕЧЕНИЕМ ЖИЛЫ ДО 6 ММ2 В ПРОЛОЖЕННЫХ ТРУБАХ, КОРОБАХ (КАБЕЛЬ-КАНАЛАХ) | 100 М 210.8039 | 136.05 28679.87 | 11.30 2382.08 | 3.44 725.17 | 17.27 3640.58 | 1.33 280.37 | 165.95 34982.90
55. | 5/20-30-3/С552-606-2Д | ЗАЖИМЫ (СКОБЫ) | 100 ШТ. 21.08 | - - | - - | - - | 1.25 26.35 | 0.07 1.48 | 1.32 27.83
56. | 5/20-30-1-4/С552-1409-10Д | СОЕДИНИТЕЛЬНЫЙ ИЗОЛИРУЮЩИЙ ЗАЖИМ СИЗ | 100 ШТ. 13.49 | - - | - - | - - | 4.20 56.66 | 0.22 2.97 | 4.42 59.63
57. | 5/20-20-3-1/3 | ТРУБА ГЛАДКАЯ ЖЕСТКАЯ ПВХ, ДИАМЕТР 25 ММ | М 1375 | - - | - - | - - | 1.19 1636.25 | 0.06 82.50 | 1.25 1718.75
58. | Ц8-904-1 (Н16) | ТРУБЫ ВИНИПЛАСТОВЫЕ ПО СТЕНАМ, ДИАМЕТР ДО 25 ММ | 100 М 13.6139 | 315.50 4295.19 | 11.26 153.29 | 0.24 3.27 | 481.61 6556.59 | 26.19 356.55 | 834.56 11361.62
59. | 5/20-20-3-1/4 | ТРУБА ГЛАДКАЯ ЖЕСТКАЯ ПВХ, ДИАМЕТР 32 ММ | М 160 | - - | - - | - - | 1.72 275.20 | 0.09 14.40 | 1.81 289.60
60. | 5/20-20-3-1/5 | ТРУБА ГЛАДКАЯ ЖЕСТКАЯ ПВХ, ДИАМЕТР 40 ММ | М 310 | - - | - - | - - | 2.26 700.60 | 0.12 37.20 | 2.38 737.80
61. | 5/20-20-3-1/6 | ТРУБА ГЛАДКАЯ ЖЕСТКАЯ ПВХ, ДИАМЕТР 50 ММ | М 50 | - - | - - | - - | 2.92 146.00 | 0.16 8.00 | 3.08 154.00
62. | Ц8-904-2 (Н16) | ТРУБЫ ВИНИПЛАСТОВЫЕ ПО СТЕНАМ, ДИАМЕТР ДО 50 ММ | 100 М 5.1485 | 318.33 1638.92 | 7.98 41.09 | 0.36 1.85 | 566.81 2918.22 | 30.54 157.24 | 923.66 4755.47
63. | 5/20-20-1/С514-3915-Д | КОРОБ ЭЛЕКТРОТЕХНИЧЕСКИЙ ИЗ ПВХ ПРЯМОЙ 15Х10 ММ | М 1400 | - - | - - | - - | 0.84 1176.00 | 0.04 56.00 | 0.88 1232.00
64. | 5/20-20-1/3 | КОРОБ ЭЛЕКТРОТЕХНИЧЕСКИЙ ИЗ ПВХ ПРЯМОЙ 16 Х 16 ММ | М 2540 | - - | - - | - - | 1.08 2743.20 | 0.06 152.40 | 1.14 2895.60
65. | Ц8-423-1 (Н16) | КАБЕЛЬ-КАНАЛЫ ПВХ, СЕЧЕНИЕ ДО 20Х10 ММ | 100 М 38.2524 | 119.07 4554.71 | 0.88 33.66 | - - | 79.40 3037.24 | 5.64 215.74 | 204.99 7841.35
66. | 5/20-20-1/С514-3955-Д | КОРОБ ЭЛЕКТРОТЕХНИЧЕСКИЙ ИЗ ПВХ ПРЯМОЙ 60 Х 60 ММ | М 45 | - - | - - | - - | 5.98 269.10 | 0.32 14.40 | 6.30 283.50
67. | Ц8-423-3 (Н16) | КАБЕЛЬ-КАНАЛЫ ПВХ, СЕЧЕНИЕ ДО 100 Х 60 ММ | 100 М 0.4369 | 228.34 99.76 | 1.73 0.76 | - - | 176.92 77.30 | 12.72 5.56 | 419.71 183.37
68. | 5/20-20-1/2405-367-Д2 | СОЕДИНИТЕЛЬ ПВХ ГОФРИРОВАННЫЙ ДЛЯ ТРУБЫ ДИАМЕТРОМ 25 ММ | ШТ 550 | - - | - - | - - | 2.59 1424.50 | 0.14 77.00 | 2.73 1501.50
69. | 5/20-20-1/2405-368-Д | СОЕДИНИТЕЛЬ ПВХ ГОФРИРОВАННЫЙ ДЛЯ ТРУБЫ ДИАМЕТРОМ 32 ММ | ШТ 65 | - - | - - | - - | 2.87 186.55 | 0.15 9.75 | 3.02 196.30
70. | 5/20-20-1/2405-370-Д | СОЕДИНИТЕЛЬ ПВХ ГОФРИРОВАННЫЙ ДЛЯ ТРУБЫ ДИАМЕТРОМ 40 ММ | ШТ 125 | - - | - - | - - | 2.54 317.50 | 0.14 17.50 | 2.68 335.00
71. | 5/20-20-1/2405-371-Д | СОЕДИНИТЕЛЬ ПВХ ГОФРИРОВАННЫЙ ДЛЯ ТРУБЫ ДИАМЕТРОМ 50 ММ | ШТ 20 | - - | - - | - - | 2.30 46.00 | 0.12 2.40 | 2.42 48.40
72. | 6/20-50-10/С103-33800-1Д | ТРУБА МЕТАЛЛИЧЕСКАЯ ТОНКОСТЕННАЯ, ДИАМЕТРОМ 6 ММ | М 25 | - - | - - | - - | 1.35 33.75 | 0.06 1.50 | 1.41 35.25
73. | Ц12-523-3 (Н23) | МОНТАЖ ТРУБЫ | 1000 М 0.025 | 2918.81 72.97 | 6014.30 150.36 | 1460.78 36.52 | 802.85 20.07 | 43.58 1.09 | 9779.54 244.49
|  | ИТОГО ПРЯМЫЕ ЗАТРАТЫ : |  | 39370 | 2766 | 769 | 35890 | 2059 | 80085
|  | ОХР и ОПР | [6 empty] | 23906
|  | ПЛАНОВАЯ ПРИБЫЛЬ | [6 empty] | 16284
|  | ИТОГО ПО ПТМ | [6 empty] | 120275
|  | ЗАТРАТЫ ТРУДА | [6 empty] | 4325
|  | ЗАТРАТЫ ТРУДА МАШИНИСТОВ | [6 empty] | 66
| Ж3-80-90 | СТРОИТЕЛЬНЫЕ РАБОТЫ
74. | Е46-68-1 (Н10) Н1=0.923 | СВЕРЛЕНИЕ СКВОЗНЫХ ОТВЕРСТИЙ ДИАМЕТРОМ ДО 40 ММ ЭЛЕКТРОПЕРФОРАТОРОМ (ЭЛЕКТРОДРЕЛЬЮ) В КИРПИЧНЫХ СТЕНАХ ГЛУБИНОЙ 130 ММ (120ММ) | 100 ОТВЕРСТИЙ 3.75 | 57.20 214.50 | 2.80 10.50 | - - | - - | - - | 60.00 225.00
75. | 1/10-170-10/С101-86726-20Д | СВЕРЛА ШНЕКОВЫЕ | ШТ. 4.05 | - - | - - | - - | 10.16 41.15 | 0.81 3.28 | 10.97 44.43
76. | Е46-71-3 (Н10) | СВЕРЛЕНИЕ ОТВЕРСТИЙ В БЕТОННЫХ КОНСТРУКЦИЯХ НА ГЛУБИНУ 200 ММ ЭЛЕКТРОПЕРФОРАТОРОМ С ПРИМЕНЕНИЕМ СПИРАЛЬНЫХ ШНЕКОВ ДИАМЕТРОМ ОТВЕРСТИЙ ДО 40 ММ | 100 ОТВЕРСТИЙ 0.52 | 266.73 138.70 | 17.90 9.31 | - - | - - | - - | 284.63 148.01
77. | 1/10-170-10/С101-86726-20Д1 | СПИРАЛЬНЫЕ ШНЕКИ (СВЕРЛА С ТВЕРДОСПЛАВНЫМИ НАКОНЕЧНИКАМИ) | ШТ. 1.1648 | - - | - - | - - | 10.16 11.83 | 0.81 0.94 | 10.97 12.78
78. | Ц8-155-1 (Н16) Н2=0 | ВЫПОЛНЕНИЕ РАБОТ ПО ПРОХОДУ КАБЕЛЕЙ ЧЕРЕЗ СТЕНЫ (ПЕРЕГОРОДКИ) С НОМИРУЕМЫМ ПРЕДЕЛОМ ОГНЕСТОЙКОСТИ В ПОЛИВИНИЛХЛОРИДНЫХ ГИЛЬЗАХ С ЗАДЕЛКОЙ ЗАЗОРОВ НА ВСЮ ТОЛЩИНУ КОНСТРУКЦИИ НЕГОРЮЧИМИ МАТЕРИАЛАМИ МЕЖДУ СТЕНОЙ И ГИЛЬЗОЙ, А ТАК ЖЕ МЕЖДУ КАБЕЛЕМ И ГИЛЬЗОЙ - ЛЕГКО УДАЛЯЕМОЙ МАССОЙ ИЗ НЕСГОРАЕМОГО МАТЕРИАЛА | ШТ. 423 | 4.85 2051.55 | - - | - - | - - | - - | 4.85 2051.55
79. | Е46-71-3 (Н10) | СВЕРЛЕНИЕ ОТВЕРСТИЙ В БЕТОННЫХ КОНСТРУКЦИЯХ НА ГЛУБИНУ 200 ММ ЭЛЕКТРОПЕРФОРАТОРОМ С ПРИМЕНЕНИЕМ СПИРАЛЬНЫХ ШНЕКОВ ДИАМЕТРОМ ОТВЕРСТИЙ ДО 40 ММ | 100 ОТВЕРСТИЙ 0.01 | 266.73 2.67 | 17.90 0.18 | - - | - - | - - | 284.63 2.85
80. | Е46-71-7 К=10 (Н10) Н1=10 | НА КАЖДЫЕ 10 ММ ИЗМЕНЕНИЯ ГЛУБИНЫ СВЕРЛЕНИЯ ОТВЕРСТИЙ ДОБАВЛЯЕТСЯ К НОРМЕ 46-71-3 (ДО ГЛУБИНЫ 300 ММ) | 100 ОТВЕРСТИЙ 0.01 | 143.98 1.44 | 10.27 0.10 | - - | - - | - - | 154.25 1.54
81. | 1/10-170-10/С101-86726-20Д1 | СПИРАЛЬНЫЕ ШНЕКИ (СВЕРЛА С ТВЕРДОСПЛАВНЫМИ НАКОНЕЧНИКАМИ) | ШТ. 0.0341 | - - | - - | - - | 10.16 0.35 | 0.81 0.03 | 10.97 0.37
82. | Ц8-155-1 (Н16) Н2=0 | ВЫПОЛНЕНИЕ РАБОТ ПО ПРОХОДУ КАБЕЛЕЙ ЧЕРЕЗ ПЕРЕКРЫТИЯ С НОМИРУЕМЫМ ПРЕДЕЛОМ ОГНЕСТОЙКОСТИ В ПОЛИВИНИЛХЛОРИДНЫХ ГИЛЬЗАХ С ЗАДЕЛКОЙ ЗАЗОРОВ НА ВСЮ ТОЛЩИНУ КОНСТРУКЦИИ НЕГОРЮЧИМИ МАТЕРИАЛАМИ МЕЖДУ СТЕНОЙ И ГИЛЬЗОЙ, А ТАК ЖЕ МЕЖДУ КАБЕЛЕМ И ГИЛЬЗОЙ - ЛЕГКО УДАЛЯЕМОЙ МАССОЙ ИЗ НЕСГОРАЕМОГО МАТЕРИАЛА | ШТ. 9 | 4.85 43.65 | - - | - - | - - | - - | 4.85 43.65
83. | Ц8-155-1 (Н16) Н2=0 | ВЫПОЛНЕНИЕ РАБОТ ПО УСТРОЙСТВУ ГИЛЬЗ ИЗ ПОЛИВИНИЛХЛОРИДНЫХ ТРУБ ДИАМЕТРОМ 40 ММ В КИРПИЧНЫХ СТЕНАХ ТОЛЩИНОЙ 120ММ | ШТ. 4 | 4.85 19.40 | - - | - - | - - | - - | 4.85 19.40
84. | Ц8-155-1 (Н16) Н2=0 | ВЫПОЛНЕНИЕ РАБОТ ПО МОНТАЖУ ПРОТИВОПОЖАРНОЙ ПРОХОДКИ (ПР-1С) В ПРОТИВОПОЖАРНОЙ ПЕРЕГОРОДКЕ 1 ТИПА ТОЛЩИНОЙ 120 ММ. ПРЕДЕЛ ОГНЕСТОЙКОСТИ ПРОХОДКИ НЕ МЕНЕЕ EI 45 | ШТ. 4 | 4.85 19.40 | - - | - - | - - | - - | 4.85 19.40
|  | ИТОГО ПРЯМЫЕ ЗАТРАТЫ : |  | 2491 | 20 | - | 53 | 4 | 2568
|  | ОХР и ОПР | [6 empty] | 1506
|  | ПЛАНОВАЯ ПРИБЫЛЬ | [6 empty] | 1115
|  | ИТОГО ПО ПТМ | [6 empty] | 5189
|  | ЗАТРАТЫ ТРУДА | [6 empty] | 250
|  | ВСЕГО, В ТОМ ЧИСЛЕ | [6 empty] | 263904
|  | СТРОИТЕЛЬНЫЕ РАБОТЫ В ТОМ ЧИСЛЕ | [6 empty] | 999
|  | ЗАРАБОТНАЯ ПЛАТА | [6 empty] | 359
|  | ЭКСПЛУАТАЦИЯ МАШИН И МЕХАНИЗМОВ | [6 empty] | 20
|  | МАТЕРИАЛЫ, ИЗДЕЛИЯ, КОНСТРУКЦИИ | [6 empty] | 124
|  | ТРАНСПОРТ | [6 empty] | 9
|  | ОХР и ОПР | [6 empty] | 236
|  | ПЛАНОВАЯ ПРИБЫЛЬ | [6 empty] | 251
|  | МОНТАЖНЫЕ РАБОТЫ В ТОМ ЧИСЛЕ | [6 empty] | 242638
|  | ЗАРАБОТНАЯ ПЛАТА | [6 empty] | 74502
|  | ЭКСПЛУАТАЦИЯ МАШИН И МЕХАНИЗМОВ | [6 empty] | 3351
|  | В ТОМ ЧИСЛЕ ЗАРАБОТНАЯ ПЛАТА МАШИНИСТОВ | [6 empty] | 844
|  | МАТЕРИАЛЫ, ИЗДЕЛИЯ, КОНСТРУКЦИИ | [6 empty] | 91901
|  | ТРАНСПОРТ | [6 empty] | 5049
|  | ОХР и ОПР | [6 empty] | 38350
|  | ПЛАНОВАЯ ПРИБЫЛЬ | [6 empty] | 29485
|  | ОБОРУДОВАНИЕ, МЕБЕЛЬ, ИНВЕНТАРЬ | [6 empty] | 19870
|  | ТРАНСПОРТ | [6 empty] | 397
|  | ЗАТРАТЫ ТРУДА РАБОЧИХ | [6 empty] | 7758
|  | ЗАТРАТЫ ТРУДА МАШИНИСТОВ | [6 empty] | 73
|  | СОСТАВИЛ | ИНЖЕНЕР |  |  |  |  | А.А.ГАРКАВАЯ
|  |  | (должность) |  |  | (подпись) |  | (инициалы,фамилия)
|  | ПРОВЕРИЛ | ЗАВ.ГРУППОЙ |  |  |  |  | Н.В.МАКСИМОВИЧ
|  |  | (должность) |  |  | (подпись) |  | (инициалы,фамилия)

## 3072-1-322-T0
НАИМЕНОВАНИЕ ОБЪЕКТА: СТРОИТЕЛЬСТВО МНОГОПРОФИЛЬНОЙ ПОЛИКЛИНИКИ В ПОС.ВОСТОЧНЫЙ.СТАДИЯ С (С УЧЕТОМ ПОСТАНОВЛЕНИЯ МА И С РБ N3 ОТ 26.01.2023Г.)
КОД ОБЪЕКТА: 17.060
НАИМЕНОВАНИЕ ЗДАНИЯ, СООРУЖЕНИЯ: СТРОИТЕЛЬСТВО МНОГОПРОФИЛЬНОЙ ПОЛИКЛИНИКИ
ШИФР ЗДАНИЯ, СООРУЖЕНИЯ: 17.060.0.01
КОМПЛЕКТ ЧЕРТЕЖЕЙ: ОПС2.1.СО;ОПС2.1.ВР (С ИЗМ.2)
ИСХОДНЫЕ ДАННЫЕ ПО ЛОКАЛЬНОЙ СМЕТЕ (ЛОКАЛЬНОМУ СМЕТНОМУ РАСЧЕТУ) № 322
(НОРМЫ 2022г.)
АВТОМАТИЧЕСКАЯ ОХРАННАЯ СИГНАЛИЗАЦИЯ С ПЕРЕДАЧЕЙ СИГНАЛОВ НА ПОСТ ОХРАНЫ N4 (ВЗАМЕН РАНЕЕ ВЫДАННОЙ СМЕТЫ N322 НА СУММУ 240,394 ТЫС. РУБ.)
СОСТАВЛЕНА В ЦЕНАХ НА 1 НОЯБРЯ 2022г.
№ П/П | ТЕКСТ
1 | 2
1 | L3'3072'1'322'S0'2'1'АВТОМАТИЧЕСКАЯ ОХРАННАЯ СИГНАЛИЗАЦИЯ С ПЕРЕДАЧЕЙ СИГНАЛОВ НА ПОСТ ОХРАНЫ N4 (ВЗАМЕН РАНЕЕ ВЫДАННОЙ СМЕТЫ N322 НА СУММУ 240,394 ТЫС. РУБ.)'ОПС2.1.СО;ОПС2.1.ВР (С ИЗМ.2)'А.А.ГАРКАВАЯ#ИНЖЕНЕР'Н.В.МАКСИМОВИЧ#ЗАВ.ГРУППОЙ*
2 | Ж3-80-42'ОБОРУДОВАНИЕ И ПРИБОРЫ'ШТ*
3 | БС552-606-2Д#С552-606-2'1,25##'=12'ЗАЖИМЫ (СКОБЫ)###'100 ШТ.''2801=<5/20-30-3>/2799=1,25_0*
4 | БС552-1409-10Д#С552-1409-10'4,2##'=12'СОЕДИНИТЕЛЬНЫЙ ИЗОЛИРУЮЩИЙ ЗАЖИМ СИЗ ###'100 ШТ.''2801=<5/20-30-1-4>/2799=4,2_0*
5 | БС101-86726-20Д#С101-86726-20'10,16##'=13'СВЕРЛА ШНЕКОВЫЕ###'ШТ.''2801=<1/10-170-10>/2799=10,16_0*
6 | Б1716-4808-Д'464,41##'=14'ПРИБОР ПРИЕМНО-КОНТРОЛЬНЫЙ ОХРАННЫЙ ППКО А24/8###'ШТ''2799=464,41_0*
7 | Б1716-54853-Д'229,79##'=14'МОДУЛЬ РАСШИРЕНИЯ МР-А24/16###'ШТ''2799=229,79_0*
8 | Б1716-82790-Д'327,25##'=14'ВЫНОСНАЯ ПАНЕЛЬ УПРАВЛЕНИЯ ОХРАННАЯ ВПУ-А24/700 (О) В КОМПЛЕКТЕ С УСТРОЙСТВОМ ДОСТУПА УДС-В И КЛЮЧОМ ДОСТУПА ТИПА DS1990A###'КОМПЛ''2799=327,25_0*
9 | Б1716-44012-Д'6,73##'=14'КЛЮЧ ДОСТУПА DS1990A###'ШТ''2799=6,73_0*
10 | Б1716-23387-Д'221,59##'=14'РЕЗЕРВИРОВАННЫЙ ИСТОЧНИК ПИТАНИЯ РИП-12 ИСП.12###'ШТ''2799=221,59_0*
11 | Б1716-23210-Д'437,88##'=14'РЕЗЕРВИРОВАННЫЙ ИСТОЧНИК ПИТАНИЯ РИП-12 ИСП.06###'ШТ''2799=437,88_0*
12 | Б1511-169-Д'79,48##'=14'АККУМУЛЯТОР 12 В, 18 АЧ###'ШТ''2799=79,48_0*
13 | Б1511-172-Д'130,96##'=14'АККУМУЛЯТОР 12В, 26 АЧ###'ШТ''2799=130,96_0*
14 | Б1511-174-Д'194,2##'=14'АККУМУЛЯТОР 12 В, 40 АЧ###'ШТ''2799=194,2_0*
15 | Б2405-54860-Д'83,93##'=12'БОКС АККУМУЛЯТОРНЫЙ ДЛЯ УСТАНОВКИ АКБ ЕМКОСТЬЮ ДО 22 АЧ; БА-18###'ШТ''2801=<5/30-30-1-2>/2799=83,93_0*
16 | Б1716-9759-Д'66,2##'=12'ИЗВЕЩАТЕЛЬ ОХРАННЫЙ ИНФРАКРАСНЫЙ ПАССИВНЫЙ ИНС-110###'ШТ''2801=<5/70-10-1-2>/2799=66,2_0*
17 | Б1716-2156-Д'66,45##'=12'ИЗВЕЩАТЕЛЬ ОХРАННЫЙ ИНФРАКРАСНЫЙ ПАССИВНЫЙ С УЗКОНАПРАВЛЕННОЙ ЛИНЗОЙ ТИПА "ШТОРА" ИНС-106###'ШТ''2801=<5/70-10-1-2>/2799=66,45_0*
18 | Б1716-2159-Д'53,68##'=12'ИЗВЕЩАТЕЛЬ ОХРАННЫЙ ПАССИВНЫЙ ЗВУКОВОЙ КОНТРОЛЯ РАЗРУШЕНИЯ ОСТЕКЛЕННЫХ КОНСТРУКЦИЙ ИНС-206###'ШТ''2801=<5/70-10-1-2>/2799=53,68_0*
19 | Б1716-24691-Д'157,77##'=12'ИЗВЕЩАТЕЛЬ КОМПИНИРОВАННЫЙ (ИК+МВ) SWAN 1000###'ШТ''2801=<5/70-10-1>/2799=157,77_0*
20 | Б1716-63263-Д'136,62##'=12'ИЗВЕЩАТЕЛЬ КОМБИНИРОВАННЫЙ (ИК+МВ) С УЗКОНАПРАВЛЕННОЙ ЛИНЗОЙ ТИПА "ШТОРА" LC-104-PIMW ИСП.Б###'ШТ''2801=<5/70-10-1>/2799=136,62_0*
21 | Б1716-2387-Д'5,02##'=12'ИЗВЕЩАТЕЛЬ ОХРАННЫЙ МАГНИТОКОНТАКТНЫЙ НАКЛАДНОЙ ДЛЯ МОНТАЖА НА МАГНИТНЫЕ (С ИСПОЛЬЗОВАНИЕМ ПРОКЛАДКИ) И НЕМАГНИТНЫЕ КОНСТРУКЦИИ; НО-03###'ШТ''2801=<5/70-10-1-2>/2799=5,02_0*
22 | Б2405-27840-Д'4,33##'=12'КРОНШТЕЙН КУ-3М###'ШТ''2801=<3/10-10>/2799=4,33_0*
23 | Б2405-1000-Д'4,10:1,2##'=12'КОРОБКА ОТВЕТВИТЕЛЬНАЯ КО-4###'ШТ''2801=<5/20-40>/2799=3,42_0*
24 | БС514-3915-Д#С514-3915'0,84##'=12'КОРОБ ЭЛЕКТРОТЕХНИЧЕСКИЙ ИЗ ПВХ ПРЯМОЙ 15Х10 ММ###'М''2801=<5/20-20-1>/2799=0,84_0*
25 | БС507-39100-Д#С507-39100'154,89##'=12'ПРОВОД МОНТАЖНЫЙ ОДНОЖИЛЬНЫЙ НВМ, НА НАПРЯЖЕНИЕ 0,66 КВ, СЕЧЕНИЕМ 0,2 ММ2 ###'1000 М''2801=<5/10-20-50-2>/2799=154,89_0*
26 | БС512-700-Д1#С512-700'12,9##'=12'КОРОБКА РАСПРЕДЕЛИТЕЛЬНАЯ КРТ 24Х2###'ШТ.''2801=<5/60-20-2>/2799=12,9_0*
27 | Б1716-82092-Д'15,02:1,2##'=14'УСТРОЙСТВО ДОСТУПА, С ТАМПЕРНЫМ КОНТАКТОМ УДС-ВТ###'ШТ''2799=12,52_0*
28 | БС104-701-14Д#С104-701-14'176,33##'=13'НЕГОРЮЧАЯ МИНЕРАЛЬНАЯ ВАТА, ПЛОТНОСТЬЮ 100 КГ/М3 ###'М3''2801=<1/10-120-10-10>/2799=176,33_0*
29 | БС514-3955-Д#С514-3955'5,98##'=12'КОРОБ ЭЛЕКТРОТЕХНИЧЕСКИЙ ИЗ ПВХ ПРЯМОЙ 60 Х 60 ММ ###'М''2801=<5/20-20-1>/2799=5,98_0*
30 | Б2405-367-Д2'2,59##'=12'СОЕДИНИТЕЛЬ ПВХ ГОФРИРОВАННЫЙ ДЛЯ ТРУБЫ ДИАМЕТРОМ 25 ММ###'ШТ''2801=<5/20-20-1>/2799=2,59_0*
31 | Б2405-368-Д'2,87##'=12'СОЕДИНИТЕЛЬ ПВХ ГОФРИРОВАННЫЙ ДЛЯ ТРУБЫ ДИАМЕТРОМ 32 ММ###'ШТ''2801=<5/20-20-1>/2799=2,87_0*
32 | Б2405-370-Д'2,54##'=12'СОЕДИНИТЕЛЬ ПВХ ГОФРИРОВАННЫЙ ДЛЯ ТРУБЫ ДИАМЕТРОМ 40 ММ###'ШТ''2801=<5/20-20-1>/2799=2,54_0*
33 | Б2405-371-Д'2,76:1,2##'=12'СОЕДИНИТЕЛЬ ПВХ ГОФРИРОВАННЫЙ ДЛЯ ТРУБЫ ДИАМЕТРОМ 50 ММ###'ШТ''2801=<5/20-20-1>/2799=2,3_0*
34 | Б1716-22960-Д'36,1##'=14'СВЕТОЗВУКОВОЙ ОПОВЕЩАТЕЛЬ 3ОС-1М, НАЛИЧИЕ ТАМПЕР-КОНТАКТА###'ШТ''2799=36,1_0*
35 | БС103-33800-1Д#С103-33800-1'1,35##'=58'ТРУБА МЕТАЛЛИЧЕСКАЯ ТОНКОСТЕННАЯ, ДИАМЕТРОМ 6 ММ###'М''2801=<6/20-50-10>/2799=1,35_0*
36 | БС101-86726-20Д1#С101-86726-20'10,16##'=13'СПИРАЛЬНЫЕ ШНЕКИ (СВЕРЛА С ТВЕРДОСПЛАВНЫМИ НАКОНЕЧНИКАМИ)###'ШТ.''2801=<1/10-170-10>/2799=10,16_0*
37 | БС101-86726-8#С101-86726-8'8,65##'=13'СВЕРЛА С SDS PLUS ХВОСТОВИКОМ (НАКОНЕЧНИК ИЗ ТВЕРДОСПЛАВНОЙ СТАЛИ) (ПО БЕТОНУ), ДИАМЕТРОМ 5-10 ММ, ДЛИНОЙ 210 (215) ММ###'ШТ.''2799=8,65_0*
38 | БС522-2500#С522-2500'64530,19##'=12'ПРИПОЙ ОЛОВЯННО-СВИНЦОВЫЙ БЕССУРЬМЯНИСТЫЙ В ЧУШКАХ, МАРКИ ПОС61###'Т''2799=64530,19_0*
39 | БС552-602#С552-602'0,48##'=12'ДЮБЕЛЬ МОНТАЖНЫЙ У678 У3###'10 ШТ.''2799=0,48_0*
40 | БС101-86720#С101-86720'1,23##'=13'СВЕРЛА СПИРАЛЬНЫЕ С ЦИЛИНДРИЧЕСКИМ ХВОСТОВИКОМ, ДЛИННАЯ СЕРИЯ (ПО МЕТАЛЛУ), ДИАМЕТРОМ 3,1-3,7 ММ###'ШТ.''2799=1,23_0*
41 | БС101-31000-1#С101-31000-1'8,85##'=12'КАНИФОЛЬ СОСНОВАЯ ВЫСШЕГО СОРТА###'КГ''2799=8,85_0*
42 | БС113-7900#С113-7900'3150##'=13'ЛАК БИТУМНЫЙ БТ-577###'Т''2799=3150_0*
43 | БС113-9703#С113-9703'35,07##'=13'ЛЕНТА ПОЛИЭТИЛЕНОВАЯ С ЛИПКИМ СЛОЕМ ТОЛЩИНОЙ 0,08 ММ, ШИРИНОЙ 50 ММ С НЕОКРАШЕННОЙ ОСНОВОЙ, ПЕРВОГО СОРТА###'КГ''2799=35,07_0*
44 | БС522-2700#С522-2700'45492##'=12'ПРИПОЙ ОЛОВЯННО-СВИНЦОВЫЙ БЕССУРЬМЯНИСТЫЙ В ЧУШКАХ, МАРКИ ПОС30###'Т''2799=45492_0*
45 | БС101-128901#С101-128901'4320##'=13'ТАЛЬК ТЕХНИЧЕСКИЙ МОЛОТЫЙ###'Т''2799=4320_0*
46 | БС101-63602-1#С101-63602-1'(4543-8).0,001590##'=13'ПАСТА КВАРЦЕВАЗЕЛИНОВАЯ###'КГ''2799=7,21_0*
47 | БС113-3700#С113-3700'36000##'=13'ДИХЛОРЭТАН ТЕХНИЧЕСКИЙ СОРТ I###'Т''2799=36000_0*
48 | БС552-1409-11#С552-1409-11'5,84##'=12'СОЕДИНИТЕЛЬНЫЙ ИЗОЛИРУЮЩИЙ ЗАЖИМ СИЗ-2###'100 ШТ.''2799=5,84_0*
49 | БС552-300#С552-300'4,97##'=12'ВТУЛКА В17 УХЛ2###'100 ШТ.''2799=4,97_0*
50 | БС552-301#С552-301'7,88##'=12'ВТУЛКА В22 УХЛ2###'100 ШТ.''2799=7,88_0*
51 | БС101-86726-38#С101-86726-38'7,62##'=13'СВЕРЛА С SDS PLUS ХВОСТОВИКОМ (НАКОНЕЧНИК ИЗ ТВЕРДОСПЛАВНОЙ СТАЛИ) (ПО БЕТОНУ), ДИАМЕТРОМ 10-12 ММ, ДЛИНОЙ 110-165 ММ###'ШТ.''2799=7,62_0*
52 | БС113-7611#С113-7611'(1739-7).0,001590##'=13'КЛЕЙ БМК-5К###'КГ''2799=2,75_0*
53 | БС552-603#С552-603'4,8##'=12'ДЮБЕЛЬ МОНТАЖНЫЙ У661 У3###'10 ШТ.''2799=4,8_0*
54 | БС552-605#С552-605'1,1##'=12'ДЮБЕЛЬ МОНТАЖНЫЙ У658###'10 ШТ.''2799=1,1_0*
55 | БС552-702#С552-702'2,64##'=12'ЗАГЛУШКА У469###'10 ШТ.''2799=2,64_0*
56 | БС552-303#С552-303'21,56##'=12'ВТУЛКА В42 УХЛ2###'100 ШТ.''2799=21,56_0*
57 | БС552-703#С552-703'4,26##'=12'ЗАГЛУШКА У470###'10 ШТ.''2799=4,26_0*
58 | БС552-604#С552-604'1,1##'=12'ДЮБЕЛЬ МОНТАЖНЫЙ У656 У3###'10 ШТ.''2799=1,1_0*
59 | БС101-86726-20#С101-86726-20'10,16##'=13'СВЕРЛА С SDS PLUS ХВОСТОВИКОМ (НАКОНЕЧНИК ИЗ ТВЕРДОСПЛАВНОЙ СТАЛИ) (ПО БЕТОНУ), ДИАМЕТРОМ 8-10 ММ, ДЛИНОЙ 260 (265) ММ###'ШТ.''2799=10,16_0*
60 | БС101-152200#С101-152200'8362,18##'=13'ЭЛЕКТРОДЫ ТИПА Э42А ДИАМЕТРОМ 5 ММ###'Т''2799=8362,18_0*
61 | БС101-80600#С101-80600'5310,85##'=13'ПРОВОЛОКА СВАРОЧНАЯ ХОЛОДНОТЯНУТАЯ ИЗ ЛЕГИРОВАННОЙ СТАЛИ, ДИАМЕТРОМ 2 ММ###'Т''2799=5310,85_0*
62 | БС113-24800#С113-24800'4102,12##'=13'ЭМАЛЬ ПЕНТАФТАЛЕВАЯ ПФ-167###'Т''2799=4102,12_0*
63 | БС552-5003#С552-5003'6,01##'=13'ШАЙБА ДИАМЕТРОМ 6 ММ###'КГ''2799=6,01_0*
64 | Б1511-176-Д1'21,72##'=14'АККУМУЛЯТОР 12 В 7,0 АЧ###'ШТ''2799=21,72_0*
65 | БС512-1020-Д1#С512-1020'3,6##'=12'КОРОБКА ОТВЕТВИТЕЛЬНАЯ КО-8###'ШТ.''2801=<5/60-20-2>/2799=3,6_0*
66 | РМ010201/М010410/М021102/М021141/М030203/М030901/М030902/М031801/М400001/М400002*
67 | П'В СМЕТЕ УЧТЕНА ЗАРАБОТНАЯ ПЛАТА РАБОЧИХ-СТРОИТЕЛЕЙ И ЗАРАБОТНАЯ ПЛАТА МАШИНИСТОВ СОГЛАСНО ПОСТАНОВЛЕНИЮ МА И С N3 ОТ 26.01.2023Г.*
68 | Н4=9,8:8,2'Н5=9,8:8,2*
69 | П'ПРИБОР ПРИЕМНО-КОНТРОЛЬНЫЙ ОХРАННЫЙ ППКО СЕРИИ "А24"*
70 | 1716-4808-Д'21'Ж1*
71 | Ц10-700-1'21''ПРИБОРЫ ПРИЕМНО-КОНТРОЛЬНЫЕ ППК: ПО БЕТОННОМУ ОСНОВАНИЮ'ПРИБОР ППК''*
72 | Ц10-700-6'462''ПРИБОРЫ ПРИЕМНО-КОНТРОЛЬНЫЕ ППК: ПРИ ПРИСОЕДИНЕНИИ КАЖДОГО ПОСЛЕДУЮЩЕГО ШЛЕЙФА СИГНАЛИЗАЦИИ ДОБАВЛЯТЬ К НОРМАМ Ц10-700-1 - Ц10-700-4'ШЛЕЙФ СИГНАЛИЗАЦИИ''*
73 | 1716-54853-Д'14'Ж1*
74 | Ц10-700-8'14''ВНЕШНИЕ УСТРОЙСТВА: ПО БЕТОННОМУ ОСНОВАНИЮ'ВНЕШНЕЕ УСТРОЙСТВО''*
75 | 1716-82790-Д'1'Ж1*
76 | Ц10-700-8'1''ВНЕШНИЕ УСТРОЙСТВА: ПО БЕТОННОМУ ОСНОВАНИЮ'ВНЕШНЕЕ УСТРОЙСТВО''*
77 | Ц10-707-1'1''УСТРОЙСТВО ДОСТУПА: ПО БЕТОННОМУ ОСНОВАНИЮ'УСТРОЙСТВО''*
78 | 1716-44012-Д'33'Ж1*
79 | 1716-22960-Д'1'Ж1*
80 | Ц10-709-4'1''ОПОВЕЩАТЕЛЬ СВЕТОЗВУКОВОЙ НАРУЖНОЙ УСТАНОВКИ ПО БЕТОННОМУ ОСНОВАНИЮ'ОПОВЕЩАТЕЛЬ''*
81 | 1716-82092-Д'8'Ж1*
82 | Ц10-707-1'8''УСТРОЙСТВО ДОСТУПА: ПО БЕТОННОМУ ОСНОВАНИЮ'УСТРОЙСТВО''*
83 | 1716-23387-Д'1'Ж1*
84 | 1716-23210-Д'7'Ж1*
85 | Ц10-706-1'1+7''БЛОКИ БЕСПЕРЕБОЙНОГО ПИТАНИЯ: ПО БЕТОННОМУ ОСНОВАНИЮ'БЛОК''*
86 | 1511-176-Д1'1'Ж1*
87 | 1511-169-Д'21'Ж1*
88 | 1511-172-Д'5'Ж1*
89 | 1511-174-Д'3'Ж1*
90 | 2405-54860-Д'21'Ж1*
91 | Ц10-901-9'21''МОНТАЖ'10 ШТ.''*
92 | 1716-9759-Д'429'Ж1*
93 | 1716-2156-Д'42'Ж1*
94 | 1716-2159-Д'42'Ж1*
95 | 1716-24691-Д'18'Ж1*
96 | 1716-63263-Д'5'Ж1*
97 | Ц10-702-1'429+42+42+18+5''ИЗВЕЩАТЕЛИ ОХРАННЫЕ (ИНФРАКРАСНЫЕ, АКУСТИЧЕСКИЕ, УЛЬТРАЗВУКОВЫЕ, СЕЙСМИЧЕСКИЕ, ВИБРАЦИОННЫЕ) В ОДНОБЛОЧНОМ ИСПОЛНЕНИИ: ПО БЕТОННОМУ ОСНОВАНИЮ'ИЗВЕЩАТЕЛЬ''*
98 | 1716-2387-Д'1045'Ж1*
99 | Ц10-701-1'1045''ИЗВЕЩАТЕЛИ ОХРАННЫЕ МАГНИТОКОНТАКТНЫЕ НАКЛАДНЫЕ: ПО МЕТАЛЛИЧЕСКОМУ (ПВХ) ОСНОВАНИЮ'ИЗВЕЩАТЕЛЬ''*
100 | 2405-27840-Д'536'Ж1*
101 | Ц10-901-13'536''МОНТАЖ КРОНШТЕЙНА'100 ШТ.''*
102 | 2405-1000-Д'1057'Ж1*
103 | С512-1020-Д1'536'Ж1*
104 | Ц10-708-1'1057+536''КОРОБКИ ОТВЕТВИТЕЛЬНЫЕ: ПО БЕТОННОМУ ОСНОВАНИЮ'КОРОБКА''*
105 | С512-700-Д1'21'Ж1*
106 | Ц10-898-12'21''КОРОБКА РАСПРЕДЕЛИТЕЛЬНАЯ НАСТЕННАЯ НА КАБЕЛЕ С ПЛАСТМАССОВОЙ ОБОЛОЧКОЙ'10 КОРОБОК''*
107 | П'МАТЕРИАЛЫ ДЛЯ ИЗГОТОВЛЕНИЯ ПРОТИВОПОЖАРНЫХ ПРОВОДОК*
108 | С113-7812-45'310*
109 | Е13-135-7'1.0,310.0,004'104-701-16/113-7812-45'ЗАПОЛНЕНИЕ (ГЕРМЕТИЗАЦИЯ) ПРОТИВОПОЖАРНЫХ КАБЕЛЬНЫХ ПРОХОДОК С ПРИМЕНЕНИЕМ ПРОТИВОПОЖАРНОЙ ТЕРМОРАСШИРЯЮЩЕЙСЯ МАСТИКИ НILTI НА ВЫСОТЕ ДО 1,5 М ОТ ОПОРНОЙ ПЛОЩАДКИ'М3 ЗАПОЛНЕНИЯ ПРОХОДКИ''*
110 | С104-701-14Д'0,001*
111 | Е26-31-1'0,001''ТЕПЛОИЗОЛЯЦИЯ ПОКРЫТИЙ И ПЕРЕКРЫТИЙ ИЗДЕЛИЯМИ ИЗ ВОЛОКНИСТЫХ И ЗЕРНИСТЫХ МАТЕРИАЛОВ НАСУХО'М3''*
112 | Ж3-80-41'СЕТИ'М*
113 | С507-39100-Д'35'Ж1000*
114 | Ц8-412-1'35:1,03''ЗАТЯГИВАНИЕ ПРОВОДОВ В ПРОЛОЖЕННЫЕ ТРУБЫ И МЕТАЛЛИЧЕСКИЕ РУКАВА, КОЛИЧЕСТВО ПРОВОДОВ ДО 2, СЕЧЕНИЕ ДО 2,5 ММ2 ПРОВОД)'100 М ТРУБЫ (МЕТАЛЛОРУКАВА)''*
115 | С505-2103'10110'Ж1000*
116 | С505-2105'11230'Ж1000*
117 | С501-44064'87'Ж1000*
118 | С505-2206'75'Ж1000*
119 | Ц8-912-1'(10110+11230+87+75):1,02'М021104#М021141=0,29'КАБЕЛЬ ТРЕХ-ПЯТИЖИЛЬНЫЙ СЕЧЕНИЕМ ЖИЛЫ ДО 6 ММ2 В ПРОЛОЖЕННЫХ ТРУБАХ, КОРОБАХ (КАБЕЛЬ-КАНАЛАХ)'100 М''*
120 | С552-606-2Д'2108*
121 | С552-1409-10Д'1349*
122 | С552-2003'1375*
123 | Ц8-904-1'1375:1,01'М021104#М021141=0,02'ТРУБЫ ВИНИПЛАСТОВЫЕ ПО СТЕНАМ, ДИАМЕТР ДО 25 ММ'100 М''*
124 | С552-2004'160*
125 | С552-2005'310*
126 | С552-2006'50*
127 | Ц8-904-2'(160+310+50):1,01'М021104#М021141=0,03'ТРУБЫ ВИНИПЛАСТОВЫЕ ПО СТЕНАМ, ДИАМЕТР ДО 50 ММ'100 М''*
128 | С514-3915-Д'1400*
129 | С514-3920'2540*
130 | Ц8-423-1'(1400+2540):1,03''КАБЕЛЬ-КАНАЛЫ ПВХ, СЕЧЕНИЕ ДО 20Х10 ММ'100 М''*
131 | С514-3955-Д'45*
132 | Ц8-423-3'45:1,03''КАБЕЛЬ-КАНАЛЫ ПВХ, СЕЧЕНИЕ ДО 100 Х 60 ММ'100 М''*
133 | 2405-367-Д2'550*
134 | 2405-368-Д'65*
135 | 2405-370-Д'125*
136 | 2405-371-Д'20*
137 | С103-33800-1Д'25*
138 | Ц12-523-3'25''МОНТАЖ ТРУБЫ'1000 М''*
139 | Ж3-80-90'СТРОИТЕЛЬНЫЕ РАБОТЫ'РУБ*
140 | Е46-68-1'375'Н1=0,923'СВЕРЛЕНИЕ СКВОЗНЫХ ОТВЕРСТИЙ ДИАМЕТРОМ ДО 40 ММ ЭЛЕКТРОПЕРФОРАТОРОМ (ЭЛЕКТРОДРЕЛЬЮ) В КИРПИЧНЫХ СТЕНАХ ГЛУБИНОЙ 130 ММ (120ММ)'100 ОТВЕРСТИЙ''*
141 | С101-86726-20Д'375.1,08:100*
142 | Е46-71-3'52''СВЕРЛЕНИЕ ОТВЕРСТИЙ В БЕТОННЫХ КОНСТРУКЦИЯХ НА ГЛУБИНУ 200 ММ ЭЛЕКТРОПЕРФОРАТОРОМ С ПРИМЕНЕНИЕМ СПИРАЛЬНЫХ ШНЕКОВ ДИАМЕТРОМ ОТВЕРСТИЙ ДО 40 ММ'100 ОТВЕРСТИЙ''*
143 | С101-86726-20Д1'52.2,24:100*
144 | Ц8-155-1'423'Н2=0/552-1606'ВЫПОЛНЕНИЕ РАБОТ ПО ПРОХОДУ КАБЕЛЕЙ ЧЕРЕЗ СТЕНЫ (ПЕРЕГОРОДКИ) С НОМИРУЕМЫМ ПРЕДЕЛОМ ОГНЕСТОЙКОСТИ В ПОЛИВИНИЛХЛОРИДНЫХ ГИЛЬЗАХ С ЗАДЕЛКОЙ ЗАЗОРОВ НА ВСЮ ТОЛЩИНУ КОНСТРУКЦИИ НЕГОРЮЧИМИ МАТЕРИАЛАМИ МЕЖДУ СТЕНОЙ И ГИЛЬЗОЙ, А ТАК ЖЕ МЕЖДУ КАБЕЛЕМ И ГИЛЬЗОЙ - ЛЕГКО УДАЛЯЕМОЙ МАССОЙ ИЗ НЕСГОРАЕМОГО МАТЕРИАЛА'ШТ.''*
145 | Е46-71-3'1''СВЕРЛЕНИЕ ОТВЕРСТИЙ В БЕТОННЫХ КОНСТРУКЦИЯХ НА ГЛУБИНУ 200 ММ ЭЛЕКТРОПЕРФОРАТОРОМ С ПРИМЕНЕНИЕМ СПИРАЛЬНЫХ ШНЕКОВ ДИАМЕТРОМ ОТВЕРСТИЙ ДО 40 ММ'100 ОТВЕРСТИЙ''*
146 | Е46-71-7#К=10'1'Н1=10'НА КАЖДЫЕ 10 ММ ИЗМЕНЕНИЯ ГЛУБИНЫ СВЕРЛЕНИЯ ОТВЕРСТИЙ ДОБАВЛЯЕТСЯ К НОРМЕ 46-71-3 (ДО ГЛУБИНЫ 300 ММ)'100 ОТВЕРСТИЙ''*
147 | С101-86726-20Д1'1.2,24:100+1.10.0,117:100*
148 | Ц8-155-1'9'Н2=0/552-1606'ВЫПОЛНЕНИЕ РАБОТ ПО ПРОХОДУ КАБЕЛЕЙ ЧЕРЕЗ ПЕРЕКРЫТИЯ С НОМИРУЕМЫМ ПРЕДЕЛОМ ОГНЕСТОЙКОСТИ В ПОЛИВИНИЛХЛОРИДНЫХ ГИЛЬЗАХ С ЗАДЕЛКОЙ ЗАЗОРОВ НА ВСЮ ТОЛЩИНУ КОНСТРУКЦИИ НЕГОРЮЧИМИ МАТЕРИАЛАМИ МЕЖДУ СТЕНОЙ И ГИЛЬЗОЙ, А ТАК ЖЕ МЕЖДУ КАБЕЛЕМ И ГИЛЬЗОЙ - ЛЕГКО УДАЛЯЕМОЙ МАССОЙ ИЗ НЕСГОРАЕМОГО МАТЕРИАЛА'ШТ.''*
149 | Ц8-155-1'4'Н2=0/552-1606'ВЫПОЛНЕНИЕ РАБОТ ПО УСТРОЙСТВУ ГИЛЬЗ ИЗ ПОЛИВИНИЛХЛОРИДНЫХ ТРУБ ДИАМЕТРОМ 40 ММ В КИРПИЧНЫХ СТЕНАХ ТОЛЩИНОЙ 120ММ'ШТ.''*
150 | Ц8-155-1'4'Н2=0'ВЫПОЛНЕНИЕ РАБОТ ПО МОНТАЖУ ПРОТИВОПОЖАРНОЙ ПРОХОДКИ (ПР-1С) В ПРОТИВОПОЖАРНОЙ ПЕРЕГОРОДКЕ 1 ТИПА ТОЛЩИНОЙ 120 ММ. ПРЕДЕЛ ОГНЕСТОЙКОСТИ ПРОХОДКИ НЕ МЕНЕЕ EI 45'ШТ.''*
151 | L*

## 3072-1-322-B0
НАИМЕНОВАНИЕ ОБЪЕКТА |  | СТРОИТЕЛЬСТВО МНОГОПРОФИЛЬНОЙ ПОЛИКЛИНИКИ В ПОС.ВОСТОЧНЫЙ.СТАДИЯ С (С УЧЕТОМ ПОСТАНОВЛЕНИЯ МА И С РБ N3 ОТ 26.01.2023Г.)
КОД ОБЪЕКТА |  | 17.060
НАИМЕНОВАНИЕ ЗДАНИЯ, СООРУЖЕНИЯ |  | СТРОИТЕЛЬСТВО МНОГОПРОФИЛЬНОЙ ПОЛИКЛИНИКИ
ШИФР ЗДАНИЯ, СООРУЖЕНИЯ |  | 17.060.0.01
КОМПЛЕКТ ЧЕРТЕЖЕЙ |  | ОПС2.1.СО;ОПС2.1.ВР (С ИЗМ.2)
ВЕДОМОСТЬ ОБЪЕМОВ И СТОИМОСТИ РАБОТ № 322
(НОРМЫ 2022г.)
АВТОМАТИЧЕСКАЯ ОХРАННАЯ СИГНАЛИЗАЦИЯ С ПЕРЕДАЧЕЙ СИГНАЛОВ НА ПОСТ ОХРАНЫ N4 (ВЗАМЕН РАНЕЕ ВЫДАННОЙ СМЕТЫ N322 НА СУММУ 240,394 ТЫС. РУБ.)
СОСТАВЛЕНА В ЦЕНАХ НА 1 НОЯБРЯ 2022г.
ОБОСНОВА- НИЕ | НАИМЕНОВАНИЕ ВИДОВ РАБОТ | ОБЪЕМ | СТОИМОСТЬ, ТЫС.РУБ.
|  |  | ЗАРАБОТНАЯ ПЛАТА | ЭКСПЛУАТА- ЦИЯ МАШИН И МЕХА- НИЗМОВ | МАТЕРИАЛЫ, ИЗДЕЛИЯ, КОНСТРУК- ЦИИ | ОБОРУДОВА- НИЕ,МЕБЕЛЬ, ИНВЕНТАРЬ | ОХР и ОПР | ПРОЧИЕ СРЕДСТВА | ВСЕГО
|  | ЕД.ИЗМ. | ТРУДОЕМ- КОСТЬ, ЧЕЛ.Ч. | В Т.Ч.З/П МАШИ- НИСТОВ | ТРАНСПОРТ | ТРАНСПОРТ | ПЛАНОВАЯ ПРИБЫЛЬ
1 | 2 | 3 | 4 | 5 | 6 | 7 | 8 | 9 | 10
Ж3-80-42 | ОБОРУДОВАНИЕ И ПРИБОРЫ | 3868 | 32,998 | 0,584 | 56,083 | 19,87 | 13,174 | 0 | 138,439
|  | ШТ | 3182 | 0,076 | 2,995 | 0,397 | 12,338
Ж3-80-41 | СЕТИ | 21537 | 39,37 | 2,766 | 35,89 | 0 | 23,906 | 0 | 120,275
|  | М | 4325 | 0,769 | 2,059 | 0 | 16,284
Ж3-80-90 | СТРОИТЕЛЬНЫЕ РАБОТЫ | 5189,88 | 2,491 | 0,02 | 0,053 | 0 | 1,506 | 0 | 5,189
|  | РУБ | 250 | 0 | 0,004 | 0 | 1,115
| И Т О Г О | 0 | 74,859 | 3,37 | 92,026 | 19,87 | 38,586 | 0 | 263,903
|  |  | 7757 | 0,845 | 5,058 | 0,397 | 29,737
| СОСТАВИЛ | ИНЖЕНЕР | [5 empty] | А.А.ГАРКАВАЯ
|  | (должность) |  |  |  | (подпись) |  | (инициалы,фамилия)
| ПРОВЕРИЛ | ЗАВ.ГРУППОЙ | [5 empty] | Н.В.МАКСИМОВИЧ
|  | (должность) |  |  |  | (подпись) |  | (инициалы,фамилия)

## 3072-1-322-Q1
НАИМЕНОВАНИЕ ОБЪЕКТА |  | СТРОИТЕЛЬСТВО МНОГОПРОФИЛЬНОЙ ПОЛИКЛИНИКИ В ПОС.ВОСТОЧНЫЙ.СТАДИЯ С (С УЧЕТОМ ПОСТАНОВЛЕНИЯ МА И С РБ N3 ОТ 26.01.2023Г.)
КОД ОБЪЕКТА |  | 17.060
НАИМЕНОВАНИЕ ЗДАНИЯ, СООРУЖЕНИЯ |  | СТРОИТЕЛЬСТВО МНОГОПРОФИЛЬНОЙ ПОЛИКЛИНИКИ
ШИФР ЗДАНИЯ, СООРУЖЕНИЯ |  | 17.060.0.01
КОМПЛЕКТ ЧЕРТЕЖЕЙ |  | ОПС2.1.СО;ОПС2.1.ВР (С ИЗМ.2)
ВЕДОМОСТЬ ОБЪЕМОВ РАБОТ И РАСХОДОВ РЕСУРСОВ С КОДАМИ РБ ДЛЯ ЛОКАЛЬНОЙ СМЕТЫ № 322
(НОРМЫ 2022г.)
АВТОМАТИЧЕСКАЯ ОХРАННАЯ СИГНАЛИЗАЦИЯ С ПЕРЕДАЧЕЙ СИГНАЛОВ НА ПОСТ ОХРАНЫ N4 (ВЗАМЕН РАНЕЕ ВЫДАННОЙ СМЕТЫ N322 НА СУММУ 240,394 ТЫС. РУБ.)
ОБОСНОВАНИЕ | НАИМЕНОВАНИЕ ВИДОВ | ЕД.ИЗМЕРЕНИЯ | НАИМЕНОВАНИЕ РЕСУРСОВ | ЕД.ИЗМ. | КОЛИЧЕСТВО
| РАБОТ | ОБЪЕМ
1 | 2 | 3 | 4 | 5 | 6
Ж3-80-42 | ОБОРУДОВАНИЕ И ПРИБОРЫ | ШТ 3868
1-1 |  |  | ЗАТРАТЫ ТРУДА РАБОЧИХ | ЧЕЛ.Ч | 3182.3893
1-3 |  |  | ЗАТРАТЫ ТРУДА МАШИНИСТОВ | ЧЕЛ.-Ч | 7.7287
М030401 |  |  | ЛЕБЕДКИ ЭЛЕКТРИЧЕСКИЕ ТЯГОВЫМ УСИЛИЕМ ДО 5,79 (0,59) КН (Т) | МАШ.Ч | 8.526
М134041 |  |  | ШУРУПОВЕРТ | МАШ.Ч | 118.25
М170300 |  |  | МОНТАЖНАЯ МАШИНА ДЛЯ ВЫПОЛНЕНИЯ РАБОТ ПРИ ПРОКЛАДКЕ И МОНТАЖЕ КАБЕЛЯ НА БАЗЕ АВТОМОБИЛЯ ГАЗ-66 | МАШ.Ч | 7.728
М331451 |  |  | ПЕРФОРАТОРЫ ЭЛЕКТРИЧЕСКИЕ | МАШ.Ч | 246.34
М331615* |  |  | ДРЕЛИ ЭЛЕКТРИЧЕСКИЕ | МАШ.Ч | 83.6
М331617 |  |  | СРЕДСТВА МАЛОЙ МЕХАНИЗАЦИИ | МАШ.Ч | 0.00067
М331620* |  |  | ЭЛЕКТРОПАЯЛЬНИК | МАШ.Ч | 128.61
1 |  |  | Материалы для строительных работ
1/10 |  |  | Материалы для строительных работ общего назначения
1/10-120 |  |  | Материалы, изделия и конструкции для теплоизоляционных работ
1/10-120-10-10/С104-701-14Д |  |  | НЕГОРЮЧАЯ МИНЕРАЛЬНАЯ ВАТА, ПЛОТНОСТЬЮ 100 КГ/М3 | М3 | 0.001
1/10-135 |  |  | Нефтепродукты, газы, химические материалы
1/10-135-20/75 |  |  | СМЕСЬ ПРОПАНА И БУТАНА ТЕХНИЧЕСКИХ | КГ | 2.163
1/10-160 |  |  | Пленки, полотна, ткани разные
1/10-160-20/15 |  |  | ВЕТОШЬ | КГ | 0.2103
1/10-170 |  |  | Оснастка технологическая и инструментальная
1/10-170-10/5 |  |  | СВЕРЛА СПИРАЛЬНЫЕ С ЦИЛИНДРИЧЕСКИМ ХВОСТОВИКОМ, ДЛИННАЯ СЕРИЯ (ПО МЕТАЛЛУ), ДИАМЕТРОМ 3,1-3,7 ММ | ШТ. | 20.9
1/10-170-10/115 |  |  | СВЕРЛА С SDS PLUS ХВОСТОВИКОМ (НАКОНЕЧНИК ИЗ ТВЕРДОСПЛАВНОЙ СТАЛИ) (ПО БЕТОНУ), ДИАМЕТРОМ 5-10 ММ, ДЛИНОЙ 210 (215) ММ | ШТ. | 21.93
1/10-230 |  |  | Материалы для отделочных работ
1/10-230-45-10/155 |  |  | ЭМАЛЬ ПЕНТАФТАЛЕВАЯ ПФ-115, СЕРАЯ | Т | 0.000819
1/10-230-50-15/95 |  |  | УАЙТ-СПИРИТ | Т | 0.0315
1/10-235 |  |  | Изделия герметизирующие, уплотняющие, изолирующие
1/10-235-3/83 |  |  | НИТКИ СУРОВЫЕ | КГ | 0.084
1/10-235-20/702 |  |  | ЛЕНТА ПОЛИЭТИЛЕНОВАЯ С ЛИПКИМ СЛОЕМ ТОЛЩИНОЙ 0,08 ММ, ШИРИНОЙ 50 ММ С НЕОКРАШЕННОЙ ОСНОВОЙ, ПЕРВОГО СОРТА | КГ | 0.42
1/10-240 |  |  | Метизы и крепежные изделия
1/10-240-15/150 |  |  | ВИНТ С ПОТАЙНОЙ ГОЛОВКОЙ 3 Х 25, 4 Х 25 ОЦИНКОВАННЫЕ | 1000 ШТ. | 4.18
1/10-240-15/250 |  |  | ВИНТЫ САМОНАРЕЗАЮЩИЕ С ПОЛУКРУГЛОЙ ГОЛОВКОЙ ДИАМЕТРОМ 6-10 ММ ДЛИНОЙ 50 ММ | КГ | 1.072
1/55 |  |  | Материалы специального назначения (кислотоупорные, огнеупорные и антикоррозионные)
1/55-20 |  |  | Огнеупорные и огнезащитные изделия и материалы
1/55-20-50/50 |  |  | МАСТИКА ТЕРМОРАСШИРЯЮЩАЯСЯ ПРОТИВОПОЖАРНАЯ НILTI СP 611A | МЛ | 310
1/55-50 |  |  | Материалы антикоррозионные и химически стойкие
1/55-50-20/30 |  |  | ЛАК БИТУМНЫЙ БТ-577 | Т | 0.000315
3 |  |  | Материалы и изделия для санитарно-технических работ
3/10 |  |  | Крепления и кронштейны для трубопроводов, радиаторов, воздуховодов
3/10-10/2405-27840-Д |  |  | КРОНШТЕЙН КУ-3М | ШТ | 536
3/10-10 |  |  | Кронштейны и крепления
5 |  |  | Материалы для монтажных и специальных строительных работ
5/20 |  |  | Изделия для прокладки кабельных сетей
5/20-20 |  |  | Пластиковые системы для прокладки кабеля
5/20-20-3-4/10 |  |  | ТРУБКА МАРКИ ТВ-40 ВНУТРЕННИМ ДИАМЕТРОМ 5 ММ | КГ | 0.36694
5/20-40/2405-1000-Д |  |  | КОРОБКА ОТВЕТВИТЕЛЬНАЯ КО-4 | ШТ | 1057
5/20-40 |  |  | Другие электромонтажные материалы
5/30 |  |  | Материалы для электротехнических установок
5/30-30 |  |  | Электросиловые и электроосветительные установки
5/30-30-1-2/2405-54860-Д |  |  | БОКС АККУМУЛЯТОРНЫЙ ДЛЯ УСТАНОВКИ АКБ ЕМКОСТЬЮ ДО 22 АЧ; БА-18 | ШТ | 21
5/50 |  |  | Прокатно-тянутые изделия из цветных металлов и цветные металлы
5/50-70 |  |  | Сплавы из цветных металлов
5/50-70-2/2 |  |  | ПРИПОЙ ОЛОВЯННО-СВИНЦОВЫЙ БЕССУРЬМЯНИСТЫЙ В ЧУШКАХ, МАРКИ ПОС61 | Т | 0.050492
5/50-70-2/8 |  |  | ПРИПОЙ ОЛОВЯННО-СВИНЦОВЫЙ БЕССУРЬМЯНИСТЫЙ В ЧУШКАХ, МАРКИ ПОС30 | Т | 0.00042
5/50-70-3/7 |  |  | КАНИФОЛЬ СОСНОВАЯ ВЫСШЕГО СОРТА | КГ | 0.42
5/60 |  |  | Линейно-кабельные изделия связи
5/60-20 |  |  | Оконечные кабельные устройства
5/60-20-2/С512-1020-Д1 |  |  | КОРОБКА ОТВЕТВИТЕЛЬНАЯ КО-8 | ШТ. | 536
5/60-20-2/С512-700-Д1 |  |  | КОРОБКА РАСПРЕДЕЛИТЕЛЬНАЯ КРТ 24Х2 | ШТ. | 21
5/70 |  |  | Материалы и оборудование противопожарное и охранное
5/70-10 |  |  | Оборудование пожарно-охранной сигнализации
5/70-10-1/1716-24691-Д |  |  | ИЗВЕЩАТЕЛЬ КОМПИНИРОВАННЫЙ (ИК+МВ) SWAN 1000 | ШТ | 18
5/70-10-1/1716-63263-Д |  |  | ИЗВЕЩАТЕЛЬ КОМБИНИРОВАННЫЙ (ИК+МВ) С УЗКОНАПРАВЛЕННОЙ ЛИНЗОЙ ТИПА "ШТОРА" LC-104-PIMW ИСП.Б | ШТ | 5
5/70-10-1-2/1716-2156-Д |  |  | ИЗВЕЩАТЕЛЬ ОХРАННЫЙ ИНФРАКРАСНЫЙ ПАССИВНЫЙ С УЗКОНАПРАВЛЕННОЙ ЛИНЗОЙ ТИПА "ШТОРА" ИНС-106 | ШТ | 42
5/70-10-1-2/1716-2159-Д |  |  | ИЗВЕЩАТЕЛЬ ОХРАННЫЙ ПАССИВНЫЙ ЗВУКОВОЙ КОНТРОЛЯ РАЗРУШЕНИЯ ОСТЕКЛЕННЫХ КОНСТРУКЦИЙ ИНС-206 | ШТ | 42
5/70-10-1-2/1716-2387-Д |  |  | ИЗВЕЩАТЕЛЬ ОХРАННЫЙ МАГНИТОКОНТАКТНЫЙ НАКЛАДНОЙ ДЛЯ МОНТАЖА НА МАГНИТНЫЕ (С ИСПОЛЬЗОВАНИЕМ ПРОКЛАДКИ) И НЕМАГНИТНЫЕ КОНСТРУКЦИИ; НО-03 | ШТ | 1045
5/70-10-1-2/1716-9759-Д |  |  | ИЗВЕЩАТЕЛЬ ОХРАННЫЙ ИНФРАКРАСНЫЙ ПАССИВНЫЙ ИНС-110 | ШТ | 429
5/90 |  |  | Прочие материалы для монтажных и специальных строительных работ
5/90-10 |  |  | Дюбели для крепления электромонтажных изделий
5/90-10/1 |  |  | ДЮБЕЛЬ МОНТАЖНЫЙ У678 У3 | 10 ШТ. | 441
Прочие
1511-169-Д |  |  | АККУМУЛЯТОР 12 В, 18 АЧ | ШТ | 21
1511-172-Д |  |  | АККУМУЛЯТОР 12В, 26 АЧ | ШТ | 5
1511-174-Д |  |  | АККУМУЛЯТОР 12 В, 40 АЧ | ШТ | 3
1511-176-Д1 |  |  | АККУМУЛЯТОР 12 В 7,0 АЧ | ШТ | 1
1716-22960-Д |  |  | СВЕТОЗВУКОВОЙ ОПОВЕЩАТЕЛЬ 3ОС-1М, НАЛИЧИЕ ТАМПЕР-КОНТАКТА | ШТ | 1
1716-23210-Д |  |  | РЕЗЕРВИРОВАННЫЙ ИСТОЧНИК ПИТАНИЯ РИП-12 ИСП.06 | ШТ | 7
1716-23387-Д |  |  | РЕЗЕРВИРОВАННЫЙ ИСТОЧНИК ПИТАНИЯ РИП-12 ИСП.12 | ШТ | 1
1716-44012-Д |  |  | КЛЮЧ ДОСТУПА DS1990A | ШТ | 33
1716-4808-Д |  |  | ПРИБОР ПРИЕМНО-КОНТРОЛЬНЫЙ ОХРАННЫЙ ППКО А24/8 | ШТ | 21
1716-54853-Д |  |  | МОДУЛЬ РАСШИРЕНИЯ МР-А24/16 | ШТ | 14
1716-82092-Д |  |  | УСТРОЙСТВО ДОСТУПА, С ТАМПЕРНЫМ КОНТАКТОМ УДС-ВТ | ШТ | 8
1716-82790-Д |  |  | ВЫНОСНАЯ ПАНЕЛЬ УПРАВЛЕНИЯ ОХРАННАЯ ВПУ-А24/700 (О) В КОМПЛЕКТЕ С УСТРОЙСТВОМ ДОСТУПА УДС-В И КЛЮЧОМ ДОСТУПА ТИПА DS1990A | КОМПЛ | 1
Ж3-80-41 | СЕТИ | М 21537
1-1 |  |  | ЗАТРАТЫ ТРУДА РАБОЧИХ | ЧЕЛ.Ч | 4325.1998
1-3 |  |  | ЗАТРАТЫ ТРУДА МАШИНИСТОВ | ЧЕЛ.-Ч | 65.2341
М021104 |  |  | КРАНЫ НА АВТОМОБИЛЬНОМ ХОДУ ПРИ РАБОТЕ НА МОНТАЖЕ ТЕХНОЛОГИЧЕСКОГО ОБОРУДОВАНИЯ, 16 Т | МАШ.Ч | 0.09445
М021141 |  |  | КРАНЫ НА АВТОМОБИЛЬНОМ ХОДУ ПРИ РАБОТЕ НА ДРУГИХ ВИДАХ СТРОИТЕЛЬСТВА, 10 Т | МАШ.Ч | 61.5599
М030402 |  |  | ЛЕБЕДКИ ЭЛЕКТРИЧЕСКИЕ ТЯГОВЫМ УСИЛИЕМ ДО 12,26 (1,25) КН (Т) | МАШ.Ч | 40.0637
М040502 |  |  | УСТАНОВКИ ДЛЯ СВАРКИ РУЧНОЙ ДУГОВОЙ (ПОСТОЯННОГО ТОКА) | МАШ.Ч | 0.60925
М050101 |  |  | КОМПРЕССОРЫ ПЕРЕДВИЖНЫЕ С ДВИГАТЕЛЕМ ВНУТРЕННЕГО СГОРАНИЯ ДАВЛЕНИЕМ ДО 686 КПА (7АТМ) 2,2 М3/МИН | МАШ.Ч | 0.057766
М050301 |  |  | КОМПРЕССОРЫ САМОХОДНЫЕ С ДВИГАТЕЛЕМ ВНУТРЕННЕГО СГОРАНИЯ ДАВЛЕНИЕМ 800 КПА (8 АТМ) 6,3 М3/МИН | МАШ.Ч | 0.222
М150102 |  |  | АГРЕГАТЫ НАПОЛНИТЕЛЬНО-ОПРЕССОВОЧНЫЕ ДО 300 М3/Ч | МАШ.Ч | 0.92025
М151301 |  |  | СТАНКИ ТРУБОГИБОЧНЫЕ ДЛЯ ТРУБ ДИАМЕТРОМ 200-500 ММ | МАШ.Ч | 0.79325
М330301* |  |  | МАШИНЫ ШЛИФОВАЛЬНЫЕ ЭЛЕКТРИЧЕСКИЕ | МАШ.Ч | 12.9852
М331005 |  |  | СТАНОК ТРУБООТРЕЗНОЙ | МАШ.Ч | 0.79325
М331006 |  |  | СТАНОК ТРУБОНАРЕЗНОЙ | МАШ.Ч | 0.79325
М331451 |  |  | ПЕРФОРАТОРЫ ЭЛЕКТРИЧЕСКИЕ | МАШ.Ч | 301.671
1 |  |  | Материалы для строительных работ
1/10 |  |  | Материалы для строительных работ общего назначения
1/10-80 |  |  | Материалы неметаллорудные и асбестосодержащие изделия
1/10-80-30/50 |  |  | ТАЛЬК ТЕХНИЧЕСКИЙ МОЛОТЫЙ | Т | 0.12663
1/10-140 |  |  | Электроды, прутки винипластовые, проволока сварочные
1/10-140-40/150 |  |  | ЭЛЕКТРОДЫ ТИПА Э42А ДИАМЕТРОМ 5 ММ | Т | 2.5e-05
1/10-140-60-10/25 |  |  | ПРОВОЛОКА СВАРОЧНАЯ ХОЛОДНОТЯНУТАЯ ИЗ ЛЕГИРОВАННОЙ СТАЛИ, ДИАМЕТРОМ 2 ММ | Т | 2e-06
1/10-160 |  |  | Пленки, полотна, ткани разные
1/10-160-20/15 |  |  | ВЕТОШЬ | КГ | 5.2701
1/10-170 |  |  | Оснастка технологическая и инструментальная
1/10-170-10/115 |  |  | СВЕРЛА С SDS PLUS ХВОСТОВИКОМ (НАКОНЕЧНИК ИЗ ТВЕРДОСПЛАВНОЙ СТАЛИ) (ПО БЕТОНУ), ДИАМЕТРОМ 5-10 ММ, ДЛИНОЙ 210 (215) ММ | ШТ. | 229.5144
1/10-170-10/135 |  |  | СВЕРЛА С SDS PLUS ХВОСТОВИКОМ (НАКОНЕЧНИК ИЗ ТВЕРДОСПЛАВНОЙ СТАЛИ) (ПО БЕТОНУ), ДИАМЕТРОМ 8-10 ММ, ДЛИНОЙ 260 (265) ММ | ШТ. | 5.2428
1/10-170-10/165 |  |  | СВЕРЛА С SDS PLUS ХВОСТОВИКОМ (НАКОНЕЧНИК ИЗ ТВЕРДОСПЛАВНОЙ СТАЛИ) (ПО БЕТОНУ), ДИАМЕТРОМ 10-12 ММ, ДЛИНОЙ 110-165 ММ | ШТ. | 31.1213
1/10-180 |  |  | Материалы шлифовальные
1/10-180-20/57 |  |  | КРУГИ ШЛИФОВАЛЬНЫЕ ДЛЯ СПЕЦИАЛЬНЫХ МОНТАЖНЫХ РАБОТ 5П 180 Х 6 Х 22 | ШТ. | 4.0099
1/10-180-20/113 |  |  | ШКУРКА ШЛИФОВАЛЬНАЯ НА БУМАЖНОЙ ОСНОВЕ ВОДОСТОЙКАЯ | М2 | 5.3584
1/10-230 |  |  | Материалы для отделочных работ
1/10-230-35/75 |  |  | КЛЕЙ БМК-5К | КГ | 4.7822
1/10-230-45-10/295 |  |  | ЭМАЛЬ ПЕНТАФТАЛЕВАЯ ПФ-167 | Т | 8e-06
1/10-230-50-15/15 |  |  | ДИХЛОРЭТАН ТЕХНИЧЕСКИЙ СОРТ I | Т | 1.7e-05
1/10-230-50-15/95 |  |  | УАЙТ-СПИРИТ | Т | 5e-06
1/10-235 |  |  | Изделия герметизирующие, уплотняющие, изолирующие
1/10-235-20/681 |  |  | ИЗОЛЕНТА ПВХ (РАЗМЕРОМ 15 ММХ20 М) | М2 | 316.6136
1/10-240 |  |  | Метизы и крепежные изделия
1/10-240-10-15/30 |  |  | БОЛТЫ С ШЕСТИГРАННОЙ ГОЛОВКОЙ ДИАМЕТРОМ РЕЗЬБЫ 12-(14) ММ | Т | 5.4e-05
1/10-240-50-16/15 |  |  | ШАЙБА ДИАМЕТРОМ 6 ММ | КГ | 0.02
1/10-260 |  |  | Металлопрокат и металлоизделия (за исключением металлоизделий части 2)
1/10-260-210-1/82 |  |  | ПРОВОЛОКА СТАЛЬНАЯ НИЗКОУГЛЕРОДИСТАЯ ОБЩЕГО НАЗНАЧЕНИЯ ТЕРМИЧЕСКИ ОБРАБОТАННАЯ, ОЦИНКОВАННАЯ, ДИАМЕТРОМ 2 ММ | КГ | 39.401
1/10-280 |  |  | Прочие материалы для строительных работ
1/10-280-20/40 |  |  | ВОДА | М3 | 0.00285
1/55 |  |  | Материалы специального назначения (кислотоупорные, огнеупорные и антикоррозионные)
1/55-50 |  |  | Материалы антикоррозионные и химически стойкие
1/55-50-25/50 |  |  | ГРУНТОВКА ГФ-021, КРАСНО-КОРИЧНЕВАЯ | Т | 8e-06
1/55-50-30/20 |  |  | ПАСТА КВАРЦЕВАЗЕЛИНОВАЯ | КГ | 10.5436
5 |  |  | Материалы для монтажных и специальных строительных работ
5/10 |  |  | Кабели, провода, муфты кабельные
5/10-10 |  |  | Кабели
5/10-10-10-1/10 |  |  | КАБЕЛЬ СИЛОВОЙ МАРКИ ВВГ 2 Х 1,5-0,66 С МЕДНЫМИ ЖИЛАМИ, ИЗОЛЯЦИЯ И ОБОЛОЧКА ИЗ ПОЛИВИНИЛХЛОРИДНОГО ПЛАСТИКАТА, БЕЗ ЗАЩИТНОГО ПОКРОВА, С ДВУМЯ ЖИЛАМИ СЕЧЕНИЕМ 1,5 ММ2, НА НАПРЯЖЕНИЕ 0,66 КВ | 1000 М | 0.087
5/10-10-60-3/27 |  |  | КАБЕЛЬ С ОДНОПРОВОЛОЧНЫМИ МЕДНЫМИ ЖИЛАМИ МАРКИ КСВВ, С ИЗОЛЯЦИЕЙ И ОБОЛОЧКОЙ ИЗ ПОЛИВИНИЛХЛОРИДНОГО ПЛАСТИКАТА, С ЧИСЛОМ ЖИЛ И СЕЧЕНИЕМ 2 Х 0,5 ММ2 | 1000 М | 10.11
5/10-10-60-3/29 |  |  | КАБЕЛЬ С ОДНОПРОВОЛОЧНЫМИ МЕДНЫМИ ЖИЛАМИ МАРКИ КСВВ, С ИЗОЛЯЦИЕЙ И ОБОЛОЧКОЙ ИЗ ПОЛИВИНИЛХЛОРИДНОГО ПЛАСТИКАТА, С ЧИСЛОМ ЖИЛ И СЕЧЕНИЕМ 6 Х 0,5 ММ2 | 1000 М | 11.23
5/10-10-60-3/40 |  |  | КАБЕЛЬ ПАРНОЙ СКРУТКИ С ОДНОПРОВОЛОЧНЫМИ МЕДНЫМИ ЖИЛАМИ МАРКИ КМВЭВ, С ИЗОЛЯЦИЕЙ И ОБОЛОЧКОЙ ИЗ ПОЛИВИНИЛХЛОРИДНОГО ПЛАСТИКАТА, С ЭКРАНОМ, С ЧИСЛОМ ЖИЛ И СЕЧЕНИЕМ 2 Х 2 Х 0,75 ММ2 | 1000 М | 0.075
5/10-20 |  |  | Провода
5/10-20-50-2/С507-39100-Д |  |  | ПРОВОД МОНТАЖНЫЙ ОДНОЖИЛЬНЫЙ НВМ, НА НАПРЯЖЕНИЕ 0,66 КВ, СЕЧЕНИЕМ 0,2 ММ2 | 1000 М | 0.035
5/20 |  |  | Изделия для прокладки кабельных сетей
5/20-20 |  |  | Пластиковые системы для прокладки кабеля
5/20-20-1/2405-367-Д2 |  |  | СОЕДИНИТЕЛЬ ПВХ ГОФРИРОВАННЫЙ ДЛЯ ТРУБЫ ДИАМЕТРОМ 25 ММ | ШТ | 550
5/20-20-1/2405-368-Д |  |  | СОЕДИНИТЕЛЬ ПВХ ГОФРИРОВАННЫЙ ДЛЯ ТРУБЫ ДИАМЕТРОМ 32 ММ | ШТ | 65
5/20-20-1/2405-370-Д |  |  | СОЕДИНИТЕЛЬ ПВХ ГОФРИРОВАННЫЙ ДЛЯ ТРУБЫ ДИАМЕТРОМ 40 ММ | ШТ | 125
5/20-20-1/2405-371-Д |  |  | СОЕДИНИТЕЛЬ ПВХ ГОФРИРОВАННЫЙ ДЛЯ ТРУБЫ ДИАМЕТРОМ 50 ММ | ШТ | 20
5/20-20-1/С514-3915-Д |  |  | КОРОБ ЭЛЕКТРОТЕХНИЧЕСКИЙ ИЗ ПВХ ПРЯМОЙ 15Х10 ММ | М | 1400
5/20-20-1/С514-3955-Д |  |  | КОРОБ ЭЛЕКТРОТЕХНИЧЕСКИЙ ИЗ ПВХ ПРЯМОЙ 60 Х 60 ММ | М | 45
5/20-20-1/3 |  |  | КОРОБ ЭЛЕКТРОТЕХНИЧЕСКИЙ ИЗ ПВХ ПРЯМОЙ 16 Х 16 ММ | М | 2540
5/20-20-3-1/3 |  |  | ТРУБА ГЛАДКАЯ ЖЕСТКАЯ ПВХ, ДИАМЕТР 25 ММ | М | 1375
5/20-20-3-1/4 |  |  | ТРУБА ГЛАДКАЯ ЖЕСТКАЯ ПВХ, ДИАМЕТР 32 ММ | М | 160
5/20-20-3-1/5 |  |  | ТРУБА ГЛАДКАЯ ЖЕСТКАЯ ПВХ, ДИАМЕТР 40 ММ | М | 310
5/20-20-3-1/6 |  |  | ТРУБА ГЛАДКАЯ ЖЕСТКАЯ ПВХ, ДИАМЕТР 50 ММ | М | 50
5/20-20-3-4/10 |  |  | ТРУБКА МАРКИ ТВ-40 ВНУТРЕННИМ ДИАМЕТРОМ 5 ММ | КГ | 0.03398
5/20-30 |  |  | Материалы и изделия для монтажа кабелей и проводов
5/20-30-1-4/С552-1409-10Д |  |  | СОЕДИНИТЕЛЬНЫЙ ИЗОЛИРУЮЩИЙ ЗАЖИМ СИЗ | 100 ШТ. | 13.49
5/20-30-1-4/6 |  |  | ОТВЕТВИТЕЛЬНЫЙ СЖИМ У 739 М У3 | 100 ШТ. | 0.081552
5/20-30-1-4/10 |  |  | СОЕДИНИТЕЛЬНЫЙ ИЗОЛИРУЮЩИЙ ЗАЖИМ СИЗ-2 | 100 ШТ. | 0.01699
5/20-30-3/С552-606-2Д |  |  | ЗАЖИМЫ (СКОБЫ) | 100 ШТ. | 21.08
5/20-30-3/20 |  |  | СКОБА К 142 У2 | 10 ШТ. | 136.139
5/20-30-3/23 |  |  | СКОБА К 145 У2 | 10 ШТ. | 43.7623
5/20-30-3/28 |  |  | СКОБА К1157 У3 | 1000 ШТ. | 1.799
5/20-30-3/32 |  |  | СКОБА СО-22 | 10 ШТ. | 2.55
5/20-30-4/1 |  |  | ВТУЛКА В17 УХЛ2 | 100 ШТ. | 0.027184
5/20-30-4/2 |  |  | ВТУЛКА В22 УХЛ2 | 100 ШТ. | 2.4648
5/20-30-4/4 |  |  | ВТУЛКА В42 УХЛ2 | 100 ШТ. | 0.92673
5/20-30-5/2 |  |  | БИРКА МАРКИРОВОЧНАЯ У134 | 100 ШТ. | 21.1387
5/20-40 |  |  | Другие электромонтажные материалы
5/20-40-2/1 |  |  | ПАТРУБОК ВВОДНОЙ У476 У3 | 10 ШТ. | 24.505
5/20-40-2/4 |  |  | ПАТРУБОК ВВОДНОЙ У479 У3 | 10 ШТ. | 9.2673
5/20-40-3/1 |  |  | ЗАГЛУШКА У469 | 10 ШТ. | 13.6139
5/20-40-3/3 |  |  | ЗАГЛУШКА У470 | 10 ШТ. | 5.1485
5/90 |  |  | Прочие материалы для монтажных и специальных строительных работ
5/90-10 |  |  | Дюбели для крепления электромонтажных изделий
5/90-10/2 |  |  | ДЮБЕЛЬ МОНТАЖНЫЙ У661 У3 | 10 ШТ. | 366.7926
5/90-10/3 |  |  | ДЮБЕЛЬ МОНТАЖНЫЙ У656 У3 | 10 ШТ. | 956.31
5/90-10/4 |  |  | ДЮБЕЛЬ МОНТАЖНЫЙ У658 | 10 ШТ. | 394.301
6 |  |  | Трубы и детали трубопроводов (за исключением труб стальных обсадных и бурильных части 1). Арматура для технологических трубопроводов
6/20 |  |  | Трубы и детали трубопроводов стальные
6/20-50 |  |  | Трубы стальные электросварные прямошовные
6/20-50-10/С103-33800-1Д |  |  | ТРУБА МЕТАЛЛИЧЕСКАЯ ТОНКОСТЕННАЯ, ДИАМЕТРОМ 6 ММ | М | 25
Ж3-80-90 | СТРОИТЕЛЬНЫЕ РАБОТЫ | РУБ 5189,88
1-1 |  |  | ЗАТРАТЫ ТРУДА РАБОЧИХ | ЧЕЛ.Ч | 250.4076
М330201* |  |  | МАШИНЫ СВЕРЛИЛЬНЫЕ ЭЛЕКТРИЧЕСКИЕ | МАШ.Ч | 22.3597
М331451 |  |  | ПЕРФОРАТОРЫ ЭЛЕКТРИЧЕСКИЕ | МАШ.Ч | 14.7542
1 |  |  | Материалы для строительных работ
1/10 |  |  | Материалы для строительных работ общего назначения
1/10-170 |  |  | Оснастка технологическая и инструментальная
1/10-170-10/С101-86726-20Д |  |  | СВЕРЛА ШНЕКОВЫЕ | ШТ. | 4.05
1/10-170-10/С101-86726-20Д1 |  |  | СПИРАЛЬНЫЕ ШНЕКИ (СВЕРЛА С ТВЕРДОСПЛАВНЫМИ НАКОНЕЧНИКАМИ) | ШТ. | 1.1989
СОСТАВИЛ | ИНЖЕНЕР |  |  | А.А.ГАРКАВАЯ
| (должность) |  | (подпись) | (инициалы,фамилия)
ПРОВЕРИЛ | ЗАВ.ГРУППОЙ |  |  | Н.В.МАКСИМОВИЧ
| (должность) |  | (подпись) | (инициалы,фамилия)

## 3072-1-322-Q0
НАИМЕНОВАНИЕ ОБЪЕКТА |  | СТРОИТЕЛЬСТВО МНОГОПРОФИЛЬНОЙ ПОЛИКЛИНИКИ В ПОС.ВОСТОЧНЫЙ.СТАДИЯ С (С УЧЕТОМ ПОСТАНОВЛЕНИЯ МА И С РБ N3 ОТ 26.01.2023Г.)
КОД ОБЪЕКТА |  | 17.060
НАИМЕНОВАНИЕ ЗДАНИЯ, СООРУЖЕНИЯ |  | СТРОИТЕЛЬСТВО МНОГОПРОФИЛЬНОЙ ПОЛИКЛИНИКИ
ШИФР ЗДАНИЯ, СООРУЖЕНИЯ |  | 17.060.0.01
КОМПЛЕКТ ЧЕРТЕЖЕЙ |  | ОПС2.1.СО;ОПС2.1.ВР (С ИЗМ.2)
ВЕДОМОСТЬ РЕСУРСОВ ДЛЯ ЛОКАЛЬНОЙ СМЕТЫ № 322
(НОРМЫ 2022г.)
АВТОМАТИЧЕСКАЯ ОХРАННАЯ СИГНАЛИЗАЦИЯ С ПЕРЕДАЧЕЙ СИГНАЛОВ НА ПОСТ ОХРАНЫ N4 (ВЗАМЕН РАНЕЕ ВЫДАННОЙ СМЕТЫ N322 НА СУММУ 240,394 ТЫС. РУБ.)
П/П | ОБОСНОВАНИЕ | НАИМЕНОВАНИЕ РЕСУРСОВ | ЕД.ИЗМ. | КОЛИЧЕСТВО
1 | 2 | 3 | 4 | 5
1 | 1-1 | ЗАТРАТЫ ТРУДА РАБОЧИХ | ЧЕЛ.Ч | 7757.9967
2 | 1-3 | ЗАТРАТЫ ТРУДА МАШИНИСТОВ | ЧЕЛ.-Ч | 72.9627
3 | М021104 | КРАНЫ НА АВТОМОБИЛЬНОМ ХОДУ ПРИ РАБОТЕ НА МОНТАЖЕ ТЕХНОЛОГИЧЕСКОГО ОБОРУДОВАНИЯ, 16 Т | МАШ.Ч | 0.09445
4 | М021141 | КРАНЫ НА АВТОМОБИЛЬНОМ ХОДУ ПРИ РАБОТЕ НА ДРУГИХ ВИДАХ СТРОИТЕЛЬСТВА, 10 Т | МАШ.Ч | 61.5599
5 | М030401 | ЛЕБЕДКИ ЭЛЕКТРИЧЕСКИЕ ТЯГОВЫМ УСИЛИЕМ ДО 5,79 (0,59) КН (Т) | МАШ.Ч | 8.526
6 | М030402 | ЛЕБЕДКИ ЭЛЕКТРИЧЕСКИЕ ТЯГОВЫМ УСИЛИЕМ ДО 12,26 (1,25) КН (Т) | МАШ.Ч | 40.0637
7 | М040502 | УСТАНОВКИ ДЛЯ СВАРКИ РУЧНОЙ ДУГОВОЙ (ПОСТОЯННОГО ТОКА) | МАШ.Ч | 0.60925
8 | М050101 | КОМПРЕССОРЫ ПЕРЕДВИЖНЫЕ С ДВИГАТЕЛЕМ ВНУТРЕННЕГО СГОРАНИЯ ДАВЛЕНИЕМ ДО 686 КПА (7АТМ) 2,2 М3/МИН | МАШ.Ч | 0.057766
9 | М050301 | КОМПРЕССОРЫ САМОХОДНЫЕ С ДВИГАТЕЛЕМ ВНУТРЕННЕГО СГОРАНИЯ ДАВЛЕНИЕМ 800 КПА (8 АТМ) 6,3 М3/МИН | МАШ.Ч | 0.222
10 | М134041 | ШУРУПОВЕРТ | МАШ.Ч | 118.25
11 | М150102 | АГРЕГАТЫ НАПОЛНИТЕЛЬНО-ОПРЕССОВОЧНЫЕ ДО 300 М3/Ч | МАШ.Ч | 0.92025
12 | М151301 | СТАНКИ ТРУБОГИБОЧНЫЕ ДЛЯ ТРУБ ДИАМЕТРОМ 200-500 ММ | МАШ.Ч | 0.79325
13 | М170300 | МОНТАЖНАЯ МАШИНА ДЛЯ ВЫПОЛНЕНИЯ РАБОТ ПРИ ПРОКЛАДКЕ И МОНТАЖЕ КАБЕЛЯ НА БАЗЕ АВТОМОБИЛЯ ГАЗ-66 | МАШ.Ч | 7.728
14 | М330201* | МАШИНЫ СВЕРЛИЛЬНЫЕ ЭЛЕКТРИЧЕСКИЕ | МАШ.Ч | 22.3597
15 | М330301* | МАШИНЫ ШЛИФОВАЛЬНЫЕ ЭЛЕКТРИЧЕСКИЕ | МАШ.Ч | 12.9852
16 | М331005 | СТАНОК ТРУБООТРЕЗНОЙ | МАШ.Ч | 0.79325
17 | М331006 | СТАНОК ТРУБОНАРЕЗНОЙ | МАШ.Ч | 0.79325
18 | М331451 | ПЕРФОРАТОРЫ ЭЛЕКТРИЧЕСКИЕ | МАШ.Ч | 562.7652
19 | М331615* | ДРЕЛИ ЭЛЕКТРИЧЕСКИЕ | МАШ.Ч | 83.6
20 | М331617 | СРЕДСТВА МАЛОЙ МЕХАНИЗАЦИИ | МАШ.Ч | 0.00067
21 | М331620* | ЭЛЕКТРОПАЯЛЬНИК | МАШ.Ч | 128.61
| 1 | Материалы для строительных работ
| 1/10 | Материалы для строительных работ общего назначения
| 1/10-80 | Материалы неметаллорудные и асбестосодержащие изделия
22 | 1/10-80-30/50 | ТАЛЬК ТЕХНИЧЕСКИЙ МОЛОТЫЙ | Т | 0.12663
| 1/10-120 | Материалы, изделия и конструкции для теплоизоляционных работ
23 | 1/10-120-10-10/С104-701-14Д | НЕГОРЮЧАЯ МИНЕРАЛЬНАЯ ВАТА, ПЛОТНОСТЬЮ 100 КГ/М3 | М3 | 0.001
| 1/10-135 | Нефтепродукты, газы, химические материалы
24 | 1/10-135-20/75 | СМЕСЬ ПРОПАНА И БУТАНА ТЕХНИЧЕСКИХ | КГ | 2.163
| 1/10-140 | Электроды, прутки винипластовые, проволока сварочные
25 | 1/10-140-40/150 | ЭЛЕКТРОДЫ ТИПА Э42А ДИАМЕТРОМ 5 ММ | Т | 2.5e-05
26 | 1/10-140-60-10/25 | ПРОВОЛОКА СВАРОЧНАЯ ХОЛОДНОТЯНУТАЯ ИЗ ЛЕГИРОВАННОЙ СТАЛИ, ДИАМЕТРОМ 2 ММ | Т | 2e-06
| 1/10-160 | Пленки, полотна, ткани разные
27 | 1/10-160-20/15 | ВЕТОШЬ | КГ | 5.4804
| 1/10-170 | Оснастка технологическая и инструментальная
28 | 1/10-170-10/С101-86726-20Д | СВЕРЛА ШНЕКОВЫЕ | ШТ. | 4.05
29 | 1/10-170-10/С101-86726-20Д1 | СПИРАЛЬНЫЕ ШНЕКИ (СВЕРЛА С ТВЕРДОСПЛАВНЫМИ НАКОНЕЧНИКАМИ) | ШТ. | 1.1989
30 | 1/10-170-10/5 | СВЕРЛА СПИРАЛЬНЫЕ С ЦИЛИНДРИЧЕСКИМ ХВОСТОВИКОМ, ДЛИННАЯ СЕРИЯ (ПО МЕТАЛЛУ), ДИАМЕТРОМ 3,1-3,7 ММ | ШТ. | 20.9
31 | 1/10-170-10/115 | СВЕРЛА С SDS PLUS ХВОСТОВИКОМ (НАКОНЕЧНИК ИЗ ТВЕРДОСПЛАВНОЙ СТАЛИ) (ПО БЕТОНУ), ДИАМЕТРОМ 5-10 ММ, ДЛИНОЙ 210 (215) ММ | ШТ. | 251.4444
32 | 1/10-170-10/135 | СВЕРЛА С SDS PLUS ХВОСТОВИКОМ (НАКОНЕЧНИК ИЗ ТВЕРДОСПЛАВНОЙ СТАЛИ) (ПО БЕТОНУ), ДИАМЕТРОМ 8-10 ММ, ДЛИНОЙ 260 (265) ММ | ШТ. | 5.2428
33 | 1/10-170-10/165 | СВЕРЛА С SDS PLUS ХВОСТОВИКОМ (НАКОНЕЧНИК ИЗ ТВЕРДОСПЛАВНОЙ СТАЛИ) (ПО БЕТОНУ), ДИАМЕТРОМ 10-12 ММ, ДЛИНОЙ 110-165 ММ | ШТ. | 31.1213
| 1/10-180 | Материалы шлифовальные
34 | 1/10-180-20/57 | КРУГИ ШЛИФОВАЛЬНЫЕ ДЛЯ СПЕЦИАЛЬНЫХ МОНТАЖНЫХ РАБОТ 5П 180 Х 6 Х 22 | ШТ. | 4.0099
35 | 1/10-180-20/113 | ШКУРКА ШЛИФОВАЛЬНАЯ НА БУМАЖНОЙ ОСНОВЕ ВОДОСТОЙКАЯ | М2 | 5.3584
| 1/10-230 | Материалы для отделочных работ
36 | 1/10-230-35/75 | КЛЕЙ БМК-5К | КГ | 4.7822
37 | 1/10-230-45-10/155 | ЭМАЛЬ ПЕНТАФТАЛЕВАЯ ПФ-115, СЕРАЯ | Т | 0.000819
38 | 1/10-230-45-10/295 | ЭМАЛЬ ПЕНТАФТАЛЕВАЯ ПФ-167 | Т | 8e-06
39 | 1/10-230-50-15/15 | ДИХЛОРЭТАН ТЕХНИЧЕСКИЙ СОРТ I | Т | 1.7e-05
40 | 1/10-230-50-15/95 | УАЙТ-СПИРИТ | Т | 0.031504
| 1/10-235 | Изделия герметизирующие, уплотняющие, изолирующие
41 | 1/10-235-3/83 | НИТКИ СУРОВЫЕ | КГ | 0.084
42 | 1/10-235-20/681 | ИЗОЛЕНТА ПВХ (РАЗМЕРОМ 15 ММХ20 М) | М2 | 316.6136
43 | 1/10-235-20/702 | ЛЕНТА ПОЛИЭТИЛЕНОВАЯ С ЛИПКИМ СЛОЕМ ТОЛЩИНОЙ 0,08 ММ, ШИРИНОЙ 50 ММ С НЕОКРАШЕННОЙ ОСНОВОЙ, ПЕРВОГО СОРТА | КГ | 0.42
| 1/10-240 | Метизы и крепежные изделия
44 | 1/10-240-10-15/30 | БОЛТЫ С ШЕСТИГРАННОЙ ГОЛОВКОЙ ДИАМЕТРОМ РЕЗЬБЫ 12-(14) ММ | Т | 5.4e-05
45 | 1/10-240-15/150 | ВИНТ С ПОТАЙНОЙ ГОЛОВКОЙ 3 Х 25, 4 Х 25 ОЦИНКОВАННЫЕ | 1000 ШТ. | 4.18
46 | 1/10-240-15/250 | ВИНТЫ САМОНАРЕЗАЮЩИЕ С ПОЛУКРУГЛОЙ ГОЛОВКОЙ ДИАМЕТРОМ 6-10 ММ ДЛИНОЙ 50 ММ | КГ | 1.072
47 | 1/10-240-50-16/15 | ШАЙБА ДИАМЕТРОМ 6 ММ | КГ | 0.02
| 1/10-260 | Металлопрокат и металлоизделия (за исключением металлоизделий части 2)
48 | 1/10-260-210-1/82 | ПРОВОЛОКА СТАЛЬНАЯ НИЗКОУГЛЕРОДИСТАЯ ОБЩЕГО НАЗНАЧЕНИЯ ТЕРМИЧЕСКИ ОБРАБОТАННАЯ, ОЦИНКОВАННАЯ, ДИАМЕТРОМ 2 ММ | КГ | 39.401
| 1/10-280 | Прочие материалы для строительных работ
49 | 1/10-280-20/40 | ВОДА | М3 | 0.00285
| 1/55 | Материалы специального назначения (кислотоупорные, огнеупорные и антикоррозионные)
| 1/55-20 | Огнеупорные и огнезащитные изделия и материалы
50 | 1/55-20-50/50 | МАСТИКА ТЕРМОРАСШИРЯЮЩАЯСЯ ПРОТИВОПОЖАРНАЯ НILTI СP 611A | МЛ | 310
| 1/55-50 | Материалы антикоррозионные и химически стойкие
51 | 1/55-50-20/30 | ЛАК БИТУМНЫЙ БТ-577 | Т | 0.000315
52 | 1/55-50-25/50 | ГРУНТОВКА ГФ-021, КРАСНО-КОРИЧНЕВАЯ | Т | 8e-06
53 | 1/55-50-30/20 | ПАСТА КВАРЦЕВАЗЕЛИНОВАЯ | КГ | 10.5436
| 3 | Материалы и изделия для санитарно-технических работ
| 3/10 | Крепления и кронштейны для трубопроводов, радиаторов, воздуховодов
54 | 3/10-10/2405-27840-Д | КРОНШТЕЙН КУ-3М | ШТ | 536
| 3/10-10 | Кронштейны и крепления
| 5 | Материалы для монтажных и специальных строительных работ
| 5/10 | Кабели, провода, муфты кабельные
| 5/10-10 | Кабели
55 | 5/10-10-10-1/10 | КАБЕЛЬ СИЛОВОЙ МАРКИ ВВГ 2 Х 1,5-0,66 С МЕДНЫМИ ЖИЛАМИ, ИЗОЛЯЦИЯ И ОБОЛОЧКА ИЗ ПОЛИВИНИЛХЛОРИДНОГО ПЛАСТИКАТА, БЕЗ ЗАЩИТНОГО ПОКРОВА, С ДВУМЯ ЖИЛАМИ СЕЧЕНИЕМ 1,5 ММ2, НА НАПРЯЖЕНИЕ 0,66 КВ | 1000 М | 0.087
56 | 5/10-10-60-3/27 | КАБЕЛЬ С ОДНОПРОВОЛОЧНЫМИ МЕДНЫМИ ЖИЛАМИ МАРКИ КСВВ, С ИЗОЛЯЦИЕЙ И ОБОЛОЧКОЙ ИЗ ПОЛИВИНИЛХЛОРИДНОГО ПЛАСТИКАТА, С ЧИСЛОМ ЖИЛ И СЕЧЕНИЕМ 2 Х 0,5 ММ2 | 1000 М | 10.11
57 | 5/10-10-60-3/29 | КАБЕЛЬ С ОДНОПРОВОЛОЧНЫМИ МЕДНЫМИ ЖИЛАМИ МАРКИ КСВВ, С ИЗОЛЯЦИЕЙ И ОБОЛОЧКОЙ ИЗ ПОЛИВИНИЛХЛОРИДНОГО ПЛАСТИКАТА, С ЧИСЛОМ ЖИЛ И СЕЧЕНИЕМ 6 Х 0,5 ММ2 | 1000 М | 11.23
58 | 5/10-10-60-3/40 | КАБЕЛЬ ПАРНОЙ СКРУТКИ С ОДНОПРОВОЛОЧНЫМИ МЕДНЫМИ ЖИЛАМИ МАРКИ КМВЭВ, С ИЗОЛЯЦИЕЙ И ОБОЛОЧКОЙ ИЗ ПОЛИВИНИЛХЛОРИДНОГО ПЛАСТИКАТА, С ЭКРАНОМ, С ЧИСЛОМ ЖИЛ И СЕЧЕНИЕМ 2 Х 2 Х 0,75 ММ2 | 1000 М | 0.075
| 5/10-20 | Провода
59 | 5/10-20-50-2/С507-39100-Д | ПРОВОД МОНТАЖНЫЙ ОДНОЖИЛЬНЫЙ НВМ, НА НАПРЯЖЕНИЕ 0,66 КВ, СЕЧЕНИЕМ 0,2 ММ2 | 1000 М | 0.035
| 5/20 | Изделия для прокладки кабельных сетей
| 5/20-20 | Пластиковые системы для прокладки кабеля
60 | 5/20-20-1/2405-367-Д2 | СОЕДИНИТЕЛЬ ПВХ ГОФРИРОВАННЫЙ ДЛЯ ТРУБЫ ДИАМЕТРОМ 25 ММ | ШТ | 550
61 | 5/20-20-1/2405-368-Д | СОЕДИНИТЕЛЬ ПВХ ГОФРИРОВАННЫЙ ДЛЯ ТРУБЫ ДИАМЕТРОМ 32 ММ | ШТ | 65
62 | 5/20-20-1/2405-370-Д | СОЕДИНИТЕЛЬ ПВХ ГОФРИРОВАННЫЙ ДЛЯ ТРУБЫ ДИАМЕТРОМ 40 ММ | ШТ | 125
63 | 5/20-20-1/2405-371-Д | СОЕДИНИТЕЛЬ ПВХ ГОФРИРОВАННЫЙ ДЛЯ ТРУБЫ ДИАМЕТРОМ 50 ММ | ШТ | 20
64 | 5/20-20-1/С514-3915-Д | КОРОБ ЭЛЕКТРОТЕХНИЧЕСКИЙ ИЗ ПВХ ПРЯМОЙ 15Х10 ММ | М | 1400
65 | 5/20-20-1/С514-3955-Д | КОРОБ ЭЛЕКТРОТЕХНИЧЕСКИЙ ИЗ ПВХ ПРЯМОЙ 60 Х 60 ММ | М | 45
66 | 5/20-20-1/3 | КОРОБ ЭЛЕКТРОТЕХНИЧЕСКИЙ ИЗ ПВХ ПРЯМОЙ 16 Х 16 ММ | М | 2540
67 | 5/20-20-3-1/3 | ТРУБА ГЛАДКАЯ ЖЕСТКАЯ ПВХ, ДИАМЕТР 25 ММ | М | 1375
68 | 5/20-20-3-1/4 | ТРУБА ГЛАДКАЯ ЖЕСТКАЯ ПВХ, ДИАМЕТР 32 ММ | М | 160
69 | 5/20-20-3-1/5 | ТРУБА ГЛАДКАЯ ЖЕСТКАЯ ПВХ, ДИАМЕТР 40 ММ | М | 310
70 | 5/20-20-3-1/6 | ТРУБА ГЛАДКАЯ ЖЕСТКАЯ ПВХ, ДИАМЕТР 50 ММ | М | 50
71 | 5/20-20-3-4/10 | ТРУБКА МАРКИ ТВ-40 ВНУТРЕННИМ ДИАМЕТРОМ 5 ММ | КГ | 0.40092
| 5/20-30 | Материалы и изделия для монтажа кабелей и проводов
72 | 5/20-30-1-4/С552-1409-10Д | СОЕДИНИТЕЛЬНЫЙ ИЗОЛИРУЮЩИЙ ЗАЖИМ СИЗ | 100 ШТ. | 13.49
73 | 5/20-30-1-4/6 | ОТВЕТВИТЕЛЬНЫЙ СЖИМ У 739 М У3 | 100 ШТ. | 0.081552
74 | 5/20-30-1-4/10 | СОЕДИНИТЕЛЬНЫЙ ИЗОЛИРУЮЩИЙ ЗАЖИМ СИЗ-2 | 100 ШТ. | 0.01699
75 | 5/20-30-3/С552-606-2Д | ЗАЖИМЫ (СКОБЫ) | 100 ШТ. | 21.08
76 | 5/20-30-3/20 | СКОБА К 142 У2 | 10 ШТ. | 136.139
77 | 5/20-30-3/23 | СКОБА К 145 У2 | 10 ШТ. | 43.7623
78 | 5/20-30-3/28 | СКОБА К1157 У3 | 1000 ШТ. | 1.799
79 | 5/20-30-3/32 | СКОБА СО-22 | 10 ШТ. | 2.55
80 | 5/20-30-4/1 | ВТУЛКА В17 УХЛ2 | 100 ШТ. | 0.027184
81 | 5/20-30-4/2 | ВТУЛКА В22 УХЛ2 | 100 ШТ. | 2.4648
82 | 5/20-30-4/4 | ВТУЛКА В42 УХЛ2 | 100 ШТ. | 0.92673
83 | 5/20-30-5/2 | БИРКА МАРКИРОВОЧНАЯ У134 | 100 ШТ. | 21.1387
84 | 5/20-40/2405-1000-Д | КОРОБКА ОТВЕТВИТЕЛЬНАЯ КО-4 | ШТ | 1057
| 5/20-40 | Другие электромонтажные материалы
85 | 5/20-40-2/1 | ПАТРУБОК ВВОДНОЙ У476 У3 | 10 ШТ. | 24.505
86 | 5/20-40-2/4 | ПАТРУБОК ВВОДНОЙ У479 У3 | 10 ШТ. | 9.2673
87 | 5/20-40-3/1 | ЗАГЛУШКА У469 | 10 ШТ. | 13.6139
88 | 5/20-40-3/3 | ЗАГЛУШКА У470 | 10 ШТ. | 5.1485
| 5/30 | Материалы для электротехнических установок
| 5/30-30 | Электросиловые и электроосветительные установки
89 | 5/30-30-1-2/2405-54860-Д | БОКС АККУМУЛЯТОРНЫЙ ДЛЯ УСТАНОВКИ АКБ ЕМКОСТЬЮ ДО 22 АЧ; БА-18 | ШТ | 21
| 5/50 | Прокатно-тянутые изделия из цветных металлов и цветные металлы
| 5/50-70 | Сплавы из цветных металлов
90 | 5/50-70-2/2 | ПРИПОЙ ОЛОВЯННО-СВИНЦОВЫЙ БЕССУРЬМЯНИСТЫЙ В ЧУШКАХ, МАРКИ ПОС61 | Т | 0.050492
91 | 5/50-70-2/8 | ПРИПОЙ ОЛОВЯННО-СВИНЦОВЫЙ БЕССУРЬМЯНИСТЫЙ В ЧУШКАХ, МАРКИ ПОС30 | Т | 0.00042
92 | 5/50-70-3/7 | КАНИФОЛЬ СОСНОВАЯ ВЫСШЕГО СОРТА | КГ | 0.42
| 5/60 | Линейно-кабельные изделия связи
| 5/60-20 | Оконечные кабельные устройства
93 | 5/60-20-2/С512-1020-Д1 | КОРОБКА ОТВЕТВИТЕЛЬНАЯ КО-8 | ШТ. | 536
94 | 5/60-20-2/С512-700-Д1 | КОРОБКА РАСПРЕДЕЛИТЕЛЬНАЯ КРТ 24Х2 | ШТ. | 21
| 5/70 | Материалы и оборудование противопожарное и охранное
| 5/70-10 | Оборудование пожарно-охранной сигнализации
95 | 5/70-10-1/1716-24691-Д | ИЗВЕЩАТЕЛЬ КОМПИНИРОВАННЫЙ (ИК+МВ) SWAN 1000 | ШТ | 18
96 | 5/70-10-1/1716-63263-Д | ИЗВЕЩАТЕЛЬ КОМБИНИРОВАННЫЙ (ИК+МВ) С УЗКОНАПРАВЛЕННОЙ ЛИНЗОЙ ТИПА "ШТОРА" LC-104-PIMW ИСП.Б | ШТ | 5
97 | 5/70-10-1-2/1716-2156-Д | ИЗВЕЩАТЕЛЬ ОХРАННЫЙ ИНФРАКРАСНЫЙ ПАССИВНЫЙ С УЗКОНАПРАВЛЕННОЙ ЛИНЗОЙ ТИПА "ШТОРА" ИНС-106 | ШТ | 42
98 | 5/70-10-1-2/1716-2159-Д | ИЗВЕЩАТЕЛЬ ОХРАННЫЙ ПАССИВНЫЙ ЗВУКОВОЙ КОНТРОЛЯ РАЗРУШЕНИЯ ОСТЕКЛЕННЫХ КОНСТРУКЦИЙ ИНС-206 | ШТ | 42
99 | 5/70-10-1-2/1716-2387-Д | ИЗВЕЩАТЕЛЬ ОХРАННЫЙ МАГНИТОКОНТАКТНЫЙ НАКЛАДНОЙ ДЛЯ МОНТАЖА НА МАГНИТНЫЕ (С ИСПОЛЬЗОВАНИЕМ ПРОКЛАДКИ) И НЕМАГНИТНЫЕ КОНСТРУКЦИИ; НО-03 | ШТ | 1045
100 | 5/70-10-1-2/1716-9759-Д | ИЗВЕЩАТЕЛЬ ОХРАННЫЙ ИНФРАКРАСНЫЙ ПАССИВНЫЙ ИНС-110 | ШТ | 429
| 5/90 | Прочие материалы для монтажных и специальных строительных работ
| 5/90-10 | Дюбели для крепления электромонтажных изделий
101 | 5/90-10/1 | ДЮБЕЛЬ МОНТАЖНЫЙ У678 У3 | 10 ШТ. | 441
102 | 5/90-10/2 | ДЮБЕЛЬ МОНТАЖНЫЙ У661 У3 | 10 ШТ. | 366.7926
103 | 5/90-10/3 | ДЮБЕЛЬ МОНТАЖНЫЙ У656 У3 | 10 ШТ. | 956.31
104 | 5/90-10/4 | ДЮБЕЛЬ МОНТАЖНЫЙ У658 | 10 ШТ. | 394.301
| 6 | Трубы и детали трубопроводов (за исключением труб стальных обсадных и бурильных части 1). Арматура для технологических трубопроводов
| 6/20 | Трубы и детали трубопроводов стальные
| 6/20-50 | Трубы стальные электросварные прямошовные
105 | 6/20-50-10/С103-33800-1Д | ТРУБА МЕТАЛЛИЧЕСКАЯ ТОНКОСТЕННАЯ, ДИАМЕТРОМ 6 ММ | М | 25
Прочие
106 | 1511-169-Д | АККУМУЛЯТОР 12 В, 18 АЧ | ШТ | 21
107 | 1511-172-Д | АККУМУЛЯТОР 12В, 26 АЧ | ШТ | 5
108 | 1511-174-Д | АККУМУЛЯТОР 12 В, 40 АЧ | ШТ | 3
109 | 1511-176-Д1 | АККУМУЛЯТОР 12 В 7,0 АЧ | ШТ | 1
110 | 1716-22960-Д | СВЕТОЗВУКОВОЙ ОПОВЕЩАТЕЛЬ 3ОС-1М, НАЛИЧИЕ ТАМПЕР-КОНТАКТА | ШТ | 1
111 | 1716-23210-Д | РЕЗЕРВИРОВАННЫЙ ИСТОЧНИК ПИТАНИЯ РИП-12 ИСП.06 | ШТ | 7
112 | 1716-23387-Д | РЕЗЕРВИРОВАННЫЙ ИСТОЧНИК ПИТАНИЯ РИП-12 ИСП.12 | ШТ | 1
113 | 1716-44012-Д | КЛЮЧ ДОСТУПА DS1990A | ШТ | 33
114 | 1716-4808-Д | ПРИБОР ПРИЕМНО-КОНТРОЛЬНЫЙ ОХРАННЫЙ ППКО А24/8 | ШТ | 21
115 | 1716-54853-Д | МОДУЛЬ РАСШИРЕНИЯ МР-А24/16 | ШТ | 14
116 | 1716-82092-Д | УСТРОЙСТВО ДОСТУПА, С ТАМПЕРНЫМ КОНТАКТОМ УДС-ВТ | ШТ | 8
117 | 1716-82790-Д | ВЫНОСНАЯ ПАНЕЛЬ УПРАВЛЕНИЯ ОХРАННАЯ ВПУ-А24/700 (О) В КОМПЛЕКТЕ С УСТРОЙСТВОМ ДОСТУПА УДС-В И КЛЮЧОМ ДОСТУПА ТИПА DS1990A | КОМПЛ | 1
| СОСТАВИЛ | ИНЖЕНЕР |  | А.А.ГАРКАВАЯ
|  | (должность) | (подпись) | (инициалы,фамилия)
| ПРОВЕРИЛ | ЗАВ.ГРУППОЙ |  | Н.В.МАКСИМОВИЧ
|  | (должность) | (подпись) | (инициалы,фамилия)

## 3072-1-323-S0
НАИМЕНОВАНИЕ ОБЪЕКТА |  | СТРОИТЕЛЬСТВО МНОГОПРОФИЛЬНОЙ ПОЛИКЛИНИКИ В ПОС.ВОСТОЧНЫЙ.СТАДИЯ С (С УЧЕТОМ ПОСТАНОВЛЕНИЯ МА И С РБ N3 ОТ 26.01.2023Г.)
КОД ОБЪЕКТА |  | 17.060
НАИМЕНОВАНИЕ ЗДАНИЯ, СООРУЖЕНИЯ |  | СТРОИТЕЛЬСТВО МНОГОПРОФИЛЬНОЙ ПОЛИКЛИНИКИ
ШИФР ЗДАНИЯ, СООРУЖЕНИЯ |  | 17.060.0.01
КОМПЛЕКТ ЧЕРТЕЖЕЙ |  | ЭМ2.СО ИЗМ.1
ЛОКАЛЬНАЯ СМЕТА (ЛОКАЛЬНЫЙ СМЕТНЫЙ РАСЧЕТ) № 323
(НОРМЫ 2022г.)
ЭЛЕКТРООБОРУДОВАНИЕ. ВЕНТИЛЯЦИЯ. ДОП. К ЛС N32 (ВЗАМЕН РАНЕЕ ВЫДАННОЙ СМЕТЫ N323 НА СУММУ -1,500 ТЫС. РУБ.)
СОСТАВЛЕНА В ЦЕНАХ НА 1 НОЯБРЯ 2022г. | [8 empty] | СТОИМОСТЬ -1,5 ТЫС.РУБ.
№ п/п | ОБОСНОВАНИЕ | НАИМЕНОВАНИЕ РАБОТ, РЕСУРСОВ, РАСХОДОВ | ЕД.ИЗМ. КОЛИЧЕ- СТВО | СТОИМОСТЬ: ЕД.ИЗМ./ВСЕГО, РУБ.
|  |  |  | ЗАРАБОТНАЯ ПЛАТА | ЭКСПЛУАТАЦИЯ МАШИН И МЕХАНИЗМОВ |  | МАТЕРИАЛЫ, ИЗДЕЛИЯ, КОНСТРУКЦИИ (ОБОРУДОВАНИЕ, МЕБЕЛЬ, ИНВЕНТАРЬ) | ТРАНС-ПОРТ | ОБЩАЯ СТОИМОСТЬ
[5 empty] | ВСЕГО | В Т.Ч. З/П МАШИ- НИСТОВ
1 | 2 | 3 | 4 | 5 | 6 | 7 | 8 | 9 | 10
1. | ПРИМЕЧАНИЕ: | К ДЛЯ ОХР И ОПР/ПЛАНОВАЯ ПРИБЫЛЬ: 1.0000/1.0000
2. | ПРИМЕЧАНИЕ: | КОЭФФИЦИЕНТ К З/П (ПОСТАНОВЛЕНИЕ N5): 1.0000
3. | ПРИМЕЧАНИЕ: | БАЗА ТЕКУЩИХ ЦЕН (ВАРИАНТ A)
| Ж3-40-22 | ЭЛЕКТРООБОРУДОВАНИЕ
4. | ПРИМЕЧАНИЕ: | В СМЕТЕ УЧТЕНА ЗАРАБОТНАЯ ПЛАТА РАБОЧИХ-СТРОИТЕЛЕЙ И ЗАРАБОТНАЯ ПЛАТА МАШИНИСТОВ СОГЛАСНО ПОСТАНОВЛЕНИЮ МА И С N3 ОТ 26.01.2023Г.
| КОЭФФИЦИЕНТЫ: | Н4=1.1951
| КОЭФФИЦИЕНТЫ: | Н5=1.1951
5. | СТ-АВР-1 | ЩИТ МОДУЛЬНЫЙ ГРУППОВОЙ НАВЕСНОГО ИСПОЛНЕНИЯ С УСТРОЙСТВОМ АВР 63А, ПО ТИПУ ЩУР-08 (ТАВР-1) | КОМПЛ 1 | - - | - - | - - | 1885.00 -1885.00 | 37.70 -37.70 | 1922.70 -1922.70
6. | СИЗ1-АВР-1 | ЩИТ МОДУЛЬНЫЙ ГРУППОВОЙ НАВЕСНОГО ИСПОЛНЕНИЯ, ПО ТИПУ ЩОМ-24 (ТАВР-1) | КОМПЛ 1 | - - | - - | - - | 414.00 414.00 | 8.28 8.28 | 422.28 422.28
|  | ИТОГО ПРЯМЫЕ ЗАТРАТЫ : |  | - | - | - | -1471 | -29 | -1500
|  | ИТОГО ПО ПТМ | [6 empty] | -1500
|  | ВСЕГО, В ТОМ ЧИСЛЕ | [6 empty] | -1500
|  | ОБОРУДОВАНИЕ, МЕБЕЛЬ, ИНВЕНТАРЬ | [6 empty] | -1471
|  | ТРАНСПОРТ | [6 empty] | -29
|  | СОСТАВИЛ | ____________________ |  |  |  |  | ЛЕМЧУК
|  |  | (должность) |  |  | (подпись) |  | (инициалы,фамилия)
|  | ПРОВЕРИЛ | ____________________ |  |  |  |  | НЕСТЕРОВА
|  |  | (должность) |  |  | (подпись) |  | (инициалы,фамилия)

## 3072-1-323-T0
НАИМЕНОВАНИЕ ОБЪЕКТА: СТРОИТЕЛЬСТВО МНОГОПРОФИЛЬНОЙ ПОЛИКЛИНИКИ В ПОС.ВОСТОЧНЫЙ.СТАДИЯ С (С УЧЕТОМ ПОСТАНОВЛЕНИЯ МА И С РБ N3 ОТ 26.01.2023Г.)
КОД ОБЪЕКТА: 17.060
НАИМЕНОВАНИЕ ЗДАНИЯ, СООРУЖЕНИЯ: СТРОИТЕЛЬСТВО МНОГОПРОФИЛЬНОЙ ПОЛИКЛИНИКИ
ШИФР ЗДАНИЯ, СООРУЖЕНИЯ: 17.060.0.01
КОМПЛЕКТ ЧЕРТЕЖЕЙ: ЭМ2.СО ИЗМ.1
ИСХОДНЫЕ ДАННЫЕ ПО ЛОКАЛЬНОЙ СМЕТЕ (ЛОКАЛЬНОМУ СМЕТНОМУ РАСЧЕТУ) № 323
(НОРМЫ 2022г.)
ЭЛЕКТРООБОРУДОВАНИЕ. ВЕНТИЛЯЦИЯ. ДОП. К ЛС N32 (ВЗАМЕН РАНЕЕ ВЫДАННОЙ СМЕТЫ N323 НА СУММУ -1,500 ТЫС. РУБ.)
СОСТАВЛЕНА В ЦЕНАХ НА 1 НОЯБРЯ 2022г.
№ П/П | ТЕКСТ
1 | 2
1 | L3'3072'1'323'S0T0B0T3'2'1'ЭЛЕКТРООБОРУДОВАНИЕ. ВЕНТИЛЯЦИЯ. ДОП. К ЛС N32 (ВЗАМЕН РАНЕЕ ВЫДАННОЙ СМЕТЫ N323 НА СУММУ -1,500 ТЫС. РУБ.)'ЭМ2.СО ИЗМ.1 'ЛЕМЧУК'НЕСТЕРОВА*
2 | Ж3-40-22' ЭЛЕКТРООБОРУДОВАНИЕ'ШТ*
3 | БСТ-АВР-1'1885##'=14'ЩИТ МОДУЛЬНЫЙ ГРУППОВОЙ НАВЕСНОГО ИСПОЛНЕНИЯ С УСТРОЙСТВОМ АВР 63А, ПО ТИПУ ЩУР-08 (ТАВР-1)###'КОМПЛ''2799=1885_0*
4 | БСИЗ1-АВР-1'414##'=14'ЩИТ МОДУЛЬНЫЙ ГРУППОВОЙ НАВЕСНОГО ИСПОЛНЕНИЯ, ПО ТИПУ ЩОМ-24 (ТАВР-1)###'КОМПЛ''2799=414_0*
5 | РМ021102/М030203/М030901/М030902/М031801/М400002*
6 | П'В СМЕТЕ УЧТЕНА ЗАРАБОТНАЯ ПЛАТА РАБОЧИХ-СТРОИТЕЛЕЙ И ЗАРАБОТНАЯ ПЛАТА МАШИНИСТОВ СОГЛАСНО ПОСТАНОВЛЕНИЮ МА И С N3 ОТ 26.01.2023Г.*
7 | Н4=9,8:8,2'Н5=9,8:8,2*
8 | СТ-АВР-1'1'B*
9 | СИЗ1-АВР-1'1*
10 | L*

## 3072-1-323-B0
НАИМЕНОВАНИЕ ОБЪЕКТА |  | СТРОИТЕЛЬСТВО МНОГОПРОФИЛЬНОЙ ПОЛИКЛИНИКИ В ПОС.ВОСТОЧНЫЙ.СТАДИЯ С (С УЧЕТОМ ПОСТАНОВЛЕНИЯ МА И С РБ N3 ОТ 26.01.2023Г.)
КОД ОБЪЕКТА |  | 17.060
НАИМЕНОВАНИЕ ЗДАНИЯ, СООРУЖЕНИЯ |  | СТРОИТЕЛЬСТВО МНОГОПРОФИЛЬНОЙ ПОЛИКЛИНИКИ
ШИФР ЗДАНИЯ, СООРУЖЕНИЯ |  | 17.060.0.01
КОМПЛЕКТ ЧЕРТЕЖЕЙ |  | ЭМ2.СО ИЗМ.1
ВЕДОМОСТЬ ОБЪЕМОВ И СТОИМОСТИ РАБОТ № 323
(НОРМЫ 2022г.)
ЭЛЕКТРООБОРУДОВАНИЕ. ВЕНТИЛЯЦИЯ. ДОП. К ЛС N32 (ВЗАМЕН РАНЕЕ ВЫДАННОЙ СМЕТЫ N323 НА СУММУ -1,500 ТЫС. РУБ.)
СОСТАВЛЕНА В ЦЕНАХ НА 1 НОЯБРЯ 2022г.
ОБОСНОВА- НИЕ | НАИМЕНОВАНИЕ ВИДОВ РАБОТ | ОБЪЕМ | СТОИМОСТЬ, ТЫС.РУБ.
|  |  | ЗАРАБОТНАЯ ПЛАТА | ЭКСПЛУАТА- ЦИЯ МАШИН И МЕХА- НИЗМОВ | МАТЕРИАЛЫ, ИЗДЕЛИЯ, КОНСТРУК- ЦИИ | ОБОРУДОВА- НИЕ,МЕБЕЛЬ, ИНВЕНТАРЬ | ОХР и ОПР | ПРОЧИЕ СРЕДСТВА | ВСЕГО
|  | ЕД.ИЗМ. | ТРУДОЕМ- КОСТЬ, ЧЕЛ.Ч. | В Т.Ч.З/П МАШИ- НИСТОВ | ТРАНСПОРТ | ТРАНСПОРТ | ПЛАНОВАЯ ПРИБЫЛЬ
1 | 2 | 3 | 4 | 5 | 6 | 7 | 8 | 9 | 10
Ж3-40-22 | ЭЛЕКТРООБОРУДОВАНИЕ | 0 | 0 | 0 | 0 | -1,471 | 0 | 0 | -1,5
|  | ШТ | 0 | 0 | 0 | -0,029 | 0
| И Т О Г О | 0 | 0 | 0 | 0 | -1,471 | 0 | 0 | -1,5
|  |  | 0 | 0 | 0 | -0,029 | 0
| СОСТАВИЛ | ______________________________ | [5 empty] | ЛЕМЧУК
|  | (должность) |  |  |  | (подпись) |  | (инициалы,фамилия)
| ПРОВЕРИЛ | ______________________________ | [5 empty] | НЕСТЕРОВА
|  | (должность) |  |  |  | (подпись) |  | (инициалы,фамилия)

## 3072-1-323-Q1
НАИМЕНОВАНИЕ ОБЪЕКТА |  | СТРОИТЕЛЬСТВО МНОГОПРОФИЛЬНОЙ ПОЛИКЛИНИКИ В ПОС.ВОСТОЧНЫЙ.СТАДИЯ С (С УЧЕТОМ ПОСТАНОВЛЕНИЯ МА И С РБ N3 ОТ 26.01.2023Г.)
КОД ОБЪЕКТА |  | 17.060
НАИМЕНОВАНИЕ ЗДАНИЯ, СООРУЖЕНИЯ |  | СТРОИТЕЛЬСТВО МНОГОПРОФИЛЬНОЙ ПОЛИКЛИНИКИ
ШИФР ЗДАНИЯ, СООРУЖЕНИЯ |  | 17.060.0.01
КОМПЛЕКТ ЧЕРТЕЖЕЙ |  | ЭМ2.СО ИЗМ.1
ВЕДОМОСТЬ ОБЪЕМОВ РАБОТ И РАСХОДОВ РЕСУРСОВ С КОДАМИ РБ ДЛЯ ЛОКАЛЬНОЙ СМЕТЫ № 323
(НОРМЫ 2022г.)
ЭЛЕКТРООБОРУДОВАНИЕ. ВЕНТИЛЯЦИЯ. ДОП. К ЛС N32 (ВЗАМЕН РАНЕЕ ВЫДАННОЙ СМЕТЫ N323 НА СУММУ -1,500 ТЫС. РУБ.)
ОБОСНОВАНИЕ | НАИМЕНОВАНИЕ ВИДОВ | ЕД.ИЗМЕРЕНИЯ | НАИМЕНОВАНИЕ РЕСУРСОВ | ЕД.ИЗМ. | КОЛИЧЕСТВО
| РАБОТ | ОБЪЕМ
1 | 2 | 3 | 4 | 5 | 6
Ж3-40-22 | ЭЛЕКТРООБОРУДОВАНИЕ | ШТ 0
Прочие
СИЗ1-АВР-1 |  |  | ЩИТ МОДУЛЬНЫЙ ГРУППОВОЙ НАВЕСНОГО ИСПОЛНЕНИЯ, ПО ТИПУ ЩОМ-24 (ТАВР-1) | КОМПЛ | 1
СТ-АВР-1 |  |  | ЩИТ МОДУЛЬНЫЙ ГРУППОВОЙ НАВЕСНОГО ИСПОЛНЕНИЯ С УСТРОЙСТВОМ АВР 63А, ПО ТИПУ ЩУР-08 (ТАВР-1) | КОМПЛ | -1
СОСТАВИЛ | ______________________________ |  |  | ЛЕМЧУК
| (должность) |  | (подпись) | (инициалы,фамилия)
ПРОВЕРИЛ | ______________________________ |  |  | НЕСТЕРОВА
| (должность) |  | (подпись) | (инициалы,фамилия)

## 3072-1-323-Q0
НАИМЕНОВАНИЕ ОБЪЕКТА |  | СТРОИТЕЛЬСТВО МНОГОПРОФИЛЬНОЙ ПОЛИКЛИНИКИ В ПОС.ВОСТОЧНЫЙ.СТАДИЯ С (С УЧЕТОМ ПОСТАНОВЛЕНИЯ МА И С РБ N3 ОТ 26.01.2023Г.)
КОД ОБЪЕКТА |  | 17.060
НАИМЕНОВАНИЕ ЗДАНИЯ, СООРУЖЕНИЯ |  | СТРОИТЕЛЬСТВО МНОГОПРОФИЛЬНОЙ ПОЛИКЛИНИКИ
ШИФР ЗДАНИЯ, СООРУЖЕНИЯ |  | 17.060.0.01
КОМПЛЕКТ ЧЕРТЕЖЕЙ |  | ЭМ2.СО ИЗМ.1
ВЕДОМОСТЬ РЕСУРСОВ ДЛЯ ЛОКАЛЬНОЙ СМЕТЫ № 323
(НОРМЫ 2022г.)
ЭЛЕКТРООБОРУДОВАНИЕ. ВЕНТИЛЯЦИЯ. ДОП. К ЛС N32 (ВЗАМЕН РАНЕЕ ВЫДАННОЙ СМЕТЫ N323 НА СУММУ -1,500 ТЫС. РУБ.)
П/П | ОБОСНОВАНИЕ | НАИМЕНОВАНИЕ РЕСУРСОВ | ЕД.ИЗМ. | КОЛИЧЕСТВО
1 | 2 | 3 | 4 | 5
Прочие
1 | СИЗ1-АВР-1 | ЩИТ МОДУЛЬНЫЙ ГРУППОВОЙ НАВЕСНОГО ИСПОЛНЕНИЯ, ПО ТИПУ ЩОМ-24 (ТАВР-1) | КОМПЛ | 1
2 | СТ-АВР-1 | ЩИТ МОДУЛЬНЫЙ ГРУППОВОЙ НАВЕСНОГО ИСПОЛНЕНИЯ С УСТРОЙСТВОМ АВР 63А, ПО ТИПУ ЩУР-08 (ТАВР-1) | КОМПЛ | -1
| СОСТАВИЛ | ____________________ |  | ЛЕМЧУК
|  | (должность) | (подпись) | (инициалы,фамилия)
| ПРОВЕРИЛ | ____________________ |  | НЕСТЕРОВА
|  | (должность) | (подпись) | (инициалы,фамилия)

## 3072-1-324-S0
НАИМЕНОВАНИЕ ОБЪЕКТА |  | СТРОИТЕЛЬСТВО МНОГОПРОФИЛЬНОЙ ПОЛИКЛИНИКИ В ПОС.ВОСТОЧНЫЙ.СТАДИЯ С (С УЧЕТОМ ПОСТАНОВЛЕНИЯ МА И С РБ N3 ОТ 26.01.2023Г.)
КОД ОБЪЕКТА |  | 17.060
НАИМЕНОВАНИЕ ЗДАНИЯ, СООРУЖЕНИЯ |  | СТРОИТЕЛЬСТВО МНОГОПРОФИЛЬНОЙ ПОЛИКЛИНИКИ
ШИФР ЗДАНИЯ, СООРУЖЕНИЯ |  | 17.060.0.01
КОМПЛЕКТ ЧЕРТЕЖЕЙ |  | ИЗМ.1 ЭМ.СО
ЛОКАЛЬНАЯ СМЕТА (ЛОКАЛЬНЫЙ СМЕТНЫЙ РАСЧЕТ) № 324
(НОРМЫ 2022г.)
ЭЛЕКТРООБОРУДОВАНИЕ. МАГИСТРАЛИ. ДОП. К ЛС N30 (ВЗАМЕН РАНЕЕ ВЫДАННОЙ СМЕТЫ N324 НА СУММУ -7,692 ТЫС. РУБ.)
СОСТАВЛЕНА В ЦЕНАХ НА 1 НОЯБРЯ 2022г. | [8 empty] | СТОИМОСТЬ -8,192 ТЫС.РУБ.
№ п/п | ОБОСНОВАНИЕ | НАИМЕНОВАНИЕ РАБОТ, РЕСУРСОВ, РАСХОДОВ | ЕД.ИЗМ. КОЛИЧЕ- СТВО | СТОИМОСТЬ: ЕД.ИЗМ./ВСЕГО, РУБ.
|  |  |  | ЗАРАБОТНАЯ ПЛАТА | ЭКСПЛУАТАЦИЯ МАШИН И МЕХАНИЗМОВ |  | МАТЕРИАЛЫ, ИЗДЕЛИЯ, КОНСТРУКЦИИ (ОБОРУДОВАНИЕ, МЕБЕЛЬ, ИНВЕНТАРЬ) | ТРАНС-ПОРТ | ОБЩАЯ СТОИМОСТЬ
[5 empty] | ВСЕГО | В Т.Ч. З/П МАШИ- НИСТОВ
1 | 2 | 3 | 4 | 5 | 6 | 7 | 8 | 9 | 10
| НАЧИСЛЕНИЯ: | ОХР и ОПР/ПЛАНОВАЯ ПРИБЫЛЬ (%):Н16=59.57/40.54
1. | ПРИМЕЧАНИЕ: | К ДЛЯ ОХР И ОПР/ПЛАНОВАЯ ПРИБЫЛЬ: 1.0000/1.0000
2. | ПРИМЕЧАНИЕ: | КОЭФФИЦИЕНТ К З/П (ПОСТАНОВЛЕНИЕ N5): 1.0000
3. | ПРИМЕЧАНИЕ: | БАЗА ТЕКУЩИХ ЦЕН (ВАРИАНТ A)
| Ж3-40-22 | СИЛОВОЕ ЭЛЕКТРООБОРУДОВАНИЕ
4. | ПРИМЕЧАНИЕ: | В СМЕТЕ УЧТЕНА ЗАРАБОТНАЯ ПЛАТА РАБОЧИХ-СТРОИТЕЛЕЙ И ЗАРАБОТНАЯ ПЛАТА МАШИНИСТОВ СОГЛАСНО ПОСТАНОВЛЕНИЮ МА И С N3 ОТ 26.01.2023Г.
| КОЭФФИЦИЕНТЫ: | Н4=1.1951
| КОЭФФИЦИЕНТЫ: | Н5=1.1951
5. | СЩС-Л2 | ЩИТОК УЧЕТНО-РАСПРЕДЕЛИТЕЛЬНЫЙ, НАВЕСНОГО ИСПОЛНЕНИЯ, С УСТРОЙСТВОМ АВР, ТИПА ЩУР-08-Н-21У3 (ЩС-Л2) | ШТ 1 | - - | - - | - - | 1830.00 -1830.00 | 36.60 -36.60 | 1866.60 -1866.60
6. | СИЗ1-ЩС-Л2 | ЩИТОК УЧЕТНО-РАСПРЕДЕЛИТЕЛЬНЫЙ, НАВЕСНОГО ИСПОЛНЕНИЯ, С УСТРОЙСТВОМ АВР, ТИПА ЩУР-08-Н-21У3 (ЩС-Л2) (С УЧЕТОМ ИЗМ.1) | ШТ 1 | - - | - - | - - | 1970.00 1970.00 | 39.40 39.40 | 2009.40 2009.40
|  | ИТОГО ПРЯМЫЕ ЗАТРАТЫ : |  | - | - | - | 140 | 3 | 143
|  | ИТОГО ПО ПТМ | [6 empty] | 143
| Ж3-40-31 | КАБЕЛИ, ПРОВОДА
7. | 5/10-10-10-2/С501-44086-А | КАБЕЛЬ СИЛОВОЙ МАРКИ ВВГНГ(А) 1Х10-0,66 С МЕДНЫМИ ЖИЛАМИ, ИЗОЛЯЦИЯ И ОБОЛОЧКА ИЗ ПОЛИВИНИЛХЛОРИДНОГО ПЛАСТИКАТА, НЕ РАСПРОСТРАНЯЮЩИЙ ГОРЕНИЕ, БЕЗ ЗАЩИТНОГО ПОКРОВА, С ОДНОЙ ЖИЛОЙ СЕЧЕНИЕМ 10 ММ2, НА НАПРЯЖЕНИЕ 0,66 КВ | 1000 М 0.09 | - - | - - | - - | 3425.68 -308.31 | 182.25 -16.40 | 3607.93 -324.71
8. | 5/10-10-10-2/С501-44088-А | КАБЕЛЬ СИЛОВОЙ МАРКИ ВВГНГ(А) 1Х25-0,66 С МЕДНЫМИ ЖИЛАМИ, ИЗОЛЯЦИЯ И ОБОЛОЧКА ИЗ ПОЛИВИНИЛХЛОРИДНОГО ПЛАСТИКАТА, НЕ РАСПРОСТРАНЯЮЩИЙ ГОРЕНИЕ, БЕЗ ЗАЩИТНОГО ПОКРОВА, С ОДНОЙ ЖИЛОЙ СЕЧЕНИЕМ 25 ММ2, НА НАПРЯЖЕНИЕ 0,66 КВ | 1000 М 0.17 | - - | - - | - - | 8317.85 -1414.03 | 442.51 -75.23 | 8760.36 -1489.26
9. | 5/10-10-10-2/С501-44090-А | КАБЕЛЬ СИЛОВОЙ МАРКИ ВВГНГ(А) 1Х50-0,66 С МЕДНЫМИ ЖИЛАМИ, ИЗОЛЯЦИЯ И ОБОЛОЧКА ИЗ ПОЛИВИНИЛХЛОРИДНОГО ПЛАСТИКАТА, НЕ РАСПРОСТРАНЯЮЩИЙ ГОРЕНИЕ, БЕЗ ЗАЩИТНОГО ПОКРОВА, С ОДНОЙ ЖИЛОЙ СЕЧЕНИЕМ 50 ММ2, НА НАПРЯЖЕНИЕ 0,66 КВ | 1000 М 0.07 | - - | - - | - - | 16889.72 -1182.28 | 898.53 -62.90 | 17788.25 -1245.18
10. | 5/10-10-20-2/С501-44382-А | КАБЕЛЬ СИЛОВОЙ МАРКИ ВВГНГ(А) 1Х70-1 С МЕДНЫМИ ЖИЛАМИ, ИЗОЛЯЦИЯ И ОБОЛОЧКА ИЗ ПОЛИВИНИЛХЛОРИДНОГО ПЛАСТИКАТА, НЕ РАСПРОСТРАНЯЮЩИЙ ГОРЕНИЕ, БЕЗ ЗАЩИТНОГО ПОКРОВА, С ОДНОЙ ЖИЛОЙ СЕЧЕНИЕМ 70 ММ2, НА НАПРЯЖЕНИЕ 1 КВ | 1000 М 0.04 | - - | - - | - - | 29899.58 -1195.98 | 1590.66 -63.63 | 31490.24 -1259.61
11. | 5/10-10-10-10-5/84 | КАБЕЛЬ СИЛОВОЙ ОГНЕСТОЙКИЙ МАРКИ ВВГНГ(А)-FRLS 5 Х 10-0,66 С МЕДНЫМИ ЖИЛАМИ, С ИЗОЛЯЦИЕЙ И ОБОЛОЧКОЙ ИЗ ПВХ ПЛАСТИКАТА, С ТЕРМИЧЕСКИМ БАРЬЕРОМ ИЗ СЛЮДОСОДЕРЖАЩИХ ЛЕНТ, НЕ РАСПРОСТРАНЯЮЩИЙ ГОРЕНИЕ ПО КАТЕГОРИИ (А), С НИЗКИМ ДЫМО- И ГАЗОВЫДЕЛЕНИЕМ, С ПЯТЬЮ ЖИЛАМИ СЕЧЕНИЕМ 10 ММ2, НА НАПРЯЖЕНИЕ 0,66 КВ | 1000 М 0.375 | - - | - - | - - | 22432.50 -8412.19 | 1193.41 -447.53 | 23625.91 -8859.72
12. | 5/10-10-10-10-5/85 | КАБЕЛЬ СИЛОВОЙ ОГНЕСТОЙКИЙ МАРКИ ВВГНГ(А)-FRLS 5 Х 16-0,66 С МЕДНЫМИ ЖИЛАМИ, С ИЗОЛЯЦИЕЙ И ОБОЛОЧКОЙ ИЗ ПВХ ПЛАСТИКАТА, С ТЕРМИЧЕСКИМ БАРЬЕРОМ ИЗ СЛЮДОСОДЕРЖАЩИХ ЛЕНТ, НЕ РАСПРОСТРАНЯЮЩИЙ ГОРЕНИЕ ПО КАТЕГОРИИ (А), С НИЗКИМ ДЫМО- И ГАЗОВЫДЕЛЕНИЕМ, С ПЯТЬЮ ЖИЛАМИ СЕЧЕНИЕМ 16 ММ2, НА НАПРЯЖЕНИЕ 0,66 КВ | 1000 М 0.205 | - - | - - | - - | 37898.44 7769.18 | 2016.20 413.32 | 39914.64 8182.50
13. | Ц8-147-1 (Н16) | КАБЕЛИ ДО 35 КВ, ПРОКЛАДЫВАЕМЫЕ ПО УСТАНОВЛЕННЫМ КОНСТРУКЦИЯМ И ЛОТКАМ С КРЕПЛЕНИЕМ НА ПОВОРОТАХ И В КОНЦЕ ТРАССЫ, МАССА 1М ДО 1КГ | 100 М КАБЕЛЯ 2.7451 | 108.98 -299.16 | 2.59 -7.11 | - - | 39.00 -107.06 | 2.15 -5.90 | 152.72 -419.23
14. | Ц8-147-2 (Н16) | КАБЕЛИ ДО 35 КВ, ПРОКЛАДЫВАЕМЫЕ ПО УСТАНОВЛЕННЫМ КОНСТРУКЦИЯМ И ЛОТКАМ С КРЕПЛЕНИЕМ НА ПОВОРОТАХ И В КОНЦЕ ТРАССЫ, МАССА 1М ДО 2КГ | 100 М КАБЕЛЯ 1.0588 | 144.93 153.45 | 3.38 3.58 | - - | 40.19 42.55 | 2.21 2.34 | 190.71 201.92
15. | Ц8-911-1 (Н16) | КАБЕЛЬ ТРЕХ-ПЯТИЖИЛЬНЫЙ СЕЧЕНИЕМ ЖИЛЫ ДО 10 ММ2 ПО УСТАНОВЛЕННЫМ КОНСТРУКЦИЯМ И ЛОТКАМ С УСТАНОВКОЙ ОТВЕТВИТЕЛЬНЫХ КОРОБОК, КРЕПЛЕНИЕ ПОЛОСКАМИ (ПРЯЖКАМИ) | 100 М 0.7157 | 221.17 -158.29 | 13.52 -9.68 | 3.44 -2.46 | 9.82 -7.03 | 0.58 -0.42 | 245.09 -175.41
16. | Ц8-910-1 (Н16) | КАБЕЛЬ ТРЕХ-ПЯТИЖИЛЬНЫЙ СЕЧЕНИЕМ ЖИЛЫ ДО 16 ММ2 ПО СТРОИТЕЛЬНЫМ КОНСТРУКЦИЯМ (СТЕНАМ, ПОТОЛКАМ) С УСТАНОВКОЙ ОТВЕТВИТЕЛЬНЫХ КОРОБОК, КРЕПЛЕНИЕ ПОЛОСКАМИ | 100 М 2.8922 | 419.37 -1212.90 | 21.94 -63.45 | 3.44 -9.95 | 42.73 -123.58 | 2.61 -7.55 | 486.65 -1407.48
17. | 5/20-30-3/С552-606-2П | ПОЛОСКИ (ПРИМ) | 100 ШТ 5.47 | - - | - - | - - | 1.25 -6.84 | 0.07 -0.38 | 1.32 -7.22
|  | ИТОГО ПРЯМЫЕ ЗАТРАТЫ : |  | -1517 | -77 | -12 | -4945 | -265 | -6804
|  | ОХР и ОПР | [6 empty] | -911
|  | ПЛАНОВАЯ ПРИБЫЛЬ | [6 empty] | -620
|  | ИТОГО ПО ПТМ | [6 empty] | -8335
|  | ЗАТРАТЫ ТРУДА | [6 empty] | -165
|  | ЗАТРАТЫ ТРУДА МАШИНИСТОВ | [6 empty] | -1
|  | ВСЕГО, В ТОМ ЧИСЛЕ | [6 empty] | -8192
|  | МОНТАЖНЫЕ РАБОТЫ В ТОМ ЧИСЛЕ | [6 empty] | -8335
|  | ЗАРАБОТНАЯ ПЛАТА | [6 empty] | -1517
|  | ЭКСПЛУАТАЦИЯ МАШИН И МЕХАНИЗМОВ | [6 empty] | -77
|  | В ТОМ ЧИСЛЕ ЗАРАБОТНАЯ ПЛАТА МАШИНИСТОВ | [6 empty] | -12
|  | МАТЕРИАЛЫ, ИЗДЕЛИЯ, КОНСТРУКЦИИ | [6 empty] | -4945
|  | ТРАНСПОРТ | [6 empty] | -265
|  | ОХР и ОПР | [6 empty] | -911
|  | ПЛАНОВАЯ ПРИБЫЛЬ | [6 empty] | -620
|  | ОБОРУДОВАНИЕ, МЕБЕЛЬ, ИНВЕНТАРЬ | [6 empty] | 140
|  | ТРАНСПОРТ | [6 empty] | 3
|  | ЗАТРАТЫ ТРУДА РАБОЧИХ | [6 empty] | -165
|  | ЗАТРАТЫ ТРУДА МАШИНИСТОВ | [6 empty] | -1
|  | СОСТАВИЛ | ____________________ |  |  |  |  | ЛЕМЧУК
|  |  | (должность) |  |  | (подпись) |  | (инициалы,фамилия)
|  | ПРОВЕРИЛ | ____________________ |  |  |  |  | НЕСТЕРОВА
|  |  | (должность) |  |  | (подпись) |  | (инициалы,фамилия)

## 3072-1-324-T0
НАИМЕНОВАНИЕ ОБЪЕКТА: СТРОИТЕЛЬСТВО МНОГОПРОФИЛЬНОЙ ПОЛИКЛИНИКИ В ПОС.ВОСТОЧНЫЙ.СТАДИЯ С (С УЧЕТОМ ПОСТАНОВЛЕНИЯ МА И С РБ N3 ОТ 26.01.2023Г.)
КОД ОБЪЕКТА: 17.060
НАИМЕНОВАНИЕ ЗДАНИЯ, СООРУЖЕНИЯ: СТРОИТЕЛЬСТВО МНОГОПРОФИЛЬНОЙ ПОЛИКЛИНИКИ
ШИФР ЗДАНИЯ, СООРУЖЕНИЯ: 17.060.0.01
КОМПЛЕКТ ЧЕРТЕЖЕЙ: ИЗМ.1 ЭМ.СО
ИСХОДНЫЕ ДАННЫЕ ПО ЛОКАЛЬНОЙ СМЕТЕ (ЛОКАЛЬНОМУ СМЕТНОМУ РАСЧЕТУ) № 324
(НОРМЫ 2022г.)
ЭЛЕКТРООБОРУДОВАНИЕ. МАГИСТРАЛИ. ДОП. К ЛС N30 (ВЗАМЕН РАНЕЕ ВЫДАННОЙ СМЕТЫ N324 НА СУММУ -7,692 ТЫС. РУБ.)
СОСТАВЛЕНА В ЦЕНАХ НА 1 НОЯБРЯ 2022г.
№ П/П | ТЕКСТ
1 | 2
1 | L3'3072'1'324'S0T0B0T3Q1Q0'2'1'ЭЛЕКТРООБОРУДОВАНИЕ. МАГИСТРАЛИ. ДОП. К ЛС N30 (ВЗАМЕН РАНЕЕ ВЫДАННОЙ СМЕТЫ N324 НА СУММУ -7,692 ТЫС. РУБ.)'ИЗМ.1 ЭМ.СО'ЛЕМЧУК'НЕСТЕРОВА*
2 | Ж3-40-22'СИЛОВОЕ ЭЛЕКТРООБОРУДОВАНИЕ'ШТ*
3 | БС552-606-2П#С552-606-2'1,25##'=12'ПОЛОСКИ (ПРИМ)###'100 ШТ''2801=<5/20-30-3>/2799=1,25_0*
4 | БСЩС-Л2'1830##'=14'ЩИТОК УЧЕТНО-РАСПРЕДЕЛИТЕЛЬНЫЙ, НАВЕСНОГО ИСПОЛНЕНИЯ, С УСТРОЙСТВОМ АВР, ТИПА ЩУР-08-Н-21У3 (ЩС-Л2)###'ШТ''2799=1830_0*
5 | БС501-44090-А#С501-44090'16889,72##'=12'КАБЕЛЬ СИЛОВОЙ МАРКИ ВВГНГ(А) 1Х50-0,66 С МЕДНЫМИ ЖИЛАМИ, ИЗОЛЯЦИЯ И ОБОЛОЧКА ИЗ ПОЛИВИНИЛХЛОРИДНОГО ПЛАСТИКАТА, НЕ РАСПРОСТРАНЯЮЩИЙ ГОРЕНИЕ, БЕЗ ЗАЩИТНОГО ПОКРОВА, С ОДНОЙ ЖИЛОЙ СЕЧЕНИЕМ 50 ММ2, НА НАПРЯЖЕНИЕ 0,66 КВ ###'1000 М''2801=<5/10-10-10-2>/2799=16889,72_0*
6 | БС501-44086-А#С501-44086'3425,68##'=12'КАБЕЛЬ СИЛОВОЙ МАРКИ ВВГНГ(А) 1Х10-0,66 С МЕДНЫМИ ЖИЛАМИ, ИЗОЛЯЦИЯ И ОБОЛОЧКА ИЗ ПОЛИВИНИЛХЛОРИДНОГО ПЛАСТИКАТА, НЕ РАСПРОСТРАНЯЮЩИЙ ГОРЕНИЕ, БЕЗ ЗАЩИТНОГО ПОКРОВА, С ОДНОЙ ЖИЛОЙ СЕЧЕНИЕМ 10 ММ2, НА НАПРЯЖЕНИЕ 0,66 КВ ###'1000 М''2801=<5/10-10-10-2>/2799=3425,68_0*
7 | БС501-44088-А#С501-44088'8317,85##'=12'КАБЕЛЬ СИЛОВОЙ МАРКИ ВВГНГ(А) 1Х25-0,66 С МЕДНЫМИ ЖИЛАМИ, ИЗОЛЯЦИЯ И ОБОЛОЧКА ИЗ ПОЛИВИНИЛХЛОРИДНОГО ПЛАСТИКАТА, НЕ РАСПРОСТРАНЯЮЩИЙ ГОРЕНИЕ, БЕЗ ЗАЩИТНОГО ПОКРОВА, С ОДНОЙ ЖИЛОЙ СЕЧЕНИЕМ 25 ММ2, НА НАПРЯЖЕНИЕ 0,66 КВ ###'1000 М''2801=<5/10-10-10-2>/2799=8317,85_0*
8 | БС501-44382-А#С501-44382'29899,58##'=12'КАБЕЛЬ СИЛОВОЙ МАРКИ ВВГНГ(А) 1Х70-1 С МЕДНЫМИ ЖИЛАМИ, ИЗОЛЯЦИЯ И ОБОЛОЧКА ИЗ ПОЛИВИНИЛХЛОРИДНОГО ПЛАСТИКАТА, НЕ РАСПРОСТРАНЯЮЩИЙ ГОРЕНИЕ, БЕЗ ЗАЩИТНОГО ПОКРОВА, С ОДНОЙ ЖИЛОЙ СЕЧЕНИЕМ 70 ММ2, НА НАПРЯЖЕНИЕ 1 КВ ###'1000 М''2801=<5/10-10-20-2>/2799=29899,58_0*
9 | БСИЗ1-ЩС-Л2'1970##'=14'ЩИТОК УЧЕТНО-РАСПРЕДЕЛИТЕЛЬНЫЙ, НАВЕСНОГО ИСПОЛНЕНИЯ, С УСТРОЙСТВОМ АВР, ТИПА ЩУР-08-Н-21У3 (ЩС-Л2) (С УЧЕТОМ ИЗМ.1)###'ШТ''2799=1970_0*
10 | БС552-803-Л'0,99##'=12'КНОПКА К227 УХЛ2 ###'1000 ШТ.''2801=<5/20-30-3>/2799=0,99_0*
11 | БС113-7900-Л'3150##'=13'ЛАК БИТУМНЫЙ БТ-577 ###'Т''2801=<1/55-50-20>/2799=3150_0*
12 | БС517-17500-Л'7500##'=12'ЛИСТ НОРМАЛЬНОЙ ТОЧНОСТИ ИЗГОТОВЛЕНИЯ, ТОЛЩИНОЙ 1 ММ, ИЗ СВИНЦА МАРКИ С1 ###'Т''2801=<5/50-30-3>/2799=7500_0*
13 | БС522-3100-Л'59693,04##'=12'ПРИПОЙ ОЛОВЯННО-СВИНЦОВЫЙ МАЛОСУРЬМЯНИСТЫЙ, МАРКИ ПОССУ 40-0,5 ###'Т''2801=<5/50-70-2>/2799=59693,04_0*
14 | БС552-302-Л'10,8##'=12'ВТУЛКА В28 УХЛ2 ###'100 ШТ.''2801=<5/20-30-4>/2799=10,8_0*
15 | БС552-605-Л'1,1##'=12'ДЮБЕЛЬ МОНТАЖНЫЙ У658 ###'10 ШТ.''2801=<5/90-10>/2799=1,1_0*
16 | БС552-899-Л'29,36##'=12'ЛЕНТА ЛМ-5 УХЛ2 ###'100 М''2801=<5/20-30-3>/2799=29,36_0*
17 | БС552-901-Л'26,18##'=12'ЛЕНТА К226 ###'100 М''2801=<5/20-30-3>/2799=26,18_0*
18 | РМ021102/М030203/М030901/М030902/М031801/М400002/М010201/М400001/М010410/М021104*
19 | Р101-10110#101-10110-Л/101-86726-20#101-86726-20Л/113-7900#113-7900-Л/517-17500#517-17500-Л/522-3100#522-3100-Л/552-302#552-302-Л/552-605#552-605-Л/552-899#552-899-Л/552-901#552-901-Л/552-803#552-803-Л*
20 | П'В СМЕТЕ УЧТЕНА ЗАРАБОТНАЯ ПЛАТА РАБОЧИХ-СТРОИТЕЛЕЙ И ЗАРАБОТНАЯ ПЛАТА МАШИНИСТОВ СОГЛАСНО ПОСТАНОВЛЕНИЮ МА И С N3 ОТ 26.01.2023Г.*
21 | Н4=9,8:8,2'Н5=9,8:8,2*
22 | СЩС-Л2'1'B*
23 | СИЗ1-ЩС-Л2'1*
24 | Ж3-40-31'КАБЕЛИ, ПРОВОДА'М*
25 | С501-44086-А'90'B*
26 | С501-44088-А'170'B*
27 | С501-44090-А'70'B*
28 | С501-44382-А'40'B*
29 | С501-44108-184'375'B*
30 | С501-44108-185'205*
31 | Ц8-147-1'280:1,02'Ж100/B'КАБЕЛИ ДО 35 КВ, ПРОКЛАДЫВАЕМЫЕ ПО УСТАНОВЛЕННЫМ КОНСТРУКЦИЯМ И ЛОТКАМ С КРЕПЛЕНИЕМ НА ПОВОРОТАХ И В КОНЦЕ ТРАССЫ, МАССА 1М ДО 1КГ'100 М КАБЕЛЯ''*
32 | Ц8-147-2'108:1,02'Ж100'КАБЕЛИ ДО 35 КВ, ПРОКЛАДЫВАЕМЫЕ ПО УСТАНОВЛЕННЫМ КОНСТРУКЦИЯМ И ЛОТКАМ С КРЕПЛЕНИЕМ НА ПОВОРОТАХ И В КОНЦЕ ТРАССЫ, МАССА 1М ДО 2КГ'100 М КАБЕЛЯ''*
33 | Ц8-911-1'73:1,02'Ж100/B/М021104#М021141'КАБЕЛЬ ТРЕХ-ПЯТИЖИЛЬНЫЙ СЕЧЕНИЕМ ЖИЛЫ ДО 10 ММ2 ПО УСТАНОВЛЕННЫМ КОНСТРУКЦИЯМ И ЛОТКАМ С УСТАНОВКОЙ ОТВЕТВИТЕЛЬНЫХ КОРОБОК, КРЕПЛЕНИЕ ПОЛОСКАМИ (ПРЯЖКАМИ)'100 М''*
34 | Ц8-910-1'295:1,02'Ж100/B/М021104#М021141'КАБЕЛЬ ТРЕХ-ПЯТИЖИЛЬНЫЙ СЕЧЕНИЕМ ЖИЛЫ ДО 16 ММ2 ПО СТРОИТЕЛЬНЫМ КОНСТРУКЦИЯМ (СТЕНАМ, ПОТОЛКАМ) С УСТАНОВКОЙ ОТВЕТВИТЕЛЬНЫХ КОРОБОК, КРЕПЛЕНИЕ ПОЛОСКАМИ'100 М''*
35 | С552-606-2П'547'B*
36 | L*

## 3072-1-324-B0
НАИМЕНОВАНИЕ ОБЪЕКТА |  | СТРОИТЕЛЬСТВО МНОГОПРОФИЛЬНОЙ ПОЛИКЛИНИКИ В ПОС.ВОСТОЧНЫЙ.СТАДИЯ С (С УЧЕТОМ ПОСТАНОВЛЕНИЯ МА И С РБ N3 ОТ 26.01.2023Г.)
КОД ОБЪЕКТА |  | 17.060
НАИМЕНОВАНИЕ ЗДАНИЯ, СООРУЖЕНИЯ |  | СТРОИТЕЛЬСТВО МНОГОПРОФИЛЬНОЙ ПОЛИКЛИНИКИ
ШИФР ЗДАНИЯ, СООРУЖЕНИЯ |  | 17.060.0.01
КОМПЛЕКТ ЧЕРТЕЖЕЙ |  | ИЗМ.1 ЭМ.СО
ВЕДОМОСТЬ ОБЪЕМОВ И СТОИМОСТИ РАБОТ № 324
(НОРМЫ 2022г.)
ЭЛЕКТРООБОРУДОВАНИЕ. МАГИСТРАЛИ. ДОП. К ЛС N30 (ВЗАМЕН РАНЕЕ ВЫДАННОЙ СМЕТЫ N324 НА СУММУ -7,692 ТЫС. РУБ.)
СОСТАВЛЕНА В ЦЕНАХ НА 1 НОЯБРЯ 2022г.
ОБОСНОВА- НИЕ | НАИМЕНОВАНИЕ ВИДОВ РАБОТ | ОБЪЕМ | СТОИМОСТЬ, ТЫС.РУБ.
|  |  | ЗАРАБОТНАЯ ПЛАТА | ЭКСПЛУАТА- ЦИЯ МАШИН И МЕХА- НИЗМОВ | МАТЕРИАЛЫ, ИЗДЕЛИЯ, КОНСТРУК- ЦИИ | ОБОРУДОВА- НИЕ,МЕБЕЛЬ, ИНВЕНТАРЬ | ОХР и ОПР | ПРОЧИЕ СРЕДСТВА | ВСЕГО
|  | ЕД.ИЗМ. | ТРУДОЕМ- КОСТЬ, ЧЕЛ.Ч. | В Т.Ч.З/П МАШИ- НИСТОВ | ТРАНСПОРТ | ТРАНСПОРТ | ПЛАНОВАЯ ПРИБЫЛЬ
1 | 2 | 3 | 4 | 5 | 6 | 7 | 8 | 9 | 10
Ж3-40-22 | СИЛОВОЕ ЭЛЕКТРООБОРУДОВАНИЕ | 0 | 0 | 0 | 0 | 0,14 | 0 | 0 | 0,143
|  | ШТ | 0 | 0 | 0 | 0,003 | 0
Ж3-40-31 | КАБЕЛИ, ПРОВОДА | -529,42 | -1,517 | -0,077 | -4,945 | 0 | -0,911 | 0 | -8,335
|  | М | -165 | -0,012 | -0,265 | 0 | -0,62
| И Т О Г О | 0 | -1,517 | -0,077 | -4,945 | 0,14 | -0,911 | 0 | -8,192
|  |  | -165 | -0,012 | -0,265 | 0,003 | -0,62
| СОСТАВИЛ | ______________________________ | [5 empty] | ЛЕМЧУК
|  | (должность) |  |  |  | (подпись) |  | (инициалы,фамилия)
| ПРОВЕРИЛ | ______________________________ | [5 empty] | НЕСТЕРОВА
|  | (должность) |  |  |  | (подпись) |  | (инициалы,фамилия)

## 3072-1-324-Q1
НАИМЕНОВАНИЕ ОБЪЕКТА |  | СТРОИТЕЛЬСТВО МНОГОПРОФИЛЬНОЙ ПОЛИКЛИНИКИ В ПОС.ВОСТОЧНЫЙ.СТАДИЯ С (С УЧЕТОМ ПОСТАНОВЛЕНИЯ МА И С РБ N3 ОТ 26.01.2023Г.)
КОД ОБЪЕКТА |  | 17.060
НАИМЕНОВАНИЕ ЗДАНИЯ, СООРУЖЕНИЯ |  | СТРОИТЕЛЬСТВО МНОГОПРОФИЛЬНОЙ ПОЛИКЛИНИКИ
ШИФР ЗДАНИЯ, СООРУЖЕНИЯ |  | 17.060.0.01
КОМПЛЕКТ ЧЕРТЕЖЕЙ |  | ИЗМ.1 ЭМ.СО
ВЕДОМОСТЬ ОБЪЕМОВ РАБОТ И РАСХОДОВ РЕСУРСОВ С КОДАМИ РБ ДЛЯ ЛОКАЛЬНОЙ СМЕТЫ № 324
(НОРМЫ 2022г.)
ЭЛЕКТРООБОРУДОВАНИЕ. МАГИСТРАЛИ. ДОП. К ЛС N30 (ВЗАМЕН РАНЕЕ ВЫДАННОЙ СМЕТЫ N324 НА СУММУ -7,692 ТЫС. РУБ.)
ОБОСНОВАНИЕ | НАИМЕНОВАНИЕ ВИДОВ | ЕД.ИЗМЕРЕНИЯ | НАИМЕНОВАНИЕ РЕСУРСОВ | ЕД.ИЗМ. | КОЛИЧЕСТВО
| РАБОТ | ОБЪЕМ
1 | 2 | 3 | 4 | 5 | 6
Ж3-40-22 | СИЛОВОЕ ЭЛЕКТРООБОРУДОВАНИЕ | ШТ 0
Прочие
СИЗ1-ЩС-Л2 |  |  | ЩИТОК УЧЕТНО-РАСПРЕДЕЛИТЕЛЬНЫЙ, НАВЕСНОГО ИСПОЛНЕНИЯ, С УСТРОЙСТВОМ АВР, ТИПА ЩУР-08-Н-21У3 (ЩС-Л2) (С УЧЕТОМ ИЗМ.1) | ШТ | 1
СЩС-Л2 |  |  | ЩИТОК УЧЕТНО-РАСПРЕДЕЛИТЕЛЬНЫЙ, НАВЕСНОГО ИСПОЛНЕНИЯ, С УСТРОЙСТВОМ АВР, ТИПА ЩУР-08-Н-21У3 (ЩС-Л2) | ШТ | -1
Ж3-40-31 | КАБЕЛИ, ПРОВОДА | М -529,42
1-1 |  |  | ЗАТРАТЫ ТРУДА РАБОЧИХ | ЧЕЛ.Ч | -164.8949
1-3 |  |  | ЗАТРАТЫ ТРУДА МАШИНИСТОВ | ЧЕЛ.-Ч | -1.0463
М021141 |  |  | КРАНЫ НА АВТОМОБИЛЬНОМ ХОДУ ПРИ РАБОТЕ НА ДРУГИХ ВИДАХ СТРОИТЕЛЬСТВА, 10 Т | МАШ.Ч | -1.0463
М030402 |  |  | ЛЕБЕДКИ ЭЛЕКТРИЧЕСКИЕ ТЯГОВЫМ УСИЛИЕМ ДО 12,26 (1,25) КН (Т) | МАШ.Ч | -4.6429
М134041 |  |  | ШУРУПОВЕРТ | МАШ.Ч | -12.4342
М331451 |  |  | ПЕРФОРАТОРЫ ЭЛЕКТРИЧЕСКИЕ | МАШ.Ч | -35.905
М331615* |  |  | ДРЕЛИ ЭЛЕКТРИЧЕСКИЕ | МАШ.Ч | -6.1604
1 |  |  | Материалы для строительных работ
1/10 |  |  | Материалы для строительных работ общего назначения
1/10-170 |  |  | Оснастка технологическая и инструментальная
1/10-170-10/С101-86726-20Л |  |  | СВЕРЛА ШНЕКОВЫЕ (ПРИМ) | ШТ. | -3.3246
1/10-180 |  |  | Материалы шлифовальные
1/10-180-20/113 |  |  | ШКУРКА ШЛИФОВАЛЬНАЯ НА БУМАЖНОЙ ОСНОВЕ ВОДОСТОЙКАЯ | М2 | -0.036079
1/10-240 |  |  | Метизы и крепежные изделия
1/10-240-10-10/С101-10110-Л |  |  | БОЛТЫ СТРОИТЕЛЬНЫЕ С ГАЙКАМИ И ШАЙБАМИ | Т | -0.000185
1/10-260 |  |  | Металлопрокат и металлоизделия (за исключением металлоизделий части 2)
1/10-260-210-1/82 |  |  | ПРОВОЛОКА СТАЛЬНАЯ НИЗКОУГЛЕРОДИСТАЯ ОБЩЕГО НАЗНАЧЕНИЯ ТЕРМИЧЕСКИ ОБРАБОТАННАЯ, ОЦИНКОВАННАЯ, ДИАМЕТРОМ 2 ММ | КГ | -0.16863
1/55 |  |  | Материалы специального назначения (кислотоупорные, огнеупорные и антикоррозионные)
1/55-50 |  |  | Материалы антикоррозионные и химически стойкие
1/55-50-20/С113-7900-Л |  |  | ЛАК БИТУМНЫЙ БТ-577 | Т | -0.001214
5 |  |  | Материалы для монтажных и специальных строительных работ
5/10 |  |  | Кабели, провода, муфты кабельные
5/10-10 |  |  | Кабели
5/10-10-10-2/С501-44086-А |  |  | КАБЕЛЬ СИЛОВОЙ МАРКИ ВВГНГ(А) 1Х10-0,66 С МЕДНЫМИ ЖИЛАМИ, ИЗОЛЯЦИЯ И ОБОЛОЧКА ИЗ ПОЛИВИНИЛХЛОРИДНОГО ПЛАСТИКАТА, НЕ РАСПРОСТРАНЯЮЩИЙ ГОРЕНИЕ, БЕЗ ЗАЩИТНОГО ПОКРОВА, С ОДНОЙ ЖИЛОЙ СЕЧЕНИЕМ 10 ММ2, НА НАПРЯЖЕНИЕ 0,66 КВ | 1000 М | -0.09
5/10-10-10-2/С501-44088-А |  |  | КАБЕЛЬ СИЛОВОЙ МАРКИ ВВГНГ(А) 1Х25-0,66 С МЕДНЫМИ ЖИЛАМИ, ИЗОЛЯЦИЯ И ОБОЛОЧКА ИЗ ПОЛИВИНИЛХЛОРИДНОГО ПЛАСТИКАТА, НЕ РАСПРОСТРАНЯЮЩИЙ ГОРЕНИЕ, БЕЗ ЗАЩИТНОГО ПОКРОВА, С ОДНОЙ ЖИЛОЙ СЕЧЕНИЕМ 25 ММ2, НА НАПРЯЖЕНИЕ 0,66 КВ | 1000 М | -0.17
5/10-10-10-2/С501-44090-А |  |  | КАБЕЛЬ СИЛОВОЙ МАРКИ ВВГНГ(А) 1Х50-0,66 С МЕДНЫМИ ЖИЛАМИ, ИЗОЛЯЦИЯ И ОБОЛОЧКА ИЗ ПОЛИВИНИЛХЛОРИДНОГО ПЛАСТИКАТА, НЕ РАСПРОСТРАНЯЮЩИЙ ГОРЕНИЕ, БЕЗ ЗАЩИТНОГО ПОКРОВА, С ОДНОЙ ЖИЛОЙ СЕЧЕНИЕМ 50 ММ2, НА НАПРЯЖЕНИЕ 0,66 КВ | 1000 М | -0.07
5/10-10-10-10-5/84 |  |  | КАБЕЛЬ СИЛОВОЙ ОГНЕСТОЙКИЙ МАРКИ ВВГНГ(А)-FRLS 5 Х 10-0,66 С МЕДНЫМИ ЖИЛАМИ, С ИЗОЛЯЦИЕЙ И ОБОЛОЧКОЙ ИЗ ПВХ ПЛАСТИКАТА, С ТЕРМИЧЕСКИМ БАРЬЕРОМ ИЗ СЛЮДОСОДЕРЖАЩИХ ЛЕНТ, НЕ РАСПРОСТРАНЯЮЩИЙ ГОРЕНИЕ ПО КАТЕГОРИИ (А), С НИЗКИМ ДЫМО- И ГАЗОВЫДЕЛЕНИЕМ, С ПЯТЬЮ ЖИЛАМИ СЕЧЕНИЕМ 10 ММ2, НА НАПРЯЖЕНИЕ 0,66 КВ | 1000 М | -0.375
5/10-10-10-10-5/85 |  |  | КАБЕЛЬ СИЛОВОЙ ОГНЕСТОЙКИЙ МАРКИ ВВГНГ(А)-FRLS 5 Х 16-0,66 С МЕДНЫМИ ЖИЛАМИ, С ИЗОЛЯЦИЕЙ И ОБОЛОЧКОЙ ИЗ ПВХ ПЛАСТИКАТА, С ТЕРМИЧЕСКИМ БАРЬЕРОМ ИЗ СЛЮДОСОДЕРЖАЩИХ ЛЕНТ, НЕ РАСПРОСТРАНЯЮЩИЙ ГОРЕНИЕ ПО КАТЕГОРИИ (А), С НИЗКИМ ДЫМО- И ГАЗОВЫДЕЛЕНИЕМ, С ПЯТЬЮ ЖИЛАМИ СЕЧЕНИЕМ 16 ММ2, НА НАПРЯЖЕНИЕ 0,66 КВ | 1000 М | 0.205
5/10-10-20-2/С501-44382-А |  |  | КАБЕЛЬ СИЛОВОЙ МАРКИ ВВГНГ(А) 1Х70-1 С МЕДНЫМИ ЖИЛАМИ, ИЗОЛЯЦИЯ И ОБОЛОЧКА ИЗ ПОЛИВИНИЛХЛОРИДНОГО ПЛАСТИКАТА, НЕ РАСПРОСТРАНЯЮЩИЙ ГОРЕНИЕ, БЕЗ ЗАЩИТНОГО ПОКРОВА, С ОДНОЙ ЖИЛОЙ СЕЧЕНИЕМ 70 ММ2, НА НАПРЯЖЕНИЕ 1 КВ | 1000 М | -0.04
5/20 |  |  | Изделия для прокладки кабельных сетей
5/20-30 |  |  | Материалы и изделия для монтажа кабелей и проводов
5/20-30-3/С552-606-2П |  |  | ПОЛОСКИ (ПРИМ) | 100 ШТ | -5.47
5/20-30-3/С552-803-Л |  |  | КНОПКА К227 УХЛ2 | 1000 ШТ. | -0.089194
5/20-30-3/С552-899-Л |  |  | ЛЕНТА ЛМ-5 УХЛ2 | 100 М | -0.10824
5/20-30-3/С552-901-Л |  |  | ЛЕНТА К226 | 100 М | -0.041314
5/20-30-3/20 |  |  | СКОБА К 142 У2 | 10 ШТ. | -3.0353
5/20-30-4/С552-302-Л |  |  | ВТУЛКА В28 УХЛ2 | 100 ШТ. | -0.36079
5/20-30-5/2 |  |  | БИРКА МАРКИРОВОЧНАЯ У134 | 100 ШТ. | -0.34902
5/50 |  |  | Прокатно-тянутые изделия из цветных металлов и цветные металлы
5/50-30 |  |  | Листы и плиты из цветных металлов
5/50-30-3/С517-17500-Л |  |  | ЛИСТ НОРМАЛЬНОЙ ТОЧНОСТИ ИЗГОТОВЛЕНИЯ, ТОЛЩИНОЙ 1 ММ, ИЗ СВИНЦА МАРКИ С1 | Т | -0.001046
5/50-70 |  |  | Сплавы из цветных металлов
5/50-70-2/С522-3100-Л |  |  | ПРИПОЙ ОЛОВЯННО-СВИНЦОВЫЙ МАЛОСУРЬМЯНИСТЫЙ, МАРКИ ПОССУ 40-0,5 | Т | -0.000417
5/90 |  |  | Прочие материалы для монтажных и специальных строительных работ
5/90-10 |  |  | Дюбели для крепления электромонтажных изделий
5/90-10/С552-605-Л |  |  | ДЮБЕЛЬ МОНТАЖНЫЙ У658 | 10 ШТ. | -78.3463
СОСТАВИЛ | ______________________________ |  |  | ЛЕМЧУК
| (должность) |  | (подпись) | (инициалы,фамилия)
ПРОВЕРИЛ | ______________________________ |  |  | НЕСТЕРОВА
| (должность) |  | (подпись) | (инициалы,фамилия)

## 3072-1-324-Q0
НАИМЕНОВАНИЕ ОБЪЕКТА |  | СТРОИТЕЛЬСТВО МНОГОПРОФИЛЬНОЙ ПОЛИКЛИНИКИ В ПОС.ВОСТОЧНЫЙ.СТАДИЯ С (С УЧЕТОМ ПОСТАНОВЛЕНИЯ МА И С РБ N3 ОТ 26.01.2023Г.)
КОД ОБЪЕКТА |  | 17.060
НАИМЕНОВАНИЕ ЗДАНИЯ, СООРУЖЕНИЯ |  | СТРОИТЕЛЬСТВО МНОГОПРОФИЛЬНОЙ ПОЛИКЛИНИКИ
ШИФР ЗДАНИЯ, СООРУЖЕНИЯ |  | 17.060.0.01
КОМПЛЕКТ ЧЕРТЕЖЕЙ |  | ИЗМ.1 ЭМ.СО
ВЕДОМОСТЬ РЕСУРСОВ ДЛЯ ЛОКАЛЬНОЙ СМЕТЫ № 324
(НОРМЫ 2022г.)
ЭЛЕКТРООБОРУДОВАНИЕ. МАГИСТРАЛИ. ДОП. К ЛС N30 (ВЗАМЕН РАНЕЕ ВЫДАННОЙ СМЕТЫ N324 НА СУММУ -7,692 ТЫС. РУБ.)
П/П | ОБОСНОВАНИЕ | НАИМЕНОВАНИЕ РЕСУРСОВ | ЕД.ИЗМ. | КОЛИЧЕСТВО
1 | 2 | 3 | 4 | 5
1 | 1-1 | ЗАТРАТЫ ТРУДА РАБОЧИХ | ЧЕЛ.Ч | -164.8949
2 | 1-3 | ЗАТРАТЫ ТРУДА МАШИНИСТОВ | ЧЕЛ.-Ч | -1.0463
3 | М021141 | КРАНЫ НА АВТОМОБИЛЬНОМ ХОДУ ПРИ РАБОТЕ НА ДРУГИХ ВИДАХ СТРОИТЕЛЬСТВА, 10 Т | МАШ.Ч | -1.0463
4 | М030402 | ЛЕБЕДКИ ЭЛЕКТРИЧЕСКИЕ ТЯГОВЫМ УСИЛИЕМ ДО 12,26 (1,25) КН (Т) | МАШ.Ч | -4.6429
5 | М134041 | ШУРУПОВЕРТ | МАШ.Ч | -12.4342
6 | М331451 | ПЕРФОРАТОРЫ ЭЛЕКТРИЧЕСКИЕ | МАШ.Ч | -35.905
7 | М331615* | ДРЕЛИ ЭЛЕКТРИЧЕСКИЕ | МАШ.Ч | -6.1604
| 1 | Материалы для строительных работ
| 1/10 | Материалы для строительных работ общего назначения
| 1/10-170 | Оснастка технологическая и инструментальная
8 | 1/10-170-10/С101-86726-20Л | СВЕРЛА ШНЕКОВЫЕ (ПРИМ) | ШТ. | -3.3246
| 1/10-180 | Материалы шлифовальные
9 | 1/10-180-20/113 | ШКУРКА ШЛИФОВАЛЬНАЯ НА БУМАЖНОЙ ОСНОВЕ ВОДОСТОЙКАЯ | М2 | -0.036079
| 1/10-240 | Метизы и крепежные изделия
10 | 1/10-240-10-10/С101-10110-Л | БОЛТЫ СТРОИТЕЛЬНЫЕ С ГАЙКАМИ И ШАЙБАМИ | Т | -0.000185
| 1/10-260 | Металлопрокат и металлоизделия (за исключением металлоизделий части 2)
11 | 1/10-260-210-1/82 | ПРОВОЛОКА СТАЛЬНАЯ НИЗКОУГЛЕРОДИСТАЯ ОБЩЕГО НАЗНАЧЕНИЯ ТЕРМИЧЕСКИ ОБРАБОТАННАЯ, ОЦИНКОВАННАЯ, ДИАМЕТРОМ 2 ММ | КГ | -0.16863
| 1/55 | Материалы специального назначения (кислотоупорные, огнеупорные и антикоррозионные)
| 1/55-50 | Материалы антикоррозионные и химически стойкие
12 | 1/55-50-20/С113-7900-Л | ЛАК БИТУМНЫЙ БТ-577 | Т | -0.001214
| 5 | Материалы для монтажных и специальных строительных работ
| 5/10 | Кабели, провода, муфты кабельные
| 5/10-10 | Кабели
13 | 5/10-10-10-2/С501-44086-А | КАБЕЛЬ СИЛОВОЙ МАРКИ ВВГНГ(А) 1Х10-0,66 С МЕДНЫМИ ЖИЛАМИ, ИЗОЛЯЦИЯ И ОБОЛОЧКА ИЗ ПОЛИВИНИЛХЛОРИДНОГО ПЛАСТИКАТА, НЕ РАСПРОСТРАНЯЮЩИЙ ГОРЕНИЕ, БЕЗ ЗАЩИТНОГО ПОКРОВА, С ОДНОЙ ЖИЛОЙ СЕЧЕНИЕМ 10 ММ2, НА НАПРЯЖЕНИЕ 0,66 КВ | 1000 М | -0.09
14 | 5/10-10-10-2/С501-44088-А | КАБЕЛЬ СИЛОВОЙ МАРКИ ВВГНГ(А) 1Х25-0,66 С МЕДНЫМИ ЖИЛАМИ, ИЗОЛЯЦИЯ И ОБОЛОЧКА ИЗ ПОЛИВИНИЛХЛОРИДНОГО ПЛАСТИКАТА, НЕ РАСПРОСТРАНЯЮЩИЙ ГОРЕНИЕ, БЕЗ ЗАЩИТНОГО ПОКРОВА, С ОДНОЙ ЖИЛОЙ СЕЧЕНИЕМ 25 ММ2, НА НАПРЯЖЕНИЕ 0,66 КВ | 1000 М | -0.17
15 | 5/10-10-10-2/С501-44090-А | КАБЕЛЬ СИЛОВОЙ МАРКИ ВВГНГ(А) 1Х50-0,66 С МЕДНЫМИ ЖИЛАМИ, ИЗОЛЯЦИЯ И ОБОЛОЧКА ИЗ ПОЛИВИНИЛХЛОРИДНОГО ПЛАСТИКАТА, НЕ РАСПРОСТРАНЯЮЩИЙ ГОРЕНИЕ, БЕЗ ЗАЩИТНОГО ПОКРОВА, С ОДНОЙ ЖИЛОЙ СЕЧЕНИЕМ 50 ММ2, НА НАПРЯЖЕНИЕ 0,66 КВ | 1000 М | -0.07
16 | 5/10-10-10-10-5/84 | КАБЕЛЬ СИЛОВОЙ ОГНЕСТОЙКИЙ МАРКИ ВВГНГ(А)-FRLS 5 Х 10-0,66 С МЕДНЫМИ ЖИЛАМИ, С ИЗОЛЯЦИЕЙ И ОБОЛОЧКОЙ ИЗ ПВХ ПЛАСТИКАТА, С ТЕРМИЧЕСКИМ БАРЬЕРОМ ИЗ СЛЮДОСОДЕРЖАЩИХ ЛЕНТ, НЕ РАСПРОСТРАНЯЮЩИЙ ГОРЕНИЕ ПО КАТЕГОРИИ (А), С НИЗКИМ ДЫМО- И ГАЗОВЫДЕЛЕНИЕМ, С ПЯТЬЮ ЖИЛАМИ СЕЧЕНИЕМ 10 ММ2, НА НАПРЯЖЕНИЕ 0,66 КВ | 1000 М | -0.375
17 | 5/10-10-10-10-5/85 | КАБЕЛЬ СИЛОВОЙ ОГНЕСТОЙКИЙ МАРКИ ВВГНГ(А)-FRLS 5 Х 16-0,66 С МЕДНЫМИ ЖИЛАМИ, С ИЗОЛЯЦИЕЙ И ОБОЛОЧКОЙ ИЗ ПВХ ПЛАСТИКАТА, С ТЕРМИЧЕСКИМ БАРЬЕРОМ ИЗ СЛЮДОСОДЕРЖАЩИХ ЛЕНТ, НЕ РАСПРОСТРАНЯЮЩИЙ ГОРЕНИЕ ПО КАТЕГОРИИ (А), С НИЗКИМ ДЫМО- И ГАЗОВЫДЕЛЕНИЕМ, С ПЯТЬЮ ЖИЛАМИ СЕЧЕНИЕМ 16 ММ2, НА НАПРЯЖЕНИЕ 0,66 КВ | 1000 М | 0.205
18 | 5/10-10-20-2/С501-44382-А | КАБЕЛЬ СИЛОВОЙ МАРКИ ВВГНГ(А) 1Х70-1 С МЕДНЫМИ ЖИЛАМИ, ИЗОЛЯЦИЯ И ОБОЛОЧКА ИЗ ПОЛИВИНИЛХЛОРИДНОГО ПЛАСТИКАТА, НЕ РАСПРОСТРАНЯЮЩИЙ ГОРЕНИЕ, БЕЗ ЗАЩИТНОГО ПОКРОВА, С ОДНОЙ ЖИЛОЙ СЕЧЕНИЕМ 70 ММ2, НА НАПРЯЖЕНИЕ 1 КВ | 1000 М | -0.04
| 5/20 | Изделия для прокладки кабельных сетей
| 5/20-30 | Материалы и изделия для монтажа кабелей и проводов
19 | 5/20-30-3/С552-606-2П | ПОЛОСКИ (ПРИМ) | 100 ШТ | -5.47
20 | 5/20-30-3/С552-803-Л | КНОПКА К227 УХЛ2 | 1000 ШТ. | -0.089194
21 | 5/20-30-3/С552-899-Л | ЛЕНТА ЛМ-5 УХЛ2 | 100 М | -0.10824
22 | 5/20-30-3/С552-901-Л | ЛЕНТА К226 | 100 М | -0.041314
23 | 5/20-30-3/20 | СКОБА К 142 У2 | 10 ШТ. | -3.0353
24 | 5/20-30-4/С552-302-Л | ВТУЛКА В28 УХЛ2 | 100 ШТ. | -0.36079
25 | 5/20-30-5/2 | БИРКА МАРКИРОВОЧНАЯ У134 | 100 ШТ. | -0.34902
| 5/50 | Прокатно-тянутые изделия из цветных металлов и цветные металлы
| 5/50-30 | Листы и плиты из цветных металлов
26 | 5/50-30-3/С517-17500-Л | ЛИСТ НОРМАЛЬНОЙ ТОЧНОСТИ ИЗГОТОВЛЕНИЯ, ТОЛЩИНОЙ 1 ММ, ИЗ СВИНЦА МАРКИ С1 | Т | -0.001046
| 5/50-70 | Сплавы из цветных металлов
27 | 5/50-70-2/С522-3100-Л | ПРИПОЙ ОЛОВЯННО-СВИНЦОВЫЙ МАЛОСУРЬМЯНИСТЫЙ, МАРКИ ПОССУ 40-0,5 | Т | -0.000417
| 5/90 | Прочие материалы для монтажных и специальных строительных работ
| 5/90-10 | Дюбели для крепления электромонтажных изделий
28 | 5/90-10/С552-605-Л | ДЮБЕЛЬ МОНТАЖНЫЙ У658 | 10 ШТ. | -78.3463
Прочие
29 | СИЗ1-ЩС-Л2 | ЩИТОК УЧЕТНО-РАСПРЕДЕЛИТЕЛЬНЫЙ, НАВЕСНОГО ИСПОЛНЕНИЯ, С УСТРОЙСТВОМ АВР, ТИПА ЩУР-08-Н-21У3 (ЩС-Л2) (С УЧЕТОМ ИЗМ.1) | ШТ | 1
30 | СЩС-Л2 | ЩИТОК УЧЕТНО-РАСПРЕДЕЛИТЕЛЬНЫЙ, НАВЕСНОГО ИСПОЛНЕНИЯ, С УСТРОЙСТВОМ АВР, ТИПА ЩУР-08-Н-21У3 (ЩС-Л2) | ШТ | -1
| СОСТАВИЛ | ____________________ |  | ЛЕМЧУК
|  | (должность) | (подпись) | (инициалы,фамилия)
| ПРОВЕРИЛ | ____________________ |  | НЕСТЕРОВА
|  | (должность) | (подпись) | (инициалы,фамилия)

## 3072-1-326-S0
НАИМЕНОВАНИЕ ОБЪЕКТА |  | СТРОИТЕЛЬСТВО МНОГОПРОФИЛЬНОЙ ПОЛИКЛИНИКИ В ПОС.ВОСТОЧНЫЙ.СТАДИЯ С (С УЧЕТОМ ПОСТАНОВЛЕНИЯ МА И С РБ N3 ОТ 26.01.2023Г.)
КОД ОБЪЕКТА |  | 17.060
НАИМЕНОВАНИЕ ЗДАНИЯ, СООРУЖЕНИЯ |  | СТРОИТЕЛЬСТВО МНОГОПРОФИЛЬНОЙ ПОЛИКЛИНИКИ
ШИФР ЗДАНИЯ, СООРУЖЕНИЯ |  | 17.060.0.01
КОМПЛЕКТ ЧЕРТЕЖЕЙ |  | ЭМ1.СО ИЗМ.1
ЛОКАЛЬНАЯ СМЕТА (ЛОКАЛЬНЫЙ СМЕТНЫЙ РАСЧЕТ) № 326
(НОРМЫ 2022г.)
ЭЛЕКТРООБОРУДОВАНИЕ. ТЕХНОЛОГИЯ. ДОП. К ЛС N31 (ВЗАМЕН РАНЕЕ ВЫДАННОЙ СМЕТЫ N326 НА СУММУ -0,084 ТЫС. РУБ.)
СОСТАВЛЕНА В ЦЕНАХ НА 1 НОЯБРЯ 2022г. | [8 empty] | СТОИМОСТЬ -0,084 ТЫС.РУБ.
№ п/п | ОБОСНОВАНИЕ | НАИМЕНОВАНИЕ РАБОТ, РЕСУРСОВ, РАСХОДОВ | ЕД.ИЗМ. КОЛИЧЕ- СТВО | СТОИМОСТЬ: ЕД.ИЗМ./ВСЕГО, РУБ.
|  |  |  | ЗАРАБОТНАЯ ПЛАТА | ЭКСПЛУАТАЦИЯ МАШИН И МЕХАНИЗМОВ |  | МАТЕРИАЛЫ, ИЗДЕЛИЯ, КОНСТРУКЦИИ (ОБОРУДОВАНИЕ, МЕБЕЛЬ, ИНВЕНТАРЬ) | ТРАНС-ПОРТ | ОБЩАЯ СТОИМОСТЬ
[5 empty] | ВСЕГО | В Т.Ч. З/П МАШИ- НИСТОВ
1 | 2 | 3 | 4 | 5 | 6 | 7 | 8 | 9 | 10
1. | ПРИМЕЧАНИЕ: | К ДЛЯ ОХР И ОПР/ПЛАНОВАЯ ПРИБЫЛЬ: 1.0000/1.0000
2. | ПРИМЕЧАНИЕ: | КОЭФФИЦИЕНТ К З/П (ПОСТАНОВЛЕНИЕ N5): 1.0000
3. | ПРИМЕЧАНИЕ: | БАЗА ТЕКУЩИХ ЦЕН (ВАРИАНТ A)
| Ж3-40-22 | СИЛОВОЕ ЭЛЕКТРООБОРУДОВАНИЕ
4. | ПРИМЕЧАНИЕ: | В СМЕТЕ УЧТЕНА ЗАРАБОТНАЯ ПЛАТА РАБОЧИХ-СТРОИТЕЛЕЙ И ЗАРАБОТНАЯ ПЛАТА МАШИНИСТОВ СОГЛАСНО ПОСТАНОВЛЕНИЮ МА И С N3 ОТ 26.01.2023Г.
| КОЭФФИЦИЕНТЫ: | Н4=1.1951
| КОЭФФИЦИЕНТЫ: | Н5=1.1951
5. | СЩФ-5-3 | ЩИТ ФИЗИОТЕРАПЕВТИЧЕСКИЙ ДЛЯ ПОДКЛЮЧЕНИЯ ГРУПП ФИЗИОТЕРАПЕВТИЧЕСКИХ РОЗЕТОЧНЫХ ЩИТКОВ, НАВЕСНОЙ ТИПА ЭЩР-Ф-А3 (ЩФ-5.3) | КОМПЛ 1 | - - | - - | - - | 210.00 -210.00 | 4.20 -4.20 | 214.20 -214.20
6. | СИ1-ЩФ-53 | ЩИТ ФИЗИОТЕРАПЕВТИЧЕСКИЙ ДЛЯ ПОДКЛЮЧЕНИЯ ГРУПП ФИЗИОТЕРАПЕВТИЧЕСКИХ РОЗЕТОЧНЫХ ЩИТКОВ, НАВЕСНОЙ ТИПА ЭЩР-Ф-А3 (ЩФ-5.3) (С УЧЕТОМ ИЗМЕНИЕНИЯ 1) | КОМПЛ 1 | - - | - - | - - | 196.00 196.00 | 3.92 3.92 | 199.92 199.92
7. | СЩФ-5-5 | ЩИТ ФИЗИОТЕРАПЕВТИЧЕСКИЙ ДЛЯ ПОДКЛЮЧЕНИЯ ГРУПП ФИЗИОТЕРАПЕВТИЧЕСКИХ РОЗЕТОЧНЫХ ЩИТКОВ, НАВЕСНОЙ ТИПА ЭЩР-Ф-А3 (ЩФ-5.5, ЩФ-5.6) | КОМПЛ 2 | - - | - - | - - | 205.00 -410.00 | 4.10 -8.20 | 209.10 -418.20
8. | СИ1-ЩФ-55 | ЩИТ ФИЗИОТЕРАПЕВТИЧЕСКИЙ ДЛЯ ПОДКЛЮЧЕНИЯ ГРУПП ФИЗИОТЕРАПЕВТИЧЕСКИХ РОЗЕТОЧНЫХ ЩИТКОВ, НАВЕСНОЙ ТИПА ЭЩР-Ф-А3 (ЩФ-5.5, ЩФ-5.6) ( С УЧЕТОМ ИЗМЕНЕНИЯ 1) | КОМПЛ 2 | - - | - - | - - | 191.00 382.00 | 3.82 7.64 | 194.82 389.64
9. | СЩФ-5-1 | ЩИТ ФИЗИОТЕРАПЕВТИЧЕСКИЙ ТИПА ЭЩР-Ф-А3 (ЩФ-5.1, ЩФ-5.2, ЩФ-5.4, ЩФ-6.1) | КОМПЛ 4 | - - | - - | - - | 435.00 -1740.00 | 8.70 -34.80 | 443.70 -1774.80
10. | СИ1-ЩФ-51 | ЩИТ ФИЗИОТЕРАПЕВТИЧЕСКИЙ ДЛЯ ПОДКЛЮЧЕНИЯ ГРУПП ФИЗИОТЕРАПЕВТИЧЕСКИХ РОЗЕТОЧНЫХ ЩИТКОВ, НАВЕСНОЙ ТИПА ЭЩР-Ф-А3 (ЩФ-5.1, ЩФ-5.2, ЩФ-5.4, ЩФ-6.1) ( С УЧЕТОМ ИЗМ.1) | КОМПЛ 4 | - - | - - | - - | 425.00 1700.00 | 8.50 34.00 | 433.50 1734.00
|  | ИТОГО ПРЯМЫЕ ЗАТРАТЫ : |  | - | - | - | -82 | -2 | -84
|  | ИТОГО ПО ПТМ | [6 empty] | -84
|  | ВСЕГО, В ТОМ ЧИСЛЕ | [6 empty] | -84
|  | ОБОРУДОВАНИЕ, МЕБЕЛЬ, ИНВЕНТАРЬ | [6 empty] | -82
|  | ТРАНСПОРТ | [6 empty] | -2
|  | СОСТАВИЛ | ____________________ |  |  |  |  | ЛЕМЧУК
|  |  | (должность) |  |  | (подпись) |  | (инициалы,фамилия)
|  | ПРОВЕРИЛ | ____________________ |  |  |  |  | НЕСТЕРОВА
|  |  | (должность) |  |  | (подпись) |  | (инициалы,фамилия)

## 3072-1-326-T0
НАИМЕНОВАНИЕ ОБЪЕКТА: СТРОИТЕЛЬСТВО МНОГОПРОФИЛЬНОЙ ПОЛИКЛИНИКИ В ПОС.ВОСТОЧНЫЙ.СТАДИЯ С (С УЧЕТОМ ПОСТАНОВЛЕНИЯ МА И С РБ N3 ОТ 26.01.2023Г.)
КОД ОБЪЕКТА: 17.060
НАИМЕНОВАНИЕ ЗДАНИЯ, СООРУЖЕНИЯ: СТРОИТЕЛЬСТВО МНОГОПРОФИЛЬНОЙ ПОЛИКЛИНИКИ
ШИФР ЗДАНИЯ, СООРУЖЕНИЯ: 17.060.0.01
КОМПЛЕКТ ЧЕРТЕЖЕЙ: ЭМ1.СО ИЗМ.1
ИСХОДНЫЕ ДАННЫЕ ПО ЛОКАЛЬНОЙ СМЕТЕ (ЛОКАЛЬНОМУ СМЕТНОМУ РАСЧЕТУ) № 326
(НОРМЫ 2022г.)
ЭЛЕКТРООБОРУДОВАНИЕ. ТЕХНОЛОГИЯ. ДОП. К ЛС N31 (ВЗАМЕН РАНЕЕ ВЫДАННОЙ СМЕТЫ N326 НА СУММУ -0,084 ТЫС. РУБ.)
СОСТАВЛЕНА В ЦЕНАХ НА 1 НОЯБРЯ 2022г.
№ П/П | ТЕКСТ
1 | 2
1 | L3'3072'1'326'S0T0B0T3Q1Q0'2'1'ЭЛЕКТРООБОРУДОВАНИЕ. ТЕХНОЛОГИЯ. ДОП. К ЛС N31 (ВЗАМЕН РАНЕЕ ВЫДАННОЙ СМЕТЫ N326 НА СУММУ -0,084 ТЫС. РУБ.)'ЭМ1.СО ИЗМ.1'ЛЕМЧУК'НЕСТЕРОВА*
2 | Ж3-40-22'СИЛОВОЕ ЭЛЕКТРООБОРУДОВАНИЕ'ШТ*
3 | БСЩФ-5-3'210##'=14'ЩИТ ФИЗИОТЕРАПЕВТИЧЕСКИЙ ДЛЯ ПОДКЛЮЧЕНИЯ ГРУПП ФИЗИОТЕРАПЕВТИЧЕСКИХ РОЗЕТОЧНЫХ ЩИТКОВ, НАВЕСНОЙ ТИПА ЭЩР-Ф-А3 (ЩФ-5.3)###'КОМПЛ''2799=210_0*
4 | БСЩФ-5-5'205##'=14'ЩИТ ФИЗИОТЕРАПЕВТИЧЕСКИЙ ДЛЯ ПОДКЛЮЧЕНИЯ ГРУПП ФИЗИОТЕРАПЕВТИЧЕСКИХ РОЗЕТОЧНЫХ ЩИТКОВ, НАВЕСНОЙ ТИПА ЭЩР-Ф-А3 (ЩФ-5.5, ЩФ-5.6)###'КОМПЛ''2799=205_0*
5 | БСЩФ-5-1'435##'=14'ЩИТ ФИЗИОТЕРАПЕВТИЧЕСКИЙ ТИПА ЭЩР-Ф-А3 (ЩФ-5.1, ЩФ-5.2, ЩФ-5.4, ЩФ-6.1)###'КОМПЛ''2799=435_0*
6 | БСИ1-ЩФ-53'196##'=14'ЩИТ ФИЗИОТЕРАПЕВТИЧЕСКИЙ ДЛЯ ПОДКЛЮЧЕНИЯ ГРУПП ФИЗИОТЕРАПЕВТИЧЕСКИХ РОЗЕТОЧНЫХ ЩИТКОВ, НАВЕСНОЙ ТИПА ЭЩР-Ф-А3 (ЩФ-5.3) (С УЧЕТОМ ИЗМЕНИЕНИЯ 1)###'КОМПЛ''2799=196_0*
7 | БСИ1-ЩФ-55'191##'=14'ЩИТ ФИЗИОТЕРАПЕВТИЧЕСКИЙ ДЛЯ ПОДКЛЮЧЕНИЯ ГРУПП ФИЗИОТЕРАПЕВТИЧЕСКИХ РОЗЕТОЧНЫХ ЩИТКОВ, НАВЕСНОЙ ТИПА ЭЩР-Ф-А3 (ЩФ-5.5, ЩФ-5.6) ( С УЧЕТОМ ИЗМЕНЕНИЯ 1)###'КОМПЛ''2799=191_0*
8 | БСИ1-ЩФ-51'425##'=14'ЩИТ ФИЗИОТЕРАПЕВТИЧЕСКИЙ ДЛЯ ПОДКЛЮЧЕНИЯ ГРУПП ФИЗИОТЕРАПЕВТИЧЕСКИХ РОЗЕТОЧНЫХ ЩИТКОВ, НАВЕСНОЙ ТИПА ЭЩР-Ф-А3 (ЩФ-5.1, ЩФ-5.2, ЩФ-5.4, ЩФ-6.1) ( С УЧЕТОМ ИЗМ.1)###'КОМПЛ''2799=425_0*
9 | П'В СМЕТЕ УЧТЕНА ЗАРАБОТНАЯ ПЛАТА РАБОЧИХ-СТРОИТЕЛЕЙ И ЗАРАБОТНАЯ ПЛАТА МАШИНИСТОВ СОГЛАСНО ПОСТАНОВЛЕНИЮ МА И С N3 ОТ 26.01.2023Г.*
10 | Н4=9,8:8,2'Н5=9,8:8,2*
11 | СЩФ-5-3'1'B*
12 | СИ1-ЩФ-53'1*
13 | СЩФ-5-5'2'B*
14 | СИ1-ЩФ-55'2*
15 | СЩФ-5-1'4'B*
16 | СИ1-ЩФ-51'4*
17 | L*

## 3072-1-326-B0
НАИМЕНОВАНИЕ ОБЪЕКТА |  | СТРОИТЕЛЬСТВО МНОГОПРОФИЛЬНОЙ ПОЛИКЛИНИКИ В ПОС.ВОСТОЧНЫЙ.СТАДИЯ С (С УЧЕТОМ ПОСТАНОВЛЕНИЯ МА И С РБ N3 ОТ 26.01.2023Г.)
КОД ОБЪЕКТА |  | 17.060
НАИМЕНОВАНИЕ ЗДАНИЯ, СООРУЖЕНИЯ |  | СТРОИТЕЛЬСТВО МНОГОПРОФИЛЬНОЙ ПОЛИКЛИНИКИ
ШИФР ЗДАНИЯ, СООРУЖЕНИЯ |  | 17.060.0.01
КОМПЛЕКТ ЧЕРТЕЖЕЙ |  | ЭМ1.СО ИЗМ.1
ВЕДОМОСТЬ ОБЪЕМОВ И СТОИМОСТИ РАБОТ № 326
(НОРМЫ 2022г.)
ЭЛЕКТРООБОРУДОВАНИЕ. ТЕХНОЛОГИЯ. ДОП. К ЛС N31 (ВЗАМЕН РАНЕЕ ВЫДАННОЙ СМЕТЫ N326 НА СУММУ -0,084 ТЫС. РУБ.)
СОСТАВЛЕНА В ЦЕНАХ НА 1 НОЯБРЯ 2022г.
ОБОСНОВА- НИЕ | НАИМЕНОВАНИЕ ВИДОВ РАБОТ | ОБЪЕМ | СТОИМОСТЬ, ТЫС.РУБ.
|  |  | ЗАРАБОТНАЯ ПЛАТА | ЭКСПЛУАТА- ЦИЯ МАШИН И МЕХА- НИЗМОВ | МАТЕРИАЛЫ, ИЗДЕЛИЯ, КОНСТРУК- ЦИИ | ОБОРУДОВА- НИЕ,МЕБЕЛЬ, ИНВЕНТАРЬ | ОХР и ОПР | ПРОЧИЕ СРЕДСТВА | ВСЕГО
|  | ЕД.ИЗМ. | ТРУДОЕМ- КОСТЬ, ЧЕЛ.Ч. | В Т.Ч.З/П МАШИ- НИСТОВ | ТРАНСПОРТ | ТРАНСПОРТ | ПЛАНОВАЯ ПРИБЫЛЬ
1 | 2 | 3 | 4 | 5 | 6 | 7 | 8 | 9 | 10
Ж3-40-22 | СИЛОВОЕ ЭЛЕКТРООБОРУДОВАНИЕ | 0 | 0 | 0 | 0 | -0,082 | 0 | 0 | -0,084
|  | ШТ | 0 | 0 | 0 | -0,002 | 0
| И Т О Г О | 0 | 0 | 0 | 0 | -0,082 | 0 | 0 | -0,084
|  |  | 0 | 0 | 0 | -0,002 | 0
| СОСТАВИЛ | ______________________________ | [5 empty] | ЛЕМЧУК
|  | (должность) |  |  |  | (подпись) |  | (инициалы,фамилия)
| ПРОВЕРИЛ | ______________________________ | [5 empty] | НЕСТЕРОВА
|  | (должность) |  |  |  | (подпись) |  | (инициалы,фамилия)

## 3072-1-326-Q1
НАИМЕНОВАНИЕ ОБЪЕКТА |  | СТРОИТЕЛЬСТВО МНОГОПРОФИЛЬНОЙ ПОЛИКЛИНИКИ В ПОС.ВОСТОЧНЫЙ.СТАДИЯ С (С УЧЕТОМ ПОСТАНОВЛЕНИЯ МА И С РБ N3 ОТ 26.01.2023Г.)
КОД ОБЪЕКТА |  | 17.060
НАИМЕНОВАНИЕ ЗДАНИЯ, СООРУЖЕНИЯ |  | СТРОИТЕЛЬСТВО МНОГОПРОФИЛЬНОЙ ПОЛИКЛИНИКИ
ШИФР ЗДАНИЯ, СООРУЖЕНИЯ |  | 17.060.0.01
КОМПЛЕКТ ЧЕРТЕЖЕЙ |  | ЭМ1.СО ИЗМ.1
ВЕДОМОСТЬ ОБЪЕМОВ РАБОТ И РАСХОДОВ РЕСУРСОВ С КОДАМИ РБ ДЛЯ ЛОКАЛЬНОЙ СМЕТЫ № 326
(НОРМЫ 2022г.)
ЭЛЕКТРООБОРУДОВАНИЕ. ТЕХНОЛОГИЯ. ДОП. К ЛС N31 (ВЗАМЕН РАНЕЕ ВЫДАННОЙ СМЕТЫ N326 НА СУММУ -0,084 ТЫС. РУБ.)
ОБОСНОВАНИЕ | НАИМЕНОВАНИЕ ВИДОВ | ЕД.ИЗМЕРЕНИЯ | НАИМЕНОВАНИЕ РЕСУРСОВ | ЕД.ИЗМ. | КОЛИЧЕСТВО
| РАБОТ | ОБЪЕМ
1 | 2 | 3 | 4 | 5 | 6
Ж3-40-22 | СИЛОВОЕ ЭЛЕКТРООБОРУДОВАНИЕ | ШТ 0
Прочие
СИ1-ЩФ-51 |  |  | ЩИТ ФИЗИОТЕРАПЕВТИЧЕСКИЙ ДЛЯ ПОДКЛЮЧЕНИЯ ГРУПП ФИЗИОТЕРАПЕВТИЧЕСКИХ РОЗЕТОЧНЫХ ЩИТКОВ, НАВЕСНОЙ ТИПА ЭЩР-Ф-А3 (ЩФ-5.1, ЩФ-5.2, ЩФ-5.4, ЩФ-6.1) ( С УЧЕТОМ ИЗМ.1) | КОМПЛ | 4
СИ1-ЩФ-53 |  |  | ЩИТ ФИЗИОТЕРАПЕВТИЧЕСКИЙ ДЛЯ ПОДКЛЮЧЕНИЯ ГРУПП ФИЗИОТЕРАПЕВТИЧЕСКИХ РОЗЕТОЧНЫХ ЩИТКОВ, НАВЕСНОЙ ТИПА ЭЩР-Ф-А3 (ЩФ-5.3) (С УЧЕТОМ ИЗМЕНИЕНИЯ 1) | КОМПЛ | 1
СИ1-ЩФ-55 |  |  | ЩИТ ФИЗИОТЕРАПЕВТИЧЕСКИЙ ДЛЯ ПОДКЛЮЧЕНИЯ ГРУПП ФИЗИОТЕРАПЕВТИЧЕСКИХ РОЗЕТОЧНЫХ ЩИТКОВ, НАВЕСНОЙ ТИПА ЭЩР-Ф-А3 (ЩФ-5.5, ЩФ-5.6) ( С УЧЕТОМ ИЗМЕНЕНИЯ 1) | КОМПЛ | 2
СЩФ-5-1 |  |  | ЩИТ ФИЗИОТЕРАПЕВТИЧЕСКИЙ ТИПА ЭЩР-Ф-А3 (ЩФ-5.1, ЩФ-5.2, ЩФ-5.4, ЩФ-6.1) | КОМПЛ | -4
СЩФ-5-3 |  |  | ЩИТ ФИЗИОТЕРАПЕВТИЧЕСКИЙ ДЛЯ ПОДКЛЮЧЕНИЯ ГРУПП ФИЗИОТЕРАПЕВТИЧЕСКИХ РОЗЕТОЧНЫХ ЩИТКОВ, НАВЕСНОЙ ТИПА ЭЩР-Ф-А3 (ЩФ-5.3) | КОМПЛ | -1
СЩФ-5-5 |  |  | ЩИТ ФИЗИОТЕРАПЕВТИЧЕСКИЙ ДЛЯ ПОДКЛЮЧЕНИЯ ГРУПП ФИЗИОТЕРАПЕВТИЧЕСКИХ РОЗЕТОЧНЫХ ЩИТКОВ, НАВЕСНОЙ ТИПА ЭЩР-Ф-А3 (ЩФ-5.5, ЩФ-5.6) | КОМПЛ | -2
СОСТАВИЛ | ______________________________ |  |  | ЛЕМЧУК
| (должность) |  | (подпись) | (инициалы,фамилия)
ПРОВЕРИЛ | ______________________________ |  |  | НЕСТЕРОВА
| (должность) |  | (подпись) | (инициалы,фамилия)

## 3072-1-326-Q0
НАИМЕНОВАНИЕ ОБЪЕКТА |  | СТРОИТЕЛЬСТВО МНОГОПРОФИЛЬНОЙ ПОЛИКЛИНИКИ В ПОС.ВОСТОЧНЫЙ.СТАДИЯ С (С УЧЕТОМ ПОСТАНОВЛЕНИЯ МА И С РБ N3 ОТ 26.01.2023Г.)
КОД ОБЪЕКТА |  | 17.060
НАИМЕНОВАНИЕ ЗДАНИЯ, СООРУЖЕНИЯ |  | СТРОИТЕЛЬСТВО МНОГОПРОФИЛЬНОЙ ПОЛИКЛИНИКИ
ШИФР ЗДАНИЯ, СООРУЖЕНИЯ |  | 17.060.0.01
КОМПЛЕКТ ЧЕРТЕЖЕЙ |  | ЭМ1.СО ИЗМ.1
ВЕДОМОСТЬ РЕСУРСОВ ДЛЯ ЛОКАЛЬНОЙ СМЕТЫ № 326
(НОРМЫ 2022г.)
ЭЛЕКТРООБОРУДОВАНИЕ. ТЕХНОЛОГИЯ. ДОП. К ЛС N31 (ВЗАМЕН РАНЕЕ ВЫДАННОЙ СМЕТЫ N326 НА СУММУ -0,084 ТЫС. РУБ.)
П/П | ОБОСНОВАНИЕ | НАИМЕНОВАНИЕ РЕСУРСОВ | ЕД.ИЗМ. | КОЛИЧЕСТВО
1 | 2 | 3 | 4 | 5
Прочие
1 | СИ1-ЩФ-51 | ЩИТ ФИЗИОТЕРАПЕВТИЧЕСКИЙ ДЛЯ ПОДКЛЮЧЕНИЯ ГРУПП ФИЗИОТЕРАПЕВТИЧЕСКИХ РОЗЕТОЧНЫХ ЩИТКОВ, НАВЕСНОЙ ТИПА ЭЩР-Ф-А3 (ЩФ-5.1, ЩФ-5.2, ЩФ-5.4, ЩФ-6.1) ( С УЧЕТОМ ИЗМ.1) | КОМПЛ | 4
2 | СИ1-ЩФ-53 | ЩИТ ФИЗИОТЕРАПЕВТИЧЕСКИЙ ДЛЯ ПОДКЛЮЧЕНИЯ ГРУПП ФИЗИОТЕРАПЕВТИЧЕСКИХ РОЗЕТОЧНЫХ ЩИТКОВ, НАВЕСНОЙ ТИПА ЭЩР-Ф-А3 (ЩФ-5.3) (С УЧЕТОМ ИЗМЕНИЕНИЯ 1) | КОМПЛ | 1
3 | СИ1-ЩФ-55 | ЩИТ ФИЗИОТЕРАПЕВТИЧЕСКИЙ ДЛЯ ПОДКЛЮЧЕНИЯ ГРУПП ФИЗИОТЕРАПЕВТИЧЕСКИХ РОЗЕТОЧНЫХ ЩИТКОВ, НАВЕСНОЙ ТИПА ЭЩР-Ф-А3 (ЩФ-5.5, ЩФ-5.6) ( С УЧЕТОМ ИЗМЕНЕНИЯ 1) | КОМПЛ | 2
4 | СЩФ-5-1 | ЩИТ ФИЗИОТЕРАПЕВТИЧЕСКИЙ ТИПА ЭЩР-Ф-А3 (ЩФ-5.1, ЩФ-5.2, ЩФ-5.4, ЩФ-6.1) | КОМПЛ | -4
5 | СЩФ-5-3 | ЩИТ ФИЗИОТЕРАПЕВТИЧЕСКИЙ ДЛЯ ПОДКЛЮЧЕНИЯ ГРУПП ФИЗИОТЕРАПЕВТИЧЕСКИХ РОЗЕТОЧНЫХ ЩИТКОВ, НАВЕСНОЙ ТИПА ЭЩР-Ф-А3 (ЩФ-5.3) | КОМПЛ | -1
6 | СЩФ-5-5 | ЩИТ ФИЗИОТЕРАПЕВТИЧЕСКИЙ ДЛЯ ПОДКЛЮЧЕНИЯ ГРУПП ФИЗИОТЕРАПЕВТИЧЕСКИХ РОЗЕТОЧНЫХ ЩИТКОВ, НАВЕСНОЙ ТИПА ЭЩР-Ф-А3 (ЩФ-5.5, ЩФ-5.6) | КОМПЛ | -2
| СОСТАВИЛ | ____________________ |  | ЛЕМЧУК
|  | (должность) | (подпись) | (инициалы,фамилия)
| ПРОВЕРИЛ | ____________________ |  | НЕСТЕРОВА
|  | (должность) | (подпись) | (инициалы,фамилия)

## 3072-1-327-S0
НАИМЕНОВАНИЕ ОБЪЕКТА |  | СТРОИТЕЛЬСТВО МНОГОПРОФИЛЬНОЙ ПОЛИКЛИНИКИ В ПОС.ВОСТОЧНЫЙ.СТАДИЯ С (С УЧЕТОМ ПОСТАНОВЛЕНИЯ МА И С РБ N3 ОТ 26.01.2023Г.)
КОД ОБЪЕКТА |  | 17.060
НАИМЕНОВАНИЕ ЗДАНИЯ, СООРУЖЕНИЯ |  | СТРОИТЕЛЬСТВО МНОГОПРОФИЛЬНОЙ ПОЛИКЛИНИКИ
ШИФР ЗДАНИЯ, СООРУЖЕНИЯ |  | 17.060.0.01
КОМПЛЕКТ ЧЕРТЕЖЕЙ |  | АК.СО (ИЗМ.1)
ЛОКАЛЬНАЯ СМЕТА (ЛОКАЛЬНЫЙ СМЕТНЫЙ РАСЧЕТ) № 327
(НОРМЫ 2022г.)
АВТОМАТИЗАЦИЯ КОМПЛЕКСНАЯ (ДОП. К ЛС N316) (ВЗАМЕН РАНЕЕ ВЫДАННОЙ СМЕТЫ N327 НА СУММУ -0,601 ТЫС. РУБ.)
СОСТАВЛЕНА В ЦЕНАХ НА 1 НОЯБРЯ 2022г. | [8 empty] | СТОИМОСТЬ -0,657 ТЫС.РУБ.
№ п/п | ОБОСНОВАНИЕ | НАИМЕНОВАНИЕ РАБОТ, РЕСУРСОВ, РАСХОДОВ | ЕД.ИЗМ. КОЛИЧЕ- СТВО | СТОИМОСТЬ: ЕД.ИЗМ./ВСЕГО, РУБ.
|  |  |  | ЗАРАБОТНАЯ ПЛАТА | ЭКСПЛУАТАЦИЯ МАШИН И МЕХАНИЗМОВ |  | МАТЕРИАЛЫ, ИЗДЕЛИЯ, КОНСТРУКЦИИ (ОБОРУДОВАНИЕ, МЕБЕЛЬ, ИНВЕНТАРЬ) | ТРАНС-ПОРТ | ОБЩАЯ СТОИМОСТЬ
[5 empty] | ВСЕГО | В Т.Ч. З/П МАШИ- НИСТОВ
1 | 2 | 3 | 4 | 5 | 6 | 7 | 8 | 9 | 10
| НАЧИСЛЕНИЯ: | ОХР и ОПР/ПЛАНОВАЯ ПРИБЫЛЬ (%):Н16=59.57/40.54
1. | ПРИМЕЧАНИЕ: | К ДЛЯ ОХР И ОПР/ПЛАНОВАЯ ПРИБЫЛЬ: 1.0000/1.0000
2. | ПРИМЕЧАНИЕ: | КОЭФФИЦИЕНТ К З/П (ПОСТАНОВЛЕНИЕ N5): 1.0000
3. | ПРИМЕЧАНИЕ: | БАЗА ТЕКУЩИХ ЦЕН (ВАРИАНТ A)
| Ж3-60-41 | АВТОМАТИЗАЦИЯ. КАБЕЛИ, ПРОВОДА
4. | ПРИМЕЧАНИЕ: | В СМЕТЕ УЧТЕНА ЗАРАБОТНАЯ ПЛАТА РАБОЧИХ-СТРОИТЕЛЕЙ И ЗАРАБОТНАЯ ПЛАТА МАШИНИСТОВ СОГЛАСНО ПОСТАНОВЛЕНИЮ МА И С N3 ОТ 26.01.2023Г.
| КОЭФФИЦИЕНТЫ: | Н4=1.1951
| КОЭФФИЦИЕНТЫ: | Н5=1.1951
5. | 5/10-20-60-2/3 | ПРОВОД СИЛОВОЙ МАРКИ ПВ1 С МЕДНОЙ ЖИЛОЙ, С ПОЛИВИНИЛХЛОРИДНОЙ ИЗОЛЯЦИЕЙ, СЕЧЕНИЕМ 1 ММ2, НА НАПРЯЖЕНИЕ 0,45 КВ | 1000 М 0.095 | - - | - - | - - | 400.72 -38.07 | 21.32 -2.03 | 422.04 -40.09
6. | 5/10-20-60-2/4 | ПРОВОД СИЛОВОЙ МАРКИ ПВ1 С МЕДНОЙ ЖИЛОЙ, С ПОЛИВИНИЛХЛОРИДНОЙ ИЗОЛЯЦИЕЙ, СЕЧЕНИЕМ 1,5 ММ2, НА НАПРЯЖЕНИЕ 0,45 КВ | 1000 М 0.035 | - - | - - | - - | 536.09 -18.76 | 28.52 -1.00 | 564.61 -19.76
7. | Ц8-908-1 (Н16) | ПРОВОДА МАГИСТРАЛЕЙ, СТОЯКОВ И СИЛОВЫХ СЕТЕЙ В ГОТОВЫХ КАНАЛАХ ИЛИ ТРУБАХ, КОЛИЧЕСТВО И СЕЧЕНИЕ ДО 3(1Х6) ММ2 | 100 М ТРАССЫ 0.2505 | 164.52 -41.21 | 2.00 -0.50 | 0.47 -0.12 | 24.02 -6.02 | 1.32 -0.33 | 191.86 -48.06
8. | Ц8-908-2 (Н16) | ПРОВОДА МАГИСТРАЛЕЙ, СТОЯКОВ И СИЛОВЫХ СЕТЕЙ В ГОТОВЫХ КАНАЛАХ ИЛИ ТРУБАХ, КОЛИЧЕСТВО И СЕЧЕНИЕ ДО 5(1Х6) ММ2 | 100 М ТРАССЫ 0.1019 | 206.17 -21.01 | 3.16 -0.32 | 0.83 -0.08 | 34.51 -3.52 | 1.88 -0.19 | 245.72 -25.04
9. | 5/20-30-1-4/7 | ОТВЕТВИТЕЛЬНЫЙ СЖИМ У 731 М У3 | 100 ШТ. 0.03 | - - | - - | - - | 137.50 -4.13 | 7.32 -0.22 | 144.82 -4.34
|  | ИТОГО ПРЯМЫЕ ЗАТРАТЫ : |  | -62 | -1 | - | -71 | -4 | -138
|  | ОХР и ОПР | [6 empty] | -37
|  | ПЛАНОВАЯ ПРИБЫЛЬ | [6 empty] | -25
|  | ИТОГО ПО ПТМ | [6 empty] | -200
|  | ЗАТРАТЫ ТРУДА | [6 empty] | -7
| Ж3-60-41 | АВТОМАТИКА.ТРУБЫ, ЛОТКИ
10. | 5/20-20-3-1/2 | ТРУБА ГЛАДКАЯ ЖЕСТКАЯ ПВХ, ДИАМЕТР 20 ММ | М 35 | - - | - - | - - | 0.77 -26.95 | 0.04 -1.40 | 0.81 -28.35
11. | Ц8-904-1 (Н16) | ТРУБЫ ВИНИПЛАСТОВЫЕ ПО СТЕНАМ, ДИАМЕТР ДО 25 ММ | 100 М 0.3465 | 315.50 -109.32 | 11.26 -3.90 | 0.24 -0.08 | 481.61 -166.88 | 26.19 -9.07 | 834.56 -289.17
12. | 5/20-40-5/С551-10501-11К | КОРОБКА СОЕДИНИТЕЛЬНАЯ КС16-10-У2 | ШТ. 1 | - - | - - | - - | 27.83 -27.83 | 1.48 -1.48 | 29.31 -29.31
|  | ИТОГО ПРЯМЫЕ ЗАТРАТЫ : |  | -109 | -4 | - | -222 | -12 | -347
|  | ОХР и ОПР | [6 empty] | -65
|  | ПЛАНОВАЯ ПРИБЫЛЬ | [6 empty] | -44
|  | ИТОГО ПО ПТМ | [6 empty] | -456
|  | ЗАТРАТЫ ТРУДА | [6 empty] | -13
|  | ВСЕГО, В ТОМ ЧИСЛЕ | [6 empty] | -657
|  | МОНТАЖНЫЕ РАБОТЫ В ТОМ ЧИСЛЕ | [6 empty] | -657
|  | ЗАРАБОТНАЯ ПЛАТА | [6 empty] | -172
|  | ЭКСПЛУАТАЦИЯ МАШИН И МЕХАНИЗМОВ | [6 empty] | -5
|  | МАТЕРИАЛЫ, ИЗДЕЛИЯ, КОНСТРУКЦИИ | [6 empty] | -292
|  | ТРАНСПОРТ | [6 empty] | -16
|  | ОХР и ОПР | [6 empty] | -102
|  | ПЛАНОВАЯ ПРИБЫЛЬ | [6 empty] | -70
|  | ЗАТРАТЫ ТРУДА РАБОЧИХ | [6 empty] | -20
|  | СОСТАВИЛ | ____________________ |  |  |  |  | ЛЕМЧУК/ГАРКАВАЯ
|  |  | (должность) |  |  | (подпись) |  | (инициалы,фамилия)
|  | ПРОВЕРИЛ | ____________________ |  |  |  |  | НЕСТЕРОВА
|  |  | (должность) |  |  | (подпись) |  | (инициалы,фамилия)

## 3072-1-327-T0
НАИМЕНОВАНИЕ ОБЪЕКТА: СТРОИТЕЛЬСТВО МНОГОПРОФИЛЬНОЙ ПОЛИКЛИНИКИ В ПОС.ВОСТОЧНЫЙ.СТАДИЯ С (С УЧЕТОМ ПОСТАНОВЛЕНИЯ МА И С РБ N3 ОТ 26.01.2023Г.)
КОД ОБЪЕКТА: 17.060
НАИМЕНОВАНИЕ ЗДАНИЯ, СООРУЖЕНИЯ: СТРОИТЕЛЬСТВО МНОГОПРОФИЛЬНОЙ ПОЛИКЛИНИКИ
ШИФР ЗДАНИЯ, СООРУЖЕНИЯ: 17.060.0.01
КОМПЛЕКТ ЧЕРТЕЖЕЙ: АК.СО (ИЗМ.1)
ИСХОДНЫЕ ДАННЫЕ ПО ЛОКАЛЬНОЙ СМЕТЕ (ЛОКАЛЬНОМУ СМЕТНОМУ РАСЧЕТУ) № 327
(НОРМЫ 2022г.)
АВТОМАТИЗАЦИЯ КОМПЛЕКСНАЯ (ДОП. К ЛС N316) (ВЗАМЕН РАНЕЕ ВЫДАННОЙ СМЕТЫ N327 НА СУММУ -0,601 ТЫС. РУБ.)
СОСТАВЛЕНА В ЦЕНАХ НА 1 НОЯБРЯ 2022г.
№ П/П | ТЕКСТ
1 | 2
1 | L3'3072'1'327'S0B0Q0Q1T0T3'2'1'АВТОМАТИЗАЦИЯ КОМПЛЕКСНАЯ (ДОП. К ЛС N316) (ВЗАМЕН РАНЕЕ ВЫДАННОЙ СМЕТЫ N327 НА СУММУ -0,601 ТЫС. РУБ.)'АК.СО (ИЗМ.1)'ЛЕМЧУК/ГАРКАВАЯ'НЕСТЕРОВА*
2 | Ж3-60-41'АВТОМАТИЗАЦИЯ. КАБЕЛИ, ПРОВОДА'М*
3 | БС551-10501-11К#С551-10501-11'27,83##'=12'КОРОБКА СОЕДИНИТЕЛЬНАЯ КС16-10-У2###'ШТ.''2801=<5/20-40-5>/2799=27,83_0*
4 | БС101-86726-20#С101-86726-20'10,16##'=13'СВЕРЛА С SDS PLUS ХВОСТОВИКОМ (НАКОНЕЧНИК ИЗ ТВЕРДОСПЛАВНОЙ СТАЛИ) (ПО БЕТОНУ), ДИАМЕТРОМ 8-10 ММ, ДЛИНОЙ 260 (265) ММ###'ШТ.''2799=10,16_0*
5 | БС544-8900#С544-8900'74,95##'=12'ЛЕНТА ЛИПКАЯ ИЗОЛЯЦИОННАЯ НА ПОЛИКАСИНОВОМ КОМПАУНДЕ МАРКИ ЛСЭПЛ, ШИРИНОЙ 20-30 ММ, ТОЛЩИНОЙ 0,14 - 0,19 ММ###'КГ''2799=74,95_0*
6 | БС552-605#С552-605'1,1##'=12'ДЮБЕЛЬ МОНТАЖНЫЙ У658###'10 ШТ.''2799=1,1_0*
7 | БС101-86726-38#С101-86726-38'7,62##'=13'СВЕРЛА С SDS PLUS ХВОСТОВИКОМ (НАКОНЕЧНИК ИЗ ТВЕРДОСПЛАВНОЙ СТАЛИ) (ПО БЕТОНУ), ДИАМЕТРОМ 10-12 ММ, ДЛИНОЙ 110-165 ММ###'ШТ.''2799=7,62_0*
8 | БС113-7611#С113-7611'(1739-7).0,001590##'=13'КЛЕЙ БМК-5К###'КГ''2799=2,75_0*
9 | БС552-301#С552-301'7,88##'=12'ВТУЛКА В22 УХЛ2###'100 ШТ.''2799=7,88_0*
10 | БС552-603#С552-603'4,8##'=12'ДЮБЕЛЬ МОНТАЖНЫЙ У661 У3###'10 ШТ.''2799=4,8_0*
11 | БС552-702#С552-702'2,64##'=12'ЗАГЛУШКА У469###'10 ШТ.''2799=2,64_0*
12 | РМ010201/М010410/М021102/М021104/М030203/М030901/М030902/М031801/М400001/М400002*
13 | П'В СМЕТЕ УЧТЕНА ЗАРАБОТНАЯ ПЛАТА РАБОЧИХ-СТРОИТЕЛЕЙ И ЗАРАБОТНАЯ ПЛАТА МАШИНИСТОВ СОГЛАСНО ПОСТАНОВЛЕНИЮ МА И С N3 ОТ 26.01.2023Г.*
14 | Н4=9,8:8,2'Н5=9,8:8,2*
15 | С507-24300'95'B*
16 | С507-24500'35'B*
17 | Ц8-908-1'25,8:1,03'Ж300/B/М021104#М021141=0,04'ПРОВОДА МАГИСТРАЛЕЙ, СТОЯКОВ И СИЛОВЫХ СЕТЕЙ В ГОТОВЫХ КАНАЛАХ ИЛИ ТРУБАХ, КОЛИЧЕСТВО И СЕЧЕНИЕ ДО 3(1Х6) ММ2'100 М ТРАССЫ''*
18 | Ц8-908-2'10,5:1,03'Ж500/B/М021104#М021141=0,07'ПРОВОДА МАГИСТРАЛЕЙ, СТОЯКОВ И СИЛОВЫХ СЕТЕЙ В ГОТОВЫХ КАНАЛАХ ИЛИ ТРУБАХ, КОЛИЧЕСТВО И СЕЧЕНИЕ ДО 5(1Х6) ММ2'100 М ТРАССЫ''*
19 | С552-1406'3'B*
20 | Ж3-60-41'АВТОМАТИКА.ТРУБЫ, ЛОТКИ'М*
21 | С552-2002'35'B*
22 | Ц8-904-1'35:1,01'Ж100/B/М021104#М021141=0,02'ТРУБЫ ВИНИПЛАСТОВЫЕ ПО СТЕНАМ, ДИАМЕТР ДО 25 ММ'100 М''*
23 | С551-10501-11К'1'B*
24 | L*

## 3072-1-327-B0
НАИМЕНОВАНИЕ ОБЪЕКТА |  | СТРОИТЕЛЬСТВО МНОГОПРОФИЛЬНОЙ ПОЛИКЛИНИКИ В ПОС.ВОСТОЧНЫЙ.СТАДИЯ С (С УЧЕТОМ ПОСТАНОВЛЕНИЯ МА И С РБ N3 ОТ 26.01.2023Г.)
КОД ОБЪЕКТА |  | 17.060
НАИМЕНОВАНИЕ ЗДАНИЯ, СООРУЖЕНИЯ |  | СТРОИТЕЛЬСТВО МНОГОПРОФИЛЬНОЙ ПОЛИКЛИНИКИ
ШИФР ЗДАНИЯ, СООРУЖЕНИЯ |  | 17.060.0.01
КОМПЛЕКТ ЧЕРТЕЖЕЙ |  | АК.СО (ИЗМ.1)
ВЕДОМОСТЬ ОБЪЕМОВ И СТОИМОСТИ РАБОТ № 327
(НОРМЫ 2022г.)
АВТОМАТИЗАЦИЯ КОМПЛЕКСНАЯ (ДОП. К ЛС N316) (ВЗАМЕН РАНЕЕ ВЫДАННОЙ СМЕТЫ N327 НА СУММУ -0,601 ТЫС. РУБ.)
СОСТАВЛЕНА В ЦЕНАХ НА 1 НОЯБРЯ 2022г.
ОБОСНОВА- НИЕ | НАИМЕНОВАНИЕ ВИДОВ РАБОТ | ОБЪЕМ | СТОИМОСТЬ, ТЫС.РУБ.
|  |  | ЗАРАБОТНАЯ ПЛАТА | ЭКСПЛУАТА- ЦИЯ МАШИН И МЕХА- НИЗМОВ | МАТЕРИАЛЫ, ИЗДЕЛИЯ, КОНСТРУК- ЦИИ | ОБОРУДОВА- НИЕ,МЕБЕЛЬ, ИНВЕНТАРЬ | ОХР и ОПР | ПРОЧИЕ СРЕДСТВА | ВСЕГО
|  | ЕД.ИЗМ. | ТРУДОЕМ- КОСТЬ, ЧЕЛ.Ч. | В Т.Ч.З/П МАШИ- НИСТОВ | ТРАНСПОРТ | ТРАНСПОРТ | ПЛАНОВАЯ ПРИБЫЛЬ
1 | 2 | 3 | 4 | 5 | 6 | 7 | 8 | 9 | 10
Ж3-60-41 | АВТОМАТИЗАЦИЯ. КАБЕЛИ, ПРОВОДА | -126,1 | -0,062 | -0,001 | -0,071 | 0 | -0,037 | 0 | -0,2
|  | М | -7 | 0 | -0,004 | 0 | -0,025
Ж3-60-41 | АВТОМАТИКА.ТРУБЫ, ЛОТКИ | -34,65 | -0,109 | -0,004 | -0,222 | 0 | -0,065 | 0 | -0,456
|  | М | -13 | 0 | -0,012 | 0 | -0,044
| И Т О Г О | 0 | -0,171 | -0,005 | -0,293 | 0 | -0,102 | 0 | -0,656
|  |  | -20 | 0 | -0,016 | 0 | -0,069
| СОСТАВИЛ | ______________________________ | [5 empty] | ЛЕМЧУК/ГАРКАВАЯ
|  | (должность) |  |  |  | (подпись) |  | (инициалы,фамилия)
| ПРОВЕРИЛ | ______________________________ | [5 empty] | НЕСТЕРОВА
|  | (должность) |  |  |  | (подпись) |  | (инициалы,фамилия)

## 3072-1-327-Q1
НАИМЕНОВАНИЕ ОБЪЕКТА |  | СТРОИТЕЛЬСТВО МНОГОПРОФИЛЬНОЙ ПОЛИКЛИНИКИ В ПОС.ВОСТОЧНЫЙ.СТАДИЯ С (С УЧЕТОМ ПОСТАНОВЛЕНИЯ МА И С РБ N3 ОТ 26.01.2023Г.)
КОД ОБЪЕКТА |  | 17.060
НАИМЕНОВАНИЕ ЗДАНИЯ, СООРУЖЕНИЯ |  | СТРОИТЕЛЬСТВО МНОГОПРОФИЛЬНОЙ ПОЛИКЛИНИКИ
ШИФР ЗДАНИЯ, СООРУЖЕНИЯ |  | 17.060.0.01
КОМПЛЕКТ ЧЕРТЕЖЕЙ |  | АК.СО (ИЗМ.1)
ВЕДОМОСТЬ ОБЪЕМОВ РАБОТ И РАСХОДОВ РЕСУРСОВ С КОДАМИ РБ ДЛЯ ЛОКАЛЬНОЙ СМЕТЫ № 327
(НОРМЫ 2022г.)
АВТОМАТИЗАЦИЯ КОМПЛЕКСНАЯ (ДОП. К ЛС N316) (ВЗАМЕН РАНЕЕ ВЫДАННОЙ СМЕТЫ N327 НА СУММУ -0,601 ТЫС. РУБ.)
ОБОСНОВАНИЕ | НАИМЕНОВАНИЕ ВИДОВ | ЕД.ИЗМЕРЕНИЯ | НАИМЕНОВАНИЕ РЕСУРСОВ | ЕД.ИЗМ. | КОЛИЧЕСТВО
| РАБОТ | ОБЪЕМ
1 | 2 | 3 | 4 | 5 | 6
Ж3-60-41 | АВТОМАТИЗАЦИЯ. КАБЕЛИ, ПРОВОДА | М -126,1
1-1 |  |  | ЗАТРАТЫ ТРУДА РАБОЧИХ | ЧЕЛ.Ч | -6.9323
1-3 |  |  | ЗАТРАТЫ ТРУДА МАШИНИСТОВ | ЧЕЛ.-Ч | -0.017153
М021141 |  |  | КРАНЫ НА АВТОМОБИЛЬНОМ ХОДУ ПРИ РАБОТЕ НА ДРУГИХ ВИДАХ СТРОИТЕЛЬСТВА, 10 Т | МАШ.Ч | -0.017153
М030402 |  |  | ЛЕБЕДКИ ЭЛЕКТРИЧЕСКИЕ ТЯГОВЫМ УСИЛИЕМ ДО 12,26 (1,25) КН (Т) | МАШ.Ч | -0.05286
М331451 |  |  | ПЕРФОРАТОРЫ ЭЛЕКТРИЧЕСКИЕ | МАШ.Ч | -0.1762
1 |  |  | Материалы для строительных работ
1/10 |  |  | Материалы для строительных работ общего назначения
1/10-170 |  |  | Оснастка технологическая и инструментальная
1/10-170-10/135 |  |  | СВЕРЛА С SDS PLUS ХВОСТОВИКОМ (НАКОНЕЧНИК ИЗ ТВЕРДОСПЛАВНОЙ СТАЛИ) (ПО БЕТОНУ), ДИАМЕТРОМ 8-10 ММ, ДЛИНОЙ 260 (265) ММ | ШТ. | -0.003524
1/10-180 |  |  | Материалы шлифовальные
1/10-180-20/113 |  |  | ШКУРКА ШЛИФОВАЛЬНАЯ НА БУМАЖНОЙ ОСНОВЕ ВОДОСТОЙКАЯ | М2 | -0.003524
1/10-260 |  |  | Металлопрокат и металлоизделия (за исключением металлоизделий части 2)
1/10-260-210-1/82 |  |  | ПРОВОЛОКА СТАЛЬНАЯ НИЗКОУГЛЕРОДИСТАЯ ОБЩЕГО НАЗНАЧЕНИЯ ТЕРМИЧЕСКИ ОБРАБОТАННАЯ, ОЦИНКОВАННАЯ, ДИАМЕТРОМ 2 ММ | КГ | -0.881
5 |  |  | Материалы для монтажных и специальных строительных работ
5/10 |  |  | Кабели, провода, муфты кабельные
5/10-20 |  |  | Провода
5/10-20-60-2/3 |  |  | ПРОВОД СИЛОВОЙ МАРКИ ПВ1 С МЕДНОЙ ЖИЛОЙ, С ПОЛИВИНИЛХЛОРИДНОЙ ИЗОЛЯЦИЕЙ, СЕЧЕНИЕМ 1 ММ2, НА НАПРЯЖЕНИЕ 0,45 КВ | 1000 М | -0.095
5/10-20-60-2/4 |  |  | ПРОВОД СИЛОВОЙ МАРКИ ПВ1 С МЕДНОЙ ЖИЛОЙ, С ПОЛИВИНИЛХЛОРИДНОЙ ИЗОЛЯЦИЕЙ, СЕЧЕНИЕМ 1,5 ММ2, НА НАПРЯЖЕНИЕ 0,45 КВ | 1000 М | -0.035
5/20 |  |  | Изделия для прокладки кабельных сетей
5/20-20 |  |  | Пластиковые системы для прокладки кабеля
5/20-20-3-4/10 |  |  | ТРУБКА МАРКИ ТВ-40 ВНУТРЕННИМ ДИАМЕТРОМ 5 ММ | КГ | -0.21484
5/20-30 |  |  | Материалы и изделия для монтажа кабелей и проводов
5/20-30-1-4/7 |  |  | ОТВЕТВИТЕЛЬНЫЙ СЖИМ У 731 М У3 | 100 ШТ. | -0.03
5/20-30-5/2 |  |  | БИРКА МАРКИРОВОЧНАЯ У134 | 100 ШТ. | -0.033287
5/30 |  |  | Материалы для электротехнических установок
5/30-40 |  |  | Материалы для электроизоляционных работ
5/30-40-2/21 |  |  | ЛЕНТА ЛИПКАЯ ИЗОЛЯЦИОННАЯ НА ПОЛИКАСИНОВОМ КОМПАУНДЕ МАРКИ ЛСЭПЛ, ШИРИНОЙ 20-30 ММ, ТОЛЩИНОЙ 0,14 - 0,19 ММ | КГ | -0.033287
5/90 |  |  | Прочие материалы для монтажных и специальных строительных работ
5/90-10 |  |  | Дюбели для крепления электромонтажных изделий
5/90-10/4 |  |  | ДЮБЕЛЬ МОНТАЖНЫЙ У658 | 10 ШТ. | -0.28192
Ж3-60-41 | АВТОМАТИКА.ТРУБЫ, ЛОТКИ | М -34,65
1-1 |  |  | ЗАТРАТЫ ТРУДА РАБОЧИХ | ЧЕЛ.Ч | -12.7651
1-3 |  |  | ЗАТРАТЫ ТРУДА МАШИНИСТОВ | ЧЕЛ.-Ч | -0.00693
М021141 |  |  | КРАНЫ НА АВТОМОБИЛЬНОМ ХОДУ ПРИ РАБОТЕ НА ДРУГИХ ВИДАХ СТРОИТЕЛЬСТВА, 10 Т | МАШ.Ч | -0.00693
М030402 |  |  | ЛЕБЕДКИ ЭЛЕКТРИЧЕСКИЕ ТЯГОВЫМ УСИЛИЕМ ДО 12,26 (1,25) КН (Т) | МАШ.Ч | -0.15593
М330301* |  |  | МАШИНЫ ШЛИФОВАЛЬНЫЕ ЭЛЕКТРИЧЕСКИЕ | МАШ.Ч | -0.17325
М331451 |  |  | ПЕРФОРАТОРЫ ЭЛЕКТРИЧЕСКИЕ | МАШ.Ч | -5.1975
1 |  |  | Материалы для строительных работ
1/10 |  |  | Материалы для строительных работ общего назначения
1/10-170 |  |  | Оснастка технологическая и инструментальная
1/10-170-10/165 |  |  | СВЕРЛА С SDS PLUS ХВОСТОВИКОМ (НАКОНЕЧНИК ИЗ ТВЕРДОСПЛАВНОЙ СТАЛИ) (ПО БЕТОНУ), ДИАМЕТРОМ 10-12 ММ, ДЛИНОЙ 110-165 ММ | ШТ. | -0.64795
1/10-180 |  |  | Материалы шлифовальные
1/10-180-20/57 |  |  | КРУГИ ШЛИФОВАЛЬНЫЕ ДЛЯ СПЕЦИАЛЬНЫХ МОНТАЖНЫХ РАБОТ 5П 180 Х 6 Х 22 | ШТ. | -0.0693
1/10-230 |  |  | Материалы для отделочных работ
1/10-230-35/75 |  |  | КЛЕЙ БМК-5К | КГ | -0.0693
1/10-260 |  |  | Металлопрокат и металлоизделия (за исключением металлоизделий части 2)
1/10-260-210-1/82 |  |  | ПРОВОЛОКА СТАЛЬНАЯ НИЗКОУГЛЕРОДИСТАЯ ОБЩЕГО НАЗНАЧЕНИЯ ТЕРМИЧЕСКИ ОБРАБОТАННАЯ, ОЦИНКОВАННАЯ, ДИАМЕТРОМ 2 ММ | КГ | -0.72765
5 |  |  | Материалы для монтажных и специальных строительных работ
5/20 |  |  | Изделия для прокладки кабельных сетей
5/20-20 |  |  | Пластиковые системы для прокладки кабеля
5/20-20-3-1/2 |  |  | ТРУБА ГЛАДКАЯ ЖЕСТКАЯ ПВХ, ДИАМЕТР 20 ММ | М | -35
5/20-30 |  |  | Материалы и изделия для монтажа кабелей и проводов
5/20-30-3/20 |  |  | СКОБА К 142 У2 | 10 ШТ. | -3.465
5/20-30-3/28 |  |  | СКОБА К1157 У3 | 1000 ШТ. | -0.03465
5/20-30-4/2 |  |  | ВТУЛКА В22 УХЛ2 | 100 ШТ. | -0.06237
5/20-40 |  |  | Другие электромонтажные материалы
5/20-40-2/1 |  |  | ПАТРУБОК ВВОДНОЙ У476 У3 | 10 ШТ. | -0.6237
5/20-40-3/1 |  |  | ЗАГЛУШКА У469 | 10 ШТ. | -0.3465
5/20-40-5/С551-10501-11К |  |  | КОРОБКА СОЕДИНИТЕЛЬНАЯ КС16-10-У2 | ШТ. | -1
5/90 |  |  | Прочие материалы для монтажных и специальных строительных работ
5/90-10 |  |  | Дюбели для крепления электромонтажных изделий
5/90-10/2 |  |  | ДЮБЕЛЬ МОНТАЖНЫЙ У661 У3 | 10 ШТ. | -7.0686
5/90-10/4 |  |  | ДЮБЕЛЬ МОНТАЖНЫЙ У658 | 10 ШТ. | -7.0686
СОСТАВИЛ | ______________________________ |  |  | ЛЕМЧУК/ГАРКАВАЯ
| (должность) |  | (подпись) | (инициалы,фамилия)
ПРОВЕРИЛ | ______________________________ |  |  | НЕСТЕРОВА
| (должность) |  | (подпись) | (инициалы,фамилия)

## 3072-1-327-Q0
НАИМЕНОВАНИЕ ОБЪЕКТА |  | СТРОИТЕЛЬСТВО МНОГОПРОФИЛЬНОЙ ПОЛИКЛИНИКИ В ПОС.ВОСТОЧНЫЙ.СТАДИЯ С (С УЧЕТОМ ПОСТАНОВЛЕНИЯ МА И С РБ N3 ОТ 26.01.2023Г.)
КОД ОБЪЕКТА |  | 17.060
НАИМЕНОВАНИЕ ЗДАНИЯ, СООРУЖЕНИЯ |  | СТРОИТЕЛЬСТВО МНОГОПРОФИЛЬНОЙ ПОЛИКЛИНИКИ
ШИФР ЗДАНИЯ, СООРУЖЕНИЯ |  | 17.060.0.01
КОМПЛЕКТ ЧЕРТЕЖЕЙ |  | АК.СО (ИЗМ.1)
ВЕДОМОСТЬ РЕСУРСОВ ДЛЯ ЛОКАЛЬНОЙ СМЕТЫ № 327
(НОРМЫ 2022г.)
АВТОМАТИЗАЦИЯ КОМПЛЕКСНАЯ (ДОП. К ЛС N316) (ВЗАМЕН РАНЕЕ ВЫДАННОЙ СМЕТЫ N327 НА СУММУ -0,601 ТЫС. РУБ.)
П/П | ОБОСНОВАНИЕ | НАИМЕНОВАНИЕ РЕСУРСОВ | ЕД.ИЗМ. | КОЛИЧЕСТВО
1 | 2 | 3 | 4 | 5
1 | 1-1 | ЗАТРАТЫ ТРУДА РАБОЧИХ | ЧЕЛ.Ч | -19.6974
2 | 1-3 | ЗАТРАТЫ ТРУДА МАШИНИСТОВ | ЧЕЛ.-Ч | -0.024083
3 | М021141 | КРАНЫ НА АВТОМОБИЛЬНОМ ХОДУ ПРИ РАБОТЕ НА ДРУГИХ ВИДАХ СТРОИТЕЛЬСТВА, 10 Т | МАШ.Ч | -0.024083
4 | М030402 | ЛЕБЕДКИ ЭЛЕКТРИЧЕСКИЕ ТЯГОВЫМ УСИЛИЕМ ДО 12,26 (1,25) КН (Т) | МАШ.Ч | -0.20878
5 | М330301* | МАШИНЫ ШЛИФОВАЛЬНЫЕ ЭЛЕКТРИЧЕСКИЕ | МАШ.Ч | -0.17325
6 | М331451 | ПЕРФОРАТОРЫ ЭЛЕКТРИЧЕСКИЕ | МАШ.Ч | -5.3737
| 1 | Материалы для строительных работ
| 1/10 | Материалы для строительных работ общего назначения
| 1/10-170 | Оснастка технологическая и инструментальная
7 | 1/10-170-10/135 | СВЕРЛА С SDS PLUS ХВОСТОВИКОМ (НАКОНЕЧНИК ИЗ ТВЕРДОСПЛАВНОЙ СТАЛИ) (ПО БЕТОНУ), ДИАМЕТРОМ 8-10 ММ, ДЛИНОЙ 260 (265) ММ | ШТ. | -0.003524
8 | 1/10-170-10/165 | СВЕРЛА С SDS PLUS ХВОСТОВИКОМ (НАКОНЕЧНИК ИЗ ТВЕРДОСПЛАВНОЙ СТАЛИ) (ПО БЕТОНУ), ДИАМЕТРОМ 10-12 ММ, ДЛИНОЙ 110-165 ММ | ШТ. | -0.64795
| 1/10-180 | Материалы шлифовальные
9 | 1/10-180-20/57 | КРУГИ ШЛИФОВАЛЬНЫЕ ДЛЯ СПЕЦИАЛЬНЫХ МОНТАЖНЫХ РАБОТ 5П 180 Х 6 Х 22 | ШТ. | -0.0693
10 | 1/10-180-20/113 | ШКУРКА ШЛИФОВАЛЬНАЯ НА БУМАЖНОЙ ОСНОВЕ ВОДОСТОЙКАЯ | М2 | -0.003524
| 1/10-230 | Материалы для отделочных работ
11 | 1/10-230-35/75 | КЛЕЙ БМК-5К | КГ | -0.0693
| 1/10-260 | Металлопрокат и металлоизделия (за исключением металлоизделий части 2)
12 | 1/10-260-210-1/82 | ПРОВОЛОКА СТАЛЬНАЯ НИЗКОУГЛЕРОДИСТАЯ ОБЩЕГО НАЗНАЧЕНИЯ ТЕРМИЧЕСКИ ОБРАБОТАННАЯ, ОЦИНКОВАННАЯ, ДИАМЕТРОМ 2 ММ | КГ | -1.6086
| 5 | Материалы для монтажных и специальных строительных работ
| 5/10 | Кабели, провода, муфты кабельные
| 5/10-20 | Провода
13 | 5/10-20-60-2/3 | ПРОВОД СИЛОВОЙ МАРКИ ПВ1 С МЕДНОЙ ЖИЛОЙ, С ПОЛИВИНИЛХЛОРИДНОЙ ИЗОЛЯЦИЕЙ, СЕЧЕНИЕМ 1 ММ2, НА НАПРЯЖЕНИЕ 0,45 КВ | 1000 М | -0.095
14 | 5/10-20-60-2/4 | ПРОВОД СИЛОВОЙ МАРКИ ПВ1 С МЕДНОЙ ЖИЛОЙ, С ПОЛИВИНИЛХЛОРИДНОЙ ИЗОЛЯЦИЕЙ, СЕЧЕНИЕМ 1,5 ММ2, НА НАПРЯЖЕНИЕ 0,45 КВ | 1000 М | -0.035
| 5/20 | Изделия для прокладки кабельных сетей
| 5/20-20 | Пластиковые системы для прокладки кабеля
15 | 5/20-20-3-1/2 | ТРУБА ГЛАДКАЯ ЖЕСТКАЯ ПВХ, ДИАМЕТР 20 ММ | М | -35
16 | 5/20-20-3-4/10 | ТРУБКА МАРКИ ТВ-40 ВНУТРЕННИМ ДИАМЕТРОМ 5 ММ | КГ | -0.21484
| 5/20-30 | Материалы и изделия для монтажа кабелей и проводов
17 | 5/20-30-1-4/7 | ОТВЕТВИТЕЛЬНЫЙ СЖИМ У 731 М У3 | 100 ШТ. | -0.03
18 | 5/20-30-3/20 | СКОБА К 142 У2 | 10 ШТ. | -3.465
19 | 5/20-30-3/28 | СКОБА К1157 У3 | 1000 ШТ. | -0.03465
20 | 5/20-30-4/2 | ВТУЛКА В22 УХЛ2 | 100 ШТ. | -0.06237
21 | 5/20-30-5/2 | БИРКА МАРКИРОВОЧНАЯ У134 | 100 ШТ. | -0.033287
| 5/20-40 | Другие электромонтажные материалы
22 | 5/20-40-2/1 | ПАТРУБОК ВВОДНОЙ У476 У3 | 10 ШТ. | -0.6237
23 | 5/20-40-3/1 | ЗАГЛУШКА У469 | 10 ШТ. | -0.3465
24 | 5/20-40-5/С551-10501-11К | КОРОБКА СОЕДИНИТЕЛЬНАЯ КС16-10-У2 | ШТ. | -1
| 5/30 | Материалы для электротехнических установок
| 5/30-40 | Материалы для электроизоляционных работ
25 | 5/30-40-2/21 | ЛЕНТА ЛИПКАЯ ИЗОЛЯЦИОННАЯ НА ПОЛИКАСИНОВОМ КОМПАУНДЕ МАРКИ ЛСЭПЛ, ШИРИНОЙ 20-30 ММ, ТОЛЩИНОЙ 0,14 - 0,19 ММ | КГ | -0.033287
| 5/90 | Прочие материалы для монтажных и специальных строительных работ
| 5/90-10 | Дюбели для крепления электромонтажных изделий
26 | 5/90-10/2 | ДЮБЕЛЬ МОНТАЖНЫЙ У661 У3 | 10 ШТ. | -7.0686
27 | 5/90-10/4 | ДЮБЕЛЬ МОНТАЖНЫЙ У658 | 10 ШТ. | -7.3505
| СОСТАВИЛ | ____________________ |  | ЛЕМЧУК/ГАРКАВАЯ
|  | (должность) | (подпись) | (инициалы,фамилия)
| ПРОВЕРИЛ | ____________________ |  | НЕСТЕРОВА
|  | (должность) | (подпись) | (инициалы,фамилия)

## 3072-1-328-S0
НАИМЕНОВАНИЕ ОБЪЕКТА |  | СТРОИТЕЛЬСТВО МНОГОПРОФИЛЬНОЙ ПОЛИКЛИНИКИ В ПОС.ВОСТОЧНЫЙ.СТАДИЯ С (С УЧЕТОМ ПОСТАНОВЛЕНИЯ МА И С РБ N3 ОТ 26.01.2023Г.)
КОД ОБЪЕКТА |  | 17.060
НАИМЕНОВАНИЕ ЗДАНИЯ, СООРУЖЕНИЯ |  | СТРОИТЕЛЬСТВО МНОГОПРОФИЛЬНОЙ ПОЛИКЛИНИКИ
ШИФР ЗДАНИЯ, СООРУЖЕНИЯ |  | 17.060.0.01
КОМПЛЕКТ ЧЕРТЕЖЕЙ |  | ЭМ2.СО ИЗМ.2
ЛОКАЛЬНАЯ СМЕТА (ЛОКАЛЬНЫЙ СМЕТНЫЙ РАСЧЕТ) № 328
(НОРМЫ 2022г.)
ЭЛЕКТРООБОРУДОВАНИЕ. ВЕНТИЛЯЦИЯ. ДОП. К ЛС N32,323 (ВЗАМЕН РАНЕЕ ВЫДАННОЙ СМЕТЫ N328 НА СУММУ 0,837 ТЫС. РУБ.)
СОСТАВЛЕНА В ЦЕНАХ НА 1 НОЯБРЯ 2022г. | [8 empty] | СТОИМОСТЬ 0,908 ТЫС.РУБ.
№ п/п | ОБОСНОВАНИЕ | НАИМЕНОВАНИЕ РАБОТ, РЕСУРСОВ, РАСХОДОВ | ЕД.ИЗМ. КОЛИЧЕ- СТВО | СТОИМОСТЬ: ЕД.ИЗМ./ВСЕГО, РУБ.
|  |  |  | ЗАРАБОТНАЯ ПЛАТА | ЭКСПЛУАТАЦИЯ МАШИН И МЕХАНИЗМОВ |  | МАТЕРИАЛЫ, ИЗДЕЛИЯ, КОНСТРУКЦИИ (ОБОРУДОВАНИЕ, МЕБЕЛЬ, ИНВЕНТАРЬ) | ТРАНС-ПОРТ | ОБЩАЯ СТОИМОСТЬ
[5 empty] | ВСЕГО | В Т.Ч. З/П МАШИ- НИСТОВ
1 | 2 | 3 | 4 | 5 | 6 | 7 | 8 | 9 | 10
| НАЧИСЛЕНИЯ: | ОХР и ОПР/ПЛАНОВАЯ ПРИБЫЛЬ (%):Н16=59.57/40.54
1. | ПРИМЕЧАНИЕ: | К ДЛЯ ОХР И ОПР/ПЛАНОВАЯ ПРИБЫЛЬ: 1.0000/1.0000
2. | ПРИМЕЧАНИЕ: | КОЭФФИЦИЕНТ К З/П (ПОСТАНОВЛЕНИЕ N5): 1.0000
3. | ПРИМЕЧАНИЕ: | БАЗА ТЕКУЩИХ ЦЕН (ВАРИАНТ A)
| Ж3-40-22 | СИЛОВОЕ ЭЛЕКТРООБОРУДОВАНИЕ
4. | ПРИМЕЧАНИЕ: | В СМЕТЕ УЧТЕНА ЗАРАБОТНАЯ ПЛАТА РАБОЧИХ-СТРОИТЕЛЕЙ И ЗАРАБОТНАЯ ПЛАТА МАШИНИСТОВ СОГЛАСНО ПОСТАНОВЛЕНИЮ МА И С N3 ОТ 26.01.2023Г.
| КОЭФФИЦИЕНТЫ: | Н4=1.1951
| КОЭФФИЦИЕНТЫ: | Н5=1.1951
5. | СПМЛ-12-30 | ПУСКАТЕЛЬ МАГНИТНЫЙ , С ТЕПЛОВЫМ РЕЛЕ РТЛ 1004 ПМЛ1230 | ШТ 5 | - - | - - | - - | 115.50 -577.50 | 2.31 -11.55 | 117.81 -589.05
6. | СПМЛ-12-306 | ПУСКАТЕЛЬ МАГНИТНЫЙ , С ТЕПЛОВЫМ РЕЛЕ РТЛ 1006 ПМЛ1230 | ШТ 5 | - - | - - | - - | 115.50 577.50 | 2.31 11.55 | 117.81 589.05
7. | СПМЛ-12-305 | ПУСКАТЕЛЬ МАГНИТНЫЙ , С ТЕПЛОВЫМ РЕЛЕ РТЛ 1005 ПМЛ1230 | ШТ 1 | - - | - - | - - | 115.50 115.50 | 2.31 2.31 | 117.81 117.81
8. | Ц8-530-4 (Н16) | ПУСКАТЕЛЬ МАГНИТНЫЙ ОБЩЕГО НАЗНАЧЕНИЯ, ОТДЕЛЬНО СТОЯЩИЙ, УСТАНАВЛИВАЕМЫЙ НА КОНСТРУКЦИИ НА СТЕНЕ ИЛИ КОЛОННЕ, ТОК ДО 40А | ШТ. 1 | 33.40 33.40 | 0.55 0.55 | - - | 24.39 24.39 | 1.41 1.41 | 59.75 59.75
9. | СПКЛ-11-4 | ПРИСТАВКА КОНТАКТНАЯ ПКЛ1104 К МАГНИТНОМУ ПУСКАТЕЛЮ | ШТ 1 | - - | - - | - - | 3.56 3.56 | 0.07 0.07 | 3.63 3.63
10. | СПКУ-15-21В | ПОСТ УПРАВЛЕНИЯ КНОПОЧНЫЙ ПКУ 15-21.131-54У3 | ШТ 1 | - - | - - | - - | 44.26 44.26 | 0.89 0.89 | 45.15 45.15
11. | Ц8-81-1 (Н16) | МОНТАЖ | ШТ. 1 | 11.41 11.41 | - - | - - | 0.28 0.28 | 0.02 0.02 | 11.71 11.71
|  | ИТОГО ПРЯМЫЕ ЗАТРАТЫ : |  | 45 | 1 | - | 188 | 4 | 238
|  | ОХР и ОПР | [6 empty] | 27
|  | ПЛАНОВАЯ ПРИБЫЛЬ | [6 empty] | 18
|  | ИТОГО ПО ПТМ | [6 empty] | 283
|  | ЗАТРАТЫ ТРУДА | [6 empty] | 4
| Ж3-40-31 | КАБЕЛИ
12. | 5/10-10-10-10-1/С501-44108-24А | КАБЕЛЬ СИЛОВОЙ МАРКИ ВВГНГ(А)-LS 3Х1,5-0,66 С МЕДНЫМИ ЖИЛАМИ, ИЗОЛЯЦИЯ И ОБОЛОЧКА ИЗ ПОЛИВИНИЛХЛОРИДНОГО ПЛАСТИКАТА, НЕ РАСПРОСТРАНЯЮЩИЙ ГОРЕНИЕ, С НИЗКИМ ДЫМО- И ГАЗОВЫДЕЛЕНИЕМ, БЕЗ ЗАЩИТНОГО ПОКРОВА, С ТРЕМЯ ЖИЛАМИ СЕЧЕНИЕМ 1,5 ММ2, НА НАПРЯЖЕНИЕ 0,66 КВ | 1000 М 0.04 | - - | - - | - - | 1925.53 -77.02 | 102.44 -4.10 | 2027.97 -81.12
13. | 5/10-10-10-10-1/С501-44108-24З | КАБЕЛЬ СИЛОВОЙ МАРКИ ВВГЗНГ(А)-LS 3Х1,5-0,66 С МЕДНЫМИ ЖИЛАМИ, ИЗОЛЯЦИЯ И ОБОЛОЧКА ИЗ ПОЛИВИНИЛХЛОРИДНОГО ПЛАСТИКАТА, НЕ РАСПРОСТРАНЯЮЩИЙ ГОРЕНИЕ, С НИЗКИМ ДЫМО- И ГАЗОВЫДЕЛЕНИЕМ, БЕЗ ЗАЩИТНОГО ПОКРОВА, С ТРЕМЯ ЖИЛАМИ СЕЧЕНИЕМ 1,5 ММ2, НА НАПРЯЖЕНИЕ 0,66 КВ | 1000 М 0.01 | - - | - - | - - | 1925.53 19.26 | 102.44 1.02 | 2027.97 20.28
14. | 5/10-10-60-2-5-1-1/С503-4531-Б | КАБЕЛЬ КОНТРОЛЬНЫЙ МАРКИ КВВГЗНГ(А)-LS С МЕДНЫМИ ЖИЛАМИ, С ПОЛИВИНИЛХЛОРИДНОЙ ИЗОЛЯЦИЕЙ И ОБОЛОЧКОЙ, НЕ РАСПРОСТРАНЯЮЩИЙ ГОРЕНИЕ, С НИЗКИМ ДЫМО- И ГАЗОВЫДЕЛЕНИЕМ, С ЧИСЛОМ ЖИЛ И СЕЧЕНИЕМ 5Х1,5 ММ2 (ПРИМ) | 1000 М 0.07 | - - | - - | - - | 3216.03 225.12 | 171.09 11.98 | 3387.12 237.10
15. | Ц8-910-1 (Н16) | КАБЕЛЬ ТРЕХ-ПЯТИЖИЛЬНЫЙ СЕЧЕНИЕМ ЖИЛЫ ДО 16 ММ2 ПО СТРОИТЕЛЬНЫМ КОНСТРУКЦИЯМ (СТЕНАМ, ПОТОЛКАМ) С УСТАНОВКОЙ ОТВЕТВИТЕЛЬНЫХ КОРОБОК, КРЕПЛЕНИЕ ПОЛОСКАМИ | 100 М 0.3922 | 419.37 164.48 | 21.94 8.60 | 3.44 1.35 | 42.73 16.76 | 2.61 1.02 | 486.65 190.86
16. | 5/20-30-3/С552-606-2П | ПОЛОСКИ (ПРИМ) | 100 ШТ 0.96 | - - | - - | - - | 1.25 1.20 | 0.07 0.07 | 1.32 1.27
|  | ИТОГО ПРЯМЫЕ ЗАТРАТЫ : |  | 164 | 9 | 1 | 186 | 10 | 369
|  | ОХР и ОПР | [6 empty] | 99
|  | ПЛАНОВАЯ ПРИБЫЛЬ | [6 empty] | 67
|  | ИТОГО ПО ПТМ | [6 empty] | 535
|  | ЗАТРАТЫ ТРУДА | [6 empty] | 18
| Ж3-40-22 | СИЛОВОЕ ЭЛЕКТРООБОРУДОВАНИЕ. ИЗДЕЛИЯ ЭЛЕКТРОМОНТАЖНЫЕ
17. | 5/20-10-10/С514-13800-Л | ПРОФИЛЬ (ШВЕЛЛЕР) МОНТАЖНЫЙ, ТИПА К347 У2 | ШТ. 5 | - - | - - | - - | 13.00 65.00 | 0.69 3.45 | 13.69 68.45
18. | Ц8-397-101 (Н16) | ПРОФИЛИ ПЕРФОРИРОВАННЫЕ МОНТАЖНЫЕ, ДЛИНА 2М, КРЕПЛЕНИЕ ХОМУТАМИ (СКОБАМИ) | 100 М 0.098 | 101.00 9.90 | 12.82 1.26 | - - | 30.04 2.94 | 2.12 0.21 | 145.98 14.31
|  | ИТОГО ПРЯМЫЕ ЗАТРАТЫ : |  | 10 | 1 | - | 68 | 3 | 82
|  | ОХР и ОПР | [6 empty] | 6
|  | ПЛАНОВАЯ ПРИБЫЛЬ | [6 empty] | 4
|  | ИТОГО ПО ПТМ | [6 empty] | 92
|  | ЗАТРАТЫ ТРУДА | [6 empty] | 1
|  | ВСЕГО, В ТОМ ЧИСЛЕ | [6 empty] | 908
|  | МОНТАЖНЫЕ РАБОТЫ В ТОМ ЧИСЛЕ | [6 empty] | 742
|  | ЗАРАБОТНАЯ ПЛАТА | [6 empty] | 219
|  | ЭКСПЛУАТАЦИЯ МАШИН И МЕХАНИЗМОВ | [6 empty] | 10
|  | В ТОМ ЧИСЛЕ ЗАРАБОТНАЯ ПЛАТА МАШИНИСТОВ | [6 empty] | 1
|  | МАТЕРИАЛЫ, ИЗДЕЛИЯ, КОНСТРУКЦИИ | [6 empty] | 278
|  | ТРАНСПОРТ | [6 empty] | 15
|  | ОХР и ОПР | [6 empty] | 131
|  | ПЛАНОВАЯ ПРИБЫЛЬ | [6 empty] | 89
|  | ОБОРУДОВАНИЕ, МЕБЕЛЬ, ИНВЕНТАРЬ | [6 empty] | 163
|  | ТРАНСПОРТ | [6 empty] | 3
|  | ЗАТРАТЫ ТРУДА РАБОЧИХ | [6 empty] | 24
|  | СОСТАВИЛ | ____________________ |  |  |  |  | ЛЕМЧУК
|  |  | (должность) |  |  | (подпись) |  | (инициалы,фамилия)
|  | ПРОВЕРИЛ | ____________________ |  |  |  |  | НЕСТЕРОВА
|  |  | (должность) |  |  | (подпись) |  | (инициалы,фамилия)

## 3072-1-328-T0
НАИМЕНОВАНИЕ ОБЪЕКТА: СТРОИТЕЛЬСТВО МНОГОПРОФИЛЬНОЙ ПОЛИКЛИНИКИ В ПОС.ВОСТОЧНЫЙ.СТАДИЯ С (С УЧЕТОМ ПОСТАНОВЛЕНИЯ МА И С РБ N3 ОТ 26.01.2023Г.)
КОД ОБЪЕКТА: 17.060
НАИМЕНОВАНИЕ ЗДАНИЯ, СООРУЖЕНИЯ: СТРОИТЕЛЬСТВО МНОГОПРОФИЛЬНОЙ ПОЛИКЛИНИКИ
ШИФР ЗДАНИЯ, СООРУЖЕНИЯ: 17.060.0.01
КОМПЛЕКТ ЧЕРТЕЖЕЙ: ЭМ2.СО ИЗМ.2
ИСХОДНЫЕ ДАННЫЕ ПО ЛОКАЛЬНОЙ СМЕТЕ (ЛОКАЛЬНОМУ СМЕТНОМУ РАСЧЕТУ) № 328
(НОРМЫ 2022г.)
ЭЛЕКТРООБОРУДОВАНИЕ. ВЕНТИЛЯЦИЯ. ДОП. К ЛС N32,323 (ВЗАМЕН РАНЕЕ ВЫДАННОЙ СМЕТЫ N328 НА СУММУ 0,837 ТЫС. РУБ.)
СОСТАВЛЕНА В ЦЕНАХ НА 1 НОЯБРЯ 2022г.
№ П/П | ТЕКСТ
1 | 2
1 | L3'3072'1'328'S0'2'1'ЭЛЕКТРООБОРУДОВАНИЕ. ВЕНТИЛЯЦИЯ. ДОП. К ЛС N32,323 (ВЗАМЕН РАНЕЕ ВЫДАННОЙ СМЕТЫ N328 НА СУММУ 0,837 ТЫС. РУБ.)' ЭМ2.СО ИЗМ.2'ЛЕМЧУК'НЕСТЕРОВА*
2 | Ж3-40-22'СИЛОВОЕ ЭЛЕКТРООБОРУДОВАНИЕ'ШТ*
3 | БСПМЛ-12-30'115,5##'=14'ПУСКАТЕЛЬ МАГНИТНЫЙ , С ТЕПЛОВЫМ РЕЛЕ РТЛ 1004 ПМЛ1230 ###'ШТ''2799=115,5_0*
4 | БСПМЛ-12-305'115,5##'=14'ПУСКАТЕЛЬ МАГНИТНЫЙ , С ТЕПЛОВЫМ РЕЛЕ РТЛ 1005 ПМЛ1230 ###'ШТ''2799=115,5_0*
5 | БСПМЛ-12-306'115,5##'=14'ПУСКАТЕЛЬ МАГНИТНЫЙ , С ТЕПЛОВЫМ РЕЛЕ РТЛ 1006 ПМЛ1230 ###'ШТ''2799=115,5_0*
6 | БСПКЛ-11-4'3,56##'=14'ПРИСТАВКА КОНТАКТНАЯ ПКЛ1104 К МАГНИТНОМУ ПУСКАТЕЛЮ###'ШТ''2799=3,56_0*
7 | БСПКУ-15-21В'44,26##'=14'ПОСТ УПРАВЛЕНИЯ КНОПОЧНЫЙ ПКУ 15-21.131-54У3###'ШТ''2799=44,26_0*
8 | БС552-606-2П#С552-606-2'1,25##'=12'ПОЛОСКИ (ПРИМ)###'100 ШТ''2801=<5/20-30-3>/2799=1,25_0*
9 | БС501-44108-24З#С501-44108-24'1925,53##'=12'КАБЕЛЬ СИЛОВОЙ МАРКИ ВВГЗНГ(А)-LS 3Х1,5-0,66 С МЕДНЫМИ ЖИЛАМИ, ИЗОЛЯЦИЯ И ОБОЛОЧКА ИЗ ПОЛИВИНИЛХЛОРИДНОГО ПЛАСТИКАТА, НЕ РАСПРОСТРАНЯЮЩИЙ ГОРЕНИЕ, С НИЗКИМ ДЫМО- И ГАЗОВЫДЕЛЕНИЕМ, БЕЗ ЗАЩИТНОГО ПОКРОВА, С ТРЕМЯ ЖИЛАМИ СЕЧЕНИЕМ 1,5 ММ2, НА НАПРЯЖЕНИЕ 0,66 КВ ###'1000 М''2801=<5/10-10-10-10-1>/2799=1925,53_0*
10 | БС501-44108-24А#С501-44108-24'1925,53##'=12'КАБЕЛЬ СИЛОВОЙ МАРКИ ВВГНГ(А)-LS 3 Х 1,5-0,66 С МЕДНЫМИ ЖИЛАМИ, ИЗОЛЯЦИЯ И ОБОЛОЧКА ИЗ ПОЛИВИНИЛХЛОРИДНОГО ПЛАСТИКАТА, НЕ РАСПРОСТРАНЯЮЩИЙ ГОРЕНИЕ, С НИЗКИМ ДЫМО- И ГАЗОВЫДЕЛЕНИЕМ, БЕЗ ЗАЩИТНОГО ПОКРОВА, С ТРЕМЯ ЖИЛАМИ СЕЧЕНИЕМ 1,5 ММ2, НА НАПРЯЖЕНИЕ 0,66 КВ ###'1000 М''2801=<5/10-10-10-10-1>/2799=1925,53_0*
11 | БС503-4531-Б#С503-4531'3216,03##'=12'КАБЕЛЬ КОНТРОЛЬНЫЙ МАРКИ КВВГЗНГ(А)-LS С МЕДНЫМИ ЖИЛАМИ, С ПОЛИВИНИЛХЛОРИДНОЙ ИЗОЛЯЦИЕЙ И ОБОЛОЧКОЙ, НЕ РАСПРОСТРАНЯЮЩИЙ ГОРЕНИЕ, С НИЗКИМ ДЫМО- И ГАЗОВЫДЕЛЕНИЕМ, С ЧИСЛОМ ЖИЛ И СЕЧЕНИЕМ 5Х1,5 ММ2 (ПРИМ)###'1000 М''2801=<5/10-10-60-2-5-1-1>/2799=3216,03_0*
12 | БС552-203-Л'41,67##'=12'БИРКА МАРКИРОВОЧНАЯ У153 У3,5 ###'1000 ШТ.''2801=<5/20-30-5>/2799=41,67_0*
13 | БС552-302-Л'10,8##'=12'ВТУЛКА В28 УХЛ2 ###'100 ШТ.''2801=<5/20-30-4>/2799=10,8_0*
14 | БС514-13800-Л'13##'=12'ПРОФИЛЬ (ШВЕЛЛЕР) МОНТАЖНЫЙ, ТИПА К347 У2 ###'ШТ.''2801=<5/20-10-10>/2799=13_0*
15 | РМ021102/М030203/М030901/М030902/М031801/М400002/М010201/М400001/М010410/М021104*
16 | Р552-203#552-203-Л/552-302#552-302-Л/514-13800#514-13800-Л*
17 | П'В СМЕТЕ УЧТЕНА ЗАРАБОТНАЯ ПЛАТА РАБОЧИХ-СТРОИТЕЛЕЙ И ЗАРАБОТНАЯ ПЛАТА МАШИНИСТОВ СОГЛАСНО ПОСТАНОВЛЕНИЮ МА И С N3 ОТ 26.01.2023Г.*
18 | Н4=9,8:8,2'Н5=9,8:8,2*
19 | СПМЛ-12-30'5'B*
20 | СПМЛ-12-306'5*
21 | СПМЛ-12-305'1*
22 | Ц8-530-4'1'Ж1'ПУСКАТЕЛЬ МАГНИТНЫЙ ОБЩЕГО НАЗНАЧЕНИЯ, ОТДЕЛЬНО СТОЯЩИЙ, УСТАНАВЛИВАЕМЫЙ НА КОНСТРУКЦИИ НА СТЕНЕ ИЛИ КОЛОННЕ, ТОК ДО 40А'ШТ.''*
23 | СПКЛ-11-4'1*
24 | СПКУ-15-21В'1*
25 | Ц8-81-1'1'Ж1'МОНТАЖ'ШТ.''*
26 | Ж3-40-31'КАБЕЛИ'М*
27 | С501-44108-24А'40'B*
28 | С501-44108-24З'10*
29 | С503-4531-Б'70*
30 | Ц8-910-1'40:1,02'Ж100/М021104#М021141'КАБЕЛЬ ТРЕХ-ПЯТИЖИЛЬНЫЙ СЕЧЕНИЕМ ЖИЛЫ ДО 16 ММ2 ПО СТРОИТЕЛЬНЫМ КОНСТРУКЦИЯМ (СТЕНАМ, ПОТОЛКАМ) С УСТАНОВКОЙ ОТВЕТВИТЕЛЬНЫХ КОРОБОК, КРЕПЛЕНИЕ ПОЛОСКАМИ'100 М''*
31 | С552-606-2П'96*
32 | Ж3-40-22'СИЛОВОЕ ЭЛЕКТРООБОРУДОВАНИЕ. ИЗДЕЛИЯ ЭЛЕКТРОМОНТАЖНЫЕ'ШТ*
33 | С514-13800-Л'5'Ж1*
34 | Ц8-397-101'5.2:1,02''ПРОФИЛИ ПЕРФОРИРОВАННЫЕ МОНТАЖНЫЕ, ДЛИНА 2М, КРЕПЛЕНИЕ ХОМУТАМИ (СКОБАМИ)'100 М''*
35 | L*

## 3072-1-328-B0
НАИМЕНОВАНИЕ ОБЪЕКТА |  | СТРОИТЕЛЬСТВО МНОГОПРОФИЛЬНОЙ ПОЛИКЛИНИКИ В ПОС.ВОСТОЧНЫЙ.СТАДИЯ С (С УЧЕТОМ ПОСТАНОВЛЕНИЯ МА И С РБ N3 ОТ 26.01.2023Г.)
КОД ОБЪЕКТА |  | 17.060
НАИМЕНОВАНИЕ ЗДАНИЯ, СООРУЖЕНИЯ |  | СТРОИТЕЛЬСТВО МНОГОПРОФИЛЬНОЙ ПОЛИКЛИНИКИ
ШИФР ЗДАНИЯ, СООРУЖЕНИЯ |  | 17.060.0.01
КОМПЛЕКТ ЧЕРТЕЖЕЙ |  | ЭМ2.СО ИЗМ.2
ВЕДОМОСТЬ ОБЪЕМОВ И СТОИМОСТИ РАБОТ № 328
(НОРМЫ 2022г.)
ЭЛЕКТРООБОРУДОВАНИЕ. ВЕНТИЛЯЦИЯ. ДОП. К ЛС N32,323 (ВЗАМЕН РАНЕЕ ВЫДАННОЙ СМЕТЫ N328 НА СУММУ 0,837 ТЫС. РУБ.)
СОСТАВЛЕНА В ЦЕНАХ НА 1 НОЯБРЯ 2022г.
ОБОСНОВА- НИЕ | НАИМЕНОВАНИЕ ВИДОВ РАБОТ | ОБЪЕМ | СТОИМОСТЬ, ТЫС.РУБ.
|  |  | ЗАРАБОТНАЯ ПЛАТА | ЭКСПЛУАТА- ЦИЯ МАШИН И МЕХА- НИЗМОВ | МАТЕРИАЛЫ, ИЗДЕЛИЯ, КОНСТРУК- ЦИИ | ОБОРУДОВА- НИЕ,МЕБЕЛЬ, ИНВЕНТАРЬ | ОХР и ОПР | ПРОЧИЕ СРЕДСТВА | ВСЕГО
|  | ЕД.ИЗМ. | ТРУДОЕМ- КОСТЬ, ЧЕЛ.Ч. | В Т.Ч.З/П МАШИ- НИСТОВ | ТРАНСПОРТ | ТРАНСПОРТ | ПЛАНОВАЯ ПРИБЫЛЬ
1 | 2 | 3 | 4 | 5 | 6 | 7 | 8 | 9 | 10
Ж3-40-22 | СИЛОВОЕ ЭЛЕКТРООБОРУДОВАНИЕ | 2 | 0,045 | 0,001 | 0,025 | 0,163 | 0,027 | 0 | 0,283
|  | ШТ | 4 | 0 | 0,001 | 0,003 | 0,018
Ж3-40-31 | КАБЕЛИ | 39,22 | 0,164 | 0,009 | 0,186 | 0 | 0,099 | 0 | 0,535
|  | М | 18 | 0,001 | 0,01 | 0 | 0,067
Ж3-40-22 | СИЛОВОЕ ЭЛЕКТРООБОРУДОВАНИЕ. ИЗДЕЛИЯ ЭЛЕКТРОМОНТАЖНЫЕ | 5 | 0,01 | 0,001 | 0,068 | 0 | 0,006 | 0 | 0,092
|  | ШТ | 1 | 0 | 0,003 | 0 | 0,004
| И Т О Г О | 0 | 0,219 | 0,011 | 0,279 | 0,163 | 0,132 | 0 | 0,91
|  |  | 23 | 0,001 | 0,014 | 0,003 | 0,089
| СОСТАВИЛ | ______________________________ | [5 empty] | ЛЕМЧУК
|  | (должность) |  |  |  | (подпись) |  | (инициалы,фамилия)
| ПРОВЕРИЛ | ______________________________ | [5 empty] | НЕСТЕРОВА
|  | (должность) |  |  |  | (подпись) |  | (инициалы,фамилия)

## 3072-1-328-Q1
НАИМЕНОВАНИЕ ОБЪЕКТА |  | СТРОИТЕЛЬСТВО МНОГОПРОФИЛЬНОЙ ПОЛИКЛИНИКИ В ПОС.ВОСТОЧНЫЙ.СТАДИЯ С (С УЧЕТОМ ПОСТАНОВЛЕНИЯ МА И С РБ N3 ОТ 26.01.2023Г.)
КОД ОБЪЕКТА |  | 17.060
НАИМЕНОВАНИЕ ЗДАНИЯ, СООРУЖЕНИЯ |  | СТРОИТЕЛЬСТВО МНОГОПРОФИЛЬНОЙ ПОЛИКЛИНИКИ
ШИФР ЗДАНИЯ, СООРУЖЕНИЯ |  | 17.060.0.01
КОМПЛЕКТ ЧЕРТЕЖЕЙ |  | ЭМ2.СО ИЗМ.2
ВЕДОМОСТЬ ОБЪЕМОВ РАБОТ И РАСХОДОВ РЕСУРСОВ С КОДАМИ РБ ДЛЯ ЛОКАЛЬНОЙ СМЕТЫ № 328
(НОРМЫ 2022г.)
ЭЛЕКТРООБОРУДОВАНИЕ. ВЕНТИЛЯЦИЯ. ДОП. К ЛС N32,323 (ВЗАМЕН РАНЕЕ ВЫДАННОЙ СМЕТЫ N328 НА СУММУ 0,837 ТЫС. РУБ.)
ОБОСНОВАНИЕ | НАИМЕНОВАНИЕ ВИДОВ | ЕД.ИЗМЕРЕНИЯ | НАИМЕНОВАНИЕ РЕСУРСОВ | ЕД.ИЗМ. | КОЛИЧЕСТВО
| РАБОТ | ОБЪЕМ
1 | 2 | 3 | 4 | 5 | 6
Ж3-40-22 | СИЛОВОЕ ЭЛЕКТРООБОРУДОВАНИЕ | ШТ 2
1-1 |  |  | ЗАТРАТЫ ТРУДА РАБОЧИХ | ЧЕЛ.Ч | 4.47
М040502 |  |  | УСТАНОВКИ ДЛЯ СВАРКИ РУЧНОЙ ДУГОВОЙ (ПОСТОЯННОГО ТОКА) | МАШ.Ч | 0.14
М330301* |  |  | МАШИНЫ ШЛИФОВАЛЬНЫЕ ЭЛЕКТРИЧЕСКИЕ | МАШ.Ч | 0.05
М331451 |  |  | ПЕРФОРАТОРЫ ЭЛЕКТРИЧЕСКИЕ | МАШ.Ч | 0.05
М350451 |  |  | ПРЕСС ГИДРАВЛИЧЕСКИЙ С ЭЛЕКТРОПРИВОДОМ | МАШ.Ч | 0.16
1 |  |  | Материалы для строительных работ
1/10 |  |  | Материалы для строительных работ общего назначения
1/10-140 |  |  | Электроды, прутки винипластовые, проволока сварочные
1/10-140-40/100 |  |  | ЭЛЕКТРОДЫ ТИПА Э42А ДИАМЕТРОМ 4 ММ | Т | 8e-05
1/10-170 |  |  | Оснастка технологическая и инструментальная
1/10-170-10/135 |  |  | СВЕРЛА С SDS PLUS ХВОСТОВИКОМ (НАКОНЕЧНИК ИЗ ТВЕРДОСПЛАВНОЙ СТАЛИ) (ПО БЕТОНУ), ДИАМЕТРОМ 8-10 ММ, ДЛИНОЙ 260 (265) ММ | ШТ. | 0.01
1/10-180 |  |  | Материалы шлифовальные
1/10-180-20/57 |  |  | КРУГИ ШЛИФОВАЛЬНЫЕ ДЛЯ СПЕЦИАЛЬНЫХ МОНТАЖНЫХ РАБОТ 5П 180 Х 6 Х 22 | ШТ. | 0.05
1/10-230 |  |  | Материалы для отделочных работ
1/10-230-45-5/180 |  |  | ЛАК НИТРОЦЕЛЛЮЛОЗНЫЙ МЕБЕЛЬНЫЙ НЦ-218 | Т | 1e-05
1/10-230-45-10/155 |  |  | ЭМАЛЬ ПЕНТАФТАЛЕВАЯ ПФ-115, СЕРАЯ | Т | 4e-05
1/10-230-50-15/15 |  |  | ДИХЛОРЭТАН ТЕХНИЧЕСКИЙ СОРТ I | Т | 1e-05
1/10-230-50-15/37 |  |  | РАСТВОРИТЕЛЬ ДЛЯ ЛАКОКРАСОЧНЫХ МАТЕРИАЛОВ МАРКИ 646 | Т | 3e-05
1/10-240 |  |  | Метизы и крепежные изделия
1/10-240-10-10/130 |  |  | БОЛТЫ СТРОИТЕЛЬНЫЕ С ГАЙКАМИ И ШАЙБАМИ | Т | 0.00043
1/55 |  |  | Материалы специального назначения (кислотоупорные, огнеупорные и антикоррозионные)
1/55-50 |  |  | Материалы антикоррозионные и химически стойкие
1/55-50-30/20 |  |  | ПАСТА КВАРЦЕВАЗЕЛИНОВАЯ | КГ | 0.012
5 |  |  | Материалы для монтажных и специальных строительных работ
5/20 |  |  | Изделия для прокладки кабельных сетей
5/20-30 |  |  | Материалы и изделия для монтажа кабелей и проводов
5/20-30-2/1 |  |  | ПЕРЕМЫЧКА ГИБКАЯ ПГС-35-560 У2,5 | ШТ. | 1
5/20-30-3/40 |  |  | ПОЛОСКА К404 И ПРЯЖКА К407 ДЛЯ КРЕПЛЕНИЯ ПРОВОДОВ | 100 ШТ. | 0.04
5/20-30-5/С552-203-Л |  |  | БИРКА МАРКИРОВОЧНАЯ У153 У3,5 | 1000 ШТ. | 0.0031
5/20-30-5/1 |  |  | БИРКА-ОКОНЦЕВАТЕЛЬ У136 У3/5 | 100 ШТ. | 0.061
5/30 |  |  | Материалы для электротехнических установок
5/30-40 |  |  | Материалы для электроизоляционных работ
5/30-40-2/21 |  |  | ЛЕНТА ЛИПКАЯ ИЗОЛЯЦИОННАЯ НА ПОЛИКАСИНОВОМ КОМПАУНДЕ МАРКИ ЛСЭПЛ, ШИРИНОЙ 20-30 ММ, ТОЛЩИНОЙ 0,14 - 0,19 ММ | КГ | 0.024
5/90 |  |  | Прочие материалы для монтажных и специальных строительных работ
5/90-10 |  |  | Дюбели для крепления электромонтажных изделий
5/90-10/2 |  |  | ДЮБЕЛЬ МОНТАЖНЫЙ У661 У3 | 10 ШТ. | 1.22
Прочие
СПКЛ-11-4 |  |  | ПРИСТАВКА КОНТАКТНАЯ ПКЛ1104 К МАГНИТНОМУ ПУСКАТЕЛЮ | ШТ | 1
СПКУ-15-21В |  |  | ПОСТ УПРАВЛЕНИЯ КНОПОЧНЫЙ ПКУ 15-21.131-54У3 | ШТ | 1
СПМЛ-12-30 |  |  | ПУСКАТЕЛЬ МАГНИТНЫЙ , С ТЕПЛОВЫМ РЕЛЕ РТЛ 1004 ПМЛ1230 | ШТ | -5
СПМЛ-12-305 |  |  | ПУСКАТЕЛЬ МАГНИТНЫЙ , С ТЕПЛОВЫМ РЕЛЕ РТЛ 1005 ПМЛ1230 | ШТ | 1
СПМЛ-12-306 |  |  | ПУСКАТЕЛЬ МАГНИТНЫЙ , С ТЕПЛОВЫМ РЕЛЕ РТЛ 1006 ПМЛ1230 | ШТ | 5
Ж3-40-31 | КАБЕЛИ | М 39,22
1-1 |  |  | ЗАТРАТЫ ТРУДА РАБОЧИХ | ЧЕЛ.Ч | 18.049
1-3 |  |  | ЗАТРАТЫ ТРУДА МАШИНИСТОВ | ЧЕЛ.-Ч | 0.11374
М021141 |  |  | КРАНЫ НА АВТОМОБИЛЬНОМ ХОДУ ПРИ РАБОТЕ НА ДРУГИХ ВИДАХ СТРОИТЕЛЬСТВА, 10 Т | МАШ.Ч | 0.11374
М030402 |  |  | ЛЕБЕДКИ ЭЛЕКТРИЧЕСКИЕ ТЯГОВЫМ УСИЛИЕМ ДО 12,26 (1,25) КН (Т) | МАШ.Ч | 0.05883
М134041 |  |  | ШУРУПОВЕРТ | МАШ.Ч | 1.561
М331451 |  |  | ПЕРФОРАТОРЫ ЭЛЕКТРИЧЕСКИЕ | МАШ.Ч | 4.6554
М331615* |  |  | ДРЕЛИ ЭЛЕКТРИЧЕСКИЕ | МАШ.Ч | 0.83539
1 |  |  | Материалы для строительных работ
1/10 |  |  | Материалы для строительных работ общего назначения
1/10-170 |  |  | Оснастка технологическая и инструментальная
1/10-170-10/135 |  |  | СВЕРЛА С SDS PLUS ХВОСТОВИКОМ (НАКОНЕЧНИК ИЗ ТВЕРДОСПЛАВНОЙ СТАЛИ) (ПО БЕТОНУ), ДИАМЕТРОМ 8-10 ММ, ДЛИНОЙ 260 (265) ММ | ШТ. | 0.43142
1/10-180 |  |  | Материалы шлифовальные
1/10-180-20/113 |  |  | ШКУРКА ШЛИФОВАЛЬНАЯ НА БУМАЖНОЙ ОСНОВЕ ВОДОСТОЙКАЯ | М2 | 0.003922
5 |  |  | Материалы для монтажных и специальных строительных работ
5/10 |  |  | Кабели, провода, муфты кабельные
5/10-10 |  |  | Кабели
5/10-10-10-10-1/С501-44108-24А |  |  | КАБЕЛЬ СИЛОВОЙ МАРКИ ВВГНГ(А)-LS 3Х1,5-0,66 С МЕДНЫМИ ЖИЛАМИ, ИЗОЛЯЦИЯ И ОБОЛОЧКА ИЗ ПОЛИВИНИЛХЛОРИДНОГО ПЛАСТИКАТА, НЕ РАСПРОСТРАНЯЮЩИЙ ГОРЕНИЕ, С НИЗКИМ ДЫМО- И ГАЗОВЫДЕЛЕНИЕМ, БЕЗ ЗАЩИТНОГО ПОКРОВА, С ТРЕМЯ ЖИЛАМИ СЕЧЕНИЕМ 1,5 ММ2, НА НАПРЯЖЕНИЕ 0,66 КВ | 1000 М | -0.04
5/10-10-10-10-1/С501-44108-24З |  |  | КАБЕЛЬ СИЛОВОЙ МАРКИ ВВГЗНГ(А)-LS 3Х1,5-0,66 С МЕДНЫМИ ЖИЛАМИ, ИЗОЛЯЦИЯ И ОБОЛОЧКА ИЗ ПОЛИВИНИЛХЛОРИДНОГО ПЛАСТИКАТА, НЕ РАСПРОСТРАНЯЮЩИЙ ГОРЕНИЕ, С НИЗКИМ ДЫМО- И ГАЗОВЫДЕЛЕНИЕМ, БЕЗ ЗАЩИТНОГО ПОКРОВА, С ТРЕМЯ ЖИЛАМИ СЕЧЕНИЕМ 1,5 ММ2, НА НАПРЯЖЕНИЕ 0,66 КВ | 1000 М | 0.01
5/10-10-60-2-5-1-1/С503-4531-Б |  |  | КАБЕЛЬ КОНТРОЛЬНЫЙ МАРКИ КВВГЗНГ(А)-LS С МЕДНЫМИ ЖИЛАМИ, С ПОЛИВИНИЛХЛОРИДНОЙ ИЗОЛЯЦИЕЙ И ОБОЛОЧКОЙ, НЕ РАСПРОСТРАНЯЮЩИЙ ГОРЕНИЕ, С НИЗКИМ ДЫМО- И ГАЗОВЫДЕЛЕНИЕМ, С ЧИСЛОМ ЖИЛ И СЕЧЕНИЕМ 5Х1,5 ММ2 (ПРИМ) | 1000 М | 0.07
5/20 |  |  | Изделия для прокладки кабельных сетей
5/20-30 |  |  | Материалы и изделия для монтажа кабелей и проводов
5/20-30-3/С552-606-2П |  |  | ПОЛОСКИ (ПРИМ) | 100 ШТ | 0.96
5/20-30-3/2 |  |  | КНОПКА К227 УХЛ2 | 1000 ШТ. | 0.005883
5/20-30-3/42 |  |  | ЛЕНТА ЛМ-5 УХЛ2 | 100 М | 0.011766
5/20-30-4/С552-302-Л |  |  | ВТУЛКА В28 УХЛ2 | 100 ШТ. | 0.03922
5/20-30-5/2 |  |  | БИРКА МАРКИРОВОЧНАЯ У134 | 100 ШТ. | 0.01961
5/90 |  |  | Прочие материалы для монтажных и специальных строительных работ
5/90-10 |  |  | Дюбели для крепления электромонтажных изделий
5/90-10/4 |  |  | ДЮБЕЛЬ МОНТАЖНЫЙ У658 | 10 ШТ. | 10.1972
Ж3-40-22 | СИЛОВОЕ ЭЛЕКТРООБОРУДОВАНИЕ. ИЗДЕЛИЯ ЭЛЕКТРОМОНТАЖНЫЕ | ШТ 5
1-1 |  |  | ЗАТРАТЫ ТРУДА РАБОЧИХ | ЧЕЛ.Ч | 0.98
М040502 |  |  | УСТАНОВКИ ДЛЯ СВАРКИ РУЧНОЙ ДУГОВОЙ (ПОСТОЯННОГО ТОКА) | МАШ.Ч | 0.32144
М330301* |  |  | МАШИНЫ ШЛИФОВАЛЬНЫЕ ЭЛЕКТРИЧЕСКИЕ | МАШ.Ч | 0.12446
М331451 |  |  | ПЕРФОРАТОРЫ ЭЛЕКТРИЧЕСКИЕ | МАШ.Ч | 0.23618
1 |  |  | Материалы для строительных работ
1/10 |  |  | Материалы для строительных работ общего назначения
1/10-140 |  |  | Электроды, прутки винипластовые, проволока сварочные
1/10-140-40/100 |  |  | ЭЛЕКТРОДЫ ТИПА Э42А ДИАМЕТРОМ 4 ММ | Т | 7.8e-05
1/10-170 |  |  | Оснастка технологическая и инструментальная
1/10-170-10/135 |  |  | СВЕРЛА С SDS PLUS ХВОСТОВИКОМ (НАКОНЕЧНИК ИЗ ТВЕРДОСПЛАВНОЙ СТАЛИ) (ПО БЕТОНУ), ДИАМЕТРОМ 8-10 ММ, ДЛИНОЙ 260 (265) ММ | ШТ. | 0.049
1/10-180 |  |  | Материалы шлифовальные
1/10-180-20/57 |  |  | КРУГИ ШЛИФОВАЛЬНЫЕ ДЛЯ СПЕЦИАЛЬНЫХ МОНТАЖНЫХ РАБОТ 5П 180 Х 6 Х 22 | ШТ. | 0.0294
1/10-240 |  |  | Метизы и крепежные изделия
1/10-240-10-10/130 |  |  | БОЛТЫ СТРОИТЕЛЬНЫЕ С ГАЙКАМИ И ШАЙБАМИ | Т | 0.000123
5 |  |  | Материалы для монтажных и специальных строительных работ
5/20 |  |  | Изделия для прокладки кабельных сетей
5/20-10 |  |  | Металлические кабеленесущие системы
5/20-10-10/С514-13800-Л |  |  | ПРОФИЛЬ (ШВЕЛЛЕР) МОНТАЖНЫЙ, ТИПА К347 У2 | ШТ. | 5
5/90 |  |  | Прочие материалы для монтажных и специальных строительных работ
5/90-10 |  |  | Дюбели для крепления электромонтажных изделий
5/90-10/4 |  |  | ДЮБЕЛЬ МОНТАЖНЫЙ У658 | 10 ШТ. | 0.9996
СОСТАВИЛ | ______________________________ |  |  | ЛЕМЧУК
| (должность) |  | (подпись) | (инициалы,фамилия)
ПРОВЕРИЛ | ______________________________ |  |  | НЕСТЕРОВА
| (должность) |  | (подпись) | (инициалы,фамилия)

## 3072-1-328-Q0
НАИМЕНОВАНИЕ ОБЪЕКТА |  | СТРОИТЕЛЬСТВО МНОГОПРОФИЛЬНОЙ ПОЛИКЛИНИКИ В ПОС.ВОСТОЧНЫЙ.СТАДИЯ С (С УЧЕТОМ ПОСТАНОВЛЕНИЯ МА И С РБ N3 ОТ 26.01.2023Г.)
КОД ОБЪЕКТА |  | 17.060
НАИМЕНОВАНИЕ ЗДАНИЯ, СООРУЖЕНИЯ |  | СТРОИТЕЛЬСТВО МНОГОПРОФИЛЬНОЙ ПОЛИКЛИНИКИ
ШИФР ЗДАНИЯ, СООРУЖЕНИЯ |  | 17.060.0.01
КОМПЛЕКТ ЧЕРТЕЖЕЙ |  | ЭМ2.СО ИЗМ.2
ВЕДОМОСТЬ РЕСУРСОВ ДЛЯ ЛОКАЛЬНОЙ СМЕТЫ № 328
(НОРМЫ 2022г.)
ЭЛЕКТРООБОРУДОВАНИЕ. ВЕНТИЛЯЦИЯ. ДОП. К ЛС N32,323 (ВЗАМЕН РАНЕЕ ВЫДАННОЙ СМЕТЫ N328 НА СУММУ 0,837 ТЫС. РУБ.)
П/П | ОБОСНОВАНИЕ | НАИМЕНОВАНИЕ РЕСУРСОВ | ЕД.ИЗМ. | КОЛИЧЕСТВО
1 | 2 | 3 | 4 | 5
1 | 1-1 | ЗАТРАТЫ ТРУДА РАБОЧИХ | ЧЕЛ.Ч | 23.499
2 | 1-3 | ЗАТРАТЫ ТРУДА МАШИНИСТОВ | ЧЕЛ.-Ч | 0.11374
3 | М021141 | КРАНЫ НА АВТОМОБИЛЬНОМ ХОДУ ПРИ РАБОТЕ НА ДРУГИХ ВИДАХ СТРОИТЕЛЬСТВА, 10 Т | МАШ.Ч | 0.11374
4 | М030402 | ЛЕБЕДКИ ЭЛЕКТРИЧЕСКИЕ ТЯГОВЫМ УСИЛИЕМ ДО 12,26 (1,25) КН (Т) | МАШ.Ч | 0.05883
5 | М040502 | УСТАНОВКИ ДЛЯ СВАРКИ РУЧНОЙ ДУГОВОЙ (ПОСТОЯННОГО ТОКА) | МАШ.Ч | 0.46144
6 | М134041 | ШУРУПОВЕРТ | МАШ.Ч | 1.561
7 | М330301* | МАШИНЫ ШЛИФОВАЛЬНЫЕ ЭЛЕКТРИЧЕСКИЕ | МАШ.Ч | 0.17446
8 | М331451 | ПЕРФОРАТОРЫ ЭЛЕКТРИЧЕСКИЕ | МАШ.Ч | 4.9416
9 | М331615* | ДРЕЛИ ЭЛЕКТРИЧЕСКИЕ | МАШ.Ч | 0.83539
10 | М350451 | ПРЕСС ГИДРАВЛИЧЕСКИЙ С ЭЛЕКТРОПРИВОДОМ | МАШ.Ч | 0.16
| 1 | Материалы для строительных работ
| 1/10 | Материалы для строительных работ общего назначения
| 1/10-140 | Электроды, прутки винипластовые, проволока сварочные
11 | 1/10-140-40/100 | ЭЛЕКТРОДЫ ТИПА Э42А ДИАМЕТРОМ 4 ММ | Т | 0.000158
| 1/10-170 | Оснастка технологическая и инструментальная
12 | 1/10-170-10/135 | СВЕРЛА С SDS PLUS ХВОСТОВИКОМ (НАКОНЕЧНИК ИЗ ТВЕРДОСПЛАВНОЙ СТАЛИ) (ПО БЕТОНУ), ДИАМЕТРОМ 8-10 ММ, ДЛИНОЙ 260 (265) ММ | ШТ. | 0.49042
| 1/10-180 | Материалы шлифовальные
13 | 1/10-180-20/57 | КРУГИ ШЛИФОВАЛЬНЫЕ ДЛЯ СПЕЦИАЛЬНЫХ МОНТАЖНЫХ РАБОТ 5П 180 Х 6 Х 22 | ШТ. | 0.0794
14 | 1/10-180-20/113 | ШКУРКА ШЛИФОВАЛЬНАЯ НА БУМАЖНОЙ ОСНОВЕ ВОДОСТОЙКАЯ | М2 | 0.003922
| 1/10-230 | Материалы для отделочных работ
15 | 1/10-230-45-5/180 | ЛАК НИТРОЦЕЛЛЮЛОЗНЫЙ МЕБЕЛЬНЫЙ НЦ-218 | Т | 1e-05
16 | 1/10-230-45-10/155 | ЭМАЛЬ ПЕНТАФТАЛЕВАЯ ПФ-115, СЕРАЯ | Т | 4e-05
17 | 1/10-230-50-15/15 | ДИХЛОРЭТАН ТЕХНИЧЕСКИЙ СОРТ I | Т | 1e-05
18 | 1/10-230-50-15/37 | РАСТВОРИТЕЛЬ ДЛЯ ЛАКОКРАСОЧНЫХ МАТЕРИАЛОВ МАРКИ 646 | Т | 3e-05
| 1/10-240 | Метизы и крепежные изделия
19 | 1/10-240-10-10/130 | БОЛТЫ СТРОИТЕЛЬНЫЕ С ГАЙКАМИ И ШАЙБАМИ | Т | 0.000553
| 1/55 | Материалы специального назначения (кислотоупорные, огнеупорные и антикоррозионные)
| 1/55-50 | Материалы антикоррозионные и химически стойкие
20 | 1/55-50-30/20 | ПАСТА КВАРЦЕВАЗЕЛИНОВАЯ | КГ | 0.012
| 5 | Материалы для монтажных и специальных строительных работ
| 5/10 | Кабели, провода, муфты кабельные
| 5/10-10 | Кабели
21 | 5/10-10-10-10-1/С501-44108-24А | КАБЕЛЬ СИЛОВОЙ МАРКИ ВВГНГ(А)-LS 3Х1,5-0,66 С МЕДНЫМИ ЖИЛАМИ, ИЗОЛЯЦИЯ И ОБОЛОЧКА ИЗ ПОЛИВИНИЛХЛОРИДНОГО ПЛАСТИКАТА, НЕ РАСПРОСТРАНЯЮЩИЙ ГОРЕНИЕ, С НИЗКИМ ДЫМО- И ГАЗОВЫДЕЛЕНИЕМ, БЕЗ ЗАЩИТНОГО ПОКРОВА, С ТРЕМЯ ЖИЛАМИ СЕЧЕНИЕМ 1,5 ММ2, НА НАПРЯЖЕНИЕ 0,66 КВ | 1000 М | -0.04
22 | 5/10-10-10-10-1/С501-44108-24З | КАБЕЛЬ СИЛОВОЙ МАРКИ ВВГЗНГ(А)-LS 3Х1,5-0,66 С МЕДНЫМИ ЖИЛАМИ, ИЗОЛЯЦИЯ И ОБОЛОЧКА ИЗ ПОЛИВИНИЛХЛОРИДНОГО ПЛАСТИКАТА, НЕ РАСПРОСТРАНЯЮЩИЙ ГОРЕНИЕ, С НИЗКИМ ДЫМО- И ГАЗОВЫДЕЛЕНИЕМ, БЕЗ ЗАЩИТНОГО ПОКРОВА, С ТРЕМЯ ЖИЛАМИ СЕЧЕНИЕМ 1,5 ММ2, НА НАПРЯЖЕНИЕ 0,66 КВ | 1000 М | 0.01
23 | 5/10-10-60-2-5-1-1/С503-4531-Б | КАБЕЛЬ КОНТРОЛЬНЫЙ МАРКИ КВВГЗНГ(А)-LS С МЕДНЫМИ ЖИЛАМИ, С ПОЛИВИНИЛХЛОРИДНОЙ ИЗОЛЯЦИЕЙ И ОБОЛОЧКОЙ, НЕ РАСПРОСТРАНЯЮЩИЙ ГОРЕНИЕ, С НИЗКИМ ДЫМО- И ГАЗОВЫДЕЛЕНИЕМ, С ЧИСЛОМ ЖИЛ И СЕЧЕНИЕМ 5Х1,5 ММ2 (ПРИМ) | 1000 М | 0.07
| 5/20 | Изделия для прокладки кабельных сетей
| 5/20-10 | Металлические кабеленесущие системы
24 | 5/20-10-10/С514-13800-Л | ПРОФИЛЬ (ШВЕЛЛЕР) МОНТАЖНЫЙ, ТИПА К347 У2 | ШТ. | 5
| 5/20-30 | Материалы и изделия для монтажа кабелей и проводов
25 | 5/20-30-2/1 | ПЕРЕМЫЧКА ГИБКАЯ ПГС-35-560 У2,5 | ШТ. | 1
26 | 5/20-30-3/С552-606-2П | ПОЛОСКИ (ПРИМ) | 100 ШТ | 0.96
27 | 5/20-30-3/2 | КНОПКА К227 УХЛ2 | 1000 ШТ. | 0.005883
28 | 5/20-30-3/40 | ПОЛОСКА К404 И ПРЯЖКА К407 ДЛЯ КРЕПЛЕНИЯ ПРОВОДОВ | 100 ШТ. | 0.04
29 | 5/20-30-3/42 | ЛЕНТА ЛМ-5 УХЛ2 | 100 М | 0.011766
30 | 5/20-30-4/С552-302-Л | ВТУЛКА В28 УХЛ2 | 100 ШТ. | 0.03922
31 | 5/20-30-5/С552-203-Л | БИРКА МАРКИРОВОЧНАЯ У153 У3,5 | 1000 ШТ. | 0.0031
32 | 5/20-30-5/1 | БИРКА-ОКОНЦЕВАТЕЛЬ У136 У3/5 | 100 ШТ. | 0.061
33 | 5/20-30-5/2 | БИРКА МАРКИРОВОЧНАЯ У134 | 100 ШТ. | 0.01961
| 5/30 | Материалы для электротехнических установок
| 5/30-40 | Материалы для электроизоляционных работ
34 | 5/30-40-2/21 | ЛЕНТА ЛИПКАЯ ИЗОЛЯЦИОННАЯ НА ПОЛИКАСИНОВОМ КОМПАУНДЕ МАРКИ ЛСЭПЛ, ШИРИНОЙ 20-30 ММ, ТОЛЩИНОЙ 0,14 - 0,19 ММ | КГ | 0.024
| 5/90 | Прочие материалы для монтажных и специальных строительных работ
| 5/90-10 | Дюбели для крепления электромонтажных изделий
35 | 5/90-10/2 | ДЮБЕЛЬ МОНТАЖНЫЙ У661 У3 | 10 ШТ. | 1.22
36 | 5/90-10/4 | ДЮБЕЛЬ МОНТАЖНЫЙ У658 | 10 ШТ. | 11.1968
Прочие
37 | СПКЛ-11-4 | ПРИСТАВКА КОНТАКТНАЯ ПКЛ1104 К МАГНИТНОМУ ПУСКАТЕЛЮ | ШТ | 1
38 | СПКУ-15-21В | ПОСТ УПРАВЛЕНИЯ КНОПОЧНЫЙ ПКУ 15-21.131-54У3 | ШТ | 1
39 | СПМЛ-12-30 | ПУСКАТЕЛЬ МАГНИТНЫЙ , С ТЕПЛОВЫМ РЕЛЕ РТЛ 1004 ПМЛ1230 | ШТ | -5
40 | СПМЛ-12-305 | ПУСКАТЕЛЬ МАГНИТНЫЙ , С ТЕПЛОВЫМ РЕЛЕ РТЛ 1005 ПМЛ1230 | ШТ | 1
41 | СПМЛ-12-306 | ПУСКАТЕЛЬ МАГНИТНЫЙ , С ТЕПЛОВЫМ РЕЛЕ РТЛ 1006 ПМЛ1230 | ШТ | 5
| СОСТАВИЛ | ____________________ |  | ЛЕМЧУК
|  | (должность) | (подпись) | (инициалы,фамилия)
| ПРОВЕРИЛ | ____________________ |  | НЕСТЕРОВА
|  | (должность) | (подпись) | (инициалы,фамилия)

## 3072-1-329-S0
НАИМЕНОВАНИЕ ОБЪЕКТА |  | СТРОИТЕЛЬСТВО МНОГОПРОФИЛЬНОЙ ПОЛИКЛИНИКИ В ПОС.ВОСТОЧНЫЙ.СТАДИЯ С (С УЧЕТОМ ПОСТАНОВЛЕНИЯ МА И С РБ N3 ОТ 26.01.2023Г.)
КОД ОБЪЕКТА |  | 17.060
НАИМЕНОВАНИЕ ЗДАНИЯ, СООРУЖЕНИЯ |  | СТРОИТЕЛЬСТВО МНОГОПРОФИЛЬНОЙ ПОЛИКЛИНИКИ
ШИФР ЗДАНИЯ, СООРУЖЕНИЯ |  | 17.060.0.01
КОМПЛЕКТ ЧЕРТЕЖЕЙ |  | ТЛМ1.СО(ИЗМ.1)
ЛОКАЛЬНАЯ СМЕТА (ЛОКАЛЬНЫЙ СМЕТНЫЙ РАСЧЕТ) № 329
(НОРМЫ 2022г.)
СИСТЕМА СБОРА ДАННЫХ С ПРИБОРОВ УЧЕТА (УЧЕТ ПОТРЕБЛЕНИЯ ВОДЫ) (ВЗАМЕН РАНЕЕ ВЫДАННОЙ СМЕТЫ N329 НА СУММУ 0,144 ТЫС. РУБ.)
СОСТАВЛЕНА В ЦЕНАХ НА 1 НОЯБРЯ 2022г. | [8 empty] | СТОИМОСТЬ 0,147 ТЫС.РУБ.
№ п/п | ОБОСНОВАНИЕ | НАИМЕНОВАНИЕ РАБОТ, РЕСУРСОВ, РАСХОДОВ | ЕД.ИЗМ. КОЛИЧЕ- СТВО | СТОИМОСТЬ: ЕД.ИЗМ./ВСЕГО, РУБ.
|  |  |  | ЗАРАБОТНАЯ ПЛАТА | ЭКСПЛУАТАЦИЯ МАШИН И МЕХАНИЗМОВ |  | МАТЕРИАЛЫ, ИЗДЕЛИЯ, КОНСТРУКЦИИ (ОБОРУДОВАНИЕ, МЕБЕЛЬ, ИНВЕНТАРЬ) | ТРАНС-ПОРТ | ОБЩАЯ СТОИМОСТЬ
[5 empty] | ВСЕГО | В Т.Ч. З/П МАШИ- НИСТОВ
1 | 2 | 3 | 4 | 5 | 6 | 7 | 8 | 9 | 10
| НАЧИСЛЕНИЯ: | ОХР и ОПР/ПЛАНОВАЯ ПРИБЫЛЬ (%):Н15=38.44/37.3
1. | ПРИМЕЧАНИЕ: | К ДЛЯ ОХР И ОПР/ПЛАНОВАЯ ПРИБЫЛЬ: 1.0000/1.0000
2. | ПРИМЕЧАНИЕ: | КОЭФФИЦИЕНТ К З/П (ПОСТАНОВЛЕНИЕ N5): 1.0000
3. | ПРИМЕЧАНИЕ: | БАЗА ТЕКУЩИХ ЦЕН (ВАРИАНТ A)
| Ж3-80-32 | ПРИБОРЫ И СРЕДСТВА АВТОМАТИЗАЦИИ
4. | ПРИМЕЧАНИЕ: | В СМЕТЕ УЧТЕНА ЗАРАБОТНАЯ ПЛАТА РАБОЧИХ-СТРОИТЕЛЕЙ И ЗАРАБОТНАЯ ПЛАТА МАШИНИСТОВ СОГЛАСНО ПОСТАНОВЛЕНИЮ МА И С N3 ОТ 26.01.2023Г.
| КОЭФФИЦИЕНТЫ: | Н4=1.1951
| КОЭФФИЦИЕНТЫ: | Н5=1.1951
5. | СМОД-РДС | PDC МОДУЛЬ ДЛЯ СЧЕТЧИКА ХОЛОДНОЙ ВОДЫ ВОДОМЕРНОГО УЗЛА | ШТ 1 | - - | - - | - - | 134.94 134.94 | 2.70 2.70 | 137.64 137.64
6. | Ц11-30-1 (Н15) | МОНТАЖ | ШТ. 1 | 4.53 4.53 | - - | - - | - - | - - | 4.53 4.53
|  | ИТОГО ПРЯМЫЕ ЗАТРАТЫ : |  | 5 | - | - | 135 | 3 | 143
|  | ОХР и ОПР | [6 empty] | 2
|  | ПЛАНОВАЯ ПРИБЫЛЬ | [6 empty] | 2
|  | ИТОГО ПО ПТМ | [6 empty] | 147
|  | ВСЕГО, В ТОМ ЧИСЛЕ | [6 empty] | 147
|  | МОНТАЖНЫЕ РАБОТЫ В ТОМ ЧИСЛЕ | [6 empty] | 9
|  | ЗАРАБОТНАЯ ПЛАТА | [6 empty] | 5
|  | ОХР и ОПР | [6 empty] | 2
|  | ПЛАНОВАЯ ПРИБЫЛЬ | [6 empty] | 2
|  | ОБОРУДОВАНИЕ, МЕБЕЛЬ, ИНВЕНТАРЬ | [6 empty] | 135
|  | ТРАНСПОРТ | [6 empty] | 3
|  | СОСТАВИЛ | ____________________ |  |  |  |  | ЧИЖИКОВА
|  |  | (должность) |  |  | (подпись) |  | (инициалы,фамилия)
|  | ПРОВЕРИЛ | ____________________ |  |  |  |  | НЕСТЕРОВА
|  |  | (должность) |  |  | (подпись) |  | (инициалы,фамилия)

## 3072-1-329-T0
НАИМЕНОВАНИЕ ОБЪЕКТА: СТРОИТЕЛЬСТВО МНОГОПРОФИЛЬНОЙ ПОЛИКЛИНИКИ В ПОС.ВОСТОЧНЫЙ.СТАДИЯ С (С УЧЕТОМ ПОСТАНОВЛЕНИЯ МА И С РБ N3 ОТ 26.01.2023Г.)
КОД ОБЪЕКТА: 17.060
НАИМЕНОВАНИЕ ЗДАНИЯ, СООРУЖЕНИЯ: СТРОИТЕЛЬСТВО МНОГОПРОФИЛЬНОЙ ПОЛИКЛИНИКИ
ШИФР ЗДАНИЯ, СООРУЖЕНИЯ: 17.060.0.01
КОМПЛЕКТ ЧЕРТЕЖЕЙ: ТЛМ1.СО(ИЗМ.1)
ИСХОДНЫЕ ДАННЫЕ ПО ЛОКАЛЬНОЙ СМЕТЕ (ЛОКАЛЬНОМУ СМЕТНОМУ РАСЧЕТУ) № 329
(НОРМЫ 2022г.)
СИСТЕМА СБОРА ДАННЫХ С ПРИБОРОВ УЧЕТА (УЧЕТ ПОТРЕБЛЕНИЯ ВОДЫ) (ВЗАМЕН РАНЕЕ ВЫДАННОЙ СМЕТЫ N329 НА СУММУ 0,144 ТЫС. РУБ.)
СОСТАВЛЕНА В ЦЕНАХ НА 1 НОЯБРЯ 2022г.
№ П/П | ТЕКСТ
1 | 2
1 | L3'3072'1'329'S0Q0Q1B0T0T3'2'1'СИСТЕМА СБОРА ДАННЫХ С ПРИБОРОВ УЧЕТА (УЧЕТ ПОТРЕБЛЕНИЯ ВОДЫ) (ВЗАМЕН РАНЕЕ ВЫДАННОЙ СМЕТЫ N329 НА СУММУ 0,144 ТЫС. РУБ.)'ТЛМ1.СО(ИЗМ.1)'ЧИЖИКОВА'НЕСТЕРОВА*
2 | Ж3-80-32'ПРИБОРЫ И СРЕДСТВА АВТОМАТИЗАЦИИ'ШТ*
3 | БСМОД-РДС'4228.0,0383:1,2##'=14'PDC МОДУЛЬ ДЛЯ СЧЕТЧИКА ХОЛОДНОЙ ВОДЫ ВОДОМЕРНОГО УЗЛА###'ШТ''2799=134,94_0*
4 | БС101-63602-1#С101-63602-1'4535.0,001590##'=13'ПАСТА КВАРЦЕВАЗЕЛИНОВАЯ###'КГ''2799=7,21_0*
5 | РМ010201/М010410/М021102/М021104/М030203/М030901/М030902/М031801/М400001/М400002*
6 | П'В СМЕТЕ УЧТЕНА ЗАРАБОТНАЯ ПЛАТА РАБОЧИХ-СТРОИТЕЛЕЙ И ЗАРАБОТНАЯ ПЛАТА МАШИНИСТОВ СОГЛАСНО ПОСТАНОВЛЕНИЮ МА И С N3 ОТ 26.01.2023Г.*
7 | Н4=9,8:8,2'Н5=9,8:8,2*
8 | СМОД-РДС'1*
9 | Ц11-30-1'1'Ж1'МОНТАЖ'ШТ.''*
10 | L*

## 3072-1-329-B0
НАИМЕНОВАНИЕ ОБЪЕКТА |  | СТРОИТЕЛЬСТВО МНОГОПРОФИЛЬНОЙ ПОЛИКЛИНИКИ В ПОС.ВОСТОЧНЫЙ.СТАДИЯ С (С УЧЕТОМ ПОСТАНОВЛЕНИЯ МА И С РБ N3 ОТ 26.01.2023Г.)
КОД ОБЪЕКТА |  | 17.060
НАИМЕНОВАНИЕ ЗДАНИЯ, СООРУЖЕНИЯ |  | СТРОИТЕЛЬСТВО МНОГОПРОФИЛЬНОЙ ПОЛИКЛИНИКИ
ШИФР ЗДАНИЯ, СООРУЖЕНИЯ |  | 17.060.0.01
КОМПЛЕКТ ЧЕРТЕЖЕЙ |  | ТЛМ1.СО(ИЗМ.1)
ВЕДОМОСТЬ ОБЪЕМОВ И СТОИМОСТИ РАБОТ № 329
(НОРМЫ 2022г.)
СИСТЕМА СБОРА ДАННЫХ С ПРИБОРОВ УЧЕТА (УЧЕТ ПОТРЕБЛЕНИЯ ВОДЫ) (ВЗАМЕН РАНЕЕ ВЫДАННОЙ СМЕТЫ N329 НА СУММУ 0,144 ТЫС. РУБ.)
СОСТАВЛЕНА В ЦЕНАХ НА 1 НОЯБРЯ 2022г.
ОБОСНОВА- НИЕ | НАИМЕНОВАНИЕ ВИДОВ РАБОТ | ОБЪЕМ | СТОИМОСТЬ, ТЫС.РУБ.
|  |  | ЗАРАБОТНАЯ ПЛАТА | ЭКСПЛУАТА- ЦИЯ МАШИН И МЕХА- НИЗМОВ | МАТЕРИАЛЫ, ИЗДЕЛИЯ, КОНСТРУК- ЦИИ | ОБОРУДОВА- НИЕ,МЕБЕЛЬ, ИНВЕНТАРЬ | ОХР и ОПР | ПРОЧИЕ СРЕДСТВА | ВСЕГО
|  | ЕД.ИЗМ. | ТРУДОЕМ- КОСТЬ, ЧЕЛ.Ч. | В Т.Ч.З/П МАШИ- НИСТОВ | ТРАНСПОРТ | ТРАНСПОРТ | ПЛАНОВАЯ ПРИБЫЛЬ
1 | 2 | 3 | 4 | 5 | 6 | 7 | 8 | 9 | 10
Ж3-80-32 | ПРИБОРЫ И СРЕДСТВА АВТОМАТИЗАЦИИ | 1 | 0,005 | 0 | 0 | 0,135 | 0,002 | 0 | 0,147
|  | ШТ | 0 | 0 | 0 | 0,003 | 0,002
| И Т О Г О | 0 | 0,005 | 0 | 0 | 0,135 | 0,002 | 0 | 0,147
|  |  | 0 | 0 | 0 | 0,003 | 0,002
| СОСТАВИЛ | ______________________________ | [5 empty] | ЧИЖИКОВА
|  | (должность) |  |  |  | (подпись) |  | (инициалы,фамилия)
| ПРОВЕРИЛ | ______________________________ | [5 empty] | НЕСТЕРОВА
|  | (должность) |  |  |  | (подпись) |  | (инициалы,фамилия)

## 3072-1-329-Q1
НАИМЕНОВАНИЕ ОБЪЕКТА |  | СТРОИТЕЛЬСТВО МНОГОПРОФИЛЬНОЙ ПОЛИКЛИНИКИ В ПОС.ВОСТОЧНЫЙ.СТАДИЯ С (С УЧЕТОМ ПОСТАНОВЛЕНИЯ МА И С РБ N3 ОТ 26.01.2023Г.)
КОД ОБЪЕКТА |  | 17.060
НАИМЕНОВАНИЕ ЗДАНИЯ, СООРУЖЕНИЯ |  | СТРОИТЕЛЬСТВО МНОГОПРОФИЛЬНОЙ ПОЛИКЛИНИКИ
ШИФР ЗДАНИЯ, СООРУЖЕНИЯ |  | 17.060.0.01
КОМПЛЕКТ ЧЕРТЕЖЕЙ |  | ТЛМ1.СО(ИЗМ.1)
ВЕДОМОСТЬ ОБЪЕМОВ РАБОТ И РАСХОДОВ РЕСУРСОВ С КОДАМИ РБ ДЛЯ ЛОКАЛЬНОЙ СМЕТЫ № 329
(НОРМЫ 2022г.)
СИСТЕМА СБОРА ДАННЫХ С ПРИБОРОВ УЧЕТА (УЧЕТ ПОТРЕБЛЕНИЯ ВОДЫ) (ВЗАМЕН РАНЕЕ ВЫДАННОЙ СМЕТЫ N329 НА СУММУ 0,144 ТЫС. РУБ.)
ОБОСНОВАНИЕ | НАИМЕНОВАНИЕ ВИДОВ | ЕД.ИЗМЕРЕНИЯ | НАИМЕНОВАНИЕ РЕСУРСОВ | ЕД.ИЗМ. | КОЛИЧЕСТВО
| РАБОТ | ОБЪЕМ
1 | 2 | 3 | 4 | 5 | 6
Ж3-80-32 | ПРИБОРЫ И СРЕДСТВА АВТОМАТИЗАЦИИ | ШТ 1
1-1 |  |  | ЗАТРАТЫ ТРУДА РАБОЧИХ | ЧЕЛ.Ч | 0.44
Прочие
СМОД-РДС |  |  | PDC МОДУЛЬ ДЛЯ СЧЕТЧИКА ХОЛОДНОЙ ВОДЫ ВОДОМЕРНОГО УЗЛА | ШТ | 1
СОСТАВИЛ | ______________________________ |  |  | ЧИЖИКОВА
| (должность) |  | (подпись) | (инициалы,фамилия)
ПРОВЕРИЛ | ______________________________ |  |  | НЕСТЕРОВА
| (должность) |  | (подпись) | (инициалы,фамилия)

## 3072-1-329-Q0
НАИМЕНОВАНИЕ ОБЪЕКТА |  | СТРОИТЕЛЬСТВО МНОГОПРОФИЛЬНОЙ ПОЛИКЛИНИКИ В ПОС.ВОСТОЧНЫЙ.СТАДИЯ С (С УЧЕТОМ ПОСТАНОВЛЕНИЯ МА И С РБ N3 ОТ 26.01.2023Г.)
КОД ОБЪЕКТА |  | 17.060
НАИМЕНОВАНИЕ ЗДАНИЯ, СООРУЖЕНИЯ |  | СТРОИТЕЛЬСТВО МНОГОПРОФИЛЬНОЙ ПОЛИКЛИНИКИ
ШИФР ЗДАНИЯ, СООРУЖЕНИЯ |  | 17.060.0.01
КОМПЛЕКТ ЧЕРТЕЖЕЙ |  | ТЛМ1.СО(ИЗМ.1)
ВЕДОМОСТЬ РЕСУРСОВ ДЛЯ ЛОКАЛЬНОЙ СМЕТЫ № 329
(НОРМЫ 2022г.)
СИСТЕМА СБОРА ДАННЫХ С ПРИБОРОВ УЧЕТА (УЧЕТ ПОТРЕБЛЕНИЯ ВОДЫ) (ВЗАМЕН РАНЕЕ ВЫДАННОЙ СМЕТЫ N329 НА СУММУ 0,144 ТЫС. РУБ.)
П/П | ОБОСНОВАНИЕ | НАИМЕНОВАНИЕ РЕСУРСОВ | ЕД.ИЗМ. | КОЛИЧЕСТВО
1 | 2 | 3 | 4 | 5
1 | 1-1 | ЗАТРАТЫ ТРУДА РАБОЧИХ | ЧЕЛ.Ч | 0.44
Прочие
2 | СМОД-РДС | PDC МОДУЛЬ ДЛЯ СЧЕТЧИКА ХОЛОДНОЙ ВОДЫ ВОДОМЕРНОГО УЗЛА | ШТ | 1
| СОСТАВИЛ | ____________________ |  | ЧИЖИКОВА
|  | (должность) | (подпись) | (инициалы,фамилия)
| ПРОВЕРИЛ | ____________________ |  | НЕСТЕРОВА
|  | (должность) | (подпись) | (инициалы,фамилия)

## 3072-1-330-S0
НАИМЕНОВАНИЕ ОБЪЕКТА |  | СТРОИТЕЛЬСТВО МНОГОПРОФИЛЬНОЙ ПОЛИКЛИНИКИ В ПОС.ВОСТОЧНЫЙ.СТАДИЯ С (С УЧЕТОМ ПОСТАНОВЛЕНИЯ МА И С РБ N3 ОТ 26.01.2023Г.)
КОД ОБЪЕКТА |  | 17.060
НАИМЕНОВАНИЕ ЗДАНИЯ, СООРУЖЕНИЯ |  | СТРОИТЕЛЬСТВО МНОГОПРОФИЛЬНОЙ ПОЛИКЛИНИКИ
ШИФР ЗДАНИЯ, СООРУЖЕНИЯ |  | 17.060.0.01
КОМПЛЕКТ ЧЕРТЕЖЕЙ |  | ЭО.СО(ИЗМ.1)
ЛОКАЛЬНАЯ СМЕТА (ЛОКАЛЬНЫЙ СМЕТНЫЙ РАСЧЕТ) № 330
(НОРМЫ 2022г.)
ЭЛЕКТРООСВЕЩЕНИЕ (ПОДВАЛ,1-3 ЭТАЖИ)#ДОП.К ЛС33 (ВЗАМЕН РАНЕЕ ВЫДАННОЙ СМЕТЫ N330 НА СУММУ 2,867 ТЫС. РУБ.)
СОСТАВЛЕНА В ЦЕНАХ НА 1 НОЯБРЯ 2022г. | [8 empty] | СТОИМОСТЬ 2,867 ТЫС.РУБ.
№ п/п | ОБОСНОВАНИЕ | НАИМЕНОВАНИЕ РАБОТ, РЕСУРСОВ, РАСХОДОВ | ЕД.ИЗМ. КОЛИЧЕ- СТВО | СТОИМОСТЬ: ЕД.ИЗМ./ВСЕГО, РУБ.
|  |  |  | ЗАРАБОТНАЯ ПЛАТА | ЭКСПЛУАТАЦИЯ МАШИН И МЕХАНИЗМОВ |  | МАТЕРИАЛЫ, ИЗДЕЛИЯ, КОНСТРУКЦИИ (ОБОРУДОВАНИЕ, МЕБЕЛЬ, ИНВЕНТАРЬ) | ТРАНС-ПОРТ | ОБЩАЯ СТОИМОСТЬ
[5 empty] | ВСЕГО | В Т.Ч. З/П МАШИ- НИСТОВ
1 | 2 | 3 | 4 | 5 | 6 | 7 | 8 | 9 | 10
1. | ПРИМЕЧАНИЕ: | К ДЛЯ ОХР И ОПР/ПЛАНОВАЯ ПРИБЫЛЬ: 1.0000/1.0000
2. | ПРИМЕЧАНИЕ: | КОЭФФИЦИЕНТ К З/П (ПОСТАНОВЛЕНИЕ N5): 1.0000
3. | ПРИМЕЧАНИЕ: | БАЗА ТЕКУЩИХ ЦЕН (ВАРИАНТ A)
| Ж3-40-12 | ОБОРУДОВАНИЕ СВЕТОТЕХНИЧЕСКОЕ
4. | ПРИМЕЧАНИЕ: | В СМЕТЕ УЧТЕНА ЗАРАБОТНАЯ ПЛАТА РАБОЧИХ-СТРОИТЕЛЕЙ И ЗАРАБОТНАЯ ПЛАТА МАШИНИСТОВ СОГЛАСНО ПОСТАНОВЛЕНИЮ МА И С N3 ОТ 26.01.2023Г.
| КОЭФФИЦИЕНТЫ: | Н4=1.1951
| КОЭФФИЦИЕНТЫ: | Н5=1.1951
5. | 5/30-30-4-3-1-1/С545-1500-1 | СВЕТИЛЬНИК НАКЛАДНОЙ ПЫЛЕЗАЩИЩЕННЫЙ С ЛАМПАМИ НАКАЛИВАНИЯ НПП 50-100-001-МУ3 | ШТ 34 | - - | - - | - - | 20.73 -704.82 | 1.10 -37.40 | 21.83 -742.22
6. | 5/30-20-1-1-5/СНПП-50-100 | СВЕТИЛЬНИК НАКЛАДНОЙ ПЫЛЕЗАЩИЩЕННЫЙ ДЛЯ ЛАМПЫ СВЕТОДИОДНОЙ 13 ВТ НПП 50-100-001-МУ3 | ШТ 34 | - - | - - | - - | 39.24 1334.16 | 2.09 71.06 | 41.33 1405.22
7. | 5/30-30-4-4-1/СЛМ-230-60 | ЛАМПА НАКАЛИВАНИЯ Б220-230-60-1 | ШТ 6 | - - | - - | - - | 0.98 -5.88 | 0.05 -0.30 | 1.03 -6.18
8. | 5/30-30-4-4-1/СЛМ-230-75 | ЛАМПА НАКАЛИВАНИЯ Б220-230-75-1 | ШТ 28 | - - | - - | - - | 0.98 -27.44 | 0.05 -1.40 | 1.03 -28.84
9. | 5/30-30-4-4/СЛМ-СВ-13Ч | СВЕТОДИОДНАЯ ЛАМПА 13 ВТ,220В,Е27 SMARTBUY 13ВТ 4000К | ШТ 34 | - - | - - | - - | 2.79 94.86 | 0.15 5.10 | 2.94 99.96
10. | 5/30-30-4-4-1/СЛМ-230-100 | ЛАМПА НАКАЛИВАНИЯ Б220-230-100-1 | ШТ 8 | - - | - - | - - | 1.25 -10.00 | 0.07 -0.56 | 1.32 -10.56
11. | 5/30-30-4-4/СЛМ-СВ-20Ч | СВЕТОДИОДНАЯ ЛАМПА 20 ВТ,220В,Е27 SMARTBUY 13ВТ 4000К | ШТ 8 | - - | - - | - - | 4.34 34.72 | 0.23 1.84 | 4.57 36.56
|  | ИТОГО ПРЯМЫЕ ЗАТРАТЫ : |  | - | - | - | 716 | 38 | 754
|  | ИТОГО ПО ПТМ | [6 empty] | 754
| Ж3-40-11 | КАБЕЛЬ,ПРОВОД,ТРУБЫ
12. | 5/10-10-10-10-1/С501-44108-24А | КАБЕЛЬ СИЛОВОЙ МАРКИ ВВГНГ(А)-LS 3Х1,5-0,66 С МЕДНЫМИ ЖИЛАМИ, ИЗОЛЯЦИЯ И ОБОЛОЧКА ИЗ ПОЛИВИНИЛХЛОРИДНОГО ПЛАСТИКАТА, НЕ РАСПРОСТРАНЯЮЩИЙ ГОРЕНИЕ, С НИЗКИМ ДЫМО- И ГАЗОВЫДЕЛЕНИЕМ, БЕЗ ЗАЩИТНОГО ПОКРОВА, С ТРЕМЯ ЖИЛАМИ СЕЧЕНИЕМ 1,5 ММ2, НА НАПРЯЖЕНИЕ 0,66 КВ | 1000 М 1.2 | - - | - - | - - | 1925.53 -2310.64 | 102.44 -122.93 | 2027.97 -2433.56
13. | 5/10-10-20-15-5/40 | КАБЕЛЬ СИЛОВОЙ ОГНЕСТОЙКИЙ МАРКИ ВВГНГ(А)-FRLS 3 Х 1,5-1 С МЕДНЫМИ ЖИЛАМИ, С ИЗОЛЯЦИЕЙ И ОБОЛОЧКОЙ ИЗ ПВХ ПЛАСТИКАТА, С ТЕРМИЧЕСКИМ БАРЬЕРОМ ИЗ СЛЮДОСОДЕРЖАЩИХ ЛЕНТ, НЕ РАСПРОСТРАНЯЮЩИЙ ГОРЕНИЕ ПО КАТЕГОРИИ (А), С НИЗКИМ ДЫМО- И ГАЗОВЫДЕЛЕНИЕМ, С ТРЕМЯ ЖИЛАМИ СЕЧЕНИЕМ 1,5 ММ2, НА НАПРЯЖЕНИЕ 1 КВ | 1000 М 1.2 | - - | - - | - - | 3597.61 4317.13 | 191.39 229.67 | 3789.00 4546.80
|  | ИТОГО ПРЯМЫЕ ЗАТРАТЫ : |  | - | - | - | 2006 | 107 | 2113
|  | ИТОГО ПО ПТМ | [6 empty] | 2113
|  | ВСЕГО, В ТОМ ЧИСЛЕ | [6 empty] | 2867
|  | МОНТАЖНЫЕ РАБОТЫ В ТОМ ЧИСЛЕ | [6 empty] | 2867
|  | МАТЕРИАЛЫ, ИЗДЕЛИЯ, КОНСТРУКЦИИ | [6 empty] | 2722
|  | ТРАНСПОРТ | [6 empty] | 145
|  | СОСТАВИЛ | ____________________ |  |  |  |  | ЧИЖИКОВА
|  |  | (должность) |  |  | (подпись) |  | (инициалы,фамилия)
|  | ПРОВЕРИЛ | ____________________ |  |  |  |  | НЕСТЕРОВА
|  |  | (должность) |  |  | (подпись) |  | (инициалы,фамилия)

## 3072-1-330-T0
НАИМЕНОВАНИЕ ОБЪЕКТА: СТРОИТЕЛЬСТВО МНОГОПРОФИЛЬНОЙ ПОЛИКЛИНИКИ В ПОС.ВОСТОЧНЫЙ.СТАДИЯ С (С УЧЕТОМ ПОСТАНОВЛЕНИЯ МА И С РБ N3 ОТ 26.01.2023Г.)
КОД ОБЪЕКТА: 17.060
НАИМЕНОВАНИЕ ЗДАНИЯ, СООРУЖЕНИЯ: СТРОИТЕЛЬСТВО МНОГОПРОФИЛЬНОЙ ПОЛИКЛИНИКИ
ШИФР ЗДАНИЯ, СООРУЖЕНИЯ: 17.060.0.01
КОМПЛЕКТ ЧЕРТЕЖЕЙ: ЭО.СО(ИЗМ.1)
ИСХОДНЫЕ ДАННЫЕ ПО ЛОКАЛЬНОЙ СМЕТЕ (ЛОКАЛЬНОМУ СМЕТНОМУ РАСЧЕТУ) № 330
(НОРМЫ 2022г.)
ЭЛЕКТРООСВЕЩЕНИЕ (ПОДВАЛ,1-3 ЭТАЖИ)#ДОП.К ЛС33 (ВЗАМЕН РАНЕЕ ВЫДАННОЙ СМЕТЫ N330 НА СУММУ 2,867 ТЫС. РУБ.)
СОСТАВЛЕНА В ЦЕНАХ НА 1 НОЯБРЯ 2022г.
№ П/П | ТЕКСТ
1 | 2
1 | L3'3072'1'330'S0Q0Q1B0T0T3'2'1'ЭЛЕКТРООСВЕЩЕНИЕ (ПОДВАЛ,1-3 ЭТАЖИ)#ДОП.К ЛС33 (ВЗАМЕН РАНЕЕ ВЫДАННОЙ СМЕТЫ N330 НА СУММУ 2,867 ТЫС. РУБ.)'ЭО.СО(ИЗМ.1)'ЧИЖИКОВА'НЕСТЕРОВА*
2 | Ж3-40-12'ОБОРУДОВАНИЕ СВЕТОТЕХНИЧЕСКОЕ'ШТ*
3 | БСЛМ-230-60'1,17:1,2##'=12'ЛАМПА НАКАЛИВАНИЯ Б220-230-60-1 ###'ШТ''2801=<5/30-30-4-4-1>/2799=0,98_0*
4 | БСЛМ-230-75'1,17:1,2##'=12'ЛАМПА НАКАЛИВАНИЯ Б220-230-75-1 ###'ШТ''2801=<5/30-30-4-4-1>/2799=0,98_0*
5 | БСЛМ-230-100'1,25##'=12'ЛАМПА НАКАЛИВАНИЯ Б220-230-100-1 ###'ШТ''2801=<5/30-30-4-4-1>/2799=1,25_0*
6 | БС501-44108-24А#С501-44108-24'1925,53##'=12'КАБЕЛЬ СИЛОВОЙ МАРКИ ВВГНГ(А)-LS 3Х1,5-0,66 С МЕДНЫМИ ЖИЛАМИ, ИЗОЛЯЦИЯ И ОБОЛОЧКА ИЗ ПОЛИВИНИЛХЛОРИДНОГО ПЛАСТИКАТА, НЕ РАСПРОСТРАНЯЮЩИЙ ГОРЕНИЕ, С НИЗКИМ ДЫМО- И ГАЗОВЫДЕЛЕНИЕМ, БЕЗ ЗАЩИТНОГО ПОКРОВА, С ТРЕМЯ ЖИЛАМИ СЕЧЕНИЕМ 1,5 ММ2, НА НАПРЯЖЕНИЕ 0,66 КВ ###'1000 М''2801=<5/10-10-10-10-1>/2799=1925,53_0*
7 | БС545-1500-1#С545-1500'20,73##'=12'СВЕТИЛЬНИК НАКЛАДНОЙ ПЫЛЕЗАЩИЩЕННЫЙ С ЛАМПАМИ НАКАЛИВАНИЯ НПП 50-100-001-МУ3 ###'ШТ''2801=<5/30-30-4-3-1-1>/2799=20,73_0*
8 | БСНПП-50-100'47,09:1,2##'=12'СВЕТИЛЬНИК НАКЛАДНОЙ ПЫЛЕЗАЩИЩЕННЫЙ ДЛЯ ЛАМПЫ СВЕТОДИОДНОЙ 13 ВТ НПП 50-100-001-МУ3 ###'ШТ''2801=<5/30-20-1-1-5>/2799=39,24_0*
9 | БСЛМ-СВ-13Ч'2,95:1,0564##'=12'СВЕТОДИОДНАЯ ЛАМПА 13 ВТ,220В,Е27 SMARTBUY 13ВТ 4000К###'ШТ''2801=<5/30-30-4-4>/2799=2,79_0*
10 | БСЛМ-СВ-20Ч'4,58:1,0564##'=12'СВЕТОДИОДНАЯ ЛАМПА 20 ВТ,220В,Е27 SMARTBUY 13ВТ 4000К###'ШТ''2801=<5/30-30-4-4>/2799=4,34_0*
11 | РМ010201/М010410/М021102/М021104/М030203/М030901/М030902/М031801/М400001/М400002*
12 | П'В СМЕТЕ УЧТЕНА ЗАРАБОТНАЯ ПЛАТА РАБОЧИХ-СТРОИТЕЛЕЙ И ЗАРАБОТНАЯ ПЛАТА МАШИНИСТОВ СОГЛАСНО ПОСТАНОВЛЕНИЮ МА И С N3 ОТ 26.01.2023Г.*
13 | Н4=9,8:8,2'Н5=9,8:8,2*
14 | С545-1500-1'34'B*
15 | СНПП-50-100'34*
16 | СЛМ-230-60'6'B*
17 | СЛМ-230-75'28'B*
18 | СЛМ-СВ-13Ч'34*
19 | СЛМ-230-100'8'B*
20 | СЛМ-СВ-20Ч'8*
21 | Ж3-40-11'КАБЕЛЬ,ПРОВОД,ТРУБЫ 'М*
22 | С501-44108-24А'6800-5600'B*
23 | С501-99383-140'1200*
24 | L*

## 3072-1-330-B0
НАИМЕНОВАНИЕ ОБЪЕКТА |  | СТРОИТЕЛЬСТВО МНОГОПРОФИЛЬНОЙ ПОЛИКЛИНИКИ В ПОС.ВОСТОЧНЫЙ.СТАДИЯ С (С УЧЕТОМ ПОСТАНОВЛЕНИЯ МА И С РБ N3 ОТ 26.01.2023Г.)
КОД ОБЪЕКТА |  | 17.060
НАИМЕНОВАНИЕ ЗДАНИЯ, СООРУЖЕНИЯ |  | СТРОИТЕЛЬСТВО МНОГОПРОФИЛЬНОЙ ПОЛИКЛИНИКИ
ШИФР ЗДАНИЯ, СООРУЖЕНИЯ |  | 17.060.0.01
КОМПЛЕКТ ЧЕРТЕЖЕЙ |  | ЭО.СО(ИЗМ.1)
ВЕДОМОСТЬ ОБЪЕМОВ И СТОИМОСТИ РАБОТ № 330
(НОРМЫ 2022г.)
ЭЛЕКТРООСВЕЩЕНИЕ (ПОДВАЛ,1-3 ЭТАЖИ)#ДОП.К ЛС33 (ВЗАМЕН РАНЕЕ ВЫДАННОЙ СМЕТЫ N330 НА СУММУ 2,867 ТЫС. РУБ.)
СОСТАВЛЕНА В ЦЕНАХ НА 1 НОЯБРЯ 2022г.
ОБОСНОВА- НИЕ | НАИМЕНОВАНИЕ ВИДОВ РАБОТ | ОБЪЕМ | СТОИМОСТЬ, ТЫС.РУБ.
|  |  | ЗАРАБОТНАЯ ПЛАТА | ЭКСПЛУАТА- ЦИЯ МАШИН И МЕХА- НИЗМОВ | МАТЕРИАЛЫ, ИЗДЕЛИЯ, КОНСТРУК- ЦИИ | ОБОРУДОВА- НИЕ,МЕБЕЛЬ, ИНВЕНТАРЬ | ОХР и ОПР | ПРОЧИЕ СРЕДСТВА | ВСЕГО
|  | ЕД.ИЗМ. | ТРУДОЕМ- КОСТЬ, ЧЕЛ.Ч. | В Т.Ч.З/П МАШИ- НИСТОВ | ТРАНСПОРТ | ТРАНСПОРТ | ПЛАНОВАЯ ПРИБЫЛЬ
1 | 2 | 3 | 4 | 5 | 6 | 7 | 8 | 9 | 10
Ж3-40-12 | ОБОРУДОВАНИЕ СВЕТОТЕХНИЧЕСКОЕ | 0 | 0 | 0 | 0,716 | 0 | 0 | 0 | 0,754
|  | ШТ | 0 | 0 | 0,038 | 0 | 0
Ж3-40-11 | КАБЕЛЬ,ПРОВОД,ТРУБЫ | 0 | 0 | 0 | 2,006 | 0 | 0 | 0 | 2,113
|  | М | 0 | 0 | 0,107 | 0 | 0
| И Т О Г О | 0 | 0 | 0 | 2,722 | 0 | 0 | 0 | 2,867
|  |  | 0 | 0 | 0,145 | 0 | 0
| СОСТАВИЛ | ______________________________ | [5 empty] | ЧИЖИКОВА
|  | (должность) |  |  |  | (подпись) |  | (инициалы,фамилия)
| ПРОВЕРИЛ | ______________________________ | [5 empty] | НЕСТЕРОВА
|  | (должность) |  |  |  | (подпись) |  | (инициалы,фамилия)

## 3072-1-330-Q1
НАИМЕНОВАНИЕ ОБЪЕКТА |  | СТРОИТЕЛЬСТВО МНОГОПРОФИЛЬНОЙ ПОЛИКЛИНИКИ В ПОС.ВОСТОЧНЫЙ.СТАДИЯ С (С УЧЕТОМ ПОСТАНОВЛЕНИЯ МА И С РБ N3 ОТ 26.01.2023Г.)
КОД ОБЪЕКТА |  | 17.060
НАИМЕНОВАНИЕ ЗДАНИЯ, СООРУЖЕНИЯ |  | СТРОИТЕЛЬСТВО МНОГОПРОФИЛЬНОЙ ПОЛИКЛИНИКИ
ШИФР ЗДАНИЯ, СООРУЖЕНИЯ |  | 17.060.0.01
КОМПЛЕКТ ЧЕРТЕЖЕЙ |  | ЭО.СО(ИЗМ.1)
ВЕДОМОСТЬ ОБЪЕМОВ РАБОТ И РАСХОДОВ РЕСУРСОВ С КОДАМИ РБ ДЛЯ ЛОКАЛЬНОЙ СМЕТЫ № 330
(НОРМЫ 2022г.)
ЭЛЕКТРООСВЕЩЕНИЕ (ПОДВАЛ,1-3 ЭТАЖИ)#ДОП.К ЛС33 (ВЗАМЕН РАНЕЕ ВЫДАННОЙ СМЕТЫ N330 НА СУММУ 2,867 ТЫС. РУБ.)
ОБОСНОВАНИЕ | НАИМЕНОВАНИЕ ВИДОВ | ЕД.ИЗМЕРЕНИЯ | НАИМЕНОВАНИЕ РЕСУРСОВ | ЕД.ИЗМ. | КОЛИЧЕСТВО
| РАБОТ | ОБЪЕМ
1 | 2 | 3 | 4 | 5 | 6
Ж3-40-12 | ОБОРУДОВАНИЕ СВЕТОТЕХНИЧЕСКОЕ | ШТ 0
5 |  |  | Материалы для монтажных и специальных строительных работ
5/30 |  |  | Материалы для электротехнических установок
5/30-20 |  |  | Канализация электроэнергии и электрические сети
5/30-20-1-1-5/СНПП-50-100 |  |  | СВЕТИЛЬНИК НАКЛАДНОЙ ПЫЛЕЗАЩИЩЕННЫЙ ДЛЯ ЛАМПЫ СВЕТОДИОДНОЙ 13 ВТ НПП 50-100-001-МУ3 | ШТ | 34
5/30-30 |  |  | Электросиловые и электроосветительные установки
5/30-30-4-3-1-1/С545-1500-1 |  |  | СВЕТИЛЬНИК НАКЛАДНОЙ ПЫЛЕЗАЩИЩЕННЫЙ С ЛАМПАМИ НАКАЛИВАНИЯ НПП 50-100-001-МУ3 | ШТ | -34
5/30-30-4-4/СЛМ-СВ-13Ч |  |  | СВЕТОДИОДНАЯ ЛАМПА 13 ВТ,220В,Е27 SMARTBUY 13ВТ 4000К | ШТ | 34
5/30-30-4-4/СЛМ-СВ-20Ч |  |  | СВЕТОДИОДНАЯ ЛАМПА 20 ВТ,220В,Е27 SMARTBUY 13ВТ 4000К | ШТ | 8
5/30-30-4-4-1/СЛМ-230-100 |  |  | ЛАМПА НАКАЛИВАНИЯ Б220-230-100-1 | ШТ | -8
5/30-30-4-4-1/СЛМ-230-60 |  |  | ЛАМПА НАКАЛИВАНИЯ Б220-230-60-1 | ШТ | -6
5/30-30-4-4-1/СЛМ-230-75 |  |  | ЛАМПА НАКАЛИВАНИЯ Б220-230-75-1 | ШТ | -28
Ж3-40-11 | КАБЕЛЬ,ПРОВОД,ТРУБЫ | М 0
5 |  |  | Материалы для монтажных и специальных строительных работ
5/10 |  |  | Кабели, провода, муфты кабельные
5/10-10 |  |  | Кабели
5/10-10-10-10-1/С501-44108-24А |  |  | КАБЕЛЬ СИЛОВОЙ МАРКИ ВВГНГ(А)-LS 3Х1,5-0,66 С МЕДНЫМИ ЖИЛАМИ, ИЗОЛЯЦИЯ И ОБОЛОЧКА ИЗ ПОЛИВИНИЛХЛОРИДНОГО ПЛАСТИКАТА, НЕ РАСПРОСТРАНЯЮЩИЙ ГОРЕНИЕ, С НИЗКИМ ДЫМО- И ГАЗОВЫДЕЛЕНИЕМ, БЕЗ ЗАЩИТНОГО ПОКРОВА, С ТРЕМЯ ЖИЛАМИ СЕЧЕНИЕМ 1,5 ММ2, НА НАПРЯЖЕНИЕ 0,66 КВ | 1000 М | -1.2
5/10-10-20-15-5/40 |  |  | КАБЕЛЬ СИЛОВОЙ ОГНЕСТОЙКИЙ МАРКИ ВВГНГ(А)-FRLS 3 Х 1,5-1 С МЕДНЫМИ ЖИЛАМИ, С ИЗОЛЯЦИЕЙ И ОБОЛОЧКОЙ ИЗ ПВХ ПЛАСТИКАТА, С ТЕРМИЧЕСКИМ БАРЬЕРОМ ИЗ СЛЮДОСОДЕРЖАЩИХ ЛЕНТ, НЕ РАСПРОСТРАНЯЮЩИЙ ГОРЕНИЕ ПО КАТЕГОРИИ (А), С НИЗКИМ ДЫМО- И ГАЗОВЫДЕЛЕНИЕМ, С ТРЕМЯ ЖИЛАМИ СЕЧЕНИЕМ 1,5 ММ2, НА НАПРЯЖЕНИЕ 1 КВ | 1000 М | 1.2
СОСТАВИЛ | ______________________________ |  |  | ЧИЖИКОВА
| (должность) |  | (подпись) | (инициалы,фамилия)
ПРОВЕРИЛ | ______________________________ |  |  | НЕСТЕРОВА
| (должность) |  | (подпись) | (инициалы,фамилия)

## 3072-1-330-Q0
НАИМЕНОВАНИЕ ОБЪЕКТА |  | СТРОИТЕЛЬСТВО МНОГОПРОФИЛЬНОЙ ПОЛИКЛИНИКИ В ПОС.ВОСТОЧНЫЙ.СТАДИЯ С (С УЧЕТОМ ПОСТАНОВЛЕНИЯ МА И С РБ N3 ОТ 26.01.2023Г.)
КОД ОБЪЕКТА |  | 17.060
НАИМЕНОВАНИЕ ЗДАНИЯ, СООРУЖЕНИЯ |  | СТРОИТЕЛЬСТВО МНОГОПРОФИЛЬНОЙ ПОЛИКЛИНИКИ
ШИФР ЗДАНИЯ, СООРУЖЕНИЯ |  | 17.060.0.01
КОМПЛЕКТ ЧЕРТЕЖЕЙ |  | ЭО.СО(ИЗМ.1)
ВЕДОМОСТЬ РЕСУРСОВ ДЛЯ ЛОКАЛЬНОЙ СМЕТЫ № 330
(НОРМЫ 2022г.)
ЭЛЕКТРООСВЕЩЕНИЕ (ПОДВАЛ,1-3 ЭТАЖИ)#ДОП.К ЛС33 (ВЗАМЕН РАНЕЕ ВЫДАННОЙ СМЕТЫ N330 НА СУММУ 2,867 ТЫС. РУБ.)
П/П | ОБОСНОВАНИЕ | НАИМЕНОВАНИЕ РЕСУРСОВ | ЕД.ИЗМ. | КОЛИЧЕСТВО
1 | 2 | 3 | 4 | 5
| 5 | Материалы для монтажных и специальных строительных работ
| 5/10 | Кабели, провода, муфты кабельные
| 5/10-10 | Кабели
1 | 5/10-10-10-10-1/С501-44108-24А | КАБЕЛЬ СИЛОВОЙ МАРКИ ВВГНГ(А)-LS 3Х1,5-0,66 С МЕДНЫМИ ЖИЛАМИ, ИЗОЛЯЦИЯ И ОБОЛОЧКА ИЗ ПОЛИВИНИЛХЛОРИДНОГО ПЛАСТИКАТА, НЕ РАСПРОСТРАНЯЮЩИЙ ГОРЕНИЕ, С НИЗКИМ ДЫМО- И ГАЗОВЫДЕЛЕНИЕМ, БЕЗ ЗАЩИТНОГО ПОКРОВА, С ТРЕМЯ ЖИЛАМИ СЕЧЕНИЕМ 1,5 ММ2, НА НАПРЯЖЕНИЕ 0,66 КВ | 1000 М | -1.2
2 | 5/10-10-20-15-5/40 | КАБЕЛЬ СИЛОВОЙ ОГНЕСТОЙКИЙ МАРКИ ВВГНГ(А)-FRLS 3 Х 1,5-1 С МЕДНЫМИ ЖИЛАМИ, С ИЗОЛЯЦИЕЙ И ОБОЛОЧКОЙ ИЗ ПВХ ПЛАСТИКАТА, С ТЕРМИЧЕСКИМ БАРЬЕРОМ ИЗ СЛЮДОСОДЕРЖАЩИХ ЛЕНТ, НЕ РАСПРОСТРАНЯЮЩИЙ ГОРЕНИЕ ПО КАТЕГОРИИ (А), С НИЗКИМ ДЫМО- И ГАЗОВЫДЕЛЕНИЕМ, С ТРЕМЯ ЖИЛАМИ СЕЧЕНИЕМ 1,5 ММ2, НА НАПРЯЖЕНИЕ 1 КВ | 1000 М | 1.2
| 5/30 | Материалы для электротехнических установок
| 5/30-20 | Канализация электроэнергии и электрические сети
3 | 5/30-20-1-1-5/СНПП-50-100 | СВЕТИЛЬНИК НАКЛАДНОЙ ПЫЛЕЗАЩИЩЕННЫЙ ДЛЯ ЛАМПЫ СВЕТОДИОДНОЙ 13 ВТ НПП 50-100-001-МУ3 | ШТ | 34
| 5/30-30 | Электросиловые и электроосветительные установки
4 | 5/30-30-4-3-1-1/С545-1500-1 | СВЕТИЛЬНИК НАКЛАДНОЙ ПЫЛЕЗАЩИЩЕННЫЙ С ЛАМПАМИ НАКАЛИВАНИЯ НПП 50-100-001-МУ3 | ШТ | -34
5 | 5/30-30-4-4/СЛМ-СВ-13Ч | СВЕТОДИОДНАЯ ЛАМПА 13 ВТ,220В,Е27 SMARTBUY 13ВТ 4000К | ШТ | 34
6 | 5/30-30-4-4/СЛМ-СВ-20Ч | СВЕТОДИОДНАЯ ЛАМПА 20 ВТ,220В,Е27 SMARTBUY 13ВТ 4000К | ШТ | 8
7 | 5/30-30-4-4-1/СЛМ-230-100 | ЛАМПА НАКАЛИВАНИЯ Б220-230-100-1 | ШТ | -8
8 | 5/30-30-4-4-1/СЛМ-230-60 | ЛАМПА НАКАЛИВАНИЯ Б220-230-60-1 | ШТ | -6
9 | 5/30-30-4-4-1/СЛМ-230-75 | ЛАМПА НАКАЛИВАНИЯ Б220-230-75-1 | ШТ | -28
| СОСТАВИЛ | ____________________ |  | ЧИЖИКОВА
|  | (должность) | (подпись) | (инициалы,фамилия)
| ПРОВЕРИЛ | ____________________ |  | НЕСТЕРОВА
|  | (должность) | (подпись) | (инициалы,фамилия)

## 3072-1-331-S0
НАИМЕНОВАНИЕ ОБЪЕКТА |  | СТРОИТЕЛЬСТВО МНОГОПРОФИЛЬНОЙ ПОЛИКЛИНИКИ В ПОС.ВОСТОЧНЫЙ.СТАДИЯ С (С УЧЕТОМ ПОСТАНОВЛЕНИЯ МА И С РБ N3 ОТ 26.01.2023Г.)
КОД ОБЪЕКТА |  | 17.060
НАИМЕНОВАНИЕ ЗДАНИЯ, СООРУЖЕНИЯ |  | СТРОИТЕЛЬСТВО МНОГОПРОФИЛЬНОЙ ПОЛИКЛИНИКИ
ШИФР ЗДАНИЯ, СООРУЖЕНИЯ |  | 17.060.0.01
КОМПЛЕКТ ЧЕРТЕЖЕЙ |  | ЭО.СО1(ИЗМ.1)
ЛОКАЛЬНАЯ СМЕТА (ЛОКАЛЬНЫЙ СМЕТНЫЙ РАСЧЕТ) № 331
(НОРМЫ 2022г.)
ЭЛЕКТРООСВЕЩЕНИЕ (4-7 ЭТАЖИ,ТЕХЭТАЖ)#ДОП.К ЛС34 (ВЗАМЕН РАНЕЕ ВЫДАННОЙ СМЕТЫ N331 НА СУММУ 4,946 ТЫС. РУБ.)
СОСТАВЛЕНА В ЦЕНАХ НА 1 НОЯБРЯ 2022г. | [8 empty] | СТОИМОСТЬ 4,946 ТЫС.РУБ.
№ п/п | ОБОСНОВАНИЕ | НАИМЕНОВАНИЕ РАБОТ, РЕСУРСОВ, РАСХОДОВ | ЕД.ИЗМ. КОЛИЧЕ- СТВО | СТОИМОСТЬ: ЕД.ИЗМ./ВСЕГО, РУБ.
|  |  |  | ЗАРАБОТНАЯ ПЛАТА | ЭКСПЛУАТАЦИЯ МАШИН И МЕХАНИЗМОВ |  | МАТЕРИАЛЫ, ИЗДЕЛИЯ, КОНСТРУКЦИИ (ОБОРУДОВАНИЕ, МЕБЕЛЬ, ИНВЕНТАРЬ) | ТРАНС-ПОРТ | ОБЩАЯ СТОИМОСТЬ
[5 empty] | ВСЕГО | В Т.Ч. З/П МАШИ- НИСТОВ
1 | 2 | 3 | 4 | 5 | 6 | 7 | 8 | 9 | 10
1. | ПРИМЕЧАНИЕ: | К ДЛЯ ОХР И ОПР/ПЛАНОВАЯ ПРИБЫЛЬ: 1.0000/1.0000
2. | ПРИМЕЧАНИЕ: | КОЭФФИЦИЕНТ К З/П (ПОСТАНОВЛЕНИЕ N5): 1.0000
3. | ПРИМЕЧАНИЕ: | БАЗА ТЕКУЩИХ ЦЕН (ВАРИАНТ A)
| Ж3-40-12 | ОБОРУДОВАНИЕ СВЕТОТЕХНИЧЕСКОЕ
4. | ПРИМЕЧАНИЕ: | В СМЕТЕ УЧТЕНА ЗАРАБОТНАЯ ПЛАТА РАБОЧИХ-СТРОИТЕЛЕЙ И ЗАРАБОТНАЯ ПЛАТА МАШИНИСТОВ СОГЛАСНО ПОСТАНОВЛЕНИЮ МА И С N3 ОТ 26.01.2023Г.
| КОЭФФИЦИЕНТЫ: | Н4=1.1951
| КОЭФФИЦИЕНТЫ: | Н5=1.1951
5. | 5/30-30-4-3-1-1/С545-4300-1 | СВЕТИЛЬНИК С ЛАМПАМИ НАКАЛИВАНИЯ ПОТОЛОЧНЫЙ НПП 1Х100 | ШТ. 138 | - - | - - | - - | 9.72 -1341.36 | 0.52 -71.76 | 10.24 -1413.12
6. | 5/30-20-1-1-5/СНПП-50-100-Ч | СВЕТИЛЬНИК ПОТОЛОЧНЫЙ СВЕТОДИОДНЫЙ 20 ВТ НПП 1Х100 | ШТ 138 | - - | - - | - - | 39.24 5415.12 | 2.09 288.42 | 41.33 5703.54
7. | 5/30-30-4-4-1/СЛМ-230-60 | ЛАМПА НАКАЛИВАНИЯ Б220-230-60-1 | ШТ 50 | - - | - - | - - | 0.98 -49.00 | 0.05 -2.50 | 1.03 -51.50
8. | 5/30-30-4-4/СЛМ-СВ-13Ч | СВЕТОДИОДНАЯ ЛАМПА 13 ВТ,220В,Е27 SMARTBUY 13ВТ 4000К | ШТ 58 | - - | - - | - - | 2.79 161.82 | 0.15 8.70 | 2.94 170.52
9. | 5/30-30-4-4-1/СЛМ-230-40 | ЛАМПА НАКАЛИВАНИЯ Б220-230-40-1 | ШТ 8 | - - | - - | - - | 0.75 -6.00 | 0.04 -0.32 | 0.79 -6.32
10. | 5/30-30-4-4-1/СЛМ-230-100 | ЛАМПА НАКАЛИВАНИЯ Б220-230-100-1 | ШТ 85 | - - | - - | - - | 1.25 -106.25 | 0.07 -5.95 | 1.32 -112.20
11. | 5/30-30-4-4/СЛМ-СВ-20Ч | СВЕТОДИОДНАЯ ЛАМПА 20 ВТ,220В,Е27 SMARTBUY 13ВТ 4000К | ШТ 85 | - - | - - | - - | 4.34 368.90 | 0.23 19.55 | 4.57 388.45
|  | ИТОГО ПРЯМЫЕ ЗАТРАТЫ : |  | - | - | - | 4443 | 236 | 4679
|  | ИТОГО ПО ПТМ | [6 empty] | 4679
| Ж3-40-11 | КАБЕЛЬ,ПРОВОД,ТРУБЫ
12. | 5/10-10-10-10-1/С501-44108-25А | КАБЕЛЬ СИЛОВОЙ МАРКИ ВВГНГ(А)-LS 3Х2,5-0,66 С МЕДНЫМИ ЖИЛАМИ, ИЗОЛЯЦИЯ И ОБОЛОЧКА ИЗ ПОЛИВИНИЛХЛОРИДНОГО ПЛАСТИКАТА, НЕ РАСПРОСТРАНЯЮЩИЙ ГОРЕНИЕ, С НИЗКИМ ДЫМО- И ГАЗОВЫДЕЛЕНИЕМ, БЕЗ ЗАЩИТНОГО ПОКРОВА, С ТРЕМЯ ЖИЛАМИ СЕЧЕНИЕМ 2,5 ММ2, НА НАПРЯЖЕНИЕ 0,66 КВ | 1000 М 0.4 | - - | - - | - - | 2964.64 -1185.86 | 157.72 -63.09 | 3122.36 -1248.94
13. | 5/10-10-20-15-5/40 | КАБЕЛЬ СИЛОВОЙ ОГНЕСТОЙКИЙ МАРКИ ВВГНГ(А)-FRLS 3 Х 1,5-1 С МЕДНЫМИ ЖИЛАМИ, С ИЗОЛЯЦИЕЙ И ОБОЛОЧКОЙ ИЗ ПВХ ПЛАСТИКАТА, С ТЕРМИЧЕСКИМ БАРЬЕРОМ ИЗ СЛЮДОСОДЕРЖАЩИХ ЛЕНТ, НЕ РАСПРОСТРАНЯЮЩИЙ ГОРЕНИЕ ПО КАТЕГОРИИ (А), С НИЗКИМ ДЫМО- И ГАЗОВЫДЕЛЕНИЕМ, С ТРЕМЯ ЖИЛАМИ СЕЧЕНИЕМ 1,5 ММ2, НА НАПРЯЖЕНИЕ 1 КВ | 1000 М 0.4 | - - | - - | - - | 3597.61 1439.04 | 191.39 76.56 | 3789.00 1515.60
|  | ИТОГО ПРЯМЫЕ ЗАТРАТЫ : |  | - | - | - | 253 | 13 | 266
|  | ИТОГО ПО ПТМ | [6 empty] | 266
|  | ВСЕГО, В ТОМ ЧИСЛЕ | [6 empty] | 4946
|  | МОНТАЖНЫЕ РАБОТЫ В ТОМ ЧИСЛЕ | [6 empty] | 4946
|  | МАТЕРИАЛЫ, ИЗДЕЛИЯ, КОНСТРУКЦИИ | [6 empty] | 4696
|  | ТРАНСПОРТ | [6 empty] | 250
|  | СОСТАВИЛ | ____________________ |  |  |  |  | ЧИЖИКОВА
|  |  | (должность) |  |  | (подпись) |  | (инициалы,фамилия)
|  | ПРОВЕРИЛ | ____________________ |  |  |  |  | НЕСТЕРОВА
|  |  | (должность) |  |  | (подпись) |  | (инициалы,фамилия)

## 3072-1-331-T0
НАИМЕНОВАНИЕ ОБЪЕКТА: СТРОИТЕЛЬСТВО МНОГОПРОФИЛЬНОЙ ПОЛИКЛИНИКИ В ПОС.ВОСТОЧНЫЙ.СТАДИЯ С (С УЧЕТОМ ПОСТАНОВЛЕНИЯ МА И С РБ N3 ОТ 26.01.2023Г.)
КОД ОБЪЕКТА: 17.060
НАИМЕНОВАНИЕ ЗДАНИЯ, СООРУЖЕНИЯ: СТРОИТЕЛЬСТВО МНОГОПРОФИЛЬНОЙ ПОЛИКЛИНИКИ
ШИФР ЗДАНИЯ, СООРУЖЕНИЯ: 17.060.0.01
КОМПЛЕКТ ЧЕРТЕЖЕЙ: ЭО.СО1(ИЗМ.1)
ИСХОДНЫЕ ДАННЫЕ ПО ЛОКАЛЬНОЙ СМЕТЕ (ЛОКАЛЬНОМУ СМЕТНОМУ РАСЧЕТУ) № 331
(НОРМЫ 2022г.)
ЭЛЕКТРООСВЕЩЕНИЕ (4-7 ЭТАЖИ,ТЕХЭТАЖ)#ДОП.К ЛС34 (ВЗАМЕН РАНЕЕ ВЫДАННОЙ СМЕТЫ N331 НА СУММУ 4,946 ТЫС. РУБ.)
СОСТАВЛЕНА В ЦЕНАХ НА 1 НОЯБРЯ 2022г.
№ П/П | ТЕКСТ
1 | 2
1 | L3'3072'1'331'S0'2'1'ЭЛЕКТРООСВЕЩЕНИЕ (4-7 ЭТАЖИ,ТЕХЭТАЖ)#ДОП.К ЛС34 (ВЗАМЕН РАНЕЕ ВЫДАННОЙ СМЕТЫ N331 НА СУММУ 4,946 ТЫС. РУБ.)'ЭО.СО1(ИЗМ.1)'ЧИЖИКОВА'НЕСТЕРОВА*
2 | Ж3-40-12'ОБОРУДОВАНИЕ СВЕТОТЕХНИЧЕСКОЕ'ШТ*
3 | БСЛМ-230-40'0,75##'=12'ЛАМПА НАКАЛИВАНИЯ Б220-230-40-1###'ШТ''2801=<5/30-30-4-4-1>/2799=0,75_0*
4 | БСЛМ-230-60'1,17:1,2##'=12'ЛАМПА НАКАЛИВАНИЯ Б220-230-60-1 ###'ШТ''2801=<5/30-30-4-4-1>/2799=0,98_0*
5 | БСЛМ-230-100'1,25##'=12'ЛАМПА НАКАЛИВАНИЯ Б220-230-100-1 ###'ШТ''2801=<5/30-30-4-4-1>/2799=1,25_0*
6 | БС501-44108-25А#С501-44108-25'2964,64##'=12'КАБЕЛЬ СИЛОВОЙ МАРКИ ВВГНГ(А)-LS 3Х2,5-0,66 С МЕДНЫМИ ЖИЛАМИ, ИЗОЛЯЦИЯ И ОБОЛОЧКА ИЗ ПОЛИВИНИЛХЛОРИДНОГО ПЛАСТИКАТА, НЕ РАСПРОСТРАНЯЮЩИЙ ГОРЕНИЕ, С НИЗКИМ ДЫМО- И ГАЗОВЫДЕЛЕНИЕМ, БЕЗ ЗАЩИТНОГО ПОКРОВА, С ТРЕМЯ ЖИЛАМИ СЕЧЕНИЕМ 2,5 ММ2, НА НАПРЯЖЕНИЕ 0,66 КВ ###'1000 М''2801=<5/10-10-10-10-1>/2799=2964,64_0*
7 | БСНПП-50-100-Ч'47,09:1,2##'=12'СВЕТИЛЬНИК ПОТОЛОЧНЫЙ СВЕТОДИОДНЫЙ 20 ВТ НПП 1Х100###'ШТ''2801=<5/30-20-1-1-5>/2799=39,24_0*
8 | РМ010201/М010410/М021102/М021104/М030203/М030901/М030902/М031801/М400001/М400002*
9 | П'В СМЕТЕ УЧТЕНА ЗАРАБОТНАЯ ПЛАТА РАБОЧИХ-СТРОИТЕЛЕЙ И ЗАРАБОТНАЯ ПЛАТА МАШИНИСТОВ СОГЛАСНО ПОСТАНОВЛЕНИЮ МА И С N3 ОТ 26.01.2023Г.*
10 | Н4=9,8:8,2'Н5=9,8:8,2*
11 | С545-4300-1'138'B*
12 | СНПП-50-100-Ч'138*
13 | СЛМ-230-60'50'B*
14 | СЛМ-СВ-13Ч'58*
15 | СЛМ-230-40'8'B*
16 | СЛМ-230-100'85'B*
17 | СЛМ-СВ-20Ч'85*
18 | Ж3-40-11'КАБЕЛЬ,ПРОВОД,ТРУБЫ 'М*
19 | С501-44108-25А'400'B*
20 | С501-99383-140'400*
21 | L*

## 3072-1-331-B0
НАИМЕНОВАНИЕ ОБЪЕКТА |  | СТРОИТЕЛЬСТВО МНОГОПРОФИЛЬНОЙ ПОЛИКЛИНИКИ В ПОС.ВОСТОЧНЫЙ.СТАДИЯ С (С УЧЕТОМ ПОСТАНОВЛЕНИЯ МА И С РБ N3 ОТ 26.01.2023Г.)
КОД ОБЪЕКТА |  | 17.060
НАИМЕНОВАНИЕ ЗДАНИЯ, СООРУЖЕНИЯ |  | СТРОИТЕЛЬСТВО МНОГОПРОФИЛЬНОЙ ПОЛИКЛИНИКИ
ШИФР ЗДАНИЯ, СООРУЖЕНИЯ |  | 17.060.0.01
КОМПЛЕКТ ЧЕРТЕЖЕЙ |  | ЭО.СО1(ИЗМ.1)
ВЕДОМОСТЬ ОБЪЕМОВ И СТОИМОСТИ РАБОТ № 331
(НОРМЫ 2022г.)
ЭЛЕКТРООСВЕЩЕНИЕ (4-7 ЭТАЖИ,ТЕХЭТАЖ)#ДОП.К ЛС34 (ВЗАМЕН РАНЕЕ ВЫДАННОЙ СМЕТЫ N331 НА СУММУ 4,946 ТЫС. РУБ.)
СОСТАВЛЕНА В ЦЕНАХ НА 1 НОЯБРЯ 2022г.
ОБОСНОВА- НИЕ | НАИМЕНОВАНИЕ ВИДОВ РАБОТ | ОБЪЕМ | СТОИМОСТЬ, ТЫС.РУБ.
|  |  | ЗАРАБОТНАЯ ПЛАТА | ЭКСПЛУАТА- ЦИЯ МАШИН И МЕХА- НИЗМОВ | МАТЕРИАЛЫ, ИЗДЕЛИЯ, КОНСТРУК- ЦИИ | ОБОРУДОВА- НИЕ,МЕБЕЛЬ, ИНВЕНТАРЬ | ОХР и ОПР | ПРОЧИЕ СРЕДСТВА | ВСЕГО
|  | ЕД.ИЗМ. | ТРУДОЕМ- КОСТЬ, ЧЕЛ.Ч. | В Т.Ч.З/П МАШИ- НИСТОВ | ТРАНСПОРТ | ТРАНСПОРТ | ПЛАНОВАЯ ПРИБЫЛЬ
1 | 2 | 3 | 4 | 5 | 6 | 7 | 8 | 9 | 10
Ж3-40-12 | ОБОРУДОВАНИЕ СВЕТОТЕХНИЧЕСКОЕ | 0 | 0 | 0 | 4,443 | 0 | 0 | 0 | 4,679
|  | ШТ | 0 | 0 | 0,236 | 0 | 0
Ж3-40-11 | КАБЕЛЬ,ПРОВОД,ТРУБЫ | 0 | 0 | 0 | 0,253 | 0 | 0 | 0 | 0,266
|  | М | 0 | 0 | 0,013 | 0 | 0
| И Т О Г О | 0 | 0 | 0 | 4,696 | 0 | 0 | 0 | 4,945
|  |  | 0 | 0 | 0,249 | 0 | 0
| СОСТАВИЛ | ______________________________ | [5 empty] | ЧИЖИКОВА
|  | (должность) |  |  |  | (подпись) |  | (инициалы,фамилия)
| ПРОВЕРИЛ | ______________________________ | [5 empty] | НЕСТЕРОВА
|  | (должность) |  |  |  | (подпись) |  | (инициалы,фамилия)

## 3072-1-331-Q1
НАИМЕНОВАНИЕ ОБЪЕКТА |  | СТРОИТЕЛЬСТВО МНОГОПРОФИЛЬНОЙ ПОЛИКЛИНИКИ В ПОС.ВОСТОЧНЫЙ.СТАДИЯ С (С УЧЕТОМ ПОСТАНОВЛЕНИЯ МА И С РБ N3 ОТ 26.01.2023Г.)
КОД ОБЪЕКТА |  | 17.060
НАИМЕНОВАНИЕ ЗДАНИЯ, СООРУЖЕНИЯ |  | СТРОИТЕЛЬСТВО МНОГОПРОФИЛЬНОЙ ПОЛИКЛИНИКИ
ШИФР ЗДАНИЯ, СООРУЖЕНИЯ |  | 17.060.0.01
КОМПЛЕКТ ЧЕРТЕЖЕЙ |  | ЭО.СО1(ИЗМ.1)
ВЕДОМОСТЬ ОБЪЕМОВ РАБОТ И РАСХОДОВ РЕСУРСОВ С КОДАМИ РБ ДЛЯ ЛОКАЛЬНОЙ СМЕТЫ № 331
(НОРМЫ 2022г.)
ЭЛЕКТРООСВЕЩЕНИЕ (4-7 ЭТАЖИ,ТЕХЭТАЖ)#ДОП.К ЛС34 (ВЗАМЕН РАНЕЕ ВЫДАННОЙ СМЕТЫ N331 НА СУММУ 4,946 ТЫС. РУБ.)
ОБОСНОВАНИЕ | НАИМЕНОВАНИЕ ВИДОВ | ЕД.ИЗМЕРЕНИЯ | НАИМЕНОВАНИЕ РЕСУРСОВ | ЕД.ИЗМ. | КОЛИЧЕСТВО
| РАБОТ | ОБЪЕМ
1 | 2 | 3 | 4 | 5 | 6
Ж3-40-12 | ОБОРУДОВАНИЕ СВЕТОТЕХНИЧЕСКОЕ | ШТ 0
5 |  |  | Материалы для монтажных и специальных строительных работ
5/30 |  |  | Материалы для электротехнических установок
5/30-20 |  |  | Канализация электроэнергии и электрические сети
5/30-20-1-1-5/СНПП-50-100-Ч |  |  | СВЕТИЛЬНИК ПОТОЛОЧНЫЙ СВЕТОДИОДНЫЙ 20 ВТ НПП 1Х100 | ШТ | 138
5/30-30 |  |  | Электросиловые и электроосветительные установки
5/30-30-4-3-1-1/С545-4300-1 |  |  | СВЕТИЛЬНИК С ЛАМПАМИ НАКАЛИВАНИЯ ПОТОЛОЧНЫЙ НПП 1Х100 | ШТ. | -138
5/30-30-4-4/СЛМ-СВ-13Ч |  |  | СВЕТОДИОДНАЯ ЛАМПА 13 ВТ,220В,Е27 SMARTBUY 13ВТ 4000К | ШТ | 58
5/30-30-4-4/СЛМ-СВ-20Ч |  |  | СВЕТОДИОДНАЯ ЛАМПА 20 ВТ,220В,Е27 SMARTBUY 13ВТ 4000К | ШТ | 85
5/30-30-4-4-1/СЛМ-230-100 |  |  | ЛАМПА НАКАЛИВАНИЯ Б220-230-100-1 | ШТ | -85
5/30-30-4-4-1/СЛМ-230-40 |  |  | ЛАМПА НАКАЛИВАНИЯ Б220-230-40-1 | ШТ | -8
5/30-30-4-4-1/СЛМ-230-60 |  |  | ЛАМПА НАКАЛИВАНИЯ Б220-230-60-1 | ШТ | -50
Ж3-40-11 | КАБЕЛЬ,ПРОВОД,ТРУБЫ | М 0
5 |  |  | Материалы для монтажных и специальных строительных работ
5/10 |  |  | Кабели, провода, муфты кабельные
5/10-10 |  |  | Кабели
5/10-10-10-10-1/С501-44108-25А |  |  | КАБЕЛЬ СИЛОВОЙ МАРКИ ВВГНГ(А)-LS 3Х2,5-0,66 С МЕДНЫМИ ЖИЛАМИ, ИЗОЛЯЦИЯ И ОБОЛОЧКА ИЗ ПОЛИВИНИЛХЛОРИДНОГО ПЛАСТИКАТА, НЕ РАСПРОСТРАНЯЮЩИЙ ГОРЕНИЕ, С НИЗКИМ ДЫМО- И ГАЗОВЫДЕЛЕНИЕМ, БЕЗ ЗАЩИТНОГО ПОКРОВА, С ТРЕМЯ ЖИЛАМИ СЕЧЕНИЕМ 2,5 ММ2, НА НАПРЯЖЕНИЕ 0,66 КВ | 1000 М | -0.4
5/10-10-20-15-5/40 |  |  | КАБЕЛЬ СИЛОВОЙ ОГНЕСТОЙКИЙ МАРКИ ВВГНГ(А)-FRLS 3 Х 1,5-1 С МЕДНЫМИ ЖИЛАМИ, С ИЗОЛЯЦИЕЙ И ОБОЛОЧКОЙ ИЗ ПВХ ПЛАСТИКАТА, С ТЕРМИЧЕСКИМ БАРЬЕРОМ ИЗ СЛЮДОСОДЕРЖАЩИХ ЛЕНТ, НЕ РАСПРОСТРАНЯЮЩИЙ ГОРЕНИЕ ПО КАТЕГОРИИ (А), С НИЗКИМ ДЫМО- И ГАЗОВЫДЕЛЕНИЕМ, С ТРЕМЯ ЖИЛАМИ СЕЧЕНИЕМ 1,5 ММ2, НА НАПРЯЖЕНИЕ 1 КВ | 1000 М | 0.4
СОСТАВИЛ | ______________________________ |  |  | ЧИЖИКОВА
| (должность) |  | (подпись) | (инициалы,фамилия)
ПРОВЕРИЛ | ______________________________ |  |  | НЕСТЕРОВА
| (должность) |  | (подпись) | (инициалы,фамилия)

## 3072-1-331-Q0
НАИМЕНОВАНИЕ ОБЪЕКТА |  | СТРОИТЕЛЬСТВО МНОГОПРОФИЛЬНОЙ ПОЛИКЛИНИКИ В ПОС.ВОСТОЧНЫЙ.СТАДИЯ С (С УЧЕТОМ ПОСТАНОВЛЕНИЯ МА И С РБ N3 ОТ 26.01.2023Г.)
КОД ОБЪЕКТА |  | 17.060
НАИМЕНОВАНИЕ ЗДАНИЯ, СООРУЖЕНИЯ |  | СТРОИТЕЛЬСТВО МНОГОПРОФИЛЬНОЙ ПОЛИКЛИНИКИ
ШИФР ЗДАНИЯ, СООРУЖЕНИЯ |  | 17.060.0.01
КОМПЛЕКТ ЧЕРТЕЖЕЙ |  | ЭО.СО1(ИЗМ.1)
ВЕДОМОСТЬ РЕСУРСОВ ДЛЯ ЛОКАЛЬНОЙ СМЕТЫ № 331
(НОРМЫ 2022г.)
ЭЛЕКТРООСВЕЩЕНИЕ (4-7 ЭТАЖИ,ТЕХЭТАЖ)#ДОП.К ЛС34 (ВЗАМЕН РАНЕЕ ВЫДАННОЙ СМЕТЫ N331 НА СУММУ 4,946 ТЫС. РУБ.)
П/П | ОБОСНОВАНИЕ | НАИМЕНОВАНИЕ РЕСУРСОВ | ЕД.ИЗМ. | КОЛИЧЕСТВО
1 | 2 | 3 | 4 | 5
| 5 | Материалы для монтажных и специальных строительных работ
| 5/10 | Кабели, провода, муфты кабельные
| 5/10-10 | Кабели
1 | 5/10-10-10-10-1/С501-44108-25А | КАБЕЛЬ СИЛОВОЙ МАРКИ ВВГНГ(А)-LS 3Х2,5-0,66 С МЕДНЫМИ ЖИЛАМИ, ИЗОЛЯЦИЯ И ОБОЛОЧКА ИЗ ПОЛИВИНИЛХЛОРИДНОГО ПЛАСТИКАТА, НЕ РАСПРОСТРАНЯЮЩИЙ ГОРЕНИЕ, С НИЗКИМ ДЫМО- И ГАЗОВЫДЕЛЕНИЕМ, БЕЗ ЗАЩИТНОГО ПОКРОВА, С ТРЕМЯ ЖИЛАМИ СЕЧЕНИЕМ 2,5 ММ2, НА НАПРЯЖЕНИЕ 0,66 КВ | 1000 М | -0.4
2 | 5/10-10-20-15-5/40 | КАБЕЛЬ СИЛОВОЙ ОГНЕСТОЙКИЙ МАРКИ ВВГНГ(А)-FRLS 3 Х 1,5-1 С МЕДНЫМИ ЖИЛАМИ, С ИЗОЛЯЦИЕЙ И ОБОЛОЧКОЙ ИЗ ПВХ ПЛАСТИКАТА, С ТЕРМИЧЕСКИМ БАРЬЕРОМ ИЗ СЛЮДОСОДЕРЖАЩИХ ЛЕНТ, НЕ РАСПРОСТРАНЯЮЩИЙ ГОРЕНИЕ ПО КАТЕГОРИИ (А), С НИЗКИМ ДЫМО- И ГАЗОВЫДЕЛЕНИЕМ, С ТРЕМЯ ЖИЛАМИ СЕЧЕНИЕМ 1,5 ММ2, НА НАПРЯЖЕНИЕ 1 КВ | 1000 М | 0.4
| 5/30 | Материалы для электротехнических установок
| 5/30-20 | Канализация электроэнергии и электрические сети
3 | 5/30-20-1-1-5/СНПП-50-100-Ч | СВЕТИЛЬНИК ПОТОЛОЧНЫЙ СВЕТОДИОДНЫЙ 20 ВТ НПП 1Х100 | ШТ | 138
| 5/30-30 | Электросиловые и электроосветительные установки
4 | 5/30-30-4-3-1-1/С545-4300-1 | СВЕТИЛЬНИК С ЛАМПАМИ НАКАЛИВАНИЯ ПОТОЛОЧНЫЙ НПП 1Х100 | ШТ. | -138
5 | 5/30-30-4-4/СЛМ-СВ-13Ч | СВЕТОДИОДНАЯ ЛАМПА 13 ВТ,220В,Е27 SMARTBUY 13ВТ 4000К | ШТ | 58
6 | 5/30-30-4-4/СЛМ-СВ-20Ч | СВЕТОДИОДНАЯ ЛАМПА 20 ВТ,220В,Е27 SMARTBUY 13ВТ 4000К | ШТ | 85
7 | 5/30-30-4-4-1/СЛМ-230-100 | ЛАМПА НАКАЛИВАНИЯ Б220-230-100-1 | ШТ | -85
8 | 5/30-30-4-4-1/СЛМ-230-40 | ЛАМПА НАКАЛИВАНИЯ Б220-230-40-1 | ШТ | -8
9 | 5/30-30-4-4-1/СЛМ-230-60 | ЛАМПА НАКАЛИВАНИЯ Б220-230-60-1 | ШТ | -50
| СОСТАВИЛ | ____________________ |  | ЧИЖИКОВА
|  | (должность) | (подпись) | (инициалы,фамилия)
| ПРОВЕРИЛ | ____________________ |  | НЕСТЕРОВА
|  | (должность) | (подпись) | (инициалы,фамилия)

## 3072-1-332-S0
НАИМЕНОВАНИЕ ОБЪЕКТА |  | СТРОИТЕЛЬСТВО МНОГОПРОФИЛЬНОЙ ПОЛИКЛИНИКИ В ПОС.ВОСТОЧНЫЙ.СТАДИЯ С (С УЧЕТОМ ПОСТАНОВЛЕНИЯ МА И С РБ N3 ОТ 26.01.2023Г.)
КОД ОБЪЕКТА |  | 17.060
НАИМЕНОВАНИЕ ЗДАНИЯ, СООРУЖЕНИЯ |  | СТРОИТЕЛЬСТВО МНОГОПРОФИЛЬНОЙ ПОЛИКЛИНИКИ
ШИФР ЗДАНИЯ, СООРУЖЕНИЯ |  | 17.060.0.01
КОМПЛЕКТ ЧЕРТЕЖЕЙ |  | ЭМ.СО ИЗМ.2,3
ЛОКАЛЬНАЯ СМЕТА (ЛОКАЛЬНЫЙ СМЕТНЫЙ РАСЧЕТ) № 332
(НОРМЫ 2022г.)
ЭЛЕКТРООБОРУДОВАНИЕ. МАГИСТРАЛИ. ДОП. К ЛС N30,324 (ВЗАМЕН РАНЕЕ ВЫДАННОЙ СМЕТЫ N332 НА СУММУ -1.439 ТЫС. РУБ.)
СОСТАВЛЕНА В ЦЕНАХ НА 1 НОЯБРЯ 2022г. | [8 empty] | СТОИМОСТЬ -1,494 ТЫС.РУБ.
№ п/п | ОБОСНОВАНИЕ | НАИМЕНОВАНИЕ РАБОТ, РЕСУРСОВ, РАСХОДОВ | ЕД.ИЗМ. КОЛИЧЕ- СТВО | СТОИМОСТЬ: ЕД.ИЗМ./ВСЕГО, РУБ.
|  |  |  | ЗАРАБОТНАЯ ПЛАТА | ЭКСПЛУАТАЦИЯ МАШИН И МЕХАНИЗМОВ |  | МАТЕРИАЛЫ, ИЗДЕЛИЯ, КОНСТРУКЦИИ (ОБОРУДОВАНИЕ, МЕБЕЛЬ, ИНВЕНТАРЬ) | ТРАНС-ПОРТ | ОБЩАЯ СТОИМОСТЬ
[5 empty] | ВСЕГО | В Т.Ч. З/П МАШИ- НИСТОВ
1 | 2 | 3 | 4 | 5 | 6 | 7 | 8 | 9 | 10
| НАЧИСЛЕНИЯ: | ОХР и ОПР/ПЛАНОВАЯ ПРИБЫЛЬ (%):Н16=59.57/40.54
| НАЧИСЛЕНИЯ: | ОХР и ОПР/ПЛАНОВАЯ ПРИБЫЛЬ (%):Н17=76.38/37.3
1. | ПРИМЕЧАНИЕ: | К ДЛЯ ОХР И ОПР/ПЛАНОВАЯ ПРИБЫЛЬ: 1.0000/1.0000
2. | ПРИМЕЧАНИЕ: | КОЭФФИЦИЕНТ К З/П (ПОСТАНОВЛЕНИЕ N5): 1.0000
3. | ПРИМЕЧАНИЕ: | БАЗА ТЕКУЩИХ ЦЕН (ВАРИАНТ A)
| Ж3-40-22 | СИЛОВОЕ ЭЛЕКТРООБОРУДОВАНИЕ
4. | ПРИМЕЧАНИЕ: | В СМЕТЕ УЧТЕНА ЗАРАБОТНАЯ ПЛАТА РАБОЧИХ-СТРОИТЕЛЕЙ И ЗАРАБОТНАЯ ПЛАТА МАШИНИСТОВ СОГЛАСНО ПОСТАНОВЛЕНИЮ МА И С N3 ОТ 26.01.2023Г.
| КОЭФФИЦИЕНТЫ: | Н4=1.1951
| КОЭФФИЦИЕНТЫ: | Н5=1.1951
5. | СВРУ1-1Л | УСТРОЙСТВО ВВОДНО-РАСПРЕДЕЛИТЕЛЬНОЕ ПО ТИПУ УВР-41-00 (РАЗМ. 1800Х800Х450 ММ) (ВРУ1-1, ВРУ1-2, ВРУ2-1, ВРУ2-2) | ШТ 4 | - - | - - | - - | 5881.29 -23525.16 | 117.63 -470.52 | 5998.92 -23995.68
6. | СВРУ1-1 | УСТРОЙСТВО ВВОДНО-РАСПРЕДЕЛИТЕЛЬНОЕ ПО ТИПУ УВР-41-00 (РАЗМ. 1800Х800Х450 ММ) (ВРУ1-1, ВРУ2-2) | ШТ 2 | - - | - - | - - | 5881.29 11762.58 | 117.63 235.26 | 5998.92 11997.84
7. | СВРУ-1-2 | УСТРОЙСТВО ВВОДНО-РАСПРЕДЕЛИТЕЛЬНОЕ ПО ТИПУ УВР-41-00 (РАЗМ. 1800Х800Х450 ММ) (ВРУ1-2, ВРУ2-1) С УЧЕТОМ ИЗМ.3 | ШТ 2 | - - | - - | - - | 5914.00 11828.00 | 118.28 236.56 | 6032.28 12064.56
8. | СП-АВР-1 | ЩИТОК ВВОДНО-РАСПРЕДЕЛИТЕЛЬНЫЙ, НАВЕСНОГО ИСПОЛНЕНИЯ. С УСТРОЙСТВОМ АВР, ТИПА ЩУР (ПАВР-1) | ШТ 1 | - - | - - | - - | 1815.00 -1815.00 | 36.30 -36.30 | 1851.30 -1851.30
9. | СП-АВР-1Л | ЩИТОК ВВОДНО-РАСПРЕДЕЛИТЕЛЬНЫЙ, НАВЕСНОГО ИСПОЛНЕНИЯ. С УСТРОЙСТВОМ АВР, ТИПА ЩУР (ПАВР-1) С УЧЕТОМ ИЗМ.3 | ШТ 1 | - - | - - | - - | 1875.00 1875.00 | 37.50 37.50 | 1912.50 1912.50
10. | СПЩС-АВР | ЩИТОК ВВОДНО-РАСПРЕДЕЛИТЕЛЬНЫЙ, НАВЕСНОГО ИСПОЛНЕНИЯ, С УСТРОЙСТВОМ АВР, ТИПА ЩУР (ПЩС-АВР) | ШТ 1 | - - | - - | - - | 1958.00 -1958.00 | 39.16 -39.16 | 1997.16 -1997.16
11. | СПЩС-АВР-Л | ЩИТОК ВВОДНО-РАСПРЕДЕЛИТЕЛЬНЫЙ, НАВЕСНОГО ИСПОЛНЕНИЯ, С УСТРОЙСТВОМ АВР, ТИПА ЩУР (ПЩС-АВР) С УЧЕТОМ ИЗМ.3 | ШТ 1 | - - | - - | - - | 1973.00 1973.00 | 39.46 39.46 | 2012.46 2012.46
12. | СВРУ-ПП-31 | ЩИТОК ВВОДНО-РАСПРЕДЕЛИТЕЛЬНЫЙ, НАВЕСНОГО ИСПОЛНЕНИЯ ТИПА ЩУР (ВРУ-ПП31, ВРУ-ПП32) | ШТ 2 | - - | - - | - - | 2142.15 -4284.30 | 42.84 -85.68 | 2184.99 -4369.98
13. | СВРУ-ПП-31Л | ЩИТОК ВВОДНО-РАСПРЕДЕЛИТЕЛЬНЫЙ, НАВЕСНОГО ИСПОЛНЕНИЯ ТИПА ЩУР (ВРУ-ПП31, ВРУ-ПП32) С УЧЕТОМ ИЗМ.3 | ШТ 2 | - - | - - | - - | 875.00 1750.00 | 17.50 35.00 | 892.50 1785.00
14. | С1ЩС-ОПС-1 | ЩИТОК УЧЕТНО-РАСПРЕДЕЛИТЕЛЬНЫЙ, НАВЕСНОГО ИСПОЛНЕНИЯ, С УСТРОЙСТВОМ АВР, ТИПА ЩУР-08-Н-21У3 (1ЩС-ОПС1) | ШТ 1 | - - | - - | - - | 1855.00 -1855.00 | 37.10 -37.10 | 1892.10 -1892.10
15. | С1ЩС-ОПС-1Л | ЩИТОК УЧЕТНО-РАСПРЕДЕЛИТЕЛЬНЫЙ, НАВЕСНОГО ИСПОЛНЕНИЯ, С УСТРОЙСТВОМ АВР, ТИПА ЩУР-08-Н-21У3 (1ЩС-ОПС1) С УЧЕТОМ ИЗМ.3 | ШТ 1 | - - | - - | - - | 1846.00 1846.00 | 36.92 36.92 | 1882.92 1882.92
16. | С1ЩС-ОПС-2 | ЩИТОК УЧЕТНО-РАСПРЕДЕЛИТЕЛЬНЫЙ, НАВЕСНОГО ИСПОЛНЕНИЯ, С УСТРОЙСТВОМ АВР, ТИПА ЩУР-08-Н-21У3 (1ЩС-ОПС2) | ШТ 1 | - - | - - | - - | 1855.00 -1855.00 | 37.10 -37.10 | 1892.10 -1892.10
17. | С1ЩС-ОПС-2Л | ЩИТОК УЧЕТНО-РАСПРЕДЕЛИТЕЛЬНЫЙ, НАВЕСНОГО ИСПОЛНЕНИЯ, С УСТРОЙСТВОМ АВР, ТИПА ЩУР-08-Н-21У3 (1ЩС-ОПС2) С УЧЕТОМ ИЗМ.3 | ШТ 1 | - - | - - | - - | 2025.00 2025.00 | 40.50 40.50 | 2065.50 2065.50
18. | С4-ЩС-С | ЩИТОК УЧЕТНО-РАСПРЕДЕЛИТЕЛЬНЫЙ, НАВЕСНОГО ИСПОЛНЕНИЯ, С УСТРОЙСТВОМ АВР, ТИПА ЩУР-08-Н-21У3 (4ЩСС) | ШТ 1 | - - | - - | - - | 1854.00 -1854.00 | 37.08 -37.08 | 1891.08 -1891.08
19. | С4-ЩС-СЛ | ЩИТОК УЧЕТНО-РАСПРЕДЕЛИТЕЛЬНЫЙ, НАВЕСНОГО ИСПОЛНЕНИЯ, С УСТРОЙСТВОМ АВР, ТИПА ЩУР-08-Н-21У3 (4ЩСС) С УЧЕТОМ ИЗМ.3 | ШТ 1 | - - | - - | - - | 1869.00 1869.00 | 37.38 37.38 | 1906.38 1906.38
20. | С3ЩС-ОПС-1 | ЩИТОК УЧЕТНО-РАСПРЕДЕЛИТЕЛЬНЫЙ, НАВЕСНОГО ИСПОЛНЕНИЯ, С УСТРОЙСТВОМ АВР, ТИПА ЩУР-08-Н-21У3 (3ЩС-ОПС1) | ШТ 1 | - - | - - | - - | 1822.00 -1822.00 | 36.44 -36.44 | 1858.44 -1858.44
21. | С3ЩС-ОПС-1Л | ЩИТОК УЧЕТНО-РАСПРЕДЕЛИТЕЛЬНЫЙ, НАВЕСНОГО ИСПОЛНЕНИЯ, С УСТРОЙСТВОМ АВР, ТИПА ЩУР-08-Н-21У3 (3ЩС-ОПС1) С УЧЕТОМ ИЗМ.3 | ШТ 1 | - - | - - | - - | 1797.00 1797.00 | 35.94 35.94 | 1832.94 1832.94
22. | СП-ОПС-1 | ЩИТОК ВВОДНО-РАСПРЕДЕЛИТЕЛЬНЫЙ НАВЕСНОГО ИСПОЛНЕНИЯ, НА 12 МОДУЛЕЙ, ТИПА ЩОМ 12-IP31 У3 (П-ОПС1, 1-ОПС1, 2-ОПС1, 3-ОПС1, 4-ОПС1, 4-ОПС2, 5-ОПС1, 5-ОПС2, 6-ОПС1, 6-ОПС2) | ШТ 10 | - - | - - | - - | 187.00 -1870.00 | 3.74 -37.40 | 190.74 -1907.40
23. | С2-ОПС-2 | ЩИТОК ВВОДНО-РАСПРЕДЕЛИТЕЛЬНЫЙ НАВЕСНОГО ИСПОЛНЕНИЯ, НА 12 МОДУЛЕЙ, ТИПА ЩОМ 12-IP31 У3 (2-ОПС2) | ШТ 1 | - - | - - | - - | 225.00 -225.00 | 4.50 -4.50 | 229.50 -229.50
24. | С1ЩС-ОПС-3 | ЩИТОК УЧЕТНО-РАСПРЕДЕЛИТЕЛЬНЫЙ, НАВЕСНОГО ИСПОЛНЕНИЯ, С УСТРОЙСТВОМ АВР, ТИПА ЩУР-08-Н-21У3 (3ЩС-ОПС3) | ШТ 1 | - - | - - | - - | 1772.00 1772.00 | 35.44 35.44 | 1807.44 1807.44
25. | Ц8-572-3 (Н16) | БЛОК УПРАВЛЕНИЯ ШКАФНОГО ИСПОЛНЕНИЯ ИЛИ РАСПРЕДЕЛИТЕЛЬНЫЙ ПУНКТ (ШКАФ), УСТАНАВЛИВАЕМЫЙ НА СТЕНЕ, ВЫСОТА И ШИРИНА 600Х600ММ | ШТ. 10 | 23.89 -238.90 | 2.71 -27.10 | - - | 2.46 -24.60 | 0.19 -1.90 | 29.25 -292.50
26. | Ц8-574-1 (Н16) | РАЗВОДКА ПО УСТРОЙСТВАМ И ПОДКЛЮЧЕНИЕ ЖИЛ КАБЕЛЕЙ ИЛИ ПРОВОДОВ ВНЕШНЕЙ СЕТИ К БЛОКАМ ЗАЖИМОВ И К ЗАЖИМАМ АППАРАТОВ И ПРИБОРОВ, УСТАНОВЛЕННЫХ НА УСТРОЙСТВАХ, КАБЕЛИ ИЛИ ПРОВОДА СЕЧЕНИЕМ ДО 10ММ2 | 100 ЖИЛ 0.72 | 173.02 -124.57 | - - | - - | 80.33 -57.84 | 4.88 -3.51 | 258.23 -185.92
27. | СШНО-ПДУ-Л | ПОСТ УПРАВЛЕНИЯ КНОПОЧНЫЙ ПКУ154-21.121-40У3 | ШТ 1 | - - | - - | - - | 46.20 46.20 | 0.92 0.92 | 47.12 47.12
28. | Ц8-532-4 (Н16) | ПОСТ УПРАВЛЕНИЯ КНОПОЧНЫЙ ОБЩЕГО НАЗНАЧЕНИЯ, УСТАНАВЛИВАЕМЫЙ НА КОНСТРУКЦИИ НА СТЕНЕ ИЛИ КОЛОННЕ, КОЛИЧЕСТВО ЭЛЕМЕНТОВ ПОСТА ДО 3 | ШТ. 1 | 22.75 22.75 | 0.48 0.48 | - - | 16.24 16.24 | 0.92 0.92 | 40.39 40.39
|  | ИТОГО ПРЯМЫЕ ЗАТРАТЫ : |  | -341 | -27 | - | -2586 | -54 | -3008
|  | ОХР и ОПР | [6 empty] | -203
|  | ПЛАНОВАЯ ПРИБЫЛЬ | [6 empty] | -138
|  | ИТОГО ПО ПТМ | [6 empty] | -3349
|  | ЗАТРАТЫ ТРУДА | [6 empty] | -33
| Ж3-40-31 | СИЛОВОЕ ЭЛЕКТРООБОРУДОВАНИЕ.КАБЕЛИ, ПРОВОДА
29. | 5/10-10-10-10-1/С501-44108-12А | КАБЕЛЬ СИЛОВОЙ МАРКИ ВВГНГ(А)-LS 1Х2,5-0,66 С МЕДНЫМИ ЖИЛАМИ, ИЗОЛЯЦИЯ И ОБОЛОЧКА ИЗ ПОЛИВИНИЛХЛОРИДНОГО ПЛАСТИКАТА, НЕ РАСПРОСТРАНЯЮЩИЙ ГОРЕНИЕ, С НИЗКИМ ДЫМО- И ГАЗОВЫДЕЛЕНИЕМ, БЕЗ ЗАЩИТНОГО ПОКРОВА, С ОДНОЙ ЖИЛОЙ СЕЧЕНИЕМ 2,5 ММ2, НА НАПРЯЖЕНИЕ 0,66 КВ | 1000 М 0.025 | - - | - - | - - | 1170.78 -29.27 | 62.29 -1.56 | 1233.07 -30.83
30. | 5/10-10-10-10-1/С501-44108-14А | КАБЕЛЬ СИЛОВОЙ МАРКИ ВВГНГ(А)-LS 1 Х 6-0,66 С МЕДНЫМИ ЖИЛАМИ, ИЗОЛЯЦИЯ И ОБОЛОЧКА ИЗ ПОЛИВИНИЛХЛОРИДНОГО ПЛАСТИКАТА, НЕ РАСПРОСТРАНЯЮЩИЙ ГОРЕНИЕ, С НИЗКИМ ДЫМО- И ГАЗОВЫДЕЛЕНИЕМ, БЕЗ ЗАЩИТНОГО ПОКРОВА, С ОДНОЙ ЖИЛОЙ СЕЧЕНИЕМ 6 ММ2, НА НАПРЯЖЕНИЕ 0,66 КВ | 1000 М 0.05 | - - | - - | - - | 2473.51 123.68 | 131.59 6.58 | 2605.10 130.26
31. | 5/10-10-10-10-1/С501-44108-13А | КАБЕЛЬ СИЛОВОЙ МАРКИ ВВГНГ(А)-LS 1Х4-0,66 С МЕДНЫМИ ЖИЛАМИ, ИЗОЛЯЦИЯ И ОБОЛОЧКА ИЗ ПОЛИВИНИЛХЛОРИДНОГО ПЛАСТИКАТА, НЕ РАСПРОСТРАНЯЮЩИЙ ГОРЕНИЕ, С НИЗКИМ ДЫМО- И ГАЗОВЫДЕЛЕНИЕМ, БЕЗ ЗАЩИТНОГО ПОКРОВА, С ОДНОЙ ЖИЛОЙ СЕЧЕНИЕМ 4 ММ2, НА НАПРЯЖЕНИЕ 0,66 КВ | 1000 М 0.02 | - - | - - | - - | 1742.49 34.85 | 92.70 1.85 | 1835.19 36.70
32. | 5/10-10-10-10-1/С501-44108-24А | КАБЕЛЬ СИЛОВОЙ МАРКИ ВВГНГ(А)-LS 3Х1,5-0,66 С МЕДНЫМИ ЖИЛАМИ, ИЗОЛЯЦИЯ И ОБОЛОЧКА ИЗ ПОЛИВИНИЛХЛОРИДНОГО ПЛАСТИКАТА, НЕ РАСПРОСТРАНЯЮЩИЙ ГОРЕНИЕ, С НИЗКИМ ДЫМО- И ГАЗОВЫДЕЛЕНИЕМ, БЕЗ ЗАЩИТНОГО ПОКРОВА, С ТРЕМЯ ЖИЛАМИ СЕЧЕНИЕМ 1,5 ММ2, НА НАПРЯЖЕНИЕ 0,66 КВ | 1000 М 0.145 | - - | - - | - - | 1925.53 -279.20 | 102.44 -14.85 | 2027.97 -294.06
33. | 5/10-10-10-10-1/С501-44108-25А | КАБЕЛЬ СИЛОВОЙ МАРКИ ВВГНГ(А)-LS 3Х2,5-0,66 С МЕДНЫМИ ЖИЛАМИ, ИЗОЛЯЦИЯ И ОБОЛОЧКА ИЗ ПОЛИВИНИЛХЛОРИДНОГО ПЛАСТИКАТА, НЕ РАСПРОСТРАНЯЮЩИЙ ГОРЕНИЕ, С НИЗКИМ ДЫМО- И ГАЗОВЫДЕЛЕНИЕМ, БЕЗ ЗАЩИТНОГО ПОКРОВА, С ТРЕМЯ ЖИЛАМИ СЕЧЕНИЕМ 2,5 ММ2, НА НАПРЯЖЕНИЕ 0,66 КВ | 1000 М 0.12 | - - | - - | - - | 2964.64 355.76 | 157.72 18.93 | 3122.36 374.68
34. | 5/10-10-10-10-1/С501-44108-26А | КАБЕЛЬ СИЛОВОЙ МАРКИ ВВГНГ(А)-LS 3Х4-0,66 С МЕДНЫМИ ЖИЛАМИ, ИЗОЛЯЦИЯ И ОБОЛОЧКА ИЗ ПОЛИВИНИЛХЛОРИДНОГО ПЛАСТИКАТА, НЕ РАСПРОСТРАНЯЮЩИЙ ГОРЕНИЕ, С НИЗКИМ ДЫМО- И ГАЗОВЫДЕЛЕНИЕМ, БЕЗ ЗАЩИТНОГО ПОКРОВА, С ТРЕМЯ ЖИЛАМИ СЕЧЕНИЕМ 4 ММ2, НА НАПРЯЖЕНИЕ 0,66 КВ | 1000 М 0.02 | - - | - - | - - | 4586.29 91.73 | 243.99 4.88 | 4830.28 96.61
35. | 5/10-10-10-10-1/С501-44108-27А | КАБЕЛЬ СИЛОВОЙ МАРКИ ВВГНГ(А)-LS 3Х6-0,66 С МЕДНЫМИ ЖИЛАМИ, ИЗОЛЯЦИЯ И ОБОЛОЧКА ИЗ ПОЛИВИНИЛХЛОРИДНОГО ПЛАСТИКАТА, НЕ РАСПРОСТРАНЯЮЩИЙ ГОРЕНИЕ, С НИЗКИМ ДЫМО- И ГАЗОВЫДЕЛЕНИЕМ, БЕЗ ЗАЩИТНОГО ПОКРОВА, С ТРЕМЯ ЖИЛАМИ СЕЧЕНИЕМ 6 ММ2, НА НАПРЯЖЕНИЕ 0,66 КВ | 1000 М 0.05 | - - | - - | - - | 6641.39 332.07 | 353.32 17.67 | 6994.71 349.74
36. | 5/10-10-10-2/С501-44108-6L | КАБЕЛЬ СИЛОВОЙ МАРКИ ВВГНГ(А)-LS 5Х1,5-0,66 С МЕДНЫМИ ЖИЛАМИ, ИЗОЛЯЦИЯ И ОБОЛОЧКА ИЗ ПОЛИВИНИЛХЛОРИДНОГО ПЛАСТИКАТА, НЕ РАСПРОСТРАНЯЮЩИЙ ГОРЕНИЕ, БЕЗ ЗАЩИТНОГО ПОКРОВА, С ПЯТЬЮ ЖИЛАМИ СЕЧЕНИЕМ 1,5 ММ2, НА НАПРЯЖЕНИЕ 0,66 КВ | 1000 М 0.07 | - - | - - | - - | 3275.14 229.26 | 174.24 12.20 | 3449.38 241.46
37. | 5/10-10-10-10-1/С501-44108-43А | КАБЕЛЬ СИЛОВОЙ МАРКИ ВВГНГ(А)-LS 5Х10-0,66 С МЕДНЫМИ ЖИЛАМИ, ИЗОЛЯЦИЯ И ОБОЛОЧКА ИЗ ПОЛИВИНИЛХЛОРИДНОГО ПЛАСТИКАТА, НЕ РАСПРОСТРАНЯЮЩИЙ ГОРЕНИЕ, С НИЗКИМ ДЫМО- И ГАЗОВЫДЕЛЕНИЕМ, БЕЗ ЗАЩИТНОГО ПОКРОВА, С ПЯТЬЮ ЖИЛАМИ СЕЧЕНИЕМ 10 ММ2, НА НАПРЯЖЕНИЕ 0,66 КВ | 1000 М 0.11 | - - | - - | - - | 16575.51 -1823.31 | 881.82 -97.00 | 17457.33 -1920.31
38. | 5/10-10-10-10-1/С501-44108-44А | КАБЕЛЬ СИЛОВОЙ МАРКИ ВВГНГ(А)-LS 5Х16-0,66 С МЕДНЫМИ ЖИЛАМИ, ИЗОЛЯЦИЯ И ОБОЛОЧКА ИЗ ПОЛИВИНИЛХЛОРИДНОГО ПЛАСТИКАТА, НЕ РАСПРОСТРАНЯЮЩИЙ ГОРЕНИЕ, С НИЗКИМ ДЫМО- И ГАЗОВЫДЕЛЕНИЕМ, БЕЗ ЗАЩИТНОГО ПОКРОВА, С ПЯТЬЮ ЖИЛАМИ СЕЧЕНИЕМ 16 ММ2, НА НАПРЯЖЕНИЕ 0,66 КВ | 1000 М 0.115 | - - | - - | - - | 27262.18 3135.15 | 1450.35 166.79 | 28712.53 3301.94
39. | 5/10-10-10-2/С501-44100-А | КАБЕЛЬ СИЛОВОЙ МАРКИ ВВГНГ(А) 3Х1,5-0,66 С МЕДНЫМИ ЖИЛАМИ, ИЗОЛЯЦИЯ И ОБОЛОЧКА ИЗ ПОЛИВИНИЛХЛОРИДНОГО ПЛАСТИКАТА, НЕ РАСПРОСТРАНЯЮЩИЙ ГОРЕНИЕ, БЕЗ ЗАЩИТНОГО ПОКРОВА, С ТРЕМЯ ЖИЛАМИ СЕЧЕНИЕМ 1,5 ММ2, НА НАПРЯЖЕНИЕ 0,66 КВ | 1000 М 0.065 | - - | - - | - - | 1665.54 -108.26 | 88.61 -5.76 | 1754.15 -114.02
40. | 5/10-10-10-2/С501-44102-А | КАБЕЛЬ СИЛОВОЙ МАРКИ ВВГНГ(А) 3Х4-0,66 С МЕДНЫМИ ЖИЛАМИ, ИЗОЛЯЦИЯ И ОБОЛОЧКА ИЗ ПОЛИВИНИЛХЛОРИДНОГО ПЛАСТИКАТА, НЕ РАСПРОСТРАНЯЮЩИЙ ГОРЕНИЕ, БЕЗ ЗАЩИТНОГО ПОКРОВА, С ТРЕМЯ ЖИЛАМИ СЕЧЕНИЕМ 4 ММ2, НА НАПРЯЖЕНИЕ 0,66 КВ | 1000 М 0.015 | - - | - - | - - | 4543.26 -68.15 | 241.70 -3.63 | 4784.96 -71.77
41. | 5/10-10/С501-44101-А | КАБЕЛЬ СИЛОВОЙ МАРКИ ВВГНГ (А) 3Х2,5-0,66 С МЕДНЫМИ ЖИЛАМИ, ИЗОЛЯЦИЯ И ОБОЛОЧКА ИЗ ПОЛИВИНИЛХЛОРИДНОГО ПЛАСТИКАТА, НЕ РАСПРОСТРАНЯЮЩИЙ ГОРЕНИЕ, БЕЗ ЗАЩИТНОГО ПОКРОВА, С ТРЕМЯ ЖИЛАМИ СЕЧЕНИЕМ 2,5 ММ2, НА НАПРЯЖЕНИЕ 0,66 КВ | 1000 М 0.01 | - - | - - | - - | 3033.08 30.33 | 161.36 1.61 | 3194.44 31.94
42. | 5/10-10-10-10-5/40 | КАБЕЛЬ СИЛОВОЙ ОГНЕСТОЙКИЙ МАРКИ ВВГНГ(А)-FRLS 3 Х 1,5-0,66 С МЕДНЫМИ ЖИЛАМИ, С ИЗОЛЯЦИЕЙ И ОБОЛОЧКОЙ ИЗ ПВХ ПЛАСТИКАТА, С ТЕРМИЧЕСКИМ БАРЬЕРОМ ИЗ СЛЮДОСОДЕРЖАЩИХ ЛЕНТ, НЕ РАСПРОСТРАНЯЮЩИЙ ГОРЕНИЕ ПО КАТЕГОРИИ (А), С НИЗКИМ ДЫМО- И ГАЗОВЫДЕЛЕНИЕМ, С ТРЕМЯ ЖИЛАМИ СЕЧЕНИЕМ 1,5 ММ2, НА НАПРЯЖЕНИЕ 0,66 КВ | 1000 М 0.28 | - - | - - | - - | 3036.85 850.32 | 161.56 45.24 | 3198.41 895.55
43. | 5/10-10-10-10-5/41 | КАБЕЛЬ СИЛОВОЙ ОГНЕСТОЙКИЙ МАРКИ ВВГНГ(А)-FRLS 3 Х 2,5-0,66 С МЕДНЫМИ ЖИЛАМИ, С ИЗОЛЯЦИЕЙ И ОБОЛОЧКОЙ ИЗ ПВХ ПЛАСТИКАТА, С ТЕРМИЧЕСКИМ БАРЬЕРОМ ИЗ СЛЮДОСОДЕРЖАЩИХ ЛЕНТ, НЕ РАСПРОСТРАНЯЮЩИЙ ГОРЕНИЕ ПО КАТЕГОРИИ (А), С НИЗКИМ ДЫМО- И ГАЗОВЫДЕЛЕНИЕМ, С ТРЕМЯ ЖИЛАМИ СЕЧЕНИЕМ 2,5 ММ2, НА НАПРЯЖЕНИЕ 0,66 КВ | 1000 М 0.065 | - - | - - | - - | 4532.90 -294.64 | 241.15 -15.67 | 4774.05 -310.31
44. | 5/10-10-10-10-5/42 | КАБЕЛЬ СИЛОВОЙ ОГНЕСТОЙКИЙ МАРКИ ВВГНГ(А)-FRLS 3 Х 4-0,66 С МЕДНЫМИ ЖИЛАМИ, С ИЗОЛЯЦИЕЙ И ОБОЛОЧКОЙ ИЗ ПВХ ПЛАСТИКАТА, С ТЕРМИЧЕСКИМ БАРЬЕРОМ ИЗ СЛЮДОСОДЕРЖАЩИХ ЛЕНТ, НЕ РАСПРОСТРАНЯЮЩИЙ ГОРЕНИЕ ПО КАТЕГОРИИ (А), С НИЗКИМ ДЫМО- И ГАЗОВЫДЕЛЕНИЕМ, С ТРЕМЯ ЖИЛАМИ СЕЧЕНИЕМ 4 ММ2, НА НАПРЯЖЕНИЕ 0,66 КВ | 1000 М 0.06 | - - | - - | - - | 6603.35 -396.20 | 351.30 -21.08 | 6954.65 -417.28
45. | 5/10-10-10-10-5/44 | КАБЕЛЬ СИЛОВОЙ ОГНЕСТОЙКИЙ МАРКИ ВВГНГ(А)-FRLS 3 Х 10-0,66 С МЕДНЫМИ ЖИЛАМИ, С ИЗОЛЯЦИЕЙ И ОБОЛОЧКОЙ ИЗ ПВХ ПЛАСТИКАТА, С ТЕРМИЧЕСКИМ БАРЬЕРОМ ИЗ СЛЮДОСОДЕРЖАЩИХ ЛЕНТ, НЕ РАСПРОСТРАНЯЮЩИЙ ГОРЕНИЕ ПО КАТЕГОРИИ (А), С НИЗКИМ ДЫМО- И ГАЗОВЫДЕЛЕНИЕМ, С ТРЕМЯ ЖИЛАМИ СЕЧЕНИЕМ 10 ММ2, НА НАПРЯЖЕНИЕ 0,66 КВ | 1000 М 0.015 | - - | - - | - - | 13929.93 208.95 | 741.07 11.12 | 14671.00 220.07
46. | 5/10-10-10-10-5/43 | КАБЕЛЬ СИЛОВОЙ ОГНЕСТОЙКИЙ МАРКИ ВВГНГ(А)-FRLS 3 Х 6-0,66 С МЕДНЫМИ ЖИЛАМИ, С ИЗОЛЯЦИЕЙ И ОБОЛОЧКОЙ ИЗ ПВХ ПЛАСТИКАТА, С ТЕРМИЧЕСКИМ БАРЬЕРОМ ИЗ СЛЮДОСОДЕРЖАЩИХ ЛЕНТ, НЕ РАСПРОСТРАНЯЮЩИЙ ГОРЕНИЕ ПО КАТЕГОРИИ (А), С НИЗКИМ ДЫМО- И ГАЗОВЫДЕЛЕНИЕМ, С ТРЕМЯ ЖИЛАМИ СЕЧЕНИЕМ 6 ММ2, НА НАПРЯЖЕНИЕ 0,66 КВ | 1000 М 0.095 | - - | - - | - - | 8898.40 -845.35 | 473.39 -44.97 | 9371.79 -890.32
47. | 5/10-10-10-10-5/82 | КАБЕЛЬ СИЛОВОЙ ОГНЕСТОЙКИЙ МАРКИ ВВГНГ(А)-FRLS 5 Х 4-0,66 С МЕДНЫМИ ЖИЛАМИ, С ИЗОЛЯЦИЕЙ И ОБОЛОЧКОЙ ИЗ ПВХ ПЛАСТИКАТА, С ТЕРМИЧЕСКИМ БАРЬЕРОМ ИЗ СЛЮДОСОДЕРЖАЩИХ ЛЕНТ, НЕ РАСПРОСТРАНЯЮЩИЙ ГОРЕНИЕ ПО КАТЕГОРИИ (А), С НИЗКИМ ДЫМО- И ГАЗОВЫДЕЛЕНИЕМ, С ПЯТЬЮ ЖИЛАМИ СЕЧЕНИЕМ 4 ММ2, НА НАПРЯЖЕНИЕ 0,66 КВ | 1000 М 0.065 | - - | - - | - - | 10469.90 -680.54 | 557.00 -36.21 | 11026.90 -716.75
48. | 5/10-10-10-10-5/83 | КАБЕЛЬ СИЛОВОЙ ОГНЕСТОЙКИЙ МАРКИ ВВГНГ(А)-FRLS 5 Х 6-0,66 С МЕДНЫМИ ЖИЛАМИ, С ИЗОЛЯЦИЕЙ И ОБОЛОЧКОЙ ИЗ ПВХ ПЛАСТИКАТА, С ТЕРМИЧЕСКИМ БАРЬЕРОМ ИЗ СЛЮДОСОДЕРЖАЩИХ ЛЕНТ, НЕ РАСПРОСТРАНЯЮЩИЙ ГОРЕНИЕ ПО КАТЕГОРИИ (А), С НИЗКИМ ДЫМО- И ГАЗОВЫДЕЛЕНИЕМ, С ПЯТЬЮ ЖИЛАМИ СЕЧЕНИЕМ 6 ММ2, НА НАПРЯЖЕНИЕ 0,66 КВ | 1000 М 0.05 | - - | - - | - - | 14293.60 714.68 | 760.42 38.02 | 15054.02 752.70
49. | Ц8-148-2 (Н16) | КАБЕЛИ ДО 35 КВ В ПРОЛОЖЕННЫХ ТРУБАХ, БЛОКАХ И КОРОБАХ, МАССА 1 М ДО 2КГ | 100 М КАБЕЛЯ 0.049 | 172.20 8.44 | 3.02 0.15 | - - | 37.07 1.82 | 1.99 0.10 | 214.28 10.50
50. | Ц8-147-2 (Н16) | КАБЕЛИ ДО 35 КВ, ПРОКЛАДЫВАЕМЫЕ ПО УСТАНОВЛЕННЫМ КОНСТРУКЦИЯМ И ЛОТКАМ С КРЕПЛЕНИЕМ НА ПОВОРОТАХ И В КОНЦЕ ТРАССЫ, МАССА 1 М ДО 2 КГ | 100 М КАБЕЛЯ 0.7353 | 144.93 106.57 | 3.38 2.49 | - - | 40.19 29.55 | 2.21 1.63 | 190.71 140.24
51. | Ц8-146-3 (Н16) | КАБЕЛИ ДО 35 КВ, ПРОКЛАДЫВАЕМЫЕ С КРЕПЛЕНИЕМ НАКЛАДНЫМИ СКОБАМИ, МАССА 1 М ДО 2 КГ | 100 М КАБЕЛЯ 0.3431 | 180.89 62.06 | 8.06 2.77 | - - | 290.54 99.68 | 19.80 6.79 | 499.29 171.31
52. | Ц8-912-1 (Н16) | КАБЕЛЬ ТРЕХ-ПЯТИЖИЛЬНЫЙ СЕЧЕНИЕМ ЖИЛЫ ДО 6 ММ2 В ПРОЛОЖЕННЫХ ТРУБАХ, КОРОБАХ (КАБЕЛЬ-КАНАЛАХ) | 100 М 0.4216 | 136.05 57.36 | 11.30 4.76 | 3.44 1.45 | 17.27 7.28 | 1.33 0.56 | 165.95 69.96
53. | 5/20-30-3/С552-606-2З | ЗАЖИМЫ (СКОБЫ) (ПРИМ) | 100 ШТ 0.04 | - - | - - | - - | 1.25 0.05 | 0.07 0.00 | 1.32 0.05
54. | Ц8-911-1 (Н16) | КАБЕЛЬ ТРЕХ-ПЯТИЖИЛЬНЫЙ СЕЧЕНИЕМ ЖИЛЫ ДО 10 ММ2 ПО УСТАНОВЛЕННЫМ КОНСТРУКЦИЯМ И ЛОТКАМ С УСТАНОВКОЙ ОТВЕТВИТЕЛЬНЫХ КОРОБОК, КРЕПЛЕНИЕ ПОЛОСКАМИ (ПРЯЖКАМИ) | 100 М 0.2255 | 221.17 -49.87 | 13.52 -3.05 | 3.44 -0.78 | 9.82 -2.21 | 0.58 -0.13 | 245.09 -55.27
55. | 5/20-30-3/С552-606-2П | ПОЛОСКИ (ПРИМ) | 100 ШТ 0.29 | - - | - - | - - | 1.25 0.36 | 0.07 0.02 | 1.32 0.38
|  | ИТОГО ПРЯМЫЕ ЗАТРАТЫ : |  | 185 | 7 | 1 | 1718 | 93 | 2003
|  | ОХР и ОПР | [6 empty] | 110
|  | ПЛАНОВАЯ ПРИБЫЛЬ | [6 empty] | 75
|  | ИТОГО ПО ПТМ | [6 empty] | 2188
|  | ЗАТРАТЫ ТРУДА | [6 empty] | 18
| Ж3-40-22 | ЭЛЕКТРОУСТАНОВОЧНЫЕ ИЗДЕЛИЯ
56. | 5/30-30-4-1-2-2/С551-24900-1 | УЗЕЛ РОЗЕТКИ С ЗАЗЕМЛЯЮЩИМ КОНТАКТОМ ДЛЯ СКРЫТОЙ УСТАНОВКИ РС16-525 (ПРИМ) | ШТ 4 | - - | - - | - - | 3.35 13.40 | 0.18 0.72 | 3.53 14.12
57. | Ц8-591-1102 (Н16) | РОЗЕТКА ШТЕПСЕЛЬНАЯ ТРЕХПОЛЮСНАЯ УТОПЛЕННОГО ТИПА НА ТОК ДО 10А С КРЕПЛЕНИЕМ ВЯЖУЩИМИ РАСТВОРАМИ | 100 ШТ. 0.04 | 604.84 24.19 | - - | - - | 0.90 0.04 | 0.07 0.00 | 605.81 24.23
58. | 5/30-30-4-1-5/С551-26000-К | КРЫШКА ОДНОМЕСТНАЯ ЮЛИГ.735212.206 (ПРИМ) | ШТ 1 | - - | - - | - - | 1.94 -1.94 | 0.10 -0.10 | 2.04 -2.04
59. | 5/30-30-4-1-5/С551-26000-Д | КРЫШКА ДВУХМЕСТНАЯ ЮЛИГ.735212.215 (ПРИМ) | ШТ 1 | - - | - - | - - | 1.94 1.94 | 0.10 0.10 | 2.04 2.04
60. | 5/30-30-4-1-5/С551-26100-К | КРЫШКА ТРЕХМЕСТНАЯ ЮЛИГ.735212.216 (ПРИМ) | ШТ 1 | - - | - - | - - | 2.99 2.99 | 0.16 0.16 | 3.15 3.15
|  | ИТОГО ПРЯМЫЕ ЗАТРАТЫ : |  | 24 | - | - | 16 | 1 | 41
|  | ОХР и ОПР | [6 empty] | 14
|  | ПЛАНОВАЯ ПРИБЫЛЬ | [6 empty] | 10
|  | ИТОГО ПО ПТМ | [6 empty] | 65
|  | ЗАТРАТЫ ТРУДА | [6 empty] | 2
| Ж3-40-22 | ИЗДЕЛИЯ ЭЛЕКТРОМОНТАЖНЫЕ
61. | 5/20-10-8/3 | КОРОБКА ПРОТЯЖНАЯ У996 У2 | ШТ. 6 | - - | - - | - - | 13.96 -83.76 | 0.74 -4.44 | 14.70 -88.20
62. | 5/20-30-1-4/7 | ОТВЕТВИТЕЛЬНЫЙ СЖИМ У 731 М У3 | 100 ШТ. 0.3 | - - | - - | - - | 137.50 -41.25 | 7.32 -2.20 | 144.82 -43.45
63. | 5/20-40-4/5 | КОРОБКА МОНТАЖНАЯ ОТКРЫТОЙ УСТАНОВКИ ДЛЯ РАЗВОДКИ ПРОВОДОВ КМ-209 | ШТ. 40 | - - | - - | - - | 2.17 86.80 | 0.12 4.80 | 2.29 91.60
64. | 5/20-40-5/С551-10501-11Л | КОРОБКА КС-16-10-1У2 | ШТ. 14 | - - | - - | - - | 27.83 -389.62 | 1.48 -20.72 | 29.31 -410.34
65. | Ц10-901-8 (Н17) | МОНТАЖ | 10 ШТ. 1.4 | 91.85 -128.59 | 1.00 -1.40 | - - | 0.66 -0.92 | 0.05 -0.07 | 93.56 -130.98
66. | 5/20-20-1/С514-3940-Л | КОРОБ ЭЛЕКТРОТЕХНИЧЕСКИЙ ИЗ ПВХ ПРЯМОЙ 40 Х 20 ММ | М 42 | - - | - - | - - | 0.76 31.92 | 0.04 1.68 | 0.80 33.60
67. | Ц8-423-3 (Н16) | КАБЕЛЬ-КАНАЛЫ ПВХ, СЕЧЕНИЕ ДО 100Х60 ММ | 100 М 0.4078 | 228.34 93.12 | 1.73 0.71 | - - | 176.92 72.15 | 12.72 5.19 | 419.71 171.17
68. | 5/20-20-1/С514-3925-1Л | КОРОБ ЭЛЕКТРОТЕХНИЧЕСКИЙ ИЗ ПВХ ПРЯМОЙ17Х10 | М 6 | - - | - - | - - | 0.47 2.82 | 0.03 0.18 | 0.50 3.00
69. | Ц8-423-2 (Н16) | КАБЕЛЬ-КАНАЛЫ ПВХ, СЕЧЕНИЕ ДО 25Х25 ММ | 100 М 0.0583 | 164.74 9.60 | 1.42 0.08 | - - | 130.50 7.61 | 9.30 0.54 | 305.96 17.83
|  | ИТОГО ПРЯМЫЕ ЗАТРАТЫ : |  | -26 | - | - | -314 | -15 | -355
|  | ОХР и ОПР | [6 empty] | -37
|  | ПЛАНОВАЯ ПРИБЫЛЬ | [6 empty] | -6
|  | ИТОГО ПО ПТМ | [6 empty] | -398
|  | ЗАТРАТЫ ТРУДА | [6 empty] | -5
|  | ВСЕГО, В ТОМ ЧИСЛЕ | [6 empty] | -1494
|  | МОНТАЖНЫЕ РАБОТЫ В ТОМ ЧИСЛЕ | [6 empty] | 1076
|  | ЗАРАБОТНАЯ ПЛАТА | [6 empty] | -158
|  | ЭКСПЛУАТАЦИЯ МАШИН И МЕХАНИЗМОВ | [6 empty] | -20
|  | В ТОМ ЧИСЛЕ ЗАРАБОТНАЯ ПЛАТА МАШИНИСТОВ | [6 empty] | 1
|  | МАТЕРИАЛЫ, ИЗДЕЛИЯ, КОНСТРУКЦИИ | [6 empty] | 1355
|  | ТРАНСПОРТ | [6 empty] | 74
|  | ОХР и ОПР | [6 empty] | -115
|  | ПЛАНОВАЯ ПРИБЫЛЬ | [6 empty] | -60
|  | ОБОРУДОВАНИЕ, МЕБЕЛЬ, ИНВЕНТАРЬ | [6 empty] | -2520
|  | ТРАНСПОРТ | [6 empty] | -50
|  | ЗАТРАТЫ ТРУДА РАБОЧИХ | [6 empty] | -17
|  | СОСТАВИЛ | ____________________ |  |  |  |  | ЛЕМЧУК
|  |  | (должность) |  |  | (подпись) |  | (инициалы,фамилия)
|  | ПРОВЕРИЛ | ____________________ |  |  |  |  | НЕСТЕРОВА
|  |  | (должность) |  |  | (подпись) |  | (инициалы,фамилия)

## 3072-1-332-T0
НАИМЕНОВАНИЕ ОБЪЕКТА: СТРОИТЕЛЬСТВО МНОГОПРОФИЛЬНОЙ ПОЛИКЛИНИКИ В ПОС.ВОСТОЧНЫЙ.СТАДИЯ С (С УЧЕТОМ ПОСТАНОВЛЕНИЯ МА И С РБ N3 ОТ 26.01.2023Г.)
КОД ОБЪЕКТА: 17.060
НАИМЕНОВАНИЕ ЗДАНИЯ, СООРУЖЕНИЯ: СТРОИТЕЛЬСТВО МНОГОПРОФИЛЬНОЙ ПОЛИКЛИНИКИ
ШИФР ЗДАНИЯ, СООРУЖЕНИЯ: 17.060.0.01
КОМПЛЕКТ ЧЕРТЕЖЕЙ: ЭМ.СО ИЗМ.2,3
ИСХОДНЫЕ ДАННЫЕ ПО ЛОКАЛЬНОЙ СМЕТЕ (ЛОКАЛЬНОМУ СМЕТНОМУ РАСЧЕТУ) № 332
(НОРМЫ 2022г.)
ЭЛЕКТРООБОРУДОВАНИЕ. МАГИСТРАЛИ. ДОП. К ЛС N30,324 (ВЗАМЕН РАНЕЕ ВЫДАННОЙ СМЕТЫ N332 НА СУММУ -1.439 ТЫС. РУБ.)
СОСТАВЛЕНА В ЦЕНАХ НА 1 НОЯБРЯ 2022г.
№ П/П | ТЕКСТ
1 | 2
1 | L3'3072'1'332'S0T0B0T3Q1Q0'2'1'ЭЛЕКТРООБОРУДОВАНИЕ. МАГИСТРАЛИ. ДОП. К ЛС N30,324 (ВЗАМЕН РАНЕЕ ВЫДАННОЙ СМЕТЫ N332 НА СУММУ -1.439 ТЫС. РУБ.)'ЭМ.СО ИЗМ.2,3'ЛЕМЧУК'НЕСТЕРОВА*
2 | Ж3-40-22'СИЛОВОЕ ЭЛЕКТРООБОРУДОВАНИЕ'ШТ*
3 | БС552-606-2З#С552-606-2'1,25##'=12'ЗАЖИМЫ (СКОБЫ) (ПРИМ)###'100 ШТ''2801=<5/20-30-3>/2799=1,25_0*
4 | БС552-606-2П#С552-606-2'1,25##'=12'ПОЛОСКИ (ПРИМ)###'100 ШТ''2801=<5/20-30-3>/2799=1,25_0*
5 | БСПЩС-АВР'1958##'=14'ЩИТОК ВВОДНО-РАСПРЕДЕЛИТЕЛЬНЫЙ, НАВЕСНОГО ИСПОЛНЕНИЯ, С УСТРОЙСТВОМ АВР, ТИПА ЩУР (ПЩС-АВР)###'ШТ''2799=1958_0*
6 | БСП-АВР-1'1815##'=14'ЩИТОК ВВОДНО-РАСПРЕДЕЛИТЕЛЬНЫЙ, НАВЕСНОГО ИСПОЛНЕНИЯ. С УСТРОЙСТВОМ АВР, ТИПА ЩУР (ПАВР-1)###'ШТ''2799=1815_0*
7 | БСВРУ-ПП-31'2142,15##'=14'ЩИТОК ВВОДНО-РАСПРЕДЕЛИТЕЛЬНЫЙ, НАВЕСНОГО ИСПОЛНЕНИЯ ТИПА ЩУР (ВРУ-ПП31, ВРУ-ПП32)###'ШТ''2799=2142,15_0*
8 | БСЩС-Л1'2020##'=14'ЩИТОК ВВОДНО-РАСПРЕДЕЛИТЕЛЬНЫЙ, НАВЕСНОГО ИСПОЛНЕНИЯ, С УСТРОЙСТВОМ АВР, ТИПА ЩУР (ЩС-Л1)###'ШТ''2799=2020_0*
9 | БС1ЩС-ОПС-1'1855##'=14'ЩИТОК УЧЕТНО-РАСПРЕДЕЛИТЕЛЬНЫЙ, НАВЕСНОГО ИСПОЛНЕНИЯ, С УСТРОЙСТВОМ АВР, ТИПА ЩУР-08-Н-21У3 (1ЩС-ОПС1)###'ШТ''2799=1855_0*
10 | БСЩС-Л2'1830##'=14'ЩИТОК УЧЕТНО-РАСПРЕДЕЛИТЕЛЬНЫЙ, НАВЕСНОГО ИСПОЛНЕНИЯ, С УСТРОЙСТВОМ АВР, ТИПА ЩУР-08-Н-21У3 (ЩС-Л2)###'ШТ''2799=1830_0*
11 | БС1ЩС-ОПС-2'1855##'=14'ЩИТОК УЧЕТНО-РАСПРЕДЕЛИТЕЛЬНЫЙ, НАВЕСНОГО ИСПОЛНЕНИЯ, С УСТРОЙСТВОМ АВР, ТИПА ЩУР-08-Н-21У3 (1ЩС-ОПС2)###'ШТ''2799=1855_0*
12 | БС4-ЩС-С'1854##'=14'ЩИТОК УЧЕТНО-РАСПРЕДЕЛИТЕЛЬНЫЙ, НАВЕСНОГО ИСПОЛНЕНИЯ, С УСТРОЙСТВОМ АВР, ТИПА ЩУР-08-Н-21У3 (4ЩСС)###'ШТ''2799=1854_0*
13 | БС3ЩС-ОПС-1'1822##'=14'ЩИТОК УЧЕТНО-РАСПРЕДЕЛИТЕЛЬНЫЙ, НАВЕСНОГО ИСПОЛНЕНИЯ, С УСТРОЙСТВОМ АВР, ТИПА ЩУР-08-Н-21У3 (3ЩС-ОПС1)###'ШТ''2799=1822_0*
14 | БСП-ОПС-1'187##'=14'ЩИТОК ВВОДНО-РАСПРЕДЕЛИТЕЛЬНЫЙ НАВЕСНОГО ИСПОЛНЕНИЯ, НА 12 МОДУЛЕЙ, ТИПА ЩОМ 12-IP31 У3 (П-ОПС1, 1-ОПС1, 2-ОПС1, 3-ОПС1, 4-ОПС1, 4-ОПС2, 5-ОПС1, 5-ОПС2, 6-ОПС1, 6-ОПС2)###'ШТ''2799=187_0*
15 | БС2-ОПС-2'225##'=14'ЩИТОК ВВОДНО-РАСПРЕДЕЛИТЕЛЬНЫЙ НАВЕСНОГО ИСПОЛНЕНИЯ, НА 12 МОДУЛЕЙ, ТИПА ЩОМ 12-IP31 У3 (2-ОПС2)###'ШТ''2799=225_0*
16 | БС501-44108-12А#С501-44108-12'1170,78##'=12'КАБЕЛЬ СИЛОВОЙ МАРКИ ВВГНГ(А)-LS 1Х2,5-0,66 С МЕДНЫМИ ЖИЛАМИ, ИЗОЛЯЦИЯ И ОБОЛОЧКА ИЗ ПОЛИВИНИЛХЛОРИДНОГО ПЛАСТИКАТА, НЕ РАСПРОСТРАНЯЮЩИЙ ГОРЕНИЕ, С НИЗКИМ ДЫМО- И ГАЗОВЫДЕЛЕНИЕМ, БЕЗ ЗАЩИТНОГО ПОКРОВА, С ОДНОЙ ЖИЛОЙ СЕЧЕНИЕМ 2,5 ММ2, НА НАПРЯЖЕНИЕ 0,66 КВ ###'1000 М''2801=<5/10-10-10-10-1>/2799=1170,78_0*
17 | БС501-44108-13А#С501-44108-13'1742,49##'=12'КАБЕЛЬ СИЛОВОЙ МАРКИ ВВГНГ(А)-LS 1Х4-0,66 С МЕДНЫМИ ЖИЛАМИ, ИЗОЛЯЦИЯ И ОБОЛОЧКА ИЗ ПОЛИВИНИЛХЛОРИДНОГО ПЛАСТИКАТА, НЕ РАСПРОСТРАНЯЮЩИЙ ГОРЕНИЕ, С НИЗКИМ ДЫМО- И ГАЗОВЫДЕЛЕНИЕМ, БЕЗ ЗАЩИТНОГО ПОКРОВА, С ОДНОЙ ЖИЛОЙ СЕЧЕНИЕМ 4 ММ2, НА НАПРЯЖЕНИЕ 0,66 КВ ###'1000 М''2801=<5/10-10-10-10-1>/2799=1742,49_0*
18 | БС501-44108-24А#С501-44108-24'1925,53##'=12'КАБЕЛЬ СИЛОВОЙ МАРКИ ВВГНГ(А)-LS 3Х1,5-0,66 С МЕДНЫМИ ЖИЛАМИ, ИЗОЛЯЦИЯ И ОБОЛОЧКА ИЗ ПОЛИВИНИЛХЛОРИДНОГО ПЛАСТИКАТА, НЕ РАСПРОСТРАНЯЮЩИЙ ГОРЕНИЕ, С НИЗКИМ ДЫМО- И ГАЗОВЫДЕЛЕНИЕМ, БЕЗ ЗАЩИТНОГО ПОКРОВА, С ТРЕМЯ ЖИЛАМИ СЕЧЕНИЕМ 1,5 ММ2, НА НАПРЯЖЕНИЕ 0,66 КВ ###'1000 М''2801=<5/10-10-10-10-1>/2799=1925,53_0*
19 | БС501-44108-25А#С501-44108-25'2964,64##'=12'КАБЕЛЬ СИЛОВОЙ МАРКИ ВВГНГ(А)-LS 3Х2,5-0,66 С МЕДНЫМИ ЖИЛАМИ, ИЗОЛЯЦИЯ И ОБОЛОЧКА ИЗ ПОЛИВИНИЛХЛОРИДНОГО ПЛАСТИКАТА, НЕ РАСПРОСТРАНЯЮЩИЙ ГОРЕНИЕ, С НИЗКИМ ДЫМО- И ГАЗОВЫДЕЛЕНИЕМ, БЕЗ ЗАЩИТНОГО ПОКРОВА, С ТРЕМЯ ЖИЛАМИ СЕЧЕНИЕМ 2,5 ММ2, НА НАПРЯЖЕНИЕ 0,66 КВ ###'1000 М''2801=<5/10-10-10-10-1>/2799=2964,64_0*
20 | БС501-44108-26А#С501-44108-26'4586,29##'=12'КАБЕЛЬ СИЛОВОЙ МАРКИ ВВГНГ(А)-LS 3Х4-0,66 С МЕДНЫМИ ЖИЛАМИ, ИЗОЛЯЦИЯ И ОБОЛОЧКА ИЗ ПОЛИВИНИЛХЛОРИДНОГО ПЛАСТИКАТА, НЕ РАСПРОСТРАНЯЮЩИЙ ГОРЕНИЕ, С НИЗКИМ ДЫМО- И ГАЗОВЫДЕЛЕНИЕМ, БЕЗ ЗАЩИТНОГО ПОКРОВА, С ТРЕМЯ ЖИЛАМИ СЕЧЕНИЕМ 4 ММ2, НА НАПРЯЖЕНИЕ 0,66 КВ ###'1000 М''2801=<5/10-10-10-10-1>/2799=4586,29_0*
21 | БС501-44108-27А#С501-44108-27'6641,39##'=12'КАБЕЛЬ СИЛОВОЙ МАРКИ ВВГНГ(А)-LS 3Х6-0,66 С МЕДНЫМИ ЖИЛАМИ, ИЗОЛЯЦИЯ И ОБОЛОЧКА ИЗ ПОЛИВИНИЛХЛОРИДНОГО ПЛАСТИКАТА, НЕ РАСПРОСТРАНЯЮЩИЙ ГОРЕНИЕ, С НИЗКИМ ДЫМО- И ГАЗОВЫДЕЛЕНИЕМ, БЕЗ ЗАЩИТНОГО ПОКРОВА, С ТРЕМЯ ЖИЛАМИ СЕЧЕНИЕМ 6 ММ2, НА НАПРЯЖЕНИЕ 0,66 КВ ###'1000 М''2801=<5/10-10-10-10-1>/2799=6641,39_0*
22 | БС501-44108-6L#С501-44108-6'3275,14##'=12'КАБЕЛЬ СИЛОВОЙ МАРКИ ВВГНГ(А)-LS 5Х1,5-0,66 С МЕДНЫМИ ЖИЛАМИ, ИЗОЛЯЦИЯ И ОБОЛОЧКА ИЗ ПОЛИВИНИЛХЛОРИДНОГО ПЛАСТИКАТА, НЕ РАСПРОСТРАНЯЮЩИЙ ГОРЕНИЕ, БЕЗ ЗАЩИТНОГО ПОКРОВА, С ПЯТЬЮ ЖИЛАМИ СЕЧЕНИЕМ 1,5 ММ2, НА НАПРЯЖЕНИЕ 0,66 КВ ###'1000 М''2801=<5/10-10-10-2>/2799=3275,14_0*
23 | БС501-44108-43А#С501-44108-43'16575,51##'=12'КАБЕЛЬ СИЛОВОЙ МАРКИ ВВГНГ(А)-LS 5Х10-0,66 С МЕДНЫМИ ЖИЛАМИ, ИЗОЛЯЦИЯ И ОБОЛОЧКА ИЗ ПОЛИВИНИЛХЛОРИДНОГО ПЛАСТИКАТА, НЕ РАСПРОСТРАНЯЮЩИЙ ГОРЕНИЕ, С НИЗКИМ ДЫМО- И ГАЗОВЫДЕЛЕНИЕМ, БЕЗ ЗАЩИТНОГО ПОКРОВА, С ПЯТЬЮ ЖИЛАМИ СЕЧЕНИЕМ 10 ММ2, НА НАПРЯЖЕНИЕ 0,66 КВ ###'1000 М''2801=<5/10-10-10-10-1>/2799=16575,51_0*
24 | БС501-44108-44А#С501-44108-44'27262,18##'=12'КАБЕЛЬ СИЛОВОЙ МАРКИ ВВГНГ(А)-LS 5Х16-0,66 С МЕДНЫМИ ЖИЛАМИ, ИЗОЛЯЦИЯ И ОБОЛОЧКА ИЗ ПОЛИВИНИЛХЛОРИДНОГО ПЛАСТИКАТА, НЕ РАСПРОСТРАНЯЮЩИЙ ГОРЕНИЕ, С НИЗКИМ ДЫМО- И ГАЗОВЫДЕЛЕНИЕМ, БЕЗ ЗАЩИТНОГО ПОКРОВА, С ПЯТЬЮ ЖИЛАМИ СЕЧЕНИЕМ 16 ММ2, НА НАПРЯЖЕНИЕ 0,66 КВ ###'1000 М''2801=<5/10-10-10-10-1>/2799=27262,18_0*
25 | БС501-44100-А#С501-44100'1665,54##'=12'КАБЕЛЬ СИЛОВОЙ МАРКИ ВВГНГ(А) 3Х1,5-0,66 С МЕДНЫМИ ЖИЛАМИ, ИЗОЛЯЦИЯ И ОБОЛОЧКА ИЗ ПОЛИВИНИЛХЛОРИДНОГО ПЛАСТИКАТА, НЕ РАСПРОСТРАНЯЮЩИЙ ГОРЕНИЕ, БЕЗ ЗАЩИТНОГО ПОКРОВА, С ТРЕМЯ ЖИЛАМИ СЕЧЕНИЕМ 1,5 ММ2, НА НАПРЯЖЕНИЕ 0,66 КВ ###'1000 М''2801=<5/10-10-10-2>/2799=1665,54_0*
26 | БС501-44102-А#С501-44102'4543,26##'=12'КАБЕЛЬ СИЛОВОЙ МАРКИ ВВГНГ(А) 3Х4-0,66 С МЕДНЫМИ ЖИЛАМИ, ИЗОЛЯЦИЯ И ОБОЛОЧКА ИЗ ПОЛИВИНИЛХЛОРИДНОГО ПЛАСТИКАТА, НЕ РАСПРОСТРАНЯЮЩИЙ ГОРЕНИЕ, БЕЗ ЗАЩИТНОГО ПОКРОВА, С ТРЕМЯ ЖИЛАМИ СЕЧЕНИЕМ 4 ММ2, НА НАПРЯЖЕНИЕ 0,66 КВ ###'1000 М''2801=<5/10-10-10-2>/2799=4543,26_0*
27 | БС551-24900-1#С551-24900'3,35##'=12'УЗЕЛ РОЗЕТКИ С ЗАЗЕМЛЯЮЩИМ КОНТАКТОМ ДЛЯ СКРЫТОЙ УСТАНОВКИ РС16-525 (ПРИМ)###'ШТ''2801=<5/30-30-4-1-2-2>/2799=3,35_0*
28 | БС551-26000-К#С551-26000'1,94##'=12'КРЫШКА ОДНОМЕСТНАЯ ЮЛИГ.735212.206 (ПРИМ)###'ШТ''2801=<5/30-30-4-1-5>/2799=1,94_0*
29 | БС551-26000-Д#С551-26000'1,94##'=12'КРЫШКА ДВУХМЕСТНАЯ ЮЛИГ.735212.215 (ПРИМ)###'ШТ''2801=<5/30-30-4-1-5>/2799=1,94_0*
30 | БС551-26100-К#С551-26100'2,99##'=12'КРЫШКА ТРЕХМЕСТНАЯ ЮЛИГ.735212.216 (ПРИМ)###'ШТ''2801=<5/30-30-4-1-5>/2799=2,99_0*
31 | БС514-3940-Л#С514-3940'0,76##'=12'КОРОБ ЭЛЕКТРОТЕХНИЧЕСКИЙ ИЗ ПВХ ПРЯМОЙ 40 Х 20 ММ ###'М''2801=<5/20-20-1>/2799=0,76_0*
32 | БСГРЩ1-ВУ1-Л'10243,41##'=14'УСТРОЙСТВО ВВОДНОЕ (БЕЗ СЧЕТЧИКОВ) ПО ТИПУ УВР-08-00 (1800Х1600Х450ММ) ВУ1(ГРЩ-1)###'ШТ''2799=10243,41_0*
33 | БСВРУ1-1Л'5881,29##'=14'УСТРОЙСТВО ВВОДНО-РАСПРЕДЕЛИТЕЛЬНОЕ ПО ТИПУ УВР-41-00 (РАЗМ. 1800Х800Х450 ММ) (ВРУ1-1, ВРУ1-2, ВРУ2-1, ВРУ2-2)###'ШТ''2799=5881,29_0*
34 | БСГРЩ2-ВУ2-Л'10243,41##'=14'УСТРОЙСТВО ВВОДНОЕ (БЕЗ СЧЕТЧИКОВ) ПО ТИПУ УВР-08-00 (1800Х1600Х450ММ) ВУ2 (ГРЩ-2)###'ШТ''2799=10243,41_0*
35 | БСВРУ3-1Л'5881,29##'=14'УСТРОЙСТВО ВВОДНО-РАСПРЕДЕЛИТЕЛЬНОЕ ПО ТИПУ УВР-41-00 (РАЗМ. 1800Х800Х450 ММ) (ВРУ3-1, ВРУ3-2, ВРУ4-1, ВРУ4-2)###'ШТ''2799=5881,29_0*
36 | БСВРУ3-3Л'4645##'=14'УСТРОЙСТВО ВВОДНО-РАСПРЕДЕЛИТЕЛЬНОЕ ПО ТИПУ УВР-25-00 (РАЗМ. 1800Х800Х450 ММ) (ВРУ3-3)###'ШТ''2799=4645_0*
37 | БС514-3925-1Л#С514-3925'0,47##'=12'КОРОБ ЭЛЕКТРОТЕХНИЧЕСКИЙ ИЗ ПВХ ПРЯМОЙ17Х10###'М''2801=<5/20-20-1>/2799=0,47_0*
38 | БСВРУ1-1'5881,29##'=14'УСТРОЙСТВО ВВОДНО-РАСПРЕДЕЛИТЕЛЬНОЕ ПО ТИПУ УВР-41-00 (РАЗМ. 1800Х800Х450 ММ) (ВРУ1-1, ВРУ2-2)###'ШТ''2799=5881,29_0*
39 | БСВРУ-1-2'5914##'=14'УСТРОЙСТВО ВВОДНО-РАСПРЕДЕЛИТЕЛЬНОЕ ПО ТИПУ УВР-41-00 (РАЗМ. 1800Х800Х450 ММ) (ВРУ1-2, ВРУ2-1) С УЧЕТОМ ИЗМ.3###'ШТ''2799=5914_0*
40 | БСВРУ-ПП-31Л'875##'=14'ЩИТОК ВВОДНО-РАСПРЕДЕЛИТЕЛЬНЫЙ, НАВЕСНОГО ИСПОЛНЕНИЯ ТИПА ЩУР (ВРУ-ПП31, ВРУ-ПП32) С УЧЕТОМ ИЗМ.3###'ШТ''2799=875_0*
41 | БСП-АВР-1Л'1875##'=14'ЩИТОК ВВОДНО-РАСПРЕДЕЛИТЕЛЬНЫЙ, НАВЕСНОГО ИСПОЛНЕНИЯ. С УСТРОЙСТВОМ АВР, ТИПА ЩУР (ПАВР-1) С УЧЕТОМ ИЗМ.3###'ШТ''2799=1875_0*
42 | БСПЩС-АВР-Л'1973##'=14'ЩИТОК ВВОДНО-РАСПРЕДЕЛИТЕЛЬНЫЙ, НАВЕСНОГО ИСПОЛНЕНИЯ, С УСТРОЙСТВОМ АВР, ТИПА ЩУР (ПЩС-АВР) С УЧЕТОМ ИЗМ.3###'ШТ''2799=1973_0*
43 | БС1ЩС-ОПС-1Л'1846##'=14'ЩИТОК УЧЕТНО-РАСПРЕДЕЛИТЕЛЬНЫЙ, НАВЕСНОГО ИСПОЛНЕНИЯ, С УСТРОЙСТВОМ АВР, ТИПА ЩУР-08-Н-21У3 (1ЩС-ОПС1) С УЧЕТОМ ИЗМ.3###'ШТ''2799=1846_0*
44 | БС1ЩС-ОПС-2Л'2025##'=14'ЩИТОК УЧЕТНО-РАСПРЕДЕЛИТЕЛЬНЫЙ, НАВЕСНОГО ИСПОЛНЕНИЯ, С УСТРОЙСТВОМ АВР, ТИПА ЩУР-08-Н-21У3 (1ЩС-ОПС2) С УЧЕТОМ ИЗМ.3###'ШТ''2799=2025_0*
45 | БС4-ЩС-СЛ'1869##'=14'ЩИТОК УЧЕТНО-РАСПРЕДЕЛИТЕЛЬНЫЙ, НАВЕСНОГО ИСПОЛНЕНИЯ, С УСТРОЙСТВОМ АВР, ТИПА ЩУР-08-Н-21У3 (4ЩСС) С УЧЕТОМ ИЗМ.3###'ШТ''2799=1869_0*
46 | БС3ЩС-ОПС-1Л'1797##'=14'ЩИТОК УЧЕТНО-РАСПРЕДЕЛИТЕЛЬНЫЙ, НАВЕСНОГО ИСПОЛНЕНИЯ, С УСТРОЙСТВОМ АВР, ТИПА ЩУР-08-Н-21У3 (3ЩС-ОПС1) С УЧЕТОМ ИЗМ.3###'ШТ''2799=1797_0*
47 | БС1ЩС-ОПС-3'1772##'=14'ЩИТОК УЧЕТНО-РАСПРЕДЕЛИТЕЛЬНЫЙ, НАВЕСНОГО ИСПОЛНЕНИЯ, С УСТРОЙСТВОМ АВР, ТИПА ЩУР-08-Н-21У3 (3ЩС-ОПС3)###'ШТ''2799=1772_0*
48 | БСШНО-ПДУ-Л'46,2##'=14'ПОСТ УПРАВЛЕНИЯ КНОПОЧНЫЙ ПКУ154-21.121-40У3###'ШТ''2799=46,2_0*
49 | БС501-44108-14А#С501-44108-14'2473,51##'=12'КАБЕЛЬ СИЛОВОЙ МАРКИ ВВГНГ(А)-LS 1 Х 6-0,66 С МЕДНЫМИ ЖИЛАМИ, ИЗОЛЯЦИЯ И ОБОЛОЧКА ИЗ ПОЛИВИНИЛХЛОРИДНОГО ПЛАСТИКАТА, НЕ РАСПРОСТРАНЯЮЩИЙ ГОРЕНИЕ, С НИЗКИМ ДЫМО- И ГАЗОВЫДЕЛЕНИЕМ, БЕЗ ЗАЩИТНОГО ПОКРОВА, С ОДНОЙ ЖИЛОЙ СЕЧЕНИЕМ 6 ММ2, НА НАПРЯЖЕНИЕ 0,66 КВ ###'1000 М''2801=<5/10-10-10-10-1>/2799=2473,51_0*
50 | БС501-44101-А#С501-44101'3033,08##'=12'КАБЕЛЬ СИЛОВОЙ МАРКИ ВВГНГ(А) 3 Х 2,5-0,66 С МЕДНЫМИ ЖИЛАМИ, ИЗОЛЯЦИЯ И ОБОЛОЧКА ИЗ ПОЛИВИНИЛХЛОРИДНОГО ПЛАСТИКАТА, НЕ РАСПРОСТРАНЯЮЩИЙ ГОРЕНИЕ, БЕЗ ЗАЩИТНОГО ПОКРОВА, С ТРЕМЯ ЖИЛАМИ СЕЧЕНИЕМ 2,5 ММ2, НА НАПРЯЖЕНИЕ 0,66 КВ ###'1000 М''2801=<5/10-10-10-2>/2799=3033,08_0*
51 | БС551-10501-11Л'27,83##'=12'КОРОБКА КС-16-10-1У2 ###'ШТ.''2801=<5/20-40-5>/2799=27,83_0*
52 | БС101-10110-Л'4707,39##'=13'БОЛТЫ СТРОИТЕЛЬНЫЕ С ГАЙКАМИ И ШАЙБАМИ ###'Т''2801=<1/10-240-10-10>/2799=4707,39_0*
53 | БС101-128901-Л'4320##'=13'ТАЛЬК ТЕХНИЧЕСКИЙ МОЛОТЫЙ ###'Т''2801=<1/10-80-30>/2799=4320_0*
54 | БС101-13700-5Л'12,47##'=13'ДЮБЕЛЬ-ГВОЗДЬ ДЛЯ МОНТАЖНОГО ПИСТОЛЕТА 3,7 Х 50 ММ ###'КГ''2801=<1/10-240-30-30>/2799=12,47_0*
55 | БС101-151400-Л'8590##'=13'ЭЛЕКТРОДЫ ТИПА Э42А ДИАМЕТРОМ 4 ММ ###'Т''2801=<1/10-140-40>/2799=8590_0*
56 | БС101-15509-Л'1,91##'=13'ДЮБЕЛЬ С ШУРУПОМ ДЛЯ БЫСТРОГО МОНТАЖА 6 Х 40 ММ ###'100 ШТ.''2801=<1/10-240-30-50>/2799=1,91_0*
57 | БС101-159900-1Л'551,9##'=13'ПАТРОН СТРОИТЕЛЬНЫЙ Д-4 ###'1000 ШТ.''2801=<1/10-170-50>/2799=551,9_0*
58 | БС101-50100-Л'90025,57##'=13'ЛАК КАМЕННОУГОЛЬНЫЙ КАНИФОЛЬНЫЙ КФ-965 ###'Т''2801=<1/10-230-45-5>/2799=90025,57_0*
59 | БС101-63602-1Л'7,21##'=13'ПАСТА КВАРЦЕВАЗЕЛИНОВАЯ ###'КГ''2801=<1/55-50-30>/2799=7,21_0*
60 | БС101-86722-Л'13,08##'=13'СВЕРЛА СПИРАЛЬНЫЕ С ЦИЛИНДРИЧЕСКИМ ХВОСТОВИКОМ, ДЛИННАЯ СЕРИЯ (ПО МЕТАЛЛУ), ДИАМЕТРОМ 12,6-14 ММ ###'ШТ.''2801=<1/10-170-10>/2799=13,08_0*
61 | БС101-86726-20Л'10,16##'=13'СВЕРЛА ШНЕКОВЫЕ (ПРИМ)###'ШТ.''2801=<1/10-170-10>/2799=10,16_0*
62 | БС101-86726-8Л'8,65##'=13'СВЕРЛА С SDS PLUS ХВОСТОВИКОМ (НАКОНЕЧНИК ИЗ ТВЕРДОСПЛАВНОЙ СТАЛИ) (ПО БЕТОНУ), ДИАМЕТРОМ 5-10 ММ, ДЛИНОЙ 210 (215) ММ ###'ШТ.''2801=<1/10-170-10>/2799=8,65_0*
63 | БС101-98500-Л'3043,25##'=37'ПРОКАТ ГОРЯЧЕКАТАНЫЙ ПОЛОСОВОЙ ИЗ СТАЛИ УГЛЕРОДИСТОЙ ОБЫКНОВЕННОГО КАЧЕСТВА МАРКИ СТ6СП, ТОЛЩИНОЙ 10 - 80 ММ ПРИ ШИРИНЕ 100 - 200 ММ ###'Т''2801=<1/10-260-30-31>/2799=3043,25_0*
64 | БС113-3700-Л'36000##'=13'ДИХЛОРЭТАН ТЕХНИЧЕСКИЙ СОРТ I ###'Т''2801=<1/10-230-50-15>/2799=36000_0*
65 | БС113-7611-Л'2,75##'=13'КЛЕЙ БМК-5К ###'КГ''2801=<1/10-230-35>/2799=2,75_0*
66 | БС113-7900-Л'3150##'=13'ЛАК БИТУМНЫЙ БТ-577 ###'Т''2801=<1/55-50-20>/2799=3150_0*
67 | БС514-12400-Л'2220##'=12'ПОЛКА КАБЕЛЬНАЯ К1160 У3 ###'1000 ШТ.''2801=<5/20-10-4>/2799=2220_0*
68 | БС514-13800-Л'13##'=12'ПРОФИЛЬ (ШВЕЛЛЕР) МОНТАЖНЫЙ, ТИПА К347 У2 ###'ШТ.''2801=<5/20-10-10>/2799=13_0*
69 | БС514-14000-Л'23,8##'=12'ПРОФИЛЬ (ШВЕЛЛЕР) МОНТАЖНЫЙ, ТИПА К240 У2 ###'ШТ.''2801=<5/20-10-10>/2799=23,8_0*
70 | БС542-3100-Л'12240##'=13'СМАЗКА КОНСТАЛИН-1 ###'Т''2801=<1/10-130-30>/2799=12240_0*
71 | БС544-8900-Л'74,95##'=12'ЛЕНТА ЛИПКАЯ ИЗОЛЯЦИОННАЯ НА ПОЛИКАСИНОВОМ КОМПАУНДЕ МАРКИ ЛСЭПЛ, ШИРИНОЙ 20-30 ММ, ТОЛЩИНОЙ 0,14 - 0,19 ММ ###'КГ''2801=<5/30-40-2>/2799=74,95_0*
72 | БС552-1230-Л'121##'=12'ПОЛОСКА К404 И ПРЯЖКА К407 ДЛЯ КРЕПЛЕНИЯ ПРОВОДОВ ###'100 ШТ.''2801=<5/20-30-3>/2799=121_0*
73 | БС552-203-Л'41,67##'=12'БИРКА МАРКИРОВОЧНАЯ У153 У3,5 ###'1000 ШТ.''2801=<5/20-30-5>/2799=41,67_0*
74 | БС552-301-Л'7,88##'=12'ВТУЛКА В22 УХЛ2 ###'100 ШТ.''2801=<5/20-30-4>/2799=7,88_0*
75 | БС552-302-Л'10,8##'=12'ВТУЛКА В28 УХЛ2 ###'100 ШТ.''2801=<5/20-30-4>/2799=10,8_0*
76 | БС552-303-Л'21,56##'=12'ВТУЛКА В42 УХЛ2 ###'100 ШТ.''2801=<5/20-30-4>/2799=21,56_0*
77 | БС552-304-Л'27,67##'=12'ВТУЛКА В54 УХЛ2 ###'100 ШТ.''2801=<5/20-30-4>/2799=27,67_0*
78 | БС552-305-Л'35,41##'=12'ВТУЛКА В69 УХЛ2 ###'100 ШТ.''2801=<5/20-30-4>/2799=35,41_0*
79 | БС552-702-1Л'2,06##'=12'ЗАГЛУШКА У468 УХЛ2 ###'10 ШТ.''2801=<5/20-40-3>/2799=2,06_0*
80 | БС101-86726-38ЛЛ'7,62##'=13'СВЕРЛА С SDS PLUS ХВОСТОВИКОМ (НАКОНЕЧНИК ИЗ ТВЕРДОСПЛАВНОЙ СТАЛИ) (ПО БЕТОНУ), ДИАМЕТРОМ 10-12 ММ, ДЛИНОЙ 110-165 ММ ###'ШТ.''2801=<1/10-170-10>/2799=7,62_0*
81 | БС517-17500-Л'7500##'=12'ЛИСТ НОРМАЛЬНОЙ ТОЧНОСТИ ИЗГОТОВЛЕНИЯ, ТОЛЩИНОЙ 1 ММ, ИЗ СВИНЦА МАРКИ С1 ###'Т''2801=<5/50-30-3>/2799=7500_0*
82 | БС522-2600-Л'47805,12##'=12'ПРИПОЙ ОЛОВЯННО-СВИНЦОВЫЙ БЕССУРЬМЯНИСТЫЙ В ЧУШКАХ, МАРКИ ПОС40 ###'Т''2801=<5/50-70-2>/2799=47805,12_0*
83 | БС522-3100-Л'59693,04##'=12'ПРИПОЙ ОЛОВЯННО-СВИНЦОВЫЙ МАЛОСУРЬМЯНИСТЫЙ, МАРКИ ПОССУ 40-0,5 ###'Т''2801=<5/50-70-2>/2799=59693,04_0*
84 | БС552-1201-Л'83,2##'=12'ПАТРУБОК ВВОДНОЙ У477 У3 ###'10 ШТ.''2801=<5/20-40-2>/2799=83,2_0*
85 | БС552-603-Л'4,8##'=12'ДЮБЕЛЬ МОНТАЖНЫЙ У661 У3 ###'10 ШТ.''2801=<5/90-10>/2799=4,8_0*
86 | БС552-604-Л'1,1##'=12'ДЮБЕЛЬ МОНТАЖНЫЙ У656 У3 ###'10 ШТ.''2801=<5/90-10>/2799=1,1_0*
87 | БС552-605-Л'1,1##'=12'ДЮБЕЛЬ МОНТАЖНЫЙ У658 ###'10 ШТ.''2801=<5/90-10>/2799=1,1_0*
88 | БС552-803-Л'0,99##'=12'КНОПКА К227 УХЛ2 ###'1000 ШТ.''2801=<5/20-30-3>/2799=0,99_0*
89 | БС552-899-Л'29,36##'=12'ЛЕНТА ЛМ-5 УХЛ2 ###'100 М''2801=<5/20-30-3>/2799=29,36_0*
90 | БС552-901-Л'26,18##'=12'ЛЕНТА К226 ###'100 М''2801=<5/20-30-3>/2799=26,18_0*
91 | БС514-14100-Л'33,63##'=12'ПРОФИЛЬ (Z-ПРОФИЛЬ) МОНТАЖНЫЙ, ТИПА К239 У2 ###'ШТ.''2801=<5/20-10-10>/2799=33,63_0*
92 | РМ021102/М030203/М030901/М030902/М031801/М400002/М010201/М400001/М010410/М021104*
93 | Р101-128901#101-128901-Л/101-151400#101-151400-Л/101-159900-1#101-159900-1Л/101-50100#101-50100-Л/101-86722#101-86722-Л/101-86726-20#101-86726-20Л/101-86726-8#101-86726-8Л/113-3700#113-3700-Л/542-3100#542-3100-Л/101-10110#101-10110-Л*
94 | Р101-13700-5#101-13700-5Л/101-15509#101-15509-Л/552-302#552-302-Л/552-301#552-301-Л/552-303#552-303-Л/552-304#552-304-Л/552-305#552-305-Л*
95 | Р101-63602-1#101-63602-1Л/101-98500#101-98500-Л/113-7611#113-7611-Л/113-7900#113-7900-Л/552-203#552-203-Л/552-702#552-702-Л/552-702-1#552-702-1Л/552-703#552-703-Л*
96 | Р514-12400#514-12400-Л/514-14000#514-14000-Л/514-14100#514-14100-Л/544-8900#544-8900-Л/552-1230#552-1230-Л/552-803#552-803-Л/552-899#552-899-Л/552-901#552-901-Л/517-17500#517-17500-Л*
97 | Р101-13700-5#101-13700-5Л/101-159900-1#101-159900-1Л/101-50100#101-50100-Л/101-86726-38#101-86726-38ЛЛ/517-17500#517-17500-Л/522-2600#522-2600-Л/522-3100#522-3100-Л/552-1201#552-1201-Л/552-603#552-603-Л/552-604#552-604-Л/552-605#552-605-Л*
98 | П'В СМЕТЕ УЧТЕНА ЗАРАБОТНАЯ ПЛАТА РАБОЧИХ-СТРОИТЕЛЕЙ И ЗАРАБОТНАЯ ПЛАТА МАШИНИСТОВ СОГЛАСНО ПОСТАНОВЛЕНИЮ МА И С N3 ОТ 26.01.2023Г.*
99 | Н4=9,8:8,2'Н5=9,8:8,2*
100 | СВРУ1-1Л'4'B*
101 | СВРУ1-1'2*
102 | СВРУ-1-2'2*
103 | СП-АВР-1'1'B*
104 | СП-АВР-1Л'1*
105 | СПЩС-АВР'1'B*
106 | СПЩС-АВР-Л'1*
107 | СВРУ-ПП-31'2'B*
108 | СВРУ-ПП-31Л'2*
109 | С1ЩС-ОПС-1'1'B*
110 | С1ЩС-ОПС-1Л'1*
111 | С1ЩС-ОПС-2'1'B*
112 | С1ЩС-ОПС-2Л'1*
113 | С4-ЩС-С'1'B*
114 | С4-ЩС-СЛ'1*
115 | С3ЩС-ОПС-1'1'B*
116 | С3ЩС-ОПС-1Л'1*
117 | СП-ОПС-1'10'B*
118 | С2-ОПС-2'1'B*
119 | С1ЩС-ОПС-3'1*
120 | Ц8-572-3'10'Ж1/B'БЛОК УПРАВЛЕНИЯ ШКАФНОГО ИСПОЛНЕНИЯ ИЛИ РАСПРЕДЕЛИТЕЛЬНЫЙ ПУНКТ (ШКАФ), УСТАНАВЛИВАЕМЫЙ НА СТЕНЕ, ВЫСОТА И ШИРИНА 600Х600ММ'ШТ.''*
121 | Ц8-574-1'72'B'РАЗВОДКА ПО УСТРОЙСТВАМ И ПОДКЛЮЧЕНИЕ ЖИЛ КАБЕЛЕЙ ИЛИ ПРОВОДОВ ВНЕШНЕЙ СЕТИ К БЛОКАМ ЗАЖИМОВ И К ЗАЖИМАМ АППАРАТОВ И ПРИБОРОВ, УСТАНОВЛЕННЫХ НА УСТРОЙСТВАХ, КАБЕЛИ ИЛИ ПРОВОДА СЕЧЕНИЕМ ДО 10ММ2'100 ЖИЛ''*
122 | СШНО-ПДУ-Л'1'Ж1*
123 | Ц8-532-4'1''ПОСТ УПРАВЛЕНИЯ КНОПОЧНЫЙ ОБЩЕГО НАЗНАЧЕНИЯ, УСТАНАВЛИВАЕМЫЙ НА КОНСТРУКЦИИ НА СТЕНЕ ИЛИ КОЛОННЕ, КОЛИЧЕСТВО ЭЛЕМЕНТОВ ПОСТА ДО 3'ШТ.''*
124 | Ж3-40-31'СИЛОВОЕ ЭЛЕКТРООБОРУДОВАНИЕ.КАБЕЛИ, ПРОВОДА'М*
125 | С501-44108-12А'25'B*
126 | С501-44108-14А'50*
127 | С501-44108-13А'70-50*
128 | С501-44108-24А'1475-1330'B*
129 | С501-44108-25А'375-255*
130 | С501-44108-26А'75-55*
131 | С501-44108-27А'140-90*
132 | С501-44108-6L'90-20*
133 | С501-44108-43А'475-365'B*
134 | С501-44108-44А'185-70*
135 | С501-44100-А'310-245'B*
136 | С501-44102-А'15'B*
137 | С501-44101-А'10*
138 | С501-44108-140'495-215*
139 | С501-44108-141'220-155'B*
140 | С501-44108-142'60'B*
141 | С501-44108-144'15*
142 | С501-44108-143'95'B*
143 | С501-44108-182'520-455'B*
144 | С501-44108-183'305-255*
145 | Ц8-148-2'5:1,02'Ж100'КАБЕЛИ ДО 35 КВ В ПРОЛОЖЕННЫХ ТРУБАХ, БЛОКАХ И КОРОБАХ, МАССА 1 М ДО 2КГ'100 М КАБЕЛЯ''*
146 | Ц8-147-2'75:1,02'Ж100'КАБЕЛИ ДО 35 КВ, ПРОКЛАДЫВАЕМЫЕ ПО УСТАНОВЛЕННЫМ КОНСТРУКЦИЯМ И ЛОТКАМ С КРЕПЛЕНИЕМ НА ПОВОРОТАХ И В КОНЦЕ ТРАССЫ, МАССА 1 М ДО 2 КГ'100 М КАБЕЛЯ''*
147 | Ц8-146-3'35:1,02'Ж100'КАБЕЛИ ДО 35 КВ, ПРОКЛАДЫВАЕМЫЕ С КРЕПЛЕНИЕМ НАКЛАДНЫМИ СКОБАМИ, МАССА 1 М ДО 2 КГ'100 М КАБЕЛЯ''*
148 | Ц8-912-1'43:1,02'Ж100/М021104#М021141'КАБЕЛЬ ТРЕХ-ПЯТИЖИЛЬНЫЙ СЕЧЕНИЕМ ЖИЛЫ ДО 6 ММ2 В ПРОЛОЖЕННЫХ ТРУБАХ, КОРОБАХ (КАБЕЛЬ-КАНАЛАХ)'100 М''*
149 | С552-606-2З'4*
150 | Ц8-911-1'23:1,02'Ж100/B/М021104#М021141'КАБЕЛЬ ТРЕХ-ПЯТИЖИЛЬНЫЙ СЕЧЕНИЕМ ЖИЛЫ ДО 10 ММ2 ПО УСТАНОВЛЕННЫМ КОНСТРУКЦИЯМ И ЛОТКАМ С УСТАНОВКОЙ ОТВЕТВИТЕЛЬНЫХ КОРОБОК, КРЕПЛЕНИЕ ПОЛОСКАМИ (ПРЯЖКАМИ)'100 М''*
151 | С552-606-2П'29*
152 | Ж3-40-22' ЭЛЕКТРОУСТАНОВОЧНЫЕ ИЗДЕЛИЯ'ШТ*
153 | С551-24900-1'37-33*
154 | Ц8-591-1102'4'Ж100'РОЗЕТКА ШТЕПСЕЛЬНАЯ ТРЕХПОЛЮСНАЯ УТОПЛЕННОГО ТИПА НА ТОК ДО 10А С КРЕПЛЕНИЕМ ВЯЖУЩИМИ РАСТВОРАМИ'100 ШТ.''*
155 | С551-26000-К'1'B*
156 | С551-26000-Д'1*
157 | С551-26100-К'1*
158 | Ж3-40-22'ИЗДЕЛИЯ ЭЛЕКТРОМОНТАЖНЫЕ'ШТ*
159 | С551-8900'6'B*
160 | С552-1406'30'B*
161 | С551-10400'40*
162 | С551-10501-11Л'14'B*
163 | Ц10-901-8'14'Ж10/B'МОНТАЖ'10 ШТ.''*
164 | С514-3940-Л'(32-11).2*
165 | Ц8-423-3'42:1,03''КАБЕЛЬ-КАНАЛЫ ПВХ, СЕЧЕНИЕ ДО 100Х60 ММ'100 М''*
166 | С514-3925-1Л'(198-195).2*
167 | Ц8-423-2'6:1,03''КАБЕЛЬ-КАНАЛЫ ПВХ, СЕЧЕНИЕ ДО 25Х25 ММ'100 М''*
168 | L*

## 3072-1-332-B0
НАИМЕНОВАНИЕ ОБЪЕКТА |  | СТРОИТЕЛЬСТВО МНОГОПРОФИЛЬНОЙ ПОЛИКЛИНИКИ В ПОС.ВОСТОЧНЫЙ.СТАДИЯ С (С УЧЕТОМ ПОСТАНОВЛЕНИЯ МА И С РБ N3 ОТ 26.01.2023Г.)
КОД ОБЪЕКТА |  | 17.060
НАИМЕНОВАНИЕ ЗДАНИЯ, СООРУЖЕНИЯ |  | СТРОИТЕЛЬСТВО МНОГОПРОФИЛЬНОЙ ПОЛИКЛИНИКИ
ШИФР ЗДАНИЯ, СООРУЖЕНИЯ |  | 17.060.0.01
КОМПЛЕКТ ЧЕРТЕЖЕЙ |  | ЭМ.СО ИЗМ.2,3
ВЕДОМОСТЬ ОБЪЕМОВ И СТОИМОСТИ РАБОТ № 332
(НОРМЫ 2022г.)
ЭЛЕКТРООБОРУДОВАНИЕ. МАГИСТРАЛИ. ДОП. К ЛС N30,324 (ВЗАМЕН РАНЕЕ ВЫДАННОЙ СМЕТЫ N332 НА СУММУ -1.439 ТЫС. РУБ.)
СОСТАВЛЕНА В ЦЕНАХ НА 1 НОЯБРЯ 2022г.
ОБОСНОВА- НИЕ | НАИМЕНОВАНИЕ ВИДОВ РАБОТ | ОБЪЕМ | СТОИМОСТЬ, ТЫС.РУБ.
|  |  | ЗАРАБОТНАЯ ПЛАТА | ЭКСПЛУАТА- ЦИЯ МАШИН И МЕХА- НИЗМОВ | МАТЕРИАЛЫ, ИЗДЕЛИЯ, КОНСТРУК- ЦИИ | ОБОРУДОВА- НИЕ,МЕБЕЛЬ, ИНВЕНТАРЬ | ОХР и ОПР | ПРОЧИЕ СРЕДСТВА | ВСЕГО
|  | ЕД.ИЗМ. | ТРУДОЕМ- КОСТЬ, ЧЕЛ.Ч. | В Т.Ч.З/П МАШИ- НИСТОВ | ТРАНСПОРТ | ТРАНСПОРТ | ПЛАНОВАЯ ПРИБЫЛЬ
1 | 2 | 3 | 4 | 5 | 6 | 7 | 8 | 9 | 10
Ж3-40-22 | СИЛОВОЕ ЭЛЕКТРООБОРУДОВАНИЕ | -9 | -0,341 | -0,027 | -0,066 | -2,52 | -0,203 | 0 | -3,349
|  | ШТ | -33 | 0 | -0,004 | -0,05 | -0,138
Ж3-40-31 | СИЛОВОЕ ЭЛЕКТРООБОРУДОВАНИЕ.КАБЕЛИ, ПРОВОДА | 132,35 | 0,185 | 0,007 | 1,718 | 0 | 0,11 | 0 | 2,188
|  | М | 18 | 0,001 | 0,093 | 0 | 0,075
Ж3-40-22 | ЭЛЕКТРОУСТАНОВОЧНЫЕ ИЗДЕЛИЯ | 4 | 0,024 | 0 | 0,016 | 0 | 0,014 | 0 | 0,065
|  | ШТ | 2 | 0 | 0,001 | 0 | 0,01
Ж3-40-22 | ИЗДЕЛИЯ ЭЛЕКТРОМОНТАЖНЫЕ | -14 | -0,026 | 0 | -0,314 | 0 | -0,037 | 0 | -0,398
|  | ШТ | -5 | 0 | -0,015 | 0 | -0,006
| И Т О Г О | 0 | -0,158 | -0,02 | 1,354 | -2,52 | -0,116 | 0 | -1,494
|  |  | -18 | 0,001 | 0,075 | -0,05 | -0,059
| СОСТАВИЛ | ______________________________ | [5 empty] | ЛЕМЧУК
|  | (должность) |  |  |  | (подпись) |  | (инициалы,фамилия)
| ПРОВЕРИЛ | ______________________________ | [5 empty] | НЕСТЕРОВА
|  | (должность) |  |  |  | (подпись) |  | (инициалы,фамилия)

## 3072-1-332-Q1
НАИМЕНОВАНИЕ ОБЪЕКТА |  | СТРОИТЕЛЬСТВО МНОГОПРОФИЛЬНОЙ ПОЛИКЛИНИКИ В ПОС.ВОСТОЧНЫЙ.СТАДИЯ С (С УЧЕТОМ ПОСТАНОВЛЕНИЯ МА И С РБ N3 ОТ 26.01.2023Г.)
КОД ОБЪЕКТА |  | 17.060
НАИМЕНОВАНИЕ ЗДАНИЯ, СООРУЖЕНИЯ |  | СТРОИТЕЛЬСТВО МНОГОПРОФИЛЬНОЙ ПОЛИКЛИНИКИ
ШИФР ЗДАНИЯ, СООРУЖЕНИЯ |  | 17.060.0.01
КОМПЛЕКТ ЧЕРТЕЖЕЙ |  | ЭМ.СО ИЗМ.2,3
ВЕДОМОСТЬ ОБЪЕМОВ РАБОТ И РАСХОДОВ РЕСУРСОВ С КОДАМИ РБ ДЛЯ ЛОКАЛЬНОЙ СМЕТЫ № 332
(НОРМЫ 2022г.)
ЭЛЕКТРООБОРУДОВАНИЕ. МАГИСТРАЛИ. ДОП. К ЛС N30,324 (ВЗАМЕН РАНЕЕ ВЫДАННОЙ СМЕТЫ N332 НА СУММУ -1.439 ТЫС. РУБ.)
ОБОСНОВАНИЕ | НАИМЕНОВАНИЕ ВИДОВ | ЕД.ИЗМЕРЕНИЯ | НАИМЕНОВАНИЕ РЕСУРСОВ | ЕД.ИЗМ. | КОЛИЧЕСТВО
| РАБОТ | ОБЪЕМ
1 | 2 | 3 | 4 | 5 | 6
Ж3-40-22 | СИЛОВОЕ ЭЛЕКТРООБОРУДОВАНИЕ | ШТ -9
1-1 |  |  | ЗАТРАТЫ ТРУДА РАБОЧИХ | ЧЕЛ.Ч | -33.066
М040502 |  |  | УСТАНОВКИ ДЛЯ СВАРКИ РУЧНОЙ ДУГОВОЙ (ПОСТОЯННОГО ТОКА) | МАШ.Ч | -8.26
М330301* |  |  | МАШИНЫ ШЛИФОВАЛЬНЫЕ ЭЛЕКТРИЧЕСКИЕ | МАШ.Ч | -0.78
М331451 |  |  | ПЕРФОРАТОРЫ ЭЛЕКТРИЧЕСКИЕ | МАШ.Ч | 0.05
1 |  |  | Материалы для строительных работ
1/10 |  |  | Материалы для строительных работ общего назначения
1/10-140 |  |  | Электроды, прутки винипластовые, проволока сварочные
1/10-140-40/С101-151400-Л |  |  | ЭЛЕКТРОДЫ ТИПА Э42А ДИАМЕТРОМ 4 ММ | Т | -0.00144
1/10-170 |  |  | Оснастка технологическая и инструментальная
1/10-170-10/С101-86726-20Л |  |  | СВЕРЛА ШНЕКОВЫЕ (ПРИМ) | ШТ. | 0.01
1/10-180 |  |  | Материалы шлифовальные
1/10-180-20/57 |  |  | КРУГИ ШЛИФОВАЛЬНЫЕ ДЛЯ СПЕЦИАЛЬНЫХ МОНТАЖНЫХ РАБОТ 5П 180 Х 6 Х 22 | ШТ. | -0.66
1/10-230 |  |  | Материалы для отделочных работ
1/10-230-40-20/127 |  |  | КРАСКА МАСЛЯНАЯ МА-15, СУРИК ЖЕЛЕЗНЫЙ | Т | -0.0003
1/10-230-45-5/С101-50100-Л |  |  | ЛАК КАМЕННОУГОЛЬНЫЙ КАНИФОЛЬНЫЙ КФ-965 | Т | -7.2e-05
1/10-230-45-5/180 |  |  | ЛАК НИТРОЦЕЛЛЮЛОЗНЫЙ МЕБЕЛЬНЫЙ НЦ-218 | Т | 1e-06
1/10-230-45-10/155 |  |  | ЭМАЛЬ ПЕНТАФТАЛЕВАЯ ПФ-115, СЕРАЯ | Т | 3e-05
1/10-230-50-15/С113-3700-Л |  |  | ДИХЛОРЭТАН ТЕХНИЧЕСКИЙ СОРТ I | Т | -2.1e-05
1/10-230-50-15/37 |  |  | РАСТВОРИТЕЛЬ ДЛЯ ЛАКОКРАСОЧНЫХ МАТЕРИАЛОВ МАРКИ 646 | Т | 2e-05
1/10-235 |  |  | Изделия герметизирующие, уплотняющие, изолирующие
1/10-235-20/681 |  |  | ИЗОЛЕНТА ПВХ (РАЗМЕРОМ 15 ММХ20 М) | М2 | -1.08
1/10-240 |  |  | Метизы и крепежные изделия
1/10-240-10-10/С101-10110-Л |  |  | БОЛТЫ СТРОИТЕЛЬНЫЕ С ГАЙКАМИ И ШАЙБАМИ | Т | -0.00165
1/55 |  |  | Материалы специального назначения (кислотоупорные, огнеупорные и антикоррозионные)
1/55-50 |  |  | Материалы антикоррозионные и химически стойкие
1/55-50-30/С101-63602-1Л |  |  | ПАСТА КВАРЦЕВАЗЕЛИНОВАЯ | КГ | -0.066
5 |  |  | Материалы для монтажных и специальных строительных работ
5/20 |  |  | Изделия для прокладки кабельных сетей
5/20-30 |  |  | Материалы и изделия для монтажа кабелей и проводов
5/20-30-2/1 |  |  | ПЕРЕМЫЧКА ГИБКАЯ ПГС-35-560 У2,5 | ШТ. | 1.02
5/20-30-3/С552-1230-Л |  |  | ПОЛОСКА К404 И ПРЯЖКА К407 ДЛЯ КРЕПЛЕНИЯ ПРОВОДОВ | 100 ШТ. | -0.1854
5/20-30-3/С552-899-Л |  |  | ЛЕНТА ЛМ-5 УХЛ2 | 100 М | -0.072
5/20-30-5/1 |  |  | БИРКА-ОКОНЦЕВАТЕЛЬ У136 У3/5 | 100 ШТ. | -0.6734
5/20-30-5/2 |  |  | БИРКА МАРКИРОВОЧНАЯ У134 | 100 ШТ. | 0.01
5/30 |  |  | Материалы для электротехнических установок
5/30-40 |  |  | Материалы для электроизоляционных работ
5/30-40-2/С544-8900-Л |  |  | ЛЕНТА ЛИПКАЯ ИЗОЛЯЦИОННАЯ НА ПОЛИКАСИНОВОМ КОМПАУНДЕ МАРКИ ЛСЭПЛ, ШИРИНОЙ 20-30 ММ, ТОЛЩИНОЙ 0,14 - 0,19 ММ | КГ | 0.012
5/50 |  |  | Прокатно-тянутые изделия из цветных металлов и цветные металлы
5/50-70 |  |  | Сплавы из цветных металлов
5/50-70-2/С522-2600-Л |  |  | ПРИПОЙ ОЛОВЯННО-СВИНЦОВЫЙ БЕССУРЬМЯНИСТЫЙ В ЧУШКАХ, МАРКИ ПОС40 | Т | -5.8e-05
5/90 |  |  | Прочие материалы для монтажных и специальных строительных работ
5/90-10 |  |  | Дюбели для крепления электромонтажных изделий
5/90-10/С552-605-Л |  |  | ДЮБЕЛЬ МОНТАЖНЫЙ У658 | 10 ШТ. | 1.22
Прочие
С1ЩС-ОПС-1 |  |  | ЩИТОК УЧЕТНО-РАСПРЕДЕЛИТЕЛЬНЫЙ, НАВЕСНОГО ИСПОЛНЕНИЯ, С УСТРОЙСТВОМ АВР, ТИПА ЩУР-08-Н-21У3 (1ЩС-ОПС1) | ШТ | -1
С1ЩС-ОПС-1Л |  |  | ЩИТОК УЧЕТНО-РАСПРЕДЕЛИТЕЛЬНЫЙ, НАВЕСНОГО ИСПОЛНЕНИЯ, С УСТРОЙСТВОМ АВР, ТИПА ЩУР-08-Н-21У3 (1ЩС-ОПС1) С УЧЕТОМ ИЗМ.3 | ШТ | 1
С1ЩС-ОПС-2 |  |  | ЩИТОК УЧЕТНО-РАСПРЕДЕЛИТЕЛЬНЫЙ, НАВЕСНОГО ИСПОЛНЕНИЯ, С УСТРОЙСТВОМ АВР, ТИПА ЩУР-08-Н-21У3 (1ЩС-ОПС2) | ШТ | -1
С1ЩС-ОПС-2Л |  |  | ЩИТОК УЧЕТНО-РАСПРЕДЕЛИТЕЛЬНЫЙ, НАВЕСНОГО ИСПОЛНЕНИЯ, С УСТРОЙСТВОМ АВР, ТИПА ЩУР-08-Н-21У3 (1ЩС-ОПС2) С УЧЕТОМ ИЗМ.3 | ШТ | 1
С1ЩС-ОПС-3 |  |  | ЩИТОК УЧЕТНО-РАСПРЕДЕЛИТЕЛЬНЫЙ, НАВЕСНОГО ИСПОЛНЕНИЯ, С УСТРОЙСТВОМ АВР, ТИПА ЩУР-08-Н-21У3 (3ЩС-ОПС3) | ШТ | 1
С2-ОПС-2 |  |  | ЩИТОК ВВОДНО-РАСПРЕДЕЛИТЕЛЬНЫЙ НАВЕСНОГО ИСПОЛНЕНИЯ, НА 12 МОДУЛЕЙ, ТИПА ЩОМ 12-IP31 У3 (2-ОПС2) | ШТ | -1
С3ЩС-ОПС-1 |  |  | ЩИТОК УЧЕТНО-РАСПРЕДЕЛИТЕЛЬНЫЙ, НАВЕСНОГО ИСПОЛНЕНИЯ, С УСТРОЙСТВОМ АВР, ТИПА ЩУР-08-Н-21У3 (3ЩС-ОПС1) | ШТ | -1
С3ЩС-ОПС-1Л |  |  | ЩИТОК УЧЕТНО-РАСПРЕДЕЛИТЕЛЬНЫЙ, НАВЕСНОГО ИСПОЛНЕНИЯ, С УСТРОЙСТВОМ АВР, ТИПА ЩУР-08-Н-21У3 (3ЩС-ОПС1) С УЧЕТОМ ИЗМ.3 | ШТ | 1
С4-ЩС-С |  |  | ЩИТОК УЧЕТНО-РАСПРЕДЕЛИТЕЛЬНЫЙ, НАВЕСНОГО ИСПОЛНЕНИЯ, С УСТРОЙСТВОМ АВР, ТИПА ЩУР-08-Н-21У3 (4ЩСС) | ШТ | -1
С4-ЩС-СЛ |  |  | ЩИТОК УЧЕТНО-РАСПРЕДЕЛИТЕЛЬНЫЙ, НАВЕСНОГО ИСПОЛНЕНИЯ, С УСТРОЙСТВОМ АВР, ТИПА ЩУР-08-Н-21У3 (4ЩСС) С УЧЕТОМ ИЗМ.3 | ШТ | 1
СВРУ-1-2 |  |  | УСТРОЙСТВО ВВОДНО-РАСПРЕДЕЛИТЕЛЬНОЕ ПО ТИПУ УВР-41-00 (РАЗМ. 1800Х800Х450 ММ) (ВРУ1-2, ВРУ2-1) С УЧЕТОМ ИЗМ.3 | ШТ | 2
СВРУ-ПП-31 |  |  | ЩИТОК ВВОДНО-РАСПРЕДЕЛИТЕЛЬНЫЙ, НАВЕСНОГО ИСПОЛНЕНИЯ ТИПА ЩУР (ВРУ-ПП31, ВРУ-ПП32) | ШТ | -2
СВРУ-ПП-31Л |  |  | ЩИТОК ВВОДНО-РАСПРЕДЕЛИТЕЛЬНЫЙ, НАВЕСНОГО ИСПОЛНЕНИЯ ТИПА ЩУР (ВРУ-ПП31, ВРУ-ПП32) С УЧЕТОМ ИЗМ.3 | ШТ | 2
СВРУ1-1 |  |  | УСТРОЙСТВО ВВОДНО-РАСПРЕДЕЛИТЕЛЬНОЕ ПО ТИПУ УВР-41-00 (РАЗМ. 1800Х800Х450 ММ) (ВРУ1-1, ВРУ2-2) | ШТ | 2
СВРУ1-1Л |  |  | УСТРОЙСТВО ВВОДНО-РАСПРЕДЕЛИТЕЛЬНОЕ ПО ТИПУ УВР-41-00 (РАЗМ. 1800Х800Х450 ММ) (ВРУ1-1, ВРУ1-2, ВРУ2-1, ВРУ2-2) | ШТ | -4
СП-АВР-1 |  |  | ЩИТОК ВВОДНО-РАСПРЕДЕЛИТЕЛЬНЫЙ, НАВЕСНОГО ИСПОЛНЕНИЯ. С УСТРОЙСТВОМ АВР, ТИПА ЩУР (ПАВР-1) | ШТ | -1
СП-АВР-1Л |  |  | ЩИТОК ВВОДНО-РАСПРЕДЕЛИТЕЛЬНЫЙ, НАВЕСНОГО ИСПОЛНЕНИЯ. С УСТРОЙСТВОМ АВР, ТИПА ЩУР (ПАВР-1) С УЧЕТОМ ИЗМ.3 | ШТ | 1
СП-ОПС-1 |  |  | ЩИТОК ВВОДНО-РАСПРЕДЕЛИТЕЛЬНЫЙ НАВЕСНОГО ИСПОЛНЕНИЯ, НА 12 МОДУЛЕЙ, ТИПА ЩОМ 12-IP31 У3 (П-ОПС1, 1-ОПС1, 2-ОПС1, 3-ОПС1, 4-ОПС1, 4-ОПС2, 5-ОПС1, 5-ОПС2, 6-ОПС1, 6-ОПС2) | ШТ | -10
СПЩС-АВР |  |  | ЩИТОК ВВОДНО-РАСПРЕДЕЛИТЕЛЬНЫЙ, НАВЕСНОГО ИСПОЛНЕНИЯ, С УСТРОЙСТВОМ АВР, ТИПА ЩУР (ПЩС-АВР) | ШТ | -1
СПЩС-АВР-Л |  |  | ЩИТОК ВВОДНО-РАСПРЕДЕЛИТЕЛЬНЫЙ, НАВЕСНОГО ИСПОЛНЕНИЯ, С УСТРОЙСТВОМ АВР, ТИПА ЩУР (ПЩС-АВР) С УЧЕТОМ ИЗМ.3 | ШТ | 1
СШНО-ПДУ-Л |  |  | ПОСТ УПРАВЛЕНИЯ КНОПОЧНЫЙ ПКУ154-21.121-40У3 | ШТ | 1
Ж3-40-31 | СИЛОВОЕ ЭЛЕКТРООБОРУДОВАНИЕ.КАБЕЛИ, ПРОВОДА | М 132,35
1-1 |  |  | ЗАТРАТЫ ТРУДА РАБОЧИХ | ЧЕЛ.Ч | 18.3535
1-3 |  |  | ЗАТРАТЫ ТРУДА МАШИНИСТОВ | ЧЕЛ.-Ч | 0.056869
М021141 |  |  | КРАНЫ НА АВТОМОБИЛЬНОМ ХОДУ ПРИ РАБОТЕ НА ДРУГИХ ВИДАХ СТРОИТЕЛЬСТВА, 10 Т | МАШ.Ч | 0.056869
М030402 |  |  | ЛЕБЕДКИ ЭЛЕКТРИЧЕСКИЕ ТЯГОВЫМ УСИЛИЕМ ДО 12,26 (1,25) КН (Т) | МАШ.Ч | 4.7758
М134041 |  |  | ШУРУПОВЕРТ | МАШ.Ч | -0.2909
М330250* |  |  | ПИСТОЛЕТ МОНТАЖНЫЙ | МАШ.Ч | 1.417
М331451 |  |  | ПЕРФОРАТОРЫ ЭЛЕКТРИЧЕСКИЕ | МАШ.Ч | -0.4961
1 |  |  | Материалы для строительных работ
1/10 |  |  | Материалы для строительных работ общего назначения
1/10-80 |  |  | Материалы неметаллорудные и асбестосодержащие изделия
1/10-80-30/С101-128901-Л |  |  | ТАЛЬК ТЕХНИЧЕСКИЙ МОЛОТЫЙ | Т | 0.000253
1/10-160 |  |  | Пленки, полотна, ткани разные
1/10-160-20/15 |  |  | ВЕТОШЬ | КГ | 0.01054
1/10-170 |  |  | Оснастка технологическая и инструментальная
1/10-170-10/С101-86726-20Л |  |  | СВЕРЛА ШНЕКОВЫЕ (ПРИМ) | ШТ. | -0.0451
1/10-170-50/С101-159900-1Л |  |  | ПАТРОН СТРОИТЕЛЬНЫЙ Д-4 | 1000 ШТ. | 0.085089
1/10-180 |  |  | Материалы шлифовальные
1/10-180-20/113 |  |  | ШКУРКА ШЛИФОВАЛЬНАЯ НА БУМАЖНОЙ ОСНОВЕ ВОДОСТОЙКАЯ | М2 | 0.008285
1/10-235 |  |  | Изделия герметизирующие, уплотняющие, изолирующие
1/10-235-20/681 |  |  | ИЗОЛЕНТА ПВХ (РАЗМЕРОМ 15 ММХ20 М) | М2 | 0.6324
1/10-240 |  |  | Метизы и крепежные изделия
1/10-240-10-10/С101-10110-Л |  |  | БОЛТЫ СТРОИТЕЛЬНЫЕ С ГАЙКАМИ И ШАЙБАМИ | Т | 8.1e-05
1/10-240-30-30/С101-13700-5Л |  |  | ДЮБЕЛЬ-ГВОЗДЬ ДЛЯ МОНТАЖНОГО ПИСТОЛЕТА 3,7 Х 50 ММ | КГ | 0.51465
1/10-260 |  |  | Металлопрокат и металлоизделия (за исключением металлоизделий части 2)
1/10-260-210-1/82 |  |  | ПРОВОЛОКА СТАЛЬНАЯ НИЗКОУГЛЕРОДИСТАЯ ОБЩЕГО НАЗНАЧЕНИЯ ТЕРМИЧЕСКИ ОБРАБОТАННАЯ, ОЦИНКОВАННАЯ, ДИАМЕТРОМ 2 ММ | КГ | 0.12696
1/55 |  |  | Материалы специального назначения (кислотоупорные, огнеупорные и антикоррозионные)
1/55-50 |  |  | Материалы антикоррозионные и химически стойкие
1/55-50-20/С113-7900-Л |  |  | ЛАК БИТУМНЫЙ БТ-577 | Т | 0.00152
1/55-50-30/С101-63602-1Л |  |  | ПАСТА КВАРЦЕВАЗЕЛИНОВАЯ | КГ | 0.02108
5 |  |  | Материалы для монтажных и специальных строительных работ
5/10 |  |  | Кабели, провода, муфты кабельные
5/10-10 |  |  | Кабели
5/10-10/С501-44101-А |  |  | КАБЕЛЬ СИЛОВОЙ МАРКИ ВВГНГ (А) 3Х2,5-0,66 С МЕДНЫМИ ЖИЛАМИ, ИЗОЛЯЦИЯ И ОБОЛОЧКА ИЗ ПОЛИВИНИЛХЛОРИДНОГО ПЛАСТИКАТА, НЕ РАСПРОСТРАНЯЮЩИЙ ГОРЕНИЕ, БЕЗ ЗАЩИТНОГО ПОКРОВА, С ТРЕМЯ ЖИЛАМИ СЕЧЕНИЕМ 2,5 ММ2, НА НАПРЯЖЕНИЕ 0,66 КВ | 1000 М | 0.01
5/10-10-10-2/С501-44100-А |  |  | КАБЕЛЬ СИЛОВОЙ МАРКИ ВВГНГ(А) 3Х1,5-0,66 С МЕДНЫМИ ЖИЛАМИ, ИЗОЛЯЦИЯ И ОБОЛОЧКА ИЗ ПОЛИВИНИЛХЛОРИДНОГО ПЛАСТИКАТА, НЕ РАСПРОСТРАНЯЮЩИЙ ГОРЕНИЕ, БЕЗ ЗАЩИТНОГО ПОКРОВА, С ТРЕМЯ ЖИЛАМИ СЕЧЕНИЕМ 1,5 ММ2, НА НАПРЯЖЕНИЕ 0,66 КВ | 1000 М | -0.065
5/10-10-10-2/С501-44102-А |  |  | КАБЕЛЬ СИЛОВОЙ МАРКИ ВВГНГ(А) 3Х4-0,66 С МЕДНЫМИ ЖИЛАМИ, ИЗОЛЯЦИЯ И ОБОЛОЧКА ИЗ ПОЛИВИНИЛХЛОРИДНОГО ПЛАСТИКАТА, НЕ РАСПРОСТРАНЯЮЩИЙ ГОРЕНИЕ, БЕЗ ЗАЩИТНОГО ПОКРОВА, С ТРЕМЯ ЖИЛАМИ СЕЧЕНИЕМ 4 ММ2, НА НАПРЯЖЕНИЕ 0,66 КВ | 1000 М | -0.015
5/10-10-10-2/С501-44108-6L |  |  | КАБЕЛЬ СИЛОВОЙ МАРКИ ВВГНГ(А)-LS 5Х1,5-0,66 С МЕДНЫМИ ЖИЛАМИ, ИЗОЛЯЦИЯ И ОБОЛОЧКА ИЗ ПОЛИВИНИЛХЛОРИДНОГО ПЛАСТИКАТА, НЕ РАСПРОСТРАНЯЮЩИЙ ГОРЕНИЕ, БЕЗ ЗАЩИТНОГО ПОКРОВА, С ПЯТЬЮ ЖИЛАМИ СЕЧЕНИЕМ 1,5 ММ2, НА НАПРЯЖЕНИЕ 0,66 КВ | 1000 М | 0.07
5/10-10-10-10-1/С501-44108-12А |  |  | КАБЕЛЬ СИЛОВОЙ МАРКИ ВВГНГ(А)-LS 1Х2,5-0,66 С МЕДНЫМИ ЖИЛАМИ, ИЗОЛЯЦИЯ И ОБОЛОЧКА ИЗ ПОЛИВИНИЛХЛОРИДНОГО ПЛАСТИКАТА, НЕ РАСПРОСТРАНЯЮЩИЙ ГОРЕНИЕ, С НИЗКИМ ДЫМО- И ГАЗОВЫДЕЛЕНИЕМ, БЕЗ ЗАЩИТНОГО ПОКРОВА, С ОДНОЙ ЖИЛОЙ СЕЧЕНИЕМ 2,5 ММ2, НА НАПРЯЖЕНИЕ 0,66 КВ | 1000 М | -0.025
5/10-10-10-10-1/С501-44108-13А |  |  | КАБЕЛЬ СИЛОВОЙ МАРКИ ВВГНГ(А)-LS 1Х4-0,66 С МЕДНЫМИ ЖИЛАМИ, ИЗОЛЯЦИЯ И ОБОЛОЧКА ИЗ ПОЛИВИНИЛХЛОРИДНОГО ПЛАСТИКАТА, НЕ РАСПРОСТРАНЯЮЩИЙ ГОРЕНИЕ, С НИЗКИМ ДЫМО- И ГАЗОВЫДЕЛЕНИЕМ, БЕЗ ЗАЩИТНОГО ПОКРОВА, С ОДНОЙ ЖИЛОЙ СЕЧЕНИЕМ 4 ММ2, НА НАПРЯЖЕНИЕ 0,66 КВ | 1000 М | 0.02
5/10-10-10-10-1/С501-44108-14А |  |  | КАБЕЛЬ СИЛОВОЙ МАРКИ ВВГНГ(А)-LS 1 Х 6-0,66 С МЕДНЫМИ ЖИЛАМИ, ИЗОЛЯЦИЯ И ОБОЛОЧКА ИЗ ПОЛИВИНИЛХЛОРИДНОГО ПЛАСТИКАТА, НЕ РАСПРОСТРАНЯЮЩИЙ ГОРЕНИЕ, С НИЗКИМ ДЫМО- И ГАЗОВЫДЕЛЕНИЕМ, БЕЗ ЗАЩИТНОГО ПОКРОВА, С ОДНОЙ ЖИЛОЙ СЕЧЕНИЕМ 6 ММ2, НА НАПРЯЖЕНИЕ 0,66 КВ | 1000 М | 0.05
5/10-10-10-10-1/С501-44108-24А |  |  | КАБЕЛЬ СИЛОВОЙ МАРКИ ВВГНГ(А)-LS 3Х1,5-0,66 С МЕДНЫМИ ЖИЛАМИ, ИЗОЛЯЦИЯ И ОБОЛОЧКА ИЗ ПОЛИВИНИЛХЛОРИДНОГО ПЛАСТИКАТА, НЕ РАСПРОСТРАНЯЮЩИЙ ГОРЕНИЕ, С НИЗКИМ ДЫМО- И ГАЗОВЫДЕЛЕНИЕМ, БЕЗ ЗАЩИТНОГО ПОКРОВА, С ТРЕМЯ ЖИЛАМИ СЕЧЕНИЕМ 1,5 ММ2, НА НАПРЯЖЕНИЕ 0,66 КВ | 1000 М | -0.145
5/10-10-10-10-1/С501-44108-25А |  |  | КАБЕЛЬ СИЛОВОЙ МАРКИ ВВГНГ(А)-LS 3Х2,5-0,66 С МЕДНЫМИ ЖИЛАМИ, ИЗОЛЯЦИЯ И ОБОЛОЧКА ИЗ ПОЛИВИНИЛХЛОРИДНОГО ПЛАСТИКАТА, НЕ РАСПРОСТРАНЯЮЩИЙ ГОРЕНИЕ, С НИЗКИМ ДЫМО- И ГАЗОВЫДЕЛЕНИЕМ, БЕЗ ЗАЩИТНОГО ПОКРОВА, С ТРЕМЯ ЖИЛАМИ СЕЧЕНИЕМ 2,5 ММ2, НА НАПРЯЖЕНИЕ 0,66 КВ | 1000 М | 0.12
5/10-10-10-10-1/С501-44108-26А |  |  | КАБЕЛЬ СИЛОВОЙ МАРКИ ВВГНГ(А)-LS 3Х4-0,66 С МЕДНЫМИ ЖИЛАМИ, ИЗОЛЯЦИЯ И ОБОЛОЧКА ИЗ ПОЛИВИНИЛХЛОРИДНОГО ПЛАСТИКАТА, НЕ РАСПРОСТРАНЯЮЩИЙ ГОРЕНИЕ, С НИЗКИМ ДЫМО- И ГАЗОВЫДЕЛЕНИЕМ, БЕЗ ЗАЩИТНОГО ПОКРОВА, С ТРЕМЯ ЖИЛАМИ СЕЧЕНИЕМ 4 ММ2, НА НАПРЯЖЕНИЕ 0,66 КВ | 1000 М | 0.02
5/10-10-10-10-1/С501-44108-27А |  |  | КАБЕЛЬ СИЛОВОЙ МАРКИ ВВГНГ(А)-LS 3Х6-0,66 С МЕДНЫМИ ЖИЛАМИ, ИЗОЛЯЦИЯ И ОБОЛОЧКА ИЗ ПОЛИВИНИЛХЛОРИДНОГО ПЛАСТИКАТА, НЕ РАСПРОСТРАНЯЮЩИЙ ГОРЕНИЕ, С НИЗКИМ ДЫМО- И ГАЗОВЫДЕЛЕНИЕМ, БЕЗ ЗАЩИТНОГО ПОКРОВА, С ТРЕМЯ ЖИЛАМИ СЕЧЕНИЕМ 6 ММ2, НА НАПРЯЖЕНИЕ 0,66 КВ | 1000 М | 0.05
5/10-10-10-10-1/С501-44108-43А |  |  | КАБЕЛЬ СИЛОВОЙ МАРКИ ВВГНГ(А)-LS 5Х10-0,66 С МЕДНЫМИ ЖИЛАМИ, ИЗОЛЯЦИЯ И ОБОЛОЧКА ИЗ ПОЛИВИНИЛХЛОРИДНОГО ПЛАСТИКАТА, НЕ РАСПРОСТРАНЯЮЩИЙ ГОРЕНИЕ, С НИЗКИМ ДЫМО- И ГАЗОВЫДЕЛЕНИЕМ, БЕЗ ЗАЩИТНОГО ПОКРОВА, С ПЯТЬЮ ЖИЛАМИ СЕЧЕНИЕМ 10 ММ2, НА НАПРЯЖЕНИЕ 0,66 КВ | 1000 М | -0.11
5/10-10-10-10-1/С501-44108-44А |  |  | КАБЕЛЬ СИЛОВОЙ МАРКИ ВВГНГ(А)-LS 5Х16-0,66 С МЕДНЫМИ ЖИЛАМИ, ИЗОЛЯЦИЯ И ОБОЛОЧКА ИЗ ПОЛИВИНИЛХЛОРИДНОГО ПЛАСТИКАТА, НЕ РАСПРОСТРАНЯЮЩИЙ ГОРЕНИЕ, С НИЗКИМ ДЫМО- И ГАЗОВЫДЕЛЕНИЕМ, БЕЗ ЗАЩИТНОГО ПОКРОВА, С ПЯТЬЮ ЖИЛАМИ СЕЧЕНИЕМ 16 ММ2, НА НАПРЯЖЕНИЕ 0,66 КВ | 1000 М | 0.115
5/10-10-10-10-5/40 |  |  | КАБЕЛЬ СИЛОВОЙ ОГНЕСТОЙКИЙ МАРКИ ВВГНГ(А)-FRLS 3 Х 1,5-0,66 С МЕДНЫМИ ЖИЛАМИ, С ИЗОЛЯЦИЕЙ И ОБОЛОЧКОЙ ИЗ ПВХ ПЛАСТИКАТА, С ТЕРМИЧЕСКИМ БАРЬЕРОМ ИЗ СЛЮДОСОДЕРЖАЩИХ ЛЕНТ, НЕ РАСПРОСТРАНЯЮЩИЙ ГОРЕНИЕ ПО КАТЕГОРИИ (А), С НИЗКИМ ДЫМО- И ГАЗОВЫДЕЛЕНИЕМ, С ТРЕМЯ ЖИЛАМИ СЕЧЕНИЕМ 1,5 ММ2, НА НАПРЯЖЕНИЕ 0,66 КВ | 1000 М | 0.28
5/10-10-10-10-5/41 |  |  | КАБЕЛЬ СИЛОВОЙ ОГНЕСТОЙКИЙ МАРКИ ВВГНГ(А)-FRLS 3 Х 2,5-0,66 С МЕДНЫМИ ЖИЛАМИ, С ИЗОЛЯЦИЕЙ И ОБОЛОЧКОЙ ИЗ ПВХ ПЛАСТИКАТА, С ТЕРМИЧЕСКИМ БАРЬЕРОМ ИЗ СЛЮДОСОДЕРЖАЩИХ ЛЕНТ, НЕ РАСПРОСТРАНЯЮЩИЙ ГОРЕНИЕ ПО КАТЕГОРИИ (А), С НИЗКИМ ДЫМО- И ГАЗОВЫДЕЛЕНИЕМ, С ТРЕМЯ ЖИЛАМИ СЕЧЕНИЕМ 2,5 ММ2, НА НАПРЯЖЕНИЕ 0,66 КВ | 1000 М | -0.065
5/10-10-10-10-5/42 |  |  | КАБЕЛЬ СИЛОВОЙ ОГНЕСТОЙКИЙ МАРКИ ВВГНГ(А)-FRLS 3 Х 4-0,66 С МЕДНЫМИ ЖИЛАМИ, С ИЗОЛЯЦИЕЙ И ОБОЛОЧКОЙ ИЗ ПВХ ПЛАСТИКАТА, С ТЕРМИЧЕСКИМ БАРЬЕРОМ ИЗ СЛЮДОСОДЕРЖАЩИХ ЛЕНТ, НЕ РАСПРОСТРАНЯЮЩИЙ ГОРЕНИЕ ПО КАТЕГОРИИ (А), С НИЗКИМ ДЫМО- И ГАЗОВЫДЕЛЕНИЕМ, С ТРЕМЯ ЖИЛАМИ СЕЧЕНИЕМ 4 ММ2, НА НАПРЯЖЕНИЕ 0,66 КВ | 1000 М | -0.06
5/10-10-10-10-5/43 |  |  | КАБЕЛЬ СИЛОВОЙ ОГНЕСТОЙКИЙ МАРКИ ВВГНГ(А)-FRLS 3 Х 6-0,66 С МЕДНЫМИ ЖИЛАМИ, С ИЗОЛЯЦИЕЙ И ОБОЛОЧКОЙ ИЗ ПВХ ПЛАСТИКАТА, С ТЕРМИЧЕСКИМ БАРЬЕРОМ ИЗ СЛЮДОСОДЕРЖАЩИХ ЛЕНТ, НЕ РАСПРОСТРАНЯЮЩИЙ ГОРЕНИЕ ПО КАТЕГОРИИ (А), С НИЗКИМ ДЫМО- И ГАЗОВЫДЕЛЕНИЕМ, С ТРЕМЯ ЖИЛАМИ СЕЧЕНИЕМ 6 ММ2, НА НАПРЯЖЕНИЕ 0,66 КВ | 1000 М | -0.095
5/10-10-10-10-5/44 |  |  | КАБЕЛЬ СИЛОВОЙ ОГНЕСТОЙКИЙ МАРКИ ВВГНГ(А)-FRLS 3 Х 10-0,66 С МЕДНЫМИ ЖИЛАМИ, С ИЗОЛЯЦИЕЙ И ОБОЛОЧКОЙ ИЗ ПВХ ПЛАСТИКАТА, С ТЕРМИЧЕСКИМ БАРЬЕРОМ ИЗ СЛЮДОСОДЕРЖАЩИХ ЛЕНТ, НЕ РАСПРОСТРАНЯЮЩИЙ ГОРЕНИЕ ПО КАТЕГОРИИ (А), С НИЗКИМ ДЫМО- И ГАЗОВЫДЕЛЕНИЕМ, С ТРЕМЯ ЖИЛАМИ СЕЧЕНИЕМ 10 ММ2, НА НАПРЯЖЕНИЕ 0,66 КВ | 1000 М | 0.015
5/10-10-10-10-5/82 |  |  | КАБЕЛЬ СИЛОВОЙ ОГНЕСТОЙКИЙ МАРКИ ВВГНГ(А)-FRLS 5 Х 4-0,66 С МЕДНЫМИ ЖИЛАМИ, С ИЗОЛЯЦИЕЙ И ОБОЛОЧКОЙ ИЗ ПВХ ПЛАСТИКАТА, С ТЕРМИЧЕСКИМ БАРЬЕРОМ ИЗ СЛЮДОСОДЕРЖАЩИХ ЛЕНТ, НЕ РАСПРОСТРАНЯЮЩИЙ ГОРЕНИЕ ПО КАТЕГОРИИ (А), С НИЗКИМ ДЫМО- И ГАЗОВЫДЕЛЕНИЕМ, С ПЯТЬЮ ЖИЛАМИ СЕЧЕНИЕМ 4 ММ2, НА НАПРЯЖЕНИЕ 0,66 КВ | 1000 М | -0.065
5/10-10-10-10-5/83 |  |  | КАБЕЛЬ СИЛОВОЙ ОГНЕСТОЙКИЙ МАРКИ ВВГНГ(А)-FRLS 5 Х 6-0,66 С МЕДНЫМИ ЖИЛАМИ, С ИЗОЛЯЦИЕЙ И ОБОЛОЧКОЙ ИЗ ПВХ ПЛАСТИКАТА, С ТЕРМИЧЕСКИМ БАРЬЕРОМ ИЗ СЛЮДОСОДЕРЖАЩИХ ЛЕНТ, НЕ РАСПРОСТРАНЯЮЩИЙ ГОРЕНИЕ ПО КАТЕГОРИИ (А), С НИЗКИМ ДЫМО- И ГАЗОВЫДЕЛЕНИЕМ, С ПЯТЬЮ ЖИЛАМИ СЕЧЕНИЕМ 6 ММ2, НА НАПРЯЖЕНИЕ 0,66 КВ | 1000 М | 0.05
5/20 |  |  | Изделия для прокладки кабельных сетей
5/20-30 |  |  | Материалы и изделия для монтажа кабелей и проводов
5/20-30-3/С552-606-2З |  |  | ЗАЖИМЫ (СКОБЫ) (ПРИМ) | 100 ШТ | 0.04
5/20-30-3/С552-606-2П |  |  | ПОЛОСКИ (ПРИМ) | 100 ШТ | 0.29
5/20-30-3/С552-803-Л |  |  | КНОПКА К227 УХЛ2 | 1000 ШТ. | 0.019456
5/20-30-3/С552-899-Л |  |  | ЛЕНТА ЛМ-5 УХЛ2 | 100 М | -0.006765
5/20-30-3/С552-901-Л |  |  | ЛЕНТА К226 | 100 М | 0.026891
5/20-30-3/20 |  |  | СКОБА К 142 У2 | 10 ШТ. | 4.8232
5/20-30-4/С552-302-Л |  |  | ВТУЛКА В28 УХЛ2 | 100 ШТ. | -0.02255
5/20-30-5/2 |  |  | БИРКА МАРКИРОВОЧНАЯ У134 | 100 ШТ. | 0.12015
5/50 |  |  | Прокатно-тянутые изделия из цветных металлов и цветные металлы
5/50-30 |  |  | Листы и плиты из цветных металлов
5/50-30-3/С517-17500-Л |  |  | ЛИСТ НОРМАЛЬНОЙ ТОЧНОСТИ ИЗГОТОВЛЕНИЯ, ТОЛЩИНОЙ 1 ММ, ИЗ СВИНЦА МАРКИ С1 | Т | 0.001044
5/50-70 |  |  | Сплавы из цветных металлов
5/50-70-2/С522-3100-Л |  |  | ПРИПОЙ ОЛОВЯННО-СВИНЦОВЫЙ МАЛОСУРЬМЯНИСТЫЙ, МАРКИ ПОССУ 40-0,5 | Т | 0.000436
5/90 |  |  | Прочие материалы для монтажных и специальных строительных работ
5/90-10 |  |  | Дюбели для крепления электромонтажных изделий
5/90-10/С552-605-Л |  |  | ДЮБЕЛЬ МОНТАЖНЫЙ У658 | 10 ШТ. | -0.9922
Ж3-40-22 | ЭЛЕКТРОУСТАНОВОЧНЫЕ ИЗДЕЛИЯ | ШТ 4
1-1 |  |  | ЗАТРАТЫ ТРУДА РАБОЧИХ | ЧЕЛ.Ч | 2.3492
1 |  |  | Материалы для строительных работ
1/10 |  |  | Материалы для строительных работ общего назначения
1/10-230 |  |  | Материалы для отделочных работ
1/10-230-55-5/22 |  |  | ВЯЖУЩЕЕ ГИПСОВОЕ МАРКИ Г-4 НОРМАЛЬНОТВЕРДЕЮЩЕЕ (Б), СРЕДНЕГО ПОМОЛА (II) (ФАСОВАННОЕ) | Т | 0.000126
5 |  |  | Материалы для монтажных и специальных строительных работ
5/30 |  |  | Материалы для электротехнических установок
5/30-30 |  |  | Электросиловые и электроосветительные установки
5/30-30-4-1-2-2/С551-24900-1 |  |  | УЗЕЛ РОЗЕТКИ С ЗАЗЕМЛЯЮЩИМ КОНТАКТОМ ДЛЯ СКРЫТОЙ УСТАНОВКИ РС16-525 (ПРИМ) | ШТ | 4
5/30-30-4-1-5/С551-26000-Д |  |  | КРЫШКА ДВУХМЕСТНАЯ ЮЛИГ.735212.215 (ПРИМ) | ШТ | 1
5/30-30-4-1-5/С551-26000-К |  |  | КРЫШКА ОДНОМЕСТНАЯ ЮЛИГ.735212.206 (ПРИМ) | ШТ | -1
5/30-30-4-1-5/С551-26100-К |  |  | КРЫШКА ТРЕХМЕСТНАЯ ЮЛИГ.735212.216 (ПРИМ) | ШТ | 1
Ж3-40-22 | ИЗДЕЛИЯ ЭЛЕКТРОМОНТАЖНЫЕ | ШТ -14
1-1 |  |  | ЗАТРАТЫ ТРУДА РАБОЧИХ | ЧЕЛ.Ч | -4.7782
М030401 |  |  | ЛЕБЕДКИ ЭЛЕКТРИЧЕСКИЕ ТЯГОВЫМ УСИЛИЕМ ДО 5,79 (0,59) КН (Т) | МАШ.Ч | -2.492
М331451 |  |  | ПЕРФОРАТОРЫ ЭЛЕКТРИЧЕСКИЕ | МАШ.Ч | 1.2118
1 |  |  | Материалы для строительных работ
1/10 |  |  | Материалы для строительных работ общего назначения
1/10-170 |  |  | Оснастка технологическая и инструментальная
1/10-170-10/С101-86726-20Л |  |  | СВЕРЛА ШНЕКОВЫЕ (ПРИМ) | ШТ. | 4.8936
1/10-170-10/С101-86726-8Л |  |  | СВЕРЛА С SDS PLUS ХВОСТОВИКОМ (НАКОНЕЧНИК ИЗ ТВЕРДОСПЛАВНОЙ СТАЛИ) (ПО БЕТОНУ), ДИАМЕТРОМ 5-10 ММ, ДЛИНОЙ 210 (215) ММ | ШТ. | 0.583
1/10-230 |  |  | Материалы для отделочных работ
1/10-230-45-10/155 |  |  | ЭМАЛЬ ПЕНТАФТАЛЕВАЯ ПФ-115, СЕРАЯ | Т | -0.00014
5 |  |  | Материалы для монтажных и специальных строительных работ
5/20 |  |  | Изделия для прокладки кабельных сетей
5/20-10 |  |  | Металлические кабеленесущие системы
5/20-10-8/3 |  |  | КОРОБКА ПРОТЯЖНАЯ У996 У2 | ШТ. | -6
5/20-20 |  |  | Пластиковые системы для прокладки кабеля
5/20-20-1/С514-3925-1Л |  |  | КОРОБ ЭЛЕКТРОТЕХНИЧЕСКИЙ ИЗ ПВХ ПРЯМОЙ17Х10 | М | 6
5/20-20-1/С514-3940-Л |  |  | КОРОБ ЭЛЕКТРОТЕХНИЧЕСКИЙ ИЗ ПВХ ПРЯМОЙ 40 Х 20 ММ | М | 42
5/20-30 |  |  | Материалы и изделия для монтажа кабелей и проводов
5/20-30-1-4/7 |  |  | ОТВЕТВИТЕЛЬНЫЙ СЖИМ У 731 М У3 | 100 ШТ. | -0.3
5/20-40 |  |  | Другие электромонтажные материалы
5/20-40-4/5 |  |  | КОРОБКА МОНТАЖНАЯ ОТКРЫТОЙ УСТАНОВКИ ДЛЯ РАЗВОДКИ ПРОВОДОВ КМ-209 | ШТ. | 40
5/20-40-5/С551-10501-11Л |  |  | КОРОБКА КС-16-10-1У2 | ШТ. | -14
5/90 |  |  | Прочие материалы для монтажных и специальных строительных работ
5/90-10 |  |  | Дюбели для крепления электромонтажных изделий
5/90-10/С552-604-Л |  |  | ДЮБЕЛЬ МОНТАЖНЫЙ У656 У3 | 10 ШТ. | 2.332
5/90-10/С552-605-Л |  |  | ДЮБЕЛЬ МОНТАЖНЫЙ У658 | 10 ШТ. | 20.39
СОСТАВИЛ | ______________________________ |  |  | ЛЕМЧУК
| (должность) |  | (подпись) | (инициалы,фамилия)
ПРОВЕРИЛ | ______________________________ |  |  | НЕСТЕРОВА
| (должность) |  | (подпись) | (инициалы,фамилия)

## 3072-1-332-Q0
НАИМЕНОВАНИЕ ОБЪЕКТА |  | СТРОИТЕЛЬСТВО МНОГОПРОФИЛЬНОЙ ПОЛИКЛИНИКИ В ПОС.ВОСТОЧНЫЙ.СТАДИЯ С (С УЧЕТОМ ПОСТАНОВЛЕНИЯ МА И С РБ N3 ОТ 26.01.2023Г.)
КОД ОБЪЕКТА |  | 17.060
НАИМЕНОВАНИЕ ЗДАНИЯ, СООРУЖЕНИЯ |  | СТРОИТЕЛЬСТВО МНОГОПРОФИЛЬНОЙ ПОЛИКЛИНИКИ
ШИФР ЗДАНИЯ, СООРУЖЕНИЯ |  | 17.060.0.01
КОМПЛЕКТ ЧЕРТЕЖЕЙ |  | ЭМ.СО ИЗМ.2,3
ВЕДОМОСТЬ РЕСУРСОВ ДЛЯ ЛОКАЛЬНОЙ СМЕТЫ № 332
(НОРМЫ 2022г.)
ЭЛЕКТРООБОРУДОВАНИЕ. МАГИСТРАЛИ. ДОП. К ЛС N30,324 (ВЗАМЕН РАНЕЕ ВЫДАННОЙ СМЕТЫ N332 НА СУММУ -1.439 ТЫС. РУБ.)
П/П | ОБОСНОВАНИЕ | НАИМЕНОВАНИЕ РЕСУРСОВ | ЕД.ИЗМ. | КОЛИЧЕСТВО
1 | 2 | 3 | 4 | 5
1 | 1-1 | ЗАТРАТЫ ТРУДА РАБОЧИХ | ЧЕЛ.Ч | -17.1415
2 | 1-3 | ЗАТРАТЫ ТРУДА МАШИНИСТОВ | ЧЕЛ.-Ч | 0.056869
3 | М021141 | КРАНЫ НА АВТОМОБИЛЬНОМ ХОДУ ПРИ РАБОТЕ НА ДРУГИХ ВИДАХ СТРОИТЕЛЬСТВА, 10 Т | МАШ.Ч | 0.056869
4 | М030401 | ЛЕБЕДКИ ЭЛЕКТРИЧЕСКИЕ ТЯГОВЫМ УСИЛИЕМ ДО 5,79 (0,59) КН (Т) | МАШ.Ч | -2.492
5 | М030402 | ЛЕБЕДКИ ЭЛЕКТРИЧЕСКИЕ ТЯГОВЫМ УСИЛИЕМ ДО 12,26 (1,25) КН (Т) | МАШ.Ч | 4.7758
6 | М040502 | УСТАНОВКИ ДЛЯ СВАРКИ РУЧНОЙ ДУГОВОЙ (ПОСТОЯННОГО ТОКА) | МАШ.Ч | -8.26
7 | М134041 | ШУРУПОВЕРТ | МАШ.Ч | -0.2909
8 | М330250* | ПИСТОЛЕТ МОНТАЖНЫЙ | МАШ.Ч | 1.417
9 | М330301* | МАШИНЫ ШЛИФОВАЛЬНЫЕ ЭЛЕКТРИЧЕСКИЕ | МАШ.Ч | -0.78
10 | М331451 | ПЕРФОРАТОРЫ ЭЛЕКТРИЧЕСКИЕ | МАШ.Ч | 0.76574
| 1 | Материалы для строительных работ
| 1/10 | Материалы для строительных работ общего назначения
| 1/10-80 | Материалы неметаллорудные и асбестосодержащие изделия
11 | 1/10-80-30/С101-128901-Л | ТАЛЬК ТЕХНИЧЕСКИЙ МОЛОТЫЙ | Т | 0.000253
| 1/10-140 | Электроды, прутки винипластовые, проволока сварочные
12 | 1/10-140-40/С101-151400-Л | ЭЛЕКТРОДЫ ТИПА Э42А ДИАМЕТРОМ 4 ММ | Т | -0.00144
| 1/10-160 | Пленки, полотна, ткани разные
13 | 1/10-160-20/15 | ВЕТОШЬ | КГ | 0.01054
| 1/10-170 | Оснастка технологическая и инструментальная
14 | 1/10-170-10/С101-86726-20Л | СВЕРЛА ШНЕКОВЫЕ (ПРИМ) | ШТ. | 4.8585
15 | 1/10-170-10/С101-86726-8Л | СВЕРЛА С SDS PLUS ХВОСТОВИКОМ (НАКОНЕЧНИК ИЗ ТВЕРДОСПЛАВНОЙ СТАЛИ) (ПО БЕТОНУ), ДИАМЕТРОМ 5-10 ММ, ДЛИНОЙ 210 (215) ММ | ШТ. | 0.583
16 | 1/10-170-50/С101-159900-1Л | ПАТРОН СТРОИТЕЛЬНЫЙ Д-4 | 1000 ШТ. | 0.085089
| 1/10-180 | Материалы шлифовальные
17 | 1/10-180-20/57 | КРУГИ ШЛИФОВАЛЬНЫЕ ДЛЯ СПЕЦИАЛЬНЫХ МОНТАЖНЫХ РАБОТ 5П 180 Х 6 Х 22 | ШТ. | -0.66
18 | 1/10-180-20/113 | ШКУРКА ШЛИФОВАЛЬНАЯ НА БУМАЖНОЙ ОСНОВЕ ВОДОСТОЙКАЯ | М2 | 0.008285
| 1/10-230 | Материалы для отделочных работ
19 | 1/10-230-40-20/127 | КРАСКА МАСЛЯНАЯ МА-15, СУРИК ЖЕЛЕЗНЫЙ | Т | -0.0003
20 | 1/10-230-45-5/С101-50100-Л | ЛАК КАМЕННОУГОЛЬНЫЙ КАНИФОЛЬНЫЙ КФ-965 | Т | -7.2e-05
21 | 1/10-230-45-5/180 | ЛАК НИТРОЦЕЛЛЮЛОЗНЫЙ МЕБЕЛЬНЫЙ НЦ-218 | Т | 1e-06
22 | 1/10-230-45-10/155 | ЭМАЛЬ ПЕНТАФТАЛЕВАЯ ПФ-115, СЕРАЯ | Т | -0.00011
23 | 1/10-230-50-15/С113-3700-Л | ДИХЛОРЭТАН ТЕХНИЧЕСКИЙ СОРТ I | Т | -2.1e-05
24 | 1/10-230-50-15/37 | РАСТВОРИТЕЛЬ ДЛЯ ЛАКОКРАСОЧНЫХ МАТЕРИАЛОВ МАРКИ 646 | Т | 2e-05
25 | 1/10-230-55-5/22 | ВЯЖУЩЕЕ ГИПСОВОЕ МАРКИ Г-4 НОРМАЛЬНОТВЕРДЕЮЩЕЕ (Б), СРЕДНЕГО ПОМОЛА (II) (ФАСОВАННОЕ) | Т | 0.000126
| 1/10-235 | Изделия герметизирующие, уплотняющие, изолирующие
26 | 1/10-235-20/681 | ИЗОЛЕНТА ПВХ (РАЗМЕРОМ 15 ММХ20 М) | М2 | -0.4476
| 1/10-240 | Метизы и крепежные изделия
27 | 1/10-240-10-10/С101-10110-Л | БОЛТЫ СТРОИТЕЛЬНЫЕ С ГАЙКАМИ И ШАЙБАМИ | Т | -0.001569
28 | 1/10-240-30-30/С101-13700-5Л | ДЮБЕЛЬ-ГВОЗДЬ ДЛЯ МОНТАЖНОГО ПИСТОЛЕТА 3,7 Х 50 ММ | КГ | 0.51465
| 1/10-260 | Металлопрокат и металлоизделия (за исключением металлоизделий части 2)
29 | 1/10-260-210-1/82 | ПРОВОЛОКА СТАЛЬНАЯ НИЗКОУГЛЕРОДИСТАЯ ОБЩЕГО НАЗНАЧЕНИЯ ТЕРМИЧЕСКИ ОБРАБОТАННАЯ, ОЦИНКОВАННАЯ, ДИАМЕТРОМ 2 ММ | КГ | 0.12696
| 1/55 | Материалы специального назначения (кислотоупорные, огнеупорные и антикоррозионные)
| 1/55-50 | Материалы антикоррозионные и химически стойкие
30 | 1/55-50-20/С113-7900-Л | ЛАК БИТУМНЫЙ БТ-577 | Т | 0.00152
31 | 1/55-50-30/С101-63602-1Л | ПАСТА КВАРЦЕВАЗЕЛИНОВАЯ | КГ | -0.04492
| 5 | Материалы для монтажных и специальных строительных работ
| 5/10 | Кабели, провода, муфты кабельные
| 5/10-10 | Кабели
32 | 5/10-10/С501-44101-А | КАБЕЛЬ СИЛОВОЙ МАРКИ ВВГНГ (А) 3Х2,5-0,66 С МЕДНЫМИ ЖИЛАМИ, ИЗОЛЯЦИЯ И ОБОЛОЧКА ИЗ ПОЛИВИНИЛХЛОРИДНОГО ПЛАСТИКАТА, НЕ РАСПРОСТРАНЯЮЩИЙ ГОРЕНИЕ, БЕЗ ЗАЩИТНОГО ПОКРОВА, С ТРЕМЯ ЖИЛАМИ СЕЧЕНИЕМ 2,5 ММ2, НА НАПРЯЖЕНИЕ 0,66 КВ | 1000 М | 0.01
33 | 5/10-10-10-2/С501-44100-А | КАБЕЛЬ СИЛОВОЙ МАРКИ ВВГНГ(А) 3Х1,5-0,66 С МЕДНЫМИ ЖИЛАМИ, ИЗОЛЯЦИЯ И ОБОЛОЧКА ИЗ ПОЛИВИНИЛХЛОРИДНОГО ПЛАСТИКАТА, НЕ РАСПРОСТРАНЯЮЩИЙ ГОРЕНИЕ, БЕЗ ЗАЩИТНОГО ПОКРОВА, С ТРЕМЯ ЖИЛАМИ СЕЧЕНИЕМ 1,5 ММ2, НА НАПРЯЖЕНИЕ 0,66 КВ | 1000 М | -0.065
34 | 5/10-10-10-2/С501-44102-А | КАБЕЛЬ СИЛОВОЙ МАРКИ ВВГНГ(А) 3Х4-0,66 С МЕДНЫМИ ЖИЛАМИ, ИЗОЛЯЦИЯ И ОБОЛОЧКА ИЗ ПОЛИВИНИЛХЛОРИДНОГО ПЛАСТИКАТА, НЕ РАСПРОСТРАНЯЮЩИЙ ГОРЕНИЕ, БЕЗ ЗАЩИТНОГО ПОКРОВА, С ТРЕМЯ ЖИЛАМИ СЕЧЕНИЕМ 4 ММ2, НА НАПРЯЖЕНИЕ 0,66 КВ | 1000 М | -0.015
35 | 5/10-10-10-2/С501-44108-6L | КАБЕЛЬ СИЛОВОЙ МАРКИ ВВГНГ(А)-LS 5Х1,5-0,66 С МЕДНЫМИ ЖИЛАМИ, ИЗОЛЯЦИЯ И ОБОЛОЧКА ИЗ ПОЛИВИНИЛХЛОРИДНОГО ПЛАСТИКАТА, НЕ РАСПРОСТРАНЯЮЩИЙ ГОРЕНИЕ, БЕЗ ЗАЩИТНОГО ПОКРОВА, С ПЯТЬЮ ЖИЛАМИ СЕЧЕНИЕМ 1,5 ММ2, НА НАПРЯЖЕНИЕ 0,66 КВ | 1000 М | 0.07
36 | 5/10-10-10-10-1/С501-44108-12А | КАБЕЛЬ СИЛОВОЙ МАРКИ ВВГНГ(А)-LS 1Х2,5-0,66 С МЕДНЫМИ ЖИЛАМИ, ИЗОЛЯЦИЯ И ОБОЛОЧКА ИЗ ПОЛИВИНИЛХЛОРИДНОГО ПЛАСТИКАТА, НЕ РАСПРОСТРАНЯЮЩИЙ ГОРЕНИЕ, С НИЗКИМ ДЫМО- И ГАЗОВЫДЕЛЕНИЕМ, БЕЗ ЗАЩИТНОГО ПОКРОВА, С ОДНОЙ ЖИЛОЙ СЕЧЕНИЕМ 2,5 ММ2, НА НАПРЯЖЕНИЕ 0,66 КВ | 1000 М | -0.025
37 | 5/10-10-10-10-1/С501-44108-13А | КАБЕЛЬ СИЛОВОЙ МАРКИ ВВГНГ(А)-LS 1Х4-0,66 С МЕДНЫМИ ЖИЛАМИ, ИЗОЛЯЦИЯ И ОБОЛОЧКА ИЗ ПОЛИВИНИЛХЛОРИДНОГО ПЛАСТИКАТА, НЕ РАСПРОСТРАНЯЮЩИЙ ГОРЕНИЕ, С НИЗКИМ ДЫМО- И ГАЗОВЫДЕЛЕНИЕМ, БЕЗ ЗАЩИТНОГО ПОКРОВА, С ОДНОЙ ЖИЛОЙ СЕЧЕНИЕМ 4 ММ2, НА НАПРЯЖЕНИЕ 0,66 КВ | 1000 М | 0.02
38 | 5/10-10-10-10-1/С501-44108-14А | КАБЕЛЬ СИЛОВОЙ МАРКИ ВВГНГ(А)-LS 1 Х 6-0,66 С МЕДНЫМИ ЖИЛАМИ, ИЗОЛЯЦИЯ И ОБОЛОЧКА ИЗ ПОЛИВИНИЛХЛОРИДНОГО ПЛАСТИКАТА, НЕ РАСПРОСТРАНЯЮЩИЙ ГОРЕНИЕ, С НИЗКИМ ДЫМО- И ГАЗОВЫДЕЛЕНИЕМ, БЕЗ ЗАЩИТНОГО ПОКРОВА, С ОДНОЙ ЖИЛОЙ СЕЧЕНИЕМ 6 ММ2, НА НАПРЯЖЕНИЕ 0,66 КВ | 1000 М | 0.05
39 | 5/10-10-10-10-1/С501-44108-24А | КАБЕЛЬ СИЛОВОЙ МАРКИ ВВГНГ(А)-LS 3Х1,5-0,66 С МЕДНЫМИ ЖИЛАМИ, ИЗОЛЯЦИЯ И ОБОЛОЧКА ИЗ ПОЛИВИНИЛХЛОРИДНОГО ПЛАСТИКАТА, НЕ РАСПРОСТРАНЯЮЩИЙ ГОРЕНИЕ, С НИЗКИМ ДЫМО- И ГАЗОВЫДЕЛЕНИЕМ, БЕЗ ЗАЩИТНОГО ПОКРОВА, С ТРЕМЯ ЖИЛАМИ СЕЧЕНИЕМ 1,5 ММ2, НА НАПРЯЖЕНИЕ 0,66 КВ | 1000 М | -0.145
40 | 5/10-10-10-10-1/С501-44108-25А | КАБЕЛЬ СИЛОВОЙ МАРКИ ВВГНГ(А)-LS 3Х2,5-0,66 С МЕДНЫМИ ЖИЛАМИ, ИЗОЛЯЦИЯ И ОБОЛОЧКА ИЗ ПОЛИВИНИЛХЛОРИДНОГО ПЛАСТИКАТА, НЕ РАСПРОСТРАНЯЮЩИЙ ГОРЕНИЕ, С НИЗКИМ ДЫМО- И ГАЗОВЫДЕЛЕНИЕМ, БЕЗ ЗАЩИТНОГО ПОКРОВА, С ТРЕМЯ ЖИЛАМИ СЕЧЕНИЕМ 2,5 ММ2, НА НАПРЯЖЕНИЕ 0,66 КВ | 1000 М | 0.12
41 | 5/10-10-10-10-1/С501-44108-26А | КАБЕЛЬ СИЛОВОЙ МАРКИ ВВГНГ(А)-LS 3Х4-0,66 С МЕДНЫМИ ЖИЛАМИ, ИЗОЛЯЦИЯ И ОБОЛОЧКА ИЗ ПОЛИВИНИЛХЛОРИДНОГО ПЛАСТИКАТА, НЕ РАСПРОСТРАНЯЮЩИЙ ГОРЕНИЕ, С НИЗКИМ ДЫМО- И ГАЗОВЫДЕЛЕНИЕМ, БЕЗ ЗАЩИТНОГО ПОКРОВА, С ТРЕМЯ ЖИЛАМИ СЕЧЕНИЕМ 4 ММ2, НА НАПРЯЖЕНИЕ 0,66 КВ | 1000 М | 0.02
42 | 5/10-10-10-10-1/С501-44108-27А | КАБЕЛЬ СИЛОВОЙ МАРКИ ВВГНГ(А)-LS 3Х6-0,66 С МЕДНЫМИ ЖИЛАМИ, ИЗОЛЯЦИЯ И ОБОЛОЧКА ИЗ ПОЛИВИНИЛХЛОРИДНОГО ПЛАСТИКАТА, НЕ РАСПРОСТРАНЯЮЩИЙ ГОРЕНИЕ, С НИЗКИМ ДЫМО- И ГАЗОВЫДЕЛЕНИЕМ, БЕЗ ЗАЩИТНОГО ПОКРОВА, С ТРЕМЯ ЖИЛАМИ СЕЧЕНИЕМ 6 ММ2, НА НАПРЯЖЕНИЕ 0,66 КВ | 1000 М | 0.05
43 | 5/10-10-10-10-1/С501-44108-43А | КАБЕЛЬ СИЛОВОЙ МАРКИ ВВГНГ(А)-LS 5Х10-0,66 С МЕДНЫМИ ЖИЛАМИ, ИЗОЛЯЦИЯ И ОБОЛОЧКА ИЗ ПОЛИВИНИЛХЛОРИДНОГО ПЛАСТИКАТА, НЕ РАСПРОСТРАНЯЮЩИЙ ГОРЕНИЕ, С НИЗКИМ ДЫМО- И ГАЗОВЫДЕЛЕНИЕМ, БЕЗ ЗАЩИТНОГО ПОКРОВА, С ПЯТЬЮ ЖИЛАМИ СЕЧЕНИЕМ 10 ММ2, НА НАПРЯЖЕНИЕ 0,66 КВ | 1000 М | -0.11
44 | 5/10-10-10-10-1/С501-44108-44А | КАБЕЛЬ СИЛОВОЙ МАРКИ ВВГНГ(А)-LS 5Х16-0,66 С МЕДНЫМИ ЖИЛАМИ, ИЗОЛЯЦИЯ И ОБОЛОЧКА ИЗ ПОЛИВИНИЛХЛОРИДНОГО ПЛАСТИКАТА, НЕ РАСПРОСТРАНЯЮЩИЙ ГОРЕНИЕ, С НИЗКИМ ДЫМО- И ГАЗОВЫДЕЛЕНИЕМ, БЕЗ ЗАЩИТНОГО ПОКРОВА, С ПЯТЬЮ ЖИЛАМИ СЕЧЕНИЕМ 16 ММ2, НА НАПРЯЖЕНИЕ 0,66 КВ | 1000 М | 0.115
45 | 5/10-10-10-10-5/40 | КАБЕЛЬ СИЛОВОЙ ОГНЕСТОЙКИЙ МАРКИ ВВГНГ(А)-FRLS 3 Х 1,5-0,66 С МЕДНЫМИ ЖИЛАМИ, С ИЗОЛЯЦИЕЙ И ОБОЛОЧКОЙ ИЗ ПВХ ПЛАСТИКАТА, С ТЕРМИЧЕСКИМ БАРЬЕРОМ ИЗ СЛЮДОСОДЕРЖАЩИХ ЛЕНТ, НЕ РАСПРОСТРАНЯЮЩИЙ ГОРЕНИЕ ПО КАТЕГОРИИ (А), С НИЗКИМ ДЫМО- И ГАЗОВЫДЕЛЕНИЕМ, С ТРЕМЯ ЖИЛАМИ СЕЧЕНИЕМ 1,5 ММ2, НА НАПРЯЖЕНИЕ 0,66 КВ | 1000 М | 0.28
46 | 5/10-10-10-10-5/41 | КАБЕЛЬ СИЛОВОЙ ОГНЕСТОЙКИЙ МАРКИ ВВГНГ(А)-FRLS 3 Х 2,5-0,66 С МЕДНЫМИ ЖИЛАМИ, С ИЗОЛЯЦИЕЙ И ОБОЛОЧКОЙ ИЗ ПВХ ПЛАСТИКАТА, С ТЕРМИЧЕСКИМ БАРЬЕРОМ ИЗ СЛЮДОСОДЕРЖАЩИХ ЛЕНТ, НЕ РАСПРОСТРАНЯЮЩИЙ ГОРЕНИЕ ПО КАТЕГОРИИ (А), С НИЗКИМ ДЫМО- И ГАЗОВЫДЕЛЕНИЕМ, С ТРЕМЯ ЖИЛАМИ СЕЧЕНИЕМ 2,5 ММ2, НА НАПРЯЖЕНИЕ 0,66 КВ | 1000 М | -0.065
47 | 5/10-10-10-10-5/42 | КАБЕЛЬ СИЛОВОЙ ОГНЕСТОЙКИЙ МАРКИ ВВГНГ(А)-FRLS 3 Х 4-0,66 С МЕДНЫМИ ЖИЛАМИ, С ИЗОЛЯЦИЕЙ И ОБОЛОЧКОЙ ИЗ ПВХ ПЛАСТИКАТА, С ТЕРМИЧЕСКИМ БАРЬЕРОМ ИЗ СЛЮДОСОДЕРЖАЩИХ ЛЕНТ, НЕ РАСПРОСТРАНЯЮЩИЙ ГОРЕНИЕ ПО КАТЕГОРИИ (А), С НИЗКИМ ДЫМО- И ГАЗОВЫДЕЛЕНИЕМ, С ТРЕМЯ ЖИЛАМИ СЕЧЕНИЕМ 4 ММ2, НА НАПРЯЖЕНИЕ 0,66 КВ | 1000 М | -0.06
48 | 5/10-10-10-10-5/43 | КАБЕЛЬ СИЛОВОЙ ОГНЕСТОЙКИЙ МАРКИ ВВГНГ(А)-FRLS 3 Х 6-0,66 С МЕДНЫМИ ЖИЛАМИ, С ИЗОЛЯЦИЕЙ И ОБОЛОЧКОЙ ИЗ ПВХ ПЛАСТИКАТА, С ТЕРМИЧЕСКИМ БАРЬЕРОМ ИЗ СЛЮДОСОДЕРЖАЩИХ ЛЕНТ, НЕ РАСПРОСТРАНЯЮЩИЙ ГОРЕНИЕ ПО КАТЕГОРИИ (А), С НИЗКИМ ДЫМО- И ГАЗОВЫДЕЛЕНИЕМ, С ТРЕМЯ ЖИЛАМИ СЕЧЕНИЕМ 6 ММ2, НА НАПРЯЖЕНИЕ 0,66 КВ | 1000 М | -0.095
49 | 5/10-10-10-10-5/44 | КАБЕЛЬ СИЛОВОЙ ОГНЕСТОЙКИЙ МАРКИ ВВГНГ(А)-FRLS 3 Х 10-0,66 С МЕДНЫМИ ЖИЛАМИ, С ИЗОЛЯЦИЕЙ И ОБОЛОЧКОЙ ИЗ ПВХ ПЛАСТИКАТА, С ТЕРМИЧЕСКИМ БАРЬЕРОМ ИЗ СЛЮДОСОДЕРЖАЩИХ ЛЕНТ, НЕ РАСПРОСТРАНЯЮЩИЙ ГОРЕНИЕ ПО КАТЕГОРИИ (А), С НИЗКИМ ДЫМО- И ГАЗОВЫДЕЛЕНИЕМ, С ТРЕМЯ ЖИЛАМИ СЕЧЕНИЕМ 10 ММ2, НА НАПРЯЖЕНИЕ 0,66 КВ | 1000 М | 0.015
50 | 5/10-10-10-10-5/82 | КАБЕЛЬ СИЛОВОЙ ОГНЕСТОЙКИЙ МАРКИ ВВГНГ(А)-FRLS 5 Х 4-0,66 С МЕДНЫМИ ЖИЛАМИ, С ИЗОЛЯЦИЕЙ И ОБОЛОЧКОЙ ИЗ ПВХ ПЛАСТИКАТА, С ТЕРМИЧЕСКИМ БАРЬЕРОМ ИЗ СЛЮДОСОДЕРЖАЩИХ ЛЕНТ, НЕ РАСПРОСТРАНЯЮЩИЙ ГОРЕНИЕ ПО КАТЕГОРИИ (А), С НИЗКИМ ДЫМО- И ГАЗОВЫДЕЛЕНИЕМ, С ПЯТЬЮ ЖИЛАМИ СЕЧЕНИЕМ 4 ММ2, НА НАПРЯЖЕНИЕ 0,66 КВ | 1000 М | -0.065
51 | 5/10-10-10-10-5/83 | КАБЕЛЬ СИЛОВОЙ ОГНЕСТОЙКИЙ МАРКИ ВВГНГ(А)-FRLS 5 Х 6-0,66 С МЕДНЫМИ ЖИЛАМИ, С ИЗОЛЯЦИЕЙ И ОБОЛОЧКОЙ ИЗ ПВХ ПЛАСТИКАТА, С ТЕРМИЧЕСКИМ БАРЬЕРОМ ИЗ СЛЮДОСОДЕРЖАЩИХ ЛЕНТ, НЕ РАСПРОСТРАНЯЮЩИЙ ГОРЕНИЕ ПО КАТЕГОРИИ (А), С НИЗКИМ ДЫМО- И ГАЗОВЫДЕЛЕНИЕМ, С ПЯТЬЮ ЖИЛАМИ СЕЧЕНИЕМ 6 ММ2, НА НАПРЯЖЕНИЕ 0,66 КВ | 1000 М | 0.05
| 5/20 | Изделия для прокладки кабельных сетей
| 5/20-10 | Металлические кабеленесущие системы
52 | 5/20-10-8/3 | КОРОБКА ПРОТЯЖНАЯ У996 У2 | ШТ. | -6
| 5/20-20 | Пластиковые системы для прокладки кабеля
53 | 5/20-20-1/С514-3925-1Л | КОРОБ ЭЛЕКТРОТЕХНИЧЕСКИЙ ИЗ ПВХ ПРЯМОЙ17Х10 | М | 6
54 | 5/20-20-1/С514-3940-Л | КОРОБ ЭЛЕКТРОТЕХНИЧЕСКИЙ ИЗ ПВХ ПРЯМОЙ 40 Х 20 ММ | М | 42
| 5/20-30 | Материалы и изделия для монтажа кабелей и проводов
55 | 5/20-30-1-4/7 | ОТВЕТВИТЕЛЬНЫЙ СЖИМ У 731 М У3 | 100 ШТ. | -0.3
56 | 5/20-30-2/1 | ПЕРЕМЫЧКА ГИБКАЯ ПГС-35-560 У2,5 | ШТ. | 1.02
57 | 5/20-30-3/С552-1230-Л | ПОЛОСКА К404 И ПРЯЖКА К407 ДЛЯ КРЕПЛЕНИЯ ПРОВОДОВ | 100 ШТ. | -0.1854
58 | 5/20-30-3/С552-606-2З | ЗАЖИМЫ (СКОБЫ) (ПРИМ) | 100 ШТ | 0.04
59 | 5/20-30-3/С552-606-2П | ПОЛОСКИ (ПРИМ) | 100 ШТ | 0.29
60 | 5/20-30-3/С552-803-Л | КНОПКА К227 УХЛ2 | 1000 ШТ. | 0.019456
61 | 5/20-30-3/С552-899-Л | ЛЕНТА ЛМ-5 УХЛ2 | 100 М | -0.078765
62 | 5/20-30-3/С552-901-Л | ЛЕНТА К226 | 100 М | 0.026891
63 | 5/20-30-3/20 | СКОБА К 142 У2 | 10 ШТ. | 4.8232
64 | 5/20-30-4/С552-302-Л | ВТУЛКА В28 УХЛ2 | 100 ШТ. | -0.02255
65 | 5/20-30-5/1 | БИРКА-ОКОНЦЕВАТЕЛЬ У136 У3/5 | 100 ШТ. | -0.6734
66 | 5/20-30-5/2 | БИРКА МАРКИРОВОЧНАЯ У134 | 100 ШТ. | 0.13015
| 5/20-40 | Другие электромонтажные материалы
67 | 5/20-40-4/5 | КОРОБКА МОНТАЖНАЯ ОТКРЫТОЙ УСТАНОВКИ ДЛЯ РАЗВОДКИ ПРОВОДОВ КМ-209 | ШТ. | 40
68 | 5/20-40-5/С551-10501-11Л | КОРОБКА КС-16-10-1У2 | ШТ. | -14
| 5/30 | Материалы для электротехнических установок
| 5/30-30 | Электросиловые и электроосветительные установки
69 | 5/30-30-4-1-2-2/С551-24900-1 | УЗЕЛ РОЗЕТКИ С ЗАЗЕМЛЯЮЩИМ КОНТАКТОМ ДЛЯ СКРЫТОЙ УСТАНОВКИ РС16-525 (ПРИМ) | ШТ | 4
70 | 5/30-30-4-1-5/С551-26000-Д | КРЫШКА ДВУХМЕСТНАЯ ЮЛИГ.735212.215 (ПРИМ) | ШТ | 1
71 | 5/30-30-4-1-5/С551-26000-К | КРЫШКА ОДНОМЕСТНАЯ ЮЛИГ.735212.206 (ПРИМ) | ШТ | -1
72 | 5/30-30-4-1-5/С551-26100-К | КРЫШКА ТРЕХМЕСТНАЯ ЮЛИГ.735212.216 (ПРИМ) | ШТ | 1
| 5/30-40 | Материалы для электроизоляционных работ
73 | 5/30-40-2/С544-8900-Л | ЛЕНТА ЛИПКАЯ ИЗОЛЯЦИОННАЯ НА ПОЛИКАСИНОВОМ КОМПАУНДЕ МАРКИ ЛСЭПЛ, ШИРИНОЙ 20-30 ММ, ТОЛЩИНОЙ 0,14 - 0,19 ММ | КГ | 0.012
| 5/50 | Прокатно-тянутые изделия из цветных металлов и цветные металлы
| 5/50-30 | Листы и плиты из цветных металлов
74 | 5/50-30-3/С517-17500-Л | ЛИСТ НОРМАЛЬНОЙ ТОЧНОСТИ ИЗГОТОВЛЕНИЯ, ТОЛЩИНОЙ 1 ММ, ИЗ СВИНЦА МАРКИ С1 | Т | 0.001044
| 5/50-70 | Сплавы из цветных металлов
75 | 5/50-70-2/С522-2600-Л | ПРИПОЙ ОЛОВЯННО-СВИНЦОВЫЙ БЕССУРЬМЯНИСТЫЙ В ЧУШКАХ, МАРКИ ПОС40 | Т | -5.8e-05
76 | 5/50-70-2/С522-3100-Л | ПРИПОЙ ОЛОВЯННО-СВИНЦОВЫЙ МАЛОСУРЬМЯНИСТЫЙ, МАРКИ ПОССУ 40-0,5 | Т | 0.000436
| 5/90 | Прочие материалы для монтажных и специальных строительных работ
| 5/90-10 | Дюбели для крепления электромонтажных изделий
77 | 5/90-10/С552-604-Л | ДЮБЕЛЬ МОНТАЖНЫЙ У656 У3 | 10 ШТ. | 2.332
78 | 5/90-10/С552-605-Л | ДЮБЕЛЬ МОНТАЖНЫЙ У658 | 10 ШТ. | 20.6178
Прочие
79 | С1ЩС-ОПС-1 | ЩИТОК УЧЕТНО-РАСПРЕДЕЛИТЕЛЬНЫЙ, НАВЕСНОГО ИСПОЛНЕНИЯ, С УСТРОЙСТВОМ АВР, ТИПА ЩУР-08-Н-21У3 (1ЩС-ОПС1) | ШТ | -1
80 | С1ЩС-ОПС-1Л | ЩИТОК УЧЕТНО-РАСПРЕДЕЛИТЕЛЬНЫЙ, НАВЕСНОГО ИСПОЛНЕНИЯ, С УСТРОЙСТВОМ АВР, ТИПА ЩУР-08-Н-21У3 (1ЩС-ОПС1) С УЧЕТОМ ИЗМ.3 | ШТ | 1
81 | С1ЩС-ОПС-2 | ЩИТОК УЧЕТНО-РАСПРЕДЕЛИТЕЛЬНЫЙ, НАВЕСНОГО ИСПОЛНЕНИЯ, С УСТРОЙСТВОМ АВР, ТИПА ЩУР-08-Н-21У3 (1ЩС-ОПС2) | ШТ | -1
82 | С1ЩС-ОПС-2Л | ЩИТОК УЧЕТНО-РАСПРЕДЕЛИТЕЛЬНЫЙ, НАВЕСНОГО ИСПОЛНЕНИЯ, С УСТРОЙСТВОМ АВР, ТИПА ЩУР-08-Н-21У3 (1ЩС-ОПС2) С УЧЕТОМ ИЗМ.3 | ШТ | 1
83 | С1ЩС-ОПС-3 | ЩИТОК УЧЕТНО-РАСПРЕДЕЛИТЕЛЬНЫЙ, НАВЕСНОГО ИСПОЛНЕНИЯ, С УСТРОЙСТВОМ АВР, ТИПА ЩУР-08-Н-21У3 (3ЩС-ОПС3) | ШТ | 1
84 | С2-ОПС-2 | ЩИТОК ВВОДНО-РАСПРЕДЕЛИТЕЛЬНЫЙ НАВЕСНОГО ИСПОЛНЕНИЯ, НА 12 МОДУЛЕЙ, ТИПА ЩОМ 12-IP31 У3 (2-ОПС2) | ШТ | -1
85 | С3ЩС-ОПС-1 | ЩИТОК УЧЕТНО-РАСПРЕДЕЛИТЕЛЬНЫЙ, НАВЕСНОГО ИСПОЛНЕНИЯ, С УСТРОЙСТВОМ АВР, ТИПА ЩУР-08-Н-21У3 (3ЩС-ОПС1) | ШТ | -1
86 | С3ЩС-ОПС-1Л | ЩИТОК УЧЕТНО-РАСПРЕДЕЛИТЕЛЬНЫЙ, НАВЕСНОГО ИСПОЛНЕНИЯ, С УСТРОЙСТВОМ АВР, ТИПА ЩУР-08-Н-21У3 (3ЩС-ОПС1) С УЧЕТОМ ИЗМ.3 | ШТ | 1
87 | С4-ЩС-С | ЩИТОК УЧЕТНО-РАСПРЕДЕЛИТЕЛЬНЫЙ, НАВЕСНОГО ИСПОЛНЕНИЯ, С УСТРОЙСТВОМ АВР, ТИПА ЩУР-08-Н-21У3 (4ЩСС) | ШТ | -1
88 | С4-ЩС-СЛ | ЩИТОК УЧЕТНО-РАСПРЕДЕЛИТЕЛЬНЫЙ, НАВЕСНОГО ИСПОЛНЕНИЯ, С УСТРОЙСТВОМ АВР, ТИПА ЩУР-08-Н-21У3 (4ЩСС) С УЧЕТОМ ИЗМ.3 | ШТ | 1
89 | СВРУ-1-2 | УСТРОЙСТВО ВВОДНО-РАСПРЕДЕЛИТЕЛЬНОЕ ПО ТИПУ УВР-41-00 (РАЗМ. 1800Х800Х450 ММ) (ВРУ1-2, ВРУ2-1) С УЧЕТОМ ИЗМ.3 | ШТ | 2
90 | СВРУ-ПП-31 | ЩИТОК ВВОДНО-РАСПРЕДЕЛИТЕЛЬНЫЙ, НАВЕСНОГО ИСПОЛНЕНИЯ ТИПА ЩУР (ВРУ-ПП31, ВРУ-ПП32) | ШТ | -2
91 | СВРУ-ПП-31Л | ЩИТОК ВВОДНО-РАСПРЕДЕЛИТЕЛЬНЫЙ, НАВЕСНОГО ИСПОЛНЕНИЯ ТИПА ЩУР (ВРУ-ПП31, ВРУ-ПП32) С УЧЕТОМ ИЗМ.3 | ШТ | 2
92 | СВРУ1-1 | УСТРОЙСТВО ВВОДНО-РАСПРЕДЕЛИТЕЛЬНОЕ ПО ТИПУ УВР-41-00 (РАЗМ. 1800Х800Х450 ММ) (ВРУ1-1, ВРУ2-2) | ШТ | 2
93 | СВРУ1-1Л | УСТРОЙСТВО ВВОДНО-РАСПРЕДЕЛИТЕЛЬНОЕ ПО ТИПУ УВР-41-00 (РАЗМ. 1800Х800Х450 ММ) (ВРУ1-1, ВРУ1-2, ВРУ2-1, ВРУ2-2) | ШТ | -4
94 | СП-АВР-1 | ЩИТОК ВВОДНО-РАСПРЕДЕЛИТЕЛЬНЫЙ, НАВЕСНОГО ИСПОЛНЕНИЯ. С УСТРОЙСТВОМ АВР, ТИПА ЩУР (ПАВР-1) | ШТ | -1
95 | СП-АВР-1Л | ЩИТОК ВВОДНО-РАСПРЕДЕЛИТЕЛЬНЫЙ, НАВЕСНОГО ИСПОЛНЕНИЯ. С УСТРОЙСТВОМ АВР, ТИПА ЩУР (ПАВР-1) С УЧЕТОМ ИЗМ.3 | ШТ | 1
96 | СП-ОПС-1 | ЩИТОК ВВОДНО-РАСПРЕДЕЛИТЕЛЬНЫЙ НАВЕСНОГО ИСПОЛНЕНИЯ, НА 12 МОДУЛЕЙ, ТИПА ЩОМ 12-IP31 У3 (П-ОПС1, 1-ОПС1, 2-ОПС1, 3-ОПС1, 4-ОПС1, 4-ОПС2, 5-ОПС1, 5-ОПС2, 6-ОПС1, 6-ОПС2) | ШТ | -10
97 | СПЩС-АВР | ЩИТОК ВВОДНО-РАСПРЕДЕЛИТЕЛЬНЫЙ, НАВЕСНОГО ИСПОЛНЕНИЯ, С УСТРОЙСТВОМ АВР, ТИПА ЩУР (ПЩС-АВР) | ШТ | -1
98 | СПЩС-АВР-Л | ЩИТОК ВВОДНО-РАСПРЕДЕЛИТЕЛЬНЫЙ, НАВЕСНОГО ИСПОЛНЕНИЯ, С УСТРОЙСТВОМ АВР, ТИПА ЩУР (ПЩС-АВР) С УЧЕТОМ ИЗМ.3 | ШТ | 1
99 | СШНО-ПДУ-Л | ПОСТ УПРАВЛЕНИЯ КНОПОЧНЫЙ ПКУ154-21.121-40У3 | ШТ | 1
| СОСТАВИЛ | ____________________ |  | ЛЕМЧУК
|  | (должность) | (подпись) | (инициалы,фамилия)
| ПРОВЕРИЛ | ____________________ |  | НЕСТЕРОВА
|  | (должность) | (подпись) | (инициалы,фамилия)

## 3072-1-333-S0
НАИМЕНОВАНИЕ ОБЪЕКТА |  | СТРОИТЕЛЬСТВО МНОГОПРОФИЛЬНОЙ ПОЛИКЛИНИКИ В ПОС.ВОСТОЧНЫЙ.СТАДИЯ С (С УЧЕТОМ ПОСТАНОВЛЕНИЯ МА И С РБ N3 ОТ 26.01.2023Г.)
КОД ОБЪЕКТА |  | 17.060
НАИМЕНОВАНИЕ ЗДАНИЯ, СООРУЖЕНИЯ |  | СТРОИТЕЛЬСТВО МНОГОПРОФИЛЬНОЙ ПОЛИКЛИНИКИ
ШИФР ЗДАНИЯ, СООРУЖЕНИЯ |  | 17.060.0.01
КОМПЛЕКТ ЧЕРТЕЖЕЙ |  | ЭМ1.СО ИЗМ.2
ЛОКАЛЬНАЯ СМЕТА (ЛОКАЛЬНЫЙ СМЕТНЫЙ РАСЧЕТ) № 333
(НОРМЫ 2022г.)
ЭЛЕКТРООБОРУДОВАНИЕ. ТЕХНОЛОГИЯ. ДОП. К ЛС N31,326 (ВЗАМЕН РАНЕЕ ВЫДАННОЙ СМЕТЫ N333 НА СУММУ 0,280 ТЫС. РУБ.)
СОСТАВЛЕНА В ЦЕНАХ НА 1 НОЯБРЯ 2022г. | [8 empty] | СТОИМОСТЬ 0,312 ТЫС.РУБ.
№ п/п | ОБОСНОВАНИЕ | НАИМЕНОВАНИЕ РАБОТ, РЕСУРСОВ, РАСХОДОВ | ЕД.ИЗМ. КОЛИЧЕ- СТВО | СТОИМОСТЬ: ЕД.ИЗМ./ВСЕГО, РУБ.
|  |  |  | ЗАРАБОТНАЯ ПЛАТА | ЭКСПЛУАТАЦИЯ МАШИН И МЕХАНИЗМОВ |  | МАТЕРИАЛЫ, ИЗДЕЛИЯ, КОНСТРУКЦИИ (ОБОРУДОВАНИЕ, МЕБЕЛЬ, ИНВЕНТАРЬ) | ТРАНС-ПОРТ | ОБЩАЯ СТОИМОСТЬ
[5 empty] | ВСЕГО | В Т.Ч. З/П МАШИ- НИСТОВ
1 | 2 | 3 | 4 | 5 | 6 | 7 | 8 | 9 | 10
| НАЧИСЛЕНИЯ: | ОХР и ОПР/ПЛАНОВАЯ ПРИБЫЛЬ (%):Н16=59.57/40.54
1. | ПРИМЕЧАНИЕ: | К ДЛЯ ОХР И ОПР/ПЛАНОВАЯ ПРИБЫЛЬ: 1.0000/1.0000
2. | ПРИМЕЧАНИЕ: | КОЭФФИЦИЕНТ К З/П (ПОСТАНОВЛЕНИЕ N5): 1.0000
3. | ПРИМЕЧАНИЕ: | БАЗА ТЕКУЩИХ ЦЕН (ВАРИАНТ A)
| Ж3-40-31 | КАБЕЛИ, ПРОВОДА
4. | ПРИМЕЧАНИЕ: | В СМЕТЕ УЧТЕНА ЗАРАБОТНАЯ ПЛАТА РАБОЧИХ-СТРОИТЕЛЕЙ И ЗАРАБОТНАЯ ПЛАТА МАШИНИСТОВ СОГЛАСНО ПОСТАНОВЛЕНИЮ МА И С N3 ОТ 26.01.2023Г.
| КОЭФФИЦИЕНТЫ: | Н4=1.1951
| КОЭФФИЦИЕНТЫ: | Н5=1.1951
5. | 5/10-10-10-10-1/С501-44108-24А | КАБЕЛЬ СИЛОВОЙ МАРКИ ВВГНГ(А)-LS 3Х1,5-0,66 С МЕДНЫМИ ЖИЛАМИ, ИЗОЛЯЦИЯ И ОБОЛОЧКА ИЗ ПОЛИВИНИЛХЛОРИДНОГО ПЛАСТИКАТА, НЕ РАСПРОСТРАНЯЮЩИЙ ГОРЕНИЕ, С НИЗКИМ ДЫМО- И ГАЗОВЫДЕЛЕНИЕМ, БЕЗ ЗАЩИТНОГО ПОКРОВА, С ТРЕМЯ ЖИЛАМИ СЕЧЕНИЕМ 1,5 ММ2, НА НАПРЯЖЕНИЕ 0,66 КВ | 1000 М 0.01 | - - | - - | - - | 1925.53 19.26 | 102.44 1.02 | 2027.97 20.28
6. | 5/10-10-10-10-1/С501-44108-25А | КАБЕЛЬ СИЛОВОЙ МАРКИ ВВГНГ(А)-LS 3Х2,5-0,66 С МЕДНЫМИ ЖИЛАМИ, ИЗОЛЯЦИЯ И ОБОЛОЧКА ИЗ ПОЛИВИНИЛХЛОРИДНОГО ПЛАСТИКАТА, НЕ РАСПРОСТРАНЯЮЩИЙ ГОРЕНИЕ, С НИЗКИМ ДЫМО- И ГАЗОВЫДЕЛЕНИЕМ, БЕЗ ЗАЩИТНОГО ПОКРОВА, С ТРЕМЯ ЖИЛАМИ СЕЧЕНИЕМ 2,5 ММ2, НА НАПРЯЖЕНИЕ 0,66 КВ | 1000 М 0.005 | - - | - - | - - | 2964.64 14.82 | 157.72 0.79 | 3122.36 15.61
7. | Ц8-912-1 (Н16) | КАБЕЛЬ ТРЕХ-ПЯТИЖИЛЬНЫЙ СЕЧЕНИЕМ ЖИЛЫ ДО 6 ММ2 В ПРОЛОЖЕННЫХ ТРУБАХ, КОРОБАХ (КАБЕЛЬ-КАНАЛАХ) | 100 М 0.049 | 136.05 6.67 | 11.30 0.55 | 3.44 0.17 | 17.27 0.85 | 1.33 0.07 | 165.95 8.13
8. | Ц8-910-1 (Н16) | КАБЕЛЬ ТРЕХ-ПЯТИЖИЛЬНЫЙ СЕЧЕНИЕМ ЖИЛЫ ДО 16 ММ2 ПО СТРОИТЕЛЬНЫМ КОНСТРУКЦИЯМ (СТЕНАМ, ПОТОЛКАМ) С УСТАНОВКОЙ ОТВЕТВИТЕЛЬНЫХ КОРОБОК, КРЕПЛЕНИЕ ПОЛОСКАМИ | 100 М 0.098 | 419.37 41.10 | 21.94 2.15 | 3.44 0.34 | 42.73 4.19 | 2.61 0.26 | 486.65 47.69
9. | 5/20-30-3/С552-606-2П | ПОЛОСКИ (ПРИМ) | 100 ШТ 0.24 | - - | - - | - - | 1.25 0.30 | 0.07 0.02 | 1.32 0.32
10. | 5/10-20-60-2/4 | ПРОВОД СИЛОВОЙ МАРКИ ПВ1 С МЕДНОЙ ЖИЛОЙ, С ПОЛИВИНИЛХЛОРИДНОЙ ИЗОЛЯЦИЕЙ, СЕЧЕНИЕМ 1,5 ММ2, НА НАПРЯЖЕНИЕ 0,45 КВ | 1000 М 0.025 | - - | - - | - - | 536.09 13.40 | 28.52 0.71 | 564.61 14.12
11. | 5/10-20-60-2/5 | ПРОВОД СИЛОВОЙ МАРКИ ПВ1 С МЕДНОЙ ЖИЛОЙ, С ПОЛИВИНИЛХЛОРИДНОЙ ИЗОЛЯЦИЕЙ, СЕЧЕНИЕМ 2,5 ММ2, НА НАПРЯЖЕНИЕ 0,45 КВ | 1000 М 0.01 | - - | - - | - - | 862.41 8.62 | 45.88 0.46 | 908.29 9.08
12. | Ц8-908-1 (Н16) | ПРОВОДА МАГИСТРАЛЕЙ, СТОЯКОВ И СИЛОВЫХ СЕТЕЙ В ГОТОВЫХ КАНАЛАХ ИЛИ ТРУБАХ, КОЛИЧЕСТВО И СЕЧЕНИЕ ДО 3(1Х6) ММ2 | 100 М ТРАССЫ 0.1133 | 164.52 18.64 | 2.00 0.23 | 0.47 0.05 | 24.02 2.72 | 1.32 0.15 | 191.86 21.74
|  | ИТОГО ПРЯМЫЕ ЗАТРАТЫ : |  | 66 | 3 | 1 | 64 | 3 | 136
|  | ОХР и ОПР | [6 empty] | 40
|  | ПЛАНОВАЯ ПРИБЫЛЬ | [6 empty] | 27
|  | ИТОГО ПО ПТМ | [6 empty] | 203
|  | ЗАТРАТЫ ТРУДА | [6 empty] | 7
| Ж3-40-22 | ЭЛЕКТРОУСТАНОВОЧНЫЕ ИЗДЕЛИЯ
13. | 5/30-30-4-1-2-2/С551-24900-1 | УЗЕЛ РОЗЕТКИ С ЗАЗЕМЛЯЮЩИМ КОНТАКТОМ ДЛЯ СКРЫТОЙ УСТАНОВКИ РС16-525 (ПРИМ) | ШТ 5 | - - | - - | - - | 3.35 -16.75 | 0.18 -0.90 | 3.53 -17.65
14. | Ц8-591-1102 (Н16) | РОЗЕТКА ШТЕПСЕЛЬНАЯ ТРЕХПОЛЮСНАЯ УТОПЛЕННОГО ТИПА НА ТОК ДО 10А С КРЕПЛЕНИЕМ ВЯЖУЩИМИ РАСТВОРАМИ | 100 ШТ. 0.05 | 604.84 -30.24 | - - | - - | 0.90 -0.05 | 0.07 0.00 | 605.81 -30.29
15. | 5/30-30-4-1-5/С551-26000-К | КРЫШКА ОДНОМЕСТНАЯ ЮЛИГ.735212.206 (ПРИМ) | ШТ 3 | - - | - - | - - | 1.94 -5.82 | 0.10 -0.30 | 2.04 -6.12
16. | 5/30-30-4-1-5/С551-26000-Д | КРЫШКА ДВУХМЕСТНАЯ ЮЛИГ.735212.215 (ПРИМ) | ШТ 1 | - - | - - | - - | 1.94 -1.94 | 0.10 -0.10 | 2.04 -2.04
17. | 5/30-30-4-1-2-1/14 | РОЗЕТКА ШТЕПСЕЛЬНАЯ С ЗАЗЕМЛЯЮЩИМ КОНТАКТОМ РА16-254 | ШТ. 1 | - - | - - | - - | 2.78 2.78 | 0.15 0.15 | 2.93 2.93
18. | Ц8-591-1101 (Н16) | РОЗЕТКА ШТЕПСЕЛЬНАЯ ТРЕХПОЛЮСНАЯ НЕУТОПЛЕННОГО ТИПА НА ТОК ДО 10А | 100 ШТ. 0.01 | 604.84 6.05 | 10.52 0.11 | - - | 43.17 0.43 | 2.87 0.03 | 661.40 6.62
19. | 5/30-30-4-1-2-1/17 | РОЗЕТКА ШТЕПСЕЛЬНАЯ ДВУХМЕСТНАЯ С ЗАЗЕМЛЯЮЩИМ КОНТАКТОМ РА16-261 | ШТ. 2 | - - | - - | - - | 4.60 9.20 | 0.24 0.48 | 4.84 9.68
20. | Ц8-591-1101 (Н16) | РОЗЕТКА ШТЕПСЕЛЬНАЯ ТРЕХПОЛЮСНАЯ НЕУТОПЛЕННОГО ТИПА НА ТОК ДО 10А | 100 ШТ. 0.02 | 604.84 12.10 | 10.52 0.21 | - - | 43.17 0.86 | 2.87 0.06 | 661.40 13.23
21. | 5/30-30-4-1-2-2/С551-18600-1 | РОЗЕТКА ШТЕПСЕЛЬНАЯ ОДНОМЕСТНЫЕ IP44 РС16-312 (ПРИМ) | ШТ 1 | - - | - - | - - | 3.46 3.46 | 0.18 0.18 | 3.64 3.64
22. | Ц8-591-1102 (Н16) | РОЗЕТКА ШТЕПСЕЛЬНАЯ ТРЕХПОЛЮСНАЯ УТОПЛЕННОГО ТИПА НА ТОК ДО 10А С КРЕПЛЕНИЕМ ВЯЖУЩИМИ РАСТВОРАМИ | 100 ШТ. 0.01 | 604.84 6.05 | - - | - - | 0.90 0.01 | 0.07 0.00 | 605.81 6.06
23. | 5/30-30-4-1-2-1/20 | РОЗЕТКА ШТЕПСЕЛЬНАЯ ТРЕХМЕСТНАЯ С ЗАЗЕМЛЯЮЩИМ КОНТАКТОМ РА16-265 | ШТ. 1 | - - | - - | - - | 8.99 8.99 | 0.48 0.48 | 9.47 9.47
24. | Ц8-591-1101 (Н16) | РОЗЕТКА ШТЕПСЕЛЬНАЯ ТРЕХПОЛЮСНАЯ НЕУТОПЛЕННОГО ТИПА НА ТОК ДО 10А | 100 ШТ. 0.01 | 604.84 6.05 | 10.52 0.11 | - - | 43.17 0.43 | 2.87 0.03 | 661.40 6.62
25. | 5/20-40-4/С551-10400-2 | КОРОБКА МОНТАЖНАЯ КМ-212 (ПРИМ) | ШТ 4 | - - | - - | - - | 2.17 -8.68 | 0.12 -0.48 | 2.29 -9.16
26. | 5/20-40-4/5 | КОРОБКА МОНТАЖНАЯ ОТКРЫТОЙ УСТАНОВКИ ДЛЯ РАЗВОДКИ ПРОВОДОВ КМ-209 | ШТ. 2 | - - | - - | - - | 2.17 -4.34 | 0.12 -0.24 | 2.29 -4.58
|  | ИТОГО ПРЯМЫЕ ЗАТРАТЫ : |  | - | - | - | -11 | -1 | -12
|  | ИТОГО ПО ПТМ | [6 empty] | -12
| Ж3-40-31 | ТРУБЫ
27. | 5/20-20-3-1/2 | ТРУБА ГЛАДКАЯ ЖЕСТКАЯ ПВХ, ДИАМЕТР 20 ММ | М 5 | - - | - - | - - | 0.77 3.85 | 0.04 0.20 | 0.81 4.05
28. | Ц8-904-1 (Н16) | ТРУБЫ ВИНИПЛАСТОВЫЕ ПО СТЕНАМ, ДИАМЕТР ДО 25 ММ | 100 М 0.0495 | 315.50 15.62 | 11.26 0.56 | 0.24 0.01 | 481.61 23.84 | 26.19 1.30 | 834.56 41.32
29. | 6/40-10-80/С530-17441-3Л | ТРУБА ИЗ ПОЛИЭТИЛЕНА Д20ММ | 10 М 1 | - - | - - | - - | 3.00 3.00 | 0.14 0.14 | 3.14 3.14
30. | Ц8-410-101 (Н16) | ТРУБЫ ПОЛИЭТИЛЕНОВЫЕ ПО ОСНОВАНИЮ ПОЛА С КРЕПЛЕНИЕМ ДЮБЕЛЯМИ, ДИАМЕТР 25ММ | 100 М 0.099 | 156.95 15.54 | 3.99 0.40 | - - | 224.54 22.23 | 12.29 1.22 | 397.77 39.39
|  | ИТОГО ПРЯМЫЕ ЗАТРАТЫ : |  | 31 | 1 | - | 53 | 3 | 88
|  | ОХР и ОПР | [6 empty] | 19
|  | ПЛАНОВАЯ ПРИБЫЛЬ | [6 empty] | 13
|  | ИТОГО ПО ПТМ | [6 empty] | 120
|  | ЗАТРАТЫ ТРУДА | [6 empty] | 3
|  | ВСЕГО, В ТОМ ЧИСЛЕ | [6 empty] | 312
|  | МОНТАЖНЫЕ РАБОТЫ В ТОМ ЧИСЛЕ | [6 empty] | 312
|  | ЗАРАБОТНАЯ ПЛАТА | [6 empty] | 98
|  | ЭКСПЛУАТАЦИЯ МАШИН И МЕХАНИЗМОВ | [6 empty] | 4
|  | В ТОМ ЧИСЛЕ ЗАРАБОТНАЯ ПЛАТА МАШИНИСТОВ | [6 empty] | 1
|  | МАТЕРИАЛЫ, ИЗДЕЛИЯ, КОНСТРУКЦИИ | [6 empty] | 106
|  | ТРАНСПОРТ | [6 empty] | 6
|  | ОХР и ОПР | [6 empty] | 58
|  | ПЛАНОВАЯ ПРИБЫЛЬ | [6 empty] | 40
|  | ЗАТРАТЫ ТРУДА РАБОЧИХ | [6 empty] | 11
|  | СОСТАВИЛ | ____________________ |  |  |  |  | ЛЕМЧУК
|  |  | (должность) |  |  | (подпись) |  | (инициалы,фамилия)
|  | ПРОВЕРИЛ | ____________________ |  |  |  |  | НЕСТЕРОВА
|  |  | (должность) |  |  | (подпись) |  | (инициалы,фамилия)

## 3072-1-333-T0
НАИМЕНОВАНИЕ ОБЪЕКТА: СТРОИТЕЛЬСТВО МНОГОПРОФИЛЬНОЙ ПОЛИКЛИНИКИ В ПОС.ВОСТОЧНЫЙ.СТАДИЯ С (С УЧЕТОМ ПОСТАНОВЛЕНИЯ МА И С РБ N3 ОТ 26.01.2023Г.)
КОД ОБЪЕКТА: 17.060
НАИМЕНОВАНИЕ ЗДАНИЯ, СООРУЖЕНИЯ: СТРОИТЕЛЬСТВО МНОГОПРОФИЛЬНОЙ ПОЛИКЛИНИКИ
ШИФР ЗДАНИЯ, СООРУЖЕНИЯ: 17.060.0.01
КОМПЛЕКТ ЧЕРТЕЖЕЙ: ЭМ1.СО ИЗМ.2
ИСХОДНЫЕ ДАННЫЕ ПО ЛОКАЛЬНОЙ СМЕТЕ (ЛОКАЛЬНОМУ СМЕТНОМУ РАСЧЕТУ) № 333
(НОРМЫ 2022г.)
ЭЛЕКТРООБОРУДОВАНИЕ. ТЕХНОЛОГИЯ. ДОП. К ЛС N31,326 (ВЗАМЕН РАНЕЕ ВЫДАННОЙ СМЕТЫ N333 НА СУММУ 0,280 ТЫС. РУБ.)
СОСТАВЛЕНА В ЦЕНАХ НА 1 НОЯБРЯ 2022г.
№ П/П | ТЕКСТ
1 | 2
1 | L3'3072'1'333'S0T0B0T3Q1Q0'2'1'ЭЛЕКТРООБОРУДОВАНИЕ. ТЕХНОЛОГИЯ. ДОП. К ЛС N31,326 (ВЗАМЕН РАНЕЕ ВЫДАННОЙ СМЕТЫ N333 НА СУММУ 0,280 ТЫС. РУБ.)'ЭМ1.СО ИЗМ.2'ЛЕМЧУК'НЕСТЕРОВА*
2 | Ж3-40-31'КАБЕЛИ, ПРОВОДА'М*
3 | БС552-606-2З#С552-606-2'1,25##'=12'ЗАЖИМЫ (СКОБЫ) (ПРИМ)###'100 ШТ''2801=<5/20-30-3>/2799=1,25_0*
4 | БС552-606-2П#С552-606-2'1,25##'=12'ПОЛОСКИ (ПРИМ)###'100 ШТ''2801=<5/20-30-3>/2799=1,25_0*
5 | БС501-44108-24А#С501-44108-24'1925,53##'=12'КАБЕЛЬ СИЛОВОЙ МАРКИ ВВГНГ(А)-LS 3 Х 1,5-0,66 С МЕДНЫМИ ЖИЛАМИ, ИЗОЛЯЦИЯ И ОБОЛОЧКА ИЗ ПОЛИВИНИЛХЛОРИДНОГО ПЛАСТИКАТА, НЕ РАСПРОСТРАНЯЮЩИЙ ГОРЕНИЕ, С НИЗКИМ ДЫМО- И ГАЗОВЫДЕЛЕНИЕМ, БЕЗ ЗАЩИТНОГО ПОКРОВА, С ТРЕМЯ ЖИЛАМИ СЕЧЕНИЕМ 1,5 ММ2, НА НАПРЯЖЕНИЕ 0,66 КВ ###'1000 М''2801=<5/10-10-10-10-1>/2799=1925,53_0*
6 | БС501-44108-25А#С501-44108-25'2964,64##'=12'КАБЕЛЬ СИЛОВОЙ МАРКИ ВВГНГ(А)-LS 3 Х 2,5-0,66 С МЕДНЫМИ ЖИЛАМИ, ИЗОЛЯЦИЯ И ОБОЛОЧКА ИЗ ПОЛИВИНИЛХЛОРИДНОГО ПЛАСТИКАТА, НЕ РАСПРОСТРАНЯЮЩИЙ ГОРЕНИЕ, С НИЗКИМ ДЫМО- И ГАЗОВЫДЕЛЕНИЕМ, БЕЗ ЗАЩИТНОГО ПОКРОВА, С ТРЕМЯ ЖИЛАМИ СЕЧЕНИЕМ 2,5 ММ2, НА НАПРЯЖЕНИЕ 0,66 КВ ###'1000 М''2801=<5/10-10-10-10-1>/2799=2964,64_0*
7 | БС551-22600-1#С551-22600'2,81##'=12'РОЗЕТКА ШТЕПСЕЛЬНАЯ С ЗАЗЕМЛЯЮЩИМ КОНТАКТОМ ОТКРЫТОЙ УСТАНОВКИ БРЫЗГОЗАЩИЩЕННАЯ РА16-297 (ПРИМ)###'ШТ''2801=<5/30-30-4-1-2-1>/2799=2,81_0*
8 | БС551-24900-1#С551-24900'3,35##'=12'УЗЕЛ РОЗЕТКИ С ЗАЗЕМЛЯЮЩИМ КОНТАКТОМ ДЛЯ СКРЫТОЙ УСТАНОВКИ РС16-525 (ПРИМ)###'ШТ''2801=<5/30-30-4-1-2-2>/2799=3,35_0*
9 | БС551-26000-К#С551-26000'1,94##'=12'КРЫШКА ОДНОМЕСТНАЯ ЮЛИГ.735212.206 (ПРИМ)###'ШТ''2801=<5/30-30-4-1-5>/2799=1,94_0*
10 | БС551-26000-Д#С551-26000'1,94##'=12'КРЫШКА ДВУХМЕСТНАЯ ЮЛИГ.735212.215 (ПРИМ)###'ШТ''2801=<5/30-30-4-1-5>/2799=1,94_0*
11 | БС551-26100-К#С551-26100'2,99##'=12'КРЫШКА ТРЕХМЕСТНАЯ ЮЛИГ.735212.216 (ПРИМ)###'ШТ''2801=<5/30-30-4-1-5>/2799=2,99_0*
12 | БС551-18600-1#С551-18600'3,46##'=12'РОЗЕТКА ШТЕПСЕЛЬНАЯ ОДНОМЕСТНЫЕ IP44 РС16-312 (ПРИМ)###'ШТ''2801=<5/30-30-4-1-2-2>/2799=3,46_0*
13 | БС551-26200-К#С551-26200'3,81##'=12'КРЫШКА ЧЕТЫРЕХМЕСТНАЯ ЮЛИГ.735212.217 (ПРИМ)###'ШТ''2801=<5/30-30-4-1-5>/2799=3,81_0*
14 | БС551-10400-2#С551-10400'2,17##'=12'КОРОБКА МОНТАЖНАЯ КМ-212 (ПРИМ)###'ШТ''2801=<5/20-40-4>/2799=2,17_0*
15 | БС530-17441-3Л#С530-17441-3'3##'=58'ТРУБА ИЗ ПОЛИЭТИЛЕНА Д20ММ###'10 М''2801=<6/40-10-80>/2799=3_0*
16 | БС101-128901-Л'4320##'=13'ТАЛЬК ТЕХНИЧЕСКИЙ МОЛОТЫЙ ###'Т''2801=<1/10-80-30>/2799=4320_0*
17 | БС101-63602-1Л'7,21##'=13'ПАСТА КВАРЦЕВАЗЕЛИНОВАЯ ###'КГ''2801=<1/55-50-30>/2799=7,21_0*
18 | БС101-86726-38ЛЛ'7,62##'=13'СВЕРЛА С SDS PLUS ХВОСТОВИКОМ (НАКОНЕЧНИК ИЗ ТВЕРДОСПЛАВНОЙ СТАЛИ) (ПО БЕТОНУ), ДИАМЕТРОМ 10-12 ММ, ДЛИНОЙ 110-165 ММ ###'ШТ.''2801=<1/10-170-10>/2799=7,62_0*
19 | БС113-7611-Л'2,75##'=13'КЛЕЙ БМК-5К ###'КГ''2801=<1/10-230-35>/2799=2,75_0*
20 | БС514-14100-Л'33,63##'=12'ПРОФИЛЬ (Z-ПРОФИЛЬ) МОНТАЖНЫЙ, ТИПА К239 У2 ###'ШТ.''2801=<5/20-10-10>/2799=33,63_0*
21 | БС544-8900-Л'74,95##'=12'ЛЕНТА ЛИПКАЯ ИЗОЛЯЦИОННАЯ НА ПОЛИКАСИНОВОМ КОМПАУНДЕ МАРКИ ЛСЭПЛ, ШИРИНОЙ 20-30 ММ, ТОЛЩИНОЙ 0,14 - 0,19 ММ ###'КГ''2801=<5/30-40-2>/2799=74,95_0*
22 | БС552-301-Л'7,88##'=12'ВТУЛКА В22 УХЛ2 ###'100 ШТ.''2801=<5/20-30-4>/2799=7,88_0*
23 | БС552-302-Л'10,8##'=12'ВТУЛКА В28 УХЛ2 ###'100 ШТ.''2801=<5/20-30-4>/2799=10,8_0*
24 | БС552-603-Л'4,8##'=12'ДЮБЕЛЬ МОНТАЖНЫЙ У661 У3 ###'10 ШТ.''2801=<5/90-10>/2799=4,8_0*
25 | БС552-605-Л'1,1##'=12'ДЮБЕЛЬ МОНТАЖНЫЙ У658 ###'10 ШТ.''2801=<5/90-10>/2799=1,1_0*
26 | БС552-702-1Л'2,06##'=12'ЗАГЛУШКА У468 УХЛ2 ###'10 ШТ.''2801=<5/20-40-3>/2799=2,06_0*
27 | БС552-702-Л'2,64##'=12'ЗАГЛУШКА У469 ###'10 ШТ.''2801=<5/20-40-3>/2799=2,64_0*
28 | БС552-803-Л'0,99##'=12'КНОПКА К227 УХЛ2 ###'1000 ШТ.''2801=<5/20-30-3>/2799=0,99_0*
29 | БС552-899-Л'29,36##'=12'ЛЕНТА ЛМ-5 УХЛ2 ###'100 М''2801=<5/20-30-3>/2799=29,36_0*
30 | БС101-86726-20Л'10,16##'=13'СВЕРЛА ШНЕКОВЫЕ (ПРИМ)###'ШТ.''2801=<1/10-170-10>/2799=10,16_0*
31 | РМ021102/М030203/М030901/М030902/М031801/М400002/М010201/М400001/М010410/М021104*
32 | Р101-128901#101-128901-Л/101-63602-1#101-63602-1Л/101-86726-20#101-86726-20Л/552-302#552-302-Л/552-605#552-605-Л/552-803#552-803-Л/552-899#552-899-Л/101-86726-20#101-86726-20Л/544-8900#544-8900-Л/552-605#552-605-Л/101-86726-38#101-86726-38ЛЛ/113-7611#113-7611-Л/552-301#552-301-Л/552-603#552-603-Л/552-702#552-702-Л/514-14100#514-14100-Л*
33 | П'В СМЕТЕ УЧТЕНА ЗАРАБОТНАЯ ПЛАТА РАБОЧИХ-СТРОИТЕЛЕЙ И ЗАРАБОТНАЯ ПЛАТА МАШИНИСТОВ СОГЛАСНО ПОСТАНОВЛЕНИЮ МА И С N3 ОТ 26.01.2023Г.*
34 | Н4=9,8:8,2'Н5=9,8:8,2*
35 | С501-44108-24А'2660-2650*
36 | С501-44108-25А'320-315*
37 | Ц8-912-1'5:1,02'Ж100/М021104#М021141'КАБЕЛЬ ТРЕХ-ПЯТИЖИЛЬНЫЙ СЕЧЕНИЕМ ЖИЛЫ ДО 6 ММ2 В ПРОЛОЖЕННЫХ ТРУБАХ, КОРОБАХ (КАБЕЛЬ-КАНАЛАХ)'100 М''*
38 | Ц8-910-1'10:1,02'Ж100/М021104#М021141'КАБЕЛЬ ТРЕХ-ПЯТИЖИЛЬНЫЙ СЕЧЕНИЕМ ЖИЛЫ ДО 16 ММ2 ПО СТРОИТЕЛЬНЫМ КОНСТРУКЦИЯМ (СТЕНАМ, ПОТОЛКАМ) С УСТАНОВКОЙ ОТВЕТВИТЕЛЬНЫХ КОРОБОК, КРЕПЛЕНИЕ ПОЛОСКАМИ'100 М''*
39 | С552-606-2П'24*
40 | С507-24500'28850-28825*
41 | С507-24700'13785-13775*
42 | Ц8-908-1'35:3:1,03'Ж300/М021104#М021141'ПРОВОДА МАГИСТРАЛЕЙ, СТОЯКОВ И СИЛОВЫХ СЕТЕЙ В ГОТОВЫХ КАНАЛАХ ИЛИ ТРУБАХ, КОЛИЧЕСТВО И СЕЧЕНИЕ ДО 3(1Х6) ММ2'100 М ТРАССЫ''*
43 | Ж3-40-22'ЭЛЕКТРОУСТАНОВОЧНЫЕ ИЗДЕЛИЯ'ШТ*
44 | С551-24900-1'5'B*
45 | Ц8-591-1102'5'Ж100/B'РОЗЕТКА ШТЕПСЕЛЬНАЯ ТРЕХПОЛЮСНАЯ УТОПЛЕННОГО ТИПА НА ТОК ДО 10А С КРЕПЛЕНИЕМ ВЯЖУЩИМИ РАСТВОРАМИ'100 ШТ.''*
46 | С551-26000-К'3'B*
47 | С551-26000-Д'1'B*
48 | С551-21100'1*
49 | Ц8-591-1101'1'Ж100'РОЗЕТКА ШТЕПСЕЛЬНАЯ ТРЕХПОЛЮСНАЯ НЕУТОПЛЕННОГО ТИПА НА ТОК ДО 10А'100 ШТ.''*
50 | С551-21400'2*
51 | Ц8-591-1101'2'Ж100'РОЗЕТКА ШТЕПСЕЛЬНАЯ ТРЕХПОЛЮСНАЯ НЕУТОПЛЕННОГО ТИПА НА ТОК ДО 10А'100 ШТ.''*
52 | С551-18600-1'1*
53 | Ц8-591-1102'1'Ж100'РОЗЕТКА ШТЕПСЕЛЬНАЯ ТРЕХПОЛЮСНАЯ УТОПЛЕННОГО ТИПА НА ТОК ДО 10А С КРЕПЛЕНИЕМ ВЯЖУЩИМИ РАСТВОРАМИ'100 ШТ.''*
54 | С551-21700'1*
55 | Ц8-591-1101'1'Ж100'РОЗЕТКА ШТЕПСЕЛЬНАЯ ТРЕХПОЛЮСНАЯ НЕУТОПЛЕННОГО ТИПА НА ТОК ДО 10А'100 ШТ.''*
56 | С551-10400-2'4'B*
57 | С551-10400'2'B*
58 | Ж3-40-31'ТРУБЫ'М*
59 | С552-2002'5*
60 | Ц8-904-1'5:1,01'Ж100/М021104#М021141'ТРУБЫ ВИНИПЛАСТОВЫЕ ПО СТЕНАМ, ДИАМЕТР ДО 25 ММ'100 М''*
61 | С530-17441-3Л'10'=12*
62 | Ц8-410-101'10:1,01'Ж100'ТРУБЫ ПОЛИЭТИЛЕНОВЫЕ ПО ОСНОВАНИЮ ПОЛА С КРЕПЛЕНИЕМ ДЮБЕЛЯМИ, ДИАМЕТР 25ММ'100 М''*
63 | L*

## 3072-1-333-B0
НАИМЕНОВАНИЕ ОБЪЕКТА |  | СТРОИТЕЛЬСТВО МНОГОПРОФИЛЬНОЙ ПОЛИКЛИНИКИ В ПОС.ВОСТОЧНЫЙ.СТАДИЯ С (С УЧЕТОМ ПОСТАНОВЛЕНИЯ МА И С РБ N3 ОТ 26.01.2023Г.)
КОД ОБЪЕКТА |  | 17.060
НАИМЕНОВАНИЕ ЗДАНИЯ, СООРУЖЕНИЯ |  | СТРОИТЕЛЬСТВО МНОГОПРОФИЛЬНОЙ ПОЛИКЛИНИКИ
ШИФР ЗДАНИЯ, СООРУЖЕНИЯ |  | 17.060.0.01
КОМПЛЕКТ ЧЕРТЕЖЕЙ |  | ЭМ1.СО ИЗМ.2
ВЕДОМОСТЬ ОБЪЕМОВ И СТОИМОСТИ РАБОТ № 333
(НОРМЫ 2022г.)
ЭЛЕКТРООБОРУДОВАНИЕ. ТЕХНОЛОГИЯ. ДОП. К ЛС N31,326 (ВЗАМЕН РАНЕЕ ВЫДАННОЙ СМЕТЫ N333 НА СУММУ 0,280 ТЫС. РУБ.)
СОСТАВЛЕНА В ЦЕНАХ НА 1 НОЯБРЯ 2022г.
ОБОСНОВА- НИЕ | НАИМЕНОВАНИЕ ВИДОВ РАБОТ | ОБЪЕМ | СТОИМОСТЬ, ТЫС.РУБ.
|  |  | ЗАРАБОТНАЯ ПЛАТА | ЭКСПЛУАТА- ЦИЯ МАШИН И МЕХА- НИЗМОВ | МАТЕРИАЛЫ, ИЗДЕЛИЯ, КОНСТРУК- ЦИИ | ОБОРУДОВА- НИЕ,МЕБЕЛЬ, ИНВЕНТАРЬ | ОХР и ОПР | ПРОЧИЕ СРЕДСТВА | ВСЕГО
|  | ЕД.ИЗМ. | ТРУДОЕМ- КОСТЬ, ЧЕЛ.Ч. | В Т.Ч.З/П МАШИ- НИСТОВ | ТРАНСПОРТ | ТРАНСПОРТ | ПЛАНОВАЯ ПРИБЫЛЬ
1 | 2 | 3 | 4 | 5 | 6 | 7 | 8 | 9 | 10
Ж3-40-31 | КАБЕЛИ, ПРОВОДА | 48,69 | 0,066 | 0,003 | 0,064 | 0 | 0,04 | 0 | 0,203
|  | М | 7 | 0,001 | 0,003 | 0 | 0,027
Ж3-40-22 | ЭЛЕКТРОУСТАНОВОЧНЫЕ ИЗДЕЛИЯ | 0 | 0 | 0 | -0,011 | 0 | 0 | 0 | -0,012
|  | ШТ | 0 | 0 | -0,001 | 0 | 0
Ж3-40-31 | ТРУБЫ | 14,85 | 0,031 | 0,001 | 0,053 | 0 | 0,019 | 0 | 0,12
|  | М | 3 | 0 | 0,003 | 0 | 0,013
| И Т О Г О | 0 | 0,097 | 0,004 | 0,106 | 0 | 0,059 | 0 | 0,311
|  |  | 10 | 0,001 | 0,005 | 0 | 0,04
| СОСТАВИЛ | ______________________________ | [5 empty] | ЛЕМЧУК
|  | (должность) |  |  |  | (подпись) |  | (инициалы,фамилия)
| ПРОВЕРИЛ | ______________________________ | [5 empty] | НЕСТЕРОВА
|  | (должность) |  |  |  | (подпись) |  | (инициалы,фамилия)

## 3072-1-333-Q1
НАИМЕНОВАНИЕ ОБЪЕКТА |  | СТРОИТЕЛЬСТВО МНОГОПРОФИЛЬНОЙ ПОЛИКЛИНИКИ В ПОС.ВОСТОЧНЫЙ.СТАДИЯ С (С УЧЕТОМ ПОСТАНОВЛЕНИЯ МА И С РБ N3 ОТ 26.01.2023Г.)
КОД ОБЪЕКТА |  | 17.060
НАИМЕНОВАНИЕ ЗДАНИЯ, СООРУЖЕНИЯ |  | СТРОИТЕЛЬСТВО МНОГОПРОФИЛЬНОЙ ПОЛИКЛИНИКИ
ШИФР ЗДАНИЯ, СООРУЖЕНИЯ |  | 17.060.0.01
КОМПЛЕКТ ЧЕРТЕЖЕЙ |  | ЭМ1.СО ИЗМ.2
ВЕДОМОСТЬ ОБЪЕМОВ РАБОТ И РАСХОДОВ РЕСУРСОВ С КОДАМИ РБ ДЛЯ ЛОКАЛЬНОЙ СМЕТЫ № 333
(НОРМЫ 2022г.)
ЭЛЕКТРООБОРУДОВАНИЕ. ТЕХНОЛОГИЯ. ДОП. К ЛС N31,326 (ВЗАМЕН РАНЕЕ ВЫДАННОЙ СМЕТЫ N333 НА СУММУ 0,280 ТЫС. РУБ.)
ОБОСНОВАНИЕ | НАИМЕНОВАНИЕ ВИДОВ | ЕД.ИЗМЕРЕНИЯ | НАИМЕНОВАНИЕ РЕСУРСОВ | ЕД.ИЗМ. | КОЛИЧЕСТВО
| РАБОТ | ОБЪЕМ
1 | 2 | 3 | 4 | 5 | 6
Ж3-40-31 | КАБЕЛИ, ПРОВОДА | М 48,69
1-1 |  |  | ЗАТРАТЫ ТРУДА РАБОЧИХ | ЧЕЛ.Ч | 7.3183
1-3 |  |  | ЗАТРАТЫ ТРУДА МАШИНИСТОВ | ЧЕЛ.-Ч | 0.047162
М021141 |  |  | КРАНЫ НА АВТОМОБИЛЬНОМ ХОДУ ПРИ РАБОТЕ НА ДРУГИХ ВИДАХ СТРОИТЕЛЬСТВА, 10 Т | МАШ.Ч | 0.047162
М030402 |  |  | ЛЕБЕДКИ ЭЛЕКТРИЧЕСКИЕ ТЯГОВЫМ УСИЛИЕМ ДО 12,26 (1,25) КН (Т) | МАШ.Ч | 0.039045
М134041 |  |  | ШУРУПОВЕРТ | МАШ.Ч | 0.39004
М331451 |  |  | ПЕРФОРАТОРЫ ЭЛЕКТРИЧЕСКИЕ | МАШ.Ч | 1.2199
М331615* |  |  | ДРЕЛИ ЭЛЕКТРИЧЕСКИЕ | МАШ.Ч | 0.20874
1 |  |  | Материалы для строительных работ
1/10 |  |  | Материалы для строительных работ общего назначения
1/10-80 |  |  | Материалы неметаллорудные и асбестосодержащие изделия
1/10-80-30/С101-128901-Л |  |  | ТАЛЬК ТЕХНИЧЕСКИЙ МОЛОТЫЙ | Т | 2.9e-05
1/10-160 |  |  | Пленки, полотна, ткани разные
1/10-160-20/15 |  |  | ВЕТОШЬ | КГ | 0.001225
1/10-170 |  |  | Оснастка технологическая и инструментальная
1/10-170-10/С101-86726-20Л |  |  | СВЕРЛА ШНЕКОВЫЕ (ПРИМ) | ШТ. | 0.10893
1/10-180 |  |  | Материалы шлифовальные
1/10-180-20/113 |  |  | ШКУРКА ШЛИФОВАЛЬНАЯ НА БУМАЖНОЙ ОСНОВЕ ВОДОСТОЙКАЯ | М2 | 0.003338
1/10-235 |  |  | Изделия герметизирующие, уплотняющие, изолирующие
1/10-235-20/681 |  |  | ИЗОЛЕНТА ПВХ (РАЗМЕРОМ 15 ММХ20 М) | М2 | 0.0735
1/10-260 |  |  | Металлопрокат и металлоизделия (за исключением металлоизделий части 2)
1/10-260-210-1/82 |  |  | ПРОВОЛОКА СТАЛЬНАЯ НИЗКОУГЛЕРОДИСТАЯ ОБЩЕГО НАЗНАЧЕНИЯ ТЕРМИЧЕСКИ ОБРАБОТАННАЯ, ОЦИНКОВАННАЯ, ДИАМЕТРОМ 2 ММ | КГ | 0.28325
1/55 |  |  | Материалы специального назначения (кислотоупорные, огнеупорные и антикоррозионные)
1/55-50 |  |  | Материалы антикоррозионные и химически стойкие
1/55-50-30/С101-63602-1Л |  |  | ПАСТА КВАРЦЕВАЗЕЛИНОВАЯ | КГ | 0.00245
5 |  |  | Материалы для монтажных и специальных строительных работ
5/10 |  |  | Кабели, провода, муфты кабельные
5/10-10 |  |  | Кабели
5/10-10-10-10-1/С501-44108-24А |  |  | КАБЕЛЬ СИЛОВОЙ МАРКИ ВВГНГ(А)-LS 3Х1,5-0,66 С МЕДНЫМИ ЖИЛАМИ, ИЗОЛЯЦИЯ И ОБОЛОЧКА ИЗ ПОЛИВИНИЛХЛОРИДНОГО ПЛАСТИКАТА, НЕ РАСПРОСТРАНЯЮЩИЙ ГОРЕНИЕ, С НИЗКИМ ДЫМО- И ГАЗОВЫДЕЛЕНИЕМ, БЕЗ ЗАЩИТНОГО ПОКРОВА, С ТРЕМЯ ЖИЛАМИ СЕЧЕНИЕМ 1,5 ММ2, НА НАПРЯЖЕНИЕ 0,66 КВ | 1000 М | 0.01
5/10-10-10-10-1/С501-44108-25А |  |  | КАБЕЛЬ СИЛОВОЙ МАРКИ ВВГНГ(А)-LS 3Х2,5-0,66 С МЕДНЫМИ ЖИЛАМИ, ИЗОЛЯЦИЯ И ОБОЛОЧКА ИЗ ПОЛИВИНИЛХЛОРИДНОГО ПЛАСТИКАТА, НЕ РАСПРОСТРАНЯЮЩИЙ ГОРЕНИЕ, С НИЗКИМ ДЫМО- И ГАЗОВЫДЕЛЕНИЕМ, БЕЗ ЗАЩИТНОГО ПОКРОВА, С ТРЕМЯ ЖИЛАМИ СЕЧЕНИЕМ 2,5 ММ2, НА НАПРЯЖЕНИЕ 0,66 КВ | 1000 М | 0.005
5/10-20 |  |  | Провода
5/10-20-60-2/4 |  |  | ПРОВОД СИЛОВОЙ МАРКИ ПВ1 С МЕДНОЙ ЖИЛОЙ, С ПОЛИВИНИЛХЛОРИДНОЙ ИЗОЛЯЦИЕЙ, СЕЧЕНИЕМ 1,5 ММ2, НА НАПРЯЖЕНИЕ 0,45 КВ | 1000 М | 0.025
5/10-20-60-2/5 |  |  | ПРОВОД СИЛОВОЙ МАРКИ ПВ1 С МЕДНОЙ ЖИЛОЙ, С ПОЛИВИНИЛХЛОРИДНОЙ ИЗОЛЯЦИЕЙ, СЕЧЕНИЕМ 2,5 ММ2, НА НАПРЯЖЕНИЕ 0,45 КВ | 1000 М | 0.01
5/20 |  |  | Изделия для прокладки кабельных сетей
5/20-20 |  |  | Пластиковые системы для прокладки кабеля
5/20-20-3-4/10 |  |  | ТРУБКА МАРКИ ТВ-40 ВНУТРЕННИМ ДИАМЕТРОМ 5 ММ | КГ | 0.058916
5/20-30 |  |  | Материалы и изделия для монтажа кабелей и проводов
5/20-30-3/С552-606-2П |  |  | ПОЛОСКИ (ПРИМ) | 100 ШТ | 0.24
5/20-30-3/С552-803-Л |  |  | КНОПКА К227 УХЛ2 | 1000 ШТ. | 0.00147
5/20-30-3/С552-899-Л |  |  | ЛЕНТА ЛМ-5 УХЛ2 | 100 М | 0.00294
5/20-30-4/С552-302-Л |  |  | ВТУЛКА В28 УХЛ2 | 100 ШТ. | 0.0098
5/20-30-5/2 |  |  | БИРКА МАРКИРОВОЧНАЯ У134 | 100 ШТ. | 0.018864
5/30 |  |  | Материалы для электротехнических установок
5/30-40 |  |  | Материалы для электроизоляционных работ
5/30-40-2/С544-8900-Л |  |  | ЛЕНТА ЛИПКАЯ ИЗОЛЯЦИОННАЯ НА ПОЛИКАСИНОВОМ КОМПАУНДЕ МАРКИ ЛСЭПЛ, ШИРИНОЙ 20-30 ММ, ТОЛЩИНОЙ 0,14 - 0,19 ММ | КГ | 0.009064
5/90 |  |  | Прочие материалы для монтажных и специальных строительных работ
5/90-10 |  |  | Дюбели для крепления электромонтажных изделий
5/90-10/С552-605-Л |  |  | ДЮБЕЛЬ МОНТАЖНЫЙ У658 | 10 ШТ. | 2.6386
Ж3-40-22 | ЭЛЕКТРОУСТАНОВОЧНЫЕ ИЗДЕЛИЯ | ШТ 0
1-1 |  |  | ЗАТРАТЫ ТРУДА РАБОЧИХ | ЧЕЛ.Ч | 0
М331451 |  |  | ПЕРФОРАТОРЫ ЭЛЕКТРИЧЕСКИЕ | МАШ.Ч | 0.6472
1 |  |  | Материалы для строительных работ
1/10 |  |  | Материалы для строительных работ общего назначения
1/10-170 |  |  | Оснастка технологическая и инструментальная
1/10-170-10/С101-86726-20Л |  |  | СВЕРЛА ШНЕКОВЫЕ (ПРИМ) | ШТ. | 0.0816
1/10-230 |  |  | Материалы для отделочных работ
1/10-230-55-5/22 |  |  | ВЯЖУЩЕЕ ГИПСОВОЕ МАРКИ Г-4 НОРМАЛЬНОТВЕРДЕЮЩЕЕ (Б), СРЕДНЕГО ПОМОЛА (II) (ФАСОВАННОЕ) | Т | -0.000126
5 |  |  | Материалы для монтажных и специальных строительных работ
5/20 |  |  | Изделия для прокладки кабельных сетей
5/20-40 |  |  | Другие электромонтажные материалы
5/20-40-4/С551-10400-2 |  |  | КОРОБКА МОНТАЖНАЯ КМ-212 (ПРИМ) | ШТ | -4
5/20-40-4/5 |  |  | КОРОБКА МОНТАЖНАЯ ОТКРЫТОЙ УСТАНОВКИ ДЛЯ РАЗВОДКИ ПРОВОДОВ КМ-209 | ШТ. | -2
5/30 |  |  | Материалы для электротехнических установок
5/30-30 |  |  | Электросиловые и электроосветительные установки
5/30-30-4-1-2-1/14 |  |  | РОЗЕТКА ШТЕПСЕЛЬНАЯ С ЗАЗЕМЛЯЮЩИМ КОНТАКТОМ РА16-254 | ШТ. | 1
5/30-30-4-1-2-1/17 |  |  | РОЗЕТКА ШТЕПСЕЛЬНАЯ ДВУХМЕСТНАЯ С ЗАЗЕМЛЯЮЩИМ КОНТАКТОМ РА16-261 | ШТ. | 2
5/30-30-4-1-2-1/20 |  |  | РОЗЕТКА ШТЕПСЕЛЬНАЯ ТРЕХМЕСТНАЯ С ЗАЗЕМЛЯЮЩИМ КОНТАКТОМ РА16-265 | ШТ. | 1
5/30-30-4-1-2-2/С551-18600-1 |  |  | РОЗЕТКА ШТЕПСЕЛЬНАЯ ОДНОМЕСТНЫЕ IP44 РС16-312 (ПРИМ) | ШТ | 1
5/30-30-4-1-2-2/С551-24900-1 |  |  | УЗЕЛ РОЗЕТКИ С ЗАЗЕМЛЯЮЩИМ КОНТАКТОМ ДЛЯ СКРЫТОЙ УСТАНОВКИ РС16-525 (ПРИМ) | ШТ | -5
5/30-30-4-1-5/С551-26000-Д |  |  | КРЫШКА ДВУХМЕСТНАЯ ЮЛИГ.735212.215 (ПРИМ) | ШТ | -1
5/30-30-4-1-5/С551-26000-К |  |  | КРЫШКА ОДНОМЕСТНАЯ ЮЛИГ.735212.206 (ПРИМ) | ШТ | -3
5/90 |  |  | Прочие материалы для монтажных и специальных строительных работ
5/90-10 |  |  | Дюбели для крепления электромонтажных изделий
5/90-10/С552-605-Л |  |  | ДЮБЕЛЬ МОНТАЖНЫЙ У658 | 10 ШТ. | 0.816
Ж3-40-31 | ТРУБЫ | М 14,85
1-1 |  |  | ЗАТРАТЫ ТРУДА РАБОЧИХ | ЧЕЛ.Ч | 3.362
1-3 |  |  | ЗАТРАТЫ ТРУДА МАШИНИСТОВ | ЧЕЛ.-Ч | 0.00099
М021141 |  |  | КРАНЫ НА АВТОМОБИЛЬНОМ ХОДУ ПРИ РАБОТЕ НА ДРУГИХ ВИДАХ СТРОИТЕЛЬСТВА, 10 Т | МАШ.Ч | 0.00099
М030402 |  |  | ЛЕБЕДКИ ЭЛЕКТРИЧЕСКИЕ ТЯГОВЫМ УСИЛИЕМ ДО 12,26 (1,25) КН (Т) | МАШ.Ч | 0.022275
М150402 |  |  | ГАЗОВАЯ ГОРЕЛКА | МАШ.Ч | 0.05544
М330301* |  |  | МАШИНЫ ШЛИФОВАЛЬНЫЕ ЭЛЕКТРИЧЕСКИЕ | МАШ.Ч | 0.02475
М331451 |  |  | ПЕРФОРАТОРЫ ЭЛЕКТРИЧЕСКИЕ | МАШ.Ч | 1.3266
1 |  |  | Материалы для строительных работ
1/10 |  |  | Материалы для строительных работ общего назначения
1/10-135 |  |  | Нефтепродукты, газы, химические материалы
1/10-135-20/75 |  |  | СМЕСЬ ПРОПАНА И БУТАНА ТЕХНИЧЕСКИХ | КГ | 0.0693
1/10-170 |  |  | Оснастка технологическая и инструментальная
1/10-170-10/С101-86726-20Л |  |  | СВЕРЛА ШНЕКОВЫЕ (ПРИМ) | ШТ. | 0.0792
1/10-170-10/С101-86726-38ЛЛ |  |  | СВЕРЛА С SDS PLUS ХВОСТОВИКОМ (НАКОНЕЧНИК ИЗ ТВЕРДОСПЛАВНОЙ СТАЛИ) (ПО БЕТОНУ), ДИАМЕТРОМ 10-12 ММ, ДЛИНОЙ 110-165 ММ | ШТ. | 0.092565
1/10-180 |  |  | Материалы шлифовальные
1/10-180-20/57 |  |  | КРУГИ ШЛИФОВАЛЬНЫЕ ДЛЯ СПЕЦИАЛЬНЫХ МОНТАЖНЫХ РАБОТ 5П 180 Х 6 Х 22 | ШТ. | 0.0099
1/10-230 |  |  | Материалы для отделочных работ
1/10-230-35/С113-7611-Л |  |  | КЛЕЙ БМК-5К | КГ | 0.0297
1/10-260 |  |  | Металлопрокат и металлоизделия (за исключением металлоизделий части 2)
1/10-260-210-1/82 |  |  | ПРОВОЛОКА СТАЛЬНАЯ НИЗКОУГЛЕРОДИСТАЯ ОБЩЕГО НАЗНАЧЕНИЯ ТЕРМИЧЕСКИ ОБРАБОТАННАЯ, ОЦИНКОВАННАЯ, ДИАМЕТРОМ 2 ММ | КГ | 0.31185
4 |  |  | Железобетонные и бетонные изделия и конструкции (в т.ч. типовые), керамические изделия, нерудные материалы, бетоны и растворы
4/1 |  |  | Конструкции и изделия бетонные и железобетонные. керамические изделия. нерудные материалы. товарные бетоны и растворы
4/1-4 |  |  | Бетоны, растворы, смеси асфальтобетонные
4/1-4-20-20-10-10/20 |  |  | РАСТВОРЫ КЛАДОЧНЫЕ ТЯЖЕЛЫЕ ЦЕМЕНТНЫЕ, МАРКИ 50 | М3 | 0.002079
5 |  |  | Материалы для монтажных и специальных строительных работ
5/20 |  |  | Изделия для прокладки кабельных сетей
5/20-10 |  |  | Металлические кабеленесущие системы
5/20-10-10/С514-14100-Л |  |  | ПРОФИЛЬ (Z-ПРОФИЛЬ) МОНТАЖНЫЙ, ТИПА К239 У2 | ШТ. | 0.0495
5/20-20 |  |  | Пластиковые системы для прокладки кабеля
5/20-20-3-1/2 |  |  | ТРУБА ГЛАДКАЯ ЖЕСТКАЯ ПВХ, ДИАМЕТР 20 ММ | М | 5
5/20-30 |  |  | Материалы и изделия для монтажа кабелей и проводов
5/20-30-3/20 |  |  | СКОБА К 142 У2 | 10 ШТ. | 0.495
5/20-30-3/28 |  |  | СКОБА К1157 У3 | 1000 ШТ. | 0.00495
5/20-30-4/С552-301-Л |  |  | ВТУЛКА В22 УХЛ2 | 100 ШТ. | 0.00891
5/20-30-4/С552-302-Л |  |  | ВТУЛКА В28 УХЛ2 | 100 ШТ. | 0.03168
5/20-40 |  |  | Другие электромонтажные материалы
5/20-40-2/1 |  |  | ПАТРУБОК ВВОДНОЙ У476 У3 | 10 ШТ. | 0.0891
5/20-40-2/2 |  |  | ПАТРУБОК ВВОДНОЙ У477 У3 | 10 ШТ. | 0.19998
5/20-40-3/С552-702-Л |  |  | ЗАГЛУШКА У469 | 10 ШТ. | 0.1485
5/90 |  |  | Прочие материалы для монтажных и специальных строительных работ
5/90-10 |  |  | Дюбели для крепления электромонтажных изделий
5/90-10/С552-603-Л |  |  | ДЮБЕЛЬ МОНТАЖНЫЙ У661 У3 | 10 ШТ. | 1.0098
5/90-10/С552-605-Л |  |  | ДЮБЕЛЬ МОНТАЖНЫЙ У658 | 10 ШТ. | 2.5938
6 |  |  | Трубы и детали трубопроводов (за исключением труб стальных обсадных и бурильных части 1). Арматура для технологических трубопроводов
6/40 |  |  | Трубы и детали трубопроводов полимерные
6/40-10 |  |  | Трубы из полиэтилена
6/40-10-80/С530-17441-3Л |  |  | ТРУБА ИЗ ПОЛИЭТИЛЕНА Д20ММ | 10 М | 1
СОСТАВИЛ | ______________________________ |  |  | ЛЕМЧУК
| (должность) |  | (подпись) | (инициалы,фамилия)
ПРОВЕРИЛ | ______________________________ |  |  | НЕСТЕРОВА
| (должность) |  | (подпись) | (инициалы,фамилия)

## 3072-1-333-Q0
НАИМЕНОВАНИЕ ОБЪЕКТА |  | СТРОИТЕЛЬСТВО МНОГОПРОФИЛЬНОЙ ПОЛИКЛИНИКИ В ПОС.ВОСТОЧНЫЙ.СТАДИЯ С (С УЧЕТОМ ПОСТАНОВЛЕНИЯ МА И С РБ N3 ОТ 26.01.2023Г.)
КОД ОБЪЕКТА |  | 17.060
НАИМЕНОВАНИЕ ЗДАНИЯ, СООРУЖЕНИЯ |  | СТРОИТЕЛЬСТВО МНОГОПРОФИЛЬНОЙ ПОЛИКЛИНИКИ
ШИФР ЗДАНИЯ, СООРУЖЕНИЯ |  | 17.060.0.01
КОМПЛЕКТ ЧЕРТЕЖЕЙ |  | ЭМ1.СО ИЗМ.2
ВЕДОМОСТЬ РЕСУРСОВ ДЛЯ ЛОКАЛЬНОЙ СМЕТЫ № 333
(НОРМЫ 2022г.)
ЭЛЕКТРООБОРУДОВАНИЕ. ТЕХНОЛОГИЯ. ДОП. К ЛС N31,326 (ВЗАМЕН РАНЕЕ ВЫДАННОЙ СМЕТЫ N333 НА СУММУ 0,280 ТЫС. РУБ.)
П/П | ОБОСНОВАНИЕ | НАИМЕНОВАНИЕ РЕСУРСОВ | ЕД.ИЗМ. | КОЛИЧЕСТВО
1 | 2 | 3 | 4 | 5
1 | 1-1 | ЗАТРАТЫ ТРУДА РАБОЧИХ | ЧЕЛ.Ч | 10.6804
2 | 1-3 | ЗАТРАТЫ ТРУДА МАШИНИСТОВ | ЧЕЛ.-Ч | 0.048152
3 | М021141 | КРАНЫ НА АВТОМОБИЛЬНОМ ХОДУ ПРИ РАБОТЕ НА ДРУГИХ ВИДАХ СТРОИТЕЛЬСТВА, 10 Т | МАШ.Ч | 0.048152
4 | М030402 | ЛЕБЕДКИ ЭЛЕКТРИЧЕСКИЕ ТЯГОВЫМ УСИЛИЕМ ДО 12,26 (1,25) КН (Т) | МАШ.Ч | 0.06132
5 | М134041 | ШУРУПОВЕРТ | МАШ.Ч | 0.39004
6 | М150402 | ГАЗОВАЯ ГОРЕЛКА | МАШ.Ч | 0.05544
7 | М330301* | МАШИНЫ ШЛИФОВАЛЬНЫЕ ЭЛЕКТРИЧЕСКИЕ | МАШ.Ч | 0.02475
8 | М331451 | ПЕРФОРАТОРЫ ЭЛЕКТРИЧЕСКИЕ | МАШ.Ч | 3.1937
9 | М331615* | ДРЕЛИ ЭЛЕКТРИЧЕСКИЕ | МАШ.Ч | 0.20874
| 1 | Материалы для строительных работ
| 1/10 | Материалы для строительных работ общего назначения
| 1/10-80 | Материалы неметаллорудные и асбестосодержащие изделия
10 | 1/10-80-30/С101-128901-Л | ТАЛЬК ТЕХНИЧЕСКИЙ МОЛОТЫЙ | Т | 2.9e-05
| 1/10-135 | Нефтепродукты, газы, химические материалы
11 | 1/10-135-20/75 | СМЕСЬ ПРОПАНА И БУТАНА ТЕХНИЧЕСКИХ | КГ | 0.0693
| 1/10-160 | Пленки, полотна, ткани разные
12 | 1/10-160-20/15 | ВЕТОШЬ | КГ | 0.001225
| 1/10-170 | Оснастка технологическая и инструментальная
13 | 1/10-170-10/С101-86726-20Л | СВЕРЛА ШНЕКОВЫЕ (ПРИМ) | ШТ. | 0.26973
14 | 1/10-170-10/С101-86726-38ЛЛ | СВЕРЛА С SDS PLUS ХВОСТОВИКОМ (НАКОНЕЧНИК ИЗ ТВЕРДОСПЛАВНОЙ СТАЛИ) (ПО БЕТОНУ), ДИАМЕТРОМ 10-12 ММ, ДЛИНОЙ 110-165 ММ | ШТ. | 0.092565
| 1/10-180 | Материалы шлифовальные
15 | 1/10-180-20/57 | КРУГИ ШЛИФОВАЛЬНЫЕ ДЛЯ СПЕЦИАЛЬНЫХ МОНТАЖНЫХ РАБОТ 5П 180 Х 6 Х 22 | ШТ. | 0.0099
16 | 1/10-180-20/113 | ШКУРКА ШЛИФОВАЛЬНАЯ НА БУМАЖНОЙ ОСНОВЕ ВОДОСТОЙКАЯ | М2 | 0.003338
| 1/10-230 | Материалы для отделочных работ
17 | 1/10-230-35/С113-7611-Л | КЛЕЙ БМК-5К | КГ | 0.0297
18 | 1/10-230-55-5/22 | ВЯЖУЩЕЕ ГИПСОВОЕ МАРКИ Г-4 НОРМАЛЬНОТВЕРДЕЮЩЕЕ (Б), СРЕДНЕГО ПОМОЛА (II) (ФАСОВАННОЕ) | Т | -0.000126
| 1/10-235 | Изделия герметизирующие, уплотняющие, изолирующие
19 | 1/10-235-20/681 | ИЗОЛЕНТА ПВХ (РАЗМЕРОМ 15 ММХ20 М) | М2 | 0.0735
| 1/10-260 | Металлопрокат и металлоизделия (за исключением металлоизделий части 2)
20 | 1/10-260-210-1/82 | ПРОВОЛОКА СТАЛЬНАЯ НИЗКОУГЛЕРОДИСТАЯ ОБЩЕГО НАЗНАЧЕНИЯ ТЕРМИЧЕСКИ ОБРАБОТАННАЯ, ОЦИНКОВАННАЯ, ДИАМЕТРОМ 2 ММ | КГ | 0.5951
| 1/55 | Материалы специального назначения (кислотоупорные, огнеупорные и антикоррозионные)
| 1/55-50 | Материалы антикоррозионные и химически стойкие
21 | 1/55-50-30/С101-63602-1Л | ПАСТА КВАРЦЕВАЗЕЛИНОВАЯ | КГ | 0.00245
| 4 | Железобетонные и бетонные изделия и конструкции (в т.ч. типовые), керамические изделия, нерудные материалы, бетоны и растворы
| 4/1 | Конструкции и изделия бетонные и железобетонные. керамические изделия. нерудные материалы. товарные бетоны и растворы
| 4/1-4 | Бетоны, растворы, смеси асфальтобетонные
22 | 4/1-4-20-20-10-10/20 | РАСТВОРЫ КЛАДОЧНЫЕ ТЯЖЕЛЫЕ ЦЕМЕНТНЫЕ, МАРКИ 50 | М3 | 0.002079
| 5 | Материалы для монтажных и специальных строительных работ
| 5/10 | Кабели, провода, муфты кабельные
| 5/10-10 | Кабели
23 | 5/10-10-10-10-1/С501-44108-24А | КАБЕЛЬ СИЛОВОЙ МАРКИ ВВГНГ(А)-LS 3Х1,5-0,66 С МЕДНЫМИ ЖИЛАМИ, ИЗОЛЯЦИЯ И ОБОЛОЧКА ИЗ ПОЛИВИНИЛХЛОРИДНОГО ПЛАСТИКАТА, НЕ РАСПРОСТРАНЯЮЩИЙ ГОРЕНИЕ, С НИЗКИМ ДЫМО- И ГАЗОВЫДЕЛЕНИЕМ, БЕЗ ЗАЩИТНОГО ПОКРОВА, С ТРЕМЯ ЖИЛАМИ СЕЧЕНИЕМ 1,5 ММ2, НА НАПРЯЖЕНИЕ 0,66 КВ | 1000 М | 0.01
24 | 5/10-10-10-10-1/С501-44108-25А | КАБЕЛЬ СИЛОВОЙ МАРКИ ВВГНГ(А)-LS 3Х2,5-0,66 С МЕДНЫМИ ЖИЛАМИ, ИЗОЛЯЦИЯ И ОБОЛОЧКА ИЗ ПОЛИВИНИЛХЛОРИДНОГО ПЛАСТИКАТА, НЕ РАСПРОСТРАНЯЮЩИЙ ГОРЕНИЕ, С НИЗКИМ ДЫМО- И ГАЗОВЫДЕЛЕНИЕМ, БЕЗ ЗАЩИТНОГО ПОКРОВА, С ТРЕМЯ ЖИЛАМИ СЕЧЕНИЕМ 2,5 ММ2, НА НАПРЯЖЕНИЕ 0,66 КВ | 1000 М | 0.005
| 5/10-20 | Провода
25 | 5/10-20-60-2/4 | ПРОВОД СИЛОВОЙ МАРКИ ПВ1 С МЕДНОЙ ЖИЛОЙ, С ПОЛИВИНИЛХЛОРИДНОЙ ИЗОЛЯЦИЕЙ, СЕЧЕНИЕМ 1,5 ММ2, НА НАПРЯЖЕНИЕ 0,45 КВ | 1000 М | 0.025
26 | 5/10-20-60-2/5 | ПРОВОД СИЛОВОЙ МАРКИ ПВ1 С МЕДНОЙ ЖИЛОЙ, С ПОЛИВИНИЛХЛОРИДНОЙ ИЗОЛЯЦИЕЙ, СЕЧЕНИЕМ 2,5 ММ2, НА НАПРЯЖЕНИЕ 0,45 КВ | 1000 М | 0.01
| 5/20 | Изделия для прокладки кабельных сетей
| 5/20-10 | Металлические кабеленесущие системы
27 | 5/20-10-10/С514-14100-Л | ПРОФИЛЬ (Z-ПРОФИЛЬ) МОНТАЖНЫЙ, ТИПА К239 У2 | ШТ. | 0.0495
| 5/20-20 | Пластиковые системы для прокладки кабеля
28 | 5/20-20-3-1/2 | ТРУБА ГЛАДКАЯ ЖЕСТКАЯ ПВХ, ДИАМЕТР 20 ММ | М | 5
29 | 5/20-20-3-4/10 | ТРУБКА МАРКИ ТВ-40 ВНУТРЕННИМ ДИАМЕТРОМ 5 ММ | КГ | 0.058916
| 5/20-30 | Материалы и изделия для монтажа кабелей и проводов
30 | 5/20-30-3/С552-606-2П | ПОЛОСКИ (ПРИМ) | 100 ШТ | 0.24
31 | 5/20-30-3/С552-803-Л | КНОПКА К227 УХЛ2 | 1000 ШТ. | 0.00147
32 | 5/20-30-3/С552-899-Л | ЛЕНТА ЛМ-5 УХЛ2 | 100 М | 0.00294
33 | 5/20-30-3/20 | СКОБА К 142 У2 | 10 ШТ. | 0.495
34 | 5/20-30-3/28 | СКОБА К1157 У3 | 1000 ШТ. | 0.00495
35 | 5/20-30-4/С552-301-Л | ВТУЛКА В22 УХЛ2 | 100 ШТ. | 0.00891
36 | 5/20-30-4/С552-302-Л | ВТУЛКА В28 УХЛ2 | 100 ШТ. | 0.04148
37 | 5/20-30-5/2 | БИРКА МАРКИРОВОЧНАЯ У134 | 100 ШТ. | 0.018864
| 5/20-40 | Другие электромонтажные материалы
38 | 5/20-40-2/1 | ПАТРУБОК ВВОДНОЙ У476 У3 | 10 ШТ. | 0.0891
39 | 5/20-40-2/2 | ПАТРУБОК ВВОДНОЙ У477 У3 | 10 ШТ. | 0.19998
40 | 5/20-40-3/С552-702-Л | ЗАГЛУШКА У469 | 10 ШТ. | 0.1485
41 | 5/20-40-4/С551-10400-2 | КОРОБКА МОНТАЖНАЯ КМ-212 (ПРИМ) | ШТ | -4
42 | 5/20-40-4/5 | КОРОБКА МОНТАЖНАЯ ОТКРЫТОЙ УСТАНОВКИ ДЛЯ РАЗВОДКИ ПРОВОДОВ КМ-209 | ШТ. | -2
| 5/30 | Материалы для электротехнических установок
| 5/30-30 | Электросиловые и электроосветительные установки
43 | 5/30-30-4-1-2-1/14 | РОЗЕТКА ШТЕПСЕЛЬНАЯ С ЗАЗЕМЛЯЮЩИМ КОНТАКТОМ РА16-254 | ШТ. | 1
44 | 5/30-30-4-1-2-1/17 | РОЗЕТКА ШТЕПСЕЛЬНАЯ ДВУХМЕСТНАЯ С ЗАЗЕМЛЯЮЩИМ КОНТАКТОМ РА16-261 | ШТ. | 2
45 | 5/30-30-4-1-2-1/20 | РОЗЕТКА ШТЕПСЕЛЬНАЯ ТРЕХМЕСТНАЯ С ЗАЗЕМЛЯЮЩИМ КОНТАКТОМ РА16-265 | ШТ. | 1
46 | 5/30-30-4-1-2-2/С551-18600-1 | РОЗЕТКА ШТЕПСЕЛЬНАЯ ОДНОМЕСТНЫЕ IP44 РС16-312 (ПРИМ) | ШТ | 1
47 | 5/30-30-4-1-2-2/С551-24900-1 | УЗЕЛ РОЗЕТКИ С ЗАЗЕМЛЯЮЩИМ КОНТАКТОМ ДЛЯ СКРЫТОЙ УСТАНОВКИ РС16-525 (ПРИМ) | ШТ | -5
48 | 5/30-30-4-1-5/С551-26000-Д | КРЫШКА ДВУХМЕСТНАЯ ЮЛИГ.735212.215 (ПРИМ) | ШТ | -1
49 | 5/30-30-4-1-5/С551-26000-К | КРЫШКА ОДНОМЕСТНАЯ ЮЛИГ.735212.206 (ПРИМ) | ШТ | -3
| 5/30-40 | Материалы для электроизоляционных работ
50 | 5/30-40-2/С544-8900-Л | ЛЕНТА ЛИПКАЯ ИЗОЛЯЦИОННАЯ НА ПОЛИКАСИНОВОМ КОМПАУНДЕ МАРКИ ЛСЭПЛ, ШИРИНОЙ 20-30 ММ, ТОЛЩИНОЙ 0,14 - 0,19 ММ | КГ | 0.009064
| 5/90 | Прочие материалы для монтажных и специальных строительных работ
| 5/90-10 | Дюбели для крепления электромонтажных изделий
51 | 5/90-10/С552-603-Л | ДЮБЕЛЬ МОНТАЖНЫЙ У661 У3 | 10 ШТ. | 1.0098
52 | 5/90-10/С552-605-Л | ДЮБЕЛЬ МОНТАЖНЫЙ У658 | 10 ШТ. | 6.0484
| 6 | Трубы и детали трубопроводов (за исключением труб стальных обсадных и бурильных части 1). Арматура для технологических трубопроводов
| 6/40 | Трубы и детали трубопроводов полимерные
| 6/40-10 | Трубы из полиэтилена
53 | 6/40-10-80/С530-17441-3Л | ТРУБА ИЗ ПОЛИЭТИЛЕНА Д20ММ | 10 М | 1
| СОСТАВИЛ | ____________________ |  | ЛЕМЧУК
|  | (должность) | (подпись) | (инициалы,фамилия)
| ПРОВЕРИЛ | ____________________ |  | НЕСТЕРОВА
|  | (должность) | (подпись) | (инициалы,фамилия)

## 3072-1-335-S0
НАИМЕНОВАНИЕ ОБЪЕКТА |  | СТРОИТЕЛЬСТВО МНОГОПРОФИЛЬНОЙ ПОЛИКЛИНИКИ В ПОС.ВОСТОЧНЫЙ.СТАДИЯ С (С УЧЕТОМ ПОСТАНОВЛЕНИЯ МА И С РБ N3 ОТ 26.01.2023Г.)
КОД ОБЪЕКТА |  | 17.060
НАИМЕНОВАНИЕ ЗДАНИЯ, СООРУЖЕНИЯ |  | СТРОИТЕЛЬСТВО МНОГОПРОФИЛЬНОЙ ПОЛИКЛИНИКИ
ШИФР ЗДАНИЯ, СООРУЖЕНИЯ |  | 17.060.0.01
КОМПЛЕКТ ЧЕРТЕЖЕЙ |  | ДВ.СО (ИЗМ.2)
ЛОКАЛЬНАЯ СМЕТА (ЛОКАЛЬНЫЙ СМЕТНЫЙ РАСЧЕТ) № 335
(НОРМЫ 2022г.)
ДИСПЕТЧЕРИЗАЦИЯ ЛИФТОВ#ДОП. К ЛС N317 (ВЗАМЕН РАНЕЕ ВЫДАННОЙ СМЕТЫ N335 НА СУММУ 0,031 ТЫС. РУБ.)
СОСТАВЛЕНА В ЦЕНАХ НА 1 НОЯБРЯ 2022г. | [8 empty] | СТОИМОСТЬ 0,036 ТЫС.РУБ.
№ п/п | ОБОСНОВАНИЕ | НАИМЕНОВАНИЕ РАБОТ, РЕСУРСОВ, РАСХОДОВ | ЕД.ИЗМ. КОЛИЧЕ- СТВО | СТОИМОСТЬ: ЕД.ИЗМ./ВСЕГО, РУБ.
|  |  |  | ЗАРАБОТНАЯ ПЛАТА | ЭКСПЛУАТАЦИЯ МАШИН И МЕХАНИЗМОВ |  | МАТЕРИАЛЫ, ИЗДЕЛИЯ, КОНСТРУКЦИИ (ОБОРУДОВАНИЕ, МЕБЕЛЬ, ИНВЕНТАРЬ) | ТРАНС-ПОРТ | ОБЩАЯ СТОИМОСТЬ
[5 empty] | ВСЕГО | В Т.Ч. З/П МАШИ- НИСТОВ
1 | 2 | 3 | 4 | 5 | 6 | 7 | 8 | 9 | 10
| НАЧИСЛЕНИЯ: | ОХР и ОПР/ПЛАНОВАЯ ПРИБЫЛЬ (%):Н16=59.57/40.54
1. | ПРИМЕЧАНИЕ: | К ДЛЯ ОХР И ОПР/ПЛАНОВАЯ ПРИБЫЛЬ: 1.0000/1.0000
2. | ПРИМЕЧАНИЕ: | КОЭФФИЦИЕНТ К З/П (ПОСТАНОВЛЕНИЕ N5): 1.0000
3. | ПРИМЕЧАНИЕ: | БАЗА ТЕКУЩИХ ЦЕН (ВАРИАНТ A)
| Ж3-80-31 | ДИСПЕТЧЕРИЗАЦИЯ. СЕТИ
4. | ПРИМЕЧАНИЕ: | В СМЕТЕ УЧТЕНА ЗАРАБОТНАЯ ПЛАТА РАБОЧИХ-СТРОИТЕЛЕЙ И ЗАРАБОТНАЯ ПЛАТА МАШИНИСТОВ СОГЛАСНО ПОСТАНОВЛЕНИЮ МА И С N3 ОТ 26.01.2023Г.
| КОЭФФИЦИЕНТЫ: | Н4=1.1951
| КОЭФФИЦИЕНТЫ: | Н5=1.1951
5. | 5/10-20-60-5/3 | ПРОВОД МАРКИ ПВС СО СКРУЧЕННЫМИ ЖИЛАМИ, С ПОЛИВИНИЛХЛОРИДНОЙ ИЗОЛЯЦИЕЙ, В ОБОЛОЧКЕ, НА ПЕРЕМЕННОЕ НАПРЯЖЕНИЕ 0,38/0,66 КВ, С ЧИСЛОМ ЖИЛ И СЕЧЕНИЕМ 2 Х 1,5 ММ2 | 1000 М 0.005 | - - | - - | - - | 1487.62 -7.44 | 79.14 -0.40 | 1566.76 -7.83
6. | Ц8-906-1 (Н16) | ПРОВОДА В КОРОБАХ (КАБЕЛЬ-КАНАЛАХ), СЕЧЕНИЕ ДО 6 ММ2 | 100 М 0.0485 | 66.97 -3.25 | 2.06 -0.10 | 0.59 -0.03 | 35.50 -1.72 | 1.93 -0.09 | 106.46 -5.17
7. | 5/10-10-10-1/10 | КАБЕЛЬ СИЛОВОЙ МАРКИ ВВГ 2 Х 1,5-0,66 С МЕДНЫМИ ЖИЛАМИ, ИЗОЛЯЦИЯ И ОБОЛОЧКА ИЗ ПОЛИВИНИЛХЛОРИДНОГО ПЛАСТИКАТА, БЕЗ ЗАЩИТНОГО ПОКРОВА, С ДВУМЯ ЖИЛАМИ СЕЧЕНИЕМ 1,5 ММ2, НА НАПРЯЖЕНИЕ 0,66 КВ | 1000 М 0.005 | - - | - - | - - | 1723.65 8.62 | 91.70 0.46 | 1815.35 9.08
8. | Ц8-910-1 (Н16) | КАБЕЛЬ ТРЕХ-ПЯТИЖИЛЬНЫЙ СЕЧЕНИЕМ ЖИЛЫ ДО 16 ММ2 ПО СТРОИТЕЛЬНЫМ КОНСТРУКЦИЯМ (СТЕНАМ, ПОТОЛКАМ) С УСТАНОВКОЙ ОТВЕТВИТЕЛЬНЫХ КОРОБОК, КРЕПЛЕНИЕ СКОБАМИ | 100 М 0.049 | 419.37 20.55 | 21.94 1.08 | 3.44 0.17 | 42.73 2.09 | 2.61 0.13 | 486.65 23.85
9. | 5/20-30-3/С552-606-2Д | ЗАЖИМЫ (СКОБЫ) | 100 ШТ. 0.12 | - - | - - | - - | 1.25 0.15 | 0.07 0.01 | 1.32 0.16
|  | ИТОГО ПРЯМЫЕ ЗАТРАТЫ : |  | 17 | 1 | - | 1 | - | 19
|  | ОХР и ОПР | [6 empty] | 10
|  | ПЛАНОВАЯ ПРИБЫЛЬ | [6 empty] | 7
|  | ИТОГО ПО ПТМ | [6 empty] | 36
|  | ЗАТРАТЫ ТРУДА | [6 empty] | 2
|  | ВСЕГО, В ТОМ ЧИСЛЕ | [6 empty] | 36
|  | МОНТАЖНЫЕ РАБОТЫ В ТОМ ЧИСЛЕ | [6 empty] | 36
|  | ЗАРАБОТНАЯ ПЛАТА | [6 empty] | 17
|  | ЭКСПЛУАТАЦИЯ МАШИН И МЕХАНИЗМОВ | [6 empty] | 1
|  | МАТЕРИАЛЫ, ИЗДЕЛИЯ, КОНСТРУКЦИИ | [6 empty] | 1
|  | ОХР и ОПР | [6 empty] | 10
|  | ПЛАНОВАЯ ПРИБЫЛЬ | [6 empty] | 7
|  | ЗАТРАТЫ ТРУДА РАБОЧИХ | [6 empty] | 2
|  | СОСТАВИЛ | ____________________ |  |  |  |  | ПАВЛОВИЧ
|  |  | (должность) |  |  | (подпись) |  | (инициалы,фамилия)
|  | ПРОВЕРИЛ | ____________________ |  |  |  |  | НЕСТЕРОВА
|  |  | (должность) |  |  | (подпись) |  | (инициалы,фамилия)

## 3072-1-335-T0
НАИМЕНОВАНИЕ ОБЪЕКТА: СТРОИТЕЛЬСТВО МНОГОПРОФИЛЬНОЙ ПОЛИКЛИНИКИ В ПОС.ВОСТОЧНЫЙ.СТАДИЯ С (С УЧЕТОМ ПОСТАНОВЛЕНИЯ МА И С РБ N3 ОТ 26.01.2023Г.)
КОД ОБЪЕКТА: 17.060
НАИМЕНОВАНИЕ ЗДАНИЯ, СООРУЖЕНИЯ: СТРОИТЕЛЬСТВО МНОГОПРОФИЛЬНОЙ ПОЛИКЛИНИКИ
ШИФР ЗДАНИЯ, СООРУЖЕНИЯ: 17.060.0.01
КОМПЛЕКТ ЧЕРТЕЖЕЙ: ДВ.СО (ИЗМ.2)
ИСХОДНЫЕ ДАННЫЕ ПО ЛОКАЛЬНОЙ СМЕТЕ (ЛОКАЛЬНОМУ СМЕТНОМУ РАСЧЕТУ) № 335
(НОРМЫ 2022г.)
ДИСПЕТЧЕРИЗАЦИЯ ЛИФТОВ#ДОП. К ЛС N317 (ВЗАМЕН РАНЕЕ ВЫДАННОЙ СМЕТЫ N335 НА СУММУ 0,031 ТЫС. РУБ.)
СОСТАВЛЕНА В ЦЕНАХ НА 1 НОЯБРЯ 2022г.
№ П/П | ТЕКСТ
1 | 2
1 | L3'3072'1'335'S0B0Q0Q1T0T3'2'1'ДИСПЕТЧЕРИЗАЦИЯ ЛИФТОВ#ДОП. К ЛС N317 (ВЗАМЕН РАНЕЕ ВЫДАННОЙ СМЕТЫ N335 НА СУММУ 0,031 ТЫС. РУБ.)'ДВ.СО (ИЗМ.2)'ПАВЛОВИЧ'НЕСТЕРОВА*
2 | Ж3-80-31'ДИСПЕТЧЕРИЗАЦИЯ. СЕТИ'М*
3 | БС552-606-2Д#С552-606-2'1,25##'=12'ЗАЖИМЫ (СКОБЫ)###'100 ШТ.''2801=<5/20-30-3>/2799=1,25_0*
4 | БС101-86724#С101-86724'2,42##'=13'СВЕРЛА СПИРАЛЬНЫЕ С ЦИЛИНДРИЧЕСКИМ ХВОСТОВИКОМ, ДЛИННАЯ СЕРИЯ (ПО МЕТАЛЛУ), ДИАМЕТРОМ 5,4-6 ММ###'ШТ.''2799=2,42_0*
5 | БС101-86726-8#С101-86726-8'8,65##'=13'СВЕРЛА С SDS PLUS ХВОСТОВИКОМ (НАКОНЕЧНИК ИЗ ТВЕРДОСПЛАВНОЙ СТАЛИ) (ПО БЕТОНУ), ДИАМЕТРОМ 5-10 ММ, ДЛИНОЙ 210 (215) ММ###'ШТ.''2799=8,65_0*
6 | БС552-602#С552-602'0,48##'=12'ДЮБЕЛЬ МОНТАЖНЫЙ У678 У3###'10 ШТ.''2799=0,48_0*
7 | БС552-605#С552-605'1,1##'=12'ДЮБЕЛЬ МОНТАЖНЫЙ У658###'10 ШТ.''2799=1,1_0*
8 | БС101-86720#С101-86720'1,23##'=13'СВЕРЛА СПИРАЛЬНЫЕ С ЦИЛИНДРИЧЕСКИМ ХВОСТОВИКОМ, ДЛИННАЯ СЕРИЯ (ПО МЕТАЛЛУ), ДИАМЕТРОМ 3,1-3,7 ММ###'ШТ.''2799=1,23_0*
9 | БС522-2500#С522-2500'64530,19##'=12'ПРИПОЙ ОЛОВЯННО-СВИНЦОВЫЙ БЕССУРЬМЯНИСТЫЙ В ЧУШКАХ, МАРКИ ПОС61###'Т''2799=64530,19_0*
10 | БС101-151400#С101-151400'8590##'=13'ЭЛЕКТРОДЫ ТИПА Э42А ДИАМЕТРОМ 4 ММ###'Т''2799=8590_0*
11 | БС101-86726-20#С101-86726-20'10,16##'=13'СВЕРЛА С SDS PLUS ХВОСТОВИКОМ (НАКОНЕЧНИК ИЗ ТВЕРДОСПЛАВНОЙ СТАЛИ) (ПО БЕТОНУ), ДИАМЕТРОМ 8-10 ММ, ДЛИНОЙ 260 (265) ММ###'ШТ.''2799=10,16_0*
12 | БС113-3700#С113-3700'36000##'=13'ДИХЛОРЭТАН ТЕХНИЧЕСКИЙ СОРТ I###'Т''2799=36000_0*
13 | БС552-1230#С552-1230'121##'=12'ПОЛОСКА К404 И ПРЯЖКА К407 ДЛЯ КРЕПЛЕНИЯ ПРОВОДОВ###'100 ШТ.''2799=121_0*
14 | БС552-803#С552-803'0,99##'=12'КНОПКА К227 УХЛ2###'1000 ШТ.''2799=0,99_0*
15 | БС552-899#С552-899'29,36##'=12'ЛЕНТА ЛМ-5 УХЛ2###'100 М''2799=29,36_0*
16 | БС101-128901#С101-128901'4320##'=13'ТАЛЬК ТЕХНИЧЕСКИЙ МОЛОТЫЙ###'Т''2799=4320_0*
17 | БС101-63602-1#С101-63602-1'(4543-8).0,001590##'=13'ПАСТА КВАРЦЕВАЗЕЛИНОВАЯ###'КГ''2799=7,21_0*
18 | БС552-303#С552-303'21,56##'=12'ВТУЛКА В42 УХЛ2###'100 ШТ.''2799=21,56_0*
19 | БС101-10110#С101-10110'4707,39##'=13'БОЛТЫ СТРОИТЕЛЬНЫЕ С ГАЙКАМИ И ШАЙБАМИ###'Т''2799=4707,39_0*
20 | БС552-604#С552-604'1,1##'=12'ДЮБЕЛЬ МОНТАЖНЫЙ У656 У3###'10 ШТ.''2799=1,1_0*
21 | БС101-86726-38#С101-86726-38'7,62##'=13'СВЕРЛА С SDS PLUS ХВОСТОВИКОМ (НАКОНЕЧНИК ИЗ ТВЕРДОСПЛАВНОЙ СТАЛИ) (ПО БЕТОНУ), ДИАМЕТРОМ 10-12 ММ, ДЛИНОЙ 110-165 ММ###'ШТ.''2799=7,62_0*
22 | БС113-7611#С113-7611'(1739-7).0,001590##'=13'КЛЕЙ БМК-5К###'КГ''2799=2,75_0*
23 | БС552-301#С552-301'7,88##'=12'ВТУЛКА В22 УХЛ2###'100 ШТ.''2799=7,88_0*
24 | БС552-603#С552-603'4,8##'=12'ДЮБЕЛЬ МОНТАЖНЫЙ У661 У3###'10 ШТ.''2799=4,8_0*
25 | БС552-702#С552-702'2,64##'=12'ЗАГЛУШКА У469###'10 ШТ.''2799=2,64_0*
26 | РМ010201/М010410/М021102/М021104/М030203/М030901/М030902/М031801/М400001/М400002*
27 | П'В СМЕТЕ УЧТЕНА ЗАРАБОТНАЯ ПЛАТА РАБОЧИХ-СТРОИТЕЛЕЙ И ЗАРАБОТНАЯ ПЛАТА МАШИНИСТОВ СОГЛАСНО ПОСТАНОВЛЕНИЮ МА И С N3 ОТ 26.01.2023Г.*
28 | Н4=9,8:8,2'Н5=9,8:8,2*
29 | С507-27803'5'B*
30 | Ц8-906-1'5:1,03'Ж100/B/М021104#М021141=0,05'ПРОВОДА В КОРОБАХ (КАБЕЛЬ-КАНАЛАХ), СЕЧЕНИЕ ДО 6 ММ2'100 М''*
31 | С501-44064'5*
32 | Ц8-910-1'5:1,02'Ж100/М021104#М021141'КАБЕЛЬ ТРЕХ-ПЯТИЖИЛЬНЫЙ СЕЧЕНИЕМ ЖИЛЫ ДО 16 ММ2 ПО СТРОИТЕЛЬНЫМ КОНСТРУКЦИЯМ (СТЕНАМ, ПОТОЛКАМ) С УСТАНОВКОЙ ОТВЕТВИТЕЛЬНЫХ КОРОБОК, КРЕПЛЕНИЕ СКОБАМИ'100 М''*
33 | С552-606-2Д'2,4.5*
34 | L*

## 3072-1-335-B0
НАИМЕНОВАНИЕ ОБЪЕКТА |  | СТРОИТЕЛЬСТВО МНОГОПРОФИЛЬНОЙ ПОЛИКЛИНИКИ В ПОС.ВОСТОЧНЫЙ.СТАДИЯ С (С УЧЕТОМ ПОСТАНОВЛЕНИЯ МА И С РБ N3 ОТ 26.01.2023Г.)
КОД ОБЪЕКТА |  | 17.060
НАИМЕНОВАНИЕ ЗДАНИЯ, СООРУЖЕНИЯ |  | СТРОИТЕЛЬСТВО МНОГОПРОФИЛЬНОЙ ПОЛИКЛИНИКИ
ШИФР ЗДАНИЯ, СООРУЖЕНИЯ |  | 17.060.0.01
КОМПЛЕКТ ЧЕРТЕЖЕЙ |  | ДВ.СО (ИЗМ.2)
ВЕДОМОСТЬ ОБЪЕМОВ И СТОИМОСТИ РАБОТ № 335
(НОРМЫ 2022г.)
ДИСПЕТЧЕРИЗАЦИЯ ЛИФТОВ#ДОП. К ЛС N317 (ВЗАМЕН РАНЕЕ ВЫДАННОЙ СМЕТЫ N335 НА СУММУ 0,031 ТЫС. РУБ.)
СОСТАВЛЕНА В ЦЕНАХ НА 1 НОЯБРЯ 2022г.
ОБОСНОВА- НИЕ | НАИМЕНОВАНИЕ ВИДОВ РАБОТ | ОБЪЕМ | СТОИМОСТЬ, ТЫС.РУБ.
|  |  | ЗАРАБОТНАЯ ПЛАТА | ЭКСПЛУАТА- ЦИЯ МАШИН И МЕХА- НИЗМОВ | МАТЕРИАЛЫ, ИЗДЕЛИЯ, КОНСТРУК- ЦИИ | ОБОРУДОВА- НИЕ,МЕБЕЛЬ, ИНВЕНТАРЬ | ОХР и ОПР | ПРОЧИЕ СРЕДСТВА | ВСЕГО
|  | ЕД.ИЗМ. | ТРУДОЕМ- КОСТЬ, ЧЕЛ.Ч. | В Т.Ч.З/П МАШИ- НИСТОВ | ТРАНСПОРТ | ТРАНСПОРТ | ПЛАНОВАЯ ПРИБЫЛЬ
1 | 2 | 3 | 4 | 5 | 6 | 7 | 8 | 9 | 10
Ж3-80-31 | ДИСПЕТЧЕРИЗАЦИЯ. СЕТИ | 0,05 | 0,017 | 0,001 | 0,001 | 0 | 0,01 | 0 | 0,036
|  | М | 2 | 0 | 0 | 0 | 0,007
| И Т О Г О | 0 | 0,017 | 0,001 | 0,001 | 0 | 0,01 | 0 | 0,036
|  |  | 2 | 0 | 0 | 0 | 0,007
| СОСТАВИЛ | ______________________________ | [5 empty] | ПАВЛОВИЧ
|  | (должность) |  |  |  | (подпись) |  | (инициалы,фамилия)
| ПРОВЕРИЛ | ______________________________ | [5 empty] | НЕСТЕРОВА
|  | (должность) |  |  |  | (подпись) |  | (инициалы,фамилия)

## 3072-1-335-Q1
НАИМЕНОВАНИЕ ОБЪЕКТА |  | СТРОИТЕЛЬСТВО МНОГОПРОФИЛЬНОЙ ПОЛИКЛИНИКИ В ПОС.ВОСТОЧНЫЙ.СТАДИЯ С (С УЧЕТОМ ПОСТАНОВЛЕНИЯ МА И С РБ N3 ОТ 26.01.2023Г.)
КОД ОБЪЕКТА |  | 17.060
НАИМЕНОВАНИЕ ЗДАНИЯ, СООРУЖЕНИЯ |  | СТРОИТЕЛЬСТВО МНОГОПРОФИЛЬНОЙ ПОЛИКЛИНИКИ
ШИФР ЗДАНИЯ, СООРУЖЕНИЯ |  | 17.060.0.01
КОМПЛЕКТ ЧЕРТЕЖЕЙ |  | ДВ.СО (ИЗМ.2)
ВЕДОМОСТЬ ОБЪЕМОВ РАБОТ И РАСХОДОВ РЕСУРСОВ С КОДАМИ РБ ДЛЯ ЛОКАЛЬНОЙ СМЕТЫ № 335
(НОРМЫ 2022г.)
ДИСПЕТЧЕРИЗАЦИЯ ЛИФТОВ#ДОП. К ЛС N317 (ВЗАМЕН РАНЕЕ ВЫДАННОЙ СМЕТЫ N335 НА СУММУ 0,031 ТЫС. РУБ.)
ОБОСНОВАНИЕ | НАИМЕНОВАНИЕ ВИДОВ | ЕД.ИЗМЕРЕНИЯ | НАИМЕНОВАНИЕ РЕСУРСОВ | ЕД.ИЗМ. | КОЛИЧЕСТВО
| РАБОТ | ОБЪЕМ
1 | 2 | 3 | 4 | 5 | 6
Ж3-80-31 | ДИСПЕТЧЕРИЗАЦИЯ. СЕТИ | М 0,05
1-1 |  |  | ЗАТРАТЫ ТРУДА РАБОЧИХ | ЧЕЛ.Ч | 1.9038
1-3 |  |  | ЗАТРАТЫ ТРУДА МАШИНИСТОВ | ЧЕЛ.-Ч | 0.011785
М021141 |  |  | КРАНЫ НА АВТОМОБИЛЬНОМ ХОДУ ПРИ РАБОТЕ НА ДРУГИХ ВИДАХ СТРОИТЕЛЬСТВА, 10 Т | МАШ.Ч | 0.011785
М030402 |  |  | ЛЕБЕДКИ ЭЛЕКТРИЧЕСКИЕ ТЯГОВЫМ УСИЛИЕМ ДО 12,26 (1,25) КН (Т) | МАШ.Ч | 7.5e-05
М134041 |  |  | ШУРУПОВЕРТ | МАШ.Ч | 0.19502
М331451 |  |  | ПЕРФОРАТОРЫ ЭЛЕКТРИЧЕСКИЕ | МАШ.Ч | 0.58163
М331615* |  |  | ДРЕЛИ ЭЛЕКТРИЧЕСКИЕ | МАШ.Ч | 0.10437
1 |  |  | Материалы для строительных работ
1/10 |  |  | Материалы для строительных работ общего назначения
1/10-160 |  |  | Пленки, полотна, ткани разные
1/10-160-20/15 |  |  | ВЕТОШЬ | КГ | -0.001213
1/10-170 |  |  | Оснастка технологическая и инструментальная
1/10-170-10/135 |  |  | СВЕРЛА С SDS PLUS ХВОСТОВИКОМ (НАКОНЕЧНИК ИЗ ТВЕРДОСПЛАВНОЙ СТАЛИ) (ПО БЕТОНУ), ДИАМЕТРОМ 8-10 ММ, ДЛИНОЙ 260 (265) ММ | ШТ. | 0.0539
1/10-180 |  |  | Материалы шлифовальные
1/10-180-20/113 |  |  | ШКУРКА ШЛИФОВАЛЬНАЯ НА БУМАЖНОЙ ОСНОВЕ ВОДОСТОЙКАЯ | М2 | -0.000723
1/10-235 |  |  | Изделия герметизирующие, уплотняющие, изолирующие
1/10-235-20/681 |  |  | ИЗОЛЕНТА ПВХ (РАЗМЕРОМ 15 ММХ20 М) | М2 | -0.007275
5 |  |  | Материалы для монтажных и специальных строительных работ
5/10 |  |  | Кабели, провода, муфты кабельные
5/10-10 |  |  | Кабели
5/10-10-10-1/10 |  |  | КАБЕЛЬ СИЛОВОЙ МАРКИ ВВГ 2 Х 1,5-0,66 С МЕДНЫМИ ЖИЛАМИ, ИЗОЛЯЦИЯ И ОБОЛОЧКА ИЗ ПОЛИВИНИЛХЛОРИДНОГО ПЛАСТИКАТА, БЕЗ ЗАЩИТНОГО ПОКРОВА, С ДВУМЯ ЖИЛАМИ СЕЧЕНИЕМ 1,5 ММ2, НА НАПРЯЖЕНИЕ 0,66 КВ | 1000 М | 0.005
5/10-20 |  |  | Провода
5/10-20-60-5/3 |  |  | ПРОВОД МАРКИ ПВС СО СКРУЧЕННЫМИ ЖИЛАМИ, С ПОЛИВИНИЛХЛОРИДНОЙ ИЗОЛЯЦИЕЙ, В ОБОЛОЧКЕ, НА ПЕРЕМЕННОЕ НАПРЯЖЕНИЕ 0,38/0,66 КВ, С ЧИСЛОМ ЖИЛ И СЕЧЕНИЕМ 2 Х 1,5 ММ2 | 1000 М | -0.005
5/20 |  |  | Изделия для прокладки кабельных сетей
5/20-30 |  |  | Материалы и изделия для монтажа кабелей и проводов
5/20-30-3/С552-606-2Д |  |  | ЗАЖИМЫ (СКОБЫ) | 100 ШТ. | 0.12
5/20-30-3/2 |  |  | КНОПКА К227 УХЛ2 | 1000 ШТ. | -0.000235
5/20-30-3/40 |  |  | ПОЛОСКА К404 И ПРЯЖКА К407 ДЛЯ КРЕПЛЕНИЯ ПРОВОДОВ | 100 ШТ. | -0.01261
5/20-30-3/42 |  |  | ЛЕНТА ЛМ-5 УХЛ2 | 100 М | -0.000955
5/20-30-4/3 |  |  | ВТУЛКА В28 УХЛ2 | 100 ШТ. | 0.0049
5/20-30-5/2 |  |  | БИРКА МАРКИРОВОЧНАЯ У134 | 100 ШТ. | 2.5e-05
5/90 |  |  | Прочие материалы для монтажных и специальных строительных работ
5/90-10 |  |  | Дюбели для крепления электромонтажных изделий
5/90-10/4 |  |  | ДЮБЕЛЬ МОНТАЖНЫЙ У658 | 10 ШТ. | 1.274
СОСТАВИЛ | ______________________________ |  |  | ПАВЛОВИЧ
| (должность) |  | (подпись) | (инициалы,фамилия)
ПРОВЕРИЛ | ______________________________ |  |  | НЕСТЕРОВА
| (должность) |  | (подпись) | (инициалы,фамилия)

## 3072-1-335-Q0
НАИМЕНОВАНИЕ ОБЪЕКТА |  | СТРОИТЕЛЬСТВО МНОГОПРОФИЛЬНОЙ ПОЛИКЛИНИКИ В ПОС.ВОСТОЧНЫЙ.СТАДИЯ С (С УЧЕТОМ ПОСТАНОВЛЕНИЯ МА И С РБ N3 ОТ 26.01.2023Г.)
КОД ОБЪЕКТА |  | 17.060
НАИМЕНОВАНИЕ ЗДАНИЯ, СООРУЖЕНИЯ |  | СТРОИТЕЛЬСТВО МНОГОПРОФИЛЬНОЙ ПОЛИКЛИНИКИ
ШИФР ЗДАНИЯ, СООРУЖЕНИЯ |  | 17.060.0.01
КОМПЛЕКТ ЧЕРТЕЖЕЙ |  | ДВ.СО (ИЗМ.2)
ВЕДОМОСТЬ РЕСУРСОВ ДЛЯ ЛОКАЛЬНОЙ СМЕТЫ № 335
(НОРМЫ 2022г.)
ДИСПЕТЧЕРИЗАЦИЯ ЛИФТОВ#ДОП. К ЛС N317 (ВЗАМЕН РАНЕЕ ВЫДАННОЙ СМЕТЫ N335 НА СУММУ 0,031 ТЫС. РУБ.)
П/П | ОБОСНОВАНИЕ | НАИМЕНОВАНИЕ РЕСУРСОВ | ЕД.ИЗМ. | КОЛИЧЕСТВО
1 | 2 | 3 | 4 | 5
1 | 1-1 | ЗАТРАТЫ ТРУДА РАБОЧИХ | ЧЕЛ.Ч | 1.9038
2 | 1-3 | ЗАТРАТЫ ТРУДА МАШИНИСТОВ | ЧЕЛ.-Ч | 0.011785
3 | М021141 | КРАНЫ НА АВТОМОБИЛЬНОМ ХОДУ ПРИ РАБОТЕ НА ДРУГИХ ВИДАХ СТРОИТЕЛЬСТВА, 10 Т | МАШ.Ч | 0.011785
4 | М030402 | ЛЕБЕДКИ ЭЛЕКТРИЧЕСКИЕ ТЯГОВЫМ УСИЛИЕМ ДО 12,26 (1,25) КН (Т) | МАШ.Ч | 7.5e-05
5 | М134041 | ШУРУПОВЕРТ | МАШ.Ч | 0.19502
6 | М331451 | ПЕРФОРАТОРЫ ЭЛЕКТРИЧЕСКИЕ | МАШ.Ч | 0.58163
7 | М331615* | ДРЕЛИ ЭЛЕКТРИЧЕСКИЕ | МАШ.Ч | 0.10437
| 1 | Материалы для строительных работ
| 1/10 | Материалы для строительных работ общего назначения
| 1/10-160 | Пленки, полотна, ткани разные
8 | 1/10-160-20/15 | ВЕТОШЬ | КГ | -0.001213
| 1/10-170 | Оснастка технологическая и инструментальная
9 | 1/10-170-10/135 | СВЕРЛА С SDS PLUS ХВОСТОВИКОМ (НАКОНЕЧНИК ИЗ ТВЕРДОСПЛАВНОЙ СТАЛИ) (ПО БЕТОНУ), ДИАМЕТРОМ 8-10 ММ, ДЛИНОЙ 260 (265) ММ | ШТ. | 0.0539
| 1/10-180 | Материалы шлифовальные
10 | 1/10-180-20/113 | ШКУРКА ШЛИФОВАЛЬНАЯ НА БУМАЖНОЙ ОСНОВЕ ВОДОСТОЙКАЯ | М2 | -0.000723
| 1/10-235 | Изделия герметизирующие, уплотняющие, изолирующие
11 | 1/10-235-20/681 | ИЗОЛЕНТА ПВХ (РАЗМЕРОМ 15 ММХ20 М) | М2 | -0.007275
| 5 | Материалы для монтажных и специальных строительных работ
| 5/10 | Кабели, провода, муфты кабельные
| 5/10-10 | Кабели
12 | 5/10-10-10-1/10 | КАБЕЛЬ СИЛОВОЙ МАРКИ ВВГ 2 Х 1,5-0,66 С МЕДНЫМИ ЖИЛАМИ, ИЗОЛЯЦИЯ И ОБОЛОЧКА ИЗ ПОЛИВИНИЛХЛОРИДНОГО ПЛАСТИКАТА, БЕЗ ЗАЩИТНОГО ПОКРОВА, С ДВУМЯ ЖИЛАМИ СЕЧЕНИЕМ 1,5 ММ2, НА НАПРЯЖЕНИЕ 0,66 КВ | 1000 М | 0.005
| 5/10-20 | Провода
13 | 5/10-20-60-5/3 | ПРОВОД МАРКИ ПВС СО СКРУЧЕННЫМИ ЖИЛАМИ, С ПОЛИВИНИЛХЛОРИДНОЙ ИЗОЛЯЦИЕЙ, В ОБОЛОЧКЕ, НА ПЕРЕМЕННОЕ НАПРЯЖЕНИЕ 0,38/0,66 КВ, С ЧИСЛОМ ЖИЛ И СЕЧЕНИЕМ 2 Х 1,5 ММ2 | 1000 М | -0.005
| 5/20 | Изделия для прокладки кабельных сетей
| 5/20-30 | Материалы и изделия для монтажа кабелей и проводов
14 | 5/20-30-3/С552-606-2Д | ЗАЖИМЫ (СКОБЫ) | 100 ШТ. | 0.12
15 | 5/20-30-3/2 | КНОПКА К227 УХЛ2 | 1000 ШТ. | -0.000235
16 | 5/20-30-3/40 | ПОЛОСКА К404 И ПРЯЖКА К407 ДЛЯ КРЕПЛЕНИЯ ПРОВОДОВ | 100 ШТ. | -0.01261
17 | 5/20-30-3/42 | ЛЕНТА ЛМ-5 УХЛ2 | 100 М | -0.000955
18 | 5/20-30-4/3 | ВТУЛКА В28 УХЛ2 | 100 ШТ. | 0.0049
19 | 5/20-30-5/2 | БИРКА МАРКИРОВОЧНАЯ У134 | 100 ШТ. | 2.5e-05
| 5/90 | Прочие материалы для монтажных и специальных строительных работ
| 5/90-10 | Дюбели для крепления электромонтажных изделий
20 | 5/90-10/4 | ДЮБЕЛЬ МОНТАЖНЫЙ У658 | 10 ШТ. | 1.274
| СОСТАВИЛ | ____________________ |  | ПАВЛОВИЧ
|  | (должность) | (подпись) | (инициалы,фамилия)
| ПРОВЕРИЛ | ____________________ |  | НЕСТЕРОВА
|  | (должность) | (подпись) | (инициалы,фамилия)

## 3072-1-336-S0
НАИМЕНОВАНИЕ ОБЪЕКТА |  | СТРОИТЕЛЬСТВО МНОГОПРОФИЛЬНОЙ ПОЛИКЛИНИКИ В ПОС.ВОСТОЧНЫЙ.СТАДИЯ С (С УЧЕТОМ ПОСТАНОВЛЕНИЯ МА И С РБ N3 ОТ 26.01.2023Г.)
КОД ОБЪЕКТА |  | 17.060
НАИМЕНОВАНИЕ ЗДАНИЯ, СООРУЖЕНИЯ |  | СТРОИТЕЛЬСТВО МНОГОПРОФИЛЬНОЙ ПОЛИКЛИНИКИ
ШИФР ЗДАНИЯ, СООРУЖЕНИЯ |  | 17.060.0.01
КОМПЛЕКТ ЧЕРТЕЖЕЙ |  | УС3.СО, ВР ИЗМ.2
ЛОКАЛЬНАЯ СМЕТА (ЛОКАЛЬНЫЙ СМЕТНЫЙ РАСЧЕТ) № 336
(НОРМЫ 2022г.)
ДОП. К ЛС N39 НА ЛОКАЛЬНУЮ ВЫЧИСЛИТЕЛЬНУЮ СЕТЬ И СЕТЬ ВНУТРЕНЕЙ ТЕЛЕФОНИЗАЦИИ (ВЗАМЕН РАНЕЕ ВЫДАННОЙ СМЕТЫ N336 НА СУММУ -3,545 ТЫС. РУБ.)
СОСТАВЛЕНА В ЦЕНАХ НА 1 НОЯБРЯ 2022г. | [8 empty] | СТОИМОСТЬ -3,545 ТЫС.РУБ.
№ п/п | ОБОСНОВАНИЕ | НАИМЕНОВАНИЕ РАБОТ, РЕСУРСОВ, РАСХОДОВ | ЕД.ИЗМ. КОЛИЧЕ- СТВО | СТОИМОСТЬ: ЕД.ИЗМ./ВСЕГО, РУБ.
|  |  |  | ЗАРАБОТНАЯ ПЛАТА | ЭКСПЛУАТАЦИЯ МАШИН И МЕХАНИЗМОВ |  | МАТЕРИАЛЫ, ИЗДЕЛИЯ, КОНСТРУКЦИИ (ОБОРУДОВАНИЕ, МЕБЕЛЬ, ИНВЕНТАРЬ) | ТРАНС-ПОРТ | ОБЩАЯ СТОИМОСТЬ
[5 empty] | ВСЕГО | В Т.Ч. З/П МАШИ- НИСТОВ
1 | 2 | 3 | 4 | 5 | 6 | 7 | 8 | 9 | 10
1. | ПРИМЕЧАНИЕ: | К ДЛЯ ОХР И ОПР/ПЛАНОВАЯ ПРИБЫЛЬ: 1.0000/1.0000
2. | ПРИМЕЧАНИЕ: | КОЭФФИЦИЕНТ К З/П (ПОСТАНОВЛЕНИЕ N5): 1.0000
3. | ПРИМЕЧАНИЕ: | БАЗА ТЕКУЩИХ ЦЕН (ВАРИАНТ A)
| Ж3-80-72 | ЛОКАЛЬНАЯ ВЫЧИСЛИТЕЛЬНАЯ СЕТЬ. ОБОРУДОВАНИЕ
4. | ПРИМЕЧАНИЕ: | В СМЕТЕ УЧТЕНА ЗАРАБОТНАЯ ПЛАТА РАБОЧИХ-СТРОИТЕЛЕЙ И ЗАРАБОТНАЯ ПЛАТА МАШИНИСТОВ СОГЛАСНО ПОСТАНОВЛЕНИЮ МА И С N3 ОТ 26.01.2023Г.
| КОЭФФИЦИЕНТЫ: | Н4=1.1951
| КОЭФФИЦИЕНТЫ: | Н5=1.1951
5. | ПРИМЕЧАНИЕ: | КОМПЛЕКТ ОБОРУДОВАНИЯ И ИЗДЕЛИЙ МОНТИРУЕМЫХ В ШКАФ ТС3К
6. | 20-119 | ПАТЧ-ПАНЕЛЬ 48 ПОРТОВ UTP КАТ.6 2U | ШТ 4 | - - | - - | - - | 168.63 -674.52 | 3.37 -13.48 | 172.00 -688.00
7. | 21-119 | ПАТЧ-ПАНЕЛЬ 48 ПОРТОВ UTP КАТ.5Е 2U | ШТ 4 | - - | - - | - - | 162.00 648.00 | 3.24 12.96 | 165.24 660.96
8. | 5/10-10-80/20-114 | ПАТЧ-КОРД RJ-45 LSZН UTP КАТ.6 ДЛИНА 2.0 М | ШТ 141 | - - | - - | - - | 7.68 -1082.88 | 0.41 -57.81 | 8.09 -1140.69
9. | 5/10-10-80/22-114 | ПАТЧ-КОРД RJ45-RJ45 LSZН UTP КАТ.5Е ДЛИНА 2.0 М | ШТ 141 | - - | - - | - - | 7.20 1015.20 | 0.38 53.58 | 7.58 1068.78
10. | ПРИМЕЧАНИЕ: | КОМПЛЕКТ ОБОРУДОВАНИЯ И ИЗДЕЛИЙ МОНТИРУЕМЫХ В ШКАФ ТС2T
11. | 20-119 | ПАТЧ-ПАНЕЛЬ 48 ПОРТОВ UTP КАТ.6 2U | ШТ 3 | - - | - - | - - | 168.63 -505.89 | 3.37 -10.11 | 172.00 -516.00
12. | 21-119 | ПАТЧ-ПАНЕЛЬ 48 ПОРТОВ UTP КАТ.5Е 2U | ШТ 3 | - - | - - | - - | 162.00 486.00 | 3.24 9.72 | 165.24 495.72
13. | 5/10-10-80/20-114 | ПАТЧ-КОРД RJ-45 LSZН UTP КАТ.6 ДЛИНА 2.0 М | ШТ 116 | - - | - - | - - | 7.68 -890.88 | 0.41 -47.56 | 8.09 -938.44
14. | 5/10-10-80/22-114 | ПАТЧ-КОРД RJ45-RJ45 LSZН UTP КАТ.5Е ДЛИНА 2.0 М | ШТ 116 | - - | - - | - - | 7.20 835.20 | 0.38 44.08 | 7.58 879.28
15. | ПРИМЕЧАНИЕ: | КОМПЛЕКТ ОБОРУДОВАНИЯ И ИЗДЕЛИЙ МОНТИРУЕМЫХ В КРОНШТЕЙН ТС5
16. | 20-119 | ПАТЧ-ПАНЕЛЬ 48 ПОРТОВ UTP КАТ.6 2U | ШТ 3 | - - | - - | - - | 168.63 -505.89 | 3.37 -10.11 | 172.00 -516.00
17. | 21-119 | ПАТЧ-ПАНЕЛЬ 48 ПОРТОВ UTP КАТ.5Е 2U | ШТ 3 | - - | - - | - - | 162.00 486.00 | 3.24 9.72 | 165.24 495.72
18. | 20-127 | ПАТЧ-ПАНЕЛЬ 24 ПОРТА UTP КАТ.6 1U | ШТ 1 | - - | - - | - - | 65.00 -65.00 | 1.30 -1.30 | 66.30 -66.30
19. | 21-127 | ПАТЧ-ПАНЕЛЬ 24 ПОРТА UTP КАТ.5Е 1U | ШТ 1 | - - | - - | - - | 63.00 63.00 | 1.26 1.26 | 64.26 64.26
20. | 5/10-10-80/20-114 | ПАТЧ-КОРД RJ-45 LSZН UTP КАТ.6 ДЛИНА 2.0 М | ШТ 120 | - - | - - | - - | 7.68 -921.60 | 0.41 -49.20 | 8.09 -970.80
21. | 5/10-10-80/22-114 | ПАТЧ-КОРД RJ45-RJ45 LSZН UTP КАТ.5Е ДЛИНА 2.0 М | ШТ 120 | - - | - - | - - | 7.20 864.00 | 0.38 45.60 | 7.58 909.60
22. | ПРИМЕЧАНИЕ: | КОМПЛЕКТ ОБОРУДОВАНИЯ И ИЗДЕЛИЙ МОНТИРУЕМЫХ В КРОНШТЕЙН ТС6
23. | 20-127 | ПАТЧ-ПАНЕЛЬ 24 ПОРТА UTP КАТ.6 1U | ШТ 2 | - - | - - | - - | 65.00 -130.00 | 1.30 -2.60 | 66.30 -132.60
24. | 21-127 | ПАТЧ-ПАНЕЛЬ 24 ПОРТА UTP КАТ.5Е 1U | ШТ 2 | - - | - - | - - | 63.00 126.00 | 1.26 2.52 | 64.26 128.52
25. | 20-119 | ПАТЧ-ПАНЕЛЬ 48 ПОРТОВ UTP КАТ.6 2U | ШТ 4 | - - | - - | - - | 168.63 -674.52 | 3.37 -13.48 | 172.00 -688.00
26. | 21-119 | ПАТЧ-ПАНЕЛЬ 48 ПОРТОВ UTP КАТ.5Е 2U | ШТ 4 | - - | - - | - - | 162.00 648.00 | 3.24 12.96 | 165.24 660.96
27. | 5/10-10-80/20-114 | ПАТЧ-КОРД RJ-45 LSZН UTP КАТ.6 ДЛИНА 2.0 М | ШТ 191 | - - | - - | - - | 7.68 -1466.88 | 0.41 -78.31 | 8.09 -1545.19
28. | 5/10-10-80/22-114 | ПАТЧ-КОРД RJ45-RJ45 LSZН UTP КАТ.5Е ДЛИНА 2.0 М | ШТ 191 | - - | - - | - - | 7.20 1375.20 | 0.38 72.58 | 7.58 1447.78
29. | ПРИМЕЧАНИЕ: | ИЗДЕЛИЯ И МАТЕРИАЛЫ
30. | ПРИМЕЧАНИЕ: | ТЕЛЕКОММУНИКАЦИОННАЯ РОЗЕТКА ОТКРЫТОЙ УСТАНОВКИ 1ХRJ45 UTP КАТ 6 В СОСТАВЕ: КОМПЛЕКТ 22 ШТ
31. | 20-141 | МОДУЛЬ KEYSTONE RJ45 КАТ.6 UTP 90 ГРАДУСОВ БЕЛЫЙ LAN-OR45UTP/6-WН | ШТ 22 | - - | - - | - - | 4.74 -104.28 | 0.09 -1.98 | 4.83 -106.26
32. | 21-141 | МОДУЛЬ KEYSTONE RJ45 КАТ.5Е UTP 90 ГРАДУСОВ БЕЛЫЙ LAN-OR45UTP/5Е-WН | ШТ 22 | - - | - - | - - | 4.50 99.00 | 0.09 1.98 | 4.59 100.98
33. | ПРИМЕЧАНИЕ: | ТЕЛЕКОММУНИКАЦИОННАЯ РОЗЕТКА ОТКРЫТОЙ УСТАНОВКИ 1ХRJ45 UTP КАТ 6 В СОСТАВЕ: КОМПЛЕКТ 29 ШТ
34. | 20-141 | МОДУЛЬ KEYSTONE RJ45 КАТ.6 UTP 90 ГРАДУСОВ БЕЛЫЙ LAN-OR45UTP/6-WН | ШТ 58 | - - | - - | - - | 4.74 -274.92 | 0.09 -5.22 | 4.83 -280.14
35. | 21-141 | МОДУЛЬ KEYSTONE RJ45 КАТ.5Е UTP 90 ГРАДУСОВ БЕЛЫЙ LAN-OR45UTP/5Е-WН | ШТ 58 | - - | - - | - - | 4.50 261.00 | 0.09 5.22 | 4.59 266.22
36. | ПРИМЕЧАНИЕ: | ТЕЛЕКОММУНИКАЦИОННАЯ РОЗЕТКА СКРЫТОЙ УСТАНОВКИ 1ХRJ45 UTP КАТ 6 В СОСТАВЕ: КОМПЛЕКТ 61 ШТ
37. | 20-141 | МОДУЛЬ KEYSTONE RJ45 КАТ.6 UTP 90 ГРАДУСОВ БЕЛЫЙ LAN-OR45UTP/6-WН | ШТ 61 | - - | - - | - - | 4.74 -289.14 | 0.09 -5.49 | 4.83 -294.63
38. | 21-141 | МОДУЛЬ KEYSTONE RJ45 КАТ.5Е UTP 90 ГРАДУСОВ БЕЛЫЙ LAN-OR45UTP/5Е-WН | ШТ 61 | - - | - - | - - | 4.50 274.50 | 0.09 5.49 | 4.59 279.99
39. | ПРИМЕЧАНИЕ: | ТЕЛЕКОММУНИКАЦИОННАЯ РОЗЕТКА СКРЫТОЙ УСТАНОВКИ 2ХRJ45 UTP КАТ 6 В СОСТАВЕ: КОМПЛЕКТ 211 ШТ
40. | 20-141 | МОДУЛЬ KEYSTONE RJ45 КАТ.6 UTP 90 ГРАДУСОВ БЕЛЫЙ LAN-OR45UTP/6-WН | ШТ 422 | - - | - - | - - | 4.74 -2000.28 | 0.09 -37.98 | 4.83 -2038.26
41. | 21-141 | МОДУЛЬ KEYSTONE RJ45 КАТ.5Е UTP 90 ГРАДУСОВ БЕЛЫЙ LAN-OR45UTP/5Е-WН | ШТ 422 | - - | - - | - - | 4.50 1899.00 | 0.09 37.98 | 4.59 1936.98
42. | 5/10-10-80/20-114 | ПАТЧ-КОРД RJ-45 LSZН UTP КАТ.6 ДЛИНА 2.0 М | ШТ 338 | - - | - - | - - | 7.68 -2595.84 | 0.41 -138.58 | 8.09 -2734.42
43. | 5/10-10-80/22-114 | ПАТЧ-КОРД RJ45-RJ45 LSZН UTP КАТ.5Е ДЛИНА 2.0 М | ШТ 338 | - - | - - | - - | 7.20 2433.60 | 0.38 128.44 | 7.58 2562.04
44. | 5/10-10-80/20-151 | ПАТЧ-КОРД RJ-45 LSZН UTP КАТ.6 ДЛИНА 3.0 | ШТ 225 | - - | - - | - - | 9.32 -2097.00 | 0.50 -112.50 | 9.82 -2209.50
45. | 5/10-10-90/21-151 | ПАТЧ-КОРД RJ45-RJ45 LSZН UTP КАТ.5Е ДЛИНА 3.0 | ШТ 225 | - - | - - | - - | 9.10 2047.50 | 0.48 108.00 | 9.58 2155.50
46. | 5/10-10-80/20-156 | КАБЕЛЬ U/UTP КАТ. 6 4Х2Х0,57 ММ LSZН | 1000 М 35.953 | - - | - - | - - | 2853.75 -102600.87 | 151.82 -5458.38 | 3005.57 -108059.26
47. | 5/10-10-80/21-156 | КАБЕЛЬ U/UTP КАТ.5Е 4Х2Х0,51 (24 AWG), 100 МГЦ LSZН | 1000 М 35.953 | - - | - - | - - | 2780.00 99949.34 | 147.90 5317.45 | 2927.90 105266.79
48. | ПРИМЕЧАНИЕ:
49. | ПРИМЕЧАНИЕ:
|  | ИТОГО ПРЯМЫЕ ЗАТРАТЫ : |  | - | - | - | -3370 | -175 | -3545
|  | ИТОГО ПО ПТМ | [6 empty] | -3545
|  | ВСЕГО, В ТОМ ЧИСЛЕ | [6 empty] | -3545
|  | МОНТАЖНЫЕ РАБОТЫ В ТОМ ЧИСЛЕ | [6 empty] | -3309
|  | МАТЕРИАЛЫ, ИЗДЕЛИЯ, КОНСТРУКЦИИ | [6 empty] | -3136
|  | ТРАНСПОРТ | [6 empty] | -173
|  | ОБОРУДОВАНИЕ, МЕБЕЛЬ, ИНВЕНТАРЬ | [6 empty] | -234
|  | ТРАНСПОРТ | [6 empty] | -2
|  | СОСТАВИЛ | ____________________ |  |  |  |  | ЧЕРНИК
|  |  | (должность) |  |  | (подпись) |  | (инициалы,фамилия)
|  | ПРОВЕРИЛ | ____________________ |  |  |  |  | __________________
|  |  | (должность) |  |  | (подпись) |  | (инициалы,фамилия)

## 3072-1-336-T0
НАИМЕНОВАНИЕ ОБЪЕКТА: СТРОИТЕЛЬСТВО МНОГОПРОФИЛЬНОЙ ПОЛИКЛИНИКИ В ПОС.ВОСТОЧНЫЙ.СТАДИЯ С (С УЧЕТОМ ПОСТАНОВЛЕНИЯ МА И С РБ N3 ОТ 26.01.2023Г.)
КОД ОБЪЕКТА: 17.060
НАИМЕНОВАНИЕ ЗДАНИЯ, СООРУЖЕНИЯ: СТРОИТЕЛЬСТВО МНОГОПРОФИЛЬНОЙ ПОЛИКЛИНИКИ
ШИФР ЗДАНИЯ, СООРУЖЕНИЯ: 17.060.0.01
КОМПЛЕКТ ЧЕРТЕЖЕЙ: УС3.СО, ВР ИЗМ.2
ИСХОДНЫЕ ДАННЫЕ ПО ЛОКАЛЬНОЙ СМЕТЕ (ЛОКАЛЬНОМУ СМЕТНОМУ РАСЧЕТУ) № 336
(НОРМЫ 2022г.)
ДОП. К ЛС N39 НА ЛОКАЛЬНУЮ ВЫЧИСЛИТЕЛЬНУЮ СЕТЬ И СЕТЬ ВНУТРЕНЕЙ ТЕЛЕФОНИЗАЦИИ (ВЗАМЕН РАНЕЕ ВЫДАННОЙ СМЕТЫ N336 НА СУММУ -3,545 ТЫС. РУБ.)
СОСТАВЛЕНА В ЦЕНАХ НА 1 НОЯБРЯ 2022г.
№ П/П | ТЕКСТ
1 | 2
1 | L3'3072'1'336'S0B0Q0Q1T0T3'2'1'ДОП. К ЛС N39 НА ЛОКАЛЬНУЮ ВЫЧИСЛИТЕЛЬНУЮ СЕТЬ И СЕТЬ ВНУТРЕНЕЙ ТЕЛЕФОНИЗАЦИИ (ВЗАМЕН РАНЕЕ ВЫДАННОЙ СМЕТЫ N336 НА СУММУ -3,545 ТЫС. РУБ.)'УС3.СО, ВР ИЗМ.2'ЧЕРНИК'*
2 | Ж3-80-72'ЛОКАЛЬНАЯ ВЫЧИСЛИТЕЛЬНАЯ СЕТЬ. ОБОРУДОВАНИЕ 'ШТ*
3 | Б20-119'168,63##'=14'ПАТЧ-ПАНЕЛЬ 48 ПОРТОВ UTP КАТ.6 2U###'ШТ''2799=168,63_0*
4 | Б20-127'65##'=14'ПАТЧ-ПАНЕЛЬ 24 ПОРТА UTP КАТ.6 1U###'ШТ''2799=65_0*
5 | Б20-114'7,68##'=12'ПАТЧ-КОРД RJ-45 LSZН UTP КАТ.6 ДЛИНА 2.0 М###'ШТ''2801=<5/10-10-80>/2799=7,68_0*
6 | Б20-141'5,69:1,2##'=14'МОДУЛЬ KEYSTONE RJ45 КАТ.6 UTP 90 ГРАДУСОВ БЕЛЫЙ LAN-OR45UTP/6-WН###'ШТ''2799=4,74_0*
7 | Б20-151'9,32##'=12'ПАТЧ-КОРД RJ-45 LSZН UTP КАТ.6 ДЛИНА 3.0###'ШТ''2801=<5/10-10-80>/2799=9,32_0*
8 | Б20-156'3424,5:1,2##'=12'КАБЕЛЬ U/UTP КАТ. 6 4Х2Х0,57 ММ LSZН###'1000 М''2801=<5/10-10-80>/2799=2853,75_0*
9 | Б21-119'162##'=14'ПАТЧ-ПАНЕЛЬ 48 ПОРТОВ UTP КАТ.5Е 2U###'ШТ''2799=162_0*
10 | Б22-114'7,2##'=12'ПАТЧ-КОРД RJ45-RJ45 LSZН UTP КАТ.5Е ДЛИНА 2.0 М###'ШТ''2801=<5/10-10-80>/2799=7,2_0*
11 | Б21-127'63##'=14'ПАТЧ-ПАНЕЛЬ 24 ПОРТА UTP КАТ.5Е 1U###'ШТ''2799=63_0*
12 | Б21-151'9,1##'=12'ПАТЧ-КОРД RJ45-RJ45 LSZН UTP КАТ.5Е ДЛИНА 3.0###'ШТ''2801=<5/10-10-90>/2799=9,1_0*
13 | Б21-141'4,5##'=14'МОДУЛЬ KEYSTONE RJ45 КАТ.5Е UTP 90 ГРАДУСОВ БЕЛЫЙ LAN-OR45UTP/5Е-WН###'ШТ''2799=4,5_0*
14 | Б21-156'2780##'=12'КАБЕЛЬ U/UTP КАТ.5Е 4Х2Х0,51 (24 AWG), 100 МГЦ LSZН###'1000 М''2801=<5/10-10-80>/2799=2780_0*
15 | РМ021102/М030203/М030901/М030902/М031801/М400002*
16 | П'В СМЕТЕ УЧТЕНА ЗАРАБОТНАЯ ПЛАТА РАБОЧИХ-СТРОИТЕЛЕЙ И ЗАРАБОТНАЯ ПЛАТА МАШИНИСТОВ СОГЛАСНО ПОСТАНОВЛЕНИЮ МА И С N3 ОТ 26.01.2023Г.*
17 | Н4=9,8:8,2'Н5=9,8:8,2*
18 | П'КОМПЛЕКТ ОБОРУДОВАНИЯ И ИЗДЕЛИЙ МОНТИРУЕМЫХ В ШКАФ ТС3К*
19 | 20-119'4'B*
20 | 21-119'4*
21 | 20-114'141'B*
22 | 22-114'141*
23 | П'КОМПЛЕКТ ОБОРУДОВАНИЯ И ИЗДЕЛИЙ МОНТИРУЕМЫХ В ШКАФ ТС2T*
24 | 20-119'3'B*
25 | 21-119'3*
26 | 20-114'116'B*
27 | 22-114'116*
28 | П'КОМПЛЕКТ ОБОРУДОВАНИЯ И ИЗДЕЛИЙ МОНТИРУЕМЫХ В КРОНШТЕЙН ТС5*
29 | 20-119'3'B*
30 | 21-119'3*
31 | 20-127'1'B*
32 | 21-127'1*
33 | 20-114'120'B*
34 | 22-114'120*
35 | П'КОМПЛЕКТ ОБОРУДОВАНИЯ И ИЗДЕЛИЙ МОНТИРУЕМЫХ В КРОНШТЕЙН ТС6*
36 | 20-127'2'B*
37 | 21-127'2*
38 | 20-119'4'B*
39 | 21-119'4*
40 | 20-114'191'B*
41 | 22-114'191*
42 | П'ИЗДЕЛИЯ И МАТЕРИАЛЫ*
43 | П'ТЕЛЕКОММУНИКАЦИОННАЯ РОЗЕТКА ОТКРЫТОЙ УСТАНОВКИ 1ХRJ45 UTP КАТ 6 В СОСТАВЕ: КОМПЛЕКТ 22 ШТ*
44 | 20-141'22'B*
45 | 21-141'22*
46 | П'ТЕЛЕКОММУНИКАЦИОННАЯ РОЗЕТКА ОТКРЫТОЙ УСТАНОВКИ 1ХRJ45 UTP КАТ 6 В СОСТАВЕ: КОМПЛЕКТ 29 ШТ*
47 | 20-141'29.2'B*
48 | 21-141'58*
49 | П'ТЕЛЕКОММУНИКАЦИОННАЯ РОЗЕТКА СКРЫТОЙ УСТАНОВКИ 1ХRJ45 UTP КАТ 6 В СОСТАВЕ: КОМПЛЕКТ 61 ШТ*
50 | 20-141'61'B*
51 | 21-141'61*
52 | П'ТЕЛЕКОММУНИКАЦИОННАЯ РОЗЕТКА СКРЫТОЙ УСТАНОВКИ 2ХRJ45 UTP КАТ 6 В СОСТАВЕ: КОМПЛЕКТ 211 ШТ*
53 | 20-141'422'B*
54 | 21-141'422*
55 | 20-114'338'B*
56 | 22-114'338*
57 | 20-151'225'B*
58 | 21-151'225*
59 | 20-156'35953'Ж1000/B*
60 | 21-156'35953'Ж1000*
61 | П'*
62 | П'*
63 | L*

## 3072-1-336-B0
НАИМЕНОВАНИЕ ОБЪЕКТА |  | СТРОИТЕЛЬСТВО МНОГОПРОФИЛЬНОЙ ПОЛИКЛИНИКИ В ПОС.ВОСТОЧНЫЙ.СТАДИЯ С (С УЧЕТОМ ПОСТАНОВЛЕНИЯ МА И С РБ N3 ОТ 26.01.2023Г.)
КОД ОБЪЕКТА |  | 17.060
НАИМЕНОВАНИЕ ЗДАНИЯ, СООРУЖЕНИЯ |  | СТРОИТЕЛЬСТВО МНОГОПРОФИЛЬНОЙ ПОЛИКЛИНИКИ
ШИФР ЗДАНИЯ, СООРУЖЕНИЯ |  | 17.060.0.01
КОМПЛЕКТ ЧЕРТЕЖЕЙ |  | УС3.СО, ВР ИЗМ.2
ВЕДОМОСТЬ ОБЪЕМОВ И СТОИМОСТИ РАБОТ № 336
(НОРМЫ 2022г.)
ДОП. К ЛС N39 НА ЛОКАЛЬНУЮ ВЫЧИСЛИТЕЛЬНУЮ СЕТЬ И СЕТЬ ВНУТРЕНЕЙ ТЕЛЕФОНИЗАЦИИ (ВЗАМЕН РАНЕЕ ВЫДАННОЙ СМЕТЫ N336 НА СУММУ -3,545 ТЫС. РУБ.)
СОСТАВЛЕНА В ЦЕНАХ НА 1 НОЯБРЯ 2022г.
ОБОСНОВА- НИЕ | НАИМЕНОВАНИЕ ВИДОВ РАБОТ | ОБЪЕМ | СТОИМОСТЬ, ТЫС.РУБ.
|  |  | ЗАРАБОТНАЯ ПЛАТА | ЭКСПЛУАТА- ЦИЯ МАШИН И МЕХА- НИЗМОВ | МАТЕРИАЛЫ, ИЗДЕЛИЯ, КОНСТРУК- ЦИИ | ОБОРУДОВА- НИЕ,МЕБЕЛЬ, ИНВЕНТАРЬ | ОХР и ОПР | ПРОЧИЕ СРЕДСТВА | ВСЕГО
|  | ЕД.ИЗМ. | ТРУДОЕМ- КОСТЬ, ЧЕЛ.Ч. | В Т.Ч.З/П МАШИ- НИСТОВ | ТРАНСПОРТ | ТРАНСПОРТ | ПЛАНОВАЯ ПРИБЫЛЬ
1 | 2 | 3 | 4 | 5 | 6 | 7 | 8 | 9 | 10
Ж3-80-72 | ЛОКАЛЬНАЯ ВЫЧИСЛИТЕЛЬНАЯ СЕТЬ. ОБОРУДОВАНИЕ | 0 | 0 | 0 | -3,136 | -0,234 | 0 | 0 | -3,545
|  | ШТ | 0 | 0 | -0,173 | -0,002 | 0
| И Т О Г О | 0 | 0 | 0 | -3,136 | -0,234 | 0 | 0 | -3,545
|  |  | 0 | 0 | -0,173 | -0,002 | 0
| СОСТАВИЛ | ______________________________ | [5 empty] | ЧЕРНИК
|  | (должность) |  |  |  | (подпись) |  | (инициалы,фамилия)
| ПРОВЕРИЛ | ______________________________ | [5 empty] | __________________
|  | (должность) |  |  |  | (подпись) |  | (инициалы,фамилия)

## 3072-1-336-Q1
НАИМЕНОВАНИЕ ОБЪЕКТА |  | СТРОИТЕЛЬСТВО МНОГОПРОФИЛЬНОЙ ПОЛИКЛИНИКИ В ПОС.ВОСТОЧНЫЙ.СТАДИЯ С (С УЧЕТОМ ПОСТАНОВЛЕНИЯ МА И С РБ N3 ОТ 26.01.2023Г.)
КОД ОБЪЕКТА |  | 17.060
НАИМЕНОВАНИЕ ЗДАНИЯ, СООРУЖЕНИЯ |  | СТРОИТЕЛЬСТВО МНОГОПРОФИЛЬНОЙ ПОЛИКЛИНИКИ
ШИФР ЗДАНИЯ, СООРУЖЕНИЯ |  | 17.060.0.01
КОМПЛЕКТ ЧЕРТЕЖЕЙ |  | УС3.СО, ВР ИЗМ.2
ВЕДОМОСТЬ ОБЪЕМОВ РАБОТ И РАСХОДОВ РЕСУРСОВ С КОДАМИ РБ ДЛЯ ЛОКАЛЬНОЙ СМЕТЫ № 336
(НОРМЫ 2022г.)
ДОП. К ЛС N39 НА ЛОКАЛЬНУЮ ВЫЧИСЛИТЕЛЬНУЮ СЕТЬ И СЕТЬ ВНУТРЕНЕЙ ТЕЛЕФОНИЗАЦИИ (ВЗАМЕН РАНЕЕ ВЫДАННОЙ СМЕТЫ N336 НА СУММУ -3,545 ТЫС. РУБ.)
ОБОСНОВАНИЕ | НАИМЕНОВАНИЕ ВИДОВ | ЕД.ИЗМЕРЕНИЯ | НАИМЕНОВАНИЕ РЕСУРСОВ | ЕД.ИЗМ. | КОЛИЧЕСТВО
| РАБОТ | ОБЪЕМ
1 | 2 | 3 | 4 | 5 | 6
Ж3-80-72 | ЛОКАЛЬНАЯ ВЫЧИСЛИТЕЛЬНАЯ СЕТЬ. ОБОРУДОВАНИЕ | ШТ 0
5 |  |  | Материалы для монтажных и специальных строительных работ
5/10 |  |  | Кабели, провода, муфты кабельные
5/10-10 |  |  | Кабели
5/10-10-80/20-114 |  |  | ПАТЧ-КОРД RJ-45 LSZН UTP КАТ.6 ДЛИНА 2.0 М | ШТ | -906
5/10-10-80/20-151 |  |  | ПАТЧ-КОРД RJ-45 LSZН UTP КАТ.6 ДЛИНА 3.0 | ШТ | -225
5/10-10-80/20-156 |  |  | КАБЕЛЬ U/UTP КАТ. 6 4Х2Х0,57 ММ LSZН | 1000 М | -35.953
5/10-10-80/21-156 |  |  | КАБЕЛЬ U/UTP КАТ.5Е 4Х2Х0,51 (24 AWG), 100 МГЦ LSZН | 1000 М | 35.953
5/10-10-80/22-114 |  |  | ПАТЧ-КОРД RJ45-RJ45 LSZН UTP КАТ.5Е ДЛИНА 2.0 М | ШТ | 906
5/10-10-90/21-151 |  |  | ПАТЧ-КОРД RJ45-RJ45 LSZН UTP КАТ.5Е ДЛИНА 3.0 | ШТ | 225
Прочие
20-119 |  |  | ПАТЧ-ПАНЕЛЬ 48 ПОРТОВ UTP КАТ.6 2U | ШТ | -14
20-127 |  |  | ПАТЧ-ПАНЕЛЬ 24 ПОРТА UTP КАТ.6 1U | ШТ | -3
20-141 |  |  | МОДУЛЬ KEYSTONE RJ45 КАТ.6 UTP 90 ГРАДУСОВ БЕЛЫЙ LAN-OR45UTP/6-WН | ШТ | -563
21-119 |  |  | ПАТЧ-ПАНЕЛЬ 48 ПОРТОВ UTP КАТ.5Е 2U | ШТ | 14
21-127 |  |  | ПАТЧ-ПАНЕЛЬ 24 ПОРТА UTP КАТ.5Е 1U | ШТ | 3
21-141 |  |  | МОДУЛЬ KEYSTONE RJ45 КАТ.5Е UTP 90 ГРАДУСОВ БЕЛЫЙ LAN-OR45UTP/5Е-WН | ШТ | 563
СОСТАВИЛ | ______________________________ |  |  | ЧЕРНИК
| (должность) |  | (подпись) | (инициалы,фамилия)
ПРОВЕРИЛ | ______________________________ |  |  | __________________
| (должность) |  | (подпись) | (инициалы,фамилия)

## 3072-1-336-Q0
НАИМЕНОВАНИЕ ОБЪЕКТА |  | СТРОИТЕЛЬСТВО МНОГОПРОФИЛЬНОЙ ПОЛИКЛИНИКИ В ПОС.ВОСТОЧНЫЙ.СТАДИЯ С (С УЧЕТОМ ПОСТАНОВЛЕНИЯ МА И С РБ N3 ОТ 26.01.2023Г.)
КОД ОБЪЕКТА |  | 17.060
НАИМЕНОВАНИЕ ЗДАНИЯ, СООРУЖЕНИЯ |  | СТРОИТЕЛЬСТВО МНОГОПРОФИЛЬНОЙ ПОЛИКЛИНИКИ
ШИФР ЗДАНИЯ, СООРУЖЕНИЯ |  | 17.060.0.01
КОМПЛЕКТ ЧЕРТЕЖЕЙ |  | УС3.СО, ВР ИЗМ.2
ВЕДОМОСТЬ РЕСУРСОВ ДЛЯ ЛОКАЛЬНОЙ СМЕТЫ № 336
(НОРМЫ 2022г.)
ДОП. К ЛС N39 НА ЛОКАЛЬНУЮ ВЫЧИСЛИТЕЛЬНУЮ СЕТЬ И СЕТЬ ВНУТРЕНЕЙ ТЕЛЕФОНИЗАЦИИ (ВЗАМЕН РАНЕЕ ВЫДАННОЙ СМЕТЫ N336 НА СУММУ -3,545 ТЫС. РУБ.)
П/П | ОБОСНОВАНИЕ | НАИМЕНОВАНИЕ РЕСУРСОВ | ЕД.ИЗМ. | КОЛИЧЕСТВО
1 | 2 | 3 | 4 | 5
| 5 | Материалы для монтажных и специальных строительных работ
| 5/10 | Кабели, провода, муфты кабельные
| 5/10-10 | Кабели
1 | 5/10-10-80/20-114 | ПАТЧ-КОРД RJ-45 LSZН UTP КАТ.6 ДЛИНА 2.0 М | ШТ | -906
2 | 5/10-10-80/20-151 | ПАТЧ-КОРД RJ-45 LSZН UTP КАТ.6 ДЛИНА 3.0 | ШТ | -225
3 | 5/10-10-80/20-156 | КАБЕЛЬ U/UTP КАТ. 6 4Х2Х0,57 ММ LSZН | 1000 М | -35.953
4 | 5/10-10-80/21-156 | КАБЕЛЬ U/UTP КАТ.5Е 4Х2Х0,51 (24 AWG), 100 МГЦ LSZН | 1000 М | 35.953
5 | 5/10-10-80/22-114 | ПАТЧ-КОРД RJ45-RJ45 LSZН UTP КАТ.5Е ДЛИНА 2.0 М | ШТ | 906
6 | 5/10-10-90/21-151 | ПАТЧ-КОРД RJ45-RJ45 LSZН UTP КАТ.5Е ДЛИНА 3.0 | ШТ | 225
Прочие
7 | 20-119 | ПАТЧ-ПАНЕЛЬ 48 ПОРТОВ UTP КАТ.6 2U | ШТ | -14
8 | 20-127 | ПАТЧ-ПАНЕЛЬ 24 ПОРТА UTP КАТ.6 1U | ШТ | -3
9 | 20-141 | МОДУЛЬ KEYSTONE RJ45 КАТ.6 UTP 90 ГРАДУСОВ БЕЛЫЙ LAN-OR45UTP/6-WН | ШТ | -563
10 | 21-119 | ПАТЧ-ПАНЕЛЬ 48 ПОРТОВ UTP КАТ.5Е 2U | ШТ | 14
11 | 21-127 | ПАТЧ-ПАНЕЛЬ 24 ПОРТА UTP КАТ.5Е 1U | ШТ | 3
12 | 21-141 | МОДУЛЬ KEYSTONE RJ45 КАТ.5Е UTP 90 ГРАДУСОВ БЕЛЫЙ LAN-OR45UTP/5Е-WН | ШТ | 563
| СОСТАВИЛ | ____________________ |  | ЧЕРНИК
|  | (должность) | (подпись) | (инициалы,фамилия)
| ПРОВЕРИЛ | ____________________ |  | __________________
|  | (должность) | (подпись) | (инициалы,фамилия)

## 3072-1-337-S0
НАИМЕНОВАНИЕ ОБЪЕКТА |  | СТРОИТЕЛЬСТВО МНОГОПРОФИЛЬНОЙ ПОЛИКЛИНИКИ В ПОС.ВОСТОЧНЫЙ.СТАДИЯ С (С УЧЕТОМ ПОСТАНОВЛЕНИЯ МА И С РБ N3 ОТ 26.01.2023Г.)
КОД ОБЪЕКТА |  | 17.060
НАИМЕНОВАНИЕ ЗДАНИЯ, СООРУЖЕНИЯ |  | СТРОИТЕЛЬСТВО МНОГОПРОФИЛЬНОЙ ПОЛИКЛИНИКИ
ШИФР ЗДАНИЯ, СООРУЖЕНИЯ |  | 17.060.0.01
КОМПЛЕКТ ЧЕРТЕЖЕЙ |  | ЭО.СО(ИЗМ.2)
ЛОКАЛЬНАЯ СМЕТА (ЛОКАЛЬНЫЙ СМЕТНЫЙ РАСЧЕТ) № 337
(НОРМЫ 2022г.)
ЭЛЕКТРООСВЕЩЕНИЕ (ПОДВАЛ,1-3 ЭТАЖИ)#ДОП.К ЛС33 (ВЗАМЕН РАНЕЕ ВЫДАННОЙ СМЕТЫ N337 НА СУММУ -5,100 ТЫС. РУБ.)
СОСТАВЛЕНА В ЦЕНАХ НА 1 НОЯБРЯ 2022г. | [8 empty] | СТОИМОСТЬ -5,736 ТЫС.РУБ.
№ п/п | ОБОСНОВАНИЕ | НАИМЕНОВАНИЕ РАБОТ, РЕСУРСОВ, РАСХОДОВ | ЕД.ИЗМ. КОЛИЧЕ- СТВО | СТОИМОСТЬ: ЕД.ИЗМ./ВСЕГО, РУБ.
|  |  |  | ЗАРАБОТНАЯ ПЛАТА | ЭКСПЛУАТАЦИЯ МАШИН И МЕХАНИЗМОВ |  | МАТЕРИАЛЫ, ИЗДЕЛИЯ, КОНСТРУКЦИИ (ОБОРУДОВАНИЕ, МЕБЕЛЬ, ИНВЕНТАРЬ) | ТРАНС-ПОРТ | ОБЩАЯ СТОИМОСТЬ
[5 empty] | ВСЕГО | В Т.Ч. З/П МАШИ- НИСТОВ
1 | 2 | 3 | 4 | 5 | 6 | 7 | 8 | 9 | 10
| НАЧИСЛЕНИЯ: | ОХР и ОПР/ПЛАНОВАЯ ПРИБЫЛЬ (%):Н16=59.57/40.54
1. | ПРИМЕЧАНИЕ: | К ДЛЯ ОХР И ОПР/ПЛАНОВАЯ ПРИБЫЛЬ: 1.0000/1.0000
2. | ПРИМЕЧАНИЕ: | КОЭФФИЦИЕНТ К З/П (ПОСТАНОВЛЕНИЕ N5): 1.0000
3. | ПРИМЕЧАНИЕ: | БАЗА ТЕКУЩИХ ЦЕН (ВАРИАНТ A)
| Ж3-40-12 | АППАРАТУРА ПУСКОВАЯ И ЗАЩИТНАЯ
4. | ПРИМЕЧАНИЕ: | В СМЕТЕ УЧТЕНА ЗАРАБОТНАЯ ПЛАТА РАБОЧИХ-СТРОИТЕЛЕЙ И ЗАРАБОТНАЯ ПЛАТА МАШИНИСТОВ СОГЛАСНО ПОСТАНОВЛЕНИЮ МА И С N3 ОТ 26.01.2023Г.
| КОЭФФИЦИЕНТЫ: | Н4=1.1951
| КОЭФФИЦИЕНТЫ: | Н5=1.1951
5. | СКН-222 | КНОПКА УПРАВЛЕНИЯ ПКЕ-222-1У3 | ШТ 2 | - - | - - | - - | 5.18 10.36 | 0.10 0.20 | 5.28 10.56
6. | Ц8-81-1 (Н16) | АППАРАТ (КНОПКА, КЛЮЧ УПРАВЛЕНИЯ, ЗАМОК ЭЛЕКТРОМАГНИТНОЙ БЛОКИРОВКИ, ЗВУКОВОЙ СИГНАЛ, СИГНАЛЬНАЯ ЛАМПА), КОЛИЧЕСТВО ПОДКЛЮЧАЕМЫХ КОНЦОВ ДО 2 | ШТ. 2 | 11.41 22.82 | - - | - - | 0.28 0.56 | 0.02 0.04 | 11.71 23.42
7. | 5/30-30-4-11/С551-26410-Ч | ЗВОНОК ЭЛЕКТРИЧЕСКИЙ ПРОВОДНОЙ С КНОПКОЙ, ЗП-220 | ШТ. 2 | - - | - - | - - | 12.74 25.48 | 0.68 1.36 | 13.42 26.84
8. | Ц8-604-1 (Н16) | ЗВОНКИ ЭЛЕКТРИЧЕСКИЕ С КНОПКОЙ | 100 КОМПЛ. 0.02 | 733.26 14.67 | 13.66 0.27 | - - | 99.24 1.98 | 6.19 0.12 | 852.35 17.05
|  | ИТОГО ПРЯМЫЕ ЗАТРАТЫ : |  | 37 | - | - | 38 | 1 | 76
|  | ОХР и ОПР | [6 empty] | 22
|  | ПЛАНОВАЯ ПРИБЫЛЬ | [6 empty] | 15
|  | ИТОГО ПО ПТМ | [6 empty] | 113
|  | ЗАТРАТЫ ТРУДА | [6 empty] | 4
| Ж3-40-12 | ОБОРУДОВАНИЕ СВЕТОТЕХНИЧЕСКОЕ
9. | 5/30-30-4-3-1-2/СЛПО-1-118 | СВЕТИЛЬНИК НАКЛАДНОЙ С ЛЮМИНЕСЦЕНТНЫМИ ЛАМПАМИ, С ОПЛОВЫМ РАССЕИВАТЕЛЕМ, ЛПО 01-1Х18 С ЭПРА | ШТ 1 | - - | - - | - - | 34.36 -34.36 | 1.83 -1.83 | 36.19 -36.19
10. | Ц8-914-1 (Н16) | СВЕТИЛЬНИКИ С ЛЮМИНЕСЦЕНТНЫМИ ЛАМПАМИ, КРЕПЛЕНИЕ НА РАСПОРНЫЕ ДЮБЕЛЯ, КОЛИЧЕСТВО ЛАМП 1 | 100 ШТ. 0.01 | 1768.62 -17.69 | 22.26 -0.22 | - - | 252.23 -2.52 | 13.98 -0.14 | 2057.09 -20.57
11. | 5/30-30-4-3-1-2/СЛПО-1-218 | СВЕТИЛЬНИК НАКЛАДНОЙ С ЛЮМИНЕСЦЕНТНЫМИ ЛАМПАМИ С ОПАЛОВЫМ РАССЕИВАТЕЛЕМ, ЛПО 01-2Х18 С ЭПРА | ШТ 1 | - - | - - | - - | 44.75 -44.75 | 2.38 -2.38 | 47.13 -47.13
12. | Ц8-914-2 (Н16) | СВЕТИЛЬНИКИ С ЛЮМИНЕСЦЕНТНЫМИ ЛАМПАМИ, КРЕПЛЕНИЕ НА РАСПОРНЫЕ ДЮБЕЛЯ, КОЛИЧЕСТВО ЛАМП 2 | 100 ШТ. 0.01 | 1795.96 -17.96 | 22.26 -0.22 | - - | 252.23 -2.52 | 13.98 -0.14 | 2084.43 -20.84
13. | 5/30-30-4-3-1-2/СЛВО-12-18Ч | СВЕТИЛЬНИК ВСТРАИВАЕМЫЙ В РЕЕЧНЫЙ ПОТОЛОК С ЛЮМИНЕСЦЕНТНЫМИ ЛАМПАМИ С ОПАЛОВЫМ РАССЕИВАТЕЛЕМ, ЛВО 12-18-301 С ЭПРА | ШТ 1 | - - | - - | - - | 67.16 67.16 | 3.57 3.57 | 70.73 70.73
14. | Ц8-593-20 (Н16) | СВЕТИЛЬНИК В ПОДВЕСНЫХ ПОТОЛКАХ | 100 ШТ. 0.01 | 852.31 8.52 | - - | - - | 1057.83 10.58 | 60.99 0.61 | 1971.13 19.71
15. | 5/30-30-4-3-1-2/СЛВО-12-18-БП | СВЕТИЛЬНИК ВСТРАИВАЕМЫЙ В РЕЕЧНЫЙ ПОТОЛОК С ЛЮМИНЕСЦЕНТНЫМИ ЛАМПАМИ С ОПАЛОВЫМ РАССЕИВАТЕЛЕМ, ЛВО 12-18-301 С ЭПРА,С БЛОКОМ АВАРИЙНОГО ПИТАНИЯ | ШТ 1 | - - | - - | - - | 137.16 137.16 | 7.30 7.30 | 144.46 144.46
16. | Ц8-593-20 (Н16) | СВЕТИЛЬНИК В ПОДВЕСНЫХ ПОТОЛКАХ | 100 ШТ. 0.01 | 852.31 8.52 | - - | - - | 1057.83 10.58 | 60.99 0.61 | 1971.13 19.71
|  | ИТОГО ПРЯМЫЕ ЗАТРАТЫ : |  | -19 | - | - | 141 | 8 | 130
|  | ОХР и ОПР | [6 empty] | -11
|  | ПЛАНОВАЯ ПРИБЫЛЬ | [6 empty] | -8
|  | ИТОГО ПО ПТМ | [6 empty] | 111
|  | ЗАТРАТЫ ТРУДА | [6 empty] | -2
| Ж3-40-11 | КАБЕЛЬ,ПРОВОД,ТРУБЫ
17. | 5/10-10-10-1/48 | КАБЕЛЬ СИЛОВОЙ МАРКИ ВВГ-П 3 Х 1,5-0,66 С МЕДНЫМИ ЖИЛАМИ, ИЗОЛЯЦИЯ И ОБОЛОЧКА ИЗ ПОЛИВИНИЛХЛОРИДНОГО ПЛАСТИКАТА, БЕЗ ЗАЩИТНОГО ПОКРОВА, С ТРЕМЯ ЖИЛАМИ СЕЧЕНИЕМ 1,5 ММ2, НА НАПРЯЖЕНИЕ 0,66 КВ, В ПЛОСКОМ ИСПОЛНЕНИИ | 1000 М 0.095 | - - | - - | - - | 1831.24 173.97 | 97.42 9.25 | 1928.66 183.22
18. | 5/10-10-10-10-1/С501-44108-24А | КАБЕЛЬ СИЛОВОЙ МАРКИ ВВГНГ(А)-LS 3Х1,5-0,66 С МЕДНЫМИ ЖИЛАМИ, ИЗОЛЯЦИЯ И ОБОЛОЧКА ИЗ ПОЛИВИНИЛХЛОРИДНОГО ПЛАСТИКАТА, НЕ РАСПРОСТРАНЯЮЩИЙ ГОРЕНИЕ, С НИЗКИМ ДЫМО- И ГАЗОВЫДЕЛЕНИЕМ, БЕЗ ЗАЩИТНОГО ПОКРОВА, С ТРЕМЯ ЖИЛАМИ СЕЧЕНИЕМ 1,5 ММ2, НА НАПРЯЖЕНИЕ 0,66 КВ | 1000 М 1.05 | - - | - - | - - | 1925.53 -2021.81 | 102.44 -107.56 | 2027.97 -2129.37
19. | Ц8-910-1 (Н16) | КАБЕЛЬ ТРЕХ-ПЯТИЖИЛЬНЫЙ СЕЧЕНИЕМ ЖИЛЫ ДО 16 ММ2 ПО СТРОИТЕЛЬНЫМ КОНСТРУКЦИЯМ (СТЕНАМ, ПОТОЛКАМ) С УСТАНОВКОЙ ОТВЕТВИТЕЛЬНЫХ КОРОБОК, КРЕПЛЕНИЕ ПОЛОСКАМИ | 100 М 0.5 | 419.37 209.69 | 21.94 10.97 | 3.44 1.72 | 42.73 21.37 | 2.61 1.31 | 486.65 243.33
20. | Ц8-911-1 (Н16) | КАБЕЛЬ ТРЕХ-ПЯТИЖИЛЬНЫЙ СЕЧЕНИЕМ ЖИЛЫ ДО 10 ММ2 ПО УСТАНОВЛЕННЫМ КОНСТРУКЦИЯМ И ЛОТКАМ С УСТАНОВКОЙ ОТВЕТВИТЕЛЬНЫХ КОРОБОК, КРЕПЛЕНИЕ ПОЛОСКАМИ (ПРЯЖКАМИ) | 100 М 10.2941 | 221.17 -2276.75 | 13.52 -139.18 | 3.44 -35.41 | 9.82 -101.09 | 0.58 -5.97 | 245.09 -2522.99
21. | Ц8-912-1 (Н16) | КАБЕЛЬ ТРЕХ-ПЯТИЖИЛЬНЫЙ СЕЧЕНИЕМ ЖИЛЫ ДО 6 ММ2 В ПРОЛОЖЕННЫХ ТРУБАХ, КОРОБАХ (КАБЕЛЬ-КАНАЛАХ) | 100 М 0.4314 | 136.05 58.69 | 11.30 4.87 | 3.44 1.48 | 17.27 7.45 | 1.33 0.57 | 165.95 71.58
22. | 5/20-30-3/С552-606-2Ч | ПОЛОСКИ (ПРЯЖКИ),ЗАЖИМЫ (СКОБЫ) | 100 ШТ. 12.14 | - - | - - | - - | 1.25 -15.18 | 0.07 -0.85 | 1.32 -16.02
23. | 5/20-20-1/3 | КОРОБ ЭЛЕКТРОТЕХНИЧЕСКИЙ ИЗ ПВХ ПРЯМОЙ 16 Х 16 ММ | М 44 | - - | - - | - - | 1.08 47.52 | 0.06 2.64 | 1.14 50.16
24. | Ц8-423-2 (Н16) | КАБЕЛЬ-КАНАЛЫ ПВХ, СЕЧЕНИЕ ДО 25Х25 ММ | 100 М 0.4272 | 164.74 70.38 | 1.42 0.61 | - - | 130.50 55.75 | 9.30 3.97 | 305.96 130.71
|  | ИТОГО ПРЯМЫЕ ЗАТРАТЫ : |  | -1938 | -123 | -32 | -1833 | -97 | -3991
|  | ОХР и ОПР | [6 empty] | -1174
|  | ПЛАНОВАЯ ПРИБЫЛЬ | [6 empty] | -799
|  | ИТОГО ПО ПТМ | [6 empty] | -5964
|  | ЗАТРАТЫ ТРУДА | [6 empty] | -213
|  | ЗАТРАТЫ ТРУДА МАШИНИСТОВ | [6 empty] | -3
|  | ВСЕГО, В ТОМ ЧИСЛЕ | [6 empty] | -5736
|  | МОНТАЖНЫЕ РАБОТЫ В ТОМ ЧИСЛЕ | [6 empty] | -5746
|  | ЗАРАБОТНАЯ ПЛАТА | [6 empty] | -1919
|  | ЭКСПЛУАТАЦИЯ МАШИН И МЕХАНИЗМОВ | [6 empty] | -123
|  | В ТОМ ЧИСЛЕ ЗАРАБОТНАЯ ПЛАТА МАШИНИСТОВ | [6 empty] | -32
|  | МАТЕРИАЛЫ, ИЗДЕЛИЯ, КОНСТРУКЦИИ | [6 empty] | -1663
|  | ТРАНСПОРТ | [6 empty] | -88
|  | ОХР и ОПР | [6 empty] | -1162
|  | ПЛАНОВАЯ ПРИБЫЛЬ | [6 empty] | -791
|  | ОБОРУДОВАНИЕ, МЕБЕЛЬ, ИНВЕНТАРЬ | [6 empty] | 10
|  | ЗАТРАТЫ ТРУДА РАБОЧИХ | [6 empty] | -212
|  | ЗАТРАТЫ ТРУДА МАШИНИСТОВ | [6 empty] | -3
|  | СОСТАВИЛ | ____________________ |  |  |  |  | ЧИЖИКОВА
|  |  | (должность) |  |  | (подпись) |  | (инициалы,фамилия)
|  | ПРОВЕРИЛ | ____________________ |  |  |  |  | НЕСТЕРОВА
|  |  | (должность) |  |  | (подпись) |  | (инициалы,фамилия)

## 3072-1-337-T0
НАИМЕНОВАНИЕ ОБЪЕКТА: СТРОИТЕЛЬСТВО МНОГОПРОФИЛЬНОЙ ПОЛИКЛИНИКИ В ПОС.ВОСТОЧНЫЙ.СТАДИЯ С (С УЧЕТОМ ПОСТАНОВЛЕНИЯ МА И С РБ N3 ОТ 26.01.2023Г.)
КОД ОБЪЕКТА: 17.060
НАИМЕНОВАНИЕ ЗДАНИЯ, СООРУЖЕНИЯ: СТРОИТЕЛЬСТВО МНОГОПРОФИЛЬНОЙ ПОЛИКЛИНИКИ
ШИФР ЗДАНИЯ, СООРУЖЕНИЯ: 17.060.0.01
КОМПЛЕКТ ЧЕРТЕЖЕЙ: ЭО.СО(ИЗМ.2)
ИСХОДНЫЕ ДАННЫЕ ПО ЛОКАЛЬНОЙ СМЕТЕ (ЛОКАЛЬНОМУ СМЕТНОМУ РАСЧЕТУ) № 337
(НОРМЫ 2022г.)
ЭЛЕКТРООСВЕЩЕНИЕ (ПОДВАЛ,1-3 ЭТАЖИ)#ДОП.К ЛС33 (ВЗАМЕН РАНЕЕ ВЫДАННОЙ СМЕТЫ N337 НА СУММУ -5,100 ТЫС. РУБ.)
СОСТАВЛЕНА В ЦЕНАХ НА 1 НОЯБРЯ 2022г.
№ П/П | ТЕКСТ
1 | 2
1 | L3'3072'1'337'S0Q0Q1B0T0T3'2'1'ЭЛЕКТРООСВЕЩЕНИЕ (ПОДВАЛ,1-3 ЭТАЖИ)#ДОП.К ЛС33 (ВЗАМЕН РАНЕЕ ВЫДАННОЙ СМЕТЫ N337 НА СУММУ -5,100 ТЫС. РУБ.)'ЭО.СО(ИЗМ.2)'ЧИЖИКОВА'НЕСТЕРОВА*
2 | Ж3-40-12'АППАРАТУРА ПУСКОВАЯ И ЗАЩИТНАЯ'ШТ*
3 | БСКН-222'6,22:1,2##'=14'КНОПКА УПРАВЛЕНИЯ ПКЕ-222-1У3###'ШТ''2799=5,18_0*
4 | БС551-26410-Ч#С551-26410'12,74##'=12'ЗВОНОК ЭЛЕКТРИЧЕСКИЙ ПРОВОДНОЙ С КНОПКОЙ, ЗП-220 ###'ШТ.''2801=<5/30-30-4-11>/2799=12,74_0*
5 | БСЛПО-1-118'34,36##'=12'СВЕТИЛЬНИК НАКЛАДНОЙ С ЛЮМИНЕСЦЕНТНЫМИ ЛАМПАМИ, С ОПЛОВЫМ РАССЕИВАТЕЛЕМ, ЛПО 01-1Х18 С ЭПРА###'ШТ''2801=<5/30-30-4-3-1-2>/2799=34,36_0*
6 | БСЛПО-1-218'44,75##'=12'СВЕТИЛЬНИК НАКЛАДНОЙ С ЛЮМИНЕСЦЕНТНЫМИ ЛАМПАМИ С ОПАЛОВЫМ РАССЕИВАТЕЛЕМ, ЛПО 01-2Х18 С ЭПРА ###'ШТ''2801=<5/30-30-4-3-1-2>/2799=44,75_0*
7 | БСЛВО-12-18Ч'67,16##'=12'СВЕТИЛЬНИК ВСТРАИВАЕМЫЙ В РЕЕЧНЫЙ ПОТОЛОК С ЛЮМИНЕСЦЕНТНЫМИ ЛАМПАМИ С ОПАЛОВЫМ РАССЕИВАТЕЛЕМ, ЛВО 12-18-301 С ЭПРА###'ШТ''2801=<5/30-30-4-3-1-2>/2799=67,16_0*
8 | БСЛВО-12-18-БП'137,16##'=12'СВЕТИЛЬНИК ВСТРАИВАЕМЫЙ В РЕЕЧНЫЙ ПОТОЛОК С ЛЮМИНЕСЦЕНТНЫМИ ЛАМПАМИ С ОПАЛОВЫМ РАССЕИВАТЕЛЕМ, ЛВО 12-18-301 С ЭПРА,С БЛОКОМ АВАРИЙНОГО ПИТАНИЯ###'ШТ''2801=<5/30-30-4-3-1-2>/2799=137,16_0*
9 | БС501-44108-24А#С501-44108-24'1925,53##'=12'КАБЕЛЬ СИЛОВОЙ МАРКИ ВВГНГ(А)-LS 3Х1,5-0,66 С МЕДНЫМИ ЖИЛАМИ, ИЗОЛЯЦИЯ И ОБОЛОЧКА ИЗ ПОЛИВИНИЛХЛОРИДНОГО ПЛАСТИКАТА, НЕ РАСПРОСТРАНЯЮЩИЙ ГОРЕНИЕ, С НИЗКИМ ДЫМО- И ГАЗОВЫДЕЛЕНИЕМ, БЕЗ ЗАЩИТНОГО ПОКРОВА, С ТРЕМЯ ЖИЛАМИ СЕЧЕНИЕМ 1,5 ММ2, НА НАПРЯЖЕНИЕ 0,66 КВ ###'1000 М''2801=<5/10-10-10-10-1>/2799=1925,53_0*
10 | БС552-606-2Ч'1,25##'=12'ПОЛОСКИ (ПРЯЖКИ),ЗАЖИМЫ (СКОБЫ)###'100 ШТ.''2801=<5/20-30-3>/2799=1,25_0*
11 | РМ010201/М010410/М021102/М021104/М030203/М030901/М030902/М031801/М400001/М400002*
12 | П'В СМЕТЕ УЧТЕНА ЗАРАБОТНАЯ ПЛАТА РАБОЧИХ-СТРОИТЕЛЕЙ И ЗАРАБОТНАЯ ПЛАТА МАШИНИСТОВ СОГЛАСНО ПОСТАНОВЛЕНИЮ МА И С N3 ОТ 26.01.2023Г.*
13 | Н4=9,8:8,2'Н5=9,8:8,2*
14 | СКН-222'2*
15 | Ц8-81-1'2'Ж1'АППАРАТ (КНОПКА, КЛЮЧ УПРАВЛЕНИЯ, ЗАМОК ЭЛЕКТРОМАГНИТНОЙ БЛОКИРОВКИ, ЗВУКОВОЙ СИГНАЛ, СИГНАЛЬНАЯ ЛАМПА), КОЛИЧЕСТВО ПОДКЛЮЧАЕМЫХ КОНЦОВ ДО 2'ШТ.''*
16 | С551-26410-Ч'2*
17 | Ц8-604-1'2'Ж100'ЗВОНКИ ЭЛЕКТРИЧЕСКИЕ С КНОПКОЙ'100 КОМПЛ.''*
18 | Ж3-40-12'ОБОРУДОВАНИЕ СВЕТОТЕХНИЧЕСКОЕ'ШТ*
19 | СЛПО-1-118'1'B*
20 | Ц8-914-1'1'Ж100/B'СВЕТИЛЬНИКИ С ЛЮМИНЕСЦЕНТНЫМИ ЛАМПАМИ, КРЕПЛЕНИЕ НА РАСПОРНЫЕ ДЮБЕЛЯ, КОЛИЧЕСТВО ЛАМП 1'100 ШТ.''*
21 | СЛПО-1-218'1'B*
22 | Ц8-914-2'1'Ж100/B'СВЕТИЛЬНИКИ С ЛЮМИНЕСЦЕНТНЫМИ ЛАМПАМИ, КРЕПЛЕНИЕ НА РАСПОРНЫЕ ДЮБЕЛЯ, КОЛИЧЕСТВО ЛАМП 2'100 ШТ.''*
23 | СЛВО-12-18Ч'1*
24 | Ц8-593-20'1'Ж100'СВЕТИЛЬНИК В ПОДВЕСНЫХ ПОТОЛКАХ'100 ШТ.''*
25 | СЛВО-12-18-БП'1*
26 | Ц8-593-20'1'Ж100'СВЕТИЛЬНИК В ПОДВЕСНЫХ ПОТОЛКАХ'100 ШТ.''*
27 | Ж3-40-11'КАБЕЛЬ,ПРОВОД,ТРУБЫ 'М*
28 | С501-44081-30'1595-1500*
29 | С501-44108-24А'6800-5750'B*
30 | Ц8-910-1'51:1,02'Ж100/М021104#М021141'КАБЕЛЬ ТРЕХ-ПЯТИЖИЛЬНЫЙ СЕЧЕНИЕМ ЖИЛЫ ДО 16 ММ2 ПО СТРОИТЕЛЬНЫМ КОНСТРУКЦИЯМ (СТЕНАМ, ПОТОЛКАМ) С УСТАНОВКОЙ ОТВЕТВИТЕЛЬНЫХ КОРОБОК, КРЕПЛЕНИЕ ПОЛОСКАМИ'100 М''*
31 | Ц8-911-1'1050:1,02'Ж100/B/М021104#М021141'КАБЕЛЬ ТРЕХ-ПЯТИЖИЛЬНЫЙ СЕЧЕНИЕМ ЖИЛЫ ДО 10 ММ2 ПО УСТАНОВЛЕННЫМ КОНСТРУКЦИЯМ И ЛОТКАМ С УСТАНОВКОЙ ОТВЕТВИТЕЛЬНЫХ КОРОБОК, КРЕПЛЕНИЕ ПОЛОСКАМИ (ПРЯЖКАМИ)'100 М''*
32 | Ц8-912-1'44:1,02'Ж100/М021104#М021141'КАБЕЛЬ ТРЕХ-ПЯТИЖИЛЬНЫЙ СЕЧЕНИЕМ ЖИЛЫ ДО 6 ММ2 В ПРОЛОЖЕННЫХ ТРУБАХ, КОРОБАХ (КАБЕЛЬ-КАНАЛАХ)'100 М''*
33 | С552-606-2Ч'1214'B*
34 | С514-3920'22.2*
35 | Ц8-423-2'44:1,03'Ж100'КАБЕЛЬ-КАНАЛЫ ПВХ, СЕЧЕНИЕ ДО 25Х25 ММ'100 М''*
36 | L*

## 3072-1-337-B0
НАИМЕНОВАНИЕ ОБЪЕКТА |  | СТРОИТЕЛЬСТВО МНОГОПРОФИЛЬНОЙ ПОЛИКЛИНИКИ В ПОС.ВОСТОЧНЫЙ.СТАДИЯ С (С УЧЕТОМ ПОСТАНОВЛЕНИЯ МА И С РБ N3 ОТ 26.01.2023Г.)
КОД ОБЪЕКТА |  | 17.060
НАИМЕНОВАНИЕ ЗДАНИЯ, СООРУЖЕНИЯ |  | СТРОИТЕЛЬСТВО МНОГОПРОФИЛЬНОЙ ПОЛИКЛИНИКИ
ШИФР ЗДАНИЯ, СООРУЖЕНИЯ |  | 17.060.0.01
КОМПЛЕКТ ЧЕРТЕЖЕЙ |  | ЭО.СО(ИЗМ.2)
ВЕДОМОСТЬ ОБЪЕМОВ И СТОИМОСТИ РАБОТ № 337
(НОРМЫ 2022г.)
ЭЛЕКТРООСВЕЩЕНИЕ (ПОДВАЛ,1-3 ЭТАЖИ)#ДОП.К ЛС33 (ВЗАМЕН РАНЕЕ ВЫДАННОЙ СМЕТЫ N337 НА СУММУ -5,100 ТЫС. РУБ.)
СОСТАВЛЕНА В ЦЕНАХ НА 1 НОЯБРЯ 2022г.
ОБОСНОВА- НИЕ | НАИМЕНОВАНИЕ ВИДОВ РАБОТ | ОБЪЕМ | СТОИМОСТЬ, ТЫС.РУБ.
|  |  | ЗАРАБОТНАЯ ПЛАТА | ЭКСПЛУАТА- ЦИЯ МАШИН И МЕХА- НИЗМОВ | МАТЕРИАЛЫ, ИЗДЕЛИЯ, КОНСТРУК- ЦИИ | ОБОРУДОВА- НИЕ,МЕБЕЛЬ, ИНВЕНТАРЬ | ОХР и ОПР | ПРОЧИЕ СРЕДСТВА | ВСЕГО
|  | ЕД.ИЗМ. | ТРУДОЕМ- КОСТЬ, ЧЕЛ.Ч. | В Т.Ч.З/П МАШИ- НИСТОВ | ТРАНСПОРТ | ТРАНСПОРТ | ПЛАНОВАЯ ПРИБЫЛЬ
1 | 2 | 3 | 4 | 5 | 6 | 7 | 8 | 9 | 10
Ж3-40-12 | АППАРАТУРА ПУСКОВАЯ И ЗАЩИТНАЯ | 4 | 0,037 | 0 | 0,028 | 0,01 | 0,022 | 0 | 0,113
|  | ШТ | 4 | 0 | 0,001 | 0 | 0,015
Ж3-40-12 | ОБОРУДОВАНИЕ СВЕТОТЕХНИЧЕСКОЕ | 0 | -0,019 | 0 | 0,141 | 0 | -0,011 | 0 | 0,111
|  | ШТ | -2 | 0 | 0,008 | 0 | -0,008
Ж3-40-11 | КАБЕЛЬ,ПРОВОД,ТРУБЫ | -893,55 | -1,938 | -0,123 | -1,833 | 0 | -1,174 | 0 | -5,964
|  | М | -213 | -0,032 | -0,097 | 0 | -0,799
| И Т О Г О | 0 | -1,92 | -0,123 | -1,664 | 0,01 | -1,163 | 0 | -5,74
|  |  | -211 | -0,032 | -0,088 | 0 | -0,792
| СОСТАВИЛ | ______________________________ | [5 empty] | ЧИЖИКОВА
|  | (должность) |  |  |  | (подпись) |  | (инициалы,фамилия)
| ПРОВЕРИЛ | ______________________________ | [5 empty] | НЕСТЕРОВА
|  | (должность) |  |  |  | (подпись) |  | (инициалы,фамилия)

## 3072-1-337-Q1
НАИМЕНОВАНИЕ ОБЪЕКТА |  | СТРОИТЕЛЬСТВО МНОГОПРОФИЛЬНОЙ ПОЛИКЛИНИКИ В ПОС.ВОСТОЧНЫЙ.СТАДИЯ С (С УЧЕТОМ ПОСТАНОВЛЕНИЯ МА И С РБ N3 ОТ 26.01.2023Г.)
КОД ОБЪЕКТА |  | 17.060
НАИМЕНОВАНИЕ ЗДАНИЯ, СООРУЖЕНИЯ |  | СТРОИТЕЛЬСТВО МНОГОПРОФИЛЬНОЙ ПОЛИКЛИНИКИ
ШИФР ЗДАНИЯ, СООРУЖЕНИЯ |  | 17.060.0.01
КОМПЛЕКТ ЧЕРТЕЖЕЙ |  | ЭО.СО(ИЗМ.2)
ВЕДОМОСТЬ ОБЪЕМОВ РАБОТ И РАСХОДОВ РЕСУРСОВ С КОДАМИ РБ ДЛЯ ЛОКАЛЬНОЙ СМЕТЫ № 337
(НОРМЫ 2022г.)
ЭЛЕКТРООСВЕЩЕНИЕ (ПОДВАЛ,1-3 ЭТАЖИ)#ДОП.К ЛС33 (ВЗАМЕН РАНЕЕ ВЫДАННОЙ СМЕТЫ N337 НА СУММУ -5,100 ТЫС. РУБ.)
ОБОСНОВАНИЕ | НАИМЕНОВАНИЕ ВИДОВ | ЕД.ИЗМЕРЕНИЯ | НАИМЕНОВАНИЕ РЕСУРСОВ | ЕД.ИЗМ. | КОЛИЧЕСТВО
| РАБОТ | ОБЪЕМ
1 | 2 | 3 | 4 | 5 | 6
Ж3-40-12 | АППАРАТУРА ПУСКОВАЯ И ЗАЩИТНАЯ | ШТ 4
1-1 |  |  | ЗАТРАТЫ ТРУДА РАБОЧИХ | ЧЕЛ.Ч | 3.684
М331451 |  |  | ПЕРФОРАТОРЫ ЭЛЕКТРИЧЕСКИЕ | МАШ.Ч | 0.4204
1 |  |  | Материалы для строительных работ
1/10 |  |  | Материалы для строительных работ общего назначения
1/10-170 |  |  | Оснастка технологическая и инструментальная
1/10-170-10/135 |  |  | СВЕРЛА С SDS PLUS ХВОСТОВИКОМ (НАКОНЕЧНИК ИЗ ТВЕРДОСПЛАВНОЙ СТАЛИ) (ПО БЕТОНУ), ДИАМЕТРОМ 8-10 ММ, ДЛИНОЙ 260 (265) ММ | ШТ. | 0.06
1/10-240 |  |  | Метизы и крепежные изделия
1/10-240-10-10/130 |  |  | БОЛТЫ СТРОИТЕЛЬНЫЕ С ГАЙКАМИ И ШАЙБАМИ | Т | 0.00012
1/10-240-55-10/40 |  |  | ШУРУПЫ С ПОЛУКРУГЛОЙ ГОЛОВКОЙ 4 Х 40 ММ | Т | 6e-06
5 |  |  | Материалы для монтажных и специальных строительных работ
5/20 |  |  | Изделия для прокладки кабельных сетей
5/20-40 |  |  | Другие электромонтажные материалы
5/20-40-4/11 |  |  | КОРОБКА МОНТАЖНАЯ (ПОДРОЗЕТНИК) | 100 ШТ. | 0.0206
5/30 |  |  | Материалы для электротехнических установок
5/30-30 |  |  | Электросиловые и электроосветительные установки
5/30-30-4-11/С551-26410-Ч |  |  | ЗВОНОК ЭЛЕКТРИЧЕСКИЙ ПРОВОДНОЙ С КНОПКОЙ, ЗП-220 | ШТ. | 2
5/90 |  |  | Прочие материалы для монтажных и специальных строительных работ
5/90-10 |  |  | Дюбели для крепления электромонтажных изделий
5/90-10/4 |  |  | ДЮБЕЛЬ МОНТАЖНЫЙ У658 | 10 ШТ. | 0.816
Прочие
СКН-222 |  |  | КНОПКА УПРАВЛЕНИЯ ПКЕ-222-1У3 | ШТ | 2
Ж3-40-12 | ОБОРУДОВАНИЕ СВЕТОТЕХНИЧЕСКОЕ | ШТ 0
1-1 |  |  | ЗАТРАТЫ ТРУДА РАБОЧИХ | ЧЕЛ.Ч | -2.2564
М030402 |  |  | ЛЕБЕДКИ ЭЛЕКТРИЧЕСКИЕ ТЯГОВЫМ УСИЛИЕМ ДО 12,26 (1,25) КН (Т) | МАШ.Ч | -0.03
М134041 |  |  | ШУРУПОВЕРТ | МАШ.Ч | -0.24
М331451 |  |  | ПЕРФОРАТОРЫ ЭЛЕКТРИЧЕСКИЕ | МАШ.Ч | -0.42
1 |  |  | Материалы для строительных работ
1/10 |  |  | Материалы для строительных работ общего назначения
1/10-170 |  |  | Оснастка технологическая и инструментальная
1/10-170-10/165 |  |  | СВЕРЛА С SDS PLUS ХВОСТОВИКОМ (НАКОНЕЧНИК ИЗ ТВЕРДОСПЛАВНОЙ СТАЛИ) (ПО БЕТОНУ), ДИАМЕТРОМ 10-12 ММ, ДЛИНОЙ 110-165 ММ | ШТ. | -0.036
1/10-260 |  |  | Металлопрокат и металлоизделия (за исключением металлоизделий части 2)
1/10-260-30-31/6 |  |  | ПРОКАТ ГОРЯЧЕКАТАНЫЙ ПОЛОСОВОЙ ИЗ СТАЛИ УГЛЕРОДИСТОЙ ОБЫКНОВЕННОГО КАЧЕСТВА МАРКИ СТ6СП, ТОЛЩИНОЙ 10 - 80 ММ ПРИ ШИРИНЕ 100 - 200 ММ | Т | 0.00038
1/55 |  |  | Материалы специального назначения (кислотоупорные, огнеупорные и антикоррозионные)
1/55-50 |  |  | Материалы антикоррозионные и химически стойкие
1/55-50-10/285 |  |  | ЭМАЛЬ ЭПОКСИДНАЯ ЭП-140, ЗАЩИТНАЯ | Т | 0.0002
5 |  |  | Материалы для монтажных и специальных строительных работ
5/20 |  |  | Изделия для прокладки кабельных сетей
5/20-20 |  |  | Пластиковые системы для прокладки кабеля
5/20-20-3-4/10 |  |  | ТРУБКА МАРКИ ТВ-40 ВНУТРЕННИМ ДИАМЕТРОМ 5 ММ | КГ | 0.0204
5/20-40 |  |  | Другие электромонтажные материалы
5/20-40-2/1 |  |  | ПАТРУБОК ВВОДНОЙ У476 У3 | 10 ШТ. | 0.204
5/30 |  |  | Материалы для электротехнических установок
5/30-30 |  |  | Электросиловые и электроосветительные установки
5/30-30-4-3-1-2/СЛВО-12-18-БП |  |  | СВЕТИЛЬНИК ВСТРАИВАЕМЫЙ В РЕЕЧНЫЙ ПОТОЛОК С ЛЮМИНЕСЦЕНТНЫМИ ЛАМПАМИ С ОПАЛОВЫМ РАССЕИВАТЕЛЕМ, ЛВО 12-18-301 С ЭПРА,С БЛОКОМ АВАРИЙНОГО ПИТАНИЯ | ШТ | 1
5/30-30-4-3-1-2/СЛВО-12-18Ч |  |  | СВЕТИЛЬНИК ВСТРАИВАЕМЫЙ В РЕЕЧНЫЙ ПОТОЛОК С ЛЮМИНЕСЦЕНТНЫМИ ЛАМПАМИ С ОПАЛОВЫМ РАССЕИВАТЕЛЕМ, ЛВО 12-18-301 С ЭПРА | ШТ | 1
5/30-30-4-3-1-2/СЛПО-1-118 |  |  | СВЕТИЛЬНИК НАКЛАДНОЙ С ЛЮМИНЕСЦЕНТНЫМИ ЛАМПАМИ, С ОПЛОВЫМ РАССЕИВАТЕЛЕМ, ЛПО 01-1Х18 С ЭПРА | ШТ | -1
5/30-30-4-3-1-2/СЛПО-1-218 |  |  | СВЕТИЛЬНИК НАКЛАДНОЙ С ЛЮМИНЕСЦЕНТНЫМИ ЛАМПАМИ С ОПАЛОВЫМ РАССЕИВАТЕЛЕМ, ЛПО 01-2Х18 С ЭПРА | ШТ | -1
5/30-30-4-12/2 |  |  | КРЮК У623 У4 | ШТ. | 2.04
5/30-40 |  |  | Материалы для электроизоляционных работ
5/30-40-2/21 |  |  | ЛЕНТА ЛИПКАЯ ИЗОЛЯЦИОННАЯ НА ПОЛИКАСИНОВОМ КОМПАУНДЕ МАРКИ ЛСЭПЛ, ШИРИНОЙ 20-30 ММ, ТОЛЩИНОЙ 0,14 - 0,19 ММ | КГ | -0.0022
5/90 |  |  | Прочие материалы для монтажных и специальных строительных работ
5/90-10 |  |  | Дюбели для крепления электромонтажных изделий
5/90-10/2 |  |  | ДЮБЕЛЬ МОНТАЖНЫЙ У661 У3 | 10 ШТ. | -0.816
Ж3-40-11 | КАБЕЛЬ,ПРОВОД,ТРУБЫ | М -893,55
1-1 |  |  | ЗАТРАТЫ ТРУДА РАБОЧИХ | ЧЕЛ.Ч | -213.2058
1-3 |  |  | ЗАТРАТЫ ТРУДА МАШИНИСТОВ | ЧЕЛ.-Ч | -2.7152
М021141 |  |  | КРАНЫ НА АВТОМОБИЛЬНОМ ХОДУ ПРИ РАБОТЕ НА ДРУГИХ ВИДАХ СТРОИТЕЛЬСТВА, 10 Т | МАШ.Ч | -2.7152
М030402 |  |  | ЛЕБЕДКИ ЭЛЕКТРИЧЕСКИЕ ТЯГОВЫМ УСИЛИЕМ ДО 12,26 (1,25) КН (Т) | МАШ.Ч | -1.4044
М134041 |  |  | ШУРУПОВЕРТ | МАШ.Ч | -11.2894
М331451 |  |  | ПЕРФОРАТОРЫ ЭЛЕКТРИЧЕСКИЕ | МАШ.Ч | -15.7807
М331615* |  |  | ДРЕЛИ ЭЛЕКТРИЧЕСКИЕ | МАШ.Ч | 1.065
1 |  |  | Материалы для строительных работ
1/10 |  |  | Материалы для строительных работ общего назначения
1/10-80 |  |  | Материалы неметаллорудные и асбестосодержащие изделия
1/10-80-30/50 |  |  | ТАЛЬК ТЕХНИЧЕСКИЙ МОЛОТЫЙ | Т | 0.000259
1/10-160 |  |  | Пленки, полотна, ткани разные
1/10-160-20/15 |  |  | ВЕТОШЬ | КГ | 0.010785
1/10-170 |  |  | Оснастка технологическая и инструментальная
1/10-170-10/115 |  |  | СВЕРЛА С SDS PLUS ХВОСТОВИКОМ (НАКОНЕЧНИК ИЗ ТВЕРДОСПЛАВНОЙ СТАЛИ) (ПО БЕТОНУ), ДИАМЕТРОМ 5-10 ММ, ДЛИНОЙ 210 (215) ММ | ШТ. | 4.272
1/10-170-10/135 |  |  | СВЕРЛА С SDS PLUS ХВОСТОВИКОМ (НАКОНЕЧНИК ИЗ ТВЕРДОСПЛАВНОЙ СТАЛИ) (ПО БЕТОНУ), ДИАМЕТРОМ 8-10 ММ, ДЛИНОЙ 260 (265) ММ | ШТ. | -1.5088
1/10-180 |  |  | Материалы шлифовальные
1/10-180-20/113 |  |  | ШКУРКА ШЛИФОВАЛЬНАЯ НА БУМАЖНОЙ ОСНОВЕ ВОДОСТОЙКАЯ | М2 | -0.087156
1/10-235 |  |  | Изделия герметизирующие, уплотняющие, изолирующие
1/10-235-20/681 |  |  | ИЗОЛЕНТА ПВХ (РАЗМЕРОМ 15 ММХ20 М) | М2 | 0.6471
1/55 |  |  | Материалы специального назначения (кислотоупорные, огнеупорные и антикоррозионные)
1/55-50 |  |  | Материалы антикоррозионные и химически стойкие
1/55-50-30/20 |  |  | ПАСТА КВАРЦЕВАЗЕЛИНОВАЯ | КГ | 0.02157
5 |  |  | Материалы для монтажных и специальных строительных работ
5/10 |  |  | Кабели, провода, муфты кабельные
5/10-10 |  |  | Кабели
5/10-10-10-1/48 |  |  | КАБЕЛЬ СИЛОВОЙ МАРКИ ВВГ-П 3 Х 1,5-0,66 С МЕДНЫМИ ЖИЛАМИ, ИЗОЛЯЦИЯ И ОБОЛОЧКА ИЗ ПОЛИВИНИЛХЛОРИДНОГО ПЛАСТИКАТА, БЕЗ ЗАЩИТНОГО ПОКРОВА, С ТРЕМЯ ЖИЛАМИ СЕЧЕНИЕМ 1,5 ММ2, НА НАПРЯЖЕНИЕ 0,66 КВ, В ПЛОСКОМ ИСПОЛНЕНИИ | 1000 М | 0.095
5/10-10-10-10-1/С501-44108-24А |  |  | КАБЕЛЬ СИЛОВОЙ МАРКИ ВВГНГ(А)-LS 3Х1,5-0,66 С МЕДНЫМИ ЖИЛАМИ, ИЗОЛЯЦИЯ И ОБОЛОЧКА ИЗ ПОЛИВИНИЛХЛОРИДНОГО ПЛАСТИКАТА, НЕ РАСПРОСТРАНЯЮЩИЙ ГОРЕНИЕ, С НИЗКИМ ДЫМО- И ГАЗОВЫДЕЛЕНИЕМ, БЕЗ ЗАЩИТНОГО ПОКРОВА, С ТРЕМЯ ЖИЛАМИ СЕЧЕНИЕМ 1,5 ММ2, НА НАПРЯЖЕНИЕ 0,66 КВ | 1000 М | -1.05
5/20 |  |  | Изделия для прокладки кабельных сетей
5/20-20 |  |  | Пластиковые системы для прокладки кабеля
5/20-20-1/3 |  |  | КОРОБ ЭЛЕКТРОТЕХНИЧЕСКИЙ ИЗ ПВХ ПРЯМОЙ 16 Х 16 ММ | М | 44
5/20-30 |  |  | Материалы и изделия для монтажа кабелей и проводов
5/20-30-3/С552-606-2Ч |  |  | ПОЛОСКИ (ПРЯЖКИ),ЗАЖИМЫ (СКОБЫ) | 100 ШТ. | -12.14
5/20-30-3/2 |  |  | КНОПКА К227 УХЛ2 | 1000 ШТ. | -0.14691
5/20-30-3/42 |  |  | ЛЕНТА ЛМ-5 УХЛ2 | 100 М | -0.29382
5/20-30-4/3 |  |  | ВТУЛКА В28 УХЛ2 | 100 ШТ. | -0.97941
5/20-30-5/2 |  |  | БИРКА МАРКИРОВОЧНАЯ У134 | 100 ШТ. | -0.44656
5/90 |  |  | Прочие материалы для монтажных и специальных строительных работ
5/90-10 |  |  | Дюбели для крепления электромонтажных изделий
5/90-10/3 |  |  | ДЮБЕЛЬ МОНТАЖНЫЙ У656 У3 | 10 ШТ. | 17.088
5/90-10/4 |  |  | ДЮБЕЛЬ МОНТАЖНЫЙ У658 | 10 ШТ. | -32.294
СОСТАВИЛ | ______________________________ |  |  | ЧИЖИКОВА
| (должность) |  | (подпись) | (инициалы,фамилия)
ПРОВЕРИЛ | ______________________________ |  |  | НЕСТЕРОВА
| (должность) |  | (подпись) | (инициалы,фамилия)

## 3072-1-337-Q0
НАИМЕНОВАНИЕ ОБЪЕКТА |  | СТРОИТЕЛЬСТВО МНОГОПРОФИЛЬНОЙ ПОЛИКЛИНИКИ В ПОС.ВОСТОЧНЫЙ.СТАДИЯ С (С УЧЕТОМ ПОСТАНОВЛЕНИЯ МА И С РБ N3 ОТ 26.01.2023Г.)
КОД ОБЪЕКТА |  | 17.060
НАИМЕНОВАНИЕ ЗДАНИЯ, СООРУЖЕНИЯ |  | СТРОИТЕЛЬСТВО МНОГОПРОФИЛЬНОЙ ПОЛИКЛИНИКИ
ШИФР ЗДАНИЯ, СООРУЖЕНИЯ |  | 17.060.0.01
КОМПЛЕКТ ЧЕРТЕЖЕЙ |  | ЭО.СО(ИЗМ.2)
ВЕДОМОСТЬ РЕСУРСОВ ДЛЯ ЛОКАЛЬНОЙ СМЕТЫ № 337
(НОРМЫ 2022г.)
ЭЛЕКТРООСВЕЩЕНИЕ (ПОДВАЛ,1-3 ЭТАЖИ)#ДОП.К ЛС33 (ВЗАМЕН РАНЕЕ ВЫДАННОЙ СМЕТЫ N337 НА СУММУ -5,100 ТЫС. РУБ.)
П/П | ОБОСНОВАНИЕ | НАИМЕНОВАНИЕ РЕСУРСОВ | ЕД.ИЗМ. | КОЛИЧЕСТВО
1 | 2 | 3 | 4 | 5
1 | 1-1 | ЗАТРАТЫ ТРУДА РАБОЧИХ | ЧЕЛ.Ч | -211.7782
2 | 1-3 | ЗАТРАТЫ ТРУДА МАШИНИСТОВ | ЧЕЛ.-Ч | -2.7152
3 | М021141 | КРАНЫ НА АВТОМОБИЛЬНОМ ХОДУ ПРИ РАБОТЕ НА ДРУГИХ ВИДАХ СТРОИТЕЛЬСТВА, 10 Т | МАШ.Ч | -2.7152
4 | М030402 | ЛЕБЕДКИ ЭЛЕКТРИЧЕСКИЕ ТЯГОВЫМ УСИЛИЕМ ДО 12,26 (1,25) КН (Т) | МАШ.Ч | -1.4344
5 | М134041 | ШУРУПОВЕРТ | МАШ.Ч | -11.5294
6 | М331451 | ПЕРФОРАТОРЫ ЭЛЕКТРИЧЕСКИЕ | МАШ.Ч | -15.7803
7 | М331615* | ДРЕЛИ ЭЛЕКТРИЧЕСКИЕ | МАШ.Ч | 1.065
| 1 | Материалы для строительных работ
| 1/10 | Материалы для строительных работ общего назначения
| 1/10-80 | Материалы неметаллорудные и асбестосодержащие изделия
8 | 1/10-80-30/50 | ТАЛЬК ТЕХНИЧЕСКИЙ МОЛОТЫЙ | Т | 0.000259
| 1/10-160 | Пленки, полотна, ткани разные
9 | 1/10-160-20/15 | ВЕТОШЬ | КГ | 0.010785
| 1/10-170 | Оснастка технологическая и инструментальная
10 | 1/10-170-10/115 | СВЕРЛА С SDS PLUS ХВОСТОВИКОМ (НАКОНЕЧНИК ИЗ ТВЕРДОСПЛАВНОЙ СТАЛИ) (ПО БЕТОНУ), ДИАМЕТРОМ 5-10 ММ, ДЛИНОЙ 210 (215) ММ | ШТ. | 4.272
11 | 1/10-170-10/135 | СВЕРЛА С SDS PLUS ХВОСТОВИКОМ (НАКОНЕЧНИК ИЗ ТВЕРДОСПЛАВНОЙ СТАЛИ) (ПО БЕТОНУ), ДИАМЕТРОМ 8-10 ММ, ДЛИНОЙ 260 (265) ММ | ШТ. | -1.4488
12 | 1/10-170-10/165 | СВЕРЛА С SDS PLUS ХВОСТОВИКОМ (НАКОНЕЧНИК ИЗ ТВЕРДОСПЛАВНОЙ СТАЛИ) (ПО БЕТОНУ), ДИАМЕТРОМ 10-12 ММ, ДЛИНОЙ 110-165 ММ | ШТ. | -0.036
| 1/10-180 | Материалы шлифовальные
13 | 1/10-180-20/113 | ШКУРКА ШЛИФОВАЛЬНАЯ НА БУМАЖНОЙ ОСНОВЕ ВОДОСТОЙКАЯ | М2 | -0.087156
| 1/10-235 | Изделия герметизирующие, уплотняющие, изолирующие
14 | 1/10-235-20/681 | ИЗОЛЕНТА ПВХ (РАЗМЕРОМ 15 ММХ20 М) | М2 | 0.6471
| 1/10-240 | Метизы и крепежные изделия
15 | 1/10-240-10-10/130 | БОЛТЫ СТРОИТЕЛЬНЫЕ С ГАЙКАМИ И ШАЙБАМИ | Т | 0.00012
16 | 1/10-240-55-10/40 | ШУРУПЫ С ПОЛУКРУГЛОЙ ГОЛОВКОЙ 4 Х 40 ММ | Т | 6e-06
| 1/10-260 | Металлопрокат и металлоизделия (за исключением металлоизделий части 2)
17 | 1/10-260-30-31/6 | ПРОКАТ ГОРЯЧЕКАТАНЫЙ ПОЛОСОВОЙ ИЗ СТАЛИ УГЛЕРОДИСТОЙ ОБЫКНОВЕННОГО КАЧЕСТВА МАРКИ СТ6СП, ТОЛЩИНОЙ 10 - 80 ММ ПРИ ШИРИНЕ 100 - 200 ММ | Т | 0.00038
| 1/55 | Материалы специального назначения (кислотоупорные, огнеупорные и антикоррозионные)
| 1/55-50 | Материалы антикоррозионные и химически стойкие
18 | 1/55-50-10/285 | ЭМАЛЬ ЭПОКСИДНАЯ ЭП-140, ЗАЩИТНАЯ | Т | 0.0002
19 | 1/55-50-30/20 | ПАСТА КВАРЦЕВАЗЕЛИНОВАЯ | КГ | 0.02157
| 5 | Материалы для монтажных и специальных строительных работ
| 5/10 | Кабели, провода, муфты кабельные
| 5/10-10 | Кабели
20 | 5/10-10-10-1/48 | КАБЕЛЬ СИЛОВОЙ МАРКИ ВВГ-П 3 Х 1,5-0,66 С МЕДНЫМИ ЖИЛАМИ, ИЗОЛЯЦИЯ И ОБОЛОЧКА ИЗ ПОЛИВИНИЛХЛОРИДНОГО ПЛАСТИКАТА, БЕЗ ЗАЩИТНОГО ПОКРОВА, С ТРЕМЯ ЖИЛАМИ СЕЧЕНИЕМ 1,5 ММ2, НА НАПРЯЖЕНИЕ 0,66 КВ, В ПЛОСКОМ ИСПОЛНЕНИИ | 1000 М | 0.095
21 | 5/10-10-10-10-1/С501-44108-24А | КАБЕЛЬ СИЛОВОЙ МАРКИ ВВГНГ(А)-LS 3Х1,5-0,66 С МЕДНЫМИ ЖИЛАМИ, ИЗОЛЯЦИЯ И ОБОЛОЧКА ИЗ ПОЛИВИНИЛХЛОРИДНОГО ПЛАСТИКАТА, НЕ РАСПРОСТРАНЯЮЩИЙ ГОРЕНИЕ, С НИЗКИМ ДЫМО- И ГАЗОВЫДЕЛЕНИЕМ, БЕЗ ЗАЩИТНОГО ПОКРОВА, С ТРЕМЯ ЖИЛАМИ СЕЧЕНИЕМ 1,5 ММ2, НА НАПРЯЖЕНИЕ 0,66 КВ | 1000 М | -1.05
| 5/20 | Изделия для прокладки кабельных сетей
| 5/20-20 | Пластиковые системы для прокладки кабеля
22 | 5/20-20-1/3 | КОРОБ ЭЛЕКТРОТЕХНИЧЕСКИЙ ИЗ ПВХ ПРЯМОЙ 16 Х 16 ММ | М | 44
23 | 5/20-20-3-4/10 | ТРУБКА МАРКИ ТВ-40 ВНУТРЕННИМ ДИАМЕТРОМ 5 ММ | КГ | 0.0204
| 5/20-30 | Материалы и изделия для монтажа кабелей и проводов
24 | 5/20-30-3/С552-606-2Ч | ПОЛОСКИ (ПРЯЖКИ),ЗАЖИМЫ (СКОБЫ) | 100 ШТ. | -12.14
25 | 5/20-30-3/2 | КНОПКА К227 УХЛ2 | 1000 ШТ. | -0.14691
26 | 5/20-30-3/42 | ЛЕНТА ЛМ-5 УХЛ2 | 100 М | -0.29382
27 | 5/20-30-4/3 | ВТУЛКА В28 УХЛ2 | 100 ШТ. | -0.97941
28 | 5/20-30-5/2 | БИРКА МАРКИРОВОЧНАЯ У134 | 100 ШТ. | -0.44656
| 5/20-40 | Другие электромонтажные материалы
29 | 5/20-40-2/1 | ПАТРУБОК ВВОДНОЙ У476 У3 | 10 ШТ. | 0.204
30 | 5/20-40-4/11 | КОРОБКА МОНТАЖНАЯ (ПОДРОЗЕТНИК) | 100 ШТ. | 0.0206
| 5/30 | Материалы для электротехнических установок
| 5/30-30 | Электросиловые и электроосветительные установки
31 | 5/30-30-4-3-1-2/СЛВО-12-18-БП | СВЕТИЛЬНИК ВСТРАИВАЕМЫЙ В РЕЕЧНЫЙ ПОТОЛОК С ЛЮМИНЕСЦЕНТНЫМИ ЛАМПАМИ С ОПАЛОВЫМ РАССЕИВАТЕЛЕМ, ЛВО 12-18-301 С ЭПРА,С БЛОКОМ АВАРИЙНОГО ПИТАНИЯ | ШТ | 1
32 | 5/30-30-4-3-1-2/СЛВО-12-18Ч | СВЕТИЛЬНИК ВСТРАИВАЕМЫЙ В РЕЕЧНЫЙ ПОТОЛОК С ЛЮМИНЕСЦЕНТНЫМИ ЛАМПАМИ С ОПАЛОВЫМ РАССЕИВАТЕЛЕМ, ЛВО 12-18-301 С ЭПРА | ШТ | 1
33 | 5/30-30-4-3-1-2/СЛПО-1-118 | СВЕТИЛЬНИК НАКЛАДНОЙ С ЛЮМИНЕСЦЕНТНЫМИ ЛАМПАМИ, С ОПЛОВЫМ РАССЕИВАТЕЛЕМ, ЛПО 01-1Х18 С ЭПРА | ШТ | -1
34 | 5/30-30-4-3-1-2/СЛПО-1-218 | СВЕТИЛЬНИК НАКЛАДНОЙ С ЛЮМИНЕСЦЕНТНЫМИ ЛАМПАМИ С ОПАЛОВЫМ РАССЕИВАТЕЛЕМ, ЛПО 01-2Х18 С ЭПРА | ШТ | -1
35 | 5/30-30-4-11/С551-26410-Ч | ЗВОНОК ЭЛЕКТРИЧЕСКИЙ ПРОВОДНОЙ С КНОПКОЙ, ЗП-220 | ШТ. | 2
36 | 5/30-30-4-12/2 | КРЮК У623 У4 | ШТ. | 2.04
| 5/30-40 | Материалы для электроизоляционных работ
37 | 5/30-40-2/21 | ЛЕНТА ЛИПКАЯ ИЗОЛЯЦИОННАЯ НА ПОЛИКАСИНОВОМ КОМПАУНДЕ МАРКИ ЛСЭПЛ, ШИРИНОЙ 20-30 ММ, ТОЛЩИНОЙ 0,14 - 0,19 ММ | КГ | -0.0022
| 5/90 | Прочие материалы для монтажных и специальных строительных работ
| 5/90-10 | Дюбели для крепления электромонтажных изделий
38 | 5/90-10/2 | ДЮБЕЛЬ МОНТАЖНЫЙ У661 У3 | 10 ШТ. | -0.816
39 | 5/90-10/3 | ДЮБЕЛЬ МОНТАЖНЫЙ У656 У3 | 10 ШТ. | 17.088
40 | 5/90-10/4 | ДЮБЕЛЬ МОНТАЖНЫЙ У658 | 10 ШТ. | -31.478
Прочие
41 | СКН-222 | КНОПКА УПРАВЛЕНИЯ ПКЕ-222-1У3 | ШТ | 2
| СОСТАВИЛ | ____________________ |  | ЧИЖИКОВА
|  | (должность) | (подпись) | (инициалы,фамилия)
| ПРОВЕРИЛ | ____________________ |  | НЕСТЕРОВА
|  | (должность) | (подпись) | (инициалы,фамилия)

## 3072-1-338-S0
НАИМЕНОВАНИЕ ОБЪЕКТА |  | СТРОИТЕЛЬСТВО МНОГОПРОФИЛЬНОЙ ПОЛИКЛИНИКИ В ПОС.ВОСТОЧНЫЙ.СТАДИЯ С (С УЧЕТОМ ПОСТАНОВЛЕНИЯ МА И С РБ N3 ОТ 26.01.2023Г.)
КОД ОБЪЕКТА |  | 17.060
НАИМЕНОВАНИЕ ЗДАНИЯ, СООРУЖЕНИЯ |  | СТРОИТЕЛЬСТВО МНОГОПРОФИЛЬНОЙ ПОЛИКЛИНИКИ
ШИФР ЗДАНИЯ, СООРУЖЕНИЯ |  | 17.060.0.01
КОМПЛЕКТ ЧЕРТЕЖЕЙ |  | ЭО.СО1(ИЗМ.2)
ЛОКАЛЬНАЯ СМЕТА (ЛОКАЛЬНЫЙ СМЕТНЫЙ РАСЧЕТ) № 338
(НОРМЫ 2022г.)
ЭЛЕКТРООСВЕЩЕНИЕ (4-7 ЭТАЖИ,ТЕХЭТАЖ)#ДОП.К ЛС34 (ВЗАМЕН РАНЕЕ ВЫДАННОЙ СМЕТЫ N338 НА СУММУ 3,061 ТЫС. РУБ.)
СОСТАВЛЕНА В ЦЕНАХ НА 1 НОЯБРЯ 2022г. | [8 empty] | СТОИМОСТЬ 3,238 ТЫС.РУБ.
№ п/п | ОБОСНОВАНИЕ | НАИМЕНОВАНИЕ РАБОТ, РЕСУРСОВ, РАСХОДОВ | ЕД.ИЗМ. КОЛИЧЕ- СТВО | СТОИМОСТЬ: ЕД.ИЗМ./ВСЕГО, РУБ.
|  |  |  | ЗАРАБОТНАЯ ПЛАТА | ЭКСПЛУАТАЦИЯ МАШИН И МЕХАНИЗМОВ |  | МАТЕРИАЛЫ, ИЗДЕЛИЯ, КОНСТРУКЦИИ (ОБОРУДОВАНИЕ, МЕБЕЛЬ, ИНВЕНТАРЬ) | ТРАНС-ПОРТ | ОБЩАЯ СТОИМОСТЬ
[5 empty] | ВСЕГО | В Т.Ч. З/П МАШИ- НИСТОВ
1 | 2 | 3 | 4 | 5 | 6 | 7 | 8 | 9 | 10
| НАЧИСЛЕНИЯ: | ОХР и ОПР/ПЛАНОВАЯ ПРИБЫЛЬ (%):Н16=59.57/40.54
1. | ПРИМЕЧАНИЕ: | К ДЛЯ ОХР И ОПР/ПЛАНОВАЯ ПРИБЫЛЬ: 1.0000/1.0000
2. | ПРИМЕЧАНИЕ: | КОЭФФИЦИЕНТ К З/П (ПОСТАНОВЛЕНИЕ N5): 1.0000
3. | ПРИМЕЧАНИЕ: | БАЗА ТЕКУЩИХ ЦЕН (ВАРИАНТ A)
| Ж3-40-12 | ОБОРУДОВАНИЕ СВЕТОТЕХНИЧЕСКОЕ
4. | ПРИМЕЧАНИЕ: | В СМЕТЕ УЧТЕНА ЗАРАБОТНАЯ ПЛАТА РАБОЧИХ-СТРОИТЕЛЕЙ И ЗАРАБОТНАЯ ПЛАТА МАШИНИСТОВ СОГЛАСНО ПОСТАНОВЛЕНИЮ МА И С N3 ОТ 26.01.2023Г.
| КОЭФФИЦИЕНТЫ: | Н4=1.1951
| КОЭФФИЦИЕНТЫ: | Н5=1.1951
5. | 5/30-30-4-3-1-2/ССВ-ВО-12 | СВЕТИЛЬНИК ВСТРАИВАЕМЫЙ В РЕЕЧНЫЙ ПОТОЛОК С ЛЮМИНЕСЦЕНТНЫМИ ЛАМПАМИ ПО ТИПУ ЛВО12-301-2Х18 С ЭПРА | ШТ 4 | - - | - - | - - | 83.97 -335.88 | 4.47 -17.88 | 88.44 -353.76
6. | 5/30-20-1-1-5/СЛВО-12-301Б | СВЕТИЛЬНИК ВСТРАИВАЕМЫЙ В РЕЕЧНЫЙ ПОТОЛОК С ЛЮМИНЕСЦЕНТНЫМИ ЛАМПАМИ ПО ТИПУ ЛВО12-301-2Х18 С ЭПРА ,С БАП | ШТ 4 | - - | - - | - - | 269.35 1077.40 | 14.33 57.32 | 283.68 1134.72
|  | ИТОГО ПРЯМЫЕ ЗАТРАТЫ : |  | - | - | - | 742 | 39 | 781
|  | ИТОГО ПО ПТМ | [6 empty] | 781
| Ж3-40-11 | КАБЕЛЬ,ПРОВОД,ТРУБЫ
7. | 5/10-10-10-10-1/С501-44108-24А | КАБЕЛЬ СИЛОВОЙ МАРКИ ВВГНГ(А)-LS 3Х1,5-0,66 С МЕДНЫМИ ЖИЛАМИ, ИЗОЛЯЦИЯ И ОБОЛОЧКА ИЗ ПОЛИВИНИЛХЛОРИДНОГО ПЛАСТИКАТА, НЕ РАСПРОСТРАНЯЮЩИЙ ГОРЕНИЕ, С НИЗКИМ ДЫМО- И ГАЗОВЫДЕЛЕНИЕМ, БЕЗ ЗАЩИТНОГО ПОКРОВА, С ТРЕМЯ ЖИЛАМИ СЕЧЕНИЕМ 1,5 ММ2, НА НАПРЯЖЕНИЕ 0,66 КВ | 1000 М 0.21 | - - | - - | - - | 1925.53 404.36 | 102.44 21.51 | 2027.97 425.87
8. | 5/10-10-10-10-1/С501-44108-25А | КАБЕЛЬ СИЛОВОЙ МАРКИ ВВГНГ(А)-LS 3Х2,5-0,66 С МЕДНЫМИ ЖИЛАМИ, ИЗОЛЯЦИЯ И ОБОЛОЧКА ИЗ ПОЛИВИНИЛХЛОРИДНОГО ПЛАСТИКАТА, НЕ РАСПРОСТРАНЯЮЩИЙ ГОРЕНИЕ, С НИЗКИМ ДЫМО- И ГАЗОВЫДЕЛЕНИЕМ, БЕЗ ЗАЩИТНОГО ПОКРОВА, С ТРЕМЯ ЖИЛАМИ СЕЧЕНИЕМ 2,5 ММ2, НА НАПРЯЖЕНИЕ 0,66 КВ | 1000 М 0.4 | - - | - - | - - | 2964.64 -1185.86 | 157.72 -63.09 | 3122.36 -1248.94
9. | 5/10-10-10-10-5/41 | КАБЕЛЬ СИЛОВОЙ ОГНЕСТОЙКИЙ МАРКИ ВВГНГ(А)-FRLS 3 Х 2,5-0,66 С МЕДНЫМИ ЖИЛАМИ, С ИЗОЛЯЦИЕЙ И ОБОЛОЧКОЙ ИЗ ПВХ ПЛАСТИКАТА, С ТЕРМИЧЕСКИМ БАРЬЕРОМ ИЗ СЛЮДОСОДЕРЖАЩИХ ЛЕНТ, НЕ РАСПРОСТРАНЯЮЩИЙ ГОРЕНИЕ ПО КАТЕГОРИИ (А), С НИЗКИМ ДЫМО- И ГАЗОВЫДЕЛЕНИЕМ, С ТРЕМЯ ЖИЛАМИ СЕЧЕНИЕМ 2,5 ММ2, НА НАПРЯЖЕНИЕ 0,66 КВ | 1000 М 0.4 | - - | - - | - - | 4532.90 1813.16 | 241.15 96.46 | 4774.05 1909.62
10. | Ц8-911-1 (Н16) | КАБЕЛЬ ТРЕХ-ПЯТИЖИЛЬНЫЙ СЕЧЕНИЕМ ЖИЛЫ ДО 10 ММ2 ПО УСТАНОВЛЕННЫМ КОНСТРУКЦИЯМ И ЛОТКАМ С УСТАНОВКОЙ ОТВЕТВИТЕЛЬНЫХ КОРОБОК, КРЕПЛЕНИЕ ПОЛОСКАМИ (ПРЯЖКАМИ) | 100 М 1.4118 | 221.17 312.25 | 13.52 19.09 | 3.44 4.86 | 9.82 13.86 | 0.58 0.82 | 245.09 346.02
11. | Ц8-912-1 (Н16) | КАБЕЛЬ ТРЕХ-ПЯТИЖИЛЬНЫЙ СЕЧЕНИЕМ ЖИЛЫ ДО 6 ММ2 В ПРОЛОЖЕННЫХ ТРУБАХ, КОРОБАХ (КАБЕЛЬ-КАНАЛАХ) | 100 М 0.6471 | 136.05 88.04 | 11.30 7.31 | 3.44 2.23 | 17.27 11.18 | 1.33 0.86 | 165.95 107.39
12. | 5/20-30-3/С552-606-2Ч | ПОЛОСКИ (ПРЯЖКИ),ЗАЖИМЫ (СКОБЫ) | 100 ШТ. 1.9 | - - | - - | - - | 1.25 2.38 | 0.07 0.13 | 1.32 2.51
13. | 5/20-30-1-4/11 | СОЕДИНИТЕЛЬНЫЙ ИЗОЛИРУЮЩИЙ ЗАЖИМ СИЗ-3 | 100 ШТ. 1.32 | - - | - - | - - | 8.67 11.44 | 0.46 0.61 | 9.13 12.05
14. | 5/20-20-1/3 | КОРОБ ЭЛЕКТРОТЕХНИЧЕСКИЙ ИЗ ПВХ ПРЯМОЙ 16 Х 16 ММ | М 66 | - - | - - | - - | 1.08 71.28 | 0.06 3.96 | 1.14 75.24
15. | Ц8-423-2 (Н16) | КАБЕЛЬ-КАНАЛЫ ПВХ, СЕЧЕНИЕ ДО 25Х25 ММ | 100 М 0.6408 | 164.74 105.57 | 1.42 0.91 | - - | 130.50 83.62 | 9.30 5.96 | 305.96 196.06
|  | ИТОГО ПРЯМЫЕ ЗАТРАТЫ : |  | 506 | 27 | 7 | 1226 | 68 | 1827
|  | ОХР и ОПР | [6 empty] | 306
|  | ПЛАНОВАЯ ПРИБЫЛЬ | [6 empty] | 208
|  | ИТОГО ПО ПТМ | [6 empty] | 2341
|  | ЗАТРАТЫ ТРУДА | [6 empty] | 55
|  | ЗАТРАТЫ ТРУДА МАШИНИСТОВ | [6 empty] | 1
| Ж3-40-32 | ЭЛЕКТРОУСТАНОВОЧНЫЕ ИЗДЕЛИЯ
16. | 5/30-30-4-11/1 | ЗВОНОК ЭЛЕКТРИЧЕСКИЙ ПРОВОДНОЙ С КНОПКОЙ, ЭВ-01 | ШТ. 4 | - - | - - | - - | 12.74 50.96 | 0.68 2.72 | 13.42 53.68
17. | Ц8-604-1 (Н16) | ЗВОНКИ ЭЛЕКТРИЧЕСКИЕ С КНОПКОЙ | 100 КОМПЛ. 0.04 | 733.26 29.33 | 13.66 0.55 | - - | 99.24 3.97 | 6.19 0.25 | 852.35 34.10
|  | ИТОГО ПРЯМЫЕ ЗАТРАТЫ : |  | 29 | 1 | - | 55 | 3 | 88
|  | ОХР и ОПР | [6 empty] | 17
|  | ПЛАНОВАЯ ПРИБЫЛЬ | [6 empty] | 12
|  | ИТОГО ПО ПТМ | [6 empty] | 117
|  | ЗАТРАТЫ ТРУДА | [6 empty] | 3
|  | ВСЕГО, В ТОМ ЧИСЛЕ | [6 empty] | 3238
|  | МОНТАЖНЫЕ РАБОТЫ В ТОМ ЧИСЛЕ | [6 empty] | 3238
|  | ЗАРАБОТНАЯ ПЛАТА | [6 empty] | 535
|  | ЭКСПЛУАТАЦИЯ МАШИН И МЕХАНИЗМОВ | [6 empty] | 28
|  | В ТОМ ЧИСЛЕ ЗАРАБОТНАЯ ПЛАТА МАШИНИСТОВ | [6 empty] | 7
|  | МАТЕРИАЛЫ, ИЗДЕЛИЯ, КОНСТРУКЦИИ | [6 empty] | 2022
|  | ТРАНСПОРТ | [6 empty] | 110
|  | ОХР и ОПР | [6 empty] | 323
|  | ПЛАНОВАЯ ПРИБЫЛЬ | [6 empty] | 220
|  | ЗАТРАТЫ ТРУДА РАБОЧИХ | [6 empty] | 58
|  | ЗАТРАТЫ ТРУДА МАШИНИСТОВ | [6 empty] | 1
|  | СОСТАВИЛ | ____________________ |  |  |  |  | ЧИЖИКОВА
|  |  | (должность) |  |  | (подпись) |  | (инициалы,фамилия)
|  | ПРОВЕРИЛ | ____________________ |  |  |  |  | НЕСТЕРОВА
|  |  | (должность) |  |  | (подпись) |  | (инициалы,фамилия)

## 3072-1-338-T0
НАИМЕНОВАНИЕ ОБЪЕКТА: СТРОИТЕЛЬСТВО МНОГОПРОФИЛЬНОЙ ПОЛИКЛИНИКИ В ПОС.ВОСТОЧНЫЙ.СТАДИЯ С (С УЧЕТОМ ПОСТАНОВЛЕНИЯ МА И С РБ N3 ОТ 26.01.2023Г.)
КОД ОБЪЕКТА: 17.060
НАИМЕНОВАНИЕ ЗДАНИЯ, СООРУЖЕНИЯ: СТРОИТЕЛЬСТВО МНОГОПРОФИЛЬНОЙ ПОЛИКЛИНИКИ
ШИФР ЗДАНИЯ, СООРУЖЕНИЯ: 17.060.0.01
КОМПЛЕКТ ЧЕРТЕЖЕЙ: ЭО.СО1(ИЗМ.2)
ИСХОДНЫЕ ДАННЫЕ ПО ЛОКАЛЬНОЙ СМЕТЕ (ЛОКАЛЬНОМУ СМЕТНОМУ РАСЧЕТУ) № 338
(НОРМЫ 2022г.)
ЭЛЕКТРООСВЕЩЕНИЕ (4-7 ЭТАЖИ,ТЕХЭТАЖ)#ДОП.К ЛС34 (ВЗАМЕН РАНЕЕ ВЫДАННОЙ СМЕТЫ N338 НА СУММУ 3,061 ТЫС. РУБ.)
СОСТАВЛЕНА В ЦЕНАХ НА 1 НОЯБРЯ 2022г.
№ П/П | ТЕКСТ
1 | 2
1 | L3'3072'1'338'S0Q0Q1B0T0T3'2'1'ЭЛЕКТРООСВЕЩЕНИЕ (4-7 ЭТАЖИ,ТЕХЭТАЖ)#ДОП.К ЛС34 (ВЗАМЕН РАНЕЕ ВЫДАННОЙ СМЕТЫ N338 НА СУММУ 3,061 ТЫС. РУБ.)'ЭО.СО1(ИЗМ.2)'ЧИЖИКОВА'НЕСТЕРОВА*
2 | Ж3-40-12'ОБОРУДОВАНИЕ СВЕТОТЕХНИЧЕСКОЕ'ШТ*
3 | БССВ-ВО-12'83,97##'=12'СВЕТИЛЬНИК ВСТРАИВАЕМЫЙ В РЕЕЧНЫЙ ПОТОЛОК С ЛЮМИНЕСЦЕНТНЫМИ ЛАМПАМИ ПО ТИПУ ЛВО12-301-2Х18 С ЭПРА ###'ШТ''2801=<5/30-30-4-3-1-2>/2799=83,97_0*
4 | БС501-44108-24А#С501-44108-24'1925,53##'=12'КАБЕЛЬ СИЛОВОЙ МАРКИ ВВГНГ(А)-LS 3Х1,5-0,66 С МЕДНЫМИ ЖИЛАМИ, ИЗОЛЯЦИЯ И ОБОЛОЧКА ИЗ ПОЛИВИНИЛХЛОРИДНОГО ПЛАСТИКАТА, НЕ РАСПРОСТРАНЯЮЩИЙ ГОРЕНИЕ, С НИЗКИМ ДЫМО- И ГАЗОВЫДЕЛЕНИЕМ, БЕЗ ЗАЩИТНОГО ПОКРОВА, С ТРЕМЯ ЖИЛАМИ СЕЧЕНИЕМ 1,5 ММ2, НА НАПРЯЖЕНИЕ 0,66 КВ ###'1000 М''2801=<5/10-10-10-10-1>/2799=1925,53_0*
5 | БС501-44108-25А#С501-44108-25'2964,64##'=12'КАБЕЛЬ СИЛОВОЙ МАРКИ ВВГНГ(А)-LS 3Х2,5-0,66 С МЕДНЫМИ ЖИЛАМИ, ИЗОЛЯЦИЯ И ОБОЛОЧКА ИЗ ПОЛИВИНИЛХЛОРИДНОГО ПЛАСТИКАТА, НЕ РАСПРОСТРАНЯЮЩИЙ ГОРЕНИЕ, С НИЗКИМ ДЫМО- И ГАЗОВЫДЕЛЕНИЕМ, БЕЗ ЗАЩИТНОГО ПОКРОВА, С ТРЕМЯ ЖИЛАМИ СЕЧЕНИЕМ 2,5 ММ2, НА НАПРЯЖЕНИЕ 0,66 КВ ###'1000 М''2801=<5/10-10-10-10-1>/2799=2964,64_0*
6 | БСЛВО-12-301Б'336,6:1,2:1,0414##'=12'СВЕТИЛЬНИК ВСТРАИВАЕМЫЙ В РЕЕЧНЫЙ ПОТОЛОК С ЛЮМИНЕСЦЕНТНЫМИ ЛАМПАМИ ПО ТИПУ ЛВО12-301-2Х18 С ЭПРА ,С БАП###'ШТ''2801=<5/30-20-1-1-5>/2799=269,35_0*
7 | РМ010201/М010410/М021102/М021104/М030203/М030901/М030902/М031801/М400001/М400002*
8 | П'В СМЕТЕ УЧТЕНА ЗАРАБОТНАЯ ПЛАТА РАБОЧИХ-СТРОИТЕЛЕЙ И ЗАРАБОТНАЯ ПЛАТА МАШИНИСТОВ СОГЛАСНО ПОСТАНОВЛЕНИЮ МА И С N3 ОТ 26.01.2023Г.*
9 | Н4=9,8:8,2'Н5=9,8:8,2*
10 | ССВ-ВО-12'4'Ж1/B*
11 | СЛВО-12-301Б'4'Ж1*
12 | Ж3-40-11'КАБЕЛЬ,ПРОВОД,ТРУБЫ 'М*
13 | С501-44108-24А'9810-9600*
14 | С501-44108-25А'4200-3800'B*
15 | С501-44108-141'400*
16 | Ц8-911-1'144:1,02'Ж100/М021104#М021141'КАБЕЛЬ ТРЕХ-ПЯТИЖИЛЬНЫЙ СЕЧЕНИЕМ ЖИЛЫ ДО 10 ММ2 ПО УСТАНОВЛЕННЫМ КОНСТРУКЦИЯМ И ЛОТКАМ С УСТАНОВКОЙ ОТВЕТВИТЕЛЬНЫХ КОРОБОК, КРЕПЛЕНИЕ ПОЛОСКАМИ (ПРЯЖКАМИ)'100 М''*
17 | Ц8-912-1'66:1,02'Ж100/М021104#М021141'КАБЕЛЬ ТРЕХ-ПЯТИЖИЛЬНЫЙ СЕЧЕНИЕМ ЖИЛЫ ДО 6 ММ2 В ПРОЛОЖЕННЫХ ТРУБАХ, КОРОБАХ (КАБЕЛЬ-КАНАЛАХ)'100 М''*
18 | С552-606-2Ч'190*
19 | С552-1409-12'132*
20 | С514-3920'33.2*
21 | Ц8-423-2'66:1,03'Ж100'КАБЕЛЬ-КАНАЛЫ ПВХ, СЕЧЕНИЕ ДО 25Х25 ММ'100 М''*
22 | Ж3-40-32'ЭЛЕКТРОУСТАНОВОЧНЫЕ ИЗДЕЛИЯ'ШТ*
23 | С551-26410'4*
24 | Ц8-604-1'4'Ж100'ЗВОНКИ ЭЛЕКТРИЧЕСКИЕ С КНОПКОЙ'100 КОМПЛ.''*
25 | L*

## 3072-1-338-B0
НАИМЕНОВАНИЕ ОБЪЕКТА |  | СТРОИТЕЛЬСТВО МНОГОПРОФИЛЬНОЙ ПОЛИКЛИНИКИ В ПОС.ВОСТОЧНЫЙ.СТАДИЯ С (С УЧЕТОМ ПОСТАНОВЛЕНИЯ МА И С РБ N3 ОТ 26.01.2023Г.)
КОД ОБЪЕКТА |  | 17.060
НАИМЕНОВАНИЕ ЗДАНИЯ, СООРУЖЕНИЯ |  | СТРОИТЕЛЬСТВО МНОГОПРОФИЛЬНОЙ ПОЛИКЛИНИКИ
ШИФР ЗДАНИЯ, СООРУЖЕНИЯ |  | 17.060.0.01
КОМПЛЕКТ ЧЕРТЕЖЕЙ |  | ЭО.СО1(ИЗМ.2)
ВЕДОМОСТЬ ОБЪЕМОВ И СТОИМОСТИ РАБОТ № 338
(НОРМЫ 2022г.)
ЭЛЕКТРООСВЕЩЕНИЕ (4-7 ЭТАЖИ,ТЕХЭТАЖ)#ДОП.К ЛС34 (ВЗАМЕН РАНЕЕ ВЫДАННОЙ СМЕТЫ N338 НА СУММУ 3,061 ТЫС. РУБ.)
СОСТАВЛЕНА В ЦЕНАХ НА 1 НОЯБРЯ 2022г.
ОБОСНОВА- НИЕ | НАИМЕНОВАНИЕ ВИДОВ РАБОТ | ОБЪЕМ | СТОИМОСТЬ, ТЫС.РУБ.
|  |  | ЗАРАБОТНАЯ ПЛАТА | ЭКСПЛУАТА- ЦИЯ МАШИН И МЕХА- НИЗМОВ | МАТЕРИАЛЫ, ИЗДЕЛИЯ, КОНСТРУК- ЦИИ | ОБОРУДОВА- НИЕ,МЕБЕЛЬ, ИНВЕНТАРЬ | ОХР и ОПР | ПРОЧИЕ СРЕДСТВА | ВСЕГО
|  | ЕД.ИЗМ. | ТРУДОЕМ- КОСТЬ, ЧЕЛ.Ч. | В Т.Ч.З/П МАШИ- НИСТОВ | ТРАНСПОРТ | ТРАНСПОРТ | ПЛАНОВАЯ ПРИБЫЛЬ
1 | 2 | 3 | 4 | 5 | 6 | 7 | 8 | 9 | 10
Ж3-40-12 | ОБОРУДОВАНИЕ СВЕТОТЕХНИЧЕСКОЕ | 0 | 0 | 0 | 0,742 | 0 | 0 | 0 | 0,781
|  | ШТ | 0 | 0 | 0,039 | 0 | 0
Ж3-40-11 | КАБЕЛЬ,ПРОВОД,ТРУБЫ | 269,97 | 0,506 | 0,027 | 1,226 | 0 | 0,306 | 0 | 2,341
|  | М | 55 | 0,007 | 0,068 | 0 | 0,208
Ж3-40-32 | ЭЛЕКТРОУСТАНОВОЧНЫЕ ИЗДЕЛИЯ | 4 | 0,029 | 0,001 | 0,055 | 0 | 0,017 | 0 | 0,117
|  | ШТ | 3 | 0 | 0,003 | 0 | 0,012
| И Т О Г О | 0 | 0,535 | 0,028 | 2,023 | 0 | 0,323 | 0 | 3,239
|  |  | 58 | 0,007 | 0,11 | 0 | 0,22
| СОСТАВИЛ | ______________________________ | [5 empty] | ЧИЖИКОВА
|  | (должность) |  |  |  | (подпись) |  | (инициалы,фамилия)
| ПРОВЕРИЛ | ______________________________ | [5 empty] | НЕСТЕРОВА
|  | (должность) |  |  |  | (подпись) |  | (инициалы,фамилия)

## 3072-1-338-Q1
НАИМЕНОВАНИЕ ОБЪЕКТА |  | СТРОИТЕЛЬСТВО МНОГОПРОФИЛЬНОЙ ПОЛИКЛИНИКИ В ПОС.ВОСТОЧНЫЙ.СТАДИЯ С (С УЧЕТОМ ПОСТАНОВЛЕНИЯ МА И С РБ N3 ОТ 26.01.2023Г.)
КОД ОБЪЕКТА |  | 17.060
НАИМЕНОВАНИЕ ЗДАНИЯ, СООРУЖЕНИЯ |  | СТРОИТЕЛЬСТВО МНОГОПРОФИЛЬНОЙ ПОЛИКЛИНИКИ
ШИФР ЗДАНИЯ, СООРУЖЕНИЯ |  | 17.060.0.01
КОМПЛЕКТ ЧЕРТЕЖЕЙ |  | ЭО.СО1(ИЗМ.2)
ВЕДОМОСТЬ ОБЪЕМОВ РАБОТ И РАСХОДОВ РЕСУРСОВ С КОДАМИ РБ ДЛЯ ЛОКАЛЬНОЙ СМЕТЫ № 338
(НОРМЫ 2022г.)
ЭЛЕКТРООСВЕЩЕНИЕ (4-7 ЭТАЖИ,ТЕХЭТАЖ)#ДОП.К ЛС34 (ВЗАМЕН РАНЕЕ ВЫДАННОЙ СМЕТЫ N338 НА СУММУ 3,061 ТЫС. РУБ.)
ОБОСНОВАНИЕ | НАИМЕНОВАНИЕ ВИДОВ | ЕД.ИЗМЕРЕНИЯ | НАИМЕНОВАНИЕ РЕСУРСОВ | ЕД.ИЗМ. | КОЛИЧЕСТВО
| РАБОТ | ОБЪЕМ
1 | 2 | 3 | 4 | 5 | 6
Ж3-40-12 | ОБОРУДОВАНИЕ СВЕТОТЕХНИЧЕСКОЕ | ШТ 0
5 |  |  | Материалы для монтажных и специальных строительных работ
5/30 |  |  | Материалы для электротехнических установок
5/30-20 |  |  | Канализация электроэнергии и электрические сети
5/30-20-1-1-5/СЛВО-12-301Б |  |  | СВЕТИЛЬНИК ВСТРАИВАЕМЫЙ В РЕЕЧНЫЙ ПОТОЛОК С ЛЮМИНЕСЦЕНТНЫМИ ЛАМПАМИ ПО ТИПУ ЛВО12-301-2Х18 С ЭПРА ,С БАП | ШТ | 4
5/30-30 |  |  | Электросиловые и электроосветительные установки
5/30-30-4-3-1-2/ССВ-ВО-12 |  |  | СВЕТИЛЬНИК ВСТРАИВАЕМЫЙ В РЕЕЧНЫЙ ПОТОЛОК С ЛЮМИНЕСЦЕНТНЫМИ ЛАМПАМИ ПО ТИПУ ЛВО12-301-2Х18 С ЭПРА | ШТ | -4
Ж3-40-11 | КАБЕЛЬ,ПРОВОД,ТРУБЫ | М 269,97
1-1 |  |  | ЗАТРАТЫ ТРУДА РАБОЧИХ | ЧЕЛ.Ч | 54.6974
1-3 |  |  | ЗАТРАТЫ ТРУДА МАШИНИСТОВ | ЧЕЛ.-Ч | 0.59708
М021141 |  |  | КРАНЫ НА АВТОМОБИЛЬНОМ ХОДУ ПРИ РАБОТЕ НА ДРУГИХ ВИДАХ СТРОИТЕЛЬСТВА, 10 Т | МАШ.Ч | 0.59708
М030402 |  |  | ЛЕБЕДКИ ЭЛЕКТРИЧЕСКИЕ ТЯГОВЫМ УСИЛИЕМ ДО 12,26 (1,25) КН (Т) | МАШ.Ч | 0.30884
М134041 |  |  | ШУРУПОВЕРТ | МАШ.Ч | 1.8212
М331451 |  |  | ПЕРФОРАТОРЫ ЭЛЕКТРИЧЕСКИЕ | МАШ.Ч | 4.5029
1 |  |  | Материалы для строительных работ
1/10 |  |  | Материалы для строительных работ общего назначения
1/10-80 |  |  | Материалы неметаллорудные и асбестосодержащие изделия
1/10-80-30/50 |  |  | ТАЛЬК ТЕХНИЧЕСКИЙ МОЛОТЫЙ | Т | 0.000388
1/10-160 |  |  | Пленки, полотна, ткани разные
1/10-160-20/15 |  |  | ВЕТОШЬ | КГ | 0.016178
1/10-170 |  |  | Оснастка технологическая и инструментальная
1/10-170-10/115 |  |  | СВЕРЛА С SDS PLUS ХВОСТОВИКОМ (НАКОНЕЧНИК ИЗ ТВЕРДОСПЛАВНОЙ СТАЛИ) (ПО БЕТОНУ), ДИАМЕТРОМ 5-10 ММ, ДЛИНОЙ 210 (215) ММ | ШТ. | 6.408
1/10-170-10/135 |  |  | СВЕРЛА С SDS PLUS ХВОСТОВИКОМ (НАКОНЕЧНИК ИЗ ТВЕРДОСПЛАВНОЙ СТАЛИ) (ПО БЕТОНУ), ДИАМЕТРОМ 8-10 ММ, ДЛИНОЙ 260 (265) ММ | ШТ. | 0.28236
1/10-180 |  |  | Материалы шлифовальные
1/10-180-20/113 |  |  | ШКУРКА ШЛИФОВАЛЬНАЯ НА БУМАЖНОЙ ОСНОВЕ ВОДОСТОЙКАЯ | М2 | 0.030296
1/10-235 |  |  | Изделия герметизирующие, уплотняющие, изолирующие
1/10-235-20/681 |  |  | ИЗОЛЕНТА ПВХ (РАЗМЕРОМ 15 ММХ20 М) | М2 | 0.97065
1/55 |  |  | Материалы специального назначения (кислотоупорные, огнеупорные и антикоррозионные)
1/55-50 |  |  | Материалы антикоррозионные и химически стойкие
1/55-50-30/20 |  |  | ПАСТА КВАРЦЕВАЗЕЛИНОВАЯ | КГ | 0.032355
5 |  |  | Материалы для монтажных и специальных строительных работ
5/10 |  |  | Кабели, провода, муфты кабельные
5/10-10 |  |  | Кабели
5/10-10-10-10-1/С501-44108-24А |  |  | КАБЕЛЬ СИЛОВОЙ МАРКИ ВВГНГ(А)-LS 3Х1,5-0,66 С МЕДНЫМИ ЖИЛАМИ, ИЗОЛЯЦИЯ И ОБОЛОЧКА ИЗ ПОЛИВИНИЛХЛОРИДНОГО ПЛАСТИКАТА, НЕ РАСПРОСТРАНЯЮЩИЙ ГОРЕНИЕ, С НИЗКИМ ДЫМО- И ГАЗОВЫДЕЛЕНИЕМ, БЕЗ ЗАЩИТНОГО ПОКРОВА, С ТРЕМЯ ЖИЛАМИ СЕЧЕНИЕМ 1,5 ММ2, НА НАПРЯЖЕНИЕ 0,66 КВ | 1000 М | 0.21
5/10-10-10-10-1/С501-44108-25А |  |  | КАБЕЛЬ СИЛОВОЙ МАРКИ ВВГНГ(А)-LS 3Х2,5-0,66 С МЕДНЫМИ ЖИЛАМИ, ИЗОЛЯЦИЯ И ОБОЛОЧКА ИЗ ПОЛИВИНИЛХЛОРИДНОГО ПЛАСТИКАТА, НЕ РАСПРОСТРАНЯЮЩИЙ ГОРЕНИЕ, С НИЗКИМ ДЫМО- И ГАЗОВЫДЕЛЕНИЕМ, БЕЗ ЗАЩИТНОГО ПОКРОВА, С ТРЕМЯ ЖИЛАМИ СЕЧЕНИЕМ 2,5 ММ2, НА НАПРЯЖЕНИЕ 0,66 КВ | 1000 М | -0.4
5/10-10-10-10-5/41 |  |  | КАБЕЛЬ СИЛОВОЙ ОГНЕСТОЙКИЙ МАРКИ ВВГНГ(А)-FRLS 3 Х 2,5-0,66 С МЕДНЫМИ ЖИЛАМИ, С ИЗОЛЯЦИЕЙ И ОБОЛОЧКОЙ ИЗ ПВХ ПЛАСТИКАТА, С ТЕРМИЧЕСКИМ БАРЬЕРОМ ИЗ СЛЮДОСОДЕРЖАЩИХ ЛЕНТ, НЕ РАСПРОСТРАНЯЮЩИЙ ГОРЕНИЕ ПО КАТЕГОРИИ (А), С НИЗКИМ ДЫМО- И ГАЗОВЫДЕЛЕНИЕМ, С ТРЕМЯ ЖИЛАМИ СЕЧЕНИЕМ 2,5 ММ2, НА НАПРЯЖЕНИЕ 0,66 КВ | 1000 М | 0.4
5/20 |  |  | Изделия для прокладки кабельных сетей
5/20-20 |  |  | Пластиковые системы для прокладки кабеля
5/20-20-1/3 |  |  | КОРОБ ЭЛЕКТРОТЕХНИЧЕСКИЙ ИЗ ПВХ ПРЯМОЙ 16 Х 16 ММ | М | 66
5/20-30 |  |  | Материалы и изделия для монтажа кабелей и проводов
5/20-30-1-4/11 |  |  | СОЕДИНИТЕЛЬНЫЙ ИЗОЛИРУЮЩИЙ ЗАЖИМ СИЗ-3 | 100 ШТ. | 1.32
5/20-30-3/С552-606-2Ч |  |  | ПОЛОСКИ (ПРЯЖКИ),ЗАЖИМЫ (СКОБЫ) | 100 ШТ. | 1.9
5/20-30-3/2 |  |  | КНОПКА К227 УХЛ2 | 1000 ШТ. | 0.021177
5/20-30-3/42 |  |  | ЛЕНТА ЛМ-5 УХЛ2 | 100 М | 0.042354
5/20-30-4/3 |  |  | ВТУЛКА В28 УХЛ2 | 100 ШТ. | 0.14118
5/20-30-5/2 |  |  | БИРКА МАРКИРОВОЧНАЯ У134 | 100 ШТ. | 0.1353
5/90 |  |  | Прочие материалы для монтажных и специальных строительных работ
5/90-10 |  |  | Дюбели для крепления электромонтажных изделий
5/90-10/3 |  |  | ДЮБЕЛЬ МОНТАЖНЫЙ У656 У3 | 10 ШТ. | 25.632
5/90-10/4 |  |  | ДЮБЕЛЬ МОНТАЖНЫЙ У658 | 10 ШТ. | 6.2119
Ж3-40-32 | ЭЛЕКТРОУСТАНОВОЧНЫЕ ИЗДЕЛИЯ | ШТ 4
1-1 |  |  | ЗАТРАТЫ ТРУДА РАБОЧИХ | ЧЕЛ.Ч | 2.848
М331451 |  |  | ПЕРФОРАТОРЫ ЭЛЕКТРИЧЕСКИЕ | МАШ.Ч | 0.8408
1 |  |  | Материалы для строительных работ
1/10 |  |  | Материалы для строительных работ общего назначения
1/10-170 |  |  | Оснастка технологическая и инструментальная
1/10-170-10/135 |  |  | СВЕРЛА С SDS PLUS ХВОСТОВИКОМ (НАКОНЕЧНИК ИЗ ТВЕРДОСПЛАВНОЙ СТАЛИ) (ПО БЕТОНУ), ДИАМЕТРОМ 8-10 ММ, ДЛИНОЙ 260 (265) ММ | ШТ. | 0.12
1/10-240 |  |  | Метизы и крепежные изделия
1/10-240-55-10/40 |  |  | ШУРУПЫ С ПОЛУКРУГЛОЙ ГОЛОВКОЙ 4 Х 40 ММ | Т | 1.3e-05
5 |  |  | Материалы для монтажных и специальных строительных работ
5/20 |  |  | Изделия для прокладки кабельных сетей
5/20-40 |  |  | Другие электромонтажные материалы
5/20-40-4/11 |  |  | КОРОБКА МОНТАЖНАЯ (ПОДРОЗЕТНИК) | 100 ШТ. | 0.0412
5/30 |  |  | Материалы для электротехнических установок
5/30-30 |  |  | Электросиловые и электроосветительные установки
5/30-30-4-11/1 |  |  | ЗВОНОК ЭЛЕКТРИЧЕСКИЙ ПРОВОДНОЙ С КНОПКОЙ, ЭВ-01 | ШТ. | 4
5/90 |  |  | Прочие материалы для монтажных и специальных строительных работ
5/90-10 |  |  | Дюбели для крепления электромонтажных изделий
5/90-10/4 |  |  | ДЮБЕЛЬ МОНТАЖНЫЙ У658 | 10 ШТ. | 1.632
СОСТАВИЛ | ______________________________ |  |  | ЧИЖИКОВА
| (должность) |  | (подпись) | (инициалы,фамилия)
ПРОВЕРИЛ | ______________________________ |  |  | НЕСТЕРОВА
| (должность) |  | (подпись) | (инициалы,фамилия)

## 3072-1-338-Q0
НАИМЕНОВАНИЕ ОБЪЕКТА |  | СТРОИТЕЛЬСТВО МНОГОПРОФИЛЬНОЙ ПОЛИКЛИНИКИ В ПОС.ВОСТОЧНЫЙ.СТАДИЯ С (С УЧЕТОМ ПОСТАНОВЛЕНИЯ МА И С РБ N3 ОТ 26.01.2023Г.)
КОД ОБЪЕКТА |  | 17.060
НАИМЕНОВАНИЕ ЗДАНИЯ, СООРУЖЕНИЯ |  | СТРОИТЕЛЬСТВО МНОГОПРОФИЛЬНОЙ ПОЛИКЛИНИКИ
ШИФР ЗДАНИЯ, СООРУЖЕНИЯ |  | 17.060.0.01
КОМПЛЕКТ ЧЕРТЕЖЕЙ |  | ЭО.СО1(ИЗМ.2)
ВЕДОМОСТЬ РЕСУРСОВ ДЛЯ ЛОКАЛЬНОЙ СМЕТЫ № 338
(НОРМЫ 2022г.)
ЭЛЕКТРООСВЕЩЕНИЕ (4-7 ЭТАЖИ,ТЕХЭТАЖ)#ДОП.К ЛС34 (ВЗАМЕН РАНЕЕ ВЫДАННОЙ СМЕТЫ N338 НА СУММУ 3,061 ТЫС. РУБ.)
П/П | ОБОСНОВАНИЕ | НАИМЕНОВАНИЕ РЕСУРСОВ | ЕД.ИЗМ. | КОЛИЧЕСТВО
1 | 2 | 3 | 4 | 5
1 | 1-1 | ЗАТРАТЫ ТРУДА РАБОЧИХ | ЧЕЛ.Ч | 57.5454
2 | 1-3 | ЗАТРАТЫ ТРУДА МАШИНИСТОВ | ЧЕЛ.-Ч | 0.59708
3 | М021141 | КРАНЫ НА АВТОМОБИЛЬНОМ ХОДУ ПРИ РАБОТЕ НА ДРУГИХ ВИДАХ СТРОИТЕЛЬСТВА, 10 Т | МАШ.Ч | 0.59708
4 | М030402 | ЛЕБЕДКИ ЭЛЕКТРИЧЕСКИЕ ТЯГОВЫМ УСИЛИЕМ ДО 12,26 (1,25) КН (Т) | МАШ.Ч | 0.30884
5 | М134041 | ШУРУПОВЕРТ | МАШ.Ч | 1.8212
6 | М331451 | ПЕРФОРАТОРЫ ЭЛЕКТРИЧЕСКИЕ | МАШ.Ч | 5.3437
| 1 | Материалы для строительных работ
| 1/10 | Материалы для строительных работ общего назначения
| 1/10-80 | Материалы неметаллорудные и асбестосодержащие изделия
7 | 1/10-80-30/50 | ТАЛЬК ТЕХНИЧЕСКИЙ МОЛОТЫЙ | Т | 0.000388
| 1/10-160 | Пленки, полотна, ткани разные
8 | 1/10-160-20/15 | ВЕТОШЬ | КГ | 0.016178
| 1/10-170 | Оснастка технологическая и инструментальная
9 | 1/10-170-10/115 | СВЕРЛА С SDS PLUS ХВОСТОВИКОМ (НАКОНЕЧНИК ИЗ ТВЕРДОСПЛАВНОЙ СТАЛИ) (ПО БЕТОНУ), ДИАМЕТРОМ 5-10 ММ, ДЛИНОЙ 210 (215) ММ | ШТ. | 6.408
10 | 1/10-170-10/135 | СВЕРЛА С SDS PLUS ХВОСТОВИКОМ (НАКОНЕЧНИК ИЗ ТВЕРДОСПЛАВНОЙ СТАЛИ) (ПО БЕТОНУ), ДИАМЕТРОМ 8-10 ММ, ДЛИНОЙ 260 (265) ММ | ШТ. | 0.40236
| 1/10-180 | Материалы шлифовальные
11 | 1/10-180-20/113 | ШКУРКА ШЛИФОВАЛЬНАЯ НА БУМАЖНОЙ ОСНОВЕ ВОДОСТОЙКАЯ | М2 | 0.030296
| 1/10-235 | Изделия герметизирующие, уплотняющие, изолирующие
12 | 1/10-235-20/681 | ИЗОЛЕНТА ПВХ (РАЗМЕРОМ 15 ММХ20 М) | М2 | 0.97065
| 1/10-240 | Метизы и крепежные изделия
13 | 1/10-240-55-10/40 | ШУРУПЫ С ПОЛУКРУГЛОЙ ГОЛОВКОЙ 4 Х 40 ММ | Т | 1.3e-05
| 1/55 | Материалы специального назначения (кислотоупорные, огнеупорные и антикоррозионные)
| 1/55-50 | Материалы антикоррозионные и химически стойкие
14 | 1/55-50-30/20 | ПАСТА КВАРЦЕВАЗЕЛИНОВАЯ | КГ | 0.032355
| 5 | Материалы для монтажных и специальных строительных работ
| 5/10 | Кабели, провода, муфты кабельные
| 5/10-10 | Кабели
15 | 5/10-10-10-10-1/С501-44108-24А | КАБЕЛЬ СИЛОВОЙ МАРКИ ВВГНГ(А)-LS 3Х1,5-0,66 С МЕДНЫМИ ЖИЛАМИ, ИЗОЛЯЦИЯ И ОБОЛОЧКА ИЗ ПОЛИВИНИЛХЛОРИДНОГО ПЛАСТИКАТА, НЕ РАСПРОСТРАНЯЮЩИЙ ГОРЕНИЕ, С НИЗКИМ ДЫМО- И ГАЗОВЫДЕЛЕНИЕМ, БЕЗ ЗАЩИТНОГО ПОКРОВА, С ТРЕМЯ ЖИЛАМИ СЕЧЕНИЕМ 1,5 ММ2, НА НАПРЯЖЕНИЕ 0,66 КВ | 1000 М | 0.21
16 | 5/10-10-10-10-1/С501-44108-25А | КАБЕЛЬ СИЛОВОЙ МАРКИ ВВГНГ(А)-LS 3Х2,5-0,66 С МЕДНЫМИ ЖИЛАМИ, ИЗОЛЯЦИЯ И ОБОЛОЧКА ИЗ ПОЛИВИНИЛХЛОРИДНОГО ПЛАСТИКАТА, НЕ РАСПРОСТРАНЯЮЩИЙ ГОРЕНИЕ, С НИЗКИМ ДЫМО- И ГАЗОВЫДЕЛЕНИЕМ, БЕЗ ЗАЩИТНОГО ПОКРОВА, С ТРЕМЯ ЖИЛАМИ СЕЧЕНИЕМ 2,5 ММ2, НА НАПРЯЖЕНИЕ 0,66 КВ | 1000 М | -0.4
17 | 5/10-10-10-10-5/41 | КАБЕЛЬ СИЛОВОЙ ОГНЕСТОЙКИЙ МАРКИ ВВГНГ(А)-FRLS 3 Х 2,5-0,66 С МЕДНЫМИ ЖИЛАМИ, С ИЗОЛЯЦИЕЙ И ОБОЛОЧКОЙ ИЗ ПВХ ПЛАСТИКАТА, С ТЕРМИЧЕСКИМ БАРЬЕРОМ ИЗ СЛЮДОСОДЕРЖАЩИХ ЛЕНТ, НЕ РАСПРОСТРАНЯЮЩИЙ ГОРЕНИЕ ПО КАТЕГОРИИ (А), С НИЗКИМ ДЫМО- И ГАЗОВЫДЕЛЕНИЕМ, С ТРЕМЯ ЖИЛАМИ СЕЧЕНИЕМ 2,5 ММ2, НА НАПРЯЖЕНИЕ 0,66 КВ | 1000 М | 0.4
| 5/20 | Изделия для прокладки кабельных сетей
| 5/20-20 | Пластиковые системы для прокладки кабеля
18 | 5/20-20-1/3 | КОРОБ ЭЛЕКТРОТЕХНИЧЕСКИЙ ИЗ ПВХ ПРЯМОЙ 16 Х 16 ММ | М | 66
| 5/20-30 | Материалы и изделия для монтажа кабелей и проводов
19 | 5/20-30-1-4/11 | СОЕДИНИТЕЛЬНЫЙ ИЗОЛИРУЮЩИЙ ЗАЖИМ СИЗ-3 | 100 ШТ. | 1.32
20 | 5/20-30-3/С552-606-2Ч | ПОЛОСКИ (ПРЯЖКИ),ЗАЖИМЫ (СКОБЫ) | 100 ШТ. | 1.9
21 | 5/20-30-3/2 | КНОПКА К227 УХЛ2 | 1000 ШТ. | 0.021177
22 | 5/20-30-3/42 | ЛЕНТА ЛМ-5 УХЛ2 | 100 М | 0.042354
23 | 5/20-30-4/3 | ВТУЛКА В28 УХЛ2 | 100 ШТ. | 0.14118
24 | 5/20-30-5/2 | БИРКА МАРКИРОВОЧНАЯ У134 | 100 ШТ. | 0.1353
| 5/20-40 | Другие электромонтажные материалы
25 | 5/20-40-4/11 | КОРОБКА МОНТАЖНАЯ (ПОДРОЗЕТНИК) | 100 ШТ. | 0.0412
| 5/30 | Материалы для электротехнических установок
| 5/30-20 | Канализация электроэнергии и электрические сети
26 | 5/30-20-1-1-5/СЛВО-12-301Б | СВЕТИЛЬНИК ВСТРАИВАЕМЫЙ В РЕЕЧНЫЙ ПОТОЛОК С ЛЮМИНЕСЦЕНТНЫМИ ЛАМПАМИ ПО ТИПУ ЛВО12-301-2Х18 С ЭПРА ,С БАП | ШТ | 4
| 5/30-30 | Электросиловые и электроосветительные установки
27 | 5/30-30-4-3-1-2/ССВ-ВО-12 | СВЕТИЛЬНИК ВСТРАИВАЕМЫЙ В РЕЕЧНЫЙ ПОТОЛОК С ЛЮМИНЕСЦЕНТНЫМИ ЛАМПАМИ ПО ТИПУ ЛВО12-301-2Х18 С ЭПРА | ШТ | -4
28 | 5/30-30-4-11/1 | ЗВОНОК ЭЛЕКТРИЧЕСКИЙ ПРОВОДНОЙ С КНОПКОЙ, ЭВ-01 | ШТ. | 4
| 5/90 | Прочие материалы для монтажных и специальных строительных работ
| 5/90-10 | Дюбели для крепления электромонтажных изделий
29 | 5/90-10/3 | ДЮБЕЛЬ МОНТАЖНЫЙ У656 У3 | 10 ШТ. | 25.632
30 | 5/90-10/4 | ДЮБЕЛЬ МОНТАЖНЫЙ У658 | 10 ШТ. | 7.8439
| СОСТАВИЛ | ____________________ |  | ЧИЖИКОВА
|  | (должность) | (подпись) | (инициалы,фамилия)
| ПРОВЕРИЛ | ____________________ |  | НЕСТЕРОВА
|  | (должность) | (подпись) | (инициалы,фамилия)

## 3072-1-1010-S0
НАИМЕНОВАНИЕ ОБЪЕКТА |  | СТРОИТЕЛЬСТВО МНОГОПРОФИЛЬНОЙ ПОЛИКЛИНИКИ В ПОС.ВОСТОЧНЫЙ.СТАДИЯ С (С УЧЕТОМ ПОСТАНОВЛЕНИЯ МА И С РБ N3 ОТ 26.01.2023Г.)
КОД ОБЪЕКТА |  | 17.060
НАИМЕНОВАНИЕ ЗДАНИЯ, СООРУЖЕНИЯ |  | СТРОИТЕЛЬСТВО МНОГОПРОФИЛЬНОЙ ПОЛИКЛИНИКИ
ШИФР ЗДАНИЯ, СООРУЖЕНИЯ |  | 17.060.0.01
КОМПЛЕКТ ЧЕРТЕЖЕЙ |  | АР + ИЗМ.3,ИЗМ.4
ЛОКАЛЬНАЯ СМЕТА (ЛОКАЛЬНЫЙ СМЕТНЫЙ РАСЧЕТ) № 1010
(НОРМЫ 2022г.)
КРОВЛЯ, ОКОННЫЕ ПРОЕМЫ, ПОДВЕСНЫЕ ПОТОЛКИ, ПЕРЕГОРОДКИ,ВЕНТФАСАД, НАР. ОТДЕЛКА, ПРОЧИЕ РАБОТЫ. (ПО ЗАМЕЧАНИЯМ ЭКСПЕРТИЗЫ, ВЗАМЕН РАНЕЕ ВЫДАННОЙ СМЕТЫ N1010 НА СУММУ 3823,243 ТЫС. РУБ.)
СОСТАВЛЕНА В ЦЕНАХ НА 1 НОЯБРЯ 2022г. | [8 empty] | СТОИМОСТЬ 4058,473 ТЫС.РУБ.
№ п/п | ОБОСНОВАНИЕ | НАИМЕНОВАНИЕ РАБОТ, РЕСУРСОВ, РАСХОДОВ | ЕД.ИЗМ. КОЛИЧЕ- СТВО | СТОИМОСТЬ: ЕД.ИЗМ./ВСЕГО, РУБ.
|  |  |  | ЗАРАБОТНАЯ ПЛАТА | ЭКСПЛУАТАЦИЯ МАШИН И МЕХАНИЗМОВ |  | МАТЕРИАЛЫ, ИЗДЕЛИЯ, КОНСТРУКЦИИ (ОБОРУДОВАНИЕ, МЕБЕЛЬ, ИНВЕНТАРЬ) | ТРАНС-ПОРТ | ОБЩАЯ СТОИМОСТЬ
[5 empty] | ВСЕГО | В Т.Ч. З/П МАШИ- НИСТОВ
1 | 2 | 3 | 4 | 5 | 6 | 7 | 8 | 9 | 10
| НАЧИСЛЕНИЯ: | ОХР и ОПР/ПЛАНОВАЯ ПРИБЫЛЬ (%):Н10=65.72/69.89
| НАЧИСЛЕНИЯ: | ОХР и ОПР/ПЛАНОВАЯ ПРИБЫЛЬ (%):Н11=57.16/67.42
1. | ПРИМЕЧАНИЕ: | К ДЛЯ ОХР И ОПР/ПЛАНОВАЯ ПРИБЫЛЬ: 1.0000/1.0000
2. | ПРИМЕЧАНИЕ: | КОЭФФИЦИЕНТ К З/П (ПОСТАНОВЛЕНИЕ N5): 1.0000
3. | ПРИМЕЧАНИЕ: | БАЗА ТЕКУЩИХ ЦЕН (ВАРИАНТ A)
| Ж2-50 | ПЕРЕГОРОДКИ ПОДВАЛА (Л.4 АР1, Л.2,12 КЖ1)
4. | ПРИМЕЧАНИЕ: | В СМЕТЕ УЧТЕНА ЗАРАБОТНАЯ ПЛАТА РАБОЧИХ-СТРОИТЕЛЕЙ И ЗАРАБОТНАЯ ПЛАТА МАШИНИСТОВ СОГЛАСНО ПОСТАНОВЛЕНИЮ МА И С N3 ОТ 26.01.2023Г.
| КОЭФФИЦИЕНТЫ: | Н4=1.1951
| КОЭФФИЦИЕНТЫ: | Н5=1.1951
5. | Е6-1-22 (Н10) | УСТРОЙСТВО ЛЕНТОЧНЫХ ФУНДАМЕНТОВ ЖЕЛЕЗОБЕТОННЫХ ИЗ БЕТОНА КЛАССА С12/15, ПРИ ШИРИНЕ ПОВЕРХУ ДО 1000 ММ(Л.12 КЖ1) | 100 М3 В ДЕЛЕ 0.7 | 4248.28 2973.80 | 2640.57 1848.40 | 603.81 422.67 | 3387.88 2371.52 | 267.16 187.01 | 10543.89 7380.73
6. | 4/1-4-10-20-40/50 | БЕТОН ТЯЖЕЛЫЙ С КРУПНОСТЬЮ ЗАПОЛНИТЕЛЯ 20-40 ММ, КЛАССА С12/15 (B15) | М3 71.05 | - - | - - | - - | 99.77 7088.66 | 7.76 551.35 | 107.53 7640.01
7. | 2/10-25/5 | ЗАГОТОВКИ ИЗ ГОРЯЧЕКАТАНОЙ АРМАТУРНОЙ СТАЛИ ПЕРИОДИЧЕСКОГО ПРОФИЛЯ КЛАССА S500(AТ500С) ДИАМЕТРОМ 10 ММ | Т 1.1044 | - - | - - | - - | 2491.50 2751.61 | 142.51 157.39 | 2634.01 2909.00
8. | Е8-62-3 (Н10) | КЛАДКА ПЕРЕГОРОДОК НЕАРМИРОВАННЫХ ТОЛЩИНОЙ В 1:2 КИРПИЧА ПРИ ВЫСОТЕ ЭТАЖА ДО 4 М ИЗ КИРПИЧА КЕРАМИЧЕСКОГО ПОЛНОТЕЛОГО ОДИНАРНОГО РЯДОВОГО (КРО) В КАРКАСНЫХ ЗДАНИЯХ | 100 М2 11.677 | 1393.81 16275.52 | 120.39 1405.79 | 36.16 422.24 | 18.21 212.64 | 1.45 16.93 | 1533.86 17910.88
9. | 4/1-6-10-20-11/С413-1036-4Р | КИРПИЧ КЕРАМИЧЕСКИЙ РЯДОВОЙ ПОЛНОТЕЛЫЙ ОДИНАРНЫЙ, МАРКИ ПО ПРОЧНОСТИ 100 | 1000 ШТ. 0.0584 | - - | - - | - - | 410.44 23.97 | 32.10 1.87 | 442.54 25.84
10. | 4/1-4-20-20-10-20/10 | РАСТВОРЫ КЛАДОЧНЫЕ ТЯЖЕЛЫЕ ЦЕМЕНТНЫЕ, МАРКИ 100 | М3 26.8571 | - - | - - | - - | 103.34 2775.41 | 8.04 215.93 | 111.38 2991.34
11. | Е53-16-1 (Н10) | КОНОПАТКА ШВА В МЕСТАХ ПРИМЫКАНИЯ ПЕРЕГОРОДОК(Л.12 КЖ1 ПРИМ. П.7) | 100 М 1.706 | 75.36 128.56 | - - | - - | 112.50 191.93 | 9.00 15.35 | 196.86 335.84
12. | Е7-57-14 (Н10) | ПРОМАЗКА ВЕРТИКАЛЬНЫХ СТЫКОВ РАСТВОРОМ (ПРИМ. П.7 НА Л. 12 КЖ1) | 100 М ШВА 1.706 | 77.06 131.46 | 17.60 30.03 | 10.87 18.54 | 2.29 3.91 | 0.18 0.31 | 97.13 165.70
13. | Е26-130-1 (Н10) | ПРОКЛЕЙКА СТЫКОВ СТЕКЛОСЕТКОЙ (ПРИМ. П.8 НА Л.12 КЖ1) | 100 М2 1.0402 | 613.17 637.82 | 1.59 1.65 | - - | 165.30 171.95 | 13.00 13.52 | 793.06 824.94
14. | 1/10-230-60-35/61 | СОСТАВ КЛЕЕВОЙ ПОЛИМИНЕРАЛЬНЫЙ ДЛЯ НАКЛЕИВАНИЯ ТЕПЛОИЗОЛЯЦИОННЫХ МАТЕРИАЛОВ И АРМИРУЮЩЕЙ СЕТКИ (КС), ОДНОКОМПОНЕНТНЫЙ (1) | Т 0.6241 | - - | - - | - - | 411.29 256.69 | 32.66 20.38 | 443.95 277.07
15. | Е26-116-1 (Н10) | ТЕПЛОИЗОЛЯЦИЯ СТЕН ВЕНТКАМЕРЫ И Э/ЩИТОВОЙ ПЛИТАМИ МИНЕРАЛОВАТНЫМИ НА КЛЕЮ НА ПРЯМОЛИНЕЙНЫХ ПОВЕРХНОСТЯХ С ЛЕСОВ | 100 М2 3.2877 | 610.92 2008.52 | 2.77 9.11 | - - | 6.37 20.94 | 0.49 1.61 | 620.55 2040.18
16. | 1/10-120-10-10/68 | ПЛИТЫ ТЕПЛОИЗОЛЯЦИОННЫЕ ИЗ МИНЕРАЛЬНОЙ ВАТЫ ПТМ СТБ 1995-2009-Т5-DS(TН)1-СS(10)40-TR15-WS1 (ПЛОТНОСТЬ 135 КГ/М3) БЕЛТЕП МАРКИ ФАСАД 12 | М3 47.3984 | - - | - - | - - | 212.93 10092.54 | 16.91 801.51 | 229.84 10894.05
17. | 1/10-230-60-35/61 | СОСТАВ КЛЕЕВОЙ ПОЛИМИНЕРАЛЬНЫЙ ДЛЯ НАКЛЕИВАНИЯ ТЕПЛОИЗОЛЯЦИОННЫХ МАТЕРИАЛОВ И АРМИРУЮЩЕЙ СЕТКИ (КС), ОДНОКОМПОНЕНТНЫЙ (1) | Т 1.9726 | - - | - - | - - | 411.29 811.31 | 32.66 64.43 | 443.95 875.74
18. | Е26-117-1 (Н10) | МЕХАНИЧЕСКОЕ КРЕПЛЕНИЕ ТЕПЛОИЗОЛЯЦИОННЫХ ПЛИТ ДЮБЕЛЯМИ ПРИ УТЕПЛЕНИИ СТЕН КИРПИЧНЫХ, ЯЧЕИСТОБЕТОННЫХ С ЛЕСОВ | 100 ШТ. ДЮБЕЛЕЙ 19.7262 | 50.65 999.13 | 2.28 44.98 | - - | 30.86 608.75 | 2.45 48.33 | 86.24 1701.19
19. | Е15-70-1 (Н10) | УЛУЧШЕННАЯ ШТУКАТУРКА СТЕН ПО СЕТКЕ БЕЗ УСТРОЙСТВА КАРКАСА | 100 М2 ОШТУКАТУРИВАЕМОЙ ПОВЕРХНОСТИ 3.2877 | 1165.44 3831.62 | 15.83 52.04 | 9.77 32.12 | 1529.07 5027.12 | 95.21 313.02 | 2805.55 9223.81
20. | Е8-4-1 (Н10) | ОБМАЗКА СТЕН ВЕНТШАХТЫ ЦЕМЕНТНАЯ С ЖИДКИМ СТЕКЛОМ (ПРИМ.П.6 НА Л.36 АР) | 100 М2 ИЗОЛИРУЕМОЙ ПОВЕРХНОСТИ 2.3677 | 385.17 911.97 | 17.69 41.88 | 10.79 25.55 | 279.48 661.72 | 21.90 51.85 | 704.24 1667.43
|  | ИТОГО ПРЯМЫЕ ЗАТРАТЫ : |  | 27898 | 3434 | 921 | 33071 | 2461 | 66864
|  | ОХР и ОПР | [6 empty] | 18940
|  | ПЛАНОВАЯ ПРИБЫЛЬ | [6 empty] | 20142
|  | ИТОГО ПО ПТМ | [6 empty] | 105946
|  | ЗАТРАТЫ ТРУДА | [6 empty] | 3033
|  | ЗАТРАТЫ ТРУДА МАШИНИСТОВ | [6 empty] | 82
| Ж2-50 | ПЕРЕГОРОДКИ 1-7 ЭТАЖЕЙ (Л.5- АР1, Л.2,12 КЖ1, АР ИЗМ.4 Л.5 П.5 Т.ТР.)
21. | Е8-62-3 (Н10) | КЛАДКА ПЕРЕГОРОДОК НЕАРМИРОВАННЫХ ТОЛЩИНОЙ В 1:2 КИРПИЧА ПРИ ВЫСОТЕ ЭТАЖА ДО 4 М ИЗ КИРПИЧА КЕРАМИЧЕСКОГО ПОЛНОТЕЛОГО ОДИНАРНОГО РЯДОВОГО (КРО) В КАРКАСНЫХ ЗДАНИЯХ (+АР ИЗМ.4 Л.5 П.5 Т.ТР.) | 100 М2 12.889 | 1393.81 17964.82 | 120.39 1551.71 | 36.16 466.07 | 18.21 234.71 | 1.45 18.69 | 1533.86 19769.93
22. | 4/1-6-10-20-11/С413-1036-4Р | КИРПИЧ КЕРАМИЧЕСКИЙ РЯДОВОЙ ПОЛНОТЕЛЫЙ ОДИНАРНЫЙ, МАРКИ ПО ПРОЧНОСТИ 100 | 1000 ШТ. 0.0644 | - - | - - | - - | 410.44 26.43 | 32.10 2.07 | 442.54 28.50
23. | 4/1-4-20-20-10-20/10 | РАСТВОРЫ КЛАДОЧНЫЕ ТЯЖЕЛЫЕ ЦЕМЕНТНЫЕ, МАРКИ 100 | М3 29.6447 | - - | - - | - - | 103.34 3063.48 | 8.04 238.34 | 111.38 3301.83
24. | Е8-62-2 (Н10) | КЛАДКА ПЕРЕГОРОДОК НЕАРМИРОВАННЫХ ТОЛЩИНОЙ В 1:2 КИРПИЧА ПРИ ВЫСОТЕ ЭТАЖА ДО 4 М ИЗ КИРПИЧА КЕРАМИЧЕСКОГО ЭФФЕКТИВНОГО В КАРКАСНЫХ ЗДАНИЯХ(КИРПИЧ КРПУ150 РА-Р М50) | 100 М2 136.407 | 1119.97 152771.75 | 79.24 10808.89 | 23.71 3234.21 | 2618.42 357170.82 | 204.74 27927.97 | 4022.37 548679.43
25. | 2/10-35/С204-6400-МС | ДЕТАЛЬ ЗАКЛАДНАЯ КРЕПЛЕНИЯ ПЕРЕГОРОДОК МС1 (Л.12 КЖ1) | Т 3.546 | - - | - - | - - | 5048.59 17902.30 | 288.78 1024.01 | 5337.37 18926.31
26. | Е8-12-1 (Н10) | АРМИРОВАНИЕ КЛАДКИ СТЕН И ДРУГИХ КОНСТРУКЦИЙ(Л.12 КЖ1) | Т МЕТАЛЛИЧЕСКИХ ИЗДЕЛИЙ 7.0419 | 624.54 4397.95 | 25.78 181.54 | 8.33 58.66 | - - | - - | 650.32 4579.49
27. | 2/10-40/5 | КАРКАСЫ АРМАТУРНЫЕ СТАЛЬНЫЕ ПЛОСКИЕ | Т 7.0419 | - - | - - | - - | 3956.07 27858.25 | 226.29 1593.51 | 4182.36 29451.76
28. | Е53-16-1 (Н10) | КОНОПАТКА ШВА В МЕСТАХ ПРИМЫКАНИЯ ПЕРЕГОРОДОК(Л.12 КЖ1 ПРИМ. П.7) | 100 М 23.22 | 75.36 1749.86 | - - | - - | 112.50 2612.25 | 9.00 208.98 | 196.86 4571.09
29. | Е7-57-14 (Н10) | ПРОМАЗКА ВЕРТИКАЛЬНЫХ СТЫКОВ РАСТВОРОМ (ПРИМ. П.7 НА Л. 12 КЖ1) | 100 М ШВА 23.22 | 77.06 1789.33 | 17.60 408.67 | 10.87 252.40 | 2.29 53.17 | 0.18 4.18 | 97.13 2255.35
30. | Е26-130-1 (Н10) | ПРОКЛЕЙКА СТЫКОВ СТЕКЛОСЕТКОЙ (ПРИМ. П.8 НА Л.12 КЖ1) | 100 М2 14.1312 | 613.17 8664.83 | 1.59 22.47 | - - | 165.30 2335.89 | 13.00 183.71 | 793.06 11206.89
31. | 1/10-230-60-35/61 | СОСТАВ КЛЕЕВОЙ ПОЛИМИНЕРАЛЬНЫЙ ДЛЯ НАКЛЕИВАНИЯ ТЕПЛОИЗОЛЯЦИОННЫХ МАТЕРИАЛОВ И АРМИРУЮЩЕЙ СЕТКИ (КС), ОДНОКОМПОНЕНТНЫЙ (1) | Т 8.4787 | - - | - - | - - | 411.29 3487.20 | 32.66 276.91 | 443.95 3764.12
32. | Е26-116-1 (Н10) | ТЕПЛОИЗОЛЯЦИЯ СТЕН ТАМБУРОВ , ВЕНТКАМЕРЫ 1-ГО ЭТ.,ВЕНТКАМЕР ТЕХЭТАЖА ПЛИТАМИ МИНЕРАЛОВАТНЫМИ НА КЛЕЮ НА ПРЯМОЛИНЕЙНЫХ ПОВЕРХНОСТЯХ С ЛЕСОВ | 100 М2 4.1772 | 610.92 2551.94 | 2.77 11.57 | - - | 6.37 26.61 | 0.49 2.05 | 620.55 2592.17
33. | 1/10-120-10-10/68 | ПЛИТЫ ТЕПЛОИЗОЛЯЦИОННЫЕ ИЗ МИНЕРАЛЬНОЙ ВАТЫ ПТМ СТБ 1995-2009-Т5-DS(TН)1-СS(10)40-TR15-WS1 (ПЛОТНОСТЬ 135 КГ/М3) БЕЛТЕП МАРКИ ФАСАД 12 | М3 37.6265 | - - | - - | - - | 212.93 8011.81 | 16.91 636.26 | 229.84 8648.07
34. | 1/10-230-60-35/61 | СОСТАВ КЛЕЕВОЙ ПОЛИМИНЕРАЛЬНЫЙ ДЛЯ НАКЛЕИВАНИЯ ТЕПЛОИЗОЛЯЦИОННЫХ МАТЕРИАЛОВ И АРМИРУЮЩЕЙ СЕТКИ (КС), ОДНОКОМПОНЕНТНЫЙ (1) | Т 2.5063 | - - | - - | - - | 411.29 1030.82 | 32.66 81.86 | 443.95 1112.67
35. | Е26-117-1 (Н10) | МЕХАНИЧЕСКОЕ КРЕПЛЕНИЕ ТЕПЛОИЗОЛЯЦИОННЫХ ПЛИТ ДЮБЕЛЯМИ ПРИ УТЕПЛЕНИИ СТЕН КИРПИЧНЫХ, ЯЧЕИСТОБЕТОННЫХ С ЛЕСОВ | 100 ШТ. ДЮБЕЛЕЙ 25.0632 | 50.65 1269.45 | 2.28 57.14 | - - | 30.86 773.45 | 2.45 61.40 | 86.24 2161.45
|  | ИТОГО ПРЯМЫЕ ЗАТРАТЫ : |  | 191160 | 13042 | 4011 | 424587 | 32260 | 661049
|  | ОХР и ОПР | [6 empty] | 128267
|  | ПЛАНОВАЯ ПРИБЫЛЬ | [6 empty] | 136405
|  | ИТОГО ПО ПТМ | [6 empty] | 925721
|  | ЗАТРАТЫ ТРУДА | [6 empty] | 20849
|  | ЗАТРАТЫ ТРУДА МАШИНИСТОВ | [6 empty] | 347
| Ж2-50 | ПЕРЕГОРОДКИ 1 ЭТАЖА (Л.5- АР1 ИЗМ.4)
36. | ПРИМЕЧАНИЕ: | ОБЩИВКА ПЕРЕГОРОДКИ, П.4 Т.ТР. АР ИЗМ.4 Л.5
37. | Е10-236-1 (Н10) | ВЕРТИКАЛЬНАЯ ЗАШИВКА ИЗ ГКЛ В МЕСТАХ ПЕРЕПАДА ВЫСОТ,КОЛОННЫ,ДИАФРАГМЫ | 100 М2 1.9611 | 1599.63 3137.03 | 25.44 49.89 | - - | 438.89 860.71 | 34.52 67.70 | 2098.48 4115.32
38. | 1/10-230-55-20/С101-160976-Р | ПОДВЕС ПРЯМОЙ ДЛЯ ПРОФИЛЯ СD (ПП) | ШТ. 529.497 | - - | - - | - - | 0.67 354.76 | 0.05 26.47 | 0.72 381.24
39. | 1/10-230-55-20/110 | ПРОФИЛЬ ДЛЯ ГИПСОКАРТОНА ПОТОЛОЧНЫЙ - ПРИСТЕННЫЙ UD (ПН) 27 Х 28, 0,4 ММ | М 156.888 | - - | - - | - - | 1.25 196.11 | 0.10 15.69 | 1.35 211.80
40. | 1/10-230-55-20/С101-160958-Р | ПРОФИЛЬ ДЛЯ ГИПСОКАРТОНА ПОТОЛОЧНЫЙ СD (ПП) 60 Х 27, 0,4 ММ | М 352.998 | - - | - - | - - | 1.72 607.16 | 0.14 49.42 | 1.86 656.58
41. | 1/10-235-20/С101-51509-3Х | ЛЕНТА БУМАЖНАЯ САМОКЛЕЯЩАЯСЯ, ШИРИНОЙ 48 ММ | М 162.0261 | - - | - - | - - | 0.14 22.68 | 0.01 1.62 | 0.15 24.30
42. | 1/10-235-20/646 | ЛЕНТА САМОКЛЕЯЩАЯСЯ ШУМОИЗОЛЯЦИОННАЯ УПЛОТНИТЕЛЬНАЯ Л Ш, ШИРИНОЙ 80-150 ММ | М 156.888 | - - | - - | - - | 0.78 122.37 | 0.06 9.41 | 0.84 131.79
43. | 1/10-240-30-50/С101-15510-Р | ДЮБЕЛЬ С ШУРУПОМ ДЛЯ БЫСТРОГО МОНТАЖА 6 Х 60 | 100 ШТ. 19.611 | - - | - - | - - | 2.17 42.56 | 0.17 3.33 | 2.34 45.89
44. | 1/10-240-15/160 | ВИНТЫ САМОНАРЕЗАЮЩИЕ 3,5 Х 25 ПО МЕТАЛЛУ | 1000 ШТ. 2.9024 | - - | - - | - - | 8.68 25.19 | 0.69 2.00 | 9.37 27.20
45. | Е34-57-2 (Н10) | ЗАПОЛНЕНИЕ КАРКАСОВ СТЕН МИНЕРАЛОВАТНЫМИ ПЛИТАМИ, ПРИ ТОЛЩИНЕ ЗАПОЛНЕНИЯ 100 ММ | 100 М2 1.9611 | 674.14 1322.06 | 3.82 7.49 | 2.36 4.63 | - - | - - | 677.96 1329.55
46. | 1/10-120-10-10/89 | ПЛИТЫ ТЕПЛОИЗОЛЯЦИОННЫЕ ИЗ МИНЕРАЛЬНОЙ ВАТЫ ПТМ СТБ 1995-2009-Т4-DS(TН)1-СS(10)25-TR7,5-PL(5)350-WS1 (ПЛОТНОСТЬ 125 КГ/М3) БЕЛТЕП МАРКИ ФЛОР 125 | М3 8.0797 | - - | - - | - - | 202.85 1638.97 | 16.11 130.16 | 218.96 1769.13
47. | ПРИМЕЧАНИЕ: | ПЕРЕГОРОДКА ТИПА С115 СИСТЕМЫ КНАУФ, П.5 Т.ТР. АР ИЗМ.4 Л.5
48. | Е10-200-5 (Н10) | УСТРОЙСТВО ДВУХСЛОЙНЫХ ГИПСОКАРТОННЫХ ПЕРЕГОРОДОК ПО МЕТАЛЛИЧЕСКОМУ КАРКАСУ (ТИП С115 СИСТЕМЫ КНАУФ, АР ИЗМ.4 Л.5 П.5 Т.ТР.) | 100 М2 1.25 | 3462.38 4327.98 | 214.22 267.78 | - - | 1320.54 1650.68 | 103.42 129.28 | 5100.56 6375.71
49. | 1/10-230-55-20/65 | ПРОФИЛЬ ДЛЯ ГИПСОКАРТОНА ПЕРЕГОРОДОЧНЫЙ СW (ПС) 75 Х 50, 0,6 ММ | М 450 | - - | - - | - - | 4.84 2178.00 | 0.38 171.00 | 5.22 2349.00
50. | 1/10-230-55-20/95 | ПРОФИЛЬ ДЛЯ ГИПСОКАРТОНА ПЕРЕГОРОДОЧНЫЙ UW (ПН) 75 Х 40, 0,6 ММ | М 200 | - - | - - | - - | 4.60 920.00 | 0.37 74.00 | 4.97 994.00
51. | 1/10-235-20/С101-51509-3Х | ЛЕНТА БУМАЖНАЯ САМОКЛЕЯЩАЯСЯ, ШИРИНОЙ 48 ММ | М 212.5 | - - | - - | - - | 0.14 29.75 | 0.01 2.13 | 0.15 31.88
52. | 1/10-235-20/646 | ЛЕНТА САМОКЛЕЯЩАЯСЯ ШУМОИЗОЛЯЦИОННАЯ УПЛОТНИТЕЛЬНАЯ Л Ш, ШИРИНОЙ 80-150 ММ | М 275 | - - | - - | - - | 0.78 214.50 | 0.06 16.50 | 0.84 231.00
53. | Е34-57-2 (Н10) | ЗАПОЛНЕНИЕ КАРКАСОВ СТЕН МИНЕРАЛОВАТНЫМИ ПЛИТАМИ, ПРИ ТОЛЩИНЕ ЗАПОЛНЕНИЯ 100 ММ | 100 М2 1.25 | 674.14 842.68 | 3.82 4.78 | 2.36 2.95 | 2036.61 2545.76 | 161.74 202.18 | 2876.31 3595.40
|  | ИТОГО ПРЯМЫЕ ЗАТРАТЫ : |  | 9630 | 330 | 8 | 11409 | 901 | 22270
|  | ОХР и ОПР | [6 empty] | 6334
|  | ПЛАНОВАЯ ПРИБЫЛЬ | [6 empty] | 6736
|  | ИТОГО ПО ПТМ | [6 empty] | 35340
|  | ЗАТРАТЫ ТРУДА | [6 empty] | 1053
|  | ЗАТРАТЫ ТРУДА МАШИНИСТОВ | [6 empty] | 1
| Ж2-70 | ЗДАНИЕ - СТРОИТЕЛЬНАЯ ЧАСТЬ. КРОВЛИ(Л.14,45 АР)
54. | ПРИМЕЧАНИЕ: | ТИП П-1(НА ОТМ. +27.400,+26.600,) (Л.45 АР)
| КОЭФФИЦИЕНТЫ: | Н6=1.06
55. | Е12-14-1 (Н10) | УТЕПЛЕНИЕ ПОКРЫТИЙ ЛЕГКИМ (ЯЧЕИСТЫМ) БЕТОНОМ | М3 УТЕПЛИТЕЛЯ 6.212 | 36.36 225.87 | 15.55 96.60 | 5.25 32.61 | - - | - - | 51.91 322.47
56. | 4/1-4-10-10-20/С414-1013-1 | БЕТОНЫ ЛЕГКИЕ (СМЕСЬ ГОТОВАЯ К УПОТРЕБЛЕНИЮ) НА КЕРАМЗИТОВОМ ЗАПОЛНИТЕЛЕ КРУПНОСТЬЮ СВ. 10 ДО 20 ММ, КЛАССА ПО ПРОЧНОСТИ НА СЖАТИЕ LС12/13, С МАРКОЙ ПО УДОБОУКЛАДЫВАЕМОСТИ П1, ДИАПАЗОНОМ МАРОК ПО ПЛОТНОСТИ СВ. D1200 ДО D1400 ВКЛЮЧИТЕЛЬНО | М3 6.3648 | - - | - - | - - | 184.65 1175.26 | 14.37 91.46 | 199.02 1266.72
57. | Е11-11-12 (Н10) Н6=1 | ЗАТИРКА ИЗ ЦЕМЕНТНО-ПЕСЧАНОГО РАСТВОРА М100 | 100 М2 3.106 | 337.51 1048.31 | 13.45 41.78 | 4.63 14.38 | 223.66 694.69 | 17.34 53.86 | 591.96 1838.64
58. | Е11-11-13 К=2 (Н10) Н1=2 Н6=1 | ИСКЛЮЧАЕТСЯ ДО 10 ММ | 100 М2 3.106 | 22.27 -69.17 | 2.79 -8.67 | 2.02 -6.27 | 105.41 -327.40 | 8.20 -25.47 | 138.67 -430.71
59. | Е12-116-1 (Н10) | ОГРУНТОВКА ОСНОВАНИЙ КРОВЛИ ГОТОВЫМИ ПРАЙМЕРАМИ ВРУЧНУЮ | 100 М2 3.106 | 41.27 128.18 | 0.36 1.12 | 0.08 0.25 | - - | - - | 41.63 129.30
60. | 1/10-130-5/73 | МАСТИКА БИТУМНО-ПОЛИМЕРНАЯ КРОВЕЛЬНАЯ И ГИДРОИЗОЛЯЦИОННАЯ (МБПХ), ХОЛОДНАЯ | Т 0.1553 | - - | - - | - - | 3241.11 503.34 | 257.34 39.96 | 3498.45 543.31
61. | Е12-15-3010 (Н10) | УСТРОЙСТВО ПАРОИЗОЛЯЦИИ ПРОКЛАДОЧНОЙ В ОДИН СЛОЙ ИЗ НАПЛАВЛЯЕМЫХ РУЛОННЫХ МАТЕРИАЛОВ С ЗАВОДОМ НА СТЕНЫ (ПРИМ. П.6 НА Л.45 АР) | 100 М2 ИЗОЛИРУЕМОЙ ПОВЕРХНОСТИ 3.4938 | 80.29 280.52 | 17.42 60.86 | 9.04 31.58 | 6.55 22.88 | 0.55 1.92 | 104.81 366.19
62. | 1/10-115-5/595 | МАТЕРИАЛ РУЛОННЫЙ БИТУМНО-ПОЛИМЕРНЫЙ ГИДРОИЗОЛЯЦИОННЫЙ НАПЛАВЛЯЕМЫЙ "КРОВЛЯЭЛАСТ", МАРКА Г-ПХ-БЭ-ПП/ПП-4.0 КГ | М2 384.318 | - - | - - | - - | 8.56 3289.76 | 0.68 261.34 | 9.24 3551.10
63. | Е12-13-8 (Н10) | УТЕПЛЕНИЕ ПОКРЫТИЙ ПЛИТАМИ МИНЕРАЛОВАТНЫМИ НАСУХО В ОДИН СЛОЙ ПРИ ПОДАЧЕ ИЗДЕЛИЙ К МЕСТУ ПРОИЗВОДСТВА РАБОТ БАШЕННЫМ КРАНОМ | 100 М2 УТЕПЛЯЕМОГО ПОКРЫТИЯ 3.106 | 209.90 651.95 | 12.99 40.35 | 3.91 12.14 | - - | - - | 222.89 692.30
64. | Е12-13-9 К=2 (Н10) Н1=2 | ДОБАВЛЯЕТСЯ ДО 3-ЕХ СЛОЕВ (120+120+40) | 100 М2 УТЕПЛЯЕМОГО ПОКРЫТИЯ 3.106 | 320.70 996.09 | 25.98 80.69 | 7.82 24.29 | - - | - - | 346.68 1076.78
65. | 1/10-120-10-10/121 | ПЛИТЫ ТЕПЛОИЗОЛЯЦИОННЫЕ ИЗ МИНЕРАЛЬНОЙ ВАТЫ ПТМ СТБ 1995-2009-Т4-DS(TН)1-СS(10)40-TR7,5-PL(5)350-WS1 (ПЛОТНОСТЬ 115 КГ/М3) БЕЛТЕП МАРКИ РУФ 35 | М3 76.7803 | - - | - - | - - | 196.08 15055.08 | 15.57 1195.47 | 211.65 16250.55
66. | 1/10-120-10-10/137 | ПЛИТЫ ТЕПЛОИЗОЛЯЦИОННЫЕ ИЗ МИНЕРАЛЬНОЙ ВАТЫ ПТМ СТБ 1995-2009-Т5-DS(TН)1-СS(10)80-TR15-PL(5)850-WS1 (ПЛОТНОСТЬ 200 КГ/М3) БЕЛТЕП МАРКИ РУФ 80 | М3 12.7967 | - - | - - | - - | 309.80 3964.42 | 24.60 314.80 | 334.40 4279.22
67. | Е12-15-306 (Н10) | УСТРОЙСТВО ПАРОИЗОЛЯЦИИ ПРОКЛАДОЧНОЙ В ОДИН СЛОЙ ИЗ ПОЛИЭТИЛЕНОВОЙ ПЛЕНКИ | 100 М2 ИЗОЛИРУЕМОЙ ПОВЕРХНОСТИ 3.106 | 80.29 249.38 | 18.52 57.52 | 9.04 28.08 | 162.05 503.33 | 12.39 38.48 | 273.25 848.71
68. | Е12-91-2 (Н10) | УСТРОЙСТВО ВЫРАВНИВАЮЩИХ СТЯЖЕК ПОД КРОВЛЮ С АРМИРОВАНИЕМ ТОЛЩИНОЙ 40 ММ | 100 М2 3.106 | 496.17 1541.10 | 28.80 89.45 | 19.04 59.14 | 397.29 1233.98 | 30.75 95.51 | 953.01 2960.04
69. | 2/10-50/6 | СЕТКА АРМАТУРНАЯ СВАРНАЯ ДЛЯ ЖЕЛЕЗОБЕТОННЫХ КОНСТРУКЦИЙ ИЗ ПРОВОЛОКИ ВР I, ДИАМЕТРОМ 3-5 ММ | Т 0.6212 | - - | - - | - - | 4837.02 3004.76 | 276.68 171.87 | 5113.70 3176.63
70. | Е12-91-8 (Н10) | УСТРОЙСТВО ТЕМПЕРАТУРНО-УСАДОЧНЫХ ШВОВ ПРИ УСТРОЙСТВЕ ВЫРАВНИВАЮЩИХ СТЯЖЕК ПОД КРОВЛЮ С АРМИРОВАНИЕМ ТОЛЩИНОЙ 40ММ | 100 М2 2.0707 | 632.69 1310.11 | 51.52 106.68 | 35.30 73.10 | 722.82 1496.74 | 56.07 116.10 | 1463.10 3029.64
71. | 1/10-170-2/С101-86752-1Р | ДИСК АЛМАЗНЫЙ ОТРЕЗНОЙ ДЛЯ РЕЗКИ КАМНЯ, БЕТОНА ДИАМЕТРОМ 230 ММ | ДИСК 0.352 | - - | - - | - - | 43.94 15.47 | 3.49 1.23 | 47.43 16.70
72. | Е12-110-1 (Н10) | ПРОКЛЕЙКА ШВОВ КРОВЕЛЬНЫМ МАТЕРИАЛОМ | 100 М 2.0706 | 78.34 162.21 | 2.19 4.53 | 0.93 1.93 | 32.64 67.58 | 2.72 5.63 | 115.89 239.96
73. | 1/10-115-5/445 | МАТЕРИАЛ РУЛОННЫЙ БИТУМНО-ПОЛИМЕРНЫЙ КРОВЕЛЬНЫЙ НАПЛАВЛЯЕМЫЙ "БИПОЛИКРИН", К-ПХ-БЭ-ПП/ПП-3.5 КГ | М2 34.1649 | - - | - - | - - | 5.38 183.81 | 0.43 14.69 | 5.81 198.50
74. | Е12-116-1 (Н10) | ОГРУНТОВКА ОСНОВАНИЙ КРОВЛИ ГОТОВЫМИ ПРАЙМЕРАМИ ВРУЧНУЮ | 100 М2 3.106 | 41.27 128.18 | 0.36 1.12 | 0.08 0.25 | - - | - - | 41.63 129.30
75. | 1/10-130-5/73 | МАСТИКА БИТУМНО-ПОЛИМЕРНАЯ КРОВЕЛЬНАЯ И ГИДРОИЗОЛЯЦИОННАЯ (МБПХ), ХОЛОДНАЯ | Т 0.1553 | - - | - - | - - | 3241.11 503.34 | 257.34 39.96 | 3498.45 543.31
76. | Е12-105-1 (Н10) | УСТРОЙСТВО КРОВЕЛЬ ИЗ НАПЛАВЛЯЕМЫХ РУЛОННЫХ МАТЕРИАЛОВ ПРИ НАВАРКЕ ВОДОИЗОЛЯЦИОННЫХ КОВРОВ ДВУХСЛОЙНЫХ | 100 М2 3.106 | 160.43 498.30 | 5.21 16.18 | 2.27 7.05 | 75.89 235.71 | 6.32 19.63 | 247.85 769.82
77. | 1/10-115-5/445 | МАТЕРИАЛ РУЛОННЫЙ БИТУМНО-ПОЛИМЕРНЫЙ КРОВЕЛЬНЫЙ НАПЛАВЛЯЕМЫЙ "БИПОЛИКРИН", К-ПХ-БЭ-ПП/ПП-3.5 КГ | М2 363.402 | - - | - - | - - | 5.38 1955.10 | 0.43 156.26 | 5.81 2111.37
78. | 1/10-115-5/465 | МАТЕРИАЛ РУЛОННЫЙ БИТУМНО-ПОЛИМЕРНЫЙ КРОВЕЛЬНЫЙ НАПЛАВЛЯЕМЫЙ "БИПОЛИКРИН", К-ПХ-БЭ-К/ПП-5.0 КГ | М2 396.015 | - - | - - | - - | 7.03 2783.99 | 0.56 221.77 | 7.59 3005.75
|  | ИТОГО ПРЯМЫЕ ЗАТРАТЫ : |  | 7151 | 588 | 279 | 36362 | 2814 | 46915
|  | ОХР и ОПР | [6 empty] | 4883
|  | ПЛАНОВАЯ ПРИБЫЛЬ | [6 empty] | 5193
|  | ИТОГО ПО ПТМ | [6 empty] | 56991
|  | ЗАТРАТЫ ТРУДА | [6 empty] | 803
|  | ЗАТРАТЫ ТРУДА МАШИНИСТОВ | [6 empty] | 31
| Ж2-70 | КРОВЛЯ ТИП 1 НА ОТМ.29,480
| КОЭФФИЦИЕНТЫ: | Н6=1.0724
79. | Е12-14-1 (Н10) | УТЕПЛЕНИЕ ПОКРЫТИЙ ЛЕГКИМ (ЯЧЕИСТЫМ) БЕТОНОМ | М3 УТЕПЛИТЕЛЯ 0.86 | 36.78 31.63 | 15.55 13.37 | 5.25 4.52 | - - | - - | 52.33 45.00
80. | 4/1-4-10-10-20/С414-1013-1 | БЕТОНЫ ЛЕГКИЕ (СМЕСЬ ГОТОВАЯ К УПОТРЕБЛЕНИЮ) НА КЕРАМЗИТОВОМ ЗАПОЛНИТЕЛЕ КРУПНОСТЬЮ СВ. 10 ДО 20 ММ, КЛАССА ПО ПРОЧНОСТИ НА СЖАТИЕ LС12/13, С МАРКОЙ ПО УДОБОУКЛАДЫВАЕМОСТИ П1, ДИАПАЗОНОМ МАРОК ПО ПЛОТНОСТИ СВ. D1200 ДО D1400 ВКЛЮЧИТЕЛЬНО | М3 0.8944 | - - | - - | - - | 184.65 165.15 | 14.37 12.85 | 199.02 178.00
81. | Е11-11-12 (Н10) Н6=1 | ЗАТИРКА ИЗ ЦЕМЕНТНО-ПЕСЧАНОГО РАСТВОРА М100 | 100 М2 0.43 | 337.51 145.13 | 13.45 5.78 | 4.63 1.99 | 223.66 96.17 | 17.34 7.46 | 591.96 254.54
82. | Е11-11-13 К=2 (Н10) Н1=2 Н6=1 | ИСКЛЮЧАЕТСЯ ДО 10 ММ | 100 М2 0.43 | 22.27 -9.58 | 2.79 -1.20 | 2.02 -0.87 | 105.41 -45.33 | 8.20 -3.53 | 138.67 -59.63
83. | Е12-116-1 (Н10) | ОГРУНТОВКА ОСНОВАНИЙ КРОВЛИ ГОТОВЫМИ ПРАЙМЕРАМИ ВРУЧНУЮ | 100 М2 0.43 | 41.75 17.95 | 0.36 0.15 | 0.08 0.03 | - - | - - | 42.11 18.10
84. | 1/10-130-5/73 | МАСТИКА БИТУМНО-ПОЛИМЕРНАЯ КРОВЕЛЬНАЯ И ГИДРОИЗОЛЯЦИОННАЯ (МБПХ), ХОЛОДНАЯ | Т 0.0215 | - - | - - | - - | 3241.11 69.68 | 257.34 5.53 | 3498.45 75.22
85. | Е12-15-3010 (Н10) | УСТРОЙСТВО ПАРОИЗОЛЯЦИИ ПРОКЛАДОЧНОЙ В ОДИН СЛОЙ ИЗ НАПЛАВЛЯЕМЫХ РУЛОННЫХ МАТЕРИАЛОВ С ЗАВОДОМ НА СТЕНЫ (ПРИМ. П.6 НА Л.45 АР) | 100 М2 ИЗОЛИРУЕМОЙ ПОВЕРХНОСТИ 0.5476 | 81.23 44.48 | 17.42 9.54 | 9.04 4.95 | 6.55 3.59 | 0.55 0.30 | 105.75 57.91
86. | 1/10-115-5/595 | МАТЕРИАЛ РУЛОННЫЙ БИТУМНО-ПОЛИМЕРНЫЙ ГИДРОИЗОЛЯЦИОННЫЙ НАПЛАВЛЯЕМЫЙ "КРОВЛЯЭЛАСТ", МАРКА Г-ПХ-БЭ-ПП/ПП-4.0 КГ | М2 60.236 | - - | - - | - - | 8.56 515.62 | 0.68 40.96 | 9.24 556.58
87. | Е12-13-8 (Н10) | УТЕПЛЕНИЕ ПОКРЫТИЙ ПЛИТАМИ МИНЕРАЛОВАТНЫМИ НАСУХО В ОДИН СЛОЙ ПРИ ПОДАЧЕ ИЗДЕЛИЙ К МЕСТУ ПРОИЗВОДСТВА РАБОТ БАШЕННЫМ КРАНОМ | 100 М2 УТЕПЛЯЕМОГО ПОКРЫТИЯ 0.43 | 212.36 91.31 | 12.99 5.59 | 3.91 1.68 | - - | - - | 225.35 96.90
88. | Е12-13-9 К=2 (Н10) Н1=2 | ДОБАВЛЯЕТСЯ ДО 3-ЕХ СЛОЕВ (120+120+40) | 100 М2 УТЕПЛЯЕМОГО ПОКРЫТИЯ 0.43 | 324.45 139.51 | 25.98 11.17 | 7.82 3.36 | - - | - - | 350.43 150.68
89. | 1/10-120-10-10/121 | ПЛИТЫ ТЕПЛОИЗОЛЯЦИОННЫЕ ИЗ МИНЕРАЛЬНОЙ ВАТЫ ПТМ СТБ 1995-2009-Т4-DS(TН)1-СS(10)40-TR7,5-PL(5)350-WS1 (ПЛОТНОСТЬ 115 КГ/М3) БЕЛТЕП МАРКИ РУФ 35 | М3 10.6296 | - - | - - | - - | 196.08 2084.25 | 15.57 165.50 | 211.65 2249.75
90. | 1/10-120-10-10/137 | ПЛИТЫ ТЕПЛОИЗОЛЯЦИОННЫЕ ИЗ МИНЕРАЛЬНОЙ ВАТЫ ПТМ СТБ 1995-2009-Т5-DS(TН)1-СS(10)80-TR15-PL(5)850-WS1 (ПЛОТНОСТЬ 200 КГ/М3) БЕЛТЕП МАРКИ РУФ 80 | М3 1.7716 | - - | - - | - - | 309.80 548.84 | 24.60 43.58 | 334.40 592.42
91. | Е12-15-306 (Н10) | УСТРОЙСТВО ПАРОИЗОЛЯЦИИ ПРОКЛАДОЧНОЙ В ОДИН СЛОЙ ИЗ ПОЛИЭТИЛЕНОВОЙ ПЛЕНКИ | 100 М2 ИЗОЛИРУЕМОЙ ПОВЕРХНОСТИ 0.43 | 81.23 34.93 | 18.52 7.96 | 9.04 3.89 | 162.05 69.68 | 12.39 5.33 | 274.19 117.90
92. | Е12-91-2 (Н10) | УСТРОЙСТВО ВЫРАВНИВАЮЩИХ СТЯЖЕК ПОД КРОВЛЮ С АРМИРОВАНИЕМ ТОЛЩИНОЙ 40 ММ | 100 М2 0.43 | 501.97 215.85 | 28.80 12.38 | 19.04 8.19 | 397.29 170.83 | 30.75 13.22 | 958.81 412.29
93. | 2/10-50/6 | СЕТКА АРМАТУРНАЯ СВАРНАЯ ДЛЯ ЖЕЛЕЗОБЕТОННЫХ КОНСТРУКЦИЙ ИЗ ПРОВОЛОКИ ВР I, ДИАМЕТРОМ 3-5 ММ | Т 0.086 | - - | - - | - - | 4837.02 415.98 | 276.68 23.79 | 5113.70 439.78
94. | Е12-91-8 (Н10) | УСТРОЙСТВО ТЕМПЕРАТУРНО-УСАДОЧНЫХ ШВОВ ПРИ УСТРОЙСТВЕ ВЫРАВНИВАЮЩИХ СТЯЖЕК ПОД КРОВЛЮ С АРМИРОВАНИЕМ ТОЛЩИНОЙ 40ММ | 100 М2 0.2867 | 640.10 183.52 | 51.52 14.77 | 35.30 10.12 | 722.82 207.23 | 56.07 16.08 | 1470.51 421.60
95. | 1/10-170-2/С101-86752-1Р | ДИСК АЛМАЗНЫЙ ОТРЕЗНОЙ ДЛЯ РЕЗКИ КАМНЯ, БЕТОНА ДИАМЕТРОМ 230 ММ | ДИСК 0.0486 | - - | - - | - - | 43.94 2.14 | 3.49 0.17 | 47.43 2.31
96. | Е12-110-1 (Н10) | ПРОКЛЕЙКА ШВОВ КРОВЕЛЬНЫМ МАТЕРИАЛОМ | 100 М 0.286 | 79.25 22.67 | 2.19 0.63 | 0.93 0.27 | 32.64 9.34 | 2.72 0.78 | 116.80 33.41
97. | 1/10-115-5/445 | МАТЕРИАЛ РУЛОННЫЙ БИТУМНО-ПОЛИМЕРНЫЙ КРОВЕЛЬНЫЙ НАПЛАВЛЯЕМЫЙ "БИПОЛИКРИН", К-ПХ-БЭ-ПП/ПП-3.5 КГ | М2 4.719 | - - | - - | - - | 5.38 25.39 | 0.43 2.03 | 5.81 27.42
98. | Е12-116-1 (Н10) | ОГРУНТОВКА ОСНОВАНИЙ КРОВЛИ ГОТОВЫМИ ПРАЙМЕРАМИ ВРУЧНУЮ | 100 М2 0.43 | 41.75 17.95 | 0.36 0.15 | 0.08 0.03 | - - | - - | 42.11 18.10
99. | 1/10-130-5/73 | МАСТИКА БИТУМНО-ПОЛИМЕРНАЯ КРОВЕЛЬНАЯ И ГИДРОИЗОЛЯЦИОННАЯ (МБПХ), ХОЛОДНАЯ | Т 0.0215 | - - | - - | - - | 3241.11 69.68 | 257.34 5.53 | 3498.45 75.22
100. | Е12-105-1 (Н10) | УСТРОЙСТВО КРОВЕЛЬ ИЗ НАПЛАВЛЯЕМЫХ РУЛОННЫХ МАТЕРИАЛОВ ПРИ НАВАРКЕ ВОДОИЗОЛЯЦИОННЫХ КОВРОВ ДВУХСЛОЙНЫХ | 100 М2 0.43 | 162.30 69.79 | 5.21 2.24 | 2.27 0.98 | 75.89 32.63 | 6.32 2.72 | 249.72 107.38
101. | 1/10-115-5/445 | МАТЕРИАЛ РУЛОННЫЙ БИТУМНО-ПОЛИМЕРНЫЙ КРОВЕЛЬНЫЙ НАПЛАВЛЯЕМЫЙ "БИПОЛИКРИН", К-ПХ-БЭ-ПП/ПП-3.5 КГ | М2 50.31 | - - | - - | - - | 5.38 270.67 | 0.43 21.63 | 5.81 292.30
102. | 1/10-115-5/465 | МАТЕРИАЛ РУЛОННЫЙ БИТУМНО-ПОЛИМЕРНЫЙ КРОВЕЛЬНЫЙ НАПЛАВЛЯЕМЫЙ "БИПОЛИКРИН", К-ПХ-БЭ-К/ПП-5.0 КГ | М2 54.825 | - - | - - | - - | 7.03 385.42 | 0.56 30.70 | 7.59 416.12
|  | ИТОГО ПРЯМЫЕ ЗАТРАТЫ : |  | 1005 | 83 | 39 | 5097 | 395 | 6580
|  | ОХР и ОПР | [6 empty] | 686
|  | ПЛАНОВАЯ ПРИБЫЛЬ | [6 empty] | 730
|  | ИТОГО ПО ПТМ | [6 empty] | 7996
|  | ЗАТРАТЫ ТРУДА | [6 empty] | 113
|  | ЗАТРАТЫ ТРУДА МАШИНИСТОВ | [6 empty] | 4
| Ж1-10 | ТИП П-1(НА ОТМ. +20,070,+23,430) (Л.45 АР)
| КОЭФФИЦИЕНТЫ: | Н6=1.0338
103. | Е12-14-1 (Н10) | УТЕПЛЕНИЕ ПОКРЫТИЙ ЛЕГКИМ (ЯЧЕИСТЫМ) БЕТОНОМ | М3 УТЕПЛИТЕЛЯ 2.168 | 35.46 76.88 | 15.55 33.71 | 5.25 11.38 | - - | - - | 51.01 110.59
104. | 4/1-4-10-10-20/С414-1013-1 | БЕТОНЫ ЛЕГКИЕ (СМЕСЬ ГОТОВАЯ К УПОТРЕБЛЕНИЮ) НА КЕРАМЗИТОВОМ ЗАПОЛНИТЕЛЕ КРУПНОСТЬЮ СВ. 10 ДО 20 ММ, КЛАССА ПО ПРОЧНОСТИ НА СЖАТИЕ LС12/13, С МАРКОЙ ПО УДОБОУКЛАДЫВАЕМОСТИ П1, ДИАПАЗОНОМ МАРОК ПО ПЛОТНОСТИ СВ. D1200 ДО D1400 ВКЛЮЧИТЕЛЬНО | М3 2.2547 | - - | - - | - - | 184.65 416.33 | 14.37 32.40 | 199.02 448.73
105. | Е11-11-12 (Н10) Н6=1 | ЗАТИРКА ИЗ ЦЕМЕНТНО-ПЕСЧАНОГО РАСТВОРА М100 | 100 М2 1.084 | 337.51 365.86 | 13.45 14.58 | 4.63 5.02 | 223.66 242.45 | 17.34 18.80 | 591.96 641.68
106. | Е11-11-13 К=2 (Н10) Н1=2 Н6=1 | ИСКЛЮЧАЕТСЯ ДО 10 ММ | 100 М2 1.084 | 22.27 -24.14 | 2.79 -3.02 | 2.02 -2.19 | 105.41 -114.26 | 8.20 -8.89 | 138.67 -150.31
107. | Е12-116-1 (Н10) | ОГРУНТОВКА ОСНОВАНИЙ КРОВЛИ ГОТОВЫМИ ПРАЙМЕРАМИ ВРУЧНУЮ | 100 М2 1.084 | 40.25 43.63 | 0.36 0.39 | 0.08 0.09 | - - | - - | 40.61 44.02
108. | 1/10-130-5/73 | МАСТИКА БИТУМНО-ПОЛИМЕРНАЯ КРОВЕЛЬНАЯ И ГИДРОИЗОЛЯЦИОННАЯ (МБПХ), ХОЛОДНАЯ | Т 0.0542 | - - | - - | - - | 3241.11 175.67 | 257.34 13.95 | 3498.45 189.62
109. | Е12-15-3010 (Н10) | УСТРОЙСТВО ПАРОИЗОЛЯЦИИ ПРОКЛАДОЧНОЙ В ОДИН СЛОЙ ИЗ НАПЛАВЛЯЕМЫХ РУЛОННЫХ МАТЕРИАЛОВ С ЗАВОДОМ НА СТЕНЫ (ПРИМ. П.6 НА Л.45 АР) | 100 М2 ИЗОЛИРУЕМОЙ ПОВЕРХНОСТИ 1.4088 | 78.31 110.32 | 17.42 24.54 | 9.04 12.74 | 6.55 9.23 | 0.55 0.77 | 102.83 144.86
110. | 1/10-115-5/595 | МАТЕРИАЛ РУЛОННЫЙ БИТУМНО-ПОЛИМЕРНЫЙ ГИДРОИЗОЛЯЦИОННЫЙ НАПЛАВЛЯЕМЫЙ "КРОВЛЯЭЛАСТ", МАРКА Г-ПХ-БЭ-ПП/ПП-4.0 КГ | М2 154.957 | - - | - - | - - | 8.56 1326.43 | 0.68 105.37 | 9.24 1431.80
111. | Е12-13-8 (Н10) | УТЕПЛЕНИЕ ПОКРЫТИЙ ПЛИТАМИ МИНЕРАЛОВАТНЫМИ НАСУХО В ОДИН СЛОЙ ПРИ ПОДАЧЕ ИЗДЕЛИЙ К МЕСТУ ПРОИЗВОДСТВА РАБОТ БАШЕННЫМ КРАНОМ | 100 М2 УТЕПЛЯЕМОГО ПОКРЫТИЯ 1.084 | 204.72 221.92 | 12.99 14.08 | 3.91 4.24 | - - | - - | 217.71 236.00
112. | Е12-13-9 К=2 (Н10) Н1=2 | ДОБАВЛЯЕТСЯ ДО 3-ЕХ СЛОЕВ (120+120+40) | 100 М2 УТЕПЛЯЕМОГО ПОКРЫТИЯ 1.084 | 312.77 339.04 | 25.98 28.16 | 7.82 8.48 | - - | - - | 338.75 367.20
113. | 1/10-120-10-10/121 | ПЛИТЫ ТЕПЛОИЗОЛЯЦИОННЫЕ ИЗ МИНЕРАЛЬНОЙ ВАТЫ ПТМ СТБ 1995-2009-Т4-DS(TН)1-СS(10)40-TR7,5-PL(5)350-WS1 (ПЛОТНОСТЬ 115 КГ/М3) БЕЛТЕП МАРКИ РУФ 35 | М3 26.7965 | - - | - - | - - | 196.08 5254.26 | 15.57 417.22 | 211.65 5671.48
114. | 1/10-120-10-10/137 | ПЛИТЫ ТЕПЛОИЗОЛЯЦИОННЫЕ ИЗ МИНЕРАЛЬНОЙ ВАТЫ ПТМ СТБ 1995-2009-Т5-DS(TН)1-СS(10)80-TR15-PL(5)850-WS1 (ПЛОТНОСТЬ 200 КГ/М3) БЕЛТЕП МАРКИ РУФ 80 | М3 4.4661 | - - | - - | - - | 309.80 1383.60 | 24.60 109.87 | 334.40 1493.46
115. | Е12-15-306 (Н10) | УСТРОЙСТВО ПАРОИЗОЛЯЦИИ ПРОКЛАДОЧНОЙ В ОДИН СЛОЙ ИЗ ПОЛИЭТИЛЕНОВОЙ ПЛЕНКИ | 100 М2 ИЗОЛИРУЕМОЙ ПОВЕРХНОСТИ 1.084 | 78.31 84.89 | 18.52 20.08 | 9.04 9.80 | 162.05 175.66 | 12.39 13.43 | 271.27 294.06
116. | Е12-91-2 (Н10) | УСТРОЙСТВО ВЫРАВНИВАЮЩИХ СТЯЖЕК ПОД КРОВЛЮ С АРМИРОВАНИЕМ ТОЛЩИНОЙ 40 ММ | 100 М2 1.084 | 483.90 524.55 | 28.80 31.22 | 19.04 20.64 | 397.29 430.66 | 30.75 33.33 | 940.74 1019.77
117. | 2/10-50/6 | СЕТКА АРМАТУРНАЯ СВАРНАЯ ДЛЯ ЖЕЛЕЗОБЕТОННЫХ КОНСТРУКЦИЙ ИЗ ПРОВОЛОКИ ВР I, ДИАМЕТРОМ 3-5 ММ | Т 0.2168 | - - | - - | - - | 4837.02 1048.67 | 276.68 59.98 | 5113.70 1108.65
118. | Е12-91-8 (Н10) | УСТРОЙСТВО ТЕМПЕРАТУРНО-УСАДОЧНЫХ ШВОВ ПРИ УСТРОЙСТВЕ ВЫРАВНИВАЮЩИХ СТЯЖЕК ПОД КРОВЛЮ С АРМИРОВАНИЕМ ТОЛЩИНОЙ 40ММ | 100 М2 0.7227 | 617.06 445.95 | 51.52 37.23 | 35.30 25.51 | 722.82 522.38 | 56.07 40.52 | 1447.47 1046.08
119. | 1/10-170-2/С101-86752-1Р | ДИСК АЛМАЗНЫЙ ОТРЕЗНОЙ ДЛЯ РЕЗКИ КАМНЯ, БЕТОНА ДИАМЕТРОМ 230 ММ | ДИСК 0.1228 | - - | - - | - - | 43.94 5.40 | 3.49 0.43 | 47.43 5.82
120. | Е12-110-1 (Н10) | ПРОКЛЕЙКА ШВОВ КРОВЕЛЬНЫМ МАТЕРИАЛОМ | 100 М 0.7226 | 76.40 55.21 | 2.19 1.58 | 0.93 0.67 | 32.64 23.59 | 2.72 1.97 | 113.95 82.34
121. | 1/10-115-5/445 | МАТЕРИАЛ РУЛОННЫЙ БИТУМНО-ПОЛИМЕРНЫЙ КРОВЕЛЬНЫЙ НАПЛАВЛЯЕМЫЙ "БИПОЛИКРИН", К-ПХ-БЭ-ПП/ПП-3.5 КГ | М2 11.9229 | - - | - - | - - | 5.38 64.15 | 0.43 5.13 | 5.81 69.27
122. | Е12-116-1 (Н10) | ОГРУНТОВКА ОСНОВАНИЙ КРОВЛИ ГОТОВЫМИ ПРАЙМЕРАМИ ВРУЧНУЮ | 100 М2 1.084 | 40.25 43.63 | 0.36 0.39 | 0.08 0.09 | - - | - - | 40.61 44.02
123. | 1/10-130-5/73 | МАСТИКА БИТУМНО-ПОЛИМЕРНАЯ КРОВЕЛЬНАЯ И ГИДРОИЗОЛЯЦИОННАЯ (МБПХ), ХОЛОДНАЯ | Т 0.0542 | - - | - - | - - | 3241.11 175.67 | 257.34 13.95 | 3498.45 189.62
124. | Е12-105-1 (Н10) | УСТРОЙСТВО КРОВЕЛЬ ИЗ НАПЛАВЛЯЕМЫХ РУЛОННЫХ МАТЕРИАЛОВ ПРИ НАВАРКЕ ВОДОИЗОЛЯЦИОННЫХ КОВРОВ ДВУХСЛОЙНЫХ | 100 М2 1.084 | 156.46 169.60 | 5.21 5.65 | 2.27 2.46 | 75.89 82.26 | 6.32 6.85 | 243.88 264.37
125. | 1/10-115-5/445 | МАТЕРИАЛ РУЛОННЫЙ БИТУМНО-ПОЛИМЕРНЫЙ КРОВЕЛЬНЫЙ НАПЛАВЛЯЕМЫЙ "БИПОЛИКРИН", К-ПХ-БЭ-ПП/ПП-3.5 КГ | М2 126.828 | - - | - - | - - | 5.38 682.33 | 0.43 54.54 | 5.81 736.87
126. | 1/10-115-5/465 | МАТЕРИАЛ РУЛОННЫЙ БИТУМНО-ПОЛИМЕРНЫЙ КРОВЕЛЬНЫЙ НАПЛАВЛЯЕМЫЙ "БИПОЛИКРИН", К-ПХ-БЭ-К/ПП-5.0 КГ | М2 138.21 | - - | - - | - - | 7.03 971.62 | 0.56 77.40 | 7.59 1049.01
|  | ИТОГО ПРЯМЫЕ ЗАТРАТЫ : |  | 2457 | 209 | 99 | 12876 | 997 | 16539
|  | ОХР и ОПР | [6 empty] | 1680
|  | ПЛАНОВАЯ ПРИБЫЛЬ | [6 empty] | 1787
|  | ИТОГО ПО ПТМ | [6 empty] | 20006
|  | ЗАТРАТЫ ТРУДА | [6 empty] | 276
|  | ЗАТРАТЫ ТРУДА МАШИНИСТОВ | [6 empty] | 11
| Ж2-70 | КРОВЛЯ ТИП-2 (НА ОТМ.+19.780 ,+23.200)(Л.45 АР)
| КОЭФФИЦИЕНТЫ: | Н6=1.0325
127. | Е12-14-1 (Н10) Н6=1.1243 | УТЕПЛЕНИЕ ПОКРЫТИЙ ЛЕГКИМ (ЯЧЕИСТЫМ) БЕТОНОМ | М3 УТЕПЛИТЕЛЯ 18.18 | 38.56 701.02 | 15.55 282.70 | 5.25 95.45 | - - | - - | 54.11 983.72
128. | 4/1-4-10-10-20/С414-1013-1 | БЕТОНЫ ЛЕГКИЕ (СМЕСЬ ГОТОВАЯ К УПОТРЕБЛЕНИЮ) НА КЕРАМЗИТОВОМ ЗАПОЛНИТЕЛЕ КРУПНОСТЬЮ СВ. 10 ДО 20 ММ, КЛАССА ПО ПРОЧНОСТИ НА СЖАТИЕ LС12/13, С МАРКОЙ ПО УДОБОУКЛАДЫВАЕМОСТИ П1, ДИАПАЗОНОМ МАРОК ПО ПЛОТНОСТИ СВ. D1200 ДО D1400 ВКЛЮЧИТЕЛЬНО | М3 18.9072 | - - | - - | - - | 184.65 3491.21 | 14.37 271.70 | 199.02 3762.91
129. | Е12-91-2 (Н10) | УСТРОЙСТВО ВЫРАВНИВАЮЩИХ СТЯЖЕК ПОД КРОВЛЮ С АРМИРОВАНИЕМ ТОЛЩИНОЙ 40 ММ | 100 М2 6.06 | 483.29 2928.74 | 28.80 174.53 | 19.04 115.38 | 397.29 2407.58 | 30.75 186.35 | 940.13 5697.19
130. | 2/10-50/6 | СЕТКА АРМАТУРНАЯ СВАРНАЯ ДЛЯ ЖЕЛЕЗОБЕТОННЫХ КОНСТРУКЦИЙ ИЗ ПРОВОЛОКИ ВР I, ДИАМЕТРОМ 3-5 ММ | Т 1.212 | - - | - - | - - | 4837.02 5862.47 | 276.68 335.34 | 5113.70 6197.80
131. | Е12-91-8 (Н10) | УСТРОЙСТВО ТЕМПЕРАТУРНО-УСАДОЧНЫХ ШВОВ ПРИ УСТРОЙСТВЕ ВЫРАВНИВАЮЩИХ СТЯЖЕК ПОД КРОВЛЮ С АРМИРОВАНИЕМ ТОЛЩИНОЙ 40ММ | 100 М2 4.04 | 616.28 2489.77 | 51.52 208.14 | 35.30 142.61 | 722.82 2920.19 | 56.07 226.52 | 1446.69 5844.63
132. | 1/10-170-2/С101-86752-1Р | ДИСК АЛМАЗНЫЙ ОТРЕЗНОЙ ДЛЯ РЕЗКИ КАМНЯ, БЕТОНА ДИАМЕТРОМ 230 ММ | ДИСК 0.6868 | - - | - - | - - | 43.94 30.18 | 3.49 2.40 | 47.43 32.57
133. | Е12-110-1 (Н10) | ПРОКЛЕЙКА ШВОВ КРОВЕЛЬНЫМ МАТЕРИАЛОМ | 100 М 0.606 | 76.31 46.24 | 2.19 1.33 | 0.93 0.56 | 32.64 19.78 | 2.72 1.65 | 113.86 69.00
134. | 1/10-115-5/445 | МАТЕРИАЛ РУЛОННЫЙ БИТУМНО-ПОЛИМЕРНЫЙ КРОВЕЛЬНЫЙ НАПЛАВЛЯЕМЫЙ "БИПОЛИКРИН", К-ПХ-БЭ-ПП/ПП-3.5 КГ | М2 66.66 | - - | - - | - - | 5.38 358.63 | 0.43 28.66 | 5.81 387.29
135. | Е12-116-1 (Н10) | ОГРУНТОВКА ОСНОВАНИЙ КРОВЛИ ГОТОВЫМИ ПРАЙМЕРАМИ ВРУЧНУЮ | 100 М2 6.06 | 40.20 243.61 | 0.36 2.18 | 0.08 0.48 | - - | - - | 40.56 245.79
136. | 1/10-130-5/73 | МАСТИКА БИТУМНО-ПОЛИМЕРНАЯ КРОВЕЛЬНАЯ И ГИДРОИЗОЛЯЦИОННАЯ (МБПХ), ХОЛОДНАЯ | Т 0.303 | - - | - - | - - | 3241.11 982.06 | 257.34 77.97 | 3498.45 1060.03
137. | Е12-105-1 (Н10) | УСТРОЙСТВО КРОВЕЛЬ ИЗ НАПЛАВЛЯЕМЫХ РУЛОННЫХ МАТЕРИАЛОВ ПРИ НАВАРКЕ ВОДОИЗОЛЯЦИОННЫХ КОВРОВ ДВУХСЛОЙНЫХ | 100 М2 6.06 | 156.27 947.00 | 5.21 31.57 | 2.27 13.76 | 75.89 459.89 | 6.32 38.30 | 243.69 1476.76
138. | 1/10-115-5/445 | МАТЕРИАЛ РУЛОННЫЙ БИТУМНО-ПОЛИМЕРНЫЙ КРОВЕЛЬНЫЙ НАПЛАВЛЯЕМЫЙ "БИПОЛИКРИН", К-ПХ-БЭ-ПП/ПП-3.5 КГ | М2 709.02 | - - | - - | - - | 5.38 3814.53 | 0.43 304.88 | 5.81 4119.41
139. | 1/10-115-5/465 | МАТЕРИАЛ РУЛОННЫЙ БИТУМНО-ПОЛИМЕРНЫЙ КРОВЕЛЬНЫЙ НАПЛАВЛЯЕМЫЙ "БИПОЛИКРИН", К-ПХ-БЭ-К/ПП-5.0 КГ | М2 772.65 | - - | - - | - - | 7.03 5431.73 | 0.56 432.68 | 7.59 5864.41
|  | ИТОГО ПРЯМЫЕ ЗАТРАТЫ : |  | 7356 | 700 | 368 | 25778 | 1906 | 35740
|  | ОХР и ОПР | [6 empty] | 5077
|  | ПЛАНОВАЯ ПРИБЫЛЬ | [6 empty] | 5399
|  | ИТОГО ПО ПТМ | [6 empty] | 46216
|  | ЗАТРАТЫ ТРУДА | [6 empty] | 834
|  | ЗАТРАТЫ ТРУДА МАШИНИСТОВ | [6 empty] | 41
| Ж2-70 | КРОВЛЯ ТИП-2 (НА ОТМ.+26.500)(Л.45 АР)
| КОЭФФИЦИЕНТЫ: | Н6=1.0575
140. | Е12-14-1 (Н10) Н6=1.1243 | УТЕПЛЕНИЕ ПОКРЫТИЙ ЛЕГКИМ (ЯЧЕИСТЫМ) БЕТОНОМ | М3 УТЕПЛИТЕЛЯ 24.588 | 38.56 948.11 | 15.55 382.34 | 5.25 129.09 | - - | - - | 54.11 1330.45
141. | 4/1-4-10-10-20/С414-1013-1 | БЕТОНЫ ЛЕГКИЕ (СМЕСЬ ГОТОВАЯ К УПОТРЕБЛЕНИЮ) НА КЕРАМЗИТОВОМ ЗАПОЛНИТЕЛЕ КРУПНОСТЬЮ СВ. 10 ДО 20 ММ, КЛАССА ПО ПРОЧНОСТИ НА СЖАТИЕ LС12/13, С МАРКОЙ ПО УДОБОУКЛАДЫВАЕМОСТИ П1, ДИАПАЗОНОМ МАРОК ПО ПЛОТНОСТИ СВ. D1200 ДО D1400 ВКЛЮЧИТЕЛЬНО | М3 25.5632 | - - | - - | - - | 184.65 4720.24 | 14.37 367.34 | 199.02 5087.59
142. | Е12-91-2 (Н10) | УСТРОЙСТВО ВЫРАВНИВАЮЩИХ СТЯЖЕК ПОД КРОВЛЮ С АРМИРОВАНИЕМ ТОЛЩИНОЙ 40 ММ | 100 М2 8.196 | 495.00 4057.02 | 28.80 236.04 | 19.04 156.05 | 397.29 3256.19 | 30.75 252.03 | 951.84 7801.28
143. | 2/10-50/6 | СЕТКА АРМАТУРНАЯ СВАРНАЯ ДЛЯ ЖЕЛЕЗОБЕТОННЫХ КОНСТРУКЦИЙ ИЗ ПРОВОЛОКИ ВР I, ДИАМЕТРОМ 3-5 ММ | Т 1.6392 | - - | - - | - - | 4837.02 7928.84 | 276.68 453.53 | 5113.70 8382.38
144. | Е12-91-8 (Н10) | УСТРОЙСТВО ТЕМПЕРАТУРНО-УСАДОЧНЫХ ШВОВ ПРИ УСТРОЙСТВЕ ВЫРАВНИВАЮЩИХ СТЯЖЕК ПОД КРОВЛЮ С АРМИРОВАНИЕМ ТОЛЩИНОЙ 40ММ | 100 М2 5.464 | 631.20 3448.88 | 51.52 281.51 | 35.30 192.88 | 722.82 3949.49 | 56.07 306.37 | 1461.61 7986.24
145. | 1/10-170-2/С101-86752-1Р | ДИСК АЛМАЗНЫЙ ОТРЕЗНОЙ ДЛЯ РЕЗКИ КАМНЯ, БЕТОНА ДИАМЕТРОМ 230 ММ | ДИСК 0.9289 | - - | - - | - - | 43.94 40.82 | 3.49 3.24 | 47.43 44.06
146. | Е12-110-1 (Н10) | ПРОКЛЕЙКА ШВОВ КРОВЕЛЬНЫМ МАТЕРИАЛОМ | 100 М 0.8196 | 78.15 64.05 | 2.19 1.79 | 0.93 0.76 | 32.64 26.75 | 2.72 2.23 | 115.70 94.82
147. | 1/10-115-5/445 | МАТЕРИАЛ РУЛОННЫЙ БИТУМНО-ПОЛИМЕРНЫЙ КРОВЕЛЬНЫЙ НАПЛАВЛЯЕМЫЙ "БИПОЛИКРИН", К-ПХ-БЭ-ПП/ПП-3.5 КГ | М2 90.156 | - - | - - | - - | 5.38 485.04 | 0.43 38.77 | 5.81 523.81
148. | Е12-116-1 (Н10) | ОГРУНТОВКА ОСНОВАНИЙ КРОВЛИ ГОТОВЫМИ ПРАЙМЕРАМИ ВРУЧНУЮ | 100 М2 8.196 | 41.17 337.43 | 0.36 2.95 | 0.08 0.66 | - - | - - | 41.53 340.38
149. | 1/10-130-5/73 | МАСТИКА БИТУМНО-ПОЛИМЕРНАЯ КРОВЕЛЬНАЯ И ГИДРОИЗОЛЯЦИОННАЯ (МБПХ), ХОЛОДНАЯ | Т 0.4098 | - - | - - | - - | 3241.11 1328.21 | 257.34 105.46 | 3498.45 1433.66
150. | Е12-105-1 (Н10) | УСТРОЙСТВО КРОВЕЛЬ ИЗ НАПЛАВЛЯЕМЫХ РУЛОННЫХ МАТЕРИАЛОВ ПРИ НАВАРКЕ ВОДОИЗОЛЯЦИОННЫХ КОВРОВ ДВУХСЛОЙНЫХ | 100 М2 8.196 | 160.05 1311.77 | 5.21 42.70 | 2.27 18.60 | 75.89 621.99 | 6.32 51.80 | 247.47 2028.26
151. | 1/10-115-5/445 | МАТЕРИАЛ РУЛОННЫЙ БИТУМНО-ПОЛИМЕРНЫЙ КРОВЕЛЬНЫЙ НАПЛАВЛЯЕМЫЙ "БИПОЛИКРИН", К-ПХ-БЭ-ПП/ПП-3.5 КГ | М2 958.932 | - - | - - | - - | 5.38 5159.05 | 0.43 412.34 | 5.81 5571.39
152. | 1/10-115-5/465 | МАТЕРИАЛ РУЛОННЫЙ БИТУМНО-ПОЛИМЕРНЫЙ КРОВЕЛЬНЫЙ НАПЛАВЛЯЕМЫЙ "БИПОЛИКРИН", К-ПХ-БЭ-К/ПП-5.0 КГ | М2 1044.99 | - - | - - | - - | 7.03 7346.28 | 0.56 585.19 | 7.59 7931.47
|  | ИТОГО ПРЯМЫЕ ЗАТРАТЫ : |  | 10167 | 947 | 498 | 34863 | 2578 | 48555
|  | ОХР и ОПР | [6 empty] | 7009
|  | ПЛАНОВАЯ ПРИБЫЛЬ | [6 empty] | 7454
|  | ИТОГО ПО ПТМ | [6 empty] | 63018
|  | ЗАТРАТЫ ТРУДА | [6 empty] | 1152
|  | ЗАТРАТЫ ТРУДА МАШИНИСТОВ | [6 empty] | 56
| Ж2-70 | КРОВЛЯ . РАБОТЫ ПО УЗЛАМ.
153. | ПРИМЕЧАНИЕ: | ПРИМЫКАНИЕ К ВОДОСТОЧНЫМ ВОРОНКАМ ПО СЕЧ.2-2 НА ОТМ. 23,2000;19.780 (Л.47 АР)
| КОЭФФИЦИЕНТЫ: | Н6=1.0325
154. | Е12-112-1 (Н10) Н6=1.0325 | УСТРОЙСТВО ПРИМЫКАНИЙ КРОВЛИ ИЗ НАПЛАВЛЯЕМЫХ РУЛОННЫХ МАТЕРИАЛОВ К ВОРОНКЕ ВНУТРЕННЕГО ВОДОСТОКА | 100 ШТ. 0.08 | 1323.12 105.85 | 14.18 1.13 | 1.85 0.15 | 65.40 5.23 | 5.45 0.44 | 1408.15 112.65
155. | 1/10-115-5/445 | МАТЕРИАЛ РУЛОННЫЙ БИТУМНО-ПОЛИМЕРНЫЙ КРОВЕЛЬНЫЙ НАПЛАВЛЯЕМЫЙ "БИПОЛИКРИН", К-ПХ-БЭ-ПП/ПП-3.5 КГ | М2 8 | - - | - - | - - | 5.38 43.04 | 0.43 3.44 | 5.81 46.48
156. | 1/10-115-5/465 | МАТЕРИАЛ РУЛОННЫЙ БИТУМНО-ПОЛИМЕРНЫЙ КРОВЕЛЬНЫЙ НАПЛАВЛЯЕМЫЙ "БИПОЛИКРИН", К-ПХ-БЭ-К/ПП-5.0 КГ | М2 8 | - - | - - | - - | 7.03 56.24 | 0.56 4.48 | 7.59 60.72
157. | ПРИМЕЧАНИЕ: | ПРИМЫКАНИЕ К ВОДОСТОЧНЫМ ВОРОНКАМ ПО СЕЧ.2-2 НА ОТМ. 26.200 (Л.47 АР)
| КОЭФФИЦИЕНТЫ: | Н6=1.0575
158. | Е12-112-1 (Н10) Н6=1.0325 | УСТРОЙСТВО ПРИМЫКАНИЙ КРОВЛИ ИЗ НАПЛАВЛЯЕМЫХ РУЛОННЫХ МАТЕРИАЛОВ К ВОРОНКЕ ВНУТРЕННЕГО ВОДОСТОКА | 100 ШТ. 0.02 | 1323.12 26.46 | 14.18 0.28 | 1.85 0.04 | 65.40 1.31 | 5.45 0.11 | 1408.15 28.16
159. | 1/10-115-5/445 | МАТЕРИАЛ РУЛОННЫЙ БИТУМНО-ПОЛИМЕРНЫЙ КРОВЕЛЬНЫЙ НАПЛАВЛЯЕМЫЙ "БИПОЛИКРИН", К-ПХ-БЭ-ПП/ПП-3.5 КГ | М2 2 | - - | - - | - - | 5.38 10.76 | 0.43 0.86 | 5.81 11.62
160. | 1/10-115-5/465 | МАТЕРИАЛ РУЛОННЫЙ БИТУМНО-ПОЛИМЕРНЫЙ КРОВЕЛЬНЫЙ НАПЛАВЛЯЕМЫЙ "БИПОЛИКРИН", К-ПХ-БЭ-К/ПП-5.0 КГ | М2 2 | - - | - - | - - | 7.03 14.06 | 0.56 1.12 | 7.59 15.18
161. | ПРИМЕЧАНИЕ: | ЕНДОВЫ НА ОТМ.+23.200;+19.780
| КОЭФФИЦИЕНТЫ: | Н6=1.0325
162. | Е12-110-1 (Н10) | УСТРОЙСТВО ДОПОЛНИТЕЛЬНОГО СЛОЯ ВОДОИЗОЛЯЦИОННОГО КОВРА В ЕНДОВАХ И НА КОНЬКЕ | 100 М 1.83 | 76.31 139.65 | 2.19 4.01 | 0.93 1.70 | 32.64 59.73 | 2.72 4.98 | 113.86 208.37
163. | 1/10-115-5/445 | МАТЕРИАЛ РУЛОННЫЙ БИТУМНО-ПОЛИМЕРНЫЙ КРОВЕЛЬНЫЙ НАПЛАВЛЯЕМЫЙ "БИПОЛИКРИН", К-ПХ-БЭ-ПП/ПП-3.5 КГ | М2 201.3 | - - | - - | - - | 5.38 1082.99 | 0.43 86.56 | 5.81 1169.55
164. | ПРИМЕЧАНИЕ: | ЕНДОВЫ НА ОТМ.+26.500
| КОЭФФИЦИЕНТЫ: | Н6=1.0575
165. | Е12-110-1 (Н10) | УСТРОЙСТВО ДОПОЛНИТЕЛЬНОГО СЛОЯ ВОДОИЗОЛЯЦИОННОГО КОВРА В ЕНДОВАХ И НА КОНЬКЕ | 100 М 1.235 | 78.15 96.52 | 2.19 2.70 | 0.93 1.15 | 32.64 40.31 | 2.72 3.36 | 115.70 142.89
166. | 1/10-115-5/445 | МАТЕРИАЛ РУЛОННЫЙ БИТУМНО-ПОЛИМЕРНЫЙ КРОВЕЛЬНЫЙ НАПЛАВЛЯЕМЫЙ "БИПОЛИКРИН", К-ПХ-БЭ-ПП/ПП-3.5 КГ | М2 135.85 | - - | - - | - - | 5.38 730.87 | 0.43 58.42 | 5.81 789.29
167. | ПРИМЕЧАНИЕ: | ПРИМЫКАНИЕ К ПАРАПЕТАМ ПО УЗ.Б(Л.47 АР),К ВЕНТШАХТАМ ПО СЕЧ.8-8 (Л. 51 АР)
| КОЭФФИЦИЕНТЫ: | Н6=1.0588
168. | Е15-51-1 (Н10) Н6=1 | ШТУКАТУРКА В МЕСТАХ ПРИМЫКАНИЯ К ПАРАПЕТУ | 100 М2 ОШТУКАТУРИВАЕМОЙ ПОВЕРХНОСТИ 1.9163 | 684.82 1312.32 | 43.59 83.53 | 28.14 53.92 | 0.39 0.75 | - - | 728.80 1396.60
169. | 4/1-4-20-20-10-10/30 | РАСТВОРЫ КЛАДОЧНЫЕ ТЯЖЕЛЫЕ ЦЕМЕНТНЫЕ, МАРКИ 75 | М3 3.6217 | - - | - - | - - | 86.72 314.07 | 6.75 24.45 | 93.47 338.52
170. | Е12-107-1 (Н10) | УСТРОЙСТВО ПРИМЫКАНИЙ КРОВЛИ С МЕХАНИЧЕСКИМ КРЕПЛЕНИЕМ ФАРТУКА К ПОВЕРХНОСТИ ПАРАПЕТА И С ПОДВЕДЕНИЕМ ВОДОИЗОЛЯЦИОННОГО КОВРА ПОД ФАРТУК НА ВЫСОТУ 250 ММ | 100 М 2.485 | 516.34 1283.10 | 15.82 39.31 | 2.02 5.02 | 227.65 565.71 | 18.18 45.18 | 777.99 1933.30
171. | Е12-107-2 (Н10) | ДОБАВЛЯТЬ НА КАЖДЫЕ 100 ММ УВЕЛИЧЕНИЯ ВЫСОТЫ ПРИМЫКАНИЙ ВОДОИЗОЛЯЦИОННОГО КОВРА К ПАРАПЕТУ: К НОРМЕ Е12-107-1 | 100 М 2.485 | 12.05 29.94 | 1.51 3.75 | 0.84 2.09 | 22.33 55.49 | 1.78 4.42 | 37.67 93.60
| КОЭФФИЦИЕНТЫ: | Н6=1.0332
172. | Е12-107-1 (Н10) | УСТРОЙСТВО ПРИМЫКАНИЙ КРОВЛИ С МЕХАНИЧЕСКИМ КРЕПЛЕНИЕМ ФАРТУКА К ПОВЕРХНОСТИ ПАРАПЕТА И С ПОДВЕДЕНИЕМ ВОДОИЗОЛЯЦИОННОГО КОВРА ПОД ФАРТУК НА ВЫСОТУ 250 ММ | 100 М 2.65 | 503.85 1335.20 | 15.82 41.92 | 2.02 5.35 | 227.65 603.27 | 18.18 48.18 | 765.50 2028.57
173. | Е12-107-2 (Н10) | ДОБАВЛЯТЬ НА КАЖДЫЕ 100 ММ УВЕЛИЧЕНИЯ ВЫСОТЫ ПРИМЫКАНИЙ ВОДОИЗОЛЯЦИОННОГО КОВРА К ПАРАПЕТУ: К НОРМЕ Е12-107-1 | 100 М 2.65 | 11.75 31.14 | 1.51 4.00 | 0.84 2.23 | 22.33 59.17 | 1.78 4.72 | 37.37 99.03
| КОЭФФИЦИЕНТЫ: | Н6=1.0724
174. | Е12-107-1 (Н10) | УСТРОЙСТВО ПРИМЫКАНИЙ КРОВЛИ С МЕХАНИЧЕСКИМ КРЕПЛЕНИЕМ ФАРТУКА К ПОВЕРХНОСТИ ПАРАПЕТА И С ПОДВЕДЕНИЕМ ВОДОИЗОЛЯЦИОННОГО КОВРА ПОД ФАРТУК НА ВЫСОТУ 250 ММ | 100 М 0.34 | 522.97 177.81 | 15.82 5.38 | 2.02 0.69 | 227.65 77.40 | 18.18 6.18 | 784.62 266.77
175. | Е12-107-2 (Н10) | ДОБАВЛЯТЬ НА КАЖДЫЕ 100 ММ УВЕЛИЧЕНИЯ ВЫСОТЫ ПРИМЫКАНИЙ ВОДОИЗОЛЯЦИОННОГО КОВРА К ПАРАПЕТУ: К НОРМЕ Е12-107-1 | 100 М 0.34 | 12.20 4.15 | 1.51 0.51 | 0.84 0.29 | 22.33 7.59 | 1.78 0.61 | 37.82 12.86
176. | 1/10-115-5/445 | МАТЕРИАЛ РУЛОННЫЙ БИТУМНО-ПОЛИМЕРНЫЙ КРОВЕЛЬНЫЙ НАПЛАВЛЯЕМЫЙ "БИПОЛИКРИН", К-ПХ-БЭ-ПП/ПП-3.5 КГ | М2 525.6 | - - | - - | - - | 5.38 2827.73 | 0.43 226.01 | 5.81 3053.74
177. | 1/10-115-5/465 | МАТЕРИАЛ РУЛОННЫЙ БИТУМНО-ПОЛИМЕРНЫЙ КРОВЕЛЬНЫЙ НАПЛАВЛЯЕМЫЙ "БИПОЛИКРИН", К-ПХ-БЭ-К/ПП-5.0 КГ | М2 454.425 | - - | - - | - - | 7.03 3194.61 | 0.56 254.48 | 7.59 3449.09
178. | 1/10-230-55-20/С101-82901-ПЛ | ПРИЖИМНАЯ ПЛАНКА ИЗ ОЦИНКОВАННОЙ СТАЛИ | Т 0.1314 | - - | - - | - - | 2101.01 276.07 | 166.82 21.92 | 2267.83 297.99
179. | 1/10-115-30-50/С104-10009-Ф | ФАРТУК ИЗ ОЦИНКОВАННОЙ СТАЛИ | КГ 673.425 | - - | - - | - - | 6.25 4208.91 | 0.50 336.71 | 6.75 4545.62
180. | 1/10-230-50-15/57 | РАСТВОРИТЕЛЬ ДЛЯ ЛАКОКРАСОЧНЫХ МАТЕРИАЛОВ МАРКИ Р-5 | Т 0.0586 | - - | - - | - - | 5200.00 304.72 | 412.88 24.19 | 5612.88 328.91
181. | ПРИМЕЧАНИЕ: | УСТАНОВКА АЭРАТОРОВ (ПРИМ. П.8НА Л.14 АР )
182. | Е20-23-1 (Н10) Н6=1 | УСТАНОВКА АЭРАТОРОВ | ШТ. 47 | 29.85 1402.95 | 0.88 41.36 | 0.08 3.76 | 113.61 5339.67 | 8.24 387.28 | 152.58 7171.26
| КОЭФФИЦИЕНТЫ: | Н6=1.06
183. | Е12-111-1 (Н10) | УСТРОЙСТВО ПРИМЫКАНИЙ ИЗ НАПЛАВЛЯЕМЫХ РУЛОННЫХ МАТЕРИАЛОВ К АЭРАТОРАМ | ШТ. 47 | 4.91 230.77 | 0.15 7.05 | 0.08 3.76 | 1.27 59.69 | 0.10 4.70 | 6.43 302.21
184. | 1/10-115-5/445 | МАТЕРИАЛ РУЛОННЫЙ БИТУМНО-ПОЛИМЕРНЫЙ КРОВЕЛЬНЫЙ НАПЛАВЛЯЕМЫЙ "БИПОЛИКРИН", К-ПХ-БЭ-ПП/ПП-3.5 КГ | М2 47 | - - | - - | - - | 5.38 252.86 | 0.43 20.21 | 5.81 273.07
185. | 1/10-115-5/465 | МАТЕРИАЛ РУЛОННЫЙ БИТУМНО-ПОЛИМЕРНЫЙ КРОВЕЛЬНЫЙ НАПЛАВЛЯЕМЫЙ "БИПОЛИКРИН", К-ПХ-БЭ-К/ПП-5.0 КГ | М2 47 | - - | - - | - - | 7.03 330.41 | 0.56 26.32 | 7.59 356.73
186. | 1/10-115-30-50/С104-10009-Ф | ФАРТУК ИЗ ОЦИНКОВАННОЙ СТАЛИ | КГ 15.04 | - - | - - | - - | 6.25 94.00 | 0.50 7.52 | 6.75 101.52
187. | ПРИМЕЧАНИЕ: | ПРИМЫКАНИЕ К КАНАЛИЗАЦИОННОМУ СТОЯКУ (ПРИМ. П.3 НА Л.14 АР)
| КОЭФФИЦИЕНТЫ: | Н6=1.0338
188. | Е12-111-1 (Н10) | УСТРОЙСТВО ПРИМЫКАНИЙ ИЗ НАПЛАВЛЯЕМЫХ РУЛОННЫХ МАТЕРИАЛОВ К АЭРАТОРАМ | ШТ. 12 | 4.79 57.48 | 0.15 1.80 | 0.08 0.96 | 1.27 15.24 | 0.10 1.20 | 6.31 75.72
189. | 1/10-115-5/445 | МАТЕРИАЛ РУЛОННЫЙ БИТУМНО-ПОЛИМЕРНЫЙ КРОВЕЛЬНЫЙ НАПЛАВЛЯЕМЫЙ "БИПОЛИКРИН", К-ПХ-БЭ-ПП/ПП-3.5 КГ | М2 12 | - - | - - | - - | 5.38 64.56 | 0.43 5.16 | 5.81 69.72
190. | 1/10-115-5/465 | МАТЕРИАЛ РУЛОННЫЙ БИТУМНО-ПОЛИМЕРНЫЙ КРОВЕЛЬНЫЙ НАПЛАВЛЯЕМЫЙ "БИПОЛИКРИН", К-ПХ-БЭ-К/ПП-5.0 КГ | М2 12 | - - | - - | - - | 7.03 84.36 | 0.56 6.72 | 7.59 91.08
191. | 1/10-115-30-50/С104-10009-Ф | ФАРТУК ИЗ ОЦИНКОВАННОЙ СТАЛИ | КГ 3.84 | - - | - - | - - | 6.25 24.00 | 0.50 1.92 | 6.75 25.92
192. | ПРИМЕЧАНИЕ: | УСТРОЙСТВО СЛИВОВ ПО СЕЧ.7-7(Л.50 АР )
193. | Е8-7-5 (Н10) Н6=1 | УСТРОЙСТВО КИРПИЧНОГО БОРТИКА | 100 М2 ПЕРЕГОРОДОК ЗА ВЫЧЕТОМ ПРОЕМОВ 0.036 | 1312.16 47.24 | 207.24 7.46 | 65.73 2.37 | 2309.67 83.15 | 180.13 6.48 | 4009.20 144.33
194. | Е12-105-1 (Н10) | УКЛАДКА ДОПОЛНИТЕЛЬНЫХ СЛОЕВ В МЕСТАХ СЛИВА | 100 М2 0.135 | 156.46 21.12 | 5.21 0.70 | 2.27 0.31 | 75.89 10.25 | 6.32 0.85 | 243.88 32.92
195. | 1/10-115-5/445 | МАТЕРИАЛ РУЛОННЫЙ БИТУМНО-ПОЛИМЕРНЫЙ КРОВЕЛЬНЫЙ НАПЛАВЛЯЕМЫЙ "БИПОЛИКРИН", К-ПХ-БЭ-ПП/ПП-3.5 КГ | М2 15.795 | - - | - - | - - | 5.38 84.98 | 0.43 6.79 | 5.81 91.77
196. | 1/10-115-5/465 | МАТЕРИАЛ РУЛОННЫЙ БИТУМНО-ПОЛИМЕРНЫЙ КРОВЕЛЬНЫЙ НАПЛАВЛЯЕМЫЙ "БИПОЛИКРИН", К-ПХ-БЭ-К/ПП-5.0 КГ | М2 17.2125 | - - | - - | - - | 7.03 121.00 | 0.56 9.64 | 7.59 130.64
197. | Е12-10-1 (Н10) | УСТРОЙСТВО СВЕСОВ ИЗ ЛИСТОВОЙ ОЦИНКОВАННОЙ СТАЛИ | 100 М2 ПОКРЫТИЯ 0.09 | 1062.20 95.60 | 3.83 0.34 | 2.84 0.26 | 1325.10 119.26 | 75.92 6.83 | 2467.05 222.03
198. | 2/10-35/С204-6400-К2 | КОСТЫЛЬ К-2 | Т 0.0138 | - - | - - | - - | 5048.59 69.67 | 288.78 3.99 | 5337.37 73.66
199. | ПРИМЕЧАНИЕ: | ПОКРЫТИЕ ПАРАПЕТОВ ПО СЕЧ.1-1 (Л.46 АР)
| КОЭФФИЦИЕНТЫ: | Н6=1.0724
200. | Е11-11-11 (Н10) Н6=1 | УСТРОЙСТВО ЦЕМЕНТНО-ПЕСЧАНЫХ СТЯЖЕК ДЛЯ УКЛОНА | 100 М2 0.1444 | 371.77 53.68 | 14.40 2.08 | 4.63 0.67 | 223.66 32.30 | 17.34 2.50 | 627.17 90.56
201. | Е12-114-1 (Н10) | УСТРОЙСТВО ПОКРЫТИЙ ПАРАПЕТОВ ИЗ ГОТОВЫХ ЭЛЕМЕНТОВ | 100 М2 ПОКРЫТИЯ 0.304 | 803.93 244.39 | 12.90 3.92 | 1.43 0.43 | 45.05 13.70 | 3.59 1.09 | 865.47 263.10
202. | 2/10-35/С204-6400-К1 | КОСТЫЛЬ К-1 (Л.46 АР) | Т 0.0795 | - - | - - | - - | 5048.59 401.36 | 288.78 22.96 | 5337.37 424.32
203. | 1/10-115-21-10/С101-82907-П | ПОКРЫТИЕ ПАРАПЕТА ИЗ ОЦИНКОВАННОЙ СТАЛИ С ПОЛИМЕРНЫМ ПОКРЫТИЕМ | М2 30.704 | - - | - - | - - | 15.79 484.82 | 1.25 38.38 | 17.04 523.20
| КОЭФФИЦИЕНТЫ: | Н6=1.06
204. | Е11-11-11 (Н10) Н6=1 | УСТРОЙСТВО ЦЕМЕНТНО-ПЕСЧАНЫХ СТЯЖЕК ДЛЯ УКЛОНА | 100 М2 0.7353 | 371.77 273.36 | 14.40 10.59 | 4.63 3.40 | 223.66 164.46 | 17.34 12.75 | 627.17 461.16
205. | Е12-114-1 (Н10) | УСТРОЙСТВО ПОКРЫТИЙ ПАРАПЕТОВ ИЗ ГОТОВЫХ ЭЛЕМЕНТОВ | 100 М2 ПОКРЫТИЯ 1.548 | 794.63 1230.09 | 12.90 19.97 | 1.43 2.21 | 45.05 69.74 | 3.59 5.56 | 856.17 1325.35
206. | 2/10-35/С204-6400-К1 | КОСТЫЛЬ К-1 (Л.46 АР) | Т 0.4051 | - - | - - | - - | 5048.59 2045.18 | 288.78 116.98 | 5337.37 2162.17
207. | 1/10-115-21-10/С101-82907-П | ПОКРЫТИЕ ПАРАПЕТА ИЗ ОЦИНКОВАННОЙ СТАЛИ С ПОЛИМЕРНЫМ ПОКРЫТИЕМ | М2 156.348 | - - | - - | - - | 15.79 2468.73 | 1.25 195.44 | 17.04 2664.17
| КОЭФФИЦИЕНТЫ: | Н6=1.0338
208. | Е11-11-11 (Н10) Н6=1 | УСТРОЙСТВО ЦЕМЕНТНО-ПЕСЧАНЫХ СТЯЖЕК ДЛЯ УКЛОНА | 100 М2 0.4009 | 371.77 149.04 | 14.40 5.77 | 4.63 1.86 | 223.66 89.67 | 17.34 6.95 | 627.17 251.43
209. | Е12-114-1 (Н10) | УСТРОЙСТВО ПОКРЫТИЙ ПАРАПЕТОВ ИЗ ГОТОВЫХ ЭЛЕМЕНТОВ | 100 М2 ПОКРЫТИЯ 0.844 | 774.99 654.09 | 12.90 10.89 | 1.43 1.21 | 45.05 38.02 | 3.59 3.03 | 836.53 706.03
210. | 2/10-35/С204-6400-К1 | КОСТЫЛЬ К-1 (Л.46 АР) | Т 0.2208 | - - | - - | - - | 5048.59 1114.73 | 288.78 63.76 | 5337.37 1178.49
211. | 1/10-115-21-10/С101-82907-П | ПОКРЫТИЕ ПАРАПЕТА ИЗ ОЦИНКОВАННОЙ СТАЛИ С ПОЛИМЕРНЫМ ПОКРЫТИЕМ | М2 85.244 | - - | - - | - - | 15.79 1346.00 | 1.25 106.56 | 17.04 1452.56
| КОЭФФИЦИЕНТЫ: | Н6=1.0325
212. | Е11-11-11 (Н10) Н6=1 | УСТРОЙСТВО ЦЕМЕНТНО-ПЕСЧАНЫХ СТЯЖЕК ДЛЯ УКЛОНА | 100 М2 0.1805 | 371.77 67.10 | 14.40 2.60 | 4.63 0.84 | 223.66 40.37 | 17.34 3.13 | 627.17 113.20
213. | Е12-114-1 (Н10) | УСТРОЙСТВО ПОКРЫТИЙ ПАРАПЕТОВ ИЗ ГОТОВЫХ ЭЛЕМЕНТОВ | 100 М2 ПОКРЫТИЯ 0.38 | 774.02 294.13 | 12.90 4.90 | 1.43 0.54 | 45.05 17.12 | 3.59 1.36 | 835.56 317.51
214. | 2/10-35/С204-6400-К1 | КОСТЫЛЬ К-1 (Л.46 АР) | Т 0.0994 | - - | - - | - - | 5048.59 501.83 | 288.78 28.70 | 5337.37 530.53
215. | 1/10-115-21-10/С101-82907-П | ПОКРЫТИЕ ПАРАПЕТА ИЗ ОЦИНКОВАННОЙ СТАЛИ С ПОЛИМЕРНЫМ ПОКРЫТИЕМ | М2 38.38 | - - | - - | - - | 15.79 606.02 | 1.25 47.98 | 17.04 654.00
216. | ПРИМЕЧАНИЕ: | БОРТИК ИЗ УТЕПЛИТЕЛЯ НА ПЕРЕПАДЕ ВЫСОТ (ПРИМ. П.16 НА Л.14 АР)
| КОЭФФИЦИЕНТЫ: | Н6=1.0325
217. | Е26-31-1 (Н10) | УСТРОЙСТВО БОРТИКА ИЗ МИНВАТЫ В МЕСТАХ ПЕРЕПАДА ВЫСОТ | М3 17.21 | 117.70 2025.62 | 9.14 157.30 | 5.65 97.24 | - - | - - | 126.84 2182.92
218. | 1/10-120-10-10/137 | ПЛИТЫ ТЕПЛОИЗОЛЯЦИОННЫЕ ИЗ МИНЕРАЛЬНОЙ ВАТЫ ПТМ СТБ 1995-2009-Т5-DS(TН)1-СS(10)80-TR15-PL(5)850-WS1 (ПЛОТНОСТЬ 200 КГ/М3) БЕЛТЕП МАРКИ РУФ 80 | М3 17.5542 | - - | - - | - - | 309.80 5438.29 | 24.60 431.83 | 334.40 5870.12
219. | Е12-110-1 К=2 (Н10) Н1=2 | УСТРОЙСТВО 2-УХ ДОПОЛНИТЕЛЬНЫХ СЛОЕВ ВОДОИЗОЛЯЦИОННОГО КОВРА В ЕНДОВАХ И НА КОНЬКЕ | 100 М 1.035 | 152.61 157.95 | 4.37 4.52 | 1.85 1.91 | 65.28 67.56 | 5.44 5.63 | 227.70 235.67
220. | 1/10-115-5/445 | МАТЕРИАЛ РУЛОННЫЙ БИТУМНО-ПОЛИМЕРНЫЙ КРОВЕЛЬНЫЙ НАПЛАВЛЯЕМЫЙ "БИПОЛИКРИН", К-ПХ-БЭ-ПП/ПП-3.5 КГ | М2 113.85 | - - | - - | - - | 5.38 612.51 | 0.43 48.96 | 5.81 661.47
221. | 1/10-115-5/465 | МАТЕРИАЛ РУЛОННЫЙ БИТУМНО-ПОЛИМЕРНЫЙ КРОВЕЛЬНЫЙ НАПЛАВЛЯЕМЫЙ "БИПОЛИКРИН", К-ПХ-БЭ-К/ПП-5.0 КГ | М2 113.85 | - - | - - | - - | 7.03 800.37 | 0.56 63.76 | 7.59 864.12
222. | ПРИМЕЧАНИЕ: | ХОДОВЫЕ ДОРОЖКИ(Л.14 АР ПРИМ. П.6,7,Л.48 АР)
223. | Е27-253-1 (Н10) Н6=1 | УКЛАДКА ПЛИТ ТРОТУАРНЫХ (ПО СЕЧ.4-4 НА Л. 48АР) | 100 М2 0.27 | 1212.34 327.33 | 20.02 5.41 | 5.81 1.57 | 234.02 63.19 | 18.53 5.00 | 1484.91 400.93
224. | 4/1-7-20-10-10/С414-3011-1П | ПЛИТЫ ТРОТУАРНЫЕ, МЕЛКОРАЗМЕРНЫЕ, СЕРЫЕ, ТОЛЩИНОЙ 60 ММ, ИЗ БЕТОНА М300 | М2 27.54 | - - | - - | - - | 20.57 566.50 | 1.86 51.22 | 22.43 617.72
225. | Е12-105-1 К=0,5 (Н10) Н1=0.5 | УКЛАДКА ДОПОЛНИТЕЛЬНОГО СЛОЯ РУЛОННОГО МАТЕРИАЛА В МЕСТАХ ТЕХНОЛОГИЧЕСКОЙ ЗОНЫ (ПРИМ.П.6 НА Л.14 АР) | 100 М2 1.598 | 78.13 124.85 | 2.60 4.15 | 1.14 1.82 | 37.94 60.63 | 3.16 5.05 | 121.83 194.68
226. | 1/10-115-5/445 | МАТЕРИАЛ РУЛОННЫЙ БИТУМНО-ПОЛИМЕРНЫЙ КРОВЕЛЬНЫЙ НАПЛАВЛЯЕМЫЙ "БИПОЛИКРИН", К-ПХ-БЭ-ПП/ПП-3.5 КГ | М2 175.78 | - - | - - | - - | 5.38 945.70 | 0.43 75.59 | 5.81 1021.28
227. | ПРИМЕЧАНИЕ: | ТЕМПЕРАТУРНО-ДЕФОРМАЦИОННЫЙ ШОВ ПО СЕЧ.9-9 (Л.51 АР )
228. | Е8-7-5 (Н10) Н6=1 | КЛАДКА СТЕНОК ДЕФОРМАЦИОННОГО ШВА | 100 М2 ПЕРЕГОРОДОК ЗА ВЫЧЕТОМ ПРОЕМОВ 0.387 | 1312.16 507.81 | 207.24 80.20 | 65.73 25.44 | 2309.67 893.84 | 180.13 69.71 | 4009.20 1551.56
229. | Е6-59-1 (Н10) Н6=1 | УСТАНОВКА ПЛИТ ТЕПЛОИЗОЛЯЦИОННОГО СЛОЯ | М2 КОНСТРУКЦИЙ СТЕН (БЕЗ ВЫЧЕТА ПРОЕМОВ) 19.35 | 6.40 123.84 | 0.51 9.87 | 0.18 3.48 | - - | - - | 6.91 133.71
230. | 1/10-120-10-10/23 | ПЛИТЫ ТЕПЛОИЗОЛЯЦИОННЫЕ ИЗ МИНЕРАЛЬНОЙ ВАТЫ ПТМ СТБ 1995-2009-Т4-DS(TН)1-WS1 (ПЛОТНОСТЬ 50 КГ/М3) БЕЛТЕП МАРКИ ЛАЙТ | М3 0.9675 | - - | - - | - - | 79.20 76.63 | 6.29 6.09 | 85.49 82.71
231. | Е7-57-1 (Н10) | УКЛАДКА УПЛОТНИТЕЛЬНОГО ЖГУТА | 100 М ШВА 0.215 | 66.28 14.25 | 13.80 2.97 | 0.25 0.05 | 511.66 110.01 | 40.70 8.75 | 632.44 135.98
232. | 1/10-235-5/С101-21602-Р | ПРОКЛАДКИ РЕЗИНОВЫЕ ПОРИСТЫЕ УПЛОТНЯЮЩИЕ ГЕРНИТОВЫЙ ШНУР ДИАМЕТРОМ 40 ММ | КГ 0 | - - | - - | - - | 6.53 0.00 | 0.52 0.00 | 7.05 0.00
233. | Е12-109-1 (Н10) | УСТРОЙСТВО ПРИМЫКАНИЙ КРОВЛИ С ВЫВОДОМ ВОДОИЗОЛЯЦИОННОГО КОВРА НА ВЕРХ ПАРАПЕТА ВЫСОТОЙ 1000 ММ ОТ ВЕРХА НЕСУЩЕЙ КОНСТРУКЦИИ И ШИРИНОЙ 150 ММ | 100 М 0.43 | 303.66 130.57 | 10.76 4.63 | 5.22 2.24 | 251.57 108.18 | 20.35 8.75 | 586.34 252.13
234. | 1/10-115-5/445 | МАТЕРИАЛ РУЛОННЫЙ БИТУМНО-ПОЛИМЕРНЫЙ КРОВЕЛЬНЫЙ НАПЛАВЛЯЕМЫЙ "БИПОЛИКРИН", К-ПХ-БЭ-ПП/ПП-3.5 КГ | М2 73.53 | - - | - - | - - | 5.38 395.59 | 0.43 31.62 | 5.81 427.21
235. | 1/10-115-5/465 | МАТЕРИАЛ РУЛОННЫЙ БИТУМНО-ПОЛИМЕРНЫЙ КРОВЕЛЬНЫЙ НАПЛАВЛЯЕМЫЙ "БИПОЛИКРИН", К-ПХ-БЭ-К/ПП-5.0 КГ | М2 79.12 | - - | - - | - - | 7.03 556.21 | 0.56 44.31 | 7.59 600.52
236. | 1/10-230-50-15/57 | РАСТВОРИТЕЛЬ ДЛЯ ЛАКОКРАСОЧНЫХ МАТЕРИАЛОВ МАРКИ Р-5 | Т 0.0103 | - - | - - | - - | 5200.00 53.56 | 412.88 4.25 | 5612.88 57.81
237. | Е12-114-1 (Н10) | УКЛАДКА КОМПЕНСАТОРА | 100 М2 ПОКРЫТИЯ 0.215 | 774.02 166.41 | 12.90 2.77 | 1.43 0.31 | 45.05 9.69 | 3.59 0.77 | 835.56 179.64
238. | 1/10-260-50-5/21 | СТАЛЬ ТОНКОЛИСТОВАЯ ОЦИНКОВАННАЯ УГЛЕРОДИСТАЯ ТОЛЩИНОЙ 0,8 ММ | КГ 141.47 | - - | - - | - - | 3.47 490.90 | 0.20 28.29 | 3.67 519.19
239. | ПРИМЕЧАНИЕ: | ПРИМЫКАНИЕ К ДВЕРНОМУ ПРОЕМУ ПО СЕЧ.6-6 (Л.49 АР )
240. | Е12-107-1 (Н10) | УСТРОЙСТВО ПРИМЫКАНИЙ КРОВЛИ С МЕХАНИЧЕСКИМ КРЕПЛЕНИЕМ ФАРТУКА К ПОВЕРХНОСТИ ПАРАПЕТА И С ПОДВЕДЕНИЕМ ВОДОИЗОЛЯЦИОННОГО КОВРА ПОД ФАРТУК НА ВЫСОТУ 250 ММ | 100 М 0.03 | 503.51 15.11 | 15.82 0.47 | 2.02 0.06 | 227.65 6.83 | 18.18 0.55 | 765.16 22.95
241. | 1/10-115-5/445 | МАТЕРИАЛ РУЛОННЫЙ БИТУМНО-ПОЛИМЕРНЫЙ КРОВЕЛЬНЫЙ НАПЛАВЛЯЕМЫЙ "БИПОЛИКРИН", К-ПХ-БЭ-ПП/ПП-3.5 КГ | М2 2.52 | - - | - - | - - | 5.38 13.56 | 0.43 1.08 | 5.81 14.64
242. | 1/10-115-5/465 | МАТЕРИАЛ РУЛОННЫЙ БИТУМНО-ПОЛИМЕРНЫЙ КРОВЕЛЬНЫЙ НАПЛАВЛЯЕМЫЙ "БИПОЛИКРИН", К-ПХ-БЭ-К/ПП-5.0 КГ | М2 2.13 | - - | - - | - - | 7.03 14.97 | 0.56 1.19 | 7.59 16.17
243. | 1/10-230-50-15/57 | РАСТВОРИТЕЛЬ ДЛЯ ЛАКОКРАСОЧНЫХ МАТЕРИАЛОВ МАРКИ Р-5 | Т 0.0007 | - - | - - | - - | 5200.00 3.64 | 412.88 0.29 | 5612.88 3.93
244. | 1/10-115-30-50/С104-10009-Ф | ФАРТУК ИЗ ОЦИНКОВАННОЙ СТАЛИ | КГ 3.69 | - - | - - | - - | 6.25 23.06 | 0.50 1.85 | 6.75 24.91
245. | ПРИМЕЧАНИЕ: | ВОДОСТОЧНАЯ СИСТЕМА (Л.14 АР )
| КОЭФФИЦИЕНТЫ: | Н6=1.0338
246. | Е12-124-1 (Н10) | УСТАНОВКА ВОДОСТОЧНЫХ ЖЕЛОБОВ ДЛЯ КРОВЛИ ИЗ ЛИСТОВ ПРОФИЛИРОВАННЫХ С ВОЛНОВЫМ И ТРАПЕЦИЕВИДНЫМ ОЧЕРТАНИЕМ ГОФРА | 100 М 0.1 | 314.06 31.41 | 2.28 0.23 | - - | 79.97 8.00 | 6.36 0.64 | 402.67 40.27
247. | 1/10-115-30-25/31 | ЖЕЛОБ ВОДОСТОЧНЫЙ КРУГЛОГО СЕЧЕНИЯ, ИЗ ПРОКАТА ТОНКОЛИСТОВОГО (АЛЮМО)ОЦИНКОВАННОГО, ТОЛЩИНОЙ 0,5 ММ, С ПОКРЫТИЕМ ПОЛИЭСТЕР С ОДНОЙ СТОРОНЫ, ДИАМЕТРОМ 150 ММ | М 10.5 | - - | - - | - - | 10.37 108.89 | 0.82 8.61 | 11.19 117.50
248. | 1/10-115-30-35/46 | ДЕРЖАТЕЛЬ ЖЕЛОБА ВОДОСТОЧНОГО КРУГЛОГО СЕЧЕНИЯ, ИЗ ПРОКАТА ТОНКОЛИСТОВОГО ОЦИНКОВАННОГО, ТОЛЩИНОЙ 0,5 ММ, С ДВУХСТОРОННИМ ЗАЩИТНО-ДЕКОРАТИВНЫМ ПОКРЫТИЕМ ПОЛИЭСТЕР, ДИАМЕТРОМ 140-150 ММ | ШТ. 21 | - - | - - | - - | 4.00 84.00 | 0.32 6.72 | 4.32 90.72
249. | 1/10-115-30-40/31 | ОТВОД ЖЕЛОБА ВОДОСТОЧНОГО КРУГЛОГО СЕЧЕНИЯ, ИЗ ПРОКАТА ТОНКОЛИСТОВОГО (АЛЮМО)ОЦИНКОВАННОГО, ТОЛЩИНОЙ 0,5 ММ, С ПОКРЫТИЕМ ПОЛИЭСТЕР С ОДНОЙ СТОРОНЫ, ДИАМЕТРОМ 150 ММ | ШТ. 3 | - - | - - | - - | 16.81 50.43 | 1.33 3.99 | 18.14 54.42
250. | 1/10-115-30-30/31 | ЗАГЛУШКА ЖЕЛОБА ВОДОСТОЧНОГО КРУГЛОГО СЕЧЕНИЯ, ИЗ ПРОКАТА ТОНКОЛИСТОВОГО (АЛЮМО)ОЦИНКОВАННОГО, ТОЛЩИНОЙ 0,5 ММ, С ПОКРЫТИЕМ ПОЛИЭСТЕР С ОДНОЙ СТОРОНЫ, ДИАМЕТРОМ 150 ММ | ШТ. 6 | - - | - - | - - | 5.93 35.58 | 0.47 2.82 | 6.40 38.40
251. | Е12-125-1 (Н10) | УСТАНОВКА ВОДОСТОЧНЫХ ТРУБ ДЛЯ КРОВЛИ ИЗ ЛИСТОВ ПРОФИЛИРОВАННЫХ С ВОЛНОВЫМ И ТРАПЕЦИЕВИДНЫМ ОЧЕРТАНИЕМ ГОФРА | 100 М 0.09 | 524.79 47.23 | 2.39 0.22 | - - | 11.04 0.99 | 0.89 0.08 | 539.11 48.52
252. | 1/10-115-30-5/31 | ТРУБА ВОДОСТОЧНАЯ КРУГЛОГО СЕЧЕНИЯ, ИЗ ПРОКАТА ТОНКОЛИСТОВОГО (АЛЮМО)ОЦИНКОВАННОГО, ТОЛЩИНОЙ 0,5 ММ, С ПОКРЫТИЕМ ПОЛИЭСТЕР С ОДНОЙ СТОРОНЫ, ДИАМЕТРОМ 150 ММ | М 9.09 | - - | - - | - - | 16.62 151.08 | 1.32 12.00 | 17.94 163.07
253. | 1/10-115-30-10/46 | ДЕРЖАТЕЛЬ ТРУБЫ ВОДОСТОЧНОЙ КРУГЛОГО СЕЧЕНИЯ, ИЗ ПРОКАТА ТОНКОЛИСТОВОГО ОЦИНКОВАННОГО, ТОЛЩИНОЙ 0,5 ММ, С ДВУХСТОРОННИМ ЗАЩИТНО-ДЕКОРАТИВНЫМ ПОКРЫТИЕМ ПОЛИЭСТЕР, ДИАМЕТРОМ 140-150 ММ | ШТ. 12 | - - | - - | - - | 4.10 49.20 | 0.33 3.96 | 4.43 53.16
254. | 1/10-115-30-15/31 | КОЛЕНО ТРУБЫ ВОДОСТОЧНОЙ КРУГЛОГО СЕЧЕНИЯ, ИЗ ПРОКАТА ТОНКОЛИСТОВОГО (АЛЮМО)ОЦИНКОВАННОГО, ТОЛЩИНОЙ 0,5 ММ, С ПОКРЫТИЕМ ПОЛИЭСТЕР С ОДНОЙ СТОРОНЫ, ДИАМЕТРОМ 150 ММ | ШТ. 6 | - - | - - | - - | 14.11 84.66 | 1.12 6.72 | 15.23 91.38
255. | 1/10-115-30-45/31 | ВОРОНКА ВОДОСТОЧНАЯ КРУГЛОГО СЕЧЕНИЯ, ИЗ ПРОКАТА ТОНКОЛИСТОВОГО (АЛЮМО)ОЦИНКОВАННОГО, ТОЛЩИНОЙ 0,5 ММ, С ПОКРЫТИЕМ ПОЛИЭСТЕР С ОДНОЙ СТОРОНЫ, ДИАМЕТРОМ 150 ММ | ШТ. 3 | - - | - - | - - | 21.60 64.80 | 1.72 5.16 | 23.32 69.96
| КОЭФФИЦИЕНТЫ: | Н6=1
|  | ИТОГО ПРЯМЫЕ ЗАТРАТЫ : |  | 13036 | 579 | 229 | 42676 | 3259 | 59550
|  | ОХР и ОПР | [6 empty] | 8718
|  | ПЛАНОВАЯ ПРИБЫЛЬ | [6 empty] | 9271
|  | ИТОГО ПО ПТМ | [6 empty] | 77539
|  | ЗАТРАТЫ ТРУДА | [6 empty] | 1461
|  | ЗАТРАТЫ ТРУДА МАШИНИСТОВ | [6 empty] | 26
| Ж2-30-50-20 | ОКОННЫЕ ПРОЕМЫ (Л.102,103,109,110 АР +ИЗМ.2,3)
256. | Е10-220-1 (Н10) | УСТАНОВКА ОКОННЫХ БЛОКОВ В ПРОЕМЫ СТЕН ПРИ ПЛОЩАДИ БЛОКА ДО 1,0 М2 | 100 М2 ПЛОЩАДИ БЛОКОВ 0.1971 | 1789.74 352.76 | 5.48 1.08 | - - | 263.00 51.84 | 20.88 4.12 | 2079.10 409.79
257. | Е10-221-1 (Н10) | УСТАНОВКА ОКОННЫХ (БАЛКОННЫХ ДВЕРНЫХ) БЛОКОВ В ПРОЕМЫ СТЕН ПРИ ПЛОЩАДИ БЛОКА СВЫШЕ 1,0 М2 ДО 2,0 М2 | 100 М2 ПЛОЩАДИ БЛОКОВ 0.0768 | 1059.95 81.40 | 3.94 0.30 | - - | 219.17 16.83 | 17.40 1.34 | 1300.46 99.87
258. | Е10-222-1 (Н10) | УСТАНОВКА ОКОННЫХ БЛОКОВ В ПРОЕМЫ СТЕН ПРИ ПЛОЩАДИ БЛОКА СВЫШЕ 2,0 М2 ДО 3,0 М2 | 100 М2 ПЛОЩАДИ БЛОКОВ 1.047 | 950.58 995.26 | 3.11 3.26 | - - | 201.64 211.12 | 16.01 16.76 | 1171.34 1226.40
259. | Е10-223-1 (Н10) | УСТАНОВКА ОКОННЫХ БЛОКОВ В ПРОЕМЫ СТЕН ПРИ ПЛОЩАДИ БЛОКА СВЫШЕ 3,0 М2 | 100 М2 ПЛОЩАДИ БЛОКОВ 10.9854 | 861.21 9460.74 | 2.84 31.20 | - - | 175.34 1926.18 | 13.92 152.92 | 1053.31 11571.04
260. | 1/10-170-10/С101-86726-2Р | СВЕРЛА С SDS PLUS ХВОСТОВИКОМ (НАКОНЕЧНИК ИЗ ТВЕРДОСПЛАВНОЙ СТАЛИ) (ПО БЕТОНУ), ДИАМЕТРОМ 4-8 ММ, ДЛИНОЙ 110-165 ММ | ШТ. 12.5249 | - - | - - | - - | 5.95 74.52 | 0.47 5.89 | 6.42 80.41
261. | 2/50-10-60/С203-50502-ОК1 | БЛОК ОКОННЫЙ ДЕРЕВЯННЫЙ, ОДИНАРНОЙ КОНСТРУКЦИИ С ДВУХКАМЕРНЫМ СТЕКЛОПАКЕТОМ, С ПОВОРОТНО-ОТКИДНЫМ УСТРОЙСТВОМ, ОД1О 1750-1750 П/О СП2 | М2 1083.24 | - - | - - | - - | 247.37 267961.08 | 19.64 21274.83 | 267.01 289235.91
262. | 2/50-10-60/С203-50496-ОК1.1 | БЛОК ОКОННЫЙ ДЕРЕВЯННЫЙ, ОДИНАРНОЙ КОНСТРУКЦИИ С ДВУХКАМЕРНЫМ СТЕКЛОПАКЕТОМ, С ПОВОРОТНО-ОТКИДНЫМ УСТРОЙСТВОМ, ДВУХСТВОРЧАТЫЙ ОД1О 1460-1770 П/О СП2 | М2 21.68 | - - | - - | - - | 260.72 5652.41 | 20.70 448.78 | 281.42 6101.19
263. | 2/50-10-25/С203-50502-ОК1П | БЛОК ОКОННЫЙ ДЕРЕВЯННЫЙ, ОДИНАРНОЙ КОНСТРУКЦИИ С ДВУХКАМЕРНЫМ СТЕКЛОПАКЕТОМ, С ПОВОРОТНО-ОТКИДНЫМ УСТРОЙСТВОМ, ДВУХСТВОРЧАТЫЙ С ЗАЩИТНОЙ ПЛЕНКОЙ ОД1О 1750-1750 П/О СП2 | М2 15.3 | - - | - - | - - | 243.45 3724.79 | 19.33 295.75 | 262.78 4020.53
264. | 2/50-10-20/С203-50446-ОК2 | БЛОК ОКОННЫЙ ДЕРЕВЯННЫЙ, ОДИНАРНОЙ КОНСТРУКЦИИ С ДВУХКАМЕРНЫМ СТЕКЛОПАКЕТОМ, С ПОВОРОТНО-ОТКИДНЫМ УСТРОЙСТВОМ, ОДНОСТВОРЧАТЫЙ ОД1О 1760-1170 П/О СП2 | М2 78.12 | - - | - - | - - | 252.89 19755.77 | 20.08 1568.65 | 272.97 21324.42
265. | 2/50-10-20/С203-50416-ОК3 | БЛОК ОКОННЫЙ ДЕРЕВЯННЫЙ, ОДИНАРНОЙ КОНСТРУКЦИИ С ОДНОКАМЕРНЫМ СТЕКЛОПАКЕТОМ, ОДНОСТВОРЧАТЫЙ ОД1О 480-1750 П/О СП1 | М2 16.8 | - - | - - | - - | 370.66 6227.09 | 29.43 494.42 | 400.09 6721.51
266. | 2/50-10-20/С203-50420-ОК4 | БЛОК ОКОННЫЙ ДЕРЕВЯННЫЙ, ОДИНАРНОЙ КОНСТРУКЦИИ С ДВУХКАМЕРНЫМ СТЕКЛОПАКЕТОМ, С ПОВОРОТНО-ОТКИДНЫМ УСТРОЙСТВОМ, ОДНОСТВОРЧАТЫЙ ОД1О 950-1150 П/О СП2 | М2 3.27 | - - | - - | - - | 306.21 1001.31 | 24.31 79.49 | 330.52 1080.80
267. | 2/50-10-20/С203-50420-ОК4.1 | БЛОК ОКОННЫЙ ДЕРЕВЯННЫЙ, ОДИНАРНОЙ КОНСТРУКЦИИ С ОДНОКАМЕРНЫМ СТЕКЛОПАКЕТОМ, ОДНОСТВОРЧАТЫЙ ОД1О 950-1150 П/О СП1 | М2 1.09 | - - | - - | - - | 306.21 333.77 | 24.31 26.50 | 330.52 360.27
268. | 2/50-10-20/С203-50411-ОК5 | БЛОК ОКОННЫЙ ДЕРЕВЯННЫЙ, ОДИНАРНОЙ КОНСТРУКЦИИ С ДВУХКАМЕРНЫМ СТЕКЛОПАКЕТОМ, С ПОВОРОТНО-ОТКИДНЫМ УСТРОЙСТВОМ, ОДНОСТВОРЧАТЫЙ ОД1О 950-850 П/О СП2 | М2 0.81 | - - | - - | - - | 374.53 303.37 | 29.74 24.09 | 404.27 327.46
269. | 2/50-10-20/С203-50413-ОК6 | БЛОК ОКОННЫЙ ДЕРЕВЯННЫЙ, ОДИНАРНОЙ КОНСТРУКЦИИ С ОДНОКАМЕРНЫМ СТЕКЛОПАКЕТОМ, ОДНОСТВОРЧАТЫЙ ОД1О 160-350 П/О СП1 | М2 0.78 | - - | - - | - - | 395.01 308.11 | 31.36 24.46 | 426.37 332.57
270. | 2/50-10-25/С203-50499-1-ОК7 | БЛОК ОКОННЫЙ ДЕРЕВЯННЫЙ, ОДИНАРНОЙ КОНСТРУКЦИИ С ДВУХКАМЕРНЫМ СТЕКЛОПАКЕТОМ, С ПОВОРОТНО-ОТКИДНЫМ УСТРОЙСТВОМ, ДВУХСТВОРЧАТЫЙ ОД1О 1750-1400 П/О СП2 | М2 4.9 | - - | - - | - - | 268.89 1317.56 | 21.35 104.62 | 290.24 1422.18
271. | 2/50-10-20/С203-50434-1-ОК8 | БЛОК ОКОННЫЙ ДЕРЕВЯННЫЙ, ОДИНАРНОЙ КОНСТРУКЦИИ С ДВУХКАМЕРНЫМ СТЕКЛОПАКЕТОМ, С ПОВОРОТНО-ОТКИДНЫМ УСТРОЙСТВОМ, ДВУХСТВОРЧАТЫЙ ОД1О 950-1750 П/О СП2 | М2 1.66 | - - | - - | - - | 273.21 453.53 | 21.69 36.01 | 294.90 489.53
272. | 2/50-10-20/С203-50434-1-ОК8.1 | БЛОК ОКОННЫЙ ДЕРЕВЯННЫЙ, ОДИНАРНОЙ КОНСТРУКЦИИ С ОДНОКАМЕРНЫМ СТЕКЛОПАКЕТОМ, С ПОВОРОТНО-ОТКИДНЫМ УСТРОЙСТВОМ, ОДНОСТВОРЧАТЫЙ ОД1О 950-1750 П/О СП1 | М2 1.66 | - - | - - | - - | 273.21 453.53 | 21.69 36.01 | 294.90 489.53
273. | 2/50-10-50/С203-50742-11-ОК9 | БЛОК ОКОННЫЙ ДЕРЕВЯННЫЙ, ОДИНАРНОЙ КОНСТРУКЦИИ С ДВУХКАМЕРНЫМ СТЕКЛОПАКЕТОМ, ОД1О 850-850 СП2 | М2 0.72 | - - | - - | - - | 258.56 186.16 | 20.53 14.78 | 279.09 200.94
274. | 2/50-10-85/С203-50742-209-ОК10 | БЛОК ОКОННЫЙ ДЕРЕВЯННЫЙ, ОДИНАРНОЙ КОНСТРУКЦИИ С ОДНОКАМЕРНЫМ СТЕКЛОПАКЕТОМ, ОД1О 850-710 СП1 | М2 0.6 | - - | - - | - - | 264.04 158.42 | 20.96 12.58 | 285.00 171.00
275. | Е10-116-1 (Н10) | ГЕРМЕТИЗАЦИЯ МЕСТ ПРИМЫКАНИЯ ОКОННЫХ (ДВЕРНЫХ БАЛКОННЫХ) БЛОКОВ К КИРПИЧНЫМ СТЕНАМ ПОЛИУРЕТАНОВОЙ ПЕНОЙ(Л.109,110 АР) | 100 М 29.5867 | 110.64 3273.47 | - - | - - | 208.18 6159.36 | 16.52 488.77 | 335.34 9921.60
276. | Е10-225-1 (Н10) | ГЕРМЕТИЗАЦИЯ ШВОВ МЕЖДУ ОКОННЫМИ БЛОКАМИ И СТЕНОЙ МАСТИКОЙ(С3-Х СТОРОН)(Л.109,110 АР) | 100 М 21.0776 | 38.32 807.69 | - - | - - | 98.05 2066.66 | 7.73 162.93 | 144.10 3037.28
277. | Е10-134-1 (Н10) | НАКЛЕИВАНИЕ ВОДОИЗОЛЯЦИОННЫХ ПАРОПРОНИЦАЕМЫХ И ПАРОИЗОЛЯЦИОННЫХ ЛЕНТ (Л.109,110 АР)(Л.109,110 АР) | 100 М 37.8402 | 58.90 2228.79 | - - | - - | - - | - - | 58.90 2228.79
278. | 1/10-235-20/128 | ЛЕНТА ПАРОПРОНИЦАЕМАЯ САМОРАСШИРЯЮЩАЯСЯ УПЛОТНИТЕЛЬНАЯ (ПСУЛ) ШИРИНОЙ 15 ММ С МАКСИМАЛЬНЫМ РАСШИРЕНИЕМ ЛЕНТЫ 40 ММ | М 866.6175 | - - | - - | - - | 0.65 563.30 | 0.05 43.33 | 0.70 606.63
279. | 1/10-235-20/226 | ЛЕНТА САМОКЛЕЯЩАЯСЯ НЕОТВЕРЖДАЕМАЯ ГИДРО-ПАРОИЗОЛЯЦИОННАЯ БУТИЛКАУЧУКОВАЯ С ДВУХСТОРОННЕЙ РАБОЧЕЙ ПОВЕРХНОСТЬЮ, МАРКИ ЛБ, ШИРИНОЙ 20 ММ, ТОЛЩИНОЙ 1,5-2 ММ | М 3106.6035 | - - | - - | - - | 0.73 2267.82 | 0.06 186.40 | 0.79 2454.22
280. | Е26-40-1 (Н10) | УСТАНОВКА МОСКИТНЫХ СЕТОК | 100 М2 4.6675 | 100.53 469.22 | 6.82 31.83 | 4.21 19.65 | - - | - - | 107.35 501.05
281. | 1/10-120-220-70/СМОС-СЕТ | СЕТКА МОСКИТНАЯ | М2 466.75 | - - | - - | - - | 31.60 14749.30 | 2.51 1171.54 | 34.11 15920.84
282. | Е10-226-1 (Н10) | УСТАНОВКА ПОДОКОННЫХ ДОСОК | 100 М 7.6376 | 591.97 4521.23 | - - | - - | 162.25 1239.20 | 12.82 97.91 | 767.04 5858.34
283. | 2/50-30-25/17 | ПОДОКОННАЯ ДОСКА ДЕРЕВЯННАЯ, ОКРАШЕННАЯ, МАРОК ПД-1, ПД-3, ТОЛЩИНОЙ 34 ММ, ШИРИНОЙ 250 ММ | М 77.343 | - - | - - | - - | 24.59 1901.86 | 1.95 150.82 | 26.54 2052.68
284. | 2/50-30-25/20 | ПОДОКОННАЯ ДОСКА ДЕРЕВЯННАЯ, ОКРАШЕННАЯ, МАРОК ПД-1, ПД-3, ТОЛЩИНОЙ 34 ММ, ШИРИНОЙ 300 ММ | М 724.605 | - - | - - | - - | 31.85 23078.67 | 2.53 1833.25 | 34.38 24911.92
285. | Е12-135-1 (Н10) | УСТРОЙСТВО ЦЕМЕНТНО-ПЕСЧАНОЙ ОТКОСА ДЛЯ ОК-3,ОК-6 (ПРИМ. П.4 НА Л.103 АР) | 100 М 0.3955 | 165.93 65.63 | - - | - - | 63.04 24.93 | 4.90 1.94 | 233.87 92.50
286. | Е12-134-6 (Н10) | УСТАНОВКА ОКОННЫХ СЛИВОВ С ОКОННЫМИ БЛОКАМИ ИЗ ПВХ | 100 М 8.0661 | 479.61 3868.58 | 10.85 87.52 | - - | 315.18 2542.27 | 25.01 201.73 | 830.65 6700.11
287. | 2/20-100-20/40 | ОТЛИВ ОКОННЫЙ ИЗ СТАЛИ ОЦИНКОВАННОЙ ТОЛЩИНОЙ 0,45-0,5 ММ, ШИРИНОЙ 280 ММ, С ОДНОСТОРОННИМ ПОЛИМЕРНЫМ ПОКРЫТИЕМ, ЦВЕТНОЙ | М 846.9405 | - - | - - | - - | 14.72 12466.96 | 0.84 711.43 | 15.56 13178.39
288. | 2/10-35/С204-6400-КО | КОСТЫЛЬ ДЛЯ ОКОННОГО ОТЛИВА | Т 0.3226 | - - | - - | - - | 5048.59 1628.68 | 288.78 93.16 | 5337.37 1721.84
289. | Е20-11-1 (Н10) | УСТАНОВКА ЖАЛЮЗИЙНЫХ РЕШЕТОК ПЛОЩ. ДО 0,25 М2 | РЕШЕТКА 13 | 13.24 172.12 | 0.90 11.70 | 0.08 1.04 | 4.15 53.95 | 0.31 4.03 | 18.60 241.80
290. | Е20-11-2 (Н10) | УСТАНОВКА ЖАЛЮЗИЙНЫХ РЕШЕТОК ПЛОЩАДЬЮ В СВЕТУ ДО 1 М2 | РЕШЕТКА 20 | 17.20 344.00 | 1.49 29.80 | 0.20 4.00 | 4.16 83.20 | 0.31 6.20 | 23.16 463.20
291. | 2/20-20-20-20/СРЕШ-ЖАЛ | РЕШЕТКА ЖАЛЮЗИЙНАЯ С ЗАЩИТНОЙ ОЦИНКОВАННОЙ СЕТКОЙ | М2 20.12 | - - | - - | - - | 426.02 8571.52 | 24.37 490.32 | 450.39 9061.85
|  | ИТОГО ПРЯМЫЕ ЗАТРАТЫ : |  | 26641 | 197 | 25 | 387515 | 30266 | 444619
|  | ОХР и ОПР | [6 empty] | 17525
|  | ПЛАНОВАЯ ПРИБЫЛЬ | [6 empty] | 18637
|  | ИТОГО ПО ПТМ | [6 empty] | 480781
|  | ЗАТРАТЫ ТРУДА | [6 empty] | 2844
|  | ЗАТРАТЫ ТРУДА МАШИНИСТОВ | [6 empty] | 3
| Ж2-60-30-40 | ПОДВЕСНЫЕ ПОТОЛКИ (Л.85-91 АР)
292. | ПРИМЕЧАНИЕ: | ИЗ МИНЕРАЛОВОЛОКНИСТЫХ ПЛИТ 600Х600
293. | Е34-140-1 (Н10) | УСТРОЙСТВО ПОДВЕСНОГО ПОТОЛКА НА МЕТАЛЛИЧЕСКОМ КАРКАСЕ С ЗАПОЛНЕНИЕМ ПЛИТАМИ МИНЕРАЛОВОЛОКНИСТЫМИ С ЯЧЕЙКОЙ 600 Х 600 ММ | 100 М2 ПОВЕРХНОСТИ ПОТОЛКА 30.2438 | 956.64 28932.43 | 1.92 58.07 | - - | 8.94 270.38 | 0.71 21.47 | 968.21 29282.35
294. | 1/10-230-95/С101-160950-Р | ПЛИТА ПОТОЛОЧНАЯ ТИПА "ARMSTRONG", РАЗМЕРОМ 600 Х 600 ММ | М2 2958.7416 | - - | - - | - - | 16.96 50180.26 | 1.35 3994.30 | 18.31 54174.56
295. | 1/10-240-30-45/С101-15500-9П | АНКЕРНЫЙ ЭЛЕМЕНТ ПОТОЛОЧНЫЙ | ШТ 2117.066 | - - | - - | - - | 0.28 592.78 | 0.02 42.34 | 0.30 635.12
296. | 1/10-230-55-20/С101-160952-Р | ПРОФИЛЬ Т24 БЕЛЫЙ МАТОВЫЙ, ДЛИНОЙ 1,2 М | 100 М 50.5071 | - - | - - | - - | 66.67 3367.31 | 5.29 267.18 | 71.96 3634.49
297. | 1/10-230-55-20/С101-160951-Р | ПРОФИЛЬ Т24 БЕЛЫЙ МАТОВЫЙ, ДЛИНОЙ 3,7 М | 100 М 25.1024 | - - | - - | - - | 67.57 1696.17 | 5.37 134.80 | 72.94 1830.97
298. | 1/10-230-55-20/С101-160953-Р | ПРОФИЛЬ Т24 БЕЛЫЙ МАТОВЫЙ, ДЛИНОЙ 0,6 М | 100 М 25.1024 | - - | - - | - - | 70.00 1757.17 | 5.56 139.57 | 75.56 1896.74
299. | 1/10-230-55-20/С101-160975-Р | ПОДВЕС РЕГУЛИРУЕМЫЙ С ЗАЖИМОМ ДЛЯ ПРОФИЛЯ СD (ПП) | ШТ. 2117.066 | - - | - - | - - | 0.96 2032.38 | 0.08 169.37 | 1.04 2201.75
300. | ПРИМЕЧАНИЕ: | ИЗ МИНЕРАЛОВОЛОКНИСТЫХ ПЛИТ 1200Х600
301. | Е34-140-2 (Н10) | УСТРОЙСТВО ПОДВЕСНОГО ПОТОЛКА НА МЕТАЛЛИЧЕСКОМ КАРКАСЕ С ЗАПОЛНЕНИЕМ ПЛИТАМИ МИНЕРАЛОВОЛОКНИСТЫМИ С ЯЧЕЙКОЙ 1200 Х 600 ММ | 100 М2 ПОВЕРХНОСТИ ПОТОЛКА 0.6549 | 867.11 567.87 | 1.92 1.26 | - - | 8.94 5.85 | 0.71 0.46 | 878.68 575.45
302. | 1/10-230-95/С101-160950-Р-2 | ПЛИТА ПОТОЛОЧНАЯ ТИПА "ARMSTRONG", РАЗМЕРОМ 1200 Х 600 ММ | М2 67.4285 | - - | - - | - - | 16.96 1143.59 | 1.35 91.03 | 18.31 1234.62
303. | 1/10-240-30-45/С101-15500-9П | АНКЕРНЫЙ ЭЛЕМЕНТ ПОТОЛОЧНЫЙ | ШТ 45.843 | - - | - - | - - | 0.28 12.84 | 0.02 0.92 | 0.30 13.75
304. | 1/10-230-55-20/С101-160952-Р | ПРОФИЛЬ Т24 БЕЛЫЙ МАТОВЫЙ, ДЛИНОЙ 1,2 М | 100 М 1.0937 | - - | - - | - - | 66.67 72.92 | 5.29 5.79 | 71.96 78.70
305. | 1/10-230-55-20/С101-160951-Р | ПРОФИЛЬ Т24 БЕЛЫЙ МАТОВЫЙ, ДЛИНОЙ 3,7 М | 100 М 0.5436 | - - | - - | - - | 67.57 36.73 | 5.37 2.92 | 72.94 39.65
306. | 1/10-230-55-20/С101-160975-Р | ПОДВЕС РЕГУЛИРУЕМЫЙ С ЗАЖИМОМ ДЛЯ ПРОФИЛЯ СD (ПП) | ШТ. 45.843 | - - | - - | - - | 0.96 44.01 | 0.08 3.67 | 1.04 47.68
307. | ПРИМЕЧАНИЕ: | ТТП.4 Л.85-91 АР
308. | Е34-140-3 (Н10) | УСТАНОВКА УГЛОВОГО МОЛДИНГА | 100 М УГЛОВОГО МОЛДИНГА 28.5618 | 227.17 6488.38 | 5.28 150.81 | - - | 19.72 563.24 | 1.57 44.84 | 253.74 7247.27
309. | 1/10-240-30-30/26 | ДЮБЕЛЬ-ГВОЗДЬ 8 Х 120 ММ ПОТАЙ | ШТ. 5198.2476 | - - | - - | - - | 0.11 571.81 | 0.01 51.98 | 0.12 623.79
310. | 1/10-230-55-20/С101-160954-П | ПРИСТЕННЫЙ ПРОФИЛЬ | 100 М 29.4187 | - - | - - | - - | 57.25 1684.22 | 4.55 133.86 | 61.80 1818.08
311. | ПРИМЕЧАНИЕ: | ЛЕСА УЧТЕНЫ ВО "ВНУТРЕННЕЙ ОТДЕЛКЕ"
312. | ПРИМЕЧАНИЕ: | ИЗ ГИПСОКАРТОНА
313. | Е10-235-1 (Н10) | УСТРОЙСТВО ОДНОУРОВНЕВОГО ПРЯМОЛИНЕЙНОГО ПОДВЕСНОГО ПОТОЛКА ИЗ ГИПСОКАРТОННЫХ ЛИСТОВ С КРЕПЛЕНИЕМ К ОДНОУРОВНЕВОМУ МЕТАЛЛИЧЕСКОМУ КАРКАСУ | 100 М2 РАЗВЕРНУТОЙ ПОВЕРХНОСТИ 5.6346 | 2411.30 13586.71 | 19.87 111.96 | - - | 375.87 2117.88 | 29.50 166.22 | 2836.54 15982.77
314. | 1/10-240-30-50/С101-15510-Р | ДЮБЕЛЬ С ШУРУПОМ ДЛЯ БЫСТРОГО МОНТАЖА 6 Х 60 | 100 ШТ. 7.325 | - - | - - | - - | 2.17 15.90 | 0.17 1.25 | 2.34 17.14
315. | 1/10-235-20/С101-51515-Л | ЛЕНТА ДЛЯ ЗАДЕЛКИ ШВОВ | 10 М 86.2094 | - - | - - | - - | 5.60 482.77 | 0.44 37.93 | 6.04 520.70
316. | 1/10-230-55-20/С101-160975-Р | ПОДВЕС РЕГУЛИРУЕМЫЙ С ЗАЖИМОМ ДЛЯ ПРОФИЛЯ СD (ПП) | ШТ. 394.422 | - - | - - | - - | 0.96 378.65 | 0.08 31.55 | 1.04 410.20
317. | 1/10-230-55-20/110 | ПРОФИЛЬ ДЛЯ ГИПСОКАРТОНА ПОТОЛОЧНЫЙ - ПРИСТЕННЫЙ UD (ПН) 27 Х 28, 0,4 ММ | М 631.0752 | - - | - - | - - | 1.25 788.84 | 0.10 63.11 | 1.35 851.95
318. | 1/10-230-55-20/С101-160958-Р | ПРОФИЛЬ ДЛЯ ГИПСОКАРТОНА ПОТОЛОЧНЫЙ СD (ПП) 60 Х 27, 0,4 ММ | М 1718.553 | - - | - - | - - | 1.72 2955.91 | 0.14 240.60 | 1.86 3196.51
319. | 1/10-230-55-20/145 | СОЕДИНИТЕЛЬ ОДНОУРОВНЕВЫЙ ДЛЯ ПРОФИЛЯ СD (ПП) | ШТ. 958.265 | - - | - - | - - | 0.75 718.70 | 0.06 57.50 | 0.81 776.19
320. | 1/10-230-55-20/С101-160977-Р | СОЕДИНИТЕЛЬ ПРОДОЛЬНЫЙ ДЛЯ ПРОФИЛЯ СD (ПП) | ШТ. 113.09 | - - | - - | - - | 0.64 72.38 | 0.05 5.65 | 0.69 78.03
321. | 1/10-240-15/160 | ВИНТЫ САМОНАРЕЗАЮЩИЕ 3,5 Х 25 ПО МЕТАЛЛУ | 1000 ШТ. 13.3542 | - - | - - | - - | 8.68 115.91 | 0.69 9.21 | 9.37 125.13
322. | 1/10-230-55-20/СНАК-УГ | НАКЛАДКА УГЛОВАЯ ИЗ ПВХ | 100 М 7.5346 | - - | - - | - - | 57.25 431.36 | 4.55 34.28 | 61.80 465.64
323. | Е15-338-1 (Н10) | ОКРАСКА ПОТОЛКОВ ПО ГИПСОКАРТОННЫМ ЛИСТАМ | 100 М2 5.6346 | 696.91 3926.81 | 1.00 5.63 | 0.42 2.37 | 387.96 2186.00 | 30.87 173.94 | 1116.74 6292.38
324. | 1/10-230-60-40/50 | ШПАТЛЕВКА СЕРАЯ, СТАРТОВАЯ, ДЛЯ НАРУЖНЫХ И ВНУТРЕННИХ РАБОТ ( НВ) , ПОЛИМИНЕРАЛЬНАЯ (ПМ), ОДНОКОМПОНЕНТНАЯ (1), СУХАЯ СМЕСЬ (СС), ЦЕМЕНТНАЯ | Т 0.4733 | - - | - - | - - | 507.07 240.00 | 40.26 19.06 | 547.33 259.05
325. | ПРИМЕЧАНИЕ: | ИЗ АЛЮМИНИЕВОЙ РЕЙКИ
326. | Е34-141-1 (Н10) | МОНТАЖ АЛЮМИНИЕВЫХ РЕЕЧНЫХ ПОТОЛКОВ С КРЕПЛЕНИЕМ ДЮБЕЛЯМИ | 100 М2 ПОТОЛКА 1.6614 | 1342.43 2230.31 | 5.70 9.47 | - - | 18.81 31.25 | 1.50 2.49 | 1368.44 2273.52
327. | 2/10-35/С201-58700-П | КАРКАСЫ ПОДВЕСНЫХ ПОТОЛКОВ СТАЛЬНЫЕ С ПОДВЕСКАМИ И ДЕТАЛЯМИ КРЕПЛЕНИЯ | Т 13.5072 | - - | - - | - - | 5048.59 68192.31 | 288.78 3900.61 | 5337.37 72092.92
328. | 1/10-230-65-40-15/САЛ-РЕЙ | АЛЮМИНИЕВАЯ РЕЙКА ДЛЯ ПОДВЕСНОГО ПОТОЛКА | М2 169.4628 | - - | - - | - - | 23.71 4017.96 | 1.88 318.59 | 25.59 4336.55
329. | ПРИМЕЧАНИЕ: | ИЗ СТАЛЬНЫХ КАССЕТ
330. | Е34-140-1 (Н10) | УСТРОЙСТВО ПОДВЕСНОГО ПОТОЛКА ИЗ СТАЛЬНЫХ КАССЕТ (ДЛЯ ОПЕРАЦИОННЫХ) | 100 М2 ПОВЕРХНОСТИ ПОТОЛКА 0.95 | 956.64 908.81 | 1.92 1.82 | - - | 8.94 8.49 | 0.71 0.67 | 968.21 919.80
331. | 1/10-80-25/СПОД-ТИ | ПАНЕЛИ ПОТОЛОЧНЫЕ ИЗ СТАЛЬНЫХ КАССЕТ В КОМПЛЕКТЕ С КАРКАСОМ И КРЕПЕЖНЫМИ ЭЛЕМЕНТАМИ | М2 97.812 | - - | - - | - - | 94.75 9267.69 | 7.52 735.55 | 102.27 10003.23
|  | ИТОГО ПРЯМЫЕ ЗАТРАТЫ : |  | 56641 | 339 | 2 | 156054 | 10903 | 223937
|  | ОХР и ОПР | [6 empty] | 37226
|  | ПЛАНОВАЯ ПРИБЫЛЬ | [6 empty] | 39588
|  | ИТОГО ПО ПТМ | [6 empty] | 300751
|  | ЗАТРАТЫ ТРУДА | [6 empty] | 5977
| Ж2-50 | МОДУЛЬНЫЕ ПЕРЕГОРОДКИ (Л.54-68 АР)
332. | Е10-67-1 (Н10) | СБОРКА ПЕРЕГОРОДОК ИЗ ПАНЕЛЕЙ ПЛОЩАДЬЮ ДО 5 М2 | 100 М2 ПЕРЕГОРОДОК БЕЗ ВЫЧЕТА ПРОЕМОВ 1.2474 | 605.91 755.81 | 356.81 445.08 | 134.08 167.25 | 127.90 159.54 | 8.00 9.98 | 1098.62 1370.41
333. | 2/40-30/СПЕР-ПВХ | ПЕРЕГОРОДКИ САНУЗЛОВ ИЗ ПВХ | М2 124.74 | - - | - - | - - | 103.04 12853.21 | 8.18 1020.37 | 111.22 13873.58
334. | Е7-60-4 (Н10) | УСТАНОВКА МЕТАЛЛИЧЕСКОЙ ТРУБЫ КАРКАСА ПЕРЕГОРОДОК ПК-6 ...ПК11(Л.64...68 АР) | 100 М ОГРАЖДЕНИЙ 1.9516 | 461.05 899.79 | 17.74 34.62 | 10.95 21.37 | - - | - - | 478.79 934.41
335. | 1/10-260-60-1/С101-123407-ТР | ТРУБА КАРКАСА ИЗ НЕРЖАВЕЮЩЕЙ СТАЛИ | Т 0.1374 | - - | - - | - - | 5330.34 732.39 | 304.90 41.89 | 5635.24 774.28
336. | Е10-67-1 (Н10) | УСТАНОВКА ПАНЕЛЕЙ ЗАПОЛНЕНИЯ ПЕРЕГОРОДОК ИЗ ЛДСП (Л.64 АР) | 100 М2 ПЕРЕГОРОДОК БЕЗ ВЫЧЕТА ПРОЕМОВ 1.4029 | 605.91 850.03 | 356.81 500.57 | 134.08 188.10 | 97.80 137.20 | 5.59 7.84 | 1066.11 1495.65
337. | 1/10-120-50-20/СДСП-Л | ЗАПОЛНЕНИЕ ПЕРЕГОРОДОК ИЗ ЛАМИНИРОВАННОГО ДСП | М2 140.29 | - - | - - | - - | 110.00 15431.90 | 8.73 1224.73 | 118.73 16656.63
|  | ИТОГО ПРЯМЫЕ ЗАТРАТЫ : |  | 2506 | 980 | 377 | 29314 | 2305 | 35105
|  | ОХР и ОПР | [6 empty] | 1894
|  | ПЛАНОВАЯ ПРИБЫЛЬ | [6 empty] | 2014
|  | ИТОГО ПО ПТМ | [6 empty] | 39013
|  | ЗАТРАТЫ ТРУДА | [6 empty] | 265
|  | ЗАТРАТЫ ТРУДА МАШИНИСТОВ | [6 empty] | 33
| Ж2-50 | ОСТЕКЛЕННЫЕ ПЕРЕГОРОДКИ ПО-1...ПО8(Л.69-73 АР)
338. | Е10-100-1 (Н10) | УСТАНОВКА ОКОН ИЗ ПВХ ПРИ ПЛОЩАДИ ИЗДЕЛИЯ ДО 1 М2 | 100 М2 0.0974 | 2194.57 213.75 | 9.37 0.91 | - - | - - | - - | 2203.94 214.66
339. | Е10-100-2 (Н10) | УСТАНОВКА ОКОН ИЗ ПВХ ПРИ ПЛОЩАДИ ИЗДЕЛИЯ ДО 2 М2 | 100 М2 0.0513 | 1164.41 59.73 | 4.88 0.25 | - - | 45.17 2.32 | 3.58 0.18 | 1218.04 62.48
340. | Е10-104-1 (Н10) | УСТАНОВКА ПОДОКОННЫХ ДОСОК | 100 М 0.2426 | 677.72 164.41 | - - | - - | 215.51 52.28 | 17.03 4.13 | 910.26 220.82
341. | 2/40-10-5-5/СОК-ВН | БЛОК ОКОННЫЙ ИЗ ПОЛИВИНИЛХЛОРИДНОГО ПРОФИЛЯ ДЛЯ ПЕРЕДАТОЧНЫХ ОКОН | М2 14.87 | - - | - - | - - | 203.25 3022.33 | 16.14 240.00 | 219.39 3262.33
|  | ИТОГО ПРЯМЫЕ ЗАТРАТЫ : |  | 438 | 1 | - | 3077 | 244 | 3760
|  | ОХР и ОПР | [6 empty] | 288
|  | ПЛАНОВАЯ ПРИБЫЛЬ | [6 empty] | 306
|  | ИТОГО ПО ПТМ | [6 empty] | 4354
|  | ЗАТРАТЫ ТРУДА | [6 empty] | 46
| Ж2-90 | ДОПОЛНИТЕЛЬНАЯ ЗВУКОИЗОЛЯЦИЯ ПОМЕЩЕНИЙ (Л.100 АР)
342. | ПРИМЕЧАНИЕ: | ПОТОЛОК
343. | Е10-235-1 (Н10) | УСТРОЙСТВО ОДНОУРОВНЕВОГО ПРЯМОЛИНЕЙНОГО ПОДВЕСНОГО ПОТОЛКА ИЗ ГИПСОКАРТОННЫХ ЛИСТОВ С КРЕПЛЕНИЕМ К ОДНОУРОВНЕВОМУ МЕТАЛЛИЧЕСКОМУ КАРКАСУ | 100 М2 РАЗВЕРНУТОЙ ПОВЕРХНОСТИ 1.0573 | 2411.30 2549.47 | 19.87 21.01 | - - | 375.87 397.41 | 29.50 31.19 | 2836.54 2999.08
344. | Е10-12-3 (Н10) | КРЕПЛЕНИЕ ВТОРОГО СЛОЯ ГИПСОКАРТОНА | 100 М2 ПОТОЛКОВ 1.0573 | 699.71 739.80 | 12.28 12.98 | 7.58 8.01 | 46.20 48.85 | 3.70 3.91 | 761.89 805.54
345. | 1/10-230-55-7/С101-74100-Р | ЛИСТЫ ГИПСОКАРТОННЫЕ ОБЫЧНЫЕ (ГКЛ),С УТОНЕННОЙ (УК)/ПРЯМОЙ КРОМКОЙ (ПК), ДЛИНОЙ 2500 (2600,2700) ММ, ШИРИНОЙ 1200 ММ, ТОЛЩИНОЙ 12,5 ММ | М2 111.0165 | - - | - - | - - | 2.94 326.39 | 0.23 25.53 | 3.17 351.92
346. | 1/10-240-30-50/С101-15510-Р | ДЮБЕЛЬ С ШУРУПОМ ДЛЯ БЫСТРОГО МОНТАЖА 6 Х 60 | 100 ШТ. 1.3745 | - - | - - | - - | 2.17 2.98 | 0.17 0.23 | 2.34 3.22
347. | 1/10-235-20/793 | ЛЕНТА ФУМ ШИРИНОЙ 20 ММ | 10 М 16.1767 | - - | - - | - - | 5.60 90.59 | 0.44 7.12 | 6.04 97.71
348. | 1/10-230-55-20/С101-160975-Р | ПОДВЕС РЕГУЛИРУЕМЫЙ С ЗАЖИМОМ ДЛЯ ПРОФИЛЯ СD (ПП) | ШТ. 74.011 | - - | - - | - - | 0.96 71.05 | 0.08 5.92 | 1.04 76.97
349. | 1/10-230-55-20/110 | ПРОФИЛЬ ДЛЯ ГИПСОКАРТОНА ПОТОЛОЧНЫЙ - ПРИСТЕННЫЙ UD (ПН) 27 Х 28, 0,4 ММ | М 118.4176 | - - | - - | - - | 1.25 148.02 | 0.10 11.84 | 1.35 159.86
350. | 1/10-230-55-20/С101-160958-Р | ПРОФИЛЬ ДЛЯ ГИПСОКАРТОНА ПОТОЛОЧНЫЙ СD (ПП) 60 Х 27, 0,4 ММ | М 322.4765 | - - | - - | - - | 1.72 554.66 | 0.14 45.15 | 1.86 599.81
351. | 1/10-230-55-20/145 | СОЕДИНИТЕЛЬ ОДНОУРОВНЕВЫЙ ДЛЯ ПРОФИЛЯ СD (ПП) | ШТ. 179.741 | - - | - - | - - | 0.75 134.81 | 0.06 10.78 | 0.81 145.59
352. | 1/10-230-55-20/С101-160977-Р | СОЕДИНИТЕЛЬ ПРОДОЛЬНЫЙ ДЛЯ ПРОФИЛЯ СD (ПП) | ШТ. 21.146 | - - | - - | - - | 0.64 13.53 | 0.05 1.06 | 0.69 14.59
353. | 1/10-240-15/160 | ВИНТЫ САМОНАРЕЗАЮЩИЕ 3,5 Х 25 ПО МЕТАЛЛУ | 1000 ШТ. 2.5058 | - - | - - | - - | 8.68 21.75 | 0.69 1.73 | 9.37 23.48
354. | Е34-57-4 (Н10) | ЗАПОЛНЕНИЕ КАРКАСОВ ПОТОЛКОВ МИНЕРАЛОВАТНЫМИ ПЛИТАМИ, ПРИ ТОЛЩИНЕ ЗАПОЛНЕНИЯ 100 ММ | 100 М2 1.0573 | 713.27 754.14 | 3.82 4.04 | 2.36 2.50 | - - | - - | 717.09 758.18
355. | 1/10-120-10-10/89 | ПЛИТЫ ТЕПЛОИЗОЛЯЦИОННЫЕ ИЗ МИНЕРАЛЬНОЙ ВАТЫ ПТМ СТБ 1995-2009-Т4-DS(TН)1-СS(10)25-TR7,5-PL(5)350-WS1 (ПЛОТНОСТЬ 125 КГ/М3) БЕЛТЕП МАРКИ ФЛОР 125 | М3 10.8902 | - - | - - | - - | 202.85 2209.08 | 16.11 175.44 | 218.96 2384.52
356. | Е10-236-1 (Н10) | ВЕРТИКАЛЬНАЯ ЗАШИВКА ИЗ ГКЛ В МЕСТАХ ПЕРЕПАДА ВЫСОТ,КОЛОННЫ,ДИАФРАГМЫ | 100 М2 1.527 | 1599.63 2442.64 | 25.44 38.85 | - - | 438.89 670.19 | 34.52 52.71 | 2098.48 3204.39
357. | Е10-266-1 (Н10) | КРЕПЛЕНИЕ ВТОРОГО СЛОЯ ГИПСОКАРТОНА | 100 М2 1.527 | 677.45 1034.47 | 10.86 16.58 | - - | 36.26 55.37 | 2.89 4.41 | 727.46 1110.83
358. | 1/10-230-55-7/С101-74100-Р | ЛИСТЫ ГИПСОКАРТОННЫЕ ОБЫЧНЫЕ (ГКЛ),С УТОНЕННОЙ (УК)/ПРЯМОЙ КРОМКОЙ (ПК), ДЛИНОЙ 2500 (2600,2700) ММ, ШИРИНОЙ 1200 ММ, ТОЛЩИНОЙ 12,5 ММ | М2 154.227 | - - | - - | - - | 2.94 453.43 | 0.23 35.47 | 3.17 488.90
359. | 1/10-240-30-50/С101-15510-Р | ДЮБЕЛЬ С ШУРУПОМ ДЛЯ БЫСТРОГО МОНТАЖА 6 Х 60 | 100 ШТ. 15.27 | - - | - - | - - | 2.17 33.14 | 0.17 2.60 | 2.34 35.73
360. | 1/10-235-20/793 | ЛЕНТА ФУМ ШИРИНОЙ 20 ММ | 10 М 12.6161 | - - | - - | - - | 5.60 70.65 | 0.44 5.55 | 6.04 76.20
361. | 1/10-230-55-20/С101-160976-Р | ПОДВЕС ПРЯМОЙ ДЛЯ ПРОФИЛЯ СD (ПП) | ШТ. 412.29 | - - | - - | - - | 0.67 276.23 | 0.05 20.61 | 0.72 296.85
362. | 1/10-230-55-20/110 | ПРОФИЛЬ ДЛЯ ГИПСОКАРТОНА ПОТОЛОЧНЫЙ - ПРИСТЕННЫЙ UD (ПН) 27 Х 28, 0,4 ММ | М 122.16 | - - | - - | - - | 1.25 152.70 | 0.10 12.22 | 1.35 164.92
363. | 1/10-230-55-20/С101-160958-Р | ПРОФИЛЬ ДЛЯ ГИПСОКАРТОНА ПОТОЛОЧНЫЙ СD (ПП) 60 Х 27, 0,4 ММ | М 274.86 | - - | - - | - - | 1.72 472.76 | 0.14 38.48 | 1.86 511.24
364. | 1/10-240-55-20/20 | ШУРУПЫ-САМОРЕЗЫ ДЛЯ ГИПСОКАРТОНА 3,5 Х 25 ММ | 1000 ШТ. 2.7486 | - - | - - | - - | 8.68 23.86 | 0.69 1.90 | 9.37 25.75
365. | 1/10-240-15/160 | ВИНТЫ САМОНАРЕЗАЮЩИЕ 3,5 Х 25 ПО МЕТАЛЛУ | 1000 ШТ. 2.26 | - - | - - | - - | 8.68 19.62 | 0.69 1.56 | 9.37 21.18
366. | Е34-57-2 (Н10) | ЗАПОЛНЕНИЕ КАРКАСОВ СТЕН МИНЕРАЛОВАТНЫМИ ПЛИТАМИ, ПРИ ТОЛЩИНЕ ЗАПОЛНЕНИЯ 100 ММ | 100 М2 1.527 | 674.14 1029.41 | 3.82 5.83 | 2.36 3.60 | - - | - - | 677.96 1035.24
367. | 1/10-120-10-10/89 | ПЛИТЫ ТЕПЛОИЗОЛЯЦИОННЫЕ ИЗ МИНЕРАЛЬНОЙ ВАТЫ ПТМ СТБ 1995-2009-Т4-DS(TН)1-СS(10)25-TR7,5-PL(5)350-WS1 (ПЛОТНОСТЬ 125 КГ/М3) БЕЛТЕП МАРКИ ФЛОР 125 | М3 15.7281 | - - | - - | - - | 202.85 3190.45 | 16.11 253.38 | 218.96 3443.82
|  | ИТОГО ПРЯМЫЕ ЗАТРАТЫ : |  | 8550 | 99 | 14 | 9438 | 749 | 18836
|  | ОХР и ОПР | [6 empty] | 5628
|  | ПЛАНОВАЯ ПРИБЫЛЬ | [6 empty] | 5985
|  | ИТОГО ПО ПТМ | [6 empty] | 30449
|  | ЗАТРАТЫ ТРУДА | [6 empty] | 906
|  | ЗАТРАТЫ ТРУДА МАШИНИСТОВ | [6 empty] | 2
| Ж2-30-50-20 | ВИТРАЖИ (Л.52,53 АР, АР ИЗМ.4 Л.52 )
368. | Е15-374-2 (Н10) | ТЕПЛОИЗОЛЯЦИЯ НАРУЖНЫХ СТЕН БЕЗ ВЕТРОЗАЩИТНОГО СЛОЯ | 100 М2 3.49 | 406.34 1418.13 | 16.97 59.23 | 2.85 9.95 | 341.21 1190.82 | 30.32 105.82 | 794.84 2774.00
369. | 1/10-120-10-10/71 | ПЛИТЫ ТЕПЛОИЗОЛЯЦИОННЫЕ ИЗ МИНЕРАЛЬНОЙ ВАТЫ ПТМ СТБ 1995-2009-Т5-DS(TН)1-СS(10)50-TR15-WS1 (ПЛОТНОСТЬ 150 КГ/М3) БЕЛТЕП МАРКИ ФАСАД 15 | М3 51.303 | - - | - - | - - | 237.05 12161.38 | 18.82 965.52 | 255.87 13126.90
370. | Е15-373-1 (Н10) | УСТРОЙСТВО КАРКАСА ВИТРАЖЕЙ | 100 М2 ОБЛИЦОВЫВАЕМОЙ ПОВЕРХНОСТИ 6.8423 | 1202.32 8226.63 | 15.06 103.05 | 1.42 9.72 | 259.14 1773.11 | 20.61 141.02 | 1497.13 10243.81
371. | Е9-76-1 (Н11) | МОНТАЖ ОКОННЫХ БЛОКОВ ИЗ ЛЕГКИХ МЕТАЛЛОКОНСТРУКЦИЙ | 100 М2 2.6135 | 656.69 1716.26 | 137.33 358.91 | 48.61 127.04 | 1243.16 3249.00 | 98.66 257.85 | 2135.84 5582.02
372. | Е9-356-4 (Н11) | УСТАНОВКА ДВЕРНЫХ БЛОКОВ ИЗ АЛЮМИНИЕВЫХ СПЛАВОВ ПРИ ПЛОЩАДИ ПРОЕМА СВЫШЕ 3 М2 | 100 М2 ПРОЕМОВ 0.0989 | 877.48 86.78 | 18.74 1.85 | - - | 106.76 10.56 | 8.44 0.83 | 1011.42 100.02
373. | Е15-211-4 (Н10) | ОСТЕКЛЕНИЕ В ПОСТРОЕЧНЫХ УСЛОВИЯХ МЕТАЛЛИЧЕСКИХ ПЕРЕПЛЕТОВ ДВУХСЛОЙНЫМИ СТЕКЛОПАКЕТАМИ, ПЛОЩАДЬЮ ДО 3 М2 | 100 М2 СТЕКЛОПАКЕТОВ 6.8423 | 812.15 5556.97 | 49.13 336.16 | 21.47 146.90 | 353.08 2415.88 | 28.09 192.20 | 1242.45 8501.21
374. | 2/30-30/СВИТ-АЖ | ВИТРАЖ ИЗ АЛЮМИНИЕВОГО ПРОФИЛЯ | М2 670.539 | - - | - - | - - | 732.10 490901.60 | 41.88 28082.17 | 773.98 518983.78
375. | 2/30-30/СВИТ-АМ-Х | ВИТРАЖ ИЗ АЛЮМИНИЕВОГО ПРОФИЛЯ С МНОГОСЛОЙНЫМ СТЕКЛОМ ДЛЯ ПОМ.19 НА 7 ЭТ. (В ВН-4) | М2 13.69 | - - | - - | - - | 786.90 10772.66 | 45.01 616.19 | 831.91 11388.85
|  | ИТОГО ПРЯМЫЕ ЗАТРАТЫ : |  | 17005 | 859 | 294 | 522475 | 30362 | 570701
|  | ОХР и ОПР | [6 empty] | 11203
|  | ПЛАНОВАЯ ПРИБЫЛЬ | [6 empty] | 12042
|  | ИТОГО ПО ПТМ | [6 empty] | 593946
|  | ЗАТРАТЫ ТРУДА | [6 empty] | 1818
|  | ЗАТРАТЫ ТРУДА МАШИНИСТОВ | [6 empty] | 27
| Ж2-90 | ЖАЛЮЗИЙНАЯ РЕШЕТКА ВЖ-1 (Л.53 АР)
376. | Е9-53-1 (Н11) | УСТАНОВКА ЖАЛЮЗИЙНОЙ РЕШЕТКИ | Т КОНСТРУКЦИЙ 0.4024 | 825.81 332.31 | 54.80 22.05 | 25.78 10.37 | 36.78 14.80 | 2.65 1.07 | 920.04 370.23
377. | 2/40-10-10-5/СЖАЛ-Р | ЖАЛЮЗИЙНЫЕ РЕШЕТКИ ВЖ-1 | ТН 0.4024 | - - | - - | - - | 4573.26 1840.28 | 363.12 146.12 | 4936.38 1986.40
378. | 1/10-240-40/СНАД-ЦИН | НАДБАВКА НА ЦИНКОВОЕ ПОКРЫТИЕ | КГ 402.4 | - - | - - | - - | 1.10 442.64 | 0.09 36.22 | 1.19 478.86
379. | Е12-134-2 (Н10) | УСТАНОВКА ОКОННОГО ОТЛИВА | 100 М 0.0526 | 445.16 23.42 | 9.29 0.49 | - - | 311.09 16.36 | 24.68 1.30 | 790.22 41.57
380. | 2/10-35/С204-6400-КЖ | КОСТЫЛЬ ОТЛИВА ЖАЛЮЗИЙНОЙ РЕШЕТКИ | Т 0.0088 | - - | - - | - - | 5048.59 44.43 | 288.78 2.54 | 5337.37 46.97
381. | 1/10-115-21-10/С101-82907-О | ОТЛИВ ИЗ ОЦИНКОВАННОЙ СТАЛИ С ПОЛИМЕРНЫМ ПОКРЫТИЕМ | М2 5.36 | - - | - - | - - | 15.79 84.63 | 1.25 6.70 | 17.04 91.33
|  | ИТОГО ПРЯМЫЕ ЗАТРАТЫ : |  | 355 | 22 | 10 | 2443 | 194 | 3014
|  | ОХР и ОПР | [6 empty] | 211
|  | ПЛАНОВАЯ ПРИБЫЛЬ | [6 empty] | 247
|  | ИТОГО ПО ПТМ | [6 empty] | 3472
|  | ЗАТРАТЫ ТРУДА | [6 empty] | 39
|  | ЗАТРАТЫ ТРУДА МАШИНИСТОВ | [6 empty] | 1
| Ж2-90 | СВЕРЛЕНИЕ ОТВЕРСТИЙ (Л.36...44АР)
382. | Е46-72-4 (Н10) | СВЕРЛЕНИЕ ГОРИЗОНТАЛЬНЫХ ОТВЕРСТИЙ ГЛУБИНОЙ 200 ММ КОЛЬЦЕВЫМИ АЛМАЗНЫМИ СВЕРЛАМИ С ОХЛАЖДЕНИЕМ СВЕРЛ ОТ НАПОРНОГО ВОДОПРОВОДА (БОЛЕЕ 0,2 МПА) В КИРПИЧНЫХ КОНСТРУКЦИЯХ ДИАМЕТРОМ ОТВЕРСТИЙ 100 ММ(В ПЕРЕГОРОДКАХ) | 100 ОТВЕРСТИЙ 3.39 | 1028.69 3487.26 | 150.52 510.26 | - - | 364.72 1236.40 | 28.59 96.92 | 1572.52 5330.84
383. | Е46-72-10 К=8 (Н10) Н1=8 | ИСКЛЮЧАЕТСЯ ДО ГЛУБИНЫ 120 ММ | 100 ОТВЕРСТИЙ 3.39 | 188.94 -640.51 | 30.75 -104.24 | - - | 138.30 -468.84 | 10.84 -36.75 | 368.83 -1250.33
384. | Е46-72-4 (Н10) | СВЕРЛЕНИЕ ГОРИЗОНТАЛЬНЫХ ОТВЕРСТИЙ ГЛУБИНОЙ 200 ММ КОЛЬЦЕВЫМИ АЛМАЗНЫМИ СВЕРЛАМИ С ОХЛАЖДЕНИЕМ СВЕРЛ ОТ НАПОРНОГО ВОДОПРОВОДА (БОЛЕЕ 0,2 МПА) В КИРПИЧНЫХ КОНСТРУКЦИЯХ ДИАМЕТРОМ ОТВЕРСТИЙ 100 ММ(В СТЕНАХ) | 100 ОТВЕРСТИЙ 0.16 | 1028.69 164.59 | 150.52 24.08 | - - | 364.72 58.36 | 28.59 4.57 | 1572.52 251.60
385. | Е46-72-10 К=30 (Н10) Н1=30 | ДОБАЛЯЕТСЯ ДО ГЛУБИНЫ 500ММ | 100 ОТВЕРСТИЙ 0.16 | 708.53 113.36 | 115.33 18.45 | - - | 518.61 82.98 | 40.65 6.50 | 1383.12 221.29
386. | Е46-74-1 (Н10) | УСТРОЙСТВО ШТРАБ В КИРПИЧНЫХ СТЕНАХ ПЛОЩАДЬЮ СЕЧЕНИЯ ДО 20 СМ2 | 100 М 4.059 | 128.35 520.97 | 8.21 33.32 | - - | - - | - - | 136.56 554.29
387. | 1/10-170-5/СБУР | БУР SDS | ШТ. 3.0443 | - - | - - | - - | 4.77 14.52 | 0.38 1.16 | 5.15 15.68
388. | 1/10-170-2/С101-48602-1 | КРУГ НА БАКЕЛИТЕ УСИЛЕННОМ ОТРЕЗНОЙ 230 Х 2 Х 22 ДЛЯ РЕЗКИ КАМНЯ, БЕТОНА | ШТ. 3.0443 | - - | - - | - - | 1.68 5.11 | 0.13 0.40 | 1.81 5.51
389. | 1/10-170-5/СЗУБ | ЗУБИЛА SDS | ШТ. 0.8118 | - - | - - | - - | 13.60 11.04 | 1.08 0.88 | 14.68 11.92
|  | ИТОГО ПРЯМЫЕ ЗАТРАТЫ : |  | 3646 | 482 | - | 940 | 74 | 5142
|  | ОХР и ОПР | [6 empty] | 2396
|  | ПЛАНОВАЯ ПРИБЫЛЬ | [6 empty] | 2548
|  | ИТОГО ПО ПТМ | [6 empty] | 10086
|  | ЗАТРАТЫ ТРУДА | [6 empty] | 377
| Ж2-90 | ПАРОГИДРОИЗОЛЯЦИЯ СТЕН,ПОТОЛКОВ ПЕРЕГОРОДОК,ПОЛОВ (Л.101 АР)
390. | ПРИМЕЧАНИЕ: | СТЕНЫ ПО УЗ.2
391. | Е13-73-2 (Н10) | ГРУНТОВАНИЕ ВНУТРЕННИХ ПОВЕРХНОСТЕЙ СТЕН | 100 М2 1.8954 | 42.47 80.50 | - - | - - | - - | - - | 42.47 80.50
392. | 1/10-230-60-10/5 | ГРУНТОВКА ДЛЯ НАРУЖНЫХ (Н) И ВНУТРЕННИХ (В) РАБОТ, ПОЛИМИНЕРАЛЬНАЯ (ПМ), ОДНОКОМПОНЕНТНАЯ (1), СУХАЯ СМЕСЬ (СС), ЦЕМЕНТНАЯ | Т 0.0569 | - - | - - | - - | 535.67 30.48 | 42.53 2.42 | 578.20 32.90
393. | 1/10-280-20/40 | ВОДА | М3 0.0227 | - - | - - | - - | 1.10 0.02 | - - | 1.10 0.02
394. | Е13-74-2 (Н10) | УСТРОЙСТВО ГИДРО-ПАРОИЗОЛЯЦИИ ПОВЕРХНОСТЕЙ СТЕН В 2 СЛОЯ ТОЛЩИНОЙ 3 ММ | 100 М2 1.8954 | 257.06 487.23 | 0.89 1.69 | - - | - - | - - | 257.95 488.92
395. | 1/10-230-60-5/С101-138055-5Р | ГИДРО-ПАРОИЗОЛЯЦИОННАЯ СМЕСЬ (ГС) УНИВЕРСАЛЬНАЯ, ОДНОКОМПОНЕНТНАЯ (1) | Т 1.0804 | - - | - - | - - | 1031.00 1113.89 | 81.86 88.44 | 1112.86 1202.33
396. | 1/10-280-20/40 | ВОДА | М3 0.2085 | - - | - - | - - | 1.10 0.23 | - - | 1.10 0.23
397. | ПРИМЕЧАНИЕ: | ПОТОЛКИ ПО УЗ .1
398. | Е13-73-3 (Н10) | ГРУНТОВАНИЕ ПОВЕРХНОСТЕЙ ПОТОЛКОВ | 100 М2 1.012 | 50.90 51.51 | - - | - - | - - | - - | 50.90 51.51
399. | 1/10-230-60-10/5 | ГРУНТОВКА ДЛЯ НАРУЖНЫХ (Н) И ВНУТРЕННИХ (В) РАБОТ, ПОЛИМИНЕРАЛЬНАЯ (ПМ), ОДНОКОМПОНЕНТНАЯ (1), СУХАЯ СМЕСЬ (СС), ЦЕМЕНТНАЯ | Т 0.0304 | - - | - - | - - | 535.67 16.28 | 42.53 1.29 | 578.20 17.58
400. | Е13-71-2 (Н10) | НАНЕСЕНИЕ ВЫРАВНИВАЮЩЕГО ШТУКАТУРНОГО СЛОЯ ТОЛЩИНОЙ 5 ММ НА ПОТОЛКИ ВРУЧНУЮ: УЛУЧШЕННОГО | 100 М2 1.012 | 560.53 567.26 | 1.45 1.47 | - - | - - | - - | 561.98 568.73
401. | 1/10-230-60-45-5/175 | РАСТВОРНАЯ СМЕСЬ СУХАЯ (РСС), ШТУКАТУРНАЯ, ДЛЯ НАРУЖНЫХ И ВНУТРЕННИХ РАБОТ (НВ), ЦЕМЕНТНО-ИЗВЕСТКОВАЯ, М50, F75 | Т 1.0626 | - - | - - | - - | 217.80 231.43 | 17.29 18.37 | 235.09 249.81
402. | 1/10-280-20/40 | ВОДА | М3 0.1275 | - - | - - | - - | 1.10 0.14 | - - | 1.10 0.14
403. | Е13-73-3 (Н10) | ГРУНТОВАНИЕ ПОВЕРХНОСТЕЙ ПОТОЛКОВ | 100 М2 1.012 | 50.90 51.51 | - - | - - | - - | - - | 50.90 51.51
404. | 1/10-230-60-10/5 | ГРУНТОВКА ДЛЯ НАРУЖНЫХ (Н) И ВНУТРЕННИХ (В) РАБОТ, ПОЛИМИНЕРАЛЬНАЯ (ПМ), ОДНОКОМПОНЕНТНАЯ (1), СУХАЯ СМЕСЬ (СС), ЦЕМЕНТНАЯ | Т 0.0304 | - - | - - | - - | 535.67 16.28 | 42.53 1.29 | 578.20 17.58
405. | Е13-74-4 К=2 (Н10) Н1=2 | УСТРОЙСТВО ПАРОИЗОЛЯЦИИ ПОВЕРХНОСТЕЙ ПОТОЛКОВ В 2 СЛОЯ ТОЛЩИНОЙ 3 ММ | 100 М2 1.012 | 301.54 305.16 | 0.89 0.90 | - - | - - | - - | 302.43 306.06
406. | 1/10-230-60-5/С101-138055-5Р | ГИДРО-ПАРОИЗОЛЯЦИОННАЯ СМЕСЬ (ГС) УНИВЕРСАЛЬНАЯ, ОДНОКОМПОНЕНТНАЯ (1) | Т 0.5768 | - - | - - | - - | 1031.00 594.68 | 81.86 47.22 | 1112.86 641.90
407. | 1/10-280-20/40 | ВОДА | М3 0.255 | - - | - - | - - | 1.10 0.28 | - - | 1.10 0.28
408. | ПРИМЕЧАНИЕ: | ПОЛЫ ПО УЗ.3 УЧТЕНЫ В РАЗДЕЛЕ "ПОЛЫ"
|  | ИТОГО ПРЯМЫЕ ЗАТРАТЫ : |  | 1543 | 4 | - | 2004 | 159 | 3710
|  | ОХР и ОПР | [6 empty] | 1014
|  | ПЛАНОВАЯ ПРИБЫЛЬ | [6 empty] | 1079
|  | ИТОГО ПО ПТМ | [6 empty] | 5803
|  | ЗАТРАТЫ ТРУДА | [6 empty] | 167
| Ж2-30-30 | НАРУЖНЫЕ ОТДЕЛОЧНЫЕ РАБОТЫ (Л8КЖ2,26,108 АР)
409. | ПРИМЕЧАНИЕ: | ВЕНФАСАД (Л8КЖ2,Л.26 АР)
410. | Е15-374-1 (Н10) | ТЕПЛОИЗОЛЯЦИЯ НАРУЖНЫХ СТЕН С ВЕТРОЗАЩИТНЫМ СЛОЕМ ПРИ УСТРОЙСТВЕ ВЕНТИЛИРУЕМЫХ ФАСАДОВ (ПРИМ.П.6 НА Л.13 КЖ1) | 100 М2 23.23 | 428.12 9945.23 | 16.97 394.21 | 2.85 66.21 | 341.21 7926.31 | 30.32 704.33 | 816.62 18970.08
411. | 1/10-120-10-10/71 | ПЛИТЫ ТЕПЛОИЗОЛЯЦИОННЫЕ ИЗ МИНЕРАЛЬНОЙ ВАТЫ ПТМ СТБ 1995-2009-Т5-DS(TН)1-СS(10)50-TR15-WS1 (ПЛОТНОСТЬ 150 КГ/М3) БЕЛТЕП МАРКИ ФАСАД 15 | М3 341.481 | - - | - - | - - | 237.05 80948.07 | 18.82 6426.67 | 255.87 87374.74
412. | 1/10-160-10/40 | ПЛЕНКА ПАРОИЗОЛЯЦИОННАЯ АНТИКОНДЕНСАТНАЯ | 100 М2 26.7145 | - - | - - | - - | 102.51 2738.50 | 8.14 217.46 | 110.65 2955.96
413. | Е15-371-5 (Н10) | ОБЛИЦОВКА ФАСАДОВ КЕРАМОГРАНИТНЫМИ ПЛИТАМИ РАЗМЕРОМ М НА КЛЯММЕРАХ ПО МЕТАЛЛИЧЕСКОМУ КАРКАСУ | 100 М2 ФАСАДОВ 62.4803 | 3237.27 202265.60 | 12.93 807.87 | - - | 201.93 12616.65 | 16.06 1003.43 | 3468.19 216693.55
414. | 1/10-170-2/С101-48602-1 | КРУГ НА БАКЕЛИТЕ УСИЛЕННОМ ОТРЕЗНОЙ 230 Х 2 Х 22 ДЛЯ РЕЗКИ КАМНЯ, БЕТОНА | ШТ. 106.8413 | - - | - - | - - | 1.68 179.49 | 0.13 13.89 | 1.81 193.38
415. | 1/10-240-38/С101-КР | КРОНШТЕЙН К150-175 | ШТ. 14719 | - - | - - | - - | 0.81 11922.39 | 0.06 883.14 | 0.87 12805.53
416. | 1/10-240-38/С101-НАП | НАПРАВЛЯЮЩАЯ | М 9713.6 | - - | - - | - - | 7.00 67995.20 | 0.56 5439.62 | 7.56 73434.82
417. | 1/10-240-38/С101-РЕГ | РЕГУЛИРОВОЧНЫЙ ЭЛЕМЕНТ Р3-150 | ШТ. 14719 | - - | - - | - - | 0.49 7212.31 | 0.04 588.76 | 0.53 7801.07
418. | 2/10-35/СУГ-НЕР | УГОЛОК 25Х2 | МП 1338 | - - | - - | - - | 2.82 3773.16 | 0.16 214.08 | 2.98 3987.24
419. | 1/10-230-65-20-5/55 | КЕРАМОГРАНИТ КРУПНОРАЗМЕРНЫЙ ПЛОСКИЙ НЕГЛАЗУРОВАННЫЙ, РАЗМЕРОМ 1200 Х 600 ММ | М2 6410.4788 | - - | - - | - - | 37.56 240777.58 | 2.98 19103.23 | 40.54 259880.81
420. | 1/10-240-35/13 | ЗАКЛЕПКИ С ПОЛУКРУГЛОЙ ГОЛОВКОЙ 4 Х 30 ММ | Т 0.2473 | - - | - - | - - | 3700.00 915.01 | 293.78 72.65 | 3993.78 987.66
421. | 1/10-240-30-22/САНК-ХИ | АНКЕР ХИЛТИ НPD | ШТ. 27336 | - - | - - | - - | 6.75 184518.00 | 0.54 14761.44 | 7.29 199279.44
422. | 1/10-240-45-10/САНК-ХИЛ | АНКЕР ХИЛТИ НRD-S10 | ШТ 2102 | - - | - - | - - | 2.50 5255.00 | 0.20 420.40 | 2.70 5675.40
423. | ПРИМЕЧАНИЕ: | ЭКСПЛУАТАЦИЯ ЛЮЛЕК,ЛЕСА
424. | ЕТМ031911 (Н10) | ЗАТРАТЫ НА ЭКСПЛУАТАЦИЮ ЛЮЛЕК | М/Ч 6963.2648 | - - | 4.54 31613.22 | - - | - - | - - | 4.54 31613.22
425. | Е8-35-1 (Н10) | (Л.26АР)УСТАНОВКА И РАЗБОРКА ИНВЕНТАРНЫХ ЛЕСОВ НАРУЖНЫХ ВЫСОТОЙ ДО 16 М ТРУБЧАТЫХ ДЛЯ КЛАДКИ И ОБЛИЦОВКИ | 100 М2 ВЕРТИКАЛЬНОЙ ПРОЕКЦИИ НАРУЖНЫХ ЛЕСОВ 0.45 | 437.53 196.89 | 3.54 1.59 | 1.07 0.48 | 185.60 83.52 | 11.09 4.99 | 637.76 286.99
|  | ИТОГО ПРЯМЫЕ ЗАТРАТЫ : |  | 212408 | 32817 | 67 | 626861 | 49854 | 921940
|  | ОХР и ОПР | [6 empty] | 139638
|  | ПЛАНОВАЯ ПРИБЫЛЬ | [6 empty] | 148498
|  | ИТОГО ПО ПТМ | [6 empty] | 1210076
|  | ЗАТРАТЫ ТРУДА | [6 empty] | 21752
|  | ЗАТРАТЫ ТРУДА МАШИНИСТОВ | [6 empty] | 6
| Ж2-30-30 | НАРУЖНЫЕ ОТДЕЛОЧНЫЕ РАБОТЫ (Л8КЖ2,26,108 АР)
426. | ПРИМЕЧАНИЕ: | ВЕНТШАХТЫ
427. | Е26-120-1 (Н10) | УСТРОЙСТВО АРМИРУЮЩЕГО СЛОЯ ПО ПЛИТАМ УТЕПЛИТЕЛЯ МИНЕРАЛОВАТНЫМ ВРУЧНУЮ НА ПРЯМОЛИНЕЙНЫХ ПОВЕРХНОСТЯХ С ЛЕСОВ | 100 М2 0.8618 | 634.15 546.51 | 1.74 1.50 | - - | 167.84 144.64 | 13.20 11.38 | 816.93 704.03
428. | 1/10-230-60-35/61 | СОСТАВ КЛЕЕВОЙ ПОЛИМИНЕРАЛЬНЫЙ ДЛЯ НАКЛЕИВАНИЯ ТЕПЛОИЗОЛЯЦИОННЫХ МАТЕРИАЛОВ И АРМИРУЮЩЕЙ СЕТКИ (КС), ОДНОКОМПОНЕНТНЫЙ (1) | Т 0.5171 | - - | - - | - - | 411.29 212.68 | 32.66 16.89 | 443.95 229.57
429. | Е26-126-1 (Н10) | НАНЕСЕНИЕ ЗАЩИТНО-ОТДЕЛОЧНЫХ ШТУКАТУРОК НА ФАСАДЫ ВРУЧНУЮ ПОД ФАКТУРУ НА ПРЯМОЛИНЕЙНЫХ ПОВЕРХНОСТЯХ С ЛЕСОВ | 100 М2 0.8618 | 869.34 749.20 | 0.65 0.56 | - - | 15.79 13.61 | 1.22 1.05 | 887.00 764.42
430. | 1/10-230-60-50/75 | ШТУКАТУРКА ЗАЩИТНО-ОТДЕЛОЧНАЯ, СИЛИКОН-МОДИФИЦИРОВАННАЯ, С ФАКТУРОЙ "КАМУШЕК", БЕЛАЯ (ПОД КОЛЕРОВКУ), ДЛЯ НАРУЖНЫХ И ВНУТРЕННИХ РАБОТ (НВ), ПОЛИМЕРНАЯ (П), ДИСПЕРСИЯ (Д), КРУПНОЗЕРНИСТАЯ, F100 | Т 0.2327 | - - | - - | - - | 5451.55 1268.58 | 432.85 100.72 | 5884.40 1369.30
431. | ПРИМЕЧАНИЕ: | УТЕПЛЕНИЕ И НАРУЖНАЯ ОТДЕЛКА НИЗА ПЛИТ ПЕРЕКРЫТИЯ НАВИСАЮЩЕЙ ЧАСТИ(Л.5АР)
432. | Е26-202-2 (Н10) | ТЕПЛОИЗОЛЯЦИЯ НИЖНЕЙ ПОВЕРХНОСТИ ПЛИТ ПОКРЫТИЯ (ПЕРЕКРЫТИЯ) ПЛИТАМИ МИНЕРАЛОВАТНЫМИ НА КЛЕЮ | 100 М2 0.4276 | 725.30 310.14 | 1.89 0.81 | - - | 7.51 3.21 | 0.58 0.25 | 735.28 314.41
433. | 1/10-230-60-35/61 | СОСТАВ КЛЕЕВОЙ ПОЛИМИНЕРАЛЬНЫЙ ДЛЯ НАКЛЕИВАНИЯ ТЕПЛОИЗОЛЯЦИОННЫХ МАТЕРИАЛОВ И АРМИРУЮЩЕЙ СЕТКИ (КС), ОДНОКОМПОНЕНТНЫЙ (1) | Т 0.3198 | - - | - - | - - | 411.29 131.53 | 32.66 10.44 | 443.95 141.98
434. | 1/10-120-10-10/71 | ПЛИТЫ ТЕПЛОИЗОЛЯЦИОННЫЕ ИЗ МИНЕРАЛЬНОЙ ВАТЫ ПТМ СТБ 1995-2009-Т5-DS(TН)1-СS(10)50-TR15-WS1 (ПЛОТНОСТЬ 150 КГ/М3) БЕЛТЕП МАРКИ ФАСАД 15 | М3 6.7988 | - - | - - | - - | 237.05 1611.66 | 18.82 127.95 | 255.87 1739.61
435. | Е26-203-1 (Н10) | МЕХАНИЧЕСКОЕ КРЕПЛЕНИЕ ТЕПЛОИЗОЛЯЦИОННЫХ ПЛИТ ДЮБЕЛЯМИ ПРИ УСТРОЙСТВЕ ТЕПЛОИЗОЛЯЦИИ НИЖНЕЙ ПОВЕРХНОСТИ ПЛИТ ПОКРЫТИЯ (ПЕРЕКРЫТИЯ) | 100 ШТ. ДЮБЕЛЕЙ 2.5656 | 59.83 153.50 | 3.91 10.03 | - - | 46.18 118.48 | 3.67 9.42 | 113.59 291.43
436. | Е26-204-2 (Н10) | УСТРОЙСТВО АРМИРУЮЩЕГО И ЗАЩИТНОГО СЛОЕВ ИЗ ПОЛИМЕРНЫХ МАТЕРИАЛОВ ПО МИНЕРАЛОВАТНЫМ ПЛИТАМ УТЕПЛИТЕЛЯ ВРУЧНУЮ ПРИ УСТРОЙСТВЕ ТЕПЛОИЗОЛЯЦИИ НИЖНЕЙ ПОВЕРХНОСТИ ПЛИТ ПОКРЫТИЯ (ПЕРЕКРЫТИЯ) | 100 М2 0.4276 | 759.09 324.59 | 1.86 0.80 | - - | 143.68 61.44 | 11.30 4.83 | 915.93 391.66
437. | 1/10-230-60-35/61 | СОСТАВ КЛЕЕВОЙ ПОЛИМИНЕРАЛЬНЫЙ ДЛЯ НАКЛЕИВАНИЯ ТЕПЛОИЗОЛЯЦИОННЫХ МАТЕРИАЛОВ И АРМИРУЮЩЕЙ СЕТКИ (КС), ОДНОКОМПОНЕНТНЫЙ (1) | Т 0.3053 | - - | - - | - - | 411.29 125.57 | 32.66 9.97 | 443.95 135.54
438. | Е26-205-1 (Н10) | УСТРОЙСТВО ВЫРАВНИВАЮЩЕГО СЛОЯ ИЗ ПОЛИМЕРНЫХ МАТЕРИАЛОВ ВРУЧНУЮ ПРИ УСТРОЙСТВЕ ТЕПЛОИЗОЛЯЦИИ НИЖНЕЙ ПОВЕРХНОСТИ ПЛИТ ПОКРЫТИЯ (ПЕРЕКРЫТИЯ) | 100 М2 0.4276 | 307.60 131.53 | 1.24 0.53 | - - | 0.09 0.04 | - - | 308.93 132.10
439. | 1/10-230-60-45-5/125 | РАСТВОРНАЯ СМЕСЬ СУХАЯ (РСС), ШТУКАТУРНАЯ, ДЛЯ НАРУЖНЫХ И ВНУТРЕННИХ РАБОТ (НВ), ЦЕМЕНТНАЯ, М75/М100, F75 | Т 0.2117 | - - | - - | - - | 221.70 46.93 | 17.60 3.73 | 239.30 50.66
440. | Е26-127-1 (Н10) | ОКРАСКА ОШТУКАТУРЕННЫХ ПОВЕРХНОСТЕЙ ФАСАДОВ ВРУЧНУЮ С ЛЕСОВ | 100 М2 0.4276 | 180.90 77.35 | 0.18 0.08 | - - | 15.62 6.68 | 1.22 0.52 | 197.92 84.63
441. | 1/10-230-40-35/40 | КРАСКА СИЛИКАТНО-АКРИЛОВАЯ ДЛЯ НАРУЖНЫХ И ВНУТРЕННИХ РАБОТ (V1, W2), ОСНОВА (БАЗА) ПРОЗРАЧНАЯ | КГ 25.656 | - - | - - | - - | 7.58 194.47 | 0.60 15.39 | 8.18 209.87
|  | ИТОГО ПРЯМЫЕ ЗАТРАТЫ : |  | 2293 | 14 | - | 3940 | 313 | 6560
|  | ОХР и ОПР | [6 empty] | 1507
|  | ПЛАНОВАЯ ПРИБЫЛЬ | [6 empty] | 1602
|  | ИТОГО ПО ПТМ | [6 empty] | 9669
|  | ЗАТРАТЫ ТРУДА | [6 empty] | 248
| Ж2-90 | ЭКРАНЫ ОГРАЖДЕНИЯ РАДИАТОРОВ (Л.74,75 АР)
442. | Е34-56-1 (Н10) | УСТАНОВКА М/И КАРКАСОВ ОГРАЖДЕНИЯ | 100 М2 0.9229 | 1419.92 1310.44 | 48.74 44.98 | 11.56 10.67 | 929.49 857.83 | 73.78 68.09 | 2471.93 2281.34
443. | Е34-60-1 (Н10) | УСТАНОВКА ЗАЩИТНЫХ ЭКРАНОВ РАДИАТОРОВ | 100 М2 0.9229 | 771.25 711.79 | 1.23 1.14 | 0.76 0.70 | 6.78 6.26 | 0.54 0.50 | 779.80 719.69
444. | 2/10-35/С201-76500-К | МЕТАЛЛОИЗДЕЛИЯ КАРКАСА ЭКРАНОВ РАДИАТОРОВ | Т 1.7098 | - - | - - | - - | 5048.59 8632.08 | 288.78 493.76 | 5337.37 9125.84
445. | 1/10-230-55-20/СПЕР-ЛИ | ЛИСТ ПЕРФОРИРОВАННЫЙ ДЛЯ ЗАЩИТНОГО ЭКРАНА | М2 92.29 | - - | - - | - - | 63.19 5831.81 | 5.02 463.30 | 68.21 6295.10
|  | ИТОГО ПРЯМЫЕ ЗАТРАТЫ : |  | 2022 | 46 | 11 | 15328 | 1026 | 18422
|  | ОХР и ОПР | [6 empty] | 1336
|  | ПЛАНОВАЯ ПРИБЫЛЬ | [6 empty] | 1421
|  | ИТОГО ПО ПТМ | [6 empty] | 21179
|  | ЗАТРАТЫ ТРУДА | [6 empty] | 212
|  | ЗАТРАТЫ ТРУДА МАШИНИСТОВ | [6 empty] | 1
| Ж2-90 | ПОРУЧНИ МЕТАЛЛИЧЕСКИЕ (Л.93-97 АР)
446. | Е26-117-1 (Н10) | МЕХАНИЧЕСКОЕ КРЕПЛЕНИЕ ТЕПЛОИЗОЛЯЦИОННЫХ ПЛИТ ДЮБЕЛЯМИ ПРИ УТЕПЛЕНИИ СТЕН КИРПИЧНЫХ, ЯЧЕИСТОБЕТОННЫХ С ЛЕСОВ | 100 ШТ. ДЮБЕЛЕЙ 1.84 | 50.65 93.20 | 2.28 4.20 | - - | 30.86 56.78 | 2.45 4.51 | 86.24 158.69
447. | Е7-20-7 (Н10) | УСТАНОВКА М/И ПОРУЧНЕЙ | Т СТАЛЬНЫХ ЭЛЕМЕНТОВ 0.928 | 355.31 329.73 | 95.12 88.27 | 18.03 16.73 | 129.90 120.55 | 10.31 9.57 | 590.64 548.11
448. | 2/10-35/С201-75600-П | ПОРУЧНИ МЕТАЛЛИЧЕСКИЕ | Т 0.928 | - - | - - | - - | 5048.59 4685.09 | 288.78 267.99 | 5337.37 4953.08
|  | ИТОГО ПРЯМЫЕ ЗАТРАТЫ : |  | 423 | 92 | 17 | 4862 | 282 | 5659
|  | ОХР и ОПР | [6 empty] | 289
|  | ПЛАНОВАЯ ПРИБЫЛЬ | [6 empty] | 307
|  | ИТОГО ПО ПТМ | [6 empty] | 6255
|  | ЗАТРАТЫ ТРУДА | [6 empty] | 44
|  | ЗАТРАТЫ ТРУДА МАШИНИСТОВ | [6 empty] | 2
| Ж2-90 | ПОДВЕС ДЛЯ ФОЛ (П.4 Т.ТР. АР ИЗМ.4 Л.78)
449. | Е17-2-4 (Н10) | УСТАНОВКА ПОДВЕСА ДЛЯ ФОЛ | ШТ. 5 | 3.13 15.65 | - - | - - | 1.04 5.20 | 0.07 0.35 | 4.24 21.20
450. | 2/10-35/СК-Т-Х1 | КОМПЛЕКТ ПОДВЕСА С ОПОРНОЙ ШТАНГОЙ ДЛЯ САМОСТОЯТЕЛЬНОГО ПОДЪЕМА БОЛЬНОГО | ШТ 5 | - - | - - | - - | 518.70 2593.50 | 41.18 205.90 | 559.88 2799.40
|  | ИТОГО ПРЯМЫЕ ЗАТРАТЫ : |  | 16 | - | - | 2599 | 206 | 2821
|  | ОХР и ОПР | [6 empty] | 10
|  | ПЛАНОВАЯ ПРИБЫЛЬ | [6 empty] | 11
|  | ИТОГО ПО ПТМ | [6 empty] | 2842
|  | ЗАТРАТЫ ТРУДА | [6 empty] | 2
| Ж2-90 | ДВЕРЬ РЕШЕТЧАТАЯ (Л.98 АР)
451. | Е9-53-2 (Н11) | МОНТАЖ ЛОТКОВ, РЕШЕТОК, ЗАТВОРОВ ИЗ ПОЛОСОВОЙ И ТОНКОЛИСТОВОЙ СТАЛИ | Т КОНСТРУКЦИЙ 0.1408 | 468.67 65.99 | 56.13 7.90 | 5.08 0.72 | 58.89 8.29 | 4.40 0.62 | 588.09 82.80
452. | 2/10-35/С201-ДВ | ДВЕРЬ РЕШЕТЧАТАЯ | Т 0.1408 | - - | - - | - - | 5764.25 811.61 | 329.72 46.42 | 6093.97 858.03
|  | ИТОГО ПРЯМЫЕ ЗАТРАТЫ : |  | 66 | 8 | 1 | 820 | 47 | 941
|  | ОХР и ОПР | [6 empty] | 38
|  | ПЛАНОВАЯ ПРИБЫЛЬ | [6 empty] | 45
|  | ИТОГО ПО ПТМ | [6 empty] | 1024
|  | ЗАТРАТЫ ТРУДА | [6 empty] | 7
|  | ВСЕГО, В ТОМ ЧИСЛЕ | [6 empty] | 4058473
|  | СТРОИТЕЛЬНЫЕ РАБОТЫ В ТОМ ЧИСЛЕ | [6 empty] | 4058473
|  | ЗАРАБОТНАЯ ПЛАТА | [6 empty] | 604413
|  | ЭКСПЛУАТАЦИЯ МАШИН И МЕХАНИЗМОВ | [6 empty] | 55873
|  | В ТОМ ЧИСЛЕ ЗАРАБОТНАЯ ПЛАТА МАШИНИСТОВ | [6 empty] | 7270
|  | МАТЕРИАЛЫ, ИЗДЕЛИЯ, КОНСТРУКЦИИ | [6 empty] | 2394388
|  | ТРАНСПОРТ | [6 empty] | 174554
|  | ОХР и ОПР | [6 empty] | 401798
|  | ПЛАНОВАЯ ПРИБЫЛЬ | [6 empty] | 427447
|  | ЗАТРАТЫ ТРУДА РАБОЧИХ | [6 empty] | 64278
|  | ЗАТРАТЫ ТРУДА МАШИНИСТОВ | [6 empty] | 673
|  | СОСТАВИЛ | ____________________ |  |  |  |  | ЧУЛИЦКАЯ,ФЁДОРОВА,МИХАЙЛОВА
|  |  | (должность) |  |  | (подпись) |  | (инициалы,фамилия)
|  | ПРОВЕРИЛ | ____________________ |  |  |  |  | ДЯТКО
|  |  | (должность) |  |  | (подпись) |  | (инициалы,фамилия)

## 3072-1-1010-T0
НАИМЕНОВАНИЕ ОБЪЕКТА: СТРОИТЕЛЬСТВО МНОГОПРОФИЛЬНОЙ ПОЛИКЛИНИКИ В ПОС.ВОСТОЧНЫЙ.СТАДИЯ С (С УЧЕТОМ ПОСТАНОВЛЕНИЯ МА И С РБ N3 ОТ 26.01.2023Г.)
КОД ОБЪЕКТА: 17.060
НАИМЕНОВАНИЕ ЗДАНИЯ, СООРУЖЕНИЯ: СТРОИТЕЛЬСТВО МНОГОПРОФИЛЬНОЙ ПОЛИКЛИНИКИ
ШИФР ЗДАНИЯ, СООРУЖЕНИЯ: 17.060.0.01
КОМПЛЕКТ ЧЕРТЕЖЕЙ: АР + ИЗМ.3,ИЗМ.4
ИСХОДНЫЕ ДАННЫЕ ПО ЛОКАЛЬНОЙ СМЕТЕ (ЛОКАЛЬНОМУ СМЕТНОМУ РАСЧЕТУ) № 1010
(НОРМЫ 2022г.)
КРОВЛЯ, ОКОННЫЕ ПРОЕМЫ, ПОДВЕСНЫЕ ПОТОЛКИ, ПЕРЕГОРОДКИ,ВЕНТФАСАД, НАР. ОТДЕЛКА, ПРОЧИЕ РАБОТЫ. (ПО ЗАМЕЧАНИЯМ ЭКСПЕРТИЗЫ, ВЗАМЕН РАНЕЕ ВЫДАННОЙ СМЕТЫ N1010 НА СУММУ 3823,243 ТЫС. РУБ.)
СОСТАВЛЕНА В ЦЕНАХ НА 1 НОЯБРЯ 2022г.
№ П/П | ТЕКСТ
1 | 2
1 | L3'3072'1'1010'S0'2'1'КРОВЛЯ, ОКОННЫЕ ПРОЕМЫ, ПОДВЕСНЫЕ ПОТОЛКИ, ПЕРЕГОРОДКИ,ВЕНТФАСАД, НАР. ОТДЕЛКА, ПРОЧИЕ РАБОТЫ. (ПО ЗАМЕЧАНИЯМ ЭКСПЕРТИЗЫ, ВЗАМЕН РАНЕЕ ВЫДАННОЙ СМЕТЫ N1010 НА СУММУ 3823,243 ТЫС. РУБ.)'АР + ИЗМ.3,ИЗМ.4'ЧУЛИЦКАЯ,ФЁДОРОВА,МИХАЙЛОВА'ДЯТКО*
2 | Ж2-50'ПЕРЕГОРОДКИ ПОДВАЛА (Л.4 АР1, Л.2,12 КЖ1)'М2*
3 | БС101-82901-ПЛ#С101-82901'2101,01##'=13'ПРИЖИМНАЯ ПЛАНКА ИЗ ОЦИНКОВАННОЙ СТАЛИ###'Т''2801=<1/10-230-55-20>/2799=2101,01_0*
4 | БС104-10009-Ф#С104-10009'6,25##'=13'ФАРТУК ИЗ ОЦИНКОВАННОЙ СТАЛИ###'КГ''2801=<1/10-115-30-50>/2799=6,25_0*
5 | БС204-6400-К1#С204-6200'5048,59##'=37'КОСТЫЛЬ К-1 (Л.46 АР)###'Т''2801=<2/10-35>/2799=5048,59_0*
6 | БС101-82907-П#С101-82907'15,79##'=13'ПОКРЫТИЕ ПАРАПЕТА ИЗ ОЦИНКОВАННОЙ СТАЛИ С ПОЛИМЕРНЫМ ПОКРЫТИЕМ###'М2''2801=<1/10-115-21-10>/2799=15,79_0*
7 | БС204-6400-К2#С204-6200'5048,59##'=37'КОСТЫЛЬ К-2###'Т''2801=<2/10-35>/2799=5048,59_0*
8 | БС414-3011-1П#С414-3011-1'20,57##'=16'ПЛИТЫ ТРОТУАРНЫЕ, МЕЛКОРАЗМЕРНЫЕ, СЕРЫЕ, ТОЛЩИНОЙ 60 ММ, ИЗ БЕТОНА М300 ###'М2''2801=<4/1-7-20-10-10>/2799=20,57_0*
9 | БС203-ОК3#С203-52010'187,03.1,3738##'=13'БЛОК ОКОННЫЙ ИЗ ПОЛИВИНИЛХЛОРИДНОГО ПРОФИЛЯ ОП А 480Х1750 И СП1###'М2''2801=<2/40-10-5-10>/2799=256,94_0*
10 | БСМОС-СЕТ'23,0.1,3738##'=13'СЕТКА МОСКИТНАЯ ###'М2''2801=<1/10-120-220-70>/2799=31,6_0*
11 | БС204-6400-КО#С204-6200'5048,59##'=37'КОСТЫЛЬ ДЛЯ ОКОННОГО ОТЛИВА###'Т''2801=<2/10-35>/2799=5048,59_0*
12 | БСРЕШ-ЖАЛ'310,1.1,3738##'=37'РЕШЕТКА ЖАЛЮЗИЙНАЯ С ЗАЩИТНОЙ ОЦИНКОВАННОЙ СЕТКОЙ ###'М2''2801=<2/20-20-20-20>/2799=426,02_0*
13 | БС101-15500-9П#С101-15500-9'0,28##'=13'АНКЕРНЫЙ ЭЛЕМЕНТ ПОТОЛОЧНЫЙ###'ШТ''2801=<1/10-240-30-45>/2799=0,28_0*
14 | БС101-160976-П#С101-160976'0,67##'=13'ТЯГА К ПОДВЕСУ###'ШТ.''2801=<1/10-230-55-20>/2799=0,67_0*
15 | БС101-160954-П#С101-160954'41,67.1,3738##'=13'ПРИСТЕННЫЙ ПРОФИЛЬ###'100 М''2801=<1/10-230-55-20>/2799=57,25_0*
16 | БС101-51515-Л#С101-51515'5,6##'=13'ЛЕНТА ДЛЯ ЗАДЕЛКИ ШВОВ###'10 М''2801=<1/10-235-20>/2799=5,6_0*
17 | БС201-58700-П#С204-6200'5048,59##'=37'КАРКАСЫ ПОДВЕСНЫХ ПОТОЛКОВ СТАЛЬНЫЕ С ПОДВЕСКАМИ И ДЕТАЛЯМИ КРЕПЛЕНИЯ ###'Т''2801=<2/10-35>/2799=5048,59_0*
18 | БСАЛ-РЕЙ#С101-160800'23,71##'=13'АЛЮМИНИЕВАЯ РЕЙКА ДЛЯ ПОДВЕСНОГО ПОТОЛКА###'М2''2801=<1/10-230-65-40-15>/2799=23,71_0*
19 | БСНАК-УГ#С101-160954'41,67.1,3738##'=13'НАКЛАДКА УГЛОВАЯ ИЗ ПВХ###'100 М''2801=<1/10-230-55-20>/2799=57,25_0*
20 | БСПОД-ТИ#С101-5407'68,97.1,3738##'=13'ПАНЕЛИ ПОТОЛОЧНЫЕ ИЗ СТАЛЬНЫХ КАССЕТ В КОМПЛЕКТЕ С КАРКАСОМ И КРЕПЕЖНЫМИ ЭЛЕМЕНТАМИ###'М2''2801=<1/10-80-25>/2799=94,75_0*
21 | БСПЕР-ПВХ'75.1,3738##'=13'ПЕРЕГОРОДКИ САНУЗЛОВ ИЗ ПВХ###'М2''2801=<2/40-30>/2799=103,04_0*
22 | БС101-123407-ТР#С101-123407'3880.1,3738##'=37'ТРУБА КАРКАСА ИЗ НЕРЖАВЕЮЩЕЙ СТАЛИ###'Т''2801=<1/10-260-60-1>/2799=5330,34_0*
23 | БСДСП-Л'110##'=13'ЗАПОЛНЕНИЕ ПЕРЕГОРОДОК ИЗ ЛАМИНИРОВАННОГО ДСП###'М2''2801=<1/10-120-50-20>/2799=110_0*
24 | БСОК-ВН#С203-52000'147,95.1,3738##'=13'БЛОК ОКОННЫЙ ИЗ ПОЛИВИНИЛХЛОРИДНОГО ПРОФИЛЯ ДЛЯ ПЕРЕДАТОЧНЫХ ОКОН ###'М2''2801=<2/40-10-5-5>/2799=203,25_0*
25 | БСВИТ-АЖ#С206-132500'26165,16/35,74##'=37'ВИТРАЖ ИЗ АЛЮМИНИЕВОГО ПРОФИЛЯ ###'М2''2801=<2/30-30>/2799=732,1_0*
26 | БСЖАЛ-Р'3328,91.1,3738##'=13'ЖАЛЮЗИЙНЫЕ РЕШЕТКИ ВЖ-1###'ТН''2801=<2/40-10-10-5>/2799=4573,26_0*
27 | БС204-6400-КЖ#С204-6200'5048,59##'=37'КОСТЫЛЬ ОТЛИВА ЖАЛЮЗИЙНОЙ РЕШЕТКИ###'Т''2801=<2/10-35>/2799=5048,59_0*
28 | БС101-82907-О#С101-82907'15,79##'=13'ОТЛИВ ИЗ ОЦИНКОВАННОЙ СТАЛИ С ПОЛИМЕРНЫМ ПОКРЫТИЕМ###'М2''2801=<1/10-115-21-10>/2799=15,79_0*
29 | БСНАД-ЦИН'0,8.1,3738##'=13'НАДБАВКА НА ЦИНКОВОЕ ПОКРЫТИЕ###'КГ''2801=<1/10-240-40>/2799=1,1_0*
30 | БС204-6400-МС#С204-6200'5048,59##'=37'ДЕТАЛЬ ЗАКЛАДНАЯ КРЕПЛЕНИЯ ПЕРЕГОРОДОК МС1 (Л.12 КЖ1)###'Т''2801=<2/10-35>/2799=5048,59_0*
31 | БСБУР'3,47.1,3738##'=13'БУР SDS###'ШТ.''2801=<1/10-170-5>/2799=4,77_0*
32 | БСЗУБ'9,9.1,3738##'=13'ЗУБИЛА SDS###'ШТ.''2801=<1/10-170-5>/2799=13,6_0*
33 | БС101-63615-1У#С101-63615-1'0,49##'=13'УДЛИНИТЕЛЬ КРЕПЕЖНЫХ КРОНШТЕЙНОВ ###'ШТ.''2801=<1/10-240-38>/2799=0,49_0*
34 | БС101-КР#С101-63616-4'0,59.1,3738##'=13'КРОНШТЕЙН К150-175###'ШТ.''2801=<1/10-240-38>/2799=0,81_0*
35 | БС101-НАП#С101-63613-5'7##'=13'НАПРАВЛЯЮЩАЯ###'М''2801=<1/10-240-38>/2799=7_0*
36 | БС101-РЕГ#С101-63615-1'0,49##'=13'РЕГУЛИРОВОЧНЫЙ ЭЛЕМЕНТ Р3-150###'ШТ.''2801=<1/10-240-38>/2799=0,49_0*
37 | БСУГ-НЕР'2,05.1,3738##'=37'УГОЛОК 25Х2###'МП''2801=<2/10-35>/2799=2,82_0*
38 | БСАНК-ХИ'6,75##'=13'АНКЕР ХИЛТИ НPD###'ШТ.''2801=<1/10-240-30-22>/2799=6,75_0*
39 | БСАНК-ХИЛ'2,5##'=13'АНКЕР ХИЛТИ НRD-S10###'ШТ''2801=<1/10-240-45-10>/2799=2,5_0*
40 | БС201-76500-К#С204-6200'5048,59##'=37'МЕТАЛЛОИЗДЕЛИЯ КАРКАСА ЭКРАНОВ РАДИАТОРОВ###'Т''2801=<2/10-35>/2799=5048,59_0*
41 | БСПЕР-ЛИ'92,0:(1,0Х2,0).1,3738##'=13'ЛИСТ ПЕРФОРИРОВАННЫЙ ДЛЯ ЗАЩИТНОГО ЭКРАНА###'М2''2801=<1/10-230-55-20>/2799=63,19_0*
42 | БС201-75600-П#С204-6200'5048,59##'=37'ПОРУЧНИ МЕТАЛЛИЧЕСКИЕ###'Т''2801=<2/10-35>/2799=5048,59_0*
43 | БС201-ДВ#С204-6200'5764,25##'=37'ДВЕРЬ РЕШЕТЧАТАЯ###'Т''2801=<2/10-35>/2799=5764,25_0*
44 | БС101-63205-2'3##'=13'ПАКЛЯ ПРОПИТАННАЯ ###'КГ''2801=<1/10-235-3>/2799=3_0*
45 | БС101-86726-20Р'10,16##'=13'СВЕРЛА С SDS PLUS ХВОСТОВИКОМ (НАКОНЕЧНИК ИЗ ТВЕРДОСПЛАВНОЙ СТАЛИ) (ПО БЕТОНУ), ДИАМЕТРОМ 8-10 ММ, ДЛИНОЙ 260 (265) ММ ###'ШТ.''2801=<1/10-170-10>/2799=10,16_0*
46 | БС101-159900-1Р#С101-159900-1'551,9##'=13'ПАТРОН СТРОИТЕЛЬНЫЙ Д-4 ###'1000 ШТ.''2801=<1/10-170-50>/2799=551,9_0*
47 | БС101-15512-Р#С101-15512'5,52##'=13'ДЮБЕЛЬ С ШУРУПОМ ДЛЯ БЫСТРОГО МОНТАЖА 8 Х 80 ММ ###'100 ШТ.''2801=<1/10-240-30-50>/2799=5,52_0*
48 | БС203-39600-1Р#С203-39600-1'801,72##'=13'ПРОБКИ ДЕРЕВЯННЫЕ ХВОЙНЫХ ПОРОД ###'М3''2801=<2/50-30-30>/2799=801,72_0*
49 | БС101-48505-Р#С101-48505'13,18##'=13'КРАСКА (АЭРОЗОЛЬ) 400 МЛ ###'ШТ.''2801=<1/10-230-40-5>/2799=13,18_0*
50 | БС101-86721-Р#С101-86721'1,9##'=13'СВЕРЛА СПИРАЛЬНЫЕ С ЦИЛИНДРИЧЕСКИМ ХВОСТОВИКОМ, ДЛИННАЯ СЕРИЯ (ПО МЕТАЛЛУ), ДИАМЕТРОМ 4,3-5,3 ММ ###'ШТ.''2801=<1/10-170-10>/2799=1,9_0*
51 | БС101-21602-Р#С101-21602'6,53##'=13'ПРОКЛАДКИ РЕЗИНОВЫЕ ПОРИСТЫЕ УПЛОТНЯЮЩИЕ ГЕРНИТОВЫЙ ШНУР ДИАМЕТРОМ 40 ММ ###'КГ''2801=<1/10-235-5>/2799=6,53_0*
52 | БС101-86726-2Р#С101-86726-2'5,95##'=13'СВЕРЛА С SDS PLUS ХВОСТОВИКОМ (НАКОНЕЧНИК ИЗ ТВЕРДОСПЛАВНОЙ СТАЛИ) (ПО БЕТОНУ), ДИАМЕТРОМ 4-8 ММ, ДЛИНОЙ 110-165 ММ ###'ШТ.''2801=<1/10-170-10>/2799=5,95_0*
53 | БС101-149013-1Р'8,68##'=13'ШУРУПЫ-САМОРЕЗЫ ДЛЯ ГИПСОКАРТОНА 3,5 Х 25 ММ ###'1000 ШТ.''2801=<1/10-240-55-20>/2799=8,68_0*
54 | БС101-86726-38Р'7,62##'=13'СВЕРЛА С SDS PLUS ХВОСТОВИКОМ (НАКОНЕЧНИК ИЗ ТВЕРДОСПЛАВНОЙ СТАЛИ) (ПО БЕТОНУ), ДИАМЕТРОМ 10-12 ММ, ДЛИНОЙ 110-165 ММ ###'ШТ.''2801=<1/10-170-10>/2799=7,62_0*
55 | БС101-15500-4Р#С101-15500-4'197,14##'=13'ДЮБЕЛЬ ПЛАСТМАССОВЫЙ С МЕТАЛЛИЧЕСКИМ СЕРДЕЧНИКОМ 8 Х 120 ###'1000 ШТ.''2801=<1/10-240-30-30>/2799=197,14_0*
56 | БС101-51509-2Р#С101-51509-2'2,56##'=13'ЛЕНТА МАЛЯРНАЯ, ОДНОСТОРОННЯЯ, 50Х50ММ###'М2''2801=<1/10-235-20>/2799=2,56_0*
57 | БС101-160950-Р#С101-160950'16,96##'=13'ПЛИТА ПОТОЛОЧНАЯ ТИПА "ARMSTRONG", РАЗМЕРОМ 600 Х 600 ММ ###'М2''2801=<1/10-230-95>/2799=16,96_0*
58 | БС101-15510-Р#С101-15510'2,17##'=13'ДЮБЕЛЬ С ШУРУПОМ ДЛЯ БЫСТРОГО МОНТАЖА 6 Х 60 ###'100 ШТ.''2801=<1/10-240-30-50>/2799=2,17_0*
59 | БС101-160952-Р#С101-160952'66,67##'=13'ПРОФИЛЬ Т24 БЕЛЫЙ МАТОВЫЙ, ДЛИНОЙ 1,2 М ###'100 М''2801=<1/10-230-55-20>/2799=66,67_0*
60 | БС101-160951-Р#С101-160951'67,57##'=13'ПРОФИЛЬ Т24 БЕЛЫЙ МАТОВЫЙ, ДЛИНОЙ 3,7 М ###'100 М''2801=<1/10-230-55-20>/2799=67,57_0*
61 | БС101-160953-Р#С101-160953'70##'=13'ПРОФИЛЬ Т24 БЕЛЫЙ МАТОВЫЙ, ДЛИНОЙ 0,6 М ###'100 М''2801=<1/10-230-55-20>/2799=70_0*
62 | БС101-160975-Р#С101-160975'0,96##'=13'ПОДВЕС РЕГУЛИРУЕМЫЙ С ЗАЖИМОМ ДЛЯ ПРОФИЛЯ СD (ПП) ###'ШТ.''2801=<1/10-230-55-20>/2799=0,96_0*
63 | БС101-160958-Р#С101-160958'1,72##'=13'ПРОФИЛЬ ДЛЯ ГИПСОКАРТОНА ПОТОЛОЧНЫЙ СD (ПП) 60 Х 27, 0,4 ММ ###'М''2801=<1/10-230-55-20>/2799=1,72_0*
64 | БС101-160977-Р#С101-160977'0,64##'=13'СОЕДИНИТЕЛЬ ПРОДОЛЬНЫЙ ДЛЯ ПРОФИЛЯ СD (ПП) ###'ШТ.''2801=<1/10-230-55-20>/2799=0,64_0*
65 | БС101-160976-Р#С101-160976'0,67##'=13'ПОДВЕС ПРЯМОЙ ДЛЯ ПРОФИЛЯ СD (ПП) ###'ШТ.''2801=<1/10-230-55-20>/2799=0,67_0*
66 | БС201-25701-Р#С201-25701'4448,57##'=37'СТАЛЬНЫЕ ДЕТАЛИ ЛЕСОВ ###'Т''2801=<2/20-40-35>/2799=4448,57_0*
67 | БС203-49804-Р#С203-49804'17,5##'=13'ЩИТЫ НАСТИЛА ДЕРЕВЯННЫЕ ###'М2''2801=<2/50-35-10>/2799=17,5_0*
68 | БС101-138055-5Р#С101-138055-1'1031##'=13'ГИДРО-ПАРОИЗОЛЯЦИОННАЯ СМЕСЬ (ГС) УНИВЕРСАЛЬНАЯ, ОДНОКОМПОНЕНТНАЯ (1) ###'Т''2801=<1/10-230-60-5>/2799=1031_0*
69 | БС101-86723-Р#С101-86723'7,54##'=13'СВЕРЛА СПИРАЛЬНЫЕ С ЦИЛИНДРИЧЕСКИМ ХВОСТОВИКОМ, ДЛИННАЯ СЕРИЯ (ПО МЕТАЛЛУ), ДИАМЕТРОМ 9,6-10,6 ММ ###'ШТ.''2801=<1/10-170-10>/2799=7,54_0*
70 | БС101-78200-2Р#С101-78200-2'8150##'=37'ПОКОВКИ СТРОИТЕЛЬНЫЕ (СКОБЫ, ЗАКРЕПЫ, ХОМУТЫ) МАССОЙ ДО 1,6 КГ ###'Т''2801=<1/10-260-500-5>/2799=8150_0*
71 | БС101-149001-Р#С101-149001'72,63##'=13'ШУРУПЫ-САМОРЕЗЫ 4,8 Х 28 ММ ###'1000 ШТ.''2801=<1/10-240-55-20>/2799=72,63_0*
72 | БС101-11100-6Р#С101-11100-6'3,69##'=13'КРУГ ШЛИФОВАЛЬНЫЙ 230 Х 6 Х 22,2 ММ ПО МЕТАЛЛУ ###'ШТ.''2801=<1/10-180-20>/2799=3,69_0*
73 | БС101-11602-25Р#С101-11602-25'27,41##'=13'ВИНТЫ САМОНАРЕЗАЮЩИЕ С ПРЕССШАЙБОЙ ДЛЯ КРЕПЛЕНИЯ ЛИСТОВ МЕТАЛЛА ###'КГ''2801=<1/10-240-15>/2799=27,41_0*
74 | БС101-85001-Р#С101-85001'11,5##'=13'РЕЗИНА ГУБЧАТАЯ ###'КГ''2801=<1/10-235-5>/2799=11,5_0*
75 | БС101-86726-8Р'8,65##'=13'СВЕРЛА С SDS PLUS ХВОСТОВИКОМ (НАКОНЕЧНИК ИЗ ТВЕРДОСПЛАВНОЙ СТАЛИ) (ПО БЕТОНУ), ДИАМЕТРОМ 5-10 ММ, ДЛИНОЙ 210 (215) ММ ###'ШТ.''2801=<1/10-170-10>/2799=8,65_0*
76 | БС101-160950-Р-2'16,96##'=13'ПЛИТА ПОТОЛОЧНАЯ ТИПА "ARMSTRONG", РАЗМЕРОМ 1200 Х 600 ММ ###'М2''2801=<1/10-230-95>/2799=16,96_0*
77 | БС101-15500-1Р#С101-15500-1'12140##'=13'ДЮБЕЛЬ-ГВОЗДИ 3,7 Х 40 ###'Т''2801=<1/10-240-30-30>/2799=12140_0*
78 | БС101-128902-1#С101-128902'28,29##'=13'ТКАНЬ МЕШОЧНАЯ ###'10 М2''2801=<1/10-160-20>/2799=28,29_0*
79 | БС101-21603-1#С101-21603'6,09##'=13'ГЕРМЕТИК СИЛИКОНОВЫЙ 280 МЛ ###'ШТ.''2801=<1/10-130-15>/2799=6,09_0*
80 | БС413-1036-4Р'410,44##'=26'КИРПИЧ КЕРАМИЧЕСКИЙ РЯДОВОЙ ПОЛНОТЕЛЫЙ ОДИНАРНЫЙ, МАРКИ ПО ПРОЧНОСТИ 100 ###'1000 ШТ.''2801=<4/1-6-10-20-11>/2799=410,44_0*
81 | БС101-48602-1'1,68##'=13'КРУГ НА БАКЕЛИТЕ УСИЛЕННОМ ОТРЕЗНОЙ 230 Х 2 Х 22 ДЛЯ РЕЗКИ КАМНЯ, БЕТОНА ###'ШТ.''2801=<1/10-170-2>/2799=1,68_0*
82 | БС101-15503-1'438,34##'=13'ДЮБЕЛЬ МЕТАЛЛИЧЕСКИЙ РАМНЫЙ 10 Х 152 ###'1000 ШТ.''2801=<1/10-240-30-45>/2799=438,34_0*
83 | БС101-136600-1'16,36##'=13'ШНУР РЕЗИНОВЫЙ КРУГЛОГО СЕЧЕНИЯ ДИАМЕТРОМ СВЫШЕ 8 ДО 11 ММ ВКЛЮЧИТЕЛЬНО ###'КГ''2801=<1/10-235-25>/2799=16,36_0*
84 | БС101-74100-Р'2,94##'=13'ЛИСТЫ ГИПСОКАРТОННЫЕ ОБЫЧНЫЕ (ГКЛ),С УТОНЕННОЙ (УК)/ПРЯМОЙ КРОМКОЙ (ПК), ДЛИНОЙ 2500 (2600,2700) ММ, ШИРИНОЙ 1200 ММ, ТОЛЩИНОЙ 12,5 ММ ###'М2''2801=<1/10-230-55-7>/2799=2,94_0*
85 | БС101-15501-1'3,54##'=13'ДЮБЕЛЬ МЕТАЛЛИЧЕСКИЙ РАМНЫЙ 10 Х 112 ###'10 ШТ.''2801=<1/10-240-30-45>/2799=3,54_0*
86 | БС101-10110-6Р'5054,39##'=13'БОЛТЫ СТРОИТЕЛЬНЫЕ С ГАЙКАМИ И ШАЙБАМИ ДИАМЕТРОМ 4-6 ММ ###'Т''2801=<1/10-240-10-10>/2799=5054,39_0*
87 | БС414-1013-1'184,65##'=46'БЕТОНЫ ЛЕГКИЕ (СМЕСЬ ГОТОВАЯ К УПОТРЕБЛЕНИЮ) НА КЕРАМЗИТОВОМ ЗАПОЛНИТЕЛЕ КРУПНОСТЬЮ СВ. 10 ДО 20 ММ, КЛАССА ПО ПРОЧНОСТИ НА СЖАТИЕ LС12/13, С МАРКОЙ ПО УДОБОУКЛАДЫВАЕМОСТИ П1, ДИАПАЗОНОМ МАРОК ПО ПЛОТНОСТИ СВ. D1200 ДО D1400 ВКЛЮЧИТЕЛЬНО ###'М3''2801=<4/1-4-10-10-20>/2799=184,65_0*
88 | БС101-86752-1Р'43,94##'=13'ДИСК АЛМАЗНЫЙ ОТРЕЗНОЙ ДЛЯ РЕЗКИ КАМНЯ, БЕТОНА ДИАМЕТРОМ 230 ММ ###'ДИСК''2801=<1/10-170-2>/2799=43,94_0*
89 | БС101-86721#С101-86721'1,9##'=13'СВЕРЛА СПИРАЛЬНЫЕ С ЦИЛИНДРИЧЕСКИМ ХВОСТОВИКОМ, ДЛИННАЯ СЕРИЯ (ПО МЕТАЛЛУ), ДИАМЕТРОМ 4,3-5,3 ММ###'ШТ.''2799=1,9_0*
90 | БС203-50502-ОК1#С203-50502-2'247,37##'=13'БЛОК ОКОННЫЙ ДЕРЕВЯННЫЙ, ОДИНАРНОЙ КОНСТРУКЦИИ С ДВУХКАМЕРНЫМ СТЕКЛОПАКЕТОМ, С ПОВОРОТНО-ОТКИДНЫМ УСТРОЙСТВОМ, ОД1О 1750-1750 П/О СП2###'М2''2801=<2/50-10-60>/2799=247,37_0*
91 | БС203-50496-ОК1.1#С203-50496-2'260,72##'=13'БЛОК ОКОННЫЙ ДЕРЕВЯННЫЙ, ОДИНАРНОЙ КОНСТРУКЦИИ С ДВУХКАМЕРНЫМ СТЕКЛОПАКЕТОМ, С ПОВОРОТНО-ОТКИДНЫМ УСТРОЙСТВОМ, ДВУХСТВОРЧАТЫЙ ОД1О 1460-1770 П/О СП2###'М2''2801=<2/50-10-60>/2799=260,72_0*
92 | БС203-50446-ОК2#С203-50446-1'252,89##'=13'БЛОК ОКОННЫЙ ДЕРЕВЯННЫЙ, ОДИНАРНОЙ КОНСТРУКЦИИ С ДВУХКАМЕРНЫМ СТЕКЛОПАКЕТОМ, С ПОВОРОТНО-ОТКИДНЫМ УСТРОЙСТВОМ, ОДНОСТВОРЧАТЫЙ ОД1О 1760-1170 П/О СП2 ###'М2''2801=<2/50-10-20>/2799=252,89_0*
93 | БС203-50416-ОК3#С203-50416-1'370,66##'=13'БЛОК ОКОННЫЙ ДЕРЕВЯННЫЙ, ОДИНАРНОЙ КОНСТРУКЦИИ С ОДНОКАМЕРНЫМ СТЕКЛОПАКЕТОМ, ОДНОСТВОРЧАТЫЙ ОД1О 480-1750 П/О СП1###'М2''2801=<2/50-10-20>/2799=370,66_0*
94 | БС203-50420-ОК4#С203-50420-1'306,21##'=13'БЛОК ОКОННЫЙ ДЕРЕВЯННЫЙ, ОДИНАРНОЙ КОНСТРУКЦИИ С ДВУХКАМЕРНЫМ СТЕКЛОПАКЕТОМ, С ПОВОРОТНО-ОТКИДНЫМ УСТРОЙСТВОМ, ОДНОСТВОРЧАТЫЙ ОД1О 950-1150 П/О СП2 ###'М2''2801=<2/50-10-20>/2799=306,21_0*
95 | БС203-50420-ОК4.1#С203-50420-1'306,21##'=13'БЛОК ОКОННЫЙ ДЕРЕВЯННЫЙ, ОДИНАРНОЙ КОНСТРУКЦИИ С ОДНОКАМЕРНЫМ СТЕКЛОПАКЕТОМ, ОДНОСТВОРЧАТЫЙ ОД1О 950-1150 П/О СП1 ###'М2''2801=<2/50-10-20>/2799=306,21_0*
96 | БС203-50411-ОК5#С203-50411-1'374,53##'=13'БЛОК ОКОННЫЙ ДЕРЕВЯННЫЙ, ОДИНАРНОЙ КОНСТРУКЦИИ С ДВУХКАМЕРНЫМ СТЕКЛОПАКЕТОМ, С ПОВОРОТНО-ОТКИДНЫМ УСТРОЙСТВОМ, ОДНОСТВОРЧАТЫЙ ОД1О 950-850 П/О СП2 ###'М2''2801=<2/50-10-20>/2799=374,53_0*
97 | БС203-50413-ОК6#С203-50413-1'395,01##'=13'БЛОК ОКОННЫЙ ДЕРЕВЯННЫЙ, ОДИНАРНОЙ КОНСТРУКЦИИ С ОДНОКАМЕРНЫМ СТЕКЛОПАКЕТОМ, ОДНОСТВОРЧАТЫЙ ОД1О 160-350 П/О СП1###'М2''2801=<2/50-10-20>/2799=395,01_0*
98 | БС203-50499-1-ОК7#С203-50499-1'268,89##'=13'БЛОК ОКОННЫЙ ДЕРЕВЯННЫЙ, ОДИНАРНОЙ КОНСТРУКЦИИ С ДВУХКАМЕРНЫМ СТЕКЛОПАКЕТОМ, С ПОВОРОТНО-ОТКИДНЫМ УСТРОЙСТВОМ, ДВУХСТВОРЧАТЫЙ ОД1О 1750-1400 П/О СП2 ###'М2''2801=<2/50-10-25>/2799=268,89_0*
99 | БС203-50434-1-ОК8#С203-50434-1'273,21##'=13'БЛОК ОКОННЫЙ ДЕРЕВЯННЫЙ, ОДИНАРНОЙ КОНСТРУКЦИИ С ДВУХКАМЕРНЫМ СТЕКЛОПАКЕТОМ, С ПОВОРОТНО-ОТКИДНЫМ УСТРОЙСТВОМ, ДВУХСТВОРЧАТЫЙ ОД1О 950-1750 П/О СП2 ###'М2''2801=<2/50-10-20>/2799=273,21_0*
100 | БС203-50434-1-ОК8.1#С203-50434-1'273,21##'=13'БЛОК ОКОННЫЙ ДЕРЕВЯННЫЙ, ОДИНАРНОЙ КОНСТРУКЦИИ С ОДНОКАМЕРНЫМ СТЕКЛОПАКЕТОМ, С ПОВОРОТНО-ОТКИДНЫМ УСТРОЙСТВОМ, ОДНОСТВОРЧАТЫЙ ОД1О 950-1750 П/О СП1###'М2''2801=<2/50-10-20>/2799=273,21_0*
101 | БС203-50742-11-ОК9#С203-50742-11'258,56##'=13'БЛОК ОКОННЫЙ ДЕРЕВЯННЫЙ, ОДИНАРНОЙ КОНСТРУКЦИИ С ДВУХКАМЕРНЫМ СТЕКЛОПАКЕТОМ, ОД1О 850-850 СП2 ###'М2''2801=<2/50-10-50>/2799=258,56_0*
102 | БС203-50742-209-ОК10#С203-50742-209'264,04##'=13'БЛОК ОКОННЫЙ ДЕРЕВЯННЫЙ, ОДИНАРНОЙ КОНСТРУКЦИИ С ОДНОКАМЕРНЫМ СТЕКЛОПАКЕТОМ, ОД1О 850-710 СП1###'М2''2801=<2/50-10-85>/2799=264,04_0*
103 | БС203-50502-ОК1П#С203-50502-1'243,45##'=13'БЛОК ОКОННЫЙ ДЕРЕВЯННЫЙ, ОДИНАРНОЙ КОНСТРУКЦИИ С ДВУХКАМЕРНЫМ СТЕКЛОПАКЕТОМ, С ПОВОРОТНО-ОТКИДНЫМ УСТРОЙСТВОМ, ДВУХСТВОРЧАТЫЙ С ЗАЩИТНОЙ ПЛЕНКОЙ ОД1О 1750-1750 П/О СП2 ###'М2''2801=<2/50-10-25>/2799=243,45_0*
104 | БСК-Т-Х1'210Х2,47##'=13'КОМПЛЕКТ ПОДВЕСА С ОПОРНОЙ ШТАНГОЙ ДЛЯ САМОСТОЯТЕЛЬНОГО ПОДЪЕМА БОЛЬНОГО###'ШТ''2801=<2/10-35>/2799=518,7_0*
105 | БС101-51509-3Х#С101-51509-3'6,9:50##'=13'ЛЕНТА БУМАЖНАЯ САМОКЛЕЯЩАЯСЯ, ШИРИНОЙ 48 ММ ###'М''2801=<1/10-235-20>/2799=0,14_0*
106 | БС101-86734-1'4,48##'=13'СВЕРЛА СПИРАЛЬНЫЕ УДЛИНЕННЫЕ С КОНИЧЕСКИМ ХВОСТОВИКОМ (ПО МЕТАЛЛУ), ДИАМЕТРОМ 7-8,6 ММ ###'ШТ.''2801=<1/10-170-10>/2799=4,48_0*
107 | БСВИТ-АМ-Х'26165,16/35,74+20Х2,74##'=37'ВИТРАЖ ИЗ АЛЮМИНИЕВОГО ПРОФИЛЯ С МНОГОСЛОЙНЫМ СТЕКЛОМ ДЛЯ ПОМ.19 НА 7 ЭТ. (В ВН-4)###'М2''2801=<2/30-30>/2799=786,9_0*
108 | РМ020130#М021244*
109 | П'В СМЕТЕ УЧТЕНА ЗАРАБОТНАЯ ПЛАТА РАБОЧИХ-СТРОИТЕЛЕЙ И ЗАРАБОТНАЯ ПЛАТА МАШИНИСТОВ СОГЛАСНО ПОСТАНОВЛЕНИЮ МА И С N3 ОТ 26.01.2023Г.*
110 | Н4=9,8:8,2'Н5=9,8:8,2*
111 | Е6-1-22'70'101-152900#101-152100'УСТРОЙСТВО ЛЕНТОЧНЫХ ФУНДАМЕНТОВ ЖЕЛЕЗОБЕТОННЫХ ИЗ БЕТОНА КЛАССА С12/15, ПРИ ШИРИНЕ ПОВЕРХУ ДО 1000 ММ(Л.12 КЖ1)'100 М3 В ДЕЛЕ''*
112 | С414-1005'70.1,015*
113 | С204-2710'1790,0Х0,617:1000*
114 | Е8-62-3'1167,7'Ж100/101-15517/101-159900-1#101-159900-1Р/204-6400'КЛАДКА ПЕРЕГОРОДОК НЕАРМИРОВАННЫХ ТОЛЩИНОЙ В 1:2 КИРПИЧА ПРИ ВЫСОТЕ ЭТАЖА ДО 4 М ИЗ КИРПИЧА КЕРАМИЧЕСКОГО ПОЛНОТЕЛОГО ОДИНАРНОГО РЯДОВОГО (КРО) В КАРКАСНЫХ ЗДАНИЯХ'100 М2''*
115 | С413-1036-4Р'1167,7Х5Х0,01*
116 | С414-2004'1167,7Х2,3Х0,01*
117 | Е53-16-1'170,6'101-63205-2=37,5'КОНОПАТКА ШВА В МЕСТАХ ПРИМЫКАНИЯ ПЕРЕГОРОДОК(Л.12 КЖ1 ПРИМ. П.7)'100 М''*
118 | Е7-57-14'170,6''ПРОМАЗКА ВЕРТИКАЛЬНЫХ СТЫКОВ РАСТВОРОМ (ПРИМ. П.7 НА Л. 12 КЖ1)'100 М ШВА''*
119 | Е26-130-1'(349,5+170,6)Х0,2''ПРОКЛЕЙКА СТЫКОВ СТЕКЛОСЕТКОЙ (ПРИМ. П.8 НА Л.12 КЖ1)'100 М2''*
120 | С101-138065'104,02Х0,6Х0,01*
121 | Е26-116-1'236,77+92,0''ТЕПЛОИЗОЛЯЦИЯ СТЕН ВЕНТКАМЕРЫ И Э/ЩИТОВОЙ ПЛИТАМИ МИНЕРАЛОВАТНЫМИ НА КЛЕЮ НА ПРЯМОЛИНЕЙНЫХ ПОВЕРХНОСТЯХ С ЛЕСОВ'100 М2''*
122 | С104-701-15'236,77Х0,15Х1,06+92,0Х0,1Х1,06*
123 | С101-138065'328,77Х0,6Х0,01*
124 | Е26-117-1'328,77Х6'101-86726-20#101-86726-20Р'МЕХАНИЧЕСКОЕ КРЕПЛЕНИЕ ТЕПЛОИЗОЛЯЦИОННЫХ ПЛИТ ДЮБЕЛЯМИ ПРИ УТЕПЛЕНИИ СТЕН КИРПИЧНЫХ, ЯЧЕИСТОБЕТОННЫХ С ЛЕСОВ'100 ШТ. ДЮБЕЛЕЙ''*
125 | Е15-70-1'328,77'101-130600#101-131003/101-15500-1#101-15500-1Р/101-63205#101-63205-2/101-87400#101-87200/414-2013#414-2004'УЛУЧШЕННАЯ ШТУКАТУРКА СТЕН ПО СЕТКЕ БЕЗ УСТРОЙСТВА КАРКАСА'100 М2 ОШТУКАТУРИВАЕМОЙ ПОВЕРХНОСТИ''*
126 | Е8-4-1'236,77''ОБМАЗКА СТЕН ВЕНТШАХТЫ ЦЕМЕНТНАЯ С ЖИДКИМ СТЕКЛОМ (ПРИМ.П.6 НА Л.36 АР)'100 М2 ИЗОЛИРУЕМОЙ ПОВЕРХНОСТИ''*
127 | Ж2-50'ПЕРЕГОРОДКИ 1-7 ЭТАЖЕЙ (Л.5- АР1, Л.2,12 КЖ1, АР ИЗМ.4 Л.5 П.5 Т.ТР.)'М2*
128 | РМ020129#М020130/М021141#М020130/М021142#М020130/М021143#М020130/М021244#М020130/М031004*
129 | Е8-62-3'182,2+237,2+132,0+132,0+132,0+132,0+132,0+334,5-125'Ж100/101-15517/101-159900-1#101-159900-1Р/204-6400'КЛАДКА ПЕРЕГОРОДОК НЕАРМИРОВАННЫХ ТОЛЩИНОЙ В 1:2 КИРПИЧА ПРИ ВЫСОТЕ ЭТАЖА ДО 4 М ИЗ КИРПИЧА КЕРАМИЧЕСКОГО ПОЛНОТЕЛОГО ОДИНАРНОГО РЯДОВОГО (КРО) В КАРКАСНЫХ ЗДАНИЯХ (+АР ИЗМ.4 Л.5 П.5 Т.ТР.)'100 М2''*
130 | С413-1036-4Р'1288,9Х5Х0,01*
131 | С414-2004'1288,9Х2,3Х0,01*
132 | Е8-62-2'1854,2+2059,08+1943,42+1943,6+2143,85+2059,01+1303,09+334,45'Ж100/101-15500-1#101-15500-1Р/101-159900-1#101-159900-1Р/204-6400/413-1037-1#413-1037-14/414-2004#414-2002'КЛАДКА ПЕРЕГОРОДОК НЕАРМИРОВАННЫХ ТОЛЩИНОЙ В 1:2 КИРПИЧА ПРИ ВЫСОТЕ ЭТАЖА ДО 4 М ИЗ КИРПИЧА КЕРАМИЧЕСКОГО ЭФФЕКТИВНОГО В КАРКАСНЫХ ЗДАНИЯХ(КИРПИЧ КРПУ150 РА-Р М50)'100 М2''*
133 | С204-6400-МС'5910Х0,6Х0,001*
134 | Е8-12-1'(18334,0Х0,29+2363Х0,73):1000''АРМИРОВАНИЕ КЛАДКИ СТЕН И ДРУГИХ КОНСТРУКЦИЙ(Л.12 КЖ1)'Т МЕТАЛЛИЧЕСКИХ ИЗДЕЛИЙ''*
135 | С204-2800-5'(18334,0Х0,29+2363Х0,73):1000*
136 | Е53-16-1'363,0+393,0+342,0+306,0+306,0+306,0+306,0'101-63205-2=37,5'КОНОПАТКА ШВА В МЕСТАХ ПРИМЫКАНИЯ ПЕРЕГОРОДОК(Л.12 КЖ1 ПРИМ. П.7)'100 М''*
137 | Е7-57-14'2322''ПРОМАЗКА ВЕРТИКАЛЬНЫХ СТЫКОВ РАСТВОРОМ (ПРИМ. П.7 НА Л. 12 КЖ1)'100 М ШВА''*
138 | Е26-130-1'(2322,0+4743,6)Х0,2''ПРОКЛЕЙКА СТЫКОВ СТЕКЛОСЕТКОЙ (ПРИМ. П.8 НА Л.12 КЖ1)'100 М2''*
139 | С101-138065'1413,12Х0,6Х0,01*
140 | Е26-116-1'(92,8+1,32+24,54+10,87)+288,19''ТЕПЛОИЗОЛЯЦИЯ СТЕН ТАМБУРОВ , ВЕНТКАМЕРЫ 1-ГО ЭТ.,ВЕНТКАМЕР ТЕХЭТАЖА ПЛИТАМИ МИНЕРАЛОВАТНЫМИ НА КЛЕЮ НА ПРЯМОЛИНЕЙНЫХ ПОВЕРХНОСТЯХ С ЛЕСОВ'100 М2''*
141 | С104-701-15'((92,8+10,87)Х0,03+1,32Х0,1+24,54Х0,14+288,19Х0,1)Х1,06*
142 | С101-138065'417,72Х0,6Х0,01*
143 | Е26-117-1'417,72Х6'101-86726-20#101-86726-20Р'МЕХАНИЧЕСКОЕ КРЕПЛЕНИЕ ТЕПЛОИЗОЛЯЦИОННЫХ ПЛИТ ДЮБЕЛЯМИ ПРИ УТЕПЛЕНИИ СТЕН КИРПИЧНЫХ, ЯЧЕИСТОБЕТОННЫХ С ЛЕСОВ'100 ШТ. ДЮБЕЛЕЙ''*
144 | Ж2-50'ПЕРЕГОРОДКИ 1 ЭТАЖА (Л.5- АР1 ИЗМ.4)'М2*
145 | П'ОБЩИВКА ПЕРЕГОРОДКИ, П.4 Т.ТР. АР ИЗМ.4 Л.5*
146 | Е10-236-1'196,11'Ж100/101-74200#101-74100-Р/101-86723#101-86723-Р/101-86726-8#101-86726-8Р'ВЕРТИКАЛЬНАЯ ЗАШИВКА ИЗ ГКЛ В МЕСТАХ ПЕРЕПАДА ВЫСОТ,КОЛОННЫ,ДИАФРАГМЫ '100 М2''*
147 | С101-160976-Р'196,11Х270,0Х0,01*
148 | С101-160955'196,11Х80Х0,01*
149 | С101-160958-Р'196,11Х180,0Х0,01*
150 | С101-51509-3Х'196,11Х82,62Х0,01*
151 | С101-51512-59'196,11Х80Х0,01*
152 | С101-15510-Р'196,11Х10*
153 | С101-11602-17'196,11Х14,8*
154 | Е34-57-2'196,11'104-701-17'ЗАПОЛНЕНИЕ КАРКАСОВ СТЕН МИНЕРАЛОВАТНЫМИ ПЛИТАМИ, ПРИ ТОЛЩИНЕ ЗАПОЛНЕНИЯ 100 ММ'100 М2''*
155 | С104-701-17'196,11Х1,03Х0,04*
156 | П'ПЕРЕГОРОДКА ТИПА С115 СИСТЕМЫ КНАУФ, П.5 Т.ТР. АР ИЗМ.4 Л.5*
157 | Е10-200-5'125'Ж100/101-15510#101-15510-Р/101-74100#101-74100-Р/101-86726-8#101-86726-8Р/101-86734#101-86734-1'УСТРОЙСТВО ДВУХСЛОЙНЫХ ГИПСОКАРТОННЫХ ПЕРЕГОРОДОК ПО МЕТАЛЛИЧЕСКОМУ КАРКАСУ (ТИП С115 СИСТЕМЫ КНАУФ, АР ИЗМ.4 Л.5 П.5 Т.ТР.)'100 М2''*
158 | С101-160970'125Х3,6*
159 | С101-160964'125Х1,6*
160 | С101-51509-3Х'125Х1,7*
161 | С101-51512-59'125Х2,2*
162 | Е34-57-2'125''ЗАПОЛНЕНИЕ КАРКАСОВ СТЕН МИНЕРАЛОВАТНЫМИ ПЛИТАМИ, ПРИ ТОЛЩИНЕ ЗАПОЛНЕНИЯ 100 ММ'100 М2''*
163 | Ж2-70'ЗДАНИЕ - СТРОИТЕЛЬНАЯ ЧАСТЬ. КРОВЛИ(Л.14,45 АР)'М2*
164 | П'ТИП П-1(НА ОТМ. +27.400,+26.600,) (Л.45 АР)*
165 | Н6=1+((27,4+26,6):2-15,0)Х0,005*
166 | Е12-14-1'(217,6+71,5+21,5)Х0,02''УТЕПЛЕНИЕ ПОКРЫТИЙ ЛЕГКИМ (ЯЧЕИСТЫМ) БЕТОНОМ'М3 УТЕПЛИТЕЛЯ''*
167 | С414-1013-1'6,12Х1,04*
168 | Е11-11-12'(217,6+71,5+21,5)'Н6=1/101-128902#101-128902-1'ЗАТИРКА ИЗ ЦЕМЕНТНО-ПЕСЧАНОГО РАСТВОРА М100 '100 М2''*
169 | Е11-11-13#К=2'(217,6+71,5+21,5)'B/Н1=2/Н6=1'ИСКЛЮЧАЕТСЯ ДО 10 ММ'100 М2''*
170 | Е12-116-1'(217,6+71,5+21,5)''ОГРУНТОВКА ОСНОВАНИЙ КРОВЛИ ГОТОВЫМИ ПРАЙМЕРАМИ ВРУЧНУЮ'100 М2''*
171 | С101-59302-1'310,6Х50,0Х0,001Х0,01*
172 | Е12-15-3010'310,6+((117,5+21,0)Х(0,12+0,12+0,04))''УСТРОЙСТВО ПАРОИЗОЛЯЦИИ ПРОКЛАДОЧНОЙ В ОДИН СЛОЙ ИЗ НАПЛАВЛЯЕМЫХ РУЛОННЫХ МАТЕРИАЛОВ С ЗАВОДОМ НА СТЕНЫ (ПРИМ. П.6 НА Л.45 АР)'100 М2 ИЗОЛИРУЕМОЙ ПОВЕРХНОСТИ''*
173 | С101-86152'349,38Х1,1*
174 | Е12-13-8'310,6''УТЕПЛЕНИЕ ПОКРЫТИЙ ПЛИТАМИ МИНЕРАЛОВАТНЫМИ НАСУХО В ОДИН СЛОЙ ПРИ ПОДАЧЕ ИЗДЕЛИЙ К МЕСТУ ПРОИЗВОДСТВА РАБОТ БАШЕННЫМ КРАНОМ'100 М2 УТЕПЛЯЕМОГО ПОКРЫТИЯ''*
175 | Е12-13-9#К=2'310,6'Н1=2'ДОБАВЛЯЕТСЯ ДО 3-ЕХ СЛОЕВ (120+120+40)'100 М2 УТЕПЛЯЕМОГО ПОКРЫТИЯ''*
176 | С104-701-19'310,6Х(0,12+0,12)Х1,03*
177 | С104-701-23'310,6Х0,04Х1,03*
178 | Е12-15-306'310,6''УСТРОЙСТВО ПАРОИЗОЛЯЦИИ ПРОКЛАДОЧНОЙ В ОДИН СЛОЙ ИЗ ПОЛИЭТИЛЕНОВОЙ ПЛЕНКИ'100 М2 ИЗОЛИРУЕМОЙ ПОВЕРХНОСТИ''*
179 | Е12-91-2'310,6''УСТРОЙСТВО ВЫРАВНИВАЮЩИХ СТЯЖЕК ПОД КРОВЛЮ С АРМИРОВАНИЕМ ТОЛЩИНОЙ 40 ММ'100 М2''*
180 | С204-3101-2'310,6Х(2,0Х0,001)*
181 | Е12-91-8'310,6:(3Х3)Х(3+3)''УСТРОЙСТВО ТЕМПЕРАТУРНО-УСАДОЧНЫХ ШВОВ ПРИ УСТРОЙСТВЕ ВЫРАВНИВАЮЩИХ СТЯЖЕК ПОД КРОВЛЮ С АРМИРОВАНИЕМ ТОЛЩИНОЙ 40ММ'100 М2''*
182 | С101-86752-1Р'207,06Х0,17Х0,01*
183 | Е12-110-1'207,06''ПРОКЛЕЙКА ШВОВ КРОВЕЛЬНЫМ МАТЕРИАЛОМ '100 М''*
184 | С101-86123'207,06Х1,1Х0,15*
185 | Е12-116-1'310,6''ОГРУНТОВКА ОСНОВАНИЙ КРОВЛИ ГОТОВЫМИ ПРАЙМЕРАМИ ВРУЧНУЮ'100 М2''*
186 | С101-59302-1'310,6Х50,0Х0,001Х0,01*
187 | Е12-105-1'310,6'Ж100'УСТРОЙСТВО КРОВЕЛЬ ИЗ НАПЛАВЛЯЕМЫХ РУЛОННЫХ МАТЕРИАЛОВ ПРИ НАВАРКЕ ВОДОИЗОЛЯЦИОННЫХ КОВРОВ ДВУХСЛОЙНЫХ'100 М2''*
188 | С101-86123'310,6Х1,17*
189 | С101-86125'310,6Х1,275*
190 | Ж2-70'КРОВЛЯ ТИП 1 НА ОТМ.29,480'М2*
191 | Н6=1+(29,48-15,0)Х0,005*
192 | Е12-14-1'(21,5+21,5)Х0,02''УТЕПЛЕНИЕ ПОКРЫТИЙ ЛЕГКИМ (ЯЧЕИСТЫМ) БЕТОНОМ'М3 УТЕПЛИТЕЛЯ''*
193 | С414-1013-1'0,86Х1,04*
194 | Е11-11-12'21,5+21,5'Н6=1/101-128902#101-128902-1'ЗАТИРКА ИЗ ЦЕМЕНТНО-ПЕСЧАНОГО РАСТВОРА М100 '100 М2''*
195 | Е11-11-13#К=2'43'B/Н1=2/Н6=1'ИСКЛЮЧАЕТСЯ ДО 10 ММ'100 М2''*
196 | Е12-116-1'43''ОГРУНТОВКА ОСНОВАНИЙ КРОВЛИ ГОТОВЫМИ ПРАЙМЕРАМИ ВРУЧНУЮ'100 М2''*
197 | С101-59302-1'43,0Х50,0Х0,001Х0,01*
198 | Е12-15-3010'43,0+42,0Х(0,12+0,12+0,04)''УСТРОЙСТВО ПАРОИЗОЛЯЦИИ ПРОКЛАДОЧНОЙ В ОДИН СЛОЙ ИЗ НАПЛАВЛЯЕМЫХ РУЛОННЫХ МАТЕРИАЛОВ С ЗАВОДОМ НА СТЕНЫ (ПРИМ. П.6 НА Л.45 АР)'100 М2 ИЗОЛИРУЕМОЙ ПОВЕРХНОСТИ''*
199 | С101-86152'54,76Х1,1*
200 | Е12-13-8'43''УТЕПЛЕНИЕ ПОКРЫТИЙ ПЛИТАМИ МИНЕРАЛОВАТНЫМИ НАСУХО В ОДИН СЛОЙ ПРИ ПОДАЧЕ ИЗДЕЛИЙ К МЕСТУ ПРОИЗВОДСТВА РАБОТ БАШЕННЫМ КРАНОМ'100 М2 УТЕПЛЯЕМОГО ПОКРЫТИЯ''*
201 | Е12-13-9#К=2'43'Н1=2'ДОБАВЛЯЕТСЯ ДО 3-ЕХ СЛОЕВ (120+120+40)'100 М2 УТЕПЛЯЕМОГО ПОКРЫТИЯ''*
202 | С104-701-19'43,0Х(0,12+0,12)Х1,03*
203 | С104-701-23'43,0Х0,04Х1,03*
204 | Е12-15-306'43''УСТРОЙСТВО ПАРОИЗОЛЯЦИИ ПРОКЛАДОЧНОЙ В ОДИН СЛОЙ ИЗ ПОЛИЭТИЛЕНОВОЙ ПЛЕНКИ'100 М2 ИЗОЛИРУЕМОЙ ПОВЕРХНОСТИ''*
205 | Е12-91-2'43''УСТРОЙСТВО ВЫРАВНИВАЮЩИХ СТЯЖЕК ПОД КРОВЛЮ С АРМИРОВАНИЕМ ТОЛЩИНОЙ 40 ММ'100 М2''*
206 | С204-3101-2'43,0Х(2,0Х0,001)*
207 | Е12-91-8'43,0:(3Х3)Х(3+3)''УСТРОЙСТВО ТЕМПЕРАТУРНО-УСАДОЧНЫХ ШВОВ ПРИ УСТРОЙСТВЕ ВЫРАВНИВАЮЩИХ СТЯЖЕК ПОД КРОВЛЮ С АРМИРОВАНИЕМ ТОЛЩИНОЙ 40ММ'100 М2''*
208 | С101-86752-1Р'28,6Х0,17Х0,01*
209 | Е12-110-1'28,6''ПРОКЛЕЙКА ШВОВ КРОВЕЛЬНЫМ МАТЕРИАЛОМ '100 М''*
210 | С101-86123'28,6Х1,1Х0,15*
211 | Е12-116-1'43''ОГРУНТОВКА ОСНОВАНИЙ КРОВЛИ ГОТОВЫМИ ПРАЙМЕРАМИ ВРУЧНУЮ'100 М2''*
212 | С101-59302-1'43,0Х50,0Х0,001Х0,01*
213 | Е12-105-1'43'Ж100'УСТРОЙСТВО КРОВЕЛЬ ИЗ НАПЛАВЛЯЕМЫХ РУЛОННЫХ МАТЕРИАЛОВ ПРИ НАВАРКЕ ВОДОИЗОЛЯЦИОННЫХ КОВРОВ ДВУХСЛОЙНЫХ'100 М2''*
214 | С101-86123'43,0Х1,17*
215 | С101-86125'43,0Х1,275*
216 | Ж1-10'ТИП П-1(НА ОТМ. +20,070,+23,430) (Л.45 АР)'М2*
217 | Н6=1+((20,070+23,43):2-15,0)Х0,005*
218 | Е12-14-1'(462,0-((217,6+71,5+21,5)+(21,5+21,5)))Х0,02''УТЕПЛЕНИЕ ПОКРЫТИЙ ЛЕГКИМ (ЯЧЕИСТЫМ) БЕТОНОМ'М3 УТЕПЛИТЕЛЯ''*
219 | С414-1013-1'2,168Х1,04*
220 | Е11-11-12'108,4'Н6=1/101-128902#101-128902-1'ЗАТИРКА ИЗ ЦЕМЕНТНО-ПЕСЧАНОГО РАСТВОРА М100 '100 М2''*
221 | Е11-11-13#К=2'108,4'B/Н1=2/Н6=1'ИСКЛЮЧАЕТСЯ ДО 10 ММ'100 М2''*
222 | Е12-116-1'108,4''ОГРУНТОВКА ОСНОВАНИЙ КРОВЛИ ГОТОВЫМИ ПРАЙМЕРАМИ ВРУЧНУЮ'100 М2''*
223 | С101-59302-1'108,4Х50,0Х0,001Х0,01*
224 | Е12-15-3010'108,4+108,4Х1,07Х(0,12+0,12+0,04)''УСТРОЙСТВО ПАРОИЗОЛЯЦИИ ПРОКЛАДОЧНОЙ В ОДИН СЛОЙ ИЗ НАПЛАВЛЯЕМЫХ РУЛОННЫХ МАТЕРИАЛОВ С ЗАВОДОМ НА СТЕНЫ (ПРИМ. П.6 НА Л.45 АР)'100 М2 ИЗОЛИРУЕМОЙ ПОВЕРХНОСТИ''*
225 | С101-86152'140,87Х1,1*
226 | Е12-13-8'462,0-((217,6+71,5+21,5)+(21,5+21,5))''УТЕПЛЕНИЕ ПОКРЫТИЙ ПЛИТАМИ МИНЕРАЛОВАТНЫМИ НАСУХО В ОДИН СЛОЙ ПРИ ПОДАЧЕ ИЗДЕЛИЙ К МЕСТУ ПРОИЗВОДСТВА РАБОТ БАШЕННЫМ КРАНОМ'100 М2 УТЕПЛЯЕМОГО ПОКРЫТИЯ''*
227 | Е12-13-9#К=2'108,4'Н1=2'ДОБАВЛЯЕТСЯ ДО 3-ЕХ СЛОЕВ (120+120+40)'100 М2 УТЕПЛЯЕМОГО ПОКРЫТИЯ''*
228 | С104-701-19'108,4Х(0,12+0,12)Х1,03*
229 | С104-701-23'108,4Х0,04Х1,03*
230 | Е12-15-306'108,4''УСТРОЙСТВО ПАРОИЗОЛЯЦИИ ПРОКЛАДОЧНОЙ В ОДИН СЛОЙ ИЗ ПОЛИЭТИЛЕНОВОЙ ПЛЕНКИ'100 М2 ИЗОЛИРУЕМОЙ ПОВЕРХНОСТИ''*
231 | Е12-91-2'108,4''УСТРОЙСТВО ВЫРАВНИВАЮЩИХ СТЯЖЕК ПОД КРОВЛЮ С АРМИРОВАНИЕМ ТОЛЩИНОЙ 40 ММ'100 М2''*
232 | С204-3101-2'108,4Х(2,0Х0,001)*
233 | Е12-91-8'108,4:(3Х3)Х(3+3)''УСТРОЙСТВО ТЕМПЕРАТУРНО-УСАДОЧНЫХ ШВОВ ПРИ УСТРОЙСТВЕ ВЫРАВНИВАЮЩИХ СТЯЖЕК ПОД КРОВЛЮ С АРМИРОВАНИЕМ ТОЛЩИНОЙ 40ММ'100 М2''*
234 | С101-86752-1Р'72,26Х0,17Х0,01*
235 | Е12-110-1'72,26''ПРОКЛЕЙКА ШВОВ КРОВЕЛЬНЫМ МАТЕРИАЛОМ '100 М''*
236 | С101-86123'72,26Х1,1Х0,15*
237 | Е12-116-1'108,4''ОГРУНТОВКА ОСНОВАНИЙ КРОВЛИ ГОТОВЫМИ ПРАЙМЕРАМИ ВРУЧНУЮ'100 М2''*
238 | С101-59302-1'108,4Х50,0Х0,001Х0,01*
239 | Е12-105-1'108,4'Ж100'УСТРОЙСТВО КРОВЕЛЬ ИЗ НАПЛАВЛЯЕМЫХ РУЛОННЫХ МАТЕРИАЛОВ ПРИ НАВАРКЕ ВОДОИЗОЛЯЦИОННЫХ КОВРОВ ДВУХСЛОЙНЫХ'100 М2''*
240 | С101-86123'108,4Х1,17*
241 | С101-86125'108,4Х1,275*
242 | Ж2-70' КРОВЛЯ ТИП-2 (НА ОТМ.+19.780 ,+23.200)(Л.45 АР)'М2*
243 | Н6=1+((19,78+23,2):2-15,0)Х0,005*
244 | Е12-14-1'(130,0+476,0)Х0,02+606,0Х(0,02:2)'Н6=1+((26,5+23,2):2Х0,005)'УТЕПЛЕНИЕ ПОКРЫТИЙ ЛЕГКИМ (ЯЧЕИСТЫМ) БЕТОНОМ'М3 УТЕПЛИТЕЛЯ''*
245 | С414-1013-1'18,18Х1,04*
246 | Е12-91-2'(130,0+476,0)''УСТРОЙСТВО ВЫРАВНИВАЮЩИХ СТЯЖЕК ПОД КРОВЛЮ С АРМИРОВАНИЕМ ТОЛЩИНОЙ 40 ММ'100 М2''*
247 | С204-3101-2'606,0Х(2,0Х0,001)*
248 | Е12-91-8'606,0:(3Х3)Х(3+3)''УСТРОЙСТВО ТЕМПЕРАТУРНО-УСАДОЧНЫХ ШВОВ ПРИ УСТРОЙСТВЕ ВЫРАВНИВАЮЩИХ СТЯЖЕК ПОД КРОВЛЮ С АРМИРОВАНИЕМ ТОЛЩИНОЙ 40ММ'100 М2''*
249 | С101-86752-1Р'404,0Х0,17Х0,01*
250 | Е12-110-1'404,0Х0,15''ПРОКЛЕЙКА ШВОВ КРОВЕЛЬНЫМ МАТЕРИАЛОМ '100 М''*
251 | С101-86123'60,6Х1,1*
252 | Е12-116-1'606''ОГРУНТОВКА ОСНОВАНИЙ КРОВЛИ ГОТОВЫМИ ПРАЙМЕРАМИ ВРУЧНУЮ'100 М2''*
253 | С101-59302-1'606,0Х50,0Х0,001Х0,01*
254 | Е12-105-1'606'Ж100'УСТРОЙСТВО КРОВЕЛЬ ИЗ НАПЛАВЛЯЕМЫХ РУЛОННЫХ МАТЕРИАЛОВ ПРИ НАВАРКЕ ВОДОИЗОЛЯЦИОННЫХ КОВРОВ ДВУХСЛОЙНЫХ'100 М2''*
255 | С101-86123'606,0Х1,17*
256 | С101-86125'606,0Х1,275*
257 | Ж2-70' КРОВЛЯ ТИП-2 (НА ОТМ.+26.500)(Л.45 АР)'М2*
258 | Н6=1+(26,5-15,0)Х0,005*
259 | Е12-14-1'819,6Х0,02+819,6Х(0,02:2)'Н6=1+((26,5+23,2):2Х0,005)'УТЕПЛЕНИЕ ПОКРЫТИЙ ЛЕГКИМ (ЯЧЕИСТЫМ) БЕТОНОМ'М3 УТЕПЛИТЕЛЯ''*
260 | С414-1013-1'24,58Х1,04*
261 | Е12-91-2'819,6''УСТРОЙСТВО ВЫРАВНИВАЮЩИХ СТЯЖЕК ПОД КРОВЛЮ С АРМИРОВАНИЕМ ТОЛЩИНОЙ 40 ММ'100 М2''*
262 | С204-3101-2'819,6Х(2,0Х0,001)*
263 | Е12-91-8'819,6:(3Х3)Х(3+3)''УСТРОЙСТВО ТЕМПЕРАТУРНО-УСАДОЧНЫХ ШВОВ ПРИ УСТРОЙСТВЕ ВЫРАВНИВАЮЩИХ СТЯЖЕК ПОД КРОВЛЮ С АРМИРОВАНИЕМ ТОЛЩИНОЙ 40ММ'100 М2''*
264 | С101-86752-1Р'546,4Х0,17Х0,01*
265 | Е12-110-1'546,4Х0,15''ПРОКЛЕЙКА ШВОВ КРОВЕЛЬНЫМ МАТЕРИАЛОМ '100 М''*
266 | С101-86123'81,96Х1,1*
267 | Е12-116-1'819,6''ОГРУНТОВКА ОСНОВАНИЙ КРОВЛИ ГОТОВЫМИ ПРАЙМЕРАМИ ВРУЧНУЮ'100 М2''*
268 | С101-59302-1'819,6Х50,0Х0,001Х0,01*
269 | Е12-105-1'819,6'Ж100'УСТРОЙСТВО КРОВЕЛЬ ИЗ НАПЛАВЛЯЕМЫХ РУЛОННЫХ МАТЕРИАЛОВ ПРИ НАВАРКЕ ВОДОИЗОЛЯЦИОННЫХ КОВРОВ ДВУХСЛОЙНЫХ'100 М2''*
270 | С101-86123'819,6Х1,17*
271 | С101-86125'819,6Х1,275*
272 | Ж2-70'КРОВЛЯ . РАБОТЫ ПО УЗЛАМ.'РУБ*
273 | П'ПРИМЫКАНИЕ К ВОДОСТОЧНЫМ ВОРОНКАМ ПО СЕЧ.2-2 НА ОТМ. 23,2000;19.780 (Л.47 АР)*
274 | Н6=1,0325*
275 | Е12-112-1'8'Н6=1,0325'УСТРОЙСТВО ПРИМЫКАНИЙ КРОВЛИ ИЗ НАПЛАВЛЯЕМЫХ РУЛОННЫХ МАТЕРИАЛОВ К ВОРОНКЕ ВНУТРЕННЕГО ВОДОСТОКА'100 ШТ.''*
276 | С101-86123'8Х1,0*
277 | С101-86125'8Х1,0*
278 | П'ПРИМЫКАНИЕ К ВОДОСТОЧНЫМ ВОРОНКАМ ПО СЕЧ.2-2 НА ОТМ. 26.200 (Л.47 АР)*
279 | Н6=1,0575*
280 | Е12-112-1'2'Н6=1,0325'УСТРОЙСТВО ПРИМЫКАНИЙ КРОВЛИ ИЗ НАПЛАВЛЯЕМЫХ РУЛОННЫХ МАТЕРИАЛОВ К ВОРОНКЕ ВНУТРЕННЕГО ВОДОСТОКА'100 ШТ.''*
281 | С101-86123'2Х1,0*
282 | С101-86125'2Х1,0*
283 | П'ЕНДОВЫ НА ОТМ.+23.200;+19.780*
284 | Н6=1,0325*
285 | Е12-110-1'52,5+58,0+29,0+43,5''УСТРОЙСТВО ДОПОЛНИТЕЛЬНОГО СЛОЯ ВОДОИЗОЛЯЦИОННОГО КОВРА В ЕНДОВАХ И НА КОНЬКЕ'100 М''*
286 | С101-86123'183,0Х1,1*
287 | П'ЕНДОВЫ НА ОТМ.+26.500*
288 | Н6=1,0575*
289 | Е12-110-1'123,5''УСТРОЙСТВО ДОПОЛНИТЕЛЬНОГО СЛОЯ ВОДОИЗОЛЯЦИОННОГО КОВРА В ЕНДОВАХ И НА КОНЬКЕ'100 М''*
290 | С101-86123'123,5Х1,1*
291 | П'ПРИМЫКАНИЕ К ПАРАПЕТАМ ПО УЗ.Б(Л.47 АР),К ВЕНТШАХТАМ ПО СЕЧ.8-8 (Л. 51 АР)*
292 | Н6=(1,06+1,0575):2*
293 | Е15-51-1'(248,5+265+34)Х0,35'Н6=1'ШТУКАТУРКА В МЕСТАХ ПРИМЫКАНИЯ К ПАРАПЕТУ'100 М2 ОШТУКАТУРИВАЕМОЙ ПОВЕРХНОСТИ''*
294 | С414-2003'1,89.0,01.191,625*
295 | Е12-107-1'231,5+17,0'101-15512#101-15512-Р/101-21603#101-21603-1/101-86726-20#101-86726-20Р'УСТРОЙСТВО ПРИМЫКАНИЙ КРОВЛИ С МЕХАНИЧЕСКИМ КРЕПЛЕНИЕМ ФАРТУКА К ПОВЕРХНОСТИ ПАРАПЕТА И С ПОДВЕДЕНИЕМ ВОДОИЗОЛЯЦИОННОГО КОВРА ПОД ФАРТУК НА ВЫСОТУ 250 ММ'100 М''*
296 | Е12-107-2'248,5''ДОБАВЛЯТЬ НА КАЖДЫЕ 100 ММ УВЕЛИЧЕНИЯ ВЫСОТЫ ПРИМЫКАНИЙ ВОДОИЗОЛЯЦИОННОГО КОВРА К ПАРАПЕТУ: К НОРМЕ Е12-107-1'100 М''*
297 | Н6=(1,0338+1,0325):2*
298 | Е12-107-1'71,0+42+17,0+70,0+65,0'101-15512#101-15512-Р/101-21603#101-21603-1/101-86726-20#101-86726-20Р'УСТРОЙСТВО ПРИМЫКАНИЙ КРОВЛИ С МЕХАНИЧЕСКИМ КРЕПЛЕНИЕМ ФАРТУКА К ПОВЕРХНОСТИ ПАРАПЕТА И С ПОДВЕДЕНИЕМ ВОДОИЗОЛЯЦИОННОГО КОВРА ПОД ФАРТУК НА ВЫСОТУ 250 ММ'100 М''*
299 | Е12-107-2'265''ДОБАВЛЯТЬ НА КАЖДЫЕ 100 ММ УВЕЛИЧЕНИЯ ВЫСОТЫ ПРИМЫКАНИЙ ВОДОИЗОЛЯЦИОННОГО КОВРА К ПАРАПЕТУ: К НОРМЕ Е12-107-1'100 М''*
300 | Н6=1,0724*
301 | Е12-107-1'17,0+17,0'101-15512#101-15512-Р/101-21603#101-21603-1/101-86726-20#101-86726-20Р'УСТРОЙСТВО ПРИМЫКАНИЙ КРОВЛИ С МЕХАНИЧЕСКИМ КРЕПЛЕНИЕМ ФАРТУКА К ПОВЕРХНОСТИ ПАРАПЕТА И С ПОДВЕДЕНИЕМ ВОДОИЗОЛЯЦИОННОГО КОВРА ПОД ФАРТУК НА ВЫСОТУ 250 ММ'100 М''*
302 | Е12-107-2'34''ДОБАВЛЯТЬ НА КАЖДЫЕ 100 ММ УВЕЛИЧЕНИЯ ВЫСОТЫ ПРИМЫКАНИЙ ВОДОИЗОЛЯЦИОННОГО КОВРА К ПАРАПЕТУ: К НОРМЕ Е12-107-1'100 М''*
303 | С101-86123'(248,5+265,0+34,0)Х(84,0+12,0)Х0,01*
304 | С101-86125'(248,5+265,0+34,0)Х(71,0+12,0)Х0,01*
305 | С101-82901-ПЛ'(248,5+265,0+34,0)Х0,024Х0,01*
306 | С104-10009-Ф'(248,5+265,0+34,0)Х1,23*
307 | С113-15700'(248,5+265,0+34,0)Х(0,0077+0,003)Х0,01*
308 | П'УСТАНОВКА АЭРАТОРОВ (ПРИМ. П.8НА Л.14 АР )*
309 | Е20-23-1'47'=1/Н6=1'УСТАНОВКА АЭРАТОРОВ'ШТ.''*
310 | Н6=1,06*
311 | Е12-111-1'47'101-21603#101-21603-1'УСТРОЙСТВО ПРИМЫКАНИЙ ИЗ НАПЛАВЛЯЕМЫХ РУЛОННЫХ МАТЕРИАЛОВ К АЭРАТОРАМ'ШТ.''*
312 | С101-86123'47,0Х1,0*
313 | С101-86125'47,0Х1,0*
314 | С104-10009-Ф'47Х0,00032Х1000*
315 | П'ПРИМЫКАНИЕ К КАНАЛИЗАЦИОННОМУ СТОЯКУ (ПРИМ. П.3 НА Л.14 АР)*
316 | Н6=1,0338*
317 | Е12-111-1'12'101-21603#101-21603-1'УСТРОЙСТВО ПРИМЫКАНИЙ ИЗ НАПЛАВЛЯЕМЫХ РУЛОННЫХ МАТЕРИАЛОВ К АЭРАТОРАМ'ШТ.''*
318 | С101-86123'12,0Х1,0*
319 | С101-86125'12Х1,0*
320 | С104-10009-Ф'12Х0,00032Х1000*
321 | П'УСТРОЙСТВО СЛИВОВ ПО СЕЧ.7-7(Л.50 АР )*
322 | Е8-7-5'(3,0+3,0+3,0)Х0,4'Н6=1/203-39600-1#203-39600-1Р/413-1036-4#413-1036-4Р/414-2008#414-2002'УСТРОЙСТВО КИРПИЧНОГО БОРТИКА '100 М2 ПЕРЕГОРОДОК ЗА ВЫЧЕТОМ ПРОЕМОВ''*
323 | Е12-105-1'(3+3+3)Х1,5''УКЛАДКА ДОПОЛНИТЕЛЬНЫХ СЛОЕВ В МЕСТАХ СЛИВА'100 М2''*
324 | С101-86123'13,5Х1,17*
325 | С101-86125'13,5Х1,275*
326 | Е12-10-1'9,0Х1,0'101-123403#101-123401/204-6400'УСТРОЙСТВО СВЕСОВ ИЗ ЛИСТОВОЙ ОЦИНКОВАННОЙ СТАЛИ'100 М2 ПОКРЫТИЯ''*
327 | С204-6400-К2'9:0,6Х0,92Х0,001*
328 | П'ПОКРЫТИЕ ПАРАПЕТОВ ПО СЕЧ.1-1 (Л.46 АР)*
329 | Н6=1,0724*
330 | Е11-11-11'(19,0+19,0)Х0,38'Н6=1/101-128902#101-128902-1'УСТРОЙСТВО ЦЕМЕНТНО-ПЕСЧАНЫХ СТЯЖЕК ДЛЯ УКЛОНА'100 М2''*
331 | Е12-114-1'(19,0+19,0)Х0,8'101-15512#101-15512-Р/101-86726-20#101-86726-20Р/204-6400'УСТРОЙСТВО ПОКРЫТИЙ ПАРАПЕТОВ ИЗ ГОТОВЫХ ЭЛЕМЕНТОВ'100 М2 ПОКРЫТИЯ''*
332 | С204-6400-К1'(19,0+19,0):0,6Х1,256Х0,001*
333 | С101-82907-П'30,4Х1,01*
334 | Н6=1,06*
335 | Е11-11-11'(174,5+19,0)Х0,38'Н6=1/101-128902#101-128902-1'УСТРОЙСТВО ЦЕМЕНТНО-ПЕСЧАНЫХ СТЯЖЕК ДЛЯ УКЛОНА'100 М2''*
336 | Е12-114-1'(174,5+19,0)Х0,8'101-15512#101-15512-Р/101-86726-20#101-86726-20Р/204-6400'УСТРОЙСТВО ПОКРЫТИЙ ПАРАПЕТОВ ИЗ ГОТОВЫХ ЭЛЕМЕНТОВ'100 М2 ПОКРЫТИЯ''*
337 | С204-6400-К1'193,5:0,6Х1,256Х0,001*
338 | С101-82907-П'154,8Х1,01*
339 | Н6=1,0338*
340 | Е11-11-11'(17,5+47,0+41,0)Х0,38'Н6=1/101-128902#101-128902-1'УСТРОЙСТВО ЦЕМЕНТНО-ПЕСЧАНЫХ СТЯЖЕК ДЛЯ УКЛОНА'100 М2''*
341 | Е12-114-1'(17,5+47,0+41,0)Х0,8'101-15512#101-15512-Р/101-86726-20#101-86726-20Р/204-6400'УСТРОЙСТВО ПОКРЫТИЙ ПАРАПЕТОВ ИЗ ГОТОВЫХ ЭЛЕМЕНТОВ'100 М2 ПОКРЫТИЯ''*
342 | С204-6400-К1'(17,5+47,0+41,0):0,6Х1,256Х0,001*
343 | С101-82907-П'84,4Х1,01*
344 | Н6=1,0325*
345 | Е11-11-11'(47,5)Х0,38'Н6=1/101-128902#101-128902-1'УСТРОЙСТВО ЦЕМЕНТНО-ПЕСЧАНЫХ СТЯЖЕК ДЛЯ УКЛОНА'100 М2''*
346 | Е12-114-1'47,5Х0,8'101-15512#101-15512-Р/101-86726-20#101-86726-20Р/204-6400'УСТРОЙСТВО ПОКРЫТИЙ ПАРАПЕТОВ ИЗ ГОТОВЫХ ЭЛЕМЕНТОВ'100 М2 ПОКРЫТИЯ''*
347 | С204-6400-К1'47,5:0,6Х1,256Х0,001*
348 | С101-82907-П'38,0Х1,01*
349 | П'БОРТИК ИЗ УТЕПЛИТЕЛЯ НА ПЕРЕПАДЕ ВЫСОТ (ПРИМ. П.16 НА Л.14 АР)*
350 | Н6=1+((19,78+23,2):2-15,0)Х0,005*
351 | Е26-31-1'17,21'=1'УСТРОЙСТВО БОРТИКА ИЗ МИНВАТЫ В МЕСТАХ ПЕРЕПАДА ВЫСОТ'М3''*
352 | С104-701-23'17,21Х1,02*
353 | Е12-110-1#К=2'103,5'Н1=2'УСТРОЙСТВО 2-УХ ДОПОЛНИТЕЛЬНЫХ СЛОЕВ ВОДОИЗОЛЯЦИОННОГО КОВРА В ЕНДОВАХ И НА КОНЬКЕ'100 М''*
354 | С101-86123'103,5Х1,1*
355 | С101-86125'103,5Х1,1*
356 | П'ХОДОВЫЕ ДОРОЖКИ(Л.14 АР ПРИМ. П.6,7,Л.48 АР)*
357 | Е27-253-1'27'Н6=1/101-48602#101-48602-1/412-1500-2/М121010/М121601'УКЛАДКА ПЛИТ ТРОТУАРНЫХ (ПО СЕЧ.4-4 НА Л. 48АР)'100 М2''*
358 | С414-3011-1П'27Х1,02*
359 | Е12-105-1#К=0,5'159,8'Н1=0,5'УКЛАДКА ДОПОЛНИТЕЛЬНОГО СЛОЯ РУЛОННОГО МАТЕРИАЛА В МЕСТАХ ТЕХНОЛОГИЧЕСКОЙ ЗОНЫ (ПРИМ.П.6 НА Л.14 АР)'100 М2''*
360 | С101-86123'159,8Х1,1*
361 | П'ТЕМПЕРАТУРНО-ДЕФОРМАЦИОННЫЙ ШОВ ПО СЕЧ.9-9 (Л.51 АР )*
362 | Е8-7-5'21,5Х0,9Х2'Н6=1/203-39600-1#203-39600-1Р/413-1036-4#413-1036-4Р/414-2008#414-2002'КЛАДКА СТЕНОК ДЕФОРМАЦИОННОГО ШВА '100 М2 ПЕРЕГОРОДОК ЗА ВЫЧЕТОМ ПРОЕМОВ''*
363 | Е6-59-1'21,5Х0,9'Н6=1'УСТАНОВКА ПЛИТ ТЕПЛОИЗОЛЯЦИОННОГО СЛОЯ'М2 КОНСТРУКЦИЙ СТЕН (БЕЗ ВЫЧЕТА ПРОЕМОВ)''*
364 | С104-701-9'19,35Х0,05*
365 | Е7-57-1'21,5'101-21602#101-21602-Р'УКЛАДКА УПЛОТНИТЕЛЬНОГО ЖГУТА'100 М ШВА''*
366 | С101-21602-Р'0*
367 | Е12-109-1'21,5Х2''УСТРОЙСТВО ПРИМЫКАНИЙ КРОВЛИ С ВЫВОДОМ ВОДОИЗОЛЯЦИОННОГО КОВРА НА ВЕРХ ПАРАПЕТА ВЫСОТОЙ 1000 ММ ОТ ВЕРХА НЕСУЩЕЙ КОНСТРУКЦИИ И ШИРИНОЙ 150 ММ'100 М''*
368 | С101-86123'43,0Х1,71*
369 | С101-86125'43,0Х1,84*
370 | С113-15700'43,0Х0,024Х0,01*
371 | Е12-114-1'21,5Х0,5Х2'101-15512#101-15512-Р/101-86726-20#101-86726-20Р/204-6400'УКЛАДКА КОМПЕНСАТОРА'100 М2 ПОКРЫТИЯ''*
372 | С101-123402'21,5Х0,658Х1000Х0,01*
373 | П'ПРИМЫКАНИЕ К ДВЕРНОМУ ПРОЕМУ ПО СЕЧ.6-6 (Л.49 АР )*
374 | Е12-107-1'1,0Х3'101-15512#101-15512-Р/101-21603#101-21603-1/101-86726-20#101-86726-20Р'УСТРОЙСТВО ПРИМЫКАНИЙ КРОВЛИ С МЕХАНИЧЕСКИМ КРЕПЛЕНИЕМ ФАРТУКА К ПОВЕРХНОСТИ ПАРАПЕТА И С ПОДВЕДЕНИЕМ ВОДОИЗОЛЯЦИОННОГО КОВРА ПОД ФАРТУК НА ВЫСОТУ 250 ММ'100 М''*
375 | С101-86123'3,0Х84,0Х0,01*
376 | С101-86125'3,0Х71,0Х0,01*
377 | С113-15700'3,0Х0,024Х0,01*
378 | С104-10009-Ф'3,0Х1,23*
379 | П'ВОДОСТОЧНАЯ СИСТЕМА (Л.14 АР )*
380 | Н6=1,0338*
381 | Е12-124-1'1,0Х10'101-48505#101-48505-Р/101-86721#101-86721-Р/М031004'УСТАНОВКА ВОДОСТОЧНЫХ ЖЕЛОБОВ ДЛЯ КРОВЛИ ИЗ ЛИСТОВ ПРОФИЛИРОВАННЫХ С ВОЛНОВЫМ И ТРАПЕЦИЕВИДНЫМ ОЧЕРТАНИЕМ ГОФРА'100 М''*
382 | С103-95622'10,0Х1,05*
383 | С103-95512'21*
384 | С103-95662'3*
385 | С103-95642'6*
386 | Е12-125-1'1,0Х9'101-15512#101-15512-Р/101-86726-20#101-86726-20Р'УСТАНОВКА ВОДОСТОЧНЫХ ТРУБ ДЛЯ КРОВЛИ ИЗ ЛИСТОВ ПРОФИЛИРОВАННЫХ С ВОЛНОВЫМ И ТРАПЕЦИЕВИДНЫМ ОЧЕРТАНИЕМ ГОФРА'100 М''*
387 | С103-95584'9,0Х1,01*
388 | С103-95392'12*
389 | С103-95604'6*
390 | С103-95674'3*
391 | Н6=1*
392 | Ж2-30-50-20'ОКОННЫЕ ПРОЕМЫ (Л.102,103,109,110 АР +ИЗМ.2,3)'М2*
393 | Е10-220-1'0,84Х20+0,81Х1+0,06Х13+0,72Х1+0,6Х1'Ж100/101-15503#101-15503-1'УСТАНОВКА ОКОННЫХ БЛОКОВ В ПРОЕМЫ СТЕН ПРИ ПЛОЩАДИ БЛОКА ДО 1,0 М2'100 М2 ПЛОЩАДИ БЛОКОВ''*
394 | Е10-221-1'1,09Х3+1,09Х1+1,66Х1+1,66Х1'Ж100/101-15503#101-15503-1'УСТАНОВКА ОКОННЫХ (БАЛКОННЫХ ДВЕРНЫХ) БЛОКОВ В ПРОЕМЫ СТЕН ПРИ ПЛОЩАДИ БЛОКА СВЫШЕ 1,0 М2 ДО 2,0 М2'100 М2 ПЛОЩАДИ БЛОКОВ''*
395 | Е10-222-1'2,71Х8+2,52Х31+2,45Х2'Ж100/101-15503#101-15503-1'УСТАНОВКА ОКОННЫХ БЛОКОВ В ПРОЕМЫ СТЕН ПРИ ПЛОЩАДИ БЛОКА СВЫШЕ 2,0 М2 ДО 3,0 М2'100 М2 ПЛОЩАДИ БЛОКОВ''*
396 | Е10-223-1'3,06Х354+3,06Х5'Ж100/101-15503#101-15503-1'УСТАНОВКА ОКОННЫХ БЛОКОВ В ПРОЕМЫ СТЕН ПРИ ПЛОЩАДИ БЛОКА СВЫШЕ 3,0 М2'100 М2 ПЛОЩАДИ БЛОКОВ''*
397 | С101-86726-2Р'(19,71Х1,5+7,68Х1,2+104,7Х1,1+1098,54Х1,0)Х0,01*
398 | С203-50502-ОК1'3,06.354*
399 | С203-50496-ОК1.1'2,71.8*
400 | С203-50502-ОК1П'3,06.5*
401 | С203-50446-ОК2'2,52.31*
402 | С203-50416-ОК3'0,84.20*
403 | С203-50420-ОК4'1,09.3*
404 | С203-50420-ОК4.1'1,09.1*
405 | С203-50411-ОК5'0,81.1*
406 | С203-50413-ОК6'0,06.13*
407 | С203-50499-1-ОК7'2,45.2*
408 | С203-50434-1-ОК8'1,66*
409 | С203-50434-1-ОК8.1'1,66*
410 | С203-50742-11-ОК9'0,72*
411 | С203-50742-209-ОК10'0,6*
412 | Е10-116-1'(1,75+1,75)Х2Х354+(1,55+1,75)Х2Х8+(1,75+1,75)Х2Х5+(1,17+2,15)Х2Х31+(0,48+1,75)Х2Х20+(0,95+1,15)Х2Х3+(0,95+1,15)Х2Х1+(0,95+0,85)Х21+(0,16+0,35)Х2Х13+(1,4+1,75)Х2Х2+(0,975+1,75)Х2Х1+(0,95+1,75)Х2Х1+(0,85+0,85)Х2Х1+(0,85+0,71)Х2Х1''ГЕРМЕТИЗАЦИЯ МЕСТ ПРИМЫКАНИЯ ОКОННЫХ (ДВЕРНЫХ БАЛКОННЫХ) БЛОКОВ К КИРПИЧНЫМ СТЕНАМ ПОЛИУРЕТАНОВОЙ ПЕНОЙ(Л.109,110 АР)'100 М''*
413 | Е10-225-1'(1,75Х2+1,75)Х354+(1,55Х2+1,75)Х8+(1,75Х3)Х5+(1,17Х2+2,15)Х31+(0,95Х2+1,15)Х3+(0,95Х2+1,15)Х1+(0,95Х2+0,85)Х1+(0,16Х2+0,35)Х13+(1,4Х2+1,75)Х2+(0,95Х2+1,75)Х1+(0,95Х2+1,75)Х1+(0,85Х3)Х1+(0,85Х2+0,71)Х1'101-21603#101-21603-1'ГЕРМЕТИЗАЦИЯ ШВОВ МЕЖДУ ОКОННЫМИ БЛОКАМИ И СТЕНОЙ МАСТИКОЙ(С3-Х СТОРОН)(Л.109,110 АР)'100 М''*
414 | Е10-134-1'(761,75+63,6)+2958,67''НАКЛЕИВАНИЕ ВОДОИЗОЛЯЦИОННЫХ ПАРОПРОНИЦАЕМЫХ И ПАРОИЗОЛЯЦИОННЫХ ЛЕНТ (Л.109,110 АР)(Л.109,110 АР)'100 М''*
415 | С101-51512-11'(761,75+63,6)Х1,05*
416 | С101-51519-1'2958,67Х1,05*
417 | Е26-40-1'1,75Х0,88Х291+1,55Х0,88Х8+1,75Х0,88Х5'=1/101-81600/101-87300'УСТАНОВКА МОСКИТНЫХ СЕТОК'100 М2''*
418 | СМОС-СЕТ'466,75*
419 | Е10-226-1'1,85Х354+1,85Х8+1,85Х5+2,25Х31+1,25Х3+1,25Х1+0,9Х1+1,85Х2+1,85Х1+1,85Х1+0,95Х1+0,81Х1'101-21603#101-21603-1/113-3601#101-48502-34'УСТАНОВКА ПОДОКОННЫХ ДОСОК'100 М''*
420 | С203-38401'(2,25Х31+1,25Х1+1,85Х1+0,81Х1)Х1,05*
421 | С203-38500'(763,76-73,66)Х1,05*
422 | Е12-135-1'1,75Х20+0,35Х13''УСТРОЙСТВО ЦЕМЕНТНО-ПЕСЧАНОЙ ОТКОСА ДЛЯ ОК-3,ОК-6 (ПРИМ. П.4 НА Л.103 АР)'100 М''*
423 | Е12-134-6'1,85Х354+1,85Х8+1,85Х5+2,25Х31+1,85Х20+1,25Х3+1,25Х1+0,9Х1+0,45Х13+1,85Х2+1,85Х1+1,85Х1+0,95Х1+0,81Х1'101-136600#101-136600-1/101-149008#101-149013-1Р/101-15503#101-15503-1/101-21603#101-21603-1/101-86721#101-86721-Р/101-86726-38#101-86726-38Р'УСТАНОВКА ОКОННЫХ СЛИВОВ С ОКОННЫМИ БЛОКАМИ ИЗ ПВХ'100 М''*
424 | С203-52537'806,61Х1,05*
425 | С204-6400-КО'806,61Х200Х0,01Х0,2Х0,001*
426 | Е20-11-1'13'=1/101-151300#101-152100/101-86726-20#101-86726-20Р/414-2004'УСТАНОВКА ЖАЛЮЗИЙНЫХ РЕШЕТОК ПЛОЩ. ДО 0,25 М2'РЕШЕТКА''*
427 | Е20-11-2'20'=1/101-151300#101-152100/101-86726-20#101-86726-20Р/300-3900/414-2004'УСТАНОВКА ЖАЛЮЗИЙНЫХ РЕШЕТОК ПЛОЩАДЬЮ В СВЕТУ ДО 1 М2 'РЕШЕТКА''*
428 | СРЕШ-ЖАЛ'1,8Х0,53Х20+0,4Х0,2Х13*
429 | Ж2-60-30-40'ПОДВЕСНЫЕ ПОТОЛКИ (Л.85-91 АР)'М2*
430 | П'ИЗ МИНЕРАЛОВОЛОКНИСТЫХ ПЛИТ 600Х600*
431 | Е34-140-1'414+395+400+527,1+413,08+390,65+484,55'Ж100/101-86726-20#101-86726-20Р'УСТРОЙСТВО ПОДВЕСНОГО ПОТОЛКА НА МЕТАЛЛИЧЕСКОМ КАРКАСЕ С ЗАПОЛНЕНИЕМ ПЛИТАМИ МИНЕРАЛОВОЛОКНИСТЫМИ С ЯЧЕЙКОЙ 600 Х 600 ММ'100 М2 ПОВЕРХНОСТИ ПОТОЛКА''*
432 | С101-160950-Р'(3024,38.1,0296-0,6Х0,6Х(70+50+50+58+61+60+82))*
433 | С101-15500-9П'3024,38Х70,0Х0,01*
434 | С101-160952-Р'3024,38Х167Х0,01*
435 | С101-160951-Р'3024,38Х83Х0,01*
436 | С101-160953-Р'3024,38Х83.0,01*
437 | С101-160975-Р'3024,38Х70,0Х0,01*
438 | П'ИЗ МИНЕРАЛОВОЛОКНИСТЫХ ПЛИТ 1200Х600*
439 | Е34-140-2'65,49'Ж100/101-86726-20#101-86726-20Р'УСТРОЙСТВО ПОДВЕСНОГО ПОТОЛКА НА МЕТАЛЛИЧЕСКОМ КАРКАСЕ С ЗАПОЛНЕНИЕМ ПЛИТАМИ МИНЕРАЛОВОЛОКНИСТЫМИ С ЯЧЕЙКОЙ 1200 Х 600 ММ'100 М2 ПОВЕРХНОСТИ ПОТОЛКА''*
440 | С101-160950-Р-2'65,49.1,0296*
441 | С101-15500-9П'65,49Х70,0Х0,01*
442 | С101-160952-Р'65,49Х167Х0,01*
443 | С101-160951-Р'65,49Х83Х0,01*
444 | С101-160975-Р'65,49Х70,0Х0,01*
445 | П'ТТП.4 Л.85-91 АР*
446 | Е34-140-3'460,68+345,88+411,03+430,13+471,81+505,87+230,78'101-86726-8#101-86726-8Р'УСТАНОВКА УГЛОВОГО МОЛДИНГА'100 М УГЛОВОГО МОЛДИНГА''*
447 | С101-15500-26'182.0,01.2856,18*
448 | С101-160954-П'(460,68+345,88+411,03+430,13+471,81+505,87+230,78).1,03*
449 | П'ЛЕСА УЧТЕНЫ ВО "ВНУТРЕННЕЙ ОТДЕЛКЕ"*
450 | П'ИЗ ГИПСОКАРТОНА*
451 | Е10-235-1'70,0+78,32+84,61+95,78+90,0+95,5+49,25'Ж100/101-74100#101-74100-Р/101-86723#101-86723-Р/101-86726-8#101-86726-8Р'УСТРОЙСТВО ОДНОУРОВНЕВОГО ПРЯМОЛИНЕЙНОГО ПОДВЕСНОГО ПОТОЛКА ИЗ ГИПСОКАРТОННЫХ ЛИСТОВ С КРЕПЛЕНИЕМ К ОДНОУРОВНЕВОМУ МЕТАЛЛИЧЕСКОМУ КАРКАСУ'100 М2 РАЗВЕРНУТОЙ ПОВЕРХНОСТИ''*
452 | С101-15510-Р'563,46Х130,0Х0,01*
453 | С101-51515-Л'563,46Х153,0Х0,01*
454 | С101-160975-Р'563,46Х70,0Х0,01*
455 | С101-160955'563,46Х112,0Х0,01*
456 | С101-160958-Р'563,46Х305,0Х0,01*
457 | С101-160974'563,46Х170,0Х0,01+0,383*
458 | С101-160977-Р'563,46Х20,0Х0,01+0,398*
459 | С101-11602-17'563,46Х23,7+0,163*
460 | СНАК-УГ'80,05+112,99+117,30+139,48+106,87+91,73+105,04*
461 | Е15-338-1'563,46'101-23802-1#113-3512-5/101-51509-2#101-51509-2Р'ОКРАСКА ПОТОЛКОВ ПО ГИПСОКАРТОННЫМ ЛИСТАМ'100 М2''*
462 | С101-138033'563,46Х0,084Х0,01*
463 | П'ИЗ АЛЮМИНИЕВОЙ РЕЙКИ*
464 | Е34-141-1'30,0+23,64+25,13+18,32+25,11+26,0+17,94'Ж100/101-86726-20#101-86726-20Р/101-86726-8#101-86726-8Р'МОНТАЖ АЛЮМИНИЕВЫХ РЕЕЧНЫХ ПОТОЛКОВ С КРЕПЛЕНИЕМ ДЮБЕЛЯМИ'100 М2 ПОТОЛКА''*
465 | С201-58700-П'0,0813Х166,14*
466 | САЛ-РЕЙ'166,14Х1,02*
467 | П'ИЗ СТАЛЬНЫХ КАССЕТ*
468 | Е34-140-1'21,21+14,85+21,09+19,91+17,94'Ж100/101-86726-20#101-86726-20Р'УСТРОЙСТВО ПОДВЕСНОГО ПОТОЛКА ИЗ СТАЛЬНЫХ КАССЕТ (ДЛЯ ОПЕРАЦИОННЫХ)'100 М2 ПОВЕРХНОСТИ ПОТОЛКА''*
469 | СПОД-ТИ'95.1,0296*
470 | Ж2-50'МОДУЛЬНЫЕ ПЕРЕГОРОДКИ (Л.54-68 АР)'М2*
471 | Е10-67-1'2,1Х2,97Х1+2,1Х1,296Х1+(2,071Х2,1+1,565Х2,1)Х3+(2,567Х2,1+1,52Х2,1)Х1+(1,29Х2,1Х2)Х2+(3,35Х2,1+1,6Х2,1)Х3+(1,07Х2,1Х1+(1,16+0,74)Х2,1Х1)+(1,0Х2,1Х2+1,6Х2,1Х3)+(0,95+0,74)Х2,1Х4+(1,2Х2,1)Х3'Ж100/101-78200-2#101-78200-2Р'СБОРКА ПЕРЕГОРОДОК ИЗ ПАНЕЛЕЙ ПЛОЩАДЬЮ ДО 5 М2'100 М2 ПЕРЕГОРОДОК БЕЗ ВЫЧЕТА ПРОЕМОВ''*
472 | СПЕР-ПВХ'124,74*
473 | Е7-60-4'40,7+21,7+20,65+20,84+38,5+52,77''УСТАНОВКА МЕТАЛЛИЧЕСКОЙ ТРУБЫ КАРКАСА ПЕРЕГОРОДОК ПК-6 ...ПК11(Л.64...68 АР)'100 М ОГРАЖДЕНИЙ''*
474 | С101-123407-ТР'(28,65+15,28+14,54+14,67+27,1+37,14)Х0,001*
475 | Е10-67-1'(18,71+1,23+0,7Х1,9Х3)Х1+(9,41+1,23+0,7Х1,9Х1)Х1+(9,3+1,23+0,7Х1,9Х2)Х1+(41,21+1,23+0,7Х1,9Х2)Х1+(15,45+1,23+0,7Х1,9Х3)Х1+(20,21+1,23+0,7Х1,9Х3)Х1'Ж100/101-17500-1/101-78200-2#101-78200-2Р'УСТАНОВКА ПАНЕЛЕЙ ЗАПОЛНЕНИЯ ПЕРЕГОРОДОК ИЗ ЛДСП (Л.64 АР)'100 М2 ПЕРЕГОРОДОК БЕЗ ВЫЧЕТА ПРОЕМОВ''*
476 | СДСП-Л'140,29*
477 | Ж2-50'ОСТЕКЛЕННЫЕ ПЕРЕГОРОДКИ ПО-1...ПО8(Л.69-73 АР)'М2*
478 | Е10-100-1'0,92Х2+1Х0,6+1Х0,6+1Х0,8+2Х0,8+1Х1,0+1Х0,8+1Х0,9+2Х0,8'Ж100'УСТАНОВКА ОКОН ИЗ ПВХ ПРИ ПЛОЩАДИ ИЗДЕЛИЯ ДО 1 М2 '100 М2''*
479 | Е10-100-2'1Х1,5+3Х1,21'Ж100/101-148200#101-148402/101-15500-12#101-15500-7'УСТАНОВКА ОКОН ИЗ ПВХ ПРИ ПЛОЩАДИ ИЗДЕЛИЯ ДО 2 М2 '100 М2''*
480 | Е10-104-1'2,125Х1+0,8Х2+1,01Х3+11,2Х1+2,2Х1+0,9Х1+3,2Х1'101-21603#101-21603-1'УСТАНОВКА ПОДОКОННЫХ ДОСОК '100 М''*
481 | СОК-ВН'9,74+5,13*
482 | Ж2-90'ДОПОЛНИТЕЛЬНАЯ ЗВУКОИЗОЛЯЦИЯ ПОМЕЩЕНИЙ (Л.100 АР)'М2*
483 | П'ПОТОЛОК*
484 | Е10-235-1'105,73'Ж100/101-74100#101-74100-Р/101-86723#101-86723-Р/101-86726-8#101-86726-8Р'УСТРОЙСТВО ОДНОУРОВНЕВОГО ПРЯМОЛИНЕЙНОГО ПОДВЕСНОГО ПОТОЛКА ИЗ ГИПСОКАРТОННЫХ ЛИСТОВ С КРЕПЛЕНИЕМ К ОДНОУРОВНЕВОМУ МЕТАЛЛИЧЕСКОМУ КАРКАСУ'100 М2 РАЗВЕРНУТОЙ ПОВЕРХНОСТИ''*
485 | Е10-12-3'105,73'101-68400'КРЕПЛЕНИЕ ВТОРОГО СЛОЯ ГИПСОКАРТОНА'100 М2 ПОТОЛКОВ''*
486 | С101-74100-Р'105,73Х1,05*
487 | С101-15510-Р'105,73Х130,0Х0,01*
488 | С101-51515'105,73Х153,0Х0,01*
489 | С101-160975-Р'105,73Х70,0Х0,01*
490 | С101-160955'105,73Х112,0Х0,01*
491 | С101-160958-Р'105,73Х305,0Х0,01*
492 | С101-160974'105,73Х170,0Х0,01*
493 | С101-160977-Р'105,73Х20,0Х0,01*
494 | С101-11602-17'105,73Х23,7*
495 | Е34-57-4'105,73'104-701-17'ЗАПОЛНЕНИЕ КАРКАСОВ ПОТОЛКОВ МИНЕРАЛОВАТНЫМИ ПЛИТАМИ, ПРИ ТОЛЩИНЕ ЗАПОЛНЕНИЯ 100 ММ'100 М2''*
496 | С104-701-17'105,73Х1,03Х0,1*
497 | Е10-236-1'152,7'Ж100/101-74200#101-74100-Р/101-86723#101-86723-Р/101-86726-8#101-86726-8Р'ВЕРТИКАЛЬНАЯ ЗАШИВКА ИЗ ГКЛ В МЕСТАХ ПЕРЕПАДА ВЫСОТ,КОЛОННЫ,ДИАФРАГМЫ '100 М2''*
498 | Е10-266-1'152,7''КРЕПЛЕНИЕ ВТОРОГО СЛОЯ ГИПСОКАРТОНА'100 М2''*
499 | С101-74100-Р'152,7Х1,01*
500 | С101-15510-Р'152,7Х10*
501 | С101-51515'152,7Х82,62Х0,01*
502 | С101-160976-Р'152,7Х270,0Х0,01*
503 | С101-160955'152,7Х80Х0,01*
504 | С101-160958-Р'152,7Х180,0Х0,01*
505 | С101-149002-1'152,7Х18*
506 | С101-11602-17'152,7Х14,8*
507 | Е34-57-2'152,7'104-701-17'ЗАПОЛНЕНИЕ КАРКАСОВ СТЕН МИНЕРАЛОВАТНЫМИ ПЛИТАМИ, ПРИ ТОЛЩИНЕ ЗАПОЛНЕНИЯ 100 ММ'100 М2''*
508 | С104-701-17'152,7Х1,03Х0,1*
509 | Ж2-30-50-20' ВИТРАЖИ (Л.52,53 АР, АР ИЗМ.4 Л.52 )'М2*
510 | Е15-374-2'59,0+210,0+80,0'101-86726-38#101-86726-38Р'ТЕПЛОИЗОЛЯЦИЯ НАРУЖНЫХ СТЕН БЕЗ ВЕТРОЗАЩИТНОГО СЛОЯ '100 М2''*
511 | С104-701-16'349Х0,14Х1,05*
512 | Е15-373-1'(101,97+107,51+152,0+593,99)-261,35-9,891'101-149001#101-149001-Р/101-15501#101-15501-1/101-86721#101-86721-Р/101-86726-38#101-86726-38Р'УСТРОЙСТВО КАРКАСА ВИТРАЖЕЙ '100 М2 ОБЛИЦОВЫВАЕМОЙ ПОВЕРХНОСТИ''*
513 | Е9-76-1'261,35'101-11100-6#101-11100-6Р/101-11602-25#101-11602-25Р/101-21602#101-21602-Р/101-24301#101-24200/М031003/М040502'МОНТАЖ ОКОННЫХ БЛОКОВ ИЗ ЛЕГКИХ МЕТАЛЛОКОНСТРУКЦИЙ'100 М2''*
514 | Е9-356-4'1,57Х2,1Х3'101-15501#101-15501-1/101-86723#101-86723-Р/101-86726-38#101-86726-38Р/102-10800/102-11600'УСТАНОВКА ДВЕРНЫХ БЛОКОВ ИЗ АЛЮМИНИЕВЫХ СПЛАВОВ ПРИ ПЛОЩАДИ ПРОЕМА СВЫШЕ 3 М2'100 М2 ПРОЕМОВ''*
515 | Е15-211-4'684,229'Ж100/101-82505#101-82505-1/101-85001#101-85001-Р'ОСТЕКЛЕНИЕ В ПОСТРОЕЧНЫХ УСЛОВИЯХ МЕТАЛЛИЧЕСКИХ ПЕРЕПЛЕТОВ ДВУХСЛОЙНЫМИ СТЕКЛОПАКЕТАМИ, ПЛОЩАДЬЮ ДО 3 М2'100 М2 СТЕКЛОПАКЕТОВ''*
516 | СВИТ-АЖ'684,229-1,85Х1,85Х4*
517 | СВИТ-АМ-Х'1,85Х1,85Х4*
518 | Ж2-90'ЖАЛЮЗИЙНАЯ РЕШЕТКА ВЖ-1 (Л.53 АР)'РУБ*
519 | Е9-53-1'(34,976+83,65+15,512)Х0,001Х3'110-900#101-10110-6Р'УСТАНОВКА ЖАЛЮЗИЙНОЙ РЕШЕТКИ'Т КОНСТРУКЦИЙ''*
520 | СЖАЛ-Р'0,4024*
521 | СНАД-ЦИН'0,4024Х1000*
522 | Е12-134-2'5,26'101-136600#101-136600-1/101-15503#101-15503-1/101-21603#101-21603-1/101-86726-38#101-86726-38Р'УСТАНОВКА ОКОННОГО ОТЛИВА'100 М''*
523 | С204-6400-КЖ'(0,79+0,19)Х0,001Х3Х3*
524 | С101-82907-О'5,36*
525 | Ж2-90'СВЕРЛЕНИЕ ОТВЕРСТИЙ (Л.36...44АР)'РУБ*
526 | Е46-72-4'2+48+51+56+45+47+6+51+23+10''СВЕРЛЕНИЕ ГОРИЗОНТАЛЬНЫХ ОТВЕРСТИЙ ГЛУБИНОЙ 200 ММ КОЛЬЦЕВЫМИ АЛМАЗНЫМИ СВЕРЛАМИ С ОХЛАЖДЕНИЕМ СВЕРЛ ОТ НАПОРНОГО ВОДОПРОВОДА (БОЛЕЕ 0,2 МПА) В КИРПИЧНЫХ КОНСТРУКЦИЯХ ДИАМЕТРОМ ОТВЕРСТИЙ 100 ММ(В ПЕРЕГОРОДКАХ)'100 ОТВЕРСТИЙ''*
527 | Е46-72-10#К=8'339'B/Н1=8'ИСКЛЮЧАЕТСЯ ДО ГЛУБИНЫ 120 ММ'100 ОТВЕРСТИЙ''*
528 | Е46-72-4'6+2+2+4+2''СВЕРЛЕНИЕ ГОРИЗОНТАЛЬНЫХ ОТВЕРСТИЙ ГЛУБИНОЙ 200 ММ КОЛЬЦЕВЫМИ АЛМАЗНЫМИ СВЕРЛАМИ С ОХЛАЖДЕНИЕМ СВЕРЛ ОТ НАПОРНОГО ВОДОПРОВОДА (БОЛЕЕ 0,2 МПА) В КИРПИЧНЫХ КОНСТРУКЦИЯХ ДИАМЕТРОМ ОТВЕРСТИЙ 100 ММ(В СТЕНАХ)'100 ОТВЕРСТИЙ''*
529 | Е46-72-10#К=30'16'Н1=30'ДОБАЛЯЕТСЯ ДО ГЛУБИНЫ 500ММ'100 ОТВЕРСТИЙ''*
530 | Е46-74-1'0,6Х(64+73+72+69+70+60+35)+0,3Х(64+73+72+69+70+60+35)+0,6Х(2+2+4)+0,3Х(2+2+4)''УСТРОЙСТВО ШТРАБ В КИРПИЧНЫХ СТЕНАХ ПЛОЩАДЬЮ СЕЧЕНИЯ ДО 20 СМ2'100 М''*
531 | СБУР'405,9Х0,75Х0,01*
532 | С101-48602-1'405,9Х0,75Х0,01*
533 | СЗУБ'405,9Х0,2Х0,01*
534 | Ж2-90'ПАРОГИДРОИЗОЛЯЦИЯ СТЕН,ПОТОЛКОВ ПЕРЕГОРОДОК,ПОЛОВ (Л.101 АР)'РУБ*
535 | П'СТЕНЫ ПО УЗ.2*
536 | Е13-73-2'12,15+13,45+92,76+28,43+38,32+4,43''ГРУНТОВАНИЕ ВНУТРЕННИХ ПОВЕРХНОСТЕЙ СТЕН'100 М2''*
537 | С101-138054'189,54Х0,03Х0,01*
538 | С412-9005'189,54Х0,012Х0,01*
539 | Е13-74-2'189,54''УСТРОЙСТВО ГИДРО-ПАРОИЗОЛЯЦИИ ПОВЕРХНОСТЕЙ СТЕН В 2 СЛОЯ ТОЛЩИНОЙ 3 ММ'100 М2''*
540 | С101-138055-5Р'189,54Х0,57Х0,01*
541 | С412-9005'189,54Х0,11Х0,01*
542 | П'ПОТОЛКИ ПО УЗ .1*
543 | Е13-73-3'28,64+52,56+20,0''ГРУНТОВАНИЕ ПОВЕРХНОСТЕЙ ПОТОЛКОВ'100 М2''*
544 | С101-138054'101,2Х0,03Х0,01*
545 | Е13-71-2'101,2''НАНЕСЕНИЕ ВЫРАВНИВАЮЩЕГО ШТУКАТУРНОГО СЛОЯ ТОЛЩИНОЙ 5 ММ НА ПОТОЛКИ ВРУЧНУЮ: УЛУЧШЕННОГО'100 М2''*
546 | С101-137454-2'101,2Х1,05Х0,01*
547 | С412-9005'101,2Х0,126Х0,01*
548 | Е13-73-3'28,64+52,56+20,0''ГРУНТОВАНИЕ ПОВЕРХНОСТЕЙ ПОТОЛКОВ'100 М2''*
549 | С101-138054'101,2Х0,03Х0,01*
550 | Е13-74-4#К=2'101,2'Н1=2'УСТРОЙСТВО ПАРОИЗОЛЯЦИИ ПОВЕРХНОСТЕЙ ПОТОЛКОВ В 2 СЛОЯ ТОЛЩИНОЙ 3 ММ'100 М2''*
551 | С101-138055-5Р'101,2Х0,285Х2Х0,01*
552 | С412-9005'101,2Х0,126Х2Х0,01*
553 | П'ПОЛЫ ПО УЗ.3 УЧТЕНЫ В РАЗДЕЛЕ "ПОЛЫ"*
554 | Ж2-30-30' НАРУЖНЫЕ ОТДЕЛОЧНЫЕ РАБОТЫ (Л8КЖ2,26,108 АР)'М2*
555 | П'ВЕНФАСАД (Л8КЖ2,Л.26 АР)*
556 | Е15-374-1'2323'101-86726-38#101-86726-38Р'ТЕПЛОИЗОЛЯЦИЯ НАРУЖНЫХ СТЕН С ВЕТРОЗАЩИТНЫМ СЛОЕМ ПРИ УСТРОЙСТВЕ ВЕНТИЛИРУЕМЫХ ФАСАДОВ (ПРИМ.П.6 НА Л.13 КЖ1)'100 М2''*
557 | С104-701-16'2323,0Х0,14Х1,05*
558 | С104-10020'2323,0Х1,15*
559 | Е15-371-5'4060,65+1873,64+65,19+248,55'Ж100/101-149001#101-149001-Р/101-15513/101-24000/101-24301/101-86726-38#101-86726-38Р'ОБЛИЦОВКА ФАСАДОВ КЕРАМОГРАНИТНЫМИ ПЛИТАМИ РАЗМЕРОМ М НА КЛЯММЕРАХ ПО МЕТАЛЛИЧЕСКОМУ КАРКАСУ'100 М2 ФАСАДОВ''*
560 | С101-48602-1'6248,03Х1,71Х0,01*
561 | С101-КР'14719*
562 | С101-НАП'9713,6*
563 | С101-РЕГ'14719*
564 | СУГ-НЕР'1338*
565 | С101-27615'6248,03Х1,026*
566 | С101-24200'88314:1000Х2,8Х0,001*
567 | САНК-ХИ'27336*
568 | САНК-ХИЛ'2102*
569 | П'ЭКСПЛУАТАЦИЯ ЛЮЛЕК,ЛЕСА*
570 | ЕТМ031911'((6248,03-248,5)Х3,3+(2323,0Х0,4698)):3'=1'ЗАТРАТЫ НА ЭКСПЛУАТАЦИЮ ЛЮЛЕК'М/Ч'М031911=1'2658=*
571 | Е8-35-1'45'102-1301/201-25701#201-25701-Р/203-49804#203-49804-Р'(Л.26АР)УСТАНОВКА И РАЗБОРКА ИНВЕНТАРНЫХ ЛЕСОВ НАРУЖНЫХ ВЫСОТОЙ ДО 16 М ТРУБЧАТЫХ ДЛЯ КЛАДКИ И ОБЛИЦОВКИ'100 М2 ВЕРТИКАЛЬНОЙ ПРОЕКЦИИ НАРУЖНЫХ ЛЕСОВ''*
572 | Ж2-30-30' НАРУЖНЫЕ ОТДЕЛОЧНЫЕ РАБОТЫ (Л8КЖ2,26,108 АР)'М2*
573 | П'ВЕНТШАХТЫ*
574 | Е26-120-1'86,18'Ж100'УСТРОЙСТВО АРМИРУЮЩЕГО СЛОЯ ПО ПЛИТАМ УТЕПЛИТЕЛЯ МИНЕРАЛОВАТНЫМ ВРУЧНУЮ НА ПРЯМОЛИНЕЙНЫХ ПОВЕРХНОСТЯХ С ЛЕСОВ'100 М2''*
575 | С101-138065'86,18Х0,6Х0,01*
576 | Е26-126-1'86,18'101-51509-2#101-51509-2Р'НАНЕСЕНИЕ ЗАЩИТНО-ОТДЕЛОЧНЫХ ШТУКАТУРОК НА ФАСАДЫ ВРУЧНУЮ ПОД ФАКТУРУ НА ПРЯМОЛИНЕЙНЫХ ПОВЕРХНОСТЯХ С ЛЕСОВ'100 М2''*
577 | С101-137416-1'86,18Х2,7Х0,001*
578 | П'УТЕПЛЕНИЕ И НАРУЖНАЯ ОТДЕЛКА НИЗА ПЛИТ ПЕРЕКРЫТИЯ НАВИСАЮЩЕЙ ЧАСТИ(Л.5АР)*
579 | Е26-202-2'3,2Х6,8+7,0Х3,0'Ж100'ТЕПЛОИЗОЛЯЦИЯ НИЖНЕЙ ПОВЕРХНОСТИ ПЛИТ ПОКРЫТИЯ (ПЕРЕКРЫТИЯ) ПЛИТАМИ МИНЕРАЛОВАТНЫМИ НА КЛЕЮ'100 М2''*
580 | С101-138065'42,76Х0,748Х0,01*
581 | С104-701-16'42,76Х1,06Х0,15*
582 | Е26-203-1'42,76Х6'101-15500-18#101-15500-13/101-86726-20#101-86726-20Р'МЕХАНИЧЕСКОЕ КРЕПЛЕНИЕ ТЕПЛОИЗОЛЯЦИОННЫХ ПЛИТ ДЮБЕЛЯМИ ПРИ УСТРОЙСТВЕ ТЕПЛОИЗОЛЯЦИИ НИЖНЕЙ ПОВЕРХНОСТИ ПЛИТ ПОКРЫТИЯ (ПЕРЕКРЫТИЯ)'100 ШТ. ДЮБЕЛЕЙ''*
583 | Е26-204-2'42,76''УСТРОЙСТВО АРМИРУЮЩЕГО И ЗАЩИТНОГО СЛОЕВ ИЗ ПОЛИМЕРНЫХ МАТЕРИАЛОВ ПО МИНЕРАЛОВАТНЫМ ПЛИТАМ УТЕПЛИТЕЛЯ ВРУЧНУЮ ПРИ УСТРОЙСТВЕ ТЕПЛОИЗОЛЯЦИИ НИЖНЕЙ ПОВЕРХНОСТИ ПЛИТ ПОКРЫТИЯ (ПЕРЕКРЫТИЯ)'100 М2''*
584 | С101-138065'42,76Х0,714Х0,01*
585 | Е26-205-1'42,76''УСТРОЙСТВО ВЫРАВНИВАЮЩЕГО СЛОЯ ИЗ ПОЛИМЕРНЫХ МАТЕРИАЛОВ ВРУЧНУЮ ПРИ УСТРОЙСТВЕ ТЕПЛОИЗОЛЯЦИИ НИЖНЕЙ ПОВЕРХНОСТИ ПЛИТ ПОКРЫТИЯ (ПЕРЕКРЫТИЯ)'100 М2''*
586 | С101-137404'42,76Х0,495Х0,01*
587 | Е26-127-1'42,76'101-51509-2#101-51509-2Р'ОКРАСКА ОШТУКАТУРЕННЫХ ПОВЕРХНОСТЕЙ ФАСАДОВ ВРУЧНУЮ С ЛЕСОВ'100 М2''*
588 | С101-48502-32'42,76Х0,06Х0,01.1000*
589 | Ж2-90'ЭКРАНЫ ОГРАЖДЕНИЯ РАДИАТОРОВ (Л.74,75 АР)'М2*
590 | Е34-56-1'(0,31+0,62)Х7+(0,36+0,74)Х3+(0,4+0,8)Х1+(0,3+0,56)Х5+(0,31+0,62)Х1+(0,34+0,68)Х2+(0,39+0,8)Х1+(0,53+1,21)Х2+(0,38+0,87)Х1+(0,4+0,92)Х3+(0,28+0,64)Х23+(0,32+0,76)Х1+(0,35+0,81)Х1+(0,23+0,53)Х17+(0,28+0,64)Х10+(0,25+0,59)Х10+(0,35+0,81)Х2+(0,5+1,15)Х1+(0,47+1,09)Х4'Ж100/101-100709/101-10110#101-10110-6Р/101-11601/101-150400#101-152100/101-17900/101-19200/101-32903/102-2500/102-2900/110-17300/110-17500'УСТАНОВКА М/И КАРКАСОВ ОГРАЖДЕНИЯ '100 М2''*
591 | Е34-60-1'92,29''УСТАНОВКА ЗАЩИТНЫХ ЭКРАНОВ РАДИАТОРОВ'100 М2''*
592 | С201-76500-К'((0,393+1,884+6,123+1,3+1,39+1,39+1,86+1,86)Х7+(0,393+1,884+6,123+1,39+1,39+1,39+1,86+1,86)Х3+(0,393+1,884+6,123+1,39+1,39+1,39+1,86+1,86)Х1+(0,393+1,884+6,123+1,39+1,39+1,39+1,86+1,86)Х5+(0,393+1,884+6,123+1,39+1,39+1,39+1,86+1,86)Х1+(0,393+1,884+6,123+1,39+1,39+1,39+1,86+1,86)Х2+(0,393+1,884+6,123+1,39+1,39+1,39+1,86+1,86)Х1+(0,393+1,884+6,123+1,39+1,39+1,39+1,86+1,86)Х2+(0,393+1,884+6,123+1,39+1,39+1,39+1,86+1,86)Х1+(0,393+1,884+6,123+1,39+1,39+1,39+1,86+1,86)Х3+(0,393+1,884+6,123+1,39+1,39+1,39+1,86+1,86)Х23+(0,393+1,884+6,123+1,39+1,39+1,39+1,86+1,86)Х1+(0,393+1,884+6,123+1,39+1,39+1,39+1,86+1,86)Х1+(0,393+1,884+6,123+1,39+1,39+1,39+1,86+1,86)Х17+(0,393+1,884+6,123+1,39+1,39+1,39+1,86+1,86)Х10+(0,393+1,884+6,123+1,39+1,39+1,39+1,86+1,86)Х10+(0,393+1,884+6,123+1,39+1,39+1,39+1,86+1,86)Х10+(0,393+1,884+6,123+1,39+1,39+1,39+1,86+1,86)Х2+(0,393+1,884+6,123+1,39+1,39+1,39+1,86+1,86)Х1+(0,393+1,884+6,123+1,39+1,39+1,39+1,86+1,86)Х4)Х0,001*
593 | СПЕР-ЛИ'92,29*
594 | Ж2-90'ПОРУЧНИ МЕТАЛЛИЧЕСКИЕ (Л.93-97 АР)'РУБ*
595 | Е26-117-1'6Х13+6Х9+4Х1+4Х12'101-86726-20#101-86726-20Р'МЕХАНИЧЕСКОЕ КРЕПЛЕНИЕ ТЕПЛОИЗОЛЯЦИОННЫХ ПЛИТ ДЮБЕЛЯМИ ПРИ УТЕПЛЕНИИ СТЕН КИРПИЧНЫХ, ЯЧЕИСТОБЕТОННЫХ С ЛЕСОВ'100 ШТ. ДЮБЕЛЕЙ''*
596 | Е7-20-7'((2,39+0,8+7,065+1,256)Х13+(2,39+0,8+7,065)Х9+(2,39+3,14+0,785+2,39)Х1+(2,39+3,14+0,785)Х12+(2,39+3,140+0,785)Х8+(2,39+3,140+0,785)Х1+(3,925+0,393)Х12+(3,925+0,393)Х1+(2,39+3,140+0,785)Х12+(2,39+3,140+0,785)Х1+(2,39+2,39+2,39+7,536+6,28+6,28+6,28+3,14+2,512)Х9+(2,39+3,140+0,785)Х1+(2,39+3,140+0,785+2,39)Х1+(2,39+3,140+0,785+2,39)Х1+(2,39+3,140+0,785+2,39)Х1+(2,39+3,140+0,785)Х1+(2,39+3,140+0,785+2,39)Х1+(2,39+3,140+0,785)Х1)Х0,001'101-150500#101-152100'УСТАНОВКА М/И ПОРУЧНЕЙ'Т СТАЛЬНЫХ ЭЛЕМЕНТОВ''*
597 | С201-75600-П'0,928*
598 | Ж2-90'ПОДВЕС ДЛЯ ФОЛ (П.4 Т.ТР. АР ИЗМ.4 Л.78)'РУБ*
599 | Е17-2-4'5'=1/101-86726-20#101-86726-20Р'УСТАНОВКА ПОДВЕСА ДЛЯ ФОЛ'ШТ.''*
600 | СК-Т-Х1'5*
601 | Ж2-90'ДВЕРЬ РЕШЕТЧАТАЯ (Л.98 АР)'РУБ*
602 | Е9-53-2'70,38Х0,001Х2'101-10110#101-10110-6Р/110-900#101-10110-6Р/113-15600#113-15700'МОНТАЖ ЛОТКОВ, РЕШЕТОК, ЗАТВОРОВ ИЗ ПОЛОСОВОЙ И ТОНКОЛИСТОВОЙ СТАЛИ'Т КОНСТРУКЦИЙ''*
603 | С201-ДВ'0,1408*
604 | L*

## 3072-1-1010-B0
НАИМЕНОВАНИЕ ОБЪЕКТА |  | СТРОИТЕЛЬСТВО МНОГОПРОФИЛЬНОЙ ПОЛИКЛИНИКИ В ПОС.ВОСТОЧНЫЙ.СТАДИЯ С (С УЧЕТОМ ПОСТАНОВЛЕНИЯ МА И С РБ N3 ОТ 26.01.2023Г.)
КОД ОБЪЕКТА |  | 17.060
НАИМЕНОВАНИЕ ЗДАНИЯ, СООРУЖЕНИЯ |  | СТРОИТЕЛЬСТВО МНОГОПРОФИЛЬНОЙ ПОЛИКЛИНИКИ
ШИФР ЗДАНИЯ, СООРУЖЕНИЯ |  | 17.060.0.01
КОМПЛЕКТ ЧЕРТЕЖЕЙ |  | АР + ИЗМ.3,ИЗМ.4
ВЕДОМОСТЬ ОБЪЕМОВ И СТОИМОСТИ РАБОТ № 1010
(НОРМЫ 2022г.)
КРОВЛЯ, ОКОННЫЕ ПРОЕМЫ, ПОДВЕСНЫЕ ПОТОЛКИ, ПЕРЕГОРОДКИ,ВЕНТФАСАД, НАР. ОТДЕЛКА, ПРОЧИЕ РАБОТЫ. (ПО ЗАМЕЧАНИЯМ ЭКСПЕРТИЗЫ, ВЗАМЕН РАНЕЕ ВЫДАННОЙ СМЕТЫ N1010 НА СУММУ 3823,243 ТЫС. РУБ.)
СОСТАВЛЕНА В ЦЕНАХ НА 1 НОЯБРЯ 2022г.
ОБОСНОВА- НИЕ | НАИМЕНОВАНИЕ ВИДОВ РАБОТ | ОБЪЕМ | СТОИМОСТЬ, ТЫС.РУБ.
|  |  | ЗАРАБОТНАЯ ПЛАТА | ЭКСПЛУАТА- ЦИЯ МАШИН И МЕХА- НИЗМОВ | МАТЕРИАЛЫ, ИЗДЕЛИЯ, КОНСТРУК- ЦИИ | ОБОРУДОВА- НИЕ,МЕБЕЛЬ, ИНВЕНТАРЬ | ОХР и ОПР | ПРОЧИЕ СРЕДСТВА | ВСЕГО
|  | ЕД.ИЗМ. | ТРУДОЕМ- КОСТЬ, ЧЕЛ.Ч. | В Т.Ч.З/П МАШИ- НИСТОВ | ТРАНСПОРТ | ТРАНСПОРТ | ПЛАНОВАЯ ПРИБЫЛЬ
1 | 2 | 3 | 4 | 5 | 6 | 7 | 8 | 9 | 10
Ж2-50 | ПЕРЕГОРОДКИ ПОДВАЛА (Л.4 АР1, Л.2,12 КЖ1) | 1167,7 | 27,898 | 3,434 | 33,071 | 0 | 18,94 | 0 | 105,946
|  | М2 | 3033 | 0,921 | 2,461 | 0 | 20,142
Ж2-50 | ПЕРЕГОРОДКИ 1-7 ЭТАЖЕЙ (Л.5- АР1, Л.2,12 КЖ1, АР ИЗМ.4 Л.5 П.5 Т.ТР.) | 14929,6 | 191,16 | 13,042 | 424,587 | 0 | 128,267 | 0 | 925,721
|  | М2 | 20849 | 4,011 | 32,26 | 0 | 136,405
Ж2-50 | ПЕРЕГОРОДКИ 1 ЭТАЖА (Л.5- АР1 ИЗМ.4) | 321,11 | 9,63 | 0,33 | 11,409 | 0 | 6,334 | 0 | 35,34
|  | М2 | 1053 | 0,008 | 0,901 | 0 | 6,736
Ж2-70 | ЗДАНИЕ - СТРОИТЕЛЬНАЯ ЧАСТЬ. КРОВЛИ(Л.14,45 АР) | 310,6 | 7,151 | 0,588 | 36,362 | 0 | 4,883 | 0 | 56,991
|  | М2 | 803 | 0,279 | 2,814 | 0 | 5,193
Ж2-70 | КРОВЛЯ ТИП 1 НА ОТМ.29,480 | 43 | 1,005 | 0,083 | 5,097 | 0 | 0,686 | 0 | 7,996
|  | М2 | 113 | 0,039 | 0,395 | 0 | 0,73
Ж1-10 | ТИП П-1(НА ОТМ. +20,070,+23,430) (Л.45 АР) | 108,4 | 2,457 | 0,209 | 12,876 | 0 | 1,68 | 0 | 20,006
|  | М2 | 276 | 0,099 | 0,997 | 0 | 1,787
Ж2-70 | КРОВЛЯ ТИП-2 (НА ОТМ.+19.780 ,+23.200)(Л.45 АР) | 606 | 7,356 | 0,7 | 25,778 | 0 | 5,077 | 0 | 46,216
|  | М2 | 834 | 0,368 | 1,906 | 0 | 5,399
Ж2-70 | КРОВЛЯ ТИП-2 (НА ОТМ.+26.500)(Л.45 АР) | 819,6 | 10,167 | 0,947 | 34,863 | 0 | 7,009 | 0 | 63,018
|  | М2 | 1152 | 0,498 | 2,578 | 0 | 7,454
Ж2-70 | КРОВЛЯ . РАБОТЫ ПО УЗЛАМ. | 77537,77 | 13,036 | 0,579 | 42,676 | 0 | 8,718 | 0 | 77,539
|  | РУБ | 1461 | 0,229 | 3,259 | 0 | 9,271
Ж2-30-50-20 | ОКОННЫЕ ПРОЕМЫ (Л.102,103,109,110 АР +ИЗМ.2,3) | 1230,63 | 26,641 | 0,197 | 387,515 | 0 | 17,525 | 0 | 480,781
|  | М2 | 2844 | 0,025 | 30,266 | 0 | 18,637
Ж2-60-30-40 | ПОДВЕСНЫЕ ПОТОЛКИ (Л.85-91 АР) | 3914,47 | 56,641 | 0,339 | 156,054 | 0 | 37,226 | 0 | 300,751
|  | М2 | 5977 | 0,002 | 10,903 | 0 | 39,588
Ж2-50 | МОДУЛЬНЫЕ ПЕРЕГОРОДКИ (Л.54-68 АР) | 265,03 | 2,506 | 0,98 | 29,314 | 0 | 1,894 | 0 | 39,013
|  | М2 | 265 | 0,377 | 2,305 | 0 | 2,014
Ж2-50 | ОСТЕКЛЕННЫЕ ПЕРЕГОРОДКИ ПО-1...ПО8(Л.69-73 АР) | 14,87 | 0,438 | 0,001 | 3,077 | 0 | 0,288 | 0 | 4,354
|  | М2 | 46 | 0 | 0,244 | 0 | 0,306
Ж2-90 | ДОПОЛНИТЕЛЬНАЯ ЗВУКОИЗОЛЯЦИЯ ПОМЕЩЕНИЙ (Л.100 АР) | 258,43 | 8,55 | 0,099 | 9,438 | 0 | 5,628 | 0 | 30,449
|  | М2 | 906 | 0,014 | 0,749 | 0 | 5,985
Ж2-30-50-20 | ВИТРАЖИ (Л.52,53 АР, АР ИЗМ.4 Л.52 ) | 684,23 | 17,005 | 0,859 | 522,475 | 0 | 11,203 | 0 | 593,946
|  | М2 | 1818 | 0,294 | 30,362 | 0 | 12,042
Ж2-90 | ЖАЛЮЗИЙНАЯ РЕШЕТКА ВЖ-1 (Л.53 АР) | 3474,03 | 0,355 | 0,022 | 2,443 | 0 | 0,211 | 0 | 3,472
|  | РУБ | 39 | 0,01 | 0,194 | 0 | 0,247
Ж2-90 | СВЕРЛЕНИЕ ОТВЕРСТИЙ (Л.36...44АР) | 10084,7 | 3,646 | 0,482 | 0,94 | 0 | 2,396 | 0 | 10,086
|  | РУБ | 377 | 0 | 0,074 | 0 | 2,548
Ж2-90 | ПАРОГИДРОИЗОЛЯЦИЯ СТЕН,ПОТОЛКОВ ПЕРЕГОРОДОК,ПОЛОВ (Л.101 АР) | 5802,67 | 1,543 | 0,004 | 2,004 | 0 | 1,014 | 0 | 5,803
|  | РУБ | 167 | 0 | 0,159 | 0 | 1,079
Ж2-30-30 | НАРУЖНЫЕ ОТДЕЛОЧНЫЕ РАБОТЫ (Л8КЖ2,26,108 АР) | 6248,03 | 212,408 | 32,817 | 626,861 | 0 | 139,638 | 0 | 1210,076
|  | М2 | 21752 | 0,067 | 49,854 | 0 | 148,498
Ж2-30-30 | НАРУЖНЫЕ ОТДЕЛОЧНЫЕ РАБОТЫ (Л8КЖ2,26,108 АР) | 128,94 | 2,293 | 0,014 | 3,94 | 0 | 1,507 | 0 | 9,669
|  | М2 | 248 | 0 | 0,313 | 0 | 1,602
Ж2-90 | ЭКРАНЫ ОГРАЖДЕНИЯ РАДИАТОРОВ (Л.74,75 АР) | 92,29 | 2,022 | 0,046 | 15,328 | 0 | 1,336 | 0 | 21,179
|  | М2 | 212 | 0,011 | 1,026 | 0 | 1,421
Ж2-90 | ПОРУЧНИ МЕТАЛЛИЧЕСКИЕ (Л.93-97 АР) | 6256,11 | 0,423 | 0,092 | 4,862 | 0 | 0,289 | 0 | 6,255
|  | РУБ | 44 | 0,017 | 0,282 | 0 | 0,307
Ж2-90 | ПОДВЕС ДЛЯ ФОЛ (П.4 Т.ТР. АР ИЗМ.4 Л.78) | 2841,83 | 0,016 | 0 | 2,599 | 0 | 0,01 | 0 | 2,842
|  | РУБ | 2 | 0 | 0,206 | 0 | 0,011
Ж2-90 | ДВЕРЬ РЕШЕТЧАТАЯ (Л.98 АР) | 1023,94 | 0,066 | 0,008 | 0,82 | 0 | 0,038 | 0 | 1,024
|  | РУБ | 7 | 0,001 | 0,047 | 0 | 0,045
| И Т О Г О | 0 | 604,413 | 55,872 | 2394,389 | 0 | 401,797 | 0 | 4058,473
|  |  | 64278 | 7,27 | 174,555 | 0 | 427,447
| СОСТАВИЛ | ______________________________ | [5 empty] | ЧУЛИЦКАЯ,ФЁДОРОВА,МИХАЙЛОВА
|  | (должность) |  |  |  | (подпись) |  | (инициалы,фамилия)
| ПРОВЕРИЛ | ______________________________ | [5 empty] | ДЯТКО
|  | (должность) |  |  |  | (подпись) |  | (инициалы,фамилия)

## 3072-1-1010-Q1
НАИМЕНОВАНИЕ ОБЪЕКТА |  | СТРОИТЕЛЬСТВО МНОГОПРОФИЛЬНОЙ ПОЛИКЛИНИКИ В ПОС.ВОСТОЧНЫЙ.СТАДИЯ С (С УЧЕТОМ ПОСТАНОВЛЕНИЯ МА И С РБ N3 ОТ 26.01.2023Г.)
КОД ОБЪЕКТА |  | 17.060
НАИМЕНОВАНИЕ ЗДАНИЯ, СООРУЖЕНИЯ |  | СТРОИТЕЛЬСТВО МНОГОПРОФИЛЬНОЙ ПОЛИКЛИНИКИ
ШИФР ЗДАНИЯ, СООРУЖЕНИЯ |  | 17.060.0.01
КОМПЛЕКТ ЧЕРТЕЖЕЙ |  | АР + ИЗМ.3,ИЗМ.4
ВЕДОМОСТЬ ОБЪЕМОВ РАБОТ И РАСХОДОВ РЕСУРСОВ С КОДАМИ РБ ДЛЯ ЛОКАЛЬНОЙ СМЕТЫ № 1010
(НОРМЫ 2022г.)
КРОВЛЯ, ОКОННЫЕ ПРОЕМЫ, ПОДВЕСНЫЕ ПОТОЛКИ, ПЕРЕГОРОДКИ,ВЕНТФАСАД, НАР. ОТДЕЛКА, ПРОЧИЕ РАБОТЫ. (ПО ЗАМЕЧАНИЯМ ЭКСПЕРТИЗЫ, ВЗАМЕН РАНЕЕ ВЫДАННОЙ СМЕТЫ N1010 НА СУММУ 3823,243 ТЫС. РУБ.)
ОБОСНОВАНИЕ | НАИМЕНОВАНИЕ ВИДОВ | ЕД.ИЗМЕРЕНИЯ | НАИМЕНОВАНИЕ РЕСУРСОВ | ЕД.ИЗМ. | КОЛИЧЕСТВО
| РАБОТ | ОБЪЕМ
1 | 2 | 3 | 4 | 5 | 6
Ж2-50 | ПЕРЕГОРОДКИ ПОДВАЛА (Л.4 АР1, Л.2,12 КЖ1) | М2 1167,7
1-1 |  |  | ЗАТРАТЫ ТРУДА РАБОЧИХ | ЧЕЛ.Ч | 3033.0005
1-3 |  |  | ЗАТРАТЫ ТРУДА МАШИНИСТОВ | ЧЕЛ.-Ч | 82.159
М021143 |  |  | КРАНЫ НА АВТОМОБИЛЬНОМ ХОДУ ПРИ РАБОТЕ НА ДРУГИХ ВИДАХ СТРОИТЕЛЬСТВА, 16 Т | МАШ.Ч | 31.066
М021244* |  |  | КРАНЫ НА ГУСЕНИЧНОМ ХОДУ ПРИ РАБОТЕ НА ДРУГИХ ВИДАХ СТРОИТЕЛЬСТВА, 25 Т | МАШ.Ч | 35.6148
М030101 |  |  | АВТОПОГРУЗЧИКИ 5 Т | МАШ.Ч | 0.056
М030401 |  |  | ЛЕБЕДКИ ЭЛЕКТРИЧЕСКИЕ ТЯГОВЫМ УСИЛИЕМ ДО 5,79 (0,59) КН (Т) | МАШ.Ч | 11.4277
М040502 |  |  | УСТАНОВКИ ДЛЯ СВАРКИ РУЧНОЙ ДУГОВОЙ (ПОСТОЯННОГО ТОКА) | МАШ.Ч | 86.632
М110102* |  |  | БАДЬИ ЕМКОСТЬЮ 4 М3 | МАШ.Ч | 14.994
М110610 |  |  | СМЕСИТЕЛЬ-ПЕРЕГРУЖАТЕЛЬ 3 М3 | МАШ.Ч | 1.5864
М111100 |  |  | ВИБРАТОР ГЛУБИННЫЙ | МАШ.Ч | 14.994
М330250* |  |  | ПИСТОЛЕТ МОНТАЖНЫЙ | МАШ.Ч | 4.0869
М331451 |  |  | ПЕРФОРАТОРЫ ЭЛЕКТРИЧЕСКИЕ | МАШ.Ч | 69.0417
М331615* |  |  | ДРЕЛИ ЭЛЕКТРИЧЕСКИЕ | МАШ.Ч | 18.9129
М331617 |  |  | СРЕДСТВА МАЛОЙ МЕХАНИЗАЦИИ | МАШ.Ч | 13.8358
1 |  |  | Материалы для строительных работ
1/10 |  |  | Материалы для строительных работ общего назначения
1/10-10 |  |  | Известь, цемент и другие вяжущие
1/10-10-10/60 |  |  | ПОРТЛАНДЦЕМЕНТ ПЕСЧАНИСТЫЙ ПЦП 500 (В УПАКОВКЕ) | Т | 0.038466
1/10-110 |  |  | Лесоматериалы и пиломатериалы
1/10-110-50-15/545 |  |  | ДОСКИ ОБРЕЗНЫЕ ХВОЙНЫХ ПОРОД ДЛИНОЙ 4-6,5 М, ШИРИНОЙ 75-150 ММ, ТОЛЩИНОЙ 25 ММ, 3 СОРТА | М3 | 0.098
1/10-110-50-15/585 |  |  | ДОСКИ ОБРЕЗНЫЕ ХВОЙНЫХ ПОРОД ДЛИНОЙ 4-6,5 М, ШИРИНОЙ 75-150 ММ, ТОЛЩИНОЙ 44 ММ И БОЛЕЕ, 3 СОРТА | М3 | 0.329
1/10-120 |  |  | Материалы, изделия и конструкции для теплоизоляционных работ
1/10-120-10-10/68 |  |  | ПЛИТЫ ТЕПЛОИЗОЛЯЦИОННЫЕ ИЗ МИНЕРАЛЬНОЙ ВАТЫ ПТМ СТБ 1995-2009-Т5-DS(TН)1-СS(10)40-TR15-WS1 (ПЛОТНОСТЬ 135 КГ/М3) БЕЛТЕП МАРКИ ФАСАД 12 | М3 | 47.3984
1/10-120-220-70/22 |  |  | СТЕКЛОСЕТКА ССШ-160(100) | М2 | 135.226
1/10-130 |  |  | Мастики, герметики, смолы, смазки, эмульсии
1/10-130-30/103 |  |  | СМАЗКА СОЛИДОЛ ЖИРОВОЙ (СОЛИДОЛ-Ж) | Т | 0.0588
1/10-135 |  |  | Нефтепродукты, газы, химические материалы
1/10-135-25/380 |  |  | СТЕКЛО ЖИДКОЕ КАЛИЙНОЕ | Т | 0.11839
1/10-140 |  |  | Электроды, прутки винипластовые, проволока сварочные
1/10-140-40/140 |  |  | ЭЛЕКТРОДЫ ТИПА Э42 ДИАМЕТРОМ 5 ММ | Т | 0.091
1/10-160 |  |  | Пленки, полотна, ткани разные
1/10-160-10/190 |  |  | ПЛЕНКА ПОЛИЭТИЛЕНОВАЯ ПЕРВОГО СОРТА, ТОЛЩИНОЙ 0,2 ММ | М2 | 61.74
1/10-170 |  |  | Оснастка технологическая и инструментальная
1/10-170-10/С101-86726-20Р |  |  | СВЕРЛА С SDS PLUS ХВОСТОВИКОМ (НАКОНЕЧНИК ИЗ ТВЕРДОСПЛАВНОЙ СТАЛИ) (ПО БЕТОНУ), ДИАМЕТРОМ 8-10 ММ, ДЛИНОЙ 260 (265) ММ | ШТ. | 19.7262
1/10-170-50/С101-159900-1Р |  |  | ПАТРОН СТРОИТЕЛЬНЫЙ Д-4 | 1000 ШТ. | 0.38534
1/10-180 |  |  | Материалы шлифовальные
1/10-180-20/113 |  |  | ШКУРКА ШЛИФОВАЛЬНАЯ НА БУМАЖНОЙ ОСНОВЕ ВОДОСТОЙКАЯ | М2 | 1.3151
1/10-230 |  |  | Материалы для отделочных работ
1/10-230-60-35/61 |  |  | СОСТАВ КЛЕЕВОЙ ПОЛИМИНЕРАЛЬНЫЙ ДЛЯ НАКЛЕИВАНИЯ ТЕПЛОИЗОЛЯЦИОННЫХ МАТЕРИАЛОВ И АРМИРУЮЩЕЙ СЕТКИ (КС), ОДНОКОМПОНЕНТНЫЙ (1) | Т | 2.5967
1/10-235 |  |  | Изделия герметизирующие, уплотняющие, изолирующие
1/10-235-3/С101-63205-2 |  |  | ПАКЛЯ ПРОПИТАННАЯ | КГ | 103.4274
1/10-240 |  |  | Метизы и крепежные изделия
1/10-240-25-35/240 |  |  | ГВОЗДИ СТРОИТЕЛЬНЫЕ | КГ | 2.38
1/10-240-30-30/С101-15500-1Р |  |  | ДЮБЕЛЬ-ГВОЗДИ 3,7 Х 40 | Т | 0.004603
1/10-240-30-30/210 |  |  | ДЮБЕЛЬ ПЛАСТМАССОВЫЙ С МЕТАЛЛИЧЕСКИМ СЕРДЕЧНИКОМ 8 Х 120 | 1000 ШТ. | 2.0713
1/10-260 |  |  | Металлопрокат и металлоизделия (за исключением металлоизделий части 2)
1/10-260-370/1 |  |  | СЕТКА МЕТАЛЛИЧЕСКАЯ ПРОВОЛОЧНАЯ ПЛЕТЕНАЯ С КВАДРАТНЫМИ ЯЧЕЙКАМИ N 12, БЕЗ ПОКРЫТИЯ | М2 | 355.0716
1/10-280 |  |  | Прочие материалы для строительных работ
1/10-280-20/40 |  |  | ВОДА | М3 | 0.9589
2 |  |  | Строительные изделия и конструкции
2/10 |  |  | Арматурные заготовки и изделия стальные для монолитных железобетонных конструкций
2/10-25 |  |  | Заготовки из горячекатаной арматурной стали периодического профиля класса S500(Aт500С)
2/10-25/5 |  |  | ЗАГОТОВКИ ИЗ ГОРЯЧЕКАТАНОЙ АРМАТУРНОЙ СТАЛИ ПЕРИОДИЧЕСКОГО ПРОФИЛЯ КЛАССА S500(AТ500С) ДИАМЕТРОМ 10 ММ | Т | 1.1044
2/10-45 |  |  | Заготовки из проволоки из низкоуглеродистой стали холоднотянутой для армирования железобетонных конструкций
2/10-45/10 |  |  | ЗАГОТОВКИ ИЗ ПРОВОЛОКИ ИЗ НИЗКОУГЛЕРОДИСТОЙ СТАЛИ ХОЛОДНОТЯНУТОЙ ПЕРИОДИЧЕСКОГО ПРОФИЛЯ КЛАССА ВР-I ДЛЯ АРМИРОВАНИЯ ЖЕЛЕЗОБЕТОННЫХ КОНСТРУКЦИЙ ДИАМЕТРОМ 4 ММ | Т | 0.01428
2/50 |  |  | Изделия и конструкции деревянные
2/50-35 |  |  | Прочие изделия и конструкции деревянные
2/50-35-10/5 |  |  | ЩИТЫ ИЗ ДОСОК ХВОЙНЫХ ПОРОД, ТОЛЩИНОЙ 25 ММ | М2 | 27.44
4 |  |  | Железобетонные и бетонные изделия и конструкции (в т.ч. типовые), керамические изделия, нерудные материалы, бетоны и растворы
4/1 |  |  | Конструкции и изделия бетонные и железобетонные. керамические изделия. нерудные материалы. товарные бетоны и растворы
4/1-4 |  |  | Бетоны, растворы, смеси асфальтобетонные
4/1-4-10-20-40/50 |  |  | БЕТОН ТЯЖЕЛЫЙ С КРУПНОСТЬЮ ЗАПОЛНИТЕЛЯ 20-40 ММ, КЛАССА С12/15 (B15) | М3 | 71.05
4/1-4-20-20-10-10/10 |  |  | РАСТВОРЫ КЛАДОЧНЫЕ ТЯЖЕЛЫЕ ЦЕМЕНТНЫЕ, МАРКИ 25 | М3 | 7.3399
4/1-4-20-20-10-20/10 |  |  | РАСТВОРЫ КЛАДОЧНЫЕ ТЯЖЕЛЫЕ ЦЕМЕНТНЫЕ, МАРКИ 100 | М3 | 37.049
4/1-4-20-20-10-20/20 |  |  | РАСТВОРЫ КЛАДОЧНЫЕ ТЯЖЕЛЫЕ ЦЕМЕНТНЫЕ, МАРКИ 150 | М3 | 0.03412
4/1-6 |  |  | Кирпич, камни, блоки
4/1-6-10-20-11/С413-1036-4Р |  |  | КИРПИЧ КЕРАМИЧЕСКИЙ РЯДОВОЙ ПОЛНОТЕЛЫЙ ОДИНАРНЫЙ, МАРКИ ПО ПРОЧНОСТИ 100 | 1000 ШТ. | 0.0584
Ж2-50 | ПЕРЕГОРОДКИ 1-7 ЭТАЖЕЙ (Л.5- АР1, Л.2,12 КЖ1, АР ИЗМ.4 Л.5 П.5 Т.ТР.) | М2 14929,6
1-1 |  |  | ЗАТРАТЫ ТРУДА РАБОЧИХ | ЧЕЛ.Ч | 20848.9968
1-3 |  |  | ЗАТРАТЫ ТРУДА МАШИНИСТОВ | ЧЕЛ.-Ч | 347.2903
М021244* |  |  | КРАНЫ НА ГУСЕНИЧНОМ ХОДУ ПРИ РАБОТЕ НА ДРУГИХ ВИДАХ СТРОИТЕЛЬСТВА, 25 Т | МАШ.Ч | 316.421
М030401 |  |  | ЛЕБЕДКИ ЭЛЕКТРИЧЕСКИЕ ТЯГОВЫМ УСИЛИЕМ ДО 5,79 (0,59) КН (Т) | МАШ.Ч | 27.7133
М330250* |  |  | ПИСТОЛЕТ МОНТАЖНЫЙ | МАШ.Ч | 79.535
М331451 |  |  | ПЕРФОРАТОРЫ ЭЛЕКТРИЧЕСКИЕ | МАШ.Ч | 87.7212
М331615* |  |  | ДРЕЛИ ЭЛЕКТРИЧЕСКИЕ | МАШ.Ч | 80.0077
М331617 |  |  | СРЕДСТВА МАЛОЙ МЕХАНИЗАЦИИ | МАШ.Ч | 30.8692
1 |  |  | Материалы для строительных работ
1/10 |  |  | Материалы для строительных работ общего назначения
1/10-120 |  |  | Материалы, изделия и конструкции для теплоизоляционных работ
1/10-120-10-10/68 |  |  | ПЛИТЫ ТЕПЛОИЗОЛЯЦИОННЫЕ ИЗ МИНЕРАЛЬНОЙ ВАТЫ ПТМ СТБ 1995-2009-Т5-DS(TН)1-СS(10)40-TR15-WS1 (ПЛОТНОСТЬ 135 КГ/М3) БЕЛТЕП МАРКИ ФАСАД 12 | М3 | 37.6265
1/10-120-220-70/22 |  |  | СТЕКЛОСЕТКА ССШ-160(100) | М2 | 1837.056
1/10-170 |  |  | Оснастка технологическая и инструментальная
1/10-170-10/С101-86726-20Р |  |  | СВЕРЛА С SDS PLUS ХВОСТОВИКОМ (НАКОНЕЧНИК ИЗ ТВЕРДОСПЛАВНОЙ СТАЛИ) (ПО БЕТОНУ), ДИАМЕТРОМ 8-10 ММ, ДЛИНОЙ 260 (265) ММ | ШТ. | 25.0632
1/10-170-50/С101-159900-1Р |  |  | ПАТРОН СТРОИТЕЛЬНЫЙ Д-4 | 1000 ШТ. | 14.066
1/10-180 |  |  | Материалы шлифовальные
1/10-180-20/113 |  |  | ШКУРКА ШЛИФОВАЛЬНАЯ НА БУМАЖНОЙ ОСНОВЕ ВОДОСТОЙКАЯ | М2 | 1.6709
1/10-230 |  |  | Материалы для отделочных работ
1/10-230-60-35/61 |  |  | СОСТАВ КЛЕЕВОЙ ПОЛИМИНЕРАЛЬНЫЙ ДЛЯ НАКЛЕИВАНИЯ ТЕПЛОИЗОЛЯЦИОННЫХ МАТЕРИАЛОВ И АРМИРУЮЩЕЙ СЕТКИ (КС), ОДНОКОМПОНЕНТНЫЙ (1) | Т | 10.985
1/10-235 |  |  | Изделия герметизирующие, уплотняющие, изолирующие
1/10-235-3/С101-63205-2 |  |  | ПАКЛЯ ПРОПИТАННАЯ | КГ | 870.75
1/10-240 |  |  | Метизы и крепежные изделия
1/10-240-30-30/С101-15500-1Р |  |  | ДЮБЕЛЬ-ГВОЗДИ 3,7 Х 40 | Т | 0.13641
1/10-240-30-30/210 |  |  | ДЮБЕЛЬ ПЛАСТМАССОВЫЙ С МЕТАЛЛИЧЕСКИМ СЕРДЕЧНИКОМ 8 Х 120 | 1000 ШТ. | 2.6316
1/10-280 |  |  | Прочие материалы для строительных работ
1/10-280-20/40 |  |  | ВОДА | М3 | 3.2955
2 |  |  | Строительные изделия и конструкции
2/10 |  |  | Арматурные заготовки и изделия стальные для монолитных железобетонных конструкций
2/10-35 |  |  | Детали закладные стальные
2/10-35/С204-6400-МС |  |  | ДЕТАЛЬ ЗАКЛАДНАЯ КРЕПЛЕНИЯ ПЕРЕГОРОДОК МС1 (Л.12 КЖ1) | Т | 3.546
2/10-40 |  |  | Каркасы арматурные
2/10-40/5 |  |  | КАРКАСЫ АРМАТУРНЫЕ СТАЛЬНЫЕ ПЛОСКИЕ | Т | 7.0419
4 |  |  | Железобетонные и бетонные изделия и конструкции (в т.ч. типовые), керамические изделия, нерудные материалы, бетоны и растворы
4/1 |  |  | Конструкции и изделия бетонные и железобетонные. керамические изделия. нерудные материалы. товарные бетоны и растворы
4/1-4 |  |  | Бетоны, растворы, смеси асфальтобетонные
4/1-4-20-20-10-10/20 |  |  | РАСТВОРЫ КЛАДОЧНЫЕ ТЯЖЕЛЫЕ ЦЕМЕНТНЫЕ, МАРКИ 50 | М3 | 313.7361
4/1-4-20-20-10-20/10 |  |  | РАСТВОРЫ КЛАДОЧНЫЕ ТЯЖЕЛЫЕ ЦЕМЕНТНЫЕ, МАРКИ 100 | М3 | 29.6447
4/1-4-20-20-10-20/20 |  |  | РАСТВОРЫ КЛАДОЧНЫЕ ТЯЖЕЛЫЕ ЦЕМЕНТНЫЕ, МАРКИ 150 | М3 | 0.4644
4/1-6 |  |  | Кирпич, камни, блоки
4/1-6-10-20-11/С413-1036-4Р |  |  | КИРПИЧ КЕРАМИЧЕСКИЙ РЯДОВОЙ ПОЛНОТЕЛЫЙ ОДИНАРНЫЙ, МАРКИ ПО ПРОЧНОСТИ 100 | 1000 ШТ. | 0.0644
4/1-6-10-20-32/5001 |  |  | КИРПИЧ КЕРАМИЧЕСКИЙ РЯДОВОЙ ПУСТОТЕЛЫЙ УТОЛЩЕННЫЙ РАЗМЕРОМ 250 Х 120 Х 88 ММ, МАРКИ ПО ПРОЧНОСТИ 150, ЦВЕТ КОРИЧНЕВЫЙ (ОБЪЕМНОЕ ОКРАШИВАНИЕ) | 1000 ШТ. | 531.9873
Ж2-50 | ПЕРЕГОРОДКИ 1 ЭТАЖА (Л.5- АР1 ИЗМ.4) | М2 321,11
1-1 |  |  | ЗАТРАТЫ ТРУДА РАБОЧИХ | ЧЕЛ.Ч | 1053.0667
1-3 |  |  | ЗАТРАТЫ ТРУДА МАШИНИСТОВ | ЧЕЛ.-Ч | 0.89911
М134041 |  |  | ШУРУПОВЕРТ | МАШ.Ч | 241.4286
М330301* |  |  | МАШИНЫ ШЛИФОВАЛЬНЫЕ ЭЛЕКТРИЧЕСКИЕ | МАШ.Ч | 0.98055
М331451 |  |  | ПЕРФОРАТОРЫ ЭЛЕКТРИЧЕСКИЕ | МАШ.Ч | 228.7548
М331615* |  |  | ДРЕЛИ ЭЛЕКТРИЧЕСКИЕ | МАШ.Ч | 91.3795
М331617 |  |  | СРЕДСТВА МАЛОЙ МЕХАНИЗАЦИИ | МАШ.Ч | 0.89911
1 |  |  | Материалы для строительных работ
1/10 |  |  | Материалы для строительных работ общего назначения
1/10-120 |  |  | Материалы, изделия и конструкции для теплоизоляционных работ
1/10-120-10-10/89 |  |  | ПЛИТЫ ТЕПЛОИЗОЛЯЦИОННЫЕ ИЗ МИНЕРАЛЬНОЙ ВАТЫ ПТМ СТБ 1995-2009-Т4-DS(TН)1-СS(10)25-TR7,5-PL(5)350-WS1 (ПЛОТНОСТЬ 125 КГ/М3) БЕЛТЕП МАРКИ ФЛОР 125 | М3 | 20.6297
1/10-170 |  |  | Оснастка технологическая и инструментальная
1/10-170-2/50 |  |  | КРУГ НА БАКЕЛИТЕ УСИЛЕННОМ ОТРЕЗНОЙ 125 Х 1,6 Х 22 ДЛЯ РЕЗКИ МЕТАЛЛА | ШТ. | 1.1767
1/10-170-10/С101-86723-Р |  |  | СВЕРЛА СПИРАЛЬНЫЕ С ЦИЛИНДРИЧЕСКИМ ХВОСТОВИКОМ, ДЛИННАЯ СЕРИЯ (ПО МЕТАЛЛУ), ДИАМЕТРОМ 9,6-10,6 ММ | ШТ. | 1.7846
1/10-170-10/С101-86726-8Р |  |  | СВЕРЛА С SDS PLUS ХВОСТОВИКОМ (НАКОНЕЧНИК ИЗ ТВЕРДОСПЛАВНОЙ СТАЛИ) (ПО БЕТОНУ), ДИАМЕТРОМ 5-10 ММ, ДЛИНОЙ 210 (215) ММ | ШТ. | 18.1005
1/10-170-10/С101-86734-1 |  |  | СВЕРЛА СПИРАЛЬНЫЕ УДЛИНЕННЫЕ С КОНИЧЕСКИМ ХВОСТОВИКОМ (ПО МЕТАЛЛУ), ДИАМЕТРОМ 7-8,6 ММ | ШТ. | 0.1
1/10-180 |  |  | Материалы шлифовальные
1/10-180-20/113 |  |  | ШКУРКА ШЛИФОВАЛЬНАЯ НА БУМАЖНОЙ ОСНОВЕ ВОДОСТОЙКАЯ | М2 | 4.9801
1/10-230 |  |  | Материалы для отделочных работ
1/10-230-55-7/С101-74100-Р |  |  | ЛИСТЫ ГИПСОКАРТОННЫЕ ОБЫЧНЫЕ (ГКЛ),С УТОНЕННОЙ (УК)/ПРЯМОЙ КРОМКОЙ (ПК), ДЛИНОЙ 2500 (2600,2700) ММ, ШИРИНОЙ 1200 ММ, ТОЛЩИНОЙ 12,5 ММ | М2 | 730.9155
1/10-230-55-20/С101-160958-Р |  |  | ПРОФИЛЬ ДЛЯ ГИПСОКАРТОНА ПОТОЛОЧНЫЙ СD (ПП) 60 Х 27, 0,4 ММ | М | 352.998
1/10-230-55-20/С101-160976-Р |  |  | ПОДВЕС ПРЯМОЙ ДЛЯ ПРОФИЛЯ СD (ПП) | ШТ. | 529.497
1/10-230-55-20/65 |  |  | ПРОФИЛЬ ДЛЯ ГИПСОКАРТОНА ПЕРЕГОРОДОЧНЫЙ СW (ПС) 75 Х 50, 0,6 ММ | М | 450
1/10-230-55-20/95 |  |  | ПРОФИЛЬ ДЛЯ ГИПСОКАРТОНА ПЕРЕГОРОДОЧНЫЙ UW (ПН) 75 Х 40, 0,6 ММ | М | 200
1/10-230-55-20/110 |  |  | ПРОФИЛЬ ДЛЯ ГИПСОКАРТОНА ПОТОЛОЧНЫЙ - ПРИСТЕННЫЙ UD (ПН) 27 Х 28, 0,4 ММ | М | 156.888
1/10-230-60-40/25 |  |  | ШПАТЛЕВКА СЕРАЯ, ФИНИШНАЯ, ДЛЯ НАРУЖНЫХ И ВНУТРЕННИХ РАБОТ (НВ) , ПОЛИМИНЕРАЛЬНАЯ (ПМ), ОДНОКОМПОНЕНТНАЯ (1), СУХАЯ СМЕСЬ (СС), ЦЕМЕНТНАЯ | Т | 0.069553
1/10-235 |  |  | Изделия герметизирующие, уплотняющие, изолирующие
1/10-235-20/С101-51509-3Х |  |  | ЛЕНТА БУМАЖНАЯ САМОКЛЕЯЩАЯСЯ, ШИРИНОЙ 48 ММ | М | 374.5261
1/10-235-20/646 |  |  | ЛЕНТА САМОКЛЕЯЩАЯСЯ ШУМОИЗОЛЯЦИОННАЯ УПЛОТНИТЕЛЬНАЯ Л Ш, ШИРИНОЙ 80-150 ММ | М | 431.888
1/10-240 |  |  | Метизы и крепежные изделия
1/10-240-15/160 |  |  | ВИНТЫ САМОНАРЕЗАЮЩИЕ 3,5 Х 25 ПО МЕТАЛЛУ | 1000 ШТ. | 3.6524
1/10-240-30-50/С101-15510-Р |  |  | ДЮБЕЛЬ С ШУРУПОМ ДЛЯ БЫСТРОГО МОНТАЖА 6 Х 60 | 100 ШТ. | 23.361
1/10-240-55-20/20 |  |  | ШУРУПЫ-САМОРЕЗЫ ДЛЯ ГИПСОКАРТОНА 3,5 Х 25 ММ | 1000 ШТ. | 7.905
1/10-280 |  |  | Прочие материалы для строительных работ
1/10-280-20/40 |  |  | ВОДА | М3 | 0.027743
Ж2-70 | ЗДАНИЕ - СТРОИТЕЛЬНАЯ ЧАСТЬ. КРОВЛИ(Л.14,45 АР) | М2 310,6
1-1 |  |  | ЗАТРАТЫ ТРУДА РАБОЧИХ | ЧЕЛ.Ч | 803.2891
1-3 |  |  | ЗАТРАТЫ ТРУДА МАШИНИСТОВ | ЧЕЛ.-Ч | 30.5757
М021244* |  |  | КРАНЫ НА ГУСЕНИЧНОМ ХОДУ ПРИ РАБОТЕ НА ДРУГИХ ВИДАХ СТРОИТЕЛЬСТВА, 25 Т | МАШ.Ч | 6.1071
М031110 |  |  | ПОДЪЕМНИКИ СТРОИТЕЛЬНЫЕ 0,5 Т | МАШ.Ч | 16.6587
М050401 |  |  | КОМПРЕССОРЫ ПЕРЕДВИЖНЫЕ С ЭЛЕКТРОДВИГАТЕЛЕМ ДАВЛЕНИЕМ 600 КПА (6 АТМ) 0,5 М3/МИН | МАШ.Ч | 0.86968
М110907 |  |  | ВИБРАТОРЫ | МАШ.Ч | 19.164
М111301* |  |  | ВИБРАТОР ПОВЕРХНОСТНЫЙ | МАШ.Ч | 66.5103
М121003 |  |  | КОТЛЫ БИТУМНЫЕ ПЕРЕДВИЖНЫЕ 400 Л | МАШ.Ч | 1.2424
М150402 |  |  | ГАЗОВАЯ ГОРЕЛКА | МАШ.Ч | 25.8997
М330301* |  |  | МАШИНЫ ШЛИФОВАЛЬНЫЕ ЭЛЕКТРИЧЕСКИЕ | МАШ.Ч | 11.927
М331617 |  |  | СРЕДСТВА МАЛОЙ МЕХАНИЗАЦИИ | МАШ.Ч | 7.8099
1 |  |  | Материалы для строительных работ
1/10 |  |  | Материалы для строительных работ общего назначения
1/10-115 |  |  | Материалы кровельные и гидроизоляционные
1/10-115-5/445 |  |  | МАТЕРИАЛ РУЛОННЫЙ БИТУМНО-ПОЛИМЕРНЫЙ КРОВЕЛЬНЫЙ НАПЛАВЛЯЕМЫЙ "БИПОЛИКРИН", К-ПХ-БЭ-ПП/ПП-3.5 КГ | М2 | 397.5669
1/10-115-5/465 |  |  | МАТЕРИАЛ РУЛОННЫЙ БИТУМНО-ПОЛИМЕРНЫЙ КРОВЕЛЬНЫЙ НАПЛАВЛЯЕМЫЙ "БИПОЛИКРИН", К-ПХ-БЭ-К/ПП-5.0 КГ | М2 | 396.015
1/10-115-5/595 |  |  | МАТЕРИАЛ РУЛОННЫЙ БИТУМНО-ПОЛИМЕРНЫЙ ГИДРОИЗОЛЯЦИОННЫЙ НАПЛАВЛЯЕМЫЙ "КРОВЛЯЭЛАСТ", МАРКА Г-ПХ-БЭ-ПП/ПП-4.0 КГ | М2 | 384.318
1/10-120 |  |  | Материалы, изделия и конструкции для теплоизоляционных работ
1/10-120-10-10/121 |  |  | ПЛИТЫ ТЕПЛОИЗОЛЯЦИОННЫЕ ИЗ МИНЕРАЛЬНОЙ ВАТЫ ПТМ СТБ 1995-2009-Т4-DS(TН)1-СS(10)40-TR7,5-PL(5)350-WS1 (ПЛОТНОСТЬ 115 КГ/М3) БЕЛТЕП МАРКИ РУФ 35 | М3 | 76.7803
1/10-120-10-10/137 |  |  | ПЛИТЫ ТЕПЛОИЗОЛЯЦИОННЫЕ ИЗ МИНЕРАЛЬНОЙ ВАТЫ ПТМ СТБ 1995-2009-Т5-DS(TН)1-СS(10)80-TR15-PL(5)850-WS1 (ПЛОТНОСТЬ 200 КГ/М3) БЕЛТЕП МАРКИ РУФ 80 | М3 | 12.7967
1/10-130 |  |  | Мастики, герметики, смолы, смазки, эмульсии
1/10-130-5/45 |  |  | МАСТИКА БИТУМНАЯ КРОВЕЛЬНАЯ ГОРЯЧАЯ | Т | 0.1553
1/10-130-5/73 |  |  | МАСТИКА БИТУМНО-ПОЛИМЕРНАЯ КРОВЕЛЬНАЯ И ГИДРОИЗОЛЯЦИОННАЯ (МБПХ), ХОЛОДНАЯ | Т | 0.3106
1/10-135 |  |  | Нефтепродукты, газы, химические материалы
1/10-135-10-5/32 |  |  | ТОПЛИВО ДИЗЕЛЬНОЕ ИЗ МАЛОСЕРНИСТЫХ НЕФТЕЙ | Т | 0.018636
1/10-135-20/75 |  |  | СМЕСЬ ПРОПАНА И БУТАНА ТЕХНИЧЕСКИХ | КГ | 271.8199
1/10-160 |  |  | Пленки, полотна, ткани разные
1/10-160-10/190 |  |  | ПЛЕНКА ПОЛИЭТИЛЕНОВАЯ ПЕРВОГО СОРТА, ТОЛЩИНОЙ 0,2 ММ | М2 | 445.194
1/10-160-20/С101-128902-1 |  |  | ТКАНЬ МЕШОЧНАЯ | 10 М2 | 1.2424
1/10-170 |  |  | Оснастка технологическая и инструментальная
1/10-170-2/С101-86752-1Р |  |  | ДИСК АЛМАЗНЫЙ ОТРЕЗНОЙ ДЛЯ РЕЗКИ КАМНЯ, БЕТОНА ДИАМЕТРОМ 230 ММ | ДИСК | 0.352
1/10-280 |  |  | Прочие материалы для строительных работ
1/10-280-20/40 |  |  | ВОДА | М3 | 8.0756
2 |  |  | Строительные изделия и конструкции
2/10 |  |  | Арматурные заготовки и изделия стальные для монолитных железобетонных конструкций
2/10-50 |  |  | Сетка арматурная
2/10-50/6 |  |  | СЕТКА АРМАТУРНАЯ СВАРНАЯ ДЛЯ ЖЕЛЕЗОБЕТОННЫХ КОНСТРУКЦИЙ ИЗ ПРОВОЛОКИ ВР I, ДИАМЕТРОМ 3-5 ММ | Т | 0.6212
4 |  |  | Железобетонные и бетонные изделия и конструкции (в т.ч. типовые), керамические изделия, нерудные материалы, бетоны и растворы
4/1 |  |  | Конструкции и изделия бетонные и железобетонные. керамические изделия. нерудные материалы. товарные бетоны и растворы
4/1-4 |  |  | Бетоны, растворы, смеси асфальтобетонные
4/1-4-10-10-20/С414-1013-1 |  |  | БЕТОНЫ ЛЕГКИЕ (СМЕСЬ ГОТОВАЯ К УПОТРЕБЛЕНИЮ) НА КЕРАМЗИТОВОМ ЗАПОЛНИТЕЛЕ КРУПНОСТЬЮ СВ. 10 ДО 20 ММ, КЛАССА ПО ПРОЧНОСТИ НА СЖАТИЕ LС12/13, С МАРКОЙ ПО УДОБОУКЛАДЫВАЕМОСТИ П1, ДИАПАЗОНОМ МАРОК ПО ПЛОТНОСТИ СВ. D1200 ДО D1400 ВКЛЮЧИТЕЛЬНО | М3 | 6.3648
4/1-4-20-20-10-20/10 |  |  | РАСТВОРЫ КЛАДОЧНЫЕ ТЯЖЕЛЫЕ ЦЕМЕНТНЫЕ, МАРКИ 100 | М3 | 28.7152
6 |  |  | Трубы и детали трубопроводов (за исключением труб стальных обсадных и бурильных части 1). Арматура для технологических трубопроводов
6/20 |  |  | Трубы и детали трубопроводов стальные
6/20-20 |  |  | Трубы стальные сварные водогазопроводные неоцинкованные
6/20-20-10/10 |  |  | ТРУБА СТАЛЬНАЯ СВАРНАЯ ВОДОГАЗОПРОВОДНАЯ НЕОЦИНКОВАННАЯ ЛЕГКАЯ НОМИНАЛЬНЫМ ДИАМЕТРОМ 15 ММ, ТОЛЩИНОЙ СТЕНКИ 2,5 ММ | М | 0.83862
Ж2-70 | КРОВЛЯ ТИП 1 НА ОТМ.29,480 | М2 43
1-1 |  |  | ЗАТРАТЫ ТРУДА РАБОЧИХ | ЧЕЛ.Ч | 112.8577
1-3 |  |  | ЗАТРАТЫ ТРУДА МАШИНИСТОВ | ЧЕЛ.-Ч | 4.2982
М021244* |  |  | КРАНЫ НА ГУСЕНИЧНОМ ХОДУ ПРИ РАБОТЕ НА ДРУГИХ ВИДАХ СТРОИТЕЛЬСТВА, 25 Т | МАШ.Ч | 0.85379
М031110 |  |  | ПОДЪЕМНИКИ СТРОИТЕЛЬНЫЕ 0,5 Т | МАШ.Ч | 2.3064
М050401 |  |  | КОМПРЕССОРЫ ПЕРЕДВИЖНЫЕ С ЭЛЕКТРОДВИГАТЕЛЕМ ДАВЛЕНИЕМ 600 КПА (6 АТМ) 0,5 М3/МИН | МАШ.Ч | 0.1204
М110907 |  |  | ВИБРАТОРЫ | МАШ.Ч | 2.6531
М111301* |  |  | ВИБРАТОР ПОВЕРХНОСТНЫЙ | МАШ.Ч | 9.2082
М121003 |  |  | КОТЛЫ БИТУМНЫЕ ПЕРЕДВИЖНЫЕ 400 Л | МАШ.Ч | 0.172
М150402 |  |  | ГАЗОВАЯ ГОРЕЛКА | МАШ.Ч | 3.6241
М330301* |  |  | МАШИНЫ ШЛИФОВАЛЬНЫЕ ЭЛЕКТРИЧЕСКИЕ | МАШ.Ч | 1.6512
М331617 |  |  | СРЕДСТВА МАЛОЙ МЕХАНИЗАЦИИ | МАШ.Ч | 1.138
1 |  |  | Материалы для строительных работ
1/10 |  |  | Материалы для строительных работ общего назначения
1/10-115 |  |  | Материалы кровельные и гидроизоляционные
1/10-115-5/445 |  |  | МАТЕРИАЛ РУЛОННЫЙ БИТУМНО-ПОЛИМЕРНЫЙ КРОВЕЛЬНЫЙ НАПЛАВЛЯЕМЫЙ "БИПОЛИКРИН", К-ПХ-БЭ-ПП/ПП-3.5 КГ | М2 | 55.029
1/10-115-5/465 |  |  | МАТЕРИАЛ РУЛОННЫЙ БИТУМНО-ПОЛИМЕРНЫЙ КРОВЕЛЬНЫЙ НАПЛАВЛЯЕМЫЙ "БИПОЛИКРИН", К-ПХ-БЭ-К/ПП-5.0 КГ | М2 | 54.825
1/10-115-5/595 |  |  | МАТЕРИАЛ РУЛОННЫЙ БИТУМНО-ПОЛИМЕРНЫЙ ГИДРОИЗОЛЯЦИОННЫЙ НАПЛАВЛЯЕМЫЙ "КРОВЛЯЭЛАСТ", МАРКА Г-ПХ-БЭ-ПП/ПП-4.0 КГ | М2 | 60.236
1/10-120 |  |  | Материалы, изделия и конструкции для теплоизоляционных работ
1/10-120-10-10/121 |  |  | ПЛИТЫ ТЕПЛОИЗОЛЯЦИОННЫЕ ИЗ МИНЕРАЛЬНОЙ ВАТЫ ПТМ СТБ 1995-2009-Т4-DS(TН)1-СS(10)40-TR7,5-PL(5)350-WS1 (ПЛОТНОСТЬ 115 КГ/М3) БЕЛТЕП МАРКИ РУФ 35 | М3 | 10.6296
1/10-120-10-10/137 |  |  | ПЛИТЫ ТЕПЛОИЗОЛЯЦИОННЫЕ ИЗ МИНЕРАЛЬНОЙ ВАТЫ ПТМ СТБ 1995-2009-Т5-DS(TН)1-СS(10)80-TR15-PL(5)850-WS1 (ПЛОТНОСТЬ 200 КГ/М3) БЕЛТЕП МАРКИ РУФ 80 | М3 | 1.7716
1/10-130 |  |  | Мастики, герметики, смолы, смазки, эмульсии
1/10-130-5/45 |  |  | МАСТИКА БИТУМНАЯ КРОВЕЛЬНАЯ ГОРЯЧАЯ | Т | 0.0215
1/10-130-5/73 |  |  | МАСТИКА БИТУМНО-ПОЛИМЕРНАЯ КРОВЕЛЬНАЯ И ГИДРОИЗОЛЯЦИОННАЯ (МБПХ), ХОЛОДНАЯ | Т | 0.043
1/10-135 |  |  | Нефтепродукты, газы, химические материалы
1/10-135-10-5/32 |  |  | ТОПЛИВО ДИЗЕЛЬНОЕ ИЗ МАЛОСЕРНИСТЫХ НЕФТЕЙ | Т | 0.00258
1/10-135-20/75 |  |  | СМЕСЬ ПРОПАНА И БУТАНА ТЕХНИЧЕСКИХ | КГ | 37.9623
1/10-160 |  |  | Пленки, полотна, ткани разные
1/10-160-10/190 |  |  | ПЛЕНКА ПОЛИЭТИЛЕНОВАЯ ПЕРВОГО СОРТА, ТОЛЩИНОЙ 0,2 ММ | М2 | 61.634
1/10-160-20/С101-128902-1 |  |  | ТКАНЬ МЕШОЧНАЯ | 10 М2 | 0.172
1/10-170 |  |  | Оснастка технологическая и инструментальная
1/10-170-2/С101-86752-1Р |  |  | ДИСК АЛМАЗНЫЙ ОТРЕЗНОЙ ДЛЯ РЕЗКИ КАМНЯ, БЕТОНА ДИАМЕТРОМ 230 ММ | ДИСК | 0.0486
1/10-280 |  |  | Прочие материалы для строительных работ
1/10-280-20/40 |  |  | ВОДА | М3 | 1.118
2 |  |  | Строительные изделия и конструкции
2/10 |  |  | Арматурные заготовки и изделия стальные для монолитных железобетонных конструкций
2/10-50 |  |  | Сетка арматурная
2/10-50/6 |  |  | СЕТКА АРМАТУРНАЯ СВАРНАЯ ДЛЯ ЖЕЛЕЗОБЕТОННЫХ КОНСТРУКЦИЙ ИЗ ПРОВОЛОКИ ВР I, ДИАМЕТРОМ 3-5 ММ | Т | 0.086
4 |  |  | Железобетонные и бетонные изделия и конструкции (в т.ч. типовые), керамические изделия, нерудные материалы, бетоны и растворы
4/1 |  |  | Конструкции и изделия бетонные и железобетонные. керамические изделия. нерудные материалы. товарные бетоны и растворы
4/1-4 |  |  | Бетоны, растворы, смеси асфальтобетонные
4/1-4-10-10-20/С414-1013-1 |  |  | БЕТОНЫ ЛЕГКИЕ (СМЕСЬ ГОТОВАЯ К УПОТРЕБЛЕНИЮ) НА КЕРАМЗИТОВОМ ЗАПОЛНИТЕЛЕ КРУПНОСТЬЮ СВ. 10 ДО 20 ММ, КЛАССА ПО ПРОЧНОСТИ НА СЖАТИЕ LС12/13, С МАРКОЙ ПО УДОБОУКЛАДЫВАЕМОСТИ П1, ДИАПАЗОНОМ МАРОК ПО ПЛОТНОСТИ СВ. D1200 ДО D1400 ВКЛЮЧИТЕЛЬНО | М3 | 0.8944
4/1-4-20-20-10-20/10 |  |  | РАСТВОРЫ КЛАДОЧНЫЕ ТЯЖЕЛЫЕ ЦЕМЕНТНЫЕ, МАРКИ 100 | М3 | 3.9756
6 |  |  | Трубы и детали трубопроводов (за исключением труб стальных обсадных и бурильных части 1). Арматура для технологических трубопроводов
6/20 |  |  | Трубы и детали трубопроводов стальные
6/20-20 |  |  | Трубы стальные сварные водогазопроводные неоцинкованные
6/20-20-10/10 |  |  | ТРУБА СТАЛЬНАЯ СВАРНАЯ ВОДОГАЗОПРОВОДНАЯ НЕОЦИНКОВАННАЯ ЛЕГКАЯ НОМИНАЛЬНЫМ ДИАМЕТРОМ 15 ММ, ТОЛЩИНОЙ СТЕНКИ 2,5 ММ | М | 0.1161
Ж1-10 | ТИП П-1(НА ОТМ. +20,070,+23,430) (Л.45 АР) | М2 108,4
1-1 |  |  | ЗАТРАТЫ ТРУДА РАБОЧИХ | ЧЕЛ.Ч | 275.943
1-3 |  |  | ЗАТРАТЫ ТРУДА МАШИНИСТОВ | ЧЕЛ.-Ч | 10.8643
М021244* |  |  | КРАНЫ НА ГУСЕНИЧНОМ ХОДУ ПРИ РАБОТЕ НА ДРУГИХ ВИДАХ СТРОИТЕЛЬСТВА, 25 Т | МАШ.Ч | 2.156
М031110 |  |  | ПОДЪЕМНИКИ СТРОИТЕЛЬНЫЕ 0,5 Т | МАШ.Ч | 5.814
М050401 |  |  | КОМПРЕССОРЫ ПЕРЕДВИЖНЫЕ С ЭЛЕКТРОДВИГАТЕЛЕМ ДАВЛЕНИЕМ 600 КПА (6 АТМ) 0,5 М3/МИН | МАШ.Ч | 0.30352
М110907 |  |  | ВИБРАТОРЫ | МАШ.Ч | 6.6883
М111301* |  |  | ВИБРАТОР ПОВЕРХНОСТНЫЙ | МАШ.Ч | 23.2125
М121003 |  |  | КОТЛЫ БИТУМНЫЕ ПЕРЕДВИЖНЫЕ 400 Л | МАШ.Ч | 0.4336
М150402 |  |  | ГАЗОВАЯ ГОРЕЛКА | МАШ.Ч | 9.1583
М330301* |  |  | МАШИНЫ ШЛИФОВАЛЬНЫЕ ЭЛЕКТРИЧЕСКИЕ | МАШ.Ч | 4.1626
М331617 |  |  | СРЕДСТВА МАЛОЙ МЕХАНИЗАЦИИ | МАШ.Ч | 2.8943
1 |  |  | Материалы для строительных работ
1/10 |  |  | Материалы для строительных работ общего назначения
1/10-115 |  |  | Материалы кровельные и гидроизоляционные
1/10-115-5/445 |  |  | МАТЕРИАЛ РУЛОННЫЙ БИТУМНО-ПОЛИМЕРНЫЙ КРОВЕЛЬНЫЙ НАПЛАВЛЯЕМЫЙ "БИПОЛИКРИН", К-ПХ-БЭ-ПП/ПП-3.5 КГ | М2 | 138.7509
1/10-115-5/465 |  |  | МАТЕРИАЛ РУЛОННЫЙ БИТУМНО-ПОЛИМЕРНЫЙ КРОВЕЛЬНЫЙ НАПЛАВЛЯЕМЫЙ "БИПОЛИКРИН", К-ПХ-БЭ-К/ПП-5.0 КГ | М2 | 138.21
1/10-115-5/595 |  |  | МАТЕРИАЛ РУЛОННЫЙ БИТУМНО-ПОЛИМЕРНЫЙ ГИДРОИЗОЛЯЦИОННЫЙ НАПЛАВЛЯЕМЫЙ "КРОВЛЯЭЛАСТ", МАРКА Г-ПХ-БЭ-ПП/ПП-4.0 КГ | М2 | 154.957
1/10-120 |  |  | Материалы, изделия и конструкции для теплоизоляционных работ
1/10-120-10-10/121 |  |  | ПЛИТЫ ТЕПЛОИЗОЛЯЦИОННЫЕ ИЗ МИНЕРАЛЬНОЙ ВАТЫ ПТМ СТБ 1995-2009-Т4-DS(TН)1-СS(10)40-TR7,5-PL(5)350-WS1 (ПЛОТНОСТЬ 115 КГ/М3) БЕЛТЕП МАРКИ РУФ 35 | М3 | 26.7965
1/10-120-10-10/137 |  |  | ПЛИТЫ ТЕПЛОИЗОЛЯЦИОННЫЕ ИЗ МИНЕРАЛЬНОЙ ВАТЫ ПТМ СТБ 1995-2009-Т5-DS(TН)1-СS(10)80-TR15-PL(5)850-WS1 (ПЛОТНОСТЬ 200 КГ/М3) БЕЛТЕП МАРКИ РУФ 80 | М3 | 4.4661
1/10-130 |  |  | Мастики, герметики, смолы, смазки, эмульсии
1/10-130-5/45 |  |  | МАСТИКА БИТУМНАЯ КРОВЕЛЬНАЯ ГОРЯЧАЯ | Т | 0.0542
1/10-130-5/73 |  |  | МАСТИКА БИТУМНО-ПОЛИМЕРНАЯ КРОВЕЛЬНАЯ И ГИДРОИЗОЛЯЦИОННАЯ (МБПХ), ХОЛОДНАЯ | Т | 0.1084
1/10-135 |  |  | Нефтепродукты, газы, химические материалы
1/10-135-10-5/32 |  |  | ТОПЛИВО ДИЗЕЛЬНОЕ ИЗ МАЛОСЕРНИСТЫХ НЕФТЕЙ | Т | 0.006504
1/10-135-20/75 |  |  | СМЕСЬ ПРОПАНА И БУТАНА ТЕХНИЧЕСКИХ | КГ | 95.8989
1/10-160 |  |  | Пленки, полотна, ткани разные
1/10-160-10/190 |  |  | ПЛЕНКА ПОЛИЭТИЛЕНОВАЯ ПЕРВОГО СОРТА, ТОЛЩИНОЙ 0,2 ММ | М2 | 155.374
1/10-160-20/С101-128902-1 |  |  | ТКАНЬ МЕШОЧНАЯ | 10 М2 | 0.4336
1/10-170 |  |  | Оснастка технологическая и инструментальная
1/10-170-2/С101-86752-1Р |  |  | ДИСК АЛМАЗНЫЙ ОТРЕЗНОЙ ДЛЯ РЕЗКИ КАМНЯ, БЕТОНА ДИАМЕТРОМ 230 ММ | ДИСК | 0.1228
1/10-280 |  |  | Прочие материалы для строительных работ
1/10-280-20/40 |  |  | ВОДА | М3 | 2.8184
2 |  |  | Строительные изделия и конструкции
2/10 |  |  | Арматурные заготовки и изделия стальные для монолитных железобетонных конструкций
2/10-50 |  |  | Сетка арматурная
2/10-50/6 |  |  | СЕТКА АРМАТУРНАЯ СВАРНАЯ ДЛЯ ЖЕЛЕЗОБЕТОННЫХ КОНСТРУКЦИЙ ИЗ ПРОВОЛОКИ ВР I, ДИАМЕТРОМ 3-5 ММ | Т | 0.2168
4 |  |  | Железобетонные и бетонные изделия и конструкции (в т.ч. типовые), керамические изделия, нерудные материалы, бетоны и растворы
4/1 |  |  | Конструкции и изделия бетонные и железобетонные. керамические изделия. нерудные материалы. товарные бетоны и растворы
4/1-4 |  |  | Бетоны, растворы, смеси асфальтобетонные
4/1-4-10-10-20/С414-1013-1 |  |  | БЕТОНЫ ЛЕГКИЕ (СМЕСЬ ГОТОВАЯ К УПОТРЕБЛЕНИЮ) НА КЕРАМЗИТОВОМ ЗАПОЛНИТЕЛЕ КРУПНОСТЬЮ СВ. 10 ДО 20 ММ, КЛАССА ПО ПРОЧНОСТИ НА СЖАТИЕ LС12/13, С МАРКОЙ ПО УДОБОУКЛАДЫВАЕМОСТИ П1, ДИАПАЗОНОМ МАРОК ПО ПЛОТНОСТИ СВ. D1200 ДО D1400 ВКЛЮЧИТЕЛЬНО | М3 | 2.2547
4/1-4-20-20-10-20/10 |  |  | РАСТВОРЫ КЛАДОЧНЫЕ ТЯЖЕЛЫЕ ЦЕМЕНТНЫЕ, МАРКИ 100 | М3 | 10.0218
6 |  |  | Трубы и детали трубопроводов (за исключением труб стальных обсадных и бурильных части 1). Арматура для технологических трубопроводов
6/20 |  |  | Трубы и детали трубопроводов стальные
6/20-20 |  |  | Трубы стальные сварные водогазопроводные неоцинкованные
6/20-20-10/10 |  |  | ТРУБА СТАЛЬНАЯ СВАРНАЯ ВОДОГАЗОПРОВОДНАЯ НЕОЦИНКОВАННАЯ ЛЕГКАЯ НОМИНАЛЬНЫМ ДИАМЕТРОМ 15 ММ, ТОЛЩИНОЙ СТЕНКИ 2,5 ММ | М | 0.29268
Ж2-70 | КРОВЛЯ ТИП-2 (НА ОТМ.+19.780 ,+23.200)(Л.45 АР) | М2 606
1-1 |  |  | ЗАТРАТЫ ТРУДА РАБОЧИХ | ЧЕЛ.Ч | 833.6505
1-3 |  |  | ЗАТРАТЫ ТРУДА МАШИНИСТОВ | ЧЕЛ.-Ч | 41.1131
М021244* |  |  | КРАНЫ НА ГУСЕНИЧНОМ ХОДУ ПРИ РАБОТЕ НА ДРУГИХ ВИДАХ СТРОИТЕЛЬСТВА, 25 Т | МАШ.Ч | 6.363
М031110 |  |  | ПОДЪЕМНИКИ СТРОИТЕЛЬНЫЕ 0,5 Т | МАШ.Ч | 30.6232
М050401 |  |  | КОМПРЕССОРЫ ПЕРЕДВИЖНЫЕ С ЭЛЕКТРОДВИГАТЕЛЕМ ДАВЛЕНИЕМ 600 КПА (6 АТМ) 0,5 М3/МИН | МАШ.Ч | 0.8484
М111301* |  |  | ВИБРАТОР ПОВЕРХНОСТНЫЙ | МАШ.Ч | 129.7648
М150402 |  |  | ГАЗОВАЯ ГОРЕЛКА | МАШ.Ч | 37.172
М331617 |  |  | СРЕДСТВА МАЛОЙ МЕХАНИЗАЦИИ | МАШ.Ч | 4.1269
1 |  |  | Материалы для строительных работ
1/10 |  |  | Материалы для строительных работ общего назначения
1/10-115 |  |  | Материалы кровельные и гидроизоляционные
1/10-115-5/445 |  |  | МАТЕРИАЛ РУЛОННЫЙ БИТУМНО-ПОЛИМЕРНЫЙ КРОВЕЛЬНЫЙ НАПЛАВЛЯЕМЫЙ "БИПОЛИКРИН", К-ПХ-БЭ-ПП/ПП-3.5 КГ | М2 | 775.68
1/10-115-5/465 |  |  | МАТЕРИАЛ РУЛОННЫЙ БИТУМНО-ПОЛИМЕРНЫЙ КРОВЕЛЬНЫЙ НАПЛАВЛЯЕМЫЙ "БИПОЛИКРИН", К-ПХ-БЭ-К/ПП-5.0 КГ | М2 | 772.65
1/10-130 |  |  | Мастики, герметики, смолы, смазки, эмульсии
1/10-130-5/73 |  |  | МАСТИКА БИТУМНО-ПОЛИМЕРНАЯ КРОВЕЛЬНАЯ И ГИДРОИЗОЛЯЦИОННАЯ (МБПХ), ХОЛОДНАЯ | Т | 0.303
1/10-135 |  |  | Нефтепродукты, газы, химические материалы
1/10-135-20/75 |  |  | СМЕСЬ ПРОПАНА И БУТАНА ТЕХНИЧЕСКИХ | КГ | 399.7176
1/10-160 |  |  | Пленки, полотна, ткани разные
1/10-160-10/190 |  |  | ПЛЕНКА ПОЛИЭТИЛЕНОВАЯ ПЕРВОГО СОРТА, ТОЛЩИНОЙ 0,2 ММ | М2 | 202
1/10-170 |  |  | Оснастка технологическая и инструментальная
1/10-170-2/С101-86752-1Р |  |  | ДИСК АЛМАЗНЫЙ ОТРЕЗНОЙ ДЛЯ РЕЗКИ КАМНЯ, БЕТОНА ДИАМЕТРОМ 230 ММ | ДИСК | 0.6868
1/10-280 |  |  | Прочие материалы для строительных работ
1/10-280-20/40 |  |  | ВОДА | М3 | 12.12
2 |  |  | Строительные изделия и конструкции
2/10 |  |  | Арматурные заготовки и изделия стальные для монолитных железобетонных конструкций
2/10-50 |  |  | Сетка арматурная
2/10-50/6 |  |  | СЕТКА АРМАТУРНАЯ СВАРНАЯ ДЛЯ ЖЕЛЕЗОБЕТОННЫХ КОНСТРУКЦИЙ ИЗ ПРОВОЛОКИ ВР I, ДИАМЕТРОМ 3-5 ММ | Т | 1.212
4 |  |  | Железобетонные и бетонные изделия и конструкции (в т.ч. типовые), керамические изделия, нерудные материалы, бетоны и растворы
4/1 |  |  | Конструкции и изделия бетонные и железобетонные. керамические изделия. нерудные материалы. товарные бетоны и растворы
4/1-4 |  |  | Бетоны, растворы, смеси асфальтобетонные
4/1-4-10-10-20/С414-1013-1 |  |  | БЕТОНЫ ЛЕГКИЕ (СМЕСЬ ГОТОВАЯ К УПОТРЕБЛЕНИЮ) НА КЕРАМЗИТОВОМ ЗАПОЛНИТЕЛЕ КРУПНОСТЬЮ СВ. 10 ДО 20 ММ, КЛАССА ПО ПРОЧНОСТИ НА СЖАТИЕ LС12/13, С МАРКОЙ ПО УДОБОУКЛАДЫВАЕМОСТИ П1, ДИАПАЗОНОМ МАРОК ПО ПЛОТНОСТИ СВ. D1200 ДО D1400 ВКЛЮЧИТЕЛЬНО | М3 | 18.9072
4/1-4-20-20-10-20/10 |  |  | РАСТВОРЫ КЛАДОЧНЫЕ ТЯЖЕЛЫЕ ЦЕМЕНТНЫЕ, МАРКИ 100 | М3 | 49.8435
Ж2-70 | КРОВЛЯ ТИП-2 (НА ОТМ.+26.500)(Л.45 АР) | М2 819,6
1-1 |  |  | ЗАТРАТЫ ТРУДА РАБОЧИХ | ЧЕЛ.Ч | 1152.0675
1-3 |  |  | ЗАТРАТЫ ТРУДА МАШИНИСТОВ | ЧЕЛ.-Ч | 55.6044
М021244* |  |  | КРАНЫ НА ГУСЕНИЧНОМ ХОДУ ПРИ РАБОТЕ НА ДРУГИХ ВИДАХ СТРОИТЕЛЬСТВА, 25 Т | МАШ.Ч | 8.6058
М031110 |  |  | ПОДЪЕМНИКИ СТРОИТЕЛЬНЫЕ 0,5 Т | МАШ.Ч | 41.4171
М050401 |  |  | КОМПРЕССОРЫ ПЕРЕДВИЖНЫЕ С ЭЛЕКТРОДВИГАТЕЛЕМ ДАВЛЕНИЕМ 600 КПА (6 АТМ) 0,5 М3/МИН | МАШ.Ч | 1.1474
М111301* |  |  | ВИБРАТОР ПОВЕРХНОСТНЫЙ | МАШ.Ч | 175.5037
М150402 |  |  | ГАЗОВАЯ ГОРЕЛКА | МАШ.Ч | 50.2743
М331617 |  |  | СРЕДСТВА МАЛОЙ МЕХАНИЗАЦИИ | МАШ.Ч | 5.5815
1 |  |  | Материалы для строительных работ
1/10 |  |  | Материалы для строительных работ общего назначения
1/10-115 |  |  | Материалы кровельные и гидроизоляционные
1/10-115-5/445 |  |  | МАТЕРИАЛ РУЛОННЫЙ БИТУМНО-ПОЛИМЕРНЫЙ КРОВЕЛЬНЫЙ НАПЛАВЛЯЕМЫЙ "БИПОЛИКРИН", К-ПХ-БЭ-ПП/ПП-3.5 КГ | М2 | 1049.088
1/10-115-5/465 |  |  | МАТЕРИАЛ РУЛОННЫЙ БИТУМНО-ПОЛИМЕРНЫЙ КРОВЕЛЬНЫЙ НАПЛАВЛЯЕМЫЙ "БИПОЛИКРИН", К-ПХ-БЭ-К/ПП-5.0 КГ | М2 | 1044.99
1/10-130 |  |  | Мастики, герметики, смолы, смазки, эмульсии
1/10-130-5/73 |  |  | МАСТИКА БИТУМНО-ПОЛИМЕРНАЯ КРОВЕЛЬНАЯ И ГИДРОИЗОЛЯЦИОННАЯ (МБПХ), ХОЛОДНАЯ | Т | 0.4098
1/10-135 |  |  | Нефтепродукты, газы, химические материалы
1/10-135-20/75 |  |  | СМЕСЬ ПРОПАНА И БУТАНА ТЕХНИЧЕСКИХ | КГ | 540.6082
1/10-160 |  |  | Пленки, полотна, ткани разные
1/10-160-10/190 |  |  | ПЛЕНКА ПОЛИЭТИЛЕНОВАЯ ПЕРВОГО СОРТА, ТОЛЩИНОЙ 0,2 ММ | М2 | 273.2
1/10-170 |  |  | Оснастка технологическая и инструментальная
1/10-170-2/С101-86752-1Р |  |  | ДИСК АЛМАЗНЫЙ ОТРЕЗНОЙ ДЛЯ РЕЗКИ КАМНЯ, БЕТОНА ДИАМЕТРОМ 230 ММ | ДИСК | 0.9289
1/10-280 |  |  | Прочие материалы для строительных работ
1/10-280-20/40 |  |  | ВОДА | М3 | 16.392
2 |  |  | Строительные изделия и конструкции
2/10 |  |  | Арматурные заготовки и изделия стальные для монолитных железобетонных конструкций
2/10-50 |  |  | Сетка арматурная
2/10-50/6 |  |  | СЕТКА АРМАТУРНАЯ СВАРНАЯ ДЛЯ ЖЕЛЕЗОБЕТОННЫХ КОНСТРУКЦИЙ ИЗ ПРОВОЛОКИ ВР I, ДИАМЕТРОМ 3-5 ММ | Т | 1.6392
4 |  |  | Железобетонные и бетонные изделия и конструкции (в т.ч. типовые), керамические изделия, нерудные материалы, бетоны и растворы
4/1 |  |  | Конструкции и изделия бетонные и железобетонные. керамические изделия. нерудные материалы. товарные бетоны и растворы
4/1-4 |  |  | Бетоны, растворы, смеси асфальтобетонные
4/1-4-10-10-20/С414-1013-1 |  |  | БЕТОНЫ ЛЕГКИЕ (СМЕСЬ ГОТОВАЯ К УПОТРЕБЛЕНИЮ) НА КЕРАМЗИТОВОМ ЗАПОЛНИТЕЛЕ КРУПНОСТЬЮ СВ. 10 ДО 20 ММ, КЛАССА ПО ПРОЧНОСТИ НА СЖАТИЕ LС12/13, С МАРКОЙ ПО УДОБОУКЛАДЫВАЕМОСТИ П1, ДИАПАЗОНОМ МАРОК ПО ПЛОТНОСТИ СВ. D1200 ДО D1400 ВКЛЮЧИТЕЛЬНО | М3 | 25.5632
4/1-4-20-20-10-20/10 |  |  | РАСТВОРЫ КЛАДОЧНЫЕ ТЯЖЕЛЫЕ ЦЕМЕНТНЫЕ, МАРКИ 100 | М3 | 67.4121
Ж2-70 | КРОВЛЯ . РАБОТЫ ПО УЗЛАМ. | РУБ 77537,77
1-1 |  |  | ЗАТРАТЫ ТРУДА РАБОЧИХ | ЧЕЛ.Ч | 1461.4359
1-3 |  |  | ЗАТРАТЫ ТРУДА МАШИНИСТОВ | ЧЕЛ.-Ч | 26.2437
М020130* |  |  | КРАНЫ БАШЕННЫЕ ПРИ РАБОТЕ НА ДРУГИХ ВИДАХ СТРОИТЕЛЬСТВА, 10 Т | МАШ.Ч | 0.2871
М021244* |  |  | КРАНЫ НА ГУСЕНИЧНОМ ХОДУ ПРИ РАБОТЕ НА ДРУГИХ ВИДАХ СТРОИТЕЛЬСТВА, 25 Т | МАШ.Ч | 2.1108
М030101 |  |  | АВТОПОГРУЗЧИКИ 5 Т | МАШ.Ч | 0.1548
М030305 |  |  | ЛЕБЕДКИ РУЧНЫЕ И РЫЧАЖНЫЕ ТЯГОВЫМ УСИЛИЕМ 31,39 (3,2) КН (Т) | МАШ.Ч | 31.02
М030903 |  |  | ПОДЪЕМНИКИ ГИДРАВЛИЧЕСКИЕ, ВЫСОТОЙ ПОДЪЕМА 12,5 М | МАШ.Ч | 0.0261
М031110 |  |  | ПОДЪЕМНИКИ СТРОИТЕЛЬНЫЕ 0,5 Т | МАШ.Ч | 0.80361
М031911 |  |  | ЛЮЛЬКИ ДВУХМЕСТНЫЕ ЭЛЕКТРИЧЕСКИЕ | МАШ.Ч | 0.63425
М110610 |  |  | СМЕСИТЕЛЬ-ПЕРЕГРУЖАТЕЛЬ 3 М3 | МАШ.Ч | 0.20727
М110907 |  |  | ВИБРАТОРЫ | МАШ.Ч | 10.9582
М110919* |  |  | РАСТВОРОНАСОСЫ 3 М3/Ч | МАШ.Ч | 5.8639
М134041 |  |  | ШУРУПОВЕРТ | МАШ.Ч | 24.9274
М150402 |  |  | ГАЗОВАЯ ГОРЕЛКА | МАШ.Ч | 55.5652
М330301* |  |  | МАШИНЫ ШЛИФОВАЛЬНЫЕ ЭЛЕКТРИЧЕСКИЕ | МАШ.Ч | 5.6106
М331451 |  |  | ПЕРФОРАТОРЫ ЭЛЕКТРИЧЕСКИЕ | МАШ.Ч | 127.606
М331531* |  |  | ПИЛА ДИСКОВАЯ ЭЛЕКТРИЧЕСКАЯ | МАШ.Ч | 2.8512
М331615* |  |  | ДРЕЛИ ЭЛЕКТРИЧЕСКИЕ | МАШ.Ч | 1.926
М331617 |  |  | СРЕДСТВА МАЛОЙ МЕХАНИЗАЦИИ | МАШ.Ч | 16.7902
1 |  |  | Материалы для строительных работ
1/10 |  |  | Материалы для строительных работ общего назначения
1/10-115 |  |  | Материалы кровельные и гидроизоляционные
1/10-115-5/445 |  |  | МАТЕРИАЛ РУЛОННЫЙ БИТУМНО-ПОЛИМЕРНЫЙ КРОВЕЛЬНЫЙ НАПЛАВЛЯЕМЫЙ "БИПОЛИКРИН", К-ПХ-БЭ-ПП/ПП-3.5 КГ | М2 | 1313.225
1/10-115-5/465 |  |  | МАТЕРИАЛ РУЛОННЫЙ БИТУМНО-ПОЛИМЕРНЫЙ КРОВЕЛЬНЫЙ НАПЛАВЛЯЕМЫЙ "БИПОЛИКРИН", К-ПХ-БЭ-К/ПП-5.0 КГ | М2 | 735.7375
1/10-115-21-10/С101-82907-П |  |  | ПОКРЫТИЕ ПАРАПЕТА ИЗ ОЦИНКОВАННОЙ СТАЛИ С ПОЛИМЕРНЫМ ПОКРЫТИЕМ | М2 | 310.676
1/10-115-30-5/31 |  |  | ТРУБА ВОДОСТОЧНАЯ КРУГЛОГО СЕЧЕНИЯ, ИЗ ПРОКАТА ТОНКОЛИСТОВОГО (АЛЮМО)ОЦИНКОВАННОГО, ТОЛЩИНОЙ 0,5 ММ, С ПОКРЫТИЕМ ПОЛИЭСТЕР С ОДНОЙ СТОРОНЫ, ДИАМЕТРОМ 150 ММ | М | 9.09
1/10-115-30-10/46 |  |  | ДЕРЖАТЕЛЬ ТРУБЫ ВОДОСТОЧНОЙ КРУГЛОГО СЕЧЕНИЯ, ИЗ ПРОКАТА ТОНКОЛИСТОВОГО ОЦИНКОВАННОГО, ТОЛЩИНОЙ 0,5 ММ, С ДВУХСТОРОННИМ ЗАЩИТНО-ДЕКОРАТИВНЫМ ПОКРЫТИЕМ ПОЛИЭСТЕР, ДИАМЕТРОМ 140-150 ММ | ШТ. | 12
1/10-115-30-15/31 |  |  | КОЛЕНО ТРУБЫ ВОДОСТОЧНОЙ КРУГЛОГО СЕЧЕНИЯ, ИЗ ПРОКАТА ТОНКОЛИСТОВОГО (АЛЮМО)ОЦИНКОВАННОГО, ТОЛЩИНОЙ 0,5 ММ, С ПОКРЫТИЕМ ПОЛИЭСТЕР С ОДНОЙ СТОРОНЫ, ДИАМЕТРОМ 150 ММ | ШТ. | 6
1/10-115-30-25/31 |  |  | ЖЕЛОБ ВОДОСТОЧНЫЙ КРУГЛОГО СЕЧЕНИЯ, ИЗ ПРОКАТА ТОНКОЛИСТОВОГО (АЛЮМО)ОЦИНКОВАННОГО, ТОЛЩИНОЙ 0,5 ММ, С ПОКРЫТИЕМ ПОЛИЭСТЕР С ОДНОЙ СТОРОНЫ, ДИАМЕТРОМ 150 ММ | М | 10.5
1/10-115-30-30/31 |  |  | ЗАГЛУШКА ЖЕЛОБА ВОДОСТОЧНОГО КРУГЛОГО СЕЧЕНИЯ, ИЗ ПРОКАТА ТОНКОЛИСТОВОГО (АЛЮМО)ОЦИНКОВАННОГО, ТОЛЩИНОЙ 0,5 ММ, С ПОКРЫТИЕМ ПОЛИЭСТЕР С ОДНОЙ СТОРОНЫ, ДИАМЕТРОМ 150 ММ | ШТ. | 6
1/10-115-30-35/46 |  |  | ДЕРЖАТЕЛЬ ЖЕЛОБА ВОДОСТОЧНОГО КРУГЛОГО СЕЧЕНИЯ, ИЗ ПРОКАТА ТОНКОЛИСТОВОГО ОЦИНКОВАННОГО, ТОЛЩИНОЙ 0,5 ММ, С ДВУХСТОРОННИМ ЗАЩИТНО-ДЕКОРАТИВНЫМ ПОКРЫТИЕМ ПОЛИЭСТЕР, ДИАМЕТРОМ 140-150 ММ | ШТ. | 21
1/10-115-30-40/31 |  |  | ОТВОД ЖЕЛОБА ВОДОСТОЧНОГО КРУГЛОГО СЕЧЕНИЯ, ИЗ ПРОКАТА ТОНКОЛИСТОВОГО (АЛЮМО)ОЦИНКОВАННОГО, ТОЛЩИНОЙ 0,5 ММ, С ПОКРЫТИЕМ ПОЛИЭСТЕР С ОДНОЙ СТОРОНЫ, ДИАМЕТРОМ 150 ММ | ШТ. | 3
1/10-115-30-45/31 |  |  | ВОРОНКА ВОДОСТОЧНАЯ КРУГЛОГО СЕЧЕНИЯ, ИЗ ПРОКАТА ТОНКОЛИСТОВОГО (АЛЮМО)ОЦИНКОВАННОГО, ТОЛЩИНОЙ 0,5 ММ, С ПОКРЫТИЕМ ПОЛИЭСТЕР С ОДНОЙ СТОРОНЫ, ДИАМЕТРОМ 150 ММ | ШТ. | 3
1/10-115-30-50/С104-10009-Ф |  |  | ФАРТУК ИЗ ОЦИНКОВАННОЙ СТАЛИ | КГ | 695.995
1/10-120 |  |  | Материалы, изделия и конструкции для теплоизоляционных работ
1/10-120-10-10/23 |  |  | ПЛИТЫ ТЕПЛОИЗОЛЯЦИОННЫЕ ИЗ МИНЕРАЛЬНОЙ ВАТЫ ПТМ СТБ 1995-2009-Т4-DS(TН)1-WS1 (ПЛОТНОСТЬ 50 КГ/М3) БЕЛТЕП МАРКИ ЛАЙТ | М3 | 0.9675
1/10-120-10-10/137 |  |  | ПЛИТЫ ТЕПЛОИЗОЛЯЦИОННЫЕ ИЗ МИНЕРАЛЬНОЙ ВАТЫ ПТМ СТБ 1995-2009-Т5-DS(TН)1-СS(10)80-TR15-PL(5)850-WS1 (ПЛОТНОСТЬ 200 КГ/М3) БЕЛТЕП МАРКИ РУФ 80 | М3 | 17.5542
1/10-130 |  |  | Мастики, герметики, смолы, смазки, эмульсии
1/10-130-5/59 |  |  | МАСТИКА БИТУМНАЯ ПОЛИМЕРНАЯ ХОЛОДНАЯ (МБПХ) ДЛЯ НАНЕСЕНИЯ НА РУЛОННЫЕ МАТЕРИАЛЫ | Т | 0.13827
1/10-130-5/234 |  |  | МАСТИКА КЛЕЯЩАЯ КАУЧУКОВАЯ МАРКИ КН-3 | Т | 0.002795
1/10-130-15/С101-21603-1 |  |  | ГЕРМЕТИК СИЛИКОНОВЫЙ 280 МЛ | ШТ. | 103.9285
1/10-135 |  |  | Нефтепродукты, газы, химические материалы
1/10-135-20/75 |  |  | СМЕСЬ ПРОПАНА И БУТАНА ТЕХНИЧЕСКИХ | КГ | 468.3982
1/10-160 |  |  | Пленки, полотна, ткани разные
1/10-160-20/С101-128902-1 |  |  | ТКАНЬ МЕШОЧНАЯ | 10 М2 | 0.58444
1/10-170 |  |  | Оснастка технологическая и инструментальная
1/10-170-2/С101-48602-1 |  |  | КРУГ НА БАКЕЛИТЕ УСИЛЕННОМ ОТРЕЗНОЙ 230 Х 2 Х 22 ДЛЯ РЕЗКИ КАМНЯ, БЕТОНА | ШТ. | 0.108
1/10-170-10/С101-86721-Р |  |  | СВЕРЛА СПИРАЛЬНЫЕ С ЦИЛИНДРИЧЕСКИМ ХВОСТОВИКОМ, ДЛИННАЯ СЕРИЯ (ПО МЕТАЛЛУ), ДИАМЕТРОМ 4,3-5,3 ММ | ШТ. | 0.18
1/10-170-10/С101-86726-20Р |  |  | СВЕРЛА С SDS PLUS ХВОСТОВИКОМ (НАКОНЕЧНИК ИЗ ТВЕРДОСПЛАВНОЙ СТАЛИ) (ПО БЕТОНУ), ДИАМЕТРОМ 8-10 ММ, ДЛИНОЙ 260 (265) ММ | ШТ. | 8.841
1/10-230 |  |  | Материалы для отделочных работ
1/10-230-40-5/С101-48505-Р |  |  | КРАСКА (АЭРОЗОЛЬ) 400 МЛ | ШТ. | 0.05
1/10-230-50-15/57 |  |  | РАСТВОРИТЕЛЬ ДЛЯ ЛАКОКРАСОЧНЫХ МАТЕРИАЛОВ МАРКИ Р-5 | Т | 0.0696
1/10-230-55-20/С101-82901-ПЛ |  |  | ПРИЖИМНАЯ ПЛАНКА ИЗ ОЦИНКОВАННОЙ СТАЛИ | Т | 0.1314
1/10-235 |  |  | Изделия герметизирующие, уплотняющие, изолирующие
1/10-235-5/С101-21602-Р |  |  | ПРОКЛАДКИ РЕЗИНОВЫЕ ПОРИСТЫЕ УПЛОТНЯЮЩИЕ ГЕРНИТОВЫЙ ШНУР ДИАМЕТРОМ 40 ММ | КГ | 10.105
1/10-235-5/57 |  |  | ПЛАСТИНА РЕЗИНОВАЯ ТЕХНИЧЕСКАЯ ТЕПЛОМОРОЗОКИСЛОТОЩЕЛОЧЕСТОЙКАЯ (ТМКЩ) | КГ | 5.405
1/10-240 |  |  | Метизы и крепежные изделия
1/10-240-25-41/10 |  |  | ГВОЗДИ СТРОИТЕЛЬНЫЕ ОЦИНКОВАННЫЕ | Т | 0.00018
1/10-240-30-50/С101-15512-Р |  |  | ДЮБЕЛЬ С ШУРУПОМ ДЛЯ БЫСТРОГО МОНТАЖА 8 Х 80 ММ | 100 ШТ. | 39.8335
1/10-240-55-20/150 |  |  | САМОРЕЗ КРОВЕЛЬНЫЙ ОЦИНКОВАННЫЙ 4,8 Х 80 ММ | 1000 ШТ. | 0.06
1/10-260 |  |  | Металлопрокат и металлоизделия (за исключением металлоизделий части 2)
1/10-260-50-5/5 |  |  | СТАЛЬ ТОНКОЛИСТОВАЯ ОЦИНКОВАННАЯ УГЛЕРОДИСТАЯ ТОЛЩИНОЙ 0,7 ММ | Т | 0.03744
1/10-260-50-5/21 |  |  | СТАЛЬ ТОНКОЛИСТОВАЯ ОЦИНКОВАННАЯ УГЛЕРОДИСТАЯ ТОЛЩИНОЙ 0,8 ММ | КГ | 141.47
1/10-280 |  |  | Прочие материалы для строительных работ
1/10-280-20/40 |  |  | ВОДА | М3 | 4.1358
2 |  |  | Строительные изделия и конструкции
2/10 |  |  | Арматурные заготовки и изделия стальные для монолитных железобетонных конструкций
2/10-35 |  |  | Детали закладные стальные
2/10-35/С204-6400-К1 |  |  | КОСТЫЛЬ К-1 (Л.46 АР) | Т | 0.8048
2/10-35/С204-6400-К2 |  |  | КОСТЫЛЬ К-2 | Т | 0.0138
2/50 |  |  | Изделия и конструкции деревянные
2/50-30 |  |  | Детали профильные из древесины и древесных материалов
2/50-30-30/С203-39600-1Р |  |  | ПРОБКИ ДЕРЕВЯННЫЕ ХВОЙНЫХ ПОРОД | М3 | 0.034644
3 |  |  | Материалы и изделия для санитарно-технических работ
3/1 |  |  | Материалы и изделия для вентиляции и кондиционирования
3/1-80 |  |  | Дефлекторы
3/1-80-10-10/10 |  |  | ДЕФЛЕКТОРЫ ВЫТЯЖНЫЕ ЦИЛИНДРИЧЕСКИЕ ТИПА ЦАГИ N3, ДИАМЕТРОМ ПАТРУБКА 280 ММ | ШТ. | 47
3/13 |  |  | Другие материалы для сантехработ
3/13-10 |  |  | Болты с гайками и шайбами
3/13-10-10/20 |  |  | БОЛТЫ С ГАЙКАМИ И ШАЙБАМИ ДЛЯ САНИТАРНО-ТЕХНИЧЕСКИХ РАБОТ | КГ | 1.316
4 |  |  | Железобетонные и бетонные изделия и конструкции (в т.ч. типовые), керамические изделия, нерудные материалы, бетоны и растворы
4/1 |  |  | Конструкции и изделия бетонные и железобетонные. керамические изделия. нерудные материалы. товарные бетоны и растворы
4/1-4 |  |  | Бетоны, растворы, смеси асфальтобетонные
4/1-4-20-20-10-10/20 |  |  | РАСТВОРЫ КЛАДОЧНЫЕ ТЯЖЕЛЫЕ ЦЕМЕНТНЫЕ, МАРКИ 50 | М3 | 0.9729
4/1-4-20-20-10-10/30 |  |  | РАСТВОРЫ КЛАДОЧНЫЕ ТЯЖЕЛЫЕ ЦЕМЕНТНЫЕ, МАРКИ 75 | М3 | 3.6217
4/1-4-20-20-10-20/10 |  |  | РАСТВОРЫ КЛАДОЧНЫЕ ТЯЖЕЛЫЕ ЦЕМЕНТНЫЕ, МАРКИ 100 | М3 | 2.9806
4/1-5 |  |  | Материалы природные нерудные. Гравий керамзитовый. Керамзит
4/1-5-50/10 |  |  | ПЕСКОЦЕМЕНТНАЯ СМЕСЬ | М3 | 0.8262
4/1-6 |  |  | Кирпич, камни, блоки
4/1-6-10-20-11/С413-1036-4Р |  |  | КИРПИЧ КЕРАМИЧЕСКИЙ РЯДОВОЙ ПОЛНОТЕЛЫЙ ОДИНАРНЫЙ, МАРКИ ПО ПРОЧНОСТИ 100 | 1000 ШТ. | 2.115
4/1-7 |  |  | Изделия бетонные
4/1-7-20-10-10/С414-3011-1П |  |  | ПЛИТЫ ТРОТУАРНЫЕ, МЕЛКОРАЗМЕРНЫЕ, СЕРЫЕ, ТОЛЩИНОЙ 60 ММ, ИЗ БЕТОНА М300 | М2 | 27.54
6 |  |  | Трубы и детали трубопроводов (за исключением труб стальных обсадных и бурильных части 1). Арматура для технологических трубопроводов
6/20 |  |  | Трубы и детали трубопроводов стальные
6/20-20 |  |  | Трубы стальные сварные водогазопроводные неоцинкованные
6/20-20-10/10 |  |  | ТРУБА СТАЛЬНАЯ СВАРНАЯ ВОДОГАЗОПРОВОДНАЯ НЕОЦИНКОВАННАЯ ЛЕГКАЯ НОМИНАЛЬНЫМ ДИАМЕТРОМ 15 ММ, ТОЛЩИНОЙ СТЕНКИ 2,5 ММ | М | 0.3945
Ж2-30-50-20 | ОКОННЫЕ ПРОЕМЫ (Л.102,103,109,110 АР +ИЗМ.2,3) | М2 1230,63
1-1 |  |  | ЗАТРАТЫ ТРУДА РАБОЧИХ | ЧЕЛ.Ч | 2843.6961
1-3 |  |  | ЗАТРАТЫ ТРУДА МАШИНИСТОВ | ЧЕЛ.-Ч | 2.8638
М020130* |  |  | КРАНЫ БАШЕННЫЕ ПРИ РАБОТЕ НА ДРУГИХ ВИДАХ СТРОИТЕЛЬСТВА, 10 Т | МАШ.Ч | 0.2
М040502 |  |  | УСТАНОВКИ ДЛЯ СВАРКИ РУЧНОЙ ДУГОВОЙ (ПОСТОЯННОГО ТОКА) | МАШ.Ч | 8.86
М134041 |  |  | ШУРУПОВЕРТ | МАШ.Ч | 12.0991
М331451 |  |  | ПЕРФОРАТОРЫ ЭЛЕКТРИЧЕСКИЕ | МАШ.Ч | 115.2646
М331615* |  |  | ДРЕЛИ ЭЛЕКТРИЧЕСКИЕ | МАШ.Ч | 188.8683
М331617 |  |  | СРЕДСТВА МАЛОЙ МЕХАНИЗАЦИИ | МАШ.Ч | 2.6637
1 |  |  | Материалы для строительных работ
1/10 |  |  | Материалы для строительных работ общего назначения
1/10-120 |  |  | Материалы, изделия и конструкции для теплоизоляционных работ
1/10-120-220-70/СМОС-СЕТ |  |  | СЕТКА МОСКИТНАЯ | М2 | 466.75
1/10-130 |  |  | Мастики, герметики, смолы, смазки, эмульсии
1/10-130-15/С101-21603-1 |  |  | ГЕРМЕТИК СИЛИКОНОВЫЙ 280 МЛ | ШТ. | 548.622
1/10-135 |  |  | Нефтепродукты, газы, химические материалы
1/10-135-30/70 |  |  | ПЕНА ПОЛИУРЕТАНОВАЯ МОНТАЖНАЯ ПРОИЗВОДСТВЕННАЯ В АЭРОЗОЛЬНОЙ УПАКОВКЕ | Л | 444.7642
1/10-140 |  |  | Электроды, прутки винипластовые, проволока сварочные
1/10-140-40/140 |  |  | ЭЛЕКТРОДЫ ТИПА Э42 ДИАМЕТРОМ 5 ММ | Т | 0.00363
1/10-170 |  |  | Оснастка технологическая и инструментальная
1/10-170-10/С101-86721-Р |  |  | СВЕРЛА СПИРАЛЬНЫЕ С ЦИЛИНДРИЧЕСКИМ ХВОСТОВИКОМ, ДЛИННАЯ СЕРИЯ (ПО МЕТАЛЛУ), ДИАМЕТРОМ 4,3-5,3 ММ | ШТ. | 16.1322
1/10-170-10/С101-86726-20Р |  |  | СВЕРЛА С SDS PLUS ХВОСТОВИКОМ (НАКОНЕЧНИК ИЗ ТВЕРДОСПЛАВНОЙ СТАЛИ) (ПО БЕТОНУ), ДИАМЕТРОМ 8-10 ММ, ДЛИНОЙ 260 (265) ММ | ШТ. | 1.52
1/10-170-10/С101-86726-2Р |  |  | СВЕРЛА С SDS PLUS ХВОСТОВИКОМ (НАКОНЕЧНИК ИЗ ТВЕРДОСПЛАВНОЙ СТАЛИ) (ПО БЕТОНУ), ДИАМЕТРОМ 4-8 ММ, ДЛИНОЙ 110-165 ММ | ШТ. | 12.5249
1/10-170-10/С101-86726-38Р |  |  | СВЕРЛА С SDS PLUS ХВОСТОВИКОМ (НАКОНЕЧНИК ИЗ ТВЕРДОСПЛАВНОЙ СТАЛИ) (ПО БЕТОНУ), ДИАМЕТРОМ 10-12 ММ, ДЛИНОЙ 110-165 ММ | ШТ. | 29.038
1/10-230 |  |  | Материалы для отделочных работ
1/10-230-40-35/78 |  |  | КРАСКА СИЛИКАТНО-АКРИЛОВАЯ ДЛЯ НАРУЖНЫХ И ВНУТРЕННИХ РАБОТ (V1, W3), ОСНОВА (БАЗА) ПРОЗРАЧНАЯ | КГ | 3.8188
1/10-235 |  |  | Изделия герметизирующие, уплотняющие, изолирующие
1/10-235-20/128 |  |  | ЛЕНТА ПАРОПРОНИЦАЕМАЯ САМОРАСШИРЯЮЩАЯСЯ УПЛОТНИТЕЛЬНАЯ (ПСУЛ) ШИРИНОЙ 15 ММ С МАКСИМАЛЬНЫМ РАСШИРЕНИЕМ ЛЕНТЫ 40 ММ | М | 866.6175
1/10-235-20/226 |  |  | ЛЕНТА САМОКЛЕЯЩАЯСЯ НЕОТВЕРЖДАЕМАЯ ГИДРО-ПАРОИЗОЛЯЦИОННАЯ БУТИЛКАУЧУКОВАЯ С ДВУХСТОРОННЕЙ РАБОЧЕЙ ПОВЕРХНОСТЬЮ, МАРКИ ЛБ, ШИРИНОЙ 20 ММ, ТОЛЩИНОЙ 1,5-2 ММ | М | 3106.6035
1/10-235-25/С101-136600-1 |  |  | ШНУР РЕЗИНОВЫЙ КРУГЛОГО СЕЧЕНИЯ ДИАМЕТРОМ СВЫШЕ 8 ДО 11 ММ ВКЛЮЧИТЕЛЬНО | КГ | 19.9233
1/10-240 |  |  | Метизы и крепежные изделия
1/10-240-30-45/С101-15503-1 |  |  | ДЮБЕЛЬ МЕТАЛЛИЧЕСКИЙ РАМНЫЙ 10 Х 152 | 1000 ШТ. | 8.2589
1/10-240-55-20/С101-149013-1Р |  |  | ШУРУПЫ-САМОРЕЗЫ ДЛЯ ГИПСОКАРТОНА 3,5 Х 25 ММ | 1000 ШТ. | 2.8231
2 |  |  | Строительные изделия и конструкции
2/10 |  |  | Арматурные заготовки и изделия стальные для монолитных железобетонных конструкций
2/10-35 |  |  | Детали закладные стальные
2/10-35/С204-6400-КО |  |  | КОСТЫЛЬ ДЛЯ ОКОННОГО ОТЛИВА | Т | 0.3226
2/20 |  |  | Изделия и конструкции стальные
2/20-20 |  |  | Изделия и конструкции ограждающие и встроенные стальные
2/20-20-20-20/СРЕШ-ЖАЛ |  |  | РЕШЕТКА ЖАЛЮЗИЙНАЯ С ЗАЩИТНОЙ ОЦИНКОВАННОЙ СЕТКОЙ | М2 | 20.12
2/20-100 |  |  | Отливы оконные из стали оцинкованной
2/20-100-20/40 |  |  | ОТЛИВ ОКОННЫЙ ИЗ СТАЛИ ОЦИНКОВАННОЙ ТОЛЩИНОЙ 0,45-0,5 ММ, ШИРИНОЙ 280 ММ, С ОДНОСТОРОННИМ ПОЛИМЕРНЫМ ПОКРЫТИЕМ, ЦВЕТНОЙ | М | 846.9405
2/50 |  |  | Изделия и конструкции деревянные
2/50-10 |  |  | Блоки оконные деревянные для зданий и сооружений
2/50-10-20/С203-50411-ОК5 |  |  | БЛОК ОКОННЫЙ ДЕРЕВЯННЫЙ, ОДИНАРНОЙ КОНСТРУКЦИИ С ДВУХКАМЕРНЫМ СТЕКЛОПАКЕТОМ, С ПОВОРОТНО-ОТКИДНЫМ УСТРОЙСТВОМ, ОДНОСТВОРЧАТЫЙ ОД1О 950-850 П/О СП2 | М2 | 0.81
2/50-10-20/С203-50413-ОК6 |  |  | БЛОК ОКОННЫЙ ДЕРЕВЯННЫЙ, ОДИНАРНОЙ КОНСТРУКЦИИ С ОДНОКАМЕРНЫМ СТЕКЛОПАКЕТОМ, ОДНОСТВОРЧАТЫЙ ОД1О 160-350 П/О СП1 | М2 | 0.78
2/50-10-20/С203-50416-ОК3 |  |  | БЛОК ОКОННЫЙ ДЕРЕВЯННЫЙ, ОДИНАРНОЙ КОНСТРУКЦИИ С ОДНОКАМЕРНЫМ СТЕКЛОПАКЕТОМ, ОДНОСТВОРЧАТЫЙ ОД1О 480-1750 П/О СП1 | М2 | 16.8
2/50-10-20/С203-50420-ОК4 |  |  | БЛОК ОКОННЫЙ ДЕРЕВЯННЫЙ, ОДИНАРНОЙ КОНСТРУКЦИИ С ДВУХКАМЕРНЫМ СТЕКЛОПАКЕТОМ, С ПОВОРОТНО-ОТКИДНЫМ УСТРОЙСТВОМ, ОДНОСТВОРЧАТЫЙ ОД1О 950-1150 П/О СП2 | М2 | 3.27
2/50-10-20/С203-50420-ОК4.1 |  |  | БЛОК ОКОННЫЙ ДЕРЕВЯННЫЙ, ОДИНАРНОЙ КОНСТРУКЦИИ С ОДНОКАМЕРНЫМ СТЕКЛОПАКЕТОМ, ОДНОСТВОРЧАТЫЙ ОД1О 950-1150 П/О СП1 | М2 | 1.09
2/50-10-20/С203-50434-1-ОК8 |  |  | БЛОК ОКОННЫЙ ДЕРЕВЯННЫЙ, ОДИНАРНОЙ КОНСТРУКЦИИ С ДВУХКАМЕРНЫМ СТЕКЛОПАКЕТОМ, С ПОВОРОТНО-ОТКИДНЫМ УСТРОЙСТВОМ, ДВУХСТВОРЧАТЫЙ ОД1О 950-1750 П/О СП2 | М2 | 1.66
2/50-10-20/С203-50434-1-ОК8.1 |  |  | БЛОК ОКОННЫЙ ДЕРЕВЯННЫЙ, ОДИНАРНОЙ КОНСТРУКЦИИ С ОДНОКАМЕРНЫМ СТЕКЛОПАКЕТОМ, С ПОВОРОТНО-ОТКИДНЫМ УСТРОЙСТВОМ, ОДНОСТВОРЧАТЫЙ ОД1О 950-1750 П/О СП1 | М2 | 1.66
2/50-10-20/С203-50446-ОК2 |  |  | БЛОК ОКОННЫЙ ДЕРЕВЯННЫЙ, ОДИНАРНОЙ КОНСТРУКЦИИ С ДВУХКАМЕРНЫМ СТЕКЛОПАКЕТОМ, С ПОВОРОТНО-ОТКИДНЫМ УСТРОЙСТВОМ, ОДНОСТВОРЧАТЫЙ ОД1О 1760-1170 П/О СП2 | М2 | 78.12
2/50-10-25/С203-50499-1-ОК7 |  |  | БЛОК ОКОННЫЙ ДЕРЕВЯННЫЙ, ОДИНАРНОЙ КОНСТРУКЦИИ С ДВУХКАМЕРНЫМ СТЕКЛОПАКЕТОМ, С ПОВОРОТНО-ОТКИДНЫМ УСТРОЙСТВОМ, ДВУХСТВОРЧАТЫЙ ОД1О 1750-1400 П/О СП2 | М2 | 4.9
2/50-10-25/С203-50502-ОК1П |  |  | БЛОК ОКОННЫЙ ДЕРЕВЯННЫЙ, ОДИНАРНОЙ КОНСТРУКЦИИ С ДВУХКАМЕРНЫМ СТЕКЛОПАКЕТОМ, С ПОВОРОТНО-ОТКИДНЫМ УСТРОЙСТВОМ, ДВУХСТВОРЧАТЫЙ С ЗАЩИТНОЙ ПЛЕНКОЙ ОД1О 1750-1750 П/О СП2 | М2 | 15.3
2/50-10-50/С203-50742-11-ОК9 |  |  | БЛОК ОКОННЫЙ ДЕРЕВЯННЫЙ, ОДИНАРНОЙ КОНСТРУКЦИИ С ДВУХКАМЕРНЫМ СТЕКЛОПАКЕТОМ, ОД1О 850-850 СП2 | М2 | 0.72
2/50-10-60/С203-50496-ОК1.1 |  |  | БЛОК ОКОННЫЙ ДЕРЕВЯННЫЙ, ОДИНАРНОЙ КОНСТРУКЦИИ С ДВУХКАМЕРНЫМ СТЕКЛОПАКЕТОМ, С ПОВОРОТНО-ОТКИДНЫМ УСТРОЙСТВОМ, ДВУХСТВОРЧАТЫЙ ОД1О 1460-1770 П/О СП2 | М2 | 21.68
2/50-10-60/С203-50502-ОК1 |  |  | БЛОК ОКОННЫЙ ДЕРЕВЯННЫЙ, ОДИНАРНОЙ КОНСТРУКЦИИ С ДВУХКАМЕРНЫМ СТЕКЛОПАКЕТОМ, С ПОВОРОТНО-ОТКИДНЫМ УСТРОЙСТВОМ, ОД1О 1750-1750 П/О СП2 | М2 | 1083.24
2/50-10-85/С203-50742-209-ОК10 |  |  | БЛОК ОКОННЫЙ ДЕРЕВЯННЫЙ, ОДИНАРНОЙ КОНСТРУКЦИИ С ОДНОКАМЕРНЫМ СТЕКЛОПАКЕТОМ, ОД1О 850-710 СП1 | М2 | 0.6
2/50-30 |  |  | Детали профильные из древесины и древесных материалов
2/50-30-25/17 |  |  | ПОДОКОННАЯ ДОСКА ДЕРЕВЯННАЯ, ОКРАШЕННАЯ, МАРОК ПД-1, ПД-3, ТОЛЩИНОЙ 34 ММ, ШИРИНОЙ 250 ММ | М | 77.343
2/50-30-25/20 |  |  | ПОДОКОННАЯ ДОСКА ДЕРЕВЯННАЯ, ОКРАШЕННАЯ, МАРОК ПД-1, ПД-3, ТОЛЩИНОЙ 34 ММ, ШИРИНОЙ 300 ММ | М | 724.605
3 |  |  | Материалы и изделия для санитарно-технических работ
3/13 |  |  | Другие материалы для сантехработ
3/13-10 |  |  | Болты с гайками и шайбами
3/13-10-10/10 |  |  | БОЛТЫ С ГАЙКАМИ И ШАЙБАМИ ДЛЯ САНИТАРНО-ТЕХНИЧЕСКИХ РАБОТ ДИАМЕТРОМ 8 ММ | Т | 0.0072
3/13-10-10/50 |  |  | БОЛТЫ С ГАЙКАМИ И ШАЙБАМИ ДЛЯ САНИТАРНО-ТЕХНИЧЕСКИХ РАБОТ ДИАМЕТРОМ 12 ММ | Т | 0.00559
4 |  |  | Железобетонные и бетонные изделия и конструкции (в т.ч. типовые), керамические изделия, нерудные материалы, бетоны и растворы
4/1 |  |  | Конструкции и изделия бетонные и железобетонные. керамические изделия. нерудные материалы. товарные бетоны и растворы
4/1-4 |  |  | Бетоны, растворы, смеси асфальтобетонные
4/1-4-20-20-10-20/10 |  |  | РАСТВОРЫ КЛАДОЧНЫЕ ТЯЖЕЛЫЕ ЦЕМЕНТНЫЕ, МАРКИ 100 | М3 | 0.35582
Ж2-60-30-40 | ПОДВЕСНЫЕ ПОТОЛКИ (Л.85-91 АР) | М2 3914,47
1-1 |  |  | ЗАТРАТЫ ТРУДА РАБОЧИХ | ЧЕЛ.Ч | 5977.0144
1-3 |  |  | ЗАТРАТЫ ТРУДА МАШИНИСТОВ | ЧЕЛ.-Ч | 0.28173
М134041 |  |  | ШУРУПОВЕРТ | МАШ.Ч | 241.5892
М330301* |  |  | МАШИНЫ ШЛИФОВАЛЬНЫЕ ЭЛЕКТРИЧЕСКИЕ | МАШ.Ч | 3.9442
М331451 |  |  | ПЕРФОРАТОРЫ ЭЛЕКТРИЧЕСКИЕ | МАШ.Ч | 249.2674
М331615* |  |  | ДРЕЛИ ЭЛЕКТРИЧЕСКИЕ | МАШ.Ч | 99.9409
М331617 |  |  | СРЕДСТВА МАЛОЙ МЕХАНИЗАЦИИ | МАШ.Ч | 0.28173
1 |  |  | Материалы для строительных работ
1/10 |  |  | Материалы для строительных работ общего назначения
1/10-80 |  |  | Материалы неметаллорудные и асбестосодержащие изделия
1/10-80-25/СПОД-ТИ |  |  | ПАНЕЛИ ПОТОЛОЧНЫЕ ИЗ СТАЛЬНЫХ КАССЕТ В КОМПЛЕКТЕ С КАРКАСОМ И КРЕПЕЖНЫМИ ЭЛЕМЕНТАМИ | М2 | 97.812
1/10-160 |  |  | Пленки, полотна, ткани разные
1/10-160-20/15 |  |  | ВЕТОШЬ | КГ | 1.4086
1/10-170 |  |  | Оснастка технологическая и инструментальная
1/10-170-2/50 |  |  | КРУГ НА БАКЕЛИТЕ УСИЛЕННОМ ОТРЕЗНОЙ 125 Х 1,6 Х 22 ДЛЯ РЕЗКИ МЕТАЛЛА | ШТ. | 5.0711
1/10-170-10/С101-86723-Р |  |  | СВЕРЛА СПИРАЛЬНЫЕ С ЦИЛИНДРИЧЕСКИМ ХВОСТОВИКОМ, ДЛИННАЯ СЕРИЯ (ПО МЕТАЛЛУ), ДИАМЕТРОМ 9,6-10,6 ММ | ШТ. | 1.4086
1/10-170-10/С101-86726-20Р |  |  | СВЕРЛА С SDS PLUS ХВОСТОВИКОМ (НАКОНЕЧНИК ИЗ ТВЕРДОСПЛАВНОЙ СТАЛИ) (ПО БЕТОНУ), ДИАМЕТРОМ 8-10 ММ, ДЛИНОЙ 260 (265) ММ | ШТ. | 29.6883
1/10-170-10/С101-86726-8Р |  |  | СВЕРЛА С SDS PLUS ХВОСТОВИКОМ (НАКОНЕЧНИК ИЗ ТВЕРДОСПЛАВНОЙ СТАЛИ) (ПО БЕТОНУ), ДИАМЕТРОМ 5-10 ММ, ДЛИНОЙ 210 (215) ММ | ШТ. | 72.4169
1/10-180 |  |  | Материалы шлифовальные
1/10-180-20/113 |  |  | ШКУРКА ШЛИФОВАЛЬНАЯ НА БУМАЖНОЙ ОСНОВЕ ВОДОСТОЙКАЯ | М2 | 20.3127
1/10-230 |  |  | Материалы для отделочных работ
1/10-230-15/395 |  |  | ГРУНТОВКА АКРИЛОВАЯ ГЛУБОКОГО ПРОНИКНОВЕНИЯ ДЛЯ НАРУЖНЫХ (Н) И ВНУТРЕННИХ РАБОТ (В), ПОЛИМЕРНАЯ (П), ОДНОКОМПОНЕНТНАЯ (1), ВОДНО-ДИСПЕРСИОННАЯ (Д) | КГ | 202.8456
1/10-230-40-10/64 |  |  | КРАСКА ВОДНО-ДИСПЕРСИОННАЯ ДЛЯ ВНУТРЕННИХ РАБОТ , БАЗА (ОСНОВА) БЕЛАЯ, ПРОЗРАЧНАЯ | КГ | 225.384
1/10-230-55-7/С101-74100-Р |  |  | ЛИСТЫ ГИПСОКАРТОННЫЕ ОБЫЧНЫЕ (ГКЛ),С УТОНЕННОЙ (УК)/ПРЯМОЙ КРОМКОЙ (ПК), ДЛИНОЙ 2500 (2600,2700) ММ, ШИРИНОЙ 1200 ММ, ТОЛЩИНОЙ 12,5 ММ | М2 | 591.633
1/10-230-55-20/С101-160951-Р |  |  | ПРОФИЛЬ Т24 БЕЛЫЙ МАТОВЫЙ, ДЛИНОЙ 3,7 М | 100 М | 25.646
1/10-230-55-20/С101-160952-Р |  |  | ПРОФИЛЬ Т24 БЕЛЫЙ МАТОВЫЙ, ДЛИНОЙ 1,2 М | 100 М | 51.6008
1/10-230-55-20/С101-160953-Р |  |  | ПРОФИЛЬ Т24 БЕЛЫЙ МАТОВЫЙ, ДЛИНОЙ 0,6 М | 100 М | 25.1024
1/10-230-55-20/С101-160954-П |  |  | ПРИСТЕННЫЙ ПРОФИЛЬ | 100 М | 29.4187
1/10-230-55-20/С101-160958-Р |  |  | ПРОФИЛЬ ДЛЯ ГИПСОКАРТОНА ПОТОЛОЧНЫЙ СD (ПП) 60 Х 27, 0,4 ММ | М | 1718.553
1/10-230-55-20/С101-160975-Р |  |  | ПОДВЕС РЕГУЛИРУЕМЫЙ С ЗАЖИМОМ ДЛЯ ПРОФИЛЯ СD (ПП) | ШТ. | 2557.331
1/10-230-55-20/С101-160977-Р |  |  | СОЕДИНИТЕЛЬ ПРОДОЛЬНЫЙ ДЛЯ ПРОФИЛЯ СD (ПП) | ШТ. | 113.09
1/10-230-55-20/СНАК-УГ |  |  | НАКЛАДКА УГЛОВАЯ ИЗ ПВХ | 100 М | 7.5346
1/10-230-55-20/110 |  |  | ПРОФИЛЬ ДЛЯ ГИПСОКАРТОНА ПОТОЛОЧНЫЙ - ПРИСТЕННЫЙ UD (ПН) 27 Х 28, 0,4 ММ | М | 631.0752
1/10-230-55-20/145 |  |  | СОЕДИНИТЕЛЬ ОДНОУРОВНЕВЫЙ ДЛЯ ПРОФИЛЯ СD (ПП) | ШТ. | 958.265
1/10-230-60-40/25 |  |  | ШПАТЛЕВКА СЕРАЯ, ФИНИШНАЯ, ДЛЯ НАРУЖНЫХ И ВНУТРЕННИХ РАБОТ (НВ) , ПОЛИМИНЕРАЛЬНАЯ (ПМ), ОДНОКОМПОНЕНТНАЯ (1), СУХАЯ СМЕСЬ (СС), ЦЕМЕНТНАЯ | Т | 0.20144
1/10-230-60-40/50 |  |  | ШПАТЛЕВКА СЕРАЯ, СТАРТОВАЯ, ДЛЯ НАРУЖНЫХ И ВНУТРЕННИХ РАБОТ ( НВ) , ПОЛИМИНЕРАЛЬНАЯ (ПМ), ОДНОКОМПОНЕНТНАЯ (1), СУХАЯ СМЕСЬ (СС), ЦЕМЕНТНАЯ | Т | 0.4733
1/10-230-65-40-15/САЛ-РЕЙ |  |  | АЛЮМИНИЕВАЯ РЕЙКА ДЛЯ ПОДВЕСНОГО ПОТОЛКА | М2 | 169.4628
1/10-230-95/С101-160950-Р |  |  | ПЛИТА ПОТОЛОЧНАЯ ТИПА "ARMSTRONG", РАЗМЕРОМ 600 Х 600 ММ | М2 | 2958.7416
1/10-230-95/С101-160950-Р-2 |  |  | ПЛИТА ПОТОЛОЧНАЯ ТИПА "ARMSTRONG", РАЗМЕРОМ 1200 Х 600 ММ | М2 | 67.4285
1/10-235 |  |  | Изделия герметизирующие, уплотняющие, изолирующие
1/10-235-20/С101-51509-2Р |  |  | ЛЕНТА МАЛЯРНАЯ, ОДНОСТОРОННЯЯ, 50Х50ММ | М2 | 21.1298
1/10-235-20/С101-51515-Л |  |  | ЛЕНТА ДЛЯ ЗАДЕЛКИ ШВОВ | 10 М | 86.2094
1/10-240 |  |  | Метизы и крепежные изделия
1/10-240-15/160 |  |  | ВИНТЫ САМОНАРЕЗАЮЩИЕ 3,5 Х 25 ПО МЕТАЛЛУ | 1000 ШТ. | 13.3542
1/10-240-30-30/26 |  |  | ДЮБЕЛЬ-ГВОЗДЬ 8 Х 120 ММ ПОТАЙ | ШТ. | 5198.2476
1/10-240-30-45/С101-15500-9П |  |  | АНКЕРНЫЙ ЭЛЕМЕНТ ПОТОЛОЧНЫЙ | ШТ | 2162.909
1/10-240-30-50/С101-15510-Р |  |  | ДЮБЕЛЬ С ШУРУПОМ ДЛЯ БЫСТРОГО МОНТАЖА 6 Х 60 | 100 ШТ. | 7.325
1/10-240-55-20/20 |  |  | ШУРУПЫ-САМОРЕЗЫ ДЛЯ ГИПСОКАРТОНА 3,5 Х 25 ММ | 1000 ШТ. | 11.8327
1/10-280 |  |  | Прочие материалы для строительных работ
1/10-280-20/40 |  |  | ВОДА | М3 | 0.25187
2 |  |  | Строительные изделия и конструкции
2/10 |  |  | Арматурные заготовки и изделия стальные для монолитных железобетонных конструкций
2/10-35 |  |  | Детали закладные стальные
2/10-35/С201-58700-П |  |  | КАРКАСЫ ПОДВЕСНЫХ ПОТОЛКОВ СТАЛЬНЫЕ С ПОДВЕСКАМИ И ДЕТАЛЯМИ КРЕПЛЕНИЯ | Т | 13.5072
Ж2-50 | МОДУЛЬНЫЕ ПЕРЕГОРОДКИ (Л.54-68 АР) | М2 265,03
1-1 |  |  | ЗАТРАТЫ ТРУДА РАБОЧИХ | ЧЕЛ.Ч | 265.309
1-3 |  |  | ЗАТРАТЫ ТРУДА МАШИНИСТОВ | ЧЕЛ.-Ч | 32.9625
М020130* |  |  | КРАНЫ БАШЕННЫЕ ПРИ РАБОТЕ НА ДРУГИХ ВИДАХ СТРОИТЕЛЬСТВА, 10 Т | МАШ.Ч | 28.8618
М331617 |  |  | СРЕДСТВА МАЛОЙ МЕХАНИЗАЦИИ | МАШ.Ч | 4.1008
1 |  |  | Материалы для строительных работ
1/10 |  |  | Материалы для строительных работ общего назначения
1/10-120 |  |  | Материалы, изделия и конструкции для теплоизоляционных работ
1/10-120-50-20/СДСП-Л |  |  | ЗАПОЛНЕНИЕ ПЕРЕГОРОДОК ИЗ ЛАМИНИРОВАННОГО ДСП | М2 | 140.29
1/10-240 |  |  | Метизы и крепежные изделия
1/10-240-25-35/240 |  |  | ГВОЗДИ СТРОИТЕЛЬНЫЕ | КГ | 10.7276
1/10-260 |  |  | Металлопрокат и металлоизделия (за исключением металлоизделий части 2)
1/10-260-60-1/С101-123407-ТР |  |  | ТРУБА КАРКАСА ИЗ НЕРЖАВЕЮЩЕЙ СТАЛИ | Т | 0.1374
1/10-260-500-5/С101-78200-2Р |  |  | ПОКОВКИ СТРОИТЕЛЬНЫЕ (СКОБЫ, ЗАКРЕПЫ, ХОМУТЫ) МАССОЙ ДО 1,6 КГ | Т | 0.031804
2 |  |  | Строительные изделия и конструкции
2/40 |  |  | Изделия и конструкции поливинилхлоридные
2/40-30 |  |  | Прочие изделия и конструкции поливинилхлоридные
2/40-30/СПЕР-ПВХ |  |  | ПЕРЕГОРОДКИ САНУЗЛОВ ИЗ ПВХ | М2 | 124.74
Ж2-50 | ОСТЕКЛЕННЫЕ ПЕРЕГОРОДКИ ПО-1...ПО8(Л.69-73 АР) | М2 14,87
1-1 |  |  | ЗАТРАТЫ ТРУДА РАБОЧИХ | ЧЕЛ.Ч | 45.9494
М331615* |  |  | ДРЕЛИ ЭЛЕКТРИЧЕСКИЕ | МАШ.Ч | 5.0561
1 |  |  | Материалы для строительных работ
1/10 |  |  | Материалы для строительных работ общего назначения
1/10-130 |  |  | Мастики, герметики, смолы, смазки, эмульсии
1/10-130-15/С101-21603-1 |  |  | ГЕРМЕТИК СИЛИКОНОВЫЙ 280 МЛ | ШТ. | 0.89762
1/10-135 |  |  | Нефтепродукты, газы, химические материалы
1/10-135-30/70 |  |  | ПЕНА ПОЛИУРЕТАНОВАЯ МОНТАЖНАЯ ПРОИЗВОДСТВЕННАЯ В АЭРОЗОЛЬНОЙ УПАКОВКЕ | Л | 2.4066
1/10-240 |  |  | Метизы и крепежные изделия
1/10-240-30-30/202 |  |  | ДЮБЕЛЬ ПЛАСТМАССОВЫЙ С МЕТАЛЛИЧЕСКИМ СЕРДЕЧНИКОМ 8 Х 100 | 1000 ШТ. | 0.013748
1/10-240-55-10/30 |  |  | ШУРУПЫ С ПОЛУКРУГЛОЙ ГОЛОВКОЙ 3,5 Х 35 ММ | Т | 1.6e-05
1/10-240-55-10/75 |  |  | ШУРУПЫ С ПОЛУКРУГЛОЙ ГОЛОВКОЙ 5 Х 40 ММ | Т | 0.000128
2 |  |  | Строительные изделия и конструкции
2/40 |  |  | Изделия и конструкции поливинилхлоридные
2/40-10 |  |  | Блоки оконные из поливинилхлоридного профиля для зданий и сооружений
2/40-10-5-5/СОК-ВН |  |  | БЛОК ОКОННЫЙ ИЗ ПОЛИВИНИЛХЛОРИДНОГО ПРОФИЛЯ ДЛЯ ПЕРЕДАТОЧНЫХ ОКОН | М2 | 14.87
4 |  |  | Железобетонные и бетонные изделия и конструкции (в т.ч. типовые), керамические изделия, нерудные материалы, бетоны и растворы
4/1 |  |  | Конструкции и изделия бетонные и железобетонные. керамические изделия. нерудные материалы. товарные бетоны и растворы
4/1-4 |  |  | Бетоны, растворы, смеси асфальтобетонные
4/1-4-20-20-10-20/10 |  |  | РАСТВОРЫ КЛАДОЧНЫЕ ТЯЖЕЛЫЕ ЦЕМЕНТНЫЕ, МАРКИ 100 | М3 | 0.10674
Ж2-90 | ДОПОЛНИТЕЛЬНАЯ ЗВУКОИЗОЛЯЦИЯ ПОМЕЩЕНИЙ (Л.100 АР) | М2 258,43
1-1 |  |  | ЗАТРАТЫ ТРУДА РАБОЧИХ | ЧЕЛ.Ч | 905.9609
1-3 |  |  | ЗАТРАТЫ ТРУДА МАШИНИСТОВ | ЧЕЛ.-Ч | 1.6752
М134041 |  |  | ШУРУПОВЕРТ | МАШ.Ч | 85.2804
М330301* |  |  | МАШИНЫ ШЛИФОВАЛЬНЫЕ ЭЛЕКТРИЧЕСКИЕ | МАШ.Ч | 1.5036
М331451 |  |  | ПЕРФОРАТОРЫ ЭЛЕКТРИЧЕСКИЕ | МАШ.Ч | 32.033
М331615* |  |  | ДРЕЛИ ЭЛЕКТРИЧЕСКИЕ | МАШ.Ч | 11.0498
М331617 |  |  | СРЕДСТВА МАЛОЙ МЕХАНИЗАЦИИ | МАШ.Ч | 1.6752
1 |  |  | Материалы для строительных работ
1/10 |  |  | Материалы для строительных работ общего назначения
1/10-120 |  |  | Материалы, изделия и конструкции для теплоизоляционных работ
1/10-120-10-10/89 |  |  | ПЛИТЫ ТЕПЛОИЗОЛЯЦИОННЫЕ ИЗ МИНЕРАЛЬНОЙ ВАТЫ ПТМ СТБ 1995-2009-Т4-DS(TН)1-СS(10)25-TR7,5-PL(5)350-WS1 (ПЛОТНОСТЬ 125 КГ/М3) БЕЛТЕП МАРКИ ФЛОР 125 | М3 | 26.6183
1/10-170 |  |  | Оснастка технологическая и инструментальная
1/10-170-2/50 |  |  | КРУГ НА БАКЕЛИТЕ УСИЛЕННОМ ОТРЕЗНОЙ 125 Х 1,6 Х 22 ДЛЯ РЕЗКИ МЕТАЛЛА | ШТ. | 1.8678
1/10-170-10/С101-86723-Р |  |  | СВЕРЛА СПИРАЛЬНЫЕ С ЦИЛИНДРИЧЕСКИМ ХВОСТОВИКОМ, ДЛИННАЯ СЕРИЯ (ПО МЕТАЛЛУ), ДИАМЕТРОМ 9,6-10,6 ММ | ШТ. | 1.6539
1/10-170-10/С101-86726-8Р |  |  | СВЕРЛА С SDS PLUS ХВОСТОВИКОМ (НАКОНЕЧНИК ИЗ ТВЕРДОСПЛАВНОЙ СТАЛИ) (ПО БЕТОНУ), ДИАМЕТРОМ 5-10 ММ, ДЛИНОЙ 210 (215) ММ | ШТ. | 12.8152
1/10-180 |  |  | Материалы шлифовальные
1/10-180-20/113 |  |  | ШКУРКА ШЛИФОВАЛЬНАЯ НА БУМАЖНОЙ ОСНОВЕ ВОДОСТОЙКАЯ | М2 | 6.1505
1/10-230 |  |  | Материалы для отделочных работ
1/10-230-55-7/С101-74100-Р |  |  | ЛИСТЫ ГИПСОКАРТОННЫЕ ОБЫЧНЫЕ (ГКЛ),С УТОНЕННОЙ (УК)/ПРЯМОЙ КРОМКОЙ (ПК), ДЛИНОЙ 2500 (2600,2700) ММ, ШИРИНОЙ 1200 ММ, ТОЛЩИНОЙ 12,5 ММ | М2 | 536.595
1/10-230-55-20/С101-160958-Р |  |  | ПРОФИЛЬ ДЛЯ ГИПСОКАРТОНА ПОТОЛОЧНЫЙ СD (ПП) 60 Х 27, 0,4 ММ | М | 597.3365
1/10-230-55-20/С101-160975-Р |  |  | ПОДВЕС РЕГУЛИРУЕМЫЙ С ЗАЖИМОМ ДЛЯ ПРОФИЛЯ СD (ПП) | ШТ. | 74.011
1/10-230-55-20/С101-160976-Р |  |  | ПОДВЕС ПРЯМОЙ ДЛЯ ПРОФИЛЯ СD (ПП) | ШТ. | 412.29
1/10-230-55-20/С101-160977-Р |  |  | СОЕДИНИТЕЛЬ ПРОДОЛЬНЫЙ ДЛЯ ПРОФИЛЯ СD (ПП) | ШТ. | 21.146
1/10-230-55-20/110 |  |  | ПРОФИЛЬ ДЛЯ ГИПСОКАРТОНА ПОТОЛОЧНЫЙ - ПРИСТЕННЫЙ UD (ПН) 27 Х 28, 0,4 ММ | М | 240.5776
1/10-230-55-20/145 |  |  | СОЕДИНИТЕЛЬ ОДНОУРОВНЕВЫЙ ДЛЯ ПРОФИЛЯ СD (ПП) | ШТ. | 179.741
1/10-230-60-40/25 |  |  | ШПАТЛЕВКА СЕРАЯ, ФИНИШНАЯ, ДЛЯ НАРУЖНЫХ И ВНУТРЕННИХ РАБОТ (НВ) , ПОЛИМИНЕРАЛЬНАЯ (ПМ), ОДНОКОМПОНЕНТНАЯ (1), СУХАЯ СМЕСЬ (СС), ЦЕМЕНТНАЯ | Т | 0.068109
1/10-235 |  |  | Изделия герметизирующие, уплотняющие, изолирующие
1/10-235-20/793 |  |  | ЛЕНТА ФУМ ШИРИНОЙ 20 ММ | 10 М | 28.7928
1/10-240 |  |  | Метизы и крепежные изделия
1/10-240-15/160 |  |  | ВИНТЫ САМОНАРЕЗАЮЩИЕ 3,5 Х 25 ПО МЕТАЛЛУ | 1000 ШТ. | 4.7658
1/10-240-25-35/240 |  |  | ГВОЗДИ СТРОИТЕЛЬНЫЕ | КГ | 13.9564
1/10-240-30-50/С101-15510-Р |  |  | ДЮБЕЛЬ С ШУРУПОМ ДЛЯ БЫСТРОГО МОНТАЖА 6 Х 60 | 100 ШТ. | 16.6445
1/10-240-55-20/20 |  |  | ШУРУПЫ-САМОРЕЗЫ ДЛЯ ГИПСОКАРТОНА 3,5 Х 25 ММ | 1000 ШТ. | 11.3823
1/10-280 |  |  | Прочие материалы для строительных работ
1/10-280-20/40 |  |  | ВОДА | М3 | 0.027606
Ж2-30-50-20 | ВИТРАЖИ (Л.52,53 АР, АР ИЗМ.4 Л.52 ) | М2 684,23
1-1 |  |  | ЗАТРАТЫ ТРУДА РАБОЧИХ | ЧЕЛ.Ч | 1817.3885
1-3 |  |  | ЗАТРАТЫ ТРУДА МАШИНИСТОВ | ЧЕЛ.-Ч | 26.606
М020130* |  |  | КРАНЫ БАШЕННЫЕ ПРИ РАБОТЕ НА ДРУГИХ ВИДАХ СТРОИТЕЛЬСТВА, 10 Т | МАШ.Ч | 12.374
М030405 |  |  | ЛЕБЕДКИ ЭЛЕКТРИЧЕСКИЕ ТЯГОВЫМ УСИЛИЕМ ДО 49,05 (5) КН (Т) | МАШ.Ч | 0.45692
М031102 |  |  | ПОДЪЕМНИКИ ГРУЗОПАССАЖИРСКИЕ 0,8 Т | МАШ.Ч | 11.3582
М134041 |  |  | ШУРУПОВЕРТ | МАШ.Ч | 36.7872
М330301* |  |  | МАШИНЫ ШЛИФОВАЛЬНЫЕ ЭЛЕКТРИЧЕСКИЕ | МАШ.Ч | 0.36589
М331451 |  |  | ПЕРФОРАТОРЫ ЭЛЕКТРИЧЕСКИЕ | МАШ.Ч | 82.808
М331615* |  |  | ДРЕЛИ ЭЛЕКТРИЧЕСКИЕ | МАШ.Ч | 152.3333
М331617 |  |  | СРЕДСТВА МАЛОЙ МЕХАНИЗАЦИИ | МАШ.Ч | 2.8738
М331624* |  |  | ЭЛЕКТРОНОЖНИЦЫ | МАШ.Ч | 26.2744
1 |  |  | Материалы для строительных работ
1/10 |  |  | Материалы для строительных работ общего назначения
1/10-120 |  |  | Материалы, изделия и конструкции для теплоизоляционных работ
1/10-120-10-10/71 |  |  | ПЛИТЫ ТЕПЛОИЗОЛЯЦИОННЫЕ ИЗ МИНЕРАЛЬНОЙ ВАТЫ ПТМ СТБ 1995-2009-Т5-DS(TН)1-СS(10)50-TR15-WS1 (ПЛОТНОСТЬ 150 КГ/М3) БЕЛТЕП МАРКИ ФАСАД 15 | М3 | 51.303
1/10-120-100-10/15 |  |  | МАТЫ ТЕПЛОИЗОЛЯЦИОННЫЕ ИЗ МИНЕРАЛЬНОЙ ВАТЫ ПРОШИВНЫЕ БЕЗ ОБКЛАДОК МП-100 | М3 | 0.83632
1/10-130 |  |  | Мастики, герметики, смолы, смазки, эмульсии
1/10-130-5/276 |  |  | МАСТИКА ТИОКОЛОВАЯ СТРОИТЕЛЬНОГО НАЗНАЧЕНИЯ АМ-0,5 | КГ | 126.3011
1/10-140 |  |  | Электроды, прутки винипластовые, проволока сварочные
1/10-140-40/125 |  |  | ЭЛЕКТРОДЫ ТИПА Э50А ДИАМЕТРОМ 4 ММ | Т | 0.00392
1/10-150 |  |  | Полуэбониты, эбониты, паронитовые изделия
1/10-150-15/5 |  |  | ПРОКЛАДКИ ПАРОНИТОВЫЕ | КГ | 49.4014
1/10-160 |  |  | Пленки, полотна, ткани разные
1/10-160-10/190 |  |  | ПЛЕНКА ПОЛИЭТИЛЕНОВАЯ ПЕРВОГО СОРТА, ТОЛЩИНОЙ 0,2 ММ | М2 | 78.405
1/10-160-20/15 |  |  | ВЕТОШЬ | КГ | 1.3685
1/10-170 |  |  | Оснастка технологическая и инструментальная
1/10-170-10/С101-86721-Р |  |  | СВЕРЛА СПИРАЛЬНЫЕ С ЦИЛИНДРИЧЕСКИМ ХВОСТОВИКОМ, ДЛИННАЯ СЕРИЯ (ПО МЕТАЛЛУ), ДИАМЕТРОМ 4,3-5,3 ММ | ШТ. | 15.7373
1/10-170-10/С101-86723-Р |  |  | СВЕРЛА СПИРАЛЬНЫЕ С ЦИЛИНДРИЧЕСКИМ ХВОСТОВИКОМ, ДЛИННАЯ СЕРИЯ (ПО МЕТАЛЛУ), ДИАМЕТРОМ 9,6-10,6 ММ | ШТ. | 0.068241
1/10-170-10/С101-86726-38Р |  |  | СВЕРЛА С SDS PLUS ХВОСТОВИКОМ (НАКОНЕЧНИК ИЗ ТВЕРДОСПЛАВНОЙ СТАЛИ) (ПО БЕТОНУ), ДИАМЕТРОМ 10-12 ММ, ДЛИНОЙ 110-165 ММ | ШТ. | 47.1811
1/10-180 |  |  | Материалы шлифовальные
1/10-180-20/С101-11100-6Р |  |  | КРУГ ШЛИФОВАЛЬНЫЙ 230 Х 6 Х 22,2 ММ ПО МЕТАЛЛУ | ШТ. | 1.3068
1/10-230 |  |  | Материалы для отделочных работ
1/10-230-35/290 |  |  | КЛЕЙ РЕЗИНОВЫЙ N88-Н | КГ | 8.2792
1/10-235 |  |  | Изделия герметизирующие, уплотняющие, изолирующие
1/10-235-5/С101-21602-Р |  |  | ПРОКЛАДКИ РЕЗИНОВЫЕ ПОРИСТЫЕ УПЛОТНЯЮЩИЕ ГЕРНИТОВЫЙ ШНУР ДИАМЕТРОМ 40 ММ | КГ | 163.0824
1/10-235-5/С101-85001-Р |  |  | РЕЗИНА ГУБЧАТАЯ | КГ | 53.8489
1/10-235-5/57 |  |  | ПЛАСТИНА РЕЗИНОВАЯ ТЕХНИЧЕСКАЯ ТЕПЛОМОРОЗОКИСЛОТОЩЕЛОЧЕСТОЙКАЯ (ТМКЩ) | КГ | 143.962
1/10-235-20/51 |  |  | ЛЕНТА ГЕРМЕТИЗИРУЮЩАЯ САМОКЛЕЯЩАЯСЯ ГЕРЛЕН-Д ШИРИНОЙ 100 ММ | 1000 М | 0.15681
1/10-240 |  |  | Метизы и крепежные изделия
1/10-240-15/С101-11602-25Р |  |  | ВИНТЫ САМОНАРЕЗАЮЩИЕ С ПРЕССШАЙБОЙ ДЛЯ КРЕПЛЕНИЯ ЛИСТОВ МЕТАЛЛА | КГ | 14.897
1/10-240-30-30/338 |  |  | ДЮБЕЛЬ-ГВОЗДЬ ДЛЯ ТЕПЛОИЗОЛЯЦИИ (ЗОНТИК) С МЕТАЛЛИЧЕСКИМ СЕРДЕЧНИКОМ 10 Х 160 | ШТ. | 2931.6
1/10-240-30-45/С101-15501-1 |  |  | ДЮБЕЛЬ МЕТАЛЛИЧЕСКИЙ РАМНЫЙ 10 Х 112 | 10 ШТ. | 177.7244
1/10-240-35/13 |  |  | ЗАКЛЕПКИ С ПОЛУКРУГЛОЙ ГОЛОВКОЙ 4 Х 30 ММ | Т | 0.003136
1/10-240-35/36 |  |  | ЗАГЛУШКА ПОЛИЭТИЛЕНОВАЯ РАМНОГО АНКЕРА | 1000 ШТ. | 0.025615
1/10-240-55-20/С101-149001-Р |  |  | ШУРУПЫ-САМОРЕЗЫ 4,8 Х 28 ММ | 1000 ШТ. | 4.8101
2 |  |  | Строительные изделия и конструкции
2/30 |  |  | Изделия и конструкции из алюминиевых сплавов
2/30-30 |  |  | Витражи из алюминиевого профиля, перегородки
2/30-30/СВИТ-АЖ |  |  | ВИТРАЖ ИЗ АЛЮМИНИЕВОГО ПРОФИЛЯ | М2 | 670.539
2/30-30/СВИТ-АМ-Х |  |  | ВИТРАЖ ИЗ АЛЮМИНИЕВОГО ПРОФИЛЯ С МНОГОСЛОЙНЫМ СТЕКЛОМ ДЛЯ ПОМ.19 НА 7 ЭТ. (В ВН-4) | М2 | 13.69
Ж2-90 | ЖАЛЮЗИЙНАЯ РЕШЕТКА ВЖ-1 (Л.53 АР) | РУБ 3474,03
1-1 |  |  | ЗАТРАТЫ ТРУДА РАБОЧИХ | ЧЕЛ.Ч | 39.035
1-3 |  |  | ЗАТРАТЫ ТРУДА МАШИНИСТОВ | ЧЕЛ.-Ч | 1.1428
М020130* |  |  | КРАНЫ БАШЕННЫЕ ПРИ РАБОТЕ НА ДРУГИХ ВИДАХ СТРОИТЕЛЬСТВА, 10 Т | МАШ.Ч | 0.2173
М041000 |  |  | ПРЕОБРАЗОВАТЕЛИ СВАРОЧНЫЕ С НОМИНАЛЬНЫМ СВАРОЧНЫМ ТОКОМ 315-500 А | МАШ.Ч | 0.39033
М041400 |  |  | ЭЛЕКТРИЧЕСКИЕ ПЕЧИ ДЛЯ СУШКИ СВАРОЧНЫХ МАТЕРИАЛОВ С РЕГУЛИРОВАНИЕМ ТЕМПЕРАТУРЫ В ПРЕДЕЛАХ 80-500 ГРАДУСОВ | МАШ.Ч | 0.032192
М330301* |  |  | МАШИНЫ ШЛИФОВАЛЬНЫЕ ЭЛЕКТРИЧЕСКИЕ | МАШ.Ч | 0.08048
М331451 |  |  | ПЕРФОРАТОРЫ ЭЛЕКТРИЧЕСКИЕ | МАШ.Ч | 0.75165
М331617 |  |  | СРЕДСТВА МАЛОЙ МЕХАНИЗАЦИИ | МАШ.Ч | 0.92552
1 |  |  | Материалы для строительных работ
1/10 |  |  | Материалы для строительных работ общего назначения
1/10-110 |  |  | Лесоматериалы и пиломатериалы
1/10-110-50-5/85 |  |  | БРУСКИ ОБРЕЗНЫЕ ХВОЙНЫХ ПОРОД ДЛИНОЙ 4-6,5 М, ШИРИНОЙ 75-150 ММ, ТОЛЩИНОЙ 40-75 ММ, 1 СОРТА | М3 | 0.000414
1/10-115 |  |  | Материалы кровельные и гидроизоляционные
1/10-115-21-10/С101-82907-О |  |  | ОТЛИВ ИЗ ОЦИНКОВАННОЙ СТАЛИ С ПОЛИМЕРНЫМ ПОКРЫТИЕМ | М2 | 5.36
1/10-130 |  |  | Мастики, герметики, смолы, смазки, эмульсии
1/10-130-15/С101-21603-1 |  |  | ГЕРМЕТИК СИЛИКОНОВЫЙ 280 МЛ | ШТ. | 0.58386
1/10-135 |  |  | Нефтепродукты, газы, химические материалы
1/10-135-20/40 |  |  | АЦЕТИЛЕН РАСТВОРЕННЫЙ ТЕХНИЧЕСКИЙ МАРКИ Б | М3 | 0.08048
1/10-135-20/60 |  |  | КИСЛОРОД ТЕХНИЧЕСКИЙ ГАЗООБРАЗНЫЙ | М3 | 0.4024
1/10-140 |  |  | Электроды, прутки винипластовые, проволока сварочные
1/10-140-40/30 |  |  | ЭЛЕКТРОДЫ УОНИ 13/55 | КГ | 0.6036
1/10-170 |  |  | Оснастка технологическая и инструментальная
1/10-170-10/С101-86726-38Р |  |  | СВЕРЛА С SDS PLUS ХВОСТОВИКОМ (НАКОНЕЧНИК ИЗ ТВЕРДОСПЛАВНОЙ СТАЛИ) (ПО БЕТОНУ), ДИАМЕТРОМ 10-12 ММ, ДЛИНОЙ 110-165 ММ | ШТ. | 0.18936
1/10-180 |  |  | Материалы шлифовальные
1/10-180-20/64 |  |  | КРУГИ ШЛИФОВАЛЬНЫЕ ДЛЯ СПЕЦИАЛЬНЫХ МОНТАЖНЫХ РАБОТ 5П 230 Х 6 Х 22 | ШТ. | 0.02012
1/10-230 |  |  | Материалы для отделочных работ
1/10-230-50-15/49 |  |  | РАСТВОРИТЕЛЬ ДЛЯ ЛАКОКРАСОЧНЫХ МАТЕРИАЛОВ МАРКИ Р-4 | Т | 2.4e-05
1/10-235 |  |  | Изделия герметизирующие, уплотняющие, изолирующие
1/10-235-25/С101-136600-1 |  |  | ШНУР РЕЗИНОВЫЙ КРУГЛОГО СЕЧЕНИЯ ДИАМЕТРОМ СВЫШЕ 8 ДО 11 ММ ВКЛЮЧИТЕЛЬНО | КГ | 0.12992
1/10-240 |  |  | Метизы и крепежные изделия
1/10-240-10-10/С101-10110-6Р |  |  | БОЛТЫ СТРОИТЕЛЬНЫЕ С ГАЙКАМИ И ШАЙБАМИ ДИАМЕТРОМ 4-6 ММ | Т | 0.000177
1/10-240-25-35/240 |  |  | ГВОЗДИ СТРОИТЕЛЬНЫЕ | КГ | 0.004024
1/10-240-25-41/10 |  |  | ГВОЗДИ СТРОИТЕЛЬНЫЕ ОЦИНКОВАННЫЕ | Т | 6e-06
1/10-240-30-45/С101-15503-1 |  |  | ДЮБЕЛЬ МЕТАЛЛИЧЕСКИЙ РАМНЫЙ 10 Х 152 | 1000 ШТ. | 0.02104
1/10-240-40/СНАД-ЦИН |  |  | НАДБАВКА НА ЦИНКОВОЕ ПОКРЫТИЕ | КГ | 402.4
1/10-260 |  |  | Металлопрокат и металлоизделия (за исключением металлоизделий части 2)
1/10-260-170-4/18 |  |  | ШВЕЛЛЕРЫ ГОРЯЧЕКАТАНЫЕ N 40 ИЗ СТАЛИ УГЛЕРОДИСТОЙ ОБЫКНОВЕННОГО КАЧЕСТВА МАРКИ СТ3СП, СТ3ПС | Т | 0.000781
1/10-260-200/11 |  |  | КАТАНКА ИЗ СТАЛИ УГЛЕРОДИСТОЙ ОБЫКНОВЕННОГО КАЧЕСТВА ДИАМЕТРОМ, 6,3 ММ 6,5 ММ | Т | 1.2e-05
1/55 |  |  | Материалы специального назначения (кислотоупорные, огнеупорные и антикоррозионные)
1/55-50 |  |  | Материалы антикоррозионные и химически стойкие
1/55-50-25/50 |  |  | ГРУНТОВКА ГФ-021, КРАСНО-КОРИЧНЕВАЯ | Т | 0.000125
2 |  |  | Строительные изделия и конструкции
2/10 |  |  | Арматурные заготовки и изделия стальные для монолитных железобетонных конструкций
2/10-35 |  |  | Детали закладные стальные
2/10-35/С204-6400-КЖ |  |  | КОСТЫЛЬ ОТЛИВА ЖАЛЮЗИЙНОЙ РЕШЕТКИ | Т | 0.0088
2/40 |  |  | Изделия и конструкции поливинилхлоридные
2/40-10 |  |  | Блоки оконные из поливинилхлоридного профиля для зданий и сооружений
2/40-10-10-5/СЖАЛ-Р |  |  | ЖАЛЮЗИЙНЫЕ РЕШЕТКИ ВЖ-1 | ТН | 0.4024
Ж2-90 | СВЕРЛЕНИЕ ОТВЕРСТИЙ (Л.36...44АР) | РУБ 10084,7
1-1 |  |  | ЗАТРАТЫ ТРУДА РАБОЧИХ | ЧЕЛ.Ч | 376.896
М330301* |  |  | МАШИНЫ ШЛИФОВАЛЬНЫЕ ЭЛЕКТРИЧЕСКИЕ | МАШ.Ч | 27.6012
М331451 |  |  | ПЕРФОРАТОРЫ ЭЛЕКТРИЧЕСКИЕ | МАШ.Ч | 21.5127
М331604* |  |  | СТАНОК ПЕРЕДВИЖНОЙ ДЛЯ СВЕРЛЕНИЯ ОТВЕРСТИЙ В ЖЕЛЕЗОБЕТОНЕ ДИАМЕТРОМ 20-160 ММ | МАШ.Ч | 150.5177
1 |  |  | Материалы для строительных работ
1/10 |  |  | Материалы для строительных работ общего назначения
1/10-170 |  |  | Оснастка технологическая и инструментальная
1/10-170-2/С101-48602-1 |  |  | КРУГ НА БАКЕЛИТЕ УСИЛЕННОМ ОТРЕЗНОЙ 230 Х 2 Х 22 ДЛЯ РЕЗКИ КАМНЯ, БЕТОНА | ШТ. | 3.0443
1/10-170-5/СБУР |  |  | БУР SDS | ШТ. | 3.0443
1/10-170-5/СЗУБ |  |  | ЗУБИЛА SDS | ШТ. | 0.8118
1/10-170-5/60 |  |  | СВЕРЛА АЛМАЗНЫЕ ПО БЕТОНУ (КОЛЬЦЕВЫЕ СВЕРЛА), ДИАМЕТРОМ 100 ММ | ШТ. | 4.7849
1/10-280 |  |  | Прочие материалы для строительных работ
1/10-280-20/40 |  |  | ВОДА | М3 | 10.446
Ж2-90 | ПАРОГИДРОИЗОЛЯЦИЯ СТЕН,ПОТОЛКОВ ПЕРЕГОРОДОК,ПОЛОВ (Л.101 АР) | РУБ 5802,67
1-1 |  |  | ЗАТРАТЫ ТРУДА РАБОЧИХ | ЧЕЛ.Ч | 167.2227
М030402 |  |  | ЛЕБЕДКИ ЭЛЕКТРИЧЕСКИЕ ТЯГОВЫМ УСИЛИЕМ ДО 12,26 (1,25) КН (Т) | МАШ.Ч | 2.4808
М331615* |  |  | ДРЕЛИ ЭЛЕКТРИЧЕСКИЕ | МАШ.Ч | 8.4716
1 |  |  | Материалы для строительных работ
1/10 |  |  | Материалы для строительных работ общего назначения
1/10-230 |  |  | Материалы для отделочных работ
1/10-230-60-5/С101-138055-5Р |  |  | ГИДРО-ПАРОИЗОЛЯЦИОННАЯ СМЕСЬ (ГС) УНИВЕРСАЛЬНАЯ, ОДНОКОМПОНЕНТНАЯ (1) | Т | 1.6572
1/10-230-60-10/5 |  |  | ГРУНТОВКА ДЛЯ НАРУЖНЫХ (Н) И ВНУТРЕННИХ (В) РАБОТ, ПОЛИМИНЕРАЛЬНАЯ (ПМ), ОДНОКОМПОНЕНТНАЯ (1), СУХАЯ СМЕСЬ (СС), ЦЕМЕНТНАЯ | Т | 0.1177
1/10-230-60-45-5/175 |  |  | РАСТВОРНАЯ СМЕСЬ СУХАЯ (РСС), ШТУКАТУРНАЯ, ДЛЯ НАРУЖНЫХ И ВНУТРЕННИХ РАБОТ (НВ), ЦЕМЕНТНО-ИЗВЕСТКОВАЯ, М50, F75 | Т | 1.0626
1/10-280 |  |  | Прочие материалы для строительных работ
1/10-280-20/40 |  |  | ВОДА | М3 | 0.6137
Ж2-30-30 | НАРУЖНЫЕ ОТДЕЛОЧНЫЕ РАБОТЫ (Л8КЖ2,26,108 АР) | М2 6248,03
1-1 |  |  | ЗАТРАТЫ ТРУДА РАБОЧИХ | ЧЕЛ.Ч | 21752.3727
1-3 |  |  | ЗАТРАТЫ ТРУДА МАШИНИСТОВ | ЧЕЛ.-Ч | 5.6157
М020130* |  |  | КРАНЫ БАШЕННЫЕ ПРИ РАБОТЕ НА ДРУГИХ ВИДАХ СТРОИТЕЛЬСТВА, 10 Т | МАШ.Ч | 5.5752
М021244* |  |  | КРАНЫ НА ГУСЕНИЧНОМ ХОДУ ПРИ РАБОТЕ НА ДРУГИХ ВИДАХ СТРОИТЕЛЬСТВА, 25 Т | МАШ.Ч | 0.0405
М031911 |  |  | ЛЮЛЬКИ ДВУХМЕСТНЫЕ ЭЛЕКТРИЧЕСКИЕ | МАШ.Ч | 6963.2648
М134041 |  |  | ШУРУПОВЕРТ | МАШ.Ч | 88.9709
М330302* |  |  | МАШИНЫ ШЛИФОВАЛЬНЫЕ УГЛОВЫЕ | МАШ.Ч | 485.4719
М331451 |  |  | ПЕРФОРАТОРЫ ЭЛЕКТРИЧЕСКИЕ | МАШ.Ч | 247.8641
М331615* |  |  | ДРЕЛИ ЭЛЕКТРИЧЕСКИЕ | МАШ.Ч | 1865.6618
1 |  |  | Материалы для строительных работ
1/10 |  |  | Материалы для строительных работ общего назначения
1/10-120 |  |  | Материалы, изделия и конструкции для теплоизоляционных работ
1/10-120-10-10/71 |  |  | ПЛИТЫ ТЕПЛОИЗОЛЯЦИОННЫЕ ИЗ МИНЕРАЛЬНОЙ ВАТЫ ПТМ СТБ 1995-2009-Т5-DS(TН)1-СS(10)50-TR15-WS1 (ПЛОТНОСТЬ 150 КГ/М3) БЕЛТЕП МАРКИ ФАСАД 15 | М3 | 341.481
1/10-150 |  |  | Полуэбониты, эбониты, паронитовые изделия
1/10-150-15/5 |  |  | ПРОКЛАДКИ ПАРОНИТОВЫЕ | КГ | 378.0058
1/10-160 |  |  | Пленки, полотна, ткани разные
1/10-160-10/40 |  |  | ПЛЕНКА ПАРОИЗОЛЯЦИОННАЯ АНТИКОНДЕНСАТНАЯ | 100 М2 | 26.7145
1/10-170 |  |  | Оснастка технологическая и инструментальная
1/10-170-2/С101-48602-1 |  |  | КРУГ НА БАКЕЛИТЕ УСИЛЕННОМ ОТРЕЗНОЙ 230 Х 2 Х 22 ДЛЯ РЕЗКИ КАМНЯ, БЕТОНА | ШТ. | 106.8413
1/10-170-2/40 |  |  | КРУГ НА БАКЕЛИТЕ УСИЛЕННОМ ОТРЕЗНОЙ 230 Х 2 Х 22 ДЛЯ РЕЗКИ МЕТАЛЛА | ШТ. | 83.7236
1/10-170-10/С101-86726-38Р |  |  | СВЕРЛА С SDS PLUS ХВОСТОВИКОМ (НАКОНЕЧНИК ИЗ ТВЕРДОСПЛАВНОЙ СТАЛИ) (ПО БЕТОНУ), ДИАМЕТРОМ 10-12 ММ, ДЛИНОЙ 110-165 ММ | ШТ. | 426.3091
1/10-170-10/15 |  |  | СВЕРЛА СПИРАЛЬНЫЕ С ЦИЛИНДРИЧЕСКИМ ХВОСТОВИКОМ, ДЛИННАЯ СЕРИЯ (ПО МЕТАЛЛУ), ДИАМЕТРОМ 4,3-5,3 ММ | ШТ. | 376.1314
1/10-180 |  |  | Материалы шлифовальные
1/10-180-20/57 |  |  | КРУГИ ШЛИФОВАЛЬНЫЕ ДЛЯ СПЕЦИАЛЬНЫХ МОНТАЖНЫХ РАБОТ 5П 180 Х 6 Х 22 | ШТ. | 199.937
1/10-230 |  |  | Материалы для отделочных работ
1/10-230-65-20-5/55 |  |  | КЕРАМОГРАНИТ КРУПНОРАЗМЕРНЫЙ ПЛОСКИЙ НЕГЛАЗУРОВАННЫЙ, РАЗМЕРОМ 1200 Х 600 ММ | М2 | 6410.4788
1/10-240 |  |  | Метизы и крепежные изделия
1/10-240-30-22/САНК-ХИ |  |  | АНКЕР ХИЛТИ НPD | ШТ. | 27336
1/10-240-30-30/338 |  |  | ДЮБЕЛЬ-ГВОЗДЬ ДЛЯ ТЕПЛОИЗОЛЯЦИИ (ЗОНТИК) С МЕТАЛЛИЧЕСКИМ СЕРДЕЧНИКОМ 10 Х 160 | ШТ. | 19513.2
1/10-240-35/13 |  |  | ЗАКЛЕПКИ С ПОЛУКРУГЛОЙ ГОЛОВКОЙ 4 Х 30 ММ | Т | 0.2473
1/10-240-38/С101-КР |  |  | КРОНШТЕЙН К150-175 | ШТ. | 14719
1/10-240-38/С101-НАП |  |  | НАПРАВЛЯЮЩАЯ | М | 9713.6
1/10-240-38/С101-РЕГ |  |  | РЕГУЛИРОВОЧНЫЙ ЭЛЕМЕНТ Р3-150 | ШТ. | 14719
1/10-240-45-10/САНК-ХИЛ |  |  | АНКЕР ХИЛТИ НRD-S10 | ШТ | 2102
1/10-240-55-20/С101-149001-Р |  |  | ШУРУПЫ-САМОРЕЗЫ 4,8 Х 28 ММ | 1000 ШТ. | 60.7933
2 |  |  | Строительные изделия и конструкции
2/10 |  |  | Арматурные заготовки и изделия стальные для монолитных железобетонных конструкций
2/10-35 |  |  | Детали закладные стальные
2/10-35/СУГ-НЕР |  |  | УГОЛОК 25Х2 | МП | 1338
2/20 |  |  | Изделия и конструкции стальные
2/20-40 |  |  | Изделия и конструкции стальные, изготавливаемые по индивидуальным проектам (чертежам КМ)
2/20-40-35/С201-25701-Р |  |  | СТАЛЬНЫЕ ДЕТАЛИ ЛЕСОВ | Т | 0.01665
2/50 |  |  | Изделия и конструкции деревянные
2/50-35 |  |  | Прочие изделия и конструкции деревянные
2/50-35-10/С203-49804-Р |  |  | ЩИТЫ НАСТИЛА ДЕРЕВЯННЫЕ | М2 | 0.54
Ж2-30-30 | НАРУЖНЫЕ ОТДЕЛОЧНЫЕ РАБОТЫ (Л8КЖ2,26,108 АР) | М2 128,94
1-1 |  |  | ЗАТРАТЫ ТРУДА РАБОЧИХ | ЧЕЛ.Ч | 248.3022
М030401 |  |  | ЛЕБЕДКИ ЭЛЕКТРИЧЕСКИЕ ТЯГОВЫМ УСИЛИЕМ ДО 5,79 (0,59) КН (Т) | МАШ.Ч | 1.5893
М331451 |  |  | ПЕРФОРАТОРЫ ЭЛЕКТРИЧЕСКИЕ | МАШ.Ч | 15.4449
М331615* |  |  | ДРЕЛИ ЭЛЕКТРИЧЕСКИЕ | МАШ.Ч | 14.6903
1 |  |  | Материалы для строительных работ
1/10 |  |  | Материалы для строительных работ общего назначения
1/10-120 |  |  | Материалы, изделия и конструкции для теплоизоляционных работ
1/10-120-10-10/71 |  |  | ПЛИТЫ ТЕПЛОИЗОЛЯЦИОННЫЕ ИЗ МИНЕРАЛЬНОЙ ВАТЫ ПТМ СТБ 1995-2009-Т5-DS(TН)1-СS(10)50-TR15-WS1 (ПЛОТНОСТЬ 150 КГ/М3) БЕЛТЕП МАРКИ ФАСАД 15 | М3 | 6.7988
1/10-120-220-70/22 |  |  | СТЕКЛОСЕТКА ССШ-160(100) | М2 | 162.0764
1/10-170 |  |  | Оснастка технологическая и инструментальная
1/10-170-10/С101-86726-20Р |  |  | СВЕРЛА С SDS PLUS ХВОСТОВИКОМ (НАКОНЕЧНИК ИЗ ТВЕРДОСПЛАВНОЙ СТАЛИ) (ПО БЕТОНУ), ДИАМЕТРОМ 8-10 ММ, ДЛИНОЙ 260 (265) ММ | ШТ. | 3.207
1/10-180 |  |  | Материалы шлифовальные
1/10-180-20/99 |  |  | ШКУРКА ШЛИФОВАЛЬНАЯ | М2 | 0.17104
1/10-230 |  |  | Материалы для отделочных работ
1/10-230-40-35/40 |  |  | КРАСКА СИЛИКАТНО-АКРИЛОВАЯ ДЛЯ НАРУЖНЫХ И ВНУТРЕННИХ РАБОТ (V1, W2), ОСНОВА (БАЗА) ПРОЗРАЧНАЯ | КГ | 25.656
1/10-230-60-35/61 |  |  | СОСТАВ КЛЕЕВОЙ ПОЛИМИНЕРАЛЬНЫЙ ДЛЯ НАКЛЕИВАНИЯ ТЕПЛОИЗОЛЯЦИОННЫХ МАТЕРИАЛОВ И АРМИРУЮЩЕЙ СЕТКИ (КС), ОДНОКОМПОНЕНТНЫЙ (1) | Т | 1.1422
1/10-230-60-45-5/125 |  |  | РАСТВОРНАЯ СМЕСЬ СУХАЯ (РСС), ШТУКАТУРНАЯ, ДЛЯ НАРУЖНЫХ И ВНУТРЕННИХ РАБОТ (НВ), ЦЕМЕНТНАЯ, М75/М100, F75 | Т | 0.2117
1/10-230-60-50/75 |  |  | ШТУКАТУРКА ЗАЩИТНО-ОТДЕЛОЧНАЯ, СИЛИКОН-МОДИФИЦИРОВАННАЯ, С ФАКТУРОЙ "КАМУШЕК", БЕЛАЯ (ПОД КОЛЕРОВКУ), ДЛЯ НАРУЖНЫХ И ВНУТРЕННИХ РАБОТ (НВ), ПОЛИМЕРНАЯ (П), ДИСПЕРСИЯ (Д), КРУПНОЗЕРНИСТАЯ, F100 | Т | 0.2327
1/10-235 |  |  | Изделия герметизирующие, уплотняющие, изолирующие
1/10-235-20/С101-51509-2Р |  |  | ЛЕНТА МАЛЯРНАЯ, ОДНОСТОРОННЯЯ, 50Х50ММ | М2 | 7.8653
1/10-240 |  |  | Метизы и крепежные изделия
1/10-240-30-30/330 |  |  | ДЮБЕЛЬ-ГВОЗДЬ ДЛЯ ТЕПЛОИЗОЛЯЦИИ (ЗОНТИК) С МЕТАЛЛИЧЕСКИМ СЕРДЕЧНИКОМ 10 Х 140 | 1000 ШТ. | 0.26426
1/10-280 |  |  | Прочие материалы для строительных работ
1/10-280-20/40 |  |  | ВОДА | М3 | 0.44432
Ж2-90 | ЭКРАНЫ ОГРАЖДЕНИЯ РАДИАТОРОВ (Л.74,75 АР) | М2 92,29
1-1 |  |  | ЗАТРАТЫ ТРУДА РАБОЧИХ | ЧЕЛ.Ч | 212.2301
1-3 |  |  | ЗАТРАТЫ ТРУДА МАШИНИСТОВ | ЧЕЛ.-Ч | 1.0244
М030101 |  |  | АВТОПОГРУЗЧИКИ 5 Т | МАШ.Ч | 0.94136
М040502 |  |  | УСТАНОВКИ ДЛЯ СВАРКИ РУЧНОЙ ДУГОВОЙ (ПОСТОЯННОГО ТОКА) | МАШ.Ч | 4.8821
М331617 |  |  | СРЕДСТВА МАЛОЙ МЕХАНИЗАЦИИ | МАШ.Ч | 0.083061
1 |  |  | Материалы для строительных работ
1/10 |  |  | Материалы для строительных работ общего назначения
1/10-140 |  |  | Электроды, прутки винипластовые, проволока сварочные
1/10-140-40/140 |  |  | ЭЛЕКТРОДЫ ТИПА Э42 ДИАМЕТРОМ 5 ММ | Т | 0.009229
1/10-160 |  |  | Пленки, полотна, ткани разные
1/10-160-20/15 |  |  | ВЕТОШЬ | КГ | 0.14766
1/10-230 |  |  | Материалы для отделочных работ
1/10-230-50-15/31 |  |  | ОЛИФА НАТУРАЛЬНАЯ | КГ | 4.1161
1/10-230-55-20/СПЕР-ЛИ |  |  | ЛИСТ ПЕРФОРИРОВАННЫЙ ДЛЯ ЗАЩИТНОГО ЭКРАНА | М2 | 92.29
1/10-240 |  |  | Метизы и крепежные изделия
1/10-240-10-10/С101-10110-6Р |  |  | БОЛТЫ СТРОИТЕЛЬНЫЕ С ГАЙКАМИ И ШАЙБАМИ ДИАМЕТРОМ 4-6 ММ | Т | 0.005537
1/10-240-55-10/10 |  |  | ШУРУПЫ С ПОЛУКРУГЛОЙ ГОЛОВКОЙ 2,5 Х 20 ММ | Т | 0.001107
1/55 |  |  | Материалы специального назначения (кислотоупорные, огнеупорные и антикоррозионные)
1/55-50 |  |  | Материалы антикоррозионные и химически стойкие
1/55-50-20/110 |  |  | ЛАК ХИМИЧЕСКИ СТОЙКИЙ ХС-76 | Т | 0.052605
1/55-50-40/32 |  |  | НАТРИЙ КРЕМНЕФТОРИСТЫЙ ТЕХНИЧЕСКИЙ | Т | 0.004615
2 |  |  | Строительные изделия и конструкции
2/10 |  |  | Арматурные заготовки и изделия стальные для монолитных железобетонных конструкций
2/10-35 |  |  | Детали закладные стальные
2/10-35/С201-76500-К |  |  | МЕТАЛЛОИЗДЕЛИЯ КАРКАСА ЭКРАНОВ РАДИАТОРОВ | Т | 1.7098
Ж2-90 | ПОРУЧНИ МЕТАЛЛИЧЕСКИЕ (Л.93-97 АР) | РУБ 6256,11
1-1 |  |  | ЗАТРАТЫ ТРУДА РАБОЧИХ | ЧЕЛ.Ч | 43.7054
1-3 |  |  | ЗАТРАТЫ ТРУДА МАШИНИСТОВ | ЧЕЛ.-Ч | 1.9859
М040502 |  |  | УСТАНОВКИ ДЛЯ СВАРКИ РУЧНОЙ ДУГОВОЙ (ПОСТОЯННОГО ТОКА) | МАШ.Ч | 19.3581
М331451 |  |  | ПЕРФОРАТОРЫ ЭЛЕКТРИЧЕСКИЕ | МАШ.Ч | 6.44
М331617 |  |  | СРЕДСТВА МАЛОЙ МЕХАНИЗАЦИИ | МАШ.Ч | 1.9859
1 |  |  | Материалы для строительных работ
1/10 |  |  | Материалы для строительных работ общего назначения
1/10-140 |  |  | Электроды, прутки винипластовые, проволока сварочные
1/10-140-40/140 |  |  | ЭЛЕКТРОДЫ ТИПА Э42 ДИАМЕТРОМ 5 ММ | Т | 0.00928
1/10-170 |  |  | Оснастка технологическая и инструментальная
1/10-170-10/С101-86726-20Р |  |  | СВЕРЛА С SDS PLUS ХВОСТОВИКОМ (НАКОНЕЧНИК ИЗ ТВЕРДОСПЛАВНОЙ СТАЛИ) (ПО БЕТОНУ), ДИАМЕТРОМ 8-10 ММ, ДЛИНОЙ 260 (265) ММ | ШТ. | 1.84
1/10-240 |  |  | Метизы и крепежные изделия
1/10-240-30-30/210 |  |  | ДЮБЕЛЬ ПЛАСТМАССОВЫЙ С МЕТАЛЛИЧЕСКИМ СЕРДЕЧНИКОМ 8 Х 120 | 1000 ШТ. | 0.1932
2 |  |  | Строительные изделия и конструкции
2/10 |  |  | Арматурные заготовки и изделия стальные для монолитных железобетонных конструкций
2/10-35 |  |  | Детали закладные стальные
2/10-35/С201-75600-П |  |  | ПОРУЧНИ МЕТАЛЛИЧЕСКИЕ | Т | 0.928
Ж2-90 | ПОДВЕС ДЛЯ ФОЛ (П.4 Т.ТР. АР ИЗМ.4 Л.78) | РУБ 2841,83
1-1 |  |  | ЗАТРАТЫ ТРУДА РАБОЧИХ | ЧЕЛ.Ч | 1.55
М331615* |  |  | ДРЕЛИ ЭЛЕКТРИЧЕСКИЕ | МАШ.Ч | 0.05
1 |  |  | Материалы для строительных работ
1/10 |  |  | Материалы для строительных работ общего назначения
1/10-170 |  |  | Оснастка технологическая и инструментальная
1/10-170-10/С101-86726-20Р |  |  | СВЕРЛА С SDS PLUS ХВОСТОВИКОМ (НАКОНЕЧНИК ИЗ ТВЕРДОСПЛАВНОЙ СТАЛИ) (ПО БЕТОНУ), ДИАМЕТРОМ 8-10 ММ, ДЛИНОЙ 260 (265) ММ | ШТ. | 0.015
1/10-240 |  |  | Метизы и крепежные изделия
1/10-240-55-10/65 |  |  | ШУРУПЫ С ПОЛУКРУГЛОЙ ГОЛОВКОЙ 8 Х 100 ММ | Т | 0.0003
2 |  |  | Строительные изделия и конструкции
2/10 |  |  | Арматурные заготовки и изделия стальные для монолитных железобетонных конструкций
2/10-35 |  |  | Детали закладные стальные
2/10-35/СК-Т-Х1 |  |  | КОМПЛЕКТ ПОДВЕСА С ОПОРНОЙ ШТАНГОЙ ДЛЯ САМОСТОЯТЕЛЬНОГО ПОДЪЕМА БОЛЬНОГО | ШТ | 5
3 |  |  | Материалы и изделия для санитарно-технических работ
3/13 |  |  | Другие материалы для сантехработ
3/13-50 |  |  | Втулки
3/13-50-10/10 |  |  | ДЮБЕЛЬ-ВТУЛКА ДВ-8-12 ПЛАСТМАССОВАЯ | 1000 ШТ. | 0.03
Ж2-90 | ДВЕРЬ РЕШЕТЧАТАЯ (Л.98 АР) | РУБ 1023,94
1-1 |  |  | ЗАТРАТЫ ТРУДА РАБОЧИХ | ЧЕЛ.Ч | 7.2413
1-3 |  |  | ЗАТРАТЫ ТРУДА МАШИНИСТОВ | ЧЕЛ.-Ч | 0.07744
М020130* |  |  | КРАНЫ БАШЕННЫЕ ПРИ РАБОТЕ НА ДРУГИХ ВИДАХ СТРОИТЕЛЬСТВА, 10 Т | МАШ.Ч | 0.018304
М030404 |  |  | ЛЕБЕДКИ ЭЛЕКТРИЧЕСКИЕ ТЯГОВЫМ УСИЛИЕМ ДО 31,39 (3,2) КН (Т) | МАШ.Ч | 1.6234
М041000 |  |  | ПРЕОБРАЗОВАТЕЛИ СВАРОЧНЫЕ С НОМИНАЛЬНЫМ СВАРОЧНЫМ ТОКОМ 315-500 А | МАШ.Ч | 0.31258
М041400 |  |  | ЭЛЕКТРИЧЕСКИЕ ПЕЧИ ДЛЯ СУШКИ СВАРОЧНЫХ МАТЕРИАЛОВ С РЕГУЛИРОВАНИЕМ ТЕМПЕРАТУРЫ В ПРЕДЕЛАХ 80-500 ГРАДУСОВ | МАШ.Ч | 0.023936
М330301* |  |  | МАШИНЫ ШЛИФОВАЛЬНЫЕ ЭЛЕКТРИЧЕСКИЕ | МАШ.Ч | 0.057728
М331617 |  |  | СРЕДСТВА МАЛОЙ МЕХАНИЗАЦИИ | МАШ.Ч | 0.059136
1 |  |  | Материалы для строительных работ
1/10 |  |  | Материалы для строительных работ общего назначения
1/10-110 |  |  | Лесоматериалы и пиломатериалы
1/10-110-50-5/85 |  |  | БРУСКИ ОБРЕЗНЫЕ ХВОЙНЫХ ПОРОД ДЛИНОЙ 4-6,5 М, ШИРИНОЙ 75-150 ММ, ТОЛЩИНОЙ 40-75 ММ, 1 СОРТА | М3 | 0.000145
1/10-135 |  |  | Нефтепродукты, газы, химические материалы
1/10-135-20/40 |  |  | АЦЕТИЛЕН РАСТВОРЕННЫЙ ТЕХНИЧЕСКИЙ МАРКИ Б | М3 | 0.02816
1/10-135-20/60 |  |  | КИСЛОРОД ТЕХНИЧЕСКИЙ ГАЗООБРАЗНЫЙ | М3 | 0.1408
1/10-140 |  |  | Электроды, прутки винипластовые, проволока сварочные
1/10-140-40/30 |  |  | ЭЛЕКТРОДЫ УОНИ 13/55 | КГ | 0.30976
1/10-180 |  |  | Материалы шлифовальные
1/10-180-20/64 |  |  | КРУГИ ШЛИФОВАЛЬНЫЕ ДЛЯ СПЕЦИАЛЬНЫХ МОНТАЖНЫХ РАБОТ 5П 230 Х 6 Х 22 | ШТ. | 0.01408
1/10-230 |  |  | Материалы для отделочных работ
1/10-230-50-15/57 |  |  | РАСТВОРИТЕЛЬ ДЛЯ ЛАКОКРАСОЧНЫХ МАТЕРИАЛОВ МАРКИ Р-5 | Т | 8e-06
1/10-240 |  |  | Метизы и крепежные изделия
1/10-240-10-10/С101-10110-6Р |  |  | БОЛТЫ СТРОИТЕЛЬНЫЕ С ГАЙКАМИ И ШАЙБАМИ ДИАМЕТРОМ 4-6 ММ | Т | 0.000527
1/10-240-25-35/240 |  |  | ГВОЗДИ СТРОИТЕЛЬНЫЕ | КГ | 0.001408
1/10-260 |  |  | Металлопрокат и металлоизделия (за исключением металлоизделий части 2)
1/10-260-170-4/18 |  |  | ШВЕЛЛЕРЫ ГОРЯЧЕКАТАНЫЕ N 40 ИЗ СТАЛИ УГЛЕРОДИСТОЙ ОБЫКНОВЕННОГО КАЧЕСТВА МАРКИ СТ3СП, СТ3ПС | Т | 0.000273
1/10-260-200/11 |  |  | КАТАНКА ИЗ СТАЛИ УГЛЕРОДИСТОЙ ОБЫКНОВЕННОГО КАЧЕСТВА ДИАМЕТРОМ, 6,3 ММ 6,5 ММ | Т | 4e-06
1/55 |  |  | Материалы специального назначения (кислотоупорные, огнеупорные и антикоррозионные)
1/55-50 |  |  | Материалы антикоррозионные и химически стойкие
1/55-50-25/50 |  |  | ГРУНТОВКА ГФ-021, КРАСНО-КОРИЧНЕВАЯ | Т | 4.4e-05
2 |  |  | Строительные изделия и конструкции
2/10 |  |  | Арматурные заготовки и изделия стальные для монолитных железобетонных конструкций
2/10-35 |  |  | Детали закладные стальные
2/10-35/С201-ДВ |  |  | ДВЕРЬ РЕШЕТЧАТАЯ | Т | 0.1408
СОСТАВИЛ | ______________________________ |  |  | ЧУЛИЦКАЯ,ФЁДОРОВА,МИХАЙЛОВА
| (должность) |  | (подпись) | (инициалы,фамилия)
ПРОВЕРИЛ | ______________________________ |  |  | ДЯТКО
| (должность) |  | (подпись) | (инициалы,фамилия)

## 3072-1-1010-Q0
НАИМЕНОВАНИЕ ОБЪЕКТА |  | СТРОИТЕЛЬСТВО МНОГОПРОФИЛЬНОЙ ПОЛИКЛИНИКИ В ПОС.ВОСТОЧНЫЙ.СТАДИЯ С (С УЧЕТОМ ПОСТАНОВЛЕНИЯ МА И С РБ N3 ОТ 26.01.2023Г.)
КОД ОБЪЕКТА |  | 17.060
НАИМЕНОВАНИЕ ЗДАНИЯ, СООРУЖЕНИЯ |  | СТРОИТЕЛЬСТВО МНОГОПРОФИЛЬНОЙ ПОЛИКЛИНИКИ
ШИФР ЗДАНИЯ, СООРУЖЕНИЯ |  | 17.060.0.01
КОМПЛЕКТ ЧЕРТЕЖЕЙ |  | АР + ИЗМ.3,ИЗМ.4
ВЕДОМОСТЬ РЕСУРСОВ ДЛЯ ЛОКАЛЬНОЙ СМЕТЫ № 1010
(НОРМЫ 2022г.)
КРОВЛЯ, ОКОННЫЕ ПРОЕМЫ, ПОДВЕСНЫЕ ПОТОЛКИ, ПЕРЕГОРОДКИ,ВЕНТФАСАД, НАР. ОТДЕЛКА, ПРОЧИЕ РАБОТЫ. (ПО ЗАМЕЧАНИЯМ ЭКСПЕРТИЗЫ, ВЗАМЕН РАНЕЕ ВЫДАННОЙ СМЕТЫ N1010 НА СУММУ 3823,243 ТЫС. РУБ.)
П/П | ОБОСНОВАНИЕ | НАИМЕНОВАНИЕ РЕСУРСОВ | ЕД.ИЗМ. | КОЛИЧЕСТВО
1 | 2 | 3 | 4 | 5
1 | 1-1 | ЗАТРАТЫ ТРУДА РАБОЧИХ | ЧЕЛ.Ч | 64278.1815
2 | 1-3 | ЗАТРАТЫ ТРУДА МАШИНИСТОВ | ЧЕЛ.-Ч | 673.2831
3 | М020130* | КРАНЫ БАШЕННЫЕ ПРИ РАБОТЕ НА ДРУГИХ ВИДАХ СТРОИТЕЛЬСТВА, 10 Т | МАШ.Ч | 47.5337
4 | М021143 | КРАНЫ НА АВТОМОБИЛЬНОМ ХОДУ ПРИ РАБОТЕ НА ДРУГИХ ВИДАХ СТРОИТЕЛЬСТВА, 16 Т | МАШ.Ч | 31.066
5 | М021244* | КРАНЫ НА ГУСЕНИЧНОМ ХОДУ ПРИ РАБОТЕ НА ДРУГИХ ВИДАХ СТРОИТЕЛЬСТВА, 25 Т | МАШ.Ч | 378.2729
6 | М030101 | АВТОПОГРУЗЧИКИ 5 Т | МАШ.Ч | 1.1522
7 | М030305 | ЛЕБЕДКИ РУЧНЫЕ И РЫЧАЖНЫЕ ТЯГОВЫМ УСИЛИЕМ 31,39 (3,2) КН (Т) | МАШ.Ч | 31.02
8 | М030401 | ЛЕБЕДКИ ЭЛЕКТРИЧЕСКИЕ ТЯГОВЫМ УСИЛИЕМ ДО 5,79 (0,59) КН (Т) | МАШ.Ч | 40.7303
9 | М030402 | ЛЕБЕДКИ ЭЛЕКТРИЧЕСКИЕ ТЯГОВЫМ УСИЛИЕМ ДО 12,26 (1,25) КН (Т) | МАШ.Ч | 2.4808
10 | М030404 | ЛЕБЕДКИ ЭЛЕКТРИЧЕСКИЕ ТЯГОВЫМ УСИЛИЕМ ДО 31,39 (3,2) КН (Т) | МАШ.Ч | 1.6234
11 | М030405 | ЛЕБЕДКИ ЭЛЕКТРИЧЕСКИЕ ТЯГОВЫМ УСИЛИЕМ ДО 49,05 (5) КН (Т) | МАШ.Ч | 0.45692
12 | М030903 | ПОДЪЕМНИКИ ГИДРАВЛИЧЕСКИЕ, ВЫСОТОЙ ПОДЪЕМА 12,5 М | МАШ.Ч | 0.0261
13 | М031102 | ПОДЪЕМНИКИ ГРУЗОПАССАЖИРСКИЕ 0,8 Т | МАШ.Ч | 11.3582
14 | М031110 | ПОДЪЕМНИКИ СТРОИТЕЛЬНЫЕ 0,5 Т | МАШ.Ч | 97.6229
15 | М031911 | ЛЮЛЬКИ ДВУХМЕСТНЫЕ ЭЛЕКТРИЧЕСКИЕ | МАШ.Ч | 6963.899
16 | М040502 | УСТАНОВКИ ДЛЯ СВАРКИ РУЧНОЙ ДУГОВОЙ (ПОСТОЯННОГО ТОКА) | МАШ.Ч | 119.7322
17 | М041000 | ПРЕОБРАЗОВАТЕЛИ СВАРОЧНЫЕ С НОМИНАЛЬНЫМ СВАРОЧНЫМ ТОКОМ 315-500 А | МАШ.Ч | 0.7029
18 | М041400 | ЭЛЕКТРИЧЕСКИЕ ПЕЧИ ДЛЯ СУШКИ СВАРОЧНЫХ МАТЕРИАЛОВ С РЕГУЛИРОВАНИЕМ ТЕМПЕРАТУРЫ В ПРЕДЕЛАХ 80-500 ГРАДУСОВ | МАШ.Ч | 0.056128
19 | М050401 | КОМПРЕССОРЫ ПЕРЕДВИЖНЫЕ С ЭЛЕКТРОДВИГАТЕЛЕМ ДАВЛЕНИЕМ 600 КПА (6 АТМ) 0,5 М3/МИН | МАШ.Ч | 3.2894
20 | М110102* | БАДЬИ ЕМКОСТЬЮ 4 М3 | МАШ.Ч | 14.994
21 | М110610 | СМЕСИТЕЛЬ-ПЕРЕГРУЖАТЕЛЬ 3 М3 | МАШ.Ч | 1.7936
22 | М110907 | ВИБРАТОРЫ | МАШ.Ч | 39.4637
23 | М110919* | РАСТВОРОНАСОСЫ 3 М3/Ч | МАШ.Ч | 5.8639
24 | М111100 | ВИБРАТОР ГЛУБИННЫЙ | МАШ.Ч | 14.994
25 | М111301* | ВИБРАТОР ПОВЕРХНОСТНЫЙ | МАШ.Ч | 404.1995
26 | М121003 | КОТЛЫ БИТУМНЫЕ ПЕРЕДВИЖНЫЕ 400 Л | МАШ.Ч | 1.848
27 | М134041 | ШУРУПОВЕРТ | МАШ.Ч | 731.0828
28 | М150402 | ГАЗОВАЯ ГОРЕЛКА | МАШ.Ч | 181.6936
29 | М330250* | ПИСТОЛЕТ МОНТАЖНЫЙ | МАШ.Ч | 83.6219
30 | М330301* | МАШИНЫ ШЛИФОВАЛЬНЫЕ ЭЛЕКТРИЧЕСКИЕ | МАШ.Ч | 57.8851
31 | М330302* | МАШИНЫ ШЛИФОВАЛЬНЫЕ УГЛОВЫЕ | МАШ.Ч | 485.4719
32 | М331451 | ПЕРФОРАТОРЫ ЭЛЕКТРИЧЕСКИЕ | МАШ.Ч | 1284.5101
33 | М331531* | ПИЛА ДИСКОВАЯ ЭЛЕКТРИЧЕСКАЯ | МАШ.Ч | 2.8512
34 | М331604* | СТАНОК ПЕРЕДВИЖНОЙ ДЛЯ СВЕРЛЕНИЯ ОТВЕРСТИЙ В ЖЕЛЕЗОБЕТОНЕ ДИАМЕТРОМ 20-160 ММ | МАШ.Ч | 150.5177
35 | М331615* | ДРЕЛИ ЭЛЕКТРИЧЕСКИЕ | МАШ.Ч | 2538.3481
36 | М331617 | СРЕДСТВА МАЛОЙ МЕХАНИЗАЦИИ | МАШ.Ч | 98.5936
37 | М331624* | ЭЛЕКТРОНОЖНИЦЫ | МАШ.Ч | 26.2744
| 1 | Материалы для строительных работ
| 1/10 | Материалы для строительных работ общего назначения
| 1/10-10 | Известь, цемент и другие вяжущие
38 | 1/10-10-10/60 | ПОРТЛАНДЦЕМЕНТ ПЕСЧАНИСТЫЙ ПЦП 500 (В УПАКОВКЕ) | Т | 0.038466
| 1/10-80 | Материалы неметаллорудные и асбестосодержащие изделия
39 | 1/10-80-25/СПОД-ТИ | ПАНЕЛИ ПОТОЛОЧНЫЕ ИЗ СТАЛЬНЫХ КАССЕТ В КОМПЛЕКТЕ С КАРКАСОМ И КРЕПЕЖНЫМИ ЭЛЕМЕНТАМИ | М2 | 97.812
| 1/10-110 | Лесоматериалы и пиломатериалы
40 | 1/10-110-50-5/85 | БРУСКИ ОБРЕЗНЫЕ ХВОЙНЫХ ПОРОД ДЛИНОЙ 4-6,5 М, ШИРИНОЙ 75-150 ММ, ТОЛЩИНОЙ 40-75 ММ, 1 СОРТА | М3 | 0.000559
41 | 1/10-110-50-15/545 | ДОСКИ ОБРЕЗНЫЕ ХВОЙНЫХ ПОРОД ДЛИНОЙ 4-6,5 М, ШИРИНОЙ 75-150 ММ, ТОЛЩИНОЙ 25 ММ, 3 СОРТА | М3 | 0.098
42 | 1/10-110-50-15/585 | ДОСКИ ОБРЕЗНЫЕ ХВОЙНЫХ ПОРОД ДЛИНОЙ 4-6,5 М, ШИРИНОЙ 75-150 ММ, ТОЛЩИНОЙ 44 ММ И БОЛЕЕ, 3 СОРТА | М3 | 0.329
| 1/10-115 | Материалы кровельные и гидроизоляционные
43 | 1/10-115-5/445 | МАТЕРИАЛ РУЛОННЫЙ БИТУМНО-ПОЛИМЕРНЫЙ КРОВЕЛЬНЫЙ НАПЛАВЛЯЕМЫЙ "БИПОЛИКРИН", К-ПХ-БЭ-ПП/ПП-3.5 КГ | М2 | 3729.3398
44 | 1/10-115-5/465 | МАТЕРИАЛ РУЛОННЫЙ БИТУМНО-ПОЛИМЕРНЫЙ КРОВЕЛЬНЫЙ НАПЛАВЛЯЕМЫЙ "БИПОЛИКРИН", К-ПХ-БЭ-К/ПП-5.0 КГ | М2 | 3142.4275
45 | 1/10-115-5/595 | МАТЕРИАЛ РУЛОННЫЙ БИТУМНО-ПОЛИМЕРНЫЙ ГИДРОИЗОЛЯЦИОННЫЙ НАПЛАВЛЯЕМЫЙ "КРОВЛЯЭЛАСТ", МАРКА Г-ПХ-БЭ-ПП/ПП-4.0 КГ | М2 | 599.511
46 | 1/10-115-21-10/С101-82907-О | ОТЛИВ ИЗ ОЦИНКОВАННОЙ СТАЛИ С ПОЛИМЕРНЫМ ПОКРЫТИЕМ | М2 | 5.36
47 | 1/10-115-21-10/С101-82907-П | ПОКРЫТИЕ ПАРАПЕТА ИЗ ОЦИНКОВАННОЙ СТАЛИ С ПОЛИМЕРНЫМ ПОКРЫТИЕМ | М2 | 310.676
48 | 1/10-115-30-5/31 | ТРУБА ВОДОСТОЧНАЯ КРУГЛОГО СЕЧЕНИЯ, ИЗ ПРОКАТА ТОНКОЛИСТОВОГО (АЛЮМО)ОЦИНКОВАННОГО, ТОЛЩИНОЙ 0,5 ММ, С ПОКРЫТИЕМ ПОЛИЭСТЕР С ОДНОЙ СТОРОНЫ, ДИАМЕТРОМ 150 ММ | М | 9.09
49 | 1/10-115-30-10/46 | ДЕРЖАТЕЛЬ ТРУБЫ ВОДОСТОЧНОЙ КРУГЛОГО СЕЧЕНИЯ, ИЗ ПРОКАТА ТОНКОЛИСТОВОГО ОЦИНКОВАННОГО, ТОЛЩИНОЙ 0,5 ММ, С ДВУХСТОРОННИМ ЗАЩИТНО-ДЕКОРАТИВНЫМ ПОКРЫТИЕМ ПОЛИЭСТЕР, ДИАМЕТРОМ 140-150 ММ | ШТ. | 12
50 | 1/10-115-30-15/31 | КОЛЕНО ТРУБЫ ВОДОСТОЧНОЙ КРУГЛОГО СЕЧЕНИЯ, ИЗ ПРОКАТА ТОНКОЛИСТОВОГО (АЛЮМО)ОЦИНКОВАННОГО, ТОЛЩИНОЙ 0,5 ММ, С ПОКРЫТИЕМ ПОЛИЭСТЕР С ОДНОЙ СТОРОНЫ, ДИАМЕТРОМ 150 ММ | ШТ. | 6
51 | 1/10-115-30-25/31 | ЖЕЛОБ ВОДОСТОЧНЫЙ КРУГЛОГО СЕЧЕНИЯ, ИЗ ПРОКАТА ТОНКОЛИСТОВОГО (АЛЮМО)ОЦИНКОВАННОГО, ТОЛЩИНОЙ 0,5 ММ, С ПОКРЫТИЕМ ПОЛИЭСТЕР С ОДНОЙ СТОРОНЫ, ДИАМЕТРОМ 150 ММ | М | 10.5
52 | 1/10-115-30-30/31 | ЗАГЛУШКА ЖЕЛОБА ВОДОСТОЧНОГО КРУГЛОГО СЕЧЕНИЯ, ИЗ ПРОКАТА ТОНКОЛИСТОВОГО (АЛЮМО)ОЦИНКОВАННОГО, ТОЛЩИНОЙ 0,5 ММ, С ПОКРЫТИЕМ ПОЛИЭСТЕР С ОДНОЙ СТОРОНЫ, ДИАМЕТРОМ 150 ММ | ШТ. | 6
53 | 1/10-115-30-35/46 | ДЕРЖАТЕЛЬ ЖЕЛОБА ВОДОСТОЧНОГО КРУГЛОГО СЕЧЕНИЯ, ИЗ ПРОКАТА ТОНКОЛИСТОВОГО ОЦИНКОВАННОГО, ТОЛЩИНОЙ 0,5 ММ, С ДВУХСТОРОННИМ ЗАЩИТНО-ДЕКОРАТИВНЫМ ПОКРЫТИЕМ ПОЛИЭСТЕР, ДИАМЕТРОМ 140-150 ММ | ШТ. | 21
54 | 1/10-115-30-40/31 | ОТВОД ЖЕЛОБА ВОДОСТОЧНОГО КРУГЛОГО СЕЧЕНИЯ, ИЗ ПРОКАТА ТОНКОЛИСТОВОГО (АЛЮМО)ОЦИНКОВАННОГО, ТОЛЩИНОЙ 0,5 ММ, С ПОКРЫТИЕМ ПОЛИЭСТЕР С ОДНОЙ СТОРОНЫ, ДИАМЕТРОМ 150 ММ | ШТ. | 3
55 | 1/10-115-30-45/31 | ВОРОНКА ВОДОСТОЧНАЯ КРУГЛОГО СЕЧЕНИЯ, ИЗ ПРОКАТА ТОНКОЛИСТОВОГО (АЛЮМО)ОЦИНКОВАННОГО, ТОЛЩИНОЙ 0,5 ММ, С ПОКРЫТИЕМ ПОЛИЭСТЕР С ОДНОЙ СТОРОНЫ, ДИАМЕТРОМ 150 ММ | ШТ. | 3
56 | 1/10-115-30-50/С104-10009-Ф | ФАРТУК ИЗ ОЦИНКОВАННОЙ СТАЛИ | КГ | 695.995
| 1/10-120 | Материалы, изделия и конструкции для теплоизоляционных работ
57 | 1/10-120-10-10/23 | ПЛИТЫ ТЕПЛОИЗОЛЯЦИОННЫЕ ИЗ МИНЕРАЛЬНОЙ ВАТЫ ПТМ СТБ 1995-2009-Т4-DS(TН)1-WS1 (ПЛОТНОСТЬ 50 КГ/М3) БЕЛТЕП МАРКИ ЛАЙТ | М3 | 0.9675
58 | 1/10-120-10-10/68 | ПЛИТЫ ТЕПЛОИЗОЛЯЦИОННЫЕ ИЗ МИНЕРАЛЬНОЙ ВАТЫ ПТМ СТБ 1995-2009-Т5-DS(TН)1-СS(10)40-TR15-WS1 (ПЛОТНОСТЬ 135 КГ/М3) БЕЛТЕП МАРКИ ФАСАД 12 | М3 | 85.0249
59 | 1/10-120-10-10/71 | ПЛИТЫ ТЕПЛОИЗОЛЯЦИОННЫЕ ИЗ МИНЕРАЛЬНОЙ ВАТЫ ПТМ СТБ 1995-2009-Т5-DS(TН)1-СS(10)50-TR15-WS1 (ПЛОТНОСТЬ 150 КГ/М3) БЕЛТЕП МАРКИ ФАСАД 15 | М3 | 399.5828
60 | 1/10-120-10-10/89 | ПЛИТЫ ТЕПЛОИЗОЛЯЦИОННЫЕ ИЗ МИНЕРАЛЬНОЙ ВАТЫ ПТМ СТБ 1995-2009-Т4-DS(TН)1-СS(10)25-TR7,5-PL(5)350-WS1 (ПЛОТНОСТЬ 125 КГ/М3) БЕЛТЕП МАРКИ ФЛОР 125 | М3 | 47.248
61 | 1/10-120-10-10/121 | ПЛИТЫ ТЕПЛОИЗОЛЯЦИОННЫЕ ИЗ МИНЕРАЛЬНОЙ ВАТЫ ПТМ СТБ 1995-2009-Т4-DS(TН)1-СS(10)40-TR7,5-PL(5)350-WS1 (ПЛОТНОСТЬ 115 КГ/М3) БЕЛТЕП МАРКИ РУФ 35 | М3 | 114.2064
62 | 1/10-120-10-10/137 | ПЛИТЫ ТЕПЛОИЗОЛЯЦИОННЫЕ ИЗ МИНЕРАЛЬНОЙ ВАТЫ ПТМ СТБ 1995-2009-Т5-DS(TН)1-СS(10)80-TR15-PL(5)850-WS1 (ПЛОТНОСТЬ 200 КГ/М3) БЕЛТЕП МАРКИ РУФ 80 | М3 | 36.5886
63 | 1/10-120-50-20/СДСП-Л | ЗАПОЛНЕНИЕ ПЕРЕГОРОДОК ИЗ ЛАМИНИРОВАННОГО ДСП | М2 | 140.29
64 | 1/10-120-100-10/15 | МАТЫ ТЕПЛОИЗОЛЯЦИОННЫЕ ИЗ МИНЕРАЛЬНОЙ ВАТЫ ПРОШИВНЫЕ БЕЗ ОБКЛАДОК МП-100 | М3 | 0.83632
65 | 1/10-120-220-70/СМОС-СЕТ | СЕТКА МОСКИТНАЯ | М2 | 466.75
66 | 1/10-120-220-70/22 | СТЕКЛОСЕТКА ССШ-160(100) | М2 | 2134.3584
| 1/10-130 | Мастики, герметики, смолы, смазки, эмульсии
67 | 1/10-130-5/45 | МАСТИКА БИТУМНАЯ КРОВЕЛЬНАЯ ГОРЯЧАЯ | Т | 0.231
68 | 1/10-130-5/59 | МАСТИКА БИТУМНАЯ ПОЛИМЕРНАЯ ХОЛОДНАЯ (МБПХ) ДЛЯ НАНЕСЕНИЯ НА РУЛОННЫЕ МАТЕРИАЛЫ | Т | 0.13827
69 | 1/10-130-5/73 | МАСТИКА БИТУМНО-ПОЛИМЕРНАЯ КРОВЕЛЬНАЯ И ГИДРОИЗОЛЯЦИОННАЯ (МБПХ), ХОЛОДНАЯ | Т | 1.1748
70 | 1/10-130-5/234 | МАСТИКА КЛЕЯЩАЯ КАУЧУКОВАЯ МАРКИ КН-3 | Т | 0.002795
71 | 1/10-130-5/276 | МАСТИКА ТИОКОЛОВАЯ СТРОИТЕЛЬНОГО НАЗНАЧЕНИЯ АМ-0,5 | КГ | 126.3011
72 | 1/10-130-15/С101-21603-1 | ГЕРМЕТИК СИЛИКОНОВЫЙ 280 МЛ | ШТ. | 654.032
73 | 1/10-130-30/103 | СМАЗКА СОЛИДОЛ ЖИРОВОЙ (СОЛИДОЛ-Ж) | Т | 0.0588
| 1/10-135 | Нефтепродукты, газы, химические материалы
74 | 1/10-135-10-5/32 | ТОПЛИВО ДИЗЕЛЬНОЕ ИЗ МАЛОСЕРНИСТЫХ НЕФТЕЙ | Т | 0.02772
75 | 1/10-135-20/40 | АЦЕТИЛЕН РАСТВОРЕННЫЙ ТЕХНИЧЕСКИЙ МАРКИ Б | М3 | 0.10864
76 | 1/10-135-20/60 | КИСЛОРОД ТЕХНИЧЕСКИЙ ГАЗООБРАЗНЫЙ | М3 | 0.5432
77 | 1/10-135-20/75 | СМЕСЬ ПРОПАНА И БУТАНА ТЕХНИЧЕСКИХ | КГ | 1814.4051
78 | 1/10-135-25/380 | СТЕКЛО ЖИДКОЕ КАЛИЙНОЕ | Т | 0.11839
79 | 1/10-135-30/70 | ПЕНА ПОЛИУРЕТАНОВАЯ МОНТАЖНАЯ ПРОИЗВОДСТВЕННАЯ В АЭРОЗОЛЬНОЙ УПАКОВКЕ | Л | 447.1708
| 1/10-140 | Электроды, прутки винипластовые, проволока сварочные
80 | 1/10-140-40/30 | ЭЛЕКТРОДЫ УОНИ 13/55 | КГ | 0.91336
81 | 1/10-140-40/125 | ЭЛЕКТРОДЫ ТИПА Э50А ДИАМЕТРОМ 4 ММ | Т | 0.00392
82 | 1/10-140-40/140 | ЭЛЕКТРОДЫ ТИПА Э42 ДИАМЕТРОМ 5 ММ | Т | 0.11314
| 1/10-150 | Полуэбониты, эбониты, паронитовые изделия
83 | 1/10-150-15/5 | ПРОКЛАДКИ ПАРОНИТОВЫЕ | КГ | 427.4072
| 1/10-160 | Пленки, полотна, ткани разные
84 | 1/10-160-10/40 | ПЛЕНКА ПАРОИЗОЛЯЦИОННАЯ АНТИКОНДЕНСАТНАЯ | 100 М2 | 26.7145
85 | 1/10-160-10/190 | ПЛЕНКА ПОЛИЭТИЛЕНОВАЯ ПЕРВОГО СОРТА, ТОЛЩИНОЙ 0,2 ММ | М2 | 1277.547
86 | 1/10-160-20/С101-128902-1 | ТКАНЬ МЕШОЧНАЯ | 10 М2 | 2.4324
87 | 1/10-160-20/15 | ВЕТОШЬ | КГ | 2.9248
| 1/10-170 | Оснастка технологическая и инструментальная
88 | 1/10-170-2/С101-48602-1 | КРУГ НА БАКЕЛИТЕ УСИЛЕННОМ ОТРЕЗНОЙ 230 Х 2 Х 22 ДЛЯ РЕЗКИ КАМНЯ, БЕТОНА | ШТ. | 109.9936
89 | 1/10-170-2/С101-86752-1Р | ДИСК АЛМАЗНЫЙ ОТРЕЗНОЙ ДЛЯ РЕЗКИ КАМНЯ, БЕТОНА ДИАМЕТРОМ 230 ММ | ДИСК | 2.1391
90 | 1/10-170-2/40 | КРУГ НА БАКЕЛИТЕ УСИЛЕННОМ ОТРЕЗНОЙ 230 Х 2 Х 22 ДЛЯ РЕЗКИ МЕТАЛЛА | ШТ. | 83.7236
91 | 1/10-170-2/50 | КРУГ НА БАКЕЛИТЕ УСИЛЕННОМ ОТРЕЗНОЙ 125 Х 1,6 Х 22 ДЛЯ РЕЗКИ МЕТАЛЛА | ШТ. | 8.1156
92 | 1/10-170-5/СБУР | БУР SDS | ШТ. | 3.0443
93 | 1/10-170-5/СЗУБ | ЗУБИЛА SDS | ШТ. | 0.8118
94 | 1/10-170-5/60 | СВЕРЛА АЛМАЗНЫЕ ПО БЕТОНУ (КОЛЬЦЕВЫЕ СВЕРЛА), ДИАМЕТРОМ 100 ММ | ШТ. | 4.7849
95 | 1/10-170-10/С101-86721-Р | СВЕРЛА СПИРАЛЬНЫЕ С ЦИЛИНДРИЧЕСКИМ ХВОСТОВИКОМ, ДЛИННАЯ СЕРИЯ (ПО МЕТАЛЛУ), ДИАМЕТРОМ 4,3-5,3 ММ | ШТ. | 32.0495
96 | 1/10-170-10/С101-86723-Р | СВЕРЛА СПИРАЛЬНЫЕ С ЦИЛИНДРИЧЕСКИМ ХВОСТОВИКОМ, ДЛИННАЯ СЕРИЯ (ПО МЕТАЛЛУ), ДИАМЕТРОМ 9,6-10,6 ММ | ШТ. | 4.9154
97 | 1/10-170-10/С101-86726-20Р | СВЕРЛА С SDS PLUS ХВОСТОВИКОМ (НАКОНЕЧНИК ИЗ ТВЕРДОСПЛАВНОЙ СТАЛИ) (ПО БЕТОНУ), ДИАМЕТРОМ 8-10 ММ, ДЛИНОЙ 260 (265) ММ | ШТ. | 89.9007
98 | 1/10-170-10/С101-86726-2Р | СВЕРЛА С SDS PLUS ХВОСТОВИКОМ (НАКОНЕЧНИК ИЗ ТВЕРДОСПЛАВНОЙ СТАЛИ) (ПО БЕТОНУ), ДИАМЕТРОМ 4-8 ММ, ДЛИНОЙ 110-165 ММ | ШТ. | 12.5249
99 | 1/10-170-10/С101-86726-38Р | СВЕРЛА С SDS PLUS ХВОСТОВИКОМ (НАКОНЕЧНИК ИЗ ТВЕРДОСПЛАВНОЙ СТАЛИ) (ПО БЕТОНУ), ДИАМЕТРОМ 10-12 ММ, ДЛИНОЙ 110-165 ММ | ШТ. | 502.7176
100 | 1/10-170-10/С101-86726-8Р | СВЕРЛА С SDS PLUS ХВОСТОВИКОМ (НАКОНЕЧНИК ИЗ ТВЕРДОСПЛАВНОЙ СТАЛИ) (ПО БЕТОНУ), ДИАМЕТРОМ 5-10 ММ, ДЛИНОЙ 210 (215) ММ | ШТ. | 103.3326
101 | 1/10-170-10/С101-86734-1 | СВЕРЛА СПИРАЛЬНЫЕ УДЛИНЕННЫЕ С КОНИЧЕСКИМ ХВОСТОВИКОМ (ПО МЕТАЛЛУ), ДИАМЕТРОМ 7-8,6 ММ | ШТ. | 0.1
102 | 1/10-170-10/15 | СВЕРЛА СПИРАЛЬНЫЕ С ЦИЛИНДРИЧЕСКИМ ХВОСТОВИКОМ, ДЛИННАЯ СЕРИЯ (ПО МЕТАЛЛУ), ДИАМЕТРОМ 4,3-5,3 ММ | ШТ. | 376.1314
103 | 1/10-170-50/С101-159900-1Р | ПАТРОН СТРОИТЕЛЬНЫЙ Д-4 | 1000 ШТ. | 14.4514
| 1/10-180 | Материалы шлифовальные
104 | 1/10-180-20/С101-11100-6Р | КРУГ ШЛИФОВАЛЬНЫЙ 230 Х 6 Х 22,2 ММ ПО МЕТАЛЛУ | ШТ. | 1.3068
105 | 1/10-180-20/57 | КРУГИ ШЛИФОВАЛЬНЫЕ ДЛЯ СПЕЦИАЛЬНЫХ МОНТАЖНЫХ РАБОТ 5П 180 Х 6 Х 22 | ШТ. | 199.937
106 | 1/10-180-20/64 | КРУГИ ШЛИФОВАЛЬНЫЕ ДЛЯ СПЕЦИАЛЬНЫХ МОНТАЖНЫХ РАБОТ 5П 230 Х 6 Х 22 | ШТ. | 0.0342
107 | 1/10-180-20/99 | ШКУРКА ШЛИФОВАЛЬНАЯ | М2 | 0.17104
108 | 1/10-180-20/113 | ШКУРКА ШЛИФОВАЛЬНАЯ НА БУМАЖНОЙ ОСНОВЕ ВОДОСТОЙКАЯ | М2 | 34.4292
| 1/10-230 | Материалы для отделочных работ
109 | 1/10-230-15/395 | ГРУНТОВКА АКРИЛОВАЯ ГЛУБОКОГО ПРОНИКНОВЕНИЯ ДЛЯ НАРУЖНЫХ (Н) И ВНУТРЕННИХ РАБОТ (В), ПОЛИМЕРНАЯ (П), ОДНОКОМПОНЕНТНАЯ (1), ВОДНО-ДИСПЕРСИОННАЯ (Д) | КГ | 202.8456
110 | 1/10-230-35/290 | КЛЕЙ РЕЗИНОВЫЙ N88-Н | КГ | 8.2792
111 | 1/10-230-40-5/С101-48505-Р | КРАСКА (АЭРОЗОЛЬ) 400 МЛ | ШТ. | 0.05
112 | 1/10-230-40-10/64 | КРАСКА ВОДНО-ДИСПЕРСИОННАЯ ДЛЯ ВНУТРЕННИХ РАБОТ , БАЗА (ОСНОВА) БЕЛАЯ, ПРОЗРАЧНАЯ | КГ | 225.384
113 | 1/10-230-40-35/40 | КРАСКА СИЛИКАТНО-АКРИЛОВАЯ ДЛЯ НАРУЖНЫХ И ВНУТРЕННИХ РАБОТ (V1, W2), ОСНОВА (БАЗА) ПРОЗРАЧНАЯ | КГ | 25.656
114 | 1/10-230-40-35/78 | КРАСКА СИЛИКАТНО-АКРИЛОВАЯ ДЛЯ НАРУЖНЫХ И ВНУТРЕННИХ РАБОТ (V1, W3), ОСНОВА (БАЗА) ПРОЗРАЧНАЯ | КГ | 3.8188
115 | 1/10-230-50-15/31 | ОЛИФА НАТУРАЛЬНАЯ | КГ | 4.1161
116 | 1/10-230-50-15/49 | РАСТВОРИТЕЛЬ ДЛЯ ЛАКОКРАСОЧНЫХ МАТЕРИАЛОВ МАРКИ Р-4 | Т | 2.4e-05
117 | 1/10-230-50-15/57 | РАСТВОРИТЕЛЬ ДЛЯ ЛАКОКРАСОЧНЫХ МАТЕРИАЛОВ МАРКИ Р-5 | Т | 0.069608
118 | 1/10-230-55-7/С101-74100-Р | ЛИСТЫ ГИПСОКАРТОННЫЕ ОБЫЧНЫЕ (ГКЛ),С УТОНЕННОЙ (УК)/ПРЯМОЙ КРОМКОЙ (ПК), ДЛИНОЙ 2500 (2600,2700) ММ, ШИРИНОЙ 1200 ММ, ТОЛЩИНОЙ 12,5 ММ | М2 | 1859.1435
119 | 1/10-230-55-20/С101-160951-Р | ПРОФИЛЬ Т24 БЕЛЫЙ МАТОВЫЙ, ДЛИНОЙ 3,7 М | 100 М | 25.646
120 | 1/10-230-55-20/С101-160952-Р | ПРОФИЛЬ Т24 БЕЛЫЙ МАТОВЫЙ, ДЛИНОЙ 1,2 М | 100 М | 51.6008
121 | 1/10-230-55-20/С101-160953-Р | ПРОФИЛЬ Т24 БЕЛЫЙ МАТОВЫЙ, ДЛИНОЙ 0,6 М | 100 М | 25.1024
122 | 1/10-230-55-20/С101-160954-П | ПРИСТЕННЫЙ ПРОФИЛЬ | 100 М | 29.4187
123 | 1/10-230-55-20/С101-160958-Р | ПРОФИЛЬ ДЛЯ ГИПСОКАРТОНА ПОТОЛОЧНЫЙ СD (ПП) 60 Х 27, 0,4 ММ | М | 2668.8875
124 | 1/10-230-55-20/С101-160975-Р | ПОДВЕС РЕГУЛИРУЕМЫЙ С ЗАЖИМОМ ДЛЯ ПРОФИЛЯ СD (ПП) | ШТ. | 2631.342
125 | 1/10-230-55-20/С101-160976-Р | ПОДВЕС ПРЯМОЙ ДЛЯ ПРОФИЛЯ СD (ПП) | ШТ. | 941.787
126 | 1/10-230-55-20/С101-160977-Р | СОЕДИНИТЕЛЬ ПРОДОЛЬНЫЙ ДЛЯ ПРОФИЛЯ СD (ПП) | ШТ. | 134.236
127 | 1/10-230-55-20/С101-82901-ПЛ | ПРИЖИМНАЯ ПЛАНКА ИЗ ОЦИНКОВАННОЙ СТАЛИ | Т | 0.1314
128 | 1/10-230-55-20/СНАК-УГ | НАКЛАДКА УГЛОВАЯ ИЗ ПВХ | 100 М | 7.5346
129 | 1/10-230-55-20/СПЕР-ЛИ | ЛИСТ ПЕРФОРИРОВАННЫЙ ДЛЯ ЗАЩИТНОГО ЭКРАНА | М2 | 92.29
130 | 1/10-230-55-20/65 | ПРОФИЛЬ ДЛЯ ГИПСОКАРТОНА ПЕРЕГОРОДОЧНЫЙ СW (ПС) 75 Х 50, 0,6 ММ | М | 450
131 | 1/10-230-55-20/95 | ПРОФИЛЬ ДЛЯ ГИПСОКАРТОНА ПЕРЕГОРОДОЧНЫЙ UW (ПН) 75 Х 40, 0,6 ММ | М | 200
132 | 1/10-230-55-20/110 | ПРОФИЛЬ ДЛЯ ГИПСОКАРТОНА ПОТОЛОЧНЫЙ - ПРИСТЕННЫЙ UD (ПН) 27 Х 28, 0,4 ММ | М | 1028.5408
133 | 1/10-230-55-20/145 | СОЕДИНИТЕЛЬ ОДНОУРОВНЕВЫЙ ДЛЯ ПРОФИЛЯ СD (ПП) | ШТ. | 1138.006
134 | 1/10-230-60-5/С101-138055-5Р | ГИДРО-ПАРОИЗОЛЯЦИОННАЯ СМЕСЬ (ГС) УНИВЕРСАЛЬНАЯ, ОДНОКОМПОНЕНТНАЯ (1) | Т | 1.6572
135 | 1/10-230-60-10/5 | ГРУНТОВКА ДЛЯ НАРУЖНЫХ (Н) И ВНУТРЕННИХ (В) РАБОТ, ПОЛИМИНЕРАЛЬНАЯ (ПМ), ОДНОКОМПОНЕНТНАЯ (1), СУХАЯ СМЕСЬ (СС), ЦЕМЕНТНАЯ | Т | 0.1177
136 | 1/10-230-60-35/61 | СОСТАВ КЛЕЕВОЙ ПОЛИМИНЕРАЛЬНЫЙ ДЛЯ НАКЛЕИВАНИЯ ТЕПЛОИЗОЛЯЦИОННЫХ МАТЕРИАЛОВ И АРМИРУЮЩЕЙ СЕТКИ (КС), ОДНОКОМПОНЕНТНЫЙ (1) | Т | 14.7239
137 | 1/10-230-60-40/25 | ШПАТЛЕВКА СЕРАЯ, ФИНИШНАЯ, ДЛЯ НАРУЖНЫХ И ВНУТРЕННИХ РАБОТ (НВ) , ПОЛИМИНЕРАЛЬНАЯ (ПМ), ОДНОКОМПОНЕНТНАЯ (1), СУХАЯ СМЕСЬ (СС), ЦЕМЕНТНАЯ | Т | 0.3391
138 | 1/10-230-60-40/50 | ШПАТЛЕВКА СЕРАЯ, СТАРТОВАЯ, ДЛЯ НАРУЖНЫХ И ВНУТРЕННИХ РАБОТ ( НВ) , ПОЛИМИНЕРАЛЬНАЯ (ПМ), ОДНОКОМПОНЕНТНАЯ (1), СУХАЯ СМЕСЬ (СС), ЦЕМЕНТНАЯ | Т | 0.4733
139 | 1/10-230-60-45-5/125 | РАСТВОРНАЯ СМЕСЬ СУХАЯ (РСС), ШТУКАТУРНАЯ, ДЛЯ НАРУЖНЫХ И ВНУТРЕННИХ РАБОТ (НВ), ЦЕМЕНТНАЯ, М75/М100, F75 | Т | 0.2117
140 | 1/10-230-60-45-5/175 | РАСТВОРНАЯ СМЕСЬ СУХАЯ (РСС), ШТУКАТУРНАЯ, ДЛЯ НАРУЖНЫХ И ВНУТРЕННИХ РАБОТ (НВ), ЦЕМЕНТНО-ИЗВЕСТКОВАЯ, М50, F75 | Т | 1.0626
141 | 1/10-230-60-50/75 | ШТУКАТУРКА ЗАЩИТНО-ОТДЕЛОЧНАЯ, СИЛИКОН-МОДИФИЦИРОВАННАЯ, С ФАКТУРОЙ "КАМУШЕК", БЕЛАЯ (ПОД КОЛЕРОВКУ), ДЛЯ НАРУЖНЫХ И ВНУТРЕННИХ РАБОТ (НВ), ПОЛИМЕРНАЯ (П), ДИСПЕРСИЯ (Д), КРУПНОЗЕРНИСТАЯ, F100 | Т | 0.2327
142 | 1/10-230-65-20-5/55 | КЕРАМОГРАНИТ КРУПНОРАЗМЕРНЫЙ ПЛОСКИЙ НЕГЛАЗУРОВАННЫЙ, РАЗМЕРОМ 1200 Х 600 ММ | М2 | 6410.4788
143 | 1/10-230-65-40-15/САЛ-РЕЙ | АЛЮМИНИЕВАЯ РЕЙКА ДЛЯ ПОДВЕСНОГО ПОТОЛКА | М2 | 169.4628
144 | 1/10-230-95/С101-160950-Р | ПЛИТА ПОТОЛОЧНАЯ ТИПА "ARMSTRONG", РАЗМЕРОМ 600 Х 600 ММ | М2 | 2958.7416
145 | 1/10-230-95/С101-160950-Р-2 | ПЛИТА ПОТОЛОЧНАЯ ТИПА "ARMSTRONG", РАЗМЕРОМ 1200 Х 600 ММ | М2 | 67.4285
| 1/10-235 | Изделия герметизирующие, уплотняющие, изолирующие
146 | 1/10-235-3/С101-63205-2 | ПАКЛЯ ПРОПИТАННАЯ | КГ | 974.1774
147 | 1/10-235-5/С101-21602-Р | ПРОКЛАДКИ РЕЗИНОВЫЕ ПОРИСТЫЕ УПЛОТНЯЮЩИЕ ГЕРНИТОВЫЙ ШНУР ДИАМЕТРОМ 40 ММ | КГ | 173.1874
148 | 1/10-235-5/С101-85001-Р | РЕЗИНА ГУБЧАТАЯ | КГ | 53.8489
149 | 1/10-235-5/57 | ПЛАСТИНА РЕЗИНОВАЯ ТЕХНИЧЕСКАЯ ТЕПЛОМОРОЗОКИСЛОТОЩЕЛОЧЕСТОЙКАЯ (ТМКЩ) | КГ | 149.367
150 | 1/10-235-20/С101-51509-2Р | ЛЕНТА МАЛЯРНАЯ, ОДНОСТОРОННЯЯ, 50Х50ММ | М2 | 28.9951
151 | 1/10-235-20/С101-51509-3Х | ЛЕНТА БУМАЖНАЯ САМОКЛЕЯЩАЯСЯ, ШИРИНОЙ 48 ММ | М | 374.5261
152 | 1/10-235-20/С101-51515-Л | ЛЕНТА ДЛЯ ЗАДЕЛКИ ШВОВ | 10 М | 86.2094
153 | 1/10-235-20/51 | ЛЕНТА ГЕРМЕТИЗИРУЮЩАЯ САМОКЛЕЯЩАЯСЯ ГЕРЛЕН-Д ШИРИНОЙ 100 ММ | 1000 М | 0.15681
154 | 1/10-235-20/128 | ЛЕНТА ПАРОПРОНИЦАЕМАЯ САМОРАСШИРЯЮЩАЯСЯ УПЛОТНИТЕЛЬНАЯ (ПСУЛ) ШИРИНОЙ 15 ММ С МАКСИМАЛЬНЫМ РАСШИРЕНИЕМ ЛЕНТЫ 40 ММ | М | 866.6175
155 | 1/10-235-20/226 | ЛЕНТА САМОКЛЕЯЩАЯСЯ НЕОТВЕРЖДАЕМАЯ ГИДРО-ПАРОИЗОЛЯЦИОННАЯ БУТИЛКАУЧУКОВАЯ С ДВУХСТОРОННЕЙ РАБОЧЕЙ ПОВЕРХНОСТЬЮ, МАРКИ ЛБ, ШИРИНОЙ 20 ММ, ТОЛЩИНОЙ 1,5-2 ММ | М | 3106.6035
156 | 1/10-235-20/646 | ЛЕНТА САМОКЛЕЯЩАЯСЯ ШУМОИЗОЛЯЦИОННАЯ УПЛОТНИТЕЛЬНАЯ Л Ш, ШИРИНОЙ 80-150 ММ | М | 431.888
157 | 1/10-235-20/793 | ЛЕНТА ФУМ ШИРИНОЙ 20 ММ | 10 М | 28.7928
158 | 1/10-235-25/С101-136600-1 | ШНУР РЕЗИНОВЫЙ КРУГЛОГО СЕЧЕНИЯ ДИАМЕТРОМ СВЫШЕ 8 ДО 11 ММ ВКЛЮЧИТЕЛЬНО | КГ | 20.0532
| 1/10-240 | Метизы и крепежные изделия
159 | 1/10-240-10-10/С101-10110-6Р | БОЛТЫ СТРОИТЕЛЬНЫЕ С ГАЙКАМИ И ШАЙБАМИ ДИАМЕТРОМ 4-6 ММ | Т | 0.006241
160 | 1/10-240-15/С101-11602-25Р | ВИНТЫ САМОНАРЕЗАЮЩИЕ С ПРЕССШАЙБОЙ ДЛЯ КРЕПЛЕНИЯ ЛИСТОВ МЕТАЛЛА | КГ | 14.897
161 | 1/10-240-15/160 | ВИНТЫ САМОНАРЕЗАЮЩИЕ 3,5 Х 25 ПО МЕТАЛЛУ | 1000 ШТ. | 21.7724
162 | 1/10-240-25-35/240 | ГВОЗДИ СТРОИТЕЛЬНЫЕ | КГ | 27.0694
163 | 1/10-240-25-41/10 | ГВОЗДИ СТРОИТЕЛЬНЫЕ ОЦИНКОВАННЫЕ | Т | 0.000186
164 | 1/10-240-30-22/САНК-ХИ | АНКЕР ХИЛТИ НPD | ШТ. | 27336
165 | 1/10-240-30-30/С101-15500-1Р | ДЮБЕЛЬ-ГВОЗДИ 3,7 Х 40 | Т | 0.14101
166 | 1/10-240-30-30/26 | ДЮБЕЛЬ-ГВОЗДЬ 8 Х 120 ММ ПОТАЙ | ШТ. | 5198.2476
167 | 1/10-240-30-30/202 | ДЮБЕЛЬ ПЛАСТМАССОВЫЙ С МЕТАЛЛИЧЕСКИМ СЕРДЕЧНИКОМ 8 Х 100 | 1000 ШТ. | 0.013748
168 | 1/10-240-30-30/210 | ДЮБЕЛЬ ПЛАСТМАССОВЫЙ С МЕТАЛЛИЧЕСКИМ СЕРДЕЧНИКОМ 8 Х 120 | 1000 ШТ. | 4.8961
169 | 1/10-240-30-30/330 | ДЮБЕЛЬ-ГВОЗДЬ ДЛЯ ТЕПЛОИЗОЛЯЦИИ (ЗОНТИК) С МЕТАЛЛИЧЕСКИМ СЕРДЕЧНИКОМ 10 Х 140 | 1000 ШТ. | 0.26426
170 | 1/10-240-30-30/338 | ДЮБЕЛЬ-ГВОЗДЬ ДЛЯ ТЕПЛОИЗОЛЯЦИИ (ЗОНТИК) С МЕТАЛЛИЧЕСКИМ СЕРДЕЧНИКОМ 10 Х 160 | ШТ. | 22444.8
171 | 1/10-240-30-45/С101-15500-9П | АНКЕРНЫЙ ЭЛЕМЕНТ ПОТОЛОЧНЫЙ | ШТ | 2162.909
172 | 1/10-240-30-45/С101-15501-1 | ДЮБЕЛЬ МЕТАЛЛИЧЕСКИЙ РАМНЫЙ 10 Х 112 | 10 ШТ. | 177.7244
173 | 1/10-240-30-45/С101-15503-1 | ДЮБЕЛЬ МЕТАЛЛИЧЕСКИЙ РАМНЫЙ 10 Х 152 | 1000 ШТ. | 8.2799
174 | 1/10-240-30-50/С101-15510-Р | ДЮБЕЛЬ С ШУРУПОМ ДЛЯ БЫСТРОГО МОНТАЖА 6 Х 60 | 100 ШТ. | 47.3305
175 | 1/10-240-30-50/С101-15512-Р | ДЮБЕЛЬ С ШУРУПОМ ДЛЯ БЫСТРОГО МОНТАЖА 8 Х 80 ММ | 100 ШТ. | 39.8335
176 | 1/10-240-35/13 | ЗАКЛЕПКИ С ПОЛУКРУГЛОЙ ГОЛОВКОЙ 4 Х 30 ММ | Т | 0.25044
177 | 1/10-240-35/36 | ЗАГЛУШКА ПОЛИЭТИЛЕНОВАЯ РАМНОГО АНКЕРА | 1000 ШТ. | 0.025615
178 | 1/10-240-38/С101-КР | КРОНШТЕЙН К150-175 | ШТ. | 14719
179 | 1/10-240-38/С101-НАП | НАПРАВЛЯЮЩАЯ | М | 9713.6
180 | 1/10-240-38/С101-РЕГ | РЕГУЛИРОВОЧНЫЙ ЭЛЕМЕНТ Р3-150 | ШТ. | 14719
181 | 1/10-240-40/СНАД-ЦИН | НАДБАВКА НА ЦИНКОВОЕ ПОКРЫТИЕ | КГ | 402.4
182 | 1/10-240-45-10/САНК-ХИЛ | АНКЕР ХИЛТИ НRD-S10 | ШТ | 2102
183 | 1/10-240-55-10/10 | ШУРУПЫ С ПОЛУКРУГЛОЙ ГОЛОВКОЙ 2,5 Х 20 ММ | Т | 0.001107
184 | 1/10-240-55-10/30 | ШУРУПЫ С ПОЛУКРУГЛОЙ ГОЛОВКОЙ 3,5 Х 35 ММ | Т | 1.6e-05
185 | 1/10-240-55-10/65 | ШУРУПЫ С ПОЛУКРУГЛОЙ ГОЛОВКОЙ 8 Х 100 ММ | Т | 0.0003
186 | 1/10-240-55-10/75 | ШУРУПЫ С ПОЛУКРУГЛОЙ ГОЛОВКОЙ 5 Х 40 ММ | Т | 0.000128
187 | 1/10-240-55-20/С101-149001-Р | ШУРУПЫ-САМОРЕЗЫ 4,8 Х 28 ММ | 1000 ШТ. | 65.6035
188 | 1/10-240-55-20/С101-149013-1Р | ШУРУПЫ-САМОРЕЗЫ ДЛЯ ГИПСОКАРТОНА 3,5 Х 25 ММ | 1000 ШТ. | 2.8231
189 | 1/10-240-55-20/20 | ШУРУПЫ-САМОРЕЗЫ ДЛЯ ГИПСОКАРТОНА 3,5 Х 25 ММ | 1000 ШТ. | 31.12
190 | 1/10-240-55-20/150 | САМОРЕЗ КРОВЕЛЬНЫЙ ОЦИНКОВАННЫЙ 4,8 Х 80 ММ | 1000 ШТ. | 0.06
| 1/10-260 | Металлопрокат и металлоизделия (за исключением металлоизделий части 2)
191 | 1/10-260-50-5/5 | СТАЛЬ ТОНКОЛИСТОВАЯ ОЦИНКОВАННАЯ УГЛЕРОДИСТАЯ ТОЛЩИНОЙ 0,7 ММ | Т | 0.03744
192 | 1/10-260-50-5/21 | СТАЛЬ ТОНКОЛИСТОВАЯ ОЦИНКОВАННАЯ УГЛЕРОДИСТАЯ ТОЛЩИНОЙ 0,8 ММ | КГ | 141.47
193 | 1/10-260-60-1/С101-123407-ТР | ТРУБА КАРКАСА ИЗ НЕРЖАВЕЮЩЕЙ СТАЛИ | Т | 0.1374
194 | 1/10-260-170-4/18 | ШВЕЛЛЕРЫ ГОРЯЧЕКАТАНЫЕ N 40 ИЗ СТАЛИ УГЛЕРОДИСТОЙ ОБЫКНОВЕННОГО КАЧЕСТВА МАРКИ СТ3СП, СТ3ПС | Т | 0.001054
195 | 1/10-260-200/11 | КАТАНКА ИЗ СТАЛИ УГЛЕРОДИСТОЙ ОБЫКНОВЕННОГО КАЧЕСТВА ДИАМЕТРОМ, 6,3 ММ 6,5 ММ | Т | 1.6e-05
196 | 1/10-260-370/1 | СЕТКА МЕТАЛЛИЧЕСКАЯ ПРОВОЛОЧНАЯ ПЛЕТЕНАЯ С КВАДРАТНЫМИ ЯЧЕЙКАМИ N 12, БЕЗ ПОКРЫТИЯ | М2 | 355.0716
197 | 1/10-260-500-5/С101-78200-2Р | ПОКОВКИ СТРОИТЕЛЬНЫЕ (СКОБЫ, ЗАКРЕПЫ, ХОМУТЫ) МАССОЙ ДО 1,6 КГ | Т | 0.031804
| 1/10-280 | Прочие материалы для строительных работ
198 | 1/10-280-20/40 | ВОДА | М3 | 60.7255
| 1/55 | Материалы специального назначения (кислотоупорные, огнеупорные и антикоррозионные)
| 1/55-50 | Материалы антикоррозионные и химически стойкие
199 | 1/55-50-20/110 | ЛАК ХИМИЧЕСКИ СТОЙКИЙ ХС-76 | Т | 0.052605
200 | 1/55-50-25/50 | ГРУНТОВКА ГФ-021, КРАСНО-КОРИЧНЕВАЯ | Т | 0.000168
201 | 1/55-50-40/32 | НАТРИЙ КРЕМНЕФТОРИСТЫЙ ТЕХНИЧЕСКИЙ | Т | 0.004615
| 2 | Строительные изделия и конструкции
| 2/10 | Арматурные заготовки и изделия стальные для монолитных железобетонных конструкций
| 2/10-25 | Заготовки из горячекатаной арматурной стали периодического профиля класса S500(Aт500С)
202 | 2/10-25/5 | ЗАГОТОВКИ ИЗ ГОРЯЧЕКАТАНОЙ АРМАТУРНОЙ СТАЛИ ПЕРИОДИЧЕСКОГО ПРОФИЛЯ КЛАССА S500(AТ500С) ДИАМЕТРОМ 10 ММ | Т | 1.1044
| 2/10-35 | Детали закладные стальные
203 | 2/10-35/С201-58700-П | КАРКАСЫ ПОДВЕСНЫХ ПОТОЛКОВ СТАЛЬНЫЕ С ПОДВЕСКАМИ И ДЕТАЛЯМИ КРЕПЛЕНИЯ | Т | 13.5072
204 | 2/10-35/С201-75600-П | ПОРУЧНИ МЕТАЛЛИЧЕСКИЕ | Т | 0.928
205 | 2/10-35/С201-76500-К | МЕТАЛЛОИЗДЕЛИЯ КАРКАСА ЭКРАНОВ РАДИАТОРОВ | Т | 1.7098
206 | 2/10-35/С201-ДВ | ДВЕРЬ РЕШЕТЧАТАЯ | Т | 0.1408
207 | 2/10-35/С204-6400-К1 | КОСТЫЛЬ К-1 (Л.46 АР) | Т | 0.8048
208 | 2/10-35/С204-6400-К2 | КОСТЫЛЬ К-2 | Т | 0.0138
209 | 2/10-35/С204-6400-КЖ | КОСТЫЛЬ ОТЛИВА ЖАЛЮЗИЙНОЙ РЕШЕТКИ | Т | 0.0088
210 | 2/10-35/С204-6400-КО | КОСТЫЛЬ ДЛЯ ОКОННОГО ОТЛИВА | Т | 0.3226
211 | 2/10-35/С204-6400-МС | ДЕТАЛЬ ЗАКЛАДНАЯ КРЕПЛЕНИЯ ПЕРЕГОРОДОК МС1 (Л.12 КЖ1) | Т | 3.546
212 | 2/10-35/СК-Т-Х1 | КОМПЛЕКТ ПОДВЕСА С ОПОРНОЙ ШТАНГОЙ ДЛЯ САМОСТОЯТЕЛЬНОГО ПОДЪЕМА БОЛЬНОГО | ШТ | 5
213 | 2/10-35/СУГ-НЕР | УГОЛОК 25Х2 | МП | 1338
| 2/10-40 | Каркасы арматурные
214 | 2/10-40/5 | КАРКАСЫ АРМАТУРНЫЕ СТАЛЬНЫЕ ПЛОСКИЕ | Т | 7.0419
| 2/10-45 | Заготовки из проволоки из низкоуглеродистой стали холоднотянутой для армирования железобетонных конструкций
215 | 2/10-45/10 | ЗАГОТОВКИ ИЗ ПРОВОЛОКИ ИЗ НИЗКОУГЛЕРОДИСТОЙ СТАЛИ ХОЛОДНОТЯНУТОЙ ПЕРИОДИЧЕСКОГО ПРОФИЛЯ КЛАССА ВР-I ДЛЯ АРМИРОВАНИЯ ЖЕЛЕЗОБЕТОННЫХ КОНСТРУКЦИЙ ДИАМЕТРОМ 4 ММ | Т | 0.01428
| 2/10-50 | Сетка арматурная
216 | 2/10-50/6 | СЕТКА АРМАТУРНАЯ СВАРНАЯ ДЛЯ ЖЕЛЕЗОБЕТОННЫХ КОНСТРУКЦИЙ ИЗ ПРОВОЛОКИ ВР I, ДИАМЕТРОМ 3-5 ММ | Т | 3.7752
| 2/20 | Изделия и конструкции стальные
| 2/20-20 | Изделия и конструкции ограждающие и встроенные стальные
217 | 2/20-20-20-20/СРЕШ-ЖАЛ | РЕШЕТКА ЖАЛЮЗИЙНАЯ С ЗАЩИТНОЙ ОЦИНКОВАННОЙ СЕТКОЙ | М2 | 20.12
| 2/20-40 | Изделия и конструкции стальные, изготавливаемые по индивидуальным проектам (чертежам КМ)
218 | 2/20-40-35/С201-25701-Р | СТАЛЬНЫЕ ДЕТАЛИ ЛЕСОВ | Т | 0.01665
| 2/20-100 | Отливы оконные из стали оцинкованной
219 | 2/20-100-20/40 | ОТЛИВ ОКОННЫЙ ИЗ СТАЛИ ОЦИНКОВАННОЙ ТОЛЩИНОЙ 0,45-0,5 ММ, ШИРИНОЙ 280 ММ, С ОДНОСТОРОННИМ ПОЛИМЕРНЫМ ПОКРЫТИЕМ, ЦВЕТНОЙ | М | 846.9405
| 2/30 | Изделия и конструкции из алюминиевых сплавов
| 2/30-30 | Витражи из алюминиевого профиля, перегородки
220 | 2/30-30/СВИТ-АЖ | ВИТРАЖ ИЗ АЛЮМИНИЕВОГО ПРОФИЛЯ | М2 | 670.539
221 | 2/30-30/СВИТ-АМ-Х | ВИТРАЖ ИЗ АЛЮМИНИЕВОГО ПРОФИЛЯ С МНОГОСЛОЙНЫМ СТЕКЛОМ ДЛЯ ПОМ.19 НА 7 ЭТ. (В ВН-4) | М2 | 13.69
| 2/40 | Изделия и конструкции поливинилхлоридные
| 2/40-10 | Блоки оконные из поливинилхлоридного профиля для зданий и сооружений
222 | 2/40-10-5-5/СОК-ВН | БЛОК ОКОННЫЙ ИЗ ПОЛИВИНИЛХЛОРИДНОГО ПРОФИЛЯ ДЛЯ ПЕРЕДАТОЧНЫХ ОКОН | М2 | 14.87
223 | 2/40-10-10-5/СЖАЛ-Р | ЖАЛЮЗИЙНЫЕ РЕШЕТКИ ВЖ-1 | ТН | 0.4024
| 2/40-30 | Прочие изделия и конструкции поливинилхлоридные
224 | 2/40-30/СПЕР-ПВХ | ПЕРЕГОРОДКИ САНУЗЛОВ ИЗ ПВХ | М2 | 124.74
| 2/50 | Изделия и конструкции деревянные
| 2/50-10 | Блоки оконные деревянные для зданий и сооружений
225 | 2/50-10-20/С203-50411-ОК5 | БЛОК ОКОННЫЙ ДЕРЕВЯННЫЙ, ОДИНАРНОЙ КОНСТРУКЦИИ С ДВУХКАМЕРНЫМ СТЕКЛОПАКЕТОМ, С ПОВОРОТНО-ОТКИДНЫМ УСТРОЙСТВОМ, ОДНОСТВОРЧАТЫЙ ОД1О 950-850 П/О СП2 | М2 | 0.81
226 | 2/50-10-20/С203-50413-ОК6 | БЛОК ОКОННЫЙ ДЕРЕВЯННЫЙ, ОДИНАРНОЙ КОНСТРУКЦИИ С ОДНОКАМЕРНЫМ СТЕКЛОПАКЕТОМ, ОДНОСТВОРЧАТЫЙ ОД1О 160-350 П/О СП1 | М2 | 0.78
227 | 2/50-10-20/С203-50416-ОК3 | БЛОК ОКОННЫЙ ДЕРЕВЯННЫЙ, ОДИНАРНОЙ КОНСТРУКЦИИ С ОДНОКАМЕРНЫМ СТЕКЛОПАКЕТОМ, ОДНОСТВОРЧАТЫЙ ОД1О 480-1750 П/О СП1 | М2 | 16.8
228 | 2/50-10-20/С203-50420-ОК4 | БЛОК ОКОННЫЙ ДЕРЕВЯННЫЙ, ОДИНАРНОЙ КОНСТРУКЦИИ С ДВУХКАМЕРНЫМ СТЕКЛОПАКЕТОМ, С ПОВОРОТНО-ОТКИДНЫМ УСТРОЙСТВОМ, ОДНОСТВОРЧАТЫЙ ОД1О 950-1150 П/О СП2 | М2 | 3.27
229 | 2/50-10-20/С203-50420-ОК4.1 | БЛОК ОКОННЫЙ ДЕРЕВЯННЫЙ, ОДИНАРНОЙ КОНСТРУКЦИИ С ОДНОКАМЕРНЫМ СТЕКЛОПАКЕТОМ, ОДНОСТВОРЧАТЫЙ ОД1О 950-1150 П/О СП1 | М2 | 1.09
230 | 2/50-10-20/С203-50434-1-ОК8 | БЛОК ОКОННЫЙ ДЕРЕВЯННЫЙ, ОДИНАРНОЙ КОНСТРУКЦИИ С ДВУХКАМЕРНЫМ СТЕКЛОПАКЕТОМ, С ПОВОРОТНО-ОТКИДНЫМ УСТРОЙСТВОМ, ДВУХСТВОРЧАТЫЙ ОД1О 950-1750 П/О СП2 | М2 | 1.66
231 | 2/50-10-20/С203-50434-1-ОК8.1 | БЛОК ОКОННЫЙ ДЕРЕВЯННЫЙ, ОДИНАРНОЙ КОНСТРУКЦИИ С ОДНОКАМЕРНЫМ СТЕКЛОПАКЕТОМ, С ПОВОРОТНО-ОТКИДНЫМ УСТРОЙСТВОМ, ОДНОСТВОРЧАТЫЙ ОД1О 950-1750 П/О СП1 | М2 | 1.66
232 | 2/50-10-20/С203-50446-ОК2 | БЛОК ОКОННЫЙ ДЕРЕВЯННЫЙ, ОДИНАРНОЙ КОНСТРУКЦИИ С ДВУХКАМЕРНЫМ СТЕКЛОПАКЕТОМ, С ПОВОРОТНО-ОТКИДНЫМ УСТРОЙСТВОМ, ОДНОСТВОРЧАТЫЙ ОД1О 1760-1170 П/О СП2 | М2 | 78.12
233 | 2/50-10-25/С203-50499-1-ОК7 | БЛОК ОКОННЫЙ ДЕРЕВЯННЫЙ, ОДИНАРНОЙ КОНСТРУКЦИИ С ДВУХКАМЕРНЫМ СТЕКЛОПАКЕТОМ, С ПОВОРОТНО-ОТКИДНЫМ УСТРОЙСТВОМ, ДВУХСТВОРЧАТЫЙ ОД1О 1750-1400 П/О СП2 | М2 | 4.9
234 | 2/50-10-25/С203-50502-ОК1П | БЛОК ОКОННЫЙ ДЕРЕВЯННЫЙ, ОДИНАРНОЙ КОНСТРУКЦИИ С ДВУХКАМЕРНЫМ СТЕКЛОПАКЕТОМ, С ПОВОРОТНО-ОТКИДНЫМ УСТРОЙСТВОМ, ДВУХСТВОРЧАТЫЙ С ЗАЩИТНОЙ ПЛЕНКОЙ ОД1О 1750-1750 П/О СП2 | М2 | 15.3
235 | 2/50-10-50/С203-50742-11-ОК9 | БЛОК ОКОННЫЙ ДЕРЕВЯННЫЙ, ОДИНАРНОЙ КОНСТРУКЦИИ С ДВУХКАМЕРНЫМ СТЕКЛОПАКЕТОМ, ОД1О 850-850 СП2 | М2 | 0.72
236 | 2/50-10-60/С203-50496-ОК1.1 | БЛОК ОКОННЫЙ ДЕРЕВЯННЫЙ, ОДИНАРНОЙ КОНСТРУКЦИИ С ДВУХКАМЕРНЫМ СТЕКЛОПАКЕТОМ, С ПОВОРОТНО-ОТКИДНЫМ УСТРОЙСТВОМ, ДВУХСТВОРЧАТЫЙ ОД1О 1460-1770 П/О СП2 | М2 | 21.68
237 | 2/50-10-60/С203-50502-ОК1 | БЛОК ОКОННЫЙ ДЕРЕВЯННЫЙ, ОДИНАРНОЙ КОНСТРУКЦИИ С ДВУХКАМЕРНЫМ СТЕКЛОПАКЕТОМ, С ПОВОРОТНО-ОТКИДНЫМ УСТРОЙСТВОМ, ОД1О 1750-1750 П/О СП2 | М2 | 1083.24
238 | 2/50-10-85/С203-50742-209-ОК10 | БЛОК ОКОННЫЙ ДЕРЕВЯННЫЙ, ОДИНАРНОЙ КОНСТРУКЦИИ С ОДНОКАМЕРНЫМ СТЕКЛОПАКЕТОМ, ОД1О 850-710 СП1 | М2 | 0.6
| 2/50-30 | Детали профильные из древесины и древесных материалов
239 | 2/50-30-25/17 | ПОДОКОННАЯ ДОСКА ДЕРЕВЯННАЯ, ОКРАШЕННАЯ, МАРОК ПД-1, ПД-3, ТОЛЩИНОЙ 34 ММ, ШИРИНОЙ 250 ММ | М | 77.343
240 | 2/50-30-25/20 | ПОДОКОННАЯ ДОСКА ДЕРЕВЯННАЯ, ОКРАШЕННАЯ, МАРОК ПД-1, ПД-3, ТОЛЩИНОЙ 34 ММ, ШИРИНОЙ 300 ММ | М | 724.605
241 | 2/50-30-30/С203-39600-1Р | ПРОБКИ ДЕРЕВЯННЫЕ ХВОЙНЫХ ПОРОД | М3 | 0.034644
| 2/50-35 | Прочие изделия и конструкции деревянные
242 | 2/50-35-10/С203-49804-Р | ЩИТЫ НАСТИЛА ДЕРЕВЯННЫЕ | М2 | 0.54
243 | 2/50-35-10/5 | ЩИТЫ ИЗ ДОСОК ХВОЙНЫХ ПОРОД, ТОЛЩИНОЙ 25 ММ | М2 | 27.44
| 3 | Материалы и изделия для санитарно-технических работ
| 3/1 | Материалы и изделия для вентиляции и кондиционирования
| 3/1-80 | Дефлекторы
244 | 3/1-80-10-10/10 | ДЕФЛЕКТОРЫ ВЫТЯЖНЫЕ ЦИЛИНДРИЧЕСКИЕ ТИПА ЦАГИ N3, ДИАМЕТРОМ ПАТРУБКА 280 ММ | ШТ. | 47
| 3/13 | Другие материалы для сантехработ
| 3/13-10 | Болты с гайками и шайбами
245 | 3/13-10-10/10 | БОЛТЫ С ГАЙКАМИ И ШАЙБАМИ ДЛЯ САНИТАРНО-ТЕХНИЧЕСКИХ РАБОТ ДИАМЕТРОМ 8 ММ | Т | 0.0072
246 | 3/13-10-10/20 | БОЛТЫ С ГАЙКАМИ И ШАЙБАМИ ДЛЯ САНИТАРНО-ТЕХНИЧЕСКИХ РАБОТ | КГ | 1.316
247 | 3/13-10-10/50 | БОЛТЫ С ГАЙКАМИ И ШАЙБАМИ ДЛЯ САНИТАРНО-ТЕХНИЧЕСКИХ РАБОТ ДИАМЕТРОМ 12 ММ | Т | 0.00559
| 3/13-50 | Втулки
248 | 3/13-50-10/10 | ДЮБЕЛЬ-ВТУЛКА ДВ-8-12 ПЛАСТМАССОВАЯ | 1000 ШТ. | 0.03
| 4 | Железобетонные и бетонные изделия и конструкции (в т.ч. типовые), керамические изделия, нерудные материалы, бетоны и растворы
| 4/1 | Конструкции и изделия бетонные и железобетонные. керамические изделия. нерудные материалы. товарные бетоны и растворы
| 4/1-4 | Бетоны, растворы, смеси асфальтобетонные
249 | 4/1-4-10-10-20/С414-1013-1 | БЕТОНЫ ЛЕГКИЕ (СМЕСЬ ГОТОВАЯ К УПОТРЕБЛЕНИЮ) НА КЕРАМЗИТОВОМ ЗАПОЛНИТЕЛЕ КРУПНОСТЬЮ СВ. 10 ДО 20 ММ, КЛАССА ПО ПРОЧНОСТИ НА СЖАТИЕ LС12/13, С МАРКОЙ ПО УДОБОУКЛАДЫВАЕМОСТИ П1, ДИАПАЗОНОМ МАРОК ПО ПЛОТНОСТИ СВ. D1200 ДО D1400 ВКЛЮЧИТЕЛЬНО | М3 | 53.9843
250 | 4/1-4-10-20-40/50 | БЕТОН ТЯЖЕЛЫЙ С КРУПНОСТЬЮ ЗАПОЛНИТЕЛЯ 20-40 ММ, КЛАССА С12/15 (B15) | М3 | 71.05
251 | 4/1-4-20-20-10-10/10 | РАСТВОРЫ КЛАДОЧНЫЕ ТЯЖЕЛЫЕ ЦЕМЕНТНЫЕ, МАРКИ 25 | М3 | 7.3399
252 | 4/1-4-20-20-10-10/20 | РАСТВОРЫ КЛАДОЧНЫЕ ТЯЖЕЛЫЕ ЦЕМЕНТНЫЕ, МАРКИ 50 | М3 | 314.709
253 | 4/1-4-20-20-10-10/30 | РАСТВОРЫ КЛАДОЧНЫЕ ТЯЖЕЛЫЕ ЦЕМЕНТНЫЕ, МАРКИ 75 | М3 | 3.6217
254 | 4/1-4-20-20-10-20/10 | РАСТВОРЫ КЛАДОЧНЫЕ ТЯЖЕЛЫЕ ЦЕМЕНТНЫЕ, МАРКИ 100 | М3 | 230.1051
255 | 4/1-4-20-20-10-20/20 | РАСТВОРЫ КЛАДОЧНЫЕ ТЯЖЕЛЫЕ ЦЕМЕНТНЫЕ, МАРКИ 150 | М3 | 0.49852
| 4/1-5 | Материалы природные нерудные. Гравий керамзитовый. Керамзит
256 | 4/1-5-50/10 | ПЕСКОЦЕМЕНТНАЯ СМЕСЬ | М3 | 0.8262
| 4/1-6 | Кирпич, камни, блоки
257 | 4/1-6-10-20-11/С413-1036-4Р | КИРПИЧ КЕРАМИЧЕСКИЙ РЯДОВОЙ ПОЛНОТЕЛЫЙ ОДИНАРНЫЙ, МАРКИ ПО ПРОЧНОСТИ 100 | 1000 ШТ. | 2.2378
258 | 4/1-6-10-20-32/5001 | КИРПИЧ КЕРАМИЧЕСКИЙ РЯДОВОЙ ПУСТОТЕЛЫЙ УТОЛЩЕННЫЙ РАЗМЕРОМ 250 Х 120 Х 88 ММ, МАРКИ ПО ПРОЧНОСТИ 150, ЦВЕТ КОРИЧНЕВЫЙ (ОБЪЕМНОЕ ОКРАШИВАНИЕ) | 1000 ШТ. | 531.9873
| 4/1-7 | Изделия бетонные
259 | 4/1-7-20-10-10/С414-3011-1П | ПЛИТЫ ТРОТУАРНЫЕ, МЕЛКОРАЗМЕРНЫЕ, СЕРЫЕ, ТОЛЩИНОЙ 60 ММ, ИЗ БЕТОНА М300 | М2 | 27.54
| 6 | Трубы и детали трубопроводов (за исключением труб стальных обсадных и бурильных части 1). Арматура для технологических трубопроводов
| 6/20 | Трубы и детали трубопроводов стальные
| 6/20-20 | Трубы стальные сварные водогазопроводные неоцинкованные
260 | 6/20-20-10/10 | ТРУБА СТАЛЬНАЯ СВАРНАЯ ВОДОГАЗОПРОВОДНАЯ НЕОЦИНКОВАННАЯ ЛЕГКАЯ НОМИНАЛЬНЫМ ДИАМЕТРОМ 15 ММ, ТОЛЩИНОЙ СТЕНКИ 2,5 ММ | М | 1.6419
| СОСТАВИЛ | ____________________ |  | ЧУЛИЦКАЯ,ФЁДОРОВА,МИХАЙЛОВА
|  | (должность) | (подпись) | (инициалы,фамилия)
| ПРОВЕРИЛ | ____________________ |  | ДЯТКО
|  | (должность) | (подпись) | (инициалы,фамилия)

## 3072-1-1011-S0
НАИМЕНОВАНИЕ ОБЪЕКТА |  | СТРОИТЕЛЬСТВО МНОГОПРОФИЛЬНОЙ ПОЛИКЛИНИКИ В ПОС.ВОСТОЧНЫЙ.СТАДИЯ С (С УЧЕТОМ ПОСТАНОВЛЕНИЯ МА И С РБ N3 ОТ 26.01.2023Г.)
КОД ОБЪЕКТА |  | 17.060
НАИМЕНОВАНИЕ ЗДАНИЯ, СООРУЖЕНИЯ |  | СТРОИТЕЛЬСТВО МНОГОПРОФИЛЬНОЙ ПОЛИКЛИНИКИ
ШИФР ЗДАНИЯ, СООРУЖЕНИЯ |  | 17.060.0.01
КОМПЛЕКТ ЧЕРТЕЖЕЙ |  | АР1, АР1 ИЗМ.2
ЛОКАЛЬНАЯ СМЕТА (ЛОКАЛЬНЫЙ СМЕТНЫЙ РАСЧЕТ) № 1011
(НОРМЫ 2022г.)
ОБЩЕСТРОИТЕЛЬНЫЕ РАБОТЫ-КРЫЛЬЦА (КОМПЛЕКТ АР1). (ВЗАМЕН РАНЕЕ ВЫДАННОЙ СМЕТЫ N1011 НА СУММУ 74,172 ТЫС. РУБ.)
СОСТАВЛЕНА В ЦЕНАХ НА 1 НОЯБРЯ 2022г. | [8 empty] | СТОИМОСТЬ 77,879 ТЫС.РУБ.
№ п/п | ОБОСНОВАНИЕ | НАИМЕНОВАНИЕ РАБОТ, РЕСУРСОВ, РАСХОДОВ | ЕД.ИЗМ. КОЛИЧЕ- СТВО | СТОИМОСТЬ: ЕД.ИЗМ./ВСЕГО, РУБ.
|  |  |  | ЗАРАБОТНАЯ ПЛАТА | ЭКСПЛУАТАЦИЯ МАШИН И МЕХАНИЗМОВ |  | МАТЕРИАЛЫ, ИЗДЕЛИЯ, КОНСТРУКЦИИ (ОБОРУДОВАНИЕ, МЕБЕЛЬ, ИНВЕНТАРЬ) | ТРАНС-ПОРТ | ОБЩАЯ СТОИМОСТЬ
[5 empty] | ВСЕГО | В Т.Ч. З/П МАШИ- НИСТОВ
1 | 2 | 3 | 4 | 5 | 6 | 7 | 8 | 9 | 10
| НАЧИСЛЕНИЯ: | ОХР и ОПР/ПЛАНОВАЯ ПРИБЫЛЬ (%):Н10=65.72/69.89
| НАЧИСЛЕНИЯ: | ОХР и ОПР/ПЛАНОВАЯ ПРИБЫЛЬ (%):Н11=57.16/67.42
| НАЧИСЛЕНИЯ: | ОХР и ОПР/ПЛАНОВАЯ ПРИБЫЛЬ (%):Н15=38.44/37.3
1. | ПРИМЕЧАНИЕ: | К ДЛЯ ОХР И ОПР/ПЛАНОВАЯ ПРИБЫЛЬ: 1.0000/1.0000
2. | ПРИМЕЧАНИЕ: | КОЭФФИЦИЕНТ К З/П (ПОСТАНОВЛЕНИЕ N5): 1.0000
3. | ПРИМЕЧАНИЕ: | БАЗА ТЕКУЩИХ ЦЕН (ВАРИАНТ A)
| Ж2-90-20 | ЗДАНИЕ - СТРОИТЕЛЬНАЯ ЧАСТЬ. ДРУГИЕ ЭЛЕМЕНТЫ И КОНСТРУКЦИИ. ВХОДЫ, КРЫЛЬЦА, РАМПЫ, ПАНДУСЫ
4. | ПРИМЕЧАНИЕ: | В СМЕТЕ УЧТЕНА ЗАРАБОТНАЯ ПЛАТА РАБОЧИХ-СТРОИТЕЛЕЙ И ЗАРАБОТНАЯ ПЛАТА МАШИНИСТОВ СОГЛАСНО ПОСТАНОВЛЕНИЮ МА И С N3 ОТ 26.01.2023Г.
| КОЭФФИЦИЕНТЫ: | Н4=1.1951
| КОЭФФИЦИЕНТЫ: | Н5=1.1951
5. | ПРИМЕЧАНИЕ: | КРЫЛЬЦО N1 (АР1-ЛИСТЫ 2-5)
6. | Е15-309-1 (Н10) | ОБЛИЦОВКА ВЕРХА БЕТОННОЙ ПОДПОРНОЙ СТЕНЫ НАКРЫВОЧНЫМИ БОРДЮРНЫМИ БЛОКАМИ "БЕССЕР" | 100 М2 0.136 | 2767.48 376.38 | 10.58 1.44 | 7.35 1.00 | 932.79 126.86 | 73.95 10.06 | 3784.80 514.74
7. | 1/10-230-65-5-10/5 | КАМНИ ИЗ ТЯЖЕЛОГО БЕТОНА НА ПОРТЛАНДЦЕМЕНТНОМ ВЯЖУЩЕМ ДЛЯ НАРУЖНЫХ СТЕН С ГЛАДКОЙ ЛИЦЕВОЙ ПОВЕРХНОСТЬЮ, РЯДОВЫЕ, ОБЫЧНОГО ИСПОЛНЕНИЯ, СПЛОШНЫЕ, РАЗМЕРОМ 390 Х 90 Х 190 ММ, МАРКИ 1КБОР-ЦС-2, ЦВЕТ СЕРЫЙ | 1000 ШТ. 0.17 | - - | - - | - - | 3117.44 529.96 | 247.52 42.08 | 3364.96 572.04
8. | 1/10-170-2/С101-48602-1 | КРУГ НА БАКЕЛИТЕ УСИЛЕННОМ ОТРЕЗНОЙ 230 Х 2 Х 22 ДЛЯ РЕЗКИ КАМНЯ, БЕТОНА | ШТ. 0.0136 | - - | - - | - - | 1.68 0.02 | 0.13 0.00 | 1.81 0.02
9. | 1/10-130-15/С101-МБ-1 | МАСТИКА БОСТИК 310МЛ | ШТ 0.0548 | - - | - - | - - | 8.93 0.49 | 0.71 0.04 | 9.64 0.53
10. | Е11-27-1 (Н10) | УСТРОЙСТВО ПОКРЫТИЙ НА ЦЕМЕНТНОМ РАСТВОРЕ ИЗ ПЛИТОК БЕТОННЫХ, ЦЕМЕНТНЫХ ИЛИ МОЗАИЧНЫХ | 100 М2 0.4988 | 774.43 386.29 | 32.34 16.13 | 19.97 9.96 | 171.14 85.36 | 10.45 5.21 | 988.36 493.00
11. | 4/2-2-2-3-10/574612-И395 | ПЛИТА ТРОТУАРНАЯ П21.10.6-Ц, СЕРАЯ | ШТ. 2020 | - - | - - | - - | 0.65 1313.00 | 0.06 121.20 | 0.71 1434.20
12. | 4/2-2-2-3-10/574612-И686 | ПЛИТА ТРОТУАРНАЯ П30.20.8-М-А В22.5 СЕРАЯ | ШТ. 24 | - - | - - | - - | 2.03 48.72 | 0.18 4.32 | 2.21 53.04
13. | 1/10-230-65-20-15/С101-ПТТ-1 | ТАКТИЛЬНАЯ ПЛИТКА КОНУСЫ 400Х400Х50 ММ | ШТ. 44 | - - | - - | - - | 6.02 264.88 | 0.48 21.12 | 6.50 286.00
14. | Е8-12-3 (Н10) | УСТАНОВКА МЕТАЛЛИЧЕСКИХ РЕШЕТОК ПРИЯМКОВ | Т МЕТАЛЛИЧЕСКИХ ИЗДЕЛИЙ 0.0231 | 457.77 10.57 | 98.22 2.27 | 38.32 0.89 | 527.00 12.17 | 30.99 0.72 | 1113.98 25.73
15. | 2/20-40-35/77 | РЕШЕТКИ ПРИЯМКОВ ГРЯЗЕЗАЩИТНЫЕ (ДЛЯ ВЫТИРАНИЯ НОГ) МЕТАЛЛИЧЕСКИЕ | Т 0.0231 | - - | - - | - - | 6187.81 142.94 | 491.31 11.35 | 6679.12 154.29
16. | Е15-276-12 (Н10) | УЛУЧШЕННАЯ ШТУКАТУРКА НАРУЖНЫХ ПОВЕРХНОСТЕЙ СТЕН ИЗ КИРПИЧА И БЕТОНА ПОД ОТДЕЛКУ СОСТАВОМ ЗАЩИТНО-ОТДЕЛОЧНЫМ КРУПНОЗЕРНИСТЫМ (2-3 ММ), С ЛЕСОВ | 100 М2 0.1647 | 684.01 112.66 | 33.12 5.45 | 10.95 1.80 | - - | - - | 717.13 118.11
17. | Е15-289-4 К=3 (Н10) Н1=3 | ДОБАВЛЯТЬ (ИЛИ ИСКЛЮЧАТЬ) НА КАЖДЫЙ 1 ММ ТОЛЩИНЫ ШТУКАТУРНОГО СЛОЯ ПРИ УЛУЧШЕННОЙ ШТУКАТУРКЕ ВРУЧНУЮ НАРУЖНЫХ ПОВЕРХНОСТЕЙ СТЕН, В Т.Ч. ЛОДЖИЙ, ИЗ ЯЧЕИСТОГО БЕТОНА, БЕТОННЫХ И КИРПИЧНЫХ С ЛЕСОВ | 100 М2 0.1647 | 176.88 29.13 | 7.78 1.28 | 4.55 0.75 | - - | - - | 184.66 30.41
18. | 1/10-230-60-10/5 | ГРУНТОВКА ДЛЯ НАРУЖНЫХ (Н) И ВНУТРЕННИХ (В) РАБОТ, ПОЛИМИНЕРАЛЬНАЯ (ПМ), ОДНОКОМПОНЕНТНАЯ (1), СУХАЯ СМЕСЬ (СС), ЦЕМЕНТНАЯ | Т 0.0049 | - - | - - | - - | 535.67 2.62 | 42.53 0.21 | 578.20 2.83
19. | 1/10-230-60-45-5/35 | ШТУКАТУРКА ЗАЩИТНО-ОТДЕЛОЧНАЯ, ЦЕМЕНТНАЯ, СЕРАЯ, ДЛЯ НАРУЖНЫХ И ВНУТРЕННИХ РАБОТ (НВ), ПОЛИМИНЕРАЛЬНАЯ (ПМ), СУХАЯ СМЕСЬ (СС), КРУПНОЗЕРНИСТАЯ | Т 0.3294 | - - | - - | - - | 235.46 77.56 | 18.70 6.16 | 254.16 83.72
20. | 1/10-280-20/40 | ВОДА | М3 0.0596 | - - | - - | - - | 1.10 0.07 | - - | 1.10 0.07
21. | Е26-130-1 (Н10) | УСТРОЙСТВО АРМИРУЮЩЕГО СЛОЯ НА НЕУТЕПЛЯЕМЫХ ПОВЕРХНОСТЯХ ПРЯМОЛИНЕЙНЫХ С ЛЕСОВ | 100 М2 0.1647 | 613.17 100.99 | 1.59 0.26 | - - | 165.30 27.22 | 13.00 2.14 | 793.06 130.62
22. | 1/10-230-60-35/61 | СОСТАВ КЛЕЕВОЙ ПОЛИМИНЕРАЛЬНЫЙ ДЛЯ НАКЛЕИВАНИЯ ТЕПЛОИЗОЛЯЦИОННЫХ МАТЕРИАЛОВ И АРМИРУЮЩЕЙ СЕТКИ (КС), ОДНОКОМПОНЕНТНЫЙ (1) | Т 0.0988 | - - | - - | - - | 411.29 40.64 | 32.66 3.23 | 443.95 43.86
23. | Е15-327-5 (Н10) | ДЕКОРАТИВНАЯ ШТУКАТУРКА НАРУЖНЫХ ПОВЕРХНОСТЕЙ СТЕН КРУПНОЙ ФРАКЦИИ 1,5 ММ С ЛЕСОВ | 100 М2 ПОВЕРХНОСТИ 0.1647 | 853.17 140.52 | 0.56 0.09 | - - | - - | - - | 853.73 140.61
24. | 1/10-230-60-10/5 | ГРУНТОВКА ДЛЯ НАРУЖНЫХ (Н) И ВНУТРЕННИХ (В) РАБОТ, ПОЛИМИНЕРАЛЬНАЯ (ПМ), ОДНОКОМПОНЕНТНАЯ (1), СУХАЯ СМЕСЬ (СС), ЦЕМЕНТНАЯ | Т 0.0025 | - - | - - | - - | 535.67 1.34 | 42.53 0.11 | 578.20 1.45
25. | 1/10-230-15/С101-23802-1И | ЦВЕТНОЙ ГРУНТ | КГ 4.941 | - - | - - | - - | 12.47 61.61 | 0.99 4.89 | 13.46 66.51
26. | 1/10-230-60-50/С101-137416-1И | ЗАЩИТНО-ОТДЕЛОЧНАЯ ШТУКАТУРКА, СИЛИКОН-МОДИФИЦИРОВАННАЯ, С ФАКТУРОЙ "КАМУШЕК", ДЛЯ НАРУЖНЫХ И ВНУТРЕННИХ РАБОТ (НВ), ПОЛИМЕРНАЯ (П), ДИСПЕРСИЯ (Д), КРУПНОЗЕРНИСТАЯ, F100 | Т 0.0659 | - - | - - | - - | 5451.55 359.26 | 432.85 28.52 | 5884.40 387.78
27. | Е15-313-2 СТУПЕНИ (Н10) | ОКРАСКА ПРОСТУПЕЙ АКРИЛОВЫМИ СОСТАВАМИ С ПОЛНОЙ ПОДГОТОВКОЙ ПОВЕРХНОСТИ | 100 М2 0.0433 | 211.96 9.18 | 0.51 0.02 | 0.25 0.01 | 372.50 16.13 | 29.66 1.28 | 614.63 26.61
28. | 1/10-230-60-10/5 | ГРУНТОВКА ДЛЯ НАРУЖНЫХ (Н) И ВНУТРЕННИХ (В) РАБОТ, ПОЛИМИНЕРАЛЬНАЯ (ПМ), ОДНОКОМПОНЕНТНАЯ (1), СУХАЯ СМЕСЬ (СС), ЦЕМЕНТНАЯ | Т 0.0008 | - - | - - | - - | 535.67 0.43 | 42.53 0.03 | 578.20 0.46
29. | 1/10-230-60-45-5/125 | РАСТВОРНАЯ СМЕСЬ СУХАЯ (РСС), ШТУКАТУРНАЯ, ДЛЯ НАРУЖНЫХ И ВНУТРЕННИХ РАБОТ (НВ), ЦЕМЕНТНАЯ, М75/М100, F75 | Т 0.0052 | - - | - - | - - | 221.70 1.15 | 17.60 0.09 | 239.30 1.24
30. | ПРИМЕЧАНИЕ: | СВЕРЛЕНИЕ В МОНОЛИТНОМ КРЫЛЬЦЕ УЧТЕНО В СМЕТЕ НА КЖ
31. | ПРИМЕЧАНИЕ: | СВЕРЛЕНИЕ В ПЛИТКЕ-90ММ
32. | Е46-71-4 (Н10) | СВЕРЛЕНИЕ ОТВЕРСТИЙ В БЕТОННЫХ КОНСТРУКЦИЯХ НА ГЛУБИНУ 200 ММ ЭЛЕКТРОПЕРФОРАТОРОМ С ПРИМЕНЕНИЕМ СПИРАЛЬНЫХ ШНЕКОВ ДИАМЕТРОМ ОТВЕРСТИЙ ДО 70 ММ | 100 ОТВЕРСТИЙ 0.08 | 402.06 32.16 | 27.51 2.20 | - - | - - | - - | 429.57 34.36
33. | Е46-71-5 К=11 (Н10) Н1=11 | НА КАЖДЫЕ 10 ММ ИЗМЕНЕНИЯ ГЛУБИНЫ СВЕРЛЕНИЯ ОТВЕРСТИЙ ДОБАВЛЯЕТСЯ ИЛИ ИСКЛЮЧАЕТСЯ К НОРМЕ 46-71-1 | 100 ОТВЕРСТИЙ 0.08 | 99.24 -7.94 | 7.08 -0.57 | - - | - - | - - | 106.32 -8.51
34. | 1/10-170-5/С101-86704-1И | СВЕРЛА АЛМАЗНЫЕ ПО БЕТОНУ, ДИАМЕТРОМ 40 ММ | ШТ. 0.2711 | - - | - - | - - | 96.39 26.13 | 7.65 2.07 | 104.04 28.21
35. | Е46-71-1 (Н10) | СВЕРЛЕНИЕ ОТВЕРСТИЙ В БЕТОННЫХ КОНСТРУКЦИЯХ НА ГЛУБИНУ 200 ММ ЭЛЕКТРОПЕРФОРАТОРОМ С ПРИМЕНЕНИЕМ СПИРАЛЬНЫХ ШНЕКОВ ДИАМЕТРОМ ОТВЕРСТИЙ ДО 20 ММ | 100 ОТВЕРСТИЙ 0.84 | 183.90 154.48 | 12.02 10.10 | - - | - - | - - | 195.92 164.58
36. | Е46-71-5 К=9 (Н10) Н1=9 | НА КАЖДЫЕ 10 ММ ИЗМЕНЕНИЯ ГЛУБИНЫ СВЕРЛЕНИЯ ОТВЕРСТИЙ ДОБАВЛЯЕТСЯ ИЛИ ИСКЛЮЧАЕТСЯ К НОРМЕ 46-71-1 | 100 ОТВЕРСТИЙ 0.84 | 81.20 -68.21 | 5.79 -4.86 | - - | - - | - - | 86.99 -73.07
37. | 1/10-170-10/С101-86726-38Р | СВЕРЛА С SDS PLUS ХВОСТОВИКОМ (НАКОНЕЧНИК ИЗ ТВЕРДОСПЛАВНОЙ СТАЛИ) (ПО БЕТОНУ), ДИАМЕТРОМ 10-12 ММ, ДЛИНОЙ 110-165 ММ | ШТ. 0.698 | - - | - - | - - | 7.62 5.32 | 0.61 0.43 | 8.23 5.74
38. | Е9-49-1 (Н11) | ПОСТАНОВКА БОЛТОВ СТРОИТЕЛЬНЫХ С ГАЙКАМИ И ШАЙБАМИ | 100 ШТ. БОЛТОВ 0.84 | 128.77 108.17 | 0.68 0.57 | 0.42 0.35 | - - | - - | 129.45 108.74
39. | 1/10-240-30-45/С101-15501-1И | ДЮБЕЛЬ МЕТАЛЛИЧЕСКИЙ РАМНЫЙ 10 Х 112 | 10 ШТ. 8.4 | - - | - - | - - | 3.54 29.74 | 0.28 2.35 | 3.82 32.09
40. | Е7-60-4 (Н10) | УСТАНОВКА МЕТАЛЛИЧЕСКИХ ОГРАЖДЕНИЙ | 100 М ОГРАЖДЕНИЙ 0.1821 | 461.05 83.96 | 17.74 3.23 | 10.95 1.99 | - - | - - | 478.79 87.19
41. | Е7-25-9 (Н10) | УСТРОЙСТВО КАЛИТОК БЕЗ УСТАНОВКИ СТОЛБОВ | 100 ШТ. 0.01 | 758.41 7.58 | 61.62 0.62 | 14.83 0.15 | 259.80 2.60 | 20.63 0.21 | 1100.46 11.00
42. | 2/20-20-20-20/С201-65000-1И | СТОИМОСТЬ М/К ОГРАЖДЕНИЯ В КОМПЛЕКТЕ С КАЛИТКОЙ, ОКРАШЕННЫХ В ЗАВОДСКИХ УСЛОВИЯХ | Т 0.261 | - - | - - | - - | 6889.35 1798.12 | 394.07 102.85 | 7283.42 1900.97
43. | 1/10-250-20-40/С101-95600-1И | ПЕТЛЯ | ШТ. 2 | - - | - - | - - | 1.39 2.78 | 0.11 0.22 | 1.50 3.00
44. | 1/10-250-20-36/С101-95040-1И | ЗАЩЕЛКА | ШТ. 1 | - - | - - | - - | 6.88 6.88 | 0.55 0.55 | 7.43 7.43
45. | Ц3-960-2 (Н15) | ПЛАТФОРМЫ ПОДЪЕМНЫЕ ДЛЯ ИНВАЛИДОВ, ВЕРТИКАЛЬНОГО ПЕРЕМЕЩЕНИЯ, КОЛИЧЕСТВО ОСТАНОВОК 2 | ПЛАТФОРМА 1 | 305.74 305.74 | 25.97 25.97 | 9.25 9.25 | 4.88 4.88 | 0.39 0.39 | 336.98 336.98
46. | С653-ПЛ-1 | ПЛАТФОРМА ПОДЪЕМНАЯ С ВЕРТИКАЛЬНЫМ ПЕРЕМЕЩЕНИЕМ ДЛЯ ИНВАЛИДОВ, ОТКРЫТОГО ТИПА, ГРУЗОПОДЪЕМН.225КГ, СКОР.0,15М/С, 1050Х1600Х1100 | ШТ 1 | - - | - - | - - | 13337.50 13337.50 | 266.75 266.75 | 13604.25 13604.25
47. | ПРИМЕЧАНИЕ: | КРЫЛЬЦО N2 (АР1-ЛИСТЫ 6-8, АР1 ИЗМ.2 Л.6)
48. | Е15-309-1 (Н10) | ОБЛИЦОВКА ВЕРХА БЕТОННОЙ ПОДПОРНОЙ СТЕНЫ НАКРЫВОЧНЫМИ БОРДЮРНЫМИ БЛОКАМИ "БЕССЕР" | 100 М2 0.0776 | 2767.48 214.76 | 10.58 0.82 | 7.35 0.57 | 932.79 72.38 | 73.95 5.74 | 3784.80 293.70
49. | 1/10-230-65-5-10/5 | КАМНИ ИЗ ТЯЖЕЛОГО БЕТОНА НА ПОРТЛАНДЦЕМЕНТНОМ ВЯЖУЩЕМ ДЛЯ НАРУЖНЫХ СТЕН С ГЛАДКОЙ ЛИЦЕВОЙ ПОВЕРХНОСТЬЮ, РЯДОВЫЕ, ОБЫЧНОГО ИСПОЛНЕНИЯ, СПЛОШНЫЕ, РАЗМЕРОМ 390 Х 90 Х 190 ММ, МАРКИ 1КБОР-ЦС-2, ЦВЕТ СЕРЫЙ | 1000 ШТ. 0.051 | - - | - - | - - | 3117.44 158.99 | 247.52 12.62 | 3364.96 171.61
50. | 1/10-230-65-5-10/С101-161501-1И | КАМНИ ИЗ ТЯЖЕЛОГО БЕТОНА НА ПОРТЛАНДЦЕМЕНТНОМ ВЯЖУЩЕМ ДЛЯ НАРУЖНЫХ СТЕН С ГЛАДКОЙ ЛИЦЕВОЙ ПОВЕРХНОСТЬЮ, РЯДОВЫЕ, ОБЫЧНОГО ИСПОЛНЕНИЯ, СПЛОШНЫЕ, РАЗМЕРОМ 390 Х 90 Х 190 ММ, МАРКИ 1КБОР-ЦС-2, ЦВЕТ СЕРЫЙ | 1000 ШТ. 0.046 | - - | - - | - - | 3117.44 143.40 | 247.52 11.39 | 3364.96 154.79
51. | 1/10-170-2/С101-48602-1 | КРУГ НА БАКЕЛИТЕ УСИЛЕННОМ ОТРЕЗНОЙ 230 Х 2 Х 22 ДЛЯ РЕЗКИ КАМНЯ, БЕТОНА | ШТ. 0.0078 | - - | - - | - - | 1.68 0.01 | 0.13 0.00 | 1.81 0.01
52. | 1/10-130-15/С101-МБ-1 | МАСТИКА БОСТИК 310МЛ | ШТ 0.0313 | - - | - - | - - | 8.93 0.28 | 0.71 0.02 | 9.64 0.30
53. | Е11-27-1 (Н10) | УСТРОЙСТВО ПОКРЫТИЙ НА ЦЕМЕНТНОМ РАСТВОРЕ ИЗ ПЛИТОК БЕТОННЫХ, ЦЕМЕНТНЫХ ИЛИ МОЗАИЧНЫХ (АР1 ИЗМ.2) | 100 М2 0.1772 | 774.43 137.23 | 32.34 5.73 | 19.97 3.54 | 171.14 30.33 | 10.45 1.85 | 988.36 175.14
54. | 4/2-2-2-3-10/574612-И395 | ПЛИТА ТРОТУАРНАЯ П21.10.6-Ц, СЕРАЯ | ШТ. 771 | - - | - - | - - | 0.65 501.15 | 0.06 46.26 | 0.71 547.41
55. | 1/10-230-65-20-15/С101-ПТТ-1 | ТАКТИЛЬНАЯ ПЛИТКА КОНУСЫ 400Х400Х50 ММ | ШТ. 12 | - - | - - | - - | 6.02 72.24 | 0.48 5.76 | 6.50 78.00
56. | Е8-12-3 (Н10) | УСТАНОВКА МЕТАЛЛИЧЕСКИХ РЕШЕТОК ПРИЯМКОВ | Т МЕТАЛЛИЧЕСКИХ ИЗДЕЛИЙ 0.0115 | 457.77 5.26 | 98.22 1.13 | 38.32 0.44 | 527.00 6.06 | 30.99 0.36 | 1113.98 12.81
57. | 2/20-40-35/77 | РЕШЕТКИ ПРИЯМКОВ ГРЯЗЕЗАЩИТНЫЕ (ДЛЯ ВЫТИРАНИЯ НОГ) МЕТАЛЛИЧЕСКИЕ | Т 0.0115 | - - | - - | - - | 6187.81 71.16 | 491.31 5.65 | 6679.12 76.81
58. | Е13-73-1 (Н10) | ГРУНТОВАНИЕ НАРУЖНЫХ ПОВЕРХНОСТЕЙ СТЕН | 100 М2 0.0942 | 39.10 3.68 | - - | - - | - - | - - | 39.10 3.68
59. | 1/10-230-60-10/5 | ГРУНТОВКА ДЛЯ НАРУЖНЫХ (Н) И ВНУТРЕННИХ (В) РАБОТ, ПОЛИМИНЕРАЛЬНАЯ (ПМ), ОДНОКОМПОНЕНТНАЯ (1), СУХАЯ СМЕСЬ (СС), ЦЕМЕНТНАЯ | Т 0.0028 | - - | - - | - - | 535.67 1.50 | 42.53 0.12 | 578.20 1.62
60. | Е13-68-2 (Н10) | НАНЕСЕНИЕ ВЫРАВНИВАЮЩЕГО ШТУКАТУРНОГО СЛОЯ ТОЛЩИНОЙ 10 ММ НА СТЕНЫ ВРУЧНУЮ: УЛУЧШЕННОГО | 100 М2 0.0942 | 593.25 55.88 | 2.92 0.28 | - - | - - | - - | 596.17 56.16
61. | 1/10-230-60-45-5/35 | ШТУКАТУРКА ЗАЩИТНО-ОТДЕЛОЧНАЯ, ЦЕМЕНТНАЯ, СЕРАЯ, ДЛЯ НАРУЖНЫХ И ВНУТРЕННИХ РАБОТ (НВ), ПОЛИМИНЕРАЛЬНАЯ (ПМ), СУХАЯ СМЕСЬ (СС), КРУПНОЗЕРНИСТАЯ | Т 0.1884 | - - | - - | - - | 235.46 44.36 | 18.70 3.52 | 254.16 47.88
62. | 1/10-280-20/40 | ВОДА | М3 0.0341 | - - | - - | - - | 1.10 0.04 | - - | 1.10 0.04
63. | Е26-130-1 (Н10) | УСТРОЙСТВО АРМИРУЮЩЕГО СЛОЯ НА НЕУТЕПЛЯЕМЫХ ПОВЕРХНОСТЯХ ПРЯМОЛИНЕЙНЫХ С ЛЕСОВ | 100 М2 0.0942 | 613.17 57.76 | 1.59 0.15 | - - | 165.30 15.57 | 13.00 1.22 | 793.06 74.71
64. | 1/10-230-60-35/61 | СОСТАВ КЛЕЕВОЙ ПОЛИМИНЕРАЛЬНЫЙ ДЛЯ НАКЛЕИВАНИЯ ТЕПЛОИЗОЛЯЦИОННЫХ МАТЕРИАЛОВ И АРМИРУЮЩЕЙ СЕТКИ (КС), ОДНОКОМПОНЕНТНЫЙ (1) | Т 0.0565 | - - | - - | - - | 411.29 23.24 | 32.66 1.85 | 443.95 25.08
65. | Е15-327-5 (Н10) | ДЕКОРАТИВНАЯ ШТУКАТУРКА НАРУЖНЫХ ПОВЕРХНОСТЕЙ СТЕН КРУПНОЙ ФРАКЦИИ 1,5 ММ С ЛЕСОВ | 100 М2 ПОВЕРХНОСТИ 0.0942 | 853.17 80.37 | 0.56 0.05 | - - | - - | - - | 853.73 80.42
66. | 1/10-230-60-10/5 | ГРУНТОВКА ДЛЯ НАРУЖНЫХ (Н) И ВНУТРЕННИХ (В) РАБОТ, ПОЛИМИНЕРАЛЬНАЯ (ПМ), ОДНОКОМПОНЕНТНАЯ (1), СУХАЯ СМЕСЬ (СС), ЦЕМЕНТНАЯ | Т 0.0014 | - - | - - | - - | 535.67 0.75 | 42.53 0.06 | 578.20 0.81
67. | 1/10-230-15/С101-23802-1И | ЦВЕТНОЙ ГРУНТ | КГ 2.826 | - - | - - | - - | 12.47 35.24 | 0.99 2.80 | 13.46 38.04
68. | 1/10-230-60-50/С101-137416-1И | ЗАЩИТНО-ОТДЕЛОЧНАЯ ШТУКАТУРКА, СИЛИКОН-МОДИФИЦИРОВАННАЯ, С ФАКТУРОЙ "КАМУШЕК", ДЛЯ НАРУЖНЫХ И ВНУТРЕННИХ РАБОТ (НВ), ПОЛИМЕРНАЯ (П), ДИСПЕРСИЯ (Д), КРУПНОЗЕРНИСТАЯ, F100 | Т 0.0377 | - - | - - | - - | 5451.55 205.52 | 432.85 16.32 | 5884.40 221.84
69. | Е15-313-2 СТУПЕНИ (Н10) | ОКРАСКА ПРОСТУПЕЙ АКРИЛОВЫМИ СОСТАВАМИ С ПОЛНОЙ ПОДГОТОВКОЙ ПОВЕРХНОСТИ | 100 М2 0.0108 | 211.96 2.29 | 0.51 0.01 | 0.25 0.00 | 372.50 4.02 | 29.66 0.32 | 614.63 6.64
70. | 1/10-230-60-10/5 | ГРУНТОВКА ДЛЯ НАРУЖНЫХ (Н) И ВНУТРЕННИХ (В) РАБОТ, ПОЛИМИНЕРАЛЬНАЯ (ПМ), ОДНОКОМПОНЕНТНАЯ (1), СУХАЯ СМЕСЬ (СС), ЦЕМЕНТНАЯ | Т 0.0002 | - - | - - | - - | 535.67 0.11 | 42.53 0.01 | 578.20 0.12
71. | 1/10-230-60-45-5/125 | РАСТВОРНАЯ СМЕСЬ СУХАЯ (РСС), ШТУКАТУРНАЯ, ДЛЯ НАРУЖНЫХ И ВНУТРЕННИХ РАБОТ (НВ), ЦЕМЕНТНАЯ, М75/М100, F75 | Т 0.0013 | - - | - - | - - | 221.70 0.29 | 17.60 0.02 | 239.30 0.31
72. | ПРИМЕЧАНИЕ: | СВЕРЛЕНИЕ В МОНОЛИТНОМ КРЫЛЬЦЕ УЧТЕНО В СМЕТЕ НА КЖ
73. | ПРИМЕЧАНИЕ: | СВЕРЛЕНИЕ В ПЛИТКЕ-90ММ
74. | Е46-71-4 (Н10) | СВЕРЛЕНИЕ ОТВЕРСТИЙ В БЕТОННЫХ КОНСТРУКЦИЯХ НА ГЛУБИНУ 200 ММ ЭЛЕКТРОПЕРФОРАТОРОМ С ПРИМЕНЕНИЕМ СПИРАЛЬНЫХ ШНЕКОВ ДИАМЕТРОМ ОТВЕРСТИЙ ДО 70 ММ | 100 ОТВЕРСТИЙ 0.27 | 402.06 108.56 | 27.51 7.43 | - - | - - | - - | 429.57 115.99
75. | Е46-71-5 К=11 (Н10) Н1=11 | НА КАЖДЫЕ 10 ММ ИЗМЕНЕНИЯ ГЛУБИНЫ СВЕРЛЕНИЯ ОТВЕРСТИЙ ДОБАВЛЯЕТСЯ ИЛИ ИСКЛЮЧАЕТСЯ К НОРМЕ 46-71-1 | 100 ОТВЕРСТИЙ 0.27 | 99.24 -26.79 | 7.08 -1.91 | - - | - - | - - | 106.32 -28.70
76. | 1/10-170-5/С101-86704-1И | СВЕРЛА АЛМАЗНЫЕ ПО БЕТОНУ, ДИАМЕТРОМ 40 ММ | ШТ. 0.915 | - - | - - | - - | 96.39 88.20 | 7.65 7.00 | 104.04 95.20
77. | Е46-71-1 (Н10) | СВЕРЛЕНИЕ ОТВЕРСТИЙ В БЕТОННЫХ КОНСТРУКЦИЯХ НА ГЛУБИНУ 200 ММ ЭЛЕКТРОПЕРФОРАТОРОМ С ПРИМЕНЕНИЕМ СПИРАЛЬНЫХ ШНЕКОВ ДИАМЕТРОМ ОТВЕРСТИЙ ДО 20 ММ | 100 ОТВЕРСТИЙ 0.12 | 183.90 22.07 | 12.02 1.44 | - - | - - | - - | 195.92 23.51
78. | Е46-71-5 К=9 (Н10) Н1=9 | НА КАЖДЫЕ 10 ММ ИЗМЕНЕНИЯ ГЛУБИНЫ СВЕРЛЕНИЯ ОТВЕРСТИЙ ДОБАВЛЯЕТСЯ ИЛИ ИСКЛЮЧАЕТСЯ К НОРМЕ 46-71-1 | 100 ОТВЕРСТИЙ 0.12 | 81.20 -9.74 | 5.79 -0.69 | - - | - - | - - | 86.99 -10.43
79. | 1/10-170-10/С101-86726-38Р | СВЕРЛА С SDS PLUS ХВОСТОВИКОМ (НАКОНЕЧНИК ИЗ ТВЕРДОСПЛАВНОЙ СТАЛИ) (ПО БЕТОНУ), ДИАМЕТРОМ 10-12 ММ, ДЛИНОЙ 110-165 ММ | ШТ. 0.0997 | - - | - - | - - | 7.62 0.76 | 0.61 0.06 | 8.23 0.82
80. | Е9-49-1 (Н11) | ПОСТАНОВКА БОЛТОВ СТРОИТЕЛЬНЫХ С ГАЙКАМИ И ШАЙБАМИ | 100 ШТ. БОЛТОВ 0.12 | 128.77 15.45 | 0.68 0.08 | 0.42 0.05 | - - | - - | 129.45 15.53
81. | 1/10-240-30-45/С101-15501-1И | ДЮБЕЛЬ МЕТАЛЛИЧЕСКИЙ РАМНЫЙ 10 Х 112 | 10 ШТ. 1.2 | - - | - - | - - | 3.54 4.25 | 0.28 0.34 | 3.82 4.58
82. | Е7-60-4 (Н10) | УСТАНОВКА МЕТАЛЛИЧЕСКИХ ОГРАЖДЕНИЙ | 100 М ОГРАЖДЕНИЙ 0.2777 | 461.05 128.03 | 17.74 4.93 | 10.95 3.04 | - - | - - | 478.79 132.96
83. | 2/20-20-20-20/С201-65000-11И | СТОИМОСТЬ М/К ОГРАЖДЕНИЯ, ОКРАШЕННЫХ В ЗАВОДСКИХ УСЛОВИЯХ | Т 0.2915 | - - | - - | - - | 6889.35 2008.25 | 394.07 114.87 | 7283.42 2123.12
84. | ПРИМЕЧАНИЕ: | КРЫЛЬЦО N3 (АР1-ЛИСТЫ 9,10)
85. | Е15-309-1 (Н10) | ОБЛИЦОВКА ВЕРХА БЕТОННОЙ ПОДПОРНОЙ СТЕНЫ НАКРЫВОЧНЫМИ БОРДЮРНЫМИ БЛОКАМИ "БЕССЕР" | 100 М2 0.0784 | 2767.48 216.97 | 10.58 0.83 | 7.35 0.58 | 932.79 73.13 | 73.95 5.80 | 3784.80 296.73
86. | 1/10-230-65-5-10/5 | КАМНИ ИЗ ТЯЖЕЛОГО БЕТОНА НА ПОРТЛАНДЦЕМЕНТНОМ ВЯЖУЩЕМ ДЛЯ НАРУЖНЫХ СТЕН С ГЛАДКОЙ ЛИЦЕВОЙ ПОВЕРХНОСТЬЮ, РЯДОВЫЕ, ОБЫЧНОГО ИСПОЛНЕНИЯ, СПЛОШНЫЕ, РАЗМЕРОМ 390 Х 90 Х 190 ММ, МАРКИ 1КБОР-ЦС-2, ЦВЕТ СЕРЫЙ | 1000 ШТ. 0.046 | - - | - - | - - | 3117.44 143.40 | 247.52 11.39 | 3364.96 154.79
87. | 1/10-230-65-5-10/С101-161501-1И | КАМНИ ИЗ ТЯЖЕЛОГО БЕТОНА НА ПОРТЛАНДЦЕМЕНТНОМ ВЯЖУЩЕМ ДЛЯ НАРУЖНЫХ СТЕН С ГЛАДКОЙ ЛИЦЕВОЙ ПОВЕРХНОСТЬЮ, РЯДОВЫЕ, ОБЫЧНОГО ИСПОЛНЕНИЯ, СПЛОШНЫЕ, РАЗМЕРОМ 390 Х 90 Х 190 ММ, МАРКИ 1КБОР-ЦС-2, ЦВЕТ СЕРЫЙ | 1000 ШТ. 0.052 | - - | - - | - - | 3117.44 162.11 | 247.52 12.87 | 3364.96 174.98
88. | 1/10-170-2/С101-48602-1 | КРУГ НА БАКЕЛИТЕ УСИЛЕННОМ ОТРЕЗНОЙ 230 Х 2 Х 22 ДЛЯ РЕЗКИ КАМНЯ, БЕТОНА | ШТ. 0.0078 | - - | - - | - - | 1.68 0.01 | 0.13 0.00 | 1.81 0.01
89. | 1/10-130-15/С101-МБ-1 | МАСТИКА БОСТИК 310МЛ | ШТ 0.0316 | - - | - - | - - | 8.93 0.28 | 0.71 0.02 | 9.64 0.30
90. | Е11-27-1 (Н10) | УСТРОЙСТВО ПОКРЫТИЙ НА ЦЕМЕНТНОМ РАСТВОРЕ ИЗ ПЛИТОК БЕТОННЫХ, ЦЕМЕНТНЫХ ИЛИ МОЗАИЧНЫХ | 100 М2 0.0482 | 774.43 37.33 | 32.34 1.56 | 19.97 0.96 | 171.14 8.25 | 10.45 0.50 | 988.36 47.64
91. | 4/2-2-2-3-10/574612-И395 | ПЛИТА ТРОТУАРНАЯ П21.10.6-Ц, СЕРАЯ | ШТ. 235 | - - | - - | - - | 0.65 152.75 | 0.06 14.10 | 0.71 166.85
92. | Е8-12-3 (Н10) | УСТАНОВКА МЕТАЛЛИЧЕСКИХ РЕШЕТОК ПРИЯМКОВ | Т МЕТАЛЛИЧЕСКИХ ИЗДЕЛИЙ 0.0745 | 457.77 34.10 | 98.22 7.32 | 38.32 2.85 | 527.00 39.26 | 30.99 2.31 | 1113.98 82.99
93. | 2/20-40-35/77 | РЕШЕТКИ ПРИЯМКОВ ГРЯЗЕЗАЩИТНЫЕ (ДЛЯ ВЫТИРАНИЯ НОГ) МЕТАЛЛИЧЕСКИЕ | Т 0.0745 | - - | - - | - - | 6187.81 460.99 | 491.31 36.60 | 6679.12 497.59
94. | Е13-73-1 (Н10) | ГРУНТОВАНИЕ НАРУЖНЫХ ПОВЕРХНОСТЕЙ СТЕН | 100 М2 0.034 | 39.10 1.33 | - - | - - | - - | - - | 39.10 1.33
95. | 1/10-230-60-10/5 | ГРУНТОВКА ДЛЯ НАРУЖНЫХ (Н) И ВНУТРЕННИХ (В) РАБОТ, ПОЛИМИНЕРАЛЬНАЯ (ПМ), ОДНОКОМПОНЕНТНАЯ (1), СУХАЯ СМЕСЬ (СС), ЦЕМЕНТНАЯ | Т 0.001 | - - | - - | - - | 535.67 0.54 | 42.53 0.04 | 578.20 0.58
96. | Е13-68-2 (Н10) | НАНЕСЕНИЕ ВЫРАВНИВАЮЩЕГО ШТУКАТУРНОГО СЛОЯ ТОЛЩИНОЙ 10 ММ НА СТЕНЫ ВРУЧНУЮ: УЛУЧШЕННОГО | 100 М2 0.034 | 593.25 20.17 | 2.92 0.10 | - - | - - | - - | 596.17 20.27
97. | 1/10-230-60-45-5/35 | ШТУКАТУРКА ЗАЩИТНО-ОТДЕЛОЧНАЯ, ЦЕМЕНТНАЯ, СЕРАЯ, ДЛЯ НАРУЖНЫХ И ВНУТРЕННИХ РАБОТ (НВ), ПОЛИМИНЕРАЛЬНАЯ (ПМ), СУХАЯ СМЕСЬ (СС), КРУПНОЗЕРНИСТАЯ | Т 0.068 | - - | - - | - - | 235.46 16.01 | 18.70 1.27 | 254.16 17.28
98. | 1/10-280-20/40 | ВОДА | М3 0.0123 | - - | - - | - - | 1.10 0.01 | - - | 1.10 0.01
99. | Е26-130-1 (Н10) | УСТРОЙСТВО АРМИРУЮЩЕГО СЛОЯ НА НЕУТЕПЛЯЕМЫХ ПОВЕРХНОСТЯХ ПРЯМОЛИНЕЙНЫХ С ЛЕСОВ | 100 М2 0.034 | 613.17 20.85 | 1.59 0.05 | - - | 165.30 5.62 | 13.00 0.44 | 793.06 26.96
100. | 1/10-230-60-35/61 | СОСТАВ КЛЕЕВОЙ ПОЛИМИНЕРАЛЬНЫЙ ДЛЯ НАКЛЕИВАНИЯ ТЕПЛОИЗОЛЯЦИОННЫХ МАТЕРИАЛОВ И АРМИРУЮЩЕЙ СЕТКИ (КС), ОДНОКОМПОНЕНТНЫЙ (1) | Т 0.0204 | - - | - - | - - | 411.29 8.39 | 32.66 0.67 | 443.95 9.06
101. | Е15-327-5 (Н10) | ДЕКОРАТИВНАЯ ШТУКАТУРКА НАРУЖНЫХ ПОВЕРХНОСТЕЙ СТЕН КРУПНОЙ ФРАКЦИИ 1,5 ММ С ЛЕСОВ | 100 М2 ПОВЕРХНОСТИ 0.034 | 853.17 29.01 | 0.56 0.02 | - - | - - | - - | 853.73 29.03
102. | 1/10-230-60-10/5 | ГРУНТОВКА ДЛЯ НАРУЖНЫХ (Н) И ВНУТРЕННИХ (В) РАБОТ, ПОЛИМИНЕРАЛЬНАЯ (ПМ), ОДНОКОМПОНЕНТНАЯ (1), СУХАЯ СМЕСЬ (СС), ЦЕМЕНТНАЯ | Т 0.0005 | - - | - - | - - | 535.67 0.27 | 42.53 0.02 | 578.20 0.29
103. | 1/10-230-15/С101-23802-1И | ЦВЕТНОЙ ГРУНТ | КГ 1.02 | - - | - - | - - | 12.47 12.72 | 0.99 1.01 | 13.46 13.73
104. | 1/10-230-60-50/С101-137416-1И | ЗАЩИТНО-ОТДЕЛОЧНАЯ ШТУКАТУРКА, СИЛИКОН-МОДИФИЦИРОВАННАЯ, С ФАКТУРОЙ "КАМУШЕК", ДЛЯ НАРУЖНЫХ И ВНУТРЕННИХ РАБОТ (НВ), ПОЛИМЕРНАЯ (П), ДИСПЕРСИЯ (Д), КРУПНОЗЕРНИСТАЯ, F100 | Т 0.0136 | - - | - - | - - | 5451.55 74.14 | 432.85 5.89 | 5884.40 80.03
105. | Е15-313-2 СТУПЕНИ (Н10) | ОКРАСКА ПРОСТУПЕЙ АКРИЛОВЫМИ СОСТАВАМИ С ПОЛНОЙ ПОДГОТОВКОЙ ПОВЕРХНОСТИ | 100 М2 0.0144 | 211.96 3.05 | 0.51 0.01 | 0.25 0.00 | 372.50 5.36 | 29.66 0.43 | 614.63 8.85
106. | 1/10-230-60-10/5 | ГРУНТОВКА ДЛЯ НАРУЖНЫХ (Н) И ВНУТРЕННИХ (В) РАБОТ, ПОЛИМИНЕРАЛЬНАЯ (ПМ), ОДНОКОМПОНЕНТНАЯ (1), СУХАЯ СМЕСЬ (СС), ЦЕМЕНТНАЯ | Т 0.0003 | - - | - - | - - | 535.67 0.16 | 42.53 0.01 | 578.20 0.17
107. | 1/10-230-60-45-5/125 | РАСТВОРНАЯ СМЕСЬ СУХАЯ (РСС), ШТУКАТУРНАЯ, ДЛЯ НАРУЖНЫХ И ВНУТРЕННИХ РАБОТ (НВ), ЦЕМЕНТНАЯ, М75/М100, F75 | Т 0.0017 | - - | - - | - - | 221.70 0.38 | 17.60 0.03 | 239.30 0.41
108. | ПРИМЕЧАНИЕ: | СВЕРЛЕНИЕ В МОНОЛИТНОМ КРЫЛЬЦЕ УЧТЕНО В СМЕТЕ НА КЖ
109. | ПРИМЕЧАНИЕ: | СВЕРЛЕНИЕ В ПЛИТКЕ-90ММ
110. | Е46-71-4 (Н10) | СВЕРЛЕНИЕ ОТВЕРСТИЙ В БЕТОННЫХ КОНСТРУКЦИЯХ НА ГЛУБИНУ 200 ММ ЭЛЕКТРОПЕРФОРАТОРОМ С ПРИМЕНЕНИЕМ СПИРАЛЬНЫХ ШНЕКОВ ДИАМЕТРОМ ОТВЕРСТИЙ ДО 70 ММ | 100 ОТВЕРСТИЙ 0.08 | 402.06 32.16 | 27.51 2.20 | - - | - - | - - | 429.57 34.36
111. | Е46-71-5 К=11 (Н10) Н1=11 | НА КАЖДЫЕ 10 ММ ИЗМЕНЕНИЯ ГЛУБИНЫ СВЕРЛЕНИЯ ОТВЕРСТИЙ ДОБАВЛЯЕТСЯ ИЛИ ИСКЛЮЧАЕТСЯ К НОРМЕ 46-71-1 | 100 ОТВЕРСТИЙ 0.08 | 99.24 -7.94 | 7.08 -0.57 | - - | - - | - - | 106.32 -8.51
112. | 1/10-170-5/С101-86704-1И | СВЕРЛА АЛМАЗНЫЕ ПО БЕТОНУ, ДИАМЕТРОМ 40 ММ | ШТ. 0.2711 | - - | - - | - - | 96.39 26.13 | 7.65 2.07 | 104.04 28.21
113. | Е7-60-4 (Н10) | УСТАНОВКА МЕТАЛЛИЧЕСКИХ ОГРАЖДЕНИЙ | 100 М ОГРАЖДЕНИЙ 0.0888 | 461.05 40.94 | 17.74 1.58 | 10.95 0.97 | - - | - - | 478.79 42.52
114. | 2/20-20-20-20/С201-65000-11И | СТОИМОСТЬ М/К ОГРАЖДЕНИЯ, ОКРАШЕННЫХ В ЗАВОДСКИХ УСЛОВИЯХ | Т 0.1236 | - - | - - | - - | 6889.35 851.52 | 394.07 48.71 | 7283.42 900.23
115. | ПРИМЕЧАНИЕ: | КРЫЛЬЦО N4 (АР1-ЛИСТЫ 11,12, АР1 ИЗМ.2 Л.12)
116. | Е15-309-1 (Н10) | ОБЛИЦОВКА ВЕРХА БЕТОННОЙ ПОДПОРНОЙ СТЕНЫ НАКРЫВОЧНЫМИ БОРДЮРНЫМИ БЛОКАМИ "БЕССЕР" | 100 М2 0.0528 | 2767.48 146.12 | 10.58 0.56 | 7.35 0.39 | 932.79 49.25 | 73.95 3.90 | 3784.80 199.84
117. | 1/10-230-65-5-10/5 | КАМНИ ИЗ ТЯЖЕЛОГО БЕТОНА НА ПОРТЛАНДЦЕМЕНТНОМ ВЯЖУЩЕМ ДЛЯ НАРУЖНЫХ СТЕН С ГЛАДКОЙ ЛИЦЕВОЙ ПОВЕРХНОСТЬЮ, РЯДОВЫЕ, ОБЫЧНОГО ИСПОЛНЕНИЯ, СПЛОШНЫЕ, РАЗМЕРОМ 390 Х 90 Х 190 ММ, МАРКИ 1КБОР-ЦС-2, ЦВЕТ СЕРЫЙ | 1000 ШТ. 0.038 | - - | - - | - - | 3117.44 118.46 | 247.52 9.41 | 3364.96 127.87
118. | 1/10-230-65-5-10/С101-161501-1И | КАМНИ ИЗ ТЯЖЕЛОГО БЕТОНА НА ПОРТЛАНДЦЕМЕНТНОМ ВЯЖУЩЕМ ДЛЯ НАРУЖНЫХ СТЕН С ГЛАДКОЙ ЛИЦЕВОЙ ПОВЕРХНОСТЬЮ, РЯДОВЫЕ, ОБЫЧНОГО ИСПОЛНЕНИЯ, СПЛОШНЫЕ, РАЗМЕРОМ 390 Х 90 Х 190 ММ, МАРКИ 1КБОР-ЦС-2, ЦВЕТ СЕРЫЙ | 1000 ШТ. 0.028 | - - | - - | - - | 3117.44 87.29 | 247.52 6.93 | 3364.96 94.22
119. | 1/10-170-2/С101-48602-1 | КРУГ НА БАКЕЛИТЕ УСИЛЕННОМ ОТРЕЗНОЙ 230 Х 2 Х 22 ДЛЯ РЕЗКИ КАМНЯ, БЕТОНА | ШТ. 0.0053 | - - | - - | - - | 1.68 0.01 | 0.13 0.00 | 1.81 0.01
120. | 1/10-130-15/С101-МБ-1 | МАСТИКА БОСТИК 310МЛ | ШТ 0.0213 | - - | - - | - - | 8.93 0.19 | 0.71 0.02 | 9.64 0.21
121. | Е11-27-1 (Н10) | УСТРОЙСТВО ПОКРЫТИЙ НА ЦЕМЕНТНОМ РАСТВОРЕ ИЗ ПЛИТОК БЕТОННЫХ, ЦЕМЕНТНЫХ ИЛИ МОЗАИЧНЫХ (АР1 ИЗМ.2) | 100 М2 0.0728 | 774.43 56.38 | 32.34 2.35 | 19.97 1.45 | 171.14 12.46 | 10.45 0.76 | 988.36 71.95
122. | 4/2-2-2-3-10/574612-И395 | ПЛИТА ТРОТУАРНАЯ П21.10.6-Ц, СЕРАЯ | ШТ. 215 | - - | - - | - - | 0.65 139.75 | 0.06 12.90 | 0.71 152.65
123. | 1/10-230-65-20-15/С101-ПТТ-1 | ТАКТИЛЬНАЯ ПЛИТКА КОНУСЫ 400Х400Х50 ММ | ШТ. 18 | - - | - - | - - | 6.02 108.36 | 0.48 8.64 | 6.50 117.00
124. | Е8-12-3 (Н10) | УСТАНОВКА МЕТАЛЛИЧЕСКИХ РЕШЕТОК ПРИЯМКОВ | Т МЕТАЛЛИЧЕСКИХ ИЗДЕЛИЙ 0.0115 | 457.77 5.26 | 98.22 1.13 | 38.32 0.44 | 527.00 6.06 | 30.99 0.36 | 1113.98 12.81
125. | 2/20-40-35/77 | РЕШЕТКИ ПРИЯМКОВ ГРЯЗЕЗАЩИТНЫЕ (ДЛЯ ВЫТИРАНИЯ НОГ) МЕТАЛЛИЧЕСКИЕ | Т 0.0115 | - - | - - | - - | 6187.81 71.16 | 491.31 5.65 | 6679.12 76.81
126. | Е13-73-1 (Н10) | ГРУНТОВАНИЕ НАРУЖНЫХ ПОВЕРХНОСТЕЙ СТЕН | 100 М2 0.104 | 39.10 4.07 | - - | - - | - - | - - | 39.10 4.07
127. | 1/10-230-60-10/5 | ГРУНТОВКА ДЛЯ НАРУЖНЫХ (Н) И ВНУТРЕННИХ (В) РАБОТ, ПОЛИМИНЕРАЛЬНАЯ (ПМ), ОДНОКОМПОНЕНТНАЯ (1), СУХАЯ СМЕСЬ (СС), ЦЕМЕНТНАЯ | Т 0.0031 | - - | - - | - - | 535.67 1.66 | 42.53 0.13 | 578.20 1.79
128. | Е13-68-2 (Н10) | НАНЕСЕНИЕ ВЫРАВНИВАЮЩЕГО ШТУКАТУРНОГО СЛОЯ ТОЛЩИНОЙ 10 ММ НА СТЕНЫ ВРУЧНУЮ: УЛУЧШЕННОГО | 100 М2 0.104 | 593.25 61.70 | 2.92 0.30 | - - | - - | - - | 596.17 62.00
129. | 1/10-230-60-45-5/35 | ШТУКАТУРКА ЗАЩИТНО-ОТДЕЛОЧНАЯ, ЦЕМЕНТНАЯ, СЕРАЯ, ДЛЯ НАРУЖНЫХ И ВНУТРЕННИХ РАБОТ (НВ), ПОЛИМИНЕРАЛЬНАЯ (ПМ), СУХАЯ СМЕСЬ (СС), КРУПНОЗЕРНИСТАЯ | Т 0.208 | - - | - - | - - | 235.46 48.98 | 18.70 3.89 | 254.16 52.87
130. | 1/10-280-20/40 | ВОДА | М3 0.0376 | - - | - - | - - | 1.10 0.04 | - - | 1.10 0.04
131. | Е26-130-1 (Н10) | УСТРОЙСТВО АРМИРУЮЩЕГО СЛОЯ НА НЕУТЕПЛЯЕМЫХ ПОВЕРХНОСТЯХ ПРЯМОЛИНЕЙНЫХ С ЛЕСОВ | 100 М2 0.104 | 613.17 63.77 | 1.59 0.17 | - - | 165.30 17.19 | 13.00 1.35 | 793.06 82.48
132. | 1/10-230-60-35/61 | СОСТАВ КЛЕЕВОЙ ПОЛИМИНЕРАЛЬНЫЙ ДЛЯ НАКЛЕИВАНИЯ ТЕПЛОИЗОЛЯЦИОННЫХ МАТЕРИАЛОВ И АРМИРУЮЩЕЙ СЕТКИ (КС), ОДНОКОМПОНЕНТНЫЙ (1) | Т 0.0624 | - - | - - | - - | 411.29 25.66 | 32.66 2.04 | 443.95 27.70
133. | Е15-327-5 (Н10) | ДЕКОРАТИВНАЯ ШТУКАТУРКА НАРУЖНЫХ ПОВЕРХНОСТЕЙ СТЕН КРУПНОЙ ФРАКЦИИ 1,5 ММ С ЛЕСОВ | 100 М2 ПОВЕРХНОСТИ 0.104 | 853.17 88.73 | 0.56 0.06 | - - | - - | - - | 853.73 88.79
134. | 1/10-230-60-10/5 | ГРУНТОВКА ДЛЯ НАРУЖНЫХ (Н) И ВНУТРЕННИХ (В) РАБОТ, ПОЛИМИНЕРАЛЬНАЯ (ПМ), ОДНОКОМПОНЕНТНАЯ (1), СУХАЯ СМЕСЬ (СС), ЦЕМЕНТНАЯ | Т 0.0016 | - - | - - | - - | 535.67 0.86 | 42.53 0.07 | 578.20 0.93
135. | 1/10-230-15/С101-23802-1И | ЦВЕТНОЙ ГРУНТ | КГ 3.12 | - - | - - | - - | 12.47 38.91 | 0.99 3.09 | 13.46 42.00
136. | 1/10-230-60-50/С101-137416-1И | ЗАЩИТНО-ОТДЕЛОЧНАЯ ШТУКАТУРКА, СИЛИКОН-МОДИФИЦИРОВАННАЯ, С ФАКТУРОЙ "КАМУШЕК", ДЛЯ НАРУЖНЫХ И ВНУТРЕННИХ РАБОТ (НВ), ПОЛИМЕРНАЯ (П), ДИСПЕРСИЯ (Д), КРУПНОЗЕРНИСТАЯ, F100 | Т 0.0416 | - - | - - | - - | 5451.55 226.78 | 432.85 18.01 | 5884.40 244.79
137. | Е15-313-2 СТУПЕНИ (Н10) | ОКРАСКА ПРОСТУПЕЙ АКРИЛОВЫМИ СОСТАВАМИ С ПОЛНОЙ ПОДГОТОВКОЙ ПОВЕРХНОСТИ | 100 М2 0.0086 | 211.96 1.82 | 0.51 0.00 | 0.25 0.00 | 372.50 3.20 | 29.66 0.26 | 614.63 5.28
138. | 1/10-230-60-10/5 | ГРУНТОВКА ДЛЯ НАРУЖНЫХ (Н) И ВНУТРЕННИХ (В) РАБОТ, ПОЛИМИНЕРАЛЬНАЯ (ПМ), ОДНОКОМПОНЕНТНАЯ (1), СУХАЯ СМЕСЬ (СС), ЦЕМЕНТНАЯ | Т 0.0002 | - - | - - | - - | 535.67 0.11 | 42.53 0.01 | 578.20 0.12
139. | 1/10-230-60-45-5/125 | РАСТВОРНАЯ СМЕСЬ СУХАЯ (РСС), ШТУКАТУРНАЯ, ДЛЯ НАРУЖНЫХ И ВНУТРЕННИХ РАБОТ (НВ), ЦЕМЕНТНАЯ, М75/М100, F75 | Т 0.001 | - - | - - | - - | 221.70 0.22 | 17.60 0.02 | 239.30 0.24
140. | ПРИМЕЧАНИЕ: | СВЕРЛЕНИЕ В МОНОЛИТНОМ КРЫЛЬЦЕ УЧТЕНО В СМЕТЕ НА КЖ
141. | ПРИМЕЧАНИЕ: | СВЕРЛЕНИЕ В ПЛИТКЕ-90ММ
142. | Е46-71-4 (Н10) | СВЕРЛЕНИЕ ОТВЕРСТИЙ В БЕТОННЫХ КОНСТРУКЦИЯХ НА ГЛУБИНУ 200 ММ ЭЛЕКТРОПЕРФОРАТОРОМ С ПРИМЕНЕНИЕМ СПИРАЛЬНЫХ ШНЕКОВ ДИАМЕТРОМ ОТВЕРСТИЙ ДО 70 ММ | 100 ОТВЕРСТИЙ 0.15 | 402.06 60.31 | 27.51 4.13 | - - | - - | - - | 429.57 64.44
143. | Е46-71-5 К=11 (Н10) Н1=11 | НА КАЖДЫЕ 10 ММ ИЗМЕНЕНИЯ ГЛУБИНЫ СВЕРЛЕНИЯ ОТВЕРСТИЙ ДОБАВЛЯЕТСЯ ИЛИ ИСКЛЮЧАЕТСЯ К НОРМЕ 46-71-1 | 100 ОТВЕРСТИЙ 0.15 | 99.24 -14.89 | 7.08 -1.06 | - - | - - | - - | 106.32 -15.95
144. | 1/10-170-5/С101-86704-1И | СВЕРЛА АЛМАЗНЫЕ ПО БЕТОНУ, ДИАМЕТРОМ 40 ММ | ШТ. 0.5084 | - - | - - | - - | 96.39 49.00 | 7.65 3.89 | 104.04 52.89
145. | Е46-71-1 (Н10) | СВЕРЛЕНИЕ ОТВЕРСТИЙ В БЕТОННЫХ КОНСТРУКЦИЯХ НА ГЛУБИНУ 200 ММ ЭЛЕКТРОПЕРФОРАТОРОМ С ПРИМЕНЕНИЕМ СПИРАЛЬНЫХ ШНЕКОВ ДИАМЕТРОМ ОТВЕРСТИЙ ДО 20 ММ | 100 ОТВЕРСТИЙ 0.16 | 183.90 29.42 | 12.02 1.92 | - - | - - | - - | 195.92 31.34
146. | Е46-71-5 К=9 (Н10) Н1=9 | НА КАЖДЫЕ 10 ММ ИЗМЕНЕНИЯ ГЛУБИНЫ СВЕРЛЕНИЯ ОТВЕРСТИЙ ДОБАВЛЯЕТСЯ ИЛИ ИСКЛЮЧАЕТСЯ К НОРМЕ 46-71-1 | 100 ОТВЕРСТИЙ 0.16 | 81.20 -12.99 | 5.79 -0.93 | - - | - - | - - | 86.99 -13.92
147. | 1/10-170-10/С101-86726-38Р | СВЕРЛА С SDS PLUS ХВОСТОВИКОМ (НАКОНЕЧНИК ИЗ ТВЕРДОСПЛАВНОЙ СТАЛИ) (ПО БЕТОНУ), ДИАМЕТРОМ 10-12 ММ, ДЛИНОЙ 110-165 ММ | ШТ. 0.133 | - - | - - | - - | 7.62 1.01 | 0.61 0.08 | 8.23 1.09
148. | Е9-49-1 (Н11) | ПОСТАНОВКА БОЛТОВ СТРОИТЕЛЬНЫХ С ГАЙКАМИ И ШАЙБАМИ | 100 ШТ. БОЛТОВ 0.16 | 128.77 20.60 | 0.68 0.11 | 0.42 0.07 | - - | - - | 129.45 20.71
149. | 1/10-240-30-45/С101-15501-1И | ДЮБЕЛЬ МЕТАЛЛИЧЕСКИЙ РАМНЫЙ 10 Х 112 | 10 ШТ. 1.6 | - - | - - | - - | 3.54 5.66 | 0.28 0.45 | 3.82 6.11
150. | Е7-60-4 (Н10) | УСТАНОВКА МЕТАЛЛИЧЕСКИХ ОГРАЖДЕНИЙ | 100 М ОГРАЖДЕНИЙ 0.1318 | 461.05 60.77 | 17.74 2.34 | 10.95 1.44 | - - | - - | 478.79 63.11
151. | 2/20-20-20-20/С201-65000-11И | СТОИМОСТЬ М/К ОГРАЖДЕНИЯ, ОКРАШЕННЫХ В ЗАВОДСКИХ УСЛОВИЯХ | Т 0.179 | - - | - - | - - | 6889.35 1233.19 | 394.07 70.54 | 7283.42 1303.73
152. | ПРИМЕЧАНИЕ: | КРЫЛЬЦО N5 (АР1-ЛИСТ 13)
153. | Е15-309-1 (Н10) | ОБЛИЦОВКА ВЕРХА БЕТОННОЙ ПОДПОРНОЙ СТЕНЫ НАКРЫВОЧНЫМИ БОРДЮРНЫМИ БЛОКАМИ "БЕССЕР" | 100 М2 0.0448 | 2767.48 123.98 | 10.58 0.47 | 7.35 0.33 | 932.79 41.79 | 73.95 3.31 | 3784.80 169.55
154. | 1/10-230-65-5-10/С101-161501-1И | КАМНИ ИЗ ТЯЖЕЛОГО БЕТОНА НА ПОРТЛАНДЦЕМЕНТНОМ ВЯЖУЩЕМ ДЛЯ НАРУЖНЫХ СТЕН С ГЛАДКОЙ ЛИЦЕВОЙ ПОВЕРХНОСТЬЮ, РЯДОВЫЕ, ОБЫЧНОГО ИСПОЛНЕНИЯ, СПЛОШНЫЕ, РАЗМЕРОМ 390 Х 90 Х 190 ММ, МАРКИ 1КБОР-ЦС-2, ЦВЕТ СЕРЫЙ | 1000 ШТ. 0.056 | - - | - - | - - | 3117.44 174.58 | 247.52 13.86 | 3364.96 188.44
155. | 1/10-170-2/С101-48602-1 | КРУГ НА БАКЕЛИТЕ УСИЛЕННОМ ОТРЕЗНОЙ 230 Х 2 Х 22 ДЛЯ РЕЗКИ КАМНЯ, БЕТОНА | ШТ. 0.0045 | - - | - - | - - | 1.68 0.01 | 0.13 0.00 | 1.81 0.01
156. | 1/10-130-15/С101-МБ-1 | МАСТИКА БОСТИК 310МЛ | ШТ 0.0181 | - - | - - | - - | 8.93 0.16 | 0.71 0.01 | 9.64 0.17
157. | Е11-27-1 (Н10) | УСТРОЙСТВО ПОКРЫТИЙ НА ЦЕМЕНТНОМ РАСТВОРЕ ИЗ ПЛИТОК БЕТОННЫХ, ЦЕМЕНТНЫХ ИЛИ МОЗАИЧНЫХ | 100 М2 0.0905 | 774.43 70.09 | 32.34 2.93 | 19.97 1.81 | 171.14 15.49 | 10.45 0.95 | 988.36 89.45
158. | 4/2-2-2-3-10/574612-И395 | ПЛИТА ТРОТУАРНАЯ П21.10.6-Ц, СЕРАЯ | ШТ. 442 | - - | - - | - - | 0.65 287.30 | 0.06 26.52 | 0.71 313.82
159. | Е8-12-3 (Н10) | УСТАНОВКА МЕТАЛЛИЧЕСКИХ РЕШЕТОК ПРИЯМКОВ | Т МЕТАЛЛИЧЕСКИХ ИЗДЕЛИЙ 0.0115 | 457.77 5.26 | 98.22 1.13 | 38.32 0.44 | 527.00 6.06 | 30.99 0.36 | 1113.98 12.81
160. | 2/20-40-35/77 | РЕШЕТКИ ПРИЯМКОВ ГРЯЗЕЗАЩИТНЫЕ (ДЛЯ ВЫТИРАНИЯ НОГ) МЕТАЛЛИЧЕСКИЕ | Т 0.0115 | - - | - - | - - | 6187.81 71.16 | 491.31 5.65 | 6679.12 76.81
161. | Е15-313-2 СТУПЕНИ (Н10) | ОКРАСКА ПРОСТУПЕЙ АКРИЛОВЫМИ СОСТАВАМИ С ПОЛНОЙ ПОДГОТОВКОЙ ПОВЕРХНОСТИ | 100 М2 0.0039 | 211.96 0.83 | 0.51 0.00 | 0.25 0.00 | 372.50 1.45 | 29.66 0.12 | 614.63 2.40
162. | 1/10-230-60-10/5 | ГРУНТОВКА ДЛЯ НАРУЖНЫХ (Н) И ВНУТРЕННИХ (В) РАБОТ, ПОЛИМИНЕРАЛЬНАЯ (ПМ), ОДНОКОМПОНЕНТНАЯ (1), СУХАЯ СМЕСЬ (СС), ЦЕМЕНТНАЯ | Т 0.0001 | - - | - - | - - | 535.67 0.05 | 42.53 0.00 | 578.20 0.06
163. | 1/10-230-60-45-5/125 | РАСТВОРНАЯ СМЕСЬ СУХАЯ (РСС), ШТУКАТУРНАЯ, ДЛЯ НАРУЖНЫХ И ВНУТРЕННИХ РАБОТ (НВ), ЦЕМЕНТНАЯ, М75/М100, F75 | Т 0.0005 | - - | - - | - - | 221.70 0.11 | 17.60 0.01 | 239.30 0.12
164. | ПРИМЕЧАНИЕ: | КРЫЛЬЦО N6 (АР1-ЛИСТЫ 14,15)
165. | Е15-309-1 (Н10) | ОБЛИЦОВКА ВЕРХА БЕТОННОЙ ПОДПОРНОЙ СТЕНЫ НАКРЫВОЧНЫМИ БОРДЮРНЫМИ БЛОКАМИ "БЕССЕР" | 100 М2 0.0896 | 2767.48 247.97 | 10.58 0.95 | 7.35 0.66 | 932.79 83.58 | 73.95 6.63 | 3784.80 339.12
166. | 1/10-230-65-5-10/5 | КАМНИ ИЗ ТЯЖЕЛОГО БЕТОНА НА ПОРТЛАНДЦЕМЕНТНОМ ВЯЖУЩЕМ ДЛЯ НАРУЖНЫХ СТЕН С ГЛАДКОЙ ЛИЦЕВОЙ ПОВЕРХНОСТЬЮ, РЯДОВЫЕ, ОБЫЧНОГО ИСПОЛНЕНИЯ, СПЛОШНЫЕ, РАЗМЕРОМ 390 Х 90 Х 190 ММ, МАРКИ 1КБОР-ЦС-2, ЦВЕТ СЕРЫЙ | 1000 ШТ. 0.112 | - - | - - | - - | 3117.44 349.15 | 247.52 27.72 | 3364.96 376.88
167. | 1/10-170-2/С101-48602-1 | КРУГ НА БАКЕЛИТЕ УСИЛЕННОМ ОТРЕЗНОЙ 230 Х 2 Х 22 ДЛЯ РЕЗКИ КАМНЯ, БЕТОНА | ШТ. 0.009 | - - | - - | - - | 1.68 0.02 | 0.13 0.00 | 1.81 0.02
168. | 1/10-130-15/С101-МБ-1 | МАСТИКА БОСТИК 310МЛ | ШТ 0.0361 | - - | - - | - - | 8.93 0.32 | 0.71 0.03 | 9.64 0.35
169. | Е11-27-1 (Н10) | УСТРОЙСТВО ПОКРЫТИЙ НА ЦЕМЕНТНОМ РАСТВОРЕ ИЗ ПЛИТОК БЕТОННЫХ, ЦЕМЕНТНЫХ ИЛИ МОЗАИЧНЫХ | 100 М2 0.056 | 774.43 43.37 | 32.34 1.81 | 19.97 1.12 | 171.14 9.58 | 10.45 0.59 | 988.36 55.35
170. | 4/2-2-2-3-10/574612-И395 | ПЛИТА ТРОТУАРНАЯ П21.10.6-Ц, СЕРАЯ | ШТ. 98 | - - | - - | - - | 0.65 63.70 | 0.06 5.88 | 0.71 69.58
171. | 4/2-2-2-3-10/574612-И686 | ПЛИТА ТРОТУАРНАЯ П30.20.8-М-А В22.5 СЕРАЯ | ШТ. 28 | - - | - - | - - | 2.03 56.84 | 0.18 5.04 | 2.21 61.88
172. | 1/10-230-65-20-15/С101-ПТТ-1 | ТАКТИЛЬНАЯ ПЛИТКА КОНУСЫ 400Х400Х50 ММ | ШТ. 12 | - - | - - | - - | 6.02 72.24 | 0.48 5.76 | 6.50 78.00
173. | Е8-12-3 (Н10) | УСТАНОВКА МЕТАЛЛИЧЕСКИХ РЕШЕТОК ПРИЯМКОВ | Т МЕТАЛЛИЧЕСКИХ ИЗДЕЛИЙ 0.0115 | 457.77 5.26 | 98.22 1.13 | 38.32 0.44 | 527.00 6.06 | 30.99 0.36 | 1113.98 12.81
174. | 2/20-40-35/77 | РЕШЕТКИ ПРИЯМКОВ ГРЯЗЕЗАЩИТНЫЕ (ДЛЯ ВЫТИРАНИЯ НОГ) МЕТАЛЛИЧЕСКИЕ | Т 0.0115 | - - | - - | - - | 6187.81 71.16 | 491.31 5.65 | 6679.12 76.81
175. | Е15-276-12 (Н10) | УЛУЧШЕННАЯ ШТУКАТУРКА НАРУЖНЫХ ПОВЕРХНОСТЕЙ СТЕН ИЗ КИРПИЧА И БЕТОНА ПОД ОТДЕЛКУ СОСТАВОМ ЗАЩИТНО-ОТДЕЛОЧНЫМ КРУПНОЗЕРНИСТЫМ (2-3 ММ), С ЛЕСОВ | 100 М2 0.104 | 684.01 71.14 | 33.12 3.44 | 10.95 1.14 | - - | - - | 717.13 74.58
176. | Е15-289-4 К=3 (Н10) Н1=3 | ДОБАВЛЯТЬ (ИЛИ ИСКЛЮЧАТЬ) НА КАЖДЫЙ 1 ММ ТОЛЩИНЫ ШТУКАТУРНОГО СЛОЯ ПРИ УЛУЧШЕННОЙ ШТУКАТУРКЕ ВРУЧНУЮ НАРУЖНЫХ ПОВЕРХНОСТЕЙ СТЕН, В Т.Ч. ЛОДЖИЙ, ИЗ ЯЧЕИСТОГО БЕТОНА, БЕТОННЫХ И КИРПИЧНЫХ С ЛЕСОВ | 100 М2 0.104 | 176.88 18.40 | 7.78 0.81 | 4.55 0.47 | - - | - - | 184.66 19.21
177. | 1/10-230-60-10/5 | ГРУНТОВКА ДЛЯ НАРУЖНЫХ (Н) И ВНУТРЕННИХ (В) РАБОТ, ПОЛИМИНЕРАЛЬНАЯ (ПМ), ОДНОКОМПОНЕНТНАЯ (1), СУХАЯ СМЕСЬ (СС), ЦЕМЕНТНАЯ | Т 0.0031 | - - | - - | - - | 535.67 1.66 | 42.53 0.13 | 578.20 1.79
178. | 1/10-230-60-45-5/35 | ШТУКАТУРКА ЗАЩИТНО-ОТДЕЛОЧНАЯ, ЦЕМЕНТНАЯ, СЕРАЯ, ДЛЯ НАРУЖНЫХ И ВНУТРЕННИХ РАБОТ (НВ), ПОЛИМИНЕРАЛЬНАЯ (ПМ), СУХАЯ СМЕСЬ (СС), КРУПНОЗЕРНИСТАЯ | Т 0.208 | - - | - - | - - | 235.46 48.98 | 18.70 3.89 | 254.16 52.87
179. | 1/10-280-20/40 | ВОДА | М3 0.0376 | - - | - - | - - | 1.10 0.04 | - - | 1.10 0.04
180. | Е26-130-1 (Н10) | УСТРОЙСТВО АРМИРУЮЩЕГО СЛОЯ НА НЕУТЕПЛЯЕМЫХ ПОВЕРХНОСТЯХ ПРЯМОЛИНЕЙНЫХ С ЛЕСОВ | 100 М2 0.104 | 613.17 63.77 | 1.59 0.17 | - - | 165.30 17.19 | 13.00 1.35 | 793.06 82.48
181. | 1/10-230-60-35/61 | СОСТАВ КЛЕЕВОЙ ПОЛИМИНЕРАЛЬНЫЙ ДЛЯ НАКЛЕИВАНИЯ ТЕПЛОИЗОЛЯЦИОННЫХ МАТЕРИАЛОВ И АРМИРУЮЩЕЙ СЕТКИ (КС), ОДНОКОМПОНЕНТНЫЙ (1) | Т 0.0624 | - - | - - | - - | 411.29 25.66 | 32.66 2.04 | 443.95 27.70
182. | Е15-327-5 (Н10) | ДЕКОРАТИВНАЯ ШТУКАТУРКА НАРУЖНЫХ ПОВЕРХНОСТЕЙ СТЕН КРУПНОЙ ФРАКЦИИ 1,5 ММ С ЛЕСОВ | 100 М2 ПОВЕРХНОСТИ 0.104 | 853.17 88.73 | 0.56 0.06 | - - | - - | - - | 853.73 88.79
183. | 1/10-230-60-10/5 | ГРУНТОВКА ДЛЯ НАРУЖНЫХ (Н) И ВНУТРЕННИХ (В) РАБОТ, ПОЛИМИНЕРАЛЬНАЯ (ПМ), ОДНОКОМПОНЕНТНАЯ (1), СУХАЯ СМЕСЬ (СС), ЦЕМЕНТНАЯ | Т 0.0016 | - - | - - | - - | 535.67 0.86 | 42.53 0.07 | 578.20 0.93
184. | 1/10-230-15/С101-23802-1И | ЦВЕТНОЙ ГРУНТ | КГ 3.12 | - - | - - | - - | 12.47 38.91 | 0.99 3.09 | 13.46 42.00
185. | 1/10-230-60-50/С101-137416-1И | ЗАЩИТНО-ОТДЕЛОЧНАЯ ШТУКАТУРКА, СИЛИКОН-МОДИФИЦИРОВАННАЯ, С ФАКТУРОЙ "КАМУШЕК", ДЛЯ НАРУЖНЫХ И ВНУТРЕННИХ РАБОТ (НВ), ПОЛИМЕРНАЯ (П), ДИСПЕРСИЯ (Д), КРУПНОЗЕРНИСТАЯ, F100 | Т 0.0416 | - - | - - | - - | 5451.55 226.78 | 432.85 18.01 | 5884.40 244.79
186. | Е15-313-2 СТУПЕНИ (Н10) | ОКРАСКА ПРОСТУПЕЙ АКРИЛОВЫМИ СОСТАВАМИ С ПОЛНОЙ ПОДГОТОВКОЙ ПОВЕРХНОСТИ | 100 М2 0.0227 | 211.96 4.81 | 0.51 0.01 | 0.25 0.01 | 372.50 8.46 | 29.66 0.67 | 614.63 13.95
187. | 1/10-230-60-10/5 | ГРУНТОВКА ДЛЯ НАРУЖНЫХ (Н) И ВНУТРЕННИХ (В) РАБОТ, ПОЛИМИНЕРАЛЬНАЯ (ПМ), ОДНОКОМПОНЕНТНАЯ (1), СУХАЯ СМЕСЬ (СС), ЦЕМЕНТНАЯ | Т 0.0004 | - - | - - | - - | 535.67 0.21 | 42.53 0.02 | 578.20 0.23
188. | 1/10-230-60-45-5/125 | РАСТВОРНАЯ СМЕСЬ СУХАЯ (РСС), ШТУКАТУРНАЯ, ДЛЯ НАРУЖНЫХ И ВНУТРЕННИХ РАБОТ (НВ), ЦЕМЕНТНАЯ, М75/М100, F75 | Т 0.0027 | - - | - - | - - | 221.70 0.60 | 17.60 0.05 | 239.30 0.65
189. | ПРИМЕЧАНИЕ: | СВЕРЛЕНИЕ В МОНОЛИТНОМ КРЫЛЬЦЕ УЧТЕНО В СМЕТЕ НА КЖ
190. | ПРИМЕЧАНИЕ: | СВЕРЛЕНИЕ В ПЛИТКЕ-90ММ
191. | Е46-71-4 (Н10) | СВЕРЛЕНИЕ ОТВЕРСТИЙ В БЕТОННЫХ КОНСТРУКЦИЯХ НА ГЛУБИНУ 200 ММ ЭЛЕКТРОПЕРФОРАТОРОМ С ПРИМЕНЕНИЕМ СПИРАЛЬНЫХ ШНЕКОВ ДИАМЕТРОМ ОТВЕРСТИЙ ДО 70 ММ | 100 ОТВЕРСТИЙ 0.03 | 402.06 12.06 | 27.51 0.83 | - - | - - | - - | 429.57 12.89
192. | Е46-71-5 К=11 (Н10) Н1=11 | НА КАЖДЫЕ 10 ММ ИЗМЕНЕНИЯ ГЛУБИНЫ СВЕРЛЕНИЯ ОТВЕРСТИЙ ДОБАВЛЯЕТСЯ ИЛИ ИСКЛЮЧАЕТСЯ К НОРМЕ 46-71-1 | 100 ОТВЕРСТИЙ 0.03 | 99.24 -2.98 | 7.08 -0.21 | - - | - - | - - | 106.32 -3.19
193. | 1/10-170-5/С101-86704-1И | СВЕРЛА АЛМАЗНЫЕ ПО БЕТОНУ, ДИАМЕТРОМ 40 ММ | ШТ. 0.1017 | - - | - - | - - | 96.39 9.80 | 7.65 0.78 | 104.04 10.58
194. | Е46-71-1 (Н10) | СВЕРЛЕНИЕ ОТВЕРСТИЙ В БЕТОННЫХ КОНСТРУКЦИЯХ НА ГЛУБИНУ 200 ММ ЭЛЕКТРОПЕРФОРАТОРОМ С ПРИМЕНЕНИЕМ СПИРАЛЬНЫХ ШНЕКОВ ДИАМЕТРОМ ОТВЕРСТИЙ ДО 20 ММ | 100 ОТВЕРСТИЙ 0.12 | 183.90 22.07 | 12.02 1.44 | - - | - - | - - | 195.92 23.51
195. | Е46-71-5 К=9 (Н10) Н1=9 | НА КАЖДЫЕ 10 ММ ИЗМЕНЕНИЯ ГЛУБИНЫ СВЕРЛЕНИЯ ОТВЕРСТИЙ ДОБАВЛЯЕТСЯ ИЛИ ИСКЛЮЧАЕТСЯ К НОРМЕ 46-71-1 | 100 ОТВЕРСТИЙ 0.12 | 81.20 -9.74 | 5.79 -0.69 | - - | - - | - - | 86.99 -10.43
196. | 1/10-170-10/С101-86726-38Р | СВЕРЛА С SDS PLUS ХВОСТОВИКОМ (НАКОНЕЧНИК ИЗ ТВЕРДОСПЛАВНОЙ СТАЛИ) (ПО БЕТОНУ), ДИАМЕТРОМ 10-12 ММ, ДЛИНОЙ 110-165 ММ | ШТ. 0.0997 | - - | - - | - - | 7.62 0.76 | 0.61 0.06 | 8.23 0.82
197. | Е9-49-1 (Н11) | ПОСТАНОВКА БОЛТОВ СТРОИТЕЛЬНЫХ С ГАЙКАМИ И ШАЙБАМИ | 100 ШТ. БОЛТОВ 0.12 | 128.77 15.45 | 0.68 0.08 | 0.42 0.05 | - - | - - | 129.45 15.53
198. | 1/10-240-30-45/С101-15501-1И | ДЮБЕЛЬ МЕТАЛЛИЧЕСКИЙ РАМНЫЙ 10 Х 112 | 10 ШТ. 1.2 | - - | - - | - - | 3.54 4.25 | 0.28 0.34 | 3.82 4.58
199. | Е7-60-4 (Н10) | УСТАНОВКА МЕТАЛЛИЧЕСКИХ ОГРАЖДЕНИЙ | 100 М ОГРАЖДЕНИЙ 0.096 | 461.05 44.26 | 17.74 1.70 | 10.95 1.05 | - - | - - | 478.79 45.96
200. | 2/20-20-20-20/С201-65000-11И | СТОИМОСТЬ М/К ОГРАЖДЕНИЯ, ОКРАШЕННЫХ В ЗАВОДСКИХ УСЛОВИЯХ | Т 0.0763 | - - | - - | - - | 6889.35 525.66 | 394.07 30.07 | 7283.42 555.72
201. | ПРИМЕЧАНИЕ: | КРЫЛЬЦО N7 (АР1-ЛИСТЫ 16,17)
202. | Е15-309-1 (Н10) | ОБЛИЦОВКА ВЕРХА БЕТОННОЙ ПОДПОРНОЙ СТЕНЫ НАКРЫВОЧНЫМИ БОРДЮРНЫМИ БЛОКАМИ "БЕССЕР" | 100 М2 0.0544 | 2767.48 150.55 | 10.58 0.58 | 7.35 0.40 | 932.79 50.74 | 73.95 4.02 | 3784.80 205.90
203. | 1/10-230-65-5-10/5 | КАМНИ ИЗ ТЯЖЕЛОГО БЕТОНА НА ПОРТЛАНДЦЕМЕНТНОМ ВЯЖУЩЕМ ДЛЯ НАРУЖНЫХ СТЕН С ГЛАДКОЙ ЛИЦЕВОЙ ПОВЕРХНОСТЬЮ, РЯДОВЫЕ, ОБЫЧНОГО ИСПОЛНЕНИЯ, СПЛОШНЫЕ, РАЗМЕРОМ 390 Х 90 Х 190 ММ, МАРКИ 1КБОР-ЦС-2, ЦВЕТ СЕРЫЙ | 1000 ШТ. 0.032 | - - | - - | - - | 3117.44 99.76 | 247.52 7.92 | 3364.96 107.68
204. | 1/10-230-65-5-10/С101-161501-1И | КАМНИ ИЗ ТЯЖЕЛОГО БЕТОНА НА ПОРТЛАНДЦЕМЕНТНОМ ВЯЖУЩЕМ ДЛЯ НАРУЖНЫХ СТЕН С ГЛАДКОЙ ЛИЦЕВОЙ ПОВЕРХНОСТЬЮ, РЯДОВЫЕ, ОБЫЧНОГО ИСПОЛНЕНИЯ, СПЛОШНЫЕ, РАЗМЕРОМ 390 Х 90 Х 190 ММ, МАРКИ 1КБОР-ЦС-2, ЦВЕТ СЕРЫЙ | 1000 ШТ. 0.036 | - - | - - | - - | 3117.44 112.23 | 247.52 8.91 | 3364.96 121.14
205. | 1/10-170-2/С101-48602-1 | КРУГ НА БАКЕЛИТЕ УСИЛЕННОМ ОТРЕЗНОЙ 230 Х 2 Х 22 ДЛЯ РЕЗКИ КАМНЯ, БЕТОНА | ШТ. 0.0054 | - - | - - | - - | 1.68 0.01 | 0.13 0.00 | 1.81 0.01
206. | 1/10-130-15/С101-МБ-1 | МАСТИКА БОСТИК 310МЛ | ШТ 0.0219 | - - | - - | - - | 8.93 0.20 | 0.71 0.02 | 9.64 0.21
207. | Е11-27-1 (Н10) | УСТРОЙСТВО ПОКРЫТИЙ НА ЦЕМЕНТНОМ РАСТВОРЕ ИЗ ПЛИТОК БЕТОННЫХ, ЦЕМЕНТНЫХ ИЛИ МОЗАИЧНЫХ | 100 М2 0.0472 | 774.43 36.55 | 32.34 1.53 | 19.97 0.94 | 171.14 8.08 | 10.45 0.49 | 988.36 46.65
208. | 4/2-2-2-3-10/574612-И395 | ПЛИТА ТРОТУАРНАЯ П21.10.6-Ц, СЕРАЯ | ШТ. 230 | - - | - - | - - | 0.65 149.50 | 0.06 13.80 | 0.71 163.30
209. | Е8-12-3 (Н10) | УСТАНОВКА МЕТАЛЛИЧЕСКИХ РЕШЕТОК ПРИЯМКОВ | Т МЕТАЛЛИЧЕСКИХ ИЗДЕЛИЙ 0.0115 | 457.77 5.26 | 98.22 1.13 | 38.32 0.44 | 527.00 6.06 | 30.99 0.36 | 1113.98 12.81
210. | 2/20-40-35/77 | РЕШЕТКИ ПРИЯМКОВ ГРЯЗЕЗАЩИТНЫЕ (ДЛЯ ВЫТИРАНИЯ НОГ) МЕТАЛЛИЧЕСКИЕ | Т 0.0115 | - - | - - | - - | 6187.81 71.16 | 491.31 5.65 | 6679.12 76.81
211. | Е15-276-12 (Н10) | УЛУЧШЕННАЯ ШТУКАТУРКА НАРУЖНЫХ ПОВЕРХНОСТЕЙ СТЕН ИЗ КИРПИЧА И БЕТОНА ПОД ОТДЕЛКУ СОСТАВОМ ЗАЩИТНО-ОТДЕЛОЧНЫМ КРУПНОЗЕРНИСТЫМ (2-3 ММ), С ЛЕСОВ | 100 М2 0.0198 | 684.01 13.54 | 33.12 0.66 | 10.95 0.22 | - - | - - | 717.13 14.20
212. | Е15-289-4 К=3 (Н10) Н1=3 | ДОБАВЛЯТЬ (ИЛИ ИСКЛЮЧАТЬ) НА КАЖДЫЙ 1 ММ ТОЛЩИНЫ ШТУКАТУРНОГО СЛОЯ ПРИ УЛУЧШЕННОЙ ШТУКАТУРКЕ ВРУЧНУЮ НАРУЖНЫХ ПОВЕРХНОСТЕЙ СТЕН, В Т.Ч. ЛОДЖИЙ, ИЗ ЯЧЕИСТОГО БЕТОНА, БЕТОННЫХ И КИРПИЧНЫХ С ЛЕСОВ | 100 М2 0.0198 | 176.88 3.50 | 7.78 0.15 | 4.55 0.09 | - - | - - | 184.66 3.65
213. | 1/10-230-60-10/5 | ГРУНТОВКА ДЛЯ НАРУЖНЫХ (Н) И ВНУТРЕННИХ (В) РАБОТ, ПОЛИМИНЕРАЛЬНАЯ (ПМ), ОДНОКОМПОНЕНТНАЯ (1), СУХАЯ СМЕСЬ (СС), ЦЕМЕНТНАЯ | Т 0.0006 | - - | - - | - - | 535.67 0.32 | 42.53 0.03 | 578.20 0.35
214. | 1/10-230-60-45-5/35 | ШТУКАТУРКА ЗАЩИТНО-ОТДЕЛОЧНАЯ, ЦЕМЕНТНАЯ, СЕРАЯ, ДЛЯ НАРУЖНЫХ И ВНУТРЕННИХ РАБОТ (НВ), ПОЛИМИНЕРАЛЬНАЯ (ПМ), СУХАЯ СМЕСЬ (СС), КРУПНОЗЕРНИСТАЯ | Т 0.0396 | - - | - - | - - | 235.46 9.32 | 18.70 0.74 | 254.16 10.06
215. | 1/10-280-20/40 | ВОДА | М3 0.0072 | - - | - - | - - | 1.10 0.01 | - - | 1.10 0.01
216. | Е26-130-1 (Н10) | УСТРОЙСТВО АРМИРУЮЩЕГО СЛОЯ НА НЕУТЕПЛЯЕМЫХ ПОВЕРХНОСТЯХ ПРЯМОЛИНЕЙНЫХ С ЛЕСОВ | 100 М2 0.0198 | 613.17 12.14 | 1.59 0.03 | - - | 165.30 3.27 | 13.00 0.26 | 793.06 15.70
217. | 1/10-230-60-35/61 | СОСТАВ КЛЕЕВОЙ ПОЛИМИНЕРАЛЬНЫЙ ДЛЯ НАКЛЕИВАНИЯ ТЕПЛОИЗОЛЯЦИОННЫХ МАТЕРИАЛОВ И АРМИРУЮЩЕЙ СЕТКИ (КС), ОДНОКОМПОНЕНТНЫЙ (1) | Т 0.0119 | - - | - - | - - | 411.29 4.89 | 32.66 0.39 | 443.95 5.28
218. | Е15-327-5 (Н10) | ДЕКОРАТИВНАЯ ШТУКАТУРКА НАРУЖНЫХ ПОВЕРХНОСТЕЙ СТЕН КРУПНОЙ ФРАКЦИИ 1,5 ММ С ЛЕСОВ | 100 М2 ПОВЕРХНОСТИ 0.0198 | 853.17 16.89 | 0.56 0.01 | - - | - - | - - | 853.73 16.90
219. | 1/10-230-60-10/5 | ГРУНТОВКА ДЛЯ НАРУЖНЫХ (Н) И ВНУТРЕННИХ (В) РАБОТ, ПОЛИМИНЕРАЛЬНАЯ (ПМ), ОДНОКОМПОНЕНТНАЯ (1), СУХАЯ СМЕСЬ (СС), ЦЕМЕНТНАЯ | Т 0.0003 | - - | - - | - - | 535.67 0.16 | 42.53 0.01 | 578.20 0.17
220. | 1/10-230-15/С101-23802-1И | ЦВЕТНОЙ ГРУНТ | КГ 0.594 | - - | - - | - - | 12.47 7.41 | 0.99 0.59 | 13.46 8.00
221. | 1/10-230-60-50/С101-137416-1И | ЗАЩИТНО-ОТДЕЛОЧНАЯ ШТУКАТУРКА, СИЛИКОН-МОДИФИЦИРОВАННАЯ, С ФАКТУРОЙ "КАМУШЕК", ДЛЯ НАРУЖНЫХ И ВНУТРЕННИХ РАБОТ (НВ), ПОЛИМЕРНАЯ (П), ДИСПЕРСИЯ (Д), КРУПНОЗЕРНИСТАЯ, F100 | Т 0.0079 | - - | - - | - - | 5451.55 43.07 | 432.85 3.42 | 5884.40 46.49
222. | Е15-313-2 СТУПЕНИ (Н10) | ОКРАСКА ПРОСТУПЕЙ АКРИЛОВЫМИ СОСТАВАМИ С ПОЛНОЙ ПОДГОТОВКОЙ ПОВЕРХНОСТИ | 100 М2 0.013 | 211.96 2.76 | 0.51 0.01 | 0.25 0.00 | 372.50 4.84 | 29.66 0.39 | 614.63 8.00
223. | 1/10-230-60-10/5 | ГРУНТОВКА ДЛЯ НАРУЖНЫХ (Н) И ВНУТРЕННИХ (В) РАБОТ, ПОЛИМИНЕРАЛЬНАЯ (ПМ), ОДНОКОМПОНЕНТНАЯ (1), СУХАЯ СМЕСЬ (СС), ЦЕМЕНТНАЯ | Т 0.0002 | - - | - - | - - | 535.67 0.11 | 42.53 0.01 | 578.20 0.12
224. | 1/10-230-60-45-5/125 | РАСТВОРНАЯ СМЕСЬ СУХАЯ (РСС), ШТУКАТУРНАЯ, ДЛЯ НАРУЖНЫХ И ВНУТРЕННИХ РАБОТ (НВ), ЦЕМЕНТНАЯ, М75/М100, F75 | Т 0.0015 | - - | - - | - - | 221.70 0.33 | 17.60 0.03 | 239.30 0.36
225. | ПРИМЕЧАНИЕ: | СВЕРЛЕНИЕ В МОНОЛИТНОМ КРЫЛЬЦЕ УЧТЕНО В СМЕТЕ НА КЖ
226. | ПРИМЕЧАНИЕ: | СВЕРЛЕНИЕ В ПЛИТКЕ-90ММ
227. | Е46-71-4 (Н10) | СВЕРЛЕНИЕ ОТВЕРСТИЙ В БЕТОННЫХ КОНСТРУКЦИЯХ НА ГЛУБИНУ 200 ММ ЭЛЕКТРОПЕРФОРАТОРОМ С ПРИМЕНЕНИЕМ СПИРАЛЬНЫХ ШНЕКОВ ДИАМЕТРОМ ОТВЕРСТИЙ ДО 70 ММ | 100 ОТВЕРСТИЙ 0.04 | 402.06 16.08 | 27.51 1.10 | - - | - - | - - | 429.57 17.18
228. | Е46-71-5 К=11 (Н10) Н1=11 | НА КАЖДЫЕ 10 ММ ИЗМЕНЕНИЯ ГЛУБИНЫ СВЕРЛЕНИЯ ОТВЕРСТИЙ ДОБАВЛЯЕТСЯ ИЛИ ИСКЛЮЧАЕТСЯ К НОРМЕ 46-71-1 | 100 ОТВЕРСТИЙ 0.04 | 99.24 -3.97 | 7.08 -0.28 | - - | - - | - - | 106.32 -4.25
229. | 1/10-170-5/С101-86704-1И | СВЕРЛА АЛМАЗНЫЕ ПО БЕТОНУ, ДИАМЕТРОМ 40 ММ | ШТ. 0.1356 | - - | - - | - - | 96.39 13.07 | 7.65 1.04 | 104.04 14.11
230. | Е46-71-1 (Н10) | СВЕРЛЕНИЕ ОТВЕРСТИЙ В БЕТОННЫХ КОНСТРУКЦИЯХ НА ГЛУБИНУ 200 ММ ЭЛЕКТРОПЕРФОРАТОРОМ С ПРИМЕНЕНИЕМ СПИРАЛЬНЫХ ШНЕКОВ ДИАМЕТРОМ ОТВЕРСТИЙ ДО 20 ММ | 100 ОТВЕРСТИЙ 0.16 | 183.90 29.42 | 12.02 1.92 | - - | - - | - - | 195.92 31.34
231. | Е46-71-5 К=9 (Н10) Н1=9 | НА КАЖДЫЕ 10 ММ ИЗМЕНЕНИЯ ГЛУБИНЫ СВЕРЛЕНИЯ ОТВЕРСТИЙ ДОБАВЛЯЕТСЯ ИЛИ ИСКЛЮЧАЕТСЯ К НОРМЕ 46-71-1 | 100 ОТВЕРСТИЙ 0.16 | 81.20 -12.99 | 5.79 -0.93 | - - | - - | - - | 86.99 -13.92
232. | 1/10-170-10/С101-86726-38Р | СВЕРЛА С SDS PLUS ХВОСТОВИКОМ (НАКОНЕЧНИК ИЗ ТВЕРДОСПЛАВНОЙ СТАЛИ) (ПО БЕТОНУ), ДИАМЕТРОМ 10-12 ММ, ДЛИНОЙ 110-165 ММ | ШТ. 0.133 | - - | - - | - - | 7.62 1.01 | 0.61 0.08 | 8.23 1.09
233. | Е9-49-1 (Н11) | ПОСТАНОВКА БОЛТОВ СТРОИТЕЛЬНЫХ С ГАЙКАМИ И ШАЙБАМИ | 100 ШТ. БОЛТОВ 0.16 | 128.77 20.60 | 0.68 0.11 | 0.42 0.07 | - - | - - | 129.45 20.71
234. | 1/10-240-30-45/С101-15501-1И | ДЮБЕЛЬ МЕТАЛЛИЧЕСКИЙ РАМНЫЙ 10 Х 112 | 10 ШТ. 1.6 | - - | - - | - - | 3.54 5.66 | 0.28 0.45 | 3.82 6.11
235. | Е7-60-4 (Н10) | УСТАНОВКА МЕТАЛЛИЧЕСКИХ ОГРАЖДЕНИЙ | 100 М ОГРАЖДЕНИЙ 0.049 | 461.05 22.59 | 17.74 0.87 | 10.95 0.54 | - - | - - | 478.79 23.46
236. | 2/20-20-20-20/С201-65000-11И | СТОИМОСТЬ М/К ОГРАЖДЕНИЯ, ОКРАШЕННЫХ В ЗАВОДСКИХ УСЛОВИЯХ | Т 0.0645 | - - | - - | - - | 6889.35 444.36 | 394.07 25.42 | 7283.42 469.78
237. | ПРИМЕЧАНИЕ: | КРЫЛЬЦО N8 (АР1-ЛИСТЫ 18,19)
238. | Е15-309-1 (Н10) | ОБЛИЦОВКА ВЕРХА БЕТОННОЙ ПОДПОРНОЙ СТЕНЫ НАКРЫВОЧНЫМИ БОРДЮРНЫМИ БЛОКАМИ "БЕССЕР" | 100 М2 0.0712 | 2767.48 197.04 | 10.58 0.75 | 7.35 0.52 | 932.79 66.41 | 73.95 5.27 | 3784.80 269.47
239. | 1/10-230-65-5-10/5 | КАМНИ ИЗ ТЯЖЕЛОГО БЕТОНА НА ПОРТЛАНДЦЕМЕНТНОМ ВЯЖУЩЕМ ДЛЯ НАРУЖНЫХ СТЕН С ГЛАДКОЙ ЛИЦЕВОЙ ПОВЕРХНОСТЬЮ, РЯДОВЫЕ, ОБЫЧНОГО ИСПОЛНЕНИЯ, СПЛОШНЫЕ, РАЗМЕРОМ 390 Х 90 Х 190 ММ, МАРКИ 1КБОР-ЦС-2, ЦВЕТ СЕРЫЙ | 1000 ШТ. 0.029 | - - | - - | - - | 3117.44 90.41 | 247.52 7.18 | 3364.96 97.58
240. | 1/10-230-65-5-10/С101-161501-1И | КАМНИ ИЗ ТЯЖЕЛОГО БЕТОНА НА ПОРТЛАНДЦЕМЕНТНОМ ВЯЖУЩЕМ ДЛЯ НАРУЖНЫХ СТЕН С ГЛАДКОЙ ЛИЦЕВОЙ ПОВЕРХНОСТЬЮ, РЯДОВЫЕ, ОБЫЧНОГО ИСПОЛНЕНИЯ, СПЛОШНЫЕ, РАЗМЕРОМ 390 Х 90 Х 190 ММ, МАРКИ 1КБОР-ЦС-2, ЦВЕТ СЕРЫЙ | 1000 ШТ. 0.06 | - - | - - | - - | 3117.44 187.05 | 247.52 14.85 | 3364.96 201.90
241. | 1/10-170-2/С101-48602-1 | КРУГ НА БАКЕЛИТЕ УСИЛЕННОМ ОТРЕЗНОЙ 230 Х 2 Х 22 ДЛЯ РЕЗКИ КАМНЯ, БЕТОНА | ШТ. 0.0071 | - - | - - | - - | 1.68 0.01 | 0.13 0.00 | 1.81 0.01
242. | 1/10-130-15/С101-МБ-1 | МАСТИКА БОСТИК 310МЛ | ШТ 0.0287 | - - | - - | - - | 8.93 0.26 | 0.71 0.02 | 9.64 0.28
243. | Е11-27-1 (Н10) | УСТРОЙСТВО ПОКРЫТИЙ НА ЦЕМЕНТНОМ РАСТВОРЕ ИЗ ПЛИТОК БЕТОННЫХ, ЦЕМЕНТНЫХ ИЛИ МОЗАИЧНЫХ | 100 М2 0.0123 | 774.43 9.53 | 32.34 0.40 | 19.97 0.25 | 171.14 2.11 | 10.45 0.13 | 988.36 12.16
244. | 4/2-2-2-3-10/574612-И395 | ПЛИТА ТРОТУАРНАЯ П21.10.6-Ц, СЕРАЯ | ШТ. 60 | - - | - - | - - | 0.65 39.00 | 0.06 3.60 | 0.71 42.60
245. | Е8-12-3 (Н10) | УСТАНОВКА МЕТАЛЛИЧЕСКИХ РЕШЕТОК ПРИЯМКОВ | Т МЕТАЛЛИЧЕСКИХ ИЗДЕЛИЙ 0.0115 | 457.77 5.26 | 98.22 1.13 | 38.32 0.44 | 527.00 6.06 | 30.99 0.36 | 1113.98 12.81
246. | 2/20-40-35/77 | РЕШЕТКИ ПРИЯМКОВ ГРЯЗЕЗАЩИТНЫЕ (ДЛЯ ВЫТИРАНИЯ НОГ) МЕТАЛЛИЧЕСКИЕ | Т 0.0115 | - - | - - | - - | 6187.81 71.16 | 491.31 5.65 | 6679.12 76.81
247. | Е15-276-12 (Н10) | УЛУЧШЕННАЯ ШТУКАТУРКА НАРУЖНЫХ ПОВЕРХНОСТЕЙ СТЕН ИЗ КИРПИЧА И БЕТОНА ПОД ОТДЕЛКУ СОСТАВОМ ЗАЩИТНО-ОТДЕЛОЧНЫМ КРУПНОЗЕРНИСТЫМ (2-3 ММ), С ЛЕСОВ | 100 М2 0.092 | 684.01 62.93 | 33.12 3.05 | 10.95 1.01 | - - | - - | 717.13 65.98
248. | Е15-289-4 К=3 (Н10) Н1=3 | ДОБАВЛЯТЬ (ИЛИ ИСКЛЮЧАТЬ) НА КАЖДЫЙ 1 ММ ТОЛЩИНЫ ШТУКАТУРНОГО СЛОЯ ПРИ УЛУЧШЕННОЙ ШТУКАТУРКЕ ВРУЧНУЮ НАРУЖНЫХ ПОВЕРХНОСТЕЙ СТЕН, В Т.Ч. ЛОДЖИЙ, ИЗ ЯЧЕИСТОГО БЕТОНА, БЕТОННЫХ И КИРПИЧНЫХ С ЛЕСОВ | 100 М2 0.092 | 176.88 16.27 | 7.78 0.72 | 4.55 0.42 | - - | - - | 184.66 16.99
249. | 1/10-230-60-10/5 | ГРУНТОВКА ДЛЯ НАРУЖНЫХ (Н) И ВНУТРЕННИХ (В) РАБОТ, ПОЛИМИНЕРАЛЬНАЯ (ПМ), ОДНОКОМПОНЕНТНАЯ (1), СУХАЯ СМЕСЬ (СС), ЦЕМЕНТНАЯ | Т 0.0028 | - - | - - | - - | 535.67 1.50 | 42.53 0.12 | 578.20 1.62
250. | 1/10-230-60-45-5/35 | ШТУКАТУРКА ЗАЩИТНО-ОТДЕЛОЧНАЯ, ЦЕМЕНТНАЯ, СЕРАЯ, ДЛЯ НАРУЖНЫХ И ВНУТРЕННИХ РАБОТ (НВ), ПОЛИМИНЕРАЛЬНАЯ (ПМ), СУХАЯ СМЕСЬ (СС), КРУПНОЗЕРНИСТАЯ | Т 0.184 | - - | - - | - - | 235.46 43.32 | 18.70 3.44 | 254.16 46.77
251. | 1/10-280-20/40 | ВОДА | М3 0.0333 | - - | - - | - - | 1.10 0.04 | - - | 1.10 0.04
252. | Е26-130-1 (Н10) | УСТРОЙСТВО АРМИРУЮЩЕГО СЛОЯ НА НЕУТЕПЛЯЕМЫХ ПОВЕРХНОСТЯХ ПРЯМОЛИНЕЙНЫХ С ЛЕСОВ | 100 М2 0.092 | 613.17 56.41 | 1.59 0.15 | - - | 165.30 15.21 | 13.00 1.20 | 793.06 72.96
253. | 1/10-230-60-35/61 | СОСТАВ КЛЕЕВОЙ ПОЛИМИНЕРАЛЬНЫЙ ДЛЯ НАКЛЕИВАНИЯ ТЕПЛОИЗОЛЯЦИОННЫХ МАТЕРИАЛОВ И АРМИРУЮЩЕЙ СЕТКИ (КС), ОДНОКОМПОНЕНТНЫЙ (1) | Т 0.0552 | - - | - - | - - | 411.29 22.70 | 32.66 1.80 | 443.95 24.51
254. | Е15-327-5 (Н10) | ДЕКОРАТИВНАЯ ШТУКАТУРКА НАРУЖНЫХ ПОВЕРХНОСТЕЙ СТЕН КРУПНОЙ ФРАКЦИИ 1,5 ММ С ЛЕСОВ | 100 М2 ПОВЕРХНОСТИ 0.092 | 853.17 78.49 | 0.56 0.05 | - - | - - | - - | 853.73 78.54
255. | 1/10-230-60-10/5 | ГРУНТОВКА ДЛЯ НАРУЖНЫХ (Н) И ВНУТРЕННИХ (В) РАБОТ, ПОЛИМИНЕРАЛЬНАЯ (ПМ), ОДНОКОМПОНЕНТНАЯ (1), СУХАЯ СМЕСЬ (СС), ЦЕМЕНТНАЯ | Т 0.0014 | - - | - - | - - | 535.67 0.75 | 42.53 0.06 | 578.20 0.81
256. | 1/10-230-15/С101-23802-1И | ЦВЕТНОЙ ГРУНТ | КГ 2.76 | - - | - - | - - | 12.47 34.42 | 0.99 2.73 | 13.46 37.15
257. | 1/10-230-60-50/С101-137416-1И | ЗАЩИТНО-ОТДЕЛОЧНАЯ ШТУКАТУРКА, СИЛИКОН-МОДИФИЦИРОВАННАЯ, С ФАКТУРОЙ "КАМУШЕК", ДЛЯ НАРУЖНЫХ И ВНУТРЕННИХ РАБОТ (НВ), ПОЛИМЕРНАЯ (П), ДИСПЕРСИЯ (Д), КРУПНОЗЕРНИСТАЯ, F100 | Т 0.0368 | - - | - - | - - | 5451.55 200.62 | 432.85 15.93 | 5884.40 216.55
258. | Е15-313-2 СТУПЕНИ (Н10) | ОКРАСКА ПРОСТУПЕЙ АКРИЛОВЫМИ СОСТАВАМИ С ПОЛНОЙ ПОДГОТОВКОЙ ПОВЕРХНОСТИ | 100 М2 0.0185 | 211.96 3.92 | 0.51 0.01 | 0.25 0.00 | 372.50 6.89 | 29.66 0.55 | 614.63 11.37
259. | 1/10-230-60-10/5 | ГРУНТОВКА ДЛЯ НАРУЖНЫХ (Н) И ВНУТРЕННИХ (В) РАБОТ, ПОЛИМИНЕРАЛЬНАЯ (ПМ), ОДНОКОМПОНЕНТНАЯ (1), СУХАЯ СМЕСЬ (СС), ЦЕМЕНТНАЯ | Т 0.0003 | - - | - - | - - | 535.67 0.16 | 42.53 0.01 | 578.20 0.17
260. | 1/10-230-60-45-5/125 | РАСТВОРНАЯ СМЕСЬ СУХАЯ (РСС), ШТУКАТУРНАЯ, ДЛЯ НАРУЖНЫХ И ВНУТРЕННИХ РАБОТ (НВ), ЦЕМЕНТНАЯ, М75/М100, F75 | Т 0.0022 | - - | - - | - - | 221.70 0.49 | 17.60 0.04 | 239.30 0.53
261. | ПРИМЕЧАНИЕ: | СВЕРЛЕНИЕ В МОНОЛИТНОМ КРЫЛЬЦЕ УЧТЕНО В СМЕТЕ НА КЖ
262. | ПРИМЕЧАНИЕ: | СВЕРЛЕНИЕ В ПЛИТКЕ-90ММ
263. | Е46-71-4 (Н10) | СВЕРЛЕНИЕ ОТВЕРСТИЙ В БЕТОННЫХ КОНСТРУКЦИЯХ НА ГЛУБИНУ 200 ММ ЭЛЕКТРОПЕРФОРАТОРОМ С ПРИМЕНЕНИЕМ СПИРАЛЬНЫХ ШНЕКОВ ДИАМЕТРОМ ОТВЕРСТИЙ ДО 70 ММ | 100 ОТВЕРСТИЙ 0.1 | 402.06 40.21 | 27.51 2.75 | - - | - - | - - | 429.57 42.96
264. | Е46-71-5 К=11 (Н10) Н1=11 | НА КАЖДЫЕ 10 ММ ИЗМЕНЕНИЯ ГЛУБИНЫ СВЕРЛЕНИЯ ОТВЕРСТИЙ ДОБАВЛЯЕТСЯ ИЛИ ИСКЛЮЧАЕТСЯ К НОРМЕ 46-71-1 | 100 ОТВЕРСТИЙ 0.1 | 99.24 -9.92 | 7.08 -0.71 | - - | - - | - - | 106.32 -10.63
265. | 1/10-170-5/С101-86704-1И | СВЕРЛА АЛМАЗНЫЕ ПО БЕТОНУ, ДИАМЕТРОМ 40 ММ | ШТ. 0.3389 | - - | - - | - - | 96.39 32.67 | 7.65 2.59 | 104.04 35.26
266. | Е7-60-4 (Н10) | УСТАНОВКА МЕТАЛЛИЧЕСКИХ ОГРАЖДЕНИЙ | 100 М ОГРАЖДЕНИЙ 0.0723 | 461.05 33.33 | 17.74 1.28 | 10.95 0.79 | - - | - - | 478.79 34.61
267. | 2/20-20-20-20/С201-65000-11И | СТОИМОСТЬ М/К ОГРАЖДЕНИЯ, ОКРАШЕННЫХ В ЗАВОДСКИХ УСЛОВИЯХ | Т 0.0758 | - - | - - | - - | 6889.35 522.21 | 394.07 29.87 | 7283.42 552.08
268. | ПРИМЕЧАНИЕ: | ВХОД В ПОДВАЛ N1 (АР1-ЛИСТЫ 20,21)
269. | Е11-27-1 (Н10) | УСТРОЙСТВО ПОКРЫТИЙ НА ЦЕМЕНТНОМ РАСТВОРЕ ИЗ ПЛИТОК БЕТОННЫХ, ЦЕМЕНТНЫХ ИЛИ МОЗАИЧНЫХ | 100 М2 0.1 | 774.43 77.44 | 32.34 3.23 | 19.97 2.00 | 171.14 17.11 | 10.45 1.05 | 988.36 98.83
270. | 4/2-2-2-3-10/574612-И395 | ПЛИТА ТРОТУАРНАЯ П21.10.6-Ц, СЕРАЯ | ШТ. 312 | - - | - - | - - | 0.65 202.80 | 0.06 18.72 | 0.71 221.52
271. | 4/2-2-2-3-10/574612-И686 | ПЛИТА ТРОТУАРНАЯ П30.20.8-М-А В22.5 СЕРАЯ | ШТ. 60 | - - | - - | - - | 2.03 121.80 | 0.18 10.80 | 2.21 132.60
272. | Е15-276-12 (Н10) | УЛУЧШЕННАЯ ШТУКАТУРКА НАРУЖНЫХ ПОВЕРХНОСТЕЙ СТЕН ИЗ КИРПИЧА И БЕТОНА ПОД ОТДЕЛКУ СОСТАВОМ ЗАЩИТНО-ОТДЕЛОЧНЫМ КРУПНОЗЕРНИСТЫМ (2-3 ММ), С ЛЕСОВ | 100 М2 0.1049 | 684.01 71.75 | 33.12 3.47 | 10.95 1.15 | - - | - - | 717.13 75.22
273. | Е15-289-4 К=3 (Н10) Н1=3 | ДОБАВЛЯТЬ (ИЛИ ИСКЛЮЧАТЬ) НА КАЖДЫЙ 1 ММ ТОЛЩИНЫ ШТУКАТУРНОГО СЛОЯ ПРИ УЛУЧШЕННОЙ ШТУКАТУРКЕ ВРУЧНУЮ НАРУЖНЫХ ПОВЕРХНОСТЕЙ СТЕН, В Т.Ч. ЛОДЖИЙ, ИЗ ЯЧЕИСТОГО БЕТОНА, БЕТОННЫХ И КИРПИЧНЫХ С ЛЕСОВ | 100 М2 0.1049 | 176.88 18.55 | 7.78 0.82 | 4.55 0.48 | - - | - - | 184.66 19.37
274. | 1/10-230-60-10/5 | ГРУНТОВКА ДЛЯ НАРУЖНЫХ (Н) И ВНУТРЕННИХ (В) РАБОТ, ПОЛИМИНЕРАЛЬНАЯ (ПМ), ОДНОКОМПОНЕНТНАЯ (1), СУХАЯ СМЕСЬ (СС), ЦЕМЕНТНАЯ | Т 0.0031 | - - | - - | - - | 535.67 1.66 | 42.53 0.13 | 578.20 1.79
275. | 1/10-230-60-45-5/35 | ШТУКАТУРКА ЗАЩИТНО-ОТДЕЛОЧНАЯ, ЦЕМЕНТНАЯ, СЕРАЯ, ДЛЯ НАРУЖНЫХ И ВНУТРЕННИХ РАБОТ (НВ), ПОЛИМИНЕРАЛЬНАЯ (ПМ), СУХАЯ СМЕСЬ (СС), КРУПНОЗЕРНИСТАЯ | Т 0.2098 | - - | - - | - - | 235.46 49.40 | 18.70 3.92 | 254.16 53.32
276. | 1/10-280-20/40 | ВОДА | М3 0.038 | - - | - - | - - | 1.10 0.04 | - - | 1.10 0.04
277. | Е26-130-1 (Н10) | УСТРОЙСТВО АРМИРУЮЩЕГО СЛОЯ НА НЕУТЕПЛЯЕМЫХ ПОВЕРХНОСТЯХ ПРЯМОЛИНЕЙНЫХ С ЛЕСОВ | 100 М2 0.1049 | 613.17 64.32 | 1.59 0.17 | - - | 165.30 17.34 | 13.00 1.36 | 793.06 83.19
278. | 1/10-230-60-35/61 | СОСТАВ КЛЕЕВОЙ ПОЛИМИНЕРАЛЬНЫЙ ДЛЯ НАКЛЕИВАНИЯ ТЕПЛОИЗОЛЯЦИОННЫХ МАТЕРИАЛОВ И АРМИРУЮЩЕЙ СЕТКИ (КС), ОДНОКОМПОНЕНТНЫЙ (1) | Т 0.0629 | - - | - - | - - | 411.29 25.87 | 32.66 2.05 | 443.95 27.92
279. | Е15-327-5 (Н10) | ДЕКОРАТИВНАЯ ШТУКАТУРКА НАРУЖНЫХ ПОВЕРХНОСТЕЙ СТЕН КРУПНОЙ ФРАКЦИИ 1,5 ММ С ЛЕСОВ | 100 М2 ПОВЕРХНОСТИ 0.1049 | 853.17 89.50 | 0.56 0.06 | - - | - - | - - | 853.73 89.56
280. | 1/10-230-60-10/5 | ГРУНТОВКА ДЛЯ НАРУЖНЫХ (Н) И ВНУТРЕННИХ (В) РАБОТ, ПОЛИМИНЕРАЛЬНАЯ (ПМ), ОДНОКОМПОНЕНТНАЯ (1), СУХАЯ СМЕСЬ (СС), ЦЕМЕНТНАЯ | Т 0.0016 | - - | - - | - - | 535.67 0.86 | 42.53 0.07 | 578.20 0.93
281. | 1/10-230-15/С101-23802-1И | ЦВЕТНОЙ ГРУНТ | КГ 3.147 | - - | - - | - - | 12.47 39.24 | 0.99 3.12 | 13.46 42.36
282. | 1/10-230-60-50/С101-137416-1И | ЗАЩИТНО-ОТДЕЛОЧНАЯ ШТУКАТУРКА, СИЛИКОН-МОДИФИЦИРОВАННАЯ, С ФАКТУРОЙ "КАМУШЕК", ДЛЯ НАРУЖНЫХ И ВНУТРЕННИХ РАБОТ (НВ), ПОЛИМЕРНАЯ (П), ДИСПЕРСИЯ (Д), КРУПНОЗЕРНИСТАЯ, F100 | Т 0.042 | - - | - - | - - | 5451.55 228.97 | 432.85 18.18 | 5884.40 247.14
283. | ПРИМЕЧАНИЕ: | СВЕРЛЕНИЕ В МОНОЛИТЕ УЧТЕНО В СМЕТЕ НА КЖ
284. | ПРИМЕЧАНИЕ: | СВЕРЛЕНИЕ В ПЛИТКЕ-60ММ
285. | Е46-71-4 (Н10) | СВЕРЛЕНИЕ ОТВЕРСТИЙ В БЕТОННЫХ КОНСТРУКЦИЯХ НА ГЛУБИНУ 200 ММ ЭЛЕКТРОПЕРФОРАТОРОМ С ПРИМЕНЕНИЕМ СПИРАЛЬНЫХ ШНЕКОВ ДИАМЕТРОМ ОТВЕРСТИЙ ДО 70 ММ | 100 ОТВЕРСТИЙ 0.05 | 402.06 20.10 | 27.51 1.38 | - - | - - | - - | 429.57 21.48
286. | Е46-71-5 К=14 (Н10) Н1=14 | НА КАЖДЫЕ 10 ММ ИЗМЕНЕНИЯ ГЛУБИНЫ СВЕРЛЕНИЯ ОТВЕРСТИЙ ДОБАВЛЯЕТСЯ ИЛИ ИСКЛЮЧАЕТСЯ К НОРМЕ 46-71-1 | 100 ОТВЕРСТИЙ 0.05 | 126.30 -6.32 | 9.01 -0.45 | - - | - - | - - | 135.31 -6.77
287. | 1/10-170-5/С101-86704-1И | СВЕРЛА АЛМАЗНЫЕ ПО БЕТОНУ, ДИАМЕТРОМ 40 ММ | ШТ. 0.1588 | - - | - - | - - | 96.39 15.31 | 7.65 1.21 | 104.04 16.52
288. | Е7-60-4 (Н10) | УСТАНОВКА МЕТАЛЛИЧЕСКИХ ОГРАЖДЕНИЙ | 100 М ОГРАЖДЕНИЙ 0.0914 | 461.05 42.14 | 17.74 1.62 | 10.95 1.00 | - - | - - | 478.79 43.76
289. | 2/20-20-20-20/С201-65000-11И | СТОИМОСТЬ М/К ОГРАЖДЕНИЯ, ОКРАШЕННЫХ В ЗАВОДСКИХ УСЛОВИЯХ | Т 0.0581 | - - | - - | - - | 6889.35 400.27 | 394.07 22.90 | 7283.42 423.17
290. | ПРИМЕЧАНИЕ: | ВХОД В ПОДВАЛ N2 (АР1-ЛИСТЫ 22-24)
291. | Е11-27-1 (Н10) | УСТРОЙСТВО ПОКРЫТИЙ НА ЦЕМЕНТНОМ РАСТВОРЕ ИЗ ПЛИТОК БЕТОННЫХ, ЦЕМЕНТНЫХ ИЛИ МОЗАИЧНЫХ | 100 М2 0.1484 | 774.43 114.93 | 32.34 4.80 | 19.97 2.96 | 171.14 25.40 | 10.45 1.55 | 988.36 146.68
292. | 4/2-2-2-3-10/574612-И395-1 | ПЛИТА ТРОТУАРНАЯ П21.10.6-Ц,ЧЕРНАЯ | ШТ. 463 | - - | - - | - - | 0.85 393.55 | 0.08 37.04 | 0.93 430.59
293. | 4/2-2-2-3-10/574612-И686 | ПЛИТА ТРОТУАРНАЯ П30.20.8-М-А В22.5 СЕРАЯ | ШТ. 89 | - - | - - | - - | 2.03 180.67 | 0.18 16.02 | 2.21 196.69
294. | Е15-276-12 (Н10) | УЛУЧШЕННАЯ ШТУКАТУРКА НАРУЖНЫХ ПОВЕРХНОСТЕЙ СТЕН ИЗ КИРПИЧА И БЕТОНА ПОД ОТДЕЛКУ СОСТАВОМ ЗАЩИТНО-ОТДЕЛОЧНЫМ КРУПНОЗЕРНИСТЫМ (2-3 ММ), С ЛЕСОВ | 100 М2 0.411 | 684.01 281.13 | 33.12 13.61 | 10.95 4.50 | - - | - - | 717.13 294.74
295. | Е15-289-4 К=3 (Н10) Н1=3 | ДОБАВЛЯТЬ (ИЛИ ИСКЛЮЧАТЬ) НА КАЖДЫЙ 1 ММ ТОЛЩИНЫ ШТУКАТУРНОГО СЛОЯ ПРИ УЛУЧШЕННОЙ ШТУКАТУРКЕ ВРУЧНУЮ НАРУЖНЫХ ПОВЕРХНОСТЕЙ СТЕН, В Т.Ч. ЛОДЖИЙ, ИЗ ЯЧЕИСТОГО БЕТОНА, БЕТОННЫХ И КИРПИЧНЫХ С ЛЕСОВ | 100 М2 0.411 | 176.88 72.70 | 7.78 3.20 | 4.55 1.87 | - - | - - | 184.66 75.90
296. | 1/10-230-60-10/5 | ГРУНТОВКА ДЛЯ НАРУЖНЫХ (Н) И ВНУТРЕННИХ (В) РАБОТ, ПОЛИМИНЕРАЛЬНАЯ (ПМ), ОДНОКОМПОНЕНТНАЯ (1), СУХАЯ СМЕСЬ (СС), ЦЕМЕНТНАЯ | Т 0.0123 | - - | - - | - - | 535.67 6.59 | 42.53 0.52 | 578.20 7.11
297. | 1/10-230-60-45-5/35 | ШТУКАТУРКА ЗАЩИТНО-ОТДЕЛОЧНАЯ, ЦЕМЕНТНАЯ, СЕРАЯ, ДЛЯ НАРУЖНЫХ И ВНУТРЕННИХ РАБОТ (НВ), ПОЛИМИНЕРАЛЬНАЯ (ПМ), СУХАЯ СМЕСЬ (СС), КРУПНОЗЕРНИСТАЯ | Т 0.822 | - - | - - | - - | 235.46 193.55 | 18.70 15.37 | 254.16 208.92
298. | 1/10-280-20/40 | ВОДА | М3 0.1488 | - - | - - | - - | 1.10 0.16 | - - | 1.10 0.16
299. | Е26-130-1 (Н10) | УСТРОЙСТВО АРМИРУЮЩЕГО СЛОЯ НА НЕУТЕПЛЯЕМЫХ ПОВЕРХНОСТЯХ ПРЯМОЛИНЕЙНЫХ С ЛЕСОВ | 100 М2 0.411 | 613.17 252.01 | 1.59 0.65 | - - | 165.30 67.94 | 13.00 5.34 | 793.06 325.94
300. | 1/10-230-60-35/61 | СОСТАВ КЛЕЕВОЙ ПОЛИМИНЕРАЛЬНЫЙ ДЛЯ НАКЛЕИВАНИЯ ТЕПЛОИЗОЛЯЦИОННЫХ МАТЕРИАЛОВ И АРМИРУЮЩЕЙ СЕТКИ (КС), ОДНОКОМПОНЕНТНЫЙ (1) | Т 0.2466 | - - | - - | - - | 411.29 101.42 | 32.66 8.05 | 443.95 109.48
301. | Е15-327-5 (Н10) | ДЕКОРАТИВНАЯ ШТУКАТУРКА НАРУЖНЫХ ПОВЕРХНОСТЕЙ СТЕН КРУПНОЙ ФРАКЦИИ 1,5 ММ С ЛЕСОВ | 100 М2 ПОВЕРХНОСТИ 0.411 | 853.17 350.65 | 0.56 0.23 | - - | - - | - - | 853.73 350.88
302. | 1/10-230-60-10/5 | ГРУНТОВКА ДЛЯ НАРУЖНЫХ (Н) И ВНУТРЕННИХ (В) РАБОТ, ПОЛИМИНЕРАЛЬНАЯ (ПМ), ОДНОКОМПОНЕНТНАЯ (1), СУХАЯ СМЕСЬ (СС), ЦЕМЕНТНАЯ | Т 0.0062 | - - | - - | - - | 535.67 3.32 | 42.53 0.26 | 578.20 3.58
303. | 1/10-230-15/С101-23802-1И | ЦВЕТНОЙ ГРУНТ | КГ 12.33 | - - | - - | - - | 12.47 153.76 | 0.99 12.21 | 13.46 165.96
304. | 1/10-230-60-50/С101-137416-1И | ЗАЩИТНО-ОТДЕЛОЧНАЯ ШТУКАТУРКА, СИЛИКОН-МОДИФИЦИРОВАННАЯ, С ФАКТУРОЙ "КАМУШЕК", ДЛЯ НАРУЖНЫХ И ВНУТРЕННИХ РАБОТ (НВ), ПОЛИМЕРНАЯ (П), ДИСПЕРСИЯ (Д), КРУПНОЗЕРНИСТАЯ, F100 | Т 0.1644 | - - | - - | - - | 5451.55 896.23 | 432.85 71.16 | 5884.40 967.40
305. | ПРИМЕЧАНИЕ: | СВЕРЛЕНИЕ В МОНОЛИТЕ УЧТЕНО В СМЕТЕ НА КЖ
306. | ПРИМЕЧАНИЕ: | СВЕРЛЕНИЕ В ПЛИТКЕ-60ММ
307. | Е46-71-4 (Н10) | СВЕРЛЕНИЕ ОТВЕРСТИЙ В БЕТОННЫХ КОНСТРУКЦИЯХ НА ГЛУБИНУ 200 ММ ЭЛЕКТРОПЕРФОРАТОРОМ С ПРИМЕНЕНИЕМ СПИРАЛЬНЫХ ШНЕКОВ ДИАМЕТРОМ ОТВЕРСТИЙ ДО 70 ММ | 100 ОТВЕРСТИЙ 0.05 | 402.06 20.10 | 27.51 1.38 | - - | - - | - - | 429.57 21.48
308. | Е46-71-5 К=14 (Н10) Н1=14 | НА КАЖДЫЕ 10 ММ ИЗМЕНЕНИЯ ГЛУБИНЫ СВЕРЛЕНИЯ ОТВЕРСТИЙ ДОБАВЛЯЕТСЯ ИЛИ ИСКЛЮЧАЕТСЯ К НОРМЕ 46-71-1 | 100 ОТВЕРСТИЙ 0.05 | 126.30 -6.32 | 9.01 -0.45 | - - | - - | - - | 135.31 -6.77
309. | 1/10-170-5/С101-86704-1И | СВЕРЛА АЛМАЗНЫЕ ПО БЕТОНУ, ДИАМЕТРОМ 40 ММ | ШТ. 0.1588 | - - | - - | - - | 96.39 15.31 | 7.65 1.21 | 104.04 16.52
310. | Е7-60-4 (Н10) | УСТАНОВКА МЕТАЛЛИЧЕСКИХ ОГРАЖДЕНИЙ | 100 М ОГРАЖДЕНИЙ 0.0948 | 461.05 43.71 | 17.74 1.68 | 10.95 1.04 | - - | - - | 478.79 45.39
311. | 2/20-20-20-20/С201-65000-11И | СТОИМОСТЬ М/К ОГРАЖДЕНИЯ, ОКРАШЕННЫХ В ЗАВОДСКИХ УСЛОВИЯХ | Т 0.0594 | - - | - - | - - | 6889.35 409.23 | 394.07 23.41 | 7283.42 432.64
312. | ПРИМЕЧАНИЕ: | ВХОД В ПОДВАЛ N3 (АР1-ЛИСТЫ 25,26)
313. | Е11-27-1 (Н10) | УСТРОЙСТВО ПОКРЫТИЙ НА ЦЕМЕНТНОМ РАСТВОРЕ ИЗ ПЛИТОК БЕТОННЫХ, ЦЕМЕНТНЫХ ИЛИ МОЗАИЧНЫХ | 100 М2 0.0789 | 774.43 61.10 | 32.34 2.55 | 19.97 1.58 | 171.14 13.50 | 10.45 0.82 | 988.36 77.98
314. | 4/2-2-2-3-10/574612-И395-1 | ПЛИТА ТРОТУАРНАЯ П21.10.6-Ц,ЧЕРНАЯ | ШТ. 183 | - - | - - | - - | 0.85 155.55 | 0.08 14.64 | 0.93 170.19
315. | 4/2-2-2-3-10/574612-И686 | ПЛИТА ТРОТУАРНАЯ П30.20.8-М-А В22.5 СЕРАЯ | ШТ. 69 | - - | - - | - - | 2.03 140.07 | 0.18 12.42 | 2.21 152.49
316. | Е15-276-12 (Н10) | УЛУЧШЕННАЯ ШТУКАТУРКА НАРУЖНЫХ ПОВЕРХНОСТЕЙ СТЕН ИЗ КИРПИЧА И БЕТОНА ПОД ОТДЕЛКУ СОСТАВОМ ЗАЩИТНО-ОТДЕЛОЧНЫМ КРУПНОЗЕРНИСТЫМ (2-3 ММ), С ЛЕСОВ | 100 М2 0.1562 | 684.01 106.84 | 33.12 5.17 | 10.95 1.71 | - - | - - | 717.13 112.01
317. | Е15-289-4 К=3 (Н10) Н1=3 | ДОБАВЛЯТЬ (ИЛИ ИСКЛЮЧАТЬ) НА КАЖДЫЙ 1 ММ ТОЛЩИНЫ ШТУКАТУРНОГО СЛОЯ ПРИ УЛУЧШЕННОЙ ШТУКАТУРКЕ ВРУЧНУЮ НАРУЖНЫХ ПОВЕРХНОСТЕЙ СТЕН, В Т.Ч. ЛОДЖИЙ, ИЗ ЯЧЕИСТОГО БЕТОНА, БЕТОННЫХ И КИРПИЧНЫХ С ЛЕСОВ | 100 М2 0.1562 | 176.88 27.63 | 7.78 1.22 | 4.55 0.71 | - - | - - | 184.66 28.85
318. | 1/10-230-60-10/5 | ГРУНТОВКА ДЛЯ НАРУЖНЫХ (Н) И ВНУТРЕННИХ (В) РАБОТ, ПОЛИМИНЕРАЛЬНАЯ (ПМ), ОДНОКОМПОНЕНТНАЯ (1), СУХАЯ СМЕСЬ (СС), ЦЕМЕНТНАЯ | Т 0.0047 | - - | - - | - - | 535.67 2.52 | 42.53 0.20 | 578.20 2.72
319. | 1/10-230-60-45-5/35 | ШТУКАТУРКА ЗАЩИТНО-ОТДЕЛОЧНАЯ, ЦЕМЕНТНАЯ, СЕРАЯ, ДЛЯ НАРУЖНЫХ И ВНУТРЕННИХ РАБОТ (НВ), ПОЛИМИНЕРАЛЬНАЯ (ПМ), СУХАЯ СМЕСЬ (СС), КРУПНОЗЕРНИСТАЯ | Т 0.3124 | - - | - - | - - | 235.46 73.56 | 18.70 5.84 | 254.16 79.40
320. | 1/10-280-20/40 | ВОДА | М3 0.0565 | - - | - - | - - | 1.10 0.06 | - - | 1.10 0.06
321. | Е26-130-1 (Н10) | УСТРОЙСТВО АРМИРУЮЩЕГО СЛОЯ НА НЕУТЕПЛЯЕМЫХ ПОВЕРХНОСТЯХ ПРЯМОЛИНЕЙНЫХ С ЛЕСОВ | 100 М2 0.1562 | 613.17 95.78 | 1.59 0.25 | - - | 165.30 25.82 | 13.00 2.03 | 793.06 123.88
322. | 1/10-230-60-35/61 | СОСТАВ КЛЕЕВОЙ ПОЛИМИНЕРАЛЬНЫЙ ДЛЯ НАКЛЕИВАНИЯ ТЕПЛОИЗОЛЯЦИОННЫХ МАТЕРИАЛОВ И АРМИРУЮЩЕЙ СЕТКИ (КС), ОДНОКОМПОНЕНТНЫЙ (1) | Т 0.0937 | - - | - - | - - | 411.29 38.54 | 32.66 3.06 | 443.95 41.60
323. | Е15-327-5 (Н10) | ДЕКОРАТИВНАЯ ШТУКАТУРКА НАРУЖНЫХ ПОВЕРХНОСТЕЙ СТЕН КРУПНОЙ ФРАКЦИИ 1,5 ММ С ЛЕСОВ | 100 М2 ПОВЕРХНОСТИ 0.1562 | 853.17 133.27 | 0.56 0.09 | - - | - - | - - | 853.73 133.36
324. | 1/10-230-60-10/5 | ГРУНТОВКА ДЛЯ НАРУЖНЫХ (Н) И ВНУТРЕННИХ (В) РАБОТ, ПОЛИМИНЕРАЛЬНАЯ (ПМ), ОДНОКОМПОНЕНТНАЯ (1), СУХАЯ СМЕСЬ (СС), ЦЕМЕНТНАЯ | Т 0.0023 | - - | - - | - - | 535.67 1.23 | 42.53 0.10 | 578.20 1.33
325. | 1/10-230-15/С101-23802-1И | ЦВЕТНОЙ ГРУНТ | КГ 4.686 | - - | - - | - - | 12.47 58.43 | 0.99 4.64 | 13.46 63.07
326. | 1/10-230-60-50/С101-137416-1И | ЗАЩИТНО-ОТДЕЛОЧНАЯ ШТУКАТУРКА, СИЛИКОН-МОДИФИЦИРОВАННАЯ, С ФАКТУРОЙ "КАМУШЕК", ДЛЯ НАРУЖНЫХ И ВНУТРЕННИХ РАБОТ (НВ), ПОЛИМЕРНАЯ (П), ДИСПЕРСИЯ (Д), КРУПНОЗЕРНИСТАЯ, F100 | Т 0.0625 | - - | - - | - - | 5451.55 340.72 | 432.85 27.05 | 5884.40 367.78
327. | ПРИМЕЧАНИЕ: | СВЕРЛЕНИЕ В МОНОЛИТЕ УЧТЕНО В СМЕТЕ НА КЖ
328. | ПРИМЕЧАНИЕ: | СВЕРЛЕНИЕ В ПЛИТКЕ-60ММ
329. | Е46-71-4 (Н10) | СВЕРЛЕНИЕ ОТВЕРСТИЙ В БЕТОННЫХ КОНСТРУКЦИЯХ НА ГЛУБИНУ 200 ММ ЭЛЕКТРОПЕРФОРАТОРОМ С ПРИМЕНЕНИЕМ СПИРАЛЬНЫХ ШНЕКОВ ДИАМЕТРОМ ОТВЕРСТИЙ ДО 70 ММ | 100 ОТВЕРСТИЙ 0.05 | 402.06 20.10 | 27.51 1.38 | - - | - - | - - | 429.57 21.48
330. | Е46-71-5 К=14 (Н10) Н1=14 | НА КАЖДЫЕ 10 ММ ИЗМЕНЕНИЯ ГЛУБИНЫ СВЕРЛЕНИЯ ОТВЕРСТИЙ ДОБАВЛЯЕТСЯ ИЛИ ИСКЛЮЧАЕТСЯ К НОРМЕ 46-71-1 | 100 ОТВЕРСТИЙ 0.05 | 126.30 -6.32 | 9.01 -0.45 | - - | - - | - - | 135.31 -6.77
331. | 1/10-170-5/С101-86704-1И | СВЕРЛА АЛМАЗНЫЕ ПО БЕТОНУ, ДИАМЕТРОМ 40 ММ | ШТ. 0.1588 | - - | - - | - - | 96.39 15.31 | 7.65 1.21 | 104.04 16.52
332. | Е7-60-4 (Н10) | УСТАНОВКА МЕТАЛЛИЧЕСКИХ ОГРАЖДЕНИЙ | 100 М ОГРАЖДЕНИЙ 0.0868 | 461.05 40.02 | 17.74 1.54 | 10.95 0.95 | - - | - - | 478.79 41.56
333. | 2/20-20-20-20/С201-65000-11И | СТОИМОСТЬ М/К ОГРАЖДЕНИЯ, ОКРАШЕННЫХ В ЗАВОДСКИХ УСЛОВИЯХ | Т 0.0563 | - - | - - | - - | 6889.35 387.87 | 394.07 22.19 | 7283.42 410.06
334. | ПРИМЕЧАНИЕ: | ВХОД В ПОДВАЛ N4 (АР1-ЛИСТЫ 27,28)
335. | Е11-27-1 (Н10) | УСТРОЙСТВО ПОКРЫТИЙ НА ЦЕМЕНТНОМ РАСТВОРЕ ИЗ ПЛИТОК БЕТОННЫХ, ЦЕМЕНТНЫХ ИЛИ МОЗАИЧНЫХ | 100 М2 0.0596 | 774.43 46.16 | 32.34 1.93 | 19.97 1.19 | 171.14 10.20 | 10.45 0.62 | 988.36 58.91
336. | 4/2-2-2-3-10/574612-И395-1 | ПЛИТА ТРОТУАРНАЯ П21.10.6-Ц,ЧЕРНАЯ | ШТ. 144 | - - | - - | - - | 0.85 122.40 | 0.08 11.52 | 0.93 133.92
337. | 4/2-2-2-3-10/574612-И686 | ПЛИТА ТРОТУАРНАЯ П30.20.8-М-А В22.5 СЕРАЯ | ШТ. 50 | - - | - - | - - | 2.03 101.50 | 0.18 9.00 | 2.21 110.50
338. | Е15-276-12 (Н10) | УЛУЧШЕННАЯ ШТУКАТУРКА НАРУЖНЫХ ПОВЕРХНОСТЕЙ СТЕН ИЗ КИРПИЧА И БЕТОНА ПОД ОТДЕЛКУ СОСТАВОМ ЗАЩИТНО-ОТДЕЛОЧНЫМ КРУПНОЗЕРНИСТЫМ (2-3 ММ), С ЛЕСОВ | 100 М2 0.1273 | 684.01 87.07 | 33.12 4.22 | 10.95 1.39 | - - | - - | 717.13 91.29
339. | Е15-289-4 К=3 (Н10) Н1=3 | ДОБАВЛЯТЬ (ИЛИ ИСКЛЮЧАТЬ) НА КАЖДЫЙ 1 ММ ТОЛЩИНЫ ШТУКАТУРНОГО СЛОЯ ПРИ УЛУЧШЕННОЙ ШТУКАТУРКЕ ВРУЧНУЮ НАРУЖНЫХ ПОВЕРХНОСТЕЙ СТЕН, В Т.Ч. ЛОДЖИЙ, ИЗ ЯЧЕИСТОГО БЕТОНА, БЕТОННЫХ И КИРПИЧНЫХ С ЛЕСОВ | 100 М2 0.1273 | 176.88 22.52 | 7.78 0.99 | 4.55 0.58 | - - | - - | 184.66 23.51
340. | 1/10-230-60-10/5 | ГРУНТОВКА ДЛЯ НАРУЖНЫХ (Н) И ВНУТРЕННИХ (В) РАБОТ, ПОЛИМИНЕРАЛЬНАЯ (ПМ), ОДНОКОМПОНЕНТНАЯ (1), СУХАЯ СМЕСЬ (СС), ЦЕМЕНТНАЯ | Т 0.0038 | - - | - - | - - | 535.67 2.04 | 42.53 0.16 | 578.20 2.20
341. | 1/10-230-60-45-5/35 | ШТУКАТУРКА ЗАЩИТНО-ОТДЕЛОЧНАЯ, ЦЕМЕНТНАЯ, СЕРАЯ, ДЛЯ НАРУЖНЫХ И ВНУТРЕННИХ РАБОТ (НВ), ПОЛИМИНЕРАЛЬНАЯ (ПМ), СУХАЯ СМЕСЬ (СС), КРУПНОЗЕРНИСТАЯ | Т 0.2546 | - - | - - | - - | 235.46 59.95 | 18.70 4.76 | 254.16 64.71
342. | 1/10-280-20/40 | ВОДА | М3 0.0461 | - - | - - | - - | 1.10 0.05 | - - | 1.10 0.05
343. | Е26-130-1 (Н10) | УСТРОЙСТВО АРМИРУЮЩЕГО СЛОЯ НА НЕУТЕПЛЯЕМЫХ ПОВЕРХНОСТЯХ ПРЯМОЛИНЕЙНЫХ С ЛЕСОВ | 100 М2 0.1273 | 613.17 78.06 | 1.59 0.20 | - - | 165.30 21.04 | 13.00 1.65 | 793.06 100.96
344. | 1/10-230-60-35/61 | СОСТАВ КЛЕЕВОЙ ПОЛИМИНЕРАЛЬНЫЙ ДЛЯ НАКЛЕИВАНИЯ ТЕПЛОИЗОЛЯЦИОННЫХ МАТЕРИАЛОВ И АРМИРУЮЩЕЙ СЕТКИ (КС), ОДНОКОМПОНЕНТНЫЙ (1) | Т 0.0764 | - - | - - | - - | 411.29 31.42 | 32.66 2.50 | 443.95 33.92
345. | Е15-327-5 (Н10) | ДЕКОРАТИВНАЯ ШТУКАТУРКА НАРУЖНЫХ ПОВЕРХНОСТЕЙ СТЕН КРУПНОЙ ФРАКЦИИ 1,5 ММ С ЛЕСОВ | 100 М2 ПОВЕРХНОСТИ 0.1273 | 853.17 108.61 | 0.56 0.07 | - - | - - | - - | 853.73 108.68
346. | 1/10-230-60-10/5 | ГРУНТОВКА ДЛЯ НАРУЖНЫХ (Н) И ВНУТРЕННИХ (В) РАБОТ, ПОЛИМИНЕРАЛЬНАЯ (ПМ), ОДНОКОМПОНЕНТНАЯ (1), СУХАЯ СМЕСЬ (СС), ЦЕМЕНТНАЯ | Т 0.0019 | - - | - - | - - | 535.67 1.02 | 42.53 0.08 | 578.20 1.10
347. | 1/10-230-15/С101-23802-1И | ЦВЕТНОЙ ГРУНТ | КГ 3.819 | - - | - - | - - | 12.47 47.62 | 0.99 3.78 | 13.46 51.40
348. | 1/10-230-60-50/С101-137416-1И | ЗАЩИТНО-ОТДЕЛОЧНАЯ ШТУКАТУРКА, СИЛИКОН-МОДИФИЦИРОВАННАЯ, С ФАКТУРОЙ "КАМУШЕК", ДЛЯ НАРУЖНЫХ И ВНУТРЕННИХ РАБОТ (НВ), ПОЛИМЕРНАЯ (П), ДИСПЕРСИЯ (Д), КРУПНОЗЕРНИСТАЯ, F100 | Т 0.0509 | - - | - - | - - | 5451.55 277.48 | 432.85 22.03 | 5884.40 299.52
349. | ПРИМЕЧАНИЕ: | СВЕРЛЕНИЕ В МОНОЛИТЕ УЧТЕНО В СМЕТЕ НА КЖ
350. | ПРИМЕЧАНИЕ: | СВЕРЛЕНИЕ В ПЛИТКЕ-60ММ
351. | Е46-71-4 (Н10) | СВЕРЛЕНИЕ ОТВЕРСТИЙ В БЕТОННЫХ КОНСТРУКЦИЯХ НА ГЛУБИНУ 200 ММ ЭЛЕКТРОПЕРФОРАТОРОМ С ПРИМЕНЕНИЕМ СПИРАЛЬНЫХ ШНЕКОВ ДИАМЕТРОМ ОТВЕРСТИЙ ДО 70 ММ | 100 ОТВЕРСТИЙ 0.06 | 402.06 24.12 | 27.51 1.65 | - - | - - | - - | 429.57 25.77
352. | Е46-71-5 К=14 (Н10) Н1=14 | НА КАЖДЫЕ 10 ММ ИЗМЕНЕНИЯ ГЛУБИНЫ СВЕРЛЕНИЯ ОТВЕРСТИЙ ДОБАВЛЯЕТСЯ ИЛИ ИСКЛЮЧАЕТСЯ К НОРМЕ 46-71-1 | 100 ОТВЕРСТИЙ 0.06 | 126.30 -7.58 | 9.01 -0.54 | - - | - - | - - | 135.31 -8.12
353. | 1/10-170-5/С101-86704-1И | СВЕРЛА АЛМАЗНЫЕ ПО БЕТОНУ, ДИАМЕТРОМ 40 ММ | ШТ. 0.1906 | - - | - - | - - | 96.39 18.37 | 7.65 1.46 | 104.04 19.83
354. | Е7-60-4 (Н10) | УСТАНОВКА МЕТАЛЛИЧЕСКИХ ОГРАЖДЕНИЙ | 100 М ОГРАЖДЕНИЙ 0.0894 | 461.05 41.22 | 17.74 1.59 | 10.95 0.98 | - - | - - | 478.79 42.81
355. | 2/20-20-20-20/С201-65000-11И | СТОИМОСТЬ М/К ОГРАЖДЕНИЯ, ОКРАШЕННЫХ В ЗАВОДСКИХ УСЛОВИЯХ | Т 0.0628 | - - | - - | - - | 6889.35 432.65 | 394.07 24.75 | 7283.42 457.40
356. | ПРИМЕЧАНИЕ: | ПРИЯМКИ ПР1,ПР2 (АР1-ЛИСТЫ 29,30)
357. | Е7-53-11 (Н10) | УСТАНОВКА МЕЛКИХ КОНСТРУКЦИЙ (ПОДОКОННИКОВ, СЛИВОВ, ПАРАПЕТОВ И ДР.) МАССОЙ ДО 0,5 Т | 100 ШТ. СБОРНЫХ КОНСТРУКЦИЙ 0.86 | 1184.23 1018.44 | 98.24 84.49 | 31.89 27.43 | 468.78 403.15 | 36.62 31.49 | 1787.87 1537.57
358. | 4/2-2-2-3-10/574612-И686 | ПЛИТА ТРОТУАРНАЯ П30.20.8-М-А В22.5 СЕРАЯ | ШТ. 86 | - - | - - | - - | 2.03 174.58 | 0.18 15.48 | 2.21 190.06
359. | Е15-276-12 (Н10) | УЛУЧШЕННАЯ ШТУКАТУРКА НАРУЖНЫХ ПОВЕРХНОСТЕЙ СТЕН ИЗ КИРПИЧА И БЕТОНА ПОД ОТДЕЛКУ СОСТАВОМ ЗАЩИТНО-ОТДЕЛОЧНЫМ КРУПНОЗЕРНИСТЫМ (2-3 ММ), С ЛЕСОВ | 100 М2 0.2066 | 684.01 141.32 | 33.12 6.84 | 10.95 2.26 | - - | - - | 717.13 148.16
360. | Е15-289-4 К=3 (Н10) Н1=3 | ДОБАВЛЯТЬ (ИЛИ ИСКЛЮЧАТЬ) НА КАЖДЫЙ 1 ММ ТОЛЩИНЫ ШТУКАТУРНОГО СЛОЯ ПРИ УЛУЧШЕННОЙ ШТУКАТУРКЕ ВРУЧНУЮ НАРУЖНЫХ ПОВЕРХНОСТЕЙ СТЕН, В Т.Ч. ЛОДЖИЙ, ИЗ ЯЧЕИСТОГО БЕТОНА, БЕТОННЫХ И КИРПИЧНЫХ С ЛЕСОВ | 100 М2 0.2066 | 176.88 36.54 | 7.78 1.61 | 4.55 0.94 | - - | - - | 184.66 38.15
361. | 1/10-230-60-10/5 | ГРУНТОВКА ДЛЯ НАРУЖНЫХ (Н) И ВНУТРЕННИХ (В) РАБОТ, ПОЛИМИНЕРАЛЬНАЯ (ПМ), ОДНОКОМПОНЕНТНАЯ (1), СУХАЯ СМЕСЬ (СС), ЦЕМЕНТНАЯ | Т 0.0062 | - - | - - | - - | 535.67 3.32 | 42.53 0.26 | 578.20 3.58
362. | 1/10-230-60-45-5/35 | ШТУКАТУРКА ЗАЩИТНО-ОТДЕЛОЧНАЯ, ЦЕМЕНТНАЯ, СЕРАЯ, ДЛЯ НАРУЖНЫХ И ВНУТРЕННИХ РАБОТ (НВ), ПОЛИМИНЕРАЛЬНАЯ (ПМ), СУХАЯ СМЕСЬ (СС), КРУПНОЗЕРНИСТАЯ | Т 0.4132 | - - | - - | - - | 235.46 97.29 | 18.70 7.73 | 254.16 105.02
363. | 1/10-280-20/40 | ВОДА | М3 0.0748 | - - | - - | - - | 1.10 0.08 | - - | 1.10 0.08
364. | Е26-130-1 (Н10) | УСТРОЙСТВО АРМИРУЮЩЕГО СЛОЯ НА НЕУТЕПЛЯЕМЫХ ПОВЕРХНОСТЯХ ПРЯМОЛИНЕЙНЫХ С ЛЕСОВ | 100 М2 0.2066 | 613.17 126.68 | 1.59 0.33 | - - | 165.30 34.15 | 13.00 2.69 | 793.06 163.85
365. | 1/10-230-60-35/61 | СОСТАВ КЛЕЕВОЙ ПОЛИМИНЕРАЛЬНЫЙ ДЛЯ НАКЛЕИВАНИЯ ТЕПЛОИЗОЛЯЦИОННЫХ МАТЕРИАЛОВ И АРМИРУЮЩЕЙ СЕТКИ (КС), ОДНОКОМПОНЕНТНЫЙ (1) | Т 0.124 | - - | - - | - - | 411.29 51.00 | 32.66 4.05 | 443.95 55.05
366. | Е15-313-2 (Н10) | ОКРАСКА ФАСАДОВ АКРИЛОВЫМИ СОСТАВАМИ С ПОЛНОЙ ПОДГОТОВКОЙ ПОВЕРХНОСТИ С ЛЕСОВ | 100 М2 0.2066 | 211.96 43.79 | 0.51 0.11 | 0.25 0.05 | 372.50 76.96 | 29.66 6.13 | 614.63 126.99
367. | 1/10-230-60-10/5 | ГРУНТОВКА ДЛЯ НАРУЖНЫХ (Н) И ВНУТРЕННИХ (В) РАБОТ, ПОЛИМИНЕРАЛЬНАЯ (ПМ), ОДНОКОМПОНЕНТНАЯ (1), СУХАЯ СМЕСЬ (СС), ЦЕМЕНТНАЯ | Т 0.0037 | - - | - - | - - | 535.67 1.98 | 42.53 0.16 | 578.20 2.14
368. | 1/10-230-60-45-5/35 | ШТУКАТУРКА ЗАЩИТНО-ОТДЕЛОЧНАЯ, ЦЕМЕНТНАЯ, СЕРАЯ, ДЛЯ НАРУЖНЫХ И ВНУТРЕННИХ РАБОТ (НВ), ПОЛИМИНЕРАЛЬНАЯ (ПМ), СУХАЯ СМЕСЬ (СС), КРУПНОЗЕРНИСТАЯ | Т 0.0246 | - - | - - | - - | 235.46 5.79 | 18.70 0.46 | 254.16 6.25
369. | ПРИМЕЧАНИЕ: | ПОКРЫТИЯ КОЗЫРЬКОВ (АР1-ЛИСТ 31)
370. | Е12-140-1 (Н10) | УСТРОЙСТВО КОЗЫРЬКОВ ИЗ ЛИСТОВ ПОЛИКАРБОНАТНЫХ | 100 М2 1.0889 | 163.95 178.53 | 1.60 1.74 | - - | 6.47 7.05 | 0.53 0.58 | 172.55 187.89
371. | 1/10-230-65-30-5/45 | ЛИСТ МОНОЛИТНОГО ПОЛИКАРБОНАТА 6 Х 3050 Х 2050 ПРОЗРАЧНЫЙ | М2 111.0678 | - - | - - | - - | 90.68 10071.63 | 7.20 799.69 | 97.88 10871.32
372. | 1/10-240-55-20/20 | ШУРУПЫ-САМОРЕЗЫ ДЛЯ ГИПСОКАРТОНА 3,5 Х 25 ММ | 1000 ШТ. 0.436 | - - | - - | - - | 8.68 3.78 | 0.69 0.30 | 9.37 4.09
373. | Е12-144-1 (Н10) | УСТАНОВКА ПРИСТЕННОГО ПРОФИЛЯ | 100 М 0.6685 | 63.70 42.58 | 4.18 2.79 | - - | 108.78 72.72 | 8.58 5.74 | 185.24 123.83
374. | 1/10-115-25/С101-160502-1И | ПЛАНКА ПРИМЫКАНИЯ В КОМПЛЕКТЕ | М 67.5185 | - - | - - | - - | 10.97 740.68 | 0.87 58.74 | 11.84 799.42
375. | 1/10-240-55-20/20 | ШУРУПЫ-САМОРЕЗЫ ДЛЯ ГИПСОКАРТОНА 3,5 Х 25 ММ | 1000 ШТ. 0.094 | - - | - - | - - | 8.68 0.82 | 0.69 0.06 | 9.37 0.88
376. | Е12-145-1 (Н10) | УСТАНОВКА КАРНИЗНОГО ПРОФИЛЯ | 100 М 1.1125 | 55.86 62.14 | 2.81 3.13 | - - | 0.01 0.01 | - - | 58.68 65.28
377. | 1/10-115-25/С101-63605-1И | КАРНИЗНАЯ ПЛАНКА | М 112.3625 | - - | - - | - - | 6.86 770.81 | 0.54 60.68 | 7.40 831.48
378. | 1/10-240-55-20/20 | ШУРУПЫ-САМОРЕЗЫ ДЛЯ ГИПСОКАРТОНА 3,5 Х 25 ММ | 1000 ШТ. 0.156 | - - | - - | - - | 8.68 1.35 | 0.69 0.11 | 9.37 1.46
379. | Е12-141-1 (Н10) | МОНТАЖ СОЕДИНИТЕЛЬНЫХ ПРОФИЛЕЙ НЕРАЗЪЕМНЫХ ПРИ УСТРОЙСТВЕ ПОКРЫТИЙ ИЗ ЛИСТОВ ПОЛИКАРБОНАТНЫХ | 100 М 0.191 | 34.99 6.68 | 0.51 0.10 | - - | 3.09 0.59 | 0.25 0.05 | 38.84 7.42
380. | 1/10-230-65-30-10/15 | ПРОФИЛЬ СОЕДИНИТЕЛЬНЫЙ СОСТАВНОЙ (БАЗА) ИЗ ПОЛИКАРБОНАТА ДЛИНОЙ 6 М, ДЛЯ ЛИСТА ТОЛЩИНОЙ 6-10 ММ | ШТ. 4 | - - | - - | - - | 32.62 130.48 | 2.59 10.36 | 35.21 140.84
381. | 1/10-240-55-20/20 | ШУРУПЫ-САМОРЕЗЫ ДЛЯ ГИПСОКАРТОНА 3,5 Х 25 ММ | 1000 ШТ. 0.038 | - - | - - | - - | 8.68 0.33 | 0.69 0.03 | 9.37 0.36
382. | ПРИМЕЧАНИЕ: | НАРУЖНЫЙ ВОДООТВОД ПОКРЫТИЯ КОЗЫРЬКОВ (АР1-ЛИСТ32)
383. | Е12-124-1 (Н10) | УСТАНОВКА ВОДОСТОЧНЫХ ЖЕЛОБОВ | 100 М 0.719 | 303.79 218.43 | 2.28 1.64 | - - | 79.97 57.50 | 6.36 4.57 | 392.40 282.14
384. | 1/10-115-30-45/С103-95671-1И | ВОРОНКА ВОДОСТОЧНАЯ КРУГЛОГО СЕЧЕНИЯ, 0,5-ЛКПЦ-ПЛ-Д, ДИАМЕТРОМ 100 ММ | ШТ. 9 | - - | - - | - - | 16.49 148.41 | 1.31 11.79 | 17.80 160.20
385. | 1/10-115-30-25/С103-95621-1И | ЖЕЛОБ ВОДОСТОЧНЫЙ 86Х127-0,5-О-ПЛ-Д | М 75.495 | - - | - - | - - | 8.89 671.15 | 0.71 53.60 | 9.60 724.75
386. | 1/10-115-30-30/С103-95641-1И | ЗАГЛУШКА ЖЕЛОБА ВОДОСТОЧНОГО 0,6-О-ПЛ-Д, ДИАМЕТРОМ 125 ММ | ШТ. 28 | - - | - - | - - | 5.55 155.40 | 0.44 12.32 | 5.99 167.72
387. | 1/10-115-30-35/С103-95651-1И | ДЕРЖАТЕЛЬ ЖЕЛОБА ВОДОСТОЧНОГО 0,6-О-ПЛ-Д, ДИАМЕТРОМ 125 ММ | ШТ. 135 | - - | - - | - - | 5.80 783.00 | 0.46 62.10 | 6.26 845.10
388. | Е12-125-1 (Н10) | УСТАНОВКА ВОДОСТОЧНЫХ ТРУБ | 100 М 0.283 | 507.63 143.66 | 2.39 0.68 | - - | 11.04 3.12 | 0.89 0.25 | 521.95 147.72
389. | 1/10-115-30-5/С103-95581-1И | ТРУБА ВОДОСТОЧНАЯ КРУГЛОГО СЕЧЕНИЯ, ЛКПЦ-ПЛ-Д, ДИАМЕТРОМ 100 ММ | М 17.271 | - - | - - | - - | 13.65 235.75 | 1.08 18.65 | 14.73 254.40
390. | 1/10-115-30-10/С103-95591-1И | ДЕРЖАТЕЛЬ ТРУБЫ ВОДОСТОЧНОЙ КРУГЛОГО СЕЧЕНИЯ, ЛКПЦ-ПЛ-Д, ДИАМЕТРОМ 100 ММ | ШТ. 27 | - - | - - | - - | 6.11 164.97 | 0.49 13.23 | 6.60 178.20
391. | 1/10-115-30-15/С103-95601-1И | КОЛЕНО ТРУБЫ ВОДОСТОЧНОЙ КРУГЛОГО СЕЧЕНИЯ, КТВ 100-400, 0,5-ЛКПЦ-ПЛ-Д, ДИАМЕТРОМ 100 ММ | ШТ. 28 | - - | - - | - - | 10.95 306.60 | 0.87 24.36 | 11.82 330.96
392. | ПРИМЕЧАНИЕ:
|  | ИТОГО ПРЯМЫЕ ЗАТРАТЫ : |  | 9610 | 301 | 112 | 51823 | 3169 | 64903
|  | ОХР и ОПР | [6 empty] | 6287
|  | ПЛАНОВАЯ ПРИБЫЛЬ | [6 empty] | 6687
|  | ИТОГО ПО ПТМ | [6 empty] | 77877
|  | ЗАТРАТЫ ТРУДА | [6 empty] | 1013
|  | ЗАТРАТЫ ТРУДА МАШИНИСТОВ | [6 empty] | 12
|  | ВСЕГО, В ТОМ ЧИСЛЕ | [6 empty] | 77879
|  | СТРОИТЕЛЬНЫЕ РАБОТЫ В ТОМ ЧИСЛЕ | [6 empty] | 63699
|  | ЗАРАБОТНАЯ ПЛАТА | [6 empty] | 9305
|  | ЭКСПЛУАТАЦИЯ МАШИН И МЕХАНИЗМОВ | [6 empty] | 275
|  | В ТОМ ЧИСЛЕ ЗАРАБОТНАЯ ПЛАТА МАШИНИСТОВ | [6 empty] | 102
|  | МАТЕРИАЛЫ, ИЗДЕЛИЯ, КОНСТРУКЦИИ | [6 empty] | 38480
|  | ТРАНСПОРТ | [6 empty] | 2902
|  | ОХР и ОПР | [6 empty] | 6167
|  | ПЛАНОВАЯ ПРИБЫЛЬ | [6 empty] | 6570
|  | МОНТАЖНЫЕ РАБОТЫ В ТОМ ЧИСЛЕ | [6 empty] | 575
|  | ЗАРАБОТНАЯ ПЛАТА | [6 empty] | 306
|  | ЭКСПЛУАТАЦИЯ МАШИН И МЕХАНИЗМОВ | [6 empty] | 26
|  | В ТОМ ЧИСЛЕ ЗАРАБОТНАЯ ПЛАТА МАШИНИСТОВ | [6 empty] | 9
|  | МАТЕРИАЛЫ, ИЗДЕЛИЯ, КОНСТРУКЦИИ | [6 empty] | 5
|  | ОХР и ОПР | [6 empty] | 121
|  | ПЛАНОВАЯ ПРИБЫЛЬ | [6 empty] | 117
|  | ОБОРУДОВАНИЕ, МЕБЕЛЬ, ИНВЕНТАРЬ | [6 empty] | 13338
|  | ТРАНСПОРТ | [6 empty] | 267
|  | ЗАТРАТЫ ТРУДА РАБОЧИХ | [6 empty] | 1014
|  | ЗАТРАТЫ ТРУДА МАШИНИСТОВ | [6 empty] | 12
|  | СОСТАВИЛ | ____________________ |  |  |  |  | ТИХОНОВА М.В., МИХАЙЛОВА
|  |  | (должность) |  |  | (подпись) |  | (инициалы,фамилия)
|  | ПРОВЕРИЛ | ____________________ |  |  |  |  | ДЯТКО
|  |  | (должность) |  |  | (подпись) |  | (инициалы,фамилия)

## 3072-1-1011-T0
НАИМЕНОВАНИЕ ОБЪЕКТА: СТРОИТЕЛЬСТВО МНОГОПРОФИЛЬНОЙ ПОЛИКЛИНИКИ В ПОС.ВОСТОЧНЫЙ.СТАДИЯ С (С УЧЕТОМ ПОСТАНОВЛЕНИЯ МА И С РБ N3 ОТ 26.01.2023Г.)
КОД ОБЪЕКТА: 17.060
НАИМЕНОВАНИЕ ЗДАНИЯ, СООРУЖЕНИЯ: СТРОИТЕЛЬСТВО МНОГОПРОФИЛЬНОЙ ПОЛИКЛИНИКИ
ШИФР ЗДАНИЯ, СООРУЖЕНИЯ: 17.060.0.01
КОМПЛЕКТ ЧЕРТЕЖЕЙ: АР1, АР1 ИЗМ.2
ИСХОДНЫЕ ДАННЫЕ ПО ЛОКАЛЬНОЙ СМЕТЕ (ЛОКАЛЬНОМУ СМЕТНОМУ РАСЧЕТУ) № 1011
(НОРМЫ 2022г.)
ОБЩЕСТРОИТЕЛЬНЫЕ РАБОТЫ-КРЫЛЬЦА (КОМПЛЕКТ АР1). (ВЗАМЕН РАНЕЕ ВЫДАННОЙ СМЕТЫ N1011 НА СУММУ 74,172 ТЫС. РУБ.)
СОСТАВЛЕНА В ЦЕНАХ НА 1 НОЯБРЯ 2022г.
№ П/П | ТЕКСТ
1 | 2
1 | L3'3072'1'1011'S0'2'1'ОБЩЕСТРОИТЕЛЬНЫЕ РАБОТЫ-КРЫЛЬЦА (КОМПЛЕКТ АР1). (ВЗАМЕН РАНЕЕ ВЫДАННОЙ СМЕТЫ N1011 НА СУММУ 74,172 ТЫС. РУБ.)'АР1, АР1 ИЗМ.2'ТИХОНОВА М.В., МИХАЙЛОВА'ДЯТКО*
2 | Ж2-90-20'ЗДАНИЕ - СТРОИТЕЛЬНАЯ ЧАСТЬ. ДРУГИЕ ЭЛЕМЕНТЫ И КОНСТРУКЦИИ. ВХОДЫ, КРЫЛЬЦА, РАМПЫ, ПАНДУСЫ'М2*
3 | БС101-МБ-1'7,8/1,2.1,3738##'=13'МАСТИКА БОСТИК 310МЛ###'ШТ''2801=<1/10-130-5>/2799=8,93_0*
4 | Б574612-И395#574612-А395'0,65##'=16'ПЛИТА ТРОТУАРНАЯ П21.10.6-Ц, СЕРАЯ ###'ШТ.''2801=<4/2-2-2-1-10>/2799=0,65_0*
5 | Б574612-И686#574612-А686-1203'2,03##'=16'ПЛИТА ТРОТУАРНАЯ П30.20.8-М-А В22.5 СЕРАЯ###'ШТ.''2801=<4/2-2-2-3-10>/2799=2,03_0*
6 | БС101-ПТТ-1'45,14/1,2/6,25##'=13'ТАКТИЛЬНАЯ ПЛИТКА КОНУСЫ 400Х400Х50 ММ###'ШТ.''2801=<1/10-230-65-20-10>/2799=6,02_0*
7 | БС101-23802-1И#С101-23606'12,47##'=13'ЦВЕТНОЙ ГРУНТ###'КГ''2801=<1/10-230-15>/2799=12,47_0*
8 | БС101-137416-1И#С101-137416-1'5451,55##'=13'ЗАЩИТНО-ОТДЕЛОЧНАЯ ШТУКАТУРКА, СИЛИКОН-МОДИФИЦИРОВАННАЯ, С ФАКТУРОЙ "КАМУШЕК", ДЛЯ НАРУЖНЫХ И ВНУТРЕННИХ РАБОТ (НВ), ПОЛИМЕРНАЯ (П), ДИСПЕРСИЯ (Д), КРУПНОЗЕРНИСТАЯ, F100 ###'Т''2801=<1/10-230-60-50>/2799=5451,55_0*
9 | БС101-78200#С101-78200'8150##'=37'ПОКОВКИ ИЗ КВАДРАТНЫХ ЗАГОТОВОК МАССОЙ 1,8 КГ###'Т''2799=8150_0*
10 | БС201-65000-1И#С201-65000'6889,35##'=37'СТОИМОСТЬ М/К ОГРАЖДЕНИЯ В КОМПЛЕКТЕ С КАЛИТКОЙ, ОКРАШЕННЫХ В ЗАВОДСКИХ УСЛОВИЯХ###'Т''2801=<2/20-20-20-20>/2799=6889,35_0*
11 | БС101-86704-1И#С101-86704'96,39##'=13'СВЕРЛА АЛМАЗНЫЕ ПО БЕТОНУ, ДИАМЕТРОМ 40 ММ ###'ШТ.''2801=<1/10-170-5>/2799=96,39_0*
12 | БС101-15501-1И#С101-15501'3,54##'=13'ДЮБЕЛЬ МЕТАЛЛИЧЕСКИЙ РАМНЫЙ 10 Х 112 ###'10 ШТ.''2801=<1/10-240-30-45>/2799=3,54_0*
13 | БС101-95600-1И#С101-95600'1,39##'=13'ПЕТЛЯ###'ШТ.''2801=<1/10-250-20-40>/2799=1,39_0*
14 | БС101-95040-1И#С101-95040'6,88##'=13'ЗАЩЕЛКА###'ШТ.''2801=<1/10-250-20-36>/2799=6,88_0*
15 | БС653-ПЛ-1'13337,5##'=14'ПЛАТФОРМА ПОДЪЕМНАЯ С ВЕРТИКАЛЬНЫМ ПЕРЕМЕЩЕНИЕМ ДЛЯ ИНВАЛИДОВ, ОТКРЫТОГО ТИПА, ГРУЗОПОДЪЕМН.225КГ, СКОР.0,15М/С, 1050Х1600Х1100###'ШТ''2799=13337,5_0*
16 | БС101-161501-1И#С101-161501'3117,44##'=13'КАМНИ ИЗ ТЯЖЕЛОГО БЕТОНА НА ПОРТЛАНДЦЕМЕНТНОМ ВЯЖУЩЕМ ДЛЯ НАРУЖНЫХ СТЕН С ГЛАДКОЙ ЛИЦЕВОЙ ПОВЕРХНОСТЬЮ, РЯДОВЫЕ, ОБЫЧНОГО ИСПОЛНЕНИЯ, СПЛОШНЫЕ, РАЗМЕРОМ 390 Х 90 Х 190 ММ, МАРКИ 1КБОР-ЦС-2, ЦВЕТ СЕРЫЙ ###'1000 ШТ.''2801=<1/10-230-65-5-10>/2799=3117,44_0*
17 | БС201-65000-11И#С201-65000'6889,35##'=37'СТОИМОСТЬ М/К ОГРАЖДЕНИЯ, ОКРАШЕННЫХ В ЗАВОДСКИХ УСЛОВИЯХ###'Т''2801=<2/20-20-20-20>/2799=6889,35_0*
18 | Б574612-И395-1#574612-А395'0,85##'=16'ПЛИТА ТРОТУАРНАЯ П21.10.6-Ц, ЧЕРНАЯ###'ШТ.''2801=<4/2-2-2-1-10>/2799=0,85_0*
19 | БС101-160502-1И#С101-160502'10,97##'=13'ПЛАНКА ПРИМЫКАНИЯ В КОМПЛЕКТЕ###'М''2801=<1/10-115-25>/2799=10,97_0*
20 | БС101-63605-1И#С101-63605'6,86##'=13'КАРНИЗНАЯ ПЛАНКА ###'М''2801=<1/10-115-25>/2799=6,86_0*
21 | БС103-95671-1И#С103-95671'16,49##'=13'ВОРОНКА ВОДОСТОЧНАЯ КРУГЛОГО СЕЧЕНИЯ, 0,5-ЛКПЦ-ПЛ-Д, ДИАМЕТРОМ 100 ММ ###'ШТ.''2801=<1/10-115-30-45>/2799=16,49_0*
22 | БС103-95621-1И#С103-95621'8,89##'=13'ЖЕЛОБ ВОДОСТОЧНЫЙ 86Х127-0,5-О-ПЛ-Д###'М''2801=<1/10-115-30-25>/2799=8,89_0*
23 | БС103-95641-1И#С103-95641'5,55##'=13'ЗАГЛУШКА ЖЕЛОБА ВОДОСТОЧНОГО 0,6-О-ПЛ-Д, ДИАМЕТРОМ 125 ММ ###'ШТ.''2801=<1/10-115-30-30>/2799=5,55_0*
24 | БС103-95651-1И#С103-95651'5,8##'=13'ДЕРЖАТЕЛЬ ЖЕЛОБА ВОДОСТОЧНОГО 0,6-О-ПЛ-Д, ДИАМЕТРОМ 125 ММ ###'ШТ.''2801=<1/10-115-30-35>/2799=5,8_0*
25 | БС103-95581-1И#С103-95581'13,65##'=13'ТРУБА ВОДОСТОЧНАЯ КРУГЛОГО СЕЧЕНИЯ, ЛКПЦ-ПЛ-Д, ДИАМЕТРОМ 100 ММ ###'М''2801=<1/10-115-30-5>/2799=13,65_0*
26 | БС103-95591-1И#С103-95591'6,11##'=13'ДЕРЖАТЕЛЬ ТРУБЫ ВОДОСТОЧНОЙ КРУГЛОГО СЕЧЕНИЯ, ЛКПЦ-ПЛ-Д, ДИАМЕТРОМ 100 ММ ###'ШТ.''2801=<1/10-115-30-10>/2799=6,11_0*
27 | БС103-95601-1И#С103-95601'10,95##'=13'КОЛЕНО ТРУБЫ ВОДОСТОЧНОЙ КРУГЛОГО СЕЧЕНИЯ, КТВ 100-400, 0,5-ЛКПЦ-ПЛ-Д, ДИАМЕТРОМ 100 ММ ###'ШТ.''2801=<1/10-115-30-15>/2799=10,95_0*
28 | БС101-136600-1'16,36##'=13'ШНУР РЕЗИНОВЫЙ КРУГЛОГО СЕЧЕНИЯ ДИАМЕТРОМ СВЫШЕ 8 ДО 11 ММ ВКЛЮЧИТЕЛЬНО ###'КГ''2801=<1/10-235-25>/2799=16,36_0*
29 | БС101-48602-1'1,68##'=13'КРУГ НА БАКЕЛИТЕ УСИЛЕННОМ ОТРЕЗНОЙ 230 Х 2 Х 22 ДЛЯ РЕЗКИ КАМНЯ, БЕТОНА ###'ШТ.''2801=<1/10-170-2>/2799=1,68_0*
30 | БС101-78200-2Р'8150##'=37'ПОКОВКИ СТРОИТЕЛЬНЫЕ (СКОБЫ, ЗАКРЕПЫ, ХОМУТЫ) МАССОЙ ДО 1,6 КГ ###'Т''2801=<1/10-260-500-5>/2799=8150_0*
31 | БС101-86726-38Р'7,62##'=13'СВЕРЛА С SDS PLUS ХВОСТОВИКОМ (НАКОНЕЧНИК ИЗ ТВЕРДОСПЛАВНОЙ СТАЛИ) (ПО БЕТОНУ), ДИАМЕТРОМ 10-12 ММ, ДЛИНОЙ 110-165 ММ ###'ШТ.''2801=<1/10-170-10>/2799=7,62_0*
32 | БС101-86720-1#С101-86720'1,23##'=13'СВЕРЛА СПИРАЛЬНЫЕ С ЦИЛИНДРИЧЕСКИМ ХВОСТОВИКОМ, ДЛИННАЯ СЕРИЯ (ПО МЕТАЛЛУ), ДИАМЕТРОМ 3,1-3,7 ММ ###'ШТ.''2801=<1/10-170-10>/2799=1,23_0*
33 | БС101-21603-1'6,09##'=13'ГЕРМЕТИК СИЛИКОНОВЫЙ 280 МЛ ###'ШТ.''2801=<1/10-130-15>/2799=6,09_0*
34 | БС101-86721-Р'1,9##'=13'СВЕРЛА СПИРАЛЬНЫЕ С ЦИЛИНДРИЧЕСКИМ ХВОСТОВИКОМ, ДЛИННАЯ СЕРИЯ (ПО МЕТАЛЛУ), ДИАМЕТРОМ 4,3-5,3 ММ ###'ШТ.''2801=<1/10-170-10>/2799=1,9_0*
35 | БС101-48505-Р#С101-48505'13,18##'=13'КРАСКА (АЭРОЗОЛЬ) 400 МЛ ###'ШТ.''2801=<1/10-230-40-5>/2799=13,18_0*
36 | БС101-86726-20Р'10,16##'=13'СВЕРЛА С SDS PLUS ХВОСТОВИКОМ (НАКОНЕЧНИК ИЗ ТВЕРДОСПЛАВНОЙ СТАЛИ) (ПО БЕТОНУ), ДИАМЕТРОМ 8-10 ММ, ДЛИНОЙ 260 (265) ММ ###'ШТ.''2801=<1/10-170-10>/2799=10,16_0*
37 | БС101-15512-Р'5,52##'=13'ДЮБЕЛЬ С ШУРУПОМ ДЛЯ БЫСТРОГО МОНТАЖА 8 Х 80 ММ ###'100 ШТ.''2801=<1/10-240-30-50>/2799=5,52_0*
38 | БС101-15501-2#С101-15501'1##'=13'ДЮБЕЛЬ МЕТАЛЛИЧЕСКИЙ РАМНЫЙ 10 Х 112 ###'10 ШТ.''2801=<1/10-240-30-45>/2799=1_0*
39 | БС101-48502-3Р#С101-48502-31'8,54##'=13'КРАСКА СИЛИКАТНО-АКРИЛОВАЯ ДЛЯ НАРУЖНЫХ И ВНУТРЕННИХ РАБОТ (V1, W2), ОСНОВА (БАЗА) БЕЛАЯ ###'КГ''2801=<1/10-230-40-35>/2799=8,54_0*
40 | РМ021102#М020130/М021104#М020130/М031004*
41 | П'В СМЕТЕ УЧТЕНА ЗАРАБОТНАЯ ПЛАТА РАБОЧИХ-СТРОИТЕЛЕЙ И ЗАРАБОТНАЯ ПЛАТА МАШИНИСТОВ СОГЛАСНО ПОСТАНОВЛЕНИЮ МА И С N3 ОТ 26.01.2023Г.*
42 | Н4=9,8:8,2'Н5=9,8:8,2*
43 | П'КРЫЛЬЦО N1 (АР1-ЛИСТЫ 2-5)*
44 | Е15-309-1'0,4.0,2.170'101-136600#101-136600-1'ОБЛИЦОВКА ВЕРХА БЕТОННОЙ ПОДПОРНОЙ СТЕНЫ НАКРЫВОЧНЫМИ БОРДЮРНЫМИ БЛОКАМИ "БЕССЕР"'100 М2''*
45 | С101-161501'170*
46 | С101-48602-1'0,136.0,1*
47 | С101-МБ-1'0,136.125:310*
48 | Е11-27-1'0,4.0,4.(39+5)+41,4+0,3.0,2.(22+2)''УСТРОЙСТВО ПОКРЫТИЙ НА ЦЕМЕНТНОМ РАСТВОРЕ ИЗ ПЛИТОК БЕТОННЫХ, ЦЕМЕНТНЫХ ИЛИ МОЗАИЧНЫХ'100 М2''*
49 | 574612-И395'41,4.1,02:0,02091+0,4878*
50 | 574612-И686'24*
51 | С101-ПТТ-1'39+5*
52 | Е8-12-3'11,54.2:1000'101-51504#101-51504-1/101-78200#101-78200-2Р'УСТАНОВКА МЕТАЛЛИЧЕСКИХ РЕШЕТОК ПРИЯМКОВ'Т МЕТАЛЛИЧЕСКИХ ИЗДЕЛИЙ''*
53 | С101-85004-2'0,0231*
54 | Е15-276-12'16,47''УЛУЧШЕННАЯ ШТУКАТУРКА НАРУЖНЫХ ПОВЕРХНОСТЕЙ СТЕН ИЗ КИРПИЧА И БЕТОНА ПОД ОТДЕЛКУ СОСТАВОМ ЗАЩИТНО-ОТДЕЛОЧНЫМ КРУПНОЗЕРНИСТЫМ (2-3 ММ), С ЛЕСОВ'100 М2''*
55 | Е15-289-4#К=3'16,47'Н1=3'ДОБАВЛЯТЬ (ИЛИ ИСКЛЮЧАТЬ) НА КАЖДЫЙ 1 ММ ТОЛЩИНЫ ШТУКАТУРНОГО СЛОЯ ПРИ УЛУЧШЕННОЙ ШТУКАТУРКЕ ВРУЧНУЮ НАРУЖНЫХ ПОВЕРХНОСТЕЙ СТЕН, В Т.Ч. ЛОДЖИЙ, ИЗ ЯЧЕИСТОГО БЕТОНА, БЕТОННЫХ И КИРПИЧНЫХ С ЛЕСОВ'100 М2''*
56 | С101-138054'0,1647.0,03*
57 | С101-137418'0,1647.1,4+0,1647.0,2.3*
58 | С412-9005'0,1647.0,26+0,1647.0,034.3*
59 | Е26-130-1'16,47''УСТРОЙСТВО АРМИРУЮЩЕГО СЛОЯ НА НЕУТЕПЛЯЕМЫХ ПОВЕРХНОСТЯХ ПРЯМОЛИНЕЙНЫХ С ЛЕСОВ'100 М2''*
60 | С101-138065'0,1647.0,6*
61 | Е15-327-5'16,47''ДЕКОРАТИВНАЯ ШТУКАТУРКА НАРУЖНЫХ ПОВЕРХНОСТЕЙ СТЕН КРУПНОЙ ФРАКЦИИ 1,5 ММ С ЛЕСОВ'100 М2 ПОВЕРХНОСТИ''*
62 | С101-138054'0,1647.15:1000*
63 | С101-23802-1И'0,1647.30*
64 | С101-137416-1И'0,1647.0,4*
65 | Е15-313-2#СТУПЕНИ'0,12.9.(3,61+0,4)'101-33736#101-48502-31'ОКРАСКА ПРОСТУПЕЙ АКРИЛОВЫМИ СОСТАВАМИ С ПОЛНОЙ ПОДГОТОВКОЙ ПОВЕРХНОСТИ '100 М2''*
66 | С101-138054'0,0433.0,018*
67 | С101-137404'0,0433.0,119*
68 | П'СВЕРЛЕНИЕ В МОНОЛИТНОМ КРЫЛЬЦЕ УЧТЕНО В СМЕТЕ НА КЖ*
69 | П'СВЕРЛЕНИЕ В ПЛИТКЕ-90ММ*
70 | Е46-71-4'8''СВЕРЛЕНИЕ ОТВЕРСТИЙ В БЕТОННЫХ КОНСТРУКЦИЯХ НА ГЛУБИНУ 200 ММ ЭЛЕКТРОПЕРФОРАТОРОМ С ПРИМЕНЕНИЕМ СПИРАЛЬНЫХ ШНЕКОВ ДИАМЕТРОМ ОТВЕРСТИЙ ДО 70 ММ'100 ОТВЕРСТИЙ''*
71 | Е46-71-5#К=11'8'B/Н1=11'НА КАЖДЫЕ 10 ММ ИЗМЕНЕНИЯ ГЛУБИНЫ СВЕРЛЕНИЯ ОТВЕРСТИЙ ДОБАВЛЯЕТСЯ ИЛИ ИСКЛЮЧАЕТСЯ К НОРМЕ 46-71-1'100 ОТВЕРСТИЙ''*
72 | С101-86704-1И'0,08.4,17-0,08.0,071.11*
73 | Е46-71-1'40+44''СВЕРЛЕНИЕ ОТВЕРСТИЙ В БЕТОННЫХ КОНСТРУКЦИЯХ НА ГЛУБИНУ 200 ММ ЭЛЕКТРОПЕРФОРАТОРОМ С ПРИМЕНЕНИЕМ СПИРАЛЬНЫХ ШНЕКОВ ДИАМЕТРОМ ОТВЕРСТИЙ ДО 20 ММ'100 ОТВЕРСТИЙ''*
74 | Е46-71-5#К=9'84'B/Н1=9'НА КАЖДЫЕ 10 ММ ИЗМЕНЕНИЯ ГЛУБИНЫ СВЕРЛЕНИЯ ОТВЕРСТИЙ ДОБАВЛЯЕТСЯ ИЛИ ИСКЛЮЧАЕТСЯ К НОРМЕ 46-71-1'100 ОТВЕРСТИЙ''*
75 | С101-86726-38Р'0,84.1,47-0,84.0,071.9*
76 | Е9-49-1'84''ПОСТАНОВКА БОЛТОВ СТРОИТЕЛЬНЫХ С ГАЙКАМИ И ШАЙБАМИ'100 ШТ. БОЛТОВ''*
77 | С101-15501-1И'84*
78 | Е7-60-4'(0,5.0,8.3+0,756+0,23+0,7+0,4.2+0,42+0,34+0,7.4+0,08)+(0,5+0,8.3+0,756+0,23+0,7.10)''УСТАНОВКА МЕТАЛЛИЧЕСКИХ ОГРАЖДЕНИЙ '100 М ОГРАЖДЕНИЙ''*
79 | Е7-25-9'1'101-153000#101-152100'УСТРОЙСТВО КАЛИТОК БЕЗ УСТАНОВКИ СТОЛБОВ '100 ШТ.''*
80 | С201-65000-1И'(10.2,91+45,86+8.0,21+10.0,2+4.0,05+21,6+4.3,52):1000+(11.2,91+50,59+8.0,21+11.0,2+4.0,05+28,01+4.3,52):1000+(13,735+3.1,32):1000*
81 | С101-95600-1И'2*
82 | С101-95040-1И'1*
83 | Ц3-960-2'1'101-86726-38#101-86726-38Р'ПЛАТФОРМЫ ПОДЪЕМНЫЕ ДЛЯ ИНВАЛИДОВ, ВЕРТИКАЛЬНОГО ПЕРЕМЕЩЕНИЯ, КОЛИЧЕСТВО ОСТАНОВОК 2'ПЛАТФОРМА''*
84 | С653-ПЛ-1'1*
85 | П'КРЫЛЬЦО N2 (АР1-ЛИСТЫ 6-8, АР1 ИЗМ.2 Л.6)*
86 | Е15-309-1'0,4.0,2.(46+5+40+6)'101-136600#101-136600-1'ОБЛИЦОВКА ВЕРХА БЕТОННОЙ ПОДПОРНОЙ СТЕНЫ НАКРЫВОЧНЫМИ БОРДЮРНЫМИ БЛОКАМИ "БЕССЕР"'100 М2''*
87 | С101-161501'46+5*
88 | С101-161501-1И'40+6*
89 | С101-48602-1'0,0776.0,1*
90 | С101-МБ-1'0,0776.125:310*
91 | Е11-27-1'0,4.0,4.(8+4)+15,8''УСТРОЙСТВО ПОКРЫТИЙ НА ЦЕМЕНТНОМ РАСТВОРЕ ИЗ ПЛИТОК БЕТОННЫХ, ЦЕМЕНТНЫХ ИЛИ МОЗАИЧНЫХ (АР1 ИЗМ.2)'100 М2''*
92 | 574612-И395'15,8.1,02:0,02091+0,2683*
93 | С101-ПТТ-1'8+4*
94 | Е8-12-3'11,54:1000'101-51504#101-51504-1/101-78200#101-78200-2Р'УСТАНОВКА МЕТАЛЛИЧЕСКИХ РЕШЕТОК ПРИЯМКОВ'Т МЕТАЛЛИЧЕСКИХ ИЗДЕЛИЙ''*
95 | С101-85004-2'0,0115*
96 | Е13-73-1'9,42''ГРУНТОВАНИЕ НАРУЖНЫХ ПОВЕРХНОСТЕЙ СТЕН'100 М2''*
97 | С101-138054'0,0942.0,03*
98 | Е13-68-2'9,42''НАНЕСЕНИЕ ВЫРАВНИВАЮЩЕГО ШТУКАТУРНОГО СЛОЯ ТОЛЩИНОЙ 10 ММ НА СТЕНЫ ВРУЧНУЮ: УЛУЧШЕННОГО'100 М2''*
99 | С101-137418'0,0942.1,4+0,0942.0,2.3*
100 | С412-9005'0,0942.0,26+0,0942.0,034.3*
101 | Е26-130-1'9,42''УСТРОЙСТВО АРМИРУЮЩЕГО СЛОЯ НА НЕУТЕПЛЯЕМЫХ ПОВЕРХНОСТЯХ ПРЯМОЛИНЕЙНЫХ С ЛЕСОВ'100 М2''*
102 | С101-138065'0,0942.0,6*
103 | Е15-327-5'9,42''ДЕКОРАТИВНАЯ ШТУКАТУРКА НАРУЖНЫХ ПОВЕРХНОСТЕЙ СТЕН КРУПНОЙ ФРАКЦИИ 1,5 ММ С ЛЕСОВ'100 М2 ПОВЕРХНОСТИ''*
104 | С101-138054'0,0942.15:1000*
105 | С101-23802-1И'0,0942.30*
106 | С101-137416-1И'0,0942.0,4*
107 | Е15-313-2#СТУПЕНИ'0,12.6.1,5'101-33736#101-48502-31'ОКРАСКА ПРОСТУПЕЙ АКРИЛОВЫМИ СОСТАВАМИ С ПОЛНОЙ ПОДГОТОВКОЙ ПОВЕРХНОСТИ '100 М2''*
108 | С101-138054'0,0108.0,018*
109 | С101-137404'0,0108.0,119*
110 | П'СВЕРЛЕНИЕ В МОНОЛИТНОМ КРЫЛЬЦЕ УЧТЕНО В СМЕТЕ НА КЖ*
111 | П'СВЕРЛЕНИЕ В ПЛИТКЕ-90ММ*
112 | Е46-71-4'18+2+10-3''СВЕРЛЕНИЕ ОТВЕРСТИЙ В БЕТОННЫХ КОНСТРУКЦИЯХ НА ГЛУБИНУ 200 ММ ЭЛЕКТРОПЕРФОРАТОРОМ С ПРИМЕНЕНИЕМ СПИРАЛЬНЫХ ШНЕКОВ ДИАМЕТРОМ ОТВЕРСТИЙ ДО 70 ММ'100 ОТВЕРСТИЙ''*
113 | Е46-71-5#К=11'27'B/Н1=11'НА КАЖДЫЕ 10 ММ ИЗМЕНЕНИЯ ГЛУБИНЫ СВЕРЛЕНИЯ ОТВЕРСТИЙ ДОБАВЛЯЕТСЯ ИЛИ ИСКЛЮЧАЕТСЯ К НОРМЕ 46-71-1'100 ОТВЕРСТИЙ''*
114 | С101-86704-1И'0,27.4,17-0,27.0,071.11*
115 | Е46-71-1'12''СВЕРЛЕНИЕ ОТВЕРСТИЙ В БЕТОННЫХ КОНСТРУКЦИЯХ НА ГЛУБИНУ 200 ММ ЭЛЕКТРОПЕРФОРАТОРОМ С ПРИМЕНЕНИЕМ СПИРАЛЬНЫХ ШНЕКОВ ДИАМЕТРОМ ОТВЕРСТИЙ ДО 20 ММ'100 ОТВЕРСТИЙ''*
116 | Е46-71-5#К=9'12'B/Н1=9'НА КАЖДЫЕ 10 ММ ИЗМЕНЕНИЯ ГЛУБИНЫ СВЕРЛЕНИЯ ОТВЕРСТИЙ ДОБАВЛЯЕТСЯ ИЛИ ИСКЛЮЧАЕТСЯ К НОРМЕ 46-71-1'100 ОТВЕРСТИЙ''*
117 | С101-86726-38Р'0,12.1,47-0,12.0,071.9*
118 | Е9-49-1'12''ПОСТАНОВКА БОЛТОВ СТРОИТЕЛЬНЫХ С ГАЙКАМИ И ШАЙБАМИ'100 ШТ. БОЛТОВ''*
119 | С101-15501-1И'12*
120 | Е7-60-4'(0,695+0,8.6+0,58+0,695+0,8.6+0,58+0,7.3)+(0,58+0,8.5).2+0,8.2+0,58.2+0,8.2''УСТАНОВКА МЕТАЛЛИЧЕСКИХ ОГРАЖДЕНИЙ '100 М ОГРАЖДЕНИЙ''*
121 | С201-65000-11И'(18.3,52+70,82+36.0,21+18.0,05):1000+(2.2,91+63,45+26.0,21+3.0,2+13.0,05+5,16+10.3,52):1000+(3.3,52+19,84+10.0,21):1000*
122 | П'КРЫЛЬЦО N3 (АР1-ЛИСТЫ 9,10)*
123 | Е15-309-1'0,4.0,2.(46+52)'101-136600#101-136600-1'ОБЛИЦОВКА ВЕРХА БЕТОННОЙ ПОДПОРНОЙ СТЕНЫ НАКРЫВОЧНЫМИ БОРДЮРНЫМИ БЛОКАМИ "БЕССЕР"'100 М2''*
124 | С101-161501'46*
125 | С101-161501-1И'52*
126 | С101-48602-1'0,0784.0,1*
127 | С101-МБ-1'0,0784.125:310*
128 | Е11-27-1'4,82''УСТРОЙСТВО ПОКРЫТИЙ НА ЦЕМЕНТНОМ РАСТВОРЕ ИЗ ПЛИТОК БЕТОННЫХ, ЦЕМЕНТНЫХ ИЛИ МОЗАИЧНЫХ'100 М2''*
129 | 574612-И395'4,82.1,02:0,02091-0,122*
130 | Е8-12-3'(11,54+3.21):1000'101-51504#101-51504-1/101-78200#101-78200-2Р'УСТАНОВКА МЕТАЛЛИЧЕСКИХ РЕШЕТОК ПРИЯМКОВ'Т МЕТАЛЛИЧЕСКИХ ИЗДЕЛИЙ''*
131 | С101-85004-2'0,0745*
132 | Е13-73-1'3,4''ГРУНТОВАНИЕ НАРУЖНЫХ ПОВЕРХНОСТЕЙ СТЕН'100 М2''*
133 | С101-138054'0,034.0,03*
134 | Е13-68-2'3,4''НАНЕСЕНИЕ ВЫРАВНИВАЮЩЕГО ШТУКАТУРНОГО СЛОЯ ТОЛЩИНОЙ 10 ММ НА СТЕНЫ ВРУЧНУЮ: УЛУЧШЕННОГО'100 М2''*
135 | С101-137418'0,034.1,4+0,034.0,2.3*
136 | С412-9005'0,034.0,26+0,034.0,034.3*
137 | Е26-130-1'3,4''УСТРОЙСТВО АРМИРУЮЩЕГО СЛОЯ НА НЕУТЕПЛЯЕМЫХ ПОВЕРХНОСТЯХ ПРЯМОЛИНЕЙНЫХ С ЛЕСОВ'100 М2''*
138 | С101-138065'0,034.0,6*
139 | Е15-327-5'3,4''ДЕКОРАТИВНАЯ ШТУКАТУРКА НАРУЖНЫХ ПОВЕРХНОСТЕЙ СТЕН КРУПНОЙ ФРАКЦИИ 1,5 ММ С ЛЕСОВ'100 М2 ПОВЕРХНОСТИ''*
140 | С101-138054'0,034.15:1000*
141 | С101-23802-1И'0,034.30*
142 | С101-137416-1И'0,034.0,4*
143 | Е15-313-2#СТУПЕНИ'0,12.4.3'101-33736#101-48502-31'ОКРАСКА ПРОСТУПЕЙ АКРИЛОВЫМИ СОСТАВАМИ С ПОЛНОЙ ПОДГОТОВКОЙ ПОВЕРХНОСТИ '100 М2''*
144 | С101-138054'0,0144.0,018*
145 | С101-137404'0,0144.0,119*
146 | П'СВЕРЛЕНИЕ В МОНОЛИТНОМ КРЫЛЬЦЕ УЧТЕНО В СМЕТЕ НА КЖ*
147 | П'СВЕРЛЕНИЕ В ПЛИТКЕ-90ММ*
148 | Е46-71-4'4+4''СВЕРЛЕНИЕ ОТВЕРСТИЙ В БЕТОННЫХ КОНСТРУКЦИЯХ НА ГЛУБИНУ 200 ММ ЭЛЕКТРОПЕРФОРАТОРОМ С ПРИМЕНЕНИЕМ СПИРАЛЬНЫХ ШНЕКОВ ДИАМЕТРОМ ОТВЕРСТИЙ ДО 70 ММ'100 ОТВЕРСТИЙ''*
149 | Е46-71-5#К=11'8'B/Н1=11'НА КАЖДЫЕ 10 ММ ИЗМЕНЕНИЯ ГЛУБИНЫ СВЕРЛЕНИЯ ОТВЕРСТИЙ ДОБАВЛЯЕТСЯ ИЛИ ИСКЛЮЧАЕТСЯ К НОРМЕ 46-71-1'100 ОТВЕРСТИЙ''*
150 | С101-86704-1И'0,08.4,17-0,08.0,071.11*
151 | Е7-60-4'2,66.2+1,49.2+0,29.2''УСТАНОВКА МЕТАЛЛИЧЕСКИХ ОГРАЖДЕНИЙ '100 М ОГРАЖДЕНИЙ''*
152 | С201-65000-11И'(4.3,52+21,37+0,2+3,93).2:1000+(21,37+4.0,21).2:1000*
153 | П'КРЫЛЬЦО N4 (АР1-ЛИСТЫ 11,12, АР1 ИЗМ.2 Л.12)*
154 | Е15-309-1'0,4.0,2.(26+2+33+5)'101-136600#101-136600-1'ОБЛИЦОВКА ВЕРХА БЕТОННОЙ ПОДПОРНОЙ СТЕНЫ НАКРЫВОЧНЫМИ БОРДЮРНЫМИ БЛОКАМИ "БЕССЕР"'100 М2''*
155 | С101-161501'33+5*
156 | С101-161501-1И'26+2*
157 | С101-48602-1'0,0528.0,1*
158 | С101-МБ-1'0,0528.125:310*
159 | Е11-27-1'0,4.0,4.(14+4)+4,4''УСТРОЙСТВО ПОКРЫТИЙ НА ЦЕМЕНТНОМ РАСТВОРЕ ИЗ ПЛИТОК БЕТОННЫХ, ЦЕМЕНТНЫХ ИЛИ МОЗАИЧНЫХ (АР1 ИЗМ.2)'100 М2''*
160 | 574612-И395'4,4.1,02:0,02091+0,3659*
161 | С101-ПТТ-1'14+4*
162 | Е8-12-3'11,54:1000'101-51504#101-51504-1/101-78200#101-78200-2Р'УСТАНОВКА МЕТАЛЛИЧЕСКИХ РЕШЕТОК ПРИЯМКОВ'Т МЕТАЛЛИЧЕСКИХ ИЗДЕЛИЙ''*
163 | С101-85004-2'0,0115*
164 | Е13-73-1'10,4''ГРУНТОВАНИЕ НАРУЖНЫХ ПОВЕРХНОСТЕЙ СТЕН'100 М2''*
165 | С101-138054'0,104.0,03*
166 | Е13-68-2'10,4''НАНЕСЕНИЕ ВЫРАВНИВАЮЩЕГО ШТУКАТУРНОГО СЛОЯ ТОЛЩИНОЙ 10 ММ НА СТЕНЫ ВРУЧНУЮ: УЛУЧШЕННОГО'100 М2''*
167 | С101-137418'0,104.1,4+0,104.0,2.3*
168 | С412-9005'0,104.0,26+0,104.0,034.3*
169 | Е26-130-1'10,4''УСТРОЙСТВО АРМИРУЮЩЕГО СЛОЯ НА НЕУТЕПЛЯЕМЫХ ПОВЕРХНОСТЯХ ПРЯМОЛИНЕЙНЫХ С ЛЕСОВ'100 М2''*
170 | С101-138065'0,104.0,6*
171 | Е15-327-5'10,4''ДЕКОРАТИВНАЯ ШТУКАТУРКА НАРУЖНЫХ ПОВЕРХНОСТЕЙ СТЕН КРУПНОЙ ФРАКЦИИ 1,5 ММ С ЛЕСОВ'100 М2 ПОВЕРХНОСТИ''*
172 | С101-138054'0,104.15:1000*
173 | С101-23802-1И'0,104.30*
174 | С101-137416-1И'0,104.0,4*
175 | Е15-313-2#СТУПЕНИ'0,12.3.2,4'101-33736#101-48502-31'ОКРАСКА ПРОСТУПЕЙ АКРИЛОВЫМИ СОСТАВАМИ С ПОЛНОЙ ПОДГОТОВКОЙ ПОВЕРХНОСТИ '100 М2''*
176 | С101-138054'0,864:100.0,018*
177 | С101-137404'0,864:100.0,119*
178 | П'СВЕРЛЕНИЕ В МОНОЛИТНОМ КРЫЛЬЦЕ УЧТЕНО В СМЕТЕ НА КЖ*
179 | П'СВЕРЛЕНИЕ В ПЛИТКЕ-90ММ*
180 | Е46-71-4'7+5+7-4''СВЕРЛЕНИЕ ОТВЕРСТИЙ В БЕТОННЫХ КОНСТРУКЦИЯХ НА ГЛУБИНУ 200 ММ ЭЛЕКТРОПЕРФОРАТОРОМ С ПРИМЕНЕНИЕМ СПИРАЛЬНЫХ ШНЕКОВ ДИАМЕТРОМ ОТВЕРСТИЙ ДО 70 ММ'100 ОТВЕРСТИЙ''*
181 | Е46-71-5#К=11'15'B/Н1=11'НА КАЖДЫЕ 10 ММ ИЗМЕНЕНИЯ ГЛУБИНЫ СВЕРЛЕНИЯ ОТВЕРСТИЙ ДОБАВЛЯЕТСЯ ИЛИ ИСКЛЮЧАЕТСЯ К НОРМЕ 46-71-1'100 ОТВЕРСТИЙ''*
182 | С101-86704-1И'0,15.4,17-0,15.0,071.11*
183 | Е46-71-1'16''СВЕРЛЕНИЕ ОТВЕРСТИЙ В БЕТОННЫХ КОНСТРУКЦИЯХ НА ГЛУБИНУ 200 ММ ЭЛЕКТРОПЕРФОРАТОРОМ С ПРИМЕНЕНИЕМ СПИРАЛЬНЫХ ШНЕКОВ ДИАМЕТРОМ ОТВЕРСТИЙ ДО 20 ММ'100 ОТВЕРСТИЙ''*
184 | Е46-71-5#К=9'16'B/Н1=9'НА КАЖДЫЕ 10 ММ ИЗМЕНЕНИЯ ГЛУБИНЫ СВЕРЛЕНИЯ ОТВЕРСТИЙ ДОБАВЛЯЕТСЯ ИЛИ ИСКЛЮЧАЕТСЯ К НОРМЕ 46-71-1'100 ОТВЕРСТИЙ''*
185 | С101-86726-38Р'0,16.1,47-0,16.0,071.9*
186 | Е9-49-1'16''ПОСТАНОВКА БОЛТОВ СТРОИТЕЛЬНЫХ С ГАЙКАМИ И ШАЙБАМИ'100 ШТ. БОЛТОВ''*
187 | С101-15501-1И'16*
188 | Е7-60-4'(0,58+0,8.4+0,7+0,4+0,54)+(0,58+0,8.4+0,74)+(0,54+0,4.3+0,8+0,1+0,1+0,4+0,1)''УСТАНОВКА МЕТАЛЛИЧЕСКИХ ОГРАЖДЕНИЙ '100 М ОГРАЖДЕНИЙ''*
189 | С201-65000-11И'(7.3,52+49,92+14.0,21+7.0,05+5.3,52+32,83+10.0,21+2.0,2+7.3,52+17,09+4.0,21+4.0,2+15.0,05+4,13):1000*
190 | П'КРЫЛЬЦО N5 (АР1-ЛИСТ 13)*
191 | Е15-309-1'0,4.0,2.(52+4)'101-136600#101-136600-1'ОБЛИЦОВКА ВЕРХА БЕТОННОЙ ПОДПОРНОЙ СТЕНЫ НАКРЫВОЧНЫМИ БОРДЮРНЫМИ БЛОКАМИ "БЕССЕР"'100 М2''*
192 | С101-161501-1И'52+4*
193 | С101-48602-1'0,0448.0,1*
194 | С101-МБ-1'0,0448.125:310*
195 | Е11-27-1'9,05''УСТРОЙСТВО ПОКРЫТИЙ НА ЦЕМЕНТНОМ РАСТВОРЕ ИЗ ПЛИТОК БЕТОННЫХ, ЦЕМЕНТНЫХ ИЛИ МОЗАИЧНЫХ'100 М2''*
196 | 574612-И395'9,05.1,02:0,02091+0,5366*
197 | Е8-12-3'11,54:1000'101-51504#101-51504-1/101-78200#101-78200-2Р'УСТАНОВКА МЕТАЛЛИЧЕСКИХ РЕШЕТОК ПРИЯМКОВ'Т МЕТАЛЛИЧЕСКИХ ИЗДЕЛИЙ''*
198 | С101-85004-2'0,0115*
199 | Е15-313-2#СТУПЕНИ'0,12.2.1,61'101-33736#101-48502-31'ОКРАСКА ПРОСТУПЕЙ АКРИЛОВЫМИ СОСТАВАМИ С ПОЛНОЙ ПОДГОТОВКОЙ ПОВЕРХНОСТИ '100 М2''*
200 | С101-138054'0,3864:100.0,018*
201 | С101-137404'0,3864:100.0,119*
202 | П'КРЫЛЬЦО N6 (АР1-ЛИСТЫ 14,15)*
203 | Е15-309-1'0,4.0,2.(110+2)'101-136600#101-136600-1'ОБЛИЦОВКА ВЕРХА БЕТОННОЙ ПОДПОРНОЙ СТЕНЫ НАКРЫВОЧНЫМИ БОРДЮРНЫМИ БЛОКАМИ "БЕССЕР"'100 М2''*
204 | С101-161501'110+2*
205 | С101-48602-1'0,0896.0,1*
206 | С101-МБ-1'0,0896.125:310*
207 | Е11-27-1'0,4.0,4.12+2+0,3.0,2.(24+4)''УСТРОЙСТВО ПОКРЫТИЙ НА ЦЕМЕНТНОМ РАСТВОРЕ ИЗ ПЛИТОК БЕТОННЫХ, ЦЕМЕНТНЫХ ИЛИ МОЗАИЧНЫХ'100 М2''*
208 | 574612-И395'2.1,02:0,02091+0,439*
209 | 574612-И686'24+4*
210 | С101-ПТТ-1'12*
211 | Е8-12-3'11,54:1000'101-51504#101-51504-1/101-78200#101-78200-2Р'УСТАНОВКА МЕТАЛЛИЧЕСКИХ РЕШЕТОК ПРИЯМКОВ'Т МЕТАЛЛИЧЕСКИХ ИЗДЕЛИЙ''*
212 | С101-85004-2'0,0115*
213 | Е15-276-12'10,4''УЛУЧШЕННАЯ ШТУКАТУРКА НАРУЖНЫХ ПОВЕРХНОСТЕЙ СТЕН ИЗ КИРПИЧА И БЕТОНА ПОД ОТДЕЛКУ СОСТАВОМ ЗАЩИТНО-ОТДЕЛОЧНЫМ КРУПНОЗЕРНИСТЫМ (2-3 ММ), С ЛЕСОВ'100 М2''*
214 | Е15-289-4#К=3'10,4'Н1=3'ДОБАВЛЯТЬ (ИЛИ ИСКЛЮЧАТЬ) НА КАЖДЫЙ 1 ММ ТОЛЩИНЫ ШТУКАТУРНОГО СЛОЯ ПРИ УЛУЧШЕННОЙ ШТУКАТУРКЕ ВРУЧНУЮ НАРУЖНЫХ ПОВЕРХНОСТЕЙ СТЕН, В Т.Ч. ЛОДЖИЙ, ИЗ ЯЧЕИСТОГО БЕТОНА, БЕТОННЫХ И КИРПИЧНЫХ С ЛЕСОВ'100 М2''*
215 | С101-138054'0,104.0,03*
216 | С101-137418'0,104.1,4+0,104.0,2.3*
217 | С412-9005'0,104.0,26+0,104.0,034.3*
218 | Е26-130-1'10,4''УСТРОЙСТВО АРМИРУЮЩЕГО СЛОЯ НА НЕУТЕПЛЯЕМЫХ ПОВЕРХНОСТЯХ ПРЯМОЛИНЕЙНЫХ С ЛЕСОВ'100 М2''*
219 | С101-138065'0,104.0,6*
220 | Е15-327-5'10,4''ДЕКОРАТИВНАЯ ШТУКАТУРКА НАРУЖНЫХ ПОВЕРХНОСТЕЙ СТЕН КРУПНОЙ ФРАКЦИИ 1,5 ММ С ЛЕСОВ'100 М2 ПОВЕРХНОСТИ''*
221 | С101-138054'0,104.15:1000*
222 | С101-23802-1И'0,104.30*
223 | С101-137416-1И'0,104.0,4*
224 | Е15-313-2#СТУПЕНИ'0,12.10.(1,49+0,4)'101-33736#101-48502-31'ОКРАСКА ПРОСТУПЕЙ АКРИЛОВЫМИ СОСТАВАМИ С ПОЛНОЙ ПОДГОТОВКОЙ ПОВЕРХНОСТИ '100 М2''*
225 | С101-138054'0,02268.0,018*
226 | С101-137404'0,02268.0,119*
227 | П'СВЕРЛЕНИЕ В МОНОЛИТНОМ КРЫЛЬЦЕ УЧТЕНО В СМЕТЕ НА КЖ*
228 | П'СВЕРЛЕНИЕ В ПЛИТКЕ-90ММ*
229 | Е46-71-4'3''СВЕРЛЕНИЕ ОТВЕРСТИЙ В БЕТОННЫХ КОНСТРУКЦИЯХ НА ГЛУБИНУ 200 ММ ЭЛЕКТРОПЕРФОРАТОРОМ С ПРИМЕНЕНИЕМ СПИРАЛЬНЫХ ШНЕКОВ ДИАМЕТРОМ ОТВЕРСТИЙ ДО 70 ММ'100 ОТВЕРСТИЙ''*
230 | Е46-71-5#К=11'3'B/Н1=11'НА КАЖДЫЕ 10 ММ ИЗМЕНЕНИЯ ГЛУБИНЫ СВЕРЛЕНИЯ ОТВЕРСТИЙ ДОБАВЛЯЕТСЯ ИЛИ ИСКЛЮЧАЕТСЯ К НОРМЕ 46-71-1'100 ОТВЕРСТИЙ''*
231 | С101-86704-1И'0,03.4,17-0,03.0,071.11*
232 | Е46-71-1'12''СВЕРЛЕНИЕ ОТВЕРСТИЙ В БЕТОННЫХ КОНСТРУКЦИЯХ НА ГЛУБИНУ 200 ММ ЭЛЕКТРОПЕРФОРАТОРОМ С ПРИМЕНЕНИЕМ СПИРАЛЬНЫХ ШНЕКОВ ДИАМЕТРОМ ОТВЕРСТИЙ ДО 20 ММ'100 ОТВЕРСТИЙ''*
233 | Е46-71-5#К=9'12'B/Н1=9'НА КАЖДЫЕ 10 ММ ИЗМЕНЕНИЯ ГЛУБИНЫ СВЕРЛЕНИЯ ОТВЕРСТИЙ ДОБАВЛЯЕТСЯ ИЛИ ИСКЛЮЧАЕТСЯ К НОРМЕ 46-71-1'100 ОТВЕРСТИЙ''*
234 | С101-86726-38Р'0,12.1,47-0,12.0,071.9*
235 | Е9-49-1'12''ПОСТАНОВКА БОЛТОВ СТРОИТЕЛЬНЫХ С ГАЙКАМИ И ШАЙБАМИ'100 ШТ. БОЛТОВ''*
236 | С101-15501-1И'12*
237 | Е7-60-4'0,8.7+0,8.5''УСТАНОВКА МЕТАЛЛИЧЕСКИХ ОГРАЖДЕНИЙ '100 М ОГРАЖДЕНИЙ''*
238 | С201-65000-11И'(3.2,91+23,57+14.0,21+3.0,2+4.0,05+10,6+3.3,52):1000+(3,35+8.0,21+4.3,52):1000*
239 | П'КРЫЛЬЦО N7 (АР1-ЛИСТЫ 16,17)*
240 | Е15-309-1'0,4.0,2.(29+3+34+2)'101-136600#101-136600-1'ОБЛИЦОВКА ВЕРХА БЕТОННОЙ ПОДПОРНОЙ СТЕНЫ НАКРЫВОЧНЫМИ БОРДЮРНЫМИ БЛОКАМИ "БЕССЕР"'100 М2''*
241 | С101-161501'29+3*
242 | С101-161501-1И'34+2*
243 | С101-48602-1'0,0544.0,1*
244 | С101-МБ-1'0,0544.125:310*
245 | Е11-27-1'4,72''УСТРОЙСТВО ПОКРЫТИЙ НА ЦЕМЕНТНОМ РАСТВОРЕ ИЗ ПЛИТОК БЕТОННЫХ, ЦЕМЕНТНЫХ ИЛИ МОЗАИЧНЫХ'100 М2''*
246 | 574612-И395'4,72.1,02:0,02091-0,2439*
247 | Е8-12-3'11,54:1000'101-51504#101-51504-1/101-78200#101-78200-2Р'УСТАНОВКА МЕТАЛЛИЧЕСКИХ РЕШЕТОК ПРИЯМКОВ'Т МЕТАЛЛИЧЕСКИХ ИЗДЕЛИЙ''*
248 | С101-85004-2'0,0115*
249 | Е15-276-12'1,98''УЛУЧШЕННАЯ ШТУКАТУРКА НАРУЖНЫХ ПОВЕРХНОСТЕЙ СТЕН ИЗ КИРПИЧА И БЕТОНА ПОД ОТДЕЛКУ СОСТАВОМ ЗАЩИТНО-ОТДЕЛОЧНЫМ КРУПНОЗЕРНИСТЫМ (2-3 ММ), С ЛЕСОВ'100 М2''*
250 | Е15-289-4#К=3'1,98'Н1=3'ДОБАВЛЯТЬ (ИЛИ ИСКЛЮЧАТЬ) НА КАЖДЫЙ 1 ММ ТОЛЩИНЫ ШТУКАТУРНОГО СЛОЯ ПРИ УЛУЧШЕННОЙ ШТУКАТУРКЕ ВРУЧНУЮ НАРУЖНЫХ ПОВЕРХНОСТЕЙ СТЕН, В Т.Ч. ЛОДЖИЙ, ИЗ ЯЧЕИСТОГО БЕТОНА, БЕТОННЫХ И КИРПИЧНЫХ С ЛЕСОВ'100 М2''*
251 | С101-138054'0,0198.0,03*
252 | С101-137418'0,0198.1,4+0,0198.0,2.3*
253 | С412-9005'0,0198.0,26+0,0198.0,034.3*
254 | Е26-130-1'1,98''УСТРОЙСТВО АРМИРУЮЩЕГО СЛОЯ НА НЕУТЕПЛЯЕМЫХ ПОВЕРХНОСТЯХ ПРЯМОЛИНЕЙНЫХ С ЛЕСОВ'100 М2''*
255 | С101-138065'0,0198.0,6*
256 | Е15-327-5'1,98''ДЕКОРАТИВНАЯ ШТУКАТУРКА НАРУЖНЫХ ПОВЕРХНОСТЕЙ СТЕН КРУПНОЙ ФРАКЦИИ 1,5 ММ С ЛЕСОВ'100 М2 ПОВЕРХНОСТИ''*
257 | С101-138054'0,0198.15:1000*
258 | С101-23802-1И'0,0198.30*
259 | С101-137416-1И'0,0198.0,4*
260 | Е15-313-2#СТУПЕНИ'0,12.3.(1,205+1,2+1,205)'101-33736#101-48502-31'ОКРАСКА ПРОСТУПЕЙ АКРИЛОВЫМИ СОСТАВАМИ С ПОЛНОЙ ПОДГОТОВКОЙ ПОВЕРХНОСТИ '100 М2''*
261 | С101-138054'0,012996.0,018*
262 | С101-137404'0,012996.0,119*
263 | П'СВЕРЛЕНИЕ В МОНОЛИТНОМ КРЫЛЬЦЕ УЧТЕНО В СМЕТЕ НА КЖ*
264 | П'СВЕРЛЕНИЕ В ПЛИТКЕ-90ММ*
265 | Е46-71-4'2.2''СВЕРЛЕНИЕ ОТВЕРСТИЙ В БЕТОННЫХ КОНСТРУКЦИЯХ НА ГЛУБИНУ 200 ММ ЭЛЕКТРОПЕРФОРАТОРОМ С ПРИМЕНЕНИЕМ СПИРАЛЬНЫХ ШНЕКОВ ДИАМЕТРОМ ОТВЕРСТИЙ ДО 70 ММ'100 ОТВЕРСТИЙ''*
266 | Е46-71-5#К=11'4'B/Н1=11'НА КАЖДЫЕ 10 ММ ИЗМЕНЕНИЯ ГЛУБИНЫ СВЕРЛЕНИЯ ОТВЕРСТИЙ ДОБАВЛЯЕТСЯ ИЛИ ИСКЛЮЧАЕТСЯ К НОРМЕ 46-71-1'100 ОТВЕРСТИЙ''*
267 | С101-86704-1И'0,04.4,17-0,04.0,071.11*
268 | Е46-71-1'16''СВЕРЛЕНИЕ ОТВЕРСТИЙ В БЕТОННЫХ КОНСТРУКЦИЯХ НА ГЛУБИНУ 200 ММ ЭЛЕКТРОПЕРФОРАТОРОМ С ПРИМЕНЕНИЕМ СПИРАЛЬНЫХ ШНЕКОВ ДИАМЕТРОМ ОТВЕРСТИЙ ДО 20 ММ'100 ОТВЕРСТИЙ''*
269 | Е46-71-5#К=9'16'B/Н1=9'НА КАЖДЫЕ 10 ММ ИЗМЕНЕНИЯ ГЛУБИНЫ СВЕРЛЕНИЯ ОТВЕРСТИЙ ДОБАВЛЯЕТСЯ ИЛИ ИСКЛЮЧАЕТСЯ К НОРМЕ 46-71-1'100 ОТВЕРСТИЙ''*
270 | С101-86726-38Р'0,16.1,47-0,16.0,071.9*
271 | Е9-49-1'16''ПОСТАНОВКА БОЛТОВ СТРОИТЕЛЬНЫХ С ГАЙКАМИ И ШАЙБАМИ'100 ШТ. БОЛТОВ''*
272 | С101-15501-1И'16*
273 | Е7-60-4'(0,625+0,625+0,7+0,2+0,3).2''УСТАНОВКА МЕТАЛЛИЧЕСКИХ ОГРАЖДЕНИЙ '100 М ОГРАЖДЕНИЙ''*
274 | С201-65000-11И'(4.3,52+13,74+4.0,21+2.0,2+2.0,05+3,1).2:1000*
275 | П'КРЫЛЬЦО N8 (АР1-ЛИСТЫ 18,19)*
276 | Е15-309-1'0,4.0,2.(26+3+60)'101-136600#101-136600-1'ОБЛИЦОВКА ВЕРХА БЕТОННОЙ ПОДПОРНОЙ СТЕНЫ НАКРЫВОЧНЫМИ БОРДЮРНЫМИ БЛОКАМИ "БЕССЕР"'100 М2''*
277 | С101-161501'26+3*
278 | С101-161501-1И'60*
279 | С101-48602-1'0,0712.0,1*
280 | С101-МБ-1'0,0712.125:310*
281 | Е11-27-1'1,23''УСТРОЙСТВО ПОКРЫТИЙ НА ЦЕМЕНТНОМ РАСТВОРЕ ИЗ ПЛИТОК БЕТОННЫХ, ЦЕМЕНТНЫХ ИЛИ МОЗАИЧНЫХ'100 М2''*
282 | 574612-И395'1,23.1,02:0,02091*
283 | Е8-12-3'11,54:1000'101-51504#101-51504-1/101-78200#101-78200-2Р'УСТАНОВКА МЕТАЛЛИЧЕСКИХ РЕШЕТОК ПРИЯМКОВ'Т МЕТАЛЛИЧЕСКИХ ИЗДЕЛИЙ''*
284 | С101-85004-2'0,0115*
285 | Е15-276-12'9,2''УЛУЧШЕННАЯ ШТУКАТУРКА НАРУЖНЫХ ПОВЕРХНОСТЕЙ СТЕН ИЗ КИРПИЧА И БЕТОНА ПОД ОТДЕЛКУ СОСТАВОМ ЗАЩИТНО-ОТДЕЛОЧНЫМ КРУПНОЗЕРНИСТЫМ (2-3 ММ), С ЛЕСОВ'100 М2''*
286 | Е15-289-4#К=3'9,2'Н1=3'ДОБАВЛЯТЬ (ИЛИ ИСКЛЮЧАТЬ) НА КАЖДЫЙ 1 ММ ТОЛЩИНЫ ШТУКАТУРНОГО СЛОЯ ПРИ УЛУЧШЕННОЙ ШТУКАТУРКЕ ВРУЧНУЮ НАРУЖНЫХ ПОВЕРХНОСТЕЙ СТЕН, В Т.Ч. ЛОДЖИЙ, ИЗ ЯЧЕИСТОГО БЕТОНА, БЕТОННЫХ И КИРПИЧНЫХ С ЛЕСОВ'100 М2''*
287 | С101-138054'0,092.0,03*
288 | С101-137418'0,092.1,4+0,092.0,2.3*
289 | С412-9005'0,092.0,26+0,092.0,034.3*
290 | Е26-130-1'9,2''УСТРОЙСТВО АРМИРУЮЩЕГО СЛОЯ НА НЕУТЕПЛЯЕМЫХ ПОВЕРХНОСТЯХ ПРЯМОЛИНЕЙНЫХ С ЛЕСОВ'100 М2''*
291 | С101-138065'0,092.0,6*
292 | Е15-327-5'9,2''ДЕКОРАТИВНАЯ ШТУКАТУРКА НАРУЖНЫХ ПОВЕРХНОСТЕЙ СТЕН КРУПНОЙ ФРАКЦИИ 1,5 ММ С ЛЕСОВ'100 М2 ПОВЕРХНОСТИ''*
293 | С101-138054'0,092.15:1000*
294 | С101-23802-1И'0,092.30*
295 | С101-137416-1И'0,092.0,4*
296 | Е15-313-2#СТУПЕНИ'0,12.11.1,4'101-33736#101-48502-31'ОКРАСКА ПРОСТУПЕЙ АКРИЛОВЫМИ СОСТАВАМИ С ПОЛНОЙ ПОДГОТОВКОЙ ПОВЕРХНОСТИ '100 М2''*
297 | С101-138054'0,01848.0,018*
298 | С101-137404'0,01848.0,119*
299 | П'СВЕРЛЕНИЕ В МОНОЛИТНОМ КРЫЛЬЦЕ УЧТЕНО В СМЕТЕ НА КЖ*
300 | П'СВЕРЛЕНИЕ В ПЛИТКЕ-90ММ*
301 | Е46-71-4'10''СВЕРЛЕНИЕ ОТВЕРСТИЙ В БЕТОННЫХ КОНСТРУКЦИЯХ НА ГЛУБИНУ 200 ММ ЭЛЕКТРОПЕРФОРАТОРОМ С ПРИМЕНЕНИЕМ СПИРАЛЬНЫХ ШНЕКОВ ДИАМЕТРОМ ОТВЕРСТИЙ ДО 70 ММ'100 ОТВЕРСТИЙ''*
302 | Е46-71-5#К=11'10'B/Н1=11'НА КАЖДЫЕ 10 ММ ИЗМЕНЕНИЯ ГЛУБИНЫ СВЕРЛЕНИЯ ОТВЕРСТИЙ ДОБАВЛЯЕТСЯ ИЛИ ИСКЛЮЧАЕТСЯ К НОРМЕ 46-71-1'100 ОТВЕРСТИЙ''*
303 | С101-86704-1И'0,1.4,17-0,1.0,071.11*
304 | Е7-60-4'5,93+0,6.2+0,1''УСТАНОВКА МЕТАЛЛИЧЕСКИХ ОГРАЖДЕНИЙ '100 М ОГРАЖДЕНИЙ''*
305 | С201-65000-11И'(10.3,52+23,57+12.0,21+6.0,05+14,25):1000*
306 | П'ВХОД В ПОДВАЛ N1 (АР1-ЛИСТЫ 20,21)*
307 | Е11-27-1'6,4+0,3.0,2.(51+9)''УСТРОЙСТВО ПОКРЫТИЙ НА ЦЕМЕНТНОМ РАСТВОРЕ ИЗ ПЛИТОК БЕТОННЫХ, ЦЕМЕНТНЫХ ИЛИ МОЗАИЧНЫХ'100 М2''*
308 | 574612-И395'6,4.1,02:0,02091-0,1951*
309 | 574612-И686'51+9*
310 | Е15-276-12'10,49''УЛУЧШЕННАЯ ШТУКАТУРКА НАРУЖНЫХ ПОВЕРХНОСТЕЙ СТЕН ИЗ КИРПИЧА И БЕТОНА ПОД ОТДЕЛКУ СОСТАВОМ ЗАЩИТНО-ОТДЕЛОЧНЫМ КРУПНОЗЕРНИСТЫМ (2-3 ММ), С ЛЕСОВ'100 М2''*
311 | Е15-289-4#К=3'10,49'Н1=3'ДОБАВЛЯТЬ (ИЛИ ИСКЛЮЧАТЬ) НА КАЖДЫЙ 1 ММ ТОЛЩИНЫ ШТУКАТУРНОГО СЛОЯ ПРИ УЛУЧШЕННОЙ ШТУКАТУРКЕ ВРУЧНУЮ НАРУЖНЫХ ПОВЕРХНОСТЕЙ СТЕН, В Т.Ч. ЛОДЖИЙ, ИЗ ЯЧЕИСТОГО БЕТОНА, БЕТОННЫХ И КИРПИЧНЫХ С ЛЕСОВ'100 М2''*
312 | С101-138054'0,1049.0,03*
313 | С101-137418'0,1049.1,4+0,1049.0,2.3*
314 | С412-9005'0,1049.0,26+0,1049.0,034.3*
315 | Е26-130-1'10,49''УСТРОЙСТВО АРМИРУЮЩЕГО СЛОЯ НА НЕУТЕПЛЯЕМЫХ ПОВЕРХНОСТЯХ ПРЯМОЛИНЕЙНЫХ С ЛЕСОВ'100 М2''*
316 | С101-138065'0,1049.0,6*
317 | Е15-327-5'10,49''ДЕКОРАТИВНАЯ ШТУКАТУРКА НАРУЖНЫХ ПОВЕРХНОСТЕЙ СТЕН КРУПНОЙ ФРАКЦИИ 1,5 ММ С ЛЕСОВ'100 М2 ПОВЕРХНОСТИ''*
318 | С101-138054'0,1049.15:1000*
319 | С101-23802-1И'0,1049.30*
320 | С101-137416-1И'0,1049.0,4*
321 | П'СВЕРЛЕНИЕ В МОНОЛИТЕ УЧТЕНО В СМЕТЕ НА КЖ*
322 | П'СВЕРЛЕНИЕ В ПЛИТКЕ-60ММ*
323 | Е46-71-4'5''СВЕРЛЕНИЕ ОТВЕРСТИЙ В БЕТОННЫХ КОНСТРУКЦИЯХ НА ГЛУБИНУ 200 ММ ЭЛЕКТРОПЕРФОРАТОРОМ С ПРИМЕНЕНИЕМ СПИРАЛЬНЫХ ШНЕКОВ ДИАМЕТРОМ ОТВЕРСТИЙ ДО 70 ММ'100 ОТВЕРСТИЙ''*
324 | Е46-71-5#К=14'5'B/Н1=14'НА КАЖДЫЕ 10 ММ ИЗМЕНЕНИЯ ГЛУБИНЫ СВЕРЛЕНИЯ ОТВЕРСТИЙ ДОБАВЛЯЕТСЯ ИЛИ ИСКЛЮЧАЕТСЯ К НОРМЕ 46-71-1'100 ОТВЕРСТИЙ''*
325 | С101-86704-1И'0,05.4,17-0,05.0,071.14*
326 | Е7-60-4'3,04+6,1''УСТАНОВКА МЕТАЛЛИЧЕСКИХ ОГРАЖДЕНИЙ '100 М ОГРАЖДЕНИЙ''*
327 | С201-65000-11И'(5.3,79+3,04.3,35+7,23+20,44+6.0,21):1000*
328 | П'ВХОД В ПОДВАЛ N2 (АР1-ЛИСТЫ 22-24)*
329 | Е11-27-1'9,5+0,3.0,2.(81+8)''УСТРОЙСТВО ПОКРЫТИЙ НА ЦЕМЕНТНОМ РАСТВОРЕ ИЗ ПЛИТОК БЕТОННЫХ, ЦЕМЕНТНЫХ ИЛИ МОЗАИЧНЫХ'100 М2''*
330 | 574612-И395-1'9,5.1,02:0,02091-0,4146*
331 | 574612-И686'81+8*
332 | Е15-276-12'41,1''УЛУЧШЕННАЯ ШТУКАТУРКА НАРУЖНЫХ ПОВЕРХНОСТЕЙ СТЕН ИЗ КИРПИЧА И БЕТОНА ПОД ОТДЕЛКУ СОСТАВОМ ЗАЩИТНО-ОТДЕЛОЧНЫМ КРУПНОЗЕРНИСТЫМ (2-3 ММ), С ЛЕСОВ'100 М2''*
333 | Е15-289-4#К=3'41,1'Н1=3'ДОБАВЛЯТЬ (ИЛИ ИСКЛЮЧАТЬ) НА КАЖДЫЙ 1 ММ ТОЛЩИНЫ ШТУКАТУРНОГО СЛОЯ ПРИ УЛУЧШЕННОЙ ШТУКАТУРКЕ ВРУЧНУЮ НАРУЖНЫХ ПОВЕРХНОСТЕЙ СТЕН, В Т.Ч. ЛОДЖИЙ, ИЗ ЯЧЕИСТОГО БЕТОНА, БЕТОННЫХ И КИРПИЧНЫХ С ЛЕСОВ'100 М2''*
334 | С101-138054'0,411.0,03*
335 | С101-137418'0,411.1,4+0,411.0,2.3*
336 | С412-9005'0,411.0,26+0,411.0,034.3*
337 | Е26-130-1'41,1''УСТРОЙСТВО АРМИРУЮЩЕГО СЛОЯ НА НЕУТЕПЛЯЕМЫХ ПОВЕРХНОСТЯХ ПРЯМОЛИНЕЙНЫХ С ЛЕСОВ'100 М2''*
338 | С101-138065'0,411.0,6*
339 | Е15-327-5'41,1''ДЕКОРАТИВНАЯ ШТУКАТУРКА НАРУЖНЫХ ПОВЕРХНОСТЕЙ СТЕН КРУПНОЙ ФРАКЦИИ 1,5 ММ С ЛЕСОВ'100 М2 ПОВЕРХНОСТИ''*
340 | С101-138054'0,411.15:1000*
341 | С101-23802-1И'0,411.30*
342 | С101-137416-1И'0,411.0,4*
343 | П'СВЕРЛЕНИЕ В МОНОЛИТЕ УЧТЕНО В СМЕТЕ НА КЖ*
344 | П'СВЕРЛЕНИЕ В ПЛИТКЕ-60ММ*
345 | Е46-71-4'5''СВЕРЛЕНИЕ ОТВЕРСТИЙ В БЕТОННЫХ КОНСТРУКЦИЯХ НА ГЛУБИНУ 200 ММ ЭЛЕКТРОПЕРФОРАТОРОМ С ПРИМЕНЕНИЕМ СПИРАЛЬНЫХ ШНЕКОВ ДИАМЕТРОМ ОТВЕРСТИЙ ДО 70 ММ'100 ОТВЕРСТИЙ''*
346 | Е46-71-5#К=14'5'B/Н1=14'НА КАЖДЫЕ 10 ММ ИЗМЕНЕНИЯ ГЛУБИНЫ СВЕРЛЕНИЯ ОТВЕРСТИЙ ДОБАВЛЯЕТСЯ ИЛИ ИСКЛЮЧАЕТСЯ К НОРМЕ 46-71-1'100 ОТВЕРСТИЙ''*
347 | С101-86704-1И'0,05.4,17-0,05.0,071.14*
348 | Е7-60-4'3,04+6,44''УСТАНОВКА МЕТАЛЛИЧЕСКИХ ОГРАЖДЕНИЙ '100 М ОГРАЖДЕНИЙ''*
349 | С201-65000-11И'(5.3,79+3,04.3,35+7,23+21,57+7.0,21):1000*
350 | П'ВХОД В ПОДВАЛ N3 (АР1-ЛИСТЫ 25,26)*
351 | Е11-27-1'3,75+0,3.0,2.(60+9)''УСТРОЙСТВО ПОКРЫТИЙ НА ЦЕМЕНТНОМ РАСТВОРЕ ИЗ ПЛИТОК БЕТОННЫХ, ЦЕМЕНТНЫХ ИЛИ МОЗАИЧНЫХ'100 М2''*
352 | 574612-И395-1'3,75.1,02:0,02091+0,0732*
353 | 574612-И686'60+9*
354 | Е15-276-12'15,62''УЛУЧШЕННАЯ ШТУКАТУРКА НАРУЖНЫХ ПОВЕРХНОСТЕЙ СТЕН ИЗ КИРПИЧА И БЕТОНА ПОД ОТДЕЛКУ СОСТАВОМ ЗАЩИТНО-ОТДЕЛОЧНЫМ КРУПНОЗЕРНИСТЫМ (2-3 ММ), С ЛЕСОВ'100 М2''*
355 | Е15-289-4#К=3'15,62'Н1=3'ДОБАВЛЯТЬ (ИЛИ ИСКЛЮЧАТЬ) НА КАЖДЫЙ 1 ММ ТОЛЩИНЫ ШТУКАТУРНОГО СЛОЯ ПРИ УЛУЧШЕННОЙ ШТУКАТУРКЕ ВРУЧНУЮ НАРУЖНЫХ ПОВЕРХНОСТЕЙ СТЕН, В Т.Ч. ЛОДЖИЙ, ИЗ ЯЧЕИСТОГО БЕТОНА, БЕТОННЫХ И КИРПИЧНЫХ С ЛЕСОВ'100 М2''*
356 | С101-138054'0,1562.0,03*
357 | С101-137418'0,1562.1,4+0,1562.0,2.3*
358 | С412-9005'0,1562.0,26+0,1562.0,034.3*
359 | Е26-130-1'15,62''УСТРОЙСТВО АРМИРУЮЩЕГО СЛОЯ НА НЕУТЕПЛЯЕМЫХ ПОВЕРХНОСТЯХ ПРЯМОЛИНЕЙНЫХ С ЛЕСОВ'100 М2''*
360 | С101-138065'0,1562.0,6*
361 | Е15-327-5'15,62''ДЕКОРАТИВНАЯ ШТУКАТУРКА НАРУЖНЫХ ПОВЕРХНОСТЕЙ СТЕН КРУПНОЙ ФРАКЦИИ 1,5 ММ С ЛЕСОВ'100 М2 ПОВЕРХНОСТИ''*
362 | С101-138054'0,1562.15:1000*
363 | С101-23802-1И'0,1562.30*
364 | С101-137416-1И'0,1562.0,4*
365 | П'СВЕРЛЕНИЕ В МОНОЛИТЕ УЧТЕНО В СМЕТЕ НА КЖ*
366 | П'СВЕРЛЕНИЕ В ПЛИТКЕ-60ММ*
367 | Е46-71-4'5''СВЕРЛЕНИЕ ОТВЕРСТИЙ В БЕТОННЫХ КОНСТРУКЦИЯХ НА ГЛУБИНУ 200 ММ ЭЛЕКТРОПЕРФОРАТОРОМ С ПРИМЕНЕНИЕМ СПИРАЛЬНЫХ ШНЕКОВ ДИАМЕТРОМ ОТВЕРСТИЙ ДО 70 ММ'100 ОТВЕРСТИЙ''*
368 | Е46-71-5#К=14'5'B/Н1=14'НА КАЖДЫЕ 10 ММ ИЗМЕНЕНИЯ ГЛУБИНЫ СВЕРЛЕНИЯ ОТВЕРСТИЙ ДОБАВЛЯЕТСЯ ИЛИ ИСКЛЮЧАЕТСЯ К НОРМЕ 46-71-1'100 ОТВЕРСТИЙ''*
369 | С101-86704-1И'0,05.4,17-0,05.0,071.14*
370 | Е7-60-4'3,04+5,64''УСТАНОВКА МЕТАЛЛИЧЕСКИХ ОГРАЖДЕНИЙ '100 М ОГРАЖДЕНИЙ''*
371 | С201-65000-11И'(5.3,79+10,18+7,23+18,9+5.0,21):1000*
372 | П'ВХОД В ПОДВАЛ N4 (АР1-ЛИСТЫ 27,28)*
373 | Е11-27-1'2,96+0,3.0,2.(44+6)''УСТРОЙСТВО ПОКРЫТИЙ НА ЦЕМЕНТНОМ РАСТВОРЕ ИЗ ПЛИТОК БЕТОННЫХ, ЦЕМЕНТНЫХ ИЛИ МОЗАИЧНЫХ'100 М2''*
374 | 574612-И395-1'2,96.1,02:0,02091-0,3902*
375 | 574612-И686'44+6*
376 | Е15-276-12'12,73''УЛУЧШЕННАЯ ШТУКАТУРКА НАРУЖНЫХ ПОВЕРХНОСТЕЙ СТЕН ИЗ КИРПИЧА И БЕТОНА ПОД ОТДЕЛКУ СОСТАВОМ ЗАЩИТНО-ОТДЕЛОЧНЫМ КРУПНОЗЕРНИСТЫМ (2-3 ММ), С ЛЕСОВ'100 М2''*
377 | Е15-289-4#К=3'12,73'Н1=3'ДОБАВЛЯТЬ (ИЛИ ИСКЛЮЧАТЬ) НА КАЖДЫЙ 1 ММ ТОЛЩИНЫ ШТУКАТУРНОГО СЛОЯ ПРИ УЛУЧШЕННОЙ ШТУКАТУРКЕ ВРУЧНУЮ НАРУЖНЫХ ПОВЕРХНОСТЕЙ СТЕН, В Т.Ч. ЛОДЖИЙ, ИЗ ЯЧЕИСТОГО БЕТОНА, БЕТОННЫХ И КИРПИЧНЫХ С ЛЕСОВ'100 М2''*
378 | С101-138054'0,1273.0,03*
379 | С101-137418'0,1273.1,4+0,1273.0,2.3*
380 | С412-9005'0,1273.0,26+0,1273.0,034.3*
381 | Е26-130-1'12,73''УСТРОЙСТВО АРМИРУЮЩЕГО СЛОЯ НА НЕУТЕПЛЯЕМЫХ ПОВЕРХНОСТЯХ ПРЯМОЛИНЕЙНЫХ С ЛЕСОВ'100 М2''*
382 | С101-138065'0,1273.0,6*
383 | Е15-327-5'12,73''ДЕКОРАТИВНАЯ ШТУКАТУРКА НАРУЖНЫХ ПОВЕРХНОСТЕЙ СТЕН КРУПНОЙ ФРАКЦИИ 1,5 ММ С ЛЕСОВ'100 М2 ПОВЕРХНОСТИ''*
384 | С101-138054'0,1273.15:1000*
385 | С101-23802-1И'0,1273.30*
386 | С101-137416-1И'0,1273.0,4*
387 | П'СВЕРЛЕНИЕ В МОНОЛИТЕ УЧТЕНО В СМЕТЕ НА КЖ*
388 | П'СВЕРЛЕНИЕ В ПЛИТКЕ-60ММ*
389 | Е46-71-4'6''СВЕРЛЕНИЕ ОТВЕРСТИЙ В БЕТОННЫХ КОНСТРУКЦИЯХ НА ГЛУБИНУ 200 ММ ЭЛЕКТРОПЕРФОРАТОРОМ С ПРИМЕНЕНИЕМ СПИРАЛЬНЫХ ШНЕКОВ ДИАМЕТРОМ ОТВЕРСТИЙ ДО 70 ММ'100 ОТВЕРСТИЙ''*
390 | Е46-71-5#К=14'6'B/Н1=14'НА КАЖДЫЕ 10 ММ ИЗМЕНЕНИЯ ГЛУБИНЫ СВЕРЛЕНИЯ ОТВЕРСТИЙ ДОБАВЛЯЕТСЯ ИЛИ ИСКЛЮЧАЕТСЯ К НОРМЕ 46-71-1'100 ОТВЕРСТИЙ''*
391 | С101-86704-1И'0,06.4,17-0,06.0,071.14*
392 | Е7-60-4'3,8+5,14''УСТАНОВКА МЕТАЛЛИЧЕСКИХ ОГРАЖДЕНИЙ '100 М ОГРАЖДЕНИЙ''*
393 | С201-65000-11И'(6.3,79+12,73+9,03+17,22+5.0,21):1000*
394 | П'ПРИЯМКИ ПР1,ПР2 (АР1-ЛИСТЫ 29,30)*
395 | Е7-53-11'57+4+23+2'101-153000#101-152100'УСТАНОВКА МЕЛКИХ КОНСТРУКЦИЙ (ПОДОКОННИКОВ, СЛИВОВ, ПАРАПЕТОВ И ДР.) МАССОЙ ДО 0,5 Т'100 ШТ. СБОРНЫХ КОНСТРУКЦИЙ''*
396 | 574612-И686'57+4+23+2*
397 | Е15-276-12'14,76+5,9''УЛУЧШЕННАЯ ШТУКАТУРКА НАРУЖНЫХ ПОВЕРХНОСТЕЙ СТЕН ИЗ КИРПИЧА И БЕТОНА ПОД ОТДЕЛКУ СОСТАВОМ ЗАЩИТНО-ОТДЕЛОЧНЫМ КРУПНОЗЕРНИСТЫМ (2-3 ММ), С ЛЕСОВ'100 М2''*
398 | Е15-289-4#К=3'20,66'Н1=3'ДОБАВЛЯТЬ (ИЛИ ИСКЛЮЧАТЬ) НА КАЖДЫЙ 1 ММ ТОЛЩИНЫ ШТУКАТУРНОГО СЛОЯ ПРИ УЛУЧШЕННОЙ ШТУКАТУРКЕ ВРУЧНУЮ НАРУЖНЫХ ПОВЕРХНОСТЕЙ СТЕН, В Т.Ч. ЛОДЖИЙ, ИЗ ЯЧЕИСТОГО БЕТОНА, БЕТОННЫХ И КИРПИЧНЫХ С ЛЕСОВ'100 М2''*
399 | С101-138054'0,2066.0,03*
400 | С101-137418'0,2066.1,4+0,2066.0,2.3*
401 | С412-9005'0,2066.0,26+0,2066.0,034.3*
402 | Е26-130-1'20,66''УСТРОЙСТВО АРМИРУЮЩЕГО СЛОЯ НА НЕУТЕПЛЯЕМЫХ ПОВЕРХНОСТЯХ ПРЯМОЛИНЕЙНЫХ С ЛЕСОВ'100 М2''*
403 | С101-138065'0,2066.0,6*
404 | Е15-313-2'20,66'101-33736#101-48502-31'ОКРАСКА ФАСАДОВ АКРИЛОВЫМИ СОСТАВАМИ С ПОЛНОЙ ПОДГОТОВКОЙ ПОВЕРХНОСТИ С ЛЕСОВ'100 М2''*
405 | С101-138054'0,2066.18:1000*
406 | С101-137418'0,2066.119:1000*
407 | П'ПОКРЫТИЯ КОЗЫРЬКОВ (АР1-ЛИСТ 31)*
408 | Е12-140-1'5,58+3.7,38+17,6+23,86+11,85+11,36+12,15+4,35'101-86720#101-86720-1'УСТРОЙСТВО КОЗЫРЬКОВ ИЗ ЛИСТОВ ПОЛИКАРБОНАТНЫХ'100 М2''*
409 | С101-160569'108,89.1,02*
410 | С101-149002-1'1,0889.400+0,44*
411 | Е12-144-1'3,1+4,1.3+11+14,95+7,4+7,1+8,1+2,9'101-21603#101-21603-1/101-86720#101-86720-1'УСТАНОВКА ПРИСТЕННОГО ПРОФИЛЯ'100 М''*
412 | С101-160502-1И'66,85.1,01*
413 | С101-149002-1'0,6685.140+0,41*
414 | Е12-145-1'6,7+7,7.3+17+23,95+10,4+13,1+11,1+5,9''УСТАНОВКА КАРНИЗНОГО ПРОФИЛЯ'100 М''*
415 | С101-63605-1И'111,25.1,01*
416 | С101-149002-1'1,1125.140+0,25*
417 | Е12-141-1'19,1'101-86720#101-86720-1'МОНТАЖ СОЕДИНИТЕЛЬНЫХ ПРОФИЛЕЙ НЕРАЗЪЕМНЫХ ПРИ УСТРОЙСТВЕ ПОКРЫТИЙ ИЗ ЛИСТОВ ПОЛИКАРБОНАТНЫХ'100 М''*
418 | С101-160612'19.1,01:6+0,8017*
419 | С101-149002-1'0,191.200-0,2*
420 | П'НАРУЖНЫЙ ВОДООТВОД ПОКРЫТИЯ КОЗЫРЬКОВ (АР1-ЛИСТ32)*
421 | Е12-124-1'1,6.5+1,7.3+1,7.3+1,4.9+1.5+1,5.10+1.5+1.5+1,35.6+1,5.2'101-48505#101-48505-Р/101-86721#101-86721-Р'УСТАНОВКА ВОДОСТОЧНЫХ ЖЕЛОБОВ '100 М''*
422 | С103-95671-1И'9*
423 | С103-95621-1И'71,9.1,05*
424 | С103-95641-1И'2+2+1+1+1+1+2+2+1+1+3+3+1+1+1+1+1+1+1+1*
425 | С103-95651-1И'15+10+9+23+9+30+9+9+15+6*
426 | Е12-125-1'0,4.4+1,3.2+0,4.4+1,4.2+0,4.4+1,7+0,4+1,7+0,4.4+1,7+0,4.3+1+0,4.4+1,4.2+0,4.4+1,4.2'101-15512#101-15512-Р/101-86726-20#101-86726-20Р'УСТАНОВКА ВОДОСТОЧНЫХ ТРУБ '100 М''*
427 | С103-95581-1И'(1,3.2+1,4.2+1,7+1,7+1,7+1+1,4.2+1,4.2).1,01*
428 | С103-95591-1И'4+5+3+3+3+3+3+3*
429 | С103-95601-1И'4+4+4+1+4+3+4+4*
430 | П'*
431 | L*

## 3072-1-1011-B0
НАИМЕНОВАНИЕ ОБЪЕКТА |  | СТРОИТЕЛЬСТВО МНОГОПРОФИЛЬНОЙ ПОЛИКЛИНИКИ В ПОС.ВОСТОЧНЫЙ.СТАДИЯ С (С УЧЕТОМ ПОСТАНОВЛЕНИЯ МА И С РБ N3 ОТ 26.01.2023Г.)
КОД ОБЪЕКТА |  | 17.060
НАИМЕНОВАНИЕ ЗДАНИЯ, СООРУЖЕНИЯ |  | СТРОИТЕЛЬСТВО МНОГОПРОФИЛЬНОЙ ПОЛИКЛИНИКИ
ШИФР ЗДАНИЯ, СООРУЖЕНИЯ |  | 17.060.0.01
КОМПЛЕКТ ЧЕРТЕЖЕЙ |  | АР1, АР1 ИЗМ.2
ВЕДОМОСТЬ ОБЪЕМОВ И СТОИМОСТИ РАБОТ № 1011
(НОРМЫ 2022г.)
ОБЩЕСТРОИТЕЛЬНЫЕ РАБОТЫ-КРЫЛЬЦА (КОМПЛЕКТ АР1). (ВЗАМЕН РАНЕЕ ВЫДАННОЙ СМЕТЫ N1011 НА СУММУ 74,172 ТЫС. РУБ.)
СОСТАВЛЕНА В ЦЕНАХ НА 1 НОЯБРЯ 2022г.
ОБОСНОВА- НИЕ | НАИМЕНОВАНИЕ ВИДОВ РАБОТ | ОБЪЕМ | СТОИМОСТЬ, ТЫС.РУБ.
|  |  | ЗАРАБОТНАЯ ПЛАТА | ЭКСПЛУАТА- ЦИЯ МАШИН И МЕХА- НИЗМОВ | МАТЕРИАЛЫ, ИЗДЕЛИЯ, КОНСТРУК- ЦИИ | ОБОРУДОВА- НИЕ,МЕБЕЛЬ, ИНВЕНТАРЬ | ОХР и ОПР | ПРОЧИЕ СРЕДСТВА | ВСЕГО
|  | ЕД.ИЗМ. | ТРУДОЕМ- КОСТЬ, ЧЕЛ.Ч. | В Т.Ч.З/П МАШИ- НИСТОВ | ТРАНСПОРТ | ТРАНСПОРТ | ПЛАНОВАЯ ПРИБЫЛЬ
1 | 2 | 3 | 4 | 5 | 6 | 7 | 8 | 9 | 10
Ж2-90-20 | ЗДАНИЕ - СТРОИТЕЛЬНАЯ ЧАСТЬ. ДРУГИЕ ЭЛЕМЕНТЫ И КОНСТРУКЦИИ. ВХОДЫ, КРЫЛЬЦА, РАМПЫ, ПАНДУСЫ | 0 | 9,61 | 0,301 | 38,485 | 13,338 | 6,287 | 0 | 77,877
|  | М2 | 1013 | 0,112 | 2,902 | 0,267 | 6,687
| И Т О Г О | 0 | 9,61 | 0,301 | 38,485 | 13,338 | 6,287 | 0 | 77,877
|  |  | 1013 | 0,112 | 2,902 | 0,267 | 6,687
| СОСТАВИЛ | ______________________________ | [5 empty] | ТИХОНОВА М.В., МИХАЙЛОВА
|  | (должность) |  |  |  | (подпись) |  | (инициалы,фамилия)
| ПРОВЕРИЛ | ______________________________ | [5 empty] | ДЯТКО
|  | (должность) |  |  |  | (подпись) |  | (инициалы,фамилия)

## 3072-1-1011-Q1
НАИМЕНОВАНИЕ ОБЪЕКТА |  | СТРОИТЕЛЬСТВО МНОГОПРОФИЛЬНОЙ ПОЛИКЛИНИКИ В ПОС.ВОСТОЧНЫЙ.СТАДИЯ С (С УЧЕТОМ ПОСТАНОВЛЕНИЯ МА И С РБ N3 ОТ 26.01.2023Г.)
КОД ОБЪЕКТА |  | 17.060
НАИМЕНОВАНИЕ ЗДАНИЯ, СООРУЖЕНИЯ |  | СТРОИТЕЛЬСТВО МНОГОПРОФИЛЬНОЙ ПОЛИКЛИНИКИ
ШИФР ЗДАНИЯ, СООРУЖЕНИЯ |  | 17.060.0.01
КОМПЛЕКТ ЧЕРТЕЖЕЙ |  | АР1, АР1 ИЗМ.2
ВЕДОМОСТЬ ОБЪЕМОВ РАБОТ И РАСХОДОВ РЕСУРСОВ С КОДАМИ РБ ДЛЯ ЛОКАЛЬНОЙ СМЕТЫ № 1011
(НОРМЫ 2022г.)
ОБЩЕСТРОИТЕЛЬНЫЕ РАБОТЫ-КРЫЛЬЦА (КОМПЛЕКТ АР1). (ВЗАМЕН РАНЕЕ ВЫДАННОЙ СМЕТЫ N1011 НА СУММУ 74,172 ТЫС. РУБ.)
ОБОСНОВАНИЕ | НАИМЕНОВАНИЕ ВИДОВ | ЕД.ИЗМЕРЕНИЯ | НАИМЕНОВАНИЕ РЕСУРСОВ | ЕД.ИЗМ. | КОЛИЧЕСТВО
| РАБОТ | ОБЪЕМ
1 | 2 | 3 | 4 | 5 | 6
Ж2-90-20 | ЗДАНИЕ - СТРОИТЕЛЬНАЯ ЧАСТЬ. ДРУГИЕ ЭЛЕМЕНТЫ И КОНСТРУКЦИИ. ВХОДЫ, КРЫЛЬЦА, РАМПЫ, ПАНДУСЫ | М2 0
1-1 |  |  | ЗАТРАТЫ ТРУДА РАБОЧИХ | ЧЕЛ.Ч | 1013.1669
1-3 |  |  | ЗАТРАТЫ ТРУДА МАШИНИСТОВ | ЧЕЛ.-Ч | 12.2364
М020130* |  |  | КРАНЫ БАШЕННЫЕ ПРИ РАБОТЕ НА ДРУГИХ ВИДАХ СТРОИТЕЛЬСТВА, 10 Т | МАШ.Ч | 2.2302
М030401 |  |  | ЛЕБЕДКИ ЭЛЕКТРИЧЕСКИЕ ТЯГОВЫМ УСИЛИЕМ ДО 5,79 (0,59) КН (Т) | МАШ.Ч | 2.2603
М030402 |  |  | ЛЕБЕДКИ ЭЛЕКТРИЧЕСКИЕ ТЯГОВЫМ УСИЛИЕМ ДО 12,26 (1,25) КН (Т) | МАШ.Ч | 0.41796
М040502 |  |  | УСТАНОВКИ ДЛЯ СВАРКИ РУЧНОЙ ДУГОВОЙ (ПОСТОЯННОГО ТОКА) | МАШ.Ч | 8.8222
М050401 |  |  | КОМПРЕССОРЫ ПЕРЕДВИЖНЫЕ С ЭЛЕКТРОДВИГАТЕЛЕМ ДАВЛЕНИЕМ 600 КПА (6 АТМ) 0,5 М3/МИН | МАШ.Ч | 9.2896
М134041 |  |  | ШУРУПОВЕРТ | МАШ.Ч | 1.8776
М330302* |  |  | МАШИНЫ ШЛИФОВАЛЬНЫЕ УГЛОВЫЕ | МАШ.Ч | 7.049
М331400 |  |  | СТАНОК КАМНЕРЕЗНЫЙ УНИВЕРСАЛЬНЫЙ | МАШ.Ч | 0.4536
М331451 |  |  | ПЕРФОРАТОРЫ ЭЛЕКТРИЧЕСКИЕ | МАШ.Ч | 52.9584
М331615* |  |  | ДРЕЛИ ЭЛЕКТРИЧЕСКИЕ | МАШ.Ч | 33.7224
М331617 |  |  | СРЕДСТВА МАЛОЙ МЕХАНИЗАЦИИ | МАШ.Ч | 9.5526
1 |  |  | Материалы для строительных работ
1/10 |  |  | Материалы для строительных работ общего назначения
1/10-115 |  |  | Материалы кровельные и гидроизоляционные
1/10-115-25/С101-160502-1И |  |  | ПЛАНКА ПРИМЫКАНИЯ В КОМПЛЕКТЕ | М | 67.5185
1/10-115-25/С101-63605-1И |  |  | КАРНИЗНАЯ ПЛАНКА | М | 112.3625
1/10-115-30-5/С103-95581-1И |  |  | ТРУБА ВОДОСТОЧНАЯ КРУГЛОГО СЕЧЕНИЯ, ЛКПЦ-ПЛ-Д, ДИАМЕТРОМ 100 ММ | М | 17.271
1/10-115-30-10/С103-95591-1И |  |  | ДЕРЖАТЕЛЬ ТРУБЫ ВОДОСТОЧНОЙ КРУГЛОГО СЕЧЕНИЯ, ЛКПЦ-ПЛ-Д, ДИАМЕТРОМ 100 ММ | ШТ. | 27
1/10-115-30-15/С103-95601-1И |  |  | КОЛЕНО ТРУБЫ ВОДОСТОЧНОЙ КРУГЛОГО СЕЧЕНИЯ, КТВ 100-400, 0,5-ЛКПЦ-ПЛ-Д, ДИАМЕТРОМ 100 ММ | ШТ. | 28
1/10-115-30-25/С103-95621-1И |  |  | ЖЕЛОБ ВОДОСТОЧНЫЙ 86Х127-0,5-О-ПЛ-Д | М | 75.495
1/10-115-30-30/С103-95641-1И |  |  | ЗАГЛУШКА ЖЕЛОБА ВОДОСТОЧНОГО 0,6-О-ПЛ-Д, ДИАМЕТРОМ 125 ММ | ШТ. | 28
1/10-115-30-35/С103-95651-1И |  |  | ДЕРЖАТЕЛЬ ЖЕЛОБА ВОДОСТОЧНОГО 0,6-О-ПЛ-Д, ДИАМЕТРОМ 125 ММ | ШТ. | 135
1/10-115-30-45/С103-95671-1И |  |  | ВОРОНКА ВОДОСТОЧНАЯ КРУГЛОГО СЕЧЕНИЯ, 0,5-ЛКПЦ-ПЛ-Д, ДИАМЕТРОМ 100 ММ | ШТ. | 9
1/10-120 |  |  | Материалы, изделия и конструкции для теплоизоляционных работ
1/10-120-220-70/22 |  |  | СТЕКЛОСЕТКА ССШ-160(100) | М2 | 210.431
1/10-130 |  |  | Мастики, герметики, смолы, смазки, эмульсии
1/10-130-15/С101-21603-1 |  |  | ГЕРМЕТИК СИЛИКОНОВЫЙ 280 МЛ | ШТ. | 11.8324
1/10-130-15/С101-МБ-1 |  |  | МАСТИКА БОСТИК 310МЛ | ШТ | 0.2438
1/10-140 |  |  | Электроды, прутки винипластовые, проволока сварочные
1/10-140-40/140 |  |  | ЭЛЕКТРОДЫ ТИПА Э42 ДИАМЕТРОМ 5 ММ | Т | 0.00622
1/10-170 |  |  | Оснастка технологическая и инструментальная
1/10-170-2/С101-48602-1 |  |  | КРУГ НА БАКЕЛИТЕ УСИЛЕННОМ ОТРЕЗНОЙ 230 Х 2 Х 22 ДЛЯ РЕЗКИ КАМНЯ, БЕТОНА | ШТ. | 0.0605
1/10-170-2/50 |  |  | КРУГ НА БАКЕЛИТЕ УСИЛЕННОМ ОТРЕЗНОЙ 125 Х 1,6 Х 22 ДЛЯ РЕЗКИ МЕТАЛЛА | ШТ. | 0.34639
1/10-170-5/С101-86704-1И |  |  | СВЕРЛА АЛМАЗНЫЕ ПО БЕТОНУ, ДИАМЕТРОМ 40 ММ | ШТ. | 3.2088
1/10-170-10/С101-86720-1 |  |  | СВЕРЛА СПИРАЛЬНЫЕ С ЦИЛИНДРИЧЕСКИМ ХВОСТОВИКОМ, ДЛИННАЯ СЕРИЯ (ПО МЕТАЛЛУ), ДИАМЕТРОМ 3,1-3,7 ММ | ШТ. | 6.4568
1/10-170-10/С101-86721-Р |  |  | СВЕРЛА СПИРАЛЬНЫЕ С ЦИЛИНДРИЧЕСКИМ ХВОСТОВИКОМ, ДЛИННАЯ СЕРИЯ (ПО МЕТАЛЛУ), ДИАМЕТРОМ 4,3-5,3 ММ | ШТ. | 1.2942
1/10-170-10/С101-86726-20Р |  |  | СВЕРЛА С SDS PLUS ХВОСТОВИКОМ (НАКОНЕЧНИК ИЗ ТВЕРДОСПЛАВНОЙ СТАЛИ) (ПО БЕТОНУ), ДИАМЕТРОМ 8-10 ММ, ДЛИНОЙ 260 (265) ММ | ШТ. | 0.1415
1/10-170-10/С101-86726-38Р |  |  | СВЕРЛА С SDS PLUS ХВОСТОВИКОМ (НАКОНЕЧНИК ИЗ ТВЕРДОСПЛАВНОЙ СТАЛИ) (ПО БЕТОНУ), ДИАМЕТРОМ 10-12 ММ, ДЛИНОЙ 110-165 ММ | ШТ. | 1.8034
1/10-180 |  |  | Материалы шлифовальные
1/10-180-20/113 |  |  | ШКУРКА ШЛИФОВАЛЬНАЯ НА БУМАЖНОЙ ОСНОВЕ ВОДОСТОЙКАЯ | М2 | 0.6836
1/10-230 |  |  | Материалы для отделочных работ
1/10-230-15/С101-23802-1И |  |  | ЦВЕТНОЙ ГРУНТ | КГ | 42.363
1/10-230-40-5/С101-48505-Р |  |  | КРАСКА (АЭРОЗОЛЬ) 400 МЛ | ШТ. | 0.3595
1/10-230-40-35/21 |  |  | КРАСКА СИЛИКАТНО-АКРИЛОВАЯ ДЛЯ НАРУЖНЫХ И ВНУТРЕННИХ РАБОТ (V1, W2), ОСНОВА (БАЗА) БЕЛАЯ | КГ | 13.672
1/10-230-60-10/5 |  |  | ГРУНТОВКА ДЛЯ НАРУЖНЫХ (Н) И ВНУТРЕННИХ (В) РАБОТ, ПОЛИМИНЕРАЛЬНАЯ (ПМ), ОДНОКОМПОНЕНТНАЯ (1), СУХАЯ СМЕСЬ (СС), ЦЕМЕНТНАЯ | Т | 0.0759
1/10-230-60-35/61 |  |  | СОСТАВ КЛЕЕВОЙ ПОЛИМИНЕРАЛЬНЫЙ ДЛЯ НАКЛЕИВАНИЯ ТЕПЛОИЗОЛЯЦИОННЫХ МАТЕРИАЛОВ И АРМИРУЮЩЕЙ СЕТКИ (КС), ОДНОКОМПОНЕНТНЫЙ (1) | Т | 0.9712
1/10-230-60-45-5/35 |  |  | ШТУКАТУРКА ЗАЩИТНО-ОТДЕЛОЧНАЯ, ЦЕМЕНТНАЯ, СЕРАЯ, ДЛЯ НАРУЖНЫХ И ВНУТРЕННИХ РАБОТ (НВ), ПОЛИМИНЕРАЛЬНАЯ (ПМ), СУХАЯ СМЕСЬ (СС), КРУПНОЗЕРНИСТАЯ | Т | 3.262
1/10-230-60-45-5/125 |  |  | РАСТВОРНАЯ СМЕСЬ СУХАЯ (РСС), ШТУКАТУРНАЯ, ДЛЯ НАРУЖНЫХ И ВНУТРЕННИХ РАБОТ (НВ), ЦЕМЕНТНАЯ, М75/М100, F75 | Т | 0.0161
1/10-230-60-50/С101-137416-1И |  |  | ЗАЩИТНО-ОТДЕЛОЧНАЯ ШТУКАТУРКА, СИЛИКОН-МОДИФИЦИРОВАННАЯ, С ФАКТУРОЙ "КАМУШЕК", ДЛЯ НАРУЖНЫХ И ВНУТРЕННИХ РАБОТ (НВ), ПОЛИМЕРНАЯ (П), ДИСПЕРСИЯ (Д), КРУПНОЗЕРНИСТАЯ, F100 | Т | 0.5649
1/10-230-65-5-10/С101-161501-1И |  |  | КАМНИ ИЗ ТЯЖЕЛОГО БЕТОНА НА ПОРТЛАНДЦЕМЕНТНОМ ВЯЖУЩЕМ ДЛЯ НАРУЖНЫХ СТЕН С ГЛАДКОЙ ЛИЦЕВОЙ ПОВЕРХНОСТЬЮ, РЯДОВЫЕ, ОБЫЧНОГО ИСПОЛНЕНИЯ, СПЛОШНЫЕ, РАЗМЕРОМ 390 Х 90 Х 190 ММ, МАРКИ 1КБОР-ЦС-2, ЦВЕТ СЕРЫЙ | 1000 ШТ. | 0.278
1/10-230-65-5-10/5 |  |  | КАМНИ ИЗ ТЯЖЕЛОГО БЕТОНА НА ПОРТЛАНДЦЕМЕНТНОМ ВЯЖУЩЕМ ДЛЯ НАРУЖНЫХ СТЕН С ГЛАДКОЙ ЛИЦЕВОЙ ПОВЕРХНОСТЬЮ, РЯДОВЫЕ, ОБЫЧНОГО ИСПОЛНЕНИЯ, СПЛОШНЫЕ, РАЗМЕРОМ 390 Х 90 Х 190 ММ, МАРКИ 1КБОР-ЦС-2, ЦВЕТ СЕРЫЙ | 1000 ШТ. | 0.478
1/10-230-65-20-15/С101-ПТТ-1 |  |  | ТАКТИЛЬНАЯ ПЛИТКА КОНУСЫ 400Х400Х50 ММ | ШТ. | 86
1/10-230-65-30-5/45 |  |  | ЛИСТ МОНОЛИТНОГО ПОЛИКАРБОНАТА 6 Х 3050 Х 2050 ПРОЗРАЧНЫЙ | М2 | 111.0678
1/10-230-65-30-10/15 |  |  | ПРОФИЛЬ СОЕДИНИТЕЛЬНЫЙ СОСТАВНОЙ (БАЗА) ИЗ ПОЛИКАРБОНАТА ДЛИНОЙ 6 М, ДЛЯ ЛИСТА ТОЛЩИНОЙ 6-10 ММ | ШТ. | 4
1/10-235 |  |  | Изделия герметизирующие, уплотняющие, изолирующие
1/10-235-25/С101-136600-1 |  |  | ШНУР РЕЗИНОВЫЙ КРУГЛОГО СЕЧЕНИЯ ДИАМЕТРОМ СВЫШЕ 8 ДО 11 ММ ВКЛЮЧИТЕЛЬНО | КГ | 30.6634
1/10-240 |  |  | Метизы и крепежные изделия
1/10-240-30-45/С101-15501-1И |  |  | ДЮБЕЛЬ МЕТАЛЛИЧЕСКИЙ РАМНЫЙ 10 Х 112 | 10 ШТ. | 14
1/10-240-30-50/С101-15512-Р |  |  | ДЮБЕЛЬ С ШУРУПОМ ДЛЯ БЫСТРОГО МОНТАЖА 8 Х 80 ММ | 100 ШТ. | 0.30564
1/10-240-55-20/20 |  |  | ШУРУПЫ-САМОРЕЗЫ ДЛЯ ГИПСОКАРТОНА 3,5 Х 25 ММ | 1000 ШТ. | 0.724
1/10-240-55-20/150 |  |  | САМОРЕЗ КРОВЕЛЬНЫЙ ОЦИНКОВАННЫЙ 4,8 Х 80 ММ | 1000 ШТ. | 0.4314
1/10-250 |  |  | Изделия замочные и скобяные
1/10-250-20-36/С101-95040-1И |  |  | ЗАЩЕЛКА | ШТ. | 1
1/10-250-20-40/С101-95600-1И |  |  | ПЕТЛЯ | ШТ. | 2
1/10-260 |  |  | Металлопрокат и металлоизделия (за исключением металлоизделий части 2)
1/10-260-500-5/С101-78200-2Р |  |  | ПОКОВКИ СТРОИТЕЛЬНЫЕ (СКОБЫ, ЗАКРЕПЫ, ХОМУТЫ) МАССОЙ ДО 1,6 КГ | Т | 0.009996
1/10-280 |  |  | Прочие материалы для строительных работ
1/10-280-20/40 |  |  | ВОДА | М3 | 6.2421
1/55 |  |  | Материалы специального назначения (кислотоупорные, огнеупорные и антикоррозионные)
1/55-50 |  |  | Материалы антикоррозионные и химически стойкие
1/55-50-20/20 |  |  | ЛАК БИТУМНЫЙ БТ-1 | Т | 0.001666
2 |  |  | Строительные изделия и конструкции
2/20 |  |  | Изделия и конструкции стальные
2/20-20 |  |  | Изделия и конструкции ограждающие и встроенные стальные
2/20-20-20-20/С201-65000-11И |  |  | СТОИМОСТЬ М/К ОГРАЖДЕНИЯ, ОКРАШЕННЫХ В ЗАВОДСКИХ УСЛОВИЯХ | Т | 1.0473
2/20-20-20-20/С201-65000-1И |  |  | СТОИМОСТЬ М/К ОГРАЖДЕНИЯ В КОМПЛЕКТЕ С КАЛИТКОЙ, ОКРАШЕННЫХ В ЗАВОДСКИХ УСЛОВИЯХ | Т | 0.261
2/20-40 |  |  | Изделия и конструкции стальные, изготавливаемые по индивидуальным проектам (чертежам КМ)
2/20-40-35/77 |  |  | РЕШЕТКИ ПРИЯМКОВ ГРЯЗЕЗАЩИТНЫЕ (ДЛЯ ВЫТИРАНИЯ НОГ) МЕТАЛЛИЧЕСКИЕ | Т | 0.1666
4 |  |  | Железобетонные и бетонные изделия и конструкции (в т.ч. типовые), керамические изделия, нерудные материалы, бетоны и растворы
4/1 |  |  | Конструкции и изделия бетонные и железобетонные. керамические изделия. нерудные материалы. товарные бетоны и растворы
4/1-4 |  |  | Бетоны, растворы, смеси асфальтобетонные
4/1-4-20-20-10-20/10 |  |  | РАСТВОРЫ КЛАДОЧНЫЕ ТЯЖЕЛЫЕ ЦЕМЕНТНЫЕ, МАРКИ 100 | М3 | 2.4117
4/1-4-20-20-10-20/20 |  |  | РАСТВОРЫ КЛАДОЧНЫЕ ТЯЖЕЛЫЕ ЦЕМЕНТНЫЕ, МАРКИ 150 | М3 | 2.838
4/1-5 |  |  | Материалы природные нерудные. Гравий керамзитовый. Керамзит
4/1-5-40-10-10/10 |  |  | ПЕСОК ОБОГАЩЕННЫЙ | М3 | 4.2531
4/2 |  |  | Конструкции и изделия типовые сборные бетонные и железобетонные (Каталог-кодификатор)
4/2-2 |  |  | Изделия бетоннные
4/2-2-2-3-10/574612-И395 |  |  | ПЛИТА ТРОТУАРНАЯ П21.10.6-Ц, СЕРАЯ | ШТ. | 4383
4/2-2-2-3-10/574612-И395-1 |  |  | ПЛИТА ТРОТУАРНАЯ П21.10.6-Ц,ЧЕРНАЯ | ШТ. | 790
4/2-2-2-3-10/574612-И686 |  |  | ПЛИТА ТРОТУАРНАЯ П30.20.8-М-А В22.5 СЕРАЯ | ШТ. | 406
Прочие
С653-ПЛ-1 |  |  | ПЛАТФОРМА ПОДЪЕМНАЯ С ВЕРТИКАЛЬНЫМ ПЕРЕМЕЩЕНИЕМ ДЛЯ ИНВАЛИДОВ, ОТКРЫТОГО ТИПА, ГРУЗОПОДЪЕМН.225КГ, СКОР.0,15М/С, 1050Х1600Х1100 | ШТ | 1
СОСТАВИЛ | ______________________________ |  |  | ТИХОНОВА М.В., МИХАЙЛОВА
| (должность) |  | (подпись) | (инициалы,фамилия)
ПРОВЕРИЛ | ______________________________ |  |  | ДЯТКО
| (должность) |  | (подпись) | (инициалы,фамилия)

## 3072-1-1011-Q0
НАИМЕНОВАНИЕ ОБЪЕКТА |  | СТРОИТЕЛЬСТВО МНОГОПРОФИЛЬНОЙ ПОЛИКЛИНИКИ В ПОС.ВОСТОЧНЫЙ.СТАДИЯ С (С УЧЕТОМ ПОСТАНОВЛЕНИЯ МА И С РБ N3 ОТ 26.01.2023Г.)
КОД ОБЪЕКТА |  | 17.060
НАИМЕНОВАНИЕ ЗДАНИЯ, СООРУЖЕНИЯ |  | СТРОИТЕЛЬСТВО МНОГОПРОФИЛЬНОЙ ПОЛИКЛИНИКИ
ШИФР ЗДАНИЯ, СООРУЖЕНИЯ |  | 17.060.0.01
КОМПЛЕКТ ЧЕРТЕЖЕЙ |  | АР1, АР1 ИЗМ.2
ВЕДОМОСТЬ РЕСУРСОВ ДЛЯ ЛОКАЛЬНОЙ СМЕТЫ № 1011
(НОРМЫ 2022г.)
ОБЩЕСТРОИТЕЛЬНЫЕ РАБОТЫ-КРЫЛЬЦА (КОМПЛЕКТ АР1). (ВЗАМЕН РАНЕЕ ВЫДАННОЙ СМЕТЫ N1011 НА СУММУ 74,172 ТЫС. РУБ.)
П/П | ОБОСНОВАНИЕ | НАИМЕНОВАНИЕ РЕСУРСОВ | ЕД.ИЗМ. | КОЛИЧЕСТВО
1 | 2 | 3 | 4 | 5
1 | 1-1 | ЗАТРАТЫ ТРУДА РАБОЧИХ | ЧЕЛ.Ч | 1013.1669
2 | 1-3 | ЗАТРАТЫ ТРУДА МАШИНИСТОВ | ЧЕЛ.-Ч | 12.2364
3 | М020130* | КРАНЫ БАШЕННЫЕ ПРИ РАБОТЕ НА ДРУГИХ ВИДАХ СТРОИТЕЛЬСТВА, 10 Т | МАШ.Ч | 2.2302
4 | М030401 | ЛЕБЕДКИ ЭЛЕКТРИЧЕСКИЕ ТЯГОВЫМ УСИЛИЕМ ДО 5,79 (0,59) КН (Т) | МАШ.Ч | 2.2603
5 | М030402 | ЛЕБЕДКИ ЭЛЕКТРИЧЕСКИЕ ТЯГОВЫМ УСИЛИЕМ ДО 12,26 (1,25) КН (Т) | МАШ.Ч | 0.41796
6 | М040502 | УСТАНОВКИ ДЛЯ СВАРКИ РУЧНОЙ ДУГОВОЙ (ПОСТОЯННОГО ТОКА) | МАШ.Ч | 8.8222
7 | М050401 | КОМПРЕССОРЫ ПЕРЕДВИЖНЫЕ С ЭЛЕКТРОДВИГАТЕЛЕМ ДАВЛЕНИЕМ 600 КПА (6 АТМ) 0,5 М3/МИН | МАШ.Ч | 9.2896
8 | М134041 | ШУРУПОВЕРТ | МАШ.Ч | 1.8776
9 | М330302* | МАШИНЫ ШЛИФОВАЛЬНЫЕ УГЛОВЫЕ | МАШ.Ч | 7.049
10 | М331400 | СТАНОК КАМНЕРЕЗНЫЙ УНИВЕРСАЛЬНЫЙ | МАШ.Ч | 0.4536
11 | М331451 | ПЕРФОРАТОРЫ ЭЛЕКТРИЧЕСКИЕ | МАШ.Ч | 52.9584
12 | М331615* | ДРЕЛИ ЭЛЕКТРИЧЕСКИЕ | МАШ.Ч | 33.7224
13 | М331617 | СРЕДСТВА МАЛОЙ МЕХАНИЗАЦИИ | МАШ.Ч | 9.5526
| 1 | Материалы для строительных работ
| 1/10 | Материалы для строительных работ общего назначения
| 1/10-115 | Материалы кровельные и гидроизоляционные
14 | 1/10-115-25/С101-160502-1И | ПЛАНКА ПРИМЫКАНИЯ В КОМПЛЕКТЕ | М | 67.5185
15 | 1/10-115-25/С101-63605-1И | КАРНИЗНАЯ ПЛАНКА | М | 112.3625
16 | 1/10-115-30-5/С103-95581-1И | ТРУБА ВОДОСТОЧНАЯ КРУГЛОГО СЕЧЕНИЯ, ЛКПЦ-ПЛ-Д, ДИАМЕТРОМ 100 ММ | М | 17.271
17 | 1/10-115-30-10/С103-95591-1И | ДЕРЖАТЕЛЬ ТРУБЫ ВОДОСТОЧНОЙ КРУГЛОГО СЕЧЕНИЯ, ЛКПЦ-ПЛ-Д, ДИАМЕТРОМ 100 ММ | ШТ. | 27
18 | 1/10-115-30-15/С103-95601-1И | КОЛЕНО ТРУБЫ ВОДОСТОЧНОЙ КРУГЛОГО СЕЧЕНИЯ, КТВ 100-400, 0,5-ЛКПЦ-ПЛ-Д, ДИАМЕТРОМ 100 ММ | ШТ. | 28
19 | 1/10-115-30-25/С103-95621-1И | ЖЕЛОБ ВОДОСТОЧНЫЙ 86Х127-0,5-О-ПЛ-Д | М | 75.495
20 | 1/10-115-30-30/С103-95641-1И | ЗАГЛУШКА ЖЕЛОБА ВОДОСТОЧНОГО 0,6-О-ПЛ-Д, ДИАМЕТРОМ 125 ММ | ШТ. | 28
21 | 1/10-115-30-35/С103-95651-1И | ДЕРЖАТЕЛЬ ЖЕЛОБА ВОДОСТОЧНОГО 0,6-О-ПЛ-Д, ДИАМЕТРОМ 125 ММ | ШТ. | 135
22 | 1/10-115-30-45/С103-95671-1И | ВОРОНКА ВОДОСТОЧНАЯ КРУГЛОГО СЕЧЕНИЯ, 0,5-ЛКПЦ-ПЛ-Д, ДИАМЕТРОМ 100 ММ | ШТ. | 9
| 1/10-120 | Материалы, изделия и конструкции для теплоизоляционных работ
23 | 1/10-120-220-70/22 | СТЕКЛОСЕТКА ССШ-160(100) | М2 | 210.431
| 1/10-130 | Мастики, герметики, смолы, смазки, эмульсии
24 | 1/10-130-15/С101-21603-1 | ГЕРМЕТИК СИЛИКОНОВЫЙ 280 МЛ | ШТ. | 11.8324
25 | 1/10-130-15/С101-МБ-1 | МАСТИКА БОСТИК 310МЛ | ШТ | 0.2438
| 1/10-140 | Электроды, прутки винипластовые, проволока сварочные
26 | 1/10-140-40/140 | ЭЛЕКТРОДЫ ТИПА Э42 ДИАМЕТРОМ 5 ММ | Т | 0.00622
| 1/10-170 | Оснастка технологическая и инструментальная
27 | 1/10-170-2/С101-48602-1 | КРУГ НА БАКЕЛИТЕ УСИЛЕННОМ ОТРЕЗНОЙ 230 Х 2 Х 22 ДЛЯ РЕЗКИ КАМНЯ, БЕТОНА | ШТ. | 0.0605
28 | 1/10-170-2/50 | КРУГ НА БАКЕЛИТЕ УСИЛЕННОМ ОТРЕЗНОЙ 125 Х 1,6 Х 22 ДЛЯ РЕЗКИ МЕТАЛЛА | ШТ. | 0.34639
29 | 1/10-170-5/С101-86704-1И | СВЕРЛА АЛМАЗНЫЕ ПО БЕТОНУ, ДИАМЕТРОМ 40 ММ | ШТ. | 3.2088
30 | 1/10-170-10/С101-86720-1 | СВЕРЛА СПИРАЛЬНЫЕ С ЦИЛИНДРИЧЕСКИМ ХВОСТОВИКОМ, ДЛИННАЯ СЕРИЯ (ПО МЕТАЛЛУ), ДИАМЕТРОМ 3,1-3,7 ММ | ШТ. | 6.4568
31 | 1/10-170-10/С101-86721-Р | СВЕРЛА СПИРАЛЬНЫЕ С ЦИЛИНДРИЧЕСКИМ ХВОСТОВИКОМ, ДЛИННАЯ СЕРИЯ (ПО МЕТАЛЛУ), ДИАМЕТРОМ 4,3-5,3 ММ | ШТ. | 1.2942
32 | 1/10-170-10/С101-86726-20Р | СВЕРЛА С SDS PLUS ХВОСТОВИКОМ (НАКОНЕЧНИК ИЗ ТВЕРДОСПЛАВНОЙ СТАЛИ) (ПО БЕТОНУ), ДИАМЕТРОМ 8-10 ММ, ДЛИНОЙ 260 (265) ММ | ШТ. | 0.1415
33 | 1/10-170-10/С101-86726-38Р | СВЕРЛА С SDS PLUS ХВОСТОВИКОМ (НАКОНЕЧНИК ИЗ ТВЕРДОСПЛАВНОЙ СТАЛИ) (ПО БЕТОНУ), ДИАМЕТРОМ 10-12 ММ, ДЛИНОЙ 110-165 ММ | ШТ. | 1.8034
| 1/10-180 | Материалы шлифовальные
34 | 1/10-180-20/113 | ШКУРКА ШЛИФОВАЛЬНАЯ НА БУМАЖНОЙ ОСНОВЕ ВОДОСТОЙКАЯ | М2 | 0.6836
| 1/10-230 | Материалы для отделочных работ
35 | 1/10-230-15/С101-23802-1И | ЦВЕТНОЙ ГРУНТ | КГ | 42.363
36 | 1/10-230-40-5/С101-48505-Р | КРАСКА (АЭРОЗОЛЬ) 400 МЛ | ШТ. | 0.3595
37 | 1/10-230-40-35/21 | КРАСКА СИЛИКАТНО-АКРИЛОВАЯ ДЛЯ НАРУЖНЫХ И ВНУТРЕННИХ РАБОТ (V1, W2), ОСНОВА (БАЗА) БЕЛАЯ | КГ | 13.672
38 | 1/10-230-60-10/5 | ГРУНТОВКА ДЛЯ НАРУЖНЫХ (Н) И ВНУТРЕННИХ (В) РАБОТ, ПОЛИМИНЕРАЛЬНАЯ (ПМ), ОДНОКОМПОНЕНТНАЯ (1), СУХАЯ СМЕСЬ (СС), ЦЕМЕНТНАЯ | Т | 0.0759
39 | 1/10-230-60-35/61 | СОСТАВ КЛЕЕВОЙ ПОЛИМИНЕРАЛЬНЫЙ ДЛЯ НАКЛЕИВАНИЯ ТЕПЛОИЗОЛЯЦИОННЫХ МАТЕРИАЛОВ И АРМИРУЮЩЕЙ СЕТКИ (КС), ОДНОКОМПОНЕНТНЫЙ (1) | Т | 0.9712
40 | 1/10-230-60-45-5/35 | ШТУКАТУРКА ЗАЩИТНО-ОТДЕЛОЧНАЯ, ЦЕМЕНТНАЯ, СЕРАЯ, ДЛЯ НАРУЖНЫХ И ВНУТРЕННИХ РАБОТ (НВ), ПОЛИМИНЕРАЛЬНАЯ (ПМ), СУХАЯ СМЕСЬ (СС), КРУПНОЗЕРНИСТАЯ | Т | 3.262
41 | 1/10-230-60-45-5/125 | РАСТВОРНАЯ СМЕСЬ СУХАЯ (РСС), ШТУКАТУРНАЯ, ДЛЯ НАРУЖНЫХ И ВНУТРЕННИХ РАБОТ (НВ), ЦЕМЕНТНАЯ, М75/М100, F75 | Т | 0.0161
42 | 1/10-230-60-50/С101-137416-1И | ЗАЩИТНО-ОТДЕЛОЧНАЯ ШТУКАТУРКА, СИЛИКОН-МОДИФИЦИРОВАННАЯ, С ФАКТУРОЙ "КАМУШЕК", ДЛЯ НАРУЖНЫХ И ВНУТРЕННИХ РАБОТ (НВ), ПОЛИМЕРНАЯ (П), ДИСПЕРСИЯ (Д), КРУПНОЗЕРНИСТАЯ, F100 | Т | 0.5649
43 | 1/10-230-65-5-10/С101-161501-1И | КАМНИ ИЗ ТЯЖЕЛОГО БЕТОНА НА ПОРТЛАНДЦЕМЕНТНОМ ВЯЖУЩЕМ ДЛЯ НАРУЖНЫХ СТЕН С ГЛАДКОЙ ЛИЦЕВОЙ ПОВЕРХНОСТЬЮ, РЯДОВЫЕ, ОБЫЧНОГО ИСПОЛНЕНИЯ, СПЛОШНЫЕ, РАЗМЕРОМ 390 Х 90 Х 190 ММ, МАРКИ 1КБОР-ЦС-2, ЦВЕТ СЕРЫЙ | 1000 ШТ. | 0.278
44 | 1/10-230-65-5-10/5 | КАМНИ ИЗ ТЯЖЕЛОГО БЕТОНА НА ПОРТЛАНДЦЕМЕНТНОМ ВЯЖУЩЕМ ДЛЯ НАРУЖНЫХ СТЕН С ГЛАДКОЙ ЛИЦЕВОЙ ПОВЕРХНОСТЬЮ, РЯДОВЫЕ, ОБЫЧНОГО ИСПОЛНЕНИЯ, СПЛОШНЫЕ, РАЗМЕРОМ 390 Х 90 Х 190 ММ, МАРКИ 1КБОР-ЦС-2, ЦВЕТ СЕРЫЙ | 1000 ШТ. | 0.478
45 | 1/10-230-65-20-15/С101-ПТТ-1 | ТАКТИЛЬНАЯ ПЛИТКА КОНУСЫ 400Х400Х50 ММ | ШТ. | 86
46 | 1/10-230-65-30-5/45 | ЛИСТ МОНОЛИТНОГО ПОЛИКАРБОНАТА 6 Х 3050 Х 2050 ПРОЗРАЧНЫЙ | М2 | 111.0678
47 | 1/10-230-65-30-10/15 | ПРОФИЛЬ СОЕДИНИТЕЛЬНЫЙ СОСТАВНОЙ (БАЗА) ИЗ ПОЛИКАРБОНАТА ДЛИНОЙ 6 М, ДЛЯ ЛИСТА ТОЛЩИНОЙ 6-10 ММ | ШТ. | 4
| 1/10-235 | Изделия герметизирующие, уплотняющие, изолирующие
48 | 1/10-235-25/С101-136600-1 | ШНУР РЕЗИНОВЫЙ КРУГЛОГО СЕЧЕНИЯ ДИАМЕТРОМ СВЫШЕ 8 ДО 11 ММ ВКЛЮЧИТЕЛЬНО | КГ | 30.6634
| 1/10-240 | Метизы и крепежные изделия
49 | 1/10-240-30-45/С101-15501-1И | ДЮБЕЛЬ МЕТАЛЛИЧЕСКИЙ РАМНЫЙ 10 Х 112 | 10 ШТ. | 14
50 | 1/10-240-30-50/С101-15512-Р | ДЮБЕЛЬ С ШУРУПОМ ДЛЯ БЫСТРОГО МОНТАЖА 8 Х 80 ММ | 100 ШТ. | 0.30564
51 | 1/10-240-55-20/20 | ШУРУПЫ-САМОРЕЗЫ ДЛЯ ГИПСОКАРТОНА 3,5 Х 25 ММ | 1000 ШТ. | 0.724
52 | 1/10-240-55-20/150 | САМОРЕЗ КРОВЕЛЬНЫЙ ОЦИНКОВАННЫЙ 4,8 Х 80 ММ | 1000 ШТ. | 0.4314
| 1/10-250 | Изделия замочные и скобяные
53 | 1/10-250-20-36/С101-95040-1И | ЗАЩЕЛКА | ШТ. | 1
54 | 1/10-250-20-40/С101-95600-1И | ПЕТЛЯ | ШТ. | 2
| 1/10-260 | Металлопрокат и металлоизделия (за исключением металлоизделий части 2)
55 | 1/10-260-500-5/С101-78200-2Р | ПОКОВКИ СТРОИТЕЛЬНЫЕ (СКОБЫ, ЗАКРЕПЫ, ХОМУТЫ) МАССОЙ ДО 1,6 КГ | Т | 0.009996
| 1/10-280 | Прочие материалы для строительных работ
56 | 1/10-280-20/40 | ВОДА | М3 | 6.2421
| 1/55 | Материалы специального назначения (кислотоупорные, огнеупорные и антикоррозионные)
| 1/55-50 | Материалы антикоррозионные и химически стойкие
57 | 1/55-50-20/20 | ЛАК БИТУМНЫЙ БТ-1 | Т | 0.001666
| 2 | Строительные изделия и конструкции
| 2/20 | Изделия и конструкции стальные
| 2/20-20 | Изделия и конструкции ограждающие и встроенные стальные
58 | 2/20-20-20-20/С201-65000-11И | СТОИМОСТЬ М/К ОГРАЖДЕНИЯ, ОКРАШЕННЫХ В ЗАВОДСКИХ УСЛОВИЯХ | Т | 1.0473
59 | 2/20-20-20-20/С201-65000-1И | СТОИМОСТЬ М/К ОГРАЖДЕНИЯ В КОМПЛЕКТЕ С КАЛИТКОЙ, ОКРАШЕННЫХ В ЗАВОДСКИХ УСЛОВИЯХ | Т | 0.261
| 2/20-40 | Изделия и конструкции стальные, изготавливаемые по индивидуальным проектам (чертежам КМ)
60 | 2/20-40-35/77 | РЕШЕТКИ ПРИЯМКОВ ГРЯЗЕЗАЩИТНЫЕ (ДЛЯ ВЫТИРАНИЯ НОГ) МЕТАЛЛИЧЕСКИЕ | Т | 0.1666
| 4 | Железобетонные и бетонные изделия и конструкции (в т.ч. типовые), керамические изделия, нерудные материалы, бетоны и растворы
| 4/1 | Конструкции и изделия бетонные и железобетонные. керамические изделия. нерудные материалы. товарные бетоны и растворы
| 4/1-4 | Бетоны, растворы, смеси асфальтобетонные
61 | 4/1-4-20-20-10-20/10 | РАСТВОРЫ КЛАДОЧНЫЕ ТЯЖЕЛЫЕ ЦЕМЕНТНЫЕ, МАРКИ 100 | М3 | 2.4117
62 | 4/1-4-20-20-10-20/20 | РАСТВОРЫ КЛАДОЧНЫЕ ТЯЖЕЛЫЕ ЦЕМЕНТНЫЕ, МАРКИ 150 | М3 | 2.838
| 4/1-5 | Материалы природные нерудные. Гравий керамзитовый. Керамзит
63 | 4/1-5-40-10-10/10 | ПЕСОК ОБОГАЩЕННЫЙ | М3 | 4.2531
| 4/2 | Конструкции и изделия типовые сборные бетонные и железобетонные (Каталог-кодификатор)
| 4/2-2 | Изделия бетоннные
64 | 4/2-2-2-3-10/574612-И395 | ПЛИТА ТРОТУАРНАЯ П21.10.6-Ц, СЕРАЯ | ШТ. | 4383
65 | 4/2-2-2-3-10/574612-И395-1 | ПЛИТА ТРОТУАРНАЯ П21.10.6-Ц,ЧЕРНАЯ | ШТ. | 790
66 | 4/2-2-2-3-10/574612-И686 | ПЛИТА ТРОТУАРНАЯ П30.20.8-М-А В22.5 СЕРАЯ | ШТ. | 406
Прочие
67 | С653-ПЛ-1 | ПЛАТФОРМА ПОДЪЕМНАЯ С ВЕРТИКАЛЬНЫМ ПЕРЕМЕЩЕНИЕМ ДЛЯ ИНВАЛИДОВ, ОТКРЫТОГО ТИПА, ГРУЗОПОДЪЕМН.225КГ, СКОР.0,15М/С, 1050Х1600Х1100 | ШТ | 1
| СОСТАВИЛ | ____________________ |  | ТИХОНОВА М.В., МИХАЙЛОВА
|  | (должность) | (подпись) | (инициалы,фамилия)
| ПРОВЕРИЛ | ____________________ |  | ДЯТКО
|  | (должность) | (подпись) | (инициалы,фамилия)

## 3072-1-1012-S0
НАИМЕНОВАНИЕ ОБЪЕКТА |  | СТРОИТЕЛЬСТВО МНОГОПРОФИЛЬНОЙ ПОЛИКЛИНИКИ В ПОС.ВОСТОЧНЫЙ.СТАДИЯ С (С УЧЕТОМ ПОСТАНОВЛЕНИЯ МА И С РБ N3 ОТ 26.01.2023Г.)
КОД ОБЪЕКТА |  | 17.060
НАИМЕНОВАНИЕ ЗДАНИЯ, СООРУЖЕНИЯ |  | СТРОИТЕЛЬСТВО МНОГОПРОФИЛЬНОЙ ПОЛИКЛИНИКИ
ШИФР ЗДАНИЯ, СООРУЖЕНИЯ |  | 17.060.0.01
КОМПЛЕКТ ЧЕРТЕЖЕЙ |  | КМ
ЛОКАЛЬНАЯ СМЕТА (ЛОКАЛЬНЫЙ СМЕТНЫЙ РАСЧЕТ) № 1012
(НОРМЫ 2022г.)
ОБЩЕСТРОИТЕЛЬНЫЕ РАБОТЫ-БАЛКИ ПОКРЫТИЯ (КОМПЛЕКТ КМ) (ВЗАМЕН РАНЕЕ ВЫДАННОЙ СМЕТЫ N1012 НА СУММУ 69,227 ТЫС. РУБ.)
СОСТАВЛЕНА В ЦЕНАХ НА 1 НОЯБРЯ 2022г. | [8 empty] | СТОИМОСТЬ 71,099 ТЫС.РУБ.
№ п/п | ОБОСНОВАНИЕ | НАИМЕНОВАНИЕ РАБОТ, РЕСУРСОВ, РАСХОДОВ | ЕД.ИЗМ. КОЛИЧЕ- СТВО | СТОИМОСТЬ: ЕД.ИЗМ./ВСЕГО, РУБ.
|  |  |  | ЗАРАБОТНАЯ ПЛАТА | ЭКСПЛУАТАЦИЯ МАШИН И МЕХАНИЗМОВ |  | МАТЕРИАЛЫ, ИЗДЕЛИЯ, КОНСТРУКЦИИ (ОБОРУДОВАНИЕ, МЕБЕЛЬ, ИНВЕНТАРЬ) | ТРАНС-ПОРТ | ОБЩАЯ СТОИМОСТЬ
[5 empty] | ВСЕГО | В Т.Ч. З/П МАШИ- НИСТОВ
1 | 2 | 3 | 4 | 5 | 6 | 7 | 8 | 9 | 10
| НАЧИСЛЕНИЯ: | ОХР и ОПР/ПЛАНОВАЯ ПРИБЫЛЬ (%):Н10=65.72/69.89
1. | ПРИМЕЧАНИЕ: | К ДЛЯ ОХР И ОПР/ПЛАНОВАЯ ПРИБЫЛЬ: 1.0000/1.0000
2. | ПРИМЕЧАНИЕ: | КОЭФФИЦИЕНТ К З/П (ПОСТАНОВЛЕНИЕ N5): 1.0000
3. | ПРИМЕЧАНИЕ: | БАЗА ТЕКУЩИХ ЦЕН (ВАРИАНТ A)
| Ж2-60-10-20 | ЗДАНИЕ - СТРОИТЕЛЬНАЯ ЧАСТЬ. ПЕРЕКРЫТИЯ, ПОКРЫТИЯ. ПЕРЕКРЫТИЯ, ПОКРЫТИЯ. МЕТАЛЛИЧЕСКИЕ
4. | ПРИМЕЧАНИЕ: | В СМЕТЕ УЧТЕНА ЗАРАБОТНАЯ ПЛАТА РАБОЧИХ-СТРОИТЕЛЕЙ И ЗАРАБОТНАЯ ПЛАТА МАШИНИСТОВ СОГЛАСНО ПОСТАНОВЛЕНИЮ МА И С N3 ОТ 26.01.2023Г.
| КОЭФФИЦИЕНТЫ: | Н4=1.1951
| КОЭФФИЦИЕНТЫ: | Н5=1.1951
5. | Е7-20-7 (Н10) | УСТАНОВКА ГОРИЗОНТАЛЬНЫХ СТАЛЬНЫХ ЭЛЕМЕНТОВ | Т СТАЛЬНЫХ ЭЛЕМЕНТОВ 8.689 | 355.31 3087.29 | 95.12 826.50 | 18.03 156.66 | 129.90 1128.70 | 10.31 89.58 | 590.64 5132.07
6. | 2/20-80-10/С201-76500-1И | ОТДЕЛЬНЫЕ КОНСТРУКТИВНЫЕ ЭЛЕМЕНТЫ ЗДАНИЙ И СООРУЖЕНИЙ - БАЛКИ | Т 8.689 | - - | - - | - - | 6138.36 53336.21 | 351.11 3050.79 | 6489.47 56387.00
7. | Е13-123-5 (Н10) | УСТРОЙСТВО ОГНЕЗАЩИТНОГО ПОКРЫТИЯ МЕТАЛЛИЧЕСКИХ КОНСТРУКЦИЙ СОСТАВАМИ "ФЕНИКС" ВРУЧНУЮ: ПРЕДЕЛ ОГНЕСТОЙКОСТИ R 15 | 100 М2 2.5198 | 556.04 1401.11 | 0.02 0.05 | - - | 195.78 493.33 | 15.56 39.21 | 767.40 1933.69
8. | 1/55-20-25/С101-63602-5И | ОГНЕЗАЩИТНЫЙ СОСТАВ ДЛЯ МЕТАЛЛА ФЕНИКС | Т 0.0706 | - - | - - | - - | 10920.00 770.95 | 867.05 61.21 | 11787.05 832.17
9. | Е13-123-9 (Н10) | УСТРОЙСТВО ОГНЕЗАЩИТНОГО ПОКРЫТИЯ МЕТАЛЛИЧЕСКИХ КОНСТРУКЦИЙ СОСТАВАМИ "ФЕНИКС": ДОБАВЛЯТЬ ПРИ РАБОТЕ С ПОДМОСТЕЙ | 100 М2 2.5198 | 86.57 218.14 | - - | - - | - - | - - | 86.57 218.14
|  | ИТОГО ПРЯМЫЕ ЗАТРАТЫ : |  | 4707 | 827 | 157 | 55729 | 3241 | 64504
|  | ОХР и ОПР | [6 empty] | 3196
|  | ПЛАНОВАЯ ПРИБЫЛЬ | [6 empty] | 3399
|  | ИТОГО ПО ПТМ | [6 empty] | 71099
|  | ЗАТРАТЫ ТРУДА | [6 empty] | 473
|  | ЗАТРАТЫ ТРУДА МАШИНИСТОВ | [6 empty] | 19
|  | ВСЕГО, В ТОМ ЧИСЛЕ | [6 empty] | 71099
|  | СТРОИТЕЛЬНЫЕ РАБОТЫ В ТОМ ЧИСЛЕ | [6 empty] | 71099
|  | ЗАРАБОТНАЯ ПЛАТА | [6 empty] | 4707
|  | ЭКСПЛУАТАЦИЯ МАШИН И МЕХАНИЗМОВ | [6 empty] | 827
|  | В ТОМ ЧИСЛЕ ЗАРАБОТНАЯ ПЛАТА МАШИНИСТОВ | [6 empty] | 157
|  | МАТЕРИАЛЫ, ИЗДЕЛИЯ, КОНСТРУКЦИИ | [6 empty] | 55729
|  | ТРАНСПОРТ | [6 empty] | 3241
|  | ОХР и ОПР | [6 empty] | 3196
|  | ПЛАНОВАЯ ПРИБЫЛЬ | [6 empty] | 3399
|  | ЗАТРАТЫ ТРУДА РАБОЧИХ | [6 empty] | 473
|  | ЗАТРАТЫ ТРУДА МАШИНИСТОВ | [6 empty] | 19
|  | СОСТАВИЛ | ____________________ |  |  |  |  | ПАТАНЕЙКА
|  |  | (должность) |  |  | (подпись) |  | (инициалы,фамилия)
|  | ПРОВЕРИЛ | ____________________ |  |  |  |  | __________________
|  |  | (должность) |  |  | (подпись) |  | (инициалы,фамилия)

## 3072-1-1012-T0
НАИМЕНОВАНИЕ ОБЪЕКТА: СТРОИТЕЛЬСТВО МНОГОПРОФИЛЬНОЙ ПОЛИКЛИНИКИ В ПОС.ВОСТОЧНЫЙ.СТАДИЯ С (С УЧЕТОМ ПОСТАНОВЛЕНИЯ МА И С РБ N3 ОТ 26.01.2023Г.)
КОД ОБЪЕКТА: 17.060
НАИМЕНОВАНИЕ ЗДАНИЯ, СООРУЖЕНИЯ: СТРОИТЕЛЬСТВО МНОГОПРОФИЛЬНОЙ ПОЛИКЛИНИКИ
ШИФР ЗДАНИЯ, СООРУЖЕНИЯ: 17.060.0.01
КОМПЛЕКТ ЧЕРТЕЖЕЙ: КМ
ИСХОДНЫЕ ДАННЫЕ ПО ЛОКАЛЬНОЙ СМЕТЕ (ЛОКАЛЬНОМУ СМЕТНОМУ РАСЧЕТУ) № 1012
(НОРМЫ 2022г.)
ОБЩЕСТРОИТЕЛЬНЫЕ РАБОТЫ-БАЛКИ ПОКРЫТИЯ (КОМПЛЕКТ КМ) (ВЗАМЕН РАНЕЕ ВЫДАННОЙ СМЕТЫ N1012 НА СУММУ 69,227 ТЫС. РУБ.)
СОСТАВЛЕНА В ЦЕНАХ НА 1 НОЯБРЯ 2022г.
№ П/П | ТЕКСТ
1 | 2
1 | L3'3072'1'1012'S0'2'1'ОБЩЕСТРОИТЕЛЬНЫЕ РАБОТЫ-БАЛКИ ПОКРЫТИЯ (КОМПЛЕКТ КМ) (ВЗАМЕН РАНЕЕ ВЫДАННОЙ СМЕТЫ N1012 НА СУММУ 69,227 ТЫС. РУБ.)'КМ'ПАТАНЕЙКА'*
2 | Ж2-60-10-20'ЗДАНИЕ - СТРОИТЕЛЬНАЯ ЧАСТЬ. ПЕРЕКРЫТИЯ, ПОКРЫТИЯ. ПЕРЕКРЫТИЯ, ПОКРЫТИЯ. МЕТАЛЛИЧЕСКИЕ'Т*
3 | БС201-76500-1И#С201-76500'6138,36##'=37'ОТДЕЛЬНЫЕ КОНСТРУКТИВНЫЕ ЭЛЕМЕНТЫ ЗДАНИЙ И СООРУЖЕНИЙ - БАЛКИ###'Т''2801=<2/20-80-5-10>/2799=6138,36_0*
4 | БС101-63602-5И#С101-63602-5'10920##'=13'ОГНЕЗАЩИТНЫЙ СОСТАВ ДЛЯ МЕТАЛЛА ФЕНИКС###'Т''2801=<1/55-20-25>/2799=10920_0*
5 | БС113-17500-Ж#С113-17500'6900##'=13'СОЛЬВЕНТ КАМЕННОУГОЛЬНЫЙ ТЕХНИЧЕСКИЙ ###'Т''2801=<1/10-230-50-15>/2799=6900_0*
6 | П'В СМЕТЕ УЧТЕНА ЗАРАБОТНАЯ ПЛАТА РАБОЧИХ-СТРОИТЕЛЕЙ И ЗАРАБОТНАЯ ПЛАТА МАШИНИСТОВ СОГЛАСНО ПОСТАНОВЛЕНИЮ МА И С N3 ОТ 26.01.2023Г.*
7 | Н4=9,8:8,2'Н5=9,8:8,2*
8 | Е7-20-7'8,689'Ж1/101-150500#101-151300'УСТАНОВКА ГОРИЗОНТАЛЬНЫХ СТАЛЬНЫХ ЭЛЕМЕНТОВ'Т СТАЛЬНЫХ ЭЛЕМЕНТОВ''*
9 | С201-76500-1И'8,689*
10 | Е13-123-5'8,689.29'113-17500#113-17500-Ж'УСТРОЙСТВО ОГНЕЗАЩИТНОГО ПОКРЫТИЯ МЕТАЛЛИЧЕСКИХ КОНСТРУКЦИЙ СОСТАВАМИ "ФЕНИКС" ВРУЧНУЮ: ПРЕДЕЛ ОГНЕСТОЙКОСТИ R 15'100 М2''*
11 | С101-63602-5И'2,52.0,028*
12 | Е13-123-9'251,981''УСТРОЙСТВО ОГНЕЗАЩИТНОГО ПОКРЫТИЯ МЕТАЛЛИЧЕСКИХ КОНСТРУКЦИЙ СОСТАВАМИ "ФЕНИКС": ДОБАВЛЯТЬ ПРИ РАБОТЕ С ПОДМОСТЕЙ'100 М2''*
13 | L*

## 3072-1-1012-B0
НАИМЕНОВАНИЕ ОБЪЕКТА |  | СТРОИТЕЛЬСТВО МНОГОПРОФИЛЬНОЙ ПОЛИКЛИНИКИ В ПОС.ВОСТОЧНЫЙ.СТАДИЯ С (С УЧЕТОМ ПОСТАНОВЛЕНИЯ МА И С РБ N3 ОТ 26.01.2023Г.)
КОД ОБЪЕКТА |  | 17.060
НАИМЕНОВАНИЕ ЗДАНИЯ, СООРУЖЕНИЯ |  | СТРОИТЕЛЬСТВО МНОГОПРОФИЛЬНОЙ ПОЛИКЛИНИКИ
ШИФР ЗДАНИЯ, СООРУЖЕНИЯ |  | 17.060.0.01
КОМПЛЕКТ ЧЕРТЕЖЕЙ |  | КМ
ВЕДОМОСТЬ ОБЪЕМОВ И СТОИМОСТИ РАБОТ № 1012
(НОРМЫ 2022г.)
ОБЩЕСТРОИТЕЛЬНЫЕ РАБОТЫ-БАЛКИ ПОКРЫТИЯ (КОМПЛЕКТ КМ) (ВЗАМЕН РАНЕЕ ВЫДАННОЙ СМЕТЫ N1012 НА СУММУ 69,227 ТЫС. РУБ.)
СОСТАВЛЕНА В ЦЕНАХ НА 1 НОЯБРЯ 2022г.
ОБОСНОВА- НИЕ | НАИМЕНОВАНИЕ ВИДОВ РАБОТ | ОБЪЕМ | СТОИМОСТЬ, ТЫС.РУБ.
|  |  | ЗАРАБОТНАЯ ПЛАТА | ЭКСПЛУАТА- ЦИЯ МАШИН И МЕХА- НИЗМОВ | МАТЕРИАЛЫ, ИЗДЕЛИЯ, КОНСТРУК- ЦИИ | ОБОРУДОВА- НИЕ,МЕБЕЛЬ, ИНВЕНТАРЬ | ОХР и ОПР | ПРОЧИЕ СРЕДСТВА | ВСЕГО
|  | ЕД.ИЗМ. | ТРУДОЕМ- КОСТЬ, ЧЕЛ.Ч. | В Т.Ч.З/П МАШИ- НИСТОВ | ТРАНСПОРТ | ТРАНСПОРТ | ПЛАНОВАЯ ПРИБЫЛЬ
1 | 2 | 3 | 4 | 5 | 6 | 7 | 8 | 9 | 10
Ж2-60-10-20 | ЗДАНИЕ - СТРОИТЕЛЬНАЯ ЧАСТЬ. ПЕРЕКРЫТИЯ, ПОКРЫТИЯ. ПЕРЕКРЫТИЯ, ПОКРЫТИЯ. МЕТАЛЛИЧЕСКИЕ | 8,689 | 4,707 | 0,827 | 55,729 | 0 | 3,196 | 0 | 71,099
|  | Т | 473 | 0,157 | 3,241 | 0 | 3,399
| И Т О Г О | 0 | 4,707 | 0,827 | 55,729 | 0 | 3,196 | 0 | 71,099
|  |  | 473 | 0,157 | 3,241 | 0 | 3,399
| СОСТАВИЛ | ______________________________ | [5 empty] | ПАТАНЕЙКА
|  | (должность) |  |  |  | (подпись) |  | (инициалы,фамилия)
| ПРОВЕРИЛ | ______________________________ | [5 empty] | __________________
|  | (должность) |  |  |  | (подпись) |  | (инициалы,фамилия)

## 3072-1-1012-Q1
НАИМЕНОВАНИЕ ОБЪЕКТА |  | СТРОИТЕЛЬСТВО МНОГОПРОФИЛЬНОЙ ПОЛИКЛИНИКИ В ПОС.ВОСТОЧНЫЙ.СТАДИЯ С (С УЧЕТОМ ПОСТАНОВЛЕНИЯ МА И С РБ N3 ОТ 26.01.2023Г.)
КОД ОБЪЕКТА |  | 17.060
НАИМЕНОВАНИЕ ЗДАНИЯ, СООРУЖЕНИЯ |  | СТРОИТЕЛЬСТВО МНОГОПРОФИЛЬНОЙ ПОЛИКЛИНИКИ
ШИФР ЗДАНИЯ, СООРУЖЕНИЯ |  | 17.060.0.01
КОМПЛЕКТ ЧЕРТЕЖЕЙ |  | КМ
ВЕДОМОСТЬ ОБЪЕМОВ РАБОТ И РАСХОДОВ РЕСУРСОВ С КОДАМИ РБ ДЛЯ ЛОКАЛЬНОЙ СМЕТЫ № 1012
(НОРМЫ 2022г.)
ОБЩЕСТРОИТЕЛЬНЫЕ РАБОТЫ-БАЛКИ ПОКРЫТИЯ (КОМПЛЕКТ КМ) (ВЗАМЕН РАНЕЕ ВЫДАННОЙ СМЕТЫ N1012 НА СУММУ 69,227 ТЫС. РУБ.)
ОБОСНОВАНИЕ | НАИМЕНОВАНИЕ ВИДОВ | ЕД.ИЗМЕРЕНИЯ | НАИМЕНОВАНИЕ РЕСУРСОВ | ЕД.ИЗМ. | КОЛИЧЕСТВО
| РАБОТ | ОБЪЕМ
1 | 2 | 3 | 4 | 5 | 6
Ж2-60-10-20 | ЗДАНИЕ - СТРОИТЕЛЬНАЯ ЧАСТЬ. ПЕРЕКРЫТИЯ, ПОКРЫТИЯ. ПЕРЕКРЫТИЯ, ПОКРЫТИЯ. МЕТАЛЛИЧЕСКИЕ | Т 8,689
1-1 |  |  | ЗАТРАТЫ ТРУДА РАБОЧИХ | ЧЕЛ.Ч | 472.5906
1-3 |  |  | ЗАТРАТЫ ТРУДА МАШИНИСТОВ | ЧЕЛ.-Ч | 18.5945
М040502 |  |  | УСТАНОВКИ ДЛЯ СВАРКИ РУЧНОЙ ДУГОВОЙ (ПОСТОЯННОГО ТОКА) | МАШ.Ч | 181.2525
М331615* |  |  | ДРЕЛИ ЭЛЕКТРИЧЕСКИЕ | МАШ.Ч | 0.25198
М331617 |  |  | СРЕДСТВА МАЛОЙ МЕХАНИЗАЦИИ | МАШ.Ч | 18.5945
1 |  |  | Материалы для строительных работ
1/10 |  |  | Материалы для строительных работ общего назначения
1/10-140 |  |  | Электроды, прутки винипластовые, проволока сварочные
1/10-140-40/95 |  |  | ЭЛЕКТРОДЫ ТИПА Э42 ДИАМЕТРОМ 4 ММ | Т | 0.08689
1/10-160 |  |  | Пленки, полотна, ткани разные
1/10-160-20/15 |  |  | ВЕТОШЬ | КГ | 10.0792
1/10-230 |  |  | Материалы для отделочных работ
1/10-230-50-15/С113-17500-Ж |  |  | СОЛЬВЕНТ КАМЕННОУГОЛЬНЫЙ ТЕХНИЧЕСКИЙ | Т | 0.037797
1/55 |  |  | Материалы специального назначения (кислотоупорные, огнеупорные и антикоррозионные)
1/55-20 |  |  | Огнеупорные и огнезащитные изделия и материалы
1/55-20-25/С101-63602-5И |  |  | ОГНЕЗАЩИТНЫЙ СОСТАВ ДЛЯ МЕТАЛЛА ФЕНИКС | Т | 0.0706
1/55-50 |  |  | Материалы антикоррозионные и химически стойкие
1/55-50-25/50 |  |  | ГРУНТОВКА ГФ-021, КРАСНО-КОРИЧНЕВАЯ | Т | 0.037797
2 |  |  | Строительные изделия и конструкции
2/20 |  |  | Изделия и конструкции стальные
2/20-80 |  |  | Конструкции стальные в виде отдельных сборочных единиц
2/20-80-10/С201-76500-1И |  |  | ОТДЕЛЬНЫЕ КОНСТРУКТИВНЫЕ ЭЛЕМЕНТЫ ЗДАНИЙ И СООРУЖЕНИЙ - БАЛКИ | Т | 8.689
СОСТАВИЛ | ______________________________ |  |  | ПАТАНЕЙКА
| (должность) |  | (подпись) | (инициалы,фамилия)
ПРОВЕРИЛ | ______________________________ |  |  | __________________
| (должность) |  | (подпись) | (инициалы,фамилия)

## 3072-1-1012-Q0
НАИМЕНОВАНИЕ ОБЪЕКТА |  | СТРОИТЕЛЬСТВО МНОГОПРОФИЛЬНОЙ ПОЛИКЛИНИКИ В ПОС.ВОСТОЧНЫЙ.СТАДИЯ С (С УЧЕТОМ ПОСТАНОВЛЕНИЯ МА И С РБ N3 ОТ 26.01.2023Г.)
КОД ОБЪЕКТА |  | 17.060
НАИМЕНОВАНИЕ ЗДАНИЯ, СООРУЖЕНИЯ |  | СТРОИТЕЛЬСТВО МНОГОПРОФИЛЬНОЙ ПОЛИКЛИНИКИ
ШИФР ЗДАНИЯ, СООРУЖЕНИЯ |  | 17.060.0.01
КОМПЛЕКТ ЧЕРТЕЖЕЙ |  | КМ
ВЕДОМОСТЬ РЕСУРСОВ ДЛЯ ЛОКАЛЬНОЙ СМЕТЫ № 1012
(НОРМЫ 2022г.)
ОБЩЕСТРОИТЕЛЬНЫЕ РАБОТЫ-БАЛКИ ПОКРЫТИЯ (КОМПЛЕКТ КМ) (ВЗАМЕН РАНЕЕ ВЫДАННОЙ СМЕТЫ N1012 НА СУММУ 69,227 ТЫС. РУБ.)
П/П | ОБОСНОВАНИЕ | НАИМЕНОВАНИЕ РЕСУРСОВ | ЕД.ИЗМ. | КОЛИЧЕСТВО
1 | 2 | 3 | 4 | 5
1 | 1-1 | ЗАТРАТЫ ТРУДА РАБОЧИХ | ЧЕЛ.Ч | 472.5906
2 | 1-3 | ЗАТРАТЫ ТРУДА МАШИНИСТОВ | ЧЕЛ.-Ч | 18.5945
3 | М040502 | УСТАНОВКИ ДЛЯ СВАРКИ РУЧНОЙ ДУГОВОЙ (ПОСТОЯННОГО ТОКА) | МАШ.Ч | 181.2525
4 | М331615* | ДРЕЛИ ЭЛЕКТРИЧЕСКИЕ | МАШ.Ч | 0.25198
5 | М331617 | СРЕДСТВА МАЛОЙ МЕХАНИЗАЦИИ | МАШ.Ч | 18.5945
| 1 | Материалы для строительных работ
| 1/10 | Материалы для строительных работ общего назначения
| 1/10-140 | Электроды, прутки винипластовые, проволока сварочные
6 | 1/10-140-40/95 | ЭЛЕКТРОДЫ ТИПА Э42 ДИАМЕТРОМ 4 ММ | Т | 0.08689
| 1/10-160 | Пленки, полотна, ткани разные
7 | 1/10-160-20/15 | ВЕТОШЬ | КГ | 10.0792
| 1/10-230 | Материалы для отделочных работ
8 | 1/10-230-50-15/С113-17500-Ж | СОЛЬВЕНТ КАМЕННОУГОЛЬНЫЙ ТЕХНИЧЕСКИЙ | Т | 0.037797
| 1/55 | Материалы специального назначения (кислотоупорные, огнеупорные и антикоррозионные)
| 1/55-20 | Огнеупорные и огнезащитные изделия и материалы
9 | 1/55-20-25/С101-63602-5И | ОГНЕЗАЩИТНЫЙ СОСТАВ ДЛЯ МЕТАЛЛА ФЕНИКС | Т | 0.0706
| 1/55-50 | Материалы антикоррозионные и химически стойкие
10 | 1/55-50-25/50 | ГРУНТОВКА ГФ-021, КРАСНО-КОРИЧНЕВАЯ | Т | 0.037797
| 2 | Строительные изделия и конструкции
| 2/20 | Изделия и конструкции стальные
| 2/20-80 | Конструкции стальные в виде отдельных сборочных единиц
11 | 2/20-80-10/С201-76500-1И | ОТДЕЛЬНЫЕ КОНСТРУКТИВНЫЕ ЭЛЕМЕНТЫ ЗДАНИЙ И СООРУЖЕНИЙ - БАЛКИ | Т | 8.689
| СОСТАВИЛ | ____________________ |  | ПАТАНЕЙКА
|  | (должность) | (подпись) | (инициалы,фамилия)
| ПРОВЕРИЛ | ____________________ |  | __________________
|  | (должность) | (подпись) | (инициалы,фамилия)

## 3072-1-1013-S0
НАИМЕНОВАНИЕ ОБЪЕКТА |  | СТРОИТЕЛЬСТВО МНОГОПРОФИЛЬНОЙ ПОЛИКЛИНИКИ В ПОС.ВОСТОЧНЫЙ.СТАДИЯ С (С УЧЕТОМ ПОСТАНОВЛЕНИЯ МА И С РБ N3 ОТ 26.01.2023Г.)
КОД ОБЪЕКТА |  | 17.060
НАИМЕНОВАНИЕ ЗДАНИЯ, СООРУЖЕНИЯ |  | СТРОИТЕЛЬСТВО МНОГОПРОФИЛЬНОЙ ПОЛИКЛИНИКИ
ШИФР ЗДАНИЯ, СООРУЖЕНИЯ |  | 17.060.0.01
КОМПЛЕКТ ЧЕРТЕЖЕЙ |  | КЖ.1 +ИЗМ.2
ЛОКАЛЬНАЯ СМЕТА (ЛОКАЛЬНЫЙ СМЕТНЫЙ РАСЧЕТ) № 1013
(НОРМЫ 2022г.)
ОБЩЕСТРОИТЕЛЬНЫЕ РАБОТЫ ПО ЧЕРТЕЖАМ КЖ.1 +ИЗМ.2 (ВЗАМЕН РАНЕЕ ВЫДАННОЙ СМЕТЫ N1013 НА СУММУ 118,699 ТЫС. РУБ.)
СОСТАВЛЕНА В ЦЕНАХ НА 1 НОЯБРЯ 2022г. | [8 empty] | СТОИМОСТЬ 126,265 ТЫС.РУБ.
№ п/п | ОБОСНОВАНИЕ | НАИМЕНОВАНИЕ РАБОТ, РЕСУРСОВ, РАСХОДОВ | ЕД.ИЗМ. КОЛИЧЕ- СТВО | СТОИМОСТЬ: ЕД.ИЗМ./ВСЕГО, РУБ.
|  |  |  | ЗАРАБОТНАЯ ПЛАТА | ЭКСПЛУАТАЦИЯ МАШИН И МЕХАНИЗМОВ |  | МАТЕРИАЛЫ, ИЗДЕЛИЯ, КОНСТРУКЦИИ (ОБОРУДОВАНИЕ, МЕБЕЛЬ, ИНВЕНТАРЬ) | ТРАНС-ПОРТ | ОБЩАЯ СТОИМОСТЬ
[5 empty] | ВСЕГО | В Т.Ч. З/П МАШИ- НИСТОВ
1 | 2 | 3 | 4 | 5 | 6 | 7 | 8 | 9 | 10
| НАЧИСЛЕНИЯ: | ОХР и ОПР/ПЛАНОВАЯ ПРИБЫЛЬ (%):Н10=65.72/69.89
| НАЧИСЛЕНИЯ: | ОХР и ОПР/ПЛАНОВАЯ ПРИБЫЛЬ (%):Н11=57.16/67.42
1. | ПРИМЕЧАНИЕ: | К ДЛЯ ОХР И ОПР/ПЛАНОВАЯ ПРИБЫЛЬ: 1.0000/1.0000
2. | ПРИМЕЧАНИЕ: | КОЭФФИЦИЕНТ К З/П (ПОСТАНОВЛЕНИЕ N5): 1.0000
3. | ПРИМЕЧАНИЕ: | БАЗА ТЕКУЩИХ ЦЕН (ВАРИАНТ A)
| Ж2-40-90 | ПЕРЕМЫЧКИ (КЖ1 Л11 ИЗМ.2)
4. | ПРИМЕЧАНИЕ: | В СМЕТЕ УЧТЕНА ЗАРАБОТНАЯ ПЛАТА РАБОЧИХ-СТРОИТЕЛЕЙ И ЗАРАБОТНАЯ ПЛАТА МАШИНИСТОВ СОГЛАСНО ПОСТАНОВЛЕНИЮ МА И С N3 ОТ 26.01.2023Г.
| КОЭФФИЦИЕНТЫ: | Н4=1.1951
| КОЭФФИЦИЕНТЫ: | Н5=1.1951
5. | Е7-44-10 Н10=93.35 #109.7 | УКЛАДКА ПЕРЕМЫЧЕК МАССОЙ ДО 0,3 Т | 100 ШТ. СБОРНЫХ КОНСТРУКЦИЙ 8.21 | 162.89 1337.33 | 222.80 1829.19 | 89.52 734.96 | 76.28 626.26 | 6.01 49.34 | 467.98 3842.12
6. | 4/2-1-2-8-1-10/5 | ПЕРЕМЫЧКА 2ПБ10-1-П С12/15, F100, W2 СЕРИЯ 1.038.1 ВЫП.1 | ШТ. 84 | - - | - - | - - | 12.64 1061.76 | 1.14 95.76 | 13.78 1157.52
7. | 4/2-1-2-8-1-10/7 | ПЕРЕМЫЧКА 2ПБ13-1-П С12/15, F100, W2 СЕРИЯ 1.038.1 ВЫП.1 | ШТ. 515 | - - | - - | - - | 13.88 7148.20 | 1.25 643.75 | 15.13 7791.95
8. | 4/2-1-2-8-1-10/9 | ПЕРЕМЫЧКА 2ПБ16-2-П С12/15, F100, W2 СЕРИЯ 1.038.1 ВЫП.1 | ШТ. 111 | - - | - - | - - | 17.17 1905.87 | 1.55 172.05 | 18.72 2077.92
9. | 4/2-1-2-8-1-10/13 | ПЕРЕМЫЧКА 2ПБ19-3-П С12/15, F100, W2 СЕРИЯ 1.038.1 ВЫП.1 | ШТ. 40 | - - | - - | - - | 19.86 794.40 | 1.79 71.60 | 21.65 866.00
10. | 4/2-1-2-8-1-10/15 | ПЕРЕМЫЧКА 2ПБ22-3-П С12/15, F100, W2 СЕРИЯ 1.038.1 ВЫП.1 | ШТ. 13 | - - | - - | - - | 23.60 306.80 | 2.13 27.69 | 25.73 334.49
11. | 4/2-1-2-8-1-10/17 | ПЕРЕМЫЧКА 2ПБ25-3-П С12/15, F100, W2 СЕРИЯ 1.038.1 ВЫП.1 | ШТ. 2 | - - | - - | - - | 27.45 54.90 | 2.48 4.96 | 29.93 59.86
12. | 4/2-1-2-8-1-10/21 | ПЕРЕМЫЧКА 2ПБ29-4-П С12/15, F100, W2 СЕРИЯ 1.038.1 ВЫП.1 | ШТ. 1 | - - | - - | - - | 32.73 32.73 | 2.95 2.95 | 35.68 35.68
13. | 4/2-1-2-8-1-10/39 | ПЕРЕМЫЧКА 3ПБ30-8-П С12/15, F100, W2 СЕРИЯ 1.038.1 ВЫП.1 | ШТ. 1 | - - | - - | - - | 47.73 47.73 | 4.31 4.31 | 52.04 52.04
14. | 4/1-1-20-40-10/С414-3040-17С | ПЕРЕМЫЧКА БРУСКОВАЯ ИЗ ЯЧЕИСТОГО БЕТОНА ПБ150.25-18-3,5Я1 | ШТ 2 | - - | - - | - - | 53.36 106.72 | 4.55 9.10 | 57.91 115.82
15. | 4/1-1-20-40-10/С414-3040-24С | ПЕРЕМЫЧКА БРУСКОВАЯ ИЗ ЯЧЕИСТОГО БЕТОНА ПБ175.25-15-3,5Я1 | ШТ 4 | - - | - - | - - | 62.98 251.92 | 5.37 21.48 | 68.35 273.40
16. | 4/1-1-20-40-10/С414-3040-37С | ПЕРЕМЫЧКА БРУСКОВАЯ ИЗ ЯЧЕИСТОГО БЕТОНА ПБ225.20-12-3,5Я1 | ШТ 4 | - - | - - | - - | 63.04 252.16 | 5.37 21.48 | 68.41 273.64
17. | 4/1-1-20-40-10/С414-3040-38С | ПЕРЕМЫЧКА БРУСКОВАЯ ИЗ ЯЧЕИСТОГО БЕТОНА ПБ225.25-13-3,5Я1 | ШТ 44 | - - | - - | - - | 78.80 3467.20 | 6.71 295.24 | 85.51 3762.44
18. | Е8-12-1 (Н10) | АРМИРОВАНИЕ КЛАДКИ СТЕН И ДРУГИХ КОНСТРУКЦИЙ | Т МЕТАЛЛИЧЕСКИХ ИЗДЕЛИЙ 0.2877 | 624.54 179.68 | 21.31 6.13 | 8.33 2.40 | - - | - - | 645.85 185.81
19. | 2/10-25/10 | ЗАГОТОВКИ ИЗ ГОРЯЧЕКАТАНОЙ АРМАТУРНОЙ СТАЛИ ПЕРИОДИЧЕСКОГО ПРОФИЛЯ КЛАССА S500(AТ500С) ДИАМЕТРОМ 12 ММ | Т 0.2877 | - - | - - | - - | 2392.35 688.28 | 136.84 39.37 | 2529.19 727.65
20. | Е6-1-1 (Н10) | УКЛАДКА ЦЕМЕНТНО-ПЕСЧАНОГО РАСТВОРА М50 | 100 М3 В ДЕЛЕ 0.0082 | 1541.53 12.64 | 432.30 3.54 | 114.09 0.94 | 204.43 1.68 | 15.00 0.12 | 2193.26 17.98
21. | 4/1-4-20-20-10-10/20 | РАСТВОРЫ КЛАДОЧНЫЕ ТЯЖЕЛЫЕ ЦЕМЕНТНЫЕ, МАРКИ 50 | М3 0.8364 | - - | - - | - - | 80.62 67.43 | 6.27 5.24 | 86.89 72.67
22. | Е46-71-1 (Н10) | СВЕРЛЕНИЕ ОТВЕРСТИЙ В БЕТОННЫХ КОНСТРУКЦИЯХ НА ГЛУБИНУ 200 ММ ЭЛЕКТРОПЕРФОРАТОРОМ С ПРИМЕНЕНИЕМ СПИРАЛЬНЫХ ШНЕКОВ ДИАМЕТРОМ ОТВЕРСТИЙ ДО 20 ММ | 100 ОТВЕРСТИЙ 0.3 | 183.90 55.17 | 12.02 3.61 | - - | - - | - - | 195.92 58.78
23. | Е46-71-5 (Н10) Н1=13 | НА КАЖДЫЕ 10 ММ ИЗМЕНЕНИЯ ГЛУБИНЫ СВЕРЛЕНИЯ ОТВЕРСТИЙ ДОБАВЛЯЕТСЯ ИЛИ ИСКЛЮЧАЕТСЯ К НОРМЕ 46-71-1 | 100 ОТВЕРСТИЙ 0.3 | 117.28 -35.18 | 8.37 -2.51 | - - | - - | - - | 125.65 -37.69
24. | 1/10-170-10/С101-86726-38Ж | СВЕРЛА С SDS PLUS ХВОСТОВИКОМ (НАКОНЕЧНИК ИЗ ТВЕРДОСПЛАВНОЙ СТАЛИ) (ПО БЕТОНУ), ДИАМЕТРОМ 10-12 ММ, ДЛИНОЙ 110-165 ММ | ШТ. 0.1641 | - - | - - | - - | 7.62 1.25 | 0.61 0.10 | 8.23 1.35
25. | Е9-49-1 (Н11) | ПОСТАНОВКА УГОЛКА 125У-12 НА АНКЕР-ШПИЛЬКАХ | 100 ШТ. БОЛТОВ 0.3 | 128.77 38.63 | 0.68 0.20 | 0.42 0.13 | - - | - - | 129.45 38.83
26. | 1/10-240-5/САНК-ШП | АНКЕР-ШПИЛЬКА ПО ТИПУ НILTI НST M8X75/10 | ШТ 30 | - - | - - | - - | 3.36 100.80 | 0.27 8.10 | 3.63 108.90
27. | 2/10-35/30 | ДЕТАЛИ ЗАКЛАДНЫЕ, ИЗГОТОВЛЕННЫЕ С ПРИМЕНЕНИЕМ СВАРКИ, ГНУТЬЯ, СВЕРЛЕНИЯ (ПРОБИВКИ) ОТВЕРСТИЙ (ПРИ НАЛИЧИИ ОДНОЙ ИЗ ЭТИХ ОПЕРАЦИЙ ИЛИ ВСЕГО ПЕРЕЧНЯ В ЛЮБЫХ СОЧЕТАНИЯХ), ПОСТАВЛЯЕМЫЕ ОТДЕЛЬНО | Т 0.0266 | - - | - - | - - | 6138.36 163.28 | 351.11 9.34 | 6489.47 172.62
28. | Е7-20-5 (Н10) | УСТАНОВКА ОПОРНЫХ УГОЛКОВ | Т СТАЛЬНЫХ ЭЛЕМЕНТОВ 0.089 | 131.15 11.67 | 61.62 5.48 | 18.03 1.60 | 129.90 11.56 | 10.31 0.92 | 332.98 29.63
29. | 1/10-260-150-1/121 | УГОЛОК РАВНОПОЛОЧНЫЙ ГОРЯЧЕКАТАНЫЙ ИЗ СТАЛИ УГЛЕРОДИСТОЙ С245, ШИРИНОЙ ПОЛОК 35-56 ММ | Т 0.089 | - - | - - | - - | 2603.18 231.68 | 148.90 13.25 | 2752.08 244.94
|  | ИТОГО ПРЯМЫЕ ЗАТРАТЫ : |  | 1600 | 1845 | 740 | 17323 | 1496 | 22264
|  | ОХР и ОПР | [6 empty] | 2107
|  | ПЛАНОВАЯ ПРИБЫЛЬ | [6 empty] | 2459
|  | ИТОГО ПО ПТМ | [6 empty] | 26830
|  | ЗАТРАТЫ ТРУДА | [6 empty] | 172
|  | ЗАТРАТЫ ТРУДА МАШИНИСТОВ | [6 empty] | 71
| Ж2-30 | ЗДАНИЕ - СТРОИТЕЛЬНАЯ ЧАСТЬ. НАРУЖНЫЕ СТЕНЫ
30. | Е46-71-1 (Н10) | СВЕРЛЕНИЕ ОТВЕРСТИЙ В БЕТОННЫХ КОНСТРУКЦИЯХ НА ГЛУБИНУ 200 ММ ЭЛЕКТРОПЕРФОРАТОРОМ С ПРИМЕНЕНИЕМ СПИРАЛЬНЫХ ШНЕКОВ ДИАМЕТРОМ ОТВЕРСТИЙ ДО 20 ММ | 100 ОТВЕРСТИЙ 75.8 | 183.90 13939.62 | 12.02 911.12 | - - | - - | - - | 195.92 14850.74
31. | Е46-71-5 (Н10) Н1=14 | НА КАЖДЫЕ 10 ММ ИЗМЕНЕНИЯ ГЛУБИНЫ СВЕРЛЕНИЯ ОТВЕРСТИЙ ДОБАВЛЯЕТСЯ ИЛИ ИСКЛЮЧАЕТСЯ К НОРМЕ 46-71-1 | 100 ОТВЕРСТИЙ 75.8 | 126.30 -9573.54 | 9.01 -682.96 | - - | - - | - - | 135.31 -10256.50
32. | 1/10-170-10/С101-86726-2Ж | СВЕРЛА С SDS PLUS ХВОСТОВИКОМ (НАКОНЕЧНИК ИЗ ТВЕРДОСПЛАВНОЙ СТАЛИ) (ПО БЕТОНУ), ДИАМЕТРОМ 4-8 ММ, ДЛИНОЙ 110-165 ММ | ШТ. 36.0808 | - - | - - | - - | 5.95 214.68 | 0.47 16.96 | 6.42 231.64
33. | Е9-49-1 (Н11) | ПОСТАНОВКА ДЮБЕЛЯ РАСПОРНОГО М4Х60 | 100 ШТ. БОЛТОВ 75.8 | 128.77 9760.77 | 0.68 51.54 | 0.42 31.84 | - - | - - | 129.45 9812.31
34. | 1/10-240-30-22/С101-15500-9С | ДЮБЕЛЬ РАСПОРНЫЙ М4Х60 | ШТ 7580 | - - | - - | - - | 0.19 1440.20 | 0.02 151.60 | 0.21 1591.80
35. | 2/10-35/30 | ДЕТАЛИ ЗАКЛАДНЫЕ, ИЗГОТОВЛЕННЫЕ С ПРИМЕНЕНИЕМ СВАРКИ, ГНУТЬЯ, СВЕРЛЕНИЯ (ПРОБИВКИ) ОТВЕРСТИЙ (ПРИ НАЛИЧИИ ОДНОЙ ИЗ ЭТИХ ОПЕРАЦИЙ ИЛИ ВСЕГО ПЕРЕЧНЯ В ЛЮБЫХ СОЧЕТАНИЯХ), ПОСТАВЛЯЕМЫЕ ОТДЕЛЬНО | Т 1.516 | - - | - - | - - | 6138.36 9305.75 | 351.11 532.28 | 6489.47 9838.04
36. | Е8-12-1 (Н10) | АРМИРОВАНИЕ КЛАДКИ СТЕН И ДРУГИХ КОНСТРУКЦИЙ | Т МЕТАЛЛИЧЕСКИХ ИЗДЕЛИЙ 0.0439 | 624.54 27.42 | 21.31 0.94 | 8.33 0.37 | - - | - - | 645.85 28.36
37. | 2/10-45/10 | ЗАГОТОВКИ ИЗ ПРОВОЛОКИ ИЗ НИЗКОУГЛЕРОДИСТОЙ СТАЛИ ХОЛОДНОТЯНУТОЙ ПЕРИОДИЧЕСКОГО ПРОФИЛЯ КЛАССА ВР-I ДЛЯ АРМИРОВАНИЯ ЖЕЛЕЗОБЕТОННЫХ КОНСТРУКЦИЙ ДИАМЕТРОМ 4 ММ | Т 0.0439 | - - | - - | - - | 3091.08 135.70 | 176.81 7.76 | 3267.89 143.46
38. | Е6-1-1 (Н10) | УКЛАДКА ЛЕГКОГО РАСТВОРА | 100 М3 В ДЕЛЕ 0.065 | 1541.53 100.20 | 432.30 28.10 | 114.09 7.42 | 204.43 13.29 | 15.00 0.98 | 2193.26 142.56
39. | 4/1-4-20-20-10-20/С414-1010-С | РАСТВОР ЛЕГКИЙ Y=1000КГ/М3 | М3 6.63 | - - | - - | - - | 144.78 959.89 | 11.26 74.65 | 156.04 1034.55
|  | ИТОГО ПРЯМЫЕ ЗАТРАТЫ : |  | 14255 | 309 | 40 | 12070 | 784 | 27418
|  | ОХР и ОПР | [6 empty] | 8555
|  | ПЛАНОВАЯ ПРИБЫЛЬ | [6 empty] | 9748
|  | ИТОГО ПО ПТМ | [6 empty] | 45721
|  | ЗАТРАТЫ ТРУДА | [6 empty] | 1490
|  | ЗАТРАТЫ ТРУДА МАШИНИСТОВ | [6 empty] | 5
| Ж2-70-90 | ВЕНТШАХТЫ
40. | ПРИМЕЧАНИЕ: | ВШ-1
41. | Е8-4-2 (Н10) | ГИДРОИЗОЛЯЦИЯ СТЕН, ФУНДАМЕНТОВ ГОРИЗОНТАЛЬНАЯ ОКЛЕЕЧНАЯ В 1 СЛОЙ ИЗ РУБЕРОИДА | 100 М2 ИЗОЛИРУЕМОЙ ПОВЕРХНОСТИ 0.0057 | 137.70 0.78 | 27.84 0.16 | 13.31 0.08 | 1872.25 10.67 | 148.45 0.85 | 2186.24 12.46
42. | Е8-6-1 (Н10) | КЛАДКА СТЕН НАРУЖНЫХ ПРОСТЫХ ПРИ ВЫСОТЕ ЭТАЖА ДО 4 М ИЗ КИРПИЧА КЕРАМИЧЕСКОГО ОБЫКНОВЕННОГО | М3 КЛАДКИ 0.4531 | 47.73 21.63 | 16.34 7.40 | 6.28 2.85 | 259.36 117.52 | 20.23 9.17 | 343.66 155.71
43. | Е26-116-1 (Н10) | ТЕПЛОИЗОЛЯЦИЯ НАРУЖНЫХ СТЕН ПЛИТАМИ МИНЕРАЛОВАТНЫМИ НА КЛЕЮ НА ПРЯМОЛИНЕЙНЫХ ПОВЕРХНОСТЯХ С ЛЕСОВ | 100 М2 0.0392 | 610.92 23.95 | 2.77 0.11 | - - | 6.37 0.25 | 0.49 0.02 | 620.55 24.33
44. | 1/10-230-60-35/61 | СОСТАВ КЛЕЕВОЙ ПОЛИМИНЕРАЛЬНЫЙ ДЛЯ НАКЛЕИВАНИЯ ТЕПЛОИЗОЛЯЦИОННЫХ МАТЕРИАЛОВ И АРМИРУЮЩЕЙ СЕТКИ (КС), ОДНОКОМПОНЕНТНЫЙ (1) | Т 0.0235 | - - | - - | - - | 411.29 9.67 | 32.66 0.77 | 443.95 10.43
45. | 1/10-120-10-10/71 | ПЛИТЫ ТЕПЛОИЗОЛЯЦИОННЫЕ ИЗ МИНЕРАЛЬНОЙ ВАТЫ ПТМ СТБ 1995-2009-Т5-DS(TН)1-СS(10)50-TR15-WS1 (ПЛОТНОСТЬ 150 КГ/М3) БЕЛТЕП МАРКИ ФАСАД 15 | М3 4.1552 | - - | - - | - - | 237.05 984.99 | 18.82 78.20 | 255.87 1063.19
46. | Е26-117-1 (Н10) | МЕХАНИЧЕСКОЕ КРЕПЛЕНИЕ ТЕПЛОИЗОЛЯЦИОННЫХ ПЛИТ ДЮБЕЛЯМИ ПРИ УТЕПЛЕНИИ СТЕН КИРПИЧНЫХ, ЯЧЕИСТОБЕТОННЫХ С ЛЕСОВ | 100 ШТ. ДЮБЕЛЕЙ 0.2352 | 50.65 11.91 | 2.28 0.54 | - - | 30.86 7.26 | 2.45 0.58 | 86.24 20.28
47. | Е9-43-1 (Н11) Н1=0.97 Н6=1.03 | МОНТАЖ МК ВЕНТШАХТ | Т КОНСТРУКЦИЙ 0.0479 | 285.97 13.70 | 216.90 10.39 | 41.18 1.97 | 145.00 6.95 | 11.31 0.54 | 659.18 31.58
48. | 2/20-80-5/С201-76500-С1 | СТОИМОСТЬ МК ОКРАШЕННЫХ В ЗАВОДСКИХ УСЛОВИЯХ | Т 0.0479 | - - | - - | - - | 6138.36 294.03 | 351.11 16.82 | 6489.47 310.85
49. | Е46-67-1 (Н10) | СВЕРЛЕНИЕ СКВОЗНЫХ ОТВЕРСТИЙ ДИАМЕТРОМ ДО 20 ММ ЭЛЕКТРОПЕРФОРАТОРОМ (ЭЛЕКТРОДРЕЛЬЮ) В КИРПИЧНЫХ СТЕНАХ ГЛУБИНОЙ 130 ММ | 100 ОТВЕРСТИЙ 0.16 | 48.84 7.81 | 2.39 0.38 | - - | - - | - - | 51.23 8.19
50. | 1/10-170-10/С101-86726-2Ж | СВЕРЛА С SDS PLUS ХВОСТОВИКОМ (НАКОНЕЧНИК ИЗ ТВЕРДОСПЛАВНОЙ СТАЛИ) (ПО БЕТОНУ), ДИАМЕТРОМ 4-8 ММ, ДЛИНОЙ 110-165 ММ | ШТ. 0.1392 | - - | - - | - - | 5.95 0.83 | 0.47 0.07 | 6.42 0.89
51. | Е9-49-1 (Н11) | ПОСТАНОВКА УГОЛКА НА БОЛТАХ СТРОИТЕЛЬНЫХ С ГАЙКАМИ И ШАЙБАМИ | 100 ШТ. БОЛТОВ 0.16 | 128.77 20.60 | 0.68 0.11 | 0.42 0.07 | - - | - - | 129.45 20.71
52. | 2/20-80-5/С201-76500-С1 | СТОИМОСТЬ МК ОКРАШЕННЫХ В ЗАВОДСКИХ УСЛОВИЯХ | Т 0.0561 | - - | - - | - - | 6138.36 344.36 | 351.11 19.70 | 6489.47 364.06
53. | 1/10-240-10-10/С101-10110-Ж | БОЛТЫ СТРОИТЕЛЬНЫЕ С ГАЙКАМИ И ШАЙБАМИ | Т 0.0033 | - - | - - | - - | 4707.39 15.53 | 373.77 1.23 | 5081.16 16.77
54. | Е26-40-1 (Н10) | НАТЯГИВАНИЕ СЕТКИ НАД ВШ | 100 М2 0.0135 | 100.53 1.36 | 6.82 0.09 | 4.21 0.06 | 10.29 0.14 | 0.59 0.01 | 118.23 1.60
55. | 2/10-50/6 | СЕТКА АРМАТУРНАЯ СВАРНАЯ ДЛЯ ЖЕЛЕЗОБЕТОННЫХ КОНСТРУКЦИЙ ИЗ ПРОВОЛОКИ ВР I, ДИАМЕТРОМ 3-5 ММ | Т 0.0047 | - - | - - | - - | 4837.02 22.73 | 276.68 1.30 | 5113.70 24.03
56. | Е12-135-1 (Н10) | УСТРОЙСТВО ЦЕМЕНТНО-ПЕСЧАНОЙ СТЯЖКИ ПОД СЛИВ | 100 М 0.0512 | 165.93 8.50 | - - | - - | 63.04 3.23 | 4.90 0.25 | 233.87 11.98
57. | Е11-15-8 (Н10) | ЖЕЛЕЗНЕНИЕ ЦЕМЕНТНЫХ ПОКРЫТИЙ | 100 М2 ПОКРЫТИЯ 0.0113 | 120.01 1.36 | 0.41 0.00 | 0.25 0.00 | 10.19 0.12 | 0.81 0.01 | 131.42 1.48
58. | Е12-10-1 (Н10) | УСТРОЙСТВО МЕЛКИХ ПОКРЫТИЙ (БРАНДМАУЭРЫ, ПАРАПЕТЫ, СВЕСЫ И Т.П.) ИЗ ЛИСТОВОЙ ОЦИНКОВАННОЙ СТАЛИ | 100 М2 ПОКРЫТИЯ 0.0132 | 1027.47 13.56 | 3.83 0.05 | 2.84 0.04 | 2290.10 30.23 | 131.12 1.73 | 3452.52 45.57
59. | Е12-117-1 (Н10) | УСТРОЙСТВО ПОКРЫТИЯ ВШ МЕТАЛЛИЧЕСКИМ ЛИСТОМ | 100 М2 0.068 | 938.14 63.79 | 11.25 0.77 | 2.03 0.14 | 67.23 4.57 | 5.34 0.36 | 1021.96 69.49
60. | 1/10-115-21-10/7 | ПЛОСКИЙ ЛИСТ СТАЛЬНОЙ 1250 Х 2000 ММ ТОЛЩИНОЙ 0,45 ММ (АЛЮМО)ОЦИНКОВАННЫЙ С ПОЛИМЕРНЫМ ПОКРЫТИЕМ: ПОЛИЭСТЕР 25 МКМ | М2 7.582 | - - | - - | - - | 15.79 119.72 | 1.25 9.48 | 17.04 129.20
61. | ПРИМЕЧАНИЕ: | ВШ-2
62. | Е8-4-2 (Н10) | ГИДРОИЗОЛЯЦИЯ СТЕН, ФУНДАМЕНТОВ ГОРИЗОНТАЛЬНАЯ ОКЛЕЕЧНАЯ В 1 СЛОЙ ИЗ РУБЕРОИДА | 100 М2 ИЗОЛИРУЕМОЙ ПОВЕРХНОСТИ 0.005 | 137.70 0.69 | 27.84 0.14 | 13.31 0.07 | 1872.25 9.36 | 148.45 0.74 | 2186.24 10.93
63. | Е8-6-1 (Н10) | КЛАДКА СТЕН НАРУЖНЫХ ПРОСТЫХ ПРИ ВЫСОТЕ ЭТАЖА ДО 4 М ИЗ КИРПИЧА КЕРАМИЧЕСКОГО ОБЫКНОВЕННОГО | М3 КЛАДКИ 1.0559 | 47.73 50.40 | 16.34 17.25 | 6.28 6.63 | 259.36 273.86 | 20.23 21.36 | 343.66 362.87
64. | Е26-116-1 (Н10) | ТЕПЛОИЗОЛЯЦИЯ НАРУЖНЫХ СТЕН ПЛИТАМИ МИНЕРАЛОВАТНЫМИ НА КЛЕЮ НА ПРЯМОЛИНЕЙНЫХ ПОВЕРХНОСТЯХ С ЛЕСОВ | 100 М2 0.1014 | 610.92 61.95 | 2.77 0.28 | - - | 6.37 0.65 | 0.49 0.05 | 620.55 62.93
65. | 1/10-230-60-35/61 | СОСТАВ КЛЕЕВОЙ ПОЛИМИНЕРАЛЬНЫЙ ДЛЯ НАКЛЕИВАНИЯ ТЕПЛОИЗОЛЯЦИОННЫХ МАТЕРИАЛОВ И АРМИРУЮЩЕЙ СЕТКИ (КС), ОДНОКОМПОНЕНТНЫЙ (1) | Т 0.0608 | - - | - - | - - | 411.29 25.01 | 32.66 1.99 | 443.95 26.99
66. | 1/10-120-10-10/71 | ПЛИТЫ ТЕПЛОИЗОЛЯЦИОННЫЕ ИЗ МИНЕРАЛЬНОЙ ВАТЫ ПТМ СТБ 1995-2009-Т5-DS(TН)1-СS(10)50-TR15-WS1 (ПЛОТНОСТЬ 150 КГ/М3) БЕЛТЕП МАРКИ ФАСАД 15 | М3 10.7484 | - - | - - | - - | 237.05 2547.91 | 18.82 202.28 | 255.87 2750.19
67. | Е26-117-1 (Н10) | МЕХАНИЧЕСКОЕ КРЕПЛЕНИЕ ТЕПЛОИЗОЛЯЦИОННЫХ ПЛИТ ДЮБЕЛЯМИ ПРИ УТЕПЛЕНИИ СТЕН КИРПИЧНЫХ, ЯЧЕИСТОБЕТОННЫХ С ЛЕСОВ | 100 ШТ. ДЮБЕЛЕЙ 0.6084 | 50.65 30.82 | 2.28 1.39 | - - | 30.86 18.78 | 2.45 1.49 | 86.24 52.48
68. | Е9-43-1 (Н11) Н1=0.97 Н6=1.03 | МОНТАЖ МК ВЕНТШАХТ | Т КОНСТРУКЦИЙ 0.0454 | 285.97 12.98 | 216.90 9.85 | 41.18 1.87 | 145.00 6.58 | 11.31 0.51 | 659.18 29.93
69. | 2/20-80-5/С201-76500-С1 | СТОИМОСТЬ МК ОКРАШЕННЫХ В ЗАВОДСКИХ УСЛОВИЯХ | Т 0.0454 | - - | - - | - - | 6138.36 278.68 | 351.11 15.94 | 6489.47 294.62
70. | Е46-67-1 (Н10) | СВЕРЛЕНИЕ СКВОЗНЫХ ОТВЕРСТИЙ ДИАМЕТРОМ ДО 20 ММ ЭЛЕКТРОПЕРФОРАТОРОМ (ЭЛЕКТРОДРЕЛЬЮ) В КИРПИЧНЫХ СТЕНАХ ГЛУБИНОЙ 130 ММ | 100 ОТВЕРСТИЙ 0.14 | 48.84 6.84 | 2.39 0.33 | - - | - - | - - | 51.23 7.17
71. | 1/10-170-10/С101-86726-2Ж | СВЕРЛА С SDS PLUS ХВОСТОВИКОМ (НАКОНЕЧНИК ИЗ ТВЕРДОСПЛАВНОЙ СТАЛИ) (ПО БЕТОНУ), ДИАМЕТРОМ 4-8 ММ, ДЛИНОЙ 110-165 ММ | ШТ. 0.1218 | - - | - - | - - | 5.95 0.72 | 0.47 0.06 | 6.42 0.78
72. | Е9-49-1 (Н11) | ПОСТАНОВКА УГОЛКА НА БОЛТАХ СТРОИТЕЛЬНЫХ С ГАЙКАМИ И ШАЙБАМИ | 100 ШТ. БОЛТОВ 0.14 | 128.77 18.03 | 0.68 0.10 | 0.42 0.06 | - - | - - | 129.45 18.13
73. | 2/20-80-5/С201-76500-С1 | СТОИМОСТЬ МК ОКРАШЕННЫХ В ЗАВОДСКИХ УСЛОВИЯХ | Т 0.0507 | - - | - - | - - | 6138.36 311.21 | 351.11 17.80 | 6489.47 329.02
74. | 1/10-240-10-10/С101-10110-Ж | БОЛТЫ СТРОИТЕЛЬНЫЕ С ГАЙКАМИ И ШАЙБАМИ | Т 0.0029 | - - | - - | - - | 4707.39 13.65 | 373.77 1.08 | 5081.16 14.74
75. | Е26-40-1 (Н10) | НАТЯГИВАНИЕ СЕТКИ НАД ВШ | 100 М2 0.0115 | 100.53 1.16 | 6.82 0.08 | 4.21 0.05 | 10.29 0.12 | 0.59 0.01 | 118.23 1.37
76. | 2/10-50/6 | СЕТКА АРМАТУРНАЯ СВАРНАЯ ДЛЯ ЖЕЛЕЗОБЕТОННЫХ КОНСТРУКЦИЙ ИЗ ПРОВОЛОКИ ВР I, ДИАМЕТРОМ 3-5 ММ | Т 0.004 | - - | - - | - - | 4837.02 19.35 | 276.68 1.11 | 5113.70 20.45
77. | Е12-135-1 (Н10) | УСТРОЙСТВО ЦЕМЕНТНО-ПЕСЧАНОЙ СТЯЖКИ ПОД СЛИВ | 100 М 0.0459 | 165.93 7.62 | - - | - - | 63.04 2.89 | 4.90 0.22 | 233.87 10.74
78. | Е11-15-8 (Н10) | ЖЕЛЕЗНЕНИЕ ЦЕМЕНТНЫХ ПОКРЫТИЙ | 100 М2 ПОКРЫТИЯ 0.0101 | 120.01 1.21 | 0.41 0.00 | 0.25 0.00 | 10.19 0.10 | 0.81 0.01 | 131.42 1.32
79. | Е12-10-1 (Н10) | УСТРОЙСТВО МЕЛКИХ ПОКРЫТИЙ (БРАНДМАУЭРЫ, ПАРАПЕТЫ, СВЕСЫ И Т.П.) ИЗ ЛИСТОВОЙ ОЦИНКОВАННОЙ СТАЛИ | 100 М2 ПОКРЫТИЯ 0.012 | 1027.47 12.33 | 3.83 0.05 | 2.84 0.03 | 2290.10 27.48 | 131.12 1.57 | 3452.52 41.43
80. | Е12-117-1 (Н10) | УСТРОЙСТВО ПОКРЫТИЯ ВШ МЕТАЛЛИЧЕСКИМ ЛИСТОМ | 100 М2 0.06 | 938.14 56.29 | 11.25 0.68 | 2.03 0.12 | 67.23 4.03 | 5.34 0.32 | 1021.96 61.32
81. | 1/10-115-21-10/7 | ПЛОСКИЙ ЛИСТ СТАЛЬНОЙ 1250 Х 2000 ММ ТОЛЩИНОЙ 0,45 ММ (АЛЮМО)ОЦИНКОВАННЫЙ С ПОЛИМЕРНЫМ ПОКРЫТИЕМ: ПОЛИЭСТЕР 25 МКМ | М2 6.69 | - - | - - | - - | 15.79 105.64 | 1.25 8.36 | 17.04 114.00
82. | ПРИМЕЧАНИЕ: | ВШ-3
83. | Е8-4-2 (Н10) | ГИДРОИЗОЛЯЦИЯ СТЕН, ФУНДАМЕНТОВ ГОРИЗОНТАЛЬНАЯ ОКЛЕЕЧНАЯ В 1 СЛОЙ ИЗ РУБЕРОИДА | 100 М2 ИЗОЛИРУЕМОЙ ПОВЕРХНОСТИ 0.0073 | 137.70 1.01 | 27.84 0.20 | 13.31 0.10 | 1872.25 13.67 | 148.45 1.08 | 2186.24 15.96
84. | Е8-6-1 (Н10) | КЛАДКА СТЕН НАРУЖНЫХ ПРОСТЫХ ПРИ ВЫСОТЕ ЭТАЖА ДО 4 М ИЗ КИРПИЧА КЕРАМИЧЕСКОГО ОБЫКНОВЕННОГО | М3 КЛАДКИ 1.5322 | 47.73 73.13 | 16.34 25.04 | 6.28 9.62 | 259.36 397.39 | 20.23 31.00 | 343.66 526.56
85. | Е26-116-1 (Н10) | ТЕПЛОИЗОЛЯЦИЯ НАРУЖНЫХ СТЕН ПЛИТАМИ МИНЕРАЛОВАТНЫМИ НА КЛЕЮ НА ПРЯМОЛИНЕЙНЫХ ПОВЕРХНОСТЯХ С ЛЕСОВ | 100 М2 0.1392 | 610.92 85.04 | 2.77 0.39 | - - | 6.37 0.89 | 0.49 0.07 | 620.55 86.38
86. | 1/10-230-60-35/61 | СОСТАВ КЛЕЕВОЙ ПОЛИМИНЕРАЛЬНЫЙ ДЛЯ НАКЛЕИВАНИЯ ТЕПЛОИЗОЛЯЦИОННЫХ МАТЕРИАЛОВ И АРМИРУЮЩЕЙ СЕТКИ (КС), ОДНОКОМПОНЕНТНЫЙ (1) | Т 0.0835 | - - | - - | - - | 411.29 34.34 | 32.66 2.73 | 443.95 37.07
87. | 1/10-120-10-10/71 | ПЛИТЫ ТЕПЛОИЗОЛЯЦИОННЫЕ ИЗ МИНЕРАЛЬНОЙ ВАТЫ ПТМ СТБ 1995-2009-Т5-DS(TН)1-СS(10)50-TR15-WS1 (ПЛОТНОСТЬ 150 КГ/М3) БЕЛТЕП МАРКИ ФАСАД 15 | М3 14.7552 | - - | - - | - - | 237.05 3497.72 | 18.82 277.69 | 255.87 3775.41
88. | Е26-117-1 (Н10) | МЕХАНИЧЕСКОЕ КРЕПЛЕНИЕ ТЕПЛОИЗОЛЯЦИОННЫХ ПЛИТ ДЮБЕЛЯМИ ПРИ УТЕПЛЕНИИ СТЕН КИРПИЧНЫХ, ЯЧЕИСТОБЕТОННЫХ С ЛЕСОВ | 100 ШТ. ДЮБЕЛЕЙ 0.8352 | 50.65 42.30 | 2.28 1.90 | - - | 30.86 25.77 | 2.45 2.05 | 86.24 72.02
89. | Е9-43-1 (Н11) Н1=0.97 Н6=1.03 | МОНТАЖ МК ВЕНТШАХТ | Т КОНСТРУКЦИЙ 0.0546 | 285.97 15.61 | 216.90 11.84 | 41.18 2.25 | 145.00 7.92 | 11.31 0.62 | 659.18 35.98
90. | 2/20-80-5/С201-76500-С1 | СТОИМОСТЬ МК ОКРАШЕННЫХ В ЗАВОДСКИХ УСЛОВИЯХ | Т 0.0546 | - - | - - | - - | 6138.36 335.15 | 351.11 19.17 | 6489.47 354.33
91. | Е46-67-1 (Н10) | СВЕРЛЕНИЕ СКВОЗНЫХ ОТВЕРСТИЙ ДИАМЕТРОМ ДО 20 ММ ЭЛЕКТРОПЕРФОРАТОРОМ (ЭЛЕКТРОДРЕЛЬЮ) В КИРПИЧНЫХ СТЕНАХ ГЛУБИНОЙ 130 ММ | 100 ОТВЕРСТИЙ 0.2 | 48.84 9.77 | 2.39 0.48 | - - | - - | - - | 51.23 10.25
92. | 1/10-170-10/С101-86726-2Ж | СВЕРЛА С SDS PLUS ХВОСТОВИКОМ (НАКОНЕЧНИК ИЗ ТВЕРДОСПЛАВНОЙ СТАЛИ) (ПО БЕТОНУ), ДИАМЕТРОМ 4-8 ММ, ДЛИНОЙ 110-165 ММ | ШТ. 0.174 | - - | - - | - - | 5.95 1.04 | 0.47 0.08 | 6.42 1.12
93. | Е9-49-1 (Н11) | ПОСТАНОВКА УГОЛКА НА БОЛТАХ СТРОИТЕЛЬНЫХ С ГАЙКАМИ И ШАЙБАМИ | 100 ШТ. БОЛТОВ 0.2 | 128.77 25.75 | 0.68 0.14 | 0.42 0.08 | - - | - - | 129.45 25.89
94. | 2/20-80-5/С201-76500-С1 | СТОИМОСТЬ МК ОКРАШЕННЫХ В ЗАВОДСКИХ УСЛОВИЯХ | Т 0.0712 | - - | - - | - - | 6138.36 437.05 | 351.11 25.00 | 6489.47 462.05
95. | 1/10-240-10-10/С101-10110-Ж | БОЛТЫ СТРОИТЕЛЬНЫЕ С ГАЙКАМИ И ШАЙБАМИ | Т 0.0041 | - - | - - | - - | 4707.39 19.30 | 373.77 1.53 | 5081.16 20.83
96. | Е26-40-1 (Н10) | НАТЯГИВАНИЕ СЕТКИ НАД ВШ | 100 М2 0.0195 | 100.53 1.96 | 6.82 0.13 | 4.21 0.08 | 10.29 0.20 | 0.59 0.01 | 118.23 2.30
97. | 2/10-50/6 | СЕТКА АРМАТУРНАЯ СВАРНАЯ ДЛЯ ЖЕЛЕЗОБЕТОННЫХ КОНСТРУКЦИЙ ИЗ ПРОВОЛОКИ ВР I, ДИАМЕТРОМ 3-5 ММ | Т 0.0065 | - - | - - | - - | 4837.02 31.44 | 276.68 1.80 | 5113.70 33.24
98. | Е12-135-1 (Н10) | УСТРОЙСТВО ЦЕМЕНТНО-ПЕСЧАНОЙ СТЯЖКИ ПОД СЛИВ | 100 М 0.0648 | 165.93 10.75 | - - | - - | 63.04 4.08 | 4.90 0.32 | 233.87 15.15
99. | Е11-15-8 (Н10) | ЖЕЛЕЗНЕНИЕ ЦЕМЕНТНЫХ ПОКРЫТИЙ | 100 М2 ПОКРЫТИЯ 0.0143 | 120.01 1.72 | 0.41 0.01 | 0.25 0.00 | 10.19 0.15 | 0.81 0.01 | 131.42 1.89
100. | Е12-10-1 (Н10) | УСТРОЙСТВО МЕЛКИХ ПОКРЫТИЙ (БРАНДМАУЭРЫ, ПАРАПЕТЫ, СВЕСЫ И Т.П.) ИЗ ЛИСТОВОЙ ОЦИНКОВАННОЙ СТАЛИ | 100 М2 ПОКРЫТИЯ 0.0162 | 1027.47 16.65 | 3.83 0.06 | 2.84 0.05 | 2290.10 37.10 | 131.12 2.12 | 3452.52 55.93
101. | Е12-117-1 (Н10) | УСТРОЙСТВО ПОКРЫТИЯ ВШ МЕТАЛЛИЧЕСКИМ ЛИСТОМ | 100 М2 0.0876 | 938.14 82.18 | 11.25 0.99 | 2.03 0.18 | 67.23 5.89 | 5.34 0.47 | 1021.96 89.53
102. | 1/10-115-21-10/7 | ПЛОСКИЙ ЛИСТ СТАЛЬНОЙ 1250 Х 2000 ММ ТОЛЩИНОЙ 0,45 ММ (АЛЮМО)ОЦИНКОВАННЫЙ С ПОЛИМЕРНЫМ ПОКРЫТИЕМ: ПОЛИЭСТЕР 25 МКМ | М2 9.7674 | - - | - - | - - | 15.79 154.23 | 1.25 12.21 | 17.04 166.44
103. | ПРИМЕЧАНИЕ: | ВШ-4
104. | Е8-4-2 (Н10) | ГИДРОИЗОЛЯЦИЯ СТЕН, ФУНДАМЕНТОВ ГОРИЗОНТАЛЬНАЯ ОКЛЕЕЧНАЯ В 1 СЛОЙ ИЗ РУБЕРОИДА | 100 М2 ИЗОЛИРУЕМОЙ ПОВЕРХНОСТИ 0.0038 | 137.70 0.52 | 27.84 0.11 | 13.31 0.05 | 1872.25 7.11 | 148.45 0.56 | 2186.24 8.31
105. | Е8-6-1 (Н10) | КЛАДКА СТЕН НАРУЖНЫХ ПРОСТЫХ ПРИ ВЫСОТЕ ЭТАЖА ДО 4 М ИЗ КИРПИЧА КЕРАМИЧЕСКОГО ОБЫКНОВЕННОГО | М3 КЛАДКИ 0.8014 | 47.73 38.25 | 16.34 13.09 | 6.28 5.03 | 259.36 207.85 | 20.23 16.21 | 343.66 275.40
106. | Е26-116-1 (Н10) | ТЕПЛОИЗОЛЯЦИЯ НАРУЖНЫХ СТЕН ПЛИТАМИ МИНЕРАЛОВАТНЫМИ НА КЛЕЮ НА ПРЯМОЛИНЕЙНЫХ ПОВЕРХНОСТЯХ С ЛЕСОВ | 100 М2 0.0812 | 610.92 49.61 | 2.77 0.22 | - - | 6.37 0.52 | 0.49 0.04 | 620.55 50.39
107. | 1/10-230-60-35/61 | СОСТАВ КЛЕЕВОЙ ПОЛИМИНЕРАЛЬНЫЙ ДЛЯ НАКЛЕИВАНИЯ ТЕПЛОИЗОЛЯЦИОННЫХ МАТЕРИАЛОВ И АРМИРУЮЩЕЙ СЕТКИ (КС), ОДНОКОМПОНЕНТНЫЙ (1) | Т 0.0487 | - - | - - | - - | 411.29 20.03 | 32.66 1.59 | 443.95 21.62
108. | 1/10-120-10-10/71 | ПЛИТЫ ТЕПЛОИЗОЛЯЦИОННЫЕ ИЗ МИНЕРАЛЬНОЙ ВАТЫ ПТМ СТБ 1995-2009-Т5-DS(TН)1-СS(10)50-TR15-WS1 (ПЛОТНОСТЬ 150 КГ/М3) БЕЛТЕП МАРКИ ФАСАД 15 | М3 8.6072 | - - | - - | - - | 237.05 2040.34 | 18.82 161.99 | 255.87 2202.32
109. | Е26-117-1 (Н10) | МЕХАНИЧЕСКОЕ КРЕПЛЕНИЕ ТЕПЛОИЗОЛЯЦИОННЫХ ПЛИТ ДЮБЕЛЯМИ ПРИ УТЕПЛЕНИИ СТЕН КИРПИЧНЫХ, ЯЧЕИСТОБЕТОННЫХ С ЛЕСОВ | 100 ШТ. ДЮБЕЛЕЙ 0.4872 | 50.65 24.68 | 2.28 1.11 | - - | 30.86 15.03 | 2.45 1.19 | 86.24 42.02
110. | Е9-43-1 (Н11) Н1=0.97 Н6=1.03 | МОНТАЖ МК ВЕНТШАХТ | Т КОНСТРУКЦИЙ 0.0398 | 285.97 11.38 | 216.90 8.63 | 41.18 1.64 | 145.00 5.77 | 11.31 0.45 | 659.18 26.23
111. | 2/20-80-5/С201-76500-С1 | СТОИМОСТЬ МК ОКРАШЕННЫХ В ЗАВОДСКИХ УСЛОВИЯХ | Т 0.0398 | - - | - - | - - | 6138.36 244.31 | 351.11 13.97 | 6489.47 258.28
112. | Е46-67-1 (Н10) | СВЕРЛЕНИЕ СКВОЗНЫХ ОТВЕРСТИЙ ДИАМЕТРОМ ДО 20 ММ ЭЛЕКТРОПЕРФОРАТОРОМ (ЭЛЕКТРОДРЕЛЬЮ) В КИРПИЧНЫХ СТЕНАХ ГЛУБИНОЙ 130 ММ | 100 ОТВЕРСТИЙ 0.11 | 48.84 5.37 | 2.39 0.26 | - - | - - | - - | 51.23 5.63
113. | 1/10-170-10/С101-86726-2Ж | СВЕРЛА С SDS PLUS ХВОСТОВИКОМ (НАКОНЕЧНИК ИЗ ТВЕРДОСПЛАВНОЙ СТАЛИ) (ПО БЕТОНУ), ДИАМЕТРОМ 4-8 ММ, ДЛИНОЙ 110-165 ММ | ШТ. 0.0957 | - - | - - | - - | 5.95 0.57 | 0.47 0.04 | 6.42 0.61
114. | Е9-49-1 (Н11) | ПОСТАНОВКА УГОЛКА НА БОЛТАХ СТРОИТЕЛЬНЫХ С ГАЙКАМИ И ШАЙБАМИ | 100 ШТ. БОЛТОВ 0.11 | 128.77 14.16 | 0.68 0.07 | 0.42 0.05 | - - | - - | 129.45 14.23
115. | 2/20-80-5/С201-76500-С1 | СТОИМОСТЬ МК ОКРАШЕННЫХ В ЗАВОДСКИХ УСЛОВИЯХ | Т 0.0399 | - - | - - | - - | 6138.36 244.92 | 351.11 14.01 | 6489.47 258.93
116. | 1/10-240-10-10/С101-10110-Ж | БОЛТЫ СТРОИТЕЛЬНЫЕ С ГАЙКАМИ И ШАЙБАМИ | Т 0.0023 | - - | - - | - - | 4707.39 10.83 | 373.77 0.86 | 5081.16 11.69
117. | Е26-40-1 (Н10) | НАТЯГИВАНИЕ СЕТКИ НАД ВШ | 100 М2 0.0073 | 100.53 0.73 | 6.82 0.05 | 4.21 0.03 | 10.29 0.08 | 0.59 0.00 | 118.23 0.86
118. | 2/10-50/6 | СЕТКА АРМАТУРНАЯ СВАРНАЯ ДЛЯ ЖЕЛЕЗОБЕТОННЫХ КОНСТРУКЦИЙ ИЗ ПРОВОЛОКИ ВР I, ДИАМЕТРОМ 3-5 ММ | Т 0.0026 | - - | - - | - - | 4837.02 12.58 | 276.68 0.72 | 5113.70 13.30
119. | Е12-135-1 (Н10) | УСТРОЙСТВО ЦЕМЕНТНО-ПЕСЧАНОЙ СТЯЖКИ ПОД СЛИВ | 100 М 0.0358 | 165.93 5.94 | - - | - - | 63.04 2.26 | 4.90 0.18 | 233.87 8.37
120. | Е11-15-8 (Н10) | ЖЕЛЕЗНЕНИЕ ЦЕМЕНТНЫХ ПОКРЫТИЙ | 100 М2 ПОКРЫТИЯ 0.0079 | 120.01 0.95 | 0.41 0.00 | 0.25 0.00 | 10.19 0.08 | 0.81 0.01 | 131.42 1.04
121. | Е12-10-1 (Н10) | УСТРОЙСТВО МЕЛКИХ ПОКРЫТИЙ (БРАНДМАУЭРЫ, ПАРАПЕТЫ, СВЕСЫ И Т.П.) ИЗ ЛИСТОВОЙ ОЦИНКОВАННОЙ СТАЛИ | 100 М2 ПОКРЫТИЯ 0.0098 | 1027.47 10.07 | 3.83 0.04 | 2.84 0.03 | 2290.10 22.44 | 131.12 1.28 | 3452.52 33.84
122. | Е12-117-1 (Н10) | УСТРОЙСТВО ПОКРЫТИЯ ВШ МЕТАЛЛИЧЕСКИМ ЛИСТОМ | 100 М2 0.045 | 938.14 42.22 | 11.25 0.51 | 2.03 0.09 | 67.23 3.03 | 5.34 0.24 | 1021.96 46.00
123. | 1/10-115-21-10/7 | ПЛОСКИЙ ЛИСТ СТАЛЬНОЙ 1250 Х 2000 ММ ТОЛЩИНОЙ 0,45 ММ (АЛЮМО)ОЦИНКОВАННЫЙ С ПОЛИМЕРНЫМ ПОКРЫТИЕМ: ПОЛИЭСТЕР 25 МКМ | М2 5.0175 | - - | - - | - - | 15.79 79.23 | 1.25 6.27 | 17.04 85.50
124. | ПРИМЕЧАНИЕ: | ВШ-5
125. | Е8-4-2 (Н10) | ГИДРОИЗОЛЯЦИЯ СТЕН, ФУНДАМЕНТОВ ГОРИЗОНТАЛЬНАЯ ОКЛЕЕЧНАЯ В 1 СЛОЙ ИЗ РУБЕРОИДА | 100 М2 ИЗОЛИРУЕМОЙ ПОВЕРХНОСТИ 0.0057 | 137.70 0.78 | 27.84 0.16 | 13.31 0.08 | 1872.25 10.67 | 148.45 0.85 | 2186.24 12.46
126. | Е8-6-1 (Н10) | КЛАДКА СТЕН НАРУЖНЫХ ПРОСТЫХ ПРИ ВЫСОТЕ ЭТАЖА ДО 4 М ИЗ КИРПИЧА КЕРАМИЧЕСКОГО ОБЫКНОВЕННОГО | М3 КЛАДКИ 1.2046 | 47.73 57.50 | 16.34 19.68 | 6.28 7.56 | 259.36 312.43 | 20.23 24.37 | 343.66 413.97
127. | Е26-116-1 (Н10) | ТЕПЛОИЗОЛЯЦИЯ НАРУЖНЫХ СТЕН ПЛИТАМИ МИНЕРАЛОВАТНЫМИ НА КЛЕЮ НА ПРЯМОЛИНЕЙНЫХ ПОВЕРХНОСТЯХ С ЛЕСОВ | 100 М2 0.1132 | 610.92 69.16 | 2.77 0.31 | - - | 6.37 0.72 | 0.49 0.06 | 620.55 70.25
128. | 1/10-230-60-35/61 | СОСТАВ КЛЕЕВОЙ ПОЛИМИНЕРАЛЬНЫЙ ДЛЯ НАКЛЕИВАНИЯ ТЕПЛОИЗОЛЯЦИОННЫХ МАТЕРИАЛОВ И АРМИРУЮЩЕЙ СЕТКИ (КС), ОДНОКОМПОНЕНТНЫЙ (1) | Т 0.0679 | - - | - - | - - | 411.29 27.93 | 32.66 2.22 | 443.95 30.14
129. | 1/10-120-10-10/71 | ПЛИТЫ ТЕПЛОИЗОЛЯЦИОННЫЕ ИЗ МИНЕРАЛЬНОЙ ВАТЫ ПТМ СТБ 1995-2009-Т5-DS(TН)1-СS(10)50-TR15-WS1 (ПЛОТНОСТЬ 150 КГ/М3) БЕЛТЕП МАРКИ ФАСАД 15 | М3 11.9992 | - - | - - | - - | 237.05 2844.41 | 18.82 225.82 | 255.87 3070.24
130. | Е26-117-1 (Н10) | МЕХАНИЧЕСКОЕ КРЕПЛЕНИЕ ТЕПЛОИЗОЛЯЦИОННЫХ ПЛИТ ДЮБЕЛЯМИ ПРИ УТЕПЛЕНИИ СТЕН КИРПИЧНЫХ, ЯЧЕИСТОБЕТОННЫХ С ЛЕСОВ | 100 ШТ. ДЮБЕЛЕЙ 0.6792 | 50.65 34.40 | 2.28 1.55 | - - | 30.86 20.96 | 2.45 1.66 | 86.24 58.57
131. | Е9-43-1 (Н11) Н1=0.97 Н6=1.03 | МОНТАЖ МК ВЕНТШАХТ | Т КОНСТРУКЦИЙ 0.0484 | 285.97 13.84 | 216.90 10.50 | 41.18 1.99 | 145.00 7.02 | 11.31 0.55 | 659.18 31.91
132. | 2/20-80-5/С201-76500-С1 | СТОИМОСТЬ МК ОКРАШЕННЫХ В ЗАВОДСКИХ УСЛОВИЯХ | Т 0.0484 | - - | - - | - - | 6138.36 297.10 | 351.11 16.99 | 6489.47 314.09
133. | Е46-67-1 (Н10) | СВЕРЛЕНИЕ СКВОЗНЫХ ОТВЕРСТИЙ ДИАМЕТРОМ ДО 20 ММ ЭЛЕКТРОПЕРФОРАТОРОМ (ЭЛЕКТРОДРЕЛЬЮ) В КИРПИЧНЫХ СТЕНАХ ГЛУБИНОЙ 130 ММ | 100 ОТВЕРСТИЙ 0.16 | 48.84 7.81 | 2.39 0.38 | - - | - - | - - | 51.23 8.19
134. | 1/10-170-10/С101-86726-2Ж | СВЕРЛА С SDS PLUS ХВОСТОВИКОМ (НАКОНЕЧНИК ИЗ ТВЕРДОСПЛАВНОЙ СТАЛИ) (ПО БЕТОНУ), ДИАМЕТРОМ 4-8 ММ, ДЛИНОЙ 110-165 ММ | ШТ. 0.1392 | - - | - - | - - | 5.95 0.83 | 0.47 0.07 | 6.42 0.89
135. | Е9-49-1 (Н11) | ПОСТАНОВКА УГОЛКА НА БОЛТАХ СТРОИТЕЛЬНЫХ С ГАЙКАМИ И ШАЙБАМИ | 100 ШТ. БОЛТОВ 0.16 | 128.77 20.60 | 0.68 0.11 | 0.42 0.07 | - - | - - | 129.45 20.71
136. | 2/20-80-5/С201-76500-С1 | СТОИМОСТЬ МК ОКРАШЕННЫХ В ЗАВОДСКИХ УСЛОВИЯХ | Т 0.0572 | - - | - - | - - | 6138.36 351.11 | 351.11 20.08 | 6489.47 371.20
137. | 1/10-240-10-10/С101-10110-Ж | БОЛТЫ СТРОИТЕЛЬНЫЕ С ГАЙКАМИ И ШАЙБАМИ | Т 0.0033 | - - | - - | - - | 4707.39 15.53 | 373.77 1.23 | 5081.16 16.77
138. | Е26-40-1 (Н10) | НАТЯГИВАНИЕ СЕТКИ НАД ВШ | 100 М2 0.0126 | 100.53 1.27 | 6.82 0.09 | 4.21 0.05 | 10.29 0.13 | 0.59 0.01 | 118.23 1.50
139. | 2/10-50/6 | СЕТКА АРМАТУРНАЯ СВАРНАЯ ДЛЯ ЖЕЛЕЗОБЕТОННЫХ КОНСТРУКЦИЙ ИЗ ПРОВОЛОКИ ВР I, ДИАМЕТРОМ 3-5 ММ | Т 0.0044 | - - | - - | - - | 4837.02 21.28 | 276.68 1.22 | 5113.70 22.50
140. | Е12-135-1 (Н10) | УСТРОЙСТВО ЦЕМЕНТНО-ПЕСЧАНОЙ СТЯЖКИ ПОД СЛИВ | 100 М 0.0518 | 165.93 8.60 | - - | - - | 63.04 3.27 | 4.90 0.25 | 233.87 12.12
141. | Е11-15-8 (Н10) | ЖЕЛЕЗНЕНИЕ ЦЕМЕНТНЫХ ПОКРЫТИЙ | 100 М2 ПОКРЫТИЯ 0.0114 | 120.01 1.37 | 0.41 0.00 | 0.25 0.00 | 10.19 0.12 | 0.81 0.01 | 131.42 1.50
142. | Е12-10-1 (Н10) | УСТРОЙСТВО МЕЛКИХ ПОКРЫТИЙ (БРАНДМАУЭРЫ, ПАРАПЕТЫ, СВЕСЫ И Т.П.) ИЗ ЛИСТОВОЙ ОЦИНКОВАННОЙ СТАЛИ | 100 М2 ПОКРЫТИЯ 0.0133 | 1027.47 13.67 | 3.83 0.05 | 2.84 0.04 | 2290.10 30.46 | 131.12 1.74 | 3452.52 45.92
143. | Е12-117-1 (Н10) | УСТРОЙСТВО ПОКРЫТИЯ ВШ МЕТАЛЛИЧЕСКИМ ЛИСТОМ | 100 М2 0.0655 | 938.14 61.45 | 11.25 0.74 | 2.03 0.13 | 67.23 4.40 | 5.34 0.35 | 1021.96 66.94
144. | 1/10-115-21-10/7 | ПЛОСКИЙ ЛИСТ СТАЛЬНОЙ 1250 Х 2000 ММ ТОЛЩИНОЙ 0,45 ММ (АЛЮМО)ОЦИНКОВАННЫЙ С ПОЛИМЕРНЫМ ПОКРЫТИЕМ: ПОЛИЭСТЕР 25 МКМ | М2 7.3033 | - - | - - | - - | 15.79 115.32 | 1.25 9.13 | 17.04 124.45
145. | ПРИМЕЧАНИЕ: | ВШ-6
146. | Е8-4-2 (Н10) | ГИДРОИЗОЛЯЦИЯ СТЕН, ФУНДАМЕНТОВ ГОРИЗОНТАЛЬНАЯ ОКЛЕЕЧНАЯ В 1 СЛОЙ ИЗ РУБЕРОИДА | 100 М2 ИЗОЛИРУЕМОЙ ПОВЕРХНОСТИ 0.0063 | 137.70 0.87 | 27.84 0.18 | 13.31 0.08 | 1872.25 11.80 | 148.45 0.94 | 2186.24 13.78
147. | Е8-6-1 (Н10) | КЛАДКА СТЕН НАРУЖНЫХ ПРОСТЫХ ПРИ ВЫСОТЕ ЭТАЖА ДО 4 М ИЗ КИРПИЧА КЕРАМИЧЕСКОГО ОБЫКНОВЕННОГО | М3 КЛАДКИ 0.5069 | 47.73 24.19 | 16.34 8.28 | 6.28 3.18 | 259.36 131.47 | 20.23 10.25 | 343.66 174.19
148. | Е26-116-1 (Н10) | ТЕПЛОИЗОЛЯЦИЯ НАРУЖНЫХ СТЕН ПЛИТАМИ МИНЕРАЛОВАТНЫМИ НА КЛЕЮ НА ПРЯМОЛИНЕЙНЫХ ПОВЕРХНОСТЯХ С ЛЕСОВ | 100 М2 0.1232 | 610.92 75.27 | 2.77 0.34 | - - | 6.37 0.78 | 0.49 0.06 | 620.55 76.46
149. | 1/10-230-60-35/61 | СОСТАВ КЛЕЕВОЙ ПОЛИМИНЕРАЛЬНЫЙ ДЛЯ НАКЛЕИВАНИЯ ТЕПЛОИЗОЛЯЦИОННЫХ МАТЕРИАЛОВ И АРМИРУЮЩЕЙ СЕТКИ (КС), ОДНОКОМПОНЕНТНЫЙ (1) | Т 0.0739 | - - | - - | - - | 411.29 30.39 | 32.66 2.41 | 443.95 32.81
150. | 1/10-120-10-10/71 | ПЛИТЫ ТЕПЛОИЗОЛЯЦИОННЫЕ ИЗ МИНЕРАЛЬНОЙ ВАТЫ ПТМ СТБ 1995-2009-Т5-DS(TН)1-СS(10)50-TR15-WS1 (ПЛОТНОСТЬ 150 КГ/М3) БЕЛТЕП МАРКИ ФАСАД 15 | М3 13.0592 | - - | - - | - - | 237.05 3095.68 | 18.82 245.77 | 255.87 3341.46
151. | Е26-117-1 (Н10) | МЕХАНИЧЕСКОЕ КРЕПЛЕНИЕ ТЕПЛОИЗОЛЯЦИОННЫХ ПЛИТ ДЮБЕЛЯМИ ПРИ УТЕПЛЕНИИ СТЕН КИРПИЧНЫХ, ЯЧЕИСТОБЕТОННЫХ С ЛЕСОВ | 100 ШТ. ДЮБЕЛЕЙ 0.7392 | 50.65 37.44 | 2.28 1.69 | - - | 30.86 22.81 | 2.45 1.81 | 86.24 63.75
152. | Е9-43-1 (Н11) Н1=0.97 Н6=1.03 | МОНТАЖ МК ВЕНТШАХТ | Т КОНСТРУКЦИЙ 0.0508 | 285.97 14.53 | 216.90 11.02 | 41.18 2.09 | 145.00 7.37 | 11.31 0.57 | 659.18 33.49
153. | 2/20-80-5/С201-76500-С1 | СТОИМОСТЬ МК ОКРАШЕННЫХ В ЗАВОДСКИХ УСЛОВИЯХ | Т 0.0508 | - - | - - | - - | 6138.36 311.83 | 351.11 17.84 | 6489.47 329.67
154. | Е46-67-1 (Н10) | СВЕРЛЕНИЕ СКВОЗНЫХ ОТВЕРСТИЙ ДИАМЕТРОМ ДО 20 ММ ЭЛЕКТРОПЕРФОРАТОРОМ (ЭЛЕКТРОДРЕЛЬЮ) В КИРПИЧНЫХ СТЕНАХ ГЛУБИНОЙ 130 ММ | 100 ОТВЕРСТИЙ 0.17 | 48.84 8.30 | 2.39 0.41 | - - | - - | - - | 51.23 8.71
155. | 1/10-170-10/С101-86726-2Ж | СВЕРЛА С SDS PLUS ХВОСТОВИКОМ (НАКОНЕЧНИК ИЗ ТВЕРДОСПЛАВНОЙ СТАЛИ) (ПО БЕТОНУ), ДИАМЕТРОМ 4-8 ММ, ДЛИНОЙ 110-165 ММ | ШТ. 0.1479 | - - | - - | - - | 5.95 0.88 | 0.47 0.07 | 6.42 0.95
156. | Е9-49-1 (Н11) | ПОСТАНОВКА УГОЛКА НА БОЛТАХ СТРОИТЕЛЬНЫХ С ГАЙКАМИ И ШАЙБАМИ | 100 ШТ. БОЛТОВ 0.17 | 128.77 21.89 | 0.68 0.12 | 0.42 0.07 | - - | - - | 129.45 22.01
157. | 2/20-80-5/С201-76500-С1 | СТОИМОСТЬ МК ОКРАШЕННЫХ В ЗАВОДСКИХ УСЛОВИЯХ | Т 0.0626 | - - | - - | - - | 6138.36 384.26 | 351.11 21.98 | 6489.47 406.24
158. | 1/10-240-10-10/С101-10110-Ж | БОЛТЫ СТРОИТЕЛЬНЫЕ С ГАЙКАМИ И ШАЙБАМИ | Т 0.0035 | - - | - - | - - | 4707.39 16.48 | 373.77 1.31 | 5081.16 17.78
159. | Е26-40-1 (Н10) | НАТЯГИВАНИЕ СЕТКИ НАД ВШ | 100 М2 0.0183 | 100.53 1.84 | 6.82 0.12 | 4.21 0.08 | 10.29 0.19 | 0.59 0.01 | 118.23 2.16
160. | 2/10-50/6 | СЕТКА АРМАТУРНАЯ СВАРНАЯ ДЛЯ ЖЕЛЕЗОБЕТОННЫХ КОНСТРУКЦИЙ ИЗ ПРОВОЛОКИ ВР I, ДИАМЕТРОМ 3-5 ММ | Т 0.006 | - - | - - | - - | 4837.02 29.02 | 276.68 1.66 | 5113.70 30.68
161. | Е12-135-1 (Н10) | УСТРОЙСТВО ЦЕМЕНТНО-ПЕСЧАНОЙ СТЯЖКИ ПОД СЛИВ | 100 М 0.0568 | 165.93 9.42 | - - | - - | 63.04 3.58 | 4.90 0.28 | 233.87 13.28
162. | Е11-15-8 (Н10) | ЖЕЛЕЗНЕНИЕ ЦЕМЕНТНЫХ ПОКРЫТИЙ | 100 М2 ПОКРЫТИЯ 0.0125 | 120.01 1.50 | 0.41 0.01 | 0.25 0.00 | 10.19 0.13 | 0.81 0.01 | 131.42 1.65
163. | Е12-10-1 (Н10) | УСТРОЙСТВО МЕЛКИХ ПОКРЫТИЙ (БРАНДМАУЭРЫ, ПАРАПЕТЫ, СВЕСЫ И Т.П.) ИЗ ЛИСТОВОЙ ОЦИНКОВАННОЙ СТАЛИ | 100 М2 ПОКРЫТИЯ 0.0144 | 1027.47 14.80 | 3.83 0.06 | 2.84 0.04 | 2290.10 32.98 | 131.12 1.89 | 3452.52 49.73
164. | Е12-117-1 (Н10) | УСТРОЙСТВО ПОКРЫТИЯ ВШ МЕТАЛЛИЧЕСКИМ ЛИСТОМ | 100 М2 0.08 | 938.14 75.05 | 11.25 0.90 | 2.03 0.16 | 67.23 5.38 | 5.34 0.43 | 1021.96 81.76
165. | 1/10-115-21-10/7 | ПЛОСКИЙ ЛИСТ СТАЛЬНОЙ 1250 Х 2000 ММ ТОЛЩИНОЙ 0,45 ММ (АЛЮМО)ОЦИНКОВАННЫЙ С ПОЛИМЕРНЫМ ПОКРЫТИЕМ: ПОЛИЭСТЕР 25 МКМ | М2 8.92 | - - | - - | - - | 15.79 140.85 | 1.25 11.15 | 17.04 152.00
166. | ПРИМЕЧАНИЕ: | ВШ-7
167. | Е8-4-2 (Н10) | ГИДРОИЗОЛЯЦИЯ СТЕН, ФУНДАМЕНТОВ ГОРИЗОНТАЛЬНАЯ ОКЛЕЕЧНАЯ В 1 СЛОЙ ИЗ РУБЕРОИДА | 100 М2 ИЗОЛИРУЕМОЙ ПОВЕРХНОСТИ 0.0075 | 137.70 1.03 | 27.84 0.21 | 13.31 0.10 | 1872.25 14.04 | 148.45 1.11 | 2186.24 16.40
168. | Е8-6-1 (Н10) | КЛАДКА СТЕН НАРУЖНЫХ ПРОСТЫХ ПРИ ВЫСОТЕ ЭТАЖА ДО 4 М ИЗ КИРПИЧА КЕРАМИЧЕСКОГО ОБЫКНОВЕННОГО | М3 КЛАДКИ 0.6029 | 47.73 28.78 | 16.34 9.85 | 6.28 3.79 | 259.36 156.37 | 20.23 12.20 | 343.66 207.19
169. | Е26-116-1 (Н10) | ТЕПЛОИЗОЛЯЦИЯ НАРУЖНЫХ СТЕН ПЛИТАМИ МИНЕРАЛОВАТНЫМИ НА КЛЕЮ НА ПРЯМОЛИНЕЙНЫХ ПОВЕРХНОСТЯХ С ЛЕСОВ | 100 М2 0.1432 | 610.92 87.48 | 2.77 0.40 | - - | 6.37 0.91 | 0.49 0.07 | 620.55 88.86
170. | 1/10-230-60-35/61 | СОСТАВ КЛЕЕВОЙ ПОЛИМИНЕРАЛЬНЫЙ ДЛЯ НАКЛЕИВАНИЯ ТЕПЛОИЗОЛЯЦИОННЫХ МАТЕРИАЛОВ И АРМИРУЮЩЕЙ СЕТКИ (КС), ОДНОКОМПОНЕНТНЫЙ (1) | Т 0.0859 | - - | - - | - - | 411.29 35.33 | 32.66 2.81 | 443.95 38.14
171. | 1/10-120-10-10/71 | ПЛИТЫ ТЕПЛОИЗОЛЯЦИОННЫЕ ИЗ МИНЕРАЛЬНОЙ ВАТЫ ПТМ СТБ 1995-2009-Т5-DS(TН)1-СS(10)50-TR15-WS1 (ПЛОТНОСТЬ 150 КГ/М3) БЕЛТЕП МАРКИ ФАСАД 15 | М3 15.1792 | - - | - - | - - | 237.05 3598.23 | 18.82 285.67 | 255.87 3883.90
172. | Е26-117-1 (Н10) | МЕХАНИЧЕСКОЕ КРЕПЛЕНИЕ ТЕПЛОИЗОЛЯЦИОННЫХ ПЛИТ ДЮБЕЛЯМИ ПРИ УТЕПЛЕНИИ СТЕН КИРПИЧНЫХ, ЯЧЕИСТОБЕТОННЫХ С ЛЕСОВ | 100 ШТ. ДЮБЕЛЕЙ 0.8592 | 50.65 43.52 | 2.28 1.96 | - - | 30.86 26.51 | 2.45 2.11 | 86.24 74.10
173. | Е9-43-1 (Н11) Н1=0.97 Н6=1.03 | МОНТАЖ МК ВЕНТШАХТ | Т КОНСТРУКЦИЙ 0.0556 | 285.97 15.90 | 216.90 12.06 | 41.18 2.29 | 145.00 8.06 | 11.31 0.63 | 659.18 36.65
174. | 2/20-80-5/С201-76500-С1 | СТОИМОСТЬ МК ОКРАШЕННЫХ В ЗАВОДСКИХ УСЛОВИЯХ | Т 0.0556 | - - | - - | - - | 6138.36 341.29 | 351.11 19.52 | 6489.47 360.81
175. | Е46-67-1 (Н10) | СВЕРЛЕНИЕ СКВОЗНЫХ ОТВЕРСТИЙ ДИАМЕТРОМ ДО 20 ММ ЭЛЕКТРОПЕРФОРАТОРОМ (ЭЛЕКТРОДРЕЛЬЮ) В КИРПИЧНЫХ СТЕНАХ ГЛУБИНОЙ 130 ММ | 100 ОТВЕРСТИЙ 0.2 | 48.84 9.77 | 2.39 0.48 | - - | - - | - - | 51.23 10.25
176. | 1/10-170-10/С101-86726-2Ж | СВЕРЛА С SDS PLUS ХВОСТОВИКОМ (НАКОНЕЧНИК ИЗ ТВЕРДОСПЛАВНОЙ СТАЛИ) (ПО БЕТОНУ), ДИАМЕТРОМ 4-8 ММ, ДЛИНОЙ 110-165 ММ | ШТ. 0.174 | - - | - - | - - | 5.95 1.04 | 0.47 0.08 | 6.42 1.12
177. | Е9-49-1 (Н11) | ПОСТАНОВКА УГОЛКА НА БОЛТАХ СТРОИТЕЛЬНЫХ С ГАЙКАМИ И ШАЙБАМИ | 100 ШТ. БОЛТОВ 0.2 | 128.77 25.75 | 0.68 0.14 | 0.42 0.08 | - - | - - | 129.45 25.89
178. | 2/20-80-5/С201-76500-С1 | СТОИМОСТЬ МК ОКРАШЕННЫХ В ЗАВОДСКИХ УСЛОВИЯХ | Т 0.0734 | - - | - - | - - | 6138.36 450.56 | 351.11 25.77 | 6489.47 476.33
179. | 1/10-240-10-10/С101-10110-Ж | БОЛТЫ СТРОИТЕЛЬНЫЕ С ГАЙКАМИ И ШАЙБАМИ | Т 0.0041 | - - | - - | - - | 4707.39 19.30 | 373.77 1.53 | 5081.16 20.83
180. | Е26-40-1 (Н10) | НАТЯГИВАНИЕ СЕТКИ НАД ВШ | 100 М2 0.0233 | 100.53 2.34 | 6.82 0.16 | 4.21 0.10 | 10.29 0.24 | 0.59 0.01 | 118.23 2.75
181. | 2/10-50/6 | СЕТКА АРМАТУРНАЯ СВАРНАЯ ДЛЯ ЖЕЛЕЗОБЕТОННЫХ КОНСТРУКЦИЙ ИЗ ПРОВОЛОКИ ВР I, ДИАМЕТРОМ 3-5 ММ | Т 0.0076 | - - | - - | - - | 4837.02 36.76 | 276.68 2.10 | 5113.70 38.86
182. | Е12-135-1 (Н10) | УСТРОЙСТВО ЦЕМЕНТНО-ПЕСЧАНОЙ СТЯЖКИ ПОД СЛИВ | 100 М 0.0668 | 165.93 11.08 | - - | - - | 63.04 4.21 | 4.90 0.33 | 233.87 15.62
183. | Е11-15-8 (Н10) | ЖЕЛЕЗНЕНИЕ ЦЕМЕНТНЫХ ПОКРЫТИЙ | 100 М2 ПОКРЫТИЯ 0.0147 | 120.01 1.76 | 0.41 0.01 | 0.25 0.00 | 10.19 0.15 | 0.81 0.01 | 131.42 1.93
184. | Е12-10-1 (Н10) | УСТРОЙСТВО МЕЛКИХ ПОКРЫТИЙ (БРАНДМАУЭРЫ, ПАРАПЕТЫ, СВЕСЫ И Т.П.) ИЗ ЛИСТОВОЙ ОЦИНКОВАННОЙ СТАЛИ | 100 М2 ПОКРЫТИЯ 0.0166 | 1027.47 17.06 | 3.83 0.06 | 2.84 0.05 | 2290.10 38.02 | 131.12 2.18 | 3452.52 57.31
185. | Е12-117-1 (Н10) | УСТРОЙСТВО ПОКРЫТИЯ ВШ МЕТАЛЛИЧЕСКИМ ЛИСТОМ | 100 М2 0.096 | 938.14 90.06 | 11.25 1.08 | 2.03 0.19 | 67.23 6.45 | 5.34 0.51 | 1021.96 98.11
186. | 1/10-115-21-10/7 | ПЛОСКИЙ ЛИСТ СТАЛЬНОЙ 1250 Х 2000 ММ ТОЛЩИНОЙ 0,45 ММ (АЛЮМО)ОЦИНКОВАННЫЙ С ПОЛИМЕРНЫМ ПОКРЫТИЕМ: ПОЛИЭСТЕР 25 МКМ | М2 10.704 | - - | - - | - - | 15.79 169.02 | 1.25 13.38 | 17.04 182.40
187. | ПРИМЕЧАНИЕ: | ВШ-8
188. | Е8-4-2 (Н10) | ГИДРОИЗОЛЯЦИЯ СТЕН, ФУНДАМЕНТОВ ГОРИЗОНТАЛЬНАЯ ОКЛЕЕЧНАЯ В 1 СЛОЙ ИЗ РУБЕРОИДА | 100 М2 ИЗОЛИРУЕМОЙ ПОВЕРХНОСТИ 0.0062 | 137.70 0.85 | 27.84 0.17 | 13.31 0.08 | 1872.25 11.61 | 148.45 0.92 | 2186.24 13.55
189. | Е8-6-1 (Н10) | КЛАДКА СТЕН НАРУЖНЫХ ПРОСТЫХ ПРИ ВЫСОТЕ ЭТАЖА ДО 4 М ИЗ КИРПИЧА КЕРАМИЧЕСКОГО ОБЫКНОВЕННОГО | М3 КЛАДКИ 1.3054 | 47.73 62.31 | 16.34 21.33 | 6.28 8.20 | 259.36 338.57 | 20.23 26.41 | 343.66 448.62
190. | Е26-116-1 (Н10) | ТЕПЛОИЗОЛЯЦИЯ НАРУЖНЫХ СТЕН ПЛИТАМИ МИНЕРАЛОВАТНЫМИ НА КЛЕЮ НА ПРЯМОЛИНЕЙНЫХ ПОВЕРХНОСТЯХ С ЛЕСОВ | 100 М2 0.1212 | 610.92 74.04 | 2.77 0.34 | - - | 6.37 0.77 | 0.49 0.06 | 620.55 75.21
191. | 1/10-230-60-35/61 | СОСТАВ КЛЕЕВОЙ ПОЛИМИНЕРАЛЬНЫЙ ДЛЯ НАКЛЕИВАНИЯ ТЕПЛОИЗОЛЯЦИОННЫХ МАТЕРИАЛОВ И АРМИРУЮЩЕЙ СЕТКИ (КС), ОДНОКОМПОНЕНТНЫЙ (1) | Т 0.0727 | - - | - - | - - | 411.29 29.90 | 32.66 2.37 | 443.95 32.28
192. | 1/10-120-10-10/71 | ПЛИТЫ ТЕПЛОИЗОЛЯЦИОННЫЕ ИЗ МИНЕРАЛЬНОЙ ВАТЫ ПТМ СТБ 1995-2009-Т5-DS(TН)1-СS(10)50-TR15-WS1 (ПЛОТНОСТЬ 150 КГ/М3) БЕЛТЕП МАРКИ ФАСАД 15 | М3 12.8472 | - - | - - | - - | 237.05 3045.43 | 18.82 241.78 | 255.87 3287.21
193. | Е26-117-1 (Н10) | МЕХАНИЧЕСКОЕ КРЕПЛЕНИЕ ТЕПЛОИЗОЛЯЦИОННЫХ ПЛИТ ДЮБЕЛЯМИ ПРИ УТЕПЛЕНИИ СТЕН КИРПИЧНЫХ, ЯЧЕИСТОБЕТОННЫХ С ЛЕСОВ | 100 ШТ. ДЮБЕЛЕЙ 0.7272 | 50.65 36.83 | 2.28 1.66 | - - | 30.86 22.44 | 2.45 1.78 | 86.24 62.71
194. | Е9-43-1 (Н11) Н1=0.97 Н6=1.03 | МОНТАЖ МК ВЕНТШАХТ | Т КОНСТРУКЦИЙ 0.0503 | 285.97 14.38 | 216.90 10.91 | 41.18 2.07 | 145.00 7.29 | 11.31 0.57 | 659.18 33.15
195. | 2/20-80-5/С201-76500-С1 | СТОИМОСТЬ МК ОКРАШЕННЫХ В ЗАВОДСКИХ УСЛОВИЯХ | Т 0.0503 | - - | - - | - - | 6138.36 308.76 | 351.11 17.66 | 6489.47 326.42
196. | Е46-67-1 (Н10) | СВЕРЛЕНИЕ СКВОЗНЫХ ОТВЕРСТИЙ ДИАМЕТРОМ ДО 20 ММ ЭЛЕКТРОПЕРФОРАТОРОМ (ЭЛЕКТРОДРЕЛЬЮ) В КИРПИЧНЫХ СТЕНАХ ГЛУБИНОЙ 130 ММ | 100 ОТВЕРСТИЙ 0.17 | 48.84 8.30 | 2.39 0.41 | - - | - - | - - | 51.23 8.71
197. | 1/10-170-10/С101-86726-2Ж | СВЕРЛА С SDS PLUS ХВОСТОВИКОМ (НАКОНЕЧНИК ИЗ ТВЕРДОСПЛАВНОЙ СТАЛИ) (ПО БЕТОНУ), ДИАМЕТРОМ 4-8 ММ, ДЛИНОЙ 110-165 ММ | ШТ. 0.1479 | - - | - - | - - | 5.95 0.88 | 0.47 0.07 | 6.42 0.95
198. | Е9-49-1 (Н11) | ПОСТАНОВКА УГОЛКА НА БОЛТАХ СТРОИТЕЛЬНЫХ С ГАЙКАМИ И ШАЙБАМИ | 100 ШТ. БОЛТОВ 0.17 | 128.77 21.89 | 0.68 0.12 | 0.42 0.07 | - - | - - | 129.45 22.01
199. | 2/20-80-5/С201-76500-С1 | СТОИМОСТЬ МК ОКРАШЕННЫХ В ЗАВОДСКИХ УСЛОВИЯХ | Т 0.0615 | - - | - - | - - | 6138.36 377.51 | 351.11 21.59 | 6489.47 399.10
200. | 1/10-240-10-10/С101-10110-Ж | БОЛТЫ СТРОИТЕЛЬНЫЕ С ГАЙКАМИ И ШАЙБАМИ | Т 0.0035 | - - | - - | - - | 4707.39 16.48 | 373.77 1.31 | 5081.16 17.78
201. | Е26-40-1 (Н10) | НАТЯГИВАНИЕ СЕТКИ НАД ВШ | 100 М2 0.0164 | 100.53 1.65 | 6.82 0.11 | 4.21 0.07 | 10.29 0.17 | 0.59 0.01 | 118.23 1.94
202. | 2/10-50/6 | СЕТКА АРМАТУРНАЯ СВАРНАЯ ДЛЯ ЖЕЛЕЗОБЕТОННЫХ КОНСТРУКЦИЙ ИЗ ПРОВОЛОКИ ВР I, ДИАМЕТРОМ 3-5 ММ | Т 0.0056 | - - | - - | - - | 4837.02 27.09 | 276.68 1.55 | 5113.70 28.64
203. | Е12-135-1 (Н10) | УСТРОЙСТВО ЦЕМЕНТНО-ПЕСЧАНОЙ СТЯЖКИ ПОД СЛИВ | 100 М 0.0558 | 165.93 9.26 | - - | - - | 63.04 3.52 | 4.90 0.27 | 233.87 13.05
204. | Е11-15-8 (Н10) | ЖЕЛЕЗНЕНИЕ ЦЕМЕНТНЫХ ПОКРЫТИЙ | 100 М2 ПОКРЫТИЯ 0.0123 | 120.01 1.48 | 0.41 0.01 | 0.25 0.00 | 10.19 0.13 | 0.81 0.01 | 131.42 1.63
205. | Е12-10-1 (Н10) | УСТРОЙСТВО МЕЛКИХ ПОКРЫТИЙ (БРАНДМАУЭРЫ, ПАРАПЕТЫ, СВЕСЫ И Т.П.) ИЗ ЛИСТОВОЙ ОЦИНКОВАННОЙ СТАЛИ | 100 М2 ПОКРЫТИЯ 0.0142 | 1027.47 14.59 | 3.83 0.05 | 2.84 0.04 | 2290.10 32.52 | 131.12 1.86 | 3452.52 49.02
206. | Е12-117-1 (Н10) | УСТРОЙСТВО ПОКРЫТИЯ ВШ МЕТАЛЛИЧЕСКИМ ЛИСТОМ | 100 М2 0.076 | 938.14 71.30 | 11.25 0.86 | 2.03 0.15 | 67.23 5.11 | 5.34 0.41 | 1021.96 77.68
207. | 1/10-115-21-10/7 | ПЛОСКИЙ ЛИСТ СТАЛЬНОЙ 1250 Х 2000 ММ ТОЛЩИНОЙ 0,45 ММ (АЛЮМО)ОЦИНКОВАННЫЙ С ПОЛИМЕРНЫМ ПОКРЫТИЕМ: ПОЛИЭСТЕР 25 МКМ | М2 8.474 | - - | - - | - - | 15.79 133.80 | 1.25 10.59 | 17.04 144.40
|  | ИТОГО ПРЯМЫЕ ЗАТРАТЫ : |  | 2246 | 234 | 66 | 31097 | 2337 | 35914
|  | ОХР и ОПР | [6 empty] | 1494
|  | ПЛАНОВАЯ ПРИБЫЛЬ | [6 empty] | 1609
|  | ИТОГО ПО ПТМ | [6 empty] | 39017
|  | ЗАТРАТЫ ТРУДА | [6 empty] | 240
|  | ЗАТРАТЫ ТРУДА МАШИНИСТОВ | [6 empty] | 5
| Ж2-90 | ДРУГИЕ ЭЛЕМЕНТЫ И КОНСТРУКЦИИ
208. | Е26-117-1 (Н10) | КРЕПЛЕНИЕ УГОЛКА | 100 ШТ. ДЮБЕЛЕЙ 0.34 | 50.65 17.22 | 2.28 0.78 | - - | 7.62 2.59 | 0.61 0.21 | 61.16 20.80
209. | 1/10-240-5/С101-15000-20С | РАСПОРНЫЙ АНКЕР-ШПИЛЬКА ТИПА "НILTI" НSV М12 | ШТ 34 | - - | - - | - - | 3.29 111.86 | 0.26 8.84 | 3.55 120.70
210. | Е7-20-5 (Н10) | УСТАНОВКА ОПОРНЫХ УГОЛКОВ | Т СТАЛЬНЫХ ЭЛЕМЕНТОВ 0.2058 | 131.15 26.99 | 61.62 12.68 | 18.03 3.71 | 129.90 26.73 | 10.31 2.12 | 332.98 68.53
211. | 1/10-260-150-1/122 | УГОЛОК РАВНОПОЛОЧНЫЙ ГОРЯЧЕКАТАНЫЙ ИЗ СТАЛИ УГЛЕРОДИСТОЙ С245, ШИРИНОЙ ПОЛОК 60-100 ММ | Т 0.2058 | - - | - - | - - | 2505.89 515.71 | 143.34 29.50 | 2649.23 545.21
|  | ИТОГО ПРЯМЫЕ ЗАТРАТЫ : |  | 44 | 13 | 4 | 657 | 41 | 755
|  | ОХР и ОПР | [6 empty] | 32
|  | ПЛАНОВАЯ ПРИБЫЛЬ | [6 empty] | 34
|  | ИТОГО ПО ПТМ | [6 empty] | 821
|  | ЗАТРАТЫ ТРУДА | [6 empty] | 5
| Ж2-20 | ФУНДАМЕНТЫ
212. | ПРИМЕЧАНИЕ: | ФМ-3 Л.19
213. | Е11-11-11 (Н10) | УСТРОЙСТВО ЦЕМЕНТНО-ПЕСЧАНЫХ СТЯЖЕК ТОЛЩИНОЙ 20 ММ ПО БЕТОННОМУ ОСНОВАНИЮ | 100 М2 0.0223 | 371.77 8.29 | 14.40 0.32 | 4.63 0.10 | 246.43 5.50 | 19.12 0.43 | 651.72 14.53
214. | Е11-11-13 (Н10) Н1=3 | УСТРОЙСТВО ЦЕМЕНТНО-ПЕСЧАНЫХ СТЯЖЕК: ДОБАВЛЯТЬ ИЛИ ИСКЛЮЧАТЬ НА КАЖДЫЕ 5 ММ ИЗМЕНЕНИЯ ТОЛЩИНЫ СТЯЖКИ К НОРМАМ Е11-11-11, Е11-11-12 | 100 М2 0.0223 | 33.40 -0.74 | 4.18 -0.09 | 3.03 -0.07 | 158.11 -3.53 | 12.30 -0.27 | 207.99 -4.63
215. | Е6-11-9 (Н10) | УКЛАДКА СВИНЦОВЫХ ЛИСТОВ | Т 0.0784 | 213.64 16.75 | 17.31 1.36 | 6.98 0.55 | 14.29 1.12 | 1.14 0.09 | 246.38 19.32
216. | 2/20-110/ССВ-Л | ЛИСТ СВИНЦОВЫЙ ТОЛЩИНОЙ 3ММ | Т 0.0784 | - - | - - | - - | 11000.00 862.40 | 873.40 68.47 | 11873.40 930.87
217. | Е6-1-16 (Н10) | УСТРОЙСТВО ФУНДАМЕНТНЫХ ПЛИТ ЖЕЛЕЗОБЕТОННЫХ ИЗ БЕТОНА КЛАССА С30/37 | 100 М3 В ДЕЛЕ 0.002 | 2010.84 4.02 | 1739.92 3.48 | 339.87 0.68 | 2266.04 4.53 | 179.71 0.36 | 6196.51 12.39
218. | 4/1-4-10-20-90/С414-1109-471Ж | БЕТОНЫ ТЯЖЕЛЫЕ С КРУПНОСТЬЮ ЗАПОЛНИТЕЛЯ 20-40 ММ, КЛАССА С30/37 F200, W6 | М3 0.203 | - - | - - | - - | 154.92 31.45 | 12.05 2.45 | 166.97 33.89
219. | 2/10-45/15 | ЗАГОТОВКИ ИЗ ПРОВОЛОКИ ИЗ НИЗКОУГЛЕРОДИСТОЙ СТАЛИ ХОЛОДНОТЯНУТОЙ ПЕРИОДИЧЕСКОГО ПРОФИЛЯ КЛАССА ВР-I ДЛЯ АРМИРОВАНИЯ ЖЕЛЕЗОБЕТОННЫХ КОНСТРУКЦИЙ ДИАМЕТРОМ 5 ММ | Т 0.0046 | - - | - - | - - | 2986.13 13.74 | 170.81 0.79 | 3156.94 14.52
220. | ПРИМЕЧАНИЕ: | ФМ-4 Л.19
221. | Е11-11-11 (Н10) | УСТРОЙСТВО ЦЕМЕНТНО-ПЕСЧАНЫХ СТЯЖЕК ТОЛЩИНОЙ 20 ММ ПО БЕТОННОМУ ОСНОВАНИЮ | 100 М2 0.0092 | 371.77 3.42 | 14.40 0.13 | 4.63 0.04 | 246.43 2.27 | 19.12 0.18 | 651.72 5.99
222. | Е11-11-13 (Н10) Н1=3 | УСТРОЙСТВО ЦЕМЕНТНО-ПЕСЧАНЫХ СТЯЖЕК: ДОБАВЛЯТЬ ИЛИ ИСКЛЮЧАТЬ НА КАЖДЫЕ 5 ММ ИЗМЕНЕНИЯ ТОЛЩИНЫ СТЯЖКИ К НОРМАМ Е11-11-11, Е11-11-12 | 100 М2 0.0092 | 33.40 -0.31 | 4.18 -0.04 | 3.03 -0.03 | 158.11 -1.45 | 12.30 -0.11 | 207.99 -1.92
223. | Е6-11-9 (Н10) | УКЛАДКА СВИНЦОВЫХ ЛИСТОВ | Т 0.0314 | 213.64 6.71 | 17.31 0.54 | 6.98 0.22 | 14.29 0.45 | 1.14 0.04 | 246.38 7.73
224. | 2/20-110/ССВ-Л | ЛИСТ СВИНЦОВЫЙ ТОЛЩИНОЙ 3ММ | Т 0.0314 | - - | - - | - - | 11000.00 345.40 | 873.40 27.42 | 11873.40 372.82
225. | Е6-1-16 (Н10) | УСТРОЙСТВО ФУНДАМЕНТНЫХ ПЛИТ ЖЕЛЕЗОБЕТОННЫХ ИЗ БЕТОНА КЛАССА С30/37 | 100 М3 В ДЕЛЕ 0.0007 | 2010.84 1.41 | 1739.92 1.22 | 339.87 0.24 | 2266.04 1.59 | 179.71 0.13 | 6196.51 4.34
226. | 4/1-4-10-20-90/С414-1109-471Ж | БЕТОНЫ ТЯЖЕЛЫЕ С КРУПНОСТЬЮ ЗАПОЛНИТЕЛЯ 20-40 ММ, КЛАССА С30/37 F200, W6 | М3 0.0711 | - - | - - | - - | 154.92 11.01 | 12.05 0.86 | 166.97 11.87
227. | 2/10-45/15 | ЗАГОТОВКИ ИЗ ПРОВОЛОКИ ИЗ НИЗКОУГЛЕРОДИСТОЙ СТАЛИ ХОЛОДНОТЯНУТОЙ ПЕРИОДИЧЕСКОГО ПРОФИЛЯ КЛАССА ВР-I ДЛЯ АРМИРОВАНИЯ ЖЕЛЕЗОБЕТОННЫХ КОНСТРУКЦИЙ ДИАМЕТРОМ 5 ММ | Т 0.0014 | - - | - - | - - | 2986.13 4.18 | 170.81 0.24 | 3156.94 4.42
228. | ПРИМЕЧАНИЕ: | ФМ-5 Л.19
229. | Е11-11-11 (Н10) | УСТРОЙСТВО ЦЕМЕНТНО-ПЕСЧАНЫХ СТЯЖЕК ТОЛЩИНОЙ 20 ММ ПО БЕТОННОМУ ОСНОВАНИЮ | 100 М2 0.0435 | 371.77 16.17 | 14.40 0.63 | 4.63 0.20 | 246.43 10.72 | 19.12 0.83 | 651.72 28.35
230. | Е11-11-13 (Н10) Н1=3 | УСТРОЙСТВО ЦЕМЕНТНО-ПЕСЧАНЫХ СТЯЖЕК: ДОБАВЛЯТЬ ИЛИ ИСКЛЮЧАТЬ НА КАЖДЫЕ 5 ММ ИЗМЕНЕНИЯ ТОЛЩИНЫ СТЯЖКИ К НОРМАМ Е11-11-11, Е11-11-12 | 100 М2 0.0435 | 33.40 -1.45 | 4.18 -0.18 | 3.03 -0.13 | 158.11 -6.88 | 12.30 -0.54 | 207.99 -9.04
231. | Е6-11-8 (Н10) | УКЛАДКА СВИНЦОВЫХ ЛИСТОВ | Т 0.0072 | 619.54 4.46 | 17.31 0.12 | 6.98 0.05 | 18.98 0.14 | 1.51 0.01 | 657.34 4.73
232. | 2/20-110/ССВ-Л | ЛИСТ СВИНЦОВЫЙ ТОЛЩИНОЙ 3ММ | Т 0.0072 | - - | - - | - - | 11000.00 79.20 | 873.40 6.29 | 11873.40 85.49
233. | Е6-11-9 (Н10) | УКЛАДКА СВИНЦОВЫХ ЛИСТОВ | Т 0.1453 | 213.64 31.04 | 17.31 2.52 | 6.98 1.01 | 14.29 2.08 | 1.14 0.17 | 246.38 35.80
234. | 2/20-110/ССВ-Л | ЛИСТ СВИНЦОВЫЙ ТОЛЩИНОЙ 3ММ | Т 0.1453 | - - | - - | - - | 11000.00 1598.30 | 873.40 126.91 | 11873.40 1725.21
235. | Е6-1-16 (Н10) | УСТРОЙСТВО ФУНДАМЕНТНЫХ ПЛИТ ЖЕЛЕЗОБЕТОННЫХ ИЗ БЕТОНА КЛАССА С30/37 | 100 М3 В ДЕЛЕ 0.0041 | 2010.84 8.24 | 1739.92 7.13 | 339.87 1.39 | 2266.04 9.29 | 179.71 0.74 | 6196.51 25.40
236. | 4/1-4-10-20-90/С414-1109-471Ж | БЕТОНЫ ТЯЖЕЛЫЕ С КРУПНОСТЬЮ ЗАПОЛНИТЕЛЯ 20-40 ММ, КЛАССА С30/37 F200, W6 | М3 0.4162 | - - | - - | - - | 154.92 64.48 | 12.05 5.02 | 166.97 69.49
237. | 2/10-45/15 | ЗАГОТОВКИ ИЗ ПРОВОЛОКИ ИЗ НИЗКОУГЛЕРОДИСТОЙ СТАЛИ ХОЛОДНОТЯНУТОЙ ПЕРИОДИЧЕСКОГО ПРОФИЛЯ КЛАССА ВР-I ДЛЯ АРМИРОВАНИЯ ЖЕЛЕЗОБЕТОННЫХ КОНСТРУКЦИЙ ДИАМЕТРОМ 5 ММ | Т 0.0107 | - - | - - | - - | 2986.13 31.95 | 170.81 1.83 | 3156.94 33.78
238. | ПРИМЕЧАНИЕ: | ФМ-6 Л.19
239. | Е11-11-11 (Н10) | УСТРОЙСТВО ЦЕМЕНТНО-ПЕСЧАНЫХ СТЯЖЕК ТОЛЩИНОЙ 20 ММ ПО БЕТОННОМУ ОСНОВАНИЮ | 100 М2 0.0156 | 371.77 5.80 | 14.40 0.22 | 4.63 0.07 | 246.43 3.84 | 19.12 0.30 | 651.72 10.16
240. | Е11-11-13 (Н10) Н1=3 | УСТРОЙСТВО ЦЕМЕНТНО-ПЕСЧАНЫХ СТЯЖЕК: ДОБАВЛЯТЬ ИЛИ ИСКЛЮЧАТЬ НА КАЖДЫЕ 5 ММ ИЗМЕНЕНИЯ ТОЛЩИНЫ СТЯЖКИ К НОРМАМ Е11-11-11, Е11-11-12 | 100 М2 0.0156 | 33.40 -0.52 | 4.18 -0.07 | 3.03 -0.05 | 158.11 -2.47 | 12.30 -0.19 | 207.99 -3.25
241. | Е6-11-8 (Н10) | УКЛАДКА СВИНЦОВЫХ ЛИСТОВ | Т 0.0089 | 619.54 5.51 | 17.31 0.15 | 6.98 0.06 | 18.98 0.17 | 1.51 0.01 | 657.34 5.84
242. | 2/20-110/ССВ-Л1 | ЛИСТ СВИНЦОВЫЙ ТОЛЩИНОЙ 0,5ММ | Т 0.0089 | - - | - - | - - | 11000.00 97.90 | 873.40 7.77 | 11873.40 105.67
243. | Е6-1-16 (Н10) | УСТРОЙСТВО ФУНДАМЕНТНЫХ ПЛИТ ЖЕЛЕЗОБЕТОННЫХ ИЗ БЕТОНА КЛАССА С30/37 | 100 М3 В ДЕЛЕ 0.0013 | 2010.84 2.61 | 1739.92 2.26 | 339.87 0.44 | 2266.04 2.95 | 179.71 0.23 | 6196.51 8.05
244. | 4/1-4-10-20-90/С414-1109-471Ж | БЕТОНЫ ТЯЖЕЛЫЕ С КРУПНОСТЬЮ ЗАПОЛНИТЕЛЯ 20-40 ММ, КЛАССА С30/37 F200, W6 | М3 0.132 | - - | - - | - - | 154.92 20.45 | 12.05 1.59 | 166.97 22.04
245. | 2/10-45/15 | ЗАГОТОВКИ ИЗ ПРОВОЛОКИ ИЗ НИЗКОУГЛЕРОДИСТОЙ СТАЛИ ХОЛОДНОТЯНУТОЙ ПЕРИОДИЧЕСКОГО ПРОФИЛЯ КЛАССА ВР-I ДЛЯ АРМИРОВАНИЯ ЖЕЛЕЗОБЕТОННЫХ КОНСТРУКЦИЙ ДИАМЕТРОМ 5 ММ | Т 0.0028 | - - | - - | - - | 2986.13 8.36 | 170.81 0.48 | 3156.94 8.84
246. | ПРИМЕЧАНИЕ: | ЛОТКИ Л.19
247. | Е9-53-2 (Н11) Н1=0.97 Н6=1.03 | УСТАНОВКА ЛОТКОВ | Т КОНСТРУКЦИЙ 0.2723 | 468.25 127.50 | 56.36 15.35 | 4.93 1.34 | 55.92 15.23 | 4.19 1.14 | 584.72 159.22
248. | 1/10-240-30-22/С101-15509-С | ДЮБЕЛЬ РАСПОРНЫЙ М6 | 100 ШТ 0.5 | - - | - - | - - | 2.18 1.09 | 0.17 0.09 | 2.35 1.18
249. | 2/20-110/СЛОТ | ЛОТОК | М 22.5 | - - | - - | - - | 17.79 400.28 | 1.41 31.73 | 19.20 432.00
250. | Е6-11-8 (Н10) | УКЛАДКА СВИНЦОВЫХ ЛИСТОВ | Т 0.0089 | 619.54 5.51 | 17.31 0.15 | 6.98 0.06 | 18.98 0.17 | 1.51 0.01 | 657.34 5.84
251. | 2/20-110/ССВ-Л1 | ЛИСТ СВИНЦОВЫЙ ТОЛЩИНОЙ 0,5ММ | Т 0.0089 | - - | - - | - - | 11000.00 97.90 | 873.40 7.77 | 11873.40 105.67
252. | Е6-11-9 (Н10) | УКЛАДКА СВИНЦОВЫХ ЛИСТОВ | Т 0.2393 | 213.64 51.12 | 17.31 4.14 | 6.98 1.67 | 14.29 3.42 | 1.14 0.27 | 246.38 58.95
253. | 2/20-110/ССВ-Л | ЛИСТ СВИНЦОВЫЙ ТОЛЩИНОЙ 3ММ | Т 0.162 | - - | - - | - - | 11000.00 1782.00 | 873.40 141.49 | 11873.40 1923.49
254. | 2/20-110/ССВ-Л2 | ЛИСТ СВИНЦОВЫЙ ТОЛЩИНОЙ 4ММ | Т 0.0774 | - - | - - | - - | 11000.00 851.40 | 873.40 67.60 | 11873.40 919.00
255. | Е9-53-1 (Н11) | МОНТАЖ КРЫШКИ ЛЮКА | Т КОНСТРУКЦИЙ 0.0422 | 825.81 34.85 | 62.95 2.66 | 25.78 1.09 | 36.63 1.55 | 2.63 0.11 | 928.02 39.17
256. | 2/10-35/С204-6400-С | КРЫШКА ЛЮКА | Т 0.0422 | - - | - - | - - | 6138.36 259.04 | 351.11 14.82 | 6489.47 273.86
257. | ПРИМЕЧАНИЕ: | Л.20
258. | Е6-11-8 (Н10) | УКЛАДКА СВИНЦОВЫХ ЛИСТОВ | Т 0.0014 | 619.54 0.87 | 17.31 0.02 | 6.98 0.01 | 18.98 0.03 | 1.51 0.00 | 657.34 0.92
259. | 2/20-110/ССВ-Л3 | ЛИСТ СВИНЦОВЫЙ ТОЛЩИНОЙ 2ММ | Т 0.0014 | - - | - - | - - | 11000.00 15.40 | 873.40 1.22 | 11873.40 16.62
260. | Е6-1-15 (Н10) | УСТРОЙСТВО ФУНДАМЕНТНЫХ ПЛИТ БЕТОННЫХ ПЛОСКИХ ИЗ БЕТОНА КЛАССА В7,5 | 100 М3 В ДЕЛЕ 0.001 | 1064.56 1.06 | 659.77 0.66 | 173.96 0.17 | 187.64 0.19 | 14.68 0.01 | 1926.65 1.92
261. | 4/1-4-10-20-90/С414-1109-471Ж | БЕТОНЫ ТЯЖЕЛЫЕ С КРУПНОСТЬЮ ЗАПОЛНИТЕЛЯ 20-40 ММ, КЛАССА С30/37 F200, W6 | М3 0.1015 | - - | - - | - - | 154.92 15.72 | 12.05 1.22 | 166.97 16.95
262. | ПРИМЕЧАНИЕ: | ЛОТКИ Л.21
263. | Е9-53-2 (Н11) Н1=0.97 Н6=1.03 | УСТАНОВКА ЛОТКОВ | Т КОНСТРУКЦИЙ 0.162 | 468.25 75.86 | 56.36 9.13 | 4.93 0.80 | 55.92 9.06 | 4.19 0.68 | 584.72 94.73
264. | 1/10-240-30-22/С101-15509-С | ДЮБЕЛЬ РАСПОРНЫЙ М6 | 100 ШТ 0.28 | - - | - - | - - | 2.18 0.61 | 0.17 0.05 | 2.35 0.66
265. | 2/20-110/СЛОТ | ЛОТОК | М 13.75 | - - | - - | - - | 17.79 244.61 | 1.41 19.39 | 19.20 264.00
266. | Е6-11-9 (Н10) | УКЛАДКА СВИНЦОВЫХ ЛИСТОВ | Т 0.1791 | 213.64 38.26 | 17.31 3.10 | 6.98 1.25 | 14.29 2.56 | 1.14 0.20 | 246.38 44.12
267. | 2/20-110/ССВ-Л4 | ЛИСТ СВИНЦОВЫЙ ТОЛЩИНОЙ 3,5ММ | Т 0.1791 | - - | - - | - - | 11000.00 1970.10 | 873.40 156.43 | 11873.40 2126.53
268. | Е9-53-1 (Н11) | МОНТАЖ КРЫШКИ ЛЮКА | Т КОНСТРУКЦИЙ 0.0256 | 825.81 21.14 | 62.95 1.61 | 25.78 0.66 | 36.63 0.94 | 2.63 0.07 | 928.02 23.76
269. | 2/10-35/С204-6400-С | КРЫШКА ЛЮКА | Т 0.0256 | - - | - - | - - | 6138.36 157.14 | 351.11 8.99 | 6489.47 166.13
270. | ПРИМЕЧАНИЕ: | ФМ-1 Л.21
271. | Е11-11-11 (Н10) | УСТРОЙСТВО ЦЕМЕНТНО-ПЕСЧАНЫХ СТЯЖЕК ТОЛЩИНОЙ 20 ММ ПО БЕТОННОМУ ОСНОВАНИЮ | 100 М2 0.0435 | 371.77 16.17 | 14.40 0.63 | 4.63 0.20 | 246.43 10.72 | 19.12 0.83 | 651.72 28.35
272. | Е11-11-13 (Н10) Н1=3 | УСТРОЙСТВО ЦЕМЕНТНО-ПЕСЧАНЫХ СТЯЖЕК: ДОБАВЛЯТЬ ИЛИ ИСКЛЮЧАТЬ НА КАЖДЫЕ 5 ММ ИЗМЕНЕНИЯ ТОЛЩИНЫ СТЯЖКИ К НОРМАМ Е11-11-11, Е11-11-12 | 100 М2 0.0435 | 33.40 -1.45 | 4.18 -0.18 | 3.03 -0.13 | 158.11 -6.88 | 12.30 -0.54 | 207.99 -9.04
273. | Е6-11-8 (Н10) | УКЛАДКА СВИНЦОВЫХ ЛИСТОВ | Т 0.0167 | 619.54 10.35 | 17.31 0.29 | 6.98 0.12 | 18.98 0.32 | 1.51 0.03 | 657.34 10.98
274. | 2/20-110/ССВ-Л4 | ЛИСТ СВИНЦОВЫЙ ТОЛЩИНОЙ 3,5ММ | Т 0.0167 | - - | - - | - - | 11000.00 183.70 | 873.40 14.59 | 11873.40 198.29
275. | Е6-11-9 (Н10) | УКЛАДКА СВИНЦОВЫХ ЛИСТОВ | Т 0.1695 | 213.64 36.21 | 17.31 2.93 | 6.98 1.18 | 14.29 2.42 | 1.14 0.19 | 246.38 41.76
276. | 2/20-110/ССВ-Л4 | ЛИСТ СВИНЦОВЫЙ ТОЛЩИНОЙ 3,5ММ | Т 0.1695 | - - | - - | - - | 11000.00 1864.50 | 873.40 148.04 | 11873.40 2012.54
277. | Е6-1-16 (Н10) | УСТРОЙСТВО ФУНДАМЕНТНЫХ ПЛИТ ЖЕЛЕЗОБЕТОННЫХ ИЗ БЕТОНА КЛАССА С30/37 | 100 М3 В ДЕЛЕ 0.0041 | 2010.84 8.24 | 1739.92 7.13 | 339.87 1.39 | 2266.04 9.29 | 179.71 0.74 | 6196.51 25.40
278. | 4/1-4-10-20-90/С414-1109-471Ж | БЕТОНЫ ТЯЖЕЛЫЕ С КРУПНОСТЬЮ ЗАПОЛНИТЕЛЯ 20-40 ММ, КЛАССА С30/37 F200, W6 | М3 0.4162 | - - | - - | - - | 154.92 64.48 | 12.05 5.02 | 166.97 69.49
279. | 2/10-45/15 | ЗАГОТОВКИ ИЗ ПРОВОЛОКИ ИЗ НИЗКОУГЛЕРОДИСТОЙ СТАЛИ ХОЛОДНОТЯНУТОЙ ПЕРИОДИЧЕСКОГО ПРОФИЛЯ КЛАССА ВР-I ДЛЯ АРМИРОВАНИЯ ЖЕЛЕЗОБЕТОННЫХ КОНСТРУКЦИЙ ДИАМЕТРОМ 5 ММ | Т 0.0107 | - - | - - | - - | 2986.13 31.95 | 170.81 1.83 | 3156.94 33.78
280. | ПРИМЕЧАНИЕ: | ФМ-2 Л.21
281. | Е11-11-11 (Н10) | УСТРОЙСТВО ЦЕМЕНТНО-ПЕСЧАНЫХ СТЯЖЕК ТОЛЩИНОЙ 20 ММ ПО БЕТОННОМУ ОСНОВАНИЮ | 100 М2 0.0092 | 371.77 3.42 | 14.40 0.13 | 4.63 0.04 | 246.43 2.27 | 19.12 0.18 | 651.72 5.99
282. | Е11-11-13 (Н10) Н1=3 | УСТРОЙСТВО ЦЕМЕНТНО-ПЕСЧАНЫХ СТЯЖЕК: ДОБАВЛЯТЬ ИЛИ ИСКЛЮЧАТЬ НА КАЖДЫЕ 5 ММ ИЗМЕНЕНИЯ ТОЛЩИНЫ СТЯЖКИ К НОРМАМ Е11-11-11, Е11-11-12 | 100 М2 0.0092 | 33.40 -0.31 | 4.18 -0.04 | 3.03 -0.03 | 158.11 -1.45 | 12.30 -0.11 | 207.99 -1.92
283. | Е6-11-9 (Н10) | УКЛАДКА СВИНЦОВЫХ ЛИСТОВ | Т 0.0366 | 213.64 7.82 | 17.31 0.63 | 6.98 0.26 | 14.29 0.52 | 1.14 0.04 | 246.38 9.01
284. | 2/20-110/ССВ-Л4 | ЛИСТ СВИНЦОВЫЙ ТОЛЩИНОЙ 3,5ММ | Т 0.0366 | - - | - - | - - | 11000.00 402.60 | 873.40 31.97 | 11873.40 434.57
285. | Е6-1-16 (Н10) | УСТРОЙСТВО ФУНДАМЕНТНЫХ ПЛИТ ЖЕЛЕЗОБЕТОННЫХ ИЗ БЕТОНА КЛАССА С30/37 | 100 М3 В ДЕЛЕ 0.0007 | 2010.84 1.41 | 1739.92 1.22 | 339.87 0.24 | 2266.04 1.59 | 179.71 0.13 | 6196.51 4.34
286. | 4/1-4-10-20-90/С414-1109-471Ж | БЕТОНЫ ТЯЖЕЛЫЕ С КРУПНОСТЬЮ ЗАПОЛНИТЕЛЯ 20-40 ММ, КЛАССА С30/37 F200, W6 | М3 0.0711 | - - | - - | - - | 154.92 11.01 | 12.05 0.86 | 166.97 11.87
287. | 2/10-45/15 | ЗАГОТОВКИ ИЗ ПРОВОЛОКИ ИЗ НИЗКОУГЛЕРОДИСТОЙ СТАЛИ ХОЛОДНОТЯНУТОЙ ПЕРИОДИЧЕСКОГО ПРОФИЛЯ КЛАССА ВР-I ДЛЯ АРМИРОВАНИЯ ЖЕЛЕЗОБЕТОННЫХ КОНСТРУКЦИЙ ДИАМЕТРОМ 5 ММ | Т 0.0014 | - - | - - | - - | 2986.13 4.18 | 170.81 0.24 | 3156.94 4.42
|  | ИТОГО ПРЯМЫЕ ЗАТРАТЫ : |  | 549 | 70 | 15 | 11609 | 910 | 13138
|  | ОХР и ОПР | [6 empty] | 348
|  | ПЛАНОВАЯ ПРИБЫЛЬ | [6 empty] | 388
|  | ИТОГО ПО ПТМ | [6 empty] | 13874
|  | ЗАТРАТЫ ТРУДА | [6 empty] | 59
|  | ЗАТРАТЫ ТРУДА МАШИНИСТОВ | [6 empty] | 1
|  | ВСЕГО, В ТОМ ЧИСЛЕ | [6 empty] | 126265
|  | СТРОИТЕЛЬНЫЕ РАБОТЫ В ТОМ ЧИСЛЕ | [6 empty] | 126265
|  | ЗАРАБОТНАЯ ПЛАТА | [6 empty] | 18694
|  | ЭКСПЛУАТАЦИЯ МАШИН И МЕХАНИЗМОВ | [6 empty] | 2472
|  | В ТОМ ЧИСЛЕ ЗАРАБОТНАЯ ПЛАТА МАШИНИСТОВ | [6 empty] | 865
|  | МАТЕРИАЛЫ, ИЗДЕЛИЯ, КОНСТРУКЦИИ | [6 empty] | 72755
|  | ТРАНСПОРТ | [6 empty] | 5569
|  | ОХР и ОПР | [6 empty] | 12537
|  | ПЛАНОВАЯ ПРИБЫЛЬ | [6 empty] | 14238
|  | ЗАТРАТЫ ТРУДА РАБОЧИХ | [6 empty] | 1965
|  | ЗАТРАТЫ ТРУДА МАШИНИСТОВ | [6 empty] | 84
|  | СОСТАВИЛ | ____________________ |  |  |  |  | ПАТАНЕЙКА
|  |  | (должность) |  |  | (подпись) |  | (инициалы,фамилия)
|  | ПРОВЕРИЛ | ____________________ |  |  |  |  | __________________
|  |  | (должность) |  |  | (подпись) |  | (инициалы,фамилия)

## 3072-1-1013-T0
НАИМЕНОВАНИЕ ОБЪЕКТА: СТРОИТЕЛЬСТВО МНОГОПРОФИЛЬНОЙ ПОЛИКЛИНИКИ В ПОС.ВОСТОЧНЫЙ.СТАДИЯ С (С УЧЕТОМ ПОСТАНОВЛЕНИЯ МА И С РБ N3 ОТ 26.01.2023Г.)
КОД ОБЪЕКТА: 17.060
НАИМЕНОВАНИЕ ЗДАНИЯ, СООРУЖЕНИЯ: СТРОИТЕЛЬСТВО МНОГОПРОФИЛЬНОЙ ПОЛИКЛИНИКИ
ШИФР ЗДАНИЯ, СООРУЖЕНИЯ: 17.060.0.01
КОМПЛЕКТ ЧЕРТЕЖЕЙ: КЖ.1 +ИЗМ.2
ИСХОДНЫЕ ДАННЫЕ ПО ЛОКАЛЬНОЙ СМЕТЕ (ЛОКАЛЬНОМУ СМЕТНОМУ РАСЧЕТУ) № 1013
(НОРМЫ 2022г.)
ОБЩЕСТРОИТЕЛЬНЫЕ РАБОТЫ ПО ЧЕРТЕЖАМ КЖ.1 +ИЗМ.2 (ВЗАМЕН РАНЕЕ ВЫДАННОЙ СМЕТЫ N1013 НА СУММУ 118,699 ТЫС. РУБ.)
СОСТАВЛЕНА В ЦЕНАХ НА 1 НОЯБРЯ 2022г.
№ П/П | ТЕКСТ
1 | 2
1 | L3'3072'1'1013'S0'2'1'ОБЩЕСТРОИТЕЛЬНЫЕ РАБОТЫ ПО ЧЕРТЕЖАМ КЖ.1 +ИЗМ.2 (ВЗАМЕН РАНЕЕ ВЫДАННОЙ СМЕТЫ N1013 НА СУММУ 118,699 ТЫС. РУБ.)'КЖ.1 +ИЗМ.2'ПАТАНЕЙКА'*
2 | Ж2-40-90'ПЕРЕМЫЧКИ (КЖ1 Л11 ИЗМ.2)'ШТ*
3 | БС414-3040-17С#С414-3040-17'688,55:1,2Х0,093##'=57'ПЕРЕМЫЧКА БРУСКОВАЯ ИЗ ЯЧЕИСТОГО БЕТОНА ПБ150.25-18-3,5Я1###'ШТ''2801=<4/1-1-20-40-10>/2799=53,36_0*
4 | БС414-3040-24С#С414-3040-24'693,35:1,2Х0,109##'=57'ПЕРЕМЫЧКА БРУСКОВАЯ ИЗ ЯЧЕИСТОГО БЕТОНА ПБ175.25-15-3,5Я1###'ШТ''2801=<4/1-1-20-40-10>/2799=62,98_0*
5 | БС414-3040-37С#С414-3040-37'675,45:1,2Х0,112##'=57'ПЕРЕМЫЧКА БРУСКОВАЯ ИЗ ЯЧЕИСТОГО БЕТОНА ПБ225.20-12-3,5Я1###'ШТ''2801=<4/1-1-20-40-10>/2799=63,04_0*
6 | БС414-3040-38С#С414-3040-38'675,45:1,2Х0,140##'=57'ПЕРЕМЫЧКА БРУСКОВАЯ ИЗ ЯЧЕИСТОГО БЕТОНА ПБ225.25-13-3,5Я1###'ШТ''2801=<4/1-1-20-40-10>/2799=78,8_0*
7 | БСАНК-ШП'84Х0,04##'=13'АНКЕР-ШПИЛЬКА ПО ТИПУ НILTI НST M8X75/10###'ШТ''2801=<1/10-240-5>/2799=3,36_0*
8 | БС101-15500-9С#С101-15500-9'0,19#0,02#'=13'ДЮБЕЛЬ РАСПОРНЫЙ М4Х60###'ШТ''2801=<1/10-240-30-22>/2799=0,19_0,02*
9 | БС414-1010-С#С414-2004'120,65Х1,2##'=46'РАСТВОР ЛЕГКИЙ Y=1000КГ/М3###'М3''2801=<4/1-4-20-20-10-20>/2799=144,78_0*
10 | БС201-76500-С1#С201-76500'6138,36##'=37'СТОИМОСТЬ МК ОКРАШЕННЫХ В ЗАВОДСКИХ УСЛОВИЯХ###'Т''2801=<2/20-80-5>/2799=6138,36_0*
11 | БС101-15000-20С#С101-15000-20'3,29##'=13'РАСПОРНЫЙ АНКЕР-ШПИЛЬКА ТИПА "НILTI" НSV М12###'ШТ''2801=<1/10-240-5>/2799=3,29_0*
12 | БССВ-Л'11000##'=13'ЛИСТ СВИНЦОВЫЙ ТОЛЩИНОЙ 3ММ###'Т''2801=<2/20-110>/2799=11000_0*
13 | БССВ-Л1'11000##'=13'ЛИСТ СВИНЦОВЫЙ ТОЛЩИНОЙ 0,5ММ###'Т''2801=<2/20-110>/2799=11000_0*
14 | БС101-15509-С#С101-15509'2,18#0,17#'=13'ДЮБЕЛЬ РАСПОРНЫЙ М6###'100 ШТ''2801=<1/10-240-30-22>/2799=2,18_0,17*
15 | БСЛОТ'17,79##'=13'ЛОТОК###'М''2801=<2/20-110>/2799=17,79_0*
16 | БССВ-Л2'11000##'=13'ЛИСТ СВИНЦОВЫЙ ТОЛЩИНОЙ 4ММ###'Т''2801=<2/20-110>/2799=11000_0*
17 | БС204-6400-С#С204-6400'6138,36#351,11#'=37'КРЫШКА ЛЮКА###'Т''2801=<2/10-35>/2799=6138,36_351,11*
18 | БССВ-Л3'11000##'=13'ЛИСТ СВИНЦОВЫЙ ТОЛЩИНОЙ 2ММ###'Т''2801=<2/20-110>/2799=11000_0*
19 | БССВ-Л4'11000##'=13'ЛИСТ СВИНЦОВЫЙ ТОЛЩИНОЙ 3,5ММ###'Т''2801=<2/20-110>/2799=11000_0*
20 | БС413-1036-1Ж#С413-1036-1'593,91##'=26'КИРПИЧ КЕРАМИЧЕСКИЙ РЯДОВОЙ ПОЛНОТЕЛЫЙ ОДИНАРНЫЙ, МАРКИ ПО ПРОЧНОСТИ 175 ###'1000 ШТ.''2801=<4/1-6-10-20-11>/2799=593,91_0*
21 | БС414-2010-Ж#С414-2010'129,29##'=46'РАСТВОРЫ КЛАДОЧНЫЕ ЦЕМЕНТНО-ИЗВЕСТКОВЫЕ, МАРКИ 100 ###'М3''2801=<4/1-4-20-20-20-20>/2799=129,29_0*
22 | БС101-10110-Ж#С101-10110'4707,39##'=13'БОЛТЫ СТРОИТЕЛЬНЫЕ С ГАЙКАМИ И ШАЙБАМИ ###'Т''2801=<1/10-240-10-10>/2799=4707,39_0*
23 | БС101-86726-38Ж#С101-86726-38'7,62##'=13'СВЕРЛА С SDS PLUS ХВОСТОВИКОМ (НАКОНЕЧНИК ИЗ ТВЕРДОСПЛАВНОЙ СТАЛИ) (ПО БЕТОНУ), ДИАМЕТРОМ 10-12 ММ, ДЛИНОЙ 110-165 ММ ###'ШТ.''2801=<1/10-170-10>/2799=7,62_0*
24 | БС101-86726-2Ж#С101-86726-2'5,95##'=13'СВЕРЛА С SDS PLUS ХВОСТОВИКОМ (НАКОНЕЧНИК ИЗ ТВЕРДОСПЛАВНОЙ СТАЛИ) (ПО БЕТОНУ), ДИАМЕТРОМ 4-8 ММ, ДЛИНОЙ 110-165 ММ ###'ШТ.''2801=<1/10-170-10>/2799=5,95_0*
25 | БС101-86726-20Ж#С101-86726-20'10,16##'=13'СВЕРЛА С SDS PLUS ХВОСТОВИКОМ (НАКОНЕЧНИК ИЗ ТВЕРДОСПЛАВНОЙ СТАЛИ) (ПО БЕТОНУ), ДИАМЕТРОМ 8-10 ММ, ДЛИНОЙ 260 (265) ММ ###'ШТ.''2801=<1/10-170-10>/2799=10,16_0*
26 | БС101-86721-Ж#С101-86721'1,9##'=13'СВЕРЛА СПИРАЛЬНЫЕ С ЦИЛИНДРИЧЕСКИМ ХВОСТОВИКОМ, ДЛИННАЯ СЕРИЯ (ПО МЕТАЛЛУ), ДИАМЕТРОМ 4,3-5,3 ММ ###'ШТ.''2801=<1/10-170-10>/2799=1,9_0*
27 | БС101-48505-Ж#С101-48505'13,18##'=13'КРАСКА (АЭРОЗОЛЬ) 400 МЛ ###'ШТ.''2801=<1/10-230-40-5>/2799=13,18_0*
28 | БС101-128902-Ж#С101-128902'28,29##'=13'ТКАНЬ МЕШОЧНАЯ ###'10 М2''2801=<1/10-160-20>/2799=28,29_0*
29 | БС414-1109-471Ж#С414-1109-471'154,92##'=46'БЕТОНЫ ТЯЖЕЛЫЕ С КРУПНОСТЬЮ ЗАПОЛНИТЕЛЯ 20-40 ММ, КЛАССА С30/37 F200, W6 ###'М3''2801=<4/1-4-10-20-90>/2799=154,92_0*
30 | РМ021141#М020130/М021244#М020130*
31 | Р101-100701#101-100703/101-128902#101-128902-Ж/101-130900#101-130904/101-149005#101-149006/101-150500#101-151300/101-152900#101-152100/101-48505#101-48505-Ж/101-61200#101-59302-1/101-86721#101-86721-Ж/101-86726-20#101-86726-20Ж/101-87300#101-87200/101-10110#101-10110-Ж*
32 | П'В СМЕТЕ УЧТЕНА ЗАРАБОТНАЯ ПЛАТА РАБОЧИХ-СТРОИТЕЛЕЙ И ЗАРАБОТНАЯ ПЛАТА МАШИНИСТОВ СОГЛАСНО ПОСТАНОВЛЕНИЮ МА И С N3 ОТ 26.01.2023Г.*
33 | Н4=9,8:8,2'Н5=9,8:8,2*
34 | Е7-44-10'84+515+111+40+13+1+2+1+2+4+4+44'Ж100/Н10=93,35#109,70'УКЛАДКА ПЕРЕМЫЧЕК МАССОЙ ДО 0,3 Т'100 ШТ. СБОРНЫХ КОНСТРУКЦИЙ''*
35 | 582821-557'84*
36 | 582821-559'515*
37 | 582821-561'111*
38 | 582821-565'40*
39 | 582821-567'13*
40 | 582821-569'2*
41 | 582821-573'1*
42 | 582821-591'1*
43 | С414-3040-17С'2*
44 | С414-3040-24С'4*
45 | С414-3040-37С'4*
46 | С414-3040-38С'44*
47 | Е8-12-1'324,0Х0,888:1000''АРМИРОВАНИЕ КЛАДКИ СТЕН И ДРУГИХ КОНСТРУКЦИЙ'Т МЕТАЛЛИЧЕСКИХ ИЗДЕЛИЙ''*
48 | С204-2711'324,0Х0,888:1000*
49 | Е6-1-1'0,82'414-1001=0'УКЛАДКА ЦЕМЕНТНО-ПЕСЧАНОГО РАСТВОРА М50'100 М3 В ДЕЛЕ''*
50 | С414-2002'0,82Х1,02*
51 | Е46-71-1'30''СВЕРЛЕНИЕ ОТВЕРСТИЙ В БЕТОННЫХ КОНСТРУКЦИЯХ НА ГЛУБИНУ 200 ММ ЭЛЕКТРОПЕРФОРАТОРОМ С ПРИМЕНЕНИЕМ СПИРАЛЬНЫХ ШНЕКОВ ДИАМЕТРОМ ОТВЕРСТИЙ ДО 20 ММ'100 ОТВЕРСТИЙ''*
52 | Е46-71-5'30'B/Н1=13'НА КАЖДЫЕ 10 ММ ИЗМЕНЕНИЯ ГЛУБИНЫ СВЕРЛЕНИЯ ОТВЕРСТИЙ ДОБАВЛЯЕТСЯ ИЛИ ИСКЛЮЧАЕТСЯ К НОРМЕ 46-71-1'100 ОТВЕРСТИЙ''*
53 | С101-86726-38Ж'(30Х1,47-30Х13Х0,071):100*
54 | Е9-49-1'30'Ж100'ПОСТАНОВКА УГОЛКА 125У-12 НА АНКЕР-ШПИЛЬКАХ'100 ШТ. БОЛТОВ''*
55 | САНК-ШП'30*
56 | С204-6400'1,77Х15:1000*
57 | Е7-20-5'23,6Х3,77:1000''УСТАНОВКА ОПОРНЫХ УГОЛКОВ'Т СТАЛЬНЫХ ЭЛЕМЕНТОВ''*
58 | С101-100702'23,6Х3,77:1000*
59 | Ж2-30'ЗДАНИЕ - СТРОИТЕЛЬНАЯ ЧАСТЬ. НАРУЖНЫЕ СТЕНЫ'М2*
60 | Е46-71-1'7580''СВЕРЛЕНИЕ ОТВЕРСТИЙ В БЕТОННЫХ КОНСТРУКЦИЯХ НА ГЛУБИНУ 200 ММ ЭЛЕКТРОПЕРФОРАТОРОМ С ПРИМЕНЕНИЕМ СПИРАЛЬНЫХ ШНЕКОВ ДИАМЕТРОМ ОТВЕРСТИЙ ДО 20 ММ'100 ОТВЕРСТИЙ''*
61 | Е46-71-5'7580'B/Н1=14'НА КАЖДЫЕ 10 ММ ИЗМЕНЕНИЯ ГЛУБИНЫ СВЕРЛЕНИЯ ОТВЕРСТИЙ ДОБАВЛЯЕТСЯ ИЛИ ИСКЛЮЧАЕТСЯ К НОРМЕ 46-71-1'100 ОТВЕРСТИЙ''*
62 | С101-86726-2Ж'(7580Х1,47-7580Х14Х0,071):100*
63 | Е9-49-1'7580''ПОСТАНОВКА ДЮБЕЛЯ РАСПОРНОГО М4Х60'100 ШТ. БОЛТОВ''*
64 | С101-15500-9С'7580*
65 | С204-6400'3790Х0,40:1000*
66 | Е8-12-1'2197Х0,02:1000''АРМИРОВАНИЕ КЛАДКИ СТЕН И ДРУГИХ КОНСТРУКЦИЙ'Т МЕТАЛЛИЧЕСКИХ ИЗДЕЛИЙ''*
67 | С204-2900'2197Х0,02:1000*
68 | Е6-1-1'6,5''УКЛАДКА ЛЕГКОГО РАСТВОРА'100 М3 В ДЕЛЕ''*
69 | С414-1010-С'6,5Х1,02*
70 | Ж2-70-90'ВЕНТШАХТЫ'РУБ*
71 | П'ВШ-1*
72 | Е8-4-2'(0,79Х2+1,57Х2)Х0,12'101-85801#101-86152'ГИДРОИЗОЛЯЦИЯ СТЕН, ФУНДАМЕНТОВ ГОРИЗОНТАЛЬНАЯ ОКЛЕЕЧНАЯ В 1 СЛОЙ ИЗ РУБЕРОИДА'100 М2 ИЗОЛИРУЕМОЙ ПОВЕРХНОСТИ''*
73 | Е8-6-1'(0,79Х2+1,57Х2)Х0,8Х0,12'413-1036-4#413-1036-1Ж/414-2007#414-2010-Ж'КЛАДКА СТЕН НАРУЖНЫХ ПРОСТЫХ ПРИ ВЫСОТЕ ЭТАЖА ДО 4 М ИЗ КИРПИЧА КЕРАМИЧЕСКОГО ОБЫКНОВЕННОГО'М3 КЛАДКИ''*
74 | Е26-116-1'(0,99Х2+1,81Х2)Х0,7''ТЕПЛОИЗОЛЯЦИЯ НАРУЖНЫХ СТЕН ПЛИТАМИ МИНЕРАЛОВАТНЫМИ НА КЛЕЮ НА ПРЯМОЛИНЕЙНЫХ ПОВЕРХНОСТЯХ С ЛЕСОВ'100 М2''*
75 | С101-138065'3,92Х0,6:100*
76 | С104-701-16'3,92Х106:100*
77 | Е26-117-1'3,92Х6''МЕХАНИЧЕСКОЕ КРЕПЛЕНИЕ ТЕПЛОИЗОЛЯЦИОННЫХ ПЛИТ ДЮБЕЛЯМИ ПРИ УТЕПЛЕНИИ СТЕН КИРПИЧНЫХ, ЯЧЕИСТОБЕТОННЫХ С ЛЕСОВ'100 ШТ. ДЮБЕЛЕЙ''*
78 | Е9-43-1'(1,2Х9,6+7,6Х4,79):1000'Н1=0,97/Н6=1,03/110-900'МОНТАЖ МК ВЕНТШАХТ'Т КОНСТРУКЦИЙ''*
79 | С201-76500-С1'(1,2Х9,6+7,6Х4,79):1000*
80 | Е46-67-1'16''СВЕРЛЕНИЕ СКВОЗНЫХ ОТВЕРСТИЙ ДИАМЕТРОМ ДО 20 ММ ЭЛЕКТРОПЕРФОРАТОРОМ (ЭЛЕКТРОДРЕЛЬЮ) В КИРПИЧНЫХ СТЕНАХ ГЛУБИНОЙ 130 ММ'100 ОТВЕРСТИЙ''*
81 | С101-86726-2Ж'16Х0,87:100*
82 | Е9-49-1'16''ПОСТАНОВКА УГОЛКА НА БОЛТАХ СТРОИТЕЛЬНЫХ С ГАЙКАМИ И ШАЙБАМИ'100 ШТ. БОЛТОВ''*
83 | С201-76500-С1'5,2Х10,79:1000*
84 | С101-10110-Ж'(16Х0,1714+16Х0,005+32Х0,0154):1000*
85 | Е26-40-1'0,76Х1,78'=1/101-87300'НАТЯГИВАНИЕ СЕТКИ НАД ВШ'100 М2''*
86 | С204-3101-2'4,7:1000*
87 | Е12-135-1'0,55Х2+2,01Х2''УСТРОЙСТВО ЦЕМЕНТНО-ПЕСЧАНОЙ СТЯЖКИ ПОД СЛИВ'100 М''*
88 | Е11-15-8'5,12Х0,22''ЖЕЛЕЗНЕНИЕ ЦЕМЕНТНЫХ ПОКРЫТИЙ'100 М2 ПОКРЫТИЯ''*
89 | Е12-10-1'((0,2+0,24+0,55)Х2+(0,2+0,24+1,57)Х2)Х0,22''УСТРОЙСТВО МЕЛКИХ ПОКРЫТИЙ (БРАНДМАУЭРЫ, ПАРАПЕТЫ, СВЕСЫ И Т.П.) ИЗ ЛИСТОВОЙ ОЦИНКОВАННОЙ СТАЛИ'100 М2 ПОКРЫТИЯ''*
90 | Е12-117-1'6,8''УСТРОЙСТВО ПОКРЫТИЯ ВШ МЕТАЛЛИЧЕСКИМ ЛИСТОМ'100 М2''*
91 | С101-82907'6,8Х111,5:100*
92 | П'ВШ-2*
93 | Е8-4-2'(0,79Х2+1,305Х2)Х0,12'101-85801#101-86152'ГИДРОИЗОЛЯЦИЯ СТЕН, ФУНДАМЕНТОВ ГОРИЗОНТАЛЬНАЯ ОКЛЕЕЧНАЯ В 1 СЛОЙ ИЗ РУБЕРОИДА'100 М2 ИЗОЛИРУЕМОЙ ПОВЕРХНОСТИ''*
94 | Е8-6-1'(0,79Х2+1,305Х2)Х2,1Х0,12'413-1036-4#413-1036-1Ж/414-2007#414-2010-Ж'КЛАДКА СТЕН НАРУЖНЫХ ПРОСТЫХ ПРИ ВЫСОТЕ ЭТАЖА ДО 4 М ИЗ КИРПИЧА КЕРАМИЧЕСКОГО ОБЫКНОВЕННОГО'М3 КЛАДКИ''*
95 | Е26-116-1'(0,99Х2+1,545Х2)Х2''ТЕПЛОИЗОЛЯЦИЯ НАРУЖНЫХ СТЕН ПЛИТАМИ МИНЕРАЛОВАТНЫМИ НА КЛЕЮ НА ПРЯМОЛИНЕЙНЫХ ПОВЕРХНОСТЯХ С ЛЕСОВ'100 М2''*
96 | С101-138065'10,14Х0,6:100*
97 | С104-701-16'10,14Х106:100*
98 | Е26-117-1'10,14Х6''МЕХАНИЧЕСКОЕ КРЕПЛЕНИЕ ТЕПЛОИЗОЛЯЦИОННЫХ ПЛИТ ДЮБЕЛЯМИ ПРИ УТЕПЛЕНИИ СТЕН КИРПИЧНЫХ, ЯЧЕИСТОБЕТОННЫХ С ЛЕСОВ'100 ШТ. ДЮБЕЛЕЙ''*
99 | Е9-43-1'(1,2Х9,6+7,07Х4,79):1000'Н1=0,97/Н6=1,03/110-900'МОНТАЖ МК ВЕНТШАХТ'Т КОНСТРУКЦИЙ''*
100 | С201-76500-С1'(1,2Х9,6+7,07Х4,79):1000*
101 | Е46-67-1'14''СВЕРЛЕНИЕ СКВОЗНЫХ ОТВЕРСТИЙ ДИАМЕТРОМ ДО 20 ММ ЭЛЕКТРОПЕРФОРАТОРОМ (ЭЛЕКТРОДРЕЛЬЮ) В КИРПИЧНЫХ СТЕНАХ ГЛУБИНОЙ 130 ММ'100 ОТВЕРСТИЙ''*
102 | С101-86726-2Ж'14Х0,87:100*
103 | Е9-49-1'14''ПОСТАНОВКА УГОЛКА НА БОЛТАХ СТРОИТЕЛЬНЫХ С ГАЙКАМИ И ШАЙБАМИ'100 ШТ. БОЛТОВ''*
104 | С201-76500-С1'4,7Х10,79:1000*
105 | С101-10110-Ж'(14Х0,1714+14Х0,005+28Х0,0154):1000*
106 | Е26-40-1'0,76Х1,51'=1/101-87300'НАТЯГИВАНИЕ СЕТКИ НАД ВШ'100 М2''*
107 | С204-3101-2'3,97:1000*
108 | Е12-135-1'0,55Х2+1,745Х2''УСТРОЙСТВО ЦЕМЕНТНО-ПЕСЧАНОЙ СТЯЖКИ ПОД СЛИВ'100 М''*
109 | Е11-15-8'4,59Х0,22''ЖЕЛЕЗНЕНИЕ ЦЕМЕНТНЫХ ПОКРЫТИЙ'100 М2 ПОКРЫТИЯ''*
110 | Е12-10-1'((0,2+0,24+0,55)Х2+(0,2+0,24+1,305)Х2)Х0,22''УСТРОЙСТВО МЕЛКИХ ПОКРЫТИЙ (БРАНДМАУЭРЫ, ПАРАПЕТЫ, СВЕСЫ И Т.П.) ИЗ ЛИСТОВОЙ ОЦИНКОВАННОЙ СТАЛИ'100 М2 ПОКРЫТИЯ''*
111 | Е12-117-1'6''УСТРОЙСТВО ПОКРЫТИЯ ВШ МЕТАЛЛИЧЕСКИМ ЛИСТОМ'100 М2''*
112 | С101-82907'6Х111,5:100*
113 | П'ВШ-3*
114 | Е8-4-2'(0,84Х2+2,2Х2)Х0,12'101-85801#101-86152'ГИДРОИЗОЛЯЦИЯ СТЕН, ФУНДАМЕНТОВ ГОРИЗОНТАЛЬНАЯ ОКЛЕЕЧНАЯ В 1 СЛОЙ ИЗ РУБЕРОИДА'100 М2 ИЗОЛИРУЕМОЙ ПОВЕРХНОСТИ''*
115 | Е8-6-1'(0,84Х2+2,2Х2)Х2,1Х0,12'413-1036-4#413-1036-1Ж/414-2007#414-2010-Ж'КЛАДКА СТЕН НАРУЖНЫХ ПРОСТЫХ ПРИ ВЫСОТЕ ЭТАЖА ДО 4 М ИЗ КИРПИЧА КЕРАМИЧЕСКОГО ОБЫКНОВЕННОГО'М3 КЛАДКИ''*
116 | Е26-116-1'(1,04Х2+2,44Х2)Х2''ТЕПЛОИЗОЛЯЦИЯ НАРУЖНЫХ СТЕН ПЛИТАМИ МИНЕРАЛОВАТНЫМИ НА КЛЕЮ НА ПРЯМОЛИНЕЙНЫХ ПОВЕРХНОСТЯХ С ЛЕСОВ'100 М2''*
117 | С101-138065'13,92Х0,6:100*
118 | С104-701-16'13,92Х106:100*
119 | Е26-117-1'13,92Х6''МЕХАНИЧЕСКОЕ КРЕПЛЕНИЕ ТЕПЛОИЗОЛЯЦИОННЫХ ПЛИТ ДЮБЕЛЯМИ ПРИ УТЕПЛЕНИИ СТЕН КИРПИЧНЫХ, ЯЧЕИСТОБЕТОННЫХ С ЛЕСОВ'100 ШТ. ДЮБЕЛЕЙ''*
120 | Е9-43-1'(1,2Х9,6+9Х4,79):1000'Н1=0,97/Н6=1,03/110-900'МОНТАЖ МК ВЕНТШАХТ'Т КОНСТРУКЦИЙ''*
121 | С201-76500-С1'(1,2Х9,6+9Х4,79):1000*
122 | Е46-67-1'20''СВЕРЛЕНИЕ СКВОЗНЫХ ОТВЕРСТИЙ ДИАМЕТРОМ ДО 20 ММ ЭЛЕКТРОПЕРФОРАТОРОМ (ЭЛЕКТРОДРЕЛЬЮ) В КИРПИЧНЫХ СТЕНАХ ГЛУБИНОЙ 130 ММ'100 ОТВЕРСТИЙ''*
123 | С101-86726-2Ж'20Х0,87:100*
124 | Е9-49-1'20''ПОСТАНОВКА УГОЛКА НА БОЛТАХ СТРОИТЕЛЬНЫХ С ГАЙКАМИ И ШАЙБАМИ'100 ШТ. БОЛТОВ''*
125 | С201-76500-С1'6,6Х10,79:1000*
126 | С101-10110-Ж'(20Х0,1714+20Х0,005+40Х0,0154):1000*
127 | Е26-40-1'0,81Х2,41'=1/101-87300'НАТЯГИВАНИЕ СЕТКИ НАД ВШ'100 М2''*
128 | С204-3101-2'6,5:1000*
129 | Е12-135-1'0,6Х2+2,64Х2''УСТРОЙСТВО ЦЕМЕНТНО-ПЕСЧАНОЙ СТЯЖКИ ПОД СЛИВ'100 М''*
130 | Е11-15-8'6,48Х0,22''ЖЕЛЕЗНЕНИЕ ЦЕМЕНТНЫХ ПОКРЫТИЙ'100 М2 ПОКРЫТИЯ''*
131 | Е12-10-1'((0,2+0,24+0,6)Х2+(0,2+0,24+2,2)Х2)Х0,22''УСТРОЙСТВО МЕЛКИХ ПОКРЫТИЙ (БРАНДМАУЭРЫ, ПАРАПЕТЫ, СВЕСЫ И Т.П.) ИЗ ЛИСТОВОЙ ОЦИНКОВАННОЙ СТАЛИ'100 М2 ПОКРЫТИЯ''*
132 | Е12-117-1'8,76''УСТРОЙСТВО ПОКРЫТИЯ ВШ МЕТАЛЛИЧЕСКИМ ЛИСТОМ'100 М2''*
133 | С101-82907'8,76Х111,5:100*
134 | П'ВШ-4*
135 | Е8-4-2'(0,69Х2+0,9Х2)Х0,12'101-85801#101-86152'ГИДРОИЗОЛЯЦИЯ СТЕН, ФУНДАМЕНТОВ ГОРИЗОНТАЛЬНАЯ ОКЛЕЕЧНАЯ В 1 СЛОЙ ИЗ РУБЕРОИДА'100 М2 ИЗОЛИРУЕМОЙ ПОВЕРХНОСТИ''*
136 | Е8-6-1'(0,69Х2+0,9Х2)Х2,1Х0,12'413-1036-4#413-1036-1Ж/414-2007#414-2010-Ж'КЛАДКА СТЕН НАРУЖНЫХ ПРОСТЫХ ПРИ ВЫСОТЕ ЭТАЖА ДО 4 М ИЗ КИРПИЧА КЕРАМИЧЕСКОГО ОБЫКНОВЕННОГО'М3 КЛАДКИ''*
137 | Е26-116-1'(0,89Х2+1,14Х2)Х2''ТЕПЛОИЗОЛЯЦИЯ НАРУЖНЫХ СТЕН ПЛИТАМИ МИНЕРАЛОВАТНЫМИ НА КЛЕЮ НА ПРЯМОЛИНЕЙНЫХ ПОВЕРХНОСТЯХ С ЛЕСОВ'100 М2''*
138 | С101-138065'8,12Х0,6:100*
139 | С104-701-16'8,12Х106:100*
140 | Е26-117-1'8,12Х6''МЕХАНИЧЕСКОЕ КРЕПЛЕНИЕ ТЕПЛОИЗОЛЯЦИОННЫХ ПЛИТ ДЮБЕЛЯМИ ПРИ УТЕПЛЕНИИ СТЕН КИРПИЧНЫХ, ЯЧЕИСТОБЕТОННЫХ С ЛЕСОВ'100 ШТ. ДЮБЕЛЕЙ''*
141 | Е9-43-1'(1,2Х9,6+5,9Х4,79):1000'Н1=0,97/Н6=1,03/110-900'МОНТАЖ МК ВЕНТШАХТ'Т КОНСТРУКЦИЙ''*
142 | С201-76500-С1'(1,2Х9,6+5,9Х4,79):1000*
143 | Е46-67-1'11''СВЕРЛЕНИЕ СКВОЗНЫХ ОТВЕРСТИЙ ДИАМЕТРОМ ДО 20 ММ ЭЛЕКТРОПЕРФОРАТОРОМ (ЭЛЕКТРОДРЕЛЬЮ) В КИРПИЧНЫХ СТЕНАХ ГЛУБИНОЙ 130 ММ'100 ОТВЕРСТИЙ''*
144 | С101-86726-2Ж'11Х0,87:100*
145 | Е9-49-1'11''ПОСТАНОВКА УГОЛКА НА БОЛТАХ СТРОИТЕЛЬНЫХ С ГАЙКАМИ И ШАЙБАМИ'100 ШТ. БОЛТОВ''*
146 | С201-76500-С1'3,7Х10,79:1000*
147 | С101-10110-Ж'(11Х0,1714+11Х0,005+22Х0,0154):1000*
148 | Е26-40-1'0,66Х1,11'=1/101-87300'НАТЯГИВАНИЕ СЕТКИ НАД ВШ'100 М2''*
149 | С204-3101-2'2,59:1000*
150 | Е12-135-1'0,45Х2+1,34Х2''УСТРОЙСТВО ЦЕМЕНТНО-ПЕСЧАНОЙ СТЯЖКИ ПОД СЛИВ'100 М''*
151 | Е11-15-8'3,58Х0,22''ЖЕЛЕЗНЕНИЕ ЦЕМЕНТНЫХ ПОКРЫТИЙ'100 М2 ПОКРЫТИЯ''*
152 | Е12-10-1'((0,2+0,24+0,45)Х2+(0,2+0,24+0,9)Х2)Х0,22''УСТРОЙСТВО МЕЛКИХ ПОКРЫТИЙ (БРАНДМАУЭРЫ, ПАРАПЕТЫ, СВЕСЫ И Т.П.) ИЗ ЛИСТОВОЙ ОЦИНКОВАННОЙ СТАЛИ'100 М2 ПОКРЫТИЯ''*
153 | Е12-117-1'4,5''УСТРОЙСТВО ПОКРЫТИЯ ВШ МЕТАЛЛИЧЕСКИМ ЛИСТОМ'100 М2''*
154 | С101-82907'4,5Х111,5:100*
155 | П'ВШ-5*
156 | Е8-4-2'(0,69Х2+1,7Х2)Х0,12'101-85801#101-86152'ГИДРОИЗОЛЯЦИЯ СТЕН, ФУНДАМЕНТОВ ГОРИЗОНТАЛЬНАЯ ОКЛЕЕЧНАЯ В 1 СЛОЙ ИЗ РУБЕРОИДА'100 М2 ИЗОЛИРУЕМОЙ ПОВЕРХНОСТИ''*
157 | Е8-6-1'(0,69Х2+1,7Х2)Х2,1Х0,12'413-1036-4#413-1036-1Ж/414-2007#414-2010-Ж'КЛАДКА СТЕН НАРУЖНЫХ ПРОСТЫХ ПРИ ВЫСОТЕ ЭТАЖА ДО 4 М ИЗ КИРПИЧА КЕРАМИЧЕСКОГО ОБЫКНОВЕННОГО'М3 КЛАДКИ''*
158 | Е26-116-1'(0,89Х2+1,94Х2)Х2''ТЕПЛОИЗОЛЯЦИЯ НАРУЖНЫХ СТЕН ПЛИТАМИ МИНЕРАЛОВАТНЫМИ НА КЛЕЮ НА ПРЯМОЛИНЕЙНЫХ ПОВЕРХНОСТЯХ С ЛЕСОВ'100 М2''*
159 | С101-138065'11,32Х0,6:100*
160 | С104-701-16'11,32Х106:100*
161 | Е26-117-1'11,32Х6''МЕХАНИЧЕСКОЕ КРЕПЛЕНИЕ ТЕПЛОИЗОЛЯЦИОННЫХ ПЛИТ ДЮБЕЛЯМИ ПРИ УТЕПЛЕНИИ СТЕН КИРПИЧНЫХ, ЯЧЕИСТОБЕТОННЫХ С ЛЕСОВ'100 ШТ. ДЮБЕЛЕЙ''*
162 | Е9-43-1'(1,2Х9,6+7,7Х4,79):1000'Н1=0,97/Н6=1,03/110-900'МОНТАЖ МК ВЕНТШАХТ'Т КОНСТРУКЦИЙ''*
163 | С201-76500-С1'(1,2Х9,6+7,7Х4,79):1000*
164 | Е46-67-1'16''СВЕРЛЕНИЕ СКВОЗНЫХ ОТВЕРСТИЙ ДИАМЕТРОМ ДО 20 ММ ЭЛЕКТРОПЕРФОРАТОРОМ (ЭЛЕКТРОДРЕЛЬЮ) В КИРПИЧНЫХ СТЕНАХ ГЛУБИНОЙ 130 ММ'100 ОТВЕРСТИЙ''*
165 | С101-86726-2Ж'16Х0,87:100*
166 | Е9-49-1'16''ПОСТАНОВКА УГОЛКА НА БОЛТАХ СТРОИТЕЛЬНЫХ С ГАЙКАМИ И ШАЙБАМИ'100 ШТ. БОЛТОВ''*
167 | С201-76500-С1'5,3Х10,79:1000*
168 | С101-10110-Ж'(16Х0,1714+16Х0,005+32Х0,0154):1000*
169 | Е26-40-1'0,66Х1,91'=1/101-87300'НАТЯГИВАНИЕ СЕТКИ НАД ВШ'100 М2''*
170 | С204-3101-2'4,4:1000*
171 | Е12-135-1'0,45Х2+2,14Х2''УСТРОЙСТВО ЦЕМЕНТНО-ПЕСЧАНОЙ СТЯЖКИ ПОД СЛИВ'100 М''*
172 | Е11-15-8'5,18Х0,22''ЖЕЛЕЗНЕНИЕ ЦЕМЕНТНЫХ ПОКРЫТИЙ'100 М2 ПОКРЫТИЯ''*
173 | Е12-10-1'((0,2+0,24+0,45)Х2+(0,2+0,24+1,7)Х2)Х0,22''УСТРОЙСТВО МЕЛКИХ ПОКРЫТИЙ (БРАНДМАУЭРЫ, ПАРАПЕТЫ, СВЕСЫ И Т.П.) ИЗ ЛИСТОВОЙ ОЦИНКОВАННОЙ СТАЛИ'100 М2 ПОКРЫТИЯ''*
174 | Е12-117-1'6,55''УСТРОЙСТВО ПОКРЫТИЯ ВШ МЕТАЛЛИЧЕСКИМ ЛИСТОМ'100 М2''*
175 | С101-82907'6,55Х111,5:100*
176 | П'ВШ-6*
177 | Е8-4-2'(1,04Х2+1,6Х2)Х0,12'101-85801#101-86152'ГИДРОИЗОЛЯЦИЯ СТЕН, ФУНДАМЕНТОВ ГОРИЗОНТАЛЬНАЯ ОКЛЕЕЧНАЯ В 1 СЛОЙ ИЗ РУБЕРОИДА'100 М2 ИЗОЛИРУЕМОЙ ПОВЕРХНОСТИ''*
178 | Е8-6-1'(1,04Х2+1,6Х2)Х0,8Х0,12'413-1036-4#413-1036-1Ж/414-2007#414-2010-Ж'КЛАДКА СТЕН НАРУЖНЫХ ПРОСТЫХ ПРИ ВЫСОТЕ ЭТАЖА ДО 4 М ИЗ КИРПИЧА КЕРАМИЧЕСКОГО ОБЫКНОВЕННОГО'М3 КЛАДКИ''*
179 | Е26-116-1'(1,24Х2+1,84Х2)Х2''ТЕПЛОИЗОЛЯЦИЯ НАРУЖНЫХ СТЕН ПЛИТАМИ МИНЕРАЛОВАТНЫМИ НА КЛЕЮ НА ПРЯМОЛИНЕЙНЫХ ПОВЕРХНОСТЯХ С ЛЕСОВ'100 М2''*
180 | С101-138065'12,32Х0,6:100*
181 | С104-701-16'12,32Х106:100*
182 | Е26-117-1'12,32Х6''МЕХАНИЧЕСКОЕ КРЕПЛЕНИЕ ТЕПЛОИЗОЛЯЦИОННЫХ ПЛИТ ДЮБЕЛЯМИ ПРИ УТЕПЛЕНИИ СТЕН КИРПИЧНЫХ, ЯЧЕИСТОБЕТОННЫХ С ЛЕСОВ'100 ШТ. ДЮБЕЛЕЙ''*
183 | Е9-43-1'(1,2Х9,6+8,2Х4,79):1000'Н1=0,97/Н6=1,03/110-900'МОНТАЖ МК ВЕНТШАХТ'Т КОНСТРУКЦИЙ''*
184 | С201-76500-С1'(1,2Х9,6+8,2Х4,79):1000*
185 | Е46-67-1'17''СВЕРЛЕНИЕ СКВОЗНЫХ ОТВЕРСТИЙ ДИАМЕТРОМ ДО 20 ММ ЭЛЕКТРОПЕРФОРАТОРОМ (ЭЛЕКТРОДРЕЛЬЮ) В КИРПИЧНЫХ СТЕНАХ ГЛУБИНОЙ 130 ММ'100 ОТВЕРСТИЙ''*
186 | С101-86726-2Ж'17Х0,87:100*
187 | Е9-49-1'17''ПОСТАНОВКА УГОЛКА НА БОЛТАХ СТРОИТЕЛЬНЫХ С ГАЙКАМИ И ШАЙБАМИ'100 ШТ. БОЛТОВ''*
188 | С201-76500-С1'5,8Х10,79:1000*
189 | С101-10110-Ж'(17Х0,1714+17Х0,005+34Х0,0154):1000*
190 | Е26-40-1'1,01Х1,81'=1/101-87300'НАТЯГИВАНИЕ СЕТКИ НАД ВШ'100 М2''*
191 | С204-3101-2'6:1000*
192 | Е12-135-1'0,8Х2+2,04Х2''УСТРОЙСТВО ЦЕМЕНТНО-ПЕСЧАНОЙ СТЯЖКИ ПОД СЛИВ'100 М''*
193 | Е11-15-8'5,68Х0,22''ЖЕЛЕЗНЕНИЕ ЦЕМЕНТНЫХ ПОКРЫТИЙ'100 М2 ПОКРЫТИЯ''*
194 | Е12-10-1'((0,2+0,24+0,8)Х2+(0,2+0,24+1,6)Х2)Х0,22''УСТРОЙСТВО МЕЛКИХ ПОКРЫТИЙ (БРАНДМАУЭРЫ, ПАРАПЕТЫ, СВЕСЫ И Т.П.) ИЗ ЛИСТОВОЙ ОЦИНКОВАННОЙ СТАЛИ'100 М2 ПОКРЫТИЯ''*
195 | Е12-117-1'8''УСТРОЙСТВО ПОКРЫТИЯ ВШ МЕТАЛЛИЧЕСКИМ ЛИСТОМ'100 М2''*
196 | С101-82907'8Х111,5:100*
197 | П'ВШ-7*
198 | Е8-4-2'(1,04Х2+2,1Х2)Х0,12'101-85801#101-86152'ГИДРОИЗОЛЯЦИЯ СТЕН, ФУНДАМЕНТОВ ГОРИЗОНТАЛЬНАЯ ОКЛЕЕЧНАЯ В 1 СЛОЙ ИЗ РУБЕРОИДА'100 М2 ИЗОЛИРУЕМОЙ ПОВЕРХНОСТИ''*
199 | Е8-6-1'(1,04Х2+2,1Х2)Х0,8Х0,12'413-1036-4#413-1036-1Ж/414-2007#414-2010-Ж'КЛАДКА СТЕН НАРУЖНЫХ ПРОСТЫХ ПРИ ВЫСОТЕ ЭТАЖА ДО 4 М ИЗ КИРПИЧА КЕРАМИЧЕСКОГО ОБЫКНОВЕННОГО'М3 КЛАДКИ''*
200 | Е26-116-1'(1,24Х2+2,34Х2)Х2''ТЕПЛОИЗОЛЯЦИЯ НАРУЖНЫХ СТЕН ПЛИТАМИ МИНЕРАЛОВАТНЫМИ НА КЛЕЮ НА ПРЯМОЛИНЕЙНЫХ ПОВЕРХНОСТЯХ С ЛЕСОВ'100 М2''*
201 | С101-138065'14,32Х0,6:100*
202 | С104-701-16'14,32Х106:100*
203 | Е26-117-1'14,32Х6''МЕХАНИЧЕСКОЕ КРЕПЛЕНИЕ ТЕПЛОИЗОЛЯЦИОННЫХ ПЛИТ ДЮБЕЛЯМИ ПРИ УТЕПЛЕНИИ СТЕН КИРПИЧНЫХ, ЯЧЕИСТОБЕТОННЫХ С ЛЕСОВ'100 ШТ. ДЮБЕЛЕЙ''*
204 | Е9-43-1'(1,2Х9,6+9,2Х4,79):1000'Н1=0,97/Н6=1,03/110-900'МОНТАЖ МК ВЕНТШАХТ'Т КОНСТРУКЦИЙ''*
205 | С201-76500-С1'(1,2Х9,6+9,2Х4,79):1000*
206 | Е46-67-1'20''СВЕРЛЕНИЕ СКВОЗНЫХ ОТВЕРСТИЙ ДИАМЕТРОМ ДО 20 ММ ЭЛЕКТРОПЕРФОРАТОРОМ (ЭЛЕКТРОДРЕЛЬЮ) В КИРПИЧНЫХ СТЕНАХ ГЛУБИНОЙ 130 ММ'100 ОТВЕРСТИЙ''*
207 | С101-86726-2Ж'20Х0,87:100*
208 | Е9-49-1'20''ПОСТАНОВКА УГОЛКА НА БОЛТАХ СТРОИТЕЛЬНЫХ С ГАЙКАМИ И ШАЙБАМИ'100 ШТ. БОЛТОВ''*
209 | С201-76500-С1'6,8Х10,79:1000*
210 | С101-10110-Ж'(20Х0,1714+20Х0,005+40Х0,0154):1000*
211 | Е26-40-1'1,01Х2,31'=1/101-87300'НАТЯГИВАНИЕ СЕТКИ НАД ВШ'100 М2''*
212 | С204-3101-2'7,6:1000*
213 | Е12-135-1'0,8Х2+2,54Х2''УСТРОЙСТВО ЦЕМЕНТНО-ПЕСЧАНОЙ СТЯЖКИ ПОД СЛИВ'100 М''*
214 | Е11-15-8'6,68Х0,22''ЖЕЛЕЗНЕНИЕ ЦЕМЕНТНЫХ ПОКРЫТИЙ'100 М2 ПОКРЫТИЯ''*
215 | Е12-10-1'((0,2+0,24+0,8)Х2+(0,2+0,24+2,1)Х2)Х0,22''УСТРОЙСТВО МЕЛКИХ ПОКРЫТИЙ (БРАНДМАУЭРЫ, ПАРАПЕТЫ, СВЕСЫ И Т.П.) ИЗ ЛИСТОВОЙ ОЦИНКОВАННОЙ СТАЛИ'100 М2 ПОКРЫТИЯ''*
216 | Е12-117-1'9,6''УСТРОЙСТВО ПОКРЫТИЯ ВШ МЕТАЛЛИЧЕСКИМ ЛИСТОМ'100 М2''*
217 | С101-82907'9,6Х111,5:100*
218 | П'ВШ-8*
219 | Е8-4-2'(0,89Х2+1,7Х2)Х0,12'101-85801#101-86152'ГИДРОИЗОЛЯЦИЯ СТЕН, ФУНДАМЕНТОВ ГОРИЗОНТАЛЬНАЯ ОКЛЕЕЧНАЯ В 1 СЛОЙ ИЗ РУБЕРОИДА'100 М2 ИЗОЛИРУЕМОЙ ПОВЕРХНОСТИ''*
220 | Е8-6-1'(0,89Х2+1,7Х2)Х2,1Х0,12'413-1036-4#413-1036-1Ж/414-2007#414-2010-Ж'КЛАДКА СТЕН НАРУЖНЫХ ПРОСТЫХ ПРИ ВЫСОТЕ ЭТАЖА ДО 4 М ИЗ КИРПИЧА КЕРАМИЧЕСКОГО ОБЫКНОВЕННОГО'М3 КЛАДКИ''*
221 | Е26-116-1'(1,09Х2+1,94Х2)Х2''ТЕПЛОИЗОЛЯЦИЯ НАРУЖНЫХ СТЕН ПЛИТАМИ МИНЕРАЛОВАТНЫМИ НА КЛЕЮ НА ПРЯМОЛИНЕЙНЫХ ПОВЕРХНОСТЯХ С ЛЕСОВ'100 М2''*
222 | С101-138065'12,12Х0,6:100*
223 | С104-701-16'12,12Х106:100*
224 | Е26-117-1'12,12Х6''МЕХАНИЧЕСКОЕ КРЕПЛЕНИЕ ТЕПЛОИЗОЛЯЦИОННЫХ ПЛИТ ДЮБЕЛЯМИ ПРИ УТЕПЛЕНИИ СТЕН КИРПИЧНЫХ, ЯЧЕИСТОБЕТОННЫХ С ЛЕСОВ'100 ШТ. ДЮБЕЛЕЙ''*
225 | Е9-43-1'(1,2Х9,6+8,1Х4,79):1000'Н1=0,97/Н6=1,03/110-900'МОНТАЖ МК ВЕНТШАХТ'Т КОНСТРУКЦИЙ''*
226 | С201-76500-С1'(1,2Х9,6+8,1Х4,79):1000*
227 | Е46-67-1'17''СВЕРЛЕНИЕ СКВОЗНЫХ ОТВЕРСТИЙ ДИАМЕТРОМ ДО 20 ММ ЭЛЕКТРОПЕРФОРАТОРОМ (ЭЛЕКТРОДРЕЛЬЮ) В КИРПИЧНЫХ СТЕНАХ ГЛУБИНОЙ 130 ММ'100 ОТВЕРСТИЙ''*
228 | С101-86726-2Ж'17Х0,87:100*
229 | Е9-49-1'17''ПОСТАНОВКА УГОЛКА НА БОЛТАХ СТРОИТЕЛЬНЫХ С ГАЙКАМИ И ШАЙБАМИ'100 ШТ. БОЛТОВ''*
230 | С201-76500-С1'5,7Х10,79:1000*
231 | С101-10110-Ж'(17Х0,1714+17Х0,005+34Х0,0154):1000*
232 | Е26-40-1'0,86Х1,91'=1/101-87300'НАТЯГИВАНИЕ СЕТКИ НАД ВШ'100 М2''*
233 | С204-3101-2'5,6:1000*
234 | Е12-135-1'0,65Х2+2,14Х2''УСТРОЙСТВО ЦЕМЕНТНО-ПЕСЧАНОЙ СТЯЖКИ ПОД СЛИВ'100 М''*
235 | Е11-15-8'5,58Х0,22''ЖЕЛЕЗНЕНИЕ ЦЕМЕНТНЫХ ПОКРЫТИЙ'100 М2 ПОКРЫТИЯ''*
236 | Е12-10-1'((0,2+0,24+0,65)Х2+(0,2+0,24+1,7)Х2)Х0,22''УСТРОЙСТВО МЕЛКИХ ПОКРЫТИЙ (БРАНДМАУЭРЫ, ПАРАПЕТЫ, СВЕСЫ И Т.П.) ИЗ ЛИСТОВОЙ ОЦИНКОВАННОЙ СТАЛИ'100 М2 ПОКРЫТИЯ''*
237 | Е12-117-1'7,6''УСТРОЙСТВО ПОКРЫТИЯ ВШ МЕТАЛЛИЧЕСКИМ ЛИСТОМ'100 М2''*
238 | С101-82907'7,6Х111,5:100*
239 | Ж2-90'ДРУГИЕ ЭЛЕМЕНТЫ И КОНСТРУКЦИИ'Т*
240 | Е26-117-1'34'101-15500-4/101-86726-20#101-86726-38Ж'КРЕПЛЕНИЕ УГОЛКА '100 ШТ. ДЮБЕЛЕЙ''*
241 | С101-15000-20С'34*
242 | Е7-20-5'16,8Х12,25:1000'Ж1'УСТАНОВКА ОПОРНЫХ УГОЛКОВ'Т СТАЛЬНЫХ ЭЛЕМЕНТОВ''*
243 | С101-100703'16,8Х12,25:1000*
244 | Ж2-20'ФУНДАМЕНТЫ'М3*
245 | П'ФМ-3 Л.19*
246 | Е11-11-11'1,44Х1,55'414-2004#414-2005'УСТРОЙСТВО ЦЕМЕНТНО-ПЕСЧАНЫХ СТЯЖЕК ТОЛЩИНОЙ 20 ММ ПО БЕТОННОМУ ОСНОВАНИЮ'100 М2''*
247 | Е11-11-13'2,232'B/Н1=3'УСТРОЙСТВО ЦЕМЕНТНО-ПЕСЧАНЫХ СТЯЖЕК: ДОБАВЛЯТЬ ИЛИ ИСКЛЮЧАТЬ НА КАЖДЫЕ 5 ММ ИЗМЕНЕНИЯ ТОЛЩИНЫ СТЯЖКИ К НОРМАМ Е11-11-11, Е11-11-12'100 М2''*
248 | Е6-11-9'2,3Х34,1:1000'204-6200'УКЛАДКА СВИНЦОВЫХ ЛИСТОВ'Т''*
249 | ССВ-Л'2,3Х34,1:1000*
250 | Е6-1-16'0,2'Ж100'УСТРОЙСТВО ФУНДАМЕНТНЫХ ПЛИТ ЖЕЛЕЗОБЕТОННЫХ ИЗ БЕТОНА КЛАССА С30/37'100 М3 В ДЕЛЕ''*
251 | С414-1109-471Ж'0,2Х1,015*
252 | С204-3000'4,61Х1:1000*
253 | П'ФМ-4 Л.19*
254 | Е11-11-11'0,95Х0,97'414-2004#414-2005'УСТРОЙСТВО ЦЕМЕНТНО-ПЕСЧАНЫХ СТЯЖЕК ТОЛЩИНОЙ 20 ММ ПО БЕТОННОМУ ОСНОВАНИЮ'100 М2''*
255 | Е11-11-13'0,9215'B/Н1=3'УСТРОЙСТВО ЦЕМЕНТНО-ПЕСЧАНЫХ СТЯЖЕК: ДОБАВЛЯТЬ ИЛИ ИСКЛЮЧАТЬ НА КАЖДЫЕ 5 ММ ИЗМЕНЕНИЯ ТОЛЩИНЫ СТЯЖКИ К НОРМАМ Е11-11-11, Е11-11-12'100 М2''*
256 | Е6-11-9'0,92Х34,1:1000'204-6200'УКЛАДКА СВИНЦОВЫХ ЛИСТОВ'Т''*
257 | ССВ-Л'0,92Х34,1:1000*
258 | Е6-1-16'0,07'Ж100'УСТРОЙСТВО ФУНДАМЕНТНЫХ ПЛИТ ЖЕЛЕЗОБЕТОННЫХ ИЗ БЕТОНА КЛАССА С30/37'100 М3 В ДЕЛЕ''*
259 | С414-1109-471Ж'0,07Х1,015*
260 | С204-3000'1,40Х1:1000*
261 | П'ФМ-5 Л.19*
262 | Е11-11-11'3,3Х0,37+1,31Х2,39'414-2004#414-2005'УСТРОЙСТВО ЦЕМЕНТНО-ПЕСЧАНЫХ СТЯЖЕК ТОЛЩИНОЙ 20 ММ ПО БЕТОННОМУ ОСНОВАНИЮ'100 М2''*
263 | Е11-11-13'4,3519'B/Н1=3'УСТРОЙСТВО ЦЕМЕНТНО-ПЕСЧАНЫХ СТЯЖЕК: ДОБАВЛЯТЬ ИЛИ ИСКЛЮЧАТЬ НА КАЖДЫЕ 5 ММ ИЗМЕНЕНИЯ ТОЛЩИНЫ СТЯЖКИ К НОРМАМ Е11-11-11, Е11-11-12'100 М2''*
264 | Е6-11-8'0,21Х34,1:1000'204-6200'УКЛАДКА СВИНЦОВЫХ ЛИСТОВ'Т''*
265 | ССВ-Л'0,21Х34,1:1000*
266 | Е6-11-9'4,26Х34,1:1000'204-6200'УКЛАДКА СВИНЦОВЫХ ЛИСТОВ'Т''*
267 | ССВ-Л'4,26Х34,1:1000*
268 | Е6-1-16'0,41'Ж100/414-1005#414-1109-471'УСТРОЙСТВО ФУНДАМЕНТНЫХ ПЛИТ ЖЕЛЕЗОБЕТОННЫХ ИЗ БЕТОНА КЛАССА С30/37'100 М3 В ДЕЛЕ''*
269 | С414-1109-471Ж'0,41Х1,015*
270 | С204-3000'(9,70+0,48Х2):1000*
271 | П'ФМ-6 Л.19*
272 | Е11-11-11'1,2Х1,3'414-2004#414-2005'УСТРОЙСТВО ЦЕМЕНТНО-ПЕСЧАНЫХ СТЯЖЕК ТОЛЩИНОЙ 20 ММ ПО БЕТОННОМУ ОСНОВАНИЮ'100 М2''*
273 | Е11-11-13'1,56'B/Н1=3'УСТРОЙСТВО ЦЕМЕНТНО-ПЕСЧАНЫХ СТЯЖЕК: ДОБАВЛЯТЬ ИЛИ ИСКЛЮЧАТЬ НА КАЖДЫЕ 5 ММ ИЗМЕНЕНИЯ ТОЛЩИНЫ СТЯЖКИ К НОРМАМ Е11-11-11, Е11-11-12'100 М2''*
274 | Е6-11-8'1,56Х5,7:1000'204-6200'УКЛАДКА СВИНЦОВЫХ ЛИСТОВ'Т''*
275 | ССВ-Л1'1,56Х5,7:1000*
276 | Е6-1-16'0,13'Ж100/414-1005#414-1109-471'УСТРОЙСТВО ФУНДАМЕНТНЫХ ПЛИТ ЖЕЛЕЗОБЕТОННЫХ ИЗ БЕТОНА КЛАССА С30/37'100 М3 В ДЕЛЕ''*
277 | С414-1109-471Ж'0,13Х1,015*
278 | С204-3000'2,78:1000*
279 | П'ЛОТКИ Л.19*
280 | Е9-53-2'(18Х9+17,5Х6,3):1000'Н1=0,97/Н6=1,03/110-900#101-10110-Ж'УСТАНОВКА ЛОТКОВ'Т КОНСТРУКЦИЙ''*
281 | С101-15509-С'50*
282 | СЛОТ'1,25Х18*
283 | Е6-11-8'1,56Х5,7:1000'204-6200'УКЛАДКА СВИНЦОВЫХ ЛИСТОВ'Т''*
284 | ССВ-Л1'1,56Х5,7:1000*
285 | Е6-11-9'(4,75Х34,1+1,7Х45,5):1000'204-6200'УКЛАДКА СВИНЦОВЫХ ЛИСТОВ'Т''*
286 | ССВ-Л'4,75Х34,1:1000*
287 | ССВ-Л2'1,7Х45,5:1000*
288 | Е9-53-1'(8Х2,37+7Х3,32):1000'110-900#101-10110-Ж'МОНТАЖ КРЫШКИ ЛЮКА'Т КОНСТРУКЦИЙ''*
289 | С204-6400-С'(8Х2,37+7Х3,32):1000*
290 | П'Л.20*
291 | Е6-11-8'1,44:1000'204-6200'УКЛАДКА СВИНЦОВЫХ ЛИСТОВ'Т''*
292 | ССВ-Л3'1,44:1000*
293 | Е6-1-15'0,1''УСТРОЙСТВО ФУНДАМЕНТНЫХ ПЛИТ БЕТОННЫХ ПЛОСКИХ ИЗ БЕТОНА КЛАССА В7,5'100 М3 В ДЕЛЕ''*
294 | С414-1109-471Ж'0,1Х1,015*
295 | П'ЛОТКИ Л.21*
296 | Е9-53-2'(11Х9+10Х6,3):1000'Н1=0,97/Н6=1,03/110-900#101-10110-Ж'УСТАНОВКА ЛОТКОВ'Т КОНСТРУКЦИЙ''*
297 | С101-15509-С'28*
298 | СЛОТ'1,25Х11*
299 | Е6-11-9'4,5Х39,8:1000'204-6200'УКЛАДКА СВИНЦОВЫХ ЛИСТОВ'Т''*
300 | ССВ-Л4'4,5Х39,8:1000*
301 | Е9-53-1'(1Х2,37+7Х3,32):1000'110-900#101-10110-Ж'МОНТАЖ КРЫШКИ ЛЮКА'Т КОНСТРУКЦИЙ''*
302 | С204-6400-С'(1Х2,37+7Х3,32):1000*
303 | П'ФМ-1 Л.21*
304 | Е11-11-11'3,3Х0,37+1,31Х2,39'414-2004#414-2005'УСТРОЙСТВО ЦЕМЕНТНО-ПЕСЧАНЫХ СТЯЖЕК ТОЛЩИНОЙ 20 ММ ПО БЕТОННОМУ ОСНОВАНИЮ'100 М2''*
305 | Е11-11-13'3,3Х0,37+1,31Х2,39'B/Н1=3'УСТРОЙСТВО ЦЕМЕНТНО-ПЕСЧАНЫХ СТЯЖЕК: ДОБАВЛЯТЬ ИЛИ ИСКЛЮЧАТЬ НА КАЖДЫЕ 5 ММ ИЗМЕНЕНИЯ ТОЛЩИНЫ СТЯЖКИ К НОРМАМ Е11-11-11, Е11-11-12'100 М2''*
306 | Е6-11-8'0,42Х39,8:1000'204-6200'УКЛАДКА СВИНЦОВЫХ ЛИСТОВ'Т''*
307 | ССВ-Л4'0,42Х39,8:1000*
308 | Е6-11-9'4,26Х39,8:1000'204-6200'УКЛАДКА СВИНЦОВЫХ ЛИСТОВ'Т''*
309 | ССВ-Л4'4,26Х39,8:1000*
310 | Е6-1-16'0,41'414-1005#414-1109-471'УСТРОЙСТВО ФУНДАМЕНТНЫХ ПЛИТ ЖЕЛЕЗОБЕТОННЫХ ИЗ БЕТОНА КЛАССА С30/37'100 М3 В ДЕЛЕ''*
311 | С414-1109-471Ж'0,41Х1,015*
312 | С204-3000'(9,70+2Х0,48):1000*
313 | П'ФМ-2 Л.21*
314 | Е11-11-11'0,95Х0,97'414-2004#414-2005'УСТРОЙСТВО ЦЕМЕНТНО-ПЕСЧАНЫХ СТЯЖЕК ТОЛЩИНОЙ 20 ММ ПО БЕТОННОМУ ОСНОВАНИЮ'100 М2''*
315 | Е11-11-13'0,95Х0,97'B/Н1=3'УСТРОЙСТВО ЦЕМЕНТНО-ПЕСЧАНЫХ СТЯЖЕК: ДОБАВЛЯТЬ ИЛИ ИСКЛЮЧАТЬ НА КАЖДЫЕ 5 ММ ИЗМЕНЕНИЯ ТОЛЩИНЫ СТЯЖКИ К НОРМАМ Е11-11-11, Е11-11-12'100 М2''*
316 | Е6-11-9'0,92Х39,8:1000'204-6200'УКЛАДКА СВИНЦОВЫХ ЛИСТОВ'Т''*
317 | ССВ-Л4'0,92Х39,8:1000*
318 | Е6-1-16'0,07'414-1005#414-1109-471'УСТРОЙСТВО ФУНДАМЕНТНЫХ ПЛИТ ЖЕЛЕЗОБЕТОННЫХ ИЗ БЕТОНА КЛАССА С30/37'100 М3 В ДЕЛЕ''*
319 | С414-1109-471Ж'0,07Х1,015*
320 | С204-3000'1,40:1000*
321 | L*

## 3072-1-1013-B0
НАИМЕНОВАНИЕ ОБЪЕКТА |  | СТРОИТЕЛЬСТВО МНОГОПРОФИЛЬНОЙ ПОЛИКЛИНИКИ В ПОС.ВОСТОЧНЫЙ.СТАДИЯ С (С УЧЕТОМ ПОСТАНОВЛЕНИЯ МА И С РБ N3 ОТ 26.01.2023Г.)
КОД ОБЪЕКТА |  | 17.060
НАИМЕНОВАНИЕ ЗДАНИЯ, СООРУЖЕНИЯ |  | СТРОИТЕЛЬСТВО МНОГОПРОФИЛЬНОЙ ПОЛИКЛИНИКИ
ШИФР ЗДАНИЯ, СООРУЖЕНИЯ |  | 17.060.0.01
КОМПЛЕКТ ЧЕРТЕЖЕЙ |  | КЖ.1 +ИЗМ.2
ВЕДОМОСТЬ ОБЪЕМОВ И СТОИМОСТИ РАБОТ № 1013
(НОРМЫ 2022г.)
ОБЩЕСТРОИТЕЛЬНЫЕ РАБОТЫ ПО ЧЕРТЕЖАМ КЖ.1 +ИЗМ.2 (ВЗАМЕН РАНЕЕ ВЫДАННОЙ СМЕТЫ N1013 НА СУММУ 118,699 ТЫС. РУБ.)
СОСТАВЛЕНА В ЦЕНАХ НА 1 НОЯБРЯ 2022г.
ОБОСНОВА- НИЕ | НАИМЕНОВАНИЕ ВИДОВ РАБОТ | ОБЪЕМ | СТОИМОСТЬ, ТЫС.РУБ.
|  |  | ЗАРАБОТНАЯ ПЛАТА | ЭКСПЛУАТА- ЦИЯ МАШИН И МЕХА- НИЗМОВ | МАТЕРИАЛЫ, ИЗДЕЛИЯ, КОНСТРУК- ЦИИ | ОБОРУДОВА- НИЕ,МЕБЕЛЬ, ИНВЕНТАРЬ | ОХР и ОПР | ПРОЧИЕ СРЕДСТВА | ВСЕГО
|  | ЕД.ИЗМ. | ТРУДОЕМ- КОСТЬ, ЧЕЛ.Ч. | В Т.Ч.З/П МАШИ- НИСТОВ | ТРАНСПОРТ | ТРАНСПОРТ | ПЛАНОВАЯ ПРИБЫЛЬ
1 | 2 | 3 | 4 | 5 | 6 | 7 | 8 | 9 | 10
Ж2-40-90 | ПЕРЕМЫЧКИ (КЖ1 Л11 ИЗМ.2) | 851 | 1,6 | 1,845 | 17,323 | 0 | 2,107 | 0 | 26,83
|  | ШТ | 172 | 0,74 | 1,496 | 0 | 2,459
Ж2-30 | ЗДАНИЕ - СТРОИТЕЛЬНАЯ ЧАСТЬ. НАРУЖНЫЕ СТЕНЫ | 0 | 14,255 | 0,309 | 12,07 | 0 | 8,555 | 0 | 45,721
|  | М2 | 1490 | 0,04 | 0,784 | 0 | 9,748
Ж2-70-90 | ВЕНТШАХТЫ | 39018,25 | 2,246 | 0,234 | 31,097 | 0 | 1,494 | 0 | 39,017
|  | РУБ | 240 | 0,066 | 2,337 | 0 | 1,609
Ж2-90 | ДРУГИЕ ЭЛЕМЕНТЫ И КОНСТРУКЦИИ | 0,206 | 0,044 | 0,013 | 0,657 | 0 | 0,032 | 0 | 0,821
|  | Т | 5 | 0,004 | 0,041 | 0 | 0,034
Ж2-20 | ФУНДАМЕНТЫ | 0,81 | 0,549 | 0,07 | 11,609 | 0 | 0,348 | 0 | 13,874
|  | М3 | 59 | 0,015 | 0,91 | 0 | 0,388
| И Т О Г О | 0 | 18,694 | 2,471 | 72,756 | 0 | 12,536 | 0 | 126,263
|  |  | 1966 | 0,865 | 5,568 | 0 | 14,238
| СОСТАВИЛ | ______________________________ | [5 empty] | ПАТАНЕЙКА
|  | (должность) |  |  |  | (подпись) |  | (инициалы,фамилия)
| ПРОВЕРИЛ | ______________________________ | [5 empty] | __________________
|  | (должность) |  |  |  | (подпись) |  | (инициалы,фамилия)

## 3072-1-1013-Q1
НАИМЕНОВАНИЕ ОБЪЕКТА |  | СТРОИТЕЛЬСТВО МНОГОПРОФИЛЬНОЙ ПОЛИКЛИНИКИ В ПОС.ВОСТОЧНЫЙ.СТАДИЯ С (С УЧЕТОМ ПОСТАНОВЛЕНИЯ МА И С РБ N3 ОТ 26.01.2023Г.)
КОД ОБЪЕКТА |  | 17.060
НАИМЕНОВАНИЕ ЗДАНИЯ, СООРУЖЕНИЯ |  | СТРОИТЕЛЬСТВО МНОГОПРОФИЛЬНОЙ ПОЛИКЛИНИКИ
ШИФР ЗДАНИЯ, СООРУЖЕНИЯ |  | 17.060.0.01
КОМПЛЕКТ ЧЕРТЕЖЕЙ |  | КЖ.1 +ИЗМ.2
ВЕДОМОСТЬ ОБЪЕМОВ РАБОТ И РАСХОДОВ РЕСУРСОВ С КОДАМИ РБ ДЛЯ ЛОКАЛЬНОЙ СМЕТЫ № 1013
(НОРМЫ 2022г.)
ОБЩЕСТРОИТЕЛЬНЫЕ РАБОТЫ ПО ЧЕРТЕЖАМ КЖ.1 +ИЗМ.2 (ВЗАМЕН РАНЕЕ ВЫДАННОЙ СМЕТЫ N1013 НА СУММУ 118,699 ТЫС. РУБ.)
ОБОСНОВАНИЕ | НАИМЕНОВАНИЕ ВИДОВ | ЕД.ИЗМЕРЕНИЯ | НАИМЕНОВАНИЕ РЕСУРСОВ | ЕД.ИЗМ. | КОЛИЧЕСТВО
| РАБОТ | ОБЪЕМ
1 | 2 | 3 | 4 | 5 | 6
Ж2-40-90 | ПЕРЕМЫЧКИ (КЖ1 Л11 ИЗМ.2) | ШТ 851
1-1 |  |  | ЗАТРАТЫ ТРУДА РАБОЧИХ | ЧЕЛ.Ч | 171.7498
1-3 |  |  | ЗАТРАТЫ ТРУДА МАШИНИСТОВ | ЧЕЛ.-Ч | 71.3527
М020130* |  |  | КРАНЫ БАШЕННЫЕ ПРИ РАБОТЕ НА ДРУГИХ ВИДАХ СТРОИТЕЛЬСТВА, 10 Т | МАШ.Ч | 40.4045
М021143 |  |  | КРАНЫ НА АВТОМОБИЛЬНОМ ХОДУ ПРИ РАБОТЕ НА ДРУГИХ ВИДАХ СТРОИТЕЛЬСТВА, 16 Т | МАШ.Ч | 0.07134
М040502 |  |  | УСТАНОВКИ ДЛЯ СВАРКИ РУЧНОЙ ДУГОВОЙ (ПОСТОЯННОГО ТОКА) | МАШ.Ч | 39.8285
М110102* |  |  | БАДЬИ ЕМКОСТЬЮ 4 М3 | МАШ.Ч | 0.065846
М111301* |  |  | ВИБРАТОР ПОВЕРХНОСТНЫЙ | МАШ.Ч | 0.065846
М331451 |  |  | ПЕРФОРАТОРЫ ЭЛЕКТРИЧЕСКИЕ | МАШ.Ч | 1.686
М331617 |  |  | СРЕДСТВА МАЛОЙ МЕХАНИЗАЦИИ | МАШ.Ч | 30.8768
1 |  |  | Материалы для строительных работ
1/10 |  |  | Материалы для строительных работ общего назначения
1/10-140 |  |  | Электроды, прутки винипластовые, проволока сварочные
1/10-140-40/95 |  |  | ЭЛЕКТРОДЫ ТИПА Э42 ДИАМЕТРОМ 4 ММ | Т | 0.00089
1/10-140-40/125 |  |  | ЭЛЕКТРОДЫ ТИПА Э50А ДИАМЕТРОМ 4 ММ | Т | 0.05747
1/10-160 |  |  | Пленки, полотна, ткани разные
1/10-160-10/190 |  |  | ПЛЕНКА ПОЛИЭТИЛЕНОВАЯ ПЕРВОГО СОРТА, ТОЛЩИНОЙ 0,2 ММ | М2 | 2.05
1/10-170 |  |  | Оснастка технологическая и инструментальная
1/10-170-10/С101-86726-38Ж |  |  | СВЕРЛА С SDS PLUS ХВОСТОВИКОМ (НАКОНЕЧНИК ИЗ ТВЕРДОСПЛАВНОЙ СТАЛИ) (ПО БЕТОНУ), ДИАМЕТРОМ 10-12 ММ, ДЛИНОЙ 110-165 ММ | ШТ. | 0.1641
1/10-240 |  |  | Метизы и крепежные изделия
1/10-240-5/САНК-ШП |  |  | АНКЕР-ШПИЛЬКА ПО ТИПУ НILTI НST M8X75/10 | ШТ | 30
1/10-260 |  |  | Металлопрокат и металлоизделия (за исключением металлоизделий части 2)
1/10-260-150-1/121 |  |  | УГОЛОК РАВНОПОЛОЧНЫЙ ГОРЯЧЕКАТАНЫЙ ИЗ СТАЛИ УГЛЕРОДИСТОЙ С245, ШИРИНОЙ ПОЛОК 35-56 ММ | Т | 0.089
1/10-280 |  |  | Прочие материалы для строительных работ
1/10-280-20/40 |  |  | ВОДА | М3 | 0.01435
2 |  |  | Строительные изделия и конструкции
2/10 |  |  | Арматурные заготовки и изделия стальные для монолитных железобетонных конструкций
2/10-25 |  |  | Заготовки из горячекатаной арматурной стали периодического профиля класса S500(Aт500С)
2/10-25/10 |  |  | ЗАГОТОВКИ ИЗ ГОРЯЧЕКАТАНОЙ АРМАТУРНОЙ СТАЛИ ПЕРИОДИЧЕСКОГО ПРОФИЛЯ КЛАССА S500(AТ500С) ДИАМЕТРОМ 12 ММ | Т | 0.2877
2/10-35 |  |  | Детали закладные стальные
2/10-35/30 |  |  | ДЕТАЛИ ЗАКЛАДНЫЕ, ИЗГОТОВЛЕННЫЕ С ПРИМЕНЕНИЕМ СВАРКИ, ГНУТЬЯ, СВЕРЛЕНИЯ (ПРОБИВКИ) ОТВЕРСТИЙ (ПРИ НАЛИЧИИ ОДНОЙ ИЗ ЭТИХ ОПЕРАЦИЙ ИЛИ ВСЕГО ПЕРЕЧНЯ В ЛЮБЫХ СОЧЕТАНИЯХ), ПОСТАВЛЯЕМЫЕ ОТДЕЛЬНО | Т | 0.0266
4 |  |  | Железобетонные и бетонные изделия и конструкции (в т.ч. типовые), керамические изделия, нерудные материалы, бетоны и растворы
4/1 |  |  | Конструкции и изделия бетонные и железобетонные. керамические изделия. нерудные материалы. товарные бетоны и растворы
4/1-1 |  |  | Конструкции и изделия железобетонные общеотраслевого назначения
4/1-1-20-40-10/С414-3040-17С |  |  | ПЕРЕМЫЧКА БРУСКОВАЯ ИЗ ЯЧЕИСТОГО БЕТОНА ПБ150.25-18-3,5Я1 | ШТ | 2
4/1-1-20-40-10/С414-3040-24С |  |  | ПЕРЕМЫЧКА БРУСКОВАЯ ИЗ ЯЧЕИСТОГО БЕТОНА ПБ175.25-15-3,5Я1 | ШТ | 4
4/1-1-20-40-10/С414-3040-37С |  |  | ПЕРЕМЫЧКА БРУСКОВАЯ ИЗ ЯЧЕИСТОГО БЕТОНА ПБ225.20-12-3,5Я1 | ШТ | 4
4/1-1-20-40-10/С414-3040-38С |  |  | ПЕРЕМЫЧКА БРУСКОВАЯ ИЗ ЯЧЕИСТОГО БЕТОНА ПБ225.25-13-3,5Я1 | ШТ | 44
4/1-4 |  |  | Бетоны, растворы, смеси асфальтобетонные
4/1-4-20-20-10-10/20 |  |  | РАСТВОРЫ КЛАДОЧНЫЕ ТЯЖЕЛЫЕ ЦЕМЕНТНЫЕ, МАРКИ 50 | М3 | 0.8364
4/1-4-20-20-10-20/20 |  |  | РАСТВОРЫ КЛАДОЧНЫЕ ТЯЖЕЛЫЕ ЦЕМЕНТНЫЕ, МАРКИ 150 | М3 | 2.0525
4/2 |  |  | Конструкции и изделия типовые сборные бетонные и железобетонные (Каталог-кодификатор)
4/2-1 |  |  | Конструкции и изделия из сборного железобетона
4/2-1-2-8-1-10/5 |  |  | ПЕРЕМЫЧКА 2ПБ10-1-П С12/15, F100, W2 СЕРИЯ 1.038.1 ВЫП.1 | ШТ. | 84
4/2-1-2-8-1-10/7 |  |  | ПЕРЕМЫЧКА 2ПБ13-1-П С12/15, F100, W2 СЕРИЯ 1.038.1 ВЫП.1 | ШТ. | 515
4/2-1-2-8-1-10/9 |  |  | ПЕРЕМЫЧКА 2ПБ16-2-П С12/15, F100, W2 СЕРИЯ 1.038.1 ВЫП.1 | ШТ. | 111
4/2-1-2-8-1-10/13 |  |  | ПЕРЕМЫЧКА 2ПБ19-3-П С12/15, F100, W2 СЕРИЯ 1.038.1 ВЫП.1 | ШТ. | 40
4/2-1-2-8-1-10/15 |  |  | ПЕРЕМЫЧКА 2ПБ22-3-П С12/15, F100, W2 СЕРИЯ 1.038.1 ВЫП.1 | ШТ. | 13
4/2-1-2-8-1-10/17 |  |  | ПЕРЕМЫЧКА 2ПБ25-3-П С12/15, F100, W2 СЕРИЯ 1.038.1 ВЫП.1 | ШТ. | 2
4/2-1-2-8-1-10/21 |  |  | ПЕРЕМЫЧКА 2ПБ29-4-П С12/15, F100, W2 СЕРИЯ 1.038.1 ВЫП.1 | ШТ. | 1
4/2-1-2-8-1-10/39 |  |  | ПЕРЕМЫЧКА 3ПБ30-8-П С12/15, F100, W2 СЕРИЯ 1.038.1 ВЫП.1 | ШТ. | 1
Ж2-30 | ЗДАНИЕ - СТРОИТЕЛЬНАЯ ЧАСТЬ. НАРУЖНЫЕ СТЕНЫ | М2 0
1-1 |  |  | ЗАТРАТЫ ТРУДА РАБОЧИХ | ЧЕЛ.Ч | 1489.5657
1-3 |  |  | ЗАТРАТЫ ТРУДА МАШИНИСТОВ | ЧЕЛ.-Ч | 4.4725
М020130* |  |  | КРАНЫ БАШЕННЫЕ ПРИ РАБОТЕ НА ДРУГИХ ВИДАХ СТРОИТЕЛЬСТВА, 10 Т | МАШ.Ч | 0.026779
М021143 |  |  | КРАНЫ НА АВТОМОБИЛЬНОМ ХОДУ ПРИ РАБОТЕ НА ДРУГИХ ВИДАХ СТРОИТЕЛЬСТВА, 16 Т | МАШ.Ч | 0.5655
М110102* |  |  | БАДЬИ ЕМКОСТЬЮ 4 М3 | МАШ.Ч | 0.52195
М111301* |  |  | ВИБРАТОР ПОВЕРХНОСТНЫЙ | МАШ.Ч | 0.52195
М331451 |  |  | ПЕРФОРАТОРЫ ЭЛЕКТРИЧЕСКИЕ | МАШ.Ч | 350.954
М331617 |  |  | СРЕДСТВА МАЛОЙ МЕХАНИЗАЦИИ | МАШ.Ч | 3.8802
1 |  |  | Материалы для строительных работ
1/10 |  |  | Материалы для строительных работ общего назначения
1/10-160 |  |  | Пленки, полотна, ткани разные
1/10-160-10/190 |  |  | ПЛЕНКА ПОЛИЭТИЛЕНОВАЯ ПЕРВОГО СОРТА, ТОЛЩИНОЙ 0,2 ММ | М2 | 16.25
1/10-170 |  |  | Оснастка технологическая и инструментальная
1/10-170-10/С101-86726-2Ж |  |  | СВЕРЛА С SDS PLUS ХВОСТОВИКОМ (НАКОНЕЧНИК ИЗ ТВЕРДОСПЛАВНОЙ СТАЛИ) (ПО БЕТОНУ), ДИАМЕТРОМ 4-8 ММ, ДЛИНОЙ 110-165 ММ | ШТ. | 36.0808
1/10-240 |  |  | Метизы и крепежные изделия
1/10-240-30-22/С101-15500-9С |  |  | ДЮБЕЛЬ РАСПОРНЫЙ М4Х60 | ШТ | 7580
1/10-280 |  |  | Прочие материалы для строительных работ
1/10-280-20/40 |  |  | ВОДА | М3 | 0.11375
2 |  |  | Строительные изделия и конструкции
2/10 |  |  | Арматурные заготовки и изделия стальные для монолитных железобетонных конструкций
2/10-35 |  |  | Детали закладные стальные
2/10-35/30 |  |  | ДЕТАЛИ ЗАКЛАДНЫЕ, ИЗГОТОВЛЕННЫЕ С ПРИМЕНЕНИЕМ СВАРКИ, ГНУТЬЯ, СВЕРЛЕНИЯ (ПРОБИВКИ) ОТВЕРСТИЙ (ПРИ НАЛИЧИИ ОДНОЙ ИЗ ЭТИХ ОПЕРАЦИЙ ИЛИ ВСЕГО ПЕРЕЧНЯ В ЛЮБЫХ СОЧЕТАНИЯХ), ПОСТАВЛЯЕМЫЕ ОТДЕЛЬНО | Т | 1.516
2/10-45 |  |  | Заготовки из проволоки из низкоуглеродистой стали холоднотянутой для армирования железобетонных конструкций
2/10-45/10 |  |  | ЗАГОТОВКИ ИЗ ПРОВОЛОКИ ИЗ НИЗКОУГЛЕРОДИСТОЙ СТАЛИ ХОЛОДНОТЯНУТОЙ ПЕРИОДИЧЕСКОГО ПРОФИЛЯ КЛАССА ВР-I ДЛЯ АРМИРОВАНИЯ ЖЕЛЕЗОБЕТОННЫХ КОНСТРУКЦИЙ ДИАМЕТРОМ 4 ММ | Т | 0.0439
4 |  |  | Железобетонные и бетонные изделия и конструкции (в т.ч. типовые), керамические изделия, нерудные материалы, бетоны и растворы
4/1 |  |  | Конструкции и изделия бетонные и железобетонные. керамические изделия. нерудные материалы. товарные бетоны и растворы
4/1-4 |  |  | Бетоны, растворы, смеси асфальтобетонные
4/1-4-20-20-10-20/С414-1010-С |  |  | РАСТВОР ЛЕГКИЙ Y=1000КГ/М3 | М3 | 6.63
Ж2-70-90 | ВЕНТШАХТЫ | РУБ 39018,25
1-1 |  |  | ЗАТРАТЫ ТРУДА РАБОЧИХ | ЧЕЛ.Ч | 239.9119
1-3 |  |  | ЗАТРАТЫ ТРУДА МАШИНИСТОВ | ЧЕЛ.-Ч | 5.8661
М020130* |  |  | КРАНЫ БАШЕННЫЕ ПРИ РАБОТЕ НА ДРУГИХ ВИДАХ СТРОИТЕЛЬСТВА, 10 Т | МАШ.Ч | 4.7898
М021143 |  |  | КРАНЫ НА АВТОМОБИЛЬНОМ ХОДУ ПРИ РАБОТЕ НА ДРУГИХ ВИДАХ СТРОИТЕЛЬСТВА, 16 Т | МАШ.Ч | 0.10353
М030204 |  |  | ДОМКРАТЫ ГИДРАВЛИЧЕСКИЕ ГРУЗОПОДЪЕМНОСТЬЮ ДО 100 Т | МАШ.Ч | 0.038102
М030401 |  |  | ЛЕБЕДКИ ЭЛЕКТРИЧЕСКИЕ ТЯГОВЫМ УСИЛИЕМ ДО 5,79 (0,59) КН (Т) | МАШ.Ч | 2.7147
М030903 |  |  | ПОДЪЕМНИКИ ГИДРАВЛИЧЕСКИЕ, ВЫСОТОЙ ПОДЪЕМА 12,5 М | МАШ.Ч | 0.031813
М041000 |  |  | ПРЕОБРАЗОВАТЕЛИ СВАРОЧНЫЕ С НОМИНАЛЬНЫМ СВАРОЧНЫМ ТОКОМ 315-500 А | МАШ.Ч | 6.7707
М041400 |  |  | ЭЛЕКТРИЧЕСКИЕ ПЕЧИ ДЛЯ СУШКИ СВАРОЧНЫХ МАТЕРИАЛОВ С РЕГУЛИРОВАНИЕМ ТЕМПЕРАТУРЫ В ПРЕДЕЛАХ 80-500 ГРАДУСОВ | МАШ.Ч | 0.67059
М110610 |  |  | СМЕСИТЕЛЬ-ПЕРЕГРУЖАТЕЛЬ 3 М3 | МАШ.Ч | 0.39877
М121003 |  |  | КОТЛЫ БИТУМНЫЕ ПЕРЕДВИЖНЫЕ 400 Л | МАШ.Ч | 0.091675
М330201* |  |  | МАШИНЫ СВЕРЛИЛЬНЫЕ ЭЛЕКТРИЧЕСКИЕ | МАШ.Ч | 6.6679
М330301* |  |  | МАШИНЫ ШЛИФОВАЛЬНЫЕ ЭЛЕКТРИЧЕСКИЕ | МАШ.Ч | 0.095254
М331451 |  |  | ПЕРФОРАТОРЫ ЭЛЕКТРИЧЕСКИЕ | МАШ.Ч | 18.0978
М331531* |  |  | ПИЛА ДИСКОВАЯ ЭЛЕКТРИЧЕСКАЯ | МАШ.Ч | 2.0812
М331615* |  |  | ДРЕЛИ ЭЛЕКТРИЧЕСКИЕ | МАШ.Ч | 13.0735
М331617 |  |  | СРЕДСТВА МАЛОЙ МЕХАНИЗАЦИИ | МАШ.Ч | 0.54221
1 |  |  | Материалы для строительных работ
1/10 |  |  | Материалы для строительных работ общего назначения
1/10-10 |  |  | Известь, цемент и другие вяжущие
1/10-10-10/110 |  |  | ПОРТЛАНДЦЕМЕНТ ПЕСЧАНИСТЫЙ ПЦП 400 (В УПАКОВКЕ) | Т | 0.00567
1/10-110 |  |  | Лесоматериалы и пиломатериалы
1/10-110-50-5/85 |  |  | БРУСКИ ОБРЕЗНЫЕ ХВОЙНЫХ ПОРОД ДЛИНОЙ 4-6,5 М, ШИРИНОЙ 75-150 ММ, ТОЛЩИНОЙ 40-75 ММ, 1 СОРТА | М3 | 0.000392
1/10-115 |  |  | Материалы кровельные и гидроизоляционные
1/10-115-5/595 |  |  | МАТЕРИАЛ РУЛОННЫЙ БИТУМНО-ПОЛИМЕРНЫЙ ГИДРОИЗОЛЯЦИОННЫЙ НАПЛАВЛЯЕМЫЙ "КРОВЛЯЭЛАСТ", МАРКА Г-ПХ-БЭ-ПП/ПП-4.0 КГ | М2 | 5.225
1/10-115-21-10/7 |  |  | ПЛОСКИЙ ЛИСТ СТАЛЬНОЙ 1250 Х 2000 ММ ТОЛЩИНОЙ 0,45 ММ (АЛЮМО)ОЦИНКОВАННЫЙ С ПОЛИМЕРНЫМ ПОКРЫТИЕМ: ПОЛИЭСТЕР 25 МКМ | М2 | 64.4582
1/10-120 |  |  | Материалы, изделия и конструкции для теплоизоляционных работ
1/10-120-10-10/71 |  |  | ПЛИТЫ ТЕПЛОИЗОЛЯЦИОННЫЕ ИЗ МИНЕРАЛЬНОЙ ВАТЫ ПТМ СТБ 1995-2009-Т5-DS(TН)1-СS(10)50-TR15-WS1 (ПЛОТНОСТЬ 150 КГ/М3) БЕЛТЕП МАРКИ ФАСАД 15 | М3 | 91.3508
1/10-130 |  |  | Мастики, герметики, смолы, смазки, эмульсии
1/10-130-5/73 |  |  | МАСТИКА БИТУМНО-ПОЛИМЕРНАЯ КРОВЕЛЬНАЯ И ГИДРОИЗОЛЯЦИОННАЯ (МБПХ), ХОЛОДНАЯ | Т | 0.01045
1/10-135 |  |  | Нефтепродукты, газы, химические материалы
1/10-135-10-5/32 |  |  | ТОПЛИВО ДИЗЕЛЬНОЕ ИЗ МАЛОСЕРНИСТЫХ НЕФТЕЙ | Т | 0.001349
1/10-135-20/40 |  |  | АЦЕТИЛЕН РАСТВОРЕННЫЙ ТЕХНИЧЕСКИЙ МАРКИ Б | М3 | 0.076203
1/10-135-20/60 |  |  | КИСЛОРОД ТЕХНИЧЕСКИЙ ГАЗООБРАЗНЫЙ | М3 | 0.38102
1/10-140 |  |  | Электроды, прутки винипластовые, проволока сварочные
1/10-140-40/30 |  |  | ЭЛЕКТРОДЫ УОНИ 13/55 | КГ | 6.4011
1/10-170 |  |  | Оснастка технологическая и инструментальная
1/10-170-10/С101-86721-Ж |  |  | СВЕРЛА СПИРАЛЬНЫЕ С ЦИЛИНДРИЧЕСКИМ ХВОСТОВИКОМ, ДЛИННАЯ СЕРИЯ (ПО МЕТАЛЛУ), ДИАМЕТРОМ 4,3-5,3 ММ | ШТ. | 1.1562
1/10-170-10/С101-86726-20Ж |  |  | СВЕРЛА С SDS PLUS ХВОСТОВИКОМ (НАКОНЕЧНИК ИЗ ТВЕРДОСПЛАВНОЙ СТАЛИ) (ПО БЕТОНУ), ДИАМЕТРОМ 8-10 ММ, ДЛИНОЙ 260 (265) ММ | ШТ. | 5.1708
1/10-170-10/С101-86726-2Ж |  |  | СВЕРЛА С SDS PLUS ХВОСТОВИКОМ (НАКОНЕЧНИК ИЗ ТВЕРДОСПЛАВНОЙ СТАЛИ) (ПО БЕТОНУ), ДИАМЕТРОМ 4-8 ММ, ДЛИНОЙ 110-165 ММ | ШТ. | 1.1397
1/10-180 |  |  | Материалы шлифовальные
1/10-180-20/64 |  |  | КРУГИ ШЛИФОВАЛЬНЫЕ ДЛЯ СПЕЦИАЛЬНЫХ МОНТАЖНЫХ РАБОТ 5П 230 Х 6 Х 22 | ШТ. | 0.022861
1/10-180-20/113 |  |  | ШКУРКА ШЛИФОВАЛЬНАЯ НА БУМАЖНОЙ ОСНОВЕ ВОДОСТОЙКАЯ | М2 | 0.34472
1/10-230 |  |  | Материалы для отделочных работ
1/10-230-40-5/С101-48505-Ж |  |  | КРАСКА (АЭРОЗОЛЬ) 400 МЛ | ШТ. | 0.5781
1/10-230-50-15/49 |  |  | РАСТВОРИТЕЛЬ ДЛЯ ЛАКОКРАСОЧНЫХ МАТЕРИАЛОВ МАРКИ Р-4 | Т | 2.3e-05
1/10-230-60-35/61 |  |  | СОСТАВ КЛЕЕВОЙ ПОЛИМИНЕРАЛЬНЫЙ ДЛЯ НАКЛЕИВАНИЯ ТЕПЛОИЗОЛЯЦИОННЫХ МАТЕРИАЛОВ И АРМИРУЮЩЕЙ СЕТКИ (КС), ОДНОКОМПОНЕНТНЫЙ (1) | Т | 0.5169
1/10-240 |  |  | Метизы и крепежные изделия
1/10-240-10-10/С101-10110-Ж |  |  | БОЛТЫ СТРОИТЕЛЬНЫЕ С ГАЙКАМИ И ШАЙБАМИ | Т | 0.027
1/10-240-25-35/240 |  |  | ГВОЗДИ СТРОИТЕЛЬНЫЕ | КГ | 0.00381
1/10-240-25-41/10 |  |  | ГВОЗДИ СТРОИТЕЛЬНЫЕ ОЦИНКОВАННЫЕ | Т | 0.000219
1/10-240-30-30/210 |  |  | ДЮБЕЛЬ ПЛАСТМАССОВЫЙ С МЕТАЛЛИЧЕСКИМ СЕРДЕЧНИКОМ 8 Х 120 | 1000 ШТ. | 0.54293
1/10-240-55-20/120 |  |  | САМОРЕЗ КРОВЕЛЬНЫЙ ОЦИНКОВАННЫЙ 4,8 Х 60 ММ | 1000 ШТ. | 0.38733
1/10-260 |  |  | Металлопрокат и металлоизделия (за исключением металлоизделий части 2)
1/10-260-50-5/1 |  |  | СТАЛЬ ТОНКОЛИСТОВАЯ ОЦИНКОВАННАЯ УГЛЕРОДИСТАЯ ТОЛЩИНОЙ 0,5 ММ | Т | 0.045635
1/10-260-170-4/18 |  |  | ШВЕЛЛЕРЫ ГОРЯЧЕКАТАНЫЕ N 40 ИЗ СТАЛИ УГЛЕРОДИСТОЙ ОБЫКНОВЕННОГО КАЧЕСТВА МАРКИ СТ3СП, СТ3ПС | Т | 0.000739
1/10-260-200/11 |  |  | КАТАНКА ИЗ СТАЛИ УГЛЕРОДИСТОЙ ОБЫКНОВЕННОГО КАЧЕСТВА ДИАМЕТРОМ, 6,3 ММ 6,5 ММ | Т | 1.1e-05
1/10-260-210-2/25 |  |  | ПРОВОЛОКА СТАЛЬНАЯ НИЗКОУГЛЕРОДИСТАЯ ОБЩЕГО НАЗНАЧЕНИЯ ТЕРМИЧЕСКИ ОБРАБОТАННАЯ, БЕЗ ПОКРЫТИЯ (СВЕТЛАЯ И ЧЕРНАЯ), ДИАМЕТРОМ 1,1 ММ | Т | 0.000367
1/10-280 |  |  | Прочие материалы для строительных работ
1/10-280-20/40 |  |  | ВОДА | М3 | 3.4386
1/55 |  |  | Материалы специального назначения (кислотоупорные, огнеупорные и антикоррозионные)
1/55-50 |  |  | Материалы антикоррозионные и химически стойкие
1/55-50-25/50 |  |  | ГРУНТОВКА ГФ-021, КРАСНО-КОРИЧНЕВАЯ | Т | 0.000118
2 |  |  | Строительные изделия и конструкции
2/10 |  |  | Арматурные заготовки и изделия стальные для монолитных железобетонных конструкций
2/10-35 |  |  | Детали закладные стальные
2/10-35/30 |  |  | ДЕТАЛИ ЗАКЛАДНЫЕ, ИЗГОТОВЛЕННЫЕ С ПРИМЕНЕНИЕМ СВАРКИ, ГНУТЬЯ, СВЕРЛЕНИЯ (ПРОБИВКИ) ОТВЕРСТИЙ (ПРИ НАЛИЧИИ ОДНОЙ ИЗ ЭТИХ ОПЕРАЦИЙ ИЛИ ВСЕГО ПЕРЕЧНЯ В ЛЮБЫХ СОЧЕТАНИЯХ), ПОСТАВЛЯЕМЫЕ ОТДЕЛЬНО | Т | 0.015907
2/10-50 |  |  | Сетка арматурная
2/10-50/6 |  |  | СЕТКА АРМАТУРНАЯ СВАРНАЯ ДЛЯ ЖЕЛЕЗОБЕТОННЫХ КОНСТРУКЦИЙ ИЗ ПРОВОЛОКИ ВР I, ДИАМЕТРОМ 3-5 ММ | Т | 0.0414
2/20 |  |  | Изделия и конструкции стальные
2/20-80 |  |  | Конструкции стальные в виде отдельных сборочных единиц
2/20-80-5/С201-76500-С1 |  |  | СТОИМОСТЬ МК ОКРАШЕННЫХ В ЗАВОДСКИХ УСЛОВИЯХ | Т | 0.8654
2/50 |  |  | Изделия и конструкции деревянные
2/50-30 |  |  | Детали профильные из древесины и древесных материалов
2/50-30-30/15 |  |  | ПРОБКИ ДЕРЕВЯННЫЕ ХВОЙНЫХ ПОРОД | М3 | 0.020074
4 |  |  | Железобетонные и бетонные изделия и конструкции (в т.ч. типовые), керамические изделия, нерудные материалы, бетоны и растворы
4/1 |  |  | Конструкции и изделия бетонные и железобетонные. керамические изделия. нерудные материалы. товарные бетоны и растворы
4/1-4 |  |  | Бетоны, растворы, смеси асфальтобетонные
4/1-4-20-20-10-10/10 |  |  | РАСТВОРЫ КЛАДОЧНЫЕ ТЯЖЕЛЫЕ ЦЕМЕНТНЫЕ, МАРКИ 25 | М3 | 0.11875
4/1-4-20-20-10-20/10 |  |  | РАСТВОРЫ КЛАДОЧНЫЕ ТЯЖЕЛЫЕ ЦЕМЕНТНЫЕ, МАРКИ 100 | М3 | 0.26163
4/1-4-20-20-20-20/С414-2010-Ж |  |  | РАСТВОРЫ КЛАДОЧНЫЕ ЦЕМЕНТНО-ИЗВЕСТКОВЫЕ, МАРКИ 100 | М3 | 1.791
4/1-6 |  |  | Кирпич, камни, блоки
4/1-6-10-20-11/С413-1036-1Ж |  |  | КИРПИЧ КЕРАМИЧЕСКИЙ РЯДОВОЙ ПОЛНОТЕЛЫЙ ОДИНАРНЫЙ, МАРКИ ПО ПРОЧНОСТИ 175 | 1000 ШТ. | 2.8357
Ж2-90 | ДРУГИЕ ЭЛЕМЕНТЫ И КОНСТРУКЦИИ | Т 0,206
1-1 |  |  | ЗАТРАТЫ ТРУДА РАБОЧИХ | ЧЕЛ.Ч | 4.8773
1-3 |  |  | ЗАТРАТЫ ТРУДА МАШИНИСТОВ | ЧЕЛ.-Ч | 0.44041
М040502 |  |  | УСТАНОВКИ ДЛЯ СВАРКИ РУЧНОЙ ДУГОВОЙ (ПОСТОЯННОГО ТОКА) | МАШ.Ч | 2.1115
М331451 |  |  | ПЕРФОРАТОРЫ ЭЛЕКТРИЧЕСКИЕ | МАШ.Ч | 1.19
М331617 |  |  | СРЕДСТВА МАЛОЙ МЕХАНИЗАЦИИ | МАШ.Ч | 0.44041
1 |  |  | Материалы для строительных работ
1/10 |  |  | Материалы для строительных работ общего назначения
1/10-140 |  |  | Электроды, прутки винипластовые, проволока сварочные
1/10-140-40/95 |  |  | ЭЛЕКТРОДЫ ТИПА Э42 ДИАМЕТРОМ 4 ММ | Т | 0.002058
1/10-170 |  |  | Оснастка технологическая и инструментальная
1/10-170-10/С101-86726-38Ж |  |  | СВЕРЛА С SDS PLUS ХВОСТОВИКОМ (НАКОНЕЧНИК ИЗ ТВЕРДОСПЛАВНОЙ СТАЛИ) (ПО БЕТОНУ), ДИАМЕТРОМ 10-12 ММ, ДЛИНОЙ 110-165 ММ | ШТ. | 0.34
1/10-240 |  |  | Метизы и крепежные изделия
1/10-240-5/С101-15000-20С |  |  | РАСПОРНЫЙ АНКЕР-ШПИЛЬКА ТИПА "НILTI" НSV М12 | ШТ | 34
1/10-260 |  |  | Металлопрокат и металлоизделия (за исключением металлоизделий части 2)
1/10-260-150-1/122 |  |  | УГОЛОК РАВНОПОЛОЧНЫЙ ГОРЯЧЕКАТАНЫЙ ИЗ СТАЛИ УГЛЕРОДИСТОЙ С245, ШИРИНОЙ ПОЛОК 60-100 ММ | Т | 0.2058
Ж2-20 | ФУНДАМЕНТЫ | М3 0,81
1-1 |  |  | ЗАТРАТЫ ТРУДА РАБОЧИХ | ЧЕЛ.Ч | 58.9852
1-3 |  |  | ЗАТРАТЫ ТРУДА МАШИНИСТОВ | ЧЕЛ.-Ч | 1.4694
М021143 |  |  | КРАНЫ НА АВТОМОБИЛЬНОМ ХОДУ ПРИ РАБОТЕ НА ДРУГИХ ВИДАХ СТРОИТЕЛЬСТВА, 16 Т | МАШ.Ч | 0.43833
М030101 |  |  | АВТОПОГРУЗЧИКИ 5 Т | МАШ.Ч | 0.42471
М030404 |  |  | ЛЕБЕДКИ ЭЛЕКТРИЧЕСКИЕ ТЯГОВЫМ УСИЛИЕМ ДО 31,39 (3,2) КН (Т) | МАШ.Ч | 4.8573
М031110 |  |  | ПОДЪЕМНИКИ СТРОИТЕЛЬНЫЕ 0,5 Т | МАШ.Ч | 0.027227
М040502 |  |  | УСТАНОВКИ ДЛЯ СВАРКИ РУЧНОЙ ДУГОВОЙ (ПОСТОЯННОГО ТОКА) | МАШ.Ч | 1.8421
М041000 |  |  | ПРЕОБРАЗОВАТЕЛИ СВАРОЧНЫЕ С НОМИНАЛЬНЫМ СВАРОЧНЫМ ТОКОМ 315-500 А | МАШ.Ч | 1.001
М041400 |  |  | ЭЛЕКТРИЧЕСКИЕ ПЕЧИ ДЛЯ СУШКИ СВАРОЧНЫХ МАТЕРИАЛОВ С РЕГУЛИРОВАНИЕМ ТЕМПЕРАТУРЫ В ПРЕДЕЛАХ 80-500 ГРАДУСОВ | МАШ.Ч | 0.07704
М110102* |  |  | БАДЬИ ЕМКОСТЬЮ 4 М3 | МАШ.Ч | 0.144
М110907 |  |  | ВИБРАТОРЫ | МАШ.Ч | 1.0748
М111100 |  |  | ВИБРАТОР ГЛУБИННЫЙ | МАШ.Ч | 0.144
М330301* |  |  | МАШИНЫ ШЛИФОВАЛЬНЫЕ ЭЛЕКТРИЧЕСКИЕ | МАШ.Ч | 0.73655
М331617 |  |  | СРЕДСТВА МАЛОЙ МЕХАНИЗАЦИИ | МАШ.Ч | 0.5791
1 |  |  | Материалы для строительных работ
1/10 |  |  | Материалы для строительных работ общего назначения
1/10-110 |  |  | Лесоматериалы и пиломатериалы
1/10-110-50-5/85 |  |  | БРУСКИ ОБРЕЗНЫЕ ХВОЙНЫХ ПОРОД ДЛИНОЙ 4-6,5 М, ШИРИНОЙ 75-150 ММ, ТОЛЩИНОЙ 40-75 ММ, 1 СОРТА | М3 | 0.000504
1/10-110-50-15/585 |  |  | ДОСКИ ОБРЕЗНЫЕ ХВОЙНЫХ ПОРОД ДЛИНОЙ 4-6,5 М, ШИРИНОЙ 75-150 ММ, ТОЛЩИНОЙ 44 ММ И БОЛЕЕ, 3 СОРТА | М3 | 0.037981
1/10-130 |  |  | Мастики, герметики, смолы, смазки, эмульсии
1/10-130-30/103 |  |  | СМАЗКА СОЛИДОЛ ЖИРОВОЙ (СОЛИДОЛ-Ж) | Т | 7e-05
1/10-135 |  |  | Нефтепродукты, газы, химические материалы
1/10-135-20/40 |  |  | АЦЕТИЛЕН РАСТВОРЕННЫЙ ТЕХНИЧЕСКИЙ МАРКИ Б | М3 | 0.097814
1/10-135-20/60 |  |  | КИСЛОРОД ТЕХНИЧЕСКИЙ ГАЗООБРАЗНЫЙ | М3 | 0.48907
1/10-140 |  |  | Электроды, прутки винипластовые, проволока сварочные
1/10-140-40/30 |  |  | ЭЛЕКТРОДЫ УОНИ 13/55 | КГ | 1.0285
1/10-140-40/140 |  |  | ЭЛЕКТРОДЫ ТИПА Э42 ДИАМЕТРОМ 5 ММ | Т | 0.002064
1/10-160 |  |  | Пленки, полотна, ткани разные
1/10-160-10/190 |  |  | ПЛЕНКА ПОЛИЭТИЛЕНОВАЯ ПЕРВОГО СОРТА, ТОЛЩИНОЙ 0,2 ММ | М2 | 0.417
1/10-160-20/С101-128902-Ж |  |  | ТКАНЬ МЕШОЧНАЯ | 10 М2 | 0.05732
1/10-180 |  |  | Материалы шлифовальные
1/10-180-20/64 |  |  | КРУГИ ШЛИФОВАЛЬНЫЕ ДЛЯ СПЕЦИАЛЬНЫХ МОНТАЖНЫХ РАБОТ 5П 230 Х 6 Х 22 | ШТ. | 0.045517
1/10-230 |  |  | Материалы для отделочных работ
1/10-230-50-15/49 |  |  | РАСТВОРИТЕЛЬ ДЛЯ ЛАКОКРАСОЧНЫХ МАТЕРИАЛОВ МАРКИ Р-4 | Т | 2.9e-05
1/10-240 |  |  | Метизы и крепежные изделия
1/10-240-10-10/С101-10110-Ж |  |  | БОЛТЫ СТРОИТЕЛЬНЫЕ С ГАЙКАМИ И ШАЙБАМИ | Т | 0.001605
1/10-240-25-35/240 |  |  | ГВОЗДИ СТРОИТЕЛЬНЫЕ | КГ | 1.1554
1/10-240-30-22/С101-15509-С |  |  | ДЮБЕЛЬ РАСПОРНЫЙ М6 | 100 ШТ | 0.78
1/10-260 |  |  | Металлопрокат и металлоизделия (за исключением металлоизделий части 2)
1/10-260-170-4/18 |  |  | ШВЕЛЛЕРЫ ГОРЯЧЕКАТАНЫЕ N 40 ИЗ СТАЛИ УГЛЕРОДИСТОЙ ОБЫКНОВЕННОГО КАЧЕСТВА МАРКИ СТ3СП, СТ3ПС | Т | 0.000949
1/10-260-200/11 |  |  | КАТАНКА ИЗ СТАЛИ УГЛЕРОДИСТОЙ ОБЫКНОВЕННОГО КАЧЕСТВА ДИАМЕТРОМ, 6,3 ММ 6,5 ММ | Т | 1.5e-05
1/10-280 |  |  | Прочие материалы для строительных работ
1/10-280-20/40 |  |  | ВОДА | М3 | 0.09571
1/55 |  |  | Материалы специального назначения (кислотоупорные, огнеупорные и антикоррозионные)
1/55-50 |  |  | Материалы антикоррозионные и химически стойкие
1/55-50-25/50 |  |  | ГРУНТОВКА ГФ-021, КРАСНО-КОРИЧНЕВАЯ | Т | 0.000152
2 |  |  | Строительные изделия и конструкции
2/10 |  |  | Арматурные заготовки и изделия стальные для монолитных железобетонных конструкций
2/10-35 |  |  | Детали закладные стальные
2/10-35/С204-6400-С |  |  | КРЫШКА ЛЮКА | Т | 0.0678
2/10-45 |  |  | Заготовки из проволоки из низкоуглеродистой стали холоднотянутой для армирования железобетонных конструкций
2/10-45/10 |  |  | ЗАГОТОВКИ ИЗ ПРОВОЛОКИ ИЗ НИЗКОУГЛЕРОДИСТОЙ СТАЛИ ХОЛОДНОТЯНУТОЙ ПЕРИОДИЧЕСКОГО ПРОФИЛЯ КЛАССА ВР-I ДЛЯ АРМИРОВАНИЯ ЖЕЛЕЗОБЕТОННЫХ КОНСТРУКЦИЙ ДИАМЕТРОМ 4 ММ | Т | 7e-06
2/10-45/15 |  |  | ЗАГОТОВКИ ИЗ ПРОВОЛОКИ ИЗ НИЗКОУГЛЕРОДИСТОЙ СТАЛИ ХОЛОДНОТЯНУТОЙ ПЕРИОДИЧЕСКОГО ПРОФИЛЯ КЛАССА ВР-I ДЛЯ АРМИРОВАНИЯ ЖЕЛЕЗОБЕТОННЫХ КОНСТРУКЦИЙ ДИАМЕТРОМ 5 ММ | Т | 0.0316
2/20 |  |  | Изделия и конструкции стальные
2/20-110 |  |  | Прочие изделия и конструкции стальные
2/20-110/СЛОТ |  |  | ЛОТОК | М | 36.25
2/20-110/ССВ-Л |  |  | ЛИСТ СВИНЦОВЫЙ ТОЛЩИНОЙ 3ММ | Т | 0.4243
2/20-110/ССВ-Л1 |  |  | ЛИСТ СВИНЦОВЫЙ ТОЛЩИНОЙ 0,5ММ | Т | 0.0178
2/20-110/ССВ-Л2 |  |  | ЛИСТ СВИНЦОВЫЙ ТОЛЩИНОЙ 4ММ | Т | 0.0774
2/20-110/ССВ-Л3 |  |  | ЛИСТ СВИНЦОВЫЙ ТОЛЩИНОЙ 2ММ | Т | 0.0014
2/20-110/ССВ-Л4 |  |  | ЛИСТ СВИНЦОВЫЙ ТОЛЩИНОЙ 3,5ММ | Т | 0.4019
2/50 |  |  | Изделия и конструкции деревянные
2/50-35 |  |  | Прочие изделия и конструкции деревянные
2/50-35-10/10 |  |  | ЩИТЫ ИЗ ДОСОК ХВОЙНЫХ ПОРОД, ТОЛЩИНОЙ 40 ММ | М2 | 0.05004
4 |  |  | Железобетонные и бетонные изделия и конструкции (в т.ч. типовые), керамические изделия, нерудные материалы, бетоны и растворы
4/1 |  |  | Конструкции и изделия бетонные и железобетонные. керамические изделия. нерудные материалы. товарные бетоны и растворы
4/1-4 |  |  | Бетоны, растворы, смеси асфальтобетонные
4/1-4-10-20-90/С414-1109-471Ж |  |  | БЕТОНЫ ТЯЖЕЛЫЕ С КРУПНОСТЬЮ ЗАПОЛНИТЕЛЯ 20-40 ММ, КЛАССА С30/37 F200, W6 | М3 | 1.4111
4/1-4-20-20-10-20/10 |  |  | РАСТВОРЫ КЛАДОЧНЫЕ ТЯЖЕЛЫЕ ЦЕМЕНТНЫЕ, МАРКИ 100 | М3 | -0.21925
4/1-4-20-20-10-20/20 |  |  | РАСТВОРЫ КЛАДОЧНЫЕ ТЯЖЕЛЫЕ ЦЕМЕНТНЫЕ, МАРКИ 150 | М3 | 0.29233
6 |  |  | Трубы и детали трубопроводов (за исключением труб стальных обсадных и бурильных части 1). Арматура для технологических трубопроводов
6/20 |  |  | Трубы и детали трубопроводов стальные
6/20-20 |  |  | Трубы стальные сварные водогазопроводные неоцинкованные
6/20-20-10/10 |  |  | ТРУБА СТАЛЬНАЯ СВАРНАЯ ВОДОГАЗОПРОВОДНАЯ НЕОЦИНКОВАННАЯ ЛЕГКАЯ НОМИНАЛЬНЫМ ДИАМЕТРОМ 15 ММ, ТОЛЩИНОЙ СТЕНКИ 2,5 ММ | М | 0.038691
СОСТАВИЛ | ______________________________ |  |  | ПАТАНЕЙКА
| (должность) |  | (подпись) | (инициалы,фамилия)
ПРОВЕРИЛ | ______________________________ |  |  | __________________
| (должность) |  | (подпись) | (инициалы,фамилия)

## 3072-1-1013-Q0
НАИМЕНОВАНИЕ ОБЪЕКТА |  | СТРОИТЕЛЬСТВО МНОГОПРОФИЛЬНОЙ ПОЛИКЛИНИКИ В ПОС.ВОСТОЧНЫЙ.СТАДИЯ С (С УЧЕТОМ ПОСТАНОВЛЕНИЯ МА И С РБ N3 ОТ 26.01.2023Г.)
КОД ОБЪЕКТА |  | 17.060
НАИМЕНОВАНИЕ ЗДАНИЯ, СООРУЖЕНИЯ |  | СТРОИТЕЛЬСТВО МНОГОПРОФИЛЬНОЙ ПОЛИКЛИНИКИ
ШИФР ЗДАНИЯ, СООРУЖЕНИЯ |  | 17.060.0.01
КОМПЛЕКТ ЧЕРТЕЖЕЙ |  | КЖ.1 +ИЗМ.2
ВЕДОМОСТЬ РЕСУРСОВ ДЛЯ ЛОКАЛЬНОЙ СМЕТЫ № 1013
(НОРМЫ 2022г.)
ОБЩЕСТРОИТЕЛЬНЫЕ РАБОТЫ ПО ЧЕРТЕЖАМ КЖ.1 +ИЗМ.2 (ВЗАМЕН РАНЕЕ ВЫДАННОЙ СМЕТЫ N1013 НА СУММУ 118,699 ТЫС. РУБ.)
П/П | ОБОСНОВАНИЕ | НАИМЕНОВАНИЕ РЕСУРСОВ | ЕД.ИЗМ. | КОЛИЧЕСТВО
1 | 2 | 3 | 4 | 5
1 | 1-1 | ЗАТРАТЫ ТРУДА РАБОЧИХ | ЧЕЛ.Ч | 1965.0898
2 | 1-3 | ЗАТРАТЫ ТРУДА МАШИНИСТОВ | ЧЕЛ.-Ч | 83.601
3 | М020130* | КРАНЫ БАШЕННЫЕ ПРИ РАБОТЕ НА ДРУГИХ ВИДАХ СТРОИТЕЛЬСТВА, 10 Т | МАШ.Ч | 45.221
4 | М021143 | КРАНЫ НА АВТОМОБИЛЬНОМ ХОДУ ПРИ РАБОТЕ НА ДРУГИХ ВИДАХ СТРОИТЕЛЬСТВА, 16 Т | МАШ.Ч | 1.1787
5 | М030101 | АВТОПОГРУЗЧИКИ 5 Т | МАШ.Ч | 0.42471
6 | М030204 | ДОМКРАТЫ ГИДРАВЛИЧЕСКИЕ ГРУЗОПОДЪЕМНОСТЬЮ ДО 100 Т | МАШ.Ч | 0.038102
7 | М030401 | ЛЕБЕДКИ ЭЛЕКТРИЧЕСКИЕ ТЯГОВЫМ УСИЛИЕМ ДО 5,79 (0,59) КН (Т) | МАШ.Ч | 2.7147
8 | М030404 | ЛЕБЕДКИ ЭЛЕКТРИЧЕСКИЕ ТЯГОВЫМ УСИЛИЕМ ДО 31,39 (3,2) КН (Т) | МАШ.Ч | 4.8573
9 | М030903 | ПОДЪЕМНИКИ ГИДРАВЛИЧЕСКИЕ, ВЫСОТОЙ ПОДЪЕМА 12,5 М | МАШ.Ч | 0.031813
10 | М031110 | ПОДЪЕМНИКИ СТРОИТЕЛЬНЫЕ 0,5 Т | МАШ.Ч | 0.027227
11 | М040502 | УСТАНОВКИ ДЛЯ СВАРКИ РУЧНОЙ ДУГОВОЙ (ПОСТОЯННОГО ТОКА) | МАШ.Ч | 43.7822
12 | М041000 | ПРЕОБРАЗОВАТЕЛИ СВАРОЧНЫЕ С НОМИНАЛЬНЫМ СВАРОЧНЫМ ТОКОМ 315-500 А | МАШ.Ч | 7.7716
13 | М041400 | ЭЛЕКТРИЧЕСКИЕ ПЕЧИ ДЛЯ СУШКИ СВАРОЧНЫХ МАТЕРИАЛОВ С РЕГУЛИРОВАНИЕМ ТЕМПЕРАТУРЫ В ПРЕДЕЛАХ 80-500 ГРАДУСОВ | МАШ.Ч | 0.74763
14 | М110102* | БАДЬИ ЕМКОСТЬЮ 4 М3 | МАШ.Ч | 0.73179
15 | М110610 | СМЕСИТЕЛЬ-ПЕРЕГРУЖАТЕЛЬ 3 М3 | МАШ.Ч | 0.39877
16 | М110907 | ВИБРАТОРЫ | МАШ.Ч | 1.0748
17 | М111100 | ВИБРАТОР ГЛУБИННЫЙ | МАШ.Ч | 0.144
18 | М111301* | ВИБРАТОР ПОВЕРХНОСТНЫЙ | МАШ.Ч | 0.5878
19 | М121003 | КОТЛЫ БИТУМНЫЕ ПЕРЕДВИЖНЫЕ 400 Л | МАШ.Ч | 0.091675
20 | М330201* | МАШИНЫ СВЕРЛИЛЬНЫЕ ЭЛЕКТРИЧЕСКИЕ | МАШ.Ч | 6.6679
21 | М330301* | МАШИНЫ ШЛИФОВАЛЬНЫЕ ЭЛЕКТРИЧЕСКИЕ | МАШ.Ч | 0.83181
22 | М331451 | ПЕРФОРАТОРЫ ЭЛЕКТРИЧЕСКИЕ | МАШ.Ч | 371.9278
23 | М331531* | ПИЛА ДИСКОВАЯ ЭЛЕКТРИЧЕСКАЯ | МАШ.Ч | 2.0812
24 | М331615* | ДРЕЛИ ЭЛЕКТРИЧЕСКИЕ | МАШ.Ч | 13.0735
25 | М331617 | СРЕДСТВА МАЛОЙ МЕХАНИЗАЦИИ | МАШ.Ч | 36.3187
| 1 | Материалы для строительных работ
| 1/10 | Материалы для строительных работ общего назначения
| 1/10-10 | Известь, цемент и другие вяжущие
26 | 1/10-10-10/110 | ПОРТЛАНДЦЕМЕНТ ПЕСЧАНИСТЫЙ ПЦП 400 (В УПАКОВКЕ) | Т | 0.00567
| 1/10-110 | Лесоматериалы и пиломатериалы
27 | 1/10-110-50-5/85 | БРУСКИ ОБРЕЗНЫЕ ХВОЙНЫХ ПОРОД ДЛИНОЙ 4-6,5 М, ШИРИНОЙ 75-150 ММ, ТОЛЩИНОЙ 40-75 ММ, 1 СОРТА | М3 | 0.000896
28 | 1/10-110-50-15/585 | ДОСКИ ОБРЕЗНЫЕ ХВОЙНЫХ ПОРОД ДЛИНОЙ 4-6,5 М, ШИРИНОЙ 75-150 ММ, ТОЛЩИНОЙ 44 ММ И БОЛЕЕ, 3 СОРТА | М3 | 0.037981
| 1/10-115 | Материалы кровельные и гидроизоляционные
29 | 1/10-115-5/595 | МАТЕРИАЛ РУЛОННЫЙ БИТУМНО-ПОЛИМЕРНЫЙ ГИДРОИЗОЛЯЦИОННЫЙ НАПЛАВЛЯЕМЫЙ "КРОВЛЯЭЛАСТ", МАРКА Г-ПХ-БЭ-ПП/ПП-4.0 КГ | М2 | 5.225
30 | 1/10-115-21-10/7 | ПЛОСКИЙ ЛИСТ СТАЛЬНОЙ 1250 Х 2000 ММ ТОЛЩИНОЙ 0,45 ММ (АЛЮМО)ОЦИНКОВАННЫЙ С ПОЛИМЕРНЫМ ПОКРЫТИЕМ: ПОЛИЭСТЕР 25 МКМ | М2 | 64.4582
| 1/10-120 | Материалы, изделия и конструкции для теплоизоляционных работ
31 | 1/10-120-10-10/71 | ПЛИТЫ ТЕПЛОИЗОЛЯЦИОННЫЕ ИЗ МИНЕРАЛЬНОЙ ВАТЫ ПТМ СТБ 1995-2009-Т5-DS(TН)1-СS(10)50-TR15-WS1 (ПЛОТНОСТЬ 150 КГ/М3) БЕЛТЕП МАРКИ ФАСАД 15 | М3 | 91.3508
| 1/10-130 | Мастики, герметики, смолы, смазки, эмульсии
32 | 1/10-130-5/73 | МАСТИКА БИТУМНО-ПОЛИМЕРНАЯ КРОВЕЛЬНАЯ И ГИДРОИЗОЛЯЦИОННАЯ (МБПХ), ХОЛОДНАЯ | Т | 0.01045
33 | 1/10-130-30/103 | СМАЗКА СОЛИДОЛ ЖИРОВОЙ (СОЛИДОЛ-Ж) | Т | 7e-05
| 1/10-135 | Нефтепродукты, газы, химические материалы
34 | 1/10-135-10-5/32 | ТОПЛИВО ДИЗЕЛЬНОЕ ИЗ МАЛОСЕРНИСТЫХ НЕФТЕЙ | Т | 0.001349
35 | 1/10-135-20/40 | АЦЕТИЛЕН РАСТВОРЕННЫЙ ТЕХНИЧЕСКИЙ МАРКИ Б | М3 | 0.17402
36 | 1/10-135-20/60 | КИСЛОРОД ТЕХНИЧЕСКИЙ ГАЗООБРАЗНЫЙ | М3 | 0.87009
| 1/10-140 | Электроды, прутки винипластовые, проволока сварочные
37 | 1/10-140-40/30 | ЭЛЕКТРОДЫ УОНИ 13/55 | КГ | 7.4296
38 | 1/10-140-40/95 | ЭЛЕКТРОДЫ ТИПА Э42 ДИАМЕТРОМ 4 ММ | Т | 0.002948
39 | 1/10-140-40/125 | ЭЛЕКТРОДЫ ТИПА Э50А ДИАМЕТРОМ 4 ММ | Т | 0.05747
40 | 1/10-140-40/140 | ЭЛЕКТРОДЫ ТИПА Э42 ДИАМЕТРОМ 5 ММ | Т | 0.002064
| 1/10-160 | Пленки, полотна, ткани разные
41 | 1/10-160-10/190 | ПЛЕНКА ПОЛИЭТИЛЕНОВАЯ ПЕРВОГО СОРТА, ТОЛЩИНОЙ 0,2 ММ | М2 | 18.717
42 | 1/10-160-20/С101-128902-Ж | ТКАНЬ МЕШОЧНАЯ | 10 М2 | 0.05732
| 1/10-170 | Оснастка технологическая и инструментальная
43 | 1/10-170-10/С101-86721-Ж | СВЕРЛА СПИРАЛЬНЫЕ С ЦИЛИНДРИЧЕСКИМ ХВОСТОВИКОМ, ДЛИННАЯ СЕРИЯ (ПО МЕТАЛЛУ), ДИАМЕТРОМ 4,3-5,3 ММ | ШТ. | 1.1562
44 | 1/10-170-10/С101-86726-20Ж | СВЕРЛА С SDS PLUS ХВОСТОВИКОМ (НАКОНЕЧНИК ИЗ ТВЕРДОСПЛАВНОЙ СТАЛИ) (ПО БЕТОНУ), ДИАМЕТРОМ 8-10 ММ, ДЛИНОЙ 260 (265) ММ | ШТ. | 5.1708
45 | 1/10-170-10/С101-86726-2Ж | СВЕРЛА С SDS PLUS ХВОСТОВИКОМ (НАКОНЕЧНИК ИЗ ТВЕРДОСПЛАВНОЙ СТАЛИ) (ПО БЕТОНУ), ДИАМЕТРОМ 4-8 ММ, ДЛИНОЙ 110-165 ММ | ШТ. | 37.2205
46 | 1/10-170-10/С101-86726-38Ж | СВЕРЛА С SDS PLUS ХВОСТОВИКОМ (НАКОНЕЧНИК ИЗ ТВЕРДОСПЛАВНОЙ СТАЛИ) (ПО БЕТОНУ), ДИАМЕТРОМ 10-12 ММ, ДЛИНОЙ 110-165 ММ | ШТ. | 0.5041
| 1/10-180 | Материалы шлифовальные
47 | 1/10-180-20/64 | КРУГИ ШЛИФОВАЛЬНЫЕ ДЛЯ СПЕЦИАЛЬНЫХ МОНТАЖНЫХ РАБОТ 5П 230 Х 6 Х 22 | ШТ. | 0.068378
48 | 1/10-180-20/113 | ШКУРКА ШЛИФОВАЛЬНАЯ НА БУМАЖНОЙ ОСНОВЕ ВОДОСТОЙКАЯ | М2 | 0.34472
| 1/10-230 | Материалы для отделочных работ
49 | 1/10-230-40-5/С101-48505-Ж | КРАСКА (АЭРОЗОЛЬ) 400 МЛ | ШТ. | 0.5781
50 | 1/10-230-50-15/49 | РАСТВОРИТЕЛЬ ДЛЯ ЛАКОКРАСОЧНЫХ МАТЕРИАЛОВ МАРКИ Р-4 | Т | 5.2e-05
51 | 1/10-230-60-35/61 | СОСТАВ КЛЕЕВОЙ ПОЛИМИНЕРАЛЬНЫЙ ДЛЯ НАКЛЕИВАНИЯ ТЕПЛОИЗОЛЯЦИОННЫХ МАТЕРИАЛОВ И АРМИРУЮЩЕЙ СЕТКИ (КС), ОДНОКОМПОНЕНТНЫЙ (1) | Т | 0.5169
| 1/10-240 | Метизы и крепежные изделия
52 | 1/10-240-5/С101-15000-20С | РАСПОРНЫЙ АНКЕР-ШПИЛЬКА ТИПА "НILTI" НSV М12 | ШТ | 34
53 | 1/10-240-5/САНК-ШП | АНКЕР-ШПИЛЬКА ПО ТИПУ НILTI НST M8X75/10 | ШТ | 30
54 | 1/10-240-10-10/С101-10110-Ж | БОЛТЫ СТРОИТЕЛЬНЫЕ С ГАЙКАМИ И ШАЙБАМИ | Т | 0.028605
55 | 1/10-240-25-35/240 | ГВОЗДИ СТРОИТЕЛЬНЫЕ | КГ | 1.1593
56 | 1/10-240-25-41/10 | ГВОЗДИ СТРОИТЕЛЬНЫЕ ОЦИНКОВАННЫЕ | Т | 0.000219
57 | 1/10-240-30-22/С101-15500-9С | ДЮБЕЛЬ РАСПОРНЫЙ М4Х60 | ШТ | 7580
58 | 1/10-240-30-22/С101-15509-С | ДЮБЕЛЬ РАСПОРНЫЙ М6 | 100 ШТ | 0.78
59 | 1/10-240-30-30/210 | ДЮБЕЛЬ ПЛАСТМАССОВЫЙ С МЕТАЛЛИЧЕСКИМ СЕРДЕЧНИКОМ 8 Х 120 | 1000 ШТ. | 0.54293
60 | 1/10-240-55-20/120 | САМОРЕЗ КРОВЕЛЬНЫЙ ОЦИНКОВАННЫЙ 4,8 Х 60 ММ | 1000 ШТ. | 0.38733
| 1/10-260 | Металлопрокат и металлоизделия (за исключением металлоизделий части 2)
61 | 1/10-260-50-5/1 | СТАЛЬ ТОНКОЛИСТОВАЯ ОЦИНКОВАННАЯ УГЛЕРОДИСТАЯ ТОЛЩИНОЙ 0,5 ММ | Т | 0.045635
62 | 1/10-260-150-1/121 | УГОЛОК РАВНОПОЛОЧНЫЙ ГОРЯЧЕКАТАНЫЙ ИЗ СТАЛИ УГЛЕРОДИСТОЙ С245, ШИРИНОЙ ПОЛОК 35-56 ММ | Т | 0.089
63 | 1/10-260-150-1/122 | УГОЛОК РАВНОПОЛОЧНЫЙ ГОРЯЧЕКАТАНЫЙ ИЗ СТАЛИ УГЛЕРОДИСТОЙ С245, ШИРИНОЙ ПОЛОК 60-100 ММ | Т | 0.2058
64 | 1/10-260-170-4/18 | ШВЕЛЛЕРЫ ГОРЯЧЕКАТАНЫЕ N 40 ИЗ СТАЛИ УГЛЕРОДИСТОЙ ОБЫКНОВЕННОГО КАЧЕСТВА МАРКИ СТ3СП, СТ3ПС | Т | 0.001688
65 | 1/10-260-200/11 | КАТАНКА ИЗ СТАЛИ УГЛЕРОДИСТОЙ ОБЫКНОВЕННОГО КАЧЕСТВА ДИАМЕТРОМ, 6,3 ММ 6,5 ММ | Т | 2.6e-05
66 | 1/10-260-210-2/25 | ПРОВОЛОКА СТАЛЬНАЯ НИЗКОУГЛЕРОДИСТАЯ ОБЩЕГО НАЗНАЧЕНИЯ ТЕРМИЧЕСКИ ОБРАБОТАННАЯ, БЕЗ ПОКРЫТИЯ (СВЕТЛАЯ И ЧЕРНАЯ), ДИАМЕТРОМ 1,1 ММ | Т | 0.000367
| 1/10-280 | Прочие материалы для строительных работ
67 | 1/10-280-20/40 | ВОДА | М3 | 3.6624
| 1/55 | Материалы специального назначения (кислотоупорные, огнеупорные и антикоррозионные)
| 1/55-50 | Материалы антикоррозионные и химически стойкие
68 | 1/55-50-25/50 | ГРУНТОВКА ГФ-021, КРАСНО-КОРИЧНЕВАЯ | Т | 0.00027
| 2 | Строительные изделия и конструкции
| 2/10 | Арматурные заготовки и изделия стальные для монолитных железобетонных конструкций
| 2/10-25 | Заготовки из горячекатаной арматурной стали периодического профиля класса S500(Aт500С)
69 | 2/10-25/10 | ЗАГОТОВКИ ИЗ ГОРЯЧЕКАТАНОЙ АРМАТУРНОЙ СТАЛИ ПЕРИОДИЧЕСКОГО ПРОФИЛЯ КЛАССА S500(AТ500С) ДИАМЕТРОМ 12 ММ | Т | 0.2877
| 2/10-35 | Детали закладные стальные
70 | 2/10-35/С204-6400-С | КРЫШКА ЛЮКА | Т | 0.0678
71 | 2/10-35/30 | ДЕТАЛИ ЗАКЛАДНЫЕ, ИЗГОТОВЛЕННЫЕ С ПРИМЕНЕНИЕМ СВАРКИ, ГНУТЬЯ, СВЕРЛЕНИЯ (ПРОБИВКИ) ОТВЕРСТИЙ (ПРИ НАЛИЧИИ ОДНОЙ ИЗ ЭТИХ ОПЕРАЦИЙ ИЛИ ВСЕГО ПЕРЕЧНЯ В ЛЮБЫХ СОЧЕТАНИЯХ), ПОСТАВЛЯЕМЫЕ ОТДЕЛЬНО | Т | 1.5585
| 2/10-45 | Заготовки из проволоки из низкоуглеродистой стали холоднотянутой для армирования железобетонных конструкций
72 | 2/10-45/10 | ЗАГОТОВКИ ИЗ ПРОВОЛОКИ ИЗ НИЗКОУГЛЕРОДИСТОЙ СТАЛИ ХОЛОДНОТЯНУТОЙ ПЕРИОДИЧЕСКОГО ПРОФИЛЯ КЛАССА ВР-I ДЛЯ АРМИРОВАНИЯ ЖЕЛЕЗОБЕТОННЫХ КОНСТРУКЦИЙ ДИАМЕТРОМ 4 ММ | Т | 0.043907
73 | 2/10-45/15 | ЗАГОТОВКИ ИЗ ПРОВОЛОКИ ИЗ НИЗКОУГЛЕРОДИСТОЙ СТАЛИ ХОЛОДНОТЯНУТОЙ ПЕРИОДИЧЕСКОГО ПРОФИЛЯ КЛАССА ВР-I ДЛЯ АРМИРОВАНИЯ ЖЕЛЕЗОБЕТОННЫХ КОНСТРУКЦИЙ ДИАМЕТРОМ 5 ММ | Т | 0.0316
| 2/10-50 | Сетка арматурная
74 | 2/10-50/6 | СЕТКА АРМАТУРНАЯ СВАРНАЯ ДЛЯ ЖЕЛЕЗОБЕТОННЫХ КОНСТРУКЦИЙ ИЗ ПРОВОЛОКИ ВР I, ДИАМЕТРОМ 3-5 ММ | Т | 0.0414
| 2/20 | Изделия и конструкции стальные
| 2/20-80 | Конструкции стальные в виде отдельных сборочных единиц
75 | 2/20-80-5/С201-76500-С1 | СТОИМОСТЬ МК ОКРАШЕННЫХ В ЗАВОДСКИХ УСЛОВИЯХ | Т | 0.8654
| 2/20-110 | Прочие изделия и конструкции стальные
76 | 2/20-110/СЛОТ | ЛОТОК | М | 36.25
77 | 2/20-110/ССВ-Л | ЛИСТ СВИНЦОВЫЙ ТОЛЩИНОЙ 3ММ | Т | 0.4243
78 | 2/20-110/ССВ-Л1 | ЛИСТ СВИНЦОВЫЙ ТОЛЩИНОЙ 0,5ММ | Т | 0.0178
79 | 2/20-110/ССВ-Л2 | ЛИСТ СВИНЦОВЫЙ ТОЛЩИНОЙ 4ММ | Т | 0.0774
80 | 2/20-110/ССВ-Л3 | ЛИСТ СВИНЦОВЫЙ ТОЛЩИНОЙ 2ММ | Т | 0.0014
81 | 2/20-110/ССВ-Л4 | ЛИСТ СВИНЦОВЫЙ ТОЛЩИНОЙ 3,5ММ | Т | 0.4019
| 2/50 | Изделия и конструкции деревянные
| 2/50-30 | Детали профильные из древесины и древесных материалов
82 | 2/50-30-30/15 | ПРОБКИ ДЕРЕВЯННЫЕ ХВОЙНЫХ ПОРОД | М3 | 0.020074
| 2/50-35 | Прочие изделия и конструкции деревянные
83 | 2/50-35-10/10 | ЩИТЫ ИЗ ДОСОК ХВОЙНЫХ ПОРОД, ТОЛЩИНОЙ 40 ММ | М2 | 0.05004
| 4 | Железобетонные и бетонные изделия и конструкции (в т.ч. типовые), керамические изделия, нерудные материалы, бетоны и растворы
| 4/1 | Конструкции и изделия бетонные и железобетонные. керамические изделия. нерудные материалы. товарные бетоны и растворы
| 4/1-1 | Конструкции и изделия железобетонные общеотраслевого назначения
84 | 4/1-1-20-40-10/С414-3040-17С | ПЕРЕМЫЧКА БРУСКОВАЯ ИЗ ЯЧЕИСТОГО БЕТОНА ПБ150.25-18-3,5Я1 | ШТ | 2
85 | 4/1-1-20-40-10/С414-3040-24С | ПЕРЕМЫЧКА БРУСКОВАЯ ИЗ ЯЧЕИСТОГО БЕТОНА ПБ175.25-15-3,5Я1 | ШТ | 4
86 | 4/1-1-20-40-10/С414-3040-37С | ПЕРЕМЫЧКА БРУСКОВАЯ ИЗ ЯЧЕИСТОГО БЕТОНА ПБ225.20-12-3,5Я1 | ШТ | 4
87 | 4/1-1-20-40-10/С414-3040-38С | ПЕРЕМЫЧКА БРУСКОВАЯ ИЗ ЯЧЕИСТОГО БЕТОНА ПБ225.25-13-3,5Я1 | ШТ | 44
| 4/1-4 | Бетоны, растворы, смеси асфальтобетонные
88 | 4/1-4-10-20-90/С414-1109-471Ж | БЕТОНЫ ТЯЖЕЛЫЕ С КРУПНОСТЬЮ ЗАПОЛНИТЕЛЯ 20-40 ММ, КЛАССА С30/37 F200, W6 | М3 | 1.4111
89 | 4/1-4-20-20-10-10/10 | РАСТВОРЫ КЛАДОЧНЫЕ ТЯЖЕЛЫЕ ЦЕМЕНТНЫЕ, МАРКИ 25 | М3 | 0.11875
90 | 4/1-4-20-20-10-10/20 | РАСТВОРЫ КЛАДОЧНЫЕ ТЯЖЕЛЫЕ ЦЕМЕНТНЫЕ, МАРКИ 50 | М3 | 0.8364
91 | 4/1-4-20-20-10-20/С414-1010-С | РАСТВОР ЛЕГКИЙ Y=1000КГ/М3 | М3 | 6.63
92 | 4/1-4-20-20-10-20/10 | РАСТВОРЫ КЛАДОЧНЫЕ ТЯЖЕЛЫЕ ЦЕМЕНТНЫЕ, МАРКИ 100 | М3 | 0.04238
93 | 4/1-4-20-20-10-20/20 | РАСТВОРЫ КЛАДОЧНЫЕ ТЯЖЕЛЫЕ ЦЕМЕНТНЫЕ, МАРКИ 150 | М3 | 2.3448
94 | 4/1-4-20-20-20-20/С414-2010-Ж | РАСТВОРЫ КЛАДОЧНЫЕ ЦЕМЕНТНО-ИЗВЕСТКОВЫЕ, МАРКИ 100 | М3 | 1.791
| 4/1-6 | Кирпич, камни, блоки
95 | 4/1-6-10-20-11/С413-1036-1Ж | КИРПИЧ КЕРАМИЧЕСКИЙ РЯДОВОЙ ПОЛНОТЕЛЫЙ ОДИНАРНЫЙ, МАРКИ ПО ПРОЧНОСТИ 175 | 1000 ШТ. | 2.8357
| 4/2 | Конструкции и изделия типовые сборные бетонные и железобетонные (Каталог-кодификатор)
| 4/2-1 | Конструкции и изделия из сборного железобетона
96 | 4/2-1-2-8-1-10/5 | ПЕРЕМЫЧКА 2ПБ10-1-П С12/15, F100, W2 СЕРИЯ 1.038.1 ВЫП.1 | ШТ. | 84
97 | 4/2-1-2-8-1-10/7 | ПЕРЕМЫЧКА 2ПБ13-1-П С12/15, F100, W2 СЕРИЯ 1.038.1 ВЫП.1 | ШТ. | 515
98 | 4/2-1-2-8-1-10/9 | ПЕРЕМЫЧКА 2ПБ16-2-П С12/15, F100, W2 СЕРИЯ 1.038.1 ВЫП.1 | ШТ. | 111
99 | 4/2-1-2-8-1-10/13 | ПЕРЕМЫЧКА 2ПБ19-3-П С12/15, F100, W2 СЕРИЯ 1.038.1 ВЫП.1 | ШТ. | 40
100 | 4/2-1-2-8-1-10/15 | ПЕРЕМЫЧКА 2ПБ22-3-П С12/15, F100, W2 СЕРИЯ 1.038.1 ВЫП.1 | ШТ. | 13
101 | 4/2-1-2-8-1-10/17 | ПЕРЕМЫЧКА 2ПБ25-3-П С12/15, F100, W2 СЕРИЯ 1.038.1 ВЫП.1 | ШТ. | 2
102 | 4/2-1-2-8-1-10/21 | ПЕРЕМЫЧКА 2ПБ29-4-П С12/15, F100, W2 СЕРИЯ 1.038.1 ВЫП.1 | ШТ. | 1
103 | 4/2-1-2-8-1-10/39 | ПЕРЕМЫЧКА 3ПБ30-8-П С12/15, F100, W2 СЕРИЯ 1.038.1 ВЫП.1 | ШТ. | 1
| 6 | Трубы и детали трубопроводов (за исключением труб стальных обсадных и бурильных части 1). Арматура для технологических трубопроводов
| 6/20 | Трубы и детали трубопроводов стальные
| 6/20-20 | Трубы стальные сварные водогазопроводные неоцинкованные
104 | 6/20-20-10/10 | ТРУБА СТАЛЬНАЯ СВАРНАЯ ВОДОГАЗОПРОВОДНАЯ НЕОЦИНКОВАННАЯ ЛЕГКАЯ НОМИНАЛЬНЫМ ДИАМЕТРОМ 15 ММ, ТОЛЩИНОЙ СТЕНКИ 2,5 ММ | М | 0.038691
| СОСТАВИЛ | ____________________ |  | ПАТАНЕЙКА
|  | (должность) | (подпись) | (инициалы,фамилия)
| ПРОВЕРИЛ | ____________________ |  | __________________
|  | (должность) | (подпись) | (инициалы,фамилия)

## 3072-1-1014-S0
НАИМЕНОВАНИЕ ОБЪЕКТА |  | СТРОИТЕЛЬСТВО МНОГОПРОФИЛЬНОЙ ПОЛИКЛИНИКИ В ПОС.ВОСТОЧНЫЙ.СТАДИЯ С (С УЧЕТОМ ПОСТАНОВЛЕНИЯ МА И С РБ N3 ОТ 26.01.2023Г.)
КОД ОБЪЕКТА |  | 17.060
НАИМЕНОВАНИЕ ЗДАНИЯ, СООРУЖЕНИЯ |  | СТРОИТЕЛЬСТВО МНОГОПРОФИЛЬНОЙ ПОЛИКЛИНИКИ
ШИФР ЗДАНИЯ, СООРУЖЕНИЯ |  | 17.060.0.01
КОМПЛЕКТ ЧЕРТЕЖЕЙ |  | КЖ2 , КЖ2 ИЗМ.3
ЛОКАЛЬНАЯ СМЕТА (ЛОКАЛЬНЫЙ СМЕТНЫЙ РАСЧЕТ) № 1014
(НОРМЫ 2022г.)
ОБЩЕСТРОИТЕЛЬНЫЕ РАБОТЫ ПО ЧЕРТЕЖАМ КЖ2. (ВЗАМЕН РАНЕЕ ВЫДАННОЙ СМЕТЫ N1014 НА СУММУ 84,234 ТЫС. РУБ.)
СОСТАВЛЕНА В ЦЕНАХ НА 1 НОЯБРЯ 2022г. | [8 empty] | СТОИМОСТЬ 89,856 ТЫС.РУБ.
№ п/п | ОБОСНОВАНИЕ | НАИМЕНОВАНИЕ РАБОТ, РЕСУРСОВ, РАСХОДОВ | ЕД.ИЗМ. КОЛИЧЕ- СТВО | СТОИМОСТЬ: ЕД.ИЗМ./ВСЕГО, РУБ.
|  |  |  | ЗАРАБОТНАЯ ПЛАТА | ЭКСПЛУАТАЦИЯ МАШИН И МЕХАНИЗМОВ |  | МАТЕРИАЛЫ, ИЗДЕЛИЯ, КОНСТРУКЦИИ (ОБОРУДОВАНИЕ, МЕБЕЛЬ, ИНВЕНТАРЬ) | ТРАНС-ПОРТ | ОБЩАЯ СТОИМОСТЬ
[5 empty] | ВСЕГО | В Т.Ч. З/П МАШИ- НИСТОВ
1 | 2 | 3 | 4 | 5 | 6 | 7 | 8 | 9 | 10
| НАЧИСЛЕНИЯ: | ОХР и ОПР/ПЛАНОВАЯ ПРИБЫЛЬ (%):Н10=65.72/69.89
| НАЧИСЛЕНИЯ: | ОХР и ОПР/ПЛАНОВАЯ ПРИБЫЛЬ (%):Н11=57.16/67.42
| НАЧИСЛЕНИЯ: | ОХР и ОПР/ПЛАНОВАЯ ПРИБЫЛЬ (%):Н12=80.98/73.48
1. | ПРИМЕЧАНИЕ: | К ДЛЯ ОХР И ОПР/ПЛАНОВАЯ ПРИБЫЛЬ: 1.0000/1.0000
2. | ПРИМЕЧАНИЕ: | КОЭФФИЦИЕНТ К З/П (ПОСТАНОВЛЕНИЕ N5): 1.0000
3. | ПРИМЕЧАНИЕ: | БАЗА ТЕКУЩИХ ЦЕН (ВАРИАНТ A)
| Ж2-90-20-20 | ЗДАНИЕ - СТРОИТЕЛЬНАЯ ЧАСТЬ. ДРУГИЕ ЭЛЕМЕНТЫ И КОНСТРУКЦИИ. ВХОДЫ, КРЫЛЬЦА, РАМПЫ, ПАНДУСЫ. ЖЕЛЕЗОБЕТОННЫЕ
4. | ПРИМЕЧАНИЕ: | В СМЕТЕ УЧТЕНА ЗАРАБОТНАЯ ПЛАТА РАБОЧИХ-СТРОИТЕЛЕЙ И ЗАРАБОТНАЯ ПЛАТА МАШИНИСТОВ СОГЛАСНО ПОСТАНОВЛЕНИЮ МА И С N3 ОТ 26.01.2023Г.
| КОЭФФИЦИЕНТЫ: | Н4=1.1951
| КОЭФФИЦИЕНТЫ: | Н5=1.1951
5. | ПРИМЕЧАНИЕ: | ВХОД В ПОДВАЛ N1 (+КЖ2 ИЗМ.3 Л.3)
6. | Е6-1-1 (Н10) | УСТРОЙСТВО БЕТОННОЙ ПОДГОТОВКИ ИЗ БЕТОНА КЛАССА С8/10 | 100 М3 В ДЕЛЕ 0.02 | 1541.53 30.83 | 432.30 8.65 | 114.09 2.28 | 204.43 4.09 | 15.00 0.30 | 2193.26 43.87
7. | 4/1-4-10-20-90/20 | БЕТОН ТЯЖЕЛЫЙ С КРУПНОСТЬЮ ЗАПОЛНИТЕЛЯ 20-40 ММ, КЛАССА С8/10, F50, W2 | М3 2.04 | - - | - - | - - | 104.19 212.55 | 8.11 16.54 | 112.30 229.09
8. | Е6-1-16 (Н10) | УСТРОЙСТВО ФУНДАМЕНТНЫХ ПЛИТ ЖЕЛЕЗОБЕТОННЫХ ИЗ БЕТОНА КЛАССА С16/20, ПЛОСКИХ | 100 М3 В ДЕЛЕ 0.018 | 2010.84 36.20 | 1739.92 31.32 | 339.87 6.12 | 2266.04 40.79 | 179.71 3.23 | 6196.51 111.54
9. | 4/1-4-10-20-70/1040 | БЕТОН ТЯЖЕЛЫЙ С КРУПНОСТЬЮ ЗАПОЛНИТЕЛЯ БОЛЕЕ 5 ДО 20 ММ, КЛАССА С16/20, F100, W4 | М3 1.827 | - - | - - | - - | 138.77 253.53 | 10.80 19.73 | 149.57 273.26
10. | Е6-1-22 (Н10) | УСТРОЙСТВО ЛЕНТОЧНЫХ ФУНДАМЕНТОВ ЖЕЛЕЗОБЕТОННЫХ ИЗ БЕТОНА КЛАССА С16/20, ПРИ ШИРИНЕ ПОВЕРХУ ДО 1000 ММ | 100 М3 В ДЕЛЕ 0.019 | 4248.28 80.72 | 2640.57 50.17 | 603.81 11.47 | 3387.88 64.37 | 267.16 5.08 | 10543.89 200.34
11. | 4/1-4-10-20-70/1040 | БЕТОН ТЯЖЕЛЫЙ С КРУПНОСТЬЮ ЗАПОЛНИТЕЛЯ БОЛЕЕ 5 ДО 20 ММ, КЛАССА С16/20, F100, W4 | М3 1.9285 | - - | - - | - - | 138.77 267.62 | 10.80 20.83 | 149.57 288.45
12. | 2/10-10/10 | ЗАГОТОВКИ ИЗ ГОРЯЧЕКАТАНОЙ АРМАТУРНОЙ ГЛАДКОЙ СТАЛИ КЛАССА S240(A240) ДИАМЕТРОМ 8 ММ | Т 0.0129 | - - | - - | - - | 2821.52 36.40 | 161.39 2.08 | 2982.91 38.48
13. | 2/10-25/5 | ЗАГОТОВКИ ИЗ ГОРЯЧЕКАТАНОЙ АРМАТУРНОЙ СТАЛИ ПЕРИОДИЧЕСКОГО ПРОФИЛЯ КЛАССА S500(AТ500С) ДИАМЕТРОМ 10 ММ | Т 0.2104 | - - | - - | - - | 2491.50 524.21 | 142.51 29.98 | 2634.01 554.20
14. | Е6-181-1 (Н10) | МОНТАЖ ОПАЛУБКИ ИМПОРТНОГО ПРОИЗВОДСТВА ИЛИ ТИПА "МОДОСТР" ДЛЯ УСТРОЙСТВА МОНОЛИТНЫХ ЖЕЛЕЗОБЕТОННЫХ НАРУЖНЫХ СТЕН | 100 М2 КОНСТРУКЦИИ СТЕНЫ 0.4452 | 1007.06 448.34 | 1202.64 535.42 | 368.02 163.84 | 175.58 78.17 | 10.13 4.51 | 2395.41 1066.44
15. | 5/20-30-1/С514-16301-1С | НАКОНЕЧНИКИ ПЛАСТМАССОВЫЕ | ШТ 136.2312 | - - | - - | - - | 0.40 54.49 | 0.02 2.72 | 0.42 57.22
16. | 1/10-130-30/С101-96200-С | СМАЗКА АНТИАДГЕЗИОННАЯ | Т 0.0057 | - - | - - | - - | 3970.59 22.63 | 315.26 1.80 | 4285.85 24.43
17. | Е6-180-1 (Н10) | АРМИРОВАНИЕ МОНОЛИТНЫХ ЖЕЛЕЗОБЕТОННЫХ НАРУЖНЫХ СТЕН ТОЛЩИНОЙ 300 ММ ВЫСОТОЙ ДО 4 М В ОПАЛУБКЕ ИМПОРТНОГО ПРОИЗВОДСТВА ИЛИ ТИПА "МОДОСТР" | Т 0.6518 | 235.07 153.22 | 12.52 8.16 | 3.26 2.12 | 20.06 13.08 | 1.17 0.76 | 268.82 175.22
18. | 1/10-240-35/С110-17507-Ж | ФИКСАТОРЫ ПЛАСТМАССОВЫЕ | ШТ 143.396 | - - | - - | - - | 0.04 5.74 | 0.01 1.43 | 0.05 7.17
19. | 2/10-10/10 | ЗАГОТОВКИ ИЗ ГОРЯЧЕКАТАНОЙ АРМАТУРНОЙ ГЛАДКОЙ СТАЛИ КЛАССА S240(A240) ДИАМЕТРОМ 8 ММ | Т 0.0187 | - - | - - | - - | 2821.52 52.76 | 161.39 3.02 | 2982.91 55.78
20. | 2/10-25/5 | ЗАГОТОВКИ ИЗ ГОРЯЧЕКАТАНОЙ АРМАТУРНОЙ СТАЛИ ПЕРИОДИЧЕСКОГО ПРОФИЛЯ КЛАССА S500(AТ500С) ДИАМЕТРОМ 10 ММ | Т 0.6331 | - - | - - | - - | 2491.50 1577.37 | 142.51 90.22 | 2634.01 1667.59
21. | Е6-183-1 (Н10) | БЕТОНИРОВАНИЕ МОНОЛИТНЫХ ЖЕЛЕЗОБЕТОННЫХ НАРУЖНЫХ СТЕН ВЫСОТОЙ ДО 4 М В ОПАЛУБКЕ ИМПОРТНОГО ПРОИЗВОДСТВА ИЛИ ТИПА "МОДОСТР" ПРИ ПОДАЧЕ БЕТОННОЙ СМЕСИ В БАДЬЯХ | 100 М3 0.1113 | 1662.11 184.99 | 3276.33 364.66 | 976.50 108.68 | 7.27 0.81 | 0.54 0.06 | 4946.25 550.52
22. | 4/1-4-10-20-70/1040 | БЕТОН ТЯЖЕЛЫЙ С КРУПНОСТЬЮ ЗАПОЛНИТЕЛЯ БОЛЕЕ 5 ДО 20 ММ, КЛАССА С16/20, F100, W4 | М3 11.297 | - - | - - | - - | 138.77 1567.68 | 10.80 122.01 | 149.57 1689.69
23. | Е6-182-1 (Н10) | ДЕМОНТАЖ ОПАЛУБКИ ИМПОРТНОГО ПРОИЗВОДСТВА ИЛИ ТИПА "МОДОСТР" ДЛЯ УСТРОЙСТВА МОНОЛИТНЫХ ЖЕЛЕЗОБЕТОННЫХ НАРУЖНЫХ СТЕН ВЫСОТОЙ ДО 4 М | 100 М2 КОНСТРУКЦИИ СТЕНЫ 0.4452 | 765.39 340.75 | 858.24 382.09 | 264.08 117.57 | 12.47 5.55 | 0.97 0.43 | 1637.07 728.82
24. | 1/10-100-40/САМ-СТ | АМОРТИЗАЦИЯ ОПАЛУБКИ СТЕН | М2 44.52 | - - | - - | - - | 6.70 298.28 | - - | 6.70 298.28
25. | Е8-4-9 (Н10) | ГИДРОИЗОЛЯЦИЯ БОКОВАЯ ОКЛЕЕЧНАЯ ПО МОНОЛИТНЫМ ЖЕЛЕЗОБЕТОННЫМ СТЕНАМ В 1 СЛОЙ ИЗ НАПЛАВЛЯЕМЫХ РУЛОННЫХ МАТЕРИАЛОВ | 100 М2 ИЗОЛИРУЕМОЙ ПОВЕРХНОСТИ 0.4581 | 341.28 156.34 | 180.67 82.76 | 65.66 30.08 | 723.66 331.51 | 58.12 26.62 | 1303.73 597.23
26. | 1/10-130-5/73 | МАСТИКА БИТУМНО-ПОЛИМЕРНАЯ КРОВЕЛЬНАЯ И ГИДРОИЗОЛЯЦИОННАЯ (МБПХ), ХОЛОДНАЯ | Т 0.017 | - - | - - | - - | 3241.11 55.10 | 257.34 4.37 | 3498.45 59.47
27. | Е6-59-1 (Н10) | УСТРОЙСТВО Д.Ш. ИЗ ПЛИТ ППТ-35-А | М2 КОНСТРУКЦИЙ СТЕН (БЕЗ ВЫЧЕТА ПРОЕМОВ) 1.512 | 6.40 9.68 | 0.59 0.89 | 0.19 0.29 | - - | - - | 6.99 10.57
28. | 1/10-120-30-10/21 | ПЛИТЫ ТЕПЛОИЗОЛЯЦИОННЫЕ ПЕНОПОЛИСТИРОЛЬНЫЕ ППТ-35А (ППТ-35Н-А) | М3 0.0302 | - - | - - | - - | 296.99 8.97 | 23.58 0.71 | 320.57 9.68
29. | Е22-1-1 (Н10) | УСТАНОВКА ТРУБЫ БНТ100 | КМ 0.0013 | 3475.91 4.52 | - - | - - | 8174.88 10.63 | 383.04 0.50 | 12033.83 15.65
30. | Е16-29-2 (Н12) Н2=0 Н3=0 | ГИДРАВЛИЧЕСКОЕ ИСПЫТАНИЕ ТРУБОПРОВОДОВ СИСТЕМ ОТОПЛЕНИЯ, ВОДОПРОВОДА И ГОРЯЧЕГО ВОДОСНАБЖЕНИЯ ДИАМЕТРОМ ДО 100 ММ | 100 М ТРУБОПРОВОДА 0.0125 | 65.96 -0.82 | - - | - - | - - | - - | 65.96 -0.82
31. | Е7-59-1 (Н10) | УСТРОЙСТВО ЛЕСТНИЦ ПО ГОТОВОМУ ОСНОВАНИЮ ИЗ ОТДЕЛЬНЫХ СТУПЕНЕЙ ГЛАДКИХ | 100 М СТУПЕНЕЙ 0.216 | 1137.37 245.67 | 25.93 5.60 | 16.01 3.46 | 20.16 4.35 | 1.57 0.34 | 1185.03 255.96
32. | 4/2-1-7-1-1-30/2 | СТУПЕНЬ ЛС12-Б СЕРИЯ Б1.055.1-1.01 ВЫП.1 | ШТ. 18 | - - | - - | - - | 21.37 384.66 | 1.93 34.74 | 23.30 419.40
33. | Е8-3-2 (Н10) | УСТРОЙСТВО ЩЕБЕНОЧНОГО ОСНОВАНИЯ ПОД ФУНДАМЕНТЫ | М3 ОСНОВАНИЯ 0.25 | 8.93 2.23 | 1.43 0.36 | 0.67 0.17 | 16.71 4.18 | 16.27 4.07 | 43.34 10.84
34. | Е46-71-4 (Н10) | СВЕРЛЕНИЕ ОТВЕРСТИЙ В БЕТОННЫХ КОНСТРУКЦИЯХ НА ГЛУБИНУ 200 ММ ЭЛЕКТРОПЕРФОРАТОРОМ С ПРИМЕНЕНИЕМ СПИРАЛЬНЫХ ШНЕКОВ ДИАМЕТРОМ ОТВЕРСТИЙ ДО 70 ММ | 100 ОТВЕРСТИЙ 0.08 | 402.06 32.16 | 27.51 2.20 | - - | - - | - - | 429.57 34.36
35. | Е46-71-8 (Н10) Н1=5 | НА КАЖДЫЕ 10 ММ ИЗМЕНЕНИЯ ГЛУБИНЫ СВЕРЛЕНИЯ ОТВЕРСТИЙ ДОБАВЛЯЕТСЯ ИЛИ ИСКЛЮЧАЕТСЯ К НОРМЕ 46-71-4 | 100 ОТВЕРСТИЙ 0.08 | 122.11 -9.77 | 8.71 -0.70 | - - | - - | - - | 130.82 -10.47
36. | 1/10-170-10/С101-86726-38Ж | СВЕРЛА С SDS PLUS ХВОСТОВИКОМ (НАКОНЕЧНИК ИЗ ТВЕРДОСПЛАВНОЙ СТАЛИ) (ПО БЕТОНУ), ДИАМЕТРОМ 10-12 ММ, ДЛИНОЙ 110-165 ММ | ШТ. 0.2496 | - - | - - | - - | 7.62 1.90 | 0.61 0.15 | 8.23 2.05
37. | Е46-71-1 (Н10) | СВЕРЛЕНИЕ ОТВЕРСТИЙ В БЕТОННЫХ КОНСТРУКЦИЯХ НА ГЛУБИНУ 200 ММ ЭЛЕКТРОПЕРФОРАТОРОМ С ПРИМЕНЕНИЕМ СПИРАЛЬНЫХ ШНЕКОВ ДИАМЕТРОМ ОТВЕРСТИЙ ДО 20 ММ | 100 ОТВЕРСТИЙ 0.08 | 183.90 14.71 | 12.02 0.96 | - - | - - | - - | 195.92 15.67
38. | Е46-71-5 (Н10) Н1=5 | НА КАЖДЫЕ 10 ММ ИЗМЕНЕНИЯ ГЛУБИНЫ СВЕРЛЕНИЯ ОТВЕРСТИЙ ДОБАВЛЯЕТСЯ ИЛИ ИСКЛЮЧАЕТСЯ К НОРМЕ 46-71-1 | 100 ОТВЕРСТИЙ 0.08 | 45.11 3.61 | 3.22 0.26 | - - | - - | - - | 48.33 3.87
39. | 1/10-170-10/С101-86726-38Ж | СВЕРЛА С SDS PLUS ХВОСТОВИКОМ (НАКОНЕЧНИК ИЗ ТВЕРДОСПЛАВНОЙ СТАЛИ) (ПО БЕТОНУ), ДИАМЕТРОМ 10-12 ММ, ДЛИНОЙ 110-165 ММ | ШТ. 0.0892 | - - | - - | - - | 7.62 0.68 | 0.61 0.05 | 8.23 0.73
40. | ПРИМЕЧАНИЕ: | ВХОД В ПОДВАЛ N2 (+КЖ2 ИЗМ.3 Л.4)
41. | Е6-1-1 (Н10) | УСТРОЙСТВО БЕТОННОЙ ПОДГОТОВКИ ИЗ БЕТОНА КЛАССА С8/10 | 100 М3 В ДЕЛЕ 0.02 | 1541.53 30.83 | 432.30 8.65 | 114.09 2.28 | 204.43 4.09 | 15.00 0.30 | 2193.26 43.87
42. | 4/1-4-10-20-90/20 | БЕТОН ТЯЖЕЛЫЙ С КРУПНОСТЬЮ ЗАПОЛНИТЕЛЯ 20-40 ММ, КЛАССА С8/10, F50, W2 | М3 2.04 | - - | - - | - - | 104.19 212.55 | 8.11 16.54 | 112.30 229.09
43. | Е6-1-16 (Н10) | УСТРОЙСТВО ФУНДАМЕНТНЫХ ПЛИТ ЖЕЛЕЗОБЕТОННЫХ ИЗ БЕТОНА КЛАССА С16/20, ПЛОСКИХ | 100 М3 В ДЕЛЕ 0.018 | 2010.84 36.20 | 1739.92 31.32 | 339.87 6.12 | 2266.04 40.79 | 179.71 3.23 | 6196.51 111.54
44. | 4/1-4-10-20-70/1040 | БЕТОН ТЯЖЕЛЫЙ С КРУПНОСТЬЮ ЗАПОЛНИТЕЛЯ БОЛЕЕ 5 ДО 20 ММ, КЛАССА С16/20, F100, W4 | М3 1.827 | - - | - - | - - | 138.77 253.53 | 10.80 19.73 | 149.57 273.26
45. | Е6-1-22 (Н10) | УСТРОЙСТВО ЛЕНТОЧНЫХ ФУНДАМЕНТОВ ЖЕЛЕЗОБЕТОННЫХ ИЗ БЕТОНА КЛАССА С16/20, ПРИ ШИРИНЕ ПОВЕРХУ ДО 1000 ММ | 100 М3 В ДЕЛЕ 0.019 | 4248.28 80.72 | 2640.57 50.17 | 603.81 11.47 | 3387.88 64.37 | 267.16 5.08 | 10543.89 200.34
46. | 4/1-4-10-20-70/1040 | БЕТОН ТЯЖЕЛЫЙ С КРУПНОСТЬЮ ЗАПОЛНИТЕЛЯ БОЛЕЕ 5 ДО 20 ММ, КЛАССА С16/20, F100, W4 | М3 1.9285 | - - | - - | - - | 138.77 267.62 | 10.80 20.83 | 149.57 288.45
47. | 2/10-10/10 | ЗАГОТОВКИ ИЗ ГОРЯЧЕКАТАНОЙ АРМАТУРНОЙ ГЛАДКОЙ СТАЛИ КЛАССА S240(A240) ДИАМЕТРОМ 8 ММ | Т 0.0129 | - - | - - | - - | 2821.52 36.40 | 161.39 2.08 | 2982.91 38.48
48. | 2/10-25/5 | ЗАГОТОВКИ ИЗ ГОРЯЧЕКАТАНОЙ АРМАТУРНОЙ СТАЛИ ПЕРИОДИЧЕСКОГО ПРОФИЛЯ КЛАССА S500(AТ500С) ДИАМЕТРОМ 10 ММ | Т 0.1981 | - - | - - | - - | 2491.50 493.57 | 142.51 28.23 | 2634.01 521.80
49. | Е6-181-1 (Н10) | МОНТАЖ ОПАЛУБКИ ИМПОРТНОГО ПРОИЗВОДСТВА ИЛИ ТИПА "МОДОСТР" ДЛЯ УСТРОЙСТВА МОНОЛИТНЫХ ЖЕЛЕЗОБЕТОННЫХ НАРУЖНЫХ СТЕН | 100 М2 КОНСТРУКЦИИ СТЕНЫ 0.464 | 1007.06 467.28 | 1202.64 558.02 | 368.02 170.76 | 175.58 81.47 | 10.13 4.70 | 2395.41 1111.47
50. | 5/20-30-1/С514-16301-1С | НАКОНЕЧНИКИ ПЛАСТМАССОВЫЕ | ШТ 141.984 | - - | - - | - - | 0.40 56.79 | 0.02 2.84 | 0.42 59.63
51. | 1/10-130-30/С101-96200-С | СМАЗКА АНТИАДГЕЗИОННАЯ | Т 0.0059 | - - | - - | - - | 3970.59 23.43 | 315.26 1.86 | 4285.85 25.29
52. | Е6-180-1 (Н10) | АРМИРОВАНИЕ МОНОЛИТНЫХ ЖЕЛЕЗОБЕТОННЫХ НАРУЖНЫХ СТЕН ТОЛЩИНОЙ 300 ММ ВЫСОТОЙ ДО 4 М В ОПАЛУБКЕ ИМПОРТНОГО ПРОИЗВОДСТВА ИЛИ ТИПА "МОДОСТР" | Т 0.6399 | 235.07 150.42 | 12.52 8.01 | 3.26 2.09 | 20.06 12.84 | 1.17 0.75 | 268.82 172.02
53. | 1/10-240-35/С110-17507-Ж | ФИКСАТОРЫ ПЛАСТМАССОВЫЕ | ШТ 140.778 | - - | - - | - - | 0.04 5.63 | 0.01 1.41 | 0.05 7.04
54. | 2/10-10/10 | ЗАГОТОВКИ ИЗ ГОРЯЧЕКАТАНОЙ АРМАТУРНОЙ ГЛАДКОЙ СТАЛИ КЛАССА S240(A240) ДИАМЕТРОМ 8 ММ | Т 0.0188 | - - | - - | - - | 2821.52 53.04 | 161.39 3.03 | 2982.91 56.08
55. | 2/10-25/5 | ЗАГОТОВКИ ИЗ ГОРЯЧЕКАТАНОЙ АРМАТУРНОЙ СТАЛИ ПЕРИОДИЧЕСКОГО ПРОФИЛЯ КЛАССА S500(AТ500С) ДИАМЕТРОМ 10 ММ | Т 0.6211 | - - | - - | - - | 2491.50 1547.47 | 142.51 88.51 | 2634.01 1635.98
56. | Е6-183-1 (Н10) | БЕТОНИРОВАНИЕ МОНОЛИТНЫХ ЖЕЛЕЗОБЕТОННЫХ НАРУЖНЫХ СТЕН ВЫСОТОЙ ДО 4 М В ОПАЛУБКЕ ИМПОРТНОГО ПРОИЗВОДСТВА ИЛИ ТИПА "МОДОСТР" ПРИ ПОДАЧЕ БЕТОННОЙ СМЕСИ В БАДЬЯХ | 100 М3 0.116 | 1662.11 192.80 | 3276.33 380.05 | 976.50 113.27 | 7.27 0.84 | 0.54 0.06 | 4946.25 573.76
57. | 4/1-4-10-20-70/1040 | БЕТОН ТЯЖЕЛЫЙ С КРУПНОСТЬЮ ЗАПОЛНИТЕЛЯ БОЛЕЕ 5 ДО 20 ММ, КЛАССА С16/20, F100, W4 | М3 11.774 | - - | - - | - - | 138.77 1633.88 | 10.80 127.16 | 149.57 1761.04
58. | Е6-182-1 (Н10) | ДЕМОНТАЖ ОПАЛУБКИ ИМПОРТНОГО ПРОИЗВОДСТВА ИЛИ ТИПА "МОДОСТР" ДЛЯ УСТРОЙСТВА МОНОЛИТНЫХ ЖЕЛЕЗОБЕТОННЫХ НАРУЖНЫХ СТЕН ВЫСОТОЙ ДО 4 М | 100 М2 КОНСТРУКЦИИ СТЕНЫ 0.464 | 765.39 355.14 | 858.24 398.22 | 264.08 122.53 | 12.47 5.79 | 0.97 0.45 | 1637.07 759.60
59. | 1/10-100-40/САМ-СТ | АМОРТИЗАЦИЯ ОПАЛУБКИ СТЕН | М2 46.4 | - - | - - | - - | 6.70 310.88 | - - | 6.70 310.88
60. | Е8-4-9 (Н10) | ГИДРОИЗОЛЯЦИЯ БОКОВАЯ ОКЛЕЕЧНАЯ ПО МОНОЛИТНЫМ ЖЕЛЕЗОБЕТОННЫМ СТЕНАМ В 1 СЛОЙ ИЗ НАПЛАВЛЯЕМЫХ РУЛОННЫХ МАТЕРИАЛОВ | 100 М2 ИЗОЛИРУЕМОЙ ПОВЕРХНОСТИ 0.4317 | 341.28 147.33 | 180.67 78.00 | 65.66 28.35 | 723.66 312.40 | 58.12 25.09 | 1303.73 562.82
61. | 1/10-130-5/73 | МАСТИКА БИТУМНО-ПОЛИМЕРНАЯ КРОВЕЛЬНАЯ И ГИДРОИЗОЛЯЦИОННАЯ (МБПХ), ХОЛОДНАЯ | Т 0.016 | - - | - - | - - | 3241.11 51.86 | 257.34 4.12 | 3498.45 55.98
62. | Е6-59-1 (Н10) | УСТРОЙСТВО Д.Ш. ИЗ ПЛИТ ППТ-35-А | М2 КОНСТРУКЦИЙ СТЕН (БЕЗ ВЫЧЕТА ПРОЕМОВ) 1.4603 | 6.40 9.35 | 0.59 0.86 | 0.19 0.28 | - - | - - | 6.99 10.21
63. | 1/10-120-30-10/21 | ПЛИТЫ ТЕПЛОИЗОЛЯЦИОННЫЕ ПЕНОПОЛИСТИРОЛЬНЫЕ ППТ-35А (ППТ-35Н-А) | М3 0.0292 | - - | - - | - - | 296.99 8.67 | 23.58 0.69 | 320.57 9.36
64. | Е22-1-1 (Н10) | УСТАНОВКА ТРУБЫ БНТ100 | КМ 0.0013 | 3475.91 4.52 | - - | - - | 8174.88 10.63 | 383.04 0.50 | 12033.83 15.65
65. | Е16-29-2 (Н12) Н2=0 Н3=0 | ГИДРАВЛИЧЕСКОЕ ИСПЫТАНИЕ ТРУБОПРОВОДОВ СИСТЕМ ОТОПЛЕНИЯ, ВОДОПРОВОДА И ГОРЯЧЕГО ВОДОСНАБЖЕНИЯ ДИАМЕТРОМ ДО 100 ММ | 100 М ТРУБОПРОВОДА 0.0125 | 65.96 -0.82 | - - | - - | - - | - - | 65.96 -0.82
66. | Е7-59-1 (Н10) | УСТРОЙСТВО ЛЕСТНИЦ ПО ГОТОВОМУ ОСНОВАНИЮ ИЗ ОТДЕЛЬНЫХ СТУПЕНЕЙ ГЛАДКИХ | 100 М СТУПЕНЕЙ 0.228 | 1137.37 259.32 | 25.93 5.91 | 16.01 3.65 | 20.16 4.60 | 1.57 0.36 | 1185.03 270.18
67. | 4/2-1-7-1-1-30/2 | СТУПЕНЬ ЛС12-Б СЕРИЯ Б1.055.1-1.01 ВЫП.1 | ШТ. 19 | - - | - - | - - | 21.37 406.03 | 1.93 36.67 | 23.30 442.70
68. | Е8-3-2 (Н10) | УСТРОЙСТВО ЩЕБЕНОЧНОГО ОСНОВАНИЯ ПОД ФУНДАМЕНТЫ | М3 ОСНОВАНИЯ 0.25 | 8.93 2.23 | 1.43 0.36 | 0.67 0.17 | 16.71 4.18 | 16.27 4.07 | 43.34 10.84
69. | Е46-71-4 (Н10) | СВЕРЛЕНИЕ ОТВЕРСТИЙ В БЕТОННЫХ КОНСТРУКЦИЯХ НА ГЛУБИНУ 200 ММ ЭЛЕКТРОПЕРФОРАТОРОМ С ПРИМЕНЕНИЕМ СПИРАЛЬНЫХ ШНЕКОВ ДИАМЕТРОМ ОТВЕРСТИЙ ДО 70 ММ | 100 ОТВЕРСТИЙ 0.1 | 402.06 40.21 | 27.51 2.75 | - - | - - | - - | 429.57 42.96
70. | Е46-71-8 (Н10) Н1=5 | НА КАЖДЫЕ 10 ММ ИЗМЕНЕНИЯ ГЛУБИНЫ СВЕРЛЕНИЯ ОТВЕРСТИЙ ДОБАВЛЯЕТСЯ ИЛИ ИСКЛЮЧАЕТСЯ К НОРМЕ 46-71-4 | 100 ОТВЕРСТИЙ 0.1 | 122.11 -12.21 | 8.71 -0.87 | - - | - - | - - | 130.82 -13.08
71. | 1/10-170-10/С101-86726-38Ж | СВЕРЛА С SDS PLUS ХВОСТОВИКОМ (НАКОНЕЧНИК ИЗ ТВЕРДОСПЛАВНОЙ СТАЛИ) (ПО БЕТОНУ), ДИАМЕТРОМ 10-12 ММ, ДЛИНОЙ 110-165 ММ | ШТ. 0.312 | - - | - - | - - | 7.62 2.38 | 0.61 0.19 | 8.23 2.57
72. | Е46-71-1 (Н10) | СВЕРЛЕНИЕ ОТВЕРСТИЙ В БЕТОННЫХ КОНСТРУКЦИЯХ НА ГЛУБИНУ 200 ММ ЭЛЕКТРОПЕРФОРАТОРОМ С ПРИМЕНЕНИЕМ СПИРАЛЬНЫХ ШНЕКОВ ДИАМЕТРОМ ОТВЕРСТИЙ ДО 20 ММ | 100 ОТВЕРСТИЙ 0.04 | 183.90 7.36 | 12.02 0.48 | - - | - - | - - | 195.92 7.84
73. | Е46-71-5 (Н10) Н1=5 | НА КАЖДЫЕ 10 ММ ИЗМЕНЕНИЯ ГЛУБИНЫ СВЕРЛЕНИЯ ОТВЕРСТИЙ ДОБАВЛЯЕТСЯ ИЛИ ИСКЛЮЧАЕТСЯ К НОРМЕ 46-71-1 | 100 ОТВЕРСТИЙ 0.04 | 45.11 1.80 | 3.22 0.13 | - - | - - | - - | 48.33 1.93
74. | 1/10-170-10/С101-86726-38Ж | СВЕРЛА С SDS PLUS ХВОСТОВИКОМ (НАКОНЕЧНИК ИЗ ТВЕРДОСПЛАВНОЙ СТАЛИ) (ПО БЕТОНУ), ДИАМЕТРОМ 10-12 ММ, ДЛИНОЙ 110-165 ММ | ШТ. 0.0446 | - - | - - | - - | 7.62 0.34 | 0.61 0.03 | 8.23 0.37
75. | ПРИМЕЧАНИЕ: | ВХОД В ПОДВАЛ N3 (+КЖ2 ИЗМ.3 Л.5)
76. | Е6-1-1 (Н10) | УСТРОЙСТВО БЕТОННОЙ ПОДГОТОВКИ ИЗ БЕТОНА КЛАССА С8/10 | 100 М3 В ДЕЛЕ 0.017 | 1541.53 26.21 | 432.30 7.35 | 114.09 1.94 | 204.43 3.48 | 15.00 0.26 | 2193.26 37.29
77. | 4/1-4-10-20-90/20 | БЕТОН ТЯЖЕЛЫЙ С КРУПНОСТЬЮ ЗАПОЛНИТЕЛЯ 20-40 ММ, КЛАССА С8/10, F50, W2 | М3 1.734 | - - | - - | - - | 104.19 180.67 | 8.11 14.06 | 112.30 194.73
78. | Е6-1-16 (Н10) | УСТРОЙСТВО ФУНДАМЕНТНЫХ ПЛИТ ЖЕЛЕЗОБЕТОННЫХ ИЗ БЕТОНА КЛАССА С16/20, ПЛОСКИХ | 100 М3 В ДЕЛЕ 0.017 | 2010.84 34.18 | 1739.92 29.58 | 339.87 5.78 | 2266.04 38.52 | 179.71 3.06 | 6196.51 105.34
79. | 4/1-4-10-20-70/1040 | БЕТОН ТЯЖЕЛЫЙ С КРУПНОСТЬЮ ЗАПОЛНИТЕЛЯ БОЛЕЕ 5 ДО 20 ММ, КЛАССА С16/20, F100, W4 | М3 1.7255 | - - | - - | - - | 138.77 239.45 | 10.80 18.64 | 149.57 258.08
80. | Е6-1-22 (Н10) | УСТРОЙСТВО ЛЕНТОЧНЫХ ФУНДАМЕНТОВ ЖЕЛЕЗОБЕТОННЫХ ИЗ БЕТОНА КЛАССА С16/20, ПРИ ШИРИНЕ ПОВЕРХУ ДО 1000 ММ | 100 М3 В ДЕЛЕ 0.013 | 4248.28 55.23 | 2640.57 34.33 | 603.81 7.85 | 3387.88 44.04 | 267.16 3.47 | 10543.89 137.08
81. | 4/1-4-10-20-70/1040 | БЕТОН ТЯЖЕЛЫЙ С КРУПНОСТЬЮ ЗАПОЛНИТЕЛЯ БОЛЕЕ 5 ДО 20 ММ, КЛАССА С16/20, F100, W4 | М3 1.3195 | - - | - - | - - | 138.77 183.11 | 10.80 14.25 | 149.57 197.36
82. | 2/10-10/10 | ЗАГОТОВКИ ИЗ ГОРЯЧЕКАТАНОЙ АРМАТУРНОЙ ГЛАДКОЙ СТАЛИ КЛАССА S240(A240) ДИАМЕТРОМ 8 ММ | Т 0.0121 | - - | - - | - - | 2821.52 34.14 | 161.39 1.95 | 2982.91 36.09
83. | 2/10-25/5 | ЗАГОТОВКИ ИЗ ГОРЯЧЕКАТАНОЙ АРМАТУРНОЙ СТАЛИ ПЕРИОДИЧЕСКОГО ПРОФИЛЯ КЛАССА S500(AТ500С) ДИАМЕТРОМ 10 ММ | Т 0.1737 | - - | - - | - - | 2491.50 432.77 | 142.51 24.75 | 2634.01 457.53
84. | Е6-181-1 (Н10) | МОНТАЖ ОПАЛУБКИ ИМПОРТНОГО ПРОИЗВОДСТВА ИЛИ ТИПА "МОДОСТР" ДЛЯ УСТРОЙСТВА МОНОЛИТНЫХ ЖЕЛЕЗОБЕТОННЫХ НАРУЖНЫХ СТЕН | 100 М2 КОНСТРУКЦИИ СТЕНЫ 0.292 | 1007.06 294.06 | 1202.64 351.17 | 368.02 107.46 | 175.58 51.27 | 10.13 2.96 | 2395.41 699.46
85. | 5/20-30-1/С514-16301-1С | НАКОНЕЧНИКИ ПЛАСТМАССОВЫЕ | ШТ 89.352 | - - | - - | - - | 0.40 35.74 | 0.02 1.79 | 0.42 37.53
86. | 1/10-130-30/С101-96200-С | СМАЗКА АНТИАДГЕЗИОННАЯ | Т 0.0037 | - - | - - | - - | 3970.59 14.69 | 315.26 1.17 | 4285.85 15.86
87. | Е6-180-1 (Н10) | АРМИРОВАНИЕ МОНОЛИТНЫХ ЖЕЛЕЗОБЕТОННЫХ НАРУЖНЫХ СТЕН ТОЛЩИНОЙ 300 ММ ВЫСОТОЙ ДО 4 М В ОПАЛУБКЕ ИМПОРТНОГО ПРОИЗВОДСТВА ИЛИ ТИПА "МОДОСТР" | Т 0.4354 | 235.07 102.35 | 12.52 5.45 | 3.26 1.42 | 20.06 8.73 | 1.17 0.51 | 268.82 117.04
88. | 1/10-240-35/С110-17507-Ж | ФИКСАТОРЫ ПЛАСТМАССОВЫЕ | ШТ 95.788 | - - | - - | - - | 0.04 3.83 | 0.01 0.96 | 0.05 4.79
89. | 2/10-10/10 | ЗАГОТОВКИ ИЗ ГОРЯЧЕКАТАНОЙ АРМАТУРНОЙ ГЛАДКОЙ СТАЛИ КЛАССА S240(A240) ДИАМЕТРОМ 8 ММ | Т 0.0127 | - - | - - | - - | 2821.52 35.83 | 161.39 2.05 | 2982.91 37.88
90. | 2/10-25/5 | ЗАГОТОВКИ ИЗ ГОРЯЧЕКАТАНОЙ АРМАТУРНОЙ СТАЛИ ПЕРИОДИЧЕСКОГО ПРОФИЛЯ КЛАССА S500(AТ500С) ДИАМЕТРОМ 10 ММ | Т 0.4227 | - - | - - | - - | 2491.50 1053.16 | 142.51 60.24 | 2634.01 1113.40
91. | Е6-183-1 (Н10) | БЕТОНИРОВАНИЕ МОНОЛИТНЫХ ЖЕЛЕЗОБЕТОННЫХ НАРУЖНЫХ СТЕН ВЫСОТОЙ ДО 4 М В ОПАЛУБКЕ ИМПОРТНОГО ПРОИЗВОДСТВА ИЛИ ТИПА "МОДОСТР" ПРИ ПОДАЧЕ БЕТОННОЙ СМЕСИ В БАДЬЯХ | 100 М3 0.073 | 1662.11 121.33 | 3276.33 239.17 | 976.50 71.28 | 7.27 0.53 | 0.54 0.04 | 4946.25 361.07
92. | 4/1-4-10-20-70/1040 | БЕТОН ТЯЖЕЛЫЙ С КРУПНОСТЬЮ ЗАПОЛНИТЕЛЯ БОЛЕЕ 5 ДО 20 ММ, КЛАССА С16/20, F100, W4 | М3 7.4095 | - - | - - | - - | 138.77 1028.22 | 10.80 80.02 | 149.57 1108.24
93. | Е6-182-1 (Н10) | ДЕМОНТАЖ ОПАЛУБКИ ИМПОРТНОГО ПРОИЗВОДСТВА ИЛИ ТИПА "МОДОСТР" ДЛЯ УСТРОЙСТВА МОНОЛИТНЫХ ЖЕЛЕЗОБЕТОННЫХ НАРУЖНЫХ СТЕН ВЫСОТОЙ ДО 4 М | 100 М2 КОНСТРУКЦИИ СТЕНЫ 0.292 | 765.39 223.49 | 858.24 250.61 | 264.08 77.11 | 12.47 3.64 | 0.97 0.28 | 1637.07 478.02
94. | 1/10-100-40/САМ-СТ | АМОРТИЗАЦИЯ ОПАЛУБКИ СТЕН | М2 29.2 | - - | - - | - - | 6.70 195.64 | - - | 6.70 195.64
95. | Е8-4-9 (Н10) | ГИДРОИЗОЛЯЦИЯ БОКОВАЯ ОКЛЕЕЧНАЯ ПО МОНОЛИТНЫМ ЖЕЛЕЗОБЕТОННЫМ СТЕНАМ В 1 СЛОЙ ИЗ НАПЛАВЛЯЕМЫХ РУЛОННЫХ МАТЕРИАЛОВ | 100 М2 ИЗОЛИРУЕМОЙ ПОВЕРХНОСТИ 0.3109 | 341.28 106.10 | 180.67 56.17 | 65.66 20.41 | 723.66 224.99 | 58.12 18.07 | 1303.73 405.33
96. | 1/10-130-5/73 | МАСТИКА БИТУМНО-ПОЛИМЕРНАЯ КРОВЕЛЬНАЯ И ГИДРОИЗОЛЯЦИОННАЯ (МБПХ), ХОЛОДНАЯ | Т 0.0115 | - - | - - | - - | 3241.11 37.27 | 257.34 2.96 | 3498.45 40.23
97. | Е6-59-1 (Н10) | УСТРОЙСТВО Д.Ш. ИЗ ПЛИТ ППТ-35-А | М2 КОНСТРУКЦИЙ СТЕН (БЕЗ ВЫЧЕТА ПРОЕМОВ) 1.3613 | 6.40 8.71 | 0.59 0.80 | 0.19 0.26 | - - | - - | 6.99 9.51
98. | 1/10-120-30-10/21 | ПЛИТЫ ТЕПЛОИЗОЛЯЦИОННЫЕ ПЕНОПОЛИСТИРОЛЬНЫЕ ППТ-35А (ППТ-35Н-А) | М3 0.0272 | - - | - - | - - | 296.99 8.08 | 23.58 0.64 | 320.57 8.72
99. | Е22-1-1 (Н10) | УСТАНОВКА ТРУБЫ БНТ100 | КМ 0.0013 | 3475.91 4.52 | - - | - - | 8174.88 10.63 | 383.04 0.50 | 12033.83 15.65
100. | Е16-29-2 (Н12) Н2=0 Н3=0 | ГИДРАВЛИЧЕСКОЕ ИСПЫТАНИЕ ТРУБОПРОВОДОВ СИСТЕМ ОТОПЛЕНИЯ, ВОДОПРОВОДА И ГОРЯЧЕГО ВОДОСНАБЖЕНИЯ ДИАМЕТРОМ ДО 100 ММ | 100 М ТРУБОПРОВОДА 0.0125 | 65.96 -0.82 | - - | - - | - - | - - | 65.96 -0.82
101. | Е7-59-1 (Н10) | УСТРОЙСТВО ЛЕСТНИЦ ПО ГОТОВОМУ ОСНОВАНИЮ ИЗ ОТДЕЛЬНЫХ СТУПЕНЕЙ ГЛАДКИХ | 100 М СТУПЕНЕЙ 0.18 | 1137.37 204.73 | 25.93 4.67 | 16.01 2.88 | 20.16 3.63 | 1.57 0.28 | 1185.03 213.31
102. | 4/2-1-7-1-1-30/2 | СТУПЕНЬ ЛС12-Б СЕРИЯ Б1.055.1-1.01 ВЫП.1 | ШТ. 15 | - - | - - | - - | 21.37 320.55 | 1.93 28.95 | 23.30 349.50
103. | Е8-3-2 (Н10) | УСТРОЙСТВО ЩЕБЕНОЧНОГО ОСНОВАНИЯ ПОД ФУНДАМЕНТЫ | М3 ОСНОВАНИЯ 0.25 | 8.93 2.23 | 1.43 0.36 | 0.67 0.17 | 16.71 4.18 | 16.27 4.07 | 43.34 10.84
104. | Е46-71-4 (Н10) | СВЕРЛЕНИЕ ОТВЕРСТИЙ В БЕТОННЫХ КОНСТРУКЦИЯХ НА ГЛУБИНУ 200 ММ ЭЛЕКТРОПЕРФОРАТОРОМ С ПРИМЕНЕНИЕМ СПИРАЛЬНЫХ ШНЕКОВ ДИАМЕТРОМ ОТВЕРСТИЙ ДО 70 ММ | 100 ОТВЕРСТИЙ 0.08 | 402.06 32.16 | 27.51 2.20 | - - | - - | - - | 429.57 34.36
105. | Е46-71-8 (Н10) Н1=5 | НА КАЖДЫЕ 10 ММ ИЗМЕНЕНИЯ ГЛУБИНЫ СВЕРЛЕНИЯ ОТВЕРСТИЙ ДОБАВЛЯЕТСЯ ИЛИ ИСКЛЮЧАЕТСЯ К НОРМЕ 46-71-4 | 100 ОТВЕРСТИЙ 0.08 | 122.11 -9.77 | 8.71 -0.70 | - - | - - | - - | 130.82 -10.47
106. | 1/10-170-10/С101-86726-38Ж | СВЕРЛА С SDS PLUS ХВОСТОВИКОМ (НАКОНЕЧНИК ИЗ ТВЕРДОСПЛАВНОЙ СТАЛИ) (ПО БЕТОНУ), ДИАМЕТРОМ 10-12 ММ, ДЛИНОЙ 110-165 ММ | ШТ. 0.2496 | - - | - - | - - | 7.62 1.90 | 0.61 0.15 | 8.23 2.05
107. | Е46-71-1 (Н10) | СВЕРЛЕНИЕ ОТВЕРСТИЙ В БЕТОННЫХ КОНСТРУКЦИЯХ НА ГЛУБИНУ 200 ММ ЭЛЕКТРОПЕРФОРАТОРОМ С ПРИМЕНЕНИЕМ СПИРАЛЬНЫХ ШНЕКОВ ДИАМЕТРОМ ОТВЕРСТИЙ ДО 20 ММ | 100 ОТВЕРСТИЙ 0.04 | 183.90 7.36 | 12.02 0.48 | - - | - - | - - | 195.92 7.84
108. | Е46-71-5 (Н10) Н1=5 | НА КАЖДЫЕ 10 ММ ИЗМЕНЕНИЯ ГЛУБИНЫ СВЕРЛЕНИЯ ОТВЕРСТИЙ ДОБАВЛЯЕТСЯ ИЛИ ИСКЛЮЧАЕТСЯ К НОРМЕ 46-71-1 | 100 ОТВЕРСТИЙ 0.04 | 45.11 1.80 | 3.22 0.13 | - - | - - | - - | 48.33 1.93
109. | 1/10-170-10/С101-86726-38Ж | СВЕРЛА С SDS PLUS ХВОСТОВИКОМ (НАКОНЕЧНИК ИЗ ТВЕРДОСПЛАВНОЙ СТАЛИ) (ПО БЕТОНУ), ДИАМЕТРОМ 10-12 ММ, ДЛИНОЙ 110-165 ММ | ШТ. 0.0446 | - - | - - | - - | 7.62 0.34 | 0.61 0.03 | 8.23 0.37
110. | ПРИМЕЧАНИЕ: | ВХОД В ПОДВАЛ N4 (+КЖ2 ИЗМ.3 Л.6)
111. | Е6-1-1 (Н10) | УСТРОЙСТВО БЕТОННОЙ ПОДГОТОВКИ ИЗ БЕТОНА КЛАССА С8/10 | 100 М3 В ДЕЛЕ 0.013 | 1541.53 20.04 | 432.30 5.62 | 114.09 1.48 | 204.43 2.66 | 15.00 0.20 | 2193.26 28.51
112. | 4/1-4-10-20-90/20 | БЕТОН ТЯЖЕЛЫЙ С КРУПНОСТЬЮ ЗАПОЛНИТЕЛЯ 20-40 ММ, КЛАССА С8/10, F50, W2 | М3 1.326 | - - | - - | - - | 104.19 138.16 | 8.11 10.75 | 112.30 148.91
113. | Е6-1-16 (Н10) | УСТРОЙСТВО ФУНДАМЕНТНЫХ ПЛИТ ЖЕЛЕЗОБЕТОННЫХ ИЗ БЕТОНА КЛАССА С16/20, ПЛОСКИХ | 100 М3 В ДЕЛЕ 0.012 | 2010.84 24.13 | 1739.92 20.88 | 339.87 4.08 | 2266.04 27.19 | 179.71 2.16 | 6196.51 74.36
114. | 4/1-4-10-20-70/1040 | БЕТОН ТЯЖЕЛЫЙ С КРУПНОСТЬЮ ЗАПОЛНИТЕЛЯ БОЛЕЕ 5 ДО 20 ММ, КЛАССА С16/20, F100, W4 | М3 1.218 | - - | - - | - - | 138.77 169.02 | 10.80 13.15 | 149.57 182.18
115. | Е6-1-22 (Н10) | УСТРОЙСТВО ЛЕНТОЧНЫХ ФУНДАМЕНТОВ ЖЕЛЕЗОБЕТОННЫХ ИЗ БЕТОНА КЛАССА С16/20, ПРИ ШИРИНЕ ПОВЕРХУ ДО 1000 ММ | 100 М3 В ДЕЛЕ 0.01 | 4248.28 42.48 | 2640.57 26.41 | 603.81 6.04 | 3387.88 33.88 | 267.16 2.67 | 10543.89 105.44
116. | 4/1-4-10-20-70/1040 | БЕТОН ТЯЖЕЛЫЙ С КРУПНОСТЬЮ ЗАПОЛНИТЕЛЯ БОЛЕЕ 5 ДО 20 ММ, КЛАССА С16/20, F100, W4 | М3 1.015 | - - | - - | - - | 138.77 140.85 | 10.80 10.96 | 149.57 151.81
117. | 2/10-10/10 | ЗАГОТОВКИ ИЗ ГОРЯЧЕКАТАНОЙ АРМАТУРНОЙ ГЛАДКОЙ СТАЛИ КЛАССА S240(A240) ДИАМЕТРОМ 8 ММ | Т 0.009 | - - | - - | - - | 2821.52 25.39 | 161.39 1.45 | 2982.91 26.85
118. | 2/10-25/5 | ЗАГОТОВКИ ИЗ ГОРЯЧЕКАТАНОЙ АРМАТУРНОЙ СТАЛИ ПЕРИОДИЧЕСКОГО ПРОФИЛЯ КЛАССА S500(AТ500С) ДИАМЕТРОМ 10 ММ | Т 0.1273 | - - | - - | - - | 2491.50 317.17 | 142.51 18.14 | 2634.01 335.31
119. | Е6-181-1 (Н10) | МОНТАЖ ОПАЛУБКИ ИМПОРТНОГО ПРОИЗВОДСТВА ИЛИ ТИПА "МОДОСТР" ДЛЯ УСТРОЙСТВА МОНОЛИТНЫХ ЖЕЛЕЗОБЕТОННЫХ НАРУЖНЫХ СТЕН | 100 М2 КОНСТРУКЦИИ СТЕНЫ 0.212 | 1007.06 213.50 | 1202.64 254.96 | 368.02 78.02 | 175.58 37.22 | 10.13 2.15 | 2395.41 507.83
120. | 5/20-30-1/С514-16301-1С | НАКОНЕЧНИКИ ПЛАСТМАССОВЫЕ | ШТ 64.872 | - - | - - | - - | 0.40 25.95 | 0.02 1.30 | 0.42 27.25
121. | 1/10-130-30/С101-96200-С | СМАЗКА АНТИАДГЕЗИОННАЯ | Т 0.0027 | - - | - - | - - | 3970.59 10.72 | 315.26 0.85 | 4285.85 11.57
122. | Е6-180-1 (Н10) | АРМИРОВАНИЕ МОНОЛИТНЫХ ЖЕЛЕЗОБЕТОННЫХ НАРУЖНЫХ СТЕН ТОЛЩИНОЙ 300 ММ ВЫСОТОЙ ДО 4 М В ОПАЛУБКЕ ИМПОРТНОГО ПРОИЗВОДСТВА ИЛИ ТИПА "МОДОСТР" | Т 0.3165 | 235.07 74.40 | 12.52 3.96 | 3.26 1.03 | 20.06 6.35 | 1.17 0.37 | 268.82 85.08
123. | 1/10-240-35/С110-17507-Ж | ФИКСАТОРЫ ПЛАСТМАССОВЫЕ | ШТ 69.63 | - - | - - | - - | 0.04 2.79 | 0.01 0.70 | 0.05 3.48
124. | 2/10-10/10 | ЗАГОТОВКИ ИЗ ГОРЯЧЕКАТАНОЙ АРМАТУРНОЙ ГЛАДКОЙ СТАЛИ КЛАССА S240(A240) ДИАМЕТРОМ 8 ММ | Т 0.0099 | - - | - - | - - | 2821.52 27.93 | 161.39 1.60 | 2982.91 29.53
125. | 2/10-25/5 | ЗАГОТОВКИ ИЗ ГОРЯЧЕКАТАНОЙ АРМАТУРНОЙ СТАЛИ ПЕРИОДИЧЕСКОГО ПРОФИЛЯ КЛАССА S500(AТ500С) ДИАМЕТРОМ 10 ММ | Т 0.3066 | - - | - - | - - | 2491.50 763.89 | 142.51 43.69 | 2634.01 807.59
126. | Е6-183-1 (Н10) | БЕТОНИРОВАНИЕ МОНОЛИТНЫХ ЖЕЛЕЗОБЕТОННЫХ НАРУЖНЫХ СТЕН ВЫСОТОЙ ДО 4 М В ОПАЛУБКЕ ИМПОРТНОГО ПРОИЗВОДСТВА ИЛИ ТИПА "МОДОСТР" ПРИ ПОДАЧЕ БЕТОННОЙ СМЕСИ В БАДЬЯХ | 100 М3 0.053 | 1662.11 88.09 | 3276.33 173.65 | 976.50 51.75 | 7.27 0.39 | 0.54 0.03 | 4946.25 262.15
127. | 4/1-4-10-20-70/1040 | БЕТОН ТЯЖЕЛЫЙ С КРУПНОСТЬЮ ЗАПОЛНИТЕЛЯ БОЛЕЕ 5 ДО 20 ММ, КЛАССА С16/20, F100, W4 | М3 5.3795 | - - | - - | - - | 138.77 746.51 | 10.80 58.10 | 149.57 804.61
128. | Е6-182-1 (Н10) | ДЕМОНТАЖ ОПАЛУБКИ ИМПОРТНОГО ПРОИЗВОДСТВА ИЛИ ТИПА "МОДОСТР" ДЛЯ УСТРОЙСТВА МОНОЛИТНЫХ ЖЕЛЕЗОБЕТОННЫХ НАРУЖНЫХ СТЕН ВЫСОТОЙ ДО 4 М | 100 М2 КОНСТРУКЦИИ СТЕНЫ 0.212 | 765.39 162.26 | 858.24 181.95 | 264.08 55.98 | 12.47 2.64 | 0.97 0.21 | 1637.07 347.06
129. | 1/10-100-40/САМ-СТ | АМОРТИЗАЦИЯ ОПАЛУБКИ СТЕН | М2 21.2 | - - | - - | - - | 6.70 142.04 | - - | 6.70 142.04
130. | Е8-4-9 (Н10) | ГИДРОИЗОЛЯЦИЯ БОКОВАЯ ОКЛЕЕЧНАЯ ПО МОНОЛИТНЫМ ЖЕЛЕЗОБЕТОННЫМ СТЕНАМ В 1 СЛОЙ ИЗ НАПЛАВЛЯЕМЫХ РУЛОННЫХ МАТЕРИАЛОВ | 100 М2 ИЗОЛИРУЕМОЙ ПОВЕРХНОСТИ 0.205 | 341.28 69.96 | 180.67 37.04 | 65.66 13.46 | 723.66 148.35 | 58.12 11.91 | 1303.73 267.26
131. | 1/10-130-5/73 | МАСТИКА БИТУМНО-ПОЛИМЕРНАЯ КРОВЕЛЬНАЯ И ГИДРОИЗОЛЯЦИОННАЯ (МБПХ), ХОЛОДНАЯ | Т 0.0076 | - - | - - | - - | 3241.11 24.63 | 257.34 1.96 | 3498.45 26.59
132. | Е6-59-1 (Н10) | УСТРОЙСТВО Д.Ш. ИЗ ПЛИТ ППТ-35-А | М2 КОНСТРУКЦИЙ СТЕН (БЕЗ ВЫЧЕТА ПРОЕМОВ) 0.999 | 6.40 6.39 | 0.59 0.59 | 0.19 0.19 | - - | - - | 6.99 6.98
133. | 1/10-120-30-10/21 | ПЛИТЫ ТЕПЛОИЗОЛЯЦИОННЫЕ ПЕНОПОЛИСТИРОЛЬНЫЕ ППТ-35А (ППТ-35Н-А) | М3 0.02 | - - | - - | - - | 296.99 5.94 | 23.58 0.47 | 320.57 6.41
134. | Е22-1-1 (Н10) | УСТАНОВКА ТРУБЫ БНТ100 | КМ 0.0013 | 3475.91 4.52 | - - | - - | 8174.88 10.63 | 383.04 0.50 | 12033.83 15.65
135. | Е16-29-2 (Н12) Н2=0 Н3=0 | ГИДРАВЛИЧЕСКОЕ ИСПЫТАНИЕ ТРУБОПРОВОДОВ СИСТЕМ ОТОПЛЕНИЯ, ВОДОПРОВОДА И ГОРЯЧЕГО ВОДОСНАБЖЕНИЯ ДИАМЕТРОМ ДО 100 ММ | 100 М ТРУБОПРОВОДА 0.0125 | 65.96 -0.82 | - - | - - | - - | - - | 65.96 -0.82
136. | Е7-59-1 (Н10) | УСТРОЙСТВО ЛЕСТНИЦ ПО ГОТОВОМУ ОСНОВАНИЮ ИЗ ОТДЕЛЬНЫХ СТУПЕНЕЙ ГЛАДКИХ | 100 М СТУПЕНЕЙ 0.168 | 1137.37 191.08 | 25.93 4.36 | 16.01 2.69 | 20.16 3.39 | 1.57 0.26 | 1185.03 199.09
137. | 4/2-1-7-1-1-30/2 | СТУПЕНЬ ЛС12-Б СЕРИЯ Б1.055.1-1.01 ВЫП.1 | ШТ. 14 | - - | - - | - - | 21.37 299.18 | 1.93 27.02 | 23.30 326.20
138. | Е8-3-2 (Н10) | УСТРОЙСТВО ЩЕБЕНОЧНОГО ОСНОВАНИЯ ПОД ФУНДАМЕНТЫ | М3 ОСНОВАНИЯ 0.25 | 8.93 2.23 | 1.43 0.36 | 0.67 0.17 | 16.71 4.18 | 16.27 4.07 | 43.34 10.84
139. | Е46-71-4 (Н10) | СВЕРЛЕНИЕ ОТВЕРСТИЙ В БЕТОННЫХ КОНСТРУКЦИЯХ НА ГЛУБИНУ 200 ММ ЭЛЕКТРОПЕРФОРАТОРОМ С ПРИМЕНЕНИЕМ СПИРАЛЬНЫХ ШНЕКОВ ДИАМЕТРОМ ОТВЕРСТИЙ ДО 70 ММ | 100 ОТВЕРСТИЙ 0.08 | 402.06 32.16 | 27.51 2.20 | - - | - - | - - | 429.57 34.36
140. | Е46-71-8 (Н10) Н1=5 | НА КАЖДЫЕ 10 ММ ИЗМЕНЕНИЯ ГЛУБИНЫ СВЕРЛЕНИЯ ОТВЕРСТИЙ ДОБАВЛЯЕТСЯ ИЛИ ИСКЛЮЧАЕТСЯ К НОРМЕ 46-71-4 | 100 ОТВЕРСТИЙ 0.08 | 122.11 -9.77 | 8.71 -0.70 | - - | - - | - - | 130.82 -10.47
141. | 1/10-170-10/С101-86726-38Ж | СВЕРЛА С SDS PLUS ХВОСТОВИКОМ (НАКОНЕЧНИК ИЗ ТВЕРДОСПЛАВНОЙ СТАЛИ) (ПО БЕТОНУ), ДИАМЕТРОМ 10-12 ММ, ДЛИНОЙ 110-165 ММ | ШТ. 0.2496 | - - | - - | - - | 7.62 1.90 | 0.61 0.15 | 8.23 2.05
142. | Е46-71-1 (Н10) | СВЕРЛЕНИЕ ОТВЕРСТИЙ В БЕТОННЫХ КОНСТРУКЦИЯХ НА ГЛУБИНУ 200 ММ ЭЛЕКТРОПЕРФОРАТОРОМ С ПРИМЕНЕНИЕМ СПИРАЛЬНЫХ ШНЕКОВ ДИАМЕТРОМ ОТВЕРСТИЙ ДО 20 ММ | 100 ОТВЕРСТИЙ 0.05 | 183.90 9.20 | 12.02 0.60 | - - | - - | - - | 195.92 9.80
143. | Е46-71-5 (Н10) Н1=5 | НА КАЖДЫЕ 10 ММ ИЗМЕНЕНИЯ ГЛУБИНЫ СВЕРЛЕНИЯ ОТВЕРСТИЙ ДОБАВЛЯЕТСЯ ИЛИ ИСКЛЮЧАЕТСЯ К НОРМЕ 46-71-1 | 100 ОТВЕРСТИЙ 0.05 | 45.11 2.26 | 3.22 0.16 | - - | - - | - - | 48.33 2.42
144. | 1/10-170-10/С101-86726-38Ж | СВЕРЛА С SDS PLUS ХВОСТОВИКОМ (НАКОНЕЧНИК ИЗ ТВЕРДОСПЛАВНОЙ СТАЛИ) (ПО БЕТОНУ), ДИАМЕТРОМ 10-12 ММ, ДЛИНОЙ 110-165 ММ | ШТ. 0.0558 | - - | - - | - - | 7.62 0.43 | 0.61 0.03 | 8.23 0.46
145. | ПРИМЕЧАНИЕ: | ЛЕСТНИЦА ПОЖАРНАЯ СТ1
146. | Е46-71-1 (Н10) | СВЕРЛЕНИЕ ОТВЕРСТИЙ В БЕТОННЫХ КОНСТРУКЦИЯХ НА ГЛУБИНУ 200 ММ ЭЛЕКТРОПЕРФОРАТОРОМ С ПРИМЕНЕНИЕМ СПИРАЛЬНЫХ ШНЕКОВ ДИАМЕТРОМ ОТВЕРСТИЙ ДО 20 ММ | 100 ОТВЕРСТИЙ 0.36 | 183.90 66.20 | 12.02 4.33 | - - | - - | - - | 195.92 70.53
147. | Е46-71-5 (Н10) Н1=10 | НА КАЖДЫЕ 10 ММ ИЗМЕНЕНИЯ ГЛУБИНЫ СВЕРЛЕНИЯ ОТВЕРСТИЙ ДОБАВЛЯЕТСЯ ИЛИ ИСКЛЮЧАЕТСЯ К НОРМЕ 46-71-1 | 100 ОТВЕРСТИЙ 0.36 | 90.22 32.48 | 6.44 2.32 | - - | - - | - - | 96.66 34.80
148. | 1/10-170-10/С101-86726-38Ж | СВЕРЛА С SDS PLUS ХВОСТОВИКОМ (НАКОНЕЧНИК ИЗ ТВЕРДОСПЛАВНОЙ СТАЛИ) (ПО БЕТОНУ), ДИАМЕТРОМ 10-12 ММ, ДЛИНОЙ 110-165 ММ | ШТ. 0.2736 | - - | - - | - - | 7.62 2.08 | 0.61 0.17 | 8.23 2.25
149. | Е9-49-1 (Н11) | ПОСТАНОВКА БОЛТОВ СТРОИТЕЛЬНЫХ С ГАЙКАМИ И ШАЙБАМИ | 100 ШТ. БОЛТОВ 0.0238 | 128.77 3.06 | 0.68 0.02 | 0.42 0.01 | - - | - - | 129.45 3.08
150. | Е9-29-1 (Н11) | МОНТАЖ ЛЕСТНИЦ ПРЯМОЛИНЕЙНЫХ И КРИВОЛИНЕЙНЫХ, ПОЖАРНЫХ С ОГРАЖДЕНИЕМ | Т КОНСТРУКЦИЙ 0.7332 | 326.93 239.71 | 343.60 251.93 | 86.72 63.58 | 61.51 45.10 | 4.62 3.39 | 736.66 540.13
151. | 2/20-80-5/С201-76500-С1 | СТОИМОСТЬ МК ОКРАШЕННЫХ В ЗАВОДСКИХ УСЛОВИЯХ | Т 0.0951 | - - | - - | - - | 6138.36 583.76 | 351.11 33.39 | 6489.47 617.15
152. | 4/1-5-20/С101-15500-18С | ДЮБЕЛЬ-ШПИЛЬКА М10Х110 | ШТ 36 | - - | - - | - - | 0.27 9.72 | 0.02 0.72 | 0.29 10.44
153. | 1/10-240-10-10/С101-10110-Ж | БОЛТЫ СТРОИТЕЛЬНЫЕ С ГАЙКАМИ И ШАЙБАМИ | Т 0.0012 | - - | - - | - - | 4707.39 5.65 | 373.77 0.45 | 5081.16 6.10
154. | Е13-26-6 (Н10) Н1=2 | ОКРАСКА МЕТАЛЛИЧЕСКИХ ОГРУНТОВАННЫХ ПОВЕРХНОСТЕЙ ЭМАЛЬЮ ПФ-115 | 100 М2 0.0103 | 85.65 0.88 | 3.41 0.04 | 0.34 0.00 | 130.56 1.34 | 10.37 0.11 | 229.99 2.37
|  | ИТОГО ПРЯМЫЕ ЗАТРАТЫ : |  | 5995 | 4947 | 1483 | 19754 | 1334 | 32030
|  | ОХР и ОПР | [6 empty] | 4886
|  | ПЛАНОВАЯ ПРИБЫЛЬ | [6 empty] | 5218
|  | ИТОГО ПО ПТМ | [6 empty] | 42134
|  | ЗАТРАТЫ ТРУДА | [6 empty] | 651
|  | ЗАТРАТЫ ТРУДА МАШИНИСТОВ | [6 empty] | 127
| Ж2-90 | КАБЕЛЬНЫЕ КАНАЛЫ И ФУНДАМЕНТЫ ПОД ОБОРУД.ЛУЧЕВОЙ ДИАГНОСТИКИ (КЖ2 Л.2)
155. | Е6-1-16 (Н10) | УСТРОЙСТВО ФУНДАМЕНТНЫХ ПЛИТ ЖЕЛЕЗОБЕТОННЫХ ИЗ БЕТОНА КЛАССА С30/37, ПЛОСКИХ | 100 М3 В ДЕЛЕ 0.014 | 2010.84 28.15 | 1739.92 24.36 | 339.87 4.76 | 2266.04 31.72 | 179.71 2.52 | 6196.51 86.75
156. | 4/1-4-10-20-70/1460 | БЕТОНЫ ТЯЖЕЛЫЕ С КРУПНОСТЬЮ ЗАПОЛНИТЕЛЯ БОЛЕЕ 5 ДО 20 ММ, КЛАССА С30/37 F100, W6 | М3 1.421 | - - | - - | - - | 164.95 234.39 | 12.83 18.23 | 177.78 252.63
157. | 2/10-45/15 | ЗАГОТОВКИ ИЗ ПРОВОЛОКИ ИЗ НИЗКОУГЛЕРОДИСТОЙ СТАЛИ ХОЛОДНОТЯНУТОЙ ПЕРИОДИЧЕСКОГО ПРОФИЛЯ КЛАССА ВР-I ДЛЯ АРМИРОВАНИЯ ЖЕЛЕЗОБЕТОННЫХ КОНСТРУКЦИЙ ДИАМЕТРОМ 5 ММ | Т 0.0357 | - - | - - | - - | 2986.13 106.60 | 170.81 6.10 | 3156.94 112.70
158. | Е9-53-2 (Н11) | УКЛАДКА ЛИСТА РОМБИЧЕСКОГО И ПОЛОСЫ | Т КОНСТРУКЦИЙ 0.3516 | 468.67 164.78 | 58.09 20.42 | 5.08 1.79 | 57.67 20.28 | 4.31 1.52 | 588.74 206.99
159. | 2/20-80-5/С201-76500-С1 | СТОИМОСТЬ МК ОКРАШЕННЫХ В ЗАВОДСКИХ УСЛОВИЯХ | Т 0.3516 | - - | - - | - - | 6138.36 2158.25 | 351.11 123.45 | 6489.47 2281.70
160. | Е13-26-6 (Н10) Н1=2 | ОКРАСКА МЕТАЛЛИЧЕСКИХ ОГРУНТОВАННЫХ ПОВЕРХНОСТЕЙ ЭМАЛЬЮ ПФ-115 | 100 М2 0.0049 | 85.65 0.42 | 3.41 0.02 | 0.34 0.00 | 130.56 0.64 | 10.37 0.05 | 229.99 1.13
|  | ИТОГО ПРЯМЫЕ ЗАТРАТЫ : |  | 194 | 44 | 7 | 2552 | 152 | 2942
|  | ОХР и ОПР | [6 empty] | 117
|  | ПЛАНОВАЯ ПРИБЫЛЬ | [6 empty] | 135
|  | ИТОГО ПО ПТМ | [6 empty] | 3194
|  | ЗАТРАТЫ ТРУДА | [6 empty] | 21
| Ж2-90-20-20 | ЗДАНИЕ - СТРОИТЕЛЬНАЯ ЧАСТЬ. ДРУГИЕ ЭЛЕМЕНТЫ И КОНСТРУКЦИИ. ВХОДЫ, КРЫЛЬЦА, РАМПЫ, ПАНДУСЫ. ЖЕЛЕЗОБЕТОННЫЕ
161. | ПРИМЕЧАНИЕ: | КРЫЛЬЦО N1 (+КЖ2 ИЗМ.3 Л.9)
162. | Е6-1-1 (Н10) | УСТРОЙСТВО БЕТОННОЙ ПОДГОТОВКИ ИЗ БЕТОНА КЛАССА С8/10 | 100 М3 В ДЕЛЕ 0.076 | 1541.53 117.16 | 432.30 32.85 | 114.09 8.67 | 204.43 15.54 | 15.00 1.14 | 2193.26 166.69
163. | 4/1-4-10-20-90/20 | БЕТОН ТЯЖЕЛЫЙ С КРУПНОСТЬЮ ЗАПОЛНИТЕЛЯ 20-40 ММ, КЛАССА С8/10, F50, W2 | М3 7.752 | - - | - - | - - | 104.19 807.68 | 8.11 62.87 | 112.30 870.55
164. | Е6-181-1 (Н10) | МОНТАЖ ОПАЛУБКИ ИМПОРТНОГО ПРОИЗВОДСТВА ИЛИ ТИПА "МОДОСТР" ДЛЯ УСТРОЙСТВА МОНОЛИТНЫХ ЖЕЛЕЗОБЕТОННЫХ НАРУЖНЫХ СТЕН ТОЛЩИНОЙ 300 ММ ВЫСОТОЙ ДО 4 М | 100 М2 КОНСТРУКЦИИ СТЕНЫ 0.34 | 1007.06 342.40 | 1202.64 408.90 | 368.02 125.13 | 175.58 59.70 | 10.13 3.44 | 2395.41 814.44
165. | 1/10-130-30/С101-96200-С | СМАЗКА АНТИАДГЕЗИОННАЯ | Т 0.0043 | - - | - - | - - | 3970.59 17.07 | 315.26 1.36 | 4285.85 18.43
166. | 5/20-30-1/С514-16301-1С | НАКОНЕЧНИКИ ПЛАСТМАССОВЫЕ | ШТ 104.0247 | - - | - - | - - | 0.40 41.61 | 0.02 2.08 | 0.42 43.69
167. | Е6-180-1 (Н10) | АРМИРОВАНИЕ МОНОЛИТНЫХ ЖЕЛЕЗОБЕТОННЫХ НАРУЖНЫХ СТЕН ТОЛЩИНОЙ 300 ММ ВЫСОТОЙ ДО 4 М В ОПАЛУБКЕ ИМПОРТНОГО ПРОИЗВОДСТВА ИЛИ ТИПА "МОДОСТР" | Т 0.2409 | 235.07 56.63 | 12.52 3.02 | 3.26 0.79 | 20.06 4.83 | 1.17 0.28 | 268.82 64.76
168. | 2/10-25/5 | ЗАГОТОВКИ ИЗ ГОРЯЧЕКАТАНОЙ АРМАТУРНОЙ СТАЛИ ПЕРИОДИЧЕСКОГО ПРОФИЛЯ КЛАССА S500(AТ500С) ДИАМЕТРОМ 10 ММ | Т 0.2409 | - - | - - | - - | 2491.50 600.20 | 142.51 34.33 | 2634.01 634.53
169. | 1/10-240-35/С110-17507-Ж | ФИКСАТОРЫ ПЛАСТМАССОВЫЕ | ШТ 52.998 | - - | - - | - - | 0.04 2.12 | 0.01 0.53 | 0.05 2.65
170. | Е6-182-1 (Н10) | ДЕМОНТАЖ ОПАЛУБКИ ИМПОРТНОГО ПРОИЗВОДСТВА ИЛИ ТИПА "МОДОСТР" ДЛЯ УСТРОЙСТВА МОНОЛИТНЫХ ЖЕЛЕЗОБЕТОННЫХ НАРУЖНЫХ СТЕН ТОЛЩИНОЙ 300 ММ ВЫСОТОЙ ДО 4 М | 100 М2 КОНСТРУКЦИИ СТЕНЫ 0.34 | 765.39 260.23 | 858.24 291.80 | 264.08 89.79 | 12.47 4.24 | 0.97 0.33 | 1637.07 556.60
171. | 1/10-100-40/САМ-СТ | АМОРТИЗАЦИЯ ОПАЛУБКИ СТЕН | М2 33.995 | - - | - - | - - | 6.70 227.77 | - - | 6.70 227.77
172. | Е6-183-1 (Н10) | БЕТОНИРОВАНИЕ МОНОЛИТНЫХ ЖЕЛЕЗОБЕТОННЫХ НАРУЖНЫХ СТЕН ТОЛЩИНОЙ 300 ММ ВЫСОТОЙ ДО 4 М В ОПАЛУБКЕ ИМПОРТНОГО ПРОИЗВОДСТВА ИЛИ ТИПА "МОДОСТР" ПРИ ПОДАЧЕ БЕТОННОЙ СМЕСИ В БАДЬЯХ | 100 М3 0.068 | 1662.11 113.02 | 3276.33 222.79 | 976.50 66.40 | 7.27 0.49 | 0.54 0.04 | 4946.25 336.34
173. | 4/1-4-10-20-70/1040 | БЕТОН ТЯЖЕЛЫЙ С КРУПНОСТЬЮ ЗАПОЛНИТЕЛЯ БОЛЕЕ 5 ДО 20 ММ, КЛАССА С16/20, F100, W4 | М3 6.902 | - - | - - | - - | 138.77 957.79 | 10.80 74.54 | 149.57 1032.33
174. | Е8-4-5 (Н10) | ГИДРОИЗОЛЯЦИЯ СТЕН, ФУНДАМЕНТОВ БОКОВАЯ ОКЛЕЕЧНАЯ ПО ВЫРАВНЕННОЙ ПОВЕРХНОСТИ БУТОВОЙ КЛАДКИ, КИРПИЧУ И БЕТОНУ В 2 СЛОЯ ИЗ РУБЕРОИДА | 100 М2 ИЗОЛИРУЕМОЙ ПОВЕРХНОСТИ 0.1614 | 520.28 83.97 | 28.60 4.62 | 10.11 1.63 | 2936.74 473.99 | 234.19 37.80 | 3719.81 600.38
175. | Е6-59-1 (Н10) | УСТРОЙСТВО Д.Ш. ИЗ ПЛИТ ППТ-35-А | М2 КОНСТРУКЦИЙ СТЕН (БЕЗ ВЫЧЕТА ПРОЕМОВ) 3.802 | 6.40 24.33 | 0.59 2.24 | 0.19 0.72 | - - | - - | 6.99 26.57
176. | 1/10-120-30-10/21 | ПЛИТЫ ТЕПЛОИЗОЛЯЦИОННЫЕ ПЕНОПОЛИСТИРОЛЬНЫЕ ППТ-35А (ППТ-35Н-А) | М3 0.076 | - - | - - | - - | 296.99 22.57 | 23.58 1.79 | 320.57 24.36
177. | Е7-57-14 ПРИМ. (Н10) | ЗАПОЛНЕНИЕ ДЕФОРМАЦИОННОГО ШВА ЦЕМЕНТНО-ПЕСЧАНЫМ РАСТВОРОМ | 100 М ШВА 0.1901 | 77.06 14.65 | 17.60 3.35 | 10.87 2.07 | 2.29 0.44 | 0.18 0.03 | 97.13 18.47
178. | Е6-1-16 (Н10) | УСТРОЙСТВО ФУНДАМЕНТНЫХ ПЛИТ ЖЕЛЕЗОБЕТОННЫХ ИЗ БЕТОНА КЛАССА С16/20, ПЛОСКИХ | 100 М3 В ДЕЛЕ 0.0802 | 2010.84 161.27 | 1739.92 139.54 | 339.87 27.26 | 2266.04 181.74 | 179.71 14.41 | 6196.51 496.96
179. | 4/1-4-10-20-70/1040 | БЕТОН ТЯЖЕЛЫЙ С КРУПНОСТЬЮ ЗАПОЛНИТЕЛЯ БОЛЕЕ 5 ДО 20 ММ, КЛАССА С16/20, F100, W4 | М3 8.1362 | - - | - - | - - | 138.77 1129.06 | 10.80 87.87 | 149.57 1216.93
180. | 2/10-25/5 | ЗАГОТОВКИ ИЗ ГОРЯЧЕКАТАНОЙ АРМАТУРНОЙ СТАЛИ ПЕРИОДИЧЕСКОГО ПРОФИЛЯ КЛАССА S500(AТ500С) ДИАМЕТРОМ 10 ММ | Т 0.284 | - - | - - | - - | 2491.50 707.59 | 142.51 40.47 | 2634.01 748.06
181. | Е6-1-19 (Н10) | УСТРОЙСТВО ФУНДАМЕНТНЫХ ПЛИТ ЖЕЛЕЗОБЕТОННЫХ ИЗ БЕТОНА КЛАССА С16/20, С РЕБРАМИ ВВЕРХ | 100 М3 В ДЕЛЕ 0.0248 | 4519.28 112.08 | 2434.38 60.37 | 598.06 14.83 | 2028.98 50.32 | 157.76 3.91 | 9140.40 226.68
182. | 4/1-4-10-20-70/1040 | БЕТОН ТЯЖЕЛЫЙ С КРУПНОСТЬЮ ЗАПОЛНИТЕЛЯ БОЛЕЕ 5 ДО 20 ММ, КЛАССА С16/20, F100, W4 | М3 2.5213 | - - | - - | - - | 138.77 349.88 | 10.80 27.23 | 149.57 377.11
183. | 2/10-25/5 | ЗАГОТОВКИ ИЗ ГОРЯЧЕКАТАНОЙ АРМАТУРНОЙ СТАЛИ ПЕРИОДИЧЕСКОГО ПРОФИЛЯ КЛАССА S500(AТ500С) ДИАМЕТРОМ 10 ММ | Т 0.088 | - - | - - | - - | 2491.50 219.25 | 142.51 12.54 | 2634.01 231.79
184. | Е46-71-4 (Н10) | СВЕРЛЕНИЕ ОТВЕРСТИЙ В БЕТОННЫХ КОНСТРУКЦИЯХ НА ГЛУБИНУ 200 ММ ЭЛЕКТРОПЕРФОРАТОРОМ С ПРИМЕНЕНИЕМ СПИРАЛЬНЫХ ШНЕКОВ ДИАМЕТРОМ ОТВЕРСТИЙ ДО 70 ММ | 100 ОТВЕРСТИЙ 0.3 | 402.06 120.62 | 27.51 8.25 | - - | - - | - - | 429.57 128.87
185. | Е46-71-8 (Н10) Н1=5 | НА КАЖДЫЕ 10 ММ ИЗМЕНЕНИЯ ГЛУБИНЫ СВЕРЛЕНИЯ ОТВЕРСТИЙ ДОБАВЛЯЕТСЯ ИЛИ ИСКЛЮЧАЕТСЯ К НОРМЕ 46-71-4 | 100 ОТВЕРСТИЙ 0.3 | 122.11 36.63 | 8.71 2.61 | - - | - - | - - | 130.82 39.24
186. | 1/10-170-10/С101-86726-38Ж | СВЕРЛА С SDS PLUS ХВОСТОВИКОМ (НАКОНЕЧНИК ИЗ ТВЕРДОСПЛАВНОЙ СТАЛИ) (ПО БЕТОНУ), ДИАМЕТРОМ 10-12 ММ, ДЛИНОЙ 110-165 ММ | ШТ. 0.936 | - - | - - | - - | 7.62 7.13 | 0.61 0.57 | 8.23 7.70
187. | ПРИМЕЧАНИЕ: | КРЫЛЬЦО N2 (+КЖ2 ИЗМ.3 Л.10)
188. | Е6-1-1 (Н10) | УСТРОЙСТВО БЕТОННОЙ ПОДГОТОВКИ ИЗ БЕТОНА КЛАССА С8/10 | 100 М3 В ДЕЛЕ 0.027 | 1541.53 41.62 | 432.30 11.67 | 114.09 3.08 | 204.43 5.52 | 15.00 0.41 | 2193.26 59.21
189. | 4/1-4-10-20-90/20 | БЕТОН ТЯЖЕЛЫЙ С КРУПНОСТЬЮ ЗАПОЛНИТЕЛЯ 20-40 ММ, КЛАССА С8/10, F50, W2 | М3 2.754 | - - | - - | - - | 104.19 286.94 | 8.11 22.33 | 112.30 309.27
190. | Е6-181-1 (Н10) | МОНТАЖ ОПАЛУБКИ ИМПОРТНОГО ПРОИЗВОДСТВА ИЛИ ТИПА "МОДОСТР" ДЛЯ УСТРОЙСТВА МОНОЛИТНЫХ ЖЕЛЕЗОБЕТОННЫХ НАРУЖНЫХ СТЕН ТОЛЩИНОЙ 300 ММ ВЫСОТОЙ ДО 4 М | 100 М2 КОНСТРУКЦИИ СТЕНЫ 0.3064 | 1007.06 308.56 | 1202.64 368.49 | 368.02 112.76 | 175.58 53.80 | 10.13 3.10 | 2395.41 733.95
191. | 1/10-130-30/С101-96200-С | СМАЗКА АНТИАДГЕЗИОННАЯ | Т 0.0039 | - - | - - | - - | 3970.59 15.49 | 315.26 1.23 | 4285.85 16.71
192. | 5/20-30-1/С514-16301-1С | НАКОНЕЧНИКИ ПЛАСТМАССОВЫЕ | ШТ 93.7584 | - - | - - | - - | 0.40 37.50 | 0.02 1.88 | 0.42 39.38
193. | Е6-180-1 (Н10) | АРМИРОВАНИЕ МОНОЛИТНЫХ ЖЕЛЕЗОБЕТОННЫХ НАРУЖНЫХ СТЕН ТОЛЩИНОЙ 300 ММ ВЫСОТОЙ ДО 4 М В ОПАЛУБКЕ ИМПОРТНОГО ПРОИЗВОДСТВА ИЛИ ТИПА "МОДОСТР" | Т 0.4482 | 235.07 105.36 | 12.52 5.61 | 3.26 1.46 | 20.06 8.99 | 1.17 0.52 | 268.82 120.49
194. | 2/10-25/5 | ЗАГОТОВКИ ИЗ ГОРЯЧЕКАТАНОЙ АРМАТУРНОЙ СТАЛИ ПЕРИОДИЧЕСКОГО ПРОФИЛЯ КЛАССА S500(AТ500С) ДИАМЕТРОМ 10 ММ | Т 0.442 | - - | - - | - - | 2491.50 1101.24 | 142.51 62.99 | 2634.01 1164.23
195. | 2/10-20/10 | ЗАГОТОВКИ ИЗ ГОРЯЧЕКАТАНОЙ АРМАТУРНОЙ СТАЛИ ПЕРИОДИЧЕСКОГО ПРОФИЛЯ КЛАССА S400(A400) ДИАМЕТРОМ 8 ММ | Т 0.0062 | - - | - - | - - | 2247.57 13.93 | 128.56 0.80 | 2376.13 14.73
196. | 1/10-240-35/С110-17507-Ж | ФИКСАТОРЫ ПЛАСТМАССОВЫЕ | ШТ 98.604 | - - | - - | - - | 0.04 3.94 | 0.01 0.99 | 0.05 4.93
197. | Е6-182-1 (Н10) | ДЕМОНТАЖ ОПАЛУБКИ ИМПОРТНОГО ПРОИЗВОДСТВА ИЛИ ТИПА "МОДОСТР" ДЛЯ УСТРОЙСТВА МОНОЛИТНЫХ ЖЕЛЕЗОБЕТОННЫХ НАРУЖНЫХ СТЕН ТОЛЩИНОЙ 300 ММ ВЫСОТОЙ ДО 4 М | 100 М2 КОНСТРУКЦИИ СТЕНЫ 0.3064 | 765.39 234.52 | 858.24 262.96 | 264.08 80.91 | 12.47 3.82 | 0.97 0.30 | 1637.07 501.60
198. | 1/10-100-40/САМ-СТ | АМОРТИЗАЦИЯ ОПАЛУБКИ СТЕН | М2 30.64 | - - | - - | - - | 6.70 205.29 | - - | 6.70 205.29
199. | Е6-183-1 (Н10) | БЕТОНИРОВАНИЕ МОНОЛИТНЫХ ЖЕЛЕЗОБЕТОННЫХ НАРУЖНЫХ СТЕН ТОЛЩИНОЙ 300 ММ ВЫСОТОЙ ДО 4 М В ОПАЛУБКЕ ИМПОРТНОГО ПРОИЗВОДСТВА ИЛИ ТИПА "МОДОСТР" ПРИ ПОДАЧЕ БЕТОННОЙ СМЕСИ В БАДЬЯХ | 100 М3 0.0766 | 1662.11 127.32 | 3276.33 250.97 | 976.50 74.80 | 7.27 0.56 | 0.54 0.04 | 4946.25 378.89
200. | 4/1-4-10-20-70/1130 | БЕТОН ТЯЖЕЛЫЙ С КРУПНОСТЬЮ ЗАПОЛНИТЕЛЯ БОЛЕЕ 5 ДО 20 ММ, КЛАССА С16/20, F200, W2 | М3 7.7749 | - - | - - | - - | 150.04 1166.55 | 11.67 90.73 | 161.71 1257.28
201. | Е8-4-5 (Н10) | ГИДРОИЗОЛЯЦИЯ СТЕН, ФУНДАМЕНТОВ БОКОВАЯ ОКЛЕЕЧНАЯ ПО ВЫРАВНЕННОЙ ПОВЕРХНОСТИ БУТОВОЙ КЛАДКИ, КИРПИЧУ И БЕТОНУ В 2 СЛОЯ ИЗ РУБЕРОИДА | 100 М2 ИЗОЛИРУЕМОЙ ПОВЕРХНОСТИ 0.0446 | 520.28 23.20 | 28.60 1.28 | 10.11 0.45 | 2936.74 130.98 | 234.19 10.44 | 3719.81 165.90
202. | Е6-59-1 (Н10) | УСТРОЙСТВО Д.Ш. ИЗ ПЛИТ ППТ-35-А | М2 КОНСТРУКЦИЙ СТЕН (БЕЗ ВЫЧЕТА ПРОЕМОВ) 1.372 | 6.40 8.78 | 0.59 0.81 | 0.19 0.26 | - - | - - | 6.99 9.59
203. | 1/10-120-30-10/21 | ПЛИТЫ ТЕПЛОИЗОЛЯЦИОННЫЕ ПЕНОПОЛИСТИРОЛЬНЫЕ ППТ-35А (ППТ-35Н-А) | М3 0.0274 | - - | - - | - - | 296.99 8.14 | 23.58 0.65 | 320.57 8.78
204. | Е7-57-14 ПРИМ. (Н10) | ЗАПОЛНЕНИЕ ДЕФОРМАЦИОННОГО ШВА ЦЕМЕНТНО-ПЕСЧАНЫМ РАСТВОРОМ | 100 М ШВА 0.0686 | 77.06 5.29 | 17.60 1.21 | 10.87 0.75 | 2.29 0.16 | 0.18 0.01 | 97.13 6.67
205. | Е6-1-16 (Н10) | УСТРОЙСТВО ФУНДАМЕНТНЫХ ПЛИТ ЖЕЛЕЗОБЕТОННЫХ ИЗ БЕТОНА КЛАССА С16/20, ПЛОСКИХ | 100 М3 В ДЕЛЕ 0.0405 | 2010.84 81.44 | 1739.92 70.47 | 339.87 13.76 | 2266.04 91.77 | 179.71 7.28 | 6196.51 250.96
206. | 4/1-4-10-20-70/1130 | БЕТОН ТЯЖЕЛЫЙ С КРУПНОСТЬЮ ЗАПОЛНИТЕЛЯ БОЛЕЕ 5 ДО 20 ММ, КЛАССА С16/20, F200, W2 | М3 4.1108 | - - | - - | - - | 150.04 616.78 | 11.67 47.97 | 161.71 664.76
207. | 2/10-25/5 | ЗАГОТОВКИ ИЗ ГОРЯЧЕКАТАНОЙ АРМАТУРНОЙ СТАЛИ ПЕРИОДИЧЕСКОГО ПРОФИЛЯ КЛАССА S500(AТ500С) ДИАМЕТРОМ 10 ММ | Т 0.2337 | - - | - - | - - | 2491.50 582.26 | 142.51 33.30 | 2634.01 615.57
208. | 2/10-20/10 | ЗАГОТОВКИ ИЗ ГОРЯЧЕКАТАНОЙ АРМАТУРНОЙ СТАЛИ ПЕРИОДИЧЕСКОГО ПРОФИЛЯ КЛАССА S400(A400) ДИАМЕТРОМ 8 ММ | Т 0.0033 | - - | - - | - - | 2247.57 7.42 | 128.56 0.42 | 2376.13 7.84
209. | Е6-1-19 (Н10) | УСТРОЙСТВО ФУНДАМЕНТНЫХ ПЛИТ ЖЕЛЕЗОБЕТОННЫХ ИЗ БЕТОНА КЛАССА С16/20, С РЕБРАМИ ВВЕРХ | 100 М3 В ДЕЛЕ 0.0049 | 4519.28 22.14 | 2434.38 11.93 | 598.06 2.93 | 2028.98 9.94 | 157.76 0.77 | 9140.40 44.79
210. | 4/1-4-10-20-70/1130 | БЕТОН ТЯЖЕЛЫЙ С КРУПНОСТЬЮ ЗАПОЛНИТЕЛЯ БОЛЕЕ 5 ДО 20 ММ, КЛАССА С16/20, F200, W2 | М3 0.4974 | - - | - - | - - | 150.04 74.63 | 11.67 5.80 | 161.71 80.43
211. | 2/10-20/10 | ЗАГОТОВКИ ИЗ ГОРЯЧЕКАТАНОЙ АРМАТУРНОЙ СТАЛИ ПЕРИОДИЧЕСКОГО ПРОФИЛЯ КЛАССА S400(A400) ДИАМЕТРОМ 8 ММ | Т 0.0004 | - - | - - | - - | 2247.57 0.90 | 128.56 0.05 | 2376.13 0.95
212. | 2/10-25/5 | ЗАГОТОВКИ ИЗ ГОРЯЧЕКАТАНОЙ АРМАТУРНОЙ СТАЛИ ПЕРИОДИЧЕСКОГО ПРОФИЛЯ КЛАССА S500(AТ500С) ДИАМЕТРОМ 10 ММ | Т 0.0283 | - - | - - | - - | 2491.50 70.51 | 142.51 4.03 | 2634.01 74.54
213. | Е46-71-4 (Н10) | СВЕРЛЕНИЕ ОТВЕРСТИЙ В БЕТОННЫХ КОНСТРУКЦИЯХ НА ГЛУБИНУ 200 ММ ЭЛЕКТРОПЕРФОРАТОРОМ С ПРИМЕНЕНИЕМ СПИРАЛЬНЫХ ШНЕКОВ ДИАМЕТРОМ ОТВЕРСТИЙ ДО 70 ММ | 100 ОТВЕРСТИЙ 0.3 | 402.06 120.62 | 27.51 8.25 | - - | - - | - - | 429.57 128.87
214. | Е46-71-8 (Н10) Н1=5 | НА КАЖДЫЕ 10 ММ ИЗМЕНЕНИЯ ГЛУБИНЫ СВЕРЛЕНИЯ ОТВЕРСТИЙ ДОБАВЛЯЕТСЯ ИЛИ ИСКЛЮЧАЕТСЯ К НОРМЕ 46-71-4 | 100 ОТВЕРСТИЙ 0.3 | 122.11 36.63 | 8.71 2.61 | - - | - - | - - | 130.82 39.24
215. | 1/10-170-10/С101-86726-38Ж | СВЕРЛА С SDS PLUS ХВОСТОВИКОМ (НАКОНЕЧНИК ИЗ ТВЕРДОСПЛАВНОЙ СТАЛИ) (ПО БЕТОНУ), ДИАМЕТРОМ 10-12 ММ, ДЛИНОЙ 110-165 ММ | ШТ. 0.936 | - - | - - | - - | 7.62 7.13 | 0.61 0.57 | 8.23 7.70
216. | ПРИМЕЧАНИЕ: | КРЫЛЬЦО N3 (+КЖ2 ИЗМ.3 Л.11)
217. | Е6-1-1 (Н10) | УСТРОЙСТВО БЕТОННОЙ ПОДГОТОВКИ ИЗ БЕТОНА КЛАССА С8/10 | 100 М3 В ДЕЛЕ 0.014 | 1541.53 21.58 | 432.30 6.05 | 114.09 1.60 | 204.43 2.86 | 15.00 0.21 | 2193.26 30.70
218. | 4/1-4-10-20-90/20 | БЕТОН ТЯЖЕЛЫЙ С КРУПНОСТЬЮ ЗАПОЛНИТЕЛЯ 20-40 ММ, КЛАССА С8/10, F50, W2 | М3 1.428 | - - | - - | - - | 104.19 148.78 | 8.11 11.58 | 112.30 160.36
219. | Е6-181-1 (Н10) | МОНТАЖ ОПАЛУБКИ ИМПОРТНОГО ПРОИЗВОДСТВА ИЛИ ТИПА "МОДОСТР" ДЛЯ УСТРОЙСТВА МОНОЛИТНЫХ ЖЕЛЕЗОБЕТОННЫХ НАРУЖНЫХ СТЕН ТОЛЩИНОЙ 300 ММ ВЫСОТОЙ ДО 4 М | 100 М2 КОНСТРУКЦИИ СТЕНЫ 0.0437 | 1007.06 44.01 | 1202.64 52.56 | 368.02 16.08 | 175.58 7.67 | 10.13 0.44 | 2395.41 104.69
220. | 1/10-130-30/С101-96200-С | СМАЗКА АНТИАДГЕЗИОННАЯ | Т 0.0006 | - - | - - | - - | 3970.59 2.38 | 315.26 0.19 | 4285.85 2.57
221. | 5/20-30-1/С514-16301-1С | НАКОНЕЧНИКИ ПЛАСТМАССОВЫЕ | ШТ 13.3722 | - - | - - | - - | 0.40 5.35 | 0.02 0.27 | 0.42 5.62
222. | Е6-180-1 (Н10) | АРМИРОВАНИЕ МОНОЛИТНЫХ ЖЕЛЕЗОБЕТОННЫХ НАРУЖНЫХ СТЕН ТОЛЩИНОЙ 300 ММ ВЫСОТОЙ ДО 4 М В ОПАЛУБКЕ ИМПОРТНОГО ПРОИЗВОДСТВА ИЛИ ТИПА "МОДОСТР" | Т 0.0613 | 235.07 14.41 | 12.52 0.77 | 3.26 0.20 | 20.06 1.23 | 1.17 0.07 | 268.82 16.48
223. | 2/10-25/5 | ЗАГОТОВКИ ИЗ ГОРЯЧЕКАТАНОЙ АРМАТУРНОЙ СТАЛИ ПЕРИОДИЧЕСКОГО ПРОФИЛЯ КЛАССА S500(AТ500С) ДИАМЕТРОМ 10 ММ | Т 0.0606 | - - | - - | - - | 2491.50 150.98 | 142.51 8.64 | 2634.01 159.62
224. | 2/10-20/10 | ЗАГОТОВКИ ИЗ ГОРЯЧЕКАТАНОЙ АРМАТУРНОЙ СТАЛИ ПЕРИОДИЧЕСКОГО ПРОФИЛЯ КЛАССА S400(A400) ДИАМЕТРОМ 8 ММ | Т 0.0006 | - - | - - | - - | 2247.57 1.35 | 128.56 0.08 | 2376.13 1.43
225. | 1/10-240-35/С110-17507-Ж | ФИКСАТОРЫ ПЛАСТМАССОВЫЕ | ШТ 13.486 | - - | - - | - - | 0.04 0.54 | 0.01 0.13 | 0.05 0.67
226. | Е6-182-1 (Н10) | ДЕМОНТАЖ ОПАЛУБКИ ИМПОРТНОГО ПРОИЗВОДСТВА ИЛИ ТИПА "МОДОСТР" ДЛЯ УСТРОЙСТВА МОНОЛИТНЫХ ЖЕЛЕЗОБЕТОННЫХ НАРУЖНЫХ СТЕН ТОЛЩИНОЙ 300 ММ ВЫСОТОЙ ДО 4 М | 100 М2 КОНСТРУКЦИИ СТЕНЫ 0.0437 | 765.39 33.45 | 858.24 37.51 | 264.08 11.54 | 12.47 0.54 | 0.97 0.04 | 1637.07 71.55
227. | 1/10-100-40/САМ-СТ | АМОРТИЗАЦИЯ ОПАЛУБКИ СТЕН | М2 4.37 | - - | - - | - - | 6.70 29.28 | - - | 6.70 29.28
228. | Е6-183-1 (Н10) | БЕТОНИРОВАНИЕ МОНОЛИТНЫХ ЖЕЛЕЗОБЕТОННЫХ НАРУЖНЫХ СТЕН ТОЛЩИНОЙ 300 ММ ВЫСОТОЙ ДО 4 М В ОПАЛУБКЕ ИМПОРТНОГО ПРОИЗВОДСТВА ИЛИ ТИПА "МОДОСТР" ПРИ ПОДАЧЕ БЕТОННОЙ СМЕСИ В БАДЬЯХ | 100 М3 0.013 | 1662.11 21.61 | 3276.33 42.59 | 976.50 12.69 | 7.27 0.09 | 0.54 0.01 | 4946.25 64.30
229. | 4/1-4-10-20-70/1130 | БЕТОН ТЯЖЕЛЫЙ С КРУПНОСТЬЮ ЗАПОЛНИТЕЛЯ БОЛЕЕ 5 ДО 20 ММ, КЛАССА С16/20, F200, W2 | М3 1.3195 | - - | - - | - - | 150.04 197.98 | 11.67 15.40 | 161.71 213.38
230. | Е6-59-1 (Н10) | УСТРОЙСТВО Д.Ш. ИЗ ПЛИТ ППТ-35-А | М2 КОНСТРУКЦИЙ СТЕН (БЕЗ ВЫЧЕТА ПРОЕМОВ) 0.2025 | 6.40 1.30 | 0.59 0.12 | 0.19 0.04 | - - | - - | 6.99 1.42
231. | 1/10-120-30-10/21 | ПЛИТЫ ТЕПЛОИЗОЛЯЦИОННЫЕ ПЕНОПОЛИСТИРОЛЬНЫЕ ППТ-35А (ППТ-35Н-А) | М3 0.0041 | - - | - - | - - | 296.99 1.22 | 23.58 0.10 | 320.57 1.31
232. | Е7-57-14 ПРИМ. (Н10) | ЗАПОЛНЕНИЕ ДЕФОРМАЦИОННОГО ШВА ЦЕМЕНТНО-ПЕСЧАНЫМ РАСТВОРОМ | 100 М ШВА 0.0135 | 77.06 1.04 | 17.60 0.24 | 10.87 0.15 | 2.29 0.03 | 0.18 0.00 | 97.13 1.31
233. | Е6-1-16 (Н10) | УСТРОЙСТВО ФУНДАМЕНТНЫХ ПЛИТ ЖЕЛЕЗОБЕТОННЫХ ИЗ БЕТОНА КЛАССА С16/20, ПЛОСКИХ | 100 М3 В ДЕЛЕ 0.0087 | 2010.84 17.49 | 1739.92 15.14 | 339.87 2.96 | 2266.04 19.71 | 179.71 1.56 | 6196.51 53.91
234. | 4/1-4-10-20-70/1130 | БЕТОН ТЯЖЕЛЫЙ С КРУПНОСТЬЮ ЗАПОЛНИТЕЛЯ БОЛЕЕ 5 ДО 20 ММ, КЛАССА С16/20, F200, W2 | М3 0.8831 | - - | - - | - - | 150.04 132.50 | 11.67 10.31 | 161.71 142.81
235. | 2/10-25/5 | ЗАГОТОВКИ ИЗ ГОРЯЧЕКАТАНОЙ АРМАТУРНОЙ СТАЛИ ПЕРИОДИЧЕСКОГО ПРОФИЛЯ КЛАССА S500(AТ500С) ДИАМЕТРОМ 10 ММ | Т 0.0574 | - - | - - | - - | 2491.50 143.01 | 142.51 8.18 | 2634.01 151.19
236. | 2/10-20/10 | ЗАГОТОВКИ ИЗ ГОРЯЧЕКАТАНОЙ АРМАТУРНОЙ СТАЛИ ПЕРИОДИЧЕСКОГО ПРОФИЛЯ КЛАССА S400(A400) ДИАМЕТРОМ 8 ММ | Т 0.0006 | - - | - - | - - | 2247.57 1.35 | 128.56 0.08 | 2376.13 1.43
237. | Е6-1-19 (Н10) | УСТРОЙСТВО ФУНДАМЕНТНЫХ ПЛИТ ЖЕЛЕЗОБЕТОННЫХ ИЗ БЕТОНА КЛАССА С16/20, С РЕБРАМИ ВВЕРХ | 100 М3 В ДЕЛЕ 0.0123 | 4519.28 55.59 | 2434.38 29.94 | 598.06 7.36 | 2028.98 24.96 | 157.76 1.94 | 9140.40 112.43
238. | 4/1-4-10-20-70/1130 | БЕТОН ТЯЖЕЛЫЙ С КРУПНОСТЬЮ ЗАПОЛНИТЕЛЯ БОЛЕЕ 5 ДО 20 ММ, КЛАССА С16/20, F200, W2 | М3 1.2485 | - - | - - | - - | 150.04 187.32 | 11.67 14.57 | 161.71 201.89
239. | 2/10-20/10 | ЗАГОТОВКИ ИЗ ГОРЯЧЕКАТАНОЙ АРМАТУРНОЙ СТАЛИ ПЕРИОДИЧЕСКОГО ПРОФИЛЯ КЛАССА S400(A400) ДИАМЕТРОМ 8 ММ | Т 0.0004 | - - | - - | - - | 2247.57 0.90 | 128.56 0.05 | 2376.13 0.95
240. | 2/10-25/5 | ЗАГОТОВКИ ИЗ ГОРЯЧЕКАТАНОЙ АРМАТУРНОЙ СТАЛИ ПЕРИОДИЧЕСКОГО ПРОФИЛЯ КЛАССА S500(AТ500С) ДИАМЕТРОМ 10 ММ | Т 0.0406 | - - | - - | - - | 2491.50 101.15 | 142.51 5.79 | 2634.01 106.94
241. | Е22-1-1 (Н10) | УСТАНОВКА ТРУБЫ БНТ100 | КМ 0.002 | 3475.91 6.95 | - - | - - | 8174.88 16.35 | 383.04 0.77 | 12033.83 24.07
242. | Е16-29-2 (Н12) Н2=0 Н3=0 | ГИДРАВЛИЧЕСКОЕ ИСПЫТАНИЕ ТРУБОПРОВОДОВ СИСТЕМ ОТОПЛЕНИЯ, ВОДОПРОВОДА И ГОРЯЧЕГО ВОДОСНАБЖЕНИЯ ДИАМЕТРОМ ДО 100 ММ | 100 М ТРУБОПРОВОДА 0.02 | 65.96 -1.32 | - - | - - | - - | - - | 65.96 -1.32
243. | ПРИМЕЧАНИЕ: | КРЫЛЬЦО N4 (+КЖ2 ИЗМ.3 Л.12)
244. | Е6-1-1 (Н10) | УСТРОЙСТВО БЕТОННОЙ ПОДГОТОВКИ ИЗ БЕТОНА КЛАССА С8/10 | 100 М3 В ДЕЛЕ 0.014 | 1541.53 21.58 | 432.30 6.05 | 114.09 1.60 | 204.43 2.86 | 15.00 0.21 | 2193.26 30.70
245. | 4/1-4-10-20-90/20 | БЕТОН ТЯЖЕЛЫЙ С КРУПНОСТЬЮ ЗАПОЛНИТЕЛЯ 20-40 ММ, КЛАССА С8/10, F50, W2 | М3 1.428 | - - | - - | - - | 104.19 148.78 | 8.11 11.58 | 112.30 160.36
246. | Е6-181-1 (Н10) | МОНТАЖ ОПАЛУБКИ ИМПОРТНОГО ПРОИЗВОДСТВА ИЛИ ТИПА "МОДОСТР" ДЛЯ УСТРОЙСТВА МОНОЛИТНЫХ ЖЕЛЕЗОБЕТОННЫХ НАРУЖНЫХ СТЕН ТОЛЩИНОЙ 300 ММ ВЫСОТОЙ ДО 4 М | 100 М2 КОНСТРУКЦИИ СТЕНЫ 0.17 | 1007.06 171.20 | 1202.64 204.45 | 368.02 62.56 | 175.58 29.85 | 10.13 1.72 | 2395.41 407.22
247. | 1/10-130-30/С101-96200-С | СМАЗКА АНТИАДГЕЗИОННАЯ | Т 0.0022 | - - | - - | - - | 3970.59 8.74 | 315.26 0.69 | 4285.85 9.43
248. | 5/20-30-1/С514-16301-1С | НАКОНЕЧНИКИ ПЛАСТМАССОВЫЕ | ШТ 52.02 | - - | - - | - - | 0.40 20.81 | 0.02 1.04 | 0.42 21.85
249. | Е6-180-1 (Н10) | АРМИРОВАНИЕ МОНОЛИТНЫХ ЖЕЛЕЗОБЕТОННЫХ НАРУЖНЫХ СТЕН ТОЛЩИНОЙ 300 ММ ВЫСОТОЙ ДО 4 М В ОПАЛУБКЕ ИМПОРТНОГО ПРОИЗВОДСТВА ИЛИ ТИПА "МОДОСТР" | Т 0.1786 | 235.07 41.98 | 12.52 2.24 | 3.26 0.58 | 20.06 3.58 | 1.17 0.21 | 268.82 48.01
250. | 2/10-25/5 | ЗАГОТОВКИ ИЗ ГОРЯЧЕКАТАНОЙ АРМАТУРНОЙ СТАЛИ ПЕРИОДИЧЕСКОГО ПРОФИЛЯ КЛАССА S500(AТ500С) ДИАМЕТРОМ 10 ММ | Т 0.1774 | - - | - - | - - | 2491.50 441.99 | 142.51 25.28 | 2634.01 467.27
251. | 2/10-20/10 | ЗАГОТОВКИ ИЗ ГОРЯЧЕКАТАНОЙ АРМАТУРНОЙ СТАЛИ ПЕРИОДИЧЕСКОГО ПРОФИЛЯ КЛАССА S400(A400) ДИАМЕТРОМ 8 ММ | Т 0.0012 | - - | - - | - - | 2247.57 2.70 | 128.56 0.15 | 2376.13 2.85
252. | 1/10-240-35/С110-17507-Ж | ФИКСАТОРЫ ПЛАСТМАССОВЫЕ | ШТ 39.292 | - - | - - | - - | 0.04 1.57 | 0.01 0.39 | 0.05 1.96
253. | Е6-182-1 (Н10) | ДЕМОНТАЖ ОПАЛУБКИ ИМПОРТНОГО ПРОИЗВОДСТВА ИЛИ ТИПА "МОДОСТР" ДЛЯ УСТРОЙСТВА МОНОЛИТНЫХ ЖЕЛЕЗОБЕТОННЫХ НАРУЖНЫХ СТЕН ТОЛЩИНОЙ 300 ММ ВЫСОТОЙ ДО 4 М | 100 М2 КОНСТРУКЦИИ СТЕНЫ 0.17 | 765.39 130.12 | 858.24 145.90 | 264.08 44.89 | 12.47 2.12 | 0.97 0.16 | 1637.07 278.30
254. | 1/10-100-40/САМ-СТ | АМОРТИЗАЦИЯ ОПАЛУБКИ СТЕН | М2 17 | - - | - - | - - | 6.70 113.90 | - - | 6.70 113.90
255. | Е6-183-1 (Н10) | БЕТОНИРОВАНИЕ МОНОЛИТНЫХ ЖЕЛЕЗОБЕТОННЫХ НАРУЖНЫХ СТЕН ТОЛЩИНОЙ 300 ММ ВЫСОТОЙ ДО 4 М В ОПАЛУБКЕ ИМПОРТНОГО ПРОИЗВОДСТВА ИЛИ ТИПА "МОДОСТР" ПРИ ПОДАЧЕ БЕТОННОЙ СМЕСИ В БАДЬЯХ | 100 М3 0.034 | 1662.11 56.51 | 3276.33 111.40 | 976.50 33.20 | 7.27 0.25 | 0.54 0.02 | 4946.25 168.18
256. | 4/1-4-10-20-70/1130 | БЕТОН ТЯЖЕЛЫЙ С КРУПНОСТЬЮ ЗАПОЛНИТЕЛЯ БОЛЕЕ 5 ДО 20 ММ, КЛАССА С16/20, F200, W2 | М3 3.451 | - - | - - | - - | 150.04 517.79 | 11.67 40.27 | 161.71 558.06
257. | Е8-4-5 (Н10) | ГИДРОИЗОЛЯЦИЯ СТЕН, ФУНДАМЕНТОВ БОКОВАЯ ОКЛЕЕЧНАЯ ПО ВЫРАВНЕННОЙ ПОВЕРХНОСТИ БУТОВОЙ КЛАДКИ, КИРПИЧУ И БЕТОНУ В 2 СЛОЯ ИЗ РУБЕРОИДА | 100 М2 ИЗОЛИРУЕМОЙ ПОВЕРХНОСТИ 0.0138 | 520.28 7.18 | 28.60 0.39 | 10.11 0.14 | 2936.74 40.53 | 234.19 3.23 | 3719.81 51.33
258. | Е6-59-1 (Н10) | УСТРОЙСТВО Д.Ш. ИЗ ПЛИТ ППТ-35-А | М2 КОНСТРУКЦИЙ СТЕН (БЕЗ ВЫЧЕТА ПРОЕМОВ) 1.839 | 6.40 11.77 | 0.59 1.09 | 0.19 0.35 | - - | - - | 6.99 12.86
259. | 1/10-120-30-10/21 | ПЛИТЫ ТЕПЛОИЗОЛЯЦИОННЫЕ ПЕНОПОЛИСТИРОЛЬНЫЕ ППТ-35А (ППТ-35Н-А) | М3 0.0368 | - - | - - | - - | 296.99 10.93 | 23.58 0.87 | 320.57 11.80
260. | Е7-57-14 ПРИМ. (Н10) | ЗАПОЛНЕНИЕ ДЕФОРМАЦИОННОГО ШВА ЦЕМЕНТНО-ПЕСЧАНЫМ РАСТВОРОМ | 100 М ШВА 0.0662 | 77.06 5.10 | 17.60 1.17 | 10.87 0.72 | 2.29 0.15 | 0.18 0.01 | 97.13 6.43
261. | Е6-1-16 (Н10) | УСТРОЙСТВО ФУНДАМЕНТНЫХ ПЛИТ ЖЕЛЕЗОБЕТОННЫХ ИЗ БЕТОНА КЛАССА С16/20, ПЛОСКИХ | 100 М3 В ДЕЛЕ 0.0167 | 2010.84 33.58 | 1739.92 29.06 | 339.87 5.68 | 2266.04 37.84 | 179.71 3.00 | 6196.51 103.48
262. | 4/1-4-10-20-70/1130 | БЕТОН ТЯЖЕЛЫЙ С КРУПНОСТЬЮ ЗАПОЛНИТЕЛЯ БОЛЕЕ 5 ДО 20 ММ, КЛАССА С16/20, F200, W2 | М3 1.6951 | - - | - - | - - | 150.04 254.33 | 11.67 19.78 | 161.71 274.11
263. | 2/10-25/5 | ЗАГОТОВКИ ИЗ ГОРЯЧЕКАТАНОЙ АРМАТУРНОЙ СТАЛИ ПЕРИОДИЧЕСКОГО ПРОФИЛЯ КЛАССА S500(AТ500С) ДИАМЕТРОМ 10 ММ | Т 0.0871 | - - | - - | - - | 2491.50 217.01 | 142.51 12.41 | 2634.01 229.42
264. | 2/10-20/10 | ЗАГОТОВКИ ИЗ ГОРЯЧЕКАТАНОЙ АРМАТУРНОЙ СТАЛИ ПЕРИОДИЧЕСКОГО ПРОФИЛЯ КЛАССА S400(A400) ДИАМЕТРОМ 8 ММ | Т 0.0006 | - - | - - | - - | 2247.57 1.35 | 128.56 0.08 | 2376.13 1.43
265. | Е6-1-19 (Н10) | УСТРОЙСТВО ФУНДАМЕНТНЫХ ПЛИТ ЖЕЛЕЗОБЕТОННЫХ ИЗ БЕТОНА КЛАССА С16/20, С РЕБРАМИ ВВЕРХ | 100 М3 В ДЕЛЕ 0.0043 | 4519.28 19.43 | 2434.38 10.47 | 598.06 2.57 | 2028.98 8.72 | 157.76 0.68 | 9140.40 39.30
266. | 4/1-4-10-20-70/1130 | БЕТОН ТЯЖЕЛЫЙ С КРУПНОСТЬЮ ЗАПОЛНИТЕЛЯ БОЛЕЕ 5 ДО 20 ММ, КЛАССА С16/20, F200, W2 | М3 0.4365 | - - | - - | - - | 150.04 65.49 | 11.67 5.09 | 161.71 70.59
267. | 2/10-20/10 | ЗАГОТОВКИ ИЗ ГОРЯЧЕКАТАНОЙ АРМАТУРНОЙ СТАЛИ ПЕРИОДИЧЕСКОГО ПРОФИЛЯ КЛАССА S400(A400) ДИАМЕТРОМ 8 ММ | Т 0.0002 | - - | - - | - - | 2247.57 0.45 | 128.56 0.03 | 2376.13 0.48
268. | 2/10-25/5 | ЗАГОТОВКИ ИЗ ГОРЯЧЕКАТАНОЙ АРМАТУРНОЙ СТАЛИ ПЕРИОДИЧЕСКОГО ПРОФИЛЯ КЛАССА S500(AТ500С) ДИАМЕТРОМ 10 ММ | Т 0.0225 | - - | - - | - - | 2491.50 56.06 | 142.51 3.21 | 2634.01 59.27
269. | Е46-71-4 (Н10) | СВЕРЛЕНИЕ ОТВЕРСТИЙ В БЕТОННЫХ КОНСТРУКЦИЯХ НА ГЛУБИНУ 200 ММ ЭЛЕКТРОПЕРФОРАТОРОМ С ПРИМЕНЕНИЕМ СПИРАЛЬНЫХ ШНЕКОВ ДИАМЕТРОМ ОТВЕРСТИЙ ДО 70 ММ | 100 ОТВЕРСТИЙ 0.19 | 402.06 76.39 | 27.51 5.23 | - - | - - | - - | 429.57 81.62
270. | Е46-71-8 (Н10) Н1=5 | НА КАЖДЫЕ 10 ММ ИЗМЕНЕНИЯ ГЛУБИНЫ СВЕРЛЕНИЯ ОТВЕРСТИЙ ДОБАВЛЯЕТСЯ ИЛИ ИСКЛЮЧАЕТСЯ К НОРМЕ 46-71-4 | 100 ОТВЕРСТИЙ 0.19 | 122.11 23.20 | 8.71 1.65 | - - | - - | - - | 130.82 24.85
271. | 1/10-170-10/С101-86726-38Ж | СВЕРЛА С SDS PLUS ХВОСТОВИКОМ (НАКОНЕЧНИК ИЗ ТВЕРДОСПЛАВНОЙ СТАЛИ) (ПО БЕТОНУ), ДИАМЕТРОМ 10-12 ММ, ДЛИНОЙ 110-165 ММ | ШТ. 0.5928 | - - | - - | - - | 7.62 4.52 | 0.61 0.36 | 8.23 4.88
272. | ПРИМЕЧАНИЕ: | КРЫЛЬЦО N5 (+КЖ2 ИЗМ.3 Л.13)
273. | Е6-1-1 (Н10) | УСТРОЙСТВО БЕТОННОЙ ПОДГОТОВКИ ИЗ БЕТОНА КЛАССА С8/10 | 100 М3 В ДЕЛЕ 0.01 | 1541.53 15.42 | 432.30 4.32 | 114.09 1.14 | 204.43 2.04 | 15.00 0.15 | 2193.26 21.93
274. | 4/1-4-10-20-90/20 | БЕТОН ТЯЖЕЛЫЙ С КРУПНОСТЬЮ ЗАПОЛНИТЕЛЯ 20-40 ММ, КЛАССА С8/10, F50, W2 | М3 1.02 | - - | - - | - - | 104.19 106.27 | 8.11 8.27 | 112.30 114.55
275. | Е6-59-1 (Н10) | УСТРОЙСТВО Д.Ш. ИЗ ПЛИТ ППТ-35-А | М2 КОНСТРУКЦИЙ СТЕН (БЕЗ ВЫЧЕТА ПРОЕМОВ) 0.718 | 6.40 4.60 | 0.59 0.42 | 0.19 0.14 | - - | - - | 6.99 5.02
276. | 1/10-120-30-10/21 | ПЛИТЫ ТЕПЛОИЗОЛЯЦИОННЫЕ ПЕНОПОЛИСТИРОЛЬНЫЕ ППТ-35А (ППТ-35Н-А) | М3 0.0144 | - - | - - | - - | 296.99 4.28 | 23.58 0.34 | 320.57 4.62
277. | Е7-57-14 ПРИМ. (Н10) | ЗАПОЛНЕНИЕ ДЕФОРМАЦИОННОГО ШВА ЦЕМЕНТНО-ПЕСЧАНЫМ РАСТВОРОМ | 100 М ШВА 0.0359 | 77.06 2.77 | 17.60 0.63 | 10.87 0.39 | 2.29 0.08 | 0.18 0.01 | 97.13 3.49
278. | Е6-1-16 (Н10) | УСТРОЙСТВО ФУНДАМЕНТНЫХ ПЛИТ ЖЕЛЕЗОБЕТОННЫХ ИЗ БЕТОНА КЛАССА С16/20, ПЛОСКИХ | 100 М3 В ДЕЛЕ 0.02 | 2010.84 40.22 | 1739.92 34.80 | 339.87 6.80 | 2266.04 45.32 | 179.71 3.59 | 6196.51 123.94
279. | 4/1-4-10-20-70/1130 | БЕТОН ТЯЖЕЛЫЙ С КРУПНОСТЬЮ ЗАПОЛНИТЕЛЯ БОЛЕЕ 5 ДО 20 ММ, КЛАССА С16/20, F200, W2 | М3 2.03 | - - | - - | - - | 150.04 304.58 | 11.67 23.69 | 161.71 328.27
280. | 2/10-25/5 | ЗАГОТОВКИ ИЗ ГОРЯЧЕКАТАНОЙ АРМАТУРНОЙ СТАЛИ ПЕРИОДИЧЕСКОГО ПРОФИЛЯ КЛАССА S500(AТ500С) ДИАМЕТРОМ 10 ММ | Т 0.0679 | - - | - - | - - | 2491.50 169.17 | 142.51 9.68 | 2634.01 178.85
281. | ПРИМЕЧАНИЕ: | КРЫЛЬЦО N6 (+КЖ2 ИЗМ.3 Л.14)
282. | Е6-1-1 (Н10) | УСТРОЙСТВО БЕТОННОЙ ПОДГОТОВКИ ИЗ БЕТОНА КЛАССА С8/10 | 100 М3 В ДЕЛЕ 0.017 | 1541.53 26.21 | 432.30 7.35 | 114.09 1.94 | 204.43 3.48 | 15.00 0.26 | 2193.26 37.29
283. | 4/1-4-10-20-90/20 | БЕТОН ТЯЖЕЛЫЙ С КРУПНОСТЬЮ ЗАПОЛНИТЕЛЯ 20-40 ММ, КЛАССА С8/10, F50, W2 | М3 1.734 | - - | - - | - - | 104.19 180.67 | 8.11 14.06 | 112.30 194.73
284. | Е6-181-1 (Н10) | МОНТАЖ ОПАЛУБКИ ИМПОРТНОГО ПРОИЗВОДСТВА ИЛИ ТИПА "МОДОСТР" ДЛЯ УСТРОЙСТВА МОНОЛИТНЫХ ЖЕЛЕЗОБЕТОННЫХ НАРУЖНЫХ СТЕН ТОЛЩИНОЙ 300 ММ ВЫСОТОЙ ДО 4 М | 100 М2 КОНСТРУКЦИИ СТЕНЫ 0.1164 | 1007.06 117.22 | 1202.64 139.99 | 368.02 42.84 | 175.58 20.44 | 10.13 1.18 | 2395.41 278.83
285. | 1/10-130-30/С101-96200-С | СМАЗКА АНТИАДГЕЗИОННАЯ | Т 0.0015 | - - | - - | - - | 3970.59 5.96 | 315.26 0.47 | 4285.85 6.43
286. | 5/20-30-1/С514-16301-1С | НАКОНЕЧНИКИ ПЛАСТМАССОВЫЕ | ШТ 35.6257 | - - | - - | - - | 0.40 14.25 | 0.02 0.71 | 0.42 14.96
287. | Е6-180-1 (Н10) | АРМИРОВАНИЕ МОНОЛИТНЫХ ЖЕЛЕЗОБЕТОННЫХ НАРУЖНЫХ СТЕН ТОЛЩИНОЙ 300 ММ ВЫСОТОЙ ДО 4 М В ОПАЛУБКЕ ИМПОРТНОГО ПРОИЗВОДСТВА ИЛИ ТИПА "МОДОСТР" | Т 0.1424 | 235.07 33.47 | 12.52 1.78 | 3.26 0.46 | 20.06 2.86 | 1.17 0.17 | 268.82 38.27
288. | 2/10-25/5 | ЗАГОТОВКИ ИЗ ГОРЯЧЕКАТАНОЙ АРМАТУРНОЙ СТАЛИ ПЕРИОДИЧЕСКОГО ПРОФИЛЯ КЛАССА S500(AТ500С) ДИАМЕТРОМ 10 ММ | Т 0.1408 | - - | - - | - - | 2491.50 350.80 | 142.51 20.07 | 2634.01 370.87
289. | 2/10-20/10 | ЗАГОТОВКИ ИЗ ГОРЯЧЕКАТАНОЙ АРМАТУРНОЙ СТАЛИ ПЕРИОДИЧЕСКОГО ПРОФИЛЯ КЛАССА S400(A400) ДИАМЕТРОМ 8 ММ | Т 0.0016 | - - | - - | - - | 2247.57 3.60 | 128.56 0.21 | 2376.13 3.80
290. | 1/10-240-35/С110-17507-Ж | ФИКСАТОРЫ ПЛАСТМАССОВЫЕ | ШТ 31.328 | - - | - - | - - | 0.04 1.25 | 0.01 0.31 | 0.05 1.57
291. | Е6-182-1 (Н10) | ДЕМОНТАЖ ОПАЛУБКИ ИМПОРТНОГО ПРОИЗВОДСТВА ИЛИ ТИПА "МОДОСТР" ДЛЯ УСТРОЙСТВА МОНОЛИТНЫХ ЖЕЛЕЗОБЕТОННЫХ НАРУЖНЫХ СТЕН ТОЛЩИНОЙ 300 ММ ВЫСОТОЙ ДО 4 М | 100 М2 КОНСТРУКЦИИ СТЕНЫ 0.1164 | 765.39 89.09 | 858.24 99.90 | 264.08 30.74 | 12.47 1.45 | 0.97 0.11 | 1637.07 190.55
292. | 1/10-100-40/САМ-СТ | АМОРТИЗАЦИЯ ОПАЛУБКИ СТЕН | М2 11.6424 | - - | - - | - - | 6.70 78.00 | - - | 6.70 78.00
293. | Е6-183-1 (Н10) | БЕТОНИРОВАНИЕ МОНОЛИТНЫХ ЖЕЛЕЗОБЕТОННЫХ НАРУЖНЫХ СТЕН ТОЛЩИНОЙ 300 ММ ВЫСОТОЙ ДО 4 М В ОПАЛУБКЕ ИМПОРТНОГО ПРОИЗВОДСТВА ИЛИ ТИПА "МОДОСТР" ПРИ ПОДАЧЕ БЕТОННОЙ СМЕСИ В БАДЬЯХ | 100 М3 0.0233 | 1662.11 38.73 | 3276.33 76.34 | 976.50 22.75 | 7.27 0.17 | 0.54 0.01 | 4946.25 115.25
294. | 4/1-4-10-20-70/1130 | БЕТОН ТЯЖЕЛЫЙ С КРУПНОСТЬЮ ЗАПОЛНИТЕЛЯ БОЛЕЕ 5 ДО 20 ММ, КЛАССА С16/20, F200, W2 | М3 2.365 | - - | - - | - - | 150.04 354.84 | 11.67 27.60 | 161.71 382.44
295. | Е8-4-5 (Н10) | ГИДРОИЗОЛЯЦИЯ СТЕН, ФУНДАМЕНТОВ БОКОВАЯ ОКЛЕЕЧНАЯ ПО ВЫРАВНЕННОЙ ПОВЕРХНОСТИ БУТОВОЙ КЛАДКИ, КИРПИЧУ И БЕТОНУ В 2 СЛОЯ ИЗ РУБЕРОИДА | 100 М2 ИЗОЛИРУЕМОЙ ПОВЕРХНОСТИ 0.067 | 520.28 34.86 | 28.60 1.92 | 10.11 0.68 | 2936.74 196.76 | 234.19 15.69 | 3719.81 249.23
296. | Е6-59-1 (Н10) | УСТРОЙСТВО Д.Ш. ИЗ ПЛИТ ППТ-35-А | М2 КОНСТРУКЦИЙ СТЕН (БЕЗ ВЫЧЕТА ПРОЕМОВ) 1.594 | 6.40 10.20 | 0.59 0.94 | 0.19 0.30 | - - | - - | 6.99 11.14
297. | 1/10-120-30-10/21 | ПЛИТЫ ТЕПЛОИЗОЛЯЦИОННЫЕ ПЕНОПОЛИСТИРОЛЬНЫЕ ППТ-35А (ППТ-35Н-А) | М3 0.0239 | - - | - - | - - | 296.99 7.10 | 23.58 0.56 | 320.57 7.66
298. | Е7-57-14 ПРИМ. (Н10) | ЗАПОЛНЕНИЕ ДЕФОРМАЦИОННОГО ШВА ЦЕМЕНТНО-ПЕСЧАНЫМ РАСТВОРОМ | 100 М ШВА 0.0797 | 77.06 6.14 | 17.60 1.40 | 10.87 0.87 | 2.29 0.18 | 0.18 0.01 | 97.13 7.74
299. | Е6-1-16 (Н10) | УСТРОЙСТВО ФУНДАМЕНТНЫХ ПЛИТ ЖЕЛЕЗОБЕТОННЫХ ИЗ БЕТОНА КЛАССА С16/20, ПЛОСКИХ | 100 М3 В ДЕЛЕ 0.007 | 2010.84 14.08 | 1739.92 12.18 | 339.87 2.38 | 2266.04 15.86 | 179.71 1.26 | 6196.51 43.38
300. | 4/1-4-10-20-70/1130 | БЕТОН ТЯЖЕЛЫЙ С КРУПНОСТЬЮ ЗАПОЛНИТЕЛЯ БОЛЕЕ 5 ДО 20 ММ, КЛАССА С16/20, F200, W2 | М3 0.7105 | - - | - - | - - | 150.04 106.60 | 11.67 8.29 | 161.71 114.89
301. | 2/10-25/5 | ЗАГОТОВКИ ИЗ ГОРЯЧЕКАТАНОЙ АРМАТУРНОЙ СТАЛИ ПЕРИОДИЧЕСКОГО ПРОФИЛЯ КЛАССА S500(AТ500С) ДИАМЕТРОМ 10 ММ | Т 0.0425 | - - | - - | - - | 2491.50 105.89 | 142.51 6.06 | 2634.01 111.95
302. | 2/10-20/10 | ЗАГОТОВКИ ИЗ ГОРЯЧЕКАТАНОЙ АРМАТУРНОЙ СТАЛИ ПЕРИОДИЧЕСКОГО ПРОФИЛЯ КЛАССА S400(A400) ДИАМЕТРОМ 8 ММ | Т 0.0005 | - - | - - | - - | 2247.57 1.12 | 128.56 0.06 | 2376.13 1.19
303. | Е6-1-19 (Н10) | УСТРОЙСТВО ФУНДАМЕНТНЫХ ПЛИТ ЖЕЛЕЗОБЕТОННЫХ ИЗ БЕТОНА КЛАССА С16/20, С РЕБРАМИ ВВЕРХ | 100 М3 В ДЕЛЕ 0.0197 | 4519.28 89.03 | 2434.38 47.96 | 598.06 11.78 | 2028.98 39.97 | 157.76 3.11 | 9140.40 180.07
304. | 4/1-4-10-20-70/1130 | БЕТОН ТЯЖЕЛЫЙ С КРУПНОСТЬЮ ЗАПОЛНИТЕЛЯ БОЛЕЕ 5 ДО 20 ММ, КЛАССА С16/20, F200, W2 | М3 1.9996 | - - | - - | - - | 150.04 300.02 | 11.67 23.34 | 161.71 323.36
305. | 2/10-20/10 | ЗАГОТОВКИ ИЗ ГОРЯЧЕКАТАНОЙ АРМАТУРНОЙ СТАЛИ ПЕРИОДИЧЕСКОГО ПРОФИЛЯ КЛАССА S400(A400) ДИАМЕТРОМ 8 ММ | Т 0.0014 | - - | - - | - - | 2247.57 3.15 | 128.56 0.18 | 2376.13 3.33
306. | 2/10-25/5 | ЗАГОТОВКИ ИЗ ГОРЯЧЕКАТАНОЙ АРМАТУРНОЙ СТАЛИ ПЕРИОДИЧЕСКОГО ПРОФИЛЯ КЛАССА S500(AТ500С) ДИАМЕТРОМ 10 ММ | Т 0.1191 | - - | - - | - - | 2491.50 296.74 | 142.51 16.97 | 2634.01 313.71
307. | Е46-71-4 (Н10) | СВЕРЛЕНИЕ ОТВЕРСТИЙ В БЕТОННЫХ КОНСТРУКЦИЯХ НА ГЛУБИНУ 200 ММ ЭЛЕКТРОПЕРФОРАТОРОМ С ПРИМЕНЕНИЕМ СПИРАЛЬНЫХ ШНЕКОВ ДИАМЕТРОМ ОТВЕРСТИЙ ДО 70 ММ | 100 ОТВЕРСТИЙ 0.11 | 402.06 44.23 | 27.51 3.03 | - - | - - | - - | 429.57 47.26
308. | Е46-71-8 (Н10) Н1=5 | НА КАЖДЫЕ 10 ММ ИЗМЕНЕНИЯ ГЛУБИНЫ СВЕРЛЕНИЯ ОТВЕРСТИЙ ДОБАВЛЯЕТСЯ ИЛИ ИСКЛЮЧАЕТСЯ К НОРМЕ 46-71-4 | 100 ОТВЕРСТИЙ 0.11 | 122.11 13.43 | 8.71 0.96 | - - | - - | - - | 130.82 14.39
309. | 1/10-170-10/С101-86726-38Ж | СВЕРЛА С SDS PLUS ХВОСТОВИКОМ (НАКОНЕЧНИК ИЗ ТВЕРДОСПЛАВНОЙ СТАЛИ) (ПО БЕТОНУ), ДИАМЕТРОМ 10-12 ММ, ДЛИНОЙ 110-165 ММ | ШТ. 0.3432 | - - | - - | - - | 7.62 2.62 | 0.61 0.21 | 8.23 2.82
310. | ПРИМЕЧАНИЕ: | КРЫЛЬЦО N7 (+КЖ2 ИЗМ.3 Л.15)
311. | Е6-1-1 (Н10) | УСТРОЙСТВО БЕТОННОЙ ПОДГОТОВКИ ИЗ БЕТОНА КЛАССА С8/10 | 100 М3 В ДЕЛЕ 0.01 | 1541.53 15.42 | 432.30 4.32 | 114.09 1.14 | 204.43 2.04 | 15.00 0.15 | 2193.26 21.93
312. | 4/1-4-10-20-90/20 | БЕТОН ТЯЖЕЛЫЙ С КРУПНОСТЬЮ ЗАПОЛНИТЕЛЯ 20-40 ММ, КЛАССА С8/10, F50, W2 | М3 1.02 | - - | - - | - - | 104.19 106.27 | 8.11 8.27 | 112.30 114.55
313. | Е6-181-1 (Н10) | МОНТАЖ ОПАЛУБКИ ИМПОРТНОГО ПРОИЗВОДСТВА ИЛИ ТИПА "МОДОСТР" ДЛЯ УСТРОЙСТВА МОНОЛИТНЫХ ЖЕЛЕЗОБЕТОННЫХ НАРУЖНЫХ СТЕН ТОЛЩИНОЙ 300 ММ ВЫСОТОЙ ДО 4 М | 100 М2 КОНСТРУКЦИИ СТЕНЫ 0.0611 | 1007.06 61.53 | 1202.64 73.48 | 368.02 22.49 | 175.58 10.73 | 10.13 0.62 | 2395.41 146.36
314. | 1/10-130-30/С101-96200-С | СМАЗКА АНТИАДГЕЗИОННАЯ | Т 0.0008 | - - | - - | - - | 3970.59 3.18 | 315.26 0.25 | 4285.85 3.43
315. | 5/20-30-1/С514-16301-1С | НАКОНЕЧНИКИ ПЛАСТМАССОВЫЕ | ШТ 18.6978 | - - | - - | - - | 0.40 7.48 | 0.02 0.37 | 0.42 7.85
316. | Е6-180-1 (Н10) | АРМИРОВАНИЕ МОНОЛИТНЫХ ЖЕЛЕЗОБЕТОННЫХ НАРУЖНЫХ СТЕН ТОЛЩИНОЙ 300 ММ ВЫСОТОЙ ДО 4 М В ОПАЛУБКЕ ИМПОРТНОГО ПРОИЗВОДСТВА ИЛИ ТИПА "МОДОСТР" | Т 0.0552 | 235.07 12.98 | 12.52 0.69 | 3.26 0.18 | 20.06 1.11 | 1.17 0.06 | 268.82 14.84
317. | 2/10-25/5 | ЗАГОТОВКИ ИЗ ГОРЯЧЕКАТАНОЙ АРМАТУРНОЙ СТАЛИ ПЕРИОДИЧЕСКОГО ПРОФИЛЯ КЛАССА S500(AТ500С) ДИАМЕТРОМ 10 ММ | Т 0.0544 | - - | - - | - - | 2491.50 135.54 | 142.51 7.75 | 2634.01 143.29
318. | 2/10-20/10 | ЗАГОТОВКИ ИЗ ГОРЯЧЕКАТАНОЙ АРМАТУРНОЙ СТАЛИ ПЕРИОДИЧЕСКОГО ПРОФИЛЯ КЛАССА S400(A400) ДИАМЕТРОМ 8 ММ | Т 0.0008 | - - | - - | - - | 2247.57 1.80 | 128.56 0.10 | 2376.13 1.90
319. | 1/10-240-35/С110-17507-Ж | ФИКСАТОРЫ ПЛАСТМАССОВЫЕ | ШТ 12.144 | - - | - - | - - | 0.04 0.49 | 0.01 0.12 | 0.05 0.61
320. | Е6-182-1 (Н10) | ДЕМОНТАЖ ОПАЛУБКИ ИМПОРТНОГО ПРОИЗВОДСТВА ИЛИ ТИПА "МОДОСТР" ДЛЯ УСТРОЙСТВА МОНОЛИТНЫХ ЖЕЛЕЗОБЕТОННЫХ НАРУЖНЫХ СТЕН ТОЛЩИНОЙ 300 ММ ВЫСОТОЙ ДО 4 М | 100 М2 КОНСТРУКЦИИ СТЕНЫ 0.0611 | 765.39 46.77 | 858.24 52.44 | 264.08 16.14 | 12.47 0.76 | 0.97 0.06 | 1637.07 100.03
321. | 1/10-100-40/САМ-СТ | АМОРТИЗАЦИЯ ОПАЛУБКИ СТЕН | М2 6.1104 | - - | - - | - - | 6.70 40.94 | - - | 6.70 40.94
322. | Е6-183-1 (Н10) | БЕТОНИРОВАНИЕ МОНОЛИТНЫХ ЖЕЛЕЗОБЕТОННЫХ НАРУЖНЫХ СТЕН ТОЛЩИНОЙ 300 ММ ВЫСОТОЙ ДО 4 М В ОПАЛУБКЕ ИМПОРТНОГО ПРОИЗВОДСТВА ИЛИ ТИПА "МОДОСТР" ПРИ ПОДАЧЕ БЕТОННОЙ СМЕСИ В БАДЬЯХ | 100 М3 0.0122 | 1662.11 20.28 | 3276.33 39.97 | 976.50 11.91 | 7.27 0.09 | 0.54 0.01 | 4946.25 60.35
323. | 4/1-4-10-20-70/1130 | БЕТОН ТЯЖЕЛЫЙ С КРУПНОСТЬЮ ЗАПОЛНИТЕЛЯ БОЛЕЕ 5 ДО 20 ММ, КЛАССА С16/20, F200, W2 | М3 1.2383 | - - | - - | - - | 150.04 185.79 | 11.67 14.45 | 161.71 200.25
324. | Е6-59-1 (Н10) | УСТРОЙСТВО Д.Ш. ИЗ ПЛИТ ППТ-35-А | М2 КОНСТРУКЦИЙ СТЕН (БЕЗ ВЫЧЕТА ПРОЕМОВ) 0.63 | 6.40 4.03 | 0.59 0.37 | 0.19 0.12 | - - | - - | 6.99 4.40
325. | 1/10-120-30-10/21 | ПЛИТЫ ТЕПЛОИЗОЛЯЦИОННЫЕ ПЕНОПОЛИСТИРОЛЬНЫЕ ППТ-35А (ППТ-35Н-А) | М3 0.0126 | - - | - - | - - | 296.99 3.74 | 23.58 0.30 | 320.57 4.04
326. | Е7-57-14 ПРИМ. (Н10) | ЗАПОЛНЕНИЕ ДЕФОРМАЦИОННОГО ШВА ЦЕМЕНТНО-ПЕСЧАНЫМ РАСТВОРОМ | 100 М ШВА 0.0315 | 77.06 2.43 | 17.60 0.55 | 10.87 0.34 | 2.29 0.07 | 0.18 0.01 | 97.13 3.06
327. | Е6-1-16 (Н10) | УСТРОЙСТВО ФУНДАМЕНТНЫХ ПЛИТ ЖЕЛЕЗОБЕТОННЫХ ИЗ БЕТОНА КЛАССА С16/20, ПЛОСКИХ | 100 М3 В ДЕЛЕ 0.007 | 2010.84 14.08 | 1739.92 12.18 | 339.87 2.38 | 2266.04 15.86 | 179.71 1.26 | 6196.51 43.38
328. | 4/1-4-10-20-70/1130 | БЕТОН ТЯЖЕЛЫЙ С КРУПНОСТЬЮ ЗАПОЛНИТЕЛЯ БОЛЕЕ 5 ДО 20 ММ, КЛАССА С16/20, F200, W2 | М3 0.7105 | - - | - - | - - | 150.04 106.60 | 11.67 8.29 | 161.71 114.89
329. | 2/10-25/5 | ЗАГОТОВКИ ИЗ ГОРЯЧЕКАТАНОЙ АРМАТУРНОЙ СТАЛИ ПЕРИОДИЧЕСКОГО ПРОФИЛЯ КЛАССА S500(AТ500С) ДИАМЕТРОМ 10 ММ | Т 0.0311 | - - | - - | - - | 2491.50 77.49 | 142.51 4.43 | 2634.01 81.92
330. | 2/10-20/10 | ЗАГОТОВКИ ИЗ ГОРЯЧЕКАТАНОЙ АРМАТУРНОЙ СТАЛИ ПЕРИОДИЧЕСКОГО ПРОФИЛЯ КЛАССА S400(A400) ДИАМЕТРОМ 8 ММ | Т 0.0005 | - - | - - | - - | 2247.57 1.12 | 128.56 0.06 | 2376.13 1.19
331. | Е6-1-19 (Н10) | УСТРОЙСТВО ФУНДАМЕНТНЫХ ПЛИТ ЖЕЛЕЗОБЕТОННЫХ ИЗ БЕТОНА КЛАССА С12/15, С РЕБРАМИ ВВЕРХ | 100 М3 В ДЕЛЕ 0.0059 | 4519.28 26.66 | 2434.38 14.36 | 598.06 3.53 | 2028.98 11.97 | 157.76 0.93 | 9140.40 53.92
332. | 4/1-4-10-20-70/1130 | БЕТОН ТЯЖЕЛЫЙ С КРУПНОСТЬЮ ЗАПОЛНИТЕЛЯ БОЛЕЕ 5 ДО 20 ММ, КЛАССА С16/20, F200, W2 | М3 0.5989 | - - | - - | - - | 150.04 89.86 | 11.67 6.99 | 161.71 96.85
333. | 2/10-20/10 | ЗАГОТОВКИ ИЗ ГОРЯЧЕКАТАНОЙ АРМАТУРНОЙ СТАЛИ ПЕРИОДИЧЕСКОГО ПРОФИЛЯ КЛАССА S400(A400) ДИАМЕТРОМ 8 ММ | Т 0.0004 | - - | - - | - - | 2247.57 0.90 | 128.56 0.05 | 2376.13 0.95
334. | 2/10-25/5 | ЗАГОТОВКИ ИЗ ГОРЯЧЕКАТАНОЙ АРМАТУРНОЙ СТАЛИ ПЕРИОДИЧЕСКОГО ПРОФИЛЯ КЛАССА S500(AТ500С) ДИАМЕТРОМ 10 ММ | Т 0.0262 | - - | - - | - - | 2491.50 65.28 | 142.51 3.73 | 2634.01 69.01
335. | Е46-71-4 (Н10) | СВЕРЛЕНИЕ ОТВЕРСТИЙ В БЕТОННЫХ КОНСТРУКЦИЯХ НА ГЛУБИНУ 200 ММ ЭЛЕКТРОПЕРФОРАТОРОМ С ПРИМЕНЕНИЕМ СПИРАЛЬНЫХ ШНЕКОВ ДИАМЕТРОМ ОТВЕРСТИЙ ДО 70 ММ | 100 ОТВЕРСТИЙ 0.08 | 402.06 32.16 | 27.51 2.20 | - - | - - | - - | 429.57 34.36
336. | Е46-71-8 (Н10) Н1=5 | НА КАЖДЫЕ 10 ММ ИЗМЕНЕНИЯ ГЛУБИНЫ СВЕРЛЕНИЯ ОТВЕРСТИЙ ДОБАВЛЯЕТСЯ ИЛИ ИСКЛЮЧАЕТСЯ К НОРМЕ 46-71-4 | 100 ОТВЕРСТИЙ 0.08 | 122.11 9.77 | 8.71 0.70 | - - | - - | - - | 130.82 10.47
337. | 1/10-170-10/С101-86726-38Ж | СВЕРЛА С SDS PLUS ХВОСТОВИКОМ (НАКОНЕЧНИК ИЗ ТВЕРДОСПЛАВНОЙ СТАЛИ) (ПО БЕТОНУ), ДИАМЕТРОМ 10-12 ММ, ДЛИНОЙ 110-165 ММ | ШТ. 0.2496 | - - | - - | - - | 7.62 1.90 | 0.61 0.15 | 8.23 2.05
338. | ПРИМЕЧАНИЕ: | КРЫЛЬЦО N8 (+КЖ2 ИЗМ.3 Л.16)
339. | Е6-1-1 (Н10) | УСТРОЙСТВО БЕТОННОЙ ПОДГОТОВКИ ИЗ БЕТОНА КЛАССА С8/10 | 100 М3 В ДЕЛЕ 0.016 | 1541.53 24.66 | 432.30 6.92 | 114.09 1.83 | 204.43 3.27 | 15.00 0.24 | 2193.26 35.09
340. | 4/1-4-10-20-90/20 | БЕТОН ТЯЖЕЛЫЙ С КРУПНОСТЬЮ ЗАПОЛНИТЕЛЯ 20-40 ММ, КЛАССА С8/10, F50, W2 | М3 1.632 | - - | - - | - - | 104.19 170.04 | 8.11 13.24 | 112.30 183.27
341. | Е6-181-1 (Н10) | МОНТАЖ ОПАЛУБКИ ИМПОРТНОГО ПРОИЗВОДСТВА ИЛИ ТИПА "МОДОСТР" ДЛЯ УСТРОЙСТВА МОНОЛИТНЫХ ЖЕЛЕЗОБЕТОННЫХ НАРУЖНЫХ СТЕН ТОЛЩИНОЙ 300 ММ ВЫСОТОЙ ДО 4 М | 100 М2 КОНСТРУКЦИИ СТЕНЫ 0.1639 | 1007.06 165.06 | 1202.64 197.11 | 368.02 60.32 | 175.58 28.78 | 10.13 1.66 | 2395.41 392.61
342. | 1/10-130-30/С101-96200-С | СМАЗКА АНТИАДГЕЗИОННАЯ | Т 0.0021 | - - | - - | - - | 3970.59 8.34 | 315.26 0.66 | 4285.85 9.00
343. | 5/20-30-1/С514-16301-1С | НАКОНЕЧНИКИ ПЛАСТМАССОВЫЕ | ШТ 50.1516 | - - | - - | - - | 0.40 20.06 | 0.02 1.00 | 0.42 21.06
344. | Е6-180-1 (Н10) | АРМИРОВАНИЕ МОНОЛИТНЫХ ЖЕЛЕЗОБЕТОННЫХ НАРУЖНЫХ СТЕН ТОЛЩИНОЙ 300 ММ ВЫСОТОЙ ДО 4 М В ОПАЛУБКЕ ИМПОРТНОГО ПРОИЗВОДСТВА ИЛИ ТИПА "МОДОСТР" | Т 0.107 | 235.07 25.15 | 12.52 1.34 | 3.26 0.35 | 20.06 2.15 | 1.17 0.13 | 268.82 28.76
345. | 2/10-25/5 | ЗАГОТОВКИ ИЗ ГОРЯЧЕКАТАНОЙ АРМАТУРНОЙ СТАЛИ ПЕРИОДИЧЕСКОГО ПРОФИЛЯ КЛАССА S500(AТ500С) ДИАМЕТРОМ 10 ММ | Т 0.1049 | - - | - - | - - | 2491.50 261.36 | 142.51 14.95 | 2634.01 276.31
346. | 2/10-20/10 | ЗАГОТОВКИ ИЗ ГОРЯЧЕКАТАНОЙ АРМАТУРНОЙ СТАЛИ ПЕРИОДИЧЕСКОГО ПРОФИЛЯ КЛАССА S400(A400) ДИАМЕТРОМ 8 ММ | Т 0.002 | - - | - - | - - | 2247.57 4.50 | 128.56 0.26 | 2376.13 4.75
347. | 1/10-240-35/С110-17507-Ж | ФИКСАТОРЫ ПЛАСТМАССОВЫЕ | ШТ 23.54 | - - | - - | - - | 0.04 0.94 | 0.01 0.24 | 0.05 1.18
348. | Е6-182-1 (Н10) | ДЕМОНТАЖ ОПАЛУБКИ ИМПОРТНОГО ПРОИЗВОДСТВА ИЛИ ТИПА "МОДОСТР" ДЛЯ УСТРОЙСТВА МОНОЛИТНЫХ ЖЕЛЕЗОБЕТОННЫХ НАРУЖНЫХ СТЕН ТОЛЩИНОЙ 300 ММ ВЫСОТОЙ ДО 4 М | 100 М2 КОНСТРУКЦИИ СТЕНЫ 0.1639 | 765.39 125.45 | 858.24 140.67 | 264.08 43.28 | 12.47 2.04 | 0.97 0.16 | 1637.07 268.32
349. | 1/10-100-40/САМ-СТ | АМОРТИЗАЦИЯ ОПАЛУБКИ СТЕН | М2 16.3894 | - - | - - | - - | 6.70 109.81 | - - | 6.70 109.81
350. | Е6-183-1 (Н10) | БЕТОНИРОВАНИЕ МОНОЛИТНЫХ ЖЕЛЕЗОБЕТОННЫХ НАРУЖНЫХ СТЕН ТОЛЩИНОЙ 300 ММ ВЫСОТОЙ ДО 4 М В ОПАЛУБКЕ ИМПОРТНОГО ПРОИЗВОДСТВА ИЛИ ТИПА "МОДОСТР" ПРИ ПОДАЧЕ БЕТОННОЙ СМЕСИ В БАДЬЯХ | 100 М3 0.0328 | 1662.11 54.52 | 3276.33 107.46 | 976.50 32.03 | 7.27 0.24 | 0.54 0.02 | 4946.25 162.24
351. | 4/1-4-10-20-70/1130 | БЕТОН ТЯЖЕЛЫЙ С КРУПНОСТЬЮ ЗАПОЛНИТЕЛЯ БОЛЕЕ 5 ДО 20 ММ, КЛАССА С16/20, F200, W2 | М3 3.3292 | - - | - - | - - | 150.04 499.51 | 11.67 38.85 | 161.71 538.36
352. | Е8-4-5 (Н10) | ГИДРОИЗОЛЯЦИЯ СТЕН, ФУНДАМЕНТОВ БОКОВАЯ ОКЛЕЕЧНАЯ ПО ВЫРАВНЕННОЙ ПОВЕРХНОСТИ БУТОВОЙ КЛАДКИ, КИРПИЧУ И БЕТОНУ В 2 СЛОЯ ИЗ РУБЕРОИДА | 100 М2 ИЗОЛИРУЕМОЙ ПОВЕРХНОСТИ 0.0198 | 520.28 10.30 | 28.60 0.57 | 10.11 0.20 | 2936.74 58.15 | 234.19 4.64 | 3719.81 73.65
353. | Е6-59-1 (Н10) | УСТРОЙСТВО Д.Ш. ИЗ ПЛИТ ППТ-35-А | М2 КОНСТРУКЦИЙ СТЕН (БЕЗ ВЫЧЕТА ПРОЕМОВ) 1.22 | 6.40 7.81 | 0.59 0.72 | 0.19 0.23 | - - | - - | 6.99 8.53
354. | 1/10-120-30-10/21 | ПЛИТЫ ТЕПЛОИЗОЛЯЦИОННЫЕ ПЕНОПОЛИСТИРОЛЬНЫЕ ППТ-35А (ППТ-35Н-А) | М3 0.0244 | - - | - - | - - | 296.99 7.25 | 23.58 0.58 | 320.57 7.82
355. | Е7-57-14 ПРИМ. (Н10) | ЗАПОЛНЕНИЕ ДЕФОРМАЦИОННОГО ШВА ЦЕМЕНТНО-ПЕСЧАНЫМ РАСТВОРОМ | 100 М ШВА 0.061 | 77.06 4.70 | 17.60 1.07 | 10.87 0.66 | 2.29 0.14 | 0.18 0.01 | 97.13 5.92
356. | Е6-1-16 (Н10) | УСТРОЙСТВО ФУНДАМЕНТНЫХ ПЛИТ ЖЕЛЕЗОБЕТОННЫХ ИЗ БЕТОНА КЛАССА С16/20, ПЛОСКИХ | 100 М3 В ДЕЛЕ 0.0034 | 2010.84 6.84 | 1739.92 5.92 | 339.87 1.16 | 2266.04 7.70 | 179.71 0.61 | 6196.51 21.08
357. | 4/1-4-10-20-70/1130 | БЕТОН ТЯЖЕЛЫЙ С КРУПНОСТЬЮ ЗАПОЛНИТЕЛЯ БОЛЕЕ 5 ДО 20 ММ, КЛАССА С16/20, F200, W2 | М3 0.3451 | - - | - - | - - | 150.04 51.78 | 11.67 4.03 | 161.71 55.81
358. | 2/10-25/5 | ЗАГОТОВКИ ИЗ ГОРЯЧЕКАТАНОЙ АРМАТУРНОЙ СТАЛИ ПЕРИОДИЧЕСКОГО ПРОФИЛЯ КЛАССА S500(AТ500С) ДИАМЕТРОМ 10 ММ | Т 0.011 | - - | - - | - - | 2491.50 27.41 | 142.51 1.57 | 2634.01 28.97
359. | 2/10-20/10 | ЗАГОТОВКИ ИЗ ГОРЯЧЕКАТАНОЙ АРМАТУРНОЙ СТАЛИ ПЕРИОДИЧЕСКОГО ПРОФИЛЯ КЛАССА S400(A400) ДИАМЕТРОМ 8 ММ | Т 0.0002 | - - | - - | - - | 2247.57 0.45 | 128.56 0.03 | 2376.13 0.48
360. | Е6-1-19 (Н10) | УСТРОЙСТВО ФУНДАМЕНТНЫХ ПЛИТ ЖЕЛЕЗОБЕТОННЫХ ИЗ БЕТОНА КЛАССА С16/20, С РЕБРАМИ ВВЕРХ | 100 М3 В ДЕЛЕ 0.0168 | 4519.28 75.92 | 2434.38 40.90 | 598.06 10.05 | 2028.98 34.09 | 157.76 2.65 | 9140.40 153.56
361. | 4/1-4-10-20-70/1130 | БЕТОН ТЯЖЕЛЫЙ С КРУПНОСТЬЮ ЗАПОЛНИТЕЛЯ БОЛЕЕ 5 ДО 20 ММ, КЛАССА С16/20, F200, W2 | М3 1.7052 | - - | - - | - - | 150.04 255.85 | 11.67 19.90 | 161.71 275.75
362. | 2/10-20/10 | ЗАГОТОВКИ ИЗ ГОРЯЧЕКАТАНОЙ АРМАТУРНОЙ СТАЛИ ПЕРИОДИЧЕСКОГО ПРОФИЛЯ КЛАССА S400(A400) ДИАМЕТРОМ 8 ММ | Т 0.001 | - - | - - | - - | 2247.57 2.25 | 128.56 0.13 | 2376.13 2.38
363. | 2/10-25/5 | ЗАГОТОВКИ ИЗ ГОРЯЧЕКАТАНОЙ АРМАТУРНОЙ СТАЛИ ПЕРИОДИЧЕСКОГО ПРОФИЛЯ КЛАССА S500(AТ500С) ДИАМЕТРОМ 10 ММ | Т 0.0538 | - - | - - | - - | 2491.50 134.04 | 142.51 7.67 | 2634.01 141.71
364. | Е46-71-4 (Н10) | СВЕРЛЕНИЕ ОТВЕРСТИЙ В БЕТОННЫХ КОНСТРУКЦИЯХ НА ГЛУБИНУ 200 ММ ЭЛЕКТРОПЕРФОРАТОРОМ С ПРИМЕНЕНИЕМ СПИРАЛЬНЫХ ШНЕКОВ ДИАМЕТРОМ ОТВЕРСТИЙ ДО 70 ММ | 100 ОТВЕРСТИЙ 0.1 | 402.06 40.21 | 27.51 2.75 | - - | - - | - - | 429.57 42.96
365. | Е46-71-8 (Н10) Н1=5 | НА КАЖДЫЕ 10 ММ ИЗМЕНЕНИЯ ГЛУБИНЫ СВЕРЛЕНИЯ ОТВЕРСТИЙ ДОБАВЛЯЕТСЯ ИЛИ ИСКЛЮЧАЕТСЯ К НОРМЕ 46-71-4 | 100 ОТВЕРСТИЙ 0.1 | 122.11 12.21 | 8.71 0.87 | - - | - - | - - | 130.82 13.08
366. | 1/10-170-10/С101-86726-38Ж | СВЕРЛА С SDS PLUS ХВОСТОВИКОМ (НАКОНЕЧНИК ИЗ ТВЕРДОСПЛАВНОЙ СТАЛИ) (ПО БЕТОНУ), ДИАМЕТРОМ 10-12 ММ, ДЛИНОЙ 110-165 ММ | ШТ. 0.312 | - - | - - | - - | 7.62 2.38 | 0.61 0.19 | 8.23 2.57
|  | ИТОГО ПРЯМЫЕ ЗАТРАТЫ : |  | 4752 | 4022 | 1165 | 18844 | 1273 | 28891
|  | ОХР и ОПР | [6 empty] | 3888
|  | ПЛАНОВАЯ ПРИБЫЛЬ | [6 empty] | 4135
|  | ИТОГО ПО ПТМ | [6 empty] | 36914
|  | ЗАТРАТЫ ТРУДА | [6 empty] | 519
|  | ЗАТРАТЫ ТРУДА МАШИНИСТОВ | [6 empty] | 99
| Ж2-90-60 | ЗДАНИЕ - СТРОИТЕЛЬНАЯ ЧАСТЬ. ДРУГИЕ ЭЛЕМЕНТЫ И КОНСТРУКЦИИ. ТОННЕЛИ, КАНАЛЫ И ПРИЯМКИ
367. | ПРИМЕЧАНИЕ: | ПР1 (+КЖ2 ИЗМ.3 Л.17)
368. | Е6-1-1 (Н10) | УСТРОЙСТВО БЕТОННОЙ ПОДГОТОВКИ ИЗ БЕТОНА КЛАССА С8/10 | 100 М3 В ДЕЛЕ 0.012 | 1541.53 18.50 | 432.30 5.19 | 114.09 1.37 | 204.43 2.45 | 15.00 0.18 | 2193.26 26.32
369. | 4/1-4-10-20-90/20 | БЕТОН ТЯЖЕЛЫЙ С КРУПНОСТЬЮ ЗАПОЛНИТЕЛЯ 20-40 ММ, КЛАССА С8/10, F50, W2 | М3 1.224 | - - | - - | - - | 104.19 127.53 | 8.11 9.93 | 112.30 137.46
370. | Е6-1-16 (Н10) | УСТРОЙСТВО ДНИЩА ПРИЯМКА ИЗ БЕТОНА КЛАССА С16/20 | 100 М3 В ДЕЛЕ 0.0181 | 2010.84 36.40 | 1739.92 31.49 | 339.87 6.15 | 2266.04 41.02 | 179.71 3.25 | 6196.51 112.16
371. | 4/1-4-10-20-70/1130 | БЕТОН ТЯЖЕЛЫЙ С КРУПНОСТЬЮ ЗАПОЛНИТЕЛЯ БОЛЕЕ 5 ДО 20 ММ, КЛАССА С16/20, F200, W2 | М3 1.8392 | - - | - - | - - | 150.04 275.95 | 11.67 21.46 | 161.71 297.42
372. | Е6-13-3 (Н10) | УСТРОЙСТВО СТЕН ПОДВАЛОВ ЖЕЛЕЗОБЕТОННЫХ ИЗ БЕТОНА КЛАССА С16/20 ВЫСОТОЙ ДО 3 М, ТОЛЩИНОЙ ДО 300 ММ | 100 М3 В ДЕЛЕ 0.0219 | 9873.79 216.24 | 2304.62 50.47 | 585.26 12.82 | 6193.91 135.65 | 491.90 10.77 | 18864.22 413.13
373. | 4/1-4-10-20-70/1130 | БЕТОН ТЯЖЕЛЫЙ С КРУПНОСТЬЮ ЗАПОЛНИТЕЛЯ БОЛЕЕ 5 ДО 20 ММ, КЛАССА С16/20, F200, W2 | М3 2.2208 | - - | - - | - - | 150.04 333.21 | 11.67 25.92 | 161.71 359.13
374. | 2/10-20/10 | ЗАГОТОВКИ ИЗ ГОРЯЧЕКАТАНОЙ АРМАТУРНОЙ СТАЛИ ПЕРИОДИЧЕСКОГО ПРОФИЛЯ КЛАССА S400(A400) ДИАМЕТРОМ 8 ММ | Т 0.0038 | - - | - - | - - | 2247.57 8.54 | 128.56 0.49 | 2376.13 9.03
375. | 2/10-25/5 | ЗАГОТОВКИ ИЗ ГОРЯЧЕКАТАНОЙ АРМАТУРНОЙ СТАЛИ ПЕРИОДИЧЕСКОГО ПРОФИЛЯ КЛАССА S500(AТ500С) ДИАМЕТРОМ 10 ММ | Т 0.3235 | - - | - - | - - | 2491.50 806.00 | 142.51 46.10 | 2634.01 852.10
376. | Е8-4-5 (Н10) | ГИДРОИЗОЛЯЦИЯ СТЕН, ФУНДАМЕНТОВ БОКОВАЯ ОКЛЕЕЧНАЯ ПО ВЫРАВНЕННОЙ ПОВЕРХНОСТИ БУТОВОЙ КЛАДКИ, КИРПИЧУ И БЕТОНУ В 2 СЛОЯ ИЗ РУБЕРОИДА | 100 М2 ИЗОЛИРУЕМОЙ ПОВЕРХНОСТИ 0.0871 | 520.28 45.32 | 28.60 2.49 | 10.11 0.88 | 2936.74 255.79 | 234.19 20.40 | 3719.81 324.00
377. | Е6-59-1 (Н10) | УСТРОЙСТВО Д.Ш. ИЗ ПЛИТ ППТ-35-А | М2 КОНСТРУКЦИЙ СТЕН (БЕЗ ВЫЧЕТА ПРОЕМОВ) 2.325 | 6.40 14.88 | 0.59 1.37 | 0.19 0.44 | - - | - - | 6.99 16.25
378. | 1/10-120-30-10/21 | ПЛИТЫ ТЕПЛОИЗОЛЯЦИОННЫЕ ПЕНОПОЛИСТИРОЛЬНЫЕ ППТ-35А (ППТ-35Н-А) | М3 0.0465 | - - | - - | - - | 296.99 13.81 | 23.58 1.10 | 320.57 14.91
379. | Е7-57-14 ПРИМ. (Н10) | ЗАПОЛНЕНИЕ ДЕФОРМАЦИОННОГО ШВА ЦЕМЕНТНО-ПЕСЧАНЫМ РАСТВОРОМ | 100 М ШВА 0.1163 | 77.06 8.96 | 17.60 2.05 | 10.87 1.26 | 2.29 0.27 | 0.18 0.02 | 97.13 11.30
380. | Е8-3-3 (Н10) | УСТРОЙСТВО ГРАВИЙНОГО ОСНОВАНИЯ ПОД ФУНДАМЕНТЫ | М3 ОСНОВАНИЯ 1.5 | 8.93 13.40 | 1.43 2.15 | 0.67 1.01 | 13.45 20.18 | 19.57 29.36 | 43.38 65.08
381. | Е22-1-1 (Н10) | УСТАНОВКА ТРУБЫ БНТ100 | КМ 0.002 | 3475.91 6.95 | - - | - - | 8174.88 16.35 | 383.04 0.77 | 12033.83 24.07
382. | Е16-29-2 (Н12) Н2=0 Н3=0 | ГИДРАВЛИЧЕСКОЕ ИСПЫТАНИЕ ТРУБОПРОВОДОВ СИСТЕМ ОТОПЛЕНИЯ, ВОДОПРОВОДА И ГОРЯЧЕГО ВОДОСНАБЖЕНИЯ ДИАМЕТРОМ ДО 100 ММ | 100 М ТРУБОПРОВОДА 0.02 | 65.96 -1.32 | - - | - - | - - | - - | 65.96 -1.32
383. | ПРИМЕЧАНИЕ: | ПР2 (+КЖ2 ИЗМ.3 Л.17)
384. | Е6-1-1 (Н10) | УСТРОЙСТВО БЕТОННОЙ ПОДГОТОВКИ ИЗ БЕТОНА КЛАССА С8/10 | 100 М3 В ДЕЛЕ 0.0045 | 1541.53 6.94 | 432.30 1.95 | 114.09 0.51 | 204.43 0.92 | 15.00 0.07 | 2193.26 9.88
385. | 4/1-4-10-20-90/20 | БЕТОН ТЯЖЕЛЫЙ С КРУПНОСТЬЮ ЗАПОЛНИТЕЛЯ 20-40 ММ, КЛАССА С8/10, F50, W2 | М3 0.459 | - - | - - | - - | 104.19 47.82 | 8.11 3.72 | 112.30 51.55
386. | Е6-1-16 (Н10) | УСТРОЙСТВО ДНИЩА ПРИЯМКА ИЗ БЕТОНА КЛАССА С16/20 | 100 М3 В ДЕЛЕ 0.0061 | 2010.84 12.27 | 1739.92 10.61 | 339.87 2.07 | 2266.04 13.82 | 179.71 1.10 | 6196.51 37.80
387. | 4/1-4-10-20-70/1130 | БЕТОН ТЯЖЕЛЫЙ С КРУПНОСТЬЮ ЗАПОЛНИТЕЛЯ БОЛЕЕ 5 ДО 20 ММ, КЛАССА С16/20, F200, W2 | М3 0.6171 | - - | - - | - - | 150.04 92.59 | 11.67 7.20 | 161.71 99.79
388. | Е6-13-3 (Н10) | УСТРОЙСТВО СТЕН ПОДВАЛОВ ЖЕЛЕЗОБЕТОННЫХ ИЗ БЕТОНА КЛАССА С16/20 ВЫСОТОЙ ДО 3 М, ТОЛЩИНОЙ ДО 300 ММ | 100 М3 В ДЕЛЕ 0.0099 | 9873.79 97.75 | 2304.62 22.82 | 585.26 5.79 | 6193.91 61.32 | 491.90 4.87 | 18864.22 186.76
389. | 4/1-4-10-20-70/1130 | БЕТОН ТЯЖЕЛЫЙ С КРУПНОСТЬЮ ЗАПОЛНИТЕЛЯ БОЛЕЕ 5 ДО 20 ММ, КЛАССА С16/20, F200, W2 | М3 1.0069 | - - | - - | - - | 150.04 151.08 | 11.67 11.75 | 161.71 162.83
390. | 2/10-20/10 | ЗАГОТОВКИ ИЗ ГОРЯЧЕКАТАНОЙ АРМАТУРНОЙ СТАЛИ ПЕРИОДИЧЕСКОГО ПРОФИЛЯ КЛАССА S400(A400) ДИАМЕТРОМ 8 ММ | Т 0.0019 | - - | - - | - - | 2247.57 4.27 | 128.56 0.24 | 2376.13 4.51
391. | 2/10-25/5 | ЗАГОТОВКИ ИЗ ГОРЯЧЕКАТАНОЙ АРМАТУРНОЙ СТАЛИ ПЕРИОДИЧЕСКОГО ПРОФИЛЯ КЛАССА S500(AТ500С) ДИАМЕТРОМ 10 ММ | Т 0.1241 | - - | - - | - - | 2491.50 309.20 | 142.51 17.69 | 2634.01 326.88
392. | Е8-4-5 (Н10) | ГИДРОИЗОЛЯЦИЯ СТЕН, ФУНДАМЕНТОВ БОКОВАЯ ОКЛЕЕЧНАЯ ПО ВЫРАВНЕННОЙ ПОВЕРХНОСТИ БУТОВОЙ КЛАДКИ, КИРПИЧУ И БЕТОНУ В 2 СЛОЯ ИЗ РУБЕРОИДА | 100 М2 ИЗОЛИРУЕМОЙ ПОВЕРХНОСТИ 0.0096 | 520.28 4.99 | 28.60 0.27 | 10.11 0.10 | 2936.74 28.19 | 234.19 2.25 | 3719.81 35.70
393. | Е6-59-1 (Н10) | УСТРОЙСТВО Д.Ш. ИЗ ПЛИТ ППТ-35-А | М2 КОНСТРУКЦИЙ СТЕН (БЕЗ ВЫЧЕТА ПРОЕМОВ) 0.96 | 6.40 6.14 | 0.59 0.57 | 0.19 0.18 | - - | - - | 6.99 6.71
394. | 1/10-120-30-10/21 | ПЛИТЫ ТЕПЛОИЗОЛЯЦИОННЫЕ ПЕНОПОЛИСТИРОЛЬНЫЕ ППТ-35А (ППТ-35Н-А) | М3 0.0192 | - - | - - | - - | 296.99 5.70 | 23.58 0.45 | 320.57 6.15
395. | Е7-57-14 ПРИМ. (Н10) | ЗАПОЛНЕНИЕ ДЕФОРМАЦИОННОГО ШВА ЦЕМЕНТНО-ПЕСЧАНЫМ РАСТВОРОМ | 100 М ШВА 0.048 | 77.06 3.70 | 17.60 0.84 | 10.87 0.52 | 2.29 0.11 | 0.18 0.01 | 97.13 4.66
396. | Е8-3-3 (Н10) | УСТРОЙСТВО ГРАВИЙНОГО ОСНОВАНИЯ ПОД ФУНДАМЕНТЫ | М3 ОСНОВАНИЯ 0.5 | 8.93 4.47 | 1.43 0.72 | 0.67 0.34 | 13.45 6.73 | 19.57 9.79 | 43.38 21.70
397. | Е22-1-1 (Н10) | УСТАНОВКА ТРУБЫ БНТ100 | КМ 0.002 | 3475.91 6.95 | - - | - - | 8174.88 16.35 | 383.04 0.77 | 12033.83 24.07
398. | Е16-29-2 (Н12) Н2=0 Н3=0 | ГИДРАВЛИЧЕСКОЕ ИСПЫТАНИЕ ТРУБОПРОВОДОВ СИСТЕМ ОТОПЛЕНИЯ, ВОДОПРОВОДА И ГОРЯЧЕГО ВОДОСНАБЖЕНИЯ ДИАМЕТРОМ ДО 100 ММ | 100 М ТРУБОПРОВОДА 0.02 | 65.96 -1.32 | - - | - - | - - | - - | 65.96 -1.32
399. | ПРИМЕЧАНИЕ: | ПР3 (+КЖ2 ИЗМ.3 Л.18)
400. | Е6-1-1 (Н10) | УСТРОЙСТВО БЕТОННОЙ ПОДГОТОВКИ ИЗ БЕТОНА КЛАССА С8/10 | 100 М3 В ДЕЛЕ 0.008 | 1541.53 12.33 | 432.30 3.46 | 114.09 0.91 | 204.43 1.64 | 15.00 0.12 | 2193.26 17.55
401. | 4/1-4-10-20-90/20 | БЕТОН ТЯЖЕЛЫЙ С КРУПНОСТЬЮ ЗАПОЛНИТЕЛЯ 20-40 ММ, КЛАССА С8/10, F50, W2 | М3 0.816 | - - | - - | - - | 104.19 85.02 | 8.11 6.62 | 112.30 91.64
402. | Е6-1-16 (Н10) | УСТРОЙСТВО ДНИЩА ПРИЯМКА ИЗ БЕТОНА КЛАССА С16/20 | 100 М3 В ДЕЛЕ 0.0145 | 2010.84 29.16 | 1739.92 25.23 | 339.87 4.93 | 2266.04 32.86 | 179.71 2.61 | 6196.51 89.85
403. | 4/1-4-10-20-70/1130 | БЕТОН ТЯЖЕЛЫЙ С КРУПНОСТЬЮ ЗАПОЛНИТЕЛЯ БОЛЕЕ 5 ДО 20 ММ, КЛАССА С16/20, F200, W2 | М3 0.4595 | - - | - - | - - | 150.04 68.94 | 11.67 5.36 | 161.71 74.31
404. | Е6-13-3 (Н10) | УСТРОЙСТВО СТЕН ПОДВАЛОВ ЖЕЛЕЗОБЕТОННЫХ ИЗ БЕТОНА КЛАССА С16/20 ВЫСОТОЙ ДО 3 М, ТОЛЩИНОЙ ДО 300 ММ | 100 М3 В ДЕЛЕ 0.0215 | 9873.79 212.29 | 2304.62 49.55 | 585.26 12.58 | 6193.91 133.17 | 491.90 10.58 | 18864.22 405.58
405. | 4/1-4-10-20-70/1130 | БЕТОН ТЯЖЕЛЫЙ С КРУПНОСТЬЮ ЗАПОЛНИТЕЛЯ БОЛЕЕ 5 ДО 20 ММ, КЛАССА С16/20, F200, W2 | М3 2.1795 | - - | - - | - - | 150.04 327.01 | 11.67 25.43 | 161.71 352.45
406. | 2/10-20/10 | ЗАГОТОВКИ ИЗ ГОРЯЧЕКАТАНОЙ АРМАТУРНОЙ СТАЛИ ПЕРИОДИЧЕСКОГО ПРОФИЛЯ КЛАССА S400(A400) ДИАМЕТРОМ 8 ММ | Т 0.0055 | - - | - - | - - | 2247.57 12.36 | 128.56 0.71 | 2376.13 13.07
407. | 2/10-25/5 | ЗАГОТОВКИ ИЗ ГОРЯЧЕКАТАНОЙ АРМАТУРНОЙ СТАЛИ ПЕРИОДИЧЕСКОГО ПРОФИЛЯ КЛАССА S500(AТ500С) ДИАМЕТРОМ 10 ММ | Т 0.2447 | - - | - - | - - | 2491.50 609.67 | 142.51 34.87 | 2634.01 644.54
408. | Е8-4-5 (Н10) | ГИДРОИЗОЛЯЦИЯ СТЕН, ФУНДАМЕНТОВ БОКОВАЯ ОКЛЕЕЧНАЯ ПО ВЫРАВНЕННОЙ ПОВЕРХНОСТИ БУТОВОЙ КЛАДКИ, КИРПИЧУ И БЕТОНУ В 2 СЛОЯ ИЗ РУБЕРОИДА | 100 М2 ИЗОЛИРУЕМОЙ ПОВЕРХНОСТИ 0.1072 | 520.28 55.77 | 28.60 3.07 | 10.11 1.08 | 2936.74 314.82 | 234.19 25.11 | 3719.81 398.76
409. | Е6-59-1 (Н10) | УСТРОЙСТВО Д.Ш. ИЗ ПЛИТ ППТ-35-А | М2 КОНСТРУКЦИЙ СТЕН (БЕЗ ВЫЧЕТА ПРОЕМОВ) 1.662 | 6.40 10.64 | 0.59 0.98 | 0.19 0.32 | - - | - - | 6.99 11.62
410. | 1/10-120-30-10/21 | ПЛИТЫ ТЕПЛОИЗОЛЯЦИОННЫЕ ПЕНОПОЛИСТИРОЛЬНЫЕ ППТ-35А (ППТ-35Н-А) | М3 0.0332 | - - | - - | - - | 296.99 9.86 | 23.58 0.78 | 320.57 10.64
411. | Е7-57-14 ПРИМ. (Н10) | ЗАПОЛНЕНИЕ ДЕФОРМАЦИОННОГО ШВА ЦЕМЕНТНО-ПЕСЧАНЫМ РАСТВОРОМ | 100 М ШВА 0.0831 | 77.06 6.40 | 17.60 1.46 | 10.87 0.90 | 2.29 0.19 | 0.18 0.01 | 97.13 8.07
412. | Е8-3-3 (Н10) | УСТРОЙСТВО ГРАВИЙНОГО ОСНОВАНИЯ ПОД ФУНДАМЕНТЫ | М3 ОСНОВАНИЯ 0.5 | 8.93 4.47 | 1.43 0.72 | 0.67 0.34 | 13.45 6.73 | 19.57 9.79 | 43.38 21.70
413. | Е22-1-1 (Н10) | УСТАНОВКА ТРУБЫ БНТ100 | КМ 0.002 | 3475.91 6.95 | - - | - - | 8174.88 16.35 | 383.04 0.77 | 12033.83 24.07
414. | Е16-29-2 (Н12) Н2=0 Н3=0 | ГИДРАВЛИЧЕСКОЕ ИСПЫТАНИЕ ТРУБОПРОВОДОВ СИСТЕМ ОТОПЛЕНИЯ, ВОДОПРОВОДА И ГОРЯЧЕГО ВОДОСНАБЖЕНИЯ ДИАМЕТРОМ ДО 100 ММ | 100 М ТРУБОПРОВОДА 0.02 | 65.96 -1.32 | - - | - - | - - | - - | 65.96 -1.32
|  | ИТОГО ПРЯМЫЕ ЗАТРАТЫ : |  | 838 | 217 | 55 | 4393 | 352 | 5800
|  | ОХР и ОПР | [6 empty] | 586
|  | ПЛАНОВАЯ ПРИБЫЛЬ | [6 empty] | 623
|  | ИТОГО ПО ПТМ | [6 empty] | 7009
|  | ЗАТРАТЫ ТРУДА | [6 empty] | 90
|  | ЗАТРАТЫ ТРУДА МАШИНИСТОВ | [6 empty] | 5
| Ж2-20-90 | ЗДАНИЕ - СТРОИТЕЛЬНАЯ ЧАСТЬ. ФУНДАМЕНТЫ. ДРУГОЕ
415. | ПРИМЕЧАНИЕ: | ФУНДАМЕНТ ПОД ШЛАГБАУМ ФМ-1
416. | Е1-165-6 (Н10) | КОПАНИЕ ЯМ ВРУЧНУЮ БЕЗ КРЕПЛЕНИЙ ДЛЯ СТОЕК И СТОЛБОВ, С ОТКОСАМИ, ГЛУБИНОЙ ДО 1,5 М, ГРУНТ 2 ГРУППЫ | 100 М3 ГРУНТА 0.0274 | 1509.17 41.35 | - - | - - | - - | - - | 1509.17 41.35
417. | Е1-18-4 (Н10) | РАЗРАБОТКА ГРУНТА С ПОГРУЗКОЙ НА АВТОМОБИЛИ-САМОСВАЛЫ ЭКСКАВАТОРАМИ С КОВШОМ ВМЕСТИМОСТЬЮ 0,25 М3, ГРУНТ 1 ГРУППЫ | 1000 М3 0.0027 | 207.22 0.56 | 2372.81 6.41 | 765.88 2.07 | - - | - - | 2580.03 6.97
418. | С310-15-Ж | ПЕРЕВОЗКА ДО 15 КМ | Т 4.9392 | - - | - - | - - | - - | 4.97 24.55 | 4.97 24.55
419. | Е1-166-1 (Н10) | ЗАСЫПКА ВРУЧНУЮ ТРАНШЕЙ, ПАЗУХ КОТЛОВАНОВ И ЯМ, ГРУНТ 1 ГРУППЫ | 100 М3 ГРУНТА 0.0274 | 867.21 23.76 | - - | - - | - - | - - | 867.21 23.76
420. | Е6-1-1 (Н10) | УСТРОЙСТВО БЕТОННОЙ ПОДГОТОВКИ ИЗ БЕТОНА КЛАССА С8/10 | 100 М3 В ДЕЛЕ 0.0008 | 1541.53 1.23 | 432.30 0.35 | 114.09 0.09 | 204.43 0.16 | 15.00 0.01 | 2193.26 1.76
421. | 4/1-4-10-20-90/20 | БЕТОН ТЯЖЕЛЫЙ С КРУПНОСТЬЮ ЗАПОЛНИТЕЛЯ 20-40 ММ, КЛАССА С8/10, F50, W2 | М3 0.0816 | - - | - - | - - | 104.19 8.50 | 8.11 0.66 | 112.30 9.16
422. | Е6-1-13 (Н10) | УСТРОЙСТВО ФУНДАМЕНТОВ-СТОЛБОВ БЕТОННЫХ ИЗ БЕТОНА КЛАССА С16/20, F200, W4 | 100 М3 В ДЕЛЕ 0.0064 | 5451.86 34.89 | 615.70 3.94 | 164.56 1.05 | 2514.47 16.09 | 197.24 1.26 | 8779.27 56.18
423. | 4/1-4-10-20-70/1140 | БЕТОН ТЯЖЕЛЫЙ С КРУПНОСТЬЮ ЗАПОЛНИТЕЛЯ БОЛЕЕ 5 ДО 20 ММ, КЛАССА С16/20, F200, W4 | М3 0.6528 | - - | - - | - - | 158.60 103.53 | 12.34 8.06 | 170.94 111.59
424. | Е6-11-7 (Н10) | УСТАНОВКА ЗАКЛАДНЫХ ДЕТАЛЕЙ ВЕСОМ ДО 4 КГ | Т 0.0026 | 2115.00 5.50 | 17.31 0.05 | 6.98 0.02 | 5070.63 13.18 | 290.53 0.76 | 7493.47 19.49
425. | ПРИМЕЧАНИЕ: | ФУНДАМЕНТ ПОД СТОЙКИ ДЛЯ ФОТОЭЛЕМЕНТОВ ФМ-2
426. | Е1-165-6 (Н10) | КОПАНИЕ ЯМ ВРУЧНУЮ БЕЗ КРЕПЛЕНИЙ ДЛЯ СТОЕК И СТОЛБОВ, С ОТКОСАМИ, ГЛУБИНОЙ ДО 1,5 М, ГРУНТ 2 ГРУППЫ | 100 М3 ГРУНТА 0.014 | 1509.17 21.13 | - - | - - | - - | - - | 1509.17 21.13
427. | Е1-18-4 (Н10) | РАЗРАБОТКА ГРУНТА С ПОГРУЗКОЙ НА АВТОМОБИЛИ-САМОСВАЛЫ ЭКСКАВАТОРАМИ С КОВШОМ ВМЕСТИМОСТЬЮ 0,25 М3, ГРУНТ 1 ГРУППЫ | 1000 М3 0.0014 | 207.22 0.29 | 2372.81 3.32 | 765.88 1.07 | - - | - - | 2580.03 3.61
428. | С310-15-Ж | ПЕРЕВОЗКА ДО 15 КМ | Т 2.52 | - - | - - | - - | - - | 4.97 12.52 | 4.97 12.52
429. | Е1-166-1 (Н10) | ЗАСЫПКА ВРУЧНУЮ ТРАНШЕЙ, ПАЗУХ КОТЛОВАНОВ И ЯМ, ГРУНТ 1 ГРУППЫ | 100 М3 ГРУНТА 0.014 | 867.21 12.14 | - - | - - | - - | - - | 867.21 12.14
430. | Е6-1-1 (Н10) | УСТРОЙСТВО БЕТОННОЙ ПОДГОТОВКИ ИЗ БЕТОНА КЛАССА С8/10 | 100 М3 В ДЕЛЕ 0.0003 | 1541.53 0.46 | 432.30 0.13 | 114.09 0.03 | 204.43 0.06 | 15.00 0.00 | 2193.26 0.66
431. | 4/1-4-10-20-90/20 | БЕТОН ТЯЖЕЛЫЙ С КРУПНОСТЬЮ ЗАПОЛНИТЕЛЯ 20-40 ММ, КЛАССА С8/10, F50, W2 | М3 0.0306 | - - | - - | - - | 104.19 3.19 | 8.11 0.25 | 112.30 3.44
432. | Е6-1-13 (Н10) | УСТРОЙСТВО ФУНДАМЕНТОВ-СТОЛБОВ БЕТОННЫХ ИЗ БЕТОНА КЛАССА С16/20, F200, W4 | 100 М3 В ДЕЛЕ 0.0012 | 5451.86 6.54 | 615.70 0.74 | 164.56 0.20 | 2514.47 3.02 | 197.24 0.24 | 8779.27 10.53
433. | 4/1-4-10-20-70/1140 | БЕТОН ТЯЖЕЛЫЙ С КРУПНОСТЬЮ ЗАПОЛНИТЕЛЯ БОЛЕЕ 5 ДО 20 ММ, КЛАССА С16/20, F200, W4 | М3 0.1224 | - - | - - | - - | 158.60 19.41 | 12.34 1.51 | 170.94 20.92
434. | Е6-11-7 (Н10) | УСТАНОВКА ЗАКЛАДНЫХ ДЕТАЛЕЙ ВЕСОМ ДО 4 КГ | Т 0.0016 | 2115.00 3.38 | 17.31 0.03 | 6.98 0.01 | 5070.63 8.11 | 290.53 0.46 | 7493.47 11.99
|  | ИТОГО ПРЯМЫЕ ЗАТРАТЫ : |  | 151 | 15 | 5 | 175 | 50 | 391
|  | ОХР и ОПР | [6 empty] | 102
|  | ПЛАНОВАЯ ПРИБЫЛЬ | [6 empty] | 109
|  | ИТОГО ПО ПТМ | [6 empty] | 602
|  | ЗАТРАТЫ ТРУДА | [6 empty] | 17
|  | ВСЕГО, В ТОМ ЧИСЛЕ | [6 empty] | 89856
|  | СТРОИТЕЛЬНЫЕ РАБОТЫ В ТОМ ЧИСЛЕ | [6 empty] | 89520
|  | ЗАРАБОТНАЯ ПЛАТА | [6 empty] | 11928
|  | ЭКСПЛУАТАЦИЯ МАШИН И МЕХАНИЗМОВ | [6 empty] | 9247
|  | В ТОМ ЧИСЛЕ ЗАРАБОТНАЯ ПЛАТА МАШИНИСТОВ | [6 empty] | 2713
|  | МАТЕРИАЛЫ, ИЗДЕЛИЯ, КОНСТРУКЦИИ | [6 empty] | 45399
|  | ТРАНСПОРТ | [6 empty] | 3146
|  | ОХР и ОПР | [6 empty] | 9580
|  | ПЛАНОВАЯ ПРИБЫЛЬ | [6 empty] | 10220
|  | МОНТАЖНЫЕ РАБОТЫ В ТОМ ЧИСЛЕ | [6 empty] | 336
|  | МАТЕРИАЛЫ, ИЗДЕЛИЯ, КОНСТРУКЦИИ | [6 empty] | 320
|  | ТРАНСПОРТ | [6 empty] | 16
|  | ЗАТРАТЫ ТРУДА РАБОЧИХ | [6 empty] | 1298
|  | ЗАТРАТЫ ТРУДА МАШИНИСТОВ | [6 empty] | 233
|  | СОСТАВИЛ | ____________________ |  |  |  |  | ПАТАНЕЙКА,МИХАЙЛОВА
|  |  | (должность) |  |  | (подпись) |  | (инициалы,фамилия)
|  | ПРОВЕРИЛ | ____________________ |  |  |  |  | __________________
|  |  | (должность) |  |  | (подпись) |  | (инициалы,фамилия)

## 3072-1-1014-T0
НАИМЕНОВАНИЕ ОБЪЕКТА: СТРОИТЕЛЬСТВО МНОГОПРОФИЛЬНОЙ ПОЛИКЛИНИКИ В ПОС.ВОСТОЧНЫЙ.СТАДИЯ С (С УЧЕТОМ ПОСТАНОВЛЕНИЯ МА И С РБ N3 ОТ 26.01.2023Г.)
КОД ОБЪЕКТА: 17.060
НАИМЕНОВАНИЕ ЗДАНИЯ, СООРУЖЕНИЯ: СТРОИТЕЛЬСТВО МНОГОПРОФИЛЬНОЙ ПОЛИКЛИНИКИ
ШИФР ЗДАНИЯ, СООРУЖЕНИЯ: 17.060.0.01
КОМПЛЕКТ ЧЕРТЕЖЕЙ: КЖ2 , КЖ2 ИЗМ.3
ИСХОДНЫЕ ДАННЫЕ ПО ЛОКАЛЬНОЙ СМЕТЕ (ЛОКАЛЬНОМУ СМЕТНОМУ РАСЧЕТУ) № 1014
(НОРМЫ 2022г.)
ОБЩЕСТРОИТЕЛЬНЫЕ РАБОТЫ ПО ЧЕРТЕЖАМ КЖ2. (ВЗАМЕН РАНЕЕ ВЫДАННОЙ СМЕТЫ N1014 НА СУММУ 84,234 ТЫС. РУБ.)
СОСТАВЛЕНА В ЦЕНАХ НА 1 НОЯБРЯ 2022г.
№ П/П | ТЕКСТ
1 | 2
1 | L3'3072'1'1014'S0'2'1'ОБЩЕСТРОИТЕЛЬНЫЕ РАБОТЫ ПО ЧЕРТЕЖАМ КЖ2. (ВЗАМЕН РАНЕЕ ВЫДАННОЙ СМЕТЫ N1014 НА СУММУ 84,234 ТЫС. РУБ.)'КЖ2 , КЖ2 ИЗМ.3'ПАТАНЕЙКА,МИХАЙЛОВА'*
2 | Ж2-90-20-20'ЗДАНИЕ - СТРОИТЕЛЬНАЯ ЧАСТЬ. ДРУГИЕ ЭЛЕМЕНТЫ И КОНСТРУКЦИИ. ВХОДЫ, КРЫЛЬЦА, РАМПЫ, ПАНДУСЫ. ЖЕЛЕЗОБЕТОННЫЕ'М3*
3 | БС514-16301-1С#С514-16301-1'0,4##'=12'НАКОНЕЧНИКИ ПЛАСТМАССОВЫЕ###'ШТ''2801=<5/20-30-1>/2799=0,4_0*
4 | БС101-96200-С#С101-96200'3970,59#315,26#'=13'СМАЗКА АНТИАДГЕЗИОННАЯ###'Т''2801=<1/10-130-30>/2799=3970,59_315,26*
5 | БС101-15500-18С#С101-15500-18'0,27##'=13'ДЮБЕЛЬ-ШПИЛЬКА М10Х110###'ШТ''2801=<4/1-5-20>/2799=0,27_0*
6 | БС412-1300-1С#С412-1300-1'11,45#10,64Х1,6#'=95'ГРАВИЙ ДЛЯ СТРОИТЕЛЬНЫХ РАБОТ МАРКИ 800, 2 ГРУППЫ, ФРАКЦИИ 5-20 ММ С ТРАНСПОРТОМ НА 35 КМ###'М3''2801=<4/1-5-30-10>/2799=11,45_17,02*
7 | БС412-1282-3С#С412-1282-3'14,29#10,64Х1,33#'=95'ЩЕБЕНЬ ИЗ ПРИРОДНОГО КАМНЯ ДЛЯ СТРОИТЕЛЬНЫХ РАБОТ МАРКИ 600, ФРАКЦИИ 20-40 ММ С ТРАНСПОРТОМ НА 35 КМ###'М3''2801=<4/1-5-20>/2799=14,29_14,15*
8 | БС110-17507-Ж'0,04##'=13'ФИКСАТОРЫ ПЛАСТМАССОВЫЕ ###'ШТ''2801=<1/10-240-35>/2799=0,04_0*
9 | БС101-86726-39Ж#С101-86726-39'10,21##'=13'СВЕРЛА С SDS PLUS ХВОСТОВИКОМ (НАКОНЕЧНИК ИЗ ТВЕРДОСПЛАВНОЙ СТАЛИ) (ПО БЕТОНУ), ДИАМЕТРОМ 12 ММ, ДЛИНОЙ 210 ММ ###'ШТ.''2801=<1/10-170-10>/2799=10,21_0*
10 | БС101-86726-68Ж#С101-86726-68'24,45##'=13'СВЕРЛА С SDS PLUS ХВОСТОВИКОМ (НАКОНЕЧНИК ИЗ ТВЕРДОСПЛАВНОЙ СТАЛИ) (ПО БЕТОНУ), ДИАМЕТРОМ 18-20 ММ, ДЛИНОЙ 250-315 ММ ###'ШТ.''2801=<1/10-170-10>/2799=24,45_0*
11 | БС310-15-Ж#С310-15'#4,97#'=20'ПЕРЕВОЗКА ДО 15 КМ ###'Т''2799=0_4,97*
12 | БС101-10110-Ж'4707,39##'=13'БОЛТЫ СТРОИТЕЛЬНЫЕ С ГАЙКАМИ И ШАЙБАМИ ###'Т''2801=<1/10-240-10-10>/2799=4707,39_0*
13 | БСАМ-СТ'6,7#0#'=13'АМОРТИЗАЦИЯ ОПАЛУБКИ СТЕН###'М2''2801=<1/10-100-40>/2799=6,7_0*
14 | РМ020129#М021141=?Х1,1/М020130#М021141=?Х1,1/М021243#М021141=?Х1,1*
15 | Р101-152900#101-152100/101-61200#101-59302-1/101-86726-39#101-86726-39Ж/101-86726-68#101-86726-68Ж/101-10110#101-10110-Ж*
16 | П'В СМЕТЕ УЧТЕНА ЗАРАБОТНАЯ ПЛАТА РАБОЧИХ-СТРОИТЕЛЕЙ И ЗАРАБОТНАЯ ПЛАТА МАШИНИСТОВ СОГЛАСНО ПОСТАНОВЛЕНИЮ МА И С N3 ОТ 26.01.2023Г.*
17 | Н4=9,8:8,2'Н5=9,8:8,2*
18 | П'ВХОД В ПОДВАЛ N1 (+КЖ2 ИЗМ.3 Л.3)*
19 | Е6-1-1'2''УСТРОЙСТВО БЕТОННОЙ ПОДГОТОВКИ ИЗ БЕТОНА КЛАССА С8/10'100 М3 В ДЕЛЕ''*
20 | С414-1103-51'2Х1,02*
21 | Е6-1-16'1,8'Ж100'УСТРОЙСТВО ФУНДАМЕНТНЫХ ПЛИТ ЖЕЛЕЗОБЕТОННЫХ ИЗ БЕТОНА КЛАССА С16/20, ПЛОСКИХ '100 М3 В ДЕЛЕ''*
22 | С414-1006-258'1,8Х1,015*
23 | Е6-1-22'1,9'Ж100'УСТРОЙСТВО ЛЕНТОЧНЫХ ФУНДАМЕНТОВ ЖЕЛЕЗОБЕТОННЫХ ИЗ БЕТОНА КЛАССА С16/20, ПРИ ШИРИНЕ ПОВЕРХУ ДО 1000 ММ'100 М3 В ДЕЛЕ''*
24 | С414-1006-258'1,9Х1,015*
25 | С204-200'50Х0,257:1000*
26 | С204-2710'210,4:1000*
27 | Е6-181-1'44,52'101-87400#101-87503'МОНТАЖ ОПАЛУБКИ ИМПОРТНОГО ПРОИЗВОДСТВА ИЛИ ТИПА "МОДОСТР" ДЛЯ УСТРОЙСТВА МОНОЛИТНЫХ ЖЕЛЕЗОБЕТОННЫХ НАРУЖНЫХ СТЕН '100 М2 КОНСТРУКЦИИ СТЕНЫ''*
28 | С514-16301-1С'44,52Х306:100*
29 | С101-96200-С'44,52Х10Х1,27Х0,01Х0,001*
30 | Е6-180-1'(121Х0,138+19Х0,107+633,1007):1000''АРМИРОВАНИЕ МОНОЛИТНЫХ ЖЕЛЕЗОБЕТОННЫХ НАРУЖНЫХ СТЕН ТОЛЩИНОЙ 300 ММ ВЫСОТОЙ ДО 4 М В ОПАЛУБКЕ ИМПОРТНОГО ПРОИЗВОДСТВА ИЛИ ТИПА "МОДОСТР"'Т''*
31 | С110-17507-Ж'0,6518Х220*
32 | С204-200'(121Х0,138+19Х0,107):1000*
33 | С204-2710'633,1007:1000*
34 | Е6-183-1'11,13'Ж100'БЕТОНИРОВАНИЕ МОНОЛИТНЫХ ЖЕЛЕЗОБЕТОННЫХ НАРУЖНЫХ СТЕН ВЫСОТОЙ ДО 4 М В ОПАЛУБКЕ ИМПОРТНОГО ПРОИЗВОДСТВА ИЛИ ТИПА "МОДОСТР" ПРИ ПОДАЧЕ БЕТОННОЙ СМЕСИ В БАДЬЯХ'100 М3''*
35 | С414-1006-258'11,13Х1,015*
36 | Е6-182-1'44,52''ДЕМОНТАЖ ОПАЛУБКИ ИМПОРТНОГО ПРОИЗВОДСТВА ИЛИ ТИПА "МОДОСТР" ДЛЯ УСТРОЙСТВА МОНОЛИТНЫХ ЖЕЛЕЗОБЕТОННЫХ НАРУЖНЫХ СТЕН ВЫСОТОЙ ДО 4 М'100 М2 КОНСТРУКЦИИ СТЕНЫ''*
37 | САМ-СТ'44,52*
38 | Е8-4-9'9,365Х4,295+3,855Х1,45'101-86235-1#101-86164'ГИДРОИЗОЛЯЦИЯ БОКОВАЯ ОКЛЕЕЧНАЯ ПО МОНОЛИТНЫМ ЖЕЛЕЗОБЕТОННЫМ СТЕНАМ В 1 СЛОЙ ИЗ НАПЛАВЛЯЕМЫХ РУЛОННЫХ МАТЕРИАЛОВ'100 М2 ИЗОЛИРУЕМОЙ ПОВЕРХНОСТИ''*
39 | С101-59302-1'45,8124Х46,3Х0,8Х0,01Х0,001*
40 | Е6-59-1'(3,6+5,6+0,88)Х0,15''УСТРОЙСТВО Д.Ш. ИЗ ПЛИТ ППТ-35-А'М2 КОНСТРУКЦИЙ СТЕН (БЕЗ ВЫЧЕТА ПРОЕМОВ)''*
41 | С104-716'1,512Х0,02*
42 | Е22-1-1'1,25:1000'102-2500/103-70200/103-74200-1/412-9005/414-2004/М150101/М150701'УСТАНОВКА ТРУБЫ БНТ100'КМ''*
43 | Е16-29-2'1,25'B/Н2=0/Н3=0'ГИДРАВЛИЧЕСКОЕ ИСПЫТАНИЕ ТРУБОПРОВОДОВ СИСТЕМ ОТОПЛЕНИЯ, ВОДОПРОВОДА И ГОРЯЧЕГО ВОДОСНАБЖЕНИЯ ДИАМЕТРОМ ДО 100 ММ'100 М ТРУБОПРОВОДА''*
44 | Е7-59-1'1,2Х18''УСТРОЙСТВО ЛЕСТНИЦ ПО ГОТОВОМУ ОСНОВАНИЮ ИЗ ОТДЕЛЬНЫХ СТУПЕНЕЙ ГЛАДКИХ'100 М СТУПЕНЕЙ''*
45 | 589121-Б002'18*
46 | Е8-3-2'0,25'412-1273-3#412-1282-3С'УСТРОЙСТВО ЩЕБЕНОЧНОГО ОСНОВАНИЯ ПОД ФУНДАМЕНТЫ'М3 ОСНОВАНИЯ''*
47 | Е46-71-4'8''СВЕРЛЕНИЕ ОТВЕРСТИЙ В БЕТОННЫХ КОНСТРУКЦИЯХ НА ГЛУБИНУ 200 ММ ЭЛЕКТРОПЕРФОРАТОРОМ С ПРИМЕНЕНИЕМ СПИРАЛЬНЫХ ШНЕКОВ ДИАМЕТРОМ ОТВЕРСТИЙ ДО 70 ММ'100 ОТВЕРСТИЙ''*
48 | Е46-71-8'8'B/Н1=5'НА КАЖДЫЕ 10 ММ ИЗМЕНЕНИЯ ГЛУБИНЫ СВЕРЛЕНИЯ ОТВЕРСТИЙ ДОБАВЛЯЕТСЯ ИЛИ ИСКЛЮЧАЕТСЯ К НОРМЕ 46-71-4'100 ОТВЕРСТИЙ''*
49 | С101-86726-38Ж'(8Х4,17-8Х5Х0,21):100*
50 | Е46-71-1'8''СВЕРЛЕНИЕ ОТВЕРСТИЙ В БЕТОННЫХ КОНСТРУКЦИЯХ НА ГЛУБИНУ 200 ММ ЭЛЕКТРОПЕРФОРАТОРОМ С ПРИМЕНЕНИЕМ СПИРАЛЬНЫХ ШНЕКОВ ДИАМЕТРОМ ОТВЕРСТИЙ ДО 20 ММ'100 ОТВЕРСТИЙ''*
51 | Е46-71-5'8'Н1=5'НА КАЖДЫЕ 10 ММ ИЗМЕНЕНИЯ ГЛУБИНЫ СВЕРЛЕНИЯ ОТВЕРСТИЙ ДОБАВЛЯЕТСЯ ИЛИ ИСКЛЮЧАЕТСЯ К НОРМЕ 46-71-1'100 ОТВЕРСТИЙ''*
52 | С101-86726-38Ж'(8Х1,47-8Х5Х0,071):100*
53 | П'ВХОД В ПОДВАЛ N2 (+КЖ2 ИЗМ.3 Л.4)*
54 | Е6-1-1'2''УСТРОЙСТВО БЕТОННОЙ ПОДГОТОВКИ ИЗ БЕТОНА КЛАССА С8/10'100 М3 В ДЕЛЕ''*
55 | С414-1103-51'2Х1,02*
56 | Е6-1-16'1,8'Ж100'УСТРОЙСТВО ФУНДАМЕНТНЫХ ПЛИТ ЖЕЛЕЗОБЕТОННЫХ ИЗ БЕТОНА КЛАССА С16/20, ПЛОСКИХ'100 М3 В ДЕЛЕ''*
57 | С414-1006-258'1,8Х1,015*
58 | Е6-1-22'1,9'Ж100'УСТРОЙСТВО ЛЕНТОЧНЫХ ФУНДАМЕНТОВ ЖЕЛЕЗОБЕТОННЫХ ИЗ БЕТОНА КЛАССА С16/20, ПРИ ШИРИНЕ ПОВЕРХУ ДО 1000 ММ'100 М3 В ДЕЛЕ''*
59 | С414-1006-258'1,9Х1,015*
60 | С204-200'50Х0,257:1000*
61 | С204-2710'198,12:1000*
62 | Е6-181-1'46,4'101-87400#101-87503'МОНТАЖ ОПАЛУБКИ ИМПОРТНОГО ПРОИЗВОДСТВА ИЛИ ТИПА "МОДОСТР" ДЛЯ УСТРОЙСТВА МОНОЛИТНЫХ ЖЕЛЕЗОБЕТОННЫХ НАРУЖНЫХ СТЕН '100 М2 КОНСТРУКЦИИ СТЕНЫ''*
63 | С514-16301-1С'46,4Х306:100*
64 | С101-96200-С'46,4Х10Х1,27Х0,01Х0,001*
65 | Е6-180-1'(122Х0,138+18Х0,107+621,1326):1000''АРМИРОВАНИЕ МОНОЛИТНЫХ ЖЕЛЕЗОБЕТОННЫХ НАРУЖНЫХ СТЕН ТОЛЩИНОЙ 300 ММ ВЫСОТОЙ ДО 4 М В ОПАЛУБКЕ ИМПОРТНОГО ПРОИЗВОДСТВА ИЛИ ТИПА "МОДОСТР"'Т''*
66 | С110-17507-Ж'0,6399Х220*
67 | С204-200'(122Х0,138+18Х0,107):1000*
68 | С204-2710'621,1326:1000*
69 | Е6-183-1'11,6'Ж100'БЕТОНИРОВАНИЕ МОНОЛИТНЫХ ЖЕЛЕЗОБЕТОННЫХ НАРУЖНЫХ СТЕН ВЫСОТОЙ ДО 4 М В ОПАЛУБКЕ ИМПОРТНОГО ПРОИЗВОДСТВА ИЛИ ТИПА "МОДОСТР" ПРИ ПОДАЧЕ БЕТОННОЙ СМЕСИ В БАДЬЯХ'100 М3''*
70 | С414-1006-258'11,6Х1,015*
71 | Е6-182-1'46,4''ДЕМОНТАЖ ОПАЛУБКИ ИМПОРТНОГО ПРОИЗВОДСТВА ИЛИ ТИПА "МОДОСТР" ДЛЯ УСТРОЙСТВА МОНОЛИТНЫХ ЖЕЛЕЗОБЕТОННЫХ НАРУЖНЫХ СТЕН ВЫСОТОЙ ДО 4 М'100 М2 КОНСТРУКЦИИ СТЕНЫ''*
72 | САМ-СТ'46,4*
73 | Е8-4-9'9,095Х4,135+1,45Х3,835'101-86235-1#101-86164'ГИДРОИЗОЛЯЦИЯ БОКОВАЯ ОКЛЕЕЧНАЯ ПО МОНОЛИТНЫМ ЖЕЛЕЗОБЕТОННЫМ СТЕНАМ В 1 СЛОЙ ИЗ НАПЛАВЛЯЕМЫХ РУЛОННЫХ МАТЕРИАЛОВ'100 М2 ИЗОЛИРУЕМОЙ ПОВЕРХНОСТИ''*
74 | С101-59302-1'43,1686Х46,3Х0,8Х0,01Х0,001*
75 | Е6-59-1'(3,135+5,8+0,8)Х0,15''УСТРОЙСТВО Д.Ш. ИЗ ПЛИТ ППТ-35-А'М2 КОНСТРУКЦИЙ СТЕН (БЕЗ ВЫЧЕТА ПРОЕМОВ)''*
76 | С104-716'1,4603Х0,02*
77 | Е22-1-1'1,25:1000'102-2500/103-70200/103-74200-1/412-9005/414-2004/М150101/М150701'УСТАНОВКА ТРУБЫ БНТ100'КМ''*
78 | Е16-29-2'1,25'B/Н2=0/Н3=0'ГИДРАВЛИЧЕСКОЕ ИСПЫТАНИЕ ТРУБОПРОВОДОВ СИСТЕМ ОТОПЛЕНИЯ, ВОДОПРОВОДА И ГОРЯЧЕГО ВОДОСНАБЖЕНИЯ ДИАМЕТРОМ ДО 100 ММ'100 М ТРУБОПРОВОДА''*
79 | Е7-59-1'1,2Х19''УСТРОЙСТВО ЛЕСТНИЦ ПО ГОТОВОМУ ОСНОВАНИЮ ИЗ ОТДЕЛЬНЫХ СТУПЕНЕЙ ГЛАДКИХ'100 М СТУПЕНЕЙ''*
80 | 589121-Б002'19*
81 | Е8-3-2'0,25'412-1273-3#412-1282-3С'УСТРОЙСТВО ЩЕБЕНОЧНОГО ОСНОВАНИЯ ПОД ФУНДАМЕНТЫ'М3 ОСНОВАНИЯ''*
82 | Е46-71-4'10''СВЕРЛЕНИЕ ОТВЕРСТИЙ В БЕТОННЫХ КОНСТРУКЦИЯХ НА ГЛУБИНУ 200 ММ ЭЛЕКТРОПЕРФОРАТОРОМ С ПРИМЕНЕНИЕМ СПИРАЛЬНЫХ ШНЕКОВ ДИАМЕТРОМ ОТВЕРСТИЙ ДО 70 ММ'100 ОТВЕРСТИЙ''*
83 | Е46-71-8'10'B/Н1=5'НА КАЖДЫЕ 10 ММ ИЗМЕНЕНИЯ ГЛУБИНЫ СВЕРЛЕНИЯ ОТВЕРСТИЙ ДОБАВЛЯЕТСЯ ИЛИ ИСКЛЮЧАЕТСЯ К НОРМЕ 46-71-4'100 ОТВЕРСТИЙ''*
84 | С101-86726-38Ж'(10Х4,17-10Х5Х0,21):100*
85 | Е46-71-1'4''СВЕРЛЕНИЕ ОТВЕРСТИЙ В БЕТОННЫХ КОНСТРУКЦИЯХ НА ГЛУБИНУ 200 ММ ЭЛЕКТРОПЕРФОРАТОРОМ С ПРИМЕНЕНИЕМ СПИРАЛЬНЫХ ШНЕКОВ ДИАМЕТРОМ ОТВЕРСТИЙ ДО 20 ММ'100 ОТВЕРСТИЙ''*
86 | Е46-71-5'4'Н1=5'НА КАЖДЫЕ 10 ММ ИЗМЕНЕНИЯ ГЛУБИНЫ СВЕРЛЕНИЯ ОТВЕРСТИЙ ДОБАВЛЯЕТСЯ ИЛИ ИСКЛЮЧАЕТСЯ К НОРМЕ 46-71-1'100 ОТВЕРСТИЙ''*
87 | С101-86726-38Ж'(4Х1,47-4Х5Х0,071):100*
88 | П'ВХОД В ПОДВАЛ N3 (+КЖ2 ИЗМ.3 Л.5)*
89 | Е6-1-1'1,7''УСТРОЙСТВО БЕТОННОЙ ПОДГОТОВКИ ИЗ БЕТОНА КЛАССА С8/10'100 М3 В ДЕЛЕ''*
90 | С414-1103-51'1,7Х1,02*
91 | Е6-1-16'1,7'Ж100'УСТРОЙСТВО ФУНДАМЕНТНЫХ ПЛИТ ЖЕЛЕЗОБЕТОННЫХ ИЗ БЕТОНА КЛАССА С16/20, ПЛОСКИХ'100 М3 В ДЕЛЕ''*
92 | С414-1006-258'1,7Х1,015*
93 | Е6-1-22'1,3'Ж100/414-1005#414-1009'УСТРОЙСТВО ЛЕНТОЧНЫХ ФУНДАМЕНТОВ ЖЕЛЕЗОБЕТОННЫХ ИЗ БЕТОНА КЛАССА С16/20, ПРИ ШИРИНЕ ПОВЕРХУ ДО 1000 ММ'100 М3 В ДЕЛЕ''*
94 | С414-1006-258'1,3Х1,015*
95 | С204-200'47Х0,257:1000*
96 | С204-2710'173,7:1000*
97 | Е6-181-1'29,2'101-87400#101-87503'МОНТАЖ ОПАЛУБКИ ИМПОРТНОГО ПРОИЗВОДСТВА ИЛИ ТИПА "МОДОСТР" ДЛЯ УСТРОЙСТВА МОНОЛИТНЫХ ЖЕЛЕЗОБЕТОННЫХ НАРУЖНЫХ СТЕН '100 М2 КОНСТРУКЦИИ СТЕНЫ''*
98 | С514-16301-1С'29,2Х306:100*
99 | С101-96200-С'29,2Х10Х1,27Х0,01Х0,001*
100 | Е6-180-1'(81Х0,138+14Х0,107+422,6922):1000''АРМИРОВАНИЕ МОНОЛИТНЫХ ЖЕЛЕЗОБЕТОННЫХ НАРУЖНЫХ СТЕН ТОЛЩИНОЙ 300 ММ ВЫСОТОЙ ДО 4 М В ОПАЛУБКЕ ИМПОРТНОГО ПРОИЗВОДСТВА ИЛИ ТИПА "МОДОСТР"'Т''*
101 | С110-17507-Ж'0,4354Х220*
102 | С204-200'(81Х0,138+14Х0,107):1000*
103 | С204-2710'422,6922:1000*
104 | Е6-183-1'7,3'Ж100'БЕТОНИРОВАНИЕ МОНОЛИТНЫХ ЖЕЛЕЗОБЕТОННЫХ НАРУЖНЫХ СТЕН ВЫСОТОЙ ДО 4 М В ОПАЛУБКЕ ИМПОРТНОГО ПРОИЗВОДСТВА ИЛИ ТИПА "МОДОСТР" ПРИ ПОДАЧЕ БЕТОННОЙ СМЕСИ В БАДЬЯХ'100 М3''*
105 | С414-1006-258'7,3Х1,015*
106 | Е6-182-1'29,2''ДЕМОНТАЖ ОПАЛУБКИ ИМПОРТНОГО ПРОИЗВОДСТВА ИЛИ ТИПА "МОДОСТР" ДЛЯ УСТРОЙСТВА МОНОЛИТНЫХ ЖЕЛЕЗОБЕТОННЫХ НАРУЖНЫХ СТЕН ВЫСОТОЙ ДО 4 М'100 М2 КОНСТРУКЦИИ СТЕНЫ''*
107 | САМ-СТ'29,2*
108 | Е8-4-9'7,16Х3,645+1,45Х3,445'101-86235-1#101-86164'ГИДРОИЗОЛЯЦИЯ БОКОВАЯ ОКЛЕЕЧНАЯ ПО МОНОЛИТНЫМ ЖЕЛЕЗОБЕТОННЫМ СТЕНАМ В 1 СЛОЙ ИЗ НАПЛАВЛЯЕМЫХ РУЛОННЫХ МАТЕРИАЛОВ'100 М2 ИЗОЛИРУЕМОЙ ПОВЕРХНОСТИ''*
109 | С101-59302-1'31,0935Х46,3Х0,8Х0,01Х0,001*
110 | Е6-59-1'(3,595+4,6+0,88)Х0,15''УСТРОЙСТВО Д.Ш. ИЗ ПЛИТ ППТ-35-А'М2 КОНСТРУКЦИЙ СТЕН (БЕЗ ВЫЧЕТА ПРОЕМОВ)''*
111 | С104-716'1,3613Х0,02*
112 | Е22-1-1'1,25:1000'102-2500/103-70200/103-74200-1/412-9005/414-2004/М150101/М150701'УСТАНОВКА ТРУБЫ БНТ100'КМ''*
113 | Е16-29-2'1,25'B/Н2=0/Н3=0'ГИДРАВЛИЧЕСКОЕ ИСПЫТАНИЕ ТРУБОПРОВОДОВ СИСТЕМ ОТОПЛЕНИЯ, ВОДОПРОВОДА И ГОРЯЧЕГО ВОДОСНАБЖЕНИЯ ДИАМЕТРОМ ДО 100 ММ'100 М ТРУБОПРОВОДА''*
114 | Е7-59-1'1,2Х15''УСТРОЙСТВО ЛЕСТНИЦ ПО ГОТОВОМУ ОСНОВАНИЮ ИЗ ОТДЕЛЬНЫХ СТУПЕНЕЙ ГЛАДКИХ'100 М СТУПЕНЕЙ''*
115 | 589121-Б002'15*
116 | Е8-3-2'0,25'412-1273-3#412-1282-3С'УСТРОЙСТВО ЩЕБЕНОЧНОГО ОСНОВАНИЯ ПОД ФУНДАМЕНТЫ'М3 ОСНОВАНИЯ''*
117 | Е46-71-4'8''СВЕРЛЕНИЕ ОТВЕРСТИЙ В БЕТОННЫХ КОНСТРУКЦИЯХ НА ГЛУБИНУ 200 ММ ЭЛЕКТРОПЕРФОРАТОРОМ С ПРИМЕНЕНИЕМ СПИРАЛЬНЫХ ШНЕКОВ ДИАМЕТРОМ ОТВЕРСТИЙ ДО 70 ММ'100 ОТВЕРСТИЙ''*
118 | Е46-71-8'8'B/Н1=5'НА КАЖДЫЕ 10 ММ ИЗМЕНЕНИЯ ГЛУБИНЫ СВЕРЛЕНИЯ ОТВЕРСТИЙ ДОБАВЛЯЕТСЯ ИЛИ ИСКЛЮЧАЕТСЯ К НОРМЕ 46-71-4'100 ОТВЕРСТИЙ''*
119 | С101-86726-38Ж'(8Х4,17-8Х5Х0,21):100*
120 | Е46-71-1'4''СВЕРЛЕНИЕ ОТВЕРСТИЙ В БЕТОННЫХ КОНСТРУКЦИЯХ НА ГЛУБИНУ 200 ММ ЭЛЕКТРОПЕРФОРАТОРОМ С ПРИМЕНЕНИЕМ СПИРАЛЬНЫХ ШНЕКОВ ДИАМЕТРОМ ОТВЕРСТИЙ ДО 20 ММ'100 ОТВЕРСТИЙ''*
121 | Е46-71-5'4'Н1=5'НА КАЖДЫЕ 10 ММ ИЗМЕНЕНИЯ ГЛУБИНЫ СВЕРЛЕНИЯ ОТВЕРСТИЙ ДОБАВЛЯЕТСЯ ИЛИ ИСКЛЮЧАЕТСЯ К НОРМЕ 46-71-1'100 ОТВЕРСТИЙ''*
122 | С101-86726-38Ж'(4Х1,47-4Х5Х0,071):100*
123 | П'ВХОД В ПОДВАЛ N4 (+КЖ2 ИЗМ.3 Л.6)*
124 | Е6-1-1'1,3''УСТРОЙСТВО БЕТОННОЙ ПОДГОТОВКИ ИЗ БЕТОНА КЛАССА С8/10'100 М3 В ДЕЛЕ''*
125 | С414-1103-51'1,3Х1,02*
126 | Е6-1-16'1,2'Ж100'УСТРОЙСТВО ФУНДАМЕНТНЫХ ПЛИТ ЖЕЛЕЗОБЕТОННЫХ ИЗ БЕТОНА КЛАССА С16/20, ПЛОСКИХ'100 М3 В ДЕЛЕ''*
127 | С414-1006-258'1,2Х1,015*
128 | Е6-1-22'1'Ж100'УСТРОЙСТВО ЛЕНТОЧНЫХ ФУНДАМЕНТОВ ЖЕЛЕЗОБЕТОННЫХ ИЗ БЕТОНА КЛАССА С16/20, ПРИ ШИРИНЕ ПОВЕРХУ ДО 1000 ММ'100 М3 В ДЕЛЕ''*
129 | С414-1006-258'1,0Х1,015*
130 | С204-200'35Х0,257:1000*
131 | С204-2710'127,29:1000*
132 | Е6-181-1'21,2'101-87400#101-87503'МОНТАЖ ОПАЛУБКИ ИМПОРТНОГО ПРОИЗВОДСТВА ИЛИ ТИПА "МОДОСТР" ДЛЯ УСТРОЙСТВА МОНОЛИТНЫХ ЖЕЛЕЗОБЕТОННЫХ НАРУЖНЫХ СТЕН '100 М2 КОНСТРУКЦИИ СТЕНЫ''*
133 | С514-16301-1С'21,2Х306:100*
134 | С101-96200-С'21,2Х10Х1,27Х0,01Х0,001*
135 | Е6-180-1'(64Х0,138+10Х0,107+306,6461):1000''АРМИРОВАНИЕ МОНОЛИТНЫХ ЖЕЛЕЗОБЕТОННЫХ НАРУЖНЫХ СТЕН ТОЛЩИНОЙ 300 ММ ВЫСОТОЙ ДО 4 М В ОПАЛУБКЕ ИМПОРТНОГО ПРОИЗВОДСТВА ИЛИ ТИПА "МОДОСТР"'Т''*
136 | С110-17507-Ж'0,3165Х220*
137 | С204-200'(64Х0,138+10Х0,107):1000*
138 | С204-2710'306,6461:1000*
139 | Е6-183-1'5,3'Ж100'БЕТОНИРОВАНИЕ МОНОЛИТНЫХ ЖЕЛЕЗОБЕТОННЫХ НАРУЖНЫХ СТЕН ВЫСОТОЙ ДО 4 М В ОПАЛУБКЕ ИМПОРТНОГО ПРОИЗВОДСТВА ИЛИ ТИПА "МОДОСТР" ПРИ ПОДАЧЕ БЕТОННОЙ СМЕСИ В БАДЬЯХ'100 М3''*
140 | С414-1006-258'5,3Х1,015*
141 | Е6-182-1'21,2''ДЕМОНТАЖ ОПАЛУБКИ ИМПОРТНОГО ПРОИЗВОДСТВА ИЛИ ТИПА "МОДОСТР" ДЛЯ УСТРОЙСТВА МОНОЛИТНЫХ ЖЕЛЕЗОБЕТОННЫХ НАРУЖНЫХ СТЕН ВЫСОТОЙ ДО 4 М'100 М2 КОНСТРУКЦИИ СТЕНЫ''*
142 | САМ-СТ'21,2*
143 | Е8-4-9'5,96Х3,44'101-86235-1#101-86164'ГИДРОИЗОЛЯЦИЯ БОКОВАЯ ОКЛЕЕЧНАЯ ПО МОНОЛИТНЫМ ЖЕЛЕЗОБЕТОННЫМ СТЕНАМ В 1 СЛОЙ ИЗ НАПЛАВЛЯЕМЫХ РУЛОННЫХ МАТЕРИАЛОВ'100 М2 ИЗОЛИРУЕМОЙ ПОВЕРХНОСТИ''*
144 | С101-59302-1'20,5024Х46,3Х0,8Х0,01Х0,001*
145 | Е6-59-1'(1,68+4,3+0,68)Х0,15''УСТРОЙСТВО Д.Ш. ИЗ ПЛИТ ППТ-35-А'М2 КОНСТРУКЦИЙ СТЕН (БЕЗ ВЫЧЕТА ПРОЕМОВ)''*
146 | С104-716'0,999Х0,02*
147 | Е22-1-1'1,25:1000'102-2500/103-70200/103-74200-1/412-9005/414-2004/М150101/М150701'УСТАНОВКА ТРУБЫ БНТ100'КМ''*
148 | Е16-29-2'1,25'B/Н2=0/Н3=0'ГИДРАВЛИЧЕСКОЕ ИСПЫТАНИЕ ТРУБОПРОВОДОВ СИСТЕМ ОТОПЛЕНИЯ, ВОДОПРОВОДА И ГОРЯЧЕГО ВОДОСНАБЖЕНИЯ ДИАМЕТРОМ ДО 100 ММ'100 М ТРУБОПРОВОДА''*
149 | Е7-59-1'1,2Х14''УСТРОЙСТВО ЛЕСТНИЦ ПО ГОТОВОМУ ОСНОВАНИЮ ИЗ ОТДЕЛЬНЫХ СТУПЕНЕЙ ГЛАДКИХ'100 М СТУПЕНЕЙ''*
150 | 589121-Б002'14*
151 | Е8-3-2'0,25'412-1273-3#412-1282-3С'УСТРОЙСТВО ЩЕБЕНОЧНОГО ОСНОВАНИЯ ПОД ФУНДАМЕНТЫ'М3 ОСНОВАНИЯ''*
152 | Е46-71-4'8''СВЕРЛЕНИЕ ОТВЕРСТИЙ В БЕТОННЫХ КОНСТРУКЦИЯХ НА ГЛУБИНУ 200 ММ ЭЛЕКТРОПЕРФОРАТОРОМ С ПРИМЕНЕНИЕМ СПИРАЛЬНЫХ ШНЕКОВ ДИАМЕТРОМ ОТВЕРСТИЙ ДО 70 ММ'100 ОТВЕРСТИЙ''*
153 | Е46-71-8'8'B/Н1=5'НА КАЖДЫЕ 10 ММ ИЗМЕНЕНИЯ ГЛУБИНЫ СВЕРЛЕНИЯ ОТВЕРСТИЙ ДОБАВЛЯЕТСЯ ИЛИ ИСКЛЮЧАЕТСЯ К НОРМЕ 46-71-4'100 ОТВЕРСТИЙ''*
154 | С101-86726-38Ж'(8Х4,17-8Х5Х0,21):100*
155 | Е46-71-1'5''СВЕРЛЕНИЕ ОТВЕРСТИЙ В БЕТОННЫХ КОНСТРУКЦИЯХ НА ГЛУБИНУ 200 ММ ЭЛЕКТРОПЕРФОРАТОРОМ С ПРИМЕНЕНИЕМ СПИРАЛЬНЫХ ШНЕКОВ ДИАМЕТРОМ ОТВЕРСТИЙ ДО 20 ММ'100 ОТВЕРСТИЙ''*
156 | Е46-71-5'5'Н1=5'НА КАЖДЫЕ 10 ММ ИЗМЕНЕНИЯ ГЛУБИНЫ СВЕРЛЕНИЯ ОТВЕРСТИЙ ДОБАВЛЯЕТСЯ ИЛИ ИСКЛЮЧАЕТСЯ К НОРМЕ 46-71-1'100 ОТВЕРСТИЙ''*
157 | С101-86726-38Ж'(5Х1,47-5Х5Х0,071):100*
158 | П'ЛЕСТНИЦА ПОЖАРНАЯ СТ1*
159 | Н8=3*
160 | Е46-71-1'2Х6''СВЕРЛЕНИЕ ОТВЕРСТИЙ В БЕТОННЫХ КОНСТРУКЦИЯХ НА ГЛУБИНУ 200 ММ ЭЛЕКТРОПЕРФОРАТОРОМ С ПРИМЕНЕНИЕМ СПИРАЛЬНЫХ ШНЕКОВ ДИАМЕТРОМ ОТВЕРСТИЙ ДО 20 ММ'100 ОТВЕРСТИЙ''*
161 | Е46-71-5'12'Н1=10'НА КАЖДЫЕ 10 ММ ИЗМЕНЕНИЯ ГЛУБИНЫ СВЕРЛЕНИЯ ОТВЕРСТИЙ ДОБАВЛЯЕТСЯ ИЛИ ИСКЛЮЧАЕТСЯ К НОРМЕ 46-71-1'100 ОТВЕРСТИЙ''*
162 | С101-86726-38Ж'(12Х1,47-12Х10Х0,071):100*
163 | Е9-49-1'2Х0,066Х6''ПОСТАНОВКА БОЛТОВ СТРОИТЕЛЬНЫХ С ГАЙКАМИ И ШАЙБАМИ'100 ШТ. БОЛТОВ''*
164 | Е9-29-1'(83,15+55,58+48,85+25,08+(1,86+1,38)Х6+1,03Х2+5,1Х2):1000'110-900#101-10110-Ж'МОНТАЖ ЛЕСТНИЦ ПРЯМОЛИНЕЙНЫХ И КРИВОЛИНЕЙНЫХ, ПОЖАРНЫХ С ОГРАЖДЕНИЕМ'Т КОНСТРУКЦИЙ''*
165 | С201-76500-С1'((1,86+1,38)Х6+1,03Х2+5,1Х2):1000*
166 | С101-15500-18С'2Х6*
167 | С101-10110-Ж'0,037Х2Х6Х0,001*
168 | Е13-26-6'(83,15+55,58+48,85+25,08+(1,86+1,38)Х6+1,03Х2+5,1Х2):1000Х0,05Х28'Н1=2'ОКРАСКА МЕТАЛЛИЧЕСКИХ ОГРУНТОВАННЫХ ПОВЕРХНОСТЕЙ ЭМАЛЬЮ ПФ-115'100 М2''*
169 | Н8=1*
170 | Ж2-90'КАБЕЛЬНЫЕ КАНАЛЫ И ФУНДАМЕНТЫ ПОД ОБОРУД.ЛУЧЕВОЙ ДИАГНОСТИКИ (КЖ2 Л.2)'М3*
171 | Е6-1-16'1,4'Ж100'УСТРОЙСТВО ФУНДАМЕНТНЫХ ПЛИТ ЖЕЛЕЗОБЕТОННЫХ ИЗ БЕТОНА КЛАССА С30/37, ПЛОСКИХ'100 М3 В ДЕЛЕ''*
172 | С414-1109-259'1,4Х1,015*
173 | С204-3000'35,72:1000*
174 | Е9-53-2'(315,17+36,42):1000'110-900#101-10110-Ж'УКЛАДКА ЛИСТА РОМБИЧЕСКОГО И ПОЛОСЫ'Т КОНСТРУКЦИЙ''*
175 | С201-76500-С1'(315,17+36,42):1000*
176 | Е13-26-6'(315,17+36,42):1000Х0,05Х28'Н1=2'ОКРАСКА МЕТАЛЛИЧЕСКИХ ОГРУНТОВАННЫХ ПОВЕРХНОСТЕЙ ЭМАЛЬЮ ПФ-115'100 М2''*
177 | Ж2-90-20-20'ЗДАНИЕ - СТРОИТЕЛЬНАЯ ЧАСТЬ. ДРУГИЕ ЭЛЕМЕНТЫ И КОНСТРУКЦИИ. ВХОДЫ, КРЫЛЬЦА, РАМПЫ, ПАНДУСЫ. ЖЕЛЕЗОБЕТОННЫЕ'М3*
178 | П'КРЫЛЬЦО N1 (+КЖ2 ИЗМ.3 Л.9)*
179 | Е6-1-1'7,6''УСТРОЙСТВО БЕТОННОЙ ПОДГОТОВКИ ИЗ БЕТОНА КЛАССА С8/10'100 М3 В ДЕЛЕ''*
180 | С414-1103-51'7,6Х1,02*
181 | Е6-181-1'26,245+7,75'101-87400#101-87503'МОНТАЖ ОПАЛУБКИ ИМПОРТНОГО ПРОИЗВОДСТВА ИЛИ ТИПА "МОДОСТР" ДЛЯ УСТРОЙСТВА МОНОЛИТНЫХ ЖЕЛЕЗОБЕТОННЫХ НАРУЖНЫХ СТЕН ТОЛЩИНОЙ 300 ММ ВЫСОТОЙ ДО 4 М'100 М2 КОНСТРУКЦИИ СТЕНЫ''*
182 | С101-96200-С'10Х0,00127Х0,01Х33,995*
183 | С514-16301-1С'33,995Х306:100*
184 | Е6-180-1'240,89:1000''АРМИРОВАНИЕ МОНОЛИТНЫХ ЖЕЛЕЗОБЕТОННЫХ НАРУЖНЫХ СТЕН ТОЛЩИНОЙ 300 ММ ВЫСОТОЙ ДО 4 М В ОПАЛУБКЕ ИМПОРТНОГО ПРОИЗВОДСТВА ИЛИ ТИПА "МОДОСТР"'Т''*
185 | С204-2710'0,2409*
186 | С110-17507-Ж'0,2409Х220*
187 | Е6-182-1'33,995''ДЕМОНТАЖ ОПАЛУБКИ ИМПОРТНОГО ПРОИЗВОДСТВА ИЛИ ТИПА "МОДОСТР" ДЛЯ УСТРОЙСТВА МОНОЛИТНЫХ ЖЕЛЕЗОБЕТОННЫХ НАРУЖНЫХ СТЕН ТОЛЩИНОЙ 300 ММ ВЫСОТОЙ ДО 4 М'100 М2 КОНСТРУКЦИИ СТЕНЫ''*
188 | САМ-СТ'33,995*
189 | Е6-183-1'6,8'Ж100'БЕТОНИРОВАНИЕ МОНОЛИТНЫХ ЖЕЛЕЗОБЕТОННЫХ НАРУЖНЫХ СТЕН ТОЛЩИНОЙ 300 ММ ВЫСОТОЙ ДО 4 М В ОПАЛУБКЕ ИМПОРТНОГО ПРОИЗВОДСТВА ИЛИ ТИПА "МОДОСТР" ПРИ ПОДАЧЕ БЕТОННОЙ СМЕСИ В БАДЬЯХ'100 М3''*
190 | С414-1006-258'6,8Х1,015*
191 | Е8-4-5'13,91Х1,16'101-85801#101-86164'ГИДРОИЗОЛЯЦИЯ СТЕН, ФУНДАМЕНТОВ БОКОВАЯ ОКЛЕЕЧНАЯ ПО ВЫРАВНЕННОЙ ПОВЕРХНОСТИ БУТОВОЙ КЛАДКИ, КИРПИЧУ И БЕТОНУ В 2 СЛОЯ ИЗ РУБЕРОИДА'100 М2 ИЗОЛИРУЕМОЙ ПОВЕРХНОСТИ''*
192 | Е6-59-1'(15,58+3,43)Х0,2''УСТРОЙСТВО Д.Ш. ИЗ ПЛИТ ППТ-35-А'М2 КОНСТРУКЦИЙ СТЕН (БЕЗ ВЫЧЕТА ПРОЕМОВ)''*
193 | С104-716'3,802Х0,02*
194 | Е7-57-14#ПРИМ.'15,58+3,43''ЗАПОЛНЕНИЕ ДЕФОРМАЦИОННОГО ШВА ЦЕМЕНТНО-ПЕСЧАНЫМ РАСТВОРОМ'100 М ШВА''*
195 | Е6-1-16'8,016'Ж100'УСТРОЙСТВО ФУНДАМЕНТНЫХ ПЛИТ ЖЕЛЕЗОБЕТОННЫХ ИЗ БЕТОНА КЛАССА С16/20, ПЛОСКИХ'100 М3 В ДЕЛЕ''*
196 | С414-1006-258'8,016Х1,015*
197 | С204-2710'284,03:1000*
198 | Е6-1-19'17,3-6,80-8,016'Ж100'УСТРОЙСТВО ФУНДАМЕНТНЫХ ПЛИТ ЖЕЛЕЗОБЕТОННЫХ ИЗ БЕТОНА КЛАССА С16/20, С РЕБРАМИ ВВЕРХ'100 М3 В ДЕЛЕ''*
199 | С414-1006-258'2,484Х1,015*
200 | С204-2710'88,02:1000*
201 | Е46-71-4'30''СВЕРЛЕНИЕ ОТВЕРСТИЙ В БЕТОННЫХ КОНСТРУКЦИЯХ НА ГЛУБИНУ 200 ММ ЭЛЕКТРОПЕРФОРАТОРОМ С ПРИМЕНЕНИЕМ СПИРАЛЬНЫХ ШНЕКОВ ДИАМЕТРОМ ОТВЕРСТИЙ ДО 70 ММ'100 ОТВЕРСТИЙ''*
202 | Е46-71-8'30'Н1=5'НА КАЖДЫЕ 10 ММ ИЗМЕНЕНИЯ ГЛУБИНЫ СВЕРЛЕНИЯ ОТВЕРСТИЙ ДОБАВЛЯЕТСЯ ИЛИ ИСКЛЮЧАЕТСЯ К НОРМЕ 46-71-4'100 ОТВЕРСТИЙ''*
203 | С101-86726-38Ж'(30Х4,17-30Х5Х0,21):100*
204 | П'КРЫЛЬЦО N2 (+КЖ2 ИЗМ.3 Л.10)*
205 | Е6-1-1'2,7''УСТРОЙСТВО БЕТОННОЙ ПОДГОТОВКИ ИЗ БЕТОНА КЛАССА С8/10'100 М3 В ДЕЛЕ''*
206 | С414-1103-51'2,7Х1,02*
207 | Е6-181-1'30,64'101-87400#101-87503'МОНТАЖ ОПАЛУБКИ ИМПОРТНОГО ПРОИЗВОДСТВА ИЛИ ТИПА "МОДОСТР" ДЛЯ УСТРОЙСТВА МОНОЛИТНЫХ ЖЕЛЕЗОБЕТОННЫХ НАРУЖНЫХ СТЕН ТОЛЩИНОЙ 300 ММ ВЫСОТОЙ ДО 4 М'100 М2 КОНСТРУКЦИИ СТЕНЫ''*
208 | С101-96200-С'10Х0,00127Х0,01Х30,64*
209 | С514-16301-1С'30,64Х306:100*
210 | Е6-180-1'448,168:1000''АРМИРОВАНИЕ МОНОЛИТНЫХ ЖЕЛЕЗОБЕТОННЫХ НАРУЖНЫХ СТЕН ТОЛЩИНОЙ 300 ММ ВЫСОТОЙ ДО 4 М В ОПАЛУБКЕ ИМПОРТНОГО ПРОИЗВОДСТВА ИЛИ ТИПА "МОДОСТР"'Т''*
211 | С204-2710'442,018:1000*
212 | С204-2000'6,15:1000*
213 | С110-17507-Ж'0,4482Х220*
214 | Е6-182-1'30,64''ДЕМОНТАЖ ОПАЛУБКИ ИМПОРТНОГО ПРОИЗВОДСТВА ИЛИ ТИПА "МОДОСТР" ДЛЯ УСТРОЙСТВА МОНОЛИТНЫХ ЖЕЛЕЗОБЕТОННЫХ НАРУЖНЫХ СТЕН ТОЛЩИНОЙ 300 ММ ВЫСОТОЙ ДО 4 М'100 М2 КОНСТРУКЦИИ СТЕНЫ''*
215 | САМ-СТ'30,64*
216 | Е6-183-1'7,66'Ж100'БЕТОНИРОВАНИЕ МОНОЛИТНЫХ ЖЕЛЕЗОБЕТОННЫХ НАРУЖНЫХ СТЕН ТОЛЩИНОЙ 300 ММ ВЫСОТОЙ ДО 4 М В ОПАЛУБКЕ ИМПОРТНОГО ПРОИЗВОДСТВА ИЛИ ТИПА "МОДОСТР" ПРИ ПОДАЧЕ БЕТОННОЙ СМЕСИ В БАДЬЯХ'100 М3''*
217 | С414-1006-269'7,66Х1,015*
218 | Е8-4-5'4,46'101-85801#101-86164'ГИДРОИЗОЛЯЦИЯ СТЕН, ФУНДАМЕНТОВ БОКОВАЯ ОКЛЕЕЧНАЯ ПО ВЫРАВНЕННОЙ ПОВЕРХНОСТИ БУТОВОЙ КЛАДКИ, КИРПИЧУ И БЕТОНУ В 2 СЛОЯ ИЗ РУБЕРОИДА'100 М2 ИЗОЛИРУЕМОЙ ПОВЕРХНОСТИ''*
219 | Е6-59-1'(3,89+2,97)Х0,2''УСТРОЙСТВО Д.Ш. ИЗ ПЛИТ ППТ-35-А'М2 КОНСТРУКЦИЙ СТЕН (БЕЗ ВЫЧЕТА ПРОЕМОВ)''*
220 | С104-716'1,372Х0,02*
221 | Е7-57-14#ПРИМ.'3,89+2,97''ЗАПОЛНЕНИЕ ДЕФОРМАЦИОННОГО ШВА ЦЕМЕНТНО-ПЕСЧАНЫМ РАСТВОРОМ'100 М ШВА''*
222 | Е6-1-16'4,05'Ж100'УСТРОЙСТВО ФУНДАМЕНТНЫХ ПЛИТ ЖЕЛЕЗОБЕТОННЫХ ИЗ БЕТОНА КЛАССА С16/20, ПЛОСКИХ'100 М3 В ДЕЛЕ''*
223 | С414-1006-269'4,05Х1,015*
224 | С204-2710'233,704:1000*
225 | С204-2000'3,252:1000*
226 | Е6-1-19'12,2-7,66-4,05'Ж100'УСТРОЙСТВО ФУНДАМЕНТНЫХ ПЛИТ ЖЕЛЕЗОБЕТОННЫХ ИЗ БЕТОНА КЛАССА С16/20, С РЕБРАМИ ВВЕРХ'100 М3 В ДЕЛЕ''*
227 | С414-1006-269'0,49Х1,015*
228 | С204-2000'0,393:1000*
229 | С204-2710'28,275:1000*
230 | Е46-71-4'30''СВЕРЛЕНИЕ ОТВЕРСТИЙ В БЕТОННЫХ КОНСТРУКЦИЯХ НА ГЛУБИНУ 200 ММ ЭЛЕКТРОПЕРФОРАТОРОМ С ПРИМЕНЕНИЕМ СПИРАЛЬНЫХ ШНЕКОВ ДИАМЕТРОМ ОТВЕРСТИЙ ДО 70 ММ'100 ОТВЕРСТИЙ''*
231 | Е46-71-8'30'Н1=5'НА КАЖДЫЕ 10 ММ ИЗМЕНЕНИЯ ГЛУБИНЫ СВЕРЛЕНИЯ ОТВЕРСТИЙ ДОБАВЛЯЕТСЯ ИЛИ ИСКЛЮЧАЕТСЯ К НОРМЕ 46-71-4'100 ОТВЕРСТИЙ''*
232 | С101-86726-38Ж'(30Х4,17-30Х5Х0,21):100*
233 | П'КРЫЛЬЦО N3 (+КЖ2 ИЗМ.3 Л.11)*
234 | Е6-1-1'1,4''УСТРОЙСТВО БЕТОННОЙ ПОДГОТОВКИ ИЗ БЕТОНА КЛАССА С8/10'100 М3 В ДЕЛЕ''*
235 | С414-1103-51'1,4Х1,02*
236 | Е6-181-1'4,37'101-87400#101-87503'МОНТАЖ ОПАЛУБКИ ИМПОРТНОГО ПРОИЗВОДСТВА ИЛИ ТИПА "МОДОСТР" ДЛЯ УСТРОЙСТВА МОНОЛИТНЫХ ЖЕЛЕЗОБЕТОННЫХ НАРУЖНЫХ СТЕН ТОЛЩИНОЙ 300 ММ ВЫСОТОЙ ДО 4 М'100 М2 КОНСТРУКЦИИ СТЕНЫ''*
237 | С101-96200-С'10Х0,00127Х0,01Х4,37*
238 | С514-16301-1С'4,37Х306:100*
239 | Е6-180-1'61,26:1000''АРМИРОВАНИЕ МОНОЛИТНЫХ ЖЕЛЕЗОБЕТОННЫХ НАРУЖНЫХ СТЕН ТОЛЩИНОЙ 300 ММ ВЫСОТОЙ ДО 4 М В ОПАЛУБКЕ ИМПОРТНОГО ПРОИЗВОДСТВА ИЛИ ТИПА "МОДОСТР"'Т''*
240 | С204-2710'60,629:1000*
241 | С204-2000'0,633:1000*
242 | С110-17507-Ж'0,0613Х220*
243 | Е6-182-1'4,37''ДЕМОНТАЖ ОПАЛУБКИ ИМПОРТНОГО ПРОИЗВОДСТВА ИЛИ ТИПА "МОДОСТР" ДЛЯ УСТРОЙСТВА МОНОЛИТНЫХ ЖЕЛЕЗОБЕТОННЫХ НАРУЖНЫХ СТЕН ТОЛЩИНОЙ 300 ММ ВЫСОТОЙ ДО 4 М'100 М2 КОНСТРУКЦИИ СТЕНЫ''*
244 | САМ-СТ'4,37*
245 | Е6-183-1'1,3'Ж100'БЕТОНИРОВАНИЕ МОНОЛИТНЫХ ЖЕЛЕЗОБЕТОННЫХ НАРУЖНЫХ СТЕН ТОЛЩИНОЙ 300 ММ ВЫСОТОЙ ДО 4 М В ОПАЛУБКЕ ИМПОРТНОГО ПРОИЗВОДСТВА ИЛИ ТИПА "МОДОСТР" ПРИ ПОДАЧЕ БЕТОННОЙ СМЕСИ В БАДЬЯХ'100 М3''*
246 | С414-1006-269'1,3Х1,015*
247 | Е6-59-1'0,2025''УСТРОЙСТВО Д.Ш. ИЗ ПЛИТ ППТ-35-А'М2 КОНСТРУКЦИЙ СТЕН (БЕЗ ВЫЧЕТА ПРОЕМОВ)''*
248 | С104-716'0,2025Х0,02*
249 | Е7-57-14#ПРИМ.'1,35''ЗАПОЛНЕНИЕ ДЕФОРМАЦИОННОГО ШВА ЦЕМЕНТНО-ПЕСЧАНЫМ РАСТВОРОМ'100 М ШВА''*
250 | Е6-1-16'0,87'Ж100'УСТРОЙСТВО ФУНДАМЕНТНЫХ ПЛИТ ЖЕЛЕЗОБЕТОННЫХ ИЗ БЕТОНА КЛАССА С16/20, ПЛОСКИХ'100 М3 В ДЕЛЕ''*
251 | С414-1006-269'0,87Х1,015*
252 | С204-2710'57,365:1000*
253 | С204-2000'0,599:1000*
254 | Е6-1-19'1,23'Ж100'УСТРОЙСТВО ФУНДАМЕНТНЫХ ПЛИТ ЖЕЛЕЗОБЕТОННЫХ ИЗ БЕТОНА КЛАССА С16/20, С РЕБРАМИ ВВЕРХ'100 М3 В ДЕЛЕ''*
255 | С414-1006-269'1,23Х1,015*
256 | С204-2000'0,424:1000*
257 | С204-2710'40,575:1000*
258 | Е22-1-1'2,0:1000'102-2500/103-70200/103-74200-1/412-9005/414-2004/М150101/М150701'УСТАНОВКА ТРУБЫ БНТ100'КМ''*
259 | Е16-29-2'2'B/Н2=0/Н3=0'ГИДРАВЛИЧЕСКОЕ ИСПЫТАНИЕ ТРУБОПРОВОДОВ СИСТЕМ ОТОПЛЕНИЯ, ВОДОПРОВОДА И ГОРЯЧЕГО ВОДОСНАБЖЕНИЯ ДИАМЕТРОМ ДО 100 ММ'100 М ТРУБОПРОВОДА''*
260 | П'КРЫЛЬЦО N4 (+КЖ2 ИЗМ.3 Л.12)*
261 | Е6-1-1'1,4''УСТРОЙСТВО БЕТОННОЙ ПОДГОТОВКИ ИЗ БЕТОНА КЛАССА С8/10'100 М3 В ДЕЛЕ''*
262 | С414-1103-51'1,4Х1,02*
263 | Е6-181-1'17'101-87400#101-87503'МОНТАЖ ОПАЛУБКИ ИМПОРТНОГО ПРОИЗВОДСТВА ИЛИ ТИПА "МОДОСТР" ДЛЯ УСТРОЙСТВА МОНОЛИТНЫХ ЖЕЛЕЗОБЕТОННЫХ НАРУЖНЫХ СТЕН ТОЛЩИНОЙ 300 ММ ВЫСОТОЙ ДО 4 М'100 М2 КОНСТРУКЦИИ СТЕНЫ''*
264 | С101-96200-С'10Х0,00127Х0,01Х17*
265 | С514-16301-1С'17Х306:100*
266 | Е6-180-1'178,554:1000''АРМИРОВАНИЕ МОНОЛИТНЫХ ЖЕЛЕЗОБЕТОННЫХ НАРУЖНЫХ СТЕН ТОЛЩИНОЙ 300 ММ ВЫСОТОЙ ДО 4 М В ОПАЛУБКЕ ИМПОРТНОГО ПРОИЗВОДСТВА ИЛИ ТИПА "МОДОСТР"'Т''*
267 | С204-2710'177,36:1000*
268 | С204-2000'1,194:1000*
269 | С110-17507-Ж'0,1786Х220*
270 | Е6-182-1'17''ДЕМОНТАЖ ОПАЛУБКИ ИМПОРТНОГО ПРОИЗВОДСТВА ИЛИ ТИПА "МОДОСТР" ДЛЯ УСТРОЙСТВА МОНОЛИТНЫХ ЖЕЛЕЗОБЕТОННЫХ НАРУЖНЫХ СТЕН ТОЛЩИНОЙ 300 ММ ВЫСОТОЙ ДО 4 М'100 М2 КОНСТРУКЦИИ СТЕНЫ''*
271 | САМ-СТ'17*
272 | Е6-183-1'3,4'Ж100'БЕТОНИРОВАНИЕ МОНОЛИТНЫХ ЖЕЛЕЗОБЕТОННЫХ НАРУЖНЫХ СТЕН ТОЛЩИНОЙ 300 ММ ВЫСОТОЙ ДО 4 М В ОПАЛУБКЕ ИМПОРТНОГО ПРОИЗВОДСТВА ИЛИ ТИПА "МОДОСТР" ПРИ ПОДАЧЕ БЕТОННОЙ СМЕСИ В БАДЬЯХ'100 М3''*
273 | С414-1006-269'3,4Х1,015*
274 | Е8-4-5'1,384'101-85801#101-86164'ГИДРОИЗОЛЯЦИЯ СТЕН, ФУНДАМЕНТОВ БОКОВАЯ ОКЛЕЕЧНАЯ ПО ВЫРАВНЕННОЙ ПОВЕРХНОСТИ БУТОВОЙ КЛАДКИ, КИРПИЧУ И БЕТОНУ В 2 СЛОЯ ИЗ РУБЕРОИДА'100 М2 ИЗОЛИРУЕМОЙ ПОВЕРХНОСТИ''*
275 | Е6-59-1'4,12Х0,325+2,5Х0,2''УСТРОЙСТВО Д.Ш. ИЗ ПЛИТ ППТ-35-А'М2 КОНСТРУКЦИЙ СТЕН (БЕЗ ВЫЧЕТА ПРОЕМОВ)''*
276 | С104-716'1,839Х0,02*
277 | Е7-57-14#ПРИМ.'6,62''ЗАПОЛНЕНИЕ ДЕФОРМАЦИОННОГО ШВА ЦЕМЕНТНО-ПЕСЧАНЫМ РАСТВОРОМ'100 М ШВА''*
278 | Е6-1-16'1,67'Ж100'УСТРОЙСТВО ФУНДАМЕНТНЫХ ПЛИТ ЖЕЛЕЗОБЕТОННЫХ ИЗ БЕТОНА КЛАССА С16/20, ПЛОСКИХ'100 М3 В ДЕЛЕ''*
279 | С414-1006-269'1,67Х1,015*
280 | С204-2710'87,064:1000*
281 | С204-2000'0,586:1000*
282 | Е6-1-19'0,43'Ж100'УСТРОЙСТВО ФУНДАМЕНТНЫХ ПЛИТ ЖЕЛЕЗОБЕТОННЫХ ИЗ БЕТОНА КЛАССА С16/20, С РЕБРАМИ ВВЕРХ'100 М3 В ДЕЛЕ''*
283 | С414-1006-269'0,43Х1,015*
284 | С204-2000'0,151:1000*
285 | С204-2710'22,48:1000*
286 | Е46-71-4'19''СВЕРЛЕНИЕ ОТВЕРСТИЙ В БЕТОННЫХ КОНСТРУКЦИЯХ НА ГЛУБИНУ 200 ММ ЭЛЕКТРОПЕРФОРАТОРОМ С ПРИМЕНЕНИЕМ СПИРАЛЬНЫХ ШНЕКОВ ДИАМЕТРОМ ОТВЕРСТИЙ ДО 70 ММ'100 ОТВЕРСТИЙ''*
287 | Е46-71-8'19'Н1=5'НА КАЖДЫЕ 10 ММ ИЗМЕНЕНИЯ ГЛУБИНЫ СВЕРЛЕНИЯ ОТВЕРСТИЙ ДОБАВЛЯЕТСЯ ИЛИ ИСКЛЮЧАЕТСЯ К НОРМЕ 46-71-4'100 ОТВЕРСТИЙ''*
288 | С101-86726-38Ж'(19Х4,17-19Х5Х0,21):100*
289 | П'КРЫЛЬЦО N5 (+КЖ2 ИЗМ.3 Л.13)*
290 | Е6-1-1'1''УСТРОЙСТВО БЕТОННОЙ ПОДГОТОВКИ ИЗ БЕТОНА КЛАССА С8/10'100 М3 В ДЕЛЕ''*
291 | С414-1103-51'1,0Х1,02*
292 | Е6-59-1'3,59Х0,2''УСТРОЙСТВО Д.Ш. ИЗ ПЛИТ ППТ-35-А'М2 КОНСТРУКЦИЙ СТЕН (БЕЗ ВЫЧЕТА ПРОЕМОВ)''*
293 | С104-716'0,718Х0,02*
294 | Е7-57-14#ПРИМ.'3,59''ЗАПОЛНЕНИЕ ДЕФОРМАЦИОННОГО ШВА ЦЕМЕНТНО-ПЕСЧАНЫМ РАСТВОРОМ'100 М ШВА''*
295 | Е6-1-16'2'Ж100/414-1005#414-1009'УСТРОЙСТВО ФУНДАМЕНТНЫХ ПЛИТ ЖЕЛЕЗОБЕТОННЫХ ИЗ БЕТОНА КЛАССА С16/20, ПЛОСКИХ'100 М3 В ДЕЛЕ''*
296 | С414-1006-269'2Х1,015*
297 | С204-2710'110Х0,617:1000*
298 | П'КРЫЛЬЦО N6 (+КЖ2 ИЗМ.3 Л.14)*
299 | Е6-1-1'1,7''УСТРОЙСТВО БЕТОННОЙ ПОДГОТОВКИ ИЗ БЕТОНА КЛАССА С8/10'100 М3 В ДЕЛЕ''*
300 | С414-1103-51'1,7Х1,02*
301 | Е6-181-1'5,88Х1,98'101-87400#101-87503'МОНТАЖ ОПАЛУБКИ ИМПОРТНОГО ПРОИЗВОДСТВА ИЛИ ТИПА "МОДОСТР" ДЛЯ УСТРОЙСТВА МОНОЛИТНЫХ ЖЕЛЕЗОБЕТОННЫХ НАРУЖНЫХ СТЕН ТОЛЩИНОЙ 300 ММ ВЫСОТОЙ ДО 4 М'100 М2 КОНСТРУКЦИИ СТЕНЫ''*
302 | С101-96200-С'10Х0,00127Х0,01Х11,6424*
303 | С514-16301-1С'11,6424Х306:100*
304 | Е6-180-1'142,40:1000''АРМИРОВАНИЕ МОНОЛИТНЫХ ЖЕЛЕЗОБЕТОННЫХ НАРУЖНЫХ СТЕН ТОЛЩИНОЙ 300 ММ ВЫСОТОЙ ДО 4 М В ОПАЛУБКЕ ИМПОРТНОГО ПРОИЗВОДСТВА ИЛИ ТИПА "МОДОСТР"'Т''*
305 | С204-2710'140,79:1000*
306 | С204-2000'1,61:1000*
307 | С110-17507-Ж'0,1424Х220*
308 | Е6-182-1'11,6424''ДЕМОНТАЖ ОПАЛУБКИ ИМПОРТНОГО ПРОИЗВОДСТВА ИЛИ ТИПА "МОДОСТР" ДЛЯ УСТРОЙСТВА МОНОЛИТНЫХ ЖЕЛЕЗОБЕТОННЫХ НАРУЖНЫХ СТЕН ТОЛЩИНОЙ 300 ММ ВЫСОТОЙ ДО 4 М'100 М2 КОНСТРУКЦИИ СТЕНЫ''*
309 | САМ-СТ'11,6424*
310 | Е6-183-1'2,33'Ж100'БЕТОНИРОВАНИЕ МОНОЛИТНЫХ ЖЕЛЕЗОБЕТОННЫХ НАРУЖНЫХ СТЕН ТОЛЩИНОЙ 300 ММ ВЫСОТОЙ ДО 4 М В ОПАЛУБКЕ ИМПОРТНОГО ПРОИЗВОДСТВА ИЛИ ТИПА "МОДОСТР" ПРИ ПОДАЧЕ БЕТОННОЙ СМЕСИ В БАДЬЯХ'100 М3''*
311 | С414-1006-269'2,33Х1,015*
312 | Е8-4-5'5,88Х1,14'101-85801#101-86164'ГИДРОИЗОЛЯЦИЯ СТЕН, ФУНДАМЕНТОВ БОКОВАЯ ОКЛЕЕЧНАЯ ПО ВЫРАВНЕННОЙ ПОВЕРХНОСТИ БУТОВОЙ КЛАДКИ, КИРПИЧУ И БЕТОНУ В 2 СЛОЯ ИЗ РУБЕРОИДА'100 М2 ИЗОЛИРУЕМОЙ ПОВЕРХНОСТИ''*
313 | Е6-59-1'(1,88+3,6+1,47+0,3+0,4+0,32)Х0,2''УСТРОЙСТВО Д.Ш. ИЗ ПЛИТ ППТ-35-А'М2 КОНСТРУКЦИЙ СТЕН (БЕЗ ВЫЧЕТА ПРОЕМОВ)''*
314 | С104-716'1,1955Х0,02*
315 | Е7-57-14#ПРИМ.'7,97''ЗАПОЛНЕНИЕ ДЕФОРМАЦИОННОГО ШВА ЦЕМЕНТНО-ПЕСЧАНЫМ РАСТВОРОМ'100 М ШВА''*
316 | Е6-1-16'0,7'Ж100'УСТРОЙСТВО ФУНДАМЕНТНЫХ ПЛИТ ЖЕЛЕЗОБЕТОННЫХ ИЗ БЕТОНА КЛАССА С16/20, ПЛОСКИХ'100 М3 В ДЕЛЕ''*
317 | С414-1006-269'0,7Х1,015*
318 | С204-2710'42,458:1000*
319 | С204-2000'0,485:1000*
320 | Е6-1-19'1,97'Ж100'УСТРОЙСТВО ФУНДАМЕНТНЫХ ПЛИТ ЖЕЛЕЗОБЕТОННЫХ ИЗ БЕТОНА КЛАССА С16/20, С РЕБРАМИ ВВЕРХ'100 М3 В ДЕЛЕ''*
321 | С414-1006-269'1,97Х1,015*
322 | С204-2000'1,359:1000*
323 | С204-2710'119,078:1000*
324 | Е46-71-4'11''СВЕРЛЕНИЕ ОТВЕРСТИЙ В БЕТОННЫХ КОНСТРУКЦИЯХ НА ГЛУБИНУ 200 ММ ЭЛЕКТРОПЕРФОРАТОРОМ С ПРИМЕНЕНИЕМ СПИРАЛЬНЫХ ШНЕКОВ ДИАМЕТРОМ ОТВЕРСТИЙ ДО 70 ММ'100 ОТВЕРСТИЙ''*
325 | Е46-71-8'11'Н1=5'НА КАЖДЫЕ 10 ММ ИЗМЕНЕНИЯ ГЛУБИНЫ СВЕРЛЕНИЯ ОТВЕРСТИЙ ДОБАВЛЯЕТСЯ ИЛИ ИСКЛЮЧАЕТСЯ К НОРМЕ 46-71-4'100 ОТВЕРСТИЙ''*
326 | С101-86726-38Ж'(11Х4,17-11Х5Х0,21):100*
327 | П'КРЫЛЬЦО N7 (+КЖ2 ИЗМ.3 Л.15)*
328 | Е6-1-1'1''УСТРОЙСТВО БЕТОННОЙ ПОДГОТОВКИ ИЗ БЕТОНА КЛАССА С8/10'100 М3 В ДЕЛЕ''*
329 | С414-1103-51'1,0Х1,02*
330 | Е6-181-1'2,28Х1,34Х2'101-87400#101-87503'МОНТАЖ ОПАЛУБКИ ИМПОРТНОГО ПРОИЗВОДСТВА ИЛИ ТИПА "МОДОСТР" ДЛЯ УСТРОЙСТВА МОНОЛИТНЫХ ЖЕЛЕЗОБЕТОННЫХ НАРУЖНЫХ СТЕН ТОЛЩИНОЙ 300 ММ ВЫСОТОЙ ДО 4 М'100 М2 КОНСТРУКЦИИ СТЕНЫ''*
331 | С101-96200-С'10Х0,00127Х0,01Х6,1104*
332 | С514-16301-1С'6,1104Х306:100*
333 | Е6-180-1'55,177:1000''АРМИРОВАНИЕ МОНОЛИТНЫХ ЖЕЛЕЗОБЕТОННЫХ НАРУЖНЫХ СТЕН ТОЛЩИНОЙ 300 ММ ВЫСОТОЙ ДО 4 М В ОПАЛУБКЕ ИМПОРТНОГО ПРОИЗВОДСТВА ИЛИ ТИПА "МОДОСТР"'Т''*
334 | С204-2710'54,374:1000*
335 | С204-2000'0,803:1000*
336 | С110-17507-Ж'0,0552Х220*
337 | Е6-182-1'6,1104''ДЕМОНТАЖ ОПАЛУБКИ ИМПОРТНОГО ПРОИЗВОДСТВА ИЛИ ТИПА "МОДОСТР" ДЛЯ УСТРОЙСТВА МОНОЛИТНЫХ ЖЕЛЕЗОБЕТОННЫХ НАРУЖНЫХ СТЕН ТОЛЩИНОЙ 300 ММ ВЫСОТОЙ ДО 4 М'100 М2 КОНСТРУКЦИИ СТЕНЫ''*
338 | САМ-СТ'6,1104*
339 | Е6-183-1'1,22'Ж100'БЕТОНИРОВАНИЕ МОНОЛИТНЫХ ЖЕЛЕЗОБЕТОННЫХ НАРУЖНЫХ СТЕН ТОЛЩИНОЙ 300 ММ ВЫСОТОЙ ДО 4 М В ОПАЛУБКЕ ИМПОРТНОГО ПРОИЗВОДСТВА ИЛИ ТИПА "МОДОСТР" ПРИ ПОДАЧЕ БЕТОННОЙ СМЕСИ В БАДЬЯХ'100 М3''*
340 | С414-1006-269'1,22Х1,015*
341 | Е6-59-1'3,15Х0,2''УСТРОЙСТВО Д.Ш. ИЗ ПЛИТ ППТ-35-А'М2 КОНСТРУКЦИЙ СТЕН (БЕЗ ВЫЧЕТА ПРОЕМОВ)''*
342 | С104-716'0,63Х0,02*
343 | Е7-57-14#ПРИМ.'3,15''ЗАПОЛНЕНИЕ ДЕФОРМАЦИОННОГО ШВА ЦЕМЕНТНО-ПЕСЧАНЫМ РАСТВОРОМ'100 М ШВА''*
344 | Е6-1-16'0,7'Ж100'УСТРОЙСТВО ФУНДАМЕНТНЫХ ПЛИТ ЖЕЛЕЗОБЕТОННЫХ ИЗ БЕТОНА КЛАССА С16/20, ПЛОСКИХ'100 М3 В ДЕЛЕ''*
345 | С414-1006-269'0,7Х1,015*
346 | С204-2710'31,114:1000*
347 | С204-2000'0,46:1000*
348 | Е6-1-19'0,59'Ж100'УСТРОЙСТВО ФУНДАМЕНТНЫХ ПЛИТ ЖЕЛЕЗОБЕТОННЫХ ИЗ БЕТОНА КЛАССА С12/15, С РЕБРАМИ ВВЕРХ'100 М3 В ДЕЛЕ''*
349 | С414-1006-269'0,59Х1,015*
350 | С204-2000'0,39:1000*
351 | С204-2710'26,19:1000*
352 | Е46-71-4'8''СВЕРЛЕНИЕ ОТВЕРСТИЙ В БЕТОННЫХ КОНСТРУКЦИЯХ НА ГЛУБИНУ 200 ММ ЭЛЕКТРОПЕРФОРАТОРОМ С ПРИМЕНЕНИЕМ СПИРАЛЬНЫХ ШНЕКОВ ДИАМЕТРОМ ОТВЕРСТИЙ ДО 70 ММ'100 ОТВЕРСТИЙ''*
353 | Е46-71-8'8'Н1=5'НА КАЖДЫЕ 10 ММ ИЗМЕНЕНИЯ ГЛУБИНЫ СВЕРЛЕНИЯ ОТВЕРСТИЙ ДОБАВЛЯЕТСЯ ИЛИ ИСКЛЮЧАЕТСЯ К НОРМЕ 46-71-4'100 ОТВЕРСТИЙ''*
354 | С101-86726-38Ж'(8Х4,17-8Х5Х0,21):100*
355 | П'КРЫЛЬЦО N8 (+КЖ2 ИЗМ.3 Л.16)*
356 | Е6-1-1'1,6''УСТРОЙСТВО БЕТОННОЙ ПОДГОТОВКИ ИЗ БЕТОНА КЛАССА С8/10'100 М3 В ДЕЛЕ''*
357 | С414-1103-51'1,6Х1,02*
358 | Е6-181-1'(1,39+0,1+5,73)Х2,27'101-87400#101-87503'МОНТАЖ ОПАЛУБКИ ИМПОРТНОГО ПРОИЗВОДСТВА ИЛИ ТИПА "МОДОСТР" ДЛЯ УСТРОЙСТВА МОНОЛИТНЫХ ЖЕЛЕЗОБЕТОННЫХ НАРУЖНЫХ СТЕН ТОЛЩИНОЙ 300 ММ ВЫСОТОЙ ДО 4 М'100 М2 КОНСТРУКЦИИ СТЕНЫ''*
359 | С101-96200-С'10Х0,00127Х0,01Х16,3894*
360 | С514-16301-1С'16,3894Х306:100*
361 | Е6-180-1'106,979:1000''АРМИРОВАНИЕ МОНОЛИТНЫХ ЖЕЛЕЗОБЕТОННЫХ НАРУЖНЫХ СТЕН ТОЛЩИНОЙ 300 ММ ВЫСОТОЙ ДО 4 М В ОПАЛУБКЕ ИМПОРТНОГО ПРОИЗВОДСТВА ИЛИ ТИПА "МОДОСТР"'Т''*
362 | С204-2710'104,939:1000*
363 | С204-2000'2,04:1000*
364 | С110-17507-Ж'0,107Х220*
365 | Е6-182-1'16,3894''ДЕМОНТАЖ ОПАЛУБКИ ИМПОРТНОГО ПРОИЗВОДСТВА ИЛИ ТИПА "МОДОСТР" ДЛЯ УСТРОЙСТВА МОНОЛИТНЫХ ЖЕЛЕЗОБЕТОННЫХ НАРУЖНЫХ СТЕН ТОЛЩИНОЙ 300 ММ ВЫСОТОЙ ДО 4 М'100 М2 КОНСТРУКЦИИ СТЕНЫ''*
366 | САМ-СТ'16,3894*
367 | Е6-183-1'3,28'Ж100'БЕТОНИРОВАНИЕ МОНОЛИТНЫХ ЖЕЛЕЗОБЕТОННЫХ НАРУЖНЫХ СТЕН ТОЛЩИНОЙ 300 ММ ВЫСОТОЙ ДО 4 М В ОПАЛУБКЕ ИМПОРТНОГО ПРОИЗВОДСТВА ИЛИ ТИПА "МОДОСТР" ПРИ ПОДАЧЕ БЕТОННОЙ СМЕСИ В БАДЬЯХ'100 М3''*
368 | С414-1006-269'3,28Х1,015*
369 | Е8-4-5'1,32Х1,5'101-85801#101-86164'ГИДРОИЗОЛЯЦИЯ СТЕН, ФУНДАМЕНТОВ БОКОВАЯ ОКЛЕЕЧНАЯ ПО ВЫРАВНЕННОЙ ПОВЕРХНОСТИ БУТОВОЙ КЛАДКИ, КИРПИЧУ И БЕТОНУ В 2 СЛОЯ ИЗ РУБЕРОИДА'100 М2 ИЗОЛИРУЕМОЙ ПОВЕРХНОСТИ''*
370 | Е6-59-1'6,1Х0,2''УСТРОЙСТВО Д.Ш. ИЗ ПЛИТ ППТ-35-А'М2 КОНСТРУКЦИЙ СТЕН (БЕЗ ВЫЧЕТА ПРОЕМОВ)''*
371 | С104-716'1,22Х0,02*
372 | Е7-57-14#ПРИМ.'6,1''ЗАПОЛНЕНИЕ ДЕФОРМАЦИОННОГО ШВА ЦЕМЕНТНО-ПЕСЧАНЫМ РАСТВОРОМ'100 М ШВА''*
373 | Е6-1-16'0,34'Ж100'УСТРОЙСТВО ФУНДАМЕНТНЫХ ПЛИТ ЖЕЛЕЗОБЕТОННЫХ ИЗ БЕТОНА КЛАССА С16/20, ПЛОСКИХ'100 М3 В ДЕЛЕ''*
374 | С414-1006-269'0,34Х1,015*
375 | С204-2710'10,966:1000*
376 | С204-2000'0,213:1000*
377 | Е6-1-19'1,68'Ж100'УСТРОЙСТВО ФУНДАМЕНТНЫХ ПЛИТ ЖЕЛЕЗОБЕТОННЫХ ИЗ БЕТОНА КЛАССА С16/20, С РЕБРАМИ ВВЕРХ'100 М3 В ДЕЛЕ''*
378 | С414-1006-269'1,68Х1,015*
379 | С204-2000'1,046:1000*
380 | С204-2710'53,77:1000*
381 | Е46-71-4'10''СВЕРЛЕНИЕ ОТВЕРСТИЙ В БЕТОННЫХ КОНСТРУКЦИЯХ НА ГЛУБИНУ 200 ММ ЭЛЕКТРОПЕРФОРАТОРОМ С ПРИМЕНЕНИЕМ СПИРАЛЬНЫХ ШНЕКОВ ДИАМЕТРОМ ОТВЕРСТИЙ ДО 70 ММ'100 ОТВЕРСТИЙ''*
382 | Е46-71-8'10'Н1=5'НА КАЖДЫЕ 10 ММ ИЗМЕНЕНИЯ ГЛУБИНЫ СВЕРЛЕНИЯ ОТВЕРСТИЙ ДОБАВЛЯЕТСЯ ИЛИ ИСКЛЮЧАЕТСЯ К НОРМЕ 46-71-4'100 ОТВЕРСТИЙ''*
383 | С101-86726-38Ж'(10Х4,17-10Х5Х0,21):100*
384 | Ж2-90-60'ЗДАНИЕ - СТРОИТЕЛЬНАЯ ЧАСТЬ. ДРУГИЕ ЭЛЕМЕНТЫ И КОНСТРУКЦИИ. ТОННЕЛИ, КАНАЛЫ И ПРИЯМКИ'М3*
385 | П'ПР1 (+КЖ2 ИЗМ.3 Л.17)*
386 | Е6-1-1'1,2''УСТРОЙСТВО БЕТОННОЙ ПОДГОТОВКИ ИЗ БЕТОНА КЛАССА С8/10'100 М3 В ДЕЛЕ''*
387 | С414-1103-51'1,2Х1,02*
388 | Е6-1-16'4-2,188'Ж100'УСТРОЙСТВО ДНИЩА ПРИЯМКА ИЗ БЕТОНА КЛАССА С16/20'100 М3 В ДЕЛЕ''*
389 | С414-1006-269'1,812Х1,015*
390 | Е6-13-3'(1,28Х1Х2+1,28Х0,875+1,28Х0,75+2,4Х1+2,4Х0,875+2,4Х0,75)Х0,2'Ж100'УСТРОЙСТВО СТЕН ПОДВАЛОВ ЖЕЛЕЗОБЕТОННЫХ ИЗ БЕТОНА КЛАССА С16/20 ВЫСОТОЙ ДО 3 М, ТОЛЩИНОЙ ДО 300 ММ'100 М3 В ДЕЛЕ''*
391 | С414-1006-269'2,188Х1,015*
392 | С204-2000'55Х0,069:1000*
393 | С204-2710'(438Х0,617+75Х0,71):1000*
394 | Е8-4-5'1,28Х1+1,28Х0,65+8Х0,825'101-85801#101-86164'ГИДРОИЗОЛЯЦИЯ СТЕН, ФУНДАМЕНТОВ БОКОВАЯ ОКЛЕЕЧНАЯ ПО ВЫРАВНЕННОЙ ПОВЕРХНОСТИ БУТОВОЙ КЛАДКИ, КИРПИЧУ И БЕТОНУ В 2 СЛОЯ ИЗ РУБЕРОИДА'100 М2 ИЗОЛИРУЕМОЙ ПОВЕРХНОСТИ''*
395 | Е6-59-1'8Х0,2+1Х0,2Х2+0,875Х0,2+0,75Х0,2''УСТРОЙСТВО Д.Ш. ИЗ ПЛИТ ППТ-35-А'М2 КОНСТРУКЦИЙ СТЕН (БЕЗ ВЫЧЕТА ПРОЕМОВ)''*
396 | С104-716'2,325Х0,02*
397 | Е7-57-14#ПРИМ.'8+1Х2+0,875+0,75''ЗАПОЛНЕНИЕ ДЕФОРМАЦИОННОГО ШВА ЦЕМЕНТНО-ПЕСЧАНЫМ РАСТВОРОМ'100 М ШВА''*
398 | Е8-3-3'1,5'412-1300-1#412-1300-1С'УСТРОЙСТВО ГРАВИЙНОГО ОСНОВАНИЯ ПОД ФУНДАМЕНТЫ'М3 ОСНОВАНИЯ''*
399 | Е22-1-1'2:1000'102-2500/103-70200/103-74200-1/412-9005/414-2004/М150101/М150701'УСТАНОВКА ТРУБЫ БНТ100'КМ''*
400 | Е16-29-2'2'B/Н2=0/Н3=0'ГИДРАВЛИЧЕСКОЕ ИСПЫТАНИЕ ТРУБОПРОВОДОВ СИСТЕМ ОТОПЛЕНИЯ, ВОДОПРОВОДА И ГОРЯЧЕГО ВОДОСНАБЖЕНИЯ ДИАМЕТРОМ ДО 100 ММ'100 М ТРУБОПРОВОДА''*
401 | П'ПР2 (+КЖ2 ИЗМ.3 Л.17)*
402 | Е6-1-1'0,45''УСТРОЙСТВО БЕТОННОЙ ПОДГОТОВКИ ИЗ БЕТОНА КЛАССА С8/10'100 М3 В ДЕЛЕ''*
403 | С414-1103-51'0,45Х1,02*
404 | Е6-1-16'1,6-0,992'Ж100'УСТРОЙСТВО ДНИЩА ПРИЯМКА ИЗ БЕТОНА КЛАССА С16/20'100 М3 В ДЕЛЕ''*
405 | С414-1006-269'0,608Х1,015*
406 | Е6-13-3'(1,08Х2+2,8)Х0,2Х1'Ж100'УСТРОЙСТВО СТЕН ПОДВАЛОВ ЖЕЛЕЗОБЕТОННЫХ ИЗ БЕТОНА КЛАССА С16/20 ВЫСОТОЙ ДО 3 М, ТОЛЩИНОЙ ДО 300 ММ'100 М3 В ДЕЛЕ''*
407 | С414-1006-269'0,992Х1,015*
408 | С204-2000'27Х0,069:1000*
409 | С204-2710'(170Х0,617+27Х0,71):1000*
410 | Е8-4-5'1Х2Х0,2+2,8Х0,2'101-85801#101-86164'ГИДРОИЗОЛЯЦИЯ СТЕН, ФУНДАМЕНТОВ БОКОВАЯ ОКЛЕЕЧНАЯ ПО ВЫРАВНЕННОЙ ПОВЕРХНОСТИ БУТОВОЙ КЛАДКИ, КИРПИЧУ И БЕТОНУ В 2 СЛОЯ ИЗ РУБЕРОИДА'100 М2 ИЗОЛИРУЕМОЙ ПОВЕРХНОСТИ''*
411 | Е6-59-1'1Х2Х0,2+2,8Х0,2''УСТРОЙСТВО Д.Ш. ИЗ ПЛИТ ППТ-35-А'М2 КОНСТРУКЦИЙ СТЕН (БЕЗ ВЫЧЕТА ПРОЕМОВ)''*
412 | С104-716'0,96Х0,02*
413 | Е7-57-14#ПРИМ.'1Х2+2,8''ЗАПОЛНЕНИЕ ДЕФОРМАЦИОННОГО ШВА ЦЕМЕНТНО-ПЕСЧАНЫМ РАСТВОРОМ'100 М ШВА''*
414 | Е8-3-3'0,5'412-1300-1#412-1300-1С'УСТРОЙСТВО ГРАВИЙНОГО ОСНОВАНИЯ ПОД ФУНДАМЕНТЫ'М3 ОСНОВАНИЯ''*
415 | Е22-1-1'2:1000'102-2500/103-70200/103-74200-1/412-9005/414-2004/М150101/М150701'УСТАНОВКА ТРУБЫ БНТ100'КМ''*
416 | Е16-29-2'2'B/Н2=0/Н3=0'ГИДРАВЛИЧЕСКОЕ ИСПЫТАНИЕ ТРУБОПРОВОДОВ СИСТЕМ ОТОПЛЕНИЯ, ВОДОПРОВОДА И ГОРЯЧЕГО ВОДОСНАБЖЕНИЯ ДИАМЕТРОМ ДО 100 ММ'100 М ТРУБОПРОВОДА''*
417 | П'ПР3 (+КЖ2 ИЗМ.3 Л.18)*
418 | Е6-1-1'0,8''УСТРОЙСТВО БЕТОННОЙ ПОДГОТОВКИ ИЗ БЕТОНА КЛАССА С8/10'100 М3 В ДЕЛЕ''*
419 | С414-1103-51'0,8Х1,02*
420 | Е6-1-16'3,6-2,1473'Ж100'УСТРОЙСТВО ДНИЩА ПРИЯМКА ИЗ БЕТОНА КЛАССА С16/20'100 М3 В ДЕЛЕ''*
421 | С414-1006-269'0,4527Х1,015*
422 | Е6-13-3'(1,74Х1,2+2,385Х1,74+2,445Х1,84)Х0,2'Ж100'УСТРОЙСТВО СТЕН ПОДВАЛОВ ЖЕЛЕЗОБЕТОННЫХ ИЗ БЕТОНА КЛАССА С16/20 ВЫСОТОЙ ДО 3 М, ТОЛЩИНОЙ ДО 300 ММ'100 М3 В ДЕЛЕ''*
423 | С414-1006-269'2,1473Х1,015*
424 | С204-2000'80Х0,069:1000*
425 | С204-2710'(362Х0,617+30Х0,71):1000*
426 | Е8-4-5'(1,4+4,83)Х1,72'101-85801#101-86164'ГИДРОИЗОЛЯЦИЯ СТЕН, ФУНДАМЕНТОВ БОКОВАЯ ОКЛЕЕЧНАЯ ПО ВЫРАВНЕННОЙ ПОВЕРХНОСТИ БУТОВОЙ КЛАДКИ, КИРПИЧУ И БЕТОНУ В 2 СЛОЯ ИЗ РУБЕРОИДА'100 М2 ИЗОЛИРУЕМОЙ ПОВЕРХНОСТИ''*
427 | Е6-59-1'4,83Х0,2+1,74Х0,2Х2''УСТРОЙСТВО Д.Ш. ИЗ ПЛИТ ППТ-35-А'М2 КОНСТРУКЦИЙ СТЕН (БЕЗ ВЫЧЕТА ПРОЕМОВ)''*
428 | С104-716'1,662Х0,02*
429 | Е7-57-14#ПРИМ.'4,83+1,74Х2''ЗАПОЛНЕНИЕ ДЕФОРМАЦИОННОГО ШВА ЦЕМЕНТНО-ПЕСЧАНЫМ РАСТВОРОМ'100 М ШВА''*
430 | Е8-3-3'0,5'412-1300-1#412-1300-1С'УСТРОЙСТВО ГРАВИЙНОГО ОСНОВАНИЯ ПОД ФУНДАМЕНТЫ'М3 ОСНОВАНИЯ''*
431 | Е22-1-1'2:1000'102-2500/103-70200/103-74200-1/412-9005/414-2004/М150101/М150701'УСТАНОВКА ТРУБЫ БНТ100'КМ''*
432 | Е16-29-2'2'B/Н2=0/Н3=0'ГИДРАВЛИЧЕСКОЕ ИСПЫТАНИЕ ТРУБОПРОВОДОВ СИСТЕМ ОТОПЛЕНИЯ, ВОДОПРОВОДА И ГОРЯЧЕГО ВОДОСНАБЖЕНИЯ ДИАМЕТРОМ ДО 100 ММ'100 М ТРУБОПРОВОДА''*
433 | Ж2-20-90'ЗДАНИЕ - СТРОИТЕЛЬНАЯ ЧАСТЬ. ФУНДАМЕНТЫ. ДРУГОЕ'М3*
434 | П'ФУНДАМЕНТ ПОД ШЛАГБАУМ ФМ-1*
435 | Е1-165-6'1,4Х1,4Х1,4''КОПАНИЕ ЯМ ВРУЧНУЮ БЕЗ КРЕПЛЕНИЙ ДЛЯ СТОЕК И СТОЛБОВ, С ОТКОСАМИ, ГЛУБИНОЙ ДО 1,5 М, ГРУНТ 2 ГРУППЫ'100 М3 ГРУНТА''*
436 | Е1-18-4'2,744''РАЗРАБОТКА ГРУНТА С ПОГРУЗКОЙ НА АВТОМОБИЛИ-САМОСВАЛЫ ЭКСКАВАТОРАМИ С КОВШОМ ВМЕСТИМОСТЬЮ 0,25 М3, ГРУНТ 1 ГРУППЫ'1000 М3''*
437 | С310-15-Ж'2,744Х1,8*
438 | Е1-166-1'2,744''ЗАСЫПКА ВРУЧНУЮ ТРАНШЕЙ, ПАЗУХ КОТЛОВАНОВ И ЯМ, ГРУНТ 1 ГРУППЫ'100 М3 ГРУНТА''*
439 | Е6-1-1'0,08''УСТРОЙСТВО БЕТОННОЙ ПОДГОТОВКИ ИЗ БЕТОНА КЛАССА С8/10'100 М3 В ДЕЛЕ''*
440 | С414-1103-51'0,08Х1,02*
441 | Е6-1-13'0,64'Ж100'УСТРОЙСТВО ФУНДАМЕНТОВ-СТОЛБОВ БЕТОННЫХ ИЗ БЕТОНА КЛАССА С16/20, F200, W4'100 М3 В ДЕЛЕ''*
442 | С414-1006-270'0,64Х1,02*
443 | Е6-11-7'2Х1,28:1000''УСТАНОВКА ЗАКЛАДНЫХ ДЕТАЛЕЙ ВЕСОМ ДО 4 КГ'Т''*
444 | П'ФУНДАМЕНТ ПОД СТОЙКИ ДЛЯ ФОТОЭЛЕМЕНТОВ ФМ-2*
445 | Е1-165-6'1Х1Х1,4''КОПАНИЕ ЯМ ВРУЧНУЮ БЕЗ КРЕПЛЕНИЙ ДЛЯ СТОЕК И СТОЛБОВ, С ОТКОСАМИ, ГЛУБИНОЙ ДО 1,5 М, ГРУНТ 2 ГРУППЫ'100 М3 ГРУНТА''*
446 | Е1-18-4'1,4''РАЗРАБОТКА ГРУНТА С ПОГРУЗКОЙ НА АВТОМОБИЛИ-САМОСВАЛЫ ЭКСКАВАТОРАМИ С КОВШОМ ВМЕСТИМОСТЬЮ 0,25 М3, ГРУНТ 1 ГРУППЫ'1000 М3''*
447 | С310-15-Ж'1,4Х1,8*
448 | Е1-166-1'1,4''ЗАСЫПКА ВРУЧНУЮ ТРАНШЕЙ, ПАЗУХ КОТЛОВАНОВ И ЯМ, ГРУНТ 1 ГРУППЫ'100 М3 ГРУНТА''*
449 | Е6-1-1'0,03''УСТРОЙСТВО БЕТОННОЙ ПОДГОТОВКИ ИЗ БЕТОНА КЛАССА С8/10'100 М3 В ДЕЛЕ''*
450 | С414-1103-51'0,03Х1,02*
451 | Е6-1-13'0,12'Ж100'УСТРОЙСТВО ФУНДАМЕНТОВ-СТОЛБОВ БЕТОННЫХ ИЗ БЕТОНА КЛАССА С16/20, F200, W4'100 М3 В ДЕЛЕ''*
452 | С414-1006-270'0,12Х1,02*
453 | Е6-11-7'2Х0,81:1000''УСТАНОВКА ЗАКЛАДНЫХ ДЕТАЛЕЙ ВЕСОМ ДО 4 КГ'Т''*
454 | L*

## 3072-1-1014-B0
НАИМЕНОВАНИЕ ОБЪЕКТА |  | СТРОИТЕЛЬСТВО МНОГОПРОФИЛЬНОЙ ПОЛИКЛИНИКИ В ПОС.ВОСТОЧНЫЙ.СТАДИЯ С (С УЧЕТОМ ПОСТАНОВЛЕНИЯ МА И С РБ N3 ОТ 26.01.2023Г.)
КОД ОБЪЕКТА |  | 17.060
НАИМЕНОВАНИЕ ЗДАНИЯ, СООРУЖЕНИЯ |  | СТРОИТЕЛЬСТВО МНОГОПРОФИЛЬНОЙ ПОЛИКЛИНИКИ
ШИФР ЗДАНИЯ, СООРУЖЕНИЯ |  | 17.060.0.01
КОМПЛЕКТ ЧЕРТЕЖЕЙ |  | КЖ2 , КЖ2 ИЗМ.3
ВЕДОМОСТЬ ОБЪЕМОВ И СТОИМОСТИ РАБОТ № 1014
(НОРМЫ 2022г.)
ОБЩЕСТРОИТЕЛЬНЫЕ РАБОТЫ ПО ЧЕРТЕЖАМ КЖ2. (ВЗАМЕН РАНЕЕ ВЫДАННОЙ СМЕТЫ N1014 НА СУММУ 84,234 ТЫС. РУБ.)
СОСТАВЛЕНА В ЦЕНАХ НА 1 НОЯБРЯ 2022г.
ОБОСНОВА- НИЕ | НАИМЕНОВАНИЕ ВИДОВ РАБОТ | ОБЪЕМ | СТОИМОСТЬ, ТЫС.РУБ.
|  |  | ЗАРАБОТНАЯ ПЛАТА | ЭКСПЛУАТА- ЦИЯ МАШИН И МЕХА- НИЗМОВ | МАТЕРИАЛЫ, ИЗДЕЛИЯ, КОНСТРУК- ЦИИ | ОБОРУДОВА- НИЕ,МЕБЕЛЬ, ИНВЕНТАРЬ | ОХР и ОПР | ПРОЧИЕ СРЕДСТВА | ВСЕГО
|  | ЕД.ИЗМ. | ТРУДОЕМ- КОСТЬ, ЧЕЛ.Ч. | В Т.Ч.З/П МАШИ- НИСТОВ | ТРАНСПОРТ | ТРАНСПОРТ | ПЛАНОВАЯ ПРИБЫЛЬ
1 | 2 | 3 | 4 | 5 | 6 | 7 | 8 | 9 | 10
Ж2-90-20-20 | ЗДАНИЕ - СТРОИТЕЛЬНАЯ ЧАСТЬ. ДРУГИЕ ЭЛЕМЕНТЫ И КОНСТРУКЦИИ. ВХОДЫ, КРЫЛЬЦА, РАМПЫ, ПАНДУСЫ. ЖЕЛЕЗОБЕТОННЫЕ | 47,93 | 5,995 | 4,947 | 19,754 | 0 | 4,886 | 0 | 42,134
|  | М3 | 651 | 1,483 | 1,334 | 0 | 5,218
Ж2-90 | КАБЕЛЬНЫЕ КАНАЛЫ И ФУНДАМЕНТЫ ПОД ОБОРУД.ЛУЧЕВОЙ ДИАГНОСТИКИ (КЖ2 Л.2) | 1,4 | 0,194 | 0,044 | 2,552 | 0 | 0,117 | 0 | 3,194
|  | М3 | 21 | 0,007 | 0,152 | 0 | 0,135
Ж2-90-20-20 | ЗДАНИЕ - СТРОИТЕЛЬНАЯ ЧАСТЬ. ДРУГИЕ ЭЛЕМЕНТЫ И КОНСТРУКЦИИ. ВХОДЫ, КРЫЛЬЦА, РАМПЫ, ПАНДУСЫ. ЖЕЛЕЗОБЕТОННЫЕ | 53,21 | 4,752 | 4,022 | 18,844 | 0 | 3,888 | 0 | 36,914
|  | М3 | 519 | 1,165 | 1,273 | 0 | 4,135
Ж2-90-60 | ЗДАНИЕ - СТРОИТЕЛЬНАЯ ЧАСТЬ. ДРУГИЕ ЭЛЕМЕНТЫ И КОНСТРУКЦИИ. ТОННЕЛИ, КАНАЛЫ И ПРИЯМКИ | 9,2 | 0,838 | 0,217 | 4,393 | 0 | 0,586 | 0 | 7,009
|  | М3 | 90 | 0,055 | 0,352 | 0 | 0,623
Ж2-20-90 | ЗДАНИЕ - СТРОИТЕЛЬНАЯ ЧАСТЬ. ФУНДАМЕНТЫ. ДРУГОЕ | 0,76 | 0,151 | 0,015 | 0,175 | 0 | 0,102 | 0 | 0,602
|  | М3 | 17 | 0,005 | 0,05 | 0 | 0,109
| И Т О Г О | 0 | 11,93 | 9,245 | 45,718 | 0 | 9,579 | 0 | 89,853
|  |  | 1298 | 2,715 | 3,161 | 0 | 10,22
| СОСТАВИЛ | ______________________________ | [5 empty] | ПАТАНЕЙКА,МИХАЙЛОВА
|  | (должность) |  |  |  | (подпись) |  | (инициалы,фамилия)
| ПРОВЕРИЛ | ______________________________ | [5 empty] | __________________
|  | (должность) |  |  |  | (подпись) |  | (инициалы,фамилия)

## 3072-1-1014-Q1
НАИМЕНОВАНИЕ ОБЪЕКТА |  | СТРОИТЕЛЬСТВО МНОГОПРОФИЛЬНОЙ ПОЛИКЛИНИКИ В ПОС.ВОСТОЧНЫЙ.СТАДИЯ С (С УЧЕТОМ ПОСТАНОВЛЕНИЯ МА И С РБ N3 ОТ 26.01.2023Г.)
КОД ОБЪЕКТА |  | 17.060
НАИМЕНОВАНИЕ ЗДАНИЯ, СООРУЖЕНИЯ |  | СТРОИТЕЛЬСТВО МНОГОПРОФИЛЬНОЙ ПОЛИКЛИНИКИ
ШИФР ЗДАНИЯ, СООРУЖЕНИЯ |  | 17.060.0.01
КОМПЛЕКТ ЧЕРТЕЖЕЙ |  | КЖ2 , КЖ2 ИЗМ.3
ВЕДОМОСТЬ ОБЪЕМОВ РАБОТ И РАСХОДОВ РЕСУРСОВ С КОДАМИ РБ ДЛЯ ЛОКАЛЬНОЙ СМЕТЫ № 1014
(НОРМЫ 2022г.)
ОБЩЕСТРОИТЕЛЬНЫЕ РАБОТЫ ПО ЧЕРТЕЖАМ КЖ2. (ВЗАМЕН РАНЕЕ ВЫДАННОЙ СМЕТЫ N1014 НА СУММУ 84,234 ТЫС. РУБ.)
ОБОСНОВАНИЕ | НАИМЕНОВАНИЕ ВИДОВ | ЕД.ИЗМЕРЕНИЯ | НАИМЕНОВАНИЕ РЕСУРСОВ | ЕД.ИЗМ. | КОЛИЧЕСТВО
| РАБОТ | ОБЪЕМ
1 | 2 | 3 | 4 | 5 | 6
Ж2-90-20-20 | ЗДАНИЕ - СТРОИТЕЛЬНАЯ ЧАСТЬ. ДРУГИЕ ЭЛЕМЕНТЫ И КОНСТРУКЦИИ. ВХОДЫ, КРЫЛЬЦА, РАМПЫ, ПАНДУСЫ. ЖЕЛЕЗОБЕТОННЫЕ | М3 47,93
1-1 |  |  | ЗАТРАТЫ ТРУДА РАБОЧИХ | ЧЕЛ.Ч | 651.1688
1-3 |  |  | ЗАТРАТЫ ТРУДА МАШИНИСТОВ | ЧЕЛ.-Ч | 127.4612
М021141 |  |  | КРАНЫ НА АВТОМОБИЛЬНОМ ХОДУ ПРИ РАБОТЕ НА ДРУГИХ ВИДАХ СТРОИТЕЛЬСТВА, 10 Т | МАШ.Ч | 110.1059
М021143 |  |  | КРАНЫ НА АВТОМОБИЛЬНОМ ХОДУ ПРИ РАБОТЕ НА ДРУГИХ ВИДАХ СТРОИТЕЛЬСТВА, 16 Т | МАШ.Ч | 5.093
М030101 |  |  | АВТОПОГРУЗЧИКИ 5 Т | МАШ.Ч | 0.048841
М030204 |  |  | ДОМКРАТЫ ГИДРАВЛИЧЕСКИЕ ГРУЗОПОДЪЕМНОСТЬЮ ДО 100 Т | МАШ.Ч | 0.79919
М040502 |  |  | УСТАНОВКИ ДЛЯ СВАРКИ РУЧНОЙ ДУГОВОЙ (ПОСТОЯННОГО ТОКА) | МАШ.Ч | 18.9972
М041000 |  |  | ПРЕОБРАЗОВАТЕЛИ СВАРОЧНЫЕ С НОМИНАЛЬНЫМ СВАРОЧНЫМ ТОКОМ 315-500 А | МАШ.Ч | 7.9919
М041400 |  |  | ЭЛЕКТРИЧЕСКИЕ ПЕЧИ ДЛЯ СУШКИ СВАРОЧНЫХ МАТЕРИАЛОВ С РЕГУЛИРОВАНИЕМ ТЕМПЕРАТУРЫ В ПРЕДЕЛАХ 80-500 ГРАДУСОВ | МАШ.Ч | 0.35927
М050101 |  |  | КОМПРЕССОРЫ ПЕРЕДВИЖНЫЕ С ДВИГАТЕЛЕМ ВНУТРЕННЕГО СГОРАНИЯ ДАВЛЕНИЕМ ДО 686 КПА (7АТМ) 2,2 М3/МИН | МАШ.Ч | 9.4182
М110101* |  |  | БАДЬИ ЕМКОСТЬЮ 2 М3 | МАШ.Ч | 29.391
М110102* |  |  | БАДЬИ ЕМКОСТЬЮ 4 М3 | МАШ.Ч | 2.5649
М111100 |  |  | ВИБРАТОР ГЛУБИННЫЙ | МАШ.Ч | 26.3805
М111301* |  |  | ВИБРАТОР ПОВЕРХНОСТНЫЙ | МАШ.Ч | 0.5621
М150402 |  |  | ГАЗОВАЯ ГОРЕЛКА | МАШ.Ч | 12.5529
М330301* |  |  | МАШИНЫ ШЛИФОВАЛЬНЫЕ ЭЛЕКТРИЧЕСКИЕ | МАШ.Ч | 0.21263
М330302* |  |  | МАШИНЫ ШЛИФОВАЛЬНЫЕ УГЛОВЫЕ | МАШ.Ч | 7.0193
М331100 |  |  | ТРАМБОВКИ ПНЕВМАТИЧЕСКИЕ | МАШ.Ч | 0.26
М331451 |  |  | ПЕРФОРАТОРЫ ЭЛЕКТРИЧЕСКИЕ | МАШ.Ч | 26.6466
М331615* |  |  | ДРЕЛИ ЭЛЕКТРИЧЕСКИЕ | МАШ.Ч | 0.79139
М331617 |  |  | СРЕДСТВА МАЛОЙ МЕХАНИЗАЦИИ | МАШ.Ч | 2.7952
М340101 |  |  | АГРЕГАТЫ ОКРАСОЧНЫЕ ВЫСОКОГО ДАВЛЕНИЯ ДЛЯ ОКРАСКИ ПОВЕРХНОСТЕЙ КОНСТРУКЦИЙ МОЩНОСТЬЮ 1 КВТ | МАШ.Ч | 0.015656
1 |  |  | Материалы для строительных работ
1/10 |  |  | Материалы для строительных работ общего назначения
1/10-100 |  |  | Древесно-листовые материалы
1/10-100-40/САМ-СТ |  |  | АМОРТИЗАЦИЯ ОПАЛУБКИ СТЕН | М2 | 141.32
1/10-110 |  |  | Лесоматериалы и пиломатериалы
1/10-110-50-5/85 |  |  | БРУСКИ ОБРЕЗНЫЕ ХВОЙНЫХ ПОРОД ДЛИНОЙ 4-6,5 М, ШИРИНОЙ 75-150 ММ, ТОЛЩИНОЙ 40-75 ММ, 1 СОРТА | М3 | 0.000755
1/10-110-50-15/545 |  |  | ДОСКИ ОБРЕЗНЫЕ ХВОЙНЫХ ПОРОД ДЛИНОЙ 4-6,5 М, ШИРИНОЙ 75-150 ММ, ТОЛЩИНОЙ 25 ММ, 3 СОРТА | М3 | 0.00854
1/10-110-50-15/585 |  |  | ДОСКИ ОБРЕЗНЫЕ ХВОЙНЫХ ПОРОД ДЛИНОЙ 4-6,5 М, ШИРИНОЙ 75-150 ММ, ТОЛЩИНОЙ 44 ММ И БОЛЕЕ, 3 СОРТА | М3 | 0.03127
1/10-115 |  |  | Материалы кровельные и гидроизоляционные
1/10-115-5/645 |  |  | МАТЕРИАЛЫ РУЛОННЫЕ БИТУМНО-ПОЛИМЕРНЫЕ КРОВЕЛЬНЫЕ И ГИДРОИЗОЛЯЦИОННЫЕ НАПЛАВЛЯЕМЫЕ "БЕРИЗОЛ", "ИЗОКРОВ", МАРКА Г(К)-СТ-БП-ПП/ПП-4.0 КГ | М2 | 160.2498
1/10-120 |  |  | Материалы, изделия и конструкции для теплоизоляционных работ
1/10-120-30-10/21 |  |  | ПЛИТЫ ТЕПЛОИЗОЛЯЦИОННЫЕ ПЕНОПОЛИСТИРОЛЬНЫЕ ППТ-35А (ППТ-35Н-А) | М3 | 0.1066
1/10-130 |  |  | Мастики, герметики, смолы, смазки, эмульсии
1/10-130-5/73 |  |  | МАСТИКА БИТУМНО-ПОЛИМЕРНАЯ КРОВЕЛЬНАЯ И ГИДРОИЗОЛЯЦИОННАЯ (МБПХ), ХОЛОДНАЯ | Т | 0.0521
1/10-130-30/С101-96200-С |  |  | СМАЗКА АНТИАДГЕЗИОННАЯ | Т | 0.018
1/10-130-30/103 |  |  | СМАЗКА СОЛИДОЛ ЖИРОВОЙ (СОЛИДОЛ-Ж) | Т | 0.005449
1/10-135 |  |  | Нефтепродукты, газы, химические материалы
1/10-135-20/40 |  |  | АЦЕТИЛЕН РАСТВОРЕННЫЙ ТЕХНИЧЕСКИЙ МАРКИ Б | М3 | 0.14664
1/10-135-20/60 |  |  | КИСЛОРОД ТЕХНИЧЕСКИЙ ГАЗООБРАЗНЫЙ | М3 | 0.7332
1/10-135-20/75 |  |  | СМЕСЬ ПРОПАНА И БУТАНА ТЕХНИЧЕСКИХ | КГ | 47.7938
1/10-140 |  |  | Электроды, прутки винипластовые, проволока сварочные
1/10-140-40/30 |  |  | ЭЛЕКТРОДЫ УОНИ 13/55 | КГ | 3.5194
1/10-140-40/95 |  |  | ЭЛЕКТРОДЫ ТИПА Э42 ДИАМЕТРОМ 4 ММ | Т | 0.000198
1/10-140-40/140 |  |  | ЭЛЕКТРОДЫ ТИПА Э42 ДИАМЕТРОМ 5 ММ | Т | 0.01833
1/10-160 |  |  | Пленки, полотна, ткани разные
1/10-160-10/190 |  |  | ПЛЕНКА ПОЛИЭТИЛЕНОВАЯ ПЕРВОГО СОРТА, ТОЛЩИНОЙ 0,2 ММ | М2 | 28.0028
1/10-170 |  |  | Оснастка технологическая и инструментальная
1/10-170-2/40 |  |  | КРУГ НА БАКЕЛИТЕ УСИЛЕННОМ ОТРЕЗНОЙ 230 Х 2 Х 22 ДЛЯ РЕЗКИ МЕТАЛЛА | ШТ. | 1.7721
1/10-170-10/С101-86726-38Ж |  |  | СВЕРЛА С SDS PLUS ХВОСТОВИКОМ (НАКОНЕЧНИК ИЗ ТВЕРДОСПЛАВНОЙ СТАЛИ) (ПО БЕТОНУ), ДИАМЕТРОМ 10-12 ММ, ДЛИНОЙ 110-165 ММ | ШТ. | 1.5686
1/10-170-10/С101-86726-39Ж |  |  | СВЕРЛА С SDS PLUS ХВОСТОВИКОМ (НАКОНЕЧНИК ИЗ ТВЕРДОСПЛАВНОЙ СТАЛИ) (ПО БЕТОНУ), ДИАМЕТРОМ 12 ММ, ДЛИНОЙ 210 ММ | ШТ. | 0.28264
1/10-170-10/С101-86726-68Ж |  |  | СВЕРЛА С SDS PLUS ХВОСТОВИКОМ (НАКОНЕЧНИК ИЗ ТВЕРДОСПЛАВНОЙ СТАЛИ) (ПО БЕТОНУ), ДИАМЕТРОМ 18-20 ММ, ДЛИНОЙ 250-315 ММ | ШТ. | 0.83379
1/10-180 |  |  | Материалы шлифовальные
1/10-180-20/64 |  |  | КРУГИ ШЛИФОВАЛЬНЫЕ ДЛЯ СПЕЦИАЛЬНЫХ МОНТАЖНЫХ РАБОТ 5П 230 Х 6 Х 22 | ШТ. | 0.051324
1/10-230 |  |  | Материалы для отделочных работ
1/10-230-45-10/155 |  |  | ЭМАЛЬ ПЕНТАФТАЛЕВАЯ ПФ-115, СЕРАЯ | Т | 0.000185
1/10-230-50-15/49 |  |  | РАСТВОРИТЕЛЬ ДЛЯ ЛАКОКРАСОЧНЫХ МАТЕРИАЛОВ МАРКИ Р-4 | Т | 4.4e-05
1/10-230-50-15/95 |  |  | УАЙТ-СПИРИТ | Т | 2.9e-05
1/10-240 |  |  | Метизы и крепежные изделия
1/10-240-10-10/С101-10110-Ж |  |  | БОЛТЫ СТРОИТЕЛЬНЫЕ С ГАЙКАМИ И ШАЙБАМИ | Т | 0.001787
1/10-240-25-35/30 |  |  | ГВОЗДИ СТРОИТЕЛЬНЫЕ С КОНИЧЕСКОЙ ГОЛОВКОЙ 3 Х 70 ММ | Т | 0.000551
1/10-240-25-35/240 |  |  | ГВОЗДИ СТРОИТЕЛЬНЫЕ | КГ | 0.23423
1/10-240-35/С110-17507-Ж |  |  | ФИКСАТОРЫ ПЛАСТМАССОВЫЕ | ШТ | 449.592
1/10-260 |  |  | Металлопрокат и металлоизделия (за исключением металлоизделий части 2)
1/10-260-1-1/3 |  |  | СТАЛЬ АРМАТУРНАЯ ГОРЯЧЕКАТАНАЯ ГЛАДКАЯ ДЛЯ ЖЕЛЕЗОБЕТОННЫХ КОНСТРУКЦИЙ, КЛАССА S240 (А240), ДИАМЕТРОМ 10 ММ | Т | 0.014132
1/10-260-170-4/18 |  |  | ШВЕЛЛЕРЫ ГОРЯЧЕКАТАНЫЕ N 40 ИЗ СТАЛИ УГЛЕРОДИСТОЙ ОБЫКНОВЕННОГО КАЧЕСТВА МАРКИ СТ3СП, СТ3ПС | Т | 0.001422
1/10-260-200/11 |  |  | КАТАНКА ИЗ СТАЛИ УГЛЕРОДИСТОЙ ОБЫКНОВЕННОГО КАЧЕСТВА ДИАМЕТРОМ, 6,3 ММ 6,5 ММ | Т | 2.2e-05
1/10-260-210-2/29 |  |  | ПРОВОЛОКА СТАЛЬНАЯ НИЗКОУГЛЕРОДИСТАЯ ОБЩЕГО НАЗНАЧЕНИЯ ТЕРМИЧЕСКИ ОБРАБОТАННАЯ, БЕЗ ПОКРЫТИЯ (СВЕТЛАЯ И ЧЕРНАЯ), ДИАМЕТРОМ 1,6 ММ | Т | 0.012267
1/10-260-370/4 |  |  | СЕТКА МЕТАЛЛИЧЕСКАЯ ПРОВОЛОЧНАЯ ПЛЕТЕНАЯ С ЯЧЕЙКАМИ N 20-35 ИЗ ПРОВОЛОКИ ОЦИНКОВАННОЙ ДИАМЕТРОМ 2 ММ | М2 | 0.97511
1/10-280 |  |  | Прочие материалы для строительных работ
1/10-280-20/40 |  |  | ВОДА | М3 | 0.43081
1/55 |  |  | Материалы специального назначения (кислотоупорные, огнеупорные и антикоррозионные)
1/55-50 |  |  | Материалы антикоррозионные и химически стойкие
1/55-50-25/50 |  |  | ГРУНТОВКА ГФ-021, КРАСНО-КОРИЧНЕВАЯ | Т | 0.000227
2 |  |  | Строительные изделия и конструкции
2/10 |  |  | Арматурные заготовки и изделия стальные для монолитных железобетонных конструкций
2/10-10 |  |  | Заготовки из горячекатаной арматурной гладкой стали класса S240(A240)
2/10-10/10 |  |  | ЗАГОТОВКИ ИЗ ГОРЯЧЕКАТАНОЙ АРМАТУРНОЙ ГЛАДКОЙ СТАЛИ КЛАССА S240(A240) ДИАМЕТРОМ 8 ММ | Т | 0.107
2/10-25 |  |  | Заготовки из горячекатаной арматурной стали периодического профиля класса S500(Aт500С)
2/10-25/5 |  |  | ЗАГОТОВКИ ИЗ ГОРЯЧЕКАТАНОЙ АРМАТУРНОЙ СТАЛИ ПЕРИОДИЧЕСКОГО ПРОФИЛЯ КЛАССА S500(AТ500С) ДИАМЕТРОМ 10 ММ | Т | 2.693
2/10-35 |  |  | Детали закладные стальные
2/10-35/30 |  |  | ДЕТАЛИ ЗАКЛАДНЫЕ, ИЗГОТОВЛЕННЫЕ С ПРИМЕНЕНИЕМ СВАРКИ, ГНУТЬЯ, СВЕРЛЕНИЯ (ПРОБИВКИ) ОТВЕРСТИЙ (ПРИ НАЛИЧИИ ОДНОЙ ИЗ ЭТИХ ОПЕРАЦИЙ ИЛИ ВСЕГО ПЕРЕЧНЯ В ЛЮБЫХ СОЧЕТАНИЯХ), ПОСТАВЛЯЕМЫЕ ОТДЕЛЬНО | Т | 0.016958
2/10-45 |  |  | Заготовки из проволоки из низкоуглеродистой стали холоднотянутой для армирования железобетонных конструкций
2/10-45/10 |  |  | ЗАГОТОВКИ ИЗ ПРОВОЛОКИ ИЗ НИЗКОУГЛЕРОДИСТОЙ СТАЛИ ХОЛОДНОТЯНУТОЙ ПЕРИОДИЧЕСКОГО ПРОФИЛЯ КЛАССА ВР-I ДЛЯ АРМИРОВАНИЯ ЖЕЛЕЗОБЕТОННЫХ КОНСТРУКЦИЙ ДИАМЕТРОМ 4 ММ | Т | 0.001277
2/20 |  |  | Изделия и конструкции стальные
2/20-80 |  |  | Конструкции стальные в виде отдельных сборочных единиц
2/20-80-5/С201-76500-С1 |  |  | СТОИМОСТЬ МК ОКРАШЕННЫХ В ЗАВОДСКИХ УСЛОВИЯХ | Т | 0.0951
2/50 |  |  | Изделия и конструкции деревянные
2/50-35 |  |  | Прочие изделия и конструкции деревянные
2/50-35-10/5 |  |  | ЩИТЫ ИЗ ДОСОК ХВОЙНЫХ ПОРОД, ТОЛЩИНОЙ 25 ММ | М2 | 2.3912
2/50-35-10/10 |  |  | ЩИТЫ ИЗ ДОСОК ХВОЙНЫХ ПОРОД, ТОЛЩИНОЙ 40 ММ | М2 | 0.234
4 |  |  | Железобетонные и бетонные изделия и конструкции (в т.ч. типовые), керамические изделия, нерудные материалы, бетоны и растворы
4/1 |  |  | Конструкции и изделия бетонные и железобетонные. керамические изделия. нерудные материалы. товарные бетоны и растворы
4/1-4 |  |  | Бетоны, растворы, смеси асфальтобетонные
4/1-4-10-20-70/1040 |  |  | БЕТОН ТЯЖЕЛЫЙ С КРУПНОСТЬЮ ЗАПОЛНИТЕЛЯ БОЛЕЕ 5 ДО 20 ММ, КЛАССА С16/20, F100, W4 | М3 | 48.649
4/1-4-10-20-90/20 |  |  | БЕТОН ТЯЖЕЛЫЙ С КРУПНОСТЬЮ ЗАПОЛНИТЕЛЯ 20-40 ММ, КЛАССА С8/10, F50, W2 | М3 | 7.14
4/1-4-20-20-10-10/20 |  |  | РАСТВОРЫ КЛАДОЧНЫЕ ТЯЖЕЛЫЕ ЦЕМЕНТНЫЕ, МАРКИ 50 | М3 | 0.198
4/1-4-20-20-10-20/10 |  |  | РАСТВОРЫ КЛАДОЧНЫЕ ТЯЖЕЛЫЕ ЦЕМЕНТНЫЕ, МАРКИ 100 | М3 | 0.16958
4/1-5 |  |  | Материалы природные нерудные. Гравий керамзитовый. Керамзит
4/1-5-20/С101-15500-18С |  |  | ДЮБЕЛЬ-ШПИЛЬКА М10Х110 | ШТ | 36
4/1-5-20/С412-1282-3С |  |  | ЩЕБЕНЬ ИЗ ПРИРОДНОГО КАМНЯ ДЛЯ СТРОИТЕЛЬНЫХ РАБОТ МАРКИ 600, ФРАКЦИИ 20-40 ММ С ТРАНСПОРТОМ НА 35 КМ | М3 | 1.15
4/2 |  |  | Конструкции и изделия типовые сборные бетонные и железобетонные (Каталог-кодификатор)
4/2-1 |  |  | Конструкции и изделия из сборного железобетона
4/2-1-7-1-1-30/2 |  |  | СТУПЕНЬ ЛС12-Б СЕРИЯ Б1.055.1-1.01 ВЫП.1 | ШТ. | 66
5 |  |  | Материалы для монтажных и специальных строительных работ
5/20 |  |  | Изделия для прокладки кабельных сетей
5/20-20 |  |  | Пластиковые системы для прокладки кабеля
5/20-20-3-1/3 |  |  | ТРУБА ГЛАДКАЯ ЖЕСТКАЯ ПВХ, ДИАМЕТР 25 ММ | М | 64.8659
5/20-30 |  |  | Материалы и изделия для монтажа кабелей и проводов
5/20-30-1/С514-16301-1С |  |  | НАКОНЕЧНИКИ ПЛАСТМАССОВЫЕ | ШТ | 432.4392
6 |  |  | Трубы и детали трубопроводов (за исключением труб стальных обсадных и бурильных части 1). Арматура для технологических трубопроводов
6/60 |  |  | Трубы и детали трубопроводов хризотилцементные (асбестоцементные)
6/60-10 |  |  | Трубопроводы хризотилцементные
6/60-10-10/5 |  |  | ТРУБА ХРИЗОТИЛЦЕМЕНТНАЯ НАПОРНАЯ КЛАССА ВТ-6, НОМИНАЛЬНЫМ ДИАМЕТРОМ 100 ММ | М | 5.2416
Ж2-90 | КАБЕЛЬНЫЕ КАНАЛЫ И ФУНДАМЕНТЫ ПОД ОБОРУД.ЛУЧЕВОЙ ДИАГНОСТИКИ (КЖ2 Л.2) | М3 1,4
1-1 |  |  | ЗАТРАТЫ ТРУДА РАБОЧИХ | ЧЕЛ.Ч | 21.2149
1-3 |  |  | ЗАТРАТЫ ТРУДА МАШИНИСТОВ | ЧЕЛ.-Ч | 0.61078
М021143 |  |  | КРАНЫ НА АВТОМОБИЛЬНОМ ХОДУ ПРИ РАБОТЕ НА ДРУГИХ ВИДАХ СТРОИТЕЛЬСТВА, 16 Т | МАШ.Ч | 0.40789
М030101 |  |  | АВТОПОГРУЗЧИКИ 5 Т | МАШ.Ч | 0.00028
М030404 |  |  | ЛЕБЕДКИ ЭЛЕКТРИЧЕСКИЕ ТЯГОВЫМ УСИЛИЕМ ДО 31,39 (3,2) КН (Т) | МАШ.Ч | 4.0539
М040502 |  |  | УСТАНОВКИ ДЛЯ СВАРКИ РУЧНОЙ ДУГОВОЙ (ПОСТОЯННОГО ТОКА) | МАШ.Ч | 1.9992
М041000 |  |  | ПРЕОБРАЗОВАТЕЛИ СВАРОЧНЫЕ С НОМИНАЛЬНЫМ СВАРОЧНЫМ ТОКОМ 315-500 А | МАШ.Ч | 0.78055
М041400 |  |  | ЭЛЕКТРИЧЕСКИЕ ПЕЧИ ДЛЯ СУШКИ СВАРОЧНЫХ МАТЕРИАЛОВ С РЕГУЛИРОВАНИЕМ ТЕМПЕРАТУРЫ В ПРЕДЕЛАХ 80-500 ГРАДУСОВ | МАШ.Ч | 0.059772
М110102* |  |  | БАДЬИ ЕМКОСТЬЮ 4 М3 | МАШ.Ч | 0.14994
М111100 |  |  | ВИБРАТОР ГЛУБИННЫЙ | МАШ.Ч | 0.14994
М330301* |  |  | МАШИНЫ ШЛИФОВАЛЬНЫЕ ЭЛЕКТРИЧЕСКИЕ | МАШ.Ч | 0.14416
М331617 |  |  | СРЕДСТВА МАЛОЙ МЕХАНИЗАЦИИ | МАШ.Ч | 0.20261
М340101 |  |  | АГРЕГАТЫ ОКРАСОЧНЫЕ ВЫСОКОГО ДАВЛЕНИЯ ДЛЯ ОКРАСКИ ПОВЕРХНОСТЕЙ КОНСТРУКЦИЙ МОЩНОСТЬЮ 1 КВТ | МАШ.Ч | 0.007448
1 |  |  | Материалы для строительных работ
1/10 |  |  | Материалы для строительных работ общего назначения
1/10-110 |  |  | Лесоматериалы и пиломатериалы
1/10-110-50-5/85 |  |  | БРУСКИ ОБРЕЗНЫЕ ХВОЙНЫХ ПОРОД ДЛИНОЙ 4-6,5 М, ШИРИНОЙ 75-150 ММ, ТОЛЩИНОЙ 40-75 ММ, 1 СОРТА | М3 | 0.000362
1/10-110-50-15/585 |  |  | ДОСКИ ОБРЕЗНЫЕ ХВОЙНЫХ ПОРОД ДЛИНОЙ 4-6,5 М, ШИРИНОЙ 75-150 ММ, ТОЛЩИНОЙ 44 ММ И БОЛЕЕ, 3 СОРТА | М3 | 0.00056
1/10-130 |  |  | Мастики, герметики, смолы, смазки, эмульсии
1/10-130-30/103 |  |  | СМАЗКА СОЛИДОЛ ЖИРОВОЙ (СОЛИДОЛ-Ж) | Т | 7e-05
1/10-135 |  |  | Нефтепродукты, газы, химические материалы
1/10-135-20/40 |  |  | АЦЕТИЛЕН РАСТВОРЕННЫЙ ТЕХНИЧЕСКИЙ МАРКИ Б | М3 | 0.07032
1/10-135-20/60 |  |  | КИСЛОРОД ТЕХНИЧЕСКИЙ ГАЗООБРАЗНЫЙ | М3 | 0.3516
1/10-140 |  |  | Электроды, прутки винипластовые, проволока сварочные
1/10-140-40/30 |  |  | ЭЛЕКТРОДЫ УОНИ 13/55 | КГ | 0.77352
1/10-140-40/140 |  |  | ЭЛЕКТРОДЫ ТИПА Э42 ДИАМЕТРОМ 5 ММ | Т | 0.00224
1/10-160 |  |  | Пленки, полотна, ткани разные
1/10-160-10/190 |  |  | ПЛЕНКА ПОЛИЭТИЛЕНОВАЯ ПЕРВОГО СОРТА, ТОЛЩИНОЙ 0,2 ММ | М2 | 0.42
1/10-180 |  |  | Материалы шлифовальные
1/10-180-20/64 |  |  | КРУГИ ШЛИФОВАЛЬНЫЕ ДЛЯ СПЕЦИАЛЬНЫХ МОНТАЖНЫХ РАБОТ 5П 230 Х 6 Х 22 | ШТ. | 0.03516
1/10-230 |  |  | Материалы для отделочных работ
1/10-230-45-10/155 |  |  | ЭМАЛЬ ПЕНТАФТАЛЕВАЯ ПФ-115, СЕРАЯ | Т | 8.8e-05
1/10-230-50-15/49 |  |  | РАСТВОРИТЕЛЬ ДЛЯ ЛАКОКРАСОЧНЫХ МАТЕРИАЛОВ МАРКИ Р-4 | Т | 2.1e-05
1/10-230-50-15/95 |  |  | УАЙТ-СПИРИТ | Т | 1.4e-05
1/10-240 |  |  | Метизы и крепежные изделия
1/10-240-10-10/С101-10110-Ж |  |  | БОЛТЫ СТРОИТЕЛЬНЫЕ С ГАЙКАМИ И ШАЙБАМИ | Т | 0.001315
1/10-240-25-35/240 |  |  | ГВОЗДИ СТРОИТЕЛЬНЫЕ | КГ | 0.007716
1/10-260 |  |  | Металлопрокат и металлоизделия (за исключением металлоизделий части 2)
1/10-260-170-4/18 |  |  | ШВЕЛЛЕРЫ ГОРЯЧЕКАТАНЫЕ N 40 ИЗ СТАЛИ УГЛЕРОДИСТОЙ ОБЫКНОВЕННОГО КАЧЕСТВА МАРКИ СТ3СП, СТ3ПС | Т | 0.000682
1/10-260-200/11 |  |  | КАТАНКА ИЗ СТАЛИ УГЛЕРОДИСТОЙ ОБЫКНОВЕННОГО КАЧЕСТВА ДИАМЕТРОМ, 6,3 ММ 6,5 ММ | Т | 1.1e-05
1/10-280 |  |  | Прочие материалы для строительных работ
1/10-280-20/40 |  |  | ВОДА | М3 | 0.0098
1/55 |  |  | Материалы специального назначения (кислотоупорные, огнеупорные и антикоррозионные)
1/55-50 |  |  | Материалы антикоррозионные и химически стойкие
1/55-50-25/50 |  |  | ГРУНТОВКА ГФ-021, КРАСНО-КОРИЧНЕВАЯ | Т | 0.000109
2 |  |  | Строительные изделия и конструкции
2/10 |  |  | Арматурные заготовки и изделия стальные для монолитных железобетонных конструкций
2/10-45 |  |  | Заготовки из проволоки из низкоуглеродистой стали холоднотянутой для армирования железобетонных конструкций
2/10-45/10 |  |  | ЗАГОТОВКИ ИЗ ПРОВОЛОКИ ИЗ НИЗКОУГЛЕРОДИСТОЙ СТАЛИ ХОЛОДНОТЯНУТОЙ ПЕРИОДИЧЕСКОГО ПРОФИЛЯ КЛАССА ВР-I ДЛЯ АРМИРОВАНИЯ ЖЕЛЕЗОБЕТОННЫХ КОНСТРУКЦИЙ ДИАМЕТРОМ 4 ММ | Т | 7e-06
2/10-45/15 |  |  | ЗАГОТОВКИ ИЗ ПРОВОЛОКИ ИЗ НИЗКОУГЛЕРОДИСТОЙ СТАЛИ ХОЛОДНОТЯНУТОЙ ПЕРИОДИЧЕСКОГО ПРОФИЛЯ КЛАССА ВР-I ДЛЯ АРМИРОВАНИЯ ЖЕЛЕЗОБЕТОННЫХ КОНСТРУКЦИЙ ДИАМЕТРОМ 5 ММ | Т | 0.0357
2/20 |  |  | Изделия и конструкции стальные
2/20-80 |  |  | Конструкции стальные в виде отдельных сборочных единиц
2/20-80-5/С201-76500-С1 |  |  | СТОИМОСТЬ МК ОКРАШЕННЫХ В ЗАВОДСКИХ УСЛОВИЯХ | Т | 0.3516
2/50 |  |  | Изделия и конструкции деревянные
2/50-35 |  |  | Прочие изделия и конструкции деревянные
2/50-35-10/10 |  |  | ЩИТЫ ИЗ ДОСОК ХВОЙНЫХ ПОРОД, ТОЛЩИНОЙ 40 ММ | М2 | 0.0504
4 |  |  | Железобетонные и бетонные изделия и конструкции (в т.ч. типовые), керамические изделия, нерудные материалы, бетоны и растворы
4/1 |  |  | Конструкции и изделия бетонные и железобетонные. керамические изделия. нерудные материалы. товарные бетоны и растворы
4/1-4 |  |  | Бетоны, растворы, смеси асфальтобетонные
4/1-4-10-20-70/1460 |  |  | БЕТОНЫ ТЯЖЕЛЫЕ С КРУПНОСТЬЮ ЗАПОЛНИТЕЛЯ БОЛЕЕ 5 ДО 20 ММ, КЛАССА С30/37 F100, W6 | М3 | 1.421
Ж2-90-20-20 | ЗДАНИЕ - СТРОИТЕЛЬНАЯ ЧАСТЬ. ДРУГИЕ ЭЛЕМЕНТЫ И КОНСТРУКЦИИ. ВХОДЫ, КРЫЛЬЦА, РАМПЫ, ПАНДУСЫ. ЖЕЛЕЗОБЕТОННЫЕ | М3 53,21
1-1 |  |  | ЗАТРАТЫ ТРУДА РАБОЧИХ | ЧЕЛ.Ч | 518.9866
1-3 |  |  | ЗАТРАТЫ ТРУДА МАШИНИСТОВ | ЧЕЛ.-Ч | 99.132
М021141 |  |  | КРАНЫ НА АВТОМОБИЛЬНОМ ХОДУ ПРИ РАБОТЕ НА ДРУГИХ ВИДАХ СТРОИТЕЛЬСТВА, 10 Т | МАШ.Ч | 85.9072
М021143 |  |  | КРАНЫ НА АВТОМОБИЛЬНОМ ХОДУ ПРИ РАБОТЕ НА ДРУГИХ ВИДАХ СТРОИТЕЛЬСТВА, 16 Т | МАШ.Ч | 10.1381
М030101 |  |  | АВТОПОГРУЗЧИКИ 5 Т | МАШ.Ч | 0.096464
М040502 |  |  | УСТАНОВКИ ДЛЯ СВАРКИ РУЧНОЙ ДУГОВОЙ (ПОСТОЯННОГО ТОКА) | МАШ.Ч | 34.6847
М110101* |  |  | БАДЬИ ЕМКОСТЬЮ 2 М3 | МАШ.Ч | 21.6211
М110102* |  |  | БАДЬИ ЕМКОСТЬЮ 4 М3 | МАШ.Ч | 5.364
М111100 |  |  | ВИБРАТОР ГЛУБИННЫЙ | МАШ.Ч | 21.8196
М111301* |  |  | ВИБРАТОР ПОВЕРХНОСТНЫЙ | МАШ.Ч | 1.4775
М121003 |  |  | КОТЛЫ БИТУМНЫЕ ПЕРЕДВИЖНЫЕ 400 Л | МАШ.Ч | 1.1865
М330302* |  |  | МАШИНЫ ШЛИФОВАЛЬНЫЕ УГЛОВЫЕ | МАШ.Ч | 5.1919
М331451 |  |  | ПЕРФОРАТОРЫ ЭЛЕКТРИЧЕСКИЕ | МАШ.Ч | 61.6062
М331615* |  |  | ДРЕЛИ ЭЛЕКТРИЧЕСКИЕ | МАШ.Ч | 0.67284
М331617 |  |  | СРЕДСТВА МАЛОЙ МЕХАНИЗАЦИИ | МАШ.Ч | 2.9902
1 |  |  | Материалы для строительных работ
1/10 |  |  | Материалы для строительных работ общего назначения
1/10-100 |  |  | Древесно-листовые материалы
1/10-100-40/САМ-СТ |  |  | АМОРТИЗАЦИЯ ОПАЛУБКИ СТЕН | М2 | 120.1472
1/10-110 |  |  | Лесоматериалы и пиломатериалы
1/10-110-50-15/545 |  |  | ДОСКИ ОБРЕЗНЫЕ ХВОЙНЫХ ПОРОД ДЛИНОЙ 4-6,5 М, ШИРИНОЙ 75-150 ММ, ТОЛЩИНОЙ 25 ММ, 3 СОРТА | М3 | 0.001774
1/10-110-50-15/585 |  |  | ДОСКИ ОБРЕЗНЫЕ ХВОЙНЫХ ПОРОД ДЛИНОЙ 4-6,5 М, ШИРИНОЙ 75-150 ММ, ТОЛЩИНОЙ 44 ММ И БОЛЕЕ, 3 СОРТА | М3 | 0.018871
1/10-115 |  |  | Материалы кровельные и гидроизоляционные
1/10-115-5/645 |  |  | МАТЕРИАЛЫ РУЛОННЫЕ БИТУМНО-ПОЛИМЕРНЫЕ КРОВЕЛЬНЫЕ И ГИДРОИЗОЛЯЦИОННЫЕ НАПЛАВЛЯЕМЫЕ "БЕРИЗОЛ", "ИЗОКРОВ", МАРКА Г(К)-СТ-БП-ПП/ПП-4.0 КГ | М2 | 70.518
1/10-120 |  |  | Материалы, изделия и конструкции для теплоизоляционных работ
1/10-120-30-10/21 |  |  | ПЛИТЫ ТЕПЛОИЗОЛЯЦИОННЫЕ ПЕНОПОЛИСТИРОЛЬНЫЕ ППТ-35А (ППТ-35Н-А) | М3 | 0.2196
1/10-130 |  |  | Мастики, герметики, смолы, смазки, эмульсии
1/10-130-5/73 |  |  | МАСТИКА БИТУМНО-ПОЛИМЕРНАЯ КРОВЕЛЬНАЯ И ГИДРОИЗОЛЯЦИОННАЯ (МБПХ), ХОЛОДНАЯ | Т | 0.1349
1/10-130-30/С101-96200-С |  |  | СМАЗКА АНТИАДГЕЗИОННАЯ | Т | 0.0154
1/10-130-30/103 |  |  | СМАЗКА СОЛИДОЛ ЖИРОВОЙ (СОЛИДОЛ-Ж) | Т | 0.00278
1/10-135 |  |  | Нефтепродукты, газы, химические материалы
1/10-135-10-5/32 |  |  | ТОПЛИВО ДИЗЕЛЬНОЕ ИЗ МАЛОСЕРНИСТЫХ НЕФТЕЙ | Т | 0.017538
1/10-140 |  |  | Электроды, прутки винипластовые, проволока сварочные
1/10-140-40/95 |  |  | ЭЛЕКТРОДЫ ТИПА Э42 ДИАМЕТРОМ 4 ММ | Т | 0.000158
1/10-140-40/140 |  |  | ЭЛЕКТРОДЫ ТИПА Э42 ДИАМЕТРОМ 5 ММ | Т | 0.036456
1/10-160 |  |  | Пленки, полотна, ткани разные
1/10-160-10/190 |  |  | ПЛЕНКА ПОЛИЭТИЛЕНОВАЯ ПЕРВОГО СОРТА, ТОЛЩИНОЙ 0,2 ММ | М2 | 80.4489
1/10-170 |  |  | Оснастка технологическая и инструментальная
1/10-170-2/40 |  |  | КРУГ НА БАКЕЛИТЕ УСИЛЕННОМ ОТРЕЗНОЙ 230 Х 2 Х 22 ДЛЯ РЕЗКИ МЕТАЛЛА | ШТ. | 1.3101
1/10-170-10/С101-86726-38Ж |  |  | СВЕРЛА С SDS PLUS ХВОСТОВИКОМ (НАКОНЕЧНИК ИЗ ТВЕРДОСПЛАВНОЙ СТАЛИ) (ПО БЕТОНУ), ДИАМЕТРОМ 10-12 ММ, ДЛИНОЙ 110-165 ММ | ШТ. | 3.3696
1/10-170-10/С101-86726-39Ж |  |  | СВЕРЛА С SDS PLUS ХВОСТОВИКОМ (НАКОНЕЧНИК ИЗ ТВЕРДОСПЛАВНОЙ СТАЛИ) (ПО БЕТОНУ), ДИАМЕТРОМ 12 ММ, ДЛИНОЙ 210 ММ | ШТ. | 0.2403
1/10-170-10/С101-86726-68Ж |  |  | СВЕРЛА С SDS PLUS ХВОСТОВИКОМ (НАКОНЕЧНИК ИЗ ТВЕРДОСПЛАВНОЙ СТАЛИ) (ПО БЕТОНУ), ДИАМЕТРОМ 18-20 ММ, ДЛИНОЙ 250-315 ММ | ШТ. | 0.70888
1/10-240 |  |  | Метизы и крепежные изделия
1/10-240-10-10/С101-10110-Ж |  |  | БОЛТЫ СТРОИТЕЛЬНЫЕ С ГАЙКАМИ И ШАЙБАМИ | Т | 0.000225
1/10-240-25-35/30 |  |  | ГВОЗДИ СТРОИТЕЛЬНЫЕ С КОНИЧЕСКОЙ ГОЛОВКОЙ 3 Х 70 ММ | Т | 0.000469
1/10-240-25-35/240 |  |  | ГВОЗДИ СТРОИТЕЛЬНЫЕ | КГ | 0.49855
1/10-240-35/С110-17507-Ж |  |  | ФИКСАТОРЫ ПЛАСТМАССОВЫЕ | ШТ | 271.392
1/10-260 |  |  | Металлопрокат и металлоизделия (за исключением металлоизделий части 2)
1/10-260-1-1/3 |  |  | СТАЛЬ АРМАТУРНАЯ ГОРЯЧЕКАТАНАЯ ГЛАДКАЯ ДЛЯ ЖЕЛЕЗОБЕТОННЫХ КОНСТРУКЦИЙ, КЛАССА S240 (А240), ДИАМЕТРОМ 10 ММ | Т | 0.012015
1/10-260-210-2/29 |  |  | ПРОВОЛОКА СТАЛЬНАЯ НИЗКОУГЛЕРОДИСТАЯ ОБЩЕГО НАЗНАЧЕНИЯ ТЕРМИЧЕСКИ ОБРАБОТАННАЯ, БЕЗ ПОКРЫТИЯ (СВЕТЛАЯ И ЧЕРНАЯ), ДИАМЕТРОМ 1,6 ММ | Т | 0.007406
1/10-260-370/4 |  |  | СЕТКА МЕТАЛЛИЧЕСКАЯ ПРОВОЛОЧНАЯ ПЛЕТЕНАЯ С ЯЧЕЙКАМИ N 20-35 ИЗ ПРОВОЛОКИ ОЦИНКОВАННОЙ ДИАМЕТРОМ 2 ММ | М2 | 0.82903
1/10-280 |  |  | Прочие материалы для строительных работ
1/10-280-20/40 |  |  | ВОДА | М3 | 0.46642
2 |  |  | Строительные изделия и конструкции
2/10 |  |  | Арматурные заготовки и изделия стальные для монолитных железобетонных конструкций
2/10-20 |  |  | Заготовки из горячекатаной арматурной стали периодического профиля класса S400(A400)
2/10-20/10 |  |  | ЗАГОТОВКИ ИЗ ГОРЯЧЕКАТАНОЙ АРМАТУРНОЙ СТАЛИ ПЕРИОДИЧЕСКОГО ПРОФИЛЯ КЛАССА S400(A400) ДИАМЕТРОМ 8 ММ | Т | 0.0219
2/10-25 |  |  | Заготовки из горячекатаной арматурной стали периодического профиля класса S500(Aт500С)
2/10-25/5 |  |  | ЗАГОТОВКИ ИЗ ГОРЯЧЕКАТАНОЙ АРМАТУРНОЙ СТАЛИ ПЕРИОДИЧЕСКОГО ПРОФИЛЯ КЛАССА S500(AТ500С) ДИАМЕТРОМ 10 ММ | Т | 2.4142
2/10-35 |  |  | Детали закладные стальные
2/10-35/30 |  |  | ДЕТАЛИ ЗАКЛАДНЫЕ, ИЗГОТОВЛЕННЫЕ С ПРИМЕНЕНИЕМ СВАРКИ, ГНУТЬЯ, СВЕРЛЕНИЯ (ПРОБИВКИ) ОТВЕРСТИЙ (ПРИ НАЛИЧИИ ОДНОЙ ИЗ ЭТИХ ОПЕРАЦИЙ ИЛИ ВСЕГО ПЕРЕЧНЯ В ЛЮБЫХ СОЧЕТАНИЯХ), ПОСТАВЛЯЕМЫЕ ОТДЕЛЬНО | Т | 0.014418
2/10-45 |  |  | Заготовки из проволоки из низкоуглеродистой стали холоднотянутой для армирования железобетонных конструкций
2/10-45/10 |  |  | ЗАГОТОВКИ ИЗ ПРОВОЛОКИ ИЗ НИЗКОУГЛЕРОДИСТОЙ СТАЛИ ХОЛОДНОТЯНУТОЙ ПЕРИОДИЧЕСКОГО ПРОФИЛЯ КЛАССА ВР-I ДЛЯ АРМИРОВАНИЯ ЖЕЛЕЗОБЕТОННЫХ КОНСТРУКЦИЙ ДИАМЕТРОМ 4 ММ | Т | 0.002735
2/50 |  |  | Изделия и конструкции деревянные
2/50-35 |  |  | Прочие изделия и конструкции деревянные
2/50-35-10/10 |  |  | ЩИТЫ ИЗ ДОСОК ХВОЙНЫХ ПОРОД, ТОЛЩИНОЙ 40 ММ | М2 | 1.929
4 |  |  | Железобетонные и бетонные изделия и конструкции (в т.ч. типовые), керамические изделия, нерудные материалы, бетоны и растворы
4/1 |  |  | Конструкции и изделия бетонные и железобетонные. керамические изделия. нерудные материалы. товарные бетоны и растворы
4/1-4 |  |  | Бетоны, растворы, смеси асфальтобетонные
4/1-4-10-20-70/1040 |  |  | БЕТОН ТЯЖЕЛЫЙ С КРУПНОСТЬЮ ЗАПОЛНИТЕЛЯ БОЛЕЕ 5 ДО 20 ММ, КЛАССА С16/20, F100, W4 | М3 | 17.5595
4/1-4-10-20-70/1130 |  |  | БЕТОН ТЯЖЕЛЫЙ С КРУПНОСТЬЮ ЗАПОЛНИТЕЛЯ БОЛЕЕ 5 ДО 20 ММ, КЛАССА С16/20, F200, W2 | М3 | 36.4491
4/1-4-10-20-90/20 |  |  | БЕТОН ТЯЖЕЛЫЙ С КРУПНОСТЬЮ ЗАПОЛНИТЕЛЯ 20-40 ММ, КЛАССА С8/10, F50, W2 | М3 | 18.768
4/1-4-20-20-10-20/10 |  |  | РАСТВОРЫ КЛАДОЧНЫЕ ТЯЖЕЛЫЕ ЦЕМЕНТНЫЕ, МАРКИ 100 | М3 | 0.14418
4/1-4-20-20-10-20/20 |  |  | РАСТВОРЫ КЛАДОЧНЫЕ ТЯЖЕЛЫЕ ЦЕМЕНТНЫЕ, МАРКИ 150 | М3 | 0.01093
5 |  |  | Материалы для монтажных и специальных строительных работ
5/20 |  |  | Изделия для прокладки кабельных сетей
5/20-20 |  |  | Пластиковые системы для прокладки кабеля
5/20-20-3-1/3 |  |  | ТРУБА ГЛАДКАЯ ЖЕСТКАЯ ПВХ, ДИАМЕТР 25 ММ | М | 55.1489
5/20-30 |  |  | Материалы и изделия для монтажа кабелей и проводов
5/20-30-1/С514-16301-1С |  |  | НАКОНЕЧНИКИ ПЛАСТМАССОВЫЕ | ШТ | 367.6504
6 |  |  | Трубы и детали трубопроводов (за исключением труб стальных обсадных и бурильных части 1). Арматура для технологических трубопроводов
6/60 |  |  | Трубы и детали трубопроводов хризотилцементные (асбестоцементные)
6/60-10 |  |  | Трубопроводы хризотилцементные
6/60-10-10/5 |  |  | ТРУБА ХРИЗОТИЛЦЕМЕНТНАЯ НАПОРНАЯ КЛАССА ВТ-6, НОМИНАЛЬНЫМ ДИАМЕТРОМ 100 ММ | М | 2.016
Ж2-90-60 | ЗДАНИЕ - СТРОИТЕЛЬНАЯ ЧАСТЬ. ДРУГИЕ ЭЛЕМЕНТЫ И КОНСТРУКЦИИ. ТОННЕЛИ, КАНАЛЫ И ПРИЯМКИ | М3 9,2
1-1 |  |  | ЗАТРАТЫ ТРУДА РАБОЧИХ | ЧЕЛ.Ч | 89.4577
1-3 |  |  | ЗАТРАТЫ ТРУДА МАШИНИСТОВ | ЧЕЛ.-Ч | 5.157
М021141 |  |  | КРАНЫ НА АВТОМОБИЛЬНОМ ХОДУ ПРИ РАБОТЕ НА ДРУГИХ ВИДАХ СТРОИТЕЛЬСТВА, 10 Т | МАШ.Ч | 0.043534
М021143 |  |  | КРАНЫ НА АВТОМОБИЛЬНОМ ХОДУ ПРИ РАБОТЕ НА ДРУГИХ ВИДАХ СТРОИТЕЛЬСТВА, 16 Т | МАШ.Ч | 3.1411
М030101 |  |  | АВТОПОГРУЗЧИКИ 5 Т | МАШ.Ч | 0.058472
М040502 |  |  | УСТАНОВКИ ДЛЯ СВАРКИ РУЧНОЙ ДУГОВОЙ (ПОСТОЯННОГО ТОКА) | МАШ.Ч | 9.9663
М110102* |  |  | БАДЬИ ЕМКОСТЬЮ 4 М3 | МАШ.Ч | 3.4654
М111100 |  |  | ВИБРАТОР ГЛУБИННЫЙ | МАШ.Ч | 3.2687
М111301* |  |  | ВИБРАТОР ПОВЕРХНОСТНЫЙ | МАШ.Ч | 0.19673
М121003 |  |  | КОТЛЫ БИТУМНЫЕ ПЕРЕДВИЖНЫЕ 400 Л | МАШ.Ч | 0.78909
М331100 |  |  | ТРАМБОВКИ ПНЕВМАТИЧЕСКИЕ | МАШ.Ч | 0.65
М331617 |  |  | СРЕДСТВА МАЛОЙ МЕХАНИЗАЦИИ | МАШ.Ч | 1.9139
1 |  |  | Материалы для строительных работ
1/10 |  |  | Материалы для строительных работ общего назначения
1/10-110 |  |  | Лесоматериалы и пиломатериалы
1/10-110-50-5/365 |  |  | БРУСКИ ОБРЕЗНЫЕ ХВОЙНЫХ ПОРОД ДЛИНОЙ 4-6,5 М, ШИРИНОЙ 75-150 ММ, ТОЛЩИНОЙ 40-75 ММ, 3 СОРТА | М3 | 0.010127
1/10-110-50-15/585 |  |  | ДОСКИ ОБРЕЗНЫЕ ХВОЙНЫХ ПОРОД ДЛИНОЙ 4-6,5 М, ШИРИНОЙ 75-150 ММ, ТОЛЩИНОЙ 44 ММ И БОЛЕЕ, 3 СОРТА | М3 | 0.11881
1/10-115 |  |  | Материалы кровельные и гидроизоляционные
1/10-115-5/645 |  |  | МАТЕРИАЛЫ РУЛОННЫЕ БИТУМНО-ПОЛИМЕРНЫЕ КРОВЕЛЬНЫЕ И ГИДРОИЗОЛЯЦИОННЫЕ НАПЛАВЛЯЕМЫЕ "БЕРИЗОЛ", "ИЗОКРОВ", МАРКА Г(К)-СТ-БП-ПП/ПП-4.0 КГ | М2 | 46.897
1/10-120 |  |  | Материалы, изделия и конструкции для теплоизоляционных работ
1/10-120-30-10/21 |  |  | ПЛИТЫ ТЕПЛОИЗОЛЯЦИОННЫЕ ПЕНОПОЛИСТИРОЛЬНЫЕ ППТ-35А (ППТ-35Н-А) | М3 | 0.0989
1/10-130 |  |  | Мастики, герметики, смолы, смазки, эмульсии
1/10-130-5/73 |  |  | МАСТИКА БИТУМНО-ПОЛИМЕРНАЯ КРОВЕЛЬНАЯ И ГИДРОИЗОЛЯЦИОННАЯ (МБПХ), ХОЛОДНАЯ | Т | 0.089716
1/10-130-30/103 |  |  | СМАЗКА СОЛИДОЛ ЖИРОВОЙ (СОЛИДОЛ-Ж) | Т | 0.008455
1/10-135 |  |  | Нефтепродукты, газы, химические материалы
1/10-135-10-5/32 |  |  | ТОПЛИВО ДИЗЕЛЬНОЕ ИЗ МАЛОСЕРНИСТЫХ НЕФТЕЙ | Т | 0.011663
1/10-140 |  |  | Электроды, прутки винипластовые, проволока сварочные
1/10-140-40/140 |  |  | ЭЛЕКТРОДЫ ТИПА Э42 ДИАМЕТРОМ 5 ММ | Т | 0.011522
1/10-160 |  |  | Пленки, полотна, ткани разные
1/10-160-10/190 |  |  | ПЛЕНКА ПОЛИЭТИЛЕНОВАЯ ПЕРВОГО СОРТА, ТОЛЩИНОЙ 0,2 ММ | М2 | 7.286
1/10-240 |  |  | Метизы и крепежные изделия
1/10-240-10-10/С101-10110-Ж |  |  | БОЛТЫ СТРОИТЕЛЬНЫЕ С ГАЙКАМИ И ШАЙБАМИ | Т | 0.006396
1/10-240-25-35/240 |  |  | ГВОЗДИ СТРОИТЕЛЬНЫЕ | КГ | 4.5741
1/10-280 |  |  | Прочие материалы для строительных работ
1/10-280-20/40 |  |  | ВОДА | М3 | 0.69497
2 |  |  | Строительные изделия и конструкции
2/10 |  |  | Арматурные заготовки и изделия стальные для монолитных железобетонных конструкций
2/10-20 |  |  | Заготовки из горячекатаной арматурной стали периодического профиля класса S400(A400)
2/10-20/10 |  |  | ЗАГОТОВКИ ИЗ ГОРЯЧЕКАТАНОЙ АРМАТУРНОЙ СТАЛИ ПЕРИОДИЧЕСКОГО ПРОФИЛЯ КЛАССА S400(A400) ДИАМЕТРОМ 8 ММ | Т | 0.0112
2/10-25 |  |  | Заготовки из горячекатаной арматурной стали периодического профиля класса S500(Aт500С)
2/10-25/5 |  |  | ЗАГОТОВКИ ИЗ ГОРЯЧЕКАТАНОЙ АРМАТУРНОЙ СТАЛИ ПЕРИОДИЧЕСКОГО ПРОФИЛЯ КЛАССА S500(AТ500С) ДИАМЕТРОМ 10 ММ | Т | 0.6923
2/10-45 |  |  | Заготовки из проволоки из низкоуглеродистой стали холоднотянутой для армирования железобетонных конструкций
2/10-45/10 |  |  | ЗАГОТОВКИ ИЗ ПРОВОЛОКИ ИЗ НИЗКОУГЛЕРОДИСТОЙ СТАЛИ ХОЛОДНОТЯНУТОЙ ПЕРИОДИЧЕСКОГО ПРОФИЛЯ КЛАССА ВР-I ДЛЯ АРМИРОВАНИЯ ЖЕЛЕЗОБЕТОННЫХ КОНСТРУКЦИЙ ДИАМЕТРОМ 4 ММ | Т | 1.9e-05
2/50 |  |  | Изделия и конструкции деревянные
2/50-35 |  |  | Прочие изделия и конструкции деревянные
2/50-35-10/5 |  |  | ЩИТЫ ИЗ ДОСОК ХВОЙНЫХ ПОРОД, ТОЛЩИНОЙ 25 ММ | М2 | 5.4899
2/50-35-10/10 |  |  | ЩИТЫ ИЗ ДОСОК ХВОЙНЫХ ПОРОД, ТОЛЩИНОЙ 40 ММ | М2 | 0.13932
4 |  |  | Железобетонные и бетонные изделия и конструкции (в т.ч. типовые), керамические изделия, нерудные материалы, бетоны и растворы
4/1 |  |  | Конструкции и изделия бетонные и железобетонные. керамические изделия. нерудные материалы. товарные бетоны и растворы
4/1-4 |  |  | Бетоны, растворы, смеси асфальтобетонные
4/1-4-10-20-70/1130 |  |  | БЕТОН ТЯЖЕЛЫЙ С КРУПНОСТЬЮ ЗАПОЛНИТЕЛЯ БОЛЕЕ 5 ДО 20 ММ, КЛАССА С16/20, F200, W2 | М3 | 8.323
4/1-4-10-20-90/20 |  |  | БЕТОН ТЯЖЕЛЫЙ С КРУПНОСТЬЮ ЗАПОЛНИТЕЛЯ 20-40 ММ, КЛАССА С8/10, F50, W2 | М3 | 2.499
4/1-4-20-20-10-20/20 |  |  | РАСТВОРЫ КЛАДОЧНЫЕ ТЯЖЕЛЫЕ ЦЕМЕНТНЫЕ, МАРКИ 150 | М3 | 0.004948
4/1-5 |  |  | Материалы природные нерудные. Гравий керамзитовый. Керамзит
4/1-5-30-10/С412-1300-1С |  |  | ГРАВИЙ ДЛЯ СТРОИТЕЛЬНЫХ РАБОТ МАРКИ 800, 2 ГРУППЫ, ФРАКЦИИ 5-20 ММ С ТРАНСПОРТОМ НА 35 КМ | М3 | 2.875
6 |  |  | Трубы и детали трубопроводов (за исключением труб стальных обсадных и бурильных части 1). Арматура для технологических трубопроводов
6/60 |  |  | Трубы и детали трубопроводов хризотилцементные (асбестоцементные)
6/60-10 |  |  | Трубопроводы хризотилцементные
6/60-10-10/5 |  |  | ТРУБА ХРИЗОТИЛЦЕМЕНТНАЯ НАПОРНАЯ КЛАССА ВТ-6, НОМИНАЛЬНЫМ ДИАМЕТРОМ 100 ММ | М | 6.048
Ж2-20-90 | ЗДАНИЕ - СТРОИТЕЛЬНАЯ ЧАСТЬ. ФУНДАМЕНТЫ. ДРУГОЕ | М3 0,76
1-1 |  |  | ЗАТРАТЫ ТРУДА РАБОЧИХ | ЧЕЛ.Ч | 17.4268
1-3 |  |  | ЗАТРАТЫ ТРУДА МАШИНИСТОВ | ЧЕЛ.-Ч | 0.41497
М021143 |  |  | КРАНЫ НА АВТОМОБИЛЬНОМ ХОДУ ПРИ РАБОТЕ НА ДРУГИХ ВИДАХ СТРОИТЕЛЬСТВА, 16 Т | МАШ.Ч | 0.10229
М030101 |  |  | АВТОПОГРУЗЧИКИ 5 Т | МАШ.Ч | 0.002464
М060337 |  |  | ЭКСКАВАТОРЫ ОДНОКОВШОВЫЕ ДИЗЕЛЬНЫЕ НА ПНЕВМОКОЛЕСНОМ ХОДУ ПРИ РАБОТЕ НА ДРУГИХ ВИДАХ СТРОИТЕЛЬСТВА, 0,25 М3 | МАШ.Ч | 0.23563
М070148 |  |  | БУЛЬДОЗЕРЫ ПРИ РАБОТЕ НА ДРУГИХ ВИДАХ СТРОИТЕЛЬСТВА, 59 (80) КВТ (Л. С.) | МАШ.Ч | 0.055022
М110102* |  |  | БАДЬИ ЕМКОСТЬЮ 4 М3 | МАШ.Ч | 0.048505
М111100 |  |  | ВИБРАТОР ГЛУБИННЫЙ | МАШ.Ч | 0.039672
М111301* |  |  | ВИБРАТОР ПОВЕРХНОСТНЫЙ | МАШ.Ч | 0.008833
М331617 |  |  | СРЕДСТВА МАЛОЙ МЕХАНИЗАЦИИ | МАШ.Ч | 0.019564
1 |  |  | Материалы для строительных работ
1/10 |  |  | Материалы для строительных работ общего назначения
1/10-110 |  |  | Лесоматериалы и пиломатериалы
1/10-110-50-15/585 |  |  | ДОСКИ ОБРЕЗНЫЕ ХВОЙНЫХ ПОРОД ДЛИНОЙ 4-6,5 М, ШИРИНОЙ 75-150 ММ, ТОЛЩИНОЙ 44 ММ И БОЛЕЕ, 3 СОРТА | М3 | 0.005572
1/10-130 |  |  | Мастики, герметики, смолы, смазки, эмульсии
1/10-130-30/103 |  |  | СМАЗКА СОЛИДОЛ ЖИРОВОЙ (СОЛИДОЛ-Ж) | Т | 0.000745
1/10-160 |  |  | Пленки, полотна, ткани разные
1/10-160-10/190 |  |  | ПЛЕНКА ПОЛИЭТИЛЕНОВАЯ ПЕРВОГО СОРТА, ТОЛЩИНОЙ 0,2 ММ | М2 | 0.845
1/10-240 |  |  | Метизы и крепежные изделия
1/10-240-25-35/240 |  |  | ГВОЗДИ СТРОИТЕЛЬНЫЕ | КГ | 0.04602
1/10-280 |  |  | Прочие материалы для строительных работ
1/10-280-20/40 |  |  | ВОДА | М3 | 0.003293
2 |  |  | Строительные изделия и конструкции
2/10 |  |  | Арматурные заготовки и изделия стальные для монолитных железобетонных конструкций
2/10-35 |  |  | Детали закладные стальные
2/10-35/10 |  |  | ДЕТАЛИ ЗАКЛАДНЫЕ, ИЗГОТОВЛЕННЫЕ БЕЗ ПРИМЕНЕНИЯ СВАРКИ, ГНУТЬЯ, СВЕРЛЕНИЯ (ПРОБИВКИ) ОТВЕРСТИЙ, ПОСТАВЛЯЕМЫЕ ОТДЕЛЬНО | Т | 0.0042
2/10-45 |  |  | Заготовки из проволоки из низкоуглеродистой стали холоднотянутой для армирования железобетонных конструкций
2/10-45/10 |  |  | ЗАГОТОВКИ ИЗ ПРОВОЛОКИ ИЗ НИЗКОУГЛЕРОДИСТОЙ СТАЛИ ХОЛОДНОТЯНУТОЙ ПЕРИОДИЧЕСКОГО ПРОФИЛЯ КЛАССА ВР-I ДЛЯ АРМИРОВАНИЯ ЖЕЛЕЗОБЕТОННЫХ КОНСТРУКЦИЙ ДИАМЕТРОМ 4 ММ | Т | 0.000226
2/50 |  |  | Изделия и конструкции деревянные
2/50-35 |  |  | Прочие изделия и конструкции деревянные
2/50-35-10/5 |  |  | ЩИТЫ ИЗ ДОСОК ХВОЙНЫХ ПОРОД, ТОЛЩИНОЙ 25 ММ | М2 | 0.49476
4 |  |  | Железобетонные и бетонные изделия и конструкции (в т.ч. типовые), керамические изделия, нерудные материалы, бетоны и растворы
4/1 |  |  | Конструкции и изделия бетонные и железобетонные. керамические изделия. нерудные материалы. товарные бетоны и растворы
4/1-4 |  |  | Бетоны, растворы, смеси асфальтобетонные
4/1-4-10-20-70/1140 |  |  | БЕТОН ТЯЖЕЛЫЙ С КРУПНОСТЬЮ ЗАПОЛНИТЕЛЯ БОЛЕЕ 5 ДО 20 ММ, КЛАССА С16/20, F200, W4 | М3 | 0.7752
4/1-4-10-20-90/20 |  |  | БЕТОН ТЯЖЕЛЫЙ С КРУПНОСТЬЮ ЗАПОЛНИТЕЛЯ 20-40 ММ, КЛАССА С8/10, F50, W2 | М3 | 0.1122
Прочие
С310-15-Ж |  |  | ПЕРЕВОЗКА ДО 15 КМ | Т | 7.4592
СОСТАВИЛ | ______________________________ |  |  | ПАТАНЕЙКА,МИХАЙЛОВА
| (должность) |  | (подпись) | (инициалы,фамилия)
ПРОВЕРИЛ | ______________________________ |  |  | __________________
| (должность) |  | (подпись) | (инициалы,фамилия)

## 3072-1-1014-Q0
НАИМЕНОВАНИЕ ОБЪЕКТА |  | СТРОИТЕЛЬСТВО МНОГОПРОФИЛЬНОЙ ПОЛИКЛИНИКИ В ПОС.ВОСТОЧНЫЙ.СТАДИЯ С (С УЧЕТОМ ПОСТАНОВЛЕНИЯ МА И С РБ N3 ОТ 26.01.2023Г.)
КОД ОБЪЕКТА |  | 17.060
НАИМЕНОВАНИЕ ЗДАНИЯ, СООРУЖЕНИЯ |  | СТРОИТЕЛЬСТВО МНОГОПРОФИЛЬНОЙ ПОЛИКЛИНИКИ
ШИФР ЗДАНИЯ, СООРУЖЕНИЯ |  | 17.060.0.01
КОМПЛЕКТ ЧЕРТЕЖЕЙ |  | КЖ2 , КЖ2 ИЗМ.3
ВЕДОМОСТЬ РЕСУРСОВ ДЛЯ ЛОКАЛЬНОЙ СМЕТЫ № 1014
(НОРМЫ 2022г.)
ОБЩЕСТРОИТЕЛЬНЫЕ РАБОТЫ ПО ЧЕРТЕЖАМ КЖ2. (ВЗАМЕН РАНЕЕ ВЫДАННОЙ СМЕТЫ N1014 НА СУММУ 84,234 ТЫС. РУБ.)
П/П | ОБОСНОВАНИЕ | НАИМЕНОВАНИЕ РЕСУРСОВ | ЕД.ИЗМ. | КОЛИЧЕСТВО
1 | 2 | 3 | 4 | 5
1 | 1-1 | ЗАТРАТЫ ТРУДА РАБОЧИХ | ЧЕЛ.Ч | 1298.2547
2 | 1-3 | ЗАТРАТЫ ТРУДА МАШИНИСТОВ | ЧЕЛ.-Ч | 232.7759
3 | М021141 | КРАНЫ НА АВТОМОБИЛЬНОМ ХОДУ ПРИ РАБОТЕ НА ДРУГИХ ВИДАХ СТРОИТЕЛЬСТВА, 10 Т | МАШ.Ч | 196.0566
4 | М021143 | КРАНЫ НА АВТОМОБИЛЬНОМ ХОДУ ПРИ РАБОТЕ НА ДРУГИХ ВИДАХ СТРОИТЕЛЬСТВА, 16 Т | МАШ.Ч | 18.8824
5 | М030101 | АВТОПОГРУЗЧИКИ 5 Т | МАШ.Ч | 0.20652
6 | М030204 | ДОМКРАТЫ ГИДРАВЛИЧЕСКИЕ ГРУЗОПОДЪЕМНОСТЬЮ ДО 100 Т | МАШ.Ч | 0.79919
7 | М030404 | ЛЕБЕДКИ ЭЛЕКТРИЧЕСКИЕ ТЯГОВЫМ УСИЛИЕМ ДО 31,39 (3,2) КН (Т) | МАШ.Ч | 4.0539
8 | М040502 | УСТАНОВКИ ДЛЯ СВАРКИ РУЧНОЙ ДУГОВОЙ (ПОСТОЯННОГО ТОКА) | МАШ.Ч | 65.6474
9 | М041000 | ПРЕОБРАЗОВАТЕЛИ СВАРОЧНЫЕ С НОМИНАЛЬНЫМ СВАРОЧНЫМ ТОКОМ 315-500 А | МАШ.Ч | 8.7724
10 | М041400 | ЭЛЕКТРИЧЕСКИЕ ПЕЧИ ДЛЯ СУШКИ СВАРОЧНЫХ МАТЕРИАЛОВ С РЕГУЛИРОВАНИЕМ ТЕМПЕРАТУРЫ В ПРЕДЕЛАХ 80-500 ГРАДУСОВ | МАШ.Ч | 0.41904
11 | М050101 | КОМПРЕССОРЫ ПЕРЕДВИЖНЫЕ С ДВИГАТЕЛЕМ ВНУТРЕННЕГО СГОРАНИЯ ДАВЛЕНИЕМ ДО 686 КПА (7АТМ) 2,2 М3/МИН | МАШ.Ч | 9.4182
12 | М060337 | ЭКСКАВАТОРЫ ОДНОКОВШОВЫЕ ДИЗЕЛЬНЫЕ НА ПНЕВМОКОЛЕСНОМ ХОДУ ПРИ РАБОТЕ НА ДРУГИХ ВИДАХ СТРОИТЕЛЬСТВА, 0,25 М3 | МАШ.Ч | 0.23563
13 | М070148 | БУЛЬДОЗЕРЫ ПРИ РАБОТЕ НА ДРУГИХ ВИДАХ СТРОИТЕЛЬСТВА, 59 (80) КВТ (Л. С.) | МАШ.Ч | 0.055022
14 | М110101* | БАДЬИ ЕМКОСТЬЮ 2 М3 | МАШ.Ч | 51.0121
15 | М110102* | БАДЬИ ЕМКОСТЬЮ 4 М3 | МАШ.Ч | 11.5928
16 | М111100 | ВИБРАТОР ГЛУБИННЫЙ | МАШ.Ч | 51.6584
17 | М111301* | ВИБРАТОР ПОВЕРХНОСТНЫЙ | МАШ.Ч | 2.2452
18 | М121003 | КОТЛЫ БИТУМНЫЕ ПЕРЕДВИЖНЫЕ 400 Л | МАШ.Ч | 1.9756
19 | М150402 | ГАЗОВАЯ ГОРЕЛКА | МАШ.Ч | 12.5529
20 | М330301* | МАШИНЫ ШЛИФОВАЛЬНЫЕ ЭЛЕКТРИЧЕСКИЕ | МАШ.Ч | 0.35678
21 | М330302* | МАШИНЫ ШЛИФОВАЛЬНЫЕ УГЛОВЫЕ | МАШ.Ч | 12.2112
22 | М331100 | ТРАМБОВКИ ПНЕВМАТИЧЕСКИЕ | МАШ.Ч | 0.91
23 | М331451 | ПЕРФОРАТОРЫ ЭЛЕКТРИЧЕСКИЕ | МАШ.Ч | 88.2527
24 | М331615* | ДРЕЛИ ЭЛЕКТРИЧЕСКИЕ | МАШ.Ч | 1.4642
25 | М331617 | СРЕДСТВА МАЛОЙ МЕХАНИЗАЦИИ | МАШ.Ч | 7.9214
26 | М340101 | АГРЕГАТЫ ОКРАСОЧНЫЕ ВЫСОКОГО ДАВЛЕНИЯ ДЛЯ ОКРАСКИ ПОВЕРХНОСТЕЙ КОНСТРУКЦИЙ МОЩНОСТЬЮ 1 КВТ | МАШ.Ч | 0.023104
| 1 | Материалы для строительных работ
| 1/10 | Материалы для строительных работ общего назначения
| 1/10-100 | Древесно-листовые материалы
27 | 1/10-100-40/САМ-СТ | АМОРТИЗАЦИЯ ОПАЛУБКИ СТЕН | М2 | 261.4672
| 1/10-110 | Лесоматериалы и пиломатериалы
28 | 1/10-110-50-5/85 | БРУСКИ ОБРЕЗНЫЕ ХВОЙНЫХ ПОРОД ДЛИНОЙ 4-6,5 М, ШИРИНОЙ 75-150 ММ, ТОЛЩИНОЙ 40-75 ММ, 1 СОРТА | М3 | 0.001117
29 | 1/10-110-50-5/365 | БРУСКИ ОБРЕЗНЫЕ ХВОЙНЫХ ПОРОД ДЛИНОЙ 4-6,5 М, ШИРИНОЙ 75-150 ММ, ТОЛЩИНОЙ 40-75 ММ, 3 СОРТА | М3 | 0.010127
30 | 1/10-110-50-15/545 | ДОСКИ ОБРЕЗНЫЕ ХВОЙНЫХ ПОРОД ДЛИНОЙ 4-6,5 М, ШИРИНОЙ 75-150 ММ, ТОЛЩИНОЙ 25 ММ, 3 СОРТА | М3 | 0.010314
31 | 1/10-110-50-15/585 | ДОСКИ ОБРЕЗНЫЕ ХВОЙНЫХ ПОРОД ДЛИНОЙ 4-6,5 М, ШИРИНОЙ 75-150 ММ, ТОЛЩИНОЙ 44 ММ И БОЛЕЕ, 3 СОРТА | М3 | 0.17508
| 1/10-115 | Материалы кровельные и гидроизоляционные
32 | 1/10-115-5/645 | МАТЕРИАЛЫ РУЛОННЫЕ БИТУМНО-ПОЛИМЕРНЫЕ КРОВЕЛЬНЫЕ И ГИДРОИЗОЛЯЦИОННЫЕ НАПЛАВЛЯЕМЫЕ "БЕРИЗОЛ", "ИЗОКРОВ", МАРКА Г(К)-СТ-БП-ПП/ПП-4.0 КГ | М2 | 277.6648
| 1/10-120 | Материалы, изделия и конструкции для теплоизоляционных работ
33 | 1/10-120-30-10/21 | ПЛИТЫ ТЕПЛОИЗОЛЯЦИОННЫЕ ПЕНОПОЛИСТИРОЛЬНЫЕ ППТ-35А (ППТ-35Н-А) | М3 | 0.4251
| 1/10-130 | Мастики, герметики, смолы, смазки, эмульсии
34 | 1/10-130-5/73 | МАСТИКА БИТУМНО-ПОЛИМЕРНАЯ КРОВЕЛЬНАЯ И ГИДРОИЗОЛЯЦИОННАЯ (МБПХ), ХОЛОДНАЯ | Т | 0.27672
35 | 1/10-130-30/С101-96200-С | СМАЗКА АНТИАДГЕЗИОННАЯ | Т | 0.0334
36 | 1/10-130-30/103 | СМАЗКА СОЛИДОЛ ЖИРОВОЙ (СОЛИДОЛ-Ж) | Т | 0.017499
| 1/10-135 | Нефтепродукты, газы, химические материалы
37 | 1/10-135-10-5/32 | ТОПЛИВО ДИЗЕЛЬНОЕ ИЗ МАЛОСЕРНИСТЫХ НЕФТЕЙ | Т | 0.029201
38 | 1/10-135-20/40 | АЦЕТИЛЕН РАСТВОРЕННЫЙ ТЕХНИЧЕСКИЙ МАРКИ Б | М3 | 0.21696
39 | 1/10-135-20/60 | КИСЛОРОД ТЕХНИЧЕСКИЙ ГАЗООБРАЗНЫЙ | М3 | 1.0848
40 | 1/10-135-20/75 | СМЕСЬ ПРОПАНА И БУТАНА ТЕХНИЧЕСКИХ | КГ | 47.7938
| 1/10-140 | Электроды, прутки винипластовые, проволока сварочные
41 | 1/10-140-40/30 | ЭЛЕКТРОДЫ УОНИ 13/55 | КГ | 4.2929
42 | 1/10-140-40/95 | ЭЛЕКТРОДЫ ТИПА Э42 ДИАМЕТРОМ 4 ММ | Т | 0.000356
43 | 1/10-140-40/140 | ЭЛЕКТРОДЫ ТИПА Э42 ДИАМЕТРОМ 5 ММ | Т | 0.068548
| 1/10-160 | Пленки, полотна, ткани разные
44 | 1/10-160-10/190 | ПЛЕНКА ПОЛИЭТИЛЕНОВАЯ ПЕРВОГО СОРТА, ТОЛЩИНОЙ 0,2 ММ | М2 | 117.0027
| 1/10-170 | Оснастка технологическая и инструментальная
45 | 1/10-170-2/40 | КРУГ НА БАКЕЛИТЕ УСИЛЕННОМ ОТРЕЗНОЙ 230 Х 2 Х 22 ДЛЯ РЕЗКИ МЕТАЛЛА | ШТ. | 3.0823
46 | 1/10-170-10/С101-86726-38Ж | СВЕРЛА С SDS PLUS ХВОСТОВИКОМ (НАКОНЕЧНИК ИЗ ТВЕРДОСПЛАВНОЙ СТАЛИ) (ПО БЕТОНУ), ДИАМЕТРОМ 10-12 ММ, ДЛИНОЙ 110-165 ММ | ШТ. | 4.9382
47 | 1/10-170-10/С101-86726-39Ж | СВЕРЛА С SDS PLUS ХВОСТОВИКОМ (НАКОНЕЧНИК ИЗ ТВЕРДОСПЛАВНОЙ СТАЛИ) (ПО БЕТОНУ), ДИАМЕТРОМ 12 ММ, ДЛИНОЙ 210 ММ | ШТ. | 0.52294
48 | 1/10-170-10/С101-86726-68Ж | СВЕРЛА С SDS PLUS ХВОСТОВИКОМ (НАКОНЕЧНИК ИЗ ТВЕРДОСПЛАВНОЙ СТАЛИ) (ПО БЕТОНУ), ДИАМЕТРОМ 18-20 ММ, ДЛИНОЙ 250-315 ММ | ШТ. | 1.5427
| 1/10-180 | Материалы шлифовальные
49 | 1/10-180-20/64 | КРУГИ ШЛИФОВАЛЬНЫЕ ДЛЯ СПЕЦИАЛЬНЫХ МОНТАЖНЫХ РАБОТ 5П 230 Х 6 Х 22 | ШТ. | 0.086484
| 1/10-230 | Материалы для отделочных работ
50 | 1/10-230-45-10/155 | ЭМАЛЬ ПЕНТАФТАЛЕВАЯ ПФ-115, СЕРАЯ | Т | 0.000274
51 | 1/10-230-50-15/49 | РАСТВОРИТЕЛЬ ДЛЯ ЛАКОКРАСОЧНЫХ МАТЕРИАЛОВ МАРКИ Р-4 | Т | 6.5e-05
52 | 1/10-230-50-15/95 | УАЙТ-СПИРИТ | Т | 4.3e-05
| 1/10-240 | Метизы и крепежные изделия
53 | 1/10-240-10-10/С101-10110-Ж | БОЛТЫ СТРОИТЕЛЬНЫЕ С ГАЙКАМИ И ШАЙБАМИ | Т | 0.009723
54 | 1/10-240-25-35/30 | ГВОЗДИ СТРОИТЕЛЬНЫЕ С КОНИЧЕСКОЙ ГОЛОВКОЙ 3 Х 70 ММ | Т | 0.00102
55 | 1/10-240-25-35/240 | ГВОЗДИ СТРОИТЕЛЬНЫЕ | КГ | 5.3606
56 | 1/10-240-35/С110-17507-Ж | ФИКСАТОРЫ ПЛАСТМАССОВЫЕ | ШТ | 720.984
| 1/10-260 | Металлопрокат и металлоизделия (за исключением металлоизделий части 2)
57 | 1/10-260-1-1/3 | СТАЛЬ АРМАТУРНАЯ ГОРЯЧЕКАТАНАЯ ГЛАДКАЯ ДЛЯ ЖЕЛЕЗОБЕТОННЫХ КОНСТРУКЦИЙ, КЛАССА S240 (А240), ДИАМЕТРОМ 10 ММ | Т | 0.026147
58 | 1/10-260-170-4/18 | ШВЕЛЛЕРЫ ГОРЯЧЕКАТАНЫЕ N 40 ИЗ СТАЛИ УГЛЕРОДИСТОЙ ОБЫКНОВЕННОГО КАЧЕСТВА МАРКИ СТ3СП, СТ3ПС | Т | 0.002105
59 | 1/10-260-200/11 | КАТАНКА ИЗ СТАЛИ УГЛЕРОДИСТОЙ ОБЫКНОВЕННОГО КАЧЕСТВА ДИАМЕТРОМ, 6,3 ММ 6,5 ММ | Т | 3.3e-05
60 | 1/10-260-210-2/29 | ПРОВОЛОКА СТАЛЬНАЯ НИЗКОУГЛЕРОДИСТАЯ ОБЩЕГО НАЗНАЧЕНИЯ ТЕРМИЧЕСКИ ОБРАБОТАННАЯ, БЕЗ ПОКРЫТИЯ (СВЕТЛАЯ И ЧЕРНАЯ), ДИАМЕТРОМ 1,6 ММ | Т | 0.019674
61 | 1/10-260-370/4 | СЕТКА МЕТАЛЛИЧЕСКАЯ ПРОВОЛОЧНАЯ ПЛЕТЕНАЯ С ЯЧЕЙКАМИ N 20-35 ИЗ ПРОВОЛОКИ ОЦИНКОВАННОЙ ДИАМЕТРОМ 2 ММ | М2 | 1.8041
| 1/10-280 | Прочие материалы для строительных работ
62 | 1/10-280-20/40 | ВОДА | М3 | 1.6053
| 1/55 | Материалы специального назначения (кислотоупорные, огнеупорные и антикоррозионные)
| 1/55-50 | Материалы антикоррозионные и химически стойкие
63 | 1/55-50-25/50 | ГРУНТОВКА ГФ-021, КРАСНО-КОРИЧНЕВАЯ | Т | 0.000336
| 2 | Строительные изделия и конструкции
| 2/10 | Арматурные заготовки и изделия стальные для монолитных железобетонных конструкций
| 2/10-10 | Заготовки из горячекатаной арматурной гладкой стали класса S240(A240)
64 | 2/10-10/10 | ЗАГОТОВКИ ИЗ ГОРЯЧЕКАТАНОЙ АРМАТУРНОЙ ГЛАДКОЙ СТАЛИ КЛАССА S240(A240) ДИАМЕТРОМ 8 ММ | Т | 0.107
| 2/10-20 | Заготовки из горячекатаной арматурной стали периодического профиля класса S400(A400)
65 | 2/10-20/10 | ЗАГОТОВКИ ИЗ ГОРЯЧЕКАТАНОЙ АРМАТУРНОЙ СТАЛИ ПЕРИОДИЧЕСКОГО ПРОФИЛЯ КЛАССА S400(A400) ДИАМЕТРОМ 8 ММ | Т | 0.0331
| 2/10-25 | Заготовки из горячекатаной арматурной стали периодического профиля класса S500(Aт500С)
66 | 2/10-25/5 | ЗАГОТОВКИ ИЗ ГОРЯЧЕКАТАНОЙ АРМАТУРНОЙ СТАЛИ ПЕРИОДИЧЕСКОГО ПРОФИЛЯ КЛАССА S500(AТ500С) ДИАМЕТРОМ 10 ММ | Т | 5.7995
| 2/10-35 | Детали закладные стальные
67 | 2/10-35/10 | ДЕТАЛИ ЗАКЛАДНЫЕ, ИЗГОТОВЛЕННЫЕ БЕЗ ПРИМЕНЕНИЯ СВАРКИ, ГНУТЬЯ, СВЕРЛЕНИЯ (ПРОБИВКИ) ОТВЕРСТИЙ, ПОСТАВЛЯЕМЫЕ ОТДЕЛЬНО | Т | 0.0042
68 | 2/10-35/30 | ДЕТАЛИ ЗАКЛАДНЫЕ, ИЗГОТОВЛЕННЫЕ С ПРИМЕНЕНИЕМ СВАРКИ, ГНУТЬЯ, СВЕРЛЕНИЯ (ПРОБИВКИ) ОТВЕРСТИЙ (ПРИ НАЛИЧИИ ОДНОЙ ИЗ ЭТИХ ОПЕРАЦИЙ ИЛИ ВСЕГО ПЕРЕЧНЯ В ЛЮБЫХ СОЧЕТАНИЯХ), ПОСТАВЛЯЕМЫЕ ОТДЕЛЬНО | Т | 0.031376
| 2/10-45 | Заготовки из проволоки из низкоуглеродистой стали холоднотянутой для армирования железобетонных конструкций
69 | 2/10-45/10 | ЗАГОТОВКИ ИЗ ПРОВОЛОКИ ИЗ НИЗКОУГЛЕРОДИСТОЙ СТАЛИ ХОЛОДНОТЯНУТОЙ ПЕРИОДИЧЕСКОГО ПРОФИЛЯ КЛАССА ВР-I ДЛЯ АРМИРОВАНИЯ ЖЕЛЕЗОБЕТОННЫХ КОНСТРУКЦИЙ ДИАМЕТРОМ 4 ММ | Т | 0.004264
70 | 2/10-45/15 | ЗАГОТОВКИ ИЗ ПРОВОЛОКИ ИЗ НИЗКОУГЛЕРОДИСТОЙ СТАЛИ ХОЛОДНОТЯНУТОЙ ПЕРИОДИЧЕСКОГО ПРОФИЛЯ КЛАССА ВР-I ДЛЯ АРМИРОВАНИЯ ЖЕЛЕЗОБЕТОННЫХ КОНСТРУКЦИЙ ДИАМЕТРОМ 5 ММ | Т | 0.0357
| 2/20 | Изделия и конструкции стальные
| 2/20-80 | Конструкции стальные в виде отдельных сборочных единиц
71 | 2/20-80-5/С201-76500-С1 | СТОИМОСТЬ МК ОКРАШЕННЫХ В ЗАВОДСКИХ УСЛОВИЯХ | Т | 0.4467
| 2/50 | Изделия и конструкции деревянные
| 2/50-35 | Прочие изделия и конструкции деревянные
72 | 2/50-35-10/5 | ЩИТЫ ИЗ ДОСОК ХВОЙНЫХ ПОРОД, ТОЛЩИНОЙ 25 ММ | М2 | 8.3759
73 | 2/50-35-10/10 | ЩИТЫ ИЗ ДОСОК ХВОЙНЫХ ПОРОД, ТОЛЩИНОЙ 40 ММ | М2 | 2.3527
| 4 | Железобетонные и бетонные изделия и конструкции (в т.ч. типовые), керамические изделия, нерудные материалы, бетоны и растворы
| 4/1 | Конструкции и изделия бетонные и железобетонные. керамические изделия. нерудные материалы. товарные бетоны и растворы
| 4/1-4 | Бетоны, растворы, смеси асфальтобетонные
74 | 4/1-4-10-20-70/1040 | БЕТОН ТЯЖЕЛЫЙ С КРУПНОСТЬЮ ЗАПОЛНИТЕЛЯ БОЛЕЕ 5 ДО 20 ММ, КЛАССА С16/20, F100, W4 | М3 | 66.2085
75 | 4/1-4-10-20-70/1130 | БЕТОН ТЯЖЕЛЫЙ С КРУПНОСТЬЮ ЗАПОЛНИТЕЛЯ БОЛЕЕ 5 ДО 20 ММ, КЛАССА С16/20, F200, W2 | М3 | 44.7721
76 | 4/1-4-10-20-70/1140 | БЕТОН ТЯЖЕЛЫЙ С КРУПНОСТЬЮ ЗАПОЛНИТЕЛЯ БОЛЕЕ 5 ДО 20 ММ, КЛАССА С16/20, F200, W4 | М3 | 0.7752
77 | 4/1-4-10-20-70/1460 | БЕТОНЫ ТЯЖЕЛЫЕ С КРУПНОСТЬЮ ЗАПОЛНИТЕЛЯ БОЛЕЕ 5 ДО 20 ММ, КЛАССА С30/37 F100, W6 | М3 | 1.421
78 | 4/1-4-10-20-90/20 | БЕТОН ТЯЖЕЛЫЙ С КРУПНОСТЬЮ ЗАПОЛНИТЕЛЯ 20-40 ММ, КЛАССА С8/10, F50, W2 | М3 | 28.5192
79 | 4/1-4-20-20-10-10/20 | РАСТВОРЫ КЛАДОЧНЫЕ ТЯЖЕЛЫЕ ЦЕМЕНТНЫЕ, МАРКИ 50 | М3 | 0.198
80 | 4/1-4-20-20-10-20/10 | РАСТВОРЫ КЛАДОЧНЫЕ ТЯЖЕЛЫЕ ЦЕМЕНТНЫЕ, МАРКИ 100 | М3 | 0.31376
81 | 4/1-4-20-20-10-20/20 | РАСТВОРЫ КЛАДОЧНЫЕ ТЯЖЕЛЫЕ ЦЕМЕНТНЫЕ, МАРКИ 150 | М3 | 0.015878
| 4/1-5 | Материалы природные нерудные. Гравий керамзитовый. Керамзит
82 | 4/1-5-20/С101-15500-18С | ДЮБЕЛЬ-ШПИЛЬКА М10Х110 | ШТ | 36
83 | 4/1-5-20/С412-1282-3С | ЩЕБЕНЬ ИЗ ПРИРОДНОГО КАМНЯ ДЛЯ СТРОИТЕЛЬНЫХ РАБОТ МАРКИ 600, ФРАКЦИИ 20-40 ММ С ТРАНСПОРТОМ НА 35 КМ | М3 | 1.15
84 | 4/1-5-30-10/С412-1300-1С | ГРАВИЙ ДЛЯ СТРОИТЕЛЬНЫХ РАБОТ МАРКИ 800, 2 ГРУППЫ, ФРАКЦИИ 5-20 ММ С ТРАНСПОРТОМ НА 35 КМ | М3 | 2.875
| 4/2 | Конструкции и изделия типовые сборные бетонные и железобетонные (Каталог-кодификатор)
| 4/2-1 | Конструкции и изделия из сборного железобетона
85 | 4/2-1-7-1-1-30/2 | СТУПЕНЬ ЛС12-Б СЕРИЯ Б1.055.1-1.01 ВЫП.1 | ШТ. | 66
| 5 | Материалы для монтажных и специальных строительных работ
| 5/20 | Изделия для прокладки кабельных сетей
| 5/20-20 | Пластиковые системы для прокладки кабеля
86 | 5/20-20-3-1/3 | ТРУБА ГЛАДКАЯ ЖЕСТКАЯ ПВХ, ДИАМЕТР 25 ММ | М | 120.0147
| 5/20-30 | Материалы и изделия для монтажа кабелей и проводов
87 | 5/20-30-1/С514-16301-1С | НАКОНЕЧНИКИ ПЛАСТМАССОВЫЕ | ШТ | 800.0896
| 6 | Трубы и детали трубопроводов (за исключением труб стальных обсадных и бурильных части 1). Арматура для технологических трубопроводов
| 6/60 | Трубы и детали трубопроводов хризотилцементные (асбестоцементные)
| 6/60-10 | Трубопроводы хризотилцементные
88 | 6/60-10-10/5 | ТРУБА ХРИЗОТИЛЦЕМЕНТНАЯ НАПОРНАЯ КЛАССА ВТ-6, НОМИНАЛЬНЫМ ДИАМЕТРОМ 100 ММ | М | 13.3056
Прочие
89 | С310-15-Ж | ПЕРЕВОЗКА ДО 15 КМ | Т | 7.4592
| СОСТАВИЛ | ____________________ |  | ПАТАНЕЙКА,МИХАЙЛОВА
|  | (должность) | (подпись) | (инициалы,фамилия)
| ПРОВЕРИЛ | ____________________ |  | __________________
|  | (должность) | (подпись) | (инициалы,фамилия)

## 3072-1-1015-S0
НАИМЕНОВАНИЕ ОБЪЕКТА |  | СТРОИТЕЛЬСТВО МНОГОПРОФИЛЬНОЙ ПОЛИКЛИНИКИ В ПОС.ВОСТОЧНЫЙ.СТАДИЯ С (С УЧЕТОМ ПОСТАНОВЛЕНИЯ МА И С РБ N3 ОТ 26.01.2023Г.)
КОД ОБЪЕКТА |  | 17.060
НАИМЕНОВАНИЕ ЗДАНИЯ, СООРУЖЕНИЯ |  | СТРОИТЕЛЬСТВО МНОГОПРОФИЛЬНОЙ ПОЛИКЛИНИКИ
ШИФР ЗДАНИЯ, СООРУЖЕНИЯ |  | 17.060.0.01
КОМПЛЕКТ ЧЕРТЕЖЕЙ |  | КЖ +ИЗМ.2, ИЗМ.4
ЛОКАЛЬНАЯ СМЕТА (ЛОКАЛЬНЫЙ СМЕТНЫЙ РАСЧЕТ) № 1015
(НОРМЫ 2022г.)
ОБЩЕСТРОИТЕЛЬНЫЕ РАБОТЫ (КЖ +ИЗМ.2,ИЗМ.4) : КОЛОННЫ, ШЛ, М/К, ВН. МОН. СТЕНЫ, ЛЕСТНИЦЫ, ПЕРЕКРЫТИЯ. (ВЗАМЕН РАНЕЕ ВЫДАННОЙ СМЕТЫ N1015 НА СУММУ 4494,291 ТЫС. РУБ.)
СОСТАВЛЕНА В ЦЕНАХ НА 1 НОЯБРЯ 2022г. | [8 empty] | СТОИМОСТЬ 4847,75 ТЫС.РУБ.
№ п/п | ОБОСНОВАНИЕ | НАИМЕНОВАНИЕ РАБОТ, РЕСУРСОВ, РАСХОДОВ | ЕД.ИЗМ. КОЛИЧЕ- СТВО | СТОИМОСТЬ: ЕД.ИЗМ./ВСЕГО, РУБ.
|  |  |  | ЗАРАБОТНАЯ ПЛАТА | ЭКСПЛУАТАЦИЯ МАШИН И МЕХАНИЗМОВ |  | МАТЕРИАЛЫ, ИЗДЕЛИЯ, КОНСТРУКЦИИ (ОБОРУДОВАНИЕ, МЕБЕЛЬ, ИНВЕНТАРЬ) | ТРАНС-ПОРТ | ОБЩАЯ СТОИМОСТЬ
[5 empty] | ВСЕГО | В Т.Ч. З/П МАШИ- НИСТОВ
1 | 2 | 3 | 4 | 5 | 6 | 7 | 8 | 9 | 10
| НАЧИСЛЕНИЯ: | ОХР и ОПР/ПЛАНОВАЯ ПРИБЫЛЬ (%):Н10=65.72/69.89
| НАЧИСЛЕНИЯ: | ОХР и ОПР/ПЛАНОВАЯ ПРИБЫЛЬ (%):Н11=57.16/67.42
1. | ПРИМЕЧАНИЕ: | К ДЛЯ ОХР И ОПР/ПЛАНОВАЯ ПРИБЫЛЬ: 1.0000/1.0000
2. | ПРИМЕЧАНИЕ: | КОЭФФИЦИЕНТ К З/П (ПОСТАНОВЛЕНИЕ N5): 1.0000
3. | ПРИМЕЧАНИЕ: | БАЗА ТЕКУЩИХ ЦЕН (ВАРИАНТ A)
| Ж2-40-40-30 | КАРКАС. ЖЕЛЕЗОБЕТОННЫЙ (КОЛОННЫ)
4. | ПРИМЕЧАНИЕ: | В СМЕТЕ УЧТЕНА ЗАРАБОТНАЯ ПЛАТА РАБОЧИХ-СТРОИТЕЛЕЙ И ЗАРАБОТНАЯ ПЛАТА МАШИНИСТОВ СОГЛАСНО ПОСТАНОВЛЕНИЮ МА И С N3 ОТ 26.01.2023Г.
| КОЭФФИЦИЕНТЫ: | Н4=1.1951
| КОЭФФИЦИЕНТЫ: | Н5=1.1951
5. | ПРИМЕЧАНИЕ: | КОЛОННЫ Л. 15-89, Л.130
6. | Е6-189-1 (Н10) | АРМИРОВАНИЕ МОНОЛИТНЫХ ЖЕЛЕЗОБЕТОННЫХ КОЛОНН КВАДРАТНОГО СЕЧЕНИЯ 400Х400 ММ ВЫСОТОЙ ДО 6 М В ОПАЛУБКЕ ИМПОРТНОГО ПРОИЗВОДСТВА ИЛИ ТИПА "МОДОСТР" | Т 35.5566 | 215.34 7656.76 | 132.96 4727.61 | 49.20 1749.38 | 19.02 676.29 | 1.09 38.76 | 368.41 13099.41
7. | Е6-189-1 (Н10) Н6=1.04 | АРМИРОВАНИЕ МОНОЛИТНЫХ ЖЕЛЕЗОБЕТОННЫХ КОЛОНН КВАДРАТНОГО СЕЧЕНИЯ 400Х400 ММ ВЫСОТОЙ ДО 6 М В ОПАЛУБКЕ ИМПОРТНОГО ПРОИЗВОДСТВА ИЛИ ТИПА "МОДОСТР" | Т 26.6437 | 223.95 5966.86 | 132.96 3542.55 | 49.20 1310.87 | 19.02 506.76 | 1.09 29.04 | 377.02 10045.21
8. | Е6-189-2 (Н10) | АРМИРОВАНИЕ МОНОЛИТНЫХ ЖЕЛЕЗОБЕТОННЫХ КОЛОНН КВАДРАТНОГО СЕЧЕНИЯ 500Х500 ММ ВЫСОТОЙ ДО 6 М В ОПАЛУБКЕ ИМПОРТНОГО ПРОИЗВОДСТВА ИЛИ ТИПА "МОДОСТР" | Т 0.3825 | 113.13 43.27 | 70.19 26.85 | 25.96 9.93 | 19.02 7.28 | 1.09 0.42 | 203.43 77.81
9. | Е6-189-5 (Н10) | АРМИРОВАНИЕ МОНОЛИТНЫХ ЖЕЛЕЗОБЕТОННЫХ КОЛОНН ПРЯМОУГОЛЬНОГО СЕЧЕНИЯ 400Х600 ММ ВЫСОТОЙ ДО 6 М В ОПАЛУБКЕ ИМПОРТНОГО ПРОИЗВОДСТВА ИЛИ ТИПА "МОДОСТР" | Т 1.3626 | 54.02 73.61 | 34.00 46.33 | 12.57 17.13 | 19.02 25.92 | 1.09 1.49 | 108.13 147.34
10. | 2/10-25/5 | ЗАГОТОВКИ ИЗ ГОРЯЧЕКАТАНОЙ АРМАТУРНОЙ СТАЛИ ПЕРИОДИЧЕСКОГО ПРОФИЛЯ КЛАССА S500(AТ500С) ДИАМЕТРОМ 10 ММ | Т 10.5248 | - - | - - | - - | 2491.50 26222.54 | 142.51 1499.89 | 2634.01 27722.43
11. | 2/10-25/10 | ЗАГОТОВКИ ИЗ ГОРЯЧЕКАТАНОЙ АРМАТУРНОЙ СТАЛИ ПЕРИОДИЧЕСКОГО ПРОФИЛЯ КЛАССА S500(AТ500С) ДИАМЕТРОМ 12 ММ | Т 1.3132 | - - | - - | - - | 2392.35 3141.63 | 136.84 179.70 | 2529.19 3321.33
12. | 2/10-25/25 | ЗАГОТОВКИ ИЗ ГОРЯЧЕКАТАНОЙ АРМАТУРНОЙ СТАЛИ ПЕРИОДИЧЕСКОГО ПРОФИЛЯ КЛАССА S500(AТ500С) ДИАМЕТРОМ 20-22 ММ | Т 23.8288 | - - | - - | - - | 2270.51 54103.53 | 129.87 3094.65 | 2400.38 57198.17
13. | 2/10-25/30 | ЗАГОТОВКИ ИЗ ГОРЯЧЕКАТАНОЙ АРМАТУРНОЙ СТАЛИ ПЕРИОДИЧЕСКОГО ПРОФИЛЯ КЛАССА S500(AТ500С) ДИАМЕТРОМ 25-28 ММ | Т 26.6442 | - - | - - | - - | 2214.76 59010.51 | 126.68 3375.29 | 2341.44 62385.80
14. | 2/10-25/35 | ЗАГОТОВКИ ИЗ ГОРЯЧЕКАТАНОЙ АРМАТУРНОЙ СТАЛИ ПЕРИОДИЧЕСКОГО ПРОФИЛЯ КЛАССА S500(AТ500С) ДИАМЕТРОМ 32-40 ММ | Т 1.6344 | - - | - - | - - | 2228.62 3642.46 | 127.48 208.35 | 2356.10 3850.81
15. | Е6-190-1 (Н10) | МОНТАЖ ОПАЛУБКИ ИМПОРТНОГО ПРОИЗВОДСТВА ИЛИ ТИПА "МОДОСТР" ДЛЯ УСТРОЙСТВА МОНОЛИТНЫХ ЖЕЛЕЗОБЕТОННЫХ КОЛОНН КВАДРАТНОГО И ПРЯМОУГОЛЬНОГО СЕЧЕНИЯ ВЫСОТОЙ ДО 6 М | 100 М2 ОПАЛУБЛИВАЕМОЙ ПОВЕРХНОСТИ 22.4144 | 374.42 8392.40 | 484.20 10853.05 | 167.99 3765.40 | 75.70 1696.77 | 4.61 103.33 | 938.93 21045.55
16. | Е6-190-1 (Н10) Н6=1.04 | МОНТАЖ ОПАЛУБКИ ИМПОРТНОГО ПРОИЗВОДСТВА ИЛИ ТИПА "МОДОСТР" ДЛЯ УСТРОЙСТВА МОНОЛИТНЫХ ЖЕЛЕЗОБЕТОННЫХ КОЛОНН КВАДРАТНОГО И ПРЯМОУГОЛЬНОГО СЕЧЕНИЯ ВЫСОТОЙ ДО 6 М | 100 М2 ОПАЛУБЛИВАЕМОЙ ПОВЕРХНОСТИ 15.7896 | 389.39 6148.31 | 484.20 7645.32 | 167.99 2652.49 | 75.70 1195.27 | 4.61 72.79 | 953.90 15061.69
17. | 1/10-130-30/103 | СМАЗКА СОЛИДОЛ ЖИРОВОЙ (СОЛИДОЛ-Ж) | Т 0.2426 | - - | - - | - - | 3970.59 963.27 | 315.26 76.48 | 4285.85 1039.75
18. | Е6-191-1 (Н10) | ДЕМОНТАЖ ОПАЛУБКИ ИМПОРТНОГО ПРОИЗВОДСТВА ИЛИ ТИПА "МОДОСТР" ДЛЯ УСТРОЙСТВА МОНОЛИТНЫХ ЖЕЛЕЗОБЕТОННЫХ КОЛОНН КВАДРАТНОГО И ПРЯМОУГОЛЬНОГО СЕЧЕНИЯ ВЫСОТОЙ ДО 6 М | 100 М2 ОПАЛУБЛИВАЕМОЙ ПОВЕРХНОСТИ 22.4144 | 92.70 2077.81 | 176.15 3948.30 | 65.20 1461.42 | 0.12 2.69 | 0.01 0.22 | 268.98 6029.02
19. | Е6-191-1 (Н10) Н6=1.04 | ДЕМОНТАЖ ОПАЛУБКИ ИМПОРТНОГО ПРОИЗВОДСТВА ИЛИ ТИПА "МОДОСТР" ДЛЯ УСТРОЙСТВА МОНОЛИТНЫХ ЖЕЛЕЗОБЕТОННЫХ КОЛОНН КВАДРАТНОГО И ПРЯМОУГОЛЬНОГО СЕЧЕНИЯ ВЫСОТОЙ ДО 6 М | 100 М2 ОПАЛУБЛИВАЕМОЙ ПОВЕРХНОСТИ 15.7896 | 96.40 1522.12 | 176.15 2781.34 | 65.20 1029.48 | 0.12 1.89 | 0.01 0.16 | 272.68 4305.51
20. | Е6-192-1 (Н10) | БЕТОНИРОВАНИЕ МОНОЛИТНЫХ ЖЕЛЕЗОБЕТОННЫХ КОЛОНН КВАДРАТНОГО СЕЧЕНИЯ 400Х400 ММ ВЫСОТОЙ ДО 6 М В ОПАЛУБКЕ ИМПОРТНОГО ПРОИЗВОДСТВА ИЛИ ТИПА "МОДОСТР" | 100 М3 2.3207 | 2368.88 5497.46 | 1865.81 4329.99 | 662.60 1537.70 | 27.58 64.00 | 2.04 4.73 | 4264.31 9896.19
21. | Е6-192-1 (Н10) Н6=1.04 | БЕТОНИРОВАНИЕ МОНОЛИТНЫХ ЖЕЛЕЗОБЕТОННЫХ КОЛОНН КВАДРАТНОГО СЕЧЕНИЯ 400Х400 ММ ВЫСОТОЙ ДО 6 М В ОПАЛУБКЕ ИМПОРТНОГО ПРОИЗВОДСТВА ИЛИ ТИПА "МОДОСТР" | 100 М3 1.6278 | 2463.64 4010.31 | 1865.81 3037.17 | 662.60 1078.58 | 27.58 44.89 | 2.04 3.32 | 4359.07 7095.70
22. | Е6-192-2 (Н10) | БЕТОНИРОВАНИЕ МОНОЛИТНЫХ ЖЕЛЕЗОБЕТОННЫХ КОЛОНН КВАДРАТНОГО СЕЧЕНИЯ 500Х500 ММ ВЫСОТОЙ ДО 6 М В ОПАЛУБКЕ ИМПОРТНОГО ПРОИЗВОДСТВА ИЛИ ТИПА "МОДОСТР" | 100 М3 0.0298 | 1857.49 55.35 | 1865.81 55.60 | 662.60 19.75 | 31.43 0.94 | 2.33 0.07 | 3757.06 111.96
23. | Е6-192-5 (Н10) | БЕТОНИРОВАНИЕ МОНОЛИТНЫХ ЖЕЛЕЗОБЕТОННЫХ КОЛОНН ПРЯМОУГОЛЬНОГО СЕЧЕНИЯ 400Х600 ММ ВЫСОТОЙ ДО 6 М В ОПАЛУБКЕ ИМПОРТНОГО ПРОИЗВОДСТВА ИЛИ ТИПА "МОДОСТР" | 100 М3 0.0561 | 1945.70 109.15 | 1865.81 104.67 | 662.60 37.17 | 17.61 0.99 | 1.30 0.07 | 3830.42 214.88
24. | 4/1-4-10-20-20/90 | БЕТОН ТЯЖЕЛЫЙ С КРУПНОСТЬЮ ЗАПОЛНИТЕЛЯ БОЛЕЕ 5 ДО 20 ММ, КЛАССА С25/30 (В30) | М3 409.4839 | - - | - - | - - | 155.01 63474.10 | 12.06 4938.38 | 167.07 68412.48
25. | 1/10-100-40/САМ-КОЛ | АМОРТИЗАЦИЯ ОПАЛУБКИ КОЛОНН | М2 3820.4 | - - | - - | - - | 3.80 14517.52 | - - | 3.80 14517.52
|  | ИТОГО ПРЯМЫЕ ЗАТРАТЫ : |  | 41553 | 41099 | 14669 | 229299 | 13627 | 325578
|  | ОХР и ОПР | [6 empty] | 36950
|  | ПЛАНОВАЯ ПРИБЫЛЬ | [6 empty] | 39294
|  | ИТОГО ПО ПТМ | [6 empty] | 401822
|  | ЗАТРАТЫ ТРУДА | [6 empty] | 4678
|  | ЗАТРАТЫ ТРУДА МАШИНИСТОВ | [6 empty] | 1237
| Ж2-40-30-10 | ШАХТЫ ЛИФТОВ. МОНОЛИТНЫЕ
26. | ПРИМЕЧАНИЕ: | ЛФ1 Л.91, 93
27. | Е6-1-1 (Н10) | УСТРОЙСТВО БЕТОННОЙ ПОДГОТОВКИ ИЗ БЕТОНА КЛАССА С8/10 | 100 М3 В ДЕЛЕ 0.0053 | 1541.53 8.17 | 432.30 2.29 | 114.09 0.60 | 204.43 1.08 | 15.00 0.08 | 2193.26 11.62
28. | 4/1-4-10-20-20/100 | БЕТОНЫ ТЯЖЕЛЫЕ С КРУПНОСТЬЮ ЗАПОЛНИТЕЛЯ БОЛЕЕ 5 ДО 20 ММ, КЛАССА С8/10 (В10) | М3 0.5406 | - - | - - | - - | 109.08 58.97 | 8.49 4.59 | 117.57 63.56
29. | Е6-1-16 (Н10) | УСТРОЙСТВО ФУНДАМЕНТНЫХ ПЛИТ ЖЕЛЕЗОБЕТОННЫХ ИЗ БЕТОНА КЛАССА С25/30, ПЛОСКИХ | 100 М3 В ДЕЛЕ 0.007 | 2010.84 14.08 | 1739.92 12.18 | 339.87 2.38 | 2266.04 15.86 | 179.71 1.26 | 6196.51 43.38
30. | 4/1-4-10-20-20/90 | БЕТОН ТЯЖЕЛЫЙ С КРУПНОСТЬЮ ЗАПОЛНИТЕЛЯ БОЛЕЕ 5 ДО 20 ММ, КЛАССА С25/30 (В30) | М3 0.7105 | - - | - - | - - | 155.01 110.13 | 12.06 8.57 | 167.07 118.70
31. | 2/10-25/5 | ЗАГОТОВКИ ИЗ ГОРЯЧЕКАТАНОЙ АРМАТУРНОЙ СТАЛИ ПЕРИОДИЧЕСКОГО ПРОФИЛЯ КЛАССА S500(AТ500С) ДИАМЕТРОМ 10 ММ | Т 0.0725 | - - | - - | - - | 2491.50 180.63 | 142.51 10.33 | 2634.01 190.97
32. | 2/10-25/20 | ЗАГОТОВКИ ИЗ ГОРЯЧЕКАТАНОЙ АРМАТУРНОЙ СТАЛИ ПЕРИОДИЧЕСКОГО ПРОФИЛЯ КЛАССА S500(AТ500С) ДИАМЕТРОМ 16-18 ММ | Т 0.0033 | - - | - - | - - | 2285.84 7.54 | 130.75 0.43 | 2416.59 7.97
33. | Е6-11-7 (Н10) | УСТАНОВКА ЗАКЛАДНЫХ ДЕТАЛЕЙ ВЕСОМ ДО 4 КГ | Т 0.1862 | 2115.00 393.81 | 17.31 3.22 | 6.98 1.30 | 6160.40 1147.07 | 352.86 65.70 | 8645.57 1609.80
34. | Е6-11-8 (Н10) | УСТАНОВКА ЗАКЛАДНЫХ ДЕТАЛЕЙ ВЕСОМ ДО 20 КГ | Т 0.0073 | 619.54 4.52 | 17.31 0.13 | 6.98 0.05 | 6157.34 44.95 | 352.62 2.57 | 7146.81 52.17
35. | ПРИМЕЧАНИЕ: | ЛФ2 Л.92, 93
36. | Е6-1-1 (Н10) | УСТРОЙСТВО БЕТОННОЙ ПОДГОТОВКИ ИЗ БЕТОНА КЛАССА С8/10 | 100 М3 В ДЕЛЕ 0.002 | 1541.53 3.08 | 432.30 0.86 | 114.09 0.23 | 204.43 0.41 | 15.00 0.03 | 2193.26 4.38
37. | 4/1-4-10-20-20/100 | БЕТОНЫ ТЯЖЕЛЫЕ С КРУПНОСТЬЮ ЗАПОЛНИТЕЛЯ БОЛЕЕ 5 ДО 20 ММ, КЛАССА С8/10 (В10) | М3 0.204 | - - | - - | - - | 109.08 22.25 | 8.49 1.73 | 117.57 23.98
38. | Е6-1-16 (Н10) | УСТРОЙСТВО ФУНДАМЕНТНЫХ ПЛИТ ЖЕЛЕЗОБЕТОННЫХ ИЗ БЕТОНА КЛАССА С25/30, ПЛОСКИХ | 100 М3 В ДЕЛЕ 0.0105 | 2010.84 21.11 | 1739.92 18.27 | 339.87 3.57 | 2266.04 23.79 | 179.71 1.89 | 6196.51 65.06
39. | 4/1-4-10-20-20/90 | БЕТОН ТЯЖЕЛЫЙ С КРУПНОСТЬЮ ЗАПОЛНИТЕЛЯ БОЛЕЕ 5 ДО 20 ММ, КЛАССА С25/30 (В30) | М3 1.0658 | - - | - - | - - | 155.01 165.21 | 12.06 12.85 | 167.07 178.06
40. | 2/10-25/5 | ЗАГОТОВКИ ИЗ ГОРЯЧЕКАТАНОЙ АРМАТУРНОЙ СТАЛИ ПЕРИОДИЧЕСКОГО ПРОФИЛЯ КЛАССА S500(AТ500С) ДИАМЕТРОМ 10 ММ | Т 0.0749 | - - | - - | - - | 2491.50 186.61 | 142.51 10.67 | 2634.01 197.29
41. | 2/10-25/20 | ЗАГОТОВКИ ИЗ ГОРЯЧЕКАТАНОЙ АРМАТУРНОЙ СТАЛИ ПЕРИОДИЧЕСКОГО ПРОФИЛЯ КЛАССА S500(AТ500С) ДИАМЕТРОМ 16-18 ММ | Т 0.0033 | - - | - - | - - | 2285.84 7.54 | 130.75 0.43 | 2416.59 7.97
42. | Е6-11-7 (Н10) | УСТАНОВКА ЗАКЛАДНЫХ ДЕТАЛЕЙ ВЕСОМ ДО 4 КГ | Т 0.2102 | 2115.00 444.57 | 17.31 3.64 | 6.98 1.47 | 6160.40 1294.92 | 352.86 74.17 | 8645.57 1817.30
43. | Е6-11-8 (Н10) | УСТАНОВКА ЗАКЛАДНЫХ ДЕТАЛЕЙ ВЕСОМ ДО 20 КГ | Т 0.0073 | 619.54 4.52 | 17.31 0.13 | 6.98 0.05 | 6157.34 44.95 | 352.62 2.57 | 7146.81 52.17
44. | ПРИМЕЧАНИЕ: | ЛФ3 Л.97, 99
45. | Е6-1-1 (Н10) | УСТРОЙСТВО БЕТОННОЙ ПОДГОТОВКИ ИЗ БЕТОНА КЛАССА С8/10 | 100 М3 В ДЕЛЕ 0.0071 | 1541.53 10.94 | 432.30 3.07 | 114.09 0.81 | 204.43 1.45 | 15.00 0.11 | 2193.26 15.57
46. | 4/1-4-10-20-20/100 | БЕТОНЫ ТЯЖЕЛЫЕ С КРУПНОСТЬЮ ЗАПОЛНИТЕЛЯ БОЛЕЕ 5 ДО 20 ММ, КЛАССА С8/10 (В10) | М3 0.7242 | - - | - - | - - | 109.08 79.00 | 8.49 6.15 | 117.57 85.14
47. | Е6-1-16 (Н10) | УСТРОЙСТВО ФУНДАМЕНТНЫХ ПЛИТ ЖЕЛЕЗОБЕТОННЫХ ИЗ БЕТОНА КЛАССА С25/30, ПЛОСКИХ | 100 М3 В ДЕЛЕ 0.0095 | 2010.84 19.10 | 1739.92 16.53 | 339.87 3.23 | 2266.04 21.53 | 179.71 1.71 | 6196.51 58.86
48. | 4/1-4-10-20-20/90 | БЕТОН ТЯЖЕЛЫЙ С КРУПНОСТЬЮ ЗАПОЛНИТЕЛЯ БОЛЕЕ 5 ДО 20 ММ, КЛАССА С25/30 (В30) | М3 0.9643 | - - | - - | - - | 155.01 149.48 | 12.06 11.63 | 167.07 161.11
49. | 2/10-25/5 | ЗАГОТОВКИ ИЗ ГОРЯЧЕКАТАНОЙ АРМАТУРНОЙ СТАЛИ ПЕРИОДИЧЕСКОГО ПРОФИЛЯ КЛАССА S500(AТ500С) ДИАМЕТРОМ 10 ММ | Т 0.0984 | - - | - - | - - | 2491.50 245.16 | 142.51 14.02 | 2634.01 259.19
50. | 2/10-25/20 | ЗАГОТОВКИ ИЗ ГОРЯЧЕКАТАНОЙ АРМАТУРНОЙ СТАЛИ ПЕРИОДИЧЕСКОГО ПРОФИЛЯ КЛАССА S500(AТ500С) ДИАМЕТРОМ 16-18 ММ | Т 0.0033 | - - | - - | - - | 2285.84 7.54 | 130.75 0.43 | 2416.59 7.97
51. | Е6-11-7 (Н10) | УСТАНОВКА ЗАКЛАДНЫХ ДЕТАЛЕЙ ВЕСОМ ДО 4 КГ | Т 0.1148 | 2115.00 242.80 | 17.31 1.99 | 6.98 0.80 | 6160.40 707.21 | 352.86 40.51 | 8645.57 992.51
52. | Е6-11-8 (Н10) | УСТАНОВКА ЗАКЛАДНЫХ ДЕТАЛЕЙ ВЕСОМ ДО 20 КГ | Т 0.0932 | 619.54 57.74 | 17.31 1.61 | 6.98 0.65 | 6157.34 573.86 | 352.62 32.86 | 7146.81 666.08
53. | ПРИМЕЧАНИЕ: | ЛФ4 Л.98, 99
54. | Е6-1-1 (Н10) | УСТРОЙСТВО БЕТОННОЙ ПОДГОТОВКИ ИЗ БЕТОНА КЛАССА С8/10 | 100 М3 В ДЕЛЕ 0.008 | 1541.53 12.33 | 432.30 3.46 | 114.09 0.91 | 204.43 1.64 | 15.00 0.12 | 2193.26 17.55
55. | 4/1-4-10-20-20/100 | БЕТОНЫ ТЯЖЕЛЫЕ С КРУПНОСТЬЮ ЗАПОЛНИТЕЛЯ БОЛЕЕ 5 ДО 20 ММ, КЛАССА С8/10 (В10) | М3 0.816 | - - | - - | - - | 109.08 89.01 | 8.49 6.93 | 117.57 95.94
56. | Е6-1-16 (Н10) | УСТРОЙСТВО ФУНДАМЕНТНЫХ ПЛИТ ЖЕЛЕЗОБЕТОННЫХ ИЗ БЕТОНА КЛАССА С25/30, ПЛОСКИХ | 100 М3 В ДЕЛЕ 0.0105 | 2010.84 21.11 | 1739.92 18.27 | 339.87 3.57 | 2266.04 23.79 | 179.71 1.89 | 6196.51 65.06
57. | 4/1-4-10-20-20/90 | БЕТОН ТЯЖЕЛЫЙ С КРУПНОСТЬЮ ЗАПОЛНИТЕЛЯ БОЛЕЕ 5 ДО 20 ММ, КЛАССА С25/30 (В30) | М3 1.0658 | - - | - - | - - | 155.01 165.21 | 12.06 12.85 | 167.07 178.06
58. | 2/10-25/5 | ЗАГОТОВКИ ИЗ ГОРЯЧЕКАТАНОЙ АРМАТУРНОЙ СТАЛИ ПЕРИОДИЧЕСКОГО ПРОФИЛЯ КЛАССА S500(AТ500С) ДИАМЕТРОМ 10 ММ | Т 0.1098 | - - | - - | - - | 2491.50 273.57 | 142.51 15.65 | 2634.01 289.21
59. | 2/10-25/20 | ЗАГОТОВКИ ИЗ ГОРЯЧЕКАТАНОЙ АРМАТУРНОЙ СТАЛИ ПЕРИОДИЧЕСКОГО ПРОФИЛЯ КЛАССА S500(AТ500С) ДИАМЕТРОМ 16-18 ММ | Т 0.0033 | - - | - - | - - | 2285.84 7.54 | 130.75 0.43 | 2416.59 7.97
60. | Е6-11-7 (Н10) | УСТАНОВКА ЗАКЛАДНЫХ ДЕТАЛЕЙ ВЕСОМ ДО 4 КГ | Т 0.1218 | 2115.00 257.61 | 17.31 2.11 | 6.98 0.85 | 6160.40 750.34 | 352.86 42.98 | 8645.57 1053.04
61. | Е6-11-8 (Н10) | УСТАНОВКА ЗАКЛАДНЫХ ДЕТАЛЕЙ ВЕСОМ ДО 20 КГ | Т 0.1969 | 619.54 121.99 | 17.31 3.41 | 6.98 1.37 | 6157.34 1212.38 | 352.62 69.43 | 7146.81 1407.21
62. | Е7-20-4 (Н10) | УСТАНОВКА МОНТАЖНЫХ ИЗДЕЛИЙ МАССОЙ СВЫШЕ 20 КГ | Т СТАЛЬНЫХ ЭЛЕМЕНТОВ 0.1565 | 341.20 53.40 | 86.99 13.61 | 13.40 2.10 | 389.70 60.99 | 30.94 4.84 | 848.83 132.84
63. | 2/10-35/30 | ДЕТАЛИ ЗАКЛАДНЫЕ, ИЗГОТОВЛЕННЫЕ С ПРИМЕНЕНИЕМ СВАРКИ, ГНУТЬЯ, СВЕРЛЕНИЯ (ПРОБИВКИ) ОТВЕРСТИЙ (ПРИ НАЛИЧИИ ОДНОЙ ИЗ ЭТИХ ОПЕРАЦИЙ ИЛИ ВСЕГО ПЕРЕЧНЯ В ЛЮБЫХ СОЧЕТАНИЯХ), ПОСТАВЛЯЕМЫЕ ОТДЕЛЬНО | Т 0.1565 | - - | - - | - - | 6138.36 960.65 | 351.11 54.95 | 6489.47 1015.60
|  | ИТОГО ПРЯМЫЕ ЗАТРАТЫ : |  | 1691 | 105 | 24 | 8642 | 515 | 10953
|  | ОХР и ОПР | [6 empty] | 1127
|  | ПЛАНОВАЯ ПРИБЫЛЬ | [6 empty] | 1198
|  | ИТОГО ПО ПТМ | [6 empty] | 13278
|  | ЗАТРАТЫ ТРУДА | [6 empty] | 173
|  | ЗАТРАТЫ ТРУДА МАШИНИСТОВ | [6 empty] | 2
| Ж2-90-70-10 | МЕТАЛЛОКОНСТРУКЦИИ
64. | ПРИМЕЧАНИЕ: | МОНОРЕЛЬСЫ Л.94
65. | Е9-21-1 (Н11) | МОНТАЖ ПОДВЕСНЫХ ПУТЕЙ И МОНОРЕЛЬСОВ ДЛЯ ТЕЛЬФЕРОВ НА ВЫСОТЕ ДО 25 М ПРЯМОЛИНЕЙНЫХ ПО МЕТАЛЛИЧЕСКИМ ОПОРАМ, НОМЕРА БАЛОК I 24 М | 100 М РЕЛЬСА В ОДНУ НИТКУ 0.085 | 1195.40 101.61 | 2138.75 181.79 | 1045.17 88.84 | 75.92 6.45 | 6.06 0.52 | 3416.13 290.37
66. | Е9-18-1 (Н11) | МОНТАЖ КРЕПЛЕНИЯ МОНОРЕЛЬСОВ (ДОПОЛНИТЕЛЬНО К Е9-21-1) | Т КОНСТРУКЦИЙ 0.0733 | 158.59 11.62 | 137.50 10.08 | 49.13 3.60 | 35.70 2.62 | 2.56 0.19 | 334.35 24.50
67. | 2/20-40-20/С201-63200-С | ПУТИ ПОДВЕСНЫХ КРАНОВ ИЗ ПРОКАТНЫХ ДВУТАВРОВ ТИПА "М" ЗВЕНЬЯ ПРЯМОЛИНЕЙНЫЕ | Т 0.1553 | - - | - - | - - | 3835.00 595.58 | - - | 3835.00 595.58
68. | 2/10-35/30 | ДЕТАЛИ ЗАКЛАДНЫЕ, ИЗГОТОВЛЕННЫЕ С ПРИМЕНЕНИЕМ СВАРКИ, ГНУТЬЯ, СВЕРЛЕНИЯ (ПРОБИВКИ) ОТВЕРСТИЙ (ПРИ НАЛИЧИИ ОДНОЙ ИЗ ЭТИХ ОПЕРАЦИЙ ИЛИ ВСЕГО ПЕРЕЧНЯ В ЛЮБЫХ СОЧЕТАНИЯХ), ПОСТАВЛЯЕМЫЕ ОТДЕЛЬНО | Т 0.0554 | - - | - - | - - | 6138.36 340.07 | 351.11 19.45 | 6489.47 359.52
69. | 2/10-25/5 | ЗАГОТОВКИ ИЗ ГОРЯЧЕКАТАНОЙ АРМАТУРНОЙ СТАЛИ ПЕРИОДИЧЕСКОГО ПРОФИЛЯ КЛАССА S500(AТ500С) ДИАМЕТРОМ 10 ММ | Т 0.0188 | - - | - - | - - | 2491.50 46.84 | 142.51 2.68 | 2634.01 49.52
70. | 1/10-240-10-10/С101-10110-Ж | БОЛТЫ СТРОИТЕЛЬНЫЕ С ГАЙКАМИ И ШАЙБАМИ | Т 0.0033 | - - | - - | - - | 4707.39 15.53 | 373.77 1.23 | 5081.16 16.77
71. | Е6-11-7 (Н10) | УСТАНОВКА ЗАКЛАДНЫХ ДЕТАЛЕЙ ВЕСОМ ДО 4 КГ | Т 0.045 | 2115.00 95.18 | 17.31 0.78 | 6.98 0.31 | 6160.40 277.22 | 352.86 15.88 | 8645.57 389.06
72. | Е46-33-5 (Н10) | ЗАДЕЛКА ОТВЕРСТИЙ, ГНЕЗД И БОРОЗД В СТЕНАХ И ПЕРЕГОРОДКАХ БЕТОННЫХ ПЛОЩАДЬЮ ДО 0,1 М2 | М3 ЗАДЕЛКИ 0.4 | 732.23 292.89 | 9.00 3.60 | 5.48 2.19 | 263.80 105.52 | 20.68 8.27 | 1025.71 410.28
|  | ИТОГО ПРЯМЫЕ ЗАТРАТЫ : |  | 501 | 196 | 95 | 1390 | 49 | 2136
|  | ОХР и ОПР | [6 empty] | 375
|  | ПЛАНОВАЯ ПРИБЫЛЬ | [6 empty] | 412
|  | ИТОГО ПО ПТМ | [6 empty] | 2923
|  | ЗАТРАТЫ ТРУДА | [6 empty] | 53
|  | ЗАТРАТЫ ТРУДА МАШИНИСТОВ | [6 empty] | 9
| Ж2-40-10-10 | ВНУТРЕННИЕ СТЕНЫ . МОНОЛИТНЫЕ
73. | ПРИМЕЧАНИЕ: | МОНОЛИТНАЯ СТЕНА СТ1 В ОСЯХ 4-5,И Л.100
74. | Е6-85-1 (Н10) | МОНТАЖ ОПАЛУБКИ ИМПОРТНОГО ПРОИЗВОДСТВА ТИПА "МОДОСТР" ДЛЯ УСТРОЙСТВА МОНОЛИТНЫХ ВНУТРЕННИХ СТЕН ПРЯМОЛИНЕЙНЫХ | 100 М2 КОНСТРУКЦИИ СТЕНЫ 0.6139 | 744.81 457.24 | 383.07 235.17 | 140.39 86.19 | 46.86 28.77 | 2.70 1.66 | 1177.44 722.83
75. | Е6-85-1 (Н10) Н6=1.04 | МОНТАЖ ОПАЛУБКИ ИМПОРТНОГО ПРОИЗВОДСТВА ТИПА "МОДОСТР" ДЛЯ УСТРОЙСТВА МОНОЛИТНЫХ ВНУТРЕННИХ СТЕН ПРЯМОЛИНЕЙНЫХ | 100 М2 КОНСТРУКЦИИ СТЕНЫ 0.7217 | 774.61 559.04 | 383.07 276.46 | 140.39 101.32 | 46.86 33.82 | 2.70 1.95 | 1207.24 871.27
76. | 1/10-130-30/103 | СМАЗКА СОЛИДОЛ ЖИРОВОЙ (СОЛИДОЛ-Ж) | Т 0.0085 | - - | - - | - - | 3970.59 33.75 | 315.26 2.68 | 4285.85 36.43
77. | Е6-86-1 (Н10) | ДЕМОНТАЖ ОПАЛУБКИ ИМПОРТНОГО ПРОИЗВОДСТВА ТИПА "МОДОСТР" ДЛЯ УСТРОЙСТВА МОНОЛИТНЫХ ВНУТРЕННИХ СТЕН ПРЯМОЛИНЕЙНЫХ | 100 М2 КОНСТРУКЦИИ СТЕНЫ 0.6139 | 484.71 297.56 | 314.28 192.94 | 115.47 70.89 | 1.64 1.01 | 0.13 0.08 | 800.76 491.59
78. | Е6-86-1 (Н10) Н6=1.04 | ДЕМОНТАЖ ОПАЛУБКИ ИМПОРТНОГО ПРОИЗВОДСТВА ТИПА "МОДОСТР" ДЛЯ УСТРОЙСТВА МОНОЛИТНЫХ ВНУТРЕННИХ СТЕН ПРЯМОЛИНЕЙНЫХ | 100 М2 КОНСТРУКЦИИ СТЕНЫ 0.7217 | 504.10 363.81 | 314.28 226.82 | 115.47 83.33 | 1.64 1.18 | 0.13 0.09 | 820.15 591.91
79. | Е6-101-1 (Н10) | УСТРОЙСТВО МОНОЛИТНЫХ ЖЕЛЕЗОБЕТОННЫХ ВНУТРЕННИХ СТЕН ВЫСОТОЙ ДО 3 М, ТОЛЩИНОЙ 200 ММ В ОПАЛУБКЕ ИМПОРТНОГО ПРОИЗВОДСТВА ТИПА "МОДОСТР" | 100 М3 0.1339 | 5833.47 781.10 | 3812.88 510.54 | 1448.04 193.89 | 342.76 45.90 | 19.95 2.67 | 10009.06 1340.21
80. | Е6-101-1 (Н10) Н6=1.04 | УСТРОЙСТВО МОНОЛИТНЫХ ЖЕЛЕЗОБЕТОННЫХ ВНУТРЕННИХ СТЕН ВЫСОТОЙ ДО 3 М, ТОЛЩИНОЙ 200 ММ В ОПАЛУБКЕ ИМПОРТНОГО ПРОИЗВОДСТВА ТИПА "МОДОСТР" | 100 М3 0.1541 | 6066.81 934.90 | 3812.88 587.56 | 1448.04 223.14 | 342.76 52.82 | 19.95 3.07 | 10242.40 1578.35
81. | 4/1-4-10-20-20/90 | БЕТОН ТЯЖЕЛЫЙ С КРУПНОСТЬЮ ЗАПОЛНИТЕЛЯ БОЛЕЕ 5 ДО 20 ММ, КЛАССА С25/30 (В30) | М3 29.232 | - - | - - | - - | 155.01 4531.25 | 12.06 352.54 | 167.07 4883.79
82. | 1/10-260-1-10/2 | СТАЛЬ АРМАТУРНАЯ ГОРЯЧЕКАТАНАЯ ПЕРИОДИЧЕСКОГО ПРОФИЛЯ ДЛЯ ЖЕЛЕЗОБЕТОННЫХ КОНСТРУКЦИЙ, КЛАССА А400, ДИАМЕТРОМ 8 ММ | Т 0.086 | - - | - - | - - | 1728.90 148.69 | 98.89 8.50 | 1827.79 157.19
83. | 1/10-260-1-15/6 | СТАЛЬ АРМАТУРНАЯ ГОРЯЧЕКАТАНАЯ ПЕРИОДИЧЕСКОГО ПРОФИЛЯ ДЛЯ ЖЕЛЕЗОБЕТОННЫХ КОНСТРУКЦИЙ, КЛАССА S500, ДИАМЕТРОМ 12 ММ | Т 2.368 | - - | - - | - - | 1810.05 4286.20 | 103.53 245.16 | 1913.58 4531.36
84. | 1/10-260-1-15/7 | СТАЛЬ АРМАТУРНАЯ ГОРЯЧЕКАТАНАЯ ПЕРИОДИЧЕСКОГО ПРОФИЛЯ ДЛЯ ЖЕЛЕЗОБЕТОННЫХ КОНСТРУКЦИЙ, КЛАССА S500, ДИАМЕТРОМ 14 ММ | Т 0.8924 | - - | - - | - - | 1721.03 1535.85 | 98.44 87.85 | 1819.47 1623.70
85. | 1/10-240-35/С110-17507-С | ФИКСАТОРЫ | ШТ 224.257 | - - | - - | - - | 0.04 8.97 | 0.01 2.24 | 0.05 11.21
86. | Е46-26-10 (Н10) | СВЕРЛЕНИЕ КОЛЬЦЕВЫМИ АЛМАЗНЫМИ СВЕРЛАМИ В ЖЕЛЕЗОБЕТОННЫХ КОНСТРУКЦИЯХ С АРМАТУРОЙ ДИАМЕТРОМ ДО 16 ММ С ПРИМЕНЕНИЕМ ОХЛАЖДАЮЩЕЙ ЖИДКОСТИ (ВОДЫ) ГОРИЗОНТАЛЬНЫХ ОТВЕРСТИЙ ГЛУБИНОЙ 200 ММ, ДИАМЕТРОМ 80 ММ | 100 ОТВЕРСТИЙ 0.01 | 800.69 8.01 | 137.09 1.37 | - - | 288.96 2.89 | 22.85 0.23 | 1249.59 12.50
87. | Е8-4-5 (Н10) | ГИДРОИЗОЛЯЦИЯ СТЕН, ФУНДАМЕНТОВ БОКОВАЯ ОКЛЕЕЧНАЯ ПО ВЫРАВНЕННОЙ ПОВЕРХНОСТИ БУТОВОЙ КЛАДКИ, КИРПИЧУ И БЕТОНУ В 2 СЛОЯ ИЗ РУБЕРОИДА | 100 М2 ИЗОЛИРУЕМОЙ ПОВЕРХНОСТИ 0.0336 | 520.28 17.48 | 28.60 0.96 | 10.11 0.34 | 2936.74 98.67 | 234.19 7.87 | 3719.81 124.98
88. | 1/10-100-40/САМ-СТ | АМОРТИЗАЦИЯ ОПАЛУБКИ СТЕН | М2 133.559 | - - | - - | - - | 6.70 894.85 | - - | 6.70 894.85
89. | ПРИМЕЧАНИЕ: | МОНОЛИТНАЯ СТЕНА СТ2 В ОСЯХ 5-6,Е-Ж Л.101
90. | Е6-85-1 (Н10) | МОНТАЖ ОПАЛУБКИ ИМПОРТНОГО ПРОИЗВОДСТВА ТИПА "МОДОСТР" ДЛЯ УСТРОЙСТВА МОНОЛИТНЫХ ВНУТРЕННИХ СТЕН ПРЯМОЛИНЕЙНЫХ | 100 М2 КОНСТРУКЦИИ СТЕНЫ 2.6934 | 744.81 2006.07 | 383.07 1031.76 | 140.39 378.13 | 46.86 126.21 | 2.70 7.27 | 1177.44 3171.31
91. | Е6-85-1 (Н10) Н6=1.04 | МОНТАЖ ОПАЛУБКИ ИМПОРТНОГО ПРОИЗВОДСТВА ТИПА "МОДОСТР" ДЛЯ УСТРОЙСТВА МОНОЛИТНЫХ ВНУТРЕННИХ СТЕН ПРЯМОЛИНЕЙНЫХ | 100 М2 КОНСТРУКЦИИ СТЕНЫ 3.3007 | 774.61 2556.76 | 383.07 1264.40 | 140.39 463.39 | 46.86 154.67 | 2.70 8.91 | 1207.24 3984.74
92. | 1/10-130-30/103 | СМАЗКА СОЛИДОЛ ЖИРОВОЙ (СОЛИДОЛ-Ж) | Т 0.0381 | - - | - - | - - | 3970.59 151.28 | 315.26 12.01 | 4285.85 163.29
93. | Е6-86-1 (Н10) | ДЕМОНТАЖ ОПАЛУБКИ ИМПОРТНОГО ПРОИЗВОДСТВА ТИПА "МОДОСТР" ДЛЯ УСТРОЙСТВА МОНОЛИТНЫХ ВНУТРЕННИХ СТЕН ПРЯМОЛИНЕЙНЫХ | 100 М2 КОНСТРУКЦИИ СТЕНЫ 2.6934 | 484.71 1305.52 | 314.28 846.48 | 115.47 311.01 | 1.64 4.42 | 0.13 0.35 | 800.76 2156.77
94. | Е6-86-1 (Н10) Н6=1.04 | ДЕМОНТАЖ ОПАЛУБКИ ИМПОРТНОГО ПРОИЗВОДСТВА ТИПА "МОДОСТР" ДЛЯ УСТРОЙСТВА МОНОЛИТНЫХ ВНУТРЕННИХ СТЕН ПРЯМОЛИНЕЙНЫХ | 100 М2 КОНСТРУКЦИИ СТЕНЫ 3.3007 | 504.10 1663.88 | 314.28 1037.34 | 115.47 381.13 | 1.64 5.41 | 0.13 0.43 | 820.15 2707.06
95. | Е6-101-1 (Н10) | УСТРОЙСТВО МОНОЛИТНЫХ ЖЕЛЕЗОБЕТОННЫХ ВНУТРЕННИХ СТЕН ВЫСОТОЙ ДО 3 М, ТОЛЩИНОЙ 200 ММ В ОПАЛУБКЕ ИМПОРТНОГО ПРОИЗВОДСТВА ТИПА "МОДОСТР" | 100 М3 0.5654 | 5833.47 3298.24 | 3812.88 2155.80 | 1448.04 818.72 | 342.76 193.80 | 19.95 11.28 | 10009.06 5659.12
96. | Е6-101-1 (Н10) Н6=1.04 | УСТРОЙСТВО МОНОЛИТНЫХ ЖЕЛЕЗОБЕТОННЫХ ВНУТРЕННИХ СТЕН ВЫСОТОЙ ДО 3 М, ТОЛЩИНОЙ 200 ММ В ОПАЛУБКЕ ИМПОРТНОГО ПРОИЗВОДСТВА ТИПА "МОДОСТР" | 100 М3 0.6846 | 6066.81 4153.34 | 3812.88 2610.30 | 1448.04 991.33 | 342.76 234.65 | 19.95 13.66 | 10242.40 7011.95
97. | 4/1-4-10-20-20/90 | БЕТОН ТЯЖЕЛЫЙ С КРУПНОСТЬЮ ЗАПОЛНИТЕЛЯ БОЛЕЕ 5 ДО 20 ММ, КЛАССА С25/30 (В30) | М3 126.875 | - - | - - | - - | 155.01 19666.89 | 12.06 1530.11 | 167.07 21197.01
98. | 1/10-260-1-10/2 | СТАЛЬ АРМАТУРНАЯ ГОРЯЧЕКАТАНАЯ ПЕРИОДИЧЕСКОГО ПРОФИЛЯ ДЛЯ ЖЕЛЕЗОБЕТОННЫХ КОНСТРУКЦИЙ, КЛАССА А400, ДИАМЕТРОМ 8 ММ | Т 0.3497 | - - | - - | - - | 1728.90 604.60 | 98.89 34.58 | 1827.79 639.18
99. | 1/10-260-1-15/6 | СТАЛЬ АРМАТУРНАЯ ГОРЯЧЕКАТАНАЯ ПЕРИОДИЧЕСКОГО ПРОФИЛЯ ДЛЯ ЖЕЛЕЗОБЕТОННЫХ КОНСТРУКЦИЙ, КЛАССА S500, ДИАМЕТРОМ 12 ММ | Т 14.1388 | - - | - - | - - | 1810.05 25591.93 | 103.53 1463.79 | 1913.58 27055.72
100. | 1/10-260-1-15/7 | СТАЛЬ АРМАТУРНАЯ ГОРЯЧЕКАТАНАЯ ПЕРИОДИЧЕСКОГО ПРОФИЛЯ ДЛЯ ЖЕЛЕЗОБЕТОННЫХ КОНСТРУКЦИЙ, КЛАССА S500, ДИАМЕТРОМ 14 ММ | Т 0.9362 | - - | - - | - - | 1721.03 1611.23 | 98.44 92.16 | 1819.47 1703.39
101. | 1/10-260-1-15/10 | СТАЛЬ АРМАТУРНАЯ ГОРЯЧЕКАТАНАЯ ПЕРИОДИЧЕСКОГО ПРОФИЛЯ ДЛЯ ЖЕЛЕЗОБЕТОННЫХ КОНСТРУКЦИЙ, КЛАССА S500, ДИАМЕТРОМ 20 ММ | Т 0.9494 | - - | - - | - - | 1700.40 1614.36 | 97.26 92.34 | 1797.66 1706.70
102. | 1/10-240-35/С110-17507-С | ФИКСАТОРЫ | ШТ 973.3375 | - - | - - | - - | 0.04 38.93 | 0.01 9.73 | 0.05 48.67
103. | 2/10-50/6 | СЕТКА АРМАТУРНАЯ СВАРНАЯ ДЛЯ ЖЕЛЕЗОБЕТОННЫХ КОНСТРУКЦИЙ ИЗ ПРОВОЛОКИ ВР I, ДИАМЕТРОМ 3-5 ММ | Т 0.0779 | - - | - - | - - | 4837.02 376.80 | 276.68 21.55 | 5113.70 398.36
104. | Е8-4-5 (Н10) | ГИДРОИЗОЛЯЦИЯ СТЕН, ФУНДАМЕНТОВ БОКОВАЯ ОКЛЕЕЧНАЯ ПО ВЫРАВНЕННОЙ ПОВЕРХНОСТИ БУТОВОЙ КЛАДКИ, КИРПИЧУ И БЕТОНУ В 2 СЛОЯ ИЗ РУБЕРОИДА | 100 М2 ИЗОЛИРУЕМОЙ ПОВЕРХНОСТИ 0.2523 | 520.28 131.27 | 28.60 7.22 | 10.11 2.55 | 2936.74 740.94 | 234.19 59.09 | 3719.81 938.52
105. | 1/10-100-40/САМ-СТ | АМОРТИЗАЦИЯ ОПАЛУБКИ СТЕН | М2 599.4153 | - - | - - | - - | 6.70 4016.08 | - - | 6.70 4016.08
106. | ПРИМЕЧАНИЕ: | МОНОЛИТНАЯ СТЕНА СТ3 В ОСЯХ 8-9,Ж Л.102
107. | Е6-85-1 (Н10) | МОНТАЖ ОПАЛУБКИ ИМПОРТНОГО ПРОИЗВОДСТВА ТИПА "МОДОСТР" ДЛЯ УСТРОЙСТВА МОНОЛИТНЫХ ВНУТРЕННИХ СТЕН ПРЯМОЛИНЕЙНЫХ | 100 М2 КОНСТРУКЦИИ СТЕНЫ 0.6097 | 744.81 454.11 | 383.07 233.56 | 140.39 85.60 | 46.86 28.57 | 2.70 1.65 | 1177.44 717.89
108. | Е6-85-1 (Н10) Н6=1.04 | МОНТАЖ ОПАЛУБКИ ИМПОРТНОГО ПРОИЗВОДСТВА ТИПА "МОДОСТР" ДЛЯ УСТРОЙСТВА МОНОЛИТНЫХ ВНУТРЕННИХ СТЕН ПРЯМОЛИНЕЙНЫХ | 100 М2 КОНСТРУКЦИИ СТЕНЫ 0.6783 | 774.61 525.42 | 383.07 259.84 | 140.39 95.23 | 46.86 31.79 | 2.70 1.83 | 1207.24 818.88
109. | 1/10-130-30/103 | СМАЗКА СОЛИДОЛ ЖИРОВОЙ (СОЛИДОЛ-Ж) | Т 0.0082 | - - | - - | - - | 3970.59 32.56 | 315.26 2.59 | 4285.85 35.14
110. | Е6-86-1 (Н10) | ДЕМОНТАЖ ОПАЛУБКИ ИМПОРТНОГО ПРОИЗВОДСТВА ТИПА "МОДОСТР" ДЛЯ УСТРОЙСТВА МОНОЛИТНЫХ ВНУТРЕННИХ СТЕН ПРЯМОЛИНЕЙНЫХ | 100 М2 КОНСТРУКЦИИ СТЕНЫ 0.6097 | 484.71 295.53 | 314.28 191.62 | 115.47 70.40 | 1.64 1.00 | 0.13 0.08 | 800.76 488.23
111. | Е6-86-1 (Н10) Н6=1.04 | ДЕМОНТАЖ ОПАЛУБКИ ИМПОРТНОГО ПРОИЗВОДСТВА ТИПА "МОДОСТР" ДЛЯ УСТРОЙСТВА МОНОЛИТНЫХ ВНУТРЕННИХ СТЕН ПРЯМОЛИНЕЙНЫХ | 100 М2 КОНСТРУКЦИИ СТЕНЫ 0.6783 | 504.10 341.93 | 314.28 213.18 | 115.47 78.32 | 1.64 1.11 | 0.13 0.09 | 820.15 556.31
112. | Е6-101-1 (Н10) | УСТРОЙСТВО МОНОЛИТНЫХ ЖЕЛЕЗОБЕТОННЫХ ВНУТРЕННИХ СТЕН ВЫСОТОЙ ДО 3 М, ТОЛЩИНОЙ 200 ММ В ОПАЛУБКЕ ИМПОРТНОГО ПРОИЗВОДСТВА ТИПА "МОДОСТР" | 100 М3 0.124 | 5833.47 723.35 | 3812.88 472.80 | 1448.04 179.56 | 342.76 42.50 | 19.95 2.47 | 10009.06 1241.13
113. | Е6-101-1 (Н10) Н6=1.04 | УСТРОЙСТВО МОНОЛИТНЫХ ЖЕЛЕЗОБЕТОННЫХ ВНУТРЕННИХ СТЕН ВЫСОТОЙ ДО 3 М, ТОЛЩИНОЙ 200 ММ В ОПАЛУБКЕ ИМПОРТНОГО ПРОИЗВОДСТВА ТИПА "МОДОСТР" | 100 М3 0.128 | 6066.81 776.55 | 3812.88 488.05 | 1448.04 185.35 | 342.76 43.87 | 19.95 2.55 | 10242.40 1311.03
114. | 4/1-4-10-20-20/90 | БЕТОН ТЯЖЕЛЫЙ С КРУПНОСТЬЮ ЗАПОЛНИТЕЛЯ БОЛЕЕ 5 ДО 20 ММ, КЛАССА С25/30 (В30) | М3 25.578 | - - | - - | - - | 155.01 3964.85 | 12.06 308.47 | 167.07 4273.32
115. | 1/10-260-1-10/2 | СТАЛЬ АРМАТУРНАЯ ГОРЯЧЕКАТАНАЯ ПЕРИОДИЧЕСКОГО ПРОФИЛЯ ДЛЯ ЖЕЛЕЗОБЕТОННЫХ КОНСТРУКЦИЙ, КЛАССА А400, ДИАМЕТРОМ 8 ММ | Т 0.0768 | - - | - - | - - | 1728.90 132.78 | 98.89 7.59 | 1827.79 140.37
116. | 1/10-260-1-15/6 | СТАЛЬ АРМАТУРНАЯ ГОРЯЧЕКАТАНАЯ ПЕРИОДИЧЕСКОГО ПРОФИЛЯ ДЛЯ ЖЕЛЕЗОБЕТОННЫХ КОНСТРУКЦИЙ, КЛАССА S500, ДИАМЕТРОМ 12 ММ | Т 2.1989 | - - | - - | - - | 1810.05 3980.12 | 103.53 227.65 | 1913.58 4207.77
117. | 1/10-260-1-15/7 | СТАЛЬ АРМАТУРНАЯ ГОРЯЧЕКАТАНАЯ ПЕРИОДИЧЕСКОГО ПРОФИЛЯ ДЛЯ ЖЕЛЕЗОБЕТОННЫХ КОНСТРУКЦИЙ, КЛАССА S500, ДИАМЕТРОМ 14 ММ | Т 0.7459 | - - | - - | - - | 1721.03 1283.72 | 98.44 73.43 | 1819.47 1357.14
118. | 1/10-240-35/С110-17507-С | ФИКСАТОРЫ | ШТ 196.2248 | - - | - - | - - | 0.04 7.85 | 0.01 1.96 | 0.05 9.81
119. | Е8-4-5 (Н10) | ГИДРОИЗОЛЯЦИЯ СТЕН, ФУНДАМЕНТОВ БОКОВАЯ ОКЛЕЕЧНАЯ ПО ВЫРАВНЕННОЙ ПОВЕРХНОСТИ БУТОВОЙ КЛАДКИ, КИРПИЧУ И БЕТОНУ В 2 СЛОЯ ИЗ РУБЕРОИДА | 100 М2 ИЗОЛИРУЕМОЙ ПОВЕРХНОСТИ 0.0336 | 520.28 17.48 | 28.60 0.96 | 10.11 0.34 | 2936.74 98.67 | 234.19 7.87 | 3719.81 124.98
120. | Е46-26-10 (Н10) | СВЕРЛЕНИЕ КОЛЬЦЕВЫМИ АЛМАЗНЫМИ СВЕРЛАМИ В ЖЕЛЕЗОБЕТОННЫХ КОНСТРУКЦИЯХ С АРМАТУРОЙ ДИАМЕТРОМ ДО 16 ММ С ПРИМЕНЕНИЕМ ОХЛАЖДАЮЩЕЙ ЖИДКОСТИ (ВОДЫ) ГОРИЗОНТАЛЬНЫХ ОТВЕРСТИЙ ГЛУБИНОЙ 200 ММ, ДИАМЕТРОМ 80 ММ | 100 ОТВЕРСТИЙ 0.01 | 800.69 8.01 | 137.09 1.37 | - - | 288.96 2.89 | 22.85 0.23 | 1249.59 12.50
121. | 1/10-100-40/САМ-СТ | АМОРТИЗАЦИЯ ОПАЛУБКИ СТЕН | М2 128.793 | - - | - - | - - | 6.70 862.91 | - - | 6.70 862.91
122. | ПРИМЕЧАНИЕ: | МОНОЛИТНАЯ СТЕНА СТ4 В ОСЯХ И-К, 9 Л.103
123. | Е6-85-1 (Н10) | МОНТАЖ ОПАЛУБКИ ИМПОРТНОГО ПРОИЗВОДСТВА ТИПА "МОДОСТР" ДЛЯ УСТРОЙСТВА МОНОЛИТНЫХ ВНУТРЕННИХ СТЕН ПРЯМОЛИНЕЙНЫХ | 100 М2 КОНСТРУКЦИИ СТЕНЫ 0.686 | 744.81 510.94 | 383.07 262.79 | 140.39 96.31 | 46.86 32.15 | 2.70 1.85 | 1177.44 807.73
124. | Е6-85-1 (Н10) Н6=1.04 | МОНТАЖ ОПАЛУБКИ ИМПОРТНОГО ПРОИЗВОДСТВА ТИПА "МОДОСТР" ДЛЯ УСТРОЙСТВА МОНОЛИТНЫХ ВНУТРЕННИХ СТЕН ПРЯМОЛИНЕЙНЫХ | 100 М2 КОНСТРУКЦИИ СТЕНЫ 0.6868 | 774.61 532.00 | 383.07 263.09 | 140.39 96.42 | 46.86 32.18 | 2.70 1.85 | 1207.24 829.13
125. | 1/10-130-30/103 | СМАЗКА СОЛИДОЛ ЖИРОВОЙ (СОЛИДОЛ-Ж) | Т 0.0087 | - - | - - | - - | 3970.59 34.54 | 315.26 2.74 | 4285.85 37.29
126. | Е6-86-1 (Н10) | ДЕМОНТАЖ ОПАЛУБКИ ИМПОРТНОГО ПРОИЗВОДСТВА ТИПА "МОДОСТР" ДЛЯ УСТРОЙСТВА МОНОЛИТНЫХ ВНУТРЕННИХ СТЕН ПРЯМОЛИНЕЙНЫХ | 100 М2 КОНСТРУКЦИИ СТЕНЫ 0.686 | 484.71 332.51 | 314.28 215.60 | 115.47 79.21 | 1.64 1.13 | 0.13 0.09 | 800.76 549.32
127. | Е6-86-1 (Н10) Н6=1.04 | ДЕМОНТАЖ ОПАЛУБКИ ИМПОРТНОГО ПРОИЗВОДСТВА ТИПА "МОДОСТР" ДЛЯ УСТРОЙСТВА МОНОЛИТНЫХ ВНУТРЕННИХ СТЕН ПРЯМОЛИНЕЙНЫХ | 100 М2 КОНСТРУКЦИИ СТЕНЫ 0.6868 | 504.10 346.22 | 314.28 215.85 | 115.47 79.30 | 1.64 1.13 | 0.13 0.09 | 820.15 563.29
128. | Е6-101-1 (Н10) | УСТРОЙСТВО МОНОЛИТНЫХ ЖЕЛЕЗОБЕТОННЫХ ВНУТРЕННИХ СТЕН ВЫСОТОЙ ДО 3 М, ТОЛЩИНОЙ 200 ММ В ОПАЛУБКЕ ИМПОРТНОГО ПРОИЗВОДСТВА ТИПА "МОДОСТР" | 100 М3 0.0822 | 5833.47 479.51 | 3812.88 313.42 | 1448.04 119.03 | 342.76 28.17 | 19.95 1.64 | 10009.06 822.74
129. | Е6-101-1 (Н10) Н6=1.04 | УСТРОЙСТВО МОНОЛИТНЫХ ЖЕЛЕЗОБЕТОННЫХ ВНУТРЕННИХ СТЕН ВЫСОТОЙ ДО 3 М, ТОЛЩИНОЙ 200 ММ В ОПАЛУБКЕ ИМПОРТНОГО ПРОИЗВОДСТВА ТИПА "МОДОСТР" | 100 М3 0.0848 | 6066.81 514.47 | 3812.88 323.33 | 1448.04 122.79 | 342.76 29.07 | 19.95 1.69 | 10242.40 868.56
130. | 4/1-4-10-20-20/90 | БЕТОН ТЯЖЕЛЫЙ С КРУПНОСТЬЮ ЗАПОЛНИТЕЛЯ БОЛЕЕ 5 ДО 20 ММ, КЛАССА С25/30 (В30) | М3 16.9505 | - - | - - | - - | 155.01 2627.50 | 12.06 204.42 | 167.07 2831.92
131. | 1/10-260-1-10/2 | СТАЛЬ АРМАТУРНАЯ ГОРЯЧЕКАТАНАЯ ПЕРИОДИЧЕСКОГО ПРОФИЛЯ ДЛЯ ЖЕЛЕЗОБЕТОННЫХ КОНСТРУКЦИЙ, КЛАССА А400, ДИАМЕТРОМ 8 ММ | Т 0.0722 | - - | - - | - - | 1728.90 124.83 | 98.89 7.14 | 1827.79 131.97
132. | 1/10-260-1-15/6 | СТАЛЬ АРМАТУРНАЯ ГОРЯЧЕКАТАНАЯ ПЕРИОДИЧЕСКОГО ПРОФИЛЯ ДЛЯ ЖЕЛЕЗОБЕТОННЫХ КОНСТРУКЦИЙ, КЛАССА S500, ДИАМЕТРОМ 12 ММ | Т 2.0743 | - - | - - | - - | 1810.05 3754.59 | 103.53 214.75 | 1913.58 3969.34
133. | 1/10-260-1-15/7 | СТАЛЬ АРМАТУРНАЯ ГОРЯЧЕКАТАНАЯ ПЕРИОДИЧЕСКОГО ПРОФИЛЯ ДЛЯ ЖЕЛЕЗОБЕТОННЫХ КОНСТРУКЦИЙ, КЛАССА S500, ДИАМЕТРОМ 14 ММ | Т 0.111 | - - | - - | - - | 1721.03 191.03 | 98.44 10.93 | 1819.47 201.96
134. | 1/10-240-35/С110-17507-С | ФИКСАТОРЫ | ШТ 130.0379 | - - | - - | - - | 0.04 5.20 | 0.01 1.30 | 0.05 6.50
135. | Е8-4-5 (Н10) | ГИДРОИЗОЛЯЦИЯ СТЕН, ФУНДАМЕНТОВ БОКОВАЯ ОКЛЕЕЧНАЯ ПО ВЫРАВНЕННОЙ ПОВЕРХНОСТИ БУТОВОЙ КЛАДКИ, КИРПИЧУ И БЕТОНУ В 2 СЛОЯ ИЗ РУБЕРОИДА | 100 М2 ИЗОЛИРУЕМОЙ ПОВЕРХНОСТИ 0.0925 | 520.28 48.13 | 28.60 2.65 | 10.11 0.94 | 2936.74 271.65 | 234.19 21.66 | 3719.81 344.09
136. | 1/10-100-40/САМ-СТ | АМОРТИЗАЦИЯ ОПАЛУБКИ СТЕН | М2 137.2785 | - - | - - | - - | 6.70 919.77 | - - | 6.70 919.77
137. | ПРИМЕЧАНИЕ: | МОНОЛИТНАЯ СТЕНА СТ5 В ОСЯХ 12-13, Л-Н Л.104
138. | Е6-85-1 (Н10) | МОНТАЖ ОПАЛУБКИ ИМПОРТНОГО ПРОИЗВОДСТВА ТИПА "МОДОСТР" ДЛЯ УСТРОЙСТВА МОНОЛИТНЫХ ВНУТРЕННИХ СТЕН ПРЯМОЛИНЕЙНЫХ | 100 М2 КОНСТРУКЦИИ СТЕНЫ 1.2296 | 744.81 915.82 | 383.07 471.02 | 140.39 172.62 | 46.86 57.62 | 2.70 3.32 | 1177.44 1447.78
139. | Е6-85-1 (Н10) Н6=1.04 | МОНТАЖ ОПАЛУБКИ ИМПОРТНОГО ПРОИЗВОДСТВА ТИПА "МОДОСТР" ДЛЯ УСТРОЙСТВА МОНОЛИТНЫХ ВНУТРЕННИХ СТЕН ПРЯМОЛИНЕЙНЫХ | 100 М2 КОНСТРУКЦИИ СТЕНЫ 1.2782 | 774.61 990.11 | 383.07 489.64 | 140.39 179.45 | 46.86 59.90 | 2.70 3.45 | 1207.24 1543.10
140. | 1/10-130-30/103 | СМАЗКА СОЛИДОЛ ЖИРОВОЙ (СОЛИДОЛ-Ж) | Т 0.0159 | - - | - - | - - | 3970.59 63.13 | 315.26 5.01 | 4285.85 68.15
141. | Е6-86-1 (Н10) | ДЕМОНТАЖ ОПАЛУБКИ ИМПОРТНОГО ПРОИЗВОДСТВА ТИПА "МОДОСТР" ДЛЯ УСТРОЙСТВА МОНОЛИТНЫХ ВНУТРЕННИХ СТЕН ПРЯМОЛИНЕЙНЫХ | 100 М2 КОНСТРУКЦИИ СТЕНЫ 1.2296 | 484.71 596.00 | 314.28 386.44 | 115.47 141.98 | 1.64 2.02 | 0.13 0.16 | 800.76 984.62
142. | Е6-86-1 (Н10) Н6=1.04 | ДЕМОНТАЖ ОПАЛУБКИ ИМПОРТНОГО ПРОИЗВОДСТВА ТИПА "МОДОСТР" ДЛЯ УСТРОЙСТВА МОНОЛИТНЫХ ВНУТРЕННИХ СТЕН ПРЯМОЛИНЕЙНЫХ | 100 М2 КОНСТРУКЦИИ СТЕНЫ 1.2782 | 504.10 644.34 | 314.28 401.71 | 115.47 147.59 | 1.64 2.10 | 0.13 0.17 | 820.15 1048.31
143. | Е6-101-1 (Н10) | УСТРОЙСТВО МОНОЛИТНЫХ ЖЕЛЕЗОБЕТОННЫХ ВНУТРЕННИХ СТЕН ВЫСОТОЙ ДО 3 М, ТОЛЩИНОЙ 200 ММ В ОПАЛУБКЕ ИМПОРТНОГО ПРОИЗВОДСТВА ТИПА "МОДОСТР" | 100 М3 0.3 | 5833.47 1750.04 | 3812.88 1143.86 | 1448.04 434.41 | 342.76 102.83 | 19.95 5.99 | 10009.06 3002.71
144. | Е6-101-1 (Н10) Н6=1.04 | УСТРОЙСТВО МОНОЛИТНЫХ ЖЕЛЕЗОБЕТОННЫХ ВНУТРЕННИХ СТЕН ВЫСОТОЙ ДО 3 М, ТОЛЩИНОЙ 200 ММ В ОПАЛУБКЕ ИМПОРТНОГО ПРОИЗВОДСТВА ТИПА "МОДОСТР" | 100 М3 0.27 | 6066.81 1638.04 | 3812.88 1029.48 | 1448.04 390.97 | 342.76 92.55 | 19.95 5.39 | 10242.40 2765.45
145. | 4/1-4-10-20-20/90 | БЕТОН ТЯЖЕЛЫЙ С КРУПНОСТЬЮ ЗАПОЛНИТЕЛЯ БОЛЕЕ 5 ДО 20 ММ, КЛАССА С25/30 (В30) | М3 57.855 | - - | - - | - - | 155.01 8968.10 | 12.06 697.73 | 167.07 9665.83
146. | 1/10-260-1-10/2 | СТАЛЬ АРМАТУРНАЯ ГОРЯЧЕКАТАНАЯ ПЕРИОДИЧЕСКОГО ПРОФИЛЯ ДЛЯ ЖЕЛЕЗОБЕТОННЫХ КОНСТРУКЦИЙ, КЛАССА А400, ДИАМЕТРОМ 8 ММ | Т 0.16 | - - | - - | - - | 1728.90 276.62 | 98.89 15.82 | 1827.79 292.45
147. | 1/10-260-1-15/6 | СТАЛЬ АРМАТУРНАЯ ГОРЯЧЕКАТАНАЯ ПЕРИОДИЧЕСКОГО ПРОФИЛЯ ДЛЯ ЖЕЛЕЗОБЕТОННЫХ КОНСТРУКЦИЙ, КЛАССА S500, ДИАМЕТРОМ 12 ММ | Т 6.6459 | - - | - - | - - | 1810.05 12029.41 | 103.53 688.05 | 1913.58 12717.46
148. | 1/10-260-1-15/7 | СТАЛЬ АРМАТУРНАЯ ГОРЯЧЕКАТАНАЯ ПЕРИОДИЧЕСКОГО ПРОФИЛЯ ДЛЯ ЖЕЛЕЗОБЕТОННЫХ КОНСТРУКЦИЙ, КЛАССА S500, ДИАМЕТРОМ 14 ММ | Т 0.7973 | - - | - - | - - | 1721.03 1372.18 | 98.44 78.49 | 1819.47 1450.66
149. | 1/10-240-35/С110-17507-С | ФИКСАТОРЫ | ШТ 443.8419 | - - | - - | - - | 0.04 17.75 | 0.01 4.44 | 0.05 22.19
150. | Е8-4-5 (Н10) | ГИДРОИЗОЛЯЦИЯ СТЕН, ФУНДАМЕНТОВ БОКОВАЯ ОКЛЕЕЧНАЯ ПО ВЫРАВНЕННОЙ ПОВЕРХНОСТИ БУТОВОЙ КЛАДКИ, КИРПИЧУ И БЕТОНУ В 2 СЛОЯ ИЗ РУБЕРОИДА | 100 М2 ИЗОЛИРУЕМОЙ ПОВЕРХНОСТИ 0.066 | 520.28 34.34 | 28.60 1.89 | 10.11 0.67 | 2936.74 193.82 | 234.19 15.46 | 3719.81 245.51
151. | 1/10-100-40/САМ-СТ | АМОРТИЗАЦИЯ ОПАЛУБКИ СТЕН | М2 250.7765 | - - | - - | - - | 6.70 1680.20 | - - | 6.70 1680.20
152. | ПРИМЕЧАНИЕ: | МОНОЛИТНАЯ СТЕНА СТ6 В ОСЯХ 14-15, М-Н Л.105
153. | Е6-85-1 (Н10) | МОНТАЖ ОПАЛУБКИ ИМПОРТНОГО ПРОИЗВОДСТВА ТИПА "МОДОСТР" ДЛЯ УСТРОЙСТВА МОНОЛИТНЫХ ВНУТРЕННИХ СТЕН ПРЯМОЛИНЕЙНЫХ | 100 М2 КОНСТРУКЦИИ СТЕНЫ 2.7234 | 744.81 2028.42 | 383.07 1043.25 | 140.39 382.34 | 46.86 127.62 | 2.70 7.35 | 1177.44 3206.64
154. | Е6-85-1 (Н10) Н6=1.04 | МОНТАЖ ОПАЛУБКИ ИМПОРТНОГО ПРОИЗВОДСТВА ТИПА "МОДОСТР" ДЛЯ УСТРОЙСТВА МОНОЛИТНЫХ ВНУТРЕННИХ СТЕН ПРЯМОЛИНЕЙНЫХ | 100 М2 КОНСТРУКЦИИ СТЕНЫ 2.8619 | 774.61 2216.86 | 383.07 1096.31 | 140.39 401.78 | 46.86 134.11 | 2.70 7.73 | 1207.24 3455.01
155. | 1/10-130-30/103 | СМАЗКА СОЛИДОЛ ЖИРОВОЙ (СОЛИДОЛ-Ж) | Т 0.0355 | - - | - - | - - | 3970.59 140.96 | 315.26 11.19 | 4285.85 152.15
156. | Е6-86-1 (Н10) | ДЕМОНТАЖ ОПАЛУБКИ ИМПОРТНОГО ПРОИЗВОДСТВА ТИПА "МОДОСТР" ДЛЯ УСТРОЙСТВА МОНОЛИТНЫХ ВНУТРЕННИХ СТЕН ПРЯМОЛИНЕЙНЫХ | 100 М2 КОНСТРУКЦИИ СТЕНЫ 2.7234 | 484.71 1320.06 | 314.28 855.91 | 115.47 314.47 | 1.64 4.47 | 0.13 0.35 | 800.76 2180.79
157. | Е6-86-1 (Н10) Н6=1.04 | ДЕМОНТАЖ ОПАЛУБКИ ИМПОРТНОГО ПРОИЗВОДСТВА ТИПА "МОДОСТР" ДЛЯ УСТРОЙСТВА МОНОЛИТНЫХ ВНУТРЕННИХ СТЕН ПРЯМОЛИНЕЙНЫХ | 100 М2 КОНСТРУКЦИИ СТЕНЫ 2.8619 | 504.10 1442.68 | 314.28 899.44 | 115.47 330.46 | 1.64 4.69 | 0.13 0.37 | 820.15 2347.19
158. | Е6-101-1 (Н10) | УСТРОЙСТВО МОНОЛИТНЫХ ЖЕЛЕЗОБЕТОННЫХ ВНУТРЕННИХ СТЕН ВЫСОТОЙ ДО 3 М, ТОЛЩИНОЙ 200 ММ В ОПАЛУБКЕ ИМПОРТНОГО ПРОИЗВОДСТВА ТИПА "МОДОСТР" | 100 М3 0.545 | 5833.47 3179.24 | 3812.88 2078.02 | 1448.04 789.18 | 342.76 186.80 | 19.95 10.87 | 10009.06 5454.94
159. | Е6-101-1 (Н10) Н6=1.04 | УСТРОЙСТВО МОНОЛИТНЫХ ЖЕЛЕЗОБЕТОННЫХ ВНУТРЕННИХ СТЕН ВЫСОТОЙ ДО 3 М, ТОЛЩИНОЙ 200 ММ В ОПАЛУБКЕ ИМПОРТНОГО ПРОИЗВОДСТВА ТИПА "МОДОСТР" | 100 М3 0.585 | 6066.81 3549.08 | 3812.88 2230.53 | 1448.04 847.10 | 342.76 200.51 | 19.95 11.67 | 10242.40 5991.80
160. | 4/1-4-10-20-20/90 | БЕТОН ТЯЖЕЛЫЙ С КРУПНОСТЬЮ ЗАПОЛНИТЕЛЯ БОЛЕЕ 5 ДО 20 ММ, КЛАССА С25/30 (В30) | М3 114.695 | - - | - - | - - | 155.01 17778.87 | 12.06 1383.22 | 167.07 19162.09
161. | 1/10-260-1-10/2 | СТАЛЬ АРМАТУРНАЯ ГОРЯЧЕКАТАНАЯ ПЕРИОДИЧЕСКОГО ПРОФИЛЯ ДЛЯ ЖЕЛЕЗОБЕТОННЫХ КОНСТРУКЦИЙ, КЛАССА А400, ДИАМЕТРОМ 8 ММ | Т 0.315 | - - | - - | - - | 1728.90 544.60 | 98.89 31.15 | 1827.79 575.75
162. | 1/10-260-1-15/6 | СТАЛЬ АРМАТУРНАЯ ГОРЯЧЕКАТАНАЯ ПЕРИОДИЧЕСКОГО ПРОФИЛЯ ДЛЯ ЖЕЛЕЗОБЕТОННЫХ КОНСТРУКЦИЙ, КЛАССА S500, ДИАМЕТРОМ 12 ММ | Т 12.9161 | - - | - - | - - | 1810.05 23378.79 | 103.53 1337.20 | 1913.58 24715.99
163. | 1/10-260-1-15/7 | СТАЛЬ АРМАТУРНАЯ ГОРЯЧЕКАТАНАЯ ПЕРИОДИЧЕСКОГО ПРОФИЛЯ ДЛЯ ЖЕЛЕЗОБЕТОННЫХ КОНСТРУКЦИЙ, КЛАССА S500, ДИАМЕТРОМ 14 ММ | Т 0.7429 | - - | - - | - - | 1721.03 1278.55 | 98.44 73.13 | 1819.47 1351.68
164. | 1/10-240-35/С110-17507-С | ФИКСАТОРЫ | ШТ 879.8971 | - - | - - | - - | 0.04 35.20 | 0.01 8.80 | 0.05 43.99
165. | 2/10-50/6 | СЕТКА АРМАТУРНАЯ СВАРНАЯ ДЛЯ ЖЕЛЕЗОБЕТОННЫХ КОНСТРУКЦИЙ ИЗ ПРОВОЛОКИ ВР I, ДИАМЕТРОМ 3-5 ММ | Т 0.0633 | - - | - - | - - | 4837.02 306.18 | 276.68 17.51 | 5113.70 323.70
166. | Е8-4-5 (Н10) | ГИДРОИЗОЛЯЦИЯ СТЕН, ФУНДАМЕНТОВ БОКОВАЯ ОКЛЕЕЧНАЯ ПО ВЫРАВНЕННОЙ ПОВЕРХНОСТИ БУТОВОЙ КЛАДКИ, КИРПИЧУ И БЕТОНУ В 2 СЛОЯ ИЗ РУБЕРОИДА | 100 М2 ИЗОЛИРУЕМОЙ ПОВЕРХНОСТИ 0.5249 | 520.28 273.09 | 28.60 15.01 | 10.11 5.31 | 2936.74 1541.49 | 234.19 122.93 | 3719.81 1952.52
167. | 1/10-100-40/САМ-СТ | АМОРТИЗАЦИЯ ОПАЛУБКИ СТЕН | М2 558.5211 | - - | - - | - - | 6.70 3742.09 | - - | 6.70 3742.09
168. | ПРИМЕЧАНИЕ: | МОНОЛИТНАЯ СТЕНА СТ7 В ОСЯХ 18, И-К Л.106
169. | Е6-85-1 (Н10) | МОНТАЖ ОПАЛУБКИ ИМПОРТНОГО ПРОИЗВОДСТВА ТИПА "МОДОСТР" ДЛЯ УСТРОЙСТВА МОНОЛИТНЫХ ВНУТРЕННИХ СТЕН ПРЯМОЛИНЕЙНЫХ | 100 М2 КОНСТРУКЦИИ СТЕНЫ 0.6643 | 744.81 494.78 | 383.07 254.47 | 140.39 93.26 | 46.86 31.13 | 2.70 1.79 | 1177.44 782.17
170. | Е6-85-1 (Н10) Н6=1.04 | МОНТАЖ ОПАЛУБКИ ИМПОРТНОГО ПРОИЗВОДСТВА ТИПА "МОДОСТР" ДЛЯ УСТРОЙСТВА МОНОЛИТНЫХ ВНУТРЕННИХ СТЕН ПРЯМОЛИНЕЙНЫХ | 100 М2 КОНСТРУКЦИИ СТЕНЫ 0.5147 | 774.61 398.69 | 383.07 197.17 | 140.39 72.26 | 46.86 24.12 | 2.70 1.39 | 1207.24 621.37
171. | 1/10-130-30/103 | СМАЗКА СОЛИДОЛ ЖИРОВОЙ (СОЛИДОЛ-Ж) | Т 0.0075 | - - | - - | - - | 3970.59 29.78 | 315.26 2.36 | 4285.85 32.14
172. | Е6-86-1 (Н10) | ДЕМОНТАЖ ОПАЛУБКИ ИМПОРТНОГО ПРОИЗВОДСТВА ТИПА "МОДОСТР" ДЛЯ УСТРОЙСТВА МОНОЛИТНЫХ ВНУТРЕННИХ СТЕН ПРЯМОЛИНЕЙНЫХ | 100 М2 КОНСТРУКЦИИ СТЕНЫ 0.6643 | 484.71 321.99 | 314.28 208.78 | 115.47 76.71 | 1.64 1.09 | 0.13 0.09 | 800.76 531.95
173. | Е6-86-1 (Н10) Н6=1.04 | ДЕМОНТАЖ ОПАЛУБКИ ИМПОРТНОГО ПРОИЗВОДСТВА ТИПА "МОДОСТР" ДЛЯ УСТРОЙСТВА МОНОЛИТНЫХ ВНУТРЕННИХ СТЕН ПРЯМОЛИНЕЙНЫХ | 100 М2 КОНСТРУКЦИИ СТЕНЫ 0.5147 | 504.10 259.46 | 314.28 161.76 | 115.47 59.43 | 1.64 0.84 | 0.13 0.07 | 820.15 422.13
174. | Е6-101-1 (Н10) | УСТРОЙСТВО МОНОЛИТНЫХ ЖЕЛЕЗОБЕТОННЫХ ВНУТРЕННИХ СТЕН ВЫСОТОЙ ДО 3 М, ТОЛЩИНОЙ 200 ММ В ОПАЛУБКЕ ИМПОРТНОГО ПРОИЗВОДСТВА ТИПА "МОДОСТР" | 100 М3 0.1373 | 5833.47 800.94 | 3812.88 523.51 | 1448.04 198.82 | 342.76 47.06 | 19.95 2.74 | 10009.06 1374.25
175. | Е6-101-1 (Н10) Н6=1.04 | УСТРОЙСТВО МОНОЛИТНЫХ ЖЕЛЕЗОБЕТОННЫХ ВНУТРЕННИХ СТЕН ВЫСОТОЙ ДО 3 М, ТОЛЩИНОЙ 200 ММ В ОПАЛУБКЕ ИМПОРТНОГО ПРОИЗВОДСТВА ТИПА "МОДОСТР" | 100 М3 0.1127 | 6066.81 683.73 | 3812.88 429.71 | 1448.04 163.19 | 342.76 38.63 | 19.95 2.25 | 10242.40 1154.32
176. | 4/1-4-10-20-20/90 | БЕТОН ТЯЖЕЛЫЙ С КРУПНОСТЬЮ ЗАПОЛНИТЕЛЯ БОЛЕЕ 5 ДО 20 ММ, КЛАССА С25/30 (В30) | М3 25.375 | - - | - - | - - | 155.01 3933.38 | 12.06 306.02 | 167.07 4239.40
177. | 1/10-260-1-10/2 | СТАЛЬ АРМАТУРНАЯ ГОРЯЧЕКАТАНАЯ ПЕРИОДИЧЕСКОГО ПРОФИЛЯ ДЛЯ ЖЕЛЕЗОБЕТОННЫХ КОНСТРУКЦИЙ, КЛАССА А400, ДИАМЕТРОМ 8 ММ | Т 0.0701 | - - | - - | - - | 1728.90 121.20 | 98.89 6.93 | 1827.79 128.13
178. | 1/10-260-1-15/6 | СТАЛЬ АРМАТУРНАЯ ГОРЯЧЕКАТАНАЯ ПЕРИОДИЧЕСКОГО ПРОФИЛЯ ДЛЯ ЖЕЛЕЗОБЕТОННЫХ КОНСТРУКЦИЙ, КЛАССА S500, ДИАМЕТРОМ 12 ММ | Т 2.7573 | - - | - - | - - | 1810.05 4990.85 | 103.53 285.46 | 1913.58 5276.31
179. | 1/10-260-1-15/7 | СТАЛЬ АРМАТУРНАЯ ГОРЯЧЕКАТАНАЯ ПЕРИОДИЧЕСКОГО ПРОФИЛЯ ДЛЯ ЖЕЛЕЗОБЕТОННЫХ КОНСТРУКЦИЙ, КЛАССА S500, ДИАМЕТРОМ 14 ММ | Т 0.1667 | - - | - - | - - | 1721.03 286.90 | 98.44 16.41 | 1819.47 303.31
180. | 1/10-240-35/С110-17507-С | ФИКСАТОРЫ | ШТ 194.6675 | - - | - - | - - | 0.04 7.79 | 0.01 1.95 | 0.05 9.73
181. | Е8-4-5 (Н10) | ГИДРОИЗОЛЯЦИЯ СТЕН, ФУНДАМЕНТОВ БОКОВАЯ ОКЛЕЕЧНАЯ ПО ВЫРАВНЕННОЙ ПОВЕРХНОСТИ БУТОВОЙ КЛАДКИ, КИРПИЧУ И БЕТОНУ В 2 СЛОЯ ИЗ РУБЕРОИДА | 100 М2 ИЗОЛИРУЕМОЙ ПОВЕРХНОСТИ 0.03 | 520.28 15.61 | 28.60 0.86 | 10.11 0.30 | 2936.74 88.10 | 234.19 7.03 | 3719.81 111.60
182. | 1/10-100-40/САМ-СТ | АМОРТИЗАЦИЯ ОПАЛУБКИ СТЕН | М2 117.8955 | - - | - - | - - | 6.70 789.90 | - - | 6.70 789.90
183. | ПРИМЕЧАНИЕ: | МОНОЛИТНАЯ СТЕНА СТ8 В ОСЯХ 14-16, Е-Ж Л.107-108
184. | Е6-85-1 (Н10) | МОНТАЖ ОПАЛУБКИ ИМПОРТНОГО ПРОИЗВОДСТВА ТИПА "МОДОСТР" ДЛЯ УСТРОЙСТВА МОНОЛИТНЫХ ВНУТРЕННИХ СТЕН ПРЯМОЛИНЕЙНЫХ | 100 М2 КОНСТРУКЦИИ СТЕНЫ 5.0396 | 744.81 3753.54 | 383.07 1930.52 | 140.39 707.51 | 46.86 236.16 | 2.70 13.61 | 1177.44 5933.82
185. | Е6-85-1 (Н10) Н6=1.04 | МОНТАЖ ОПАЛУБКИ ИМПОРТНОГО ПРОИЗВОДСТВА ТИПА "МОДОСТР" ДЛЯ УСТРОЙСТВА МОНОЛИТНЫХ ВНУТРЕННИХ СТЕН ПРЯМОЛИНЕЙНЫХ | 100 М2 КОНСТРУКЦИИ СТЕНЫ 5.3193 | 774.61 4120.38 | 383.07 2037.66 | 140.39 746.78 | 46.86 249.26 | 2.70 14.36 | 1207.24 6421.66
186. | 1/10-130-30/103 | СМАЗКА СОЛИДОЛ ЖИРОВОЙ (СОЛИДОЛ-Ж) | Т 0.0658 | - - | - - | - - | 3970.59 261.26 | 315.26 20.74 | 4285.85 282.01
187. | Е6-86-1 (Н10) | ДЕМОНТАЖ ОПАЛУБКИ ИМПОРТНОГО ПРОИЗВОДСТВА ТИПА "МОДОСТР" ДЛЯ УСТРОЙСТВА МОНОЛИТНЫХ ВНУТРЕННИХ СТЕН ПРЯМОЛИНЕЙНЫХ | 100 М2 КОНСТРУКЦИИ СТЕНЫ 5.0396 | 484.71 2442.74 | 314.28 1583.85 | 115.47 581.92 | 1.64 8.26 | 0.13 0.66 | 800.76 4035.51
188. | Е6-86-1 (Н10) Н6=1.04 | ДЕМОНТАЖ ОПАЛУБКИ ИМПОРТНОГО ПРОИЗВОДСТВА ТИПА "МОДОСТР" ДЛЯ УСТРОЙСТВА МОНОЛИТНЫХ ВНУТРЕННИХ СТЕН ПРЯМОЛИНЕЙНЫХ | 100 М2 КОНСТРУКЦИИ СТЕНЫ 5.3193 | 504.10 2681.46 | 314.28 1671.75 | 115.47 614.22 | 1.64 8.72 | 0.13 0.69 | 820.15 4362.63
189. | Е6-101-1 (Н10) | УСТРОЙСТВО МОНОЛИТНЫХ ЖЕЛЕЗОБЕТОННЫХ ВНУТРЕННИХ СТЕН ВЫСОТОЙ ДО 3 М, ТОЛЩИНОЙ 200 ММ В ОПАЛУБКЕ ИМПОРТНОГО ПРОИЗВОДСТВА ТИПА "МОДОСТР" | 100 М3 1.01 | 5833.47 5891.80 | 3812.88 3851.01 | 1448.04 1462.52 | 342.76 346.19 | 19.95 20.15 | 10009.06 10109.15
190. | Е6-101-1 (Н10) Н6=1.04 | УСТРОЙСТВО МОНОЛИТНЫХ ЖЕЛЕЗОБЕТОННЫХ ВНУТРЕННИХ СТЕН ВЫСОТОЙ ДО 3 М, ТОЛЩИНОЙ 200 ММ В ОПАЛУБКЕ ИМПОРТНОГО ПРОИЗВОДСТВА ТИПА "МОДОСТР" | 100 М3 1.07 | 6066.81 6491.49 | 3812.88 4079.78 | 1448.04 1549.40 | 342.76 366.75 | 19.95 21.35 | 10242.40 10959.37
191. | 4/1-4-10-20-20/90 | БЕТОН ТЯЖЕЛЫЙ С КРУПНОСТЬЮ ЗАПОЛНИТЕЛЯ БОЛЕЕ 5 ДО 20 ММ, КЛАССА С25/30 (В30) | М3 211.12 | - - | - - | - - | 155.01 32725.71 | 12.06 2546.11 | 167.07 35271.82
192. | 1/10-260-1-10/2 | СТАЛЬ АРМАТУРНАЯ ГОРЯЧЕКАТАНАЯ ПЕРИОДИЧЕСКОГО ПРОФИЛЯ ДЛЯ ЖЕЛЕЗОБЕТОННЫХ КОНСТРУКЦИЙ, КЛАССА А400, ДИАМЕТРОМ 8 ММ | Т 0.5617 | - - | - - | - - | 1728.90 971.12 | 98.89 55.55 | 1827.79 1026.67
193. | 1/10-260-1-15/6 | СТАЛЬ АРМАТУРНАЯ ГОРЯЧЕКАТАНАЯ ПЕРИОДИЧЕСКОГО ПРОФИЛЯ ДЛЯ ЖЕЛЕЗОБЕТОННЫХ КОНСТРУКЦИЙ, КЛАССА S500, ДИАМЕТРОМ 12 ММ | Т 25.7297 | - - | - - | - - | 1810.05 46572.04 | 103.53 2663.80 | 1913.58 49235.84
194. | 1/10-260-1-15/7 | СТАЛЬ АРМАТУРНАЯ ГОРЯЧЕКАТАНАЯ ПЕРИОДИЧЕСКОГО ПРОФИЛЯ ДЛЯ ЖЕЛЕЗОБЕТОННЫХ КОНСТРУКЦИЙ, КЛАССА S500, ДИАМЕТРОМ 14 ММ | Т 1.6066 | - - | - - | - - | 1721.03 2765.01 | 98.44 158.15 | 1819.47 2923.16
195. | 1/10-260-1-15/10 | СТАЛЬ АРМАТУРНАЯ ГОРЯЧЕКАТАНАЯ ПЕРИОДИЧЕСКОГО ПРОФИЛЯ ДЛЯ ЖЕЛЕЗОБЕТОННЫХ КОНСТРУКЦИЙ, КЛАССА S500, ДИАМЕТРОМ 20 ММ | Т 1.0037 | - - | - - | - - | 1700.40 1706.69 | 97.26 97.62 | 1797.66 1804.31
196. | 2/10-50/6 | СЕТКА АРМАТУРНАЯ СВАРНАЯ ДЛЯ ЖЕЛЕЗОБЕТОННЫХ КОНСТРУКЦИЙ ИЗ ПРОВОЛОКИ ВР I, ДИАМЕТРОМ 3-5 ММ | Т 0.0827 | - - | - - | - - | 4837.02 400.02 | 276.68 22.88 | 5113.70 422.90
197. | 1/10-240-35/С110-17507-С | ФИКСАТОРЫ | ШТ 1619.6336 | - - | - - | - - | 0.04 64.79 | 0.01 16.20 | 0.05 80.98
198. | Е8-4-5 (Н10) | ГИДРОИЗОЛЯЦИЯ СТЕН, ФУНДАМЕНТОВ БОКОВАЯ ОКЛЕЕЧНАЯ ПО ВЫРАВНЕННОЙ ПОВЕРХНОСТИ БУТОВОЙ КЛАДКИ, КИРПИЧУ И БЕТОНУ В 2 СЛОЯ ИЗ РУБЕРОИДА | 100 М2 ИЗОЛИРУЕМОЙ ПОВЕРХНОСТИ 0.3824 | 520.28 198.96 | 28.60 10.94 | 10.11 3.87 | 2936.74 1123.01 | 234.19 89.55 | 3719.81 1422.46
199. | 1/10-100-40/САМ-СТ | АМОРТИЗАЦИЯ ОПАЛУБКИ СТЕН | М2 1035.8946 | - - | - - | - - | 6.70 6940.49 | - - | 6.70 6940.49
200. | ПРИМЕЧАНИЕ: | МОНОЛИТНАЯ СТЕНА СТ9 В ОСЯХ 14-15, Г-Д Л.109-110
201. | Е6-85-1 (Н10) | МОНТАЖ ОПАЛУБКИ ИМПОРТНОГО ПРОИЗВОДСТВА ТИПА "МОДОСТР" ДЛЯ УСТРОЙСТВА МОНОЛИТНЫХ ВНУТРЕННИХ СТЕН ПРЯМОЛИНЕЙНЫХ | 100 М2 КОНСТРУКЦИИ СТЕНЫ 4.4804 | 744.81 3337.05 | 383.07 1716.31 | 140.39 629.00 | 46.86 209.95 | 2.70 12.10 | 1177.44 5275.41
202. | Е6-85-1 (Н10) Н6=1.04 | МОНТАЖ ОПАЛУБКИ ИМПОРТНОГО ПРОИЗВОДСТВА ТИПА "МОДОСТР" ДЛЯ УСТРОЙСТВА МОНОЛИТНЫХ ВНУТРЕННИХ СТЕН ПРЯМОЛИНЕЙНЫХ | 100 М2 КОНСТРУКЦИИ СТЕНЫ 4.1946 | 774.61 3249.18 | 383.07 1606.83 | 140.39 588.88 | 46.86 196.56 | 2.70 11.33 | 1207.24 5063.89
203. | 1/10-130-30/103 | СМАЗКА СОЛИДОЛ ЖИРОВОЙ (СОЛИДОЛ-Ж) | Т 0.0551 | - - | - - | - - | 3970.59 218.78 | 315.26 17.37 | 4285.85 236.15
204. | Е6-86-1 (Н10) | ДЕМОНТАЖ ОПАЛУБКИ ИМПОРТНОГО ПРОИЗВОДСТВА ТИПА "МОДОСТР" ДЛЯ УСТРОЙСТВА МОНОЛИТНЫХ ВНУТРЕННИХ СТЕН ПРЯМОЛИНЕЙНЫХ | 100 М2 КОНСТРУКЦИИ СТЕНЫ 4.4804 | 484.71 2171.69 | 314.28 1408.10 | 115.47 517.35 | 1.64 7.35 | 0.13 0.58 | 800.76 3587.72
205. | Е6-86-1 (Н10) Н6=1.04 | ДЕМОНТАЖ ОПАЛУБКИ ИМПОРТНОГО ПРОИЗВОДСТВА ТИПА "МОДОСТР" ДЛЯ УСТРОЙСТВА МОНОЛИТНЫХ ВНУТРЕННИХ СТЕН ПРЯМОЛИНЕЙНЫХ | 100 М2 КОНСТРУКЦИИ СТЕНЫ 4.1946 | 504.10 2114.50 | 314.28 1318.28 | 115.47 484.35 | 1.64 6.88 | 0.13 0.55 | 820.15 3440.20
206. | Е6-101-1 (Н10) | УСТРОЙСТВО МОНОЛИТНЫХ ЖЕЛЕЗОБЕТОННЫХ ВНУТРЕННИХ СТЕН ВЫСОТОЙ ДО 3 М, ТОЛЩИНОЙ 200 ММ В ОПАЛУБКЕ ИМПОРТНОГО ПРОИЗВОДСТВА ТИПА "МОДОСТР" | 100 М3 0.9061 | 5833.47 5285.71 | 3812.88 3454.85 | 1448.04 1312.07 | 342.76 310.57 | 19.95 18.08 | 10009.06 9069.21
207. | Е6-101-1 (Н10) Н6=1.04 | УСТРОЙСТВО МОНОЛИТНЫХ ЖЕЛЕЗОБЕТОННЫХ ВНУТРЕННИХ СТЕН ВЫСОТОЙ ДО 3 М, ТОЛЩИНОЙ 200 ММ В ОПАЛУБКЕ ИМПОРТНОГО ПРОИЗВОДСТВА ТИПА "МОДОСТР" | 100 М3 0.8439 | 6066.81 5119.78 | 3812.88 3217.69 | 1448.04 1222.00 | 342.76 289.26 | 19.95 16.84 | 10242.40 8643.56
208. | 4/1-4-10-20-20/90 | БЕТОН ТЯЖЕЛЫЙ С КРУПНОСТЬЮ ЗАПОЛНИТЕЛЯ БОЛЕЕ 5 ДО 20 ММ, КЛАССА С25/30 (В30) | М3 177.625 | - - | - - | - - | 155.01 27533.65 | 12.06 2142.16 | 167.07 29675.81
209. | 1/10-260-1-10/2 | СТАЛЬ АРМАТУРНАЯ ГОРЯЧЕКАТАНАЯ ПЕРИОДИЧЕСКОГО ПРОФИЛЯ ДЛЯ ЖЕЛЕЗОБЕТОННЫХ КОНСТРУКЦИЙ, КЛАССА А400, ДИАМЕТРОМ 8 ММ | Т 0.4836 | - - | - - | - - | 1728.90 836.10 | 98.89 47.82 | 1827.79 883.92
210. | 1/10-260-1-15/6 | СТАЛЬ АРМАТУРНАЯ ГОРЯЧЕКАТАНАЯ ПЕРИОДИЧЕСКОГО ПРОФИЛЯ ДЛЯ ЖЕЛЕЗОБЕТОННЫХ КОНСТРУКЦИЙ, КЛАССА S500, ДИАМЕТРОМ 12 ММ | Т 21.9525 | - - | - - | - - | 1810.05 39735.12 | 103.53 2272.74 | 1913.58 42007.86
211. | 1/10-260-1-15/7 | СТАЛЬ АРМАТУРНАЯ ГОРЯЧЕКАТАНАЯ ПЕРИОДИЧЕСКОГО ПРОФИЛЯ ДЛЯ ЖЕЛЕЗОБЕТОННЫХ КОНСТРУКЦИЙ, КЛАССА S500, ДИАМЕТРОМ 14 ММ | Т 1.4858 | - - | - - | - - | 1721.03 2557.11 | 98.44 146.26 | 1819.47 2703.37
212. | 1/10-260-1-15/10 | СТАЛЬ АРМАТУРНАЯ ГОРЯЧЕКАТАНАЯ ПЕРИОДИЧЕСКОГО ПРОФИЛЯ ДЛЯ ЖЕЛЕЗОБЕТОННЫХ КОНСТРУКЦИЙ, КЛАССА S500, ДИАМЕТРОМ 20 ММ | Т 0.9494 | - - | - - | - - | 1700.40 1614.36 | 97.26 92.34 | 1797.66 1706.70
213. | 2/10-50/6 | СЕТКА АРМАТУРНАЯ СВАРНАЯ ДЛЯ ЖЕЛЕЗОБЕТОННЫХ КОНСТРУКЦИЙ ИЗ ПРОВОЛОКИ ВР I, ДИАМЕТРОМ 3-5 ММ | Т 0.0779 | - - | - - | - - | 4837.02 376.80 | 276.68 21.55 | 5113.70 398.36
214. | 1/10-240-35/С110-17507-С | ФИКСАТОРЫ | ШТ 1362.6725 | - - | - - | - - | 0.04 54.51 | 0.01 13.63 | 0.05 68.13
215. | Е8-4-5 (Н10) | ГИДРОИЗОЛЯЦИЯ СТЕН, ФУНДАМЕНТОВ БОКОВАЯ ОКЛЕЕЧНАЯ ПО ВЫРАВНЕННОЙ ПОВЕРХНОСТИ БУТОВОЙ КЛАДКИ, КИРПИЧУ И БЕТОНУ В 2 СЛОЯ ИЗ РУБЕРОИДА | 100 М2 ИЗОЛИРУЕМОЙ ПОВЕРХНОСТИ 0.7494 | 520.28 389.90 | 28.60 21.43 | 10.11 7.58 | 2936.74 2200.79 | 234.19 175.50 | 3719.81 2787.62
216. | 1/10-100-40/САМ-СТ | АМОРТИЗАЦИЯ ОПАЛУБКИ СТЕН | М2 867.5045 | - - | - - | - - | 6.70 5812.28 | - - | 6.70 5812.28
217. | ПРИМЕЧАНИЕ: | МОНОЛИТНАЯ СТЕНА СТ10 В ОСЯХ 14-15, Б-В Л.111
218. | Е6-85-1 (Н10) | МОНТАЖ ОПАЛУБКИ ИМПОРТНОГО ПРОИЗВОДСТВА ТИПА "МОДОСТР" ДЛЯ УСТРОЙСТВА МОНОЛИТНЫХ ВНУТРЕННИХ СТЕН ПРЯМОЛИНЕЙНЫХ | 100 М2 КОНСТРУКЦИИ СТЕНЫ 1.37 | 744.81 1020.39 | 383.07 524.81 | 140.39 192.33 | 46.86 64.20 | 2.70 3.70 | 1177.44 1613.10
219. | Е6-85-1 (Н10) Н6=1.04 | МОНТАЖ ОПАЛУБКИ ИМПОРТНОГО ПРОИЗВОДСТВА ТИПА "МОДОСТР" ДЛЯ УСТРОЙСТВА МОНОЛИТНЫХ ВНУТРЕННИХ СТЕН ПРЯМОЛИНЕЙНЫХ | 100 М2 КОНСТРУКЦИИ СТЕНЫ 1.1867 | 774.61 919.23 | 383.07 454.59 | 140.39 166.60 | 46.86 55.61 | 2.70 3.20 | 1207.24 1432.63
220. | 1/10-130-30/103 | СМАЗКА СОЛИДОЛ ЖИРОВОЙ (СОЛИДОЛ-Ж) | Т 0.0162 | - - | - - | - - | 3970.59 64.32 | 315.26 5.11 | 4285.85 69.43
221. | Е6-86-1 (Н10) | ДЕМОНТАЖ ОПАЛУБКИ ИМПОРТНОГО ПРОИЗВОДСТВА ТИПА "МОДОСТР" ДЛЯ УСТРОЙСТВА МОНОЛИТНЫХ ВНУТРЕННИХ СТЕН ПРЯМОЛИНЕЙНЫХ | 100 М2 КОНСТРУКЦИИ СТЕНЫ 1.37 | 484.71 664.05 | 314.28 430.56 | 115.47 158.19 | 1.64 2.25 | 0.13 0.18 | 800.76 1097.03
222. | Е6-86-1 (Н10) Н6=1.04 | ДЕМОНТАЖ ОПАЛУБКИ ИМПОРТНОГО ПРОИЗВОДСТВА ТИПА "МОДОСТР" ДЛЯ УСТРОЙСТВА МОНОЛИТНЫХ ВНУТРЕННИХ СТЕН ПРЯМОЛИНЕЙНЫХ | 100 М2 КОНСТРУКЦИИ СТЕНЫ 1.1867 | 504.10 598.22 | 314.28 372.96 | 115.47 137.03 | 1.64 1.95 | 0.13 0.15 | 820.15 973.28
223. | Е6-101-1 (Н10) | УСТРОЙСТВО МОНОЛИТНЫХ ЖЕЛЕЗОБЕТОННЫХ ВНУТРЕННИХ СТЕН ВЫСОТОЙ ДО 3 М, ТОЛЩИНОЙ 200 ММ В ОПАЛУБКЕ ИМПОРТНОГО ПРОИЗВОДСТВА ТИПА "МОДОСТР" | 100 М3 0.2965 | 5833.47 1729.62 | 3812.88 1130.52 | 1448.04 429.34 | 342.76 101.63 | 19.95 5.92 | 10009.06 2967.68
224. | Е6-101-1 (Н10) Н6=1.04 | УСТРОЙСТВО МОНОЛИТНЫХ ЖЕЛЕЗОБЕТОННЫХ ВНУТРЕННИХ СТЕН ВЫСОТОЙ ДО 3 М, ТОЛЩИНОЙ 200 ММ В ОПАЛУБКЕ ИМПОРТНОГО ПРОИЗВОДСТВА ТИПА "МОДОСТР" | 100 М3 0.2435 | 6066.81 1477.27 | 3812.88 928.44 | 1448.04 352.60 | 342.76 83.46 | 19.95 4.86 | 10242.40 2494.03
225. | 4/1-4-10-20-20/90 | БЕТОН ТЯЖЕЛЫЙ С КРУПНОСТЬЮ ЗАПОЛНИТЕЛЯ БОЛЕЕ 5 ДО 20 ММ, КЛАССА С25/30 (В30) | М3 54.81 | - - | - - | - - | 155.01 8496.10 | 12.06 661.01 | 167.07 9157.11
226. | 1/10-260-1-10/2 | СТАЛЬ АРМАТУРНАЯ ГОРЯЧЕКАТАНАЯ ПЕРИОДИЧЕСКОГО ПРОФИЛЯ ДЛЯ ЖЕЛЕЗОБЕТОННЫХ КОНСТРУКЦИЙ, КЛАССА А400, ДИАМЕТРОМ 8 ММ | Т 0.15 | - - | - - | - - | 1728.90 259.34 | 98.89 14.83 | 1827.79 274.17
227. | 1/10-260-1-15/6 | СТАЛЬ АРМАТУРНАЯ ГОРЯЧЕКАТАНАЯ ПЕРИОДИЧЕСКОГО ПРОФИЛЯ ДЛЯ ЖЕЛЕЗОБЕТОННЫХ КОНСТРУКЦИЙ, КЛАССА S500, ДИАМЕТРОМ 12 ММ | Т 6.1583 | - - | - - | - - | 1810.05 11146.83 | 103.53 637.57 | 1913.58 11784.40
228. | 1/10-260-1-15/7 | СТАЛЬ АРМАТУРНАЯ ГОРЯЧЕКАТАНАЯ ПЕРИОДИЧЕСКОГО ПРОФИЛЯ ДЛЯ ЖЕЛЕЗОБЕТОННЫХ КОНСТРУКЦИЙ, КЛАССА S500, ДИАМЕТРОМ 14 ММ | Т 0.5194 | - - | - - | - - | 1721.03 893.90 | 98.44 51.13 | 1819.47 945.03
229. | 1/10-240-35/С110-17507-С | ФИКСАТОРЫ | ШТ 420.4818 | - - | - - | - - | 0.04 16.82 | 0.01 4.20 | 0.05 21.02
230. | Е8-4-5 (Н10) | ГИДРОИЗОЛЯЦИЯ СТЕН, ФУНДАМЕНТОВ БОКОВАЯ ОКЛЕЕЧНАЯ ПО ВЫРАВНЕННОЙ ПОВЕРХНОСТИ БУТОВОЙ КЛАДКИ, КИРПИЧУ И БЕТОНУ В 2 СЛОЯ ИЗ РУБЕРОИДА | 100 М2 ИЗОЛИРУЕМОЙ ПОВЕРХНОСТИ 0.0666 | 520.28 34.65 | 28.60 1.90 | 10.11 0.67 | 2936.74 195.59 | 234.19 15.60 | 3719.81 247.73
231. | 1/10-100-40/САМ-СТ | АМОРТИЗАЦИЯ ОПАЛУБКИ СТЕН | М2 255.6625 | - - | - - | - - | 6.70 1712.94 | - - | 6.70 1712.94
|  | ИТОГО ПРЯМЫЕ ЗАТРАТЫ : |  | 101685 | 60115 | 22461 | 369919 | 22502 | 554221
|  | ОХР и ОПР | [6 empty] | 81589
|  | ПЛАНОВАЯ ПРИБЫЛЬ | [6 empty] | 86766
|  | ИТОГО ПО ПТМ | [6 empty] | 722576
|  | ЗАТРАТЫ ТРУДА | [6 empty] | 11262
|  | ЗАТРАТЫ ТРУДА МАШИНИСТОВ | [6 empty] | 1966
| Ж2-90-10-10 | ЛЕСТНИЦЫ И ПЛОЩАДКИ. МОНОЛИТНЫЕ
232. | ПРИМЕЧАНИЕ: | ЛЕСТНИЦА В ОСЯХ Е-Ж, 15-16 Л.113-117
233. | Е6-98-1 (Н10) | МОНТАЖ ОПАЛУБКИ ИМПОРТНОГО ПРОИЗВОДСТВА ТИПА "МОДОСТР" ДЛЯ УСТРОЙСТВА МОНОЛИТНЫХ ЛЕСТНИЧНЫХ ПЛОЩАДОК И МАРШЕЙ | 100 М3 БЕТОНА 0.165 | 3517.79 580.44 | 102.80 16.96 | 27.98 4.62 | 399.28 65.88 | 31.66 5.22 | 4051.53 668.51
234. | Е6-98-1 (Н10) Н6=1.04 | МОНТАЖ ОПАЛУБКИ ИМПОРТНОГО ПРОИЗВОДСТВА ТИПА "МОДОСТР" ДЛЯ УСТРОЙСТВА МОНОЛИТНЫХ ЛЕСТНИЧНЫХ ПЛОЩАДОК И МАРШЕЙ | 100 М3 БЕТОНА 0.17 | 3658.51 621.95 | 102.80 17.48 | 27.98 4.76 | 399.28 67.88 | 31.66 5.38 | 4192.25 712.69
235. | 1/10-130-30/103 | СМАЗКА СОЛИДОЛ ЖИРОВОЙ (СОЛИДОЛ-Ж) | Т 0.0106 | - - | - - | - - | 3970.59 42.09 | 315.26 3.34 | 4285.85 45.43
236. | Е6-99-1 (Н10) | ДЕМОНТАЖ ОПАЛУБКИ ИМПОРТНОГО ПРОИЗВОДСТВА ТИПА "МОДОСТР" ДЛЯ УСТРОЙСТВА МОНОЛИТНЫХ ЛЕСТНИЧНЫХ ПЛОЩАДОК И МАРШЕЙ | 100 М3 БЕТОНА 0.165 | 1743.60 287.69 | 75.26 12.42 | 27.86 4.60 | - - | - - | 1818.86 300.11
237. | Е6-99-1 (Н10) Н6=1.04 | ДЕМОНТАЖ ОПАЛУБКИ ИМПОРТНОГО ПРОИЗВОДСТВА ТИПА "МОДОСТР" ДЛЯ УСТРОЙСТВА МОНОЛИТНЫХ ЛЕСТНИЧНЫХ ПЛОЩАДОК И МАРШЕЙ | 100 М3 БЕТОНА 0.17 | 1813.35 308.27 | 75.26 12.79 | 27.86 4.74 | - - | - - | 1888.61 321.06
238. | Е6-105-1 (Н10) | УСТРОЙСТВО МОНОЛИТНЫХ ЖЕЛЕЗОБЕТОННЫХ ЛЕСТНИЧНЫХ ПЛОЩАДОК И МАРШЕЙ В ОПАЛУБКЕ ИМПОРТНОГО ПРОИЗВОДСТВА ТИПА "МОДОСТР" | 100 М3 0.165 | 6069.07 1001.40 | 4274.49 705.29 | 1550.42 255.82 | 1560.77 257.53 | 90.88 15.00 | 11995.21 1979.21
239. | Е6-105-1 (Н10) Н6=1.04 | УСТРОЙСТВО МОНОЛИТНЫХ ЖЕЛЕЗОБЕТОННЫХ ЛЕСТНИЧНЫХ ПЛОЩАДОК И МАРШЕЙ В ОПАЛУБКЕ ИМПОРТНОГО ПРОИЗВОДСТВА ТИПА "МОДОСТР" | 100 М3 0.17 | 6311.83 1073.01 | 4274.49 726.66 | 1550.42 263.57 | 1560.77 265.33 | 90.88 15.45 | 12237.97 2080.45
240. | 4/1-4-10-20-20/90 | БЕТОН ТЯЖЕЛЫЙ С КРУПНОСТЬЮ ЗАПОЛНИТЕЛЯ БОЛЕЕ 5 ДО 20 ММ, КЛАССА С25/30 (В30) | М3 34.0025 | - - | - - | - - | 155.01 5270.73 | 12.06 410.07 | 167.07 5680.80
241. | 1/10-260-1-1/3 | СТАЛЬ АРМАТУРНАЯ ГОРЯЧЕКАТАНАЯ ГЛАДКАЯ ДЛЯ ЖЕЛЕЗОБЕТОННЫХ КОНСТРУКЦИЙ, КЛАССА S240 (А240), ДИАМЕТРОМ 10 ММ | Т 0.2609 | - - | - - | - - | 2164.40 564.69 | 123.80 32.30 | 2288.20 596.99
242. | 1/10-260-1-15/6 | СТАЛЬ АРМАТУРНАЯ ГОРЯЧЕКАТАНАЯ ПЕРИОДИЧЕСКОГО ПРОФИЛЯ ДЛЯ ЖЕЛЕЗОБЕТОННЫХ КОНСТРУКЦИЙ, КЛАССА S500, ДИАМЕТРОМ 12 ММ | Т 1.776 | - - | - - | - - | 1810.05 3214.65 | 103.53 183.87 | 1913.58 3398.52
243. | 1/10-260-1-15/7 | СТАЛЬ АРМАТУРНАЯ ГОРЯЧЕКАТАНАЯ ПЕРИОДИЧЕСКОГО ПРОФИЛЯ ДЛЯ ЖЕЛЕЗОБЕТОННЫХ КОНСТРУКЦИЙ, КЛАССА S500, ДИАМЕТРОМ 14 ММ | Т 1.1509 | - - | - - | - - | 1721.03 1980.73 | 98.44 113.29 | 1819.47 2094.03
244. | 1/10-240-35/С110-17507-С | ФИКСАТОРЫ | ШТ 155.8152 | - - | - - | - - | 0.04 6.23 | 0.01 1.56 | 0.05 7.79
245. | Е9-29-1 (Н11) Н1=0.97 Н6=1.133 | МОНТАЖ ЛЕСТНИЦ ПРЯМОЛИНЕЙНЫХ И КРИВОЛИНЕЙНЫХ, ПОЖАРНЫХ С ОГРАЖДЕНИЕМ | Т КОНСТРУКЦИЙ 1.011 | 359.30 363.25 | 270.42 273.39 | 76.92 77.77 | 59.65 60.31 | 4.49 4.54 | 693.86 701.49
246. | 2/20-80-5/С201-76500-С | СТОИМОСТЬ МК ОГРАЖДЕНИЙ | Т 1.011 | - - | - - | - - | 6138.36 6205.88 | 351.11 354.97 | 6489.47 6560.85
247. | 2/10-40/30 | КАРКАСЫ АРМАТУРНЫЕ СТАЛЬНЫЕ ПРОСТРАНСТВЕННЫЕ | Т 1.0919 | - - | - - | - - | 4385.30 4788.31 | 250.84 273.89 | 4636.14 5062.20
248. | Е6-11-7 (Н10) | УСТАНОВКА ЗАКЛАДНЫХ ДЕТАЛЕЙ ВЕСОМ ДО 4 КГ | Т 0.1147 | 2115.00 242.59 | 17.31 1.99 | 6.98 0.80 | 6160.40 706.60 | 352.86 40.47 | 8645.57 991.65
249. | 1/10-100-40/САМ-ЛЕС | АМОРТИЗАЦИЯ ОПАЛУБКИ ЛЕСТНИЦ | М3 33.5 | - - | - - | - - | 4.43 148.41 | - - | 4.43 148.41
250. | ПРИМЕЧАНИЕ: | ЛЕСТНИЦА В ОСЯХ Н-М, 15-14 Л.118-121
251. | Е6-98-1 (Н10) | МОНТАЖ ОПАЛУБКИ ИМПОРТНОГО ПРОИЗВОДСТВА ТИПА "МОДОСТР" ДЛЯ УСТРОЙСТВА МОНОЛИТНЫХ ЛЕСТНИЧНЫХ ПЛОЩАДОК И МАРШЕЙ | 100 М3 БЕТОНА 0.1446 | 3517.79 508.67 | 102.80 14.86 | 27.98 4.05 | 399.28 57.74 | 31.66 4.58 | 4051.53 585.84
252. | Е6-98-1 (Н10) Н6=1.04 | МОНТАЖ ОПАЛУБКИ ИМПОРТНОГО ПРОИЗВОДСТВА ТИПА "МОДОСТР" ДЛЯ УСТРОЙСТВА МОНОЛИТНЫХ ЛЕСТНИЧНЫХ ПЛОЩАДОК И МАРШЕЙ | 100 М3 БЕТОНА 0.1404 | 3658.51 513.65 | 102.80 14.43 | 27.98 3.93 | 399.28 56.06 | 31.66 4.45 | 4192.25 588.58
253. | 1/10-130-30/103 | СМАЗКА СОЛИДОЛ ЖИРОВОЙ (СОЛИДОЛ-Ж) | Т 0.009 | - - | - - | - - | 3970.59 35.74 | 315.26 2.84 | 4285.85 38.57
254. | Е6-99-1 (Н10) | ДЕМОНТАЖ ОПАЛУБКИ ИМПОРТНОГО ПРОИЗВОДСТВА ТИПА "МОДОСТР" ДЛЯ УСТРОЙСТВА МОНОЛИТНЫХ ЛЕСТНИЧНЫХ ПЛОЩАДОК И МАРШЕЙ | 100 М3 БЕТОНА 0.1446 | 1743.60 252.12 | 75.26 10.88 | 27.86 4.03 | - - | - - | 1818.86 263.00
255. | Е6-99-1 (Н10) Н6=1.04 | ДЕМОНТАЖ ОПАЛУБКИ ИМПОРТНОГО ПРОИЗВОДСТВА ТИПА "МОДОСТР" ДЛЯ УСТРОЙСТВА МОНОЛИТНЫХ ЛЕСТНИЧНЫХ ПЛОЩАДОК И МАРШЕЙ | 100 М3 БЕТОНА 0.1404 | 1813.35 254.59 | 75.26 10.57 | 27.86 3.91 | - - | - - | 1888.61 265.16
256. | Е6-105-1 (Н10) | УСТРОЙСТВО МОНОЛИТНЫХ ЖЕЛЕЗОБЕТОННЫХ ЛЕСТНИЧНЫХ ПЛОЩАДОК И МАРШЕЙ В ОПАЛУБКЕ ИМПОРТНОГО ПРОИЗВОДСТВА ТИПА "МОДОСТР" | 100 М3 0.1446 | 6069.07 877.59 | 4274.49 618.09 | 1550.42 224.19 | 1560.77 225.69 | 90.88 13.14 | 11995.21 1734.51
257. | Е6-105-1 (Н10) Н6=1.04 | УСТРОЙСТВО МОНОЛИТНЫХ ЖЕЛЕЗОБЕТОННЫХ ЛЕСТНИЧНЫХ ПЛОЩАДОК И МАРШЕЙ В ОПАЛУБКЕ ИМПОРТНОГО ПРОИЗВОДСТВА ТИПА "МОДОСТР" | 100 М3 0.1404 | 6311.83 886.18 | 4274.49 600.14 | 1550.42 217.68 | 1560.77 219.13 | 90.88 12.76 | 12237.97 1718.21
258. | 4/1-4-10-20-20/90 | БЕТОН ТЯЖЕЛЫЙ С КРУПНОСТЬЮ ЗАПОЛНИТЕЛЯ БОЛЕЕ 5 ДО 20 ММ, КЛАССА С25/30 (В30) | М3 28.9275 | - - | - - | - - | 155.01 4484.05 | 12.06 348.87 | 167.07 4832.92
259. | 1/10-260-1-1/3 | СТАЛЬ АРМАТУРНАЯ ГОРЯЧЕКАТАНАЯ ГЛАДКАЯ ДЛЯ ЖЕЛЕЗОБЕТОННЫХ КОНСТРУКЦИЙ, КЛАССА S240 (А240), ДИАМЕТРОМ 10 ММ | Т 0.1887 | - - | - - | - - | 2164.40 408.42 | 123.80 23.36 | 2288.20 431.78
260. | 1/10-260-1-15/6 | СТАЛЬ АРМАТУРНАЯ ГОРЯЧЕКАТАНАЯ ПЕРИОДИЧЕСКОГО ПРОФИЛЯ ДЛЯ ЖЕЛЕЗОБЕТОННЫХ КОНСТРУКЦИЙ, КЛАССА S500, ДИАМЕТРОМ 12 ММ | Т 1.5096 | - - | - - | - - | 1810.05 2732.45 | 103.53 156.29 | 1913.58 2888.74
261. | 1/10-260-1-15/7 | СТАЛЬ АРМАТУРНАЯ ГОРЯЧЕКАТАНАЯ ПЕРИОДИЧЕСКОГО ПРОФИЛЯ ДЛЯ ЖЕЛЕЗОБЕТОННЫХ КОНСТРУКЦИЙ, КЛАССА S500, ДИАМЕТРОМ 14 ММ | Т 1.3269 | - - | - - | - - | 1721.03 2283.63 | 98.44 130.62 | 1819.47 2414.25
262. | 1/10-240-35/С110-17507-С | ФИКСАТОРЫ | ШТ 132.5592 | - - | - - | - - | 0.04 5.30 | 0.01 1.33 | 0.05 6.63
263. | Е9-29-1 (Н11) Н1=0.97 Н6=1.133 | МОНТАЖ ЛЕСТНИЦ ПРЯМОЛИНЕЙНЫХ И КРИВОЛИНЕЙНЫХ, ПОЖАРНЫХ С ОГРАЖДЕНИЕМ | Т КОНСТРУКЦИЙ 0.799 | 359.30 287.08 | 270.42 216.07 | 76.92 61.46 | 59.65 47.66 | 4.49 3.59 | 693.86 554.40
264. | 2/20-80-5/С201-76500-С | СТОИМОСТЬ МК ОГРАЖДЕНИЙ | Т 0.799 | - - | - - | - - | 6138.36 4904.55 | 351.11 280.54 | 6489.47 5185.09
265. | 2/10-40/30 | КАРКАСЫ АРМАТУРНЫЕ СТАЛЬНЫЕ ПРОСТРАНСТВЕННЫЕ | Т 0.8492 | - - | - - | - - | 4385.30 3724.00 | 250.84 213.01 | 4636.14 3937.01
266. | Е6-11-7 (Н10) | УСТАНОВКА ЗАКЛАДНЫХ ДЕТАЛЕЙ ВЕСОМ ДО 4 КГ | Т 0.0891 | 2115.00 188.45 | 17.31 1.54 | 6.98 0.62 | 6160.40 548.89 | 352.86 31.44 | 8645.57 770.32
267. | 1/10-100-40/САМ-ЛЕС | АМОРТИЗАЦИЯ ОПАЛУБКИ ЛЕСТНИЦ | М3 28.5 | - - | - - | - - | 4.43 126.26 | - - | 4.43 126.26
268. | ПРИМЕЧАНИЕ: | ЛЕСТНИЦА В ОСЯХ Д-Г, 15-14 Л.122-125
269. | Е6-98-1 (Н10) | МОНТАЖ ОПАЛУБКИ ИМПОРТНОГО ПРОИЗВОДСТВА ТИПА "МОДОСТР" ДЛЯ УСТРОЙСТВА МОНОЛИТНЫХ ЛЕСТНИЧНЫХ ПЛОЩАДОК И МАРШЕЙ | 100 М3 БЕТОНА 0.1431 | 3517.79 503.40 | 102.80 14.71 | 27.98 4.00 | 399.28 57.14 | 31.66 4.53 | 4051.53 579.78
270. | Е6-98-1 (Н10) Н6=1.04 | МОНТАЖ ОПАЛУБКИ ИМПОРТНОГО ПРОИЗВОДСТВА ТИПА "МОДОСТР" ДЛЯ УСТРОЙСТВА МОНОЛИТНЫХ ЛЕСТНИЧНЫХ ПЛОЩАДОК И МАРШЕЙ | 100 М3 БЕТОНА 0.1389 | 3658.51 508.17 | 102.80 14.28 | 27.98 3.89 | 399.28 55.46 | 31.66 4.40 | 4192.25 582.31
271. | 1/10-130-30/103 | СМАЗКА СОЛИДОЛ ЖИРОВОЙ (СОЛИДОЛ-Ж) | Т 0.0089 | - - | - - | - - | 3970.59 35.34 | 315.26 2.81 | 4285.85 38.14
272. | Е6-99-1 (Н10) | ДЕМОНТАЖ ОПАЛУБКИ ИМПОРТНОГО ПРОИЗВОДСТВА ТИПА "МОДОСТР" ДЛЯ УСТРОЙСТВА МОНОЛИТНЫХ ЛЕСТНИЧНЫХ ПЛОЩАДОК И МАРШЕЙ | 100 М3 БЕТОНА 0.1431 | 1743.60 249.51 | 75.26 10.77 | 27.86 3.99 | - - | - - | 1818.86 260.28
273. | Е6-99-1 (Н10) Н6=1.04 | ДЕМОНТАЖ ОПАЛУБКИ ИМПОРТНОГО ПРОИЗВОДСТВА ТИПА "МОДОСТР" ДЛЯ УСТРОЙСТВА МОНОЛИТНЫХ ЛЕСТНИЧНЫХ ПЛОЩАДОК И МАРШЕЙ | 100 М3 БЕТОНА 0.1389 | 1813.35 251.87 | 75.26 10.45 | 27.86 3.87 | - - | - - | 1888.61 262.32
274. | Е6-105-1 (Н10) | УСТРОЙСТВО МОНОЛИТНЫХ ЖЕЛЕЗОБЕТОННЫХ ЛЕСТНИЧНЫХ ПЛОЩАДОК И МАРШЕЙ В ОПАЛУБКЕ ИМПОРТНОГО ПРОИЗВОДСТВА ТИПА "МОДОСТР" | 100 М3 0.1431 | 6069.07 868.48 | 4274.49 611.68 | 1550.42 221.87 | 1560.77 223.35 | 90.88 13.00 | 11995.21 1716.51
275. | Е6-105-1 (Н10) Н6=1.04 | УСТРОЙСТВО МОНОЛИТНЫХ ЖЕЛЕЗОБЕТОННЫХ ЛЕСТНИЧНЫХ ПЛОЩАДОК И МАРШЕЙ В ОПАЛУБКЕ ИМПОРТНОГО ПРОИЗВОДСТВА ТИПА "МОДОСТР" | 100 М3 0.1389 | 6311.83 876.71 | 4274.49 593.73 | 1550.42 215.35 | 1560.77 216.79 | 90.88 12.62 | 12237.97 1699.85
276. | 4/1-4-10-20-20/90 | БЕТОН ТЯЖЕЛЫЙ С КРУПНОСТЬЮ ЗАПОЛНИТЕЛЯ БОЛЕЕ 5 ДО 20 ММ, КЛАССА С25/30 (В30) | М3 28.623 | - - | - - | - - | 155.01 4436.85 | 12.06 345.19 | 167.07 4782.04
277. | 1/10-260-1-1/3 | СТАЛЬ АРМАТУРНАЯ ГОРЯЧЕКАТАНАЯ ГЛАДКАЯ ДЛЯ ЖЕЛЕЗОБЕТОННЫХ КОНСТРУКЦИЙ, КЛАССА S240 (А240), ДИАМЕТРОМ 10 ММ | Т 0.1887 | - - | - - | - - | 2164.40 408.42 | 123.80 23.36 | 2288.20 431.78
278. | 1/10-260-1-15/6 | СТАЛЬ АРМАТУРНАЯ ГОРЯЧЕКАТАНАЯ ПЕРИОДИЧЕСКОГО ПРОФИЛЯ ДЛЯ ЖЕЛЕЗОБЕТОННЫХ КОНСТРУКЦИЙ, КЛАССА S500, ДИАМЕТРОМ 12 ММ | Т 1.5096 | - - | - - | - - | 1810.05 2732.45 | 103.53 156.29 | 1913.58 2888.74
279. | 1/10-260-1-15/7 | СТАЛЬ АРМАТУРНАЯ ГОРЯЧЕКАТАНАЯ ПЕРИОДИЧЕСКОГО ПРОФИЛЯ ДЛЯ ЖЕЛЕЗОБЕТОННЫХ КОНСТРУКЦИЙ, КЛАССА S500, ДИАМЕТРОМ 14 ММ | Т 1.3269 | - - | - - | - - | 1721.03 2283.63 | 98.44 130.62 | 1819.47 2414.25
280. | 1/10-240-35/С110-17507-С | ФИКСАТОРЫ | ШТ 131.1638 | - - | - - | - - | 0.04 5.25 | 0.01 1.31 | 0.05 6.56
281. | Е9-29-1 (Н11) Н1=0.97 Н6=1.133 | МОНТАЖ ЛЕСТНИЦ ПРЯМОЛИНЕЙНЫХ И КРИВОЛИНЕЙНЫХ, ПОЖАРНЫХ С ОГРАЖДЕНИЕМ | Т КОНСТРУКЦИЙ 0.799 | 359.30 287.08 | 270.42 216.07 | 76.92 61.46 | 59.65 47.66 | 4.49 3.59 | 693.86 554.40
282. | 2/20-80-5/С201-76500-С | СТОИМОСТЬ МК ОГРАЖДЕНИЙ | Т 0.799 | - - | - - | - - | 6138.36 4904.55 | 351.11 280.54 | 6489.47 5185.09
283. | 2/10-40/30 | КАРКАСЫ АРМАТУРНЫЕ СТАЛЬНЫЕ ПРОСТРАНСТВЕННЫЕ | Т 0.8492 | - - | - - | - - | 4385.30 3724.00 | 250.84 213.01 | 4636.14 3937.01
284. | Е6-11-7 (Н10) | УСТАНОВКА ЗАКЛАДНЫХ ДЕТАЛЕЙ ВЕСОМ ДО 4 КГ | Т 0.0891 | 2115.00 188.45 | 17.31 1.54 | 6.98 0.62 | 6160.40 548.89 | 352.86 31.44 | 8645.57 770.32
285. | 1/10-100-40/САМ-ЛЕС | АМОРТИЗАЦИЯ ОПАЛУБКИ ЛЕСТНИЦ | М3 28.2 | - - | - - | - - | 4.43 124.93 | - - | 4.43 124.93
286. | ПРИМЕЧАНИЕ: | ЛЕСТНИЦА В ОСЯХ Е-Ж, 5-6 Л.126-129
287. | Е6-1-1 (Н10) | УСТРОЙСТВО БЕТОННОЙ ПОДГОТОВКИ ИЗ БЕТОНА КЛАССА С8/10 | 100 М3 В ДЕЛЕ 0.001 | 1541.53 1.54 | 432.30 0.43 | 114.09 0.11 | 204.43 0.20 | 15.00 0.02 | 2193.26 2.19
288. | Е6-98-1 (Н10) | МОНТАЖ ОПАЛУБКИ ИМПОРТНОГО ПРОИЗВОДСТВА ТИПА "МОДОСТР" ДЛЯ УСТРОЙСТВА МОНОЛИТНЫХ ЛЕСТНИЧНЫХ ПЛОЩАДОК И МАРШЕЙ | 100 М3 БЕТОНА 0.0625 | 3517.79 219.86 | 102.80 6.43 | 27.98 1.75 | 399.28 24.96 | 31.66 1.98 | 4051.53 253.22
289. | Е6-98-1 (Н10) Н6=1.04 | МОНТАЖ ОПАЛУБКИ ИМПОРТНОГО ПРОИЗВОДСТВА ТИПА "МОДОСТР" ДЛЯ УСТРОЙСТВА МОНОЛИТНЫХ ЛЕСТНИЧНЫХ ПЛОЩАДОК И МАРШЕЙ | 100 М3 БЕТОНА 0.0775 | 3658.51 283.53 | 102.80 7.97 | 27.98 2.17 | 399.28 30.94 | 31.66 2.45 | 4192.25 324.90
290. | 1/10-130-30/103 | СМАЗКА СОЛИДОЛ ЖИРОВОЙ (СОЛИДОЛ-Ж) | Т 0.0044 | - - | - - | - - | 3970.59 17.47 | 315.26 1.39 | 4285.85 18.86
291. | Е6-99-1 (Н10) | ДЕМОНТАЖ ОПАЛУБКИ ИМПОРТНОГО ПРОИЗВОДСТВА ТИПА "МОДОСТР" ДЛЯ УСТРОЙСТВА МОНОЛИТНЫХ ЛЕСТНИЧНЫХ ПЛОЩАДОК И МАРШЕЙ | 100 М3 БЕТОНА 0.0625 | 1743.60 108.98 | 75.26 4.70 | 27.86 1.74 | - - | - - | 1818.86 113.68
292. | Е6-99-1 (Н10) Н6=1.04 | ДЕМОНТАЖ ОПАЛУБКИ ИМПОРТНОГО ПРОИЗВОДСТВА ТИПА "МОДОСТР" ДЛЯ УСТРОЙСТВА МОНОЛИТНЫХ ЛЕСТНИЧНЫХ ПЛОЩАДОК И МАРШЕЙ | 100 М3 БЕТОНА 0.0775 | 1813.35 140.53 | 75.26 5.83 | 27.86 2.16 | - - | - - | 1888.61 146.36
293. | Е6-105-1 (Н10) | УСТРОЙСТВО МОНОЛИТНЫХ ЖЕЛЕЗОБЕТОННЫХ ЛЕСТНИЧНЫХ ПЛОЩАДОК И МАРШЕЙ В ОПАЛУБКЕ ИМПОРТНОГО ПРОИЗВОДСТВА ТИПА "МОДОСТР" | 100 М3 0.0625 | 6069.07 379.32 | 4274.49 267.16 | 1550.42 96.90 | 1560.77 97.55 | 90.88 5.68 | 11995.21 749.71
294. | Е6-105-1 (Н10) Н6=1.04 | УСТРОЙСТВО МОНОЛИТНЫХ ЖЕЛЕЗОБЕТОННЫХ ЛЕСТНИЧНЫХ ПЛОЩАДОК И МАРШЕЙ В ОПАЛУБКЕ ИМПОРТНОГО ПРОИЗВОДСТВА ТИПА "МОДОСТР" | 100 М3 0.0775 | 6311.83 489.17 | 4274.49 331.27 | 1550.42 120.16 | 1560.77 120.96 | 90.88 7.04 | 12237.97 948.44
295. | 4/1-4-10-20-20/90 | БЕТОН ТЯЖЕЛЫЙ С КРУПНОСТЬЮ ЗАПОЛНИТЕЛЯ БОЛЕЕ 5 ДО 20 ММ, КЛАССА С25/30 (В30) | М3 14.21 | - - | - - | - - | 155.01 2202.69 | 12.06 171.37 | 167.07 2374.06
296. | 1/10-260-1-1/3 | СТАЛЬ АРМАТУРНАЯ ГОРЯЧЕКАТАНАЯ ГЛАДКАЯ ДЛЯ ЖЕЛЕЗОБЕТОННЫХ КОНСТРУКЦИЙ, КЛАССА S240 (А240), ДИАМЕТРОМ 10 ММ | Т 0.1267 | - - | - - | - - | 2164.40 274.23 | 123.80 15.69 | 2288.20 289.91
297. | 1/10-260-1-15/6 | СТАЛЬ АРМАТУРНАЯ ГОРЯЧЕКАТАНАЯ ПЕРИОДИЧЕСКОГО ПРОФИЛЯ ДЛЯ ЖЕЛЕЗОБЕТОННЫХ КОНСТРУКЦИЙ, КЛАССА S500, ДИАМЕТРОМ 12 ММ | Т 2.6196 | - - | - - | - - | 1810.05 4741.61 | 103.53 271.21 | 1913.58 5012.81
298. | 1/10-260-1-15/7 | СТАЛЬ АРМАТУРНАЯ ГОРЯЧЕКАТАНАЯ ПЕРИОДИЧЕСКОГО ПРОФИЛЯ ДЛЯ ЖЕЛЕЗОБЕТОННЫХ КОНСТРУКЦИЙ, КЛАССА S500, ДИАМЕТРОМ 14 ММ | Т 0.9221 | - - | - - | - - | 1721.03 1586.96 | 98.44 90.77 | 1819.47 1677.73
299. | 1/10-240-35/С110-17507-С | ФИКСАТОРЫ | ШТ 65.1168 | - - | - - | - - | 0.04 2.60 | 0.01 0.65 | 0.05 3.26
300. | Е9-29-1 (Н11) Н1=0.97 Н6=1.133 | МОНТАЖ ЛЕСТНИЦ ПРЯМОЛИНЕЙНЫХ И КРИВОЛИНЕЙНЫХ, ПОЖАРНЫХ С ОГРАЖДЕНИЕМ | Т КОНСТРУКЦИЙ 0.905 | 359.30 325.17 | 270.42 244.73 | 76.92 69.61 | 59.65 53.98 | 4.49 4.06 | 693.86 627.95
301. | 2/20-80-5/С201-76500-С | СТОИМОСТЬ МК ОГРАЖДЕНИЙ | Т 0.905 | - - | - - | - - | 6138.36 5555.22 | 351.11 317.75 | 6489.47 5872.97
302. | 2/10-40/30 | КАРКАСЫ АРМАТУРНЫЕ СТАЛЬНЫЕ ПРОСТРАНСТВЕННЫЕ | Т 1.1323 | - - | - - | - - | 4385.30 4965.48 | 250.84 284.03 | 4636.14 5249.50
303. | Е6-11-7 (Н10) | УСТАНОВКА ЗАКЛАДНЫХ ДЕТАЛЕЙ ВЕСОМ ДО 4 КГ | Т 0.1049 | 2115.00 221.86 | 17.31 1.82 | 6.98 0.73 | 6160.40 646.23 | 352.86 37.02 | 8645.57 906.92
304. | 1/10-100-40/САМ-ЛЕС | АМОРТИЗАЦИЯ ОПАЛУБКИ ЛЕСТНИЦ | М3 14 | - - | - - | - - | 4.43 62.02 | - - | 4.43 62.02
|  | ИТОГО ПРЯМЫЕ ЗАТРАТЫ : |  | 14151 | 5597 | 1947 | 83693 | 5120 | 108561
|  | ОХР и ОПР | [6 empty] | 10448
|  | ПЛАНОВАЯ ПРИБЫЛЬ | [6 empty] | 11212
|  | ИТОГО ПО ПТМ | [6 empty] | 130221
|  | ЗАТРАТЫ ТРУДА | [6 empty] | 1532
|  | ЗАТРАТЫ ТРУДА МАШИНИСТОВ | [6 empty] | 168
| Ж2-60-10-10 | ПЕРЕКРЫТИЯ, ПОКРЫТИЯ. МОНОЛИТНЫЕ ЖЕЛЕЗОБЕТОННЫЕ
305. | ПРИМЕЧАНИЕ: | МОНОЛИТНАЯ ПЛИТА ПЕРЕКРЫТИЯ ПМ1-1 Л.131-136
306. | Е6-87-1 (Н10) Н6=1.04 | МОНТАЖ ОПАЛУБКИ ИМПОРТНОГО ПРОИЗВОДСТВА ТИПА "МОДОСТР" ДЛЯ УСТРОЙСТВА МОНОЛИТНЫХ БАЛОЧНЫХ ПЕРЕКРЫТИЙ | 100 М2 ПЕРЕКРЫТИЯ 6.9409 | 738.80 5127.94 | 43.78 303.87 | 15.89 110.29 | 74.82 519.32 | 5.95 41.30 | 863.35 5992.43
307. | 1/10-130-30/103 | СМАЗКА СОЛИДОЛ ЖИРОВОЙ (СОЛИДОЛ-Ж) | Т 0.0511 | - - | - - | - - | 3970.59 202.90 | 315.26 16.11 | 4285.85 219.01
308. | Е6-88-1 (Н10) Н6=1.04 | ДЕМОНТАЖ ОПАЛУБКИ ИМПОРТНОГО ПРОИЗВОДСТВА ТИПА "МОДОСТР" ДЛЯ УСТРОЙСТВА МОНОЛИТНЫХ БАЛОЧНЫХ ПЕРЕКРЫТИЙ | 100 М2 ПЕРЕКРЫТИЯ 6.9409 | 548.54 3807.36 | 25.62 177.83 | 9.48 65.80 | - - | - - | 574.16 3985.19
309. | Е6-102-1 (Н10) Н6=1.04 | УСТРОЙСТВО МОНОЛИТНЫХ ЖЕЛЕЗОБЕТОННЫХ БАЛОЧНЫХ ПЕРЕКРЫТИЙ ТОЛЩИНОЙ 250 ММ В ОПАЛУБКЕ ИМПОРТНОГО ПРОИЗВОДСТВА ТИПА "МОДОСТР" | 100 М3 1.527 | 9649.57 14734.89 | 4618.04 7051.75 | 2072.05 3164.02 | 2080.53 3176.97 | 120.87 184.57 | 16469.01 25148.18
310. | 4/1-4-10-20-20/90 | БЕТОН ТЯЖЕЛЫЙ С КРУПНОСТЬЮ ЗАПОЛНИТЕЛЯ БОЛЕЕ 5 ДО 20 ММ, КЛАССА С25/30 (В30) | М3 154.9905 | - - | - - | - - | 155.01 24025.08 | 12.06 1869.19 | 167.07 25894.26
311. | 1/10-240-35/С110-17507-С | ФИКСАТОРЫ | ШТ 740.595 | - - | - - | - - | 0.04 29.62 | 0.01 7.41 | 0.05 37.03
312. | 1/10-260-1-1/2 | СТАЛЬ АРМАТУРНАЯ ГОРЯЧЕКАТАНАЯ ГЛАДКАЯ ДЛЯ ЖЕЛЕЗОБЕТОННЫХ КОНСТРУКЦИЙ, КЛАССА S240 (А240), ДИАМЕТРОМ 8 ММ | Т 0.9309 | - - | - - | - - | 2173.38 2023.20 | 124.32 115.73 | 2297.70 2138.93
313. | 1/10-260-1-10/2 | СТАЛЬ АРМАТУРНАЯ ГОРЯЧЕКАТАНАЯ ПЕРИОДИЧЕСКОГО ПРОФИЛЯ ДЛЯ ЖЕЛЕЗОБЕТОННЫХ КОНСТРУКЦИЙ, КЛАССА А400, ДИАМЕТРОМ 8 ММ | Т 0.0122 | - - | - - | - - | 1728.90 21.09 | 98.89 1.21 | 1827.79 22.30
314. | 1/10-260-1-15/5 | СТАЛЬ АРМАТУРНАЯ ГОРЯЧЕКАТАНАЯ ПЕРИОДИЧЕСКОГО ПРОФИЛЯ ДЛЯ ЖЕЛЕЗОБЕТОННЫХ КОНСТРУКЦИЙ, КЛАССА S500, ДИАМЕТРОМ 10 ММ | Т 10.0263 | - - | - - | - - | 1896.71 19016.98 | 108.49 1087.75 | 2005.20 20104.74
315. | 1/10-260-1-15/6 | СТАЛЬ АРМАТУРНАЯ ГОРЯЧЕКАТАНАЯ ПЕРИОДИЧЕСКОГО ПРОФИЛЯ ДЛЯ ЖЕЛЕЗОБЕТОННЫХ КОНСТРУКЦИЙ, КЛАССА S500, ДИАМЕТРОМ 12 ММ | Т 0.8839 | - - | - - | - - | 1810.05 1599.90 | 103.53 91.51 | 1913.58 1691.41
316. | 1/10-260-1-15/7 | СТАЛЬ АРМАТУРНАЯ ГОРЯЧЕКАТАНАЯ ПЕРИОДИЧЕСКОГО ПРОФИЛЯ ДЛЯ ЖЕЛЕЗОБЕТОННЫХ КОНСТРУКЦИЙ, КЛАССА S500, ДИАМЕТРОМ 14 ММ | Т 0.4253 | - - | - - | - - | 1721.03 731.95 | 98.44 41.87 | 1819.47 773.82
317. | 1/10-260-1-15/8 | СТАЛЬ АРМАТУРНАЯ ГОРЯЧЕКАТАНАЯ ПЕРИОДИЧЕСКОГО ПРОФИЛЯ ДЛЯ ЖЕЛЕЗОБЕТОННЫХ КОНСТРУКЦИЙ, КЛАССА S500, ДИАМЕТРОМ 16 ММ | Т 1.0498 | - - | - - | - - | 1688.42 1772.50 | 96.58 101.39 | 1785.00 1873.89
318. | 1/10-260-1-15/10 | СТАЛЬ АРМАТУРНАЯ ГОРЯЧЕКАТАНАЯ ПЕРИОДИЧЕСКОГО ПРОФИЛЯ ДЛЯ ЖЕЛЕЗОБЕТОННЫХ КОНСТРУКЦИЙ, КЛАССА S500, ДИАМЕТРОМ 20 ММ | Т 1.0948 | - - | - - | - - | 1700.40 1861.60 | 97.26 106.48 | 1797.66 1968.08
319. | Е6-11-7 (Н10) Н6=1.04 | УСТАНОВКА ЗАКЛАДНЫХ ДЕТАЛЕЙ ВЕСОМ ДО 4 КГ | Т 0.8818 | 2199.60 1939.61 | 17.31 15.26 | 6.98 6.15 | 6160.40 5432.24 | 352.86 311.15 | 8730.17 7698.26
320. | Е46-33-2 (Н10) | ЗАДЕЛКА ОТВЕРСТИЙ, ГНЕЗД И БОРОЗД В ПЕРЕКРЫТИЯХ ЖЕЛЕЗОБЕТОННЫХ ПЛОЩАДЬЮ ДО 0,2 М2 | М3 ЗАДЕЛКИ 0.8 | 434.78 347.82 | 6.03 4.82 | 3.54 2.83 | 257.47 205.98 | 18.44 14.75 | 716.72 573.37
321. | 1/10-100-40/САМ-ПЕР | АМОРТИЗАЦИЯ ОПАЛУБКИ ПЕРЕКРЫТИЙ | М2 694.0909 | - - | - - | - - | 4.43 3074.82 | - - | 4.43 3074.82
322. | ПРИМЕЧАНИЕ: | Л.131 ПРИМЕЧАНИЕ 4 ИЗМ.2
323. | Е46-25-10 (Н10) | СВЕРЛЕНИЕ КОЛЬЦЕВЫМИ АЛМАЗНЫМИ СВЕРЛАМИ В ЖЕЛЕЗОБЕТОННЫХ КОНСТРУКЦИЯХ С АРМАТУРОЙ ДИАМЕТРОМ ДО 16 ММ С ПРИМЕНЕНИЕМ ОХЛАЖДАЮЩЕЙ ЖИДКОСТИ (ВОДЫ) ВЕРТИКАЛЬНЫХ ОТВЕРСТИЙ ГЛУБИНОЙ 200 ММ, ДИАМЕТРОМ 80 ММ | 100 ОТВЕРСТИЙ 0.24 | 353.55 84.85 | 60.54 14.53 | - - | 288.75 69.30 | 22.85 5.48 | 725.69 174.16
324. | Е46-25-26 (Н10) Н1=2 | СВЕРЛЕНИЕ КОЛЬЦЕВЫМИ АЛМАЗНЫМИ СВЕРЛАМИ В ЖЕЛЕЗОБЕТОННЫХ КОНСТРУКЦИЯХ С АРМАТУРОЙ ДИАМЕТРОМ ДО 16 ММ С ПРИМЕНЕНИЕМ ОХЛАЖДАЮЩЕЙ ЖИДКОСТИ (ВОДЫ) ВЕРТИКАЛЬНЫХ ОТВЕРСТИЙ: НА КАЖДЫЕ 10 ММ ИЗМЕНЕНИЯ ГЛУБИНЫ ДОБАВЛЯЕТСЯ ИЛИ ИСКЛЮЧАЕТСЯ, ДИАМЕТРОМ 80 ММ | 100 ОТВЕРСТИЙ 0.24 | 25.20 6.05 | 4.30 1.03 | - - | 28.84 6.92 | 2.28 0.55 | 60.62 14.55
325. | Е46-25-12 (Н10) | СВЕРЛЕНИЕ КОЛЬЦЕВЫМИ АЛМАЗНЫМИ СВЕРЛАМИ В ЖЕЛЕЗОБЕТОННЫХ КОНСТРУКЦИЯХ С АРМАТУРОЙ ДИАМЕТРОМ ДО 16 ММ С ПРИМЕНЕНИЕМ ОХЛАЖДАЮЩЕЙ ЖИДКОСТИ (ВОДЫ) ВЕРТИКАЛЬНЫХ ОТВЕРСТИЙ ГЛУБИНОЙ 200 ММ, ДИАМЕТРОМ 100 ММ | 100 ОТВЕРСТИЙ 0.37 | 353.55 130.81 | 60.54 22.40 | - - | 379.77 140.51 | 30.08 11.13 | 823.94 304.85
326. | Е46-25-28 (Н10) Н1=2 | СВЕРЛЕНИЕ КОЛЬЦЕВЫМИ АЛМАЗНЫМИ СВЕРЛАМИ В ЖЕЛЕЗОБЕТОННЫХ КОНСТРУКЦИЯХ С АРМАТУРОЙ ДИАМЕТРОМ ДО 16 ММ С ПРИМЕНЕНИЕМ ОХЛАЖДАЮЩЕЙ ЖИДКОСТИ (ВОДЫ) ВЕРТИКАЛЬНЫХ ОТВЕРСТИЙ: НА КАЖДЫЕ 10 ММ ИЗМЕНЕНИЯ ГЛУБИНЫ ДОБАВЛЯЕТСЯ ИЛИ ИСКЛЮЧАЕТСЯ, ДИАМЕТРОМ 100 ММ | 100 ОТВЕРСТИЙ 0.37 | 31.50 11.66 | 5.35 1.98 | - - | 37.98 14.05 | 3.01 1.11 | 77.84 28.81
327. | Е46-25-16 (Н10) | СВЕРЛЕНИЕ КОЛЬЦЕВЫМИ АЛМАЗНЫМИ СВЕРЛАМИ В ЖЕЛЕЗОБЕТОННЫХ КОНСТРУКЦИЯХ С АРМАТУРОЙ ДИАМЕТРОМ ДО 16 ММ С ПРИМЕНЕНИЕМ ОХЛАЖДАЮЩЕЙ ЖИДКОСТИ (ВОДЫ) ВЕРТИКАЛЬНЫХ ОТВЕРСТИЙ ГЛУБИНОЙ 200 ММ, ДИАМЕТРОМ 160 ММ | 100 ОТВЕРСТИЙ 0.47 | 415.94 195.49 | 71.22 33.47 | - - | 604.44 284.09 | 47.85 22.49 | 1139.45 535.54
328. | Е46-25-32 (Н10) Н1=2 | СВЕРЛЕНИЕ КОЛЬЦЕВЫМИ АЛМАЗНЫМИ СВЕРЛАМИ В ЖЕЛЕЗОБЕТОННЫХ КОНСТРУКЦИЯХ С АРМАТУРОЙ ДИАМЕТРОМ ДО 16 ММ С ПРИМЕНЕНИЕМ ОХЛАЖДАЮЩЕЙ ЖИДКОСТИ (ВОДЫ) ВЕРТИКАЛЬНЫХ ОТВЕРСТИЙ: НА КАЖДЫЕ 10 ММ ИЗМЕНЕНИЯ ГЛУБИНЫ ДОБАВЛЯЕТСЯ ИЛИ ИСКЛЮЧАЕТСЯ, ДИАМЕТРОМ 160 ММ | 100 ОТВЕРСТИЙ 0.47 | 51.99 24.44 | 8.90 4.18 | - - | 60.53 28.45 | 4.79 2.25 | 126.21 59.32
329. | Е46-71-4 (Н10) | СВЕРЛЕНИЕ ОТВЕРСТИЙ В БЕТОННЫХ КОНСТРУКЦИЯХ НА ГЛУБИНУ 200 ММ ЭЛЕКТРОПЕРФОРАТОРОМ С ПРИМЕНЕНИЕМ СПИРАЛЬНЫХ ШНЕКОВ ДИАМЕТРОМ ОТВЕРСТИЙ ДО 70 ММ | 100 ОТВЕРСТИЙ 0.3 | 402.06 120.62 | 27.51 8.25 | - - | - - | - - | 429.57 128.87
330. | Е46-71-8 (Н10) Н1=2 | НА КАЖДЫЕ 10 ММ ИЗМЕНЕНИЯ ГЛУБИНЫ СВЕРЛЕНИЯ ОТВЕРСТИЙ ДОБАВЛЯЕТСЯ ИЛИ ИСКЛЮЧАЕТСЯ К НОРМЕ 46-71-4 | 100 ОТВЕРСТИЙ 0.3 | 48.84 14.65 | 3.48 1.04 | - - | - - | - - | 52.32 15.69
331. | 1/10-170-10/С101-86726-80Ж | СВЕРЛА С SDS PLUS ХВОСТОВИКОМ (НАКОНЕЧНИК ИЗ ТВЕРДОСПЛАВНОЙ СТАЛИ) (ПО БЕТОНУ), ДИАМЕТРОМ 24-25 ММ, ДЛИНОЙ 250 ММ | ШТ. 1.377 | - - | - - | - - | 44.01 60.60 | 3.49 4.81 | 47.50 65.41
332. | ПРИМЕЧАНИЕ: | МОНОЛИТНАЯ ПЛИТА ПЕРЕКРЫТИЯ ПМ1-2 Л.137-145
333. | Е6-87-1 (Н10) Н6=1.04 | МОНТАЖ ОПАЛУБКИ ИМПОРТНОГО ПРОИЗВОДСТВА ТИПА "МОДОСТР" ДЛЯ УСТРОЙСТВА МОНОЛИТНЫХ БАЛОЧНЫХ ПЕРЕКРЫТИЙ | 100 М2 ПЕРЕКРЫТИЯ 10.7636 | 738.80 7952.15 | 43.78 471.23 | 15.89 171.03 | 74.82 805.33 | 5.95 64.04 | 863.35 9292.76
334. | 1/10-130-30/103 | СМАЗКА СОЛИДОЛ ЖИРОВОЙ (СОЛИДОЛ-Ж) | Т 0.0793 | - - | - - | - - | 3970.59 314.87 | 315.26 25.00 | 4285.85 339.87
335. | Е6-88-1 (Н10) Н6=1.04 | ДЕМОНТАЖ ОПАЛУБКИ ИМПОРТНОГО ПРОИЗВОДСТВА ТИПА "МОДОСТР" ДЛЯ УСТРОЙСТВА МОНОЛИТНЫХ БАЛОЧНЫХ ПЕРЕКРЫТИЙ | 100 М2 ПЕРЕКРЫТИЯ 10.7636 | 548.54 5904.27 | 25.62 275.76 | 9.48 102.04 | - - | - - | 574.16 6180.03
336. | Е6-102-1 (Н10) Н6=1.04 | УСТРОЙСТВО МОНОЛИТНЫХ ЖЕЛЕЗОБЕТОННЫХ БАЛОЧНЫХ ПЕРЕКРЫТИЙ ТОЛЩИНОЙ 250 ММ В ОПАЛУБКЕ ИМПОРТНОГО ПРОИЗВОДСТВА ТИПА "МОДОСТР" | 100 М3 2.368 | 9649.57 22850.18 | 4618.04 10935.52 | 2072.05 4906.61 | 2080.53 4926.70 | 120.87 286.22 | 16469.01 38998.62
337. | 4/1-4-10-20-20/90 | БЕТОН ТЯЖЕЛЫЙ С КРУПНОСТЬЮ ЗАПОЛНИТЕЛЯ БОЛЕЕ 5 ДО 20 ММ, КЛАССА С25/30 (В30) | М3 240.352 | - - | - - | - - | 155.01 37256.96 | 12.06 2898.65 | 167.07 40155.61
338. | 1/10-240-35/С110-17507-С | ФИКСАТОРЫ | ШТ 1148.48 | - - | - - | - - | 0.04 45.94 | 0.01 11.48 | 0.05 57.42
339. | 1/10-260-1-1/2 | СТАЛЬ АРМАТУРНАЯ ГОРЯЧЕКАТАНАЯ ГЛАДКАЯ ДЛЯ ЖЕЛЕЗОБЕТОННЫХ КОНСТРУКЦИЙ, КЛАССА S240 (А240), ДИАМЕТРОМ 8 ММ | Т 1.3986 | - - | - - | - - | 2173.38 3039.69 | 124.32 173.87 | 2297.70 3213.56
340. | 1/10-260-1-10/2 | СТАЛЬ АРМАТУРНАЯ ГОРЯЧЕКАТАНАЯ ПЕРИОДИЧЕСКОГО ПРОФИЛЯ ДЛЯ ЖЕЛЕЗОБЕТОННЫХ КОНСТРУКЦИЙ, КЛАССА А400, ДИАМЕТРОМ 8 ММ | Т 0.0353 | - - | - - | - - | 1728.90 61.03 | 98.89 3.49 | 1827.79 64.52
341. | 1/10-260-1-15/5 | СТАЛЬ АРМАТУРНАЯ ГОРЯЧЕКАТАНАЯ ПЕРИОДИЧЕСКОГО ПРОФИЛЯ ДЛЯ ЖЕЛЕЗОБЕТОННЫХ КОНСТРУКЦИЙ, КЛАССА S500, ДИАМЕТРОМ 10 ММ | Т 15.648 | - - | - - | - - | 1896.71 29679.72 | 108.49 1697.65 | 2005.20 31377.37
342. | 1/10-260-1-15/6 | СТАЛЬ АРМАТУРНАЯ ГОРЯЧЕКАТАНАЯ ПЕРИОДИЧЕСКОГО ПРОФИЛЯ ДЛЯ ЖЕЛЕЗОБЕТОННЫХ КОНСТРУКЦИЙ, КЛАССА S500, ДИАМЕТРОМ 12 ММ | Т 1.7818 | - - | - - | - - | 1810.05 3225.15 | 103.53 184.47 | 1913.58 3409.62
343. | 1/10-260-1-15/7 | СТАЛЬ АРМАТУРНАЯ ГОРЯЧЕКАТАНАЯ ПЕРИОДИЧЕСКОГО ПРОФИЛЯ ДЛЯ ЖЕЛЕЗОБЕТОННЫХ КОНСТРУКЦИЙ, КЛАССА S500, ДИАМЕТРОМ 14 ММ | Т 0.535 | - - | - - | - - | 1721.03 920.75 | 98.44 52.67 | 1819.47 973.42
344. | 1/10-260-1-15/8 | СТАЛЬ АРМАТУРНАЯ ГОРЯЧЕКАТАНАЯ ПЕРИОДИЧЕСКОГО ПРОФИЛЯ ДЛЯ ЖЕЛЕЗОБЕТОННЫХ КОНСТРУКЦИЙ, КЛАССА S500, ДИАМЕТРОМ 16 ММ | Т 2.2674 | - - | - - | - - | 1688.42 3828.32 | 96.58 218.99 | 1785.00 4047.31
345. | 1/10-260-1-15/10 | СТАЛЬ АРМАТУРНАЯ ГОРЯЧЕКАТАНАЯ ПЕРИОДИЧЕСКОГО ПРОФИЛЯ ДЛЯ ЖЕЛЕЗОБЕТОННЫХ КОНСТРУКЦИЙ, КЛАССА S500, ДИАМЕТРОМ 20 ММ | Т 1.8155 | - - | - - | - - | 1700.40 3087.08 | 97.26 176.58 | 1797.66 3263.65
346. | Е6-11-7 (Н10) Н6=1.04 | УСТАНОВКА ЗАКЛАДНЫХ ДЕТАЛЕЙ ВЕСОМ ДО 4 КГ | Т 1.2249 | 2199.60 2694.29 | 17.31 21.20 | 6.98 8.55 | 6160.40 7545.87 | 352.86 432.22 | 8730.17 10693.58
347. | Е46-33-2 (Н10) | ЗАДЕЛКА ОТВЕРСТИЙ, ГНЕЗД И БОРОЗД В ПЕРЕКРЫТИЯХ ЖЕЛЕЗОБЕТОННЫХ ПЛОЩАДЬЮ ДО 0,2 М2 | М3 ЗАДЕЛКИ 1 | 434.78 434.78 | 6.03 6.03 | 3.54 3.54 | 257.47 257.47 | 18.44 18.44 | 716.72 716.72
348. | 1/10-100-40/САМ-ПЕР | АМОРТИЗАЦИЯ ОПАЛУБКИ ПЕРЕКРЫТИЙ | М2 1076.3636 | - - | - - | - - | 4.43 4768.29 | - - | 4.43 4768.29
349. | ПРИМЕЧАНИЕ: | МОНОЛИТНАЯ ПЛИТА ПЕРЕКРЫТИЯ ПМ2-1 Л.146-151
350. | Е6-87-1 (Н10) Н6=1.04 | МОНТАЖ ОПАЛУБКИ ИМПОРТНОГО ПРОИЗВОДСТВА ТИПА "МОДОСТР" ДЛЯ УСТРОЙСТВА МОНОЛИТНЫХ БАЛОЧНЫХ ПЕРЕКРЫТИЙ | 100 М2 ПЕРЕКРЫТИЯ 7.5545 | 738.80 5581.26 | 43.78 330.74 | 15.89 120.04 | 74.82 565.23 | 5.95 44.95 | 863.35 6522.18
351. | 1/10-130-30/103 | СМАЗКА СОЛИДОЛ ЖИРОВОЙ (СОЛИДОЛ-Ж) | Т 0.0556 | - - | - - | - - | 3970.59 220.76 | 315.26 17.53 | 4285.85 238.29
352. | Е6-88-1 (Н10) Н6=1.04 | ДЕМОНТАЖ ОПАЛУБКИ ИМПОРТНОГО ПРОИЗВОДСТВА ТИПА "МОДОСТР" ДЛЯ УСТРОЙСТВА МОНОЛИТНЫХ БАЛОЧНЫХ ПЕРЕКРЫТИЙ | 100 М2 ПЕРЕКРЫТИЯ 7.5545 | 548.54 4143.95 | 25.62 193.55 | 9.48 71.62 | - - | - - | 574.16 4337.50
353. | Е6-102-1 (Н10) Н6=1.04 | УСТРОЙСТВО МОНОЛИТНЫХ ЖЕЛЕЗОБЕТОННЫХ БАЛОЧНЫХ ПЕРЕКРЫТИЙ ТОЛЩИНОЙ 250 ММ В ОПАЛУБКЕ ИМПОРТНОГО ПРОИЗВОДСТВА ТИПА "МОДОСТР" | 100 М3 1.662 | 9649.57 16037.59 | 4618.04 7675.18 | 2072.05 3443.75 | 2080.53 3457.84 | 120.87 200.89 | 16469.01 27371.50
354. | 4/1-4-10-20-20/90 | БЕТОН ТЯЖЕЛЫЙ С КРУПНОСТЬЮ ЗАПОЛНИТЕЛЯ БОЛЕЕ 5 ДО 20 ММ, КЛАССА С25/30 (В30) | М3 168.693 | - - | - - | - - | 155.01 26149.10 | 12.06 2034.44 | 167.07 28183.54
355. | 1/10-240-35/С110-17507-С | ФИКСАТОРЫ | ШТ 806.07 | - - | - - | - - | 0.04 32.24 | 0.01 8.06 | 0.05 40.30
356. | 1/10-260-1-1/2 | СТАЛЬ АРМАТУРНАЯ ГОРЯЧЕКАТАНАЯ ГЛАДКАЯ ДЛЯ ЖЕЛЕЗОБЕТОННЫХ КОНСТРУКЦИЙ, КЛАССА S240 (А240), ДИАМЕТРОМ 8 ММ | Т 0.6697 | - - | - - | - - | 2173.38 1455.51 | 124.32 83.26 | 2297.70 1538.77
357. | 1/10-260-1-10/2 | СТАЛЬ АРМАТУРНАЯ ГОРЯЧЕКАТАНАЯ ПЕРИОДИЧЕСКОГО ПРОФИЛЯ ДЛЯ ЖЕЛЕЗОБЕТОННЫХ КОНСТРУКЦИЙ, КЛАССА А400, ДИАМЕТРОМ 8 ММ | Т 0.0112 | - - | - - | - - | 1728.90 19.36 | 98.89 1.11 | 1827.79 20.47
358. | 1/10-260-1-15/5 | СТАЛЬ АРМАТУРНАЯ ГОРЯЧЕКАТАНАЯ ПЕРИОДИЧЕСКОГО ПРОФИЛЯ ДЛЯ ЖЕЛЕЗОБЕТОННЫХ КОНСТРУКЦИЙ, КЛАССА S500, ДИАМЕТРОМ 10 ММ | Т 11.7026 | - - | - - | - - | 1896.71 22196.44 | 108.49 1269.62 | 2005.20 23466.05
359. | 1/10-260-1-15/6 | СТАЛЬ АРМАТУРНАЯ ГОРЯЧЕКАТАНАЯ ПЕРИОДИЧЕСКОГО ПРОФИЛЯ ДЛЯ ЖЕЛЕЗОБЕТОННЫХ КОНСТРУКЦИЙ, КЛАССА S500, ДИАМЕТРОМ 12 ММ | Т 0.7096 | - - | - - | - - | 1810.05 1284.41 | 103.53 73.46 | 1913.58 1357.88
360. | 1/10-260-1-15/7 | СТАЛЬ АРМАТУРНАЯ ГОРЯЧЕКАТАНАЯ ПЕРИОДИЧЕСКОГО ПРОФИЛЯ ДЛЯ ЖЕЛЕЗОБЕТОННЫХ КОНСТРУКЦИЙ, КЛАССА S500, ДИАМЕТРОМ 14 ММ | Т 1.2236 | - - | - - | - - | 1721.03 2105.85 | 98.44 120.45 | 1819.47 2226.30
361. | 1/10-260-1-15/8 | СТАЛЬ АРМАТУРНАЯ ГОРЯЧЕКАТАНАЯ ПЕРИОДИЧЕСКОГО ПРОФИЛЯ ДЛЯ ЖЕЛЕЗОБЕТОННЫХ КОНСТРУКЦИЙ, КЛАССА S500, ДИАМЕТРОМ 16 ММ | Т 2.9681 | - - | - - | - - | 1688.42 5011.40 | 96.58 286.66 | 1785.00 5298.06
362. | 1/10-260-1-15/10 | СТАЛЬ АРМАТУРНАЯ ГОРЯЧЕКАТАНАЯ ПЕРИОДИЧЕСКОГО ПРОФИЛЯ ДЛЯ ЖЕЛЕЗОБЕТОННЫХ КОНСТРУКЦИЙ, КЛАССА S500, ДИАМЕТРОМ 20 ММ | Т 2.8375 | - - | - - | - - | 1700.40 4824.89 | 97.26 275.98 | 1797.66 5100.86
363. | Е6-11-7 (Н10) Н6=1.04 | УСТАНОВКА ЗАКЛАДНЫХ ДЕТАЛЕЙ ВЕСОМ ДО 4 КГ | Т 0.9097 | 2199.60 2000.98 | 17.31 15.75 | 6.98 6.35 | 6160.40 5604.12 | 352.86 321.00 | 8730.17 7941.84
364. | Е46-33-2 (Н10) | ЗАДЕЛКА ОТВЕРСТИЙ, ГНЕЗД И БОРОЗД В ПЕРЕКРЫТИЯХ ЖЕЛЕЗОБЕТОННЫХ ПЛОЩАДЬЮ ДО 0,2 М2 | М3 ЗАДЕЛКИ 0.8 | 434.78 347.82 | 6.03 4.82 | 3.54 2.83 | 257.47 205.98 | 18.44 14.75 | 716.72 573.37
365. | 1/10-100-40/САМ-ПЕР | АМОРТИЗАЦИЯ ОПАЛУБКИ ПЕРЕКРЫТИЙ | М2 755.4545 | - - | - - | - - | 4.43 3346.66 | - - | 4.43 3346.66
366. | ПРИМЕЧАНИЕ: | МОНОЛИТНАЯ ПЛИТА ПЕРЕКРЫТИЯ ПМ2-2 Л.152-161
367. | Е6-87-1 (Н10) Н6=1.04 | МОНТАЖ ОПАЛУБКИ ИМПОРТНОГО ПРОИЗВОДСТВА ТИПА "МОДОСТР" ДЛЯ УСТРОЙСТВА МОНОЛИТНЫХ БАЛОЧНЫХ ПЕРЕКРЫТИЙ | 100 М2 ПЕРЕКРЫТИЯ 11.8636 | 738.80 8764.83 | 43.78 519.39 | 15.89 188.51 | 74.82 887.63 | 5.95 70.59 | 863.35 10242.44
368. | 1/10-130-30/103 | СМАЗКА СОЛИДОЛ ЖИРОВОЙ (СОЛИДОЛ-Ж) | Т 0.0874 | - - | - - | - - | 3970.59 347.03 | 315.26 27.55 | 4285.85 374.58
369. | Е6-88-1 (Н10) Н6=1.04 | ДЕМОНТАЖ ОПАЛУБКИ ИМПОРТНОГО ПРОИЗВОДСТВА ТИПА "МОДОСТР" ДЛЯ УСТРОЙСТВА МОНОЛИТНЫХ БАЛОЧНЫХ ПЕРЕКРЫТИЙ | 100 М2 ПЕРЕКРЫТИЯ 11.8636 | 548.54 6507.66 | 25.62 303.95 | 9.48 112.47 | - - | - - | 574.16 6811.61
370. | Е6-102-1 (Н10) Н6=1.04 | УСТРОЙСТВО МОНОЛИТНЫХ ЖЕЛЕЗОБЕТОННЫХ БАЛОЧНЫХ ПЕРЕКРЫТИЙ ТОЛЩИНОЙ 250 ММ В ОПАЛУБКЕ ИМПОРТНОГО ПРОИЗВОДСТВА ТИПА "МОДОСТР" | 100 М3 2.61 | 9649.57 25185.38 | 4618.04 12053.08 | 2072.05 5408.05 | 2080.53 5430.18 | 120.87 315.47 | 16469.01 42984.11
371. | 4/1-4-10-20-20/90 | БЕТОН ТЯЖЕЛЫЙ С КРУПНОСТЬЮ ЗАПОЛНИТЕЛЯ БОЛЕЕ 5 ДО 20 ММ, КЛАССА С25/30 (В30) | М3 264.915 | - - | - - | - - | 155.01 41064.47 | 12.06 3194.87 | 167.07 44259.35
372. | 1/10-240-35/С110-17507-С | ФИКСАТОРЫ | ШТ 1265.85 | - - | - - | - - | 0.04 50.63 | 0.01 12.66 | 0.05 63.29
373. | 1/10-260-1-1/2 | СТАЛЬ АРМАТУРНАЯ ГОРЯЧЕКАТАНАЯ ГЛАДКАЯ ДЛЯ ЖЕЛЕЗОБЕТОННЫХ КОНСТРУКЦИЙ, КЛАССА S240 (А240), ДИАМЕТРОМ 8 ММ | Т 1.0952 | - - | - - | - - | 2173.38 2380.29 | 124.32 136.16 | 2297.70 2516.44
374. | 1/10-260-1-10/2 | СТАЛЬ АРМАТУРНАЯ ГОРЯЧЕКАТАНАЯ ПЕРИОДИЧЕСКОГО ПРОФИЛЯ ДЛЯ ЖЕЛЕЗОБЕТОННЫХ КОНСТРУКЦИЙ, КЛАССА А400, ДИАМЕТРОМ 8 ММ | Т 0.0336 | - - | - - | - - | 1728.90 58.09 | 98.89 3.32 | 1827.79 61.41
375. | 1/10-260-1-15/5 | СТАЛЬ АРМАТУРНАЯ ГОРЯЧЕКАТАНАЯ ПЕРИОДИЧЕСКОГО ПРОФИЛЯ ДЛЯ ЖЕЛЕЗОБЕТОННЫХ КОНСТРУКЦИЙ, КЛАССА S500, ДИАМЕТРОМ 10 ММ | Т 18.1395 | - - | - - | - - | 1896.71 34405.37 | 108.49 1967.95 | 2005.20 36373.33
376. | 1/10-260-1-15/6 | СТАЛЬ АРМАТУРНАЯ ГОРЯЧЕКАТАНАЯ ПЕРИОДИЧЕСКОГО ПРОФИЛЯ ДЛЯ ЖЕЛЕЗОБЕТОННЫХ КОНСТРУКЦИЙ, КЛАССА S500, ДИАМЕТРОМ 12 ММ | Т 1.4368 | - - | - - | - - | 1810.05 2600.68 | 103.53 148.75 | 1913.58 2749.43
377. | 1/10-260-1-15/7 | СТАЛЬ АРМАТУРНАЯ ГОРЯЧЕКАТАНАЯ ПЕРИОДИЧЕСКОГО ПРОФИЛЯ ДЛЯ ЖЕЛЕЗОБЕТОННЫХ КОНСТРУКЦИЙ, КЛАССА S500, ДИАМЕТРОМ 14 ММ | Т 2.3558 | - - | - - | - - | 1721.03 4054.40 | 98.44 231.90 | 1819.47 4286.31
378. | 1/10-260-1-15/8 | СТАЛЬ АРМАТУРНАЯ ГОРЯЧЕКАТАНАЯ ПЕРИОДИЧЕСКОГО ПРОФИЛЯ ДЛЯ ЖЕЛЕЗОБЕТОННЫХ КОНСТРУКЦИЙ, КЛАССА S500, ДИАМЕТРОМ 16 ММ | Т 4.8419 | - - | - - | - - | 1688.42 8175.16 | 96.58 467.63 | 1785.00 8642.79
379. | 1/10-260-1-15/10 | СТАЛЬ АРМАТУРНАЯ ГОРЯЧЕКАТАНАЯ ПЕРИОДИЧЕСКОГО ПРОФИЛЯ ДЛЯ ЖЕЛЕЗОБЕТОННЫХ КОНСТРУКЦИЙ, КЛАССА S500, ДИАМЕТРОМ 20 ММ | Т 5.149 | - - | - - | - - | 1700.40 8755.36 | 97.26 500.79 | 1797.66 9256.15
380. | Е6-11-7 (Н10) Н6=1.04 | УСТАНОВКА ЗАКЛАДНЫХ ДЕТАЛЕЙ ВЕСОМ ДО 4 КГ | Т 1.217 | 2199.60 2676.91 | 17.31 21.07 | 6.98 8.49 | 6160.40 7497.21 | 352.86 429.43 | 8730.17 10624.62
381. | Е46-33-2 (Н10) | ЗАДЕЛКА ОТВЕРСТИЙ, ГНЕЗД И БОРОЗД В ПЕРЕКРЫТИЯХ ЖЕЛЕЗОБЕТОННЫХ ПЛОЩАДЬЮ ДО 0,2 М2 | М3 ЗАДЕЛКИ 1 | 434.78 434.78 | 6.03 6.03 | 3.54 3.54 | 257.47 257.47 | 18.44 18.44 | 716.72 716.72
382. | 1/10-100-40/САМ-ПЕР | АМОРТИЗАЦИЯ ОПАЛУБКИ ПЕРЕКРЫТИЙ | М2 1186.3636 | - - | - - | - - | 4.43 5255.59 | - - | 4.43 5255.59
383. | ПРИМЕЧАНИЕ: | МОНОЛИТНАЯ ПЛИТА ПЕРЕКРЫТИЯ ПМ3-1 Л.162-167
384. | Е6-87-1 (Н10) Н6=1.04 | МОНТАЖ ОПАЛУБКИ ИМПОРТНОГО ПРОИЗВОДСТВА ТИПА "МОДОСТР" ДЛЯ УСТРОЙСТВА МОНОЛИТНЫХ БАЛОЧНЫХ ПЕРЕКРЫТИЙ | 100 М2 ПЕРЕКРЫТИЯ 7.5545 | 738.80 5581.26 | 43.78 330.74 | 15.89 120.04 | 74.82 565.23 | 5.95 44.95 | 863.35 6522.18
385. | 1/10-130-30/103 | СМАЗКА СОЛИДОЛ ЖИРОВОЙ (СОЛИДОЛ-Ж) | Т 0.0556 | - - | - - | - - | 3970.59 220.76 | 315.26 17.53 | 4285.85 238.29
386. | Е6-88-1 (Н10) Н6=1.04 | ДЕМОНТАЖ ОПАЛУБКИ ИМПОРТНОГО ПРОИЗВОДСТВА ТИПА "МОДОСТР" ДЛЯ УСТРОЙСТВА МОНОЛИТНЫХ БАЛОЧНЫХ ПЕРЕКРЫТИЙ | 100 М2 ПЕРЕКРЫТИЯ 7.5545 | 548.54 4143.95 | 25.62 193.55 | 9.48 71.62 | - - | - - | 574.16 4337.50
387. | Е6-102-1 (Н10) Н6=1.04 | УСТРОЙСТВО МОНОЛИТНЫХ ЖЕЛЕЗОБЕТОННЫХ БАЛОЧНЫХ ПЕРЕКРЫТИЙ ТОЛЩИНОЙ 250 ММ В ОПАЛУБКЕ ИМПОРТНОГО ПРОИЗВОДСТВА ТИПА "МОДОСТР" | 100 М3 1.662 | 9649.57 16037.59 | 4618.04 7675.18 | 2072.05 3443.75 | 2080.53 3457.84 | 120.87 200.89 | 16469.01 27371.50
388. | 4/1-4-10-20-20/90 | БЕТОН ТЯЖЕЛЫЙ С КРУПНОСТЬЮ ЗАПОЛНИТЕЛЯ БОЛЕЕ 5 ДО 20 ММ, КЛАССА С25/30 (В30) | М3 168.693 | - - | - - | - - | 155.01 26149.10 | 12.06 2034.44 | 167.07 28183.54
389. | 1/10-240-35/С110-17507-С | ФИКСАТОРЫ | ШТ 806.07 | - - | - - | - - | 0.04 32.24 | 0.01 8.06 | 0.05 40.30
390. | 1/10-260-1-1/2 | СТАЛЬ АРМАТУРНАЯ ГОРЯЧЕКАТАНАЯ ГЛАДКАЯ ДЛЯ ЖЕЛЕЗОБЕТОННЫХ КОНСТРУКЦИЙ, КЛАССА S240 (А240), ДИАМЕТРОМ 8 ММ | Т 0.6697 | - - | - - | - - | 2173.38 1455.51 | 124.32 83.26 | 2297.70 1538.77
391. | 1/10-260-1-10/2 | СТАЛЬ АРМАТУРНАЯ ГОРЯЧЕКАТАНАЯ ПЕРИОДИЧЕСКОГО ПРОФИЛЯ ДЛЯ ЖЕЛЕЗОБЕТОННЫХ КОНСТРУКЦИЙ, КЛАССА А400, ДИАМЕТРОМ 8 ММ | Т 0.0112 | - - | - - | - - | 1728.90 19.36 | 98.89 1.11 | 1827.79 20.47
392. | 1/10-260-1-15/5 | СТАЛЬ АРМАТУРНАЯ ГОРЯЧЕКАТАНАЯ ПЕРИОДИЧЕСКОГО ПРОФИЛЯ ДЛЯ ЖЕЛЕЗОБЕТОННЫХ КОНСТРУКЦИЙ, КЛАССА S500, ДИАМЕТРОМ 10 ММ | Т 11.7026 | - - | - - | - - | 1896.71 22196.44 | 108.49 1269.62 | 2005.20 23466.05
393. | 1/10-260-1-15/6 | СТАЛЬ АРМАТУРНАЯ ГОРЯЧЕКАТАНАЯ ПЕРИОДИЧЕСКОГО ПРОФИЛЯ ДЛЯ ЖЕЛЕЗОБЕТОННЫХ КОНСТРУКЦИЙ, КЛАССА S500, ДИАМЕТРОМ 12 ММ | Т 0.7096 | - - | - - | - - | 1810.05 1284.41 | 103.53 73.46 | 1913.58 1357.88
394. | 1/10-260-1-15/7 | СТАЛЬ АРМАТУРНАЯ ГОРЯЧЕКАТАНАЯ ПЕРИОДИЧЕСКОГО ПРОФИЛЯ ДЛЯ ЖЕЛЕЗОБЕТОННЫХ КОНСТРУКЦИЙ, КЛАССА S500, ДИАМЕТРОМ 14 ММ | Т 1.2236 | - - | - - | - - | 1721.03 2105.85 | 98.44 120.45 | 1819.47 2226.30
395. | 1/10-260-1-15/8 | СТАЛЬ АРМАТУРНАЯ ГОРЯЧЕКАТАНАЯ ПЕРИОДИЧЕСКОГО ПРОФИЛЯ ДЛЯ ЖЕЛЕЗОБЕТОННЫХ КОНСТРУКЦИЙ, КЛАССА S500, ДИАМЕТРОМ 16 ММ | Т 2.9538 | - - | - - | - - | 1688.42 4987.25 | 96.58 285.28 | 1785.00 5272.53
396. | 1/10-260-1-15/10 | СТАЛЬ АРМАТУРНАЯ ГОРЯЧЕКАТАНАЯ ПЕРИОДИЧЕСКОГО ПРОФИЛЯ ДЛЯ ЖЕЛЕЗОБЕТОННЫХ КОНСТРУКЦИЙ, КЛАССА S500, ДИАМЕТРОМ 20 ММ | Т 2.8375 | - - | - - | - - | 1700.40 4824.89 | 97.26 275.98 | 1797.66 5100.86
397. | Е6-11-7 (Н10) Н6=1.04 | УСТАНОВКА ЗАКЛАДНЫХ ДЕТАЛЕЙ ВЕСОМ ДО 4 КГ | Т 0.9057 | 2199.60 1992.18 | 17.31 15.68 | 6.98 6.32 | 6160.40 5579.47 | 352.86 319.59 | 8730.17 7906.92
398. | Е46-33-2 (Н10) | ЗАДЕЛКА ОТВЕРСТИЙ, ГНЕЗД И БОРОЗД В ПЕРЕКРЫТИЯХ ЖЕЛЕЗОБЕТОННЫХ ПЛОЩАДЬЮ ДО 0,2 М2 | М3 ЗАДЕЛКИ 0.8 | 434.78 347.82 | 6.03 4.82 | 3.54 2.83 | 257.47 205.98 | 18.44 14.75 | 716.72 573.37
399. | 1/10-100-40/САМ-ПЕР | АМОРТИЗАЦИЯ ОПАЛУБКИ ПЕРЕКРЫТИЙ | М2 755.4545 | - - | - - | - - | 4.43 3346.66 | - - | 4.43 3346.66
400. | ПРИМЕЧАНИЕ: | МОНОЛИТНАЯ ПЛИТА ПЕРЕКРЫТИЯ ПМ3-2 Л.168-177
401. | Е6-87-1 (Н10) Н6=1.04 | МОНТАЖ ОПАЛУБКИ ИМПОРТНОГО ПРОИЗВОДСТВА ТИПА "МОДОСТР" ДЛЯ УСТРОЙСТВА МОНОЛИТНЫХ БАЛОЧНЫХ ПЕРЕКРЫТИЙ | 100 М2 ПЕРЕКРЫТИЯ 11.8636 | 738.80 8764.83 | 43.78 519.39 | 15.89 188.51 | 74.82 887.63 | 5.95 70.59 | 863.35 10242.44
402. | 1/10-130-30/103 | СМАЗКА СОЛИДОЛ ЖИРОВОЙ (СОЛИДОЛ-Ж) | Т 0.0874 | - - | - - | - - | 3970.59 347.03 | 315.26 27.55 | 4285.85 374.58
403. | Е6-88-1 (Н10) Н6=1.04 | ДЕМОНТАЖ ОПАЛУБКИ ИМПОРТНОГО ПРОИЗВОДСТВА ТИПА "МОДОСТР" ДЛЯ УСТРОЙСТВА МОНОЛИТНЫХ БАЛОЧНЫХ ПЕРЕКРЫТИЙ | 100 М2 ПЕРЕКРЫТИЯ 11.8636 | 548.54 6507.66 | 25.62 303.95 | 9.48 112.47 | - - | - - | 574.16 6811.61
404. | Е6-102-1 (Н10) Н6=1.04 | УСТРОЙСТВО МОНОЛИТНЫХ ЖЕЛЕЗОБЕТОННЫХ БАЛОЧНЫХ ПЕРЕКРЫТИЙ ТОЛЩИНОЙ 250 ММ В ОПАЛУБКЕ ИМПОРТНОГО ПРОИЗВОДСТВА ТИПА "МОДОСТР" | 100 М3 2.61 | 9649.57 25185.38 | 4618.04 12053.08 | 2072.05 5408.05 | 2080.53 5430.18 | 120.87 315.47 | 16469.01 42984.11
405. | 4/1-4-10-20-20/90 | БЕТОН ТЯЖЕЛЫЙ С КРУПНОСТЬЮ ЗАПОЛНИТЕЛЯ БОЛЕЕ 5 ДО 20 ММ, КЛАССА С25/30 (В30) | М3 264.915 | - - | - - | - - | 155.01 41064.47 | 12.06 3194.87 | 167.07 44259.35
406. | 1/10-240-35/С110-17507-С | ФИКСАТОРЫ | ШТ 1265.85 | - - | - - | - - | 0.04 50.63 | 0.01 12.66 | 0.05 63.29
407. | 1/10-260-1-1/2 | СТАЛЬ АРМАТУРНАЯ ГОРЯЧЕКАТАНАЯ ГЛАДКАЯ ДЛЯ ЖЕЛЕЗОБЕТОННЫХ КОНСТРУКЦИЙ, КЛАССА S240 (А240), ДИАМЕТРОМ 8 ММ | Т 1.0952 | - - | - - | - - | 2173.38 2380.29 | 124.32 136.16 | 2297.70 2516.44
408. | 1/10-260-1-10/2 | СТАЛЬ АРМАТУРНАЯ ГОРЯЧЕКАТАНАЯ ПЕРИОДИЧЕСКОГО ПРОФИЛЯ ДЛЯ ЖЕЛЕЗОБЕТОННЫХ КОНСТРУКЦИЙ, КЛАССА А400, ДИАМЕТРОМ 8 ММ | Т 0.0336 | - - | - - | - - | 1728.90 58.09 | 98.89 3.32 | 1827.79 61.41
409. | 1/10-260-1-15/5 | СТАЛЬ АРМАТУРНАЯ ГОРЯЧЕКАТАНАЯ ПЕРИОДИЧЕСКОГО ПРОФИЛЯ ДЛЯ ЖЕЛЕЗОБЕТОННЫХ КОНСТРУКЦИЙ, КЛАССА S500, ДИАМЕТРОМ 10 ММ | Т 18.0943 | - - | - - | - - | 1896.71 34319.64 | 108.49 1963.05 | 2005.20 36282.69
410. | 1/10-260-1-15/6 | СТАЛЬ АРМАТУРНАЯ ГОРЯЧЕКАТАНАЯ ПЕРИОДИЧЕСКОГО ПРОФИЛЯ ДЛЯ ЖЕЛЕЗОБЕТОННЫХ КОНСТРУКЦИЙ, КЛАССА S500, ДИАМЕТРОМ 12 ММ | Т 1.3772 | - - | - - | - - | 1810.05 2492.80 | 103.53 142.58 | 1913.58 2635.38
411. | 1/10-260-1-15/7 | СТАЛЬ АРМАТУРНАЯ ГОРЯЧЕКАТАНАЯ ПЕРИОДИЧЕСКОГО ПРОФИЛЯ ДЛЯ ЖЕЛЕЗОБЕТОННЫХ КОНСТРУКЦИЙ, КЛАССА S500, ДИАМЕТРОМ 14 ММ | Т 2.6106 | - - | - - | - - | 1721.03 4492.92 | 98.44 256.99 | 1819.47 4749.91
412. | 1/10-260-1-15/8 | СТАЛЬ АРМАТУРНАЯ ГОРЯЧЕКАТАНАЯ ПЕРИОДИЧЕСКОГО ПРОФИЛЯ ДЛЯ ЖЕЛЕЗОБЕТОННЫХ КОНСТРУКЦИЙ, КЛАССА S500, ДИАМЕТРОМ 16 ММ | Т 4.8191 | - - | - - | - - | 1688.42 8136.66 | 96.58 465.43 | 1785.00 8602.09
413. | 1/10-260-1-15/10 | СТАЛЬ АРМАТУРНАЯ ГОРЯЧЕКАТАНАЯ ПЕРИОДИЧЕСКОГО ПРОФИЛЯ ДЛЯ ЖЕЛЕЗОБЕТОННЫХ КОНСТРУКЦИЙ, КЛАССА S500, ДИАМЕТРОМ 20 ММ | Т 5.149 | - - | - - | - - | 1700.40 8755.36 | 97.26 500.79 | 1797.66 9256.15
414. | Е6-11-7 (Н10) Н6=1.04 | УСТАНОВКА ЗАКЛАДНЫХ ДЕТАЛЕЙ ВЕСОМ ДО 4 КГ | Т 1.217 | 2199.60 2676.91 | 17.31 21.07 | 6.98 8.49 | 6160.40 7497.21 | 352.86 429.43 | 8730.17 10624.62
415. | Е46-33-2 (Н10) | ЗАДЕЛКА ОТВЕРСТИЙ, ГНЕЗД И БОРОЗД В ПЕРЕКРЫТИЯХ ЖЕЛЕЗОБЕТОННЫХ ПЛОЩАДЬЮ ДО 0,2 М2 | М3 ЗАДЕЛКИ 1 | 434.78 434.78 | 6.03 6.03 | 3.54 3.54 | 257.47 257.47 | 18.44 18.44 | 716.72 716.72
416. | 1/10-100-40/САМ-ПЕР | АМОРТИЗАЦИЯ ОПАЛУБКИ ПЕРЕКРЫТИЙ | М2 1186.3636 | - - | - - | - - | 4.43 5255.59 | - - | 4.43 5255.59
417. | ПРИМЕЧАНИЕ: | МОНОЛИТНАЯ ПЛИТА ПЕРЕКРЫТИЯ ПМ4-1 Л.178-183
418. | Е6-87-1 (Н10) Н6=1.04 | МОНТАЖ ОПАЛУБКИ ИМПОРТНОГО ПРОИЗВОДСТВА ТИПА "МОДОСТР" ДЛЯ УСТРОЙСТВА МОНОЛИТНЫХ БАЛОЧНЫХ ПЕРЕКРЫТИЙ | 100 М2 ПЕРЕКРЫТИЯ 9.1818 | 738.80 6783.51 | 43.78 401.98 | 15.89 145.90 | 74.82 686.98 | 5.95 54.63 | 863.35 7927.10
419. | 1/10-130-30/103 | СМАЗКА СОЛИДОЛ ЖИРОВОЙ (СОЛИДОЛ-Ж) | Т 0.0676 | - - | - - | - - | 3970.59 268.41 | 315.26 21.31 | 4285.85 289.72
420. | Е6-88-1 (Н10) Н6=1.04 | ДЕМОНТАЖ ОПАЛУБКИ ИМПОРТНОГО ПРОИЗВОДСТВА ТИПА "МОДОСТР" ДЛЯ УСТРОЙСТВА МОНОЛИТНЫХ БАЛОЧНЫХ ПЕРЕКРЫТИЙ | 100 М2 ПЕРЕКРЫТИЯ 9.1818 | 548.54 5036.58 | 25.62 235.24 | 9.48 87.04 | - - | - - | 574.16 5271.82
421. | Е6-102-1 (Н10) Н6=1.04 | УСТРОЙСТВО МОНОЛИТНЫХ ЖЕЛЕЗОБЕТОННЫХ БАЛОЧНЫХ ПЕРЕКРЫТИЙ ТОЛЩИНОЙ 250 ММ В ОПАЛУБКЕ ИМПОРТНОГО ПРОИЗВОДСТВА ТИПА "МОДОСТР" | 100 М3 2.02 | 9649.57 19492.13 | 4618.04 9328.44 | 2072.05 4185.54 | 2080.53 4202.67 | 120.87 244.16 | 16469.01 33267.40
422. | 4/1-4-10-20-20/90 | БЕТОН ТЯЖЕЛЫЙ С КРУПНОСТЬЮ ЗАПОЛНИТЕЛЯ БОЛЕЕ 5 ДО 20 ММ, КЛАССА С25/30 (В30) | М3 205.03 | - - | - - | - - | 155.01 31781.70 | 12.06 2472.66 | 167.07 34254.36
423. | 1/10-240-35/С110-17507-С | ФИКСАТОРЫ | ШТ 979.7 | - - | - - | - - | 0.04 39.19 | 0.01 9.80 | 0.05 48.99
424. | 1/10-260-1-1/2 | СТАЛЬ АРМАТУРНАЯ ГОРЯЧЕКАТАНАЯ ГЛАДКАЯ ДЛЯ ЖЕЛЕЗОБЕТОННЫХ КОНСТРУКЦИЙ, КЛАССА S240 (А240), ДИАМЕТРОМ 8 ММ | Т 1.187 | - - | - - | - - | 2173.38 2579.80 | 124.32 147.57 | 2297.70 2727.37
425. | 1/10-260-1-10/2 | СТАЛЬ АРМАТУРНАЯ ГОРЯЧЕКАТАНАЯ ПЕРИОДИЧЕСКОГО ПРОФИЛЯ ДЛЯ ЖЕЛЕЗОБЕТОННЫХ КОНСТРУКЦИЙ, КЛАССА А400, ДИАМЕТРОМ 8 ММ | Т 0.0122 | - - | - - | - - | 1728.90 21.09 | 98.89 1.21 | 1827.79 22.30
426. | 1/10-260-1-15/5 | СТАЛЬ АРМАТУРНАЯ ГОРЯЧЕКАТАНАЯ ПЕРИОДИЧЕСКОГО ПРОФИЛЯ ДЛЯ ЖЕЛЕЗОБЕТОННЫХ КОНСТРУКЦИЙ, КЛАССА S500, ДИАМЕТРОМ 10 ММ | Т 13.5864 | - - | - - | - - | 1896.71 25769.46 | 108.49 1473.99 | 2005.20 27243.45
427. | 1/10-260-1-15/6 | СТАЛЬ АРМАТУРНАЯ ГОРЯЧЕКАТАНАЯ ПЕРИОДИЧЕСКОГО ПРОФИЛЯ ДЛЯ ЖЕЛЕЗОБЕТОННЫХ КОНСТРУКЦИЙ, КЛАССА S500, ДИАМЕТРОМ 12 ММ | Т 1.3886 | - - | - - | - - | 1810.05 2513.44 | 103.53 143.76 | 1913.58 2657.20
428. | 1/10-260-1-15/7 | СТАЛЬ АРМАТУРНАЯ ГОРЯЧЕКАТАНАЯ ПЕРИОДИЧЕСКОГО ПРОФИЛЯ ДЛЯ ЖЕЛЕЗОБЕТОННЫХ КОНСТРУКЦИЙ, КЛАССА S500, ДИАМЕТРОМ 14 ММ | Т 0.486 | - - | - - | - - | 1721.03 836.42 | 98.44 47.84 | 1819.47 884.26
429. | 1/10-260-1-15/8 | СТАЛЬ АРМАТУРНАЯ ГОРЯЧЕКАТАНАЯ ПЕРИОДИЧЕСКОГО ПРОФИЛЯ ДЛЯ ЖЕЛЕЗОБЕТОННЫХ КОНСТРУКЦИЙ, КЛАССА S500, ДИАМЕТРОМ 16 ММ | Т 4.5228 | - - | - - | - - | 1688.42 7636.39 | 96.58 436.81 | 1785.00 8073.20
430. | 1/10-260-1-15/10 | СТАЛЬ АРМАТУРНАЯ ГОРЯЧЕКАТАНАЯ ПЕРИОДИЧЕСКОГО ПРОФИЛЯ ДЛЯ ЖЕЛЕЗОБЕТОННЫХ КОНСТРУКЦИЙ, КЛАССА S500, ДИАМЕТРОМ 20 ММ | Т 1.146 | - - | - - | - - | 1700.40 1948.66 | 97.26 111.46 | 1797.66 2060.12
431. | Е6-11-7 (Н10) Н6=1.04 | УСТАНОВКА ЗАКЛАДНЫХ ДЕТАЛЕЙ ВЕСОМ ДО 4 КГ | Т 1.0214 | 2199.60 2246.67 | 17.31 17.68 | 6.98 7.13 | 6160.40 6292.23 | 352.86 360.41 | 8730.17 8916.99
432. | Е46-33-2 (Н10) | ЗАДЕЛКА ОТВЕРСТИЙ, ГНЕЗД И БОРОЗД В ПЕРЕКРЫТИЯХ ЖЕЛЕЗОБЕТОННЫХ ПЛОЩАДЬЮ ДО 0,2 М2 | М3 ЗАДЕЛКИ 0.8 | 434.78 347.82 | 6.03 4.82 | 3.54 2.83 | 257.47 205.98 | 18.44 14.75 | 716.72 573.37
433. | 1/10-100-40/САМ-ПЕР | АМОРТИЗАЦИЯ ОПАЛУБКИ ПЕРЕКРЫТИЙ | М2 918.1818 | - - | - - | - - | 4.43 4067.55 | - - | 4.43 4067.55
434. | ПРИМЕЧАНИЕ: | МОНОЛИТНАЯ ПЛИТА ПЕРЕКРЫТИЯ ПМ4-2 Л.184-192
435. | Е6-87-1 (Н10) Н6=1.04 | МОНТАЖ ОПАЛУБКИ ИМПОРТНОГО ПРОИЗВОДСТВА ТИПА "МОДОСТР" ДЛЯ УСТРОЙСТВА МОНОЛИТНЫХ БАЛОЧНЫХ ПЕРЕКРЫТИЙ | 100 М2 ПЕРЕКРЫТИЯ 12.0182 | 738.80 8879.05 | 43.78 526.16 | 15.89 190.97 | 74.82 899.20 | 5.95 71.51 | 863.35 10375.92
436. | 1/10-130-30/103 | СМАЗКА СОЛИДОЛ ЖИРОВОЙ (СОЛИДОЛ-Ж) | Т 0.0885 | - - | - - | - - | 3970.59 351.40 | 315.26 27.90 | 4285.85 379.30
437. | Е6-88-1 (Н10) Н6=1.04 | ДЕМОНТАЖ ОПАЛУБКИ ИМПОРТНОГО ПРОИЗВОДСТВА ТИПА "МОДОСТР" ДЛЯ УСТРОЙСТВА МОНОЛИТНЫХ БАЛОЧНЫХ ПЕРЕКРЫТИЙ | 100 М2 ПЕРЕКРЫТИЯ 12.0182 | 548.54 6592.46 | 25.62 307.91 | 9.48 113.93 | - - | - - | 574.16 6900.37
438. | Е6-102-1 (Н10) Н6=1.04 | УСТРОЙСТВО МОНОЛИТНЫХ ЖЕЛЕЗОБЕТОННЫХ БАЛОЧНЫХ ПЕРЕКРЫТИЙ ТОЛЩИНОЙ 250 ММ В ОПАЛУБКЕ ИМПОРТНОГО ПРОИЗВОДСТВА ТИПА "МОДОСТР" | 100 М3 2.644 | 9649.57 25513.46 | 4618.04 12210.10 | 2072.05 5478.50 | 2080.53 5500.92 | 120.87 319.58 | 16469.01 43544.06
439. | 4/1-4-10-20-20/90 | БЕТОН ТЯЖЕЛЫЙ С КРУПНОСТЬЮ ЗАПОЛНИТЕЛЯ БОЛЕЕ 5 ДО 20 ММ, КЛАССА С25/30 (В30) | М3 268.366 | - - | - - | - - | 155.01 41599.41 | 12.06 3236.49 | 167.07 44835.91
440. | 1/10-240-35/С110-17507-С | ФИКСАТОРЫ | ШТ 1282.34 | - - | - - | - - | 0.04 51.29 | 0.01 12.82 | 0.05 64.12
441. | 1/10-260-1-1/2 | СТАЛЬ АРМАТУРНАЯ ГОРЯЧЕКАТАНАЯ ГЛАДКАЯ ДЛЯ ЖЕЛЕЗОБЕТОННЫХ КОНСТРУКЦИЙ, КЛАССА S240 (А240), ДИАМЕТРОМ 8 ММ | Т 1.0952 | - - | - - | - - | 2173.38 2380.29 | 124.32 136.16 | 2297.70 2516.44
442. | 1/10-260-1-10/2 | СТАЛЬ АРМАТУРНАЯ ГОРЯЧЕКАТАНАЯ ПЕРИОДИЧЕСКОГО ПРОФИЛЯ ДЛЯ ЖЕЛЕЗОБЕТОННЫХ КОНСТРУКЦИЙ, КЛАССА А400, ДИАМЕТРОМ 8 ММ | Т 0.0365 | - - | - - | - - | 1728.90 63.10 | 98.89 3.61 | 1827.79 66.71
443. | 1/10-260-1-15/5 | СТАЛЬ АРМАТУРНАЯ ГОРЯЧЕКАТАНАЯ ПЕРИОДИЧЕСКОГО ПРОФИЛЯ ДЛЯ ЖЕЛЕЗОБЕТОННЫХ КОНСТРУКЦИЙ, КЛАССА S500, ДИАМЕТРОМ 10 ММ | Т 18.5445 | - - | - - | - - | 1896.71 35173.54 | 108.49 2011.89 | 2005.20 37185.43
444. | 1/10-260-1-15/6 | СТАЛЬ АРМАТУРНАЯ ГОРЯЧЕКАТАНАЯ ПЕРИОДИЧЕСКОГО ПРОФИЛЯ ДЛЯ ЖЕЛЕЗОБЕТОННЫХ КОНСТРУКЦИЙ, КЛАССА S500, ДИАМЕТРОМ 12 ММ | Т 1.4324 | - - | - - | - - | 1810.05 2592.72 | 103.53 148.30 | 1913.58 2741.01
445. | 1/10-260-1-15/7 | СТАЛЬ АРМАТУРНАЯ ГОРЯЧЕКАТАНАЯ ПЕРИОДИЧЕСКОГО ПРОФИЛЯ ДЛЯ ЖЕЛЕЗОБЕТОННЫХ КОНСТРУКЦИЙ, КЛАССА S500, ДИАМЕТРОМ 14 ММ | Т 0.4367 | - - | - - | - - | 1721.03 751.57 | 98.44 42.99 | 1819.47 794.56
446. | 1/10-260-1-15/8 | СТАЛЬ АРМАТУРНАЯ ГОРЯЧЕКАТАНАЯ ПЕРИОДИЧЕСКОГО ПРОФИЛЯ ДЛЯ ЖЕЛЕЗОБЕТОННЫХ КОНСТРУКЦИЙ, КЛАССА S500, ДИАМЕТРОМ 16 ММ | Т 5.2545 | - - | - - | - - | 1688.42 8871.80 | 96.58 507.48 | 1785.00 9379.28
447. | 1/10-260-1-15/10 | СТАЛЬ АРМАТУРНАЯ ГОРЯЧЕКАТАНАЯ ПЕРИОДИЧЕСКОГО ПРОФИЛЯ ДЛЯ ЖЕЛЕЗОБЕТОННЫХ КОНСТРУКЦИЙ, КЛАССА S500, ДИАМЕТРОМ 20 ММ | Т 4.3251 | - - | - - | - - | 1700.40 7354.40 | 97.26 420.66 | 1797.66 7775.06
448. | Е6-11-7 (Н10) Н6=1.04 | УСТАНОВКА ЗАКЛАДНЫХ ДЕТАЛЕЙ ВЕСОМ ДО 4 КГ | Т 1.2888 | 2199.60 2834.84 | 17.31 22.31 | 6.98 9.00 | 6160.40 7939.52 | 352.86 454.77 | 8730.17 11251.44
449. | Е46-33-2 (Н10) | ЗАДЕЛКА ОТВЕРСТИЙ, ГНЕЗД И БОРОЗД В ПЕРЕКРЫТИЯХ ЖЕЛЕЗОБЕТОННЫХ ПЛОЩАДЬЮ ДО 0,2 М2 | М3 ЗАДЕЛКИ 1 | 434.78 434.78 | 6.03 6.03 | 3.54 3.54 | 257.47 257.47 | 18.44 18.44 | 716.72 716.72
450. | 1/10-100-40/САМ-ПЕР | АМОРТИЗАЦИЯ ОПАЛУБКИ ПЕРЕКРЫТИЙ | М2 1201.8182 | - - | - - | - - | 4.43 5324.05 | - - | 4.43 5324.05
451. | ПРИМЕЧАНИЕ: | МОНОЛИТНАЯ ПЛИТА ПЕРЕКРЫТИЯ ПМ5-1 Л.193-198
452. | Е6-87-1 (Н10) Н6=1.04 | МОНТАЖ ОПАЛУБКИ ИМПОРТНОГО ПРОИЗВОДСТВА ТИПА "МОДОСТР" ДЛЯ УСТРОЙСТВА МОНОЛИТНЫХ БАЛОЧНЫХ ПЕРЕКРЫТИЙ | 100 М2 ПЕРЕКРЫТИЯ 9.0545 | 738.80 6689.46 | 43.78 396.41 | 15.89 143.88 | 74.82 677.46 | 5.95 53.87 | 863.35 7817.20
453. | 1/10-130-30/103 | СМАЗКА СОЛИДОЛ ЖИРОВОЙ (СОЛИДОЛ-Ж) | Т 0.0667 | - - | - - | - - | 3970.59 264.84 | 315.26 21.03 | 4285.85 285.87
454. | Е6-88-1 (Н10) Н6=1.04 | ДЕМОНТАЖ ОПАЛУБКИ ИМПОРТНОГО ПРОИЗВОДСТВА ТИПА "МОДОСТР" ДЛЯ УСТРОЙСТВА МОНОЛИТНЫХ БАЛОЧНЫХ ПЕРЕКРЫТИЙ | 100 М2 ПЕРЕКРЫТИЯ 9.0545 | 548.54 4966.76 | 25.62 231.98 | 9.48 85.84 | - - | - - | 574.16 5198.74
455. | Е6-102-1 (Н10) Н6=1.04 | УСТРОЙСТВО МОНОЛИТНЫХ ЖЕЛЕЗОБЕТОННЫХ БАЛОЧНЫХ ПЕРЕКРЫТИЙ ТОЛЩИНОЙ 250 ММ В ОПАЛУБКЕ ИМПОРТНОГО ПРОИЗВОДСТВА ТИПА "МОДОСТР" | 100 М3 1.992 | 9649.57 19221.94 | 4618.04 9199.14 | 2072.05 4127.52 | 2080.53 4144.42 | 120.87 240.77 | 16469.01 32806.27
456. | 4/1-4-10-20-20/90 | БЕТОН ТЯЖЕЛЫЙ С КРУПНОСТЬЮ ЗАПОЛНИТЕЛЯ БОЛЕЕ 5 ДО 20 ММ, КЛАССА С25/30 (В30) | М3 202.188 | - - | - - | - - | 155.01 31341.16 | 12.06 2438.39 | 167.07 33779.55
457. | 1/10-240-35/С110-17507-С | ФИКСАТОРЫ | ШТ 966.12 | - - | - - | - - | 0.04 38.64 | 0.01 9.66 | 0.05 48.31
458. | 1/10-260-1-1/2 | СТАЛЬ АРМАТУРНАЯ ГОРЯЧЕКАТАНАЯ ГЛАДКАЯ ДЛЯ ЖЕЛЕЗОБЕТОННЫХ КОНСТРУКЦИЙ, КЛАССА S240 (А240), ДИАМЕТРОМ 8 ММ | Т 1.1248 | - - | - - | - - | 2173.38 2444.62 | 124.32 139.84 | 2297.70 2584.45
459. | 1/10-260-1-10/2 | СТАЛЬ АРМАТУРНАЯ ГОРЯЧЕКАТАНАЯ ПЕРИОДИЧЕСКОГО ПРОФИЛЯ ДЛЯ ЖЕЛЕЗОБЕТОННЫХ КОНСТРУКЦИЙ, КЛАССА А400, ДИАМЕТРОМ 8 ММ | Т 0.0112 | - - | - - | - - | 1728.90 19.36 | 98.89 1.11 | 1827.79 20.47
460. | 1/10-260-1-15/5 | СТАЛЬ АРМАТУРНАЯ ГОРЯЧЕКАТАНАЯ ПЕРИОДИЧЕСКОГО ПРОФИЛЯ ДЛЯ ЖЕЛЕЗОБЕТОННЫХ КОНСТРУКЦИЙ, КЛАССА S500, ДИАМЕТРОМ 10 ММ | Т 13.8297 | - - | - - | - - | 1896.71 26230.93 | 108.49 1500.38 | 2005.20 27731.31
461. | 1/10-260-1-15/6 | СТАЛЬ АРМАТУРНАЯ ГОРЯЧЕКАТАНАЯ ПЕРИОДИЧЕСКОГО ПРОФИЛЯ ДЛЯ ЖЕЛЕЗОБЕТОННЫХ КОНСТРУКЦИЙ, КЛАССА S500, ДИАМЕТРОМ 12 ММ | Т 1.0247 | - - | - - | - - | 1810.05 1854.76 | 103.53 106.09 | 1913.58 1960.85
462. | 1/10-260-1-15/7 | СТАЛЬ АРМАТУРНАЯ ГОРЯЧЕКАТАНАЯ ПЕРИОДИЧЕСКОГО ПРОФИЛЯ ДЛЯ ЖЕЛЕЗОБЕТОННЫХ КОНСТРУКЦИЙ, КЛАССА S500, ДИАМЕТРОМ 14 ММ | Т 0.6864 | - - | - - | - - | 1721.03 1181.31 | 98.44 67.57 | 1819.47 1248.88
463. | 1/10-260-1-15/8 | СТАЛЬ АРМАТУРНАЯ ГОРЯЧЕКАТАНАЯ ПЕРИОДИЧЕСКОГО ПРОФИЛЯ ДЛЯ ЖЕЛЕЗОБЕТОННЫХ КОНСТРУКЦИЙ, КЛАССА S500, ДИАМЕТРОМ 16 ММ | Т 4.1904 | - - | - - | - - | 1688.42 7075.16 | 96.58 404.71 | 1785.00 7479.86
464. | 1/10-260-1-15/10 | СТАЛЬ АРМАТУРНАЯ ГОРЯЧЕКАТАНАЯ ПЕРИОДИЧЕСКОГО ПРОФИЛЯ ДЛЯ ЖЕЛЕЗОБЕТОННЫХ КОНСТРУКЦИЙ, КЛАССА S500, ДИАМЕТРОМ 20 ММ | Т 1.332 | - - | - - | - - | 1700.40 2264.93 | 97.26 129.55 | 1797.66 2394.48
465. | Е6-11-7 (Н10) Н6=1.04 | УСТАНОВКА ЗАКЛАДНЫХ ДЕТАЛЕЙ ВЕСОМ ДО 4 КГ | Т 1.0214 | 2199.60 2246.67 | 17.31 17.68 | 6.98 7.13 | 6160.40 6292.23 | 352.86 360.41 | 8730.17 8916.99
466. | Е46-33-2 (Н10) | ЗАДЕЛКА ОТВЕРСТИЙ, ГНЕЗД И БОРОЗД В ПЕРЕКРЫТИЯХ ЖЕЛЕЗОБЕТОННЫХ ПЛОЩАДЬЮ ДО 0,2 М2 | М3 ЗАДЕЛКИ 0.8 | 434.78 347.82 | 6.03 4.82 | 3.54 2.83 | 257.47 205.98 | 18.44 14.75 | 716.72 573.37
467. | 1/10-100-40/САМ-ПЕР | АМОРТИЗАЦИЯ ОПАЛУБКИ ПЕРЕКРЫТИЙ | М2 905.4545 | - - | - - | - - | 4.43 4011.16 | - - | 4.43 4011.16
468. | ПРИМЕЧАНИЕ: | МОНОЛИТНАЯ ПЛИТА ПЕРЕКРЫТИЯ ПМ5-2 Л.199-207
469. | Е6-87-1 (Н10) Н6=1.04 | МОНТАЖ ОПАЛУБКИ ИМПОРТНОГО ПРОИЗВОДСТВА ТИПА "МОДОСТР" ДЛЯ УСТРОЙСТВА МОНОЛИТНЫХ БАЛОЧНЫХ ПЕРЕКРЫТИЙ | 100 М2 ПЕРЕКРЫТИЯ 12.0182 | 738.80 8879.05 | 43.78 526.16 | 15.89 190.97 | 74.82 899.20 | 5.95 71.51 | 863.35 10375.92
470. | 1/10-130-30/103 | СМАЗКА СОЛИДОЛ ЖИРОВОЙ (СОЛИДОЛ-Ж) | Т 0.0885 | - - | - - | - - | 3970.59 351.40 | 315.26 27.90 | 4285.85 379.30
471. | Е6-88-1 (Н10) Н6=1.04 | ДЕМОНТАЖ ОПАЛУБКИ ИМПОРТНОГО ПРОИЗВОДСТВА ТИПА "МОДОСТР" ДЛЯ УСТРОЙСТВА МОНОЛИТНЫХ БАЛОЧНЫХ ПЕРЕКРЫТИЙ | 100 М2 ПЕРЕКРЫТИЯ 12.0182 | 548.54 6592.46 | 25.62 307.91 | 9.48 113.93 | - - | - - | 574.16 6900.37
472. | Е6-102-1 (Н10) Н6=1.04 | УСТРОЙСТВО МОНОЛИТНЫХ ЖЕЛЕЗОБЕТОННЫХ БАЛОЧНЫХ ПЕРЕКРЫТИЙ ТОЛЩИНОЙ 250 ММ В ОПАЛУБКЕ ИМПОРТНОГО ПРОИЗВОДСТВА ТИПА "МОДОСТР" | 100 М3 2.644 | 9649.57 25513.46 | 4618.04 12210.10 | 2072.05 5478.50 | 2080.53 5500.92 | 120.87 319.58 | 16469.01 43544.06
473. | 4/1-4-10-20-20/90 | БЕТОН ТЯЖЕЛЫЙ С КРУПНОСТЬЮ ЗАПОЛНИТЕЛЯ БОЛЕЕ 5 ДО 20 ММ, КЛАССА С25/30 (В30) | М3 268.366 | - - | - - | - - | 155.01 41599.41 | 12.06 3236.49 | 167.07 44835.91
474. | 1/10-240-35/С110-17507-С | ФИКСАТОРЫ | ШТ 1282.34 | - - | - - | - - | 0.04 51.29 | 0.01 12.82 | 0.05 64.12
475. | 1/10-260-1-1/2 | СТАЛЬ АРМАТУРНАЯ ГОРЯЧЕКАТАНАЯ ГЛАДКАЯ ДЛЯ ЖЕЛЕЗОБЕТОННЫХ КОНСТРУКЦИЙ, КЛАССА S240 (А240), ДИАМЕТРОМ 8 ММ | Т 1.0952 | - - | - - | - - | 2173.38 2380.29 | 124.32 136.16 | 2297.70 2516.44
476. | 1/10-260-1-10/2 | СТАЛЬ АРМАТУРНАЯ ГОРЯЧЕКАТАНАЯ ПЕРИОДИЧЕСКОГО ПРОФИЛЯ ДЛЯ ЖЕЛЕЗОБЕТОННЫХ КОНСТРУКЦИЙ, КЛАССА А400, ДИАМЕТРОМ 8 ММ | Т 0.0365 | - - | - - | - - | 1728.90 63.10 | 98.89 3.61 | 1827.79 66.71
477. | 1/10-260-1-15/5 | СТАЛЬ АРМАТУРНАЯ ГОРЯЧЕКАТАНАЯ ПЕРИОДИЧЕСКОГО ПРОФИЛЯ ДЛЯ ЖЕЛЕЗОБЕТОННЫХ КОНСТРУКЦИЙ, КЛАССА S500, ДИАМЕТРОМ 10 ММ | Т 18.5406 | - - | - - | - - | 1896.71 35166.14 | 108.49 2011.47 | 2005.20 37177.61
478. | 1/10-260-1-15/6 | СТАЛЬ АРМАТУРНАЯ ГОРЯЧЕКАТАНАЯ ПЕРИОДИЧЕСКОГО ПРОФИЛЯ ДЛЯ ЖЕЛЕЗОБЕТОННЫХ КОНСТРУКЦИЙ, КЛАССА S500, ДИАМЕТРОМ 12 ММ | Т 1.4147 | - - | - - | - - | 1810.05 2560.68 | 103.53 146.46 | 1913.58 2707.14
479. | 1/10-260-1-15/7 | СТАЛЬ АРМАТУРНАЯ ГОРЯЧЕКАТАНАЯ ПЕРИОДИЧЕСКОГО ПРОФИЛЯ ДЛЯ ЖЕЛЕЗОБЕТОННЫХ КОНСТРУКЦИЙ, КЛАССА S500, ДИАМЕТРОМ 14 ММ | Т 0.4367 | - - | - - | - - | 1721.03 751.57 | 98.44 42.99 | 1819.47 794.56
480. | 1/10-260-1-15/8 | СТАЛЬ АРМАТУРНАЯ ГОРЯЧЕКАТАНАЯ ПЕРИОДИЧЕСКОГО ПРОФИЛЯ ДЛЯ ЖЕЛЕЗОБЕТОННЫХ КОНСТРУКЦИЙ, КЛАССА S500, ДИАМЕТРОМ 16 ММ | Т 5.2545 | - - | - - | - - | 1688.42 8871.80 | 96.58 507.48 | 1785.00 9379.28
481. | 1/10-260-1-15/10 | СТАЛЬ АРМАТУРНАЯ ГОРЯЧЕКАТАНАЯ ПЕРИОДИЧЕСКОГО ПРОФИЛЯ ДЛЯ ЖЕЛЕЗОБЕТОННЫХ КОНСТРУКЦИЙ, КЛАССА S500, ДИАМЕТРОМ 20 ММ | Т 4.3251 | - - | - - | - - | 1700.40 7354.40 | 97.26 420.66 | 1797.66 7775.06
482. | Е6-11-7 (Н10) Н6=1.04 | УСТАНОВКА ЗАКЛАДНЫХ ДЕТАЛЕЙ ВЕСОМ ДО 4 КГ | Т 1.3047 | 2199.60 2869.82 | 17.31 22.58 | 6.98 9.11 | 6160.40 8037.47 | 352.86 460.38 | 8730.17 11390.25
483. | Е46-33-2 (Н10) | ЗАДЕЛКА ОТВЕРСТИЙ, ГНЕЗД И БОРОЗД В ПЕРЕКРЫТИЯХ ЖЕЛЕЗОБЕТОННЫХ ПЛОЩАДЬЮ ДО 0,2 М2 | М3 ЗАДЕЛКИ 1 | 434.78 434.78 | 6.03 6.03 | 3.54 3.54 | 257.47 257.47 | 18.44 18.44 | 716.72 716.72
484. | 1/10-100-40/САМ-ПЕР | АМОРТИЗАЦИЯ ОПАЛУБКИ ПЕРЕКРЫТИЙ | М2 1201.8182 | - - | - - | - - | 4.43 5324.05 | - - | 4.43 5324.05
485. | ПРИМЕЧАНИЕ: | МОНОЛИТНАЯ ПЛИТА ПЕРЕКРЫТИЯ ПМ6-1 Л.208-213
486. | Е6-87-1 (Н10) Н6=1.04 | МОНТАЖ ОПАЛУБКИ ИМПОРТНОГО ПРОИЗВОДСТВА ТИПА "МОДОСТР" ДЛЯ УСТРОЙСТВА МОНОЛИТНЫХ БАЛОЧНЫХ ПЕРЕКРЫТИЙ | 100 М2 ПЕРЕКРЫТИЯ 9.0545 | 738.80 6689.46 | 43.78 396.41 | 15.89 143.88 | 74.82 677.46 | 5.95 53.87 | 863.35 7817.20
487. | 1/10-130-30/103 | СМАЗКА СОЛИДОЛ ЖИРОВОЙ (СОЛИДОЛ-Ж) | Т 0.0667 | - - | - - | - - | 3970.59 264.84 | 315.26 21.03 | 4285.85 285.87
488. | Е6-88-1 (Н10) Н6=1.04 | ДЕМОНТАЖ ОПАЛУБКИ ИМПОРТНОГО ПРОИЗВОДСТВА ТИПА "МОДОСТР" ДЛЯ УСТРОЙСТВА МОНОЛИТНЫХ БАЛОЧНЫХ ПЕРЕКРЫТИЙ | 100 М2 ПЕРЕКРЫТИЯ 9.0545 | 548.54 4966.76 | 25.62 231.98 | 9.48 85.84 | - - | - - | 574.16 5198.74
489. | Е6-102-1 (Н10) Н6=1.04 | УСТРОЙСТВО МОНОЛИТНЫХ ЖЕЛЕЗОБЕТОННЫХ БАЛОЧНЫХ ПЕРЕКРЫТИЙ ТОЛЩИНОЙ 250 ММ В ОПАЛУБКЕ ИМПОРТНОГО ПРОИЗВОДСТВА ТИПА "МОДОСТР" | 100 М3 1.992 | 9649.57 19221.94 | 4618.04 9199.14 | 2072.05 4127.52 | 2080.53 4144.42 | 120.87 240.77 | 16469.01 32806.27
490. | 4/1-4-10-20-20/90 | БЕТОН ТЯЖЕЛЫЙ С КРУПНОСТЬЮ ЗАПОЛНИТЕЛЯ БОЛЕЕ 5 ДО 20 ММ, КЛАССА С25/30 (В30) | М3 202.188 | - - | - - | - - | 155.01 31341.16 | 12.06 2438.39 | 167.07 33779.55
491. | 1/10-240-35/С110-17507-С | ФИКСАТОРЫ | ШТ 966.12 | - - | - - | - - | 0.04 38.64 | 0.01 9.66 | 0.05 48.31
492. | 1/10-260-1-1/2 | СТАЛЬ АРМАТУРНАЯ ГОРЯЧЕКАТАНАЯ ГЛАДКАЯ ДЛЯ ЖЕЛЕЗОБЕТОННЫХ КОНСТРУКЦИЙ, КЛАССА S240 (А240), ДИАМЕТРОМ 8 ММ | Т 1.1248 | - - | - - | - - | 2173.38 2444.62 | 124.32 139.84 | 2297.70 2584.45
493. | 1/10-260-1-10/2 | СТАЛЬ АРМАТУРНАЯ ГОРЯЧЕКАТАНАЯ ПЕРИОДИЧЕСКОГО ПРОФИЛЯ ДЛЯ ЖЕЛЕЗОБЕТОННЫХ КОНСТРУКЦИЙ, КЛАССА А400, ДИАМЕТРОМ 8 ММ | Т 0.0112 | - - | - - | - - | 1728.90 19.36 | 98.89 1.11 | 1827.79 20.47
494. | 1/10-260-1-15/5 | СТАЛЬ АРМАТУРНАЯ ГОРЯЧЕКАТАНАЯ ПЕРИОДИЧЕСКОГО ПРОФИЛЯ ДЛЯ ЖЕЛЕЗОБЕТОННЫХ КОНСТРУКЦИЙ, КЛАССА S500, ДИАМЕТРОМ 10 ММ | Т 13.8858 | - - | - - | - - | 1896.71 26337.34 | 108.49 1506.47 | 2005.20 27843.81
495. | 1/10-260-1-15/6 | СТАЛЬ АРМАТУРНАЯ ГОРЯЧЕКАТАНАЯ ПЕРИОДИЧЕСКОГО ПРОФИЛЯ ДЛЯ ЖЕЛЕЗОБЕТОННЫХ КОНСТРУКЦИЙ, КЛАССА S500, ДИАМЕТРОМ 12 ММ | Т 1.0514 | - - | - - | - - | 1810.05 1903.09 | 103.53 108.85 | 1913.58 2011.94
496. | 1/10-260-1-15/7 | СТАЛЬ АРМАТУРНАЯ ГОРЯЧЕКАТАНАЯ ПЕРИОДИЧЕСКОГО ПРОФИЛЯ ДЛЯ ЖЕЛЕЗОБЕТОННЫХ КОНСТРУКЦИЙ, КЛАССА S500, ДИАМЕТРОМ 14 ММ | Т 0.6864 | - - | - - | - - | 1721.03 1181.31 | 98.44 67.57 | 1819.47 1248.88
497. | 1/10-260-1-15/8 | СТАЛЬ АРМАТУРНАЯ ГОРЯЧЕКАТАНАЯ ПЕРИОДИЧЕСКОГО ПРОФИЛЯ ДЛЯ ЖЕЛЕЗОБЕТОННЫХ КОНСТРУКЦИЙ, КЛАССА S500, ДИАМЕТРОМ 16 ММ | Т 4.1904 | - - | - - | - - | 1688.42 7075.16 | 96.58 404.71 | 1785.00 7479.86
498. | 1/10-260-1-15/10 | СТАЛЬ АРМАТУРНАЯ ГОРЯЧЕКАТАНАЯ ПЕРИОДИЧЕСКОГО ПРОФИЛЯ ДЛЯ ЖЕЛЕЗОБЕТОННЫХ КОНСТРУКЦИЙ, КЛАССА S500, ДИАМЕТРОМ 20 ММ | Т 1.332 | - - | - - | - - | 1700.40 2264.93 | 97.26 129.55 | 1797.66 2394.48
499. | Е6-11-7 (Н10) Н6=1.04 | УСТАНОВКА ЗАКЛАДНЫХ ДЕТАЛЕЙ ВЕСОМ ДО 4 КГ | Т 1.0254 | 2199.60 2255.47 | 17.31 17.75 | 6.98 7.16 | 6160.40 6316.87 | 352.86 361.82 | 8730.17 8951.92
500. | Е46-33-2 (Н10) | ЗАДЕЛКА ОТВЕРСТИЙ, ГНЕЗД И БОРОЗД В ПЕРЕКРЫТИЯХ ЖЕЛЕЗОБЕТОННЫХ ПЛОЩАДЬЮ ДО 0,2 М2 | М3 ЗАДЕЛКИ 0.8 | 434.78 347.82 | 6.03 4.82 | 3.54 2.83 | 257.47 205.98 | 18.44 14.75 | 716.72 573.37
501. | 1/10-100-40/САМ-ПЕР | АМОРТИЗАЦИЯ ОПАЛУБКИ ПЕРЕКРЫТИЙ | М2 905.4545 | - - | - - | - - | 4.43 4011.16 | - - | 4.43 4011.16
502. | ПРИМЕЧАНИЕ: | МОНОЛИТНАЯ ПЛИТА ПЕРЕКРЫТИЯ ПМ6-2 Л.214-222
503. | Е6-87-1 (Н10) Н6=1.04 | МОНТАЖ ОПАЛУБКИ ИМПОРТНОГО ПРОИЗВОДСТВА ТИПА "МОДОСТР" ДЛЯ УСТРОЙСТВА МОНОЛИТНЫХ БАЛОЧНЫХ ПЕРЕКРЫТИЙ | 100 М2 ПЕРЕКРЫТИЯ 12.0182 | 738.80 8879.05 | 43.78 526.16 | 15.89 190.97 | 74.82 899.20 | 5.95 71.51 | 863.35 10375.92
504. | 1/10-130-30/103 | СМАЗКА СОЛИДОЛ ЖИРОВОЙ (СОЛИДОЛ-Ж) | Т 0.0885 | - - | - - | - - | 3970.59 351.40 | 315.26 27.90 | 4285.85 379.30
505. | Е6-88-1 (Н10) Н6=1.04 | ДЕМОНТАЖ ОПАЛУБКИ ИМПОРТНОГО ПРОИЗВОДСТВА ТИПА "МОДОСТР" ДЛЯ УСТРОЙСТВА МОНОЛИТНЫХ БАЛОЧНЫХ ПЕРЕКРЫТИЙ | 100 М2 ПЕРЕКРЫТИЯ 12.0182 | 548.54 6592.46 | 25.62 307.91 | 9.48 113.93 | - - | - - | 574.16 6900.37
506. | Е6-102-1 (Н10) Н6=1.04 | УСТРОЙСТВО МОНОЛИТНЫХ ЖЕЛЕЗОБЕТОННЫХ БАЛОЧНЫХ ПЕРЕКРЫТИЙ ТОЛЩИНОЙ 250 ММ В ОПАЛУБКЕ ИМПОРТНОГО ПРОИЗВОДСТВА ТИПА "МОДОСТР" | 100 М3 2.644 | 9649.57 25513.46 | 4618.04 12210.10 | 2072.05 5478.50 | 2080.53 5500.92 | 120.87 319.58 | 16469.01 43544.06
507. | 4/1-4-10-20-20/90 | БЕТОН ТЯЖЕЛЫЙ С КРУПНОСТЬЮ ЗАПОЛНИТЕЛЯ БОЛЕЕ 5 ДО 20 ММ, КЛАССА С25/30 (В30) | М3 268.366 | - - | - - | - - | 155.01 41599.41 | 12.06 3236.49 | 167.07 44835.91
508. | 1/10-240-35/С110-17507-С | ФИКСАТОРЫ | ШТ 1282.34 | - - | - - | - - | 0.04 51.29 | 0.01 12.82 | 0.05 64.12
509. | 1/10-260-1-1/2 | СТАЛЬ АРМАТУРНАЯ ГОРЯЧЕКАТАНАЯ ГЛАДКАЯ ДЛЯ ЖЕЛЕЗОБЕТОННЫХ КОНСТРУКЦИЙ, КЛАССА S240 (А240), ДИАМЕТРОМ 8 ММ | Т 1.0952 | - - | - - | - - | 2173.38 2380.29 | 124.32 136.16 | 2297.70 2516.44
510. | 1/10-260-1-10/2 | СТАЛЬ АРМАТУРНАЯ ГОРЯЧЕКАТАНАЯ ПЕРИОДИЧЕСКОГО ПРОФИЛЯ ДЛЯ ЖЕЛЕЗОБЕТОННЫХ КОНСТРУКЦИЙ, КЛАССА А400, ДИАМЕТРОМ 8 ММ | Т 0.0365 | - - | - - | - - | 1728.90 63.10 | 98.89 3.61 | 1827.79 66.71
511. | 1/10-260-1-15/5 | СТАЛЬ АРМАТУРНАЯ ГОРЯЧЕКАТАНАЯ ПЕРИОДИЧЕСКОГО ПРОФИЛЯ ДЛЯ ЖЕЛЕЗОБЕТОННЫХ КОНСТРУКЦИЙ, КЛАССА S500, ДИАМЕТРОМ 10 ММ | Т 18.524 | - - | - - | - - | 1896.71 35134.66 | 108.49 2009.67 | 2005.20 37144.32
512. | 1/10-260-1-15/6 | СТАЛЬ АРМАТУРНАЯ ГОРЯЧЕКАТАНАЯ ПЕРИОДИЧЕСКОГО ПРОФИЛЯ ДЛЯ ЖЕЛЕЗОБЕТОННЫХ КОНСТРУКЦИЙ, КЛАССА S500, ДИАМЕТРОМ 12 ММ | Т 1.2193 | - - | - - | - - | 1810.05 2206.99 | 103.53 126.23 | 1913.58 2333.23
513. | 1/10-260-1-15/7 | СТАЛЬ АРМАТУРНАЯ ГОРЯЧЕКАТАНАЯ ПЕРИОДИЧЕСКОГО ПРОФИЛЯ ДЛЯ ЖЕЛЕЗОБЕТОННЫХ КОНСТРУКЦИЙ, КЛАССА S500, ДИАМЕТРОМ 14 ММ | Т 0.4081 | - - | - - | - - | 1721.03 702.35 | 98.44 40.17 | 1819.47 742.53
514. | 1/10-260-1-15/8 | СТАЛЬ АРМАТУРНАЯ ГОРЯЧЕКАТАНАЯ ПЕРИОДИЧЕСКОГО ПРОФИЛЯ ДЛЯ ЖЕЛЕЗОБЕТОННЫХ КОНСТРУКЦИЙ, КЛАССА S500, ДИАМЕТРОМ 16 ММ | Т 5.2971 | - - | - - | - - | 1688.42 8943.73 | 96.58 511.59 | 1785.00 9455.32
515. | 1/10-260-1-15/10 | СТАЛЬ АРМАТУРНАЯ ГОРЯЧЕКАТАНАЯ ПЕРИОДИЧЕСКОГО ПРОФИЛЯ ДЛЯ ЖЕЛЕЗОБЕТОННЫХ КОНСТРУКЦИЙ, КЛАССА S500, ДИАМЕТРОМ 20 ММ | Т 4.3251 | - - | - - | - - | 1700.40 7354.40 | 97.26 420.66 | 1797.66 7775.06
516. | Е6-11-7 (Н10) Н6=1.04 | УСТАНОВКА ЗАКЛАДНЫХ ДЕТАЛЕЙ ВЕСОМ ДО 4 КГ | Т 1.3247 | 2199.60 2913.81 | 17.31 22.93 | 6.98 9.25 | 6160.40 8160.68 | 352.86 467.43 | 8730.17 11564.86
517. | Е46-33-2 (Н10) | ЗАДЕЛКА ОТВЕРСТИЙ, ГНЕЗД И БОРОЗД В ПЕРЕКРЫТИЯХ ЖЕЛЕЗОБЕТОННЫХ ПЛОЩАДЬЮ ДО 0,2 М2 | М3 ЗАДЕЛКИ 1 | 434.78 434.78 | 6.03 6.03 | 3.54 3.54 | 257.47 257.47 | 18.44 18.44 | 716.72 716.72
518. | 1/10-100-40/САМ-ПЕР | АМОРТИЗАЦИЯ ОПАЛУБКИ ПЕРЕКРЫТИЙ | М2 1201.8182 | - - | - - | - - | 4.43 5324.05 | - - | 4.43 5324.05
519. | ПРИМЕЧАНИЕ: | МОНОЛИТНАЯ ПЛИТА ПЕРЕКРЫТИЯ ПМ7-1 Л.223-228
520. | Е6-87-1 (Н10) Н6=1.04 | МОНТАЖ ОПАЛУБКИ ИМПОРТНОГО ПРОИЗВОДСТВА ТИПА "МОДОСТР" ДЛЯ УСТРОЙСТВА МОНОЛИТНЫХ БАЛОЧНЫХ ПЕРЕКРЫТИЙ | 100 М2 ПЕРЕКРЫТИЯ 9.0636 | 738.80 6696.19 | 43.78 396.80 | 15.89 144.02 | 74.82 678.14 | 5.95 53.93 | 863.35 7825.06
521. | 1/10-130-30/103 | СМАЗКА СОЛИДОЛ ЖИРОВОЙ (СОЛИДОЛ-Ж) | Т 0.0668 | - - | - - | - - | 3970.59 265.24 | 315.26 21.06 | 4285.85 286.29
522. | Е6-88-1 (Н10) Н6=1.04 | ДЕМОНТАЖ ОПАЛУБКИ ИМПОРТНОГО ПРОИЗВОДСТВА ТИПА "МОДОСТР" ДЛЯ УСТРОЙСТВА МОНОЛИТНЫХ БАЛОЧНЫХ ПЕРЕКРЫТИЙ | 100 М2 ПЕРЕКРЫТИЯ 9.0636 | 548.54 4971.75 | 25.62 232.21 | 9.48 85.92 | - - | - - | 574.16 5203.96
523. | Е6-102-1 (Н10) Н6=1.04 | УСТРОЙСТВО МОНОЛИТНЫХ ЖЕЛЕЗОБЕТОННЫХ БАЛОЧНЫХ ПЕРЕКРЫТИЙ ТОЛЩИНОЙ 250 ММ В ОПАЛУБКЕ ИМПОРТНОГО ПРОИЗВОДСТВА ТИПА "МОДОСТР" | 100 М3 1.994 | 9649.57 19241.24 | 4618.04 9208.37 | 2072.05 4131.67 | 2080.53 4148.58 | 120.87 241.01 | 16469.01 32839.20
524. | 4/1-4-10-20-20/90 | БЕТОН ТЯЖЕЛЫЙ С КРУПНОСТЬЮ ЗАПОЛНИТЕЛЯ БОЛЕЕ 5 ДО 20 ММ, КЛАССА С25/30 (В30) | М3 202.391 | - - | - - | - - | 155.01 31372.63 | 12.06 2440.84 | 167.07 33813.46
525. | 1/10-240-35/С110-17507-С | ФИКСАТОРЫ | ШТ 967.09 | - - | - - | - - | 0.04 38.68 | 0.01 9.67 | 0.05 48.35
526. | 1/10-260-1-1/2 | СТАЛЬ АРМАТУРНАЯ ГОРЯЧЕКАТАНАЯ ГЛАДКАЯ ДЛЯ ЖЕЛЕЗОБЕТОННЫХ КОНСТРУКЦИЙ, КЛАССА S240 (А240), ДИАМЕТРОМ 8 ММ | Т 1.1248 | - - | - - | - - | 2173.38 2444.62 | 124.32 139.84 | 2297.70 2584.45
527. | 1/10-260-1-10/2 | СТАЛЬ АРМАТУРНАЯ ГОРЯЧЕКАТАНАЯ ПЕРИОДИЧЕСКОГО ПРОФИЛЯ ДЛЯ ЖЕЛЕЗОБЕТОННЫХ КОНСТРУКЦИЙ, КЛАССА А400, ДИАМЕТРОМ 8 ММ | Т 0.0122 | - - | - - | - - | 1728.90 21.09 | 98.89 1.21 | 1827.79 22.30
528. | 1/10-260-1-15/5 | СТАЛЬ АРМАТУРНАЯ ГОРЯЧЕКАТАНАЯ ПЕРИОДИЧЕСКОГО ПРОФИЛЯ ДЛЯ ЖЕЛЕЗОБЕТОННЫХ КОНСТРУКЦИЙ, КЛАССА S500, ДИАМЕТРОМ 10 ММ | Т 13.821 | - - | - - | - - | 1896.71 26214.43 | 108.49 1499.44 | 2005.20 27713.87
529. | 1/10-260-1-15/6 | СТАЛЬ АРМАТУРНАЯ ГОРЯЧЕКАТАНАЯ ПЕРИОДИЧЕСКОГО ПРОФИЛЯ ДЛЯ ЖЕЛЕЗОБЕТОННЫХ КОНСТРУКЦИЙ, КЛАССА S500, ДИАМЕТРОМ 12 ММ | Т 1.2705 | - - | - - | - - | 1810.05 2299.67 | 103.53 131.53 | 1913.58 2431.20
530. | 1/10-260-1-15/7 | СТАЛЬ АРМАТУРНАЯ ГОРЯЧЕКАТАНАЯ ПЕРИОДИЧЕСКОГО ПРОФИЛЯ ДЛЯ ЖЕЛЕЗОБЕТОННЫХ КОНСТРУКЦИЙ, КЛАССА S500, ДИАМЕТРОМ 14 ММ | Т 0.5951 | - - | - - | - - | 1721.03 1024.18 | 98.44 58.58 | 1819.47 1082.77
531. | 1/10-260-1-15/8 | СТАЛЬ АРМАТУРНАЯ ГОРЯЧЕКАТАНАЯ ПЕРИОДИЧЕСКОГО ПРОФИЛЯ ДЛЯ ЖЕЛЕЗОБЕТОННЫХ КОНСТРУКЦИЙ, КЛАССА S500, ДИАМЕТРОМ 16 ММ | Т 4.4187 | - - | - - | - - | 1688.42 7460.62 | 96.58 426.76 | 1785.00 7887.38
532. | 1/10-260-1-15/10 | СТАЛЬ АРМАТУРНАЯ ГОРЯЧЕКАТАНАЯ ПЕРИОДИЧЕСКОГО ПРОФИЛЯ ДЛЯ ЖЕЛЕЗОБЕТОННЫХ КОНСТРУКЦИЙ, КЛАССА S500, ДИАМЕТРОМ 20 ММ | Т 1.7151 | - - | - - | - - | 1700.40 2916.36 | 97.26 166.81 | 1797.66 3083.17
533. | Е6-11-7 (Н10) Н6=1.04 | УСТАНОВКА ЗАКЛАДНЫХ ДЕТАЛЕЙ ВЕСОМ ДО 4 КГ | Т 1.1012 | 2199.60 2422.20 | 17.31 19.06 | 6.98 7.69 | 6160.40 6783.83 | 352.86 388.57 | 8730.17 9613.66
534. | Е46-33-2 (Н10) | ЗАДЕЛКА ОТВЕРСТИЙ, ГНЕЗД И БОРОЗД В ПЕРЕКРЫТИЯХ ЖЕЛЕЗОБЕТОННЫХ ПЛОЩАДЬЮ ДО 0,2 М2 | М3 ЗАДЕЛКИ 1 | 434.78 434.78 | 6.03 6.03 | 3.54 3.54 | 257.47 257.47 | 18.44 18.44 | 716.72 716.72
535. | ПРИМЕЧАНИЕ: | МОНОЛИТНАЯ ПЛИТА ПЕРЕКРЫТИЯ ПМ7-2 Л.229-237
536. | Е6-87-1 (Н10) Н6=1.04 | МОНТАЖ ОПАЛУБКИ ИМПОРТНОГО ПРОИЗВОДСТВА ТИПА "МОДОСТР" ДЛЯ УСТРОЙСТВА МОНОЛИТНЫХ БАЛОЧНЫХ ПЕРЕКРЫТИЙ | 100 М2 ПЕРЕКРЫТИЯ 11.9636 | 738.80 8838.71 | 43.78 523.77 | 15.89 190.10 | 74.82 895.12 | 5.95 71.18 | 863.35 10328.78
537. | 1/10-130-30/103 | СМАЗКА СОЛИДОЛ ЖИРОВОЙ (СОЛИДОЛ-Ж) | Т 0.0881 | - - | - - | - - | 3970.59 349.81 | 315.26 27.77 | 4285.85 377.58
538. | Е6-88-1 (Н10) Н6=1.04 | ДЕМОНТАЖ ОПАЛУБКИ ИМПОРТНОГО ПРОИЗВОДСТВА ТИПА "МОДОСТР" ДЛЯ УСТРОЙСТВА МОНОЛИТНЫХ БАЛОЧНЫХ ПЕРЕКРЫТИЙ | 100 М2 ПЕРЕКРЫТИЯ 11.9636 | 548.54 6562.51 | 25.62 306.51 | 9.48 113.41 | - - | - - | 574.16 6869.02
539. | Е6-102-1 (Н10) Н6=1.04 | УСТРОЙСТВО МОНОЛИТНЫХ ЖЕЛЕЗОБЕТОННЫХ БАЛОЧНЫХ ПЕРЕКРЫТИЙ ТОЛЩИНОЙ 250 ММ В ОПАЛУБКЕ ИМПОРТНОГО ПРОИЗВОДСТВА ТИПА "МОДОСТР" | 100 М3 2.632 | 9649.57 25397.67 | 4618.04 12154.68 | 2072.05 5453.64 | 2080.53 5475.95 | 120.87 318.13 | 16469.01 43346.43
540. | 4/1-4-10-20-20/90 | БЕТОН ТЯЖЕЛЫЙ С КРУПНОСТЬЮ ЗАПОЛНИТЕЛЯ БОЛЕЕ 5 ДО 20 ММ, КЛАССА С25/30 (В30) | М3 267.148 | - - | - - | - - | 155.01 41410.61 | 12.06 3221.80 | 167.07 44632.42
541. | 1/10-240-35/С110-17507-С | ФИКСАТОРЫ | ШТ 1276.52 | - - | - - | - - | 0.04 51.06 | 0.01 12.77 | 0.05 63.83
542. | 1/10-260-1-1/2 | СТАЛЬ АРМАТУРНАЯ ГОРЯЧЕКАТАНАЯ ГЛАДКАЯ ДЛЯ ЖЕЛЕЗОБЕТОННЫХ КОНСТРУКЦИЙ, КЛАССА S240 (А240), ДИАМЕТРОМ 8 ММ | Т 1.273 | - - | - - | - - | 2173.38 2766.71 | 124.32 158.26 | 2297.70 2924.97
543. | 1/10-260-1-10/2 | СТАЛЬ АРМАТУРНАЯ ГОРЯЧЕКАТАНАЯ ПЕРИОДИЧЕСКОГО ПРОФИЛЯ ДЛЯ ЖЕЛЕЗОБЕТОННЫХ КОНСТРУКЦИЙ, КЛАССА А400, ДИАМЕТРОМ 8 ММ | Т 0.0365 | - - | - - | - - | 1728.90 63.10 | 98.89 3.61 | 1827.79 66.71
544. | 1/10-260-1-15/5 | СТАЛЬ АРМАТУРНАЯ ГОРЯЧЕКАТАНАЯ ПЕРИОДИЧЕСКОГО ПРОФИЛЯ ДЛЯ ЖЕЛЕЗОБЕТОННЫХ КОНСТРУКЦИЙ, КЛАССА S500, ДИАМЕТРОМ 10 ММ | Т 18.4864 | - - | - - | - - | 1896.71 35063.34 | 108.49 2005.59 | 2005.20 37068.93
545. | 1/10-260-1-15/6 | СТАЛЬ АРМАТУРНАЯ ГОРЯЧЕКАТАНАЯ ПЕРИОДИЧЕСКОГО ПРОФИЛЯ ДЛЯ ЖЕЛЕЗОБЕТОННЫХ КОНСТРУКЦИЙ, КЛАССА S500, ДИАМЕТРОМ 12 ММ | Т 1.09 | - - | - - | - - | 1810.05 1972.95 | 103.53 112.85 | 1913.58 2085.80
546. | 1/10-260-1-15/7 | СТАЛЬ АРМАТУРНАЯ ГОРЯЧЕКАТАНАЯ ПЕРИОДИЧЕСКОГО ПРОФИЛЯ ДЛЯ ЖЕЛЕЗОБЕТОННЫХ КОНСТРУКЦИЙ, КЛАССА S500, ДИАМЕТРОМ 14 ММ | Т 0.294 | - - | - - | - - | 1721.03 505.98 | 98.44 28.94 | 1819.47 534.92
547. | 1/10-260-1-15/8 | СТАЛЬ АРМАТУРНАЯ ГОРЯЧЕКАТАНАЯ ПЕРИОДИЧЕСКОГО ПРОФИЛЯ ДЛЯ ЖЕЛЕЗОБЕТОННЫХ КОНСТРУКЦИЙ, КЛАССА S500, ДИАМЕТРОМ 16 ММ | Т 5.8573 | - - | - - | - - | 1688.42 9889.58 | 96.58 565.70 | 1785.00 10455.28
548. | 1/10-260-1-15/10 | СТАЛЬ АРМАТУРНАЯ ГОРЯЧЕКАТАНАЯ ПЕРИОДИЧЕСКОГО ПРОФИЛЯ ДЛЯ ЖЕЛЕЗОБЕТОННЫХ КОНСТРУКЦИЙ, КЛАССА S500, ДИАМЕТРОМ 20 ММ | Т 2.708 | - - | - - | - - | 1700.40 4604.68 | 97.26 263.38 | 1797.66 4868.06
549. | Е6-11-7 (Н10) Н6=1.04 | УСТАНОВКА ЗАКЛАДНЫХ ДЕТАЛЕЙ ВЕСОМ ДО 4 КГ | Т 1.3167 | 2199.60 2896.21 | 17.31 22.79 | 6.98 9.19 | 6160.40 8111.40 | 352.86 464.61 | 8730.17 11495.01
550. | Е46-33-2 (Н10) | ЗАДЕЛКА ОТВЕРСТИЙ, ГНЕЗД И БОРОЗД В ПЕРЕКРЫТИЯХ ЖЕЛЕЗОБЕТОННЫХ ПЛОЩАДЬЮ ДО 0,2 М2 | М3 ЗАДЕЛКИ 1 | 434.78 434.78 | 6.03 6.03 | 3.54 3.54 | 257.47 257.47 | 18.44 18.44 | 716.72 716.72
551. | ПРИМЕЧАНИЕ: | МОНОЛИТНАЯ ПЛИТА ПЕРЕКРЫТИЯ ПМ8-1 Л.238-243
552. | Е6-87-1 (Н10) Н6=1.04 | МОНТАЖ ОПАЛУБКИ ИМПОРТНОГО ПРОИЗВОДСТВА ТИПА "МОДОСТР" ДЛЯ УСТРОЙСТВА МОНОЛИТНЫХ БАЛОЧНЫХ ПЕРЕКРЫТИЙ | 100 М2 ПЕРЕКРЫТИЯ 7.6591 | 738.80 5658.54 | 43.78 335.32 | 15.89 121.70 | 74.82 573.05 | 5.95 45.57 | 863.35 6612.49
553. | 1/10-130-30/103 | СМАЗКА СОЛИДОЛ ЖИРОВОЙ (СОЛИДОЛ-Ж) | Т 0.0564 | - - | - - | - - | 3970.59 223.94 | 315.26 17.78 | 4285.85 241.72
554. | Е6-88-1 (Н10) Н6=1.04 | ДЕМОНТАЖ ОПАЛУБКИ ИМПОРТНОГО ПРОИЗВОДСТВА ТИПА "МОДОСТР" ДЛЯ УСТРОЙСТВА МОНОЛИТНЫХ БАЛОЧНЫХ ПЕРЕКРЫТИЙ | 100 М2 ПЕРЕКРЫТИЯ 7.6591 | 548.54 4201.32 | 25.62 196.23 | 9.48 72.61 | - - | - - | 574.16 4397.55
555. | Е6-102-1 (Н10) Н6=1.04 | УСТРОЙСТВО МОНОЛИТНЫХ ЖЕЛЕЗОБЕТОННЫХ БАЛОЧНЫХ ПЕРЕКРЫТИЙ ТОЛЩИНОЙ 250 ММ В ОПАЛУБКЕ ИМПОРТНОГО ПРОИЗВОДСТВА ТИПА "МОДОСТР" | 100 М3 1.685 | 9649.57 16259.53 | 4618.04 7781.40 | 2072.05 3491.40 | 2080.53 3505.69 | 120.87 203.67 | 16469.01 27750.29
556. | 4/1-4-10-20-20/90 | БЕТОН ТЯЖЕЛЫЙ С КРУПНОСТЬЮ ЗАПОЛНИТЕЛЯ БОЛЕЕ 5 ДО 20 ММ, КЛАССА С25/30 (В30) | М3 171.0275 | - - | - - | - - | 155.01 26510.97 | 12.06 2062.59 | 167.07 28573.56
557. | 1/10-240-35/С110-17507-С | ФИКСАТОРЫ | ШТ 817.225 | - - | - - | - - | 0.04 32.69 | 0.01 8.17 | 0.05 40.86
558. | 1/10-260-1-1/2 | СТАЛЬ АРМАТУРНАЯ ГОРЯЧЕКАТАНАЯ ГЛАДКАЯ ДЛЯ ЖЕЛЕЗОБЕТОННЫХ КОНСТРУКЦИЙ, КЛАССА S240 (А240), ДИАМЕТРОМ 8 ММ | Т 0.925 | - - | - - | - - | 2173.38 2010.38 | 124.32 115.00 | 2297.70 2125.37
559. | 1/10-260-1-10/2 | СТАЛЬ АРМАТУРНАЯ ГОРЯЧЕКАТАНАЯ ПЕРИОДИЧЕСКОГО ПРОФИЛЯ ДЛЯ ЖЕЛЕЗОБЕТОННЫХ КОНСТРУКЦИЙ, КЛАССА А400, ДИАМЕТРОМ 8 ММ | Т 0.0122 | - - | - - | - - | 1728.90 21.09 | 98.89 1.21 | 1827.79 22.30
560. | 1/10-260-1-15/5 | СТАЛЬ АРМАТУРНАЯ ГОРЯЧЕКАТАНАЯ ПЕРИОДИЧЕСКОГО ПРОФИЛЯ ДЛЯ ЖЕЛЕЗОБЕТОННЫХ КОНСТРУКЦИЙ, КЛАССА S500, ДИАМЕТРОМ 10 ММ | Т 11.5318 | - - | - - | - - | 1896.71 21872.48 | 108.49 1251.08 | 2005.20 23123.57
561. | 1/10-260-1-15/6 | СТАЛЬ АРМАТУРНАЯ ГОРЯЧЕКАТАНАЯ ПЕРИОДИЧЕСКОГО ПРОФИЛЯ ДЛЯ ЖЕЛЕЗОБЕТОННЫХ КОНСТРУКЦИЙ, КЛАССА S500, ДИАМЕТРОМ 12 ММ | Т 0.5742 | - - | - - | - - | 1810.05 1039.33 | 103.53 59.45 | 1913.58 1098.78
562. | 1/10-260-1-15/7 | СТАЛЬ АРМАТУРНАЯ ГОРЯЧЕКАТАНАЯ ПЕРИОДИЧЕСКОГО ПРОФИЛЯ ДЛЯ ЖЕЛЕЗОБЕТОННЫХ КОНСТРУКЦИЙ, КЛАССА S500, ДИАМЕТРОМ 14 ММ | Т 0.6582 | - - | - - | - - | 1721.03 1132.78 | 98.44 64.79 | 1819.47 1197.58
563. | 1/10-260-1-15/8 | СТАЛЬ АРМАТУРНАЯ ГОРЯЧЕКАТАНАЯ ПЕРИОДИЧЕСКОГО ПРОФИЛЯ ДЛЯ ЖЕЛЕЗОБЕТОННЫХ КОНСТРУКЦИЙ, КЛАССА S500, ДИАМЕТРОМ 16 ММ | Т 3.5935 | - - | - - | - - | 1688.42 6067.34 | 96.58 347.06 | 1785.00 6414.40
564. | 1/10-260-1-15/10 | СТАЛЬ АРМАТУРНАЯ ГОРЯЧЕКАТАНАЯ ПЕРИОДИЧЕСКОГО ПРОФИЛЯ ДЛЯ ЖЕЛЕЗОБЕТОННЫХ КОНСТРУКЦИЙ, КЛАССА S500, ДИАМЕТРОМ 20 ММ | Т 1.0639 | - - | - - | - - | 1700.40 1809.06 | 97.26 103.47 | 1797.66 1912.53
565. | Е6-11-7 (Н10) Н6=1.04 | УСТАНОВКА ЗАКЛАДНЫХ ДЕТАЛЕЙ ВЕСОМ ДО 4 КГ | Т 0.9017 | 2199.60 1983.38 | 17.31 15.61 | 6.98 6.29 | 6160.40 5554.83 | 352.86 318.17 | 8730.17 7872.00
566. | Е46-33-2 (Н10) | ЗАДЕЛКА ОТВЕРСТИЙ, ГНЕЗД И БОРОЗД В ПЕРЕКРЫТИЯХ ЖЕЛЕЗОБЕТОННЫХ ПЛОЩАДЬЮ ДО 0,2 М2 | М3 ЗАДЕЛКИ 0.8 | 434.78 347.82 | 6.03 4.82 | 3.54 2.83 | 257.47 205.98 | 18.44 14.75 | 716.72 573.37
567. | ПРИМЕЧАНИЕ: | МОНОЛИТНАЯ ПЛИТА ПЕРЕКРЫТИЯ ПМ8-2 Л.244-249
568. | Е6-87-1 (Н10) Н6=1.04 | МОНТАЖ ОПАЛУБКИ ИМПОРТНОГО ПРОИЗВОДСТВА ТИПА "МОДОСТР" ДЛЯ УСТРОЙСТВА МОНОЛИТНЫХ БАЛОЧНЫХ ПЕРЕКРЫТИЙ | 100 М2 ПЕРЕКРЫТИЯ 9.1909 | 738.80 6790.24 | 43.78 402.38 | 15.89 146.04 | 74.82 687.66 | 5.95 54.69 | 863.35 7934.97
569. | 1/10-130-30/103 | СМАЗКА СОЛИДОЛ ЖИРОВОЙ (СОЛИДОЛ-Ж) | Т 0.0677 | - - | - - | - - | 3970.59 268.81 | 315.26 21.34 | 4285.85 290.15
570. | Е6-88-1 (Н10) Н6=1.04 | ДЕМОНТАЖ ОПАЛУБКИ ИМПОРТНОГО ПРОИЗВОДСТВА ТИПА "МОДОСТР" ДЛЯ УСТРОЙСТВА МОНОЛИТНЫХ БАЛОЧНЫХ ПЕРЕКРЫТИЙ | 100 М2 ПЕРЕКРЫТИЯ 9.1909 | 548.54 5041.58 | 25.62 235.47 | 9.48 87.13 | - - | - - | 574.16 5277.05
571. | Е6-102-1 (Н10) Н6=1.04 | УСТРОЙСТВО МОНОЛИТНЫХ ЖЕЛЕЗОБЕТОННЫХ БАЛОЧНЫХ ПЕРЕКРЫТИЙ ТОЛЩИНОЙ 250 ММ В ОПАЛУБКЕ ИМПОРТНОГО ПРОИЗВОДСТВА ТИПА "МОДОСТР" | 100 М3 2.022 | 9649.57 19511.43 | 4618.04 9337.68 | 2072.05 4189.69 | 2080.53 4206.83 | 120.87 244.40 | 16469.01 33300.34
572. | 4/1-4-10-20-20/90 | БЕТОН ТЯЖЕЛЫЙ С КРУПНОСТЬЮ ЗАПОЛНИТЕЛЯ БОЛЕЕ 5 ДО 20 ММ, КЛАССА С25/30 (В30) | М3 205.233 | - - | - - | - - | 155.01 31813.17 | 12.06 2475.11 | 167.07 34288.28
573. | 1/10-240-35/С110-17507-С | ФИКСАТОРЫ | ШТ 980.67 | - - | - - | - - | 0.04 39.23 | 0.01 9.81 | 0.05 49.03
574. | 1/10-260-1-1/2 | СТАЛЬ АРМАТУРНАЯ ГОРЯЧЕКАТАНАЯ ГЛАДКАЯ ДЛЯ ЖЕЛЕЗОБЕТОННЫХ КОНСТРУКЦИЙ, КЛАССА S240 (А240), ДИАМЕТРОМ 8 ММ | Т 1.1692 | - - | - - | - - | 2173.38 2541.12 | 124.32 145.35 | 2297.70 2686.47
575. | 1/10-260-1-10/2 | СТАЛЬ АРМАТУРНАЯ ГОРЯЧЕКАТАНАЯ ПЕРИОДИЧЕСКОГО ПРОФИЛЯ ДЛЯ ЖЕЛЕЗОБЕТОННЫХ КОНСТРУКЦИЙ, КЛАССА А400, ДИАМЕТРОМ 8 ММ | Т 0.0365 | - - | - - | - - | 1728.90 63.10 | 98.89 3.61 | 1827.79 66.71
576. | 1/10-260-1-15/5 | СТАЛЬ АРМАТУРНАЯ ГОРЯЧЕКАТАНАЯ ПЕРИОДИЧЕСКОГО ПРОФИЛЯ ДЛЯ ЖЕЛЕЗОБЕТОННЫХ КОНСТРУКЦИЙ, КЛАССА S500, ДИАМЕТРОМ 10 ММ | Т 13.6136 | - - | - - | - - | 1896.71 25821.05 | 108.49 1476.94 | 2005.20 27297.99
577. | 1/10-260-1-15/6 | СТАЛЬ АРМАТУРНАЯ ГОРЯЧЕКАТАНАЯ ПЕРИОДИЧЕСКОГО ПРОФИЛЯ ДЛЯ ЖЕЛЕЗОБЕТОННЫХ КОНСТРУКЦИЙ, КЛАССА S500, ДИАМЕТРОМ 12 ММ | Т 0.8359 | - - | - - | - - | 1810.05 1513.02 | 103.53 86.54 | 1913.58 1599.56
578. | 1/10-260-1-15/7 | СТАЛЬ АРМАТУРНАЯ ГОРЯЧЕКАТАНАЯ ПЕРИОДИЧЕСКОГО ПРОФИЛЯ ДЛЯ ЖЕЛЕЗОБЕТОННЫХ КОНСТРУКЦИЙ, КЛАССА S500, ДИАМЕТРОМ 14 ММ | Т 0.4851 | - - | - - | - - | 1721.03 834.87 | 98.44 47.75 | 1819.47 882.62
579. | 1/10-260-1-15/8 | СТАЛЬ АРМАТУРНАЯ ГОРЯЧЕКАТАНАЯ ПЕРИОДИЧЕСКОГО ПРОФИЛЯ ДЛЯ ЖЕЛЕЗОБЕТОННЫХ КОНСТРУКЦИЙ, КЛАССА S500, ДИАМЕТРОМ 16 ММ | Т 3.3218 | - - | - - | - - | 1688.42 5608.59 | 96.58 320.82 | 1785.00 5929.41
580. | 1/10-260-1-15/10 | СТАЛЬ АРМАТУРНАЯ ГОРЯЧЕКАТАНАЯ ПЕРИОДИЧЕСКОГО ПРОФИЛЯ ДЛЯ ЖЕЛЕЗОБЕТОННЫХ КОНСТРУКЦИЙ, КЛАССА S500, ДИАМЕТРОМ 20 ММ | Т 1.6701 | - - | - - | - - | 1700.40 2839.84 | 97.26 162.43 | 1797.66 3002.27
581. | Е6-11-7 (Н10) Н6=1.04 | УСТАНОВКА ЗАКЛАДНЫХ ДЕТАЛЕЙ ВЕСОМ ДО 4 КГ | Т 1.0973 | 2199.60 2413.62 | 17.31 18.99 | 6.98 7.66 | 6160.40 6759.81 | 352.86 387.19 | 8730.17 9579.61
582. | Е46-33-2 (Н10) | ЗАДЕЛКА ОТВЕРСТИЙ, ГНЕЗД И БОРОЗД В ПЕРЕКРЫТИЯХ ЖЕЛЕЗОБЕТОННЫХ ПЛОЩАДЬЮ ДО 0,2 М2 | М3 ЗАДЕЛКИ 0.9 | 434.78 391.30 | 6.03 5.43 | 3.54 3.19 | 257.47 231.72 | 18.44 16.60 | 716.72 645.05
583. | ПРИМЕЧАНИЕ: | МОНОЛИТНАЯ ПЛИТА ПЕРЕКРЫТИЯ ПМ9-1 Л.250-255
584. | Е6-87-1 (Н10) Н6=1.04 | МОНТАЖ ОПАЛУБКИ ИМПОРТНОГО ПРОИЗВОДСТВА ТИПА "МОДОСТР" ДЛЯ УСТРОЙСТВА МОНОЛИТНЫХ БАЛОЧНЫХ ПЕРЕКРЫТИЙ | 100 М2 ПЕРЕКРЫТИЯ 8.0591 | 738.80 5954.06 | 43.78 352.83 | 15.89 128.06 | 74.82 602.98 | 5.95 47.95 | 863.35 6957.82
585. | 1/10-130-30/103 | СМАЗКА СОЛИДОЛ ЖИРОВОЙ (СОЛИДОЛ-Ж) | Т 0.0594 | - - | - - | - - | 3970.59 235.85 | 315.26 18.73 | 4285.85 254.58
586. | Е6-88-1 (Н10) Н6=1.04 | ДЕМОНТАЖ ОПАЛУБКИ ИМПОРТНОГО ПРОИЗВОДСТВА ТИПА "МОДОСТР" ДЛЯ УСТРОЙСТВА МОНОЛИТНЫХ БАЛОЧНЫХ ПЕРЕКРЫТИЙ | 100 М2 ПЕРЕКРЫТИЯ 8.0591 | 548.54 4420.74 | 25.62 206.47 | 9.48 76.40 | - - | - - | 574.16 4627.21
587. | Е6-102-1 (Н10) Н6=1.04 | УСТРОЙСТВО МОНОЛИТНЫХ ЖЕЛЕЗОБЕТОННЫХ БАЛОЧНЫХ ПЕРЕКРЫТИЙ ТОЛЩИНОЙ 250 ММ В ОПАЛУБКЕ ИМПОРТНОГО ПРОИЗВОДСТВА ТИПА "МОДОСТР" | 100 М3 1.773 | 9649.57 17108.69 | 4618.04 8187.78 | 2072.05 3673.74 | 2080.53 3688.78 | 120.87 214.30 | 16469.01 29199.55
588. | 4/1-4-10-20-20/90 | БЕТОН ТЯЖЕЛЫЙ С КРУПНОСТЬЮ ЗАПОЛНИТЕЛЯ БОЛЕЕ 5 ДО 20 ММ, КЛАССА С25/30 (В30) | М3 179.9595 | - - | - - | - - | 155.01 27895.52 | 12.06 2170.31 | 167.07 30065.83
589. | 1/10-240-35/С110-17507-С | ФИКСАТОРЫ | ШТ 859.905 | - - | - - | - - | 0.04 34.40 | 0.01 8.60 | 0.05 43.00
590. | 1/10-260-1-1/2 | СТАЛЬ АРМАТУРНАЯ ГОРЯЧЕКАТАНАЯ ГЛАДКАЯ ДЛЯ ЖЕЛЕЗОБЕТОННЫХ КОНСТРУКЦИЙ, КЛАССА S240 (А240), ДИАМЕТРОМ 8 ММ | Т 0.925 | - - | - - | - - | 2173.38 2010.38 | 124.32 115.00 | 2297.70 2125.37
591. | 1/10-260-1-10/2 | СТАЛЬ АРМАТУРНАЯ ГОРЯЧЕКАТАНАЯ ПЕРИОДИЧЕСКОГО ПРОФИЛЯ ДЛЯ ЖЕЛЕЗОБЕТОННЫХ КОНСТРУКЦИЙ, КЛАССА А400, ДИАМЕТРОМ 8 ММ | Т 0.0709 | - - | - - | - - | 1728.90 122.58 | 98.89 7.01 | 1827.79 129.59
592. | 1/10-260-1-15/5 | СТАЛЬ АРМАТУРНАЯ ГОРЯЧЕКАТАНАЯ ПЕРИОДИЧЕСКОГО ПРОФИЛЯ ДЛЯ ЖЕЛЕЗОБЕТОННЫХ КОНСТРУКЦИЙ, КЛАССА S500, ДИАМЕТРОМ 10 ММ | Т 11.6275 | - - | - - | - - | 1896.71 22054.00 | 108.49 1261.47 | 2005.20 23315.46
593. | 1/10-260-1-15/6 | СТАЛЬ АРМАТУРНАЯ ГОРЯЧЕКАТАНАЯ ПЕРИОДИЧЕСКОГО ПРОФИЛЯ ДЛЯ ЖЕЛЕЗОБЕТОННЫХ КОНСТРУКЦИЙ, КЛАССА S500, ДИАМЕТРОМ 12 ММ | Т 0.6118 | - - | - - | - - | 1810.05 1107.39 | 103.53 63.34 | 1913.58 1170.73
594. | 1/10-260-1-15/7 | СТАЛЬ АРМАТУРНАЯ ГОРЯЧЕКАТАНАЯ ПЕРИОДИЧЕСКОГО ПРОФИЛЯ ДЛЯ ЖЕЛЕЗОБЕТОННЫХ КОНСТРУКЦИЙ, КЛАССА S500, ДИАМЕТРОМ 14 ММ | Т 0.8055 | - - | - - | - - | 1721.03 1386.29 | 98.44 79.29 | 1819.47 1465.58
595. | 1/10-260-1-15/8 | СТАЛЬ АРМАТУРНАЯ ГОРЯЧЕКАТАНАЯ ПЕРИОДИЧЕСКОГО ПРОФИЛЯ ДЛЯ ЖЕЛЕЗОБЕТОННЫХ КОНСТРУКЦИЙ, КЛАССА S500, ДИАМЕТРОМ 16 ММ | Т 3.67 | - - | - - | - - | 1688.42 6196.50 | 96.58 354.45 | 1785.00 6550.95
596. | 1/10-260-1-15/10 | СТАЛЬ АРМАТУРНАЯ ГОРЯЧЕКАТАНАЯ ПЕРИОДИЧЕСКОГО ПРОФИЛЯ ДЛЯ ЖЕЛЕЗОБЕТОННЫХ КОНСТРУКЦИЙ, КЛАССА S500, ДИАМЕТРОМ 20 ММ | Т 1.2851 | - - | - - | - - | 1700.40 2185.18 | 97.26 124.99 | 1797.66 2310.17
597. | Е6-11-7 (Н10) Н6=1.04 | УСТАНОВКА ЗАКЛАДНЫХ ДЕТАЛЕЙ ВЕСОМ ДО 4 КГ | Т 0.9057 | 2199.60 1992.18 | 17.31 15.68 | 6.98 6.32 | 6160.40 5579.47 | 352.86 319.59 | 8730.17 7906.92
598. | Е46-33-2 (Н10) | ЗАДЕЛКА ОТВЕРСТИЙ, ГНЕЗД И БОРОЗД В ПЕРЕКРЫТИЯХ ЖЕЛЕЗОБЕТОННЫХ ПЛОЩАДЬЮ ДО 0,2 М2 | М3 ЗАДЕЛКИ 0.6 | 434.78 260.87 | 6.03 3.62 | 3.54 2.12 | 257.47 154.48 | 18.44 11.06 | 716.72 430.04
599. | ПРИМЕЧАНИЕ: | МОНОЛИТНАЯ ПЛИТА ПЕРЕКРЫТИЯ ПМ9-2 Л.256-261
600. | Е6-87-1 (Н10) Н6=1.04 | МОНТАЖ ОПАЛУБКИ ИМПОРТНОГО ПРОИЗВОДСТВА ТИПА "МОДОСТР" ДЛЯ УСТРОЙСТВА МОНОЛИТНЫХ БАЛОЧНЫХ ПЕРЕКРЫТИЙ | 100 М2 ПЕРЕКРЫТИЯ 3.8136 | 738.80 2817.49 | 43.78 166.96 | 15.89 60.60 | 74.82 285.33 | 5.95 22.69 | 863.35 3292.47
601. | 1/10-130-30/103 | СМАЗКА СОЛИДОЛ ЖИРОВОЙ (СОЛИДОЛ-Ж) | Т 0.0281 | - - | - - | - - | 3970.59 111.57 | 315.26 8.86 | 4285.85 120.43
602. | Е6-88-1 (Н10) Н6=1.04 | ДЕМОНТАЖ ОПАЛУБКИ ИМПОРТНОГО ПРОИЗВОДСТВА ТИПА "МОДОСТР" ДЛЯ УСТРОЙСТВА МОНОЛИТНЫХ БАЛОЧНЫХ ПЕРЕКРЫТИЙ | 100 М2 ПЕРЕКРЫТИЯ 3.8136 | 548.54 2091.91 | 25.62 97.70 | 9.48 36.15 | - - | - - | 574.16 2189.61
603. | Е6-102-1 (Н10) Н6=1.04 | УСТРОЙСТВО МОНОЛИТНЫХ ЖЕЛЕЗОБЕТОННЫХ БАЛОЧНЫХ ПЕРЕКРЫТИЙ ТОЛЩИНОЙ 250 ММ В ОПАЛУБКЕ ИМПОРТНОГО ПРОИЗВОДСТВА ТИПА "МОДОСТР" | 100 М3 0.839 | 9649.57 8095.99 | 4618.04 3874.54 | 2072.05 1738.45 | 2080.53 1745.56 | 120.87 101.41 | 16469.01 13817.50
604. | 4/1-4-10-20-20/90 | БЕТОН ТЯЖЕЛЫЙ С КРУПНОСТЬЮ ЗАПОЛНИТЕЛЯ БОЛЕЕ 5 ДО 20 ММ, КЛАССА С25/30 (В30) | М3 85.1585 | - - | - - | - - | 155.01 13200.42 | 12.06 1027.01 | 167.07 14227.43
605. | 1/10-240-35/С110-17507-С | ФИКСАТОРЫ | ШТ 406.915 | - - | - - | - - | 0.04 16.28 | 0.01 4.07 | 0.05 20.35
606. | 1/10-260-1-1/2 | СТАЛЬ АРМАТУРНАЯ ГОРЯЧЕКАТАНАЯ ГЛАДКАЯ ДЛЯ ЖЕЛЕЗОБЕТОННЫХ КОНСТРУКЦИЙ, КЛАССА S240 (А240), ДИАМЕТРОМ 8 ММ | Т 0.481 | - - | - - | - - | 2173.38 1045.40 | 124.32 59.80 | 2297.70 1105.19
607. | 1/10-260-1-15/5 | СТАЛЬ АРМАТУРНАЯ ГОРЯЧЕКАТАНАЯ ПЕРИОДИЧЕСКОГО ПРОФИЛЯ ДЛЯ ЖЕЛЕЗОБЕТОННЫХ КОНСТРУКЦИЙ, КЛАССА S500, ДИАМЕТРОМ 10 ММ | Т 5.5977 | - - | - - | - - | 1896.71 10617.21 | 108.49 607.29 | 2005.20 11224.51
608. | 1/10-260-1-15/6 | СТАЛЬ АРМАТУРНАЯ ГОРЯЧЕКАТАНАЯ ПЕРИОДИЧЕСКОГО ПРОФИЛЯ ДЛЯ ЖЕЛЕЗОБЕТОННЫХ КОНСТРУКЦИЙ, КЛАССА S500, ДИАМЕТРОМ 12 ММ | Т 0.4464 | - - | - - | - - | 1810.05 808.01 | 103.53 46.22 | 1913.58 854.22
609. | 1/10-260-1-15/8 | СТАЛЬ АРМАТУРНАЯ ГОРЯЧЕКАТАНАЯ ПЕРИОДИЧЕСКОГО ПРОФИЛЯ ДЛЯ ЖЕЛЕЗОБЕТОННЫХ КОНСТРУКЦИЙ, КЛАССА S500, ДИАМЕТРОМ 16 ММ | Т 1.9302 | - - | - - | - - | 1688.42 3258.99 | 96.58 186.42 | 1785.00 3445.41
610. | 1/10-260-1-15/10 | СТАЛЬ АРМАТУРНАЯ ГОРЯЧЕКАТАНАЯ ПЕРИОДИЧЕСКОГО ПРОФИЛЯ ДЛЯ ЖЕЛЕЗОБЕТОННЫХ КОНСТРУКЦИЙ, КЛАССА S500, ДИАМЕТРОМ 20 ММ | Т 0.3931 | - - | - - | - - | 1700.40 668.43 | 97.26 38.23 | 1797.66 706.66
611. | Е6-11-7 (Н10) Н6=1.04 | УСТАНОВКА ЗАКЛАДНЫХ ДЕТАЛЕЙ ВЕСОМ ДО 4 КГ | Т 0.4908 | 2199.60 1079.56 | 17.31 8.50 | 6.98 3.43 | 6160.40 3023.52 | 352.86 173.18 | 8730.17 4284.77
612. | Е46-33-2 (Н10) | ЗАДЕЛКА ОТВЕРСТИЙ, ГНЕЗД И БОРОЗД В ПЕРЕКРЫТИЯХ ЖЕЛЕЗОБЕТОННЫХ ПЛОЩАДЬЮ ДО 0,2 М2 | М3 ЗАДЕЛКИ 0.6 | 434.78 260.87 | 6.03 3.62 | 3.54 2.12 | 257.47 154.48 | 18.44 11.06 | 716.72 430.04
613. | ПРИМЕЧАНИЕ: | МОНОЛИТНАЯ ПЛИТА ПЕРЕКРЫТИЯ ПМ9-3 Л.262
614. | Е6-87-1 (Н10) Н6=1.04 | МОНТАЖ ОПАЛУБКИ ИМПОРТНОГО ПРОИЗВОДСТВА ТИПА "МОДОСТР" ДЛЯ УСТРОЙСТВА МОНОЛИТНЫХ БАЛОЧНЫХ ПЕРЕКРЫТИЙ | 100 М2 ПЕРЕКРЫТИЯ 1.0273 | 738.80 758.97 | 43.78 44.98 | 15.89 16.32 | 74.82 76.86 | 5.95 6.11 | 863.35 886.93
615. | 1/10-130-30/103 | СМАЗКА СОЛИДОЛ ЖИРОВОЙ (СОЛИДОЛ-Ж) | Т 0.0076 | - - | - - | - - | 3970.59 30.18 | 315.26 2.40 | 4285.85 32.57
616. | Е6-88-1 (Н10) Н6=1.04 | ДЕМОНТАЖ ОПАЛУБКИ ИМПОРТНОГО ПРОИЗВОДСТВА ТИПА "МОДОСТР" ДЛЯ УСТРОЙСТВА МОНОЛИТНЫХ БАЛОЧНЫХ ПЕРЕКРЫТИЙ | 100 М2 ПЕРЕКРЫТИЯ 1.0273 | 548.54 563.52 | 25.62 26.32 | 9.48 9.74 | - - | - - | 574.16 589.84
617. | Е6-102-1 (Н10) Н6=1.04 | УСТРОЙСТВО МОНОЛИТНЫХ ЖЕЛЕЗОБЕТОННЫХ БАЛОЧНЫХ ПЕРЕКРЫТИЙ ТОЛЩИНОЙ 250 ММ В ОПАЛУБКЕ ИМПОРТНОГО ПРОИЗВОДСТВА ТИПА "МОДОСТР" | 100 М3 0.226 | 9649.57 2180.80 | 4618.04 1043.68 | 2072.05 468.28 | 2080.53 470.20 | 120.87 27.32 | 16469.01 3722.00
618. | 4/1-4-10-20-20/90 | БЕТОН ТЯЖЕЛЫЙ С КРУПНОСТЬЮ ЗАПОЛНИТЕЛЯ БОЛЕЕ 5 ДО 20 ММ, КЛАССА С25/30 (В30) | М3 22.939 | - - | - - | - - | 155.01 3555.77 | 12.06 276.64 | 167.07 3832.42
619. | 1/10-240-35/С110-17507-С | ФИКСАТОРЫ | ШТ 109.61 | - - | - - | - - | 0.04 4.38 | 0.01 1.10 | 0.05 5.48
620. | 1/10-260-1-1/2 | СТАЛЬ АРМАТУРНАЯ ГОРЯЧЕКАТАНАЯ ГЛАДКАЯ ДЛЯ ЖЕЛЕЗОБЕТОННЫХ КОНСТРУКЦИЙ, КЛАССА S240 (А240), ДИАМЕТРОМ 8 ММ | Т 0.144 | - - | - - | - - | 2173.38 312.97 | 124.32 17.90 | 2297.70 330.87
621. | 1/10-260-1-15/5 | СТАЛЬ АРМАТУРНАЯ ГОРЯЧЕКАТАНАЯ ПЕРИОДИЧЕСКОГО ПРОФИЛЯ ДЛЯ ЖЕЛЕЗОБЕТОННЫХ КОНСТРУКЦИЙ, КЛАССА S500, ДИАМЕТРОМ 10 ММ | Т 2.9052 | - - | - - | - - | 1896.71 5510.32 | 108.49 315.19 | 2005.20 5825.51
622. | ПРИМЕЧАНИЕ: | МОНОЛИТНАЯ ПЛИТА ПЕРЕКРЫТИЯ ПМ10-1, ПМ10-2, ПМ10-3 Л.263
623. | Е6-87-1 (Н10) Н6=1.04 | МОНТАЖ ОПАЛУБКИ ИМПОРТНОГО ПРОИЗВОДСТВА ТИПА "МОДОСТР" ДЛЯ УСТРОЙСТВА МОНОЛИТНЫХ БАЛОЧНЫХ ПЕРЕКРЫТИЙ | 100 М2 ПЕРЕКРЫТИЯ 0.7773 | 738.80 574.27 | 43.78 34.03 | 15.89 12.35 | 74.82 58.16 | 5.95 4.62 | 863.35 671.08
624. | 1/10-130-30/103 | СМАЗКА СОЛИДОЛ ЖИРОВОЙ (СОЛИДОЛ-Ж) | Т 0.0057 | - - | - - | - - | 3970.59 22.63 | 315.26 1.80 | 4285.85 24.43
625. | Е6-88-1 (Н10) Н6=1.04 | ДЕМОНТАЖ ОПАЛУБКИ ИМПОРТНОГО ПРОИЗВОДСТВА ТИПА "МОДОСТР" ДЛЯ УСТРОЙСТВА МОНОЛИТНЫХ БАЛОЧНЫХ ПЕРЕКРЫТИЙ | 100 М2 ПЕРЕКРЫТИЯ 0.7773 | 548.54 426.38 | 25.62 19.91 | 9.48 7.37 | - - | - - | 574.16 446.29
626. | Е6-102-1 (Н10) Н6=1.04 | УСТРОЙСТВО МОНОЛИТНЫХ ЖЕЛЕЗОБЕТОННЫХ БАЛОЧНЫХ ПЕРЕКРЫТИЙ ТОЛЩИНОЙ 250 ММ В ОПАЛУБКЕ ИМПОРТНОГО ПРОИЗВОДСТВА ТИПА "МОДОСТР" | 100 М3 0.171 | 9649.57 1650.08 | 4618.04 789.68 | 2072.05 354.32 | 2080.53 355.77 | 120.87 20.67 | 16469.01 2816.20
627. | 4/1-4-10-20-20/90 | БЕТОН ТЯЖЕЛЫЙ С КРУПНОСТЬЮ ЗАПОЛНИТЕЛЯ БОЛЕЕ 5 ДО 20 ММ, КЛАССА С25/30 (В30) | М3 17.3565 | - - | - - | - - | 155.01 2690.43 | 12.06 209.32 | 167.07 2899.75
628. | 1/10-240-35/С110-17507-С | ФИКСАТОРЫ | ШТ 82.935 | - - | - - | - - | 0.04 3.32 | 0.01 0.83 | 0.05 4.15
629. | 1/10-260-1-1/2 | СТАЛЬ АРМАТУРНАЯ ГОРЯЧЕКАТАНАЯ ГЛАДКАЯ ДЛЯ ЖЕЛЕЗОБЕТОННЫХ КОНСТРУКЦИЙ, КЛАССА S240 (А240), ДИАМЕТРОМ 8 ММ | Т 0.0932 | - - | - - | - - | 2173.38 202.56 | 124.32 11.59 | 2297.70 214.15
630. | 1/10-260-1-15/5 | СТАЛЬ АРМАТУРНАЯ ГОРЯЧЕКАТАНАЯ ПЕРИОДИЧЕСКОГО ПРОФИЛЯ ДЛЯ ЖЕЛЕЗОБЕТОННЫХ КОНСТРУКЦИЙ, КЛАССА S500, ДИАМЕТРОМ 10 ММ | Т 1.6622 | - - | - - | - - | 1896.71 3152.71 | 108.49 180.33 | 2005.20 3333.04
631. | ПРИМЕЧАНИЕ: | МОНОЛИТНАЯ ПЛИТА ПЕРЕКРЫТИЯ ПМ10-4 Л.95
632. | Е6-200-2 (Н10) Н6=1.04 | МОНТАЖ ОПАЛУБКИ ИМПОРТНОГО ПРОИЗВОДСТВА ИЛИ ТИПА "МОДОСТР" НА ОСНОВЕ ОПОРНЫХ БАШЕН ДЛЯ УСТРОЙСТВА МОНОЛИТНЫХ ЖЕЛЕЗОБЕТОННЫХ БЕЗБАЛОЧНЫХ ПЕРЕКРЫТИЙ НА ВЫСОТЕ ОТ ОПОРНОЙ ПОВЕРХНОСТИ ДО 4 М | 100 М2 ПЕРЕКРЫТИЯ 0.6401 | 1175.29 752.30 | 49.27 31.54 | 17.66 11.30 | 25.51 16.33 | 2.03 1.30 | 1252.10 801.47
633. | 1/10-130-30/103 | СМАЗКА СОЛИДОЛ ЖИРОВОЙ (СОЛИДОЛ-Ж) | Т 0.0041 | - - | - - | - - | 3970.59 16.28 | 315.26 1.29 | 4285.85 17.57
634. | Е6-201-2 (Н10) Н6=1.04 | ДЕМОНТАЖ ОПАЛУБКИ ИМПОРТНОГО ПРОИЗВОДСТВА ИЛИ ТИПА "МОДОСТР" НА ОСНОВЕ ОПОРНЫХ БАШЕН ДЛЯ УСТРОЙСТВА МОНОЛИТНЫХ ЖЕЛЕЗОБЕТОННЫХ БЕЗБАЛОЧНЫХ ПЕРЕКРЫТИЙ НА ВЫСОТЕ ОТ ОПОРНОЙ ПОВЕРХНОСТИ ДО 4 М | 100 М2 ПЕРЕКРЫТИЯ 0.6401 | 662.47 424.05 | 24.66 15.78 | 9.13 5.84 | - - | - - | 687.13 439.83
635. | Е6-202-1 (Н10) Н6=1.04 | АРМИРОВАНИЕ МОНОЛИТНЫХ ЖЕЛЕЗОБЕТОННЫХ БЕЗБАЛОЧНЫХ ПЕРЕКРЫТИЙ ТОЛЩИНОЙ 250 ММ НА ВЫСОТЕ ОТ ОПОРНОЙ ПОВЕРХНОСТИ ДО 4 М В ОПАЛУБКЕ ИМПОРТНОГО ПРОИЗВОДСТВА ИЛИ ТИПА "МОДОСТР" | Т 1.4845 | 156.70 232.62 | 6.24 9.26 | 2.30 3.41 | 46.56 69.12 | 2.66 3.95 | 212.16 314.95
636. | 1/10-240-35/С110-17507-С | ФИКСАТОРЫ | ШТ 138.0585 | - - | - - | - - | 0.04 5.52 | 0.01 1.38 | 0.05 6.90
637. | 2/10-25/5 | ЗАГОТОВКИ ИЗ ГОРЯЧЕКАТАНОЙ АРМАТУРНОЙ СТАЛИ ПЕРИОДИЧЕСКОГО ПРОФИЛЯ КЛАССА S500(AТ500С) ДИАМЕТРОМ 10 ММ | Т 1.2831 | - - | - - | - - | 2491.50 3196.84 | 142.51 182.85 | 2634.01 3379.70
638. | 2/10-10/10 | ЗАГОТОВКИ ИЗ ГОРЯЧЕКАТАНОЙ АРМАТУРНОЙ ГЛАДКОЙ СТАЛИ КЛАССА S240(A240) ДИАМЕТРОМ 8 ММ | Т 0.0947 | - - | - - | - - | 2821.52 267.20 | 161.39 15.28 | 2982.91 282.48
639. | 2/10-25/10 | ЗАГОТОВКИ ИЗ ГОРЯЧЕКАТАНОЙ АРМАТУРНОЙ СТАЛИ ПЕРИОДИЧЕСКОГО ПРОФИЛЯ КЛАССА S500(AТ500С) ДИАМЕТРОМ 12 ММ | Т 0.1066 | - - | - - | - - | 2392.35 255.02 | 136.84 14.59 | 2529.19 269.61
640. | Е6-11-7 (Н10) Н6=1.04 | УСТАНОВКА ЗАКЛАДНЫХ ДЕТАЛЕЙ ВЕСОМ ДО 4 КГ | Т 0.1117 | 2199.60 245.70 | 17.31 1.93 | 6.98 0.78 | 6160.40 688.12 | 352.86 39.41 | 8730.17 975.16
641. | Е6-203-2 (Н10) Н6=1.04 | БЕТОНИРОВАНИЕ МОНОЛИТНЫХ ЖЕЛЕЗОБЕТОННЫХ БЕЗБАЛОЧНЫХ ПЕРЕКРЫТИЙ ТОЛЩИНОЙ 250 ММ НА ВЫСОТЕ ОТ ОПОРНОЙ ПОВЕРХНОСТИ ДО 4 М В ОПАЛУБКЕ ИМПОРТНОГО ПРОИЗВОДСТВА ИЛИ ТИПА "МОДОСТР" ПРИ ПОДАЧЕ БЕТОННОЙ СМЕСИ БЕТОНОНАСОСОМ | 100 М3 0.141 | 1669.27 235.37 | 4430.17 624.65 | 873.37 123.15 | 81.00 11.42 | 6.00 0.85 | 6186.44 872.29
642. | 4/1-4-10-20-20/90 | БЕТОН ТЯЖЕЛЫЙ С КРУПНОСТЬЮ ЗАПОЛНИТЕЛЯ БОЛЕЕ 5 ДО 20 ММ, КЛАССА С25/30 (В30) | М3 14.3115 | - - | - - | - - | 155.01 2218.43 | 12.06 172.60 | 167.07 2391.02
643. | 1/10-100-40/САМ-ПЕР | АМОРТИЗАЦИЯ ОПАЛУБКИ ПЕРЕКРЫТИЙ | М2 64.012 | - - | - - | - - | 4.43 283.57 | - - | 4.43 283.57
644. | ПРИМЕЧАНИЕ: | МОНОЛИТНАЯ ПЛИТА ПЕРЕКРЫТИЯ НА ОТМ.НИЗА +23,740 Л.96
645. | Е6-200-2 (Н10) Н6=1.04 | МОНТАЖ ОПАЛУБКИ ИМПОРТНОГО ПРОИЗВОДСТВА ИЛИ ТИПА "МОДОСТР" НА ОСНОВЕ ОПОРНЫХ БАШЕН ДЛЯ УСТРОЙСТВА МОНОЛИТНЫХ ЖЕЛЕЗОБЕТОННЫХ БЕЗБАЛОЧНЫХ ПЕРЕКРЫТИЙ НА ВЫСОТЕ ОТ ОПОРНОЙ ПОВЕРХНОСТИ ДО 4 М | 100 М2 ПЕРЕКРЫТИЯ 0.4653 | 1175.29 546.86 | 49.27 22.93 | 17.66 8.22 | 25.51 11.87 | 2.03 0.94 | 1252.10 582.60
646. | 1/10-130-30/103 | СМАЗКА СОЛИДОЛ ЖИРОВОЙ (СОЛИДОЛ-Ж) | Т 0.003 | - - | - - | - - | 3970.59 11.91 | 315.26 0.95 | 4285.85 12.86
647. | Е6-201-2 (Н10) Н6=1.04 | ДЕМОНТАЖ ОПАЛУБКИ ИМПОРТНОГО ПРОИЗВОДСТВА ИЛИ ТИПА "МОДОСТР" НА ОСНОВЕ ОПОРНЫХ БАШЕН ДЛЯ УСТРОЙСТВА МОНОЛИТНЫХ ЖЕЛЕЗОБЕТОННЫХ БЕЗБАЛОЧНЫХ ПЕРЕКРЫТИЙ НА ВЫСОТЕ ОТ ОПОРНОЙ ПОВЕРХНОСТИ ДО 4 М | 100 М2 ПЕРЕКРЫТИЯ 0.4653 | 662.47 308.25 | 24.66 11.47 | 9.13 4.25 | - - | - - | 687.13 319.72
648. | Е6-202-1 (Н10) Н6=1.04 | АРМИРОВАНИЕ МОНОЛИТНЫХ ЖЕЛЕЗОБЕТОННЫХ БЕЗБАЛОЧНЫХ ПЕРЕКРЫТИЙ ТОЛЩИНОЙ 250 ММ НА ВЫСОТЕ ОТ ОПОРНОЙ ПОВЕРХНОСТИ ДО 4 М В ОПАЛУБКЕ ИМПОРТНОГО ПРОИЗВОДСТВА ИЛИ ТИПА "МОДОСТР" | Т 1.2121 | 156.70 189.94 | 6.24 7.56 | 2.30 2.79 | 46.56 56.44 | 2.66 3.22 | 212.16 257.16
649. | 1/10-240-35/С110-17507-С | ФИКСАТОРЫ | ШТ 112.7253 | - - | - - | - - | 0.04 4.51 | 0.01 1.13 | 0.05 5.64
650. | 2/10-25/5 | ЗАГОТОВКИ ИЗ ГОРЯЧЕКАТАНОЙ АРМАТУРНОЙ СТАЛИ ПЕРИОДИЧЕСКОГО ПРОФИЛЯ КЛАССА S500(AТ500С) ДИАМЕТРОМ 10 ММ | Т 1.1441 | - - | - - | - - | 2491.50 2850.53 | 142.51 163.05 | 2634.01 3013.57
651. | 2/10-25/10 | ЗАГОТОВКИ ИЗ ГОРЯЧЕКАТАНОЙ АРМАТУРНОЙ СТАЛИ ПЕРИОДИЧЕСКОГО ПРОФИЛЯ КЛАССА S500(AТ500С) ДИАМЕТРОМ 12 ММ | Т 0.0559 | - - | - - | - - | 2392.35 133.73 | 136.84 7.65 | 2529.19 141.38
652. | 2/10-25/15 | ЗАГОТОВКИ ИЗ ГОРЯЧЕКАТАНОЙ АРМАТУРНОЙ СТАЛИ ПЕРИОДИЧЕСКОГО ПРОФИЛЯ КЛАССА S500(AТ500С) ДИАМЕТРОМ 14 ММ | Т 0.0121 | - - | - - | - - | 2272.36 27.50 | 129.98 1.57 | 2402.34 29.07
653. | Е6-203-2 (Н10) Н6=1.04 | БЕТОНИРОВАНИЕ МОНОЛИТНЫХ ЖЕЛЕЗОБЕТОННЫХ БЕЗБАЛОЧНЫХ ПЕРЕКРЫТИЙ ТОЛЩИНОЙ 250 ММ НА ВЫСОТЕ ОТ ОПОРНОЙ ПОВЕРХНОСТИ ДО 4 М В ОПАЛУБКЕ ИМПОРТНОГО ПРОИЗВОДСТВА ИЛИ ТИПА "МОДОСТР" ПРИ ПОДАЧЕ БЕТОННОЙ СМЕСИ БЕТОНОНАСОСОМ | 100 М3 0.103 | 1669.27 171.93 | 4430.17 456.31 | 873.37 89.96 | 81.00 8.34 | 6.00 0.62 | 6186.44 637.20
654. | 4/1-4-10-20-20/90 | БЕТОН ТЯЖЕЛЫЙ С КРУПНОСТЬЮ ЗАПОЛНИТЕЛЯ БОЛЕЕ 5 ДО 20 ММ, КЛАССА С25/30 (В30) | М3 10.4545 | - - | - - | - - | 155.01 1620.55 | 12.06 126.08 | 167.07 1746.63
655. | 1/10-100-40/САМ-ПЕР | АМОРТИЗАЦИЯ ОПАЛУБКИ ПЕРЕКРЫТИЙ | М2 46.53 | - - | - - | - - | 4.43 206.13 | - - | 4.43 206.13
|  | ИТОГО ПРЯМЫЕ ЗАТРАТЫ : |  | 637312 | 187771 | 82940 | 1669677 | 105437 | 2600197
|  | ОХР и ОПР | [6 empty] | 473350
|  | ПЛАНОВАЯ ПРИБЫЛЬ | [6 empty] | 503384
|  | ИТОГО ПО ПТМ | [6 empty] | 3576931
|  | ЗАТРАТЫ ТРУДА | [6 empty] | 69872
|  | ЗАТРАТЫ ТРУДА МАШИНИСТОВ | [6 empty] | 8318
|  | ВСЕГО, В ТОМ ЧИСЛЕ | [6 empty] | 4847750
|  | СТРОИТЕЛЬНЫЕ РАБОТЫ В ТОМ ЧИСЛЕ | [6 empty] | 4847750
|  | ЗАРАБОТНАЯ ПЛАТА | [6 empty] | 796894
|  | ЭКСПЛУАТАЦИЯ МАШИН И МЕХАНИЗМОВ | [6 empty] | 294883
|  | В ТОМ ЧИСЛЕ ЗАРАБОТНАЯ ПЛАТА МАШИНИСТОВ | [6 empty] | 122136
|  | МАТЕРИАЛЫ, ИЗДЕЛИЯ, КОНСТРУКЦИИ | [6 empty] | 2362620
|  | ТРАНСПОРТ | [6 empty] | 147249
|  | ОХР и ОПР | [6 empty] | 603837
|  | ПЛАНОВАЯ ПРИБЫЛЬ | [6 empty] | 642267
|  | ЗАТРАТЫ ТРУДА РАБОЧИХ | [6 empty] | 87571
|  | ЗАТРАТЫ ТРУДА МАШИНИСТОВ | [6 empty] | 11701
|  | СОСТАВИЛ | ____________________ |  |  |  |  | ПАТАНЕЙКА,МИХАЙЛОВА
|  |  | (должность) |  |  | (подпись) |  | (инициалы,фамилия)
|  | ПРОВЕРИЛ | ____________________ |  |  |  |  | __________________
|  |  | (должность) |  |  | (подпись) |  | (инициалы,фамилия)

## 3072-1-1015-T0
НАИМЕНОВАНИЕ ОБЪЕКТА: СТРОИТЕЛЬСТВО МНОГОПРОФИЛЬНОЙ ПОЛИКЛИНИКИ В ПОС.ВОСТОЧНЫЙ.СТАДИЯ С (С УЧЕТОМ ПОСТАНОВЛЕНИЯ МА И С РБ N3 ОТ 26.01.2023Г.)
КОД ОБЪЕКТА: 17.060
НАИМЕНОВАНИЕ ЗДАНИЯ, СООРУЖЕНИЯ: СТРОИТЕЛЬСТВО МНОГОПРОФИЛЬНОЙ ПОЛИКЛИНИКИ
ШИФР ЗДАНИЯ, СООРУЖЕНИЯ: 17.060.0.01
КОМПЛЕКТ ЧЕРТЕЖЕЙ: КЖ +ИЗМ.2, ИЗМ.4
ИСХОДНЫЕ ДАННЫЕ ПО ЛОКАЛЬНОЙ СМЕТЕ (ЛОКАЛЬНОМУ СМЕТНОМУ РАСЧЕТУ) № 1015
(НОРМЫ 2022г.)
ОБЩЕСТРОИТЕЛЬНЫЕ РАБОТЫ (КЖ +ИЗМ.2,ИЗМ.4) : КОЛОННЫ, ШЛ, М/К, ВН. МОН. СТЕНЫ, ЛЕСТНИЦЫ, ПЕРЕКРЫТИЯ. (ВЗАМЕН РАНЕЕ ВЫДАННОЙ СМЕТЫ N1015 НА СУММУ 4494,291 ТЫС. РУБ.)
СОСТАВЛЕНА В ЦЕНАХ НА 1 НОЯБРЯ 2022г.
№ П/П | ТЕКСТ
1 | 2
1 | L3'3072'1'1015'S0'2'1'ОБЩЕСТРОИТЕЛЬНЫЕ РАБОТЫ (КЖ +ИЗМ.2,ИЗМ.4) : КОЛОННЫ, ШЛ, М/К, ВН. МОН. СТЕНЫ, ЛЕСТНИЦЫ, ПЕРЕКРЫТИЯ. (ВЗАМЕН РАНЕЕ ВЫДАННОЙ СМЕТЫ N1015 НА СУММУ 4494,291 ТЫС. РУБ.)'КЖ +ИЗМ.2, ИЗМ.4'ПАТАНЕЙКА,МИХАЙЛОВА'*
2 | Ж2-40-40-30' КАРКАС. ЖЕЛЕЗОБЕТОННЫЙ (КОЛОННЫ)'М3*
3 | БС201-63200-С#С201-63200'3835#0#'=37'ПУТИ ПОДВЕСНЫХ КРАНОВ ИЗ ПРОКАТНЫХ ДВУТАВРОВ ТИПА "М" ЗВЕНЬЯ ПРЯМОЛИНЕЙНЫЕ ###'Т''2801=<2/20-40-20>/2799=3835_0*
4 | БС110-900-С#С110-900'4707,39##'=53'БОЛТЫ СБОРОЧНЫЕ С ГАЙКАМИ И ШАЙБАМИ ПО КЛАССУ ПРОЧНОСТИ 10.9 ###'Т''2801=<1/10-240-10>/2799=4707,39_0*
5 | БС110-17507-С#С110-17507'0,04##'=13'ФИКСАТОРЫ###'ШТ''2801=<1/10-240-35>/2799=0,04_0*
6 | БС201-76500-С#С201-76500'6138,36##'=37'СТОИМОСТЬ МК ОГРАЖДЕНИЙ###'Т''2801=<2/20-80-5>/2799=6138,36_0*
7 | БС204-2710-С#С204-2710'2491,5##'=37'ЗАГОТОВКИ ИЗ ГОРЯЧЕКАТАНОЙ АРМАТУРНОЙ СТАЛИ ПЕРИОДИЧЕСКОГО ПРОФИЛЯ КЛАССА S500(AТ500С) ДИАМЕТРОМ 8 ММ ###'Т''2801=<2/10-25>/2799=2491,5_0*
8 | БСАМ-КОЛ'3,8#0#'=13'АМОРТИЗАЦИЯ ОПАЛУБКИ КОЛОНН###'М2''2801=<1/10-100-40>/2799=3,8_0*
9 | БСАМ-ПЕР'4,43#0#'=13'АМОРТИЗАЦИЯ ОПАЛУБКИ ПЕРЕКРЫТИЙ###'М2''2801=<1/10-100-40>/2799=4,43_0*
10 | БСАМ-СТ'6,7#0#'=13'АМОРТИЗАЦИЯ ОПАЛУБКИ СТЕН###'М2''2801=<1/10-100-40>/2799=6,7_0*
11 | БСАМ-ЛЕС'4,43#0#'=13'АМОРТИЗАЦИЯ ОПАЛУБКИ ЛЕСТНИЦ###'М3''2801=<1/10-100-40>/2799=4,43_0*
12 | БС101-86726-39Ж'10,21##'=13'СВЕРЛА С SDS PLUS ХВОСТОВИКОМ (НАКОНЕЧНИК ИЗ ТВЕРДОСПЛАВНОЙ СТАЛИ) (ПО БЕТОНУ), ДИАМЕТРОМ 12 ММ, ДЛИНОЙ 210 ММ ###'ШТ.''2801=<1/10-170-10>/2799=10,21_0*
13 | БС101-15501-Ж#С101-15501'3,54##'=13'ДЮБЕЛЬ МЕТАЛЛИЧЕСКИЙ РАМНЫЙ 10 Х 112 ###'10 ШТ.''2801=<1/10-240-30-45>/2799=3,54_0*
14 | БС101-51509-16Ж#С101-51509-16'19,12##'=13'ЛЕНТА КЛЕЙКАЯ (СКОТЧ) ПРОЗРАЧНЫЙ ###'КГ''2801=<1/10-235-20>/2799=19,12_0*
15 | БС101-159900-1Ж#С101-159900-1'170##'=13'ПАТРОН СТРОИТЕЛЬНЫЙ Д-4 ###'1000ШТ.''2801=<1/10-170-50>/2799=170_0*
16 | БС101-13700-8Ж#С101-13700-8'9,88##'=13'ДЮБЕЛЬ-ГВОЗДЬ ДЛЯ МОНТАЖНОГО ПИСТОЛЕТА 4,5 Х 60 ММ ###'КГ''2801=<1/10-240-30-30>/2799=9,88_0*
17 | БС101-86726-80Ж#С101-86726-80'44,01##'=13'СВЕРЛА С SDS PLUS ХВОСТОВИКОМ (НАКОНЕЧНИК ИЗ ТВЕРДОСПЛАВНОЙ СТАЛИ) (ПО БЕТОНУ), ДИАМЕТРОМ 24-25 ММ, ДЛИНОЙ 250 ММ ###'ШТ.''2801=<1/10-170-10>/2799=44,01_0*
18 | БС101-10110-Ж'4707,39##'=13'БОЛТЫ СТРОИТЕЛЬНЫЕ С ГАЙКАМИ И ШАЙБАМИ ###'Т''2801=<1/10-240-10-10>/2799=4707,39_0*
19 | РМ021141#М020130/М021243#М020130/М021244#М020130/М021245#М020130*
20 | Р101-10110#101-10110-Ж/101-117300#101-118711/101-151400#101-151300/101-152900#101-152100/101-153000#101-152100/101-15501#101-15501-Ж/101-159900-1#101-159900-1Ж/101-51509-16#101-51509-16Ж/101-61200#101-59302-1/101-86726-38#101-86726-38Ж/101-86726-39#101-86726-39Ж/101-87400#101-87503/414-1009#414-1009-271*
21 | П'В СМЕТЕ УЧТЕНА ЗАРАБОТНАЯ ПЛАТА РАБОЧИХ-СТРОИТЕЛЕЙ И ЗАРАБОТНАЯ ПЛАТА МАШИНИСТОВ СОГЛАСНО ПОСТАНОВЛЕНИЮ МА И С N3 ОТ 26.01.2023Г.*
22 | Н4=9,8:8,2'Н5=9,8:8,2*
23 | П'КОЛОННЫ Л. 15-89, Л.130*
24 | Е6-189-1'35556,59:1000''АРМИРОВАНИЕ МОНОЛИТНЫХ ЖЕЛЕЗОБЕТОННЫХ КОЛОНН КВАДРАТНОГО СЕЧЕНИЯ 400Х400 ММ ВЫСОТОЙ ДО 6 М В ОПАЛУБКЕ ИМПОРТНОГО ПРОИЗВОДСТВА ИЛИ ТИПА "МОДОСТР"'Т''*
25 | Е6-189-1'26643,7:1000'Н6=1,04'АРМИРОВАНИЕ МОНОЛИТНЫХ ЖЕЛЕЗОБЕТОННЫХ КОЛОНН КВАДРАТНОГО СЕЧЕНИЯ 400Х400 ММ ВЫСОТОЙ ДО 6 М В ОПАЛУБКЕ ИМПОРТНОГО ПРОИЗВОДСТВА ИЛИ ТИПА "МОДОСТР"'Т''*
26 | Е6-189-2'382,4783:1000''АРМИРОВАНИЕ МОНОЛИТНЫХ ЖЕЛЕЗОБЕТОННЫХ КОЛОНН КВАДРАТНОГО СЕЧЕНИЯ 500Х500 ММ ВЫСОТОЙ ДО 6 М В ОПАЛУБКЕ ИМПОРТНОГО ПРОИЗВОДСТВА ИЛИ ТИПА "МОДОСТР"'Т''*
27 | Е6-189-5'1362,5868:1000''АРМИРОВАНИЕ МОНОЛИТНЫХ ЖЕЛЕЗОБЕТОННЫХ КОЛОНН ПРЯМОУГОЛЬНОГО СЕЧЕНИЯ 400Х600 ММ ВЫСОТОЙ ДО 6 М В ОПАЛУБКЕ ИМПОРТНОГО ПРОИЗВОДСТВА ИЛИ ТИПА "МОДОСТР"'Т''*
28 | С204-2710'10524,76:1000*
29 | С204-2711'1313,17:1000*
30 | С204-2714'23828,76:1000*
31 | С204-2715'(14963,84+11680,4):1000*
32 | С204-2716'1634,4:1000*
33 | Е6-190-1'2170,88+46,76+23,8''МОНТАЖ ОПАЛУБКИ ИМПОРТНОГО ПРОИЗВОДСТВА ИЛИ ТИПА "МОДОСТР" ДЛЯ УСТРОЙСТВА МОНОЛИТНЫХ ЖЕЛЕЗОБЕТОННЫХ КОЛОНН КВАДРАТНОГО И ПРЯМОУГОЛЬНОГО СЕЧЕНИЯ ВЫСОТОЙ ДО 6 М'100 М2 ОПАЛУБЛИВАЕМОЙ ПОВЕРХНОСТИ''*
34 | Е6-190-1'1578,96'Н6=1,04'МОНТАЖ ОПАЛУБКИ ИМПОРТНОГО ПРОИЗВОДСТВА ИЛИ ТИПА "МОДОСТР" ДЛЯ УСТРОЙСТВА МОНОЛИТНЫХ ЖЕЛЕЗОБЕТОННЫХ КОЛОНН КВАДРАТНОГО И ПРЯМОУГОЛЬНОГО СЕЧЕНИЯ ВЫСОТОЙ ДО 6 М'100 М2 ОПАЛУБЛИВАЕМОЙ ПОВЕРХНОСТИ''*
35 | С101-96200'5Х0,00127Х0,01Х(2241,44+1578,96)*
36 | Е6-191-1'2170,88+46,76+23,8''ДЕМОНТАЖ ОПАЛУБКИ ИМПОРТНОГО ПРОИЗВОДСТВА ИЛИ ТИПА "МОДОСТР" ДЛЯ УСТРОЙСТВА МОНОЛИТНЫХ ЖЕЛЕЗОБЕТОННЫХ КОЛОНН КВАДРАТНОГО И ПРЯМОУГОЛЬНОГО СЕЧЕНИЯ ВЫСОТОЙ ДО 6 М'100 М2 ОПАЛУБЛИВАЕМОЙ ПОВЕРХНОСТИ''*
37 | Е6-191-1'1578,96'Н6=1,04'ДЕМОНТАЖ ОПАЛУБКИ ИМПОРТНОГО ПРОИЗВОДСТВА ИЛИ ТИПА "МОДОСТР" ДЛЯ УСТРОЙСТВА МОНОЛИТНЫХ ЖЕЛЕЗОБЕТОННЫХ КОЛОНН КВАДРАТНОГО И ПРЯМОУГОЛЬНОГО СЕЧЕНИЯ ВЫСОТОЙ ДО 6 М'100 М2 ОПАЛУБЛИВАЕМОЙ ПОВЕРХНОСТИ''*
38 | Е6-192-1'223,48+5,6112+2,975'Ж100'БЕТОНИРОВАНИЕ МОНОЛИТНЫХ ЖЕЛЕЗОБЕТОННЫХ КОЛОНН КВАДРАТНОГО СЕЧЕНИЯ 400Х400 ММ ВЫСОТОЙ ДО 6 М В ОПАЛУБКЕ ИМПОРТНОГО ПРОИЗВОДСТВА ИЛИ ТИПА "МОДОСТР"'100 М3''*
39 | Е6-192-1'162,78'Ж100/Н6=1,04/414-9008#414-1009'БЕТОНИРОВАНИЕ МОНОЛИТНЫХ ЖЕЛЕЗОБЕТОННЫХ КОЛОНН КВАДРАТНОГО СЕЧЕНИЯ 400Х400 ММ ВЫСОТОЙ ДО 6 М В ОПАЛУБКЕ ИМПОРТНОГО ПРОИЗВОДСТВА ИЛИ ТИПА "МОДОСТР"'100 М3''*
40 | Е6-192-2'2,975'Ж100/414-9008#414-1009'БЕТОНИРОВАНИЕ МОНОЛИТНЫХ ЖЕЛЕЗОБЕТОННЫХ КОЛОНН КВАДРАТНОГО СЕЧЕНИЯ 500Х500 ММ ВЫСОТОЙ ДО 6 М В ОПАЛУБКЕ ИМПОРТНОГО ПРОИЗВОДСТВА ИЛИ ТИПА "МОДОСТР"'100 М3''*
41 | Е6-192-5'5,6112'Ж100/414-9008#414-1009'БЕТОНИРОВАНИЕ МОНОЛИТНЫХ ЖЕЛЕЗОБЕТОННЫХ КОЛОНН ПРЯМОУГОЛЬНОГО СЕЧЕНИЯ 400Х600 ММ ВЫСОТОЙ ДО 6 М В ОПАЛУБКЕ ИМПОРТНОГО ПРОИЗВОДСТВА ИЛИ ТИПА "МОДОСТР"'100 М3''*
42 | С414-1009-2'(232,0662+162,78+2,975+5,6112)Х1,015*
43 | САМ-КОЛ'2241,44+1578,96*
44 | Ж2-40-30-10'ШАХТЫ ЛИФТОВ. МОНОЛИТНЫЕ 'М3*
45 | П'ЛФ1 Л.91, 93*
46 | Е6-1-1'0,53'414-1001#414-1020'УСТРОЙСТВО БЕТОННОЙ ПОДГОТОВКИ ИЗ БЕТОНА КЛАССА С8/10'100 М3 В ДЕЛЕ''*
47 | С414-1020-2'0,53Х1,02*
48 | Е6-1-16'0,7'Ж100/414-1005#414-1009'УСТРОЙСТВО ФУНДАМЕНТНЫХ ПЛИТ ЖЕЛЕЗОБЕТОННЫХ ИЗ БЕТОНА КЛАССА С25/30, ПЛОСКИХ'100 М3 В ДЕЛЕ''*
49 | С414-1009-2'0,7Х1,015*
50 | С204-2710'(102,0Х0,617+20Х0,48):1000*
51 | С204-2713'3Х1,1:1000*
52 | Е6-11-7'(1,2Х148+3,3Х2+1,0Х2):1000'204-6200#204-6400'УСТАНОВКА ЗАКЛАДНЫХ ДЕТАЛЕЙ ВЕСОМ ДО 4 КГ'Т''*
53 | Е6-11-8'7,25Х1:1000'204-6200#204-6400'УСТАНОВКА ЗАКЛАДНЫХ ДЕТАЛЕЙ ВЕСОМ ДО 20 КГ'Т''*
54 | П'ЛФ2 Л.92, 93*
55 | Е6-1-1'0,2'414-1001#414-1020'УСТРОЙСТВО БЕТОННОЙ ПОДГОТОВКИ ИЗ БЕТОНА КЛАССА С8/10'100 М3 В ДЕЛЕ''*
56 | С414-1020-2'0,2Х1,02*
57 | Е6-1-16'1,05'Ж100/414-1005#414-1009'УСТРОЙСТВО ФУНДАМЕНТНЫХ ПЛИТ ЖЕЛЕЗОБЕТОННЫХ ИЗ БЕТОНА КЛАССА С25/30, ПЛОСКИХ'100 М3 В ДЕЛЕ''*
58 | С414-1009-2'1,05Х1,015*
59 | С204-2710'(102,0Х0,617+20Х0,6):1000*
60 | С204-2713'3Х1,1:1000*
61 | Е6-11-7'(1,2Х168+3,3Х2+1,0Х2):1000'204-6200#204-6400'УСТАНОВКА ЗАКЛАДНЫХ ДЕТАЛЕЙ ВЕСОМ ДО 4 КГ'Т''*
62 | Е6-11-8'7,25Х1:1000'204-6200#204-6400'УСТАНОВКА ЗАКЛАДНЫХ ДЕТАЛЕЙ ВЕСОМ ДО 20 КГ'Т''*
63 | П'ЛФ3 Л.97, 99*
64 | Е6-1-1'0,71'414-1001#414-1020'УСТРОЙСТВО БЕТОННОЙ ПОДГОТОВКИ ИЗ БЕТОНА КЛАССА С8/10'100 М3 В ДЕЛЕ''*
65 | С414-1020-2'0,71Х1,02*
66 | Е6-1-16'0,95'Ж100/414-1005#414-1009'УСТРОЙСТВО ФУНДАМЕНТНЫХ ПЛИТ ЖЕЛЕЗОБЕТОННЫХ ИЗ БЕТОНА КЛАССА С25/30, ПЛОСКИХ'100 М3 В ДЕЛЕ''*
67 | С414-1009-2'0,95Х1,015*
68 | С204-2710'(140,0Х0,617+25Х0,48):1000*
69 | С204-2713'3Х1,1:1000*
70 | Е6-11-7'(28Х1,2+15Х2,94+15Х1,9+2,7+3,9+1,98):1000'204-6200#204-6400'УСТАНОВКА ЗАКЛАДНЫХ ДЕТАЛЕЙ ВЕСОМ ДО 4 КГ'Т''*
71 | Е6-11-8'(15Х4,9+13,3+6,44):1000'204-6200#204-6400'УСТАНОВКА ЗАКЛАДНЫХ ДЕТАЛЕЙ ВЕСОМ ДО 20 КГ'Т''*
72 | П'ЛФ4 Л.98, 99*
73 | Е6-1-1'0,8'414-1001#414-1020'УСТРОЙСТВО БЕТОННОЙ ПОДГОТОВКИ ИЗ БЕТОНА КЛАССА С8/10'100 М3 В ДЕЛЕ''*
74 | С414-1020-2'0,8Х1,02*
75 | Е6-1-16'1,05'Ж100/414-1005#414-1009'УСТРОЙСТВО ФУНДАМЕНТНЫХ ПЛИТ ЖЕЛЕЗОБЕТОННЫХ ИЗ БЕТОНА КЛАССА С25/30, ПЛОСКИХ'100 М3 В ДЕЛЕ''*
76 | С414-1009-2'1,05Х1,015*
77 | С204-2710'(157,0Х0,617+27Х0,48):1000*
78 | С204-2713'3Х1,1:1000*
79 | Е6-11-7'(14Х3,3+18Х3,9+2Х2,7):1000'204-6200#204-6400'УСТАНОВКА ЗАКЛАДНЫХ ДЕТАЛЕЙ ВЕСОМ ДО 4 КГ'Т''*
80 | Е6-11-8'(15Х4,5+15Х8,05+8,64):1000'204-6200#204-6400'УСТАНОВКА ЗАКЛАДНЫХ ДЕТАЛЕЙ ВЕСОМ ДО 20 КГ'Т''*
81 | Е7-20-4'(7Х22,36):1000''УСТАНОВКА МОНТАЖНЫХ ИЗДЕЛИЙ МАССОЙ СВЫШЕ 20 КГ'Т СТАЛЬНЫХ ЭЛЕМЕНТОВ''*
82 | С204-6400'(7Х22,36):1000*
83 | Ж2-90-70-10' МЕТАЛЛОКОНСТРУКЦИИ 'Т*
84 | П'МОНОРЕЛЬСЫ Л.94*
85 | Е9-21-1'8,5'101-102600/101-79700/110-900#110-900-С'МОНТАЖ ПОДВЕСНЫХ ПУТЕЙ И МОНОРЕЛЬСОВ ДЛЯ ТЕЛЬФЕРОВ НА ВЫСОТЕ ДО 25 М ПРЯМОЛИНЕЙНЫХ ПО МЕТАЛЛИЧЕСКИМ ОПОРАМ, НОМЕРА БАЛОК I 24 М'100 М РЕЛЬСА В ОДНУ НИТКУ''*
86 | Е9-18-1'(5,54Х10+0,94Х20-0,89):1000'110-900#110-900-С'МОНТАЖ КРЕПЛЕНИЯ МОНОРЕЛЬСОВ (ДОПОЛНИТЕЛЬНО К Е9-21-1)'Т КОНСТРУКЦИЙ''*
87 | С201-63200-С'155,29Х1:1000'Ж1*
88 | С204-6400'5,54Х10:1000'Ж1*
89 | С204-2710'0,94Х20:1000'Ж1*
90 | С101-10110-Ж'(0,121Х20+0,033Х20+0,011Х20)Х0,001*
91 | Е6-11-7'(1,76Х4+1,0Х38):1000'204-6200#204-6400'УСТАНОВКА ЗАКЛАДНЫХ ДЕТАЛЕЙ ВЕСОМ ДО 4 КГ'Т''*
92 | Е46-33-5'0,4'414-1003-1#414-1009-271'ЗАДЕЛКА ОТВЕРСТИЙ, ГНЕЗД И БОРОЗД В СТЕНАХ И ПЕРЕГОРОДКАХ БЕТОННЫХ ПЛОЩАДЬЮ ДО 0,1 М2'М3 ЗАДЕЛКИ''*
93 | Ж2-40-10-10' ВНУТРЕННИЕ СТЕНЫ . МОНОЛИТНЫЕ'М2*
94 | П'МОНОЛИТНАЯ СТЕНА СТ1 В ОСЯХ 4-5,И Л.100*
95 | Е6-85-1'12,32Х5,6+0,7Х2,8+1,4Х1,4-1,32Х2,15-1,01Х2,15Х4'Ж100'МОНТАЖ ОПАЛУБКИ ИМПОРТНОГО ПРОИЗВОДСТВА ТИПА "МОДОСТР" ДЛЯ УСТРОЙСТВА МОНОЛИТНЫХ ВНУТРЕННИХ СТЕН ПРЯМОЛИНЕЙНЫХ'100 М2 КОНСТРУКЦИИ СТЕНЫ''*
96 | Е6-85-1'14,17Х5,6-1,01Х2,15Х2-1,32Х2,15'Ж100/Н6=1,04'МОНТАЖ ОПАЛУБКИ ИМПОРТНОГО ПРОИЗВОДСТВА ТИПА "МОДОСТР" ДЛЯ УСТРОЙСТВА МОНОЛИТНЫХ ВНУТРЕННИХ СТЕН ПРЯМОЛИНЕЙНЫХ'100 М2 КОНСТРУКЦИИ СТЕНЫ''*
97 | С101-96200'5Х0,00127Х0,01Х(61,388+72,171)*
98 | Е6-86-1'61,388''ДЕМОНТАЖ ОПАЛУБКИ ИМПОРТНОГО ПРОИЗВОДСТВА ТИПА "МОДОСТР" ДЛЯ УСТРОЙСТВА МОНОЛИТНЫХ ВНУТРЕННИХ СТЕН ПРЯМОЛИНЕЙНЫХ'100 М2 КОНСТРУКЦИИ СТЕНЫ''*
99 | Е6-86-1'72,171'Н6=1,04'ДЕМОНТАЖ ОПАЛУБКИ ИМПОРТНОГО ПРОИЗВОДСТВА ТИПА "МОДОСТР" ДЛЯ УСТРОЙСТВА МОНОЛИТНЫХ ВНУТРЕННИХ СТЕН ПРЯМОЛИНЕЙНЫХ'100 М2 КОНСТРУКЦИИ СТЕНЫ''*
100 | Е6-101-1'13,39''УСТРОЙСТВО МОНОЛИТНЫХ ЖЕЛЕЗОБЕТОННЫХ ВНУТРЕННИХ СТЕН ВЫСОТОЙ ДО 3 М, ТОЛЩИНОЙ 200 ММ В ОПАЛУБКЕ ИМПОРТНОГО ПРОИЗВОДСТВА ТИПА "МОДОСТР"'100 М3''*
101 | Е6-101-1'15,41'Н6=1,04'УСТРОЙСТВО МОНОЛИТНЫХ ЖЕЛЕЗОБЕТОННЫХ ВНУТРЕННИХ СТЕН ВЫСОТОЙ ДО 3 М, ТОЛЩИНОЙ 200 ММ В ОПАЛУБКЕ ИМПОРТНОГО ПРОИЗВОДСТВА ТИПА "МОДОСТР"'100 М3''*
102 | С414-1009-2'(13,39+15,41)Х1,015*
103 | С101-117100'430Х0,2:1000*
104 | С101-118711'(3424Х0,617+264Х0,83+74Х0,49):1000*
105 | С101-118712'1005Х0,888:1000*
106 | С110-17507-С'778,67:100Х(13,39+15,41)*
107 | Е46-26-10'1''СВЕРЛЕНИЕ КОЛЬЦЕВЫМИ АЛМАЗНЫМИ СВЕРЛАМИ В ЖЕЛЕЗОБЕТОННЫХ КОНСТРУКЦИЯХ С АРМАТУРОЙ ДИАМЕТРОМ ДО 16 ММ С ПРИМЕНЕНИЕМ ОХЛАЖДАЮЩЕЙ ЖИДКОСТИ (ВОДЫ) ГОРИЗОНТАЛЬНЫХ ОТВЕРСТИЙ ГЛУБИНОЙ 200 ММ, ДИАМЕТРОМ 80 ММ'100 ОТВЕРСТИЙ''*
108 | Е8-4-5'5,6Х2Х0,3'101-85801#101-86164'ГИДРОИЗОЛЯЦИЯ СТЕН, ФУНДАМЕНТОВ БОКОВАЯ ОКЛЕЕЧНАЯ ПО ВЫРАВНЕННОЙ ПОВЕРХНОСТИ БУТОВОЙ КЛАДКИ, КИРПИЧУ И БЕТОНУ В 2 СЛОЯ ИЗ РУБЕРОИДА'100 М2 ИЗОЛИРУЕМОЙ ПОВЕРХНОСТИ''*
109 | САМ-СТ'61,388+72,171*
110 | П'МОНОЛИТНАЯ СТЕНА СТ2 В ОСЯХ 5-6,Е-Ж Л.101*
111 | Е6-85-1'13,72Х((0,88+5,4+0,92)Х2+(0,13+3+0,42)Х2)-(2,2Х2,15+2,2Х1,2Х3+1,51Х2,15Х4)'Ж100'МОНТАЖ ОПАЛУБКИ ИМПОРТНОГО ПРОИЗВОДСТВА ТИПА "МОДОСТР" ДЛЯ УСТРОЙСТВА МОНОЛИТНЫХ ВНУТРЕННИХ СТЕН ПРЯМОЛИНЕЙНЫХ'100 М2 КОНСТРУКЦИИ СТЕНЫ''*
112 | Е6-85-1'16,61Х((0,88+5,4+0,92)Х2+(0,13+3+0,42)Х2)-(2,2Х1,22+2,2Х1,2Х4+1,51Х2,15Х3+1,01Х1,87+1,01Х2,15)'Ж100/Н6=1,04'МОНТАЖ ОПАЛУБКИ ИМПОРТНОГО ПРОИЗВОДСТВА ТИПА "МОДОСТР" ДЛЯ УСТРОЙСТВА МОНОЛИТНЫХ ВНУТРЕННИХ СТЕН ПРЯМОЛИНЕЙНЫХ'100 М2 КОНСТРУКЦИИ СТЕНЫ''*
113 | С101-96200'5Х0,00127Х0,01Х(269,344+330,0713)*
114 | Е6-86-1'269,344''ДЕМОНТАЖ ОПАЛУБКИ ИМПОРТНОГО ПРОИЗВОДСТВА ТИПА "МОДОСТР" ДЛЯ УСТРОЙСТВА МОНОЛИТНЫХ ВНУТРЕННИХ СТЕН ПРЯМОЛИНЕЙНЫХ'100 М2 КОНСТРУКЦИИ СТЕНЫ''*
115 | Е6-86-1'330,0713'Н6=1,04'ДЕМОНТАЖ ОПАЛУБКИ ИМПОРТНОГО ПРОИЗВОДСТВА ТИПА "МОДОСТР" ДЛЯ УСТРОЙСТВА МОНОЛИТНЫХ ВНУТРЕННИХ СТЕН ПРЯМОЛИНЕЙНЫХ'100 М2 КОНСТРУКЦИИ СТЕНЫ''*
116 | Е6-101-1'56,54''УСТРОЙСТВО МОНОЛИТНЫХ ЖЕЛЕЗОБЕТОННЫХ ВНУТРЕННИХ СТЕН ВЫСОТОЙ ДО 3 М, ТОЛЩИНОЙ 200 ММ В ОПАЛУБКЕ ИМПОРТНОГО ПРОИЗВОДСТВА ТИПА "МОДОСТР"'100 М3''*
117 | Е6-101-1'68,46'Н6=1,04'УСТРОЙСТВО МОНОЛИТНЫХ ЖЕЛЕЗОБЕТОННЫХ ВНУТРЕННИХ СТЕН ВЫСОТОЙ ДО 3 М, ТОЛЩИНОЙ 200 ММ В ОПАЛУБКЕ ИМПОРТНОГО ПРОИЗВОДСТВА ТИПА "МОДОСТР"'100 М3''*
118 | С414-1009-2'(56,54+68,46)Х1,015*
119 | С101-117100'2820Х0,124:1000*
120 | С101-118711'(13185Х0,888+1660Х1,256+280Х1,234):1000*
121 | С101-118712'775Х1,208:1000*
122 | С101-118715'385Х2,466:1000*
123 | С110-17507-С'778,67:100Х(56,54+68,46)*
124 | С204-3101-2'48Х1,622:1000*
125 | Е8-4-5'16,75Х1,45+3,15Х0,3'101-85801#101-86164'ГИДРОИЗОЛЯЦИЯ СТЕН, ФУНДАМЕНТОВ БОКОВАЯ ОКЛЕЕЧНАЯ ПО ВЫРАВНЕННОЙ ПОВЕРХНОСТИ БУТОВОЙ КЛАДКИ, КИРПИЧУ И БЕТОНУ В 2 СЛОЯ ИЗ РУБЕРОИДА'100 М2 ИЗОЛИРУЕМОЙ ПОВЕРХНОСТИ''*
126 | САМ-СТ'269,344+330,0713*
127 | П'МОНОЛИТНАЯ СТЕНА СТ3 В ОСЯХ 8-9,Ж Л.102*
128 | Е6-85-1'13,72Х5,6-1,32Х2,15-1,01Х2,15Х6'Ж100'МОНТАЖ ОПАЛУБКИ ИМПОРТНОГО ПРОИЗВОДСТВА ТИПА "МОДОСТР" ДЛЯ УСТРОЙСТВА МОНОЛИТНЫХ ВНУТРЕННИХ СТЕН ПРЯМОЛИНЕЙНЫХ'100 М2 КОНСТРУКЦИИ СТЕНЫ''*
129 | Е6-85-1'14,17Х5,6-1,32Х2,15-1,01Х2,15Х4'Ж100/Н6=1,04'МОНТАЖ ОПАЛУБКИ ИМПОРТНОГО ПРОИЗВОДСТВА ТИПА "МОДОСТР" ДЛЯ УСТРОЙСТВА МОНОЛИТНЫХ ВНУТРЕННИХ СТЕН ПРЯМОЛИНЕЙНЫХ'100 М2 КОНСТРУКЦИИ СТЕНЫ''*
130 | С101-96200'5Х0,00127Х0,01Х(60,965+67,828)*
131 | Е6-86-1'60,965''ДЕМОНТАЖ ОПАЛУБКИ ИМПОРТНОГО ПРОИЗВОДСТВА ТИПА "МОДОСТР" ДЛЯ УСТРОЙСТВА МОНОЛИТНЫХ ВНУТРЕННИХ СТЕН ПРЯМОЛИНЕЙНЫХ'100 М2 КОНСТРУКЦИИ СТЕНЫ''*
132 | Е6-86-1'67,828'Н6=1,04'ДЕМОНТАЖ ОПАЛУБКИ ИМПОРТНОГО ПРОИЗВОДСТВА ТИПА "МОДОСТР" ДЛЯ УСТРОЙСТВА МОНОЛИТНЫХ ВНУТРЕННИХ СТЕН ПРЯМОЛИНЕЙНЫХ'100 М2 КОНСТРУКЦИИ СТЕНЫ''*
133 | Е6-101-1'12,4''УСТРОЙСТВО МОНОЛИТНЫХ ЖЕЛЕЗОБЕТОННЫХ ВНУТРЕННИХ СТЕН ВЫСОТОЙ ДО 3 М, ТОЛЩИНОЙ 200 ММ В ОПАЛУБКЕ ИМПОРТНОГО ПРОИЗВОДСТВА ТИПА "МОДОСТР"'100 М3''*
134 | Е6-101-1'12,8'Н6=1,04'УСТРОЙСТВО МОНОЛИТНЫХ ЖЕЛЕЗОБЕТОННЫХ ВНУТРЕННИХ СТЕН ВЫСОТОЙ ДО 3 М, ТОЛЩИНОЙ 200 ММ В ОПАЛУБКЕ ИМПОРТНОГО ПРОИЗВОДСТВА ТИПА "МОДОСТР"'100 М3''*
135 | С414-1009-2'(12,4+12,8)Х1,015*
136 | С101-117100'384Х0,2:1000*
137 | С101-118711'(3150Х0,617+264Х0,83+74Х0,49):1000*
138 | С101-118712'840Х0,888:1000*
139 | С110-17507-С'778,67:100Х(12,4+12,8)*
140 | Е8-4-5'5,6Х2Х0,3'101-85801#101-86164'ГИДРОИЗОЛЯЦИЯ СТЕН, ФУНДАМЕНТОВ БОКОВАЯ ОКЛЕЕЧНАЯ ПО ВЫРАВНЕННОЙ ПОВЕРХНОСТИ БУТОВОЙ КЛАДКИ, КИРПИЧУ И БЕТОНУ В 2 СЛОЯ ИЗ РУБЕРОИДА'100 М2 ИЗОЛИРУЕМОЙ ПОВЕРХНОСТИ''*
141 | Е46-26-10'1''СВЕРЛЕНИЕ КОЛЬЦЕВЫМИ АЛМАЗНЫМИ СВЕРЛАМИ В ЖЕЛЕЗОБЕТОННЫХ КОНСТРУКЦИЯХ С АРМАТУРОЙ ДИАМЕТРОМ ДО 16 ММ С ПРИМЕНЕНИЕМ ОХЛАЖДАЮЩЕЙ ЖИДКОСТИ (ВОДЫ) ГОРИЗОНТАЛЬНЫХ ОТВЕРСТИЙ ГЛУБИНОЙ 200 ММ, ДИАМЕТРОМ 80 ММ'100 ОТВЕРСТИЙ''*
142 | САМ-СТ'60,965+67,828*
143 | П'МОНОЛИТНАЯ СТЕНА СТ4 В ОСЯХ И-К, 9 Л.103*
144 | Е6-85-1'13,72Х5'Ж100'МОНТАЖ ОПАЛУБКИ ИМПОРТНОГО ПРОИЗВОДСТВА ТИПА "МОДОСТР" ДЛЯ УСТРОЙСТВА МОНОЛИТНЫХ ВНУТРЕННИХ СТЕН ПРЯМОЛИНЕЙНЫХ'100 М2 КОНСТРУКЦИИ СТЕНЫ''*
145 | Е6-85-1'14,17Х5-1,01Х2,15'Ж100/Н6=1,04'МОНТАЖ ОПАЛУБКИ ИМПОРТНОГО ПРОИЗВОДСТВА ТИПА "МОДОСТР" ДЛЯ УСТРОЙСТВА МОНОЛИТНЫХ ВНУТРЕННИХ СТЕН ПРЯМОЛИНЕЙНЫХ'100 М2 КОНСТРУКЦИИ СТЕНЫ''*
146 | С101-96200'5Х0,00127Х0,01Х(68,6+68,6785)*
147 | Е6-86-1'68,6''ДЕМОНТАЖ ОПАЛУБКИ ИМПОРТНОГО ПРОИЗВОДСТВА ТИПА "МОДОСТР" ДЛЯ УСТРОЙСТВА МОНОЛИТНЫХ ВНУТРЕННИХ СТЕН ПРЯМОЛИНЕЙНЫХ'100 М2 КОНСТРУКЦИИ СТЕНЫ''*
148 | Е6-86-1'68,6785'Н6=1,04'ДЕМОНТАЖ ОПАЛУБКИ ИМПОРТНОГО ПРОИЗВОДСТВА ТИПА "МОДОСТР" ДЛЯ УСТРОЙСТВА МОНОЛИТНЫХ ВНУТРЕННИХ СТЕН ПРЯМОЛИНЕЙНЫХ'100 М2 КОНСТРУКЦИИ СТЕНЫ''*
149 | Е6-101-1'8,22''УСТРОЙСТВО МОНОЛИТНЫХ ЖЕЛЕЗОБЕТОННЫХ ВНУТРЕННИХ СТЕН ВЫСОТОЙ ДО 3 М, ТОЛЩИНОЙ 200 ММ В ОПАЛУБКЕ ИМПОРТНОГО ПРОИЗВОДСТВА ТИПА "МОДОСТР"'100 М3''*
150 | Е6-101-1'8,48'Н6=1,04'УСТРОЙСТВО МОНОЛИТНЫХ ЖЕЛЕЗОБЕТОННЫХ ВНУТРЕННИХ СТЕН ВЫСОТОЙ ДО 3 М, ТОЛЩИНОЙ 200 ММ В ОПАЛУБКЕ ИМПОРТНОГО ПРОИЗВОДСТВА ТИПА "МОДОСТР"'100 М3''*
151 | С414-1009-2'(8,22+8,48)Х1,015*
152 | С101-117100'361Х0,2:1000*
153 | С101-118711'(3294Х0,617+44Х0,83+11Х0,49):1000*
154 | С101-118712'125Х0,888:1000*
155 | С110-17507-С'778,67:100Х(8,22+8,48)*
156 | Е8-4-5'5Х0,3+5Х1,55'101-85801#101-86164'ГИДРОИЗОЛЯЦИЯ СТЕН, ФУНДАМЕНТОВ БОКОВАЯ ОКЛЕЕЧНАЯ ПО ВЫРАВНЕННОЙ ПОВЕРХНОСТИ БУТОВОЙ КЛАДКИ, КИРПИЧУ И БЕТОНУ В 2 СЛОЯ ИЗ РУБЕРОИДА'100 М2 ИЗОЛИРУЕМОЙ ПОВЕРХНОСТИ''*
157 | САМ-СТ'68,6+68,6785*
158 | П'МОНОЛИТНАЯ СТЕНА СТ5 В ОСЯХ 12-13, Л-Н Л.104*
159 | Е6-85-1'13,72Х5,7-1,01Х2,15Х9-1,32Х2,15+13,72Х5,1-1,32Х2,15'Ж100'МОНТАЖ ОПАЛУБКИ ИМПОРТНОГО ПРОИЗВОДСТВА ТИПА "МОДОСТР" ДЛЯ УСТРОЙСТВА МОНОЛИТНЫХ ВНУТРЕННИХ СТЕН ПРЯМОЛИНЕЙНЫХ'100 М2 КОНСТРУКЦИИ СТЕНЫ''*
160 | Е6-85-1'11,27Х5,7-1,01Х2,15Х3+14,17Х5,1-1,01Х2,15'Ж100/Н6=1,04'МОНТАЖ ОПАЛУБКИ ИМПОРТНОГО ПРОИЗВОДСТВА ТИПА "МОДОСТР" ДЛЯ УСТРОЙСТВА МОНОЛИТНЫХ ВНУТРЕННИХ СТЕН ПРЯМОЛИНЕЙНЫХ'100 М2 КОНСТРУКЦИИ СТЕНЫ''*
161 | С101-96200'5Х0,00127Х0,01Х(122,9565+127,82)*
162 | Е6-86-1'122,9565''ДЕМОНТАЖ ОПАЛУБКИ ИМПОРТНОГО ПРОИЗВОДСТВА ТИПА "МОДОСТР" ДЛЯ УСТРОЙСТВА МОНОЛИТНЫХ ВНУТРЕННИХ СТЕН ПРЯМОЛИНЕЙНЫХ'100 М2 КОНСТРУКЦИИ СТЕНЫ''*
163 | Е6-86-1'127,82'Н6=1,04'ДЕМОНТАЖ ОПАЛУБКИ ИМПОРТНОГО ПРОИЗВОДСТВА ТИПА "МОДОСТР" ДЛЯ УСТРОЙСТВА МОНОЛИТНЫХ ВНУТРЕННИХ СТЕН ПРЯМОЛИНЕЙНЫХ'100 М2 КОНСТРУКЦИИ СТЕНЫ''*
164 | Е6-101-1'30''УСТРОЙСТВО МОНОЛИТНЫХ ЖЕЛЕЗОБЕТОННЫХ ВНУТРЕННИХ СТЕН ВЫСОТОЙ ДО 3 М, ТОЛЩИНОЙ 200 ММ В ОПАЛУБКЕ ИМПОРТНОГО ПРОИЗВОДСТВА ТИПА "МОДОСТР"'100 М3''*
165 | Е6-101-1'27'Н6=1,04'УСТРОЙСТВО МОНОЛИТНЫХ ЖЕЛЕЗОБЕТОННЫХ ВНУТРЕННИХ СТЕН ВЫСОТОЙ ДО 3 М, ТОЛЩИНОЙ 200 ММ В ОПАЛУБКЕ ИМПОРТНОГО ПРОИЗВОДСТВА ТИПА "МОДОСТР"'100 М3''*
166 | С414-1009-2'(30+27)Х1,015*
167 | С101-117100'1290Х0,124:1000*
168 | С101-118711'(6400Х0,888+630Х1,256+94Х1,234+52Х1,065):1000*
169 | С101-118712'660Х1,208:1000*
170 | С110-17507-С'778,67:100Х(30+27)*
171 | Е8-4-5'5,9Х0,3+5,7Х0,3+5,3Х0,3+5,1Х0,3'101-85801#101-86164'ГИДРОИЗОЛЯЦИЯ СТЕН, ФУНДАМЕНТОВ БОКОВАЯ ОКЛЕЕЧНАЯ ПО ВЫРАВНЕННОЙ ПОВЕРХНОСТИ БУТОВОЙ КЛАДКИ, КИРПИЧУ И БЕТОНУ В 2 СЛОЯ ИЗ РУБЕРОИДА'100 М2 ИЗОЛИРУЕМОЙ ПОВЕРХНОСТИ''*
172 | САМ-СТ'122,9565+127,82*
173 | П'МОНОЛИТНАЯ СТЕНА СТ6 В ОСЯХ 14-15, М-Н Л.105*
174 | Е6-85-1'13,72Х(3,55+5,4+0,92+0,88)-1,51Х2,15Х4+13,72Х(5,4+0,92+0,88)+14,6Х3,55-2,2Х2,15-2,2Х1,22Х3'Ж100'МОНТАЖ ОПАЛУБКИ ИМПОРТНОГО ПРОИЗВОДСТВА ТИПА "МОДОСТР" ДЛЯ УСТРОЙСТВА МОНОЛИТНЫХ ВНУТРЕННИХ СТЕН ПРЯМОЛИНЕЙНЫХ'100 М2 КОНСТРУКЦИИ СТЕНЫ''*
175 | Е6-85-1'14,17Х(3,55+5,4+0,92+0,88)-1,51Х2,15Х2-1,01Х2,15-1,01Х1,87+14,39Х(5,4+0,92+0,88)-1,01Х1,87+15,05Х3,55-2,2Х1,22Х4'Ж100/Н6=1,04'МОНТАЖ ОПАЛУБКИ ИМПОРТНОГО ПРОИЗВОДСТВА ТИПА "МОДОСТР" ДЛЯ УСТРОЙСТВА МОНОЛИТНЫХ ВНУТРЕННИХ СТЕН ПРЯМОЛИНЕЙНЫХ'100 М2 КОНСТРУКЦИИ СТЕНЫ''*
176 | С101-96200'5Х0,00127Х0,01Х(272,336+286,1851)*
177 | Е6-86-1'272,336''ДЕМОНТАЖ ОПАЛУБКИ ИМПОРТНОГО ПРОИЗВОДСТВА ТИПА "МОДОСТР" ДЛЯ УСТРОЙСТВА МОНОЛИТНЫХ ВНУТРЕННИХ СТЕН ПРЯМОЛИНЕЙНЫХ'100 М2 КОНСТРУКЦИИ СТЕНЫ''*
178 | Е6-86-1'286,1851'Н6=1,04'ДЕМОНТАЖ ОПАЛУБКИ ИМПОРТНОГО ПРОИЗВОДСТВА ТИПА "МОДОСТР" ДЛЯ УСТРОЙСТВА МОНОЛИТНЫХ ВНУТРЕННИХ СТЕН ПРЯМОЛИНЕЙНЫХ'100 М2 КОНСТРУКЦИИ СТЕНЫ''*
179 | Е6-101-1'54,5''УСТРОЙСТВО МОНОЛИТНЫХ ЖЕЛЕЗОБЕТОННЫХ ВНУТРЕННИХ СТЕН ВЫСОТОЙ ДО 3 М, ТОЛЩИНОЙ 200 ММ В ОПАЛУБКЕ ИМПОРТНОГО ПРОИЗВОДСТВА ТИПА "МОДОСТР"'100 М3''*
180 | Е6-101-1'58,5'Н6=1,04'УСТРОЙСТВО МОНОЛИТНЫХ ЖЕЛЕЗОБЕТОННЫХ ВНУТРЕННИХ СТЕН ВЫСОТОЙ ДО 3 М, ТОЛЩИНОЙ 200 ММ В ОПАЛУБКЕ ИМПОРТНОГО ПРОИЗВОДСТВА ТИПА "МОДОСТР"'100 М3''*
181 | С414-1009-2'(54,5+58,5)Х1,015*
182 | С101-117100'2540Х0,124:1000*
183 | С101-118711'(12020Х0,888+1520Х1,256+270Х1,234):1000*
184 | С101-118712'615Х1,208:1000*
185 | С110-17507-С'778,67:100Х(54,5+58,5)*
186 | С204-3101-2'39Х1,622:1000*
187 | Е8-4-5'(3,15+6,8)Х2,7+3,15Х0,3+6,8Х3,63'101-85801#101-86164'ГИДРОИЗОЛЯЦИЯ СТЕН, ФУНДАМЕНТОВ БОКОВАЯ ОКЛЕЕЧНАЯ ПО ВЫРАВНЕННОЙ ПОВЕРХНОСТИ БУТОВОЙ КЛАДКИ, КИРПИЧУ И БЕТОНУ В 2 СЛОЯ ИЗ РУБЕРОИДА'100 М2 ИЗОЛИРУЕМОЙ ПОВЕРХНОСТИ''*
188 | САМ-СТ'272,336+286,1851*
189 | П'МОНОЛИТНАЯ СТЕНА СТ7 В ОСЯХ 18, И-К Л.106*
190 | Е6-85-1'66,4285'Ж100'МОНТАЖ ОПАЛУБКИ ИМПОРТНОГО ПРОИЗВОДСТВА ТИПА "МОДОСТР" ДЛЯ УСТРОЙСТВА МОНОЛИТНЫХ ВНУТРЕННИХ СТЕН ПРЯМОЛИНЕЙНЫХ'100 М2 КОНСТРУКЦИИ СТЕНЫ''*
191 | Е6-85-1'51,467'Ж100/Н6=1,04'МОНТАЖ ОПАЛУБКИ ИМПОРТНОГО ПРОИЗВОДСТВА ТИПА "МОДОСТР" ДЛЯ УСТРОЙСТВА МОНОЛИТНЫХ ВНУТРЕННИХ СТЕН ПРЯМОЛИНЕЙНЫХ'100 М2 КОНСТРУКЦИИ СТЕНЫ''*
192 | С101-96200'5Х0,00127Х0,01Х(66,4285+51,467)*
193 | Е6-86-1'66,4285''ДЕМОНТАЖ ОПАЛУБКИ ИМПОРТНОГО ПРОИЗВОДСТВА ТИПА "МОДОСТР" ДЛЯ УСТРОЙСТВА МОНОЛИТНЫХ ВНУТРЕННИХ СТЕН ПРЯМОЛИНЕЙНЫХ'100 М2 КОНСТРУКЦИИ СТЕНЫ''*
194 | Е6-86-1'51,467'Н6=1,04'ДЕМОНТАЖ ОПАЛУБКИ ИМПОРТНОГО ПРОИЗВОДСТВА ТИПА "МОДОСТР" ДЛЯ УСТРОЙСТВА МОНОЛИТНЫХ ВНУТРЕННИХ СТЕН ПРЯМОЛИНЕЙНЫХ'100 М2 КОНСТРУКЦИИ СТЕНЫ''*
195 | Е6-101-1'13,73''УСТРОЙСТВО МОНОЛИТНЫХ ЖЕЛЕЗОБЕТОННЫХ ВНУТРЕННИХ СТЕН ВЫСОТОЙ ДО 3 М, ТОЛЩИНОЙ 200 ММ В ОПАЛУБКЕ ИМПОРТНОГО ПРОИЗВОДСТВА ТИПА "МОДОСТР"'100 М3''*
196 | Е6-101-1'11,27'Н6=1,04'УСТРОЙСТВО МОНОЛИТНЫХ ЖЕЛЕЗОБЕТОННЫХ ВНУТРЕННИХ СТЕН ВЫСОТОЙ ДО 3 М, ТОЛЩИНОЙ 200 ММ В ОПАЛУБКЕ ИМПОРТНОГО ПРОИЗВОДСТВА ТИПА "МОДОСТР"'100 М3''*
197 | С414-1009-2'(13,73+11,27)Х1,015*
198 | С101-117100'565Х0,124:1000*
199 | С101-118711'(2960Х0,888+80Х1,256+23Х1,234):1000*
200 | С101-118712'138Х1,208:1000*
201 | С110-17507-С'778,67:100Х(13,73+11,27)*
202 | Е8-4-5'5Х2Х0,3'101-85801#101-86164'ГИДРОИЗОЛЯЦИЯ СТЕН, ФУНДАМЕНТОВ БОКОВАЯ ОКЛЕЕЧНАЯ ПО ВЫРАВНЕННОЙ ПОВЕРХНОСТИ БУТОВОЙ КЛАДКИ, КИРПИЧУ И БЕТОНУ В 2 СЛОЯ ИЗ РУБЕРОИДА'100 М2 ИЗОЛИРУЕМОЙ ПОВЕРХНОСТИ''*
203 | САМ-СТ'66,4285+51,467*
204 | П'МОНОЛИТНАЯ СТЕНА СТ8 В ОСЯХ 14-16, Е-Ж Л.107-108*
205 | Е6-85-1'15,12Х3,55-2,6Х2,15-1,51Х2,15Х3+16Х3,55-2,2Х1,22Х4+15,12Х7,2Х2-1,01Х2,15+15,56Х7,3-0,93Х2,1Х4+15,56Х4,2-1,23Х2,1Х4+16Х2,7'Ж100'МОНТАЖ ОПАЛУБКИ ИМПОРТНОГО ПРОИЗВОДСТВА ТИПА "МОДОСТР" ДЛЯ УСТРОЙСТВА МОНОЛИТНЫХ ВНУТРЕННИХ СТЕН ПРЯМОЛИНЕЙНЫХ'100 М2 КОНСТРУКЦИИ СТЕНЫ''*
206 | Е6-85-1'17,51Х3,55-1,51Х2,15Х3-1,01Х1,87-1,01Х2,15+18,83Х3,55-2,2Х1,22Х5+17,73Х7,2Х2-1,01Х1,87+13,35Х7,3-0,93Х2,1Х3+13,46Х4,2-1,23Х2,1Х3+13,46Х2,7'Ж100/Н6=1,04'МОНТАЖ ОПАЛУБКИ ИМПОРТНОГО ПРОИЗВОДСТВА ТИПА "МОДОСТР" ДЛЯ УСТРОЙСТВА МОНОЛИТНЫХ ВНУТРЕННИХ СТЕН ПРЯМОЛИНЕЙНЫХ'100 М2 КОНСТРУКЦИИ СТЕНЫ''*
207 | С101-96200'5Х0,00127Х0,01Х(503,963+531,9316)*
208 | Е6-86-1'503,963''ДЕМОНТАЖ ОПАЛУБКИ ИМПОРТНОГО ПРОИЗВОДСТВА ТИПА "МОДОСТР" ДЛЯ УСТРОЙСТВА МОНОЛИТНЫХ ВНУТРЕННИХ СТЕН ПРЯМОЛИНЕЙНЫХ'100 М2 КОНСТРУКЦИИ СТЕНЫ''*
209 | Е6-86-1'531,9316'Н6=1,04'ДЕМОНТАЖ ОПАЛУБКИ ИМПОРТНОГО ПРОИЗВОДСТВА ТИПА "МОДОСТР" ДЛЯ УСТРОЙСТВА МОНОЛИТНЫХ ВНУТРЕННИХ СТЕН ПРЯМОЛИНЕЙНЫХ'100 М2 КОНСТРУКЦИИ СТЕНЫ''*
210 | Е6-101-1'101''УСТРОЙСТВО МОНОЛИТНЫХ ЖЕЛЕЗОБЕТОННЫХ ВНУТРЕННИХ СТЕН ВЫСОТОЙ ДО 3 М, ТОЛЩИНОЙ 200 ММ В ОПАЛУБКЕ ИМПОРТНОГО ПРОИЗВОДСТВА ТИПА "МОДОСТР"'100 М3''*
211 | Е6-101-1'107'Н6=1,04'УСТРОЙСТВО МОНОЛИТНЫХ ЖЕЛЕЗОБЕТОННЫХ ВНУТРЕННИХ СТЕН ВЫСОТОЙ ДО 3 М, ТОЛЩИНОЙ 200 ММ В ОПАЛУБКЕ ИМПОРТНОГО ПРОИЗВОДСТВА ТИПА "МОДОСТР"'100 М3''*
212 | С414-1009-2'(101+107)Х1,015*
213 | С101-117100'4530Х0,124:1000*
214 | С101-118711'(23610Х0,888+3400Х1,256+400Х1,234):1000*
215 | С101-118712'1330Х1,208:1000*
216 | С101-118715'407Х2,466:1000*
217 | С204-3101-2'51Х1,622:1000*
218 | С110-17507-С'778,67:100Х(101+107)*
219 | Е8-4-5'(3,55+3,15)Х0,3+(7,2+6,8)Х2Х0,3+6,5Х2,5+4Х2,5+(2,7+2,55)Х0,3'101-85801#101-86164'ГИДРОИЗОЛЯЦИЯ СТЕН, ФУНДАМЕНТОВ БОКОВАЯ ОКЛЕЕЧНАЯ ПО ВЫРАВНЕННОЙ ПОВЕРХНОСТИ БУТОВОЙ КЛАДКИ, КИРПИЧУ И БЕТОНУ В 2 СЛОЯ ИЗ РУБЕРОИДА'100 М2 ИЗОЛИРУЕМОЙ ПОВЕРХНОСТИ''*
220 | САМ-СТ'503,963+531,9316*
221 | П'МОНОЛИТНАЯ СТЕНА СТ9 В ОСЯХ 14-15, Г-Д Л.109-110*
222 | Е6-85-1'15,12Х4,27-1,51Х2,15Х4+15,56Х6,3-0,93Х2,1-0,93Х2,1.4Х2+15,12Х5,8+16Х2,2+16Х2+15,12Х6,52+15,34Х0,68Х2+15,34Х3,55-2,2Х2,15-2,2Х1,22Х3'Ж100'МОНТАЖ ОПАЛУБКИ ИМПОРТНОГО ПРОИЗВОДСТВА ТИПА "МОДОСТР" ДЛЯ УСТРОЙСТВА МОНОЛИТНЫХ ВНУТРЕННИХ СТЕН ПРЯМОЛИНЕЙНЫХ'100 М2 КОНСТРУКЦИИ СТЕНЫ''*
223 | Е6-85-1'14,37Х4,27-1,51Х2,15Х3-1,01Х2,15+12,76Х6,3-0,93Х2,1Х3Х2+15,17Х5,8+16,16Х2,2+13,09Х2+14,37Х6,52-1,01Х1,87+14,37Х0,68Х2+14,37Х3,55-2,2Х1,22Х4'Ж100/Н6=1,04'МОНТАЖ ОПАЛУБКИ ИМПОРТНОГО ПРОИЗВОДСТВА ТИПА "МОДОСТР" ДЛЯ УСТРОЙСТВА МОНОЛИТНЫХ ВНУТРЕННИХ СТЕН ПРЯМОЛИНЕЙНЫХ'100 М2 КОНСТРУКЦИИ СТЕНЫ''*
224 | С101-96200'5Х0,00127Х0,01Х(448,0432+419,4613)*
225 | Е6-86-1'448,0432''ДЕМОНТАЖ ОПАЛУБКИ ИМПОРТНОГО ПРОИЗВОДСТВА ТИПА "МОДОСТР" ДЛЯ УСТРОЙСТВА МОНОЛИТНЫХ ВНУТРЕННИХ СТЕН ПРЯМОЛИНЕЙНЫХ'100 М2 КОНСТРУКЦИИ СТЕНЫ''*
226 | Е6-86-1'419,4613'Н6=1,04'ДЕМОНТАЖ ОПАЛУБКИ ИМПОРТНОГО ПРОИЗВОДСТВА ТИПА "МОДОСТР" ДЛЯ УСТРОЙСТВА МОНОЛИТНЫХ ВНУТРЕННИХ СТЕН ПРЯМОЛИНЕЙНЫХ'100 М2 КОНСТРУКЦИИ СТЕНЫ''*
227 | Е6-101-1'90,61''УСТРОЙСТВО МОНОЛИТНЫХ ЖЕЛЕЗОБЕТОННЫХ ВНУТРЕННИХ СТЕН ВЫСОТОЙ ДО 3 М, ТОЛЩИНОЙ 200 ММ В ОПАЛУБКЕ ИМПОРТНОГО ПРОИЗВОДСТВА ТИПА "МОДОСТР"'100 М3''*
228 | Е6-101-1'84,39'Н6=1,04'УСТРОЙСТВО МОНОЛИТНЫХ ЖЕЛЕЗОБЕТОННЫХ ВНУТРЕННИХ СТЕН ВЫСОТОЙ ДО 3 М, ТОЛЩИНОЙ 200 ММ В ОПАЛУБКЕ ИМПОРТНОГО ПРОИЗВОДСТВА ТИПА "МОДОСТР"'100 М3''*
229 | С414-1009-2'(90,61+84,39)Х1,015*
230 | С101-117100'3900Х0,124:1000*
231 | С101-118711'(19850Х0,888+3110Х1,256+340Х1,234):1000*
232 | С101-118712'1230Х1,208:1000*
233 | С101-118715'385Х2,466:1000*
234 | С204-3101-2'48Х1,622:1000*
235 | С110-17507-С'778,67:100Х(90,61+84,39)*
236 | Е8-4-5'(0,52+3,15)Х2,85+(2+1,75)Х2,5+0,61Х1,75+5,8Х2,85+2,2Х4,45+2Х3,95+6,52Х2,85+(0,48Х2+3,15)Х0,3'101-85801#101-86164'ГИДРОИЗОЛЯЦИЯ СТЕН, ФУНДАМЕНТОВ БОКОВАЯ ОКЛЕЕЧНАЯ ПО ВЫРАВНЕННОЙ ПОВЕРХНОСТИ БУТОВОЙ КЛАДКИ, КИРПИЧУ И БЕТОНУ В 2 СЛОЯ ИЗ РУБЕРОИДА'100 М2 ИЗОЛИРУЕМОЙ ПОВЕРХНОСТИ''*
237 | САМ-СТ'448,0432+419,4613*
238 | П'МОНОЛИТНАЯ СТЕНА СТ10 В ОСЯХ 14-15, Б-В Л.111*
239 | Е6-85-1'13,72Х(5,3+6)-1,01Х2,15Х7-1,32Х2,15'Ж100'МОНТАЖ ОПАЛУБКИ ИМПОРТНОГО ПРОИЗВОДСТВА ТИПА "МОДОСТР" ДЛЯ УСТРОЙСТВА МОНОЛИТНЫХ ВНУТРЕННИХ СТЕН ПРЯМОЛИНЕЙНЫХ'100 М2 КОНСТРУКЦИИ СТЕНЫ''*
240 | Е6-85-1'11,27Х(5,3+6)-1,01Х2,15Х4'Ж100/Н6=1,04'МОНТАЖ ОПАЛУБКИ ИМПОРТНОГО ПРОИЗВОДСТВА ТИПА "МОДОСТР" ДЛЯ УСТРОЙСТВА МОНОЛИТНЫХ ВНУТРЕННИХ СТЕН ПРЯМОЛИНЕЙНЫХ'100 М2 КОНСТРУКЦИИ СТЕНЫ''*
241 | С101-96200'5Х0,00127Х0,01Х(136,9975+118,665)*
242 | Е6-86-1'136,9975''ДЕМОНТАЖ ОПАЛУБКИ ИМПОРТНОГО ПРОИЗВОДСТВА ТИПА "МОДОСТР" ДЛЯ УСТРОЙСТВА МОНОЛИТНЫХ ВНУТРЕННИХ СТЕН ПРЯМОЛИНЕЙНЫХ'100 М2 КОНСТРУКЦИИ СТЕНЫ''*
243 | Е6-86-1'118,665'Н6=1,04'ДЕМОНТАЖ ОПАЛУБКИ ИМПОРТНОГО ПРОИЗВОДСТВА ТИПА "МОДОСТР" ДЛЯ УСТРОЙСТВА МОНОЛИТНЫХ ВНУТРЕННИХ СТЕН ПРЯМОЛИНЕЙНЫХ'100 М2 КОНСТРУКЦИИ СТЕНЫ''*
244 | Е6-101-1'29,65''УСТРОЙСТВО МОНОЛИТНЫХ ЖЕЛЕЗОБЕТОННЫХ ВНУТРЕННИХ СТЕН ВЫСОТОЙ ДО 3 М, ТОЛЩИНОЙ 200 ММ В ОПАЛУБКЕ ИМПОРТНОГО ПРОИЗВОДСТВА ТИПА "МОДОСТР"'100 М3''*
245 | Е6-101-1'24,35'Н6=1,04'УСТРОЙСТВО МОНОЛИТНЫХ ЖЕЛЕЗОБЕТОННЫХ ВНУТРЕННИХ СТЕН ВЫСОТОЙ ДО 3 М, ТОЛЩИНОЙ 200 ММ В ОПАЛУБКЕ ИМПОРТНОГО ПРОИЗВОДСТВА ТИПА "МОДОСТР"'100 М3''*
246 | С414-1009-2'(29,65+24,35)Х1,015*
247 | С101-117100'1210Х0,124:1000*
248 | С101-118711'(6140Х0,888+510Х1,256+53Х1,234):1000*
249 | С101-118712'430Х1,208:1000*
250 | С110-17507-С'778,67:100Х(29,65+24,35)*
251 | Е8-4-5'(5,3+6+5,1+5,8)Х0,3'101-85801#101-86164'ГИДРОИЗОЛЯЦИЯ СТЕН, ФУНДАМЕНТОВ БОКОВАЯ ОКЛЕЕЧНАЯ ПО ВЫРАВНЕННОЙ ПОВЕРХНОСТИ БУТОВОЙ КЛАДКИ, КИРПИЧУ И БЕТОНУ В 2 СЛОЯ ИЗ РУБЕРОИДА'100 М2 ИЗОЛИРУЕМОЙ ПОВЕРХНОСТИ''*
252 | САМ-СТ'136,9975+118,665*
253 | Ж2-90-10-10'ЛЕСТНИЦЫ И ПЛОЩАДКИ. МОНОЛИТНЫЕ'М3*
254 | П'ЛЕСТНИЦА В ОСЯХ Е-Ж, 15-16 Л.113-117*
255 | Е6-98-1'16,5036''МОНТАЖ ОПАЛУБКИ ИМПОРТНОГО ПРОИЗВОДСТВА ТИПА "МОДОСТР" ДЛЯ УСТРОЙСТВА МОНОЛИТНЫХ ЛЕСТНИЧНЫХ ПЛОЩАДОК И МАРШЕЙ'100 М3 БЕТОНА''*
256 | Е6-98-1'16,9964'Н6=1,04'МОНТАЖ ОПАЛУБКИ ИМПОРТНОГО ПРОИЗВОДСТВА ТИПА "МОДОСТР" ДЛЯ УСТРОЙСТВА МОНОЛИТНЫХ ЛЕСТНИЧНЫХ ПЛОЩАДОК И МАРШЕЙ'100 М3 БЕТОНА''*
257 | С101-96200'24,85Х0,00127Х0,01Х(16,5036+16,9964)*
258 | Е6-99-1'16,5036''ДЕМОНТАЖ ОПАЛУБКИ ИМПОРТНОГО ПРОИЗВОДСТВА ТИПА "МОДОСТР" ДЛЯ УСТРОЙСТВА МОНОЛИТНЫХ ЛЕСТНИЧНЫХ ПЛОЩАДОК И МАРШЕЙ'100 М3 БЕТОНА''*
259 | Е6-99-1'16,9964'Н6=1,04'ДЕМОНТАЖ ОПАЛУБКИ ИМПОРТНОГО ПРОИЗВОДСТВА ТИПА "МОДОСТР" ДЛЯ УСТРОЙСТВА МОНОЛИТНЫХ ЛЕСТНИЧНЫХ ПЛОЩАДОК И МАРШЕЙ'100 М3 БЕТОНА''*
260 | Е6-105-1'16,5036'Ж100'УСТРОЙСТВО МОНОЛИТНЫХ ЖЕЛЕЗОБЕТОННЫХ ЛЕСТНИЧНЫХ ПЛОЩАДОК И МАРШЕЙ В ОПАЛУБКЕ ИМПОРТНОГО ПРОИЗВОДСТВА ТИПА "МОДОСТР"'100 М3''*
261 | Е6-105-1'16,9964'Ж100/Н6=1,04'УСТРОЙСТВО МОНОЛИТНЫХ ЖЕЛЕЗОБЕТОННЫХ ЛЕСТНИЧНЫХ ПЛОЩАДОК И МАРШЕЙ В ОПАЛУБКЕ ИМПОРТНОГО ПРОИЗВОДСТВА ТИПА "МОДОСТР"'100 М3''*
262 | С414-1009-2'(16,5036+16,9964)Х1,015*
263 | С101-115000'(15Х0,25+429Х0,40+186Х0,46):1000*
264 | С101-118711'2000Х0,888:1000*
265 | С101-118712'(340Х2,42+170Х1,93):1000*
266 | С110-17507-С'465,12:100Х(16,5036+16,9964)*
267 | Е9-29-1'(53,0Х18+31,5Х1+25,5Х1):1000'Н1=0,97/Н6=1,03Х1,1/110-900#101-10110-Ж'МОНТАЖ ЛЕСТНИЦ ПРЯМОЛИНЕЙНЫХ И КРИВОЛИНЕЙНЫХ, ПОЖАРНЫХ С ОГРАЖДЕНИЕМ'Т КОНСТРУКЦИЙ''*
268 | С201-76500-С'(53,0Х18+31,5Х1+25,5Х1):1000*
269 | С204-2800-30'40,44Х27:1000*
270 | Е6-11-7'94Х1,22:1000'204-6200#204-6400'УСТАНОВКА ЗАКЛАДНЫХ ДЕТАЛЕЙ ВЕСОМ ДО 4 КГ'Т''*
271 | САМ-ЛЕС'16,5036+16,9964*
272 | П'ЛЕСТНИЦА В ОСЯХ Н-М, 15-14 Л.118-121*
273 | Е6-98-1'14,4637''МОНТАЖ ОПАЛУБКИ ИМПОРТНОГО ПРОИЗВОДСТВА ТИПА "МОДОСТР" ДЛЯ УСТРОЙСТВА МОНОЛИТНЫХ ЛЕСТНИЧНЫХ ПЛОЩАДОК И МАРШЕЙ'100 М3 БЕТОНА''*
274 | Е6-98-1'14,0363'Н6=1,04'МОНТАЖ ОПАЛУБКИ ИМПОРТНОГО ПРОИЗВОДСТВА ТИПА "МОДОСТР" ДЛЯ УСТРОЙСТВА МОНОЛИТНЫХ ЛЕСТНИЧНЫХ ПЛОЩАДОК И МАРШЕЙ'100 М3 БЕТОНА''*
275 | С101-96200'24,85Х0,00127Х0,01Х(14,4637+14,0363)*
276 | Е6-99-1'14,4637''ДЕМОНТАЖ ОПАЛУБКИ ИМПОРТНОГО ПРОИЗВОДСТВА ТИПА "МОДОСТР" ДЛЯ УСТРОЙСТВА МОНОЛИТНЫХ ЛЕСТНИЧНЫХ ПЛОЩАДОК И МАРШЕЙ'100 М3 БЕТОНА''*
277 | Е6-99-1'14,0363'Н6=1,04'ДЕМОНТАЖ ОПАЛУБКИ ИМПОРТНОГО ПРОИЗВОДСТВА ТИПА "МОДОСТР" ДЛЯ УСТРОЙСТВА МОНОЛИТНЫХ ЛЕСТНИЧНЫХ ПЛОЩАДОК И МАРШЕЙ'100 М3 БЕТОНА''*
278 | Е6-105-1'14,4637'Ж100'УСТРОЙСТВО МОНОЛИТНЫХ ЖЕЛЕЗОБЕТОННЫХ ЛЕСТНИЧНЫХ ПЛОЩАДОК И МАРШЕЙ В ОПАЛУБКЕ ИМПОРТНОГО ПРОИЗВОДСТВА ТИПА "МОДОСТР"'100 М3''*
279 | Е6-105-1'14,0363'Ж100/Н6=1,04'УСТРОЙСТВО МОНОЛИТНЫХ ЖЕЛЕЗОБЕТОННЫХ ЛЕСТНИЧНЫХ ПЛОЩАДОК И МАРШЕЙ В ОПАЛУБКЕ ИМПОРТНОГО ПРОИЗВОДСТВА ТИПА "МОДОСТР"'100 М3''*
280 | С414-1009-2'(14,4637+14,0363)Х1,015*
281 | С101-115000'(15Х0,25+345Х0,40+102Х0,46):1000*
282 | С101-118711'1700Х0,888:1000*
283 | С101-118712'(392Х2,42+196Х1,93):1000*
284 | С110-17507-С'465,12:100Х(14,4637+14,0363)*
285 | Е9-29-1'(53,0Х14+31,5Х1+25,5Х1):1000'Н1=0,97/Н6=1,03Х1,1/110-900#101-10110-Ж'МОНТАЖ ЛЕСТНИЦ ПРЯМОЛИНЕЙНЫХ И КРИВОЛИНЕЙНЫХ, ПОЖАРНЫХ С ОГРАЖДЕНИЕМ'Т КОНСТРУКЦИЙ''*
286 | С201-76500-С'(53,0Х14+31,5Х1+25,5Х1):1000*
287 | С204-2800-30'40,44Х21:1000*
288 | Е6-11-7'73Х1,22:1000'204-6200#204-6400'УСТАНОВКА ЗАКЛАДНЫХ ДЕТАЛЕЙ ВЕСОМ ДО 4 КГ'Т''*
289 | САМ-ЛЕС'14,4637+14,0363*
290 | П'ЛЕСТНИЦА В ОСЯХ Д-Г, 15-14 Л.122-125*
291 | Е6-98-1'14,3115''МОНТАЖ ОПАЛУБКИ ИМПОРТНОГО ПРОИЗВОДСТВА ТИПА "МОДОСТР" ДЛЯ УСТРОЙСТВА МОНОЛИТНЫХ ЛЕСТНИЧНЫХ ПЛОЩАДОК И МАРШЕЙ'100 М3 БЕТОНА''*
292 | Е6-98-1'13,8885'Н6=1,04'МОНТАЖ ОПАЛУБКИ ИМПОРТНОГО ПРОИЗВОДСТВА ТИПА "МОДОСТР" ДЛЯ УСТРОЙСТВА МОНОЛИТНЫХ ЛЕСТНИЧНЫХ ПЛОЩАДОК И МАРШЕЙ'100 М3 БЕТОНА''*
293 | С101-96200'24,85Х0,00127Х0,01Х(14,3115+13,8885)*
294 | Е6-99-1'14,3115''ДЕМОНТАЖ ОПАЛУБКИ ИМПОРТНОГО ПРОИЗВОДСТВА ТИПА "МОДОСТР" ДЛЯ УСТРОЙСТВА МОНОЛИТНЫХ ЛЕСТНИЧНЫХ ПЛОЩАДОК И МАРШЕЙ'100 М3 БЕТОНА''*
295 | Е6-99-1'13,8885'Н6=1,04'ДЕМОНТАЖ ОПАЛУБКИ ИМПОРТНОГО ПРОИЗВОДСТВА ТИПА "МОДОСТР" ДЛЯ УСТРОЙСТВА МОНОЛИТНЫХ ЛЕСТНИЧНЫХ ПЛОЩАДОК И МАРШЕЙ'100 М3 БЕТОНА''*
296 | Е6-105-1'14,3115'Ж100'УСТРОЙСТВО МОНОЛИТНЫХ ЖЕЛЕЗОБЕТОННЫХ ЛЕСТНИЧНЫХ ПЛОЩАДОК И МАРШЕЙ В ОПАЛУБКЕ ИМПОРТНОГО ПРОИЗВОДСТВА ТИПА "МОДОСТР"'100 М3''*
297 | Е6-105-1'13,8885'Ж100/Н6=1,04'УСТРОЙСТВО МОНОЛИТНЫХ ЖЕЛЕЗОБЕТОННЫХ ЛЕСТНИЧНЫХ ПЛОЩАДОК И МАРШЕЙ В ОПАЛУБКЕ ИМПОРТНОГО ПРОИЗВОДСТВА ТИПА "МОДОСТР"'100 М3''*
298 | С414-1009-2'(14,3115+13,8885)Х1,015*
299 | С101-115000'(15Х0,25+345Х0,40+102Х0,46):1000*
300 | С101-118711'1700Х0,888:1000*
301 | С101-118712'(392Х2,42+196Х1,93):1000*
302 | С110-17507-С'465,12:100Х(14,3115+13,8885)*
303 | Е9-29-1'(53,0Х14+31,5Х1+25,5Х1):1000'Н1=0,97/Н6=1,03Х1,1/110-900#101-10110-Ж'МОНТАЖ ЛЕСТНИЦ ПРЯМОЛИНЕЙНЫХ И КРИВОЛИНЕЙНЫХ, ПОЖАРНЫХ С ОГРАЖДЕНИЕМ'Т КОНСТРУКЦИЙ''*
304 | С201-76500-С'(53,0Х14+31,5Х1+25,5Х1):1000*
305 | С204-2800-30'40,44Х21:1000*
306 | Е6-11-7'73Х1,22:1000'204-6200#204-6400'УСТАНОВКА ЗАКЛАДНЫХ ДЕТАЛЕЙ ВЕСОМ ДО 4 КГ'Т''*
307 | САМ-ЛЕС'14,3115+13,8885*
308 | П'ЛЕСТНИЦА В ОСЯХ Е-Ж, 5-6 Л.126-129*
309 | Е6-1-1'0,1'414-1001#414-1020'УСТРОЙСТВО БЕТОННОЙ ПОДГОТОВКИ ИЗ БЕТОНА КЛАССА С8/10'100 М3 В ДЕЛЕ''*
310 | Е6-98-1'6,2511''МОНТАЖ ОПАЛУБКИ ИМПОРТНОГО ПРОИЗВОДСТВА ТИПА "МОДОСТР" ДЛЯ УСТРОЙСТВА МОНОЛИТНЫХ ЛЕСТНИЧНЫХ ПЛОЩАДОК И МАРШЕЙ'100 М3 БЕТОНА''*
311 | Е6-98-1'7,7489'Н6=1,04'МОНТАЖ ОПАЛУБКИ ИМПОРТНОГО ПРОИЗВОДСТВА ТИПА "МОДОСТР" ДЛЯ УСТРОЙСТВА МОНОЛИТНЫХ ЛЕСТНИЧНЫХ ПЛОЩАДОК И МАРШЕЙ'100 М3 БЕТОНА''*
312 | С101-96200'24,85Х0,00127Х0,01Х(6,2511+7,7489)*
313 | Е6-99-1'6,2511''ДЕМОНТАЖ ОПАЛУБКИ ИМПОРТНОГО ПРОИЗВОДСТВА ТИПА "МОДОСТР" ДЛЯ УСТРОЙСТВА МОНОЛИТНЫХ ЛЕСТНИЧНЫХ ПЛОЩАДОК И МАРШЕЙ'100 М3 БЕТОНА''*
314 | Е6-99-1'7,7489'Н6=1,04'ДЕМОНТАЖ ОПАЛУБКИ ИМПОРТНОГО ПРОИЗВОДСТВА ТИПА "МОДОСТР" ДЛЯ УСТРОЙСТВА МОНОЛИТНЫХ ЛЕСТНИЧНЫХ ПЛОЩАДОК И МАРШЕЙ'100 М3 БЕТОНА''*
315 | Е6-105-1'6,2511'Ж100'УСТРОЙСТВО МОНОЛИТНЫХ ЖЕЛЕЗОБЕТОННЫХ ЛЕСТНИЧНЫХ ПЛОЩАДОК И МАРШЕЙ В ОПАЛУБКЕ ИМПОРТНОГО ПРОИЗВОДСТВА ТИПА "МОДОСТР"'100 М3''*
316 | Е6-105-1'7,7489'Ж100/Н6=1,04'УСТРОЙСТВО МОНОЛИТНЫХ ЖЕЛЕЗОБЕТОННЫХ ЛЕСТНИЧНЫХ ПЛОЩАДОК И МАРШЕЙ В ОПАЛУБКЕ ИМПОРТНОГО ПРОИЗВОДСТВА ТИПА "МОДОСТР"'100 М3''*
317 | С414-1009-2'(6,2511+7,7489)Х1,015*
318 | С101-115000'(15Х0,25+198Х0,40+95Х0,46):1000*
319 | С101-118711'2950Х0,888:1000*
320 | С101-118712'(272Х2,42+136Х1,94):1000*
321 | С110-17507-С'465,12:100Х(6,2511+7,7489)*
322 | Е9-29-1'(53,0Х16+31,5Х1+25,5Х1):1000'Н1=0,97/Н6=1,03Х1,1/110-900#101-10110-Ж'МОНТАЖ ЛЕСТНИЦ ПРЯМОЛИНЕЙНЫХ И КРИВОЛИНЕЙНЫХ, ПОЖАРНЫХ С ОГРАЖДЕНИЕМ'Т КОНСТРУКЦИЙ''*
323 | С201-76500-С'(53,0Х16+31,5Х1+25,5Х1):1000*
324 | С204-2800-30'40,44Х28:1000*
325 | Е6-11-7'86Х1,22:1000'204-6200#204-6400'УСТАНОВКА ЗАКЛАДНЫХ ДЕТАЛЕЙ ВЕСОМ ДО 4 КГ'Т''*
326 | САМ-ЛЕС'6,2511+7,7489*
327 | Ж2-60-10-10'ПЕРЕКРЫТИЯ, ПОКРЫТИЯ. МОНОЛИТНЫЕ ЖЕЛЕЗОБЕТОННЫЕ'М2*
328 | П'МОНОЛИТНАЯ ПЛИТА ПЕРЕКРЫТИЯ ПМ1-1 Л.131-136*
329 | Е6-87-1'(2,70+150):0,22'Ж100/Н6=1,04'МОНТАЖ ОПАЛУБКИ ИМПОРТНОГО ПРОИЗВОДСТВА ТИПА "МОДОСТР" ДЛЯ УСТРОЙСТВА МОНОЛИТНЫХ БАЛОЧНЫХ ПЕРЕКРЫТИЙ'100 М2 ПЕРЕКРЫТИЯ''*
330 | С101-96200'5,8Х0,00127Х0,01Х694,0909*
331 | Е6-88-1'694,0909'Н6=1,04'ДЕМОНТАЖ ОПАЛУБКИ ИМПОРТНОГО ПРОИЗВОДСТВА ТИПА "МОДОСТР" ДЛЯ УСТРОЙСТВА МОНОЛИТНЫХ БАЛОЧНЫХ ПЕРЕКРЫТИЙ'100 М2 ПЕРЕКРЫТИЯ''*
332 | Е6-102-1'2,70+150'Н6=1,04/414-1008=0'УСТРОЙСТВО МОНОЛИТНЫХ ЖЕЛЕЗОБЕТОННЫХ БАЛОЧНЫХ ПЕРЕКРЫТИЙ ТОЛЩИНОЙ 250 ММ В ОПАЛУБКЕ ИМПОРТНОГО ПРОИЗВОДСТВА ТИПА "МОДОСТР"'100 М3''*
333 | С414-1009-2'152,7Х1,015*
334 | С110-17507-С'485Х152,7:100*
335 | С101-114900'930,92:1000*
336 | С101-117100'12,16:1000*
337 | С101-118710'(259,08+9767,26):1000*
338 | С101-118711'883,86:1000*
339 | С101-118712'425,30:1000*
340 | С101-118713'(423,38+626,40):1000*
341 | С101-118715'(35,56+1059,26):1000*
342 | Е6-11-7'3,99Х221:1000'Н6=1,04/204-6200#204-6400'УСТАНОВКА ЗАКЛАДНЫХ ДЕТАЛЕЙ ВЕСОМ ДО 4 КГ'Т''*
343 | Е46-33-2'0,8'414-1003-1#414-1009-271'ЗАДЕЛКА ОТВЕРСТИЙ, ГНЕЗД И БОРОЗД В ПЕРЕКРЫТИЯХ ЖЕЛЕЗОБЕТОННЫХ ПЛОЩАДЬЮ ДО 0,2 М2'М3 ЗАДЕЛКИ''*
344 | САМ-ПЕР'694,0909*
345 | П'Л.131 ПРИМЕЧАНИЕ 4 ИЗМ.2*
346 | Е46-25-10'24''СВЕРЛЕНИЕ КОЛЬЦЕВЫМИ АЛМАЗНЫМИ СВЕРЛАМИ В ЖЕЛЕЗОБЕТОННЫХ КОНСТРУКЦИЯХ С АРМАТУРОЙ ДИАМЕТРОМ ДО 16 ММ С ПРИМЕНЕНИЕМ ОХЛАЖДАЮЩЕЙ ЖИДКОСТИ (ВОДЫ) ВЕРТИКАЛЬНЫХ ОТВЕРСТИЙ ГЛУБИНОЙ 200 ММ, ДИАМЕТРОМ 80 ММ'100 ОТВЕРСТИЙ''*
347 | Е46-25-26'24'Н1=2'СВЕРЛЕНИЕ КОЛЬЦЕВЫМИ АЛМАЗНЫМИ СВЕРЛАМИ В ЖЕЛЕЗОБЕТОННЫХ КОНСТРУКЦИЯХ С АРМАТУРОЙ ДИАМЕТРОМ ДО 16 ММ С ПРИМЕНЕНИЕМ ОХЛАЖДАЮЩЕЙ ЖИДКОСТИ (ВОДЫ) ВЕРТИКАЛЬНЫХ ОТВЕРСТИЙ: НА КАЖДЫЕ 10 ММ ИЗМЕНЕНИЯ ГЛУБИНЫ ДОБАВЛЯЕТСЯ ИЛИ ИСКЛЮЧАЕТСЯ, ДИАМЕТРОМ 80 ММ'100 ОТВЕРСТИЙ''*
348 | Е46-25-12'37''СВЕРЛЕНИЕ КОЛЬЦЕВЫМИ АЛМАЗНЫМИ СВЕРЛАМИ В ЖЕЛЕЗОБЕТОННЫХ КОНСТРУКЦИЯХ С АРМАТУРОЙ ДИАМЕТРОМ ДО 16 ММ С ПРИМЕНЕНИЕМ ОХЛАЖДАЮЩЕЙ ЖИДКОСТИ (ВОДЫ) ВЕРТИКАЛЬНЫХ ОТВЕРСТИЙ ГЛУБИНОЙ 200 ММ, ДИАМЕТРОМ 100 ММ'100 ОТВЕРСТИЙ''*
349 | Е46-25-28'37'Н1=2'СВЕРЛЕНИЕ КОЛЬЦЕВЫМИ АЛМАЗНЫМИ СВЕРЛАМИ В ЖЕЛЕЗОБЕТОННЫХ КОНСТРУКЦИЯХ С АРМАТУРОЙ ДИАМЕТРОМ ДО 16 ММ С ПРИМЕНЕНИЕМ ОХЛАЖДАЮЩЕЙ ЖИДКОСТИ (ВОДЫ) ВЕРТИКАЛЬНЫХ ОТВЕРСТИЙ: НА КАЖДЫЕ 10 ММ ИЗМЕНЕНИЯ ГЛУБИНЫ ДОБАВЛЯЕТСЯ ИЛИ ИСКЛЮЧАЕТСЯ, ДИАМЕТРОМ 100 ММ'100 ОТВЕРСТИЙ''*
350 | Е46-25-16'47''СВЕРЛЕНИЕ КОЛЬЦЕВЫМИ АЛМАЗНЫМИ СВЕРЛАМИ В ЖЕЛЕЗОБЕТОННЫХ КОНСТРУКЦИЯХ С АРМАТУРОЙ ДИАМЕТРОМ ДО 16 ММ С ПРИМЕНЕНИЕМ ОХЛАЖДАЮЩЕЙ ЖИДКОСТИ (ВОДЫ) ВЕРТИКАЛЬНЫХ ОТВЕРСТИЙ ГЛУБИНОЙ 200 ММ, ДИАМЕТРОМ 160 ММ'100 ОТВЕРСТИЙ''*
351 | Е46-25-32'47'Н1=2'СВЕРЛЕНИЕ КОЛЬЦЕВЫМИ АЛМАЗНЫМИ СВЕРЛАМИ В ЖЕЛЕЗОБЕТОННЫХ КОНСТРУКЦИЯХ С АРМАТУРОЙ ДИАМЕТРОМ ДО 16 ММ С ПРИМЕНЕНИЕМ ОХЛАЖДАЮЩЕЙ ЖИДКОСТИ (ВОДЫ) ВЕРТИКАЛЬНЫХ ОТВЕРСТИЙ: НА КАЖДЫЕ 10 ММ ИЗМЕНЕНИЯ ГЛУБИНЫ ДОБАВЛЯЕТСЯ ИЛИ ИСКЛЮЧАЕТСЯ, ДИАМЕТРОМ 160 ММ'100 ОТВЕРСТИЙ''*
352 | Е46-71-4'30''СВЕРЛЕНИЕ ОТВЕРСТИЙ В БЕТОННЫХ КОНСТРУКЦИЯХ НА ГЛУБИНУ 200 ММ ЭЛЕКТРОПЕРФОРАТОРОМ С ПРИМЕНЕНИЕМ СПИРАЛЬНЫХ ШНЕКОВ ДИАМЕТРОМ ОТВЕРСТИЙ ДО 70 ММ'100 ОТВЕРСТИЙ''*
353 | Е46-71-8'30'Н1=2'НА КАЖДЫЕ 10 ММ ИЗМЕНЕНИЯ ГЛУБИНЫ СВЕРЛЕНИЯ ОТВЕРСТИЙ ДОБАВЛЯЕТСЯ ИЛИ ИСКЛЮЧАЕТСЯ К НОРМЕ 46-71-4'100 ОТВЕРСТИЙ''*
354 | С101-86726-80Ж'30Х(4,17+0,21Х2)Х0,01*
355 | П'МОНОЛИТНАЯ ПЛИТА ПЕРЕКРЫТИЯ ПМ1-2 Л.137-145*
356 | Е6-87-1'(5,8+231):0,22'Ж100/Н6=1,04'МОНТАЖ ОПАЛУБКИ ИМПОРТНОГО ПРОИЗВОДСТВА ТИПА "МОДОСТР" ДЛЯ УСТРОЙСТВА МОНОЛИТНЫХ БАЛОЧНЫХ ПЕРЕКРЫТИЙ'100 М2 ПЕРЕКРЫТИЯ''*
357 | С101-96200'5,8Х0,00127Х0,01Х1076,3636*
358 | Е6-88-1'1076,3636'Н6=1,04'ДЕМОНТАЖ ОПАЛУБКИ ИМПОРТНОГО ПРОИЗВОДСТВА ТИПА "МОДОСТР" ДЛЯ УСТРОЙСТВА МОНОЛИТНЫХ БАЛОЧНЫХ ПЕРЕКРЫТИЙ'100 М2 ПЕРЕКРЫТИЯ''*
359 | Е6-102-1'5,8+231'Н6=1,04/414-1008#414-1009'УСТРОЙСТВО МОНОЛИТНЫХ ЖЕЛЕЗОБЕТОННЫХ БАЛОЧНЫХ ПЕРЕКРЫТИЙ ТОЛЩИНОЙ 250 ММ В ОПАЛУБКЕ ИМПОРТНОГО ПРОИЗВОДСТВА ТИПА "МОДОСТР"'100 М3''*
360 | С414-1009-2'236,8Х1,015*
361 | С110-17507-С'485Х236,8:100*
362 | С101-114900'1398,60:1000*
363 | С101-117100'35,34:1000*
364 | С101-118710'(14956,46+691,56):1000*
365 | С101-118711'1781,83:1000*
366 | С101-118712'534,97:1000*
367 | С101-118713'(1082,43+1185):1000*
368 | С101-118715'(1736,53+79):1000*
369 | Е6-11-7'3,99Х307:1000'Н6=1,04/204-6200#204-6400'УСТАНОВКА ЗАКЛАДНЫХ ДЕТАЛЕЙ ВЕСОМ ДО 4 КГ'Т''*
370 | Е46-33-2'1'414-1003-1#414-1009-271'ЗАДЕЛКА ОТВЕРСТИЙ, ГНЕЗД И БОРОЗД В ПЕРЕКРЫТИЯХ ЖЕЛЕЗОБЕТОННЫХ ПЛОЩАДЬЮ ДО 0,2 М2'М3 ЗАДЕЛКИ''*
371 | САМ-ПЕР'1076,3636*
372 | П'МОНОЛИТНАЯ ПЛИТА ПЕРЕКРЫТИЯ ПМ2-1 Л.146-151*
373 | Е6-87-1'(23,4+142,8):0,22'Ж100/Н6=1,04'МОНТАЖ ОПАЛУБКИ ИМПОРТНОГО ПРОИЗВОДСТВА ТИПА "МОДОСТР" ДЛЯ УСТРОЙСТВА МОНОЛИТНЫХ БАЛОЧНЫХ ПЕРЕКРЫТИЙ'100 М2 ПЕРЕКРЫТИЯ''*
374 | С101-96200'5,8Х0,00127Х0,01Х755,4545*
375 | Е6-88-1'755,4545'Н6=1,04'ДЕМОНТАЖ ОПАЛУБКИ ИМПОРТНОГО ПРОИЗВОДСТВА ТИПА "МОДОСТР" ДЛЯ УСТРОЙСТВА МОНОЛИТНЫХ БАЛОЧНЫХ ПЕРЕКРЫТИЙ'100 М2 ПЕРЕКРЫТИЯ''*
376 | Е6-102-1'23,4+142,8'Н6=1,04/414-1008#414-1009'УСТРОЙСТВО МОНОЛИТНЫХ ЖЕЛЕЗОБЕТОННЫХ БАЛОЧНЫХ ПЕРЕКРЫТИЙ ТОЛЩИНОЙ 250 ММ В ОПАЛУБКЕ ИМПОРТНОГО ПРОИЗВОДСТВА ТИПА "МОДОСТР"'100 М3''*
377 | С414-1009-2'166,2Х1,015*
378 | С110-17507-С'485Х166,2:100*
379 | С101-114900'669,7:1000*
380 | С101-117100'11,2:1000*
381 | С101-118710'(1611,72+10090,86):1000*
382 | С101-118711'709,56:1000*
383 | С101-118712'1223,63:1000*
384 | С101-118713'(1891,81+1076,25):1000*
385 | С101-118715'(2837,48):1000*
386 | Е6-11-7'3,99Х228:1000'Н6=1,04/204-6200#204-6400'УСТАНОВКА ЗАКЛАДНЫХ ДЕТАЛЕЙ ВЕСОМ ДО 4 КГ'Т''*
387 | Е46-33-2'0,8'414-1003-1#414-1009-271'ЗАДЕЛКА ОТВЕРСТИЙ, ГНЕЗД И БОРОЗД В ПЕРЕКРЫТИЯХ ЖЕЛЕЗОБЕТОННЫХ ПЛОЩАДЬЮ ДО 0,2 М2'М3 ЗАДЕЛКИ''*
388 | САМ-ПЕР'755,4545*
389 | П'МОНОЛИТНАЯ ПЛИТА ПЕРЕКРЫТИЯ ПМ2-2 Л.152-161*
390 | Е6-87-1'(21+240):0,22'Ж100/Н6=1,04'МОНТАЖ ОПАЛУБКИ ИМПОРТНОГО ПРОИЗВОДСТВА ТИПА "МОДОСТР" ДЛЯ УСТРОЙСТВА МОНОЛИТНЫХ БАЛОЧНЫХ ПЕРЕКРЫТИЙ'100 М2 ПЕРЕКРЫТИЯ''*
391 | С101-96200'5,8Х0,00127Х0,01Х1186,3636*
392 | Е6-88-1'1186,3636'Н6=1,04'ДЕМОНТАЖ ОПАЛУБКИ ИМПОРТНОГО ПРОИЗВОДСТВА ТИПА "МОДОСТР" ДЛЯ УСТРОЙСТВА МОНОЛИТНЫХ БАЛОЧНЫХ ПЕРЕКРЫТИЙ'100 М2 ПЕРЕКРЫТИЯ''*
393 | Е6-102-1'21+240'Н6=1,04/414-1008#414-1009'УСТРОЙСТВО МОНОЛИТНЫХ ЖЕЛЕЗОБЕТОННЫХ БАЛОЧНЫХ ПЕРЕКРЫТИЙ ТОЛЩИНОЙ 250 ММ В ОПАЛУБКЕ ИМПОРТНОГО ПРОИЗВОДСТВА ТИПА "МОДОСТР"'100 М3''*
394 | С414-1009-2'261Х1,015*
395 | С110-17507-С'485Х261:100*
396 | С101-114900'1095,2:1000*
397 | С101-117100'33,6:1000*
398 | С101-118710'(2467,08+15672,43):1000*
399 | С101-118711'1436,76:1000*
400 | С101-118712'2355,84:1000*
401 | С101-118713'(3351,63+1490,24):1000*
402 | С101-118715'5148,99:1000*
403 | Е6-11-7'3,99Х305:1000'Н6=1,04/204-6200#204-6400'УСТАНОВКА ЗАКЛАДНЫХ ДЕТАЛЕЙ ВЕСОМ ДО 4 КГ'Т''*
404 | Е46-33-2'1'414-1003-1#414-1009-271'ЗАДЕЛКА ОТВЕРСТИЙ, ГНЕЗД И БОРОЗД В ПЕРЕКРЫТИЯХ ЖЕЛЕЗОБЕТОННЫХ ПЛОЩАДЬЮ ДО 0,2 М2'М3 ЗАДЕЛКИ''*
405 | САМ-ПЕР'1186,3636*
406 | П'МОНОЛИТНАЯ ПЛИТА ПЕРЕКРЫТИЯ ПМ3-1 Л.162-167*
407 | Е6-87-1'(142,8+23,4):0,22'Ж100/Н6=1,04'МОНТАЖ ОПАЛУБКИ ИМПОРТНОГО ПРОИЗВОДСТВА ТИПА "МОДОСТР" ДЛЯ УСТРОЙСТВА МОНОЛИТНЫХ БАЛОЧНЫХ ПЕРЕКРЫТИЙ'100 М2 ПЕРЕКРЫТИЯ''*
408 | С101-96200'5,8Х0,00127Х0,01Х755,4545*
409 | Е6-88-1'755,4545'Н6=1,04'ДЕМОНТАЖ ОПАЛУБКИ ИМПОРТНОГО ПРОИЗВОДСТВА ТИПА "МОДОСТР" ДЛЯ УСТРОЙСТВА МОНОЛИТНЫХ БАЛОЧНЫХ ПЕРЕКРЫТИЙ'100 М2 ПЕРЕКРЫТИЯ''*
410 | Е6-102-1'142,8+23,4'Н6=1,04/414-1008#414-1009'УСТРОЙСТВО МОНОЛИТНЫХ ЖЕЛЕЗОБЕТОННЫХ БАЛОЧНЫХ ПЕРЕКРЫТИЙ ТОЛЩИНОЙ 250 ММ В ОПАЛУБКЕ ИМПОРТНОГО ПРОИЗВОДСТВА ТИПА "МОДОСТР"'100 М3''*
411 | С414-1009-2'166,2Х1,015*
412 | С110-17507-С'485Х166,2:100*
413 | С101-114900'669,7:1000*
414 | С101-117100'11,2:1000*
415 | С101-118710'(10090,86+1611,72):1000*
416 | С101-118711'709,56:1000*
417 | С101-118712'1223,63:1000*
418 | С101-118713'(1877,58+1076,25):1000*
419 | С101-118715'2837,48:1000*
420 | Е6-11-7'3,99Х227:1000'Н6=1,04/204-6200#204-6400'УСТАНОВКА ЗАКЛАДНЫХ ДЕТАЛЕЙ ВЕСОМ ДО 4 КГ'Т''*
421 | Е46-33-2'0,8'414-1003-1#414-1009-271'ЗАДЕЛКА ОТВЕРСТИЙ, ГНЕЗД И БОРОЗД В ПЕРЕКРЫТИЯХ ЖЕЛЕЗОБЕТОННЫХ ПЛОЩАДЬЮ ДО 0,2 М2'М3 ЗАДЕЛКИ''*
422 | САМ-ПЕР'755,4545*
423 | П'МОНОЛИТНАЯ ПЛИТА ПЕРЕКРЫТИЯ ПМ3-2 Л.168-177*
424 | Е6-87-1'(21+240):0,22'Ж100/Н6=1,04'МОНТАЖ ОПАЛУБКИ ИМПОРТНОГО ПРОИЗВОДСТВА ТИПА "МОДОСТР" ДЛЯ УСТРОЙСТВА МОНОЛИТНЫХ БАЛОЧНЫХ ПЕРЕКРЫТИЙ'100 М2 ПЕРЕКРЫТИЯ''*
425 | С101-96200'5,8Х0,00127Х0,01Х1186,3636*
426 | Е6-88-1'1186,3636'Н6=1,04'ДЕМОНТАЖ ОПАЛУБКИ ИМПОРТНОГО ПРОИЗВОДСТВА ТИПА "МОДОСТР" ДЛЯ УСТРОЙСТВА МОНОЛИТНЫХ БАЛОЧНЫХ ПЕРЕКРЫТИЙ'100 М2 ПЕРЕКРЫТИЯ''*
427 | Е6-102-1'21+240'Н6=1,04/414-1008#414-1009'УСТРОЙСТВО МОНОЛИТНЫХ ЖЕЛЕЗОБЕТОННЫХ БАЛОЧНЫХ ПЕРЕКРЫТИЙ ТОЛЩИНОЙ 250 ММ В ОПАЛУБКЕ ИМПОРТНОГО ПРОИЗВОДСТВА ТИПА "МОДОСТР"'100 М3''*
428 | С414-1009-2'261Х1,015*
429 | С110-17507-С'485Х261:100*
430 | С101-114900'1095,2:1000*
431 | С101-117100'33,6:1000*
432 | С101-118710'(2467,08+15627,2):1000*
433 | С101-118711'1377,18:1000*
434 | С101-118712'2610,6:1000*
435 | С101-118713'(3328,87+1490,2):1000*
436 | С101-118715'5148,99:1000*
437 | Е6-11-7'3,99Х305:1000'Н6=1,04/204-6200#204-6400'УСТАНОВКА ЗАКЛАДНЫХ ДЕТАЛЕЙ ВЕСОМ ДО 4 КГ'Т''*
438 | Е46-33-2'1'414-1003-1#414-1009-271'ЗАДЕЛКА ОТВЕРСТИЙ, ГНЕЗД И БОРОЗД В ПЕРЕКРЫТИЯХ ЖЕЛЕЗОБЕТОННЫХ ПЛОЩАДЬЮ ДО 0,2 М2'М3 ЗАДЕЛКИ''*
439 | САМ-ПЕР'1186,3636*
440 | П'МОНОЛИТНАЯ ПЛИТА ПЕРЕКРЫТИЯ ПМ4-1 Л.178-183*
441 | Е6-87-1'(182+20):0,22'Ж100/Н6=1,04'МОНТАЖ ОПАЛУБКИ ИМПОРТНОГО ПРОИЗВОДСТВА ТИПА "МОДОСТР" ДЛЯ УСТРОЙСТВА МОНОЛИТНЫХ БАЛОЧНЫХ ПЕРЕКРЫТИЙ'100 М2 ПЕРЕКРЫТИЯ''*
442 | С101-96200'5,8Х0,00127Х0,01Х918,1818*
443 | Е6-88-1'918,1818'Н6=1,04'ДЕМОНТАЖ ОПАЛУБКИ ИМПОРТНОГО ПРОИЗВОДСТВА ТИПА "МОДОСТР" ДЛЯ УСТРОЙСТВА МОНОЛИТНЫХ БАЛОЧНЫХ ПЕРЕКРЫТИЙ'100 М2 ПЕРЕКРЫТИЯ''*
444 | Е6-102-1'182+20'Н6=1,04/414-1008#414-1009'УСТРОЙСТВО МОНОЛИТНЫХ ЖЕЛЕЗОБЕТОННЫХ БАЛОЧНЫХ ПЕРЕКРЫТИЙ ТОЛЩИНОЙ 250 ММ В ОПАЛУБКЕ ИМПОРТНОГО ПРОИЗВОДСТВА ТИПА "МОДОСТР"'100 М3''*
445 | С414-1009-2'202,0Х1,015*
446 | С110-17507-С'485Х202:100*
447 | С101-114900'1187:1000*
448 | С101-117100'12,16:1000*
449 | С101-118710'(11534+2052,36):1000*
450 | С101-118711'(1328+60,5616):1000*
451 | С101-118712'486:1000*
452 | С101-118713'(1869+2653,807):1000*
453 | С101-118715'1146:1000*
454 | Е6-11-7'3,99Х256:1000'Н6=1,04/204-6200#204-6400'УСТАНОВКА ЗАКЛАДНЫХ ДЕТАЛЕЙ ВЕСОМ ДО 4 КГ'Т''*
455 | Е46-33-2'0,8'414-1003-1#414-1009-271'ЗАДЕЛКА ОТВЕРСТИЙ, ГНЕЗД И БОРОЗД В ПЕРЕКРЫТИЯХ ЖЕЛЕЗОБЕТОННЫХ ПЛОЩАДЬЮ ДО 0,2 М2'М3 ЗАДЕЛКИ''*
456 | САМ-ПЕР'918,1818*
457 | П'МОНОЛИТНАЯ ПЛИТА ПЕРЕКРЫТИЯ ПМ4-2 Л.184-192*
458 | Е6-87-1'(242+22,4):0,22'Ж100/Н6=1,04'МОНТАЖ ОПАЛУБКИ ИМПОРТНОГО ПРОИЗВОДСТВА ТИПА "МОДОСТР" ДЛЯ УСТРОЙСТВА МОНОЛИТНЫХ БАЛОЧНЫХ ПЕРЕКРЫТИЙ'100 М2 ПЕРЕКРЫТИЯ''*
459 | С101-96200'5,8Х0,00127Х0,01Х1201,8182*
460 | Е6-88-1'1201,8182'Н6=1,04'ДЕМОНТАЖ ОПАЛУБКИ ИМПОРТНОГО ПРОИЗВОДСТВА ТИПА "МОДОСТР" ДЛЯ УСТРОЙСТВА МОНОЛИТНЫХ БАЛОЧНЫХ ПЕРЕКРЫТИЙ'100 М2 ПЕРЕКРЫТИЯ''*
461 | Е6-102-1'242+22,4'Н6=1,04/414-1008#414-1009'УСТРОЙСТВО МОНОЛИТНЫХ ЖЕЛЕЗОБЕТОННЫХ БАЛОЧНЫХ ПЕРЕКРЫТИЙ ТОЛЩИНОЙ 250 ММ В ОПАЛУБКЕ ИМПОРТНОГО ПРОИЗВОДСТВА ТИПА "МОДОСТР"'100 М3''*
462 | С414-1009-2'264,4Х1,015*
463 | С110-17507-С'485Х264,4:100*
464 | С101-114900'1095,2:1000*
465 | С101-117100'36,48:1000*
466 | С101-118710'(15847,6+2696,88):1000*
467 | С101-118711'(1432,4):1000*
468 | С101-118712'436,7:1000*
469 | С101-118713'(3249,48+2005,0):1000*
470 | С101-118715'4325,1:1000*
471 | Е6-11-7'3,99Х323:1000'Н6=1,04/204-6200#204-6400'УСТАНОВКА ЗАКЛАДНЫХ ДЕТАЛЕЙ ВЕСОМ ДО 4 КГ'Т''*
472 | Е46-33-2'1'414-1003-1#414-1009-271'ЗАДЕЛКА ОТВЕРСТИЙ, ГНЕЗД И БОРОЗД В ПЕРЕКРЫТИЯХ ЖЕЛЕЗОБЕТОННЫХ ПЛОЩАДЬЮ ДО 0,2 М2'М3 ЗАДЕЛКИ''*
473 | САМ-ПЕР'1201,8182*
474 | П'МОНОЛИТНАЯ ПЛИТА ПЕРЕКРЫТИЯ ПМ5-1 Л.193-198*
475 | Е6-87-1'(17,7+181,5):0,22'Ж100/Н6=1,04'МОНТАЖ ОПАЛУБКИ ИМПОРТНОГО ПРОИЗВОДСТВА ТИПА "МОДОСТР" ДЛЯ УСТРОЙСТВА МОНОЛИТНЫХ БАЛОЧНЫХ ПЕРЕКРЫТИЙ'100 М2 ПЕРЕКРЫТИЯ''*
476 | С101-96200'5,8Х0,00127Х0,01Х905,4545*
477 | Е6-88-1'905,4545'Н6=1,04'ДЕМОНТАЖ ОПАЛУБКИ ИМПОРТНОГО ПРОИЗВОДСТВА ТИПА "МОДОСТР" ДЛЯ УСТРОЙСТВА МОНОЛИТНЫХ БАЛОЧНЫХ ПЕРЕКРЫТИЙ'100 М2 ПЕРЕКРЫТИЯ''*
478 | Е6-102-1'17,7+181,5'Н6=1,04/414-1008#414-1009'УСТРОЙСТВО МОНОЛИТНЫХ ЖЕЛЕЗОБЕТОННЫХ БАЛОЧНЫХ ПЕРЕКРЫТИЙ ТОЛЩИНОЙ 250 ММ В ОПАЛУБКЕ ИМПОРТНОГО ПРОИЗВОДСТВА ТИПА "МОДОСТР"'100 М3''*
479 | С414-1009-2'199,2Х1,015*
480 | С110-17507-С'485Х199,2:100*
481 | С101-114900'1124,8:1000*
482 | С101-117100'11,2:1000*
483 | С101-118710'(11825,98+2003,76):1000*
484 | С101-118711'1024,72:1000*
485 | С101-118712'686,42:1000*
486 | С101-118713'(1712,37+2477,99):1000*
487 | С101-118715'1332,01:1000*
488 | Е6-11-7'3,99Х256:1000'Н6=1,04/204-6200#204-6400'УСТАНОВКА ЗАКЛАДНЫХ ДЕТАЛЕЙ ВЕСОМ ДО 4 КГ'Т''*
489 | Е46-33-2'0,8'414-1003-1#414-1009-271'ЗАДЕЛКА ОТВЕРСТИЙ, ГНЕЗД И БОРОЗД В ПЕРЕКРЫТИЯХ ЖЕЛЕЗОБЕТОННЫХ ПЛОЩАДЬЮ ДО 0,2 М2'М3 ЗАДЕЛКИ''*
490 | САМ-ПЕР'905,4545*
491 | П'МОНОЛИТНАЯ ПЛИТА ПЕРЕКРЫТИЯ ПМ5-2 Л.199-207*
492 | Е6-87-1'(242+22,4):0,22'Ж100/Н6=1,04'МОНТАЖ ОПАЛУБКИ ИМПОРТНОГО ПРОИЗВОДСТВА ТИПА "МОДОСТР" ДЛЯ УСТРОЙСТВА МОНОЛИТНЫХ БАЛОЧНЫХ ПЕРЕКРЫТИЙ'100 М2 ПЕРЕКРЫТИЯ''*
493 | С101-96200'5,8Х0,00127Х0,01Х1201,8182*
494 | Е6-88-1'1201,8182'Н6=1,04'ДЕМОНТАЖ ОПАЛУБКИ ИМПОРТНОГО ПРОИЗВОДСТВА ТИПА "МОДОСТР" ДЛЯ УСТРОЙСТВА МОНОЛИТНЫХ БАЛОЧНЫХ ПЕРЕКРЫТИЙ'100 М2 ПЕРЕКРЫТИЯ''*
495 | Е6-102-1'242+22,4'Н6=1,04/414-1008#414-1009'УСТРОЙСТВО МОНОЛИТНЫХ ЖЕЛЕЗОБЕТОННЫХ БАЛОЧНЫХ ПЕРЕКРЫТИЙ ТОЛЩИНОЙ 250 ММ В ОПАЛУБКЕ ИМПОРТНОГО ПРОИЗВОДСТВА ТИПА "МОДОСТР"'100 М3''*
496 | С414-1009-2'264,4Х1,015*
497 | С110-17507-С'485Х264,4:100*
498 | С101-114900'1095,2:1000*
499 | С101-117100'36,48:1000*
500 | С101-118710'(15843,7+2696,88):1000*
501 | С101-118711'1414,7:1000*
502 | С101-118712'436,7:1000*
503 | С101-118713'(3249,48+2005,0):1000*
504 | С101-118715'4325,1:1000*
505 | Е6-11-7'3,99Х327:1000'Н6=1,04/204-6200#204-6400'УСТАНОВКА ЗАКЛАДНЫХ ДЕТАЛЕЙ ВЕСОМ ДО 4 КГ'Т''*
506 | Е46-33-2'1'414-1003-1#414-1009-271'ЗАДЕЛКА ОТВЕРСТИЙ, ГНЕЗД И БОРОЗД В ПЕРЕКРЫТИЯХ ЖЕЛЕЗОБЕТОННЫХ ПЛОЩАДЬЮ ДО 0,2 М2'М3 ЗАДЕЛКИ''*
507 | САМ-ПЕР'1201,8182*
508 | П'МОНОЛИТНАЯ ПЛИТА ПЕРЕКРЫТИЯ ПМ6-1 Л.208-213*
509 | Е6-87-1'(17,7+181,5):0,22'Ж100/Н6=1,04'МОНТАЖ ОПАЛУБКИ ИМПОРТНОГО ПРОИЗВОДСТВА ТИПА "МОДОСТР" ДЛЯ УСТРОЙСТВА МОНОЛИТНЫХ БАЛОЧНЫХ ПЕРЕКРЫТИЙ'100 М2 ПЕРЕКРЫТИЯ''*
510 | С101-96200'5,8Х0,00127Х0,01Х905,4545*
511 | Е6-88-1'905,4545'Н6=1,04'ДЕМОНТАЖ ОПАЛУБКИ ИМПОРТНОГО ПРОИЗВОДСТВА ТИПА "МОДОСТР" ДЛЯ УСТРОЙСТВА МОНОЛИТНЫХ БАЛОЧНЫХ ПЕРЕКРЫТИЙ'100 М2 ПЕРЕКРЫТИЯ''*
512 | Е6-102-1'17,7+181,5'Н6=1,04/414-1008#414-1009'УСТРОЙСТВО МОНОЛИТНЫХ ЖЕЛЕЗОБЕТОННЫХ БАЛОЧНЫХ ПЕРЕКРЫТИЙ ТОЛЩИНОЙ 250 ММ В ОПАЛУБКЕ ИМПОРТНОГО ПРОИЗВОДСТВА ТИПА "МОДОСТР"'100 М3''*
513 | С414-1009-2'199,2Х1,015*
514 | С110-17507-С'485Х199,2:100*
515 | С101-114900'1124,8:1000*
516 | С101-117100'11,2:1000*
517 | С101-118710'(11882,08+2003,76):1000*
518 | С101-118711'1051,36:1000*
519 | С101-118712'686,42:1000*
520 | С101-118713'(1712,37+2477,99):1000*
521 | С101-118715'1332,01:1000*
522 | Е6-11-7'3,99Х257:1000'Н6=1,04/204-6200#204-6400'УСТАНОВКА ЗАКЛАДНЫХ ДЕТАЛЕЙ ВЕСОМ ДО 4 КГ'Т''*
523 | Е46-33-2'0,8'414-1003-1#414-1009-271'ЗАДЕЛКА ОТВЕРСТИЙ, ГНЕЗД И БОРОЗД В ПЕРЕКРЫТИЯХ ЖЕЛЕЗОБЕТОННЫХ ПЛОЩАДЬЮ ДО 0,2 М2'М3 ЗАДЕЛКИ''*
524 | САМ-ПЕР'905,4545*
525 | П'МОНОЛИТНАЯ ПЛИТА ПЕРЕКРЫТИЯ ПМ6-2 Л.214-222*
526 | Е6-87-1'(22,4+242):0,22'Ж100/Н6=1,04'МОНТАЖ ОПАЛУБКИ ИМПОРТНОГО ПРОИЗВОДСТВА ТИПА "МОДОСТР" ДЛЯ УСТРОЙСТВА МОНОЛИТНЫХ БАЛОЧНЫХ ПЕРЕКРЫТИЙ'100 М2 ПЕРЕКРЫТИЯ''*
527 | С101-96200'5,8Х0,00127Х0,01Х1201,8182*
528 | Е6-88-1'1201,8182'Н6=1,04'ДЕМОНТАЖ ОПАЛУБКИ ИМПОРТНОГО ПРОИЗВОДСТВА ТИПА "МОДОСТР" ДЛЯ УСТРОЙСТВА МОНОЛИТНЫХ БАЛОЧНЫХ ПЕРЕКРЫТИЙ'100 М2 ПЕРЕКРЫТИЯ''*
529 | Е6-102-1'22,4+242'Н6=1,04/414-1008#414-1009'УСТРОЙСТВО МОНОЛИТНЫХ ЖЕЛЕЗОБЕТОННЫХ БАЛОЧНЫХ ПЕРЕКРЫТИЙ ТОЛЩИНОЙ 250 ММ В ОПАЛУБКЕ ИМПОРТНОГО ПРОИЗВОДСТВА ТИПА "МОДОСТР"'100 М3''*
530 | С414-1009-2'264,4Х1,015*
531 | С110-17507-С'485Х264,4:100*
532 | С101-114900'1095,2:1000*
533 | С101-117100'36,48:1000*
534 | С101-118710'(2696,88+15827,1):1000*
535 | С101-118711'1219,3:1000*
536 | С101-118712'408,1:1000*
537 | С101-118713'(3249,48+2047,6):1000*
538 | С101-118715'4325,1:1000*
539 | Е6-11-7'3,99Х332:1000'Н6=1,04/204-6200#204-6400'УСТАНОВКА ЗАКЛАДНЫХ ДЕТАЛЕЙ ВЕСОМ ДО 4 КГ'Т''*
540 | Е46-33-2'1'414-1003-1#414-1009-271'ЗАДЕЛКА ОТВЕРСТИЙ, ГНЕЗД И БОРОЗД В ПЕРЕКРЫТИЯХ ЖЕЛЕЗОБЕТОННЫХ ПЛОЩАДЬЮ ДО 0,2 М2'М3 ЗАДЕЛКИ''*
541 | САМ-ПЕР'1201,8182*
542 | П'МОНОЛИТНАЯ ПЛИТА ПЕРЕКРЫТИЯ ПМ7-1 Л.223-228*
543 | Е6-87-1'(17,7+181,7):0,22'Ж100/Н6=1,04'МОНТАЖ ОПАЛУБКИ ИМПОРТНОГО ПРОИЗВОДСТВА ТИПА "МОДОСТР" ДЛЯ УСТРОЙСТВА МОНОЛИТНЫХ БАЛОЧНЫХ ПЕРЕКРЫТИЙ'100 М2 ПЕРЕКРЫТИЯ''*
544 | С101-96200'5,8Х0,00127Х0,01Х906,3636*
545 | Е6-88-1'906,3636'Н6=1,04'ДЕМОНТАЖ ОПАЛУБКИ ИМПОРТНОГО ПРОИЗВОДСТВА ТИПА "МОДОСТР" ДЛЯ УСТРОЙСТВА МОНОЛИТНЫХ БАЛОЧНЫХ ПЕРЕКРЫТИЙ'100 М2 ПЕРЕКРЫТИЯ''*
546 | Е6-102-1'17,7+181,7'Н6=1,04/414-1008#414-1009'УСТРОЙСТВО МОНОЛИТНЫХ ЖЕЛЕЗОБЕТОННЫХ БАЛОЧНЫХ ПЕРЕКРЫТИЙ ТОЛЩИНОЙ 250 ММ В ОПАЛУБКЕ ИМПОРТНОГО ПРОИЗВОДСТВА ТИПА "МОДОСТР"'100 М3''*
547 | С414-1009-2'199,4Х1,015*
548 | С110-17507-С'485Х199,4:100*
549 | С101-114900'1124,8:1000*
550 | С101-117100'12,16:1000*
551 | С101-118710'(11836,1+1984,9):1000*
552 | С101-118711'1270,5:1000*
553 | С101-118712'595,06:1000*
554 | С101-118713'(2759,6+1659,1):1000*
555 | С101-118715'1715,1:1000*
556 | Е6-11-7'3,99Х276:1000'Н6=1,04/204-6200#204-6400'УСТАНОВКА ЗАКЛАДНЫХ ДЕТАЛЕЙ ВЕСОМ ДО 4 КГ'Т''*
557 | Е46-33-2'1'414-1003-1#414-1009-271'ЗАДЕЛКА ОТВЕРСТИЙ, ГНЕЗД И БОРОЗД В ПЕРЕКРЫТИЯХ ЖЕЛЕЗОБЕТОННЫХ ПЛОЩАДЬЮ ДО 0,2 М2'М3 ЗАДЕЛКИ''*
558 | П'МОНОЛИТНАЯ ПЛИТА ПЕРЕКРЫТИЯ ПМ7-2 Л.229-237*
559 | Е6-87-1'(21,2+242):0,22'Ж100/Н6=1,04'МОНТАЖ ОПАЛУБКИ ИМПОРТНОГО ПРОИЗВОДСТВА ТИПА "МОДОСТР" ДЛЯ УСТРОЙСТВА МОНОЛИТНЫХ БАЛОЧНЫХ ПЕРЕКРЫТИЙ'100 М2 ПЕРЕКРЫТИЯ''*
560 | С101-96200'5,8Х0,00127Х0,01Х1196,3636*
561 | Е6-88-1'1196,3636'Н6=1,04'ДЕМОНТАЖ ОПАЛУБКИ ИМПОРТНОГО ПРОИЗВОДСТВА ТИПА "МОДОСТР" ДЛЯ УСТРОЙСТВА МОНОЛИТНЫХ БАЛОЧНЫХ ПЕРЕКРЫТИЙ'100 М2 ПЕРЕКРЫТИЯ''*
562 | Е6-102-1'21,2+242'Н6=1,04/414-1008#414-1009'УСТРОЙСТВО МОНОЛИТНЫХ ЖЕЛЕЗОБЕТОННЫХ БАЛОЧНЫХ ПЕРЕКРЫТИЙ ТОЛЩИНОЙ 250 ММ В ОПАЛУБКЕ ИМПОРТНОГО ПРОИЗВОДСТВА ТИПА "МОДОСТР"'100 М3''*
563 | С414-1009-2'263,2Х1,015*
564 | С110-17507-С'485Х263,2:100*
565 | С101-114900'1273:1000*
566 | С101-117100'36,48:1000*
567 | С101-118710'(2519,4+15967):1000*
568 | С101-118711'1090:1000*
569 | С101-118712'294:1000*
570 | С101-118713'(3415,3+2442):1000*
571 | С101-118715'2708:1000*
572 | Е6-11-7'3,99Х330:1000'Н6=1,04/204-6200#204-6400'УСТАНОВКА ЗАКЛАДНЫХ ДЕТАЛЕЙ ВЕСОМ ДО 4 КГ'Т''*
573 | Е46-33-2'1'414-1003-1#414-1009-271'ЗАДЕЛКА ОТВЕРСТИЙ, ГНЕЗД И БОРОЗД В ПЕРЕКРЫТИЯХ ЖЕЛЕЗОБЕТОННЫХ ПЛОЩАДЬЮ ДО 0,2 М2'М3 ЗАДЕЛКИ''*
574 | П'МОНОЛИТНАЯ ПЛИТА ПЕРЕКРЫТИЯ ПМ8-1 Л.238-243*
575 | Е6-87-1'(17,5+151):0,22'Ж100/Н6=1,04'МОНТАЖ ОПАЛУБКИ ИМПОРТНОГО ПРОИЗВОДСТВА ТИПА "МОДОСТР" ДЛЯ УСТРОЙСТВА МОНОЛИТНЫХ БАЛОЧНЫХ ПЕРЕКРЫТИЙ'100 М2 ПЕРЕКРЫТИЯ''*
576 | С101-96200'5,8Х0,00127Х0,01Х765,9091*
577 | Е6-88-1'765,9091'Н6=1,04'ДЕМОНТАЖ ОПАЛУБКИ ИМПОРТНОГО ПРОИЗВОДСТВА ТИПА "МОДОСТР" ДЛЯ УСТРОЙСТВА МОНОЛИТНЫХ БАЛОЧНЫХ ПЕРЕКРЫТИЙ'100 М2 ПЕРЕКРЫТИЯ''*
578 | Е6-102-1'17,5+151'Н6=1,04/414-1008#414-1009'УСТРОЙСТВО МОНОЛИТНЫХ ЖЕЛЕЗОБЕТОННЫХ БАЛОЧНЫХ ПЕРЕКРЫТИЙ ТОЛЩИНОЙ 250 ММ В ОПАЛУБКЕ ИМПОРТНОГО ПРОИЗВОДСТВА ТИПА "МОДОСТР"'100 М3''*
579 | С414-1009-2'168,5Х1,015*
580 | С110-17507-С'485Х168,5:100*
581 | С101-114900'925:1000*
582 | С101-117100'12,16:1000*
583 | С101-118710'(2001,2+9530,6):1000*
584 | С101-118711'574,24:1000*
585 | С101-118712'658,19:1000*
586 | С101-118713'(2720,9+872,64):1000*
587 | С101-118715'1063,9:1000*
588 | Е6-11-7'3,99Х226:1000'Н6=1,04/204-6200#204-6400'УСТАНОВКА ЗАКЛАДНЫХ ДЕТАЛЕЙ ВЕСОМ ДО 4 КГ'Т''*
589 | Е46-33-2'0,8'414-1003-1#414-1009-271'ЗАДЕЛКА ОТВЕРСТИЙ, ГНЕЗД И БОРОЗД В ПЕРЕКРЫТИЯХ ЖЕЛЕЗОБЕТОННЫХ ПЛОЩАДЬЮ ДО 0,2 М2'М3 ЗАДЕЛКИ''*
590 | П'МОНОЛИТНАЯ ПЛИТА ПЕРЕКРЫТИЯ ПМ8-2 Л.244-249*
591 | Е6-87-1'(185,1+17,1):0,22'Ж100/Н6=1,04'МОНТАЖ ОПАЛУБКИ ИМПОРТНОГО ПРОИЗВОДСТВА ТИПА "МОДОСТР" ДЛЯ УСТРОЙСТВА МОНОЛИТНЫХ БАЛОЧНЫХ ПЕРЕКРЫТИЙ'100 М2 ПЕРЕКРЫТИЯ''*
592 | С101-96200'5,8Х0,00127Х0,01Х919,0909*
593 | Е6-88-1'919,0909'Н6=1,04'ДЕМОНТАЖ ОПАЛУБКИ ИМПОРТНОГО ПРОИЗВОДСТВА ТИПА "МОДОСТР" ДЛЯ УСТРОЙСТВА МОНОЛИТНЫХ БАЛОЧНЫХ ПЕРЕКРЫТИЙ'100 М2 ПЕРЕКРЫТИЯ''*
594 | Е6-102-1'17,1+185,1'Н6=1,04/414-1008#414-1009'УСТРОЙСТВО МОНОЛИТНЫХ ЖЕЛЕЗОБЕТОННЫХ БАЛОЧНЫХ ПЕРЕКРЫТИЙ ТОЛЩИНОЙ 250 ММ В ОПАЛУБКЕ ИМПОРТНОГО ПРОИЗВОДСТВА ТИПА "МОДОСТР"'100 М3''*
595 | С414-1009-2'202,2Х1,015*
596 | С110-17507-С'485Х202,2:100*
597 | С101-114900'1169,2:1000*
598 | С101-117100'36,48:1000*
599 | С101-118710'(1760,5+11853,1):1000*
600 | С101-118711'835,94:1000*
601 | С101-118712'485,07:1000*
602 | С101-118713'(699,23+2622,6):1000*
603 | С101-118715'1670,1:1000*
604 | Е6-11-7'3,99Х275:1000'Н6=1,04/204-6200#204-6400'УСТАНОВКА ЗАКЛАДНЫХ ДЕТАЛЕЙ ВЕСОМ ДО 4 КГ'Т''*
605 | Е46-33-2'0,9'414-1003-1#414-1009-271'ЗАДЕЛКА ОТВЕРСТИЙ, ГНЕЗД И БОРОЗД В ПЕРЕКРЫТИЯХ ЖЕЛЕЗОБЕТОННЫХ ПЛОЩАДЬЮ ДО 0,2 М2'М3 ЗАДЕЛКИ''*
606 | П'МОНОЛИТНАЯ ПЛИТА ПЕРЕКРЫТИЯ ПМ9-1 Л.250-255*
607 | Е6-87-1'(27,7+149,6):0,22'Ж100/Н6=1,04'МОНТАЖ ОПАЛУБКИ ИМПОРТНОГО ПРОИЗВОДСТВА ТИПА "МОДОСТР" ДЛЯ УСТРОЙСТВА МОНОЛИТНЫХ БАЛОЧНЫХ ПЕРЕКРЫТИЙ'100 М2 ПЕРЕКРЫТИЯ''*
608 | С101-96200'5,8Х0,00127Х0,01Х805,9091*
609 | Е6-88-1'805,9091'Н6=1,04'ДЕМОНТАЖ ОПАЛУБКИ ИМПОРТНОГО ПРОИЗВОДСТВА ТИПА "МОДОСТР" ДЛЯ УСТРОЙСТВА МОНОЛИТНЫХ БАЛОЧНЫХ ПЕРЕКРЫТИЙ'100 М2 ПЕРЕКРЫТИЯ''*
610 | Е6-102-1'27,7+149,6'Н6=1,04/414-1008#414-1009'УСТРОЙСТВО МОНОЛИТНЫХ ЖЕЛЕЗОБЕТОННЫХ БАЛОЧНЫХ ПЕРЕКРЫТИЙ ТОЛЩИНОЙ 250 ММ В ОПАЛУБКЕ ИМПОРТНОГО ПРОИЗВОДСТВА ТИПА "МОДОСТР"'100 М3''*
611 | С414-1009-2'177,3Х1,015*
612 | С110-17507-С'485Х177,3:100*
613 | С101-114900'925:1000*
614 | С101-117100'70,87:1000*
615 | С101-118710'(2090,7+9536,8):1000*
616 | С101-118711'(471,68+140,13):1000*
617 | С101-118712'805,47:1000*
618 | С101-118713'(794,1+2875,9):1000*
619 | С101-118715'1285,1:1000*
620 | Е6-11-7'3,99Х227:1000'Н6=1,04/204-6200#204-6400'УСТАНОВКА ЗАКЛАДНЫХ ДЕТАЛЕЙ ВЕСОМ ДО 4 КГ'Т''*
621 | Е46-33-2'0,6'414-1003-1#414-1009-271'ЗАДЕЛКА ОТВЕРСТИЙ, ГНЕЗД И БОРОЗД В ПЕРЕКРЫТИЯХ ЖЕЛЕЗОБЕТОННЫХ ПЛОЩАДЬЮ ДО 0,2 М2'М3 ЗАДЕЛКИ''*
622 | П'МОНОЛИТНАЯ ПЛИТА ПЕРЕКРЫТИЯ ПМ9-2 Л.256-261*
623 | Е6-87-1'(6,9+77):0,22'Ж100/Н6=1,04'МОНТАЖ ОПАЛУБКИ ИМПОРТНОГО ПРОИЗВОДСТВА ТИПА "МОДОСТР" ДЛЯ УСТРОЙСТВА МОНОЛИТНЫХ БАЛОЧНЫХ ПЕРЕКРЫТИЙ'100 М2 ПЕРЕКРЫТИЯ''*
624 | С101-96200'5,8Х0,00127Х0,01Х381,3636*
625 | Е6-88-1'381,3636'Н6=1,04'ДЕМОНТАЖ ОПАЛУБКИ ИМПОРТНОГО ПРОИЗВОДСТВА ТИПА "МОДОСТР" ДЛЯ УСТРОЙСТВА МОНОЛИТНЫХ БАЛОЧНЫХ ПЕРЕКРЫТИЙ'100 М2 ПЕРЕКРЫТИЯ''*
626 | Е6-102-1'6,9+77'Н6=1,04/414-1008#414-1009'УСТРОЙСТВО МОНОЛИТНЫХ ЖЕЛЕЗОБЕТОННЫХ БАЛОЧНЫХ ПЕРЕКРЫТИЙ ТОЛЩИНОЙ 250 ММ В ОПАЛУБКЕ ИМПОРТНОГО ПРОИЗВОДСТВА ТИПА "МОДОСТР"'100 М3''*
627 | С414-1009-2'83,9Х1,015*
628 | С110-17507-С'485Х83,9:100*
629 | С101-114900'481:1000*
630 | С101-118710'(4938,8+658,92):1000*
631 | С101-118711'446,37:1000*
632 | С101-118713'(1124,7+805,53):1000*
633 | С101-118715'393,06:1000*
634 | Е6-11-7'3,99Х123:1000'Н6=1,04/204-6200#204-6400'УСТАНОВКА ЗАКЛАДНЫХ ДЕТАЛЕЙ ВЕСОМ ДО 4 КГ'Т''*
635 | Е46-33-2'0,6'414-1003-1#414-1009-271'ЗАДЕЛКА ОТВЕРСТИЙ, ГНЕЗД И БОРОЗД В ПЕРЕКРЫТИЯХ ЖЕЛЕЗОБЕТОННЫХ ПЛОЩАДЬЮ ДО 0,2 М2'М3 ЗАДЕЛКИ''*
636 | П'МОНОЛИТНАЯ ПЛИТА ПЕРЕКРЫТИЯ ПМ9-3 Л.262*
637 | Е6-87-1'22,6:0,22'Ж100/Н6=1,04'МОНТАЖ ОПАЛУБКИ ИМПОРТНОГО ПРОИЗВОДСТВА ТИПА "МОДОСТР" ДЛЯ УСТРОЙСТВА МОНОЛИТНЫХ БАЛОЧНЫХ ПЕРЕКРЫТИЙ'100 М2 ПЕРЕКРЫТИЯ''*
638 | С101-96200'5,8Х0,00127Х0,01Х102,7273*
639 | Е6-88-1'102,7273'Н6=1,04'ДЕМОНТАЖ ОПАЛУБКИ ИМПОРТНОГО ПРОИЗВОДСТВА ТИПА "МОДОСТР" ДЛЯ УСТРОЙСТВА МОНОЛИТНЫХ БАЛОЧНЫХ ПЕРЕКРЫТИЙ'100 М2 ПЕРЕКРЫТИЯ''*
640 | Е6-102-1'22,6'Н6=1,04/414-1008#414-1009'УСТРОЙСТВО МОНОЛИТНЫХ ЖЕЛЕЗОБЕТОННЫХ БАЛОЧНЫХ ПЕРЕКРЫТИЙ ТОЛЩИНОЙ 250 ММ В ОПАЛУБКЕ ИМПОРТНОГО ПРОИЗВОДСТВА ТИПА "МОДОСТР"'100 М3''*
641 | С414-1009-2'22,6Х1,015*
642 | С110-17507-С'485Х22,6:100*
643 | С101-114900'144:1000*
644 | С101-118710'2905,2:1000*
645 | П'МОНОЛИТНАЯ ПЛИТА ПЕРЕКРЫТИЯ ПМ10-1, ПМ10-2, ПМ10-3 Л.263*
646 | Е6-87-1'5,7:0,22Х3'Ж100/Н6=1,04'МОНТАЖ ОПАЛУБКИ ИМПОРТНОГО ПРОИЗВОДСТВА ТИПА "МОДОСТР" ДЛЯ УСТРОЙСТВА МОНОЛИТНЫХ БАЛОЧНЫХ ПЕРЕКРЫТИЙ'100 М2 ПЕРЕКРЫТИЯ''*
647 | С101-96200'5,8Х0,00127Х0,01Х77,7273*
648 | Е6-88-1'77,7273'Н6=1,04'ДЕМОНТАЖ ОПАЛУБКИ ИМПОРТНОГО ПРОИЗВОДСТВА ТИПА "МОДОСТР" ДЛЯ УСТРОЙСТВА МОНОЛИТНЫХ БАЛОЧНЫХ ПЕРЕКРЫТИЙ'100 М2 ПЕРЕКРЫТИЯ''*
649 | Е6-102-1'5,7Х3'Н6=1,04/414-1008#414-1009'УСТРОЙСТВО МОНОЛИТНЫХ ЖЕЛЕЗОБЕТОННЫХ БАЛОЧНЫХ ПЕРЕКРЫТИЙ ТОЛЩИНОЙ 250 ММ В ОПАЛУБКЕ ИМПОРТНОГО ПРОИЗВОДСТВА ТИПА "МОДОСТР"'100 М3''*
650 | С414-1009-2'17,1Х1,015*
651 | С110-17507-С'485Х17,1:100*
652 | С101-114900'31,08Х3:1000*
653 | С101-118710'554,08Х3:1000*
654 | П'МОНОЛИТНАЯ ПЛИТА ПЕРЕКРЫТИЯ ПМ10-4 Л.95*
655 | Е6-200-2'64,012'Ж100/Н6=1,04/101-13700-8#101-13700-8Ж'МОНТАЖ ОПАЛУБКИ ИМПОРТНОГО ПРОИЗВОДСТВА ИЛИ ТИПА "МОДОСТР" НА ОСНОВЕ ОПОРНЫХ БАШЕН ДЛЯ УСТРОЙСТВА МОНОЛИТНЫХ ЖЕЛЕЗОБЕТОННЫХ БЕЗБАЛОЧНЫХ ПЕРЕКРЫТИЙ НА ВЫСОТЕ ОТ ОПОРНОЙ ПОВЕРХНОСТИ ДО 4 М'100 М2 ПЕРЕКРЫТИЯ''*
656 | С101-96200'5Х0,00127Х0,01Х64,012*
657 | Е6-201-2'64,012'Н6=1,04'ДЕМОНТАЖ ОПАЛУБКИ ИМПОРТНОГО ПРОИЗВОДСТВА ИЛИ ТИПА "МОДОСТР" НА ОСНОВЕ ОПОРНЫХ БАШЕН ДЛЯ УСТРОЙСТВА МОНОЛИТНЫХ ЖЕЛЕЗОБЕТОННЫХ БЕЗБАЛОЧНЫХ ПЕРЕКРЫТИЙ НА ВЫСОТЕ ОТ ОПОРНОЙ ПОВЕРХНОСТИ ДО 4 М'100 М2 ПЕРЕКРЫТИЯ''*
658 | Е6-202-1'1484,5:1000'Н6=1,04'АРМИРОВАНИЕ МОНОЛИТНЫХ ЖЕЛЕЗОБЕТОННЫХ БЕЗБАЛОЧНЫХ ПЕРЕКРЫТИЙ ТОЛЩИНОЙ 250 ММ НА ВЫСОТЕ ОТ ОПОРНОЙ ПОВЕРХНОСТИ ДО 4 М В ОПАЛУБКЕ ИМПОРТНОГО ПРОИЗВОДСТВА ИЛИ ТИПА "МОДОСТР"'Т''*
659 | С110-17507-С'93Х1,4845*
660 | С204-2710'1283,1:1000*
661 | С204-200'94,72:1000*
662 | С204-2711'106,59:1000*
663 | Е6-11-7'3,99Х28:1000'Н6=1,04/204-6200#204-6400'УСТАНОВКА ЗАКЛАДНЫХ ДЕТАЛЕЙ ВЕСОМ ДО 4 КГ'Т''*
664 | Е6-203-2'14,1'Н6=1,04'БЕТОНИРОВАНИЕ МОНОЛИТНЫХ ЖЕЛЕЗОБЕТОННЫХ БЕЗБАЛОЧНЫХ ПЕРЕКРЫТИЙ ТОЛЩИНОЙ 250 ММ НА ВЫСОТЕ ОТ ОПОРНОЙ ПОВЕРХНОСТИ ДО 4 М В ОПАЛУБКЕ ИМПОРТНОГО ПРОИЗВОДСТВА ИЛИ ТИПА "МОДОСТР" ПРИ ПОДАЧЕ БЕТОННОЙ СМЕСИ БЕТОНОНАСОСОМ'100 М3''*
665 | С414-1009-2'14,1Х1,015*
666 | САМ-ПЕР'64,012*
667 | П'МОНОЛИТНАЯ ПЛИТА ПЕРЕКРЫТИЯ НА ОТМ.НИЗА +23,740 Л.96*
668 | Е6-200-2'46,53'Ж100/Н6=1,04/101-13700-8#101-13700-8Ж'МОНТАЖ ОПАЛУБКИ ИМПОРТНОГО ПРОИЗВОДСТВА ИЛИ ТИПА "МОДОСТР" НА ОСНОВЕ ОПОРНЫХ БАШЕН ДЛЯ УСТРОЙСТВА МОНОЛИТНЫХ ЖЕЛЕЗОБЕТОННЫХ БЕЗБАЛОЧНЫХ ПЕРЕКРЫТИЙ НА ВЫСОТЕ ОТ ОПОРНОЙ ПОВЕРХНОСТИ ДО 4 М'100 М2 ПЕРЕКРЫТИЯ''*
669 | С101-96200'5Х0,00127Х0,01Х46,53*
670 | Е6-201-2'46,53'Н6=1,04'ДЕМОНТАЖ ОПАЛУБКИ ИМПОРТНОГО ПРОИЗВОДСТВА ИЛИ ТИПА "МОДОСТР" НА ОСНОВЕ ОПОРНЫХ БАШЕН ДЛЯ УСТРОЙСТВА МОНОЛИТНЫХ ЖЕЛЕЗОБЕТОННЫХ БЕЗБАЛОЧНЫХ ПЕРЕКРЫТИЙ НА ВЫСОТЕ ОТ ОПОРНОЙ ПОВЕРХНОСТИ ДО 4 М'100 М2 ПЕРЕКРЫТИЯ''*
671 | Е6-202-1'(1337Х0,617+9Х0,75+5Х2,42+200Х0,83+280Х0,49+46Х0,2+63Х0,888):1000'Н6=1,04'АРМИРОВАНИЕ МОНОЛИТНЫХ ЖЕЛЕЗОБЕТОННЫХ БЕЗБАЛОЧНЫХ ПЕРЕКРЫТИЙ ТОЛЩИНОЙ 250 ММ НА ВЫСОТЕ ОТ ОПОРНОЙ ПОВЕРХНОСТИ ДО 4 М В ОПАЛУБКЕ ИМПОРТНОГО ПРОИЗВОДСТВА ИЛИ ТИПА "МОДОСТР"'Т''*
672 | С110-17507-С'93Х1,2121*
673 | С204-2710'(1337Х0,617+9Х0,75+200Х0,83+280Х0,49+46Х0,2):1000*
674 | С204-2711'63Х0,888:1000*
675 | С204-2712'5Х2,42:1000*
676 | Е6-203-2'10,3'Н6=1,04'БЕТОНИРОВАНИЕ МОНОЛИТНЫХ ЖЕЛЕЗОБЕТОННЫХ БЕЗБАЛОЧНЫХ ПЕРЕКРЫТИЙ ТОЛЩИНОЙ 250 ММ НА ВЫСОТЕ ОТ ОПОРНОЙ ПОВЕРХНОСТИ ДО 4 М В ОПАЛУБКЕ ИМПОРТНОГО ПРОИЗВОДСТВА ИЛИ ТИПА "МОДОСТР" ПРИ ПОДАЧЕ БЕТОННОЙ СМЕСИ БЕТОНОНАСОСОМ'100 М3''*
677 | С414-1009-2'10,3Х1,015*
678 | САМ-ПЕР'46,53*
679 | L*

## 3072-1-1015-B0
НАИМЕНОВАНИЕ ОБЪЕКТА |  | СТРОИТЕЛЬСТВО МНОГОПРОФИЛЬНОЙ ПОЛИКЛИНИКИ В ПОС.ВОСТОЧНЫЙ.СТАДИЯ С (С УЧЕТОМ ПОСТАНОВЛЕНИЯ МА И С РБ N3 ОТ 26.01.2023Г.)
КОД ОБЪЕКТА |  | 17.060
НАИМЕНОВАНИЕ ЗДАНИЯ, СООРУЖЕНИЯ |  | СТРОИТЕЛЬСТВО МНОГОПРОФИЛЬНОЙ ПОЛИКЛИНИКИ
ШИФР ЗДАНИЯ, СООРУЖЕНИЯ |  | 17.060.0.01
КОМПЛЕКТ ЧЕРТЕЖЕЙ |  | КЖ +ИЗМ.2, ИЗМ.4
ВЕДОМОСТЬ ОБЪЕМОВ И СТОИМОСТИ РАБОТ № 1015
(НОРМЫ 2022г.)
ОБЩЕСТРОИТЕЛЬНЫЕ РАБОТЫ (КЖ +ИЗМ.2,ИЗМ.4) : КОЛОННЫ, ШЛ, М/К, ВН. МОН. СТЕНЫ, ЛЕСТНИЦЫ, ПЕРЕКРЫТИЯ. (ВЗАМЕН РАНЕЕ ВЫДАННОЙ СМЕТЫ N1015 НА СУММУ 4494,291 ТЫС. РУБ.)
СОСТАВЛЕНА В ЦЕНАХ НА 1 НОЯБРЯ 2022г.
ОБОСНОВА- НИЕ | НАИМЕНОВАНИЕ ВИДОВ РАБОТ | ОБЪЕМ | СТОИМОСТЬ, ТЫС.РУБ.
|  |  | ЗАРАБОТНАЯ ПЛАТА | ЭКСПЛУАТА- ЦИЯ МАШИН И МЕХА- НИЗМОВ | МАТЕРИАЛЫ, ИЗДЕЛИЯ, КОНСТРУК- ЦИИ | ОБОРУДОВА- НИЕ,МЕБЕЛЬ, ИНВЕНТАРЬ | ОХР и ОПР | ПРОЧИЕ СРЕДСТВА | ВСЕГО
|  | ЕД.ИЗМ. | ТРУДОЕМ- КОСТЬ, ЧЕЛ.Ч. | В Т.Ч.З/П МАШИ- НИСТОВ | ТРАНСПОРТ | ТРАНСПОРТ | ПЛАНОВАЯ ПРИБЫЛЬ
1 | 2 | 3 | 4 | 5 | 6 | 7 | 8 | 9 | 10
Ж2-40-40-30 | КАРКАС. ЖЕЛЕЗОБЕТОННЫЙ (КОЛОННЫ) | 403,44 | 41,553 | 41,099 | 229,299 | 0 | 36,95 | 0 | 401,822
|  | М3 | 4678 | 14,669 | 13,627 | 0 | 39,294
Ж2-40-30-10 | ШАХТЫ ЛИФТОВ. МОНОЛИТНЫЕ | 3,75 | 1,691 | 0,105 | 8,642 | 0 | 1,127 | 0 | 13,278
|  | М3 | 173 | 0,024 | 0,515 | 0 | 1,198
Ж2-90-70-10 | МЕТАЛЛОКОНСТРУКЦИИ | 0,23 | 0,501 | 0,196 | 1,39 | 0 | 0,375 | 0 | 2,923
|  | Т | 53 | 0,095 | 0,049 | 0 | 0,412
Ж2-40-10-10 | ВНУТРЕННИЕ СТЕНЫ . МОНОЛИТНЫЕ | 4085,32 | 101,685 | 60,115 | 369,919 | 0 | 81,589 | 0 | 722,576
|  | М2 | 11262 | 22,461 | 22,502 | 0 | 86,766
Ж2-90-10-10 | ЛЕСТНИЦЫ И ПЛОЩАДКИ. МОНОЛИТНЫЕ | 104,2 | 14,151 | 5,597 | 83,693 | 0 | 10,448 | 0 | 130,221
|  | М3 | 1532 | 1,947 | 5,12 | 0 | 11,212
Ж2-60-10-10 | ПЕРЕКРЫТИЯ, ПОКРЫТИЯ. МОНОЛИТНЫЕ ЖЕЛЕЗОБЕТОННЫЕ | 17254,6 | 637,312 | 187,771 | 1669,677 | 0 | 473,35 | 0 | 3576,931
|  | М2 | 69872 | 82,94 | 105,437 | 0 | 503,384
| И Т О Г О | 0 | 796,893 | 294,883 | 2362,62 | 0 | 603,839 | 0 | 4847,751
|  |  | 87570 | 122,136 | 147,25 | 0 | 642,266
| СОСТАВИЛ | ______________________________ | [5 empty] | ПАТАНЕЙКА,МИХАЙЛОВА
|  | (должность) |  |  |  | (подпись) |  | (инициалы,фамилия)
| ПРОВЕРИЛ | ______________________________ | [5 empty] | __________________
|  | (должность) |  |  |  | (подпись) |  | (инициалы,фамилия)

## 3072-1-1015-Q1
НАИМЕНОВАНИЕ ОБЪЕКТА |  | СТРОИТЕЛЬСТВО МНОГОПРОФИЛЬНОЙ ПОЛИКЛИНИКИ В ПОС.ВОСТОЧНЫЙ.СТАДИЯ С (С УЧЕТОМ ПОСТАНОВЛЕНИЯ МА И С РБ N3 ОТ 26.01.2023Г.)
КОД ОБЪЕКТА |  | 17.060
НАИМЕНОВАНИЕ ЗДАНИЯ, СООРУЖЕНИЯ |  | СТРОИТЕЛЬСТВО МНОГОПРОФИЛЬНОЙ ПОЛИКЛИНИКИ
ШИФР ЗДАНИЯ, СООРУЖЕНИЯ |  | 17.060.0.01
КОМПЛЕКТ ЧЕРТЕЖЕЙ |  | КЖ +ИЗМ.2, ИЗМ.4
ВЕДОМОСТЬ ОБЪЕМОВ РАБОТ И РАСХОДОВ РЕСУРСОВ С КОДАМИ РБ ДЛЯ ЛОКАЛЬНОЙ СМЕТЫ № 1015
(НОРМЫ 2022г.)
ОБЩЕСТРОИТЕЛЬНЫЕ РАБОТЫ (КЖ +ИЗМ.2,ИЗМ.4) : КОЛОННЫ, ШЛ, М/К, ВН. МОН. СТЕНЫ, ЛЕСТНИЦЫ, ПЕРЕКРЫТИЯ. (ВЗАМЕН РАНЕЕ ВЫДАННОЙ СМЕТЫ N1015 НА СУММУ 4494,291 ТЫС. РУБ.)
ОБОСНОВАНИЕ | НАИМЕНОВАНИЕ ВИДОВ | ЕД.ИЗМЕРЕНИЯ | НАИМЕНОВАНИЕ РЕСУРСОВ | ЕД.ИЗМ. | КОЛИЧЕСТВО
| РАБОТ | ОБЪЕМ
1 | 2 | 3 | 4 | 5 | 6
Ж2-40-40-30 | КАРКАС. ЖЕЛЕЗОБЕТОННЫЙ (КОЛОННЫ) | М3 403,44
1-1 |  |  | ЗАТРАТЫ ТРУДА РАБОЧИХ | ЧЕЛ.Ч | 4678.0967
1-3 |  |  | ЗАТРАТЫ ТРУДА МАШИНИСТОВ | ЧЕЛ.-Ч | 1237.3686
М020130* |  |  | КРАНЫ БАШЕННЫЕ ПРИ РАБОТЕ НА ДРУГИХ ВИДАХ СТРОИТЕЛЬСТВА, 10 Т | МАШ.Ч | 1237.3686
М040502 |  |  | УСТАНОВКИ ДЛЯ СВАРКИ РУЧНОЙ ДУГОВОЙ (ПОСТОЯННОГО ТОКА) | МАШ.Ч | 366.7584
М110101* |  |  | БАДЬИ ЕМКОСТЬЮ 2 М3 | МАШ.Ч | 259.0488
М111100 |  |  | ВИБРАТОР ГЛУБИННЫЙ | МАШ.Ч | 201.72
М330302* |  |  | МАШИНЫ ШЛИФОВАЛЬНЫЕ УГЛОВЫЕ | МАШ.Ч | 4.8582
М331451 |  |  | ПЕРФОРАТОРЫ ЭЛЕКТРИЧЕСКИЕ | МАШ.Ч | 3.4384
1 |  |  | Материалы для строительных работ
1/10 |  |  | Материалы для строительных работ общего назначения
1/10-100 |  |  | Древесно-листовые материалы
1/10-100-40/САМ-КОЛ |  |  | АМОРТИЗАЦИЯ ОПАЛУБКИ КОЛОНН | М2 | 3820.4
1/10-130 |  |  | Мастики, герметики, смолы, смазки, эмульсии
1/10-130-30/103 |  |  | СМАЗКА СОЛИДОЛ ЖИРОВОЙ (СОЛИДОЛ-Ж) | Т | 0.2426
1/10-140 |  |  | Электроды, прутки винипластовые, проволока сварочные
1/10-140-40/110 |  |  | ЭЛЕКТРОДЫ ТИПА Э46 ДИАМЕТРОМ 4 ММ | Т | 0.007641
1/10-160 |  |  | Пленки, полотна, ткани разные
1/10-160-10/190 |  |  | ПЛЕНКА ПОЛИЭТИЛЕНОВАЯ ПЕРВОГО СОРТА, ТОЛЩИНОЙ 0,2 ММ | М2 | 136.8223
1/10-170 |  |  | Оснастка технологическая и инструментальная
1/10-170-2/40 |  |  | КРУГ НА БАКЕЛИТЕ УСИЛЕННОМ ОТРЕЗНОЙ 230 Х 2 Х 22 ДЛЯ РЕЗКИ МЕТАЛЛА | ШТ. | 4.3651
1/10-170-10/С101-86726-39Ж |  |  | СВЕРЛА С SDS PLUS ХВОСТОВИКОМ (НАКОНЕЧНИК ИЗ ТВЕРДОСПЛАВНОЙ СТАЛИ) (ПО БЕТОНУ), ДИАМЕТРОМ 12 ММ, ДЛИНОЙ 210 ММ | ШТ. | 38.9681
1/10-260 |  |  | Металлопрокат и металлоизделия (за исключением металлоизделий части 2)
1/10-260-1-1/3 |  |  | СТАЛЬ АРМАТУРНАЯ ГОРЯЧЕКАТАНАЯ ГЛАДКАЯ ДЛЯ ЖЕЛЕЗОБЕТОННЫХ КОНСТРУКЦИЙ, КЛАССА S240 (А240), ДИАМЕТРОМ 10 ММ | Т | 0.57306
1/10-260-1-15/6 |  |  | СТАЛЬ АРМАТУРНАЯ ГОРЯЧЕКАТАНАЯ ПЕРИОДИЧЕСКОГО ПРОФИЛЯ ДЛЯ ЖЕЛЕЗОБЕТОННЫХ КОНСТРУКЦИЙ, КЛАССА S500, ДИАМЕТРОМ 12 ММ | Т | 0.64947
1/10-260-210-2/29 |  |  | ПРОВОЛОКА СТАЛЬНАЯ НИЗКОУГЛЕРОДИСТАЯ ОБЩЕГО НАЗНАЧЕНИЯ ТЕРМИЧЕСКИ ОБРАБОТАННАЯ, БЕЗ ПОКРЫТИЯ (СВЕТЛАЯ И ЧЕРНАЯ), ДИАМЕТРОМ 1,6 ММ | Т | 0.38367
2 |  |  | Строительные изделия и конструкции
2/10 |  |  | Арматурные заготовки и изделия стальные для монолитных железобетонных конструкций
2/10-25 |  |  | Заготовки из горячекатаной арматурной стали периодического профиля класса S500(Aт500С)
2/10-25/5 |  |  | ЗАГОТОВКИ ИЗ ГОРЯЧЕКАТАНОЙ АРМАТУРНОЙ СТАЛИ ПЕРИОДИЧЕСКОГО ПРОФИЛЯ КЛАССА S500(AТ500С) ДИАМЕТРОМ 10 ММ | Т | 10.5248
2/10-25/10 |  |  | ЗАГОТОВКИ ИЗ ГОРЯЧЕКАТАНОЙ АРМАТУРНОЙ СТАЛИ ПЕРИОДИЧЕСКОГО ПРОФИЛЯ КЛАССА S500(AТ500С) ДИАМЕТРОМ 12 ММ | Т | 1.3132
2/10-25/25 |  |  | ЗАГОТОВКИ ИЗ ГОРЯЧЕКАТАНОЙ АРМАТУРНОЙ СТАЛИ ПЕРИОДИЧЕСКОГО ПРОФИЛЯ КЛАССА S500(AТ500С) ДИАМЕТРОМ 20-22 ММ | Т | 23.8288
2/10-25/30 |  |  | ЗАГОТОВКИ ИЗ ГОРЯЧЕКАТАНОЙ АРМАТУРНОЙ СТАЛИ ПЕРИОДИЧЕСКОГО ПРОФИЛЯ КЛАССА S500(AТ500С) ДИАМЕТРОМ 25-28 ММ | Т | 26.6442
2/10-25/35 |  |  | ЗАГОТОВКИ ИЗ ГОРЯЧЕКАТАНОЙ АРМАТУРНОЙ СТАЛИ ПЕРИОДИЧЕСКОГО ПРОФИЛЯ КЛАССА S500(AТ500С) ДИАМЕТРОМ 32-40 ММ | Т | 1.6344
4 |  |  | Железобетонные и бетонные изделия и конструкции (в т.ч. типовые), керамические изделия, нерудные материалы, бетоны и растворы
4/1 |  |  | Конструкции и изделия бетонные и железобетонные. керамические изделия. нерудные материалы. товарные бетоны и растворы
4/1-4 |  |  | Бетоны, растворы, смеси асфальтобетонные
4/1-4-10-20-20/90 |  |  | БЕТОН ТЯЖЕЛЫЙ С КРУПНОСТЬЮ ЗАПОЛНИТЕЛЯ БОЛЕЕ 5 ДО 20 ММ, КЛАССА С25/30 (В30) | М3 | 409.4839
Ж2-40-30-10 | ШАХТЫ ЛИФТОВ. МОНОЛИТНЫЕ | М3 3,75
1-1 |  |  | ЗАТРАТЫ ТРУДА РАБОЧИХ | ЧЕЛ.Ч | 173.2702
1-3 |  |  | ЗАТРАТЫ ТРУДА МАШИНИСТОВ | ЧЕЛ.-Ч | 2.2186
М021143 |  |  | КРАНЫ НА АВТОМОБИЛЬНОМ ХОДУ ПРИ РАБОТЕ НА ДРУГИХ ВИДАХ СТРОИТЕЛЬСТВА, 16 Т | МАШ.Ч | 1.165
М030101 |  |  | АВТОПОГРУЗЧИКИ 5 Т | МАШ.Ч | 0.43209
М040502 |  |  | УСТАНОВКИ ДЛЯ СВАРКИ РУЧНОЙ ДУГОВОЙ (ПОСТОЯННОГО ТОКА) | МАШ.Ч | 8.5883
М110102* |  |  | БАДЬИ ЕМКОСТЬЮ 4 М3 | МАШ.Ч | 0.5815
М111100 |  |  | ВИБРАТОР ГЛУБИННЫЙ | МАШ.Ч | 0.40163
М111301* |  |  | ВИБРАТОР ПОВЕРХНОСТНЫЙ | МАШ.Ч | 0.17987
М331617 |  |  | СРЕДСТВА МАЛОЙ МЕХАНИЗАЦИИ | МАШ.Ч | 0.6215
1 |  |  | Материалы для строительных работ
1/10 |  |  | Материалы для строительных работ общего назначения
1/10-110 |  |  | Лесоматериалы и пиломатериалы
1/10-110-50-15/585 |  |  | ДОСКИ ОБРЕЗНЫЕ ХВОЙНЫХ ПОРОД ДЛИНОЙ 4-6,5 М, ШИРИНОЙ 75-150 ММ, ТОЛЩИНОЙ 44 ММ И БОЛЕЕ, 3 СОРТА | М3 | 0.055324
1/10-130 |  |  | Мастики, герметики, смолы, смазки, эмульсии
1/10-130-30/103 |  |  | СМАЗКА СОЛИДОЛ ЖИРОВОЙ (СОЛИДОЛ-Ж) | Т | 0.000188
1/10-140 |  |  | Электроды, прутки винипластовые, проволока сварочные
1/10-140-40/140 |  |  | ЭЛЕКТРОДЫ ТИПА Э42 ДИАМЕТРОМ 5 ММ | Т | 0.010695
1/10-160 |  |  | Пленки, полотна, ткани разные
1/10-160-10/190 |  |  | ПЛЕНКА ПОЛИЭТИЛЕНОВАЯ ПЕРВОГО СОРТА, ТОЛЩИНОЙ 0,2 ММ | М2 | 6.725
1/10-240 |  |  | Метизы и крепежные изделия
1/10-240-25-35/240 |  |  | ГВОЗДИ СТРОИТЕЛЬНЫЕ | КГ | 1.7952
1/10-280 |  |  | Прочие материалы для строительных работ
1/10-280-20/40 |  |  | ВОДА | М3 | 0.06545
2 |  |  | Строительные изделия и конструкции
2/10 |  |  | Арматурные заготовки и изделия стальные для монолитных железобетонных конструкций
2/10-25 |  |  | Заготовки из горячекатаной арматурной стали периодического профиля класса S500(Aт500С)
2/10-25/5 |  |  | ЗАГОТОВКИ ИЗ ГОРЯЧЕКАТАНОЙ АРМАТУРНОЙ СТАЛИ ПЕРИОДИЧЕСКОГО ПРОФИЛЯ КЛАССА S500(AТ500С) ДИАМЕТРОМ 10 ММ | Т | 0.3556
2/10-25/20 |  |  | ЗАГОТОВКИ ИЗ ГОРЯЧЕКАТАНОЙ АРМАТУРНОЙ СТАЛИ ПЕРИОДИЧЕСКОГО ПРОФИЛЯ КЛАССА S500(AТ500С) ДИАМЕТРОМ 16-18 ММ | Т | 0.0132
2/10-35 |  |  | Детали закладные стальные
2/10-35/30 |  |  | ДЕТАЛИ ЗАКЛАДНЫЕ, ИЗГОТОВЛЕННЫЕ С ПРИМЕНЕНИЕМ СВАРКИ, ГНУТЬЯ, СВЕРЛЕНИЯ (ПРОБИВКИ) ОТВЕРСТИЙ (ПРИ НАЛИЧИИ ОДНОЙ ИЗ ЭТИХ ОПЕРАЦИЙ ИЛИ ВСЕГО ПЕРЕЧНЯ В ЛЮБЫХ СОЧЕТАНИЯХ), ПОСТАВЛЯЕМЫЕ ОТДЕЛЬНО | Т | 1.0942
2/10-45 |  |  | Заготовки из проволоки из низкоуглеродистой стали холоднотянутой для армирования железобетонных конструкций
2/10-45/10 |  |  | ЗАГОТОВКИ ИЗ ПРОВОЛОКИ ИЗ НИЗКОУГЛЕРОДИСТОЙ СТАЛИ ХОЛОДНОТЯНУТОЙ ПЕРИОДИЧЕСКОГО ПРОФИЛЯ КЛАССА ВР-I ДЛЯ АРМИРОВАНИЯ ЖЕЛЕЗОБЕТОННЫХ КОНСТРУКЦИЙ ДИАМЕТРОМ 4 ММ | Т | 1.9e-05
2/50 |  |  | Изделия и конструкции деревянные
2/50-35 |  |  | Прочие изделия и конструкции деревянные
2/50-35-10/10 |  |  | ЩИТЫ ИЗ ДОСОК ХВОЙНЫХ ПОРОД, ТОЛЩИНОЙ 40 ММ | М2 | 0.135
4 |  |  | Железобетонные и бетонные изделия и конструкции (в т.ч. типовые), керамические изделия, нерудные материалы, бетоны и растворы
4/1 |  |  | Конструкции и изделия бетонные и железобетонные. керамические изделия. нерудные материалы. товарные бетоны и растворы
4/1-4 |  |  | Бетоны, растворы, смеси асфальтобетонные
4/1-4-10-20-20/90 |  |  | БЕТОН ТЯЖЕЛЫЙ С КРУПНОСТЬЮ ЗАПОЛНИТЕЛЯ БОЛЕЕ 5 ДО 20 ММ, КЛАССА С25/30 (В30) | М3 | 3.8064
4/1-4-10-20-20/100 |  |  | БЕТОНЫ ТЯЖЕЛЫЕ С КРУПНОСТЬЮ ЗАПОЛНИТЕЛЯ БОЛЕЕ 5 ДО 20 ММ, КЛАССА С8/10 (В10) | М3 | 2.2848
Ж2-90-70-10 | МЕТАЛЛОКОНСТРУКЦИИ | Т 0,23
1-1 |  |  | ЗАТРАТЫ ТРУДА РАБОЧИХ | ЧЕЛ.Ч | 53.7819
1-3 |  |  | ЗАТРАТЫ ТРУДА МАШИНИСТОВ | ЧЕЛ.-Ч | 9.0603
М020130* |  |  | КРАНЫ БАШЕННЫЕ ПРИ РАБОТЕ НА ДРУГИХ ВИДАХ СТРОИТЕЛЬСТВА, 10 Т | МАШ.Ч | 3.2194
М021143 |  |  | КРАНЫ НА АВТОМОБИЛЬНОМ ХОДУ ПРИ РАБОТЕ НА ДРУГИХ ВИДАХ СТРОИТЕЛЬСТВА, 16 Т | МАШ.Ч | 0.070261
М030101 |  |  | АВТОПОГРУЗЧИКИ 5 Т | МАШ.Ч | 0.0207
М030401 |  |  | ЛЕБЕДКИ ЭЛЕКТРИЧЕСКИЕ ТЯГОВЫМ УСИЛИЕМ ДО 5,79 (0,59) КН (Т) | МАШ.Ч | 0.092
М031501 |  |  | ПОДМОСТИ САМОХОДНЫЕ, ВЫСОТОЙ ПОДЪЕМА 12 М | МАШ.Ч | 5.2862
М041000 |  |  | ПРЕОБРАЗОВАТЕЛИ СВАРОЧНЫЕ С НОМИНАЛЬНЫМ СВАРОЧНЫМ ТОКОМ 315-500 А | МАШ.Ч | 0.73493
М041400 |  |  | ЭЛЕКТРИЧЕСКИЕ ПЕЧИ ДЛЯ СУШКИ СВАРОЧНЫХ МАТЕРИАЛОВ С РЕГУЛИРОВАНИЕМ ТЕМПЕРАТУРЫ В ПРЕДЕЛАХ 80-500 ГРАДУСОВ | МАШ.Ч | 0.0323
М330301* |  |  | МАШИНЫ ШЛИФОВАЛЬНЫЕ ЭЛЕКТРИЧЕСКИЕ | МАШ.Ч | 0.10098
М331617 |  |  | СРЕДСТВА МАЛОЙ МЕХАНИЗАЦИИ | МАШ.Ч | 0.46373
1 |  |  | Материалы для строительных работ
1/10 |  |  | Материалы для строительных работ общего назначения
1/10-110 |  |  | Лесоматериалы и пиломатериалы
1/10-110-50-5/85 |  |  | БРУСКИ ОБРЕЗНЫЕ ХВОЙНЫХ ПОРОД ДЛИНОЙ 4-6,5 М, ШИРИНОЙ 75-150 ММ, ТОЛЩИНОЙ 40-75 ММ, 1 СОРТА | М3 | 0.0005
1/10-110-50-5/365 |  |  | БРУСКИ ОБРЕЗНЫЕ ХВОЙНЫХ ПОРОД ДЛИНОЙ 4-6,5 М, ШИРИНОЙ 75-150 ММ, ТОЛЩИНОЙ 40-75 ММ, 3 СОРТА | М3 | 0.084
1/10-110-50-15/585 |  |  | ДОСКИ ОБРЕЗНЫЕ ХВОЙНЫХ ПОРОД ДЛИНОЙ 4-6,5 М, ШИРИНОЙ 75-150 ММ, ТОЛЩИНОЙ 44 ММ И БОЛЕЕ, 3 СОРТА | М3 | 0.0027
1/10-110-50-20/765 |  |  | ДОСКИ НЕОБРЕЗНЫЕ ХВОЙНЫХ ПОРОД ДЛИНОЙ 4-6,5 М, ТОЛЩИНОЙ 32, 40 ММ, 4 СОРТА | М3 | 0.072
1/10-135 |  |  | Нефтепродукты, газы, химические материалы
1/10-135-20/40 |  |  | АЦЕТИЛЕН РАСТВОРЕННЫЙ ТЕХНИЧЕСКИЙ МАРКИ Б | М3 | 0.01466
1/10-135-20/60 |  |  | КИСЛОРОД ТЕХНИЧЕСКИЙ ГАЗООБРАЗНЫЙ | М3 | 0.0733
1/10-140 |  |  | Электроды, прутки винипластовые, проволока сварочные
1/10-140-40/30 |  |  | ЭЛЕКТРОДЫ УОНИ 13/55 | КГ | 0.6324
1/10-140-40/95 |  |  | ЭЛЕКТРОДЫ ТИПА Э42 ДИАМЕТРОМ 4 ММ | Т | 5.9e-05
1/10-180 |  |  | Материалы шлифовальные
1/10-180-20/64 |  |  | КРУГИ ШЛИФОВАЛЬНЫЕ ДЛЯ СПЕЦИАЛЬНЫХ МОНТАЖНЫХ РАБОТ 5П 230 Х 6 Х 22 | ШТ. | 0.025032
1/10-230 |  |  | Материалы для отделочных работ
1/10-230-50-15/49 |  |  | РАСТВОРИТЕЛЬ ДЛЯ ЛАКОКРАСОЧНЫХ МАТЕРИАЛОВ МАРКИ Р-4 | Т | 2.5e-05
1/10-240 |  |  | Метизы и крепежные изделия
1/10-240-10/С110-900-С |  |  | БОЛТЫ СБОРОЧНЫЕ С ГАЙКАМИ И ШАЙБАМИ ПО КЛАССУ ПРОЧНОСТИ 10.9 | Т | 0.000191
1/10-240-10-10/С101-10110-Ж |  |  | БОЛТЫ СТРОИТЕЛЬНЫЕ С ГАЙКАМИ И ШАЙБАМИ | Т | 0.0033
1/10-240-25-35/240 |  |  | ГВОЗДИ СТРОИТЕЛЬНЫЕ | КГ | 0.094388
1/10-240-25-41/10 |  |  | ГВОЗДИ СТРОИТЕЛЬНЫЕ ОЦИНКОВАННЫЕ | Т | 0.00236
1/10-260 |  |  | Металлопрокат и металлоизделия (за исключением металлоизделий части 2)
1/10-260-170-4/18 |  |  | ШВЕЛЛЕРЫ ГОРЯЧЕКАТАНЫЕ N 40 ИЗ СТАЛИ УГЛЕРОДИСТОЙ ОБЫКНОВЕННОГО КАЧЕСТВА МАРКИ СТ3СП, СТ3ПС | Т | 0.000142
1/10-260-200/11 |  |  | КАТАНКА ИЗ СТАЛИ УГЛЕРОДИСТОЙ ОБЫКНОВЕННОГО КАЧЕСТВА ДИАМЕТРОМ, 6,3 ММ 6,5 ММ | Т | 2e-06
1/55 |  |  | Материалы специального назначения (кислотоупорные, огнеупорные и антикоррозионные)
1/55-50 |  |  | Материалы антикоррозионные и химически стойкие
1/55-50-25/50 |  |  | ГРУНТОВКА ГФ-021, КРАСНО-КОРИЧНЕВАЯ | Т | 0.000135
2 |  |  | Строительные изделия и конструкции
2/10 |  |  | Арматурные заготовки и изделия стальные для монолитных железобетонных конструкций
2/10-25 |  |  | Заготовки из горячекатаной арматурной стали периодического профиля класса S500(Aт500С)
2/10-25/5 |  |  | ЗАГОТОВКИ ИЗ ГОРЯЧЕКАТАНОЙ АРМАТУРНОЙ СТАЛИ ПЕРИОДИЧЕСКОГО ПРОФИЛЯ КЛАССА S500(AТ500С) ДИАМЕТРОМ 10 ММ | Т | 0.0188
2/10-35 |  |  | Детали закладные стальные
2/10-35/30 |  |  | ДЕТАЛИ ЗАКЛАДНЫЕ, ИЗГОТОВЛЕННЫЕ С ПРИМЕНЕНИЕМ СВАРКИ, ГНУТЬЯ, СВЕРЛЕНИЯ (ПРОБИВКИ) ОТВЕРСТИЙ (ПРИ НАЛИЧИИ ОДНОЙ ИЗ ЭТИХ ОПЕРАЦИЙ ИЛИ ВСЕГО ПЕРЕЧНЯ В ЛЮБЫХ СОЧЕТАНИЯХ), ПОСТАВЛЯЕМЫЕ ОТДЕЛЬНО | Т | 0.1004
2/20 |  |  | Изделия и конструкции стальные
2/20-40 |  |  | Изделия и конструкции стальные, изготавливаемые по индивидуальным проектам (чертежам КМ)
2/20-40-20/С201-63200-С |  |  | ПУТИ ПОДВЕСНЫХ КРАНОВ ИЗ ПРОКАТНЫХ ДВУТАВРОВ ТИПА "М" ЗВЕНЬЯ ПРЯМОЛИНЕЙНЫЕ | Т | 0.1553
4 |  |  | Железобетонные и бетонные изделия и конструкции (в т.ч. типовые), керамические изделия, нерудные материалы, бетоны и растворы
4/1 |  |  | Конструкции и изделия бетонные и железобетонные. керамические изделия. нерудные материалы. товарные бетоны и растворы
4/1-4 |  |  | Бетоны, растворы, смеси асфальтобетонные
4/1-4-10-20-70/1340 |  |  | БЕТОН ТЯЖЕЛЫЙ С КРУПНОСТЬЮ ЗАПОЛНИТЕЛЯ БОЛЕЕ 5 ДО 20 ММ, КЛАССА С25/30, F200, W6 | М3 | 0.416
Ж2-40-10-10 | ВНУТРЕННИЕ СТЕНЫ . МОНОЛИТНЫЕ | М2 4085,32
1-1 |  |  | ЗАТРАТЫ ТРУДА РАБОЧИХ | ЧЕЛ.Ч | 11261.948
1-3 |  |  | ЗАТРАТЫ ТРУДА МАШИНИСТОВ | ЧЕЛ.-Ч | 1966.4785
М020130* |  |  | КРАНЫ БАШЕННЫЕ ПРИ РАБОТЕ НА ДРУГИХ ВИДАХ СТРОИТЕЛЬСТВА, 10 Т | МАШ.Ч | 1717.8603
М040502 |  |  | УСТАНОВКИ ДЛЯ СВАРКИ РУЧНОЙ ДУГОВОЙ (ПОСТОЯННОГО ТОКА) | МАШ.Ч | 96.8221
М110101* |  |  | БАДЬИ ЕМКОСТЬЮ 2 М3 | МАШ.Ч | 900.5376
М111100 |  |  | ВИБРАТОР ГЛУБИННЫЙ | МАШ.Ч | 761.484
М121003 |  |  | КОТЛЫ БИТУМНЫЕ ПЕРЕДВИЖНЫЕ 400 Л | МАШ.Ч | 8.6351
М330301* |  |  | МАШИНЫ ШЛИФОВАЛЬНЫЕ ЭЛЕКТРИЧЕСКИЕ | МАШ.Ч | 136.8582
М330302* |  |  | МАШИНЫ ШЛИФОВАЛЬНЫЕ УГЛОВЫЕ | МАШ.Ч | 30.8732
М331451 |  |  | ПЕРФОРАТОРЫ ЭЛЕКТРИЧЕСКИЕ | МАШ.Ч | 183.1455
М331604* |  |  | СТАНОК ПЕРЕДВИЖНОЙ ДЛЯ СВЕРЛЕНИЯ ОТВЕРСТИЙ В ЖЕЛЕЗОБЕТОНЕ ДИАМЕТРОМ 20-160 ММ | МАШ.Ч | 0.8932
М331617 |  |  | СРЕДСТВА МАЛОЙ МЕХАНИЗАЦИИ | МАШ.Ч | 248.6182
1 |  |  | Материалы для строительных работ
1/10 |  |  | Материалы для строительных работ общего назначения
1/10-100 |  |  | Древесно-листовые материалы
1/10-100-40/САМ-СТ |  |  | АМОРТИЗАЦИЯ ОПАЛУБКИ СТЕН | М2 | 4085.3005
1/10-115 |  |  | Материалы кровельные и гидроизоляционные
1/10-115-5/645 |  |  | МАТЕРИАЛЫ РУЛОННЫЕ БИТУМНО-ПОЛИМЕРНЫЕ КРОВЕЛЬНЫЕ И ГИДРОИЗОЛЯЦИОННЫЕ НАПЛАВЛЯЕМЫЕ "БЕРИЗОЛ", "ИЗОКРОВ", МАРКА Г(К)-СТ-БП-ПП/ПП-4.0 КГ | М2 | 513.199
1/10-130 |  |  | Мастики, герметики, смолы, смазки, эмульсии
1/10-130-5/73 |  |  | МАСТИКА БИТУМНО-ПОЛИМЕРНАЯ КРОВЕЛЬНАЯ И ГИДРОИЗОЛЯЦИОННАЯ (МБПХ), ХОЛОДНАЯ | Т | 0.98177
1/10-130-30/103 |  |  | СМАЗКА СОЛИДОЛ ЖИРОВОЙ (СОЛИДОЛ-Ж) | Т | 0.2595
1/10-135 |  |  | Нефтепродукты, газы, химические материалы
1/10-135-10-5/32 |  |  | ТОПЛИВО ДИЗЕЛЬНОЕ ИЗ МАЛОСЕРНИСТЫХ НЕФТЕЙ | Т | 0.12763
1/10-140 |  |  | Электроды, прутки винипластовые, проволока сварочные
1/10-140-40/95 |  |  | ЭЛЕКТРОДЫ ТИПА Э42 ДИАМЕТРОМ 4 ММ | Т | 0.016341
1/10-160 |  |  | Пленки, полотна, ткани разные
1/10-160-10/190 |  |  | ПЛЕНКА ПОЛИЭТИЛЕНОВАЯ ПЕРВОГО СОРТА, ТОЛЩИНОЙ 0,2 ММ | М2 | 199.1446
1/10-170 |  |  | Оснастка технологическая и инструментальная
1/10-170-2/50 |  |  | КРУГ НА БАКЕЛИТЕ УСИЛЕННОМ ОТРЕЗНОЙ 125 Х 1,6 Х 22 ДЛЯ РЕЗКИ МЕТАЛЛА | ШТ. | 7.6976
1/10-170-5/50 |  |  | СВЕРЛА АЛМАЗНЫЕ ПО БЕТОНУ (КОЛЬЦЕВЫЕ СВЕРЛА), ДИАМЕТРОМ 80 ММ | ШТ. | 0.0404
1/10-170-10/С101-86726-39Ж |  |  | СВЕРЛА С SDS PLUS ХВОСТОВИКОМ (НАКОНЕЧНИК ИЗ ТВЕРДОСПЛАВНОЙ СТАЛИ) (ПО БЕТОНУ), ДИАМЕТРОМ 12 ММ, ДЛИНОЙ 210 ММ | ШТ. | 7.7621
1/10-180 |  |  | Материалы шлифовальные
1/10-180-20/64 |  |  | КРУГИ ШЛИФОВАЛЬНЫЕ ДЛЯ СПЕЦИАЛЬНЫХ МОНТАЖНЫХ РАБОТ 5П 230 Х 6 Х 22 | ШТ. | 1.6341
1/10-240 |  |  | Метизы и крепежные изделия
1/10-240-35/С110-17507-С |  |  | ФИКСАТОРЫ | ШТ | 6445.0516
1/10-260 |  |  | Металлопрокат и металлоизделия (за исключением металлоизделий части 2)
1/10-260-1-1/3 |  |  | СТАЛЬ АРМАТУРНАЯ ГОРЯЧЕКАТАНАЯ ГЛАДКАЯ ДЛЯ ЖЕЛЕЗОБЕТОННЫХ КОНСТРУКЦИЙ, КЛАССА S240 (А240), ДИАМЕТРОМ 10 ММ | Т | 0.15116
1/10-260-1-10/2 |  |  | СТАЛЬ АРМАТУРНАЯ ГОРЯЧЕКАТАНАЯ ПЕРИОДИЧЕСКОГО ПРОФИЛЯ ДЛЯ ЖЕЛЕЗОБЕТОННЫХ КОНСТРУКЦИЙ, КЛАССА А400, ДИАМЕТРОМ 8 ММ | Т | 2.3251
1/10-260-1-15/6 |  |  | СТАЛЬ АРМАТУРНАЯ ГОРЯЧЕКАТАНАЯ ПЕРИОДИЧЕСКОГО ПРОФИЛЯ ДЛЯ ЖЕЛЕЗОБЕТОННЫХ КОНСТРУКЦИЙ, КЛАССА S500, ДИАМЕТРОМ 12 ММ | Т | 97.1788
1/10-260-1-15/7 |  |  | СТАЛЬ АРМАТУРНАЯ ГОРЯЧЕКАТАНАЯ ПЕРИОДИЧЕСКОГО ПРОФИЛЯ ДЛЯ ЖЕЛЕЗОБЕТОННЫХ КОНСТРУКЦИЙ, КЛАССА S500, ДИАМЕТРОМ 14 ММ | Т | 8.0042
1/10-260-1-15/10 |  |  | СТАЛЬ АРМАТУРНАЯ ГОРЯЧЕКАТАНАЯ ПЕРИОДИЧЕСКОГО ПРОФИЛЯ ДЛЯ ЖЕЛЕЗОБЕТОННЫХ КОНСТРУКЦИЙ, КЛАССА S500, ДИАМЕТРОМ 20 ММ | Т | 2.9025
1/10-260-210-2/25 |  |  | ПРОВОЛОКА СТАЛЬНАЯ НИЗКОУГЛЕРОДИСТАЯ ОБЩЕГО НАЗНАЧЕНИЯ ТЕРМИЧЕСКИ ОБРАБОТАННАЯ, БЕЗ ПОКРЫТИЯ (СВЕТЛАЯ И ЧЕРНАЯ), ДИАМЕТРОМ 1,1 ММ | Т | 0.74493
1/10-280 |  |  | Прочие материалы для строительных работ
1/10-280-20/40 |  |  | ВОДА | М3 | 0.0206
2 |  |  | Строительные изделия и конструкции
2/10 |  |  | Арматурные заготовки и изделия стальные для монолитных железобетонных конструкций
2/10-35 |  |  | Детали закладные стальные
2/10-35/10 |  |  | ДЕТАЛИ ЗАКЛАДНЫЕ, ИЗГОТОВЛЕННЫЕ БЕЗ ПРИМЕНЕНИЯ СВАРКИ, ГНУТЬЯ, СВЕРЛЕНИЯ (ПРОБИВКИ) ОТВЕРСТИЙ, ПОСТАВЛЯЕМЫЕ ОТДЕЛЬНО | Т | 0.0221
2/10-50 |  |  | Сетка арматурная
2/10-50/6 |  |  | СЕТКА АРМАТУРНАЯ СВАРНАЯ ДЛЯ ЖЕЛЕЗОБЕТОННЫХ КОНСТРУКЦИЙ ИЗ ПРОВОЛОКИ ВР I, ДИАМЕТРОМ 3-5 ММ | Т | 0.3018
4 |  |  | Железобетонные и бетонные изделия и конструкции (в т.ч. типовые), керамические изделия, нерудные материалы, бетоны и растворы
4/1 |  |  | Конструкции и изделия бетонные и железобетонные. керамические изделия. нерудные материалы. товарные бетоны и растворы
4/1-4 |  |  | Бетоны, растворы, смеси асфальтобетонные
4/1-4-10-20-10/80 |  |  | БЕТОН ТЯЖЕЛЫЙ С КРУПНОСТЬЮ ЗАПОЛНИТЕЛЯ 10 ММ И МЕНЕЕ, КЛАССА С22/27,5 (В27,5) | М3 | 0.36768
4/1-4-10-20-20/90 |  |  | БЕТОН ТЯЖЕЛЫЙ С КРУПНОСТЬЮ ЗАПОЛНИТЕЛЯ БОЛЕЕ 5 ДО 20 ММ, КЛАССА С25/30 (В30) | М3 | 840.1155
5 |  |  | Материалы для монтажных и специальных строительных работ
5/20 |  |  | Изделия для прокладки кабельных сетей
5/20-20 |  |  | Пластиковые системы для прокладки кабеля
5/20-20-3-1/3 |  |  | ТРУБА ГЛАДКАЯ ЖЕСТКАЯ ПВХ, ДИАМЕТР 25 ММ | М | 725.1443
Ж2-90-10-10 | ЛЕСТНИЦЫ И ПЛОЩАДКИ. МОНОЛИТНЫЕ | М3 104,2
1-1 |  |  | ЗАТРАТЫ ТРУДА РАБОЧИХ | ЧЕЛ.Ч | 1531.5172
1-3 |  |  | ЗАТРАТЫ ТРУДА МАШИНИСТОВ | ЧЕЛ.-Ч | 167.733
М020130* |  |  | КРАНЫ БАШЕННЫЕ ПРИ РАБОТЕ НА ДРУГИХ ВИДАХ СТРОИТЕЛЬСТВА, 10 Т | МАШ.Ч | 154.9846
М021143 |  |  | КРАНЫ НА АВТОМОБИЛЬНОМ ХОДУ ПРИ РАБОТЕ НА ДРУГИХ ВИДАХ СТРОИТЕЛЬСТВА, 16 Т | МАШ.Ч | 0.45182
М030101 |  |  | АВТОПОГРУЗЧИКИ 5 Т | МАШ.Ч | 0.18299
М030204 |  |  | ДОМКРАТЫ ГИДРАВЛИЧЕСКИЕ ГРУЗОПОДЪЕМНОСТЬЮ ДО 100 Т | МАШ.Ч | 3.7154
М040502 |  |  | УСТАНОВКИ ДЛЯ СВАРКИ РУЧНОЙ ДУГОВОЙ (ПОСТОЯННОГО ТОКА) | МАШ.Ч | 2.73
М041000 |  |  | ПРЕОБРАЗОВАТЕЛИ СВАРОЧНЫЕ С НОМИНАЛЬНЫМ СВАРОЧНЫМ ТОКОМ 315-500 А | МАШ.Ч | 37.1535
М041400 |  |  | ЭЛЕКТРИЧЕСКИЕ ПЕЧИ ДЛЯ СУШКИ СВАРОЧНЫХ МАТЕРИАЛОВ С РЕГУЛИРОВАНИЕМ ТЕМПЕРАТУРЫ В ПРЕДЕЛАХ 80-500 ГРАДУСОВ | МАШ.Ч | 1.6702
М110101* |  |  | БАДЬИ ЕМКОСТЬЮ 2 М3 | МАШ.Ч | 136.9188
М110102* |  |  | БАДЬИ ЕМКОСТЬЮ 4 М3 | МАШ.Ч | 0.00803
М111100 |  |  | ВИБРАТОР ГЛУБИННЫЙ | МАШ.Ч | 119.3403
М111301* |  |  | ВИБРАТОР ПОВЕРХНОСТНЫЙ | МАШ.Ч | 0.00803
М330301* |  |  | МАШИНЫ ШЛИФОВАЛЬНЫЕ ЭЛЕКТРИЧЕСКИЕ | МАШ.Ч | 0.98849
М330302* |  |  | МАШИНЫ ШЛИФОВАЛЬНЫЕ УГЛОВЫЕ | МАШ.Ч | 2.2716
М331451 |  |  | ПЕРФОРАТОРЫ ЭЛЕКТРИЧЕСКИЕ | МАШ.Ч | 28.6237
М331531* |  |  | ПИЛА ДИСКОВАЯ ЭЛЕКТРИЧЕСКАЯ | МАШ.Ч | 15.4529
М331615* |  |  | ДРЕЛИ ЭЛЕКТРИЧЕСКИЕ | МАШ.Ч | 14.8381
М331617 |  |  | СРЕДСТВА МАЛОЙ МЕХАНИЗАЦИИ | МАШ.Ч | 12.1136
1 |  |  | Материалы для строительных работ
1/10 |  |  | Материалы для строительных работ общего назначения
1/10-100 |  |  | Древесно-листовые материалы
1/10-100-40/САМ-ЛЕС |  |  | АМОРТИЗАЦИЯ ОПАЛУБКИ ЛЕСТНИЦ | М3 | 104.2
1/10-110 |  |  | Лесоматериалы и пиломатериалы
1/10-110-50-5/85 |  |  | БРУСКИ ОБРЕЗНЫЕ ХВОЙНЫХ ПОРОД ДЛИНОЙ 4-6,5 М, ШИРИНОЙ 75-150 ММ, ТОЛЩИНОЙ 40-75 ММ, 1 СОРТА | М3 | 0.00351
1/10-110-50-5/165 |  |  | БРУСКИ ОБРЕЗНЫЕ ХВОЙНЫХ ПОРОД ДЛИНОЙ 2-3,75 М, ШИРИНОЙ 75-150 ММ, ТОЛЩИНОЙ 40-75 ММ, 2 СОРТА | М3 | 0.3647
1/10-110-50-15/245 |  |  | ДОСКИ ОБРЕЗНЫЕ ХВОЙНЫХ ПОРОД ДЛИНОЙ 2-3,75 М, ШИРИНОЙ 75-150 ММ, ТОЛЩИНОЙ 25 ММ, 2 СОРТА | М3 | 0.060436
1/10-110-50-15/585 |  |  | ДОСКИ ОБРЕЗНЫЕ ХВОЙНЫХ ПОРОД ДЛИНОЙ 4-6,5 М, ШИРИНОЙ 75-150 ММ, ТОЛЩИНОЙ 44 ММ И БОЛЕЕ, 3 СОРТА | М3 | 0.023868
1/10-130 |  |  | Мастики, герметики, смолы, смазки, эмульсии
1/10-130-30/103 |  |  | СМАЗКА СОЛИДОЛ ЖИРОВОЙ (СОЛИДОЛ-Ж) | Т | 0.0329
1/10-135 |  |  | Нефтепродукты, газы, химические материалы
1/10-135-20/40 |  |  | АЦЕТИЛЕН РАСТВОРЕННЫЙ ТЕХНИЧЕСКИЙ МАРКИ Б | М3 | 0.68172
1/10-135-20/60 |  |  | КИСЛОРОД ТЕХНИЧЕСКИЙ ГАЗООБРАЗНЫЙ | М3 | 3.4086
1/10-140 |  |  | Электроды, прутки винипластовые, проволока сварочные
1/10-140-40/30 |  |  | ЭЛЕКТРОДЫ УОНИ 13/55 | КГ | 16.3612
1/10-140-40/95 |  |  | ЭЛЕКТРОДЫ ТИПА Э42 ДИАМЕТРОМ 4 ММ | Т | 0.000927
1/10-160 |  |  | Пленки, полотна, ткани разные
1/10-160-10/190 |  |  | ПЛЕНКА ПОЛИЭТИЛЕНОВАЯ ПЕРВОГО СОРТА, ТОЛЩИНОЙ 0,2 ММ | М2 | 101.2719
1/10-170 |  |  | Оснастка технологическая и инструментальная
1/10-170-2/50 |  |  | КРУГ НА БАКЕЛИТЕ УСИЛЕННОМ ОТРЕЗНОЙ 125 Х 1,6 Х 22 ДЛЯ РЕЗКИ МЕТАЛЛА | ШТ. | 0.5731
1/10-170-10/С101-86726-38Ж |  |  | СВЕРЛА С SDS PLUS ХВОСТОВИКОМ (НАКОНЕЧНИК ИЗ ТВЕРДОСПЛАВНОЙ СТАЛИ) (ПО БЕТОНУ), ДИАМЕТРОМ 10-12 ММ, ДЛИНОЙ 110-165 ММ | ШТ. | 5.0016
1/10-180 |  |  | Материалы шлифовальные
1/10-180-20/64 |  |  | КРУГИ ШЛИФОВАЛЬНЫЕ ДЛЯ СПЕЦИАЛЬНЫХ МОНТАЖНЫХ РАБОТ 5П 230 Х 6 Х 22 | ШТ. | 0.2386
1/10-230 |  |  | Материалы для отделочных работ
1/10-230-50-15/49 |  |  | РАСТВОРИТЕЛЬ ДЛЯ ЛАКОКРАСОЧНЫХ МАТЕРИАЛОВ МАРКИ Р-4 | Т | 0.000204
1/10-240 |  |  | Метизы и крепежные изделия
1/10-240-10-10/С101-10110-Ж |  |  | БОЛТЫ СТРОИТЕЛЬНЫЕ С ГАЙКАМИ И ШАЙБАМИ | Т | 0.0015
1/10-240-25-35/70 |  |  | ГВОЗДИ СТРОИТЕЛЬНЫЕ С КОНИЧЕСКОЙ ГОЛОВКОЙ 4 Х 100 ММ | Т | 0.003032
1/10-240-25-35/240 |  |  | ГВОЗДИ СТРОИТЕЛЬНЫЕ | КГ | 0.82969
1/10-240-25-45/150 |  |  | ГВОЗДИ ТАРНЫЕ КРУГЛЫЕ 2,5 Х 50 ММ | Т | 0.002115
1/10-240-30-45/С101-15501-Ж |  |  | ДЮБЕЛЬ МЕТАЛЛИЧЕСКИЙ РАМНЫЙ 10 Х 112 | 10 ШТ. | 60.5819
1/10-240-35/С110-17507-С |  |  | ФИКСАТОРЫ | ШТ | 484.655
1/10-260 |  |  | Металлопрокат и металлоизделия (за исключением металлоизделий части 2)
1/10-260-1-1/3 |  |  | СТАЛЬ АРМАТУРНАЯ ГОРЯЧЕКАТАНАЯ ГЛАДКАЯ ДЛЯ ЖЕЛЕЗОБЕТОННЫХ КОНСТРУКЦИЙ, КЛАССА S240 (А240), ДИАМЕТРОМ 10 ММ | Т | 0.765
1/10-260-1-15/6 |  |  | СТАЛЬ АРМАТУРНАЯ ГОРЯЧЕКАТАНАЯ ПЕРИОДИЧЕСКОГО ПРОФИЛЯ ДЛЯ ЖЕЛЕЗОБЕТОННЫХ КОНСТРУКЦИЙ, КЛАССА S500, ДИАМЕТРОМ 12 ММ | Т | 7.4148
1/10-260-1-15/7 |  |  | СТАЛЬ АРМАТУРНАЯ ГОРЯЧЕКАТАНАЯ ПЕРИОДИЧЕСКОГО ПРОФИЛЯ ДЛЯ ЖЕЛЕЗОБЕТОННЫХ КОНСТРУКЦИЙ, КЛАССА S500, ДИАМЕТРОМ 14 ММ | Т | 4.7268
1/10-260-170-4/18 |  |  | ШВЕЛЛЕРЫ ГОРЯЧЕКАТАНЫЕ N 40 ИЗ СТАЛИ УГЛЕРОДИСТОЙ ОБЫКНОВЕННОГО КАЧЕСТВА МАРКИ СТ3СП, СТ3ПС | Т | 0.006613
1/10-260-200/11 |  |  | КАТАНКА ИЗ СТАЛИ УГЛЕРОДИСТОЙ ОБЫКНОВЕННОГО КАЧЕСТВА ДИАМЕТРОМ, 6,3 ММ 6,5 ММ | Т | 0.000102
1/10-260-210-2/25 |  |  | ПРОВОЛОКА СТАЛЬНАЯ НИЗКОУГЛЕРОДИСТАЯ ОБЩЕГО НАЗНАЧЕНИЯ ТЕРМИЧЕСКИ ОБРАБОТАННАЯ, БЕЗ ПОКРЫТИЯ (СВЕТЛАЯ И ЧЕРНАЯ), ДИАМЕТРОМ 1,1 ММ | Т | 0.056497
1/10-280 |  |  | Прочие материалы для строительных работ
1/10-280-20/40 |  |  | ВОДА | М3 | 0.00175
1/55 |  |  | Материалы специального назначения (кислотоупорные, огнеупорные и антикоррозионные)
1/55-50 |  |  | Материалы антикоррозионные и химически стойкие
1/55-50-25/50 |  |  | ГРУНТОВКА ГФ-021, КРАСНО-КОРИЧНЕВАЯ | Т | 0.001058
2 |  |  | Строительные изделия и конструкции
2/10 |  |  | Арматурные заготовки и изделия стальные для монолитных железобетонных конструкций
2/10-35 |  |  | Детали закладные стальные
2/10-35/10 |  |  | ДЕТАЛИ ЗАКЛАДНЫЕ, ИЗГОТОВЛЕННЫЕ БЕЗ ПРИМЕНЕНИЯ СВАРКИ, ГНУТЬЯ, СВЕРЛЕНИЯ (ПРОБИВКИ) ОТВЕРСТИЙ, ПОСТАВЛЯЕМЫЕ ОТДЕЛЬНО | Т | 0.26502
2/10-35/30 |  |  | ДЕТАЛИ ЗАКЛАДНЫЕ, ИЗГОТОВЛЕННЫЕ С ПРИМЕНЕНИЕМ СВАРКИ, ГНУТЬЯ, СВЕРЛЕНИЯ (ПРОБИВКИ) ОТВЕРСТИЙ (ПРИ НАЛИЧИИ ОДНОЙ ИЗ ЭТИХ ОПЕРАЦИЙ ИЛИ ВСЕГО ПЕРЕЧНЯ В ЛЮБЫХ СОЧЕТАНИЯХ), ПОСТАВЛЯЕМЫЕ ОТДЕЛЬНО | Т | 0.3978
2/10-40 |  |  | Каркасы арматурные
2/10-40/30 |  |  | КАРКАСЫ АРМАТУРНЫЕ СТАЛЬНЫЕ ПРОСТРАНСТВЕННЫЕ | Т | 3.9226
2/20 |  |  | Изделия и конструкции стальные
2/20-80 |  |  | Конструкции стальные в виде отдельных сборочных единиц
2/20-80-5/С201-76500-С |  |  | СТОИМОСТЬ МК ОГРАЖДЕНИЙ | Т | 3.514
4 |  |  | Железобетонные и бетонные изделия и конструкции (в т.ч. типовые), керамические изделия, нерудные материалы, бетоны и растворы
4/1 |  |  | Конструкции и изделия бетонные и железобетонные. керамические изделия. нерудные материалы. товарные бетоны и растворы
4/1-4 |  |  | Бетоны, растворы, смеси асфальтобетонные
4/1-4-10-20-20/90 |  |  | БЕТОН ТЯЖЕЛЫЙ С КРУПНОСТЬЮ ЗАПОЛНИТЕЛЯ БОЛЕЕ 5 ДО 20 ММ, КЛАССА С25/30 (В30) | М3 | 105.763
Ж2-60-10-10 | ПЕРЕКРЫТИЯ, ПОКРЫТИЯ. МОНОЛИТНЫЕ ЖЕЛЕЗОБЕТОННЫЕ | М2 17254,6
1-1 |  |  | ЗАТРАТЫ ТРУДА РАБОЧИХ | ЧЕЛ.Ч | 69872.3709
1-3 |  |  | ЗАТРАТЫ ТРУДА МАШИНИСТОВ | ЧЕЛ.-Ч | 8318.4036
М020130* |  |  | КРАНЫ БАШЕННЫЕ ПРИ РАБОТЕ НА ДРУГИХ ВИДАХ СТРОИТЕЛЬСТВА, 10 Т | МАШ.Ч | 3726.3023
М030101 |  |  | АВТОПОГРУЗЧИКИ 5 Т | МАШ.Ч | 8.8631
М030401 |  |  | ЛЕБЕДКИ ЭЛЕКТРИЧЕСКИЕ ТЯГОВЫМ УСИЛИЕМ ДО 5,79 (0,59) КН (Т) | МАШ.Ч | 8.321
М040502 |  |  | УСТАНОВКИ ДЛЯ СВАРКИ РУЧНОЙ ДУГОВОЙ (ПОСТОЯННОГО ТОКА) | МАШ.Ч | 95.424
М110101* |  |  | БАДЬИ ЕМКОСТЬЮ 2 М3 | МАШ.Ч | 3462.4206
М110201 |  |  | БЕТОНОНАСОСЫ ПЕРЕДВИЖНЫЕ 10 М3/Ч | МАШ.Ч | 19.725
М111100 |  |  | ВИБРАТОР ГЛУБИННЫЙ | МАШ.Ч | 2837.193
М330250* |  |  | ПИСТОЛЕТ МОНТАЖНЫЙ | МАШ.Ч | 0.29846
М330302* |  |  | МАШИНЫ ШЛИФОВАЛЬНЫЕ УГЛОВЫЕ | МАШ.Ч | 25.2441
М331451 |  |  | ПЕРФОРАТОРЫ ЭЛЕКТРИЧЕСКИЕ | МАШ.Ч | 17.795
М331531* |  |  | ПИЛА ДИСКОВАЯ ЭЛЕКТРИЧЕСКАЯ | МАШ.Ч | 365.2438
М331604* |  |  | СТАНОК ПЕРЕДВИЖНОЙ ДЛЯ СВЕРЛЕНИЯ ОТВЕРСТИЙ В ЖЕЛЕЗОБЕТОНЕ ДИАМЕТРОМ 20-160 ММ | МАШ.Ч | 25.276
М331617 |  |  | СРЕДСТВА МАЛОЙ МЕХАНИЗАЦИИ | МАШ.Ч | 4563.5132
1 |  |  | Материалы для строительных работ
1/10 |  |  | Материалы для строительных работ общего назначения
1/10-100 |  |  | Древесно-листовые материалы
1/10-100-40/САМ-ПЕР |  |  | АМОРТИЗАЦИЯ ОПАЛУБКИ ПЕРЕКРЫТИЙ | М2 | 12099.1781
1/10-110 |  |  | Лесоматериалы и пиломатериалы
1/10-110-50-5/205 |  |  | БРУСЬЯ ОБРЕЗНЫЕ ХВОЙНЫХ ПОРОД ДЛИНОЙ 2-3,75 М, ШИРИНОЙ 100-125 ММ, ТОЛЩИНОЙ 100, 125 ММ, 2 СОРТА | М3 | 0.002764
1/10-110-50-15/225 |  |  | ДОСКИ ОБРЕЗНЫЕ ХВОЙНЫХ ПОРОД ДЛИНОЙ 2-3,75 М, ШИРИНОЙ 75-150 ММ, ТОЛЩИНОЙ 19, 22 ММ, 2 СОРТА | М3 | 0.000404
1/10-110-50-15/245 |  |  | ДОСКИ ОБРЕЗНЫЕ ХВОЙНЫХ ПОРОД ДЛИНОЙ 2-3,75 М, ШИРИНОЙ 75-150 ММ, ТОЛЩИНОЙ 25 ММ, 2 СОРТА | М3 | 4.4575
1/10-110-50-15/285 |  |  | ДОСКИ ОБРЕЗНЫЕ ХВОЙНЫХ ПОРОД ДЛИНОЙ 2-3,75 М, ШИРИНОЙ 75-150 ММ, ТОЛЩИНОЙ 44 ММ И БОЛЕЕ, 2 СОРТА | М3 | 27.0876
1/10-110-50-15/585 |  |  | ДОСКИ ОБРЕЗНЫЕ ХВОЙНЫХ ПОРОД ДЛИНОЙ 4-6,5 М, ШИРИНОЙ 75-150 ММ, ТОЛЩИНОЙ 44 ММ И БОЛЕЕ, 3 СОРТА | М3 | 1.1561
1/10-110-50-20/765 |  |  | ДОСКИ НЕОБРЕЗНЫЕ ХВОЙНЫХ ПОРОД ДЛИНОЙ 4-6,5 М, ТОЛЩИНОЙ 32, 40 ММ, 4 СОРТА | М3 | 1.413
1/10-130 |  |  | Мастики, герметики, смолы, смазки, эмульсии
1/10-130-30/103 |  |  | СМАЗКА СОЛИДОЛ ЖИРОВОЙ (СОЛИДОЛ-Ж) | Т | 1.2698
1/10-140 |  |  | Электроды, прутки винипластовые, проволока сварочные
1/10-140-40/95 |  |  | ЭЛЕКТРОДЫ ТИПА Э42 ДИАМЕТРОМ 4 ММ | Т | 0.095801
1/10-160 |  |  | Пленки, полотна, ткани разные
1/10-160-10/190 |  |  | ПЛЕНКА ПОЛИЭТИЛЕНОВАЯ ПЕРВОГО СОРТА, ТОЛЩИНОЙ 0,2 ММ | М2 | 3163.5859
1/10-170 |  |  | Оснастка технологическая и инструментальная
1/10-170-2/40 |  |  | КРУГ НА БАКЕЛИТЕ УСИЛЕННОМ ОТРЕЗНОЙ 230 Х 2 Х 22 ДЛЯ РЕЗКИ МЕТАЛЛА | ШТ. | 0.18876
1/10-170-2/50 |  |  | КРУГ НА БАКЕЛИТЕ УСИЛЕННОМ ОТРЕЗНОЙ 125 Х 1,6 Х 22 ДЛЯ РЕЗКИ МЕТАЛЛА | ШТ. | 6.0347
1/10-170-5/50 |  |  | СВЕРЛА АЛМАЗНЫЕ ПО БЕТОНУ (КОЛЬЦЕВЫЕ СВЕРЛА), ДИАМЕТРОМ 80 ММ | ШТ. | 0.53328
1/10-170-5/60 |  |  | СВЕРЛА АЛМАЗНЫЕ ПО БЕТОНУ (КОЛЬЦЕВЫЕ СВЕРЛА), ДИАМЕТРОМ 100 ММ | ШТ. | 0.82214
1/10-170-5/80 |  |  | СВЕРЛА АЛМАЗНЫЕ ПО БЕТОНУ (КОЛЬЦЕВЫЕ СВЕРЛА), ДИАМЕТРОМ 160 ММ | ШТ. | 1.0443
1/10-170-10/С101-86726-80Ж |  |  | СВЕРЛА С SDS PLUS ХВОСТОВИКОМ (НАКОНЕЧНИК ИЗ ТВЕРДОСПЛАВНОЙ СТАЛИ) (ПО БЕТОНУ), ДИАМЕТРОМ 24-25 ММ, ДЛИНОЙ 250 ММ | ШТ. | 1.377
1/10-170-50/С101-159900-1Ж |  |  | ПАТРОН СТРОИТЕЛЬНЫЙ Д-4 | 1000ШТ. | 0.028984
1/10-235 |  |  | Изделия герметизирующие, уплотняющие, изолирующие
1/10-235-20/С101-51509-16Ж |  |  | ЛЕНТА КЛЕЙКАЯ (СКОТЧ) ПРОЗРАЧНЫЙ | КГ | 43.2691
1/10-240 |  |  | Метизы и крепежные изделия
1/10-240-25-35/30 |  |  | ГВОЗДИ СТРОИТЕЛЬНЫЕ С КОНИЧЕСКОЙ ГОЛОВКОЙ 3 Х 70 ММ | Т | 0.001691
1/10-240-25-35/70 |  |  | ГВОЗДИ СТРОИТЕЛЬНЫЕ С КОНИЧЕСКОЙ ГОЛОВКОЙ 4 Х 100 ММ | Т | 0.18687
1/10-240-25-35/240 |  |  | ГВОЗДИ СТРОИТЕЛЬНЫЕ | КГ | 38.5352
1/10-240-25-45/110 |  |  | ГВОЗДИ ТАРНЫЕ КРУГЛЫЕ 2 Х 40 ММ | Т | 0.001492
1/10-240-25-45/150 |  |  | ГВОЗДИ ТАРНЫЕ КРУГЛЫЕ 2,5 Х 50 ММ | Т | 0.11144
1/10-240-30-30/С101-13700-8Ж |  |  | ДЮБЕЛЬ-ГВОЗДЬ ДЛЯ МОНТАЖНОГО ПИСТОЛЕТА 4,5 Х 60 ММ | КГ | 0.36478
1/10-240-35/С110-17507-С |  |  | ФИКСАТОРЫ | ШТ | 18543.5288
1/10-260 |  |  | Металлопрокат и металлоизделия (за исключением металлоизделий части 2)
1/10-260-1-1/2 |  |  | СТАЛЬ АРМАТУРНАЯ ГОРЯЧЕКАТАНАЯ ГЛАДКАЯ ДЛЯ ЖЕЛЕЗОБЕТОННЫХ КОНСТРУКЦИЙ, КЛАССА S240 (А240), ДИАМЕТРОМ 8 ММ | Т | 18.7491
1/10-260-1-10/2 |  |  | СТАЛЬ АРМАТУРНАЯ ГОРЯЧЕКАТАНАЯ ПЕРИОДИЧЕСКОГО ПРОФИЛЯ ДЛЯ ЖЕЛЕЗОБЕТОННЫХ КОНСТРУКЦИЙ, КЛАССА А400, ДИАМЕТРОМ 8 ММ | Т | 0.4495
1/10-260-1-15/5 |  |  | СТАЛЬ АРМАТУРНАЯ ГОРЯЧЕКАТАНАЯ ПЕРИОДИЧЕСКОГО ПРОФИЛЯ ДЛЯ ЖЕЛЕЗОБЕТОННЫХ КОНСТРУКЦИЙ, КЛАССА S500, ДИАМЕТРОМ 10 ММ | Т | 261.4697
1/10-260-1-15/6 |  |  | СТАЛЬ АРМАТУРНАЯ ГОРЯЧЕКАТАНАЯ ПЕРИОДИЧЕСКОГО ПРОФИЛЯ ДЛЯ ЖЕЛЕЗОБЕТОННЫХ КОНСТРУКЦИЙ, КЛАССА S500, ДИАМЕТРОМ 12 ММ | Т | 19.2588
1/10-260-1-15/7 |  |  | СТАЛЬ АРМАТУРНАЯ ГОРЯЧЕКАТАНАЯ ПЕРИОДИЧЕСКОГО ПРОФИЛЯ ДЛЯ ЖЕЛЕЗОБЕТОННЫХ КОНСТРУКЦИЙ, КЛАССА S500, ДИАМЕТРОМ 14 ММ | Т | 14.3521
1/10-260-1-15/8 |  |  | СТАЛЬ АРМАТУРНАЯ ГОРЯЧЕКАТАНАЯ ПЕРИОДИЧЕСКОГО ПРОФИЛЯ ДЛЯ ЖЕЛЕЗОБЕТОННЫХ КОНСТРУКЦИЙ, КЛАССА S500, ДИАМЕТРОМ 16 ММ | Т | 70.4013
1/10-260-1-15/10 |  |  | СТАЛЬ АРМАТУРНАЯ ГОРЯЧЕКАТАНАЯ ПЕРИОДИЧЕСКОГО ПРОФИЛЯ ДЛЯ ЖЕЛЕЗОБЕТОННЫХ КОНСТРУКЦИЙ, КЛАССА S500, ДИАМЕТРОМ 20 ММ | Т | 44.5039
1/10-260-210-2/25 |  |  | ПРОВОЛОКА СТАЛЬНАЯ НИЗКОУГЛЕРОДИСТАЯ ОБЩЕГО НАЗНАЧЕНИЯ ТЕРМИЧЕСКИ ОБРАБОТАННАЯ, БЕЗ ПОКРЫТИЯ (СВЕТЛАЯ И ЧЕРНАЯ), ДИАМЕТРОМ 1,1 ММ | Т | 4.1297
1/10-260-210-2/29 |  |  | ПРОВОЛОКА СТАЛЬНАЯ НИЗКОУГЛЕРОДИСТАЯ ОБЩЕГО НАЗНАЧЕНИЯ ТЕРМИЧЕСКИ ОБРАБОТАННАЯ, БЕЗ ПОКРЫТИЯ (СВЕТЛАЯ И ЧЕРНАЯ), ДИАМЕТРОМ 1,6 ММ | Т | 0.01618
1/10-260-370/4 |  |  | СЕТКА МЕТАЛЛИЧЕСКАЯ ПРОВОЛОЧНАЯ ПЛЕТЕНАЯ С ЯЧЕЙКАМИ N 20-35 ИЗ ПРОВОЛОКИ ОЦИНКОВАННОЙ ДИАМЕТРОМ 2 ММ | М2 | 138.6644
1/10-280 |  |  | Прочие материалы для строительных работ
1/10-280-20/40 |  |  | ВОДА | М3 | 1.4074
2 |  |  | Строительные изделия и конструкции
2/10 |  |  | Арматурные заготовки и изделия стальные для монолитных железобетонных конструкций
2/10-10 |  |  | Заготовки из горячекатаной арматурной гладкой стали класса S240(A240)
2/10-10/10 |  |  | ЗАГОТОВКИ ИЗ ГОРЯЧЕКАТАНОЙ АРМАТУРНОЙ ГЛАДКОЙ СТАЛИ КЛАССА S240(A240) ДИАМЕТРОМ 8 ММ | Т | 0.0947
2/10-25 |  |  | Заготовки из горячекатаной арматурной стали периодического профиля класса S500(Aт500С)
2/10-25/5 |  |  | ЗАГОТОВКИ ИЗ ГОРЯЧЕКАТАНОЙ АРМАТУРНОЙ СТАЛИ ПЕРИОДИЧЕСКОГО ПРОФИЛЯ КЛАССА S500(AТ500С) ДИАМЕТРОМ 10 ММ | Т | 2.4272
2/10-25/10 |  |  | ЗАГОТОВКИ ИЗ ГОРЯЧЕКАТАНОЙ АРМАТУРНОЙ СТАЛИ ПЕРИОДИЧЕСКОГО ПРОФИЛЯ КЛАССА S500(AТ500С) ДИАМЕТРОМ 12 ММ | Т | 0.1625
2/10-25/15 |  |  | ЗАГОТОВКИ ИЗ ГОРЯЧЕКАТАНОЙ АРМАТУРНОЙ СТАЛИ ПЕРИОДИЧЕСКОГО ПРОФИЛЯ КЛАССА S500(AТ500С) ДИАМЕТРОМ 14 ММ | Т | 0.0121
2/10-35 |  |  | Детали закладные стальные
2/10-35/10 |  |  | ДЕТАЛИ ЗАКЛАДНЫЕ, ИЗГОТОВЛЕННЫЕ БЕЗ ПРИМЕНЕНИЯ СВАРКИ, ГНУТЬЯ, СВЕРЛЕНИЯ (ПРОБИВКИ) ОТВЕРСТИЙ, ПОСТАВЛЯЕМЫЕ ОТДЕЛЬНО | Т | 12.0694
2/10-35/30 |  |  | ДЕТАЛИ ЗАКЛАДНЫЕ, ИЗГОТОВЛЕННЫЕ С ПРИМЕНЕНИЕМ СВАРКИ, ГНУТЬЯ, СВЕРЛЕНИЯ (ПРОБИВКИ) ОТВЕРСТИЙ (ПРИ НАЛИЧИИ ОДНОЙ ИЗ ЭТИХ ОПЕРАЦИЙ ИЛИ ВСЕГО ПЕРЕЧНЯ В ЛЮБЫХ СОЧЕТАНИЯХ), ПОСТАВЛЯЕМЫЕ ОТДЕЛЬНО | Т | 19.2676
4 |  |  | Железобетонные и бетонные изделия и конструкции (в т.ч. типовые), керамические изделия, нерудные материалы, бетоны и растворы
4/1 |  |  | Конструкции и изделия бетонные и железобетонные. керамические изделия. нерудные материалы. товарные бетоны и растворы
4/1-4 |  |  | Бетоны, растворы, смеси асфальтобетонные
4/1-4-10-20-20/90 |  |  | БЕТОН ТЯЖЕЛЫЙ С КРУПНОСТЬЮ ЗАПОЛНИТЕЛЯ БОЛЕЕ 5 ДО 20 ММ, КЛАССА С25/30 (В30) | М3 | 3853.0415
4/1-4-10-20-70/1340 |  |  | БЕТОН ТЯЖЕЛЫЙ С КРУПНОСТЬЮ ЗАПОЛНИТЕЛЯ БОЛЕЕ 5 ДО 20 ММ, КЛАССА С25/30, F200, W6 | М3 | 16.328
СОСТАВИЛ | ______________________________ |  |  | ПАТАНЕЙКА,МИХАЙЛОВА
| (должность) |  | (подпись) | (инициалы,фамилия)
ПРОВЕРИЛ | ______________________________ |  |  | __________________
| (должность) |  | (подпись) | (инициалы,фамилия)

## 3072-1-1015-Q0
НАИМЕНОВАНИЕ ОБЪЕКТА |  | СТРОИТЕЛЬСТВО МНОГОПРОФИЛЬНОЙ ПОЛИКЛИНИКИ В ПОС.ВОСТОЧНЫЙ.СТАДИЯ С (С УЧЕТОМ ПОСТАНОВЛЕНИЯ МА И С РБ N3 ОТ 26.01.2023Г.)
КОД ОБЪЕКТА |  | 17.060
НАИМЕНОВАНИЕ ЗДАНИЯ, СООРУЖЕНИЯ |  | СТРОИТЕЛЬСТВО МНОГОПРОФИЛЬНОЙ ПОЛИКЛИНИКИ
ШИФР ЗДАНИЯ, СООРУЖЕНИЯ |  | 17.060.0.01
КОМПЛЕКТ ЧЕРТЕЖЕЙ |  | КЖ +ИЗМ.2, ИЗМ.4
ВЕДОМОСТЬ РЕСУРСОВ ДЛЯ ЛОКАЛЬНОЙ СМЕТЫ № 1015
(НОРМЫ 2022г.)
ОБЩЕСТРОИТЕЛЬНЫЕ РАБОТЫ (КЖ +ИЗМ.2,ИЗМ.4) : КОЛОННЫ, ШЛ, М/К, ВН. МОН. СТЕНЫ, ЛЕСТНИЦЫ, ПЕРЕКРЫТИЯ. (ВЗАМЕН РАНЕЕ ВЫДАННОЙ СМЕТЫ N1015 НА СУММУ 4494,291 ТЫС. РУБ.)
П/П | ОБОСНОВАНИЕ | НАИМЕНОВАНИЕ РЕСУРСОВ | ЕД.ИЗМ. | КОЛИЧЕСТВО
1 | 2 | 3 | 4 | 5
1 | 1-1 | ЗАТРАТЫ ТРУДА РАБОЧИХ | ЧЕЛ.Ч | 87570.9849
2 | 1-3 | ЗАТРАТЫ ТРУДА МАШИНИСТОВ | ЧЕЛ.-Ч | 11701.2625
3 | М020130* | КРАНЫ БАШЕННЫЕ ПРИ РАБОТЕ НА ДРУГИХ ВИДАХ СТРОИТЕЛЬСТВА, 10 Т | МАШ.Ч | 6839.7352
4 | М021143 | КРАНЫ НА АВТОМОБИЛЬНОМ ХОДУ ПРИ РАБОТЕ НА ДРУГИХ ВИДАХ СТРОИТЕЛЬСТВА, 16 Т | МАШ.Ч | 1.6871
5 | М030101 | АВТОПОГРУЗЧИКИ 5 Т | МАШ.Ч | 9.4989
6 | М030204 | ДОМКРАТЫ ГИДРАВЛИЧЕСКИЕ ГРУЗОПОДЪЕМНОСТЬЮ ДО 100 Т | МАШ.Ч | 3.7154
7 | М030401 | ЛЕБЕДКИ ЭЛЕКТРИЧЕСКИЕ ТЯГОВЫМ УСИЛИЕМ ДО 5,79 (0,59) КН (Т) | МАШ.Ч | 8.413
8 | М031501 | ПОДМОСТИ САМОХОДНЫЕ, ВЫСОТОЙ ПОДЪЕМА 12 М | МАШ.Ч | 5.2862
9 | М040502 | УСТАНОВКИ ДЛЯ СВАРКИ РУЧНОЙ ДУГОВОЙ (ПОСТОЯННОГО ТОКА) | МАШ.Ч | 570.3228
10 | М041000 | ПРЕОБРАЗОВАТЕЛИ СВАРОЧНЫЕ С НОМИНАЛЬНЫМ СВАРОЧНЫМ ТОКОМ 315-500 А | МАШ.Ч | 37.8884
11 | М041400 | ЭЛЕКТРИЧЕСКИЕ ПЕЧИ ДЛЯ СУШКИ СВАРОЧНЫХ МАТЕРИАЛОВ С РЕГУЛИРОВАНИЕМ ТЕМПЕРАТУРЫ В ПРЕДЕЛАХ 80-500 ГРАДУСОВ | МАШ.Ч | 1.7025
12 | М110101* | БАДЬИ ЕМКОСТЬЮ 2 М3 | МАШ.Ч | 4758.9258
13 | М110102* | БАДЬИ ЕМКОСТЬЮ 4 М3 | МАШ.Ч | 0.58953
14 | М110201 | БЕТОНОНАСОСЫ ПЕРЕДВИЖНЫЕ 10 М3/Ч | МАШ.Ч | 19.725
15 | М111100 | ВИБРАТОР ГЛУБИННЫЙ | МАШ.Ч | 3920.1389
16 | М111301* | ВИБРАТОР ПОВЕРХНОСТНЫЙ | МАШ.Ч | 0.1879
17 | М121003 | КОТЛЫ БИТУМНЫЕ ПЕРЕДВИЖНЫЕ 400 Л | МАШ.Ч | 8.6351
18 | М330250* | ПИСТОЛЕТ МОНТАЖНЫЙ | МАШ.Ч | 0.29846
19 | М330301* | МАШИНЫ ШЛИФОВАЛЬНЫЕ ЭЛЕКТРИЧЕСКИЕ | МАШ.Ч | 137.9477
20 | М330302* | МАШИНЫ ШЛИФОВАЛЬНЫЕ УГЛОВЫЕ | МАШ.Ч | 63.2471
21 | М331451 | ПЕРФОРАТОРЫ ЭЛЕКТРИЧЕСКИЕ | МАШ.Ч | 233.0026
22 | М331531* | ПИЛА ДИСКОВАЯ ЭЛЕКТРИЧЕСКАЯ | МАШ.Ч | 380.6966
23 | М331604* | СТАНОК ПЕРЕДВИЖНОЙ ДЛЯ СВЕРЛЕНИЯ ОТВЕРСТИЙ В ЖЕЛЕЗОБЕТОНЕ ДИАМЕТРОМ 20-160 ММ | МАШ.Ч | 26.1692
24 | М331615* | ДРЕЛИ ЭЛЕКТРИЧЕСКИЕ | МАШ.Ч | 14.8381
25 | М331617 | СРЕДСТВА МАЛОЙ МЕХАНИЗАЦИИ | МАШ.Ч | 4825.3302
| 1 | Материалы для строительных работ
| 1/10 | Материалы для строительных работ общего назначения
| 1/10-100 | Древесно-листовые материалы
26 | 1/10-100-40/САМ-КОЛ | АМОРТИЗАЦИЯ ОПАЛУБКИ КОЛОНН | М2 | 3820.4
27 | 1/10-100-40/САМ-ЛЕС | АМОРТИЗАЦИЯ ОПАЛУБКИ ЛЕСТНИЦ | М3 | 104.2
28 | 1/10-100-40/САМ-ПЕР | АМОРТИЗАЦИЯ ОПАЛУБКИ ПЕРЕКРЫТИЙ | М2 | 12099.1781
29 | 1/10-100-40/САМ-СТ | АМОРТИЗАЦИЯ ОПАЛУБКИ СТЕН | М2 | 4085.3005
| 1/10-110 | Лесоматериалы и пиломатериалы
30 | 1/10-110-50-5/85 | БРУСКИ ОБРЕЗНЫЕ ХВОЙНЫХ ПОРОД ДЛИНОЙ 4-6,5 М, ШИРИНОЙ 75-150 ММ, ТОЛЩИНОЙ 40-75 ММ, 1 СОРТА | М3 | 0.004011
31 | 1/10-110-50-5/165 | БРУСКИ ОБРЕЗНЫЕ ХВОЙНЫХ ПОРОД ДЛИНОЙ 2-3,75 М, ШИРИНОЙ 75-150 ММ, ТОЛЩИНОЙ 40-75 ММ, 2 СОРТА | М3 | 0.3647
32 | 1/10-110-50-5/205 | БРУСЬЯ ОБРЕЗНЫЕ ХВОЙНЫХ ПОРОД ДЛИНОЙ 2-3,75 М, ШИРИНОЙ 100-125 ММ, ТОЛЩИНОЙ 100, 125 ММ, 2 СОРТА | М3 | 0.002764
33 | 1/10-110-50-5/365 | БРУСКИ ОБРЕЗНЫЕ ХВОЙНЫХ ПОРОД ДЛИНОЙ 4-6,5 М, ШИРИНОЙ 75-150 ММ, ТОЛЩИНОЙ 40-75 ММ, 3 СОРТА | М3 | 0.084
34 | 1/10-110-50-15/225 | ДОСКИ ОБРЕЗНЫЕ ХВОЙНЫХ ПОРОД ДЛИНОЙ 2-3,75 М, ШИРИНОЙ 75-150 ММ, ТОЛЩИНОЙ 19, 22 ММ, 2 СОРТА | М3 | 0.000404
35 | 1/10-110-50-15/245 | ДОСКИ ОБРЕЗНЫЕ ХВОЙНЫХ ПОРОД ДЛИНОЙ 2-3,75 М, ШИРИНОЙ 75-150 ММ, ТОЛЩИНОЙ 25 ММ, 2 СОРТА | М3 | 4.5179
36 | 1/10-110-50-15/285 | ДОСКИ ОБРЕЗНЫЕ ХВОЙНЫХ ПОРОД ДЛИНОЙ 2-3,75 М, ШИРИНОЙ 75-150 ММ, ТОЛЩИНОЙ 44 ММ И БОЛЕЕ, 2 СОРТА | М3 | 27.0876
37 | 1/10-110-50-15/585 | ДОСКИ ОБРЕЗНЫЕ ХВОЙНЫХ ПОРОД ДЛИНОЙ 4-6,5 М, ШИРИНОЙ 75-150 ММ, ТОЛЩИНОЙ 44 ММ И БОЛЕЕ, 3 СОРТА | М3 | 1.2379
38 | 1/10-110-50-20/765 | ДОСКИ НЕОБРЕЗНЫЕ ХВОЙНЫХ ПОРОД ДЛИНОЙ 4-6,5 М, ТОЛЩИНОЙ 32, 40 ММ, 4 СОРТА | М3 | 1.485
| 1/10-115 | Материалы кровельные и гидроизоляционные
39 | 1/10-115-5/645 | МАТЕРИАЛЫ РУЛОННЫЕ БИТУМНО-ПОЛИМЕРНЫЕ КРОВЕЛЬНЫЕ И ГИДРОИЗОЛЯЦИОННЫЕ НАПЛАВЛЯЕМЫЕ "БЕРИЗОЛ", "ИЗОКРОВ", МАРКА Г(К)-СТ-БП-ПП/ПП-4.0 КГ | М2 | 513.199
| 1/10-130 | Мастики, герметики, смолы, смазки, эмульсии
40 | 1/10-130-5/73 | МАСТИКА БИТУМНО-ПОЛИМЕРНАЯ КРОВЕЛЬНАЯ И ГИДРОИЗОЛЯЦИОННАЯ (МБПХ), ХОЛОДНАЯ | Т | 0.98177
41 | 1/10-130-30/103 | СМАЗКА СОЛИДОЛ ЖИРОВОЙ (СОЛИДОЛ-Ж) | Т | 1.805
| 1/10-135 | Нефтепродукты, газы, химические материалы
42 | 1/10-135-10-5/32 | ТОПЛИВО ДИЗЕЛЬНОЕ ИЗ МАЛОСЕРНИСТЫХ НЕФТЕЙ | Т | 0.12763
43 | 1/10-135-20/40 | АЦЕТИЛЕН РАСТВОРЕННЫЙ ТЕХНИЧЕСКИЙ МАРКИ Б | М3 | 0.69638
44 | 1/10-135-20/60 | КИСЛОРОД ТЕХНИЧЕСКИЙ ГАЗООБРАЗНЫЙ | М3 | 3.4819
| 1/10-140 | Электроды, прутки винипластовые, проволока сварочные
45 | 1/10-140-40/30 | ЭЛЕКТРОДЫ УОНИ 13/55 | КГ | 16.9936
46 | 1/10-140-40/95 | ЭЛЕКТРОДЫ ТИПА Э42 ДИАМЕТРОМ 4 ММ | Т | 0.11313
47 | 1/10-140-40/110 | ЭЛЕКТРОДЫ ТИПА Э46 ДИАМЕТРОМ 4 ММ | Т | 0.007641
48 | 1/10-140-40/140 | ЭЛЕКТРОДЫ ТИПА Э42 ДИАМЕТРОМ 5 ММ | Т | 0.010695
| 1/10-160 | Пленки, полотна, ткани разные
49 | 1/10-160-10/190 | ПЛЕНКА ПОЛИЭТИЛЕНОВАЯ ПЕРВОГО СОРТА, ТОЛЩИНОЙ 0,2 ММ | М2 | 3607.5497
| 1/10-170 | Оснастка технологическая и инструментальная
50 | 1/10-170-2/40 | КРУГ НА БАКЕЛИТЕ УСИЛЕННОМ ОТРЕЗНОЙ 230 Х 2 Х 22 ДЛЯ РЕЗКИ МЕТАЛЛА | ШТ. | 4.5538
51 | 1/10-170-2/50 | КРУГ НА БАКЕЛИТЕ УСИЛЕННОМ ОТРЕЗНОЙ 125 Х 1,6 Х 22 ДЛЯ РЕЗКИ МЕТАЛЛА | ШТ. | 14.3054
52 | 1/10-170-5/50 | СВЕРЛА АЛМАЗНЫЕ ПО БЕТОНУ (КОЛЬЦЕВЫЕ СВЕРЛА), ДИАМЕТРОМ 80 ММ | ШТ. | 0.57368
53 | 1/10-170-5/60 | СВЕРЛА АЛМАЗНЫЕ ПО БЕТОНУ (КОЛЬЦЕВЫЕ СВЕРЛА), ДИАМЕТРОМ 100 ММ | ШТ. | 0.82214
54 | 1/10-170-5/80 | СВЕРЛА АЛМАЗНЫЕ ПО БЕТОНУ (КОЛЬЦЕВЫЕ СВЕРЛА), ДИАМЕТРОМ 160 ММ | ШТ. | 1.0443
55 | 1/10-170-10/С101-86726-38Ж | СВЕРЛА С SDS PLUS ХВОСТОВИКОМ (НАКОНЕЧНИК ИЗ ТВЕРДОСПЛАВНОЙ СТАЛИ) (ПО БЕТОНУ), ДИАМЕТРОМ 10-12 ММ, ДЛИНОЙ 110-165 ММ | ШТ. | 5.0016
56 | 1/10-170-10/С101-86726-39Ж | СВЕРЛА С SDS PLUS ХВОСТОВИКОМ (НАКОНЕЧНИК ИЗ ТВЕРДОСПЛАВНОЙ СТАЛИ) (ПО БЕТОНУ), ДИАМЕТРОМ 12 ММ, ДЛИНОЙ 210 ММ | ШТ. | 46.7302
57 | 1/10-170-10/С101-86726-80Ж | СВЕРЛА С SDS PLUS ХВОСТОВИКОМ (НАКОНЕЧНИК ИЗ ТВЕРДОСПЛАВНОЙ СТАЛИ) (ПО БЕТОНУ), ДИАМЕТРОМ 24-25 ММ, ДЛИНОЙ 250 ММ | ШТ. | 1.377
58 | 1/10-170-50/С101-159900-1Ж | ПАТРОН СТРОИТЕЛЬНЫЙ Д-4 | 1000ШТ. | 0.028984
| 1/10-180 | Материалы шлифовальные
59 | 1/10-180-20/64 | КРУГИ ШЛИФОВАЛЬНЫЕ ДЛЯ СПЕЦИАЛЬНЫХ МОНТАЖНЫХ РАБОТ 5П 230 Х 6 Х 22 | ШТ. | 1.8978
| 1/10-230 | Материалы для отделочных работ
60 | 1/10-230-50-15/49 | РАСТВОРИТЕЛЬ ДЛЯ ЛАКОКРАСОЧНЫХ МАТЕРИАЛОВ МАРКИ Р-4 | Т | 0.000229
| 1/10-235 | Изделия герметизирующие, уплотняющие, изолирующие
61 | 1/10-235-20/С101-51509-16Ж | ЛЕНТА КЛЕЙКАЯ (СКОТЧ) ПРОЗРАЧНЫЙ | КГ | 43.2691
| 1/10-240 | Метизы и крепежные изделия
62 | 1/10-240-10/С110-900-С | БОЛТЫ СБОРОЧНЫЕ С ГАЙКАМИ И ШАЙБАМИ ПО КЛАССУ ПРОЧНОСТИ 10.9 | Т | 0.000191
63 | 1/10-240-10-10/С101-10110-Ж | БОЛТЫ СТРОИТЕЛЬНЫЕ С ГАЙКАМИ И ШАЙБАМИ | Т | 0.0048
64 | 1/10-240-25-35/30 | ГВОЗДИ СТРОИТЕЛЬНЫЕ С КОНИЧЕСКОЙ ГОЛОВКОЙ 3 Х 70 ММ | Т | 0.001691
65 | 1/10-240-25-35/70 | ГВОЗДИ СТРОИТЕЛЬНЫЕ С КОНИЧЕСКОЙ ГОЛОВКОЙ 4 Х 100 ММ | Т | 0.1899
66 | 1/10-240-25-35/240 | ГВОЗДИ СТРОИТЕЛЬНЫЕ | КГ | 41.2545
67 | 1/10-240-25-41/10 | ГВОЗДИ СТРОИТЕЛЬНЫЕ ОЦИНКОВАННЫЕ | Т | 0.00236
68 | 1/10-240-25-45/110 | ГВОЗДИ ТАРНЫЕ КРУГЛЫЕ 2 Х 40 ММ | Т | 0.001492
69 | 1/10-240-25-45/150 | ГВОЗДИ ТАРНЫЕ КРУГЛЫЕ 2,5 Х 50 ММ | Т | 0.11355
70 | 1/10-240-30-30/С101-13700-8Ж | ДЮБЕЛЬ-ГВОЗДЬ ДЛЯ МОНТАЖНОГО ПИСТОЛЕТА 4,5 Х 60 ММ | КГ | 0.36478
71 | 1/10-240-30-45/С101-15501-Ж | ДЮБЕЛЬ МЕТАЛЛИЧЕСКИЙ РАМНЫЙ 10 Х 112 | 10 ШТ. | 60.5819
72 | 1/10-240-35/С110-17507-С | ФИКСАТОРЫ | ШТ | 25473.2354
| 1/10-260 | Металлопрокат и металлоизделия (за исключением металлоизделий части 2)
73 | 1/10-260-1-1/2 | СТАЛЬ АРМАТУРНАЯ ГОРЯЧЕКАТАНАЯ ГЛАДКАЯ ДЛЯ ЖЕЛЕЗОБЕТОННЫХ КОНСТРУКЦИЙ, КЛАССА S240 (А240), ДИАМЕТРОМ 8 ММ | Т | 18.7491
74 | 1/10-260-1-1/3 | СТАЛЬ АРМАТУРНАЯ ГОРЯЧЕКАТАНАЯ ГЛАДКАЯ ДЛЯ ЖЕЛЕЗОБЕТОННЫХ КОНСТРУКЦИЙ, КЛАССА S240 (А240), ДИАМЕТРОМ 10 ММ | Т | 1.4892
75 | 1/10-260-1-10/2 | СТАЛЬ АРМАТУРНАЯ ГОРЯЧЕКАТАНАЯ ПЕРИОДИЧЕСКОГО ПРОФИЛЯ ДЛЯ ЖЕЛЕЗОБЕТОННЫХ КОНСТРУКЦИЙ, КЛАССА А400, ДИАМЕТРОМ 8 ММ | Т | 2.7746
76 | 1/10-260-1-15/5 | СТАЛЬ АРМАТУРНАЯ ГОРЯЧЕКАТАНАЯ ПЕРИОДИЧЕСКОГО ПРОФИЛЯ ДЛЯ ЖЕЛЕЗОБЕТОННЫХ КОНСТРУКЦИЙ, КЛАССА S500, ДИАМЕТРОМ 10 ММ | Т | 261.4697
77 | 1/10-260-1-15/6 | СТАЛЬ АРМАТУРНАЯ ГОРЯЧЕКАТАНАЯ ПЕРИОДИЧЕСКОГО ПРОФИЛЯ ДЛЯ ЖЕЛЕЗОБЕТОННЫХ КОНСТРУКЦИЙ, КЛАССА S500, ДИАМЕТРОМ 12 ММ | Т | 124.5019
78 | 1/10-260-1-15/7 | СТАЛЬ АРМАТУРНАЯ ГОРЯЧЕКАТАНАЯ ПЕРИОДИЧЕСКОГО ПРОФИЛЯ ДЛЯ ЖЕЛЕЗОБЕТОННЫХ КОНСТРУКЦИЙ, КЛАССА S500, ДИАМЕТРОМ 14 ММ | Т | 27.0831
79 | 1/10-260-1-15/8 | СТАЛЬ АРМАТУРНАЯ ГОРЯЧЕКАТАНАЯ ПЕРИОДИЧЕСКОГО ПРОФИЛЯ ДЛЯ ЖЕЛЕЗОБЕТОННЫХ КОНСТРУКЦИЙ, КЛАССА S500, ДИАМЕТРОМ 16 ММ | Т | 70.4013
80 | 1/10-260-1-15/10 | СТАЛЬ АРМАТУРНАЯ ГОРЯЧЕКАТАНАЯ ПЕРИОДИЧЕСКОГО ПРОФИЛЯ ДЛЯ ЖЕЛЕЗОБЕТОННЫХ КОНСТРУКЦИЙ, КЛАССА S500, ДИАМЕТРОМ 20 ММ | Т | 47.4064
81 | 1/10-260-170-4/18 | ШВЕЛЛЕРЫ ГОРЯЧЕКАТАНЫЕ N 40 ИЗ СТАЛИ УГЛЕРОДИСТОЙ ОБЫКНОВЕННОГО КАЧЕСТВА МАРКИ СТ3СП, СТ3ПС | Т | 0.006756
82 | 1/10-260-200/11 | КАТАНКА ИЗ СТАЛИ УГЛЕРОДИСТОЙ ОБЫКНОВЕННОГО КАЧЕСТВА ДИАМЕТРОМ, 6,3 ММ 6,5 ММ | Т | 0.000104
83 | 1/10-260-210-2/25 | ПРОВОЛОКА СТАЛЬНАЯ НИЗКОУГЛЕРОДИСТАЯ ОБЩЕГО НАЗНАЧЕНИЯ ТЕРМИЧЕСКИ ОБРАБОТАННАЯ, БЕЗ ПОКРЫТИЯ (СВЕТЛАЯ И ЧЕРНАЯ), ДИАМЕТРОМ 1,1 ММ | Т | 4.9311
84 | 1/10-260-210-2/29 | ПРОВОЛОКА СТАЛЬНАЯ НИЗКОУГЛЕРОДИСТАЯ ОБЩЕГО НАЗНАЧЕНИЯ ТЕРМИЧЕСКИ ОБРАБОТАННАЯ, БЕЗ ПОКРЫТИЯ (СВЕТЛАЯ И ЧЕРНАЯ), ДИАМЕТРОМ 1,6 ММ | Т | 0.39985
85 | 1/10-260-370/4 | СЕТКА МЕТАЛЛИЧЕСКАЯ ПРОВОЛОЧНАЯ ПЛЕТЕНАЯ С ЯЧЕЙКАМИ N 20-35 ИЗ ПРОВОЛОКИ ОЦИНКОВАННОЙ ДИАМЕТРОМ 2 ММ | М2 | 138.6644
| 1/10-280 | Прочие материалы для строительных работ
86 | 1/10-280-20/40 | ВОДА | М3 | 1.4952
| 1/55 | Материалы специального назначения (кислотоупорные, огнеупорные и антикоррозионные)
| 1/55-50 | Материалы антикоррозионные и химически стойкие
87 | 1/55-50-25/50 | ГРУНТОВКА ГФ-021, КРАСНО-КОРИЧНЕВАЯ | Т | 0.001193
| 2 | Строительные изделия и конструкции
| 2/10 | Арматурные заготовки и изделия стальные для монолитных железобетонных конструкций
| 2/10-10 | Заготовки из горячекатаной арматурной гладкой стали класса S240(A240)
88 | 2/10-10/10 | ЗАГОТОВКИ ИЗ ГОРЯЧЕКАТАНОЙ АРМАТУРНОЙ ГЛАДКОЙ СТАЛИ КЛАССА S240(A240) ДИАМЕТРОМ 8 ММ | Т | 0.0947
| 2/10-25 | Заготовки из горячекатаной арматурной стали периодического профиля класса S500(Aт500С)
89 | 2/10-25/5 | ЗАГОТОВКИ ИЗ ГОРЯЧЕКАТАНОЙ АРМАТУРНОЙ СТАЛИ ПЕРИОДИЧЕСКОГО ПРОФИЛЯ КЛАССА S500(AТ500С) ДИАМЕТРОМ 10 ММ | Т | 13.3264
90 | 2/10-25/10 | ЗАГОТОВКИ ИЗ ГОРЯЧЕКАТАНОЙ АРМАТУРНОЙ СТАЛИ ПЕРИОДИЧЕСКОГО ПРОФИЛЯ КЛАССА S500(AТ500С) ДИАМЕТРОМ 12 ММ | Т | 1.4757
91 | 2/10-25/15 | ЗАГОТОВКИ ИЗ ГОРЯЧЕКАТАНОЙ АРМАТУРНОЙ СТАЛИ ПЕРИОДИЧЕСКОГО ПРОФИЛЯ КЛАССА S500(AТ500С) ДИАМЕТРОМ 14 ММ | Т | 0.0121
92 | 2/10-25/20 | ЗАГОТОВКИ ИЗ ГОРЯЧЕКАТАНОЙ АРМАТУРНОЙ СТАЛИ ПЕРИОДИЧЕСКОГО ПРОФИЛЯ КЛАССА S500(AТ500С) ДИАМЕТРОМ 16-18 ММ | Т | 0.0132
93 | 2/10-25/25 | ЗАГОТОВКИ ИЗ ГОРЯЧЕКАТАНОЙ АРМАТУРНОЙ СТАЛИ ПЕРИОДИЧЕСКОГО ПРОФИЛЯ КЛАССА S500(AТ500С) ДИАМЕТРОМ 20-22 ММ | Т | 23.8288
94 | 2/10-25/30 | ЗАГОТОВКИ ИЗ ГОРЯЧЕКАТАНОЙ АРМАТУРНОЙ СТАЛИ ПЕРИОДИЧЕСКОГО ПРОФИЛЯ КЛАССА S500(AТ500С) ДИАМЕТРОМ 25-28 ММ | Т | 26.6442
95 | 2/10-25/35 | ЗАГОТОВКИ ИЗ ГОРЯЧЕКАТАНОЙ АРМАТУРНОЙ СТАЛИ ПЕРИОДИЧЕСКОГО ПРОФИЛЯ КЛАССА S500(AТ500С) ДИАМЕТРОМ 32-40 ММ | Т | 1.6344
| 2/10-35 | Детали закладные стальные
96 | 2/10-35/10 | ДЕТАЛИ ЗАКЛАДНЫЕ, ИЗГОТОВЛЕННЫЕ БЕЗ ПРИМЕНЕНИЯ СВАРКИ, ГНУТЬЯ, СВЕРЛЕНИЯ (ПРОБИВКИ) ОТВЕРСТИЙ, ПОСТАВЛЯЕМЫЕ ОТДЕЛЬНО | Т | 12.3566
97 | 2/10-35/30 | ДЕТАЛИ ЗАКЛАДНЫЕ, ИЗГОТОВЛЕННЫЕ С ПРИМЕНЕНИЕМ СВАРКИ, ГНУТЬЯ, СВЕРЛЕНИЯ (ПРОБИВКИ) ОТВЕРСТИЙ (ПРИ НАЛИЧИИ ОДНОЙ ИЗ ЭТИХ ОПЕРАЦИЙ ИЛИ ВСЕГО ПЕРЕЧНЯ В ЛЮБЫХ СОЧЕТАНИЯХ), ПОСТАВЛЯЕМЫЕ ОТДЕЛЬНО | Т | 20.86
| 2/10-40 | Каркасы арматурные
98 | 2/10-40/30 | КАРКАСЫ АРМАТУРНЫЕ СТАЛЬНЫЕ ПРОСТРАНСТВЕННЫЕ | Т | 3.9226
| 2/10-45 | Заготовки из проволоки из низкоуглеродистой стали холоднотянутой для армирования железобетонных конструкций
99 | 2/10-45/10 | ЗАГОТОВКИ ИЗ ПРОВОЛОКИ ИЗ НИЗКОУГЛЕРОДИСТОЙ СТАЛИ ХОЛОДНОТЯНУТОЙ ПЕРИОДИЧЕСКОГО ПРОФИЛЯ КЛАССА ВР-I ДЛЯ АРМИРОВАНИЯ ЖЕЛЕЗОБЕТОННЫХ КОНСТРУКЦИЙ ДИАМЕТРОМ 4 ММ | Т | 1.9e-05
| 2/10-50 | Сетка арматурная
100 | 2/10-50/6 | СЕТКА АРМАТУРНАЯ СВАРНАЯ ДЛЯ ЖЕЛЕЗОБЕТОННЫХ КОНСТРУКЦИЙ ИЗ ПРОВОЛОКИ ВР I, ДИАМЕТРОМ 3-5 ММ | Т | 0.3018
| 2/20 | Изделия и конструкции стальные
| 2/20-40 | Изделия и конструкции стальные, изготавливаемые по индивидуальным проектам (чертежам КМ)
101 | 2/20-40-20/С201-63200-С | ПУТИ ПОДВЕСНЫХ КРАНОВ ИЗ ПРОКАТНЫХ ДВУТАВРОВ ТИПА "М" ЗВЕНЬЯ ПРЯМОЛИНЕЙНЫЕ | Т | 0.1553
| 2/20-80 | Конструкции стальные в виде отдельных сборочных единиц
102 | 2/20-80-5/С201-76500-С | СТОИМОСТЬ МК ОГРАЖДЕНИЙ | Т | 3.514
| 2/50 | Изделия и конструкции деревянные
| 2/50-35 | Прочие изделия и конструкции деревянные
103 | 2/50-35-10/10 | ЩИТЫ ИЗ ДОСОК ХВОЙНЫХ ПОРОД, ТОЛЩИНОЙ 40 ММ | М2 | 0.135
| 4 | Железобетонные и бетонные изделия и конструкции (в т.ч. типовые), керамические изделия, нерудные материалы, бетоны и растворы
| 4/1 | Конструкции и изделия бетонные и железобетонные. керамические изделия. нерудные материалы. товарные бетоны и растворы
| 4/1-4 | Бетоны, растворы, смеси асфальтобетонные
104 | 4/1-4-10-20-10/80 | БЕТОН ТЯЖЕЛЫЙ С КРУПНОСТЬЮ ЗАПОЛНИТЕЛЯ 10 ММ И МЕНЕЕ, КЛАССА С22/27,5 (В27,5) | М3 | 0.36768
105 | 4/1-4-10-20-20/90 | БЕТОН ТЯЖЕЛЫЙ С КРУПНОСТЬЮ ЗАПОЛНИТЕЛЯ БОЛЕЕ 5 ДО 20 ММ, КЛАССА С25/30 (В30) | М3 | 5212.2103
106 | 4/1-4-10-20-20/100 | БЕТОНЫ ТЯЖЕЛЫЕ С КРУПНОСТЬЮ ЗАПОЛНИТЕЛЯ БОЛЕЕ 5 ДО 20 ММ, КЛАССА С8/10 (В10) | М3 | 2.2848
107 | 4/1-4-10-20-70/1340 | БЕТОН ТЯЖЕЛЫЙ С КРУПНОСТЬЮ ЗАПОЛНИТЕЛЯ БОЛЕЕ 5 ДО 20 ММ, КЛАССА С25/30, F200, W6 | М3 | 16.744
| 5 | Материалы для монтажных и специальных строительных работ
| 5/20 | Изделия для прокладки кабельных сетей
| 5/20-20 | Пластиковые системы для прокладки кабеля
108 | 5/20-20-3-1/3 | ТРУБА ГЛАДКАЯ ЖЕСТКАЯ ПВХ, ДИАМЕТР 25 ММ | М | 725.1443
| СОСТАВИЛ | ____________________ |  | ПАТАНЕЙКА,МИХАЙЛОВА
|  | (должность) | (подпись) | (инициалы,фамилия)
| ПРОВЕРИЛ | ____________________ |  | __________________
|  | (должность) | (подпись) | (инициалы,фамилия)

## 3072-1-1016-S0
НАИМЕНОВАНИЕ ОБЪЕКТА |  | СТРОИТЕЛЬСТВО МНОГОПРОФИЛЬНОЙ ПОЛИКЛИНИКИ В ПОС.ВОСТОЧНЫЙ.СТАДИЯ С (С УЧЕТОМ ПОСТАНОВЛЕНИЯ МА И С РБ N3 ОТ 26.01.2023Г.)
КОД ОБЪЕКТА |  | 17.060
НАИМЕНОВАНИЕ ЗДАНИЯ, СООРУЖЕНИЯ |  | СТРОИТЕЛЬСТВО МНОГОПРОФИЛЬНОЙ ПОЛИКЛИНИКИ
ШИФР ЗДАНИЯ, СООРУЖЕНИЯ |  | 17.060.0.01
КОМПЛЕКТ ЧЕРТЕЖЕЙ |  | КЖ.0, К.Ж.0.И
ЛОКАЛЬНАЯ СМЕТА (ЛОКАЛЬНЫЙ СМЕТНЫЙ РАСЧЕТ) № 1016
(НОРМЫ 2022г.)
ОБЩЕСТРОИТЕЛЬНЫЕ РАБОТЫ (КЖ.0), ЗЕМЛЯ, ФУНДАМЕНТЫ (ВЗАМЕН РАНЕЕ ВЫДАННОЙ СМЕТЫ N1016 НА СУММУ 1504,139 ТЫС. РУБ.)
СОСТАВЛЕНА В ЦЕНАХ НА 1 НОЯБРЯ 2022г. | [8 empty] | СТОИМОСТЬ 1552,107 ТЫС.РУБ.
№ п/п | ОБОСНОВАНИЕ | НАИМЕНОВАНИЕ РАБОТ, РЕСУРСОВ, РАСХОДОВ | ЕД.ИЗМ. КОЛИЧЕ- СТВО | СТОИМОСТЬ: ЕД.ИЗМ./ВСЕГО, РУБ.
|  |  |  | ЗАРАБОТНАЯ ПЛАТА | ЭКСПЛУАТАЦИЯ МАШИН И МЕХАНИЗМОВ |  | МАТЕРИАЛЫ, ИЗДЕЛИЯ, КОНСТРУКЦИИ (ОБОРУДОВАНИЕ, МЕБЕЛЬ, ИНВЕНТАРЬ) | ТРАНС-ПОРТ | ОБЩАЯ СТОИМОСТЬ
[5 empty] | ВСЕГО | В Т.Ч. З/П МАШИ- НИСТОВ
1 | 2 | 3 | 4 | 5 | 6 | 7 | 8 | 9 | 10
| НАЧИСЛЕНИЯ: | ОХР и ОПР/ПЛАНОВАЯ ПРИБЫЛЬ (%):Н10=65.72/69.89
1. | ПРИМЕЧАНИЕ: | К ДЛЯ ОХР И ОПР/ПЛАНОВАЯ ПРИБЫЛЬ: 1.0000/1.0000
2. | ПРИМЕЧАНИЕ: | КОЭФФИЦИЕНТ К З/П (ПОСТАНОВЛЕНИЕ N5): 1.0000
3. | ПРИМЕЧАНИЕ: | БАЗА ТЕКУЩИХ ЦЕН (ВАРИАНТ A)
| Ж2-10-10 | ЗЕМЛЯНЫЕ РАБОТЫ. КОТЛОВАН
4. | ПРИМЕЧАНИЕ: | В СМЕТЕ УЧТЕНА ЗАРАБОТНАЯ ПЛАТА РАБОЧИХ-СТРОИТЕЛЕЙ И ЗАРАБОТНАЯ ПЛАТА МАШИНИСТОВ СОГЛАСНО ПОСТАНОВЛЕНИЮ МА И С N3 ОТ 26.01.2023Г.
| КОЭФФИЦИЕНТЫ: | Н4=1.1951
| КОЭФФИЦИЕНТЫ: | Н5=1.1951
5. | Е1-17-8 (Н10) | РАЗРАБОТКА ГРУНТА С ПОГРУЗКОЙ НА АВТОМОБИЛИ-САМОСВАЛЫ ЭКСКАВАТОРАМИ С КОВШОМ ВМЕСТИМОСТЬЮ 0,65 (0,5-1) М3, ГРУНТ 2 ГРУППЫ | 1000 М3 18.5751 | 96.15 1786.00 | 1647.86 30609.16 | 392.30 7287.01 | 0.50 9.29 | - - | 1744.51 32404.45
6. | Е1-164-2 Т.Ч.П.3.162 (Н10) Н1=1.2 | РАЗРАБОТКА ГРУНТА ВРУЧНУЮ В ТРАНШЕЯХ ГЛУБИНОЙ ДО 2 М БЕЗ КРЕПЛЕНИЙ С ОТКОСАМИ, ГРУНТ 2 ГРУППЫ | 100 М3 ГРУНТА 5.7449 | 1811.00 10404.01 | - - | - - | - - | - - | 1811.00 10404.01
7. | Е1-17-7 (Н10) | ПОГРУЗКА ГРУНТА РАЗРАБОТАННОГО ВРУЧНУЮ | 1000 М3 0.5745 | 78.20 44.93 | 1340.06 769.86 | 319.03 183.28 | 0.37 0.21 | - - | 1418.63 815.00
8. | С310-43-Ж | ПЕРЕВОЗКА ДО 43 КМ | Т 31591.4094 | - - | - - | - - | - - | 13.14 415111.12 | 13.14 415111.12
9. | С310-43-Ж | ПЕРЕВОЗКА ДО 43 КМ | Т 1598.85 | - - | - - | - - | - - | 13.14 21008.89 | 13.14 21008.89
10. | Е1-20-1 (Н10) | РАБОТА НА ОТВАЛЕ, ГРУНТ 1 ГРУППЫ | 1000 М3 ГРУНТА 0.8883 | 26.63 23.66 | 145.85 129.56 | 40.90 36.33 | 0.25 0.22 | - - | 172.73 153.44
|  | ИТОГО ПРЯМЫЕ ЗАТРАТЫ : |  | 12259 | 31509 | 7507 | 10 | 436120 | 479898
|  | ОХР и ОПР | [6 empty] | 12990
|  | ПЛАНОВАЯ ПРИБЫЛЬ | [6 empty] | 13814
|  | ИТОГО ПО ПТМ | [6 empty] | 506702
|  | ЗАТРАТЫ ТРУДА | [6 empty] | 1455
|  | ЗАТРАТЫ ТРУДА МАШИНИСТОВ | [6 empty] | 633
| Ж2-10-30 | ЗЕМЛЯНЫЕ РАБОТЫ. ОБРАТНАЯ ЗАСЫПКА
11. | Е1-17-7 (Н10) | ПОГРУЗКА ГРУНТА ДЛЯ ОБРАТНОЙ ЗАСЫПКИ | 1000 М3 17.5508 | 78.20 1372.47 | 1340.06 23519.13 | 319.03 5599.23 | 0.37 6.49 | - - | 1418.63 24898.09
12. | С310-43-Ж | ПЕРЕВОЗКА ДО 43 КМ | Т 31591.4094 | - - | - - | - - | - - | 13.14 415111.12 | 13.14 415111.12
13. | Е1-27-4 (Н10) | ЗАСЫПКА ТРАНШЕЙ И КОТЛОВАНОВ БУЛЬДОЗЕРАМИ МОЩНОСТЬЮ 79 (108) КВТ (Л.С.) ПРИ ПЕРЕМЕЩЕНИИ ГРУНТА ДО 5 М, ГРУНТ 1 ГРУППЫ | 1000 М3 15.7957 | - - | 249.85 3946.56 | 70.07 1106.80 | - - | - - | 249.85 3946.56
14. | Е1-166-1 (Н10) | ЗАСЫПКА ВРУЧНУЮ ТРАНШЕЙ, ПАЗУХ КОТЛОВАНОВ И ЯМ, ГРУНТ 1 ГРУППЫ | 100 М3 ГРУНТА 17.5508 | 867.21 15220.23 | - - | - - | - - | - - | 867.21 15220.23
15. | Е1-134-1 (Н10) | УПЛОТНЕНИЕ ГРУНТА ПНЕВМАТИЧЕСКИМИ ТРАМБОВКАМИ, ГРУНТ 1-2 ГРУППЫ | 100 М3 УПЛОТНЕННОГО ГРУНТА 157.957 | 114.18 18035.53 | 327.28 51696.17 | 119.36 18853.75 | - - | - - | 441.46 69731.70
|  | ИТОГО ПРЯМЫЕ ЗАТРАТЫ : |  | 34628 | 79162 | 25560 | 6 | 415111 | 528907
|  | ОХР и ОПР | [6 empty] | 39556
|  | ПЛАНОВАЯ ПРИБЫЛЬ | [6 empty] | 42065
|  | ИТОГО ПО ПТМ | [6 empty] | 610528
|  | ЗАТРАТЫ ТРУДА | [6 empty] | 3948
|  | ЗАТРАТЫ ТРУДА МАШИНИСТОВ | [6 empty] | 2490
| Ж2-20-10-50 | ФУНДАМЕНТЫ. ФУНДАМЕНТЫ - СТРОИТЕЛЬНЫЕ КОНСТРУКЦИИ. МОНОЛИТНЫЕ БЕТОННЫЕ И ЖЕЛЕЗОБЕТОННЫЕ (ПЛИТНЫЕ)
16. | ПРИМЕЧАНИЕ: | МОНОЛИТНЫЕ ФУНДАМЕНТЫ
17. | Е6-1-1 (Н10) | УСТРОЙСТВО БЕТОННОЙ ПОДГОТОВКИ ИЗ БЕТОНА КЛАССА С8/10 | 100 М3 В ДЕЛЕ 0.6287 | 1541.53 969.16 | 432.30 271.79 | 114.09 71.73 | 204.43 128.53 | 15.00 9.43 | 2193.26 1378.91
18. | 4/1-4-10-20-20/100 | БЕТОНЫ ТЯЖЕЛЫЕ С КРУПНОСТЬЮ ЗАПОЛНИТЕЛЯ БОЛЕЕ 5 ДО 20 ММ, КЛАССА С8/10 (В10) | М3 63.8131 | - - | - - | - - | 109.08 6960.73 | 8.49 541.77 | 117.57 7502.51
19. | Е6-1-6 (Н10) | УСТРОЙСТВО ФУНДАМЕНТОВ ЖЕЛЕЗОБЕТОННЫХ ИЗ БЕТОНА КЛАССА С12/15, ОБЩЕГО НАЗНАЧЕНИЯ ПОД КОЛОННЫ, ОБЪЕМОМ ДО 5 М3 | 100 М3 В ДЕЛЕ 0.9778 | 5559.39 5435.97 | 3208.55 3137.32 | 841.51 822.83 | 2375.42 2322.69 | 186.31 182.17 | 11329.67 11078.15
20. | Е6-1-7 (Н10) | УСТРОЙСТВО ФУНДАМЕНТОВ ЖЕЛЕЗОБЕТОННЫХ ИЗ БЕТОНА КЛАССА С12/15, ОБЩЕГО НАЗНАЧЕНИЯ ПОД КОЛОННЫ, ОБЪЕМОМ ДО 10 М3 | 100 М3 В ДЕЛЕ 2.3825 | 4408.80 10503.97 | 2350.64 5600.40 | 615.32 1466.00 | 1677.84 3997.45 | 131.58 313.49 | 8568.86 20415.31
21. | Е6-1-8 (Н10) | УСТРОЙСТВО ФУНДАМЕНТОВ ЖЕЛЕЗОБЕТОННЫХ ИЗ БЕТОНА КЛАССА С12/15, ОБЩЕГО НАЗНАЧЕНИЯ ПОД КОЛОННЫ, ОБЪЕМОМ ДО 25 М3 | 100 М3 В ДЕЛЕ 0.9515 | 3118.42 2967.18 | 1631.10 1551.99 | 425.76 405.11 | 1284.70 1222.39 | 101.04 96.14 | 6135.26 5837.70
22. | Е6-1-9 (Н10) | УСТРОЙСТВО ФУНДАМЕНТОВ ЖЕЛЕЗОБЕТОННЫХ ИЗ БЕТОНА КЛАССА С12/15, ОБЩЕГО НАЗНАЧЕНИЯ ПОД КОЛОННЫ, ОБЪЕМОМ БОЛЕЕ 25 М3 | 100 М3 В ДЕЛЕ 0.91 | 2261.45 2057.92 | 1596.97 1453.24 | 417.81 380.21 | 1005.45 914.96 | 79.11 71.99 | 4942.98 4498.11
23. | 4/1-4-10-20-20/90 | БЕТОН ТЯЖЕЛЫЙ С КРУПНОСТЬЮ ЗАПОЛНИТЕЛЯ БОЛЕЕ 5 ДО 20 ММ, КЛАССА С25/30 (В30) | М3 530.0127 | - - | - - | - - | 155.01 82157.27 | 12.06 6391.95 | 167.07 88549.22
24. | 2/10-10/5 | ЗАГОТОВКИ ИЗ ГОРЯЧЕКАТАНОЙ АРМАТУРНОЙ ГЛАДКОЙ СТАЛИ КЛАССА S240(A240) ДИАМЕТРОМ 6 ММ | Т 0.3534 | - - | - - | - - | 3157.39 1115.82 | 180.60 63.82 | 3337.99 1179.65
25. | 2/10-10/10 | ЗАГОТОВКИ ИЗ ГОРЯЧЕКАТАНОЙ АРМАТУРНОЙ ГЛАДКОЙ СТАЛИ КЛАССА S240(A240) ДИАМЕТРОМ 8 ММ | Т 0.0035 | - - | - - | - - | 2821.52 9.88 | 161.39 0.56 | 2982.91 10.44
26. | 2/10-10/15 | ЗАГОТОВКИ ИЗ ГОРЯЧЕКАТАНОЙ АРМАТУРНОЙ ГЛАДКОЙ СТАЛИ КЛАССА S240(A240) ДИАМЕТРОМ 10 ММ | Т 0.025 | - - | - - | - - | 2730.28 68.26 | 156.17 3.90 | 2886.45 72.16
27. | 2/10-25/5 | ЗАГОТОВКИ ИЗ ГОРЯЧЕКАТАНОЙ АРМАТУРНОЙ СТАЛИ ПЕРИОДИЧЕСКОГО ПРОФИЛЯ КЛАССА S500(AТ500С) ДИАМЕТРОМ 10 ММ | Т 0.4373 | - - | - - | - - | 2491.50 1089.53 | 142.51 62.32 | 2634.01 1151.85
28. | 2/10-25/10 | ЗАГОТОВКИ ИЗ ГОРЯЧЕКАТАНОЙ АРМАТУРНОЙ СТАЛИ ПЕРИОДИЧЕСКОГО ПРОФИЛЯ КЛАССА S500(AТ500С) ДИАМЕТРОМ 12 ММ | Т 4.6785 | - - | - - | - - | 2392.35 11192.61 | 136.84 640.21 | 2529.19 11832.82
29. | 2/10-25/15 | ЗАГОТОВКИ ИЗ ГОРЯЧЕКАТАНОЙ АРМАТУРНОЙ СТАЛИ ПЕРИОДИЧЕСКОГО ПРОФИЛЯ КЛАССА S500(AТ500С) ДИАМЕТРОМ 14 ММ | Т 2.1453 | - - | - - | - - | 2272.36 4874.89 | 129.98 278.85 | 2402.34 5153.74
30. | 2/10-25/20 | ЗАГОТОВКИ ИЗ ГОРЯЧЕКАТАНОЙ АРМАТУРНОЙ СТАЛИ ПЕРИОДИЧЕСКОГО ПРОФИЛЯ КЛАССА S500(AТ500С) ДИАМЕТРОМ 16-18 ММ | Т 0.181 | - - | - - | - - | 2285.84 413.74 | 130.75 23.67 | 2416.59 437.40
31. | 2/10-25/25 | ЗАГОТОВКИ ИЗ ГОРЯЧЕКАТАНОЙ АРМАТУРНОЙ СТАЛИ ПЕРИОДИЧЕСКОГО ПРОФИЛЯ КЛАССА S500(AТ500С) ДИАМЕТРОМ 20-22 ММ | Т 0.8361 | - - | - - | - - | 2270.51 1898.37 | 129.87 108.58 | 2400.38 2006.96
32. | 2/10-25/30 | ЗАГОТОВКИ ИЗ ГОРЯЧЕКАТАНОЙ АРМАТУРНОЙ СТАЛИ ПЕРИОДИЧЕСКОГО ПРОФИЛЯ КЛАССА S500(AТ500С) ДИАМЕТРОМ 25-28 ММ | Т 3.6839 | - - | - - | - - | 2214.76 8158.95 | 126.68 466.68 | 2341.44 8625.63
33. | 2/10-25/35 | ЗАГОТОВКИ ИЗ ГОРЯЧЕКАТАНОЙ АРМАТУРНОЙ СТАЛИ ПЕРИОДИЧЕСКОГО ПРОФИЛЯ КЛАССА S500(AТ500С) ДИАМЕТРОМ 32-40 ММ | Т 0.6864 | - - | - - | - - | 2228.62 1529.72 | 127.48 87.50 | 2356.10 1617.23
34. | 2/10-40/30 | КАРКАСЫ АРМАТУРНЫЕ СТАЛЬНЫЕ ПРОСТРАНСТВЕННЫЕ | Т 2.7591 | - - | - - | - - | 4385.30 12099.48 | 250.84 692.09 | 4636.14 12791.57
35. | 2/10-50/12 | СЕТКА АРМАТУРНАЯ СВАРНАЯ ДЛЯ ЖЕЛЕЗОБЕТОННЫХ КОНСТРУКЦИЙ ИЗ СТАЛИ КЛАССА S500 | Т 6.8578 | - - | - - | - - | 4756.68 32620.36 | 272.08 1865.87 | 5028.76 34486.23
36. | ПРИМЕЧАНИЕ: | МОНОЛИТНЫЕ ЛЕНТОЧНЫЕ ФУНДАМЕНТЫ
37. | Е6-1-1 (Н10) | УСТРОЙСТВО БЕТОННОЙ ПОДГОТОВКИ ИЗ БЕТОНА КЛАССА С8/10 | 100 М3 В ДЕЛЕ 0.311 | 1541.53 479.42 | 432.30 134.45 | 114.09 35.48 | 204.43 63.58 | 15.00 4.67 | 2193.26 682.11
38. | 4/1-4-10-20-20/100 | БЕТОНЫ ТЯЖЕЛЫЕ С КРУПНОСТЬЮ ЗАПОЛНИТЕЛЯ БОЛЕЕ 5 ДО 20 ММ, КЛАССА С8/10 (В10) | М3 31.5665 | - - | - - | - - | 109.08 3443.27 | 8.49 268.00 | 117.57 3711.27
39. | Е6-1-22 (Н10) | УСТРОЙСТВО ЛЕНТОЧНЫХ ФУНДАМЕНТОВ ЖЕЛЕЗОБЕТОННЫХ ИЗ БЕТОНА КЛАССА С12/15, ПРИ ШИРИНЕ ПОВЕРХУ ДО 1000 ММ | 100 М3 В ДЕЛЕ 2.721 | 4248.28 11559.57 | 2640.57 7184.99 | 603.81 1642.97 | 3387.88 9218.42 | 267.16 726.94 | 10543.89 28689.92
40. | 4/1-4-10-20-20/90 | БЕТОН ТЯЖЕЛЫЙ С КРУПНОСТЬЮ ЗАПОЛНИТЕЛЯ БОЛЕЕ 5 ДО 20 ММ, КЛАССА С25/30 (В30) | М3 276.283 | - - | - - | - - | 155.01 42826.63 | 12.06 3331.97 | 167.07 46158.60
41. | 2/10-10/10 | ЗАГОТОВКИ ИЗ ГОРЯЧЕКАТАНОЙ АРМАТУРНОЙ ГЛАДКОЙ СТАЛИ КЛАССА S240(A240) ДИАМЕТРОМ 8 ММ | Т 0.3324 | - - | - - | - - | 2821.52 937.87 | 161.39 53.65 | 2982.91 991.52
42. | 2/10-25/10 | ЗАГОТОВКИ ИЗ ГОРЯЧЕКАТАНОЙ АРМАТУРНОЙ СТАЛИ ПЕРИОДИЧЕСКОГО ПРОФИЛЯ КЛАССА S500(AТ500С) ДИАМЕТРОМ 12 ММ | Т 10.0642 | - - | - - | - - | 2392.35 24077.09 | 136.84 1377.19 | 2529.19 25454.27
43. | 2/10-25/15 | ЗАГОТОВКИ ИЗ ГОРЯЧЕКАТАНОЙ АРМАТУРНОЙ СТАЛИ ПЕРИОДИЧЕСКОГО ПРОФИЛЯ КЛАССА S500(AТ500С) ДИАМЕТРОМ 14 ММ | Т 3.0565 | - - | - - | - - | 2272.36 6945.47 | 129.98 397.28 | 2402.34 7342.75
|  | ИТОГО ПРЯМЫЕ ЗАТРАТЫ : |  | 33973 | 19334 | 4824 | 260288 | 18061 | 331656
|  | ОХР и ОПР | [6 empty] | 25498
|  | ПЛАНОВАЯ ПРИБЫЛЬ | [6 empty] | 27116
|  | ИТОГО ПО ПТМ | [6 empty] | 384270
|  | ЗАТРАТЫ ТРУДА | [6 empty] | 3683
|  | ЗАТРАТЫ ТРУДА МАШИНИСТОВ | [6 empty] | 426
| Ж2-20-30 | ИЗОЛЯЦИЯ ФУНДАМЕНТОВ
44. | Е8-4-2 (Н10) | ГИДРОИЗОЛЯЦИЯ СТЕН, ФУНДАМЕНТОВ ГОРИЗОНТАЛЬНАЯ ОКЛЕЕЧНАЯ В 1 СЛОЙ ИЗ РУБЕРОИДА | 100 М2 ИЗОЛИРУЕМОЙ ПОВЕРХНОСТИ 0.8801 | 137.70 121.19 | 27.84 24.50 | 13.31 11.71 | 1589.55 1398.96 | 126.45 111.29 | 1881.54 1655.94
45. | Е8-4-5 (Н10) | ГИДРОИЗОЛЯЦИЯ СТЕН, ФУНДАМЕНТОВ БОКОВАЯ ОКЛЕЕЧНАЯ ПО ВЫРАВНЕННОЙ ПОВЕРХНОСТИ БУТОВОЙ КЛАДКИ, КИРПИЧУ И БЕТОНУ В 2 СЛОЯ ИЗ РУБЕРОИДА | 100 М2 ИЗОЛИРУЕМОЙ ПОВЕРХНОСТИ 10.987 | 520.28 5716.32 | 28.60 314.23 | 10.11 111.08 | 2936.74 32265.96 | 234.19 2573.05 | 3719.81 40869.56
|  | ИТОГО ПРЯМЫЕ ЗАТРАТЫ : |  | 5838 | 339 | 123 | 33665 | 2684 | 42526
|  | ОХР и ОПР | [6 empty] | 3917
|  | ПЛАНОВАЯ ПРИБЫЛЬ | [6 empty] | 4166
|  | ИТОГО ПО ПТМ | [6 empty] | 50609
|  | ЗАТРАТЫ ТРУДА | [6 empty] | 574
|  | ЗАТРАТЫ ТРУДА МАШИНИСТОВ | [6 empty] | 15
|  | ВСЕГО, В ТОМ ЧИСЛЕ | [6 empty] | 1552107
|  | СТРОИТЕЛЬНЫЕ РАБОТЫ В ТОМ ЧИСЛЕ | [6 empty] | 1552107
|  | ЗАРАБОТНАЯ ПЛАТА | [6 empty] | 86698
|  | ЭКСПЛУАТАЦИЯ МАШИН И МЕХАНИЗМОВ | [6 empty] | 130343
|  | В ТОМ ЧИСЛЕ ЗАРАБОТНАЯ ПЛАТА МАШИНИСТОВ | [6 empty] | 38014
|  | МАТЕРИАЛЫ, ИЗДЕЛИЯ, КОНСТРУКЦИИ | [6 empty] | 293969
|  | ТРАНСПОРТ | [6 empty] | 871976
|  | ОХР и ОПР | [6 empty] | 81960
|  | ПЛАНОВАЯ ПРИБЫЛЬ | [6 empty] | 87161
|  | ЗАТРАТЫ ТРУДА РАБОЧИХ | [6 empty] | 9661
|  | ЗАТРАТЫ ТРУДА МАШИНИСТОВ | [6 empty] | 3564
|  | СОСТАВИЛ | ____________________ |  |  |  |  | ПАТАНЕЙКА
|  |  | (должность) |  |  | (подпись) |  | (инициалы,фамилия)
|  | ПРОВЕРИЛ | ____________________ |  |  |  |  | __________________
|  |  | (должность) |  |  | (подпись) |  | (инициалы,фамилия)

## 3072-1-1016-T0
НАИМЕНОВАНИЕ ОБЪЕКТА: СТРОИТЕЛЬСТВО МНОГОПРОФИЛЬНОЙ ПОЛИКЛИНИКИ В ПОС.ВОСТОЧНЫЙ.СТАДИЯ С (С УЧЕТОМ ПОСТАНОВЛЕНИЯ МА И С РБ N3 ОТ 26.01.2023Г.)
КОД ОБЪЕКТА: 17.060
НАИМЕНОВАНИЕ ЗДАНИЯ, СООРУЖЕНИЯ: СТРОИТЕЛЬСТВО МНОГОПРОФИЛЬНОЙ ПОЛИКЛИНИКИ
ШИФР ЗДАНИЯ, СООРУЖЕНИЯ: 17.060.0.01
КОМПЛЕКТ ЧЕРТЕЖЕЙ: КЖ.0, К.Ж.0.И
ИСХОДНЫЕ ДАННЫЕ ПО ЛОКАЛЬНОЙ СМЕТЕ (ЛОКАЛЬНОМУ СМЕТНОМУ РАСЧЕТУ) № 1016
(НОРМЫ 2022г.)
ОБЩЕСТРОИТЕЛЬНЫЕ РАБОТЫ (КЖ.0), ЗЕМЛЯ, ФУНДАМЕНТЫ (ВЗАМЕН РАНЕЕ ВЫДАННОЙ СМЕТЫ N1016 НА СУММУ 1504,139 ТЫС. РУБ.)
СОСТАВЛЕНА В ЦЕНАХ НА 1 НОЯБРЯ 2022г.
№ П/П | ТЕКСТ
1 | 2
1 | L3'3072'1'1016'S0'2'1'ОБЩЕСТРОИТЕЛЬНЫЕ РАБОТЫ (КЖ.0), ЗЕМЛЯ, ФУНДАМЕНТЫ (ВЗАМЕН РАНЕЕ ВЫДАННОЙ СМЕТЫ N1016 НА СУММУ 1504,139 ТЫС. РУБ.)'КЖ.0, К.Ж.0.И 'ПАТАНЕЙКА'*
2 | Ж2-10-10' ЗЕМЛЯНЫЕ РАБОТЫ. КОТЛОВАН'М3*
3 | БС310-5-С#С310-5'#2,19#'=20'ПЕРЕВОЗКА ДО 5 КМ ###'Т''2799=0_2,19*
4 | БС310-15-С#С310-15'#4,97#'=20'ПЕРЕВОЗКА ДО 15 КМ ###'Т''2799=0_4,97*
5 | БС310-43-Ж#С310-43'#13,14#'=20'ПЕРЕВОЗКА ДО 43 КМ ###'Т''2799=0_13,14*
6 | РМ021141#М021244*
7 | Р101-152900#101-152100/101-61200#101-59302-1*
8 | П'В СМЕТЕ УЧТЕНА ЗАРАБОТНАЯ ПЛАТА РАБОЧИХ-СТРОИТЕЛЕЙ И ЗАРАБОТНАЯ ПЛАТА МАШИНИСТОВ СОГЛАСНО ПОСТАНОВЛЕНИЮ МА И С N3 ОТ 26.01.2023Г.*
9 | Н4=9,8:8,2'Н5=9,8:8,2*
10 | Е1-17-8'(1140,278+11597,73+2377,11+136,69+3109,835+679,49+83,5+25)-574,489'Ж1000'РАЗРАБОТКА ГРУНТА С ПОГРУЗКОЙ НА АВТОМОБИЛИ-САМОСВАЛЫ ЭКСКАВАТОРАМИ С КОВШОМ ВМЕСТИМОСТЬЮ 0,65 (0,5-1) М3, ГРУНТ 2 ГРУППЫ'1000 М3''*
11 | Е1-164-2#Т.Ч.П.3.162'19149,633Х0,03'Н1=1,2'РАЗРАБОТКА ГРУНТА ВРУЧНУЮ В ТРАНШЕЯХ ГЛУБИНОЙ ДО 2 М БЕЗ КРЕПЛЕНИЙ С ОТКОСАМИ, ГРУНТ 2 ГРУППЫ'100 М3 ГРУНТА''*
12 | Е1-17-7'574,489'Ж1000'ПОГРУЗКА ГРУНТА РАЗРАБОТАННОГО ВРУЧНУЮ'1000 М3''*
13 | С310-43-Ж'(1140,278+11597,73+2377,11+136,69+3109,835+679,49+83,5+25-1598,85)Х1,8*
14 | С310-43-Ж'(62,87+97,78+238,25+95,15+91+31,1+272,1)Х1,8*
15 | Е1-20-1'62,87+97,78+238,25+95,15+91+31,1+272,1''РАБОТА НА ОТВАЛЕ, ГРУНТ 1 ГРУППЫ'1000 М3 ГРУНТА''*
16 | Ж2-10-30'ЗЕМЛЯНЫЕ РАБОТЫ. ОБРАТНАЯ ЗАСЫПКА'М3*
17 | Е1-17-7'1140,278+11597,73+2377,11+136,69+3109,835+679,49+83,5+25-1598,85'Ж1000'ПОГРУЗКА ГРУНТА ДЛЯ ОБРАТНОЙ ЗАСЫПКИ'1000 М3''*
18 | С310-43-Ж'(1140,278+11597,73+2377,11+136,69+3109,835+679,49+83,5+25-1598,85)Х1,8*
19 | Е1-27-4'17550,783Х0,9''ЗАСЫПКА ТРАНШЕЙ И КОТЛОВАНОВ БУЛЬДОЗЕРАМИ МОЩНОСТЬЮ 79 (108) КВТ (Л.С.) ПРИ ПЕРЕМЕЩЕНИИ ГРУНТА ДО 5 М, ГРУНТ 1 ГРУППЫ'1000 М3''*
20 | Е1-166-1'17550,783Х0,1''ЗАСЫПКА ВРУЧНУЮ ТРАНШЕЙ, ПАЗУХ КОТЛОВАНОВ И ЯМ, ГРУНТ 1 ГРУППЫ'100 М3 ГРУНТА''*
21 | Е1-134-1'15795,7047''УПЛОТНЕНИЕ ГРУНТА ПНЕВМАТИЧЕСКИМИ ТРАМБОВКАМИ, ГРУНТ 1-2 ГРУППЫ'100 М3 УПЛОТНЕННОГО ГРУНТА''*
22 | Ж2-20-10-50'ФУНДАМЕНТЫ. ФУНДАМЕНТЫ - СТРОИТЕЛЬНЫЕ КОНСТРУКЦИИ. МОНОЛИТНЫЕ БЕТОННЫЕ И ЖЕЛЕЗОБЕТОННЫЕ (ПЛИТНЫЕ)'М3*
23 | П'МОНОЛИТНЫЕ ФУНДАМЕНТЫ*
24 | Е6-1-1'4,6+6,4+1,03+1,03+1,03+1,03+1,74+0,84+0,84+0,84+0,84+0,84+0,84+0,68+0,68+0,68+0,68+0,68+0,68+0,68+3+1,03+1,03+1,03+1,03+1,03+1,03+1,03+1,03+1,03+1,03+1,03+1,03+1,8+0,84+0,84+1,22+1,22+1,22+0,53+3,1+1,23+1,44+0,84.2+2,1+1,03+2,6'Ж100/414-1001#414-1020'УСТРОЙСТВО БЕТОННОЙ ПОДГОТОВКИ ИЗ БЕТОНА КЛАССА С8/10'100 М3 В ДЕЛЕ''*
25 | С414-1020-2'62,87Х1,015*
26 | Е6-1-6'97,78'414-1005#414-1009'УСТРОЙСТВО ФУНДАМЕНТОВ ЖЕЛЕЗОБЕТОННЫХ ИЗ БЕТОНА КЛАССА С12/15, ОБЩЕГО НАЗНАЧЕНИЯ ПОД КОЛОННЫ, ОБЪЕМОМ ДО 5 М3'100 М3 В ДЕЛЕ''*
27 | Е6-1-7'238,25'414-1005#414-1009'УСТРОЙСТВО ФУНДАМЕНТОВ ЖЕЛЕЗОБЕТОННЫХ ИЗ БЕТОНА КЛАССА С12/15, ОБЩЕГО НАЗНАЧЕНИЯ ПОД КОЛОННЫ, ОБЪЕМОМ ДО 10 М3'100 М3 В ДЕЛЕ''*
28 | Е6-1-8'95,15'414-1005#414-1009'УСТРОЙСТВО ФУНДАМЕНТОВ ЖЕЛЕЗОБЕТОННЫХ ИЗ БЕТОНА КЛАССА С12/15, ОБЩЕГО НАЗНАЧЕНИЯ ПОД КОЛОННЫ, ОБЪЕМОМ ДО 25 М3'100 М3 В ДЕЛЕ''*
29 | Е6-1-9'91'414-1005#414-1009'УСТРОЙСТВО ФУНДАМЕНТОВ ЖЕЛЕЗОБЕТОННЫХ ИЗ БЕТОНА КЛАССА С12/15, ОБЩЕГО НАЗНАЧЕНИЯ ПОД КОЛОННЫ, ОБЪЕМОМ БОЛЕЕ 25 М3'100 М3 В ДЕЛЕ''*
30 | С414-1009-2'(97,78+238,25+95,15+91,0)Х1,015*
31 | С204-100'353,44:1000*
32 | С204-200'3,48:1000*
33 | С204-300'25,04:1000*
34 | С204-2710'437,32:1000*
35 | С204-2711'4678,523:1000*
36 | С204-2712'2145,323:1000*
37 | С204-2713'181:1000*
38 | С204-2714'836,12:1000*
39 | С204-2715'3683,94:1000*
40 | С204-2716'686,44:1000*
41 | С204-2800-30'2759,06:1000*
42 | С204-3101-20'(3Х6,41+2Х10,5+2Х9+114,07Х4+3Х11,74Х4+196,4+3Х34,10+89,66Х6+2Х10,63Х6+2Х8,05Х6+3Х6,41Х6+73,83Х7+2Х10,63Х7+2Х8,05Х7+3Х6,41Х7+6Х4,46+114,07Х12+3Х11,74Х12+6Х8,14+89,66Х2+2Х10,63Х2+2Х8,05Х2+3Х6,41Х2+178,12Х3+3Х17,87Х3+54,50+2Х10,63+2Х8,05+3Х6,41+6Х8,14+133,53+2Х17,45+2Х14,87+3Х18,67+163,01+3Х27,19+(89,66+3Х11,74)Х2+2Х72,02+2Х8,05+6Х6,41+6Х6,41+2Х10,50+2Х46):1000*
43 | П'МОНОЛИТНЫЕ ЛЕНТОЧНЫЕ ФУНДАМЕНТЫ*
44 | Е6-1-1'12,7+0,5+15,4+2,0+0,5'Ж100/414-1001#414-1020'УСТРОЙСТВО БЕТОННОЙ ПОДГОТОВКИ ИЗ БЕТОНА КЛАССА С8/10'100 М3 В ДЕЛЕ''*
45 | С414-1020-2'31,1Х1,015*
46 | Е6-1-22'101,8+2,35+147,1+18,5+2,35'414-1005#414-1009'УСТРОЙСТВО ЛЕНТОЧНЫХ ФУНДАМЕНТОВ ЖЕЛЕЗОБЕТОННЫХ ИЗ БЕТОНА КЛАССА С12/15, ПРИ ШИРИНЕ ПОВЕРХУ ДО 1000 ММ'100 М3 В ДЕЛЕ''*
47 | С414-1009-2'272,2Х1,015*
48 | С204-200'(411Х0,265+18Х0,265+699Х0,265+230Х0,08+111Х0,10+15Х0,265):1000*
49 | С204-2711'(2430Х0,888+812Х0,888+83Х0,888+28Х0,888+4190Х0,888+1396Х0,888+1310Х0,888+83Х0,888+28Х0,888+808Х1,07):1000*
50 | С204-2712'(1130Х1,21+44,0Х1,21+1320Х1,21+32Х1,21):1000*
51 | Ж2-20-30'ИЗОЛЯЦИЯ ФУНДАМЕНТОВ'М2*
52 | Е8-4-2'4,55+83,46'Ж100/101-85801#101-86164'ГИДРОИЗОЛЯЦИЯ СТЕН, ФУНДАМЕНТОВ ГОРИЗОНТАЛЬНАЯ ОКЛЕЕЧНАЯ В 1 СЛОЙ ИЗ РУБЕРОИДА'100 М2 ИЗОЛИРУЕМОЙ ПОВЕРХНОСТИ''*
53 | Е8-4-5'34,58+1064,115'101-85801#101-86164'ГИДРОИЗОЛЯЦИЯ СТЕН, ФУНДАМЕНТОВ БОКОВАЯ ОКЛЕЕЧНАЯ ПО ВЫРАВНЕННОЙ ПОВЕРХНОСТИ БУТОВОЙ КЛАДКИ, КИРПИЧУ И БЕТОНУ В 2 СЛОЯ ИЗ РУБЕРОИДА'100 М2 ИЗОЛИРУЕМОЙ ПОВЕРХНОСТИ''*
54 | L*

## 3072-1-1016-B0
НАИМЕНОВАНИЕ ОБЪЕКТА |  | СТРОИТЕЛЬСТВО МНОГОПРОФИЛЬНОЙ ПОЛИКЛИНИКИ В ПОС.ВОСТОЧНЫЙ.СТАДИЯ С (С УЧЕТОМ ПОСТАНОВЛЕНИЯ МА И С РБ N3 ОТ 26.01.2023Г.)
КОД ОБЪЕКТА |  | 17.060
НАИМЕНОВАНИЕ ЗДАНИЯ, СООРУЖЕНИЯ |  | СТРОИТЕЛЬСТВО МНОГОПРОФИЛЬНОЙ ПОЛИКЛИНИКИ
ШИФР ЗДАНИЯ, СООРУЖЕНИЯ |  | 17.060.0.01
КОМПЛЕКТ ЧЕРТЕЖЕЙ |  | КЖ.0, К.Ж.0.И
ВЕДОМОСТЬ ОБЪЕМОВ И СТОИМОСТИ РАБОТ № 1016
(НОРМЫ 2022г.)
ОБЩЕСТРОИТЕЛЬНЫЕ РАБОТЫ (КЖ.0), ЗЕМЛЯ, ФУНДАМЕНТЫ (ВЗАМЕН РАНЕЕ ВЫДАННОЙ СМЕТЫ N1016 НА СУММУ 1504,139 ТЫС. РУБ.)
СОСТАВЛЕНА В ЦЕНАХ НА 1 НОЯБРЯ 2022г.
ОБОСНОВА- НИЕ | НАИМЕНОВАНИЕ ВИДОВ РАБОТ | ОБЪЕМ | СТОИМОСТЬ, ТЫС.РУБ.
|  |  | ЗАРАБОТНАЯ ПЛАТА | ЭКСПЛУАТА- ЦИЯ МАШИН И МЕХА- НИЗМОВ | МАТЕРИАЛЫ, ИЗДЕЛИЯ, КОНСТРУК- ЦИИ | ОБОРУДОВА- НИЕ,МЕБЕЛЬ, ИНВЕНТАРЬ | ОХР и ОПР | ПРОЧИЕ СРЕДСТВА | ВСЕГО
|  | ЕД.ИЗМ. | ТРУДОЕМ- КОСТЬ, ЧЕЛ.Ч. | В Т.Ч.З/П МАШИ- НИСТОВ | ТРАНСПОРТ | ТРАНСПОРТ | ПЛАНОВАЯ ПРИБЫЛЬ
1 | 2 | 3 | 4 | 5 | 6 | 7 | 8 | 9 | 10
Ж2-10-10 | ЗЕМЛЯНЫЕ РАБОТЫ. КОТЛОВАН | 19149,6 | 12,259 | 31,509 | 0,01 | 0 | 12,99 | 0 | 506,702
|  | М3 | 1455 | 7,507 | 436,12 | 0 | 13,814
Ж2-10-30 | ЗЕМЛЯНЫЕ РАБОТЫ. ОБРАТНАЯ ЗАСЫПКА | 17550,8 | 34,628 | 79,162 | 0,006 | 0 | 39,556 | 0 | 610,528
|  | М3 | 3948 | 25,56 | 415,111 | 0 | 42,065
Ж2-20-10-50 | ФУНДАМЕНТЫ. ФУНДАМЕНТЫ - СТРОИТЕЛЬНЫЕ КОНСТРУКЦИИ. МОНОЛИТНЫЕ БЕТОННЫЕ И ЖЕЛЕЗОБЕТОННЫЕ (ПЛИТНЫЕ) | 93,97 | 33,973 | 19,334 | 260,288 | 0 | 25,498 | 0 | 384,27
|  | М3 | 3683 | 4,824 | 18,061 | 0 | 27,116
Ж2-20-30 | ИЗОЛЯЦИЯ ФУНДАМЕНТОВ | 88,01 | 5,838 | 0,339 | 33,665 | 0 | 3,917 | 0 | 50,609
|  | М2 | 574 | 0,123 | 2,684 | 0 | 4,166
| И Т О Г О | 0 | 86,698 | 130,344 | 293,969 | 0 | 81,961 | 0 | 1552,109
|  |  | 9660 | 38,014 | 871,976 | 0 | 87,161
| СОСТАВИЛ | ______________________________ | [5 empty] | ПАТАНЕЙКА
|  | (должность) |  |  |  | (подпись) |  | (инициалы,фамилия)
| ПРОВЕРИЛ | ______________________________ | [5 empty] | __________________
|  | (должность) |  |  |  | (подпись) |  | (инициалы,фамилия)

## 3072-1-1016-Q1
НАИМЕНОВАНИЕ ОБЪЕКТА |  | СТРОИТЕЛЬСТВО МНОГОПРОФИЛЬНОЙ ПОЛИКЛИНИКИ В ПОС.ВОСТОЧНЫЙ.СТАДИЯ С (С УЧЕТОМ ПОСТАНОВЛЕНИЯ МА И С РБ N3 ОТ 26.01.2023Г.)
КОД ОБЪЕКТА |  | 17.060
НАИМЕНОВАНИЕ ЗДАНИЯ, СООРУЖЕНИЯ |  | СТРОИТЕЛЬСТВО МНОГОПРОФИЛЬНОЙ ПОЛИКЛИНИКИ
ШИФР ЗДАНИЯ, СООРУЖЕНИЯ |  | 17.060.0.01
КОМПЛЕКТ ЧЕРТЕЖЕЙ |  | КЖ.0, К.Ж.0.И
ВЕДОМОСТЬ ОБЪЕМОВ РАБОТ И РАСХОДОВ РЕСУРСОВ С КОДАМИ РБ ДЛЯ ЛОКАЛЬНОЙ СМЕТЫ № 1016
(НОРМЫ 2022г.)
ОБЩЕСТРОИТЕЛЬНЫЕ РАБОТЫ (КЖ.0), ЗЕМЛЯ, ФУНДАМЕНТЫ (ВЗАМЕН РАНЕЕ ВЫДАННОЙ СМЕТЫ N1016 НА СУММУ 1504,139 ТЫС. РУБ.)
ОБОСНОВАНИЕ | НАИМЕНОВАНИЕ ВИДОВ | ЕД.ИЗМЕРЕНИЯ | НАИМЕНОВАНИЕ РЕСУРСОВ | ЕД.ИЗМ. | КОЛИЧЕСТВО
| РАБОТ | ОБЪЕМ
1 | 2 | 3 | 4 | 5 | 6
Ж2-10-10 | ЗЕМЛЯНЫЕ РАБОТЫ. КОТЛОВАН | М3 19149,6
1-1 |  |  | ЗАТРАТЫ ТРУДА РАБОЧИХ | ЧЕЛ.Ч | 1454.7052
1-3 |  |  | ЗАТРАТЫ ТРУДА МАШИНИСТОВ | ЧЕЛ.-Ч | 633.1745
М060248 |  |  | ЭКСКАВАТОРЫ ОДНОКОВШОВЫЕ ДИЗЕЛЬНЫЕ НА ГУСЕНИЧНОМ ХОДУ ПРИ РАБОТЕ НА ДРУГИХ ВИДАХ СТРОИТЕЛЬСТВА, 0,65 М3 | МАШ.Ч | 480.8158
М070149 |  |  | БУЛЬДОЗЕРЫ ПРИ РАБОТЕ НА ДРУГИХ ВИДАХ СТРОИТЕЛЬСТВА, 79 (108) КВТ (Л. С.) | МАШ.Ч | 152.3587
4 |  |  | Железобетонные и бетонные изделия и конструкции (в т.ч. типовые), керамические изделия, нерудные материалы, бетоны и растворы
4/1 |  |  | Конструкции и изделия бетонные и железобетонные. керамические изделия. нерудные материалы. товарные бетоны и растворы
4/1-5 |  |  | Материалы природные нерудные. Гравий керамзитовый. Керамзит
4/1-5-20-20-10/20 |  |  | ЩЕБЕНЬ ИЗ ГРАВИЯ МАРКИ 800, 2 КЛАССА, ФРАКЦИИ 20-80 ММ | М3 | 0.778
Прочие
С310-43-Ж |  |  | ПЕРЕВОЗКА ДО 43 КМ | Т | 33190.2594
Ж2-10-30 | ЗЕМЛЯНЫЕ РАБОТЫ. ОБРАТНАЯ ЗАСЫПКА | М3 17550,8
1-1 |  |  | ЗАТРАТЫ ТРУДА РАБОЧИХ | ЧЕЛ.Ч | 3948.2255
1-3 |  |  | ЗАТРАТЫ ТРУДА МАШИНИСТОВ | ЧЕЛ.-Ч | 2489.5609
М050102 |  |  | КОМПРЕССОРЫ ПЕРЕДВИЖНЫЕ С ДВИГАТЕЛЕМ ВНУТРЕННЕГО СГОРАНИЯ ДАВЛЕНИЕМ ДО 686 КПА (7АТМ) 5 М3/МИН | МАШ.Ч | 1923.9163
М060248 |  |  | ЭКСКАВАТОРЫ ОДНОКОВШОВЫЕ ДИЗЕЛЬНЫЕ НА ГУСЕНИЧНОМ ХОДУ ПРИ РАБОТЕ НА ДРУГИХ ВИДАХ СТРОИТЕЛЬСТВА, 0,65 М3 | МАШ.Ч | 360.3179
М070149 |  |  | БУЛЬДОЗЕРЫ ПРИ РАБОТЕ НА ДРУГИХ ВИДАХ СТРОИТЕЛЬСТВА, 79 (108) КВТ (Л. С.) | МАШ.Ч | 205.3267
М331101 |  |  | ТРАМБОВКИ ПНЕВМАТИЧЕСКИЕ (БЕЗ УЧЕТА СТОИМОСТИ СЖАТОГО ВОЗДУХА) | МАШ.Ч | 1923.9163
4 |  |  | Железобетонные и бетонные изделия и конструкции (в т.ч. типовые), керамические изделия, нерудные материалы, бетоны и растворы
4/1 |  |  | Конструкции и изделия бетонные и железобетонные. керамические изделия. нерудные материалы. товарные бетоны и растворы
4/1-5 |  |  | Материалы природные нерудные. Гравий керамзитовый. Керамзит
4/1-5-20-20-10/20 |  |  | ЩЕБЕНЬ ИЗ ГРАВИЯ МАРКИ 800, 2 КЛАССА, ФРАКЦИИ 20-80 ММ | М3 | 0.52652
Прочие
С310-43-Ж |  |  | ПЕРЕВОЗКА ДО 43 КМ | Т | 31591.4094
Ж2-20-10-50 | ФУНДАМЕНТЫ. ФУНДАМЕНТЫ - СТРОИТЕЛЬНЫЕ КОНСТРУКЦИИ. МОНОЛИТНЫЕ БЕТОННЫЕ И ЖЕЛЕЗОБЕТОННЫЕ (ПЛИТНЫЕ) | М3 93,97
1-1 |  |  | ЗАТРАТЫ ТРУДА РАБОЧИХ | ЧЕЛ.Ч | 3683.4199
1-3 |  |  | ЗАТРАТЫ ТРУДА МАШИНИСТОВ | ЧЕЛ.-Ч | 426.3423
М021143 |  |  | КРАНЫ НА АВТОМОБИЛЬНОМ ХОДУ ПРИ РАБОТЕ НА ДРУГИХ ВИДАХ СТРОИТЕЛЬСТВА, 16 Т | МАШ.Ч | 358.6803
М030101 |  |  | АВТОПОГРУЗЧИКИ 5 Т | МАШ.Ч | 0.65691
М040502 |  |  | УСТАНОВКИ ДЛЯ СВАРКИ РУЧНОЙ ДУГОВОЙ (ПОСТОЯННОГО ТОКА) | МАШ.Ч | 400.3431
М110102* |  |  | БАДЬИ ЕМКОСТЬЮ 4 М3 | МАШ.Ч | 163.5112
М111100 |  |  | ВИБРАТОР ГЛУБИННЫЙ | МАШ.Ч | 155.9654
М111301* |  |  | ВИБРАТОР ПОВЕРХНОСТНЫЙ | МАШ.Ч | 7.5458
М331617 |  |  | СРЕДСТВА МАЛОЙ МЕХАНИЗАЦИИ | МАШ.Ч | 67.0051
1 |  |  | Материалы для строительных работ
1/10 |  |  | Материалы для строительных работ общего назначения
1/10-110 |  |  | Лесоматериалы и пиломатериалы
1/10-110-50-15/545 |  |  | ДОСКИ ОБРЕЗНЫЕ ХВОЙНЫХ ПОРОД ДЛИНОЙ 4-6,5 М, ШИРИНОЙ 75-150 ММ, ТОЛЩИНОЙ 25 ММ, 3 СОРТА | М3 | 0.38094
1/10-110-50-15/585 |  |  | ДОСКИ ОБРЕЗНЫЕ ХВОЙНЫХ ПОРОД ДЛИНОЙ 4-6,5 М, ШИРИНОЙ 75-150 ММ, ТОЛЩИНОЙ 44 ММ И БОЛЕЕ, 3 СОРТА | М3 | 3.3151
1/10-130 |  |  | Мастики, герметики, смолы, смазки, эмульсии
1/10-130-30/103 |  |  | СМАЗКА СОЛИДОЛ ЖИРОВОЙ (СОЛИДОЛ-Ж) | Т | 0.5001
1/10-140 |  |  | Электроды, прутки винипластовые, проволока сварочные
1/10-140-40/140 |  |  | ЭЛЕКТРОДЫ ТИПА Э42 ДИАМЕТРОМ 5 ММ | Т | 0.42738
1/10-160 |  |  | Пленки, полотна, ткани разные
1/10-160-10/190 |  |  | ПЛЕНКА ПОЛИЭТИЛЕНОВАЯ ПЕРВОГО СОРТА, ТОЛЩИНОЙ 0,2 ММ | М2 | 927.7695
1/10-240 |  |  | Метизы и крепежные изделия
1/10-240-25-35/240 |  |  | ГВОЗДИ СТРОИТЕЛЬНЫЕ | КГ | 22.9249
1/10-280 |  |  | Прочие материалы для строительных работ
1/10-280-20/40 |  |  | ВОДА | М3 | 3.295
2 |  |  | Строительные изделия и конструкции
2/10 |  |  | Арматурные заготовки и изделия стальные для монолитных железобетонных конструкций
2/10-10 |  |  | Заготовки из горячекатаной арматурной гладкой стали класса S240(A240)
2/10-10/5 |  |  | ЗАГОТОВКИ ИЗ ГОРЯЧЕКАТАНОЙ АРМАТУРНОЙ ГЛАДКОЙ СТАЛИ КЛАССА S240(A240) ДИАМЕТРОМ 6 ММ | Т | 0.3534
2/10-10/10 |  |  | ЗАГОТОВКИ ИЗ ГОРЯЧЕКАТАНОЙ АРМАТУРНОЙ ГЛАДКОЙ СТАЛИ КЛАССА S240(A240) ДИАМЕТРОМ 8 ММ | Т | 0.3359
2/10-10/15 |  |  | ЗАГОТОВКИ ИЗ ГОРЯЧЕКАТАНОЙ АРМАТУРНОЙ ГЛАДКОЙ СТАЛИ КЛАССА S240(A240) ДИАМЕТРОМ 10 ММ | Т | 0.025
2/10-25 |  |  | Заготовки из горячекатаной арматурной стали периодического профиля класса S500(Aт500С)
2/10-25/5 |  |  | ЗАГОТОВКИ ИЗ ГОРЯЧЕКАТАНОЙ АРМАТУРНОЙ СТАЛИ ПЕРИОДИЧЕСКОГО ПРОФИЛЯ КЛАССА S500(AТ500С) ДИАМЕТРОМ 10 ММ | Т | 0.4373
2/10-25/10 |  |  | ЗАГОТОВКИ ИЗ ГОРЯЧЕКАТАНОЙ АРМАТУРНОЙ СТАЛИ ПЕРИОДИЧЕСКОГО ПРОФИЛЯ КЛАССА S500(AТ500С) ДИАМЕТРОМ 12 ММ | Т | 14.7427
2/10-25/15 |  |  | ЗАГОТОВКИ ИЗ ГОРЯЧЕКАТАНОЙ АРМАТУРНОЙ СТАЛИ ПЕРИОДИЧЕСКОГО ПРОФИЛЯ КЛАССА S500(AТ500С) ДИАМЕТРОМ 14 ММ | Т | 5.2018
2/10-25/20 |  |  | ЗАГОТОВКИ ИЗ ГОРЯЧЕКАТАНОЙ АРМАТУРНОЙ СТАЛИ ПЕРИОДИЧЕСКОГО ПРОФИЛЯ КЛАССА S500(AТ500С) ДИАМЕТРОМ 16-18 ММ | Т | 0.181
2/10-25/25 |  |  | ЗАГОТОВКИ ИЗ ГОРЯЧЕКАТАНОЙ АРМАТУРНОЙ СТАЛИ ПЕРИОДИЧЕСКОГО ПРОФИЛЯ КЛАССА S500(AТ500С) ДИАМЕТРОМ 20-22 ММ | Т | 0.8361
2/10-25/30 |  |  | ЗАГОТОВКИ ИЗ ГОРЯЧЕКАТАНОЙ АРМАТУРНОЙ СТАЛИ ПЕРИОДИЧЕСКОГО ПРОФИЛЯ КЛАССА S500(AТ500С) ДИАМЕТРОМ 25-28 ММ | Т | 3.6839
2/10-25/35 |  |  | ЗАГОТОВКИ ИЗ ГОРЯЧЕКАТАНОЙ АРМАТУРНОЙ СТАЛИ ПЕРИОДИЧЕСКОГО ПРОФИЛЯ КЛАССА S500(AТ500С) ДИАМЕТРОМ 32-40 ММ | Т | 0.6864
2/10-40 |  |  | Каркасы арматурные
2/10-40/30 |  |  | КАРКАСЫ АРМАТУРНЫЕ СТАЛЬНЫЕ ПРОСТРАНСТВЕННЫЕ | Т | 2.7591
2/10-45 |  |  | Заготовки из проволоки из низкоуглеродистой стали холоднотянутой для армирования железобетонных конструкций
2/10-45/10 |  |  | ЗАГОТОВКИ ИЗ ПРОВОЛОКИ ИЗ НИЗКОУГЛЕРОДИСТОЙ СТАЛИ ХОЛОДНОТЯНУТОЙ ПЕРИОДИЧЕСКОГО ПРОФИЛЯ КЛАССА ВР-I ДЛЯ АРМИРОВАНИЯ ЖЕЛЕЗОБЕТОННЫХ КОНСТРУКЦИЙ ДИАМЕТРОМ 4 ММ | Т | 0.13716
2/10-50 |  |  | Сетка арматурная
2/10-50/12 |  |  | СЕТКА АРМАТУРНАЯ СВАРНАЯ ДЛЯ ЖЕЛЕЗОБЕТОННЫХ КОНСТРУКЦИЙ ИЗ СТАЛИ КЛАССА S500 | Т | 6.8578
2/50 |  |  | Изделия и конструкции деревянные
2/50-35 |  |  | Прочие изделия и конструкции деревянные
2/50-35-10/5 |  |  | ЩИТЫ ИЗ ДОСОК ХВОЙНЫХ ПОРОД, ТОЛЩИНОЙ 25 ММ | М2 | 248.5947
2/50-35-10/10 |  |  | ЩИТЫ ИЗ ДОСОК ХВОЙНЫХ ПОРОД, ТОЛЩИНОЙ 40 ММ | М2 | 37.7309
4 |  |  | Железобетонные и бетонные изделия и конструкции (в т.ч. типовые), керамические изделия, нерудные материалы, бетоны и растворы
4/1 |  |  | Конструкции и изделия бетонные и железобетонные. керамические изделия. нерудные материалы. товарные бетоны и растворы
4/1-4 |  |  | Бетоны, растворы, смеси асфальтобетонные
4/1-4-10-20-20/90 |  |  | БЕТОН ТЯЖЕЛЫЙ С КРУПНОСТЬЮ ЗАПОЛНИТЕЛЯ БОЛЕЕ 5 ДО 20 ММ, КЛАССА С25/30 (В30) | М3 | 806.2957
4/1-4-10-20-20/100 |  |  | БЕТОНЫ ТЯЖЕЛЫЕ С КРУПНОСТЬЮ ЗАПОЛНИТЕЛЯ БОЛЕЕ 5 ДО 20 ММ, КЛАССА С8/10 (В10) | М3 | 95.3796
Ж2-20-30 | ИЗОЛЯЦИЯ ФУНДАМЕНТОВ | М2 88,01
1-1 |  |  | ЗАТРАТЫ ТРУДА РАБОЧИХ | ЧЕЛ.Ч | 574.1588
1-3 |  |  | ЗАТРАТЫ ТРУДА МАШИНИСТОВ | ЧЕЛ.-Ч | 14.575
М110610 |  |  | СМЕСИТЕЛЬ-ПЕРЕГРУЖАТЕЛЬ 3 М3 | МАШ.Ч | 0.47525
М121003 |  |  | КОТЛЫ БИТУМНЫЕ ПЕРЕДВИЖНЫЕ 400 Л | МАШ.Ч | 44.2183
М331617 |  |  | СРЕДСТВА МАЛОЙ МЕХАНИЗАЦИИ | МАШ.Ч | 14.0997
1 |  |  | Материалы для строительных работ
1/10 |  |  | Материалы для строительных работ общего назначения
1/10-115 |  |  | Материалы кровельные и гидроизоляционные
1/10-115-5/645 |  |  | МАТЕРИАЛЫ РУЛОННЫЕ БИТУМНО-ПОЛИМЕРНЫЕ КРОВЕЛЬНЫЕ И ГИДРОИЗОЛЯЦИОННЫЕ НАПЛАВЛЯЕМЫЕ "БЕРИЗОЛ", "ИЗОКРОВ", МАРКА Г(К)-СТ-БП-ПП/ПП-4.0 КГ | М2 | 2623.821
1/10-130 |  |  | Мастики, герметики, смолы, смазки, эмульсии
1/10-130-5/73 |  |  | МАСТИКА БИТУМНО-ПОЛИМЕРНАЯ КРОВЕЛЬНАЯ И ГИДРОИЗОЛЯЦИОННАЯ (МБПХ), ХОЛОДНАЯ | Т | 5.0279
1/10-135 |  |  | Нефтепродукты, газы, химические материалы
1/10-135-10-5/32 |  |  | ТОПЛИВО ДИЗЕЛЬНОЕ ИЗ МАЛОСЕРНИСТЫХ НЕФТЕЙ | Т | 0.65345
4 |  |  | Железобетонные и бетонные изделия и конструкции (в т.ч. типовые), керамические изделия, нерудные материалы, бетоны и растворы
4/1 |  |  | Конструкции и изделия бетонные и железобетонные. керамические изделия. нерудные материалы. товарные бетоны и растворы
4/1-4 |  |  | Бетоны, растворы, смеси асфальтобетонные
4/1-4-20-20-10-10/10 |  |  | РАСТВОРЫ КЛАДОЧНЫЕ ТЯЖЕЛЫЕ ЦЕМЕНТНЫЕ, МАРКИ 25 | М3 | 2.2003
СОСТАВИЛ | ______________________________ |  |  | ПАТАНЕЙКА
| (должность) |  | (подпись) | (инициалы,фамилия)
ПРОВЕРИЛ | ______________________________ |  |  | __________________
| (должность) |  | (подпись) | (инициалы,фамилия)

## 3072-1-1016-Q0
НАИМЕНОВАНИЕ ОБЪЕКТА |  | СТРОИТЕЛЬСТВО МНОГОПРОФИЛЬНОЙ ПОЛИКЛИНИКИ В ПОС.ВОСТОЧНЫЙ.СТАДИЯ С (С УЧЕТОМ ПОСТАНОВЛЕНИЯ МА И С РБ N3 ОТ 26.01.2023Г.)
КОД ОБЪЕКТА |  | 17.060
НАИМЕНОВАНИЕ ЗДАНИЯ, СООРУЖЕНИЯ |  | СТРОИТЕЛЬСТВО МНОГОПРОФИЛЬНОЙ ПОЛИКЛИНИКИ
ШИФР ЗДАНИЯ, СООРУЖЕНИЯ |  | 17.060.0.01
КОМПЛЕКТ ЧЕРТЕЖЕЙ |  | КЖ.0, К.Ж.0.И
ВЕДОМОСТЬ РЕСУРСОВ ДЛЯ ЛОКАЛЬНОЙ СМЕТЫ № 1016
(НОРМЫ 2022г.)
ОБЩЕСТРОИТЕЛЬНЫЕ РАБОТЫ (КЖ.0), ЗЕМЛЯ, ФУНДАМЕНТЫ (ВЗАМЕН РАНЕЕ ВЫДАННОЙ СМЕТЫ N1016 НА СУММУ 1504,139 ТЫС. РУБ.)
П/П | ОБОСНОВАНИЕ | НАИМЕНОВАНИЕ РЕСУРСОВ | ЕД.ИЗМ. | КОЛИЧЕСТВО
1 | 2 | 3 | 4 | 5
1 | 1-1 | ЗАТРАТЫ ТРУДА РАБОЧИХ | ЧЕЛ.Ч | 9660.5094
2 | 1-3 | ЗАТРАТЫ ТРУДА МАШИНИСТОВ | ЧЕЛ.-Ч | 3563.6527
3 | М021143 | КРАНЫ НА АВТОМОБИЛЬНОМ ХОДУ ПРИ РАБОТЕ НА ДРУГИХ ВИДАХ СТРОИТЕЛЬСТВА, 16 Т | МАШ.Ч | 358.6803
4 | М030101 | АВТОПОГРУЗЧИКИ 5 Т | МАШ.Ч | 0.65691
5 | М040502 | УСТАНОВКИ ДЛЯ СВАРКИ РУЧНОЙ ДУГОВОЙ (ПОСТОЯННОГО ТОКА) | МАШ.Ч | 400.3431
6 | М050102 | КОМПРЕССОРЫ ПЕРЕДВИЖНЫЕ С ДВИГАТЕЛЕМ ВНУТРЕННЕГО СГОРАНИЯ ДАВЛЕНИЕМ ДО 686 КПА (7АТМ) 5 М3/МИН | МАШ.Ч | 1923.9163
7 | М060248 | ЭКСКАВАТОРЫ ОДНОКОВШОВЫЕ ДИЗЕЛЬНЫЕ НА ГУСЕНИЧНОМ ХОДУ ПРИ РАБОТЕ НА ДРУГИХ ВИДАХ СТРОИТЕЛЬСТВА, 0,65 М3 | МАШ.Ч | 841.1337
8 | М070149 | БУЛЬДОЗЕРЫ ПРИ РАБОТЕ НА ДРУГИХ ВИДАХ СТРОИТЕЛЬСТВА, 79 (108) КВТ (Л. С.) | МАШ.Ч | 357.6854
9 | М110102* | БАДЬИ ЕМКОСТЬЮ 4 М3 | МАШ.Ч | 163.5112
10 | М110610 | СМЕСИТЕЛЬ-ПЕРЕГРУЖАТЕЛЬ 3 М3 | МАШ.Ч | 0.47525
11 | М111100 | ВИБРАТОР ГЛУБИННЫЙ | МАШ.Ч | 155.9654
12 | М111301* | ВИБРАТОР ПОВЕРХНОСТНЫЙ | МАШ.Ч | 7.5458
13 | М121003 | КОТЛЫ БИТУМНЫЕ ПЕРЕДВИЖНЫЕ 400 Л | МАШ.Ч | 44.2183
14 | М331101 | ТРАМБОВКИ ПНЕВМАТИЧЕСКИЕ (БЕЗ УЧЕТА СТОИМОСТИ СЖАТОГО ВОЗДУХА) | МАШ.Ч | 1923.9163
15 | М331617 | СРЕДСТВА МАЛОЙ МЕХАНИЗАЦИИ | МАШ.Ч | 81.1048
| 1 | Материалы для строительных работ
| 1/10 | Материалы для строительных работ общего назначения
| 1/10-110 | Лесоматериалы и пиломатериалы
16 | 1/10-110-50-15/545 | ДОСКИ ОБРЕЗНЫЕ ХВОЙНЫХ ПОРОД ДЛИНОЙ 4-6,5 М, ШИРИНОЙ 75-150 ММ, ТОЛЩИНОЙ 25 ММ, 3 СОРТА | М3 | 0.38094
17 | 1/10-110-50-15/585 | ДОСКИ ОБРЕЗНЫЕ ХВОЙНЫХ ПОРОД ДЛИНОЙ 4-6,5 М, ШИРИНОЙ 75-150 ММ, ТОЛЩИНОЙ 44 ММ И БОЛЕЕ, 3 СОРТА | М3 | 3.3151
| 1/10-115 | Материалы кровельные и гидроизоляционные
18 | 1/10-115-5/645 | МАТЕРИАЛЫ РУЛОННЫЕ БИТУМНО-ПОЛИМЕРНЫЕ КРОВЕЛЬНЫЕ И ГИДРОИЗОЛЯЦИОННЫЕ НАПЛАВЛЯЕМЫЕ "БЕРИЗОЛ", "ИЗОКРОВ", МАРКА Г(К)-СТ-БП-ПП/ПП-4.0 КГ | М2 | 2623.821
| 1/10-130 | Мастики, герметики, смолы, смазки, эмульсии
19 | 1/10-130-5/73 | МАСТИКА БИТУМНО-ПОЛИМЕРНАЯ КРОВЕЛЬНАЯ И ГИДРОИЗОЛЯЦИОННАЯ (МБПХ), ХОЛОДНАЯ | Т | 5.0279
20 | 1/10-130-30/103 | СМАЗКА СОЛИДОЛ ЖИРОВОЙ (СОЛИДОЛ-Ж) | Т | 0.5001
| 1/10-135 | Нефтепродукты, газы, химические материалы
21 | 1/10-135-10-5/32 | ТОПЛИВО ДИЗЕЛЬНОЕ ИЗ МАЛОСЕРНИСТЫХ НЕФТЕЙ | Т | 0.65345
| 1/10-140 | Электроды, прутки винипластовые, проволока сварочные
22 | 1/10-140-40/140 | ЭЛЕКТРОДЫ ТИПА Э42 ДИАМЕТРОМ 5 ММ | Т | 0.42738
| 1/10-160 | Пленки, полотна, ткани разные
23 | 1/10-160-10/190 | ПЛЕНКА ПОЛИЭТИЛЕНОВАЯ ПЕРВОГО СОРТА, ТОЛЩИНОЙ 0,2 ММ | М2 | 927.7695
| 1/10-240 | Метизы и крепежные изделия
24 | 1/10-240-25-35/240 | ГВОЗДИ СТРОИТЕЛЬНЫЕ | КГ | 22.9249
| 1/10-280 | Прочие материалы для строительных работ
25 | 1/10-280-20/40 | ВОДА | М3 | 3.295
| 2 | Строительные изделия и конструкции
| 2/10 | Арматурные заготовки и изделия стальные для монолитных железобетонных конструкций
| 2/10-10 | Заготовки из горячекатаной арматурной гладкой стали класса S240(A240)
26 | 2/10-10/5 | ЗАГОТОВКИ ИЗ ГОРЯЧЕКАТАНОЙ АРМАТУРНОЙ ГЛАДКОЙ СТАЛИ КЛАССА S240(A240) ДИАМЕТРОМ 6 ММ | Т | 0.3534
27 | 2/10-10/10 | ЗАГОТОВКИ ИЗ ГОРЯЧЕКАТАНОЙ АРМАТУРНОЙ ГЛАДКОЙ СТАЛИ КЛАССА S240(A240) ДИАМЕТРОМ 8 ММ | Т | 0.3359
28 | 2/10-10/15 | ЗАГОТОВКИ ИЗ ГОРЯЧЕКАТАНОЙ АРМАТУРНОЙ ГЛАДКОЙ СТАЛИ КЛАССА S240(A240) ДИАМЕТРОМ 10 ММ | Т | 0.025
| 2/10-25 | Заготовки из горячекатаной арматурной стали периодического профиля класса S500(Aт500С)
29 | 2/10-25/5 | ЗАГОТОВКИ ИЗ ГОРЯЧЕКАТАНОЙ АРМАТУРНОЙ СТАЛИ ПЕРИОДИЧЕСКОГО ПРОФИЛЯ КЛАССА S500(AТ500С) ДИАМЕТРОМ 10 ММ | Т | 0.4373
30 | 2/10-25/10 | ЗАГОТОВКИ ИЗ ГОРЯЧЕКАТАНОЙ АРМАТУРНОЙ СТАЛИ ПЕРИОДИЧЕСКОГО ПРОФИЛЯ КЛАССА S500(AТ500С) ДИАМЕТРОМ 12 ММ | Т | 14.7427
31 | 2/10-25/15 | ЗАГОТОВКИ ИЗ ГОРЯЧЕКАТАНОЙ АРМАТУРНОЙ СТАЛИ ПЕРИОДИЧЕСКОГО ПРОФИЛЯ КЛАССА S500(AТ500С) ДИАМЕТРОМ 14 ММ | Т | 5.2018
32 | 2/10-25/20 | ЗАГОТОВКИ ИЗ ГОРЯЧЕКАТАНОЙ АРМАТУРНОЙ СТАЛИ ПЕРИОДИЧЕСКОГО ПРОФИЛЯ КЛАССА S500(AТ500С) ДИАМЕТРОМ 16-18 ММ | Т | 0.181
33 | 2/10-25/25 | ЗАГОТОВКИ ИЗ ГОРЯЧЕКАТАНОЙ АРМАТУРНОЙ СТАЛИ ПЕРИОДИЧЕСКОГО ПРОФИЛЯ КЛАССА S500(AТ500С) ДИАМЕТРОМ 20-22 ММ | Т | 0.8361
34 | 2/10-25/30 | ЗАГОТОВКИ ИЗ ГОРЯЧЕКАТАНОЙ АРМАТУРНОЙ СТАЛИ ПЕРИОДИЧЕСКОГО ПРОФИЛЯ КЛАССА S500(AТ500С) ДИАМЕТРОМ 25-28 ММ | Т | 3.6839
35 | 2/10-25/35 | ЗАГОТОВКИ ИЗ ГОРЯЧЕКАТАНОЙ АРМАТУРНОЙ СТАЛИ ПЕРИОДИЧЕСКОГО ПРОФИЛЯ КЛАССА S500(AТ500С) ДИАМЕТРОМ 32-40 ММ | Т | 0.6864
| 2/10-40 | Каркасы арматурные
36 | 2/10-40/30 | КАРКАСЫ АРМАТУРНЫЕ СТАЛЬНЫЕ ПРОСТРАНСТВЕННЫЕ | Т | 2.7591
| 2/10-45 | Заготовки из проволоки из низкоуглеродистой стали холоднотянутой для армирования железобетонных конструкций
37 | 2/10-45/10 | ЗАГОТОВКИ ИЗ ПРОВОЛОКИ ИЗ НИЗКОУГЛЕРОДИСТОЙ СТАЛИ ХОЛОДНОТЯНУТОЙ ПЕРИОДИЧЕСКОГО ПРОФИЛЯ КЛАССА ВР-I ДЛЯ АРМИРОВАНИЯ ЖЕЛЕЗОБЕТОННЫХ КОНСТРУКЦИЙ ДИАМЕТРОМ 4 ММ | Т | 0.13716
| 2/10-50 | Сетка арматурная
38 | 2/10-50/12 | СЕТКА АРМАТУРНАЯ СВАРНАЯ ДЛЯ ЖЕЛЕЗОБЕТОННЫХ КОНСТРУКЦИЙ ИЗ СТАЛИ КЛАССА S500 | Т | 6.8578
| 2/50 | Изделия и конструкции деревянные
| 2/50-35 | Прочие изделия и конструкции деревянные
39 | 2/50-35-10/5 | ЩИТЫ ИЗ ДОСОК ХВОЙНЫХ ПОРОД, ТОЛЩИНОЙ 25 ММ | М2 | 248.5947
40 | 2/50-35-10/10 | ЩИТЫ ИЗ ДОСОК ХВОЙНЫХ ПОРОД, ТОЛЩИНОЙ 40 ММ | М2 | 37.7309
| 4 | Железобетонные и бетонные изделия и конструкции (в т.ч. типовые), керамические изделия, нерудные материалы, бетоны и растворы
| 4/1 | Конструкции и изделия бетонные и железобетонные. керамические изделия. нерудные материалы. товарные бетоны и растворы
| 4/1-4 | Бетоны, растворы, смеси асфальтобетонные
41 | 4/1-4-10-20-20/90 | БЕТОН ТЯЖЕЛЫЙ С КРУПНОСТЬЮ ЗАПОЛНИТЕЛЯ БОЛЕЕ 5 ДО 20 ММ, КЛАССА С25/30 (В30) | М3 | 806.2957
42 | 4/1-4-10-20-20/100 | БЕТОНЫ ТЯЖЕЛЫЕ С КРУПНОСТЬЮ ЗАПОЛНИТЕЛЯ БОЛЕЕ 5 ДО 20 ММ, КЛАССА С8/10 (В10) | М3 | 95.3796
43 | 4/1-4-20-20-10-10/10 | РАСТВОРЫ КЛАДОЧНЫЕ ТЯЖЕЛЫЕ ЦЕМЕНТНЫЕ, МАРКИ 25 | М3 | 2.2003
| 4/1-5 | Материалы природные нерудные. Гравий керамзитовый. Керамзит
44 | 4/1-5-20-20-10/20 | ЩЕБЕНЬ ИЗ ГРАВИЯ МАРКИ 800, 2 КЛАССА, ФРАКЦИИ 20-80 ММ | М3 | 1.3045
Прочие
45 | С310-43-Ж | ПЕРЕВОЗКА ДО 43 КМ | Т | 64781.6688
| СОСТАВИЛ | ____________________ |  | ПАТАНЕЙКА
|  | (должность) | (подпись) | (инициалы,фамилия)
| ПРОВЕРИЛ | ____________________ |  | __________________
|  | (должность) | (подпись) | (инициалы,фамилия)

## 3072-1-1017-S0
НАИМЕНОВАНИЕ ОБЪЕКТА |  | СТРОИТЕЛЬСТВО МНОГОПРОФИЛЬНОЙ ПОЛИКЛИНИКИ В ПОС.ВОСТОЧНЫЙ.СТАДИЯ С (С УЧЕТОМ ПОСТАНОВЛЕНИЯ МА И С РБ N3 ОТ 26.01.2023Г.)
КОД ОБЪЕКТА |  | 17.060
НАИМЕНОВАНИЕ ЗДАНИЯ, СООРУЖЕНИЯ |  | СТРОИТЕЛЬСТВО МНОГОПРОФИЛЬНОЙ ПОЛИКЛИНИКИ
ШИФР ЗДАНИЯ, СООРУЖЕНИЯ |  | 17.060.0.01
КОМПЛЕКТ ЧЕРТЕЖЕЙ |  | АИ
ЛОКАЛЬНАЯ СМЕТА (ЛОКАЛЬНЫЙ СМЕТНЫЙ РАСЧЕТ) № 1017
(НОРМЫ 2022г.)
ОБЩЕСТРОИТЕЛЬНЫЕ РАБОТЫ-АРХИТЕКТУРНЫЕ РЕШЕНИЯ (КОМПЛЕКТ АИ) (ВЗАМЕН РАНЕЕ ВЫДАННОЙ СМЕТЫ N1017 НА СУММУ 1694,558 ТЫС. РУБ.)
СОСТАВЛЕНА В ЦЕНАХ НА 1 НОЯБРЯ 2022г. | [8 empty] | СТОИМОСТЬ 1919,517 ТЫС.РУБ.
№ п/п | ОБОСНОВАНИЕ | НАИМЕНОВАНИЕ РАБОТ, РЕСУРСОВ, РАСХОДОВ | ЕД.ИЗМ. КОЛИЧЕ- СТВО | СТОИМОСТЬ: ЕД.ИЗМ./ВСЕГО, РУБ.
|  |  |  | ЗАРАБОТНАЯ ПЛАТА | ЭКСПЛУАТАЦИЯ МАШИН И МЕХАНИЗМОВ |  | МАТЕРИАЛЫ, ИЗДЕЛИЯ, КОНСТРУКЦИИ (ОБОРУДОВАНИЕ, МЕБЕЛЬ, ИНВЕНТАРЬ) | ТРАНС-ПОРТ | ОБЩАЯ СТОИМОСТЬ
[5 empty] | ВСЕГО | В Т.Ч. З/П МАШИ- НИСТОВ
1 | 2 | 3 | 4 | 5 | 6 | 7 | 8 | 9 | 10
| НАЧИСЛЕНИЯ: | ОХР и ОПР/ПЛАНОВАЯ ПРИБЫЛЬ (%):Н10=65.72/69.89
| НАЧИСЛЕНИЯ: | ОХР и ОПР/ПЛАНОВАЯ ПРИБЫЛЬ (%):Н11=57.16/67.42
1. | ПРИМЕЧАНИЕ: | К ДЛЯ ОХР И ОПР/ПЛАНОВАЯ ПРИБЫЛЬ: 1.0000/1.0000
2. | ПРИМЕЧАНИЕ: | КОЭФФИЦИЕНТ К З/П (ПОСТАНОВЛЕНИЕ N5): 1.0000
3. | ПРИМЕЧАНИЕ: | БАЗА ТЕКУЩИХ ЦЕН (ВАРИАНТ A)
| Ж2-40-20-30 | ЗДАНИЕ - СТРОИТЕЛЬНАЯ ЧАСТЬ. ВНУТРЕННИЕ СТЕНЫ. ОТДЕЛОЧНЫЕ РАБОТЫ. ШТУКАТУРНЫЕ РАБОТЫ
4. | ПРИМЕЧАНИЕ: | В СМЕТЕ УЧТЕНА ЗАРАБОТНАЯ ПЛАТА РАБОЧИХ-СТРОИТЕЛЕЙ И ЗАРАБОТНАЯ ПЛАТА МАШИНИСТОВ СОГЛАСНО ПОСТАНОВЛЕНИЮ МА И С N3 ОТ 26.01.2023Г.
| КОЭФФИЦИЕНТЫ: | Н4=1.1951
| КОЭФФИЦИЕНТЫ: | Н5=1.1951
5. | ПРИМЕЧАНИЕ: | НИШИ. ЛИСТ 2, П.19
6. | Е15-61-1 (Н10) | ОШТУКАТУРИВАНИЕ ПРОСТОЕ ПОВЕРХНОСТЕЙ СТЕН ЦЕМЕНТНО-ИЗВЕСТКОВЫМ ИЛИ ЦЕМЕНТНЫМ РАСТВОРОМ ПО КАМНЮ И БЕТОНУ | 100 М2 ОШТУКАТУРИВАЕМОЙ ПОВЕРХНОСТИ 6.636 | 668.34 4435.10 | 72.35 480.11 | 54.34 360.60 | 44.13 292.85 | 2.84 18.85 | 787.66 5226.90
7. | ПРИМЕЧАНИЕ: | ПОДВАЛ. ЛИСТ 3, ОТДЕЛКА ЛЕСТНИЦ.
8. | Е15-296-1 (Н10) | СПЛОШНОЕ ВЫРАВНИВАНИЕ БЕТОННЫХ ПОВЕРХНОСТЕЙ СТЕН ШТУКАТУРНЫМ СОСТАВОМ (ОДНОСЛОЙНАЯ ШТУКАТУРКА) ВРУЧНУЮ | 100 М2 22.3358 | 225.00 5025.56 | 7.75 173.10 | 4.55 101.63 | - - | - - | 232.75 5198.66
9. | 1/10-230-60-45-5/225 | РАСТВОРНАЯ СМЕСЬ СУХАЯ (РСС), ШТУКАТУРНАЯ, ДЛЯ НАРУЖНЫХ РАБОТ (Н), ЦЕМЕНТНО-ИЗВЕСТКОВАЯ, М75, F50 | Т 13.4015 | - - | - - | - - | 164.46 2204.01 | 13.06 175.02 | 177.52 2379.03
10. | 1/10-280-20/40 | ВОДА | М3 2.2783 | - - | - - | - - | 1.10 2.51 | - - | 1.10 2.51
11. | Е15-61-3 (Н10) | ОШТУКАТУРИВАНИЕ УЛУЧШЕННОЕ ПОВЕРХНОСТЕЙ СТЕН ЦЕМЕНТНО-ИЗВЕСТКОВЫМ ИЛИ ЦЕМЕНТНЫМ РАСТВОРОМ ПО КАМНЮ И БЕТОНУ | 100 М2 ОШТУКАТУРИВАЕМОЙ ПОВЕРХНОСТИ 0.3469 | 809.45 280.80 | 74.53 25.85 | 55.69 19.32 | 93.90 32.57 | 6.14 2.13 | 984.02 341.35
12. | Е15-65-1 (Н10) | ШТУКАТУРКА ПЛОСКИХ ПОВЕРХНОСТЕЙ ОКОННЫХ И ДВЕРНЫХ ОТКОСОВ ПО БЕТОНУ И КАМНЮ | 100 М2 ОШТУКАТУРИВАЕМОЙ ПОВЕРХНОСТИ 7.7596 | 1887.57 14646.79 | 20.33 157.75 | 12.55 97.38 | 10.33 80.16 | 0.80 6.21 | 1919.03 14890.90
13. | Е15-286-5 (Н10) | ШТУКАТУРКА ОТКОСОВ ВНУТРИ ПОМЕЩЕНИЯ БЕЗ ЗАТИРКИ ПОД ОТДЕЛКУ СОСТАВОМ ЗАЩИТНО-ОТДЕЛОЧНЫМ КРУПНОЗЕРНИСТЫМ (2-3 ММ) | 100 М2 ОТКОСА 0.7172 | 1470.81 1054.86 | 18.70 13.41 | 10.95 7.85 | - - | - - | 1489.51 1068.27
14. | 1/10-230-60-10/5 | ГРУНТОВКА ДЛЯ НАРУЖНЫХ (Н) И ВНУТРЕННИХ (В) РАБОТ, ПОЛИМИНЕРАЛЬНАЯ (ПМ), ОДНОКОМПОНЕНТНАЯ (1), СУХАЯ СМЕСЬ (СС), ЦЕМЕНТНАЯ | Т 0.0215 | - - | - - | - - | 535.67 11.52 | 42.53 0.91 | 578.20 12.43
15. | 1/10-230-60-45-5/225 | РАСТВОРНАЯ СМЕСЬ СУХАЯ (РСС), ШТУКАТУРНАЯ, ДЛЯ НАРУЖНЫХ РАБОТ (Н), ЦЕМЕНТНО-ИЗВЕСТКОВАЯ, М75, F50 | Т 1.0041 | - - | - - | - - | 164.46 165.13 | 13.06 13.11 | 177.52 178.25
16. | 1/10-280-20/40 | ВОДА | М3 0.1707 | - - | - - | - - | 1.10 0.19 | - - | 1.10 0.19
17. | ПРИМЕЧАНИЕ: | ПОДВАЛ ОТДЕЛКА ПОМЕЩЕНИЙ
18. | Е15-61-3 (Н10) | ОШТУКАТУРИВАНИЕ УЛУЧШЕННОЕ ПОВЕРХНОСТЕЙ СТЕН ЦЕМЕНТНО-ИЗВЕСТКОВЫМ ИЛИ ЦЕМЕНТНЫМ РАСТВОРОМ ПО КАМНЮ И БЕТОНУ | 100 М2 ОШТУКАТУРИВАЕМОЙ ПОВЕРХНОСТИ 5.8778 | 809.45 4757.79 | 74.53 438.07 | 55.69 327.33 | 93.90 551.93 | 6.14 36.09 | 984.02 5783.88
19. | Е15-296-1 (Н10) | СПЛОШНОЕ ВЫРАВНИВАНИЕ БЕТОННЫХ ПОВЕРХНОСТЕЙ СТЕН ШТУКАТУРНЫМ СОСТАВОМ (ОДНОСЛОЙНАЯ ШТУКАТУРКА) ВРУЧНУЮ | 100 М2 10.2777 | 225.00 2312.48 | 7.75 79.65 | 4.55 46.76 | - - | - - | 232.75 2392.13
20. | 1/10-230-60-45-5/225 | РАСТВОРНАЯ СМЕСЬ СУХАЯ (РСС), ШТУКАТУРНАЯ, ДЛЯ НАРУЖНЫХ РАБОТ (Н), ЦЕМЕНТНО-ИЗВЕСТКОВАЯ, М75, F50 | Т 6.1666 | - - | - - | - - | 164.46 1014.16 | 13.06 80.54 | 177.52 1094.69
21. | 1/10-280-20/40 | ВОДА | М3 1.0483 | - - | - - | - - | 1.10 1.15 | - - | 1.10 1.15
22. | Е15-61-1 (Н10) | ОШТУКАТУРИВАНИЕ ПРОСТОЕ ПОВЕРХНОСТЕЙ СТЕН ЦЕМЕНТНО-ИЗВЕСТКОВЫМ ИЛИ ЦЕМЕНТНЫМ РАСТВОРОМ ПО КАМНЮ И БЕТОНУ | 100 М2 ОШТУКАТУРИВАЕМОЙ ПОВЕРХНОСТИ 11.4325 | 668.34 7640.80 | 72.35 827.14 | 54.34 621.24 | 44.13 504.52 | 2.84 32.47 | 787.66 9004.92
23. | Е15-70-1 (Н10) | УЛУЧШЕННАЯ ШТУКАТУРКА СТЕН ПО СЕТКЕ БЕЗ УСТРОЙСТВА КАРКАСА | 100 М2 ОШТУКАТУРИВАЕМОЙ ПОВЕРХНОСТИ 0.922 | 1165.44 1074.54 | 15.83 14.60 | 9.77 9.01 | 1529.07 1409.80 | 95.21 87.78 | 2805.55 2586.73
24. | ПРИМЕЧАНИЕ: | 1-ЫЙ ЭТАЖ, ЛИСТЫ 5,6,7,8
25. | Е15-61-3 (Н10) | ОШТУКАТУРИВАНИЕ УЛУЧШЕННОЕ ПОВЕРХНОСТЕЙ СТЕН ЦЕМЕНТНО-ИЗВЕСТКОВЫМ ИЛИ ЦЕМЕНТНЫМ РАСТВОРОМ ПО КАМНЮ И БЕТОНУ | 100 М2 ОШТУКАТУРИВАЕМОЙ ПОВЕРХНОСТИ 27.6754 | 809.45 22401.85 | 74.53 2062.65 | 55.69 1541.24 | 93.90 2598.72 | 6.14 169.93 | 984.02 27233.15
26. | Е15-296-1 (Н10) | СПЛОШНОЕ ВЫРАВНИВАНИЕ БЕТОННЫХ ПОВЕРХНОСТЕЙ СТЕН ШТУКАТУРНЫМ СОСТАВОМ (ОДНОСЛОЙНАЯ ШТУКАТУРКА) ВРУЧНУЮ | 100 М2 4.5319 | 225.00 1019.68 | 7.75 35.12 | 4.55 20.62 | - - | - - | 232.75 1054.80
27. | 1/10-230-60-45-5/225 | РАСТВОРНАЯ СМЕСЬ СУХАЯ (РСС), ШТУКАТУРНАЯ, ДЛЯ НАРУЖНЫХ РАБОТ (Н), ЦЕМЕНТНО-ИЗВЕСТКОВАЯ, М75, F50 | Т 2.7191 | - - | - - | - - | 164.46 447.18 | 13.06 35.51 | 177.52 482.69
28. | 1/10-280-20/40 | ВОДА | М3 0.4623 | - - | - - | - - | 1.10 0.51 | - - | 1.10 0.51
29. | Е15-70-1 (Н10) | УЛУЧШЕННАЯ ШТУКАТУРКА СТЕН ПО СЕТКЕ БЕЗ УСТРОЙСТВА КАРКАСА | 100 М2 ОШТУКАТУРИВАЕМОЙ ПОВЕРХНОСТИ 1.0367 | 1165.44 1208.21 | 15.83 16.41 | 9.77 10.13 | 1529.07 1585.19 | 95.21 98.70 | 2805.55 2908.51
30. | Е15-326-1 (Н10) | ДЕКОРАТИВНАЯ ШТУКАТУРКА КАМЕШКОВАЯ ВНУТРЕННИХ ПОВЕРХНОСТЕЙ СТЕН МЕЛКОЙ ФРАКЦИИ 0,5 ММ | 100 М2 ПОВЕРХНОСТИ 0.6739 | 724.11 487.98 | 0.42 0.28 | - - | - - | - - | 724.53 488.26
31. | 1/10-230-60-10/5 | ГРУНТОВКА ДЛЯ НАРУЖНЫХ (Н) И ВНУТРЕННИХ (В) РАБОТ, ПОЛИМИНЕРАЛЬНАЯ (ПМ), ОДНОКОМПОНЕНТНАЯ (1), СУХАЯ СМЕСЬ (СС), ЦЕМЕНТНАЯ | Т 0.0101 | - - | - - | - - | 535.67 5.41 | 42.53 0.43 | 578.20 5.84
32. | 1/10-230-15/С101-23802-1И | ЦВЕТНОЙ ГРУНТ | КГ 20.217 | - - | - - | - - | 12.47 252.11 | 0.99 20.01 | 13.46 272.12
33. | 1/10-230-60-50/С101-137416-1И | ЗАЩИТНО-ОТДЕЛОЧНАЯ ШТУКАТУРКА, СИЛИКОН-МОДИФИЦИРОВАННАЯ, С ФАКТУРОЙ "КАМУШЕК", ДЛЯ НАРУЖНЫХ И ВНУТРЕННИХ РАБОТ (НВ), ПОЛИМЕРНАЯ (П), ДИСПЕРСИЯ (Д), КРУПНОЗЕРНИСТАЯ, F100 | Т 0.1685 | - - | - - | - - | 5451.55 918.59 | 432.85 72.94 | 5884.40 991.52
34. | ПРИМЕЧАНИЕ: | РЕНТГЕНОЗАЩИТНАЯ ШТУКАТУРКА
35. | Е15-73-1 (Н10) | ОШТУКАТУРИВАНИЕ СТЕН ПО БЕТОНУ, КАМНЮ ИЛИ КИРПИЧУ РЕНТГЕНОЗАЩИТНЫМ РАСТВОРОМ ТОЛЩИНОЙ 30 ММ | 100 М2 ОШТУКАТУРИВАЕМОЙ ПОВЕРХНОСТИ 0.8862 | 2395.95 2123.29 | 243.37 215.67 | 189.15 167.62 | 943.35 836.00 | 53.83 47.70 | 3636.50 3222.66
36. | Е15-73-2 К=0,8 (Н10) Н1=0.8 | ПРИ УВЕЛИЧЕНИИ ТОЛЩИНЫ ГРУНТА НА КАЖДЫЕ 10 ММ ДОБАВЛЯТЬ ДО 22ММ | 100 М2 ОШТУКАТУРИВАЕМОЙ ПОВЕРХНОСТИ 0.1287 | 135.78 -17.47 | 81.47 -10.49 | 63.63 -8.19 | 0.09 -0.01 | - - | 217.34 -27.97
37. | Е15-73-2 К=1,1 (Н10) Н1=1.1 | ПРИ УВЕЛИЧЕНИИ ТОЛЩИНЫ ГРУНТА НА КАЖДЫЕ 10 ММ ДОБАВЛЯТЬ ДО 19ММ | 100 М2 ОШТУКАТУРИВАЕМОЙ ПОВЕРХНОСТИ 0.0854 | 186.69 -15.94 | 112.02 -9.57 | 87.49 -7.47 | 0.12 -0.01 | - - | 298.83 -25.52
38. | Е15-73-2 К=0,5 (Н10) Н1=0.5 | ПРИ УВЕЛИЧЕНИИ ТОЛЩИНЫ ГРУНТА НА КАЖДЫЕ 10 ММ ДОБАВЛЯТЬ ДО 25ММ | 100 М2 ОШТУКАТУРИВАЕМОЙ ПОВЕРХНОСТИ 0.0595 | 84.86 -5.05 | 50.92 -3.03 | 39.76 -2.37 | 0.06 0.00 | - - | 135.84 -8.08
39. | Е15-73-2 К=0,5 (Н10) Н1=0.5 | ПРИ УВЕЛИЧЕНИИ ТОЛЩИНЫ ГРУНТА НА КАЖДЫЕ 10 ММ ДОБАВЛЯТЬ ДО 35ММ | 100 М2 ОШТУКАТУРИВАЕМОЙ ПОВЕРХНОСТИ 0.1561 | 84.86 13.25 | 50.92 7.95 | 39.76 6.21 | 0.06 0.01 | - - | 135.84 21.21
40. | Е15-73-2 К=1,4 (Н10) Н1=1.4 | ПРИ УВЕЛИЧЕНИИ ТОЛЩИНЫ ГРУНТА НА КАЖДЫЕ 10 ММ ДОБАВЛЯТЬ ДО 16ММ | 100 М2 ОШТУКАТУРИВАЕМОЙ ПОВЕРХНОСТИ 0.114 | 237.61 -27.09 | 142.57 -16.25 | 111.35 -12.69 | 0.15 -0.02 | - - | 380.33 -43.36
41. | Е15-73-2 К=2,3 (Н10) Н1=2.3 | ПРИ УВЕЛИЧЕНИИ ТОЛЩИНЫ ГРУНТА НА КАЖДЫЕ 10 ММ ДОБАВЛЯТЬ ДО 7ММ | 100 М2 ОШТУКАТУРИВАЕМОЙ ПОВЕРХНОСТИ 0.0162 | 390.36 -6.32 | 234.22 -3.79 | 182.93 -2.96 | 0.25 0.00 | - - | 624.83 -10.11
42. | Е15-73-2 К=1,5 (Н10) Н1=1.5 | ПРИ УВЕЛИЧЕНИИ ТОЛЩИНЫ ГРУНТА НА КАЖДЫЕ 10 ММ ДОБАВЛЯТЬ ДО 15ММ | 100 М2 ОШТУКАТУРИВАЕМОЙ ПОВЕРХНОСТИ 0.11 | 254.58 -28.00 | 152.75 -16.80 | 119.30 -13.12 | 0.17 -0.02 | - - | 407.50 -44.82
43. | Е15-73-2 К=1,6 (Н10) Н1=1.6 | ПРИ УВЕЛИЧЕНИИ ТОЛЩИНЫ ГРУНТА НА КАЖДЫЕ 10 ММ ДОБАВЛЯТЬ ДО 14ММ | 100 М2 ОШТУКАТУРИВАЕМОЙ ПОВЕРХНОСТИ 0.1523 | 271.56 -41.36 | 162.93 -24.81 | 127.26 -19.38 | 0.18 -0.03 | - - | 434.67 -66.20
44. | Е15-73-2 К=2,2 (Н10) Н1=2.2 | ПРИ УВЕЛИЧЕНИИ ТОЛЩИНЫ ГРУНТА НА КАЖДЫЕ 10 ММ ДОБАВЛЯТЬ ДО 8ММ | 100 М2 ОШТУКАТУРИВАЕМОЙ ПОВЕРХНОСТИ 0.064 | 373.39 -23.90 | 224.03 -14.34 | 174.98 -11.20 | 0.24 -0.02 | - - | 597.66 -38.26
45. | 1/10-230-60-25/С101-БР-1 | БАРИТОВАЯ ШТУКАТУРКА | Т 4.7619 | - - | - - | - - | 2096.67 9984.13 | 166.48 792.76 | 2263.15 10776.89
46. | 2/10-50/С204-3101-1И | СЕТКА S500 4Х150Х150 | Т 0.1128 | - - | - - | - - | 5353.50 603.87 | 306.22 34.54 | 5659.72 638.42
47. | ПРИМЕЧАНИЕ: | 2-ОЙ ЭТАЖ, ЛИСТЫ 9,10,11
48. | Е15-61-3 (Н10) | ОШТУКАТУРИВАНИЕ УЛУЧШЕННОЕ ПОВЕРХНОСТЕЙ СТЕН ЦЕМЕНТНО-ИЗВЕСТКОВЫМ ИЛИ ЦЕМЕНТНЫМ РАСТВОРОМ ПО КАМНЮ И БЕТОНУ | 100 М2 ОШТУКАТУРИВАЕМОЙ ПОВЕРХНОСТИ 32.4732 | 809.45 26285.43 | 74.53 2420.23 | 55.69 1808.43 | 93.90 3049.23 | 6.14 199.39 | 984.02 31954.28
49. | Е15-296-1 (Н10) | СПЛОШНОЕ ВЫРАВНИВАНИЕ БЕТОННЫХ ПОВЕРХНОСТЕЙ СТЕН ШТУКАТУРНЫМ СОСТАВОМ (ОДНОСЛОЙНАЯ ШТУКАТУРКА) ВРУЧНУЮ | 100 М2 4.4798 | 225.00 1007.96 | 7.75 34.72 | 4.55 20.38 | - - | - - | 232.75 1042.68
50. | 1/10-230-60-45-5/225 | РАСТВОРНАЯ СМЕСЬ СУХАЯ (РСС), ШТУКАТУРНАЯ, ДЛЯ НАРУЖНЫХ РАБОТ (Н), ЦЕМЕНТНО-ИЗВЕСТКОВАЯ, М75, F50 | Т 2.6879 | - - | - - | - - | 164.46 442.05 | 13.06 35.10 | 177.52 477.16
51. | 1/10-280-20/40 | ВОДА | М3 0.4569 | - - | - - | - - | 1.10 0.50 | - - | 1.10 0.50
52. | Е15-70-1 СЕТКУ ИСКЛ,УЧТ В КЖ (Н10) | УЛУЧШЕННАЯ ШТУКАТУРКА СТЕН ПО СЕТКЕ БЕЗ УСТРОЙСТВА КАРКАСА | 100 М2 ОШТУКАТУРИВАЕМОЙ ПОВЕРХНОСТИ 0.3015 | 1165.44 351.38 | 15.83 4.77 | 9.77 2.95 | 358.63 108.13 | 27.98 8.44 | 1567.88 472.71
53. | Е15-326-1 (Н10) | ДЕКОРАТИВНАЯ ШТУКАТУРКА КАМЕШКОВАЯ ВНУТРЕННИХ ПОВЕРХНОСТЕЙ СТЕН МЕЛКОЙ ФРАКЦИИ 0,5 ММ | 100 М2 ПОВЕРХНОСТИ 0.6739 | 724.11 487.98 | 0.42 0.28 | - - | - - | - - | 724.53 488.26
54. | 1/10-230-60-10/5 | ГРУНТОВКА ДЛЯ НАРУЖНЫХ (Н) И ВНУТРЕННИХ (В) РАБОТ, ПОЛИМИНЕРАЛЬНАЯ (ПМ), ОДНОКОМПОНЕНТНАЯ (1), СУХАЯ СМЕСЬ (СС), ЦЕМЕНТНАЯ | Т 0.0101 | - - | - - | - - | 535.67 5.41 | 42.53 0.43 | 578.20 5.84
55. | 1/10-230-15/С101-23802-1И | ЦВЕТНОЙ ГРУНТ | КГ 20.217 | - - | - - | - - | 12.47 252.11 | 0.99 20.01 | 13.46 272.12
56. | 1/10-230-60-50/С101-137416-1И | ЗАЩИТНО-ОТДЕЛОЧНАЯ ШТУКАТУРКА, СИЛИКОН-МОДИФИЦИРОВАННАЯ, С ФАКТУРОЙ "КАМУШЕК", ДЛЯ НАРУЖНЫХ И ВНУТРЕННИХ РАБОТ (НВ), ПОЛИМЕРНАЯ (П), ДИСПЕРСИЯ (Д), КРУПНОЗЕРНИСТАЯ, F100 | Т 0.1685 | - - | - - | - - | 5451.55 918.59 | 432.85 72.94 | 5884.40 991.52
57. | ПРИМЕЧАНИЕ: | 3-ИЙ ЭТАЖ, ЛИСТЫ 12,13,14
58. | Е15-61-3 (Н10) | ОШТУКАТУРИВАНИЕ УЛУЧШЕННОЕ ПОВЕРХНОСТЕЙ СТЕН ЦЕМЕНТНО-ИЗВЕСТКОВЫМ ИЛИ ЦЕМЕНТНЫМ РАСТВОРОМ ПО КАМНЮ И БЕТОНУ | 100 М2 ОШТУКАТУРИВАЕМОЙ ПОВЕРХНОСТИ 31.5124 | 809.45 25507.71 | 74.53 2348.62 | 55.69 1754.93 | 93.90 2959.01 | 6.14 193.49 | 984.02 31008.83
59. | Е15-296-1 (Н10) | СПЛОШНОЕ ВЫРАВНИВАНИЕ БЕТОННЫХ ПОВЕРХНОСТЕЙ СТЕН ШТУКАТУРНЫМ СОСТАВОМ (ОДНОСЛОЙНАЯ ШТУКАТУРКА) ВРУЧНУЮ | 100 М2 4.5949 | 225.00 1033.85 | 7.75 35.61 | 4.55 20.91 | - - | - - | 232.75 1069.46
60. | 1/10-230-60-45-5/225 | РАСТВОРНАЯ СМЕСЬ СУХАЯ (РСС), ШТУКАТУРНАЯ, ДЛЯ НАРУЖНЫХ РАБОТ (Н), ЦЕМЕНТНО-ИЗВЕСТКОВАЯ, М75, F50 | Т 2.7569 | - - | - - | - - | 164.46 453.40 | 13.06 36.01 | 177.52 489.40
61. | 1/10-280-20/40 | ВОДА | М3 0.4687 | - - | - - | - - | 1.10 0.52 | - - | 1.10 0.52
62. | Е15-326-1 (Н10) | ДЕКОРАТИВНАЯ ШТУКАТУРКА КАМЕШКОВАЯ ВНУТРЕННИХ ПОВЕРХНОСТЕЙ СТЕН МЕЛКОЙ ФРАКЦИИ 0,5 ММ | 100 М2 ПОВЕРХНОСТИ 0.6739 | 724.11 487.98 | 0.42 0.28 | - - | - - | - - | 724.53 488.26
63. | 1/10-230-60-10/5 | ГРУНТОВКА ДЛЯ НАРУЖНЫХ (Н) И ВНУТРЕННИХ (В) РАБОТ, ПОЛИМИНЕРАЛЬНАЯ (ПМ), ОДНОКОМПОНЕНТНАЯ (1), СУХАЯ СМЕСЬ (СС), ЦЕМЕНТНАЯ | Т 0.0101 | - - | - - | - - | 535.67 5.41 | 42.53 0.43 | 578.20 5.84
64. | 1/10-230-15/С101-23802-1И | ЦВЕТНОЙ ГРУНТ | КГ 20.217 | - - | - - | - - | 12.47 252.11 | 0.99 20.01 | 13.46 272.12
65. | 1/10-230-60-50/С101-137416-1И | ЗАЩИТНО-ОТДЕЛОЧНАЯ ШТУКАТУРКА, СИЛИКОН-МОДИФИЦИРОВАННАЯ, С ФАКТУРОЙ "КАМУШЕК", ДЛЯ НАРУЖНЫХ И ВНУТРЕННИХ РАБОТ (НВ), ПОЛИМЕРНАЯ (П), ДИСПЕРСИЯ (Д), КРУПНОЗЕРНИСТАЯ, F100 | Т 0.1685 | - - | - - | - - | 5451.55 918.59 | 432.85 72.94 | 5884.40 991.52
66. | ПРИМЕЧАНИЕ: | 4-ЫЙ ЭТАЖ, ЛИСТЫ 15,16,17
67. | Е15-61-3 (Н10) | ОШТУКАТУРИВАНИЕ УЛУЧШЕННОЕ ПОВЕРХНОСТЕЙ СТЕН ЦЕМЕНТНО-ИЗВЕСТКОВЫМ ИЛИ ЦЕМЕНТНЫМ РАСТВОРОМ ПО КАМНЮ И БЕТОНУ | 100 М2 ОШТУКАТУРИВАЕМОЙ ПОВЕРХНОСТИ 30.118 | 809.45 24379.02 | 74.53 2244.69 | 55.69 1677.27 | 93.90 2828.08 | 6.14 184.92 | 984.02 29636.71
68. | Е15-61-1 (Н10) | ОШТУКАТУРИВАНИЕ ПРОСТОЕ ПОВЕРХНОСТЕЙ СТЕН ЦЕМЕНТНО-ИЗВЕСТКОВЫМ ИЛИ ЦЕМЕНТНЫМ РАСТВОРОМ ПО КАМНЮ И БЕТОНУ | 100 М2 ОШТУКАТУРИВАЕМОЙ ПОВЕРХНОСТИ 0.482 | 668.34 322.14 | 72.35 34.87 | 54.34 26.19 | 44.13 21.27 | 2.84 1.37 | 787.66 379.65
69. | Е15-296-1 (Н10) | СПЛОШНОЕ ВЫРАВНИВАНИЕ БЕТОННЫХ ПОВЕРХНОСТЕЙ СТЕН ШТУКАТУРНЫМ СОСТАВОМ (ОДНОСЛОЙНАЯ ШТУКАТУРКА) ВРУЧНУЮ | 100 М2 4.9647 | 225.00 1117.06 | 7.75 38.48 | 4.55 22.59 | - - | - - | 232.75 1155.54
70. | 1/10-230-60-45-5/225 | РАСТВОРНАЯ СМЕСЬ СУХАЯ (РСС), ШТУКАТУРНАЯ, ДЛЯ НАРУЖНЫХ РАБОТ (Н), ЦЕМЕНТНО-ИЗВЕСТКОВАЯ, М75, F50 | Т 2.9788 | - - | - - | - - | 164.46 489.89 | 13.06 38.90 | 177.52 528.80
71. | 1/10-280-20/40 | ВОДА | М3 0.5064 | - - | - - | - - | 1.10 0.56 | - - | 1.10 0.56
72. | Е15-70-1 (Н10) | УЛУЧШЕННАЯ ШТУКАТУРКА СТЕН ПО СЕТКЕ БЕЗ УСТРОЙСТВА КАРКАСА | 100 М2 ОШТУКАТУРИВАЕМОЙ ПОВЕРХНОСТИ 0.29 | 1165.44 337.98 | 15.83 4.59 | 9.77 2.83 | 1529.07 443.43 | 95.21 27.61 | 2805.55 813.61
73. | Е15-326-1 (Н10) | ДЕКОРАТИВНАЯ ШТУКАТУРКА КАМЕШКОВАЯ ВНУТРЕННИХ ПОВЕРХНОСТЕЙ СТЕН МЕЛКОЙ ФРАКЦИИ 0,5 ММ | 100 М2 ПОВЕРХНОСТИ 0.6739 | 724.11 487.98 | 0.42 0.28 | - - | - - | - - | 724.53 488.26
74. | 1/10-230-60-10/5 | ГРУНТОВКА ДЛЯ НАРУЖНЫХ (Н) И ВНУТРЕННИХ (В) РАБОТ, ПОЛИМИНЕРАЛЬНАЯ (ПМ), ОДНОКОМПОНЕНТНАЯ (1), СУХАЯ СМЕСЬ (СС), ЦЕМЕНТНАЯ | Т 0.0101 | - - | - - | - - | 535.67 5.41 | 42.53 0.43 | 578.20 5.84
75. | 1/10-230-15/С101-23802-1И | ЦВЕТНОЙ ГРУНТ | КГ 20.217 | - - | - - | - - | 12.47 252.11 | 0.99 20.01 | 13.46 272.12
76. | 1/10-230-60-50/С101-137416-1И | ЗАЩИТНО-ОТДЕЛОЧНАЯ ШТУКАТУРКА, СИЛИКОН-МОДИФИЦИРОВАННАЯ, С ФАКТУРОЙ "КАМУШЕК", ДЛЯ НАРУЖНЫХ И ВНУТРЕННИХ РАБОТ (НВ), ПОЛИМЕРНАЯ (П), ДИСПЕРСИЯ (Д), КРУПНОЗЕРНИСТАЯ, F100 | Т 0.1685 | - - | - - | - - | 5451.55 918.59 | 432.85 72.94 | 5884.40 991.52
77. | ПРИМЕЧАНИЕ: | 5-ЫЙ ЭТАЖ, ЛИСТЫ 18,19,20,21
78. | Е15-61-3 (Н10) | ОШТУКАТУРИВАНИЕ УЛУЧШЕННОЕ ПОВЕРХНОСТЕЙ СТЕН ЦЕМЕНТНО-ИЗВЕСТКОВЫМ ИЛИ ЦЕМЕНТНЫМ РАСТВОРОМ ПО КАМНЮ И БЕТОНУ | 100 М2 ОШТУКАТУРИВАЕМОЙ ПОВЕРХНОСТИ 33.8721 | 809.45 27417.77 | 74.53 2524.49 | 55.69 1886.34 | 93.90 3180.59 | 6.14 207.97 | 984.02 33330.82
79. | Е15-296-1 (Н10) | СПЛОШНОЕ ВЫРАВНИВАНИЕ БЕТОННЫХ ПОВЕРХНОСТЕЙ СТЕН ШТУКАТУРНЫМ СОСТАВОМ (ОДНОСЛОЙНАЯ ШТУКАТУРКА) ВРУЧНУЮ | 100 М2 4.7648 | 225.00 1072.08 | 7.75 36.93 | 4.55 21.68 | - - | - - | 232.75 1109.01
80. | 1/10-230-60-45-5/225 | РАСТВОРНАЯ СМЕСЬ СУХАЯ (РСС), ШТУКАТУРНАЯ, ДЛЯ НАРУЖНЫХ РАБОТ (Н), ЦЕМЕНТНО-ИЗВЕСТКОВАЯ, М75, F50 | Т 2.8589 | - - | - - | - - | 164.46 470.17 | 13.06 37.34 | 177.52 507.51
81. | 1/10-280-20/40 | ВОДА | М3 0.486 | - - | - - | - - | 1.10 0.53 | - - | 1.10 0.53
82. | Е15-326-1 (Н10) | ДЕКОРАТИВНАЯ ШТУКАТУРКА КАМЕШКОВАЯ ВНУТРЕННИХ ПОВЕРХНОСТЕЙ СТЕН МЕЛКОЙ ФРАКЦИИ 0,5 ММ | 100 М2 ПОВЕРХНОСТИ 0.6739 | 724.11 487.98 | 0.42 0.28 | - - | - - | - - | 724.53 488.26
83. | 1/10-230-60-10/5 | ГРУНТОВКА ДЛЯ НАРУЖНЫХ (Н) И ВНУТРЕННИХ (В) РАБОТ, ПОЛИМИНЕРАЛЬНАЯ (ПМ), ОДНОКОМПОНЕНТНАЯ (1), СУХАЯ СМЕСЬ (СС), ЦЕМЕНТНАЯ | Т 0.0101 | - - | - - | - - | 535.67 5.41 | 42.53 0.43 | 578.20 5.84
84. | 1/10-230-15/С101-23802-1И | ЦВЕТНОЙ ГРУНТ | КГ 20.217 | - - | - - | - - | 12.47 252.11 | 0.99 20.01 | 13.46 272.12
85. | 1/10-230-60-50/С101-137416-1И | ЗАЩИТНО-ОТДЕЛОЧНАЯ ШТУКАТУРКА, СИЛИКОН-МОДИФИЦИРОВАННАЯ, С ФАКТУРОЙ "КАМУШЕК", ДЛЯ НАРУЖНЫХ И ВНУТРЕННИХ РАБОТ (НВ), ПОЛИМЕРНАЯ (П), ДИСПЕРСИЯ (Д), КРУПНОЗЕРНИСТАЯ, F100 | Т 0.1685 | - - | - - | - - | 5451.55 918.59 | 432.85 72.94 | 5884.40 991.52
86. | ПРИМЕЧАНИЕ: | 6-ОЙ ЭТАЖ, ЛИСТЫ 22,23,24
87. | Е15-61-3 (Н10) | ОШТУКАТУРИВАНИЕ УЛУЧШЕННОЕ ПОВЕРХНОСТЕЙ СТЕН ЦЕМЕНТНО-ИЗВЕСТКОВЫМ ИЛИ ЦЕМЕНТНЫМ РАСТВОРОМ ПО КАМНЮ И БЕТОНУ | 100 М2 ОШТУКАТУРИВАЕМОЙ ПОВЕРХНОСТИ 32.1722 | 809.45 26041.79 | 74.53 2397.79 | 55.69 1791.67 | 93.90 3020.97 | 6.14 197.54 | 984.02 31658.09
88. | Е15-296-1 (Н10) | СПЛОШНОЕ ВЫРАВНИВАНИЕ БЕТОННЫХ ПОВЕРХНОСТЕЙ СТЕН ШТУКАТУРНЫМ СОСТАВОМ (ОДНОСЛОЙНАЯ ШТУКАТУРКА) ВРУЧНУЮ | 100 М2 4.2436 | 225.00 954.81 | 7.75 32.89 | 4.55 19.31 | - - | - - | 232.75 987.70
89. | 1/10-230-60-45-5/225 | РАСТВОРНАЯ СМЕСЬ СУХАЯ (РСС), ШТУКАТУРНАЯ, ДЛЯ НАРУЖНЫХ РАБОТ (Н), ЦЕМЕНТНО-ИЗВЕСТКОВАЯ, М75, F50 | Т 2.5462 | - - | - - | - - | 164.46 418.75 | 13.06 33.25 | 177.52 452.00
90. | 1/10-280-20/40 | ВОДА | М3 0.4328 | - - | - - | - - | 1.10 0.48 | - - | 1.10 0.48
91. | Е15-70-1 (Н10) | ШТУКАТУРКА СТЕН ПО СЕТКЕ БЕЗ УСТРОЙСТВА КАРКАСА | 100 М2 ОШТУКАТУРИВАЕМОЙ ПОВЕРХНОСТИ 0.9877 | 1165.44 1151.11 | 15.83 15.64 | 9.77 9.65 | 1529.07 1510.26 | 95.21 94.04 | 2805.55 2771.05
92. | Е15-61-1 (Н10) | ОШТУКАТУРИВАНИЕ ПРОСТОЕ ПОВЕРХНОСТЕЙ СТЕН ЦЕМЕНТНО-ИЗВЕСТКОВЫМ ИЛИ ЦЕМЕНТНЫМ РАСТВОРОМ ПО КАМНЮ И БЕТОНУ | 100 М2 ОШТУКАТУРИВАЕМОЙ ПОВЕРХНОСТИ 1.3458 | 668.34 899.45 | 72.35 97.37 | 54.34 73.13 | 44.13 59.39 | 2.84 3.82 | 787.66 1060.03
93. | Е15-326-1 (Н10) | ДЕКОРАТИВНАЯ ШТУКАТУРКА КАМЕШКОВАЯ ВНУТРЕННИХ ПОВЕРХНОСТЕЙ СТЕН МЕЛКОЙ ФРАКЦИИ 0,5 ММ | 100 М2 ПОВЕРХНОСТИ 0.6739 | 724.11 487.98 | 0.42 0.28 | - - | - - | - - | 724.53 488.26
94. | 1/10-230-60-10/5 | ГРУНТОВКА ДЛЯ НАРУЖНЫХ (Н) И ВНУТРЕННИХ (В) РАБОТ, ПОЛИМИНЕРАЛЬНАЯ (ПМ), ОДНОКОМПОНЕНТНАЯ (1), СУХАЯ СМЕСЬ (СС), ЦЕМЕНТНАЯ | Т 0.0101 | - - | - - | - - | 535.67 5.41 | 42.53 0.43 | 578.20 5.84
95. | 1/10-230-15/С101-23802-1И | ЦВЕТНОЙ ГРУНТ | КГ 20.217 | - - | - - | - - | 12.47 252.11 | 0.99 20.01 | 13.46 272.12
96. | 1/10-230-60-50/С101-137416-1И | ЗАЩИТНО-ОТДЕЛОЧНАЯ ШТУКАТУРКА, СИЛИКОН-МОДИФИЦИРОВАННАЯ, С ФАКТУРОЙ "КАМУШЕК", ДЛЯ НАРУЖНЫХ И ВНУТРЕННИХ РАБОТ (НВ), ПОЛИМЕРНАЯ (П), ДИСПЕРСИЯ (Д), КРУПНОЗЕРНИСТАЯ, F100 | Т 0.1685 | - - | - - | - - | 5451.55 918.59 | 432.85 72.94 | 5884.40 991.52
97. | ПРИМЕЧАНИЕ: | РЕНТГЕНОЗАЩИТНАЯ ШТУКАТУРКА
98. | Е15-73-1 (Н10) | ОШТУКАТУРИВАНИЕ СТЕН ПО БЕТОНУ, КАМНЮ ИЛИ КИРПИЧУ РЕНТГЕНОЗАЩИТНЫМ РАСТВОРОМ ТОЛЩИНОЙ 30 ММ | 100 М2 ОШТУКАТУРИВАЕМОЙ ПОВЕРХНОСТИ 0.6021 | 2395.95 1442.60 | 243.37 146.53 | 189.15 113.89 | 943.35 567.99 | 53.83 32.41 | 3636.50 2189.53
99. | Е15-73-2 К=0,2 (Н10) Н1=0.2 | ПРИ УВЕЛИЧЕНИИ ТОЛЩИНЫ ГРУНТА НА КАЖДЫЕ 10 ММ ДОБАВЛЯТЬ ДО 28ММ | 100 М2 ОШТУКАТУРИВАЕМОЙ ПОВЕРХНОСТИ 0.3695 | 33.94 -12.54 | 20.36 -7.52 | 15.91 -5.88 | 0.02 -0.01 | - - | 54.32 -20.07
100. | Е15-73-2 К=0,8 (Н10) Н1=0.8 | ПРИ УВЕЛИЧЕНИИ ТОЛЩИНЫ ГРУНТА НА КАЖДЫЕ 10 ММ ДОБАВЛЯТЬ ДО 38ММ | 100 М2 ОШТУКАТУРИВАЕМОЙ ПОВЕРХНОСТИ 0.1233 | 135.78 16.74 | 81.47 10.05 | 63.63 7.85 | 0.09 0.01 | - - | 217.34 26.80
101. | Е15-73-2 К=2,5 (Н10) Н1=2.5 | ПРИ УВЕЛИЧЕНИИ ТОЛЩИНЫ ГРУНТА НА КАЖДЫЕ 10 ММ ДОБАВЛЯТЬ ДО 5ММ | 100 М2 ОШТУКАТУРИВАЕМОЙ ПОВЕРХНОСТИ 0.1093 | 424.31 -46.38 | 254.59 -27.83 | 198.84 -21.73 | 0.28 -0.03 | - - | 679.18 -74.24
102. | 1/10-230-60-25/С101-БР-1 | БАРИТОВАЯ ШТУКАТУРКА | Т 5.534 | - - | - - | - - | 2096.67 11602.97 | 166.48 921.30 | 2263.15 12524.27
103. | 2/10-50/С204-3101-1И | СЕТКА S500 4Х150Х150 | Т 0.0639 | - - | - - | - - | 5353.50 342.09 | 306.22 19.57 | 5659.72 361.66
104. | ПРИМЕЧАНИЕ: | 7-ОЙ ЭТАЖ, ЛИСТЫ 25,26
105. | Е15-61-3 (Н10) | ОШТУКАТУРИВАНИЕ УЛУЧШЕННОЕ ПОВЕРХНОСТЕЙ СТЕН ЦЕМЕНТНО-ИЗВЕСТКОВЫМ ИЛИ ЦЕМЕНТНЫМ РАСТВОРОМ ПО КАМНЮ И БЕТОНУ | 100 М2 ОШТУКАТУРИВАЕМОЙ ПОВЕРХНОСТИ 16.687 | 809.45 13507.29 | 74.53 1243.68 | 55.69 929.30 | 93.90 1566.91 | 6.14 102.46 | 984.02 16420.34
106. | Е15-296-1 (Н10) | СПЛОШНОЕ ВЫРАВНИВАНИЕ БЕТОННЫХ ПОВЕРХНОСТЕЙ СТЕН ШТУКАТУРНЫМ СОСТАВОМ (ОДНОСЛОЙНАЯ ШТУКАТУРКА) ВРУЧНУЮ | 100 М2 4.3247 | 225.00 973.06 | 7.75 33.52 | 4.55 19.68 | - - | - - | 232.75 1006.58
107. | 1/10-230-60-45-5/225 | РАСТВОРНАЯ СМЕСЬ СУХАЯ (РСС), ШТУКАТУРНАЯ, ДЛЯ НАРУЖНЫХ РАБОТ (Н), ЦЕМЕНТНО-ИЗВЕСТКОВАЯ, М75, F50 | Т 2.5948 | - - | - - | - - | 164.46 426.74 | 13.06 33.89 | 177.52 460.63
108. | 1/10-280-20/40 | ВОДА | М3 0.4411 | - - | - - | - - | 1.10 0.49 | - - | 1.10 0.49
109. | Е15-70-1 СЕТКУ ИСКЛЮЧ.,УЧТЕНА В КЖ (Н10) | ШТУКАТУРКА СТЕН ПО СЕТКЕ БЕЗ УСТРОЙСТВА КАРКАСА | 100 М2 ОШТУКАТУРИВАЕМОЙ ПОВЕРХНОСТИ 0.1954 | 1165.44 227.73 | 15.83 3.09 | 9.77 1.91 | 358.63 70.08 | 27.98 5.47 | 1567.88 306.36
110. | Е15-70-1 (Н10) | ШТУКАТУРКА СТЕН ПО СЕТКЕ БЕЗ УСТРОЙСТВА КАРКАСА | 100 М2 ОШТУКАТУРИВАЕМОЙ ПОВЕРХНОСТИ 2.3546 | 1165.44 2744.15 | 15.83 37.27 | 9.77 23.00 | 1529.07 3600.35 | 95.21 224.18 | 2805.55 6605.95
111. | Е15-61-1 (Н10) | ОШТУКАТУРИВАНИЕ ПРОСТОЕ ПОВЕРХНОСТЕЙ СТЕН ЦЕМЕНТНО-ИЗВЕСТКОВЫМ ИЛИ ЦЕМЕНТНЫМ РАСТВОРОМ ПО КАМНЮ И БЕТОНУ | 100 М2 ОШТУКАТУРИВАЕМОЙ ПОВЕРХНОСТИ 3.6868 | 668.34 2464.04 | 72.35 266.74 | 54.34 200.34 | 44.13 162.70 | 2.84 10.47 | 787.66 2903.95
112. | Е15-326-1 (Н10) | ДЕКОРАТИВНАЯ ШТУКАТУРКА КАМЕШКОВАЯ ВНУТРЕННИХ ПОВЕРХНОСТЕЙ СТЕН МЕЛКОЙ ФРАКЦИИ 0,5 ММ | 100 М2 ПОВЕРХНОСТИ 3.9279 | 724.11 2844.23 | 0.42 1.65 | - - | - - | - - | 724.53 2845.88
113. | 1/10-230-60-10/5 | ГРУНТОВКА ДЛЯ НАРУЖНЫХ (Н) И ВНУТРЕННИХ (В) РАБОТ, ПОЛИМИНЕРАЛЬНАЯ (ПМ), ОДНОКОМПОНЕНТНАЯ (1), СУХАЯ СМЕСЬ (СС), ЦЕМЕНТНАЯ | Т 0.0589 | - - | - - | - - | 535.67 31.55 | 42.53 2.51 | 578.20 34.06
114. | 1/10-230-15/С101-23802-1И | ЦВЕТНОЙ ГРУНТ | КГ 117.837 | - - | - - | - - | 12.47 1469.43 | 0.99 116.66 | 13.46 1586.09
115. | 1/10-230-60-50/С101-137416-1И | ЗАЩИТНО-ОТДЕЛОЧНАЯ ШТУКАТУРКА, СИЛИКОН-МОДИФИЦИРОВАННАЯ, С ФАКТУРОЙ "КАМУШЕК", ДЛЯ НАРУЖНЫХ И ВНУТРЕННИХ РАБОТ (НВ), ПОЛИМЕРНАЯ (П), ДИСПЕРСИЯ (Д), КРУПНОЗЕРНИСТАЯ, F100 | Т 0.982 | - - | - - | - - | 5451.55 5353.42 | 432.85 425.06 | 5884.40 5778.48
116. | ПРИМЕЧАНИЕ: | ТЕХ. ЭТАЖ, ЛИСТ 27
117. | Е15-296-1 (Н10) | СПЛОШНОЕ ВЫРАВНИВАНИЕ БЕТОННЫХ ПОВЕРХНОСТЕЙ СТЕН ШТУКАТУРНЫМ СОСТАВОМ (ОДНОСЛОЙНАЯ ШТУКАТУРКА) ВРУЧНУЮ | 100 М2 1.9013 | 225.00 427.79 | 7.75 14.74 | 4.55 8.65 | - - | - - | 232.75 442.53
118. | 1/10-230-60-45-5/225 | РАСТВОРНАЯ СМЕСЬ СУХАЯ (РСС), ШТУКАТУРНАЯ, ДЛЯ НАРУЖНЫХ РАБОТ (Н), ЦЕМЕНТНО-ИЗВЕСТКОВАЯ, М75, F50 | Т 1.1408 | - - | - - | - - | 164.46 187.62 | 13.06 14.90 | 177.52 202.51
119. | 1/10-280-20/40 | ВОДА | М3 0.1939 | - - | - - | - - | 1.10 0.21 | - - | 1.10 0.21
120. | Е15-70-1 (Н10) | ШТУКАТУРКА СТЕН ПО СЕТКЕ БЕЗ УСТРОЙСТВА КАРКАСА | 100 М2 ОШТУКАТУРИВАЕМОЙ ПОВЕРХНОСТИ 2.8819 | 1165.44 3358.68 | 15.83 45.62 | 9.77 28.16 | 1529.07 4406.63 | 95.21 274.39 | 2805.55 8085.31
121. | Е15-61-1 (Н10) | ОШТУКАТУРИВАНИЕ ПРОСТОЕ ПОВЕРХНОСТЕЙ СТЕН ЦЕМЕНТНО-ИЗВЕСТКОВЫМ ИЛИ ЦЕМЕНТНЫМ РАСТВОРОМ ПО КАМНЮ И БЕТОНУ | 100 М2 ОШТУКАТУРИВАЕМОЙ ПОВЕРХНОСТИ 4.9233 | 668.34 3290.44 | 72.35 356.20 | 54.34 267.53 | 44.13 217.27 | 2.84 13.98 | 787.66 3877.89
|  | ИТОГО ПРЯМЫЕ ЗАТРАТЫ : |  | 239875 | 18846 | 13971 | 78846 | 5689 | 343256
|  | ОХР и ОПР | [6 empty] | 166827
|  | ПЛАНОВАЯ ПРИБЫЛЬ | [6 empty] | 177413
|  | ИТОГО ПО ПТМ | [6 empty] | 687496
|  | ЗАТРАТЫ ТРУДА | [6 empty] | 25073
|  | ЗАТРАТЫ ТРУДА МАШИНИСТОВ | [6 empty] | 1658
| Ж2-60-30-30 | ЗДАНИЕ - СТРОИТЕЛЬНАЯ ЧАСТЬ. ПЕРЕКРЫТИЯ, ПОКРЫТИЯ. ОТДЕЛОЧНЫЕ РАБОТЫ (ПОТОЛКИ). ШТУКАТУРНЫЕ РАБОТЫ
122. | ПРИМЕЧАНИЕ: | ПОДВАЛ. ЛИСТ 3 , ОТДЕЛКА ЛЕСТНИЦ.
123. | Е15-296-2 (Н10) | СПЛОШНОЕ ВЫРАВНИВАНИЕ БЕТОННЫХ ПОВЕРХНОСТЕЙ ПОТОЛКОВ ШТУКАТУРНЫМ СОСТАВОМ (ОДНОСЛОЙНАЯ ШТУКАТУРКА) ВРУЧНУЮ | 100 М2 0.8568 | 344.27 294.97 | 7.75 6.64 | 4.55 3.90 | - - | - - | 352.02 301.61
124. | 1/10-230-60-45-5/225 | РАСТВОРНАЯ СМЕСЬ СУХАЯ (РСС), ШТУКАТУРНАЯ, ДЛЯ НАРУЖНЫХ РАБОТ (Н), ЦЕМЕНТНО-ИЗВЕСТКОВАЯ, М75, F50 | Т 0.5141 | - - | - - | - - | 164.46 84.55 | 13.06 6.71 | 177.52 91.26
125. | 1/10-280-20/40 | ВОДА | М3 0.0874 | - - | - - | - - | 1.10 0.10 | - - | 1.10 0.10
126. | Е26-130-1 (Н10) | УСТРОЙСТВО АРМИРУЮЩЕГО СЛОЯ НА НЕУТЕПЛЯЕМЫХ ПОВЕРХНОСТЯХ ПРЯМОЛИНЕЙНЫХ С ЛЕСОВ | 100 М2 6.2559 | 613.17 3835.93 | 1.59 9.95 | - - | 165.30 1034.10 | 13.00 81.33 | 793.06 4961.31
127. | 1/10-230-60-35/61 | СОСТАВ КЛЕЕВОЙ ПОЛИМИНЕРАЛЬНЫЙ ДЛЯ НАКЛЕИВАНИЯ ТЕПЛОИЗОЛЯЦИОННЫХ МАТЕРИАЛОВ И АРМИРУЮЩЕЙ СЕТКИ (КС), ОДНОКОМПОНЕНТНЫЙ (1) | Т 3.7535 | - - | - - | - - | 411.29 1543.78 | 32.66 122.59 | 443.95 1666.37
128. | Е15-293-2 (Н10) | УЛУЧШЕННАЯ ШТУКАТУРКА БЕТОННЫХ ПОВЕРХНОСТЕЙ ПОТОЛКОВ ШТУКАТУРНЫМ СОСТАВОМ ВРУЧНУЮ | 100 М2 6.2559 | 430.22 2691.41 | 12.96 81.08 | 7.58 47.42 | - - | - - | 443.18 2772.49
129. | 1/10-230-60-45-5/225 | РАСТВОРНАЯ СМЕСЬ СУХАЯ (РСС), ШТУКАТУРНАЯ, ДЛЯ НАРУЖНЫХ РАБОТ (Н), ЦЕМЕНТНО-ИЗВЕСТКОВАЯ, М75, F50 | Т 6.2559 | - - | - - | - - | 164.46 1028.85 | 13.06 81.70 | 177.52 1110.55
130. | 1/10-280-20/40 | ВОДА | М3 1.0635 | - - | - - | - - | 1.10 1.17 | - - | 1.10 1.17
131. | ПРИМЕЧАНИЕ: | ПОДВАЛ ОТДЕЛКА ПОМЕЩЕНИЙ, ЛИСТ 3,4
132. | Е15-296-2 (Н10) | СПЛОШНОЕ ВЫРАВНИВАНИЕ БЕТОННЫХ ПОВЕРХНОСТЕЙ ПОТОЛКОВ ШТУКАТУРНЫМ СОСТАВОМ (ОДНОСЛОЙНАЯ ШТУКАТУРКА) ВРУЧНУЮ | 100 М2 11.2539 | 344.27 3874.38 | 7.75 87.22 | 4.55 51.21 | - - | - - | 352.02 3961.60
133. | 1/10-230-60-45-5/225 | РАСТВОРНАЯ СМЕСЬ СУХАЯ (РСС), ШТУКАТУРНАЯ, ДЛЯ НАРУЖНЫХ РАБОТ (Н), ЦЕМЕНТНО-ИЗВЕСТКОВАЯ, М75, F50 | Т 6.7523 | - - | - - | - - | 164.46 1110.48 | 13.06 88.19 | 177.52 1198.67
134. | 1/10-280-20/40 | ВОДА | М3 1.1479 | - - | - - | - - | 1.10 1.26 | - - | 1.10 1.26
135. | Е15-70-2 (Н10) | УЛУЧШЕННАЯ ШТУКАТУРКА ПОТОЛКОВ ПО СЕТКЕ БЕЗ УСТРОЙСТВА КАРКАСА | 100 М2 ОШТУКАТУРИВАЕМОЙ ПОВЕРХНОСТИ 0.063 | 1318.08 83.04 | 15.83 1.00 | 9.77 0.62 | 1537.48 96.86 | 95.87 6.04 | 2967.26 186.94
136. | ПРИМЕЧАНИЕ: | 1-ЫЙ ЭТАЖ, ЛИСТЫ 5,6,7,8
137. | Е15-296-2 (Н10) | СПЛОШНОЕ ВЫРАВНИВАНИЕ БЕТОННЫХ ПОВЕРХНОСТЕЙ ПОТОЛКОВ ШТУКАТУРНЫМ СОСТАВОМ (ОДНОСЛОЙНАЯ ШТУКАТУРКА) ВРУЧНУЮ | 100 М2 8.7356 | 344.27 3007.41 | 7.75 67.70 | 4.55 39.75 | - - | - - | 352.02 3075.11
138. | 1/10-230-60-45-5/225 | РАСТВОРНАЯ СМЕСЬ СУХАЯ (РСС), ШТУКАТУРНАЯ, ДЛЯ НАРУЖНЫХ РАБОТ (Н), ЦЕМЕНТНО-ИЗВЕСТКОВАЯ, М75, F50 | Т 5.2414 | - - | - - | - - | 164.46 862.00 | 13.06 68.45 | 177.52 930.45
139. | 1/10-280-20/40 | ВОДА | М3 0.891 | - - | - - | - - | 1.10 0.98 | - - | 1.10 0.98
140. | Е15-70-2 (Н10) | УЛУЧШЕННАЯ ШТУКАТУРКА ПОТОЛКОВ ПО СЕТКЕ БЕЗ УСТРОЙСТВА КАРКАСА | 100 М2 ОШТУКАТУРИВАЕМОЙ ПОВЕРХНОСТИ 0.4487 | 1318.08 591.42 | 15.83 7.10 | 9.77 4.38 | 1537.48 689.87 | 95.87 43.02 | 2967.26 1331.40
141. | ПРИМЕЧАНИЕ: | РЕНТГЕНОЗАЩИТНАЯ ШТУКАТУРКА
142. | Е15-73-1 (Н10) | ОШТУКАТУРИВАНИЕ ПОТОЛКОВ ПО БЕТОНУ, КАМНЮ ИЛИ КИРПИЧУ РЕНТГЕНОЗАЩИТНЫМ РАСТВОРОМ ТОЛЩИНОЙ 30 ММ | 100 М2 ОШТУКАТУРИВАЕМОЙ ПОВЕРХНОСТИ 0.2882 | 2395.95 690.51 | 243.37 70.14 | 189.15 54.51 | 2096.79 604.29 | 119.71 34.50 | 4855.82 1399.45
143. | Е15-73-2 К=1,5 (Н10) Н1=1.5 | ПРИ УВЕЛИЧЕНИИ ТОЛЩИНЫ ГРУНТА НА КАЖДЫЕ 10 ММ ДОБАВЛЯТЬ ДО 15ММ | 100 М2 ОШТУКАТУРИВАЕМОЙ ПОВЕРХНОСТИ 0.2882 | 254.58 -73.37 | 152.75 -44.02 | 119.30 -34.38 | 0.17 -0.05 | - - | 407.50 -117.44
144. | 1/10-230-60-25/С101-БР-1 | БАРИТОВАЯ ШТУКАТУРКА | Т 1.1672 | - - | - - | - - | 2096.67 2447.23 | 166.48 194.32 | 2263.15 2641.55
145. | ПРИМЕЧАНИЕ: | 2-ОЙ ЭТАЖ, ЛИСТЫ 9,10,11
146. | Е15-296-2 (Н10) | СПЛОШНОЕ ВЫРАВНИВАНИЕ БЕТОННЫХ ПОВЕРХНОСТЕЙ ПОТОЛКОВ ШТУКАТУРНЫМ СОСТАВОМ (ОДНОСЛОЙНАЯ ШТУКАТУРКА) ВРУЧНУЮ | 100 М2 10.083 | 344.27 3471.27 | 7.75 78.14 | 4.55 45.88 | - - | - - | 352.02 3549.41
147. | 1/10-230-60-45-5/225 | РАСТВОРНАЯ СМЕСЬ СУХАЯ (РСС), ШТУКАТУРНАЯ, ДЛЯ НАРУЖНЫХ РАБОТ (Н), ЦЕМЕНТНО-ИЗВЕСТКОВАЯ, М75, F50 | Т 6.0498 | - - | - - | - - | 164.46 994.95 | 13.06 79.01 | 177.52 1073.96
148. | 1/10-280-20/40 | ВОДА | М3 1.0285 | - - | - - | - - | 1.10 1.13 | - - | 1.10 1.13
149. | ПРИМЕЧАНИЕ: | 3-ИЙ ЭТАЖ, ЛИСТЫ 12,13,14
150. | Е15-296-2 (Н10) | СПЛОШНОЕ ВЫРАВНИВАНИЕ БЕТОННЫХ ПОВЕРХНОСТЕЙ ПОТОЛКОВ ШТУКАТУРНЫМ СОСТАВОМ (ОДНОСЛОЙНАЯ ШТУКАТУРКА) ВРУЧНУЮ | 100 М2 9.986 | 344.27 3437.88 | 7.75 77.39 | 4.55 45.44 | - - | - - | 352.02 3515.27
151. | 1/10-230-60-45-5/225 | РАСТВОРНАЯ СМЕСЬ СУХАЯ (РСС), ШТУКАТУРНАЯ, ДЛЯ НАРУЖНЫХ РАБОТ (Н), ЦЕМЕНТНО-ИЗВЕСТКОВАЯ, М75, F50 | Т 5.9916 | - - | - - | - - | 164.46 985.38 | 13.06 78.25 | 177.52 1063.63
152. | 1/10-280-20/40 | ВОДА | М3 1.0186 | - - | - - | - - | 1.10 1.12 | - - | 1.10 1.12
153. | ПРИМЕЧАНИЕ: | 4-ИЙ ЭТАЖ, ЛИСТЫ 15,16,17
154. | Е15-296-2 (Н10) | СПЛОШНОЕ ВЫРАВНИВАНИЕ БЕТОННЫХ ПОВЕРХНОСТЕЙ ПОТОЛКОВ ШТУКАТУРНЫМ СОСТАВОМ (ОДНОСЛОЙНАЯ ШТУКАТУРКА) ВРУЧНУЮ | 100 М2 11.0633 | 344.27 3808.76 | 7.75 85.74 | 4.55 50.34 | - - | - - | 352.02 3894.50
155. | 1/10-230-60-45-5/225 | РАСТВОРНАЯ СМЕСЬ СУХАЯ (РСС), ШТУКАТУРНАЯ, ДЛЯ НАРУЖНЫХ РАБОТ (Н), ЦЕМЕНТНО-ИЗВЕСТКОВАЯ, М75, F50 | Т 6.638 | - - | - - | - - | 164.46 1091.69 | 13.06 86.69 | 177.52 1178.38
156. | 1/10-280-20/40 | ВОДА | М3 1.1285 | - - | - - | - - | 1.10 1.24 | - - | 1.10 1.24
157. | ПРИМЕЧАНИЕ: | 5-ЫЙ ЭТАЖ, ЛИСТЫ 18,19,20,21
158. | Е15-296-2 (Н10) | СПЛОШНОЕ ВЫРАВНИВАНИЕ БЕТОННЫХ ПОВЕРХНОСТЕЙ ПОТОЛКОВ ШТУКАТУРНЫМ СОСТАВОМ (ОДНОСЛОЙНАЯ ШТУКАТУРКА) ВРУЧНУЮ | 100 М2 10.8598 | 344.27 3738.70 | 7.75 84.16 | 4.55 49.41 | - - | - - | 352.02 3822.86
159. | 1/10-230-60-45-5/225 | РАСТВОРНАЯ СМЕСЬ СУХАЯ (РСС), ШТУКАТУРНАЯ, ДЛЯ НАРУЖНЫХ РАБОТ (Н), ЦЕМЕНТНО-ИЗВЕСТКОВАЯ, М75, F50 | Т 6.5159 | - - | - - | - - | 164.46 1071.60 | 13.06 85.10 | 177.52 1156.70
160. | 1/10-280-20/40 | ВОДА | М3 1.1077 | - - | - - | - - | 1.10 1.22 | - - | 1.10 1.22
161. | ПРИМЕЧАНИЕ: | 6-ОЙ ЭТАЖ, ЛИСТЫ 22,23,24
162. | Е15-296-2 (Н10) | СПЛОШНОЕ ВЫРАВНИВАНИЕ БЕТОННЫХ ПОВЕРХНОСТЕЙ ПОТОЛКОВ ШТУКАТУРНЫМ СОСТАВОМ (ОДНОСЛОЙНАЯ ШТУКАТУРКА) ВРУЧНУЮ | 100 М2 10.5402 | 344.27 3628.67 | 7.75 81.69 | 4.55 47.96 | - - | - - | 352.02 3710.36
163. | 1/10-230-60-45-5/225 | РАСТВОРНАЯ СМЕСЬ СУХАЯ (РСС), ШТУКАТУРНАЯ, ДЛЯ НАРУЖНЫХ РАБОТ (Н), ЦЕМЕНТНО-ИЗВЕСТКОВАЯ, М75, F50 | Т 6.3241 | - - | - - | - - | 164.46 1040.06 | 13.06 82.59 | 177.52 1122.65
164. | 1/10-280-20/40 | ВОДА | М3 1.0751 | - - | - - | - - | 1.10 1.18 | - - | 1.10 1.18
165. | ПРИМЕЧАНИЕ: | РЕНТГЕНОЗАЩИТНАЯ ШТУКАТУРКА
166. | Е15-73-1 (Н10) | ОШТУКАТУРИВАНИЕ ПОТОЛКОВ ПО БЕТОНУ, КАМНЮ ИЛИ КИРПИЧУ РЕНТГЕНОЗАЩИТНЫМ РАСТВОРОМ ТОЛЩИНОЙ 30 ММ | 100 М2 ОШТУКАТУРИВАЕМОЙ ПОВЕРХНОСТИ 0.4883 | 2395.95 1169.94 | 243.37 118.84 | 189.15 92.36 | 2096.79 1023.86 | 119.71 58.45 | 4855.82 2371.10
167. | Е15-73-2 К=1,5 (Н10) Н1=1.5 | ПРИ УВЕЛИЧЕНИИ ТОЛЩИНЫ ГРУНТА НА КАЖДЫЕ 10 ММ ДОБАВЛЯТЬ ДО 15ММ | 100 М2 ОШТУКАТУРИВАЕМОЙ ПОВЕРХНОСТИ 0.4883 | 254.58 -124.31 | 152.75 -74.59 | 119.30 -58.25 | 0.17 -0.08 | - - | 407.50 -198.98
168. | 1/10-230-60-25/С101-БР-1 | БАРИТОВАЯ ШТУКАТУРКА | Т 1.9776 | - - | - - | - - | 2096.67 4146.37 | 166.48 329.23 | 2263.15 4475.61
169. | ПРИМЕЧАНИЕ: | 7-ОЙ ЭТАЖ, ЛИСТЫ 25,26
170. | Е15-296-2 (Н10) | СПЛОШНОЕ ВЫРАВНИВАНИЕ БЕТОННЫХ ПОВЕРХНОСТЕЙ ПОТОЛКОВ ШТУКАТУРНЫМ СОСТАВОМ (ОДНОСЛОЙНАЯ ШТУКАТУРКА) ВРУЧНУЮ | 100 М2 9.1834 | 344.27 3161.57 | 7.75 71.17 | 4.55 41.78 | - - | - - | 352.02 3232.74
171. | 1/10-230-60-45-5/225 | РАСТВОРНАЯ СМЕСЬ СУХАЯ (РСС), ШТУКАТУРНАЯ, ДЛЯ НАРУЖНЫХ РАБОТ (Н), ЦЕМЕНТНО-ИЗВЕСТКОВАЯ, М75, F50 | Т 5.51 | - - | - - | - - | 164.46 906.17 | 13.06 71.96 | 177.52 978.14
172. | 1/10-280-20/40 | ВОДА | М3 0.9367 | - - | - - | - - | 1.10 1.03 | - - | 1.10 1.03
173. | ПРИМЕЧАНИЕ: | ТЕХ,ЭТАЖ, ЛИСТ 27
174. | Е15-296-2 (Н10) | СПЛОШНОЕ ВЫРАВНИВАНИЕ БЕТОННЫХ ПОВЕРХНОСТЕЙ ПОТОЛКОВ ШТУКАТУРНЫМ СОСТАВОМ (ОДНОСЛОЙНАЯ ШТУКАТУРКА) ВРУЧНУЮ | 100 М2 9.0219 | 344.27 3105.97 | 7.75 69.92 | 4.55 41.05 | - - | - - | 352.02 3175.89
175. | 1/10-230-60-45-5/225 | РАСТВОРНАЯ СМЕСЬ СУХАЯ (РСС), ШТУКАТУРНАЯ, ДЛЯ НАРУЖНЫХ РАБОТ (Н), ЦЕМЕНТНО-ИЗВЕСТКОВАЯ, М75, F50 | Т 5.4131 | - - | - - | - - | 164.46 890.24 | 13.06 70.70 | 177.52 960.93
176. | 1/10-280-20/40 | ВОДА | М3 0.9202 | - - | - - | - - | 1.10 1.01 | - - | 1.10 1.01
|  | ИТОГО ПРЯМЫЕ ЗАТРАТЫ : |  | 40394 | 879 | 523 | 21664 | 1669 | 64606
|  | ОХР и ОПР | [6 empty] | 26891
|  | ПЛАНОВАЯ ПРИБЫЛЬ | [6 empty] | 28597
|  | ИТОГО ПО ПТМ | [6 empty] | 120094
|  | ЗАТРАТЫ ТРУДА | [6 empty] | 4160
|  | ЗАТРАТЫ ТРУДА МАШИНИСТОВ | [6 empty] | 62
| Ж2-40-20-10 | ЗДАНИЕ - СТРОИТЕЛЬНАЯ ЧАСТЬ. ВНУТРЕННИЕ СТЕНЫ. ОТДЕЛОЧНЫЕ РАБОТЫ. МАЛЯРНЫЕ РАБОТЫ
177. | ПРИМЕЧАНИЕ: | НИШИ. ЛИСТ 2, П.19
178. | Е15-180-1 (Н10) | ОКРАСКА СТЕН АКРИЛОВЫМИ СОСТАВАМИ ПРОСТАЯ ПО ШТУКАТУРКЕ И СБОРНЫМ КОНСТРУКЦИЯМ (ОБЕСПЫЛИВАНИЕ) | 100 М2 ОКРАШИВАЕМОЙ ПОВЕРХНОСТИ 8.8512 | 138.33 1224.39 | 3.82 33.81 | 2.36 20.89 | 452.92 4008.89 | 36.06 319.17 | 631.13 5586.26
179. | ПРИМЕЧАНИЕ: | ПОДВАЛ. ЛИСТ 3 , ОТДЕЛКА ЛЕСТНИЦ.
180. | Е15-314-2 (Н10) | УЛУЧШЕННАЯ ОКРАСКА СТЕН ВНУТРИ ПОМЕЩЕНИЙ АКРИЛОВЫМИ СОСТАВАМИ С ПОЛНОЙ ПОДГОТОВКОЙ ПОВЕРХНОСТИ ПО СБОРНЫМ КОНСТРУКЦИЯМ | 100 М2 31.1595 | 364.49 11357.33 | 0.36 11.22 | 0.17 5.30 | 345.23 10757.19 | 27.49 856.57 | 737.57 22982.32
181. | 1/10-230-15/С101-23802-1Р | ГРУНТОВКА АКРИЛОВАЯ ГЛУБОКОГО ПРОНИКНОВЕНИЯ ДЛЯ НАРУЖНЫХ (Н) И ВНУТРЕННИХ РАБОТ (В), ПОЛИМЕРНАЯ (П), ОДНОКОМПОНЕНТНАЯ (1), ВОДНО-ДИСПЕРСИОННАЯ (Д) | КГ 560.871 | - - | - - | - - | 3.37 1890.14 | 0.27 151.44 | 3.64 2041.57
182. | 1/10-230-60-40/5 | ШПАТЛЕВКА БЕЛАЯ, ФИНИШНАЯ, ДЛЯ ВНУТРЕННИХ РАБОТ (В) , ПОЛИМИНЕРАЛЬНАЯ (ПМ), ОДНОКОМПОНЕНТНАЯ (1), СУХАЯ СМЕСЬ (СС), ГИПСОВАЯ | Т 3.4275 | - - | - - | - - | 728.71 2497.65 | 57.86 198.32 | 786.57 2695.97
183. | ПРИМЕЧАНИЕ: | ПОДВАЛ ОТДЕЛКА ПОМЕЩЕНИЙ
184. | Е15-180-1 (Н10) | ОКРАСКА СТЕН АКРИЛОВЫМИ СОСТАВАМИ ПРОСТАЯ ПО ШТУКАТУРКЕ И СБОРНЫМ КОНСТРУКЦИЯМ (ОБЕСПЫЛИВАНИЕ) | 100 М2 ОКРАШИВАЕМОЙ ПОВЕРХНОСТИ 17.9185 | 138.33 2478.67 | 3.82 68.45 | 2.36 42.29 | 452.92 8115.65 | 36.06 646.14 | 631.13 11308.91
185. | Е15-314-2 (Н10) | УЛУЧШЕННАЯ ОКРАСКА СТЕН ВНУТРИ ПОМЕЩЕНИЙ АКРИЛОВЫМИ СОСТАВАМИ С ПОЛНОЙ ПОДГОТОВКОЙ ПОВЕРХНОСТИ ПО СБОРНЫМ КОНСТРУКЦИЯМ | 100 М2 6.9637 | 364.49 2538.20 | 0.36 2.51 | 0.17 1.18 | 345.23 2404.08 | 27.49 191.43 | 737.57 5136.22
186. | 1/10-230-15/С101-23802-1Р | ГРУНТОВКА АКРИЛОВАЯ ГЛУБОКОГО ПРОНИКНОВЕНИЯ ДЛЯ НАРУЖНЫХ (Н) И ВНУТРЕННИХ РАБОТ (В), ПОЛИМЕРНАЯ (П), ОДНОКОМПОНЕНТНАЯ (1), ВОДНО-ДИСПЕРСИОННАЯ (Д) | КГ 125.3466 | - - | - - | - - | 3.37 422.42 | 0.27 33.84 | 3.64 456.26
187. | 1/10-230-60-40/5 | ШПАТЛЕВКА БЕЛАЯ, ФИНИШНАЯ, ДЛЯ ВНУТРЕННИХ РАБОТ (В) , ПОЛИМИНЕРАЛЬНАЯ (ПМ), ОДНОКОМПОНЕНТНАЯ (1), СУХАЯ СМЕСЬ (СС), ГИПСОВАЯ | Т 0.766 | - - | - - | - - | 728.71 558.19 | 57.86 44.32 | 786.57 602.51
188. | ПРИМЕЧАНИЕ: | 1-ЫЙ ЭТАЖ, ЛИСТЫ 5,6,7,8
189. | Е15-314-2 (Н10) | УЛУЧШЕННАЯ ОКРАСКА СТЕН ВНУТРИ ПОМЕЩЕНИЙ АКРИЛОВЫМИ СОСТАВАМИ С ПОЛНОЙ ПОДГОТОВКОЙ ПОВЕРХНОСТИ ПО СБОРНЫМ КОНСТРУКЦИЯМ | 100 М2 16.7673 | 364.49 6111.51 | 0.36 6.04 | 0.17 2.85 | 345.23 5788.57 | 27.49 460.93 | 737.57 12367.06
190. | 1/10-230-15/С101-23802-1Р | ГРУНТОВКА АКРИЛОВАЯ ГЛУБОКОГО ПРОНИКНОВЕНИЯ ДЛЯ НАРУЖНЫХ (Н) И ВНУТРЕННИХ РАБОТ (В), ПОЛИМЕРНАЯ (П), ОДНОКОМПОНЕНТНАЯ (1), ВОДНО-ДИСПЕРСИОННАЯ (Д) | КГ 301.8114 | - - | - - | - - | 3.37 1017.10 | 0.27 81.49 | 3.64 1098.59
191. | 1/10-230-60-40/5 | ШПАТЛЕВКА БЕЛАЯ, ФИНИШНАЯ, ДЛЯ ВНУТРЕННИХ РАБОТ (В) , ПОЛИМИНЕРАЛЬНАЯ (ПМ), ОДНОКОМПОНЕНТНАЯ (1), СУХАЯ СМЕСЬ (СС), ГИПСОВАЯ | Т 1.8444 | - - | - - | - - | 728.71 1344.03 | 57.86 106.72 | 786.57 1450.75
192. | ПРИМЕЧАНИЕ: | 2-ОЙ ЭТАЖ, ЛИСТЫ 9,10,11
193. | Е15-314-2 (Н10) | УЛУЧШЕННАЯ ОКРАСКА СТЕН ВНУТРИ ПОМЕЩЕНИЙ АКРИЛОВЫМИ СОСТАВАМИ С ПОЛНОЙ ПОДГОТОВКОЙ ПОВЕРХНОСТИ ПО СБОРНЫМ КОНСТРУКЦИЯМ | 100 М2 27.4633 | 364.49 10010.10 | 0.36 9.89 | 0.17 4.67 | 345.23 9481.16 | 27.49 754.97 | 737.57 20256.11
194. | 1/10-230-15/С101-23802-1Р | ГРУНТОВКА АКРИЛОВАЯ ГЛУБОКОГО ПРОНИКНОВЕНИЯ ДЛЯ НАРУЖНЫХ (Н) И ВНУТРЕННИХ РАБОТ (В), ПОЛИМЕРНАЯ (П), ОДНОКОМПОНЕНТНАЯ (1), ВОДНО-ДИСПЕРСИОННАЯ (Д) | КГ 494.3394 | - - | - - | - - | 3.37 1665.92 | 0.27 133.47 | 3.64 1799.40
195. | 1/10-230-60-40/5 | ШПАТЛЕВКА БЕЛАЯ, ФИНИШНАЯ, ДЛЯ ВНУТРЕННИХ РАБОТ (В) , ПОЛИМИНЕРАЛЬНАЯ (ПМ), ОДНОКОМПОНЕНТНАЯ (1), СУХАЯ СМЕСЬ (СС), ГИПСОВАЯ | Т 3.021 | - - | - - | - - | 728.71 2201.43 | 57.86 174.80 | 786.57 2376.23
196. | ПРИМЕЧАНИЕ: | 3-ИЙ ЭТАЖ, ЛИСТЫ 12,13,14
197. | Е15-314-2 (Н10) | УЛУЧШЕННАЯ ОКРАСКА СТЕН ВНУТРИ ПОМЕЩЕНИЙ АКРИЛОВЫМИ СОСТАВАМИ С ПОЛНОЙ ПОДГОТОВКОЙ ПОВЕРХНОСТИ ПО СБОРНЫМ КОНСТРУКЦИЯМ | 100 М2 25.511 | 364.49 9298.50 | 0.36 9.18 | 0.17 4.34 | 345.23 8807.16 | 27.49 701.30 | 737.57 18816.14
198. | 1/10-230-15/С101-23802-1Р | ГРУНТОВКА АКРИЛОВАЯ ГЛУБОКОГО ПРОНИКНОВЕНИЯ ДЛЯ НАРУЖНЫХ (Н) И ВНУТРЕННИХ РАБОТ (В), ПОЛИМЕРНАЯ (П), ОДНОКОМПОНЕНТНАЯ (1), ВОДНО-ДИСПЕРСИОННАЯ (Д) | КГ 459.198 | - - | - - | - - | 3.37 1547.50 | 0.27 123.98 | 3.64 1671.48
199. | 1/10-230-60-40/5 | ШПАТЛЕВКА БЕЛАЯ, ФИНИШНАЯ, ДЛЯ ВНУТРЕННИХ РАБОТ (В) , ПОЛИМИНЕРАЛЬНАЯ (ПМ), ОДНОКОМПОНЕНТНАЯ (1), СУХАЯ СМЕСЬ (СС), ГИПСОВАЯ | Т 2.8062 | - - | - - | - - | 728.71 2044.91 | 57.86 162.37 | 786.57 2207.27
200. | ПРИМЕЧАНИЕ: | 4-ИЙ ЭТАЖ, ЛИСТЫ 15,16,17
201. | Е15-314-2 (Н10) | УЛУЧШЕННАЯ ОКРАСКА СТЕН ВНУТРИ ПОМЕЩЕНИЙ АКРИЛОВЫМИ СОСТАВАМИ С ПОЛНОЙ ПОДГОТОВКОЙ ПОВЕРХНОСТИ ПО СБОРНЫМ КОНСТРУКЦИЯМ | 100 М2 21.7517 | 364.49 7928.28 | 0.36 7.83 | 0.17 3.70 | 345.23 7509.34 | 27.49 597.95 | 737.57 16043.40
202. | 1/10-230-15/С101-23802-1Р | ГРУНТОВКА АКРИЛОВАЯ ГЛУБОКОГО ПРОНИКНОВЕНИЯ ДЛЯ НАРУЖНЫХ (Н) И ВНУТРЕННИХ РАБОТ (В), ПОЛИМЕРНАЯ (П), ОДНОКОМПОНЕНТНАЯ (1), ВОДНО-ДИСПЕРСИОННАЯ (Д) | КГ 391.5306 | - - | - - | - - | 3.37 1319.46 | 0.27 105.71 | 3.64 1425.17
203. | 1/10-230-60-40/5 | ШПАТЛЕВКА БЕЛАЯ, ФИНИШНАЯ, ДЛЯ ВНУТРЕННИХ РАБОТ (В) , ПОЛИМИНЕРАЛЬНАЯ (ПМ), ОДНОКОМПОНЕНТНАЯ (1), СУХАЯ СМЕСЬ (СС), ГИПСОВАЯ | Т 2.3927 | - - | - - | - - | 728.71 1743.58 | 57.86 138.44 | 786.57 1882.03
204. | Е15-180-1 (Н10) | ОКРАСКА СТЕН АКРИЛОВЫМИ СОСТАВАМИ ПРОСТАЯ ПО ШТУКАТУРКЕ И СБОРНЫМ КОНСТРУКЦИЯМ (ОБЕСПЫЛИВАНИЕ) | 100 М2 ОКРАШИВАЕМОЙ ПОВЕРХНОСТИ 0.5567 | 138.33 77.01 | 3.82 2.13 | 2.36 1.31 | 452.92 252.14 | 36.06 20.07 | 631.13 351.36
205. | ПРИМЕЧАНИЕ: | 5-ЫЙ ЭТАЖ, ЛИСТЫ 18,19,20,21
206. | Е15-314-2 (Н10) | УЛУЧШЕННАЯ ОКРАСКА СТЕН ВНУТРИ ПОМЕЩЕНИЙ АКРИЛОВЫМИ СОСТАВАМИ С ПОЛНОЙ ПОДГОТОВКОЙ ПОВЕРХНОСТИ ПО СБОРНЫМ КОНСТРУКЦИЯМ | 100 М2 24.3279 | 364.49 8867.28 | 0.36 8.76 | 0.17 4.14 | 345.23 8398.72 | 27.49 668.77 | 737.57 17943.53
207. | 1/10-230-15/С101-23802-1Р | ГРУНТОВКА АКРИЛОВАЯ ГЛУБОКОГО ПРОНИКНОВЕНИЯ ДЛЯ НАРУЖНЫХ (Н) И ВНУТРЕННИХ РАБОТ (В), ПОЛИМЕРНАЯ (П), ОДНОКОМПОНЕНТНАЯ (1), ВОДНО-ДИСПЕРСИОННАЯ (Д) | КГ 437.9022 | - - | - - | - - | 3.37 1475.73 | 0.27 118.23 | 3.64 1593.96
208. | 1/10-230-60-40/5 | ШПАТЛЕВКА БЕЛАЯ, ФИНИШНАЯ, ДЛЯ ВНУТРЕННИХ РАБОТ (В) , ПОЛИМИНЕРАЛЬНАЯ (ПМ), ОДНОКОМПОНЕНТНАЯ (1), СУХАЯ СМЕСЬ (СС), ГИПСОВАЯ | Т 2.6761 | - - | - - | - - | 728.71 1950.10 | 57.86 154.84 | 786.57 2104.94
209. | ПРИМЕЧАНИЕ: | 6-ОЙ ЭТАЖ, ЛИСТЫ 22,23,24
210. | Е15-314-2 (Н10) | УЛУЧШЕННАЯ ОКРАСКА СТЕН ВНУТРИ ПОМЕЩЕНИЙ АКРИЛОВЫМИ СОСТАВАМИ С ПОЛНОЙ ПОДГОТОВКОЙ ПОВЕРХНОСТИ ПО СБОРНЫМ КОНСТРУКЦИЯМ | 100 М2 22.1206 | 364.49 8062.74 | 0.36 7.96 | 0.17 3.76 | 345.23 7636.69 | 27.49 608.10 | 737.57 16315.49
211. | 1/10-230-15/С101-23802-1Р | ГРУНТОВКА АКРИЛОВАЯ ГЛУБОКОГО ПРОНИКНОВЕНИЯ ДЛЯ НАРУЖНЫХ (Н) И ВНУТРЕННИХ РАБОТ (В), ПОЛИМЕРНАЯ (П), ОДНОКОМПОНЕНТНАЯ (1), ВОДНО-ДИСПЕРСИОННАЯ (Д) | КГ 398.1708 | - - | - - | - - | 3.37 1341.84 | 0.27 107.51 | 3.64 1449.34
212. | 1/10-230-60-40/5 | ШПАТЛЕВКА БЕЛАЯ, ФИНИШНАЯ, ДЛЯ ВНУТРЕННИХ РАБОТ (В) , ПОЛИМИНЕРАЛЬНАЯ (ПМ), ОДНОКОМПОНЕНТНАЯ (1), СУХАЯ СМЕСЬ (СС), ГИПСОВАЯ | Т 2.4333 | - - | - - | - - | 728.71 1773.17 | 57.86 140.79 | 786.57 1913.96
213. | Е15-180-1 (Н10) | ОКРАСКА СТЕН АКРИЛОВЫМИ СОСТАВАМИ ПРОСТАЯ ПО ШТУКАТУРКЕ И СБОРНЫМ КОНСТРУКЦИЯМ (ОБЕСПЫЛИВАНИЕ) | 100 М2 ОКРАШИВАЕМОЙ ПОВЕРХНОСТИ 2.4292 | 138.33 336.03 | 3.82 9.28 | 2.36 5.73 | 452.92 1100.23 | 36.06 87.60 | 631.13 1533.14
214. | ПРИМЕЧАНИЕ: | 7-ОЙ ЭТАЖ, ЛИСТЫ 25,26
215. | Е15-314-2 (Н10) | УЛУЧШЕННАЯ ОКРАСКА СТЕН ВНУТРИ ПОМЕЩЕНИЙ АКРИЛОВЫМИ СОСТАВАМИ С ПОЛНОЙ ПОДГОТОВКОЙ ПОВЕРХНОСТИ ПО СБОРНЫМ КОНСТРУКЦИЯМ | 100 М2 9.7217 | 364.49 3543.46 | 0.36 3.50 | 0.17 1.65 | 345.23 3356.22 | 27.49 267.25 | 737.57 7170.43
216. | 1/10-230-15/С101-23802-1Р | ГРУНТОВКА АКРИЛОВАЯ ГЛУБОКОГО ПРОНИКНОВЕНИЯ ДЛЯ НАРУЖНЫХ (Н) И ВНУТРЕННИХ РАБОТ (В), ПОЛИМЕРНАЯ (П), ОДНОКОМПОНЕНТНАЯ (1), ВОДНО-ДИСПЕРСИОННАЯ (Д) | КГ 174.9906 | - - | - - | - - | 3.37 589.72 | 0.27 47.25 | 3.64 636.97
217. | 1/10-230-60-40/5 | ШПАТЛЕВКА БЕЛАЯ, ФИНИШНАЯ, ДЛЯ ВНУТРЕННИХ РАБОТ (В) , ПОЛИМИНЕРАЛЬНАЯ (ПМ), ОДНОКОМПОНЕНТНАЯ (1), СУХАЯ СМЕСЬ (СС), ГИПСОВАЯ | Т 1.0694 | - - | - - | - - | 728.71 779.28 | 57.86 61.88 | 786.57 841.16
218. | Е15-180-1 (Н10) | ОКРАСКА СТЕН АКРИЛОВЫМИ СОСТАВАМИ ПРОСТАЯ ПО ШТУКАТУРКЕ И СБОРНЫМ КОНСТРУКЦИЯМ (ОБЕСПЫЛИВАНИЕ) | 100 М2 ОКРАШИВАЕМОЙ ПОВЕРХНОСТИ 7.4946 | 138.33 1036.73 | 3.82 28.63 | 2.36 17.69 | 452.92 3394.45 | 36.06 270.26 | 631.13 4730.07
219. | Е15-337-1 (Н10) | АКРИЛОВАЯ ОКРАСКА СТЕН ПО ОБОЯМ | 100 М2 1.7199 | 194.78 335.00 | 0.19 0.33 | 0.08 0.14 | 348.63 599.61 | 27.75 47.73 | 571.35 982.67
220. | ПРИМЕЧАНИЕ: | ТЕХ. ЭТАЖ, ЛИСТ 27
221. | Е15-180-1 (Н10) | ОКРАСКА СТЕН АКРИЛОВЫМИ СОСТАВАМИ ПРОСТАЯ ПО ШТУКАТУРКЕ И СБОРНЫМ КОНСТРУКЦИЯМ (ОБЕСПЫЛИВАНИЕ) | 100 М2 ОКРАШИВАЕМОЙ ПОВЕРХНОСТИ 9.7065 | 138.33 1342.70 | 3.82 37.08 | 2.36 22.91 | 452.92 4396.27 | 36.06 350.02 | 631.13 6126.06
|  | ИТОГО ПРЯМЫЕ ЗАТРАТЫ : |  | 74548 | 247 | 143 | 112169 | 8934 | 195898
|  | ОХР и ОПР | [6 empty] | 49087
|  | ПЛАНОВАЯ ПРИБЫЛЬ | [6 empty] | 52201
|  | ИТОГО ПО ПТМ | [6 empty] | 297186
|  | ЗАТРАТЫ ТРУДА | [6 empty] | 8655
|  | ЗАТРАТЫ ТРУДА МАШИНИСТОВ | [6 empty] | 17
| Ж2-40-20-20 | ЗДАНИЕ - СТРОИТЕЛЬНАЯ ЧАСТЬ. ВНУТРЕННИЕ СТЕНЫ. ОТДЕЛОЧНЫЕ РАБОТЫ. ОБОЙНЫЕ РАБОТЫ
222. | Е15-255-1 (Н10) | ОКЛЕЙКА ПОВЕРХНОСТЕЙ СТЕН МАЛЯРНЫМ СТЕКЛОХОЛСТОМ | 100 М2 1.7199 | 211.97 364.57 | 0.04 0.07 | - - | 448.84 771.96 | 35.51 61.07 | 696.36 1197.67
223. | 1/10-230-15/С101-23802-1Р | ГРУНТОВКА АКРИЛОВАЯ ГЛУБОКОГО ПРОНИКНОВЕНИЯ ДЛЯ НАРУЖНЫХ (Н) И ВНУТРЕННИХ РАБОТ (В), ПОЛИМЕРНАЯ (П), ОДНОКОМПОНЕНТНАЯ (1), ВОДНО-ДИСПЕРСИОННАЯ (Д) | КГ 25.7985 | - - | - - | - - | 3.37 86.94 | 0.27 6.97 | 3.64 93.91
|  | ИТОГО ПРЯМЫЕ ЗАТРАТЫ : |  | 365 | - | - | 859 | 68 | 1292
|  | ОХР и ОПР | [6 empty] | 240
|  | ПЛАНОВАЯ ПРИБЫЛЬ | [6 empty] | 255
|  | ИТОГО ПО ПТМ | [6 empty] | 1787
|  | ЗАТРАТЫ ТРУДА | [6 empty] | 37
| Ж2-60-30-10 | ЗДАНИЕ - СТРОИТЕЛЬНАЯ ЧАСТЬ. ПЕРЕКРЫТИЯ, ПОКРЫТИЯ. ОТДЕЛОЧНЫЕ РАБОТЫ (ПОТОЛКИ). МАЛЯРНЫЕ РАБОТЫ
224. | ПРИМЕЧАНИЕ: | ПОДВАЛ. ЛИСТ 3 , ОТДЕЛКА ЛЕСТНИЦ.
225. | Е15-315-1 (Н10) | УЛУЧШЕННАЯ ОКРАСКА ПОТОЛКОВ АКРИЛОВЫМИ СОСТАВАМИ ПО СБОРНЫМ КОНСТРУКЦИЯМ, ПОДГОТОВЛЕННЫМ ПОД ОКРАСКУ | 100 М2 7.1127 | 515.29 3665.10 | 0.50 3.56 | 0.25 1.78 | 345.23 2455.52 | 27.49 195.53 | 888.51 6319.71
226. | 1/10-230-15/С101-23802-1Р | ГРУНТОВКА АКРИЛОВАЯ ГЛУБОКОГО ПРОНИКНОВЕНИЯ ДЛЯ НАРУЖНЫХ (Н) И ВНУТРЕННИХ РАБОТ (В), ПОЛИМЕРНАЯ (П), ОДНОКОМПОНЕНТНАЯ (1), ВОДНО-ДИСПЕРСИОННАЯ (Д) | КГ 15.4548 | - - | - - | - - | 3.37 52.08 | 0.27 4.17 | 3.64 56.26
227. | 1/10-230-60-40/5 | ШПАТЛЕВКА БЕЛАЯ, ФИНИШНАЯ, ДЛЯ ВНУТРЕННИХ РАБОТ (В) , ПОЛИМИНЕРАЛЬНАЯ (ПМ), ОДНОКОМПОНЕНТНАЯ (1), СУХАЯ СМЕСЬ (СС), ГИПСОВАЯ | Т 0.0944 | - - | - - | - - | 728.71 68.79 | 57.86 5.46 | 786.57 74.25
228. | ПРИМЕЧАНИЕ: | ПОДВАЛ ОТДЕЛКА ПОМЕЩЕНИЙ
229. | Е15-315-1 (Н10) | УЛУЧШЕННАЯ ОКРАСКА ПОТОЛКОВ АКРИЛОВЫМИ СОСТАВАМИ ПО СБОРНЫМ КОНСТРУКЦИЯМ, ПОДГОТОВЛЕННЫМ ПОД ОКРАСКУ | 100 М2 2.9872 | 515.29 1539.27 | 0.50 1.49 | 0.25 0.75 | 345.23 1031.27 | 27.49 82.12 | 888.51 2654.15
230. | 1/10-230-15/С101-23802-1Р | ГРУНТОВКА АКРИЛОВАЯ ГЛУБОКОГО ПРОНИКНОВЕНИЯ ДЛЯ НАРУЖНЫХ (Н) И ВНУТРЕННИХ РАБОТ (В), ПОЛИМЕРНАЯ (П), ОДНОКОМПОНЕНТНАЯ (1), ВОДНО-ДИСПЕРСИОННАЯ (Д) | КГ 53.7696 | - - | - - | - - | 3.37 181.20 | 0.27 14.52 | 3.64 195.72
231. | 1/10-230-60-40/5 | ШПАТЛЕВКА БЕЛАЯ, ФИНИШНАЯ, ДЛЯ ВНУТРЕННИХ РАБОТ (В) , ПОЛИМИНЕРАЛЬНАЯ (ПМ), ОДНОКОМПОНЕНТНАЯ (1), СУХАЯ СМЕСЬ (СС), ГИПСОВАЯ | Т 0.3286 | - - | - - | - - | 728.71 239.45 | 57.86 19.01 | 786.57 258.47
232. | Е15-180-2 (Н10) | ОКРАСКА ПОТОЛКОВ АКРИЛОВЫМИ СОСТАВАМИ ПРОСТАЯ ПО ШТУКАТУРКЕ И СБОРНЫМ КОНСТРУКЦИЯМ, ПОДГОТОВЛЕННЫМ ПОД ОКРАСКУ | 100 М2 ОКРАШИВАЕМОЙ ПОВЕРХНОСТИ 8.3297 | 156.70 1305.26 | 5.32 44.31 | 3.29 27.40 | 453.79 3779.93 | 36.14 301.04 | 651.95 5430.54
233. | ПРИМЕЧАНИЕ: | 1-ЫЙ ЭТАЖ, ЛИСТЫ 5,6,7,8
234. | Е15-315-1 (Н10) | УЛУЧШЕННАЯ ОКРАСКА ПОТОЛКОВ АКРИЛОВЫМИ СОСТАВАМИ ПО СБОРНЫМ КОНСТРУКЦИЯМ, ПОДГОТОВЛЕННЫМ ПОД ОКРАСКУ | 100 М2 9.4725 | 515.29 4881.08 | 0.50 4.74 | 0.25 2.37 | 345.23 3270.19 | 27.49 260.40 | 888.51 8416.41
235. | 1/10-230-15/С101-23802-1Р | ГРУНТОВКА АКРИЛОВАЯ ГЛУБОКОГО ПРОНИКНОВЕНИЯ ДЛЯ НАРУЖНЫХ (Н) И ВНУТРЕННИХ РАБОТ (В), ПОЛИМЕРНАЯ (П), ОДНОКОМПОНЕНТНАЯ (1), ВОДНО-ДИСПЕРСИОННАЯ (Д) | КГ 170.505 | - - | - - | - - | 3.37 574.60 | 0.27 46.04 | 3.64 620.64
236. | 1/10-230-60-40/5 | ШПАТЛЕВКА БЕЛАЯ, ФИНИШНАЯ, ДЛЯ ВНУТРЕННИХ РАБОТ (В) , ПОЛИМИНЕРАЛЬНАЯ (ПМ), ОДНОКОМПОНЕНТНАЯ (1), СУХАЯ СМЕСЬ (СС), ГИПСОВАЯ | Т 1.042 | - - | - - | - - | 728.71 759.32 | 57.86 60.29 | 786.57 819.61
237. | ПРИМЕЧАНИЕ: | 2-ОЙ ЭТАЖ, ЛИСТЫ 9,10,11
238. | Е15-315-1 (Н10) | УЛУЧШЕННАЯ ОКРАСКА ПОТОЛКОВ АКРИЛОВЫМИ СОСТАВАМИ ПО СБОРНЫМ КОНСТРУКЦИЯМ, ПОДГОТОВЛЕННЫМ ПОД ОКРАСКУ | 100 М2 10.083 | 515.29 5195.67 | 0.50 5.04 | 0.25 2.52 | 345.23 3480.95 | 27.49 277.18 | 888.51 8958.85
239. | 1/10-230-15/С101-23802-1Р | ГРУНТОВКА АКРИЛОВАЯ ГЛУБОКОГО ПРОНИКНОВЕНИЯ ДЛЯ НАРУЖНЫХ (Н) И ВНУТРЕННИХ РАБОТ (В), ПОЛИМЕРНАЯ (П), ОДНОКОМПОНЕНТНАЯ (1), ВОДНО-ДИСПЕРСИОННАЯ (Д) | КГ 181.494 | - - | - - | - - | 3.37 611.63 | 0.27 49.00 | 3.64 660.64
240. | 1/10-230-60-40/5 | ШПАТЛЕВКА БЕЛАЯ, ФИНИШНАЯ, ДЛЯ ВНУТРЕННИХ РАБОТ (В) , ПОЛИМИНЕРАЛЬНАЯ (ПМ), ОДНОКОМПОНЕНТНАЯ (1), СУХАЯ СМЕСЬ (СС), ГИПСОВАЯ | Т 1.1091 | - - | - - | - - | 728.71 808.21 | 57.86 64.17 | 786.57 872.38
241. | ПРИМЕЧАНИЕ: | 3-ИЙ ЭТАЖ, ЛИСТЫ 12,13,14
242. | Е15-315-1 (Н10) | УЛУЧШЕННАЯ ОКРАСКА ПОТОЛКОВ АКРИЛОВЫМИ СОСТАВАМИ ПО СБОРНЫМ КОНСТРУКЦИЯМ, ПОДГОТОВЛЕННЫМ ПОД ОКРАСКУ | 100 М2 9.986 | 515.29 5145.69 | 0.50 4.99 | 0.25 2.50 | 345.23 3447.47 | 27.49 274.52 | 888.51 8872.66
243. | 1/10-230-15/С101-23802-1Р | ГРУНТОВКА АКРИЛОВАЯ ГЛУБОКОГО ПРОНИКНОВЕНИЯ ДЛЯ НАРУЖНЫХ (Н) И ВНУТРЕННИХ РАБОТ (В), ПОЛИМЕРНАЯ (П), ОДНОКОМПОНЕНТНАЯ (1), ВОДНО-ДИСПЕРСИОННАЯ (Д) | КГ 179.748 | - - | - - | - - | 3.37 605.75 | 0.27 48.53 | 3.64 654.28
244. | 1/10-230-60-40/5 | ШПАТЛЕВКА БЕЛАЯ, ФИНИШНАЯ, ДЛЯ ВНУТРЕННИХ РАБОТ (В) , ПОЛИМИНЕРАЛЬНАЯ (ПМ), ОДНОКОМПОНЕНТНАЯ (1), СУХАЯ СМЕСЬ (СС), ГИПСОВАЯ | Т 1.0985 | - - | - - | - - | 728.71 800.49 | 57.86 63.56 | 786.57 864.05
245. | ПРИМЕЧАНИЕ: | 4-ИЙ ЭТАЖ, ЛИСТЫ 15,16,17
246. | Е15-315-1 (Н10) | УЛУЧШЕННАЯ ОКРАСКА ПОТОЛКОВ АКРИЛОВЫМИ СОСТАВАМИ ПО СБОРНЫМ КОНСТРУКЦИЯМ, ПОДГОТОВЛЕННЫМ ПОД ОКРАСКУ | 100 М2 11.0638 | 515.29 5701.07 | 0.50 5.53 | 0.25 2.77 | 345.23 3819.56 | 27.49 304.14 | 888.51 9830.30
247. | 1/10-230-15/С101-23802-1Р | ГРУНТОВКА АКРИЛОВАЯ ГЛУБОКОГО ПРОНИКНОВЕНИЯ ДЛЯ НАРУЖНЫХ (Н) И ВНУТРЕННИХ РАБОТ (В), ПОЛИМЕРНАЯ (П), ОДНОКОМПОНЕНТНАЯ (1), ВОДНО-ДИСПЕРСИОННАЯ (Д) | КГ 199.1484 | - - | - - | - - | 3.37 671.13 | 0.27 53.77 | 3.64 724.90
248. | 1/10-230-60-40/5 | ШПАТЛЕВКА БЕЛАЯ, ФИНИШНАЯ, ДЛЯ ВНУТРЕННИХ РАБОТ (В) , ПОЛИМИНЕРАЛЬНАЯ (ПМ), ОДНОКОМПОНЕНТНАЯ (1), СУХАЯ СМЕСЬ (СС), ГИПСОВАЯ | Т 1.217 | - - | - - | - - | 728.71 886.84 | 57.86 70.42 | 786.57 957.26
249. | ПРИМЕЧАНИЕ: | 5-ЫЙ ЭТАЖ, ЛИСТЫ 18,19,20,21
250. | Е15-315-1 (Н10) | УЛУЧШЕННАЯ ОКРАСКА ПОТОЛКОВ АКРИЛОВЫМИ СОСТАВАМИ ПО СБОРНЫМ КОНСТРУКЦИЯМ, ПОДГОТОВЛЕННЫМ ПОД ОКРАСКУ | 100 М2 10.8598 | 515.29 5595.95 | 0.50 5.43 | 0.25 2.71 | 345.23 3749.13 | 27.49 298.54 | 888.51 9649.04
251. | 1/10-230-15/С101-23802-1Р | ГРУНТОВКА АКРИЛОВАЯ ГЛУБОКОГО ПРОНИКНОВЕНИЯ ДЛЯ НАРУЖНЫХ (Н) И ВНУТРЕННИХ РАБОТ (В), ПОЛИМЕРНАЯ (П), ОДНОКОМПОНЕНТНАЯ (1), ВОДНО-ДИСПЕРСИОННАЯ (Д) | КГ 195.4764 | - - | - - | - - | 3.37 658.76 | 0.27 52.78 | 3.64 711.53
252. | 1/10-230-60-40/5 | ШПАТЛЕВКА БЕЛАЯ, ФИНИШНАЯ, ДЛЯ ВНУТРЕННИХ РАБОТ (В) , ПОЛИМИНЕРАЛЬНАЯ (ПМ), ОДНОКОМПОНЕНТНАЯ (1), СУХАЯ СМЕСЬ (СС), ГИПСОВАЯ | Т 1.1946 | - - | - - | - - | 728.71 870.52 | 57.86 69.12 | 786.57 939.64
253. | ПРИМЕЧАНИЕ: | 6-ОЙ ЭТАЖ, ЛИСТЫ 22,23,24
254. | Е15-315-1 (Н10) | УЛУЧШЕННАЯ ОКРАСКА ПОТОЛКОВ АКРИЛОВЫМИ СОСТАВАМИ ПО СБОРНЫМ КОНСТРУКЦИЯМ, ПОДГОТОВЛЕННЫМ ПОД ОКРАСКУ | 100 М2 9.5377 | 515.29 4914.68 | 0.50 4.77 | 0.25 2.38 | 345.23 3292.70 | 27.49 262.19 | 888.51 8474.34
255. | 1/10-230-15/С101-23802-1Р | ГРУНТОВКА АКРИЛОВАЯ ГЛУБОКОГО ПРОНИКНОВЕНИЯ ДЛЯ НАРУЖНЫХ (Н) И ВНУТРЕННИХ РАБОТ (В), ПОЛИМЕРНАЯ (П), ОДНОКОМПОНЕНТНАЯ (1), ВОДНО-ДИСПЕРСИОННАЯ (Д) | КГ 171.6786 | - - | - - | - - | 3.37 578.56 | 0.27 46.35 | 3.64 624.91
256. | 1/10-230-60-40/5 | ШПАТЛЕВКА БЕЛАЯ, ФИНИШНАЯ, ДЛЯ ВНУТРЕННИХ РАБОТ (В) , ПОЛИМИНЕРАЛЬНАЯ (ПМ), ОДНОКОМПОНЕНТНАЯ (1), СУХАЯ СМЕСЬ (СС), ГИПСОВАЯ | Т 1.0491 | - - | - - | - - | 728.71 764.49 | 57.86 60.70 | 786.57 825.19
257. | Е15-180-2 (Н10) | ОКРАСКА ПОТОЛКОВ АКРИЛОВЫМИ СОСТАВАМИ ПРОСТАЯ ПО ШТУКАТУРКЕ И СБОРНЫМ КОНСТРУКЦИЯМ, ПОДГОТОВЛЕННЫМ ПОД ОКРАСКУ | 100 М2 ОКРАШИВАЕМОЙ ПОВЕРХНОСТИ 1.4908 | 156.70 233.61 | 5.32 7.93 | 3.29 4.90 | 453.79 676.51 | 36.14 53.88 | 651.95 971.93
258. | ПРИМЕЧАНИЕ: | 7-ОЙ ЭТАЖ, ЛИСТЫ 25,26
259. | Е15-315-1 (Н10) | УЛУЧШЕННАЯ ОКРАСКА ПОТОЛКОВ АКРИЛОВЫМИ СОСТАВАМИ ПО СБОРНЫМ КОНСТРУКЦИЯМ, ПОДГОТОВЛЕННЫМ ПОД ОКРАСКУ | 100 М2 4.1933 | 515.29 2160.77 | 0.50 2.10 | 0.25 1.05 | 345.23 1447.65 | 27.49 115.27 | 888.51 3725.80
260. | 1/10-230-15/С101-23802-1Р | ГРУНТОВКА АКРИЛОВАЯ ГЛУБОКОГО ПРОНИКНОВЕНИЯ ДЛЯ НАРУЖНЫХ (Н) И ВНУТРЕННИХ РАБОТ (В), ПОЛИМЕРНАЯ (П), ОДНОКОМПОНЕНТНАЯ (1), ВОДНО-ДИСПЕРСИОННАЯ (Д) | КГ 75.4794 | - - | - - | - - | 3.37 254.37 | 0.27 20.38 | 3.64 274.75
261. | 1/10-230-60-40/5 | ШПАТЛЕВКА БЕЛАЯ, ФИНИШНАЯ, ДЛЯ ВНУТРЕННИХ РАБОТ (В) , ПОЛИМИНЕРАЛЬНАЯ (ПМ), ОДНОКОМПОНЕНТНАЯ (1), СУХАЯ СМЕСЬ (СС), ГИПСОВАЯ | Т 0.4613 | - - | - - | - - | 728.71 336.15 | 57.86 26.69 | 786.57 362.84
262. | Е15-180-2 (Н10) | ОКРАСКА ПОТОЛКОВ АКРИЛОВЫМИ СОСТАВАМИ ПРОСТАЯ ПО ШТУКАТУРКЕ И СБОРНЫМ КОНСТРУКЦИЯМ, ПОДГОТОВЛЕННЫМ ПОД ОКРАСКУ | 100 М2 ОКРАШИВАЕМОЙ ПОВЕРХНОСТИ 4.9901 | 156.70 781.95 | 5.32 26.55 | 3.29 16.42 | 453.79 2264.46 | 36.14 180.34 | 651.95 3253.30
263. | ПРИМЕЧАНИЕ: | ТЕХ. ЭТАЖ, ЛИСТ 27
264. | Е15-180-2 (Н10) | ОКРАСКА ПОТОЛКОВ АКРИЛОВЫМИ СОСТАВАМИ ПРОСТАЯ ПО ШТУКАТУРКЕ И СБОРНЫМ КОНСТРУКЦИЯМ, ПОДГОТОВЛЕННЫМ ПОД ОКРАСКУ | 100 М2 ОКРАШИВАЕМОЙ ПОВЕРХНОСТИ 9.0219 | 156.70 1413.73 | 5.32 48.00 | 3.29 29.68 | 453.79 4094.05 | 36.14 326.05 | 651.95 5881.83
|  | ИТОГО ПРЯМЫЕ ЗАТРАТЫ : |  | 42534 | 164 | 97 | 46532 | 3706 | 92936
|  | ОХР и ОПР | [6 empty] | 28017
|  | ПЛАНОВАЯ ПРИБЫЛЬ | [6 empty] | 29795
|  | ИТОГО ПО ПТМ | [6 empty] | 150748
|  | ЗАТРАТЫ ТРУДА | [6 empty] | 4863
|  | ЗАТРАТЫ ТРУДА МАШИНИСТОВ | [6 empty] | 12
| Ж2-40-90 | ЗДАНИЕ - СТРОИТЕЛЬНАЯ ЧАСТЬ. ВНУТРЕННИЕ СТЕНЫ. ДРУГОЕ
265. | ПРИМЕЧАНИЕ: | ЗАШИВКИ. ЛИСТ 45.
266. | Е10-267-1 (Н10) | УСТРОЙСТВО ЗАШИВОК САНТЕХОБОРУДОВАНИЯ ИЗ ВЛАГОСТОЙКОГО ГИПСОКАРТОНА ПО МЕТАЛЛИЧЕСКОМУ КАРКАСУ | 100 М2 1.4593 | 1243.26 1814.29 | 46.35 67.64 | - - | 1576.29 2300.28 | 123.73 180.56 | 2989.63 4362.77
267. | 1/10-240-55-20/С101-149013-1И | ШУРУПЫ -САМОРЕЗЫ ПО МЕТАЛЛУ 3,5Х9,5ММ | 1000 ШТ. 2.161 | - - | - - | - - | 8.68 18.76 | 0.69 1.49 | 9.37 20.25
268. | ПРИМЕЧАНИЕ: | ЗАШИВКИ. ЛИСТ 3,П.7
269. | Е10-267-1 (Н10) | УСТРОЙСТВО ЗАШИВОК ИЗ ГИПСОКАРТОНА ПО МЕТАЛЛИЧЕСКОМУ КАРКАСУ | 100 М2 0.33 | 1243.26 410.28 | 46.35 15.30 | - - | 1509.09 498.00 | 118.48 39.10 | 2917.18 962.68
270. | 1/10-235-20/С101-51512-1Р | ЛЕНТА УПЛОТНИТЕЛЬНАЯ | М 0 | - - | - - | - - | 0.75 0.00 | 0.06 0.00 | 0.81 0.00
271. | 1/10-240-55-20/С101-149013-1И | ШУРУПЫ -САМОРЕЗЫ ПО МЕТАЛЛУ 3,5Х9,5ММ | 1000 ШТ. 0.488 | - - | - - | - - | 8.68 4.24 | 0.69 0.34 | 9.37 4.57
272. | Е10-266-1 (Н10) | УСТРОЙСТВО ЗАШИВКИ ВТОРЫМ СЛОЕМ ГИПСОКАРТОНА | 100 М2 0.33 | 677.45 223.56 | 10.86 3.58 | - - | 36.26 11.97 | 2.89 0.95 | 727.46 240.06
273. | 1/10-230-55-7/С101-74100-Р | ЛИСТЫ ГИПСОКАРТОННЫЕ ОБЫЧНЫЕ (ГКЛ),С УТОНЕННОЙ (УК)/ПРЯМОЙ КРОМКОЙ (ПК), ДЛИНОЙ 2500 (2600,2700) ММ, ШИРИНОЙ 1200 ММ, ТОЛЩИНОЙ 12,5 ММ | М2 33.33 | - - | - - | - - | 2.94 97.99 | 0.23 7.67 | 3.17 105.66
274. | ПРИМЕЧАНИЕ: | УГОЛКИ
275. | Е15-310-1 (Н10) | УСТАНОВКА ПЛАСТИКОВЫХ ЗАЩИТНЫХ ОТДЕЛОЧНЫХ ЭЛЕМЕНТОВ НА ВНУТРЕННИХ И НАРУЖНЫХ УГЛАХ, ПРИМЫКАНИЯХ ПРИ ОБЛИЦОВКЕ ПОВЕРХНОСТЕЙ | 100 М 7.4722 | 76.66 572.82 | 0.02 0.15 | - - | - - | - - | 76.68 572.97
276. | 1/10-230-35/С101-138074-1 | КЛЕЙ СИЛЬНОЙ ФИКСАЦИИ FORBO 650 EUROSTAR FASTСOL | Т 0.0467 | - - | - - | - - | 67480.00 3151.32 | 5357.91 250.21 | 72837.91 3401.53
277. | 1/10-230-65-45-10/С101-ПВХ | ПВХ УГОЛОК | М 762.1644 | - - | - - | - - | 0.92 701.19 | 0.07 53.35 | 0.99 754.54
278. | Е26-96-1 (Н10) | УСТАНОВКА ПЕРФОРИРОВАННЫХ АЛЮМИНИЕВЫХ УГОЛКОВ ДЛЯ ЗАЩИТЫ ВЫСТУПАЮЩИХ УГЛОВ | 100 М 28.8969 | 274.02 7918.33 | 0.36 10.40 | 0.25 7.22 | - - | - - | 274.38 7928.73
279. | 5/20-10-10/С101-100717-1И | УГОЛОК ПЕРФОРИРОВАННЫЙ | М 2947.4838 | - - | - - | - - | 11.21 33041.29 | 0.60 1768.49 | 11.81 34809.78
280. | 1/10-230-60-35/47 | РАСТВОРНАЯ СМЕСЬ СУХАЯ (РСС), ОБЛИЦОВОЧНАЯ, ЦЕМЕНТНО-ИЗВЕСТКОВАЯ, ДЛЯ ВНУТРЕННИХ РАБОТ (В), М100 | Т 0.4161 | - - | - - | - - | 216.88 90.24 | 17.22 7.17 | 234.10 97.41
281. | ПРИМЕЧАНИЕ: | ОТБОЙНИКИ
282. | Е10-7-3 (Н10) | УСТАНОВКА ОТБОЙНИКОВ ИЗ ДСП | 100 М2 ОБШИВКИ СТЕН ЗА ВЫЧЕТОМ ПРОЕМОВ 3.2865 | 706.86 2323.10 | 11.46 37.66 | 7.08 23.27 | - - | - - | 718.32 2360.76
283. | 1/10-110-100-20/С101-ОТБ-1 | ОТБОЙНАЯ ДОСКА | М 673.7 | - - | - - | - - | 20.61 13884.96 | 1.64 1104.87 | 22.25 14989.83
284. | 1/10-240-30-50/С101-15510-Р | ДЮБЕЛЬ С ШУРУПОМ ДЛЯ БЫСТРОГО МОНТАЖА 6 Х 60 | 100 ШТ. 13.16 | - - | - - | - - | 2.17 28.56 | 0.17 2.24 | 2.34 30.79
|  | ИТОГО ПРЯМЫЕ ЗАТРАТЫ : |  | 13262 | 135 | 30 | 53829 | 3416 | 70642
|  | ОХР и ОПР | [6 empty] | 8736
|  | ПЛАНОВАЯ ПРИБЫЛЬ | [6 empty] | 9290
|  | ИТОГО ПО ПТМ | [6 empty] | 88668
|  | ЗАТРАТЫ ТРУДА | [6 empty] | 1428
|  | ЗАТРАТЫ ТРУДА МАШИНИСТОВ | [6 empty] | 4
| Ж2-40-20-40 | ЗДАНИЕ - СТРОИТЕЛЬНАЯ ЧАСТЬ. ВНУТРЕННИЕ СТЕНЫ. ОТДЕЛОЧНЫЕ РАБОТЫ. ОБЛИЦОВОЧНЫЕ РАБОТЫ
285. | ПРИМЕЧАНИЕ: | ПЛИТКА ПО ЗАШИВКЕ
286. | Е15-298-1 (Н10) | ОБЛИЦОВКА КЕРАМИЧЕСКОЙ ПЛИТКОЙ ГИПСОКАРТОННЫХ И ГИПСОБЕТОННЫХ ПОВЕРХНОСТЕЙ НА КЛЕЮ | 100 М2 ПОВЕРХНОСТИ ОБЛИЦОВКИ 1.4593 | 1967.35 2870.95 | 2.54 3.71 | 1.18 1.72 | 1149.67 1677.71 | 91.25 133.16 | 3210.81 4685.53
287. | 1/10-230-60-10/5 | ГРУНТОВКА ДЛЯ НАРУЖНЫХ (Н) И ВНУТРЕННИХ (В) РАБОТ, ПОЛИМИНЕРАЛЬНАЯ (ПМ), ОДНОКОМПОНЕНТНАЯ (1), СУХАЯ СМЕСЬ (СС), ЦЕМЕНТНАЯ | Т 0.0146 | - - | - - | - - | 535.67 7.82 | 42.53 0.62 | 578.20 8.44
288. | 1/10-230-60-45-5/225 | РАСТВОРНАЯ СМЕСЬ СУХАЯ (РСС), ШТУКАТУРНАЯ, ДЛЯ НАРУЖНЫХ РАБОТ (Н), ЦЕМЕНТНО-ИЗВЕСТКОВАЯ, М75, F50 | Т 0.1634 | - - | - - | - - | 164.46 26.87 | 13.06 2.13 | 177.52 29.01
289. | 1/10-230-60-15/15 | КОМПОЗИЦИЯ ДЛЯ ЗАПОЛНЕНИЯ ШВОВ СУХАЯ ШИРИНОЙ ДО 6 ММ, ПЛАСТИЧНАЯ, ВОДОСТОЙКАЯ, МОРОЗОСТОЙКАЯ, ДЛЯ НАРУЖНЫХ И ВНУТРЕННИХ РАБОТ (НВ), БЕЛАЯ (ФАСОВКА ПО 25 КГ) | Т 0.0657 | - - | - - | - - | 1313.75 86.31 | 104.31 6.85 | 1418.06 93.17
290. | 3/10-10-20-30/С101-КР-1 | КРЕСТИКИ | 100 ШТ 5.84 | - - | - - | - - | 3.10 18.10 | 0.25 1.46 | 3.35 19.56
291. | 1/10-230-35/33 | ДИСПЕРСИЯ ПОЛИВИНИЛАЦЕТАТНАЯ ГОМОПОЛИМЕРНАЯ ГРУБОДИСПЕРСНАЯ ПЛАСТИФИЦИРОВАННАЯ (ЭМУЛЬСИЯ ПОЛИВИНИЛАЦЕТАТНАЯ) | КГ 52.5348 | - - | - - | - - | 9.40 493.83 | 0.75 39.40 | 10.15 533.23
292. | ПРИМЕЧАНИЕ: | ПОДВАЛ ОТДЕЛКА ПОМЕЩЕНИЙ
293. | Е15-300-2 (Н10) | ОБЛИЦОВКА КЕРАМИЧЕСКОЙ ПЛИТКОЙ С ПРИМЕНЕНИЕМ СУХИХ СМЕСЕЙ ВНУТРЕННИХ СТЕН ПО КИРПИЧУ И БЕТОНУ | 100 М2 3.1782 | 1879.21 5972.51 | 3.67 11.66 | 2.53 8.04 | 1076.86 3422.48 | 85.45 271.58 | 3045.19 9678.22
294. | 1/10-230-60-35/19 | РАСТВОРНАЯ СМЕСЬ СУХАЯ (РСС), ОБЛИЦОВОЧНАЯ, ЦЕМЕНТНАЯ, УНИВЕРСАЛЬНАЯ, ДЛЯ НАРУЖНЫХ И ВНУТРЕННИХ РАБОТ (НВ), М100/М150, F75 | Т 1.0329 | - - | - - | - - | 260.40 268.97 | 20.68 21.36 | 281.08 290.33
295. | 1/10-230-60-15/15 | КОМПОЗИЦИЯ ДЛЯ ЗАПОЛНЕНИЯ ШВОВ СУХАЯ ШИРИНОЙ ДО 6 ММ, ПЛАСТИЧНАЯ, ВОДОСТОЙКАЯ, МОРОЗОСТОЙКАЯ, ДЛЯ НАРУЖНЫХ И ВНУТРЕННИХ РАБОТ (НВ), БЕЛАЯ (ФАСОВКА ПО 25 КГ) | Т 0.124 | - - | - - | - - | 1313.75 162.91 | 104.31 12.93 | 1418.06 175.84
296. | 1/10-230-50-15/93 | УАЙТ-СПИРИТ | КГ 47.673 | - - | - - | - - | 3.91 186.40 | 0.31 14.78 | 4.22 201.18
297. | 3/10-10-20-30/С101-КР-1 | КРЕСТИКИ | 100 ШТ 12.71 | - - | - - | - - | 3.10 39.40 | 0.25 3.18 | 3.35 42.58
298. | ПРИМЕЧАНИЕ: | 1-ЫЙ ЭТАЖ, ЛИСТЫ 5,6,7,8
299. | Е15-300-2 (Н10) | ОБЛИЦОВКА КЕРАМИЧЕСКОЙ ПЛИТКОЙ С ПРИМЕНЕНИЕМ СУХИХ СМЕСЕЙ ВНУТРЕННИХ СТЕН ПО КИРПИЧУ И БЕТОНУ | 100 М2 16.3511 | 1879.21 30727.15 | 3.67 60.01 | 2.53 41.37 | 2.54 41.53 | 0.17 2.78 | 1885.59 30831.47
300. | 1/10-230-65-20-20/26 | ПЛИТКИ КЕРАМИЧЕСКИЕ ДЛЯ ВНУТРЕННЕЙ ОБЛИЦОВКИ СТЕН ГЛАЗУРОВАННЫЕ, ИМЕННЫЕ, РАЗМЕРОМ 300 Х 200 ММ | М2 1329.9416 | - - | - - | - - | 10.33 13738.30 | 0.82 1090.55 | 11.15 14828.85
301. | 1/10-230-65-20-20/С101-26304-1И | ПЛИТКИ КЕРАМИЧЕСКИЕ ДЛЯ ВНУТРЕННЕЙ ОБЛИЦОВКИ СТЕН С АНТИБАКТЕРИАЛЬНЫМ ПОКРЫТИЕМ | М2 55.3384 | - - | - - | - - | 21.99 1216.89 | 1.75 96.84 | 23.74 1313.73
302. | 1/10-230-65-20-20/С101-26304-2И | ПЛИТКИ КЕРАМИЧЕСКИЕ ДЛЯ ВНУТРЕННЕЙ ОБЛИЦОВКИ СТЕН БОЛЬШОГО ФОРМАТА, СВЕРХТОНКИЕ 3 ММ, УСИЛЕННЫЕ СЕТКОЙ | М2 312.1144 | - - | - - | - - | 200.35 62532.12 | 15.91 4965.74 | 216.26 67497.86
303. | 1/10-230-60-35/19 | РАСТВОРНАЯ СМЕСЬ СУХАЯ (РСС), ОБЛИЦОВОЧНАЯ, ЦЕМЕНТНАЯ, УНИВЕРСАЛЬНАЯ, ДЛЯ НАРУЖНЫХ И ВНУТРЕННИХ РАБОТ (НВ), М100/М150, F75 | Т 3.6568 | - - | - - | - - | 260.40 952.23 | 20.68 75.62 | 281.08 1027.85
304. | 1/10-230-60-15/15 | КОМПОЗИЦИЯ ДЛЯ ЗАПОЛНЕНИЯ ШВОВ СУХАЯ ШИРИНОЙ ДО 6 ММ, ПЛАСТИЧНАЯ, ВОДОСТОЙКАЯ, МОРОЗОСТОЙКАЯ, ДЛЯ НАРУЖНЫХ И ВНУТРЕННИХ РАБОТ (НВ), БЕЛАЯ (ФАСОВКА ПО 25 КГ) | Т 0.4388 | - - | - - | - - | 1313.75 576.47 | 104.31 45.77 | 1418.06 622.24
305. | 1/10-230-50-15/93 | УАЙТ-СПИРИТ | КГ 168.7755 | - - | - - | - - | 3.91 659.91 | 0.31 52.32 | 4.22 712.23
306. | 3/10-10-20-30/С101-КР-1 | КРЕСТИКИ | 100 ШТ 45.01 | - - | - - | - - | 3.10 139.53 | 0.25 11.25 | 3.35 150.78
307. | ПРИМЕЧАНИЕ: | ПЛИТКА ПО ГИПСОКАРТОНУ
308. | Е15-298-1 (Н10) | ОБЛИЦОВКА КЕРАМИЧЕСКОЙ ПЛИТКОЙ ГИПСОКАРТОННЫХ И ГИПСОБЕТОННЫХ ПОВЕРХНОСТЕЙ НА КЛЕЮ | 100 М2 ПОВЕРХНОСТИ ОБЛИЦОВКИ 0.0678 | 1967.35 133.39 | 2.54 0.17 | 1.18 0.08 | 1149.67 77.95 | 91.25 6.19 | 3210.81 217.69
309. | 1/10-230-60-10/5 | ГРУНТОВКА ДЛЯ НАРУЖНЫХ (Н) И ВНУТРЕННИХ (В) РАБОТ, ПОЛИМИНЕРАЛЬНАЯ (ПМ), ОДНОКОМПОНЕНТНАЯ (1), СУХАЯ СМЕСЬ (СС), ЦЕМЕНТНАЯ | Т 0.0004 | - - | - - | - - | 535.67 0.21 | 42.53 0.02 | 578.20 0.23
310. | 1/10-230-60-45-5/225 | РАСТВОРНАЯ СМЕСЬ СУХАЯ (РСС), ШТУКАТУРНАЯ, ДЛЯ НАРУЖНЫХ РАБОТ (Н), ЦЕМЕНТНО-ИЗВЕСТКОВАЯ, М75, F50 | Т 0.005 | - - | - - | - - | 164.46 0.82 | 13.06 0.07 | 177.52 0.89
311. | 1/10-230-60-15/15 | КОМПОЗИЦИЯ ДЛЯ ЗАПОЛНЕНИЯ ШВОВ СУХАЯ ШИРИНОЙ ДО 6 ММ, ПЛАСТИЧНАЯ, ВОДОСТОЙКАЯ, МОРОЗОСТОЙКАЯ, ДЛЯ НАРУЖНЫХ И ВНУТРЕННИХ РАБОТ (НВ), БЕЛАЯ (ФАСОВКА ПО 25 КГ) | Т 0.002 | - - | - - | - - | 1313.75 2.63 | 104.31 0.21 | 1418.06 2.84
312. | 3/10-10-20-30/С101-КР-1 | КРЕСТИКИ | 100 ШТ 0.18 | - - | - - | - - | 3.10 0.56 | 0.25 0.05 | 3.35 0.60
313. | 1/10-230-35/33 | ДИСПЕРСИЯ ПОЛИВИНИЛАЦЕТАТНАЯ ГОМОПОЛИМЕРНАЯ ГРУБОДИСПЕРСНАЯ ПЛАСТИФИЦИРОВАННАЯ (ЭМУЛЬСИЯ ПОЛИВИНИЛАЦЕТАТНАЯ) | КГ 1.6056 | - - | - - | - - | 9.40 15.09 | 0.75 1.20 | 10.15 16.30
314. | ПРИМЕЧАНИЕ: | 2-ОЙ ЭТАЖ, ЛИСТЫ 9,10,11
315. | Е15-300-2 (Н10) | ОБЛИЦОВКА КЕРАМИЧЕСКОЙ ПЛИТКОЙ С ПРИМЕНЕНИЕМ СУХИХ СМЕСЕЙ ВНУТРЕННИХ СТЕН ПО КИРПИЧУ И БЕТОНУ | 100 М2 10.5471 | 1879.21 19820.22 | 3.67 38.71 | 2.53 26.68 | 1076.86 11357.75 | 85.45 901.25 | 3045.19 32117.93
316. | 1/10-230-60-35/19 | РАСТВОРНАЯ СМЕСЬ СУХАЯ (РСС), ОБЛИЦОВОЧНАЯ, ЦЕМЕНТНАЯ, УНИВЕРСАЛЬНАЯ, ДЛЯ НАРУЖНЫХ И ВНУТРЕННИХ РАБОТ (НВ), М100/М150, F75 | Т 3.4288 | - - | - - | - - | 260.40 892.86 | 20.68 70.91 | 281.08 963.77
317. | 1/10-230-60-15/15 | КОМПОЗИЦИЯ ДЛЯ ЗАПОЛНЕНИЯ ШВОВ СУХАЯ ШИРИНОЙ ДО 6 ММ, ПЛАСТИЧНАЯ, ВОДОСТОЙКАЯ, МОРОЗОСТОЙКАЯ, ДЛЯ НАРУЖНЫХ И ВНУТРЕННИХ РАБОТ (НВ), БЕЛАЯ (ФАСОВКА ПО 25 КГ) | Т 0.4115 | - - | - - | - - | 1313.75 540.61 | 104.31 42.92 | 1418.06 583.53
318. | 1/10-230-50-15/93 | УАЙТ-СПИРИТ | КГ 158.25 | - - | - - | - - | 3.91 618.76 | 0.31 49.06 | 4.22 667.82
319. | 3/10-10-20-30/С101-КР-1 | КРЕСТИКИ | 100 ШТ 42.2 | - - | - - | - - | 3.10 130.82 | 0.25 10.55 | 3.35 141.37
320. | ПРИМЕЧАНИЕ: | ПЛИТКА ПО ГИПСОКАРТОНУ
321. | Е15-298-1 (Н10) | ОБЛИЦОВКА КЕРАМИЧЕСКОЙ ПЛИТКОЙ ГИПСОКАРТОННЫХ И ГИПСОБЕТОННЫХ ПОВЕРХНОСТЕЙ НА КЛЕЮ | 100 М2 ПОВЕРХНОСТИ ОБЛИЦОВКИ 0.0223 | 1967.35 43.87 | 2.54 0.06 | 1.18 0.03 | 1149.67 25.64 | 91.25 2.03 | 3210.81 71.60
322. | 1/10-230-60-10/5 | ГРУНТОВКА ДЛЯ НАРУЖНЫХ (Н) И ВНУТРЕННИХ (В) РАБОТ, ПОЛИМИНЕРАЛЬНАЯ (ПМ), ОДНОКОМПОНЕНТНАЯ (1), СУХАЯ СМЕСЬ (СС), ЦЕМЕНТНАЯ | Т 0.0002 | - - | - - | - - | 535.67 0.11 | 42.53 0.01 | 578.20 0.12
323. | 1/10-230-60-45-5/225 | РАСТВОРНАЯ СМЕСЬ СУХАЯ (РСС), ШТУКАТУРНАЯ, ДЛЯ НАРУЖНЫХ РАБОТ (Н), ЦЕМЕНТНО-ИЗВЕСТКОВАЯ, М75, F50 | Т 0.0025 | - - | - - | - - | 164.46 0.41 | 13.06 0.03 | 177.52 0.44
324. | 1/10-230-60-15/15 | КОМПОЗИЦИЯ ДЛЯ ЗАПОЛНЕНИЯ ШВОВ СУХАЯ ШИРИНОЙ ДО 6 ММ, ПЛАСТИЧНАЯ, ВОДОСТОЙКАЯ, МОРОЗОСТОЙКАЯ, ДЛЯ НАРУЖНЫХ И ВНУТРЕННИХ РАБОТ (НВ), БЕЛАЯ (ФАСОВКА ПО 25 КГ) | Т 0.001 | - - | - - | - - | 1313.75 1.31 | 104.31 0.10 | 1418.06 1.42
325. | 3/10-10-20-30/С101-КР-1 | КРЕСТИКИ | 100 ШТ 0.091 | - - | - - | - - | 3.10 0.28 | 0.25 0.02 | 3.35 0.30
326. | 1/10-230-35/33 | ДИСПЕРСИЯ ПОЛИВИНИЛАЦЕТАТНАЯ ГОМОПОЛИМЕРНАЯ ГРУБОДИСПЕРСНАЯ ПЛАСТИФИЦИРОВАННАЯ (ЭМУЛЬСИЯ ПОЛИВИНИЛАЦЕТАТНАЯ) | КГ 0.8028 | - - | - - | - - | 9.40 7.55 | 0.75 0.60 | 10.15 8.15
327. | ПРИМЕЧАНИЕ: | 3-ИЙ ЭТАЖ, ЛИСТЫ 12,13,14
328. | Е15-300-2 (Н10) | ОБЛИЦОВКА КЕРАМИЧЕСКОЙ ПЛИТКОЙ С ПРИМЕНЕНИЕМ СУХИХ СМЕСЕЙ ВНУТРЕННИХ СТЕН ПО КИРПИЧУ И БЕТОНУ | 100 М2 9.4158 | 1879.21 17694.27 | 3.67 34.56 | 2.53 23.82 | 1076.86 10139.50 | 85.45 804.58 | 3045.19 28672.91
329. | 1/10-230-60-35/19 | РАСТВОРНАЯ СМЕСЬ СУХАЯ (РСС), ОБЛИЦОВОЧНАЯ, ЦЕМЕНТНАЯ, УНИВЕРСАЛЬНАЯ, ДЛЯ НАРУЖНЫХ И ВНУТРЕННИХ РАБОТ (НВ), М100/М150, F75 | Т 3.0601 | - - | - - | - - | 260.40 796.85 | 20.68 63.28 | 281.08 860.13
330. | 1/10-230-60-15/15 | КОМПОЗИЦИЯ ДЛЯ ЗАПОЛНЕНИЯ ШВОВ СУХАЯ ШИРИНОЙ ДО 6 ММ, ПЛАСТИЧНАЯ, ВОДОСТОЙКАЯ, МОРОЗОСТОЙКАЯ, ДЛЯ НАРУЖНЫХ И ВНУТРЕННИХ РАБОТ (НВ), БЕЛАЯ (ФАСОВКА ПО 25 КГ) | Т 0.3672 | - - | - - | - - | 1313.75 482.41 | 104.31 38.30 | 1418.06 520.71
331. | 1/10-230-50-15/93 | УАЙТ-СПИРИТ | КГ 141.237 | - - | - - | - - | 3.91 552.24 | 0.31 43.78 | 4.22 596.02
332. | 3/10-10-20-30/С101-КР-1 | КРЕСТИКИ | 100 ШТ 37.66 | - - | - - | - - | 3.10 116.75 | 0.25 9.42 | 3.35 126.16
333. | ПРИМЕЧАНИЕ: | ПЛИТКА ПО ГИПСОКАРТОНУ
334. | Е15-298-1 (Н10) | ОБЛИЦОВКА КЕРАМИЧЕСКОЙ ПЛИТКОЙ ГИПСОКАРТОННЫХ И ГИПСОБЕТОННЫХ ПОВЕРХНОСТЕЙ НА КЛЕЮ | 100 М2 ПОВЕРХНОСТИ ОБЛИЦОВКИ 0.0424 | 1967.35 83.42 | 2.54 0.11 | 1.18 0.05 | 1149.67 48.75 | 91.25 3.87 | 3210.81 136.15
335. | 1/10-230-60-10/5 | ГРУНТОВКА ДЛЯ НАРУЖНЫХ (Н) И ВНУТРЕННИХ (В) РАБОТ, ПОЛИМИНЕРАЛЬНАЯ (ПМ), ОДНОКОМПОНЕНТНАЯ (1), СУХАЯ СМЕСЬ (СС), ЦЕМЕНТНАЯ | Т 0.0004 | - - | - - | - - | 535.67 0.21 | 42.53 0.02 | 578.20 0.23
336. | 1/10-230-60-45-5/225 | РАСТВОРНАЯ СМЕСЬ СУХАЯ (РСС), ШТУКАТУРНАЯ, ДЛЯ НАРУЖНЫХ РАБОТ (Н), ЦЕМЕНТНО-ИЗВЕСТКОВАЯ, М75, F50 | Т 0.0047 | - - | - - | - - | 164.46 0.77 | 13.06 0.06 | 177.52 0.83
337. | 1/10-230-60-15/15 | КОМПОЗИЦИЯ ДЛЯ ЗАПОЛНЕНИЯ ШВОВ СУХАЯ ШИРИНОЙ ДО 6 ММ, ПЛАСТИЧНАЯ, ВОДОСТОЙКАЯ, МОРОЗОСТОЙКАЯ, ДЛЯ НАРУЖНЫХ И ВНУТРЕННИХ РАБОТ (НВ), БЕЛАЯ (ФАСОВКА ПО 25 КГ) | Т 0.0019 | - - | - - | - - | 1313.75 2.50 | 104.31 0.20 | 1418.06 2.69
338. | 3/10-10-20-30/С101-КР-1 | КРЕСТИКИ | 100 ШТ 0.17 | - - | - - | - - | 3.10 0.53 | 0.25 0.04 | 3.35 0.57
339. | 1/10-230-35/33 | ДИСПЕРСИЯ ПОЛИВИНИЛАЦЕТАТНАЯ ГОМОПОЛИМЕРНАЯ ГРУБОДИСПЕРСНАЯ ПЛАСТИФИЦИРОВАННАЯ (ЭМУЛЬСИЯ ПОЛИВИНИЛАЦЕТАТНАЯ) | КГ 1.5264 | - - | - - | - - | 9.40 14.35 | 0.75 1.14 | 10.15 15.49
340. | ПРИМЕЧАНИЕ: | 4-ИЙ ЭТАЖ, ЛИСТЫ 15,16,17
341. | Е15-300-2 (Н10) | ОБЛИЦОВКА КЕРАМИЧЕСКОЙ ПЛИТКОЙ С ПРИМЕНЕНИЕМ СУХИХ СМЕСЕЙ ВНУТРЕННИХ СТЕН ПО КИРПИЧУ И БЕТОНУ | 100 М2 12.911 | 1879.21 24262.48 | 3.67 47.38 | 2.53 32.66 | 2.54 32.79 | 0.17 2.19 | 1885.59 24344.85
342. | 1/10-230-65-20-20/26 | ПЛИТКИ КЕРАМИЧЕСКИЕ ДЛЯ ВНУТРЕННЕЙ ОБЛИЦОВКИ СТЕН ГЛАЗУРОВАННЫЕ, ИМЕННЫЕ, РАЗМЕРОМ 300 Х 200 ММ | М2 1296.1624 | - - | - - | - - | 10.33 13389.36 | 0.82 1062.85 | 11.15 14452.21
343. | 1/10-230-65-20-20/С101-26304-1И | ПЛИТКИ КЕРАМИЧЕСКИЕ ДЛЯ ВНУТРЕННЕЙ ОБЛИЦОВКИ СТЕН С АНТИБАКТЕРИАЛЬНЫМ ПОКРЫТИЕМ | М2 46.5816 | - - | - - | - - | 21.99 1024.33 | 1.75 81.52 | 23.74 1105.85
344. | 1/10-230-60-35/19 | РАСТВОРНАЯ СМЕСЬ СУХАЯ (РСС), ОБЛИЦОВОЧНАЯ, ЦЕМЕНТНАЯ, УНИВЕРСАЛЬНАЯ, ДЛЯ НАРУЖНЫХ И ВНУТРЕННИХ РАБОТ (НВ), М100/М150, F75 | Т 4.1961 | - - | - - | - - | 260.40 1092.66 | 20.68 86.78 | 281.08 1179.44
345. | 1/10-230-60-15/15 | КОМПОЗИЦИЯ ДЛЯ ЗАПОЛНЕНИЯ ШВОВ СУХАЯ ШИРИНОЙ ДО 6 ММ, ПЛАСТИЧНАЯ, ВОДОСТОЙКАЯ, МОРОЗОСТОЙКАЯ, ДЛЯ НАРУЖНЫХ И ВНУТРЕННИХ РАБОТ (НВ), БЕЛАЯ (ФАСОВКА ПО 25 КГ) | Т 0.5035 | - - | - - | - - | 1313.75 661.47 | 104.31 52.52 | 1418.06 713.99
346. | 1/10-230-50-15/93 | УАЙТ-СПИРИТ | КГ 193.665 | - - | - - | - - | 3.91 757.23 | 0.31 60.04 | 4.22 817.27
347. | 3/10-10-20-30/С101-КР-1 | КРЕСТИКИ | 100 ШТ 51.64 | - - | - - | - - | 3.10 160.08 | 0.25 12.91 | 3.35 172.99
348. | ПРИМЕЧАНИЕ: | ПЛИТКА ПО ГИПСОКАРТОНУ
349. | Е15-298-1 (Н10) | ОБЛИЦОВКА КЕРАМИЧЕСКОЙ ПЛИТКОЙ ГИПСОКАРТОННЫХ И ГИПСОБЕТОННЫХ ПОВЕРХНОСТЕЙ НА КЛЕЮ | 100 М2 ПОВЕРХНОСТИ ОБЛИЦОВКИ 0.0263 | 1967.35 51.74 | 2.54 0.07 | 1.18 0.03 | 1149.67 30.24 | 91.25 2.40 | 3210.81 84.45
350. | 1/10-230-60-10/5 | ГРУНТОВКА ДЛЯ НАРУЖНЫХ (Н) И ВНУТРЕННИХ (В) РАБОТ, ПОЛИМИНЕРАЛЬНАЯ (ПМ), ОДНОКОМПОНЕНТНАЯ (1), СУХАЯ СМЕСЬ (СС), ЦЕМЕНТНАЯ | Т 0.0003 | - - | - - | - - | 535.67 0.16 | 42.53 0.01 | 578.20 0.17
351. | 1/10-230-60-45-5/225 | РАСТВОРНАЯ СМЕСЬ СУХАЯ (РСС), ШТУКАТУРНАЯ, ДЛЯ НАРУЖНЫХ РАБОТ (Н), ЦЕМЕНТНО-ИЗВЕСТКОВАЯ, М75, F50 | Т 0.0029 | - - | - - | - - | 164.46 0.48 | 13.06 0.04 | 177.52 0.51
352. | 1/10-230-60-15/15 | КОМПОЗИЦИЯ ДЛЯ ЗАПОЛНЕНИЯ ШВОВ СУХАЯ ШИРИНОЙ ДО 6 ММ, ПЛАСТИЧНАЯ, ВОДОСТОЙКАЯ, МОРОЗОСТОЙКАЯ, ДЛЯ НАРУЖНЫХ И ВНУТРЕННИХ РАБОТ (НВ), БЕЛАЯ (ФАСОВКА ПО 25 КГ) | Т 0.0012 | - - | - - | - - | 1313.75 1.58 | 104.31 0.13 | 1418.06 1.70
353. | 3/10-10-20-30/С101-КР-1 | КРЕСТИКИ | 100 ШТ 0.11 | - - | - - | - - | 3.10 0.34 | 0.25 0.03 | 3.35 0.37
354. | 1/10-230-35/33 | ДИСПЕРСИЯ ПОЛИВИНИЛАЦЕТАТНАЯ ГОМОПОЛИМЕРНАЯ ГРУБОДИСПЕРСНАЯ ПЛАСТИФИЦИРОВАННАЯ (ЭМУЛЬСИЯ ПОЛИВИНИЛАЦЕТАТНАЯ) | КГ 0.9468 | - - | - - | - - | 9.40 8.90 | 0.75 0.71 | 10.15 9.61
355. | ПРИМЕЧАНИЕ: | 5-ЫЙ ЭТАЖ, ЛИСТЫ 18,19,20,21
356. | Е15-300-2 (Н10) | ОБЛИЦОВКА КЕРАМИЧЕСКОЙ ПЛИТКОЙ С ПРИМЕНЕНИЕМ СУХИХ СМЕСЕЙ ВНУТРЕННИХ СТЕН ПО КИРПИЧУ И БЕТОНУ | 100 М2 13.6237 | 1879.21 25601.79 | 3.67 50.00 | 2.53 34.47 | 2.54 34.60 | 0.17 2.32 | 1885.59 25688.71
357. | 1/10-230-65-20-20/26 | ПЛИТКИ КЕРАМИЧЕСКИЕ ДЛЯ ВНУТРЕННЕЙ ОБЛИЦОВКИ СТЕН ГЛАЗУРОВАННЫЕ, ИМЕННЫЕ, РАЗМЕРОМ 300 Х 200 ММ | М2 1371.0944 | - - | - - | - - | 10.33 14163.41 | 0.82 1124.30 | 11.15 15287.70
358. | 1/10-230-65-20-20/С101-26304-1И | ПЛИТКИ КЕРАМИЧЕСКИЕ ДЛЯ ВНУТРЕННЕЙ ОБЛИЦОВКИ СТЕН С АНТИБАКТЕРИАЛЬНЫМ ПОКРЫТИЕМ | М2 45.7704 | - - | - - | - - | 21.99 1006.49 | 1.75 80.10 | 23.74 1086.59
359. | 1/10-230-60-35/19 | РАСТВОРНАЯ СМЕСЬ СУХАЯ (РСС), ОБЛИЦОВОЧНАЯ, ЦЕМЕНТНАЯ, УНИВЕРСАЛЬНАЯ, ДЛЯ НАРУЖНЫХ И ВНУТРЕННИХ РАБОТ (НВ), М100/М150, F75 | Т 4.4277 | - - | - - | - - | 260.40 1152.97 | 20.68 91.56 | 281.08 1244.54
360. | 1/10-230-60-15/15 | КОМПОЗИЦИЯ ДЛЯ ЗАПОЛНЕНИЯ ШВОВ СУХАЯ ШИРИНОЙ ДО 6 ММ, ПЛАСТИЧНАЯ, ВОДОСТОЙКАЯ, МОРОЗОСТОЙКАЯ, ДЛЯ НАРУЖНЫХ И ВНУТРЕННИХ РАБОТ (НВ), БЕЛАЯ (ФАСОВКА ПО 25 КГ) | Т 0.5313 | - - | - - | - - | 1313.75 698.00 | 104.31 55.42 | 1418.06 753.42
361. | 1/10-230-50-15/93 | УАЙТ-СПИРИТ | КГ 204.3555 | - - | - - | - - | 3.91 799.03 | 0.31 63.35 | 4.22 862.38
362. | 3/10-10-20-30/С101-КР-1 | КРЕСТИКИ | 100 ШТ 54.49 | - - | - - | - - | 3.10 168.92 | 0.25 13.62 | 3.35 182.54
363. | ПРИМЕЧАНИЕ: | ПЛИТКА ПО ГИПСОКАРТОНУ
364. | Е15-298-1 (Н10) | ОБЛИЦОВКА КЕРАМИЧЕСКОЙ ПЛИТКОЙ ГИПСОКАРТОННЫХ И ГИПСОБЕТОННЫХ ПОВЕРХНОСТЕЙ НА КЛЕЮ | 100 М2 ПОВЕРХНОСТИ ОБЛИЦОВКИ 0.0263 | 1967.35 51.74 | 2.54 0.07 | 1.18 0.03 | 1149.67 30.24 | 91.25 2.40 | 3210.81 84.45
365. | 1/10-230-60-10/5 | ГРУНТОВКА ДЛЯ НАРУЖНЫХ (Н) И ВНУТРЕННИХ (В) РАБОТ, ПОЛИМИНЕРАЛЬНАЯ (ПМ), ОДНОКОМПОНЕНТНАЯ (1), СУХАЯ СМЕСЬ (СС), ЦЕМЕНТНАЯ | Т 0.0003 | - - | - - | - - | 535.67 0.16 | 42.53 0.01 | 578.20 0.17
366. | 1/10-230-60-45-5/225 | РАСТВОРНАЯ СМЕСЬ СУХАЯ (РСС), ШТУКАТУРНАЯ, ДЛЯ НАРУЖНЫХ РАБОТ (Н), ЦЕМЕНТНО-ИЗВЕСТКОВАЯ, М75, F50 | Т 0.0029 | - - | - - | - - | 164.46 0.48 | 13.06 0.04 | 177.52 0.51
367. | 1/10-230-60-15/15 | КОМПОЗИЦИЯ ДЛЯ ЗАПОЛНЕНИЯ ШВОВ СУХАЯ ШИРИНОЙ ДО 6 ММ, ПЛАСТИЧНАЯ, ВОДОСТОЙКАЯ, МОРОЗОСТОЙКАЯ, ДЛЯ НАРУЖНЫХ И ВНУТРЕННИХ РАБОТ (НВ), БЕЛАЯ (ФАСОВКА ПО 25 КГ) | Т 0.0012 | - - | - - | - - | 1313.75 1.58 | 104.31 0.13 | 1418.06 1.70
368. | 3/10-10-20-30/С101-КР-1 | КРЕСТИКИ | 100 ШТ 0.11 | - - | - - | - - | 3.10 0.34 | 0.25 0.03 | 3.35 0.37
369. | 1/10-230-35/33 | ДИСПЕРСИЯ ПОЛИВИНИЛАЦЕТАТНАЯ ГОМОПОЛИМЕРНАЯ ГРУБОДИСПЕРСНАЯ ПЛАСТИФИЦИРОВАННАЯ (ЭМУЛЬСИЯ ПОЛИВИНИЛАЦЕТАТНАЯ) | КГ 0.9468 | - - | - - | - - | 9.40 8.90 | 0.75 0.71 | 10.15 9.61
370. | ПРИМЕЧАНИЕ: | 6-ОЙ ЭТАЖ, ЛИСТЫ 22,23,24
371. | Е15-300-2 (Н10) | ОБЛИЦОВКА КЕРАМИЧЕСКОЙ ПЛИТКОЙ С ПРИМЕНЕНИЕМ СУХИХ СМЕСЕЙ ВНУТРЕННИХ СТЕН ПО КИРПИЧУ И БЕТОНУ | 100 М2 11.5357 | 1879.21 21678.00 | 3.67 42.34 | 2.53 29.19 | 2.54 29.30 | 0.17 1.96 | 1885.59 21751.60
372. | 1/10-230-65-20-20/26 | ПЛИТКИ КЕРАМИЧЕСКИЕ ДЛЯ ВНУТРЕННЕЙ ОБЛИЦОВКИ СТЕН ГЛАЗУРОВАННЫЕ, ИМЕННЫЕ, РАЗМЕРОМ 300 Х 200 ММ | М2 1117.0768 | - - | - - | - - | 10.33 11539.40 | 0.82 916.00 | 11.15 12455.41
373. | 1/10-230-65-20-20/С101-26304-1И | ПЛИТКИ КЕРАМИЧЕСКИЕ ДЛЯ ВНУТРЕННЕЙ ОБЛИЦОВКИ СТЕН С АНТИБАКТЕРИАЛЬНЫМ ПОКРЫТИЕМ | М2 50.44 | - - | - - | - - | 21.99 1109.18 | 1.75 88.27 | 23.74 1197.45
374. | 1/10-230-60-35/19 | РАСТВОРНАЯ СМЕСЬ СУХАЯ (РСС), ОБЛИЦОВОЧНАЯ, ЦЕМЕНТНАЯ, УНИВЕРСАЛЬНАЯ, ДЛЯ НАРУЖНЫХ И ВНУТРЕННИХ РАБОТ (НВ), М100/М150, F75 | Т 3.7491 | - - | - - | - - | 260.40 976.27 | 20.68 77.53 | 281.08 1053.80
375. | 1/10-230-60-15/15 | КОМПОЗИЦИЯ ДЛЯ ЗАПОЛНЕНИЯ ШВОВ СУХАЯ ШИРИНОЙ ДО 6 ММ, ПЛАСТИЧНАЯ, ВОДОСТОЙКАЯ, МОРОЗОСТОЙКАЯ, ДЛЯ НАРУЖНЫХ И ВНУТРЕННИХ РАБОТ (НВ), БЕЛАЯ (ФАСОВКА ПО 25 КГ) | Т 0.4499 | - - | - - | - - | 1313.75 591.06 | 104.31 46.93 | 1418.06 637.99
376. | 1/10-230-50-15/93 | УАЙТ-СПИРИТ | КГ 173.0355 | - - | - - | - - | 3.91 676.57 | 0.31 53.64 | 4.22 730.21
377. | 3/10-10-20-30/С101-КР-1 | КРЕСТИКИ | 100 ШТ 46.14 | - - | - - | - - | 3.10 143.03 | 0.25 11.54 | 3.35 154.57
378. | ПРИМЕЧАНИЕ: | ПЛИТКА ПО ГИПСОКАРТОНУ
379. | Е15-298-1 (Н10) | ОБЛИЦОВКА КЕРАМИЧЕСКОЙ ПЛИТКОЙ ГИПСОКАРТОННЫХ И ГИПСОБЕТОННЫХ ПОВЕРХНОСТЕЙ НА КЛЕЮ | 100 М2 ПОВЕРХНОСТИ ОБЛИЦОВКИ 0.0104 | 1967.35 20.46 | 2.54 0.03 | 1.18 0.01 | 1149.67 11.96 | 91.25 0.95 | 3210.81 33.40
380. | 1/10-230-60-10/5 | ГРУНТОВКА ДЛЯ НАРУЖНЫХ (Н) И ВНУТРЕННИХ (В) РАБОТ, ПОЛИМИНЕРАЛЬНАЯ (ПМ), ОДНОКОМПОНЕНТНАЯ (1), СУХАЯ СМЕСЬ (СС), ЦЕМЕНТНАЯ | Т 0.0001 | - - | - - | - - | 535.67 0.05 | 42.53 0.00 | 578.20 0.06
381. | 1/10-230-60-45-5/225 | РАСТВОРНАЯ СМЕСЬ СУХАЯ (РСС), ШТУКАТУРНАЯ, ДЛЯ НАРУЖНЫХ РАБОТ (Н), ЦЕМЕНТНО-ИЗВЕСТКОВАЯ, М75, F50 | Т 0.0012 | - - | - - | - - | 164.46 0.20 | 13.06 0.02 | 177.52 0.21
382. | 1/10-230-60-15/15 | КОМПОЗИЦИЯ ДЛЯ ЗАПОЛНЕНИЯ ШВОВ СУХАЯ ШИРИНОЙ ДО 6 ММ, ПЛАСТИЧНАЯ, ВОДОСТОЙКАЯ, МОРОЗОСТОЙКАЯ, ДЛЯ НАРУЖНЫХ И ВНУТРЕННИХ РАБОТ (НВ), БЕЛАЯ (ФАСОВКА ПО 25 КГ) | Т 0.0005 | - - | - - | - - | 1313.75 0.66 | 104.31 0.05 | 1418.06 0.71
383. | 3/10-10-20-30/С101-КР-1 | КРЕСТИКИ | 100 ШТ 0.04 | - - | - - | - - | 3.10 0.12 | 0.25 0.01 | 3.35 0.13
384. | 1/10-230-35/33 | ДИСПЕРСИЯ ПОЛИВИНИЛАЦЕТАТНАЯ ГОМОПОЛИМЕРНАЯ ГРУБОДИСПЕРСНАЯ ПЛАСТИФИЦИРОВАННАЯ (ЭМУЛЬСИЯ ПОЛИВИНИЛАЦЕТАТНАЯ) | КГ 0.3744 | - - | - - | - - | 9.40 3.52 | 0.75 0.28 | 10.15 3.80
385. | ПРИМЕЧАНИЕ: | 7-ОЙ ЭТАЖ, ЛИСТЫ 25,26
386. | Е15-300-2 (Н10) | ОБЛИЦОВКА КЕРАМИЧЕСКОЙ ПЛИТКОЙ С ПРИМЕНЕНИЕМ СУХИХ СМЕСЕЙ ВНУТРЕННИХ СТЕН ПО КИРПИЧУ И БЕТОНУ | 100 М2 4.071 | 1879.21 7650.26 | 3.67 14.94 | 2.53 10.30 | 1076.86 4383.90 | 85.45 347.87 | 3045.19 12396.96
387. | 1/10-230-60-35/19 | РАСТВОРНАЯ СМЕСЬ СУХАЯ (РСС), ОБЛИЦОВОЧНАЯ, ЦЕМЕНТНАЯ, УНИВЕРСАЛЬНАЯ, ДЛЯ НАРУЖНЫХ И ВНУТРЕННИХ РАБОТ (НВ), М100/М150, F75 | Т 1.3231 | - - | - - | - - | 260.40 344.54 | 20.68 27.36 | 281.08 371.90
388. | 1/10-230-60-15/15 | КОМПОЗИЦИЯ ДЛЯ ЗАПОЛНЕНИЯ ШВОВ СУХАЯ ШИРИНОЙ ДО 6 ММ, ПЛАСТИЧНАЯ, ВОДОСТОЙКАЯ, МОРОЗОСТОЙКАЯ, ДЛЯ НАРУЖНЫХ И ВНУТРЕННИХ РАБОТ (НВ), БЕЛАЯ (ФАСОВКА ПО 25 КГ) | Т 0.1588 | - - | - - | - - | 1313.75 208.62 | 104.31 16.56 | 1418.06 225.19
389. | 1/10-230-50-15/93 | УАЙТ-СПИРИТ | КГ 61.065 | - - | - - | - - | 3.91 238.76 | 0.31 18.93 | 4.22 257.69
390. | 3/10-10-20-30/С101-КР-1 | КРЕСТИКИ | 100 ШТ 16.28 | - - | - - | - - | 3.10 50.47 | 0.25 4.07 | 3.35 54.54
391. | ПРИМЕЧАНИЕ: | ПЛИТКА ПО ГИПСОКАРТОНУ
392. | Е15-298-1 (Н10) | ОБЛИЦОВКА КЕРАМИЧЕСКОЙ ПЛИТКОЙ ГИПСОКАРТОННЫХ И ГИПСОБЕТОННЫХ ПОВЕРХНОСТЕЙ НА КЛЕЮ | 100 М2 ПОВЕРХНОСТИ ОБЛИЦОВКИ 0.0113 | 1967.35 22.23 | 2.54 0.03 | 1.18 0.01 | 1149.67 12.99 | 91.25 1.03 | 3210.81 36.28
393. | 1/10-230-60-10/5 | ГРУНТОВКА ДЛЯ НАРУЖНЫХ (Н) И ВНУТРЕННИХ (В) РАБОТ, ПОЛИМИНЕРАЛЬНАЯ (ПМ), ОДНОКОМПОНЕНТНАЯ (1), СУХАЯ СМЕСЬ (СС), ЦЕМЕНТНАЯ | Т 0.0001 | - - | - - | - - | 535.67 0.05 | 42.53 0.00 | 578.20 0.06
394. | 1/10-230-60-45-5/225 | РАСТВОРНАЯ СМЕСЬ СУХАЯ (РСС), ШТУКАТУРНАЯ, ДЛЯ НАРУЖНЫХ РАБОТ (Н), ЦЕМЕНТНО-ИЗВЕСТКОВАЯ, М75, F50 | Т 0.0013 | - - | - - | - - | 164.46 0.21 | 13.06 0.02 | 177.52 0.23
395. | 1/10-230-60-15/15 | КОМПОЗИЦИЯ ДЛЯ ЗАПОЛНЕНИЯ ШВОВ СУХАЯ ШИРИНОЙ ДО 6 ММ, ПЛАСТИЧНАЯ, ВОДОСТОЙКАЯ, МОРОЗОСТОЙКАЯ, ДЛЯ НАРУЖНЫХ И ВНУТРЕННИХ РАБОТ (НВ), БЕЛАЯ (ФАСОВКА ПО 25 КГ) | Т 0.0005 | - - | - - | - - | 1313.75 0.66 | 104.31 0.05 | 1418.06 0.71
396. | 3/10-10-20-30/С101-КР-1 | КРЕСТИКИ | 100 ШТ 0.05 | - - | - - | - - | 3.10 0.16 | 0.25 0.01 | 3.35 0.17
397. | 1/10-230-35/33 | ДИСПЕРСИЯ ПОЛИВИНИЛАЦЕТАТНАЯ ГОМОПОЛИМЕРНАЯ ГРУБОДИСПЕРСНАЯ ПЛАСТИФИЦИРОВАННАЯ (ЭМУЛЬСИЯ ПОЛИВИНИЛАЦЕТАТНАЯ) | КГ 0.4068 | - - | - - | - - | 9.40 3.82 | 0.75 0.31 | 10.15 4.13
|  | ИТОГО ПРЯМЫЕ ЗАТРАТЫ : |  | 156684 | 304 | 208 | 167626 | 13308 | 337922
|  | ОХР и ОПР | [6 empty] | 103110
|  | ПЛАНОВАЯ ПРИБЫЛЬ | [6 empty] | 109652
|  | ИТОГО ПО ПТМ | [6 empty] | 550684
|  | ЗАТРАТЫ ТРУДА | [6 empty] | 15982
|  | ЗАТРАТЫ ТРУДА МАШИНИСТОВ | [6 empty] | 25
| Ж2-90-90 | ЗДАНИЕ - СТРОИТЕЛЬНАЯ ЧАСТЬ. ДРУГИЕ ЭЛЕМЕНТЫ И КОНСТРУКЦИИ. ДРУГОЕ
398. | ПРИМЕЧАНИЕ: | ОГРАЖДЕНИЕ
399. | Е46-71-1 (Н10) | СВЕРЛЕНИЕ ОТВЕРСТИЙ В БЕТОННЫХ КОНСТРУКЦИЯХ НА ГЛУБИНУ 200 ММ ЭЛЕКТРОПЕРФОРАТОРОМ С ПРИМЕНЕНИЕМ СПИРАЛЬНЫХ ШНЕКОВ ДИАМЕТРОМ ОТВЕРСТИЙ ДО 20 ММ | 100 ОТВЕРСТИЙ 1.14 | 183.90 209.65 | 12.02 13.70 | - - | - - | - - | 195.92 223.35
400. | Е46-71-5 К=13 (Н10) Н1=13 | НА КАЖДЫЕ 10 ММ ИЗМЕНЕНИЯ ГЛУБИНЫ СВЕРЛЕНИЯ ОТВЕРСТИЙ ДОБАВЛЯЕТСЯ ИЛИ ИСКЛЮЧАЕТСЯ К НОРМЕ 46-71-1 | 100 ОТВЕРСТИЙ 1.14 | 117.28 -133.70 | 8.37 -9.54 | - - | - - | - - | 125.65 -143.24
401. | 1/10-170-10/С101-86726-Р14 | СВЕРЛА С SDS PLUS ХВОСТОВИКОМ (НАКОНЕЧНИК ИЗ ТВЕРДОСПЛАВНОЙ СТАЛИ) (ПО БЕТОНУ), ДИАМЕТРОМ 5-6,5 ММ, ДЛИНОЙ 260 (265) ММ | ШТ. 0.6236 | - - | - - | - - | 12.03 7.50 | 0.96 0.60 | 12.99 8.10
402. | Е7-60-4 (Н10) | УСТАНОВКА МЕТАЛЛИЧЕСКИХ ОГРАЖДЕНИЙ БЕЗ ПОРУЧНЯ | 100 М ОГРАЖДЕНИЙ 0.6972 | 461.05 321.44 | 17.74 12.37 | 10.95 7.63 | - - | - - | 478.79 333.81
403. | 2/20-20-20-20/С201-64000-1И | ОГРАЖДЕНИЕ КОЛОНН И ПИЛОНОВ ИЗ НЕРЖАВЕЮЩЕЙ СТАЛИ | М 69.72 | - - | - - | - - | 178.19 12423.41 | 10.19 710.45 | 188.38 13133.85
404. | 1/10-240-38/С201-ТР-15 | ТРУБКА ИЗ НЕРЖАВЕЮЩЕЙ СТАЛИ 15Х2, L=50ММ | ШТ. 114 | - - | - - | - - | 1.99 226.86 | 0.16 18.24 | 2.15 245.10
405. | 1/10-170-2/С201-КР-1 | КРУГ ИЗ НЕРЖАВЕЮЩЕЙ СТАЛИ | ШТ 114 | - - | - - | - - | 2.39 272.46 | 0.19 21.66 | 2.58 294.12
406. | 1/10-240-30-22/С101-15000-25И | ДЮБЕЛИ РАСПОРНЫЕ ПОЛИЭТИЛЕНОВЫЕ 14 Х 70 ММ | ШТ. 12 | - - | - - | - - | 0.11 1.32 | 0.01 0.12 | 0.12 1.44
407. | ПРИМЕЧАНИЕ: | СТОЙКА РЕГИСТРАТУРЫ
408. | Е7-20-4 СТОЙКИ (Н10) | УСТАНОВКА МОНТАЖНЫХ ИЗДЕЛИЙ МАССОЙ СВЫШЕ 20 КГ | Т СТАЛЬНЫХ ЭЛЕМЕНТОВ 0.3063 | 341.20 104.51 | 86.99 26.65 | 13.40 4.10 | 389.70 119.37 | 30.94 9.48 | 848.83 260.00
409. | Е7-20-5 (Н10) | УСТАНОВКА ОПОРНЫХ УГОЛКОВ | Т СТАЛЬНЫХ ЭЛЕМЕНТОВ 0.0735 | 131.15 9.64 | 61.62 4.53 | 18.03 1.33 | 129.90 9.55 | 10.31 0.76 | 332.98 24.48
410. | Е7-20-3 (Н10) | УСТАНОВКА МОНТАЖНЫХ ИЗДЕЛИЙ МАССОЙ ДО 20 КГ | Т СТАЛЬНЫХ ЭЛЕМЕНТОВ 0.0092 | 463.83 4.27 | 101.78 0.94 | 20.31 0.19 | 519.60 4.78 | 41.26 0.38 | 1126.47 10.37
411. | 2/20-20-20-20/С201-63500-1И | ЭЛЕМЕНТЫ ОГРАЖДЕНИЯ СТАЛЬНЫЕ (ИЗ НЕРЖАВЕЮЩЕЙ СТАЛИ) | М 0.389 | - - | - - | - - | 279.13 108.58 | 15.97 6.21 | 295.10 114.79
412. | Е46-67-1 (Н10) | СВЕРЛЕНИЕ СКВОЗНЫХ ОТВЕРСТИЙ ДИАМЕТРОМ ДО 20 ММ ЭЛЕКТРОПЕРФОРАТОРОМ (ЭЛЕКТРОДРЕЛЬЮ) В КИРПИЧНЫХ СТЕНАХ ГЛУБИНОЙ 130 ММ | 100 ОТВЕРСТИЙ 0.3 | 48.84 14.65 | 2.39 0.72 | - - | - - | - - | 51.23 15.37
413. | 1/10-170-10/С101-86726-20Р | СВЕРЛА С SDS PLUS ХВОСТОВИКОМ (НАКОНЕЧНИК ИЗ ТВЕРДОСПЛАВНОЙ СТАЛИ) (ПО БЕТОНУ), ДИАМЕТРОМ 8-10 ММ, ДЛИНОЙ 260 (265) ММ | ШТ. 0.261 | - - | - - | - - | 10.16 2.65 | 0.81 0.21 | 10.97 2.86
414. | Е9-49-1 (Н11) | ПОСТАНОВКА БОЛТОВ СТРОИТЕЛЬНЫХ С ГАЙКАМИ И ШАЙБАМИ | 100 ШТ. БОЛТОВ 0.3 | 128.77 38.63 | 0.68 0.20 | 0.42 0.13 | - - | - - | 129.45 38.83
415. | 1/10-240-30-35/С101-15500-12И | ДЮБЕЛЬ ПОЛИПРОПИЛЕНОВЫЙ 10 Х 50, 10 Х 80 | ШТ. 30 | - - | - - | - - | 0.04 1.20 | 0.01 0.30 | 0.05 1.50
416. | Е15-202-4 (Н10) | МОНТАЖ ОСТЕКЛЕНИЯ | 100 М2 ПЛОЩАДИ ОСТЕКЛЕНИЯ 0.1294 | 1124.20 145.47 | 14.87 1.92 | 9.18 1.19 | 0.85 0.11 | 0.07 0.01 | 1139.99 147.51
417. | 1/10-220-15/С101-СЗ-1 | СТЕКЛО ЗАКАЛЕННОЕ 5 ММ | М2 15.5304 | - - | - - | - - | 85.86 1333.44 | 6.82 105.92 | 92.68 1439.36
418. | 1/10-240-38/С101-КЛ-1 | КЛИПСА ДЛЯ КРЕПЛЕНИЯ СТЕКЛА ИЗ НЕРЖАВЕЮЩЕЙ СТАЛИ | ШТ. 56 | - - | - - | - - | 20.32 1137.92 | 1.61 90.16 | 21.93 1228.08
419. | Е10-35-1 (Н10) | УСТАНОВКА ШТУЧНЫХ ИЗДЕЛИЙ (СТОЛЕШНИЦ) | 100 ИЗДЕЛИЙ 0.1 | 633.28 63.33 | 66.86 6.69 | 41.28 4.13 | - - | - - | 700.14 70.02
420. | 1/10-110-50-15/С101-СТ-1 | СТОИМОСТЬ СТОЛЕШНИЦЫ, ОБРАМЛЕННОЙ КРОМКОЙ | КОМПЛ 1 | - - | - - | - - | 410.72 410.72 | 32.61 32.61 | 443.33 443.33
|  | ИТОГО ПРЯМЫЕ ЗАТРАТЫ : |  | 778 | 58 | 19 | 16060 | 997 | 17893
|  | ОХР и ОПР | [6 empty] | 520
|  | ПЛАНОВАЯ ПРИБЫЛЬ | [6 empty] | 556
|  | ИТОГО ПО ПТМ | [6 empty] | 18969
|  | ЗАТРАТЫ ТРУДА | [6 empty] | 79
|  | ЗАТРАТЫ ТРУДА МАШИНИСТОВ | [6 empty] | 2
| Ж2-90 | ЗДАНИЕ - СТРОИТЕЛЬНАЯ ЧАСТЬ. ДРУГИЕ ЭЛЕМЕНТЫ И КОНСТРУКЦИИ
421. | Е8-36-1 (Н10) | УСТАНОВКА И РАЗБОРКА ИНВЕНТАРНЫХ ЛЕСОВ ВНУТРЕННИХ, ТРУБЧАТЫХ ПРИ ВЫСОТЕ ПОМЕЩЕНИЙ ДО 6 М | 100 М2 ГОРИЗОНТАЛЬНОЙ ПРОЕКЦИИ 2.03 | 707.81 1436.85 | 3.00 6.09 | 1.85 3.76 | 226.08 458.94 | 15.10 30.65 | 951.99 1932.54
|  | ИТОГО ПРЯМЫЕ ЗАТРАТЫ : |  | 1437 | 6 | 4 | 459 | 31 | 1933
|  | ОХР и ОПР | [6 empty] | 947
|  | ПЛАНОВАЯ ПРИБЫЛЬ | [6 empty] | 1007
|  | ИТОГО ПО ПТМ | [6 empty] | 3887
|  | ЗАТРАТЫ ТРУДА | [6 empty] | 155
|  | ВСЕГО, В ТОМ ЧИСЛЕ | [6 empty] | 1919517
|  | СТРОИТЕЛЬНЫЕ РАБОТЫ В ТОМ ЧИСЛЕ | [6 empty] | 1884708
|  | ЗАРАБОТНАЯ ПЛАТА | [6 empty] | 569877
|  | ЭКСПЛУАТАЦИЯ МАШИН И МЕХАНИЗМОВ | [6 empty] | 20639
|  | В ТОМ ЧИСЛЕ ЗАРАБОТНАЯ ПЛАТА МАШИНИСТОВ | [6 empty] | 14995
|  | МАТЕРИАЛЫ, ИЗДЕЛИЯ, КОНСТРУКЦИИ | [6 empty] | 465002
|  | ТРАНСПОРТ | [6 empty] | 36049
|  | ОХР и ОПР | [6 empty] | 384375
|  | ПЛАНОВАЯ ПРИБЫЛЬ | [6 empty] | 408766
|  | МОНТАЖНЫЕ РАБОТЫ В ТОМ ЧИСЛЕ | [6 empty] | 34809
|  | МАТЕРИАЛЫ, ИЗДЕЛИЯ, КОНСТРУКЦИИ | [6 empty] | 33041
|  | ТРАНСПОРТ | [6 empty] | 1768
|  | ЗАТРАТЫ ТРУДА РАБОЧИХ | [6 empty] | 60431
|  | ЗАТРАТЫ ТРУДА МАШИНИСТОВ | [6 empty] | 1780
|  | СОСТАВИЛ | ____________________ |  |  |  |  | ТИХОНОВА М.В, ФЁДОРОВА
|  |  | (должность) |  |  | (подпись) |  | (инициалы,фамилия)
|  | ПРОВЕРИЛ | ____________________ |  |  |  |  | ГЛЫЗИН Ю.Ю.
|  |  | (должность) |  |  | (подпись) |  | (инициалы,фамилия)

## 3072-1-1017-T0
НАИМЕНОВАНИЕ ОБЪЕКТА: СТРОИТЕЛЬСТВО МНОГОПРОФИЛЬНОЙ ПОЛИКЛИНИКИ В ПОС.ВОСТОЧНЫЙ.СТАДИЯ С (С УЧЕТОМ ПОСТАНОВЛЕНИЯ МА И С РБ N3 ОТ 26.01.2023Г.)
КОД ОБЪЕКТА: 17.060
НАИМЕНОВАНИЕ ЗДАНИЯ, СООРУЖЕНИЯ: СТРОИТЕЛЬСТВО МНОГОПРОФИЛЬНОЙ ПОЛИКЛИНИКИ
ШИФР ЗДАНИЯ, СООРУЖЕНИЯ: 17.060.0.01
КОМПЛЕКТ ЧЕРТЕЖЕЙ: АИ
ИСХОДНЫЕ ДАННЫЕ ПО ЛОКАЛЬНОЙ СМЕТЕ (ЛОКАЛЬНОМУ СМЕТНОМУ РАСЧЕТУ) № 1017
(НОРМЫ 2022г.)
ОБЩЕСТРОИТЕЛЬНЫЕ РАБОТЫ-АРХИТЕКТУРНЫЕ РЕШЕНИЯ (КОМПЛЕКТ АИ) (ВЗАМЕН РАНЕЕ ВЫДАННОЙ СМЕТЫ N1017 НА СУММУ 1694,558 ТЫС. РУБ.)
СОСТАВЛЕНА В ЦЕНАХ НА 1 НОЯБРЯ 2022г.
№ П/П | ТЕКСТ
1 | 2
1 | L3'3072'1'1017'S0'2'1'ОБЩЕСТРОИТЕЛЬНЫЕ РАБОТЫ-АРХИТЕКТУРНЫЕ РЕШЕНИЯ (КОМПЛЕКТ АИ) (ВЗАМЕН РАНЕЕ ВЫДАННОЙ СМЕТЫ N1017 НА СУММУ 1694,558 ТЫС. РУБ.)'АИ'ТИХОНОВА М.В, ФЁДОРОВА'ГЛЫЗИН Ю.Ю.*
2 | Ж2-40-20-30'ЗДАНИЕ - СТРОИТЕЛЬНАЯ ЧАСТЬ. ВНУТРЕННИЕ СТЕНЫ. ОТДЕЛОЧНЫЕ РАБОТЫ. ШТУКАТУРНЫЕ РАБОТЫ'М2*
3 | БС101-149002-1И#С101-149002-1'0,01.1000##'=13'ШУРУПЫ-САМОРЕЗЫ ###'1000 ШТ.''2801=<1/10-240-55-20>/2799=10_0*
4 | БС101-КР-1'3,1##'=13'КРЕСТИКИ###'100 ШТ''2801=<1/10-240-30-50>/2799=3,1_0*
5 | БС101-149013-1И#С101-149002-1'8,68##'=13'ШУРУПЫ -САМОРЕЗЫ ПО МЕТАЛЛУ 3,5Х9,5ММ###'1000 ШТ.''2801=<1/10-240-55-20>/2799=8,68_0*
6 | БС101-ПВХ#С101-160770'0,92##'=13'ПВХ УГОЛОК###'М''2801=<1/10-230-65-45-10>/2799=0,92_0*
7 | БС101-100717-1И#С101-100717'11,21##'=12'УГОЛОК ПЕРФОРИРОВАННЫЙ###'М''2801=<5/20-10-10>/2799=11,21_0*
8 | БС101-ОТБ-1'18/1,2.1,3738##'=13'ОТБОЙНАЯ ДОСКА###'М''2801=<1/10-110-100-20>/2799=20,61_0*
9 | БС102-1301#С102-1301'29,85.1,3738##'=13'ДЕРЕВЯННЫЕ ДЕТАЛИ ЛЕСОВ ХВОЙНЫХ ПОРОД###'М3''2799=41,01_0*
10 | БС101-23802-1И#С101-23606'12,47##'=13'ЦВЕТНОЙ ГРУНТ###'КГ''2801=<1/10-230-15>/2799=12,47_0*
11 | БС101-137416-1И#С101-137416-1'5451,55##'=13'ЗАЩИТНО-ОТДЕЛОЧНАЯ ШТУКАТУРКА, СИЛИКОН-МОДИФИЦИРОВАННАЯ, С ФАКТУРОЙ "КАМУШЕК", ДЛЯ НАРУЖНЫХ И ВНУТРЕННИХ РАБОТ (НВ), ПОЛИМЕРНАЯ (П), ДИСПЕРСИЯ (Д), КРУПНОЗЕРНИСТАЯ, F100 ###'Т''2801=<1/10-230-60-50>/2799=5451,55_0*
12 | БС101-БР-1'62,9/1,2/25.1000##'=13'БАРИТОВАЯ ШТУКАТУРКА###'Т''2801=<1/10-230-60-25>/2799=2096,67_0*
13 | БС204-3101-1И#С204-3101'5353,5##'=37'СЕТКА S500 4Х150Х150###'Т''2801=<2/10-50>/2799=5353,5_0*
14 | БС101-26304-1И#С101-26304'26,39/1,2##'=13'ПЛИТКИ КЕРАМИЧЕСКИЕ ДЛЯ ВНУТРЕННЕЙ ОБЛИЦОВКИ СТЕН С АНТИБАКТЕРИАЛЬНЫМ ПОКРЫТИЕМ###'М2''2801=<1/10-230-65-20-20>/2799=21,99_0*
15 | БС101-26304-2И#С101-26304'175/1,2.1,3738##'=13'ПЛИТКИ КЕРАМИЧЕСКИЕ ДЛЯ ВНУТРЕННЕЙ ОБЛИЦОВКИ СТЕН БОЛЬШОГО ФОРМАТА, СВЕРХТОНКИЕ 3 ММ, УСИЛЕННЫЕ СЕТКОЙ###'М2''2801=<1/10-230-65-20-20>/2799=200,35_0*
16 | БС101-138075#С101-138075'3,98.1,3738##'=13'КЛЕЙ ДЛЯ НАКЛЕЙКИ СТЕКЛОХОЛСТА НА ОСНОВЕ ПВА ДИСПЕРСИИ, ГОТОВЫЙ К ПРИМЕНЕНИЮ###'КГ''2799=5,47_0*
17 | БС104-10001-5#С104-10001-5'1,74.1,3738##'=13'СТЕКЛОХОЛСТ МАЛЯРНЫЙ (ПАУТИНКА), ПЛОТНОСТЬЮ 40-50 Г/М2###'М2''2799=2,39_0*
18 | БС201-64000-1И#С201-64000'178,19##'=37'ОГРАЖДЕНИЕ КОЛОНН И ПИЛОНОВ ИЗ НЕРЖАВЕЮЩЕЙ СТАЛИ ###'М''2801=<2/20-20-20-20>/2799=178,19_0*
19 | БС101-15000-25И#С101-15000-25'107,53/1000##'=13'ДЮБЕЛИ РАСПОРНЫЕ ПОЛИЭТИЛЕНОВЫЕ 14 Х 70 ММ ###'ШТ.''2801=<1/10-240-30-22>/2799=0,11_0*
20 | БС201-ТР-15'7,26/5.1,3738##'=13'ТРУБКА ИЗ НЕРЖАВЕЮЩЕЙ СТАЛИ 15Х2, L=50ММ###'ШТ.''2801=<1/10-240-38>/2799=1,99_0*
21 | БС201-КР-1'3880/1000.0,373.1,2.1,3738##'=13'КРУГ ИЗ НЕРЖАВЕЮЩЕЙ СТАЛИ###'ШТ''2801=<1/10-170-2>/2799=2,39_0*
22 | БС201-63500-1И#С201-63500'279,13##'=37'ЭЛЕМЕНТЫ ОГРАЖДЕНИЯ СТАЛЬНЫЕ (ИЗ НЕРЖАВЕЮЩЕЙ СТАЛИ) ###'М''2801=<2/20-20-20-20>/2799=279,13_0*
23 | БС101-15500-12И#С101-15500-12'37,7/1000##'=13'ДЮБЕЛЬ ПОЛИПРОПИЛЕНОВЫЙ 10 Х 50, 10 Х 80 ###'ШТ.''2801=<1/10-240-30-35>/2799=0,04_0*
24 | БС101-СЗ-1#С101-128000'75/1,2.1,3738##'=13'СТЕКЛО ЗАКАЛЕННОЕ 5 ММ###'М2''2801=<1/10-220-15>/2799=85,86_0*
25 | БС101-КЛ-1'17,75/1,2.1,3738##'=13'КЛИПСА ДЛЯ КРЕПЛЕНИЯ СТЕКЛА ИЗ НЕРЖАВЕЮЩЕЙ СТАЛИ###'ШТ.''2801=<1/10-240-38>/2799=20,32_0*
26 | БС101-СТ-1#С102-1301'(68,09/1,2.4+45.1,6).1,3738##'=13'СТОИМОСТЬ СТОЛЕШНИЦЫ, ОБРАМЛЕННОЙ КРОМКОЙ###'КОМПЛ''2801=<1/10-110-50-15>/2799=410,72_0*
27 | БС101-15500-1Р'12140##'=13'ДЮБЕЛЬ-ГВОЗДИ 3,7 Х 40 ###'Т''2801=<1/10-240-30-30>/2799=12140_0*
28 | БС101-63205-2'3##'=13'ПАКЛЯ ПРОПИТАННАЯ ###'КГ''2801=<1/10-235-3>/2799=3_0*
29 | БС101-23802-1Р'3,37##'=13'ГРУНТОВКА АКРИЛОВАЯ ГЛУБОКОГО ПРОНИКНОВЕНИЯ ДЛЯ НАРУЖНЫХ (Н) И ВНУТРЕННИХ РАБОТ (В), ПОЛИМЕРНАЯ (П), ОДНОКОМПОНЕНТНАЯ (1), ВОДНО-ДИСПЕРСИОННАЯ (Д) ###'КГ''2801=<1/10-230-15>/2799=3,37_0*
30 | БС101-86726-20Р'10,16##'=13'СВЕРЛА С SDS PLUS ХВОСТОВИКОМ (НАКОНЕЧНИК ИЗ ТВЕРДОСПЛАВНОЙ СТАЛИ) (ПО БЕТОНУ), ДИАМЕТРОМ 8-10 ММ, ДЛИНОЙ 260 (265) ММ ###'ШТ.''2801=<1/10-170-10>/2799=10,16_0*
31 | БС101-81403-1#С101-81403'8,97##'=37'ПРОВОЛОКА СТАЛЬНАЯ НИЗКОУГЛЕРОДИСТАЯ ОБЩЕГО НАЗНАЧЕНИЯ ТЕРМИЧЕСКИ ОБРАБОТАННАЯ, ОЦИНКОВАННАЯ, ДИАМЕТРОМ 0,8 ММ ###'КГ''2801=<1/10-260-210-1>/2799=8,97_0*
32 | БС102-1301-1#С102-800-16'102,34##'=13'ДЕРЕВЯННЫЕ ДЕТАЛИ ЛЕСОВ ХВОЙНЫХ ПОРОД###'М3''2801=<1/10-110-5>/2799=102,34_0*
33 | БС101-15510-Р'2,17##'=13'ДЮБЕЛЬ С ШУРУПОМ ДЛЯ БЫСТРОГО МОНТАЖА 6 Х 60 ###'100 ШТ.''2801=<1/10-240-30-50>/2799=2,17_0*
34 | БС101-74100-Р'2,94##'=13'ЛИСТЫ ГИПСОКАРТОННЫЕ ОБЫЧНЫЕ (ГКЛ),С УТОНЕННОЙ (УК)/ПРЯМОЙ КРОМКОЙ (ПК), ДЛИНОЙ 2500 (2600,2700) ММ, ШИРИНОЙ 1200 ММ, ТОЛЩИНОЙ 12,5 ММ ###'М2''2801=<1/10-230-55-7>/2799=2,94_0*
35 | БС101-86724-2Р'1,61##'=13'СВЕРЛА СПИРАЛЬНЫЕ С ЦИЛИНДРИЧЕСКИМ ХВОСТОВИКОМ (ПО ДЕРЕВУ) ДИАМЕТРОМ 4 ММ, ДЛИНОЙ 75 ММ ###'ШТ.''2801=<1/10-170-10>/2799=1,61_0*
36 | БС101-86724-Р'2,42##'=13'СВЕРЛА СПИРАЛЬНЫЕ С ЦИЛИНДРИЧЕСКИМ ХВОСТОВИКОМ, ДЛИННАЯ СЕРИЯ (ПО МЕТАЛЛУ), ДИАМЕТРОМ 5,4-6 ММ ###'ШТ.''2801=<1/10-170-10>/2799=2,42_0*
37 | БС101-51509-2Р'2,56##'=13'ЛЕНТА МАЛЯРНАЯ, ОДНОСТОРОННЯЯ, 50Х50ММ ###'М2''2801=<1/10-235-20>/2799=2,56_0*
38 | БС201-25701-Р'4448,57##'=37'СТАЛЬНЫЕ ДЕТАЛИ ЛЕСОВ ###'Т''2801=<2/20-40-35>/2799=4448,57_0*
39 | БС203-49804-1#С203-49804'17,5##'=13'ЩИТЫ НАСТИЛА ДЕРЕВЯННЫЕ ###'М2''2801=<2/50-35-10>/2799=17,5_0*
40 | БС101-86726-Р14#С101-86726-14'12,03##'=13'СВЕРЛА С SDS PLUS ХВОСТОВИКОМ (НАКОНЕЧНИК ИЗ ТВЕРДОСПЛАВНОЙ СТАЛИ) (ПО БЕТОНУ), ДИАМЕТРОМ 5-6,5 ММ, ДЛИНОЙ 260 (265) ММ ###'ШТ.''2801=<1/10-170-10>/2799=12,03_0*
41 | БС101-138074-1#С101-138074'67480##'=13'КЛЕЙ СИЛЬНОЙ ФИКСАЦИИ FORBO 650 EUROSTAR FASTСOL ###'Т''2801=<1/10-230-35>/2799=67480_0*
42 | БС101-51512-1Р#С101-51512-1'0,75##'=13'ЛЕНТА УПЛОТНИТЕЛЬНАЯ ###'М''2801=<1/10-235-20>/2799=0,75_0*
43 | БС101-75002-1#С101-75002'3,58##'=13'ЛИСТЫ ГИПСОКАРТОННЫЕ ВЛАГОСТОЙКИЕ (ГКЛВ), С УТОНЕННОЙ (УК)/ПРЯМОЙ КРОМКОЙ (ПК), ДЛИНОЙ 2500 (2600,2700) ММ, ШИРИНОЙ 1200 ММ, ТОЛЩИНОЙ 12,5 ММ ###'М2''2801=<1/10-230-55-10>/2799=3,58_0*
44 | П'В СМЕТЕ УЧТЕНА ЗАРАБОТНАЯ ПЛАТА РАБОЧИХ-СТРОИТЕЛЕЙ И ЗАРАБОТНАЯ ПЛАТА МАШИНИСТОВ СОГЛАСНО ПОСТАНОВЛЕНИЮ МА И С N3 ОТ 26.01.2023Г.*
45 | Н4=9,8:8,2'Н5=9,8:8,2*
46 | П'НИШИ. ЛИСТ 2, П.19*
47 | Е15-61-1'663,6'Ж100/101-17900#101-17801/101-87400#101-87200'ОШТУКАТУРИВАНИЕ ПРОСТОЕ ПОВЕРХНОСТЕЙ СТЕН ЦЕМЕНТНО-ИЗВЕСТКОВЫМ ИЛИ ЦЕМЕНТНЫМ РАСТВОРОМ ПО КАМНЮ И БЕТОНУ'100 М2 ОШТУКАТУРИВАЕМОЙ ПОВЕРХНОСТИ''*
48 | П'ПОДВАЛ. ЛИСТ 3, ОТДЕЛКА ЛЕСТНИЦ.*
49 | Е15-296-1'2233,58'Ж100'СПЛОШНОЕ ВЫРАВНИВАНИЕ БЕТОННЫХ ПОВЕРХНОСТЕЙ СТЕН ШТУКАТУРНЫМ СОСТАВОМ (ОДНОСЛОЙНАЯ ШТУКАТУРКА) ВРУЧНУЮ'100 М2''*
50 | С101-137453'22,3358.0,2.3*
51 | С412-9005'22,3358.0,034.3*
52 | Е15-61-3'34,69'Ж100/101-17900#101-17801/101-87400#101-87200'ОШТУКАТУРИВАНИЕ УЛУЧШЕННОЕ ПОВЕРХНОСТЕЙ СТЕН ЦЕМЕНТНО-ИЗВЕСТКОВЫМ ИЛИ ЦЕМЕНТНЫМ РАСТВОРОМ ПО КАМНЮ И БЕТОНУ'100 М2 ОШТУКАТУРИВАЕМОЙ ПОВЕРХНОСТИ''*
53 | Е15-65-1'218,96+557'Ж100/414-2013#414-2004'ШТУКАТУРКА ПЛОСКИХ ПОВЕРХНОСТЕЙ ОКОННЫХ И ДВЕРНЫХ ОТКОСОВ ПО БЕТОНУ И КАМНЮ'100 М2 ОШТУКАТУРИВАЕМОЙ ПОВЕРХНОСТИ''*
54 | Е15-286-5'71,72'Ж100'ШТУКАТУРКА ОТКОСОВ ВНУТРИ ПОМЕЩЕНИЯ БЕЗ ЗАТИРКИ ПОД ОТДЕЛКУ СОСТАВОМ ЗАЩИТНО-ОТДЕЛОЧНЫМ КРУПНОЗЕРНИСТЫМ (2-3 ММ)'100 М2 ОТКОСА''*
55 | С101-138054'0,7172.0,03*
56 | С101-137453'0,7172.0,2.7*
57 | С412-9005'0,7172.0,034.7*
58 | П'ПОДВАЛ ОТДЕЛКА ПОМЕЩЕНИЙ*
59 | Е15-61-3'26,28+37,84+32,02+50,36+30,04+19,19+17,89+22,05+17,32+16,44+48,2+16,44+18,48+14,36+22,94+31,87+47,81+6,41+8,7+78,92+1,44+1,4+1,44+1,44+1,44+17,06'Ж100/101-17900#101-17801/101-87400#101-87200'ОШТУКАТУРИВАНИЕ УЛУЧШЕННОЕ ПОВЕРХНОСТЕЙ СТЕН ЦЕМЕНТНО-ИЗВЕСТКОВЫМ ИЛИ ЦЕМЕНТНЫМ РАСТВОРОМ ПО КАМНЮ И БЕТОНУ'100 М2 ОШТУКАТУРИВАЕМОЙ ПОВЕРХНОСТИ''*
60 | Е15-296-1'26,85+19,02+8,36+36,51+9,06+5,06+17,97+18,37+9,75+8,36+19,86+13,52+31,44+15,61+36,47+9,84+8,92+8,2+4,11+5,42+1,9+3,08+23,09+8+11,23+22,71+0,33+19,94+1,31+2,23+4,4+1,63+0,65+2,62+3,94+5,25+1,31+15,17+4,79+23,75+4,26+1,64+4,4+17,56+40,24+110,18+3,98+7,74+61,1+6,89+11,93+122,52+1,31+53,38+70,49+22,48+17,64'Ж100'СПЛОШНОЕ ВЫРАВНИВАНИЕ БЕТОННЫХ ПОВЕРХНОСТЕЙ СТЕН ШТУКАТУРНЫМ СОСТАВОМ (ОДНОСЛОЙНАЯ ШТУКАТУРКА) ВРУЧНУЮ'100 М2''*
61 | С101-137453'10,2777.0,2.3*
62 | С412-9005'10,2777.0,034.3*
63 | Е15-61-1'40,19+25,2+17,06+52,68+55,47+44,34+153,45+34,68+37,31+46,42+43,47+348,89+76,95+139,68+27,46'Ж100/101-17900#101-17801/101-87400#101-87200'ОШТУКАТУРИВАНИЕ ПРОСТОЕ ПОВЕРХНОСТЕЙ СТЕН ЦЕМЕНТНО-ИЗВЕСТКОВЫМ ИЛИ ЦЕМЕНТНЫМ РАСТВОРОМ ПО КАМНЮ И БЕТОНУ'100 М2 ОШТУКАТУРИВАЕМОЙ ПОВЕРХНОСТИ''*
64 | Е15-70-1'17,06+14,61+45+15,53'Ж100/101-130600#101-131003/101-15500-1#101-15500-1Р/101-63205#101-63205-2/101-87400#101-87200/414-2013#414-2004'УЛУЧШЕННАЯ ШТУКАТУРКА СТЕН ПО СЕТКЕ БЕЗ УСТРОЙСТВА КАРКАСА'100 М2 ОШТУКАТУРИВАЕМОЙ ПОВЕРХНОСТИ''*
65 | П'1-ЫЙ ЭТАЖ, ЛИСТЫ 5,6,7,8*
66 | Е15-61-3'251,89+2,87+15,2+5,34+71,12+10,21+18,54+8,32+25,09+3+88,65+6,5+28,5+5,1+28,88+5,58+1,55+45,04+3,73+26,47+6,12+25,02+29,08+26,81+15,17+11,88+15,15+37,93+3,41+35,36+3,32+29,89+4,51+1,44+1,44+15,01+4,21+22,73+3,9+4,84+54,64+7,74+1,44+26,28+4,42+22,51+4+1,44+33,19+3,32+40,96+6,53+23,74+42,5+8,7+25,3+23,93+8,24+1,52+40,35+8,66+1,44+20,52+4,06+37,66+6,25+30,81+4,48+14,12+44,14+7,14+11,81+13,38+13,26+20,34+6,5+30,2+22,81+9,85+2,05+32,62+8,27+148,54+13,26+14,15+10,07+3,41+26,71+5,32+(16,3+4,08+32,78+4,67+23,41+15,9+30,62+24,34+8,56+27,05+5,02+26,73+68,86+15,36+1,44+10,87+26,05+6,24+37+17,96+26,69+21,43+30,55+8,47+4+24,59+24,92+7,42+1,44+30,27+7,06+19,58+23,22+1,44+27,08+2,96+38,64+4,75+37,39+5,58+25,76+4,72+11,77+45,34+8,76+16,21+1,44+1,44)'Ж100/101-17900#101-17801/101-87400#101-87200'ОШТУКАТУРИВАНИЕ УЛУЧШЕННОЕ ПОВЕРХНОСТЕЙ СТЕН ЦЕМЕНТНО-ИЗВЕСТКОВЫМ ИЛИ ЦЕМЕНТНЫМ РАСТВОРОМ ПО КАМНЮ И БЕТОНУ'100 М2 ОШТУКАТУРИВАЕМОЙ ПОВЕРХНОСТИ''*
67 | Е15-296-1'45,35+22,26+20,41+2+1,34+7,75+1,19+1,79+0,42+1,61+2,8+2,8+1,4+2,7+15,83+1,79+5,12+2,86+19,97+5,47+6,21+2,38+5,24+2,52+0,54+2,38+3,58+0,82+15,32+2,58+5,22+1,93+4,44+1,07+4,77+2,94+1,23+14,39+32,2+6,04+6,04+2,24+30,6+(19,97+8,47+1,19+1,96+0,6+0,3+0,3+12,58+17,88+2,98+1,19+7,49+1,1+6,04+1,43+1,19+16,69+0,83+1,13+15,85+0,83+13,65)'Ж100'СПЛОШНОЕ ВЫРАВНИВАНИЕ БЕТОННЫХ ПОВЕРХНОСТЕЙ СТЕН ШТУКАТУРНЫМ СОСТАВОМ (ОДНОСЛОЙНАЯ ШТУКАТУРКА) ВРУЧНУЮ'100 М2''*
68 | С101-137453'4,5319.0,2.3*
69 | С412-9005'4,5319.0,034.3*
70 | Е15-70-1'11,58+16,23+16,23+(10,87+15,82+16,23+16,71)'Ж100/101-130600#101-131003/101-15500-1#101-15500-1Р/101-63205#101-63205-2/101-87400#101-87200/414-2013#414-2004'УЛУЧШЕННАЯ ШТУКАТУРКА СТЕН ПО СЕТКЕ БЕЗ УСТРОЙСТВА КАРКАСА'100 М2 ОШТУКАТУРИВАЕМОЙ ПОВЕРХНОСТИ''*
71 | Е15-326-1'15,01+4,21+22,73+19,97+5,47'Ж100'ДЕКОРАТИВНАЯ ШТУКАТУРКА КАМЕШКОВАЯ ВНУТРЕННИХ ПОВЕРХНОСТЕЙ СТЕН МЕЛКОЙ ФРАКЦИИ 0,5 ММ'100 М2 ПОВЕРХНОСТИ''*
72 | С101-138054'0,6739.15:1000*
73 | С101-23802-1И'0,6739.30*
74 | С101-137416-1И'0,6739.0,25*
75 | П'РЕНТГЕНОЗАЩИТНАЯ ШТУКАТУРКА*
76 | Е15-73-1'11,43+8,54+5,95+14,9+10,21+1,44+0,71+1,19+(1,62+11+15,23+6,4)'Ж100/101-130600/101-21903/101-25300/101-81403#101-81403-1/101-87400'ОШТУКАТУРИВАНИЕ СТЕН ПО БЕТОНУ, КАМНЮ ИЛИ КИРПИЧУ РЕНТГЕНОЗАЩИТНЫМ РАСТВОРОМ ТОЛЩИНОЙ 30 ММ'100 М2 ОШТУКАТУРИВАЕМОЙ ПОВЕРХНОСТИ''*
77 | Е15-73-2#К=0,8'11,43+1,44'B/Н1=0,8/101-130600/101-21903/101-25300'ПРИ УВЕЛИЧЕНИИ ТОЛЩИНЫ ГРУНТА НА КАЖДЫЕ 10 ММ ДОБАВЛЯТЬ ДО 22ММ'100 М2 ОШТУКАТУРИВАЕМОЙ ПОВЕРХНОСТИ''*
78 | Е15-73-2#К=1,1'8,54'B/Н1=1,1/101-130600/101-21903/101-25300'ПРИ УВЕЛИЧЕНИИ ТОЛЩИНЫ ГРУНТА НА КАЖДЫЕ 10 ММ ДОБАВЛЯТЬ ДО 19ММ'100 М2 ОШТУКАТУРИВАЕМОЙ ПОВЕРХНОСТИ''*
79 | Е15-73-2#К=0,5'5,95'B/Н1=0,5/101-130600/101-21903/101-25300'ПРИ УВЕЛИЧЕНИИ ТОЛЩИНЫ ГРУНТА НА КАЖДЫЕ 10 ММ ДОБАВЛЯТЬ ДО 25ММ'100 М2 ОШТУКАТУРИВАЕМОЙ ПОВЕРХНОСТИ''*
80 | Е15-73-2#К=0,5'14,9+0,71'Н1=0,5/101-130600/101-21903/101-25300'ПРИ УВЕЛИЧЕНИИ ТОЛЩИНЫ ГРУНТА НА КАЖДЫЕ 10 ММ ДОБАВЛЯТЬ ДО 35ММ'100 М2 ОШТУКАТУРИВАЕМОЙ ПОВЕРХНОСТИ''*
81 | Е15-73-2#К=1,4'10,21+1,19'B/Н1=1,4/101-130600/101-21903/101-25300'ПРИ УВЕЛИЧЕНИИ ТОЛЩИНЫ ГРУНТА НА КАЖДЫЕ 10 ММ ДОБАВЛЯТЬ ДО 16ММ'100 М2 ОШТУКАТУРИВАЕМОЙ ПОВЕРХНОСТИ''*
82 | Е15-73-2#К=2,3'1,62'B/Н1=2,3/101-130600/101-21903/101-25300'ПРИ УВЕЛИЧЕНИИ ТОЛЩИНЫ ГРУНТА НА КАЖДЫЕ 10 ММ ДОБАВЛЯТЬ ДО 7ММ'100 М2 ОШТУКАТУРИВАЕМОЙ ПОВЕРХНОСТИ''*
83 | Е15-73-2#К=1,5'11'B/Н1=1,5/101-130600/101-21903/101-25300'ПРИ УВЕЛИЧЕНИИ ТОЛЩИНЫ ГРУНТА НА КАЖДЫЕ 10 ММ ДОБАВЛЯТЬ ДО 15ММ'100 М2 ОШТУКАТУРИВАЕМОЙ ПОВЕРХНОСТИ''*
84 | Е15-73-2#К=1,6'15,23'B/Н1=1,6/101-130600/101-21903/101-25300'ПРИ УВЕЛИЧЕНИИ ТОЛЩИНЫ ГРУНТА НА КАЖДЫЕ 10 ММ ДОБАВЛЯТЬ ДО 14ММ'100 М2 ОШТУКАТУРИВАЕМОЙ ПОВЕРХНОСТИ''*
85 | Е15-73-2#К=2,2'6,4'B/Н1=2,2/101-130600/101-21903/101-25300'ПРИ УВЕЛИЧЕНИИ ТОЛЩИНЫ ГРУНТА НА КАЖДЫЕ 10 ММ ДОБАВЛЯТЬ ДО 8ММ'100 М2 ОШТУКАТУРИВАЕМОЙ ПОВЕРХНОСТИ''*
86 | С101-БР-1'(12,87.0,022+8,54.0,019+5,95.0,025+15,61.0,035+11,4.0,016+1,62.0,007+11.0,015+15,23.0,014+6,4.0,008).2,7*
87 | С204-3101-1И'(54,37+11+15,23+6,4).1,2:1000.1,08*
88 | П'2-ОЙ ЭТАЖ, ЛИСТЫ 9,10,11*
89 | Е15-61-3'(8,97+3,41+12,15+13,45+23,13+15,57+16,41+19,01+92,76+28,43+38,32+4,43+21,71+16,17+14,85+14,85+14,85+1,44+12,67+14,85+14,85+12,18+45,37+4,98+21,68+32,38+37,09+4,6+25,93+4,19+37,38+4,06+28,4+5,25+36,43+4,3+1,44+1,44+1,44.3+26,33+5,28+26,33+4,75+23,64+5,01+34,85+4,75+37,38+5,25+38,23+4,91+38,75+5,43+1,44.2+1,44.4)+(26,28+4,24+39,37+5,55+32,54+4,93+30,89+5,16+34,58+4,84+25,2+5,1+40,96+4,51+20,62+21,08+21,2+18,39+1,44+0,94+1,44.6+40,41+8,48+48,14+6,06+34,58+4,51+37,65+3,26+23,94+0,72+33,63+10,24+43,61+7+29,97+1,44.4+11,96+161,65+34,72+4,7+25,16+5,15+48,43+5,31+28,45+4,54+37,23+3,86+23,94+20,9+1,44.4)+(14,18+16,3+28,74+17,63+4,15+68,92+39,37+4,76+43+3,44+48,14+9,46+33,06+9,28+24,18+6,33+28,57+36,84+3,52+1,44.5+2,4+19,85+3,49+20,53+22,87+13,03+52,63+22,73+27,13+21,62+26,26+0,83+19,79+22,38+22,38+24,31+33,52+1,44.2+52,49+0,51+26,03+24,95+15,01+4,21+5,89+213,12)'Ж100/101-17900#101-17801/101-87400#101-87200'ОШТУКАТУРИВАНИЕ УЛУЧШЕННОЕ ПОВЕРХНОСТЕЙ СТЕН ЦЕМЕНТНО-ИЗВЕСТКОВЫМ ИЛИ ЦЕМЕНТНЫМ РАСТВОРОМ ПО КАМНЮ И БЕТОНУ'100 М2 ОШТУКАТУРИВАЕМОЙ ПОВЕРХНОСТИ''*
90 | Е15-296-1'(1,44+30,91+30,66+2,86+1+3,31+2,38+1,09+1,44+2,18+2,18+7,92+1,82+2,5+13,49+2,38+3,86+3,58+1,44+6,28+6,52+12,81+1,97+1,58+1,28)+(0,5+1,44+7,14+0,69+2,02+1,44+2,32+13,04+4,38+0,56+1,07+3,34+1,73+3,85+2,44+17,95+4,69+1,01+2,86+1,44.2+26,14+2,8+14,92+19,77+4,87+2,42+1,07)+(1,44+0,23+0,65+3,22+18,17+13,35+2,5+16,69+1,07+27,55+5,47+3,58+0,83+2,03+3,58+5,72+3,58+19,97+24,13)'Ж100'СПЛОШНОЕ ВЫРАВНИВАНИЕ БЕТОННЫХ ПОВЕРХНОСТЕЙ СТЕН ШТУКАТУРНЫМ СОСТАВОМ (ОДНОСЛОЙНАЯ ШТУКАТУРКА) ВРУЧНУЮ'100 М2''*
91 | С101-137453'4,4798.0,2.3*
92 | С412-9005'4,4798.0,034.3*
93 | Е15-70-1#СЕТКУ ИСКЛ,УЧТ В КЖ'30,15'Ж100/101-130600#101-131003/101-15500-1/101-63205#101-63205-2/101-87400/414-2013#414-2004'УЛУЧШЕННАЯ ШТУКАТУРКА СТЕН ПО СЕТКЕ БЕЗ УСТРОЙСТВА КАРКАСА'100 М2 ОШТУКАТУРИВАЕМОЙ ПОВЕРХНОСТИ''*
94 | Е15-326-1'22,73+5,47+15,01+4,21+19,97'Ж100'ДЕКОРАТИВНАЯ ШТУКАТУРКА КАМЕШКОВАЯ ВНУТРЕННИХ ПОВЕРХНОСТЕЙ СТЕН МЕЛКОЙ ФРАКЦИИ 0,5 ММ'100 М2 ПОВЕРХНОСТИ''*
95 | С101-138054'0,6739.15:1000*
96 | С101-23802-1И'0,6739.30*
97 | С101-137416-1И'0,6739.0,25*
98 | П'3-ИЙ ЭТАЖ, ЛИСТЫ 12,13,14*
99 | Е15-61-3'(29,67+4,9+25,7+26,81+26,28+4,24+38,75+53,43+24,02+5,44+37,37+5,24+33,48+5,42+31,85+5,16+31,61+4,87+1,44.7+1,07+33,77+4,75+36+4,51+28,4+5,25+37,38+4,06+36,75+4,62+36,73+5,42+26,33+5,04+26,33+4,81+25,68+4,98+25,2+5,1+1,44.8+21,2+19,03+40,41+8,48+48,14+6,06+35,78+4,51+37,65+3,26+14,9+0,72+0,8+1,44.3)+(38,15+5,55+19,23+21,34+38,55+4,3+11,96+164,95+37,82+3,32+41,17+3,35+38,1+5,04+39,23+7,37+0,97+1,44.4+25,64+22,72+23,21+16,26+28,45+4,57+15,2+5,34+9,94+53,19+11,3+30,5+32,64+9,91+23,8+4,36+38+4,27+1,44.5+0,8.2+40,66+5,22+3,88+47,56+24,87+4,72+32,26+6,59+42,24+7+23,94+21,08+1,44.2)+(26,73+24,97+20,02+20,87+23,89+5,49+24,94+10,51+30,47+16+12,66+28,1+6,06+26,85+1,44+20,52+21,43+31,09+4,15+28,03+5,34+14,14+7,96+34,33+46,56+10,21+14,41+3,32+8,05+218,12+15,01+1,44+4,21+30,05+25,17+5,33+31,91+24,31+52,49+0,51+24,95+26,03+22,73)'Ж100/101-17900#101-17801/101-87400#101-87200'ОШТУКАТУРИВАНИЕ УЛУЧШЕННОЕ ПОВЕРХНОСТЕЙ СТЕН ЦЕМЕНТНО-ИЗВЕСТКОВЫМ ИЛИ ЦЕМЕНТНЫМ РАСТВОРОМ ПО КАМНЮ И БЕТОНУ'100 М2 ОШТУКАТУРИВАЕМОЙ ПОВЕРХНОСТИ''*
100 | Е15-296-1'(0,37+1,44+2,03+1,45+7,14+14,74+1,58+2,15+1,44+2,09+1,44.2+1,88+3,7+3,86+2,38+2,12+1,19+6,28+6,52+13,04.2+0,64+0,43+3,34+1,73+4,11+2,44)+(0,47+0,72+3,64+5,24+3,58+29,49+3,22+3,58+0,64+1,44+0,64+5,96+1,74+6,75+20,52+47,68+2,97+19,55+16,52+2,74+17,37+0,45+2,86+1,07)+(0,95+1,07+13,51+22+3,75+0,83+1,44+1,07+3,33+5,6+12,02+7,32+14,82+5,11+23,6+19,97+1,43+0,83+3,22+5,72+3,58+5,47)'Ж100'СПЛОШНОЕ ВЫРАВНИВАНИЕ БЕТОННЫХ ПОВЕРХНОСТЕЙ СТЕН ШТУКАТУРНЫМ СОСТАВОМ (ОДНОСЛОЙНАЯ ШТУКАТУРКА) ВРУЧНУЮ'100 М2''*
101 | С101-137453'4,5949.0,2.3*
102 | С412-9005'4,5949.0,034.3*
103 | Е15-326-1'4,21+22,73+5,47+15,01+19,97'Ж100'ДЕКОРАТИВНАЯ ШТУКАТУРКА КАМЕШКОВАЯ ВНУТРЕННИХ ПОВЕРХНОСТЕЙ СТЕН МЕЛКОЙ ФРАКЦИИ 0,5 ММ'100 М2 ПОВЕРХНОСТИ''*
104 | С101-138054'0,6739.15:1000*
105 | С101-23802-1И'0,6739.30*
106 | С101-137416-1И'0,6739.0,25*
107 | П'4-ЫЙ ЭТАЖ, ЛИСТЫ 15,16,17*
108 | Е15-61-3'(10,89+2,77+12,03+2,11+29+36,63+7,01+23,26+20,33+4,01+12,9+15,93+18,22+39,19+31,22+7,44+37,63+1,44.2+23,77+9,94+48,56+17,42+25,11+27+6,53+37+5,19+57,47+12,6+17,42+6,15+28,67+5,73+29,31+44,55+1,44+19,76+20+15,06+3,32+24,36+34,82+23,92+29,81+3,52+46,34+8,9+27,81+5,58+51,11+1,44.3)+(8,05+48,44+22,17+18,42+35,57+4,9+28,41+4,93+29,96+4,93+45,92+14,57+44,04+10,86+28,64+1,44.2+27,48+30,11+28+46,57+10,01+40,22+4,53+15,05+20,59+5,52+14,27+24,87+42,76+5,88+22,85+3,85+1,44.2+47,35+9,67+23,46+13,01+108,64+13,76+9,02+21,44+17+39,44+4,39+1,44.3)+(9,84+111,96+9,59+39,83+48,71+48,63+6+39,24+5,52+40,78+7,69+28,49+19,35+56,18+56,85+21,82+23,1+1,44.4+24,13+25,67+32,94+51,64+0,24+24,31+22,73+15,01+4,21+215,01)-29'Ж100/101-17900#101-17801/101-87400#101-87200'ОШТУКАТУРИВАНИЕ УЛУЧШЕННОЕ ПОВЕРХНОСТЕЙ СТЕН ЦЕМЕНТНО-ИЗВЕСТКОВЫМ ИЛИ ЦЕМЕНТНЫМ РАСТВОРОМ ПО КАМНЮ И БЕТОНУ'100 М2 ОШТУКАТУРИВАЕМОЙ ПОВЕРХНОСТИ''*
109 | Е15-61-1'43+5,2'Ж100/101-17900#101-17801/101-87400#101-87200'ОШТУКАТУРИВАНИЕ ПРОСТОЕ ПОВЕРХНОСТЕЙ СТЕН ЦЕМЕНТНО-ИЗВЕСТКОВЫМ ИЛИ ЦЕМЕНТНЫМ РАСТВОРОМ ПО КАМНЮ И БЕТОНУ'100 М2 ОШТУКАТУРИВАЕМОЙ ПОВЕРХНОСТИ''*
110 | Е15-296-1'(0,58+0,24+1,15+2,38+1,19+2,38+1,03+0,83+1,44.4+2,03+50,16+16,44+13,65+3,05+4,77+19,38+5,17+22,65+1,44+1,05+17,84+6,56+1,19+15,04)+(13,44+1,19+1,19+6,18+7,23+2,76+7,76+1,79+2,03+2,53+1,19+3,7+1,19+5,19+7,63+2,52+20,26+2,22+6,61+9,38+28,54+4,55+4,62+7,45)+(24,43+9,76+17,34+0,83+3,58+2,38+1,79+12,69+4,11+9,18+4,17+3,58+6,21+5,47+19,97+23,87)'Ж100'СПЛОШНОЕ ВЫРАВНИВАНИЕ БЕТОННЫХ ПОВЕРХНОСТЕЙ СТЕН ШТУКАТУРНЫМ СОСТАВОМ (ОДНОСЛОЙНАЯ ШТУКАТУРКА) ВРУЧНУЮ'100 М2''*
111 | С101-137453'4,9647.0,2.3*
112 | С412-9005'4,9647.0,034.3*
113 | Е15-70-1'29'Ж100/101-130600#101-131003/101-15500-1#101-15500-1Р/101-63205#101-63205-2/101-87400#101-87200/414-2013#414-2004'УЛУЧШЕННАЯ ШТУКАТУРКА СТЕН ПО СЕТКЕ БЕЗ УСТРОЙСТВА КАРКАСА'100 М2 ОШТУКАТУРИВАЕМОЙ ПОВЕРХНОСТИ''*
114 | Е15-326-1'4,21+22,73+5,47+15,01+19,97'Ж100'ДЕКОРАТИВНАЯ ШТУКАТУРКА КАМЕШКОВАЯ ВНУТРЕННИХ ПОВЕРХНОСТЕЙ СТЕН МЕЛКОЙ ФРАКЦИИ 0,5 ММ'100 М2 ПОВЕРХНОСТИ''*
115 | С101-138054'0,6739.15:1000*
116 | С101-23802-1И'0,6739.30*
117 | С101-137416-1И'0,6739.0,25*
118 | П'5-ЫЙ ЭТАЖ, ЛИСТЫ 18,19,20,21*
119 | Е15-61-3'(27,55+33,23+48,87+9,85+20,74+9,22+25,08+23,53+20,22+21,92+16,09+29,08+9,02+36,55+4,69+35,72+9,02+1,44.3+2,4+0,8+37,06+4,21+39,95+4,51+21,48+23,15+20,34+41,56+6,12+39,59+4,15+34,1+21,43+35,77+7,79+34,23+9,31+1,44.7+31,55+14,92+3,38+13,13+1,71+32,54+36,33+5,84+50,6+10,26+31,43+39,94+11,32+28,7+4,51)+(51,65+7,77+15,08+4,95+40,91+17,27+17,22+58,85+51,81+22,92+4,79+79,38+19,25+216,07+19,54+21,8+10,15+44,59+26,14+5,76+24,64+5,3+29,25+15,11+20,53+40,23+3,78+23,11+5,12+28,29+5,55+17,32+1,44.3+29,12+15,91+39,03+2,87+3,28+55,4+5,17+4,82+37,87+6,44+34,6+3,41+12,98+15,9)+(36,65+4,27+33,36+6,41+2,42+9,46+19,9+20,65+23,81+20,83+24,9+5,28+15,2+4,36+7,09+21,76+0,59+1,44+3,79+42,94+20,78+22,05+3,97+35,24+4,9+29,89+32,54+21,65+5,24+21,12+5,15+23,35+3,17+23,96+6,12+42,65+39,65+4,21+8,15+66,91+15,01+4,21+22,73+19,07+27,28+49,49+0,52+16,44+1,44)+(25,29+25,69+128,88+1,21)'Ж100/101-17900#101-17801/101-87400#101-87200'ОШТУКАТУРИВАНИЕ УЛУЧШЕННОЕ ПОВЕРХНОСТЕЙ СТЕН ЦЕМЕНТНО-ИЗВЕСТКОВЫМ ИЛИ ЦЕМЕНТНЫМ РАСТВОРОМ ПО КАМНЮ И БЕТОНУ'100 М2 ОШТУКАТУРИВАЕМОЙ ПОВЕРХНОСТИ''*
120 | Е15-296-1'(0,64+4,2+3,22+6,02+1,19+1,67+5,02+19,07+0,36+5,02+3,33+3,58+1,19+9+2,38+1,19+8,42+11,72+4,41+2,94+1,44+2,38+1,85+0,75+2,03+5,51+16,75+4,41)+(1,44+1,44+8,66+17,92+10,33+2,14+7,27+1,19+2,03+5,01+24+13,13+2,38+11,53+1,19+1,82+1,07+3,58+2,86+5,29+1,07+1,19+2,62)+(2,94+1,44+0,42+3,58+0,24+0,83+10,75+20,76+33,2+14,45+10,7+2,74+5,47+2,14+4,05+17,88+16,09+3,01+10,54+19,97+5,47+3,16+5,76)+(3,58+18,46)'Ж100'СПЛОШНОЕ ВЫРАВНИВАНИЕ БЕТОННЫХ ПОВЕРХНОСТЕЙ СТЕН ШТУКАТУРНЫМ СОСТАВОМ (ОДНОСЛОЙНАЯ ШТУКАТУРКА) ВРУЧНУЮ'100 М2''*
121 | С101-137453'4,7648.0,2.3*
122 | С412-9005'4,7648.0,034.3*
123 | Е15-326-1'15,01+4,21+22,73+19,97+5,47'Ж100'ДЕКОРАТИВНАЯ ШТУКАТУРКА КАМЕШКОВАЯ ВНУТРЕННИХ ПОВЕРХНОСТЕЙ СТЕН МЕЛКОЙ ФРАКЦИИ 0,5 ММ'100 М2 ПОВЕРХНОСТИ''*
124 | С101-138054'0,6739.15:1000*
125 | С101-23802-1И'0,6739.30*
126 | С101-137416-1И'0,6739.0,25*
127 | П'6-ОЙ ЭТАЖ, ЛИСТЫ 22,23,24*
128 | Е15-61-3'(12,26+28,89+18,62+3,85+37,63+4,5+39,68+5,34+37,81+4,43+37,79+4,75+35,24+5,04+26,28+5,54+1,44.2+26,54+4,64+37,71+4,39+23+17,36+38,71+5,2+11,64+3,25+12,28+13,34+23,14+5,64+38,31+5+36,93+5,04+1,44.4+37,68+9,22+23,07+29,23+10,33+46,61+5,42+47,55+5,07+30,39+33,24+7,19+44,02+1,44.5)+(16,42+27,18+33,41+4,27+36,92+78,57+11,4+26,37+28,87+33,13+39,19+4,94+23,58+17,42+14,03+14,07+39,18+14,58+1,44.4+13,82+219,52+20,66+21,43+19,9+3,02+15+13,79+4,14+36,42+5,34+22,33+23,68+19,38+19,41+1,44.3+25,18+32,91+3,61+18,67+4,72+37,41+6,24+3,79+58,21+28,45+4,93+23,25+15,57+1,44.5)+(15,08+4,92+43,27+3,32+6,72+4,36+11,59+2,18+19,33+18,45+13,67+43,17+8,06+10,26+1,27+1,44+0,51+1,44+1,44+25,18+2,88+38,04+7,37+46,98+5,4+25,66+13,67+3,8+49,04+87,79+15,01+4,21+28,04+22,51+4+23,15+22,73+29,38+19,07+48,3+0,52+16,44+25,06+25,91+9,37+241,01)'Ж100/101-17900#101-17801/101-87400#101-87200'ОШТУКАТУРИВАНИЕ УЛУЧШЕННОЕ ПОВЕРХНОСТЕЙ СТЕН ЦЕМЕНТНО-ИЗВЕСТКОВЫМ ИЛИ ЦЕМЕНТНЫМ РАСТВОРОМ ПО КАМНЮ И БЕТОНУ'100 М2 ОШТУКАТУРИВАЕМОЙ ПОВЕРХНОСТИ''*
129 | Е15-296-1'(1,5+20,14+3,4+4,2+4,08+4,23+6,04+7,2+4,77+4,59+1,19+4,66+0,3+9,24+6,59+1,73+0,93+5,79+2,88+1,34+7,64)+(1,44+3,41+1,49+4,77+14,42+2,03+2,38+1,19+1,67+17,33+8,66+8,66+2,11+14,82+1,07+13,97+1,07+2,86+1,55+17,4+0,83+3,56+8,09+1,81)+(1,44+1,68+19,42+1,19+32,08+2,18+1,19+0,7+2,86+3,58+2,38+14,07+8,77+0,8+19,97+3,58+0,83+5,47+3,58+5,46+3,58+48,26)+1,19+1,07'Ж100'СПЛОШНОЕ ВЫРАВНИВАНИЕ БЕТОННЫХ ПОВЕРХНОСТЕЙ СТЕН ШТУКАТУРНЫМ СОСТАВОМ (ОДНОСЛОЙНАЯ ШТУКАТУРКА) ВРУЧНУЮ'100 М2''*
130 | С101-137453'4,2436.0,2.3*
131 | С412-9005'4,2436.0,034.3*
132 | Е15-70-1'98,77'Ж100/101-130600#101-131003/101-15500-1#101-15500-1Р/101-63205#101-63205-2/101-87400#101-87200/414-2013#414-2004' ШТУКАТУРКА СТЕН ПО СЕТКЕ БЕЗ УСТРОЙСТВА КАРКАСА'100 М2 ОШТУКАТУРИВАЕМОЙ ПОВЕРХНОСТИ''*
133 | Е15-61-1'87,79+16,11+14,61+16,07'Ж100/101-17900#101-17801/101-87400#101-87200'ОШТУКАТУРИВАНИЕ ПРОСТОЕ ПОВЕРХНОСТЕЙ СТЕН ЦЕМЕНТНО-ИЗВЕСТКОВЫМ ИЛИ ЦЕМЕНТНЫМ РАСТВОРОМ ПО КАМНЮ И БЕТОНУ'100 М2 ОШТУКАТУРИВАЕМОЙ ПОВЕРХНОСТИ''*
134 | Е15-326-1'15,01+4,21+22,73+19,97+5,47'Ж100'ДЕКОРАТИВНАЯ ШТУКАТУРКА КАМЕШКОВАЯ ВНУТРЕННИХ ПОВЕРХНОСТЕЙ СТЕН МЕЛКОЙ ФРАКЦИИ 0,5 ММ'100 М2 ПОВЕРХНОСТИ''*
135 | С101-138054'0,6739.15:1000*
136 | С101-23802-1И'0,6739.30*
137 | С101-137416-1И'0,6739.0,25*
138 | П'РЕНТГЕНОЗАЩИТНАЯ ШТУКАТУРКА*
139 | Е15-73-1'32,29+12,33+3,22+10,93+1,44'Ж100/101-130600/101-21903/101-25300/101-81403#101-81403-1/101-87400'ОШТУКАТУРИВАНИЕ СТЕН ПО БЕТОНУ, КАМНЮ ИЛИ КИРПИЧУ РЕНТГЕНОЗАЩИТНЫМ РАСТВОРОМ ТОЛЩИНОЙ 30 ММ'100 М2 ОШТУКАТУРИВАЕМОЙ ПОВЕРХНОСТИ''*
140 | Е15-73-2#К=0,2'32,29+1,44+3,22'B/Н1=0,2/101-130600/101-21903/101-25300'ПРИ УВЕЛИЧЕНИИ ТОЛЩИНЫ ГРУНТА НА КАЖДЫЕ 10 ММ ДОБАВЛЯТЬ ДО 28ММ'100 М2 ОШТУКАТУРИВАЕМОЙ ПОВЕРХНОСТИ''*
141 | Е15-73-2#К=0,8'12,33'Н1=0,8/101-130600/101-21903/101-25300'ПРИ УВЕЛИЧЕНИИ ТОЛЩИНЫ ГРУНТА НА КАЖДЫЕ 10 ММ ДОБАВЛЯТЬ ДО 38ММ'100 М2 ОШТУКАТУРИВАЕМОЙ ПОВЕРХНОСТИ''*
142 | Е15-73-2#К=2,5'10,93'B/Н1=2,5/101-130600/101-21903/101-25300'ПРИ УВЕЛИЧЕНИИ ТОЛЩИНЫ ГРУНТА НА КАЖДЫЕ 10 ММ ДОБАВЛЯТЬ ДО 5ММ'100 М2 ОШТУКАТУРИВАЕМОЙ ПОВЕРХНОСТИ''*
143 | С101-БР-1'(36,95.0,028+12,33.0,038+10,93.0,05).2,7*
144 | С204-3101-1И'(36,95+12,33).1,2:1000.1,08*
145 | П'7-ОЙ ЭТАЖ, ЛИСТЫ 25,26*
146 | Е15-61-3'(40,31+6,06+25,91+5,76+35,03+10,27+26,22+3,32+19,81+29,59+4,51+17,31+28,94+37,39+4,39+54,05+9,17+1,44.3+27,02+6,36+22,85+18,51+41,21+5,88+29,89+5,37+29,89+4,48+39,64+5,64+22,38+28,46+8,01+172,68+51,79+0,8+36,01+6,57+3,28+16,42+15,01+4,21+30,34+22,73+19,07+29,27+1,44)+(50,57+0,51+16,44+25,29+24,5+166,04+21,13+277,06+19,59)'Ж100/101-17900#101-17801/101-87400#101-87200'ОШТУКАТУРИВАНИЕ УЛУЧШЕННОЕ ПОВЕРХНОСТЕЙ СТЕН ЦЕМЕНТНО-ИЗВЕСТКОВЫМ ИЛИ ЦЕМЕНТНЫМ РАСТВОРОМ ПО КАМНЮ И БЕТОНУ'100 М2 ОШТУКАТУРИВАЕМОЙ ПОВЕРХНОСТИ''*
147 | Е15-296-1'(3,58+5,97+8,37+1,19+2,03+0,83+0,83+2,74+3,58+0,64+16,09+1,19+8,16+6,67+0,8+1,19+1,19+100,93+3,93+7,53+2,88+1,13+19,97+4,86+5,47+3,58)+(5,72+3,58+31,89+44,44+56,63+14,59+19,2+41,09)'Ж100'СПЛОШНОЕ ВЫРАВНИВАНИЕ БЕТОННЫХ ПОВЕРХНОСТЕЙ СТЕН ШТУКАТУРНЫМ СОСТАВОМ (ОДНОСЛОЙНАЯ ШТУКАТУРКА) ВРУЧНУЮ'100 М2''*
148 | С101-137453'4,3247.0,2.3*
149 | С412-9005'4,3247.0,034.3*
150 | Е15-70-1#СЕТКУ ИСКЛЮЧ.,УЧТЕНА В КЖ'19,54'Ж100/101-130600#101-131003/101-15500-1/101-63205#101-63205-2/101-87400/414-2013#414-2004' ШТУКАТУРКА СТЕН ПО СЕТКЕ БЕЗ УСТРОЙСТВА КАРКАСА'100 М2 ОШТУКАТУРИВАЕМОЙ ПОВЕРХНОСТИ''*
151 | Е15-70-1'98,77+75,71+60,98'Ж100/101-130600#101-131003/101-15500-1#101-15500-1Р/101-63205#101-63205-2/101-87400#101-87200/414-2013#414-2004' ШТУКАТУРКА СТЕН ПО СЕТКЕ БЕЗ УСТРОЙСТВА КАРКАСА'100 М2 ОШТУКАТУРИВАЕМОЙ ПОВЕРХНОСТИ''*
152 | Е15-61-1'32,85+29,19+110,63+41,71+96,97+31,57+25,76'Ж100/101-17900#101-17801/101-87400#101-87200'ОШТУКАТУРИВАНИЕ ПРОСТОЕ ПОВЕРХНОСТЕЙ СТЕН ЦЕМЕНТНО-ИЗВЕСТКОВЫМ ИЛИ ЦЕМЕНТНЫМ РАСТВОРОМ ПО КАМНЮ И БЕТОНУ'100 М2 ОШТУКАТУРИВАЕМОЙ ПОВЕРХНОСТИ''*
153 | Е15-326-1'15,01+4,21+22,73+19,97+5,47+172,68+51,79+100,93'Ж100'ДЕКОРАТИВНАЯ ШТУКАТУРКА КАМЕШКОВАЯ ВНУТРЕННИХ ПОВЕРХНОСТЕЙ СТЕН МЕЛКОЙ ФРАКЦИИ 0,5 ММ'100 М2 ПОВЕРХНОСТИ''*
154 | С101-138054'3,9279.15:1000*
155 | С101-23802-1И'3,9279.30*
156 | С101-137416-1И'3,9279.0,25*
157 | П'ТЕХ. ЭТАЖ, ЛИСТ 27*
158 | Е15-296-1'39,18+6,6+20,19+124,16'Ж100'СПЛОШНОЕ ВЫРАВНИВАНИЕ БЕТОННЫХ ПОВЕРХНОСТЕЙ СТЕН ШТУКАТУРНЫМ СОСТАВОМ (ОДНОСЛОЙНАЯ ШТУКАТУРКА) ВРУЧНУЮ'100 М2''*
159 | С101-137453'1,9013.0,2.3*
160 | С412-9005'1,9013.0,034.3*
161 | Е15-70-1'288,19'Ж100/101-130600#101-131003/101-15500-1#101-15500-1Р/101-63205#101-63205-2/101-87400#101-87200/414-2013#414-2004' ШТУКАТУРКА СТЕН ПО СЕТКЕ БЕЗ УСТРОЙСТВА КАРКАСА'100 М2 ОШТУКАТУРИВАЕМОЙ ПОВЕРХНОСТИ''*
162 | Е15-61-1'41,31+5,25+28+28+72,41+8,91+268,65+31,6+8,2'Ж100/101-17900#101-17801/101-87400#101-87200'ОШТУКАТУРИВАНИЕ ПРОСТОЕ ПОВЕРХНОСТЕЙ СТЕН ЦЕМЕНТНО-ИЗВЕСТКОВЫМ ИЛИ ЦЕМЕНТНЫМ РАСТВОРОМ ПО КАМНЮ И БЕТОНУ'100 М2 ОШТУКАТУРИВАЕМОЙ ПОВЕРХНОСТИ''*
163 | Ж2-60-30-30'ЗДАНИЕ - СТРОИТЕЛЬНАЯ ЧАСТЬ. ПЕРЕКРЫТИЯ, ПОКРЫТИЯ. ОТДЕЛОЧНЫЕ РАБОТЫ (ПОТОЛКИ). ШТУКАТУРНЫЕ РАБОТЫ'М2*
164 | П'ПОДВАЛ. ЛИСТ 3 , ОТДЕЛКА ЛЕСТНИЦ.*
165 | Е15-296-2'85,68'Ж100'СПЛОШНОЕ ВЫРАВНИВАНИЕ БЕТОННЫХ ПОВЕРХНОСТЕЙ ПОТОЛКОВ ШТУКАТУРНЫМ СОСТАВОМ (ОДНОСЛОЙНАЯ ШТУКАТУРКА) ВРУЧНУЮ'100 М2''*
166 | С101-137453'0,8568.0,2.3*
167 | С412-9005'0,8568.0,034.3*
168 | Е26-130-1'625,59''УСТРОЙСТВО АРМИРУЮЩЕГО СЛОЯ НА НЕУТЕПЛЯЕМЫХ ПОВЕРХНОСТЯХ ПРЯМОЛИНЕЙНЫХ С ЛЕСОВ'100 М2''*
169 | С101-138065'6,2559.0,6*
170 | Е15-293-2'625,59'Ж100'УЛУЧШЕННАЯ ШТУКАТУРКА БЕТОННЫХ ПОВЕРХНОСТЕЙ ПОТОЛКОВ ШТУКАТУРНЫМ СОСТАВОМ ВРУЧНУЮ'100 М2''*
171 | С101-137453'6,2559.0,2.5*
172 | С412-9005'6,2559.0,034.5*
173 | П'ПОДВАЛ ОТДЕЛКА ПОМЕЩЕНИЙ, ЛИСТ 3,4*
174 | Е15-296-2'17,8+20,54+15,96+36,54+18,26+11,5+26,29+24,16+2,37+1,83+3,17+2,22+2,71+22,33+3,28+10,78+9,21+4,1+6,75+13,87+16,61+32,68+29,1+11,76+105+33,79+8,75+17,94+16,6+8,09+45,98+316,32+58,6+150+11,14+9,36'Ж100'СПЛОШНОЕ ВЫРАВНИВАНИЕ БЕТОННЫХ ПОВЕРХНОСТЕЙ ПОТОЛКОВ ШТУКАТУРНЫМ СОСТАВОМ (ОДНОСЛОЙНАЯ ШТУКАТУРКА) ВРУЧНУЮ'100 М2''*
175 | С101-137453'11,2539.0,2.3*
176 | С412-9005'11,2539.0,034.3*
177 | Е15-70-2'2,9+3,4'Ж100/101-130600#101-131003/101-15500-1#101-15500-1Р/101-63205#101-63205-2/101-87400#101-87200/414-2013#414-2004'УЛУЧШЕННАЯ ШТУКАТУРКА ПОТОЛКОВ ПО СЕТКЕ БЕЗ УСТРОЙСТВА КАРКАСА'100 М2 ОШТУКАТУРИВАЕМОЙ ПОВЕРХНОСТИ''*
178 | П'1-ЫЙ ЭТАЖ, ЛИСТЫ 5,6,7,8*
179 | Е15-296-2'38,28+14,88+59,24+7,78+5,67+61,65+12,38+11,44+12,26+9,51+5,05+4,24+12,1+11,95+16,22+7,46+15,35+14,46+13,03+9,74+18,14+4+24,32+4,85+4,32+16,47+21,45+24,23+10,45+3,04+2,41+7,44+5,21+26,51+19,72+30,69+21,13+14,87+(14,38+15,22+13,74+3,33+10,43+9,68+5,2+19,86+18,5+23,72+18,64+7,6+3,71+11,7+6,73+19,51+13,73+8,42+15,2+14,81+13,8+1,52+2,19)'Ж100'СПЛОШНОЕ ВЫРАВНИВАНИЕ БЕТОННЫХ ПОВЕРХНОСТЕЙ ПОТОЛКОВ ШТУКАТУРНЫМ СОСТАВОМ (ОДНОСЛОЙНАЯ ШТУКАТУРКА) ВРУЧНУЮ'100 М2''*
180 | С101-137453'8,7356.0,2.3*
181 | С412-9005'8,7356.0,034.3*
182 | Е15-70-2'12,77+5,17+5,17+(5,01+4,19+5,14+7,42)'Ж100/101-130600#101-131003/101-15500-1#101-15500-1Р/101-63205#101-63205-2/101-87400#101-87200/414-2013#414-2004'УЛУЧШЕННАЯ ШТУКАТУРКА ПОТОЛКОВ ПО СЕТКЕ БЕЗ УСТРОЙСТВА КАРКАСА'100 М2 ОШТУКАТУРИВАЕМОЙ ПОВЕРХНОСТИ''*
183 | П'РЕНТГЕНОЗАЩИТНАЯ ШТУКАТУРКА*
184 | Е15-73-1'28,82'Ж100/101-130600/101-21903/101-25300/101-81403#101-81403-1/101-87400#101-87200'ОШТУКАТУРИВАНИЕ ПОТОЛКОВ ПО БЕТОНУ, КАМНЮ ИЛИ КИРПИЧУ РЕНТГЕНОЗАЩИТНЫМ РАСТВОРОМ ТОЛЩИНОЙ 30 ММ'100 М2 ОШТУКАТУРИВАЕМОЙ ПОВЕРХНОСТИ''*
185 | Е15-73-2#К=1,5'28,82'B/Н1=1,5/101-130600/101-21903/101-25300'ПРИ УВЕЛИЧЕНИИ ТОЛЩИНЫ ГРУНТА НА КАЖДЫЕ 10 ММ ДОБАВЛЯТЬ ДО 15ММ'100 М2 ОШТУКАТУРИВАЕМОЙ ПОВЕРХНОСТИ''*
186 | С101-БР-1'28,82.0,015.2,7*
187 | П'2-ОЙ ЭТАЖ, ЛИСТЫ 9,10,11*
188 | Е15-296-2'12,89+28,64+15,52+11,2+52,56+20+5,48+2,77+25,52+16,57+16,01+16,23+13,05+16,6+13,33+13,33+13,75+15,37+17,06+16,82+17,1+13,27+17,34+14,19+14,19+15,62+15,55+17+15,1+13,39+22,68+21,44+13,91+14,59+5,51+25,18+19,53+7,72+7,45+19,68+15,11+14,35+13,66+11,98+13,01+15,18+7,46+17,61+2,2+17,37+21,76+25,27+18,17+15,86+5,43+13,97+13,17+15,77+20,92+7,46+5,53+3,49+4,98+6,71+4,01+3,93+4,7+2,42+2,3+16,22+15,16'Ж100'СПЛОШНОЕ ВЫРАВНИВАНИЕ БЕТОННЫХ ПОВЕРХНОСТЕЙ ПОТОЛКОВ ШТУКАТУРНЫМ СОСТАВОМ (ОДНОСЛОЙНАЯ ШТУКАТУРКА) ВРУЧНУЮ'100 М2''*
189 | С101-137453'10,083.0,2.3*
190 | С412-9005'10,083.0,034.3*
191 | П'3-ИЙ ЭТАЖ, ЛИСТЫ 12,13,14*
192 | Е15-296-2'(12,53+14,06+13,17+17,1+16,74+17,05+15,27+14,19+14,24+14,04+11,33+13+13,26+16,28+15,23+13,33+13,33+15,33+15,55+13,39+22,69+21,44+16,06+14,61+5,45)+(17,34+3,96+6,13+16,6+18,31+12,02+15,73+15,16+21,18+21,18+14,33+13,33+14,88+17,31+31,07+32,16+13,74+15,05+16,69+2,12+15,87+13,7+22,95+15,48)+(0,52+4,08+11,07+12,29+18,18+8,62+12,2+4,85+16,07+14,08+13,23+5,43+5,19+44,41+5,64+14,53+16,22+7,17+9,23+4,13+4,7+2,2+2,44+7,16)'Ж100'СПЛОШНОЕ ВЫРАВНИВАНИЕ БЕТОННЫХ ПОВЕРХНОСТЕЙ ПОТОЛКОВ ШТУКАТУРНЫМ СОСТАВОМ (ОДНОСЛОЙНАЯ ШТУКАТУРКА) ВРУЧНУЮ'100 М2''*
193 | С101-137453'9,986.0,2.3*
194 | С412-9005'9,986.0,034.3*
195 | П'4-ИЙ ЭТАЖ, ЛИСТЫ 15,16,17*
196 | Е15-296-2'(24,04+20,79+6,23+7,34+6,83+2,65+10,73+10,92+4,95+16,52+31,73+17,41+15,9+43,12+15,44+13,92+65,33+13,72+10,55+7,05+29,11+12,88+22,41+5,85+3,34)+(5,65+14,53+14,42+13,92+14,95+33,78+33,26+7,46+4,18+17,16+23,89+15,18+1,98+4,93+7,31+1,93+17,67+15,81+20,77+6,92+11+26,62+16,2+16,92+20,55)+(42,09+30,25+20,11+15,48+19,87+18,6+13,53+61,18+21,68+3,87+8,09+2,2+2,44+3,91+4,7+4,01+7,46+16,22+24,89)'Ж100'СПЛОШНОЕ ВЫРАВНИВАНИЕ БЕТОННЫХ ПОВЕРХНОСТЕЙ ПОТОЛКОВ ШТУКАТУРНЫМ СОСТАВОМ (ОДНОСЛОЙНАЯ ШТУКАТУРКА) ВРУЧНУЮ'100 М2''*
197 | С101-137453'11,0633.0,2.3*
198 | С412-9005'11,0633.0,034.3*
199 | П'5-ЫЙ ЭТАЖ, ЛИСТЫ 18,19,20,21*
200 | Е15-296-2'(27,34+23,91+10,76+3,04+2,96+3,44+5,34+1,9+22,66+14,21+17+14,95+17,47+3,44+3,81+6,38+18,48+16,21+23,71+20,03+26,27+9,74+32,09+19+8,95+17,95+61,41+7,07)+(28,59+13,08+19,17+18,81+16,67+4,61+13,68+22,38+24,64+15,03+7,19+6,01+14,93+7,89+13,72+7+3,11+11,49+2,86+14,96+18,56+13,23)+(13,58+19,6+17,05+2,73+3,01+4,49+29,57+14,78+14,88+2,13+14,98+13,19+12,54+24,59+20,68+14,95+12,08+18,35+14,66+6,56+16,22+7,46+2,92+6,33)+(2,3+2,42+36,8)'Ж100'СПЛОШНОЕ ВЫРАВНИВАНИЕ БЕТОННЫХ ПОВЕРХНОСТЕЙ ПОТОЛКОВ ШТУКАТУРНЫМ СОСТАВОМ (ОДНОСЛОЙНАЯ ШТУКАТУРКА) ВРУЧНУЮ'100 М2''*
201 | С101-137453'10,8598.0,2.3*
202 | С412-9005'10,8598.0,034.3*
203 | П'6-ОЙ ЭТАЖ, ЛИСТЫ 22,23,24*
204 | Е15-296-2'(13,57+14,86+15,66+16,12+16,45+16,13+15,78+13,56+13,36+17,1+13,62+2,11+8,05+16+13,57+22,28+6,5+7,05+23,38+18,82+6,31+14,57+15,97)+(2,69+5,73+12,44+11+56,66+6,1+6,31+8,5+16,09+13,44+3,41+3,43+25,69+5,55+16,07+12,07+3,39+12,34+12,7+5,36+10,9+14,48+13,32+2,11+12,96+13,59)+(13,14+18,4+15,56+13,73+22,86+14,82+20,53+18,97+5,16+2,52+130,4+10,05+8,63+16,22+6,33+4,36+7,46+3,62+2,92+2,3+2,42+86,47)'Ж100'СПЛОШНОЕ ВЫРАВНИВАНИЕ БЕТОННЫХ ПОВЕРХНОСТЕЙ ПОТОЛКОВ ШТУКАТУРНЫМ СОСТАВОМ (ОДНОСЛОЙНАЯ ШТУКАТУРКА) ВРУЧНУЮ'100 М2''*
205 | С101-137453'10,5402.0,2.3*
206 | С412-9005'10,5402.0,034.3*
207 | П'РЕНТГЕНОЗАЩИТНАЯ ШТУКАТУРКА*
208 | Е15-73-1'48,83'Ж100/101-130600/101-21903/101-25300/101-81403#101-81403-1/101-87400#101-87200'ОШТУКАТУРИВАНИЕ ПОТОЛКОВ ПО БЕТОНУ, КАМНЮ ИЛИ КИРПИЧУ РЕНТГЕНОЗАЩИТНЫМ РАСТВОРОМ ТОЛЩИНОЙ 30 ММ'100 М2 ОШТУКАТУРИВАЕМОЙ ПОВЕРХНОСТИ''*
209 | Е15-73-2#К=1,5'48,83'B/Н1=1,5/101-130600/101-21903/101-25300'ПРИ УВЕЛИЧЕНИИ ТОЛЩИНЫ ГРУНТА НА КАЖДЫЕ 10 ММ ДОБАВЛЯТЬ ДО 15ММ'100 М2 ОШТУКАТУРИВАЕМОЙ ПОВЕРХНОСТИ''*
210 | С101-БР-1'48,83.0,015.2,7*
211 | П'7-ОЙ ЭТАЖ, ЛИСТЫ 25,26*
212 | Е15-296-2'(20,12+13,89+30,8+9,56+3,33+10,91+15+13,68+32,68+18,59+12,49+16,95+15,19+13,33+16,44+4,33+6,38+6,33+9,62+9,37+16,42+16,22+7,83+7,46+2,92+3,62)+(5,56+2,3+46,39+202,5+16,24+155,86+20,79+84,63+50,61)'Ж100'СПЛОШНОЕ ВЫРАВНИВАНИЕ БЕТОННЫХ ПОВЕРХНОСТЕЙ ПОТОЛКОВ ШТУКАТУРНЫМ СОСТАВОМ (ОДНОСЛОЙНАЯ ШТУКАТУРКА) ВРУЧНУЮ'100 М2''*
213 | С101-137453'9,1834.0,2.3*
214 | С412-9005'9,1834.0,034.3*
215 | П'ТЕХ,ЭТАЖ, ЛИСТ 27*
216 | Е15-296-2'902,19'Ж100'СПЛОШНОЕ ВЫРАВНИВАНИЕ БЕТОННЫХ ПОВЕРХНОСТЕЙ ПОТОЛКОВ ШТУКАТУРНЫМ СОСТАВОМ (ОДНОСЛОЙНАЯ ШТУКАТУРКА) ВРУЧНУЮ'100 М2''*
217 | С101-137453'9,0219.0,2.3*
218 | С412-9005'9,0219.0,034.3*
219 | Ж2-40-20-10'ЗДАНИЕ - СТРОИТЕЛЬНАЯ ЧАСТЬ. ВНУТРЕННИЕ СТЕНЫ. ОТДЕЛОЧНЫЕ РАБОТЫ. МАЛЯРНЫЕ РАБОТЫ'М2*
220 | П'НИШИ. ЛИСТ 2, П.19*
221 | Е15-180-1'885,12'Ж100/101-138005-2#101-138036=0,0052/101-63001/113-3601#101-48502-31=52'ОКРАСКА СТЕН АКРИЛОВЫМИ СОСТАВАМИ ПРОСТАЯ ПО ШТУКАТУРКЕ И СБОРНЫМ КОНСТРУКЦИЯМ (ОБЕСПЫЛИВАНИЕ)'100 М2 ОКРАШИВАЕМОЙ ПОВЕРХНОСТИ''*
222 | П'ПОДВАЛ. ЛИСТ 3 , ОТДЕЛКА ЛЕСТНИЦ.*
223 | Е15-314-2'2233,58+34,69+557+71,72+218,96'Ж100/101-33710#101-48502-31'УЛУЧШЕННАЯ ОКРАСКА СТЕН ВНУТРИ ПОМЕЩЕНИЙ АКРИЛОВЫМИ СОСТАВАМИ С ПОЛНОЙ ПОДГОТОВКОЙ ПОВЕРХНОСТИ ПО СБОРНЫМ КОНСТРУКЦИЯМ'100 М2''*
224 | С101-23802-1Р'31,1595.18*
225 | С101-138036'31,1595.0,11*
226 | П'ПОДВАЛ ОТДЕЛКА ПОМЕЩЕНИЙ*
227 | Е15-180-1'40,19+19,02+25,2+8,36+17,06+5,06+3,08+23,09+22,71+52,68+55,47+15,61+44,34+153,45+34,68+36,47+37,31+1,31+4,79+23,75+4,26+46,42+9,84+43,47+8,92+1,64+4,4+348,89+110,18+76,95+7,74+139,68+61,1+27,46+11,93+122,52+1,31+53,38+70,49+17,64'Ж100/101-138005-2#101-138036=0,0052/101-63001/113-3601#101-48502-31=52'ОКРАСКА СТЕН АКРИЛОВЫМИ СОСТАВАМИ ПРОСТАЯ ПО ШТУКАТУРКЕ И СБОРНЫМ КОНСТРУКЦИЯМ (ОБЕСПЫЛИВАНИЕ)'100 М2 ОКРАШИВАЕМОЙ ПОВЕРХНОСТИ''*
228 | Е15-314-2'26,28+26,85+37,84+36,51+32,02+9,06+50,36+17,97+30,04+18,37+48,2+9,75+1,9+8+11,23+0,33+19,94+4,4+18,48+19,86+6,41+31,44+17,06+1,63+15,17+8,7+8,2+4,11+14,61+78,92+5,42+17,56+40,24+3,98+15,53'Ж100/101-33710#101-48502-31'УЛУЧШЕННАЯ ОКРАСКА СТЕН ВНУТРИ ПОМЕЩЕНИЙ АКРИЛОВЫМИ СОСТАВАМИ С ПОЛНОЙ ПОДГОТОВКОЙ ПОВЕРХНОСТИ ПО СБОРНЫМ КОНСТРУКЦИЯМ'100 М2''*
229 | С101-23802-1Р'6,9637.18*
230 | С101-138036'6,9637.0,11*
231 | П'1-ЫЙ ЭТАЖ, ЛИСТЫ 5,6,7,8*
232 | Е15-314-2'15,2+5,34+71,12+10,21+18,54+8,32+25,09+3+88,65+6,5+28,5+5,1+28,88+5,58+22,26+20,41+2+1,34+7,75+1,19+45,04+3,73+26,47+6,12+37,9+3,41+35,36+3,32+29,89+4,51+1,79+0,42+15,83+1,79+5,12+11,58+3,9+4,84+54,64+7,74+1,44+26,28+4,42+6,21+2,38+5,24+40,96+6,53+8,24+1,52+0,24+2,38+0,82+30,81+4,48+2,58+9,85+2,05+148,54+13,26+16,23+16,23+1,23+32,2+6,04+6,04+(23,41+15,9+1,19+37+17,96+30,55+8,47+15,82+4+16,23+24,59+24,92+7,42+2,98+7,49+1,1+6,04+1,43+1,19+27,08+2,96+38,64+4,75+37,39+5,58+25,76+4,72+45,34+16,71+8,76+0,83+1,13+15,85+52,47+1,9+34,25+13,65+16,69)'Ж100/101-33710#101-48502-31'УЛУЧШЕННАЯ ОКРАСКА СТЕН ВНУТРИ ПОМЕЩЕНИЙ АКРИЛОВЫМИ СОСТАВАМИ С ПОЛНОЙ ПОДГОТОВКОЙ ПОВЕРХНОСТИ ПО СБОРНЫМ КОНСТРУКЦИЯМ'100 М2''*
233 | С101-23802-1Р'16,7673.18*
234 | С101-138036'16,7673.0,11*
235 | П'2-ОЙ ЭТАЖ, ЛИСТЫ 9,10,11*
236 | Е15-314-2'(8,97+3,41+16,41+19,01+92,76+28,43+30,91+1+45,37+4,98+21,68+32,38+37,09+4,6+25,93+4,19+37,38+4,06+28,4+5,25+36,43+4,3+7,92+1,82+2,5+13,49+2,38+3,86+3,58+26,33+5,28+26,33+4,75+23,64+5,01+34,85+4,75+37,38+5,25+38,23+4,91+38,75+5,43+6,28+6,52+12,81+1,97+1,58+1,28)+(26,28+4,24+39,37+5,55+32,54+4,93+30,89+5,16+34,58+4,84+25,2+5,1+0,6+40,96+4,51+20,62+21,08+21,1+18,39+7,14+0,69+2,02+1,44+2,32+13,04+4,38+0,56+1,07+48,14+6,06+34,58+4,51+0,54+37,65+3,26+43,61+7+1,73+3,85+4,69+11,96+161,65+37,72+4,7+25,16+5,15+48,43+5,31+28,45+4,54+37,23+3,86+23,94+20,9+26,14+2,8+14,92+19,77+4,87+2,42+1,07)+(28,74+17,63+4,15+68,92+39,37+4,76+43+3,44+48,14+9,46+33,06+9,28+24,18+6,33+36,84+3,52+0,65+3,22+18,17+13,35+2,5+19,85+3,49+20,53+22,87+13,03+52,63+0,83+19,79+16,69+1,07+27,55+5,89+213,12+1,12+24,13)'Ж100/101-33710#101-48502-31'УЛУЧШЕННАЯ ОКРАСКА СТЕН ВНУТРИ ПОМЕЩЕНИЙ АКРИЛОВЫМИ СОСТАВАМИ С ПОЛНОЙ ПОДГОТОВКОЙ ПОВЕРХНОСТИ ПО СБОРНЫМ КОНСТРУКЦИЯМ'100 М2''*
237 | С101-23802-1Р'27,4633.18*
238 | С101-138036'27,4633.0,11*
239 | П'3-ИЙ ЭТАЖ, ЛИСТЫ 12,13,14*
240 | Е15-314-2'(29,67+4,9+25,7+26,81+26,28+4,24+38,75+5,43+24,02+5,44+37,37+5,24+33,48+5,42+31,85+5,16+31,61+4,87+2,03+1,45+7,14+14,74+1,58+2,15+1,44+2,09+33,77+4,75+36+4,51+28,4+5,25+37,38+4,06+36,75+4,62+36,73+5,42+26,33+5,04+26,33+4,81+25,68+4,98+25,2+5,1+0,6+1,88+3,7+3,86+2,38+2,12+1,19+6,28+6,52+13,04+13,04+21,2+19,03+48,14+6,06+35,78+4,51+0,6+37,65+3,26+0,43+1,73+4,11)+(38,15+5,55+38,55+4,3+11,96+164,95+37,82+3,32+41,17+3,35+38,1+5,04+39,23+7,37+0,72+3,58+29,49+3,22+3,58+25,64+22,72+23,21+16,26+28,45+4,57+15,2+5,34+9,94+53,19+11,3+30,5+32,64+9,91+23,8+4,36+38+4,27+5,96+1,74+6,75+20,52+47,68+2,97+19,55+16,52+2,74+40,66+5,22+3,88+47,56+23,94+21,08+1,07)+(30,47+3,75+31,09+4,15+0,83+7,96+34,33+46,56+10,21+14,41+3,32+8,05+218,12+3,33+7,32+14,82+5,11+23,6)'Ж100/101-33710#101-48502-31'УЛУЧШЕННАЯ ОКРАСКА СТЕН ВНУТРИ ПОМЕЩЕНИЙ АКРИЛОВЫМИ СОСТАВАМИ С ПОЛНОЙ ПОДГОТОВКОЙ ПОВЕРХНОСТИ ПО СБОРНЫМ КОНСТРУКЦИЯМ'100 М2''*
241 | С101-23802-1Р'25,511.18*
242 | С101-138036'25,511.0,11*
243 | П'4-ИЙ ЭТАЖ, ЛИСТЫ 15,16,17*
244 | Е15-314-2'(10,89+2,77+12,03+2,11+29+12,9+0,83+15,93+18,22+39,19+0,24+2,38+1,03+0,83+9,94+48,56+17,42+25,11+57,47+12,6+17,42+6,15+0,6+28,67+5,73+29,31+44,55+50,16+16,44+4,77+19,38+5,17+22,65+19,76+20+15,06+3,32+24,36+34,82+23,92+46,34+8,9+5,58+51,11+1,05+17,84+1,19)+(8,05+48,44+22,17+18,42+35,57+4,9+13,44+1,19+1,19+30,11+28+46,57+10,01+2,53+1,19+13,01+108,64+13,76+9,02+21,44+17+39,44+4,39+1,58+9,38+28,54+4,55+4,62)+(9,84+111,96+9,59+39,83+48,71+48,63+6+39,24+0,83+5,52+40,78+7,69+28,49+19,35+56,18+24,43+9,76+17,34+0,83+3,58+2,38+1,79+12,69+215,01+23,87)'Ж100/101-33710#101-48502-31'УЛУЧШЕННАЯ ОКРАСКА СТЕН ВНУТРИ ПОМЕЩЕНИЙ АКРИЛОВЫМИ СОСТАВАМИ С ПОЛНОЙ ПОДГОТОВКОЙ ПОВЕРХНОСТИ ПО СБОРНЫМ КОНСТРУКЦИЯМ'100 М2''*
245 | С101-23802-1Р'21,7517.18*
246 | С101-138036'21,7517.0,11*
247 | Е15-180-1'43+5,22+7,45'Ж100/101-138005-2#101-138036=0,0052/101-63001/113-3601#101-48502-31=52'ОКРАСКА СТЕН АКРИЛОВЫМИ СОСТАВАМИ ПРОСТАЯ ПО ШТУКАТУРКЕ И СБОРНЫМ КОНСТРУКЦИЯМ (ОБЕСПЫЛИВАНИЕ)'100 М2 ОКРАШИВАЕМОЙ ПОВЕРХНОСТИ''*
248 | П'5-ЫЙ ЭТАЖ, ЛИСТЫ 18,19,20,21*
249 | Е15-314-2'(27,55+33,23+48,87+9,85+29,08+9,02+36,55+4,69+35,72+9,02+4,2+3,22+19,07+0,39+5,02+37,06+4,21+0,75+39,95+4,51+41,56+6,12+39,59+4,15+34,1+21,43+35,77+7,79+34,23+9,31+3,33+2,38+1,19+8,42+11,72+3,58+2,38+1,19+8,42+11,72+14,92+3,38+13,13+1,71+36,33+5,84+5,6+10,26+1,85+0,75+5,51+16,75)+(51,65+7,77+15,08+4,95+4,79+78,38+19,25+216,07+19,54+21,8+8,66+17,92+5,01+24+13,13+10,15+44,59+24,64+5,3+29,25+15,11+20,53+28,29+5,55+17,32+2,38+1,19+1,82+1,07+3,58+3,28+55,4+5,17+4,82+1,07)+(2,42+9,46+20,83+24,9+5,28+15,2+4,36+7,09+0,24+10,75+20,76+33,2+3,79+42,94+20,78+22,05+3,97+35,24+4,9+29,89+32,54+21,65+5,24+51,12+5,15+23,35+3,17+23,96+6,12+42,65+14,45+1,07+2,74+5,47+2,14+4,05+17,88+16,09+3,01+39,65+4,21+8,15+66,91+10,54)+(128,88+1,21+18,46)'Ж100/101-33710#101-48502-31'УЛУЧШЕННАЯ ОКРАСКА СТЕН ВНУТРИ ПОМЕЩЕНИЙ АКРИЛОВЫМИ СОСТАВАМИ С ПОЛНОЙ ПОДГОТОВКОЙ ПОВЕРХНОСТИ ПО СБОРНЫМ КОНСТРУКЦИЯМ'100 М2''*
250 | С101-23802-1Р'24,3279.18*
251 | С101-138036'24,3279.0,11*
252 | П'6-ОЙ ЭТАЖ, ЛИСТЫ 22,23,24*
253 | Е15-314-2'(35,24+5,04+0,54+26,28+5,54+4,23+6,04+26,54+4,64+37,71+4,39+1,67+23+17,36+12,28+38,31+5+36,93+5,04+8,2+4,77+37,68+9,22+46,61+5,42+47,55+5,07+33,24+7,19+44,02+9,24+5,79+2,88+1,34+7,64)+(33,41+4,27+36,92+78,57+11,4+33,13+39,19+4,94+23,58+17,42+1,49+4,77+14,42+1,19+1,67+17,33+13,82+219,52+20,66+21,43+19,9+3,02+59,62+36,42+5,34+22,33+19,38+19,41+14,82+1,07+13,97+15,34+1,07+32,91+3,61+18,67+4,72+37,41+6,24+3,79+58,21+28,45+4,93+23,25+15,57+1,55+17,4+0,83+3,56+8,09+1,81)+(15,08+4,92+3,32+6,72+4,36+11,59+0,55+2,18+19,33+18,45+13,67+43,17+8,06+10,26+1,27+0,24+19,42+1,19+32,08+2,18+1,19+0,7+3,58+2,38+14,07+9,37+241,01+48,26)'Ж100/101-33710#101-48502-31'УЛУЧШЕННАЯ ОКРАСКА СТЕН ВНУТРИ ПОМЕЩЕНИЙ АКРИЛОВЫМИ СОСТАВАМИ С ПОЛНОЙ ПОДГОТОВКОЙ ПОВЕРХНОСТИ ПО СБОРНЫМ КОНСТРУКЦИЯМ'100 М2''*
254 | С101-23802-1Р'22,1206.18*
255 | С101-138036'22,1206.0,11*
256 | Е15-180-1'8,77+0,8+98,77+87,79+16,11+14,61+16,07'Ж100/101-138005-2#101-138036=0,0052/101-63001/113-3601#101-48502-31=52'ОКРАСКА СТЕН АКРИЛОВЫМИ СОСТАВАМИ ПРОСТАЯ ПО ШТУКАТУРКЕ И СБОРНЫМ КОНСТРУКЦИЯМ (ОБЕСПЫЛИВАНИЕ)'100 М2 ОКРАШИВАЕМОЙ ПОВЕРХНОСТИ''*
257 | П'7-ОЙ ЭТАЖ, ЛИСТЫ 25,26*
258 | Е15-314-2'(37,39+4,39+54,05+9,17+2,74+3,58+27,02+6,36+22,85+18,51+41,21+5,88+29,89+5,37+29,89+4,48+39,64+5,64+16,09+1,19+8,16+6,67+0,8+36,01+6,57+3,28+16,42+2,88+1,13+166,04+21,13)+(277,06+19,59+41,09)'Ж100/101-33710#101-48502-31'УЛУЧШЕННАЯ ОКРАСКА СТЕН ВНУТРИ ПОМЕЩЕНИЙ АКРИЛОВЫМИ СОСТАВАМИ С ПОЛНОЙ ПОДГОТОВКОЙ ПОВЕРХНОСТИ ПО СБОРНЫМ КОНСТРУКЦИЯМ'100 М2''*
259 | С101-23802-1Р'9,7217.18*
260 | С101-138036'9,7217.0,11*
261 | Е15-180-1'32,85+29,19+3,93+7,53+98,77+110,63+41,71+74,71+96,97+31,57+60,98+25,76+44,44+56,63+14,59+19,2'Ж100/101-138005-2#101-138036=0,0052/101-63001/113-3601#101-48502-31=52'ОКРАСКА СТЕН АКРИЛОВЫМИ СОСТАВАМИ ПРОСТАЯ ПО ШТУКАТУРКЕ И СБОРНЫМ КОНСТРУКЦИЯМ (ОБЕСПЫЛИВАНИЕ)'100 М2 ОКРАШИВАЕМОЙ ПОВЕРХНОСТИ''*
262 | Е15-337-1'40,31+6,06+25,91+5,76+35,03+10,27+26,22+3,32+3,58+5,97+8,37+1,19'Ж100/101-33710#101-48502-31/101-51509-2#101-51509-2Р'АКРИЛОВАЯ ОКРАСКА СТЕН ПО ОБОЯМ'100 М2''*
263 | П'ТЕХ. ЭТАЖ, ЛИСТ 27*
264 | Е15-180-1'41,31+5,25+28+28+72,41+8,91+288,19+268,65+31,6+8,2+39,18+6,6+20,19+124,16'Ж100/101-138005-2#101-138036=0,0052/101-63001/113-3601#101-48502-31=52'ОКРАСКА СТЕН АКРИЛОВЫМИ СОСТАВАМИ ПРОСТАЯ ПО ШТУКАТУРКЕ И СБОРНЫМ КОНСТРУКЦИЯМ (ОБЕСПЫЛИВАНИЕ)'100 М2 ОКРАШИВАЕМОЙ ПОВЕРХНОСТИ''*
265 | Ж2-40-20-20'ЗДАНИЕ - СТРОИТЕЛЬНАЯ ЧАСТЬ. ВНУТРЕННИЕ СТЕНЫ. ОТДЕЛОЧНЫЕ РАБОТЫ. ОБОЙНЫЕ РАБОТЫ'М2*
266 | Е15-255-1'171,99'Ж100'ОКЛЕЙКА ПОВЕРХНОСТЕЙ СТЕН МАЛЯРНЫМ СТЕКЛОХОЛСТОМ'100 М2''*
267 | С101-23802-1Р'1,7199.15*
268 | Ж2-60-30-10'ЗДАНИЕ - СТРОИТЕЛЬНАЯ ЧАСТЬ. ПЕРЕКРЫТИЯ, ПОКРЫТИЯ. ОТДЕЛОЧНЫЕ РАБОТЫ (ПОТОЛКИ). МАЛЯРНЫЕ РАБОТЫ'М2*
269 | П'ПОДВАЛ. ЛИСТ 3 , ОТДЕЛКА ЛЕСТНИЦ.*
270 | Е15-315-1'85,68+625,59'Ж100/101-33710#101-48502-31'УЛУЧШЕННАЯ ОКРАСКА ПОТОЛКОВ АКРИЛОВЫМИ СОСТАВАМИ ПО СБОРНЫМ КОНСТРУКЦИЯМ, ПОДГОТОВЛЕННЫМ ПОД ОКРАСКУ'100 М2''*
271 | С101-23802-1Р'0,8586.18*
272 | С101-138036'0,8586.0,11*
273 | П'ПОДВАЛ ОТДЕЛКА ПОМЕЩЕНИЙ*
274 | Е15-315-1'17,8+36,54+18,26+26,29+24,16+2,37+1,83+3,17+2,22+2,71+22,33+3,28+10,78+9,21+4,1+6,75+13,87+32,68+8,09+2,9+45,98+3,4'Ж100/101-33710#101-48502-31'УЛУЧШЕННАЯ ОКРАСКА ПОТОЛКОВ АКРИЛОВЫМИ СОСТАВАМИ ПО СБОРНЫМ КОНСТРУКЦИЯМ, ПОДГОТОВЛЕННЫМ ПОД ОКРАСКУ'100 М2''*
275 | С101-23802-1Р'2,9872.18*
276 | С101-138036'2,9872.0,11*
277 | Е15-180-2'20,54+15,96+11,5+16,61+29,1+11,76+105+33,79+8,75+17,94+16,6+316,32+58,6+150+11,14+9,36'Ж100/101-138005-2#101-138036=0,0057/101-63001/113-3601#101-48502-31=52'ОКРАСКА ПОТОЛКОВ АКРИЛОВЫМИ СОСТАВАМИ ПРОСТАЯ ПО ШТУКАТУРКЕ И СБОРНЫМ КОНСТРУКЦИЯМ, ПОДГОТОВЛЕННЫМ ПОД ОКРАСКУ'100 М2 ОКРАШИВАЕМОЙ ПОВЕРХНОСТИ''*
278 | П'1-ЫЙ ЭТАЖ, ЛИСТЫ 5,6,7,8*
279 | Е15-315-1'873,56+44,87+28,82'Ж100/101-33710#101-48502-31'УЛУЧШЕННАЯ ОКРАСКА ПОТОЛКОВ АКРИЛОВЫМИ СОСТАВАМИ ПО СБОРНЫМ КОНСТРУКЦИЯМ, ПОДГОТОВЛЕННЫМ ПОД ОКРАСКУ'100 М2''*
280 | С101-23802-1Р'9,4725.18*
281 | С101-138036'9,4725.0,11*
282 | П'2-ОЙ ЭТАЖ, ЛИСТЫ 9,10,11*
283 | Е15-315-1'1008,3'Ж100/101-33710#101-48502-31'УЛУЧШЕННАЯ ОКРАСКА ПОТОЛКОВ АКРИЛОВЫМИ СОСТАВАМИ ПО СБОРНЫМ КОНСТРУКЦИЯМ, ПОДГОТОВЛЕННЫМ ПОД ОКРАСКУ'100 М2''*
284 | С101-23802-1Р'10,083.18*
285 | С101-138036'10,083.0,11*
286 | П'3-ИЙ ЭТАЖ, ЛИСТЫ 12,13,14*
287 | Е15-315-1'998,6'Ж100/101-33710#101-48502-31'УЛУЧШЕННАЯ ОКРАСКА ПОТОЛКОВ АКРИЛОВЫМИ СОСТАВАМИ ПО СБОРНЫМ КОНСТРУКЦИЯМ, ПОДГОТОВЛЕННЫМ ПОД ОКРАСКУ'100 М2''*
288 | С101-23802-1Р'9,986.18*
289 | С101-138036'9,986.0,11*
290 | П'4-ИЙ ЭТАЖ, ЛИСТЫ 15,16,17*
291 | Е15-315-1'1106,38'Ж100/101-33710#101-48502-31'УЛУЧШЕННАЯ ОКРАСКА ПОТОЛКОВ АКРИЛОВЫМИ СОСТАВАМИ ПО СБОРНЫМ КОНСТРУКЦИЯМ, ПОДГОТОВЛЕННЫМ ПОД ОКРАСКУ'100 М2''*
292 | С101-23802-1Р'11,0638.18*
293 | С101-138036'11,0638.0,11*
294 | П'5-ЫЙ ЭТАЖ, ЛИСТЫ 18,19,20,21*
295 | Е15-315-1'1085,98'Ж100/101-33710#101-48502-31'УЛУЧШЕННАЯ ОКРАСКА ПОТОЛКОВ АКРИЛОВЫМИ СОСТАВАМИ ПО СБОРНЫМ КОНСТРУКЦИЯМ, ПОДГОТОВЛЕННЫМ ПОД ОКРАСКУ'100 М2''*
296 | С101-23802-1Р'10,8598.18*
297 | С101-138036'10,8598.0,11*
298 | П'6-ОЙ ЭТАЖ, ЛИСТЫ 22,23,24*
299 | Е15-315-1'1102,85-149,08'Ж100/101-33710#101-48502-31'УЛУЧШЕННАЯ ОКРАСКА ПОТОЛКОВ АКРИЛОВЫМИ СОСТАВАМИ ПО СБОРНЫМ КОНСТРУКЦИЯМ, ПОДГОТОВЛЕННЫМ ПОД ОКРАСКУ'100 М2''*
300 | С101-23802-1Р'9,5377.18*
301 | С101-138036'9,5377.0,11*
302 | Е15-180-2'130,4+10,05+8,63'Ж100/101-138005-2#101-138036=0,0057/101-63001/113-3601#101-48502-31=52'ОКРАСКА ПОТОЛКОВ АКРИЛОВЫМИ СОСТАВАМИ ПРОСТАЯ ПО ШТУКАТУРКЕ И СБОРНЫМ КОНСТРУКЦИЯМ, ПОДГОТОВЛЕННЫМ ПОД ОКРАСКУ'100 М2 ОКРАШИВАЕМОЙ ПОВЕРХНОСТИ''*
303 | П'7-ОЙ ЭТАЖ, ЛИСТЫ 25,26*
304 | Е15-315-1'918,34-499,01'Ж100/101-33710#101-48502-31'УЛУЧШЕННАЯ ОКРАСКА ПОТОЛКОВ АКРИЛОВЫМИ СОСТАВАМИ ПО СБОРНЫМ КОНСТРУКЦИЯМ, ПОДГОТОВЛЕННЫМ ПОД ОКРАСКУ'100 М2''*
305 | С101-23802-1Р'4,1933.18*
306 | С101-138036'4,1933.0,11*
307 | Е15-180-2'9,62+9,37+202,5+16,24+155,86+20,79+84,63'Ж100/101-138005-2#101-138036=0,0057/101-63001/113-3601#101-48502-31=52'ОКРАСКА ПОТОЛКОВ АКРИЛОВЫМИ СОСТАВАМИ ПРОСТАЯ ПО ШТУКАТУРКЕ И СБОРНЫМ КОНСТРУКЦИЯМ, ПОДГОТОВЛЕННЫМ ПОД ОКРАСКУ'100 М2 ОКРАШИВАЕМОЙ ПОВЕРХНОСТИ''*
308 | П'ТЕХ. ЭТАЖ, ЛИСТ 27*
309 | Е15-180-2'41,78+31,79+59,77+737,06+31,79'Ж100/101-138005-2#101-138036=0,0057/101-63001/113-3601#101-48502-31=52'ОКРАСКА ПОТОЛКОВ АКРИЛОВЫМИ СОСТАВАМИ ПРОСТАЯ ПО ШТУКАТУРКЕ И СБОРНЫМ КОНСТРУКЦИЯМ, ПОДГОТОВЛЕННЫМ ПОД ОКРАСКУ'100 М2 ОКРАШИВАЕМОЙ ПОВЕРХНОСТИ''*
310 | Ж2-40-90'ЗДАНИЕ - СТРОИТЕЛЬНАЯ ЧАСТЬ. ВНУТРЕННИЕ СТЕНЫ. ДРУГОЕ'М2*
311 | П'ЗАШИВКИ. ЛИСТ 45.*
312 | Е10-267-1'145,93'Ж100/101-15509#101-15509-1/101-51512-1#101-51512-1Р/101-75002#101-75002-1/101-86724#101-86724-Р/101-86724-2#101-86724-2Р'УСТРОЙСТВО ЗАШИВОК САНТЕХОБОРУДОВАНИЯ ИЗ ВЛАГОСТОЙКОГО ГИПСОКАРТОНА ПО МЕТАЛЛИЧЕСКОМУ КАРКАСУ'100 М2''*
313 | С101-149013-1И'1,46.1480+0,2*
314 | П'ЗАШИВКИ. ЛИСТ 3,П.7*
315 | Е10-267-1'33'Ж100/101-15509#101-15509-1/101-51512-1#101-51512-1Р/101-75002#101-74100-Р=105/101-86724#101-86724-Р/101-86724-2#101-86724-2Р'УСТРОЙСТВО ЗАШИВОК ИЗ ГИПСОКАРТОНА ПО МЕТАЛЛИЧЕСКОМУ КАРКАСУ'100 М2''*
316 | С101-51512-1Р'0*
317 | С101-149013-1И'0,33.1480-0,4*
318 | Е10-266-1'33''УСТРОЙСТВО ЗАШИВКИ ВТОРЫМ СЛОЕМ ГИПСОКАРТОНА'100 М2''*
319 | С101-74100-Р'33.1,01*
320 | П'УГОЛКИ*
321 | Е15-310-1'747,22''УСТАНОВКА ПЛАСТИКОВЫХ ЗАЩИТНЫХ ОТДЕЛОЧНЫХ ЭЛЕМЕНТОВ НА ВНУТРЕННИХ И НАРУЖНЫХ УГЛАХ, ПРИМЫКАНИЯХ ПРИ ОБЛИЦОВКЕ ПОВЕРХНОСТЕЙ'100 М''*
322 | С101-138074-1'7,4722.6,25:1000*
323 | С101-ПВХ'747,22.1,02*
324 | Е26-96-1'2889,69''УСТАНОВКА ПЕРФОРИРОВАННЫХ АЛЮМИНИЕВЫХ УГОЛКОВ ДЛЯ ЗАЩИТЫ ВЫСТУПАЮЩИХ УГЛОВ'100 М''*
325 | С101-100717-1И'2889,69.1,02*
326 | С101-138064'28,8969.0,0144*
327 | П'ОТБОЙНИКИ*
328 | Е10-7-3'657,3.0,5'101-17500-1'УСТАНОВКА ОТБОЙНИКОВ ИЗ ДСП'100 М2 ОБШИВКИ СТЕН ЗА ВЫЧЕТОМ ПРОЕМОВ''*
329 | С101-ОТБ-1'657,3.1,025-0,0325*
330 | С101-15510-Р'657,3:0,5+1+0,4*
331 | Ж2-40-20-40'ЗДАНИЕ - СТРОИТЕЛЬНАЯ ЧАСТЬ. ВНУТРЕННИЕ СТЕНЫ. ОТДЕЛОЧНЫЕ РАБОТЫ. ОБЛИЦОВОЧНЫЕ РАБОТЫ'М2*
332 | П'ПЛИТКА ПО ЗАШИВКЕ*
333 | Е15-298-1'145,93'Ж100'ОБЛИЦОВКА КЕРАМИЧЕСКОЙ ПЛИТКОЙ ГИПСОКАРТОННЫХ И ГИПСОБЕТОННЫХ ПОВЕРХНОСТЕЙ НА КЛЕЮ'100 М2 ПОВЕРХНОСТИ ОБЛИЦОВКИ''*
334 | С101-138054'1,4593.10:1000*
335 | С101-137453'1,4593.0,112*
336 | С101-138032-6'1,4593.0,045*
337 | С101-КР-1'1,4593.400+0,28*
338 | С101-23802-10'1,4593.36*
339 | П'ПОДВАЛ ОТДЕЛКА ПОМЕЩЕНИЙ*
340 | Е15-300-2'19,19+17,89+22,05+17,32+16,44+1,44+1,44+1,44+1,31+2,23+16,44+8,36+14,36+13,52+22,94+31,87+47,81+1,44+1,44+0,65+2,62+3,94+5,25+17,06+6,89+22,48'Ж100'ОБЛИЦОВКА КЕРАМИЧЕСКОЙ ПЛИТКОЙ С ПРИМЕНЕНИЕМ СУХИХ СМЕСЕЙ ВНУТРЕННИХ СТЕН ПО КИРПИЧУ И БЕТОНУ'100 М2''*
341 | С101-138059'3,1782.0,325*
342 | С101-138032-6'3,1782.0,039*
343 | С101-129200-1'3,1782.15*
344 | С101-КР-1'3,1782.400-0,28*
345 | П'1-ЫЙ ЭТАЖ, ЛИСТЫ 5,6,7,8*
346 | Е15-300-2'(251,89+2,87+45,35)+(1,55+25,02+29,08+26,81+15,17+11,88+15,15+1,44+1,44+1,44+1,61+2,8+2,8+1,4+2,7+29,37+1,44+33,19+3,32+23,74+42,5+8,7+25,3+23,93+40,35+8,66+1,44+27,67+0,54+37,66+6,25+14,12+11,81+13,38+13,26+20,34+6,5+30,2+22,81+15,32+5,22+4,44+1,07+4,77+32,62+8,27+14,15+10,07+3,41+37,97+14,93+2,24+30,6)+(44,14+7,14+1,93)+(16,3+4,08+32,78+4,67+30,62+24,34+8,56+27,05+5,02+26,73+68,86+15,36+1,44+19,97+8,47+1,96+0,6+0,3+0,3+12,58+10,87+10,87+26,05+6,24+17,96+26,69+21,43+17,88+30,27+11,77+16,21+1,44+1,44+0,83)'Ж100/101-26302'ОБЛИЦОВКА КЕРАМИЧЕСКОЙ ПЛИТКОЙ С ПРИМЕНЕНИЕМ СУХИХ СМЕСЕЙ ВНУТРЕННИХ СТЕН ПО КИРПИЧУ И БЕТОНУ'100 М2''*
347 | С101-26302'(1,55+25,02+29,08+26,81+15,17+11,88+15,15+1,44+1,44+1,44+1,61+2,8+2,8+1,4+2,7+29,37+1,44+33,19+3,32+23,74+42,5+8,7+25,3+23,93+40,35+8,66+1,44+27,67+0,54+37,66+6,25+14,12+11,81+13,38+13,26+20,34+6,5+30,2+22,81+15,32+5,22+4,44+1,07+4,77+32,62+8,27+14,15+10,07+3,41+34,97+14,93+2,24+30,6).1,04+(16,3+4,08+32,78+4,67+30,62+24,34+8,56+27,05+5,02+26,73+68,86+15,36+1,44+19,97+8,47+1,96+0,6+0,3+0,3+12,58+10,87+10,87+26,05+6,24+17,96+26,69+21,43+17,88+30,27+11,77+16,21+1,44+1,44+0,83).1,04*
348 | С101-26304-1И'(44,14+7,14+1,93).1,04*
349 | С101-26304-2И'(251,89+2,87+45,35).1,04*
350 | С101-138059'11,2517.0,325*
351 | С101-138032-6'11,2517.0,039*
352 | С101-129200-1'11,2517.15*
353 | С101-КР-1'11,2517.400+0,32*
354 | П'ПЛИТКА ПО ГИПСОКАРТОНУ*
355 | Е15-298-1'(0,9+0,65+0,86)+(0,2+1,85)+(1,19+1,13)'Ж100'ОБЛИЦОВКА КЕРАМИЧЕСКОЙ ПЛИТКОЙ ГИПСОКАРТОННЫХ И ГИПСОБЕТОННЫХ ПОВЕРХНОСТЕЙ НА КЛЕЮ'100 М2 ПОВЕРХНОСТИ ОБЛИЦОВКИ''*
356 | С101-138054'0,0446.10:1000*
357 | С101-137453'0,0446.0,112*
358 | С101-138032-6'0,0446.0,045*
359 | С101-КР-1'0,0446.400+0,16*
360 | С101-23802-10'0,0446.36*
361 | П'2-ОЙ ЭТАЖ, ЛИСТЫ 9,10,11*
362 | Е15-300-2'(12,15.13,45+23,13+15,57+38,32+4,43+21,71+16,17+14,85.3+1,44.2+30,66+2,86+3,31+2,38+1,09+12,67+14,85.2+12,18+1,44.6+2,18.2+1,44.7+1,44.9+40,41+8,48+23,94+0,72+33,63+10,24+30,15+29,97+1,44.4+3,34+2,44+17,95+1,01+2,86+1,44.6)+(14,18+16,3+28,57+1,44.6+2,4+0,23+27,13+21,62+26,26+22,38.2+24,31+33,52+1,44.2+3,58+0,83+2,03+3,58+52,49+0,51+26,03+24,95+5,72+3,58)'Ж100'ОБЛИЦОВКА КЕРАМИЧЕСКОЙ ПЛИТКОЙ С ПРИМЕНЕНИЕМ СУХИХ СМЕСЕЙ ВНУТРЕННИХ СТЕН ПО КИРПИЧУ И БЕТОНУ'100 М2''*
363 | С101-138059'10,55.0,325*
364 | С101-138032-6'10,55.0,039*
365 | С101-129200-1'10,55.15*
366 | С101-КР-1'10,55.400*
367 | П'ПЛИТКА ПО ГИПСОКАРТОНУ*
368 | Е15-298-1'0,5+0,6+1,13'Ж100'ОБЛИЦОВКА КЕРАМИЧЕСКОЙ ПЛИТКОЙ ГИПСОКАРТОННЫХ И ГИПСОБЕТОННЫХ ПОВЕРХНОСТЕЙ НА КЛЕЮ'100 М2 ПОВЕРХНОСТИ ОБЛИЦОВКИ''*
369 | С101-138054'0,0223.10:1000*
370 | С101-137453'0,0223.0,112*
371 | С101-138032-6'0,0223.0,045*
372 | С101-КР-1'0,0223.400+0,18*
373 | С101-23802-10'0,0223.36*
374 | П'3-ИЙ ЭТАЖ, ЛИСТЫ 12,13,14*
375 | Е15-300-2'(1,44.23+40,41+8,48+14,9+0,72+2,44)+(19,23+21,34+1,44.5+3,64+5,24+1,44.8+24,87+4,72+32,26+6,59+42,24+7+1,44+17,37+0,45+2,86)+(26,73+24,97+20,02+20,87+23,89+5,49+24,94+10,51+16+12,66+28,1+6,06+26,85+1,44+0,95+1,07+13,51+22+0,83+20,52+21,43+28,03+5,43+14,14+1,44.2+1,07+5,6+12,02+30,05+25,17+5,33+31,91+24,31+52,49+0,51+24,95+26,03+1,43+0,83+3,22+5,72+3,58)'Ж100'ОБЛИЦОВКА КЕРАМИЧЕСКОЙ ПЛИТКОЙ С ПРИМЕНЕНИЕМ СУХИХ СМЕСЕЙ ВНУТРЕННИХ СТЕН ПО КИРПИЧУ И БЕТОНУ'100 М2''*
376 | С101-138059'9,4158.0,325*
377 | С101-138032-6'9,4158.0,039*
378 | С101-129200-1'9,4158.15*
379 | С101-КР-1'9,4158.400-0,32*
380 | П'ПЛИТКА ПО ГИПСОКАРТОНУ*
381 | Е15-298-1'1,31+0,79+1,01+1,13'Ж100'ОБЛИЦОВКА КЕРАМИЧЕСКОЙ ПЛИТКОЙ ГИПСОКАРТОННЫХ И ГИПСОБЕТОННЫХ ПОВЕРХНОСТЕЙ НА КЛЕЮ'100 М2 ПОВЕРХНОСТИ ОБЛИЦОВКИ''*
382 | С101-138054'0,0424.10:1000*
383 | С101-137453'0,0424.0,112*
384 | С101-138032-6'0,0424.0,045*
385 | С101-КР-1'0,0424.400+0,04*
386 | С101-23802-10'0,0424.36*
387 | П'4-ИЙ ЭТАЖ, ЛИСТЫ 15,16,17*
388 | Е15-300-2'(36,63+7,01+23,26+20,33+4,01+39,24+37,63+1,44+1,44+1,15+2,38+1,19+23,77+27+6,53+37+5,19+1,44.5+2,03+13,65+3,05+29,81+3,52+27,81+1,44.4+6,56+15,04)+(28,41+4,93+29,96+4,93+45,92+14,57+44,04+10,86+28,64+1,44+1,44+6,18+7,23+2,76+7,76+1,79+27,48+40,22+4,53+15,05+20,59+5,52+14,27+24,87+42,76+5,88+22,85+3,85+1,44+1,44+2,03+3,7+1,19+5,19+7,63+2,52+20,26+47,35+9,67+23,46+1,44.3+2,22+6,61)+(56,85+21,82+23,1+1,44.4+4,11+9,18+24,13+25,67+32,94+51,64+0,24+24,31+4,17+3,58+6,21)'Ж100/101-26302'ОБЛИЦОВКА КЕРАМИЧЕСКОЙ ПЛИТКОЙ С ПРИМЕНЕНИЕМ СУХИХ СМЕСЕЙ ВНУТРЕННИХ СТЕН ПО КИРПИЧУ И БЕТОНУ'100 М2''*
389 | С101-26302'(1291,1-36,63-7,01-1,15).1,04*
390 | С101-26304-1И'(36,63+7,01+1,15).1,04*
391 | С101-138059'12,911.0,325*
392 | С101-138032-6'12,911.0,039*
393 | С101-129200-1'12,911.15*
394 | С101-КР-1'12,911.400-0,4*
395 | П'ПЛИТКА ПО ГИПСОКАРТОНУ*
396 | Е15-298-1'0,45+1,05+1,13'Ж100'ОБЛИЦОВКА КЕРАМИЧЕСКОЙ ПЛИТКОЙ ГИПСОКАРТОННЫХ И ГИПСОБЕТОННЫХ ПОВЕРХНОСТЕЙ НА КЛЕЮ'100 М2 ПОВЕРХНОСТИ ОБЛИЦОВКИ''*
397 | С101-138054'0,0263.10:1000*
398 | С101-137453'0,0263.0,112*
399 | С101-138032-6'0,0263.0,045*
400 | С101-КР-1'0,0263.400+0,48*
401 | С101-23802-10'0,0263.36*
402 | П'5-ЫЙ ЭТАЖ, ЛИСТЫ 18,19,20,21*
403 | Е15-300-2'(20,74+9,22+25,08+23,53+20,22+21,92+16,09+1,44.4+2,4+6,02+1,19+1,67+5,02+21,48+23,15+20,34+1,44.7+1,19+9+31,55+32,54+31,43+55,67+36,15+1,44+2,38+2,03+4,41)+(40,91+17,27+17,22+58,85+51,81+22,92+1,44+1,44+10,33+2,14+7,27+1,19+2,03+26,14+5,76+40,23+3,78+23,11+5,12+1,44.3+11,53+29,12+15,91+39,03+2,87+37,87+6,44+34,6+3,41+31,74+5,29+1,19+2,62)+(36,65+4,27+33,36+6,41+19,9+20,65+23,81+25,29+1,44+1,44+0,42+3,58+0,83+19,07+27,28+49,49+0,52+16,44+1,44+3,16+5,76)+(25,29+25,69+3,58)'Ж100/101-26302'ОБЛИЦОВКА КЕРАМИЧЕСКОЙ ПЛИТКОЙ С ПРИМЕНЕНИЕМ СУХИХ СМЕСЕЙ ВНУТРЕННИХ СТЕН ПО КИРПИЧУ И БЕТОНУ'100 М2''*
404 | С101-26302'(1362,37-40,23-3,78).1,04*
405 | С101-26304-1И'(40,23+3,78).1,04*
406 | С101-138059'13,6237.0,325*
407 | С101-138032-6'13,6237.0,039*
408 | С101-129200-1'13,6237.15*
409 | С101-КР-1'13,6237.400-0,48*
410 | П'ПЛИТКА ПО ГИПСОКАРТОНУ*
411 | Е15-298-1'0,45+1,05+1,13'Ж100'ОБЛИЦОВКА КЕРАМИЧЕСКОЙ ПЛИТКОЙ ГИПСОКАРТОННЫХ И ГИПСОБЕТОННЫХ ПОВЕРХНОСТЕЙ НА КЛЕЮ'100 М2 ПОВЕРХНОСТИ ОБЛИЦОВКИ''*
412 | С101-138054'0,0263.10:1000*
413 | С101-137453'0,0263.0,112*
414 | С101-138032-6'0,0263.0,045*
415 | С101-КР-1'0,0263.400+0,48*
416 | С101-23802-10'0,0263.36*
417 | П'6-ОЙ ЭТАЖ, ЛИСТЫ 22,23,24*
418 | Е15-300-2'(12,26+28,89+18,62+3,85+37,63+4,5+39,68+5,34+37,81+4,43+37,79+4,75+1,44+1,44+1,5+20,14+3,4+4,2+4,08+11,64+3,25+13,34+23,14+5,64+1,44+1,44+1,44+1,44+1,19+4,66+0,3+23,07+29,23+10,33+30,39+1,44.5+63,59+1,73+0,93)+(16,42+27,18+26,37+28,87+14,03+14,07+39,18+14,58+1,44.5+3,41+2,03+2,38+8,66+8,66+2,11+13,79+4,14+23,68+1,44.4+25,18+1,44.5+2,86)+(1,44+1,44+2,4+1,44+1,44+29,74+29,37+28,04+3,58+23,15+29,38+19,07+48,3+0,52+16,44+25,06+25,91+0,83+3,58+5,46+3,58)+(38,71+5,2+4,59)'Ж100/101-26302'ОБЛИЦОВКА КЕРАМИЧЕСКОЙ ПЛИТКОЙ С ПРИМЕНЕНИЕМ СУХИХ СМЕСЕЙ ВНУТРЕННИХ СТЕН ПО КИРПИЧУ И БЕТОНУ'100 М2''*
419 | С101-26302'(12,26+28,89+18,62+3,85+37,63+4,5+39,68+5,34+37,81+4,43+37,79+4,75+1,44+1,44+1,5+20,14+3,4+4,2+4,08+11,64+3,25+13,34+23,14+5,64+1,44+1,44+1,44+1,44+1,19+4,66+0,3+23,07+29,23+10,33+30,39+1,44.5+63,59+1,73+0,93)+(16,42+27,18+26,37+28,87+14,03+14,07+39,18+14,58+1,44.5+3,41+2,03+2,38+8,66+8,66+2,11+13,79+4,14+23,68+1,44.4+25,18+1,44.5+2,86)+(1,44+1,44+2,4+1,44+1,44+29,74+29,37+28,04+3,58+23,15+29,38+19,07+48,3+0,52+16,44+25,06+25,91+0,83+3,58+5,46+3,58).1,04*
420 | С101-26304-1И'(38,71+5,2+4,59).1,04*
421 | С101-138059'11,5357.0,325*
422 | С101-138032-6'11,5357.0,039*
423 | С101-129200-1'11,5357.15*
424 | С101-КР-1'11,5357.400-0,28*
425 | П'ПЛИТКА ПО ГИПСОКАРТОНУ*
426 | Е15-298-1'1,04'Ж100'ОБЛИЦОВКА КЕРАМИЧЕСКОЙ ПЛИТКОЙ ГИПСОКАРТОННЫХ И ГИПСОБЕТОННЫХ ПОВЕРХНОСТЕЙ НА КЛЕЮ'100 М2 ПОВЕРХНОСТИ ОБЛИЦОВКИ''*
427 | С101-138054'0,0104.10:1000*
428 | С101-137453'0,0104.0,112*
429 | С101-138032-6'0,0104.0,045*
430 | С101-КР-1'0,0104.400-0,16*
431 | С101-23802-10'0,0104.36*
432 | П'7-ОЙ ЭТАЖ, ЛИСТЫ 25,26*
433 | Е15-300-2'19,81+29,59+4,51+17,31+28,94+1,44.3+2,03+0,83+0,83+22,38+28,46+19,54+8,01+1,44+1,19+1,19+19,07+29,27+1,44+4,86+3,58+50,57+0,51+16,44+25,29+24,5+5,72+3,58+31,89'Ж100'ОБЛИЦОВКА КЕРАМИЧЕСКОЙ ПЛИТКОЙ С ПРИМЕНЕНИЕМ СУХИХ СМЕСЕЙ ВНУТРЕННИХ СТЕН ПО КИРПИЧУ И БЕТОНУ'100 М2''*
434 | С101-138059'4,071.0,325*
435 | С101-138032-6'4,071.0,039*
436 | С101-129200-1'4,071.15*
437 | С101-КР-1'4,071.400-0,4*
438 | П'ПЛИТКА ПО ГИПСОКАРТОНУ*
439 | Е15-298-1'1,13'Ж100'ОБЛИЦОВКА КЕРАМИЧЕСКОЙ ПЛИТКОЙ ГИПСОКАРТОННЫХ И ГИПСОБЕТОННЫХ ПОВЕРХНОСТЕЙ НА КЛЕЮ'100 М2 ПОВЕРХНОСТИ ОБЛИЦОВКИ''*
440 | С101-138054'0,0113.10:1000*
441 | С101-137453'0,0113.0,112*
442 | С101-138032-6'0,0113.0,045*
443 | С101-КР-1'0,0113.400+0,48*
444 | С101-23802-10'0,0113.36*
445 | Ж2-90-90'ЗДАНИЕ - СТРОИТЕЛЬНАЯ ЧАСТЬ. ДРУГИЕ ЭЛЕМЕНТЫ И КОНСТРУКЦИИ. ДРУГОЕ'РУБ*
446 | П'ОГРАЖДЕНИЕ*
447 | Е46-71-1'114''СВЕРЛЕНИЕ ОТВЕРСТИЙ В БЕТОННЫХ КОНСТРУКЦИЯХ НА ГЛУБИНУ 200 ММ ЭЛЕКТРОПЕРФОРАТОРОМ С ПРИМЕНЕНИЕМ СПИРАЛЬНЫХ ШНЕКОВ ДИАМЕТРОМ ОТВЕРСТИЙ ДО 20 ММ'100 ОТВЕРСТИЙ''*
448 | Е46-71-5#К=13'114'B/Н1=13'НА КАЖДЫЕ 10 ММ ИЗМЕНЕНИЯ ГЛУБИНЫ СВЕРЛЕНИЯ ОТВЕРСТИЙ ДОБАВЛЯЕТСЯ ИЛИ ИСКЛЮЧАЕТСЯ К НОРМЕ 46-71-1'100 ОТВЕРСТИЙ''*
449 | С101-86726-Р14'1,14.1,47-1,14.0,071.13*
450 | Е7-60-4'5,3.6+3,2.3+2,36.12''УСТАНОВКА МЕТАЛЛИЧЕСКИХ ОГРАЖДЕНИЙ БЕЗ ПОРУЧНЯ'100 М ОГРАЖДЕНИЙ''*
451 | С201-64000-1И'69,72*
452 | С201-ТР-15'8.6+6.3+4.12*
453 | С201-КР-1'114*
454 | С101-15000-25И'12*
455 | П'СТОЙКА РЕГИСТРАТУРЫ*
456 | Е7-20-4#СТОЙКИ'15.20,42:1000'101-153000#101-152100'УСТАНОВКА МОНТАЖНЫХ ИЗДЕЛИЙ МАССОЙ СВЫШЕ 20 КГ'Т СТАЛЬНЫХ ЭЛЕМЕНТОВ''*
457 | Е7-20-5'(21.0,363+13.2,16+7.5,4):1000'101-150500#101-152100'УСТАНОВКА ОПОРНЫХ УГОЛКОВ'Т СТАЛЬНЫХ ЭЛЕМЕНТОВ''*
458 | Е7-20-3'15.0,61:1000'101-153000#101-152100'УСТАНОВКА МОНТАЖНЫХ ИЗДЕЛИЙ МАССОЙ ДО 20 КГ'Т СТАЛЬНЫХ ЭЛЕМЕНТОВ''*
459 | С201-63500-1И'0,3063+0,0735+0,0092*
460 | Е46-67-1'30''СВЕРЛЕНИЕ СКВОЗНЫХ ОТВЕРСТИЙ ДИАМЕТРОМ ДО 20 ММ ЭЛЕКТРОПЕРФОРАТОРОМ (ЭЛЕКТРОДРЕЛЬЮ) В КИРПИЧНЫХ СТЕНАХ ГЛУБИНОЙ 130 ММ'100 ОТВЕРСТИЙ''*
461 | С101-86726-20Р'0,3.0,87*
462 | Е9-49-1'30''ПОСТАНОВКА БОЛТОВ СТРОИТЕЛЬНЫХ С ГАЙКАМИ И ШАЙБАМИ'100 ШТ. БОЛТОВ''*
463 | С101-15500-12И'30*
464 | Е15-202-4'0,5.0,85+0,5.0,76.2+0,95.0,62+0,95.0,76.2+0,95.0,85.4+0,6.0,76+2+0,6.0,85+0,95.0,9.3+1,07.0,9'101-127045/101-136800/101-82505-1'МОНТАЖ ОСТЕКЛЕНИЯ'100 М2 ПЛОЩАДИ ОСТЕКЛЕНИЯ''*
465 | С101-СЗ-1'12,942.1,2*
466 | С101-КЛ-1'56*
467 | Е10-35-1'10'101-17500-1/101-78200-2/203-49901'УСТАНОВКА ШТУЧНЫХ ИЗДЕЛИЙ (СТОЛЕШНИЦ)'100 ИЗДЕЛИЙ''*
468 | С101-СТ-1'1*
469 | Ж2-90'ЗДАНИЕ - СТРОИТЕЛЬНАЯ ЧАСТЬ. ДРУГИЕ ЭЛЕМЕНТЫ И КОНСТРУКЦИИ'М2*
470 | Е8-36-1'203'102-1301#102-1301-1/201-25701#201-25701-Р/203-49804#203-49804-1'УСТАНОВКА И РАЗБОРКА ИНВЕНТАРНЫХ ЛЕСОВ ВНУТРЕННИХ, ТРУБЧАТЫХ ПРИ ВЫСОТЕ ПОМЕЩЕНИЙ ДО 6 М'100 М2 ГОРИЗОНТАЛЬНОЙ ПРОЕКЦИИ''*
471 | L*

## 3072-1-1017-B0
НАИМЕНОВАНИЕ ОБЪЕКТА |  | СТРОИТЕЛЬСТВО МНОГОПРОФИЛЬНОЙ ПОЛИКЛИНИКИ В ПОС.ВОСТОЧНЫЙ.СТАДИЯ С (С УЧЕТОМ ПОСТАНОВЛЕНИЯ МА И С РБ N3 ОТ 26.01.2023Г.)
КОД ОБЪЕКТА |  | 17.060
НАИМЕНОВАНИЕ ЗДАНИЯ, СООРУЖЕНИЯ |  | СТРОИТЕЛЬСТВО МНОГОПРОФИЛЬНОЙ ПОЛИКЛИНИКИ
ШИФР ЗДАНИЯ, СООРУЖЕНИЯ |  | 17.060.0.01
КОМПЛЕКТ ЧЕРТЕЖЕЙ |  | АИ
ВЕДОМОСТЬ ОБЪЕМОВ И СТОИМОСТИ РАБОТ № 1017
(НОРМЫ 2022г.)
ОБЩЕСТРОИТЕЛЬНЫЕ РАБОТЫ-АРХИТЕКТУРНЫЕ РЕШЕНИЯ (КОМПЛЕКТ АИ) (ВЗАМЕН РАНЕЕ ВЫДАННОЙ СМЕТЫ N1017 НА СУММУ 1694,558 ТЫС. РУБ.)
СОСТАВЛЕНА В ЦЕНАХ НА 1 НОЯБРЯ 2022г.
ОБОСНОВА- НИЕ | НАИМЕНОВАНИЕ ВИДОВ РАБОТ | ОБЪЕМ | СТОИМОСТЬ, ТЫС.РУБ.
|  |  | ЗАРАБОТНАЯ ПЛАТА | ЭКСПЛУАТА- ЦИЯ МАШИН И МЕХА- НИЗМОВ | МАТЕРИАЛЫ, ИЗДЕЛИЯ, КОНСТРУК- ЦИИ | ОБОРУДОВА- НИЕ,МЕБЕЛЬ, ИНВЕНТАРЬ | ОХР и ОПР | ПРОЧИЕ СРЕДСТВА | ВСЕГО
|  | ЕД.ИЗМ. | ТРУДОЕМ- КОСТЬ, ЧЕЛ.Ч. | В Т.Ч.З/П МАШИ- НИСТОВ | ТРАНСПОРТ | ТРАНСПОРТ | ПЛАНОВАЯ ПРИБЫЛЬ
1 | 2 | 3 | 4 | 5 | 6 | 7 | 8 | 9 | 10
Ж2-40-20-30 | ЗДАНИЕ - СТРОИТЕЛЬНАЯ ЧАСТЬ. ВНУТРЕННИЕ СТЕНЫ. ОТДЕЛОЧНЫЕ РАБОТЫ. ШТУКАТУРНЫЕ РАБОТЫ | 33256,68 | 239,875 | 18,846 | 78,846 | 0 | 166,827 | 0 | 687,496
|  | М2 | 25073 | 13,971 | 5,689 | 0 | 177,413
Ж2-60-30-30 | ЗДАНИЕ - СТРОИТЕЛЬНАЯ ЧАСТЬ. ПЕРЕКРЫТИЯ, ПОКРЫТИЯ. ОТДЕЛОЧНЫЕ РАБОТЫ (ПОТОЛКИ). ШТУКАТУРНЫЕ РАБОТЫ | 9912,8 | 40,394 | 0,879 | 21,664 | 0 | 26,891 | 0 | 120,094
|  | М2 | 4160 | 0,523 | 1,669 | 0 | 28,597
Ж2-40-20-10 | ЗДАНИЕ - СТРОИТЕЛЬНАЯ ЧАСТЬ. ВНУТРЕННИЕ СТЕНЫ. ОТДЕЛОЧНЫЕ РАБОТЫ. МАЛЯРНЫЕ РАБОТЫ | 23446,33 | 74,548 | 0,247 | 112,169 | 0 | 49,087 | 0 | 297,186
|  | М2 | 8655 | 0,143 | 8,934 | 0 | 52,201
Ж2-40-20-20 | ЗДАНИЕ - СТРОИТЕЛЬНАЯ ЧАСТЬ. ВНУТРЕННИЕ СТЕНЫ. ОТДЕЛОЧНЫЕ РАБОТЫ. ОБОЙНЫЕ РАБОТЫ | 171,99 | 0,365 | 0 | 0,859 | 0 | 0,24 | 0 | 1,787
|  | М2 | 37 | 0 | 0,068 | 0 | 0,255
Ж2-60-30-10 | ЗДАНИЕ - СТРОИТЕЛЬНАЯ ЧАСТЬ. ПЕРЕКРЫТИЯ, ПОКРЫТИЯ. ОТДЕЛОЧНЫЕ РАБОТЫ (ПОТОЛКИ). МАЛЯРНЫЕ РАБОТЫ | 9912,85 | 42,534 | 0,164 | 46,532 | 0 | 28,017 | 0 | 150,748
|  | М2 | 4863 | 0,097 | 3,706 | 0 | 29,795
Ж2-40-90 | ЗДАНИЕ - СТРОИТЕЛЬНАЯ ЧАСТЬ. ВНУТРЕННИЕ СТЕНЫ. ДРУГОЕ | 178,93 | 13,262 | 0,135 | 53,829 | 0 | 8,736 | 0 | 88,668
|  | М2 | 1428 | 0,03 | 3,416 | 0 | 9,29
Ж2-40-20-40 | ЗДАНИЕ - СТРОИТЕЛЬНАЯ ЧАСТЬ. ВНУТРЕННИЕ СТЕНЫ. ОТДЕЛОЧНЫЕ РАБОТЫ. ОБЛИЦОВОЧНЫЕ РАБОТЫ | 8329,97 | 156,684 | 0,304 | 167,626 | 0 | 103,11 | 0 | 550,684
|  | М2 | 15982 | 0,208 | 13,308 | 0 | 109,652
Ж2-90-90 | ЗДАНИЕ - СТРОИТЕЛЬНАЯ ЧАСТЬ. ДРУГИЕ ЭЛЕМЕНТЫ И КОНСТРУКЦИИ. ДРУГОЕ | 18969,04 | 0,778 | 0,058 | 16,06 | 0 | 0,52 | 0 | 18,969
|  | РУБ | 79 | 0,019 | 0,997 | 0 | 0,556
Ж2-90 | ЗДАНИЕ - СТРОИТЕЛЬНАЯ ЧАСТЬ. ДРУГИЕ ЭЛЕМЕНТЫ И КОНСТРУКЦИИ | 0 | 1,437 | 0,006 | 0,459 | 0 | 0,947 | 0 | 3,887
|  | М2 | 155 | 0,004 | 0,031 | 0 | 1,007
| И Т О Г О | 0 | 569,877 | 20,639 | 498,044 | 0 | 384,375 | 0 | 1919,519
|  |  | 60432 | 14,995 | 37,818 | 0 | 408,766
| СОСТАВИЛ | ______________________________ | [5 empty] | ТИХОНОВА М.В, ФЁДОРОВА
|  | (должность) |  |  |  | (подпись) |  | (инициалы,фамилия)
| ПРОВЕРИЛ | ______________________________ | [5 empty] | ГЛЫЗИН Ю.Ю.
|  | (должность) |  |  |  | (подпись) |  | (инициалы,фамилия)

## 3072-1-1017-Q1
НАИМЕНОВАНИЕ ОБЪЕКТА |  | СТРОИТЕЛЬСТВО МНОГОПРОФИЛЬНОЙ ПОЛИКЛИНИКИ В ПОС.ВОСТОЧНЫЙ.СТАДИЯ С (С УЧЕТОМ ПОСТАНОВЛЕНИЯ МА И С РБ N3 ОТ 26.01.2023Г.)
КОД ОБЪЕКТА |  | 17.060
НАИМЕНОВАНИЕ ЗДАНИЯ, СООРУЖЕНИЯ |  | СТРОИТЕЛЬСТВО МНОГОПРОФИЛЬНОЙ ПОЛИКЛИНИКИ
ШИФР ЗДАНИЯ, СООРУЖЕНИЯ |  | 17.060.0.01
КОМПЛЕКТ ЧЕРТЕЖЕЙ |  | АИ
ВЕДОМОСТЬ ОБЪЕМОВ РАБОТ И РАСХОДОВ РЕСУРСОВ С КОДАМИ РБ ДЛЯ ЛОКАЛЬНОЙ СМЕТЫ № 1017
(НОРМЫ 2022г.)
ОБЩЕСТРОИТЕЛЬНЫЕ РАБОТЫ-АРХИТЕКТУРНЫЕ РЕШЕНИЯ (КОМПЛЕКТ АИ) (ВЗАМЕН РАНЕЕ ВЫДАННОЙ СМЕТЫ N1017 НА СУММУ 1694,558 ТЫС. РУБ.)
ОБОСНОВАНИЕ | НАИМЕНОВАНИЕ ВИДОВ | ЕД.ИЗМЕРЕНИЯ | НАИМЕНОВАНИЕ РЕСУРСОВ | ЕД.ИЗМ. | КОЛИЧЕСТВО
| РАБОТ | ОБЪЕМ
1 | 2 | 3 | 4 | 5 | 6
Ж2-40-20-30 | ЗДАНИЕ - СТРОИТЕЛЬНАЯ ЧАСТЬ. ВНУТРЕННИЕ СТЕНЫ. ОТДЕЛОЧНЫЕ РАБОТЫ. ШТУКАТУРНЫЕ РАБОТЫ | М2 33256,68
1-1 |  |  | ЗАТРАТЫ ТРУДА РАБОЧИХ | ЧЕЛ.Ч | 25072.8221
1-3 |  |  | ЗАТРАТЫ ТРУДА МАШИНИСТОВ | ЧЕЛ.-Ч | 1658.2083
М030401 |  |  | ЛЕБЕДКИ ЭЛЕКТРИЧЕСКИЕ ТЯГОВЫМ УСИЛИЕМ ДО 5,79 (0,59) КН (Т) | МАШ.Ч | 3.3479
М110902 |  |  | РАСТВОРОСМЕСИТЕЛИ ПЕРЕДВИЖНЫЕ 80 Л | МАШ.Ч | 19.1098
М110920 |  |  | РАСТВОРОНАСОСЫ 1 М3/Ч | МАШ.Ч | 1435.4484
М331615* |  |  | ДРЕЛИ ЭЛЕКТРИЧЕСКИЕ | МАШ.Ч | 118.9523
М331617 |  |  | СРЕДСТВА МАЛОЙ МЕХАНИЗАЦИИ | МАШ.Ч | 203.6501
1 |  |  | Материалы для строительных работ
1/10 |  |  | Материалы для строительных работ общего назначения
1/10-10 |  |  | Известь, цемент и другие вяжущие
1/10-10-10/60 |  |  | ПОРТЛАНДЦЕМЕНТ ПЕСЧАНИСТЫЙ ПЦП 500 (В УПАКОВКЕ) | Т | 0.10495
1/10-110 |  |  | Лесоматериалы и пиломатериалы
1/10-110-50-15/745 |  |  | ДОСКИ ОБРЕЗНЫЕ ХВОЙНЫХ ПОРОД ДЛИНОЙ 4-6,5 М, ШИРИНОЙ 75-150 ММ, ТОЛЩИНОЙ 25 ММ, 4 СОРТА | М3 | 0.001488
1/10-230 |  |  | Материалы для отделочных работ
1/10-230-15/С101-23802-1И |  |  | ЦВЕТНОЙ ГРУНТ | КГ | 239.139
1/10-230-55-5/22 |  |  | ВЯЖУЩЕЕ ГИПСОВОЕ МАРКИ Г-4 НОРМАЛЬНОТВЕРДЕЮЩЕЕ (Б), СРЕДНЕГО ПОМОЛА (II) (ФАСОВАННОЕ) | Т | 26.7135
1/10-230-60-10/5 |  |  | ГРУНТОВКА ДЛЯ НАРУЖНЫХ (Н) И ВНУТРЕННИХ (В) РАБОТ, ПОЛИМИНЕРАЛЬНАЯ (ПМ), ОДНОКОМПОНЕНТНАЯ (1), СУХАЯ СМЕСЬ (СС), ЦЕМЕНТНАЯ | Т | 0.141
1/10-230-60-25/С101-БР-1 |  |  | БАРИТОВАЯ ШТУКАТУРКА | Т | 10.2959
1/10-230-60-45-5/225 |  |  | РАСТВОРНАЯ СМЕСЬ СУХАЯ (РСС), ШТУКАТУРНАЯ, ДЛЯ НАРУЖНЫХ РАБОТ (Н), ЦЕМЕНТНО-ИЗВЕСТКОВАЯ, М75, F50 | Т | 40.8556
1/10-230-60-50/С101-137416-1И |  |  | ЗАЩИТНО-ОТДЕЛОЧНАЯ ШТУКАТУРКА, СИЛИКОН-МОДИФИЦИРОВАННАЯ, С ФАКТУРОЙ "КАМУШЕК", ДЛЯ НАРУЖНЫХ И ВНУТРЕННИХ РАБОТ (НВ), ПОЛИМЕРНАЯ (П), ДИСПЕРСИЯ (Д), КРУПНОЗЕРНИСТАЯ, F100 | Т | 1.993
1/10-235 |  |  | Изделия герметизирующие, уплотняющие, изолирующие
1/10-235-3/С101-63205-2 |  |  | ПАКЛЯ ПРОПИТАННАЯ | КГ | 107.6376
1/10-240 |  |  | Метизы и крепежные изделия
1/10-240-25-35/150 |  |  | ГВОЗДИ СТРОИТЕЛЬНЫЕ С ПЛОСКОЙ ГОЛОВКОЙ 1,8 Х 40 ММ | Т | 0.027284
1/10-240-30-30/С101-15500-1Р |  |  | ДЮБЕЛЬ-ГВОЗДИ 3,7 Х 40 | Т | 0.011862
1/10-260 |  |  | Металлопрокат и металлоизделия (за исключением металлоизделий части 2)
1/10-260-200/11 |  |  | КАТАНКА ИЗ СТАЛИ УГЛЕРОДИСТОЙ ОБЫКНОВЕННОГО КАЧЕСТВА ДИАМЕТРОМ, 6,3 ММ 6,5 ММ | Т | 0.53579
1/10-260-210-1/С101-81403-1 |  |  | ПРОВОЛОКА СТАЛЬНАЯ НИЗКОУГЛЕРОДИСТАЯ ОБЩЕГО НАЗНАЧЕНИЯ ТЕРМИЧЕСКИ ОБРАБОТАННАЯ, ОЦИНКОВАННАЯ, ДИАМЕТРОМ 0,8 ММ | КГ | 2.9766
1/10-260-370/1 |  |  | СЕТКА МЕТАЛЛИЧЕСКАЯ ПРОВОЛОЧНАЯ ПЛЕТЕНАЯ С КВАДРАТНЫМИ ЯЧЕЙКАМИ N 12, БЕЗ ПОКРЫТИЯ | М2 | 2161.5078
1/10-280 |  |  | Прочие материалы для строительных работ
1/10-280-20/40 |  |  | ВОДА | М3 | 9.8974
2 |  |  | Строительные изделия и конструкции
2/10 |  |  | Арматурные заготовки и изделия стальные для монолитных железобетонных конструкций
2/10-50 |  |  | Сетка арматурная
2/10-50/С204-3101-1И |  |  | СЕТКА S500 4Х150Х150 | Т | 0.1767
4 |  |  | Железобетонные и бетонные изделия и конструкции (в т.ч. типовые), керамические изделия, нерудные материалы, бетоны и растворы
4/1 |  |  | Конструкции и изделия бетонные и железобетонные. керамические изделия. нерудные материалы. товарные бетоны и растворы
4/1-4 |  |  | Бетоны, растворы, смеси асфальтобетонные
4/1-4-20-20-10-20/10 |  |  | РАСТВОРЫ КЛАДОЧНЫЕ ТЯЖЕЛЫЕ ЦЕМЕНТНЫЕ, МАРКИ 100 | М3 | 28.5823
Ж2-60-30-30 | ЗДАНИЕ - СТРОИТЕЛЬНАЯ ЧАСТЬ. ПЕРЕКРЫТИЯ, ПОКРЫТИЯ. ОТДЕЛОЧНЫЕ РАБОТЫ (ПОТОЛКИ). ШТУКАТУРНЫЕ РАБОТЫ | М2 9912,8
1-1 |  |  | ЗАТРАТЫ ТРУДА РАБОЧИХ | ЧЕЛ.Ч | 4159.875
1-3 |  |  | ЗАТРАТЫ ТРУДА МАШИНИСТОВ | ЧЕЛ.-Ч | 62.1164
М030401 |  |  | ЛЕБЕДКИ ЭЛЕКТРИЧЕСКИЕ ТЯГОВЫМ УСИЛИЕМ ДО 5,79 (0,59) КН (Т) | МАШ.Ч | 6.4436
М110902 |  |  | РАСТВОРОСМЕСИТЕЛИ ПЕРЕДВИЖНЫЕ 80 Л | МАШ.Ч | 5.3113
М331615* |  |  | ДРЕЛИ ЭЛЕКТРИЧЕСКИЕ | МАШ.Ч | 197.0317
М331617 |  |  | СРЕДСТВА МАЛОЙ МЕХАНИЗАЦИИ | МАШ.Ч | 56.8051
1 |  |  | Материалы для строительных работ
1/10 |  |  | Материалы для строительных работ общего назначения
1/10-10 |  |  | Известь, цемент и другие вяжущие
1/10-10-10/60 |  |  | ПОРТЛАНДЦЕМЕНТ ПЕСЧАНИСТЫЙ ПЦП 500 (В УПАКОВКЕ) | Т | 0.000921
1/10-110 |  |  | Лесоматериалы и пиломатериалы
1/10-110-50-15/745 |  |  | ДОСКИ ОБРЕЗНЫЕ ХВОЙНЫХ ПОРОД ДЛИНОЙ 4-6,5 М, ШИРИНОЙ 75-150 ММ, ТОЛЩИНОЙ 25 ММ, 4 СОРТА | М3 | 0.000777
1/10-120 |  |  | Материалы, изделия и конструкции для теплоизоляционных работ
1/10-120-220-70/22 |  |  | СТЕКЛОСЕТКА ССШ-160(100) | М2 | 813.267
1/10-230 |  |  | Материалы для отделочных работ
1/10-230-60-25/С101-БР-1 |  |  | БАРИТОВАЯ ШТУКАТУРКА | Т | 3.1448
1/10-230-60-35/61 |  |  | СОСТАВ КЛЕЕВОЙ ПОЛИМИНЕРАЛЬНЫЙ ДЛЯ НАКЛЕИВАНИЯ ТЕПЛОИЗОЛЯЦИОННЫХ МАТЕРИАЛОВ И АРМИРУЮЩЕЙ СЕТКИ (КС), ОДНОКОМПОНЕНТНЫЙ (1) | Т | 3.7535
1/10-230-60-45-5/225 |  |  | РАСТВОРНАЯ СМЕСЬ СУХАЯ (РСС), ШТУКАТУРНАЯ, ДЛЯ НАРУЖНЫХ РАБОТ (Н), ЦЕМЕНТНО-ИЗВЕСТКОВАЯ, М75, F50 | Т | 61.2062
1/10-235 |  |  | Изделия герметизирующие, уплотняющие, изолирующие
1/10-235-3/С101-63205-2 |  |  | ПАКЛЯ ПРОПИТАННАЯ | КГ | 6.1404
1/10-240 |  |  | Метизы и крепежные изделия
1/10-240-30-30/С101-15500-1Р |  |  | ДЮБЕЛЬ-ГВОЗДИ 3,7 Х 40 | Т | 0.000716
1/10-260 |  |  | Металлопрокат и металлоизделия (за исключением металлоизделий части 2)
1/10-260-200/11 |  |  | КАТАНКА ИЗ СТАЛИ УГЛЕРОДИСТОЙ ОБЫКНОВЕННОГО КАЧЕСТВА ДИАМЕТРОМ, 6,3 ММ 6,5 ММ | Т | 0.27954
1/10-260-210-1/С101-81403-1 |  |  | ПРОВОЛОКА СТАЛЬНАЯ НИЗКОУГЛЕРОДИСТАЯ ОБЩЕГО НАЗНАЧЕНИЯ ТЕРМИЧЕСКИ ОБРАБОТАННАЯ, ОЦИНКОВАННАЯ, ДИАМЕТРОМ 0,8 ММ | КГ | 1.553
1/10-260-370/1 |  |  | СЕТКА МЕТАЛЛИЧЕСКАЯ ПРОВОЛОЧНАЯ ПЛЕТЕНАЯ С КВАДРАТНЫМИ ЯЧЕЙКАМИ N 12, БЕЗ ПОКРЫТИЯ | М2 | 139.1256
1/10-280 |  |  | Прочие материалы для строительных работ
1/10-280-20/40 |  |  | ВОДА | М3 | 12.9682
4 |  |  | Железобетонные и бетонные изделия и конструкции (в т.ч. типовые), керамические изделия, нерудные материалы, бетоны и растворы
4/1 |  |  | Конструкции и изделия бетонные и железобетонные. керамические изделия. нерудные материалы. товарные бетоны и растворы
4/1-4 |  |  | Бетоны, растворы, смеси асфальтобетонные
4/1-4-20-20-10-20/10 |  |  | РАСТВОРЫ КЛАДОЧНЫЕ ТЯЖЕЛЫЕ ЦЕМЕНТНЫЕ, МАРКИ 100 | М3 | 1.6374
Ж2-40-20-10 | ЗДАНИЕ - СТРОИТЕЛЬНАЯ ЧАСТЬ. ВНУТРЕННИЕ СТЕНЫ. ОТДЕЛОЧНЫЕ РАБОТЫ. МАЛЯРНЫЕ РАБОТЫ | М2 23446,33
1-1 |  |  | ЗАТРАТЫ ТРУДА РАБОЧИХ | ЧЕЛ.Ч | 8654.5578
1-3 |  |  | ЗАТРАТЫ ТРУДА МАШИНИСТОВ | ЧЕЛ.-Ч | 16.8808
М331615* |  |  | ДРЕЛИ ЭЛЕКТРИЧЕСКИЕ | МАШ.Ч | 72.8352
М331617 |  |  | СРЕДСТВА МАЛОЙ МЕХАНИЗАЦИИ | МАШ.Ч | 16.8808
1 |  |  | Материалы для строительных работ
1/10 |  |  | Материалы для строительных работ общего назначения
1/10-160 |  |  | Пленки, полотна, ткани разные
1/10-160-20/15 |  |  | ВЕТОШЬ | КГ | 4.9537
1/10-180 |  |  | Материалы шлифовальные
1/10-180-20/113 |  |  | ШКУРКА ШЛИФОВАЛЬНАЯ НА БУМАЖНОЙ ОСНОВЕ ВОДОСТОЙКАЯ | М2 | 571.4471
1/10-230 |  |  | Материалы для отделочных работ
1/10-230-15/С101-23802-1Р |  |  | ГРУНТОВКА АКРИЛОВАЯ ГЛУБОКОГО ПРОНИКНОВЕНИЯ ДЛЯ НАРУЖНЫХ (Н) И ВНУТРЕННИХ РАБОТ (В), ПОЛИМЕРНАЯ (П), ОДНОКОМПОНЕНТНАЯ (1), ВОДНО-ДИСПЕРСИОННАЯ (Д) | КГ | 3344.1606
1/10-230-40-35/21 |  |  | КРАСКА СИЛИКАТНО-АКРИЛОВАЯ ДЛЯ НАРУЖНЫХ И ВНУТРЕННИХ РАБОТ (V1, W2), ОСНОВА (БАЗА) БЕЛАЯ | КГ | 9013.0789
1/10-230-60-40/5 |  |  | ШПАТЛЕВКА БЕЛАЯ, ФИНИШНАЯ, ДЛЯ ВНУТРЕННИХ РАБОТ (В) , ПОЛИМИНЕРАЛЬНАЯ (ПМ), ОДНОКОМПОНЕНТНАЯ (1), СУХАЯ СМЕСЬ (СС), ГИПСОВАЯ | Т | 20.6808
1/10-235 |  |  | Изделия герметизирующие, уплотняющие, изолирующие
1/10-235-20/С101-51509-2Р |  |  | ЛЕНТА МАЛЯРНАЯ, ОДНОСТОРОННЯЯ, 50Х50ММ | М2 | 4.2998
1/10-280 |  |  | Прочие материалы для строительных работ
1/10-280-20/40 |  |  | ВОДА | М3 | 7.4349
Ж2-40-20-20 | ЗДАНИЕ - СТРОИТЕЛЬНАЯ ЧАСТЬ. ВНУТРЕННИЕ СТЕНЫ. ОТДЕЛОЧНЫЕ РАБОТЫ. ОБОЙНЫЕ РАБОТЫ | М2 171,99
1-1 |  |  | ЗАТРАТЫ ТРУДА РАБОЧИХ | ЧЕЛ.Ч | 37.2014
М331615* |  |  | ДРЕЛИ ЭЛЕКТРИЧЕСКИЕ | МАШ.Ч | 0.29238
1 |  |  | Материалы для строительных работ
1/10 |  |  | Материалы для строительных работ общего назначения
1/10-230 |  |  | Материалы для отделочных работ
1/10-230-15/С101-23802-1Р |  |  | ГРУНТОВКА АКРИЛОВАЯ ГЛУБОКОГО ПРОНИКНОВЕНИЯ ДЛЯ НАРУЖНЫХ (Н) И ВНУТРЕННИХ РАБОТ (В), ПОЛИМЕРНАЯ (П), ОДНОКОМПОНЕНТНАЯ (1), ВОДНО-ДИСПЕРСИОННАЯ (Д) | КГ | 25.7985
1/10-230-35/145 |  |  | КЛЕЙ ДЛЯ НАКЛЕЙКИ СТЕКЛОХОЛСТА НА ОСНОВЕ ПВА ДИСПЕРСИИ, ГОТОВЫЙ К ПРИМЕНЕНИЮ | КГ | 60.7125
1/10-230-80/20 |  |  | СТЕКЛОХОЛСТ МАЛЯРНЫЙ (ПАУТИНКА), ПЛОТНОСТЬЮ 40-50 Г/М2 | М2 | 184.0293
1/10-280 |  |  | Прочие материалы для строительных работ
1/10-280-20/40 |  |  | ВОДА | М3 | 0.025799
Ж2-60-30-10 | ЗДАНИЕ - СТРОИТЕЛЬНАЯ ЧАСТЬ. ПЕРЕКРЫТИЯ, ПОКРЫТИЯ. ОТДЕЛОЧНЫЕ РАБОТЫ (ПОТОЛКИ). МАЛЯРНЫЕ РАБОТЫ | М2 9912,85
1-1 |  |  | ЗАТРАТЫ ТРУДА РАБОЧИХ | ЧЕЛ.Ч | 4862.7517
1-3 |  |  | ЗАТРАТЫ ТРУДА МАШИНИСТОВ | ЧЕЛ.-Ч | 11.5536
М331615* |  |  | ДРЕЛИ ЭЛЕКТРИЧЕСКИЕ | МАШ.Ч | 29.3654
М331617 |  |  | СРЕДСТВА МАЛОЙ МЕХАНИЗАЦИИ | МАШ.Ч | 11.5536
1 |  |  | Материалы для строительных работ
1/10 |  |  | Материалы для строительных работ общего назначения
1/10-160 |  |  | Пленки, полотна, ткани разные
1/10-160-20/15 |  |  | ВЕТОШЬ | КГ | 2.6216
1/10-180 |  |  | Материалы шлифовальные
1/10-180-20/113 |  |  | ШКУРКА ШЛИФОВАЛЬНАЯ НА БУМАЖНОЙ ОСНОВЕ ВОДОСТОЙКАЯ | М2 | 233.7527
1/10-230 |  |  | Материалы для отделочных работ
1/10-230-15/С101-23802-1Р |  |  | ГРУНТОВКА АКРИЛОВАЯ ГЛУБОКОГО ПРОНИКНОВЕНИЯ ДЛЯ НАРУЖНЫХ (Н) И ВНУТРЕННИХ РАБОТ (В), ПОЛИМЕРНАЯ (П), ОДНОКОМПОНЕНТНАЯ (1), ВОДНО-ДИСПЕРСИОННАЯ (Д) | КГ | 1242.7542
1/10-230-40-35/21 |  |  | КРАСКА СИЛИКАТНО-АКРИЛОВАЯ ДЛЯ НАРУЖНЫХ И ВНУТРЕННИХ РАБОТ (V1, W2), ОСНОВА (БАЗА) БЕЛАЯ | КГ | 3874.65
1/10-230-60-40/5 |  |  | ШПАТЛЕВКА БЕЛАЯ, ФИНИШНАЯ, ДЛЯ ВНУТРЕННИХ РАБОТ (В) , ПОЛИМИНЕРАЛЬНАЯ (ПМ), ОДНОКОМПОНЕНТНАЯ (1), СУХАЯ СМЕСЬ (СС), ГИПСОВАЯ | Т | 7.7304
1/10-280 |  |  | Прочие материалы для строительных работ
1/10-280-20/40 |  |  | ВОДА | М3 | 3.0118
Ж2-40-90 | ЗДАНИЕ - СТРОИТЕЛЬНАЯ ЧАСТЬ. ВНУТРЕННИЕ СТЕНЫ. ДРУГОЕ | М2 178,93
1-1 |  |  | ЗАТРАТЫ ТРУДА РАБОЧИХ | ЧЕЛ.Ч | 1427.8966
1-3 |  |  | ЗАТРАТЫ ТРУДА МАШИНИСТОВ | ЧЕЛ.-Ч | 3.6276
М110903 |  |  | РАСТВОРОСМЕСИТЕЛИ ПЕРЕДВИЖНЫЕ 150 Л | МАШ.Ч | 0.86691
М134041 |  |  | ШУРУПОВЕРТ | МАШ.Ч | 63.4537
М255048 |  |  | ПЕРФОРАТОРЫ ЭЛЕКТРИЧЕСКИЕ | МАШ.Ч | 54.1084
М330302* |  |  | МАШИНЫ ШЛИФОВАЛЬНЫЕ УГЛОВЫЕ | МАШ.Ч | 13.5987
М331615* |  |  | ДРЕЛИ ЭЛЕКТРИЧЕСКИЕ | МАШ.Ч | 9.5148
М331617 |  |  | СРЕДСТВА МАЛОЙ МЕХАНИЗАЦИИ | МАШ.Ч | 2.7607
1 |  |  | Материалы для строительных работ
1/10 |  |  | Материалы для строительных работ общего назначения
1/10-110 |  |  | Лесоматериалы и пиломатериалы
1/10-110-100-20/С101-ОТБ-1 |  |  | ОТБОЙНАЯ ДОСКА | М | 673.7
1/10-170 |  |  | Оснастка технологическая и инструментальная
1/10-170-2/50 |  |  | КРУГ НА БАКЕЛИТЕ УСИЛЕННОМ ОТРЕЗНОЙ 125 Х 1,6 Х 22 ДЛЯ РЕЗКИ МЕТАЛЛА | ШТ. | 1.6104
1/10-170-10/С101-86724-2Р |  |  | СВЕРЛА СПИРАЛЬНЫЕ С ЦИЛИНДРИЧЕСКИМ ХВОСТОВИКОМ (ПО ДЕРЕВУ) ДИАМЕТРОМ 4 ММ, ДЛИНОЙ 75 ММ | ШТ. | 1.6283
1/10-170-10/С101-86724-Р |  |  | СВЕРЛА СПИРАЛЬНЫЕ С ЦИЛИНДРИЧЕСКИМ ХВОСТОВИКОМ, ДЛИННАЯ СЕРИЯ (ПО МЕТАЛЛУ), ДИАМЕТРОМ 5,4-6 ММ | ШТ. | 13.7776
1/10-180 |  |  | Материалы шлифовальные
1/10-180-20/113 |  |  | ШКУРКА ШЛИФОВАЛЬНАЯ НА БУМАЖНОЙ ОСНОВЕ ВОДОСТОЙКАЯ | М2 | 4.007
1/10-230 |  |  | Материалы для отделочных работ
1/10-230-35/С101-138074-1 |  |  | КЛЕЙ СИЛЬНОЙ ФИКСАЦИИ FORBO 650 EUROSTAR FASTСOL | Т | 0.0467
1/10-230-55-7/С101-74100-Р |  |  | ЛИСТЫ ГИПСОКАРТОННЫЕ ОБЫЧНЫЕ (ГКЛ),С УТОНЕННОЙ (УК)/ПРЯМОЙ КРОМКОЙ (ПК), ДЛИНОЙ 2500 (2600,2700) ММ, ШИРИНОЙ 1200 ММ, ТОЛЩИНОЙ 12,5 ММ | М2 | 67.98
1/10-230-55-10/С101-75002-1 |  |  | ЛИСТЫ ГИПСОКАРТОННЫЕ ВЛАГОСТОЙКИЕ (ГКЛВ), С УТОНЕННОЙ (УК)/ПРЯМОЙ КРОМКОЙ (ПК), ДЛИНОЙ 2500 (2600,2700) ММ, ШИРИНОЙ 1200 ММ, ТОЛЩИНОЙ 12,5 ММ | М2 | 153.2265
1/10-230-55-20/65 |  |  | ПРОФИЛЬ ДЛЯ ГИПСОКАРТОНА ПЕРЕГОРОДОЧНЫЙ СW (ПС) 75 Х 50, 0,6 ММ | М | 322.074
1/10-230-55-20/120 |  |  | ПРОФИЛЬ ДЛЯ ГИПСОКАРТОНА ПОТОЛОЧНЫЙ - ПРИСТЕННЫЙ UD (ПН) 27 Х 28, 0,6 ММ | М | 143.144
1/10-230-60-35/47 |  |  | РАСТВОРНАЯ СМЕСЬ СУХАЯ (РСС), ОБЛИЦОВОЧНАЯ, ЦЕМЕНТНО-ИЗВЕСТКОВАЯ, ДЛЯ ВНУТРЕННИХ РАБОТ (В), М100 | Т | 0.4161
1/10-230-60-40/10 |  |  | ШПАТЛЕВКА БЕЛАЯ, ФИНИШНАЯ, ДЛЯ ВНУТРЕННИХ РАБОТ (В) , ПОЛИМИНЕРАЛЬНАЯ (ПМ), ОДНОКОМПОНЕНТНАЯ (1), СУХАЯ СМЕСЬ (СС), ГИПСОВАЯ | КГ | 35.5176
1/10-230-65-45-10/С101-ПВХ |  |  | ПВХ УГОЛОК | М | 762.1644
1/10-235 |  |  | Изделия герметизирующие, уплотняющие, изолирующие
1/10-235-20/С101-51512-1Р |  |  | ЛЕНТА УПЛОТНИТЕЛЬНАЯ | М | 143.144
1/10-235-20/765 |  |  | ЛЕНТА КЛЕЙКАЯ АЛЮМИНИЕВАЯ (СКОТЧ ФОЛЬГИРОВАННЫЙ) 50 ММХ50 М | РУЛОН | 3.0418
1/10-240 |  |  | Метизы и крепежные изделия
1/10-240-30-50/С101-15509-1 |  |  | ДЮБЕЛЬ С ШУРУПОМ ДЛЯ БЫСТРОГО МОНТАЖА 6 Х 40 ММ | 100 ШТ. | 4.6701
1/10-240-30-50/С101-15510-Р |  |  | ДЮБЕЛЬ С ШУРУПОМ ДЛЯ БЫСТРОГО МОНТАЖА 6 Х 60 | 100 ШТ. | 13.16
1/10-240-55-20/С101-149013-1И |  |  | ШУРУПЫ -САМОРЕЗЫ ПО МЕТАЛЛУ 3,5Х9,5ММ | 1000 ШТ. | 2.649
1/10-240-55-20/20 |  |  | ШУРУПЫ-САМОРЕЗЫ ДЛЯ ГИПСОКАРТОНА 3,5 Х 25 ММ | 1000 ШТ. | 4.0127
1/10-280 |  |  | Прочие материалы для строительных работ
1/10-280-20/40 |  |  | ВОДА | М3 | 0.12723
5 |  |  | Материалы для монтажных и специальных строительных работ
5/20 |  |  | Изделия для прокладки кабельных сетей
5/20-10 |  |  | Металлические кабеленесущие системы
5/20-10-10/С101-100717-1И |  |  | УГОЛОК ПЕРФОРИРОВАННЫЙ | М | 2947.4838
Ж2-40-20-40 | ЗДАНИЕ - СТРОИТЕЛЬНАЯ ЧАСТЬ. ВНУТРЕННИЕ СТЕНЫ. ОТДЕЛОЧНЫЕ РАБОТЫ. ОБЛИЦОВОЧНЫЕ РАБОТЫ | М2 8329,97
1-1 |  |  | ЗАТРАТЫ ТРУДА РАБОЧИХ | ЧЕЛ.Ч | 15981.8476
1-3 |  |  | ЗАТРАТЫ ТРУДА МАШИНИСТОВ | ЧЕЛ.-Ч | 24.7233
М031110 |  |  | ПОДЪЕМНИКИ СТРОИТЕЛЬНЫЕ 0,5 Т | МАШ.Ч | 24.7233
М331615* |  |  | ДРЕЛИ ЭЛЕКТРИЧЕСКИЕ | МАШ.Ч | 72.7876
1 |  |  | Материалы для строительных работ
1/10 |  |  | Материалы для строительных работ общего назначения
1/10-160 |  |  | Пленки, полотна, ткани разные
1/10-160-20/15 |  |  | ВЕТОШЬ | КГ | 41.6499
1/10-230 |  |  | Материалы для отделочных работ
1/10-230-35/33 |  |  | ДИСПЕРСИЯ ПОЛИВИНИЛАЦЕТАТНАЯ ГОМОПОЛИМЕРНАЯ ГРУБОДИСПЕРСНАЯ ПЛАСТИФИЦИРОВАННАЯ (ЭМУЛЬСИЯ ПОЛИВИНИЛАЦЕТАТНАЯ) | КГ | 59.1444
1/10-230-50-15/93 |  |  | УАЙТ-СПИРИТ | КГ | 1148.0565
1/10-230-60-10/5 |  |  | ГРУНТОВКА ДЛЯ НАРУЖНЫХ (Н) И ВНУТРЕННИХ (В) РАБОТ, ПОЛИМИНЕРАЛЬНАЯ (ПМ), ОДНОКОМПОНЕНТНАЯ (1), СУХАЯ СМЕСЬ (СС), ЦЕМЕНТНАЯ | Т | 0.0164
1/10-230-60-15/15 |  |  | КОМПОЗИЦИЯ ДЛЯ ЗАПОЛНЕНИЯ ШВОВ СУХАЯ ШИРИНОЙ ДО 6 ММ, ПЛАСТИЧНАЯ, ВОДОСТОЙКАЯ, МОРОЗОСТОЙКАЯ, ДЛЯ НАРУЖНЫХ И ВНУТРЕННИХ РАБОТ (НВ), БЕЛАЯ (ФАСОВКА ПО 25 КГ) | Т | 3.059
1/10-230-60-35/19 |  |  | РАСТВОРНАЯ СМЕСЬ СУХАЯ (РСС), ОБЛИЦОВОЧНАЯ, ЦЕМЕНТНАЯ, УНИВЕРСАЛЬНАЯ, ДЛЯ НАРУЖНЫХ И ВНУТРЕННИХ РАБОТ (НВ), М100/М150, F75 | Т | 25.4744
1/10-230-60-45-5/225 |  |  | РАСТВОРНАЯ СМЕСЬ СУХАЯ (РСС), ШТУКАТУРНАЯ, ДЛЯ НАРУЖНЫХ РАБОТ (Н), ЦЕМЕНТНО-ИЗВЕСТКОВАЯ, М75, F50 | Т | 0.1839
1/10-230-65-20-20/С101-26304-1И |  |  | ПЛИТКИ КЕРАМИЧЕСКИЕ ДЛЯ ВНУТРЕННЕЙ ОБЛИЦОВКИ СТЕН С АНТИБАКТЕРИАЛЬНЫМ ПОКРЫТИЕМ | М2 | 198.1304
1/10-230-65-20-20/С101-26304-2И |  |  | ПЛИТКИ КЕРАМИЧЕСКИЕ ДЛЯ ВНУТРЕННЕЙ ОБЛИЦОВКИ СТЕН БОЛЬШОГО ФОРМАТА, СВЕРХТОНКИЕ 3 ММ, УСИЛЕННЫЕ СЕТКОЙ | М2 | 312.1144
1/10-230-65-20-20/26 |  |  | ПЛИТКИ КЕРАМИЧЕСКИЕ ДЛЯ ВНУТРЕННЕЙ ОБЛИЦОВКИ СТЕН ГЛАЗУРОВАННЫЕ, ИМЕННЫЕ, РАЗМЕРОМ 300 Х 200 ММ | М2 | 8114.2758
1/10-280 |  |  | Прочие материалы для строительных работ
1/10-280-20/40 |  |  | ВОДА | М3 | 31.254
3 |  |  | Материалы и изделия для санитарно-технических работ
3/10 |  |  | Крепления и кронштейны для трубопроводов, радиаторов, воздуховодов
3/10-10 |  |  | Кронштейны и крепления
3/10-10-20-30/С101-КР-1 |  |  | КРЕСТИКИ | 100 ШТ | 312.721
Ж2-90-90 | ЗДАНИЕ - СТРОИТЕЛЬНАЯ ЧАСТЬ. ДРУГИЕ ЭЛЕМЕНТЫ И КОНСТРУКЦИИ. ДРУГОЕ | РУБ 18969,04
1-1 |  |  | ЗАТРАТЫ ТРУДА РАБОЧИХ | ЧЕЛ.Ч | 79.0024
1-3 |  |  | ЗАТРАТЫ ТРУДА МАШИНИСТОВ | ЧЕЛ.-Ч | 2.2189
М040502 |  |  | УСТАНОВКИ ДЛЯ СВАРКИ РУЧНОЙ ДУГОВОЙ (ПОСТОЯННОГО ТОКА) | МАШ.Ч | 7.2828
М330201* |  |  | МАШИНЫ СВЕРЛИЛЬНЫЕ ЭЛЕКТРИЧЕСКИЕ | МАШ.Ч | 1.527
М331451 |  |  | ПЕРФОРАТОРЫ ЭЛЕКТРИЧЕСКИЕ | МАШ.Ч | 6.4068
М331617 |  |  | СРЕДСТВА МАЛОЙ МЕХАНИЗАЦИИ | МАШ.Ч | 2.2189
1 |  |  | Материалы для строительных работ
1/10 |  |  | Материалы для строительных работ общего назначения
1/10-110 |  |  | Лесоматериалы и пиломатериалы
1/10-110-50-15/С101-СТ-1 |  |  | СТОИМОСТЬ СТОЛЕШНИЦЫ, ОБРАМЛЕННОЙ КРОМКОЙ | КОМПЛ | 1
1/10-140 |  |  | Электроды, прутки винипластовые, проволока сварочные
1/10-140-40/140 |  |  | ЭЛЕКТРОДЫ ТИПА Э42 ДИАМЕТРОМ 5 ММ | Т | 0.010292
1/10-160 |  |  | Пленки, полотна, ткани разные
1/10-160-20/15 |  |  | ВЕТОШЬ | КГ | 0.02588
1/10-170 |  |  | Оснастка технологическая и инструментальная
1/10-170-2/С201-КР-1 |  |  | КРУГ ИЗ НЕРЖАВЕЮЩЕЙ СТАЛИ | ШТ | 114
1/10-170-10/С101-86726-20Р |  |  | СВЕРЛА С SDS PLUS ХВОСТОВИКОМ (НАКОНЕЧНИК ИЗ ТВЕРДОСПЛАВНОЙ СТАЛИ) (ПО БЕТОНУ), ДИАМЕТРОМ 8-10 ММ, ДЛИНОЙ 260 (265) ММ | ШТ. | 0.261
1/10-170-10/С101-86726-Р14 |  |  | СВЕРЛА С SDS PLUS ХВОСТОВИКОМ (НАКОНЕЧНИК ИЗ ТВЕРДОСПЛАВНОЙ СТАЛИ) (ПО БЕТОНУ), ДИАМЕТРОМ 5-6,5 ММ, ДЛИНОЙ 260 (265) ММ | ШТ. | 0.6236
1/10-220 |  |  | Стекло, зеркала и светопрозрачные материалы
1/10-220-15/С101-СЗ-1 |  |  | СТЕКЛО ЗАКАЛЕННОЕ 5 ММ | М2 | 15.5304
1/10-240 |  |  | Метизы и крепежные изделия
1/10-240-30-22/С101-15000-25И |  |  | ДЮБЕЛИ РАСПОРНЫЕ ПОЛИЭТИЛЕНОВЫЕ 14 Х 70 ММ | ШТ. | 12
1/10-240-30-35/С101-15500-12И |  |  | ДЮБЕЛЬ ПОЛИПРОПИЛЕНОВЫЙ 10 Х 50, 10 Х 80 | ШТ. | 30
1/10-240-38/С101-КЛ-1 |  |  | КЛИПСА ДЛЯ КРЕПЛЕНИЯ СТЕКЛА ИЗ НЕРЖАВЕЮЩЕЙ СТАЛИ | ШТ. | 56
1/10-240-38/С201-ТР-15 |  |  | ТРУБКА ИЗ НЕРЖАВЕЮЩЕЙ СТАЛИ 15Х2, L=50ММ | ШТ. | 114
2 |  |  | Строительные изделия и конструкции
2/20 |  |  | Изделия и конструкции стальные
2/20-20 |  |  | Изделия и конструкции ограждающие и встроенные стальные
2/20-20-20-20/С201-63500-1И |  |  | ЭЛЕМЕНТЫ ОГРАЖДЕНИЯ СТАЛЬНЫЕ (ИЗ НЕРЖАВЕЮЩЕЙ СТАЛИ) | М | 0.389
2/20-20-20-20/С201-64000-1И |  |  | ОГРАЖДЕНИЕ КОЛОНН И ПИЛОНОВ ИЗ НЕРЖАВЕЮЩЕЙ СТАЛИ | М | 69.72
Ж2-90 | ЗДАНИЕ - СТРОИТЕЛЬНАЯ ЧАСТЬ. ДРУГИЕ ЭЛЕМЕНТЫ И КОНСТРУКЦИИ | М2 0
1-1 |  |  | ЗАТРАТЫ ТРУДА РАБОЧИХ | ЧЕЛ.Ч | 155.3356
1-3 |  |  | ЗАТРАТЫ ТРУДА МАШИНИСТОВ | ЧЕЛ.-Ч | 0.4466
М331617 |  |  | СРЕДСТВА МАЛОЙ МЕХАНИЗАЦИИ | МАШ.Ч | 0.4466
1 |  |  | Материалы для строительных работ
1/10 |  |  | Материалы для строительных работ общего назначения
1/10-110 |  |  | Лесоматериалы и пиломатериалы
1/10-110-5/С102-1301-1 |  |  | ДЕРЕВЯННЫЕ ДЕТАЛИ ЛЕСОВ ХВОЙНЫХ ПОРОД | М3 | 0.01624
2 |  |  | Строительные изделия и конструкции
2/20 |  |  | Изделия и конструкции стальные
2/20-40 |  |  | Изделия и конструкции стальные, изготавливаемые по индивидуальным проектам (чертежам КМ)
2/20-40-35/С201-25701-Р |  |  | СТАЛЬНЫЕ ДЕТАЛИ ЛЕСОВ | Т | 0.05887
2/50 |  |  | Изделия и конструкции деревянные
2/50-35 |  |  | Прочие изделия и конструкции деревянные
2/50-35-10/С203-49804-1 |  |  | ЩИТЫ НАСТИЛА ДЕРЕВЯННЫЕ | М2 | 11.165
СОСТАВИЛ | ______________________________ |  |  | ТИХОНОВА М.В, ФЁДОРОВА
| (должность) |  | (подпись) | (инициалы,фамилия)
ПРОВЕРИЛ | ______________________________ |  |  | ГЛЫЗИН Ю.Ю.
| (должность) |  | (подпись) | (инициалы,фамилия)

## 3072-1-1017-Q0
НАИМЕНОВАНИЕ ОБЪЕКТА |  | СТРОИТЕЛЬСТВО МНОГОПРОФИЛЬНОЙ ПОЛИКЛИНИКИ В ПОС.ВОСТОЧНЫЙ.СТАДИЯ С (С УЧЕТОМ ПОСТАНОВЛЕНИЯ МА И С РБ N3 ОТ 26.01.2023Г.)
КОД ОБЪЕКТА |  | 17.060
НАИМЕНОВАНИЕ ЗДАНИЯ, СООРУЖЕНИЯ |  | СТРОИТЕЛЬСТВО МНОГОПРОФИЛЬНОЙ ПОЛИКЛИНИКИ
ШИФР ЗДАНИЯ, СООРУЖЕНИЯ |  | 17.060.0.01
КОМПЛЕКТ ЧЕРТЕЖЕЙ |  | АИ
ВЕДОМОСТЬ РЕСУРСОВ ДЛЯ ЛОКАЛЬНОЙ СМЕТЫ № 1017
(НОРМЫ 2022г.)
ОБЩЕСТРОИТЕЛЬНЫЕ РАБОТЫ-АРХИТЕКТУРНЫЕ РЕШЕНИЯ (КОМПЛЕКТ АИ) (ВЗАМЕН РАНЕЕ ВЫДАННОЙ СМЕТЫ N1017 НА СУММУ 1694,558 ТЫС. РУБ.)
П/П | ОБОСНОВАНИЕ | НАИМЕНОВАНИЕ РЕСУРСОВ | ЕД.ИЗМ. | КОЛИЧЕСТВО
1 | 2 | 3 | 4 | 5
1 | 1-1 | ЗАТРАТЫ ТРУДА РАБОЧИХ | ЧЕЛ.Ч | 60431.2902
2 | 1-3 | ЗАТРАТЫ ТРУДА МАШИНИСТОВ | ЧЕЛ.-Ч | 1779.7754
3 | М030401 | ЛЕБЕДКИ ЭЛЕКТРИЧЕСКИЕ ТЯГОВЫМ УСИЛИЕМ ДО 5,79 (0,59) КН (Т) | МАШ.Ч | 9.7915
4 | М031110 | ПОДЪЕМНИКИ СТРОИТЕЛЬНЫЕ 0,5 Т | МАШ.Ч | 24.7233
5 | М040502 | УСТАНОВКИ ДЛЯ СВАРКИ РУЧНОЙ ДУГОВОЙ (ПОСТОЯННОГО ТОКА) | МАШ.Ч | 7.2828
6 | М110902 | РАСТВОРОСМЕСИТЕЛИ ПЕРЕДВИЖНЫЕ 80 Л | МАШ.Ч | 24.421
7 | М110903 | РАСТВОРОСМЕСИТЕЛИ ПЕРЕДВИЖНЫЕ 150 Л | МАШ.Ч | 0.86691
8 | М110920 | РАСТВОРОНАСОСЫ 1 М3/Ч | МАШ.Ч | 1435.4484
9 | М134041 | ШУРУПОВЕРТ | МАШ.Ч | 63.4537
10 | М255048 | ПЕРФОРАТОРЫ ЭЛЕКТРИЧЕСКИЕ | МАШ.Ч | 54.1084
11 | М330201* | МАШИНЫ СВЕРЛИЛЬНЫЕ ЭЛЕКТРИЧЕСКИЕ | МАШ.Ч | 1.527
12 | М330302* | МАШИНЫ ШЛИФОВАЛЬНЫЕ УГЛОВЫЕ | МАШ.Ч | 13.5987
13 | М331451 | ПЕРФОРАТОРЫ ЭЛЕКТРИЧЕСКИЕ | МАШ.Ч | 6.4068
14 | М331615* | ДРЕЛИ ЭЛЕКТРИЧЕСКИЕ | МАШ.Ч | 500.7794
15 | М331617 | СРЕДСТВА МАЛОЙ МЕХАНИЗАЦИИ | МАШ.Ч | 294.3157
| 1 | Материалы для строительных работ
| 1/10 | Материалы для строительных работ общего назначения
| 1/10-10 | Известь, цемент и другие вяжущие
16 | 1/10-10-10/60 | ПОРТЛАНДЦЕМЕНТ ПЕСЧАНИСТЫЙ ПЦП 500 (В УПАКОВКЕ) | Т | 0.10587
| 1/10-110 | Лесоматериалы и пиломатериалы
17 | 1/10-110-5/С102-1301-1 | ДЕРЕВЯННЫЕ ДЕТАЛИ ЛЕСОВ ХВОЙНЫХ ПОРОД | М3 | 0.01624
18 | 1/10-110-50-15/С101-СТ-1 | СТОИМОСТЬ СТОЛЕШНИЦЫ, ОБРАМЛЕННОЙ КРОМКОЙ | КОМПЛ | 1
19 | 1/10-110-50-15/745 | ДОСКИ ОБРЕЗНЫЕ ХВОЙНЫХ ПОРОД ДЛИНОЙ 4-6,5 М, ШИРИНОЙ 75-150 ММ, ТОЛЩИНОЙ 25 ММ, 4 СОРТА | М3 | 0.002265
20 | 1/10-110-100-20/С101-ОТБ-1 | ОТБОЙНАЯ ДОСКА | М | 673.7
| 1/10-120 | Материалы, изделия и конструкции для теплоизоляционных работ
21 | 1/10-120-220-70/22 | СТЕКЛОСЕТКА ССШ-160(100) | М2 | 813.267
| 1/10-140 | Электроды, прутки винипластовые, проволока сварочные
22 | 1/10-140-40/140 | ЭЛЕКТРОДЫ ТИПА Э42 ДИАМЕТРОМ 5 ММ | Т | 0.010292
| 1/10-160 | Пленки, полотна, ткани разные
23 | 1/10-160-20/15 | ВЕТОШЬ | КГ | 49.251
| 1/10-170 | Оснастка технологическая и инструментальная
24 | 1/10-170-2/С201-КР-1 | КРУГ ИЗ НЕРЖАВЕЮЩЕЙ СТАЛИ | ШТ | 114
25 | 1/10-170-2/50 | КРУГ НА БАКЕЛИТЕ УСИЛЕННОМ ОТРЕЗНОЙ 125 Х 1,6 Х 22 ДЛЯ РЕЗКИ МЕТАЛЛА | ШТ. | 1.6104
26 | 1/10-170-10/С101-86724-2Р | СВЕРЛА СПИРАЛЬНЫЕ С ЦИЛИНДРИЧЕСКИМ ХВОСТОВИКОМ (ПО ДЕРЕВУ) ДИАМЕТРОМ 4 ММ, ДЛИНОЙ 75 ММ | ШТ. | 1.6283
27 | 1/10-170-10/С101-86724-Р | СВЕРЛА СПИРАЛЬНЫЕ С ЦИЛИНДРИЧЕСКИМ ХВОСТОВИКОМ, ДЛИННАЯ СЕРИЯ (ПО МЕТАЛЛУ), ДИАМЕТРОМ 5,4-6 ММ | ШТ. | 13.7776
28 | 1/10-170-10/С101-86726-20Р | СВЕРЛА С SDS PLUS ХВОСТОВИКОМ (НАКОНЕЧНИК ИЗ ТВЕРДОСПЛАВНОЙ СТАЛИ) (ПО БЕТОНУ), ДИАМЕТРОМ 8-10 ММ, ДЛИНОЙ 260 (265) ММ | ШТ. | 0.261
29 | 1/10-170-10/С101-86726-Р14 | СВЕРЛА С SDS PLUS ХВОСТОВИКОМ (НАКОНЕЧНИК ИЗ ТВЕРДОСПЛАВНОЙ СТАЛИ) (ПО БЕТОНУ), ДИАМЕТРОМ 5-6,5 ММ, ДЛИНОЙ 260 (265) ММ | ШТ. | 0.6236
| 1/10-180 | Материалы шлифовальные
30 | 1/10-180-20/113 | ШКУРКА ШЛИФОВАЛЬНАЯ НА БУМАЖНОЙ ОСНОВЕ ВОДОСТОЙКАЯ | М2 | 809.2068
| 1/10-220 | Стекло, зеркала и светопрозрачные материалы
31 | 1/10-220-15/С101-СЗ-1 | СТЕКЛО ЗАКАЛЕННОЕ 5 ММ | М2 | 15.5304
| 1/10-230 | Материалы для отделочных работ
32 | 1/10-230-15/С101-23802-1И | ЦВЕТНОЙ ГРУНТ | КГ | 239.139
33 | 1/10-230-15/С101-23802-1Р | ГРУНТОВКА АКРИЛОВАЯ ГЛУБОКОГО ПРОНИКНОВЕНИЯ ДЛЯ НАРУЖНЫХ (Н) И ВНУТРЕННИХ РАБОТ (В), ПОЛИМЕРНАЯ (П), ОДНОКОМПОНЕНТНАЯ (1), ВОДНО-ДИСПЕРСИОННАЯ (Д) | КГ | 4612.7133
34 | 1/10-230-35/С101-138074-1 | КЛЕЙ СИЛЬНОЙ ФИКСАЦИИ FORBO 650 EUROSTAR FASTСOL | Т | 0.0467
35 | 1/10-230-35/33 | ДИСПЕРСИЯ ПОЛИВИНИЛАЦЕТАТНАЯ ГОМОПОЛИМЕРНАЯ ГРУБОДИСПЕРСНАЯ ПЛАСТИФИЦИРОВАННАЯ (ЭМУЛЬСИЯ ПОЛИВИНИЛАЦЕТАТНАЯ) | КГ | 59.1444
36 | 1/10-230-35/145 | КЛЕЙ ДЛЯ НАКЛЕЙКИ СТЕКЛОХОЛСТА НА ОСНОВЕ ПВА ДИСПЕРСИИ, ГОТОВЫЙ К ПРИМЕНЕНИЮ | КГ | 60.7125
37 | 1/10-230-40-35/21 | КРАСКА СИЛИКАТНО-АКРИЛОВАЯ ДЛЯ НАРУЖНЫХ И ВНУТРЕННИХ РАБОТ (V1, W2), ОСНОВА (БАЗА) БЕЛАЯ | КГ | 12887.7289
38 | 1/10-230-50-15/93 | УАЙТ-СПИРИТ | КГ | 1148.0565
39 | 1/10-230-55-5/22 | ВЯЖУЩЕЕ ГИПСОВОЕ МАРКИ Г-4 НОРМАЛЬНОТВЕРДЕЮЩЕЕ (Б), СРЕДНЕГО ПОМОЛА (II) (ФАСОВАННОЕ) | Т | 26.7135
40 | 1/10-230-55-7/С101-74100-Р | ЛИСТЫ ГИПСОКАРТОННЫЕ ОБЫЧНЫЕ (ГКЛ),С УТОНЕННОЙ (УК)/ПРЯМОЙ КРОМКОЙ (ПК), ДЛИНОЙ 2500 (2600,2700) ММ, ШИРИНОЙ 1200 ММ, ТОЛЩИНОЙ 12,5 ММ | М2 | 67.98
41 | 1/10-230-55-10/С101-75002-1 | ЛИСТЫ ГИПСОКАРТОННЫЕ ВЛАГОСТОЙКИЕ (ГКЛВ), С УТОНЕННОЙ (УК)/ПРЯМОЙ КРОМКОЙ (ПК), ДЛИНОЙ 2500 (2600,2700) ММ, ШИРИНОЙ 1200 ММ, ТОЛЩИНОЙ 12,5 ММ | М2 | 153.2265
42 | 1/10-230-55-20/65 | ПРОФИЛЬ ДЛЯ ГИПСОКАРТОНА ПЕРЕГОРОДОЧНЫЙ СW (ПС) 75 Х 50, 0,6 ММ | М | 322.074
43 | 1/10-230-55-20/120 | ПРОФИЛЬ ДЛЯ ГИПСОКАРТОНА ПОТОЛОЧНЫЙ - ПРИСТЕННЫЙ UD (ПН) 27 Х 28, 0,6 ММ | М | 143.144
44 | 1/10-230-60-10/5 | ГРУНТОВКА ДЛЯ НАРУЖНЫХ (Н) И ВНУТРЕННИХ (В) РАБОТ, ПОЛИМИНЕРАЛЬНАЯ (ПМ), ОДНОКОМПОНЕНТНАЯ (1), СУХАЯ СМЕСЬ (СС), ЦЕМЕНТНАЯ | Т | 0.1574
45 | 1/10-230-60-15/15 | КОМПОЗИЦИЯ ДЛЯ ЗАПОЛНЕНИЯ ШВОВ СУХАЯ ШИРИНОЙ ДО 6 ММ, ПЛАСТИЧНАЯ, ВОДОСТОЙКАЯ, МОРОЗОСТОЙКАЯ, ДЛЯ НАРУЖНЫХ И ВНУТРЕННИХ РАБОТ (НВ), БЕЛАЯ (ФАСОВКА ПО 25 КГ) | Т | 3.059
46 | 1/10-230-60-25/С101-БР-1 | БАРИТОВАЯ ШТУКАТУРКА | Т | 13.4407
47 | 1/10-230-60-35/19 | РАСТВОРНАЯ СМЕСЬ СУХАЯ (РСС), ОБЛИЦОВОЧНАЯ, ЦЕМЕНТНАЯ, УНИВЕРСАЛЬНАЯ, ДЛЯ НАРУЖНЫХ И ВНУТРЕННИХ РАБОТ (НВ), М100/М150, F75 | Т | 25.4744
48 | 1/10-230-60-35/47 | РАСТВОРНАЯ СМЕСЬ СУХАЯ (РСС), ОБЛИЦОВОЧНАЯ, ЦЕМЕНТНО-ИЗВЕСТКОВАЯ, ДЛЯ ВНУТРЕННИХ РАБОТ (В), М100 | Т | 0.4161
49 | 1/10-230-60-35/61 | СОСТАВ КЛЕЕВОЙ ПОЛИМИНЕРАЛЬНЫЙ ДЛЯ НАКЛЕИВАНИЯ ТЕПЛОИЗОЛЯЦИОННЫХ МАТЕРИАЛОВ И АРМИРУЮЩЕЙ СЕТКИ (КС), ОДНОКОМПОНЕНТНЫЙ (1) | Т | 3.7535
50 | 1/10-230-60-40/5 | ШПАТЛЕВКА БЕЛАЯ, ФИНИШНАЯ, ДЛЯ ВНУТРЕННИХ РАБОТ (В) , ПОЛИМИНЕРАЛЬНАЯ (ПМ), ОДНОКОМПОНЕНТНАЯ (1), СУХАЯ СМЕСЬ (СС), ГИПСОВАЯ | Т | 28.4112
51 | 1/10-230-60-40/10 | ШПАТЛЕВКА БЕЛАЯ, ФИНИШНАЯ, ДЛЯ ВНУТРЕННИХ РАБОТ (В) , ПОЛИМИНЕРАЛЬНАЯ (ПМ), ОДНОКОМПОНЕНТНАЯ (1), СУХАЯ СМЕСЬ (СС), ГИПСОВАЯ | КГ | 35.5176
52 | 1/10-230-60-45-5/225 | РАСТВОРНАЯ СМЕСЬ СУХАЯ (РСС), ШТУКАТУРНАЯ, ДЛЯ НАРУЖНЫХ РАБОТ (Н), ЦЕМЕНТНО-ИЗВЕСТКОВАЯ, М75, F50 | Т | 102.2457
53 | 1/10-230-60-50/С101-137416-1И | ЗАЩИТНО-ОТДЕЛОЧНАЯ ШТУКАТУРКА, СИЛИКОН-МОДИФИЦИРОВАННАЯ, С ФАКТУРОЙ "КАМУШЕК", ДЛЯ НАРУЖНЫХ И ВНУТРЕННИХ РАБОТ (НВ), ПОЛИМЕРНАЯ (П), ДИСПЕРСИЯ (Д), КРУПНОЗЕРНИСТАЯ, F100 | Т | 1.993
54 | 1/10-230-65-20-20/С101-26304-1И | ПЛИТКИ КЕРАМИЧЕСКИЕ ДЛЯ ВНУТРЕННЕЙ ОБЛИЦОВКИ СТЕН С АНТИБАКТЕРИАЛЬНЫМ ПОКРЫТИЕМ | М2 | 198.1304
55 | 1/10-230-65-20-20/С101-26304-2И | ПЛИТКИ КЕРАМИЧЕСКИЕ ДЛЯ ВНУТРЕННЕЙ ОБЛИЦОВКИ СТЕН БОЛЬШОГО ФОРМАТА, СВЕРХТОНКИЕ 3 ММ, УСИЛЕННЫЕ СЕТКОЙ | М2 | 312.1144
56 | 1/10-230-65-20-20/26 | ПЛИТКИ КЕРАМИЧЕСКИЕ ДЛЯ ВНУТРЕННЕЙ ОБЛИЦОВКИ СТЕН ГЛАЗУРОВАННЫЕ, ИМЕННЫЕ, РАЗМЕРОМ 300 Х 200 ММ | М2 | 8114.2758
57 | 1/10-230-65-45-10/С101-ПВХ | ПВХ УГОЛОК | М | 762.1644
58 | 1/10-230-80/20 | СТЕКЛОХОЛСТ МАЛЯРНЫЙ (ПАУТИНКА), ПЛОТНОСТЬЮ 40-50 Г/М2 | М2 | 184.0293
| 1/10-235 | Изделия герметизирующие, уплотняющие, изолирующие
59 | 1/10-235-3/С101-63205-2 | ПАКЛЯ ПРОПИТАННАЯ | КГ | 113.778
60 | 1/10-235-20/С101-51509-2Р | ЛЕНТА МАЛЯРНАЯ, ОДНОСТОРОННЯЯ, 50Х50ММ | М2 | 4.2998
61 | 1/10-235-20/С101-51512-1Р | ЛЕНТА УПЛОТНИТЕЛЬНАЯ | М | 143.144
62 | 1/10-235-20/765 | ЛЕНТА КЛЕЙКАЯ АЛЮМИНИЕВАЯ (СКОТЧ ФОЛЬГИРОВАННЫЙ) 50 ММХ50 М | РУЛОН | 3.0418
| 1/10-240 | Метизы и крепежные изделия
63 | 1/10-240-25-35/150 | ГВОЗДИ СТРОИТЕЛЬНЫЕ С ПЛОСКОЙ ГОЛОВКОЙ 1,8 Х 40 ММ | Т | 0.027284
64 | 1/10-240-30-22/С101-15000-25И | ДЮБЕЛИ РАСПОРНЫЕ ПОЛИЭТИЛЕНОВЫЕ 14 Х 70 ММ | ШТ. | 12
65 | 1/10-240-30-30/С101-15500-1Р | ДЮБЕЛЬ-ГВОЗДИ 3,7 Х 40 | Т | 0.012578
66 | 1/10-240-30-35/С101-15500-12И | ДЮБЕЛЬ ПОЛИПРОПИЛЕНОВЫЙ 10 Х 50, 10 Х 80 | ШТ. | 30
67 | 1/10-240-30-50/С101-15509-1 | ДЮБЕЛЬ С ШУРУПОМ ДЛЯ БЫСТРОГО МОНТАЖА 6 Х 40 ММ | 100 ШТ. | 4.6701
68 | 1/10-240-30-50/С101-15510-Р | ДЮБЕЛЬ С ШУРУПОМ ДЛЯ БЫСТРОГО МОНТАЖА 6 Х 60 | 100 ШТ. | 13.16
69 | 1/10-240-38/С101-КЛ-1 | КЛИПСА ДЛЯ КРЕПЛЕНИЯ СТЕКЛА ИЗ НЕРЖАВЕЮЩЕЙ СТАЛИ | ШТ. | 56
70 | 1/10-240-38/С201-ТР-15 | ТРУБКА ИЗ НЕРЖАВЕЮЩЕЙ СТАЛИ 15Х2, L=50ММ | ШТ. | 114
71 | 1/10-240-55-20/С101-149013-1И | ШУРУПЫ -САМОРЕЗЫ ПО МЕТАЛЛУ 3,5Х9,5ММ | 1000 ШТ. | 2.649
72 | 1/10-240-55-20/20 | ШУРУПЫ-САМОРЕЗЫ ДЛЯ ГИПСОКАРТОНА 3,5 Х 25 ММ | 1000 ШТ. | 4.0127
| 1/10-260 | Металлопрокат и металлоизделия (за исключением металлоизделий части 2)
73 | 1/10-260-200/11 | КАТАНКА ИЗ СТАЛИ УГЛЕРОДИСТОЙ ОБЫКНОВЕННОГО КАЧЕСТВА ДИАМЕТРОМ, 6,3 ММ 6,5 ММ | Т | 0.81533
74 | 1/10-260-210-1/С101-81403-1 | ПРОВОЛОКА СТАЛЬНАЯ НИЗКОУГЛЕРОДИСТАЯ ОБЩЕГО НАЗНАЧЕНИЯ ТЕРМИЧЕСКИ ОБРАБОТАННАЯ, ОЦИНКОВАННАЯ, ДИАМЕТРОМ 0,8 ММ | КГ | 4.5296
75 | 1/10-260-370/1 | СЕТКА МЕТАЛЛИЧЕСКАЯ ПРОВОЛОЧНАЯ ПЛЕТЕНАЯ С КВАДРАТНЫМИ ЯЧЕЙКАМИ N 12, БЕЗ ПОКРЫТИЯ | М2 | 2300.6334
| 1/10-280 | Прочие материалы для строительных работ
76 | 1/10-280-20/40 | ВОДА | М3 | 64.7194
| 2 | Строительные изделия и конструкции
| 2/10 | Арматурные заготовки и изделия стальные для монолитных железобетонных конструкций
| 2/10-50 | Сетка арматурная
77 | 2/10-50/С204-3101-1И | СЕТКА S500 4Х150Х150 | Т | 0.1767
| 2/20 | Изделия и конструкции стальные
| 2/20-20 | Изделия и конструкции ограждающие и встроенные стальные
78 | 2/20-20-20-20/С201-63500-1И | ЭЛЕМЕНТЫ ОГРАЖДЕНИЯ СТАЛЬНЫЕ (ИЗ НЕРЖАВЕЮЩЕЙ СТАЛИ) | М | 0.389
79 | 2/20-20-20-20/С201-64000-1И | ОГРАЖДЕНИЕ КОЛОНН И ПИЛОНОВ ИЗ НЕРЖАВЕЮЩЕЙ СТАЛИ | М | 69.72
| 2/20-40 | Изделия и конструкции стальные, изготавливаемые по индивидуальным проектам (чертежам КМ)
80 | 2/20-40-35/С201-25701-Р | СТАЛЬНЫЕ ДЕТАЛИ ЛЕСОВ | Т | 0.05887
| 2/50 | Изделия и конструкции деревянные
| 2/50-35 | Прочие изделия и конструкции деревянные
81 | 2/50-35-10/С203-49804-1 | ЩИТЫ НАСТИЛА ДЕРЕВЯННЫЕ | М2 | 11.165
| 3 | Материалы и изделия для санитарно-технических работ
| 3/10 | Крепления и кронштейны для трубопроводов, радиаторов, воздуховодов
| 3/10-10 | Кронштейны и крепления
82 | 3/10-10-20-30/С101-КР-1 | КРЕСТИКИ | 100 ШТ | 312.721
| 4 | Железобетонные и бетонные изделия и конструкции (в т.ч. типовые), керамические изделия, нерудные материалы, бетоны и растворы
| 4/1 | Конструкции и изделия бетонные и железобетонные. керамические изделия. нерудные материалы. товарные бетоны и растворы
| 4/1-4 | Бетоны, растворы, смеси асфальтобетонные
83 | 4/1-4-20-20-10-20/10 | РАСТВОРЫ КЛАДОЧНЫЕ ТЯЖЕЛЫЕ ЦЕМЕНТНЫЕ, МАРКИ 100 | М3 | 30.2198
| 5 | Материалы для монтажных и специальных строительных работ
| 5/20 | Изделия для прокладки кабельных сетей
| 5/20-10 | Металлические кабеленесущие системы
84 | 5/20-10-10/С101-100717-1И | УГОЛОК ПЕРФОРИРОВАННЫЙ | М | 2947.4838
| СОСТАВИЛ | ____________________ |  | ТИХОНОВА М.В, ФЁДОРОВА
|  | (должность) | (подпись) | (инициалы,фамилия)
| ПРОВЕРИЛ | ____________________ |  | ГЛЫЗИН Ю.Ю.
|  | (должность) | (подпись) | (инициалы,фамилия)

## 3072-1-1018-S0
НАИМЕНОВАНИЕ ОБЪЕКТА |  | СТРОИТЕЛЬСТВО МНОГОПРОФИЛЬНОЙ ПОЛИКЛИНИКИ В ПОС.ВОСТОЧНЫЙ.СТАДИЯ С (С УЧЕТОМ ПОСТАНОВЛЕНИЯ МА И С РБ N3 ОТ 26.01.2023Г.)
КОД ОБЪЕКТА |  | 17.060
НАИМЕНОВАНИЕ ЗДАНИЯ, СООРУЖЕНИЯ |  | СТРОИТЕЛЬСТВО МНОГОПРОФИЛЬНОЙ ПОЛИКЛИНИКИ
ШИФР ЗДАНИЯ, СООРУЖЕНИЯ |  | 17.060.0.01
КОМПЛЕКТ ЧЕРТЕЖЕЙ |  | КЖ
ЛОКАЛЬНАЯ СМЕТА (ЛОКАЛЬНЫЙ СМЕТНЫЙ РАСЧЕТ) № 1018
(НОРМЫ 2022г.)
ЛИФТЫ (ВЗАМЕН РАНЕЕ ВЫДАННОЙ СМЕТЫ N1018 НА СУММУ 349,989 ТЫС. РУБ.)
СОСТАВЛЕНА В ЦЕНАХ НА 1 НОЯБРЯ 2022г. | [8 empty] | СТОИМОСТЬ 359,104 ТЫС.РУБ.
№ п/п | ОБОСНОВАНИЕ | НАИМЕНОВАНИЕ РАБОТ, РЕСУРСОВ, РАСХОДОВ | ЕД.ИЗМ. КОЛИЧЕ- СТВО | СТОИМОСТЬ: ЕД.ИЗМ./ВСЕГО, РУБ.
|  |  |  | ЗАРАБОТНАЯ ПЛАТА | ЭКСПЛУАТАЦИЯ МАШИН И МЕХАНИЗМОВ |  | МАТЕРИАЛЫ, ИЗДЕЛИЯ, КОНСТРУКЦИИ (ОБОРУДОВАНИЕ, МЕБЕЛЬ, ИНВЕНТАРЬ) | ТРАНС-ПОРТ | ОБЩАЯ СТОИМОСТЬ
[5 empty] | ВСЕГО | В Т.Ч. З/П МАШИ- НИСТОВ
1 | 2 | 3 | 4 | 5 | 6 | 7 | 8 | 9 | 10
| НАЧИСЛЕНИЯ: | ОХР и ОПР/ПЛАНОВАЯ ПРИБЫЛЬ (%):Н15=38.44/37.3
1. | ПРИМЕЧАНИЕ: | К ДЛЯ ОХР И ОПР/ПЛАНОВАЯ ПРИБЫЛЬ: 1.0000/1.0000
2. | ПРИМЕЧАНИЕ: | КОЭФФИЦИЕНТ К З/П (ПОСТАНОВЛЕНИЕ N5): 1.0000
3. | ПРИМЕЧАНИЕ: | БАЗА ТЕКУЩИХ ЦЕН (ВАРИАНТ A)
| Ж3-60-90 | ЛИФТ ПАССАЖИРСКИЙ ЛФ1 ГРУЗОПОДЪЕМНОСТЬЮ 630КГ/1 М-СЕК,КОЛИЧЕСТВО ОСТАНОВОК 7 (КЖ Л.90)
4. | ПРИМЕЧАНИЕ: | В СМЕТЕ УЧТЕНА ЗАРАБОТНАЯ ПЛАТА РАБОЧИХ-СТРОИТЕЛЕЙ И ЗАРАБОТНАЯ ПЛАТА МАШИНИСТОВ СОГЛАСНО ПОСТАНОВЛЕНИЮ МА И С N3 ОТ 26.01.2023Г.
| КОЭФФИЦИЕНТЫ: | Н4=1.1951
| КОЭФФИЦИЕНТЫ: | Н5=1.1951
5. | СЛ-630-1 | ЛИФТ ПАССАЖИРСКИЙ Г/П630КГ НА 7 ОСТАНОВОК СКОРОСТЬ ДВИЖЕНИЯ 1М/СЕК,ВЫСОТА ПОДЬЕМА 19,8М | ЛИФТ 1 | - - | - - | - - | 65690.00 65690.00 | - - | 65690.00 65690.00
6. | ПРИМЕЧАНИЕ: | ЛИФТЫ (МОНТАЖНЫЕ РАБОТЫ)
7. | Ц3-565-2 (Н15) | ЛИФТ ГРУЗОПОДЪЕМНОСТЬЮ 630 КГ, С МАШИННЫМ ОТДЕЛЕНИЕМ, КОЛИЧЕСТВО ОСТАНОВОК 10, ВЫСОТА ШАХТЫ 31 М, ГЛУБОКАЯ | ЛИФТ 1 | 9313.88 9313.88 | 1402.65 1402.65 | 478.96 478.96 | 130.98 130.98 | 9.61 9.61 | 10857.12 10857.12
8. | Ц3-565-7 (Н15) | ИСКЛЮЧАЕТСЯ ДО 7 ОСТАНОВОК | 10 ОСТАНОВОК 0.3 | 5374.28 -1612.28 | 1110.46 -333.14 | 371.07 -111.32 | 28.24 -8.47 | 2.19 -0.66 | 6515.17 -1954.55
9. | Ц3-565-12 (Н15) | ИСКЛЮЧАЕТСЯ ДО ВЫСОТЫ ШАХТЫ ЛИФТА 25,14М | М 5.86 | 111.93 -655.91 | 35.83 -209.96 | 11.97 -70.14 | 1.04 -6.09 | 0.08 -0.47 | 148.88 -872.43
10. | ПРИМЕЧАНИЕ: | ЭЛЕКТРОЭНЕРГИЯ ДЛЯ ИНДИВИДУАЛЬНОГО ИСПЫТ. ОБОРУД.
11. | 9/1/СЭЛ-ИЯ | ЭЛЕКТРОЭНЕРГИЯ | КВТ/Ч 611.6 | - - | - - | - - | 0.30 183.48 | - - | 0.30 183.48
|  | ИТОГО ПРЯМЫЕ ЗАТРАТЫ : |  | 7046 | 860 | 298 | 65989 | 8 | 73903
|  | ОХР и ОПР | [6 empty] | 2823
|  | ПЛАНОВАЯ ПРИБЫЛЬ | [6 empty] | 2739
|  | ИТОГО ПО ПТМ | [6 empty] | 79465
|  | ЗАТРАТЫ ТРУДА | [6 empty] | 762
|  | ЗАТРАТЫ ТРУДА МАШИНИСТОВ | [6 empty] | 25
| Ж3-60-90 | ЛИФТ ПАССАЖИРСКИЙ ЛФ2 ГРУЗОПОДЪЕМНОСТЬЮ 630КГ/1 М-СЕК,КОЛИЧЕСТВО ОСТАНОВОК 8 (КЖ Л.90)
12. | СЛ-630-1М | ЛИФТ ПАССАЖИРСКИЙ Г/П630КГ НА 8 ОСТАНОВОК СКОРОСТЬ ДВИЖЕНИЯ 1М/СЕК,ВЫСОТА ПОДЬЕМА 23,4М | ЛИФТ 1 | - - | - - | - - | 69660.00 69660.00 | - - | 69660.00 69660.00
13. | ПРИМЕЧАНИЕ: | ЛИФТЫ (МОНТАЖНЫЕ РАБОТЫ)
14. | Ц3-565-2 (Н15) | ЛИФТ ГРУЗОПОДЪЕМНОСТЬЮ 630 КГ, С МАШИННЫМ ОТДЕЛЕНИЕМ, КОЛИЧЕСТВО ОСТАНОВОК 10, ВЫСОТА ШАХТЫ 31 М, ГЛУБОКАЯ | ЛИФТ 1 | 9313.88 9313.88 | 1402.65 1402.65 | 478.96 478.96 | 132.40 132.40 | 9.72 9.72 | 10858.65 10858.65
15. | Ц3-565-7 (Н15) | ИСКЛЮЧАЕТСЯ ДО 8 ОСТАНОВОК | 10 ОСТАНОВОК 0.2 | 5374.28 -1074.86 | 1110.46 -222.09 | 371.07 -74.21 | 28.24 -5.65 | 2.19 -0.44 | 6515.17 -1303.04
16. | Ц3-565-12 (Н15) | ИСКЛЮЧАЕТСЯ ДО ВЫСОТЫ ШАХТЫ ЛИФТА 28,74М | М 2.26 | 111.93 -252.96 | 35.83 -80.98 | 11.97 -27.05 | 1.04 -2.35 | 0.08 -0.18 | 148.88 -336.47
17. | ПРИМЕЧАНИЕ: | ЭЛЕКТРОЭНЕРГИЯ ДЛЯ ИНДИВИДУАЛЬНОГО ИСПЫТ. ОБОРУД.
18. | 9/1/СЭЛ-ИЯ | ЭЛЕКТРОЭНЕРГИЯ | КВТ/Ч 611.6 | - - | - - | - - | 0.30 183.48 | - - | 0.30 183.48
|  | ИТОГО ПРЯМЫЕ ЗАТРАТЫ : |  | 7986 | 1100 | 378 | 69967 | 9 | 79062
|  | ОХР и ОПР | [6 empty] | 3215
|  | ПЛАНОВАЯ ПРИБЫЛЬ | [6 empty] | 3120
|  | ИТОГО ПО ПТМ | [6 empty] | 85397
|  | ЗАТРАТЫ ТРУДА | [6 empty] | 863
|  | ЗАТРАТЫ ТРУДА МАШИНИСТОВ | [6 empty] | 32
| Ж3-60-90 | ЛИФТ ПАССАЖИРСКИЙ ЛФ3 ГРУЗОПОДЪЕМНОСТЬЮ 1000КГ/1 М-СЕК,КОЛИЧЕСТВО ОСТАНОВОК 7 (КЖ Л.90)
19. | СЛ-1000-1 | ЛИФТ ПАССАЖИРСКИЙ Г/П 1000КГ НА 7 ОСТАНОВОК СКОРОСТЬ ДВИЖЕНИЯ 1М/СЕК,ВЫСОТА ПОДЬЕМА 19,8 М | ЛИФТ 1 | - - | - - | - - | 80090.00 80090.00 | - - | 80090.00 80090.00
20. | ПРИМЕЧАНИЕ: | ЛИФТЫ (МОНТАЖНЫЕ РАБОТЫ)
21. | Ц3-565-4 (Н15) | ЛИФТ ГРУЗОПОДЪЕМНОСТЬЮ 1000 КГ, С МАШИННЫМ ОТДЕЛЕНИЕМ, КОЛИЧЕСТВО ОСТАНОВОК 10, ВЫСОТА ШАХТЫ 31 М, ГЛУБОКАЯ | ЛИФТ 1 | 11155.56 11155.56 | 1758.10 1758.10 | 603.44 603.44 | 132.40 132.40 | 9.72 9.72 | 13055.78 13055.78
22. | Ц3-565-10 (Н15) | ИСКЛЮЧАЕТСЯ ДО 7 ОСТАНОВОК | 10 ОСТАНОВОК 0.3 | 6539.79 -1961.94 | 1398.81 -419.64 | 463.55 -139.07 | 28.24 -8.47 | 2.19 -0.66 | 7969.03 -2390.71
23. | Ц3-565-14 (Н15) | ИСКЛЮЧАЕТСЯ ДО ВЫСОТЫ ШАХТЫ ЛИФТА 25,14М | М 5.86 | 144.49 -846.71 | 44.14 -258.66 | 14.82 -86.85 | 1.04 -6.09 | 0.08 -0.47 | 189.75 -1111.93
24. | ПРИМЕЧАНИЕ: | ЭЛЕКТРОЭНЕРГИЯ ДЛЯ ИНДИВИДУАЛЬНОГО ИСПЫТ. ОБОРУД.
25. | 9/1/СЭЛ-ИЯ | ЭЛЕКТРОЭНЕРГИЯ | КВТ/Ч 1112 | - - | - - | - - | 0.30 333.60 | - - | 0.30 333.60
|  | ИТОГО ПРЯМЫЕ ЗАТРАТЫ : |  | 8347 | 1080 | 378 | 80542 | 9 | 89978
|  | ОХР и ОПР | [6 empty] | 3354
|  | ПЛАНОВАЯ ПРИБЫЛЬ | [6 empty] | 3254
|  | ИТОГО ПО ПТМ | [6 empty] | 96586
|  | ЗАТРАТЫ ТРУДА | [6 empty] | 902
|  | ЗАТРАТЫ ТРУДА МАШИНИСТОВ | [6 empty] | 32
| Ж3-60-90 | ЛИФТ БОЛЬНИЧЕЫЙ ЛФ4 ГРУЗОПОДЪЕМНОСТЬЮ 630КГ/0,63 М/СЕК,КОЛИЧЕСТВО ОСТАНОВОК 7 (КЖ Л.90)
26. | СЛ-630-63 | ЛИФТ БОЛЬНИЧНЫЙ Г/П 630КГ НА 7 ОСТАНОВОК СКОРОСТЬ ДВИЖЕНИЯ 1М/СЕК,ВЫСОТА ПОДЬЕМА 19,8 М | ЛИФТ 1 | - - | - - | - - | 83880.00 83880.00 | - - | 83880.00 83880.00
27. | ПРИМЕЧАНИЕ: | ЛИФТЫ (МОНТАЖНЫЕ РАБОТЫ)
28. | Ц3-565-2 (Н15) | ЛИФТ ГРУЗОПОДЪЕМНОСТЬЮ 630 КГ, С МАШИННЫМ ОТДЕЛЕНИЕМ, КОЛИЧЕСТВО ОСТАНОВОК 10, ВЫСОТА ШАХТЫ 31 М, ГЛУБОКАЯ | ЛИФТ 1 | 9313.88 9313.88 | 1402.65 1402.65 | 478.96 478.96 | 132.40 132.40 | 9.72 9.72 | 10858.65 10858.65
29. | Ц3-565-7 (Н15) | ИСКЛЮЧАЕТСЯ ДО 7 ОСТАНОВОК | 10 ОСТАНОВОК 0.3 | 5374.28 -1612.28 | 1110.46 -333.14 | 371.07 -111.32 | 28.24 -8.47 | 2.19 -0.66 | 6515.17 -1954.55
30. | Ц3-565-12 (Н15) | ИСКЛЮЧАЕТСЯ ДО ВЫСОТЫ ШАХТЫ ЛИФТА 25,14М | М 5.86 | 111.93 -655.91 | 35.83 -209.96 | 11.97 -70.14 | 1.04 -6.09 | 0.08 -0.47 | 148.88 -872.43
31. | ПРИМЕЧАНИЕ: | ЭЛЕКТРОЭНЕРГИЯ ДЛЯ ИНДИВИДУАЛЬНОГО ИСПЫТАНИЯ ОБОРУДОВАНИЯ
32. | 9/1/СЭЛ-ИЯ | ЭЛЕКТРОЭНЕРГИЯ | КВТ/Ч 611.6 | - - | - - | - - | 0.30 183.48 | - - | 0.30 183.48
|  | ИТОГО ПРЯМЫЕ ЗАТРАТЫ : |  | 7046 | 860 | 298 | 84181 | 9 | 92096
|  | ОХР и ОПР | [6 empty] | 2823
|  | ПЛАНОВАЯ ПРИБЫЛЬ | [6 empty] | 2739
|  | ИТОГО ПО ПТМ | [6 empty] | 97658
|  | ЗАТРАТЫ ТРУДА | [6 empty] | 762
|  | ЗАТРАТЫ ТРУДА МАШИНИСТОВ | [6 empty] | 25
|  | ВСЕГО, В ТОМ ЧИСЛЕ | [6 empty] | 359104
|  | СТРОИТЕЛЬНЫЕ РАБОТЫ В ТОМ ЧИСЛЕ | [6 empty] | 884
|  | МАТЕРИАЛЫ, ИЗДЕЛИЯ, КОНСТРУКЦИИ | [6 empty] | 884
|  | МОНТАЖНЫЕ РАБОТЫ В ТОМ ЧИСЛЕ | [6 empty] | 58900
|  | ЗАРАБОТНАЯ ПЛАТА | [6 empty] | 30424
|  | ЭКСПЛУАТАЦИЯ МАШИН И МЕХАНИЗМОВ | [6 empty] | 3898
|  | В ТОМ ЧИСЛЕ ЗАРАБОТНАЯ ПЛАТА МАШИНИСТОВ | [6 empty] | 1350
|  | МАТЕРИАЛЫ, ИЗДЕЛИЯ, КОНСТРУКЦИИ | [6 empty] | 477
|  | ТРАНСПОРТ | [6 empty] | 35
|  | ОХР и ОПР | [6 empty] | 12214
|  | ПЛАНОВАЯ ПРИБЫЛЬ | [6 empty] | 11852
|  | ОБОРУДОВАНИЕ, МЕБЕЛЬ, ИНВЕНТАРЬ | [6 empty] | 299320
|  | ЗАТРАТЫ ТРУДА РАБОЧИХ | [6 empty] | 3289
|  | ЗАТРАТЫ ТРУДА МАШИНИСТОВ | [6 empty] | 114
|  | СОСТАВИЛ | ____________________ |  |  |  |  | ДЯТКО,ФЁДОРОВА
|  |  | (должность) |  |  | (подпись) |  | (инициалы,фамилия)
|  | ПРОВЕРИЛ | ____________________ |  |  |  |  | ДЯТКО
|  |  | (должность) |  |  | (подпись) |  | (инициалы,фамилия)

## 3072-1-1018-T0
НАИМЕНОВАНИЕ ОБЪЕКТА: СТРОИТЕЛЬСТВО МНОГОПРОФИЛЬНОЙ ПОЛИКЛИНИКИ В ПОС.ВОСТОЧНЫЙ.СТАДИЯ С (С УЧЕТОМ ПОСТАНОВЛЕНИЯ МА И С РБ N3 ОТ 26.01.2023Г.)
КОД ОБЪЕКТА: 17.060
НАИМЕНОВАНИЕ ЗДАНИЯ, СООРУЖЕНИЯ: СТРОИТЕЛЬСТВО МНОГОПРОФИЛЬНОЙ ПОЛИКЛИНИКИ
ШИФР ЗДАНИЯ, СООРУЖЕНИЯ: 17.060.0.01
КОМПЛЕКТ ЧЕРТЕЖЕЙ: КЖ
ИСХОДНЫЕ ДАННЫЕ ПО ЛОКАЛЬНОЙ СМЕТЕ (ЛОКАЛЬНОМУ СМЕТНОМУ РАСЧЕТУ) № 1018
(НОРМЫ 2022г.)
ЛИФТЫ (ВЗАМЕН РАНЕЕ ВЫДАННОЙ СМЕТЫ N1018 НА СУММУ 349,989 ТЫС. РУБ.)
СОСТАВЛЕНА В ЦЕНАХ НА 1 НОЯБРЯ 2022г.
№ П/П | ТЕКСТ
1 | 2
1 | L3'3072'1'1018'S0'2'1'ЛИФТЫ (ВЗАМЕН РАНЕЕ ВЫДАННОЙ СМЕТЫ N1018 НА СУММУ 349,989 ТЫС. РУБ.)'КЖ'ДЯТКО,ФЁДОРОВА'ДЯТКО*
2 | Ж3-60-90'ЛИФТ ПАССАЖИРСКИЙ ЛФ1 ГРУЗОПОДЪЕМНОСТЬЮ 630КГ/1 М-СЕК,КОЛИЧЕСТВО ОСТАНОВОК 7 (КЖ Л.90)'РУБ*
3 | БС113-24800-А#С113-24800'3470##'=13'ЭМАЛЬ ПЕНТАФТАЛЕВАЯ ПФ-167 ###'Т''2801=<1/10-230-45-10>/2799=3470_0*
4 | БСЭЛ-ИЯ'0,3#0#'=96'ЭЛЕКТРОЭНЕРГИЯ ###'КВТ/Ч''2801=<9/1>/2799=0,3_0*
5 | БСЛ-630-1'65690#0#'=14'ЛИФТ ПАССАЖИРСКИЙ Г/П630КГ НА 7 ОСТАНОВОК СКОРОСТЬ ДВИЖЕНИЯ 1М/СЕК,ВЫСОТА ПОДЬЕМА 19,8М###'ЛИФТ''2799=65690_0*
6 | БСЛ-1000-1'80090#0#'=14'ЛИФТ ПАССАЖИРСКИЙ Г/П 1000КГ НА 7 ОСТАНОВОК СКОРОСТЬ ДВИЖЕНИЯ 1М/СЕК,ВЫСОТА ПОДЬЕМА 19,8 М###'ЛИФТ''2799=80090_0*
7 | БСЛ-630-63'83880#0#'=14'ЛИФТ БОЛЬНИЧНЫЙ Г/П 630КГ НА 7 ОСТАНОВОК СКОРОСТЬ ДВИЖЕНИЯ 1М/СЕК,ВЫСОТА ПОДЬЕМА 19,8 М###'ЛИФТ''2799=83880_0*
8 | БСЛ-630-1М'69660#0#'=14'ЛИФТ ПАССАЖИРСКИЙ Г/П630КГ НА 8 ОСТАНОВОК СКОРОСТЬ ДВИЖЕНИЯ 1М/СЕК,ВЫСОТА ПОДЬЕМА 23,4М###'ЛИФТ''2799=69660_0*
9 | БС101-23803-1#С101-23803-1'67,08##'=12'ЖИР ПАЯЛЬНЫЙ (20 ГР.)###'КГ''2799=67,08_0*
10 | БС101-86721-Р'1,9##'=13'СВЕРЛА СПИРАЛЬНЫЕ С ЦИЛИНДРИЧЕСКИМ ХВОСТОВИКОМ, ДЛИННАЯ СЕРИЯ (ПО МЕТАЛЛУ), ДИАМЕТРОМ 4,3-5,3 ММ ###'ШТ.''2801=<1/10-170-10>/2799=1,9_0*
11 | БС101-86726-39Р#С101-86726-39'10,21##'=13'СВЕРЛА С SDS PLUS ХВОСТОВИКОМ (НАКОНЕЧНИК ИЗ ТВЕРДОСПЛАВНОЙ СТАЛИ) (ПО БЕТОНУ), ДИАМЕТРОМ 12 ММ, ДЛИНОЙ 210 ММ ###'ШТ.''2801=<1/10-170-10>/2799=10,21_0*
12 | БС113-24800-Р#С113-24800'3470##'=13'ЭМАЛЬ ПЕНТАФТАЛЕВАЯ ПФ-167 ###'Т''2801=<1/10-230-45-10>/2799=3470_0*
13 | БС552-3006-1#С552-3006'3,26##'=12'ХОМУТ 3,6 Х 150 ММ, НЕЙЛОН ###'100 ШТ.''2801=<5/20-30-3>/2799=3,26_0*
14 | БС544-9100-1#С544-9100'10,09##'=12'ЛЕНТА СМОЛЯНАЯ НА ОСНОВЕ ХЛОПКОПОЛИЭФИРНОЙ ТКАНИ, ТОЛЩИНОЙ 0,8 ММ ###'КГ''2801=<5/30-40-2>/2799=10,09_0*
15 | БС522-2500-Р#С522-2500'64530,19##'=12'ПРИПОЙ ОЛОВЯННО-СВИНЦОВЫЙ БЕССУРЬМЯНИСТЫЙ В ЧУШКАХ, МАРКИ ПОС61 ###'Т''2801=<5/50-70-2>/2799=64530,19_0*
16 | РМ020105#М020130/М021102#М020130/М020103#М020130*
17 | П'В СМЕТЕ УЧТЕНА ЗАРАБОТНАЯ ПЛАТА РАБОЧИХ-СТРОИТЕЛЕЙ И ЗАРАБОТНАЯ ПЛАТА МАШИНИСТОВ СОГЛАСНО ПОСТАНОВЛЕНИЮ МА И С N3 ОТ 26.01.2023Г.*
18 | Н4=9,8:8,2'Н5=9,8:8,2*
19 | СЛ-630-1'1*
20 | П'ЛИФТЫ (МОНТАЖНЫЕ РАБОТЫ)*
21 | Ц3-565-2'1'101-151400#101-152100/101-23803#101-23803-1/101-86721#101-86721-Р/101-86726-39#101-86726-39Р/101-9100#544-9100-1/113-24800#113-24800-Р/522-2500#522-2500-Р/544-8900#544-9100-1/552-3006#552-3006-1'ЛИФТ ГРУЗОПОДЪЕМНОСТЬЮ 630 КГ, С МАШИННЫМ ОТДЕЛЕНИЕМ, КОЛИЧЕСТВО ОСТАНОВОК 10, ВЫСОТА ШАХТЫ 31 М, ГЛУБОКАЯ'ЛИФТ''*
22 | Ц3-565-7'3'B/101-151400#101-152100'ИСКЛЮЧАЕТСЯ ДО 7 ОСТАНОВОК'10 ОСТАНОВОК''*
23 | Ц3-565-12'31-25,14'B/101-151400#101-152100'ИСКЛЮЧАЕТСЯ ДО ВЫСОТЫ ШАХТЫ ЛИФТА 25,14М'М''*
24 | П'ЭЛЕКТРОЭНЕРГИЯ ДЛЯ ИНДИВИДУАЛЬНОГО ИСПЫТ. ОБОРУД.*
25 | СЭЛ-ИЯ'611,6.1*
26 | Ж3-60-90'ЛИФТ ПАССАЖИРСКИЙ ЛФ2 ГРУЗОПОДЪЕМНОСТЬЮ 630КГ/1 М-СЕК,КОЛИЧЕСТВО ОСТАНОВОК 8 (КЖ Л.90)'РУБ*
27 | СЛ-630-1М'1*
28 | П'ЛИФТЫ (МОНТАЖНЫЕ РАБОТЫ)*
29 | Ц3-565-2'1'101-151400#101-152100/101-23803#101-23803-1/101-86721#101-86721-Р/101-86726-39#101-86726-39Р/113-24800#113-24800-Р/522-2500#522-2500-Р/544-8900#544-9100-1/552-3006#552-3006-1'ЛИФТ ГРУЗОПОДЪЕМНОСТЬЮ 630 КГ, С МАШИННЫМ ОТДЕЛЕНИЕМ, КОЛИЧЕСТВО ОСТАНОВОК 10, ВЫСОТА ШАХТЫ 31 М, ГЛУБОКАЯ'ЛИФТ''*
30 | Ц3-565-7'2'B/101-151400#101-152100'ИСКЛЮЧАЕТСЯ ДО 8 ОСТАНОВОК'10 ОСТАНОВОК''*
31 | Ц3-565-12'31-28,74'B/101-151400#101-152100'ИСКЛЮЧАЕТСЯ ДО ВЫСОТЫ ШАХТЫ ЛИФТА 28,74М'М''*
32 | П'ЭЛЕКТРОЭНЕРГИЯ ДЛЯ ИНДИВИДУАЛЬНОГО ИСПЫТ. ОБОРУД.*
33 | СЭЛ-ИЯ'611,6.1*
34 | Ж3-60-90'ЛИФТ ПАССАЖИРСКИЙ ЛФ3 ГРУЗОПОДЪЕМНОСТЬЮ 1000КГ/1 М-СЕК,КОЛИЧЕСТВО ОСТАНОВОК 7 (КЖ Л.90)'РУБ*
35 | СЛ-1000-1'1*
36 | П'ЛИФТЫ (МОНТАЖНЫЕ РАБОТЫ)*
37 | Ц3-565-4'1'101-151400#101-152100/101-23803#101-23803-1/101-86721#101-86721-Р/101-86726-39#101-86726-39Р/113-24800#113-24800-Р/522-2500#522-2500-Р/544-8900#544-9100-1/552-3006#552-3006-1'ЛИФТ ГРУЗОПОДЪЕМНОСТЬЮ 1000 КГ, С МАШИННЫМ ОТДЕЛЕНИЕМ, КОЛИЧЕСТВО ОСТАНОВОК 10, ВЫСОТА ШАХТЫ 31 М, ГЛУБОКАЯ'ЛИФТ''*
38 | Ц3-565-10'3'B/101-151400#101-152100'ИСКЛЮЧАЕТСЯ ДО 7 ОСТАНОВОК'10 ОСТАНОВОК''*
39 | Ц3-565-14'31-25,14'B/101-151400#101-152100'ИСКЛЮЧАЕТСЯ ДО ВЫСОТЫ ШАХТЫ ЛИФТА 25,14М'М''*
40 | П'ЭЛЕКТРОЭНЕРГИЯ ДЛЯ ИНДИВИДУАЛЬНОГО ИСПЫТ. ОБОРУД.*
41 | СЭЛ-ИЯ'1112.1*
42 | Ж3-60-90'ЛИФТ БОЛЬНИЧЕЫЙ ЛФ4 ГРУЗОПОДЪЕМНОСТЬЮ 630КГ/0,63 М/СЕК,КОЛИЧЕСТВО ОСТАНОВОК 7 (КЖ Л.90)'РУБ*
43 | СЛ-630-63'1*
44 | П'ЛИФТЫ (МОНТАЖНЫЕ РАБОТЫ)*
45 | Ц3-565-2'1'101-151400#101-152100/101-23803#101-23803-1/101-86721#101-86721-Р/101-86726-39#101-86726-39Р/113-24800#113-24800-Р/522-2500#522-2500-Р/544-8900#544-9100-1/552-3006#552-3006-1'ЛИФТ ГРУЗОПОДЪЕМНОСТЬЮ 630 КГ, С МАШИННЫМ ОТДЕЛЕНИЕМ, КОЛИЧЕСТВО ОСТАНОВОК 10, ВЫСОТА ШАХТЫ 31 М, ГЛУБОКАЯ'ЛИФТ''*
46 | Ц3-565-7'10-7'B/101-151400#101-152100'ИСКЛЮЧАЕТСЯ ДО 7 ОСТАНОВОК'10 ОСТАНОВОК''*
47 | Ц3-565-12'31-25,14'B/101-151400#101-152100'ИСКЛЮЧАЕТСЯ ДО ВЫСОТЫ ШАХТЫ ЛИФТА 25,14М'М''*
48 | П'ЭЛЕКТРОЭНЕРГИЯ ДЛЯ ИНДИВИДУАЛЬНОГО ИСПЫТАНИЯ ОБОРУДОВАНИЯ*
49 | СЭЛ-ИЯ'611,6.1*
50 | L*

## 3072-1-1018-B0
НАИМЕНОВАНИЕ ОБЪЕКТА |  | СТРОИТЕЛЬСТВО МНОГОПРОФИЛЬНОЙ ПОЛИКЛИНИКИ В ПОС.ВОСТОЧНЫЙ.СТАДИЯ С (С УЧЕТОМ ПОСТАНОВЛЕНИЯ МА И С РБ N3 ОТ 26.01.2023Г.)
КОД ОБЪЕКТА |  | 17.060
НАИМЕНОВАНИЕ ЗДАНИЯ, СООРУЖЕНИЯ |  | СТРОИТЕЛЬСТВО МНОГОПРОФИЛЬНОЙ ПОЛИКЛИНИКИ
ШИФР ЗДАНИЯ, СООРУЖЕНИЯ |  | 17.060.0.01
КОМПЛЕКТ ЧЕРТЕЖЕЙ |  | КЖ
ВЕДОМОСТЬ ОБЪЕМОВ И СТОИМОСТИ РАБОТ № 1018
(НОРМЫ 2022г.)
ЛИФТЫ (ВЗАМЕН РАНЕЕ ВЫДАННОЙ СМЕТЫ N1018 НА СУММУ 349,989 ТЫС. РУБ.)
СОСТАВЛЕНА В ЦЕНАХ НА 1 НОЯБРЯ 2022г.
ОБОСНОВА- НИЕ | НАИМЕНОВАНИЕ ВИДОВ РАБОТ | ОБЪЕМ | СТОИМОСТЬ, ТЫС.РУБ.
|  |  | ЗАРАБОТНАЯ ПЛАТА | ЭКСПЛУАТА- ЦИЯ МАШИН И МЕХА- НИЗМОВ | МАТЕРИАЛЫ, ИЗДЕЛИЯ, КОНСТРУК- ЦИИ | ОБОРУДОВА- НИЕ,МЕБЕЛЬ, ИНВЕНТАРЬ | ОХР и ОПР | ПРОЧИЕ СРЕДСТВА | ВСЕГО
|  | ЕД.ИЗМ. | ТРУДОЕМ- КОСТЬ, ЧЕЛ.Ч. | В Т.Ч.З/П МАШИ- НИСТОВ | ТРАНСПОРТ | ТРАНСПОРТ | ПЛАНОВАЯ ПРИБЫЛЬ
1 | 2 | 3 | 4 | 5 | 6 | 7 | 8 | 9 | 10
Ж3-60-90 | ЛИФТ ПАССАЖИРСКИЙ ЛФ1 ГРУЗОПОДЪЕМНОСТЬЮ 630КГ/1 М-СЕК,КОЛИЧЕСТВО ОСТАНОВОК 7 (КЖ Л.90) | 79465,36 | 7,046 | 0,86 | 0,299 | 65,69 | 2,823 | 0 | 79,465
|  | РУБ | 762 | 0,298 | 0,008 | 0 | 2,739
Ж3-60-90 | ЛИФТ ПАССАЖИРСКИЙ ЛФ2 ГРУЗОПОДЪЕМНОСТЬЮ 630КГ/1 М-СЕК,КОЛИЧЕСТВО ОСТАНОВОК 8 (КЖ Л.90) | 85397,34 | 7,986 | 1,1 | 0,307 | 69,66 | 3,215 | 0 | 85,397
|  | РУБ | 863 | 0,378 | 0,009 | 0 | 3,12
Ж3-60-90 | ЛИФТ ПАССАЖИРСКИЙ ЛФ3 ГРУЗОПОДЪЕМНОСТЬЮ 1000КГ/1 М-СЕК,КОЛИЧЕСТВО ОСТАНОВОК 7 (КЖ Л.90) | 96584,62 | 8,347 | 1,08 | 0,452 | 80,09 | 3,354 | 0 | 96,586
|  | РУБ | 902 | 0,378 | 0,009 | 0 | 3,254
Ж3-60-90 | ЛИФТ БОЛЬНИЧЕЫЙ ЛФ4 ГРУЗОПОДЪЕМНОСТЬЮ 630КГ/0,63 М/СЕК,КОЛИЧЕСТВО ОСТАНОВОК 7 (КЖ Л.90) | 97656,89 | 7,046 | 0,86 | 0,301 | 83,88 | 2,823 | 0 | 97,658
|  | РУБ | 762 | 0,298 | 0,009 | 0 | 2,739
| И Т О Г О | 0 | 30,425 | 3,9 | 1,359 | 299,32 | 12,215 | 0 | 359,106
|  |  | 3289 | 1,352 | 0,035 | 0 | 11,852
| СОСТАВИЛ | ______________________________ | [5 empty] | ДЯТКО,ФЁДОРОВА
|  | (должность) |  |  |  | (подпись) |  | (инициалы,фамилия)
| ПРОВЕРИЛ | ______________________________ | [5 empty] | ДЯТКО
|  | (должность) |  |  |  | (подпись) |  | (инициалы,фамилия)

## 3072-1-1018-Q1
НАИМЕНОВАНИЕ ОБЪЕКТА |  | СТРОИТЕЛЬСТВО МНОГОПРОФИЛЬНОЙ ПОЛИКЛИНИКИ В ПОС.ВОСТОЧНЫЙ.СТАДИЯ С (С УЧЕТОМ ПОСТАНОВЛЕНИЯ МА И С РБ N3 ОТ 26.01.2023Г.)
КОД ОБЪЕКТА |  | 17.060
НАИМЕНОВАНИЕ ЗДАНИЯ, СООРУЖЕНИЯ |  | СТРОИТЕЛЬСТВО МНОГОПРОФИЛЬНОЙ ПОЛИКЛИНИКИ
ШИФР ЗДАНИЯ, СООРУЖЕНИЯ |  | 17.060.0.01
КОМПЛЕКТ ЧЕРТЕЖЕЙ |  | КЖ
ВЕДОМОСТЬ ОБЪЕМОВ РАБОТ И РАСХОДОВ РЕСУРСОВ С КОДАМИ РБ ДЛЯ ЛОКАЛЬНОЙ СМЕТЫ № 1018
(НОРМЫ 2022г.)
ЛИФТЫ (ВЗАМЕН РАНЕЕ ВЫДАННОЙ СМЕТЫ N1018 НА СУММУ 349,989 ТЫС. РУБ.)
ОБОСНОВАНИЕ | НАИМЕНОВАНИЕ ВИДОВ | ЕД.ИЗМЕРЕНИЯ | НАИМЕНОВАНИЕ РЕСУРСОВ | ЕД.ИЗМ. | КОЛИЧЕСТВО
| РАБОТ | ОБЪЕМ
1 | 2 | 3 | 4 | 5 | 6
Ж3-60-90 | ЛИФТ ПАССАЖИРСКИЙ ЛФ1 ГРУЗОПОДЪЕМНОСТЬЮ 630КГ/1 М-СЕК,КОЛИЧЕСТВО ОСТАНОВОК 7 (КЖ Л.90) | РУБ 79465,36
1-1 |  |  | ЗАТРАТЫ ТРУДА РАБОЧИХ | ЧЕЛ.Ч | 761.694
1-3 |  |  | ЗАТРАТЫ ТРУДА МАШИНИСТОВ | ЧЕЛ.-Ч | 25.0914
М020130* |  |  | КРАНЫ БАШЕННЫЕ ПРИ РАБОТЕ НА ДРУГИХ ВИДАХ СТРОИТЕЛЬСТВА, 10 Т | МАШ.Ч | 25.0914
М040502 |  |  | УСТАНОВКИ ДЛЯ СВАРКИ РУЧНОЙ ДУГОВОЙ (ПОСТОЯННОГО ТОКА) | МАШ.Ч | 17.444
М331451 |  |  | ПЕРФОРАТОРЫ ЭЛЕКТРИЧЕСКИЕ | МАШ.Ч | 1.4
1 |  |  | Материалы для строительных работ
1/10 |  |  | Материалы для строительных работ общего назначения
1/10-130 |  |  | Мастики, герметики, смолы, смазки, эмульсии
1/10-130-30/158 |  |  | СМАЗКА ЦИАТИМ-201 | КГ | 0.5
1/10-135 |  |  | Нефтепродукты, газы, химические материалы
1/10-135-10-8/35 |  |  | МАСЛО ИНДУСТРИАЛЬНОЕ И-20А | Т | 0.0013
1/10-140 |  |  | Электроды, прутки винипластовые, проволока сварочные
1/10-140-40/140 |  |  | ЭЛЕКТРОДЫ ТИПА Э42 ДИАМЕТРОМ 5 ММ | Т | 0.001431
1/10-160 |  |  | Пленки, полотна, ткани разные
1/10-160-20/15 |  |  | ВЕТОШЬ | КГ | 0.5
1/10-170 |  |  | Оснастка технологическая и инструментальная
1/10-170-10/С101-86721-Р |  |  | СВЕРЛА СПИРАЛЬНЫЕ С ЦИЛИНДРИЧЕСКИМ ХВОСТОВИКОМ, ДЛИННАЯ СЕРИЯ (ПО МЕТАЛЛУ), ДИАМЕТРОМ 4,3-5,3 ММ | ШТ. | 1
1/10-170-10/С101-86726-39Р |  |  | СВЕРЛА С SDS PLUS ХВОСТОВИКОМ (НАКОНЕЧНИК ИЗ ТВЕРДОСПЛАВНОЙ СТАЛИ) (ПО БЕТОНУ), ДИАМЕТРОМ 12 ММ, ДЛИНОЙ 210 ММ | ШТ. | 5
1/10-230 |  |  | Материалы для отделочных работ
1/10-230-45-10/С113-24800-Р |  |  | ЭМАЛЬ ПЕНТАФТАЛЕВАЯ ПФ-167 | Т | 0.0007
1/10-230-50-15/37 |  |  | РАСТВОРИТЕЛЬ ДЛЯ ЛАКОКРАСОЧНЫХ МАТЕРИАЛОВ МАРКИ 646 | Т | 0.00034
1/10-260 |  |  | Металлопрокат и металлоизделия (за исключением металлоизделий части 2)
1/10-260-210-1/82 |  |  | ПРОВОЛОКА СТАЛЬНАЯ НИЗКОУГЛЕРОДИСТАЯ ОБЩЕГО НАЗНАЧЕНИЯ ТЕРМИЧЕСКИ ОБРАБОТАННАЯ, ОЦИНКОВАННАЯ, ДИАМЕТРОМ 2 ММ | КГ | 1.2
5 |  |  | Материалы для монтажных и специальных строительных работ
5/20 |  |  | Изделия для прокладки кабельных сетей
5/20-20 |  |  | Пластиковые системы для прокладки кабеля
5/20-20-3-4/4 |  |  | ТРУБКА МАРКИ ТВ-40 ВНУТРЕННИМ ДИАМЕТРОМ 2 ММ | КГ | 0.5
5/20-30 |  |  | Материалы и изделия для монтажа кабелей и проводов
5/20-30-3/С552-3006-1 |  |  | ХОМУТ 3,6 Х 150 ММ, НЕЙЛОН | 100 ШТ. | 0.7
5/30 |  |  | Материалы для электротехнических установок
5/30-40 |  |  | Материалы для электроизоляционных работ
5/30-40-2/С544-9100-1 |  |  | ЛЕНТА СМОЛЯНАЯ НА ОСНОВЕ ХЛОПКОПОЛИЭФИРНОЙ ТКАНИ, ТОЛЩИНОЙ 0,8 ММ | КГ | 0.3003
5/50 |  |  | Прокатно-тянутые изделия из цветных металлов и цветные металлы
5/50-70 |  |  | Сплавы из цветных металлов
5/50-70-2/С522-2500-Р |  |  | ПРИПОЙ ОЛОВЯННО-СВИНЦОВЫЙ БЕССУРЬМЯНИСТЫЙ В ЧУШКАХ, МАРКИ ПОС61 | Т | 5e-05
5/50-70-3/10 |  |  | ЖИР ПАЯЛЬНЫЙ (20 ГР.) | КГ | 0.05
9 |  |  | Тарифы на энергетические ресурсы
9/1 |  |  | Электроэнергия
9/1/СЭЛ-ИЯ |  |  | ЭЛЕКТРОЭНЕРГИЯ | КВТ/Ч | 611.6
Прочие
СЛ-630-1 |  |  | ЛИФТ ПАССАЖИРСКИЙ Г/П630КГ НА 7 ОСТАНОВОК СКОРОСТЬ ДВИЖЕНИЯ 1М/СЕК,ВЫСОТА ПОДЬЕМА 19,8М | ЛИФТ | 1
Ж3-60-90 | ЛИФТ ПАССАЖИРСКИЙ ЛФ2 ГРУЗОПОДЪЕМНОСТЬЮ 630КГ/1 М-СЕК,КОЛИЧЕСТВО ОСТАНОВОК 8 (КЖ Л.90) | РУБ 85397,34
1-1 |  |  | ЗАТРАТЫ ТРУДА РАБОЧИХ | ЧЕЛ.Ч | 863.354
1-3 |  |  | ЗАТРАТЫ ТРУДА МАШИНИСТОВ | ЧЕЛ.-Ч | 31.8574
М020130* |  |  | КРАНЫ БАШЕННЫЕ ПРИ РАБОТЕ НА ДРУГИХ ВИДАХ СТРОИТЕЛЬСТВА, 10 Т | МАШ.Ч | 31.8574
М040502 |  |  | УСТАНОВКИ ДЛЯ СВАРКИ РУЧНОЙ ДУГОВОЙ (ПОСТОЯННОГО ТОКА) | МАШ.Ч | 24.824
М331451 |  |  | ПЕРФОРАТОРЫ ЭЛЕКТРИЧЕСКИЕ | МАШ.Ч | 1.4
1 |  |  | Материалы для строительных работ
1/10 |  |  | Материалы для строительных работ общего назначения
1/10-130 |  |  | Мастики, герметики, смолы, смазки, эмульсии
1/10-130-30/158 |  |  | СМАЗКА ЦИАТИМ-201 | КГ | 0.5
1/10-135 |  |  | Нефтепродукты, газы, химические материалы
1/10-135-10-8/35 |  |  | МАСЛО ИНДУСТРИАЛЬНОЕ И-20А | Т | 0.0013
1/10-140 |  |  | Электроды, прутки винипластовые, проволока сварочные
1/10-140-40/140 |  |  | ЭЛЕКТРОДЫ ТИПА Э42 ДИАМЕТРОМ 5 ММ | Т | 0.001919
1/10-160 |  |  | Пленки, полотна, ткани разные
1/10-160-20/15 |  |  | ВЕТОШЬ | КГ | 0.5
1/10-170 |  |  | Оснастка технологическая и инструментальная
1/10-170-10/С101-86721-Р |  |  | СВЕРЛА СПИРАЛЬНЫЕ С ЦИЛИНДРИЧЕСКИМ ХВОСТОВИКОМ, ДЛИННАЯ СЕРИЯ (ПО МЕТАЛЛУ), ДИАМЕТРОМ 4,3-5,3 ММ | ШТ. | 1
1/10-170-10/С101-86726-39Р |  |  | СВЕРЛА С SDS PLUS ХВОСТОВИКОМ (НАКОНЕЧНИК ИЗ ТВЕРДОСПЛАВНОЙ СТАЛИ) (ПО БЕТОНУ), ДИАМЕТРОМ 12 ММ, ДЛИНОЙ 210 ММ | ШТ. | 5
1/10-230 |  |  | Материалы для отделочных работ
1/10-230-45-10/С113-24800-Р |  |  | ЭМАЛЬ ПЕНТАФТАЛЕВАЯ ПФ-167 | Т | 0.0007
1/10-230-50-15/37 |  |  | РАСТВОРИТЕЛЬ ДЛЯ ЛАКОКРАСОЧНЫХ МАТЕРИАЛОВ МАРКИ 646 | Т | 0.00034
1/10-240 |  |  | Метизы и крепежные изделия
1/10-240-10-15/30 |  |  | БОЛТЫ С ШЕСТИГРАННОЙ ГОЛОВКОЙ ДИАМЕТРОМ РЕЗЬБЫ 12-(14) ММ | Т | 0.0003
1/10-260 |  |  | Металлопрокат и металлоизделия (за исключением металлоизделий части 2)
1/10-260-210-1/82 |  |  | ПРОВОЛОКА СТАЛЬНАЯ НИЗКОУГЛЕРОДИСТАЯ ОБЩЕГО НАЗНАЧЕНИЯ ТЕРМИЧЕСКИ ОБРАБОТАННАЯ, ОЦИНКОВАННАЯ, ДИАМЕТРОМ 2 ММ | КГ | 1.3
5 |  |  | Материалы для монтажных и специальных строительных работ
5/20 |  |  | Изделия для прокладки кабельных сетей
5/20-20 |  |  | Пластиковые системы для прокладки кабеля
5/20-20-3-4/4 |  |  | ТРУБКА МАРКИ ТВ-40 ВНУТРЕННИМ ДИАМЕТРОМ 2 ММ | КГ | 0.5
5/20-30 |  |  | Материалы и изделия для монтажа кабелей и проводов
5/20-30-3/С552-3006-1 |  |  | ХОМУТ 3,6 Х 150 ММ, НЕЙЛОН | 100 ШТ. | 0.7
5/30 |  |  | Материалы для электротехнических установок
5/30-40 |  |  | Материалы для электроизоляционных работ
5/30-40-2/С544-9100-1 |  |  | ЛЕНТА СМОЛЯНАЯ НА ОСНОВЕ ХЛОПКОПОЛИЭФИРНОЙ ТКАНИ, ТОЛЩИНОЙ 0,8 ММ | КГ | 0.3
5/50 |  |  | Прокатно-тянутые изделия из цветных металлов и цветные металлы
5/50-70 |  |  | Сплавы из цветных металлов
5/50-70-2/С522-2500-Р |  |  | ПРИПОЙ ОЛОВЯННО-СВИНЦОВЫЙ БЕССУРЬМЯНИСТЫЙ В ЧУШКАХ, МАРКИ ПОС61 | Т | 5e-05
5/50-70-3/10 |  |  | ЖИР ПАЯЛЬНЫЙ (20 ГР.) | КГ | 0.05
9 |  |  | Тарифы на энергетические ресурсы
9/1 |  |  | Электроэнергия
9/1/СЭЛ-ИЯ |  |  | ЭЛЕКТРОЭНЕРГИЯ | КВТ/Ч | 611.6
Прочие
СЛ-630-1М |  |  | ЛИФТ ПАССАЖИРСКИЙ Г/П630КГ НА 8 ОСТАНОВОК СКОРОСТЬ ДВИЖЕНИЯ 1М/СЕК,ВЫСОТА ПОДЬЕМА 23,4М | ЛИФТ | 1
Ж3-60-90 | ЛИФТ ПАССАЖИРСКИЙ ЛФ3 ГРУЗОПОДЪЕМНОСТЬЮ 1000КГ/1 М-СЕК,КОЛИЧЕСТВО ОСТАНОВОК 7 (КЖ Л.90) | РУБ 96584,62
1-1 |  |  | ЗАТРАТЫ ТРУДА РАБОЧИХ | ЧЕЛ.Ч | 902.3668
1-3 |  |  | ЗАТРАТЫ ТРУДА МАШИНИСТОВ | ЧЕЛ.-Ч | 31.845
М020130* |  |  | КРАНЫ БАШЕННЫЕ ПРИ РАБОТЕ НА ДРУГИХ ВИДАХ СТРОИТЕЛЬСТВА, 10 Т | МАШ.Ч | 31.845
М040502 |  |  | УСТАНОВКИ ДЛЯ СВАРКИ РУЧНОЙ ДУГОВОЙ (ПОСТОЯННОГО ТОКА) | МАШ.Ч | 18.682
М331451 |  |  | ПЕРФОРАТОРЫ ЭЛЕКТРИЧЕСКИЕ | МАШ.Ч | 1.4
1 |  |  | Материалы для строительных работ
1/10 |  |  | Материалы для строительных работ общего назначения
1/10-130 |  |  | Мастики, герметики, смолы, смазки, эмульсии
1/10-130-30/158 |  |  | СМАЗКА ЦИАТИМ-201 | КГ | 0.5
1/10-135 |  |  | Нефтепродукты, газы, химические материалы
1/10-135-10-8/35 |  |  | МАСЛО ИНДУСТРИАЛЬНОЕ И-20А | Т | 0.0013
1/10-140 |  |  | Электроды, прутки винипластовые, проволока сварочные
1/10-140-40/140 |  |  | ЭЛЕКТРОДЫ ТИПА Э42 ДИАМЕТРОМ 5 ММ | Т | 0.001431
1/10-160 |  |  | Пленки, полотна, ткани разные
1/10-160-20/15 |  |  | ВЕТОШЬ | КГ | 0.5
1/10-170 |  |  | Оснастка технологическая и инструментальная
1/10-170-10/С101-86721-Р |  |  | СВЕРЛА СПИРАЛЬНЫЕ С ЦИЛИНДРИЧЕСКИМ ХВОСТОВИКОМ, ДЛИННАЯ СЕРИЯ (ПО МЕТАЛЛУ), ДИАМЕТРОМ 4,3-5,3 ММ | ШТ. | 1
1/10-170-10/С101-86726-39Р |  |  | СВЕРЛА С SDS PLUS ХВОСТОВИКОМ (НАКОНЕЧНИК ИЗ ТВЕРДОСПЛАВНОЙ СТАЛИ) (ПО БЕТОНУ), ДИАМЕТРОМ 12 ММ, ДЛИНОЙ 210 ММ | ШТ. | 5
1/10-230 |  |  | Материалы для отделочных работ
1/10-230-45-10/С113-24800-Р |  |  | ЭМАЛЬ ПЕНТАФТАЛЕВАЯ ПФ-167 | Т | 0.0007
1/10-230-50-15/37 |  |  | РАСТВОРИТЕЛЬ ДЛЯ ЛАКОКРАСОЧНЫХ МАТЕРИАЛОВ МАРКИ 646 | Т | 0.00034
1/10-240 |  |  | Метизы и крепежные изделия
1/10-240-10-15/30 |  |  | БОЛТЫ С ШЕСТИГРАННОЙ ГОЛОВКОЙ ДИАМЕТРОМ РЕЗЬБЫ 12-(14) ММ | Т | 0.0003
1/10-260 |  |  | Металлопрокат и металлоизделия (за исключением металлоизделий части 2)
1/10-260-210-1/82 |  |  | ПРОВОЛОКА СТАЛЬНАЯ НИЗКОУГЛЕРОДИСТАЯ ОБЩЕГО НАЗНАЧЕНИЯ ТЕРМИЧЕСКИ ОБРАБОТАННАЯ, ОЦИНКОВАННАЯ, ДИАМЕТРОМ 2 ММ | КГ | 1.2
5 |  |  | Материалы для монтажных и специальных строительных работ
5/20 |  |  | Изделия для прокладки кабельных сетей
5/20-20 |  |  | Пластиковые системы для прокладки кабеля
5/20-20-3-4/4 |  |  | ТРУБКА МАРКИ ТВ-40 ВНУТРЕННИМ ДИАМЕТРОМ 2 ММ | КГ | 0.5
5/20-30 |  |  | Материалы и изделия для монтажа кабелей и проводов
5/20-30-3/С552-3006-1 |  |  | ХОМУТ 3,6 Х 150 ММ, НЕЙЛОН | 100 ШТ. | 0.7
5/30 |  |  | Материалы для электротехнических установок
5/30-40 |  |  | Материалы для электроизоляционных работ
5/30-40-2/С544-9100-1 |  |  | ЛЕНТА СМОЛЯНАЯ НА ОСНОВЕ ХЛОПКОПОЛИЭФИРНОЙ ТКАНИ, ТОЛЩИНОЙ 0,8 ММ | КГ | 0.3
5/50 |  |  | Прокатно-тянутые изделия из цветных металлов и цветные металлы
5/50-70 |  |  | Сплавы из цветных металлов
5/50-70-2/С522-2500-Р |  |  | ПРИПОЙ ОЛОВЯННО-СВИНЦОВЫЙ БЕССУРЬМЯНИСТЫЙ В ЧУШКАХ, МАРКИ ПОС61 | Т | 5e-05
5/50-70-3/10 |  |  | ЖИР ПАЯЛЬНЫЙ (20 ГР.) | КГ | 0.05
9 |  |  | Тарифы на энергетические ресурсы
9/1 |  |  | Электроэнергия
9/1/СЭЛ-ИЯ |  |  | ЭЛЕКТРОЭНЕРГИЯ | КВТ/Ч | 1112
Прочие
СЛ-1000-1 |  |  | ЛИФТ ПАССАЖИРСКИЙ Г/П 1000КГ НА 7 ОСТАНОВОК СКОРОСТЬ ДВИЖЕНИЯ 1М/СЕК,ВЫСОТА ПОДЬЕМА 19,8 М | ЛИФТ | 1
Ж3-60-90 | ЛИФТ БОЛЬНИЧЕЫЙ ЛФ4 ГРУЗОПОДЪЕМНОСТЬЮ 630КГ/0,63 М/СЕК,КОЛИЧЕСТВО ОСТАНОВОК 7 (КЖ Л.90) | РУБ 97656,89
1-1 |  |  | ЗАТРАТЫ ТРУДА РАБОЧИХ | ЧЕЛ.Ч | 761.694
1-3 |  |  | ЗАТРАТЫ ТРУДА МАШИНИСТОВ | ЧЕЛ.-Ч | 25.0914
М020130* |  |  | КРАНЫ БАШЕННЫЕ ПРИ РАБОТЕ НА ДРУГИХ ВИДАХ СТРОИТЕЛЬСТВА, 10 Т | МАШ.Ч | 25.0914
М040502 |  |  | УСТАНОВКИ ДЛЯ СВАРКИ РУЧНОЙ ДУГОВОЙ (ПОСТОЯННОГО ТОКА) | МАШ.Ч | 17.444
М331451 |  |  | ПЕРФОРАТОРЫ ЭЛЕКТРИЧЕСКИЕ | МАШ.Ч | 1.4
1 |  |  | Материалы для строительных работ
1/10 |  |  | Материалы для строительных работ общего назначения
1/10-130 |  |  | Мастики, герметики, смолы, смазки, эмульсии
1/10-130-30/158 |  |  | СМАЗКА ЦИАТИМ-201 | КГ | 0.5
1/10-135 |  |  | Нефтепродукты, газы, химические материалы
1/10-135-10-8/35 |  |  | МАСЛО ИНДУСТРИАЛЬНОЕ И-20А | Т | 0.0013
1/10-140 |  |  | Электроды, прутки винипластовые, проволока сварочные
1/10-140-40/140 |  |  | ЭЛЕКТРОДЫ ТИПА Э42 ДИАМЕТРОМ 5 ММ | Т | 0.001431
1/10-160 |  |  | Пленки, полотна, ткани разные
1/10-160-20/15 |  |  | ВЕТОШЬ | КГ | 0.5
1/10-170 |  |  | Оснастка технологическая и инструментальная
1/10-170-10/С101-86721-Р |  |  | СВЕРЛА СПИРАЛЬНЫЕ С ЦИЛИНДРИЧЕСКИМ ХВОСТОВИКОМ, ДЛИННАЯ СЕРИЯ (ПО МЕТАЛЛУ), ДИАМЕТРОМ 4,3-5,3 ММ | ШТ. | 1
1/10-170-10/С101-86726-39Р |  |  | СВЕРЛА С SDS PLUS ХВОСТОВИКОМ (НАКОНЕЧНИК ИЗ ТВЕРДОСПЛАВНОЙ СТАЛИ) (ПО БЕТОНУ), ДИАМЕТРОМ 12 ММ, ДЛИНОЙ 210 ММ | ШТ. | 5
1/10-230 |  |  | Материалы для отделочных работ
1/10-230-45-10/С113-24800-Р |  |  | ЭМАЛЬ ПЕНТАФТАЛЕВАЯ ПФ-167 | Т | 0.0007
1/10-230-50-15/37 |  |  | РАСТВОРИТЕЛЬ ДЛЯ ЛАКОКРАСОЧНЫХ МАТЕРИАЛОВ МАРКИ 646 | Т | 0.00034
1/10-240 |  |  | Метизы и крепежные изделия
1/10-240-10-15/30 |  |  | БОЛТЫ С ШЕСТИГРАННОЙ ГОЛОВКОЙ ДИАМЕТРОМ РЕЗЬБЫ 12-(14) ММ | Т | 0.0003
1/10-260 |  |  | Металлопрокат и металлоизделия (за исключением металлоизделий части 2)
1/10-260-210-1/82 |  |  | ПРОВОЛОКА СТАЛЬНАЯ НИЗКОУГЛЕРОДИСТАЯ ОБЩЕГО НАЗНАЧЕНИЯ ТЕРМИЧЕСКИ ОБРАБОТАННАЯ, ОЦИНКОВАННАЯ, ДИАМЕТРОМ 2 ММ | КГ | 1.2
5 |  |  | Материалы для монтажных и специальных строительных работ
5/20 |  |  | Изделия для прокладки кабельных сетей
5/20-20 |  |  | Пластиковые системы для прокладки кабеля
5/20-20-3-4/4 |  |  | ТРУБКА МАРКИ ТВ-40 ВНУТРЕННИМ ДИАМЕТРОМ 2 ММ | КГ | 0.5
5/20-30 |  |  | Материалы и изделия для монтажа кабелей и проводов
5/20-30-3/С552-3006-1 |  |  | ХОМУТ 3,6 Х 150 ММ, НЕЙЛОН | 100 ШТ. | 0.7
5/30 |  |  | Материалы для электротехнических установок
5/30-40 |  |  | Материалы для электроизоляционных работ
5/30-40-2/С544-9100-1 |  |  | ЛЕНТА СМОЛЯНАЯ НА ОСНОВЕ ХЛОПКОПОЛИЭФИРНОЙ ТКАНИ, ТОЛЩИНОЙ 0,8 ММ | КГ | 0.3
5/50 |  |  | Прокатно-тянутые изделия из цветных металлов и цветные металлы
5/50-70 |  |  | Сплавы из цветных металлов
5/50-70-2/С522-2500-Р |  |  | ПРИПОЙ ОЛОВЯННО-СВИНЦОВЫЙ БЕССУРЬМЯНИСТЫЙ В ЧУШКАХ, МАРКИ ПОС61 | Т | 5e-05
5/50-70-3/10 |  |  | ЖИР ПАЯЛЬНЫЙ (20 ГР.) | КГ | 0.05
9 |  |  | Тарифы на энергетические ресурсы
9/1 |  |  | Электроэнергия
9/1/СЭЛ-ИЯ |  |  | ЭЛЕКТРОЭНЕРГИЯ | КВТ/Ч | 611.6
Прочие
СЛ-630-63 |  |  | ЛИФТ БОЛЬНИЧНЫЙ Г/П 630КГ НА 7 ОСТАНОВОК СКОРОСТЬ ДВИЖЕНИЯ 1М/СЕК,ВЫСОТА ПОДЬЕМА 19,8 М | ЛИФТ | 1
СОСТАВИЛ | ______________________________ |  |  | ДЯТКО,ФЁДОРОВА
| (должность) |  | (подпись) | (инициалы,фамилия)
ПРОВЕРИЛ | ______________________________ |  |  | ДЯТКО
| (должность) |  | (подпись) | (инициалы,фамилия)

## 3072-1-1018-Q0
НАИМЕНОВАНИЕ ОБЪЕКТА |  | СТРОИТЕЛЬСТВО МНОГОПРОФИЛЬНОЙ ПОЛИКЛИНИКИ В ПОС.ВОСТОЧНЫЙ.СТАДИЯ С (С УЧЕТОМ ПОСТАНОВЛЕНИЯ МА И С РБ N3 ОТ 26.01.2023Г.)
КОД ОБЪЕКТА |  | 17.060
НАИМЕНОВАНИЕ ЗДАНИЯ, СООРУЖЕНИЯ |  | СТРОИТЕЛЬСТВО МНОГОПРОФИЛЬНОЙ ПОЛИКЛИНИКИ
ШИФР ЗДАНИЯ, СООРУЖЕНИЯ |  | 17.060.0.01
КОМПЛЕКТ ЧЕРТЕЖЕЙ |  | КЖ
ВЕДОМОСТЬ РЕСУРСОВ ДЛЯ ЛОКАЛЬНОЙ СМЕТЫ № 1018
(НОРМЫ 2022г.)
ЛИФТЫ (ВЗАМЕН РАНЕЕ ВЫДАННОЙ СМЕТЫ N1018 НА СУММУ 349,989 ТЫС. РУБ.)
П/П | ОБОСНОВАНИЕ | НАИМЕНОВАНИЕ РЕСУРСОВ | ЕД.ИЗМ. | КОЛИЧЕСТВО
1 | 2 | 3 | 4 | 5
1 | 1-1 | ЗАТРАТЫ ТРУДА РАБОЧИХ | ЧЕЛ.Ч | 3289.1088
2 | 1-3 | ЗАТРАТЫ ТРУДА МАШИНИСТОВ | ЧЕЛ.-Ч | 113.8852
3 | М020130* | КРАНЫ БАШЕННЫЕ ПРИ РАБОТЕ НА ДРУГИХ ВИДАХ СТРОИТЕЛЬСТВА, 10 Т | МАШ.Ч | 113.8852
4 | М040502 | УСТАНОВКИ ДЛЯ СВАРКИ РУЧНОЙ ДУГОВОЙ (ПОСТОЯННОГО ТОКА) | МАШ.Ч | 78.394
5 | М331451 | ПЕРФОРАТОРЫ ЭЛЕКТРИЧЕСКИЕ | МАШ.Ч | 5.6
| 1 | Материалы для строительных работ
| 1/10 | Материалы для строительных работ общего назначения
| 1/10-130 | Мастики, герметики, смолы, смазки, эмульсии
6 | 1/10-130-30/158 | СМАЗКА ЦИАТИМ-201 | КГ | 2
| 1/10-135 | Нефтепродукты, газы, химические материалы
7 | 1/10-135-10-8/35 | МАСЛО ИНДУСТРИАЛЬНОЕ И-20А | Т | 0.0052
| 1/10-140 | Электроды, прутки винипластовые, проволока сварочные
8 | 1/10-140-40/140 | ЭЛЕКТРОДЫ ТИПА Э42 ДИАМЕТРОМ 5 ММ | Т | 0.006213
| 1/10-160 | Пленки, полотна, ткани разные
9 | 1/10-160-20/15 | ВЕТОШЬ | КГ | 2
| 1/10-170 | Оснастка технологическая и инструментальная
10 | 1/10-170-10/С101-86721-Р | СВЕРЛА СПИРАЛЬНЫЕ С ЦИЛИНДРИЧЕСКИМ ХВОСТОВИКОМ, ДЛИННАЯ СЕРИЯ (ПО МЕТАЛЛУ), ДИАМЕТРОМ 4,3-5,3 ММ | ШТ. | 4
11 | 1/10-170-10/С101-86726-39Р | СВЕРЛА С SDS PLUS ХВОСТОВИКОМ (НАКОНЕЧНИК ИЗ ТВЕРДОСПЛАВНОЙ СТАЛИ) (ПО БЕТОНУ), ДИАМЕТРОМ 12 ММ, ДЛИНОЙ 210 ММ | ШТ. | 20
| 1/10-230 | Материалы для отделочных работ
12 | 1/10-230-45-10/С113-24800-Р | ЭМАЛЬ ПЕНТАФТАЛЕВАЯ ПФ-167 | Т | 0.0028
13 | 1/10-230-50-15/37 | РАСТВОРИТЕЛЬ ДЛЯ ЛАКОКРАСОЧНЫХ МАТЕРИАЛОВ МАРКИ 646 | Т | 0.00136
| 1/10-240 | Метизы и крепежные изделия
14 | 1/10-240-10-15/30 | БОЛТЫ С ШЕСТИГРАННОЙ ГОЛОВКОЙ ДИАМЕТРОМ РЕЗЬБЫ 12-(14) ММ | Т | 0.0009
| 1/10-260 | Металлопрокат и металлоизделия (за исключением металлоизделий части 2)
15 | 1/10-260-210-1/82 | ПРОВОЛОКА СТАЛЬНАЯ НИЗКОУГЛЕРОДИСТАЯ ОБЩЕГО НАЗНАЧЕНИЯ ТЕРМИЧЕСКИ ОБРАБОТАННАЯ, ОЦИНКОВАННАЯ, ДИАМЕТРОМ 2 ММ | КГ | 4.9
| 5 | Материалы для монтажных и специальных строительных работ
| 5/20 | Изделия для прокладки кабельных сетей
| 5/20-20 | Пластиковые системы для прокладки кабеля
16 | 5/20-20-3-4/4 | ТРУБКА МАРКИ ТВ-40 ВНУТРЕННИМ ДИАМЕТРОМ 2 ММ | КГ | 2
| 5/20-30 | Материалы и изделия для монтажа кабелей и проводов
17 | 5/20-30-3/С552-3006-1 | ХОМУТ 3,6 Х 150 ММ, НЕЙЛОН | 100 ШТ. | 2.8
| 5/30 | Материалы для электротехнических установок
| 5/30-40 | Материалы для электроизоляционных работ
18 | 5/30-40-2/С544-9100-1 | ЛЕНТА СМОЛЯНАЯ НА ОСНОВЕ ХЛОПКОПОЛИЭФИРНОЙ ТКАНИ, ТОЛЩИНОЙ 0,8 ММ | КГ | 1.2003
| 5/50 | Прокатно-тянутые изделия из цветных металлов и цветные металлы
| 5/50-70 | Сплавы из цветных металлов
19 | 5/50-70-2/С522-2500-Р | ПРИПОЙ ОЛОВЯННО-СВИНЦОВЫЙ БЕССУРЬМЯНИСТЫЙ В ЧУШКАХ, МАРКИ ПОС61 | Т | 0.0002
20 | 5/50-70-3/10 | ЖИР ПАЯЛЬНЫЙ (20 ГР.) | КГ | 0.2
| 9 | Тарифы на энергетические ресурсы
| 9/1 | Электроэнергия
21 | 9/1/СЭЛ-ИЯ | ЭЛЕКТРОЭНЕРГИЯ | КВТ/Ч | 2946.8
Прочие
22 | СЛ-1000-1 | ЛИФТ ПАССАЖИРСКИЙ Г/П 1000КГ НА 7 ОСТАНОВОК СКОРОСТЬ ДВИЖЕНИЯ 1М/СЕК,ВЫСОТА ПОДЬЕМА 19,8 М | ЛИФТ | 1
23 | СЛ-630-1 | ЛИФТ ПАССАЖИРСКИЙ Г/П630КГ НА 7 ОСТАНОВОК СКОРОСТЬ ДВИЖЕНИЯ 1М/СЕК,ВЫСОТА ПОДЬЕМА 19,8М | ЛИФТ | 1
24 | СЛ-630-1М | ЛИФТ ПАССАЖИРСКИЙ Г/П630КГ НА 8 ОСТАНОВОК СКОРОСТЬ ДВИЖЕНИЯ 1М/СЕК,ВЫСОТА ПОДЬЕМА 23,4М | ЛИФТ | 1
25 | СЛ-630-63 | ЛИФТ БОЛЬНИЧНЫЙ Г/П 630КГ НА 7 ОСТАНОВОК СКОРОСТЬ ДВИЖЕНИЯ 1М/СЕК,ВЫСОТА ПОДЬЕМА 19,8 М | ЛИФТ | 1
| СОСТАВИЛ | ____________________ |  | ДЯТКО,ФЁДОРОВА
|  | (должность) | (подпись) | (инициалы,фамилия)
| ПРОВЕРИЛ | ____________________ |  | ДЯТКО
|  | (должность) | (подпись) | (инициалы,фамилия)

## 3072-1-1018-T3
РАЗРАБОТЧИК |  | RSTC.smeta версия 22.7
|  |  |  | ШИФР | 17.060
СТРОИТЕЛЬСТВО МНОГОПРОФИЛЬНОЙ ПОЛИКЛИНИКИ В ПОС.ВОСТОЧНЫЙ.СТАДИЯ С (С УЧЕТОМ ПОСТАНОВЛЕНИЯ МА И С РБ N3 ОТ 26.01.2023Г.)
РАБОЧАЯ ДОКУМЕНТАЦИЯ
СМЕТНАЯ ДОКУМЕНТАЦИЯ
ТИТУЛЬНЫЙ ЛИСТ ДЛЯ ЛОКАЛЬНОЙ СМЕТЫ (ЛОКАЛЬНОГО СМЕТНОГО РАСЧЕТА) № 1018
СМЕТНАЯ СТОИМОСТЬ В ЦЕНАХ НА 1 НОЯБРЯ 2022г.
359,104 ТЫС.РУБ
ЗАКАЗЧИК |  | УП "УКС МИНГОРИСПОЛКОМА"
МИНСК-2023

## 3072-1-1019-S0
НАИМЕНОВАНИЕ ОБЪЕКТА |  | СТРОИТЕЛЬСТВО МНОГОПРОФИЛЬНОЙ ПОЛИКЛИНИКИ В ПОС.ВОСТОЧНЫЙ.СТАДИЯ С (С УЧЕТОМ ПОСТАНОВЛЕНИЯ МА И С РБ N3 ОТ 26.01.2023Г.)
КОД ОБЪЕКТА |  | 17.060
НАИМЕНОВАНИЕ ЗДАНИЯ, СООРУЖЕНИЯ |  | СТРОИТЕЛЬСТВО МНОГОПРОФИЛЬНОЙ ПОЛИКЛИНИКИ
ШИФР ЗДАНИЯ, СООРУЖЕНИЯ |  | 17.060.0.01
КОМПЛЕКТ ЧЕРТЕЖЕЙ |  | ВАО, ИД, ИД ИЗМ.1
ЛОКАЛЬНАЯ СМЕТА (ЛОКАЛЬНЫЙ СМЕТНЫЙ РАСЧЕТ) № 1019
(НОРМЫ 2022г.)
НОМЕРНОЙ НАКЛАДНОЙ ЗНАК, ДЕРЖАТЕЛЬ ДЛЯ ФЛАГА, ТАБЛИЧКИ. (ВЗАМЕН РАНЕЕ ВЫДАННОЙ СМЕТЫ N1019 НА СУММУ 102,222 ТЫС. РУБ.)
СОСТАВЛЕНА В ЦЕНАХ НА 1 НОЯБРЯ 2022г. | [8 empty] | СТОИМОСТЬ 103,316 ТЫС.РУБ.
№ п/п | ОБОСНОВАНИЕ | НАИМЕНОВАНИЕ РАБОТ, РЕСУРСОВ, РАСХОДОВ | ЕД.ИЗМ. КОЛИЧЕ- СТВО | СТОИМОСТЬ: ЕД.ИЗМ./ВСЕГО, РУБ.
|  |  |  | ЗАРАБОТНАЯ ПЛАТА | ЭКСПЛУАТАЦИЯ МАШИН И МЕХАНИЗМОВ |  | МАТЕРИАЛЫ, ИЗДЕЛИЯ, КОНСТРУКЦИИ (ОБОРУДОВАНИЕ, МЕБЕЛЬ, ИНВЕНТАРЬ) | ТРАНС-ПОРТ | ОБЩАЯ СТОИМОСТЬ
[5 empty] | ВСЕГО | В Т.Ч. З/П МАШИ- НИСТОВ
1 | 2 | 3 | 4 | 5 | 6 | 7 | 8 | 9 | 10
| НАЧИСЛЕНИЯ: | ОХР и ОПР/ПЛАНОВАЯ ПРИБЫЛЬ (%):Н10=65.72/69.89
1. | ПРИМЕЧАНИЕ: | К ДЛЯ ОХР И ОПР/ПЛАНОВАЯ ПРИБЫЛЬ: 1.0000/1.0000
2. | ПРИМЕЧАНИЕ: | КОЭФФИЦИЕНТ К З/П (ПОСТАНОВЛЕНИЕ N5): 1.0000
3. | ПРИМЕЧАНИЕ: | БАЗА ТЕКУЩИХ ЦЕН (ВАРИАНТ A)
| Ж7-90 | НОМЕРНОЙ НАКЛАДНОЙ ЗНАК (ВАО Л.3)
4. | ПРИМЕЧАНИЕ: | В СМЕТЕ УЧТЕНА ЗАРАБОТНАЯ ПЛАТА РАБОЧИХ-СТРОИТЕЛЕЙ И ЗАРАБОТНАЯ ПЛАТА МАШИНИСТОВ СОГЛАСНО ПОСТАНОВЛЕНИЮ МА И С N3 ОТ 26.01.2023Г.
| КОЭФФИЦИЕНТЫ: | Н4=1.1951
| КОЭФФИЦИЕНТЫ: | Н5=1.1951
5. | Ц8-593-11 (Н10) | УСТАНОВКА НОМЕРНОГО НАКЛАДНОГО ЗНАКА | 100 ШТ. 0.03 | 940.78 28.22 | 10.52 0.32 | - - | 20.73 0.62 | 1.65 0.05 | 973.68 29.21
6. | 1/10-240-15/160 | ВИНТЫ САМОНАРЕЗАЮЩИЕ 3,5 Х 25 ПО МЕТАЛЛУ | 1000 ШТ. 0.01 | - - | - - | - - | 8.68 0.09 | 0.69 0.01 | 9.37 0.09
7. | 1/10-240-30-30/С101-15500-10М | ДЮБЕЛЬ-ГВОЗДЬ 6Х70 | 10 ШТ 0.4 | - - | - - | - - | 1.74 0.70 | 0.14 0.06 | 1.88 0.75
8. | 1/10-230-65/СНОМ-ЗН | НОМЕРНОЙ НАКЛАДНОЙ ЗНАК | ШТ 3 | - - | - - | - - | 231.36 694.08 | 18.37 55.11 | 249.73 749.19
|  | ИТОГО ПРЯМЫЕ ЗАТРАТЫ : |  | 28 | - | - | 696 | 55 | 779
|  | ОХР и ОПР | [6 empty] | 19
|  | ПЛАНОВАЯ ПРИБЫЛЬ | [6 empty] | 20
|  | ИТОГО ПО ПТМ | [6 empty] | 818
|  | ЗАТРАТЫ ТРУДА | [6 empty] | 3
| Ж7-90 | ДЕРЖАТЕЛЬ ДЛЯ ФЛАГА (ВАО Л.6)
9. | Е26-117-1 (Н10) | МЕХАНИЧЕСКОЕ КРЕПЛЕНИЕ ДЕРЖАТЕЛЯ ДЛЯ ФЛАГА | 100 ШТ. ДЮБЕЛЕЙ 0.09 | 50.65 4.56 | 2.28 0.21 | - - | 10.16 0.91 | 0.81 0.07 | 63.90 5.76
10. | 1/10-240-15/160 | ВИНТЫ САМОНАРЕЗАЮЩИЕ 3,5 Х 25 ПО МЕТАЛЛУ | 1000 ШТ. 0.006 | - - | - - | - - | 8.68 0.05 | 0.69 0.00 | 9.37 0.06
11. | 1/10-240-30-30/С101-15500-10М | ДЮБЕЛЬ-ГВОЗДЬ 6Х70 | 10 ШТ 0.3 | - - | - - | - - | 1.74 0.52 | 0.14 0.04 | 1.88 0.56
12. | 1/10-280-20/СД-ФЛ | ДЕРЖАТЕЛЬ ДЛЯ ФЛАГА | ШТ 3 | - - | - - | - - | 348.40 1045.20 | 27.66 82.98 | 376.06 1128.18
|  | ИТОГО ПРЯМЫЕ ЗАТРАТЫ : |  | 5 | - | - | 1047 | 83 | 1135
|  | ОХР и ОПР | [6 empty] | 3
|  | ПЛАНОВАЯ ПРИБЫЛЬ | [6 empty] | 3
|  | ИТОГО ПО ПТМ | [6 empty] | 1141
|  | ЗАТРАТЫ ТРУДА | [6 empty] | 1
| Ж7-90 | ОБЪЕМНЫЕ БУКВЫ (ВАО Л.7,9)
13. | Е26-117-1 (Н10) | КРЕПЛЕНИЕ ОБЪЕМНЫХ БУКВ | 100 ШТ. ДЮБЕЛЕЙ 1.24 | 50.65 62.81 | 2.28 2.83 | - - | 10.16 12.60 | 0.81 1.00 | 63.90 79.24
14. | 1/10-240-5/С101-10115-М | АНКЕРНЫЙ БОЛТ | ШТ 124 | - - | - - | - - | 0.57 70.68 | 0.05 6.20 | 0.62 76.88
15. | 1/10-230-65/СВ-УЧ | ВЫВЕСКА НАЗВАНИЕ УЧРЕЖДЕНИЯ | ШТ 1 | - - | - - | - - | 2678.91 2678.91 | 212.71 212.71 | 2891.62 2891.62
16. | 1/10-230-65/СВ-ИК | ВЫВЕСКА ИНФОРМАЦИОННЫЙ КАБИНЕТ | ШТ 1 | - - | - - | - - | 1442.49 1442.49 | 114.53 114.53 | 1557.02 1557.02
17. | 1/10-230-65/СВ-ХО | ВЫВЕСКА ТРАВМА-ХИРУРГИЧЕСКОЕ ОТДЕЛЕНИЕ | ШТ 1 | - - | - - | - - | 2143.13 2143.13 | 170.16 170.16 | 2313.29 2313.29
|  | ИТОГО ПРЯМЫЕ ЗАТРАТЫ : |  | 63 | 3 | - | 6348 | 505 | 6919
|  | ОХР и ОПР | [6 empty] | 41
|  | ПЛАНОВАЯ ПРИБЫЛЬ | [6 empty] | 44
|  | ИТОГО ПО ПТМ | [6 empty] | 7004
|  | ЗАТРАТЫ ТРУДА | [6 empty] | 7
| Ж7-90 | ИНФОРМАЦИОННЫЕ ТАБЛИЧКИ (ИД Л.26)
18. | ПРИМЕЧАНИЕ: | АППЛИКАЦИИ
19. | Е15-253-3 (Н10) | НАКЛЕИВАНИЕ АППЛИКАЦИЙ | 100 М2 ОКЛЕИВАЕМОЙ ПОВЕРХНОСТИ 0.0424 | 821.65 34.84 | 0.55 0.02 | 0.34 0.01 | 51.68 2.19 | 4.11 0.17 | 877.99 37.23
20. | 1/10-230-65/САП-ИЯ | АППЛИКАЦИИ 200Х200, 250Х250 | М2 4.235 | - - | - - | - - | 41.92 177.53 | 3.33 14.10 | 45.25 191.63
21. | ПРИМЕЧАНИЕ: | ИНФОРМАЦИОННЫЕ ТАБЛИЧКИ
22. | Е69-50-1 (Н10) | КРЕПЛЕНИЕ ТАБЛИЧЕК САМОРЕЗАМИ | 100 ВЫСТРЕЛОВ 8.52 | 61.70 525.68 | 1.02 8.69 | - - | - - | - - | 62.72 534.37
23. | 1/10-240-15/160 | ВИНТЫ САМОНАРЕЗАЮЩИЕ 3,5 Х 25 ПО МЕТАЛЛУ | 1000 ШТ. 0.852 | - - | - - | - - | 8.68 7.40 | 0.69 0.59 | 9.37 7.98
24. | 1/10-230-65/СИН-Т | ИНФОРМАЦИОННЫЕ ТАБЛИЧКИ ТИП1, ТИП2, ТИП3 | ШТ 426 | - - | - - | - - | 13.93 5934.18 | 1.11 472.86 | 15.04 6407.04
25. | ПРИМЕЧАНИЕ: | ИНФОРМАЦИОННЫЙ СТЕНД 1
26. | Е69-50-1 (Н10) | КРЕПЛЕНИЕ ИНФОРМ. СТЕНДА | 100 ВЫСТРЕЛОВ 0.12 | 61.70 7.40 | 1.02 0.12 | - - | - - | - - | 62.72 7.52
27. | 1/10-240-15/160 | ВИНТЫ САМОНАРЕЗАЮЩИЕ 3,5 Х 25 ПО МЕТАЛЛУ | 1000 ШТ. 0.012 | - - | - - | - - | 8.68 0.10 | 0.69 0.01 | 9.37 0.11
28. | 1/10-230-65/СИН-СТ-1 | ИНФОРМАЦИОННЫЙ СТЕНД 1 (ТИП1, ТИП2) | ШТ 2 | - - | - - | - - | 170.71 341.42 | 13.55 27.10 | 184.26 368.52
29. | ПРИМЕЧАНИЕ: | ИНФОРМАЦИОННЫЙ СТЕНД 2
30. | Е69-50-1 (Н10) | КРЕПЛЕНИЕ ИНФОРМ. СТЕНДА | 100 ВЫСТРЕЛОВ 1.26 | 61.70 77.74 | 1.02 1.29 | - - | - - | - - | 62.72 79.03
31. | 1/10-240-15/160 | ВИНТЫ САМОНАРЕЗАЮЩИЕ 3,5 Х 25 ПО МЕТАЛЛУ | 1000 ШТ. 0.126 | - - | - - | - - | 8.68 1.09 | 0.69 0.09 | 9.37 1.18
32. | 1/10-230-65/СИН-СТ-2 | ИНФОРМАЦИОННЫЙ СТЕНД 2 (ТИП3...ТИП5, ТИП7, ТИП8) | ШТ 20 | - - | - - | - - | 170.71 3414.20 | 13.55 271.00 | 184.26 3685.20
33. | 1/10-230-65/СИН-СТ-2М | ИНФОРМАЦИОННЫЙ СТЕНД 2 (ТИП-6) | ШТ 1 | - - | - - | - - | 134.81 134.81 | 10.70 10.70 | 145.51 145.51
34. | ПРИМЕЧАНИЕ: | УКАЗАТЕЛИ И ТАБЛО
35. | Е69-50-1 (Н10) | КРЕПЛЕНИЕУКАЗАТЕЛЕЙ И ТАБЛО | 100 ВЫСТРЕЛОВ 1.14 | 61.70 70.34 | 1.02 1.16 | - - | - - | - - | 62.72 71.50
36. | 1/10-240-15/160 | ВИНТЫ САМОНАРЕЗАЮЩИЕ 3,5 Х 25 ПО МЕТАЛЛУ | 1000 ШТ. 0.114 | - - | - - | - - | 8.68 0.99 | 0.69 0.08 | 9.37 1.07
37. | 1/10-230-65/СП-УК | ПОЭТАЖНЫЙ УКАЗАТЕЛЬ | ШТ 1 | - - | - - | - - | 108.23 108.23 | 8.59 8.59 | 116.82 116.82
38. | 1/10-230-65/СИН-УК | ИНФОРМАЦИОННЫЙ УКАЗАТЕЛЬ | ШТ 26 | - - | - - | - - | 76.67 1993.42 | 6.09 158.34 | 82.76 2151.76
39. | 1/10-230-65/СИН-ТА | ИНФОРМАЦИОННОЕ ТАБЛО | ШТ 1 | - - | - - | - - | 676.42 676.42 | 53.71 53.71 | 730.13 730.13
40. | ПРИМЕЧАНИЕ: | НАДПИСИ ПО СТЕКЛУ
41. | Е15-253-3 (Н10) | НАКЛЕИВАНИЕ НАДПИСЕЙ | 100 М2 ОКЛЕИВАЕМОЙ ПОВЕРХНОСТИ 0.0012 | 821.65 0.99 | 0.55 0.00 | 0.34 0.00 | 51.68 0.06 | 4.11 0.00 | 877.99 1.06
42. | 1/10-230-65/СНАД-Б | НАДПИСИ НА СТЕКЛЕ | М2 0.1239 | - - | - - | - - | 11.81 1.46 | 0.94 0.12 | 12.75 1.58
43. | ПРИМЕЧАНИЕ: | ТАБЛИЧКИ СО ШРИФТОМ БРАЙЛЯ, (ИД ИЗМ.1 Л.26)
44. | Е69-50-1 (Н10) | КРЕПЛЕНИЕ ТАБЛИЧЕК | 100 ВЫСТРЕЛОВ 6.14 | 61.70 378.84 | 1.02 6.26 | - - | - - | - - | 62.72 385.10
45. | 1/10-240-15/160 | ВИНТЫ САМОНАРЕЗАЮЩИЕ 3,5 Х 25 ПО МЕТАЛЛУ | 1000 ШТ. 0.614 | - - | - - | - - | 8.68 5.33 | 0.69 0.42 | 9.37 5.75
46. | 1/10-230-65/СТ-Б-12 | ТАБЛИЧКИ СО ШРИФТОМ БРАЙЛЯ 120Х120 | ШТ 131 | - - | - - | - - | 11.76 1540.56 | 0.93 121.83 | 12.69 1662.39
47. | 1/10-230-65/СТ-Б-16 | ТАБЛИЧКИ СО ШРИФТОМ БРАЙЛЯ 120Х160 | ШТ 133 | - - | - - | - - | 15.69 2086.77 | 1.25 166.25 | 16.94 2253.02
48. | 1/10-230-65/СТ-Б-30 | ТАБЛИЧКИ СО ШРИФТОМ БРАЙЛЯ 210Х300 | ШТ 27 | - - | - - | - - | 51.38 1387.26 | 4.08 110.16 | 55.46 1497.42
49. | 1/10-230-65/СТ-Б-Х | ТАБЛИЧКИ СО ШРИФТОМ БРАЙЛЯ (ТИП Б), 300Х200 | ШТ 2 | - - | - - | - - | 51.38 102.76 | 4.08 8.16 | 55.46 110.92
50. | 1/10-230-65/СТ-Б-Х1 | ТАКТИЛЬНАЯ МНЕМОСХЕМА (ТИП М), 300Х400 | ШТ 7 | - - | - - | - - | 111.40 779.80 | 8.85 61.95 | 120.25 841.75
51. | ПРИМЕЧАНИЕ: | ТАКТИЛЬНАЯ ПЛИТКА, (ИД ИЗМ.1 Л.26)
52. | Е11-36-4 (Н10) | УСТРОЙСТВО ПОКРЫТИЙ ИЗ ПЛИТОК ТАКТИЛЬНЫХ ПОЛИВИНИЛХЛОРИДНЫХ НА КЛЕЮ | 100 М2 1.3947 | 454.68 634.14 | 9.55 13.32 | 5.90 8.23 | 659.62 919.97 | 52.17 72.76 | 1176.02 1640.19
53. | 1/10-125-70/СТАК-ПЛ-Х | ТАКТИЛЬНАЯ ПЛИТКА ПВХ, ШАХМАТНЫЙ КОНУС, 500Х500 | ШТ 358 | - - | - - | - - | 23.46 8398.68 | 1.86 665.88 | 25.32 9064.56
54. | 1/10-125-70/СТАК-ПЛ-Х1 | ТАКТИЛЬНАЯ ПЛИТКА ПВХ, ПОЛОСА С 3-МЯ ТАКТИЛЬНЫМИ РЕЛЬЕФАМИ, 300Х138 | ШТ 1207 | - - | - - | - - | 4.43 5347.01 | 0.35 422.45 | 4.78 5769.46
55. | ПРИМЕЧАНИЕ: | РЕЧЕВОЙ ИНФОРМАТОР, (ИД ИЗМ.1 Л.26)
56. | Ц10-712-3 (Н10) | РЕЧЕВОЙ ЗВУКОВОЙ ИНФОРМАТОР | ШТ. 97 | 10.42 1010.74 | 0.15 14.55 | - - | 0.06 5.82 | - - | 10.63 1031.11
57. | 2/60-30/СРЕЧ-ИНФ | РЕЧЕВОЙ ЗВУКОВОЙ ЭЛЕКТРОННЫЙ ИНФОРМАТОР С ДИСТАНЦИОННЫМ УПРАВЛЕНИЕМ | ШТ 97 | - - | - - | - - | 495.00 48015.00 | 39.30 3812.10 | 534.30 51827.10
|  | ИТОГО ПРЯМЫЕ ЗАТРАТЫ : |  | 2741 | 45 | 8 | 81383 | 6459 | 90628
|  | ОХР и ОПР | [6 empty] | 1807
|  | ПЛАНОВАЯ ПРИБЫЛЬ | [6 empty] | 1921
|  | ИТОГО ПО ПТМ | [6 empty] | 94356
|  | ЗАТРАТЫ ТРУДА | [6 empty] | 267
|  | ЗАТРАТЫ ТРУДА МАШИНИСТОВ | [6 empty] | 1
|  | ВСЕГО, В ТОМ ЧИСЛЕ | [6 empty] | 103316
|  | СТРОИТЕЛЬНЫЕ РАБОТЫ В ТОМ ЧИСЛЕ | [6 empty] | 103316
|  | ЗАРАБОТНАЯ ПЛАТА | [6 empty] | 2836
|  | ЭКСПЛУАТАЦИЯ МАШИН И МЕХАНИЗМОВ | [6 empty] | 49
|  | В ТОМ ЧИСЛЕ ЗАРАБОТНАЯ ПЛАТА МАШИНИСТОВ | [6 empty] | 8
|  | МАТЕРИАЛЫ, ИЗДЕЛИЯ, КОНСТРУКЦИИ | [6 empty] | 89472
|  | ТРАНСПОРТ | [6 empty] | 7102
|  | ОХР и ОПР | [6 empty] | 1869
|  | ПЛАНОВАЯ ПРИБЫЛЬ | [6 empty] | 1988
|  | ЗАТРАТЫ ТРУДА РАБОЧИХ | [6 empty] | 278
|  | ЗАТРАТЫ ТРУДА МАШИНИСТОВ | [6 empty] | 1
|  | СОСТАВИЛ | ____________________ |  |  |  |  | ДЯТКО,МИХАЙЛОВА
|  |  | (должность) |  |  | (подпись) |  | (инициалы,фамилия)
|  | ПРОВЕРИЛ | ____________________ |  |  |  |  | __________________
|  |  | (должность) |  |  | (подпись) |  | (инициалы,фамилия)

## 3072-1-1019-T0
НАИМЕНОВАНИЕ ОБЪЕКТА: СТРОИТЕЛЬСТВО МНОГОПРОФИЛЬНОЙ ПОЛИКЛИНИКИ В ПОС.ВОСТОЧНЫЙ.СТАДИЯ С (С УЧЕТОМ ПОСТАНОВЛЕНИЯ МА И С РБ N3 ОТ 26.01.2023Г.)
КОД ОБЪЕКТА: 17.060
НАИМЕНОВАНИЕ ЗДАНИЯ, СООРУЖЕНИЯ: СТРОИТЕЛЬСТВО МНОГОПРОФИЛЬНОЙ ПОЛИКЛИНИКИ
ШИФР ЗДАНИЯ, СООРУЖЕНИЯ: 17.060.0.01
КОМПЛЕКТ ЧЕРТЕЖЕЙ: ВАО, ИД, ИД ИЗМ.1
ИСХОДНЫЕ ДАННЫЕ ПО ЛОКАЛЬНОЙ СМЕТЕ (ЛОКАЛЬНОМУ СМЕТНОМУ РАСЧЕТУ) № 1019
(НОРМЫ 2022г.)
НОМЕРНОЙ НАКЛАДНОЙ ЗНАК, ДЕРЖАТЕЛЬ ДЛЯ ФЛАГА, ТАБЛИЧКИ. (ВЗАМЕН РАНЕЕ ВЫДАННОЙ СМЕТЫ N1019 НА СУММУ 102,222 ТЫС. РУБ.)
СОСТАВЛЕНА В ЦЕНАХ НА 1 НОЯБРЯ 2022г.
№ П/П | ТЕКСТ
1 | 2
1 | L3'3072'1'1019'S0'2'1'НОМЕРНОЙ НАКЛАДНОЙ ЗНАК, ДЕРЖАТЕЛЬ ДЛЯ ФЛАГА, ТАБЛИЧКИ. (ВЗАМЕН РАНЕЕ ВЫДАННОЙ СМЕТЫ N1019 НА СУММУ 102,222 ТЫС. РУБ.)'ВАО, ИД, ИД ИЗМ.1'ДЯТКО,МИХАЙЛОВА'*
2 | Ж7-90'НОМЕРНОЙ НАКЛАДНОЙ ЗНАК (ВАО Л.3)'РУБ*
3 | БС101-15500-10М#С101-15500-10'1,74#0,14#'=13'ДЮБЕЛЬ-ГВОЗДЬ 6Х70###'10 ШТ''2801=<1/10-240-30-30>/2799=1,74_0,14*
4 | БСД-ФЛ'348,4##'=13'ДЕРЖАТЕЛЬ ДЛЯ ФЛАГА ###'ШТ''2801=<1/10-280-20>/2799=348,4_0*
5 | БСНОМ-ЗН'171,1:1,016Х1,3738##'=13'НОМЕРНОЙ НАКЛАДНОЙ ЗНАК###'ШТ''2801=<1/10-230-65>/2799=231,36_0*
6 | БС101-10115-М#С101-10115'0,57##'=13'АНКЕРНЫЙ БОЛТ###'ШТ''2801=<1/10-240-5>/2799=0,57_0*
7 | БСВ-УЧ'1950Х1,3738##'=13'ВЫВЕСКА НАЗВАНИЕ УЧРЕЖДЕНИЯ###'ШТ''2801=<1/10-230-65>/2799=2678,91_0*
8 | БСВ-ИК'1050Х1,3738##'=13'ВЫВЕСКА ИНФОРМАЦИОННЫЙ КАБИНЕТ###'ШТ''2801=<1/10-230-65>/2799=1442,49_0*
9 | БСВ-ХО'1560Х1,3738##'=13'ВЫВЕСКА ТРАВМА-ХИРУРГИЧЕСКОЕ ОТДЕЛЕНИЕ###'ШТ''2801=<1/10-230-65>/2799=2143,13_0*
10 | БСАП-ИЯ'31:1,016Х1,3738##'=13'АППЛИКАЦИИ 200Х200, 250Х250###'М2''2801=<1/10-230-65>/2799=41,92_0*
11 | БСИН-Т'10,3:1,016Х1,3738##'=13'ИНФОРМАЦИОННЫЕ ТАБЛИЧКИ ТИП1, ТИП2, ТИП3###'ШТ''2801=<1/10-230-65>/2799=13,93_0*
12 | БСИН-СТ-1'126,25:1,016Х1,3738##'=13'ИНФОРМАЦИОННЫЙ СТЕНД 1 (ТИП1, ТИП2)###'ШТ''2801=<1/10-230-65>/2799=170,71_0*
13 | БСИН-СТ-2'126,25:1,016Х1,3738##'=13'ИНФОРМАЦИОННЫЙ СТЕНД 2 (ТИП3...ТИП5, ТИП7, ТИП8)###'ШТ''2801=<1/10-230-65>/2799=170,71_0*
14 | БСИН-СТ-2М'99,7:1,016Х1,3738##'=13'ИНФОРМАЦИОННЫЙ СТЕНД 2 (ТИП-6)###'ШТ''2801=<1/10-230-65>/2799=134,81_0*
15 | БСП-УК'80,04:1,016Х1,3738##'=13'ПОЭТАЖНЫЙ УКАЗАТЕЛЬ###'ШТ''2801=<1/10-230-65>/2799=108,23_0*
16 | БСИН-УК'56,7:1,016Х1,3738##'=13'ИНФОРМАЦИОННЫЙ УКАЗАТЕЛЬ###'ШТ''2801=<1/10-230-65>/2799=76,67_0*
17 | БСИН-ТА'500,25:1,016Х1,3738##'=13'ИНФОРМАЦИОННОЕ ТАБЛО###'ШТ''2801=<1/10-230-65>/2799=676,42_0*
18 | БСНАД-Б'12:1,016##'=13'НАДПИСИ НА СТЕКЛЕ###'М2''2801=<1/10-230-65>/2799=11,81_0*
19 | БСТ-Б-12'8,7:1,016Х1,3738##'=13'ТАБЛИЧКИ СО ШРИФТОМ БРАЙЛЯ 120Х120###'ШТ''2801=<1/10-230-65>/2799=11,76_0*
20 | БСТ-Б-16'11,6:1,016Х1,3738##'=13'ТАБЛИЧКИ СО ШРИФТОМ БРАЙЛЯ 120Х160###'ШТ''2801=<1/10-230-65>/2799=15,69_0*
21 | БСТ-Б-30'38:1,016Х1,3738##'=13'ТАБЛИЧКИ СО ШРИФТОМ БРАЙЛЯ 210Х300###'ШТ''2801=<1/10-230-65>/2799=51,38_0*
22 | БСТ-Б-Х'38:1,016Х1,3738##'=13'ТАБЛИЧКИ СО ШРИФТОМ БРАЙЛЯ (ТИП Б), 300Х200###'ШТ''2801=<1/10-230-65>/2799=51,38_0*
23 | БСТ-Б-Х1'111,4##'=13'ТАКТИЛЬНАЯ МНЕМОСХЕМА (ТИП М), 300Х400###'ШТ''2801=<1/10-230-65>/2799=111,4_0*
24 | БС101-86726-20Ж'10,16##'=13'СВЕРЛА С SDS PLUS ХВОСТОВИКОМ (НАКОНЕЧНИК ИЗ ТВЕРДОСПЛАВНОЙ СТАЛИ) (ПО БЕТОНУ), ДИАМЕТРОМ 8-10 ММ, ДЛИНОЙ 260 (265) ММ ###'ШТ.''2801=<1/10-170-10>/2799=10,16_0*
25 | БСТАК-ПЛ-Х'23,46##'=13'ТАКТИЛЬНАЯ ПЛИТКА ПВХ, ШАХМАТНЫЙ КОНУС, 500Х500###'ШТ''2801=<1/10-125-70>/2799=23,46_0*
26 | БСТАК-ПЛ-Х1'5,78:0,18Х0,138##'=13'ТАКТИЛЬНАЯ ПЛИТКА ПВХ, ПОЛОСА С 3-МЯ ТАКТИЛЬНЫМИ РЕЛЬЕФАМИ, 300Х138###'ШТ''2801=<1/10-125-70>/2799=4,43_0*
27 | БСРЕЧ-ИНФ'495##'=13'РЕЧЕВОЙ ЗВУКОВОЙ ЭЛЕКТРОННЫЙ ИНФОРМАТОР С ДИСТАНЦИОННЫМ УПРАВЛЕНИЕМ###'ШТ''2801=<2/60-30>/2799=495_0*
28 | П'В СМЕТЕ УЧТЕНА ЗАРАБОТНАЯ ПЛАТА РАБОЧИХ-СТРОИТЕЛЕЙ И ЗАРАБОТНАЯ ПЛАТА МАШИНИСТОВ СОГЛАСНО ПОСТАНОВЛЕНИЮ МА И С N3 ОТ 26.01.2023Г.*
29 | Н4=9,8:8,2'Н5=9,8:8,2*
30 | Ц8-593-11'3'=1/101-86726-20#101-86726-20Ж/544-8900/552-2061/552-605/М021104/М400002'УСТАНОВКА НОМЕРНОГО НАКЛАДНОГО ЗНАКА'100 ШТ.''*
31 | С101-11602-17'10*
32 | С101-15500-10М'4*
33 | СНОМ-ЗН'3*
34 | Ж7-90'ДЕРЖАТЕЛЬ ДЛЯ ФЛАГА (ВАО Л.6)'РУБ*
35 | Е26-117-1'9'101-15500-4/101-86726-20#101-86726-20Ж'МЕХАНИЧЕСКОЕ КРЕПЛЕНИЕ ДЕРЖАТЕЛЯ ДЛЯ ФЛАГА'100 ШТ. ДЮБЕЛЕЙ''*
36 | С101-11602-17'6*
37 | С101-15500-10М'3*
38 | СД-ФЛ'3*
39 | Ж7-90'ОБЪЕМНЫЕ БУКВЫ (ВАО Л.7,9)'РУБ*
40 | Е26-117-1'94+30'101-15500-4/101-86726-20#101-86726-20Ж'КРЕПЛЕНИЕ ОБЪЕМНЫХ БУКВ'100 ШТ. ДЮБЕЛЕЙ''*
41 | С101-10115-М'124*
42 | СВ-УЧ'1*
43 | СВ-ИК'1*
44 | СВ-ХО'1*
45 | Ж7-90'ИНФОРМАЦИОННЫЕ ТАБЛИЧКИ (ИД Л.26)'РУБ*
46 | П'АППЛИКАЦИИ*
47 | Е15-253-3'0,2.0,2.59+0,25.0,25.30'101-137800/113-7300'НАКЛЕИВАНИЕ АППЛИКАЦИЙ'100 М2 ОКЛЕИВАЕМОЙ ПОВЕРХНОСТИ''*
48 | САП-ИЯ'4,235*
49 | П'ИНФОРМАЦИОННЫЕ ТАБЛИЧКИ*
50 | Е69-50-1'(194+99+133).2'101-13700/101-159900-1'КРЕПЛЕНИЕ ТАБЛИЧЕК САМОРЕЗАМИ'100 ВЫСТРЕЛОВ''*
51 | С101-11602-17'852*
52 | СИН-Т'194+99+133*
53 | П'ИНФОРМАЦИОННЫЙ СТЕНД 1*
54 | Е69-50-1'(1+1).6'101-13700/101-159900-1'КРЕПЛЕНИЕ ИНФОРМ. СТЕНДА'100 ВЫСТРЕЛОВ''*
55 | С101-11602-17'12*
56 | СИН-СТ-1'1+1*
57 | П'ИНФОРМАЦИОННЫЙ СТЕНД 2*
58 | Е69-50-1'(1+3+1+1+13+2).6'101-13700/101-159900-1'КРЕПЛЕНИЕ ИНФОРМ. СТЕНДА'100 ВЫСТРЕЛОВ''*
59 | С101-11602-17'126*
60 | СИН-СТ-2'3+1+1+13+2*
61 | СИН-СТ-2М'1*
62 | П'УКАЗАТЕЛИ И ТАБЛО*
63 | Е69-50-1'1.6+26.4+1.4'101-13700/101-159900-1'КРЕПЛЕНИЕУКАЗАТЕЛЕЙ И ТАБЛО'100 ВЫСТРЕЛОВ''*
64 | С101-11602-17'114*
65 | СП-УК'1*
66 | СИН-УК'26*
67 | СИН-ТА'1*
68 | П'НАДПИСИ ПО СТЕКЛУ*
69 | Е15-253-3'0,7.0,07+0,41.0,07+0,66.0,07'101-137800/113-7300'НАКЛЕИВАНИЕ НАДПИСЕЙ'100 М2 ОКЛЕИВАЕМОЙ ПОВЕРХНОСТИ''*
70 | СНАД-Б'0,1239*
71 | П'ТАБЛИЧКИ СО ШРИФТОМ БРАЙЛЯ, (ИД ИЗМ.1 Л.26)*
72 | Е69-50-1'(99+133+2+30+26+1+2).2+7Х4'101-13700/101-159900-1'КРЕПЛЕНИЕ ТАБЛИЧЕК'100 ВЫСТРЕЛОВ''*
73 | С101-11602-17'614*
74 | СТ-Б-12'99+2+30*
75 | СТ-Б-16'133*
76 | СТ-Б-30'26+1*
77 | СТ-Б-Х'2*
78 | СТ-Б-Х1'7*
79 | П'ТАКТИЛЬНАЯ ПЛИТКА, (ИД ИЗМ.1 Л.26)*
80 | Е11-36-4'139,4698''УСТРОЙСТВО ПОКРЫТИЙ ИЗ ПЛИТОК ТАКТИЛЬНЫХ ПОЛИВИНИЛХЛОРИДНЫХ НА КЛЕЮ'100 М2''*
81 | СТАК-ПЛ-Х'358*
82 | СТАК-ПЛ-Х1'1207*
83 | П'РЕЧЕВОЙ ИНФОРМАТОР, (ИД ИЗМ.1 Л.26)*
84 | Ц10-712-3'97'=1'РЕЧЕВОЙ ЗВУКОВОЙ ИНФОРМАТОР'ШТ.''*
85 | СРЕЧ-ИНФ'97*
86 | L*

## 3072-1-1019-B0
НАИМЕНОВАНИЕ ОБЪЕКТА |  | СТРОИТЕЛЬСТВО МНОГОПРОФИЛЬНОЙ ПОЛИКЛИНИКИ В ПОС.ВОСТОЧНЫЙ.СТАДИЯ С (С УЧЕТОМ ПОСТАНОВЛЕНИЯ МА И С РБ N3 ОТ 26.01.2023Г.)
КОД ОБЪЕКТА |  | 17.060
НАИМЕНОВАНИЕ ЗДАНИЯ, СООРУЖЕНИЯ |  | СТРОИТЕЛЬСТВО МНОГОПРОФИЛЬНОЙ ПОЛИКЛИНИКИ
ШИФР ЗДАНИЯ, СООРУЖЕНИЯ |  | 17.060.0.01
КОМПЛЕКТ ЧЕРТЕЖЕЙ |  | ВАО, ИД, ИД ИЗМ.1
ВЕДОМОСТЬ ОБЪЕМОВ И СТОИМОСТИ РАБОТ № 1019
(НОРМЫ 2022г.)
НОМЕРНОЙ НАКЛАДНОЙ ЗНАК, ДЕРЖАТЕЛЬ ДЛЯ ФЛАГА, ТАБЛИЧКИ. (ВЗАМЕН РАНЕЕ ВЫДАННОЙ СМЕТЫ N1019 НА СУММУ 102,222 ТЫС. РУБ.)
СОСТАВЛЕНА В ЦЕНАХ НА 1 НОЯБРЯ 2022г.
ОБОСНОВА- НИЕ | НАИМЕНОВАНИЕ ВИДОВ РАБОТ | ОБЪЕМ | СТОИМОСТЬ, ТЫС.РУБ.
|  |  | ЗАРАБОТНАЯ ПЛАТА | ЭКСПЛУАТА- ЦИЯ МАШИН И МЕХА- НИЗМОВ | МАТЕРИАЛЫ, ИЗДЕЛИЯ, КОНСТРУК- ЦИИ | ОБОРУДОВА- НИЕ,МЕБЕЛЬ, ИНВЕНТАРЬ | ОХР и ОПР | ПРОЧИЕ СРЕДСТВА | ВСЕГО
|  | ЕД.ИЗМ. | ТРУДОЕМ- КОСТЬ, ЧЕЛ.Ч. | В Т.Ч.З/П МАШИ- НИСТОВ | ТРАНСПОРТ | ТРАНСПОРТ | ПЛАНОВАЯ ПРИБЫЛЬ
1 | 2 | 3 | 4 | 5 | 6 | 7 | 8 | 9 | 10
Ж7-90 | НОМЕРНОЙ НАКЛАДНОЙ ЗНАК (ВАО Л.3) | 817,53 | 0,028 | 0 | 0,696 | 0 | 0,019 | 0 | 0,818
|  | РУБ | 3 | 0 | 0,055 | 0 | 0,02
Ж7-90 | ДЕРЖАТЕЛЬ ДЛЯ ФЛАГА (ВАО Л.6) | 1140,73 | 0,005 | 0 | 1,047 | 0 | 0,003 | 0 | 1,141
|  | РУБ | 1 | 0 | 0,083 | 0 | 0,003
Ж7-90 | ОБЪЕМНЫЕ БУКВЫ (ВАО Л.7,9) | 7003,23 | 0,063 | 0,003 | 6,348 | 0 | 0,041 | 0 | 7,004
|  | РУБ | 7 | 0 | 0,505 | 0 | 0,044
Ж7-90 | ИНФОРМАЦИОННЫЕ ТАБЛИЧКИ (ИД Л.26) | 94355,85 | 2,741 | 0,045 | 81,383 | 0 | 1,807 | 0 | 94,356
|  | РУБ | 267 | 0,008 | 6,459 | 0 | 1,921
| И Т О Г О | 0 | 2,837 | 0,048 | 89,474 | 0 | 1,87 | 0 | 103,319
|  |  | 278 | 0,008 | 7,102 | 0 | 1,988
| СОСТАВИЛ | ______________________________ | [5 empty] | ДЯТКО,МИХАЙЛОВА
|  | (должность) |  |  |  | (подпись) |  | (инициалы,фамилия)
| ПРОВЕРИЛ | ______________________________ | [5 empty] | __________________
|  | (должность) |  |  |  | (подпись) |  | (инициалы,фамилия)

## 3072-1-1019-Q1
НАИМЕНОВАНИЕ ОБЪЕКТА |  | СТРОИТЕЛЬСТВО МНОГОПРОФИЛЬНОЙ ПОЛИКЛИНИКИ В ПОС.ВОСТОЧНЫЙ.СТАДИЯ С (С УЧЕТОМ ПОСТАНОВЛЕНИЯ МА И С РБ N3 ОТ 26.01.2023Г.)
КОД ОБЪЕКТА |  | 17.060
НАИМЕНОВАНИЕ ЗДАНИЯ, СООРУЖЕНИЯ |  | СТРОИТЕЛЬСТВО МНОГОПРОФИЛЬНОЙ ПОЛИКЛИНИКИ
ШИФР ЗДАНИЯ, СООРУЖЕНИЯ |  | 17.060.0.01
КОМПЛЕКТ ЧЕРТЕЖЕЙ |  | ВАО, ИД, ИД ИЗМ.1
ВЕДОМОСТЬ ОБЪЕМОВ РАБОТ И РАСХОДОВ РЕСУРСОВ С КОДАМИ РБ ДЛЯ ЛОКАЛЬНОЙ СМЕТЫ № 1019
(НОРМЫ 2022г.)
НОМЕРНОЙ НАКЛАДНОЙ ЗНАК, ДЕРЖАТЕЛЬ ДЛЯ ФЛАГА, ТАБЛИЧКИ. (ВЗАМЕН РАНЕЕ ВЫДАННОЙ СМЕТЫ N1019 НА СУММУ 102,222 ТЫС. РУБ.)
ОБОСНОВАНИЕ | НАИМЕНОВАНИЕ ВИДОВ | ЕД.ИЗМЕРЕНИЯ | НАИМЕНОВАНИЕ РЕСУРСОВ | ЕД.ИЗМ. | КОЛИЧЕСТВО
| РАБОТ | ОБЪЕМ
1 | 2 | 3 | 4 | 5 | 6
Ж7-90 | НОМЕРНОЙ НАКЛАДНОЙ ЗНАК (ВАО Л.3) | РУБ 817,53
1-1 |  |  | ЗАТРАТЫ ТРУДА РАБОЧИХ | ЧЕЛ.Ч | 2.7405
М331451 |  |  | ПЕРФОРАТОРЫ ЭЛЕКТРИЧЕСКИЕ | МАШ.Ч | 0.4854
1 |  |  | Материалы для строительных работ
1/10 |  |  | Материалы для строительных работ общего назначения
1/10-170 |  |  | Оснастка технологическая и инструментальная
1/10-170-10/С101-86726-20Ж |  |  | СВЕРЛА С SDS PLUS ХВОСТОВИКОМ (НАКОНЕЧНИК ИЗ ТВЕРДОСПЛАВНОЙ СТАЛИ) (ПО БЕТОНУ), ДИАМЕТРОМ 8-10 ММ, ДЛИНОЙ 260 (265) ММ | ШТ. | 0.0612
1/10-230 |  |  | Материалы для отделочных работ
1/10-230-65/СНОМ-ЗН |  |  | НОМЕРНОЙ НАКЛАДНОЙ ЗНАК | ШТ | 3
1/10-240 |  |  | Метизы и крепежные изделия
1/10-240-15/160 |  |  | ВИНТЫ САМОНАРЕЗАЮЩИЕ 3,5 Х 25 ПО МЕТАЛЛУ | 1000 ШТ. | 0.01
1/10-240-30-30/С101-15500-10М |  |  | ДЮБЕЛЬ-ГВОЗДЬ 6Х70 | 10 ШТ | 0.4
Ж7-90 | ДЕРЖАТЕЛЬ ДЛЯ ФЛАГА (ВАО Л.6) | РУБ 1140,73
1-1 |  |  | ЗАТРАТЫ ТРУДА РАБОЧИХ | ЧЕЛ.Ч | 0.5409
М331451 |  |  | ПЕРФОРАТОРЫ ЭЛЕКТРИЧЕСКИЕ | МАШ.Ч | 0.315
1 |  |  | Материалы для строительных работ
1/10 |  |  | Материалы для строительных работ общего назначения
1/10-170 |  |  | Оснастка технологическая и инструментальная
1/10-170-10/С101-86726-20Ж |  |  | СВЕРЛА С SDS PLUS ХВОСТОВИКОМ (НАКОНЕЧНИК ИЗ ТВЕРДОСПЛАВНОЙ СТАЛИ) (ПО БЕТОНУ), ДИАМЕТРОМ 8-10 ММ, ДЛИНОЙ 260 (265) ММ | ШТ. | 0.09
1/10-240 |  |  | Метизы и крепежные изделия
1/10-240-15/160 |  |  | ВИНТЫ САМОНАРЕЗАЮЩИЕ 3,5 Х 25 ПО МЕТАЛЛУ | 1000 ШТ. | 0.006
1/10-240-30-30/С101-15500-10М |  |  | ДЮБЕЛЬ-ГВОЗДЬ 6Х70 | 10 ШТ | 0.3
1/10-280 |  |  | Прочие материалы для строительных работ
1/10-280-20/СД-ФЛ |  |  | ДЕРЖАТЕЛЬ ДЛЯ ФЛАГА | ШТ | 3
Ж7-90 | ОБЪЕМНЫЕ БУКВЫ (ВАО Л.7,9) | РУБ 7003,23
1-1 |  |  | ЗАТРАТЫ ТРУДА РАБОЧИХ | ЧЕЛ.Ч | 7.4524
М331451 |  |  | ПЕРФОРАТОРЫ ЭЛЕКТРИЧЕСКИЕ | МАШ.Ч | 4.34
1 |  |  | Материалы для строительных работ
1/10 |  |  | Материалы для строительных работ общего назначения
1/10-170 |  |  | Оснастка технологическая и инструментальная
1/10-170-10/С101-86726-20Ж |  |  | СВЕРЛА С SDS PLUS ХВОСТОВИКОМ (НАКОНЕЧНИК ИЗ ТВЕРДОСПЛАВНОЙ СТАЛИ) (ПО БЕТОНУ), ДИАМЕТРОМ 8-10 ММ, ДЛИНОЙ 260 (265) ММ | ШТ. | 1.24
1/10-230 |  |  | Материалы для отделочных работ
1/10-230-65/СВ-ИК |  |  | ВЫВЕСКА ИНФОРМАЦИОННЫЙ КАБИНЕТ | ШТ | 1
1/10-230-65/СВ-УЧ |  |  | ВЫВЕСКА НАЗВАНИЕ УЧРЕЖДЕНИЯ | ШТ | 1
1/10-230-65/СВ-ХО |  |  | ВЫВЕСКА ТРАВМА-ХИРУРГИЧЕСКОЕ ОТДЕЛЕНИЕ | ШТ | 1
1/10-240 |  |  | Метизы и крепежные изделия
1/10-240-5/С101-10115-М |  |  | АНКЕРНЫЙ БОЛТ | ШТ | 124
Ж7-90 | ИНФОРМАЦИОННЫЕ ТАБЛИЧКИ (ИД Л.26) | РУБ 94355,85
1-1 |  |  | ЗАТРАТЫ ТРУДА РАБОЧИХ | ЧЕЛ.Ч | 266.8171
1-3 |  |  | ЗАТРАТЫ ТРУДА МАШИНИСТОВ | ЧЕЛ.-Ч | 0.97803
М134041 |  |  | ШУРУПОВЕРТ | МАШ.Ч | 7.76
М330250* |  |  | ПИСТОЛЕТ МОНТАЖНЫЙ | МАШ.Ч | 18.898
М331451 |  |  | ПЕРФОРАТОРЫ ЭЛЕКТРИЧЕСКИЕ | МАШ.Ч | 15.52
М331617 |  |  | СРЕДСТВА МАЛОЙ МЕХАНИЗАЦИИ | МАШ.Ч | 0.97803
1 |  |  | Материалы для строительных работ
1/10 |  |  | Материалы для строительных работ общего назначения
1/10-125 |  |  | Материалы для полов
1/10-125-70/СТАК-ПЛ-Х |  |  | ТАКТИЛЬНАЯ ПЛИТКА ПВХ, ШАХМАТНЫЙ КОНУС, 500Х500 | ШТ | 358
1/10-125-70/СТАК-ПЛ-Х1 |  |  | ТАКТИЛЬНАЯ ПЛИТКА ПВХ, ПОЛОСА С 3-МЯ ТАКТИЛЬНЫМИ РЕЛЬЕФАМИ, 300Х138 | ШТ | 1207
1/10-130 |  |  | Мастики, герметики, смолы, смазки, эмульсии
1/10-130-5/227 |  |  | МАСТИКА КЛЕЯЩАЯ КАУЧУКОВАЯ МАРКИ КН-2 | КГ | 69.735
1/10-160 |  |  | Пленки, полотна, ткани разные
1/10-160-20/15 |  |  | ВЕТОШЬ | КГ | 0.70607
1/10-170 |  |  | Оснастка технологическая и инструментальная
1/10-170-10/105 |  |  | СВЕРЛА С SDS PLUS ХВОСТОВИКОМ (НАКОНЕЧНИК ИЗ ТВЕРДОСПЛАВНОЙ СТАЛИ) (ПО БЕТОНУ), ДИАМЕТРОМ 4-8 ММ, ДЛИНОЙ 110-165 ММ | ШТ. | 0.97
1/10-230 |  |  | Материалы для отделочных работ
1/10-230-50-15/95 |  |  | УАЙТ-СПИРИТ | Т | 0.000567
1/10-230-65/САП-ИЯ |  |  | АППЛИКАЦИИ 200Х200, 250Х250 | М2 | 4.235
1/10-230-65/СИН-СТ-1 |  |  | ИНФОРМАЦИОННЫЙ СТЕНД 1 (ТИП1, ТИП2) | ШТ | 2
1/10-230-65/СИН-СТ-2 |  |  | ИНФОРМАЦИОННЫЙ СТЕНД 2 (ТИП3...ТИП5, ТИП7, ТИП8) | ШТ | 20
1/10-230-65/СИН-СТ-2М |  |  | ИНФОРМАЦИОННЫЙ СТЕНД 2 (ТИП-6) | ШТ | 1
1/10-230-65/СИН-Т |  |  | ИНФОРМАЦИОННЫЕ ТАБЛИЧКИ ТИП1, ТИП2, ТИП3 | ШТ | 426
1/10-230-65/СИН-ТА |  |  | ИНФОРМАЦИОННОЕ ТАБЛО | ШТ | 1
1/10-230-65/СИН-УК |  |  | ИНФОРМАЦИОННЫЙ УКАЗАТЕЛЬ | ШТ | 26
1/10-230-65/СНАД-Б |  |  | НАДПИСИ НА СТЕКЛЕ | М2 | 0.1239
1/10-230-65/СП-УК |  |  | ПОЭТАЖНЫЙ УКАЗАТЕЛЬ | ШТ | 1
1/10-230-65/СТ-Б-12 |  |  | ТАБЛИЧКИ СО ШРИФТОМ БРАЙЛЯ 120Х120 | ШТ | 131
1/10-230-65/СТ-Б-16 |  |  | ТАБЛИЧКИ СО ШРИФТОМ БРАЙЛЯ 120Х160 | ШТ | 133
1/10-230-65/СТ-Б-30 |  |  | ТАБЛИЧКИ СО ШРИФТОМ БРАЙЛЯ 210Х300 | ШТ | 27
1/10-230-65/СТ-Б-Х |  |  | ТАБЛИЧКИ СО ШРИФТОМ БРАЙЛЯ (ТИП Б), 300Х200 | ШТ | 2
1/10-230-65/СТ-Б-Х1 |  |  | ТАКТИЛЬНАЯ МНЕМОСХЕМА (ТИП М), 300Х400 | ШТ | 7
1/10-240 |  |  | Метизы и крепежные изделия
1/10-240-15/160 |  |  | ВИНТЫ САМОНАРЕЗАЮЩИЕ 3,5 Х 25 ПО МЕТАЛЛУ | 1000 ШТ. | 1.718
2 |  |  | Строительные изделия и конструкции
2/60 |  |  | Прочие изделия и конструкции
2/60-30 |  |  | Ящики, блоки почтовые, шкафы абонентские металлические
2/60-30/СРЕЧ-ИНФ |  |  | РЕЧЕВОЙ ЗВУКОВОЙ ЭЛЕКТРОННЫЙ ИНФОРМАТОР С ДИСТАНЦИОННЫМ УПРАВЛЕНИЕМ | ШТ | 97
СОСТАВИЛ | ______________________________ |  |  | ДЯТКО,МИХАЙЛОВА
| (должность) |  | (подпись) | (инициалы,фамилия)
ПРОВЕРИЛ | ______________________________ |  |  | __________________
| (должность) |  | (подпись) | (инициалы,фамилия)

## 3072-1-1019-Q0
НАИМЕНОВАНИЕ ОБЪЕКТА |  | СТРОИТЕЛЬСТВО МНОГОПРОФИЛЬНОЙ ПОЛИКЛИНИКИ В ПОС.ВОСТОЧНЫЙ.СТАДИЯ С (С УЧЕТОМ ПОСТАНОВЛЕНИЯ МА И С РБ N3 ОТ 26.01.2023Г.)
КОД ОБЪЕКТА |  | 17.060
НАИМЕНОВАНИЕ ЗДАНИЯ, СООРУЖЕНИЯ |  | СТРОИТЕЛЬСТВО МНОГОПРОФИЛЬНОЙ ПОЛИКЛИНИКИ
ШИФР ЗДАНИЯ, СООРУЖЕНИЯ |  | 17.060.0.01
КОМПЛЕКТ ЧЕРТЕЖЕЙ |  | ВАО, ИД, ИД ИЗМ.1
ВЕДОМОСТЬ РЕСУРСОВ ДЛЯ ЛОКАЛЬНОЙ СМЕТЫ № 1019
(НОРМЫ 2022г.)
НОМЕРНОЙ НАКЛАДНОЙ ЗНАК, ДЕРЖАТЕЛЬ ДЛЯ ФЛАГА, ТАБЛИЧКИ. (ВЗАМЕН РАНЕЕ ВЫДАННОЙ СМЕТЫ N1019 НА СУММУ 102,222 ТЫС. РУБ.)
П/П | ОБОСНОВАНИЕ | НАИМЕНОВАНИЕ РЕСУРСОВ | ЕД.ИЗМ. | КОЛИЧЕСТВО
1 | 2 | 3 | 4 | 5
1 | 1-1 | ЗАТРАТЫ ТРУДА РАБОЧИХ | ЧЕЛ.Ч | 277.5509
2 | 1-3 | ЗАТРАТЫ ТРУДА МАШИНИСТОВ | ЧЕЛ.-Ч | 0.97803
3 | М134041 | ШУРУПОВЕРТ | МАШ.Ч | 7.76
4 | М330250* | ПИСТОЛЕТ МОНТАЖНЫЙ | МАШ.Ч | 18.898
5 | М331451 | ПЕРФОРАТОРЫ ЭЛЕКТРИЧЕСКИЕ | МАШ.Ч | 20.6604
6 | М331617 | СРЕДСТВА МАЛОЙ МЕХАНИЗАЦИИ | МАШ.Ч | 0.97803
| 1 | Материалы для строительных работ
| 1/10 | Материалы для строительных работ общего назначения
| 1/10-125 | Материалы для полов
7 | 1/10-125-70/СТАК-ПЛ-Х | ТАКТИЛЬНАЯ ПЛИТКА ПВХ, ШАХМАТНЫЙ КОНУС, 500Х500 | ШТ | 358
8 | 1/10-125-70/СТАК-ПЛ-Х1 | ТАКТИЛЬНАЯ ПЛИТКА ПВХ, ПОЛОСА С 3-МЯ ТАКТИЛЬНЫМИ РЕЛЬЕФАМИ, 300Х138 | ШТ | 1207
| 1/10-130 | Мастики, герметики, смолы, смазки, эмульсии
9 | 1/10-130-5/227 | МАСТИКА КЛЕЯЩАЯ КАУЧУКОВАЯ МАРКИ КН-2 | КГ | 69.735
| 1/10-160 | Пленки, полотна, ткани разные
10 | 1/10-160-20/15 | ВЕТОШЬ | КГ | 0.70607
| 1/10-170 | Оснастка технологическая и инструментальная
11 | 1/10-170-10/С101-86726-20Ж | СВЕРЛА С SDS PLUS ХВОСТОВИКОМ (НАКОНЕЧНИК ИЗ ТВЕРДОСПЛАВНОЙ СТАЛИ) (ПО БЕТОНУ), ДИАМЕТРОМ 8-10 ММ, ДЛИНОЙ 260 (265) ММ | ШТ. | 1.3912
12 | 1/10-170-10/105 | СВЕРЛА С SDS PLUS ХВОСТОВИКОМ (НАКОНЕЧНИК ИЗ ТВЕРДОСПЛАВНОЙ СТАЛИ) (ПО БЕТОНУ), ДИАМЕТРОМ 4-8 ММ, ДЛИНОЙ 110-165 ММ | ШТ. | 0.97
| 1/10-230 | Материалы для отделочных работ
13 | 1/10-230-50-15/95 | УАЙТ-СПИРИТ | Т | 0.000567
14 | 1/10-230-65/САП-ИЯ | АППЛИКАЦИИ 200Х200, 250Х250 | М2 | 4.235
15 | 1/10-230-65/СВ-ИК | ВЫВЕСКА ИНФОРМАЦИОННЫЙ КАБИНЕТ | ШТ | 1
16 | 1/10-230-65/СВ-УЧ | ВЫВЕСКА НАЗВАНИЕ УЧРЕЖДЕНИЯ | ШТ | 1
17 | 1/10-230-65/СВ-ХО | ВЫВЕСКА ТРАВМА-ХИРУРГИЧЕСКОЕ ОТДЕЛЕНИЕ | ШТ | 1
18 | 1/10-230-65/СИН-СТ-1 | ИНФОРМАЦИОННЫЙ СТЕНД 1 (ТИП1, ТИП2) | ШТ | 2
19 | 1/10-230-65/СИН-СТ-2 | ИНФОРМАЦИОННЫЙ СТЕНД 2 (ТИП3...ТИП5, ТИП7, ТИП8) | ШТ | 20
20 | 1/10-230-65/СИН-СТ-2М | ИНФОРМАЦИОННЫЙ СТЕНД 2 (ТИП-6) | ШТ | 1
21 | 1/10-230-65/СИН-Т | ИНФОРМАЦИОННЫЕ ТАБЛИЧКИ ТИП1, ТИП2, ТИП3 | ШТ | 426
22 | 1/10-230-65/СИН-ТА | ИНФОРМАЦИОННОЕ ТАБЛО | ШТ | 1
23 | 1/10-230-65/СИН-УК | ИНФОРМАЦИОННЫЙ УКАЗАТЕЛЬ | ШТ | 26
24 | 1/10-230-65/СНАД-Б | НАДПИСИ НА СТЕКЛЕ | М2 | 0.1239
25 | 1/10-230-65/СНОМ-ЗН | НОМЕРНОЙ НАКЛАДНОЙ ЗНАК | ШТ | 3
26 | 1/10-230-65/СП-УК | ПОЭТАЖНЫЙ УКАЗАТЕЛЬ | ШТ | 1
27 | 1/10-230-65/СТ-Б-12 | ТАБЛИЧКИ СО ШРИФТОМ БРАЙЛЯ 120Х120 | ШТ | 131
28 | 1/10-230-65/СТ-Б-16 | ТАБЛИЧКИ СО ШРИФТОМ БРАЙЛЯ 120Х160 | ШТ | 133
29 | 1/10-230-65/СТ-Б-30 | ТАБЛИЧКИ СО ШРИФТОМ БРАЙЛЯ 210Х300 | ШТ | 27
30 | 1/10-230-65/СТ-Б-Х | ТАБЛИЧКИ СО ШРИФТОМ БРАЙЛЯ (ТИП Б), 300Х200 | ШТ | 2
31 | 1/10-230-65/СТ-Б-Х1 | ТАКТИЛЬНАЯ МНЕМОСХЕМА (ТИП М), 300Х400 | ШТ | 7
| 1/10-240 | Метизы и крепежные изделия
32 | 1/10-240-5/С101-10115-М | АНКЕРНЫЙ БОЛТ | ШТ | 124
33 | 1/10-240-15/160 | ВИНТЫ САМОНАРЕЗАЮЩИЕ 3,5 Х 25 ПО МЕТАЛЛУ | 1000 ШТ. | 1.734
34 | 1/10-240-30-30/С101-15500-10М | ДЮБЕЛЬ-ГВОЗДЬ 6Х70 | 10 ШТ | 0.7
| 1/10-280 | Прочие материалы для строительных работ
35 | 1/10-280-20/СД-ФЛ | ДЕРЖАТЕЛЬ ДЛЯ ФЛАГА | ШТ | 3
| 2 | Строительные изделия и конструкции
| 2/60 | Прочие изделия и конструкции
| 2/60-30 | Ящики, блоки почтовые, шкафы абонентские металлические
36 | 2/60-30/СРЕЧ-ИНФ | РЕЧЕВОЙ ЗВУКОВОЙ ЭЛЕКТРОННЫЙ ИНФОРМАТОР С ДИСТАНЦИОННЫМ УПРАВЛЕНИЕМ | ШТ | 97
| СОСТАВИЛ | ____________________ |  | ДЯТКО,МИХАЙЛОВА
|  | (должность) | (подпись) | (инициалы,фамилия)
| ПРОВЕРИЛ | ____________________ |  | __________________
|  | (должность) | (подпись) | (инициалы,фамилия)

## 3072-1-1076-S0
НАИМЕНОВАНИЕ ОБЪЕКТА |  | СТРОИТЕЛЬСТВО МНОГОПРОФИЛЬНОЙ ПОЛИКЛИНИКИ В ПОС.ВОСТОЧНЫЙ.СТАДИЯ С (С УЧЕТОМ ПОСТАНОВЛЕНИЯ МА И С РБ N3 ОТ 26.01.2023Г.)
КОД ОБЪЕКТА |  | 17.060
НАИМЕНОВАНИЕ ЗДАНИЯ, СООРУЖЕНИЯ |  | СТРОИТЕЛЬСТВО МНОГОПРОФИЛЬНОЙ ПОЛИКЛИНИКИ
ШИФР ЗДАНИЯ, СООРУЖЕНИЯ |  | 17.060.0.01
КОМПЛЕКТ ЧЕРТЕЖЕЙ |  | АР Л.5
ЛОКАЛЬНАЯ СМЕТА (ЛОКАЛЬНЫЙ СМЕТНЫЙ РАСЧЕТ) № 1076
(НОРМЫ 2022г.)
ПОДЪЕМНАЯ ПЛАТФОРМА ДЛЯ ИНВАЛИДОВ (ВЗАМЕН РАНЕЕ ВЫДАННОЙ СМЕТЫ N1076 НА СУММУ 16,815 ТЫС. РУБ.)
СОСТАВЛЕНА В ЦЕНАХ НА 1 НОЯБРЯ 2022г. | [8 empty] | СТОИМОСТЬ 16,867 ТЫС.РУБ.
№ п/п | ОБОСНОВАНИЕ | НАИМЕНОВАНИЕ РАБОТ, РЕСУРСОВ, РАСХОДОВ | ЕД.ИЗМ. КОЛИЧЕ- СТВО | СТОИМОСТЬ: ЕД.ИЗМ./ВСЕГО, РУБ.
|  |  |  | ЗАРАБОТНАЯ ПЛАТА | ЭКСПЛУАТАЦИЯ МАШИН И МЕХАНИЗМОВ |  | МАТЕРИАЛЫ, ИЗДЕЛИЯ, КОНСТРУКЦИИ (ОБОРУДОВАНИЕ, МЕБЕЛЬ, ИНВЕНТАРЬ) | ТРАНС-ПОРТ | ОБЩАЯ СТОИМОСТЬ
[5 empty] | ВСЕГО | В Т.Ч. З/П МАШИ- НИСТОВ
1 | 2 | 3 | 4 | 5 | 6 | 7 | 8 | 9 | 10
| НАЧИСЛЕНИЯ: | ОХР и ОПР/ПЛАНОВАЯ ПРИБЫЛЬ (%):Н15=38.44/37.3
1. | ПРИМЕЧАНИЕ: | К ДЛЯ ОХР И ОПР/ПЛАНОВАЯ ПРИБЫЛЬ: 1.0000/1.0000
2. | ПРИМЕЧАНИЕ: | КОЭФФИЦИЕНТ К З/П (ПОСТАНОВЛЕНИЕ N5): 1.0000
3. | ПРИМЕЧАНИЕ: | БАЗА ТЕКУЩИХ ЦЕН (ВАРИАНТ A)
| Ж3-60-90 | ПОДЪЕМНАЯ ПЛАТФОРМА ДЛЯ ИНВАЛИДОВ (АР Л.5)
4. | ПРИМЕЧАНИЕ: | В СМЕТЕ УЧТЕНА ЗАРАБОТНАЯ ПЛАТА РАБОЧИХ-СТРОИТЕЛЕЙ И ЗАРАБОТНАЯ ПЛАТА МАШИНИСТОВ СОГЛАСНО ПОСТАНОВЛЕНИЮ МА И С N3 ОТ 26.01.2023Г.
| КОЭФФИЦИЕНТЫ: | Н4=1.1951
| КОЭФФИЦИЕНТЫ: | Н5=1.1951
5. | Ц3-960-2 (Н15) | ПЛАТФОРМЫ ПОДЪЕМНЫЕ ДЛЯ ИНВАЛИДОВ, ВЕРТИКАЛЬНОГО ПЕРЕМЕЩЕНИЯ, КОЛИЧЕСТВО ОСТАНОВОК 2 | ПЛАТФОРМА 1 | 305.74 305.74 | 37.83 37.83 | 9.25 9.25 | 4.88 4.88 | 0.39 0.39 | 348.84 348.84
6. | Ц3-960-4 (Н15) | ИСКЛЮЧИТЬ ПО НОРМЕ Ц3-960-2 ПРИ УМЕНЬШЕНИИ ПОДЪЕМА НА КАЖДУЮ ОСТАНОВКУ | ОСТАНОВКА 1 | 128.67 -128.67 | 12.75 -12.75 | 3.08 -3.08 | 1.91 -1.91 | 0.15 -0.15 | 143.48 -143.48
7. | СПОД-ПЛ | ПОДЪЕМНАЯ ПЛАТФОРМА ОТКРЫТОГО ТИПА ГРУЗОПОДЪЕМНОСТЬЮ 225 КГ ,СКОРОСТЬ 0,15М/С | ШТ 1 | - - | - - | - - | 16200.00 16200.00 | 324.00 324.00 | 16524.00 16524.00
|  | ИТОГО ПРЯМЫЕ ЗАТРАТЫ : |  | 177 | 25 | 6 | 16203 | 324 | 16729
|  | ОХР и ОПР | [6 empty] | 70
|  | ПЛАНОВАЯ ПРИБЫЛЬ | [6 empty] | 68
|  | ИТОГО ПО ПТМ | [6 empty] | 16867
|  | ЗАТРАТЫ ТРУДА | [6 empty] | 19
|  | ЗАТРАТЫ ТРУДА МАШИНИСТОВ | [6 empty] | 1
|  | ВСЕГО, В ТОМ ЧИСЛЕ | [6 empty] | 16867
|  | МОНТАЖНЫЕ РАБОТЫ В ТОМ ЧИСЛЕ | [6 empty] | 343
|  | ЗАРАБОТНАЯ ПЛАТА | [6 empty] | 177
|  | ЭКСПЛУАТАЦИЯ МАШИН И МЕХАНИЗМОВ | [6 empty] | 25
|  | В ТОМ ЧИСЛЕ ЗАРАБОТНАЯ ПЛАТА МАШИНИСТОВ | [6 empty] | 6
|  | МАТЕРИАЛЫ, ИЗДЕЛИЯ, КОНСТРУКЦИИ | [6 empty] | 3
|  | ОХР и ОПР | [6 empty] | 70
|  | ПЛАНОВАЯ ПРИБЫЛЬ | [6 empty] | 68
|  | ОБОРУДОВАНИЕ, МЕБЕЛЬ, ИНВЕНТАРЬ | [6 empty] | 16200
|  | ТРАНСПОРТ | [6 empty] | 324
|  | ЗАТРАТЫ ТРУДА РАБОЧИХ | [6 empty] | 19
|  | ЗАТРАТЫ ТРУДА МАШИНИСТОВ | [6 empty] | 1
|  | СОСТАВИЛ | ВЕД. ИНЖ. |  |  |  |  | ЧУЛИЦКАЯ
|  |  | (должность) |  |  | (подпись) |  | (инициалы,фамилия)
|  | ПРОВЕРИЛ | ГЛАВ.СПЕЦ. |  |  |  |  | ДЯТКО
|  |  | (должность) |  |  | (подпись) |  | (инициалы,фамилия)

## 3072-1-1076-T0
НАИМЕНОВАНИЕ ОБЪЕКТА: СТРОИТЕЛЬСТВО МНОГОПРОФИЛЬНОЙ ПОЛИКЛИНИКИ В ПОС.ВОСТОЧНЫЙ.СТАДИЯ С (С УЧЕТОМ ПОСТАНОВЛЕНИЯ МА И С РБ N3 ОТ 26.01.2023Г.)
КОД ОБЪЕКТА: 17.060
НАИМЕНОВАНИЕ ЗДАНИЯ, СООРУЖЕНИЯ: СТРОИТЕЛЬСТВО МНОГОПРОФИЛЬНОЙ ПОЛИКЛИНИКИ
ШИФР ЗДАНИЯ, СООРУЖЕНИЯ: 17.060.0.01
КОМПЛЕКТ ЧЕРТЕЖЕЙ: АР Л.5
ИСХОДНЫЕ ДАННЫЕ ПО ЛОКАЛЬНОЙ СМЕТЕ (ЛОКАЛЬНОМУ СМЕТНОМУ РАСЧЕТУ) № 1076
(НОРМЫ 2022г.)
ПОДЪЕМНАЯ ПЛАТФОРМА ДЛЯ ИНВАЛИДОВ (ВЗАМЕН РАНЕЕ ВЫДАННОЙ СМЕТЫ N1076 НА СУММУ 16,815 ТЫС. РУБ.)
СОСТАВЛЕНА В ЦЕНАХ НА 1 НОЯБРЯ 2022г.
№ П/П | ТЕКСТ
1 | 2
1 | L3'3072'1'1076'S0'2'1'ПОДЪЕМНАЯ ПЛАТФОРМА ДЛЯ ИНВАЛИДОВ (ВЗАМЕН РАНЕЕ ВЫДАННОЙ СМЕТЫ N1076 НА СУММУ 16,815 ТЫС. РУБ.)'АР Л.5'ЧУЛИЦКАЯ#ВЕД. ИНЖ.'ДЯТКО#ГЛАВ.СПЕЦ.*
2 | Ж3-60-90'ПОДЪЕМНАЯ ПЛАТФОРМА ДЛЯ ИНВАЛИДОВ (АР Л.5)'ШТ*
3 | БСПОД-ПЛ'16200##'=14'ПОДЪЕМНАЯ ПЛАТФОРМА ОТКРЫТОГО ТИПА ГРУЗОПОДЪЕМНОСТЬЮ 225 КГ ,СКОРОСТЬ 0,15М/С###'ШТ''2799=16200_0*
4 | БС101-86726-38Р'7,62##'=13'СВЕРЛА С SDS PLUS ХВОСТОВИКОМ (НАКОНЕЧНИК ИЗ ТВЕРДОСПЛАВНОЙ СТАЛИ) (ПО БЕТОНУ), ДИАМЕТРОМ 10-12 ММ, ДЛИНОЙ 110-165 ММ ###'ШТ.''2801=<1/10-170-10>/2799=7,62_0*
5 | П'В СМЕТЕ УЧТЕНА ЗАРАБОТНАЯ ПЛАТА РАБОЧИХ-СТРОИТЕЛЕЙ И ЗАРАБОТНАЯ ПЛАТА МАШИНИСТОВ СОГЛАСНО ПОСТАНОВЛЕНИЮ МА И С N3 ОТ 26.01.2023Г.*
6 | Н4=9,8:8,2'Н5=9,8:8,2*
7 | Ц3-960-2'1'Ж1/101-86726-38#101-86726-38Р'ПЛАТФОРМЫ ПОДЪЕМНЫЕ ДЛЯ ИНВАЛИДОВ, ВЕРТИКАЛЬНОГО ПЕРЕМЕЩЕНИЯ, КОЛИЧЕСТВО ОСТАНОВОК 2'ПЛАТФОРМА''*
8 | Ц3-960-4'1'B/101-86726-38#101-86726-38Р'ИСКЛЮЧИТЬ ПО НОРМЕ Ц3-960-2 ПРИ УМЕНЬШЕНИИ ПОДЪЕМА НА КАЖДУЮ ОСТАНОВКУ'ОСТАНОВКА''*
9 | СПОД-ПЛ'1*
10 | L*

## 3072-1-1076-B0
НАИМЕНОВАНИЕ ОБЪЕКТА |  | СТРОИТЕЛЬСТВО МНОГОПРОФИЛЬНОЙ ПОЛИКЛИНИКИ В ПОС.ВОСТОЧНЫЙ.СТАДИЯ С (С УЧЕТОМ ПОСТАНОВЛЕНИЯ МА И С РБ N3 ОТ 26.01.2023Г.)
КОД ОБЪЕКТА |  | 17.060
НАИМЕНОВАНИЕ ЗДАНИЯ, СООРУЖЕНИЯ |  | СТРОИТЕЛЬСТВО МНОГОПРОФИЛЬНОЙ ПОЛИКЛИНИКИ
ШИФР ЗДАНИЯ, СООРУЖЕНИЯ |  | 17.060.0.01
КОМПЛЕКТ ЧЕРТЕЖЕЙ |  | АР Л.5
ВЕДОМОСТЬ ОБЪЕМОВ И СТОИМОСТИ РАБОТ № 1076
(НОРМЫ 2022г.)
ПОДЪЕМНАЯ ПЛАТФОРМА ДЛЯ ИНВАЛИДОВ (ВЗАМЕН РАНЕЕ ВЫДАННОЙ СМЕТЫ N1076 НА СУММУ 16,815 ТЫС. РУБ.)
СОСТАВЛЕНА В ЦЕНАХ НА 1 НОЯБРЯ 2022г.
ОБОСНОВА- НИЕ | НАИМЕНОВАНИЕ ВИДОВ РАБОТ | ОБЪЕМ | СТОИМОСТЬ, ТЫС.РУБ.
|  |  | ЗАРАБОТНАЯ ПЛАТА | ЭКСПЛУАТА- ЦИЯ МАШИН И МЕХА- НИЗМОВ | МАТЕРИАЛЫ, ИЗДЕЛИЯ, КОНСТРУК- ЦИИ | ОБОРУДОВА- НИЕ,МЕБЕЛЬ, ИНВЕНТАРЬ | ОХР и ОПР | ПРОЧИЕ СРЕДСТВА | ВСЕГО
|  | ЕД.ИЗМ. | ТРУДОЕМ- КОСТЬ, ЧЕЛ.Ч. | В Т.Ч.З/П МАШИ- НИСТОВ | ТРАНСПОРТ | ТРАНСПОРТ | ПЛАНОВАЯ ПРИБЫЛЬ
1 | 2 | 3 | 4 | 5 | 6 | 7 | 8 | 9 | 10
Ж3-60-90 | ПОДЪЕМНАЯ ПЛАТФОРМА ДЛЯ ИНВАЛИДОВ (АР Л.5) | 1 | 0,177 | 0,025 | 0,003 | 16,2 | 0,07 | 0 | 16,867
|  | ШТ | 19 | 0,006 | 0 | 0,324 | 0,068
| И Т О Г О | 0 | 0,177 | 0,025 | 0,003 | 16,2 | 0,07 | 0 | 16,867
|  |  | 19 | 0,006 | 0 | 0,324 | 0,068
| СОСТАВИЛ | ВЕД. ИНЖ. | [5 empty] | ЧУЛИЦКАЯ
|  | (должность) |  |  |  | (подпись) |  | (инициалы,фамилия)
| ПРОВЕРИЛ | ГЛАВ.СПЕЦ. | [5 empty] | ДЯТКО
|  | (должность) |  |  |  | (подпись) |  | (инициалы,фамилия)

## 3072-1-1076-Q1
НАИМЕНОВАНИЕ ОБЪЕКТА |  | СТРОИТЕЛЬСТВО МНОГОПРОФИЛЬНОЙ ПОЛИКЛИНИКИ В ПОС.ВОСТОЧНЫЙ.СТАДИЯ С (С УЧЕТОМ ПОСТАНОВЛЕНИЯ МА И С РБ N3 ОТ 26.01.2023Г.)
КОД ОБЪЕКТА |  | 17.060
НАИМЕНОВАНИЕ ЗДАНИЯ, СООРУЖЕНИЯ |  | СТРОИТЕЛЬСТВО МНОГОПРОФИЛЬНОЙ ПОЛИКЛИНИКИ
ШИФР ЗДАНИЯ, СООРУЖЕНИЯ |  | 17.060.0.01
КОМПЛЕКТ ЧЕРТЕЖЕЙ |  | АР Л.5
ВЕДОМОСТЬ ОБЪЕМОВ РАБОТ И РАСХОДОВ РЕСУРСОВ С КОДАМИ РБ ДЛЯ ЛОКАЛЬНОЙ СМЕТЫ № 1076
(НОРМЫ 2022г.)
ПОДЪЕМНАЯ ПЛАТФОРМА ДЛЯ ИНВАЛИДОВ (ВЗАМЕН РАНЕЕ ВЫДАННОЙ СМЕТЫ N1076 НА СУММУ 16,815 ТЫС. РУБ.)
ОБОСНОВАНИЕ | НАИМЕНОВАНИЕ ВИДОВ | ЕД.ИЗМЕРЕНИЯ | НАИМЕНОВАНИЕ РЕСУРСОВ | ЕД.ИЗМ. | КОЛИЧЕСТВО
| РАБОТ | ОБЪЕМ
1 | 2 | 3 | 4 | 5 | 6
Ж3-60-90 | ПОДЪЕМНАЯ ПЛАТФОРМА ДЛЯ ИНВАЛИДОВ (АР Л.5) | ШТ 1
1-1 |  |  | ЗАТРАТЫ ТРУДА РАБОЧИХ | ЧЕЛ.Ч | 19.43
1-3 |  |  | ЗАТРАТЫ ТРУДА МАШИНИСТОВ | ЧЕЛ.-Ч | 0.52
М021104 |  |  | КРАНЫ НА АВТОМОБИЛЬНОМ ХОДУ ПРИ РАБОТЕ НА МОНТАЖЕ ТЕХНОЛОГИЧЕСКОГО ОБОРУДОВАНИЯ, 16 Т | МАШ.Ч | 0.52
М331451 |  |  | ПЕРФОРАТОРЫ ЭЛЕКТРИЧЕСКИЕ | МАШ.Ч | 0.81
1 |  |  | Материалы для строительных работ
1/10 |  |  | Материалы для строительных работ общего назначения
1/10-170 |  |  | Оснастка технологическая и инструментальная
1/10-170-10/С101-86726-38Р |  |  | СВЕРЛА С SDS PLUS ХВОСТОВИКОМ (НАКОНЕЧНИК ИЗ ТВЕРДОСПЛАВНОЙ СТАЛИ) (ПО БЕТОНУ), ДИАМЕТРОМ 10-12 ММ, ДЛИНОЙ 110-165 ММ | ШТ. | 0.39
Прочие
СПОД-ПЛ |  |  | ПОДЪЕМНАЯ ПЛАТФОРМА ОТКРЫТОГО ТИПА ГРУЗОПОДЪЕМНОСТЬЮ 225 КГ ,СКОРОСТЬ 0,15М/С | ШТ | 1
СОСТАВИЛ | ВЕД. ИНЖ. |  |  | ЧУЛИЦКАЯ
| (должность) |  | (подпись) | (инициалы,фамилия)
ПРОВЕРИЛ | ГЛАВ.СПЕЦ. |  |  | ДЯТКО
| (должность) |  | (подпись) | (инициалы,фамилия)

## 3072-1-1076-Q0
НАИМЕНОВАНИЕ ОБЪЕКТА |  | СТРОИТЕЛЬСТВО МНОГОПРОФИЛЬНОЙ ПОЛИКЛИНИКИ В ПОС.ВОСТОЧНЫЙ.СТАДИЯ С (С УЧЕТОМ ПОСТАНОВЛЕНИЯ МА И С РБ N3 ОТ 26.01.2023Г.)
КОД ОБЪЕКТА |  | 17.060
НАИМЕНОВАНИЕ ЗДАНИЯ, СООРУЖЕНИЯ |  | СТРОИТЕЛЬСТВО МНОГОПРОФИЛЬНОЙ ПОЛИКЛИНИКИ
ШИФР ЗДАНИЯ, СООРУЖЕНИЯ |  | 17.060.0.01
КОМПЛЕКТ ЧЕРТЕЖЕЙ |  | АР Л.5
ВЕДОМОСТЬ РЕСУРСОВ ДЛЯ ЛОКАЛЬНОЙ СМЕТЫ № 1076
(НОРМЫ 2022г.)
ПОДЪЕМНАЯ ПЛАТФОРМА ДЛЯ ИНВАЛИДОВ (ВЗАМЕН РАНЕЕ ВЫДАННОЙ СМЕТЫ N1076 НА СУММУ 16,815 ТЫС. РУБ.)
П/П | ОБОСНОВАНИЕ | НАИМЕНОВАНИЕ РЕСУРСОВ | ЕД.ИЗМ. | КОЛИЧЕСТВО
1 | 2 | 3 | 4 | 5
1 | 1-1 | ЗАТРАТЫ ТРУДА РАБОЧИХ | ЧЕЛ.Ч | 19.43
2 | 1-3 | ЗАТРАТЫ ТРУДА МАШИНИСТОВ | ЧЕЛ.-Ч | 0.52
3 | М021104 | КРАНЫ НА АВТОМОБИЛЬНОМ ХОДУ ПРИ РАБОТЕ НА МОНТАЖЕ ТЕХНОЛОГИЧЕСКОГО ОБОРУДОВАНИЯ, 16 Т | МАШ.Ч | 0.52
4 | М331451 | ПЕРФОРАТОРЫ ЭЛЕКТРИЧЕСКИЕ | МАШ.Ч | 0.81
| 1 | Материалы для строительных работ
| 1/10 | Материалы для строительных работ общего назначения
| 1/10-170 | Оснастка технологическая и инструментальная
5 | 1/10-170-10/С101-86726-38Р | СВЕРЛА С SDS PLUS ХВОСТОВИКОМ (НАКОНЕЧНИК ИЗ ТВЕРДОСПЛАВНОЙ СТАЛИ) (ПО БЕТОНУ), ДИАМЕТРОМ 10-12 ММ, ДЛИНОЙ 110-165 ММ | ШТ. | 0.39
Прочие
6 | СПОД-ПЛ | ПОДЪЕМНАЯ ПЛАТФОРМА ОТКРЫТОГО ТИПА ГРУЗОПОДЪЕМНОСТЬЮ 225 КГ ,СКОРОСТЬ 0,15М/С | ШТ | 1
| СОСТАВИЛ | ВЕД. ИНЖ. |  | ЧУЛИЦКАЯ
|  | (должность) | (подпись) | (инициалы,фамилия)
| ПРОВЕРИЛ | ГЛАВ.СПЕЦ. |  | ДЯТКО
|  | (должность) | (подпись) | (инициалы,фамилия)

## 3072-1-1105-S0
НАИМЕНОВАНИЕ ОБЪЕКТА |  | СТРОИТЕЛЬСТВО МНОГОПРОФИЛЬНОЙ ПОЛИКЛИНИКИ В ПОС.ВОСТОЧНЫЙ.СТАДИЯ С (С УЧЕТОМ ПОСТАНОВЛЕНИЯ МА И С РБ N3 ОТ 26.01.2023Г.)
КОД ОБЪЕКТА |  | 17.060
НАИМЕНОВАНИЕ ЗДАНИЯ, СООРУЖЕНИЯ |  | СТРОИТЕЛЬСТВО МНОГОПРОФИЛЬНОЙ ПОЛИКЛИНИКИ
ШИФР ЗДАНИЯ, СООРУЖЕНИЯ |  | 17.060.0.01
КОМПЛЕКТ ЧЕРТЕЖЕЙ |  | АИ
ЛОКАЛЬНАЯ СМЕТА (ЛОКАЛЬНЫЙ СМЕТНЫЙ РАСЧЕТ) № 1105
(НОРМЫ 2022г.)
ПОЛЫ. (ПО ЗАМЕЧАНИЯМ ЭКСПЕРТИЗЫ, ВЗАМЕН РАНЕЕ ВЫДАННОЙ СМЕТЫ N1105 НА СУММУ 1630,818 ТЫС. РУБ.)
СОСТАВЛЕНА В ЦЕНАХ НА 1 НОЯБРЯ 2022г. | [8 empty] | СТОИМОСТЬ 1767,888 ТЫС.РУБ.
№ п/п | ОБОСНОВАНИЕ | НАИМЕНОВАНИЕ РАБОТ, РЕСУРСОВ, РАСХОДОВ | ЕД.ИЗМ. КОЛИЧЕ- СТВО | СТОИМОСТЬ: ЕД.ИЗМ./ВСЕГО, РУБ.
|  |  |  | ЗАРАБОТНАЯ ПЛАТА | ЭКСПЛУАТАЦИЯ МАШИН И МЕХАНИЗМОВ |  | МАТЕРИАЛЫ, ИЗДЕЛИЯ, КОНСТРУКЦИИ (ОБОРУДОВАНИЕ, МЕБЕЛЬ, ИНВЕНТАРЬ) | ТРАНС-ПОРТ | ОБЩАЯ СТОИМОСТЬ
[5 empty] | ВСЕГО | В Т.Ч. З/П МАШИ- НИСТОВ
1 | 2 | 3 | 4 | 5 | 6 | 7 | 8 | 9 | 10
| НАЧИСЛЕНИЯ: | ОХР и ОПР/ПЛАНОВАЯ ПРИБЫЛЬ (%):Н10=65.72/69.89
1. | ПРИМЕЧАНИЕ: | К ДЛЯ ОХР И ОПР/ПЛАНОВАЯ ПРИБЫЛЬ: 1.0000/1.0000
2. | ПРИМЕЧАНИЕ: | КОЭФФИЦИЕНТ К З/П (ПОСТАНОВЛЕНИЕ N5): 1.0000
3. | ПРИМЕЧАНИЕ: | БАЗА ТЕКУЩИХ ЦЕН (ВАРИАНТ A)
| Ж2-60-40 | ПОЛЫ ПОДВАЛА (Л.37-АИ)
4. | ПРИМЕЧАНИЕ: | В СМЕТЕ УЧТЕНА ЗАРАБОТНАЯ ПЛАТА РАБОЧИХ-СТРОИТЕЛЕЙ И ЗАРАБОТНАЯ ПЛАТА МАШИНИСТОВ СОГЛАСНО ПОСТАНОВЛЕНИЮ МА И С N3 ОТ 26.01.2023Г.
| КОЭФФИЦИЕНТЫ: | Н4=1.1951
| КОЭФФИЦИЕНТЫ: | Н5=1.1951
5. | ПРИМЕЧАНИЕ: | ТИП "1"
6. | Е11-1-2 (Н10) | УПЛОТНЕНИЕ ГРУНТА ЩЕБНЕМ | 100 М2 ПЛОЩАДИ УПЛОТНЕНИЯ 1.8999 | 67.00 127.29 | 16.20 30.78 | 5.88 11.17 | 76.06 144.51 | 62.89 119.48 | 222.15 422.06
7. | Е11-2-9 (Н10) | УСТРОЙСТВО ПОДСТИЛАЮЩИХ СЛОЕВ БЕТОННЫХ( БЕТОН С8/10) | М3 15.1992 | 30.84 468.74 | 0.34 5.17 | - - | 115.32 1752.77 | 8.95 136.03 | 155.45 2362.71
8. | Е11-67-1 (Н10) | УСТРОЙСТВО ЦЕМЕНТНО-ПЕСЧАНЫХ СТЯЖЕК ТОЛЩИНОЙ 20 ММ ПО БЕТОННОМУ ОСНОВАНИЮ С ПРИМЕНЕНИЕМ УСТАНОВКИ ПБ-1(РА-Р М150) | 100 М2 1.8999 | 411.59 781.98 | 73.73 140.08 | 26.24 49.85 | 247.81 470.81 | 19.12 36.33 | 752.25 1429.20
9. | Е11-67-3 К=4 (Н10) Н1=4 | УСТРОЙСТВО ЦЕМЕНТНО-ПЕСЧАНЫХ СТЯЖЕК С ПРИМЕНЕНИЕМ УСТАНОВКИ ПБ-1: ДОБАВЛЯТЬ ИЛИ ИСКЛЮЧАТЬ НА КАЖДЫЕ 5 ММ ИЗМЕНЕНИЯ ТОЛЩИНЫ СТЯЖКИ К НОРМАМ Е11-67-1; Е11-67-2 | 100 М2 1.8999 | 33.23 63.13 | 20.08 38.15 | 8.02 15.24 | 233.69 443.99 | 18.18 34.54 | 305.18 579.81
10. | Е11-66-1 (Н10) Н1=4 | УСТРОЙСТВО САМОНИВЕЛИРУЮЩИХСЯ СТЯЖЕК ПО ЖЕЛЕЗОБЕТОННЫМ КОНСТРУКЦИЯМ ТОЛЩИНОЙ 5 ММ | 100 М2 1.8999 | 1882.35 3576.28 | 15.01 28.52 | - - | - - | - - | 1897.36 3604.80
11. | Е11-66-2 К=3 (Н10) Н1=3 | ДОБАВЛЯЕТСЯ ДО 8 ММ | 100 М2 1.8999 | 217.07 412.41 | 1.76 3.34 | - - | - - | - - | 218.83 415.75
12. | 1/10-230-60-10/5 | ГРУНТОВКА ДЛЯ НАРУЖНЫХ (Н) И ВНУТРЕННИХ (В) РАБОТ, ПОЛИМИНЕРАЛЬНАЯ (ПМ), ОДНОКОМПОНЕНТНАЯ (1), СУХАЯ СМЕСЬ (СС), ЦЕМЕНТНАЯ | Т 0.0475 | - - | - - | - - | 535.67 25.44 | 42.53 2.02 | 578.20 27.46
13. | 1/10-230-60-30/10 | РАСТВОРНАЯ СМЕСЬ СУХАЯ (РСС), ДЛЯ СТЯЖЕК, ЦЕМЕНТНАЯ, САМОНИВЕЛИРУЮЩАЯСЯ, М100 | Т 2.4319 | - - | - - | - - | 680.70 1655.39 | 54.05 131.44 | 734.75 1786.84
14. | 1/10-280-20/40 | ВОДА | М3 0.5836 | - - | - - | - - | 1.10 0.64 | - - | 1.10 0.64
15. | Е11-70-1 (Н10) | УСТРОЙСТВО ПОКРЫТИЙ ИЗ РУЛОННОГО МАТЕРИАЛА ТИПА "ТАРКЕТТ" | 100 М2 1.8999 | 399.14 758.33 | 32.72 62.16 | 0.34 0.65 | 92.88 176.46 | 7.35 13.96 | 532.09 1010.92
16. | 1/10-230-60-10/5 | ГРУНТОВКА ДЛЯ НАРУЖНЫХ (Н) И ВНУТРЕННИХ (В) РАБОТ, ПОЛИМИНЕРАЛЬНАЯ (ПМ), ОДНОКОМПОНЕНТНАЯ (1), СУХАЯ СМЕСЬ (СС), ЦЕМЕНТНАЯ | Т 0.0095 | - - | - - | - - | 535.67 5.09 | 42.53 0.40 | 578.20 5.49
17. | 1/10-230-35/С101-138072-К | КЛЕЙ ДЛЯ НПВХ | Л 98.7948 | - - | - - | - - | 60.88 6014.63 | 4.83 477.18 | 65.71 6491.81
18. | 1/10-125-55/С101-56650-1 | ШНУР СВАРОЧНЫЙ ДЛЯ ПОЛИВИНИЛХЛОРИДНЫХ НАПОЛЬНЫХ ПОКРЫТИЙ | М 75.996 | - - | - - | - - | 2.15 163.39 | 0.17 12.92 | 2.32 176.31
19. | 1/10-125-20/СГОМ-ПО | ГОМОГЕННОЕ ПОКРЫТИЕ | М2 193.7898 | - - | - - | - - | 18.95 3672.32 | 1.50 290.68 | 20.45 3963.00
20. | ПРИМЕЧАНИЕ: | ТИП"2"
21. | Е11-1-2 (Н10) | УПЛОТНЕНИЕ ГРУНТА ЩЕБНЕМ | 100 М2 ПЛОЩАДИ УПЛОТНЕНИЯ 7.3208 | 67.00 490.49 | 16.20 118.60 | 5.88 43.05 | 76.06 556.82 | 62.89 460.41 | 222.15 1626.32
22. | Е11-2-9 (Н10) | УСТРОЙСТВО ПОДСТИЛАЮЩИХ СЛОЕВ БЕТОННЫХ( БЕТОН С8/10) | М3 58.5664 | 30.84 1806.19 | 0.34 19.91 | - - | 115.32 6753.88 | 8.95 524.17 | 155.45 9104.15
23. | Е11-67-1 (Н10) | УСТРОЙСТВО ЦЕМЕНТНО-ПЕСЧАНЫХ СТЯЖЕК ТОЛЩИНОЙ 20 ММ ПО БЕТОННОМУ ОСНОВАНИЮ С ПРИМЕНЕНИЕМ УСТАНОВКИ ПБ-1(РА-Р М150) | 100 М2 7.3208 | 411.59 3013.17 | 73.73 539.76 | 26.24 192.10 | 247.81 1814.17 | 19.12 139.97 | 752.25 5507.07
24. | Е11-67-3 К=4 (Н10) Н1=4 | ДОБАВЛЯЕТСЯ ДО ТОЛЩ.40 ММ | 100 М2 7.3208 | 33.23 243.27 | 20.08 147.00 | 8.02 58.71 | 233.69 1710.80 | 18.18 133.09 | 305.18 2234.16
25. | Е13-73-4 (Н10) | ГРУНТОВАНИЕ ПОВЕРХНОСТЕЙ ДНИЩ (ПОЛОВ) БЕЗ УКЛОНА С ЗАВОДОМ НА СТЕНЫ | 100 М2 7.3208 | 27.30 199.86 | - - | - - | - - | - - | 27.30 199.86
26. | 1/10-230-60-10/5 | ГРУНТОВКА ДЛЯ НАРУЖНЫХ (Н) И ВНУТРЕННИХ (В) РАБОТ, ПОЛИМИНЕРАЛЬНАЯ (ПМ), ОДНОКОМПОНЕНТНАЯ (1), СУХАЯ СМЕСЬ (СС), ЦЕМЕНТНАЯ | Т 0.2196 | - - | - - | - - | 535.67 117.63 | 42.53 9.34 | 578.20 126.97
27. | Е11-52-1 (Н10) | УСТРОЙСТВО ПОКРЫТИЙ ПОЛА ИЗ ПЛИТКИ КЕРАМИЧЕСКОЙ НА КЛЕЮ ПО ЦЕМЕНТНОЙ СТЯЖКЕ | 100 М2 7.3208 | 1113.26 8149.95 | 14.21 104.03 | 2.25 16.47 | 110.56 809.39 | 8.78 64.28 | 1246.81 9127.64
28. | 1/10-280-20/40 | ВОДА | М3 0.9151 | - - | - - | - - | 1.10 1.01 | - - | 1.10 1.01
29. | 1/10-230-60-15/30 | КОМПОЗИЦИЯ ДЛЯ ЗАПОЛНЕНИЯ ШВОВ СУХАЯ ШИРИНОЙ ДО 8 ММ, ЭЛАСТИЧНАЯ, ВОДОСТОЙКАЯ, ТРЕЩИНОСТОЙКАЯ, ПРОТИВОГРИБКОВАЯ, ДЛЯ НАРУЖНЫХ И ВНУТРЕННИХ РАБОТ (НВ) , БЕЛАЯ (ФАСОВКА ПО 5 КГ) | Т 0.366 | - - | - - | - - | 2646.00 968.44 | 210.09 76.89 | 2856.09 1045.33
30. | 1/10-230-65-20-23/42 | ПЛИТКИ КЕРАМИЧЕСКИЕ ДЛЯ ПОЛОВ ОСНОВНЫЕ НЕГЛАЗУРОВАННЫЕ (КЕРАМОГРАНИТ) РАЗМЕРОМ 300 Х 300 ММ, 303 Х 303 ММ | М2 750.382 | - - | - - | - - | 13.59 10197.69 | 1.08 810.41 | 14.67 11008.10
31. | ПРИМЕЧАНИЕ: | ТИП "3"
32. | Е11-1-2 (Н10) | УПЛОТНЕНИЕ ГРУНТА ЩЕБНЕМ | 100 М2 ПЛОЩАДИ УПЛОТНЕНИЯ 0.1625 | 67.00 10.89 | 16.20 2.63 | 5.88 0.96 | 76.06 12.36 | 62.89 10.22 | 222.15 36.10
33. | Е11-2-9 (Н10) | УСТРОЙСТВО ПОДСТИЛАЮЩИХ СЛОЕВ БЕТОННЫХ( БЕТОН С8/10) | М3 1.3 | 30.84 40.09 | 0.34 0.44 | - - | 115.32 149.92 | 8.95 11.64 | 155.45 202.08
34. | Е11-67-1 (Н10) | УСТРОЙСТВО ЦЕМЕНТНО-ПЕСЧАНЫХ СТЯЖЕК ТОЛЩИНОЙ 20 ММ ПО БЕТОННОМУ ОСНОВАНИЮ С ПРИМЕНЕНИЕМ УСТАНОВКИ ПБ-1(РА-Р М150) | 100 М2 0.1625 | 411.59 66.88 | 73.73 11.98 | 26.24 4.26 | 247.81 40.27 | 19.12 3.11 | 752.25 122.24
35. | Е11-4-11 К=2 (Н10) Н1=2 | УСТРОЙСТВО ГИДРОИЗОЛЯЦИИ ПОЛОВ В 2 СЛОЯ ИЗ НАПЛАВЛЯЕМЫХ РУЛОННЫХ МАТЕРИАЛОВ С ЗАВОДОМ НА СТЕНЫ | 100 М2 0.2147 | 344.40 73.94 | 3.12 0.67 | - - | 2033.28 436.55 | 161.84 34.75 | 2542.64 545.90
36. | 1/10-130-5/73 | МАСТИКА БИТУМНО-ПОЛИМЕРНАЯ КРОВЕЛЬНАЯ И ГИДРОИЗОЛЯЦИОННАЯ (МБПХ), ХОЛОДНАЯ | Т 0.0005 | - - | - - | - - | 3241.11 1.62 | 257.34 0.13 | 3498.45 1.75
37. | Е12-16-1 (Н10) Н2=0 | ИСКЛЮЧАЕТСЯ ОГРУНТОВКА ОСНОВАНИЙ | 100 М2 КРОВЛИ 0.2147 | 45.62 -9.79 | 0.55 -0.12 | 0.34 -0.07 | - - | - - | 46.17 -9.91
38. | Е11-67-1 (Н10) | УСТРОЙСТВО ЦЕМЕНТНО-ПЕСЧАНЫХ СТЯЖЕК ТОЛЩИНОЙ 20 ММ ПО БЕТОННОМУ ОСНОВАНИЮ С ПРИМЕНЕНИЕМ УСТАНОВКИ ПБ-1(РА-Р М150) | 100 М2 0.1625 | 411.59 66.88 | 73.73 11.98 | 26.24 4.26 | 247.81 40.27 | 19.12 3.11 | 752.25 122.24
39. | Е11-67-3 К=4 (Н10) Н1=4 | УСТРОЙСТВО ЦЕМЕНТНО-ПЕСЧАНЫХ СТЯЖЕК С ПРИМЕНЕНИЕМ УСТАНОВКИ ПБ-1: ДОБАВЛЯТЬ ИЛИ ИСКЛЮЧАТЬ НА КАЖДЫЕ 5 ММ ИЗМЕНЕНИЯ ТОЛЩИНЫ СТЯЖКИ К НОРМАМ Е11-67-1; Е11-67-2 | 100 М2 0.1625 | 33.23 5.40 | 20.08 3.26 | 8.02 1.30 | 210.92 34.27 | 16.40 2.67 | 280.63 45.60
40. | Е13-73-4 (Н10) | ГРУНТОВАНИЕ ПОВЕРХНОСТЕЙ ДНИЩ (ПОЛОВ) БЕЗ УКЛОНА С ЗАВОДОМ НА СТЕНЫ | 100 М2 0.1625 | 27.30 4.44 | - - | - - | - - | - - | 27.30 4.44
41. | 1/10-230-60-10/5 | ГРУНТОВКА ДЛЯ НАРУЖНЫХ (Н) И ВНУТРЕННИХ (В) РАБОТ, ПОЛИМИНЕРАЛЬНАЯ (ПМ), ОДНОКОМПОНЕНТНАЯ (1), СУХАЯ СМЕСЬ (СС), ЦЕМЕНТНАЯ | Т 0.0049 | - - | - - | - - | 535.67 2.62 | 42.53 0.21 | 578.20 2.83
42. | Е11-52-1 (Н10) | УСТРОЙСТВО ПОКРЫТИЙ ПОЛА ИЗ ПЛИТКИ КЕРАМИЧЕСКОЙ НА КЛЕЮ ПО ЦЕМЕНТНОЙ СТЯЖКЕ | 100 М2 0.1625 | 1113.26 180.90 | 14.21 2.31 | 2.25 0.37 | 110.56 17.97 | 8.78 1.43 | 1246.81 202.60
43. | 1/10-280-20/40 | ВОДА | М3 0.0203 | - - | - - | - - | 1.10 0.02 | - - | 1.10 0.02
44. | 1/10-230-60-15/30 | КОМПОЗИЦИЯ ДЛЯ ЗАПОЛНЕНИЯ ШВОВ СУХАЯ ШИРИНОЙ ДО 8 ММ, ЭЛАСТИЧНАЯ, ВОДОСТОЙКАЯ, ТРЕЩИНОСТОЙКАЯ, ПРОТИВОГРИБКОВАЯ, ДЛЯ НАРУЖНЫХ И ВНУТРЕННИХ РАБОТ (НВ) , БЕЛАЯ (ФАСОВКА ПО 5 КГ) | Т 0.0081 | - - | - - | - - | 2646.00 21.43 | 210.09 1.70 | 2856.09 23.13
45. | 1/10-230-65-20-23/42 | ПЛИТКИ КЕРАМИЧЕСКИЕ ДЛЯ ПОЛОВ ОСНОВНЫЕ НЕГЛАЗУРОВАННЫЕ (КЕРАМОГРАНИТ) РАЗМЕРОМ 300 Х 300 ММ, 303 Х 303 ММ | М2 16.6563 | - - | - - | - - | 13.59 226.36 | 1.08 17.99 | 14.67 244.35
46. | ПРИМЕЧАНИЕ: | ТИП "4"
47. | Е11-1-2 (Н10) | УПЛОТНЕНИЕ ГРУНТА ЩЕБНЕМ | 100 М2 ПЛОЩАДИ УПЛОТНЕНИЯ 2.0738 | 67.00 138.94 | 16.20 33.60 | 5.88 12.19 | 76.06 157.73 | 62.89 130.42 | 222.15 460.69
48. | Е11-2-9 (Н10) | УСТРОЙСТВО ПОДСТИЛАЮЩИХ СЛОЕВ БЕТОННЫХ( БЕТОН С8/10) | М3 16.5904 | 30.84 511.65 | 0.34 5.64 | - - | 115.32 1913.20 | 8.95 148.48 | 155.45 2578.98
49. | Е6-11-10 (Н10) | АРМИРОВАНИЕ ПОДСТИЛАЮЩИХ СЛОЕВ И НАБЕТОНОК | Т 0.6491 | 120.39 78.15 | 22.98 14.92 | 6.98 4.53 | 180.53 117.18 | 10.90 7.08 | 334.80 217.33
50. | 2/10-50/6 | СЕТКА АРМАТУРНАЯ СВАРНАЯ ДЛЯ ЖЕЛЕЗОБЕТОННЫХ КОНСТРУКЦИЙ ИЗ ПРОВОЛОКИ ВР I, ДИАМЕТРОМ 3-5 ММ | Т 0.6491 | - - | - - | - - | 4837.02 3139.71 | 276.68 179.59 | 5113.70 3319.30
51. | Е11-67-1 (Н10) | УСТРОЙСТВО ЦЕМЕНТНО-ПЕСЧАНЫХ СТЯЖЕК ТОЛЩИНОЙ 20 ММ ПО БЕТОННОМУ ОСНОВАНИЮ С ПРИМЕНЕНИЕМ УСТАНОВКИ ПБ-1(РА-Р М150) | 100 М2 2.0738 | 411.59 853.56 | 73.73 152.90 | 26.24 54.42 | 247.81 513.91 | 19.12 39.65 | 752.25 1560.02
52. | Е11-4-11 К=2 (Н10) Н1=2 | УСТРОЙСТВО ГИДРОИЗОЛЯЦИИ ПОЛОВ В 2 СЛОЯ ИЗ НАПЛАВЛЯЕМЫХ РУЛОННЫХ МАТЕРИАЛОВ С ЗАВОДОМ НА СТЕНЫ | 100 М2 2.7395 | 344.40 943.48 | 3.12 8.55 | - - | 2033.28 5570.17 | 161.84 443.36 | 2542.64 6965.56
53. | 1/10-130-5/73 | МАСТИКА БИТУМНО-ПОЛИМЕРНАЯ КРОВЕЛЬНАЯ И ГИДРОИЗОЛЯЦИОННАЯ (МБПХ), ХОЛОДНАЯ | Т 0.0066 | - - | - - | - - | 3241.11 21.39 | 257.34 1.70 | 3498.45 23.09
54. | Е12-16-1 (Н10) Н2=0 | ИСКЛЮЧАЕТСЯ ОГРУНТОВКА ОСНОВАНИЙ | 100 М2 КРОВЛИ 2.7395 | 45.62 -124.98 | 0.55 -1.51 | 0.34 -0.93 | - - | - - | 46.17 -126.49
55. | Е11-67-1 (Н10) | УСТРОЙСТВО ЦЕМЕНТНО-ПЕСЧАНЫХ СТЯЖЕК ТОЛЩИНОЙ 20 ММ ПО БЕТОННОМУ ОСНОВАНИЮ С ПРИМЕНЕНИЕМ УСТАНОВКИ ПБ-1(РА-Р М150) | 100 М2 2.0738 | 411.59 853.56 | 73.73 152.90 | 26.24 54.42 | 247.81 513.91 | 19.12 39.65 | 752.25 1560.02
56. | Е11-67-3 К=4 (Н10) Н1=4 | УСТРОЙСТВО ЦЕМЕНТНО-ПЕСЧАНЫХ СТЯЖЕК С ПРИМЕНЕНИЕМ УСТАНОВКИ ПБ-1: ДОБАВЛЯТЬ НА КАЖДЫЕ 5 ММ ИЗМЕНЕНИЯ ТОЛЩИНЫ СТЯЖКИ К НОРМАМ Е11-67-1; Е11-67-2 | 100 М2 2.0738 | 33.23 68.91 | 20.08 41.64 | 8.02 16.63 | 210.92 437.41 | 16.40 34.01 | 280.63 581.97
57. | Е11-15-1 (Н10) | УСТРОЙСТВО ПОКРЫТИЙ БЕТОННЫХ ТОЛЩИНОЙ 30 ММ | 100 М2 ПОКРЫТИЯ 2.0738 | 340.70 706.54 | 43.01 89.19 | 18.96 39.32 | 373.22 773.98 | 28.75 59.62 | 785.68 1629.34
58. | Е11-15-2 К=2 (Н10) Н1=2 | ИСКЛЮЧАЕТСЯ ДО ТОЛЩ.20ММ | 100 М2 ПОКРЫТИЯ 2.0738 | 20.06 -41.60 | 2.46 -5.10 | 1.52 -3.15 | 119.35 -247.51 | 9.28 -19.24 | 151.15 -313.45
59. | ПРИМЕЧАНИЕ: | ПРОЧИЕ РАБОТЫ ПО ПОЛАМ (Л.37 АИ)
60. | Е11-8-3 (Н10) | УСТРОЙСТВО ТЕПЛО- И ЗВУКОИЗОЛЯЦИИ ЗАСЫПНОЙ КЕРАМЗИТОВОЙ ВДОЛЬ НАРУЖНЫХ СТЕН (ПРИМ. П.3 НА Л.37 АИ) | М3 ИЗОЛЯЦИИ 44 | 32.62 1435.28 | 6.69 294.36 | 4.13 181.72 | 68.75 3025.00 | 5.46 240.24 | 113.52 4994.88
61. | Е11-136-1 (Н10) | УСТАНОВКА ЖЕСТКОЙ ДЕМПФЕРНОЙ ЛЕНТЫ ПРИ УСТРОЙСТВЕ СТЯЖКИ, ШИРИНА ЛЕНТЫ 50ММ(ПРИМ.П.11 НА Л.37 АИ) | 100 М 12.259 | 88.67 1087.01 | - - | - - | 14.89 182.54 | 1.16 14.22 | 104.72 1283.77
62. | 1/10-235-23/С101-51524-С | ЛЕНТА КРАЕВАЯ ДЛЯ СТЯЖКИ 10Х40, 10Х50 | М 1256.5373 | - - | - - | - - | 0.35 439.79 | 0.03 37.70 | 0.38 477.48
63. | Е11-49-1 (Н10) | УКЛАДКА ПЛИНТУСА ИЗ ПЛИТКИ НА КЛЕЮ | 100 М 4.6086 | 332.35 1531.67 | 1.03 4.75 | 0.36 1.66 | 0.85 3.92 | 0.07 0.32 | 334.30 1540.66
64. | 1/10-230-65-20-23/42 | ПЛИТКИ КЕРАМИЧЕСКИЕ ДЛЯ ПОЛОВ ОСНОВНЫЕ НЕГЛАЗУРОВАННЫЕ (КЕРАМОГРАНИТ) РАЗМЕРОМ 300 Х 300 ММ, 303 Х 303 ММ | М2 71.2029 | - - | - - | - - | 13.59 967.65 | 1.08 76.90 | 14.67 1044.55
65. | 1/10-230-60-35/47 | РАСТВОРНАЯ СМЕСЬ СУХАЯ (РСС), ОБЛИЦОВОЧНАЯ, ЦЕМЕНТНО-ИЗВЕСТКОВАЯ, ДЛЯ ВНУТРЕННИХ РАБОТ (В), М100 | Т 0.2489 | - - | - - | - - | 216.88 53.98 | 17.22 4.29 | 234.10 58.27
66. | Е11-39-2 (Н10) | УСТРОЙСТВО ПЛИНТУСОВ ЦЕМЕНТНЫХ | 100 М 1.3208 | 106.08 140.11 | 0.55 0.73 | 0.34 0.45 | 20.22 26.71 | 1.57 2.07 | 128.42 169.62
67. | Е11-40-7 (Н10) | УСТРОЙСТВО ПЛИНТУСОВ ПОЛИВИНИЛХЛОРИДНЫХ С КРЕПЛЕНИЕМ ШУРУПАМИ | 100 М ПЛИНТУСОВ 1.4813 | 232.00 343.66 | 15.28 22.63 | - - | 44.36 65.71 | 3.54 5.24 | 295.18 437.24
68. | 2/40-25-15/5 | ПЛИНТУС ДЛЯ ПОЛОВ ИЗ ПЛАСТИКАТА | М 149.6113 | - - | - - | - - | 1.08 161.58 | 0.09 13.47 | 1.17 175.05
|  | ИТОГО ПРЯМЫЕ ЗАТРАТЫ : |  | 29057 | 2086 | 760 | 56277 | 5019 | 92439
|  | ОХР и ОПР | [6 empty] | 19595
|  | ПЛАНОВАЯ ПРИБЫЛЬ | [6 empty] | 20839
|  | ИТОГО ПО ПТМ | [6 empty] | 132873
|  | ЗАТРАТЫ ТРУДА | [6 empty] | 3210
|  | ЗАТРАТЫ ТРУДА МАШИНИСТОВ | [6 empty] | 84
| Ж2-60-40 | ПОЛЫ 1-ГО ЭТАЖА(Л.38АИ)
69. | ПРИМЕЧАНИЕ: | ТИП 1.1
70. | Е11-9-2 (Н10) | УСТРОЙСТВО ТЕПЛО- И ЗВУКОИЗОЛЯЦИИ СПЛОШНОЙ ИЗ ПЛИТ МИНЕРАЛОВАТНЫХ (ПРИМ. П.16 НА Л.37 АИ) | 100 М2 ИЗОЛИРУЕМОЙ ПОВЕРХНОСТИ 0.6276 | 71.24 44.71 | 13.24 8.31 | 8.17 5.13 | - - | - - | 84.48 53.02
71. | 1/10-120-10-10/101 | ПЛИТЫ ТЕПЛОИЗОЛЯЦИОННЫЕ ИЗ МИНЕРАЛЬНОЙ ВАТЫ ПТМ СТБ 1995-2009-Т5-DS(TН)1-СS(10)70-TR15-PL(5)650-WS1 (ПЛОТНОСТЬ 190 КГ/М3) БЕЛТЕП МАРКИ ФЛОР 190 | М3 2.5857 | - - | - - | - - | 289.40 748.30 | 22.98 59.42 | 312.38 807.72
72. | Е12-15-306 (Н10) | УСТРОЙСТВО ПАРОИЗОЛЯЦИИ ПРОКЛАДОЧНОЙ В ОДИН СЛОЙ ИЗ ПОЛИЭТИЛЕНОВОЙ ПЛЕНКИ | 100 М2 ИЗОЛИРУЕМОЙ ПОВЕРХНОСТИ 0.6276 | 75.75 47.54 | 17.56 11.02 | 9.04 5.67 | 162.05 101.70 | 12.39 7.78 | 267.75 168.04
73. | Е11-67-2 (Н10) | УСТРОЙСТВО ЦЕМЕНТНО-ПЕСЧАНЫХ СТЯЖЕК ТОЛЩИНОЙ 20 ММ ПО ОСНОВАНИЮ ИЗ УТЕПЛИТЕЛЯ С ПРИМЕНЕНИЕМ УСТАНОВКИ ПБ-1 | 100 М2 0.6276 | 377.33 236.81 | 72.78 45.68 | 26.24 16.47 | 247.81 155.53 | 19.12 12.00 | 717.04 450.02
74. | Е11-67-3 К=6 (Н10) Н1=6 | ДОБАВЛЯЕТСЯ ДО ТОЛЩ.48 ММ | 100 М2 0.6276 | 49.84 31.28 | 30.12 18.90 | 12.03 7.55 | 350.54 220.00 | 27.26 17.11 | 457.76 287.29
75. | Е6-11-10 (Н10) | АРМИРОВАНИЕ ПОДСТИЛАЮЩИХ СЛОЕВ И НАБЕТОНОК | Т 0.1964 | 120.39 23.64 | 22.98 4.51 | 6.98 1.37 | 180.53 35.46 | 10.90 2.14 | 334.80 65.75
76. | 2/10-50/6 | СЕТКА АРМАТУРНАЯ СВАРНАЯ ДЛЯ ЖЕЛЕЗОБЕТОННЫХ КОНСТРУКЦИЙ ИЗ ПРОВОЛОКИ ВР I, ДИАМЕТРОМ 3-5 ММ | Т 0.1964 | - - | - - | - - | 4837.02 949.99 | 276.68 54.34 | 5113.70 1004.33
77. | Е11-66-1 (Н10) Н1=4 | УСТРОЙСТВО САМОНИВЕЛИРУЮЩИХСЯ СТЯЖЕК ПО ЖЕЛЕЗОБЕТОННЫМ КОНСТРУКЦИЯМ ТОЛЩИНОЙ 5 ММ | 100 М2 0.6276 | 1882.35 1181.36 | 15.01 9.42 | - - | - - | - - | 1897.36 1190.78
78. | 1/10-230-60-10/5 | ГРУНТОВКА ДЛЯ НАРУЖНЫХ (Н) И ВНУТРЕННИХ (В) РАБОТ, ПОЛИМИНЕРАЛЬНАЯ (ПМ), ОДНОКОМПОНЕНТНАЯ (1), СУХАЯ СМЕСЬ (СС), ЦЕМЕНТНАЯ | Т 0.0157 | - - | - - | - - | 535.67 8.41 | 42.53 0.67 | 578.20 9.08
79. | 1/10-230-60-30/10 | РАСТВОРНАЯ СМЕСЬ СУХАЯ (РСС), ДЛЯ СТЯЖЕК, ЦЕМЕНТНАЯ, САМОНИВЕЛИРУЮЩАЯСЯ, М100 | Т 0.5021 | - - | - - | - - | 680.70 341.78 | 54.05 27.14 | 734.75 368.92
80. | 1/10-280-20/40 | ВОДА | М3 0.1186 | - - | - - | - - | 1.10 0.13 | - - | 1.10 0.13
81. | Е11-70-1 (Н10) | УСТРОЙСТВО ПОКРЫТИЙ ИЗ РУЛОННОГО МАТЕРИАЛА ТИПА "ТАРКЕТТ" | 100 М2 0.6276 | 399.14 250.50 | 32.72 20.54 | 0.34 0.21 | 92.88 58.29 | 7.35 4.61 | 532.09 333.94
82. | 1/10-230-60-10/5 | ГРУНТОВКА ДЛЯ НАРУЖНЫХ (Н) И ВНУТРЕННИХ (В) РАБОТ, ПОЛИМИНЕРАЛЬНАЯ (ПМ), ОДНОКОМПОНЕНТНАЯ (1), СУХАЯ СМЕСЬ (СС), ЦЕМЕНТНАЯ | Т 0.0031 | - - | - - | - - | 535.67 1.66 | 42.53 0.13 | 578.20 1.79
83. | 1/10-230-35/С101-138072-К | КЛЕЙ ДЛЯ НПВХ | Л 32.6352 | - - | - - | - - | 60.88 1986.83 | 4.83 157.63 | 65.71 2144.46
84. | 1/10-125-55/С101-56650-1 | ШНУР СВАРОЧНЫЙ ДЛЯ ПОЛИВИНИЛХЛОРИДНЫХ НАПОЛЬНЫХ ПОКРЫТИЙ | М 25.104 | - - | - - | - - | 2.15 53.97 | 0.17 4.27 | 2.32 58.24
85. | 1/10-125-20/СГОМ-ПО | ГОМОГЕННОЕ ПОКРЫТИЕ | М2 64.0152 | - - | - - | - - | 18.95 1213.09 | 1.50 96.02 | 20.45 1309.11
86. | ПРИМЕЧАНИЕ: | ТИП 1.2
87. | Е11-8-3 (Н10) | УСТРОЙСТВО ТЕПЛО- И ЗВУКОИЗОЛЯЦИИ ЗАСЫПНОЙ КЕРАМЗИТОВОЙ | М3 ИЗОЛЯЦИИ 20.8764 | 32.62 680.99 | 6.69 139.66 | 4.13 86.22 | 68.75 1435.25 | 5.46 113.99 | 113.52 2369.89
88. | Е12-15-306 (Н10) | УСТРОЙСТВО ПАРОИЗОЛЯЦИИ ПРОКЛАДОЧНОЙ В ОДИН СЛОЙ ИЗ ПОЛИЭТИЛЕНОВОЙ ПЛЕНКИ | 100 М2 ИЗОЛИРУЕМОЙ ПОВЕРХНОСТИ 4.6392 | 75.75 351.42 | 17.56 81.46 | 9.04 41.94 | 162.05 751.78 | 12.39 57.48 | 267.75 1242.14
89. | Е11-67-2 (Н10) | УСТРОЙСТВО ЦЕМЕНТНО-ПЕСЧАНЫХ СТЯЖЕК ТОЛЩИНОЙ 20 ММ ПО ОСНОВАНИЮ ИЗ УТЕПЛИТЕЛЯ С ПРИМЕНЕНИЕМ УСТАНОВКИ ПБ-1 | 100 М2 4.6392 | 377.33 1750.51 | 72.78 337.64 | 26.24 121.73 | 247.81 1149.64 | 19.12 88.70 | 717.04 3326.49
90. | Е11-67-3 К=4 (Н10) Н1=4 | ДОБАВЛЯЕТСЯ ДО ТОЛЩ.40ММ | 100 М2 4.6392 | 33.23 154.16 | 20.08 93.16 | 8.02 37.21 | 233.69 1084.13 | 18.18 84.34 | 305.18 1415.80
91. | Е11-66-1 (Н10) Н1=4 | УСТРОЙСТВО САМОНИВЕЛИРУЮЩИХСЯ СТЯЖЕК ПО ЖЕЛЕЗОБЕТОННЫМ КОНСТРУКЦИЯМ ТОЛЩИНОЙ 5 ММ | 100 М2 4.6392 | 1882.35 8732.60 | 15.01 69.63 | - - | - - | - - | 1897.36 8802.23
92. | Е11-66-2 К=3 (Н10) Н1=3 | ДОБАВЛЯЕТСЯ ДО 8 ММ | 100 М2 4.6392 | 217.07 1007.03 | 1.76 8.16 | - - | - - | - - | 218.83 1015.19
93. | 1/10-230-60-10/5 | ГРУНТОВКА ДЛЯ НАРУЖНЫХ (Н) И ВНУТРЕННИХ (В) РАБОТ, ПОЛИМИНЕРАЛЬНАЯ (ПМ), ОДНОКОМПОНЕНТНАЯ (1), СУХАЯ СМЕСЬ (СС), ЦЕМЕНТНАЯ | Т 0.116 | - - | - - | - - | 535.67 62.14 | 42.53 4.93 | 578.20 67.07
94. | 1/10-230-60-30/10 | РАСТВОРНАЯ СМЕСЬ СУХАЯ (РСС), ДЛЯ СТЯЖЕК, ЦЕМЕНТНАЯ, САМОНИВЕЛИРУЮЩАЯСЯ, М100 | Т 0.8033 | - - | - - | - - | 680.70 546.81 | 54.05 43.42 | 734.75 590.22
95. | 1/10-280-20/40 | ВОДА | М3 0.1898 | - - | - - | - - | 1.10 0.21 | - - | 1.10 0.21
96. | Е11-70-1 (Н10) | УСТРОЙСТВО ПОКРЫТИЙ ИЗ РУЛОННОГО МАТЕРИАЛА ТИПА "ТАРКЕТТ" | 100 М2 4.6392 | 399.14 1851.69 | 32.72 151.79 | 0.34 1.58 | 92.88 430.89 | 7.35 34.10 | 532.09 2468.47
97. | 1/10-230-60-10/5 | ГРУНТОВКА ДЛЯ НАРУЖНЫХ (Н) И ВНУТРЕННИХ (В) РАБОТ, ПОЛИМИНЕРАЛЬНАЯ (ПМ), ОДНОКОМПОНЕНТНАЯ (1), СУХАЯ СМЕСЬ (СС), ЦЕМЕНТНАЯ | Т 0.0232 | - - | - - | - - | 535.67 12.43 | 42.53 0.99 | 578.20 13.41
98. | 1/10-230-35/С101-138072-К | КЛЕЙ ДЛЯ НПВХ | Л 241.2384 | - - | - - | - - | 60.88 14686.59 | 4.83 1165.18 | 65.71 15851.78
99. | 1/10-125-55/С101-56650-1 | ШНУР СВАРОЧНЫЙ ДЛЯ ПОЛИВИНИЛХЛОРИДНЫХ НАПОЛЬНЫХ ПОКРЫТИЙ | М 185.568 | - - | - - | - - | 2.15 398.97 | 0.17 31.55 | 2.32 430.52
100. | 1/10-125-20/СГОМ-ПО | ГОМОГЕННОЕ ПОКРЫТИЕ | М2 473.1984 | - - | - - | - - | 18.95 8967.11 | 1.50 709.80 | 20.45 9676.91
101. | ПРИМЕЧАНИЕ: | ТИП 1.3
102. | Е11-8-3 (Н10) | УСТРОЙСТВО ТЕПЛО- И ЗВУКОИЗОЛЯЦИИ ЗАСЫПНОЙ КЕРАМЗИТОВОЙ | М3 ИЗОЛЯЦИИ 11.7785 | 32.62 384.21 | 6.69 78.80 | 4.13 48.65 | 68.75 809.77 | 5.46 64.31 | 113.52 1337.09
103. | Е12-15-306 (Н10) | УСТРОЙСТВО ПАРОИЗОЛЯЦИИ ПРОКЛАДОЧНОЙ В ОДИН СЛОЙ ИЗ ПОЛИЭТИЛЕНОВОЙ ПЛЕНКИ | 100 М2 ИЗОЛИРУЕМОЙ ПОВЕРХНОСТИ 2.8044 | 75.75 212.43 | 17.56 49.25 | 9.04 25.35 | 162.05 454.45 | 12.39 34.75 | 267.75 750.88
104. | Е11-67-2 (Н10) | УСТРОЙСТВО ЦЕМЕНТНО-ПЕСЧАНЫХ СТЯЖЕК ТОЛЩИНОЙ 20 ММ ПО ОСНОВАНИЮ ИЗ УТЕПЛИТЕЛЯ С ПРИМЕНЕНИЕМ УСТАНОВКИ ПБ-1 | 100 М2 2.8044 | 377.33 1058.18 | 72.78 204.10 | 26.24 73.59 | 247.81 694.96 | 19.12 53.62 | 717.04 2010.86
105. | Е11-67-3 К=4 (Н10) Н1=4 | ДОБАВЛЯЕТСЯ ДО ТОЛЩ.40ММ | 100 М2 2.8044 | 33.23 93.19 | 20.08 56.31 | 8.02 22.49 | 233.69 655.36 | 18.18 50.98 | 305.18 855.84
106. | Е13-73-4 (Н10) | ГРУНТОВАНИЕ ПОВЕРХНОСТЕЙ ДНИЩ (ПОЛОВ) БЕЗ УКЛОНА С ЗАВОДОМ НА СТЕНЫ | 100 М2 2.8044 | 27.30 76.56 | - - | - - | - - | - - | 27.30 76.56
107. | 1/10-230-60-10/5 | ГРУНТОВКА ДЛЯ НАРУЖНЫХ (Н) И ВНУТРЕННИХ (В) РАБОТ, ПОЛИМИНЕРАЛЬНАЯ (ПМ), ОДНОКОМПОНЕНТНАЯ (1), СУХАЯ СМЕСЬ (СС), ЦЕМЕНТНАЯ | Т 0.0841 | - - | - - | - - | 535.67 45.05 | 42.53 3.58 | 578.20 48.63
108. | Е11-114-1 (Н10) | УСТРОЙСТВО ПОКРЫТИЙ ПОЛОВ ПЛИТАМИ ПОВЫШЕННОЙ ПРОЧНОСТИ ИЗ КЕРАМОГРАНИТА РАЗМЕРОМ 600Х600 ММ | 100 М2 2.8044 | 1687.88 4733.49 | 28.10 78.80 | 1.07 3.00 | 72.14 202.31 | 5.64 15.82 | 1793.76 5030.42
109. | 1/10-230-60-35/47 | РАСТВОРНАЯ СМЕСЬ СУХАЯ (РСС), ОБЛИЦОВОЧНАЯ, ЦЕМЕНТНО-ИЗВЕСТКОВАЯ, ДЛЯ ВНУТРЕННИХ РАБОТ (В), М100 | Т 1.4022 | - - | - - | - - | 216.88 304.11 | 17.22 24.15 | 234.10 328.26
110. | 1/10-230-60-15/30 | КОМПОЗИЦИЯ ДЛЯ ЗАПОЛНЕНИЯ ШВОВ СУХАЯ ШИРИНОЙ ДО 8 ММ, ЭЛАСТИЧНАЯ, ВОДОСТОЙКАЯ, ТРЕЩИНОСТОЙКАЯ, ПРОТИВОГРИБКОВАЯ, ДЛЯ НАРУЖНЫХ И ВНУТРЕННИХ РАБОТ (НВ) , БЕЛАЯ (ФАСОВКА ПО 5 КГ) | Т 0.0727 | - - | - - | - - | 2646.00 192.36 | 210.09 15.27 | 2856.09 207.64
111. | 1/10-280-20/40 | ВОДА | М3 0.3506 | - - | - - | - - | 1.10 0.39 | - - | 1.10 0.39
112. | 1/10-230-65-20-5/5 | КЕРАМОГРАНИТ КРУПНОРАЗМЕРНЫЙ ПЛОСКИЙ НЕГЛАЗУРОВАННЫЙ, РАЗМЕРОМ 600 Х 300 ММ - 600 Х 600 ММ | М2 287.451 | - - | - - | - - | 28.88 8301.58 | 2.29 658.26 | 31.17 8959.85
113. | ПРИМЕЧАНИЕ: | РПОКРЫТИЕ ИЗ КЕРАМОГРАНИТА В ПОМ .N1 (Л.53 АИ)
114. | Е11-8-3 (Н10) | УСТРОЙСТВО ТЕПЛО- И ЗВУКОИЗОЛЯЦИИ ЗАСЫПНОЙ КЕРАМЗИТОВОЙ | М3 ИЗОЛЯЦИИ 10.6315 | 32.62 346.80 | 6.69 71.12 | 4.13 43.91 | 68.75 730.92 | 5.46 58.05 | 113.52 1206.88
115. | Е12-15-306 (Н10) | УСТРОЙСТВО ПАРОИЗОЛЯЦИИ ПРОКЛАДОЧНОЙ В ОДИН СЛОЙ ИЗ ПОЛИЭТИЛЕНОВОЙ ПЛЕНКИ | 100 М2 ИЗОЛИРУЕМОЙ ПОВЕРХНОСТИ 2.5313 | 75.75 191.75 | 17.56 44.45 | 9.04 22.88 | 162.05 410.20 | 12.39 31.36 | 267.75 677.76
116. | Е11-67-2 (Н10) | УСТРОЙСТВО ЦЕМЕНТНО-ПЕСЧАНЫХ СТЯЖЕК ТОЛЩИНОЙ 20 ММ ПО ОСНОВАНИЮ ИЗ УТЕПЛИТЕЛЯ С ПРИМЕНЕНИЕМ УСТАНОВКИ ПБ-1 | 100 М2 2.5313 | 377.33 955.14 | 72.78 184.23 | 26.24 66.42 | 247.81 627.28 | 19.12 48.40 | 717.04 1815.05
117. | Е11-67-3 К=4 (Н10) Н1=4 | ДОБАВЛЯЕТСЯ ДО ТОЛЩ.40ММ | 100 М2 2.5313 | 33.23 84.12 | 20.08 50.83 | 8.02 20.30 | 233.69 591.54 | 18.18 46.02 | 305.18 772.51
118. | Е13-73-4 (Н10) | ГРУНТОВАНИЕ ПОВЕРХНОСТЕЙ ДНИЩ (ПОЛОВ) БЕЗ УКЛОНА С ЗАВОДОМ НА СТЕНЫ | 100 М2 2.5313 | 27.30 69.10 | - - | - - | - - | - - | 27.30 69.10
119. | 1/10-230-60-10/5 | ГРУНТОВКА ДЛЯ НАРУЖНЫХ (Н) И ВНУТРЕННИХ (В) РАБОТ, ПОЛИМИНЕРАЛЬНАЯ (ПМ), ОДНОКОМПОНЕНТНАЯ (1), СУХАЯ СМЕСЬ (СС), ЦЕМЕНТНАЯ | Т 0.0759 | - - | - - | - - | 535.67 40.66 | 42.53 3.23 | 578.20 43.89
120. | Е11-114-1 (Н10) | УСТРОЙСТВО ПОКРЫТИЙ ПОЛОВ ПЛИТАМИ ПОВЫШЕННОЙ ПРОЧНОСТИ ИЗ КЕРАМОГРАНИТА РАЗМЕРОМ 600Х600 ММ | 100 М2 2.5313 | 1687.88 4272.53 | 28.10 71.13 | 1.07 2.71 | 72.14 182.61 | 5.64 14.28 | 1793.76 4540.54
121. | 1/10-230-60-35/47 | РАСТВОРНАЯ СМЕСЬ СУХАЯ (РСС), ОБЛИЦОВОЧНАЯ, ЦЕМЕНТНО-ИЗВЕСТКОВАЯ, ДЛЯ ВНУТРЕННИХ РАБОТ (В), М100 | Т 1.2657 | - - | - - | - - | 216.88 274.51 | 17.22 21.80 | 234.10 296.30
122. | 1/10-230-60-15/30 | КОМПОЗИЦИЯ ДЛЯ ЗАПОЛНЕНИЯ ШВОВ СУХАЯ ШИРИНОЙ ДО 8 ММ, ЭЛАСТИЧНАЯ, ВОДОСТОЙКАЯ, ТРЕЩИНОСТОЙКАЯ, ПРОТИВОГРИБКОВАЯ, ДЛЯ НАРУЖНЫХ И ВНУТРЕННИХ РАБОТ (НВ) , БЕЛАЯ (ФАСОВКА ПО 5 КГ) | Т 0.0656 | - - | - - | - - | 2646.00 173.58 | 210.09 13.78 | 2856.09 187.36
123. | 1/10-280-20/40 | ВОДА | М3 0.3164 | - - | - - | - - | 1.10 0.35 | - - | 1.10 0.35
124. | 1/10-230-65-20-5/5 | КЕРАМОГРАНИТ КРУПНОРАЗМЕРНЫЙ ПЛОСКИЙ НЕГЛАЗУРОВАННЫЙ, РАЗМЕРОМ 600 Х 300 ММ - 600 Х 600 ММ | М2 273.3804 | - - | - - | - - | 28.88 7895.23 | 2.29 626.04 | 31.17 8521.27
125. | ПРИМЕЧАНИЕ: | ТИП 1.4
126. | Е11-8-3 (Н10) | УСТРОЙСТВО ТЕПЛО- И ЗВУКОИЗОЛЯЦИИ ЗАСЫПНОЙ КЕРАМЗИТОВОЙ | М3 ИЗОЛЯЦИИ 10.8926 | 32.62 355.32 | 6.69 72.87 | 4.13 44.99 | 68.75 748.87 | 5.46 59.47 | 113.52 1236.53
127. | Е12-15-306 (Н10) | УСТРОЙСТВО ПАРОИЗОЛЯЦИИ ПРОКЛАДОЧНОЙ В ОДИН СЛОЙ ИЗ ПОЛИЭТИЛЕНОВОЙ ПЛЕНКИ | 100 М2 ИЗОЛИРУЕМОЙ ПОВЕРХНОСТИ 2.2693 | 75.75 171.90 | 17.56 39.85 | 9.04 20.51 | 162.05 367.74 | 12.39 28.12 | 267.75 607.61
128. | Е11-67-2 (Н10) | УСТРОЙСТВО ЦЕМЕНТНО-ПЕСЧАНЫХ СТЯЖЕК ТОЛЩИНОЙ 20 ММ ПО ОСНОВАНИЮ ИЗ УТЕПЛИТЕЛЯ С ПРИМЕНЕНИЕМ УСТАНОВКИ ПБ-1 | 100 М2 2.2693 | 377.33 856.27 | 72.78 165.16 | 26.24 59.55 | 247.81 562.36 | 19.12 43.39 | 717.04 1627.17
129. | Е11-67-3 К=4 (Н10) Н1=4 | ДОБАВЛЯЕТСЯ ДО ТОЛЩ.40ММ | 100 М2 2.2693 | 33.23 75.41 | 20.08 45.57 | 8.02 18.20 | 233.69 530.31 | 18.18 41.26 | 305.18 692.55
130. | Е13-73-4 (Н10) | ГРУНТОВАНИЕ ПОВЕРХНОСТЕЙ ДНИЩ (ПОЛОВ) БЕЗ УКЛОНА С ЗАВОДОМ НА СТЕНЫ | 100 М2 2.2693 | 27.30 61.95 | - - | - - | - - | - - | 27.30 61.95
131. | 1/10-230-60-10/5 | ГРУНТОВКА ДЛЯ НАРУЖНЫХ (Н) И ВНУТРЕННИХ (В) РАБОТ, ПОЛИМИНЕРАЛЬНАЯ (ПМ), ОДНОКОМПОНЕНТНАЯ (1), СУХАЯ СМЕСЬ (СС), ЦЕМЕНТНАЯ | Т 0.0681 | - - | - - | - - | 535.67 36.48 | 42.53 2.90 | 578.20 39.38
132. | Е11-52-1 (Н10) | УСТРОЙСТВО ПОКРЫТИЙ ПОЛА ИЗ ПЛИТКИ КЕРАМИЧЕСКОЙ НА КЛЕЮ ПО ЦЕМЕНТНОЙ СТЯЖКЕ | 100 М2 2.2693 | 1113.26 2526.32 | 14.21 32.25 | 2.25 5.11 | 110.56 250.89 | 8.78 19.92 | 1246.81 2829.39
133. | 1/10-280-20/40 | ВОДА | М3 0.2837 | - - | - - | - - | 1.10 0.31 | - - | 1.10 0.31
134. | 1/10-230-60-15/30 | КОМПОЗИЦИЯ ДЛЯ ЗАПОЛНЕНИЯ ШВОВ СУХАЯ ШИРИНОЙ ДО 8 ММ, ЭЛАСТИЧНАЯ, ВОДОСТОЙКАЯ, ТРЕЩИНОСТОЙКАЯ, ПРОТИВОГРИБКОВАЯ, ДЛЯ НАРУЖНЫХ И ВНУТРЕННИХ РАБОТ (НВ) , БЕЛАЯ (ФАСОВКА ПО 5 КГ) | Т 0.1135 | - - | - - | - - | 2646.00 300.32 | 210.09 23.85 | 2856.09 324.17
135. | 1/10-230-65-20-23/42 | ПЛИТКИ КЕРАМИЧЕСКИЕ ДЛЯ ПОЛОВ ОСНОВНЫЕ НЕГЛАЗУРОВАННЫЕ (КЕРАМОГРАНИТ) РАЗМЕРОМ 300 Х 300 ММ, 303 Х 303 ММ | М2 232.6033 | - - | - - | - - | 13.59 3161.08 | 1.08 251.21 | 14.67 3412.29
136. | ПРИМЕЧАНИЕ: | ТИП 1.5
137. | Е11-9-2 (Н10) | УСТРОЙСТВО ТЕПЛО- И ЗВУКОИЗОЛЯЦИИ СПЛОШНОЙ ИЗ ПЛИТ МИНЕРАЛОВАТНЫХ (ПРИМ. П.16 НА Л.37 АИ) | 100 М2 ИЗОЛИРУЕМОЙ ПОВЕРХНОСТИ 0.2733 | 71.24 19.47 | 13.24 3.62 | 8.17 2.23 | - - | - - | 84.48 23.09
138. | 1/10-120-10-10/101 | ПЛИТЫ ТЕПЛОИЗОЛЯЦИОННЫЕ ИЗ МИНЕРАЛЬНОЙ ВАТЫ ПТМ СТБ 1995-2009-Т5-DS(TН)1-СS(10)70-TR15-PL(5)650-WS1 (ПЛОТНОСТЬ 190 КГ/М3) БЕЛТЕП МАРКИ ФЛОР 190 | М3 1.4075 | - - | - - | - - | 289.40 407.33 | 22.98 32.34 | 312.38 439.67
139. | Е12-15-306 (Н10) | УСТРОЙСТВО ПАРОИЗОЛЯЦИИ ПРОКЛАДОЧНОЙ В ОДИН СЛОЙ ИЗ ПОЛИЭТИЛЕНОВОЙ ПЛЕНКИ | 100 М2 ИЗОЛИРУЕМОЙ ПОВЕРХНОСТИ 0.2733 | 75.75 20.70 | 17.56 4.80 | 9.04 2.47 | 162.05 44.29 | 12.39 3.39 | 267.75 73.17
140. | Е11-67-2 (Н10) | УСТРОЙСТВО ЦЕМЕНТНО-ПЕСЧАНЫХ СТЯЖЕК ТОЛЩИНОЙ 20 ММ ПО ОСНОВАНИЮ ИЗ УТЕПЛИТЕЛЯ С ПРИМЕНЕНИЕМ УСТАНОВКИ ПБ-1 | 100 М2 0.2733 | 377.33 103.12 | 72.78 19.89 | 26.24 7.17 | 247.81 67.73 | 19.12 5.23 | 717.04 195.96
141. | Е11-67-3 К=4 (Н10) Н1=4 | ДОБАВЛЯЕТСЯ ДО ТОЛЩ.40 ММ | 100 М2 0.2733 | 33.23 9.08 | 20.08 5.49 | 8.02 2.19 | 233.69 63.87 | 18.18 4.97 | 305.18 83.41
142. | Е6-11-10 (Н10) | АРМИРОВАНИЕ ПОДСТИЛАЮЩИХ СЛОЕВ И НАБЕТОНОК | Т 0.0855 | 120.39 10.29 | 22.98 1.96 | 6.98 0.60 | 180.53 15.44 | 10.90 0.93 | 334.80 28.62
143. | 2/10-50/6 | СЕТКА АРМАТУРНАЯ СВАРНАЯ ДЛЯ ЖЕЛЕЗОБЕТОННЫХ КОНСТРУКЦИЙ ИЗ ПРОВОЛОКИ ВР I, ДИАМЕТРОМ 3-5 ММ | Т 0.0855 | - - | - - | - - | 4837.02 413.57 | 276.68 23.66 | 5113.70 437.22
144. | Е11-66-1 (Н10) Н1=4 | УСТРОЙСТВО САМОНИВЕЛИРУЮЩИХСЯ СТЯЖЕК ПО ЖЕЛЕЗОБЕТОННЫМ КОНСТРУКЦИЯМ ТОЛЩИНОЙ 5 ММ | 100 М2 0.2733 | 1882.35 514.45 | 15.01 4.10 | - - | - - | - - | 1897.36 518.55
145. | Е11-66-2 К=3 (Н10) Н1=3 | ДОБАВЛЯЕТСЯ ДО 8 ММ | 100 М2 0.2733 | 217.07 59.33 | 1.76 0.48 | - - | - - | - - | 218.83 59.81
146. | 1/10-230-60-10/5 | ГРУНТОВКА ДЛЯ НАРУЖНЫХ (Н) И ВНУТРЕННИХ (В) РАБОТ, ПОЛИМИНЕРАЛЬНАЯ (ПМ), ОДНОКОМПОНЕНТНАЯ (1), СУХАЯ СМЕСЬ (СС), ЦЕМЕНТНАЯ | Т 0.0068 | - - | - - | - - | 535.67 3.64 | 42.53 0.29 | 578.20 3.93
147. | 1/10-230-60-30/10 | РАСТВОРНАЯ СМЕСЬ СУХАЯ (РСС), ДЛЯ СТЯЖЕК, ЦЕМЕНТНАЯ, САМОНИВЕЛИРУЮЩАЯСЯ, М100 | Т 0.3498 | - - | - - | - - | 680.70 238.11 | 54.05 18.91 | 734.75 257.02
148. | 1/10-280-20/40 | ВОДА | М3 0.0826 | - - | - - | - - | 1.10 0.09 | - - | 1.10 0.09
149. | Е11-70-1 (Н10) | УСТРОЙСТВО ПОКРЫТИЙ ИЗ РУЛОННОГО МАТЕРИАЛА ТИПА "ТАРКЕТТ" | 100 М2 0.2733 | 399.14 109.08 | 32.72 8.94 | 0.34 0.09 | 92.88 25.38 | 7.35 2.01 | 532.09 145.41
150. | 1/10-230-60-10/5 | ГРУНТОВКА ДЛЯ НАРУЖНЫХ (Н) И ВНУТРЕННИХ (В) РАБОТ, ПОЛИМИНЕРАЛЬНАЯ (ПМ), ОДНОКОМПОНЕНТНАЯ (1), СУХАЯ СМЕСЬ (СС), ЦЕМЕНТНАЯ | Т 0.0014 | - - | - - | - - | 535.67 0.75 | 42.53 0.06 | 578.20 0.81
151. | 1/10-230-35/С101-138072-К | КЛЕЙ ДЛЯ НПВХ | Л 14.2116 | - - | - - | - - | 60.88 865.20 | 4.83 68.64 | 65.71 933.84
152. | 1/10-125-55/С101-56650-1 | ШНУР СВАРОЧНЫЙ ДЛЯ ПОЛИВИНИЛХЛОРИДНЫХ НАПОЛЬНЫХ ПОКРЫТИЙ | М 10.932 | - - | - - | - - | 2.15 23.50 | 0.17 1.86 | 2.32 25.36
153. | 1/10-125-20/СГОМ-ПО | ГОМОГЕННОЕ ПОКРЫТИЕ | М2 27.8766 | - - | - - | - - | 18.95 528.26 | 1.50 41.81 | 20.45 570.08
154. | ПРИМЕЧАНИЕ: | ТИП 1.6
155. | Е11-8-3 (Н10) | УСТРОЙСТВО ТЕПЛО- И ЗВУКОИЗОЛЯЦИИ ЗАСЫПНОЙ КЕРАМЗИТОВОЙ | М3 ИЗОЛЯЦИИ 1.102 | 32.62 35.95 | 6.69 7.37 | 4.13 4.55 | 68.75 75.76 | 5.46 6.02 | 113.52 125.10
156. | Е12-15-306 (Н10) | УСТРОЙСТВО ПАРОИЗОЛЯЦИИ ПРОКЛАДОЧНОЙ В ОДИН СЛОЙ ИЗ ПОЛИЭТИЛЕНОВОЙ ПЛЕНКИ | 100 М2 ИЗОЛИРУЕМОЙ ПОВЕРХНОСТИ 0.551 | 75.75 41.74 | 17.56 9.68 | 9.04 4.98 | 162.05 89.29 | 12.39 6.83 | 267.75 147.54
157. | Е11-67-2 (Н10) | УСТРОЙСТВО ЦЕМЕНТНО-ПЕСЧАНЫХ СТЯЖЕК ТОЛЩИНОЙ 20 ММ ПО ОСНОВАНИЮ ИЗ УТЕПЛИТЕЛЯ С ПРИМЕНЕНИЕМ УСТАНОВКИ ПБ-1 | 100 М2 0.551 | 377.33 207.91 | 72.78 40.10 | 26.24 14.46 | 247.81 136.54 | 19.12 10.54 | 717.04 395.09
158. | Е11-4-11 К=2 (Н10) Н1=2 | УСТРОЙСТВО ГИДРОИЗОЛЯЦИИ ПОЛОВ В 2СЛОЯ ИЗ НАПЛАВЛЯЕМЫХ РУЛОННЫХ МАТЕРИАЛОВ С ЗАВОДОМ НА СТЕНЫ | 100 М2 0.728 | 344.40 250.72 | 3.12 2.27 | - - | 2033.28 1480.23 | 161.84 117.82 | 2542.64 1851.04
159. | 1/10-130-5/73 | МАСТИКА БИТУМНО-ПОЛИМЕРНАЯ КРОВЕЛЬНАЯ И ГИДРОИЗОЛЯЦИОННАЯ (МБПХ), ХОЛОДНАЯ | Т 0.0035 | - - | - - | - - | 3241.11 11.34 | 257.34 0.90 | 3498.45 12.24
160. | Е12-16-1 (Н10) Н2=0 | ИСКЛЮЧАЕТСЯ ОГРУНТОВКА ОСНОВАНИЙ | 100 М2 КРОВЛИ 0.551 | 45.62 -25.14 | 0.55 -0.30 | 0.34 -0.19 | - - | - - | 46.17 -25.44
161. | Е11-67-1 (Н10) | УСТРОЙСТВО ЦЕМЕНТНО-ПЕСЧАНЫХ СТЯЖЕК ТОЛЩИНОЙ 20 ММ ПО БЕТОННОМУ ОСНОВАНИЮ С ПРИМЕНЕНИЕМ УСТАНОВКИ ПБ-1(РА-Р М150) | 100 М2 0.551 | 411.59 226.79 | 73.73 40.63 | 26.24 14.46 | 247.81 136.54 | 19.12 10.54 | 752.25 414.50
162. | Е11-67-3 К=4 (Н10) Н1=4 | УСТРОЙСТВО ЦЕМЕНТНО-ПЕСЧАНЫХ СТЯЖЕК С ПРИМЕНЕНИЕМ УСТАНОВКИ ПБ-1: ДОБАВЛЯТЬ ИЛИ ИСКЛЮЧАТЬ НА КАЖДЫЕ 5 ММ ИЗМЕНЕНИЯ ТОЛЩИНЫ СТЯЖКИ К НОРМАМ Е11-67-1; Е11-67-2 | 100 М2 0.551 | 33.23 18.31 | 20.08 11.06 | 8.02 4.42 | 210.92 116.22 | 16.40 9.04 | 280.63 154.62
163. | Е13-73-4 (Н10) | ГРУНТОВАНИЕ ПОВЕРХНОСТЕЙ ДНИЩ (ПОЛОВ) БЕЗ УКЛОНА С ЗАВОДОМ НА СТЕНЫ | 100 М2 0.551 | 27.30 15.04 | - - | - - | - - | - - | 27.30 15.04
164. | 1/10-230-60-10/5 | ГРУНТОВКА ДЛЯ НАРУЖНЫХ (Н) И ВНУТРЕННИХ (В) РАБОТ, ПОЛИМИНЕРАЛЬНАЯ (ПМ), ОДНОКОМПОНЕНТНАЯ (1), СУХАЯ СМЕСЬ (СС), ЦЕМЕНТНАЯ | Т 0.0165 | - - | - - | - - | 535.67 8.84 | 42.53 0.70 | 578.20 9.54
165. | Е11-52-1 (Н10) | УСТРОЙСТВО ПОКРЫТИЙ ПОЛА ИЗ ПЛИТКИ КЕРАМИЧЕСКОЙ НА КЛЕЮ ПО ЦЕМЕНТНОЙ СТЯЖКЕ | 100 М2 0.551 | 1113.26 613.41 | 14.21 7.83 | 2.25 1.24 | 110.56 60.92 | 8.78 4.84 | 1246.81 687.00
166. | 1/10-280-20/40 | ВОДА | М3 0.0689 | - - | - - | - - | 1.10 0.08 | - - | 1.10 0.08
167. | 1/10-230-60-15/30 | КОМПОЗИЦИЯ ДЛЯ ЗАПОЛНЕНИЯ ШВОВ СУХАЯ ШИРИНОЙ ДО 8 ММ, ЭЛАСТИЧНАЯ, ВОДОСТОЙКАЯ, ТРЕЩИНОСТОЙКАЯ, ПРОТИВОГРИБКОВАЯ, ДЛЯ НАРУЖНЫХ И ВНУТРЕННИХ РАБОТ (НВ) , БЕЛАЯ (ФАСОВКА ПО 5 КГ) | Т 0.0276 | - - | - - | - - | 2646.00 73.03 | 210.09 5.80 | 2856.09 78.83
168. | 1/10-230-65-20-23/42 | ПЛИТКИ КЕРАМИЧЕСКИЕ ДЛЯ ПОЛОВ ОСНОВНЫЕ НЕГЛАЗУРОВАННЫЕ (КЕРАМОГРАНИТ) РАЗМЕРОМ 300 Х 300 ММ, 303 Х 303 ММ | М2 56.4775 | - - | - - | - - | 13.59 767.53 | 1.08 61.00 | 14.67 828.52
169. | ПРИМЕЧАНИЕ: | ТИП 1.7
170. | Е12-14-1 (Н10) | УТЕПЛЕНИЕ ПОКРЫТИЙ ЛЕГКИМ (ЯЧЕИСТЫМ) БЕТОНОМ | М3 УТЕПЛИТЕЛЯ 0.9755 | 34.30 33.46 | 12.98 12.66 | 5.25 5.12 | - - | - - | 47.28 46.12
171. | 4/1-4-10-10-11/С414-1014-1Р | БЕТОНЫ ЛЕГКИЕ (СМЕСЬ ГОТОВАЯ К УПОТРЕБЛЕНИЮ) НА КЕРАМЗИТОВОМ ЗАПОЛНИТЕЛЕ КРУПНОСТЬЮ СВ. 5 ДО 10 ММ, КЛАССА ПО ПРОЧНОСТИ НА СЖАТИЕ LС16/18, С МАРКОЙ ПО УДОБОУКЛАДЫВАЕМОСТИ П1, ДИАПАЗОНОМ МАРОК ПО ПЛОТНОСТИ СВ. D1400 ДО D1600 ВКЛЮЧИТЕЛЬНО | М3 1.0145 | - - | - - | - - | 264.38 268.21 | 20.57 20.87 | 284.95 289.08
172. | Е12-15-306 (Н10) | УКЛАДКА ЛЕНТЫ ПСВ | 100 М2 ИЗОЛИРУЕМОЙ ПОВЕРХНОСТИ 0.1951 | 75.75 14.78 | 17.56 3.43 | 9.04 1.76 | 13.95 2.72 | 1.11 0.22 | 108.37 21.15
173. | 7/25-100/СПОД-КА | ПОДЛОЖКА | М2 21.461 | - - | - - | - - | 3.96 84.99 | 0.31 6.65 | 4.27 91.64
174. | Е11-67-2 (Н10) | УСТРОЙСТВО ЦЕМЕНТНО-ПЕСЧАНЫХ СТЯЖЕК ТОЛЩИНОЙ 20 ММ ПО ОСНОВАНИЮ ИЗ УТЕПЛИТЕЛЯ С ПРИМЕНЕНИЕМ УСТАНОВКИ ПБ-1 | 100 М2 0.1951 | 377.33 73.62 | 72.78 14.20 | 26.24 5.12 | 247.81 48.35 | 19.12 3.73 | 717.04 139.90
175. | Е11-67-3 К=2 (Н10) Н1=2 | ДОБАВЛЯЕТСЯ ДО ТОЛЩ.30 ММ | 100 М2 0.1951 | 16.61 3.24 | 10.04 1.96 | 4.01 0.78 | 116.85 22.80 | 9.09 1.77 | 152.59 29.77
176. | Е11-66-1 (Н10) Н1=4 | УСТРОЙСТВО САМОНИВЕЛИРУЮЩИХСЯ СТЯЖЕК ПО ЖЕЛЕЗОБЕТОННЫМ КОНСТРУКЦИЯМ ТОЛЩИНОЙ 5 ММ | 100 М2 0.1951 | 1882.35 367.25 | 15.01 2.93 | - - | - - | - - | 1897.36 370.18
177. | Е11-66-2 К=3 (Н10) Н1=3 | ДОБАВЛЯЕТСЯ ДО 8 ММ | 100 М2 0.1951 | 217.07 42.35 | 1.76 0.34 | - - | - - | - - | 218.83 42.69
178. | 1/10-230-60-10/5 | ГРУНТОВКА ДЛЯ НАРУЖНЫХ (Н) И ВНУТРЕННИХ (В) РАБОТ, ПОЛИМИНЕРАЛЬНАЯ (ПМ), ОДНОКОМПОНЕНТНАЯ (1), СУХАЯ СМЕСЬ (СС), ЦЕМЕНТНАЯ | Т 0.0049 | - - | - - | - - | 535.67 2.62 | 42.53 0.21 | 578.20 2.83
179. | 1/10-230-60-30/10 | РАСТВОРНАЯ СМЕСЬ СУХАЯ (РСС), ДЛЯ СТЯЖЕК, ЦЕМЕНТНАЯ, САМОНИВЕЛИРУЮЩАЯСЯ, М100 | Т 0.2497 | - - | - - | - - | 680.70 169.97 | 54.05 13.50 | 734.75 183.47
180. | 1/10-280-20/40 | ВОДА | М3 0.059 | - - | - - | - - | 1.10 0.06 | - - | 1.10 0.06
181. | Е11-70-1 (Н10) | УСТРОЙСТВО ПОКРЫТИЙ ИЗ РУЛОННОГО МАТЕРИАЛА ТИПА "ТАРКЕТТ" | 100 М2 0.1951 | 399.14 77.87 | 32.72 6.38 | 0.34 0.07 | 92.88 18.12 | 7.35 1.43 | 532.09 103.80
182. | 1/10-230-60-10/5 | ГРУНТОВКА ДЛЯ НАРУЖНЫХ (Н) И ВНУТРЕННИХ (В) РАБОТ, ПОЛИМИНЕРАЛЬНАЯ (ПМ), ОДНОКОМПОНЕНТНАЯ (1), СУХАЯ СМЕСЬ (СС), ЦЕМЕНТНАЯ | Т 0.001 | - - | - - | - - | 535.67 0.54 | 42.53 0.04 | 578.20 0.58
183. | 1/10-230-35/С101-138072-К | КЛЕЙ ДЛЯ НПВХ | Л 10.1452 | - - | - - | - - | 60.88 617.64 | 4.83 49.00 | 65.71 666.64
184. | 1/10-125-55/С101-56650-1 | ШНУР СВАРОЧНЫЙ ДЛЯ ПОЛИВИНИЛХЛОРИДНЫХ НАПОЛЬНЫХ ПОКРЫТИЙ | М 7.804 | - - | - - | - - | 2.15 16.78 | 0.17 1.33 | 2.32 18.11
185. | 1/10-125-20/СГОМ-ПО | ГОМОГЕННОЕ ПОКРЫТИЕ | М2 19.9002 | - - | - - | - - | 18.95 377.11 | 1.50 29.85 | 20.45 406.96
186. | ПРИМЕЧАНИЕ: | ТИП 1.8
187. | Е11-8-3 (Н10) | УСТРОЙСТВО ТЕПЛО- И ЗВУКОИЗОЛЯЦИИ ЗАСЫПНОЙ КЕРАМЗИТОВОЙ | М3 ИЗОЛЯЦИИ 1.3444 | 32.62 43.85 | 6.69 8.99 | 4.13 5.55 | 68.75 92.43 | 5.46 7.34 | 113.52 152.61
188. | Е12-15-306 (Н10) | УСТРОЙСТВО ПАРОИЗОЛЯЦИИ ПРОКЛАДОЧНОЙ В ОДИН СЛОЙ ИЗ ПОЛИЭТИЛЕНОВОЙ ПЛЕНКИ | 100 М2 ИЗОЛИРУЕМОЙ ПОВЕРХНОСТИ 0.3841 | 75.75 29.10 | 17.56 6.74 | 9.04 3.47 | 162.05 62.24 | 12.39 4.76 | 267.75 102.84
189. | Е11-67-2 (Н10) | УСТРОЙСТВО ЦЕМЕНТНО-ПЕСЧАНЫХ СТЯЖЕК ТОЛЩИНОЙ 20 ММ ПО ОСНОВАНИЮ ИЗ УТЕПЛИТЕЛЯ С ПРИМЕНЕНИЕМ УСТАНОВКИ ПБ-1 | 100 М2 0.3841 | 377.33 144.93 | 72.78 27.95 | 26.24 10.08 | 247.81 95.18 | 19.12 7.34 | 717.04 275.41
190. | Е11-67-3 К=4 (Н10) Н1=4 | ДОБАВЛЯЕТСЯ ДО ТОЛЩ.40 ММ | 100 М2 0.3841 | 33.23 12.76 | 20.08 7.71 | 8.02 3.08 | 233.69 89.76 | 18.18 6.98 | 305.18 117.21
191. | Е13-73-4 (Н10) | ГРУНТОВАНИЕ ПОВЕРХНОСТЕЙ ДНИЩ (ПОЛОВ) БЕЗ УКЛОНА С ЗАВОДОМ НА СТЕНЫ | 100 М2 0.3841 | 27.30 10.49 | - - | - - | - - | - - | 27.30 10.49
192. | 1/10-230-60-10/5 | ГРУНТОВКА ДЛЯ НАРУЖНЫХ (Н) И ВНУТРЕННИХ (В) РАБОТ, ПОЛИМИНЕРАЛЬНАЯ (ПМ), ОДНОКОМПОНЕНТНАЯ (1), СУХАЯ СМЕСЬ (СС), ЦЕМЕНТНАЯ | Т 0.0115 | - - | - - | - - | 535.67 6.16 | 42.53 0.49 | 578.20 6.65
193. | Е11-52-1 (Н10) | УСТРОЙСТВО ПОКРЫТИЙ ПОЛА ИЗ ПЛИТКИ КЕРАМИЧЕСКОЙ НА КЛЕЮ ПО ЦЕМЕНТНОЙ СТЯЖКЕ | 100 М2 0.3841 | 1113.26 427.60 | 14.21 5.46 | 2.25 0.86 | 110.56 42.47 | 8.78 3.37 | 1246.81 478.90
194. | 1/10-280-20/40 | ВОДА | М3 0.048 | - - | - - | - - | 1.10 0.05 | - - | 1.10 0.05
195. | 1/10-230-60-15/30 | КОМПОЗИЦИЯ ДЛЯ ЗАПОЛНЕНИЯ ШВОВ СУХАЯ ШИРИНОЙ ДО 8 ММ, ЭЛАСТИЧНАЯ, ВОДОСТОЙКАЯ, ТРЕЩИНОСТОЙКАЯ, ПРОТИВОГРИБКОВАЯ, ДЛЯ НАРУЖНЫХ И ВНУТРЕННИХ РАБОТ (НВ) , БЕЛАЯ (ФАСОВКА ПО 5 КГ) | Т 0.0192 | - - | - - | - - | 2646.00 50.80 | 210.09 4.03 | 2856.09 54.84
196. | 1/10-230-65-20-23/42 | ПЛИТКИ КЕРАМИЧЕСКИЕ ДЛЯ ПОЛОВ ОСНОВНЫЕ НЕГЛАЗУРОВАННЫЕ (КЕРАМОГРАНИТ) РАЗМЕРОМ 300 Х 300 ММ, 303 Х 303 ММ | М2 39.3703 | - - | - - | - - | 13.59 535.04 | 1.08 42.52 | 14.67 577.56
197. | ПРИМЕЧАНИЕ: | ТИП 1.9
198. | Е12-14-1 (Н10) | УТЕПЛЕНИЕ ПОКРЫТИЙ ЛЕГКИМ (ЯЧЕИСТЫМ) БЕТОНОМ | М3 УТЕПЛИТЕЛЯ 2.0902 | 34.30 71.69 | 12.98 27.13 | 5.25 10.97 | - - | - - | 47.28 98.82
199. | 4/1-4-10-10-11/С414-1014-1Р | БЕТОНЫ ЛЕГКИЕ (СМЕСЬ ГОТОВАЯ К УПОТРЕБЛЕНИЮ) НА КЕРАМЗИТОВОМ ЗАПОЛНИТЕЛЕ КРУПНОСТЬЮ СВ. 5 ДО 10 ММ, КЛАССА ПО ПРОЧНОСТИ НА СЖАТИЕ LС16/18, С МАРКОЙ ПО УДОБОУКЛАДЫВАЕМОСТИ П1, ДИАПАЗОНОМ МАРОК ПО ПЛОТНОСТИ СВ. D1400 ДО D1600 ВКЛЮЧИТЕЛЬНО | М3 2.1738 | - - | - - | - - | 264.38 574.71 | 20.57 44.72 | 284.95 619.42
200. | Е12-15-306 (Н10) | УКЛАДКА ЛЕНТЫ ПСВ | 100 М2 ИЗОЛИРУЕМОЙ ПОВЕРХНОСТИ 0.3266 | 75.75 24.74 | 17.56 5.74 | 9.04 2.95 | 13.95 4.56 | 1.11 0.36 | 108.37 35.40
201. | 7/25-100/СПОД-КА | ПОДЛОЖКА | М2 35.926 | - - | - - | - - | 3.96 142.27 | 0.31 11.14 | 4.27 153.40
202. | Е15-73-3 (Н10) | УСТРОЙСТВО СТЯЖКИ ИЗ РЕНТГЕНОЗАЩИТНОГО РАСТВОРА ТОЛЩИНОЙ 30 ММ ПОД ПОЛЫ ПО БЕТОНУ | 100 М2 ОШТУКАТУРИВАЕМОЙ ПОВЕРХНОСТИ 0.3266 | 350.98 114.63 | 93.25 30.46 | 70.36 22.98 | 15.99 5.22 | 1.10 0.36 | 461.32 150.67
203. | Е15-73-4 К=2 (Н10) Н1=2 | ИСКЛЮЧАЕТСЯ ДО ТОЛЩ.6 ММ | 100 М2 ОШТУКАТУРИВАЕМОЙ ПОВЕРХНОСТИ 0.3266 | 235.64 -76.96 | 64.84 -21.18 | 48.36 -15.79 | 380.83 -124.38 | 30.22 -9.87 | 711.53 -232.39
204. | 1/10-230-60-25/СБАР-ИТ | РАСТВОР БАРИТОВЫЙ ТИПА ILMAX PROTEKT | Т 0.5291 | - - | - - | - - | 2096.67 1109.35 | 166.48 88.08 | 2263.15 1197.43
205. | Е11-67-1 (Н10) | УСТРОЙСТВО ЦЕМЕНТНО-ПЕСЧАНЫХ СТЯЖЕК ТОЛЩИНОЙ 20 ММ ПО БЕТОННОМУ ОСНОВАНИЮ С ПРИМЕНЕНИЕМ УСТАНОВКИ ПБ-1 | 100 М2 0.3266 | 411.59 134.43 | 73.73 24.08 | 26.24 8.57 | 247.81 80.93 | 19.12 6.24 | 752.25 245.69
206. | Е11-67-3 К=2 (Н10) Н1=2 | ДОБАВЛЯЕТСЯ ДО ТОЛЩ.30 ММ | 100 М2 0.3266 | 16.61 5.42 | 10.04 3.28 | 4.01 1.31 | 116.85 38.16 | 9.09 2.97 | 152.59 49.83
207. | Е6-11-10 (Н10) | АРМИРОВАНИЕ ПОДСТИЛАЮЩИХ СЛОЕВ И НАБЕТОНОК | Т 0.1022 | 120.39 12.30 | 22.98 2.35 | 6.98 0.71 | 180.53 18.45 | 10.90 1.11 | 334.80 34.21
208. | 2/10-50/6 | СЕТКА АРМАТУРНАЯ СВАРНАЯ ДЛЯ ЖЕЛЕЗОБЕТОННЫХ КОНСТРУКЦИЙ ИЗ ПРОВОЛОКИ ВР I, ДИАМЕТРОМ 3-5 ММ | Т 0.1022 | - - | - - | - - | 4837.02 494.34 | 276.68 28.28 | 5113.70 522.62
209. | Е11-66-1 (Н10) Н1=4 | УСТРОЙСТВО САМОНИВЕЛИРУЮЩИХСЯ СТЯЖЕК ПО ЖЕЛЕЗОБЕТОННЫМ КОНСТРУКЦИЯМ ТОЛЩИНОЙ 5 ММ | 100 М2 0.3266 | 1882.35 614.78 | 15.01 4.90 | - - | - - | - - | 1897.36 619.68
210. | Е11-66-2 К=3 (Н10) Н1=3 | ДОБАВЛЯЕТСЯ ДО 8 ММ | 100 М2 0.3266 | 217.07 70.90 | 1.76 0.57 | - - | - - | - - | 218.83 71.47
211. | 1/10-230-60-10/5 | ГРУНТОВКА ДЛЯ НАРУЖНЫХ (Н) И ВНУТРЕННИХ (В) РАБОТ, ПОЛИМИНЕРАЛЬНАЯ (ПМ), ОДНОКОМПОНЕНТНАЯ (1), СУХАЯ СМЕСЬ (СС), ЦЕМЕНТНАЯ | Т 0.0082 | - - | - - | - - | 535.67 4.39 | 42.53 0.35 | 578.20 4.74
212. | 1/10-230-60-30/10 | РАСТВОРНАЯ СМЕСЬ СУХАЯ (РСС), ДЛЯ СТЯЖЕК, ЦЕМЕНТНАЯ, САМОНИВЕЛИРУЮЩАЯСЯ, М100 | Т 0.418 | - - | - - | - - | 680.70 284.53 | 54.05 22.59 | 734.75 307.13
213. | 1/10-280-20/40 | ВОДА | М3 0.0988 | - - | - - | - - | 1.10 0.11 | - - | 1.10 0.11
214. | Е11-70-1 (Н10) | УСТРОЙСТВО ПОКРЫТИЙ ИЗ РУЛОННОГО МАТЕРИАЛА ТИПА "ТАРКЕТТ" | 100 М2 0.3266 | 399.14 130.36 | 32.72 10.69 | 0.34 0.11 | 92.88 30.33 | 7.35 2.40 | 532.09 173.79
215. | 1/10-230-60-10/5 | ГРУНТОВКА ДЛЯ НАРУЖНЫХ (Н) И ВНУТРЕННИХ (В) РАБОТ, ПОЛИМИНЕРАЛЬНАЯ (ПМ), ОДНОКОМПОНЕНТНАЯ (1), СУХАЯ СМЕСЬ (СС), ЦЕМЕНТНАЯ | Т 0.0016 | - - | - - | - - | 535.67 0.86 | 42.53 0.07 | 578.20 0.93
216. | 1/10-230-35/С101-138072-К | КЛЕЙ ДЛЯ НПВХ | Л 16.9832 | - - | - - | - - | 60.88 1033.94 | 4.83 82.03 | 65.71 1115.97
217. | 1/10-125-55/С101-56650-1 | ШНУР СВАРОЧНЫЙ ДЛЯ ПОЛИВИНИЛХЛОРИДНЫХ НАПОЛЬНЫХ ПОКРЫТИЙ | М 13.064 | - - | - - | - - | 2.15 28.09 | 0.17 2.22 | 2.32 30.31
218. | 1/10-125-20/СГОМ-ЭИ | ГОМОГЕННОЕ ЭЛЕКТРОИЗОЛЯЦИОННОЕ НАПОЛЬНОЕ ПОКРЫТИЕ | М2 33.3132 | - - | - - | - - | 59.39 1978.47 | 4.72 157.24 | 64.11 2135.71
219. | ПРИМЕЧАНИЕ: | ТИП 5Л
220. | Е11-67-1 (Н10) | УСТРОЙСТВО ЦЕМЕНТНО-ПЕСЧАНЫХ СТЯЖЕК ТОЛЩИНОЙ 20 ММ ПО БЕТОННОМУ ОСНОВАНИЮ С ПРИМЕНЕНИЕМ УСТАНОВКИ ПБ-1 | 100 М2 3.8926 | 411.59 1602.16 | 73.73 287.00 | 26.24 102.14 | 247.81 964.63 | 19.12 74.43 | 752.25 2928.21
221. | Е11-67-3 К=2 (Н10) Н1=2 | ДОБАВЛЯЕТСЯ ДО ТОЛЩ.30 ММ | 100 М2 3.8926 | 16.61 64.66 | 10.04 39.08 | 4.01 15.61 | 116.85 454.85 | 9.09 35.38 | 152.59 593.97
222. | Е11-52-1 (Н10) | УСТРОЙСТВО ПОКРЫТИЙ ПОЛА ИЗ ПЛИТКИ КЕРАМИЧЕСКОЙ НА КЛЕЮ ПО ЦЕМЕНТНОЙ СТЯЖКЕ | 100 М2 3.8926 | 1113.26 4333.48 | 14.21 55.31 | 2.25 8.76 | 110.56 430.37 | 8.78 34.18 | 1246.81 4853.33
223. | 1/10-280-20/40 | ВОДА | М3 0.4866 | - - | - - | - - | 1.10 0.54 | - - | 1.10 0.54
224. | 1/10-230-60-15/30 | КОМПОЗИЦИЯ ДЛЯ ЗАПОЛНЕНИЯ ШВОВ СУХАЯ ШИРИНОЙ ДО 8 ММ, ЭЛАСТИЧНАЯ, ВОДОСТОЙКАЯ, ТРЕЩИНОСТОЙКАЯ, ПРОТИВОГРИБКОВАЯ, ДЛЯ НАРУЖНЫХ И ВНУТРЕННИХ РАБОТ (НВ) , БЕЛАЯ (ФАСОВКА ПО 5 КГ) | Т 0.1946 | - - | - - | - - | 2646.00 514.91 | 210.09 40.88 | 2856.09 555.80
225. | 1/10-230-65-20-23/42 | ПЛИТКИ КЕРАМИЧЕСКИЕ ДЛЯ ПОЛОВ ОСНОВНЫЕ НЕГЛАЗУРОВАННЫЕ (КЕРАМОГРАНИТ) РАЗМЕРОМ 300 Х 300 ММ, 303 Х 303 ММ | М2 398.9915 | - - | - - | - - | 13.59 5422.29 | 1.08 430.91 | 14.67 5853.21
226. | ПРИМЕЧАНИЕ: | ТИП 6Л
227. | Е11-67-1 (Н10) | УСТРОЙСТВО ЦЕМЕНТНО-ПЕСЧАНЫХ СТЯЖЕК ТОЛЩИНОЙ 20 ММ ПО БЕТОННОМУ ОСНОВАНИЮ С ПРИМЕНЕНИЕМ УСТАНОВКИ ПБ-1 | 100 М2 3.813 | 411.59 1569.39 | 73.73 281.13 | 26.24 100.05 | 247.81 944.90 | 19.12 72.90 | 752.25 2868.32
228. | Е11-51-3 (Н10) | ОБЛИЦОВКА СТУПЕНЕЙ И ПОДСТУПЕНКОВ ПЛИТКОЙ НА КЛЕЮ | 100 М2 3.813 | 1577.98 6016.84 | 6.43 24.52 | 2.25 8.58 | 1401.89 5345.41 | 111.41 424.81 | 3097.71 11811.57
229. | 1/10-280-20/40 | ВОДА | М3 0.4766 | - - | - - | - - | 1.10 0.52 | - - | 1.10 0.52
230. | 1/10-230-60-15/30 | КОМПОЗИЦИЯ ДЛЯ ЗАПОЛНЕНИЯ ШВОВ СУХАЯ ШИРИНОЙ ДО 8 ММ, ЭЛАСТИЧНАЯ, ВОДОСТОЙКАЯ, ТРЕЩИНОСТОЙКАЯ, ПРОТИВОГРИБКОВАЯ, ДЛЯ НАРУЖНЫХ И ВНУТРЕННИХ РАБОТ (НВ) , БЕЛАЯ (ФАСОВКА ПО 5 КГ) | Т 0.1907 | - - | - - | - - | 2646.00 504.59 | 210.09 40.06 | 2856.09 544.66
231. | 1/10-230-60-35/47 | РАСТВОРНАЯ СМЕСЬ СУХАЯ (РСС), ОБЛИЦОВОЧНАЯ, ЦЕМЕНТНО-ИЗВЕСТКОВАЯ, ДЛЯ ВНУТРЕННИХ РАБОТ (В), М100 | Т 1.9065 | - - | - - | - - | 216.88 413.48 | 17.22 32.83 | 234.10 446.31
232. | ПРИМЕЧАНИЕ: | ПРОЧИЕ РАБОТЫ ПО ПОЛАМ (Л.38 АИ)
233. | Е11-136-1 (Н10) | УСТАНОВКА ЖЕСТКОЙ ДЕМПФЕРНОЙ ЛЕНТЫ ПРИ УСТРОЙСТВЕ СТЯЖКИ, ШИРИНА ЛЕНТЫ 50ММ(ПРИМ.П.11 НА Л.37 АИ) | 100 М 11.4138 | 88.67 1012.06 | - - | - - | 14.89 169.95 | 1.16 13.24 | 104.72 1195.25
234. | 1/10-235-23/С101-51524-С | ЛЕНТА КРАЕВАЯ ДЛЯ СТЯЖКИ 10Х40, 10Х50 | М 1169.9043 | - - | - - | - - | 0.35 409.47 | 0.03 35.10 | 0.38 444.56
235. | Е11-49-1 (Н10) | УКЛАДКА ПЛИНТУСА ИЗ ПЛИТКИ НА КЛЕЮ | 100 М 7.1324 | 332.35 2370.45 | 1.03 7.35 | 0.36 2.57 | 0.85 6.06 | 0.07 0.50 | 334.30 2384.36
236. | 1/10-230-65-20-23/42 | ПЛИТКИ КЕРАМИЧЕСКИЕ ДЛЯ ПОЛОВ ОСНОВНЫЕ НЕГЛАЗУРОВАННЫЕ (КЕРАМОГРАНИТ) РАЗМЕРОМ 300 Х 300 ММ, 303 Х 303 ММ | М2 110.1956 | - - | - - | - - | 13.59 1497.56 | 1.08 119.01 | 14.67 1616.57
237. | 1/10-230-60-35/47 | РАСТВОРНАЯ СМЕСЬ СУХАЯ (РСС), ОБЛИЦОВОЧНАЯ, ЦЕМЕНТНО-ИЗВЕСТКОВАЯ, ДЛЯ ВНУТРЕННИХ РАБОТ (В), М100 | Т 0.3852 | - - | - - | - - | 216.88 83.54 | 17.22 6.63 | 234.10 90.18
238. | Е11-40-7 (Н10) | УСТРОЙСТВО ПЛИНТУСОВ ПОЛИВИНИЛХЛОРИДНЫХ С КРЕПЛЕНИЕМ ШУРУПАМИ | 100 М ПЛИНТУСОВ 5.3859 | 232.00 1249.53 | 15.28 82.30 | - - | 44.36 238.92 | 3.54 19.07 | 295.18 1589.81
239. | 2/40-25-15/5 | ПЛИНТУС ДЛЯ ПОЛОВ ИЗ ПЛАСТИКАТА | М 543.9759 | - - | - - | - - | 1.08 587.49 | 0.09 48.96 | 1.17 636.45
240. | Е11-49-1 (Н10) | УКЛАДКА ПЛИНТУСА ИЗ КЕРАМОГРАНИТА НА КЛЕЮ | 100 М 1.5084 | 332.35 501.32 | 1.03 1.55 | 0.36 0.54 | 0.85 1.28 | 0.07 0.11 | 334.30 504.26
241. | 1/10-230-60-35/47 | РАСТВОРНАЯ СМЕСЬ СУХАЯ (РСС), ОБЛИЦОВОЧНАЯ, ЦЕМЕНТНО-ИЗВЕСТКОВАЯ, ДЛЯ ВНУТРЕННИХ РАБОТ (В), М100 | Т 0.0815 | - - | - - | - - | 216.88 17.68 | 17.22 1.40 | 234.10 19.08
242. | 1/10-230-65-20-23/154 | ПЛИТКИ КЕРАМИЧЕСКИЕ ДЛЯ ПОЛОВ ОСНОВНЫЕ ГЛАЗУРОВАННЫЕ (КЕРАМОГРАНИТ), РАЗМЕРОМ 600 Х 151 ММ | М2 23.3048 | - - | - - | - - | 11.81 275.23 | 0.94 21.91 | 12.75 297.14
|  | ИТОГО ПРЯМЫЕ ЗАТРАТЫ : |  | 56203 | 3378 | 1167 | 96192 | 7568 | 163341
|  | ОХР и ОПР | [6 empty] | 37704
|  | ПЛАНОВАЯ ПРИБЫЛЬ | [6 empty] | 40096
|  | ИТОГО ПО ПТМ | [6 empty] | 241141
|  | ЗАТРАТЫ ТРУДА | [6 empty] | 6211
|  | ЗАТРАТЫ ТРУДА МАШИНИСТОВ | [6 empty] | 130
| Ж2-60-40 | ПОЛЫ 2-ГО ЭТАЖА(Л.39АИ)
243. | ПРИМЕЧАНИЕ: | ТИП 2.1
244. | Е11-8-3 (Н10) | УСТРОЙСТВО ТЕПЛО- И ЗВУКОИЗОЛЯЦИИ ЗАСЫПНОЙ КЕРАМЗИТОВОЙ | М3 ИЗОЛЯЦИИ 19.7001 | 32.62 642.62 | 6.69 131.79 | 4.13 81.36 | 68.75 1354.38 | 5.46 107.56 | 113.52 2236.35
245. | Е12-15-306 (Н10) | УСТРОЙСТВО ПАРОИЗОЛЯЦИИ ПРОКЛАДОЧНОЙ В ОДИН СЛОЙ ИЗ ПОЛИЭТИЛЕНОВОЙ ПЛЕНКИ | 100 М2 ИЗОЛИРУЕМОЙ ПОВЕРХНОСТИ 4.6905 | 75.75 355.31 | 17.56 82.37 | 9.04 42.40 | 162.05 760.10 | 12.39 58.12 | 267.75 1255.89
246. | Е11-67-1 (Н10) | УСТРОЙСТВО ЦЕМЕНТНО-ПЕСЧАНЫХ СТЯЖЕК ТОЛЩИНОЙ 20 ММ ПО БЕТОННОМУ ОСНОВАНИЮ С ПРИМЕНЕНИЕМ УСТАНОВКИ ПБ-1 | 100 М2 4.6905 | 411.59 1930.56 | 73.73 345.83 | 26.24 123.08 | 247.81 1162.35 | 19.12 89.68 | 752.25 3528.43
247. | Е11-67-3 К=4 (Н10) Н1=4 | ДОБАВЛЯЕТСЯ ДО ТОЛЩ.40 ММ | 100 М2 4.6905 | 33.23 155.87 | 20.08 94.19 | 8.02 37.62 | 233.69 1096.12 | 18.18 85.27 | 305.18 1431.46
248. | Е13-73-4 (Н10) | ГРУНТОВАНИЕ ПОВЕРХНОСТЕЙ ДНИЩ (ПОЛОВ) БЕЗ УКЛОНА С ЗАВОДОМ НА СТЕНЫ | 100 М2 4.6905 | 27.30 128.05 | - - | - - | - - | - - | 27.30 128.05
249. | 1/10-230-60-10/5 | ГРУНТОВКА ДЛЯ НАРУЖНЫХ (Н) И ВНУТРЕННИХ (В) РАБОТ, ПОЛИМИНЕРАЛЬНАЯ (ПМ), ОДНОКОМПОНЕНТНАЯ (1), СУХАЯ СМЕСЬ (СС), ЦЕМЕНТНАЯ | Т 0.1407 | - - | - - | - - | 535.67 75.37 | 42.53 5.98 | 578.20 81.35
250. | Е11-114-1 (Н10) | УСТРОЙСТВО ПОКРЫТИЙ ПОЛОВ ПЛИТАМИ ПОВЫШЕННОЙ ПРОЧНОСТИ ИЗ КЕРАМОГРАНИТА РАЗМЕРОМ 600Х600 ММ | 100 М2 4.6905 | 1687.88 7917.00 | 28.10 131.80 | 1.07 5.02 | 72.14 338.37 | 5.64 26.45 | 1793.76 8413.63
251. | 1/10-230-60-35/47 | РАСТВОРНАЯ СМЕСЬ СУХАЯ (РСС), ОБЛИЦОВОЧНАЯ, ЦЕМЕНТНО-ИЗВЕСТКОВАЯ, ДЛЯ ВНУТРЕННИХ РАБОТ (В), М100 | Т 2.3453 | - - | - - | - - | 216.88 508.65 | 17.22 40.39 | 234.10 549.03
252. | 1/10-230-60-15/30 | КОМПОЗИЦИЯ ДЛЯ ЗАПОЛНЕНИЯ ШВОВ СУХАЯ ШИРИНОЙ ДО 8 ММ, ЭЛАСТИЧНАЯ, ВОДОСТОЙКАЯ, ТРЕЩИНОСТОЙКАЯ, ПРОТИВОГРИБКОВАЯ, ДЛЯ НАРУЖНЫХ И ВНУТРЕННИХ РАБОТ (НВ) , БЕЛАЯ (ФАСОВКА ПО 5 КГ) | Т 0.1216 | - - | - - | - - | 2646.00 321.75 | 210.09 25.55 | 2856.09 347.30
253. | 1/10-280-20/40 | ВОДА | М3 0.5863 | - - | - - | - - | 1.10 0.64 | - - | 1.10 0.64
254. | 1/10-230-65-20-5/5 | КЕРАМОГРАНИТ КРУПНОРАЗМЕРНЫЙ ПЛОСКИЙ НЕГЛАЗУРОВАННЫЙ, РАЗМЕРОМ 600 Х 300 ММ - 600 Х 600 ММ | М2 480.7763 | - - | - - | - - | 28.88 13884.82 | 2.29 1100.98 | 31.17 14985.80
255. | ПРИМЕЧАНИЕ: | ТИП 2.2
256. | Е11-8-3 (Н10) | УСТРОЙСТВО ТЕПЛО- И ЗВУКОИЗОЛЯЦИИ ЗАСЫПНОЙ КЕРАМЗИТОВОЙ | М3 ИЗОЛЯЦИИ 35.1891 | 32.62 1147.87 | 6.69 235.42 | 4.13 145.33 | 68.75 2419.25 | 5.46 192.13 | 113.52 3994.67
257. | Е12-15-306 (Н10) | УСТРОЙСТВО ПАРОИЗОЛЯЦИИ ПРОКЛАДОЧНОЙ В ОДИН СЛОЙ ИЗ ПОЛИЭТИЛЕНОВОЙ ПЛЕНКИ | 100 М2 ИЗОЛИРУЕМОЙ ПОВЕРХНОСТИ 7.8198 | 75.75 592.35 | 17.56 137.32 | 9.04 70.69 | 162.05 1267.20 | 12.39 96.89 | 267.75 2093.76
258. | Е11-67-1 (Н10) | УСТРОЙСТВО ЦЕМЕНТНО-ПЕСЧАНЫХ СТЯЖЕК ТОЛЩИНОЙ 20 ММ ПО БЕТОННОМУ ОСНОВАНИЮ С ПРИМЕНЕНИЕМ УСТАНОВКИ ПБ-1 | 100 М2 7.8198 | 411.59 3218.55 | 73.73 576.55 | 26.24 205.19 | 247.81 1937.82 | 19.12 149.51 | 752.25 5882.44
259. | Е11-67-3 К=4 (Н10) Н1=4 | ДОБАВЛЯЕТСЯ ДО ТОЛЩ.40 ММ | 100 М2 7.8198 | 33.23 259.85 | 20.08 157.02 | 8.02 62.71 | 233.69 1827.41 | 18.18 142.16 | 305.18 2386.44
260. | Е11-66-1 (Н10) Н1=4 | УСТРОЙСТВО САМОНИВЕЛИРУЮЩИХСЯ СТЯЖЕК ПО ЖЕЛЕЗОБЕТОННЫМ КОНСТРУКЦИЯМ ТОЛЩИНОЙ 5 ММ | 100 М2 7.8198 | 1882.35 14719.60 | 15.01 117.38 | - - | - - | - - | 1897.36 14836.98
261. | Е11-66-2 К=3 (Н10) Н1=3 | ДОБАВЛЯЕТСЯ ДО 8 ММ | 100 М2 7.8198 | 217.07 1697.44 | 1.76 13.76 | - - | - - | - - | 218.83 1711.20
262. | 1/10-230-60-10/5 | ГРУНТОВКА ДЛЯ НАРУЖНЫХ (Н) И ВНУТРЕННИХ (В) РАБОТ, ПОЛИМИНЕРАЛЬНАЯ (ПМ), ОДНОКОМПОНЕНТНАЯ (1), СУХАЯ СМЕСЬ (СС), ЦЕМЕНТНАЯ | Т 0.1955 | - - | - - | - - | 535.67 104.72 | 42.53 8.31 | 578.20 113.04
263. | 1/10-230-60-30/10 | РАСТВОРНАЯ СМЕСЬ СУХАЯ (РСС), ДЛЯ СТЯЖЕК, ЦЕМЕНТНАЯ, САМОНИВЕЛИРУЮЩАЯСЯ, М100 | Т 10.0093 | - - | - - | - - | 680.70 6813.33 | 54.05 541.00 | 734.75 7354.33
264. | 1/10-280-20/40 | ВОДА | М3 2.3647 | - - | - - | - - | 1.10 2.60 | - - | 1.10 2.60
265. | Е11-70-1 (Н10) | УСТРОЙСТВО ПОКРЫТИЙ ИЗ РУЛОННОГО МАТЕРИАЛА ТИПА "ТАРКЕТТ" | 100 М2 7.8198 | 399.14 3121.19 | 32.72 255.86 | 0.34 2.66 | 92.88 726.30 | 7.35 57.48 | 532.09 4160.83
266. | 1/10-230-60-10/5 | ГРУНТОВКА ДЛЯ НАРУЖНЫХ (Н) И ВНУТРЕННИХ (В) РАБОТ, ПОЛИМИНЕРАЛЬНАЯ (ПМ), ОДНОКОМПОНЕНТНАЯ (1), СУХАЯ СМЕСЬ (СС), ЦЕМЕНТНАЯ | Т 0.0391 | - - | - - | - - | 535.67 20.94 | 42.53 1.66 | 578.20 22.61
267. | 1/10-230-35/С101-138072-К | КЛЕЙ ДЛЯ НПВХ | Л 406.6296 | - - | - - | - - | 60.88 24755.61 | 4.83 1964.02 | 65.71 26719.63
268. | 1/10-125-55/С101-56650-1 | ШНУР СВАРОЧНЫЙ ДЛЯ ПОЛИВИНИЛХЛОРИДНЫХ НАПОЛЬНЫХ ПОКРЫТИЙ | М 312.792 | - - | - - | - - | 2.15 672.50 | 0.17 53.17 | 2.32 725.68
269. | 1/10-125-20/СГОМ-ПО | ГОМОГЕННОЕ ПОКРЫТИЕ | М2 797.6196 | - - | - - | - - | 18.95 15114.89 | 1.50 1196.43 | 20.45 16311.32
270. | ПРИМЕЧАНИЕ: | ТИП 2.3
271. | Е11-8-3 (Н10) | УСТРОЙСТВО ТЕПЛО- И ЗВУКОИЗОЛЯЦИИ ЗАСЫПНОЙ КЕРАМЗИТОВОЙ | М3 ИЗОЛЯЦИИ 3.7373 | 32.62 121.91 | 6.69 25.00 | 4.13 15.44 | 68.75 256.94 | 5.46 20.41 | 113.52 424.26
272. | Е12-15-306 (Н10) | УСТРОЙСТВО ПАРОИЗОЛЯЦИИ ПРОКЛАДОЧНОЙ В ОДИН СЛОЙ ИЗ ПОЛИЭТИЛЕНОВОЙ ПЛЕНКИ | 100 М2 ИЗОЛИРУЕМОЙ ПОВЕРХНОСТИ 0.7786 | 75.75 58.98 | 17.56 13.67 | 9.04 7.04 | 162.05 126.17 | 12.39 9.65 | 267.75 208.47
273. | Е11-67-1 (Н10) | УСТРОЙСТВО ЦЕМЕНТНО-ПЕСЧАНЫХ СТЯЖЕК ТОЛЩИНОЙ 20 ММ ПО БЕТОННОМУ ОСНОВАНИЮ С ПРИМЕНЕНИЕМ УСТАНОВКИ ПБ-1 | 100 М2 0.7786 | 411.59 320.46 | 73.73 57.41 | 26.24 20.43 | 247.81 192.94 | 19.12 14.89 | 752.25 585.70
274. | Е11-67-3 К=4 (Н10) Н1=4 | ДОБАВЛЯЕТСЯ ДО ТОЛЩ.40 ММ | 100 М2 0.7786 | 33.23 25.87 | 20.08 15.63 | 8.02 6.24 | 233.69 181.95 | 18.18 14.15 | 305.18 237.61
275. | Е11-52-1 (Н10) | УСТРОЙСТВО ПОКРЫТИЙ ПОЛА ИЗ ПЛИТКИ КЕРАМИЧЕСКОЙ НА КЛЕЮ ПО ЦЕМЕНТНОЙ СТЯЖКЕ | 100 М2 0.7786 | 1113.26 866.78 | 14.21 11.06 | 2.25 1.75 | 110.56 86.08 | 8.78 6.84 | 1246.81 970.76
276. | 1/10-280-20/40 | ВОДА | М3 0.0973 | - - | - - | - - | 1.10 0.11 | - - | 1.10 0.11
277. | 1/10-230-60-15/30 | КОМПОЗИЦИЯ ДЛЯ ЗАПОЛНЕНИЯ ШВОВ СУХАЯ ШИРИНОЙ ДО 8 ММ, ЭЛАСТИЧНАЯ, ВОДОСТОЙКАЯ, ТРЕЩИНОСТОЙКАЯ, ПРОТИВОГРИБКОВАЯ, ДЛЯ НАРУЖНЫХ И ВНУТРЕННИХ РАБОТ (НВ) , БЕЛАЯ (ФАСОВКА ПО 5 КГ) | Т 0.0389 | - - | - - | - - | 2646.00 102.93 | 210.09 8.17 | 2856.09 111.10
278. | 1/10-230-65-20-23/42 | ПЛИТКИ КЕРАМИЧЕСКИЕ ДЛЯ ПОЛОВ ОСНОВНЫЕ НЕГЛАЗУРОВАННЫЕ (КЕРАМОГРАНИТ) РАЗМЕРОМ 300 Х 300 ММ, 303 Х 303 ММ | М2 79.8065 | - - | - - | - - | 13.59 1084.57 | 1.08 86.19 | 14.67 1170.76
279. | ПРИМЕЧАНИЕ: | ТИП 2.4
280. | Е11-8-3 (Н10) | УСТРОЙСТВО ТЕПЛО- И ЗВУКОИЗОЛЯЦИИ ЗАСЫПНОЙ КЕРАМЗИТОВОЙ | М3 ИЗОЛЯЦИИ 0.6808 | 32.62 22.21 | 6.69 4.55 | 4.13 2.81 | 68.75 46.81 | 5.46 3.72 | 113.52 77.28
281. | Е12-15-306 (Н10) | УСТРОЙСТВО ПАРОИЗОЛЯЦИИ ПРОКЛАДОЧНОЙ В ОДИН СЛОЙ ИЗ ПОЛИЭТИЛЕНОВОЙ ПЛЕНКИ | 100 М2 ИЗОЛИРУЕМОЙ ПОВЕРХНОСТИ 0.1945 | 75.75 14.73 | 17.56 3.42 | 9.04 1.76 | 162.05 31.52 | 12.39 2.41 | 267.75 52.08
282. | Е11-67-1 (Н10) | УСТРОЙСТВО ЦЕМЕНТНО-ПЕСЧАНЫХ СТЯЖЕК ТОЛЩИНОЙ 20 ММ ПО БЕТОННОМУ ОСНОВАНИЮ С ПРИМЕНЕНИЕМ УСТАНОВКИ ПБ-1 | 100 М2 0.1945 | 411.59 80.05 | 73.73 14.34 | 26.24 5.10 | 247.81 48.20 | 19.12 3.72 | 752.25 146.31
283. | Е11-67-3 К=4 (Н10) Н1=4 | ДОБАВЛЯЕТСЯ ДО ТОЛЩ.40 ММ | 100 М2 0.1945 | 33.23 6.46 | 20.08 3.91 | 8.02 1.56 | 233.69 45.45 | 18.18 3.54 | 305.18 59.36
284. | Е13-73-4 (Н10) | ГРУНТОВАНИЕ ПОВЕРХНОСТЕЙ ДНИЩ (ПОЛОВ) БЕЗ УКЛОНА С ЗАВОДОМ НА СТЕНЫ | 100 М2 0.1945 | 27.30 5.31 | - - | - - | - - | - - | 27.30 5.31
285. | 1/10-230-60-10/5 | ГРУНТОВКА ДЛЯ НАРУЖНЫХ (Н) И ВНУТРЕННИХ (В) РАБОТ, ПОЛИМИНЕРАЛЬНАЯ (ПМ), ОДНОКОМПОНЕНТНАЯ (1), СУХАЯ СМЕСЬ (СС), ЦЕМЕНТНАЯ | Т 0.0058 | - - | - - | - - | 535.67 3.11 | 42.53 0.25 | 578.20 3.35
286. | Е11-52-1 (Н10) | УСТРОЙСТВО ПОКРЫТИЙ ПОЛА ИЗ ПЛИТКИ КЕРАМИЧЕСКОЙ НА КЛЕЮ ПО ЦЕМЕНТНОЙ СТЯЖКЕ | 100 М2 0.1945 | 1113.26 216.53 | 14.21 2.76 | 2.25 0.44 | 110.56 21.50 | 8.78 1.71 | 1246.81 242.50
287. | 1/10-280-20/40 | ВОДА | М3 0.0243 | - - | - - | - - | 1.10 0.03 | - - | 1.10 0.03
288. | 1/10-230-60-15/30 | КОМПОЗИЦИЯ ДЛЯ ЗАПОЛНЕНИЯ ШВОВ СУХАЯ ШИРИНОЙ ДО 8 ММ, ЭЛАСТИЧНАЯ, ВОДОСТОЙКАЯ, ТРЕЩИНОСТОЙКАЯ, ПРОТИВОГРИБКОВАЯ, ДЛЯ НАРУЖНЫХ И ВНУТРЕННИХ РАБОТ (НВ) , БЕЛАЯ (ФАСОВКА ПО 5 КГ) | Т 0.0097 | - - | - - | - - | 2646.00 25.67 | 210.09 2.04 | 2856.09 27.70
289. | 1/10-230-65-20-23/42 | ПЛИТКИ КЕРАМИЧЕСКИЕ ДЛЯ ПОЛОВ ОСНОВНЫЕ НЕГЛАЗУРОВАННЫЕ (КЕРАМОГРАНИТ) РАЗМЕРОМ 300 Х 300 ММ, 303 Х 303 ММ | М2 19.9363 | - - | - - | - - | 13.59 270.93 | 1.08 21.53 | 14.67 292.47
290. | ПРИМЕЧАНИЕ: | ТИП 2.5
291. | Е11-8-3 (Н10) | УСТРОЙСТВО ТЕПЛО- И ЗВУКОИЗОЛЯЦИИ ЗАСЫПНОЙ КЕРАМЗИТОВОЙ | М3 ИЗОЛЯЦИИ 2.807 | 32.62 91.56 | 6.69 18.78 | 4.13 11.59 | 68.75 192.98 | 5.46 15.33 | 113.52 318.65
292. | Е12-15-306 (Н10) | УСТРОЙСТВО ПАРОИЗОЛЯЦИИ ПРОКЛАДОЧНОЙ В ОДИН СЛОЙ ИЗ ПОЛИЭТИЛЕНОВОЙ ПЛЕНКИ | 100 М2 ИЗОЛИРУЕМОЙ ПОВЕРХНОСТИ 1.4035 | 75.75 106.32 | 17.56 24.65 | 9.04 12.69 | 162.05 227.44 | 12.39 17.39 | 267.75 375.80
293. | Е11-67-1 (Н10) | УСТРОЙСТВО ЦЕМЕНТНО-ПЕСЧАНЫХ СТЯЖЕК ТОЛЩИНОЙ 20 ММ ПО БЕТОННОМУ ОСНОВАНИЮ С ПРИМЕНЕНИЕМ УСТАНОВКИ ПБ-1 | 100 М2 1.4035 | 411.59 577.67 | 73.73 103.48 | 26.24 36.83 | 247.81 347.80 | 19.12 26.83 | 752.25 1055.79
294. | Е11-4-11 К=2 (Н10) Н1=2 | УСТРОЙСТВО ГИДРОИЗОЛЯЦИИ ПОЛОВ В 2СЛОЯ ИЗ НАПЛАВЛЯЕМЫХ РУЛОННЫХ МАТЕРИАЛОВ С ЗАВОДОМ НА СТЕНЫ | 100 М2 1.854 | 344.40 638.52 | 3.12 5.78 | - - | 2033.28 3769.70 | 161.84 300.05 | 2542.64 4714.05
295. | 1/10-130-5/73 | МАСТИКА БИТУМНО-ПОЛИМЕРНАЯ КРОВЕЛЬНАЯ И ГИДРОИЗОЛЯЦИОННАЯ (МБПХ), ХОЛОДНАЯ | Т 0.0045 | - - | - - | - - | 3241.11 14.58 | 257.34 1.16 | 3498.45 15.74
296. | Е12-16-1 (Н10) Н2=0 | ИСКЛЮЧАЕТСЯ ОГРУНТОВКА ОСНОВАНИЙ | 100 М2 КРОВЛИ 1.854 | 45.62 -84.58 | 0.55 -1.02 | 0.34 -0.63 | - - | - - | 46.17 -85.60
297. | Е11-67-1 (Н10) | УСТРОЙСТВО ЦЕМЕНТНО-ПЕСЧАНЫХ СТЯЖЕК ТОЛЩИНОЙ 20 ММ ПО БЕТОННОМУ ОСНОВАНИЮ С ПРИМЕНЕНИЕМ УСТАНОВКИ ПБ-1 | 100 М2 1.4035 | 411.59 577.67 | 73.73 103.48 | 26.24 36.83 | 247.81 347.80 | 19.12 26.83 | 752.25 1055.79
298. | Е11-67-3 К=4 (Н10) Н1=4 | ДОБАВЛЯЕТСЯ ДО ТОЛЩ.40 ММ | 100 М2 1.4035 | 33.23 46.64 | 20.08 28.18 | 8.02 11.26 | 233.69 327.98 | 18.18 25.52 | 305.18 428.32
299. | Е13-73-4 (Н10) | ГРУНТОВАНИЕ ПОВЕРХНОСТЕЙ ДНИЩ (ПОЛОВ) БЕЗ УКЛОНА С ЗАВОДОМ НА СТЕНЫ | 100 М2 1.4035 | 27.30 38.32 | - - | - - | - - | - - | 27.30 38.32
300. | 1/10-230-60-10/5 | ГРУНТОВКА ДЛЯ НАРУЖНЫХ (Н) И ВНУТРЕННИХ (В) РАБОТ, ПОЛИМИНЕРАЛЬНАЯ (ПМ), ОДНОКОМПОНЕНТНАЯ (1), СУХАЯ СМЕСЬ (СС), ЦЕМЕНТНАЯ | Т 0.0421 | - - | - - | - - | 535.67 22.55 | 42.53 1.79 | 578.20 24.34
301. | Е11-52-1 (Н10) | УСТРОЙСТВО ПОКРЫТИЙ ПОЛА ИЗ ПЛИТКИ КЕРАМИЧЕСКОЙ НА КЛЕЮ ПО ЦЕМЕНТНОЙ СТЯЖКЕ | 100 М2 1.4035 | 1113.26 1562.46 | 14.21 19.94 | 2.25 3.16 | 110.56 155.17 | 8.78 12.32 | 1246.81 1749.89
302. | 1/10-280-20/40 | ВОДА | М3 0.1754 | - - | - - | - - | 1.10 0.19 | - - | 1.10 0.19
303. | 1/10-230-60-15/30 | КОМПОЗИЦИЯ ДЛЯ ЗАПОЛНЕНИЯ ШВОВ СУХАЯ ШИРИНОЙ ДО 8 ММ, ЭЛАСТИЧНАЯ, ВОДОСТОЙКАЯ, ТРЕЩИНОСТОЙКАЯ, ПРОТИВОГРИБКОВАЯ, ДЛЯ НАРУЖНЫХ И ВНУТРЕННИХ РАБОТ (НВ) , БЕЛАЯ (ФАСОВКА ПО 5 КГ) | Т 0.0702 | - - | - - | - - | 2646.00 185.75 | 210.09 14.75 | 2856.09 200.50
304. | 1/10-230-65-20-23/42 | ПЛИТКИ КЕРАМИЧЕСКИЕ ДЛЯ ПОЛОВ ОСНОВНЫЕ НЕГЛАЗУРОВАННЫЕ (КЕРАМОГРАНИТ) РАЗМЕРОМ 300 Х 300 ММ, 303 Х 303 ММ | М2 143.8588 | - - | - - | - - | 13.59 1955.04 | 1.08 155.37 | 14.67 2110.41
305. | ПРИМЕЧАНИЕ: | ПРОЧИЕ РАБОТЫ ПО ПОЛАМ (Л.39 АИ)
306. | Е11-136-1 (Н10) | УСТАНОВКА ЖЕСТКОЙ ДЕМПФЕРНОЙ ЛЕНТЫ ПРИ УСТРОЙСТВЕ СТЯЖКИ, ШИРИНА ЛЕНТЫ 50ММ(ПРИМ.П.11 НА Л.37 АИ) | 100 М 15.929 | 88.67 1412.42 | - - | - - | 14.89 237.18 | 1.16 18.48 | 104.72 1668.08
307. | 1/10-235-23/С101-51524-С | ЛЕНТА КРАЕВАЯ ДЛЯ СТЯЖКИ 10Х40, 10Х50 | М 1632.7123 | - - | - - | - - | 0.35 571.45 | 0.03 48.98 | 0.38 620.43
308. | Е11-49-1 (Н10) | УКЛАДКА ПЛИНТУСА ИЗ ПЛИТКИ НА КЛЕЮ | 100 М 0.0894 | 332.35 29.71 | 1.03 0.09 | 0.36 0.03 | 0.85 0.08 | 0.07 0.01 | 334.30 29.88
309. | 1/10-230-65-20-23/42 | ПЛИТКИ КЕРАМИЧЕСКИЕ ДЛЯ ПОЛОВ ОСНОВНЫЕ НЕГЛАЗУРОВАННЫЕ (КЕРАМОГРАНИТ) РАЗМЕРОМ 300 Х 300 ММ, 303 Х 303 ММ | М2 1.3812 | - - | - - | - - | 13.59 18.77 | 1.08 1.49 | 14.67 20.26
310. | 1/10-230-60-35/47 | РАСТВОРНАЯ СМЕСЬ СУХАЯ (РСС), ОБЛИЦОВОЧНАЯ, ЦЕМЕНТНО-ИЗВЕСТКОВАЯ, ДЛЯ ВНУТРЕННИХ РАБОТ (В), М100 | Т 0.0048 | - - | - - | - - | 216.88 1.04 | 17.22 0.08 | 234.10 1.12
311. | Е11-40-7 (Н10) | УСТРОЙСТВО ПЛИНТУСОВ ПОЛИВИНИЛХЛОРИДНЫХ С КРЕПЛЕНИЕМ ШУРУПАМИ | 100 М ПЛИНТУСОВ 7.8745 | 232.00 1826.88 | 15.28 120.32 | - - | 44.36 349.31 | 3.54 27.88 | 295.18 2324.39
312. | 2/40-25-15/5 | ПЛИНТУС ДЛЯ ПОЛОВ ИЗ ПЛАСТИКАТА | М 795.3245 | - - | - - | - - | 1.08 858.95 | 0.09 71.58 | 1.17 930.53
313. | Е11-49-1 (Н10) | УКЛАДКА ПЛИНТУСА ИЗ КЕРАМОГРАНИТА НА КЛЕЮ | 100 М 2.6014 | 332.35 864.58 | 1.03 2.68 | 0.36 0.94 | 0.85 2.21 | 0.07 0.18 | 334.30 869.65
314. | 1/10-230-60-35/47 | РАСТВОРНАЯ СМЕСЬ СУХАЯ (РСС), ОБЛИЦОВОЧНАЯ, ЦЕМЕНТНО-ИЗВЕСТКОВАЯ, ДЛЯ ВНУТРЕННИХ РАБОТ (В), М100 | Т 0.1405 | - - | - - | - - | 216.88 30.47 | 17.22 2.42 | 234.10 32.89
315. | 1/10-230-65-20-23/154 | ПЛИТКИ КЕРАМИЧЕСКИЕ ДЛЯ ПОЛОВ ОСНОВНЫЕ ГЛАЗУРОВАННЫЕ (КЕРАМОГРАНИТ), РАЗМЕРОМ 600 Х 151 ММ | М2 40.1916 | - - | - - | - - | 11.81 474.66 | 0.94 37.78 | 12.75 512.44
|  | ИТОГО ПРЯМЫЕ ЗАТРАТЫ : |  | 45314 | 2857 | 951 | 87781 | 6948 | 142900
|  | ОХР и ОПР | [6 empty] | 30405
|  | ПЛАНОВАЯ ПРИБЫЛЬ | [6 empty] | 32335
|  | ИТОГО ПО ПТМ | [6 empty] | 205640
|  | ЗАТРАТЫ ТРУДА | [6 empty] | 5041
|  | ЗАТРАТЫ ТРУДА МАШИНИСТОВ | [6 empty] | 107
| Ж2-60-40 | ПОЛЫ 3-ГО ЭТАЖА(Л.40АИ)
316. | ПРИМЕЧАНИЕ: | ТИП 3.1
317. | Е11-8-3 (Н10) | УСТРОЙСТВО ТЕПЛО- И ЗВУКОИЗОЛЯЦИИ ЗАСЫПНОЙ КЕРАМЗИТОВОЙ | М3 ИЗОЛЯЦИИ 20.7224 | 32.62 675.96 | 6.69 138.63 | 4.13 85.58 | 68.75 1424.67 | 5.46 113.14 | 113.52 2352.40
318. | Е12-15-306 (Н10) | УСТРОЙСТВО ПАРОИЗОЛЯЦИИ ПРОКЛАДОЧНОЙ В ОДИН СЛОЙ ИЗ ПОЛИЭТИЛЕНОВОЙ ПЛЕНКИ | 100 М2 ИЗОЛИРУЕМОЙ ПОВЕРХНОСТИ 4.9339 | 75.75 373.74 | 17.56 86.64 | 9.04 44.60 | 162.05 799.54 | 12.39 61.13 | 267.75 1321.05
319. | Е11-67-1 (Н10) | УСТРОЙСТВО ЦЕМЕНТНО-ПЕСЧАНЫХ СТЯЖЕК ТОЛЩИНОЙ 20 ММ ПО БЕТОННОМУ ОСНОВАНИЮ С ПРИМЕНЕНИЕМ УСТАНОВКИ ПБ-1 | 100 М2 4.9339 | 411.59 2030.74 | 73.73 363.78 | 26.24 129.47 | 247.81 1222.67 | 19.12 94.34 | 752.25 3711.53
320. | Е11-67-3 К=4 (Н10) Н1=4 | ДОБАВЛЯЕТСЯ ДО ТОЛЩ.40 ММ | 100 М2 4.9339 | 33.23 163.95 | 20.08 99.07 | 8.02 39.57 | 233.69 1153.00 | 18.18 89.70 | 305.18 1505.72
321. | Е13-73-4 (Н10) | ГРУНТОВАНИЕ ПОВЕРХНОСТЕЙ ДНИЩ (ПОЛОВ) БЕЗ УКЛОНА С ЗАВОДОМ НА СТЕНЫ | 100 М2 4.9339 | 27.30 134.70 | - - | - - | - - | - - | 27.30 134.70
322. | 1/10-230-60-10/5 | ГРУНТОВКА ДЛЯ НАРУЖНЫХ (Н) И ВНУТРЕННИХ (В) РАБОТ, ПОЛИМИНЕРАЛЬНАЯ (ПМ), ОДНОКОМПОНЕНТНАЯ (1), СУХАЯ СМЕСЬ (СС), ЦЕМЕНТНАЯ | Т 0.148 | - - | - - | - - | 535.67 79.28 | 42.53 6.29 | 578.20 85.57
323. | Е11-114-1 (Н10) | УСТРОЙСТВО ПОКРЫТИЙ ПОЛОВ ПЛИТАМИ ПОВЫШЕННОЙ ПРОЧНОСТИ ИЗ КЕРАМОГРАНИТА РАЗМЕРОМ 600Х600 ММ | 100 М2 4.9339 | 1687.88 8327.83 | 28.10 138.64 | 1.07 5.28 | 72.14 355.93 | 5.64 27.83 | 1793.76 8850.23
324. | 1/10-230-60-35/47 | РАСТВОРНАЯ СМЕСЬ СУХАЯ (РСС), ОБЛИЦОВОЧНАЯ, ЦЕМЕНТНО-ИЗВЕСТКОВАЯ, ДЛЯ ВНУТРЕННИХ РАБОТ (В), М100 | Т 2.467 | - - | - - | - - | 216.88 535.04 | 17.22 42.48 | 234.10 577.52
325. | 1/10-230-60-15/30 | КОМПОЗИЦИЯ ДЛЯ ЗАПОЛНЕНИЯ ШВОВ СУХАЯ ШИРИНОЙ ДО 8 ММ, ЭЛАСТИЧНАЯ, ВОДОСТОЙКАЯ, ТРЕЩИНОСТОЙКАЯ, ПРОТИВОГРИБКОВАЯ, ДЛЯ НАРУЖНЫХ И ВНУТРЕННИХ РАБОТ (НВ) , БЕЛАЯ (ФАСОВКА ПО 5 КГ) | Т 0.1279 | - - | - - | - - | 2646.00 338.42 | 210.09 26.87 | 2856.09 365.29
326. | 1/10-280-20/40 | ВОДА | М3 0.6167 | - - | - - | - - | 1.10 0.68 | - - | 1.10 0.68
327. | 1/10-230-65-20-5/5 | КЕРАМОГРАНИТ КРУПНОРАЗМЕРНЫЙ ПЛОСКИЙ НЕГЛАЗУРОВАННЫЙ, РАЗМЕРОМ 600 Х 300 ММ - 600 Х 600 ММ | М2 505.7248 | - - | - - | - - | 28.88 14605.33 | 2.29 1158.11 | 31.17 15763.44
328. | ПРИМЕЧАНИЕ: | ТИП 3.2
329. | Е11-8-3 (Н10) | УСТРОЙСТВО ТЕПЛО- И ЗВУКОИЗОЛЯЦИИ ЗАСЫПНОЙ КЕРАМЗИТОВОЙ | М3 ИЗОЛЯЦИИ 26.9523 | 32.62 879.18 | 6.69 180.31 | 4.13 111.31 | 68.75 1852.97 | 5.46 147.16 | 113.52 3059.62
330. | Е12-15-306 (Н10) | УСТРОЙСТВО ПАРОИЗОЛЯЦИИ ПРОКЛАДОЧНОЙ В ОДИН СЛОЙ ИЗ ПОЛИЭТИЛЕНОВОЙ ПЛЕНКИ | 100 М2 ИЗОЛИРУЕМОЙ ПОВЕРХНОСТИ 5.9894 | 75.75 453.70 | 17.56 105.17 | 9.04 54.14 | 162.05 970.58 | 12.39 74.21 | 267.75 1603.66
331. | Е11-67-1 (Н10) | УСТРОЙСТВО ЦЕМЕНТНО-ПЕСЧАНЫХ СТЯЖЕК ТОЛЩИНОЙ 20 ММ ПО БЕТОННОМУ ОСНОВАНИЮ С ПРИМЕНЕНИЕМ УСТАНОВКИ ПБ-1 | 100 М2 5.9894 | 411.59 2465.18 | 73.73 441.60 | 26.24 157.16 | 247.81 1484.23 | 19.12 114.52 | 752.25 4505.53
332. | Е11-67-3 К=4 (Н10) Н1=4 | ДОБАВЛЯЕТСЯ ДО ТОЛЩ.40 ММ | 100 М2 5.9894 | 33.23 199.03 | 20.08 120.27 | 8.02 48.03 | 233.69 1399.66 | 18.18 108.89 | 305.18 1827.85
333. | Е11-66-1 (Н10) Н1=4 | УСТРОЙСТВО САМОНИВЕЛИРУЮЩИХСЯ СТЯЖЕК ПО ЖЕЛЕЗОБЕТОННЫМ КОНСТРУКЦИЯМ ТОЛЩИНОЙ 5 ММ | 100 М2 5.9894 | 1882.35 11274.15 | 15.01 89.90 | - - | - - | - - | 1897.36 11364.05
334. | Е11-66-2 К=3 (Н10) Н1=3 | ДОБАВЛЯЕТСЯ ДО 8 ММ | 100 М2 5.9894 | 217.07 1300.12 | 1.76 10.54 | - - | - - | - - | 218.83 1310.66
335. | 1/10-230-60-10/5 | ГРУНТОВКА ДЛЯ НАРУЖНЫХ (Н) И ВНУТРЕННИХ (В) РАБОТ, ПОЛИМИНЕРАЛЬНАЯ (ПМ), ОДНОКОМПОНЕНТНАЯ (1), СУХАЯ СМЕСЬ (СС), ЦЕМЕНТНАЯ | Т 0.1497 | - - | - - | - - | 535.67 80.19 | 42.53 6.37 | 578.20 86.56
336. | 1/10-230-60-30/10 | РАСТВОРНАЯ СМЕСЬ СУХАЯ (РСС), ДЛЯ СТЯЖЕК, ЦЕМЕНТНАЯ, САМОНИВЕЛИРУЮЩАЯСЯ, М100 | Т 7.6664 | - - | - - | - - | 680.70 5218.52 | 54.05 414.37 | 734.75 5632.89
337. | 1/10-280-20/40 | ВОДА | М3 1.8112 | - - | - - | - - | 1.10 1.99 | - - | 1.10 1.99
338. | Е11-70-1 (Н10) | УСТРОЙСТВО ПОКРЫТИЙ ИЗ РУЛОННОГО МАТЕРИАЛА ТИПА "ТАРКЕТТ" | 100 М2 5.9894 | 399.14 2390.61 | 32.72 195.97 | 0.34 2.04 | 92.88 556.30 | 7.35 44.02 | 532.09 3186.90
339. | 1/10-230-60-10/5 | ГРУНТОВКА ДЛЯ НАРУЖНЫХ (Н) И ВНУТРЕННИХ (В) РАБОТ, ПОЛИМИНЕРАЛЬНАЯ (ПМ), ОДНОКОМПОНЕНТНАЯ (1), СУХАЯ СМЕСЬ (СС), ЦЕМЕНТНАЯ | Т 0.0299 | - - | - - | - - | 535.67 16.02 | 42.53 1.27 | 578.20 17.29
340. | 1/10-230-35/С101-138072-К | КЛЕЙ ДЛЯ НПВХ | Л 311.4488 | - - | - - | - - | 60.88 18961.00 | 4.83 1504.30 | 65.71 20465.30
341. | 1/10-125-55/С101-56650-1 | ШНУР СВАРОЧНЫЙ ДЛЯ ПОЛИВИНИЛХЛОРИДНЫХ НАПОЛЬНЫХ ПОКРЫТИЙ | М 239.576 | - - | - - | - - | 2.15 515.09 | 0.17 40.73 | 2.32 555.82
342. | 1/10-125-20/СГОМ-ПО | ГОМОГЕННОЕ ПОКРЫТИЕ | М2 610.9188 | - - | - - | - - | 18.95 11576.91 | 1.50 916.38 | 20.45 12493.29
343. | ПРИМЕЧАНИЕ: | ТИП 3.3
344. | Е11-8-3 (Н10) | УСТРОЙСТВО ТЕПЛО- И ЗВУКОИЗОЛЯЦИИ ЗАСЫПНОЙ КЕРАМЗИТОВОЙ | М3 ИЗОЛЯЦИИ 0.8435 | 32.62 27.51 | 6.69 5.64 | 4.13 3.48 | 68.75 57.99 | 5.46 4.61 | 113.52 95.75
345. | Е12-15-306 (Н10) | УСТРОЙСТВО ПАРОИЗОЛЯЦИИ ПРОКЛАДОЧНОЙ В ОДИН СЛОЙ ИЗ ПОЛИЭТИЛЕНОВОЙ ПЛЕНКИ | 100 М2 ИЗОЛИРУЕМОЙ ПОВЕРХНОСТИ 0.241 | 75.75 18.26 | 17.56 4.23 | 9.04 2.18 | 162.05 39.05 | 12.39 2.99 | 267.75 64.53
346. | Е11-67-1 (Н10) | УСТРОЙСТВО ЦЕМЕНТНО-ПЕСЧАНЫХ СТЯЖЕК ТОЛЩИНОЙ 20 ММ ПО БЕТОННОМУ ОСНОВАНИЮ С ПРИМЕНЕНИЕМ УСТАНОВКИ ПБ-1 | 100 М2 0.241 | 411.59 99.19 | 73.73 17.77 | 26.24 6.32 | 247.81 59.72 | 19.12 4.61 | 752.25 181.29
347. | Е11-67-3 К=4 (Н10) Н1=4 | ДОБАВЛЯЕТСЯ ДО ТОЛЩ.40 ММ | 100 М2 0.241 | 33.23 8.01 | 20.08 4.84 | 8.02 1.93 | 233.69 56.32 | 18.18 4.38 | 305.18 73.55
348. | Е13-73-4 (Н10) | ГРУНТОВАНИЕ ПОВЕРХНОСТЕЙ ДНИЩ (ПОЛОВ) БЕЗ УКЛОНА С ЗАВОДОМ НА СТЕНЫ | 100 М2 0.241 | 27.30 6.58 | - - | - - | - - | - - | 27.30 6.58
349. | 1/10-230-60-10/5 | ГРУНТОВКА ДЛЯ НАРУЖНЫХ (Н) И ВНУТРЕННИХ (В) РАБОТ, ПОЛИМИНЕРАЛЬНАЯ (ПМ), ОДНОКОМПОНЕНТНАЯ (1), СУХАЯ СМЕСЬ (СС), ЦЕМЕНТНАЯ | Т 0.0072 | - - | - - | - - | 535.67 3.86 | 42.53 0.31 | 578.20 4.16
350. | Е11-52-1 (Н10) | УСТРОЙСТВО ПОКРЫТИЙ ПОЛА ИЗ ПЛИТКИ КЕРАМИЧЕСКОЙ НА КЛЕЮ ПО ЦЕМЕНТНОЙ СТЯЖКЕ | 100 М2 0.241 | 1113.26 268.30 | 14.21 3.42 | 2.25 0.54 | 110.56 26.64 | 8.78 2.12 | 1246.81 300.48
351. | 1/10-280-20/40 | ВОДА | М3 0.0301 | - - | - - | - - | 1.10 0.03 | - - | 1.10 0.03
352. | 1/10-230-60-15/30 | КОМПОЗИЦИЯ ДЛЯ ЗАПОЛНЕНИЯ ШВОВ СУХАЯ ШИРИНОЙ ДО 8 ММ, ЭЛАСТИЧНАЯ, ВОДОСТОЙКАЯ, ТРЕЩИНОСТОЙКАЯ, ПРОТИВОГРИБКОВАЯ, ДЛЯ НАРУЖНЫХ И ВНУТРЕННИХ РАБОТ (НВ) , БЕЛАЯ (ФАСОВКА ПО 5 КГ) | Т 0.0121 | - - | - - | - - | 2646.00 32.02 | 210.09 2.54 | 2856.09 34.56
353. | 1/10-230-65-20-23/42 | ПЛИТКИ КЕРАМИЧЕСКИЕ ДЛЯ ПОЛОВ ОСНОВНЫЕ НЕГЛАЗУРОВАННЫЕ (КЕРАМОГРАНИТ) РАЗМЕРОМ 300 Х 300 ММ, 303 Х 303 ММ | М2 24.7025 | - - | - - | - - | 13.59 335.71 | 1.08 26.68 | 14.67 362.39
354. | ПРИМЕЧАНИЕ: | ТИП 3.4
355. | Е11-8-3 (Н10) | УСТРОЙСТВО ТЕПЛО- И ЗВУКОИЗОЛЯЦИИ ЗАСЫПНОЙ КЕРАМЗИТОВОЙ | М3 ИЗОЛЯЦИИ 2.9268 | 32.62 95.47 | 6.69 19.58 | 4.13 12.09 | 68.75 201.22 | 5.46 15.98 | 113.52 332.25
356. | Е12-15-306 (Н10) | УСТРОЙСТВО ПАРОИЗОЛЯЦИИ ПРОКЛАДОЧНОЙ В ОДИН СЛОЙ ИЗ ПОЛИЭТИЛЕНОВОЙ ПЛЕНКИ | 100 М2 ИЗОЛИРУЕМОЙ ПОВЕРХНОСТИ 0.6504 | 75.75 49.27 | 17.56 11.42 | 9.04 5.88 | 162.05 105.40 | 12.39 8.06 | 267.75 174.15
357. | Е11-67-1 (Н10) | УСТРОЙСТВО ЦЕМЕНТНО-ПЕСЧАНЫХ СТЯЖЕК ТОЛЩИНОЙ 20 ММ ПО БЕТОННОМУ ОСНОВАНИЮ С ПРИМЕНЕНИЕМ УСТАНОВКИ ПБ-1 | 100 М2 0.6504 | 411.59 267.70 | 73.73 47.95 | 26.24 17.07 | 247.81 161.18 | 19.12 12.44 | 752.25 489.26
358. | Е11-67-3 К=4 (Н10) Н1=4 | ДОБАВЛЯЕТСЯ ДО ТОЛЩ.40 ММ | 100 М2 0.6504 | 33.23 21.61 | 20.08 13.06 | 8.02 5.22 | 233.69 151.99 | 18.18 11.82 | 305.18 198.49
359. | Е11-66-1 (Н10) Н1=4 | УСТРОЙСТВО САМОНИВЕЛИРУЮЩИХСЯ СТЯЖЕК ПО ЖЕЛЕЗОБЕТОННЫМ КОНСТРУКЦИЯМ ТОЛЩИНОЙ 5 ММ | 100 М2 0.6504 | 1882.35 1224.28 | 15.01 9.76 | - - | - - | - - | 1897.36 1234.04
360. | Е11-66-2 К=3 (Н10) Н1=3 | ДОБАВЛЯЕТСЯ ДО 8 ММ | 100 М2 0.6504 | 217.07 141.18 | 1.76 1.14 | - - | - - | - - | 218.83 142.32
361. | 1/10-230-60-10/5 | ГРУНТОВКА ДЛЯ НАРУЖНЫХ (Н) И ВНУТРЕННИХ (В) РАБОТ, ПОЛИМИНЕРАЛЬНАЯ (ПМ), ОДНОКОМПОНЕНТНАЯ (1), СУХАЯ СМЕСЬ (СС), ЦЕМЕНТНАЯ | Т 0.0163 | - - | - - | - - | 535.67 8.73 | 42.53 0.69 | 578.20 9.42
362. | 1/10-230-60-30/10 | РАСТВОРНАЯ СМЕСЬ СУХАЯ (РСС), ДЛЯ СТЯЖЕК, ЦЕМЕНТНАЯ, САМОНИВЕЛИРУЮЩАЯСЯ, М100 | Т 0.8325 | - - | - - | - - | 680.70 566.68 | 54.05 45.00 | 734.75 611.68
363. | 1/10-280-20/40 | ВОДА | М3 0.1967 | - - | - - | - - | 1.10 0.22 | - - | 1.10 0.22
364. | Е11-70-1 (Н10) | УСТРОЙСТВО ПОКРЫТИЙ ГОМОГЕННОГО | 100 М2 0.6504 | 399.14 259.60 | 32.72 21.28 | 0.34 0.22 | 92.88 60.41 | 7.35 4.78 | 532.09 346.07
365. | 1/10-230-60-10/5 | ГРУНТОВКА ДЛЯ НАРУЖНЫХ (Н) И ВНУТРЕННИХ (В) РАБОТ, ПОЛИМИНЕРАЛЬНАЯ (ПМ), ОДНОКОМПОНЕНТНАЯ (1), СУХАЯ СМЕСЬ (СС), ЦЕМЕНТНАЯ | Т 0.0033 | - - | - - | - - | 535.67 1.77 | 42.53 0.14 | 578.20 1.91
366. | 1/10-230-35/С101-138072-К | КЛЕЙ ДЛЯ НПВХ | Л 33.8208 | - - | - - | - - | 60.88 2059.01 | 4.83 163.35 | 65.71 2222.36
367. | 1/10-125-55/С101-56650-1 | ШНУР СВАРОЧНЫЙ ДЛЯ ПОЛИВИНИЛХЛОРИДНЫХ НАПОЛЬНЫХ ПОКРЫТИЙ | М 26.016 | - - | - - | - - | 2.15 55.93 | 0.17 4.42 | 2.32 60.36
368. | 1/10-125-20/СГОМ-ПО | ГОМОГЕННОЕ ПОКРЫТИЕ | М2 66.3408 | - - | - - | - - | 18.95 1257.16 | 1.50 99.51 | 20.45 1356.67
369. | ПРИМЕЧАНИЕ: | ТИП 3.5
370. | Е11-8-3 (Н10) | УСТРОЙСТВО ТЕПЛО- И ЗВУКОИЗОЛЯЦИИ ЗАСЫПНОЙ КЕРАМЗИТОВОЙ | М3 ИЗОЛЯЦИИ 9.7973 | 32.62 319.59 | 6.69 65.54 | 4.13 40.46 | 68.75 673.56 | 5.46 53.49 | 113.52 1112.19
371. | Е12-15-306 (Н10) | УСТРОЙСТВО ПАРОИЗОЛЯЦИИ ПРОКЛАДОЧНОЙ В ОДИН СЛОЙ ИЗ ПОЛИЭТИЛЕНОВОЙ ПЛЕНКИ | 100 М2 ИЗОЛИРУЕМОЙ ПОВЕРХНОСТИ 2.0411 | 75.75 154.61 | 17.56 35.84 | 9.04 18.45 | 162.05 330.76 | 12.39 25.29 | 267.75 546.50
372. | Е11-67-1 (Н10) | УСТРОЙСТВО ЦЕМЕНТНО-ПЕСЧАНЫХ СТЯЖЕК ТОЛЩИНОЙ 20 ММ ПО БЕТОННОМУ ОСНОВАНИЮ С ПРИМЕНЕНИЕМ УСТАНОВКИ ПБ-1 | 100 М2 2.0411 | 411.59 840.10 | 73.73 150.49 | 26.24 53.56 | 247.81 505.80 | 19.12 39.03 | 752.25 1535.42
373. | Е11-67-3 К=4 (Н10) Н1=4 | ДОБАВЛЯЕТСЯ ДО ТОЛЩ.40 ММ | 100 М2 2.0411 | 33.23 67.83 | 20.08 40.99 | 8.02 16.37 | 233.69 476.98 | 18.18 37.11 | 305.18 622.91
374. | Е13-73-4 (Н10) | ГРУНТОВАНИЕ ПОВЕРХНОСТЕЙ ДНИЩ (ПОЛОВ) БЕЗ УКЛОНА С ЗАВОДОМ НА СТЕНЫ | 100 М2 2.0411 | 27.30 55.72 | - - | - - | - - | - - | 27.30 55.72
375. | 1/10-230-60-10/5 | ГРУНТОВКА ДЛЯ НАРУЖНЫХ (Н) И ВНУТРЕННИХ (В) РАБОТ, ПОЛИМИНЕРАЛЬНАЯ (ПМ), ОДНОКОМПОНЕНТНАЯ (1), СУХАЯ СМЕСЬ (СС), ЦЕМЕНТНАЯ | Т 0.0612 | - - | - - | - - | 535.67 32.78 | 42.53 2.60 | 578.20 35.39
376. | Е11-52-1 (Н10) | УСТРОЙСТВО ПОКРЫТИЙ ПОЛА ИЗ ПЛИТКИ КЕРАМИЧЕСКОЙ НА КЛЕЮ ПО ЦЕМЕНТНОЙ СТЯЖКЕ | 100 М2 2.0411 | 1113.26 2272.27 | 14.21 29.00 | 2.25 4.59 | 110.56 225.66 | 8.78 17.92 | 1246.81 2544.85
377. | 1/10-280-20/40 | ВОДА | М3 0.2551 | - - | - - | - - | 1.10 0.28 | - - | 1.10 0.28
378. | 1/10-230-60-15/30 | КОМПОЗИЦИЯ ДЛЯ ЗАПОЛНЕНИЯ ШВОВ СУХАЯ ШИРИНОЙ ДО 8 ММ, ЭЛАСТИЧНАЯ, ВОДОСТОЙКАЯ, ТРЕЩИНОСТОЙКАЯ, ПРОТИВОГРИБКОВАЯ, ДЛЯ НАРУЖНЫХ И ВНУТРЕННИХ РАБОТ (НВ) , БЕЛАЯ (ФАСОВКА ПО 5 КГ) | Т 0.1021 | - - | - - | - - | 2646.00 270.16 | 210.09 21.45 | 2856.09 291.61
379. | 1/10-230-65-20-23/42 | ПЛИТКИ КЕРАМИЧЕСКИЕ ДЛЯ ПОЛОВ ОСНОВНЫЕ НЕГЛАЗУРОВАННЫЕ (КЕРАМОГРАНИТ) РАЗМЕРОМ 300 Х 300 ММ, 303 Х 303 ММ | М2 209.2128 | - - | - - | - - | 13.59 2843.20 | 1.08 225.95 | 14.67 3069.15
380. | ПРИМЕЧАНИЕ: | ТИП 3.6
381. | Е11-8-3 (Н10) | УСТРОЙСТВО ТЕПЛО- И ЗВУКОИЗОЛЯЦИИ ЗАСЫПНОЙ КЕРАМЗИТОВОЙ | М3 ИЗОЛЯЦИИ 1.4482 | 32.62 47.24 | 6.69 9.69 | 4.13 5.98 | 68.75 99.56 | 5.46 7.91 | 113.52 164.40
382. | Е12-15-306 (Н10) | УСТРОЙСТВО ПАРОИЗОЛЯЦИИ ПРОКЛАДОЧНОЙ В ОДИН СЛОЙ ИЗ ПОЛИЭТИЛЕНОВОЙ ПЛЕНКИ | 100 М2 ИЗОЛИРУЕМОЙ ПОВЕРХНОСТИ 0.7241 | 75.75 54.85 | 17.56 12.72 | 9.04 6.55 | 162.05 117.34 | 12.39 8.97 | 267.75 193.88
383. | Е11-67-1 (Н10) | УСТРОЙСТВО ЦЕМЕНТНО-ПЕСЧАНЫХ СТЯЖЕК ТОЛЩИНОЙ 20 ММ ПО БЕТОННОМУ ОСНОВАНИЮ С ПРИМЕНЕНИЕМ УСТАНОВКИ ПБ-1 | 100 М2 0.7241 | 411.59 298.03 | 73.73 53.39 | 26.24 19.00 | 247.81 179.44 | 19.12 13.84 | 752.25 544.70
384. | Е11-4-11 К=2 (Н10) Н1=2 | УСТРОЙСТВО ГИДРОИЗОЛЯЦИИ ПОЛОВ В 2СЛОЯ ИЗ НАПЛАВЛЯЕМЫХ РУЛОННЫХ МАТЕРИАЛОВ С ЗАВОДОМ НА СТЕНЫ | 100 М2 0.9565 | 344.40 329.42 | 3.12 2.98 | - - | 2033.28 1944.83 | 161.84 154.80 | 2542.64 2432.03
385. | 1/10-130-5/73 | МАСТИКА БИТУМНО-ПОЛИМЕРНАЯ КРОВЕЛЬНАЯ И ГИДРОИЗОЛЯЦИОННАЯ (МБПХ), ХОЛОДНАЯ | Т 0.0023 | - - | - - | - - | 3241.11 7.45 | 257.34 0.59 | 3498.45 8.05
386. | Е12-16-1 (Н10) Н2=0 | ИСКЛЮЧАЕТСЯ ОГРУНТОВКА ОСНОВАНИЙ | 100 М2 КРОВЛИ 0.9565 | 45.62 -43.64 | 0.55 -0.53 | 0.34 -0.33 | - - | - - | 46.17 -44.17
387. | Е11-67-1 (Н10) | УСТРОЙСТВО ЦЕМЕНТНО-ПЕСЧАНЫХ СТЯЖЕК ТОЛЩИНОЙ 20 ММ ПО БЕТОННОМУ ОСНОВАНИЮ С ПРИМЕНЕНИЕМ УСТАНОВКИ ПБ-1 | 100 М2 0.7241 | 411.59 298.03 | 73.73 53.39 | 26.24 19.00 | 247.81 179.44 | 19.12 13.84 | 752.25 544.70
388. | Е11-67-3 К=4 (Н10) Н1=4 | ДОБАВЛЯЕТСЯ ДО ТОЛЩ.40 ММ | 100 М2 0.7241 | 33.23 24.06 | 20.08 14.54 | 8.02 5.81 | 233.69 169.21 | 18.18 13.16 | 305.18 220.98
389. | Е13-73-4 (Н10) | ГРУНТОВАНИЕ ПОВЕРХНОСТЕЙ ДНИЩ (ПОЛОВ) БЕЗ УКЛОНА С ЗАВОДОМ НА СТЕНЫ | 100 М2 0.7241 | 27.30 19.77 | - - | - - | - - | - - | 27.30 19.77
390. | 1/10-230-60-10/5 | ГРУНТОВКА ДЛЯ НАРУЖНЫХ (Н) И ВНУТРЕННИХ (В) РАБОТ, ПОЛИМИНЕРАЛЬНАЯ (ПМ), ОДНОКОМПОНЕНТНАЯ (1), СУХАЯ СМЕСЬ (СС), ЦЕМЕНТНАЯ | Т 0.0217 | - - | - - | - - | 535.67 11.62 | 42.53 0.92 | 578.20 12.55
391. | Е11-52-1 (Н10) | УСТРОЙСТВО ПОКРЫТИЙ ПОЛА ИЗ ПЛИТКИ КЕРАМИЧЕСКОЙ НА КЛЕЮ ПО ЦЕМЕНТНОЙ СТЯЖКЕ | 100 М2 0.7241 | 1113.26 806.11 | 14.21 10.29 | 2.25 1.63 | 110.56 80.06 | 8.78 6.36 | 1246.81 902.81
392. | 1/10-280-20/40 | ВОДА | М3 0.0905 | - - | - - | - - | 1.10 0.10 | - - | 1.10 0.10
393. | 1/10-230-60-15/30 | КОМПОЗИЦИЯ ДЛЯ ЗАПОЛНЕНИЯ ШВОВ СУХАЯ ШИРИНОЙ ДО 8 ММ, ЭЛАСТИЧНАЯ, ВОДОСТОЙКАЯ, ТРЕЩИНОСТОЙКАЯ, ПРОТИВОГРИБКОВАЯ, ДЛЯ НАРУЖНЫХ И ВНУТРЕННИХ РАБОТ (НВ) , БЕЛАЯ (ФАСОВКА ПО 5 КГ) | Т 0.0362 | - - | - - | - - | 2646.00 95.79 | 210.09 7.61 | 2856.09 103.39
394. | 1/10-230-65-20-23/42 | ПЛИТКИ КЕРАМИЧЕСКИЕ ДЛЯ ПОЛОВ ОСНОВНЫЕ НЕГЛАЗУРОВАННЫЕ (КЕРАМОГРАНИТ) РАЗМЕРОМ 300 Х 300 ММ, 303 Х 303 ММ | М2 74.2203 | - - | - - | - - | 13.59 1008.65 | 1.08 80.16 | 14.67 1088.81
395. | ПРИМЕЧАНИЕ: | ТИП 3.7
396. | Е11-8-3 (Н10) | УСТРОЙСТВО ТЕПЛО- И ЗВУКОИЗОЛЯЦИИ ЗАСЫПНОЙ КЕРАМЗИТОВОЙ | М3 ИЗОЛЯЦИИ 2.862 | 32.62 93.36 | 6.69 19.15 | 4.13 11.82 | 68.75 196.76 | 5.46 15.63 | 113.52 324.90
397. | Е12-15-306 (Н10) | УСТРОЙСТВО ПАРОИЗОЛЯЦИИ ПРОКЛАДОЧНОЙ В ОДИН СЛОЙ ИЗ ПОЛИЭТИЛЕНОВОЙ ПЛЕНКИ | 100 М2 ИЗОЛИРУЕМОЙ ПОВЕРХНОСТИ 0.636 | 75.75 48.18 | 17.56 11.17 | 9.04 5.75 | 162.05 103.06 | 12.39 7.88 | 267.75 170.29
398. | Е11-67-1 (Н10) | УСТРОЙСТВО ЦЕМЕНТНО-ПЕСЧАНЫХ СТЯЖЕК ТОЛЩИНОЙ 20 ММ ПО БЕТОННОМУ ОСНОВАНИЮ С ПРИМЕНЕНИЕМ УСТАНОВКИ ПБ-1 | 100 М2 0.636 | 411.59 261.77 | 73.73 46.89 | 26.24 16.69 | 247.81 157.61 | 19.12 12.16 | 752.25 478.43
399. | Е11-67-3 К=4 (Н10) Н1=4 | ДОБАВЛЯЕТСЯ ДО ТОЛЩ.40 ММ | 100 М2 0.636 | 33.23 21.13 | 20.08 12.77 | 8.02 5.10 | 233.69 148.63 | 18.18 11.56 | 305.18 194.09
400. | Е11-66-1 (Н10) Н1=4 | УСТРОЙСТВО САМОНИВЕЛИРУЮЩИХСЯ СТЯЖЕК ПО ЖЕЛЕЗОБЕТОННЫМ КОНСТРУКЦИЯМ ТОЛЩИНОЙ 5 ММ | 100 М2 0.636 | 1882.35 1197.17 | 15.01 9.55 | - - | - - | - - | 1897.36 1206.72
401. | Е11-66-2 К=3 (Н10) Н1=3 | ДОБАВЛЯЕТСЯ ДО 8 ММ | 100 М2 0.636 | 217.07 138.06 | 1.76 1.12 | - - | - - | - - | 218.83 139.18
402. | 1/10-230-60-10/5 | ГРУНТОВКА ДЛЯ НАРУЖНЫХ (Н) И ВНУТРЕННИХ (В) РАБОТ, ПОЛИМИНЕРАЛЬНАЯ (ПМ), ОДНОКОМПОНЕНТНАЯ (1), СУХАЯ СМЕСЬ (СС), ЦЕМЕНТНАЯ | Т 0.0159 | - - | - - | - - | 535.67 8.52 | 42.53 0.68 | 578.20 9.19
403. | 1/10-230-60-30/10 | РАСТВОРНАЯ СМЕСЬ СУХАЯ (РСС), ДЛЯ СТЯЖЕК, ЦЕМЕНТНАЯ, САМОНИВЕЛИРУЮЩАЯСЯ, М100 | Т 0.8141 | - - | - - | - - | 680.70 554.16 | 54.05 44.00 | 734.75 598.16
404. | 1/10-280-20/40 | ВОДА | М3 0.1923 | - - | - - | - - | 1.10 0.21 | - - | 1.10 0.21
405. | Е11-70-1 (Н10) | УСТРОЙСТВО ПОКРЫТИЙ ГОМОГЕННОГО | 100 М2 0.636 | 399.14 253.85 | 32.72 20.81 | 0.34 0.22 | 92.88 59.07 | 7.35 4.67 | 532.09 338.41
406. | 1/10-230-60-10/5 | ГРУНТОВКА ДЛЯ НАРУЖНЫХ (Н) И ВНУТРЕННИХ (В) РАБОТ, ПОЛИМИНЕРАЛЬНАЯ (ПМ), ОДНОКОМПОНЕНТНАЯ (1), СУХАЯ СМЕСЬ (СС), ЦЕМЕНТНАЯ | Т 0.0032 | - - | - - | - - | 535.67 1.71 | 42.53 0.14 | 578.20 1.85
407. | 1/10-230-35/С101-138072-К | КЛЕЙ ДЛЯ НПВХ | Л 33.072 | - - | - - | - - | 60.88 2013.42 | 4.83 159.74 | 65.71 2173.16
408. | 1/10-125-55/С101-56650-1 | ШНУР СВАРОЧНЫЙ ДЛЯ ПОЛИВИНИЛХЛОРИДНЫХ НАПОЛЬНЫХ ПОКРЫТИЙ | М 25.44 | - - | - - | - - | 2.15 54.70 | 0.17 4.32 | 2.32 59.02
409. | 1/10-125-20/СГОМ-ЭИ | ГОМОГЕННОЕ ЭЛЕКТРОИЗОЛЯЦИОННОЕ НАПОЛЬНОЕ ПОКРЫТИЕ | М2 64.872 | - - | - - | - - | 59.39 3852.75 | 4.72 306.20 | 64.11 4158.94
410. | ПРИМЕЧАНИЕ: | ПРОЧИЕ РАБОТЫ ПО ПОЛАМ (Л.40 АИ)
411. | Е11-136-1 (Н10) | УСТАНОВКА ЖЕСТКОЙ ДЕМПФЕРНОЙ ЛЕНТЫ ПРИ УСТРОЙСТВЕ СТЯЖКИ, ШИРИНА ЛЕНТЫ 50ММ(ПРИМ.П.11 НА Л.37 АИ) | 100 М 16.281 | 88.67 1443.64 | - - | - - | 14.89 242.42 | 1.16 18.89 | 104.72 1704.95
412. | 1/10-235-23/С101-51524-С | ЛЕНТА КРАЕВАЯ ДЛЯ СТЯЖКИ 10Х40, 10Х50 | М 1668.8025 | - - | - - | - - | 0.35 584.08 | 0.03 50.06 | 0.38 634.14
413. | Е11-49-1 (Н10) | УКЛАДКА ПЛИНТУСА ИЗ ПЛИТКИ НА КЛЕЮ | 100 М 0.575 | 332.35 191.10 | 1.03 0.59 | 0.36 0.21 | 0.85 0.49 | 0.07 0.04 | 334.30 192.22
414. | 1/10-230-65-20-23/42 | ПЛИТКИ КЕРАМИЧЕСКИЕ ДЛЯ ПОЛОВ ОСНОВНЫЕ НЕГЛАЗУРОВАННЫЕ (КЕРАМОГРАНИТ) РАЗМЕРОМ 300 Х 300 ММ, 303 Х 303 ММ | М2 8.8838 | - - | - - | - - | 13.59 120.73 | 1.08 9.59 | 14.67 130.33
415. | 1/10-230-60-35/47 | РАСТВОРНАЯ СМЕСЬ СУХАЯ (РСС), ОБЛИЦОВОЧНАЯ, ЦЕМЕНТНО-ИЗВЕСТКОВАЯ, ДЛЯ ВНУТРЕННИХ РАБОТ (В), М100 | Т 0.0311 | - - | - - | - - | 216.88 6.74 | 17.22 0.54 | 234.10 7.28
416. | Е11-40-7 (Н10) | УСТРОЙСТВО ПЛИНТУСОВ ПОЛИВИНИЛХЛОРИДНЫХ С КРЕПЛЕНИЕМ ШУРУПАМИ (БЕТОННЫЕ СТЕНЫ) | 100 М ПЛИНТУСОВ 6.6534 | 232.00 1543.59 | 15.28 101.66 | - - | 44.36 295.14 | 3.54 23.55 | 295.18 1963.95
417. | 2/40-25-15/5 | ПЛИНТУС ДЛЯ ПОЛОВ ИЗ ПЛАСТИКАТА | М 671.9934 | - - | - - | - - | 1.08 725.75 | 0.09 60.48 | 1.17 786.23
418. | Е11-49-1 (Н10) | УКЛАДКА ПЛИНТУСА ИЗ КЕРАМОГРАНИТА НА КЛЕЮ | 100 М 1.8732 | 332.35 622.56 | 1.03 1.93 | 0.36 0.67 | 0.85 1.59 | 0.07 0.13 | 334.30 626.21
419. | 1/10-230-60-35/47 | РАСТВОРНАЯ СМЕСЬ СУХАЯ (РСС), ОБЛИЦОВОЧНАЯ, ЦЕМЕНТНО-ИЗВЕСТКОВАЯ, ДЛЯ ВНУТРЕННИХ РАБОТ (В), М100 | Т 0.1012 | - - | - - | - - | 216.88 21.95 | 17.22 1.74 | 234.10 23.69
420. | 1/10-230-65-20-23/154 | ПЛИТКИ КЕРАМИЧЕСКИЕ ДЛЯ ПОЛОВ ОСНОВНЫЕ ГЛАЗУРОВАННЫЕ (КЕРАМОГРАНИТ), РАЗМЕРОМ 600 Х 151 ММ | М2 28.9409 | - - | - - | - - | 11.81 341.79 | 0.94 27.20 | 12.75 369.00
|  | ИТОГО ПРЯМЫЕ ЗАТРАТЫ : |  | 44514 | 2835 | 964 | 87133 | 6897 | 141379
|  | ОХР и ОПР | [6 empty] | 29888
|  | ПЛАНОВАЯ ПРИБЫЛЬ | [6 empty] | 31785
|  | ИТОГО ПО ПТМ | [6 empty] | 203052
|  | ЗАТРАТЫ ТРУДА | [6 empty] | 4945
|  | ЗАТРАТЫ ТРУДА МАШИНИСТОВ | [6 empty] | 108
| Ж2-60-40 | ПОЛЫ 4-ГО ЭТАЖА(Л.41АИ)
421. | ПРИМЕЧАНИЕ: | ТИП 4.1
422. | Е11-8-3 (Н10) | УСТРОЙСТВО ТЕПЛО- И ЗВУКОИЗОЛЯЦИИ ЗАСЫПНОЙ КЕРАМЗИТОВОЙ | М3 ИЗОЛЯЦИИ 23.6653 | 32.62 771.96 | 6.69 158.32 | 4.13 97.74 | 68.75 1626.99 | 5.46 129.21 | 113.52 2686.48
423. | Е12-15-306 (Н10) | УСТРОЙСТВО ПАРОИЗОЛЯЦИИ ПРОКЛАДОЧНОЙ В ОДИН СЛОЙ ИЗ ПОЛИЭТИЛЕНОВОЙ ПЛЕНКИ | 100 М2 ИЗОЛИРУЕМОЙ ПОВЕРХНОСТИ 5.6346 | 75.75 426.82 | 17.56 98.94 | 9.04 50.94 | 162.05 913.09 | 12.39 69.81 | 267.75 1508.66
424. | Е11-67-1 (Н10) | УСТРОЙСТВО ЦЕМЕНТНО-ПЕСЧАНЫХ СТЯЖЕК ТОЛЩИНОЙ 20 ММ ПО БЕТОННОМУ ОСНОВАНИЮ С ПРИМЕНЕНИЕМ УСТАНОВКИ ПБ-1 | 100 М2 5.6346 | 411.59 2319.15 | 73.73 415.44 | 26.24 147.85 | 247.81 1396.31 | 19.12 107.73 | 752.25 4238.63
425. | Е11-67-3 К=4 (Н10) Н1=4 | ДОБАВЛЯЕТСЯ ДО ТОЛЩ.40 ММ | 100 М2 5.6346 | 33.23 187.24 | 20.08 113.14 | 8.02 45.19 | 233.69 1316.75 | 18.18 102.44 | 305.18 1719.57
426. | Е13-73-4 (Н10) | ГРУНТОВАНИЕ ПОВЕРХНОСТЕЙ ДНИЩ (ПОЛОВ) БЕЗ УКЛОНА С ЗАВОДОМ НА СТЕНЫ | 100 М2 5.6346 | 27.30 153.82 | - - | - - | - - | - - | 27.30 153.82
427. | 1/10-230-60-10/5 | ГРУНТОВКА ДЛЯ НАРУЖНЫХ (Н) И ВНУТРЕННИХ (В) РАБОТ, ПОЛИМИНЕРАЛЬНАЯ (ПМ), ОДНОКОМПОНЕНТНАЯ (1), СУХАЯ СМЕСЬ (СС), ЦЕМЕНТНАЯ | Т 0.169 | - - | - - | - - | 535.67 90.53 | 42.53 7.19 | 578.20 97.72
428. | Е11-114-1 (Н10) | УСТРОЙСТВО ПОКРЫТИЙ ПОЛОВ ПЛИТАМИ ПОВЫШЕННОЙ ПРОЧНОСТИ ИЗ КЕРАМОГРАНИТА РАЗМЕРОМ 600Х600 ММ | 100 М2 5.6346 | 1687.88 9510.53 | 28.10 158.33 | 1.07 6.03 | 72.14 406.48 | 5.64 31.78 | 1793.76 10107.12
429. | 1/10-230-60-35/47 | РАСТВОРНАЯ СМЕСЬ СУХАЯ (РСС), ОБЛИЦОВОЧНАЯ, ЦЕМЕНТНО-ИЗВЕСТКОВАЯ, ДЛЯ ВНУТРЕННИХ РАБОТ (В), М100 | Т 2.8173 | - - | - - | - - | 216.88 611.02 | 17.22 48.51 | 234.10 659.53
430. | 1/10-230-60-15/30 | КОМПОЗИЦИЯ ДЛЯ ЗАПОЛНЕНИЯ ШВОВ СУХАЯ ШИРИНОЙ ДО 8 ММ, ЭЛАСТИЧНАЯ, ВОДОСТОЙКАЯ, ТРЕЩИНОСТОЙКАЯ, ПРОТИВОГРИБКОВАЯ, ДЛЯ НАРУЖНЫХ И ВНУТРЕННИХ РАБОТ (НВ) , БЕЛАЯ (ФАСОВКА ПО 5 КГ) | Т 0.146 | - - | - - | - - | 2646.00 386.32 | 210.09 30.67 | 2856.09 416.99
431. | 1/10-280-20/40 | ВОДА | М3 0.7043 | - - | - - | - - | 1.10 0.77 | - - | 1.10 0.77
432. | 1/10-230-65-20-5/5 | КЕРАМОГРАНИТ КРУПНОРАЗМЕРНЫЙ ПЛОСКИЙ НЕГЛАЗУРОВАННЫЙ, РАЗМЕРОМ 600 Х 300 ММ - 600 Х 600 ММ | М2 577.5465 | - - | - - | - - | 28.88 16679.54 | 2.29 1322.58 | 31.17 18002.12
433. | ПРИМЕЧАНИЕ: | ТИП 4.2
434. | Е11-8-3 (Н10) | УСТРОЙСТВО ТЕПЛО- И ЗВУКОИЗОЛЯЦИИ ЗАСЫПНОЙ КЕРАМЗИТОВОЙ | М3 ИЗОЛЯЦИИ 27.005 | 32.62 880.90 | 6.69 180.66 | 4.13 111.53 | 68.75 1856.59 | 5.46 147.45 | 113.52 3065.60
435. | Е12-15-306 (Н10) | УСТРОЙСТВО ПАРОИЗОЛЯЦИИ ПРОКЛАДОЧНОЙ В ОДИН СЛОЙ ИЗ ПОЛИЭТИЛЕНОВОЙ ПЛЕНКИ | 100 М2 ИЗОЛИРУЕМОЙ ПОВЕРХНОСТИ 6.0011 | 75.75 454.58 | 17.56 105.38 | 9.04 54.25 | 162.05 972.48 | 12.39 74.35 | 267.75 1606.79
436. | Е11-67-1 (Н10) | УСТРОЙСТВО ЦЕМЕНТНО-ПЕСЧАНЫХ СТЯЖЕК ТОЛЩИНОЙ 20 ММ ПО БЕТОННОМУ ОСНОВАНИЮ С ПРИМЕНЕНИЕМ УСТАНОВКИ ПБ-1 | 100 М2 6.0011 | 411.59 2469.99 | 73.73 442.46 | 26.24 157.47 | 247.81 1487.13 | 19.12 114.74 | 752.25 4514.32
437. | Е11-67-3 К=4 (Н10) Н1=4 | ДОБАВЛЯЕТСЯ ДО ТОЛЩ.40 ММ | 100 М2 6.0011 | 33.23 199.42 | 20.08 120.50 | 8.02 48.13 | 233.69 1402.40 | 18.18 109.10 | 305.18 1831.42
438. | Е11-66-1 (Н10) Н1=4 | УСТРОЙСТВО САМОНИВЕЛИРУЮЩИХСЯ СТЯЖЕК ПО ЖЕЛЕЗОБЕТОННЫМ КОНСТРУКЦИЯМ ТОЛЩИНОЙ 5 ММ | 100 М2 6.0011 | 1882.35 11296.17 | 15.01 90.08 | - - | - - | - - | 1897.36 11386.25
439. | Е11-66-2 К=3 (Н10) Н1=3 | ДОБАВЛЯЕТСЯ ДО 8 ММ | 100 М2 6.0011 | 217.07 1302.66 | 1.76 10.56 | - - | - - | - - | 218.83 1313.22
440. | 1/10-230-60-10/5 | ГРУНТОВКА ДЛЯ НАРУЖНЫХ (Н) И ВНУТРЕННИХ (В) РАБОТ, ПОЛИМИНЕРАЛЬНАЯ (ПМ), ОДНОКОМПОНЕНТНАЯ (1), СУХАЯ СМЕСЬ (СС), ЦЕМЕНТНАЯ | Т 0.15 | - - | - - | - - | 535.67 80.35 | 42.53 6.38 | 578.20 86.73
441. | 1/10-230-60-30/10 | РАСТВОРНАЯ СМЕСЬ СУХАЯ (РСС), ДЛЯ СТЯЖЕК, ЦЕМЕНТНАЯ, САМОНИВЕЛИРУЮЩАЯСЯ, М100 | Т 7.6814 | - - | - - | - - | 680.70 5228.73 | 54.05 415.18 | 734.75 5643.91
442. | 1/10-280-20/40 | ВОДА | М3 1.8147 | - - | - - | - - | 1.10 2.00 | - - | 1.10 2.00
443. | Е11-70-1 (Н10) | УСТРОЙСТВО ПОКРЫТИЙ ГОМОГЕННОГО | 100 М2 6.0011 | 399.14 2395.28 | 32.72 196.36 | 0.34 2.04 | 92.88 557.38 | 7.35 44.11 | 532.09 3193.13
444. | 1/10-230-60-10/5 | ГРУНТОВКА ДЛЯ НАРУЖНЫХ (Н) И ВНУТРЕННИХ (В) РАБОТ, ПОЛИМИНЕРАЛЬНАЯ (ПМ), ОДНОКОМПОНЕНТНАЯ (1), СУХАЯ СМЕСЬ (СС), ЦЕМЕНТНАЯ | Т 0.03 | - - | - - | - - | 535.67 16.07 | 42.53 1.28 | 578.20 17.35
445. | 1/10-230-35/С101-138072-К | КЛЕЙ ДЛЯ НПВХ | Л 312.0572 | - - | - - | - - | 60.88 18998.04 | 4.83 1507.24 | 65.71 20505.28
446. | 1/10-125-55/С101-56650-1 | ШНУР СВАРОЧНЫЙ ДЛЯ ПОЛИВИНИЛХЛОРИДНЫХ НАПОЛЬНЫХ ПОКРЫТИЙ | М 240.044 | - - | - - | - - | 2.15 516.09 | 0.17 40.81 | 2.32 556.90
447. | 1/10-125-20/СГОМ-ПО | ГОМОГЕННОЕ ПОКРЫТИЕ | М2 612.1122 | - - | - - | - - | 18.95 11599.53 | 1.50 918.17 | 20.45 12517.69
448. | ПРИМЕЧАНИЕ: | ТИП 4.3
449. | Е11-8-3 (Н10) | УСТРОЙСТВО ТЕПЛО- И ЗВУКОИЗОЛЯЦИИ ЗАСЫПНОЙ КЕРАМЗИТОВОЙ | М3 ИЗОЛЯЦИИ 0.3756 | 32.62 12.25 | 6.69 2.51 | 4.13 1.55 | 68.75 25.82 | 5.46 2.05 | 113.52 42.63
450. | Е12-15-306 (Н10) | УСТРОЙСТВО ПАРОИЗОЛЯЦИИ ПРОКЛАДОЧНОЙ В ОДИН СЛОЙ ИЗ ПОЛИЭТИЛЕНОВОЙ ПЛЕНКИ | 100 М2 ИЗОЛИРУЕМОЙ ПОВЕРХНОСТИ 0.1073 | 75.75 8.13 | 17.56 1.88 | 9.04 0.97 | 162.05 17.39 | 12.39 1.33 | 267.75 28.73
451. | Е11-67-1 (Н10) | УСТРОЙСТВО ЦЕМЕНТНО-ПЕСЧАНЫХ СТЯЖЕК ТОЛЩИНОЙ 20 ММ ПО БЕТОННОМУ ОСНОВАНИЮ С ПРИМЕНЕНИЕМ УСТАНОВКИ ПБ-1 | 100 М2 0.1073 | 411.59 44.16 | 73.73 7.91 | 26.24 2.82 | 247.81 26.59 | 19.12 2.05 | 752.25 80.71
452. | Е11-67-3 К=4 (Н10) Н1=4 | ДОБАВЛЯЕТСЯ ДО ТОЛЩ.40 ММ | 100 М2 0.1073 | 33.23 3.57 | 20.08 2.15 | 8.02 0.86 | 233.69 25.07 | 18.18 1.95 | 305.18 32.75
453. | Е13-73-4 (Н10) | ГРУНТОВАНИЕ ПОВЕРХНОСТЕЙ ДНИЩ (ПОЛОВ) БЕЗ УКЛОНА С ЗАВОДОМ НА СТЕНЫ | 100 М2 0.1073 | 27.30 2.93 | - - | - - | - - | - - | 27.30 2.93
454. | 1/10-230-60-10/5 | ГРУНТОВКА ДЛЯ НАРУЖНЫХ (Н) И ВНУТРЕННИХ (В) РАБОТ, ПОЛИМИНЕРАЛЬНАЯ (ПМ), ОДНОКОМПОНЕНТНАЯ (1), СУХАЯ СМЕСЬ (СС), ЦЕМЕНТНАЯ | Т 0.0032 | - - | - - | - - | 535.67 1.71 | 42.53 0.14 | 578.20 1.85
455. | Е11-52-1 (Н10) | УСТРОЙСТВО ПОКРЫТИЙ ПОЛА ИЗ ПЛИТКИ КЕРАМИЧЕСКОЙ НА КЛЕЮ ПО ЦЕМЕНТНОЙ СТЯЖКЕ | 100 М2 0.1073 | 1113.26 119.45 | 14.21 1.52 | 2.25 0.24 | 110.56 11.86 | 8.78 0.94 | 1246.81 133.78
456. | 1/10-280-20/40 | ВОДА | М3 0.0134 | - - | - - | - - | 1.10 0.01 | - - | 1.10 0.01
457. | 1/10-230-60-15/30 | КОМПОЗИЦИЯ ДЛЯ ЗАПОЛНЕНИЯ ШВОВ СУХАЯ ШИРИНОЙ ДО 8 ММ, ЭЛАСТИЧНАЯ, ВОДОСТОЙКАЯ, ТРЕЩИНОСТОЙКАЯ, ПРОТИВОГРИБКОВАЯ, ДЛЯ НАРУЖНЫХ И ВНУТРЕННИХ РАБОТ (НВ) , БЕЛАЯ (ФАСОВКА ПО 5 КГ) | Т 0.0054 | - - | - - | - - | 2646.00 14.29 | 210.09 1.13 | 2856.09 15.42
458. | 1/10-230-65-20-23/42 | ПЛИТКИ КЕРАМИЧЕСКИЕ ДЛЯ ПОЛОВ ОСНОВНЫЕ НЕГЛАЗУРОВАННЫЕ (КЕРАМОГРАНИТ) РАЗМЕРОМ 300 Х 300 ММ, 303 Х 303 ММ | М2 10.9983 | - - | - - | - - | 13.59 149.47 | 1.08 11.88 | 14.67 161.35
459. | ПРИМЕЧАНИЕ: | ТИП 4.4
460. | Е11-9-2 (Н10) | УСТРОЙСТВО ТЕПЛО- И ЗВУКОИЗОЛЯЦИИ СПЛОШНОЙ ИЗ ПЛИТ ДРЕВЕСНОВОЛОКНИСТЫХ | 100 М2 ИЗОЛИРУЕМОЙ ПОВЕРХНОСТИ 0.1665 | 71.24 11.86 | 13.24 2.20 | 8.17 1.36 | - - | - - | 84.48 14.06
461. | 1/10-120-10-10/101 | ПЛИТЫ ТЕПЛОИЗОЛЯЦИОННЫЕ ИЗ МИНЕРАЛЬНОЙ ВАТЫ ПТМ СТБ 1995-2009-Т5-DS(TН)1-СS(10)70-TR15-PL(5)650-WS1 (ПЛОТНОСТЬ 190 КГ/М3) БЕЛТЕП МАРКИ ФЛОР 190 | М3 0.8575 | - - | - - | - - | 289.40 248.16 | 22.98 19.71 | 312.38 267.87
462. | Е12-15-306 (Н10) | УСТРОЙСТВО ПАРОИЗОЛЯЦИИ ПРОКЛАДОЧНОЙ В ОДИН СЛОЙ ИЗ ПОЛИЭТИЛЕНОВОЙ ПЛЕНКИ | 100 М2 ИЗОЛИРУЕМОЙ ПОВЕРХНОСТИ 0.1665 | 75.75 12.61 | 17.56 2.92 | 9.04 1.51 | 162.05 26.98 | 12.39 2.06 | 267.75 44.57
463. | Е11-67-2 (Н10) | УСТРОЙСТВО ЦЕМЕНТНО-ПЕСЧАНЫХ СТЯЖЕК ТОЛЩИНОЙ 20 ММ ПО ОСНОВАНИЮ ИЗ УТЕПЛИТЕЛЯ С ПРИМЕНЕНИЕМ УСТАНОВКИ ПБ-1 | 100 М2 0.1665 | 377.33 62.83 | 72.78 12.12 | 26.24 4.37 | 247.81 41.26 | 19.12 3.18 | 717.04 119.39
464. | Е11-67-3 К=4 (Н10) Н1=4 | ДОБАВЛЯЕТСЯ ДО ТОЛЩ.40 ММ | 100 М2 0.1665 | 33.23 5.53 | 20.08 3.34 | 8.02 1.34 | 233.69 38.91 | 18.18 3.03 | 305.18 50.81
465. | Е6-11-10 (Н10) | АРМИРОВАНИЕ ПОДСТИЛАЮЩИХ СЛОЕВ И НАБЕТОНОК | Т 0.0521 | 120.39 6.27 | 22.98 1.20 | 6.98 0.36 | 180.53 9.41 | 10.90 0.57 | 334.80 17.44
466. | 2/10-50/6 | СЕТКА АРМАТУРНАЯ СВАРНАЯ ДЛЯ ЖЕЛЕЗОБЕТОННЫХ КОНСТРУКЦИЙ ИЗ ПРОВОЛОКИ ВР I, ДИАМЕТРОМ 3-5 ММ | Т 0.0521 | - - | - - | - - | 4837.02 252.01 | 276.68 14.42 | 5113.70 266.42
467. | Е11-66-1 (Н10) Н1=4 | УСТРОЙСТВО САМОНИВЕЛИРУЮЩИХСЯ СТЯЖЕК ПО ЖЕЛЕЗОБЕТОННЫМ КОНСТРУКЦИЯМ ТОЛЩИНОЙ 5 ММ | 100 М2 0.1665 | 1882.35 313.41 | 15.01 2.50 | - - | - - | - - | 1897.36 315.91
468. | Е11-66-2 К=3 (Н10) Н1=3 | ДОБАВЛЯЕТСЯ ДО 8 ММ | 100 М2 0.1665 | 217.07 36.14 | 1.76 0.29 | - - | - - | - - | 218.83 36.43
469. | 1/10-230-60-10/5 | ГРУНТОВКА ДЛЯ НАРУЖНЫХ (Н) И ВНУТРЕННИХ (В) РАБОТ, ПОЛИМИНЕРАЛЬНАЯ (ПМ), ОДНОКОМПОНЕНТНАЯ (1), СУХАЯ СМЕСЬ (СС), ЦЕМЕНТНАЯ | Т 0.0042 | - - | - - | - - | 535.67 2.25 | 42.53 0.18 | 578.20 2.43
470. | 1/10-230-60-30/10 | РАСТВОРНАЯ СМЕСЬ СУХАЯ (РСС), ДЛЯ СТЯЖЕК, ЦЕМЕНТНАЯ, САМОНИВЕЛИРУЮЩАЯСЯ, М100 | Т 0.2131 | - - | - - | - - | 680.70 145.06 | 54.05 11.52 | 734.75 156.58
471. | 1/10-280-20/40 | ВОДА | М3 0.0504 | - - | - - | - - | 1.10 0.06 | - - | 1.10 0.06
472. | Е11-70-1 (Н10) | УСТРОЙСТВО ПОКРЫТИЙ ГОМОГЕННОГО | 100 М2 0.1665 | 399.14 66.46 | 32.72 5.45 | 0.34 0.06 | 92.88 15.46 | 7.35 1.22 | 532.09 88.60
473. | 1/10-230-60-10/5 | ГРУНТОВКА ДЛЯ НАРУЖНЫХ (Н) И ВНУТРЕННИХ (В) РАБОТ, ПОЛИМИНЕРАЛЬНАЯ (ПМ), ОДНОКОМПОНЕНТНАЯ (1), СУХАЯ СМЕСЬ (СС), ЦЕМЕНТНАЯ | Т 0.0008 | - - | - - | - - | 535.67 0.43 | 42.53 0.03 | 578.20 0.46
474. | 1/10-230-35/С101-138072-К | КЛЕЙ ДЛЯ НПВХ | Л 8.658 | - - | - - | - - | 60.88 527.10 | 4.83 41.82 | 65.71 568.92
475. | 1/10-125-55/С101-56650-1 | ШНУР СВАРОЧНЫЙ ДЛЯ ПОЛИВИНИЛХЛОРИДНЫХ НАПОЛЬНЫХ ПОКРЫТИЙ | М 6.66 | - - | - - | - - | 2.15 14.32 | 0.17 1.13 | 2.32 15.45
476. | 1/10-125-20/СГОМ-ПО | ГОМОГЕННОЕ ПОКРЫТИЕ | М2 16.983 | - - | - - | - - | 18.95 321.83 | 1.50 25.47 | 20.45 347.30
477. | ПРИМЕЧАНИЕ: | ТИП 4.5
478. | Е11-8-3 (Н10) | УСТРОЙСТВО ТЕПЛО- И ЗВУКОИЗОЛЯЦИИ ЗАСЫПНОЙ КЕРАМЗИТОВОЙ | М3 ИЗОЛЯЦИИ 18.48 | 32.62 602.82 | 6.69 123.63 | 4.13 76.32 | 68.75 1270.50 | 5.46 100.90 | 113.52 2097.85
479. | Е12-15-306 (Н10) | УСТРОЙСТВО ПАРОИЗОЛЯЦИИ ПРОКЛАДОЧНОЙ В ОДИН СЛОЙ ИЗ ПОЛИЭТИЛЕНОВОЙ ПЛЕНКИ | 100 М2 ИЗОЛИРУЕМОЙ ПОВЕРХНОСТИ 3.85 | 75.75 291.64 | 17.56 67.61 | 9.04 34.80 | 162.05 623.89 | 12.39 47.70 | 267.75 1030.84
480. | Е11-67-1 (Н10) | УСТРОЙСТВО ЦЕМЕНТНО-ПЕСЧАНЫХ СТЯЖЕК ТОЛЩИНОЙ 20 ММ ПО БЕТОННОМУ ОСНОВАНИЮ С ПРИМЕНЕНИЕМ УСТАНОВКИ ПБ-1 | 100 М2 3.85 | 411.59 1584.62 | 73.73 283.86 | 26.24 101.02 | 247.81 954.07 | 19.12 73.61 | 752.25 2896.16
481. | Е11-67-3 К=4 (Н10) Н1=4 | ДОБАВЛЯЕТСЯ ДО ТОЛЩ.40 ММ | 100 М2 3.85 | 33.23 127.94 | 20.08 77.31 | 8.02 30.88 | 233.69 899.71 | 18.18 69.99 | 305.18 1174.95
482. | Е13-73-4 (Н10) | ГРУНТОВАНИЕ ПОВЕРХНОСТЕЙ ДНИЩ (ПОЛОВ) БЕЗ УКЛОНА С ЗАВОДОМ НА СТЕНЫ | 100 М2 3.85 | 27.30 105.11 | - - | - - | - - | - - | 27.30 105.11
483. | 1/10-230-60-10/5 | ГРУНТОВКА ДЛЯ НАРУЖНЫХ (Н) И ВНУТРЕННИХ (В) РАБОТ, ПОЛИМИНЕРАЛЬНАЯ (ПМ), ОДНОКОМПОНЕНТНАЯ (1), СУХАЯ СМЕСЬ (СС), ЦЕМЕНТНАЯ | Т 0.1155 | - - | - - | - - | 535.67 61.87 | 42.53 4.91 | 578.20 66.78
484. | Е11-52-1 (Н10) | УСТРОЙСТВО ПОКРЫТИЙ ПОЛА ИЗ ПЛИТКИ КЕРАМИЧЕСКОЙ НА КЛЕЮ ПО ЦЕМЕНТНОЙ СТЯЖКЕ | 100 М2 3.85 | 1113.26 4286.05 | 14.21 54.71 | 2.25 8.66 | 110.56 425.66 | 8.78 33.80 | 1246.81 4800.22
485. | 1/10-280-20/40 | ВОДА | М3 0.4813 | - - | - - | - - | 1.10 0.53 | - - | 1.10 0.53
486. | 1/10-230-60-15/30 | КОМПОЗИЦИЯ ДЛЯ ЗАПОЛНЕНИЯ ШВОВ СУХАЯ ШИРИНОЙ ДО 8 ММ, ЭЛАСТИЧНАЯ, ВОДОСТОЙКАЯ, ТРЕЩИНОСТОЙКАЯ, ПРОТИВОГРИБКОВАЯ, ДЛЯ НАРУЖНЫХ И ВНУТРЕННИХ РАБОТ (НВ) , БЕЛАЯ (ФАСОВКА ПО 5 КГ) | Т 0.1925 | - - | - - | - - | 2646.00 509.36 | 210.09 40.44 | 2856.09 549.80
487. | 1/10-230-65-20-23/42 | ПЛИТКИ КЕРАМИЧЕСКИЕ ДЛЯ ПОЛОВ ОСНОВНЫЕ НЕГЛАЗУРОВАННЫЕ (КЕРАМОГРАНИТ) РАЗМЕРОМ 300 Х 300 ММ, 303 Х 303 ММ | М2 394.625 | - - | - - | - - | 13.59 5362.95 | 1.08 426.20 | 14.67 5789.15
488. | ПРИМЕЧАНИЕ: | ТИП 4.6
489. | Е11-8-3 (Н10) | УСТРОЙСТВО ТЕПЛО- И ЗВУКОИЗОЛЯЦИИ ЗАСЫПНОЙ КЕРАМЗИТОВОЙ | М3 ИЗОЛЯЦИИ 0.8828 | 32.62 28.80 | 6.69 5.91 | 4.13 3.65 | 68.75 60.69 | 5.46 4.82 | 113.52 100.22
490. | Е12-15-306 (Н10) | УСТРОЙСТВО ПАРОИЗОЛЯЦИИ ПРОКЛАДОЧНОЙ В ОДИН СЛОЙ ИЗ ПОЛИЭТИЛЕНОВОЙ ПЛЕНКИ | 100 М2 ИЗОЛИРУЕМОЙ ПОВЕРХНОСТИ 0.4414 | 75.75 33.44 | 17.56 7.75 | 9.04 3.99 | 162.05 71.53 | 12.39 5.47 | 267.75 118.19
491. | Е11-67-1 (Н10) | УСТРОЙСТВО ЦЕМЕНТНО-ПЕСЧАНЫХ СТЯЖЕК ТОЛЩИНОЙ 20 ММ ПО БЕТОННОМУ ОСНОВАНИЮ С ПРИМЕНЕНИЕМ УСТАНОВКИ ПБ-1 | 100 М2 0.4414 | 411.59 181.68 | 73.73 32.54 | 26.24 11.58 | 247.81 109.38 | 19.12 8.44 | 752.25 332.04
492. | Е11-4-11 К=2 (Н10) Н1=2 | УСТРОЙСТВО ГИДРОИЗОЛЯЦИИ ПОЛОВ В 2СЛОЯ ИЗ НАПЛАВЛЯЕМЫХ РУЛОННЫХ МАТЕРИАЛОВ С ЗАВОДОМ НА СТЕНЫ | 100 М2 0.5831 | 344.40 200.82 | 3.12 1.82 | - - | 2033.28 1185.61 | 161.84 94.37 | 2542.64 1482.61
493. | 1/10-130-5/73 | МАСТИКА БИТУМНО-ПОЛИМЕРНАЯ КРОВЕЛЬНАЯ И ГИДРОИЗОЛЯЦИОННАЯ (МБПХ), ХОЛОДНАЯ | Т 0.0028 | - - | - - | - - | 3241.11 9.08 | 257.34 0.72 | 3498.45 9.80
494. | Е12-16-1 (Н10) Н2=0 | ИСКЛЮЧАЕТСЯ ОГРУНТОВКА ОСНОВАНИЙ | 100 М2 КРОВЛИ 0.583 | 45.62 -26.60 | 0.55 -0.32 | 0.34 -0.20 | - - | - - | 46.17 -26.92
495. | Е11-67-1 (Н10) | УСТРОЙСТВО ЦЕМЕНТНО-ПЕСЧАНЫХ СТЯЖЕК ТОЛЩИНОЙ 20 ММ ПО БЕТОННОМУ ОСНОВАНИЮ С ПРИМЕНЕНИЕМ УСТАНОВКИ ПБ-1 | 100 М2 0.4414 | 411.59 181.68 | 73.73 32.54 | 26.24 11.58 | 247.81 109.38 | 19.12 8.44 | 752.25 332.04
496. | Е11-67-3 К=4 (Н10) Н1=4 | ДОБАВЛЯЕТСЯ ДО ТОЛЩ.40 ММ | 100 М2 0.4414 | 33.23 14.67 | 20.08 8.86 | 8.02 3.54 | 233.69 103.15 | 18.18 8.02 | 305.18 134.71
497. | Е13-73-4 (Н10) | ГРУНТОВАНИЕ ПОВЕРХНОСТЕЙ ДНИЩ (ПОЛОВ) БЕЗ УКЛОНА С ЗАВОДОМ НА СТЕНЫ | 100 М2 0.4414 | 27.30 12.05 | - - | - - | - - | - - | 27.30 12.05
498. | 1/10-230-60-10/5 | ГРУНТОВКА ДЛЯ НАРУЖНЫХ (Н) И ВНУТРЕННИХ (В) РАБОТ, ПОЛИМИНЕРАЛЬНАЯ (ПМ), ОДНОКОМПОНЕНТНАЯ (1), СУХАЯ СМЕСЬ (СС), ЦЕМЕНТНАЯ | Т 0.0132 | - - | - - | - - | 535.67 7.07 | 42.53 0.56 | 578.20 7.63
499. | Е11-52-1 (Н10) | УСТРОЙСТВО ПОКРЫТИЙ ПОЛА ИЗ ПЛИТКИ КЕРАМИЧЕСКОЙ НА КЛЕЮ ПО ЦЕМЕНТНОЙ СТЯЖКЕ | 100 М2 0.4414 | 1113.26 491.39 | 14.21 6.27 | 2.25 0.99 | 110.56 48.80 | 8.78 3.88 | 1246.81 550.34
500. | 1/10-280-20/40 | ВОДА | М3 0.0552 | - - | - - | - - | 1.10 0.06 | - - | 1.10 0.06
501. | 1/10-230-60-15/30 | КОМПОЗИЦИЯ ДЛЯ ЗАПОЛНЕНИЯ ШВОВ СУХАЯ ШИРИНОЙ ДО 8 ММ, ЭЛАСТИЧНАЯ, ВОДОСТОЙКАЯ, ТРЕЩИНОСТОЙКАЯ, ПРОТИВОГРИБКОВАЯ, ДЛЯ НАРУЖНЫХ И ВНУТРЕННИХ РАБОТ (НВ) , БЕЛАЯ (ФАСОВКА ПО 5 КГ) | Т 0.0221 | - - | - - | - - | 2646.00 58.48 | 210.09 4.64 | 2856.09 63.12
502. | 1/10-230-65-20-23/42 | ПЛИТКИ КЕРАМИЧЕСКИЕ ДЛЯ ПОЛОВ ОСНОВНЫЕ НЕГЛАЗУРОВАННЫЕ (КЕРАМОГРАНИТ) РАЗМЕРОМ 300 Х 300 ММ, 303 Х 303 ММ | М2 45.2435 | - - | - - | - - | 13.59 614.86 | 1.08 48.86 | 14.67 663.72
503. | ПРИМЕЧАНИЕ: | ПРОЧИЕ РАБОТЫ ПО ПОЛАМ (Л.41 АИ)
504. | Е11-136-1 (Н10) | УСТАНОВКА ЖЕСТКОЙ ДЕМПФЕРНОЙ ЛЕНТЫ ПРИ УСТРОЙСТВЕ СТЯЖКИ, ШИРИНА ЛЕНТЫ 50ММ(ПРИМ.П.11 НА Л.37 АИ) | 100 М 17.335 | 88.67 1537.09 | - - | - - | 14.89 258.12 | 1.16 20.11 | 104.72 1815.32
505. | 1/10-235-23/С101-51524-С | ЛЕНТА КРАЕВАЯ ДЛЯ СТЯЖКИ 10Х40, 10Х50 | М 1776.8273 | - - | - - | - - | 0.35 621.89 | 0.03 53.30 | 0.38 675.19
506. | Е11-49-1 (Н10) | УКЛАДКА ПЛИНТУСА ИЗ ПЛИТКИ НА КЛЕЮ | 100 М 0.9461 | 332.35 314.44 | 1.03 0.97 | 0.36 0.34 | 0.85 0.80 | 0.07 0.07 | 334.30 316.28
507. | 1/10-230-65-20-23/42 | ПЛИТКИ КЕРАМИЧЕСКИЕ ДЛЯ ПОЛОВ ОСНОВНЫЕ НЕГЛАЗУРОВАННЫЕ (КЕРАМОГРАНИТ) РАЗМЕРОМ 300 Х 300 ММ, 303 Х 303 ММ | М2 14.6172 | - - | - - | - - | 13.59 198.65 | 1.08 15.79 | 14.67 214.43
508. | 1/10-230-60-35/47 | РАСТВОРНАЯ СМЕСЬ СУХАЯ (РСС), ОБЛИЦОВОЧНАЯ, ЦЕМЕНТНО-ИЗВЕСТКОВАЯ, ДЛЯ ВНУТРЕННИХ РАБОТ (В), М100 | Т 0.0511 | - - | - - | - - | 216.88 11.08 | 17.22 0.88 | 234.10 11.96
509. | Е11-40-7 (Н10) | УСТРОЙСТВО ПЛИНТУСОВ ПОЛИВИНИЛХЛОРИДНЫХ С КРЕПЛЕНИЕМ ШУРУПАМИ (БЕТОННЫЕ СТЕНЫ) | 100 М ПЛИНТУСОВ 4.4317 | 232.00 1028.15 | 15.28 67.72 | - - | 44.36 196.59 | 3.54 15.69 | 295.18 1308.15
510. | 2/40-25-15/5 | ПЛИНТУС ДЛЯ ПОЛОВ ИЗ ПЛАСТИКАТА | М 447.6017 | - - | - - | - - | 1.08 483.41 | 0.09 40.28 | 1.17 523.69
511. | Е11-49-1 (Н10) | УКЛАДКА ПЛИНТУСА ИЗ КЕРАМОГРАНИТА НА КЛЕЮ | 100 М 3.2627 | 332.35 1084.36 | 1.03 3.36 | 0.36 1.17 | 0.85 2.77 | 0.07 0.23 | 334.30 1090.72
512. | 1/10-230-60-35/47 | РАСТВОРНАЯ СМЕСЬ СУХАЯ (РСС), ОБЛИЦОВОЧНАЯ, ЦЕМЕНТНО-ИЗВЕСТКОВАЯ, ДЛЯ ВНУТРЕННИХ РАБОТ (В), М100 | Т 0.1762 | - - | - - | - - | 216.88 38.21 | 17.22 3.03 | 234.10 41.25
513. | 1/10-230-65-20-23/154 | ПЛИТКИ КЕРАМИЧЕСКИЕ ДЛЯ ПОЛОВ ОСНОВНЫЕ ГЛАЗУРОВАННЫЕ (КЕРАМОГРАНИТ), РАЗМЕРОМ 600 Х 151 ММ | М2 50.4087 | - - | - - | - - | 11.81 595.33 | 0.94 47.38 | 12.75 642.71
|  | ИТОГО ПРЯМЫЕ ЗАТРАТЫ : |  | 45154 | 2911 | 1025 | 82954 | 6557 | 137576
|  | ОХР и ОПР | [6 empty] | 30349
|  | ПЛАНОВАЯ ПРИБЫЛЬ | [6 empty] | 32275
|  | ИТОГО ПО ПТМ | [6 empty] | 200200
|  | ЗАТРАТЫ ТРУДА | [6 empty] | 5005
|  | ЗАТРАТЫ ТРУДА МАШИНИСТОВ | [6 empty] | 115
| Ж2-60-40 | ПОЛЫ 5-ГО ЭТАЖА(Л.42АИ)
514. | ПРИМЕЧАНИЕ: | ТИП 5.1
515. | Е11-8-3 (Н10) | УСТРОЙСТВО ТЕПЛО- И ЗВУКОИЗОЛЯЦИИ ЗАСЫПНОЙ КЕРАМЗИТОВОЙ | М3 ИЗОЛЯЦИИ 8.7541 | 32.62 285.56 | 6.69 58.56 | 4.13 36.15 | 68.75 601.84 | 5.46 47.80 | 113.52 993.76
516. | Е12-15-306 (Н10) | УСТРОЙСТВО ПАРОИЗОЛЯЦИИ ПРОКЛАДОЧНОЙ В ОДИН СЛОЙ ИЗ ПОЛИЭТИЛЕНОВОЙ ПЛЕНКИ | 100 М2 ИЗОЛИРУЕМОЙ ПОВЕРХНОСТИ 2.0843 | 75.75 157.89 | 17.56 36.60 | 9.04 18.84 | 162.05 337.76 | 12.39 25.82 | 267.75 558.08
517. | Е11-67-1 (Н10) | УСТРОЙСТВО ЦЕМЕНТНО-ПЕСЧАНЫХ СТЯЖЕК ТОЛЩИНОЙ 20 ММ ПО БЕТОННОМУ ОСНОВАНИЮ С ПРИМЕНЕНИЕМ УСТАНОВКИ ПБ-1 | 100 М2 2.0843 | 411.59 857.88 | 73.73 153.68 | 26.24 54.69 | 247.81 516.51 | 19.12 39.85 | 752.25 1567.92
518. | Е11-67-3 К=4 (Н10) Н1=4 | ДОБАВЛЯЕТСЯ ДО ТОЛЩ.40 ММ | 100 М2 2.0843 | 33.23 69.26 | 20.08 41.85 | 8.02 16.72 | 233.69 487.08 | 18.18 37.89 | 305.18 636.08
519. | Е13-73-4 (Н10) | ГРУНТОВАНИЕ ПОВЕРХНОСТЕЙ ДНИЩ (ПОЛОВ) БЕЗ УКЛОНА С ЗАВОДОМ НА СТЕНЫ | 100 М2 2.0843 | 27.30 56.90 | - - | - - | - - | - - | 27.30 56.90
520. | 1/10-230-60-10/5 | ГРУНТОВКА ДЛЯ НАРУЖНЫХ (Н) И ВНУТРЕННИХ (В) РАБОТ, ПОЛИМИНЕРАЛЬНАЯ (ПМ), ОДНОКОМПОНЕНТНАЯ (1), СУХАЯ СМЕСЬ (СС), ЦЕМЕНТНАЯ | Т 0.0625 | - - | - - | - - | 535.67 33.48 | 42.53 2.66 | 578.20 36.14
521. | Е11-114-1 (Н10) | УСТРОЙСТВО ПОКРЫТИЙ ПОЛОВ ПЛИТАМИ ПОВЫШЕННОЙ ПРОЧНОСТИ ИЗ КЕРАМОГРАНИТА РАЗМЕРОМ 600Х600 ММ | 100 М2 2.0843 | 1687.88 3518.05 | 28.10 58.57 | 1.07 2.23 | 72.14 150.36 | 5.64 11.76 | 1793.76 3738.74
522. | 1/10-230-60-35/47 | РАСТВОРНАЯ СМЕСЬ СУХАЯ (РСС), ОБЛИЦОВОЧНАЯ, ЦЕМЕНТНО-ИЗВЕСТКОВАЯ, ДЛЯ ВНУТРЕННИХ РАБОТ (В), М100 | Т 1.0422 | - - | - - | - - | 216.88 226.03 | 17.22 17.95 | 234.10 243.98
523. | 1/10-230-60-15/30 | КОМПОЗИЦИЯ ДЛЯ ЗАПОЛНЕНИЯ ШВОВ СУХАЯ ШИРИНОЙ ДО 8 ММ, ЭЛАСТИЧНАЯ, ВОДОСТОЙКАЯ, ТРЕЩИНОСТОЙКАЯ, ПРОТИВОГРИБКОВАЯ, ДЛЯ НАРУЖНЫХ И ВНУТРЕННИХ РАБОТ (НВ) , БЕЛАЯ (ФАСОВКА ПО 5 КГ) | Т 0.054 | - - | - - | - - | 2646.00 142.88 | 210.09 11.34 | 2856.09 154.23
524. | 1/10-280-20/40 | ВОДА | М3 0.2605 | - - | - - | - - | 1.10 0.29 | - - | 1.10 0.29
525. | 1/10-230-65-20-5/5 | КЕРАМОГРАНИТ КРУПНОРАЗМЕРНЫЙ ПЛОСКИЙ НЕГЛАЗУРОВАННЫЙ, РАЗМЕРОМ 600 Х 300 ММ - 600 Х 600 ММ | М2 213.6408 | - - | - - | - - | 28.88 6169.95 | 2.29 489.24 | 31.17 6659.18
526. | ПРИМЕЧАНИЕ: | ТИП 5.2
527. | Е11-8-3 (Н10) | УСТРОЙСТВО ТЕПЛО- И ЗВУКОИЗОЛЯЦИИ ЗАСЫПНОЙ КЕРАМЗИТОВОЙ | М3 ИЗОЛЯЦИИ 27.8289 | 32.62 907.78 | 6.69 186.18 | 4.13 114.93 | 68.75 1913.24 | 5.46 151.95 | 113.52 3159.14
528. | Е12-15-306 (Н10) | УСТРОЙСТВО ПАРОИЗОЛЯЦИИ ПРОКЛАДОЧНОЙ В ОДИН СЛОЙ ИЗ ПОЛИЭТИЛЕНОВОЙ ПЛЕНКИ | 100 М2 ИЗОЛИРУЕМОЙ ПОВЕРХНОСТИ 6.1842 | 75.75 468.45 | 17.56 108.59 | 9.04 55.91 | 162.05 1002.15 | 12.39 76.62 | 267.75 1655.81
529. | Е11-67-1 (Н10) | УСТРОЙСТВО ЦЕМЕНТНО-ПЕСЧАНЫХ СТЯЖЕК ТОЛЩИНОЙ 20 ММ ПО БЕТОННОМУ ОСНОВАНИЮ С ПРИМЕНЕНИЕМ УСТАНОВКИ ПБ-1 | 100 М2 6.1842 | 411.59 2545.35 | 73.73 455.96 | 26.24 162.27 | 247.81 1532.51 | 19.12 118.24 | 752.25 4652.06
530. | Е11-67-3 К=4 (Н10) Н1=4 | ДОБАВЛЯЕТСЯ ДО ТОЛЩ.40 ММ | 100 М2 6.1842 | 33.23 205.50 | 20.08 124.18 | 8.02 49.60 | 233.69 1445.19 | 18.18 112.43 | 305.18 1887.29
531. | Е11-66-1 (Н10) Н1=4 | УСТРОЙСТВО САМОНИВЕЛИРУЮЩИХСЯ СТЯЖЕК ПО ЖЕЛЕЗОБЕТОННЫМ КОНСТРУКЦИЯМ ТОЛЩИНОЙ 5 ММ | 100 М2 6.1842 | 1882.35 11640.83 | 15.01 92.82 | - - | - - | - - | 1897.36 11733.65
532. | Е11-66-2 К=3 (Н10) Н1=3 | ДОБАВЛЯЕТСЯ ДО 8 ММ | 100 М2 6.1842 | 217.07 1342.40 | 1.76 10.88 | - - | - - | - - | 218.83 1353.28
533. | 1/10-230-60-10/5 | ГРУНТОВКА ДЛЯ НАРУЖНЫХ (Н) И ВНУТРЕННИХ (В) РАБОТ, ПОЛИМИНЕРАЛЬНАЯ (ПМ), ОДНОКОМПОНЕНТНАЯ (1), СУХАЯ СМЕСЬ (СС), ЦЕМЕНТНАЯ | Т 0.1546 | - - | - - | - - | 535.67 82.81 | 42.53 6.58 | 578.20 89.39
534. | 1/10-230-60-30/10 | РАСТВОРНАЯ СМЕСЬ СУХАЯ (РСС), ДЛЯ СТЯЖЕК, ЦЕМЕНТНАЯ, САМОНИВЕЛИРУЮЩАЯСЯ, М100 | Т 7.9158 | - - | - - | - - | 680.70 5388.29 | 54.05 427.85 | 734.75 5816.13
535. | 1/10-280-20/40 | ВОДА | М3 1.8701 | - - | - - | - - | 1.10 2.06 | - - | 1.10 2.06
536. | Е11-70-1 (Н10) | УСТРОЙСТВО ПОКРЫТИЙ ГОМОГЕННОГО | 100 М2 6.1842 | 399.14 2468.36 | 32.72 202.35 | 0.34 2.10 | 92.88 574.39 | 7.35 45.45 | 532.09 3290.55
537. | 1/10-230-60-10/5 | ГРУНТОВКА ДЛЯ НАРУЖНЫХ (Н) И ВНУТРЕННИХ (В) РАБОТ, ПОЛИМИНЕРАЛЬНАЯ (ПМ), ОДНОКОМПОНЕНТНАЯ (1), СУХАЯ СМЕСЬ (СС), ЦЕМЕНТНАЯ | Т 0.0309 | - - | - - | - - | 535.67 16.55 | 42.53 1.31 | 578.20 17.87
538. | 1/10-230-35/С101-138072-К | КЛЕЙ ДЛЯ НПВХ | Л 321.5784 | - - | - - | - - | 60.88 19577.69 | 4.83 1553.22 | 65.71 21130.92
539. | 1/10-230-65-20-23/42 | ПЛИТКИ КЕРАМИЧЕСКИЕ ДЛЯ ПОЛОВ ОСНОВНЫЕ НЕГЛАЗУРОВАННЫЕ (КЕРАМОГРАНИТ) РАЗМЕРОМ 300 Х 300 ММ, 303 Х 303 ММ | М2 247.368 | - - | - - | - - | 13.59 3361.73 | 1.08 267.16 | 14.67 3628.89
540. | 1/10-125-20/СГОМ-ПО | ГОМОГЕННОЕ ПОКРЫТИЕ | М2 630.7884 | - - | - - | - - | 18.95 11953.44 | 1.50 946.18 | 20.45 12899.62
541. | ПРИМЕЧАНИЕ: | ТИП 5.3
542. | Е11-8-3 (Н10) | УСТРОЙСТВО ТЕПЛО- И ЗВУКОИЗОЛЯЦИИ ЗАСЫПНОЙ КЕРАМЗИТОВОЙ | М3 ИЗОЛЯЦИИ 1.7035 | 32.62 55.57 | 6.69 11.40 | 4.13 7.04 | 68.75 117.12 | 5.46 9.30 | 113.52 193.39
543. | Е12-15-306 (Н10) | УСТРОЙСТВО ПАРОИЗОЛЯЦИИ ПРОКЛАДОЧНОЙ В ОДИН СЛОЙ ИЗ ПОЛИЭТИЛЕНОВОЙ ПЛЕНКИ | 100 М2 ИЗОЛИРУЕМОЙ ПОВЕРХНОСТИ 0.4867 | 75.75 36.87 | 17.56 8.55 | 9.04 4.40 | 162.05 78.87 | 12.39 6.03 | 267.75 130.32
544. | Е11-67-1 (Н10) | УСТРОЙСТВО ЦЕМЕНТНО-ПЕСЧАНЫХ СТЯЖЕК ТОЛЩИНОЙ 20 ММ ПО БЕТОННОМУ ОСНОВАНИЮ С ПРИМЕНЕНИЕМ УСТАНОВКИ ПБ-1 | 100 М2 0.4867 | 411.59 200.32 | 73.73 35.88 | 26.24 12.77 | 247.81 120.61 | 19.12 9.31 | 752.25 366.11
545. | Е11-67-3 К=4 (Н10) Н1=4 | ДОБАВЛЯЕТСЯ ДО ТОЛЩ.40 ММ | 100 М2 0.4867 | 33.23 16.17 | 20.08 9.77 | 8.02 3.90 | 233.69 113.74 | 18.18 8.85 | 305.18 148.53
546. | Е13-73-4 (Н10) | ГРУНТОВАНИЕ ПОВЕРХНОСТЕЙ ДНИЩ (ПОЛОВ) БЕЗ УКЛОНА С ЗАВОДОМ НА СТЕНЫ | 100 М2 0.4867 | 27.30 13.29 | - - | - - | - - | - - | 27.30 13.29
547. | 1/10-230-60-10/5 | ГРУНТОВКА ДЛЯ НАРУЖНЫХ (Н) И ВНУТРЕННИХ (В) РАБОТ, ПОЛИМИНЕРАЛЬНАЯ (ПМ), ОДНОКОМПОНЕНТНАЯ (1), СУХАЯ СМЕСЬ (СС), ЦЕМЕНТНАЯ | Т 0.0146 | - - | - - | - - | 535.67 7.82 | 42.53 0.62 | 578.20 8.44
548. | Е11-52-1 (Н10) | УСТРОЙСТВО ПОКРЫТИЙ ПОЛА ИЗ ПЛИТКИ КЕРАМИЧЕСКОЙ НА КЛЕЮ ПО ЦЕМЕНТНОЙ СТЯЖКЕ | 100 М2 0.4867 | 1113.26 541.82 | 14.21 6.92 | 2.25 1.10 | 110.56 53.81 | 8.78 4.27 | 1246.81 606.82
549. | 1/10-280-20/40 | ВОДА | М3 0.0608 | - - | - - | - - | 1.10 0.07 | - - | 1.10 0.07
550. | 1/10-230-60-15/30 | КОМПОЗИЦИЯ ДЛЯ ЗАПОЛНЕНИЯ ШВОВ СУХАЯ ШИРИНОЙ ДО 8 ММ, ЭЛАСТИЧНАЯ, ВОДОСТОЙКАЯ, ТРЕЩИНОСТОЙКАЯ, ПРОТИВОГРИБКОВАЯ, ДЛЯ НАРУЖНЫХ И ВНУТРЕННИХ РАБОТ (НВ) , БЕЛАЯ (ФАСОВКА ПО 5 КГ) | Т 0.0243 | - - | - - | - - | 2646.00 64.30 | 210.09 5.11 | 2856.09 69.40
551. | 1/10-230-65-20-23/42 | ПЛИТКИ КЕРАМИЧЕСКИЕ ДЛЯ ПОЛОВ ОСНОВНЫЕ НЕГЛАЗУРОВАННЫЕ (КЕРАМОГРАНИТ) РАЗМЕРОМ 300 Х 300 ММ, 303 Х 303 ММ | М2 49.8868 | - - | - - | - - | 13.59 677.96 | 1.08 53.88 | 14.67 731.84
552. | ПРИМЕЧАНИЕ: | ТИП 5.4
553. | Е11-9-2 (Н10) | УСТРОЙСТВО ТЕПЛО- И ЗВУКОИЗОЛЯЦИИ СПЛОШНОЙ ИЗ ПЛИТ МИНЕРАЛОВАТНЫХ | 100 М2 ИЗОЛИРУЕМОЙ ПОВЕРХНОСТИ 0.2361 | 71.24 16.82 | 13.24 3.13 | 8.17 1.93 | - - | - - | 84.48 19.95
554. | 1/10-120-10-10/101 | ПЛИТЫ ТЕПЛОИЗОЛЯЦИОННЫЕ ИЗ МИНЕРАЛЬНОЙ ВАТЫ ПТМ СТБ 1995-2009-Т5-DS(TН)1-СS(10)70-TR15-PL(5)650-WS1 (ПЛОТНОСТЬ 190 КГ/М3) БЕЛТЕП МАРКИ ФЛОР 190 | М3 1.2159 | - - | - - | - - | 289.40 351.88 | 22.98 27.94 | 312.38 379.82
555. | Е12-15-306 (Н10) | УСТРОЙСТВО ПАРОИЗОЛЯЦИИ ПРОКЛАДОЧНОЙ В ОДИН СЛОЙ ИЗ ПОЛИЭТИЛЕНОВОЙ ПЛЕНКИ | 100 М2 ИЗОЛИРУЕМОЙ ПОВЕРХНОСТИ 0.2361 | 75.75 17.88 | 17.56 4.15 | 9.04 2.13 | 162.05 38.26 | 12.39 2.93 | 267.75 63.22
556. | Е11-67-1 (Н10) | УСТРОЙСТВО ЦЕМЕНТНО-ПЕСЧАНЫХ СТЯЖЕК ТОЛЩИНОЙ 20 ММ ПО БЕТОННОМУ ОСНОВАНИЮ С ПРИМЕНЕНИЕМ УСТАНОВКИ ПБ-1 | 100 М2 0.2361 | 411.59 97.18 | 73.73 17.41 | 26.24 6.20 | 247.81 58.51 | 19.12 4.51 | 752.25 177.61
557. | Е11-67-3 К=4 (Н10) Н1=4 | ДОБАВЛЯЕТСЯ ДО ТОЛЩ.40 ММ | 100 М2 0.2361 | 33.23 7.85 | 20.08 4.74 | 8.02 1.89 | 233.69 55.17 | 18.18 4.29 | 305.18 72.06
558. | Е6-11-10 (Н10) | АРМИРОВАНИЕ ПОДСТИЛАЮЩИХ СЛОЕВ И НАБЕТОНОК | Т 0.0739 | 120.39 8.90 | 22.98 1.70 | 6.98 0.52 | 180.53 13.34 | 10.90 0.81 | 334.80 24.75
559. | 2/10-50/6 | СЕТКА АРМАТУРНАЯ СВАРНАЯ ДЛЯ ЖЕЛЕЗОБЕТОННЫХ КОНСТРУКЦИЙ ИЗ ПРОВОЛОКИ ВР I, ДИАМЕТРОМ 3-5 ММ | Т 0.0739 | - - | - - | - - | 4837.02 357.46 | 276.68 20.45 | 5113.70 377.90
560. | Е11-66-1 (Н10) Н1=4 | УСТРОЙСТВО САМОНИВЕЛИРУЮЩИХСЯ СТЯЖЕК ПО ЖЕЛЕЗОБЕТОННЫМ КОНСТРУКЦИЯМ ТОЛЩИНОЙ 5 ММ | 100 М2 0.2361 | 1882.35 444.42 | 15.01 3.54 | - - | - - | - - | 1897.36 447.96
561. | Е11-66-2 К=3 (Н10) Н1=3 | ДОБАВЛЯЕТСЯ ДО 8 ММ | 100 М2 0.2361 | 217.07 51.25 | 1.76 0.42 | - - | - - | - - | 218.83 51.67
562. | 1/10-230-60-10/5 | ГРУНТОВКА ДЛЯ НАРУЖНЫХ (Н) И ВНУТРЕННИХ (В) РАБОТ, ПОЛИМИНЕРАЛЬНАЯ (ПМ), ОДНОКОМПОНЕНТНАЯ (1), СУХАЯ СМЕСЬ (СС), ЦЕМЕНТНАЯ | Т 0.0059 | - - | - - | - - | 535.67 3.16 | 42.53 0.25 | 578.20 3.41
563. | 1/10-230-60-30/10 | РАСТВОРНАЯ СМЕСЬ СУХАЯ (РСС), ДЛЯ СТЯЖЕК, ЦЕМЕНТНАЯ, САМОНИВЕЛИРУЮЩАЯСЯ, М100 | Т 0.3022 | - - | - - | - - | 680.70 205.71 | 54.05 16.33 | 734.75 222.04
564. | 1/10-280-20/40 | ВОДА | М3 0.0714 | - - | - - | - - | 1.10 0.08 | - - | 1.10 0.08
565. | Е11-70-1 (Н10) | УСТРОЙСТВО ПОКРЫТИЙ ГОМОГЕННОГО | 100 М2 0.2361 | 399.14 94.24 | 32.72 7.73 | 0.34 0.08 | 92.88 21.93 | 7.35 1.74 | 532.09 125.63
566. | 1/10-230-60-10/5 | ГРУНТОВКА ДЛЯ НАРУЖНЫХ (Н) И ВНУТРЕННИХ (В) РАБОТ, ПОЛИМИНЕРАЛЬНАЯ (ПМ), ОДНОКОМПОНЕНТНАЯ (1), СУХАЯ СМЕСЬ (СС), ЦЕМЕНТНАЯ | Т 0.0012 | - - | - - | - - | 535.67 0.64 | 42.53 0.05 | 578.20 0.69
567. | 1/10-230-35/С101-138072-К | КЛЕЙ ДЛЯ НПВХ | Л 12.2772 | - - | - - | - - | 60.88 747.44 | 4.83 59.30 | 65.71 806.73
568. | 1/10-125-55/С101-56650-1 | ШНУР СВАРОЧНЫЙ ДЛЯ ПОЛИВИНИЛХЛОРИДНЫХ НАПОЛЬНЫХ ПОКРЫТИЙ | М 9.444 | - - | - - | - - | 2.15 20.30 | 0.17 1.61 | 2.32 21.91
569. | 1/10-125-20/СГОМ-ЭИ | ГОМОГЕННОЕ ЭЛЕКТРОИЗОЛЯЦИОННОЕ НАПОЛЬНОЕ ПОКРЫТИЕ | М2 24.0822 | - - | - - | - - | 59.39 1430.24 | 4.72 113.67 | 64.11 1543.91
570. | ПРИМЕЧАНИЕ: | ТИП 5.5
571. | Е11-9-2 (Н10) | УСТРОЙСТВО ТЕПЛО- И ЗВУКОИЗОЛЯЦИИ СПЛОШНОЙ ИЗ ПЛИТ МИНЕРАЛОВАТНЫХ | 100 М2 ИЗОЛИРУЕМОЙ ПОВЕРХНОСТИ 1.8779 | 71.24 133.78 | 13.24 24.86 | 8.17 15.34 | - - | - - | 84.48 158.64
572. | 1/10-120-10-10/101 | ПЛИТЫ ТЕПЛОИЗОЛЯЦИОННЫЕ ИЗ МИНЕРАЛЬНОЙ ВАТЫ ПТМ СТБ 1995-2009-Т5-DS(TН)1-СS(10)70-TR15-PL(5)650-WS1 (ПЛОТНОСТЬ 190 КГ/М3) БЕЛТЕП МАРКИ ФЛОР 190 | М3 9.6712 | - - | - - | - - | 289.40 2798.85 | 22.98 222.24 | 312.38 3021.09
573. | Е12-15-306 (Н10) | УСТРОЙСТВО ПАРОИЗОЛЯЦИИ ПРОКЛАДОЧНОЙ В ОДИН СЛОЙ ИЗ ПОЛИЭТИЛЕНОВОЙ ПЛЕНКИ | 100 М2 ИЗОЛИРУЕМОЙ ПОВЕРХНОСТИ 1.8779 | 75.75 142.25 | 17.56 32.98 | 9.04 16.98 | 162.05 304.31 | 12.39 23.27 | 267.75 502.81
574. | Е11-67-1 (Н10) | УСТРОЙСТВО ЦЕМЕНТНО-ПЕСЧАНЫХ СТЯЖЕК ТОЛЩИНОЙ 20 ММ ПО БЕТОННОМУ ОСНОВАНИЮ С ПРИМЕНЕНИЕМ УСТАНОВКИ ПБ-1 | 100 М2 1.8779 | 411.59 772.92 | 73.73 138.46 | 26.24 49.28 | 247.81 465.36 | 19.12 35.91 | 752.25 1412.65
575. | Е11-67-3 К=4 (Н10) Н1=4 | ДОБАВЛЯЕТСЯ ДО ТОЛЩ.40 ММ | 100 М2 1.8779 | 33.23 62.40 | 20.08 37.71 | 8.02 15.06 | 233.69 438.85 | 18.18 34.14 | 305.18 573.10
576. | Е6-11-10 (Н10) | АРМИРОВАНИЕ ПОДСТИЛАЮЩИХ СЛОЕВ И НАБЕТОНОК | Т 0.5878 | 120.39 70.77 | 22.98 13.51 | 6.98 4.10 | 180.53 106.12 | 10.90 6.41 | 334.80 196.80
577. | 2/10-50/6 | СЕТКА АРМАТУРНАЯ СВАРНАЯ ДЛЯ ЖЕЛЕЗОБЕТОННЫХ КОНСТРУКЦИЙ ИЗ ПРОВОЛОКИ ВР I, ДИАМЕТРОМ 3-5 ММ | Т 0.5878 | - - | - - | - - | 4837.02 2843.20 | 276.68 162.63 | 5113.70 3005.83
578. | Е11-66-1 (Н10) Н1=4 | УСТРОЙСТВО САМОНИВЕЛИРУЮЩИХСЯ СТЯЖЕК ПО ЖЕЛЕЗОБЕТОННЫМ КОНСТРУКЦИЯМ ТОЛЩИНОЙ 5 ММ | 100 М2 1.8779 | 1882.35 3534.87 | 15.01 28.19 | - - | - - | - - | 1897.36 3563.06
579. | Е11-66-2 К=3 (Н10) Н1=3 | ДОБАВЛЯЕТСЯ ДО 8 ММ | 100 М2 1.8779 | 217.07 407.64 | 1.76 3.31 | - - | - - | - - | 218.83 410.95
580. | 1/10-230-60-10/5 | ГРУНТОВКА ДЛЯ НАРУЖНЫХ (Н) И ВНУТРЕННИХ (В) РАБОТ, ПОЛИМИНЕРАЛЬНАЯ (ПМ), ОДНОКОМПОНЕНТНАЯ (1), СУХАЯ СМЕСЬ (СС), ЦЕМЕНТНАЯ | Т 0.0469 | - - | - - | - - | 535.67 25.12 | 42.53 1.99 | 578.20 27.12
581. | 1/10-230-60-30/10 | РАСТВОРНАЯ СМЕСЬ СУХАЯ (РСС), ДЛЯ СТЯЖЕК, ЦЕМЕНТНАЯ, САМОНИВЕЛИРУЮЩАЯСЯ, М100 | Т 2.4037 | - - | - - | - - | 680.70 1636.20 | 54.05 129.92 | 734.75 1766.12
582. | 1/10-280-20/40 | ВОДА | М3 0.5679 | - - | - - | - - | 1.10 0.62 | - - | 1.10 0.62
583. | Е11-70-1 (Н10) | УСТРОЙСТВО ПОКРЫТИЙ ГОМОГЕННОГО | 100 М2 1.8779 | 399.14 749.55 | 32.72 61.44 | 0.34 0.64 | 92.88 174.42 | 7.35 13.80 | 532.09 999.21
584. | 1/10-230-60-10/5 | ГРУНТОВКА ДЛЯ НАРУЖНЫХ (Н) И ВНУТРЕННИХ (В) РАБОТ, ПОЛИМИНЕРАЛЬНАЯ (ПМ), ОДНОКОМПОНЕНТНАЯ (1), СУХАЯ СМЕСЬ (СС), ЦЕМЕНТНАЯ | Т 0.0094 | - - | - - | - - | 535.67 5.04 | 42.53 0.40 | 578.20 5.44
585. | 1/10-230-35/С101-138072-К | КЛЕЙ ДЛЯ НПВХ | Л 97.6508 | - - | - - | - - | 60.88 5944.98 | 4.83 471.65 | 65.71 6416.63
586. | 1/10-125-55/С101-56650-1 | ШНУР СВАРОЧНЫЙ ДЛЯ ПОЛИВИНИЛХЛОРИДНЫХ НАПОЛЬНЫХ ПОКРЫТИЙ | М 75.116 | - - | - - | - - | 2.15 161.50 | 0.17 12.77 | 2.32 174.27
587. | 1/10-125-20/СГОМ-ЭИ | ГОМОГЕННОЕ ЭЛЕКТРОИЗОЛЯЦИОННОЕ НАПОЛЬНОЕ ПОКРЫТИЕ | М2 191.5458 | - - | - - | - - | 59.39 11375.91 | 4.72 904.10 | 64.11 12280.00
588. | ПРИМЕЧАНИЕ: | ТИП 5.6
589. | Е11-8-3 (Н10) | УСТРОЙСТВО ТЕПЛО- И ЗВУКОИЗОЛЯЦИИ ЗАСЫПНОЙ КЕРАМЗИТОВОЙ | М3 ИЗОЛЯЦИИ 0.55 | 32.62 17.94 | 6.69 3.68 | 4.13 2.27 | 68.75 37.81 | 5.46 3.00 | 113.52 62.44
590. | Е12-15-306 (Н10) | УСТРОЙСТВО ПАРОИЗОЛЯЦИИ ПРОКЛАДОЧНОЙ В ОДИН СЛОЙ ИЗ ПОЛИЭТИЛЕНОВОЙ ПЛЕНКИ | 100 М2 ИЗОЛИРУЕМОЙ ПОВЕРХНОСТИ 0.275 | 75.75 20.83 | 17.56 4.83 | 9.04 2.49 | 162.05 44.56 | 12.39 3.41 | 267.75 73.63
591. | Е11-67-1 (Н10) | УСТРОЙСТВО ЦЕМЕНТНО-ПЕСЧАНЫХ СТЯЖЕК ТОЛЩИНОЙ 20 ММ ПО БЕТОННОМУ ОСНОВАНИЮ С ПРИМЕНЕНИЕМ УСТАНОВКИ ПБ-1 | 100 М2 0.275 | 411.59 113.19 | 73.73 20.28 | 26.24 7.22 | 247.81 68.15 | 19.12 5.26 | 752.25 206.88
592. | Е11-4-11 К=2 (Н10) Н1=2 | УСТРОЙСТВО ГИДРОИЗОЛЯЦИИ ПОЛОВ В 2СЛОЯ ИЗ НАПЛАВЛЯЕМЫХ РУЛОННЫХ МАТЕРИАЛОВ С ЗАВОДОМ НА СТЕНЫ | 100 М2 0.3633 | 344.40 125.12 | 3.12 1.13 | - - | 2033.28 738.69 | 161.84 58.80 | 2542.64 923.74
593. | 1/10-130-5/73 | МАСТИКА БИТУМНО-ПОЛИМЕРНАЯ КРОВЕЛЬНАЯ И ГИДРОИЗОЛЯЦИОННАЯ (МБПХ), ХОЛОДНАЯ | Т 0.0009 | - - | - - | - - | 3241.11 2.92 | 257.34 0.23 | 3498.45 3.15
594. | Е12-16-1 (Н10) Н2=0 | ИСКЛЮЧАЕТСЯ ОГРУНТОВКА ОСНОВАНИЙ | 100 М2 КРОВЛИ 0.3632 | 45.62 -16.57 | 0.55 -0.20 | 0.34 -0.12 | - - | - - | 46.17 -16.77
595. | Е11-67-1 (Н10) | УСТРОЙСТВО ЦЕМЕНТНО-ПЕСЧАНЫХ СТЯЖЕК ТОЛЩИНОЙ 20 ММ ПО БЕТОННОМУ ОСНОВАНИЮ С ПРИМЕНЕНИЕМ УСТАНОВКИ ПБ-1 | 100 М2 0.275 | 411.59 113.19 | 73.73 20.28 | 26.24 7.22 | 247.81 68.15 | 19.12 5.26 | 752.25 206.88
596. | Е11-67-3 К=4 (Н10) Н1=4 | ДОБАВЛЯЕТСЯ ДО ТОЛЩ.40 ММ | 100 М2 0.275 | 33.23 9.14 | 20.08 5.52 | 8.02 2.21 | 233.69 64.26 | 18.18 5.00 | 305.18 83.92
597. | Е13-73-4 (Н10) | ГРУНТОВАНИЕ ПОВЕРХНОСТЕЙ ДНИЩ (ПОЛОВ) БЕЗ УКЛОНА С ЗАВОДОМ НА СТЕНЫ | 100 М2 0.275 | 27.30 7.51 | - - | - - | - - | - - | 27.30 7.51
598. | 1/10-230-60-10/5 | ГРУНТОВКА ДЛЯ НАРУЖНЫХ (Н) И ВНУТРЕННИХ (В) РАБОТ, ПОЛИМИНЕРАЛЬНАЯ (ПМ), ОДНОКОМПОНЕНТНАЯ (1), СУХАЯ СМЕСЬ (СС), ЦЕМЕНТНАЯ | Т 0.0083 | - - | - - | - - | 535.67 4.45 | 42.53 0.35 | 578.20 4.80
599. | Е11-52-1 (Н10) | УСТРОЙСТВО ПОКРЫТИЙ ПОЛА ИЗ ПЛИТКИ КЕРАМИЧЕСКОЙ НА КЛЕЮ ПО ЦЕМЕНТНОЙ СТЯЖКЕ | 100 М2 0.275 | 1113.26 306.15 | 14.21 3.91 | 2.25 0.62 | 110.56 30.40 | 8.78 2.41 | 1246.81 342.88
600. | 1/10-280-20/40 | ВОДА | М3 0.0344 | - - | - - | - - | 1.10 0.04 | - - | 1.10 0.04
601. | 1/10-230-60-15/30 | КОМПОЗИЦИЯ ДЛЯ ЗАПОЛНЕНИЯ ШВОВ СУХАЯ ШИРИНОЙ ДО 8 ММ, ЭЛАСТИЧНАЯ, ВОДОСТОЙКАЯ, ТРЕЩИНОСТОЙКАЯ, ПРОТИВОГРИБКОВАЯ, ДЛЯ НАРУЖНЫХ И ВНУТРЕННИХ РАБОТ (НВ) , БЕЛАЯ (ФАСОВКА ПО 5 КГ) | Т 0.0138 | - - | - - | - - | 2646.00 36.51 | 210.09 2.90 | 2856.09 39.41
602. | 1/10-230-65-20-23/42 | ПЛИТКИ КЕРАМИЧЕСКИЕ ДЛЯ ПОЛОВ ОСНОВНЫЕ НЕГЛАЗУРОВАННЫЕ (КЕРАМОГРАНИТ) РАЗМЕРОМ 300 Х 300 ММ, 303 Х 303 ММ | М2 28.1875 | - - | - - | - - | 13.59 383.07 | 1.08 30.44 | 14.67 413.51
603. | ПРИМЕЧАНИЕ: | ТИП 5.7
604. | Е11-8-3 (Н10) | УСТРОЙСТВО ТЕПЛО- И ЗВУКОИЗОЛЯЦИИ ЗАСЫПНОЙ КЕРАМЗИТОВОЙ | М3 ИЗОЛЯЦИИ 5.341 | 32.62 174.22 | 6.69 35.73 | 4.13 22.06 | 68.75 367.19 | 5.46 29.16 | 113.52 606.31
605. | Е12-15-306 (Н10) | УСТРОЙСТВО ПАРОИЗОЛЯЦИИ ПРОКЛАДОЧНОЙ В ОДИН СЛОЙ ИЗ ПОЛИЭТИЛЕНОВОЙ ПЛЕНКИ | 100 М2 ИЗОЛИРУЕМОЙ ПОВЕРХНОСТИ 1.1127 | 75.75 84.29 | 17.56 19.54 | 9.04 10.06 | 162.05 180.31 | 12.39 13.79 | 267.75 297.93
606. | Е11-67-1 (Н10) | УСТРОЙСТВО ЦЕМЕНТНО-ПЕСЧАНЫХ СТЯЖЕК ТОЛЩИНОЙ 20 ММ ПО БЕТОННОМУ ОСНОВАНИЮ С ПРИМЕНЕНИЕМ УСТАНОВКИ ПБ-1 | 100 М2 1.1127 | 411.59 457.98 | 73.73 82.04 | 26.24 29.20 | 247.81 275.74 | 19.12 21.27 | 752.25 837.03
607. | Е11-67-3 К=4 (Н10) Н1=4 | ДОБАВЛЯЕТСЯ ДО ТОЛЩ.40 ММ | 100 М2 1.1127 | 33.23 36.98 | 20.08 22.34 | 8.02 8.92 | 233.69 260.03 | 18.18 20.23 | 305.18 339.58
608. | Е13-73-4 (Н10) | ГРУНТОВАНИЕ ПОВЕРХНОСТЕЙ ДНИЩ (ПОЛОВ) БЕЗ УКЛОНА С ЗАВОДОМ НА СТЕНЫ | 100 М2 1.1127 | 27.30 30.38 | - - | - - | - - | - - | 27.30 30.38
609. | 1/10-230-60-10/5 | ГРУНТОВКА ДЛЯ НАРУЖНЫХ (Н) И ВНУТРЕННИХ (В) РАБОТ, ПОЛИМИНЕРАЛЬНАЯ (ПМ), ОДНОКОМПОНЕНТНАЯ (1), СУХАЯ СМЕСЬ (СС), ЦЕМЕНТНАЯ | Т 0.0334 | - - | - - | - - | 535.67 17.89 | 42.53 1.42 | 578.20 19.31
610. | Е11-52-1 (Н10) | УСТРОЙСТВО ПОКРЫТИЙ ПОЛА ИЗ ПЛИТКИ КЕРАМИЧЕСКОЙ НА КЛЕЮ ПО ЦЕМЕНТНОЙ СТЯЖКЕ | 100 М2 1.1127 | 1113.26 1238.72 | 14.21 15.81 | 2.25 2.50 | 110.56 123.02 | 8.78 9.77 | 1246.81 1387.32
611. | 1/10-280-20/40 | ВОДА | М3 0.1391 | - - | - - | - - | 1.10 0.15 | - - | 1.10 0.15
612. | 1/10-230-60-15/30 | КОМПОЗИЦИЯ ДЛЯ ЗАПОЛНЕНИЯ ШВОВ СУХАЯ ШИРИНОЙ ДО 8 ММ, ЭЛАСТИЧНАЯ, ВОДОСТОЙКАЯ, ТРЕЩИНОСТОЙКАЯ, ПРОТИВОГРИБКОВАЯ, ДЛЯ НАРУЖНЫХ И ВНУТРЕННИХ РАБОТ (НВ) , БЕЛАЯ (ФАСОВКА ПО 5 КГ) | Т 0.0556 | - - | - - | - - | 2646.00 147.12 | 210.09 11.68 | 2856.09 158.80
613. | 1/10-230-65-20-23/42 | ПЛИТКИ КЕРАМИЧЕСКИЕ ДЛЯ ПОЛОВ ОСНОВНЫЕ НЕГЛАЗУРОВАННЫЕ (КЕРАМОГРАНИТ) РАЗМЕРОМ 300 Х 300 ММ, 303 Х 303 ММ | М2 114.0518 | - - | - - | - - | 13.59 1549.96 | 1.08 123.18 | 14.67 1673.14
614. | ПРИМЕЧАНИЕ: | ПРОЧИЕ РАБОТЫ ПО ПОЛАМ (Л.42 АИ)
615. | Е11-136-1 (Н10) | УСТАНОВКА ЖЕСТКОЙ ДЕМПФЕРНОЙ ЛЕНТЫ ПРИ УСТРОЙСТВЕ СТЯЖКИ, ШИРИНА ЛЕНТЫ 50ММ(ПРИМ.П.11 НА Л.37 АИ) | 100 М 13.1149 | 88.67 1162.90 | - - | - - | 14.89 195.28 | 1.16 15.21 | 104.72 1373.39
616. | 1/10-235-23/С101-51524-С | ЛЕНТА КРАЕВАЯ ДЛЯ СТЯЖКИ 10Х40, 10Х50 | М 1344.267 | - - | - - | - - | 0.35 470.49 | 0.03 40.33 | 0.38 510.82
617. | Е11-49-1 (Н10) | УКЛАДКА ПЛИНТУСА ИЗ ПЛИТКИ НА КЛЕЮ | 100 М 0.6295 | 332.35 209.21 | 1.03 0.65 | 0.36 0.23 | 0.85 0.54 | 0.07 0.04 | 334.30 210.44
618. | 1/10-230-65-20-23/42 | ПЛИТКИ КЕРАМИЧЕСКИЕ ДЛЯ ПОЛОВ ОСНОВНЫЕ НЕГЛАЗУРОВАННЫЕ (КЕРАМОГРАНИТ) РАЗМЕРОМ 300 Х 300 ММ, 303 Х 303 ММ | М2 9.7258 | - - | - - | - - | 13.59 132.17 | 1.08 10.50 | 14.67 142.68
619. | 1/10-230-60-35/47 | РАСТВОРНАЯ СМЕСЬ СУХАЯ (РСС), ОБЛИЦОВОЧНАЯ, ЦЕМЕНТНО-ИЗВЕСТКОВАЯ, ДЛЯ ВНУТРЕННИХ РАБОТ (В), М100 | Т 0.034 | - - | - - | - - | 216.88 7.37 | 17.22 0.59 | 234.10 7.96
620. | Е11-40-7 (Н10) | УСТРОЙСТВО ПЛИНТУСОВ ПОЛИВИНИЛХЛОРИДНЫХ С КРЕПЛЕНИЕМ ШУРУПАМИ | 100 М ПЛИНТУСОВ 7.3998 | 232.00 1716.75 | 15.28 113.07 | - - | 44.36 328.26 | 3.54 26.20 | 295.18 2184.27
621. | 2/40-25-15/5 | ПЛИНТУС ДЛЯ ПОЛОВ ИЗ ПЛАСТИКАТА | М 747.3798 | - - | - - | - - | 1.08 807.17 | 0.09 67.26 | 1.17 874.43
622. | Е11-49-1 (Н10) | УКЛАДКА ПЛИНТУСА ИЗ КЕРАМОГРАНИТА НА КЛЕЮ | 100 М 2.3179 | 332.35 770.35 | 1.03 2.39 | 0.36 0.83 | 0.85 1.97 | 0.07 0.16 | 334.30 774.87
623. | 1/10-230-60-35/47 | РАСТВОРНАЯ СМЕСЬ СУХАЯ (РСС), ОБЛИЦОВОЧНАЯ, ЦЕМЕНТНО-ИЗВЕСТКОВАЯ, ДЛЯ ВНУТРЕННИХ РАБОТ (В), М100 | Т 0.1252 | - - | - - | - - | 216.88 27.15 | 17.22 2.16 | 234.10 29.31
624. | 1/10-230-65-20-23/154 | ПЛИТКИ КЕРАМИЧЕСКИЕ ДЛЯ ПОЛОВ ОСНОВНЫЕ ГЛАЗУРОВАННЫЕ (КЕРАМОГРАНИТ), РАЗМЕРОМ 600 Х 151 ММ | М2 35.8116 | - - | - - | - - | 11.81 422.93 | 0.94 33.66 | 12.75 456.60
|  | ИТОГО ПРЯМЫЕ ЗАТРАТЫ : |  | 38579 | 2337 | 753 | 93129 | 7305 | 141350
|  | ОХР и ОПР | [6 empty] | 25849
|  | ПЛАНОВАЯ ПРИБЫЛЬ | [6 empty] | 27489
|  | ИТОГО ПО ПТМ | [6 empty] | 194688
|  | ЗАТРАТЫ ТРУДА | [6 empty] | 4277
|  | ЗАТРАТЫ ТРУДА МАШИНИСТОВ | [6 empty] | 84
| Ж2-60-40 | ПОЛЫ 6-ГО ЭТАЖА(Л.43АИ)
625. | ПРИМЕЧАНИЕ: | ТИП 6.1
626. | Е11-8-3 (Н10) | УСТРОЙСТВО ТЕПЛО- И ЗВУКОИЗОЛЯЦИИ ЗАСЫПНОЙ КЕРАМЗИТОВОЙ | М3 ИЗОЛЯЦИИ 21.5712 | 32.62 703.65 | 6.69 144.31 | 4.13 89.09 | 68.75 1483.02 | 5.46 117.78 | 113.52 2448.76
627. | Е12-15-306 (Н10) | УСТРОЙСТВО ПАРОИЗОЛЯЦИИ ПРОКЛАДОЧНОЙ В ОДИН СЛОЙ ИЗ ПОЛИЭТИЛЕНОВОЙ ПЛЕНКИ | 100 М2 ИЗОЛИРУЕМОЙ ПОВЕРХНОСТИ 5.136 | 75.75 389.05 | 17.56 90.19 | 9.04 46.43 | 162.05 832.29 | 12.39 63.64 | 267.75 1375.16
628. | Е11-67-1 (Н10) | УСТРОЙСТВО ЦЕМЕНТНО-ПЕСЧАНЫХ СТЯЖЕК ТОЛЩИНОЙ 20 ММ ПО БЕТОННОМУ ОСНОВАНИЮ С ПРИМЕНЕНИЕМ УСТАНОВКИ ПБ-1 | 100 М2 5.136 | 411.59 2113.93 | 73.73 378.68 | 26.24 134.77 | 247.81 1272.75 | 19.12 98.20 | 752.25 3863.56
629. | Е11-67-3 К=4 (Н10) Н1=4 | ДОБАВЛЯЕТСЯ ДО ТОЛЩ.40 ММ | 100 М2 5.136 | 33.23 170.67 | 20.08 103.13 | 8.02 41.19 | 233.69 1200.23 | 18.18 93.37 | 305.18 1567.40
630. | Е13-73-4 (Н10) | ГРУНТОВАНИЕ ПОВЕРХНОСТЕЙ ДНИЩ (ПОЛОВ) БЕЗ УКЛОНА С ЗАВОДОМ НА СТЕНЫ | 100 М2 5.136 | 27.30 140.21 | - - | - - | - - | - - | 27.30 140.21
631. | 1/10-230-60-10/5 | ГРУНТОВКА ДЛЯ НАРУЖНЫХ (Н) И ВНУТРЕННИХ (В) РАБОТ, ПОЛИМИНЕРАЛЬНАЯ (ПМ), ОДНОКОМПОНЕНТНАЯ (1), СУХАЯ СМЕСЬ (СС), ЦЕМЕНТНАЯ | Т 0.1541 | - - | - - | - - | 535.67 82.55 | 42.53 6.55 | 578.20 89.10
632. | Е11-114-1 (Н10) | УСТРОЙСТВО ПОКРЫТИЙ ПОЛОВ ПЛИТАМИ ПОВЫШЕННОЙ ПРОЧНОСТИ ИЗ КЕРАМОГРАНИТА РАЗМЕРОМ 600Х600 ММ | 100 М2 5.136 | 1687.88 8668.95 | 28.10 144.32 | 1.07 5.50 | 72.14 370.51 | 5.64 28.97 | 1793.76 9212.75
633. | 1/10-230-60-35/47 | РАСТВОРНАЯ СМЕСЬ СУХАЯ (РСС), ОБЛИЦОВОЧНАЯ, ЦЕМЕНТНО-ИЗВЕСТКОВАЯ, ДЛЯ ВНУТРЕННИХ РАБОТ (В), М100 | Т 2.568 | - - | - - | - - | 216.88 556.95 | 17.22 44.22 | 234.10 601.17
634. | 1/10-230-60-15/30 | КОМПОЗИЦИЯ ДЛЯ ЗАПОЛНЕНИЯ ШВОВ СУХАЯ ШИРИНОЙ ДО 8 ММ, ЭЛАСТИЧНАЯ, ВОДОСТОЙКАЯ, ТРЕЩИНОСТОЙКАЯ, ПРОТИВОГРИБКОВАЯ, ДЛЯ НАРУЖНЫХ И ВНУТРЕННИХ РАБОТ (НВ) , БЕЛАЯ (ФАСОВКА ПО 5 КГ) | Т 0.1331 | - - | - - | - - | 2646.00 352.18 | 210.09 27.96 | 2856.09 380.15
635. | 1/10-280-20/40 | ВОДА | М3 0.642 | - - | - - | - - | 1.10 0.71 | - - | 1.10 0.71
636. | 1/10-230-65-20-5/5 | КЕРАМОГРАНИТ КРУПНОРАЗМЕРНЫЙ ПЛОСКИЙ НЕГЛАЗУРОВАННЫЙ, РАЗМЕРОМ 600 Х 300 ММ - 600 Х 600 ММ | М2 526.44 | - - | - - | - - | 28.88 15203.59 | 2.29 1205.55 | 31.17 16409.13
637. | ПРИМЕЧАНИЕ: | ТИП 6.2
638. | Е11-8-3 (Н10) | УСТРОЙСТВО ТЕПЛО- И ЗВУКОИЗОЛЯЦИИ ЗАСЫПНОЙ КЕРАМЗИТОВОЙ | М3 ИЗОЛЯЦИИ 26.6351 | 32.62 868.84 | 6.69 178.19 | 4.13 110.00 | 68.75 1831.16 | 5.46 145.43 | 113.52 3023.62
639. | Е12-15-306 (Н10) | УСТРОЙСТВО ПАРОИЗОЛЯЦИИ ПРОКЛАДОЧНОЙ В ОДИН СЛОЙ ИЗ ПОЛИЭТИЛЕНОВОЙ ПЛЕНКИ | 100 М2 ИЗОЛИРУЕМОЙ ПОВЕРХНОСТИ 5.9189 | 75.75 448.36 | 17.56 103.94 | 9.04 53.51 | 162.05 959.16 | 12.39 73.34 | 267.75 1584.79
640. | Е11-67-1 (Н10) | УСТРОЙСТВО ЦЕМЕНТНО-ПЕСЧАНЫХ СТЯЖЕК ТОЛЩИНОЙ 20 ММ ПО БЕТОННОМУ ОСНОВАНИЮ С ПРИМЕНЕНИЕМ УСТАНОВКИ ПБ-1 | 100 М2 5.9189 | 411.59 2436.16 | 73.73 436.40 | 26.24 155.31 | 247.81 1466.76 | 19.12 113.17 | 752.25 4452.49
641. | Е11-67-3 К=4 (Н10) Н1=4 | ДОБАВЛЯЕТСЯ ДО ТОЛЩ.40 ММ | 100 М2 5.9189 | 33.23 196.69 | 20.08 118.85 | 8.02 47.47 | 233.69 1383.19 | 18.18 107.61 | 305.18 1806.33
642. | Е11-66-1 (Н10) Н1=4 | УСТРОЙСТВО САМОНИВЕЛИРУЮЩИХСЯ СТЯЖЕК ПО ЖЕЛЕЗОБЕТОННЫМ КОНСТРУКЦИЯМ ТОЛЩИНОЙ 5 ММ | 100 М2 5.9189 | 1882.35 11141.44 | 15.01 88.84 | - - | - - | - - | 1897.36 11230.28
643. | Е11-66-2 К=3 (Н10) Н1=3 | ДОБАВЛЯЕТСЯ ДО 8 ММ | 100 М2 5.9189 | 217.07 1284.82 | 1.76 10.42 | - - | - - | - - | 218.83 1295.24
644. | 1/10-230-60-10/5 | ГРУНТОВКА ДЛЯ НАРУЖНЫХ (Н) И ВНУТРЕННИХ (В) РАБОТ, ПОЛИМИНЕРАЛЬНАЯ (ПМ), ОДНОКОМПОНЕНТНАЯ (1), СУХАЯ СМЕСЬ (СС), ЦЕМЕНТНАЯ | Т 0.148 | - - | - - | - - | 535.67 79.28 | 42.53 6.29 | 578.20 85.57
645. | 1/10-230-60-30/10 | РАСТВОРНАЯ СМЕСЬ СУХАЯ (РСС), ДЛЯ СТЯЖЕК, ЦЕМЕНТНАЯ, САМОНИВЕЛИРУЮЩАЯСЯ, М100 | Т 7.5762 | - - | - - | - - | 680.70 5157.12 | 54.05 409.49 | 734.75 5566.61
646. | 1/10-280-20/40 | ВОДА | М3 1.7899 | - - | - - | - - | 1.10 1.97 | - - | 1.10 1.97
647. | Е11-70-1 (Н10) | УСТРОЙСТВО ПОКРЫТИЙ ГОМОГЕННОГО | 100 М2 5.9189 | 399.14 2362.47 | 32.72 193.67 | 0.34 2.01 | 92.88 549.75 | 7.35 43.50 | 532.09 3149.39
648. | 1/10-230-60-10/5 | ГРУНТОВКА ДЛЯ НАРУЖНЫХ (Н) И ВНУТРЕННИХ (В) РАБОТ, ПОЛИМИНЕРАЛЬНАЯ (ПМ), ОДНОКОМПОНЕНТНАЯ (1), СУХАЯ СМЕСЬ (СС), ЦЕМЕНТНАЯ | Т 0.0296 | - - | - - | - - | 535.67 15.86 | 42.53 1.26 | 578.20 17.11
649. | 1/10-230-35/С101-138072-К | КЛЕЙ ДЛЯ НПВХ | Л 307.7828 | - - | - - | - - | 60.88 18737.82 | 4.83 1486.59 | 65.71 20224.41
650. | 1/10-125-55/С101-56650-1 | ШНУР СВАРОЧНЫЙ ДЛЯ ПОЛИВИНИЛХЛОРИДНЫХ НАПОЛЬНЫХ ПОКРЫТИЙ | М 236.756 | - - | - - | - - | 2.15 509.03 | 0.17 40.25 | 2.32 549.27
651. | 1/10-125-20/СГОМ-ПО | ГОМОГЕННОЕ ПОКРЫТИЕ | М2 603.7278 | - - | - - | - - | 18.95 11440.64 | 1.50 905.59 | 20.45 12346.23
652. | ПРИМЕЧАНИЕ: | ТИП 6.3
653. | Е11-8-3 (Н10) | УСТРОЙСТВО ТЕПЛО- И ЗВУКОИЗОЛЯЦИИ ЗАСЫПНОЙ КЕРАМЗИТОВОЙ | М3 ИЗОЛЯЦИИ 1.1687 | 32.62 38.12 | 6.69 7.82 | 4.13 4.83 | 68.75 80.35 | 5.46 6.38 | 113.52 132.67
654. | Е12-15-306 (Н10) | УСТРОЙСТВО ПАРОИЗОЛЯЦИИ ПРОКЛАДОЧНОЙ В ОДИН СЛОЙ ИЗ ПОЛИЭТИЛЕНОВОЙ ПЛЕНКИ | 100 М2 ИЗОЛИРУЕМОЙ ПОВЕРХНОСТИ 0.3339 | 75.75 25.29 | 17.56 5.86 | 9.04 3.02 | 162.05 54.11 | 12.39 4.14 | 267.75 89.40
655. | Е11-67-1 (Н10) | УСТРОЙСТВО ЦЕМЕНТНО-ПЕСЧАНЫХ СТЯЖЕК ТОЛЩИНОЙ 20 ММ ПО БЕТОННОМУ ОСНОВАНИЮ С ПРИМЕНЕНИЕМ УСТАНОВКИ ПБ-1 | 100 М2 0.3339 | 411.59 137.43 | 73.73 24.62 | 26.24 8.76 | 247.81 82.74 | 19.12 6.38 | 752.25 251.18
656. | Е11-67-3 К=4 (Н10) Н1=4 | ДОБАВЛЯЕТСЯ ДО ТОЛЩ.40 ММ | 100 М2 0.3339 | 33.23 11.10 | 20.08 6.70 | 8.02 2.68 | 233.69 78.03 | 18.18 6.07 | 305.18 101.90
657. | Е13-73-4 (Н10) | ГРУНТОВАНИЕ ПОВЕРХНОСТЕЙ ДНИЩ (ПОЛОВ) БЕЗ УКЛОНА С ЗАВОДОМ НА СТЕНЫ | 100 М2 0.3339 | 27.30 9.12 | - - | - - | - - | - - | 27.30 9.12
658. | 1/10-230-60-10/5 | ГРУНТОВКА ДЛЯ НАРУЖНЫХ (Н) И ВНУТРЕННИХ (В) РАБОТ, ПОЛИМИНЕРАЛЬНАЯ (ПМ), ОДНОКОМПОНЕНТНАЯ (1), СУХАЯ СМЕСЬ (СС), ЦЕМЕНТНАЯ | Т 0.01 | - - | - - | - - | 535.67 5.36 | 42.53 0.43 | 578.20 5.78
659. | Е11-52-1 (Н10) | УСТРОЙСТВО ПОКРЫТИЙ ПОЛА ИЗ ПЛИТКИ КЕРАМИЧЕСКОЙ НА КЛЕЮ ПО ЦЕМЕНТНОЙ СТЯЖКЕ | 100 М2 0.3339 | 1113.26 371.72 | 14.21 4.74 | 2.25 0.75 | 110.56 36.92 | 8.78 2.93 | 1246.81 416.31
660. | 1/10-280-20/40 | ВОДА | М3 0.0417 | - - | - - | - - | 1.10 0.05 | - - | 1.10 0.05
661. | 1/10-230-60-15/30 | КОМПОЗИЦИЯ ДЛЯ ЗАПОЛНЕНИЯ ШВОВ СУХАЯ ШИРИНОЙ ДО 8 ММ, ЭЛАСТИЧНАЯ, ВОДОСТОЙКАЯ, ТРЕЩИНОСТОЙКАЯ, ПРОТИВОГРИБКОВАЯ, ДЛЯ НАРУЖНЫХ И ВНУТРЕННИХ РАБОТ (НВ) , БЕЛАЯ (ФАСОВКА ПО 5 КГ) | Т 0.0167 | - - | - - | - - | 2646.00 44.19 | 210.09 3.51 | 2856.09 47.70
662. | 1/10-230-65-20-23/42 | ПЛИТКИ КЕРАМИЧЕСКИЕ ДЛЯ ПОЛОВ ОСНОВНЫЕ НЕГЛАЗУРОВАННЫЕ (КЕРАМОГРАНИТ) РАЗМЕРОМ 300 Х 300 ММ, 303 Х 303 ММ | М2 34.2248 | - - | - - | - - | 13.59 465.12 | 1.08 36.96 | 14.67 502.08
663. | ПРИМЕЧАНИЕ: | ТИП 6.4
664. | Е11-8-3 (Н10) | УСТРОЙСТВО ТЕПЛО- И ЗВУКОИЗОЛЯЦИИ ЗАСЫПНОЙ КЕРАМЗИТОВОЙ | М3 ИЗОЛЯЦИИ 0.9268 | 32.62 30.23 | 6.69 6.20 | 4.13 3.83 | 68.75 63.72 | 5.46 5.06 | 113.52 105.21
665. | Е12-15-306 (Н10) | УСТРОЙСТВО ПАРОИЗОЛЯЦИИ ПРОКЛАДОЧНОЙ В ОДИН СЛОЙ ИЗ ПОЛИЭТИЛЕНОВОЙ ПЛЕНКИ | 100 М2 ИЗОЛИРУЕМОЙ ПОВЕРХНОСТИ 0.4634 | 75.75 35.10 | 17.56 8.14 | 9.04 4.19 | 162.05 75.09 | 12.39 5.74 | 267.75 124.08
666. | Е11-67-1 (Н10) | УСТРОЙСТВО ЦЕМЕНТНО-ПЕСЧАНЫХ СТЯЖЕК ТОЛЩИНОЙ 20 ММ ПО БЕТОННОМУ ОСНОВАНИЮ С ПРИМЕНЕНИЕМ УСТАНОВКИ ПБ-1 | 100 М2 0.4634 | 411.59 190.73 | 73.73 34.17 | 26.24 12.16 | 247.81 114.84 | 19.12 8.86 | 752.25 348.60
667. | Е11-4-11 К=2 (Н10) Н1=2 | УСТРОЙСТВО ГИДРОИЗОЛЯЦИИ ПОЛОВ В 2СЛОЯ ИЗ НАПЛАВЛЯЕМЫХ РУЛОННЫХ МАТЕРИАЛОВ С ЗАВОДОМ НА СТЕНЫ | 100 М2 0.6122 | 344.40 210.84 | 3.12 1.91 | - - | 2033.28 1244.77 | 161.84 99.08 | 2542.64 1556.60
668. | 1/10-130-5/73 | МАСТИКА БИТУМНО-ПОЛИМЕРНАЯ КРОВЕЛЬНАЯ И ГИДРОИЗОЛЯЦИОННАЯ (МБПХ), ХОЛОДНАЯ | Т 0.0015 | - - | - - | - - | 3241.11 4.86 | 257.34 0.39 | 3498.45 5.25
669. | Е12-16-1 (Н10) Н2=0 | ИСКЛЮЧАЕТСЯ ОГРУНТОВКА ОСНОВАНИЙ | 100 М2 КРОВЛИ 0.6121 | 45.62 -27.92 | 0.55 -0.34 | 0.34 -0.21 | - - | - - | 46.17 -28.26
670. | Е11-67-1 (Н10) | УСТРОЙСТВО ЦЕМЕНТНО-ПЕСЧАНЫХ СТЯЖЕК ТОЛЩИНОЙ 20 ММ ПО БЕТОННОМУ ОСНОВАНИЮ С ПРИМЕНЕНИЕМ УСТАНОВКИ ПБ-1 | 100 М2 0.4634 | 411.59 190.73 | 73.73 34.17 | 26.24 12.16 | 247.81 114.84 | 19.12 8.86 | 752.25 348.60
671. | Е11-67-3 К=4 (Н10) Н1=4 | ДОБАВЛЯЕТСЯ ДО ТОЛЩ.40 ММ | 100 М2 0.4634 | 33.23 15.40 | 20.08 9.31 | 8.02 3.72 | 233.69 108.29 | 18.18 8.42 | 305.18 141.43
672. | Е13-73-4 (Н10) | ГРУНТОВАНИЕ ПОВЕРХНОСТЕЙ ДНИЩ (ПОЛОВ) БЕЗ УКЛОНА С ЗАВОДОМ НА СТЕНЫ | 100 М2 0.4634 | 27.30 12.65 | - - | - - | - - | - - | 27.30 12.65
673. | 1/10-230-60-10/5 | ГРУНТОВКА ДЛЯ НАРУЖНЫХ (Н) И ВНУТРЕННИХ (В) РАБОТ, ПОЛИМИНЕРАЛЬНАЯ (ПМ), ОДНОКОМПОНЕНТНАЯ (1), СУХАЯ СМЕСЬ (СС), ЦЕМЕНТНАЯ | Т 0.0139 | - - | - - | - - | 535.67 7.45 | 42.53 0.59 | 578.20 8.04
674. | Е11-52-1 (Н10) | УСТРОЙСТВО ПОКРЫТИЙ ПОЛА ИЗ ПЛИТКИ КЕРАМИЧЕСКОЙ НА КЛЕЮ ПО ЦЕМЕНТНОЙ СТЯЖКЕ | 100 М2 0.4634 | 1113.26 515.88 | 14.21 6.58 | 2.25 1.04 | 110.56 51.23 | 8.78 4.07 | 1246.81 577.76
675. | 1/10-280-20/40 | ВОДА | М3 0.0579 | - - | - - | - - | 1.10 0.06 | - - | 1.10 0.06
676. | 1/10-230-60-15/30 | КОМПОЗИЦИЯ ДЛЯ ЗАПОЛНЕНИЯ ШВОВ СУХАЯ ШИРИНОЙ ДО 8 ММ, ЭЛАСТИЧНАЯ, ВОДОСТОЙКАЯ, ТРЕЩИНОСТОЙКАЯ, ПРОТИВОГРИБКОВАЯ, ДЛЯ НАРУЖНЫХ И ВНУТРЕННИХ РАБОТ (НВ) , БЕЛАЯ (ФАСОВКА ПО 5 КГ) | Т 0.0232 | - - | - - | - - | 2646.00 61.39 | 210.09 4.87 | 2856.09 66.26
677. | 1/10-230-65-20-23/42 | ПЛИТКИ КЕРАМИЧЕСКИЕ ДЛЯ ПОЛОВ ОСНОВНЫЕ НЕГЛАЗУРОВАННЫЕ (КЕРАМОГРАНИТ) РАЗМЕРОМ 300 Х 300 ММ, 303 Х 303 ММ | М2 47.4985 | - - | - - | - - | 13.59 645.50 | 1.08 51.30 | 14.67 696.80
678. | ПРИМЕЧАНИЕ: | ТИП 6.5
679. | Е12-14-1 (Н10) | УТЕПЛЕНИЕ ПОКРЫТИЙ ЛЕГКИМ (ЯЧЕИСТЫМ) БЕТОНОМ | М3 УТЕПЛИТЕЛЯ 1.4875 | 34.30 51.02 | 12.98 19.31 | 5.25 7.81 | - - | - - | 47.28 70.33
680. | 4/1-4-10-10-11/С414-1014-1Р | БЕТОНЫ ЛЕГКИЕ (СМЕСЬ ГОТОВАЯ К УПОТРЕБЛЕНИЮ) НА КЕРАМЗИТОВОМ ЗАПОЛНИТЕЛЕ КРУПНОСТЬЮ СВ. 5 ДО 10 ММ, КЛАССА ПО ПРОЧНОСТИ НА СЖАТИЕ LС16/18, С МАРКОЙ ПО УДОБОУКЛАДЫВАЕМОСТИ П1, ДИАПАЗОНОМ МАРОК ПО ПЛОТНОСТИ СВ. D1400 ДО D1600 ВКЛЮЧИТЕЛЬНО | М3 1.547 | - - | - - | - - | 264.38 409.00 | 20.57 31.82 | 284.95 440.82
681. | Е12-15-306 (Н10) | УКЛАДКА ЛЕНТЫ ПСВ | 100 М2 ИЗОЛИРУЕМОЙ ПОВЕРХНОСТИ 0.2975 | 75.75 22.54 | 17.56 5.22 | 9.04 2.69 | 13.95 4.15 | 1.11 0.33 | 108.37 32.24
682. | 7/25-100/СПОД-КА | ПОДЛОЖКА | М2 32.725 | - - | - - | - - | 3.96 129.59 | 0.31 10.14 | 4.27 139.74
683. | Е11-67-1 (Н10) | УСТРОЙСТВО ЦЕМЕНТНО-ПЕСЧАНЫХ СТЯЖЕК ТОЛЩИНОЙ 20 ММ ПО БЕТОННОМУ ОСНОВАНИЮ С ПРИМЕНЕНИЕМ УСТАНОВКИ ПБ-1 | 100 М2 0.2975 | 411.59 122.45 | 73.73 21.93 | 26.24 7.81 | 247.81 73.72 | 19.12 5.69 | 752.25 223.79
684. | Е11-67-3 К=2 (Н10) Н1=2 | ДОБАВЛЯЕТСЯ ДО ТОЛЩ.30 ММ | 100 М2 0.2975 | 16.61 4.94 | 10.04 2.99 | 4.01 1.19 | 116.85 34.76 | 9.09 2.70 | 152.59 45.40
685. | Е11-66-1 (Н10) Н1=4 | УСТРОЙСТВО САМОНИВЕЛИРУЮЩИХСЯ СТЯЖЕК ПО ЖЕЛЕЗОБЕТОННЫМ КОНСТРУКЦИЯМ ТОЛЩИНОЙ 5 ММ | 100 М2 0.2975 | 1882.35 560.00 | 15.01 4.47 | - - | - - | - - | 1897.36 564.47
686. | Е11-66-2 К=3 (Н10) Н1=3 | ДОБАВЛЯЕТСЯ ДО 8 ММ | 100 М2 0.2975 | 217.07 64.58 | 1.76 0.52 | - - | - - | - - | 218.83 65.10
687. | 1/10-230-60-10/5 | ГРУНТОВКА ДЛЯ НАРУЖНЫХ (Н) И ВНУТРЕННИХ (В) РАБОТ, ПОЛИМИНЕРАЛЬНАЯ (ПМ), ОДНОКОМПОНЕНТНАЯ (1), СУХАЯ СМЕСЬ (СС), ЦЕМЕНТНАЯ | Т 0.0074 | - - | - - | - - | 535.67 3.96 | 42.53 0.31 | 578.20 4.28
688. | 1/10-230-60-30/10 | РАСТВОРНАЯ СМЕСЬ СУХАЯ (РСС), ДЛЯ СТЯЖЕК, ЦЕМЕНТНАЯ, САМОНИВЕЛИРУЮЩАЯСЯ, М100 | Т 0.3808 | - - | - - | - - | 680.70 259.21 | 54.05 20.58 | 734.75 279.79
689. | 1/10-280-20/40 | ВОДА | М3 0.09 | - - | - - | - - | 1.10 0.10 | - - | 1.10 0.10
690. | Е11-70-1 (Н10) | УСТРОЙСТВО ПОКРЫТИЙ ГОМОГЕННОГО | 100 М2 0.2975 | 399.14 118.74 | 32.72 9.73 | 0.34 0.10 | 92.88 27.63 | 7.35 2.19 | 532.09 158.29
691. | 1/10-230-60-10/5 | ГРУНТОВКА ДЛЯ НАРУЖНЫХ (Н) И ВНУТРЕННИХ (В) РАБОТ, ПОЛИМИНЕРАЛЬНАЯ (ПМ), ОДНОКОМПОНЕНТНАЯ (1), СУХАЯ СМЕСЬ (СС), ЦЕМЕНТНАЯ | Т 0.0015 | - - | - - | - - | 535.67 0.80 | 42.53 0.06 | 578.20 0.87
692. | 1/10-230-35/С101-138072-К | КЛЕЙ ДЛЯ НПВХ | Л 15.47 | - - | - - | - - | 60.88 941.81 | 4.83 74.72 | 65.71 1016.53
693. | 1/10-125-55/С101-56650-1 | ШНУР СВАРОЧНЫЙ ДЛЯ ПОЛИВИНИЛХЛОРИДНЫХ НАПОЛЬНЫХ ПОКРЫТИЙ | М 11.9 | - - | - - | - - | 2.15 25.59 | 0.17 2.02 | 2.32 27.61
694. | 1/10-125-20/СГОМ-ЭИ | ГОМОГЕННОЕ ЭЛЕКТРОИЗОЛЯЦИОННОЕ НАПОЛЬНОЕ ПОКРЫТИЕ | М2 30.345 | - - | - - | - - | 59.39 1802.19 | 4.72 143.23 | 64.11 1945.42
695. | ПРИМЕЧАНИЕ: | ТИП 6.6
696. | Е12-14-1 (Н10) | УТЕПЛЕНИЕ ПОКРЫТИЙ ЛЕГКИМ (ЯЧЕИСТЫМ) БЕТОНОМ | М3 УТЕПЛИТЕЛЯ 2.2059 | 34.30 75.66 | 12.98 28.63 | 5.25 11.58 | - - | - - | 47.28 104.29
697. | 4/1-4-10-10-11/С414-1014-1Р | БЕТОНЫ ЛЕГКИЕ (СМЕСЬ ГОТОВАЯ К УПОТРЕБЛЕНИЮ) НА КЕРАМЗИТОВОМ ЗАПОЛНИТЕЛЕ КРУПНОСТЬЮ СВ. 5 ДО 10 ММ, КЛАССА ПО ПРОЧНОСТИ НА СЖАТИЕ LС16/18, С МАРКОЙ ПО УДОБОУКЛАДЫВАЕМОСТИ П1, ДИАПАЗОНОМ МАРОК ПО ПЛОТНОСТИ СВ. D1400 ДО D1600 ВКЛЮЧИТЕЛЬНО | М3 2.2941 | - - | - - | - - | 264.38 606.51 | 20.57 47.19 | 284.95 653.70
698. | Е12-15-306 (Н10) | УКЛАДКА ЛЕНТЫ ПСВ | 100 М2 ИЗОЛИРУЕМОЙ ПОВЕРХНОСТИ 0.4902 | 75.75 37.13 | 17.56 8.61 | 9.04 4.43 | 13.95 6.84 | 1.11 0.54 | 108.37 53.12
699. | 7/25-100/СПОД-КА | ПОДЛОЖКА | М2 53.922 | - - | - - | - - | 3.96 213.53 | 0.31 16.72 | 4.27 230.25
700. | Е15-73-3 (Н10) | УСТРОЙСТВО СТЯЖКИ ИЗ РЕНТГЕНОЗАЩИТНОГО РАСТВОРА ТОЛЩИНОЙ 30 ММ ПОД ПОЛЫ ПО БЕТОНУ | 100 М2 ОШТУКАТУРИВАЕМОЙ ПОВЕРХНОСТИ 0.4902 | 350.98 172.05 | 93.25 45.71 | 70.36 34.49 | 15.99 7.84 | 1.10 0.54 | 461.32 226.14
701. | Е15-73-4 К=0,5 (Н10) Н1=0.5 | ИСКЛЮЧАЕТСЯ ДО ТОЛЩ.25 ММ | 100 М2 ОШТУКАТУРИВАЕМОЙ ПОВЕРХНОСТИ 0.4902 | 58.91 -28.88 | 16.20 -7.94 | 12.09 -5.93 | 86.53 -42.42 | 6.87 -3.37 | 168.51 -82.60
702. | 1/10-230-60-25/СБАР-ИТ | РАСТВОР БАРИТОВЫЙ ТИПА ILMAX PROTEKT | Т 3.3089 | - - | - - | - - | 2096.67 6937.67 | 166.48 550.87 | 2263.15 7488.54
703. | Е11-67-1 (Н10) | УСТРОЙСТВО ЦЕМЕНТНО-ПЕСЧАНЫХ СТЯЖЕК ТОЛЩИНОЙ 20 ММ ПО БЕТОННОМУ ОСНОВАНИЮ С ПРИМЕНЕНИЕМ УСТАНОВКИ ПБ-1 | 100 М2 0.4902 | 411.59 201.76 | 73.73 36.14 | 26.24 12.86 | 247.81 121.48 | 19.12 9.37 | 752.25 368.75
704. | Е11-67-3 К=2 (Н10) Н1=2 | ДОБАВЛЯЕТСЯ ДО ТОЛЩ.30 ММ | 100 М2 0.4902 | 16.61 8.14 | 10.04 4.92 | 4.01 1.97 | 116.85 57.28 | 9.09 4.46 | 152.59 74.80
705. | Е6-11-10 (Н10) | АРМИРОВАНИЕ ПОДСТИЛАЮЩИХ СЛОЕВ И НАБЕТОНОК | Т 0.1534 | 120.39 18.47 | 22.98 3.53 | 6.98 1.07 | 180.53 27.69 | 10.90 1.67 | 334.80 51.37
706. | 2/10-50/6 | СЕТКА АРМАТУРНАЯ СВАРНАЯ ДЛЯ ЖЕЛЕЗОБЕТОННЫХ КОНСТРУКЦИЙ ИЗ ПРОВОЛОКИ ВР I, ДИАМЕТРОМ 3-5 ММ | Т 0.1534 | - - | - - | - - | 4837.02 742.00 | 276.68 42.44 | 5113.70 784.44
707. | Е11-66-1 (Н10) Н1=4 | УСТРОЙСТВО САМОНИВЕЛИРУЮЩИХСЯ СТЯЖЕК ПО ЖЕЛЕЗОБЕТОННЫМ КОНСТРУКЦИЯМ ТОЛЩИНОЙ 5 ММ | 100 М2 0.4902 | 1882.35 922.73 | 15.01 7.36 | - - | - - | - - | 1897.36 930.09
708. | Е11-66-2 К=3 (Н10) Н1=3 | ДОБАВЛЯЕТСЯ ДО 8 ММ | 100 М2 0.4902 | 217.07 106.41 | 1.76 0.86 | - - | - - | - - | 218.83 107.27
709. | 1/10-230-60-10/5 | ГРУНТОВКА ДЛЯ НАРУЖНЫХ (Н) И ВНУТРЕННИХ (В) РАБОТ, ПОЛИМИНЕРАЛЬНАЯ (ПМ), ОДНОКОМПОНЕНТНАЯ (1), СУХАЯ СМЕСЬ (СС), ЦЕМЕНТНАЯ | Т 0.0123 | - - | - - | - - | 535.67 6.59 | 42.53 0.52 | 578.20 7.11
710. | 1/10-230-60-30/10 | РАСТВОРНАЯ СМЕСЬ СУХАЯ (РСС), ДЛЯ СТЯЖЕК, ЦЕМЕНТНАЯ, САМОНИВЕЛИРУЮЩАЯСЯ, М100 | Т 0.6275 | - - | - - | - - | 680.70 427.14 | 54.05 33.92 | 734.75 461.06
711. | 1/10-280-20/40 | ВОДА | М3 0.1482 | - - | - - | - - | 1.10 0.16 | - - | 1.10 0.16
712. | Е11-70-1 (Н10) | УСТРОЙСТВО ПОКРЫТИЙ ИЗ РУЛОННОГО МАТЕРИАЛА ТИПА "ТАРКЕТТ" | 100 М2 0.4902 | 399.14 195.66 | 32.72 16.04 | 0.34 0.17 | 92.88 45.53 | 7.35 3.60 | 532.09 260.83
713. | 1/10-230-60-10/5 | ГРУНТОВКА ДЛЯ НАРУЖНЫХ (Н) И ВНУТРЕННИХ (В) РАБОТ, ПОЛИМИНЕРАЛЬНАЯ (ПМ), ОДНОКОМПОНЕНТНАЯ (1), СУХАЯ СМЕСЬ (СС), ЦЕМЕНТНАЯ | Т 0.0025 | - - | - - | - - | 535.67 1.34 | 42.53 0.11 | 578.20 1.45
714. | 1/10-230-35/С101-138072-К | КЛЕЙ ДЛЯ НПВХ | Л 25.4904 | - - | - - | - - | 60.88 1551.86 | 4.83 123.12 | 65.71 1674.97
715. | 1/10-125-55/С101-56650-1 | ШНУР СВАРОЧНЫЙ ДЛЯ ПОЛИВИНИЛХЛОРИДНЫХ НАПОЛЬНЫХ ПОКРЫТИЙ | М 19.608 | - - | - - | - - | 2.15 42.16 | 0.17 3.33 | 2.32 45.49
716. | 1/10-125-20/СГОМ-ЭИ | ГОМОГЕННОЕ ЭЛЕКТРОИЗОЛЯЦИОННОЕ НАПОЛЬНОЕ ПОКРЫТИЕ | М2 50.0004 | - - | - - | - - | 59.39 2969.52 | 4.72 236.00 | 64.11 3205.53
717. | ПРИМЕЧАНИЕ: | ТИП 6.7
718. | Е11-9-2 (Н10) | УСТРОЙСТВО ТЕПЛО- И ЗВУКОИЗОЛЯЦИИ СПЛОШНОЙ ИЗ ПЛИТ МИНЕРАЛОВАТНЫХ | 100 М2 ИЗОЛИРУЕМОЙ ПОВЕРХНОСТИ 0.9128 | 71.24 65.03 | 13.24 12.09 | 8.17 7.46 | - - | - - | 84.48 77.12
719. | 1/10-120-10-10/101 | ПЛИТЫ ТЕПЛОИЗОЛЯЦИОННЫЕ ИЗ МИНЕРАЛЬНОЙ ВАТЫ ПТМ СТБ 1995-2009-Т5-DS(TН)1-СS(10)70-TR15-PL(5)650-WS1 (ПЛОТНОСТЬ 190 КГ/М3) БЕЛТЕП МАРКИ ФЛОР 190 | М3 4.7009 | - - | - - | - - | 289.40 1360.44 | 22.98 108.03 | 312.38 1468.47
720. | Е12-15-306 (Н10) | УСТРОЙСТВО ПАРОИЗОЛЯЦИИ ПРОКЛАДОЧНОЙ В ОДИН СЛОЙ ИЗ ПОЛИЭТИЛЕНОВОЙ ПЛЕНКИ | 100 М2 ИЗОЛИРУЕМОЙ ПОВЕРХНОСТИ 0.9128 | 75.75 69.14 | 17.56 16.03 | 9.04 8.25 | 162.05 147.92 | 12.39 11.31 | 267.75 244.40
721. | Е11-67-1 (Н10) | УСТРОЙСТВО ЦЕМЕНТНО-ПЕСЧАНЫХ СТЯЖЕК ТОЛЩИНОЙ 20 ММ ПО БЕТОННОМУ ОСНОВАНИЮ С ПРИМЕНЕНИЕМ УСТАНОВКИ ПБ-1 | 100 М2 0.9128 | 411.59 375.70 | 73.73 67.30 | 26.24 23.95 | 247.81 226.20 | 19.12 17.45 | 752.25 686.65
722. | Е11-67-3 К=4 (Н10) Н1=4 | ДОБАВЛЯЕТСЯ ДО ТОЛЩ.40 ММ | 100 М2 0.9128 | 33.23 30.33 | 20.08 18.33 | 8.02 7.32 | 233.69 213.31 | 18.18 16.59 | 305.18 278.57
723. | Е6-11-10 (Н10) | АРМИРОВАНИЕ ПОДСТИЛАЮЩИХ СЛОЕВ И НАБЕТОНОК | Т 0.2857 | 120.39 34.40 | 22.98 6.57 | 6.98 1.99 | 180.53 51.58 | 10.90 3.11 | 334.80 95.66
724. | 2/10-50/6 | СЕТКА АРМАТУРНАЯ СВАРНАЯ ДЛЯ ЖЕЛЕЗОБЕТОННЫХ КОНСТРУКЦИЙ ИЗ ПРОВОЛОКИ ВР I, ДИАМЕТРОМ 3-5 ММ | Т 0.2857 | - - | - - | - - | 4837.02 1381.94 | 276.68 79.05 | 5113.70 1460.98
725. | Е11-66-1 (Н10) Н1=4 | УСТРОЙСТВО САМОНИВЕЛИРУЮЩИХСЯ СТЯЖЕК ПО ЖЕЛЕЗОБЕТОННЫМ КОНСТРУКЦИЯМ ТОЛЩИНОЙ 5 ММ | 100 М2 0.9128 | 1882.35 1718.21 | 15.01 13.70 | - - | - - | - - | 1897.36 1731.91
726. | Е11-66-2 К=3 (Н10) Н1=3 | ДОБАВЛЯЕТСЯ ДО 8 ММ | 100 М2 0.9128 | 217.07 198.14 | 1.76 1.61 | - - | - - | - - | 218.83 199.75
727. | 1/10-230-60-10/5 | ГРУНТОВКА ДЛЯ НАРУЖНЫХ (Н) И ВНУТРЕННИХ (В) РАБОТ, ПОЛИМИНЕРАЛЬНАЯ (ПМ), ОДНОКОМПОНЕНТНАЯ (1), СУХАЯ СМЕСЬ (СС), ЦЕМЕНТНАЯ | Т 0.0228 | - - | - - | - - | 535.67 12.21 | 42.53 0.97 | 578.20 13.18
728. | 1/10-230-60-30/10 | РАСТВОРНАЯ СМЕСЬ СУХАЯ (РСС), ДЛЯ СТЯЖЕК, ЦЕМЕНТНАЯ, САМОНИВЕЛИРУЮЩАЯСЯ, М100 | Т 1.1684 | - - | - - | - - | 680.70 795.33 | 54.05 63.15 | 734.75 858.48
729. | 1/10-280-20/40 | ВОДА | М3 0.276 | - - | - - | - - | 1.10 0.30 | - - | 1.10 0.30
730. | Е11-70-1 (Н10) | УСТРОЙСТВО ПОКРЫТИЙ ИЗ РУЛОННОГО МАТЕРИАЛА ТИПА "ТАРКЕТТ" | 100 М2 0.9128 | 399.14 364.33 | 32.72 29.87 | 0.34 0.31 | 92.88 84.78 | 7.35 6.71 | 532.09 485.69
731. | 1/10-230-60-10/5 | ГРУНТОВКА ДЛЯ НАРУЖНЫХ (Н) И ВНУТРЕННИХ (В) РАБОТ, ПОЛИМИНЕРАЛЬНАЯ (ПМ), ОДНОКОМПОНЕНТНАЯ (1), СУХАЯ СМЕСЬ (СС), ЦЕМЕНТНАЯ | Т 0.0046 | - - | - - | - - | 535.67 2.46 | 42.53 0.20 | 578.20 2.66
732. | 1/10-230-35/С101-138072-К | КЛЕЙ ДЛЯ НПВХ | Л 47.4656 | - - | - - | - - | 60.88 2889.71 | 4.83 229.26 | 65.71 3118.96
733. | 1/10-125-55/С101-56650-1 | ШНУР СВАРОЧНЫЙ ДЛЯ ПОЛИВИНИЛХЛОРИДНЫХ НАПОЛЬНЫХ ПОКРЫТИЙ | М 36.512 | - - | - - | - - | 2.15 78.50 | 0.17 6.21 | 2.32 84.71
734. | 1/10-125-20/СГОМ-ПО | ГОМОГЕННОЕ ПОКРЫТИЕ | М2 93.1056 | - - | - - | - - | 18.95 1764.35 | 1.50 139.66 | 20.45 1904.01
735. | ПРИМЕЧАНИЕ: | ТИП 6.8
736. | Е11-8-3 (Н10) | УСТРОЙСТВО ТЕПЛО- И ЗВУКОИЗОЛЯЦИИ ЗАСЫПНОЙ КЕРАМЗИТОВОЙ | М3 ИЗОЛЯЦИИ 5.7077 | 32.62 186.19 | 6.69 38.18 | 4.13 23.57 | 68.75 392.40 | 5.46 31.16 | 113.52 647.94
737. | Е12-15-306 (Н10) | УСТРОЙСТВО ПАРОИЗОЛЯЦИИ ПРОКЛАДОЧНОЙ В ОДИН СЛОЙ ИЗ ПОЛИЭТИЛЕНОВОЙ ПЛЕНКИ | 100 М2 ИЗОЛИРУЕМОЙ ПОВЕРХНОСТИ 1.1891 | 75.75 90.07 | 17.56 20.88 | 9.04 10.75 | 162.05 192.69 | 12.39 14.73 | 267.75 318.38
738. | Е11-67-1 (Н10) | УСТРОЙСТВО ЦЕМЕНТНО-ПЕСЧАНЫХ СТЯЖЕК ТОЛЩИНОЙ 20 ММ ПО БЕТОННОМУ ОСНОВАНИЮ С ПРИМЕНЕНИЕМ УСТАНОВКИ ПБ-1 | 100 М2 1.1891 | 411.59 489.42 | 73.73 87.67 | 26.24 31.20 | 247.81 294.67 | 19.12 22.74 | 752.25 894.50
739. | Е11-67-3 К=4 (Н10) Н1=4 | ДОБАВЛЯЕТСЯ ДО ТОЛЩ.40 ММ | 100 М2 1.1891 | 33.23 39.51 | 20.08 23.88 | 8.02 9.54 | 233.69 277.88 | 18.18 21.62 | 305.18 362.89
740. | Е13-73-4 (Н10) | ГРУНТОВАНИЕ ПОВЕРХНОСТЕЙ ДНИЩ (ПОЛОВ) БЕЗ УКЛОНА С ЗАВОДОМ НА СТЕНЫ | 100 М2 1.1891 | 27.30 32.46 | - - | - - | - - | - - | 27.30 32.46
741. | 1/10-230-60-10/5 | ГРУНТОВКА ДЛЯ НАРУЖНЫХ (Н) И ВНУТРЕННИХ (В) РАБОТ, ПОЛИМИНЕРАЛЬНАЯ (ПМ), ОДНОКОМПОНЕНТНАЯ (1), СУХАЯ СМЕСЬ (СС), ЦЕМЕНТНАЯ | Т 0.0357 | - - | - - | - - | 535.67 19.12 | 42.53 1.52 | 578.20 20.64
742. | Е11-52-1 (Н10) | УСТРОЙСТВО ПОКРЫТИЙ ПОЛА ИЗ ПЛИТКИ КЕРАМИЧЕСКОЙ НА КЛЕЮ ПО ЦЕМЕНТНОЙ СТЯЖКЕ | 100 М2 1.1891 | 1113.26 1323.78 | 14.21 16.90 | 2.25 2.68 | 110.56 131.47 | 8.78 10.44 | 1246.81 1482.59
743. | 1/10-280-20/40 | ВОДА | М3 0.1486 | - - | - - | - - | 1.10 0.16 | - - | 1.10 0.16
744. | 1/10-230-60-15/30 | КОМПОЗИЦИЯ ДЛЯ ЗАПОЛНЕНИЯ ШВОВ СУХАЯ ШИРИНОЙ ДО 8 ММ, ЭЛАСТИЧНАЯ, ВОДОСТОЙКАЯ, ТРЕЩИНОСТОЙКАЯ, ПРОТИВОГРИБКОВАЯ, ДЛЯ НАРУЖНЫХ И ВНУТРЕННИХ РАБОТ (НВ) , БЕЛАЯ (ФАСОВКА ПО 5 КГ) | Т 0.0595 | - - | - - | - - | 2646.00 157.44 | 210.09 12.50 | 2856.09 169.94
745. | 1/10-230-65-20-23/42 | ПЛИТКИ КЕРАМИЧЕСКИЕ ДЛЯ ПОЛОВ ОСНОВНЫЕ НЕГЛАЗУРОВАННЫЕ (КЕРАМОГРАНИТ) РАЗМЕРОМ 300 Х 300 ММ, 303 Х 303 ММ | М2 121.8828 | - - | - - | - - | 13.59 1656.39 | 1.08 131.63 | 14.67 1788.02
746. | ПРИМЕЧАНИЕ: | ТИП 6.9
747. | Е11-4-5 (Н10) | УСТРОЙСТВО ГИДРОИЗОЛЯЦИИ ОБМАЗОЧНОЙ В ОДИН СЛОЙ ТОЛЩИНОЙ 2 ММ | 100 М2 1.3092 | 227.27 297.54 | 45.53 59.61 | 11.21 14.68 | 536.82 702.80 | 42.63 55.81 | 852.25 1115.77
748. | Е11-4-11 (Н10) | УСТРОЙСТВО ГИДРОИЗОЛЯЦИИ ПОЛОВ В 1 СЛОЙ ИЗ НАПЛАВЛЯЕМЫХ РУЛОННЫХ МАТЕРИАЛОВ | 100 М2 1.3092 | 172.20 225.44 | 1.56 2.04 | - - | 1016.64 1330.99 | 80.92 105.94 | 1271.32 1664.41
749. | 1/10-130-5/73 | МАСТИКА БИТУМНО-ПОЛИМЕРНАЯ КРОВЕЛЬНАЯ И ГИДРОИЗОЛЯЦИОННАЯ (МБПХ), ХОЛОДНАЯ | Т 0.0031 | - - | - - | - - | 3241.11 10.05 | 257.34 0.80 | 3498.45 10.85
750. | Е11-9-2 (Н10) | УСТРОЙСТВО ТЕПЛО- И ЗВУКОИЗОЛЯЦИИ СПЛОШНОЙ ИЗ ПЛИТ МИНЕРАЛОВАТНЫХ | 100 М2 ИЗОЛИРУЕМОЙ ПОВЕРХНОСТИ 1.3092 | 71.24 93.27 | 13.24 17.33 | 8.17 10.70 | - - | - - | 84.48 110.60
751. | 1/10-120-10-10/101 | ПЛИТЫ ТЕПЛОИЗОЛЯЦИОННЫЕ ИЗ МИНЕРАЛЬНОЙ ВАТЫ ПТМ СТБ 1995-2009-Т5-DS(TН)1-СS(10)70-TR15-PL(5)650-WS1 (ПЛОТНОСТЬ 190 КГ/М3) БЕЛТЕП МАРКИ ФЛОР 190 | М3 40.4543 | - - | - - | - - | 289.40 11707.47 | 22.98 929.64 | 312.38 12637.11
752. | Е12-15-306 (Н10) | УСТРОЙСТВО ПАРОИЗОЛЯЦИИ ПРОКЛАДОЧНОЙ В ОДИН СЛОЙ ИЗ ПОЛИЭТИЛЕНОВОЙ ПЛЕНКИ | 100 М2 ИЗОЛИРУЕМОЙ ПОВЕРХНОСТИ 1.3092 | 75.75 99.17 | 17.56 22.99 | 9.04 11.84 | 162.05 212.16 | 12.39 16.22 | 267.75 350.54
753. | Е11-67-1 (Н10) | УСТРОЙСТВО ЦЕМЕНТНО-ПЕСЧАНЫХ СТЯЖЕК ТОЛЩИНОЙ 20 ММ ПО БЕТОННОМУ ОСНОВАНИЮ С ПРИМЕНЕНИЕМ УСТАНОВКИ ПБ-1 | 100 М2 1.3092 | 411.59 538.85 | 73.73 96.53 | 26.24 34.35 | 247.81 324.43 | 19.12 25.03 | 752.25 984.84
754. | Е11-67-3 К=4 (Н10) Н1=4 | ДОБАВЛЯЕТСЯ ДО ТОЛЩ.40 ММ | 100 М2 1.3092 | 33.23 43.50 | 20.08 26.29 | 8.02 10.50 | 233.69 305.95 | 18.18 23.80 | 305.18 399.54
755. | Е6-11-10 (Н10) | АРМИРОВАНИЕ ПОДСТИЛАЮЩИХ СЛОЕВ И НАБЕТОНОК | Т 0.4098 | 120.39 49.34 | 22.98 9.42 | 6.98 2.86 | 180.53 73.98 | 10.90 4.47 | 334.80 137.21
756. | 2/10-50/6 | СЕТКА АРМАТУРНАЯ СВАРНАЯ ДЛЯ ЖЕЛЕЗОБЕТОННЫХ КОНСТРУКЦИЙ ИЗ ПРОВОЛОКИ ВР I, ДИАМЕТРОМ 3-5 ММ | Т 0.4098 | - - | - - | - - | 4837.02 1982.21 | 276.68 113.38 | 5113.70 2095.59
757. | ПРИМЕЧАНИЕ: | ТИП 6.10
758. | Е11-4-5 (Н10) | УСТРОЙСТВО ГИДРОИЗОЛЯЦИИ ОБМАЗОЧНОЙ В ОДИН СЛОЙ ТОЛЩИНОЙ 2 ММ | 100 М2 0.1917 | 227.27 43.57 | 45.53 8.73 | 11.21 2.15 | 536.82 102.91 | 42.63 8.17 | 852.25 163.38
759. | Е11-4-11 (Н10) | УСТРОЙСТВО ГИДРОИЗОЛЯЦИИ ПОЛОВ В 1 СЛОЙ ИЗ НАПЛАВЛЯЕМЫХ РУЛОННЫХ МАТЕРИАЛОВ | 100 М2 0.1917 | 172.20 33.01 | 1.56 0.30 | - - | 1016.64 194.89 | 80.92 15.51 | 1271.32 243.71
760. | 1/10-130-5/73 | МАСТИКА БИТУМНО-ПОЛИМЕРНАЯ КРОВЕЛЬНАЯ И ГИДРОИЗОЛЯЦИОННАЯ (МБПХ), ХОЛОДНАЯ | Т 0.0005 | - - | - - | - - | 3241.11 1.62 | 257.34 0.13 | 3498.45 1.75
761. | Е11-9-2 (Н10) | УСТРОЙСТВО ТЕПЛО- И ЗВУКОИЗОЛЯЦИИ СПЛОШНОЙ ИЗ ПЛИТ МИНЕРАЛОВАТНЫХ | 100 М2 ИЗОЛИРУЕМОЙ ПОВЕРХНОСТИ 0.1917 | 71.24 13.66 | 13.24 2.54 | 8.17 1.57 | - - | - - | 84.48 16.20
762. | 1/10-120-10-10/101 | ПЛИТЫ ТЕПЛОИЗОЛЯЦИОННЫЕ ИЗ МИНЕРАЛЬНОЙ ВАТЫ ПТМ СТБ 1995-2009-Т5-DS(TН)1-СS(10)70-TR15-PL(5)650-WS1 (ПЛОТНОСТЬ 190 КГ/М3) БЕЛТЕП МАРКИ ФЛОР 190 | М3 1.5796 | - - | - - | - - | 289.40 457.14 | 22.98 36.30 | 312.38 493.44
763. | Е12-15-306 (Н10) | УСТРОЙСТВО ПАРОИЗОЛЯЦИИ ПРОКЛАДОЧНОЙ В ОДИН СЛОЙ ИЗ ПОЛИЭТИЛЕНОВОЙ ПЛЕНКИ | 100 М2 ИЗОЛИРУЕМОЙ ПОВЕРХНОСТИ 0.1917 | 75.75 14.52 | 17.56 3.37 | 9.04 1.73 | 162.05 31.06 | 12.39 2.38 | 267.75 51.33
764. | Е11-67-1 (Н10) | УСТРОЙСТВО ЦЕМЕНТНО-ПЕСЧАНЫХ СТЯЖЕК ТОЛЩИНОЙ 20 ММ ПО БЕТОННОМУ ОСНОВАНИЮ С ПРИМЕНЕНИЕМ УСТАНОВКИ ПБ-1 | 100 М2 0.1917 | 411.59 78.90 | 73.73 14.13 | 26.24 5.03 | 247.81 47.51 | 19.12 3.67 | 752.25 144.20
765. | Е11-67-3 К=6 (Н10) Н1=6 | ДОБАВЛЯЕТСЯ ДО ТОЛЩ.50 ММ | 100 М2 0.1917 | 49.84 9.55 | 30.12 5.77 | 12.03 2.31 | 350.54 67.20 | 27.26 5.23 | 457.76 87.74
766. | Е6-11-10 (Н10) | АРМИРОВАНИЕ ПОДСТИЛАЮЩИХ СЛОЕВ И НАБЕТОНОК | Т 0.06 | 120.39 7.22 | 22.98 1.38 | 6.98 0.42 | 180.53 10.83 | 10.90 0.65 | 334.80 20.09
767. | 2/10-50/6 | СЕТКА АРМАТУРНАЯ СВАРНАЯ ДЛЯ ЖЕЛЕЗОБЕТОННЫХ КОНСТРУКЦИЙ ИЗ ПРОВОЛОКИ ВР I, ДИАМЕТРОМ 3-5 ММ | Т 0.06 | - - | - - | - - | 4837.02 290.22 | 276.68 16.60 | 5113.70 306.82
768. | Е11-15-1 (Н10) | УСТРОЙСТВО ПОКРЫТИЙ БЕТОННЫХ ТОЛЩИНОЙ 30 ММ | 100 М2 ПОКРЫТИЯ 0.1917 | 340.70 65.31 | 43.01 8.25 | 18.96 3.63 | 373.22 71.55 | 28.75 5.51 | 785.68 150.62
769. | Е11-15-2 К=2 (Н10) Н1=2 | ИСКЛЮЧАЕТСЯ ДО ТОЛЩ.20 ММ | 100 М2 ПОКРЫТИЯ 0.1917 | 20.06 -3.85 | 2.46 -0.47 | 1.52 -0.29 | 119.35 -22.88 | 9.28 -1.78 | 151.15 -28.98
770. | Е15-312-3 (Н10) | ОБЕСПЫЛИВАНИЕ ПОВЕРХНОСТИ АКРИЛОВОЙ КРАСКОЙ (ПРИМ. П.17 НА Л.37 АИ) | 100 М2 0.1917 | 251.42 48.20 | 0.14 0.03 | 0.08 0.02 | 379.27 72.71 | 30.13 5.78 | 660.96 126.71
771. | ПРИМЕЧАНИЕ: | ПРОЧИЕ РАБОТЫ ПО ПОЛАМ (Л.43 АИ)
772. | Е11-136-1 (Н10) | УСТАНОВКА ЖЕСТКОЙ ДЕМПФЕРНОЙ ЛЕНТЫ ПРИ УСТРОЙСТВЕ СТЯЖКИ, ШИРИНА ЛЕНТЫ 50ММ(ПРИМ.П.11 НА Л.37 АИ) | 100 М 15.7737 | 88.67 1398.65 | - - | - - | 14.89 234.87 | 1.16 18.30 | 104.72 1651.82
773. | 1/10-235-23/С101-51524-С | ЛЕНТА КРАЕВАЯ ДЛЯ СТЯЖКИ 10Х40, 10Х50 | М 1616.8043 | - - | - - | - - | 0.35 565.88 | 0.03 48.50 | 0.38 614.39
774. | Е11-49-1 (Н10) | УКЛАДКА ПЛИНТУСА ИЗ ПЛИТКИ НА КЛЕЮ | 100 М 0.3115 | 332.35 103.53 | 1.03 0.32 | 0.36 0.11 | 0.85 0.26 | 0.07 0.02 | 334.30 104.14
775. | 1/10-230-65-20-23/42 | ПЛИТКИ КЕРАМИЧЕСКИЕ ДЛЯ ПОЛОВ ОСНОВНЫЕ НЕГЛАЗУРОВАННЫЕ (КЕРАМОГРАНИТ) РАЗМЕРОМ 300 Х 300 ММ, 303 Х 303 ММ | М2 4.8127 | - - | - - | - - | 13.59 65.40 | 1.08 5.20 | 14.67 70.60
776. | 1/10-230-60-35/47 | РАСТВОРНАЯ СМЕСЬ СУХАЯ (РСС), ОБЛИЦОВОЧНАЯ, ЦЕМЕНТНО-ИЗВЕСТКОВАЯ, ДЛЯ ВНУТРЕННИХ РАБОТ (В), М100 | Т 0.0168 | - - | - - | - - | 216.88 3.64 | 17.22 0.29 | 234.10 3.93
777. | Е11-40-7 (Н10) | УСТРОЙСТВО ПЛИНТУСОВ ПОЛИВИНИЛХЛОРИДНЫХ С КРЕПЛЕНИЕМ ШУРУПАМИ | 100 М ПЛИНТУСОВ 5.5814 | 232.00 1294.88 | 15.28 85.28 | - - | 44.36 247.59 | 3.54 19.76 | 295.18 1647.51
778. | 2/40-25-15/5 | ПЛИНТУС ДЛЯ ПОЛОВ ИЗ ПЛАСТИКАТА | М 563.7214 | - - | - - | - - | 1.08 608.82 | 0.09 50.73 | 1.17 659.55
779. | Е11-49-1 (Н10) | УКЛАДКА ПЛИНТУСА ИЗ КЕРАМОГРАНИТА НА КЛЕЮ | 100 М 3.0283 | 332.35 1006.46 | 1.03 3.12 | 0.36 1.09 | 0.85 2.57 | 0.07 0.21 | 334.30 1012.37
780. | 1/10-230-60-35/47 | РАСТВОРНАЯ СМЕСЬ СУХАЯ (РСС), ОБЛИЦОВОЧНАЯ, ЦЕМЕНТНО-ИЗВЕСТКОВАЯ, ДЛЯ ВНУТРЕННИХ РАБОТ (В), М100 | Т 0.1635 | - - | - - | - - | 216.88 35.46 | 17.22 2.82 | 234.10 38.28
781. | 1/10-230-65-20-23/154 | ПЛИТКИ КЕРАМИЧЕСКИЕ ДЛЯ ПОЛОВ ОСНОВНЫЕ ГЛАЗУРОВАННЫЕ (КЕРАМОГРАНИТ), РАЗМЕРОМ 600 Х 151 ММ | М2 46.7872 | - - | - - | - - | 11.81 552.56 | 0.94 43.98 | 12.75 596.54
782. | Е11-39-2 (Н10) | УСТРОЙСТВО ПЛИНТУСОВ ЦЕМЕНТНЫХ | 100 М 0.9331 | 106.08 98.98 | 0.55 0.51 | 0.34 0.32 | 20.22 18.87 | 1.57 1.46 | 128.42 119.82
|  | ИТОГО ПРЯМЫЕ ЗАТРАТЫ : |  | 45921 | 3069 | 1052 | 116703 | 9140 | 174833
|  | ОХР и ОПР | [6 empty] | 30871
|  | ПЛАНОВАЯ ПРИБЫЛЬ | [6 empty] | 32830
|  | ИТОГО ПО ПТМ | [6 empty] | 238534
|  | ЗАТРАТЫ ТРУДА | [6 empty] | 5113
|  | ЗАТРАТЫ ТРУДА МАШИНИСТОВ | [6 empty] | 118
| Ж2-60-40 | ПОЛЫ 7-ГО ЭТАЖА(Л.43АИ)
783. | ПРИМЕЧАНИЕ: | ТИП 7.1
784. | Е11-8-3 (Н10) | УСТРОЙСТВО ТЕПЛО- И ЗВУКОИЗОЛЯЦИИ ЗАСЫПНОЙ КЕРАМЗИТОВОЙ | М3 ИЗОЛЯЦИИ 19.7329 | 32.62 643.69 | 6.69 132.01 | 4.13 81.50 | 68.75 1356.64 | 5.46 107.74 | 113.52 2240.08
785. | Е12-15-306 (Н10) | УСТРОЙСТВО ПАРОИЗОЛЯЦИИ ПРОКЛАДОЧНОЙ В ОДИН СЛОЙ ИЗ ПОЛИЭТИЛЕНОВОЙ ПЛЕНКИ | 100 М2 ИЗОЛИРУЕМОЙ ПОВЕРХНОСТИ 4.6983 | 75.75 355.90 | 17.56 82.50 | 9.04 42.47 | 162.05 761.36 | 12.39 58.21 | 267.75 1257.97
786. | Е11-67-1 (Н10) | УСТРОЙСТВО ЦЕМЕНТНО-ПЕСЧАНЫХ СТЯЖЕК ТОЛЩИНОЙ 20 ММ ПО БЕТОННОМУ ОСНОВАНИЮ С ПРИМЕНЕНИЕМ УСТАНОВКИ ПБ-1 | 100 М2 4.6983 | 411.59 1933.77 | 73.73 346.41 | 26.24 123.28 | 247.81 1164.29 | 19.12 89.83 | 752.25 3534.30
787. | Е11-67-3 К=4 (Н10) Н1=4 | ДОБАВЛЯЕТСЯ ДО ТОЛЩ.40 ММ | 100 М2 4.6983 | 33.23 156.12 | 20.08 94.34 | 8.02 37.68 | 233.69 1097.95 | 18.18 85.42 | 305.18 1433.82
788. | Е13-73-4 (Н10) | ГРУНТОВАНИЕ ПОВЕРХНОСТЕЙ ДНИЩ (ПОЛОВ) БЕЗ УКЛОНА С ЗАВОДОМ НА СТЕНЫ | 100 М2 4.6983 | 27.30 128.26 | - - | - - | - - | - - | 27.30 128.26
789. | 1/10-230-60-10/5 | ГРУНТОВКА ДЛЯ НАРУЖНЫХ (Н) И ВНУТРЕННИХ (В) РАБОТ, ПОЛИМИНЕРАЛЬНАЯ (ПМ), ОДНОКОМПОНЕНТНАЯ (1), СУХАЯ СМЕСЬ (СС), ЦЕМЕНТНАЯ | Т 0.1409 | - - | - - | - - | 535.67 75.48 | 42.53 5.99 | 578.20 81.47
790. | Е11-114-1 (Н10) | УСТРОЙСТВО ПОКРЫТИЙ ПОЛОВ ПЛИТАМИ ПОВЫШЕННОЙ ПРОЧНОСТИ ИЗ КЕРАМОГРАНИТА РАЗМЕРОМ 600Х600 ММ | 100 М2 4.6983 | 1687.88 7930.17 | 28.10 132.02 | 1.07 5.03 | 72.14 338.94 | 5.64 26.50 | 1793.76 8427.62
791. | 1/10-230-60-35/47 | РАСТВОРНАЯ СМЕСЬ СУХАЯ (РСС), ОБЛИЦОВОЧНАЯ, ЦЕМЕНТНО-ИЗВЕСТКОВАЯ, ДЛЯ ВНУТРЕННИХ РАБОТ (В), М100 | Т 2.3492 | - - | - - | - - | 216.88 509.49 | 17.22 40.45 | 234.10 549.95
792. | 1/10-230-60-15/30 | КОМПОЗИЦИЯ ДЛЯ ЗАПОЛНЕНИЯ ШВОВ СУХАЯ ШИРИНОЙ ДО 8 ММ, ЭЛАСТИЧНАЯ, ВОДОСТОЙКАЯ, ТРЕЩИНОСТОЙКАЯ, ПРОТИВОГРИБКОВАЯ, ДЛЯ НАРУЖНЫХ И ВНУТРЕННИХ РАБОТ (НВ) , БЕЛАЯ (ФАСОВКА ПО 5 КГ) | Т 0.1218 | - - | - - | - - | 2646.00 322.28 | 210.09 25.59 | 2856.09 347.87
793. | 1/10-280-20/40 | ВОДА | М3 0.5873 | - - | - - | - - | 1.10 0.65 | - - | 1.10 0.65
794. | 1/10-230-65-20-5/5 | КЕРАМОГРАНИТ КРУПНОРАЗМЕРНЫЙ ПЛОСКИЙ НЕГЛАЗУРОВАННЫЙ, РАЗМЕРОМ 600 Х 300 ММ - 600 Х 600 ММ | М2 481.5758 | - - | - - | - - | 28.88 13907.91 | 2.29 1102.81 | 31.17 15010.72
795. | ПРИМЕЧАНИЕ: | ТИП 7.2
796. | Е11-8-3 (Н10) | УСТРОЙСТВО ТЕПЛО- И ЗВУКОИЗОЛЯЦИИ ЗАСЫПНОЙ КЕРАМЗИТОВОЙ | М3 ИЗОЛЯЦИИ 8.1932 | 32.62 267.26 | 6.69 54.81 | 4.13 33.84 | 68.75 563.28 | 5.46 44.73 | 113.52 930.09
797. | Е12-15-306 (Н10) | УСТРОЙСТВО ПАРОИЗОЛЯЦИИ ПРОКЛАДОЧНОЙ В ОДИН СЛОЙ ИЗ ПОЛИЭТИЛЕНОВОЙ ПЛЕНКИ | 100 М2 ИЗОЛИРУЕМОЙ ПОВЕРХНОСТИ 1.8207 | 75.75 137.92 | 17.56 31.97 | 9.04 16.46 | 162.05 295.04 | 12.39 22.56 | 267.75 487.49
798. | Е11-67-1 (Н10) | УСТРОЙСТВО ЦЕМЕНТНО-ПЕСЧАНЫХ СТЯЖЕК ТОЛЩИНОЙ 20 ММ ПО БЕТОННОМУ ОСНОВАНИЮ С ПРИМЕНЕНИЕМ УСТАНОВКИ ПБ-1 | 100 М2 1.8207 | 411.59 749.38 | 73.73 134.24 | 26.24 47.78 | 247.81 451.19 | 19.12 34.81 | 752.25 1369.62
799. | Е11-67-3 К=4 (Н10) Н1=4 | ДОБАВЛЯЕТСЯ ДО ТОЛЩ.40 ММ | 100 М2 1.8207 | 33.23 60.50 | 20.08 36.56 | 8.02 14.60 | 233.69 425.48 | 18.18 33.10 | 305.18 555.64
800. | Е11-66-1 (Н10) Н1=4 | УСТРОЙСТВО САМОНИВЕЛИРУЮЩИХСЯ СТЯЖЕК ПО ЖЕЛЕЗОБЕТОННЫМ КОНСТРУКЦИЯМ ТОЛЩИНОЙ 5 ММ | 100 М2 1.8207 | 1882.35 3427.19 | 15.01 27.33 | - - | - - | - - | 1897.36 3454.52
801. | Е11-66-2 К=3 (Н10) Н1=3 | ДОБАВЛЯЕТСЯ ДО 8 ММ | 100 М2 1.8207 | 217.07 395.22 | 1.76 3.20 | - - | - - | - - | 218.83 398.42
802. | 1/10-230-60-10/5 | ГРУНТОВКА ДЛЯ НАРУЖНЫХ (Н) И ВНУТРЕННИХ (В) РАБОТ, ПОЛИМИНЕРАЛЬНАЯ (ПМ), ОДНОКОМПОНЕНТНАЯ (1), СУХАЯ СМЕСЬ (СС), ЦЕМЕНТНАЯ | Т 0.0455 | - - | - - | - - | 535.67 24.37 | 42.53 1.94 | 578.20 26.31
803. | 1/10-230-60-30/10 | РАСТВОРНАЯ СМЕСЬ СУХАЯ (РСС), ДЛЯ СТЯЖЕК, ЦЕМЕНТНАЯ, САМОНИВЕЛИРУЮЩАЯСЯ, М100 | Т 2.3305 | - - | - - | - - | 680.70 1586.37 | 54.05 125.96 | 734.75 1712.33
804. | 1/10-280-20/40 | ВОДА | М3 0.5506 | - - | - - | - - | 1.10 0.61 | - - | 1.10 0.61
805. | Е11-70-1 (Н10) | УСТРОЙСТВО ПОКРЫТИЙ ИЗ РУЛОННОГО МАТЕРИАЛА ТИПА "ТАРКЕТТ" | 100 М2 1.8207 | 399.14 726.71 | 32.72 59.57 | 0.34 0.62 | 92.88 169.11 | 7.35 13.38 | 532.09 968.77
806. | 1/10-230-60-10/5 | ГРУНТОВКА ДЛЯ НАРУЖНЫХ (Н) И ВНУТРЕННИХ (В) РАБОТ, ПОЛИМИНЕРАЛЬНАЯ (ПМ), ОДНОКОМПОНЕНТНАЯ (1), СУХАЯ СМЕСЬ (СС), ЦЕМЕНТНАЯ | Т 0.0091 | - - | - - | - - | 535.67 4.87 | 42.53 0.39 | 578.20 5.26
807. | 1/10-230-35/С101-138072-К | КЛЕЙ ДЛЯ НПВХ | Л 94.6764 | - - | - - | - - | 60.88 5763.90 | 4.83 457.29 | 65.71 6221.19
808. | 1/10-125-55/С101-56650-1 | ШНУР СВАРОЧНЫЙ ДЛЯ ПОЛИВИНИЛХЛОРИДНЫХ НАПОЛЬНЫХ ПОКРЫТИЙ | М 72.828 | - - | - - | - - | 2.15 156.58 | 0.17 12.38 | 2.32 168.96
809. | 1/10-125-20/СГОМ-ПО | ГОМОГЕННОЕ ПОКРЫТИЕ | М2 185.7114 | - - | - - | - - | 18.95 3519.23 | 1.50 278.57 | 20.45 3797.80
810. | ПРИМЕЧАНИЕ: | ТИП 7.3
811. | Е11-8-3 (Н10) | УСТРОЙСТВО ТЕПЛО- И ЗВУКОИЗОЛЯЦИИ ЗАСЫПНОЙ КЕРАМЗИТОВОЙ | М3 ИЗОЛЯЦИИ 0.8026 | 32.62 26.18 | 6.69 5.37 | 4.13 3.31 | 68.75 55.18 | 5.46 4.38 | 113.52 91.11
812. | Е12-15-306 (Н10) | УСТРОЙСТВО ПАРОИЗОЛЯЦИИ ПРОКЛАДОЧНОЙ В ОДИН СЛОЙ ИЗ ПОЛИЭТИЛЕНОВОЙ ПЛЕНКИ | 100 М2 ИЗОЛИРУЕМОЙ ПОВЕРХНОСТИ 0.2293 | 75.75 17.37 | 17.56 4.03 | 9.04 2.07 | 162.05 37.16 | 12.39 2.84 | 267.75 61.40
813. | Е11-67-1 (Н10) | УСТРОЙСТВО ЦЕМЕНТНО-ПЕСЧАНЫХ СТЯЖЕК ТОЛЩИНОЙ 20 ММ ПО БЕТОННОМУ ОСНОВАНИЮ С ПРИМЕНЕНИЕМ УСТАНОВКИ ПБ-1 | 100 М2 0.1788 | 411.59 73.59 | 73.73 13.18 | 26.24 4.69 | 247.81 44.31 | 19.12 3.42 | 752.25 134.50
814. | Е11-67-3 К=4 (Н10) Н1=4 | ДОБАВЛЯЕТСЯ ДО ТОЛЩ.40 ММ | 100 М2 0.2293 | 33.23 7.62 | 20.08 4.60 | 8.02 1.84 | 233.69 53.59 | 18.18 4.17 | 305.18 69.97
815. | Е13-73-4 (Н10) | ГРУНТОВАНИЕ ПОВЕРХНОСТЕЙ ДНИЩ (ПОЛОВ) БЕЗ УКЛОНА С ЗАВОДОМ НА СТЕНЫ | 100 М2 0.2293 | 27.30 6.26 | - - | - - | - - | - - | 27.30 6.26
816. | 1/10-230-60-10/5 | ГРУНТОВКА ДЛЯ НАРУЖНЫХ (Н) И ВНУТРЕННИХ (В) РАБОТ, ПОЛИМИНЕРАЛЬНАЯ (ПМ), ОДНОКОМПОНЕНТНАЯ (1), СУХАЯ СМЕСЬ (СС), ЦЕМЕНТНАЯ | Т 0.0069 | - - | - - | - - | 535.67 3.70 | 42.53 0.29 | 578.20 3.99
817. | Е11-52-1 (Н10) | УСТРОЙСТВО ПОКРЫТИЙ ПОЛА ИЗ ПЛИТКИ КЕРАМИЧЕСКОЙ НА КЛЕЮ ПО ЦЕМЕНТНОЙ СТЯЖКЕ | 100 М2 0.2293 | 1113.26 255.27 | 14.21 3.26 | 2.25 0.52 | 110.56 25.35 | 8.78 2.01 | 1246.81 285.89
818. | 1/10-280-20/40 | ВОДА | М3 0.0287 | - - | - - | - - | 1.10 0.03 | - - | 1.10 0.03
819. | 1/10-230-60-15/30 | КОМПОЗИЦИЯ ДЛЯ ЗАПОЛНЕНИЯ ШВОВ СУХАЯ ШИРИНОЙ ДО 8 ММ, ЭЛАСТИЧНАЯ, ВОДОСТОЙКАЯ, ТРЕЩИНОСТОЙКАЯ, ПРОТИВОГРИБКОВАЯ, ДЛЯ НАРУЖНЫХ И ВНУТРЕННИХ РАБОТ (НВ) , БЕЛАЯ (ФАСОВКА ПО 5 КГ) | Т 0.0115 | - - | - - | - - | 2646.00 30.43 | 210.09 2.42 | 2856.09 32.85
820. | 1/10-230-65-20-23/42 | ПЛИТКИ КЕРАМИЧЕСКИЕ ДЛЯ ПОЛОВ ОСНОВНЫЕ НЕГЛАЗУРОВАННЫЕ (КЕРАМОГРАНИТ) РАЗМЕРОМ 300 Х 300 ММ, 303 Х 303 ММ | М2 23.5033 | - - | - - | - - | 13.59 319.41 | 1.08 25.38 | 14.67 344.79
821. | ПРИМЕЧАНИЕ: | ТИП 7.4
822. | Е11-8-3 (Н10) | УСТРОЙСТВО ТЕПЛО- И ЗВУКОИЗОЛЯЦИИ ЗАСЫПНОЙ КЕРАМЗИТОВОЙ | М3 ИЗОЛЯЦИИ 0.3576 | 32.62 11.66 | 6.69 2.39 | 4.13 1.48 | 68.75 24.59 | 5.46 1.95 | 113.52 40.59
823. | Е12-15-306 (Н10) | УСТРОЙСТВО ПАРОИЗОЛЯЦИИ ПРОКЛАДОЧНОЙ В ОДИН СЛОЙ ИЗ ПОЛИЭТИЛЕНОВОЙ ПЛЕНКИ | 100 М2 ИЗОЛИРУЕМОЙ ПОВЕРХНОСТИ 0.1788 | 75.75 13.54 | 17.56 3.14 | 9.04 1.62 | 162.05 28.97 | 12.39 2.22 | 267.75 47.87
824. | Е11-67-1 (Н10) | УСТРОЙСТВО ЦЕМЕНТНО-ПЕСЧАНЫХ СТЯЖЕК ТОЛЩИНОЙ 20 ММ ПО БЕТОННОМУ ОСНОВАНИЮ С ПРИМЕНЕНИЕМ УСТАНОВКИ ПБ-1 | 100 М2 0.1788 | 411.59 73.59 | 73.73 13.18 | 26.24 4.69 | 247.81 44.31 | 19.12 3.42 | 752.25 134.50
825. | Е11-4-11 К=2 (Н10) Н1=2 | УСТРОЙСТВО ГИДРОИЗОЛЯЦИИ ПОЛОВ В 2СЛОЯ ИЗ НАПЛАВЛЯЕМЫХ РУЛОННЫХ МАТЕРИАЛОВ С ЗАВОДОМ НА СТЕНЫ | 100 М2 0.2362 | 344.40 81.35 | 3.12 0.74 | - - | 2033.28 480.26 | 161.84 38.23 | 2542.64 600.58
826. | 1/10-130-5/73 | МАСТИКА БИТУМНО-ПОЛИМЕРНАЯ КРОВЕЛЬНАЯ И ГИДРОИЗОЛЯЦИОННАЯ (МБПХ), ХОЛОДНАЯ | Т 0.0006 | - - | - - | - - | 3241.11 1.94 | 257.34 0.15 | 3498.45 2.10
827. | Е12-16-1 (Н10) Н2=0 | ИСКЛЮЧАЕТСЯ ОГРУНТОВКА ОСНОВАНИЙ | 100 М2 КРОВЛИ 0.2361 | 45.62 -10.77 | 0.55 -0.13 | 0.34 -0.08 | - - | - - | 46.17 -10.90
828. | Е11-67-1 (Н10) | УСТРОЙСТВО ЦЕМЕНТНО-ПЕСЧАНЫХ СТЯЖЕК ТОЛЩИНОЙ 20 ММ ПО БЕТОННОМУ ОСНОВАНИЮ С ПРИМЕНЕНИЕМ УСТАНОВКИ ПБ-1 | 100 М2 0.1788 | 411.59 73.59 | 73.73 13.18 | 26.24 4.69 | 247.81 44.31 | 19.12 3.42 | 752.25 134.50
829. | Е11-67-3 К=4 (Н10) Н1=4 | ДОБАВЛЯЕТСЯ ДО ТОЛЩ.40 ММ | 100 М2 0.1788 | 33.23 5.94 | 20.08 3.59 | 8.02 1.43 | 233.69 41.78 | 18.18 3.25 | 305.18 54.56
830. | Е13-73-4 (Н10) | ГРУНТОВАНИЕ ПОВЕРХНОСТЕЙ ДНИЩ (ПОЛОВ) БЕЗ УКЛОНА С ЗАВОДОМ НА СТЕНЫ | 100 М2 0.1788 | 27.30 4.88 | - - | - - | - - | - - | 27.30 4.88
831. | 1/10-230-60-10/5 | ГРУНТОВКА ДЛЯ НАРУЖНЫХ (Н) И ВНУТРЕННИХ (В) РАБОТ, ПОЛИМИНЕРАЛЬНАЯ (ПМ), ОДНОКОМПОНЕНТНАЯ (1), СУХАЯ СМЕСЬ (СС), ЦЕМЕНТНАЯ | Т 0.0054 | - - | - - | - - | 535.67 2.89 | 42.53 0.23 | 578.20 3.12
832. | Е11-52-1 (Н10) | УСТРОЙСТВО ПОКРЫТИЙ ПОЛА ИЗ ПЛИТКИ КЕРАМИЧЕСКОЙ НА КЛЕЮ ПО ЦЕМЕНТНОЙ СТЯЖКЕ | 100 М2 0.1788 | 1113.26 199.05 | 14.21 2.54 | 2.25 0.40 | 110.56 19.77 | 8.78 1.57 | 1246.81 222.93
833. | 1/10-280-20/40 | ВОДА | М3 0.0224 | - - | - - | - - | 1.10 0.02 | - - | 1.10 0.02
834. | 1/10-230-60-15/30 | КОМПОЗИЦИЯ ДЛЯ ЗАПОЛНЕНИЯ ШВОВ СУХАЯ ШИРИНОЙ ДО 8 ММ, ЭЛАСТИЧНАЯ, ВОДОСТОЙКАЯ, ТРЕЩИНОСТОЙКАЯ, ПРОТИВОГРИБКОВАЯ, ДЛЯ НАРУЖНЫХ И ВНУТРЕННИХ РАБОТ (НВ) , БЕЛАЯ (ФАСОВКА ПО 5 КГ) | Т 0.0089 | - - | - - | - - | 2646.00 23.55 | 210.09 1.87 | 2856.09 25.42
835. | 1/10-230-65-20-23/42 | ПЛИТКИ КЕРАМИЧЕСКИЕ ДЛЯ ПОЛОВ ОСНОВНЫЕ НЕГЛАЗУРОВАННЫЕ (КЕРАМОГРАНИТ) РАЗМЕРОМ 300 Х 300 ММ, 303 Х 303 ММ | М2 18.327 | - - | - - | - - | 13.59 249.06 | 1.08 19.79 | 14.67 268.86
836. | ПРИМЕЧАНИЕ: | ТИП 7.5
837. | Е11-8-3 (Н10) | УСТРОЙСТВО ТЕПЛО- И ЗВУКОИЗОЛЯЦИИ ЗАСЫПНОЙ КЕРАМЗИТОВОЙ | М3 ИЗОЛЯЦИИ 9.1436 | 32.62 298.26 | 6.69 61.17 | 4.13 37.76 | 68.75 628.62 | 5.46 49.92 | 113.52 1037.98
838. | Е12-15-306 (Н10) | УСТРОЙСТВО ПАРОИЗОЛЯЦИИ ПРОКЛАДОЧНОЙ В ОДИН СЛОЙ ИЗ ПОЛИЭТИЛЕНОВОЙ ПЛЕНКИ | 100 М2 ИЗОЛИРУЕМОЙ ПОВЕРХНОСТИ 2.0319 | 75.75 153.92 | 17.56 35.68 | 9.04 18.37 | 162.05 329.27 | 12.39 25.18 | 267.75 544.04
839. | Е11-67-1 (Н10) | УСТРОЙСТВО ЦЕМЕНТНО-ПЕСЧАНЫХ СТЯЖЕК ТОЛЩИНОЙ 20 ММ ПО БЕТОННОМУ ОСНОВАНИЮ С ПРИМЕНЕНИЕМ УСТАНОВКИ ПБ-1 | 100 М2 2.0319 | 411.59 836.31 | 73.73 149.81 | 26.24 53.32 | 247.81 503.53 | 19.12 38.85 | 752.25 1528.50
840. | Е11-67-3 К=4 (Н10) Н1=4 | ДОБАВЛЯЕТСЯ ДО ТОЛЩ.40 ММ | 100 М2 2.0319 | 33.23 67.52 | 20.08 40.80 | 8.02 16.30 | 233.69 474.83 | 18.18 36.94 | 305.18 620.09
841. | Е6-11-10 (Н10) | АРМИРОВАНИЕ ПОДСТИЛАЮЩИХ СЛОЕВ И НАБЕТОНОК | Т 0.636 | 120.39 76.57 | 22.98 14.62 | 6.98 4.44 | 180.53 114.82 | 10.90 6.93 | 334.80 212.94
842. | 2/10-50/6 | СЕТКА АРМАТУРНАЯ СВАРНАЯ ДЛЯ ЖЕЛЕЗОБЕТОННЫХ КОНСТРУКЦИЙ ИЗ ПРОВОЛОКИ ВР I, ДИАМЕТРОМ 3-5 ММ | Т 0.636 | - - | - - | - - | 4837.02 3076.34 | 276.68 175.97 | 5113.70 3252.31
843. | Е11-58-1 (Н10) | УСТРОЙСТВО ПОКРЫТИЙ ИЗ ПАРКЕТА ШТУЧНОГО НА КЛЕЮ БЕЗ ФРИЗА | 100 М2 ПОКРЫТИЯ 2.0832 | 1523.19 3173.11 | 85.98 179.11 | - - | 325.39 677.85 | 25.93 54.02 | 1960.49 4084.09
844. | 1/10-125-5-16/262 | ПАРКЕТ КЛЕЕНЫЙ ТИПА ПК С ЛИЦЕВОЙ ШЛИФОВАННОЙ ПОВЕРХНОСТЬЮ МАРКИ СТАНДАРТ, ИЗ ДУБА, ДЛИНОЙ 300-1200 ММ, ШИРИНОЙ 120 ММ, ТОЛЩИНОЙ 15 ММ | М2 212.4864 | - - | - - | - - | 112.00 23798.48 | 8.89 1889.00 | 120.89 25687.48
845. | 1/10-230-60-35/40 | РАСТВОРНАЯ СМЕСЬ СУХАЯ (РСС), ОБЛИЦОВОЧНАЯ, ЦЕМЕНТНАЯ, ПОВЫШЕННОЙ ФИКСАЦИИ, ДЛЯ НАРУЖНЫХ И ВНУТРЕННИХ РАБОТ (НВ), М100/М150, F75 | Т 0.5 | - - | - - | - - | 443.70 221.85 | 35.23 17.62 | 478.93 239.47
846. | Е15-171-2 (Н10) | ПОКРЫТИЕ ПОЛОВ ЛАКОМ ПО ОГРУНТОВАННОЙ ИЛИ ОКРАШЕННОЙ ПОВЕРХНОСТИ ЗА 2 РАЗА | 100 М2 ОТДЕЛЫВАЕМОЙ ПОВЕРХНОСТИ 2.0319 | 124.43 252.83 | 0.55 1.12 | 0.34 0.69 | 3.23 6.56 | 0.26 0.53 | 128.47 261.04
847. | 1/10-230-45-5/8 | ЛАК "АКВАЛИД ПАРКЕТ", ДЛЯ ВНУТРЕННИХ РАБОТ | Т 0.0423 | - - | - - | - - | 13100.00 554.13 | 1040.14 44.00 | 14140.14 598.13
848. | ПРИМЕЧАНИЕ: | ТИП 7.6
849. | Е11-9-2 (Н10) | УСТРОЙСТВО ТЕПЛО- И ЗВУКОИЗОЛЯЦИИ СПЛОШНОЙ ИЗ ПЛИТ | 100 М2 ИЗОЛИРУЕМОЙ ПОВЕРХНОСТИ 0.375 | 71.24 26.72 | 13.24 4.97 | 8.17 3.06 | - - | - - | 84.48 31.69
850. | 1/10-120-10-10/101 | ПЛИТЫ ТЕПЛОИЗОЛЯЦИОННЫЕ ИЗ МИНЕРАЛЬНОЙ ВАТЫ ПТМ СТБ 1995-2009-Т5-DS(TН)1-СS(10)70-TR15-PL(5)650-WS1 (ПЛОТНОСТЬ 190 КГ/М3) БЕЛТЕП МАРКИ ФЛОР 190 | М3 3.09 | - - | - - | - - | 289.40 894.25 | 22.98 71.01 | 312.38 965.25
851. | Е12-15-306 (Н10) | УСТРОЙСТВО ПАРОИЗОЛЯЦИИ ПРОКЛАДОЧНОЙ В ОДИН СЛОЙ ИЗ ПОЛИЭТИЛЕНОВОЙ ПЛЕНКИ | 100 М2 ИЗОЛИРУЕМОЙ ПОВЕРХНОСТИ 0.375 | 75.75 28.41 | 17.56 6.59 | 9.04 3.39 | 162.05 60.77 | 12.39 4.65 | 267.75 100.42
852. | Е11-67-1 (Н10) | УСТРОЙСТВО ЦЕМЕНТНО-ПЕСЧАНЫХ СТЯЖЕК ТОЛЩИНОЙ 20 ММ ПО БЕТОННОМУ ОСНОВАНИЮ С ПРИМЕНЕНИЕМ УСТАНОВКИ ПБ-1 | 100 М2 0.375 | 411.59 154.35 | 73.73 27.65 | 26.24 9.84 | 247.81 92.93 | 19.12 7.17 | 752.25 282.10
853. | Е11-67-3 К=6 (Н10) Н1=6 | ДОБАВЛЯЕТСЯ ДО ТОЛЩ.50 ММ | 100 М2 0.375 | 49.84 18.69 | 30.12 11.30 | 12.03 4.51 | 350.54 131.45 | 27.26 10.22 | 457.76 171.67
854. | Е6-11-10 (Н10) | АРМИРОВАНИЕ ПОДСТИЛАЮЩИХ СЛОЕВ И НАБЕТОНОК | Т 0.1174 | 120.39 14.13 | 22.98 2.70 | 6.98 0.82 | 180.53 21.19 | 10.90 1.28 | 334.80 39.30
855. | 2/10-50/6 | СЕТКА АРМАТУРНАЯ СВАРНАЯ ДЛЯ ЖЕЛЕЗОБЕТОННЫХ КОНСТРУКЦИЙ ИЗ ПРОВОЛОКИ ВР I, ДИАМЕТРОМ 3-5 ММ | Т 0.1174 | - - | - - | - - | 4837.02 567.87 | 276.68 32.48 | 5113.70 600.35
856. | Е11-15-1 (Н10) | УСТРОЙСТВО ПОКРЫТИЙ БЕТОННЫХ ТОЛЩИНОЙ 30 ММ | 100 М2 ПОКРЫТИЯ 0.375 | 340.70 127.76 | 43.01 16.13 | 18.96 7.11 | 373.22 139.96 | 28.75 10.78 | 785.68 294.63
857. | Е11-15-2 К=2 (Н10) Н1=2 | ИСКЛЮЧАЕТСЯ ДО ТОЛЩ.20 ММ | 100 М2 ПОКРЫТИЯ 0.375 | 20.06 -7.52 | 2.46 -0.92 | 1.52 -0.57 | 119.35 -44.76 | 9.28 -3.48 | 151.15 -56.68
858. | Е15-312-3 (Н10) | ОБЕСПЫЛИВАНИЕ ПОВЕРХНОСТИ АКРИЛОВОЙ КРАСКОЙ (ПРИМ. П.17 НА Л.37 АИ) | 100 М2 0.375 | 251.42 94.28 | 0.14 0.05 | 0.08 0.03 | 379.27 142.23 | 30.13 11.30 | 660.96 247.86
859. | ПРИМЕЧАНИЕ: | ТИП 7.7
860. | Е11-4-5 (Н10) | УСТРОЙСТВО ГИДРОИЗОЛЯЦИИ ОБМАЗОЧНОЙ В ОДИН СЛОЙ ТОЛЩИНОЙ 2 ММ | 100 М2 4.4299 | 227.27 1006.78 | 45.53 201.69 | 11.21 49.66 | 536.82 2378.06 | 42.63 188.85 | 852.25 3775.38
861. | Е11-4-11 (Н10) | УСТРОЙСТВО ГИДРОИЗОЛЯЦИИ ПОЛОВ В 1 СЛОЙ ИЗ НАПЛАВЛЯЕМЫХ РУЛОННЫХ МАТЕРИАЛОВ | 100 М2 4.4299 | 172.20 762.83 | 1.56 6.91 | - - | 1016.64 4503.61 | 80.92 358.47 | 1271.32 5631.82
862. | 1/10-130-5/73 | МАСТИКА БИТУМНО-ПОЛИМЕРНАЯ КРОВЕЛЬНАЯ И ГИДРОИЗОЛЯЦИОННАЯ (МБПХ), ХОЛОДНАЯ | Т 0.0106 | - - | - - | - - | 3241.11 34.36 | 257.34 2.73 | 3498.45 37.08
863. | Е11-9-2 (Н10) | УСТРОЙСТВО ТЕПЛО- И ЗВУКОИЗОЛЯЦИИ СПЛОШНОЙ ИЗ ПЛИТ МИНЕРАЛОВАТНЫХ | 100 М2 ИЗОЛИРУЕМОЙ ПОВЕРХНОСТИ 4.4299 | 71.24 315.59 | 13.24 58.65 | 8.17 36.19 | - - | - - | 84.48 374.24
864. | 1/10-120-10-10/101 | ПЛИТЫ ТЕПЛОИЗОЛЯЦИОННЫЕ ИЗ МИНЕРАЛЬНОЙ ВАТЫ ПТМ СТБ 1995-2009-Т5-DS(TН)1-СS(10)70-TR15-PL(5)650-WS1 (ПЛОТНОСТЬ 190 КГ/М3) БЕЛТЕП МАРКИ ФЛОР 190 | М3 86.6931 | - - | - - | - - | 289.40 25088.98 | 22.98 1992.21 | 312.38 27081.19
865. | Е12-15-306 (Н10) | УСТРОЙСТВО ПАРОИЗОЛЯЦИИ ПРОКЛАДОЧНОЙ В ОДИН СЛОЙ ИЗ ПОЛИЭТИЛЕНОВОЙ ПЛЕНКИ | 100 М2 ИЗОЛИРУЕМОЙ ПОВЕРХНОСТИ 4.4299 | 75.75 335.56 | 17.56 77.79 | 9.04 40.05 | 162.05 717.87 | 12.39 54.89 | 267.75 1186.10
866. | Е11-67-1 (Н10) | УСТРОЙСТВО ЦЕМЕНТНО-ПЕСЧАНЫХ СТЯЖЕК ТОЛЩИНОЙ 20 ММ ПО БЕТОННОМУ ОСНОВАНИЮ С ПРИМЕНЕНИЕМ УСТАНОВКИ ПБ-1 | 100 М2 4.4299 | 411.59 1823.30 | 73.73 326.62 | 26.24 116.24 | 247.81 1097.77 | 19.12 84.70 | 752.25 3332.39
867. | Е11-67-3 К=6 (Н10) Н1=6 | ДОБАВЛЯЕТСЯ ДО ТОЛЩ.50 ММ | 100 М2 4.4299 | 49.84 220.79 | 30.12 133.43 | 12.03 53.29 | 350.54 1552.86 | 27.26 120.76 | 457.76 2027.84
868. | Е6-11-10 (Н10) | АРМИРОВАНИЕ ПОДСТИЛАЮЩИХ СЛОЕВ И НАБЕТОНОК | Т 1.3866 | 120.39 166.93 | 22.98 31.86 | 6.98 9.68 | 180.53 250.32 | 10.90 15.11 | 334.80 464.23
869. | 2/10-50/6 | СЕТКА АРМАТУРНАЯ СВАРНАЯ ДЛЯ ЖЕЛЕЗОБЕТОННЫХ КОНСТРУКЦИЙ ИЗ ПРОВОЛОКИ ВР I, ДИАМЕТРОМ 3-5 ММ | Т 1.3866 | - - | - - | - - | 4837.02 6707.01 | 276.68 383.64 | 5113.70 7090.66
870. | ПРИМЕЧАНИЕ: | ТИП 7.8
871. | Е11-8-3 (Н10) | УСТРОЙСТВО ТЕПЛО- И ЗВУКОИЗОЛЯЦИИ ЗАСЫПНОЙ КЕРАМЗИТОВОЙ | М3 ИЗОЛЯЦИИ 2.7182 | 32.62 88.67 | 6.69 18.18 | 4.13 11.23 | 68.75 186.88 | 5.46 14.84 | 113.52 308.57
872. | Е12-15-306 (Н10) | УСТРОЙСТВО ПАРОИЗОЛЯЦИИ ПРОКЛАДОЧНОЙ В ОДИН СЛОЙ ИЗ ПОЛИЭТИЛЕНОВОЙ ПЛЕНКИ | 100 М2 ИЗОЛИРУЕМОЙ ПОВЕРХНОСТИ 0.5663 | 75.75 42.90 | 17.56 9.94 | 9.04 5.12 | 162.05 91.77 | 12.39 7.02 | 267.75 151.63
873. | Е11-67-1 (Н10) | УСТРОЙСТВО ЦЕМЕНТНО-ПЕСЧАНЫХ СТЯЖЕК ТОЛЩИНОЙ 20 ММ ПО БЕТОННОМУ ОСНОВАНИЮ С ПРИМЕНЕНИЕМ УСТАНОВКИ ПБ-1 | 100 М2 0.5663 | 411.59 233.08 | 73.73 41.75 | 26.24 14.86 | 247.81 140.33 | 19.12 10.83 | 752.25 425.99
874. | Е11-67-3 К=4 (Н10) Н1=4 | ДОБАВЛЯЕТСЯ ДО ТОЛЩ.40 ММ | 100 М2 0.5663 | 33.23 18.82 | 20.08 11.37 | 8.02 4.54 | 233.69 132.34 | 18.18 10.30 | 305.18 172.82
875. | Е13-73-4 (Н10) | ГРУНТОВАНИЕ ПОВЕРХНОСТЕЙ ДНИЩ (ПОЛОВ) БЕЗ УКЛОНА С ЗАВОДОМ НА СТЕНЫ | 100 М2 0.5663 | 27.30 15.46 | - - | - - | - - | - - | 27.30 15.46
876. | 1/10-230-60-10/5 | ГРУНТОВКА ДЛЯ НАРУЖНЫХ (Н) И ВНУТРЕННИХ (В) РАБОТ, ПОЛИМИНЕРАЛЬНАЯ (ПМ), ОДНОКОМПОНЕНТНАЯ (1), СУХАЯ СМЕСЬ (СС), ЦЕМЕНТНАЯ | Т 0.017 | - - | - - | - - | 535.67 9.11 | 42.53 0.72 | 578.20 9.83
877. | Е11-52-1 (Н10) | УСТРОЙСТВО ПОКРЫТИЙ ПОЛА ИЗ ПЛИТКИ КЕРАМИЧЕСКОЙ НА КЛЕЮ ПО ЦЕМЕНТНОЙ СТЯЖКЕ | 100 М2 0.5663 | 1113.26 630.44 | 14.21 8.05 | 2.25 1.27 | 110.56 62.61 | 8.78 4.97 | 1246.81 706.07
878. | 1/10-280-20/40 | ВОДА | М3 0.0708 | - - | - - | - - | 1.10 0.08 | - - | 1.10 0.08
879. | 1/10-230-60-15/30 | КОМПОЗИЦИЯ ДЛЯ ЗАПОЛНЕНИЯ ШВОВ СУХАЯ ШИРИНОЙ ДО 8 ММ, ЭЛАСТИЧНАЯ, ВОДОСТОЙКАЯ, ТРЕЩИНОСТОЙКАЯ, ПРОТИВОГРИБКОВАЯ, ДЛЯ НАРУЖНЫХ И ВНУТРЕННИХ РАБОТ (НВ) , БЕЛАЯ (ФАСОВКА ПО 5 КГ) | Т 0.0283 | - - | - - | - - | 2646.00 74.88 | 210.09 5.95 | 2856.09 80.83
880. | 1/10-230-65-20-23/42 | ПЛИТКИ КЕРАМИЧЕСКИЕ ДЛЯ ПОЛОВ ОСНОВНЫЕ НЕГЛАЗУРОВАННЫЕ (КЕРАМОГРАНИТ) РАЗМЕРОМ 300 Х 300 ММ, 303 Х 303 ММ | М2 58.0458 | - - | - - | - - | 13.59 788.84 | 1.08 62.69 | 14.67 851.53
|  | ИТОГО ПРЯМЫЕ ЗАТРАТЫ : |  | 28728 | 2681 | 931 | 110235 | 8492 | 150136
|  | ОХР и ОПР | [6 empty] | 19492
|  | ПЛАНОВАЯ ПРИБЫЛЬ | [6 empty] | 20729
|  | ИТОГО ПО ПТМ | [6 empty] | 190357
|  | ЗАТРАТЫ ТРУДА | [6 empty] | 3199
|  | ЗАТРАТЫ ТРУДА МАШИНИСТОВ | [6 empty] | 104
| Ж2-60-40 | ПОЛЫ ТЕХНИЧЕСКОГО ЭТАЖА(Л.44АИ)
881. | ПРИМЕЧАНИЕ: | ТИП 1Т
882. | Е11-4-5 (Н10) | УСТРОЙСТВО ГИДРОИЗОЛЯЦИИ ОБМАЗОЧНОЙ В ОДИН СЛОЙ ТОЛЩИНОЙ 2 ММ | 100 М2 1.0532 | 227.27 239.36 | 45.53 47.95 | 11.21 11.81 | 536.82 565.38 | 42.63 44.90 | 852.25 897.59
883. | Е11-4-11 (Н10) | УСТРОЙСТВО ГИДРОИЗОЛЯЦИИ ПОЛОВ В 1 СЛОЙ ИЗ НАПЛАВЛЯЕМЫХ РУЛОННЫХ МАТЕРИАЛОВ | 100 М2 1.0532 | 172.20 181.36 | 1.56 1.64 | - - | 1016.64 1070.73 | 80.92 85.22 | 1271.32 1338.95
884. | 1/10-130-5/73 | МАСТИКА БИТУМНО-ПОЛИМЕРНАЯ КРОВЕЛЬНАЯ И ГИДРОИЗОЛЯЦИОННАЯ (МБПХ), ХОЛОДНАЯ | Т 0.0025 | - - | - - | - - | 3241.11 8.10 | 257.34 0.64 | 3498.45 8.75
885. | Е11-9-2 (Н10) | УСТРОЙСТВО ТЕПЛО- И ЗВУКОИЗОЛЯЦИИ СПЛОШНОЙ ИЗ ПЛИТ МИНЕРАЛОВАТНЫХ | 100 М2 ИЗОЛИРУЕМОЙ ПОВЕРХНОСТИ 1.0532 | 71.24 75.03 | 13.24 13.94 | 8.17 8.60 | - - | - - | 84.48 88.97
886. | 1/10-120-10-10/101 | ПЛИТЫ ТЕПЛОИЗОЛЯЦИОННЫЕ ИЗ МИНЕРАЛЬНОЙ ВАТЫ ПТМ СТБ 1995-2009-Т5-DS(TН)1-СS(10)70-TR15-PL(5)650-WS1 (ПЛОТНОСТЬ 190 КГ/М3) БЕЛТЕП МАРКИ ФЛОР 190 | М3 30.3743 | - - | - - | - - | 289.40 8790.32 | 22.98 698.00 | 312.38 9488.32
887. | Е12-15-306 (Н10) | УСТРОЙСТВО ПАРОИЗОЛЯЦИИ ПРОКЛАДОЧНОЙ В ОДИН СЛОЙ ИЗ ПОЛИЭТИЛЕНОВОЙ ПЛЕНКИ | 100 М2 ИЗОЛИРУЕМОЙ ПОВЕРХНОСТИ 1.0532 | 75.75 79.78 | 17.56 18.49 | 9.04 9.52 | 162.05 170.67 | 12.39 13.05 | 267.75 281.99
888. | Е11-67-1 (Н10) | УСТРОЙСТВО ЦЕМЕНТНО-ПЕСЧАНЫХ СТЯЖЕК ТОЛЩИНОЙ 20 ММ ПО БЕТОННОМУ ОСНОВАНИЮ С ПРИМЕНЕНИЕМ УСТАНОВКИ ПБ-1 | 100 М2 1.0532 | 411.59 433.49 | 73.73 77.65 | 26.24 27.64 | 247.81 260.99 | 19.12 20.14 | 752.25 792.27
889. | Е11-67-3 К=6 (Н10) Н1=6 | ДОБАВЛЯЕТСЯ ДО ТОЛЩ.50 ММ | 100 М2 1.0532 | 49.84 52.49 | 30.12 31.72 | 12.03 12.67 | 350.54 369.19 | 27.26 28.71 | 457.76 482.11
890. | Е6-11-10 (Н10) | АРМИРОВАНИЕ ПОДСТИЛАЮЩИХ СЛОЕВ И НАБЕТОНОК | Т 0.3297 | 120.39 39.69 | 22.98 7.58 | 6.98 2.30 | 180.53 59.52 | 10.90 3.59 | 334.80 110.38
891. | 2/10-50/6 | СЕТКА АРМАТУРНАЯ СВАРНАЯ ДЛЯ ЖЕЛЕЗОБЕТОННЫХ КОНСТРУКЦИЙ ИЗ ПРОВОЛОКИ ВР I, ДИАМЕТРОМ 3-5 ММ | Т 0.3297 | - - | - - | - - | 4837.02 1594.77 | 276.68 91.22 | 5113.70 1685.99
892. | Е11-15-1 (Н10) | УСТРОЙСТВО ПОКРЫТИЙ БЕТОННЫХ ТОЛЩИНОЙ 30 ММ | 100 М2 ПОКРЫТИЯ 1.0532 | 340.70 358.83 | 43.01 45.30 | 18.96 19.97 | 373.22 393.08 | 28.75 30.28 | 785.68 827.48
893. | Е11-15-2 К=2 (Н10) Н1=2 | ИСКЛЮЧАЕТСЯ ДО ТОЛЩ.20 ММ | 100 М2 ПОКРЫТИЯ 1.0532 | 20.06 -21.13 | 2.46 -2.59 | 1.52 -1.60 | 119.35 -125.70 | 9.28 -9.77 | 151.15 -159.19
894. | Е15-312-3 (Н10) | ОБЕСПЫЛИВАНИЕ ПОВЕРХНОСТИ АКРИЛОВОЙ КРАСКОЙ (ПРИМ. П.17 НА Л.37 АИ) | 100 М2 1.0532 | 251.42 264.80 | 0.14 0.15 | 0.08 0.08 | 379.27 399.45 | 30.13 31.73 | 660.96 696.13
895. | ПРИМЕЧАНИЕ: | ТИП 2Т
896. | Е11-67-1 (Н10) | УСТРОЙСТВО ЦЕМЕНТНО-ПЕСЧАНЫХ СТЯЖЕК ТОЛЩИНОЙ 20 ММ ПО БЕТОННОМУ ОСНОВАНИЮ С ПРИМЕНЕНИЕМ УСТАНОВКИ ПБ-1 | 100 М2 0.4178 | 411.59 171.96 | 73.73 30.80 | 26.24 10.96 | 247.81 103.54 | 19.12 7.99 | 752.25 314.28
897. | Е11-67-3 К=2 (Н10) Н1=2 | ДОБАВЛЯЕТСЯ ДО ТОЛЩ.30 ММ | 100 М2 0.4178 | 16.61 6.94 | 10.04 4.19 | 4.01 1.68 | 116.85 48.82 | 9.09 3.80 | 152.59 63.75
898. | Е11-15-1 (Н10) | УСТРОЙСТВО ПОКРЫТИЙ БЕТОННЫХ ТОЛЩИНОЙ 30 ММ | 100 М2 ПОКРЫТИЯ 0.4178 | 340.70 142.34 | 43.01 17.97 | 18.96 7.92 | 373.22 155.93 | 28.75 12.01 | 785.68 328.25
899. | Е11-15-2 К=2 (Н10) Н1=2 | ИСКЛЮЧАЕТСЯ ДО ТОЛЩ.20 ММ | 100 М2 ПОКРЫТИЯ 0.4178 | 20.06 -8.38 | 2.46 -1.03 | 1.52 -0.64 | 119.35 -49.86 | 9.28 -3.88 | 151.15 -63.15
900. | Е15-312-3 (Н10) | ОБЕСПЫЛИВАНИЕ ПОВЕРХНОСТИ АКРИЛОВОЙ КРАСКОЙ (ПРИМ. П.17 НА Л.37 АИ) | 100 М2 0.4178 | 251.42 105.04 | 0.14 0.06 | 0.08 0.03 | 379.27 158.46 | 30.13 12.59 | 660.96 276.15
901. | ПРИМЕЧАНИЕ: | ТИП 3Т
902. | Е11-4-5 (Н10) | УСТРОЙСТВО ГИДРОИЗОЛЯЦИИ ОБМАЗОЧНОЙ В ОДИН СЛОЙ ТОЛЩИНОЙ 2 ММ | 100 М2 7.3706 | 227.27 1675.12 | 45.53 335.58 | 11.21 82.62 | 536.82 3956.69 | 42.63 314.21 | 852.25 6281.59
903. | Е11-4-11 (Н10) | УСТРОЙСТВО ГИДРОИЗОЛЯЦИИ ПОЛОВ В 1 СЛОЙ ИЗ НАПЛАВЛЯЕМЫХ РУЛОННЫХ МАТЕРИАЛОВ | 100 М2 7.3706 | 172.20 1269.22 | 1.56 11.50 | - - | 1016.64 7493.25 | 80.92 596.43 | 1271.32 9370.40
904. | 1/10-130-5/73 | МАСТИКА БИТУМНО-ПОЛИМЕРНАЯ КРОВЕЛЬНАЯ И ГИДРОИЗОЛЯЦИОННАЯ (МБПХ), ХОЛОДНАЯ | Т 0.0177 | - - | - - | - - | 3241.11 57.37 | 257.34 4.55 | 3498.45 61.92
905. | Е11-9-2 (Н10) | УСТРОЙСТВО ТЕПЛО- И ЗВУКОИЗОЛЯЦИИ СПЛОШНОЙ ИЗ ПЛИТ МИНЕРАЛОВАТНЫХ | 100 М2 ИЗОЛИРУЕМОЙ ПОВЕРХНОСТИ 7.3706 | 71.24 525.08 | 13.24 97.59 | 8.17 60.22 | - - | - - | 84.48 622.67
906. | 1/10-120-10-10/101 | ПЛИТЫ ТЕПЛОИЗОЛЯЦИОННЫЕ ИЗ МИНЕРАЛЬНОЙ ВАТЫ ПТМ СТБ 1995-2009-Т5-DS(TН)1-СS(10)70-TR15-PL(5)650-WS1 (ПЛОТНОСТЬ 190 КГ/М3) БЕЛТЕП МАРКИ ФЛОР 190 | М3 227.7515 | - - | - - | - - | 289.40 65911.28 | 22.98 5233.73 | 312.38 71145.01
907. | Е12-15-306 (Н10) | УСТРОЙСТВО ПАРОИЗОЛЯЦИИ ПРОКЛАДОЧНОЙ В ОДИН СЛОЙ ИЗ ПОЛИЭТИЛЕНОВОЙ ПЛЕНКИ | 100 М2 ИЗОЛИРУЕМОЙ ПОВЕРХНОСТИ 7.3706 | 75.75 558.32 | 17.56 129.43 | 9.04 66.63 | 162.05 1194.41 | 12.39 91.32 | 267.75 1973.48
908. | Е11-67-1 (Н10) | УСТРОЙСТВО ЦЕМЕНТНО-ПЕСЧАНЫХ СТЯЖЕК ТОЛЩИНОЙ 20 ММ ПО БЕТОННОМУ ОСНОВАНИЮ С ПРИМЕНЕНИЕМ УСТАНОВКИ ПБ-1 | 100 М2 7.3706 | 411.59 3033.67 | 73.73 543.43 | 26.24 193.40 | 247.81 1826.51 | 19.12 140.93 | 752.25 5544.53
909. | Е11-67-3 К=6 (Н10) Н1=6 | ДОБАВЛЯЕТСЯ ДО ТОЛЩ.50 ММ | 100 М2 7.3706 | 49.84 367.35 | 30.12 222.00 | 12.03 88.67 | 350.54 2583.69 | 27.26 200.92 | 457.76 3373.96
910. | Е6-11-10 (Н10) | АРМИРОВАНИЕ ПОДСТИЛАЮЩИХ СЛОЕВ И НАБЕТОНОК | Т 2.307 | 120.39 277.74 | 22.98 53.01 | 6.98 16.10 | 180.53 416.48 | 10.90 25.15 | 334.80 772.38
911. | 2/10-50/6 | СЕТКА АРМАТУРНАЯ СВАРНАЯ ДЛЯ ЖЕЛЕЗОБЕТОННЫХ КОНСТРУКЦИЙ ИЗ ПРОВОЛОКИ ВР I, ДИАМЕТРОМ 3-5 ММ | Т 2.307 | - - | - - | - - | 4837.02 11159.01 | 276.68 638.30 | 5113.70 11797.31
912. | ПРИМЕЧАНИЕ: | ПРОЧИЕ РАБОТЫ ПО ПОЛАМ (Л.44 АИ)
913. | Е11-136-1 (Н10) | УСТАНОВКА ЖЕСТКОЙ ДЕМПФЕРНОЙ ЛЕНТЫ ПРИ УСТРОЙСТВЕ СТЯЖКИ, ШИРИНА ЛЕНТЫ 50ММ(ПРИМ.П.11 НА Л.37 АИ) | 100 М 15.3333 | 88.67 1359.60 | - - | - - | 14.89 228.31 | 1.16 17.79 | 104.72 1605.70
914. | 1/10-235-23/С101-51524-С | ЛЕНТА КРАЕВАЯ ДЛЯ СТЯЖКИ 10Х40, 10Х50 | М 1571.6633 | - - | - - | - - | 0.35 550.08 | 0.03 47.15 | 0.38 597.23
915. | Е11-49-1 (Н10) | УКЛАДКА ПЛИНТУСА ИЗ ПЛИТКИ НА КЛЕЮ | 100 М 0.2109 | 332.35 70.09 | 1.03 0.22 | 0.36 0.08 | 0.85 0.18 | 0.07 0.01 | 334.30 70.50
916. | 1/10-230-65-20-23/42 | ПЛИТКИ КЕРАМИЧЕСКИЕ ДЛЯ ПОЛОВ ОСНОВНЫЕ НЕГЛАЗУРОВАННЫЕ (КЕРАМОГРАНИТ) РАЗМЕРОМ 300 Х 300 ММ, 303 Х 303 ММ | М2 3.2584 | - - | - - | - - | 13.59 44.28 | 1.08 3.52 | 14.67 47.80
917. | 1/10-230-60-35/47 | РАСТВОРНАЯ СМЕСЬ СУХАЯ (РСС), ОБЛИЦОВОЧНАЯ, ЦЕМЕНТНО-ИЗВЕСТКОВАЯ, ДЛЯ ВНУТРЕННИХ РАБОТ (В), М100 | Т 0.0114 | - - | - - | - - | 216.88 2.47 | 17.22 0.20 | 234.10 2.67
918. | Е11-40-3 | УСТРОЙСТВО ПЛИНТУСОВ ПОЛИВИНИЛХЛОРИДНЫХ С КРЕПЛЕНИЕМ ШУРУПАМИ | 164.81 | - - | - - | - - | - - | - - | - -
919. | 2/40-25-15/5 | ПЛИНТУС ДЛЯ ПОЛОВ ИЗ ПЛАСТИКАТА | М 166.4581 | - - | - - | - - | 1.08 179.77 | 0.09 14.98 | 1.17 194.76
920. | Е11-49-1 (Н10) | УКЛАДКА ПЛИНТУСА ИЗ КЕРАМОГРАНИТА НА КЛЕЮ | 100 М 2.5484 | 332.35 846.96 | 1.03 2.62 | 0.36 0.92 | 0.85 2.17 | 0.07 0.18 | 334.30 851.92
921. | 1/10-230-60-35/47 | РАСТВОРНАЯ СМЕСЬ СУХАЯ (РСС), ОБЛИЦОВОЧНАЯ, ЦЕМЕНТНО-ИЗВЕСТКОВАЯ, ДЛЯ ВНУТРЕННИХ РАБОТ (В), М100 | Т 0.1376 | - - | - - | - - | 216.88 29.84 | 17.22 2.37 | 234.10 32.21
922. | 1/10-230-65-20-23/154 | ПЛИТКИ КЕРАМИЧЕСКИЕ ДЛЯ ПОЛОВ ОСНОВНЫЕ ГЛАЗУРОВАННЫЕ (КЕРАМОГРАНИТ), РАЗМЕРОМ 600 Х 151 ММ | М2 39.3728 | - - | - - | - - | 11.81 464.99 | 0.94 37.01 | 12.75 502.00
923. | Е11-39-2 (Н10) | УСТРОЙСТВО ПЛИНТУСОВ ЦЕМЕНТНЫХ | 100 М 2.6379 | 106.08 279.83 | 0.55 1.45 | 0.34 0.90 | 20.22 53.34 | 1.57 4.14 | 128.42 338.76
924. | Е11-39-1 (Н10) | УСТРОЙСТВО ПЛИНТУСОВ ДЕРЕВЯННЫХ | 100 М 1.212 | 69.71 84.49 | 1.09 1.32 | 0.67 0.81 | 0.82 0.99 | 0.07 0.08 | 71.69 86.89
925. | 2/50-30-15/С203-35500-1 | ПЛИНТУС ДЕРЕВЯННЫЙ ХВОЙНЫХ ПОРОД, ТИП ПЛ-5, РАЗМЕРОМ 19 Х 36 ММ | М 122.412 | - - | - - | - - | 2.07 253.39 | 0.16 19.59 | 2.23 272.98
|  | ИТОГО ПРЯМЫЕ ЗАТРАТЫ : |  | 12469 | 1692 | 621 | 110382 | 8463 | 133006
|  | ОХР и ОПР | [6 empty] | 8603
|  | ПЛАНОВАЯ ПРИБЫЛЬ | [6 empty] | 9149
|  | ИТОГО ПО ПТМ | [6 empty] | 150758
|  | ЗАТРАТЫ ТРУДА | [6 empty] | 1419
|  | ЗАТРАТЫ ТРУДА МАШИНИСТОВ | [6 empty] | 70
| Ж2-90 | ПРОЧИЕ РАБОТЫ ПО ПОЛАМ (Л.37 АИ ПРИМЕЧАНИЯ)
926. | ПРИМЕЧАНИЕ: | ПРИМ .П.23
927. | Е11-67-1 (Н10) | УСТРОЙСТВО ЦЕМЕНТНО-ПЕСЧАНЫХ СТЯЖЕК ТОЛЩИНОЙ 20 ММ ПО БЕТОННОМУ ОСНОВАНИЮ С ПРИМЕНЕНИЕМ УСТАНОВКИ ПБ-1 | 100 М2 0.7753 | 411.59 319.11 | 73.73 57.16 | 26.24 20.34 | 225.04 174.47 | 17.34 13.44 | 727.70 564.19
928. | Е11-67-3 К=4 (Н10) Н1=4 | ДОБАВЛЯЕТСЯ ДО 40 ММ | 100 М2 0.7753 | 33.23 25.76 | 20.08 15.57 | 8.02 6.22 | 210.92 163.53 | 16.40 12.71 | 280.63 217.57
929. | Е15-312-3 (Н10) | ОБЕСПЫЛИВАНИЕ ПОВЕРХНОСТИ АКРИЛОВОЙ КРАСКОЙ (ПРИМ. П.17 НА Л.37 АИ) | 100 М2 0.7753 | 251.42 194.93 | 0.14 0.11 | 0.08 0.06 | 379.27 294.05 | 30.13 23.36 | 660.96 512.45
930. | ПРИМЕЧАНИЕ: | ПРИМ.П.26
931. | Е26-129-3 (Н10) | ЗАПОЛНЕНИЕ ШВОВ ПОЛИМЕРНОЙ МАСТИКОЙ | 100 М ШВОВ 17.589 | 61.68 1084.89 | - - | - - | 97.74 1719.15 | 7.70 135.44 | 167.12 2939.47
932. | ПРИМЕЧАНИЕ: | ПРИМ.П.5
933. | Е11-4-11 К=2 (Н10) Н1=2 | УСТРОЙСТВО ГИДРОИЗОЛЯЦИИ ПОЛОВ В 2СЛОЯ ИЗ НАПЛАВЛЯЕМЫХ РУЛОННЫХ МАТЕРИАЛОВ | 100 М2 0.51 | 344.40 175.64 | 3.12 1.59 | - - | 2033.28 1036.97 | 161.84 82.54 | 2542.64 1296.74
934. | 1/10-130-5/73 | МАСТИКА БИТУМНО-ПОЛИМЕРНАЯ КРОВЕЛЬНАЯ И ГИДРОИЗОЛЯЦИОННАЯ (МБПХ), ХОЛОДНАЯ | Т 0.0012 | - - | - - | - - | 3241.11 3.89 | 257.34 0.31 | 3498.45 4.20
935. | Е12-16-1 (Н10) Н2=0 | ИСКЛЮЧАЕТСЯ 1СЛОЙОГРУНТОВКИ | 100 М2 КРОВЛИ 0.51 | 45.62 23.27 | 0.55 0.28 | 0.34 0.17 | - - | - - | 46.17 23.55
936. | Е7-20-3 (Н10) | УСТАНОВКА УГОЛКА | Т СТАЛЬНЫХ ЭЛЕМЕНТОВ 0.204 | 463.83 94.62 | 101.78 20.76 | 20.31 4.14 | 519.60 106.00 | 41.26 8.42 | 1126.47 229.80
937. | 1/10-260-150-1/С101-100701-УГ | УГОЛОК РАВНОПОЛОЧНЫЙ ГОРЯЧЕКАТАНЫЙ ИЗ СТАЛИ УГЛЕРОДИСТОЙ 20Х20Х3ММ | Т 0.204 | - - | - - | - - | 2907.85 593.20 | 166.33 33.93 | 3074.18 627.13
938. | ПРИМЕЧАНИЕ: | ПРИМ.П18
939. | Е11-52-1 (Н10) | УКЛАДКА ТАКТИЛЬНОЙ ПОЛОСЫ | 100 М2 0.225 | 1113.26 250.48 | 14.21 3.20 | 2.25 0.51 | 110.56 24.88 | 8.78 1.98 | 1246.81 280.53
940. | 1/10-280-20/40 | ВОДА | М3 0.0281 | - - | - - | - - | 1.10 0.03 | - - | 1.10 0.03
941. | 1/10-230-60-15/30 | КОМПОЗИЦИЯ ДЛЯ ЗАПОЛНЕНИЯ ШВОВ СУХАЯ ШИРИНОЙ ДО 8 ММ, ЭЛАСТИЧНАЯ, ВОДОСТОЙКАЯ, ТРЕЩИНОСТОЙКАЯ, ПРОТИВОГРИБКОВАЯ, ДЛЯ НАРУЖНЫХ И ВНУТРЕННИХ РАБОТ (НВ) , БЕЛАЯ (ФАСОВКА ПО 5 КГ) | Т 0.0113 | - - | - - | - - | 2646.00 29.90 | 210.09 2.37 | 2856.09 32.27
942. | 1/10-230-65-20-15/С101-ТАК | ТАКТИЛЬНАЯ ПЛИТКА | М2 23.0625 | - - | - - | - - | 37.62 867.61 | 2.99 68.96 | 40.61 936.57
|  | ИТОГО ПРЯМЫЕ ЗАТРАТЫ : |  | 2169 | 99 | 31 | 5014 | 383 | 7665
|  | ОХР и ОПР | [6 empty] | 1446
|  | ПЛАНОВАЯ ПРИБЫЛЬ | [6 empty] | 1538
|  | ИТОГО ПО ПТМ | [6 empty] | 10649
|  | ЗАТРАТЫ ТРУДА | [6 empty] | 248
|  | ЗАТРАТЫ ТРУДА МАШИНИСТОВ | [6 empty] | 3
|  | ВСЕГО, В ТОМ ЧИСЛЕ | [6 empty] | 1767888
|  | СТРОИТЕЛЬНЫЕ РАБОТЫ В ТОМ ЧИСЛЕ | [6 empty] | 1767888
|  | ЗАРАБОТНАЯ ПЛАТА | [6 empty] | 348108
|  | ЭКСПЛУАТАЦИЯ МАШИН И МЕХАНИЗМОВ | [6 empty] | 23944
|  | В ТОМ ЧИСЛЕ ЗАРАБОТНАЯ ПЛАТА МАШИНИСТОВ | [6 empty] | 8256
|  | МАТЕРИАЛЫ, ИЗДЕЛИЯ, КОНСТРУКЦИИ | [6 empty] | 845799
|  | ТРАНСПОРТ | [6 empty] | 66773
|  | ОХР и ОПР | [6 empty] | 234202
|  | ПЛАНОВАЯ ПРИБЫЛЬ | [6 empty] | 249062
|  | ЗАТРАТЫ ТРУДА РАБОЧИХ | [6 empty] | 38666
|  | ЗАТРАТЫ ТРУДА МАШИНИСТОВ | [6 empty] | 924
|  | СОСТАВИЛ | ____________________ |  |  |  |  | ЧУЛИЦКАЯ.ФЁДОРОВА,МИХАЙЛОВА
|  |  | (должность) |  |  | (подпись) |  | (инициалы,фамилия)
|  | ПРОВЕРИЛ | ____________________ |  |  |  |  | ДЯТКО
|  |  | (должность) |  |  | (подпись) |  | (инициалы,фамилия)

## 3072-1-1105-T0
НАИМЕНОВАНИЕ ОБЪЕКТА: СТРОИТЕЛЬСТВО МНОГОПРОФИЛЬНОЙ ПОЛИКЛИНИКИ В ПОС.ВОСТОЧНЫЙ.СТАДИЯ С (С УЧЕТОМ ПОСТАНОВЛЕНИЯ МА И С РБ N3 ОТ 26.01.2023Г.)
КОД ОБЪЕКТА: 17.060
НАИМЕНОВАНИЕ ЗДАНИЯ, СООРУЖЕНИЯ: СТРОИТЕЛЬСТВО МНОГОПРОФИЛЬНОЙ ПОЛИКЛИНИКИ
ШИФР ЗДАНИЯ, СООРУЖЕНИЯ: 17.060.0.01
КОМПЛЕКТ ЧЕРТЕЖЕЙ: АИ
ИСХОДНЫЕ ДАННЫЕ ПО ЛОКАЛЬНОЙ СМЕТЕ (ЛОКАЛЬНОМУ СМЕТНОМУ РАСЧЕТУ) № 1105
(НОРМЫ 2022г.)
ПОЛЫ. (ПО ЗАМЕЧАНИЯМ ЭКСПЕРТИЗЫ, ВЗАМЕН РАНЕЕ ВЫДАННОЙ СМЕТЫ N1105 НА СУММУ 1630,818 ТЫС. РУБ.)
СОСТАВЛЕНА В ЦЕНАХ НА 1 НОЯБРЯ 2022г.
№ П/П | ТЕКСТ
1 | 2
1 | L3'3072'1'1105'S0'2'1'ПОЛЫ. (ПО ЗАМЕЧАНИЯМ ЭКСПЕРТИЗЫ, ВЗАМЕН РАНЕЕ ВЫДАННОЙ СМЕТЫ N1105 НА СУММУ 1630,818 ТЫС. РУБ.)'АИ'ЧУЛИЦКАЯ.ФЁДОРОВА,МИХАЙЛОВА'ДЯТКО*
2 | Ж2-60-40' ПОЛЫ ПОДВАЛА (Л.37-АИ)'М2*
3 | БС412-1282-4Т#С412-1290-3'12,43#7,75Х1,33#'=95'ЩЕБЕНЬ ИЗ ГРАВИЯ МАРКИ 800, 2 КЛАССА, ФРАКЦИИ 20-80 ММ (ТРАНСПОРТ 25КМ)###'М3''2801=<4/1-5-20-20-10>/2799=12,43_10,31*
4 | БС101-138072-К#С101-138072'60,88##'=13'КЛЕЙ ДЛЯ НПВХ###'Л''2801=<1/10-230-35>/2799=60,88_0*
5 | БСГОМ-ПО#С101-56200'18,95##'=13'ГОМОГЕННОЕ ПОКРЫТИЕ ###'М2''2801=<1/10-125-20>/2799=18,95_0*
6 | БС101-51524-С#С101-20110'0,35##'=13'ЛЕНТА КРАЕВАЯ ДЛЯ СТЯЖКИ 10Х40, 10Х50 ###'М''2801=<1/10-235-23>/2799=0,35_0*
7 | БСПОД-КА'4,75/1,2##'=13'ПОДЛОЖКА###'М2''2801=<7/25-100>/2799=3,96_0*
8 | БСБАР-ИТ'62,9/1,2/25.1000##'=13'РАСТВОР БАРИТОВЫЙ ТИПА ILMAX PROTEKT###'Т''2801=<1/10-230-60-25>/2799=2096,67_0*
9 | БСГОМ-ЭИ'71,27/1,2##'=13'ГОМОГЕННОЕ ЭЛЕКТРОИЗОЛЯЦИОННОЕ НАПОЛЬНОЕ ПОКРЫТИЕ###'М2''2801=<1/10-125-20>/2799=59,39_0*
10 | БСЛЕН-МЕ'11334,4##'=13'ЛЕНТА МЕДНАЯ###'Т''2801=<1/10-140-60-5>/2799=11334,4_0*
11 | БС101-100701-УГ#С101-100701'2907,85##'=37'УГОЛОК РАВНОПОЛОЧНЫЙ ГОРЯЧЕКАТАНЫЙ ИЗ СТАЛИ УГЛЕРОДИСТОЙ 20Х20Х3ММ###'Т''2801=<1/10-260-150-1>/2799=2907,85_0*
12 | БС101-ТАК'45,14/1,2##'=13'ТАКТИЛЬНАЯ ПЛИТКА###'М2''2801=<1/10-230-65-20-15>/2799=37,62_0*
13 | БС101-128902-1#С101-128902'28,29##'=13'ТКАНЬ МЕШОЧНАЯ ###'10 М2''2801=<1/10-160-20>/2799=28,29_0*
14 | БС101-56650-1'2,15##'=13'ШНУР СВАРОЧНЫЙ ДЛЯ ПОЛИВИНИЛХЛОРИДНЫХ НАПОЛЬНЫХ ПОКРЫТИЙ ###'М''2801=<1/10-125-55>/2799=2,15_0*
15 | БС413-5022-2Р'75/1,2##'=13'ГРАВИЙ КЕРАМЗИТОВЫЙ ФРАКЦИИ 20-40 ММ, МАРКИ 400 ###'М3''2801=<4/1-5-30-20-60>/2799=62,5_0*
16 | БС414-1014-1Р#С414-10140-3109'264,38##'=46'БЕТОНЫ ЛЕГКИЕ (СМЕСЬ ГОТОВАЯ К УПОТРЕБЛЕНИЮ) НА КЕРАМЗИТОВОМ ЗАПОЛНИТЕЛЕ КРУПНОСТЬЮ СВ. 5 ДО 10 ММ, КЛАССА ПО ПРОЧНОСТИ НА СЖАТИЕ LС16/18, С МАРКОЙ ПО УДОБОУКЛАДЫВАЕМОСТИ П1, ДИАПАЗОНОМ МАРОК ПО ПЛОТНОСТИ СВ. D1400 ДО D1600 ВКЛЮЧИТЕЛЬНО ###'М3''2801=<4/1-4-10-10-11>/2799=264,38_0*
17 | БС101-137700-1#С101-137700'16283,33##'=13'ШПАТЛЕВКА МС-006 РОЗОВАЯ ###'Т''2801=<1/10-230-60-55>/2799=16283,33_0*
18 | БС101-21603-1#С101-21603'6,09##'=13'ГЕРМЕТИК СИЛИКОНОВЫЙ 280 МЛ ###'ШТ.''2801=<1/10-130-15>/2799=6,09_0*
19 | БС101-1002-1'1450##'=13'АСБЕСТ ХРИЗОТИЛОВЫЙ МАРКИ А-6К-30 ###'Т''2801=<1/10-80-5>/2799=1450_0*
20 | БС113-10100-1'850##'=13'МУКА АНДЕЗИТОВАЯ КИСЛОТОУПОРНАЯ МАРКИ А ###'Т''2801=<1/55-10-15>/2799=850_0*
21 | БС101-25300-1'200,14##'=13'ИЗВЕСТЬ СТРОИТЕЛЬНАЯ ВОЗДУШНАЯ НЕГАШЕНАЯ КОМОВАЯ ###'Т''2801=<1/10-10-5>/2799=200,14_0*
22 | БС101-63100-1'5,5##'=13'ОПИЛКИ ДРЕВЕСНЫЕ ###'М3''2801=<1/10-280-20>/2799=5,5_0*
23 | БС203-35500-1'2,07##'=13'ПЛИНТУС ДЕРЕВЯННЫЙ ХВОЙНЫХ ПОРОД, ТИП ПЛ-5, РАЗМЕРОМ 19 Х 36 ММ ###'М''2801=<2/50-30-15>/2799=2,07_0*
24 | БС101-15509-1#С101-15509'2,17##'=13'ДЮБЕЛЬ С ШУРУПОМ ДЛЯ БЫСТРОГО МОНТАЖА 6 Х 40 ММ ###'100 ШТ.''2801=<1/10-240-30-50>/2799=2,17_0*
25 | БС101-86726-8Р#С101-86726-8'8,65##'=13'СВЕРЛА С SDS PLUS ХВОСТОВИКОМ (НАКОНЕЧНИК ИЗ ТВЕРДОСПЛАВНОЙ СТАЛИ) (ПО БЕТОНУ), ДИАМЕТРОМ 5-10 ММ, ДЛИНОЙ 210 (215) ММ ###'ШТ.''2801=<1/10-170-10>/2799=8,65_0*
26 | БС101-48602-1#С101-48602'1,68##'=13'КРУГ НА БАКЕЛИТЕ УСИЛЕННОМ ОТРЕЗНОЙ 230 Х 2 Х 22 ДЛЯ РЕЗКИ КАМНЯ, БЕТОНА ###'ШТ.''2801=<1/10-170-2>/2799=1,68_0*
27 | РМ021141#М020130*
28 | П'В СМЕТЕ УЧТЕНА ЗАРАБОТНАЯ ПЛАТА РАБОЧИХ-СТРОИТЕЛЕЙ И ЗАРАБОТНАЯ ПЛАТА МАШИНИСТОВ СОГЛАСНО ПОСТАНОВЛЕНИЮ МА И С N3 ОТ 26.01.2023Г.*
29 | Н4=9,8:8,2'Н5=9,8:8,2*
30 | П'ТИП "1"*
31 | Е11-1-2'189,99'412-1283-4#412-1282-4Т=6,1'УПЛОТНЕНИЕ ГРУНТА ЩЕБНЕМ'100 М2 ПЛОЩАДИ УПЛОТНЕНИЯ''*
32 | Е11-2-9'189,99Х0,08'101-128902#101-128902-1/414-1004#414-1020-2'УСТРОЙСТВО ПОДСТИЛАЮЩИХ СЛОЕВ БЕТОННЫХ( БЕТОН С8/10)'М3''*
33 | Е11-67-1'189,99'101-128902#101-128902-1/414-2004#414-2005'УСТРОЙСТВО ЦЕМЕНТНО-ПЕСЧАНЫХ СТЯЖЕК ТОЛЩИНОЙ 20 ММ ПО БЕТОННОМУ ОСНОВАНИЮ С ПРИМЕНЕНИЕМ УСТАНОВКИ ПБ-1(РА-Р М150)'100 М2''*
34 | Е11-67-3#К=4'189,99'Н1=4/414-2004#414-2005'УСТРОЙСТВО ЦЕМЕНТНО-ПЕСЧАНЫХ СТЯЖЕК С ПРИМЕНЕНИЕМ УСТАНОВКИ ПБ-1: ДОБАВЛЯТЬ ИЛИ ИСКЛЮЧАТЬ НА КАЖДЫЕ 5 ММ ИЗМЕНЕНИЯ ТОЛЩИНЫ СТЯЖКИ К НОРМАМ Е11-67-1; Е11-67-2'100 М2''*
35 | Е11-66-1'189,99'Н1=4'УСТРОЙСТВО САМОНИВЕЛИРУЮЩИХСЯ СТЯЖЕК ПО ЖЕЛЕЗОБЕТОННЫМ КОНСТРУКЦИЯМ ТОЛЩИНОЙ 5 ММ'100 М2''*
36 | Е11-66-2#К=3'189,99'Н1=3' ДОБАВЛЯЕТСЯ ДО 8 ММ'100 М2''*
37 | С101-138054'189,99Х25,0Х0,001Х0,01*
38 | С101-138058'189,99Х(800+160Х3)Х0,01Х0,001*
39 | С412-9005'189,99Х(192+38,4Х3)Х0,001Х0,01*
40 | Е11-70-1'189,99'Ж100/101-56650#101-56650-1'УСТРОЙСТВО ПОКРЫТИЙ ИЗ РУЛОННОГО МАТЕРИАЛА ТИПА "ТАРКЕТТ"'100 М2''*
41 | С101-138054'189,99Х5,0Х0,001Х0,01*
42 | С101-138072-К'189,99Х52,0Х0,01*
43 | С101-56650-1'189,99Х40,0Х0,01*
44 | СГОМ-ПО'189,99Х1,02*
45 | П'ТИП"2"*
46 | Е11-1-2'732,08'412-1283-4#412-1282-4Т=6,1'УПЛОТНЕНИЕ ГРУНТА ЩЕБНЕМ'100 М2 ПЛОЩАДИ УПЛОТНЕНИЯ''*
47 | Е11-2-9'732,08Х0,08'101-128902#101-128902-1/414-1004#414-1020-2'УСТРОЙСТВО ПОДСТИЛАЮЩИХ СЛОЕВ БЕТОННЫХ( БЕТОН С8/10)'М3''*
48 | Е11-67-1'732,08'101-128902#101-128902-1/414-2004#414-2005'УСТРОЙСТВО ЦЕМЕНТНО-ПЕСЧАНЫХ СТЯЖЕК ТОЛЩИНОЙ 20 ММ ПО БЕТОННОМУ ОСНОВАНИЮ С ПРИМЕНЕНИЕМ УСТАНОВКИ ПБ-1(РА-Р М150)'100 М2''*
49 | Е11-67-3#К=4'732,08'Н1=4/414-2004#414-2005'ДОБАВЛЯЕТСЯ ДО ТОЛЩ.40 ММ'100 М2''*
50 | Е13-73-4'732,08''ГРУНТОВАНИЕ ПОВЕРХНОСТЕЙ ДНИЩ (ПОЛОВ) БЕЗ УКЛОНА С ЗАВОДОМ НА СТЕНЫ'100 М2''*
51 | С101-138054'732,08Х0,03Х0,01*
52 | Е11-52-1'732,08'Ж100'УСТРОЙСТВО ПОКРЫТИЙ ПОЛА ИЗ ПЛИТКИ КЕРАМИЧЕСКОЙ НА КЛЕЮ ПО ЦЕМЕНТНОЙ СТЯЖКЕ'100 М2''*
53 | С412-9005'732,08Х0,125Х0,01*
54 | С101-138032-2'732,08Х0,001Х0,5*
55 | С101-28701'732,08.1,025*
56 | П'ТИП "3"*
57 | Е11-1-2'16,25'412-1283-4#412-1282-4Т=6,1'УПЛОТНЕНИЕ ГРУНТА ЩЕБНЕМ'100 М2 ПЛОЩАДИ УПЛОТНЕНИЯ''*
58 | Е11-2-9'16,25Х0,08'101-128902#101-128902-1/414-1004#414-1020-2'УСТРОЙСТВО ПОДСТИЛАЮЩИХ СЛОЕВ БЕТОННЫХ( БЕТОН С8/10)'М3''*
59 | Е11-67-1'16,25'101-128902#101-128902-1/414-2004#414-2005'УСТРОЙСТВО ЦЕМЕНТНО-ПЕСЧАНЫХ СТЯЖЕК ТОЛЩИНОЙ 20 ММ ПО БЕТОННОМУ ОСНОВАНИЮ С ПРИМЕНЕНИЕМ УСТАНОВКИ ПБ-1(РА-Р М150)'100 М2''*
60 | Е11-4-11#К=2'16,25+16,25Х1,07Х0,3'Н1=2'УСТРОЙСТВО ГИДРОИЗОЛЯЦИИ ПОЛОВ В 2 СЛОЯ ИЗ НАПЛАВЛЯЕМЫХ РУЛОННЫХ МАТЕРИАЛОВ С ЗАВОДОМ НА СТЕНЫ'100 М2''*
61 | С101-59302-1'21,4663Х30Х0,08Х0,01Х0,001*
62 | Е12-16-1'21,4663'B/Н2=0'ИСКЛЮЧАЕТСЯ ОГРУНТОВКА ОСНОВАНИЙ '100 М2 КРОВЛИ''*
63 | Е11-67-1'16,25'101-128902#101-128902-1/414-2004#414-2005'УСТРОЙСТВО ЦЕМЕНТНО-ПЕСЧАНЫХ СТЯЖЕК ТОЛЩИНОЙ 20 ММ ПО БЕТОННОМУ ОСНОВАНИЮ С ПРИМЕНЕНИЕМ УСТАНОВКИ ПБ-1(РА-Р М150)'100 М2''*
64 | Е11-67-3#К=4'16,25'Н1=4'УСТРОЙСТВО ЦЕМЕНТНО-ПЕСЧАНЫХ СТЯЖЕК С ПРИМЕНЕНИЕМ УСТАНОВКИ ПБ-1: ДОБАВЛЯТЬ ИЛИ ИСКЛЮЧАТЬ НА КАЖДЫЕ 5 ММ ИЗМЕНЕНИЯ ТОЛЩИНЫ СТЯЖКИ К НОРМАМ Е11-67-1; Е11-67-2'100 М2''*
65 | Е13-73-4'16,25''ГРУНТОВАНИЕ ПОВЕРХНОСТЕЙ ДНИЩ (ПОЛОВ) БЕЗ УКЛОНА С ЗАВОДОМ НА СТЕНЫ'100 М2''*
66 | С101-138054'16,25Х0,03Х0,01*
67 | Е11-52-1'16,25'Ж100'УСТРОЙСТВО ПОКРЫТИЙ ПОЛА ИЗ ПЛИТКИ КЕРАМИЧЕСКОЙ НА КЛЕЮ ПО ЦЕМЕНТНОЙ СТЯЖКЕ'100 М2''*
68 | С412-9005'16,25Х0,125Х0,01*
69 | С101-138032-2'16,25Х0,001Х0,5*
70 | С101-28701'16,25Х1,025*
71 | П'ТИП "4"*
72 | Е11-1-2'207,38'412-1283-4#412-1282-4Т=6,1'УПЛОТНЕНИЕ ГРУНТА ЩЕБНЕМ'100 М2 ПЛОЩАДИ УПЛОТНЕНИЯ''*
73 | Е11-2-9'207,38Х0,08'101-128902#101-128902-1/414-1004#414-1020-2'УСТРОЙСТВО ПОДСТИЛАЮЩИХ СЛОЕВ БЕТОННЫХ( БЕТОН С8/10)'М3''*
74 | Е6-11-10'207,38Х3,13Х0,001'101-152900#101-152100'АРМИРОВАНИЕ ПОДСТИЛАЮЩИХ СЛОЕВ И НАБЕТОНОК'Т''*
75 | С204-3101-2'207,38Х3,13Х0,001*
76 | Е11-67-1'207,38'101-128902#101-128902-1/414-2004#414-2005'УСТРОЙСТВО ЦЕМЕНТНО-ПЕСЧАНЫХ СТЯЖЕК ТОЛЩИНОЙ 20 ММ ПО БЕТОННОМУ ОСНОВАНИЮ С ПРИМЕНЕНИЕМ УСТАНОВКИ ПБ-1(РА-Р М150)'100 М2''*
77 | Е11-4-11#К=2'207,38+207,38.1,07.0,3'Н1=2'УСТРОЙСТВО ГИДРОИЗОЛЯЦИИ ПОЛОВ В 2 СЛОЯ ИЗ НАПЛАВЛЯЕМЫХ РУЛОННЫХ МАТЕРИАЛОВ С ЗАВОДОМ НА СТЕНЫ'100 М2''*
78 | С101-59302-1'273,949Х30Х0,08Х0,01Х0,001*
79 | Е12-16-1'207,38+207,38.1,07.0,3'B/Н2=0'ИСКЛЮЧАЕТСЯ ОГРУНТОВКА ОСНОВАНИЙ '100 М2 КРОВЛИ''*
80 | Е11-67-1'207,38'101-128902#101-128902-1/414-2004#414-2005'УСТРОЙСТВО ЦЕМЕНТНО-ПЕСЧАНЫХ СТЯЖЕК ТОЛЩИНОЙ 20 ММ ПО БЕТОННОМУ ОСНОВАНИЮ С ПРИМЕНЕНИЕМ УСТАНОВКИ ПБ-1(РА-Р М150)'100 М2''*
81 | Е11-67-3#К=4'207,38'Н1=4'УСТРОЙСТВО ЦЕМЕНТНО-ПЕСЧАНЫХ СТЯЖЕК С ПРИМЕНЕНИЕМ УСТАНОВКИ ПБ-1: ДОБАВЛЯТЬ НА КАЖДЫЕ 5 ММ ИЗМЕНЕНИЯ ТОЛЩИНЫ СТЯЖКИ К НОРМАМ Е11-67-1; Е11-67-2'100 М2''*
82 | Е11-15-1'207,38'Ж100/101-128902#101-128902-1/414-1005-3#414-1005-2'УСТРОЙСТВО ПОКРЫТИЙ БЕТОННЫХ ТОЛЩИНОЙ 30 ММ'100 М2 ПОКРЫТИЯ''*
83 | Е11-15-2#К=2'207,38'B/Н1=2/414-1005-3#414-1005-2'ИСКЛЮЧАЕТСЯ ДО ТОЛЩ.20ММ'100 М2 ПОКРЫТИЯ''*
84 | П'ПРОЧИЕ РАБОТЫ ПО ПОЛАМ (Л.37 АИ)*
85 | Е11-8-3'44'413-5022-2#413-5022-2Р'УСТРОЙСТВО ТЕПЛО- И ЗВУКОИЗОЛЯЦИИ ЗАСЫПНОЙ КЕРАМЗИТОВОЙ ВДОЛЬ НАРУЖНЫХ СТЕН (ПРИМ. П.3 НА Л.37 АИ)'М3 ИЗОЛЯЦИИ''*
86 | Е11-136-1'(189,99+732,08+16,25+207,38)Х1,07''УСТАНОВКА ЖЕСТКОЙ ДЕМПФЕРНОЙ ЛЕНТЫ ПРИ УСТРОЙСТВЕ СТЯЖКИ, ШИРИНА ЛЕНТЫ 50ММ(ПРИМ.П.11 НА Л.37 АИ)'100 М''*
87 | С101-51524-С'1225,89Х1,025*
88 | Е11-49-1'460,86''УКЛАДКА ПЛИНТУСА ИЗ ПЛИТКИ НА КЛЕЮ'100 М''*
89 | С101-28701'460,86Х0,15Х1,03*
90 | С101-138064'460,86Х0,054Х0,01*
91 | Е11-39-2'132,08''УСТРОЙСТВО ПЛИНТУСОВ ЦЕМЕНТНЫХ'100 М''*
92 | Е11-40-7'148,13'101-15509#101-15509-1/101-86726-8#101-86726-8Р'УСТРОЙСТВО ПЛИНТУСОВ ПОЛИВИНИЛХЛОРИДНЫХ С КРЕПЛЕНИЕМ ШУРУПАМИ'100 М ПЛИНТУСОВ''*
93 | С101-64707'148,13Х1,01*
94 | Ж2-60-40' ПОЛЫ 1-ГО ЭТАЖА(Л.38АИ)'М2*
95 | П'ТИП 1.1*
96 | Е11-9-2'62,76'101-65200'УСТРОЙСТВО ТЕПЛО- И ЗВУКОИЗОЛЯЦИИ СПЛОШНОЙ ИЗ ПЛИТ МИНЕРАЛОВАТНЫХ (ПРИМ. П.16 НА Л.37 АИ)'100 М2 ИЗОЛИРУЕМОЙ ПОВЕРХНОСТИ''*
97 | С104-701-18'62,76Х0,04Х1,03*
98 | Е12-15-306'62,76''УСТРОЙСТВО ПАРОИЗОЛЯЦИИ ПРОКЛАДОЧНОЙ В ОДИН СЛОЙ ИЗ ПОЛИЭТИЛЕНОВОЙ ПЛЕНКИ'100 М2 ИЗОЛИРУЕМОЙ ПОВЕРХНОСТИ''*
99 | Е11-67-2'62,76'101-128902#101-128902-1/414-2004#414-2005'УСТРОЙСТВО ЦЕМЕНТНО-ПЕСЧАНЫХ СТЯЖЕК ТОЛЩИНОЙ 20 ММ ПО ОСНОВАНИЮ ИЗ УТЕПЛИТЕЛЯ С ПРИМЕНЕНИЕМ УСТАНОВКИ ПБ-1'100 М2''*
100 | Е11-67-3#К=6'62,76'Н1=6/414-2004#414-2005'ДОБАВЛЯЕТСЯ ДО ТОЛЩ.48 ММ'100 М2''*
101 | Е6-11-10'3,13Х0,001Х62,76'101-152900#101-152100'АРМИРОВАНИЕ ПОДСТИЛАЮЩИХ СЛОЕВ И НАБЕТОНОК'Т''*
102 | С204-3101-2'3,13Х0,001Х62,76*
103 | Е11-66-1'62,76'Н1=4'УСТРОЙСТВО САМОНИВЕЛИРУЮЩИХСЯ СТЯЖЕК ПО ЖЕЛЕЗОБЕТОННЫМ КОНСТРУКЦИЯМ ТОЛЩИНОЙ 5 ММ'100 М2''*
104 | С101-138054'62,76Х25,0Х0,001Х0,01*
105 | С101-138058'62,76Х800Х0,01Х0,001*
106 | С412-9005'62,76Х189Х0,001Х0,01*
107 | Е11-70-1'62,76'Ж100/101-56650#101-56650-1'УСТРОЙСТВО ПОКРЫТИЙ ИЗ РУЛОННОГО МАТЕРИАЛА ТИПА "ТАРКЕТТ"'100 М2''*
108 | С101-138054'62,76Х5,0Х0,001Х0,01*
109 | С101-138072-К'62,76Х52,0Х0,01*
110 | С101-56650-1'62,76Х40,0Х0,01*
111 | СГОМ-ПО'62,76Х1,02*
112 | П'ТИП 1.2*
113 | Е11-8-3'463,92Х0,045'413-5022-2#413-5022-2Р'УСТРОЙСТВО ТЕПЛО- И ЗВУКОИЗОЛЯЦИИ ЗАСЫПНОЙ КЕРАМЗИТОВОЙ 'М3 ИЗОЛЯЦИИ''*
114 | Е12-15-306'463,92''УСТРОЙСТВО ПАРОИЗОЛЯЦИИ ПРОКЛАДОЧНОЙ В ОДИН СЛОЙ ИЗ ПОЛИЭТИЛЕНОВОЙ ПЛЕНКИ'100 М2 ИЗОЛИРУЕМОЙ ПОВЕРХНОСТИ''*
115 | Е11-67-2'463,92'101-128902#101-128902-1/414-2004#414-2005'УСТРОЙСТВО ЦЕМЕНТНО-ПЕСЧАНЫХ СТЯЖЕК ТОЛЩИНОЙ 20 ММ ПО ОСНОВАНИЮ ИЗ УТЕПЛИТЕЛЯ С ПРИМЕНЕНИЕМ УСТАНОВКИ ПБ-1'100 М2''*
116 | Е11-67-3#К=4'463,92'Н1=4/414-2004#414-2005'ДОБАВЛЯЕТСЯ ДО ТОЛЩ.40ММ'100 М2''*
117 | Е11-66-1'463,92'Н1=4'УСТРОЙСТВО САМОНИВЕЛИРУЮЩИХСЯ СТЯЖЕК ПО ЖЕЛЕЗОБЕТОННЫМ КОНСТРУКЦИЯМ ТОЛЩИНОЙ 5 ММ'100 М2''*
118 | Е11-66-2#К=3'463,92'Н1=3'ДОБАВЛЯЕТСЯ ДО 8 ММ'100 М2''*
119 | С101-138054'463,92Х25,0Х0,001Х0,01*
120 | С101-138058'62,76Х(800+160Х3)Х0,01Х0,001*
121 | С412-9005'62,76Х(189+37,8Х3)Х0,001Х0,01*
122 | Е11-70-1'463,92'Ж100/101-56650#101-56650-1'УСТРОЙСТВО ПОКРЫТИЙ ИЗ РУЛОННОГО МАТЕРИАЛА ТИПА "ТАРКЕТТ"'100 М2''*
123 | С101-138054'463,92Х5,0Х0,001Х0,01*
124 | С101-138072-К'463,92Х52,0Х0,01*
125 | С101-56650-1'463,92Х40,0Х0,01*
126 | СГОМ-ПО'463,92Х1,02*
127 | П'ТИП 1.3*
128 | Е11-8-3'280,44Х0,042'413-5022-2#413-5022-2Р'УСТРОЙСТВО ТЕПЛО- И ЗВУКОИЗОЛЯЦИИ ЗАСЫПНОЙ КЕРАМЗИТОВОЙ 'М3 ИЗОЛЯЦИИ''*
129 | Е12-15-306'280,44''УСТРОЙСТВО ПАРОИЗОЛЯЦИИ ПРОКЛАДОЧНОЙ В ОДИН СЛОЙ ИЗ ПОЛИЭТИЛЕНОВОЙ ПЛЕНКИ'100 М2 ИЗОЛИРУЕМОЙ ПОВЕРХНОСТИ''*
130 | Е11-67-2'280,44'101-128902#101-128902-1/414-2004#414-2005'УСТРОЙСТВО ЦЕМЕНТНО-ПЕСЧАНЫХ СТЯЖЕК ТОЛЩИНОЙ 20 ММ ПО ОСНОВАНИЮ ИЗ УТЕПЛИТЕЛЯ С ПРИМЕНЕНИЕМ УСТАНОВКИ ПБ-1'100 М2''*
131 | Е11-67-3#К=4'280,44'Н1=4/414-2004#414-2005'ДОБАВЛЯЕТСЯ ДО ТОЛЩ.40ММ'100 М2''*
132 | Е13-73-4'280,44''ГРУНТОВАНИЕ ПОВЕРХНОСТЕЙ ДНИЩ (ПОЛОВ) БЕЗ УКЛОНА С ЗАВОДОМ НА СТЕНЫ'100 М2''*
133 | С101-138054'280,44Х0,03Х0,01*
134 | Е11-114-1'280,44'Ж100/101-48602#101-48602-1'УСТРОЙСТВО ПОКРЫТИЙ ПОЛОВ ПЛИТАМИ ПОВЫШЕННОЙ ПРОЧНОСТИ ИЗ КЕРАМОГРАНИТА РАЗМЕРОМ 600Х600 ММ'100 М2''*
135 | С101-138064'280,44Х0,5Х0,01*
136 | С101-138032-2'280,44Х25,92Х0,001Х0,01*
137 | С412-9005'280,44Х0,125Х0,01*
138 | С101-27602'280,44Х1,025*
139 | П'РПОКРЫТИЕ ИЗ КЕРАМОГРАНИТА В ПОМ .N1 (Л.53 АИ)*
140 | Е11-8-3'253,13Х0,042'413-5022-2#413-5022-2Р'УСТРОЙСТВО ТЕПЛО- И ЗВУКОИЗОЛЯЦИИ ЗАСЫПНОЙ КЕРАМЗИТОВОЙ 'М3 ИЗОЛЯЦИИ''*
141 | Е12-15-306'253,13''УСТРОЙСТВО ПАРОИЗОЛЯЦИИ ПРОКЛАДОЧНОЙ В ОДИН СЛОЙ ИЗ ПОЛИЭТИЛЕНОВОЙ ПЛЕНКИ'100 М2 ИЗОЛИРУЕМОЙ ПОВЕРХНОСТИ''*
142 | Е11-67-2'253,13'101-128902#101-128902-1/414-2004#414-2005'УСТРОЙСТВО ЦЕМЕНТНО-ПЕСЧАНЫХ СТЯЖЕК ТОЛЩИНОЙ 20 ММ ПО ОСНОВАНИЮ ИЗ УТЕПЛИТЕЛЯ С ПРИМЕНЕНИЕМ УСТАНОВКИ ПБ-1'100 М2''*
143 | Е11-67-3#К=4'253,13'Н1=4/414-2004#414-2005'ДОБАВЛЯЕТСЯ ДО ТОЛЩ.40ММ'100 М2''*
144 | Е13-73-4'253,13''ГРУНТОВАНИЕ ПОВЕРХНОСТЕЙ ДНИЩ (ПОЛОВ) БЕЗ УКЛОНА С ЗАВОДОМ НА СТЕНЫ'100 М2''*
145 | С101-138054'253,13Х0,03Х0,01*
146 | Е11-114-1'253,13'Ж100/101-48602#101-48602-1'УСТРОЙСТВО ПОКРЫТИЙ ПОЛОВ ПЛИТАМИ ПОВЫШЕННОЙ ПРОЧНОСТИ ИЗ КЕРАМОГРАНИТА РАЗМЕРОМ 600Х600 ММ'100 М2''*
147 | С101-138064'253,13Х0,5Х0,01*
148 | С101-138032-2'253,13Х25,92Х0,001Х0,01*
149 | С412-9005'253,13Х0,125Х0,01*
150 | С101-27602'253,13Х1,08*
151 | П'ТИП 1.4*
152 | Е11-8-3'226,93Х0,048'413-5022-2#413-5022-2Р'УСТРОЙСТВО ТЕПЛО- И ЗВУКОИЗОЛЯЦИИ ЗАСЫПНОЙ КЕРАМЗИТОВОЙ 'М3 ИЗОЛЯЦИИ''*
153 | Е12-15-306'226,93''УСТРОЙСТВО ПАРОИЗОЛЯЦИИ ПРОКЛАДОЧНОЙ В ОДИН СЛОЙ ИЗ ПОЛИЭТИЛЕНОВОЙ ПЛЕНКИ'100 М2 ИЗОЛИРУЕМОЙ ПОВЕРХНОСТИ''*
154 | Е11-67-2'226,93'101-128902#101-128902-1/414-2004#414-2005'УСТРОЙСТВО ЦЕМЕНТНО-ПЕСЧАНЫХ СТЯЖЕК ТОЛЩИНОЙ 20 ММ ПО ОСНОВАНИЮ ИЗ УТЕПЛИТЕЛЯ С ПРИМЕНЕНИЕМ УСТАНОВКИ ПБ-1'100 М2''*
155 | Е11-67-3#К=4'226,93'Н1=4/414-2004#414-2005'ДОБАВЛЯЕТСЯ ДО ТОЛЩ.40ММ'100 М2''*
156 | Е13-73-4'226,93''ГРУНТОВАНИЕ ПОВЕРХНОСТЕЙ ДНИЩ (ПОЛОВ) БЕЗ УКЛОНА С ЗАВОДОМ НА СТЕНЫ'100 М2''*
157 | С101-138054'226,93Х0,03Х0,01*
158 | Е11-52-1'226,93'Ж100'УСТРОЙСТВО ПОКРЫТИЙ ПОЛА ИЗ ПЛИТКИ КЕРАМИЧЕСКОЙ НА КЛЕЮ ПО ЦЕМЕНТНОЙ СТЯЖКЕ'100 М2''*
159 | С412-9005'226,93Х0,125Х0,01*
160 | С101-138032-2'226,93Х0,001Х0,5*
161 | С101-28701'226,93Х1,025*
162 | П'ТИП 1.5*
163 | Е11-9-2'27,33'101-65200'УСТРОЙСТВО ТЕПЛО- И ЗВУКОИЗОЛЯЦИИ СПЛОШНОЙ ИЗ ПЛИТ МИНЕРАЛОВАТНЫХ (ПРИМ. П.16 НА Л.37 АИ)'100 М2 ИЗОЛИРУЕМОЙ ПОВЕРХНОСТИ''*
164 | С104-701-18'27,33Х0,05Х1,03*
165 | Е12-15-306'27,33''УСТРОЙСТВО ПАРОИЗОЛЯЦИИ ПРОКЛАДОЧНОЙ В ОДИН СЛОЙ ИЗ ПОЛИЭТИЛЕНОВОЙ ПЛЕНКИ'100 М2 ИЗОЛИРУЕМОЙ ПОВЕРХНОСТИ''*
166 | Е11-67-2'27,33'101-128902#101-128902-1/414-2004#414-2005'УСТРОЙСТВО ЦЕМЕНТНО-ПЕСЧАНЫХ СТЯЖЕК ТОЛЩИНОЙ 20 ММ ПО ОСНОВАНИЮ ИЗ УТЕПЛИТЕЛЯ С ПРИМЕНЕНИЕМ УСТАНОВКИ ПБ-1'100 М2''*
167 | Е11-67-3#К=4'27,33'Н1=4/414-2004#414-2005'ДОБАВЛЯЕТСЯ ДО ТОЛЩ.40 ММ'100 М2''*
168 | Е6-11-10'3,13Х0,001Х27,33'101-152900#101-152100'АРМИРОВАНИЕ ПОДСТИЛАЮЩИХ СЛОЕВ И НАБЕТОНОК'Т''*
169 | С204-3101-2'3,13Х0,001Х27,33*
170 | Е11-66-1'27,33'Н1=4'УСТРОЙСТВО САМОНИВЕЛИРУЮЩИХСЯ СТЯЖЕК ПО ЖЕЛЕЗОБЕТОННЫМ КОНСТРУКЦИЯМ ТОЛЩИНОЙ 5 ММ'100 М2''*
171 | Е11-66-2#К=3'27,33'Н1=3'ДОБАВЛЯЕТСЯ ДО 8 ММ'100 М2''*
172 | С101-138054'27,33Х25,0Х0,001Х0,01*
173 | С101-138058'27,33Х(800+160Х3)Х0,01Х0,001*
174 | С412-9005'27,33Х(189+37,8Х3)Х0,001Х0,01*
175 | Е11-70-1'27,33'Ж100/101-56650#101-56650-1'УСТРОЙСТВО ПОКРЫТИЙ ИЗ РУЛОННОГО МАТЕРИАЛА ТИПА "ТАРКЕТТ"'100 М2''*
176 | С101-138054'27,33Х5,0Х0,001Х0,01*
177 | С101-138072-К'27,33Х52,0Х0,01*
178 | С101-56650-1'27,33Х40,0Х0,01*
179 | СГОМ-ПО'27,33Х1,02*
180 | П'ТИП 1.6 *
181 | Е11-8-3'55,10Х0,02'413-5022-2#413-5022-2Р'УСТРОЙСТВО ТЕПЛО- И ЗВУКОИЗОЛЯЦИИ ЗАСЫПНОЙ КЕРАМЗИТОВОЙ 'М3 ИЗОЛЯЦИИ''*
182 | Е12-15-306'55,1''УСТРОЙСТВО ПАРОИЗОЛЯЦИИ ПРОКЛАДОЧНОЙ В ОДИН СЛОЙ ИЗ ПОЛИЭТИЛЕНОВОЙ ПЛЕНКИ'100 М2 ИЗОЛИРУЕМОЙ ПОВЕРХНОСТИ''*
183 | Е11-67-2'55,1'101-128902#101-128902-1/414-2004#414-2005'УСТРОЙСТВО ЦЕМЕНТНО-ПЕСЧАНЫХ СТЯЖЕК ТОЛЩИНОЙ 20 ММ ПО ОСНОВАНИЮ ИЗ УТЕПЛИТЕЛЯ С ПРИМЕНЕНИЕМ УСТАНОВКИ ПБ-1'100 М2''*
184 | Е11-4-11#К=2'55,11+55,11Х1,07Х0,3'Н1=2'УСТРОЙСТВО ГИДРОИЗОЛЯЦИИ ПОЛОВ В 2СЛОЯ ИЗ НАПЛАВЛЯЕМЫХ РУЛОННЫХ МАТЕРИАЛОВ С ЗАВОДОМ НА СТЕНЫ'100 М2''*
185 | С101-59302-1'72,80Х30Х0,08Х0,01Х0,001Х2*
186 | Е12-16-1'55,1'B/Н2=0'ИСКЛЮЧАЕТСЯ ОГРУНТОВКА ОСНОВАНИЙ '100 М2 КРОВЛИ''*
187 | Е11-67-1'55,1'101-128902#101-128902-1/414-2004#414-2005'УСТРОЙСТВО ЦЕМЕНТНО-ПЕСЧАНЫХ СТЯЖЕК ТОЛЩИНОЙ 20 ММ ПО БЕТОННОМУ ОСНОВАНИЮ С ПРИМЕНЕНИЕМ УСТАНОВКИ ПБ-1(РА-Р М150)'100 М2''*
188 | Е11-67-3#К=4'55,1'Н1=4'УСТРОЙСТВО ЦЕМЕНТНО-ПЕСЧАНЫХ СТЯЖЕК С ПРИМЕНЕНИЕМ УСТАНОВКИ ПБ-1: ДОБАВЛЯТЬ ИЛИ ИСКЛЮЧАТЬ НА КАЖДЫЕ 5 ММ ИЗМЕНЕНИЯ ТОЛЩИНЫ СТЯЖКИ К НОРМАМ Е11-67-1; Е11-67-2'100 М2''*
189 | Е13-73-4'55,1''ГРУНТОВАНИЕ ПОВЕРХНОСТЕЙ ДНИЩ (ПОЛОВ) БЕЗ УКЛОНА С ЗАВОДОМ НА СТЕНЫ'100 М2''*
190 | С101-138054'55,1Х0,03Х0,01*
191 | Е11-52-1'55,1'Ж100'УСТРОЙСТВО ПОКРЫТИЙ ПОЛА ИЗ ПЛИТКИ КЕРАМИЧЕСКОЙ НА КЛЕЮ ПО ЦЕМЕНТНОЙ СТЯЖКЕ'100 М2''*
192 | С412-9005'55,1Х0,125Х0,01*
193 | С101-138032-2'55,1Х0,001Х0,5*
194 | С101-28701'55,1Х1,025*
195 | П'ТИП 1.7*
196 | Е12-14-1'19,51Х0,05''УТЕПЛЕНИЕ ПОКРЫТИЙ ЛЕГКИМ (ЯЧЕИСТЫМ) БЕТОНОМ'М3 УТЕПЛИТЕЛЯ''*
197 | С414-1014-1Р'0,9755Х1,04*
198 | Е12-15-306'19,51'101-59400/113-12904-12'УКЛАДКА ЛЕНТЫ ПСВ'100 М2 ИЗОЛИРУЕМОЙ ПОВЕРХНОСТИ''*
199 | СПОД-КА'19,51Х1,1*
200 | Е11-67-2'19,51'101-128902#101-128902-1/414-2004#414-2005'УСТРОЙСТВО ЦЕМЕНТНО-ПЕСЧАНЫХ СТЯЖЕК ТОЛЩИНОЙ 20 ММ ПО ОСНОВАНИЮ ИЗ УТЕПЛИТЕЛЯ С ПРИМЕНЕНИЕМ УСТАНОВКИ ПБ-1'100 М2''*
201 | Е11-67-3#К=2'19,51'Н1=2/414-2004#414-2005'ДОБАВЛЯЕТСЯ ДО ТОЛЩ.30 ММ'100 М2''*
202 | Е11-66-1'19,51'Н1=4'УСТРОЙСТВО САМОНИВЕЛИРУЮЩИХСЯ СТЯЖЕК ПО ЖЕЛЕЗОБЕТОННЫМ КОНСТРУКЦИЯМ ТОЛЩИНОЙ 5 ММ'100 М2''*
203 | Е11-66-2#К=3'19,51'Н1=3'ДОБАВЛЯЕТСЯ ДО 8 ММ'100 М2''*
204 | С101-138054'19,51Х25,0Х0,001Х0,01*
205 | С101-138058'19,51Х(800+160Х3)Х0,01Х0,001*
206 | С412-9005'19,51Х(189+37,8Х3)Х0,001Х0,01*
207 | Е11-70-1'19,51'Ж100/101-56650#101-56650-1'УСТРОЙСТВО ПОКРЫТИЙ ИЗ РУЛОННОГО МАТЕРИАЛА ТИПА "ТАРКЕТТ"'100 М2''*
208 | С101-138054'19,51Х5,0Х0,001Х0,01*
209 | С101-138072-К'19,51Х52,0Х0,01*
210 | С101-56650-1'19,51Х40,0Х0,01*
211 | СГОМ-ПО'19,51Х1,02*
212 | П'ТИП 1.8*
213 | Е11-8-3'38,41Х0,035'413-5022-2#413-5022-2Р'УСТРОЙСТВО ТЕПЛО- И ЗВУКОИЗОЛЯЦИИ ЗАСЫПНОЙ КЕРАМЗИТОВОЙ 'М3 ИЗОЛЯЦИИ''*
214 | Е12-15-306'38,41''УСТРОЙСТВО ПАРОИЗОЛЯЦИИ ПРОКЛАДОЧНОЙ В ОДИН СЛОЙ ИЗ ПОЛИЭТИЛЕНОВОЙ ПЛЕНКИ'100 М2 ИЗОЛИРУЕМОЙ ПОВЕРХНОСТИ''*
215 | Е11-67-2'38,41'101-128902#101-128902-1/414-2004#414-2005'УСТРОЙСТВО ЦЕМЕНТНО-ПЕСЧАНЫХ СТЯЖЕК ТОЛЩИНОЙ 20 ММ ПО ОСНОВАНИЮ ИЗ УТЕПЛИТЕЛЯ С ПРИМЕНЕНИЕМ УСТАНОВКИ ПБ-1'100 М2''*
216 | Е11-67-3#К=4'38,41'Н1=4/414-2004#414-2005'ДОБАВЛЯЕТСЯ ДО ТОЛЩ.40 ММ'100 М2''*
217 | Е13-73-4'38,41''ГРУНТОВАНИЕ ПОВЕРХНОСТЕЙ ДНИЩ (ПОЛОВ) БЕЗ УКЛОНА С ЗАВОДОМ НА СТЕНЫ'100 М2''*
218 | С101-138054'38,41Х0,03Х0,01*
219 | Е11-52-1'38,41'Ж100'УСТРОЙСТВО ПОКРЫТИЙ ПОЛА ИЗ ПЛИТКИ КЕРАМИЧЕСКОЙ НА КЛЕЮ ПО ЦЕМЕНТНОЙ СТЯЖКЕ'100 М2''*
220 | С412-9005'38,41Х0,125Х0,01*
221 | С101-138032-2'38,41Х0,001Х0,5*
222 | С101-28701'38,41Х1,025*
223 | П'ТИП 1.9*
224 | Е12-14-1'32,66Х0,064''УТЕПЛЕНИЕ ПОКРЫТИЙ ЛЕГКИМ (ЯЧЕИСТЫМ) БЕТОНОМ'М3 УТЕПЛИТЕЛЯ''*
225 | С414-1014-1Р'2,0902Х1,04*
226 | Е12-15-306'32,66'101-59400/113-12904-12'УКЛАДКА ЛЕНТЫ ПСВ'100 М2 ИЗОЛИРУЕМОЙ ПОВЕРХНОСТИ''*
227 | СПОД-КА'32,66Х1,1*
228 | Е15-73-3'32,66'101-130600/101-25300'УСТРОЙСТВО СТЯЖКИ ИЗ РЕНТГЕНОЗАЩИТНОГО РАСТВОРА ТОЛЩИНОЙ 30 ММ ПОД ПОЛЫ ПО БЕТОНУ'100 М2 ОШТУКАТУРИВАЕМОЙ ПОВЕРХНОСТИ''*
229 | Е15-73-4#К=2'32,66'B/Н1=2/101-130600#101-131003/101-25300#101-25502'ИСКЛЮЧАЕТСЯ ДО ТОЛЩ.6 ММ'100 М2 ОШТУКАТУРИВАЕМОЙ ПОВЕРХНОСТИ''*
230 | СБАР-ИТ'32,66Х0,006Х2,7*
231 | Е11-67-1'32,66'101-128902#101-128902-1/414-2004#414-2005'УСТРОЙСТВО ЦЕМЕНТНО-ПЕСЧАНЫХ СТЯЖЕК ТОЛЩИНОЙ 20 ММ ПО БЕТОННОМУ ОСНОВАНИЮ С ПРИМЕНЕНИЕМ УСТАНОВКИ ПБ-1'100 М2''*
232 | Е11-67-3#К=2'32,66'Н1=2/414-2004#414-2005'ДОБАВЛЯЕТСЯ ДО ТОЛЩ.30 ММ'100 М2''*
233 | Е6-11-10'32,66Х3,13Х0,001'101-152900#101-152100'АРМИРОВАНИЕ ПОДСТИЛАЮЩИХ СЛОЕВ И НАБЕТОНОК'Т''*
234 | С204-3101-2'32,66Х3,13Х0,001*
235 | Е11-66-1'32,66'Н1=4'УСТРОЙСТВО САМОНИВЕЛИРУЮЩИХСЯ СТЯЖЕК ПО ЖЕЛЕЗОБЕТОННЫМ КОНСТРУКЦИЯМ ТОЛЩИНОЙ 5 ММ'100 М2''*
236 | Е11-66-2#К=3'32,66'Н1=3'ДОБАВЛЯЕТСЯ ДО 8 ММ'100 М2''*
237 | С101-138054'32,66Х25,0Х0,001Х0,01*
238 | С101-138058'32,66Х(800+160Х3)Х0,01Х0,001*
239 | С412-9005'32,66Х(189+37,8Х3)Х0,001Х0,01*
240 | Е11-70-1'32,66'Ж100/101-56650#101-56650-1'УСТРОЙСТВО ПОКРЫТИЙ ИЗ РУЛОННОГО МАТЕРИАЛА ТИПА "ТАРКЕТТ"'100 М2''*
241 | С101-138054'32,66Х5,0Х0,001Х0,01*
242 | С101-138072-К'32,66Х52,0Х0,01*
243 | С101-56650-1'32,66Х40,0Х0,01*
244 | СГОМ-ЭИ'32,66Х1,02*
245 | П'ТИП 5Л*
246 | Е11-67-1'389,26'101-128902#101-128902-1/414-2004#414-2005'УСТРОЙСТВО ЦЕМЕНТНО-ПЕСЧАНЫХ СТЯЖЕК ТОЛЩИНОЙ 20 ММ ПО БЕТОННОМУ ОСНОВАНИЮ С ПРИМЕНЕНИЕМ УСТАНОВКИ ПБ-1'100 М2''*
247 | Е11-67-3#К=2'389,26'Н1=2/414-2004#414-2005'ДОБАВЛЯЕТСЯ ДО ТОЛЩ.30 ММ'100 М2''*
248 | Е11-52-1'389,26'Ж100'УСТРОЙСТВО ПОКРЫТИЙ ПОЛА ИЗ ПЛИТКИ КЕРАМИЧЕСКОЙ НА КЛЕЮ ПО ЦЕМЕНТНОЙ СТЯЖКЕ'100 М2''*
249 | С412-9005'389,26Х0,125Х0,01*
250 | С101-138032-2'389,26Х0,001Х0,5*
251 | С101-28701'389,26Х1,025*
252 | П'ТИП 6Л*
253 | Е11-67-1'381,3'101-128902#101-128902-1/414-2004#414-2005'УСТРОЙСТВО ЦЕМЕНТНО-ПЕСЧАНЫХ СТЯЖЕК ТОЛЩИНОЙ 20 ММ ПО БЕТОННОМУ ОСНОВАНИЮ С ПРИМЕНЕНИЕМ УСТАНОВКИ ПБ-1'100 М2''*
254 | Е11-51-3'381,3''ОБЛИЦОВКА СТУПЕНЕЙ И ПОДСТУПЕНКОВ ПЛИТКОЙ НА КЛЕЮ'100 М2''*
255 | С412-9005'381,3Х0,125Х0,01*
256 | С101-138032-2'381,3Х0,001Х0,5*
257 | С101-138064'381,3Х0,5Х0,01*
258 | П'ПРОЧИЕ РАБОТЫ ПО ПОЛАМ (Л.38 АИ)*
259 | Е11-136-1'(62,76+463,92+280,44+226,93+32,66)Х1,07''УСТАНОВКА ЖЕСТКОЙ ДЕМПФЕРНОЙ ЛЕНТЫ ПРИ УСТРОЙСТВЕ СТЯЖКИ, ШИРИНА ЛЕНТЫ 50ММ(ПРИМ.П.11 НА Л.37 АИ)'100 М''*
260 | С101-51524-С'1141,37Х1,025*
261 | Е11-49-1'45,65+667,59''УКЛАДКА ПЛИНТУСА ИЗ ПЛИТКИ НА КЛЕЮ'100 М''*
262 | С101-28701'713,24Х0,15Х1,03*
263 | С101-138064'713,24Х0,054Х0,01*
264 | Е11-40-7'538,59'101-15509#101-15509-1/101-86726-8#101-86726-8Р'УСТРОЙСТВО ПЛИНТУСОВ ПОЛИВИНИЛХЛОРИДНЫХ С КРЕПЛЕНИЕМ ШУРУПАМИ'100 М ПЛИНТУСОВ''*
265 | С101-64707'538,59Х1,01*
266 | Е11-49-1'150,84''УКЛАДКА ПЛИНТУСА ИЗ КЕРАМОГРАНИТА НА КЛЕЮ'100 М''*
267 | С101-138064'150,84Х0,054Х0,01*
268 | С101-29933'150,84Х0,15Х1,03*
269 | Ж2-60-40' ПОЛЫ 2-ГО ЭТАЖА(Л.39АИ)'М2*
270 | П'ТИП 2.1*
271 | Е11-8-3'469,05Х0,042'413-5022-2#413-5022-2Р'УСТРОЙСТВО ТЕПЛО- И ЗВУКОИЗОЛЯЦИИ ЗАСЫПНОЙ КЕРАМЗИТОВОЙ 'М3 ИЗОЛЯЦИИ''*
272 | Е12-15-306'469,05''УСТРОЙСТВО ПАРОИЗОЛЯЦИИ ПРОКЛАДОЧНОЙ В ОДИН СЛОЙ ИЗ ПОЛИЭТИЛЕНОВОЙ ПЛЕНКИ'100 М2 ИЗОЛИРУЕМОЙ ПОВЕРХНОСТИ''*
273 | Е11-67-1'469,05'101-128902#101-128902-1/414-2004#414-2005'УСТРОЙСТВО ЦЕМЕНТНО-ПЕСЧАНЫХ СТЯЖЕК ТОЛЩИНОЙ 20 ММ ПО БЕТОННОМУ ОСНОВАНИЮ С ПРИМЕНЕНИЕМ УСТАНОВКИ ПБ-1'100 М2''*
274 | Е11-67-3#К=4'469,05'Н1=4/414-2004#414-2005'ДОБАВЛЯЕТСЯ ДО ТОЛЩ.40 ММ'100 М2''*
275 | Е13-73-4'469,05''ГРУНТОВАНИЕ ПОВЕРХНОСТЕЙ ДНИЩ (ПОЛОВ) БЕЗ УКЛОНА С ЗАВОДОМ НА СТЕНЫ'100 М2''*
276 | С101-138054'469,05Х0,03Х0,01*
277 | Е11-114-1'469,05'Ж100/101-48602#101-48602-1'УСТРОЙСТВО ПОКРЫТИЙ ПОЛОВ ПЛИТАМИ ПОВЫШЕННОЙ ПРОЧНОСТИ ИЗ КЕРАМОГРАНИТА РАЗМЕРОМ 600Х600 ММ'100 М2''*
278 | С101-138064'469,05Х0,5Х0,01*
279 | С101-138032-2'469,05Х25,92Х0,001Х0,01*
280 | С412-9005'469,05Х0,125Х0,01*
281 | С101-27602'469,05Х1,025*
282 | П'ТИП 2.2*
283 | Е11-8-3'781,98Х0,045'413-5022-2#413-5022-2Р'УСТРОЙСТВО ТЕПЛО- И ЗВУКОИЗОЛЯЦИИ ЗАСЫПНОЙ КЕРАМЗИТОВОЙ 'М3 ИЗОЛЯЦИИ''*
284 | Е12-15-306'781,98''УСТРОЙСТВО ПАРОИЗОЛЯЦИИ ПРОКЛАДОЧНОЙ В ОДИН СЛОЙ ИЗ ПОЛИЭТИЛЕНОВОЙ ПЛЕНКИ'100 М2 ИЗОЛИРУЕМОЙ ПОВЕРХНОСТИ''*
285 | Е11-67-1'781,98'101-128902#101-128902-1/414-2004#414-2005'УСТРОЙСТВО ЦЕМЕНТНО-ПЕСЧАНЫХ СТЯЖЕК ТОЛЩИНОЙ 20 ММ ПО БЕТОННОМУ ОСНОВАНИЮ С ПРИМЕНЕНИЕМ УСТАНОВКИ ПБ-1'100 М2''*
286 | Е11-67-3#К=4'781,98'Н1=4/414-2004#414-2005'ДОБАВЛЯЕТСЯ ДО ТОЛЩ.40 ММ'100 М2''*
287 | Е11-66-1'781,98'Н1=4'УСТРОЙСТВО САМОНИВЕЛИРУЮЩИХСЯ СТЯЖЕК ПО ЖЕЛЕЗОБЕТОННЫМ КОНСТРУКЦИЯМ ТОЛЩИНОЙ 5 ММ'100 М2''*
288 | Е11-66-2#К=3'781,98'Н1=3'ДОБАВЛЯЕТСЯ ДО 8 ММ'100 М2''*
289 | С101-138054'781,98Х25,0Х0,001Х0,01*
290 | С101-138058'781,98Х(800+160Х3)Х0,01Х0,001*
291 | С412-9005'781,98Х(189+37,8Х3)Х0,001Х0,01*
292 | Е11-70-1'781,98'Ж100/101-56650#101-56650-1'УСТРОЙСТВО ПОКРЫТИЙ ИЗ РУЛОННОГО МАТЕРИАЛА ТИПА "ТАРКЕТТ"'100 М2''*
293 | С101-138054'781,98Х5,0Х0,001Х0,01*
294 | С101-138072-К'781,98Х52,0Х0,01*
295 | С101-56650-1'781,98Х40,0Х0,01*
296 | СГОМ-ПО'781,98Х1,02*
297 | П'ТИП 2.3*
298 | Е11-8-3'77,86Х0,048'413-5022-2#413-5022-2Р'УСТРОЙСТВО ТЕПЛО- И ЗВУКОИЗОЛЯЦИИ ЗАСЫПНОЙ КЕРАМЗИТОВОЙ 'М3 ИЗОЛЯЦИИ''*
299 | Е12-15-306'77,86''УСТРОЙСТВО ПАРОИЗОЛЯЦИИ ПРОКЛАДОЧНОЙ В ОДИН СЛОЙ ИЗ ПОЛИЭТИЛЕНОВОЙ ПЛЕНКИ'100 М2 ИЗОЛИРУЕМОЙ ПОВЕРХНОСТИ''*
300 | Е11-67-1'77,86'101-128902#101-128902-1/414-2004#414-2005'УСТРОЙСТВО ЦЕМЕНТНО-ПЕСЧАНЫХ СТЯЖЕК ТОЛЩИНОЙ 20 ММ ПО БЕТОННОМУ ОСНОВАНИЮ С ПРИМЕНЕНИЕМ УСТАНОВКИ ПБ-1'100 М2''*
301 | Е11-67-3#К=4'77,86'Н1=4/414-2004#414-2005'ДОБАВЛЯЕТСЯ ДО ТОЛЩ.40 ММ'100 М2''*
302 | Е11-52-1'77,86'Ж100'УСТРОЙСТВО ПОКРЫТИЙ ПОЛА ИЗ ПЛИТКИ КЕРАМИЧЕСКОЙ НА КЛЕЮ ПО ЦЕМЕНТНОЙ СТЯЖКЕ'100 М2''*
303 | С412-9005'77,86Х0,125Х0,01*
304 | С101-138032-2'77,86Х0,001Х0,5*
305 | С101-28701'77,86Х1,025*
306 | П'ТИП 2.4*
307 | Е11-8-3'19,45Х0,035'413-5022-2#413-5022-2Р'УСТРОЙСТВО ТЕПЛО- И ЗВУКОИЗОЛЯЦИИ ЗАСЫПНОЙ КЕРАМЗИТОВОЙ 'М3 ИЗОЛЯЦИИ''*
308 | Е12-15-306'19,45''УСТРОЙСТВО ПАРОИЗОЛЯЦИИ ПРОКЛАДОЧНОЙ В ОДИН СЛОЙ ИЗ ПОЛИЭТИЛЕНОВОЙ ПЛЕНКИ'100 М2 ИЗОЛИРУЕМОЙ ПОВЕРХНОСТИ''*
309 | Е11-67-1'19,45'101-128902#101-128902-1/414-2004#414-2005'УСТРОЙСТВО ЦЕМЕНТНО-ПЕСЧАНЫХ СТЯЖЕК ТОЛЩИНОЙ 20 ММ ПО БЕТОННОМУ ОСНОВАНИЮ С ПРИМЕНЕНИЕМ УСТАНОВКИ ПБ-1'100 М2''*
310 | Е11-67-3#К=4'19,45'Н1=4/414-2004#414-2005'ДОБАВЛЯЕТСЯ ДО ТОЛЩ.40 ММ'100 М2''*
311 | Е13-73-4'19,45''ГРУНТОВАНИЕ ПОВЕРХНОСТЕЙ ДНИЩ (ПОЛОВ) БЕЗ УКЛОНА С ЗАВОДОМ НА СТЕНЫ'100 М2''*
312 | С101-138054'19,45Х0,03Х0,01*
313 | Е11-52-1'19,45'Ж100'УСТРОЙСТВО ПОКРЫТИЙ ПОЛА ИЗ ПЛИТКИ КЕРАМИЧЕСКОЙ НА КЛЕЮ ПО ЦЕМЕНТНОЙ СТЯЖКЕ'100 М2''*
314 | С412-9005'19,45Х0,125Х0,01*
315 | С101-138032-2'19,45Х0,001Х0,5*
316 | С101-28701'19,45Х1,025*
317 | П'ТИП 2.5*
318 | Е11-8-3'140,35Х0,02'413-5022-2#413-5022-2Р'УСТРОЙСТВО ТЕПЛО- И ЗВУКОИЗОЛЯЦИИ ЗАСЫПНОЙ КЕРАМЗИТОВОЙ 'М3 ИЗОЛЯЦИИ''*
319 | Е12-15-306'140,35''УСТРОЙСТВО ПАРОИЗОЛЯЦИИ ПРОКЛАДОЧНОЙ В ОДИН СЛОЙ ИЗ ПОЛИЭТИЛЕНОВОЙ ПЛЕНКИ'100 М2 ИЗОЛИРУЕМОЙ ПОВЕРХНОСТИ''*
320 | Е11-67-1'140,35'101-128902#101-128902-1/414-2004#414-2005'УСТРОЙСТВО ЦЕМЕНТНО-ПЕСЧАНЫХ СТЯЖЕК ТОЛЩИНОЙ 20 ММ ПО БЕТОННОМУ ОСНОВАНИЮ С ПРИМЕНЕНИЕМ УСТАНОВКИ ПБ-1'100 М2''*
321 | Е11-4-11#К=2'140,35+140,35Х1,07Х0,3'Н1=2'УСТРОЙСТВО ГИДРОИЗОЛЯЦИИ ПОЛОВ В 2СЛОЯ ИЗ НАПЛАВЛЯЕМЫХ РУЛОННЫХ МАТЕРИАЛОВ С ЗАВОДОМ НА СТЕНЫ'100 М2''*
322 | С101-59302-1'185,4Х30Х0,08Х0,01Х0,001*
323 | Е12-16-1'185,4'B/Н2=0'ИСКЛЮЧАЕТСЯ ОГРУНТОВКА ОСНОВАНИЙ '100 М2 КРОВЛИ''*
324 | Е11-67-1'140,35'101-128902#101-128902-1/414-2004#414-2005'УСТРОЙСТВО ЦЕМЕНТНО-ПЕСЧАНЫХ СТЯЖЕК ТОЛЩИНОЙ 20 ММ ПО БЕТОННОМУ ОСНОВАНИЮ С ПРИМЕНЕНИЕМ УСТАНОВКИ ПБ-1'100 М2''*
325 | Е11-67-3#К=4'140,35'Н1=4/414-2004#414-2005'ДОБАВЛЯЕТСЯ ДО ТОЛЩ.40 ММ'100 М2''*
326 | Е13-73-4'140,35''ГРУНТОВАНИЕ ПОВЕРХНОСТЕЙ ДНИЩ (ПОЛОВ) БЕЗ УКЛОНА С ЗАВОДОМ НА СТЕНЫ'100 М2''*
327 | С101-138054'140,35Х0,03Х0,01*
328 | Е11-52-1'140,35'Ж100'УСТРОЙСТВО ПОКРЫТИЙ ПОЛА ИЗ ПЛИТКИ КЕРАМИЧЕСКОЙ НА КЛЕЮ ПО ЦЕМЕНТНОЙ СТЯЖКЕ'100 М2''*
329 | С412-9005'140,35Х0,125Х0,01*
330 | С101-138032-2'140,35Х0,001Х0,5*
331 | С101-28701'140,35Х1,025*
332 | П'ПРОЧИЕ РАБОТЫ ПО ПОЛАМ (Л.39 АИ)*
333 | Е11-136-1'(469,05+781,98+77,86+19,45+140,35)Х1,07''УСТАНОВКА ЖЕСТКОЙ ДЕМПФЕРНОЙ ЛЕНТЫ ПРИ УСТРОЙСТВЕ СТЯЖКИ, ШИРИНА ЛЕНТЫ 50ММ(ПРИМ.П.11 НА Л.37 АИ)'100 М''*
334 | С101-51524-С'1592,89Х1,025*
335 | Е11-49-1'8,94''УКЛАДКА ПЛИНТУСА ИЗ ПЛИТКИ НА КЛЕЮ'100 М''*
336 | С101-28701'8,94Х0,15Х1,03*
337 | С101-138064'8,94Х0,054Х0,01*
338 | Е11-40-7'787,45'101-15509#101-15509-1/101-86726-8#101-86726-8Р'УСТРОЙСТВО ПЛИНТУСОВ ПОЛИВИНИЛХЛОРИДНЫХ С КРЕПЛЕНИЕМ ШУРУПАМИ'100 М ПЛИНТУСОВ''*
339 | С101-64707'787,45Х1,01*
340 | Е11-49-1'260,14''УКЛАДКА ПЛИНТУСА ИЗ КЕРАМОГРАНИТА НА КЛЕЮ'100 М''*
341 | С101-138064'260,14Х0,054Х0,01*
342 | С101-29933'260,14Х0,15Х1,03*
343 | Ж2-60-40' ПОЛЫ 3-ГО ЭТАЖА(Л.40АИ)'М2*
344 | П'ТИП 3.1*
345 | Е11-8-3'493,39Х0,042'413-5022-2#413-5022-2Р'УСТРОЙСТВО ТЕПЛО- И ЗВУКОИЗОЛЯЦИИ ЗАСЫПНОЙ КЕРАМЗИТОВОЙ 'М3 ИЗОЛЯЦИИ''*
346 | Е12-15-306'493,39''УСТРОЙСТВО ПАРОИЗОЛЯЦИИ ПРОКЛАДОЧНОЙ В ОДИН СЛОЙ ИЗ ПОЛИЭТИЛЕНОВОЙ ПЛЕНКИ'100 М2 ИЗОЛИРУЕМОЙ ПОВЕРХНОСТИ''*
347 | Е11-67-1'493,39'101-128902#101-128902-1/414-2004#414-2005'УСТРОЙСТВО ЦЕМЕНТНО-ПЕСЧАНЫХ СТЯЖЕК ТОЛЩИНОЙ 20 ММ ПО БЕТОННОМУ ОСНОВАНИЮ С ПРИМЕНЕНИЕМ УСТАНОВКИ ПБ-1'100 М2''*
348 | Е11-67-3#К=4'493,39'Н1=4/414-2004#414-2005'ДОБАВЛЯЕТСЯ ДО ТОЛЩ.40 ММ'100 М2''*
349 | Е13-73-4'493,39''ГРУНТОВАНИЕ ПОВЕРХНОСТЕЙ ДНИЩ (ПОЛОВ) БЕЗ УКЛОНА С ЗАВОДОМ НА СТЕНЫ'100 М2''*
350 | С101-138054'493,39Х0,03Х0,01*
351 | Е11-114-1'493,39'Ж100/101-48602#101-48602-1'УСТРОЙСТВО ПОКРЫТИЙ ПОЛОВ ПЛИТАМИ ПОВЫШЕННОЙ ПРОЧНОСТИ ИЗ КЕРАМОГРАНИТА РАЗМЕРОМ 600Х600 ММ'100 М2''*
352 | С101-138064'493,39Х0,5Х0,01*
353 | С101-138032-2'493,39Х25,92Х0,001Х0,01*
354 | С412-9005'493,39Х0,125Х0,01*
355 | С101-27602'493,39Х1,025*
356 | П'ТИП 3.2*
357 | Е11-8-3'598,94Х0,045'413-5022-2#413-5022-2Р'УСТРОЙСТВО ТЕПЛО- И ЗВУКОИЗОЛЯЦИИ ЗАСЫПНОЙ КЕРАМЗИТОВОЙ 'М3 ИЗОЛЯЦИИ''*
358 | Е12-15-306'598,94''УСТРОЙСТВО ПАРОИЗОЛЯЦИИ ПРОКЛАДОЧНОЙ В ОДИН СЛОЙ ИЗ ПОЛИЭТИЛЕНОВОЙ ПЛЕНКИ'100 М2 ИЗОЛИРУЕМОЙ ПОВЕРХНОСТИ''*
359 | Е11-67-1'598,94'101-128902#101-128902-1/414-2004#414-2005'УСТРОЙСТВО ЦЕМЕНТНО-ПЕСЧАНЫХ СТЯЖЕК ТОЛЩИНОЙ 20 ММ ПО БЕТОННОМУ ОСНОВАНИЮ С ПРИМЕНЕНИЕМ УСТАНОВКИ ПБ-1'100 М2''*
360 | Е11-67-3#К=4'598,94'Н1=4/414-2004#414-2005'ДОБАВЛЯЕТСЯ ДО ТОЛЩ.40 ММ'100 М2''*
361 | Е11-66-1'598,94'Н1=4'УСТРОЙСТВО САМОНИВЕЛИРУЮЩИХСЯ СТЯЖЕК ПО ЖЕЛЕЗОБЕТОННЫМ КОНСТРУКЦИЯМ ТОЛЩИНОЙ 5 ММ'100 М2''*
362 | Е11-66-2#К=3'598,94'Н1=3'ДОБАВЛЯЕТСЯ ДО 8 ММ'100 М2''*
363 | С101-138054'598,94Х25,0Х0,001Х0,01*
364 | С101-138058'598,94Х(800+160Х3)Х0,01Х0,001*
365 | С412-9005'598,94Х(189+37,8Х3)Х0,001Х0,01*
366 | Е11-70-1'598,94'Ж100/101-56650#101-56650-1'УСТРОЙСТВО ПОКРЫТИЙ ИЗ РУЛОННОГО МАТЕРИАЛА ТИПА "ТАРКЕТТ"'100 М2''*
367 | С101-138054'598,94Х5,0Х0,001Х0,01*
368 | С101-138072-К'598,94Х52,0Х0,01*
369 | С101-56650-1'598,94Х40,0Х0,01*
370 | СГОМ-ПО'598,94Х1,02*
371 | П' ТИП 3.3*
372 | Е11-8-3'24,10Х0,035'413-5022-2#413-5022-2Р'УСТРОЙСТВО ТЕПЛО- И ЗВУКОИЗОЛЯЦИИ ЗАСЫПНОЙ КЕРАМЗИТОВОЙ 'М3 ИЗОЛЯЦИИ''*
373 | Е12-15-306'24,1''УСТРОЙСТВО ПАРОИЗОЛЯЦИИ ПРОКЛАДОЧНОЙ В ОДИН СЛОЙ ИЗ ПОЛИЭТИЛЕНОВОЙ ПЛЕНКИ'100 М2 ИЗОЛИРУЕМОЙ ПОВЕРХНОСТИ''*
374 | Е11-67-1'24,1'101-128902#101-128902-1/414-2004#414-2005'УСТРОЙСТВО ЦЕМЕНТНО-ПЕСЧАНЫХ СТЯЖЕК ТОЛЩИНОЙ 20 ММ ПО БЕТОННОМУ ОСНОВАНИЮ С ПРИМЕНЕНИЕМ УСТАНОВКИ ПБ-1'100 М2''*
375 | Е11-67-3#К=4'24,1'Н1=4/414-2004#414-2005'ДОБАВЛЯЕТСЯ ДО ТОЛЩ.40 ММ'100 М2''*
376 | Е13-73-4'24,1''ГРУНТОВАНИЕ ПОВЕРХНОСТЕЙ ДНИЩ (ПОЛОВ) БЕЗ УКЛОНА С ЗАВОДОМ НА СТЕНЫ'100 М2''*
377 | С101-138054'24,1Х0,03Х0,01*
378 | Е11-52-1'24,1'Ж100'УСТРОЙСТВО ПОКРЫТИЙ ПОЛА ИЗ ПЛИТКИ КЕРАМИЧЕСКОЙ НА КЛЕЮ ПО ЦЕМЕНТНОЙ СТЯЖКЕ'100 М2''*
379 | С412-9005'24,1Х0,125Х0,01*
380 | С101-138032-2'24,1Х0,001Х0,5*
381 | С101-28701'24,1Х1,025*
382 | П'ТИП 3.4*
383 | Е11-8-3'65,04Х0,045'413-5022-2#413-5022-2Р'УСТРОЙСТВО ТЕПЛО- И ЗВУКОИЗОЛЯЦИИ ЗАСЫПНОЙ КЕРАМЗИТОВОЙ 'М3 ИЗОЛЯЦИИ''*
384 | Е12-15-306'65,04''УСТРОЙСТВО ПАРОИЗОЛЯЦИИ ПРОКЛАДОЧНОЙ В ОДИН СЛОЙ ИЗ ПОЛИЭТИЛЕНОВОЙ ПЛЕНКИ'100 М2 ИЗОЛИРУЕМОЙ ПОВЕРХНОСТИ''*
385 | Е11-67-1'65,04'101-128902#101-128902-1/414-2004#414-2005'УСТРОЙСТВО ЦЕМЕНТНО-ПЕСЧАНЫХ СТЯЖЕК ТОЛЩИНОЙ 20 ММ ПО БЕТОННОМУ ОСНОВАНИЮ С ПРИМЕНЕНИЕМ УСТАНОВКИ ПБ-1'100 М2''*
386 | Е11-67-3#К=4'65,04'Н1=4/414-2004#414-2005'ДОБАВЛЯЕТСЯ ДО ТОЛЩ.40 ММ'100 М2''*
387 | Е11-66-1'65,04'Н1=4'УСТРОЙСТВО САМОНИВЕЛИРУЮЩИХСЯ СТЯЖЕК ПО ЖЕЛЕЗОБЕТОННЫМ КОНСТРУКЦИЯМ ТОЛЩИНОЙ 5 ММ'100 М2''*
388 | Е11-66-2#К=3'65,04'Н1=3'ДОБАВЛЯЕТСЯ ДО 8 ММ'100 М2''*
389 | С101-138054'65,04Х25,0Х0,001Х0,01*
390 | С101-138058'65,04Х(800+160Х3)Х0,01Х0,001*
391 | С412-9005'65,04Х(189+37,8Х3)Х0,001Х0,01*
392 | Е11-70-1'65,04'Ж100/101-56650#101-56650-1'УСТРОЙСТВО ПОКРЫТИЙ ГОМОГЕННОГО'100 М2''*
393 | С101-138054'65,04Х5,0Х0,001Х0,01*
394 | С101-138072-К'65,04Х52,0Х0,01*
395 | С101-56650-1'65,04Х40,0Х0,01*
396 | СГОМ-ПО'65,04Х1,02*
397 | П'ТИП 3.5*
398 | Е11-8-3'204,11Х0,048'413-5022-2#413-5022-2Р'УСТРОЙСТВО ТЕПЛО- И ЗВУКОИЗОЛЯЦИИ ЗАСЫПНОЙ КЕРАМЗИТОВОЙ 'М3 ИЗОЛЯЦИИ''*
399 | Е12-15-306'204,11''УСТРОЙСТВО ПАРОИЗОЛЯЦИИ ПРОКЛАДОЧНОЙ В ОДИН СЛОЙ ИЗ ПОЛИЭТИЛЕНОВОЙ ПЛЕНКИ'100 М2 ИЗОЛИРУЕМОЙ ПОВЕРХНОСТИ''*
400 | Е11-67-1'204,11'101-128902#101-128902-1/414-2004#414-2005'УСТРОЙСТВО ЦЕМЕНТНО-ПЕСЧАНЫХ СТЯЖЕК ТОЛЩИНОЙ 20 ММ ПО БЕТОННОМУ ОСНОВАНИЮ С ПРИМЕНЕНИЕМ УСТАНОВКИ ПБ-1'100 М2''*
401 | Е11-67-3#К=4'204,11'Н1=4/414-2004#414-2005'ДОБАВЛЯЕТСЯ ДО ТОЛЩ.40 ММ'100 М2''*
402 | Е13-73-4'204,11''ГРУНТОВАНИЕ ПОВЕРХНОСТЕЙ ДНИЩ (ПОЛОВ) БЕЗ УКЛОНА С ЗАВОДОМ НА СТЕНЫ'100 М2''*
403 | С101-138054'204,11Х0,03Х0,01*
404 | Е11-52-1'204,11'Ж100'УСТРОЙСТВО ПОКРЫТИЙ ПОЛА ИЗ ПЛИТКИ КЕРАМИЧЕСКОЙ НА КЛЕЮ ПО ЦЕМЕНТНОЙ СТЯЖКЕ'100 М2''*
405 | С412-9005'204,11Х0,125Х0,01*
406 | С101-138032-2'204,11Х0,001Х0,5*
407 | С101-28701'204,11Х1,025*
408 | П'ТИП 3.6*
409 | Е11-8-3'72,41Х0,02'413-5022-2#413-5022-2Р'УСТРОЙСТВО ТЕПЛО- И ЗВУКОИЗОЛЯЦИИ ЗАСЫПНОЙ КЕРАМЗИТОВОЙ 'М3 ИЗОЛЯЦИИ''*
410 | Е12-15-306'72,41''УСТРОЙСТВО ПАРОИЗОЛЯЦИИ ПРОКЛАДОЧНОЙ В ОДИН СЛОЙ ИЗ ПОЛИЭТИЛЕНОВОЙ ПЛЕНКИ'100 М2 ИЗОЛИРУЕМОЙ ПОВЕРХНОСТИ''*
411 | Е11-67-1'72,41'101-128902#101-128902-1/414-2004#414-2005'УСТРОЙСТВО ЦЕМЕНТНО-ПЕСЧАНЫХ СТЯЖЕК ТОЛЩИНОЙ 20 ММ ПО БЕТОННОМУ ОСНОВАНИЮ С ПРИМЕНЕНИЕМ УСТАНОВКИ ПБ-1'100 М2''*
412 | Е11-4-11#К=2'72,41+72,41Х1,07Х0,3'Н1=2'УСТРОЙСТВО ГИДРОИЗОЛЯЦИИ ПОЛОВ В 2СЛОЯ ИЗ НАПЛАВЛЯЕМЫХ РУЛОННЫХ МАТЕРИАЛОВ С ЗАВОДОМ НА СТЕНЫ'100 М2''*
413 | С101-59302-1'95,65Х30Х0,08Х0,01Х0,001*
414 | Е12-16-1'95,65'B/Н2=0'ИСКЛЮЧАЕТСЯ ОГРУНТОВКА ОСНОВАНИЙ '100 М2 КРОВЛИ''*
415 | Е11-67-1'72,41'101-128902#101-128902-1/414-2004#414-2005'УСТРОЙСТВО ЦЕМЕНТНО-ПЕСЧАНЫХ СТЯЖЕК ТОЛЩИНОЙ 20 ММ ПО БЕТОННОМУ ОСНОВАНИЮ С ПРИМЕНЕНИЕМ УСТАНОВКИ ПБ-1'100 М2''*
416 | Е11-67-3#К=4'72,41'Н1=4/414-2004#414-2005'ДОБАВЛЯЕТСЯ ДО ТОЛЩ.40 ММ'100 М2''*
417 | Е13-73-4'72,41''ГРУНТОВАНИЕ ПОВЕРХНОСТЕЙ ДНИЩ (ПОЛОВ) БЕЗ УКЛОНА С ЗАВОДОМ НА СТЕНЫ'100 М2''*
418 | С101-138054'72,41Х0,03Х0,01*
419 | Е11-52-1'72,41'Ж100'УСТРОЙСТВО ПОКРЫТИЙ ПОЛА ИЗ ПЛИТКИ КЕРАМИЧЕСКОЙ НА КЛЕЮ ПО ЦЕМЕНТНОЙ СТЯЖКЕ'100 М2''*
420 | С412-9005'72,41Х0,125Х0,01*
421 | С101-138032-2'72,41Х0,001Х0,5*
422 | С101-28701'72,41Х1,025*
423 | П'ТИП 3.7*
424 | Е11-8-3'63,6Х0,045'413-5022-2#413-5022-2Р'УСТРОЙСТВО ТЕПЛО- И ЗВУКОИЗОЛЯЦИИ ЗАСЫПНОЙ КЕРАМЗИТОВОЙ 'М3 ИЗОЛЯЦИИ''*
425 | Е12-15-306'63,6''УСТРОЙСТВО ПАРОИЗОЛЯЦИИ ПРОКЛАДОЧНОЙ В ОДИН СЛОЙ ИЗ ПОЛИЭТИЛЕНОВОЙ ПЛЕНКИ'100 М2 ИЗОЛИРУЕМОЙ ПОВЕРХНОСТИ''*
426 | Е11-67-1'63,6'101-128902#101-128902-1/414-2004#414-2005'УСТРОЙСТВО ЦЕМЕНТНО-ПЕСЧАНЫХ СТЯЖЕК ТОЛЩИНОЙ 20 ММ ПО БЕТОННОМУ ОСНОВАНИЮ С ПРИМЕНЕНИЕМ УСТАНОВКИ ПБ-1'100 М2''*
427 | Е11-67-3#К=4'63,6'Н1=4/414-2004#414-2005'ДОБАВЛЯЕТСЯ ДО ТОЛЩ.40 ММ'100 М2''*
428 | Е11-66-1'63,6'Н1=4'УСТРОЙСТВО САМОНИВЕЛИРУЮЩИХСЯ СТЯЖЕК ПО ЖЕЛЕЗОБЕТОННЫМ КОНСТРУКЦИЯМ ТОЛЩИНОЙ 5 ММ'100 М2''*
429 | Е11-66-2#К=3'63,6'Н1=3'ДОБАВЛЯЕТСЯ ДО 8 ММ'100 М2''*
430 | С101-138054'63,6Х25,0Х0,001Х0,01*
431 | С101-138058'63,6Х(800+160Х3)Х0,01Х0,001*
432 | С412-9005'63,6Х(189+37,8Х3)Х0,001Х0,01*
433 | Е11-70-1'63,6'Ж100/101-56650#101-56650-1'УСТРОЙСТВО ПОКРЫТИЙ ГОМОГЕННОГО'100 М2''*
434 | С101-138054'63,6Х5,0Х0,001Х0,01*
435 | С101-138072-К'63,6Х52,0Х0,01*
436 | С101-56650-1'63,6Х40,0Х0,01*
437 | СГОМ-ЭИ'63,6Х1,02*
438 | П'ПРОЧИЕ РАБОТЫ ПО ПОЛАМ (Л.40 АИ)*
439 | Е11-136-1'(493,39+598,94+24,1+65,04+204,11+72,41+63,6)Х1,07''УСТАНОВКА ЖЕСТКОЙ ДЕМПФЕРНОЙ ЛЕНТЫ ПРИ УСТРОЙСТВЕ СТЯЖКИ, ШИРИНА ЛЕНТЫ 50ММ(ПРИМ.П.11 НА Л.37 АИ)'100 М''*
440 | С101-51524-С'1628,10Х1,025*
441 | Е11-49-1'57,5''УКЛАДКА ПЛИНТУСА ИЗ ПЛИТКИ НА КЛЕЮ'100 М''*
442 | С101-28701'57,5Х0,15Х1,03*
443 | С101-138064'57,5Х0,054Х0,01*
444 | Е11-40-7'665,34'101-15509#101-15509-1/101-86726-8#101-86726-8Р'УСТРОЙСТВО ПЛИНТУСОВ ПОЛИВИНИЛХЛОРИДНЫХ С КРЕПЛЕНИЕМ ШУРУПАМИ (БЕТОННЫЕ СТЕНЫ)'100 М ПЛИНТУСОВ''*
445 | С101-64707'665,34Х1,01*
446 | Е11-49-1'187,32''УКЛАДКА ПЛИНТУСА ИЗ КЕРАМОГРАНИТА НА КЛЕЮ'100 М''*
447 | С101-138064'187,32Х0,054Х0,01*
448 | С101-29933'187,32Х0,15Х1,03*
449 | Ж2-60-40' ПОЛЫ 4-ГО ЭТАЖА(Л.41АИ)'М2*
450 | П'ТИП 4.1*
451 | Е11-8-3'563,46Х0,042'413-5022-2#413-5022-2Р'УСТРОЙСТВО ТЕПЛО- И ЗВУКОИЗОЛЯЦИИ ЗАСЫПНОЙ КЕРАМЗИТОВОЙ 'М3 ИЗОЛЯЦИИ''*
452 | Е12-15-306'563,46''УСТРОЙСТВО ПАРОИЗОЛЯЦИИ ПРОКЛАДОЧНОЙ В ОДИН СЛОЙ ИЗ ПОЛИЭТИЛЕНОВОЙ ПЛЕНКИ'100 М2 ИЗОЛИРУЕМОЙ ПОВЕРХНОСТИ''*
453 | Е11-67-1'563,46'101-128902#101-128902-1/414-2004#414-2005'УСТРОЙСТВО ЦЕМЕНТНО-ПЕСЧАНЫХ СТЯЖЕК ТОЛЩИНОЙ 20 ММ ПО БЕТОННОМУ ОСНОВАНИЮ С ПРИМЕНЕНИЕМ УСТАНОВКИ ПБ-1'100 М2''*
454 | Е11-67-3#К=4'563,46'Н1=4/414-2004#414-2005'ДОБАВЛЯЕТСЯ ДО ТОЛЩ.40 ММ'100 М2''*
455 | Е13-73-4'563,46''ГРУНТОВАНИЕ ПОВЕРХНОСТЕЙ ДНИЩ (ПОЛОВ) БЕЗ УКЛОНА С ЗАВОДОМ НА СТЕНЫ'100 М2''*
456 | С101-138054'563,46Х0,03Х0,01*
457 | Е11-114-1'563,46'Ж100/101-48602#101-48602-1'УСТРОЙСТВО ПОКРЫТИЙ ПОЛОВ ПЛИТАМИ ПОВЫШЕННОЙ ПРОЧНОСТИ ИЗ КЕРАМОГРАНИТА РАЗМЕРОМ 600Х600 ММ'100 М2''*
458 | С101-138064'563,46Х0,5Х0,01*
459 | С101-138032-2'563,46Х25,92Х0,001Х0,01*
460 | С412-9005'563,46Х0,125Х0,01*
461 | С101-27602'563,46Х1,025*
462 | П'ТИП 4.2*
463 | Е11-8-3'600,11Х0,045'413-5022-2#413-5022-2Р'УСТРОЙСТВО ТЕПЛО- И ЗВУКОИЗОЛЯЦИИ ЗАСЫПНОЙ КЕРАМЗИТОВОЙ 'М3 ИЗОЛЯЦИИ''*
464 | Е12-15-306'600,11''УСТРОЙСТВО ПАРОИЗОЛЯЦИИ ПРОКЛАДОЧНОЙ В ОДИН СЛОЙ ИЗ ПОЛИЭТИЛЕНОВОЙ ПЛЕНКИ'100 М2 ИЗОЛИРУЕМОЙ ПОВЕРХНОСТИ''*
465 | Е11-67-1'600,11'101-128902#101-128902-1/414-2004#414-2005'УСТРОЙСТВО ЦЕМЕНТНО-ПЕСЧАНЫХ СТЯЖЕК ТОЛЩИНОЙ 20 ММ ПО БЕТОННОМУ ОСНОВАНИЮ С ПРИМЕНЕНИЕМ УСТАНОВКИ ПБ-1'100 М2''*
466 | Е11-67-3#К=4'600,11'Н1=4/414-2004#414-2005'ДОБАВЛЯЕТСЯ ДО ТОЛЩ.40 ММ'100 М2''*
467 | Е11-66-1'600,11'Н1=4'УСТРОЙСТВО САМОНИВЕЛИРУЮЩИХСЯ СТЯЖЕК ПО ЖЕЛЕЗОБЕТОННЫМ КОНСТРУКЦИЯМ ТОЛЩИНОЙ 5 ММ'100 М2''*
468 | Е11-66-2#К=3'600,11'Н1=3'ДОБАВЛЯЕТСЯ ДО 8 ММ'100 М2''*
469 | С101-138054'600,11Х25,0Х0,001Х0,01*
470 | С101-138058'600,11Х(800+160Х3)Х0,01Х0,001*
471 | С412-9005'600,11Х(189+37,8Х3)Х0,001Х0,01*
472 | Е11-70-1'600,11'Ж100/101-56650#101-56650-1'УСТРОЙСТВО ПОКРЫТИЙ ГОМОГЕННОГО'100 М2''*
473 | С101-138054'600,11Х5,0Х0,001Х0,01*
474 | С101-138072-К'600,11Х52,0Х0,01*
475 | С101-56650-1'600,11Х40,0Х0,01*
476 | СГОМ-ПО'600,11Х1,02*
477 | П'ТИП 4.3*
478 | Е11-8-3'10,73Х0,035'413-5022-2#413-5022-2Р'УСТРОЙСТВО ТЕПЛО- И ЗВУКОИЗОЛЯЦИИ ЗАСЫПНОЙ КЕРАМЗИТОВОЙ 'М3 ИЗОЛЯЦИИ''*
479 | Е12-15-306'10,73''УСТРОЙСТВО ПАРОИЗОЛЯЦИИ ПРОКЛАДОЧНОЙ В ОДИН СЛОЙ ИЗ ПОЛИЭТИЛЕНОВОЙ ПЛЕНКИ'100 М2 ИЗОЛИРУЕМОЙ ПОВЕРХНОСТИ''*
480 | Е11-67-1'10,73'101-128902#101-128902-1/414-2004#414-2005'УСТРОЙСТВО ЦЕМЕНТНО-ПЕСЧАНЫХ СТЯЖЕК ТОЛЩИНОЙ 20 ММ ПО БЕТОННОМУ ОСНОВАНИЮ С ПРИМЕНЕНИЕМ УСТАНОВКИ ПБ-1'100 М2''*
481 | Е11-67-3#К=4'10,73'Н1=4/414-2004#414-2005'ДОБАВЛЯЕТСЯ ДО ТОЛЩ.40 ММ'100 М2''*
482 | Е13-73-4'10,73''ГРУНТОВАНИЕ ПОВЕРХНОСТЕЙ ДНИЩ (ПОЛОВ) БЕЗ УКЛОНА С ЗАВОДОМ НА СТЕНЫ'100 М2''*
483 | С101-138054'10,73Х0,03Х0,01*
484 | Е11-52-1'10,73'Ж100'УСТРОЙСТВО ПОКРЫТИЙ ПОЛА ИЗ ПЛИТКИ КЕРАМИЧЕСКОЙ НА КЛЕЮ ПО ЦЕМЕНТНОЙ СТЯЖКЕ'100 М2''*
485 | С412-9005'10,73Х0,125Х0,01*
486 | С101-138032-2'10,73Х0,001Х0,5*
487 | С101-28701'10,73Х1,025*
488 | П'ТИП 4.4*
489 | Е11-9-2'16,65'101-65200'УСТРОЙСТВО ТЕПЛО- И ЗВУКОИЗОЛЯЦИИ СПЛОШНОЙ ИЗ ПЛИТ ДРЕВЕСНОВОЛОКНИСТЫХ'100 М2 ИЗОЛИРУЕМОЙ ПОВЕРХНОСТИ''*
490 | С104-701-18'16,65Х0,05Х1,03*
491 | Е12-15-306'16,65''УСТРОЙСТВО ПАРОИЗОЛЯЦИИ ПРОКЛАДОЧНОЙ В ОДИН СЛОЙ ИЗ ПОЛИЭТИЛЕНОВОЙ ПЛЕНКИ'100 М2 ИЗОЛИРУЕМОЙ ПОВЕРХНОСТИ''*
492 | Е11-67-2'16,65'101-128902#101-128902-1/414-2004#414-2005'УСТРОЙСТВО ЦЕМЕНТНО-ПЕСЧАНЫХ СТЯЖЕК ТОЛЩИНОЙ 20 ММ ПО ОСНОВАНИЮ ИЗ УТЕПЛИТЕЛЯ С ПРИМЕНЕНИЕМ УСТАНОВКИ ПБ-1'100 М2''*
493 | Е11-67-3#К=4'16,65'Н1=4/414-2004#414-2005'ДОБАВЛЯЕТСЯ ДО ТОЛЩ.40 ММ'100 М2''*
494 | Е6-11-10'16,65Х3,13Х0,001'101-152900#101-152100'АРМИРОВАНИЕ ПОДСТИЛАЮЩИХ СЛОЕВ И НАБЕТОНОК'Т''*
495 | С204-3101-2'16,65Х3,13Х0,001*
496 | Е11-66-1'16,65'Н1=4'УСТРОЙСТВО САМОНИВЕЛИРУЮЩИХСЯ СТЯЖЕК ПО ЖЕЛЕЗОБЕТОННЫМ КОНСТРУКЦИЯМ ТОЛЩИНОЙ 5 ММ'100 М2''*
497 | Е11-66-2#К=3'16,65'Н1=3'ДОБАВЛЯЕТСЯ ДО 8 ММ'100 М2''*
498 | С101-138054'16,65Х25,0Х0,001Х0,01*
499 | С101-138058'16,65Х(800+160Х3)Х0,01Х0,001*
500 | С412-9005'16,65Х(189+37,8Х3)Х0,001Х0,01*
501 | Е11-70-1'16,65'Ж100/101-56650#101-56650-1'УСТРОЙСТВО ПОКРЫТИЙ ГОМОГЕННОГО'100 М2''*
502 | С101-138054'16,65Х5,0Х0,001Х0,01*
503 | С101-138072-К'16,65Х52,0Х0,01*
504 | С101-56650-1'16,65Х40,0Х0,01*
505 | СГОМ-ПО'16,65Х1,02*
506 | П'ТИП 4.5*
507 | Е11-8-3'385,0Х0,048'413-5022-2#413-5022-2Р'УСТРОЙСТВО ТЕПЛО- И ЗВУКОИЗОЛЯЦИИ ЗАСЫПНОЙ КЕРАМЗИТОВОЙ 'М3 ИЗОЛЯЦИИ''*
508 | Е12-15-306'385''УСТРОЙСТВО ПАРОИЗОЛЯЦИИ ПРОКЛАДОЧНОЙ В ОДИН СЛОЙ ИЗ ПОЛИЭТИЛЕНОВОЙ ПЛЕНКИ'100 М2 ИЗОЛИРУЕМОЙ ПОВЕРХНОСТИ''*
509 | Е11-67-1'385'101-128902#101-128902-1/414-2004#414-2005'УСТРОЙСТВО ЦЕМЕНТНО-ПЕСЧАНЫХ СТЯЖЕК ТОЛЩИНОЙ 20 ММ ПО БЕТОННОМУ ОСНОВАНИЮ С ПРИМЕНЕНИЕМ УСТАНОВКИ ПБ-1'100 М2''*
510 | Е11-67-3#К=4'385'Н1=4/414-2004#414-2005'ДОБАВЛЯЕТСЯ ДО ТОЛЩ.40 ММ'100 М2''*
511 | Е13-73-4'385''ГРУНТОВАНИЕ ПОВЕРХНОСТЕЙ ДНИЩ (ПОЛОВ) БЕЗ УКЛОНА С ЗАВОДОМ НА СТЕНЫ'100 М2''*
512 | С101-138054'385,0Х0,03Х0,01*
513 | Е11-52-1'385'Ж100'УСТРОЙСТВО ПОКРЫТИЙ ПОЛА ИЗ ПЛИТКИ КЕРАМИЧЕСКОЙ НА КЛЕЮ ПО ЦЕМЕНТНОЙ СТЯЖКЕ'100 М2''*
514 | С412-9005'385,0Х0,125Х0,01*
515 | С101-138032-2'385,0Х0,001Х0,5*
516 | С101-28701'385,0Х1,025*
517 | П'ТИП 4.6*
518 | Е11-8-3'44,14Х0,02'413-5022-2#413-5022-2Р'УСТРОЙСТВО ТЕПЛО- И ЗВУКОИЗОЛЯЦИИ ЗАСЫПНОЙ КЕРАМЗИТОВОЙ 'М3 ИЗОЛЯЦИИ''*
519 | Е12-15-306'44,14''УСТРОЙСТВО ПАРОИЗОЛЯЦИИ ПРОКЛАДОЧНОЙ В ОДИН СЛОЙ ИЗ ПОЛИЭТИЛЕНОВОЙ ПЛЕНКИ'100 М2 ИЗОЛИРУЕМОЙ ПОВЕРХНОСТИ''*
520 | Е11-67-1'44,14'101-128902#101-128902-1/414-2004#414-2005'УСТРОЙСТВО ЦЕМЕНТНО-ПЕСЧАНЫХ СТЯЖЕК ТОЛЩИНОЙ 20 ММ ПО БЕТОННОМУ ОСНОВАНИЮ С ПРИМЕНЕНИЕМ УСТАНОВКИ ПБ-1'100 М2''*
521 | Е11-4-11#К=2'44,14+44,14Х1,07Х0,3'Н1=2'УСТРОЙСТВО ГИДРОИЗОЛЯЦИИ ПОЛОВ В 2СЛОЯ ИЗ НАПЛАВЛЯЕМЫХ РУЛОННЫХ МАТЕРИАЛОВ С ЗАВОДОМ НА СТЕНЫ'100 М2''*
522 | С101-59302-1'58,30Х30Х0,08Х0,01Х0,001Х2*
523 | Е12-16-1'58,3'B/Н2=0'ИСКЛЮЧАЕТСЯ ОГРУНТОВКА ОСНОВАНИЙ '100 М2 КРОВЛИ''*
524 | Е11-67-1'44,14'101-128902#101-128902-1/414-2004#414-2005'УСТРОЙСТВО ЦЕМЕНТНО-ПЕСЧАНЫХ СТЯЖЕК ТОЛЩИНОЙ 20 ММ ПО БЕТОННОМУ ОСНОВАНИЮ С ПРИМЕНЕНИЕМ УСТАНОВКИ ПБ-1'100 М2''*
525 | Е11-67-3#К=4'44,14'Н1=4/414-2004#414-2005'ДОБАВЛЯЕТСЯ ДО ТОЛЩ.40 ММ'100 М2''*
526 | Е13-73-4'44,14''ГРУНТОВАНИЕ ПОВЕРХНОСТЕЙ ДНИЩ (ПОЛОВ) БЕЗ УКЛОНА С ЗАВОДОМ НА СТЕНЫ'100 М2''*
527 | С101-138054'44,14Х0,03Х0,01*
528 | Е11-52-1'44,14'Ж100'УСТРОЙСТВО ПОКРЫТИЙ ПОЛА ИЗ ПЛИТКИ КЕРАМИЧЕСКОЙ НА КЛЕЮ ПО ЦЕМЕНТНОЙ СТЯЖКЕ'100 М2''*
529 | С412-9005'44,14Х0,125Х0,01*
530 | С101-138032-2'44,14Х0,001Х0,5*
531 | С101-28701'44,14Х1,025*
532 | П'ПРОЧИЕ РАБОТЫ ПО ПОЛАМ (Л.41 АИ)*
533 | Е11-136-1'(563,46+600,11+10,73+16,65+385,0+44,14)Х1,07''УСТАНОВКА ЖЕСТКОЙ ДЕМПФЕРНОЙ ЛЕНТЫ ПРИ УСТРОЙСТВЕ СТЯЖКИ, ШИРИНА ЛЕНТЫ 50ММ(ПРИМ.П.11 НА Л.37 АИ)'100 М''*
534 | С101-51524-С'1733,49Х1,025*
535 | Е11-49-1'94,61''УКЛАДКА ПЛИНТУСА ИЗ ПЛИТКИ НА КЛЕЮ'100 М''*
536 | С101-28701'94,61Х0,15Х1,03*
537 | С101-138064'94,61Х0,054Х0,01*
538 | Е11-40-7'443,17'101-15509#101-15509-1/101-86726-8#101-86726-8Р'УСТРОЙСТВО ПЛИНТУСОВ ПОЛИВИНИЛХЛОРИДНЫХ С КРЕПЛЕНИЕМ ШУРУПАМИ (БЕТОННЫЕ СТЕНЫ)'100 М ПЛИНТУСОВ''*
539 | С101-64707'443,17Х1,01*
540 | Е11-49-1'326,27''УКЛАДКА ПЛИНТУСА ИЗ КЕРАМОГРАНИТА НА КЛЕЮ'100 М''*
541 | С101-138064'326,27Х0,054Х0,01*
542 | С101-29933'326,27Х0,15Х1,03*
543 | Ж2-60-40' ПОЛЫ 5-ГО ЭТАЖА(Л.42АИ)'М2*
544 | П'ТИП 5.1*
545 | Е11-8-3'208,43Х0,042'413-5022-2#413-5022-2Р'УСТРОЙСТВО ТЕПЛО- И ЗВУКОИЗОЛЯЦИИ ЗАСЫПНОЙ КЕРАМЗИТОВОЙ 'М3 ИЗОЛЯЦИИ''*
546 | Е12-15-306'208,43''УСТРОЙСТВО ПАРОИЗОЛЯЦИИ ПРОКЛАДОЧНОЙ В ОДИН СЛОЙ ИЗ ПОЛИЭТИЛЕНОВОЙ ПЛЕНКИ'100 М2 ИЗОЛИРУЕМОЙ ПОВЕРХНОСТИ''*
547 | Е11-67-1'208,43'101-128902#101-128902-1/414-2004#414-2005'УСТРОЙСТВО ЦЕМЕНТНО-ПЕСЧАНЫХ СТЯЖЕК ТОЛЩИНОЙ 20 ММ ПО БЕТОННОМУ ОСНОВАНИЮ С ПРИМЕНЕНИЕМ УСТАНОВКИ ПБ-1'100 М2''*
548 | Е11-67-3#К=4'208,43'Н1=4/414-2004#414-2005'ДОБАВЛЯЕТСЯ ДО ТОЛЩ.40 ММ'100 М2''*
549 | Е13-73-4'208,43''ГРУНТОВАНИЕ ПОВЕРХНОСТЕЙ ДНИЩ (ПОЛОВ) БЕЗ УКЛОНА С ЗАВОДОМ НА СТЕНЫ'100 М2''*
550 | С101-138054'208,43Х0,03Х0,01*
551 | Е11-114-1'208,43'Ж100/101-48602#101-48602-1'УСТРОЙСТВО ПОКРЫТИЙ ПОЛОВ ПЛИТАМИ ПОВЫШЕННОЙ ПРОЧНОСТИ ИЗ КЕРАМОГРАНИТА РАЗМЕРОМ 600Х600 ММ'100 М2''*
552 | С101-138064'208,43Х0,5Х0,01*
553 | С101-138032-2'208,43Х25,92Х0,001Х0,01*
554 | С412-9005'208,43Х0,125Х0,01*
555 | С101-27602'208,43Х1,025*
556 | П'ТИП 5.2*
557 | Е11-8-3'618,42Х0,045'413-5022-2#413-5022-2Р'УСТРОЙСТВО ТЕПЛО- И ЗВУКОИЗОЛЯЦИИ ЗАСЫПНОЙ КЕРАМЗИТОВОЙ 'М3 ИЗОЛЯЦИИ''*
558 | Е12-15-306'618,42''УСТРОЙСТВО ПАРОИЗОЛЯЦИИ ПРОКЛАДОЧНОЙ В ОДИН СЛОЙ ИЗ ПОЛИЭТИЛЕНОВОЙ ПЛЕНКИ'100 М2 ИЗОЛИРУЕМОЙ ПОВЕРХНОСТИ''*
559 | Е11-67-1'618,42'101-128902#101-128902-1/414-2004#414-2005'УСТРОЙСТВО ЦЕМЕНТНО-ПЕСЧАНЫХ СТЯЖЕК ТОЛЩИНОЙ 20 ММ ПО БЕТОННОМУ ОСНОВАНИЮ С ПРИМЕНЕНИЕМ УСТАНОВКИ ПБ-1'100 М2''*
560 | Е11-67-3#К=4'618,42'Н1=4/414-2004#414-2005'ДОБАВЛЯЕТСЯ ДО ТОЛЩ.40 ММ'100 М2''*
561 | Е11-66-1'618,42'Н1=4'УСТРОЙСТВО САМОНИВЕЛИРУЮЩИХСЯ СТЯЖЕК ПО ЖЕЛЕЗОБЕТОННЫМ КОНСТРУКЦИЯМ ТОЛЩИНОЙ 5 ММ'100 М2''*
562 | Е11-66-2#К=3'618,42'Н1=3'ДОБАВЛЯЕТСЯ ДО 8 ММ'100 М2''*
563 | С101-138054'618,42Х25,0Х0,001Х0,01*
564 | С101-138058'618,42Х(800+160Х3)Х0,01Х0,001*
565 | С412-9005'618,42Х(189+37,8Х3)Х0,001Х0,01*
566 | Е11-70-1'618,42'Ж100/101-56650#101-56650-1'УСТРОЙСТВО ПОКРЫТИЙ ГОМОГЕННОГО'100 М2''*
567 | С101-138054'618,42Х5,0Х0,001Х0,01*
568 | С101-138072-К'618,42Х52,0Х0,01*
569 | С101-28701'618,42Х40,0Х0,01*
570 | СГОМ-ПО'618,42Х1,02*
571 | П'ТИП 5.3*
572 | Е11-8-3'48,67Х0,035'413-5022-2#413-5022-2Р'УСТРОЙСТВО ТЕПЛО- И ЗВУКОИЗОЛЯЦИИ ЗАСЫПНОЙ КЕРАМЗИТОВОЙ 'М3 ИЗОЛЯЦИИ''*
573 | Е12-15-306'48,67''УСТРОЙСТВО ПАРОИЗОЛЯЦИИ ПРОКЛАДОЧНОЙ В ОДИН СЛОЙ ИЗ ПОЛИЭТИЛЕНОВОЙ ПЛЕНКИ'100 М2 ИЗОЛИРУЕМОЙ ПОВЕРХНОСТИ''*
574 | Е11-67-1'48,67'101-128902#101-128902-1/414-2004#414-2005'УСТРОЙСТВО ЦЕМЕНТНО-ПЕСЧАНЫХ СТЯЖЕК ТОЛЩИНОЙ 20 ММ ПО БЕТОННОМУ ОСНОВАНИЮ С ПРИМЕНЕНИЕМ УСТАНОВКИ ПБ-1'100 М2''*
575 | Е11-67-3#К=4'48,67'Н1=4/414-2004#414-2005'ДОБАВЛЯЕТСЯ ДО ТОЛЩ.40 ММ'100 М2''*
576 | Е13-73-4'48,67''ГРУНТОВАНИЕ ПОВЕРХНОСТЕЙ ДНИЩ (ПОЛОВ) БЕЗ УКЛОНА С ЗАВОДОМ НА СТЕНЫ'100 М2''*
577 | С101-138054'48,67Х0,03Х0,01*
578 | Е11-52-1'48,67'Ж100'УСТРОЙСТВО ПОКРЫТИЙ ПОЛА ИЗ ПЛИТКИ КЕРАМИЧЕСКОЙ НА КЛЕЮ ПО ЦЕМЕНТНОЙ СТЯЖКЕ'100 М2''*
579 | С412-9005'48,67Х0,125Х0,01*
580 | С101-138032-2'48,67Х0,001Х0,5*
581 | С101-28701'48,67Х1,025*
582 | П'ТИП 5.4*
583 | Е11-9-2'23,61'101-65200'УСТРОЙСТВО ТЕПЛО- И ЗВУКОИЗОЛЯЦИИ СПЛОШНОЙ ИЗ ПЛИТ МИНЕРАЛОВАТНЫХ'100 М2 ИЗОЛИРУЕМОЙ ПОВЕРХНОСТИ''*
584 | С104-701-18'23,61Х0,05Х1,03*
585 | Е12-15-306'23,61''УСТРОЙСТВО ПАРОИЗОЛЯЦИИ ПРОКЛАДОЧНОЙ В ОДИН СЛОЙ ИЗ ПОЛИЭТИЛЕНОВОЙ ПЛЕНКИ'100 М2 ИЗОЛИРУЕМОЙ ПОВЕРХНОСТИ''*
586 | Е11-67-1'23,61'101-128902#101-128902-1/414-2004#414-2005'УСТРОЙСТВО ЦЕМЕНТНО-ПЕСЧАНЫХ СТЯЖЕК ТОЛЩИНОЙ 20 ММ ПО БЕТОННОМУ ОСНОВАНИЮ С ПРИМЕНЕНИЕМ УСТАНОВКИ ПБ-1'100 М2''*
587 | Е11-67-3#К=4'23,61'Н1=4/414-2004#414-2005'ДОБАВЛЯЕТСЯ ДО ТОЛЩ.40 ММ'100 М2''*
588 | Е6-11-10'23,61Х3,13Х0,001'101-152900#101-152100'АРМИРОВАНИЕ ПОДСТИЛАЮЩИХ СЛОЕВ И НАБЕТОНОК'Т''*
589 | С204-3101-2'23,61Х3,13Х0,001*
590 | Е11-66-1'23,61'Н1=4'УСТРОЙСТВО САМОНИВЕЛИРУЮЩИХСЯ СТЯЖЕК ПО ЖЕЛЕЗОБЕТОННЫМ КОНСТРУКЦИЯМ ТОЛЩИНОЙ 5 ММ'100 М2''*
591 | Е11-66-2#К=3'23,61'Н1=3'ДОБАВЛЯЕТСЯ ДО 8 ММ'100 М2''*
592 | С101-138054'23,61Х25,0Х0,001Х0,01*
593 | С101-138058'23,61Х(800+160Х3)Х0,01Х0,001*
594 | С412-9005'23,61Х(189+37,8Х3)Х0,001Х0,01*
595 | Е11-70-1'23,61'Ж100/101-56650#101-56650-1'УСТРОЙСТВО ПОКРЫТИЙ ГОМОГЕННОГО'100 М2''*
596 | С101-138054'23,61Х5,0Х0,001Х0,01*
597 | С101-138072-К'23,61Х52,0Х0,01*
598 | С101-56650-1'23,61Х40,0Х0,01*
599 | СГОМ-ЭИ'23,61Х1,02*
600 | П'ТИП 5.5*
601 | Е11-9-2'187,79'101-65200'УСТРОЙСТВО ТЕПЛО- И ЗВУКОИЗОЛЯЦИИ СПЛОШНОЙ ИЗ ПЛИТ МИНЕРАЛОВАТНЫХ'100 М2 ИЗОЛИРУЕМОЙ ПОВЕРХНОСТИ''*
602 | С104-701-18'187,79Х0,05Х1,03*
603 | Е12-15-306'187,79''УСТРОЙСТВО ПАРОИЗОЛЯЦИИ ПРОКЛАДОЧНОЙ В ОДИН СЛОЙ ИЗ ПОЛИЭТИЛЕНОВОЙ ПЛЕНКИ'100 М2 ИЗОЛИРУЕМОЙ ПОВЕРХНОСТИ''*
604 | Е11-67-1'187,79'101-128902#101-128902-1/414-2004#414-2005'УСТРОЙСТВО ЦЕМЕНТНО-ПЕСЧАНЫХ СТЯЖЕК ТОЛЩИНОЙ 20 ММ ПО БЕТОННОМУ ОСНОВАНИЮ С ПРИМЕНЕНИЕМ УСТАНОВКИ ПБ-1'100 М2''*
605 | Е11-67-3#К=4'187,79'Н1=4/414-2004#414-2005'ДОБАВЛЯЕТСЯ ДО ТОЛЩ.40 ММ'100 М2''*
606 | Е6-11-10'187,79Х3,13Х0,001'101-152900#101-152100'АРМИРОВАНИЕ ПОДСТИЛАЮЩИХ СЛОЕВ И НАБЕТОНОК'Т''*
607 | С204-3101-2'187,79Х3,13Х0,001*
608 | Е11-66-1'187,79'Н1=4'УСТРОЙСТВО САМОНИВЕЛИРУЮЩИХСЯ СТЯЖЕК ПО ЖЕЛЕЗОБЕТОННЫМ КОНСТРУКЦИЯМ ТОЛЩИНОЙ 5 ММ'100 М2''*
609 | Е11-66-2#К=3'187,79'Н1=3'ДОБАВЛЯЕТСЯ ДО 8 ММ'100 М2''*
610 | С101-138054'187,79Х25,0Х0,001Х0,01*
611 | С101-138058'187,79Х(800+160Х3)Х0,01Х0,001*
612 | С412-9005'187,79Х(189+37,8Х3)Х0,001Х0,01*
613 | Е11-70-1'187,79'Ж100/101-56650#101-56650-1'УСТРОЙСТВО ПОКРЫТИЙ ГОМОГЕННОГО'100 М2''*
614 | С101-138054'187,79Х5,0Х0,001Х0,01*
615 | С101-138072-К'187,79Х52,0Х0,01*
616 | С101-56650-1'187,79Х40,0Х0,01*
617 | СГОМ-ЭИ'187,79Х1,02*
618 | П'ТИП 5.6*
619 | Е11-8-3'27,5Х0,02'413-5022-2#413-5022-2Р'УСТРОЙСТВО ТЕПЛО- И ЗВУКОИЗОЛЯЦИИ ЗАСЫПНОЙ КЕРАМЗИТОВОЙ 'М3 ИЗОЛЯЦИИ''*
620 | Е12-15-306'27,5''УСТРОЙСТВО ПАРОИЗОЛЯЦИИ ПРОКЛАДОЧНОЙ В ОДИН СЛОЙ ИЗ ПОЛИЭТИЛЕНОВОЙ ПЛЕНКИ'100 М2 ИЗОЛИРУЕМОЙ ПОВЕРХНОСТИ''*
621 | Е11-67-1'27,5'101-128902#101-128902-1/414-2004#414-2005'УСТРОЙСТВО ЦЕМЕНТНО-ПЕСЧАНЫХ СТЯЖЕК ТОЛЩИНОЙ 20 ММ ПО БЕТОННОМУ ОСНОВАНИЮ С ПРИМЕНЕНИЕМ УСТАНОВКИ ПБ-1'100 М2''*
622 | Е11-4-11#К=2'27,5+27,5Х1,07Х0,3'Н1=2'УСТРОЙСТВО ГИДРОИЗОЛЯЦИИ ПОЛОВ В 2СЛОЯ ИЗ НАПЛАВЛЯЕМЫХ РУЛОННЫХ МАТЕРИАЛОВ С ЗАВОДОМ НА СТЕНЫ'100 М2''*
623 | С101-59302-1'36,32Х30Х0,08Х0,01Х0,001*
624 | Е12-16-1'36,32'B/Н2=0'ИСКЛЮЧАЕТСЯ ОГРУНТОВКА ОСНОВАНИЙ '100 М2 КРОВЛИ''*
625 | Е11-67-1'27,5'101-128902#101-128902-1/414-2004#414-2005'УСТРОЙСТВО ЦЕМЕНТНО-ПЕСЧАНЫХ СТЯЖЕК ТОЛЩИНОЙ 20 ММ ПО БЕТОННОМУ ОСНОВАНИЮ С ПРИМЕНЕНИЕМ УСТАНОВКИ ПБ-1'100 М2''*
626 | Е11-67-3#К=4'27,5'Н1=4/414-2004#414-2005'ДОБАВЛЯЕТСЯ ДО ТОЛЩ.40 ММ'100 М2''*
627 | Е13-73-4'27,5''ГРУНТОВАНИЕ ПОВЕРХНОСТЕЙ ДНИЩ (ПОЛОВ) БЕЗ УКЛОНА С ЗАВОДОМ НА СТЕНЫ'100 М2''*
628 | С101-138054'27,5Х0,03Х0,01*
629 | Е11-52-1'27,5'Ж100'УСТРОЙСТВО ПОКРЫТИЙ ПОЛА ИЗ ПЛИТКИ КЕРАМИЧЕСКОЙ НА КЛЕЮ ПО ЦЕМЕНТНОЙ СТЯЖКЕ'100 М2''*
630 | С412-9005'27,5Х0,125Х0,01*
631 | С101-138032-2'27,5Х0,001Х0,5*
632 | С101-28701'27,5Х1,025*
633 | П'ТИП 5.7*
634 | Е11-8-3'111,27Х0,048'413-5022-2#413-5022-2Р'УСТРОЙСТВО ТЕПЛО- И ЗВУКОИЗОЛЯЦИИ ЗАСЫПНОЙ КЕРАМЗИТОВОЙ 'М3 ИЗОЛЯЦИИ''*
635 | Е12-15-306'111,27''УСТРОЙСТВО ПАРОИЗОЛЯЦИИ ПРОКЛАДОЧНОЙ В ОДИН СЛОЙ ИЗ ПОЛИЭТИЛЕНОВОЙ ПЛЕНКИ'100 М2 ИЗОЛИРУЕМОЙ ПОВЕРХНОСТИ''*
636 | Е11-67-1'111,27'101-128902#101-128902-1/414-2004#414-2005'УСТРОЙСТВО ЦЕМЕНТНО-ПЕСЧАНЫХ СТЯЖЕК ТОЛЩИНОЙ 20 ММ ПО БЕТОННОМУ ОСНОВАНИЮ С ПРИМЕНЕНИЕМ УСТАНОВКИ ПБ-1'100 М2''*
637 | Е11-67-3#К=4'111,27'Н1=4/414-2004#414-2005'ДОБАВЛЯЕТСЯ ДО ТОЛЩ.40 ММ'100 М2''*
638 | Е13-73-4'111,27''ГРУНТОВАНИЕ ПОВЕРХНОСТЕЙ ДНИЩ (ПОЛОВ) БЕЗ УКЛОНА С ЗАВОДОМ НА СТЕНЫ'100 М2''*
639 | С101-138054'111,27Х0,03Х0,01*
640 | Е11-52-1'111,27'Ж100'УСТРОЙСТВО ПОКРЫТИЙ ПОЛА ИЗ ПЛИТКИ КЕРАМИЧЕСКОЙ НА КЛЕЮ ПО ЦЕМЕНТНОЙ СТЯЖКЕ'100 М2''*
641 | С412-9005'111,27Х0,125Х0,01*
642 | С101-138032-2'111,27Х0,001Х0,5*
643 | С101-28701'111,27Х1,025*
644 | П'ПРОЧИЕ РАБОТЫ ПО ПОЛАМ (Л.42 АИ)*
645 | Е11-136-1'(208,43+618,42+48,67+23,61+187,79+27,5+111,27)Х1,07''УСТАНОВКА ЖЕСТКОЙ ДЕМПФЕРНОЙ ЛЕНТЫ ПРИ УСТРОЙСТВЕ СТЯЖКИ, ШИРИНА ЛЕНТЫ 50ММ(ПРИМ.П.11 НА Л.37 АИ)'100 М''*
646 | С101-51524-С'1311,48Х1,025*
647 | Е11-49-1'62,95''УКЛАДКА ПЛИНТУСА ИЗ ПЛИТКИ НА КЛЕЮ'100 М''*
648 | С101-28701'62,95Х0,15Х1,03*
649 | С101-138064'62,95Х0,054Х0,01*
650 | Е11-40-7'719,1+20,88'101-15509#101-15509-1/101-86726-8#101-86726-8Р'УСТРОЙСТВО ПЛИНТУСОВ ПОЛИВИНИЛХЛОРИДНЫХ С КРЕПЛЕНИЕМ ШУРУПАМИ'100 М ПЛИНТУСОВ''*
651 | С101-64707'739,98Х1,01*
652 | Е11-49-1'231,79''УКЛАДКА ПЛИНТУСА ИЗ КЕРАМОГРАНИТА НА КЛЕЮ'100 М''*
653 | С101-138064'231,79Х0,054Х0,01*
654 | С101-29933'231,79Х0,15Х1,03*
655 | Ж2-60-40' ПОЛЫ 6-ГО ЭТАЖА(Л.43АИ)'М2*
656 | П'ТИП 6.1*
657 | Е11-8-3'513,6Х0,042'413-5022-2#413-5022-2Р'УСТРОЙСТВО ТЕПЛО- И ЗВУКОИЗОЛЯЦИИ ЗАСЫПНОЙ КЕРАМЗИТОВОЙ 'М3 ИЗОЛЯЦИИ''*
658 | Е12-15-306'513,6''УСТРОЙСТВО ПАРОИЗОЛЯЦИИ ПРОКЛАДОЧНОЙ В ОДИН СЛОЙ ИЗ ПОЛИЭТИЛЕНОВОЙ ПЛЕНКИ'100 М2 ИЗОЛИРУЕМОЙ ПОВЕРХНОСТИ''*
659 | Е11-67-1'513,6'101-128902#101-128902-1/414-2004#414-2005'УСТРОЙСТВО ЦЕМЕНТНО-ПЕСЧАНЫХ СТЯЖЕК ТОЛЩИНОЙ 20 ММ ПО БЕТОННОМУ ОСНОВАНИЮ С ПРИМЕНЕНИЕМ УСТАНОВКИ ПБ-1'100 М2''*
660 | Е11-67-3#К=4'513,6'Н1=4/414-2004#414-2005'ДОБАВЛЯЕТСЯ ДО ТОЛЩ.40 ММ'100 М2''*
661 | Е13-73-4'513,6''ГРУНТОВАНИЕ ПОВЕРХНОСТЕЙ ДНИЩ (ПОЛОВ) БЕЗ УКЛОНА С ЗАВОДОМ НА СТЕНЫ'100 М2''*
662 | С101-138054'513,6Х0,03Х0,01*
663 | Е11-114-1'513,6'Ж100/101-48602#101-48602-1'УСТРОЙСТВО ПОКРЫТИЙ ПОЛОВ ПЛИТАМИ ПОВЫШЕННОЙ ПРОЧНОСТИ ИЗ КЕРАМОГРАНИТА РАЗМЕРОМ 600Х600 ММ'100 М2''*
664 | С101-138064'513,6Х0,5Х0,01*
665 | С101-138032-2'513,6Х25,92Х0,001Х0,01*
666 | С412-9005'513,6Х0,125Х0,01*
667 | С101-27602'513,6Х1,025*
668 | П'ТИП 6.2*
669 | Е11-8-3'591,89Х0,045'413-5022-2#413-5022-2Р'УСТРОЙСТВО ТЕПЛО- И ЗВУКОИЗОЛЯЦИИ ЗАСЫПНОЙ КЕРАМЗИТОВОЙ 'М3 ИЗОЛЯЦИИ''*
670 | Е12-15-306'591,89''УСТРОЙСТВО ПАРОИЗОЛЯЦИИ ПРОКЛАДОЧНОЙ В ОДИН СЛОЙ ИЗ ПОЛИЭТИЛЕНОВОЙ ПЛЕНКИ'100 М2 ИЗОЛИРУЕМОЙ ПОВЕРХНОСТИ''*
671 | Е11-67-1'591,89'101-128902#101-128902-1/414-2004#414-2005'УСТРОЙСТВО ЦЕМЕНТНО-ПЕСЧАНЫХ СТЯЖЕК ТОЛЩИНОЙ 20 ММ ПО БЕТОННОМУ ОСНОВАНИЮ С ПРИМЕНЕНИЕМ УСТАНОВКИ ПБ-1'100 М2''*
672 | Е11-67-3#К=4'591,89'Н1=4/414-2004#414-2005'ДОБАВЛЯЕТСЯ ДО ТОЛЩ.40 ММ'100 М2''*
673 | Е11-66-1'591,89'Н1=4'УСТРОЙСТВО САМОНИВЕЛИРУЮЩИХСЯ СТЯЖЕК ПО ЖЕЛЕЗОБЕТОННЫМ КОНСТРУКЦИЯМ ТОЛЩИНОЙ 5 ММ'100 М2''*
674 | Е11-66-2#К=3'591,89'Н1=3'ДОБАВЛЯЕТСЯ ДО 8 ММ'100 М2''*
675 | С101-138054'591,89Х25,0Х0,001Х0,01*
676 | С101-138058'591,89Х(800+160Х3)Х0,01Х0,001*
677 | С412-9005'591,89Х(189+37,8Х3)Х0,001Х0,01*
678 | Е11-70-1'591,89'Ж100/101-56650#101-56650-1'УСТРОЙСТВО ПОКРЫТИЙ ГОМОГЕННОГО'100 М2''*
679 | С101-138054'591,89Х5,0Х0,001Х0,01*
680 | С101-138072-К'591,89Х52,0Х0,01*
681 | С101-56650-1'591,89Х40,0Х0,01*
682 | СГОМ-ПО'591,89Х1,02*
683 | П'ТИП 6.3*
684 | Е11-8-3'33,39Х0,035'413-5022-2#413-5022-2Р'УСТРОЙСТВО ТЕПЛО- И ЗВУКОИЗОЛЯЦИИ ЗАСЫПНОЙ КЕРАМЗИТОВОЙ 'М3 ИЗОЛЯЦИИ''*
685 | Е12-15-306'33,39''УСТРОЙСТВО ПАРОИЗОЛЯЦИИ ПРОКЛАДОЧНОЙ В ОДИН СЛОЙ ИЗ ПОЛИЭТИЛЕНОВОЙ ПЛЕНКИ'100 М2 ИЗОЛИРУЕМОЙ ПОВЕРХНОСТИ''*
686 | Е11-67-1'33,39'101-128902#101-128902-1/414-2004#414-2005'УСТРОЙСТВО ЦЕМЕНТНО-ПЕСЧАНЫХ СТЯЖЕК ТОЛЩИНОЙ 20 ММ ПО БЕТОННОМУ ОСНОВАНИЮ С ПРИМЕНЕНИЕМ УСТАНОВКИ ПБ-1'100 М2''*
687 | Е11-67-3#К=4'33,39'Н1=4/414-2004#414-2005'ДОБАВЛЯЕТСЯ ДО ТОЛЩ.40 ММ'100 М2''*
688 | Е13-73-4'33,39''ГРУНТОВАНИЕ ПОВЕРХНОСТЕЙ ДНИЩ (ПОЛОВ) БЕЗ УКЛОНА С ЗАВОДОМ НА СТЕНЫ'100 М2''*
689 | С101-138054'33,39Х0,03Х0,01*
690 | Е11-52-1'33,39'Ж100'УСТРОЙСТВО ПОКРЫТИЙ ПОЛА ИЗ ПЛИТКИ КЕРАМИЧЕСКОЙ НА КЛЕЮ ПО ЦЕМЕНТНОЙ СТЯЖКЕ'100 М2''*
691 | С412-9005'33,39Х0,125Х0,01*
692 | С101-138032-2'33,39Х0,001Х0,5*
693 | С101-28701'33,39Х1,025*
694 | П'ТИП 6.4*
695 | Е11-8-3'46,34Х0,02'413-5022-2#413-5022-2Р'УСТРОЙСТВО ТЕПЛО- И ЗВУКОИЗОЛЯЦИИ ЗАСЫПНОЙ КЕРАМЗИТОВОЙ 'М3 ИЗОЛЯЦИИ''*
696 | Е12-15-306'46,34''УСТРОЙСТВО ПАРОИЗОЛЯЦИИ ПРОКЛАДОЧНОЙ В ОДИН СЛОЙ ИЗ ПОЛИЭТИЛЕНОВОЙ ПЛЕНКИ'100 М2 ИЗОЛИРУЕМОЙ ПОВЕРХНОСТИ''*
697 | Е11-67-1'46,34'101-128902#101-128902-1/414-2004#414-2005'УСТРОЙСТВО ЦЕМЕНТНО-ПЕСЧАНЫХ СТЯЖЕК ТОЛЩИНОЙ 20 ММ ПО БЕТОННОМУ ОСНОВАНИЮ С ПРИМЕНЕНИЕМ УСТАНОВКИ ПБ-1'100 М2''*
698 | Е11-4-11#К=2'46,34+46,34Х1,07Х0,3'Н1=2'УСТРОЙСТВО ГИДРОИЗОЛЯЦИИ ПОЛОВ В 2СЛОЯ ИЗ НАПЛАВЛЯЕМЫХ РУЛОННЫХ МАТЕРИАЛОВ С ЗАВОДОМ НА СТЕНЫ'100 М2''*
699 | С101-59302-1'61,21Х30Х0,08Х0,01Х0,001*
700 | Е12-16-1'61,21'B/Н2=0'ИСКЛЮЧАЕТСЯ ОГРУНТОВКА ОСНОВАНИЙ '100 М2 КРОВЛИ''*
701 | Е11-67-1'46,34'101-128902#101-128902-1/414-2004#414-2005'УСТРОЙСТВО ЦЕМЕНТНО-ПЕСЧАНЫХ СТЯЖЕК ТОЛЩИНОЙ 20 ММ ПО БЕТОННОМУ ОСНОВАНИЮ С ПРИМЕНЕНИЕМ УСТАНОВКИ ПБ-1'100 М2''*
702 | Е11-67-3#К=4'46,34'Н1=4/414-2004#414-2005'ДОБАВЛЯЕТСЯ ДО ТОЛЩ.40 ММ'100 М2''*
703 | Е13-73-4'46,34''ГРУНТОВАНИЕ ПОВЕРХНОСТЕЙ ДНИЩ (ПОЛОВ) БЕЗ УКЛОНА С ЗАВОДОМ НА СТЕНЫ'100 М2''*
704 | С101-138054'46,34Х0,03Х0,01*
705 | Е11-52-1'46,34'Ж100'УСТРОЙСТВО ПОКРЫТИЙ ПОЛА ИЗ ПЛИТКИ КЕРАМИЧЕСКОЙ НА КЛЕЮ ПО ЦЕМЕНТНОЙ СТЯЖКЕ'100 М2''*
706 | С412-9005'46,34Х0,125Х0,01*
707 | С101-138032-2'46,34Х0,001Х0,5*
708 | С101-28701'46,34Х1,025*
709 | П'ТИП 6.5*
710 | Е12-14-1'29,75Х0,05''УТЕПЛЕНИЕ ПОКРЫТИЙ ЛЕГКИМ (ЯЧЕИСТЫМ) БЕТОНОМ'М3 УТЕПЛИТЕЛЯ''*
711 | С414-1014-1Р'1,4875Х1,04*
712 | Е12-15-306'29,75'101-59400/113-12904-12'УКЛАДКА ЛЕНТЫ ПСВ'100 М2 ИЗОЛИРУЕМОЙ ПОВЕРХНОСТИ''*
713 | СПОД-КА'29,75Х1,1*
714 | Е11-67-1'29,75'101-128902#101-128902-1/414-2004#414-2005'УСТРОЙСТВО ЦЕМЕНТНО-ПЕСЧАНЫХ СТЯЖЕК ТОЛЩИНОЙ 20 ММ ПО БЕТОННОМУ ОСНОВАНИЮ С ПРИМЕНЕНИЕМ УСТАНОВКИ ПБ-1'100 М2''*
715 | Е11-67-3#К=2'29,75'Н1=2/414-2004#414-2005'ДОБАВЛЯЕТСЯ ДО ТОЛЩ.30 ММ'100 М2''*
716 | Е11-66-1'29,75'Н1=4'УСТРОЙСТВО САМОНИВЕЛИРУЮЩИХСЯ СТЯЖЕК ПО ЖЕЛЕЗОБЕТОННЫМ КОНСТРУКЦИЯМ ТОЛЩИНОЙ 5 ММ'100 М2''*
717 | Е11-66-2#К=3'29,75'Н1=3'ДОБАВЛЯЕТСЯ ДО 8 ММ'100 М2''*
718 | С101-138054'29,75Х25,0Х0,001Х0,01*
719 | С101-138058'29,75Х(800+160Х3)Х0,01Х0,001*
720 | С412-9005'29,75Х(189+37,8Х3)Х0,001Х0,01*
721 | Е11-70-1'29,75'Ж100/101-56650#101-56650-1'УСТРОЙСТВО ПОКРЫТИЙ ГОМОГЕННОГО'100 М2''*
722 | С101-138054'29,75Х5,0Х0,001Х0,01*
723 | С101-138072-К'29,75Х52,0Х0,01*
724 | С101-56650-1'29,75Х40,0Х0,01*
725 | СГОМ-ЭИ'29,75Х1,02*
726 | П'ТИП 6.6*
727 | Е12-14-1'49,02Х0,045''УТЕПЛЕНИЕ ПОКРЫТИЙ ЛЕГКИМ (ЯЧЕИСТЫМ) БЕТОНОМ'М3 УТЕПЛИТЕЛЯ''*
728 | С414-1014-1Р'2,2059Х1,04*
729 | Е12-15-306'49,02'101-59400/113-12904-12'УКЛАДКА ЛЕНТЫ ПСВ'100 М2 ИЗОЛИРУЕМОЙ ПОВЕРХНОСТИ''*
730 | СПОД-КА'49,02Х1,1*
731 | Е15-73-3'49,02'101-130600/101-25300'УСТРОЙСТВО СТЯЖКИ ИЗ РЕНТГЕНОЗАЩИТНОГО РАСТВОРА ТОЛЩИНОЙ 30 ММ ПОД ПОЛЫ ПО БЕТОНУ'100 М2 ОШТУКАТУРИВАЕМОЙ ПОВЕРХНОСТИ''*
732 | Е15-73-4#К=0,5'49,02'B/Н1=0,5/101-130600#101-131003/101-25300#101-25300-1'ИСКЛЮЧАЕТСЯ ДО ТОЛЩ.25 ММ'100 М2 ОШТУКАТУРИВАЕМОЙ ПОВЕРХНОСТИ''*
733 | СБАР-ИТ'49,02Х0,025Х2,7*
734 | Е11-67-1'49,02'101-128902#101-128902-1/414-2004#414-2005'УСТРОЙСТВО ЦЕМЕНТНО-ПЕСЧАНЫХ СТЯЖЕК ТОЛЩИНОЙ 20 ММ ПО БЕТОННОМУ ОСНОВАНИЮ С ПРИМЕНЕНИЕМ УСТАНОВКИ ПБ-1'100 М2''*
735 | Е11-67-3#К=2'49,02'Н1=2/414-2004#414-2005'ДОБАВЛЯЕТСЯ ДО ТОЛЩ.30 ММ'100 М2''*
736 | Е6-11-10'49,02Х3,13Х0,001'101-152900#101-152100'АРМИРОВАНИЕ ПОДСТИЛАЮЩИХ СЛОЕВ И НАБЕТОНОК'Т''*
737 | С204-3101-2'49,02Х3,13Х0,001*
738 | Е11-66-1'49,02'Н1=4'УСТРОЙСТВО САМОНИВЕЛИРУЮЩИХСЯ СТЯЖЕК ПО ЖЕЛЕЗОБЕТОННЫМ КОНСТРУКЦИЯМ ТОЛЩИНОЙ 5 ММ'100 М2''*
739 | Е11-66-2#К=3'49,02'Н1=3'ДОБАВЛЯЕТСЯ ДО 8 ММ'100 М2''*
740 | С101-138054'49,02Х25,0Х0,001Х0,01*
741 | С101-138058'49,02Х(800+160Х3)Х0,01Х0,001*
742 | С412-9005'49,02Х(189+37,8Х3)Х0,001Х0,01*
743 | Е11-70-1'49,02'Ж100/101-56650#101-56650-1'УСТРОЙСТВО ПОКРЫТИЙ ИЗ РУЛОННОГО МАТЕРИАЛА ТИПА "ТАРКЕТТ"'100 М2''*
744 | С101-138054'49,02Х5,0Х0,001Х0,01*
745 | С101-138072-К'49,02Х52,0Х0,01*
746 | С101-56650-1'49,02Х40,0Х0,01*
747 | СГОМ-ЭИ'49,02Х1,02*
748 | П'ТИП 6.7*
749 | Е11-9-2'91,28'101-65200'УСТРОЙСТВО ТЕПЛО- И ЗВУКОИЗОЛЯЦИИ СПЛОШНОЙ ИЗ ПЛИТ МИНЕРАЛОВАТНЫХ'100 М2 ИЗОЛИРУЕМОЙ ПОВЕРХНОСТИ''*
750 | С104-701-18'91,28Х0,05Х1,03*
751 | Е12-15-306'91,28''УСТРОЙСТВО ПАРОИЗОЛЯЦИИ ПРОКЛАДОЧНОЙ В ОДИН СЛОЙ ИЗ ПОЛИЭТИЛЕНОВОЙ ПЛЕНКИ'100 М2 ИЗОЛИРУЕМОЙ ПОВЕРХНОСТИ''*
752 | Е11-67-1'91,28'101-128902#101-128902-1/414-2004#414-2005'УСТРОЙСТВО ЦЕМЕНТНО-ПЕСЧАНЫХ СТЯЖЕК ТОЛЩИНОЙ 20 ММ ПО БЕТОННОМУ ОСНОВАНИЮ С ПРИМЕНЕНИЕМ УСТАНОВКИ ПБ-1'100 М2''*
753 | Е11-67-3#К=4'91,28'Н1=4/414-2004#414-2005'ДОБАВЛЯЕТСЯ ДО ТОЛЩ.40 ММ'100 М2''*
754 | Е6-11-10'91,28Х3,13Х0,001'101-152900#101-152100'АРМИРОВАНИЕ ПОДСТИЛАЮЩИХ СЛОЕВ И НАБЕТОНОК'Т''*
755 | С204-3101-2'91,28Х3,13Х0,001*
756 | Е11-66-1'91,28'Н1=4'УСТРОЙСТВО САМОНИВЕЛИРУЮЩИХСЯ СТЯЖЕК ПО ЖЕЛЕЗОБЕТОННЫМ КОНСТРУКЦИЯМ ТОЛЩИНОЙ 5 ММ'100 М2''*
757 | Е11-66-2#К=3'91,28'Н1=3'ДОБАВЛЯЕТСЯ ДО 8 ММ'100 М2''*
758 | С101-138054'91,28Х25,0Х0,001Х0,01*
759 | С101-138058'91,28Х(800+160Х3)Х0,01Х0,001*
760 | С412-9005'91,28Х(189+37,8Х3)Х0,001Х0,01*
761 | Е11-70-1'91,28'Ж100/101-56650#101-56650-1'УСТРОЙСТВО ПОКРЫТИЙ ИЗ РУЛОННОГО МАТЕРИАЛА ТИПА "ТАРКЕТТ"'100 М2''*
762 | С101-138054'91,28Х5,0Х0,001Х0,01*
763 | С101-138072-К'91,28Х52,0Х0,01*
764 | С101-56650-1'91,28Х40,0Х0,01*
765 | СГОМ-ПО'91,28Х1,02*
766 | П'ТИП 6.8*
767 | Е11-8-3'118,91Х0,048'413-5022-2#413-5022-2Р'УСТРОЙСТВО ТЕПЛО- И ЗВУКОИЗОЛЯЦИИ ЗАСЫПНОЙ КЕРАМЗИТОВОЙ 'М3 ИЗОЛЯЦИИ''*
768 | Е12-15-306'118,91''УСТРОЙСТВО ПАРОИЗОЛЯЦИИ ПРОКЛАДОЧНОЙ В ОДИН СЛОЙ ИЗ ПОЛИЭТИЛЕНОВОЙ ПЛЕНКИ'100 М2 ИЗОЛИРУЕМОЙ ПОВЕРХНОСТИ''*
769 | Е11-67-1'118,91'101-128902#101-128902-1/414-2004#414-2005'УСТРОЙСТВО ЦЕМЕНТНО-ПЕСЧАНЫХ СТЯЖЕК ТОЛЩИНОЙ 20 ММ ПО БЕТОННОМУ ОСНОВАНИЮ С ПРИМЕНЕНИЕМ УСТАНОВКИ ПБ-1'100 М2''*
770 | Е11-67-3#К=4'118,91'Н1=4/414-2004#414-2005'ДОБАВЛЯЕТСЯ ДО ТОЛЩ.40 ММ'100 М2''*
771 | Е13-73-4'118,91''ГРУНТОВАНИЕ ПОВЕРХНОСТЕЙ ДНИЩ (ПОЛОВ) БЕЗ УКЛОНА С ЗАВОДОМ НА СТЕНЫ'100 М2''*
772 | С101-138054'118,91Х0,03Х0,01*
773 | Е11-52-1'118,91'Ж100'УСТРОЙСТВО ПОКРЫТИЙ ПОЛА ИЗ ПЛИТКИ КЕРАМИЧЕСКОЙ НА КЛЕЮ ПО ЦЕМЕНТНОЙ СТЯЖКЕ'100 М2''*
774 | С412-9005'118,91Х0,125Х0,01*
775 | С101-138032-2'118,91Х0,001Х0,5*
776 | С101-28701'118,91Х1,025*
777 | П'ТИП 6.9*
778 | Е11-4-5'130,92'101-1002#101-1002-1/113-10100#113-10100-1'УСТРОЙСТВО ГИДРОИЗОЛЯЦИИ ОБМАЗОЧНОЙ В ОДИН СЛОЙ ТОЛЩИНОЙ 2 ММ'100 М2''*
779 | Е11-4-11'130,92''УСТРОЙСТВО ГИДРОИЗОЛЯЦИИ ПОЛОВ В 1 СЛОЙ ИЗ НАПЛАВЛЯЕМЫХ РУЛОННЫХ МАТЕРИАЛОВ'100 М2''*
780 | С101-59302-1'130,92Х30Х0,08Х0,01Х0,001*
781 | Е11-9-2'130,92'101-65200'УСТРОЙСТВО ТЕПЛО- И ЗВУКОИЗОЛЯЦИИ СПЛОШНОЙ ИЗ ПЛИТ МИНЕРАЛОВАТНЫХ'100 М2 ИЗОЛИРУЕМОЙ ПОВЕРХНОСТИ''*
782 | С104-701-18'130,92Х0,3Х1,03*
783 | Е12-15-306'130,92''УСТРОЙСТВО ПАРОИЗОЛЯЦИИ ПРОКЛАДОЧНОЙ В ОДИН СЛОЙ ИЗ ПОЛИЭТИЛЕНОВОЙ ПЛЕНКИ'100 М2 ИЗОЛИРУЕМОЙ ПОВЕРХНОСТИ''*
784 | Е11-67-1'130,92'101-128902#101-128902-1/414-2004#414-2005'УСТРОЙСТВО ЦЕМЕНТНО-ПЕСЧАНЫХ СТЯЖЕК ТОЛЩИНОЙ 20 ММ ПО БЕТОННОМУ ОСНОВАНИЮ С ПРИМЕНЕНИЕМ УСТАНОВКИ ПБ-1'100 М2''*
785 | Е11-67-3#К=4'130,92'Н1=4/414-2004#414-2005'ДОБАВЛЯЕТСЯ ДО ТОЛЩ.40 ММ'100 М2''*
786 | Е6-11-10'130,92Х3,13Х0,001'101-152900#101-152100'АРМИРОВАНИЕ ПОДСТИЛАЮЩИХ СЛОЕВ И НАБЕТОНОК'Т''*
787 | С204-3101-2'130,92Х3,13Х0,001*
788 | П'ТИП 6.10*
789 | Е11-4-5'19,17'101-1002#101-1002-1/113-10100#113-10100-1'УСТРОЙСТВО ГИДРОИЗОЛЯЦИИ ОБМАЗОЧНОЙ В ОДИН СЛОЙ ТОЛЩИНОЙ 2 ММ'100 М2''*
790 | Е11-4-11'19,17''УСТРОЙСТВО ГИДРОИЗОЛЯЦИИ ПОЛОВ В 1 СЛОЙ ИЗ НАПЛАВЛЯЕМЫХ РУЛОННЫХ МАТЕРИАЛОВ'100 М2''*
791 | С101-59302-1'19,17Х30Х0,08Х0,01Х0,001*
792 | Е11-9-2'19,17'101-65200'УСТРОЙСТВО ТЕПЛО- И ЗВУКОИЗОЛЯЦИИ СПЛОШНОЙ ИЗ ПЛИТ МИНЕРАЛОВАТНЫХ'100 М2 ИЗОЛИРУЕМОЙ ПОВЕРХНОСТИ''*
793 | С104-701-18'19,17Х0,08Х1,03*
794 | Е12-15-306'19,17''УСТРОЙСТВО ПАРОИЗОЛЯЦИИ ПРОКЛАДОЧНОЙ В ОДИН СЛОЙ ИЗ ПОЛИЭТИЛЕНОВОЙ ПЛЕНКИ'100 М2 ИЗОЛИРУЕМОЙ ПОВЕРХНОСТИ''*
795 | Е11-67-1'19,17'101-128902#101-128902-1/414-2004#414-2005'УСТРОЙСТВО ЦЕМЕНТНО-ПЕСЧАНЫХ СТЯЖЕК ТОЛЩИНОЙ 20 ММ ПО БЕТОННОМУ ОСНОВАНИЮ С ПРИМЕНЕНИЕМ УСТАНОВКИ ПБ-1'100 М2''*
796 | Е11-67-3#К=6'19,17'Н1=6/414-2004#414-2005'ДОБАВЛЯЕТСЯ ДО ТОЛЩ.50 ММ'100 М2''*
797 | Е6-11-10'19,17Х3,13Х0,001'101-152900#101-152100'АРМИРОВАНИЕ ПОДСТИЛАЮЩИХ СЛОЕВ И НАБЕТОНОК'Т''*
798 | С204-3101-2'19,17Х3,13Х0,001*
799 | Е11-15-1'19,17'101-128902#101-128902-1/414-1005-3#414-1005-2'УСТРОЙСТВО ПОКРЫТИЙ БЕТОННЫХ ТОЛЩИНОЙ 30 ММ'100 М2 ПОКРЫТИЯ''*
800 | Е11-15-2#К=2'19,17'B/Н1=2/414-1005-3#414-1005-2'ИСКЛЮЧАЕТСЯ ДО ТОЛЩ.20 ММ'100 М2 ПОКРЫТИЯ''*
801 | Е15-312-3'19,17'101-137700#101-137700-1'ОБЕСПЫЛИВАНИЕ ПОВЕРХНОСТИ АКРИЛОВОЙ КРАСКОЙ (ПРИМ. П.17 НА Л.37 АИ)'100 М2''*
802 | П'ПРОЧИЕ РАБОТЫ ПО ПОЛАМ (Л.43 АИ)*
803 | Е11-136-1'(513,6+591,89+33,39+46,34+29,75+49,02+91,28+118,91)Х1,07''УСТАНОВКА ЖЕСТКОЙ ДЕМПФЕРНОЙ ЛЕНТЫ ПРИ УСТРОЙСТВЕ СТЯЖКИ, ШИРИНА ЛЕНТЫ 50ММ(ПРИМ.П.11 НА Л.37 АИ)'100 М''*
804 | С101-51524-С'1577,37Х1,025*
805 | Е11-49-1'31,15''УКЛАДКА ПЛИНТУСА ИЗ ПЛИТКИ НА КЛЕЮ'100 М''*
806 | С101-28701'31,15Х0,15Х1,03*
807 | С101-138064'31,15Х0,054Х0,01*
808 | Е11-40-7'558,14'101-15509#101-15509-1/101-86726-8#101-86726-8Р'УСТРОЙСТВО ПЛИНТУСОВ ПОЛИВИНИЛХЛОРИДНЫХ С КРЕПЛЕНИЕМ ШУРУПАМИ'100 М ПЛИНТУСОВ''*
809 | С101-64707'558,14Х1,01*
810 | Е11-49-1'302,83''УКЛАДКА ПЛИНТУСА ИЗ КЕРАМОГРАНИТА НА КЛЕЮ'100 М''*
811 | С101-138064'302,83Х0,054Х0,01*
812 | С101-29933'302,83Х0,15Х1,03*
813 | Е11-39-2'93,31''УСТРОЙСТВО ПЛИНТУСОВ ЦЕМЕНТНЫХ'100 М''*
814 | Ж2-60-40' ПОЛЫ 7-ГО ЭТАЖА(Л.43АИ)'М2*
815 | П'ТИП 7.1*
816 | Е11-8-3'469,83Х0,042'413-5022-2#413-5022-2Р'УСТРОЙСТВО ТЕПЛО- И ЗВУКОИЗОЛЯЦИИ ЗАСЫПНОЙ КЕРАМЗИТОВОЙ 'М3 ИЗОЛЯЦИИ''*
817 | Е12-15-306'469,83''УСТРОЙСТВО ПАРОИЗОЛЯЦИИ ПРОКЛАДОЧНОЙ В ОДИН СЛОЙ ИЗ ПОЛИЭТИЛЕНОВОЙ ПЛЕНКИ'100 М2 ИЗОЛИРУЕМОЙ ПОВЕРХНОСТИ''*
818 | Е11-67-1'469,83'101-128902#101-128902-1/414-2004#414-2005'УСТРОЙСТВО ЦЕМЕНТНО-ПЕСЧАНЫХ СТЯЖЕК ТОЛЩИНОЙ 20 ММ ПО БЕТОННОМУ ОСНОВАНИЮ С ПРИМЕНЕНИЕМ УСТАНОВКИ ПБ-1'100 М2''*
819 | Е11-67-3#К=4'469,83'Н1=4/414-2004#414-2005'ДОБАВЛЯЕТСЯ ДО ТОЛЩ.40 ММ'100 М2''*
820 | Е13-73-4'469,83''ГРУНТОВАНИЕ ПОВЕРХНОСТЕЙ ДНИЩ (ПОЛОВ) БЕЗ УКЛОНА С ЗАВОДОМ НА СТЕНЫ'100 М2''*
821 | С101-138054'469,83Х0,03Х0,01*
822 | Е11-114-1'469,83'Ж100/101-48602#101-48602-1'УСТРОЙСТВО ПОКРЫТИЙ ПОЛОВ ПЛИТАМИ ПОВЫШЕННОЙ ПРОЧНОСТИ ИЗ КЕРАМОГРАНИТА РАЗМЕРОМ 600Х600 ММ'100 М2''*
823 | С101-138064'469,83Х0,5Х0,01*
824 | С101-138032-2'469,83Х25,92Х0,001Х0,01*
825 | С412-9005'469,83Х0,125Х0,01*
826 | С101-27602'469,83Х1,025*
827 | П'ТИП 7.2*
828 | Е11-8-3'182,07Х0,045'413-5022-2#413-5022-2Р'УСТРОЙСТВО ТЕПЛО- И ЗВУКОИЗОЛЯЦИИ ЗАСЫПНОЙ КЕРАМЗИТОВОЙ 'М3 ИЗОЛЯЦИИ''*
829 | Е12-15-306'182,07''УСТРОЙСТВО ПАРОИЗОЛЯЦИИ ПРОКЛАДОЧНОЙ В ОДИН СЛОЙ ИЗ ПОЛИЭТИЛЕНОВОЙ ПЛЕНКИ'100 М2 ИЗОЛИРУЕМОЙ ПОВЕРХНОСТИ''*
830 | Е11-67-1'182,07'101-128902#101-128902-1/414-2004#414-2005'УСТРОЙСТВО ЦЕМЕНТНО-ПЕСЧАНЫХ СТЯЖЕК ТОЛЩИНОЙ 20 ММ ПО БЕТОННОМУ ОСНОВАНИЮ С ПРИМЕНЕНИЕМ УСТАНОВКИ ПБ-1'100 М2''*
831 | Е11-67-3#К=4'182,07'Н1=4/414-2004#414-2005'ДОБАВЛЯЕТСЯ ДО ТОЛЩ.40 ММ'100 М2''*
832 | Е11-66-1'182,07'Н1=4'УСТРОЙСТВО САМОНИВЕЛИРУЮЩИХСЯ СТЯЖЕК ПО ЖЕЛЕЗОБЕТОННЫМ КОНСТРУКЦИЯМ ТОЛЩИНОЙ 5 ММ'100 М2''*
833 | Е11-66-2#К=3'182,07'Н1=3'ДОБАВЛЯЕТСЯ ДО 8 ММ'100 М2''*
834 | С101-138054'182,07Х25,0Х0,001Х0,01*
835 | С101-138058'182,07Х(800+160Х3)Х0,01Х0,001*
836 | С412-9005'182,07Х(189+37,8Х3)Х0,001Х0,01*
837 | Е11-70-1'182,07'Ж100/101-56650#101-56650-1'УСТРОЙСТВО ПОКРЫТИЙ ИЗ РУЛОННОГО МАТЕРИАЛА ТИПА "ТАРКЕТТ"'100 М2''*
838 | С101-138054'182,07Х5,0Х0,001Х0,01*
839 | С101-138072-К'182,07Х52,0Х0,01*
840 | С101-56650-1'182,07Х40,0Х0,01*
841 | СГОМ-ПО'182,07Х1,02*
842 | П'ТИП 7.3*
843 | Е11-8-3'22,93Х0,035'413-5022-2#413-5022-2Р'УСТРОЙСТВО ТЕПЛО- И ЗВУКОИЗОЛЯЦИИ ЗАСЫПНОЙ КЕРАМЗИТОВОЙ 'М3 ИЗОЛЯЦИИ''*
844 | Е12-15-306'22,93''УСТРОЙСТВО ПАРОИЗОЛЯЦИИ ПРОКЛАДОЧНОЙ В ОДИН СЛОЙ ИЗ ПОЛИЭТИЛЕНОВОЙ ПЛЕНКИ'100 М2 ИЗОЛИРУЕМОЙ ПОВЕРХНОСТИ''*
845 | Е11-67-1'17,88'101-128902#101-128902-1/414-2004#414-2005'УСТРОЙСТВО ЦЕМЕНТНО-ПЕСЧАНЫХ СТЯЖЕК ТОЛЩИНОЙ 20 ММ ПО БЕТОННОМУ ОСНОВАНИЮ С ПРИМЕНЕНИЕМ УСТАНОВКИ ПБ-1'100 М2''*
846 | Е11-67-3#К=4'22,93'Н1=4/414-2004#414-2005'ДОБАВЛЯЕТСЯ ДО ТОЛЩ.40 ММ'100 М2''*
847 | Е13-73-4'22,93''ГРУНТОВАНИЕ ПОВЕРХНОСТЕЙ ДНИЩ (ПОЛОВ) БЕЗ УКЛОНА С ЗАВОДОМ НА СТЕНЫ'100 М2''*
848 | С101-138054'22,93Х0,03Х0,01*
849 | Е11-52-1'22,93'Ж100'УСТРОЙСТВО ПОКРЫТИЙ ПОЛА ИЗ ПЛИТКИ КЕРАМИЧЕСКОЙ НА КЛЕЮ ПО ЦЕМЕНТНОЙ СТЯЖКЕ'100 М2''*
850 | С412-9005'22,93Х0,125Х0,01*
851 | С101-138032-2'22,93Х0,001Х0,5*
852 | С101-28701'22,93Х1,025*
853 | П'ТИП 7.4*
854 | Е11-8-3'17,88Х0,02'413-5022-2#413-5022-2Р'УСТРОЙСТВО ТЕПЛО- И ЗВУКОИЗОЛЯЦИИ ЗАСЫПНОЙ КЕРАМЗИТОВОЙ 'М3 ИЗОЛЯЦИИ''*
855 | Е12-15-306'17,88''УСТРОЙСТВО ПАРОИЗОЛЯЦИИ ПРОКЛАДОЧНОЙ В ОДИН СЛОЙ ИЗ ПОЛИЭТИЛЕНОВОЙ ПЛЕНКИ'100 М2 ИЗОЛИРУЕМОЙ ПОВЕРХНОСТИ''*
856 | Е11-67-1'17,88'101-128902#101-128902-1/414-2004#414-2005'УСТРОЙСТВО ЦЕМЕНТНО-ПЕСЧАНЫХ СТЯЖЕК ТОЛЩИНОЙ 20 ММ ПО БЕТОННОМУ ОСНОВАНИЮ С ПРИМЕНЕНИЕМ УСТАНОВКИ ПБ-1'100 М2''*
857 | Е11-4-11#К=2'17,88+17,88Х1,07Х0,3'Н1=2'УСТРОЙСТВО ГИДРОИЗОЛЯЦИИ ПОЛОВ В 2СЛОЯ ИЗ НАПЛАВЛЯЕМЫХ РУЛОННЫХ МАТЕРИАЛОВ С ЗАВОДОМ НА СТЕНЫ'100 М2''*
858 | С101-59302-1'23,61Х30Х0,08Х0,01Х0,001*
859 | Е12-16-1'23,61'B/Н2=0'ИСКЛЮЧАЕТСЯ ОГРУНТОВКА ОСНОВАНИЙ '100 М2 КРОВЛИ''*
860 | Е11-67-1'17,88'101-128902#101-128902-1/414-2004#414-2005'УСТРОЙСТВО ЦЕМЕНТНО-ПЕСЧАНЫХ СТЯЖЕК ТОЛЩИНОЙ 20 ММ ПО БЕТОННОМУ ОСНОВАНИЮ С ПРИМЕНЕНИЕМ УСТАНОВКИ ПБ-1'100 М2''*
861 | Е11-67-3#К=4'17,88'Н1=4/414-2004#414-2005'ДОБАВЛЯЕТСЯ ДО ТОЛЩ.40 ММ'100 М2''*
862 | Е13-73-4'17,88''ГРУНТОВАНИЕ ПОВЕРХНОСТЕЙ ДНИЩ (ПОЛОВ) БЕЗ УКЛОНА С ЗАВОДОМ НА СТЕНЫ'100 М2''*
863 | С101-138054'17,88Х0,03Х0,01*
864 | Е11-52-1'17,88'Ж100'УСТРОЙСТВО ПОКРЫТИЙ ПОЛА ИЗ ПЛИТКИ КЕРАМИЧЕСКОЙ НА КЛЕЮ ПО ЦЕМЕНТНОЙ СТЯЖКЕ'100 М2''*
865 | С412-9005'17,88Х0,125Х0,01*
866 | С101-138032-2'17,88Х0,001Х0,5*
867 | С101-28701'17,88Х1,025*
868 | П'ТИП 7.5*
869 | Е11-8-3'203,19Х0,045'413-5022-2#413-5022-2Р'УСТРОЙСТВО ТЕПЛО- И ЗВУКОИЗОЛЯЦИИ ЗАСЫПНОЙ КЕРАМЗИТОВОЙ 'М3 ИЗОЛЯЦИИ''*
870 | Е12-15-306'203,19''УСТРОЙСТВО ПАРОИЗОЛЯЦИИ ПРОКЛАДОЧНОЙ В ОДИН СЛОЙ ИЗ ПОЛИЭТИЛЕНОВОЙ ПЛЕНКИ'100 М2 ИЗОЛИРУЕМОЙ ПОВЕРХНОСТИ''*
871 | Е11-67-1'203,19'101-128902#101-128902-1/414-2004#414-2005'УСТРОЙСТВО ЦЕМЕНТНО-ПЕСЧАНЫХ СТЯЖЕК ТОЛЩИНОЙ 20 ММ ПО БЕТОННОМУ ОСНОВАНИЮ С ПРИМЕНЕНИЕМ УСТАНОВКИ ПБ-1'100 М2''*
872 | Е11-67-3#К=4'203,19'Н1=4/414-2004#414-2005'ДОБАВЛЯЕТСЯ ДО ТОЛЩ.40 ММ'100 М2''*
873 | Е6-11-10'203,19Х3,13Х0,001'101-152900#101-152100'АРМИРОВАНИЕ ПОДСТИЛАЮЩИХ СЛОЕВ И НАБЕТОНОК'Т''*
874 | С204-3101-2'203,19Х3,13Х0,001*
875 | Е11-58-1'203,19+5,13'Ж100/101-63100#101-63100-1/М031110'УСТРОЙСТВО ПОКРЫТИЙ ИЗ ПАРКЕТА ШТУЧНОГО НА КЛЕЮ БЕЗ ФРИЗА'100 М2 ПОКРЫТИЯ''*
876 | С102-24950-262'208,32Х1,02*
877 | С101-138063'208,32Х0,24Х0,01*
878 | Е15-171-2'203,19''ПОКРЫТИЕ ПОЛОВ ЛАКОМ ПО ОГРУНТОВАННОЙ ИЛИ ОКРАШЕННОЙ ПОВЕРХНОСТИ ЗА 2 РАЗА'100 М2 ОТДЕЛЫВАЕМОЙ ПОВЕРХНОСТИ''*
879 | С101-50901'0,0208.0,01.203,19*
880 | П'ТИП 7.6*
881 | Е11-9-2'37,5'101-65200'УСТРОЙСТВО ТЕПЛО- И ЗВУКОИЗОЛЯЦИИ СПЛОШНОЙ ИЗ ПЛИТ '100 М2 ИЗОЛИРУЕМОЙ ПОВЕРХНОСТИ''*
882 | С104-701-18'37,5Х1,03Х0,08*
883 | Е12-15-306'37,5''УСТРОЙСТВО ПАРОИЗОЛЯЦИИ ПРОКЛАДОЧНОЙ В ОДИН СЛОЙ ИЗ ПОЛИЭТИЛЕНОВОЙ ПЛЕНКИ'100 М2 ИЗОЛИРУЕМОЙ ПОВЕРХНОСТИ''*
884 | Е11-67-1'37,5'101-128902#101-128902-1/414-2004#414-2005'УСТРОЙСТВО ЦЕМЕНТНО-ПЕСЧАНЫХ СТЯЖЕК ТОЛЩИНОЙ 20 ММ ПО БЕТОННОМУ ОСНОВАНИЮ С ПРИМЕНЕНИЕМ УСТАНОВКИ ПБ-1'100 М2''*
885 | Е11-67-3#К=6'37,5'Н1=6/414-2004#414-2005'ДОБАВЛЯЕТСЯ ДО ТОЛЩ.50 ММ'100 М2''*
886 | Е6-11-10'37,5Х3,13Х0,001'101-152900#101-152100'АРМИРОВАНИЕ ПОДСТИЛАЮЩИХ СЛОЕВ И НАБЕТОНОК'Т''*
887 | С204-3101-2'37,5Х3,13Х0,001*
888 | Е11-15-1'37,5'101-128902#101-128902-1/414-1005-3#414-1005-2'УСТРОЙСТВО ПОКРЫТИЙ БЕТОННЫХ ТОЛЩИНОЙ 30 ММ'100 М2 ПОКРЫТИЯ''*
889 | Е11-15-2#К=2'37,5'Ж100/B/Н1=2/414-1005-3#414-1005-2'ИСКЛЮЧАЕТСЯ ДО ТОЛЩ.20 ММ'100 М2 ПОКРЫТИЯ''*
890 | Е15-312-3'37,5'101-137700#101-137700-1'ОБЕСПЫЛИВАНИЕ ПОВЕРХНОСТИ АКРИЛОВОЙ КРАСКОЙ (ПРИМ. П.17 НА Л.37 АИ)'100 М2''*
891 | П'ТИП 7.7*
892 | Е11-4-5'442,99'101-1002#101-1002-1/113-10100#113-10100-1'УСТРОЙСТВО ГИДРОИЗОЛЯЦИИ ОБМАЗОЧНОЙ В ОДИН СЛОЙ ТОЛЩИНОЙ 2 ММ'100 М2''*
893 | Е11-4-11'442,99''УСТРОЙСТВО ГИДРОИЗОЛЯЦИИ ПОЛОВ В 1 СЛОЙ ИЗ НАПЛАВЛЯЕМЫХ РУЛОННЫХ МАТЕРИАЛОВ'100 М2''*
894 | С101-59302-1'442,99Х30Х0,08Х0,01Х0,001*
895 | Е11-9-2'442,99'101-65200'УСТРОЙСТВО ТЕПЛО- И ЗВУКОИЗОЛЯЦИИ СПЛОШНОЙ ИЗ ПЛИТ МИНЕРАЛОВАТНЫХ'100 М2 ИЗОЛИРУЕМОЙ ПОВЕРХНОСТИ''*
896 | С104-701-18'442,99Х0,19Х1,03*
897 | Е12-15-306'442,99''УСТРОЙСТВО ПАРОИЗОЛЯЦИИ ПРОКЛАДОЧНОЙ В ОДИН СЛОЙ ИЗ ПОЛИЭТИЛЕНОВОЙ ПЛЕНКИ'100 М2 ИЗОЛИРУЕМОЙ ПОВЕРХНОСТИ''*
898 | Е11-67-1'442,99'101-128902#101-128902-1/414-2004#414-2005'УСТРОЙСТВО ЦЕМЕНТНО-ПЕСЧАНЫХ СТЯЖЕК ТОЛЩИНОЙ 20 ММ ПО БЕТОННОМУ ОСНОВАНИЮ С ПРИМЕНЕНИЕМ УСТАНОВКИ ПБ-1'100 М2''*
899 | Е11-67-3#К=6'442,99'Ж100/Н1=6/414-2004#414-2005'ДОБАВЛЯЕТСЯ ДО ТОЛЩ.50 ММ'100 М2''*
900 | Е6-11-10'442,99Х3,13Х0,001'101-152900#101-152100'АРМИРОВАНИЕ ПОДСТИЛАЮЩИХ СЛОЕВ И НАБЕТОНОК'Т''*
901 | С204-3101-2'442,99Х3,13Х0,001*
902 | П'ТИП 7.8*
903 | Е11-8-3'56,63Х0,048'413-5022-2#413-5022-2Р'УСТРОЙСТВО ТЕПЛО- И ЗВУКОИЗОЛЯЦИИ ЗАСЫПНОЙ КЕРАМЗИТОВОЙ 'М3 ИЗОЛЯЦИИ''*
904 | Е12-15-306'56,63''УСТРОЙСТВО ПАРОИЗОЛЯЦИИ ПРОКЛАДОЧНОЙ В ОДИН СЛОЙ ИЗ ПОЛИЭТИЛЕНОВОЙ ПЛЕНКИ'100 М2 ИЗОЛИРУЕМОЙ ПОВЕРХНОСТИ''*
905 | Е11-67-1'56,63'101-128902#101-128902-1/414-2004#414-2005'УСТРОЙСТВО ЦЕМЕНТНО-ПЕСЧАНЫХ СТЯЖЕК ТОЛЩИНОЙ 20 ММ ПО БЕТОННОМУ ОСНОВАНИЮ С ПРИМЕНЕНИЕМ УСТАНОВКИ ПБ-1'100 М2''*
906 | Е11-67-3#К=4'56,63'Н1=4/414-2004#414-2005'ДОБАВЛЯЕТСЯ ДО ТОЛЩ.40 ММ'100 М2''*
907 | Е13-73-4'56,63''ГРУНТОВАНИЕ ПОВЕРХНОСТЕЙ ДНИЩ (ПОЛОВ) БЕЗ УКЛОНА С ЗАВОДОМ НА СТЕНЫ'100 М2''*
908 | С101-138054'56,63Х0,03Х0,01*
909 | Е11-52-1'56,63'Ж100'УСТРОЙСТВО ПОКРЫТИЙ ПОЛА ИЗ ПЛИТКИ КЕРАМИЧЕСКОЙ НА КЛЕЮ ПО ЦЕМЕНТНОЙ СТЯЖКЕ'100 М2''*
910 | С412-9005'56,63Х0,125Х0,01*
911 | С101-138032-2'56,63Х0,001Х0,5*
912 | С101-28701'56,63Х1,025*
913 | Ж2-60-40' ПОЛЫ ТЕХНИЧЕСКОГО ЭТАЖА(Л.44АИ)'М2*
914 | П'ТИП 1Т*
915 | Е11-4-5'105,32'101-1002#101-1002-1/113-10100#113-10100-1'УСТРОЙСТВО ГИДРОИЗОЛЯЦИИ ОБМАЗОЧНОЙ В ОДИН СЛОЙ ТОЛЩИНОЙ 2 ММ'100 М2''*
916 | Е11-4-11'105,32''УСТРОЙСТВО ГИДРОИЗОЛЯЦИИ ПОЛОВ В 1 СЛОЙ ИЗ НАПЛАВЛЯЕМЫХ РУЛОННЫХ МАТЕРИАЛОВ'100 М2''*
917 | С101-59302-1'105,32Х30Х0,08Х0,01Х0,001*
918 | Е11-9-2'105,32'101-65200'УСТРОЙСТВО ТЕПЛО- И ЗВУКОИЗОЛЯЦИИ СПЛОШНОЙ ИЗ ПЛИТ МИНЕРАЛОВАТНЫХ'100 М2 ИЗОЛИРУЕМОЙ ПОВЕРХНОСТИ''*
919 | С104-701-18'105,32Х0,28Х1,03*
920 | Е12-15-306'105,32''УСТРОЙСТВО ПАРОИЗОЛЯЦИИ ПРОКЛАДОЧНОЙ В ОДИН СЛОЙ ИЗ ПОЛИЭТИЛЕНОВОЙ ПЛЕНКИ'100 М2 ИЗОЛИРУЕМОЙ ПОВЕРХНОСТИ''*
921 | Е11-67-1'105,32'101-128902#101-128902-1/414-2004#414-2005'УСТРОЙСТВО ЦЕМЕНТНО-ПЕСЧАНЫХ СТЯЖЕК ТОЛЩИНОЙ 20 ММ ПО БЕТОННОМУ ОСНОВАНИЮ С ПРИМЕНЕНИЕМ УСТАНОВКИ ПБ-1'100 М2''*
922 | Е11-67-3#К=6'105,32'Ж100/Н1=6/414-2004#414-2005'ДОБАВЛЯЕТСЯ ДО ТОЛЩ.50 ММ'100 М2''*
923 | Е6-11-10'105,32Х3,13Х0,001'101-152900#101-152100'АРМИРОВАНИЕ ПОДСТИЛАЮЩИХ СЛОЕВ И НАБЕТОНОК'Т''*
924 | С204-3101-2'105,32Х3,13Х0,001*
925 | Е11-15-1'105,32'101-128902#101-128902-1/414-1005-3#414-1005-2'УСТРОЙСТВО ПОКРЫТИЙ БЕТОННЫХ ТОЛЩИНОЙ 30 ММ'100 М2 ПОКРЫТИЯ''*
926 | Е11-15-2#К=2'105,32'Ж100/B/Н1=2/414-1005-3#414-1005-2'ИСКЛЮЧАЕТСЯ ДО ТОЛЩ.20 ММ'100 М2 ПОКРЫТИЯ''*
927 | Е15-312-3'105,32'101-137700#101-137700-1'ОБЕСПЫЛИВАНИЕ ПОВЕРХНОСТИ АКРИЛОВОЙ КРАСКОЙ (ПРИМ. П.17 НА Л.37 АИ)'100 М2''*
928 | П'ТИП 2Т*
929 | Е11-67-1'41,78'101-128902#101-128902-1/414-2004#414-2005'УСТРОЙСТВО ЦЕМЕНТНО-ПЕСЧАНЫХ СТЯЖЕК ТОЛЩИНОЙ 20 ММ ПО БЕТОННОМУ ОСНОВАНИЮ С ПРИМЕНЕНИЕМ УСТАНОВКИ ПБ-1'100 М2''*
930 | Е11-67-3#К=2'41,78'Ж100/Н1=2/414-2004#414-2005'ДОБАВЛЯЕТСЯ ДО ТОЛЩ.30 ММ'100 М2''*
931 | Е11-15-1'41,78'101-128902#101-128902-1/414-1005-3#414-1005-2'УСТРОЙСТВО ПОКРЫТИЙ БЕТОННЫХ ТОЛЩИНОЙ 30 ММ'100 М2 ПОКРЫТИЯ''*
932 | Е11-15-2#К=2'41,78'Ж100/B/Н1=2/414-1005-3#414-1005-2'ИСКЛЮЧАЕТСЯ ДО ТОЛЩ.20 ММ'100 М2 ПОКРЫТИЯ''*
933 | Е15-312-3'41,78'101-137700#101-137700-1'ОБЕСПЫЛИВАНИЕ ПОВЕРХНОСТИ АКРИЛОВОЙ КРАСКОЙ (ПРИМ. П.17 НА Л.37 АИ)'100 М2''*
934 | П'ТИП 3Т*
935 | Е11-4-5'737,06'101-1002#101-1002-1/113-10100#113-10100-1'УСТРОЙСТВО ГИДРОИЗОЛЯЦИИ ОБМАЗОЧНОЙ В ОДИН СЛОЙ ТОЛЩИНОЙ 2 ММ'100 М2''*
936 | Е11-4-11'737,06''УСТРОЙСТВО ГИДРОИЗОЛЯЦИИ ПОЛОВ В 1 СЛОЙ ИЗ НАПЛАВЛЯЕМЫХ РУЛОННЫХ МАТЕРИАЛОВ'100 М2''*
937 | С101-59302-1'737,06Х30Х0,08Х0,01Х0,001*
938 | Е11-9-2'737,06'101-65200'УСТРОЙСТВО ТЕПЛО- И ЗВУКОИЗОЛЯЦИИ СПЛОШНОЙ ИЗ ПЛИТ МИНЕРАЛОВАТНЫХ'100 М2 ИЗОЛИРУЕМОЙ ПОВЕРХНОСТИ''*
939 | С104-701-18'737,06Х0,3Х1,03*
940 | Е12-15-306'737,06''УСТРОЙСТВО ПАРОИЗОЛЯЦИИ ПРОКЛАДОЧНОЙ В ОДИН СЛОЙ ИЗ ПОЛИЭТИЛЕНОВОЙ ПЛЕНКИ'100 М2 ИЗОЛИРУЕМОЙ ПОВЕРХНОСТИ''*
941 | Е11-67-1'737,06'101-128902#101-128902-1/414-2004#414-2005'УСТРОЙСТВО ЦЕМЕНТНО-ПЕСЧАНЫХ СТЯЖЕК ТОЛЩИНОЙ 20 ММ ПО БЕТОННОМУ ОСНОВАНИЮ С ПРИМЕНЕНИЕМ УСТАНОВКИ ПБ-1'100 М2''*
942 | Е11-67-3#К=6'737,06'Ж100/Н1=6/414-2004#414-2005'ДОБАВЛЯЕТСЯ ДО ТОЛЩ.50 ММ'100 М2''*
943 | Е6-11-10'737,06Х3,13Х0,001'101-152900#101-152100'АРМИРОВАНИЕ ПОДСТИЛАЮЩИХ СЛОЕВ И НАБЕТОНОК'Т''*
944 | С204-3101-2'737,06Х3,13Х0,001*
945 | П'ПРОЧИЕ РАБОТЫ ПО ПОЛАМ (Л.44 АИ)*
946 | Е11-136-1'(469,83+182,07+22,93+17,88+203,19+37,5+442,99+56,63)Х1,07''УСТАНОВКА ЖЕСТКОЙ ДЕМПФЕРНОЙ ЛЕНТЫ ПРИ УСТРОЙСТВЕ СТЯЖКИ, ШИРИНА ЛЕНТЫ 50ММ(ПРИМ.П.11 НА Л.37 АИ)'100 М''*
947 | С101-51524-С'1533,33Х1,025*
948 | Е11-49-1'21,09''УКЛАДКА ПЛИНТУСА ИЗ ПЛИТКИ НА КЛЕЮ'100 М''*
949 | С101-28701'21,09Х0,15Х1,03*
950 | С101-138064'21,09Х0,054Х0,01*
951 | Е11-40-3'164,81''УСТРОЙСТВО ПЛИНТУСОВ ПОЛИВИНИЛХЛОРИДНЫХ С КРЕПЛЕНИЕМ ШУРУПАМИ'''*
952 | С101-64707'164,81Х1,01*
953 | Е11-49-1'254,84''УКЛАДКА ПЛИНТУСА ИЗ КЕРАМОГРАНИТА НА КЛЕЮ'100 М''*
954 | С101-138064'254,84Х0,054Х0,01*
955 | С101-29933'254,84Х0,15Х1,03*
956 | Е11-39-2'263,79''УСТРОЙСТВО ПЛИНТУСОВ ЦЕМЕНТНЫХ'100 М''*
957 | Е11-39-1'121,2''УСТРОЙСТВО ПЛИНТУСОВ ДЕРЕВЯННЫХ'100 М''*
958 | С203-35500-1'121,2Х1,01*
959 | Ж2-90'ПРОЧИЕ РАБОТЫ ПО ПОЛАМ (Л.37 АИ ПРИМЕЧАНИЯ)'М2*
960 | П'ПРИМ .П.23*
961 | Е11-67-1'77,53'101-128902#101-128902-1'УСТРОЙСТВО ЦЕМЕНТНО-ПЕСЧАНЫХ СТЯЖЕК ТОЛЩИНОЙ 20 ММ ПО БЕТОННОМУ ОСНОВАНИЮ С ПРИМЕНЕНИЕМ УСТАНОВКИ ПБ-1'100 М2''*
962 | Е11-67-3#К=4'77,53'Н1=4'ДОБАВЛЯЕТСЯ ДО 40 ММ'100 М2''*
963 | Е15-312-3'77,53'101-137700#101-137700-1'ОБЕСПЫЛИВАНИЕ ПОВЕРХНОСТИ АКРИЛОВОЙ КРАСКОЙ (ПРИМ. П.17 НА Л.37 АИ)'100 М2''*
964 | П'ПРИМ.П.26*
965 | Е26-129-3'1758,9'101-21603#101-21603-1'ЗАПОЛНЕНИЕ ШВОВ ПОЛИМЕРНОЙ МАСТИКОЙ'100 М ШВОВ''*
966 | П'ПРИМ.П.5*
967 | Е11-4-11#К=2'1Х1Х51'Н1=2'УСТРОЙСТВО ГИДРОИЗОЛЯЦИИ ПОЛОВ В 2СЛОЯ ИЗ НАПЛАВЛЯЕМЫХ РУЛОННЫХ МАТЕРИАЛОВ'100 М2''*
968 | С101-59302-1'51,0Х30Х0,08Х0,01Х0,001*
969 | Е12-16-1'51'Н2=0'ИСКЛЮЧАЕТСЯ 1СЛОЙОГРУНТОВКИ'100 М2 КРОВЛИ''*
970 | Е7-20-3'1,0Х4,0Х1,0Х0,001Х51'101-153000#101-152100'УСТАНОВКА УГОЛКА'Т СТАЛЬНЫХ ЭЛЕМЕНТОВ''*
971 | С101-100701-УГ'0,204*
972 | П'ПРИМ.П18*
973 | Е11-52-1'22,5''УКЛАДКА ТАКТИЛЬНОЙ ПОЛОСЫ'100 М2''*
974 | С412-9005'22,5Х0,125Х0,01*
975 | С101-138032-2'22,5Х0,001Х0,5*
976 | С101-ТАК'22,5Х1,025*
977 | L*

## 3072-1-1105-B0
НАИМЕНОВАНИЕ ОБЪЕКТА |  | СТРОИТЕЛЬСТВО МНОГОПРОФИЛЬНОЙ ПОЛИКЛИНИКИ В ПОС.ВОСТОЧНЫЙ.СТАДИЯ С (С УЧЕТОМ ПОСТАНОВЛЕНИЯ МА И С РБ N3 ОТ 26.01.2023Г.)
КОД ОБЪЕКТА |  | 17.060
НАИМЕНОВАНИЕ ЗДАНИЯ, СООРУЖЕНИЯ |  | СТРОИТЕЛЬСТВО МНОГОПРОФИЛЬНОЙ ПОЛИКЛИНИКИ
ШИФР ЗДАНИЯ, СООРУЖЕНИЯ |  | 17.060.0.01
КОМПЛЕКТ ЧЕРТЕЖЕЙ |  | АИ
ВЕДОМОСТЬ ОБЪЕМОВ И СТОИМОСТИ РАБОТ № 1105
(НОРМЫ 2022г.)
ПОЛЫ. (ПО ЗАМЕЧАНИЯМ ЭКСПЕРТИЗЫ, ВЗАМЕН РАНЕЕ ВЫДАННОЙ СМЕТЫ N1105 НА СУММУ 1630,818 ТЫС. РУБ.)
СОСТАВЛЕНА В ЦЕНАХ НА 1 НОЯБРЯ 2022г.
ОБОСНОВА- НИЕ | НАИМЕНОВАНИЕ ВИДОВ РАБОТ | ОБЪЕМ | СТОИМОСТЬ, ТЫС.РУБ.
|  |  | ЗАРАБОТНАЯ ПЛАТА | ЭКСПЛУАТА- ЦИЯ МАШИН И МЕХА- НИЗМОВ | МАТЕРИАЛЫ, ИЗДЕЛИЯ, КОНСТРУК- ЦИИ | ОБОРУДОВА- НИЕ,МЕБЕЛЬ, ИНВЕНТАРЬ | ОХР и ОПР | ПРОЧИЕ СРЕДСТВА | ВСЕГО
|  | ЕД.ИЗМ. | ТРУДОЕМ- КОСТЬ, ЧЕЛ.Ч. | В Т.Ч.З/П МАШИ- НИСТОВ | ТРАНСПОРТ | ТРАНСПОРТ | ПЛАНОВАЯ ПРИБЫЛЬ
1 | 2 | 3 | 4 | 5 | 6 | 7 | 8 | 9 | 10
Ж2-60-40 | ПОЛЫ ПОДВАЛА (Л.37-АИ) | 1145,7 | 29,057 | 2,086 | 56,277 | 0 | 19,595 | 0 | 132,873
|  | М2 | 3210 | 0,76 | 5,019 | 0 | 20,839
Ж2-60-40 | ПОЛЫ 1-ГО ЭТАЖА(Л.38АИ) | 1849,45 | 56,203 | 3,378 | 96,192 | 0 | 37,704 | 0 | 241,141
|  | М2 | 6211 | 1,167 | 7,568 | 0 | 40,096
Ж2-60-40 | ПОЛЫ 2-ГО ЭТАЖА(Л.39АИ) | 1488,69 | 45,314 | 2,857 | 87,781 | 0 | 30,405 | 0 | 205,64
|  | М2 | 5041 | 0,951 | 6,948 | 0 | 32,335
Ж2-60-40 | ПОЛЫ 3-ГО ЭТАЖА(Л.40АИ) | 1521,59 | 44,514 | 2,835 | 87,133 | 0 | 29,888 | 0 | 203,052
|  | М2 | 4945 | 0,964 | 6,897 | 0 | 31,785
Ж2-60-40 | ПОЛЫ 4-ГО ЭТАЖА(Л.41АИ) | 1620,09 | 45,154 | 2,911 | 82,954 | 0 | 30,349 | 0 | 200,2
|  | М2 | 5005 | 1,025 | 6,557 | 0 | 32,275
Ж2-60-40 | ПОЛЫ 5-ГО ЭТАЖА(Л.42АИ) | 1225,69 | 38,579 | 2,337 | 93,129 | 0 | 25,849 | 0 | 194,688
|  | М2 | 4277 | 0,753 | 7,305 | 0 | 27,489
Ж2-60-40 | ПОЛЫ 6-ГО ЭТАЖА(Л.43АИ) | 1474,18 | 45,921 | 3,069 | 116,703 | 0 | 30,871 | 0 | 238,534
|  | М2 | 5113 | 1,052 | 9,14 | 0 | 32,83
Ж2-60-40 | ПОЛЫ 7-ГО ЭТАЖА(Л.43АИ) | 1363,15 | 28,728 | 2,681 | 110,235 | 0 | 19,492 | 0 | 190,357
|  | М2 | 3199 | 0,931 | 8,492 | 0 | 20,729
Ж2-60-40 | ПОЛЫ ТЕХНИЧЕСКОГО ЭТАЖА(Л.44АИ) | 737,06 | 12,469 | 1,692 | 110,382 | 0 | 8,603 | 0 | 150,758
|  | М2 | 1419 | 0,621 | 8,463 | 0 | 9,149
Ж2-90 | ПРОЧИЕ РАБОТЫ ПО ПОЛАМ (Л.37 АИ ПРИМЕЧАНИЯ) | 0 | 2,169 | 0,099 | 5,014 | 0 | 1,446 | 0 | 10,649
|  | М2 | 248 | 0,031 | 0,383 | 0 | 1,538
| И Т О Г О | 0 | 348,108 | 23,945 | 845,8 | 0 | 234,202 | 0 | 1767,892
|  |  | 38668 | 8,255 | 66,772 | 0 | 249,065
| СОСТАВИЛ | ______________________________ | [5 empty] | ЧУЛИЦКАЯ.ФЁДОРОВА,МИХАЙЛОВА
|  | (должность) |  |  |  | (подпись) |  | (инициалы,фамилия)
| ПРОВЕРИЛ | ______________________________ | [5 empty] | ДЯТКО
|  | (должность) |  |  |  | (подпись) |  | (инициалы,фамилия)

## 3072-1-1105-Q1
НАИМЕНОВАНИЕ ОБЪЕКТА |  | СТРОИТЕЛЬСТВО МНОГОПРОФИЛЬНОЙ ПОЛИКЛИНИКИ В ПОС.ВОСТОЧНЫЙ.СТАДИЯ С (С УЧЕТОМ ПОСТАНОВЛЕНИЯ МА И С РБ N3 ОТ 26.01.2023Г.)
КОД ОБЪЕКТА |  | 17.060
НАИМЕНОВАНИЕ ЗДАНИЯ, СООРУЖЕНИЯ |  | СТРОИТЕЛЬСТВО МНОГОПРОФИЛЬНОЙ ПОЛИКЛИНИКИ
ШИФР ЗДАНИЯ, СООРУЖЕНИЯ |  | 17.060.0.01
КОМПЛЕКТ ЧЕРТЕЖЕЙ |  | АИ
ВЕДОМОСТЬ ОБЪЕМОВ РАБОТ И РАСХОДОВ РЕСУРСОВ С КОДАМИ РБ ДЛЯ ЛОКАЛЬНОЙ СМЕТЫ № 1105
(НОРМЫ 2022г.)
ПОЛЫ. (ПО ЗАМЕЧАНИЯМ ЭКСПЕРТИЗЫ, ВЗАМЕН РАНЕЕ ВЫДАННОЙ СМЕТЫ N1105 НА СУММУ 1630,818 ТЫС. РУБ.)
ОБОСНОВАНИЕ | НАИМЕНОВАНИЕ ВИДОВ | ЕД.ИЗМЕРЕНИЯ | НАИМЕНОВАНИЕ РЕСУРСОВ | ЕД.ИЗМ. | КОЛИЧЕСТВО
| РАБОТ | ОБЪЕМ
1 | 2 | 3 | 4 | 5 | 6
Ж2-60-40 | ПОЛЫ ПОДВАЛА (Л.37-АИ) | М2 1145,7
1-1 |  |  | ЗАТРАТЫ ТРУДА РАБОЧИХ | ЧЕЛ.Ч | 3209.9194
1-3 |  |  | ЗАТРАТЫ ТРУДА МАШИНИСТОВ | ЧЕЛ.-Ч | 83.8401
М020130* |  |  | КРАНЫ БАШЕННЫЕ ПРИ РАБОТЕ НА ДРУГИХ ВИДАХ СТРОИТЕЛЬСТВА, 10 Т | МАШ.Ч | 1.5601
М030101 |  |  | АВТОПОГРУЗЧИКИ 5 Т | МАШ.Ч | 0.31806
М030401 |  |  | ЛЕБЕДКИ ЭЛЕКТРИЧЕСКИЕ ТЯГОВЫМ УСИЛИЕМ ДО 5,79 (0,59) КН (Т) | МАШ.Ч | 16.6811
М040502 |  |  | УСТАНОВКИ ДЛЯ СВАРКИ РУЧНОЙ ДУГОВОЙ (ПОСТОЯННОГО ТОКА) | МАШ.Ч | 1.084
М050102 |  |  | КОМПРЕССОРЫ ПЕРЕДВИЖНЫЕ С ДВИГАТЕЛЕМ ВНУТРЕННЕГО СГОРАНИЯ ДАВЛЕНИЕМ ДО 686 КПА (7АТМ) 5 М3/МИН | МАШ.Ч | 32.1568
М110800 |  |  | УСТАНОВКА ПБ-1 "ПНЕВМОБЕТОН" С ЕМКОСТЬЮ РЕЗЕРВУАРА ПО ЗАГРУЗКЕ 800 Л | МАШ.Ч | 24.7594
М110907 |  |  | ВИБРАТОРЫ | МАШ.Ч | 155.3424
М120906 |  |  | КАТКИ ДОРОЖНЫЕ САМОХОДНЫЕ ГЛАДКИЕ 8 Т | МАШ.Ч | 1.1457
М134041 |  |  | ШУРУПОВЕРТ | МАШ.Ч | 4.6661
М150402 |  |  | ГАЗОВАЯ ГОРЕЛКА | МАШ.Ч | 35.4504
М330301* |  |  | МАШИНЫ ШЛИФОВАЛЬНЫЕ ЭЛЕКТРИЧЕСКИЕ | МАШ.Ч | 57.56
М331101 |  |  | ТРАМБОВКИ ПНЕВМАТИЧЕСКИЕ (БЕЗ УЧЕТА СТОИМОСТИ СЖАТОГО ВОЗДУХА) | МАШ.Ч | 5.6139
М331305 |  |  | ПЫЛЕСОС ПРОМЫШЛЕННЫЙ | МАШ.Ч | 28.9451
М331451 |  |  | ПЕРФОРАТОРЫ ЭЛЕКТРИЧЕСКИЕ | МАШ.Ч | 21.1085
М331615* |  |  | ДРЕЛИ ЭЛЕКТРИЧЕСКИЕ | МАШ.Ч | 83.9033
М331617 |  |  | СРЕДСТВА МАЛОЙ МЕХАНИЗАЦИИ | МАШ.Ч | 23.9
М351306 |  |  | ЭЛЕКТРИЧЕСКАЯ ГОРЕЛКА | МАШ.Ч | 11.3424
1 |  |  | Материалы для строительных работ
1/10 |  |  | Материалы для строительных работ общего назначения
1/10-110 |  |  | Лесоматериалы и пиломатериалы
1/10-110-50-20/665 |  |  | ДОСКИ НЕОБРЕЗНЫЕ ХВОЙНЫХ ПОРОД ДЛИНОЙ 2-3,75 М, ТОЛЩИНОЙ 32, 40 ММ, 4 СОРТА | М3 | 0.091656
1/10-115 |  |  | Материалы кровельные и гидроизоляционные
1/10-115-5/595 |  |  | МАТЕРИАЛ РУЛОННЫЙ БИТУМНО-ПОЛИМЕРНЫЙ ГИДРОИЗОЛЯЦИОННЫЙ НАПЛАВЛЯЕМЫЙ "КРОВЛЯЭЛАСТ", МАРКА Г-ПХ-БЭ-ПП/ПП-4.0 КГ | М2 | 673.5576
1/10-125 |  |  | Материалы для полов
1/10-125-20/СГОМ-ПО |  |  | ГОМОГЕННОЕ ПОКРЫТИЕ | М2 | 193.7898
1/10-125-55/С101-56650-1 |  |  | ШНУР СВАРОЧНЫЙ ДЛЯ ПОЛИВИНИЛХЛОРИДНЫХ НАПОЛЬНЫХ ПОКРЫТИЙ | М | 151.992
1/10-130 |  |  | Мастики, герметики, смолы, смазки, эмульсии
1/10-130-5/45 |  |  | МАСТИКА БИТУМНАЯ КРОВЕЛЬНАЯ ГОРЯЧАЯ | Т | 0.18331
1/10-130-5/73 |  |  | МАСТИКА БИТУМНО-ПОЛИМЕРНАЯ КРОВЕЛЬНАЯ И ГИДРОИЗОЛЯЦИОННАЯ (МБПХ), ХОЛОДНАЯ | Т | 0.0071
1/10-135 |  |  | Нефтепродукты, газы, химические материалы
1/10-135-20/75 |  |  | СМЕСЬ ПРОПАНА И БУТАНА ТЕХНИЧЕСКИХ | КГ | 200.8856
1/10-140 |  |  | Электроды, прутки винипластовые, проволока сварочные
1/10-140-40/140 |  |  | ЭЛЕКТРОДЫ ТИПА Э42 ДИАМЕТРОМ 5 ММ | Т | 0.001298
1/10-160 |  |  | Пленки, полотна, ткани разные
1/10-160-20/С101-128902-1 |  |  | ТКАНЬ МЕШОЧНАЯ | 10 М2 | 9.9731
1/10-160-20/15 |  |  | ВЕТОШЬ | КГ | 4.6634
1/10-170 |  |  | Оснастка технологическая и инструментальная
1/10-170-10/С101-86726-8Р |  |  | СВЕРЛА С SDS PLUS ХВОСТОВИКОМ (НАКОНЕЧНИК ИЗ ТВЕРДОСПЛАВНОЙ СТАЛИ) (ПО БЕТОНУ), ДИАМЕТРОМ 5-10 ММ, ДЛИНОЙ 210 (215) ММ | ШТ. | 6.6658
1/10-180 |  |  | Материалы шлифовальные
1/10-180-20/64 |  |  | КРУГИ ШЛИФОВАЛЬНЫЕ ДЛЯ СПЕЦИАЛЬНЫХ МОНТАЖНЫХ РАБОТ 5П 230 Х 6 Х 22 | ШТ. | 2.4889
1/10-230 |  |  | Материалы для отделочных работ
1/10-230-35/С101-138072-К |  |  | КЛЕЙ ДЛЯ НПВХ | Л | 98.7948
1/10-230-60-10/5 |  |  | ГРУНТОВКА ДЛЯ НАРУЖНЫХ (Н) И ВНУТРЕННИХ (В) РАБОТ, ПОЛИМИНЕРАЛЬНАЯ (ПМ), ОДНОКОМПОНЕНТНАЯ (1), СУХАЯ СМЕСЬ (СС), ЦЕМЕНТНАЯ | Т | 0.2815
1/10-230-60-15/30 |  |  | КОМПОЗИЦИЯ ДЛЯ ЗАПОЛНЕНИЯ ШВОВ СУХАЯ ШИРИНОЙ ДО 8 ММ, ЭЛАСТИЧНАЯ, ВОДОСТОЙКАЯ, ТРЕЩИНОСТОЙКАЯ, ПРОТИВОГРИБКОВАЯ, ДЛЯ НАРУЖНЫХ И ВНУТРЕННИХ РАБОТ (НВ) , БЕЛАЯ (ФАСОВКА ПО 5 КГ) | Т | 0.3741
1/10-230-60-30/10 |  |  | РАСТВОРНАЯ СМЕСЬ СУХАЯ (РСС), ДЛЯ СТЯЖЕК, ЦЕМЕНТНАЯ, САМОНИВЕЛИРУЮЩАЯСЯ, М100 | Т | 2.4319
1/10-230-60-30/20 |  |  | РАСТВОРНАЯ СМЕСЬ СУХАЯ (РСС), ДЛЯ СТЯЖЕК, ЦЕМЕНТНАЯ, ВЫРАВНИВАЮЩАЯ, М150 | Т | 0.00475
1/10-230-60-35/47 |  |  | РАСТВОРНАЯ СМЕСЬ СУХАЯ (РСС), ОБЛИЦОВОЧНАЯ, ЦЕМЕНТНО-ИЗВЕСТКОВАЯ, ДЛЯ ВНУТРЕННИХ РАБОТ (В), М100 | Т | 3.9905
1/10-230-65-20-23/42 |  |  | ПЛИТКИ КЕРАМИЧЕСКИЕ ДЛЯ ПОЛОВ ОСНОВНЫЕ НЕГЛАЗУРОВАННЫЕ (КЕРАМОГРАНИТ) РАЗМЕРОМ 300 Х 300 ММ, 303 Х 303 ММ | М2 | 838.2412
1/10-235 |  |  | Изделия герметизирующие, уплотняющие, изолирующие
1/10-235-23/С101-51524-С |  |  | ЛЕНТА КРАЕВАЯ ДЛЯ СТЯЖКИ 10Х40, 10Х50 | М | 1256.5373
1/10-240 |  |  | Метизы и крепежные изделия
1/10-240-30-50/С101-15509-1 |  |  | ДЮБЕЛЬ С ШУРУПОМ ДЛЯ БЫСТРОГО МОНТАЖА 6 Х 40 ММ | 100 ШТ. | 3.7033
1/10-280 |  |  | Прочие материалы для строительных работ
1/10-280-20/40 |  |  | ВОДА | М3 | 69.8842
2 |  |  | Строительные изделия и конструкции
2/10 |  |  | Арматурные заготовки и изделия стальные для монолитных железобетонных конструкций
2/10-45 |  |  | Заготовки из проволоки из низкоуглеродистой стали холоднотянутой для армирования железобетонных конструкций
2/10-45/10 |  |  | ЗАГОТОВКИ ИЗ ПРОВОЛОКИ ИЗ НИЗКОУГЛЕРОДИСТОЙ СТАЛИ ХОЛОДНОТЯНУТОЙ ПЕРИОДИЧЕСКОГО ПРОФИЛЯ КЛАССА ВР-I ДЛЯ АРМИРОВАНИЯ ЖЕЛЕЗОБЕТОННЫХ КОНСТРУКЦИЙ ДИАМЕТРОМ 4 ММ | Т | 0.032455
2/10-50 |  |  | Сетка арматурная
2/10-50/6 |  |  | СЕТКА АРМАТУРНАЯ СВАРНАЯ ДЛЯ ЖЕЛЕЗОБЕТОННЫХ КОНСТРУКЦИЙ ИЗ ПРОВОЛОКИ ВР I, ДИАМЕТРОМ 3-5 ММ | Т | 0.6491
2/40 |  |  | Изделия и конструкции поливинилхлоридные
2/40-25 |  |  | Изделия погонажные профильные поливинилхлоридные
2/40-25-15/5 |  |  | ПЛИНТУС ДЛЯ ПОЛОВ ИЗ ПЛАСТИКАТА | М | 149.6113
4 |  |  | Железобетонные и бетонные изделия и конструкции (в т.ч. типовые), керамические изделия, нерудные материалы, бетоны и растворы
4/1 |  |  | Конструкции и изделия бетонные и железобетонные. керамические изделия. нерудные материалы. товарные бетоны и растворы
4/1-4 |  |  | Бетоны, растворы, смеси асфальтобетонные
4/1-4-10-20-20/50 |  |  | БЕТОН ТЯЖЕЛЫЙ С КРУПНОСТЬЮ ЗАПОЛНИТЕЛЯ БОЛЕЕ 5 ДО 20 ММ, КЛАССА С12/15 (B15) | М3 | 4.2306
4/1-4-10-20-20/100 |  |  | БЕТОНЫ ТЯЖЕЛЫЕ С КРУПНОСТЬЮ ЗАПОЛНИТЕЛЯ БОЛЕЕ 5 ДО 20 ММ, КЛАССА С8/10 (В10) | М3 | 93.4891
4/1-4-20-20-10-20/10 |  |  | РАСТВОРЫ КЛАДОЧНЫЕ ТЯЖЕЛЫЕ ЦЕМЕНТНЫЕ, МАРКИ 100 | М3 | 4.5621
4/1-4-20-20-10-20/20 |  |  | РАСТВОРЫ КЛАДОЧНЫЕ ТЯЖЕЛЫЕ ЦЕМЕНТНЫЕ, МАРКИ 150 | М3 | 48.3382
4/1-4-20-20-10-20/30 |  |  | РАСТВОРЫ КЛАДОЧНЫЕ ТЯЖЕЛЫЕ ЦЕМЕНТНЫЕ, МАРКИ 200 | М3 | 0.21133
4/1-5 |  |  | Материалы природные нерудные. Гравий керамзитовый. Керамзит
4/1-5-20-20-10/С412-1282-4Т |  |  | ЩЕБЕНЬ ИЗ ГРАВИЯ МАРКИ 800, 2 КЛАССА, ФРАКЦИИ 20-80 ММ (ТРАНСПОРТ 25КМ) | М3 | 69.8877
4/1-5-30-20-60/С413-5022-2Р |  |  | ГРАВИЙ КЕРАМЗИТОВЫЙ ФРАКЦИИ 20-40 ММ, МАРКИ 400 | М3 | 48.4
6 |  |  | Трубы и детали трубопроводов (за исключением труб стальных обсадных и бурильных части 1). Арматура для технологических трубопроводов
6/20 |  |  | Трубы и детали трубопроводов стальные
6/20-20 |  |  | Трубы стальные сварные водогазопроводные неоцинкованные
6/20-20-10/10 |  |  | ТРУБА СТАЛЬНАЯ СВАРНАЯ ВОДОГАЗОПРОВОДНАЯ НЕОЦИНКОВАННАЯ ЛЕГКАЯ НОМИНАЛЬНЫМ ДИАМЕТРОМ 15 ММ, ТОЛЩИНОЙ СТЕНКИ 2,5 ММ | М | 3.6972
Ж2-60-40 | ПОЛЫ 1-ГО ЭТАЖА(Л.38АИ) | М2 1849,45
1-1 |  |  | ЗАТРАТЫ ТРУДА РАБОЧИХ | ЧЕЛ.Ч | 6211.1366
1-3 |  |  | ЗАТРАТЫ ТРУДА МАШИНИСТОВ | ЧЕЛ.-Ч | 129.566
М020130* |  |  | КРАНЫ БАШЕННЫЕ ПРИ РАБОТЕ НА ДРУГИХ ВИДАХ СТРОИТЕЛЬСТВА, 10 Т | МАШ.Ч | 5.3034
М021143 |  |  | КРАНЫ НА АВТОМОБИЛЬНОМ ХОДУ ПРИ РАБОТЕ НА ДРУГИХ ВИДАХ СТРОИТЕЛЬСТВА, 16 Т | МАШ.Ч | 0.48021
М030101 |  |  | АВТОПОГРУЗЧИКИ 5 Т | МАШ.Ч | 0.18821
М030401 |  |  | ЛЕБЕДКИ ЭЛЕКТРИЧЕСКИЕ ТЯГОВЫМ УСИЛИЕМ ДО 5,79 (0,59) КН (Т) | МАШ.Ч | 52.5071
М040502 |  |  | УСТАНОВКИ ДЛЯ СВАРКИ РУЧНОЙ ДУГОВОЙ (ПОСТОЯННОГО ТОКА) | МАШ.Ч | 0.64145
М050102 |  |  | КОМПРЕССОРЫ ПЕРЕДВИЖНЫЕ С ДВИГАТЕЛЕМ ВНУТРЕННЕГО СГОРАНИЯ ДАВЛЕНИЕМ ДО 686 КПА (7АТМ) 5 М3/МИН | МАШ.Ч | 40.2207
М110800 |  |  | УСТАНОВКА ПБ-1 "ПНЕВМОБЕТОН" С ЕМКОСТЬЮ РЕЗЕРВУАРА ПО ЗАГРУЗКЕ 800 Л | МАШ.Ч | 40.2207
М110902 |  |  | РАСТВОРОСМЕСИТЕЛИ ПЕРЕДВИЖНЫЕ 80 Л | МАШ.Ч | 0.71525
М110907 |  |  | ВИБРАТОРЫ | МАШ.Ч | 152.4526
М121003 |  |  | КОТЛЫ БИТУМНЫЕ ПЕРЕДВИЖНЫЕ 400 Л | МАШ.Ч | 5.8408
М134041 |  |  | ШУРУПОВЕРТ | МАШ.Ч | 16.9656
М150402 |  |  | ГАЗОВАЯ ГОРЕЛКА | МАШ.Ч | 8.736
М330301* |  |  | МАШИНЫ ШЛИФОВАЛЬНЫЕ ЭЛЕКТРИЧЕСКИЕ | МАШ.Ч | 103.6586
М330302* |  |  | МАШИНЫ ШЛИФОВАЛЬНЫЕ УГЛОВЫЕ | МАШ.Ч | 51.7563
М331305 |  |  | ПЫЛЕСОС ПРОМЫШЛЕННЫЙ | МАШ.Ч | 75.9343
М331451 |  |  | ПЕРФОРАТОРЫ ЭЛЕКТРИЧЕСКИЕ | МАШ.Ч | 76.7491
М331615* |  |  | ДРЕЛИ ЭЛЕКТРИЧЕСКИЕ | МАШ.Ч | 259.7102
М331617 |  |  | СРЕДСТВА МАЛОЙ МЕХАНИЗАЦИИ | МАШ.Ч | 42.4375
М351306 |  |  | ЭЛЕКТРИЧЕСКАЯ ГОРЕЛКА | МАШ.Ч | 36.1889
1 |  |  | Материалы для строительных работ
1/10 |  |  | Материалы для строительных работ общего назначения
1/10-10 |  |  | Известь, цемент и другие вяжущие
1/10-10-5/21 |  |  | ИЗВЕСТЬ СТРОИТЕЛЬНАЯ ГИДРАТНАЯ ПОРОШКООБРАЗНАЯ | Т | -0.071852
1/10-10-10/60 |  |  | ПОРТЛАНДЦЕМЕНТ ПЕСЧАНИСТЫЙ ПЦП 500 (В УПАКОВКЕ) | Т | -0.4899
1/10-110 |  |  | Лесоматериалы и пиломатериалы
1/10-110-50-15/745 |  |  | ДОСКИ ОБРЕЗНЫЕ ХВОЙНЫХ ПОРОД ДЛИНОЙ 4-6,5 М, ШИРИНОЙ 75-150 ММ, ТОЛЩИНОЙ 25 ММ, 4 СОРТА | М3 | 0.006532
1/10-115 |  |  | Материалы кровельные и гидроизоляционные
1/10-115-5/595 |  |  | МАТЕРИАЛ РУЛОННЫЙ БИТУМНО-ПОЛИМЕРНЫЙ ГИДРОИЗОЛЯЦИОННЫЙ НАПЛАВЛЯЕМЫЙ "КРОВЛЯЭЛАСТ", МАРКА Г-ПХ-БЭ-ПП/ПП-4.0 КГ | М2 | 165.984
1/10-120 |  |  | Материалы, изделия и конструкции для теплоизоляционных работ
1/10-120-10-10/101 |  |  | ПЛИТЫ ТЕПЛОИЗОЛЯЦИОННЫЕ ИЗ МИНЕРАЛЬНОЙ ВАТЫ ПТМ СТБ 1995-2009-Т5-DS(TН)1-СS(10)70-TR15-PL(5)650-WS1 (ПЛОТНОСТЬ 190 КГ/М3) БЕЛТЕП МАРКИ ФЛОР 190 | М3 | 3.9932
1/10-125 |  |  | Материалы для полов
1/10-125-20/СГОМ-ПО |  |  | ГОМОГЕННОЕ ПОКРЫТИЕ | М2 | 584.9904
1/10-125-20/СГОМ-ЭИ |  |  | ГОМОГЕННОЕ ЭЛЕКТРОИЗОЛЯЦИОННОЕ НАПОЛЬНОЕ ПОКРЫТИЕ | М2 | 33.3132
1/10-125-55/С101-56650-1 |  |  | ШНУР СВАРОЧНЫЙ ДЛЯ ПОЛИВИНИЛХЛОРИДНЫХ НАПОЛЬНЫХ ПОКРЫТИЙ | М | 484.944
1/10-130 |  |  | Мастики, герметики, смолы, смазки, эмульсии
1/10-130-5/45 |  |  | МАСТИКА БИТУМНАЯ КРОВЕЛЬНАЯ ГОРЯЧАЯ | Т | 0.70401
1/10-130-5/73 |  |  | МАСТИКА БИТУМНО-ПОЛИМЕРНАЯ КРОВЕЛЬНАЯ И ГИДРОИЗОЛЯЦИОННАЯ (МБПХ), ХОЛОДНАЯ | Т | 0.0035
1/10-135 |  |  | Нефтепродукты, газы, химические материалы
1/10-135-10-5/32 |  |  | ТОПЛИВО ДИЗЕЛЬНОЕ ИЗ МАЛОСЕРНИСТЫХ НЕФТЕЙ | Т | 0.087611
1/10-135-20/75 |  |  | СМЕСЬ ПРОПАНА И БУТАНА ТЕХНИЧЕСКИХ | КГ | 49.504
1/10-140 |  |  | Электроды, прутки винипластовые, проволока сварочные
1/10-140-40/140 |  |  | ЭЛЕКТРОДЫ ТИПА Э42 ДИАМЕТРОМ 5 ММ | Т | 0.000768
1/10-160 |  |  | Пленки, полотна, ткани разные
1/10-160-10/190 |  |  | ПЛЕНКА ПОЛИЭТИЛЕНОВАЯ ПЕРВОГО СОРТА, ТОЛЩИНОЙ 0,2 ММ | М2 | 1658.7374
1/10-160-20/С101-128902-1 |  |  | ТКАНЬ МЕШОЧНАЯ | 10 М2 | 9.1434
1/10-160-20/15 |  |  | ВЕТОШЬ | КГ | 8.2503
1/10-170 |  |  | Оснастка технологическая и инструментальная
1/10-170-2/С101-48602-1 |  |  | КРУГ НА БАКЕЛИТЕ УСИЛЕННОМ ОТРЕЗНОЙ 230 Х 2 Х 22 ДЛЯ РЕЗКИ КАМНЯ, БЕТОНА | ШТ. | 3.1481
1/10-170-10/С101-86726-8Р |  |  | СВЕРЛА С SDS PLUS ХВОСТОВИКОМ (НАКОНЕЧНИК ИЗ ТВЕРДОСПЛАВНОЙ СТАЛИ) (ПО БЕТОНУ), ДИАМЕТРОМ 5-10 ММ, ДЛИНОЙ 210 (215) ММ | ШТ. | 24.2366
1/10-180 |  |  | Материалы шлифовальные
1/10-180-20/64 |  |  | КРУГИ ШЛИФОВАЛЬНЫЕ ДЛЯ СПЕЦИАЛЬНЫХ МОНТАЖНЫХ РАБОТ 5П 230 Х 6 Х 22 | ШТ. | 7.941
1/10-230 |  |  | Материалы для отделочных работ
1/10-230-35/С101-138072-К |  |  | КЛЕЙ ДЛЯ НПВХ | Л | 315.2136
1/10-230-60-10/5 |  |  | ГРУНТОВКА ДЛЯ НАРУЖНЫХ (Н) И ВНУТРЕННИХ (В) РАБОТ, ПОЛИМИНЕРАЛЬНАЯ (ПМ), ОДНОКОМПОНЕНТНАЯ (1), СУХАЯ СМЕСЬ (СС), ЦЕМЕНТНАЯ | Т | 0.97157
1/10-230-60-15/30 |  |  | КОМПОЗИЦИЯ ДЛЯ ЗАПОЛНЕНИЯ ШВОВ СУХАЯ ШИРИНОЙ ДО 8 ММ, ЭЛАСТИЧНАЯ, ВОДОСТОЙКАЯ, ТРЕЩИНОСТОЙКАЯ, ПРОТИВОГРИБКОВАЯ, ДЛЯ НАРУЖНЫХ И ВНУТРЕННИХ РАБОТ (НВ) , БЕЛАЯ (ФАСОВКА ПО 5 КГ) | Т | 0.6839
1/10-230-60-25/СБАР-ИТ |  |  | РАСТВОР БАРИТОВЫЙ ТИПА ILMAX PROTEKT | Т | 0.5291
1/10-230-60-30/10 |  |  | РАСТВОРНАЯ СМЕСЬ СУХАЯ (РСС), ДЛЯ СТЯЖЕК, ЦЕМЕНТНАЯ, САМОНИВЕЛИРУЮЩАЯСЯ, М100 | Т | 2.3229
1/10-230-60-30/20 |  |  | РАСТВОРНАЯ СМЕСЬ СУХАЯ (РСС), ДЛЯ СТЯЖЕК, ЦЕМЕНТНАЯ, ВЫРАВНИВАЮЩАЯ, М150 | Т | 0.015154
1/10-230-60-35/47 |  |  | РАСТВОРНАЯ СМЕСЬ СУХАЯ (РСС), ОБЛИЦОВОЧНАЯ, ЦЕМЕНТНО-ИЗВЕСТКОВАЯ, ДЛЯ ВНУТРЕННИХ РАБОТ (В), М100 | Т | 8.5896
1/10-230-65-20-5/5 |  |  | КЕРАМОГРАНИТ КРУПНОРАЗМЕРНЫЙ ПЛОСКИЙ НЕГЛАЗУРОВАННЫЙ, РАЗМЕРОМ 600 Х 300 ММ - 600 Х 600 ММ | М2 | 560.8314
1/10-230-65-20-23/42 |  |  | ПЛИТКИ КЕРАМИЧЕСКИЕ ДЛЯ ПОЛОВ ОСНОВНЫЕ НЕГЛАЗУРОВАННЫЕ (КЕРАМОГРАНИТ) РАЗМЕРОМ 300 Х 300 ММ, 303 Х 303 ММ | М2 | 1230.3772
1/10-230-65-20-23/154 |  |  | ПЛИТКИ КЕРАМИЧЕСКИЕ ДЛЯ ПОЛОВ ОСНОВНЫЕ ГЛАЗУРОВАННЫЕ (КЕРАМОГРАНИТ), РАЗМЕРОМ 600 Х 151 ММ | М2 | 23.3048
1/10-235 |  |  | Изделия герметизирующие, уплотняющие, изолирующие
1/10-235-23/С101-51524-С |  |  | ЛЕНТА КРАЕВАЯ ДЛЯ СТЯЖКИ 10Х40, 10Х50 | М | 1169.9043
1/10-240 |  |  | Метизы и крепежные изделия
1/10-240-30-50/С101-15509-1 |  |  | ДЮБЕЛЬ С ШУРУПОМ ДЛЯ БЫСТРОГО МОНТАЖА 6 Х 40 ММ | 100 ШТ. | 13.4648
1/10-280 |  |  | Прочие материалы для строительных работ
1/10-280-20/40 |  |  | ВОДА | М3 | 47.3892
2 |  |  | Строительные изделия и конструкции
2/10 |  |  | Арматурные заготовки и изделия стальные для монолитных железобетонных конструкций
2/10-45 |  |  | Заготовки из проволоки из низкоуглеродистой стали холоднотянутой для армирования железобетонных конструкций
2/10-45/10 |  |  | ЗАГОТОВКИ ИЗ ПРОВОЛОКИ ИЗ НИЗКОУГЛЕРОДИСТОЙ СТАЛИ ХОЛОДНОТЯНУТОЙ ПЕРИОДИЧЕСКОГО ПРОФИЛЯ КЛАССА ВР-I ДЛЯ АРМИРОВАНИЯ ЖЕЛЕЗОБЕТОННЫХ КОНСТРУКЦИЙ ДИАМЕТРОМ 4 ММ | Т | 0.019205
2/10-50 |  |  | Сетка арматурная
2/10-50/6 |  |  | СЕТКА АРМАТУРНАЯ СВАРНАЯ ДЛЯ ЖЕЛЕЗОБЕТОННЫХ КОНСТРУКЦИЙ ИЗ ПРОВОЛОКИ ВР I, ДИАМЕТРОМ 3-5 ММ | Т | 0.3841
2/40 |  |  | Изделия и конструкции поливинилхлоридные
2/40-25 |  |  | Изделия погонажные профильные поливинилхлоридные
2/40-25-15/5 |  |  | ПЛИНТУС ДЛЯ ПОЛОВ ИЗ ПЛАСТИКАТА | М | 543.9759
4 |  |  | Железобетонные и бетонные изделия и конструкции (в т.ч. типовые), керамические изделия, нерудные материалы, бетоны и растворы
4/1 |  |  | Конструкции и изделия бетонные и железобетонные. керамические изделия. нерудные материалы. товарные бетоны и растворы
4/1-4 |  |  | Бетоны, растворы, смеси асфальтобетонные
4/1-4-10-10-11/С414-1014-1Р |  |  | БЕТОНЫ ЛЕГКИЕ (СМЕСЬ ГОТОВАЯ К УПОТРЕБЛЕНИЮ) НА КЕРАМЗИТОВОМ ЗАПОЛНИТЕЛЕ КРУПНОСТЬЮ СВ. 5 ДО 10 ММ, КЛАССА ПО ПРОЧНОСТИ НА СЖАТИЕ LС16/18, С МАРКОЙ ПО УДОБОУКЛАДЫВАЕМОСТИ П1, ДИАПАЗОНОМ МАРОК ПО ПЛОТНОСТИ СВ. D1400 ДО D1600 ВКЛЮЧИТЕЛЬНО | М3 | 3.1883
4/1-4-20-20-10-20/10 |  |  | РАСТВОРЫ КЛАДОЧНЫЕ ТЯЖЕЛЫЕ ЦЕМЕНТНЫЕ, МАРКИ 100 | М3 | 1.124
4/1-4-20-20-10-20/20 |  |  | РАСТВОРЫ КЛАДОЧНЫЕ ТЯЖЕЛЫЕ ЦЕМЕНТНЫЕ, МАРКИ 150 | М3 | 80.8574
4/1-5 |  |  | Материалы природные нерудные. Гравий керамзитовый. Керамзит
4/1-5-30-20-60/С413-5022-2Р |  |  | ГРАВИЙ КЕРАМЗИТОВЫЙ ФРАКЦИИ 20-40 ММ, МАРКИ 400 | М3 | 62.2879
6 |  |  | Трубы и детали трубопроводов (за исключением труб стальных обсадных и бурильных части 1). Арматура для технологических трубопроводов
6/20 |  |  | Трубы и детали трубопроводов стальные
6/20-20 |  |  | Трубы стальные сварные водогазопроводные неоцинкованные
6/20-20-10/10 |  |  | ТРУБА СТАЛЬНАЯ СВАРНАЯ ВОДОГАЗОПРОВОДНАЯ НЕОЦИНКОВАННАЯ ЛЕГКАЯ НОМИНАЛЬНЫМ ДИАМЕТРОМ 15 ММ, ТОЛЩИНОЙ СТЕНКИ 2,5 ММ | М | 6.1718
7 |  |  | Материалы, изделия и конструкции для дорожного и мостового строительства
7/25 |  |  | Прочие изделия для дорожного и мостового строительства
7/25-100 |  |  | Геосетки
7/25-100/СПОД-КА |  |  | ПОДЛОЖКА | М2 | 57.387
Ж2-60-40 | ПОЛЫ 2-ГО ЭТАЖА(Л.39АИ) | М2 1488,69
1-1 |  |  | ЗАТРАТЫ ТРУДА РАБОЧИХ | ЧЕЛ.Ч | 5040.7081
1-3 |  |  | ЗАТРАТЫ ТРУДА МАШИНИСТОВ | ЧЕЛ.-Ч | 106.8305
М020130* |  |  | КРАНЫ БАШЕННЫЕ ПРИ РАБОТЕ НА ДРУГИХ ВИДАХ СТРОИТЕЛЬСТВА, 10 Т | МАШ.Ч | 2.4676
М021143 |  |  | КРАНЫ НА АВТОМОБИЛЬНОМ ХОДУ ПРИ РАБОТЕ НА ДРУГИХ ВИДАХ СТРОИТЕЛЬСТВА, 16 Т | МАШ.Ч | 0.42214
М030401 |  |  | ЛЕБЕДКИ ЭЛЕКТРИЧЕСКИЕ ТЯГОВЫМ УСИЛИЕМ ДО 5,79 (0,59) КН (Т) | МАШ.Ч | 68.6578
М050102 |  |  | КОМПРЕССОРЫ ПЕРЕДВИЖНЫЕ С ДВИГАТЕЛЕМ ВНУТРЕННЕГО СГОРАНИЯ ДАВЛЕНИЕМ ДО 686 КПА (7АТМ) 5 М3/МИН | МАШ.Ч | 30.0084
М110800 |  |  | УСТАНОВКА ПБ-1 "ПНЕВМОБЕТОН" С ЕМКОСТЬЮ РЕЗЕРВУАРА ПО ЗАГРУЗКЕ 800 Л | МАШ.Ч | 30.0084
М110907 |  |  | ВИБРАТОРЫ | МАШ.Ч | 122.178
М121003 |  |  | КОТЛЫ БИТУМНЫЕ ПЕРЕДВИЖНЫЕ 400 Л | МАШ.Ч | 5.9548
М134041 |  |  | ШУРУПОВЕРТ | МАШ.Ч | 24.8047
М150402 |  |  | ГАЗОВАЯ ГОРЕЛКА | МАШ.Ч | 22.248
М330301* |  |  | МАШИНЫ ШЛИФОВАЛЬНЫЕ ЭЛЕКТРИЧЕСКИЕ | МАШ.Ч | 83.043
М330302* |  |  | МАШИНЫ ШЛИФОВАЛЬНЫЕ УГЛОВЫЕ | МАШ.Ч | 45.4978
М331305 |  |  | ПЫЛЕСОС ПРОМЫШЛЕННЫЙ | МАШ.Ч | 67.5291
М331451 |  |  | ПЕРФОРАТОРЫ ЭЛЕКТРИЧЕСКИЕ | МАШ.Ч | 112.2116
М331615* |  |  | ДРЕЛИ ЭЛЕКТРИЧЕСКИЕ | МАШ.Ч | 311.2717
М331617 |  |  | СРЕДСТВА МАЛОЙ МЕХАНИЗАЦИИ | МАШ.Ч | 43.924
М351306 |  |  | ЭЛЕКТРИЧЕСКАЯ ГОРЕЛКА | МАШ.Ч | 46.6842
1 |  |  | Материалы для строительных работ
1/10 |  |  | Материалы для строительных работ общего назначения
1/10-115 |  |  | Материалы кровельные и гидроизоляционные
1/10-115-5/595 |  |  | МАТЕРИАЛ РУЛОННЫЙ БИТУМНО-ПОЛИМЕРНЫЙ ГИДРОИЗОЛЯЦИОННЫЙ НАПЛАВЛЯЕМЫЙ "КРОВЛЯЭЛАСТ", МАРКА Г-ПХ-БЭ-ПП/ПП-4.0 КГ | М2 | 422.712
1/10-125 |  |  | Материалы для полов
1/10-125-20/СГОМ-ПО |  |  | ГОМОГЕННОЕ ПОКРЫТИЕ | М2 | 797.6196
1/10-125-55/С101-56650-1 |  |  | ШНУР СВАРОЧНЫЙ ДЛЯ ПОЛИВИНИЛХЛОРИДНЫХ НАПОЛЬНЫХ ПОКРЫТИЙ | М | 625.584
1/10-130 |  |  | Мастики, герметики, смолы, смазки, эмульсии
1/10-130-5/45 |  |  | МАСТИКА БИТУМНАЯ КРОВЕЛЬНАЯ ГОРЯЧАЯ | Т | 0.74435
1/10-130-5/73 |  |  | МАСТИКА БИТУМНО-ПОЛИМЕРНАЯ КРОВЕЛЬНАЯ И ГИДРОИЗОЛЯЦИОННАЯ (МБПХ), ХОЛОДНАЯ | Т | 0.0045
1/10-135 |  |  | Нефтепродукты, газы, химические материалы
1/10-135-10-5/32 |  |  | ТОПЛИВО ДИЗЕЛЬНОЕ ИЗ МАЛОСЕРНИСТЫХ НЕФТЕЙ | Т | 0.089321
1/10-135-20/75 |  |  | СМЕСЬ ПРОПАНА И БУТАНА ТЕХНИЧЕСКИХ | КГ | 126.072
1/10-160 |  |  | Пленки, полотна, ткани разные
1/10-160-10/190 |  |  | ПЛЕНКА ПОЛИЭТИЛЕНОВАЯ ПЕРВОГО СОРТА, ТОЛЩИНОЙ 0,2 ММ | М2 | 1734.1833
1/10-160-20/С101-128902-1 |  |  | ТКАНЬ МЕШОЧНАЯ | 10 М2 | 6.5162
1/10-160-20/15 |  |  | ВЕТОШЬ | КГ | 2.6646
1/10-170 |  |  | Оснастка технологическая и инструментальная
1/10-170-2/С101-48602-1 |  |  | КРУГ НА БАКЕЛИТЕ УСИЛЕННОМ ОТРЕЗНОЙ 230 Х 2 Х 22 ДЛЯ РЕЗКИ КАМНЯ, БЕТОНА | ШТ. | 2.7674
1/10-170-10/С101-86726-8Р |  |  | СВЕРЛА С SDS PLUS ХВОСТОВИКОМ (НАКОНЕЧНИК ИЗ ТВЕРДОСПЛАВНОЙ СТАЛИ) (ПО БЕТОНУ), ДИАМЕТРОМ 5-10 ММ, ДЛИНОЙ 210 (215) ММ | ШТ. | 35.4353
1/10-180 |  |  | Материалы шлифовальные
1/10-180-20/64 |  |  | КРУГИ ШЛИФОВАЛЬНЫЕ ДЛЯ СПЕЦИАЛЬНЫХ МОНТАЖНЫХ РАБОТ 5П 230 Х 6 Х 22 | ШТ. | 10.2439
1/10-230 |  |  | Материалы для отделочных работ
1/10-230-35/С101-138072-К |  |  | КЛЕЙ ДЛЯ НПВХ | Л | 406.6296
1/10-230-60-10/5 |  |  | ГРУНТОВКА ДЛЯ НАРУЖНЫХ (Н) И ВНУТРЕННИХ (В) РАБОТ, ПОЛИМИНЕРАЛЬНАЯ (ПМ), ОДНОКОМПОНЕНТНАЯ (1), СУХАЯ СМЕСЬ (СС), ЦЕМЕНТНАЯ | Т | 0.89225
1/10-230-60-15/30 |  |  | КОМПОЗИЦИЯ ДЛЯ ЗАПОЛНЕНИЯ ШВОВ СУХАЯ ШИРИНОЙ ДО 8 ММ, ЭЛАСТИЧНАЯ, ВОДОСТОЙКАЯ, ТРЕЩИНОСТОЙКАЯ, ПРОТИВОГРИБКОВАЯ, ДЛЯ НАРУЖНЫХ И ВНУТРЕННИХ РАБОТ (НВ) , БЕЛАЯ (ФАСОВКА ПО 5 КГ) | Т | 0.2404
1/10-230-60-30/10 |  |  | РАСТВОРНАЯ СМЕСЬ СУХАЯ (РСС), ДЛЯ СТЯЖЕК, ЦЕМЕНТНАЯ, САМОНИВЕЛИРУЮЩАЯСЯ, М100 | Т | 10.0093
1/10-230-60-30/20 |  |  | РАСТВОРНАЯ СМЕСЬ СУХАЯ (РСС), ДЛЯ СТЯЖЕК, ЦЕМЕНТНАЯ, ВЫРАВНИВАЮЩАЯ, М150 | Т | 0.01955
1/10-230-60-35/47 |  |  | РАСТВОРНАЯ СМЕСЬ СУХАЯ (РСС), ОБЛИЦОВОЧНАЯ, ЦЕМЕНТНО-ИЗВЕСТКОВАЯ, ДЛЯ ВНУТРЕННИХ РАБОТ (В), М100 | Т | 3.6789
1/10-230-65-20-5/5 |  |  | КЕРАМОГРАНИТ КРУПНОРАЗМЕРНЫЙ ПЛОСКИЙ НЕГЛАЗУРОВАННЫЙ, РАЗМЕРОМ 600 Х 300 ММ - 600 Х 600 ММ | М2 | 480.7763
1/10-230-65-20-23/42 |  |  | ПЛИТКИ КЕРАМИЧЕСКИЕ ДЛЯ ПОЛОВ ОСНОВНЫЕ НЕГЛАЗУРОВАННЫЕ (КЕРАМОГРАНИТ) РАЗМЕРОМ 300 Х 300 ММ, 303 Х 303 ММ | М2 | 244.9828
1/10-230-65-20-23/154 |  |  | ПЛИТКИ КЕРАМИЧЕСКИЕ ДЛЯ ПОЛОВ ОСНОВНЫЕ ГЛАЗУРОВАННЫЕ (КЕРАМОГРАНИТ), РАЗМЕРОМ 600 Х 151 ММ | М2 | 40.1916
1/10-235 |  |  | Изделия герметизирующие, уплотняющие, изолирующие
1/10-235-23/С101-51524-С |  |  | ЛЕНТА КРАЕВАЯ ДЛЯ СТЯЖКИ 10Х40, 10Х50 | М | 1632.7123
1/10-240 |  |  | Метизы и крепежные изделия
1/10-240-30-50/С101-15509-1 |  |  | ДЮБЕЛЬ С ШУРУПОМ ДЛЯ БЫСТРОГО МОНТАЖА 6 Х 40 ММ | 100 ШТ. | 19.6863
1/10-280 |  |  | Прочие материалы для строительных работ
1/10-280-20/40 |  |  | ВОДА | М3 | 35.1516
2 |  |  | Строительные изделия и конструкции
2/40 |  |  | Изделия и конструкции поливинилхлоридные
2/40-25 |  |  | Изделия погонажные профильные поливинилхлоридные
2/40-25-15/5 |  |  | ПЛИНТУС ДЛЯ ПОЛОВ ИЗ ПЛАСТИКАТА | М | 795.3245
4 |  |  | Железобетонные и бетонные изделия и конструкции (в т.ч. типовые), керамические изделия, нерудные материалы, бетоны и растворы
4/1 |  |  | Конструкции и изделия бетонные и железобетонные. керамические изделия. нерудные материалы. товарные бетоны и растворы
4/1-4 |  |  | Бетоны, растворы, смеси асфальтобетонные
4/1-4-20-20-10-20/20 |  |  | РАСТВОРЫ КЛАДОЧНЫЕ ТЯЖЕЛЫЕ ЦЕМЕНТНЫЕ, МАРКИ 150 | М3 | 65.6725
4/1-5 |  |  | Материалы природные нерудные. Гравий керамзитовый. Керамзит
4/1-5-30-20-60/С413-5022-2Р |  |  | ГРАВИЙ КЕРАМЗИТОВЫЙ ФРАКЦИИ 20-40 ММ, МАРКИ 400 | М3 | 68.3257
6 |  |  | Трубы и детали трубопроводов (за исключением труб стальных обсадных и бурильных части 1). Арматура для технологических трубопроводов
6/20 |  |  | Трубы и детали трубопроводов стальные
6/20-20 |  |  | Трубы стальные сварные водогазопроводные неоцинкованные
6/20-20-10/10 |  |  | ТРУБА СТАЛЬНАЯ СВАРНАЯ ВОДОГАЗОПРОВОДНАЯ НЕОЦИНКОВАННАЯ ЛЕГКАЯ НОМИНАЛЬНЫМ ДИАМЕТРОМ 15 ММ, ТОЛЩИНОЙ СТЕНКИ 2,5 ММ | М | 4.3984
Ж2-60-40 | ПОЛЫ 3-ГО ЭТАЖА(Л.40АИ) | М2 1521,59
1-1 |  |  | ЗАТРАТЫ ТРУДА РАБОЧИХ | ЧЕЛ.Ч | 4944.5709
1-3 |  |  | ЗАТРАТЫ ТРУДА МАШИНИСТОВ | ЧЕЛ.-Ч | 108.2796
М020130* |  |  | КРАНЫ БАШЕННЫЕ ПРИ РАБОТЕ НА ДРУГИХ ВИДАХ СТРОИТЕЛЬСТВА, 10 Т | МАШ.Ч | 2.6227
М021143 |  |  | КРАНЫ НА АВТОМОБИЛЬНОМ ХОДУ ПРИ РАБОТЕ НА ДРУГИХ ВИДАХ СТРОИТЕЛЬСТВА, 16 Т | МАШ.Ч | 0.44405
М030401 |  |  | ЛЕБЕДКИ ЭЛЕКТРИЧЕСКИЕ ТЯГОВЫМ УСИЛИЕМ ДО 5,79 (0,59) КН (Т) | МАШ.Ч | 63.8815
М050102 |  |  | КОМПРЕССОРЫ ПЕРЕДВИЖНЫЕ С ДВИГАТЕЛЕМ ВНУТРЕННЕГО СГОРАНИЯ ДАВЛЕНИЕМ ДО 686 КПА (7АТМ) 5 М3/МИН | МАШ.Ч | 29.6486
М110800 |  |  | УСТАНОВКА ПБ-1 "ПНЕВМОБЕТОН" С ЕМКОСТЬЮ РЕЗЕРВУАРА ПО ЗАГРУЗКЕ 800 Л | МАШ.Ч | 29.6486
М110907 |  |  | ВИБРАТОРЫ | МАШ.Ч | 119.55
М121003 |  |  | КОТЛЫ БИТУМНЫЕ ПЕРЕДВИЖНЫЕ 400 Л | МАШ.Ч | 6.0864
М134041 |  |  | ШУРУПОВЕРТ | МАШ.Ч | 20.9582
М150402 |  |  | ГАЗОВАЯ ГОРЕЛКА | МАШ.Ч | 11.478
М330301* |  |  | МАШИНЫ ШЛИФОВАЛЬНЫЕ ЭЛЕКТРИЧЕСКИЕ | МАШ.Ч | 80.2722
М330302* |  |  | МАШИНЫ ШЛИФОВАЛЬНЫЕ УГЛОВЫЕ | МАШ.Ч | 47.8588
М331305 |  |  | ПЫЛЕСОС ПРОМЫШЛЕННЫЙ | МАШ.Ч | 67.3343
М331451 |  |  | ПЕРФОРАТОРЫ ЭЛЕКТРИЧЕСКИЕ | МАШ.Ч | 94.811
М331615* |  |  | ДРЕЛИ ЭЛЕКТРИЧЕСКИЕ | МАШ.Ч | 292.6356
М331617 |  |  | СРЕДСТВА МАЛОЙ МЕХАНИЗАЦИИ | МАШ.Ч | 45.9156
М351306 |  |  | ЭЛЕКТРИЧЕСКАЯ ГОРЕЛКА | МАШ.Ч | 43.4365
1 |  |  | Материалы для строительных работ
1/10 |  |  | Материалы для строительных работ общего назначения
1/10-115 |  |  | Материалы кровельные и гидроизоляционные
1/10-115-5/595 |  |  | МАТЕРИАЛ РУЛОННЫЙ БИТУМНО-ПОЛИМЕРНЫЙ ГИДРОИЗОЛЯЦИОННЫЙ НАПЛАВЛЯЕМЫЙ "КРОВЛЯЭЛАСТ", МАРКА Г-ПХ-БЭ-ПП/ПП-4.0 КГ | М2 | 218.082
1/10-125 |  |  | Материалы для полов
1/10-125-20/СГОМ-ПО |  |  | ГОМОГЕННОЕ ПОКРЫТИЕ | М2 | 677.2596
1/10-125-20/СГОМ-ЭИ |  |  | ГОМОГЕННОЕ ЭЛЕКТРОИЗОЛЯЦИОННОЕ НАПОЛЬНОЕ ПОКРЫТИЕ | М2 | 64.872
1/10-125-55/С101-56650-1 |  |  | ШНУР СВАРОЧНЫЙ ДЛЯ ПОЛИВИНИЛХЛОРИДНЫХ НАПОЛЬНЫХ ПОКРЫТИЙ | М | 582.064
1/10-130 |  |  | Мастики, герметики, смолы, смазки, эмульсии
1/10-130-5/45 |  |  | МАСТИКА БИТУМНАЯ КРОВЕЛЬНАЯ ГОРЯЧАЯ | Т | 0.76079
1/10-130-5/73 |  |  | МАСТИКА БИТУМНО-ПОЛИМЕРНАЯ КРОВЕЛЬНАЯ И ГИДРОИЗОЛЯЦИОННАЯ (МБПХ), ХОЛОДНАЯ | Т | 0.0023
1/10-135 |  |  | Нефтепродукты, газы, химические материалы
1/10-135-10-5/32 |  |  | ТОПЛИВО ДИЗЕЛЬНОЕ ИЗ МАЛОСЕРНИСТЫХ НЕФТЕЙ | Т | 0.091295
1/10-135-20/75 |  |  | СМЕСЬ ПРОПАНА И БУТАНА ТЕХНИЧЕСКИХ | КГ | 65.042
1/10-160 |  |  | Пленки, полотна, ткани разные
1/10-160-10/190 |  |  | ПЛЕНКА ПОЛИЭТИЛЕНОВАЯ ПЕРВОГО СОРТА, ТОЛЩИНОЙ 0,2 ММ | М2 | 1775.3873
1/10-160-20/С101-128902-1 |  |  | ТКАНЬ МЕШОЧНАЯ | 10 М2 | 6.376
1/10-160-20/15 |  |  | ВЕТОШЬ | КГ | 2.9795
1/10-170 |  |  | Оснастка технологическая и инструментальная
1/10-170-2/С101-48602-1 |  |  | КРУГ НА БАКЕЛИТЕ УСИЛЕННОМ ОТРЕЗНОЙ 230 Х 2 Х 22 ДЛЯ РЕЗКИ КАМНЯ, БЕТОНА | ШТ. | 2.911
1/10-170-10/С101-86726-8Р |  |  | СВЕРЛА С SDS PLUS ХВОСТОВИКОМ (НАКОНЕЧНИК ИЗ ТВЕРДОСПЛАВНОЙ СТАЛИ) (ПО БЕТОНУ), ДИАМЕТРОМ 5-10 ММ, ДЛИНОЙ 210 (215) ММ | ШТ. | 29.9403
1/10-180 |  |  | Материалы шлифовальные
1/10-180-20/64 |  |  | КРУГИ ШЛИФОВАЛЬНЫЕ ДЛЯ СПЕЦИАЛЬНЫХ МОНТАЖНЫХ РАБОТ 5П 230 Х 6 Х 22 | ШТ. | 9.5313
1/10-230 |  |  | Материалы для отделочных работ
1/10-230-35/С101-138072-К |  |  | КЛЕЙ ДЛЯ НПВХ | Л | 378.3416
1/10-230-60-10/5 |  |  | ГРУНТОВКА ДЛЯ НАРУЖНЫХ (Н) И ВНУТРЕННИХ (В) РАБОТ, ПОЛИМИНЕРАЛЬНАЯ (ПМ), ОДНОКОМПОНЕНТНАЯ (1), СУХАЯ СМЕСЬ (СС), ЦЕМЕНТНАЯ | Т | 0.94979
1/10-230-60-15/30 |  |  | КОМПОЗИЦИЯ ДЛЯ ЗАПОЛНЕНИЯ ШВОВ СУХАЯ ШИРИНОЙ ДО 8 ММ, ЭЛАСТИЧНАЯ, ВОДОСТОЙКАЯ, ТРЕЩИНОСТОЙКАЯ, ПРОТИВОГРИБКОВАЯ, ДЛЯ НАРУЖНЫХ И ВНУТРЕННИХ РАБОТ (НВ) , БЕЛАЯ (ФАСОВКА ПО 5 КГ) | Т | 0.2783
1/10-230-60-30/10 |  |  | РАСТВОРНАЯ СМЕСЬ СУХАЯ (РСС), ДЛЯ СТЯЖЕК, ЦЕМЕНТНАЯ, САМОНИВЕЛИРУЮЩАЯСЯ, М100 | Т | 9.313
1/10-230-60-30/20 |  |  | РАСТВОРНАЯ СМЕСЬ СУХАЯ (РСС), ДЛЯ СТЯЖЕК, ЦЕМЕНТНАЯ, ВЫРАВНИВАЮЩАЯ, М150 | Т | 0.01819
1/10-230-60-35/47 |  |  | РАСТВОРНАЯ СМЕСЬ СУХАЯ (РСС), ОБЛИЦОВОЧНАЯ, ЦЕМЕНТНО-ИЗВЕСТКОВАЯ, ДЛЯ ВНУТРЕННИХ РАБОТ (В), М100 | Т | 4.1024
1/10-230-65-20-5/5 |  |  | КЕРАМОГРАНИТ КРУПНОРАЗМЕРНЫЙ ПЛОСКИЙ НЕГЛАЗУРОВАННЫЙ, РАЗМЕРОМ 600 Х 300 ММ - 600 Х 600 ММ | М2 | 505.7248
1/10-230-65-20-23/42 |  |  | ПЛИТКИ КЕРАМИЧЕСКИЕ ДЛЯ ПОЛОВ ОСНОВНЫЕ НЕГЛАЗУРОВАННЫЕ (КЕРАМОГРАНИТ) РАЗМЕРОМ 300 Х 300 ММ, 303 Х 303 ММ | М2 | 317.0194
1/10-230-65-20-23/154 |  |  | ПЛИТКИ КЕРАМИЧЕСКИЕ ДЛЯ ПОЛОВ ОСНОВНЫЕ ГЛАЗУРОВАННЫЕ (КЕРАМОГРАНИТ), РАЗМЕРОМ 600 Х 151 ММ | М2 | 28.9409
1/10-235 |  |  | Изделия герметизирующие, уплотняющие, изолирующие
1/10-235-23/С101-51524-С |  |  | ЛЕНТА КРАЕВАЯ ДЛЯ СТЯЖКИ 10Х40, 10Х50 | М | 1668.8025
1/10-240 |  |  | Метизы и крепежные изделия
1/10-240-30-50/С101-15509-1 |  |  | ДЮБЕЛЬ С ШУРУПОМ ДЛЯ БЫСТРОГО МОНТАЖА 6 Х 40 ММ | 100 ШТ. | 16.6335
1/10-280 |  |  | Прочие материалы для строительных работ
1/10-280-20/40 |  |  | ВОДА | М3 | 34.4811
2 |  |  | Строительные изделия и конструкции
2/40 |  |  | Изделия и конструкции поливинилхлоридные
2/40-25 |  |  | Изделия погонажные профильные поливинилхлоридные
2/40-25-15/5 |  |  | ПЛИНТУС ДЛЯ ПОЛОВ ИЗ ПЛАСТИКАТА | М | 671.9934
4 |  |  | Железобетонные и бетонные изделия и конструкции (в т.ч. типовые), керамические изделия, нерудные материалы, бетоны и растворы
4/1 |  |  | Конструкции и изделия бетонные и железобетонные. керамические изделия. нерудные материалы. товарные бетоны и растворы
4/1-4 |  |  | Бетоны, растворы, смеси асфальтобетонные
4/1-4-20-20-10-20/20 |  |  | РАСТВОРЫ КЛАДОЧНЫЕ ТЯЖЕЛЫЕ ЦЕМЕНТНЫЕ, МАРКИ 150 | М3 | 65.6746
4/1-5 |  |  | Материалы природные нерудные. Гравий керамзитовый. Керамзит
4/1-5-30-20-60/С413-5022-2Р |  |  | ГРАВИЙ КЕРАМЗИТОВЫЙ ФРАКЦИИ 20-40 ММ, МАРКИ 400 | М3 | 72.1077
6 |  |  | Трубы и детали трубопроводов (за исключением труб стальных обсадных и бурильных части 1). Арматура для технологических трубопроводов
6/20 |  |  | Трубы и детали трубопроводов стальные
6/20-20 |  |  | Трубы стальные сварные водогазопроводные неоцинкованные
6/20-20-10/10 |  |  | ТРУБА СТАЛЬНАЯ СВАРНАЯ ВОДОГАЗОПРОВОДНАЯ НЕОЦИНКОВАННАЯ ЛЕГКАЯ НОМИНАЛЬНЫМ ДИАМЕТРОМ 15 ММ, ТОЛЩИНОЙ СТЕНКИ 2,5 ММ | М | 4.3038
Ж2-60-40 | ПОЛЫ 4-ГО ЭТАЖА(Л.41АИ) | М2 1620,09
1-1 |  |  | ЗАТРАТЫ ТРУДА РАБОЧИХ | ЧЕЛ.Ч | 5004.8385
1-3 |  |  | ЗАТРАТЫ ТРУДА МАШИНИСТОВ | ЧЕЛ.-Ч | 115.1002
М020130* |  |  | КРАНЫ БАШЕННЫЕ ПРИ РАБОТЕ НА ДРУГИХ ВИДАХ СТРОИТЕЛЬСТВА, 10 Т | МАШ.Ч | 3.0681
М021143 |  |  | КРАНЫ НА АВТОМОБИЛЬНОМ ХОДУ ПРИ РАБОТЕ НА ДРУГИХ ВИДАХ СТРОИТЕЛЬСТВА, 16 Т | МАШ.Ч | 0.50711
М030101 |  |  | АВТОПОГРУЗЧИКИ 5 Т | МАШ.Ч | 0.025529
М030401 |  |  | ЛЕБЕДКИ ЭЛЕКТРИЧЕСКИЕ ТЯГОВЫМ УСИЛИЕМ ДО 5,79 (0,59) КН (Т) | МАШ.Ч | 54.1515
М040502 |  |  | УСТАНОВКИ ДЛЯ СВАРКИ РУЧНОЙ ДУГОВОЙ (ПОСТОЯННОГО ТОКА) | МАШ.Ч | 0.087007
М050102 |  |  | КОМПРЕССОРЫ ПЕРЕДВИЖНЫЕ С ДВИГАТЕЛЕМ ВНУТРЕННЕГО СГОРАНИЯ ДАВЛЕНИЕМ ДО 686 КПА (7АТМ) 5 М3/МИН | МАШ.Ч | 31.0933
М110800 |  |  | УСТАНОВКА ПБ-1 "ПНЕВМОБЕТОН" С ЕМКОСТЬЮ РЕЗЕРВУАРА ПО ЗАГРУЗКЕ 800 Л | МАШ.Ч | 31.0933
М110907 |  |  | ВИБРАТОРЫ | МАШ.Ч | 124.5958
М121003 |  |  | КОТЛЫ БИТУМНЫЕ ПЕРЕДВИЖНЫЕ 400 Л | МАШ.Ч | 6.4804
М134041 |  |  | ШУРУПОВЕРТ | МАШ.Ч | 13.9599
М150402 |  |  | ГАЗОВАЯ ГОРЕЛКА | МАШ.Ч | 6.9972
М330301* |  |  | МАШИНЫ ШЛИФОВАЛЬНЫЕ ЭЛЕКТРИЧЕСКИЕ | МАШ.Ч | 80.0655
М330302* |  |  | МАШИНЫ ШЛИФОВАЛЬНЫЕ УГЛОВЫЕ | МАШ.Ч | 54.6556
М331305 |  |  | ПЫЛЕСОС ПРОМЫШЛЕННЫЙ | МАШ.Ч | 68.817
М331451 |  |  | ПЕРФОРАТОРЫ ЭЛЕКТРИЧЕСКИЕ | МАШ.Ч | 63.1517
М331615* |  |  | ДРЕЛИ ЭЛЕКТРИЧЕСКИЕ | МАШ.Ч | 256.2137
М331617 |  |  | СРЕДСТВА МАЛОЙ МЕХАНИЗАЦИИ | МАШ.Ч | 49.3128
М351306 |  |  | ЭЛЕКТРИЧЕСКАЯ ГОРЕЛКА | МАШ.Ч | 36.8206
1 |  |  | Материалы для строительных работ
1/10 |  |  | Материалы для строительных работ общего назначения
1/10-115 |  |  | Материалы кровельные и гидроизоляционные
1/10-115-5/595 |  |  | МАТЕРИАЛ РУЛОННЫЙ БИТУМНО-ПОЛИМЕРНЫЙ ГИДРОИЗОЛЯЦИОННЫЙ НАПЛАВЛЯЕМЫЙ "КРОВЛЯЭЛАСТ", МАРКА Г-ПХ-БЭ-ПП/ПП-4.0 КГ | М2 | 132.9468
1/10-120 |  |  | Материалы, изделия и конструкции для теплоизоляционных работ
1/10-120-10-10/101 |  |  | ПЛИТЫ ТЕПЛОИЗОЛЯЦИОННЫЕ ИЗ МИНЕРАЛЬНОЙ ВАТЫ ПТМ СТБ 1995-2009-Т5-DS(TН)1-СS(10)70-TR15-PL(5)650-WS1 (ПЛОТНОСТЬ 190 КГ/М3) БЕЛТЕП МАРКИ ФЛОР 190 | М3 | 0.8575
1/10-125 |  |  | Материалы для полов
1/10-125-20/СГОМ-ПО |  |  | ГОМОГЕННОЕ ПОКРЫТИЕ | М2 | 629.0952
1/10-125-55/С101-56650-1 |  |  | ШНУР СВАРОЧНЫЙ ДЛЯ ПОЛИВИНИЛХЛОРИДНЫХ НАПОЛЬНЫХ ПОКРЫТИЙ | М | 493.408
1/10-130 |  |  | Мастики, герметики, смолы, смазки, эмульсии
1/10-130-5/45 |  |  | МАСТИКА БИТУМНАЯ КРОВЕЛЬНАЯ ГОРЯЧАЯ | Т | 0.81005
1/10-130-5/73 |  |  | МАСТИКА БИТУМНО-ПОЛИМЕРНАЯ КРОВЕЛЬНАЯ И ГИДРОИЗОЛЯЦИОННАЯ (МБПХ), ХОЛОДНАЯ | Т | 0.0028
1/10-135 |  |  | Нефтепродукты, газы, химические материалы
1/10-135-10-5/32 |  |  | ТОПЛИВО ДИЗЕЛЬНОЕ ИЗ МАЛОСЕРНИСТЫХ НЕФТЕЙ | Т | 0.097205
1/10-135-20/75 |  |  | СМЕСЬ ПРОПАНА И БУТАНА ТЕХНИЧЕСКИХ | КГ | 39.6508
1/10-140 |  |  | Электроды, прутки винипластовые, проволока сварочные
1/10-140-40/140 |  |  | ЭЛЕКТРОДЫ ТИПА Э42 ДИАМЕТРОМ 5 ММ | Т | 0.000104
1/10-160 |  |  | Пленки, полотна, ткани разные
1/10-160-10/190 |  |  | ПЛЕНКА ПОЛИЭТИЛЕНОВАЯ ПЕРВОГО СОРТА, ТОЛЩИНОЙ 0,2 ММ | М2 | 1898.1718
1/10-160-20/С101-128902-1 |  |  | ТКАНЬ МЕШОЧНАЯ | 10 М2 | 6.6569
1/10-160-20/15 |  |  | ВЕТОШЬ | КГ | 4.168
1/10-170 |  |  | Оснастка технологическая и инструментальная
1/10-170-2/С101-48602-1 |  |  | КРУГ НА БАКЕЛИТЕ УСИЛЕННОМ ОТРЕЗНОЙ 230 Х 2 Х 22 ДЛЯ РЕЗКИ КАМНЯ, БЕТОНА | ШТ. | 3.3244
1/10-170-10/С101-86726-8Р |  |  | СВЕРЛА С SDS PLUS ХВОСТОВИКОМ (НАКОНЕЧНИК ИЗ ТВЕРДОСПЛАВНОЙ СТАЛИ) (ПО БЕТОНУ), ДИАМЕТРОМ 5-10 ММ, ДЛИНОЙ 210 (215) ММ | ШТ. | 19.9427
1/10-180 |  |  | Материалы шлифовальные
1/10-180-20/64 |  |  | КРУГИ ШЛИФОВАЛЬНЫЕ ДЛЯ СПЕЦИАЛЬНЫХ МОНТАЖНЫХ РАБОТ 5П 230 Х 6 Х 22 | ШТ. | 8.0796
1/10-230 |  |  | Материалы для отделочных работ
1/10-230-35/С101-138072-К |  |  | КЛЕЙ ДЛЯ НПВХ | Л | 320.7152
1/10-230-60-10/5 |  |  | ГРУНТОВКА ДЛЯ НАРУЖНЫХ (Н) И ВНУТРЕННИХ (В) РАБОТ, ПОЛИМИНЕРАЛЬНАЯ (ПМ), ОДНОКОМПОНЕНТНАЯ (1), СУХАЯ СМЕСЬ (СС), ЦЕМЕНТНАЯ | Т | 1.0494
1/10-230-60-15/30 |  |  | КОМПОЗИЦИЯ ДЛЯ ЗАПОЛНЕНИЯ ШВОВ СУХАЯ ШИРИНОЙ ДО 8 ММ, ЭЛАСТИЧНАЯ, ВОДОСТОЙКАЯ, ТРЕЩИНОСТОЙКАЯ, ПРОТИВОГРИБКОВАЯ, ДЛЯ НАРУЖНЫХ И ВНУТРЕННИХ РАБОТ (НВ) , БЕЛАЯ (ФАСОВКА ПО 5 КГ) | Т | 0.366
1/10-230-60-30/10 |  |  | РАСТВОРНАЯ СМЕСЬ СУХАЯ (РСС), ДЛЯ СТЯЖЕК, ЦЕМЕНТНАЯ, САМОНИВЕЛИРУЮЩАЯСЯ, М100 | Т | 7.8945
1/10-230-60-30/20 |  |  | РАСТВОРНАЯ СМЕСЬ СУХАЯ (РСС), ДЛЯ СТЯЖЕК, ЦЕМЕНТНАЯ, ВЫРАВНИВАЮЩАЯ, М150 | Т | 0.015419
1/10-230-60-35/47 |  |  | РАСТВОРНАЯ СМЕСЬ СУХАЯ (РСС), ОБЛИЦОВОЧНАЯ, ЦЕМЕНТНО-ИЗВЕСТКОВАЯ, ДЛЯ ВНУТРЕННИХ РАБОТ (В), М100 | Т | 5.2439
1/10-230-65-20-5/5 |  |  | КЕРАМОГРАНИТ КРУПНОРАЗМЕРНЫЙ ПЛОСКИЙ НЕГЛАЗУРОВАННЫЙ, РАЗМЕРОМ 600 Х 300 ММ - 600 Х 600 ММ | М2 | 577.5465
1/10-230-65-20-23/42 |  |  | ПЛИТКИ КЕРАМИЧЕСКИЕ ДЛЯ ПОЛОВ ОСНОВНЫЕ НЕГЛАЗУРОВАННЫЕ (КЕРАМОГРАНИТ) РАЗМЕРОМ 300 Х 300 ММ, 303 Х 303 ММ | М2 | 465.484
1/10-230-65-20-23/154 |  |  | ПЛИТКИ КЕРАМИЧЕСКИЕ ДЛЯ ПОЛОВ ОСНОВНЫЕ ГЛАЗУРОВАННЫЕ (КЕРАМОГРАНИТ), РАЗМЕРОМ 600 Х 151 ММ | М2 | 50.4087
1/10-235 |  |  | Изделия герметизирующие, уплотняющие, изолирующие
1/10-235-23/С101-51524-С |  |  | ЛЕНТА КРАЕВАЯ ДЛЯ СТЯЖКИ 10Х40, 10Х50 | М | 1776.8273
1/10-240 |  |  | Метизы и крепежные изделия
1/10-240-30-50/С101-15509-1 |  |  | ДЮБЕЛЬ С ШУРУПОМ ДЛЯ БЫСТРОГО МОНТАЖА 6 Х 40 ММ | 100 ШТ. | 11.0793
1/10-280 |  |  | Прочие материалы для строительных работ
1/10-280-20/40 |  |  | ВОДА | М3 | 35.8129
2 |  |  | Строительные изделия и конструкции
2/10 |  |  | Арматурные заготовки и изделия стальные для монолитных железобетонных конструкций
2/10-45 |  |  | Заготовки из проволоки из низкоуглеродистой стали холоднотянутой для армирования железобетонных конструкций
2/10-45/10 |  |  | ЗАГОТОВКИ ИЗ ПРОВОЛОКИ ИЗ НИЗКОУГЛЕРОДИСТОЙ СТАЛИ ХОЛОДНОТЯНУТОЙ ПЕРИОДИЧЕСКОГО ПРОФИЛЯ КЛАССА ВР-I ДЛЯ АРМИРОВАНИЯ ЖЕЛЕЗОБЕТОННЫХ КОНСТРУКЦИЙ ДИАМЕТРОМ 4 ММ | Т | 0.002605
2/10-50 |  |  | Сетка арматурная
2/10-50/6 |  |  | СЕТКА АРМАТУРНАЯ СВАРНАЯ ДЛЯ ЖЕЛЕЗОБЕТОННЫХ КОНСТРУКЦИЙ ИЗ ПРОВОЛОКИ ВР I, ДИАМЕТРОМ 3-5 ММ | Т | 0.0521
2/40 |  |  | Изделия и конструкции поливинилхлоридные
2/40-25 |  |  | Изделия погонажные профильные поливинилхлоридные
2/40-25-15/5 |  |  | ПЛИНТУС ДЛЯ ПОЛОВ ИЗ ПЛАСТИКАТА | М | 447.6017
4 |  |  | Железобетонные и бетонные изделия и конструкции (в т.ч. типовые), керамические изделия, нерудные материалы, бетоны и растворы
4/1 |  |  | Конструкции и изделия бетонные и железобетонные. керамические изделия. нерудные материалы. товарные бетоны и растворы
4/1-4 |  |  | Бетоны, растворы, смеси асфальтобетонные
4/1-4-20-20-10-20/20 |  |  | РАСТВОРЫ КЛАДОЧНЫЕ ТЯЖЕЛЫЕ ЦЕМЕНТНЫЕ, МАРКИ 150 | М3 | 69.2537
4/1-5 |  |  | Материалы природные нерудные. Гравий керамзитовый. Керамзит
4/1-5-30-20-60/С413-5022-2Р |  |  | ГРАВИЙ КЕРАМЗИТОВЫЙ ФРАКЦИИ 20-40 ММ, МАРКИ 400 | М3 | 77.4496
6 |  |  | Трубы и детали трубопроводов (за исключением труб стальных обсадных и бурильных части 1). Арматура для технологических трубопроводов
6/20 |  |  | Трубы и детали трубопроводов стальные
6/20-20 |  |  | Трубы стальные сварные водогазопроводные неоцинкованные
6/20-20-10/10 |  |  | ТРУБА СТАЛЬНАЯ СВАРНАЯ ВОДОГАЗОПРОВОДНАЯ НЕОЦИНКОВАННАЯ ЛЕГКАЯ НОМИНАЛЬНЫМ ДИАМЕТРОМ 15 ММ, ТОЛЩИНОЙ СТЕНКИ 2,5 ММ | М | 4.4934
Ж2-60-40 | ПОЛЫ 5-ГО ЭТАЖА(Л.42АИ) | М2 1225,69
1-1 |  |  | ЗАТРАТЫ ТРУДА РАБОЧИХ | ЧЕЛ.Ч | 4276.6639
1-3 |  |  | ЗАТРАТЫ ТРУДА МАШИНИСТОВ | ЧЕЛ.-Ч | 84.4638
М020130* |  |  | КРАНЫ БАШЕННЫЕ ПРИ РАБОТЕ НА ДРУГИХ ВИДАХ СТРОИТЕЛЬСТВА, 10 Т | МАШ.Ч | 2.038
М021143 |  |  | КРАНЫ НА АВТОМОБИЛЬНОМ ХОДУ ПРИ РАБОТЕ НА ДРУГИХ ВИДАХ СТРОИТЕЛЬСТВА, 16 Т | МАШ.Ч | 0.18759
М030101 |  |  | АВТОПОГРУЗЧИКИ 5 Т | МАШ.Ч | 0.32423
М030401 |  |  | ЛЕБЕДКИ ЭЛЕКТРИЧЕСКИЕ ТЯГОВЫМ УСИЛИЕМ ДО 5,79 (0,59) КН (Т) | МАШ.Ч | 72.8582
М040502 |  |  | УСТАНОВКИ ДЛЯ СВАРКИ РУЧНОЙ ДУГОВОЙ (ПОСТОЯННОГО ТОКА) | МАШ.Ч | 1.105
М050102 |  |  | КОМПРЕССОРЫ ПЕРЕДВИЖНЫЕ С ДВИГАТЕЛЕМ ВНУТРЕННЕГО СГОРАНИЯ ДАВЛЕНИЕМ ДО 686 КПА (7АТМ) 5 М3/МИН | МАШ.Ч | 23.439
М110800 |  |  | УСТАНОВКА ПБ-1 "ПНЕВМОБЕТОН" С ЕМКОСТЬЮ РЕЗЕРВУАРА ПО ЗАГРУЗКЕ 800 Л | МАШ.Ч | 23.439
М110907 |  |  | ВИБРАТОРЫ | МАШ.Ч | 93.9892
М121003 |  |  | КОТЛЫ БИТУМНЫЕ ПЕРЕДВИЖНЫЕ 400 Л | МАШ.Ч | 4.9028
М134041 |  |  | ШУРУПОВЕРТ | МАШ.Ч | 23.3094
М150402 |  |  | ГАЗОВАЯ ГОРЕЛКА | МАШ.Ч | 4.3596
М330301* |  |  | МАШИНЫ ШЛИФОВАЛЬНЫЕ ЭЛЕКТРИЧЕСКИЕ | МАШ.Ч | 69.8638
М330302* |  |  | МАШИНЫ ШЛИФОВАЛЬНЫЕ УГЛОВЫЕ | МАШ.Ч | 20.2177
М331305 |  |  | ПЫЛЕСОС ПРОМЫШЛЕННЫЙ | МАШ.Ч | 51.8891
М331451 |  |  | ПЕРФОРАТОРЫ ЭЛЕКТРИЧЕСКИЕ | МАШ.Ч | 105.4471
М331615* |  |  | ДРЕЛИ ЭЛЕКТРИЧЕСКИЕ | МАШ.Ч | 320.1466
М331617 |  |  | СРЕДСТВА МАЛОЙ МЕХАНИЗАЦИИ | МАШ.Ч | 35.0361
М351306 |  |  | ЭЛЕКТРИЧЕСКАЯ ГОРЕЛКА | МАШ.Ч | 49.5403
1 |  |  | Материалы для строительных работ
1/10 |  |  | Материалы для строительных работ общего назначения
1/10-115 |  |  | Материалы кровельные и гидроизоляционные
1/10-115-5/595 |  |  | МАТЕРИАЛ РУЛОННЫЙ БИТУМНО-ПОЛИМЕРНЫЙ ГИДРОИЗОЛЯЦИОННЫЙ НАПЛАВЛЯЕМЫЙ "КРОВЛЯЭЛАСТ", МАРКА Г-ПХ-БЭ-ПП/ПП-4.0 КГ | М2 | 82.8324
1/10-120 |  |  | Материалы, изделия и конструкции для теплоизоляционных работ
1/10-120-10-10/101 |  |  | ПЛИТЫ ТЕПЛОИЗОЛЯЦИОННЫЕ ИЗ МИНЕРАЛЬНОЙ ВАТЫ ПТМ СТБ 1995-2009-Т5-DS(TН)1-СS(10)70-TR15-PL(5)650-WS1 (ПЛОТНОСТЬ 190 КГ/М3) БЕЛТЕП МАРКИ ФЛОР 190 | М3 | 10.8871
1/10-125 |  |  | Материалы для полов
1/10-125-20/СГОМ-ПО |  |  | ГОМОГЕННОЕ ПОКРЫТИЕ | М2 | 630.7884
1/10-125-20/СГОМ-ЭИ |  |  | ГОМОГЕННОЕ ЭЛЕКТРОИЗОЛЯЦИОННОЕ НАПОЛЬНОЕ ПОКРЫТИЕ | М2 | 215.628
1/10-125-55/С101-56650-1 |  |  | ШНУР СВАРОЧНЫЙ ДЛЯ ПОЛИВИНИЛХЛОРИДНЫХ НАПОЛЬНЫХ ПОКРЫТИЙ | М | 416.488
1/10-130 |  |  | Мастики, герметики, смолы, смазки, эмульсии
1/10-130-5/45 |  |  | МАСТИКА БИТУМНАЯ КРОВЕЛЬНАЯ ГОРЯЧАЯ | Т | 0.61284
1/10-130-5/73 |  |  | МАСТИКА БИТУМНО-ПОЛИМЕРНАЯ КРОВЕЛЬНАЯ И ГИДРОИЗОЛЯЦИОННАЯ (МБПХ), ХОЛОДНАЯ | Т | 0.0009
1/10-135 |  |  | Нефтепродукты, газы, химические материалы
1/10-135-10-5/32 |  |  | ТОПЛИВО ДИЗЕЛЬНОЕ ИЗ МАЛОСЕРНИСТЫХ НЕФТЕЙ | Т | 0.073541
1/10-135-20/75 |  |  | СМЕСЬ ПРОПАНА И БУТАНА ТЕХНИЧЕСКИХ | КГ | 24.7044
1/10-140 |  |  | Электроды, прутки винипластовые, проволока сварочные
1/10-140-40/140 |  |  | ЭЛЕКТРОДЫ ТИПА Э42 ДИАМЕТРОМ 5 ММ | Т | 0.001323
1/10-160 |  |  | Пленки, полотна, ткани разные
1/10-160-10/190 |  |  | ПЛЕНКА ПОЛИЭТИЛЕНОВАЯ ПЕРВОГО СОРТА, ТОЛЩИНОЙ 0,2 ММ | М2 | 1391.1956
1/10-160-20/С101-128902-1 |  |  | ТКАНЬ МЕШОЧНАЯ | 10 М2 | 5.0128
1/10-160-20/15 |  |  | ВЕТОШЬ | КГ | 1.9435
1/10-170 |  |  | Оснастка технологическая и инструментальная
1/10-170-2/С101-48602-1 |  |  | КРУГ НА БАКЕЛИТЕ УСИЛЕННОМ ОТРЕЗНОЙ 230 Х 2 Х 22 ДЛЯ РЕЗКИ КАМНЯ, БЕТОНА | ШТ. | 1.2297
1/10-170-10/С101-86726-8Р |  |  | СВЕРЛА С SDS PLUS ХВОСТОВИКОМ (НАКОНЕЧНИК ИЗ ТВЕРДОСПЛАВНОЙ СТАЛИ) (ПО БЕТОНУ), ДИАМЕТРОМ 5-10 ММ, ДЛИНОЙ 210 (215) ММ | ШТ. | 33.2991
1/10-180 |  |  | Материалы шлифовальные
1/10-180-20/64 |  |  | КРУГИ ШЛИФОВАЛЬНЫЕ ДЛЯ СПЕЦИАЛЬНЫХ МОНТАЖНЫХ РАБОТ 5П 230 Х 6 Х 22 | ШТ. | 10.8706
1/10-230 |  |  | Материалы для отделочных работ
1/10-230-35/С101-138072-К |  |  | КЛЕЙ ДЛЯ НПВХ | Л | 431.5064
1/10-230-60-10/5 |  |  | ГРУНТОВКА ДЛЯ НАРУЖНЫХ (Н) И ВНУТРЕННИХ (В) РАБОТ, ПОЛИМИНЕРАЛЬНАЯ (ПМ), ОДНОКОМПОНЕНТНАЯ (1), СУХАЯ СМЕСЬ (СС), ЦЕМЕНТНАЯ | Т | 0.57613
1/10-230-60-15/30 |  |  | КОМПОЗИЦИЯ ДЛЯ ЗАПОЛНЕНИЯ ШВОВ СУХАЯ ШИРИНОЙ ДО 8 ММ, ЭЛАСТИЧНАЯ, ВОДОСТОЙКАЯ, ТРЕЩИНОСТОЙКАЯ, ПРОТИВОГРИБКОВАЯ, ДЛЯ НАРУЖНЫХ И ВНУТРЕННИХ РАБОТ (НВ) , БЕЛАЯ (ФАСОВКА ПО 5 КГ) | Т | 0.1477
1/10-230-60-30/10 |  |  | РАСТВОРНАЯ СМЕСЬ СУХАЯ (РСС), ДЛЯ СТЯЖЕК, ЦЕМЕНТНАЯ, САМОНИВЕЛИРУЮЩАЯСЯ, М100 | Т | 10.6217
1/10-230-60-30/20 |  |  | РАСТВОРНАЯ СМЕСЬ СУХАЯ (РСС), ДЛЯ СТЯЖЕК, ЦЕМЕНТНАЯ, ВЫРАВНИВАЮЩАЯ, М150 | Т | 0.020746
1/10-230-60-35/47 |  |  | РАСТВОРНАЯ СМЕСЬ СУХАЯ (РСС), ОБЛИЦОВОЧНАЯ, ЦЕМЕНТНО-ИЗВЕСТКОВАЯ, ДЛЯ ВНУТРЕННИХ РАБОТ (В), М100 | Т | 2.1386
1/10-230-65-20-5/5 |  |  | КЕРАМОГРАНИТ КРУПНОРАЗМЕРНЫЙ ПЛОСКИЙ НЕГЛАЗУРОВАННЫЙ, РАЗМЕРОМ 600 Х 300 ММ - 600 Х 600 ММ | М2 | 213.6408
1/10-230-65-20-23/42 |  |  | ПЛИТКИ КЕРАМИЧЕСКИЕ ДЛЯ ПОЛОВ ОСНОВНЫЕ НЕГЛАЗУРОВАННЫЕ (КЕРАМОГРАНИТ) РАЗМЕРОМ 300 Х 300 ММ, 303 Х 303 ММ | М2 | 449.2199
1/10-230-65-20-23/154 |  |  | ПЛИТКИ КЕРАМИЧЕСКИЕ ДЛЯ ПОЛОВ ОСНОВНЫЕ ГЛАЗУРОВАННЫЕ (КЕРАМОГРАНИТ), РАЗМЕРОМ 600 Х 151 ММ | М2 | 35.8116
1/10-235 |  |  | Изделия герметизирующие, уплотняющие, изолирующие
1/10-235-23/С101-51524-С |  |  | ЛЕНТА КРАЕВАЯ ДЛЯ СТЯЖКИ 10Х40, 10Х50 | М | 1344.267
1/10-240 |  |  | Метизы и крепежные изделия
1/10-240-30-50/С101-15509-1 |  |  | ДЮБЕЛЬ С ШУРУПОМ ДЛЯ БЫСТРОГО МОНТАЖА 6 Х 40 ММ | 100 ШТ. | 18.4995
1/10-280 |  |  | Прочие материалы для строительных работ
1/10-280-20/40 |  |  | ВОДА | М3 | 27.6097
2 |  |  | Строительные изделия и конструкции
2/10 |  |  | Арматурные заготовки и изделия стальные для монолитных железобетонных конструкций
2/10-45 |  |  | Заготовки из проволоки из низкоуглеродистой стали холоднотянутой для армирования железобетонных конструкций
2/10-45/10 |  |  | ЗАГОТОВКИ ИЗ ПРОВОЛОКИ ИЗ НИЗКОУГЛЕРОДИСТОЙ СТАЛИ ХОЛОДНОТЯНУТОЙ ПЕРИОДИЧЕСКОГО ПРОФИЛЯ КЛАССА ВР-I ДЛЯ АРМИРОВАНИЯ ЖЕЛЕЗОБЕТОННЫХ КОНСТРУКЦИЙ ДИАМЕТРОМ 4 ММ | Т | 0.033085
2/10-50 |  |  | Сетка арматурная
2/10-50/6 |  |  | СЕТКА АРМАТУРНАЯ СВАРНАЯ ДЛЯ ЖЕЛЕЗОБЕТОННЫХ КОНСТРУКЦИЙ ИЗ ПРОВОЛОКИ ВР I, ДИАМЕТРОМ 3-5 ММ | Т | 0.6617
2/40 |  |  | Изделия и конструкции поливинилхлоридные
2/40-25 |  |  | Изделия погонажные профильные поливинилхлоридные
2/40-25-15/5 |  |  | ПЛИНТУС ДЛЯ ПОЛОВ ИЗ ПЛАСТИКАТА | М | 747.3798
4 |  |  | Железобетонные и бетонные изделия и конструкции (в т.ч. типовые), керамические изделия, нерудные материалы, бетоны и растворы
4/1 |  |  | Конструкции и изделия бетонные и железобетонные. керамические изделия. нерудные материалы. товарные бетоны и растворы
4/1-4 |  |  | Бетоны, растворы, смеси асфальтобетонные
4/1-4-20-20-10-20/20 |  |  | РАСТВОРЫ КЛАДОЧНЫЕ ТЯЖЕЛЫЕ ЦЕМЕНТНЫЕ, МАРКИ 150 | М3 | 52.2741
4/1-5 |  |  | Материалы природные нерудные. Гравий керамзитовый. Керамзит
4/1-5-30-20-60/С413-5022-2Р |  |  | ГРАВИЙ КЕРАМЗИТОВЫЙ ФРАКЦИИ 20-40 ММ, МАРКИ 400 | М3 | 48.5953
6 |  |  | Трубы и детали трубопроводов (за исключением труб стальных обсадных и бурильных части 1). Арматура для технологических трубопроводов
6/20 |  |  | Трубы и детали трубопроводов стальные
6/20-20 |  |  | Трубы стальные сварные водогазопроводные неоцинкованные
6/20-20-10/10 |  |  | ТРУБА СТАЛЬНАЯ СВАРНАЯ ВОДОГАЗОПРОВОДНАЯ НЕОЦИНКОВАННАЯ ЛЕГКАЯ НОМИНАЛЬНЫМ ДИАМЕТРОМ 15 ММ, ТОЛЩИНОЙ СТЕНКИ 2,5 ММ | М | 3.3836
Ж2-60-40 | ПОЛЫ 6-ГО ЭТАЖА(Л.43АИ) | М2 1474,18
1-1 |  |  | ЗАТРАТЫ ТРУДА РАБОЧИХ | ЧЕЛ.Ч | 5112.8807
1-3 |  |  | ЗАТРАТЫ ТРУДА МАШИНИСТОВ | ЧЕЛ.-Ч | 117.8864
М020130* |  |  | КРАНЫ БАШЕННЫЕ ПРИ РАБОТЕ НА ДРУГИХ ВИДАХ СТРОИТЕЛЬСТВА, 10 Т | МАШ.Ч | 3.8819
М021143 |  |  | КРАНЫ НА АВТОМОБИЛЬНОМ ХОДУ ПРИ РАБОТЕ НА ДРУГИХ ВИДАХ СТРОИТЕЛЬСТВА, 16 Т | МАШ.Ч | 0.46224
М030101 |  |  | АВТОПОГРУЗЧИКИ 5 Т | МАШ.Ч | 0.44536
М030401 |  |  | ЛЕБЕДКИ ЭЛЕКТРИЧЕСКИЕ ТЯГОВЫМ УСИЛИЕМ ДО 5,79 (0,59) КН (Т) | МАШ.Ч | 66.8983
М040502 |  |  | УСТАНОВКИ ДЛЯ СВАРКИ РУЧНОЙ ДУГОВОЙ (ПОСТОЯННОГО ТОКА) | МАШ.Ч | 1.5179
М050102 |  |  | КОМПРЕССОРЫ ПЕРЕДВИЖНЫЕ С ДВИГАТЕЛЕМ ВНУТРЕННЕГО СГОРАНИЯ ДАВЛЕНИЕМ ДО 686 КПА (7АТМ) 5 М3/МИН | МАШ.Ч | 31.2373
М110800 |  |  | УСТАНОВКА ПБ-1 "ПНЕВМОБЕТОН" С ЕМКОСТЬЮ РЕЗЕРВУАРА ПО ЗАГРУЗКЕ 800 Л | МАШ.Ч | 31.0725
М110902 |  |  | РАСТВОРОСМЕСИТЕЛИ ПЕРЕДВИЖНЫЕ 80 Л | МАШ.Ч | 2.5809
М110907 |  |  | ВИБРАТОРЫ | МАШ.Ч | 126.0951
М121003 |  |  | КОТЛЫ БИТУМНЫЕ ПЕРЕДВИЖНЫЕ 400 Л | МАШ.Ч | 13.4162
М134041 |  |  | ШУРУПОВЕРТ | МАШ.Ч | 17.5814
М150402 |  |  | ГАЗОВАЯ ГОРЕЛКА | МАШ.Ч | 16.3518
М330301* |  |  | МАШИНЫ ШЛИФОВАЛЬНЫЕ ЭЛЕКТРИЧЕСКИЕ | МАШ.Ч | 84.1143
М330302* |  |  | МАШИНЫ ШЛИФОВАЛЬНЫЕ УГЛОВЫЕ | МАШ.Ч | 49.8192
М331305 |  |  | ПЫЛЕСОС ПРОМЫШЛЕННЫЙ | МАШ.Ч | 64.9476
М331451 |  |  | ПЕРФОРАТОРЫ ЭЛЕКТРИЧЕСКИЕ | МАШ.Ч | 79.5349
М331615* |  |  | ДРЕЛИ ЭЛЕКТРИЧЕСКИЕ | МАШ.Ч | 304.8163
М331617 |  |  | СРЕДСТВА МАЛОЙ МЕХАНИЗАЦИИ | МАШ.Ч | 48.2063
М331618 |  |  | ЭЛЕКТРОТЕРМОС | МАШ.Ч | 2.7466
М351306 |  |  | ЭЛЕКТРИЧЕСКАЯ ГОРЕЛКА | МАШ.Ч | 45.4878
1 |  |  | Материалы для строительных работ
1/10 |  |  | Материалы для строительных работ общего назначения
1/10-10 |  |  | Известь, цемент и другие вяжущие
1/10-10-5/С101-25300-1 |  |  | ИЗВЕСТЬ СТРОИТЕЛЬНАЯ ВОЗДУШНАЯ НЕГАШЕНАЯ КОМОВАЯ | Т | -0.026961
1/10-10-10/60 |  |  | ПОРТЛАНДЦЕМЕНТ ПЕСЧАНИСТЫЙ ПЦП 500 (В УПАКОВКЕ) | Т | -0.18382
1/10-80 |  |  | Материалы неметаллорудные и асбестосодержащие изделия
1/10-80-5/С101-1002-1 |  |  | АСБЕСТ ХРИЗОТИЛОВЫЙ МАРКИ А-6К-30 | Т | 0.012007
1/10-110 |  |  | Лесоматериалы и пиломатериалы
1/10-110-50-15/745 |  |  | ДОСКИ ОБРЕЗНЫЕ ХВОЙНЫХ ПОРОД ДЛИНОЙ 4-6,5 М, ШИРИНОЙ 75-150 ММ, ТОЛЩИНОЙ 25 ММ, 4 СОРТА | М3 | 0.031863
1/10-115 |  |  | Материалы кровельные и гидроизоляционные
1/10-115-5/595 |  |  | МАТЕРИАЛ РУЛОННЫЙ БИТУМНО-ПОЛИМЕРНЫЙ ГИДРОИЗОЛЯЦИОННЫЙ НАПЛАВЛЯЕМЫЙ "КРОВЛЯЭЛАСТ", МАРКА Г-ПХ-БЭ-ПП/ПП-4.0 КГ | М2 | 310.6842
1/10-120 |  |  | Материалы, изделия и конструкции для теплоизоляционных работ
1/10-120-10-10/101 |  |  | ПЛИТЫ ТЕПЛОИЗОЛЯЦИОННЫЕ ИЗ МИНЕРАЛЬНОЙ ВАТЫ ПТМ СТБ 1995-2009-Т5-DS(TН)1-СS(10)70-TR15-PL(5)650-WS1 (ПЛОТНОСТЬ 190 КГ/М3) БЕЛТЕП МАРКИ ФЛОР 190 | М3 | 46.7348
1/10-125 |  |  | Материалы для полов
1/10-125-20/СГОМ-ПО |  |  | ГОМОГЕННОЕ ПОКРЫТИЕ | М2 | 696.8334
1/10-125-20/СГОМ-ЭИ |  |  | ГОМОГЕННОЕ ЭЛЕКТРОИЗОЛЯЦИОННОЕ НАПОЛЬНОЕ ПОКРЫТИЕ | М2 | 80.3454
1/10-125-55/С101-56650-1 |  |  | ШНУР СВАРОЧНЫЙ ДЛЯ ПОЛИВИНИЛХЛОРИДНЫХ НАПОЛЬНЫХ ПОКРЫТИЙ | М | 609.552
1/10-130 |  |  | Мастики, герметики, смолы, смазки, эмульсии
1/10-130-5/45 |  |  | МАСТИКА БИТУМНАЯ КРОВЕЛЬНАЯ ГОРЯЧАЯ | Т | 0.77275
1/10-130-5/73 |  |  | МАСТИКА БИТУМНО-ПОЛИМЕРНАЯ КРОВЕЛЬНАЯ И ГИДРОИЗОЛЯЦИОННАЯ (МБПХ), ХОЛОДНАЯ | Т | 0.0051
1/10-135 |  |  | Нефтепродукты, газы, химические материалы
1/10-135-10-2/130 |  |  | БИТУМЫ НЕФТЯНЫЕ СТРОИТЕЛЬНЫЕ МАРКИ БН-90/10 | Т | 0.23564
1/10-135-10-2/150 |  |  | БИТУМЫ НЕФТЯНЫЕ СТРОИТЕЛЬНЫЕ МАРКИ БН-70/30 | Т | 0.028517
1/10-135-10-5/20 |  |  | БЕНЗИН АВТОМОБИЛЬНЫЙ АИ-95 | Т | 0.085551
1/10-135-10-5/32 |  |  | ТОПЛИВО ДИЗЕЛЬНОЕ ИЗ МАЛОСЕРНИСТЫХ НЕФТЕЙ | Т | 0.097456
1/10-135-20/75 |  |  | СМЕСЬ ПРОПАНА И БУТАНА ТЕХНИЧЕСКИХ | КГ | 92.6602
1/10-140 |  |  | Электроды, прутки винипластовые, проволока сварочные
1/10-140-40/140 |  |  | ЭЛЕКТРОДЫ ТИПА Э42 ДИАМЕТРОМ 5 ММ | Т | 0.001818
1/10-160 |  |  | Пленки, полотна, ткани разные
1/10-160-10/190 |  |  | ПЛЕНКА ПОЛИЭТИЛЕНОВАЯ ПЕРВОГО СОРТА, ТОЛЩИНОЙ 0,2 ММ | М2 | 1805.8516
1/10-160-20/С101-128902-1 |  |  | ТКАНЬ МЕШОЧНАЯ | 10 М2 | 6.7591
1/10-160-20/15 |  |  | ВЕТОШЬ | КГ | 3.4388
1/10-170 |  |  | Оснастка технологическая и инструментальная
1/10-170-2/С101-48602-1 |  |  | КРУГ НА БАКЕЛИТЕ УСИЛЕННОМ ОТРЕЗНОЙ 230 Х 2 Х 22 ДЛЯ РЕЗКИ КАМНЯ, БЕТОНА | ШТ. | 3.0302
1/10-170-10/С101-86726-8Р |  |  | СВЕРЛА С SDS PLUS ХВОСТОВИКОМ (НАКОНЕЧНИК ИЗ ТВЕРДОСПЛАВНОЙ СТАЛИ) (ПО БЕТОНУ), ДИАМЕТРОМ 5-10 ММ, ДЛИНОЙ 210 (215) ММ | ШТ. | 25.1163
1/10-180 |  |  | Материалы шлифовальные
1/10-180-20/64 |  |  | КРУГИ ШЛИФОВАЛЬНЫЕ ДЛЯ СПЕЦИАЛЬНЫХ МОНТАЖНЫХ РАБОТ 5П 230 Х 6 Х 22 | ШТ. | 9.9814
1/10-180-20/113 |  |  | ШКУРКА ШЛИФОВАЛЬНАЯ НА БУМАЖНОЙ ОСНОВЕ ВОДОСТОЙКАЯ | М2 | 0.92016
1/10-230 |  |  | Материалы для отделочных работ
1/10-230-35/С101-138072-К |  |  | КЛЕЙ ДЛЯ НПВХ | Л | 396.2088
1/10-230-45-10/155 |  |  | ЭМАЛЬ ПЕНТАФТАЛЕВАЯ ПФ-115, СЕРАЯ | Т | 0.003968
1/10-230-50-15/27 |  |  | ОЛИФА ОКСОЛЬ | Т | 0.000498
1/10-230-60-10/5 |  |  | ГРУНТОВКА ДЛЯ НАРУЖНЫХ (Н) И ВНУТРЕННИХ (В) РАБОТ, ПОЛИМИНЕРАЛЬНАЯ (ПМ), ОДНОКОМПОНЕНТНАЯ (1), СУХАЯ СМЕСЬ (СС), ЦЕМЕНТНАЯ | Т | 0.956
1/10-230-60-15/30 |  |  | КОМПОЗИЦИЯ ДЛЯ ЗАПОЛНЕНИЯ ШВОВ СУХАЯ ШИРИНОЙ ДО 8 ММ, ЭЛАСТИЧНАЯ, ВОДОСТОЙКАЯ, ТРЕЩИНОСТОЙКАЯ, ПРОТИВОГРИБКОВАЯ, ДЛЯ НАРУЖНЫХ И ВНУТРЕННИХ РАБОТ (НВ) , БЕЛАЯ (ФАСОВКА ПО 5 КГ) | Т | 0.2325
1/10-230-60-25/СБАР-ИТ |  |  | РАСТВОР БАРИТОВЫЙ ТИПА ILMAX PROTEKT | Т | 3.3089
1/10-230-60-30/10 |  |  | РАСТВОРНАЯ СМЕСЬ СУХАЯ (РСС), ДЛЯ СТЯЖЕК, ЦЕМЕНТНАЯ, САМОНИВЕЛИРУЮЩАЯСЯ, М100 | Т | 9.7529
1/10-230-60-30/20 |  |  | РАСТВОРНАЯ СМЕСЬ СУХАЯ (РСС), ДЛЯ СТЯЖЕК, ЦЕМЕНТНАЯ, ВЫРАВНИВАЮЩАЯ, М150 | Т | 0.019049
1/10-230-60-35/47 |  |  | РАСТВОРНАЯ СМЕСЬ СУХАЯ (РСС), ОБЛИЦОВОЧНАЯ, ЦЕМЕНТНО-ИЗВЕСТКОВАЯ, ДЛЯ ВНУТРЕННИХ РАБОТ (В), М100 | Т | 3.7415
1/10-230-60-55/С101-137700-1 |  |  | ШПАТЛЕВКА МС-006 РОЗОВАЯ | Т | 0.00115
1/10-230-65-20-5/5 |  |  | КЕРАМОГРАНИТ КРУПНОРАЗМЕРНЫЙ ПЛОСКИЙ НЕГЛАЗУРОВАННЫЙ, РАЗМЕРОМ 600 Х 300 ММ - 600 Х 600 ММ | М2 | 526.44
1/10-230-65-20-23/42 |  |  | ПЛИТКИ КЕРАМИЧЕСКИЕ ДЛЯ ПОЛОВ ОСНОВНЫЕ НЕГЛАЗУРОВАННЫЕ (КЕРАМОГРАНИТ) РАЗМЕРОМ 300 Х 300 ММ, 303 Х 303 ММ | М2 | 208.4188
1/10-230-65-20-23/154 |  |  | ПЛИТКИ КЕРАМИЧЕСКИЕ ДЛЯ ПОЛОВ ОСНОВНЫЕ ГЛАЗУРОВАННЫЕ (КЕРАМОГРАНИТ), РАЗМЕРОМ 600 Х 151 ММ | М2 | 46.7872
1/10-235 |  |  | Изделия герметизирующие, уплотняющие, изолирующие
1/10-235-23/С101-51524-С |  |  | ЛЕНТА КРАЕВАЯ ДЛЯ СТЯЖКИ 10Х40, 10Х50 | М | 1616.8043
1/10-240 |  |  | Метизы и крепежные изделия
1/10-240-30-50/С101-15509-1 |  |  | ДЮБЕЛЬ С ШУРУПОМ ДЛЯ БЫСТРОГО МОНТАЖА 6 Х 40 ММ | 100 ШТ. | 13.9535
1/10-280 |  |  | Прочие материалы для строительных работ
1/10-280-20/40 |  |  | ВОДА | М3 | 37.6118
1/55 |  |  | Материалы специального назначения (кислотоупорные, огнеупорные и антикоррозионные)
1/55-10 |  |  | Материалы и изделия кислотоупорные
1/55-10-15/С113-10100-1 |  |  | МУКА АНДЕЗИТОВАЯ КИСЛОТОУПОРНАЯ МАРКИ А | Т | 0.18761
1/55-50 |  |  | Материалы антикоррозионные и химически стойкие
1/55-50-25/70 |  |  | ГРУНТОВКА ГФ-0119, КРАСНО-КОРИЧНЕВАЯ | Т | 0.001534
2 |  |  | Строительные изделия и конструкции
2/10 |  |  | Арматурные заготовки и изделия стальные для монолитных железобетонных конструкций
2/10-45 |  |  | Заготовки из проволоки из низкоуглеродистой стали холоднотянутой для армирования железобетонных конструкций
2/10-45/10 |  |  | ЗАГОТОВКИ ИЗ ПРОВОЛОКИ ИЗ НИЗКОУГЛЕРОДИСТОЙ СТАЛИ ХОЛОДНОТЯНУТОЙ ПЕРИОДИЧЕСКОГО ПРОФИЛЯ КЛАССА ВР-I ДЛЯ АРМИРОВАНИЯ ЖЕЛЕЗОБЕТОННЫХ КОНСТРУКЦИЙ ДИАМЕТРОМ 4 ММ | Т | 0.045445
2/10-50 |  |  | Сетка арматурная
2/10-50/6 |  |  | СЕТКА АРМАТУРНАЯ СВАРНАЯ ДЛЯ ЖЕЛЕЗОБЕТОННЫХ КОНСТРУКЦИЙ ИЗ ПРОВОЛОКИ ВР I, ДИАМЕТРОМ 3-5 ММ | Т | 0.9089
2/40 |  |  | Изделия и конструкции поливинилхлоридные
2/40-25 |  |  | Изделия погонажные профильные поливинилхлоридные
2/40-25-15/5 |  |  | ПЛИНТУС ДЛЯ ПОЛОВ ИЗ ПЛАСТИКАТА | М | 563.7214
4 |  |  | Железобетонные и бетонные изделия и конструкции (в т.ч. типовые), керамические изделия, нерудные материалы, бетоны и растворы
4/1 |  |  | Конструкции и изделия бетонные и железобетонные. керамические изделия. нерудные материалы. товарные бетоны и растворы
4/1-4 |  |  | Бетоны, растворы, смеси асфальтобетонные
4/1-4-10-10-11/С414-1014-1Р |  |  | БЕТОНЫ ЛЕГКИЕ (СМЕСЬ ГОТОВАЯ К УПОТРЕБЛЕНИЮ) НА КЕРАМЗИТОВОМ ЗАПОЛНИТЕЛЕ КРУПНОСТЬЮ СВ. 5 ДО 10 ММ, КЛАССА ПО ПРОЧНОСТИ НА СЖАТИЕ LС16/18, С МАРКОЙ ПО УДОБОУКЛАДЫВАЕМОСТИ П1, ДИАПАЗОНОМ МАРОК ПО ПЛОТНОСТИ СВ. D1400 ДО D1600 ВКЛЮЧИТЕЛЬНО | М3 | 3.8411
4/1-4-10-20-20/50 |  |  | БЕТОН ТЯЖЕЛЫЙ С КРУПНОСТЬЮ ЗАПОЛНИТЕЛЯ БОЛЕЕ 5 ДО 20 ММ, КЛАССА С12/15 (B15) | М3 | 0.39107
4/1-4-20-20-10-20/20 |  |  | РАСТВОРЫ КЛАДОЧНЫЕ ТЯЖЕЛЫЕ ЦЕМЕНТНЫЕ, МАРКИ 150 | М3 | 68.6582
4/1-4-20-20-10-20/30 |  |  | РАСТВОРЫ КЛАДОЧНЫЕ ТЯЖЕЛЫЕ ЦЕМЕНТНЫЕ, МАРКИ 200 | М3 | 0.1493
4/1-5 |  |  | Материалы природные нерудные. Гравий керамзитовый. Керамзит
4/1-5-30-20-60/С413-5022-2Р |  |  | ГРАВИЙ КЕРАМЗИТОВЫЙ ФРАКЦИИ 20-40 ММ, МАРКИ 400 | М3 | 61.6105
6 |  |  | Трубы и детали трубопроводов (за исключением труб стальных обсадных и бурильных части 1). Арматура для технологических трубопроводов
6/20 |  |  | Трубы и детали трубопроводов стальные
6/20-20 |  |  | Трубы стальные сварные водогазопроводные неоцинкованные
6/20-20-10/10 |  |  | ТРУБА СТАЛЬНАЯ СВАРНАЯ ВОДОГАЗОПРОВОДНАЯ НЕОЦИНКОВАННАЯ ЛЕГКАЯ НОМИНАЛЬНЫМ ДИАМЕТРОМ 15 ММ, ТОЛЩИНОЙ СТЕНКИ 2,5 ММ | М | 4.5106
7 |  |  | Материалы, изделия и конструкции для дорожного и мостового строительства
7/25 |  |  | Прочие изделия для дорожного и мостового строительства
7/25-100 |  |  | Геосетки
7/25-100/СПОД-КА |  |  | ПОДЛОЖКА | М2 | 86.647
Ж2-60-40 | ПОЛЫ 7-ГО ЭТАЖА(Л.43АИ) | М2 1363,15
1-1 |  |  | ЗАТРАТЫ ТРУДА РАБОЧИХ | ЧЕЛ.Ч | 3198.8068
1-3 |  |  | ЗАТРАТЫ ТРУДА МАШИНИСТОВ | ЧЕЛ.-Ч | 104.4916
М020130* |  |  | КРАНЫ БАШЕННЫЕ ПРИ РАБОТЕ НА ДРУГИХ ВИДАХ СТРОИТЕЛЬСТВА, 10 Т | МАШ.Ч | 2.0481
М021143 |  |  | КРАНЫ НА АВТОМОБИЛЬНОМ ХОДУ ПРИ РАБОТЕ НА ДРУГИХ ВИДАХ СТРОИТЕЛЬСТВА, 16 Т | МАШ.Ч | 0.42285
М030101 |  |  | АВТОПОГРУЗЧИКИ 5 Т | МАШ.Ч | 1.0486
М030401 |  |  | ЛЕБЕДКИ ЭЛЕКТРИЧЕСКИЕ ТЯГОВЫМ УСИЛИЕМ ДО 5,79 (0,59) КН (Т) | МАШ.Ч | 15.9857
М040502 |  |  | УСТАНОВКИ ДЛЯ СВАРКИ РУЧНОЙ ДУГОВОЙ (ПОСТОЯННОГО ТОКА) | МАШ.Ч | 3.5738
М050102 |  |  | КОМПРЕССОРЫ ПЕРЕДВИЖНЫЕ С ДВИГАТЕЛЕМ ВНУТРЕННЕГО СГОРАНИЯ ДАВЛЕНИЕМ ДО 686 КПА (7АТМ) 5 М3/МИН | МАШ.Ч | 28.5051
М110800 |  |  | УСТАНОВКА ПБ-1 "ПНЕВМОБЕТОН" С ЕМКОСТЬЮ РЕЗЕРВУАРА ПО ЗАГРУЗКЕ 800 Л | МАШ.Ч | 28.1826
М110907 |  |  | ВИБРАТОРЫ | МАШ.Ч | 110.0025
М121003 |  |  | КОТЛЫ БИТУМНЫЕ ПЕРЕДВИЖНЫЕ 400 Л | МАШ.Ч | 26.1539
М150402 |  |  | ГАЗОВАЯ ГОРЕЛКА | МАШ.Ч | 29.4138
М330301* |  |  | МАШИНЫ ШЛИФОВАЛЬНЫЕ ЭЛЕКТРИЧЕСКИЕ | МАШ.Ч | 60.2909
М330302* |  |  | МАШИНЫ ШЛИФОВАЛЬНЫЕ УГЛОВЫЕ | МАШ.Ч | 45.5735
М331305 |  |  | ПЫЛЕСОС ПРОМЫШЛЕННЫЙ | МАШ.Ч | 34.7281
М331607 |  |  | МАШИНА ПАРКЕТНО-ШЛИФОВАЛЬНАЯ | МАШ.Ч | 23.0402
М331615* |  |  | ДРЕЛИ ЭЛЕКТРИЧЕСКИЕ | МАШ.Ч | 86.0146
М331617 |  |  | СРЕДСТВА МАЛОЙ МЕХАНИЗАЦИИ | МАШ.Ч | 44.2844
М331618 |  |  | ЭЛЕКТРОТЕРМОС | МАШ.Ч | 8.1067
М340311 |  |  | МАШИНА ДЛЯ ОСТРОЖКИ ДЕРЕВЯННЫХ ПОЛОВ | МАШ.Ч | 17.0614
М351306 |  |  | ЭЛЕКТРИЧЕСКАЯ ГОРЕЛКА | МАШ.Ч | 10.8696
1 |  |  | Материалы для строительных работ
1/10 |  |  | Материалы для строительных работ общего назначения
1/10-80 |  |  | Материалы неметаллорудные и асбестосодержащие изделия
1/10-80-5/С101-1002-1 |  |  | АСБЕСТ ХРИЗОТИЛОВЫЙ МАРКИ А-6К-30 | Т | 0.035439
1/10-115 |  |  | Материалы кровельные и гидроизоляционные
1/10-115-5/595 |  |  | МАТЕРИАЛ РУЛОННЫЙ БИТУМНО-ПОЛИМЕРНЫЙ ГИДРОИЗОЛЯЦИОННЫЙ НАПЛАВЛЯЕМЫЙ "КРОВЛЯЭЛАСТ", МАРКА Г-ПХ-БЭ-ПП/ПП-4.0 КГ | М2 | 558.8622
1/10-120 |  |  | Материалы, изделия и конструкции для теплоизоляционных работ
1/10-120-10-10/101 |  |  | ПЛИТЫ ТЕПЛОИЗОЛЯЦИОННЫЕ ИЗ МИНЕРАЛЬНОЙ ВАТЫ ПТМ СТБ 1995-2009-Т5-DS(TН)1-СS(10)70-TR15-PL(5)650-WS1 (ПЛОТНОСТЬ 190 КГ/М3) БЕЛТЕП МАРКИ ФЛОР 190 | М3 | 89.7831
1/10-125 |  |  | Материалы для полов
1/10-125-5-16/262 |  |  | ПАРКЕТ КЛЕЕНЫЙ ТИПА ПК С ЛИЦЕВОЙ ШЛИФОВАННОЙ ПОВЕРХНОСТЬЮ МАРКИ СТАНДАРТ, ИЗ ДУБА, ДЛИНОЙ 300-1200 ММ, ШИРИНОЙ 120 ММ, ТОЛЩИНОЙ 15 ММ | М2 | 212.4864
1/10-125-20/СГОМ-ПО |  |  | ГОМОГЕННОЕ ПОКРЫТИЕ | М2 | 185.7114
1/10-125-55/С101-56650-1 |  |  | ШНУР СВАРОЧНЫЙ ДЛЯ ПОЛИВИНИЛХЛОРИДНЫХ НАПОЛЬНЫХ ПОКРЫТИЙ | М | 145.656
1/10-130 |  |  | Мастики, герметики, смолы, смазки, эмульсии
1/10-130-5/45 |  |  | МАСТИКА БИТУМНАЯ КРОВЕЛЬНАЯ ГОРЯЧАЯ | Т | 0.71651
1/10-130-5/73 |  |  | МАСТИКА БИТУМНО-ПОЛИМЕРНАЯ КРОВЕЛЬНАЯ И ГИДРОИЗОЛЯЦИОННАЯ (МБПХ), ХОЛОДНАЯ | Т | 0.0112
1/10-135 |  |  | Нефтепродукты, газы, химические материалы
1/10-135-10-2/130 |  |  | БИТУМЫ НЕФТЯНЫЕ СТРОИТЕЛЬНЫЕ МАРКИ БН-90/10 | Т | 0.69549
1/10-135-10-2/150 |  |  | БИТУМЫ НЕФТЯНЫЕ СТРОИТЕЛЬНЫЕ МАРКИ БН-70/30 | Т | 0.084168
1/10-135-10-5/20 |  |  | БЕНЗИН АВТОМОБИЛЬНЫЙ АИ-95 | Т | 0.2525
1/10-135-10-5/32 |  |  | ТОПЛИВО ДИЗЕЛЬНОЕ ИЗ МАЛОСЕРНИСТЫХ НЕФТЕЙ | Т | 0.085981
1/10-135-20/75 |  |  | СМЕСЬ ПРОПАНА И БУТАНА ТЕХНИЧЕСКИХ | КГ | 166.6782
1/10-140 |  |  | Электроды, прутки винипластовые, проволока сварочные
1/10-140-40/140 |  |  | ЭЛЕКТРОДЫ ТИПА Э42 ДИАМЕТРОМ 5 ММ | Т | 0.00428
1/10-160 |  |  | Пленки, полотна, ткани разные
1/10-160-10/190 |  |  | ПЛЕНКА ПОЛИЭТИЛЕНОВАЯ ПЕРВОГО СОРТА, ТОЛЩИНОЙ 0,2 ММ | М2 | 1673.107
1/10-160-20/С101-128902-1 |  |  | ТКАНЬ МЕШОЧНАЯ | 10 М2 | 5.9334
1/10-160-20/15 |  |  | ВЕТОШЬ | КГ | 5.0898
1/10-170 |  |  | Оснастка технологическая и инструментальная
1/10-170-2/С101-48602-1 |  |  | КРУГ НА БАКЕЛИТЕ УСИЛЕННОМ ОТРЕЗНОЙ 230 Х 2 Х 22 ДЛЯ РЕЗКИ КАМНЯ, БЕТОНА | ШТ. | 2.772
1/10-180 |  |  | Материалы шлифовальные
1/10-180-20/64 |  |  | КРУГИ ШЛИФОВАЛЬНЫЕ ДЛЯ СПЕЦИАЛЬНЫХ МОНТАЖНЫХ РАБОТ 5П 230 Х 6 Х 22 | ШТ. | 2.3851
1/10-180-20/113 |  |  | ШКУРКА ШЛИФОВАЛЬНАЯ НА БУМАЖНОЙ ОСНОВЕ ВОДОСТОЙКАЯ | М2 | 43.464
1/10-230 |  |  | Материалы для отделочных работ
1/10-230-35/С101-138072-К |  |  | КЛЕЙ ДЛЯ НПВХ | Л | 94.6764
1/10-230-45-5/8 |  |  | ЛАК "АКВАЛИД ПАРКЕТ", ДЛЯ ВНУТРЕННИХ РАБОТ | Т | 0.0423
1/10-230-45-10/155 |  |  | ЭМАЛЬ ПЕНТАФТАЛЕВАЯ ПФ-115, СЕРАЯ | Т | 0.007763
1/10-230-50-15/27 |  |  | ОЛИФА ОКСОЛЬ | Т | 0.000975
1/10-230-50-15/53 |  |  | РАСТВОРИТЕЛЬ ДЛЯ ЛАКОКРАСОЧНЫХ МАТЕРИАЛОВ МАРКИ Р-4А | Т | 0.001219
1/10-230-60-10/5 |  |  | ГРУНТОВКА ДЛЯ НАРУЖНЫХ (Н) И ВНУТРЕННИХ (В) РАБОТ, ПОЛИМИНЕРАЛЬНАЯ (ПМ), ОДНОКОМПОНЕНТНАЯ (1), СУХАЯ СМЕСЬ (СС), ЦЕМЕНТНАЯ | Т | 0.73004
1/10-230-60-15/30 |  |  | КОМПОЗИЦИЯ ДЛЯ ЗАПОЛНЕНИЯ ШВОВ СУХАЯ ШИРИНОЙ ДО 8 ММ, ЭЛАСТИЧНАЯ, ВОДОСТОЙКАЯ, ТРЕЩИНОСТОЙКАЯ, ПРОТИВОГРИБКОВАЯ, ДЛЯ НАРУЖНЫХ И ВНУТРЕННИХ РАБОТ (НВ) , БЕЛАЯ (ФАСОВКА ПО 5 КГ) | Т | 0.1705
1/10-230-60-30/10 |  |  | РАСТВОРНАЯ СМЕСЬ СУХАЯ (РСС), ДЛЯ СТЯЖЕК, ЦЕМЕНТНАЯ, САМОНИВЕЛИРУЮЩАЯСЯ, М100 | Т | 2.3305
1/10-230-60-30/20 |  |  | РАСТВОРНАЯ СМЕСЬ СУХАЯ (РСС), ДЛЯ СТЯЖЕК, ЦЕМЕНТНАЯ, ВЫРАВНИВАЮЩАЯ, М150 | Т | 0.004552
1/10-230-60-35/40 |  |  | РАСТВОРНАЯ СМЕСЬ СУХАЯ (РСС), ОБЛИЦОВОЧНАЯ, ЦЕМЕНТНАЯ, ПОВЫШЕННОЙ ФИКСАЦИИ, ДЛЯ НАРУЖНЫХ И ВНУТРЕННИХ РАБОТ (НВ), М100/М150, F75 | Т | 0.5
1/10-230-60-35/47 |  |  | РАСТВОРНАЯ СМЕСЬ СУХАЯ (РСС), ОБЛИЦОВОЧНАЯ, ЦЕМЕНТНО-ИЗВЕСТКОВАЯ, ДЛЯ ВНУТРЕННИХ РАБОТ (В), М100 | Т | 2.8364
1/10-230-60-55/С101-137700-1 |  |  | ШПАТЛЕВКА МС-006 РОЗОВАЯ | Т | 0.00225
1/10-230-65-20-5/5 |  |  | КЕРАМОГРАНИТ КРУПНОРАЗМЕРНЫЙ ПЛОСКИЙ НЕГЛАЗУРОВАННЫЙ, РАЗМЕРОМ 600 Х 300 ММ - 600 Х 600 ММ | М2 | 481.5758
1/10-230-65-20-23/42 |  |  | ПЛИТКИ КЕРАМИЧЕСКИЕ ДЛЯ ПОЛОВ ОСНОВНЫЕ НЕГЛАЗУРОВАННЫЕ (КЕРАМОГРАНИТ) РАЗМЕРОМ 300 Х 300 ММ, 303 Х 303 ММ | М2 | 99.8761
1/10-280 |  |  | Прочие материалы для строительных работ
1/10-280-20/С101-63100-1 |  |  | ОПИЛКИ ДРЕВЕСНЫЕ | М3 | 2.0832
1/10-280-20/40 |  |  | ВОДА | М3 | 31.3005
1/55 |  |  | Материалы специального назначения (кислотоупорные, огнеупорные и антикоррозионные)
1/55-10 |  |  | Материалы и изделия кислотоупорные
1/55-10-15/С113-10100-1 |  |  | МУКА АНДЕЗИТОВАЯ КИСЛОТОУПОРНАЯ МАРКИ А | Т | 0.55374
1/55-50 |  |  | Материалы антикоррозионные и химически стойкие
1/55-50-25/70 |  |  | ГРУНТОВКА ГФ-0119, КРАСНО-КОРИЧНЕВАЯ | Т | 0.003
2 |  |  | Строительные изделия и конструкции
2/10 |  |  | Арматурные заготовки и изделия стальные для монолитных железобетонных конструкций
2/10-45 |  |  | Заготовки из проволоки из низкоуглеродистой стали холоднотянутой для армирования железобетонных конструкций
2/10-45/10 |  |  | ЗАГОТОВКИ ИЗ ПРОВОЛОКИ ИЗ НИЗКОУГЛЕРОДИСТОЙ СТАЛИ ХОЛОДНОТЯНУТОЙ ПЕРИОДИЧЕСКОГО ПРОФИЛЯ КЛАССА ВР-I ДЛЯ АРМИРОВАНИЯ ЖЕЛЕЗОБЕТОННЫХ КОНСТРУКЦИЙ ДИАМЕТРОМ 4 ММ | Т | 0.107
2/10-50 |  |  | Сетка арматурная
2/10-50/6 |  |  | СЕТКА АРМАТУРНАЯ СВАРНАЯ ДЛЯ ЖЕЛЕЗОБЕТОННЫХ КОНСТРУКЦИЙ ИЗ ПРОВОЛОКИ ВР I, ДИАМЕТРОМ 3-5 ММ | Т | 2.14
4 |  |  | Железобетонные и бетонные изделия и конструкции (в т.ч. типовые), керамические изделия, нерудные материалы, бетоны и растворы
4/1 |  |  | Конструкции и изделия бетонные и железобетонные. керамические изделия. нерудные материалы. товарные бетоны и растворы
4/1-4 |  |  | Бетоны, растворы, смеси асфальтобетонные
4/1-4-10-20-20/50 |  |  | БЕТОН ТЯЖЕЛЫЙ С КРУПНОСТЬЮ ЗАПОЛНИТЕЛЯ БОЛЕЕ 5 ДО 20 ММ, КЛАССА С12/15 (B15) | М3 | 0.765
4/1-4-20-20-10-20/20 |  |  | РАСТВОРЫ КЛАДОЧНЫЕ ТЯЖЕЛЫЕ ЦЕМЕНТНЫЕ, МАРКИ 150 | М3 | 63.6299
4/1-5 |  |  | Материалы природные нерудные. Гравий керамзитовый. Керамзит
4/1-5-30-20-60/С413-5022-2Р |  |  | ГРАВИЙ КЕРАМЗИТОВЫЙ ФРАКЦИИ 20-40 ММ, МАРКИ 400 | М3 | 45.0429
6 |  |  | Трубы и детали трубопроводов (за исключением труб стальных обсадных и бурильных части 1). Арматура для технологических трубопроводов
6/20 |  |  | Трубы и детали трубопроводов стальные
6/20-20 |  |  | Трубы стальные сварные водогазопроводные неоцинкованные
6/20-20-10/10 |  |  | ТРУБА СТАЛЬНАЯ СВАРНАЯ ВОДОГАЗОПРОВОДНАЯ НЕОЦИНКОВАННАЯ ЛЕГКАЯ НОМИНАЛЬНЫМ ДИАМЕТРОМ 15 ММ, ТОЛЩИНОЙ СТЕНКИ 2,5 ММ | М | 3.9038
Ж2-60-40 | ПОЛЫ ТЕХНИЧЕСКОГО ЭТАЖА(Л.44АИ) | М2 737,06
1-1 |  |  | ЗАТРАТЫ ТРУДА РАБОЧИХ | ЧЕЛ.Ч | 1419.0146
1-3 |  |  | ЗАТРАТЫ ТРУДА МАШИНИСТОВ | ЧЕЛ.-Ч | 69.6133
М020130* |  |  | КРАНЫ БАШЕННЫЕ ПРИ РАБОТЕ НА ДРУГИХ ВИДАХ СТРОИТЕЛЬСТВА, 10 Т | МАШ.Ч | 1.1779
М030101 |  |  | АВТОПОГРУЗЧИКИ 5 Т | МАШ.Ч | 1.292
М040502 |  |  | УСТАНОВКИ ДЛЯ СВАРКИ РУЧНОЙ ДУГОВОЙ (ПОСТОЯННОГО ТОКА) | МАШ.Ч | 4.4033
М050102 |  |  | КОМПРЕССОРЫ ПЕРЕДВИЖНЫЕ С ДВИГАТЕЛЕМ ВНУТРЕННЕГО СГОРАНИЯ ДАВЛЕНИЕМ ДО 686 КПА (7АТМ) 5 М3/МИН | МАШ.Ч | 19.6486
М110800 |  |  | УСТАНОВКА ПБ-1 "ПНЕВМОБЕТОН" С ЕМКОСТЬЮ РЕЗЕРВУАРА ПО ЗАГРУЗКЕ 800 Л | МАШ.Ч | 18.3835
М110907 |  |  | ВИБРАТОРЫ | МАШ.Ч | 72.4461
М121003 |  |  | КОТЛЫ БИТУМНЫЕ ПЕРЕДВИЖНЫЕ 400 Л | МАШ.Ч | 42.2032
М150402 |  |  | ГАЗОВАЯ ГОРЕЛКА | МАШ.Ч | 50.5428
М330301* |  |  | МАШИНЫ ШЛИФОВАЛЬНЫЕ ЭЛЕКТРИЧЕСКИЕ | МАШ.Ч | 33.9517
М331615* |  |  | ДРЕЛИ ЭЛЕКТРИЧЕСКИЕ | МАШ.Ч | 0.88298
М331617 |  |  | СРЕДСТВА МАЛОЙ МЕХАНИЗАЦИИ | МАШ.Ч | 29.1113
М331618 |  |  | ЭЛЕКТРОТЕРМОС | МАШ.Ч | 15.4156
1 |  |  | Материалы для строительных работ
1/10 |  |  | Материалы для строительных работ общего назначения
1/10-80 |  |  | Материалы неметаллорудные и асбестосодержащие изделия
1/10-80-5/С101-1002-1 |  |  | АСБЕСТ ХРИЗОТИЛОВЫЙ МАРКИ А-6К-30 | Т | 0.06739
1/10-115 |  |  | Материалы кровельные и гидроизоляционные
1/10-115-5/595 |  |  | МАТЕРИАЛ РУЛОННЫЙ БИТУМНО-ПОЛИМЕРНЫЙ ГИДРОИЗОЛЯЦИОННЫЙ НАПЛАВЛЯЕМЫЙ "КРОВЛЯЭЛАСТ", МАРКА Г-ПХ-БЭ-ПП/ПП-4.0 КГ | М2 | 960.3132
1/10-120 |  |  | Материалы, изделия и конструкции для теплоизоляционных работ
1/10-120-10-10/101 |  |  | ПЛИТЫ ТЕПЛОИЗОЛЯЦИОННЫЕ ИЗ МИНЕРАЛЬНОЙ ВАТЫ ПТМ СТБ 1995-2009-Т5-DS(TН)1-СS(10)70-TR15-PL(5)650-WS1 (ПЛОТНОСТЬ 190 КГ/М3) БЕЛТЕП МАРКИ ФЛОР 190 | М3 | 258.1258
1/10-130 |  |  | Мастики, герметики, смолы, смазки, эмульсии
1/10-130-5/45 |  |  | МАСТИКА БИТУМНАЯ КРОВЕЛЬНАЯ ГОРЯЧАЯ | Т | 0.42119
1/10-130-5/73 |  |  | МАСТИКА БИТУМНО-ПОЛИМЕРНАЯ КРОВЕЛЬНАЯ И ГИДРОИЗОЛЯЦИОННАЯ (МБПХ), ХОЛОДНАЯ | Т | 0.0202
1/10-135 |  |  | Нефтепродукты, газы, химические материалы
1/10-135-10-2/130 |  |  | БИТУМЫ НЕФТЯНЫЕ СТРОИТЕЛЬНЫЕ МАРКИ БН-90/10 | Т | 1.3225
1/10-135-10-2/150 |  |  | БИТУМЫ НЕФТЯНЫЕ СТРОИТЕЛЬНЫЕ МАРКИ БН-70/30 | Т | 0.16005
1/10-135-10-5/20 |  |  | БЕНЗИН АВТОМОБИЛЬНЫЙ АИ-95 | Т | 0.48016
1/10-135-10-5/32 |  |  | ТОПЛИВО ДИЗЕЛЬНОЕ ИЗ МАЛОСЕРНИСТЫХ НЕФТЕЙ | Т | 0.050543
1/10-135-20/75 |  |  | СМЕСЬ ПРОПАНА И БУТАНА ТЕХНИЧЕСКИХ | КГ | 286.4092
1/10-140 |  |  | Электроды, прутки винипластовые, проволока сварочные
1/10-140-40/140 |  |  | ЭЛЕКТРОДЫ ТИПА Э42 ДИАМЕТРОМ 5 ММ | Т | 0.005273
1/10-160 |  |  | Пленки, полотна, ткани разные
1/10-160-10/190 |  |  | ПЛЕНКА ПОЛИЭТИЛЕНОВАЯ ПЕРВОГО СОРТА, ТОЛЩИНОЙ 0,2 ММ | М2 | 926.618
1/10-160-20/С101-128902-1 |  |  | ТКАНЬ МЕШОЧНАЯ | 10 М2 | 4.125
1/10-160-20/15 |  |  | ВЕТОШЬ | КГ | 4.7638
1/10-180 |  |  | Материалы шлифовальные
1/10-180-20/113 |  |  | ШКУРКА ШЛИФОВАЛЬНАЯ НА БУМАЖНОЙ ОСНОВЕ ВОДОСТОЙКАЯ | М2 | 7.0608
1/10-230 |  |  | Материалы для отделочных работ
1/10-230-45-10/155 |  |  | ЭМАЛЬ ПЕНТАФТАЛЕВАЯ ПФ-115, СЕРАЯ | Т | 0.03045
1/10-230-50-15/27 |  |  | ОЛИФА ОКСОЛЬ | Т | 0.003825
1/10-230-60-35/47 |  |  | РАСТВОРНАЯ СМЕСЬ СУХАЯ (РСС), ОБЛИЦОВОЧНАЯ, ЦЕМЕНТНО-ИЗВЕСТКОВАЯ, ДЛЯ ВНУТРЕННИХ РАБОТ (В), М100 | Т | 0.149
1/10-230-60-55/С101-137700-1 |  |  | ШПАТЛЕВКА МС-006 РОЗОВАЯ | Т | 0.008826
1/10-230-65-20-23/42 |  |  | ПЛИТКИ КЕРАМИЧЕСКИЕ ДЛЯ ПОЛОВ ОСНОВНЫЕ НЕГЛАЗУРОВАННЫЕ (КЕРАМОГРАНИТ) РАЗМЕРОМ 300 Х 300 ММ, 303 Х 303 ММ | М2 | 3.2584
1/10-230-65-20-23/154 |  |  | ПЛИТКИ КЕРАМИЧЕСКИЕ ДЛЯ ПОЛОВ ОСНОВНЫЕ ГЛАЗУРОВАННЫЕ (КЕРАМОГРАНИТ), РАЗМЕРОМ 600 Х 151 ММ | М2 | 39.3728
1/10-235 |  |  | Изделия герметизирующие, уплотняющие, изолирующие
1/10-235-23/С101-51524-С |  |  | ЛЕНТА КРАЕВАЯ ДЛЯ СТЯЖКИ 10Х40, 10Х50 | М | 1571.6633
1/10-240 |  |  | Метизы и крепежные изделия
1/10-240-25-41/20 |  |  | ГВОЗДИ СТРОИТЕЛЬНЫЕ ОЦИНКОВАННЫЕ 1,8 Х 60 ММ | Т | 0.000364
1/10-280 |  |  | Прочие материалы для строительных работ
1/10-280-20/40 |  |  | ВОДА | М3 | 22.7899
1/55 |  |  | Материалы специального назначения (кислотоупорные, огнеупорные и антикоррозионные)
1/55-10 |  |  | Материалы и изделия кислотоупорные
1/55-10-15/С113-10100-1 |  |  | МУКА АНДЕЗИТОВАЯ КИСЛОТОУПОРНАЯ МАРКИ А | Т | 1.053
1/55-50 |  |  | Материалы антикоррозионные и химически стойкие
1/55-50-25/70 |  |  | ГРУНТОВКА ГФ-0119, КРАСНО-КОРИЧНЕВАЯ | Т | 0.011768
2 |  |  | Строительные изделия и конструкции
2/10 |  |  | Арматурные заготовки и изделия стальные для монолитных железобетонных конструкций
2/10-45 |  |  | Заготовки из проволоки из низкоуглеродистой стали холоднотянутой для армирования железобетонных конструкций
2/10-45/10 |  |  | ЗАГОТОВКИ ИЗ ПРОВОЛОКИ ИЗ НИЗКОУГЛЕРОДИСТОЙ СТАЛИ ХОЛОДНОТЯНУТОЙ ПЕРИОДИЧЕСКОГО ПРОФИЛЯ КЛАССА ВР-I ДЛЯ АРМИРОВАНИЯ ЖЕЛЕЗОБЕТОННЫХ КОНСТРУКЦИЙ ДИАМЕТРОМ 4 ММ | Т | 0.13184
2/10-50 |  |  | Сетка арматурная
2/10-50/6 |  |  | СЕТКА АРМАТУРНАЯ СВАРНАЯ ДЛЯ ЖЕЛЕЗОБЕТОННЫХ КОНСТРУКЦИЙ ИЗ ПРОВОЛОКИ ВР I, ДИАМЕТРОМ 3-5 ММ | Т | 2.6367
2/40 |  |  | Изделия и конструкции поливинилхлоридные
2/40-25 |  |  | Изделия погонажные профильные поливинилхлоридные
2/40-25-15/5 |  |  | ПЛИНТУС ДЛЯ ПОЛОВ ИЗ ПЛАСТИКАТА | М | 166.4581
2/50 |  |  | Изделия и конструкции деревянные
2/50-30 |  |  | Детали профильные из древесины и древесных материалов
2/50-30-15/С203-35500-1 |  |  | ПЛИНТУС ДЕРЕВЯННЫЙ ХВОЙНЫХ ПОРОД, ТИП ПЛ-5, РАЗМЕРОМ 19 Х 36 ММ | М | 122.412
4 |  |  | Железобетонные и бетонные изделия и конструкции (в т.ч. типовые), керамические изделия, нерудные материалы, бетоны и растворы
4/1 |  |  | Конструкции и изделия бетонные и железобетонные. керамические изделия. нерудные материалы. товарные бетоны и растворы
4/1-4 |  |  | Бетоны, растворы, смеси асфальтобетонные
4/1-4-10-20-20/50 |  |  | БЕТОН ТЯЖЕЛЫЙ С КРУПНОСТЬЮ ЗАПОЛНИТЕЛЯ БОЛЕЕ 5 ДО 20 ММ, КЛАССА С12/15 (B15) | М3 | 3.0008
4/1-4-20-20-10-20/20 |  |  | РАСТВОРЫ КЛАДОЧНЫЕ ТЯЖЕЛЫЕ ЦЕМЕНТНЫЕ, МАРКИ 150 | М3 | 46.2332
4/1-4-20-20-10-20/30 |  |  | РАСТВОРЫ КЛАДОЧНЫЕ ТЯЖЕЛЫЕ ЦЕМЕНТНЫЕ, МАРКИ 200 | М3 | 0.42206
6 |  |  | Трубы и детали трубопроводов (за исключением труб стальных обсадных и бурильных части 1). Арматура для технологических трубопроводов
6/20 |  |  | Трубы и детали трубопроводов стальные
6/20-20 |  |  | Трубы стальные сварные водогазопроводные неоцинкованные
6/20-20-10/10 |  |  | ТРУБА СТАЛЬНАЯ СВАРНАЯ ВОДОГАЗОПРОВОДНАЯ НЕОЦИНКОВАННАЯ ЛЕГКАЯ НОМИНАЛЬНЫМ ДИАМЕТРОМ 15 ММ, ТОЛЩИНОЙ СТЕНКИ 2,5 ММ | М | 2.3872
Ж2-90 | ПРОЧИЕ РАБОТЫ ПО ПОЛАМ (Л.37 АИ ПРИМЕЧАНИЯ) | М2 0
1-1 |  |  | ЗАТРАТЫ ТРУДА РАБОЧИХ | ЧЕЛ.Ч | 247.6482
1-3 |  |  | ЗАТРАТЫ ТРУДА МАШИНИСТОВ | ЧЕЛ.-Ч | 3.4777
М020130* |  |  | КРАНЫ БАШЕННЫЕ ПРИ РАБОТЕ НА ДРУГИХ ВИДАХ СТРОИТЕЛЬСТВА, 10 Т | МАШ.Ч | 0.04275
М040502 |  |  | УСТАНОВКИ ДЛЯ СВАРКИ РУЧНОЙ ДУГОВОЙ (ПОСТОЯННОГО ТОКА) | МАШ.Ч | 4.4472
М050102 |  |  | КОМПРЕССОРЫ ПЕРЕДВИЖНЫЕ С ДВИГАТЕЛЕМ ВНУТРЕННЕГО СГОРАНИЯ ДАВЛЕНИЕМ ДО 686 КПА (7АТМ) 5 М3/МИН | МАШ.Ч | 1.4576
М110800 |  |  | УСТАНОВКА ПБ-1 "ПНЕВМОБЕТОН" С ЕМКОСТЬЮ РЕЗЕРВУАРА ПО ЗАГРУЗКЕ 800 Л | МАШ.Ч | 1.4576
М110907 |  |  | ВИБРАТОРЫ | МАШ.Ч | 5.8148
М150402 |  |  | ГАЗОВАЯ ГОРЕЛКА | МАШ.Ч | 6.12
М330301* |  |  | МАШИНЫ ШЛИФОВАЛЬНЫЕ ЭЛЕКТРИЧЕСКИЕ | МАШ.Ч | 2.9772
М331305 |  |  | ПЫЛЕСОС ПРОМЫШЛЕННЫЙ | МАШ.Ч | 0.64125
М331615* |  |  | ДРЕЛИ ЭЛЕКТРИЧЕСКИЕ | МАШ.Ч | 0.3465
М331617 |  |  | СРЕДСТВА МАЛОЙ МЕХАНИЗАЦИИ | МАШ.Ч | 0.51979
1 |  |  | Материалы для строительных работ
1/10 |  |  | Материалы для строительных работ общего назначения
1/10-115 |  |  | Материалы кровельные и гидроизоляционные
1/10-115-5/595 |  |  | МАТЕРИАЛ РУЛОННЫЙ БИТУМНО-ПОЛИМЕРНЫЙ ГИДРОИЗОЛЯЦИОННЫЙ НАПЛАВЛЯЕМЫЙ "КРОВЛЯЭЛАСТ", МАРКА Г-ПХ-БЭ-ПП/ПП-4.0 КГ | М2 | 116.28
1/10-130 |  |  | Мастики, герметики, смолы, смазки, эмульсии
1/10-130-5/73 |  |  | МАСТИКА БИТУМНО-ПОЛИМЕРНАЯ КРОВЕЛЬНАЯ И ГИДРОИЗОЛЯЦИОННАЯ (МБПХ), ХОЛОДНАЯ | Т | 0.0012
1/10-130-15/С101-21603-1 |  |  | ГЕРМЕТИК СИЛИКОНОВЫЙ 280 МЛ | ШТ. | 282.3034
1/10-135 |  |  | Нефтепродукты, газы, химические материалы
1/10-135-20/75 |  |  | СМЕСЬ ПРОПАНА И БУТАНА ТЕХНИЧЕСКИХ | КГ | 34.68
1/10-140 |  |  | Электроды, прутки винипластовые, проволока сварочные
1/10-140-40/140 |  |  | ЭЛЕКТРОДЫ ТИПА Э42 ДИАМЕТРОМ 5 ММ | Т | 0.00816
1/10-160 |  |  | Пленки, полотна, ткани разные
1/10-160-20/С101-128902-1 |  |  | ТКАНЬ МЕШОЧНАЯ | 10 М2 | 0.31012
1/10-160-20/15 |  |  | ВЕТОШЬ | КГ | 0.1125
1/10-180 |  |  | Материалы шлифовальные
1/10-180-20/113 |  |  | ШКУРКА ШЛИФОВАЛЬНАЯ НА БУМАЖНОЙ ОСНОВЕ ВОДОСТОЙКАЯ | М2 | 3.7214
1/10-230 |  |  | Материалы для отделочных работ
1/10-230-45-10/155 |  |  | ЭМАЛЬ ПЕНТАФТАЛЕВАЯ ПФ-115, СЕРАЯ | Т | 0.016049
1/10-230-50-15/27 |  |  | ОЛИФА ОКСОЛЬ | Т | 0.002016
1/10-230-60-15/30 |  |  | КОМПОЗИЦИЯ ДЛЯ ЗАПОЛНЕНИЯ ШВОВ СУХАЯ ШИРИНОЙ ДО 8 ММ, ЭЛАСТИЧНАЯ, ВОДОСТОЙКАЯ, ТРЕЩИНОСТОЙКАЯ, ПРОТИВОГРИБКОВАЯ, ДЛЯ НАРУЖНЫХ И ВНУТРЕННИХ РАБОТ (НВ) , БЕЛАЯ (ФАСОВКА ПО 5 КГ) | Т | 0.0113
1/10-230-60-35/47 |  |  | РАСТВОРНАЯ СМЕСЬ СУХАЯ (РСС), ОБЛИЦОВОЧНАЯ, ЦЕМЕНТНО-ИЗВЕСТКОВАЯ, ДЛЯ ВНУТРЕННИХ РАБОТ (В), М100 | Т | 0.1125
1/10-230-60-55/С101-137700-1 |  |  | ШПАТЛЕВКА МС-006 РОЗОВАЯ | Т | 0.004652
1/10-230-65-20-15/С101-ТАК |  |  | ТАКТИЛЬНАЯ ПЛИТКА | М2 | 23.0625
1/10-260 |  |  | Металлопрокат и металлоизделия (за исключением металлоизделий части 2)
1/10-260-150-1/С101-100701-УГ |  |  | УГОЛОК РАВНОПОЛОЧНЫЙ ГОРЯЧЕКАТАНЫЙ ИЗ СТАЛИ УГЛЕРОДИСТОЙ 20Х20Х3ММ | Т | 0.204
1/10-280 |  |  | Прочие материалы для строительных работ
1/10-280-20/40 |  |  | ВОДА | М3 | 1.5399
1/55 |  |  | Материалы специального назначения (кислотоупорные, огнеупорные и антикоррозионные)
1/55-50 |  |  | Материалы антикоррозионные и химически стойкие
1/55-50-25/70 |  |  | ГРУНТОВКА ГФ-0119, КРАСНО-КОРИЧНЕВАЯ | Т | 0.006202
4 |  |  | Железобетонные и бетонные изделия и конструкции (в т.ч. типовые), керамические изделия, нерудные материалы, бетоны и растворы
4/1 |  |  | Конструкции и изделия бетонные и железобетонные. керамические изделия. нерудные материалы. товарные бетоны и растворы
4/1-4 |  |  | Бетоны, растворы, смеси асфальтобетонные
4/1-4-20-20-10-20/10 |  |  | РАСТВОРЫ КЛАДОЧНЫЕ ТЯЖЕЛЫЕ ЦЕМЕНТНЫЕ, МАРКИ 100 | М3 | 3.1632
6 |  |  | Трубы и детали трубопроводов (за исключением труб стальных обсадных и бурильных части 1). Арматура для технологических трубопроводов
6/20 |  |  | Трубы и детали трубопроводов стальные
6/20-20 |  |  | Трубы стальные сварные водогазопроводные неоцинкованные
6/20-20-10/10 |  |  | ТРУБА СТАЛЬНАЯ СВАРНАЯ ВОДОГАЗОПРОВОДНАЯ НЕОЦИНКОВАННАЯ ЛЕГКАЯ НОМИНАЛЬНЫМ ДИАМЕТРОМ 15 ММ, ТОЛЩИНОЙ СТЕНКИ 2,5 ММ | М | 0.20933
СОСТАВИЛ | ______________________________ |  |  | ЧУЛИЦКАЯ.ФЁДОРОВА,МИХАЙЛОВА
| (должность) |  | (подпись) | (инициалы,фамилия)
ПРОВЕРИЛ | ______________________________ |  |  | ДЯТКО
| (должность) |  | (подпись) | (инициалы,фамилия)

## 3072-1-1105-Q0
НАИМЕНОВАНИЕ ОБЪЕКТА |  | СТРОИТЕЛЬСТВО МНОГОПРОФИЛЬНОЙ ПОЛИКЛИНИКИ В ПОС.ВОСТОЧНЫЙ.СТАДИЯ С (С УЧЕТОМ ПОСТАНОВЛЕНИЯ МА И С РБ N3 ОТ 26.01.2023Г.)
КОД ОБЪЕКТА |  | 17.060
НАИМЕНОВАНИЕ ЗДАНИЯ, СООРУЖЕНИЯ |  | СТРОИТЕЛЬСТВО МНОГОПРОФИЛЬНОЙ ПОЛИКЛИНИКИ
ШИФР ЗДАНИЯ, СООРУЖЕНИЯ |  | 17.060.0.01
КОМПЛЕКТ ЧЕРТЕЖЕЙ |  | АИ
ВЕДОМОСТЬ РЕСУРСОВ ДЛЯ ЛОКАЛЬНОЙ СМЕТЫ № 1105
(НОРМЫ 2022г.)
ПОЛЫ. (ПО ЗАМЕЧАНИЯМ ЭКСПЕРТИЗЫ, ВЗАМЕН РАНЕЕ ВЫДАННОЙ СМЕТЫ N1105 НА СУММУ 1630,818 ТЫС. РУБ.)
П/П | ОБОСНОВАНИЕ | НАИМЕНОВАНИЕ РЕСУРСОВ | ЕД.ИЗМ. | КОЛИЧЕСТВО
1 | 2 | 3 | 4 | 5
1 | 1-1 | ЗАТРАТЫ ТРУДА РАБОЧИХ | ЧЕЛ.Ч | 38666.1877
2 | 1-3 | ЗАТРАТЫ ТРУДА МАШИНИСТОВ | ЧЕЛ.-Ч | 923.5492
3 | М020130* | КРАНЫ БАШЕННЫЕ ПРИ РАБОТЕ НА ДРУГИХ ВИДАХ СТРОИТЕЛЬСТВА, 10 Т | МАШ.Ч | 24.2103
4 | М021143 | КРАНЫ НА АВТОМОБИЛЬНОМ ХОДУ ПРИ РАБОТЕ НА ДРУГИХ ВИДАХ СТРОИТЕЛЬСТВА, 16 Т | МАШ.Ч | 2.9262
5 | М030101 | АВТОПОГРУЗЧИКИ 5 Т | МАШ.Ч | 3.642
6 | М030401 | ЛЕБЕДКИ ЭЛЕКТРИЧЕСКИЕ ТЯГОВЫМ УСИЛИЕМ ДО 5,79 (0,59) КН (Т) | МАШ.Ч | 411.6214
7 | М040502 | УСТАНОВКИ ДЛЯ СВАРКИ РУЧНОЙ ДУГОВОЙ (ПОСТОЯННОГО ТОКА) | МАШ.Ч | 16.8596
8 | М050102 | КОМПРЕССОРЫ ПЕРЕДВИЖНЫЕ С ДВИГАТЕЛЕМ ВНУТРЕННЕГО СГОРАНИЯ ДАВЛЕНИЕМ ДО 686 КПА (7АТМ) 5 М3/МИН | МАШ.Ч | 267.4154
9 | М110800 | УСТАНОВКА ПБ-1 "ПНЕВМОБЕТОН" С ЕМКОСТЬЮ РЕЗЕРВУАРА ПО ЗАГРУЗКЕ 800 Л | МАШ.Ч | 258.2656
10 | М110902 | РАСТВОРОСМЕСИТЕЛИ ПЕРЕДВИЖНЫЕ 80 Л | МАШ.Ч | 3.2962
11 | М110907 | ВИБРАТОРЫ | МАШ.Ч | 1082.4665
12 | М120906 | КАТКИ ДОРОЖНЫЕ САМОХОДНЫЕ ГЛАДКИЕ 8 Т | МАШ.Ч | 1.1457
13 | М121003 | КОТЛЫ БИТУМНЫЕ ПЕРЕДВИЖНЫЕ 400 Л | МАШ.Ч | 111.0384
14 | М134041 | ШУРУПОВЕРТ | МАШ.Ч | 122.2452
15 | М150402 | ГАЗОВАЯ ГОРЕЛКА | МАШ.Ч | 191.6976
16 | М330301* | МАШИНЫ ШЛИФОВАЛЬНЫЕ ЭЛЕКТРИЧЕСКИЕ | МАШ.Ч | 655.7971
17 | М330302* | МАШИНЫ ШЛИФОВАЛЬНЫЕ УГЛОВЫЕ | МАШ.Ч | 315.379
18 | М331101 | ТРАМБОВКИ ПНЕВМАТИЧЕСКИЕ (БЕЗ УЧЕТА СТОИМОСТИ СЖАТОГО ВОЗДУХА) | МАШ.Ч | 5.6139
19 | М331305 | ПЫЛЕСОС ПРОМЫШЛЕННЫЙ | МАШ.Ч | 460.766
20 | М331451 | ПЕРФОРАТОРЫ ЭЛЕКТРИЧЕСКИЕ | МАШ.Ч | 553.014
21 | М331607 | МАШИНА ПАРКЕТНО-ШЛИФОВАЛЬНАЯ | МАШ.Ч | 23.0402
22 | М331615* | ДРЕЛИ ЭЛЕКТРИЧЕСКИЕ | МАШ.Ч | 1915.9416
23 | М331617 | СРЕДСТВА МАЛОЙ МЕХАНИЗАЦИИ | МАШ.Ч | 362.6478
24 | М331618 | ЭЛЕКТРОТЕРМОС | МАШ.Ч | 26.2689
25 | М340311 | МАШИНА ДЛЯ ОСТРОЖКИ ДЕРЕВЯННЫХ ПОЛОВ | МАШ.Ч | 17.0614
26 | М351306 | ЭЛЕКТРИЧЕСКАЯ ГОРЕЛКА | МАШ.Ч | 280.3703
| 1 | Материалы для строительных работ
| 1/10 | Материалы для строительных работ общего назначения
| 1/10-10 | Известь, цемент и другие вяжущие
27 | 1/10-10-5/С101-25300-1 | ИЗВЕСТЬ СТРОИТЕЛЬНАЯ ВОЗДУШНАЯ НЕГАШЕНАЯ КОМОВАЯ | Т | -0.026961
28 | 1/10-10-5/21 | ИЗВЕСТЬ СТРОИТЕЛЬНАЯ ГИДРАТНАЯ ПОРОШКООБРАЗНАЯ | Т | -0.071852
29 | 1/10-10-10/60 | ПОРТЛАНДЦЕМЕНТ ПЕСЧАНИСТЫЙ ПЦП 500 (В УПАКОВКЕ) | Т | -0.67373
| 1/10-80 | Материалы неметаллорудные и асбестосодержащие изделия
30 | 1/10-80-5/С101-1002-1 | АСБЕСТ ХРИЗОТИЛОВЫЙ МАРКИ А-6К-30 | Т | 0.11484
| 1/10-110 | Лесоматериалы и пиломатериалы
31 | 1/10-110-50-15/745 | ДОСКИ ОБРЕЗНЫЕ ХВОЙНЫХ ПОРОД ДЛИНОЙ 4-6,5 М, ШИРИНОЙ 75-150 ММ, ТОЛЩИНОЙ 25 ММ, 4 СОРТА | М3 | 0.038395
32 | 1/10-110-50-20/665 | ДОСКИ НЕОБРЕЗНЫЕ ХВОЙНЫХ ПОРОД ДЛИНОЙ 2-3,75 М, ТОЛЩИНОЙ 32, 40 ММ, 4 СОРТА | М3 | 0.091656
| 1/10-115 | Материалы кровельные и гидроизоляционные
33 | 1/10-115-5/595 | МАТЕРИАЛ РУЛОННЫЙ БИТУМНО-ПОЛИМЕРНЫЙ ГИДРОИЗОЛЯЦИОННЫЙ НАПЛАВЛЯЕМЫЙ "КРОВЛЯЭЛАСТ", МАРКА Г-ПХ-БЭ-ПП/ПП-4.0 КГ | М2 | 3642.2544
| 1/10-120 | Материалы, изделия и конструкции для теплоизоляционных работ
34 | 1/10-120-10-10/101 | ПЛИТЫ ТЕПЛОИЗОЛЯЦИОННЫЕ ИЗ МИНЕРАЛЬНОЙ ВАТЫ ПТМ СТБ 1995-2009-Т5-DS(TН)1-СS(10)70-TR15-PL(5)650-WS1 (ПЛОТНОСТЬ 190 КГ/М3) БЕЛТЕП МАРКИ ФЛОР 190 | М3 | 410.3815
| 1/10-125 | Материалы для полов
35 | 1/10-125-5-16/262 | ПАРКЕТ КЛЕЕНЫЙ ТИПА ПК С ЛИЦЕВОЙ ШЛИФОВАННОЙ ПОВЕРХНОСТЬЮ МАРКИ СТАНДАРТ, ИЗ ДУБА, ДЛИНОЙ 300-1200 ММ, ШИРИНОЙ 120 ММ, ТОЛЩИНОЙ 15 ММ | М2 | 212.4864
36 | 1/10-125-20/СГОМ-ПО | ГОМОГЕННОЕ ПОКРЫТИЕ | М2 | 4396.0878
37 | 1/10-125-20/СГОМ-ЭИ | ГОМОГЕННОЕ ЭЛЕКТРОИЗОЛЯЦИОННОЕ НАПОЛЬНОЕ ПОКРЫТИЕ | М2 | 394.1586
38 | 1/10-125-55/С101-56650-1 | ШНУР СВАРОЧНЫЙ ДЛЯ ПОЛИВИНИЛХЛОРИДНЫХ НАПОЛЬНЫХ ПОКРЫТИЙ | М | 3509.688
| 1/10-130 | Мастики, герметики, смолы, смазки, эмульсии
39 | 1/10-130-5/45 | МАСТИКА БИТУМНАЯ КРОВЕЛЬНАЯ ГОРЯЧАЯ | Т | 5.7258
40 | 1/10-130-5/73 | МАСТИКА БИТУМНО-ПОЛИМЕРНАЯ КРОВЕЛЬНАЯ И ГИДРОИЗОЛЯЦИОННАЯ (МБПХ), ХОЛОДНАЯ | Т | 0.0588
41 | 1/10-130-15/С101-21603-1 | ГЕРМЕТИК СИЛИКОНОВЫЙ 280 МЛ | ШТ. | 282.3034
| 1/10-135 | Нефтепродукты, газы, химические материалы
42 | 1/10-135-10-2/130 | БИТУМЫ НЕФТЯНЫЕ СТРОИТЕЛЬНЫЕ МАРКИ БН-90/10 | Т | 2.2537
43 | 1/10-135-10-2/150 | БИТУМЫ НЕФТЯНЫЕ СТРОИТЕЛЬНЫЕ МАРКИ БН-70/30 | Т | 0.27274
44 | 1/10-135-10-5/20 | БЕНЗИН АВТОМОБИЛЬНЫЙ АИ-95 | Т | 0.81821
45 | 1/10-135-10-5/32 | ТОПЛИВО ДИЗЕЛЬНОЕ ИЗ МАЛОСЕРНИСТЫХ НЕФТЕЙ | Т | 0.67295
46 | 1/10-135-20/75 | СМЕСЬ ПРОПАНА И БУТАНА ТЕХНИЧЕСКИХ | КГ | 1086.2864
| 1/10-140 | Электроды, прутки винипластовые, проволока сварочные
47 | 1/10-140-40/140 | ЭЛЕКТРОДЫ ТИПА Э42 ДИАМЕТРОМ 5 ММ | Т | 0.023025
| 1/10-160 | Пленки, полотна, ткани разные
48 | 1/10-160-10/190 | ПЛЕНКА ПОЛИЭТИЛЕНОВАЯ ПЕРВОГО СОРТА, ТОЛЩИНОЙ 0,2 ММ | М2 | 12863.252
49 | 1/10-160-20/С101-128902-1 | ТКАНЬ МЕШОЧНАЯ | 10 М2 | 60.806
50 | 1/10-160-20/15 | ВЕТОШЬ | КГ | 38.0742
| 1/10-170 | Оснастка технологическая и инструментальная
51 | 1/10-170-2/С101-48602-1 | КРУГ НА БАКЕЛИТЕ УСИЛЕННОМ ОТРЕЗНОЙ 230 Х 2 Х 22 ДЛЯ РЕЗКИ КАМНЯ, БЕТОНА | ШТ. | 19.1828
52 | 1/10-170-10/С101-86726-8Р | СВЕРЛА С SDS PLUS ХВОСТОВИКОМ (НАКОНЕЧНИК ИЗ ТВЕРДОСПЛАВНОЙ СТАЛИ) (ПО БЕТОНУ), ДИАМЕТРОМ 5-10 ММ, ДЛИНОЙ 210 (215) ММ | ШТ. | 174.636
| 1/10-180 | Материалы шлифовальные
53 | 1/10-180-20/64 | КРУГИ ШЛИФОВАЛЬНЫЕ ДЛЯ СПЕЦИАЛЬНЫХ МОНТАЖНЫХ РАБОТ 5П 230 Х 6 Х 22 | ШТ. | 61.5218
54 | 1/10-180-20/113 | ШКУРКА ШЛИФОВАЛЬНАЯ НА БУМАЖНОЙ ОСНОВЕ ВОДОСТОЙКАЯ | М2 | 55.1664
| 1/10-230 | Материалы для отделочных работ
55 | 1/10-230-35/С101-138072-К | КЛЕЙ ДЛЯ НПВХ | Л | 2442.0864
56 | 1/10-230-45-5/8 | ЛАК "АКВАЛИД ПАРКЕТ", ДЛЯ ВНУТРЕННИХ РАБОТ | Т | 0.0423
57 | 1/10-230-45-10/155 | ЭМАЛЬ ПЕНТАФТАЛЕВАЯ ПФ-115, СЕРАЯ | Т | 0.058229
58 | 1/10-230-50-15/27 | ОЛИФА ОКСОЛЬ | Т | 0.007314
59 | 1/10-230-50-15/53 | РАСТВОРИТЕЛЬ ДЛЯ ЛАКОКРАСОЧНЫХ МАТЕРИАЛОВ МАРКИ Р-4А | Т | 0.001219
60 | 1/10-230-60-10/5 | ГРУНТОВКА ДЛЯ НАРУЖНЫХ (Н) И ВНУТРЕННИХ (В) РАБОТ, ПОЛИМИНЕРАЛЬНАЯ (ПМ), ОДНОКОМПОНЕНТНАЯ (1), СУХАЯ СМЕСЬ (СС), ЦЕМЕНТНАЯ | Т | 6.4066
61 | 1/10-230-60-15/30 | КОМПОЗИЦИЯ ДЛЯ ЗАПОЛНЕНИЯ ШВОВ СУХАЯ ШИРИНОЙ ДО 8 ММ, ЭЛАСТИЧНАЯ, ВОДОСТОЙКАЯ, ТРЕЩИНОСТОЙКАЯ, ПРОТИВОГРИБКОВАЯ, ДЛЯ НАРУЖНЫХ И ВНУТРЕННИХ РАБОТ (НВ) , БЕЛАЯ (ФАСОВКА ПО 5 КГ) | Т | 2.5047
62 | 1/10-230-60-25/СБАР-ИТ | РАСТВОР БАРИТОВЫЙ ТИПА ILMAX PROTEKT | Т | 3.838
63 | 1/10-230-60-30/10 | РАСТВОРНАЯ СМЕСЬ СУХАЯ (РСС), ДЛЯ СТЯЖЕК, ЦЕМЕНТНАЯ, САМОНИВЕЛИРУЮЩАЯСЯ, М100 | Т | 54.6767
64 | 1/10-230-60-30/20 | РАСТВОРНАЯ СМЕСЬ СУХАЯ (РСС), ДЛЯ СТЯЖЕК, ЦЕМЕНТНАЯ, ВЫРАВНИВАЮЩАЯ, М150 | Т | 0.11741
65 | 1/10-230-60-35/40 | РАСТВОРНАЯ СМЕСЬ СУХАЯ (РСС), ОБЛИЦОВОЧНАЯ, ЦЕМЕНТНАЯ, ПОВЫШЕННОЙ ФИКСАЦИИ, ДЛЯ НАРУЖНЫХ И ВНУТРЕННИХ РАБОТ (НВ), М100/М150, F75 | Т | 0.5
66 | 1/10-230-60-35/47 | РАСТВОРНАЯ СМЕСЬ СУХАЯ (РСС), ОБЛИЦОВОЧНАЯ, ЦЕМЕНТНО-ИЗВЕСТКОВАЯ, ДЛЯ ВНУТРЕННИХ РАБОТ (В), М100 | Т | 34.5834
67 | 1/10-230-60-55/С101-137700-1 | ШПАТЛЕВКА МС-006 РОЗОВАЯ | Т | 0.016878
68 | 1/10-230-65-20-5/5 | КЕРАМОГРАНИТ КРУПНОРАЗМЕРНЫЙ ПЛОСКИЙ НЕГЛАЗУРОВАННЫЙ, РАЗМЕРОМ 600 Х 300 ММ - 600 Х 600 ММ | М2 | 3346.5356
69 | 1/10-230-65-20-15/С101-ТАК | ТАКТИЛЬНАЯ ПЛИТКА | М2 | 23.0625
70 | 1/10-230-65-20-23/42 | ПЛИТКИ КЕРАМИЧЕСКИЕ ДЛЯ ПОЛОВ ОСНОВНЫЕ НЕГЛАЗУРОВАННЫЕ (КЕРАМОГРАНИТ) РАЗМЕРОМ 300 Х 300 ММ, 303 Х 303 ММ | М2 | 3856.8778
71 | 1/10-230-65-20-23/154 | ПЛИТКИ КЕРАМИЧЕСКИЕ ДЛЯ ПОЛОВ ОСНОВНЫЕ ГЛАЗУРОВАННЫЕ (КЕРАМОГРАНИТ), РАЗМЕРОМ 600 Х 151 ММ | М2 | 264.8176
| 1/10-235 | Изделия герметизирующие, уплотняющие, изолирующие
72 | 1/10-235-23/С101-51524-С | ЛЕНТА КРАЕВАЯ ДЛЯ СТЯЖКИ 10Х40, 10Х50 | М | 12037.5183
| 1/10-240 | Метизы и крепежные изделия
73 | 1/10-240-25-41/20 | ГВОЗДИ СТРОИТЕЛЬНЫЕ ОЦИНКОВАННЫЕ 1,8 Х 60 ММ | Т | 0.000364
74 | 1/10-240-30-50/С101-15509-1 | ДЮБЕЛЬ С ШУРУПОМ ДЛЯ БЫСТРОГО МОНТАЖА 6 Х 40 ММ | 100 ШТ. | 97.02
| 1/10-260 | Металлопрокат и металлоизделия (за исключением металлоизделий части 2)
75 | 1/10-260-150-1/С101-100701-УГ | УГОЛОК РАВНОПОЛОЧНЫЙ ГОРЯЧЕКАТАНЫЙ ИЗ СТАЛИ УГЛЕРОДИСТОЙ 20Х20Х3ММ | Т | 0.204
| 1/10-280 | Прочие материалы для строительных работ
76 | 1/10-280-20/С101-63100-1 | ОПИЛКИ ДРЕВЕСНЫЕ | М3 | 2.0832
77 | 1/10-280-20/40 | ВОДА | М3 | 343.5709
| 1/55 | Материалы специального назначения (кислотоупорные, огнеупорные и антикоррозионные)
| 1/55-10 | Материалы и изделия кислотоупорные
78 | 1/55-10-15/С113-10100-1 | МУКА АНДЕЗИТОВАЯ КИСЛОТОУПОРНАЯ МАРКИ А | Т | 1.7943
| 1/55-50 | Материалы антикоррозионные и химически стойкие
79 | 1/55-50-25/70 | ГРУНТОВКА ГФ-0119, КРАСНО-КОРИЧНЕВАЯ | Т | 0.022504
| 2 | Строительные изделия и конструкции
| 2/10 | Арматурные заготовки и изделия стальные для монолитных железобетонных конструкций
| 2/10-45 | Заготовки из проволоки из низкоуглеродистой стали холоднотянутой для армирования железобетонных конструкций
80 | 2/10-45/10 | ЗАГОТОВКИ ИЗ ПРОВОЛОКИ ИЗ НИЗКОУГЛЕРОДИСТОЙ СТАЛИ ХОЛОДНОТЯНУТОЙ ПЕРИОДИЧЕСКОГО ПРОФИЛЯ КЛАССА ВР-I ДЛЯ АРМИРОВАНИЯ ЖЕЛЕЗОБЕТОННЫХ КОНСТРУКЦИЙ ДИАМЕТРОМ 4 ММ | Т | 0.37163
| 2/10-50 | Сетка арматурная
81 | 2/10-50/6 | СЕТКА АРМАТУРНАЯ СВАРНАЯ ДЛЯ ЖЕЛЕЗОБЕТОННЫХ КОНСТРУКЦИЙ ИЗ ПРОВОЛОКИ ВР I, ДИАМЕТРОМ 3-5 ММ | Т | 7.4326
| 2/40 | Изделия и конструкции поливинилхлоридные
| 2/40-25 | Изделия погонажные профильные поливинилхлоридные
82 | 2/40-25-15/5 | ПЛИНТУС ДЛЯ ПОЛОВ ИЗ ПЛАСТИКАТА | М | 4086.0661
| 2/50 | Изделия и конструкции деревянные
| 2/50-30 | Детали профильные из древесины и древесных материалов
83 | 2/50-30-15/С203-35500-1 | ПЛИНТУС ДЕРЕВЯННЫЙ ХВОЙНЫХ ПОРОД, ТИП ПЛ-5, РАЗМЕРОМ 19 Х 36 ММ | М | 122.412
| 4 | Железобетонные и бетонные изделия и конструкции (в т.ч. типовые), керамические изделия, нерудные материалы, бетоны и растворы
| 4/1 | Конструкции и изделия бетонные и железобетонные. керамические изделия. нерудные материалы. товарные бетоны и растворы
| 4/1-4 | Бетоны, растворы, смеси асфальтобетонные
84 | 4/1-4-10-10-11/С414-1014-1Р | БЕТОНЫ ЛЕГКИЕ (СМЕСЬ ГОТОВАЯ К УПОТРЕБЛЕНИЮ) НА КЕРАМЗИТОВОМ ЗАПОЛНИТЕЛЕ КРУПНОСТЬЮ СВ. 5 ДО 10 ММ, КЛАССА ПО ПРОЧНОСТИ НА СЖАТИЕ LС16/18, С МАРКОЙ ПО УДОБОУКЛАДЫВАЕМОСТИ П1, ДИАПАЗОНОМ МАРОК ПО ПЛОТНОСТИ СВ. D1400 ДО D1600 ВКЛЮЧИТЕЛЬНО | М3 | 7.0294
85 | 4/1-4-10-20-20/50 | БЕТОН ТЯЖЕЛЫЙ С КРУПНОСТЬЮ ЗАПОЛНИТЕЛЯ БОЛЕЕ 5 ДО 20 ММ, КЛАССА С12/15 (B15) | М3 | 8.3875
86 | 4/1-4-10-20-20/100 | БЕТОНЫ ТЯЖЕЛЫЕ С КРУПНОСТЬЮ ЗАПОЛНИТЕЛЯ БОЛЕЕ 5 ДО 20 ММ, КЛАССА С8/10 (В10) | М3 | 93.4891
87 | 4/1-4-20-20-10-20/10 | РАСТВОРЫ КЛАДОЧНЫЕ ТЯЖЕЛЫЕ ЦЕМЕНТНЫЕ, МАРКИ 100 | М3 | 8.8493
88 | 4/1-4-20-20-10-20/20 | РАСТВОРЫ КЛАДОЧНЫЕ ТЯЖЕЛЫЕ ЦЕМЕНТНЫЕ, МАРКИ 150 | М3 | 560.5918
89 | 4/1-4-20-20-10-20/30 | РАСТВОРЫ КЛАДОЧНЫЕ ТЯЖЕЛЫЕ ЦЕМЕНТНЫЕ, МАРКИ 200 | М3 | 0.78269
| 4/1-5 | Материалы природные нерудные. Гравий керамзитовый. Керамзит
90 | 4/1-5-20-20-10/С412-1282-4Т | ЩЕБЕНЬ ИЗ ГРАВИЯ МАРКИ 800, 2 КЛАССА, ФРАКЦИИ 20-80 ММ (ТРАНСПОРТ 25КМ) | М3 | 69.8877
91 | 4/1-5-30-20-60/С413-5022-2Р | ГРАВИЙ КЕРАМЗИТОВЫЙ ФРАКЦИИ 20-40 ММ, МАРКИ 400 | М3 | 483.8196
| 6 | Трубы и детали трубопроводов (за исключением труб стальных обсадных и бурильных части 1). Арматура для технологических трубопроводов
| 6/20 | Трубы и детали трубопроводов стальные
| 6/20-20 | Трубы стальные сварные водогазопроводные неоцинкованные
92 | 6/20-20-10/10 | ТРУБА СТАЛЬНАЯ СВАРНАЯ ВОДОГАЗОПРОВОДНАЯ НЕОЦИНКОВАННАЯ ЛЕГКАЯ НОМИНАЛЬНЫМ ДИАМЕТРОМ 15 ММ, ТОЛЩИНОЙ СТЕНКИ 2,5 ММ | М | 37.4592
| 7 | Материалы, изделия и конструкции для дорожного и мостового строительства
| 7/25 | Прочие изделия для дорожного и мостового строительства
| 7/25-100 | Геосетки
93 | 7/25-100/СПОД-КА | ПОДЛОЖКА | М2 | 144.034
| СОСТАВИЛ | ____________________ |  | ЧУЛИЦКАЯ.ФЁДОРОВА,МИХАЙЛОВА
|  | (должность) | (подпись) | (инициалы,фамилия)
| ПРОВЕРИЛ | ____________________ |  | ДЯТКО
|  | (должность) | (подпись) | (инициалы,фамилия)

## 3072-1-1106-S0
НАИМЕНОВАНИЕ ОБЪЕКТА |  | СТРОИТЕЛЬСТВО МНОГОПРОФИЛЬНОЙ ПОЛИКЛИНИКИ В ПОС.ВОСТОЧНЫЙ.СТАДИЯ С (С УЧЕТОМ ПОСТАНОВЛЕНИЯ МА И С РБ N3 ОТ 26.01.2023Г.)
КОД ОБЪЕКТА |  | 17.060
НАИМЕНОВАНИЕ ЗДАНИЯ, СООРУЖЕНИЯ |  | СТРОИТЕЛЬСТВО МНОГОПРОФИЛЬНОЙ ПОЛИКЛИНИКИ
ШИФР ЗДАНИЯ, СООРУЖЕНИЯ |  | 17.060.0.01
КОМПЛЕКТ ЧЕРТЕЖЕЙ |  | ПОС
ЛОКАЛЬНАЯ СМЕТА (ЛОКАЛЬНЫЙ СМЕТНЫЙ РАСЧЕТ) № 1106
(НОРМЫ 2022г.)
ПЕРЕБАЗИРОВКА КРАНОВ (ВЗАМЕН РАНЕЕ ВЫДАННОЙ СМЕТЫ N1106 НА СУММУ 54,339 ТЫС. РУБ.)
СОСТАВЛЕНА В ЦЕНАХ НА 1 НОЯБРЯ 2022г. | [8 empty] | СТОИМОСТЬ 61,613 ТЫС.РУБ.
№ п/п | ОБОСНОВАНИЕ | НАИМЕНОВАНИЕ РАБОТ, РЕСУРСОВ, РАСХОДОВ | ЕД.ИЗМ. КОЛИЧЕ- СТВО | СТОИМОСТЬ: ЕД.ИЗМ./ВСЕГО, РУБ.
|  |  |  | ЗАРАБОТНАЯ ПЛАТА | ЭКСПЛУАТАЦИЯ МАШИН И МЕХАНИЗМОВ |  | МАТЕРИАЛЫ, ИЗДЕЛИЯ, КОНСТРУКЦИИ (ОБОРУДОВАНИЕ, МЕБЕЛЬ, ИНВЕНТАРЬ) | ТРАНС-ПОРТ | ОБЩАЯ СТОИМОСТЬ
[5 empty] | ВСЕГО | В Т.Ч. З/П МАШИ- НИСТОВ
1 | 2 | 3 | 4 | 5 | 6 | 7 | 8 | 9 | 10
| НАЧИСЛЕНИЯ: | ОХР и ОПР/ПЛАНОВАЯ ПРИБЫЛЬ (%):Н10=65.72/69.89
1. | ПРИМЕЧАНИЕ: | К ДЛЯ ОХР И ОПР/ПЛАНОВАЯ ПРИБЫЛЬ: 1.0000/1.0000
2. | ПРИМЕЧАНИЕ: | КОЭФФИЦИЕНТ К З/П (ПОСТАНОВЛЕНИЕ N5): 1.0000
3. | ПРИМЕЧАНИЕ: | БАЗА ТЕКУЩИХ ЦЕН (ВАРИАНТ A)
| Ж1-40 | ПЕРЕБАЗИРОВКА КРАНОВ
4. | ПРИМЕЧАНИЕ: | В СМЕТЕ УЧТЕНА ЗАРАБОТНАЯ ПЛАТА РАБОЧИХ-СТРОИТЕЛЕЙ И ЗАРАБОТНАЯ ПЛАТА МАШИНИСТОВ СОГЛАСНО ПОСТАНОВЛЕНИЮ МА И С N3 ОТ 26.01.2023Г.
| КОЭФФИЦИЕНТЫ: | Н4=1.1951
| КОЭФФИЦИЕНТЫ: | Н5=1.1951
5. | ПРИМЕЧАНИЕ: | КБМ-401П N1 (35М)
6. | Е28-515-1 (Н10) | МОНТАЖ БАШЕННЫХ КРАНОВ КБМ-401П ИЗ ОТДЕЛЬНЫХ ЭЛЕМЕНТОВ (ШЕСТЬ ПРОМЕЖУТОЧНЫХ СЕКЦИЙ БАШНИ, ШЕСТЬ СЕКЦИЙ СТРЕЛЫ) | КРАН 1 | 3486.84 3486.84 | 4082.28 4082.28 | 1511.21 1511.21 | - - | - - | 7569.12 7569.12
7. | Е28-515-1 К=0,8 (Н10) Н3=0.8 Н6=0.8 | ДЕМОНТАЖ БАШЕННЫХ КРАНОВ КБМ-401П ИЗ ОТДЕЛЬНЫХ ЭЛЕМЕНТОВ (ШЕСТЬ ПРОМЕЖУТОЧНЫХ СЕКЦИЙ БАШНИ, ШЕСТЬ СЕКЦИЙ СТРЕЛЫ) | КРАН 1 | 2789.47 2789.47 | 3265.82 3265.82 | 1208.97 1208.97 | - - | - - | 6055.29 6055.29
8. | ЕТКБМ-401П (Н10) | ТРАНСПОРТИРОВКА КРАНА КБМ-401П | 1 | - - | 3549.21 3549.21 | 485.21 485.21 | - - | - - | 3549.21 3549.21
9. | ПРИМЕЧАНИЕ: | КБМ-401ПА N2 (30М)
10. | Е28-515-1 (Н10) | МОНТАЖ БАШЕННЫХ КРАНОВ КБМ-401П ИЗ ОТДЕЛЬНЫХ ЭЛЕМЕНТОВ (ШЕСТЬ ПРОМЕЖУТОЧНЫХ СЕКЦИЙ БАШНИ, ШЕСТЬ СЕКЦИЙ СТРЕЛЫ) | КРАН 1 | 3486.84 3486.84 | 4082.28 4082.28 | 1511.21 1511.21 | - - | - - | 7569.12 7569.12
11. | Е28-515-2 (Н10) | ИСКЛЮЧАЕТСЯ ИЗ РАСЦЕНКИ Е28-515-1 ДО 5 СЕКЦИЙ СТРЕЛЫ | СЕКЦИЯ 1 | 142.22 -142.22 | 210.09 -210.09 | 77.77 -77.77 | - - | - - | 352.31 -352.31
12. | Е28-515-1 К=0,8 (Н10) Н3=0.8 Н6=0.8 | ДЕМОНТАЖ БАШЕННЫХ КРАНОВ КБМ-401П ИЗ ОТДЕЛЬНЫХ ЭЛЕМЕНТОВ (ШЕСТЬ ПРОМЕЖУТОЧНЫХ СЕКЦИЙ БАШНИ, ШЕСТЬ СЕКЦИЙ СТРЕЛЫ) | КРАН 1 | 2789.47 2789.47 | 3265.82 3265.82 | 1208.97 1208.97 | - - | - - | 6055.29 6055.29
13. | Е28-515-2 К=0,8 (Н10) Н3=0.8 Н6=0.8 | ИСКЛЮЧАЕТСЯ ПРИ ДЕМОНТАЖЕ ИЗ РАСЦЕНКИ Е28-515-1 ДО 5 СЕКЦИЙ СТРЕЛЫ | СЕКЦИЯ 1 | 113.77 -113.77 | 168.07 -168.07 | 62.22 -62.22 | - - | - - | 281.84 -281.84
14. | ЕТКБМ-401П (Н10) | ТРАНСПОРТИРОВКА КРАНА КБМ-401П | 1 | - - | 3386.70 3386.70 | 463.70 463.70 | - - | - - | 3386.70 3386.70
15. | ПРИМЕЧАНИЕ: | РДК-25
16. | ЕТРДК-25 (Н10) | ТРАНСПОРТИРОВКА КРАНА РДК-25 | 2 | - - | 1207.85 2415.70 | 182.85 365.70 | - - | - - | 1207.85 2415.70
|  | ИТОГО ПРЯМЫЕ ЗАТРАТЫ : |  | 12297 | 23670 | 6615 | - | - | 35967
|  | ОХР и ОПР | [6 empty] | 12429
|  | ПЛАНОВАЯ ПРИБЫЛЬ | [6 empty] | 13217
|  | ИТОГО ПО ПТМ | [6 empty] | 61613
|  | ЗАТРАТЫ ТРУДА | [6 empty] | 1150
|  | ЗАТРАТЫ ТРУДА МАШИНИСТОВ | [6 empty] | 447
|  | ВСЕГО, В ТОМ ЧИСЛЕ | [6 empty] | 61613
|  | СТРОИТЕЛЬНЫЕ РАБОТЫ В ТОМ ЧИСЛЕ | [6 empty] | 61613
|  | ЗАРАБОТНАЯ ПЛАТА | [6 empty] | 12297
|  | ЭКСПЛУАТАЦИЯ МАШИН И МЕХАНИЗМОВ | [6 empty] | 23670
|  | В ТОМ ЧИСЛЕ ЗАРАБОТНАЯ ПЛАТА МАШИНИСТОВ | [6 empty] | 6615
|  | ОХР и ОПР | [6 empty] | 12429
|  | ПЛАНОВАЯ ПРИБЫЛЬ | [6 empty] | 13217
|  | ЗАТРАТЫ ТРУДА РАБОЧИХ | [6 empty] | 1150
|  | ЗАТРАТЫ ТРУДА МАШИНИСТОВ | [6 empty] | 447
|  | СОСТАВИЛ | ____________________ |  |  |  |  | ПАТАНЕЙКА
|  |  | (должность) |  |  | (подпись) |  | (инициалы,фамилия)
|  | ПРОВЕРИЛ | ____________________ |  |  |  |  | __________________
|  |  | (должность) |  |  | (подпись) |  | (инициалы,фамилия)

## 3072-1-1106-T0
НАИМЕНОВАНИЕ ОБЪЕКТА: СТРОИТЕЛЬСТВО МНОГОПРОФИЛЬНОЙ ПОЛИКЛИНИКИ В ПОС.ВОСТОЧНЫЙ.СТАДИЯ С (С УЧЕТОМ ПОСТАНОВЛЕНИЯ МА И С РБ N3 ОТ 26.01.2023Г.)
КОД ОБЪЕКТА: 17.060
НАИМЕНОВАНИЕ ЗДАНИЯ, СООРУЖЕНИЯ: СТРОИТЕЛЬСТВО МНОГОПРОФИЛЬНОЙ ПОЛИКЛИНИКИ
ШИФР ЗДАНИЯ, СООРУЖЕНИЯ: 17.060.0.01
КОМПЛЕКТ ЧЕРТЕЖЕЙ: ПОС
ИСХОДНЫЕ ДАННЫЕ ПО ЛОКАЛЬНОЙ СМЕТЕ (ЛОКАЛЬНОМУ СМЕТНОМУ РАСЧЕТУ) № 1106
(НОРМЫ 2022г.)
ПЕРЕБАЗИРОВКА КРАНОВ (ВЗАМЕН РАНЕЕ ВЫДАННОЙ СМЕТЫ N1106 НА СУММУ 54,339 ТЫС. РУБ.)
СОСТАВЛЕНА В ЦЕНАХ НА 1 НОЯБРЯ 2022г.
№ П/П | ТЕКСТ
1 | 2
1 | L3'3072'1'1106'S0'2'1'ПЕРЕБАЗИРОВКА КРАНОВ (ВЗАМЕН РАНЕЕ ВЫДАННОЙ СМЕТЫ N1106 НА СУММУ 54,339 ТЫС. РУБ.)'ПОС'ПАТАНЕЙКА'*
2 | Ж1-40'ПЕРЕБАЗИРОВКА КРАНОВ'РУБ*
3 | РМ021105#М020130*
4 | П'В СМЕТЕ УЧТЕНА ЗАРАБОТНАЯ ПЛАТА РАБОЧИХ-СТРОИТЕЛЕЙ И ЗАРАБОТНАЯ ПЛАТА МАШИНИСТОВ СОГЛАСНО ПОСТАНОВЛЕНИЮ МА И С N3 ОТ 26.01.2023Г.*
5 | Н4=9,8:8,2'Н5=9,8:8,2*
6 | П'КБМ-401П N1 (35М)*
7 | Е28-515-1'1''МОНТАЖ БАШЕННЫХ КРАНОВ КБМ-401П ИЗ ОТДЕЛЬНЫХ ЭЛЕМЕНТОВ (ШЕСТЬ ПРОМЕЖУТОЧНЫХ СЕКЦИЙ БАШНИ, ШЕСТЬ СЕКЦИЙ СТРЕЛЫ)'КРАН''*
8 | Е28-515-1#К=0,8'1'Н3=0,8/Н6=0,8'ДЕМОНТАЖ БАШЕННЫХ КРАНОВ КБМ-401П ИЗ ОТДЕЛЬНЫХ ЭЛЕМЕНТОВ (ШЕСТЬ ПРОМЕЖУТОЧНЫХ СЕКЦИЙ БАШНИ, ШЕСТЬ СЕКЦИЙ СТРЕЛЫ)'КРАН''*
9 | ЕТКБМ-401П'1'Е0,00#3470,00#406,00#0#0,00#0,00/=1'ТРАНСПОРТИРОВКА КРАНА КБМ-401П'''*
10 | П'КБМ-401ПА N2 (30М)*
11 | Е28-515-1'1''МОНТАЖ БАШЕННЫХ КРАНОВ КБМ-401П ИЗ ОТДЕЛЬНЫХ ЭЛЕМЕНТОВ (ШЕСТЬ ПРОМЕЖУТОЧНЫХ СЕКЦИЙ БАШНИ, ШЕСТЬ СЕКЦИЙ СТРЕЛЫ)'КРАН''*
12 | Е28-515-2'1'B'ИСКЛЮЧАЕТСЯ ИЗ РАСЦЕНКИ Е28-515-1 ДО 5 СЕКЦИЙ СТРЕЛЫ'СЕКЦИЯ''*
13 | Е28-515-1# К=0,8'1'Н3=0,8/Н6=0,8'ДЕМОНТАЖ БАШЕННЫХ КРАНОВ КБМ-401П ИЗ ОТДЕЛЬНЫХ ЭЛЕМЕНТОВ (ШЕСТЬ ПРОМЕЖУТОЧНЫХ СЕКЦИЙ БАШНИ, ШЕСТЬ СЕКЦИЙ СТРЕЛЫ)'КРАН''*
14 | Е28-515-2# К=0,8'1'B/Н3=0,8/Н6=0,8'ИСКЛЮЧАЕТСЯ ПРИ ДЕМОНТАЖЕ ИЗ РАСЦЕНКИ Е28-515-1 ДО 5 СЕКЦИЙ СТРЕЛЫ'СЕКЦИЯ''*
15 | ЕТКБМ-401П'1'Е0,00#3311,00#388,00#0#0,00#0,00/=1'ТРАНСПОРТИРОВКА КРАНА КБМ-401П'''*
16 | П'РДК-25*
17 | ЕТРДК-25'2'Е0,00#1178,00#153,00#0#0,00#0,00/=1'ТРАНСПОРТИРОВКА КРАНА РДК-25'''*
18 | L*

## 3072-1-1106-B0
НАИМЕНОВАНИЕ ОБЪЕКТА |  | СТРОИТЕЛЬСТВО МНОГОПРОФИЛЬНОЙ ПОЛИКЛИНИКИ В ПОС.ВОСТОЧНЫЙ.СТАДИЯ С (С УЧЕТОМ ПОСТАНОВЛЕНИЯ МА И С РБ N3 ОТ 26.01.2023Г.)
КОД ОБЪЕКТА |  | 17.060
НАИМЕНОВАНИЕ ЗДАНИЯ, СООРУЖЕНИЯ |  | СТРОИТЕЛЬСТВО МНОГОПРОФИЛЬНОЙ ПОЛИКЛИНИКИ
ШИФР ЗДАНИЯ, СООРУЖЕНИЯ |  | 17.060.0.01
КОМПЛЕКТ ЧЕРТЕЖЕЙ |  | ПОС
ВЕДОМОСТЬ ОБЪЕМОВ И СТОИМОСТИ РАБОТ № 1106
(НОРМЫ 2022г.)
ПЕРЕБАЗИРОВКА КРАНОВ (ВЗАМЕН РАНЕЕ ВЫДАННОЙ СМЕТЫ N1106 НА СУММУ 54,339 ТЫС. РУБ.)
СОСТАВЛЕНА В ЦЕНАХ НА 1 НОЯБРЯ 2022г.
ОБОСНОВА- НИЕ | НАИМЕНОВАНИЕ ВИДОВ РАБОТ | ОБЪЕМ | СТОИМОСТЬ, ТЫС.РУБ.
|  |  | ЗАРАБОТНАЯ ПЛАТА | ЭКСПЛУАТА- ЦИЯ МАШИН И МЕХА- НИЗМОВ | МАТЕРИАЛЫ, ИЗДЕЛИЯ, КОНСТРУК- ЦИИ | ОБОРУДОВА- НИЕ,МЕБЕЛЬ, ИНВЕНТАРЬ | ОХР и ОПР | ПРОЧИЕ СРЕДСТВА | ВСЕГО
|  | ЕД.ИЗМ. | ТРУДОЕМ- КОСТЬ, ЧЕЛ.Ч. | В Т.Ч.З/П МАШИ- НИСТОВ | ТРАНСПОРТ | ТРАНСПОРТ | ПЛАНОВАЯ ПРИБЫЛЬ
1 | 2 | 3 | 4 | 5 | 6 | 7 | 8 | 9 | 10
Ж1-40 | ПЕРЕБАЗИРОВКА КРАНОВ | 61612,31 | 12,297 | 23,67 | 0 | 0 | 12,429 | 0 | 61,613
|  | РУБ | 1150 | 6,615 | 0 | 0 | 13,217
| И Т О Г О | 0 | 12,297 | 23,67 | 0 | 0 | 12,429 | 0 | 61,613
|  |  | 1150 | 6,615 | 0 | 0 | 13,217
| СОСТАВИЛ | ______________________________ | [5 empty] | ПАТАНЕЙКА
|  | (должность) |  |  |  | (подпись) |  | (инициалы,фамилия)
| ПРОВЕРИЛ | ______________________________ | [5 empty] | __________________
|  | (должность) |  |  |  | (подпись) |  | (инициалы,фамилия)

## 3072-1-1106-Q1
НАИМЕНОВАНИЕ ОБЪЕКТА |  | СТРОИТЕЛЬСТВО МНОГОПРОФИЛЬНОЙ ПОЛИКЛИНИКИ В ПОС.ВОСТОЧНЫЙ.СТАДИЯ С (С УЧЕТОМ ПОСТАНОВЛЕНИЯ МА И С РБ N3 ОТ 26.01.2023Г.)
КОД ОБЪЕКТА |  | 17.060
НАИМЕНОВАНИЕ ЗДАНИЯ, СООРУЖЕНИЯ |  | СТРОИТЕЛЬСТВО МНОГОПРОФИЛЬНОЙ ПОЛИКЛИНИКИ
ШИФР ЗДАНИЯ, СООРУЖЕНИЯ |  | 17.060.0.01
КОМПЛЕКТ ЧЕРТЕЖЕЙ |  | ПОС
ВЕДОМОСТЬ ОБЪЕМОВ РАБОТ И РАСХОДОВ РЕСУРСОВ С КОДАМИ РБ ДЛЯ ЛОКАЛЬНОЙ СМЕТЫ № 1106
(НОРМЫ 2022г.)
ПЕРЕБАЗИРОВКА КРАНОВ (ВЗАМЕН РАНЕЕ ВЫДАННОЙ СМЕТЫ N1106 НА СУММУ 54,339 ТЫС. РУБ.)
ОБОСНОВАНИЕ | НАИМЕНОВАНИЕ ВИДОВ | ЕД.ИЗМЕРЕНИЯ | НАИМЕНОВАНИЕ РЕСУРСОВ | ЕД.ИЗМ. | КОЛИЧЕСТВО
| РАБОТ | ОБЪЕМ
1 | 2 | 3 | 4 | 5 | 6
Ж1-40 | ПЕРЕБАЗИРОВКА КРАНОВ | РУБ 61612,31
1-1 |  |  | ЗАТРАТЫ ТРУДА РАБОЧИХ | ЧЕЛ.Ч | 1149.606
1-3 |  |  | ЗАТРАТЫ ТРУДА МАШИНИСТОВ | ЧЕЛ.-Ч | 447.084
М020130* |  |  | КРАНЫ БАШЕННЫЕ ПРИ РАБОТЕ НА ДРУГИХ ВИДАХ СТРОИТЕЛЬСТВА, 10 Т | МАШ.Ч | 447.084
М990000* |  |  | ПРОЧИЕ МАШИНЫ | РУБ | 9351.61
СОСТАВИЛ | ______________________________ |  |  | ПАТАНЕЙКА
| (должность) |  | (подпись) | (инициалы,фамилия)
ПРОВЕРИЛ | ______________________________ |  |  | __________________
| (должность) |  | (подпись) | (инициалы,фамилия)

## 3072-1-1106-Q0
НАИМЕНОВАНИЕ ОБЪЕКТА |  | СТРОИТЕЛЬСТВО МНОГОПРОФИЛЬНОЙ ПОЛИКЛИНИКИ В ПОС.ВОСТОЧНЫЙ.СТАДИЯ С (С УЧЕТОМ ПОСТАНОВЛЕНИЯ МА И С РБ N3 ОТ 26.01.2023Г.)
КОД ОБЪЕКТА |  | 17.060
НАИМЕНОВАНИЕ ЗДАНИЯ, СООРУЖЕНИЯ |  | СТРОИТЕЛЬСТВО МНОГОПРОФИЛЬНОЙ ПОЛИКЛИНИКИ
ШИФР ЗДАНИЯ, СООРУЖЕНИЯ |  | 17.060.0.01
КОМПЛЕКТ ЧЕРТЕЖЕЙ |  | ПОС
ВЕДОМОСТЬ РЕСУРСОВ ДЛЯ ЛОКАЛЬНОЙ СМЕТЫ № 1106
(НОРМЫ 2022г.)
ПЕРЕБАЗИРОВКА КРАНОВ (ВЗАМЕН РАНЕЕ ВЫДАННОЙ СМЕТЫ N1106 НА СУММУ 54,339 ТЫС. РУБ.)
П/П | ОБОСНОВАНИЕ | НАИМЕНОВАНИЕ РЕСУРСОВ | ЕД.ИЗМ. | КОЛИЧЕСТВО
1 | 2 | 3 | 4 | 5
1 | 1-1 | ЗАТРАТЫ ТРУДА РАБОЧИХ | ЧЕЛ.Ч | 1149.606
2 | 1-3 | ЗАТРАТЫ ТРУДА МАШИНИСТОВ | ЧЕЛ.-Ч | 447.084
3 | М020130* | КРАНЫ БАШЕННЫЕ ПРИ РАБОТЕ НА ДРУГИХ ВИДАХ СТРОИТЕЛЬСТВА, 10 Т | МАШ.Ч | 447.084
4 | М990000* | ПРОЧИЕ МАШИНЫ | РУБ | 9351.61
| СОСТАВИЛ | ____________________ |  | ПАТАНЕЙКА
|  | (должность) | (подпись) | (инициалы,фамилия)
| ПРОВЕРИЛ | ____________________ |  | __________________
|  | (должность) | (подпись) | (инициалы,фамилия)

## 3072-1-1107-S0
НАИМЕНОВАНИЕ ОБЪЕКТА |  | СТРОИТЕЛЬСТВО МНОГОПРОФИЛЬНОЙ ПОЛИКЛИНИКИ В ПОС.ВОСТОЧНЫЙ.СТАДИЯ С (С УЧЕТОМ ПОСТАНОВЛЕНИЯ МА И С РБ N3 ОТ 26.01.2023Г.)
КОД ОБЪЕКТА |  | 17.060
НАИМЕНОВАНИЕ ЗДАНИЯ, СООРУЖЕНИЯ |  | СТРОИТЕЛЬСТВО МНОГОПРОФИЛЬНОЙ ПОЛИКЛИНИКИ
ШИФР ЗДАНИЯ, СООРУЖЕНИЯ |  | 17.060.0.01
КОМПЛЕКТ ЧЕРТЕЖЕЙ |  | ДАННЫЕ ПОС
ЛОКАЛЬНАЯ СМЕТА (ЛОКАЛЬНЫЙ СМЕТНЫЙ РАСЧЕТ) № 1107
(НОРМЫ 2022г.)
ПОДКРАНОВЫЕ ПУТИ (ВЗАМЕН РАНЕЕ ВЫДАННОЙ СМЕТЫ N1107 НА СУММУ 20,192 ТЫС. РУБ.)
СОСТАВЛЕНА В ЦЕНАХ НА 1 НОЯБРЯ 2022г. | [8 empty] | СТОИМОСТЬ 21,877 ТЫС.РУБ.
№ п/п | ОБОСНОВАНИЕ | НАИМЕНОВАНИЕ РАБОТ, РЕСУРСОВ, РАСХОДОВ | ЕД.ИЗМ. КОЛИЧЕ- СТВО | СТОИМОСТЬ: ЕД.ИЗМ./ВСЕГО, РУБ.
|  |  |  | ЗАРАБОТНАЯ ПЛАТА | ЭКСПЛУАТАЦИЯ МАШИН И МЕХАНИЗМОВ |  | МАТЕРИАЛЫ, ИЗДЕЛИЯ, КОНСТРУКЦИИ (ОБОРУДОВАНИЕ, МЕБЕЛЬ, ИНВЕНТАРЬ) | ТРАНС-ПОРТ | ОБЩАЯ СТОИМОСТЬ
[5 empty] | ВСЕГО | В Т.Ч. З/П МАШИ- НИСТОВ
1 | 2 | 3 | 4 | 5 | 6 | 7 | 8 | 9 | 10
| НАЧИСЛЕНИЯ: | ОХР и ОПР/ПЛАНОВАЯ ПРИБЫЛЬ (%):Н10=65.72/69.89
1. | ПРИМЕЧАНИЕ: | К ДЛЯ ОХР И ОПР/ПЛАНОВАЯ ПРИБЫЛЬ: 1.0000/1.0000
2. | ПРИМЕЧАНИЕ: | КОЭФФИЦИЕНТ К З/П (ПОСТАНОВЛЕНИЕ N5): 1.0000
3. | ПРИМЕЧАНИЕ: | БАЗА ТЕКУЩИХ ЦЕН (ВАРИАНТ A)
| Ж2-90-90 | ПОДКРАНОВЫЕ ПУТИ
4. | ПРИМЕЧАНИЕ: | В СМЕТЕ УЧТЕНА ЗАРАБОТНАЯ ПЛАТА РАБОЧИХ-СТРОИТЕЛЕЙ И ЗАРАБОТНАЯ ПЛАТА МАШИНИСТОВ СОГЛАСНО ПОСТАНОВЛЕНИЮ МА И С N3 ОТ 26.01.2023Г.
| КОЭФФИЦИЕНТЫ: | Н4=1.1951
| КОЭФФИЦИЕНТЫ: | Н5=1.1951
5. | ПРИМЕЧАНИЕ: | ДЛЯ КРАНА (КБМ-401П N1, 35М) ДЕРЕВЯННЫЕ ШПАЛЫ
6. | Е28-401-1 (Н10) | УКЛАДКА И РАЗБОРКА РЕЛЬСОВОГО ПУТИ СТРОИТЕЛЬНЫХ БАШЕННЫХ КРАНОВ ИЗ ИНВЕНТАРНЫХ СЕКЦИЙ ДЛИНОЙ 12,5 М НА ДЕРЕВЯННЫХ ПОЛУШПАЛАХ, ТИП РЕЛЬСОВ Р50 И ЛЕГЧЕ, БАЛЛАСТ: ПЕСОК | ЗВЕНО (12,5 М) 2 | 683.33 1366.66 | 766.17 1532.34 | 315.26 630.52 | 688.58 1377.16 | 37.25 74.50 | 2175.33 4350.66
7. | 1/35-10-10-150-40/САМ-ТИЗ-ОТ | СТОИМОСТЬ АММОРТИЗАЦИОННЫХ ОТЧИСЛЕНИЙ ДЛЯ ПОДКРАНОВОГО ПУТИ (ДЕРЕВЯННЫЕ ШПАЛЫ) | ЗВЕНО 2 | - - | - - | - - | 642.00 1284.00 | 34.50 69.00 | 676.50 1353.00
8. | 1/35-10-10-70/С106-800-Г | СТОИМОСТЬ СТЯЖЕК | ШТ. 6 | - - | - - | - - | 11.53 69.18 | 0.92 5.52 | 12.45 74.70
9. | 4/1-5-40-10-10/С412-1500-2М | ПЕСОК ДЛЯ СТРОИТЕЛЬНЫХ РАБОТ ПРИРОДНЫЙ 2 КЛАССА (ТРАНСПОРТ 35КМ) | М3 48 | - - | - - | - - | 8.67 416.16 | 17.02 816.96 | 25.69 1233.12
10. | 1/35-10-10-140/С105-4300-Ж | ПОДКЛАДКИ РАЗДЕЛЬНОГО СКРЕПЛЕНИЯ СК-65 ДЛЯ РЕЛЬСОВ ТИПА Р-75, Р-65 И СК-50 ДЛЯ РЕЛЬСОВ ТИПА Р-50 | Т 0.017 | - - | - - | - - | 7578.09 128.83 | 396.33 6.74 | 7974.42 135.57
11. | Е28-402-1 (Н10) | УСТАНОВКА И СНЯТИЕ ИНВЕНТАРНЫХ ТУПИКОВЫХ УПОРОВ, ВЫКЛЮЧАЮЩИХ ЛИНЕЕК И УСТРОЙСТВО КОНТУРНОГО ЗАЗЕМЛЕНИЯ | ПУТЬ 1 | 184.72 184.72 | 11.33 11.33 | 6.99 6.99 | 369.12 369.12 | 19.04 19.04 | 584.21 584.21
12. | 1/35-10-10-35/С105-4400-Ж | ПРОТИВОУГОНЫ ПРУЖИННЫЕ К ЖЕЛЕЗНОДОРОЖНЫМ РЕЛЬСАМ | Т 0.04 | - - | - - | - - | 5673.56 226.94 | 296.73 11.87 | 5970.29 238.81
13. | ПРИМЕЧАНИЕ: | ДЛЯ КРАНА (КБМ-401ПА N2, 30М) ДЕРЕВЯННЫЕ ШПАЛЫ
14. | Е28-401-1 (Н10) | УКЛАДКА И РАЗБОРКА РЕЛЬСОВОГО ПУТИ СТРОИТЕЛЬНЫХ БАШЕННЫХ КРАНОВ ИЗ ИНВЕНТАРНЫХ СЕКЦИЙ ДЛИНОЙ 12,5 М НА ДЕРЕВЯННЫХ ПОЛУШПАЛАХ, ТИП РЕЛЬСОВ Р50 И ЛЕГЧЕ, БАЛЛАСТ: ПЕСОК | ЗВЕНО (12,5 М) 2 | 683.33 1366.66 | 766.17 1532.34 | 315.26 630.52 | 688.58 1377.16 | 37.25 74.50 | 2175.33 4350.66
15. | 1/35-10-10-150-40/САМ-ТИЗ-ОТ | СТОИМОСТЬ АММОРТИЗАЦИОННЫХ ОТЧИСЛЕНИЙ ДЛЯ ПОДКРАНОВОГО ПУТИ (ДЕРЕВЯННЫЕ ШПАЛЫ) | ЗВЕНО 2 | - - | - - | - - | 642.00 1284.00 | 34.50 69.00 | 676.50 1353.00
16. | 1/35-10-10-70/С106-800-Г | СТОИМОСТЬ СТЯЖЕК | ШТ. 6 | - - | - - | - - | 11.53 69.18 | 0.92 5.52 | 12.45 74.70
17. | 4/1-5-40-10-10/С412-1500-2М | ПЕСОК ДЛЯ СТРОИТЕЛЬНЫХ РАБОТ ПРИРОДНЫЙ 2 КЛАССА (ТРАНСПОРТ 35КМ) | М3 48 | - - | - - | - - | 8.67 416.16 | 17.02 816.96 | 25.69 1233.12
18. | 1/35-10-10-140/С105-4300-Ж | ПОДКЛАДКИ РАЗДЕЛЬНОГО СКРЕПЛЕНИЯ СК-65 ДЛЯ РЕЛЬСОВ ТИПА Р-75, Р-65 И СК-50 ДЛЯ РЕЛЬСОВ ТИПА Р-50 | Т 0.017 | - - | - - | - - | 7578.09 128.83 | 396.33 6.74 | 7974.42 135.57
19. | Е28-402-1 (Н10) | УСТАНОВКА И СНЯТИЕ ИНВЕНТАРНЫХ ТУПИКОВЫХ УПОРОВ, ВЫКЛЮЧАЮЩИХ ЛИНЕЕК И УСТРОЙСТВО КОНТУРНОГО ЗАЗЕМЛЕНИЯ | ПУТЬ 1 | 184.72 184.72 | 11.33 11.33 | 6.99 6.99 | 369.12 369.12 | 19.04 19.04 | 584.21 584.21
20. | 1/35-10-10-35/С105-4400-Ж | ПРОТИВОУГОНЫ ПРУЖИННЫЕ К ЖЕЛЕЗНОДОРОЖНЫМ РЕЛЬСАМ | Т 0.04 | - - | - - | - - | 5673.56 226.94 | 296.73 11.87 | 5970.29 238.81
|  | ИТОГО ПРЯМЫЕ ЗАТРАТЫ : |  | 3103 | 3087 | 1275 | 7743 | 2007 | 15940
|  | ОХР и ОПР | [6 empty] | 2877
|  | ПЛАНОВАЯ ПРИБЫЛЬ | [6 empty] | 3060
|  | ИТОГО ПО ПТМ | [6 empty] | 21877
|  | ЗАТРАТЫ ТРУДА | [6 empty] | 365
|  | ЗАТРАТЫ ТРУДА МАШИНИСТОВ | [6 empty] | 123
|  | ВСЕГО, В ТОМ ЧИСЛЕ | [6 empty] | 21877
|  | СТРОИТЕЛЬНЫЕ РАБОТЫ В ТОМ ЧИСЛЕ | [6 empty] | 21877
|  | ЗАРАБОТНАЯ ПЛАТА | [6 empty] | 3103
|  | ЭКСПЛУАТАЦИЯ МАШИН И МЕХАНИЗМОВ | [6 empty] | 3087
|  | В ТОМ ЧИСЛЕ ЗАРАБОТНАЯ ПЛАТА МАШИНИСТОВ | [6 empty] | 1275
|  | МАТЕРИАЛЫ, ИЗДЕЛИЯ, КОНСТРУКЦИИ | [6 empty] | 7743
|  | ТРАНСПОРТ | [6 empty] | 2007
|  | ОХР и ОПР | [6 empty] | 2877
|  | ПЛАНОВАЯ ПРИБЫЛЬ | [6 empty] | 3060
|  | ЗАТРАТЫ ТРУДА РАБОЧИХ | [6 empty] | 365
|  | ЗАТРАТЫ ТРУДА МАШИНИСТОВ | [6 empty] | 123
|  | СОСТАВИЛ | ____________________ |  |  |  |  | ДЯТКО
|  |  | (должность) |  |  | (подпись) |  | (инициалы,фамилия)
|  | ПРОВЕРИЛ | ____________________ |  |  |  |  | __________________
|  |  | (должность) |  |  | (подпись) |  | (инициалы,фамилия)

## 3072-1-1107-T0
НАИМЕНОВАНИЕ ОБЪЕКТА: СТРОИТЕЛЬСТВО МНОГОПРОФИЛЬНОЙ ПОЛИКЛИНИКИ В ПОС.ВОСТОЧНЫЙ.СТАДИЯ С (С УЧЕТОМ ПОСТАНОВЛЕНИЯ МА И С РБ N3 ОТ 26.01.2023Г.)
КОД ОБЪЕКТА: 17.060
НАИМЕНОВАНИЕ ЗДАНИЯ, СООРУЖЕНИЯ: СТРОИТЕЛЬСТВО МНОГОПРОФИЛЬНОЙ ПОЛИКЛИНИКИ
ШИФР ЗДАНИЯ, СООРУЖЕНИЯ: 17.060.0.01
КОМПЛЕКТ ЧЕРТЕЖЕЙ: ДАННЫЕ ПОС
ИСХОДНЫЕ ДАННЫЕ ПО ЛОКАЛЬНОЙ СМЕТЕ (ЛОКАЛЬНОМУ СМЕТНОМУ РАСЧЕТУ) № 1107
(НОРМЫ 2022г.)
ПОДКРАНОВЫЕ ПУТИ (ВЗАМЕН РАНЕЕ ВЫДАННОЙ СМЕТЫ N1107 НА СУММУ 20,192 ТЫС. РУБ.)
СОСТАВЛЕНА В ЦЕНАХ НА 1 НОЯБРЯ 2022г.
№ П/П | ТЕКСТ
1 | 2
1 | L3'3072'1'1107'S0'2'1'ПОДКРАНОВЫЕ ПУТИ (ВЗАМЕН РАНЕЕ ВЫДАННОЙ СМЕТЫ N1107 НА СУММУ 20,192 ТЫС. РУБ.)'ДАННЫЕ ПОС'ДЯТКО'*
2 | Ж2-90-90'ПОДКРАНОВЫЕ ПУТИ'РУБ*
3 | БСАМ-ТИЗ-ОТ'642#34,5#'=13'СТОИМОСТЬ АММОРТИЗАЦИОННЫХ ОТЧИСЛЕНИЙ ДЛЯ ПОДКРАНОВОГО ПУТИ (ДЕРЕВЯННЫЕ ШПАЛЫ)###'ЗВЕНО''2801=<1/35-10-10-150-40>/2799=642_34,5*
4 | БС106-800-Г#С106-800'6140.0,001367Х1,3738#0,92#'=55'СТОИМОСТЬ СТЯЖЕК###'ШТ.''2801=<1/35-10-10-70>/2799=11,53_0,92*
5 | БС412-1500-2М#С412-1500-2'8,67#10,64Х1,6#'=95'ПЕСОК ДЛЯ СТРОИТЕЛЬНЫХ РАБОТ ПРИРОДНЫЙ 2 КЛАССА (ТРАНСПОРТ 35КМ)###'М3''2801=<4/1-5-40-10-10>/2799=8,67_17,02*
6 | БС101-78200-Ж#С101-78200'8040##'=37'ПОКОВКИ ИЗ КВАДРАТНЫХ ЗАГОТОВОК МАССОЙ 1,8 КГ ###'Т''2801=<1/10-260-500-5>/2799=8040_0*
7 | БС105-4300-Ж#С105-4300'5516,15Х1,3738##'=55'ПОДКЛАДКИ РАЗДЕЛЬНОГО СКРЕПЛЕНИЯ СК-65 ДЛЯ РЕЛЬСОВ ТИПА Р-75, Р-65 И СК-50 ДЛЯ РЕЛЬСОВ ТИПА Р-50 ###'Т''2801=<1/35-10-10-140>/2799=7578,09_0*
8 | БС105-4400-Ж#С105-4400'4129,83Х1,3738##'=55'ПРОТИВОУГОНЫ ПРУЖИННЫЕ К ЖЕЛЕЗНОДОРОЖНЫМ РЕЛЬСАМ ###'Т''2801=<1/35-10-10-35>/2799=5673,56_0*
9 | БС105-2505-2Ж#С105-2505-2'4614,14Х1,3738##'=55'ШАЙБЫ ПРУЖИННЫЕ ПУТЕВЫЕ ОДНОВИТКОВЫЕ, ДИАМЕТР 24 ММ ###'Т''2801=<1/35-10-10-160>/2799=6338,91_0*
10 | БС105-3200-Ж#С105-3200'4838,29Х1,3738##'=55'НАКЛАДКИ ДВУХГОЛОВЫЕ СТЫКОВЫЕ ДЛЯ РЕЛЬСОВ Р-75, Р-65, Р-50, Р-43 ###'Т''2801=<1/35-10-10-70>/2799=6646,84_0*
11 | БС105-706-1Ж#С105-706-1'4652,56Х1,3738##'=55'БОЛТЫ ДЛЯ РЕЛЬСОВЫХ СТЫКОВ ДИАМЕТРОМ РЕЗЬБЫ 24 ММ, ДЛИНОЙ 150 ММ ###'Т''2801=<1/35-10-10-10>/2799=6391,69_0*
12 | БС101-10110-Ж'4707,39##'=13'БОЛТЫ СТРОИТЕЛЬНЫЕ С ГАЙКАМИ И ШАЙБАМИ ###'Т''2801=<1/10-240-10-10>/2799=4707,39_0*
13 | РМ021143#М020130*
14 | Р101-150400#101-151300/101-81400#101-81201-1/101-10110#101-10110-Ж*
15 | П'В СМЕТЕ УЧТЕНА ЗАРАБОТНАЯ ПЛАТА РАБОЧИХ-СТРОИТЕЛЕЙ И ЗАРАБОТНАЯ ПЛАТА МАШИНИСТОВ СОГЛАСНО ПОСТАНОВЛЕНИЮ МА И С N3 ОТ 26.01.2023Г.*
16 | Н4=9,8:8,2'Н5=9,8:8,2*
17 | П'ДЛЯ КРАНА (КБМ-401П N1, 35М) ДЕРЕВЯННЫЕ ШПАЛЫ*
18 | Е28-401-1'2'101-78200#101-78200-Ж/105-2505-2#105-2505-2Ж/105-3200#105-3200-Ж/105-706-1#105-706-1Ж'УКЛАДКА И РАЗБОРКА РЕЛЬСОВОГО ПУТИ СТРОИТЕЛЬНЫХ БАШЕННЫХ КРАНОВ ИЗ ИНВЕНТАРНЫХ СЕКЦИЙ ДЛИНОЙ 12,5 М НА ДЕРЕВЯННЫХ ПОЛУШПАЛАХ, ТИП РЕЛЬСОВ Р50 И ЛЕГЧЕ, БАЛЛАСТ: ПЕСОК'ЗВЕНО (12,5 М)''*
19 | САМ-ТИЗ-ОТ'2*
20 | С106-800-Г'2.3*
21 | С412-1500-2М'2.24*
22 | С105-4300-Ж'2.0,0085*
23 | Е28-402-1'1''УСТАНОВКА И СНЯТИЕ ИНВЕНТАРНЫХ ТУПИКОВЫХ УПОРОВ, ВЫКЛЮЧАЮЩИХ ЛИНЕЕК И УСТРОЙСТВО КОНТУРНОГО ЗАЗЕМЛЕНИЯ'ПУТЬ''*
24 | С105-4400-Ж'0,01.1.4*
25 | П'ДЛЯ КРАНА (КБМ-401ПА N2, 30М) ДЕРЕВЯННЫЕ ШПАЛЫ*
26 | Е28-401-1'2'101-78200#101-78200-Ж/105-2505-2#105-2505-2Ж/105-3200#105-3200-Ж/105-706-1#105-706-1Ж'УКЛАДКА И РАЗБОРКА РЕЛЬСОВОГО ПУТИ СТРОИТЕЛЬНЫХ БАШЕННЫХ КРАНОВ ИЗ ИНВЕНТАРНЫХ СЕКЦИЙ ДЛИНОЙ 12,5 М НА ДЕРЕВЯННЫХ ПОЛУШПАЛАХ, ТИП РЕЛЬСОВ Р50 И ЛЕГЧЕ, БАЛЛАСТ: ПЕСОК'ЗВЕНО (12,5 М)''*
27 | САМ-ТИЗ-ОТ'2*
28 | С106-800-Г'2.3*
29 | С412-1500-2М'2.24*
30 | С105-4300-Ж'2.0,0085*
31 | Е28-402-1'1''УСТАНОВКА И СНЯТИЕ ИНВЕНТАРНЫХ ТУПИКОВЫХ УПОРОВ, ВЫКЛЮЧАЮЩИХ ЛИНЕЕК И УСТРОЙСТВО КОНТУРНОГО ЗАЗЕМЛЕНИЯ'ПУТЬ''*
32 | С105-4400-Ж'0,01.1.4*
33 | L*

## 3072-1-1107-B0
НАИМЕНОВАНИЕ ОБЪЕКТА |  | СТРОИТЕЛЬСТВО МНОГОПРОФИЛЬНОЙ ПОЛИКЛИНИКИ В ПОС.ВОСТОЧНЫЙ.СТАДИЯ С (С УЧЕТОМ ПОСТАНОВЛЕНИЯ МА И С РБ N3 ОТ 26.01.2023Г.)
КОД ОБЪЕКТА |  | 17.060
НАИМЕНОВАНИЕ ЗДАНИЯ, СООРУЖЕНИЯ |  | СТРОИТЕЛЬСТВО МНОГОПРОФИЛЬНОЙ ПОЛИКЛИНИКИ
ШИФР ЗДАНИЯ, СООРУЖЕНИЯ |  | 17.060.0.01
КОМПЛЕКТ ЧЕРТЕЖЕЙ |  | ДАННЫЕ ПОС
ВЕДОМОСТЬ ОБЪЕМОВ И СТОИМОСТИ РАБОТ № 1107
(НОРМЫ 2022г.)
ПОДКРАНОВЫЕ ПУТИ (ВЗАМЕН РАНЕЕ ВЫДАННОЙ СМЕТЫ N1107 НА СУММУ 20,192 ТЫС. РУБ.)
СОСТАВЛЕНА В ЦЕНАХ НА 1 НОЯБРЯ 2022г.
ОБОСНОВА- НИЕ | НАИМЕНОВАНИЕ ВИДОВ РАБОТ | ОБЪЕМ | СТОИМОСТЬ, ТЫС.РУБ.
|  |  | ЗАРАБОТНАЯ ПЛАТА | ЭКСПЛУАТА- ЦИЯ МАШИН И МЕХА- НИЗМОВ | МАТЕРИАЛЫ, ИЗДЕЛИЯ, КОНСТРУК- ЦИИ | ОБОРУДОВА- НИЕ,МЕБЕЛЬ, ИНВЕНТАРЬ | ОХР и ОПР | ПРОЧИЕ СРЕДСТВА | ВСЕГО
|  | ЕД.ИЗМ. | ТРУДОЕМ- КОСТЬ, ЧЕЛ.Ч. | В Т.Ч.З/П МАШИ- НИСТОВ | ТРАНСПОРТ | ТРАНСПОРТ | ПЛАНОВАЯ ПРИБЫЛЬ
1 | 2 | 3 | 4 | 5 | 6 | 7 | 8 | 9 | 10
Ж2-90-90 | ПОДКРАНОВЫЕ ПУТИ | 21876,86 | 3,103 | 3,087 | 7,743 | 0 | 2,877 | 0 | 21,877
|  | РУБ | 365 | 1,275 | 2,007 | 0 | 3,06
| И Т О Г О | 0 | 3,103 | 3,087 | 7,743 | 0 | 2,877 | 0 | 21,877
|  |  | 365 | 1,275 | 2,007 | 0 | 3,06
| СОСТАВИЛ | ______________________________ | [5 empty] | ДЯТКО
|  | (должность) |  |  |  | (подпись) |  | (инициалы,фамилия)
| ПРОВЕРИЛ | ______________________________ | [5 empty] | __________________
|  | (должность) |  |  |  | (подпись) |  | (инициалы,фамилия)

## 3072-1-1107-Q1
НАИМЕНОВАНИЕ ОБЪЕКТА |  | СТРОИТЕЛЬСТВО МНОГОПРОФИЛЬНОЙ ПОЛИКЛИНИКИ В ПОС.ВОСТОЧНЫЙ.СТАДИЯ С (С УЧЕТОМ ПОСТАНОВЛЕНИЯ МА И С РБ N3 ОТ 26.01.2023Г.)
КОД ОБЪЕКТА |  | 17.060
НАИМЕНОВАНИЕ ЗДАНИЯ, СООРУЖЕНИЯ |  | СТРОИТЕЛЬСТВО МНОГОПРОФИЛЬНОЙ ПОЛИКЛИНИКИ
ШИФР ЗДАНИЯ, СООРУЖЕНИЯ |  | 17.060.0.01
КОМПЛЕКТ ЧЕРТЕЖЕЙ |  | ДАННЫЕ ПОС
ВЕДОМОСТЬ ОБЪЕМОВ РАБОТ И РАСХОДОВ РЕСУРСОВ С КОДАМИ РБ ДЛЯ ЛОКАЛЬНОЙ СМЕТЫ № 1107
(НОРМЫ 2022г.)
ПОДКРАНОВЫЕ ПУТИ (ВЗАМЕН РАНЕЕ ВЫДАННОЙ СМЕТЫ N1107 НА СУММУ 20,192 ТЫС. РУБ.)
ОБОСНОВАНИЕ | НАИМЕНОВАНИЕ ВИДОВ | ЕД.ИЗМЕРЕНИЯ | НАИМЕНОВАНИЕ РЕСУРСОВ | ЕД.ИЗМ. | КОЛИЧЕСТВО
| РАБОТ | ОБЪЕМ
1 | 2 | 3 | 4 | 5 | 6
Ж2-90-90 | ПОДКРАНОВЫЕ ПУТИ | РУБ 21876,86
1-1 |  |  | ЗАТРАТЫ ТРУДА РАБОЧИХ | ЧЕЛ.Ч | 364.9
1-3 |  |  | ЗАТРАТЫ ТРУДА МАШИНИСТОВ | ЧЕЛ.-Ч | 122.98
М010312 |  |  | ТРАКТОРЫ НА ГУСЕНИЧНОМ ХОДУ ПРИ РАБОТЕ НА ДРУГИХ ВИДАХ СТРОИТЕЛЬСТВА, 79 (108) КВТ (Л. С.) | МАШ.Ч | 1.28
М020130* |  |  | КРАНЫ БАШЕННЫЕ ПРИ РАБОТЕ НА ДРУГИХ ВИДАХ СТРОИТЕЛЬСТВА, 10 Т | МАШ.Ч | 19.08
М030202* |  |  | ДОМКРАТЫ ГИДРАВЛИЧЕСКИЕ ГРУЗОПОДЪЕМНОСТЬЮ ДО 25 Т | МАШ.Ч | 73.32
М040102 |  |  | ЭЛЕКТРОСТАНЦИИ ПЕРЕДВИЖНЫЕ 4 КВТ | МАШ.Ч | 73.32
М060337 |  |  | ЭКСКАВАТОРЫ ОДНОКОВШОВЫЕ ДИЗЕЛЬНЫЕ НА ПНЕВМОКОЛЕСНОМ ХОДУ ПРИ РАБОТЕ НА ДРУГИХ ВИДАХ СТРОИТЕЛЬСТВА, 0,25 М3 | МАШ.Ч | 15.12
М070148 |  |  | БУЛЬДОЗЕРЫ ПРИ РАБОТЕ НА ДРУГИХ ВИДАХ СТРОИТЕЛЬСТВА, 59 (80) КВТ (Л. С.) | МАШ.Ч | 8.84
М120802 |  |  | КАТКИ ПОЛУПРИЦЕПНЫЕ НА ПНЕВМОКОЛЕСНОМ ХОДУ С ТЯГАЧОМ 25 Т | МАШ.Ч | 1.28
М120910 |  |  | КАТКИ ДОРОЖНЫЕ САМОХОДНЫЕ НА ПНЕВМОКОЛЕСНОМ ХОДУ 16 Т | МАШ.Ч | 2.4
М134031 |  |  | КЛЮЧ ЭЛЕКТРИЧЕСКИЙ | МАШ.Ч | 18.32
М134101 |  |  | ШПАЛОПОДБОЙКА | МАШ.Ч | 73.32
М331617 |  |  | СРЕДСТВА МАЛОЙ МЕХАНИЗАЦИИ | МАШ.Ч | 1.66
1 |  |  | Материалы для строительных работ
1/10 |  |  | Материалы для строительных работ общего назначения
1/10-140 |  |  | Электроды, прутки винипластовые, проволока сварочные
1/10-140-40/95 |  |  | ЭЛЕКТРОДЫ ТИПА Э42 ДИАМЕТРОМ 4 ММ | Т | 0.0032
1/10-240 |  |  | Метизы и крепежные изделия
1/10-240-10-10/С101-10110-Ж |  |  | БОЛТЫ СТРОИТЕЛЬНЫЕ С ГАЙКАМИ И ШАЙБАМИ | Т | 0.0312
1/10-260 |  |  | Металлопрокат и металлоизделия (за исключением металлоизделий части 2)
1/10-260-30-31/5 |  |  | ПРОКАТ ГОРЯЧЕКАТАНЫЙ ПОЛОСОВОЙ ИЗ СТАЛИ УГЛЕРОДИСТОЙ ОБЫКНОВЕННОГО КАЧЕСТВА МАРКИ СТ3СП, СТ3ПС, ТОЛЩИНОЙ 10 - 80 ММ ПРИ ШИРИНЕ 100 - 200 ММ | Т | 0.0002
1/10-260-150-1/104 |  |  | УГОЛОК РАВНОПОЛОЧНЫЙ ГОРЯЧЕКАТАНЫЙ ИЗ СТАЛИ УГЛЕРОДИСТОЙ ОБЫКНОВЕННОГО КАЧЕСТВА МАРКИ СТ3СП, СТ3ПС, ТОЛЩИНОЙ 11-30 ММ ПРИ ШИРИНЕ ПОЛКИ 180-200 ММ | Т | 0.0054
1/10-260-210-1/41 |  |  | ПРОВОЛОКА СТАЛЬНАЯ НИЗКОУГЛЕРОДИСТАЯ ОБЩЕГО НАЗНАЧЕНИЯ ТЕРМИЧЕСКИ ОБРАБОТАННАЯ, ОЦИНКОВАННАЯ, ДИАМЕТРОМ 5 ММ | Т | 0.068
1/10-260-500-5/С101-78200-Ж |  |  | ПОКОВКИ ИЗ КВАДРАТНЫХ ЗАГОТОВОК МАССОЙ 1,8 КГ | Т | 0.0248
1/35 |  |  | Материалы для строительства железных дорог и трамвайных путей
1/35-10 |  |  | Материалы для строительства железных дорог
1/35-10-10-10/С105-706-1Ж |  |  | БОЛТЫ ДЛЯ РЕЛЬСОВЫХ СТЫКОВ ДИАМЕТРОМ РЕЗЬБЫ 24 ММ, ДЛИНОЙ 150 ММ | Т | 0.04
1/35-10-10-35/С105-4400-Ж |  |  | ПРОТИВОУГОНЫ ПРУЖИННЫЕ К ЖЕЛЕЗНОДОРОЖНЫМ РЕЛЬСАМ | Т | 0.08
1/35-10-10-70/С105-3200-Ж |  |  | НАКЛАДКИ ДВУХГОЛОВЫЕ СТЫКОВЫЕ ДЛЯ РЕЛЬСОВ Р-75, Р-65, Р-50, Р-43 | Т | 0.32
1/35-10-10-70/С106-800-Г |  |  | СТОИМОСТЬ СТЯЖЕК | ШТ. | 12
1/35-10-10-140/С105-4300-Ж |  |  | ПОДКЛАДКИ РАЗДЕЛЬНОГО СКРЕПЛЕНИЯ СК-65 ДЛЯ РЕЛЬСОВ ТИПА Р-75, Р-65 И СК-50 ДЛЯ РЕЛЬСОВ ТИПА Р-50 | Т | 0.034
1/35-10-10-150-40/САМ-ТИЗ-ОТ |  |  | СТОИМОСТЬ АММОРТИЗАЦИОННЫХ ОТЧИСЛЕНИЙ ДЛЯ ПОДКРАНОВОГО ПУТИ (ДЕРЕВЯННЫЕ ШПАЛЫ) | ЗВЕНО | 4
1/35-10-10-160/С105-2505-2Ж |  |  | ШАЙБЫ ПРУЖИННЫЕ ПУТЕВЫЕ ОДНОВИТКОВЫЕ, ДИАМЕТР 24 ММ | Т | 0.004
4 |  |  | Железобетонные и бетонные изделия и конструкции (в т.ч. типовые), керамические изделия, нерудные материалы, бетоны и растворы
4/1 |  |  | Конструкции и изделия бетонные и железобетонные. керамические изделия. нерудные материалы. товарные бетоны и растворы
4/1-5 |  |  | Материалы природные нерудные. Гравий керамзитовый. Керамзит
4/1-5-40-10-10/С412-1500-2М |  |  | ПЕСОК ДЛЯ СТРОИТЕЛЬНЫХ РАБОТ ПРИРОДНЫЙ 2 КЛАССА (ТРАНСПОРТ 35КМ) | М3 | 96
6 |  |  | Трубы и детали трубопроводов (за исключением труб стальных обсадных и бурильных части 1). Арматура для технологических трубопроводов
6/20 |  |  | Трубы и детали трубопроводов стальные
6/20-20 |  |  | Трубы стальные сварные водогазопроводные неоцинкованные
6/20-20-20/16 |  |  | ТРУБА СТАЛЬНАЯ СВАРНАЯ ВОДОГАЗОПРОВОДНАЯ НЕОЦИНКОВАННАЯ ОБЫКНОВЕННАЯ НОМИНАЛЬНЫМ ДИАМЕТРОМ 65 ММ, ТОЛЩИНОЙ СТЕНКИ 4 ММ | М | 36
СОСТАВИЛ | ______________________________ |  |  | ДЯТКО
| (должность) |  | (подпись) | (инициалы,фамилия)
ПРОВЕРИЛ | ______________________________ |  |  | __________________
| (должность) |  | (подпись) | (инициалы,фамилия)

## 3072-1-1107-Q0
НАИМЕНОВАНИЕ ОБЪЕКТА |  | СТРОИТЕЛЬСТВО МНОГОПРОФИЛЬНОЙ ПОЛИКЛИНИКИ В ПОС.ВОСТОЧНЫЙ.СТАДИЯ С (С УЧЕТОМ ПОСТАНОВЛЕНИЯ МА И С РБ N3 ОТ 26.01.2023Г.)
КОД ОБЪЕКТА |  | 17.060
НАИМЕНОВАНИЕ ЗДАНИЯ, СООРУЖЕНИЯ |  | СТРОИТЕЛЬСТВО МНОГОПРОФИЛЬНОЙ ПОЛИКЛИНИКИ
ШИФР ЗДАНИЯ, СООРУЖЕНИЯ |  | 17.060.0.01
КОМПЛЕКТ ЧЕРТЕЖЕЙ |  | ДАННЫЕ ПОС
ВЕДОМОСТЬ РЕСУРСОВ ДЛЯ ЛОКАЛЬНОЙ СМЕТЫ № 1107
(НОРМЫ 2022г.)
ПОДКРАНОВЫЕ ПУТИ (ВЗАМЕН РАНЕЕ ВЫДАННОЙ СМЕТЫ N1107 НА СУММУ 20,192 ТЫС. РУБ.)
П/П | ОБОСНОВАНИЕ | НАИМЕНОВАНИЕ РЕСУРСОВ | ЕД.ИЗМ. | КОЛИЧЕСТВО
1 | 2 | 3 | 4 | 5
1 | 1-1 | ЗАТРАТЫ ТРУДА РАБОЧИХ | ЧЕЛ.Ч | 364.9
2 | 1-3 | ЗАТРАТЫ ТРУДА МАШИНИСТОВ | ЧЕЛ.-Ч | 122.98
3 | М010312 | ТРАКТОРЫ НА ГУСЕНИЧНОМ ХОДУ ПРИ РАБОТЕ НА ДРУГИХ ВИДАХ СТРОИТЕЛЬСТВА, 79 (108) КВТ (Л. С.) | МАШ.Ч | 1.28
4 | М020130* | КРАНЫ БАШЕННЫЕ ПРИ РАБОТЕ НА ДРУГИХ ВИДАХ СТРОИТЕЛЬСТВА, 10 Т | МАШ.Ч | 19.08
5 | М030202* | ДОМКРАТЫ ГИДРАВЛИЧЕСКИЕ ГРУЗОПОДЪЕМНОСТЬЮ ДО 25 Т | МАШ.Ч | 73.32
6 | М040102 | ЭЛЕКТРОСТАНЦИИ ПЕРЕДВИЖНЫЕ 4 КВТ | МАШ.Ч | 73.32
7 | М060337 | ЭКСКАВАТОРЫ ОДНОКОВШОВЫЕ ДИЗЕЛЬНЫЕ НА ПНЕВМОКОЛЕСНОМ ХОДУ ПРИ РАБОТЕ НА ДРУГИХ ВИДАХ СТРОИТЕЛЬСТВА, 0,25 М3 | МАШ.Ч | 15.12
8 | М070148 | БУЛЬДОЗЕРЫ ПРИ РАБОТЕ НА ДРУГИХ ВИДАХ СТРОИТЕЛЬСТВА, 59 (80) КВТ (Л. С.) | МАШ.Ч | 8.84
9 | М120802 | КАТКИ ПОЛУПРИЦЕПНЫЕ НА ПНЕВМОКОЛЕСНОМ ХОДУ С ТЯГАЧОМ 25 Т | МАШ.Ч | 1.28
10 | М120910 | КАТКИ ДОРОЖНЫЕ САМОХОДНЫЕ НА ПНЕВМОКОЛЕСНОМ ХОДУ 16 Т | МАШ.Ч | 2.4
11 | М134031 | КЛЮЧ ЭЛЕКТРИЧЕСКИЙ | МАШ.Ч | 18.32
12 | М134101 | ШПАЛОПОДБОЙКА | МАШ.Ч | 73.32
13 | М331617 | СРЕДСТВА МАЛОЙ МЕХАНИЗАЦИИ | МАШ.Ч | 1.66
| 1 | Материалы для строительных работ
| 1/10 | Материалы для строительных работ общего назначения
| 1/10-140 | Электроды, прутки винипластовые, проволока сварочные
14 | 1/10-140-40/95 | ЭЛЕКТРОДЫ ТИПА Э42 ДИАМЕТРОМ 4 ММ | Т | 0.0032
| 1/10-240 | Метизы и крепежные изделия
15 | 1/10-240-10-10/С101-10110-Ж | БОЛТЫ СТРОИТЕЛЬНЫЕ С ГАЙКАМИ И ШАЙБАМИ | Т | 0.0312
| 1/10-260 | Металлопрокат и металлоизделия (за исключением металлоизделий части 2)
16 | 1/10-260-30-31/5 | ПРОКАТ ГОРЯЧЕКАТАНЫЙ ПОЛОСОВОЙ ИЗ СТАЛИ УГЛЕРОДИСТОЙ ОБЫКНОВЕННОГО КАЧЕСТВА МАРКИ СТ3СП, СТ3ПС, ТОЛЩИНОЙ 10 - 80 ММ ПРИ ШИРИНЕ 100 - 200 ММ | Т | 0.0002
17 | 1/10-260-150-1/104 | УГОЛОК РАВНОПОЛОЧНЫЙ ГОРЯЧЕКАТАНЫЙ ИЗ СТАЛИ УГЛЕРОДИСТОЙ ОБЫКНОВЕННОГО КАЧЕСТВА МАРКИ СТ3СП, СТ3ПС, ТОЛЩИНОЙ 11-30 ММ ПРИ ШИРИНЕ ПОЛКИ 180-200 ММ | Т | 0.0054
18 | 1/10-260-210-1/41 | ПРОВОЛОКА СТАЛЬНАЯ НИЗКОУГЛЕРОДИСТАЯ ОБЩЕГО НАЗНАЧЕНИЯ ТЕРМИЧЕСКИ ОБРАБОТАННАЯ, ОЦИНКОВАННАЯ, ДИАМЕТРОМ 5 ММ | Т | 0.068
19 | 1/10-260-500-5/С101-78200-Ж | ПОКОВКИ ИЗ КВАДРАТНЫХ ЗАГОТОВОК МАССОЙ 1,8 КГ | Т | 0.0248
| 1/35 | Материалы для строительства железных дорог и трамвайных путей
| 1/35-10 | Материалы для строительства железных дорог
20 | 1/35-10-10-10/С105-706-1Ж | БОЛТЫ ДЛЯ РЕЛЬСОВЫХ СТЫКОВ ДИАМЕТРОМ РЕЗЬБЫ 24 ММ, ДЛИНОЙ 150 ММ | Т | 0.04
21 | 1/35-10-10-35/С105-4400-Ж | ПРОТИВОУГОНЫ ПРУЖИННЫЕ К ЖЕЛЕЗНОДОРОЖНЫМ РЕЛЬСАМ | Т | 0.08
22 | 1/35-10-10-70/С105-3200-Ж | НАКЛАДКИ ДВУХГОЛОВЫЕ СТЫКОВЫЕ ДЛЯ РЕЛЬСОВ Р-75, Р-65, Р-50, Р-43 | Т | 0.32
23 | 1/35-10-10-70/С106-800-Г | СТОИМОСТЬ СТЯЖЕК | ШТ. | 12
24 | 1/35-10-10-140/С105-4300-Ж | ПОДКЛАДКИ РАЗДЕЛЬНОГО СКРЕПЛЕНИЯ СК-65 ДЛЯ РЕЛЬСОВ ТИПА Р-75, Р-65 И СК-50 ДЛЯ РЕЛЬСОВ ТИПА Р-50 | Т | 0.034
25 | 1/35-10-10-150-40/САМ-ТИЗ-ОТ | СТОИМОСТЬ АММОРТИЗАЦИОННЫХ ОТЧИСЛЕНИЙ ДЛЯ ПОДКРАНОВОГО ПУТИ (ДЕРЕВЯННЫЕ ШПАЛЫ) | ЗВЕНО | 4
26 | 1/35-10-10-160/С105-2505-2Ж | ШАЙБЫ ПРУЖИННЫЕ ПУТЕВЫЕ ОДНОВИТКОВЫЕ, ДИАМЕТР 24 ММ | Т | 0.004
| 4 | Железобетонные и бетонные изделия и конструкции (в т.ч. типовые), керамические изделия, нерудные материалы, бетоны и растворы
| 4/1 | Конструкции и изделия бетонные и железобетонные. керамические изделия. нерудные материалы. товарные бетоны и растворы
| 4/1-5 | Материалы природные нерудные. Гравий керамзитовый. Керамзит
27 | 4/1-5-40-10-10/С412-1500-2М | ПЕСОК ДЛЯ СТРОИТЕЛЬНЫХ РАБОТ ПРИРОДНЫЙ 2 КЛАССА (ТРАНСПОРТ 35КМ) | М3 | 96
| 6 | Трубы и детали трубопроводов (за исключением труб стальных обсадных и бурильных части 1). Арматура для технологических трубопроводов
| 6/20 | Трубы и детали трубопроводов стальные
| 6/20-20 | Трубы стальные сварные водогазопроводные неоцинкованные
28 | 6/20-20-20/16 | ТРУБА СТАЛЬНАЯ СВАРНАЯ ВОДОГАЗОПРОВОДНАЯ НЕОЦИНКОВАННАЯ ОБЫКНОВЕННАЯ НОМИНАЛЬНЫМ ДИАМЕТРОМ 65 ММ, ТОЛЩИНОЙ СТЕНКИ 4 ММ | М | 36
| СОСТАВИЛ | ____________________ |  | ДЯТКО
|  | (должность) | (подпись) | (инициалы,фамилия)
| ПРОВЕРИЛ | ____________________ |  | __________________
|  | (должность) | (подпись) | (инициалы,фамилия)

## 3072-1-1108-S0
НАИМЕНОВАНИЕ ОБЪЕКТА |  | СТРОИТЕЛЬСТВО МНОГОПРОФИЛЬНОЙ ПОЛИКЛИНИКИ В ПОС.ВОСТОЧНЫЙ.СТАДИЯ С (С УЧЕТОМ ПОСТАНОВЛЕНИЯ МА И С РБ N3 ОТ 26.01.2023Г.)
КОД ОБЪЕКТА |  | 17.060
НАИМЕНОВАНИЕ ЗДАНИЯ, СООРУЖЕНИЯ |  | СТРОИТЕЛЬСТВО МНОГОПРОФИЛЬНОЙ ПОЛИКЛИНИКИ
ШИФР ЗДАНИЯ, СООРУЖЕНИЯ |  | 17.060.0.01
КОМПЛЕКТ ЧЕРТЕЖЕЙ |  | АИ, АИ ИЗМ.4
ЛОКАЛЬНАЯ СМЕТА (ЛОКАЛЬНЫЙ СМЕТНЫЙ РАСЧЕТ) № 1108
(НОРМЫ 2022г.)
ДВЕРНЫЕ ПРОЕМЫ, ЛЮКИ. ВИТРАЖ ВВ-1. (ВЗАМЕН РАНЕЕ ВЫДАННОЙ СМЕТЫ N1108 НА СУММУ 646,439 ТЫС. РУБ.)
СОСТАВЛЕНА В ЦЕНАХ НА 1 НОЯБРЯ 2022г. | [8 empty] | СТОИМОСТЬ 656,048 ТЫС.РУБ.
№ п/п | ОБОСНОВАНИЕ | НАИМЕНОВАНИЕ РАБОТ, РЕСУРСОВ, РАСХОДОВ | ЕД.ИЗМ. КОЛИЧЕ- СТВО | СТОИМОСТЬ: ЕД.ИЗМ./ВСЕГО, РУБ.
|  |  |  | ЗАРАБОТНАЯ ПЛАТА | ЭКСПЛУАТАЦИЯ МАШИН И МЕХАНИЗМОВ |  | МАТЕРИАЛЫ, ИЗДЕЛИЯ, КОНСТРУКЦИИ (ОБОРУДОВАНИЕ, МЕБЕЛЬ, ИНВЕНТАРЬ) | ТРАНС-ПОРТ | ОБЩАЯ СТОИМОСТЬ
[5 empty] | ВСЕГО | В Т.Ч. З/П МАШИ- НИСТОВ
1 | 2 | 3 | 4 | 5 | 6 | 7 | 8 | 9 | 10
| НАЧИСЛЕНИЯ: | ОХР и ОПР/ПЛАНОВАЯ ПРИБЫЛЬ (%):Н10=65.72/69.89
| НАЧИСЛЕНИЯ: | ОХР и ОПР/ПЛАНОВАЯ ПРИБЫЛЬ (%):Н11=57.16/67.42
1. | ПРИМЕЧАНИЕ: | К ДЛЯ ОХР И ОПР/ПЛАНОВАЯ ПРИБЫЛЬ: 1.0000/1.0000
2. | ПРИМЕЧАНИЕ: | КОЭФФИЦИЕНТ К З/П (ПОСТАНОВЛЕНИЕ N5): 1.0000
3. | ПРИМЕЧАНИЕ: | БАЗА ТЕКУЩИХ ЦЕН (ВАРИАНТ A)
| Ж2-40-60-10 | ДВЕРИ (АИ Л.46,47)
4. | ПРИМЕЧАНИЕ: | В СМЕТЕ УЧТЕНА ЗАРАБОТНАЯ ПЛАТА РАБОЧИХ-СТРОИТЕЛЕЙ И ЗАРАБОТНАЯ ПЛАТА МАШИНИСТОВ СОГЛАСНО ПОСТАНОВЛЕНИЮ МА И С N3 ОТ 26.01.2023Г.
| КОЭФФИЦИЕНТЫ: | Н4=1.1951
| КОЭФФИЦИЕНТЫ: | Н5=1.1951
5. | ПРИМЕЧАНИЕ: | НАРУЖНЫЕ МЕТАЛЛИЧЕСКИЕ
6. | Е9-341-2 (Н11) | УСТАНОВКА ДВЕРЕЙ МЕТАЛЛИЧЕСКИХ В ПРОЕМАХ БЕТОННЫХ СТЕН ПРИ ПЛОЩАДИ ПРОЕМА СВЫШЕ 2 М2 (ПОЗ.1,2,5) | 100 М2 ПРОЕМОВ 0.1575 | 1764.50 277.91 | 42.87 6.75 | 7.71 1.21 | 212.70 33.50 | 14.51 2.29 | 2034.58 320.45
7. | Е9-341-4 (Н11) | УСТАНОВКА ДВЕРЕЙ МЕТАЛЛИЧЕСКИХ ТАМБУРНЫХ В ПРОЕМАХ КИРПИЧНЫХ СТЕН ПРИ ПЛОЩАДИ ПРОЕМА СВЫШЕ 2 М2 (ПОЗ.2-4) | 100 М2 ПРОЕМОВ 0.0966 | 1666.92 161.02 | 39.94 3.86 | 7.71 0.74 | 195.65 18.90 | 13.15 1.27 | 1915.66 185.05
8. | 2/20-20-15-16-10/С207-1300-М1 | БЛОК ДВЕРНОЙ ДН С 4 Ч1 УТ 21-10 Л Н П, Н П | ШТ. 5 | - - | - - | - - | 804.79 4023.95 | 46.03 230.15 | 850.82 4254.10
9. | 2/20-20-15-12-5/С207-1301-М | БЛОК ДВЕРНОЙ ДН С 4 Ч1 УТ 21-13 2Л Н П, 2ПР Н П | ШТ. 2 | - - | - - | - - | 1099.80 2199.60 | 62.91 125.82 | 1162.71 2325.42
10. | 2/20-20-15-12-5/С207-1300-М2 | БЛОК ДВЕРНОЙ ДН С 4 Ч1 УТ 21-15 2Л Н П | ШТ. 3 | - - | - - | - - | 816.33 2448.99 | 46.69 140.07 | 863.02 2589.06
11. | Е9-354-1 (Н10) | ЗАПОЛНЕНИЕ ЗАЗОРА МЕЖДУ ДВЕРНОЙ КОРОБКОЙ И СТЕНОЙ МОНТАЖНОЙ ПЕНОЙ | 100 М 0.541 | 57.81 31.28 | - - | - - | 104.09 56.31 | 8.26 4.47 | 170.16 92.06
12. | Е9-344-1 (Н11) | УСТАНОВКА ОДНОПОЛЬНЫХ МЕТАЛЛИЧЕСКИХ ПРОТИВОПОЖАРНЫХ ДЫМОНЕПРОНИЦАЕМЫХ ДВЕРЕЙ В ПРОЕМЫ БЕТОННЫХ СТЕН ПРИ ПЛОЩАДИ ДВЕРНОГО БЛОКА ДО 3,0 М2 (ПОЗ.6,7) | 100 М2 ПЛОЩАДИ ДВЕРНЫХ БЛОКОВ ПО НАРУЖНОМУ ОБМЕРУ 0.108 | 1025.38 110.74 | 24.96 2.70 | 3.44 0.37 | 196.13 21.18 | 15.62 1.69 | 1262.09 136.31
13. | 2/20-20-15-18-10/С207-1601-М | ДВЕРЬ ПРОТИВОПОЖАРНАЯ ДП-2-С-Г-1П(Л)-РП-ЛК-18-10 УТ | ШТ. 6 | - - | - - | - - | 670.90 4025.40 | 38.38 230.28 | 709.28 4255.68
14. | Е9-342-1 (Н10) | ЗАПОЛНЕНИЕ ЗАЗОРА МЕЖДУ ДВЕРНОЙ КОРОБКОЙ И СТЕНОЙ ПЛИТАМИ МИНЕРАЛОВАТНЫМИ ПРИ ПЛОЩАДИ ПРОЕМА ДО 2 М2 | 100 М2 ПРОЕМОВ 0.108 | 173.33 18.72 | - - | - - | 221.11 23.88 | 17.56 1.90 | 412.00 44.50
15. | Е9-344-5 (Н11) | ЗАПОЛНЕНИЕ МОНТАЖНОГО ЗАЗОРА (УСТРОЙСТВО МОНТАЖНОГО ШВА) ЦЕМЕНТНО-ПЕСЧАНЫМ РАСТВОРОМ В ПРОЕМАХ БЕТОННЫХ И КИРПИЧНЫХ СТЕН | 100 М МОНТАЖНОГО ШВА 0.276 | 154.80 42.72 | 2.24 0.62 | 0.83 0.23 | - - | - - | 157.04 43.34
16. | 4/1-4-20-20-10-20/С414-9009-1 | РАСТВОРЫ КЛАДОЧНЫЕ ТЯЖЕЛЫЕ ЦЕМЕНТНЫЕ, МАРКИ 250 | М3 0.0662 | - - | - - | - - | 111.92 7.41 | 8.71 0.58 | 120.63 7.99
17. | Е10-244-2 (Н10) | УСТАНОВКА АВТОМАТИЧЕСКИХ ЗАКРЫВАТЕЛЕЙ (ДОВОДЧИКОВ) НА ДВЕРИ ВНУТРЕННИЕ (ПРИМ.11 АИ Л.47) | 10 ШТ. 1.6 | 65.43 104.69 | 0.39 0.62 | - - | 0.76 1.22 | 0.06 0.10 | 66.64 106.62
18. | 1/10-250-20-30/10 | ЗАКРЫВАТЕЛЬ ДВЕРНОЙ ГИДРАВЛИЧЕСКИЙ РЫЧАЖНЫЙ В АЛЮМИНИЕВОМ КОРПУСЕ | ШТ. 16 | - - | - - | - - | 28.20 451.20 | 2.24 35.84 | 30.44 487.04
19. | ПРИМЕЧАНИЕ: | ДВЕРИ ТАМБУРНЫЕ
20. | Е10-229-4 (Н10) | УСТАНОВКА ДВЕРНЫХ БЛОКОВ ДЕРЕВЯННЫХ НА РАСПОРНЫХ ДЮБЕЛЯХ В КИРПИЧНЫХ СТЕНАХ, ПРИ ПЛОЩАДИ ПРОЕМА СВЫШЕ 2 М2 (ПОЗ.8-11) | 100 М2 ПРОЕМОВ 0.2121 | 815.30 172.93 | 27.54 5.84 | - - | 104.15 22.09 | 8.26 1.75 | 955.25 202.61
21. | Е10-237-5 (Н10) | УСТАНОВКА ДВЕРНЫХ БЛОКОВ ИЗ ПВХ В НАРУЖНЫХ ДВЕРНЫХ ПРОЕМАХ В КИРПИЧНЫХ СТЕНАХ ПРИ ПЛОЩАДИ ПРОЕМА ДО 3 М2 (ПОЗ.12-14) | 100 М2 ПРОЕМОВ 0.1176 | 1376.95 161.93 | 39.73 4.67 | - - | 238.63 28.06 | 18.92 2.22 | 1674.23 196.89
22. | 1/10-235-20/С113-9702-М | ЛЕНТА ГЕРМЕТИЗИРУЮЩАЯ ПСУЛ | 1000 М 0.0291 | - - | - - | - - | 2560.00 74.50 | 203.26 5.91 | 2763.26 80.41
23. | Е10-231-2 (Н10) | ЗАПОЛНЕНИЕ ЗАЗОРА МЕЖДУ ДВЕРНОЙ КОРОБКОЙ И СТЕНОЙ МОНТАЖНОЙ ПЕНОЙ В БЕТОННЫХ И КИРПИЧНЫХ СТЕНАХ, ПРИ ПЛОЩАДИ ПРОЕМА СВЫШЕ 2 М2 | 100 М2 ПРОЕМОВ 0.3297 | 87.30 28.78 | - - | - - | 278.81 91.92 | 22.13 7.30 | 388.24 128.00
24. | 2/50-20-5-15/С203-19957-М | БЛОК ДВЕРНОЙ ДВ7 Д Ч 21-10 В ЛП | М2 6.3 | - - | - - | - - | 150.28 946.76 | 11.93 75.16 | 162.21 1021.92
25. | 2/50-20-5-15/С203-19971-М | БЛОК ДВЕРНОЙ ДВ7 Д Ч 21-13 В 2ПР П, В 2ЛП | М2 5.46 | - - | - - | - - | 151.13 825.17 | 12.00 65.52 | 163.13 890.69
26. | 2/50-20-5-15/С203-19972-М | БЛОК ДВЕРНОЙ ДВ7 Д Ч 21-15 В 2ПР П | М2 9.45 | - - | - - | - - | 141.56 1337.74 | 11.24 106.22 | 152.80 1443.96
27. | 2/50-20-5-17/СПВХ-Ч | ДВЕРНОЙ БЛОК ДВ7 П Ч 21-13 2ПР ПК | М2 2.73 | - - | - - | - - | 199.79 545.43 | 15.86 43.30 | 215.65 588.72
28. | 2/50-20-5-25/СПВХ-Г | ДВЕРНОЙ БЛОК ДВ7 П Г 21-13 2Л П К, ДВ7 П Г 21-10 Л П К | М2 9.03 | - - | - - | - - | 160.77 1451.75 | 12.77 115.31 | 173.54 1567.07
29. | ПРИМЕЧАНИЕ: | ДВЕРИ ВНУТРЕННИЕ (АИ ИЗМ.4 Л.46)
30. | Е9-341-2 (Н11) | УСТАНОВКА ДВЕРЕЙ МЕТАЛЛИЧЕСКИХ ТАМБУРНЫХ НА ЛЕСТНИЧНЫХ КЛЕТКАХ ДВУПОЛЬНЫХ В ПРОЕМАХ БЕТОННЫХ СТЕН ПРИ ПЛОЩАДИ ПРОЕМА СВЫШЕ 2 М2 (ПОЗ.15,16) | 100 М2 ПРОЕМОВ 0.105 | 1764.50 185.27 | 42.87 4.50 | 7.71 0.81 | 212.70 22.33 | 14.51 1.52 | 2034.58 213.63
31. | Е9-341-4 (Н11) | УСТАНОВКА ДВЕРЕЙ МЕТАЛЛИЧЕСКИХ ТАМБУРНЫХ НА ЛЕСТНИЧНЫХ КЛЕТКАХ ДВУПОЛЬНЫХ В ПРОЕМАХ КИРПИЧНЫХ СТЕН ПРИ ПЛОЩАДИ ПРОЕМА СВЫШЕ 2 М2 (ПОЗ.15,16) | 100 М2 ПРОЕМОВ 0.609 | 1666.92 1015.15 | 39.94 24.32 | 7.71 4.70 | 195.65 119.15 | 13.15 8.01 | 1915.66 1166.63
32. | Е9-354-1 (Н10) | ЗАПОЛНЕНИЕ ЗАЗОРА МЕЖДУ ДВЕРНОЙ КОРОБКОЙ И СТЕНОЙ МОНТАЖНОЙ ПЕНОЙ | 100 М 1.768 | 57.81 102.21 | - - | - - | 104.09 184.03 | 8.26 14.60 | 170.16 300.84
33. | 2/20-20-15-3-5/50 | БЛОК ДВЕРНОЙ ВНУТРЕННИЙ ВХОДНОЙ В ПОМЕЩЕНИЯ ОБЩЕСТВЕННЫХ, ПРОИЗВОДСТВЕННЫХ И ВСПОМОГАТЕЛЬНЫХ ЗДАНИЙ СТАЛЬНОЙ, ГЛУХОЙ, С ЭМАЛИРОВАННЫМ ПОКРЫТИЕМ (БЕЗ ДОВОДЧИКА) ДВ3 С Г 21-10 | ШТ. 34 | - - | - - | - - | 590.00 20060.00 | 33.75 1147.50 | 623.75 21207.50
34. | Е10-237-3 (Н10) | УСТАНОВКА ДВЕРНЫХ БЛОКОВ ИЗ ПВХ ВО ВНУТРЕННИХ ДВЕРНЫХ ПРОЕМАХ И В ПЕРЕГОРОДКАХ В БЕТОННЫХ СТЕНАХ ПРИ ПЛОЩАДИ ПРОЕМА ДО 3 М2 | 100 М2 ПРОЕМОВ 0.7959 | 1336.84 1063.99 | 51.32 40.85 | - - | 243.97 194.18 | 19.35 15.40 | 1651.48 1314.42
35. | Е10-237-7 (Н10) | УСТАНОВКА ДВЕРНЫХ БЛОКОВ ИЗ ПВХ ВО ВНУТРЕННИХ ДВЕРНЫХ ПРОЕМАХ И В ПЕРЕГОРОДКАХ В КИРПИЧНЫХ СТЕНАХ ПРИ ПЛОЩАДИ ПРОЕМА ДО 3 М2 (АИ ИЗМ.4 Л.46) | 100 М2 ПРОЕМОВ 6.5142 | 1176.31 7662.72 | 39.73 258.81 | - - | 238.63 1554.48 | 18.92 123.25 | 1473.59 9599.26
36. | 2/50-20-5-16/СПВХ-Ч-1 | ДВЕРНОЙ БЛОК ДВ3 П Ч 21-13 2ПР ПК, 2Л П К, ДВ3 П Ч 21-10 ПК, П Л К | М2 30.45 | - - | - - | - - | 194.75 5930.14 | 15.46 470.76 | 210.21 6400.89
37. | 2/50-20-5-5/СПВХ-Г-1 | ДВЕРНОЙ БЛОК ДВ3 П Г 21-9, ДВ3 П Г 21-10, ДВ3 П Г 21-13 | М2 700.56 | - - | - - | - - | 194.75 136434.06 | 15.46 10830.66 | 210.21 147264.72
38. | ПРИМЕЧАНИЕ: | ДВЕРИ ДЫМОНЕПРОНИЦАЕМЫЕ В ЛЕСТНИЧНЫХ КЛЕТКАХ
39. | Е9-344-1 (Н11) | УСТАНОВКА ОДНОПОЛЬНЫХ МЕТАЛЛИЧЕСКИХ ПРОТИВОПОЖАРНЫХ ДЫМОНЕПРОНИЦАЕМЫХ ДВЕРЕЙ В ПРОЕМЫ БЕТОННЫХ СТЕН ПРИ ПЛОЩАДИ ДВЕРНОГО БЛОКА ДО 3,0 М2 (ПОЗ.36,37) | 100 М2 ПЛОЩАДИ ДВЕРНЫХ БЛОКОВ ПО НАРУЖНОМУ ОБМЕРУ 0.084 | 1025.38 86.13 | 24.96 2.10 | 3.44 0.29 | 196.13 16.47 | 15.62 1.31 | 1262.09 106.02
40. | Е9-344-2 (Н11) | УСТАНОВКА ДВУПОЛЬНЫХ МЕТАЛЛИЧЕСКИХ ПРОТИВОПОЖАРНЫХ ДЫМОНЕПРОНИЦАЕМЫХ ДВЕРЕЙ В ПРОЕМЫ БЕТОННЫХ СТЕН ПРИ ПЛОЩАДИ ДВЕРНОГО БЛОКА СВЫШЕ 3,0 М2 (ПОЗ.35) | 100 М2 ПЛОЩАДИ ДВЕРНЫХ БЛОКОВ ПО НАРУЖНОМУ ОБМЕРУ 0.819 | 908.25 743.86 | 23.77 19.47 | 3.79 3.10 | 158.96 130.19 | 12.66 10.37 | 1103.64 903.89
41. | Е9-344-3 (Н11) | УСТАНОВКА ОДНОПОЛЬНЫХ МЕТАЛЛИЧЕСКИХ ПРОТИВОПОЖАРНЫХ ДЫМОНЕПРОНИЦАЕМЫХ ДВЕРЕЙ В ПРОЕМЫ КИРПИЧНЫХ СТЕН ПРИ ПЛОЩАДИ ДВЕРНОГО БЛОКА ДО 3,0 М2 (ПОЗ.33,34) | 100 М2 ПЛОЩАДИ ДВЕРНЫХ БЛОКОВ ПО НАРУЖНОМУ ОБМЕРУ 0.0483 | 990.83 47.86 | 24.37 1.18 | 3.44 0.17 | 174.03 8.41 | 13.85 0.67 | 1203.08 58.11
42. | Е9-354-1 (Н10) | ЗАПОЛНЕНИЕ ЗАЗОРА МЕЖДУ ДВЕРНОЙ КОРОБКОЙ И СТЕНОЙ МОНТАЖНОЙ ПЕНОЙ | 100 М 1.797 | 57.81 103.88 | - - | - - | 104.09 187.05 | 8.26 14.84 | 170.16 305.77
43. | 2/20-20-15-3-5/С207-2018-М | БЛОК ДВЕРНОЙ ДВ5 Д1 С Г 21-10 Н П, Л Н П | ШТ. 4 | - - | - - | - - | 590.00 2360.00 | 33.75 135.00 | 623.75 2495.00
44. | 2/30-40-5/САЛ-Д | ДВЕРНОЙ БЛОК ДВ5 Д А Ч 21-10 Л П Н, ДВ5 Д А Ч 21-13 2ПР Н П, ДВ5 Д1 А Ч 21-15 2ПР Н П | М2 86.73 | - - | - - | - - | 656.55 56942.58 | 37.55 3256.71 | 694.10 60199.29
45. | Е10-244-2 (Н10) | УСТАНОВКА АВТОМАТИЧЕСКИХ ЗАКРЫВАТЕЛЕЙ (ДОВОДЧИКОВ) НА ДВЕРИ ВНУТРЕННИЕ (ПРИМ.11 АИ Л.47) | 10 ШТ. 3.2 | 65.43 209.38 | 0.39 1.25 | - - | 0.76 2.43 | 0.06 0.19 | 66.64 213.25
46. | 1/10-250-20-30/10 | ЗАКРЫВАТЕЛЬ ДВЕРНОЙ ГИДРАВЛИЧЕСКИЙ РЫЧАЖНЫЙ В АЛЮМИНИЕВОМ КОРПУСЕ | ШТ. 32 | - - | - - | - - | 28.20 902.40 | 2.24 71.68 | 30.44 974.08
47. | ПРИМЕЧАНИЕ: | ДВЕРИ ДЫМОНЕПРОНИЦАЕМЫЕ
48. | Е9-344-1 (Н11) | УСТАНОВКА ОДНОПОЛЬНЫХ МЕТАЛЛИЧЕСКИХ ПРОТИВОПОЖАРНЫХ ДЫМОНЕПРОНИЦАЕМЫХ ДВЕРЕЙ В ПРОЕМЫ БЕТОННЫХ СТЕН ПРИ ПЛОЩАДИ ДВЕРНОГО БЛОКА ДО 3,0 М2 (ПОЗ.41,43) | 100 М2 ПЛОЩАДИ ДВЕРНЫХ БЛОКОВ ПО НАРУЖНОМУ ОБМЕРУ 0.042 | 1025.38 43.07 | 24.96 1.05 | 3.44 0.14 | 196.13 8.24 | 15.62 0.66 | 1262.09 53.01
49. | Е9-344-3 (Н11) | УСТАНОВКА ОДНОПОЛЬНЫХ МЕТАЛЛИЧЕСКИХ ПРОТИВОПОЖАРНЫХ ДЫМОНЕПРОНИЦАЕМЫХ ДВЕРЕЙ В ПРОЕМЫ КИРПИЧНЫХ СТЕН ПРИ ПЛОЩАДИ ДВЕРНОГО БЛОКА ДО 3,0 М2 | 100 М2 ПЛОЩАДИ ДВЕРНЫХ БЛОКОВ ПО НАРУЖНОМУ ОБМЕРУ 0.5103 | 990.83 505.62 | 24.37 12.44 | 3.44 1.76 | 174.03 88.81 | 13.85 7.07 | 1203.08 613.94
50. | Е9-344-4 (Н11) | УСТАНОВКА ДВУПОЛЬНЫХ МЕТАЛЛИЧЕСКИХ ПРОТИВОПОЖАРНЫХ ДЫМОНЕПРОНИЦАЕМЫХ ДВЕРЕЙ В ПРОЕМЫ КИРПИЧНЫХ СТЕН ПРИ ПЛОЩАДИ ДВЕРНОГО БЛОКА СВЫШЕ 3,0 М2 | 100 М2 ПЛОЩАДИ ДВЕРНЫХ БЛОКОВ ПО НАРУЖНОМУ ОБМЕРУ 0.9135 | 813.87 743.47 | 22.15 20.23 | 3.79 3.46 | 140.67 128.50 | 11.20 10.23 | 987.89 902.43
51. | 2/30-40-5/САЛ-Д-1 | ДВЕРНОЙ БЛОК ДВ3 Д А Ч 21-15, ДВ3 Д А Ч 21-13 | М2 107.73 | - - | - - | - - | 580.39 62525.41 | 33.20 3576.64 | 613.59 66102.05
52. | 2/30-40-5/САЛ-Д-Г | ДВЕРНОЙ БЛОК ДВ3 Д А Г 21-10, ДВ3 Д А Ч 21-9, ДВ6 Д А Г 21-9, ДВ6 Д А Г 21-10 | М2 32.55 | - - | - - | - - | 580.39 18891.69 | 33.20 1080.66 | 613.59 19972.35
53. | 2/50-20-5-16/СС-Д-Г | ДВЕРНОЙ БЛОК ДВ3 Д С Г УТ 21-10 Л Н П | М2 6.3 | - - | - - | - - | 194.75 1226.93 | 15.46 97.40 | 210.21 1324.32
54. | Е9-354-1 (Н10) | ЗАПОЛНЕНИЕ ЗАЗОРА МЕЖДУ ДВЕРНОЙ КОРОБКОЙ И СТЕНОЙ МОНТАЖНОЙ ПЕНОЙ | 100 М 2.971 | 57.81 171.75 | - - | - - | 104.09 309.25 | 8.26 24.54 | 170.16 505.54
55. | Е10-244-2 (Н10) | УСТАНОВКА АВТОМАТИЧЕСКИХ ЗАКРЫВАТЕЛЕЙ (ДОВОДЧИКОВ) НА ДВЕРИ ВНУТРЕННИЕ (ПРИМ.11 АИ Л.47) | 10 ШТ. 5.4 | 65.43 353.32 | 0.39 2.11 | - - | 0.76 4.10 | 0.06 0.32 | 66.64 359.86
56. | 1/10-250-20-30/10 | ЗАКРЫВАТЕЛЬ ДВЕРНОЙ ГИДРАВЛИЧЕСКИЙ РЫЧАЖНЫЙ В АЛЮМИНИЕВОМ КОРПУСЕ | ШТ. 54 | - - | - - | - - | 28.20 1522.80 | 2.24 120.96 | 30.44 1643.76
57. | ПРИМЕЧАНИЕ: | ДВЕРИ ПРОТИВОПОЖАРНЫЕ
58. | Е9-344-1 (Н11) | УСТАНОВКА ОДНОПОЛЬНЫХ МЕТАЛЛИЧЕСКИХ ПРОТИВОПОЖАРНЫХ ДЫМОНЕПРОНИЦАЕМЫХ ДВЕРЕЙ В ПРОЕМЫ БЕТОННЫХ СТЕН ПРИ ПЛОЩАДИ ДВЕРНОГО БЛОКА ДО 3,0 М2 (ПОЗ.41,43) | 100 М2 ПЛОЩАДИ ДВЕРНЫХ БЛОКОВ ПО НАРУЖНОМУ ОБМЕРУ 0.021 | 1025.38 21.53 | 24.96 0.52 | 3.44 0.07 | 196.13 4.12 | 15.62 0.33 | 1262.09 26.50
59. | Е9-344-3 (Н11) | УСТАНОВКА ОДНОПОЛЬНЫХ МЕТАЛЛИЧЕСКИХ ПРОТИВОПОЖАРНЫХ ДЫМОНЕПРОНИЦАЕМЫХ ДВЕРЕЙ В ПРОЕМЫ КИРПИЧНЫХ СТЕН ПРИ ПЛОЩАДИ ДВЕРНОГО БЛОКА ДО 3,0 М2 | 100 М2 ПЛОЩАДИ ДВЕРНЫХ БЛОКОВ ПО НАРУЖНОМУ ОБМЕРУ 1.3673 | 990.83 1354.76 | 24.37 33.32 | 3.44 4.70 | 174.03 237.95 | 13.85 18.94 | 1203.08 1644.97
60. | 2/20-20-15-16-10/С207-1415-М | ДВЕРЬ ПРОТИВОПОЖАРНАЯ ДП-2-С-Г-1П(Л)-РП-ЛК-21-10 , ДП-2-С-Г-1П(Л)-РП-ЛК-21-10 УТ | ШТ. 42 | - - | - - | - - | 804.79 33801.18 | 46.03 1933.26 | 850.82 35734.44
61. | 2/20-20-15-16-10/С207-1415-М1 | ДВЕРЬ ПРОТИВОПОЖАРНАЯ ДП-1-С-Г-1П(Л)-РП-ЛК-21-10 | ШТ. 2 | - - | - - | - - | 804.79 1609.58 | 46.03 92.06 | 850.82 1701.64
62. | 2/20-20-15-16-10/С207-1415-М2 | ДВЕРЬ ПРОТИВОПОЖАРНАЯ ДП-2-С-Г-1П(Л)-РП-ЛК-21-13 | ШТ. 5 | - - | - - | - - | 804.79 4023.95 | 46.03 230.15 | 850.82 4254.10
63. | 2/20-20-15-18-10/С207-1605-М | ДВЕРЬ ПРОТИВОПОЖАРНАЯ ДП-2-Д1-С-Г-1П(Л)-РП-ЛК-21-10, ДП-2-Д1-С-Г-1П(Л)-РП-ЛК-21-10 УТ, ДП-3-Д1-С-Г-1П(Л)-РП-ЛК-21-10 УТ | ШТ. 3 | - - | - - | - - | 978.40 2935.20 | 55.96 167.88 | 1034.36 3103.08
64. | 2/20-20-15-18-10/С207-1605-М1 | ДВЕРЬ ПРОТИВОПОЖАРНАЯ ДП-2-Д1-С-Г-2П(Л)-РП-ЛК-21-13, ДП-2-Д-С-Г-2П(Л)-РП-ЛК-21-13 | ШТ. 9 | - - | - - | - - | 1271.91 11447.19 | 72.75 654.75 | 1344.66 12101.94
65. | 2/20-20-15-30/С207-1740-М | ЛЮК ПРОТИВОПОЖАРНЫЙ ЛП-1-С-1П(Л)-РП-ЛК-13-8,5 | ШТ. 1 | - - | - - | - - | 548.26 548.26 | 31.36 31.36 | 579.62 579.62
66. | 2/20-20-15-30/С207-1740-М1 | ЛЮК ПРОТИВОПОЖАРНЫЙ ЛП-2-С-1П(Л)-РП-ЛК-10-8 | ШТ. 1 | - - | - - | - - | 424.16 424.16 | 24.26 24.26 | 448.42 448.42
67. | Е9-342-1 (Н10) | ЗАПОЛНЕНИЕ ЗАЗОРА МЕЖДУ ДВЕРНОЙ КОРОБКОЙ И СТЕНОЙ ПЛИТАМИ МИНЕРАЛОВАТНЫМИ ПРИ ПЛОЩАДИ ПРОЕМА ДО 2 М2 | 100 М2 ПРОЕМОВ 1.3883 | 173.33 240.63 | - - | - - | 221.11 306.97 | 17.56 24.38 | 412.00 571.98
68. | Е9-344-5 (Н11) | ЗАПОЛНЕНИЕ МОНТАЖНОГО ЗАЗОРА (УСТРОЙСТВО МОНТАЖНОГО ШВА) ЦЕМЕНТНО-ПЕСЧАНЫМ РАСТВОРОМ В ПРОЕМАХ БЕТОННЫХ И КИРПИЧНЫХ СТЕН | 100 М МОНТАЖНОГО ШВА 3.2765 | 154.80 507.20 | 2.24 7.34 | 0.83 2.72 | - - | - - | 157.04 514.54
69. | 4/1-4-20-20-10-20/С414-9009-1 | РАСТВОРЫ КЛАДОЧНЫЕ ТЯЖЕЛЫЕ ЦЕМЕНТНЫЕ, МАРКИ 250 | М3 0.7864 | - - | - - | - - | 111.92 88.01 | 8.71 6.85 | 120.63 94.86
70. | ПРИМЕЧАНИЕ: | ДВЕРИ ПРОТИВОПОЖАРНЫЕ
71. | Е10-237-3 (Н10) | УСТАНОВКА ДВЕРНЫХ БЛОКОВ ИЗ ПВХ ВО ВНУТРЕННИХ ДВЕРНЫХ ПРОЕМАХ И В ПЕРЕГОРОДКАХ В БЕТОННЫХ СТЕНАХ ПРИ ПЛОЩАДИ ПРОЕМА ДО 3 М2 | 100 М2 ПРОЕМОВ 0.0189 | 1336.84 25.27 | 51.32 0.97 | - - | 243.97 4.61 | 19.35 0.37 | 1651.48 31.22
72. | Е10-237-7 (Н10) | УСТАНОВКА ДВЕРНЫХ БЛОКОВ ИЗ ПВХ ВО ВНУТРЕННИХ ДВЕРНЫХ ПРОЕМАХ И В ПЕРЕГОРОДКАХ В КИРПИЧНЫХ СТЕНАХ ПРИ ПЛОЩАДИ ПРОЕМА ДО 3 М2 | 100 М2 ПРОЕМОВ 1.5078 | 1176.31 1773.64 | 39.73 59.90 | - - | 238.63 359.81 | 18.92 28.53 | 1473.59 2221.87
73. | Е10-231-1 (Н10) | ЗАПОЛНЕНИЕ ЗАЗОРА МЕЖДУ ДВЕРНОЙ КОРОБКОЙ И СТЕНОЙ МОНТАЖНОЙ ПЕНОЙ В БЕТОННЫХ И КИРПИЧНЫХ СТЕНАХ, ПРИ ПЛОЩАДИ ПРОЕМА ДО 2 М2 | 100 М2 ПРОЕМОВ 1.5267 | 155.05 236.71 | - - | - - | 379.19 578.91 | 30.09 45.94 | 564.33 861.56
74. | 2/50-20-5-5/СПВХ-Г-2 | ДВЕРНОЙ БЛОК ДВ6 П Г 21-8, ДВ6 П Г 21-9, ДВ6 П Г 21-10 | М2 152.67 | - - | - - | - - | 144.17 22010.43 | 11.45 1748.07 | 155.62 23758.51
75. | ПРИМЕЧАНИЕ: | ДВЕРИ ПРОТИВОВЗЛОМНЫЕ
76. | Е9-341-2 (Н11) | УСТАНОВКА ДВЕРЕЙ МЕТАЛЛИЧЕСКИХ В ПРОЕМАХ БЕТОННЫХ СТЕН ПРИ ПЛОЩАДИ ПРОЕМА СВЫШЕ 2 М2 | 100 М2 ПРОЕМОВ 0.0903 | 1764.50 159.33 | 42.87 3.87 | 7.71 0.70 | 212.70 19.21 | 14.51 1.31 | 2034.58 183.72
77. | Е9-341-4 (Н11) | УСТАНОВКА ДВЕРЕЙ МЕТАЛЛИЧЕСКИХ В ПРОЕМАХ КИРПИЧНЫХ СТЕН ПРИ ПЛОЩАДИ ПРОЕМА СВЫШЕ 2 М2 | 100 М2 ПРОЕМОВ 0.2709 | 1666.92 451.57 | 39.94 10.82 | 7.71 2.09 | 195.65 53.00 | 13.15 3.56 | 1915.66 518.95
78. | 2/20-20-15-3-10/С207-2121-М | БЛОК ДВЕРНОЙ ДВ4 С Г 21-10 | ШТ. 12 | - - | - - | - - | 591.89 7102.68 | 33.86 406.32 | 625.75 7509.00
79. | 2/20-20-15-3-10/С207-2133-М | БЛОК ДВЕРНОЙ ДВ4 С Г 21-13 | ШТ. 4 | - - | - - | - - | 864.87 3459.48 | 49.47 197.88 | 914.34 3657.36
80. | Е9-356-3 (Н11) | УСТАНОВКА ДВЕРНЫХ БЛОКОВ ИЗ АЛЮМИНИЕВЫХ СПЛАВОВ ВО ВНУТРЕННИХ ДВЕРНЫХ ПРОЕМАХ С КРЕПЛЕНИЕМ ДЮБЕЛЯМИ, ПРИ ПЛОЩАДИ ПРОЕМА ДО 3 М2 | 100 М2 ПРОЕМОВ 0.042 | 1236.61 51.94 | 33.58 1.41 | - - | 164.46 6.91 | 13.02 0.55 | 1447.67 60.80
81. | 1/10-170-10/С101-86723-1 | СВЕРЛА СПИРАЛЬНЫЕ С ЦИЛИНДРИЧЕСКИМ ХВОСТОВИКОМ, ДЛИННАЯ СЕРИЯ (ПО МЕТАЛЛУ), ДИАМЕТРОМ 9,6-10,6 ММ | ШТ. 0 | - - | - - | - - | 7.54 0.00 | 0.60 0.00 | 8.14 0.00
82. | 2/30-40-5/СД-А-Г | ДВЕРНОЙ БЛОК ДВ4 А Г 21-10 Л1(П1) Д3 | М2 4.2 | - - | - - | - - | 573.11 2407.06 | 32.78 137.68 | 605.89 2544.74
83. | Е9-354-1 (Н10) | ЗАПОЛНЕНИЕ ЗАЗОРА МЕЖДУ ДВЕРНОЙ КОРОБКОЙ И СТЕНОЙ МОНТАЖНОЙ ПЕНОЙ | 100 М 0.948 | 57.81 54.80 | - - | - - | 104.09 98.68 | 8.26 7.83 | 170.16 161.31
84. | ПРИМЕЧАНИЕ: | ДВЕРИ ЗВУКОИЗОЛИРОВАННЫЕ
85. | Е9-356-3 (Н11) | УСТАНОВКА ДВЕРНЫХ БЛОКОВ ИЗ АЛЮМИНИЕВЫХ СПЛАВОВ ВО ВНУТРЕННИХ ДВЕРНЫХ ПРОЕМАХ С КРЕПЛЕНИЕМ ДЮБЕЛЯМИ, ПРИ ПЛОЩАДИ ПРОЕМА ДО 3 М2 | 100 М2 ПРОЕМОВ 0.5397 | 1236.61 667.40 | 33.58 18.12 | - - | 164.46 88.76 | 13.02 7.03 | 1447.67 781.31
86. | Е9-354-1 (Н10) | ЗАПОЛНЕНИЕ ЗАЗОРА МЕЖДУ ДВЕРНОЙ КОРОБКОЙ И СТЕНОЙ МОНТАЖНОЙ ПЕНОЙ | 100 М 1.223 | 57.81 70.70 | - - | - - | 104.09 127.30 | 8.26 10.10 | 170.16 208.10
87. | 2/30-40-5/СДВ-А-Г | ДВЕРНОЙ БЛОК ДВ3 А Г 21-10, ДВ3 А Г 21-13 | М2 53.97 | - - | - - | - - | 573.11 30930.75 | 32.78 1769.14 | 605.89 32699.88
88. | ПРИМЕЧАНИЕ: | ДВЕРИ НИШ ИНЖЕНЕРНЫХ КОММУНИКАЦИЙ
89. | Е10-229-3 (Н10) | УСТАНОВКА ДВЕРНЫХ БЛОКОВ ДЕРЕВЯННЫХ НА РАСПОРНЫХ ДЮБЕЛЯХ В КИРПИЧНЫХ СТЕНАХ, ПРИ ПЛОЩАДИ ПРОЕМА ДО 2 М2 | 100 М2 ПРОЕМОВ 0.5846 | 1015.44 593.63 | 28.24 16.51 | - - | 171.19 100.08 | 13.56 7.93 | 1228.43 718.14
90. | Е10-229-4 (Н10) | УСТАНОВКА ДВЕРНЫХ БЛОКОВ ДЕРЕВЯННЫХ НА РАСПОРНЫХ ДЮБЕЛЯХ В КИРПИЧНЫХ СТЕНАХ, ПРИ ПЛОЩАДИ ПРОЕМА СВЫШЕ 2 М2 , | 100 М2 ПРОЕМОВ 1.7255 | 815.30 1406.80 | 27.54 47.52 | - - | 104.15 179.71 | 8.26 14.25 | 955.25 1648.28
91. | Е10-231-2 (Н10) | ЗАПОЛНЕНИЕ ЗАЗОРА МЕЖДУ ДВЕРНОЙ КОРОБКОЙ И СТЕНОЙ МОНТАЖНОЙ ПЕНОЙ В БЕТОННЫХ И КИРПИЧНЫХ СТЕНАХ, ПРИ ПЛОЩАДИ ПРОЕМА СВЫШЕ 2 М2 | 100 М2 ПРОЕМОВ 2.3102 | 87.30 201.68 | - - | - - | 278.81 644.11 | 22.13 51.12 | 388.24 896.91
92. | 2/50-20-5-5/С203-19882-М1 | ДВЕРИ НИШ ИНЖЕНЕРНЫХ КОММУНИКАЦИЙ | М2 231.015 | - - | - - | - - | 122.05 28195.38 | 9.69 2238.54 | 131.74 30433.92
93. | ПРИМЕЧАНИЕ: | СТОИМОСТЬ НАЛИЧНИКА ПО ВСЕМ ДВЕРЯМ К РАСЦЕНКАМ Е10-229-3, Е10-229-4 (ПРИМ.23 АИ Л.47)
94. | 2/50-30-5-10/15 | НАЛИЧНИК ДЕРЕВЯННЫЙ ХВОЙНЫХ ПОРОД, ОКРАШЕННЫЙ, ТИП Н-1, Н-2, РАЗМЕРОМ 13 Х 54 ММ | М 636.58 | - - | - - | - - | 3.50 2228.03 | 0.28 178.24 | 3.78 2406.27
|  | ИТОГО ПРЯМЫЕ ЗАТРАТЫ : |  | 21966 | 614 | 27 | 482410 | 32257 | 537247
|  | ОХР и ОПР | [6 empty] | 13838
|  | ПЛАНОВАЯ ПРИБЫЛЬ | [6 empty] | 15193
|  | ИТОГО ПО ПТМ | [6 empty] | 566278
|  | ЗАТРАТЫ ТРУДА | [6 empty] | 2592
|  | ЗАТРАТЫ ТРУДА МАШИНИСТОВ | [6 empty] | 2
| Ж2-30-50-20 | ДВЕРИ, ОКНА И СТАВНИ ЗАЩИТНЫЕ ДЛЯ РЕНТГЕНКАБИНЕТОВ (АИ Л.46)
95. | ПРИМЕЧАНИЕ: | СТАВНИ РЕНТГЕНОЗАЩИТНЫЕ
96. | Е9-324-1 (Н11) | УСТАНОВКА СТАВЕН РЕНТГЕНОЗАЩИТНЫХ | 100 М2 0.162 | 1011.62 163.88 | 11.47 1.86 | - - | 0.37 0.06 | 0.03 0.00 | 1023.49 165.80
97. | ПРИМЕЧАНИЕ: | ОКНА РЕНТГЕНОЗАЩИТНЫЕ
98. | Е9-76-1 (Н11) | МОНТАЖ ОКОННЫХ БЛОКОВ РЕНТГЕНОЗАЩИТНЫХ | 100 М2 0.0179 | 656.69 11.75 | 2302.45 41.21 | 471.47 8.44 | 341.09 6.11 | 27.12 0.49 | 3327.35 59.55
99. | 1/10-240-35/С101-24301-1 | ЗАКЛЕПКИ КОМБИНИРОВАННЫЕ ДЛЯ СОЕДИНЕНИЯ ПРОФИЛИРОВАННОГО СТАЛЬНОГО НАСТИЛА И РАЗНООБРАЗНЫХ ЛИСТОВ | Т 0 | - - | - - | - - | 8260.36 0.00 | 655.87 0.00 | 8916.23 0.00
100. | 1/10-240-15/С101-11602-25Р | ВИНТЫ САМОНАРЕЗАЮЩИЕ С ПРЕССШАЙБОЙ ДЛЯ КРЕПЛЕНИЯ ЛИСТОВ МЕТАЛЛА | КГ 0 | - - | - - | - - | 27.41 0.00 | 2.18 0.00 | 29.59 0.00
101. | ПРИМЕЧАНИЕ: | ДВЕРИ РЕНТГЕНОЗАЩИТНЫЕ
102. | Е9-323-2 11ШТ (Н11) | УСТАНОВКА ДВЕРЕЙ РЕНТГЕНОЗАЩИТНЫХ В КИРПИЧНЫХ СТЕНАХ | Т 1.859 | 817.79 1520.27 | 12.73 23.67 | - - | 57.80 107.45 | 4.59 8.53 | 892.91 1659.92
103. | Е10-36-1 (Н10) | УСТАНОВКА И КРЕПЛЕНИЕ НАЛИЧНИКОВ | 100 М КОРОБОК БЛОКОВ 0.6447 | 66.91 -43.14 | 0.82 -0.53 | 0.51 -0.33 | - - | - - | 67.73 -43.67
104. | Е10-244-2 (Н10) | УСТАНОВКА АВТОМАТИЧЕСКИХ ЗАКРЫВАТЕЛЕЙ (ДОВОДЧИКОВ) НА ДВЕРИ ВНУТРЕННИЕ | 10 ШТ. 1.1 | 65.43 71.97 | 0.39 0.43 | - - | 0.76 0.84 | 0.06 0.07 | 66.64 73.30
105. | 1/10-250-20-30/10 | ЗАКРЫВАТЕЛЬ ДВЕРНОЙ ГИДРАВЛИЧЕСКИЙ РЫЧАЖНЫЙ В АЛЮМИНИЕВОМ КОРПУСЕ | ШТ. 11 | - - | - - | - - | 28.20 310.20 | 2.24 24.64 | 30.44 334.84
|  | ИТОГО ПРЯМЫЕ ЗАТРАТЫ : |  | 1725 | 67 | 8 | 425 | 34 | 2251
|  | ОХР и ОПР | [6 empty] | 993
|  | ПЛАНОВАЯ ПРИБЫЛЬ | [6 empty] | 1169
|  | ИТОГО ПО ПТМ | [6 empty] | 4413
|  | ЗАТРАТЫ ТРУДА | [6 empty] | 189
|  | ЗАТРАТЫ ТРУДА МАШИНИСТОВ | [6 empty] | 1
| Ж2-40-60-10 | ДВЕРИ ОПЕРАЦИОННЫХ (АИ Л.46)
106. | Е9-343-2 (Н11) | УСТАНОВКА ОПЕРАЦИОННЫХ ДВЕРНЫХ БЛОКОВ В ПРОЕМАХ КИРПИЧНЫХ СТЕН | 100 М2 ПРОЕМОВ 0.2688 | 1341.30 360.54 | 14.22 3.82 | - - | 761.31 204.64 | 60.38 16.23 | 2177.21 585.23
107. | 2/20-20-15-3-5/С206-ДО-1 | ДВЕРЬ ОПЕРАЦИОННАЯ ДВ3 Д Ч 21-10 | ШТ. 5 | - - | - - | - - | 3814.00 19070.00 | 218.16 1090.80 | 4032.16 20160.80
108. | 2/20-20-15-3-5/С206-ДО-2 | ДВЕРЬ ОПЕРАЦИОННАЯ ДВ3 Д Ч 21-13 | ШТ. 6 | - - | - - | - - | 4513.00 27078.00 | 258.14 1548.84 | 4771.14 28626.84
109. | Е10-244-2 (Н10) | УСТАНОВКА АВТОМАТИЧЕСКИХ ЗАКРЫВАТЕЛЕЙ (ДОВОДЧИКОВ) НА ДВЕРИ ВНУТРЕННИЕ | 10 ШТ. 1.1 | 65.43 71.97 | 0.39 0.43 | - - | 0.76 0.84 | 0.06 0.07 | 66.64 73.30
110. | 1/10-250-20-30/10 | ЗАКРЫВАТЕЛЬ ДВЕРНОЙ ГИДРАВЛИЧЕСКИЙ РЫЧАЖНЫЙ В АЛЮМИНИЕВОМ КОРПУСЕ | ШТ. 11 | - - | - - | - - | 28.20 310.20 | 2.24 24.64 | 30.44 334.84
|  | ИТОГО ПРЯМЫЕ ЗАТРАТЫ : |  | 433 | 4 | - | 46664 | 2680 | 49781
|  | ОХР и ОПР | [6 empty] | 253
|  | ПЛАНОВАЯ ПРИБЫЛЬ | [6 empty] | 293
|  | ИТОГО ПО ПТМ | [6 empty] | 50327
|  | ЗАТРАТЫ ТРУДА | [6 empty] | 51
| Ж2-30-50-10 | РОЛЛЕТЫ (АИ Л.46)
111. | Е9-524-1 (Н11) | УСТАНОВКА РОЛЛЕТ НАКЛАДНЫХ С ПРУЖИННО-ИНЕРЦИОННЫМ МЕХАНИЗМОМ | 10 М2 РОЛЛЕТ 0.26 | 29.25 7.61 | 0.06 0.02 | - - | 8.06 2.10 | 0.65 0.17 | 38.02 9.89
112. | 2/40-10-10-5/СР-AR-55 | РОЛЛЕТА ПВ3 AR55 2000Х3000 | М2 2.6 | - - | - - | - - | 220.00 572.00 | 17.47 45.42 | 237.47 617.42
|  | ИТОГО ПРЯМЫЕ ЗАТРАТЫ : |  | 8 | - | - | 574 | 45 | 627
|  | ОХР и ОПР | [6 empty] | 4
|  | ПЛАНОВАЯ ПРИБЫЛЬ | [6 empty] | 5
|  | ИТОГО ПО ПТМ | [6 empty] | 636
|  | ЗАТРАТЫ ТРУДА | [6 empty] | 1
| Ж2-40-60-20 | ВИТРАЖ ВВ-1 (АИ Л.48)
113. | Е9-36-1 (Н11) | МОНТАЖ ВИТРАЖА ВВ-1 | 100 М2 КОНСТРУКЦИИ 0.1558 | 3420.30 532.88 | 278.34 43.37 | 33.83 5.27 | 13.60 2.12 | 1.08 0.17 | 3713.32 578.54
114. | 2/30-30/СВВ-1 | ВИТРАЖ ВВ-1 | М2 15.58 | - - | - - | - - | 610.08 9505.05 | 34.90 543.74 | 644.98 10048.79
|  | ИТОГО ПРЯМЫЕ ЗАТРАТЫ : |  | 533 | 43 | 5 | 9507 | 544 | 10627
|  | ОХР и ОПР | [6 empty] | 308
|  | ПЛАНОВАЯ ПРИБЫЛЬ | [6 empty] | 363
|  | ИТОГО ПО ПТМ | [6 empty] | 11298
|  | ЗАТРАТЫ ТРУДА | [6 empty] | 51
| Ж2-40-60-10 | ЛЮКИ (АИ Л.47)
115. | ПРИМЕЧАНИЕ: | ПОЗ.104,105
116. | Е10-100-1 (Н10) | УСТАНОВКА ЛЮКА ОП А | 100 М2 0.008 | 2194.57 17.56 | 9.37 0.07 | - - | - - | - - | 2203.94 17.63
117. | 1/10-240-30-30/С101-15500-5Р | ДЮБЕЛЬ СО СТЕРЖНЕМ МЕТАЛЛИЧЕСКИМ 10Х152 ММ | ШТ. 3.84 | - - | - - | - - | 0.33 1.27 | 0.03 0.12 | 0.36 1.38
118. | 2/40-10-10-10/С203-52050-М | ЛЮК ОП А 800Х1000 Ш Г | М2 0.8 | - - | - - | - - | 236.47 189.18 | 18.78 15.02 | 255.25 204.20
119. | Е10-280-1 (Н10) | УСТАНОВКА ПД-3 34Х300Х1000 | 100 М 0.01 | 313.48 3.13 | 0.21 0.00 | - - | 476.57 4.77 | 38.33 0.38 | 828.59 8.28
120. | 2/50-30-25/20 | ПОДОКОННАЯ ДОСКА ДЕРЕВЯННАЯ, ОКРАШЕННАЯ, МАРОК ПД-1, ПД-3, ТОЛЩИНОЙ 34 ММ, ШИРИНОЙ 300 ММ | М 1 | - - | - - | - - | 31.85 31.85 | 2.53 2.53 | 34.38 34.38
121. | ПРИМЕЧАНИЕ: | ПОЗ.104,105
122. | Е9-53-1 (Н11) | МОНТАЖ ЛЮКОВ | Т КОНСТРУКЦИЙ 0.8528 | 825.81 704.25 | 62.95 53.68 | 25.78 21.99 | 36.78 31.37 | 2.65 2.26 | 928.19 791.56
123. | 2/20-20-15-35/СЛ-РЕВ | ЛЮЧКИ РЕВИЗИОННЫЕ | М2 61.8 | - - | - - | - - | 312.49 19311.88 | 17.87 1104.37 | 330.36 20416.25
|  | ИТОГО ПРЯМЫЕ ЗАТРАТЫ : |  | 725 | 54 | 22 | 19570 | 1124 | 21473
|  | ОХР и ОПР | [6 empty] | 429
|  | ПЛАНОВАЯ ПРИБЫЛЬ | [6 empty] | 504
|  | ИТОГО ПО ПТМ | [6 empty] | 22406
|  | ЗАТРАТЫ ТРУДА | [6 empty] | 79
|  | ЗАТРАТЫ ТРУДА МАШИНИСТОВ | [6 empty] | 2
| Ж2-40-60-10 | КОНТРАСНАЯ МАРКИРОВКА ДВЕРЕЙ (П.34 Т.ТР. АИ ИЗМ.4 Л.47)
124. | Е15-253-3 (Н10) | ОКЛЕЙКА ОСТЕКЛЕННЫХ ДВЕРЕЙ ЯРКОЙ КОНТРАСНОЙ МАРКИРОВКОЙ | 100 М2 ОКЛЕИВАЕМОЙ ПОВЕРХНОСТИ 0.0346 | 821.65 28.43 | 0.55 0.02 | 0.34 0.01 | 51.68 1.79 | 4.11 0.14 | 877.99 30.38
125. | 1/10-235-20/СМАР-КА-Х | НАКЛЕЙКА ИНФОРМАЦИОННАЯ ДЛЯ СЛАБОВИДЯЩИХ "ЖЕЛТЫЙ КРУГ" НА ДВЕРИ (150 ММ) | ШТ 192 | - - | - - | - - | 3.00 576.00 | 0.24 46.08 | 3.24 622.08
|  | ИТОГО ПРЯМЫЕ ЗАТРАТЫ : |  | 28 | - | - | 578 | 46 | 652
|  | ОХР и ОПР | [6 empty] | 19
|  | ПЛАНОВАЯ ПРИБЫЛЬ | [6 empty] | 20
|  | ИТОГО ПО ПТМ | [6 empty] | 691
|  | ЗАТРАТЫ ТРУДА | [6 empty] | 3
|  | ВСЕГО, В ТОМ ЧИСЛЕ | [6 empty] | 656048
|  | СТРОИТЕЛЬНЫЕ РАБОТЫ В ТОМ ЧИСЛЕ | [6 empty] | 656048
|  | ЗАРАБОТНАЯ ПЛАТА | [6 empty] | 25417
|  | ЭКСПЛУАТАЦИЯ МАШИН И МЕХАНИЗМОВ | [6 empty] | 782
|  | В ТОМ ЧИСЛЕ ЗАРАБОТНАЯ ПЛАТА МАШИНИСТОВ | [6 empty] | 63
|  | МАТЕРИАЛЫ, ИЗДЕЛИЯ, КОНСТРУКЦИИ | [6 empty] | 559728
|  | ТРАНСПОРТ | [6 empty] | 36731
|  | ОХР и ОПР | [6 empty] | 15843
|  | ПЛАНОВАЯ ПРИБЫЛЬ | [6 empty] | 17547
|  | ЗАТРАТЫ ТРУДА РАБОЧИХ | [6 empty] | 2966
|  | ЗАТРАТЫ ТРУДА МАШИНИСТОВ | [6 empty] | 6
|  | СОСТАВИЛ | ____________________ |  |  |  |  | ДЯТКО
|  |  | (должность) |  |  | (подпись) |  | (инициалы,фамилия)
|  | ПРОВЕРИЛ | ____________________ |  |  |  |  | __________________
|  |  | (должность) |  |  | (подпись) |  | (инициалы,фамилия)

## 3072-1-1108-T0
НАИМЕНОВАНИЕ ОБЪЕКТА: СТРОИТЕЛЬСТВО МНОГОПРОФИЛЬНОЙ ПОЛИКЛИНИКИ В ПОС.ВОСТОЧНЫЙ.СТАДИЯ С (С УЧЕТОМ ПОСТАНОВЛЕНИЯ МА И С РБ N3 ОТ 26.01.2023Г.)
КОД ОБЪЕКТА: 17.060
НАИМЕНОВАНИЕ ЗДАНИЯ, СООРУЖЕНИЯ: СТРОИТЕЛЬСТВО МНОГОПРОФИЛЬНОЙ ПОЛИКЛИНИКИ
ШИФР ЗДАНИЯ, СООРУЖЕНИЯ: 17.060.0.01
КОМПЛЕКТ ЧЕРТЕЖЕЙ: АИ, АИ ИЗМ.4
ИСХОДНЫЕ ДАННЫЕ ПО ЛОКАЛЬНОЙ СМЕТЕ (ЛОКАЛЬНОМУ СМЕТНОМУ РАСЧЕТУ) № 1108
(НОРМЫ 2022г.)
ДВЕРНЫЕ ПРОЕМЫ, ЛЮКИ. ВИТРАЖ ВВ-1. (ВЗАМЕН РАНЕЕ ВЫДАННОЙ СМЕТЫ N1108 НА СУММУ 646,439 ТЫС. РУБ.)
СОСТАВЛЕНА В ЦЕНАХ НА 1 НОЯБРЯ 2022г.
№ П/П | ТЕКСТ
1 | 2
1 | L3'3072'1'1108'S0'2'1'ДВЕРНЫЕ ПРОЕМЫ, ЛЮКИ. ВИТРАЖ ВВ-1. (ВЗАМЕН РАНЕЕ ВЫДАННОЙ СМЕТЫ N1108 НА СУММУ 646,439 ТЫС. РУБ.)'АИ, АИ ИЗМ.4'ДЯТКО'*
2 | Ж2-40-60-10'ДВЕРИ (АИ Л.46,47)'М2*
3 | БС207-1300-М1#С207-1415'804,79##'=37'БЛОК ДВЕРНОЙ ДН С 4 Ч1 УТ 21-10 Л Н П, Н П ###'ШТ.''2801=<2/20-20-15-16-10>/2799=804,79_0*
4 | БС207-1301-М#С207-2612'1099,8##'=37'БЛОК ДВЕРНОЙ ДН С 4 Ч1 УТ 21-13 2Л Н П, 2ПР Н П ###'ШТ.''2801=<2/20-20-15-12-5>/2799=1099,8_0*
5 | БС207-1300-М2#С207-2613'544,22:2,1.3,15##'=37'БЛОК ДВЕРНОЙ ДН С 4 Ч1 УТ 21-15 2Л Н П ###'ШТ.''2801=<2/20-20-15-12-5>/2799=816,33_0*
6 | БС207-1601-М#С207-1608'670,9##'=37'ДВЕРЬ ПРОТИВОПОЖАРНАЯ ДП-2-С-Г-1П(Л)-РП-ЛК-18-10 УТ###'ШТ.''2801=<2/20-20-15-18-10>/2799=670,9_0*
7 | БС113-9702-М#С113-9702'2560##'=13'ЛЕНТА ГЕРМЕТИЗИРУЮЩАЯ ПСУЛ###'1000 М''2801=<1/10-235-20>/2799=2560_0*
8 | БС203-19957-М#С203-19957'150,28##'=13'БЛОК ДВЕРНОЙ ДВ7 Д Ч 21-10 В ЛП###'М2''2801=<2/50-20-5-15>/2799=150,28_0*
9 | БС203-19971-М#С203-19971'151,13##'=13'БЛОК ДВЕРНОЙ ДВ7 Д Ч 21-13 В 2ПР П, В 2ЛП###'М2''2801=<2/50-20-5-15>/2799=151,13_0*
10 | БС203-19972-М#С203-19972'141,56##'=13'БЛОК ДВЕРНОЙ ДВ7 Д Ч 21-15 В 2ПР П###'М2''2801=<2/50-20-5-15>/2799=141,56_0*
11 | БСПВХ-Ч#С203-19971-2'199,79##'=13'ДВЕРНОЙ БЛОК ДВ7 П Ч 21-13 2ПР ПК###'М2''2801=<2/50-20-5-17>/2799=199,79_0*
12 | БСПВХ-Г#С203-20201-5'160,77##'=13'ДВЕРНОЙ БЛОК ДВ7 П Г 21-13 2Л П К, ДВ7 П Г 21-10 Л П К###'М2''2801=<2/50-20-5-25>/2799=160,77_0*
13 | БСПВХ-Ч-1#С203-20095-1'194,75##'=13'ДВЕРНОЙ БЛОК ДВ3 П Ч 21-13 2ПР ПК, 2Л П К, ДВ3 П Ч 21-10 ПК, П Л К###'М2''2801=<2/50-20-5-16>/2799=194,75_0*
14 | БСПВХ-Г-1#С203-20095-1'194,75##'=13'ДВЕРНОЙ БЛОК ДВ3 П Г 21-9, ДВ3 П Г 21-10, ДВ3 П Г 21-13###'М2''2801=<2/50-20-5-16>/2799=194,75_0*
15 | БС207-2018-М#С207-2018'590##'=37'БЛОК ДВЕРНОЙ ДВ5 Д1 С Г 21-10 Н П, Л Н П###'ШТ.''2801=<2/20-20-15-3-5>/2799=590_0*
16 | БСАЛ-Д#С206-132001'1792,38/(1,3.2,1)##'=37'ДВЕРНОЙ БЛОК ДВ5 Д А Ч 21-10 Л П Н, ДВ5 Д А Ч 21-13 2ПР Н П, ДВ5 Д1 А Ч 21-15 2ПР Н П###'М2''2801=<2/30-40-5>/2799=656,55_0*
17 | БСАЛ-Д-1#С206-132000'1218,81/2,1##'=37'ДВЕРНОЙ БЛОК ДВ3 Д А Ч 21-15, ДВ3 Д А Ч 21-13 ###'М2''2801=<2/30-40-5>/2799=580,39_0*
18 | БСАЛ-Д-Г#С206-132000'1218,81/2,1##'=37'ДВЕРНОЙ БЛОК ДВ3 Д А Г 21-10, ДВ3 Д А Ч 21-9, ДВ6 Д А Г 21-9, ДВ6 Д А Г 21-10###'М2''2801=<2/30-40-5>/2799=580,39_0*
19 | БСС-Д-Г#С203-20095-1'194,75##'=13'ДВЕРНОЙ БЛОК ДВ3 Д С Г УТ 21-10 Л Н П###'М2''2801=<2/50-20-5-16>/2799=194,75_0*
20 | БС207-1415-М#С207-1415'804,79##'=37'ДВЕРЬ ПРОТИВОПОЖАРНАЯ ДП-2-С-Г-1П(Л)-РП-ЛК-21-10 , ДП-2-С-Г-1П(Л)-РП-ЛК-21-10 УТ###'ШТ.''2801=<2/20-20-15-16-10>/2799=804,79_0*
21 | БС207-1415-М1#С207-1415'804,79##'=37'ДВЕРЬ ПРОТИВОПОЖАРНАЯ ДП-1-С-Г-1П(Л)-РП-ЛК-21-10###'ШТ.''2801=<2/20-20-15-16-10>/2799=804,79_0*
22 | БС207-1605-М#С207-1608'670,9/(1,6.0,9).2,1##'=37'ДВЕРЬ ПРОТИВОПОЖАРНАЯ ДП-2-Д1-С-Г-1П(Л)-РП-ЛК-21-10, ДП-2-Д1-С-Г-1П(Л)-РП-ЛК-21-10 УТ, ДП-3-Д1-С-Г-1П(Л)-РП-ЛК-21-10 УТ###'ШТ.''2801=<2/20-20-15-18-10>/2799=978,4_0*
23 | БС207-1415-М2#С207-1415'804,79##'=37'ДВЕРЬ ПРОТИВОПОЖАРНАЯ ДП-2-С-Г-1П(Л)-РП-ЛК-21-13###'ШТ.''2801=<2/20-20-15-16-10>/2799=804,79_0*
24 | БС207-1605-М1#С207-1608'670,9/(1,6.0,9).(2,1.1,3)##'=37'ДВЕРЬ ПРОТИВОПОЖАРНАЯ ДП-2-Д1-С-Г-2П(Л)-РП-ЛК-21-13, ДП-2-Д-С-Г-2П(Л)-РП-ЛК-21-13###'ШТ.''2801=<2/20-20-15-18-10>/2799=1271,91_0*
25 | БС207-1740-М#С207-1751'548,26##'=37'ЛЮК ПРОТИВОПОЖАРНЫЙ ЛП-1-С-1П(Л)-РП-ЛК-13-8,5###'ШТ.''2801=<2/20-20-15-30>/2799=548,26_0*
26 | БС207-1740-М1#С207-1749'424,16##'=37'ЛЮК ПРОТИВОПОЖАРНЫЙ ЛП-2-С-1П(Л)-РП-ЛК-10-8###'ШТ.''2801=<2/20-20-15-30>/2799=424,16_0*
27 | БСПВХ-Г-2#С203-19826-1'144,17##'=13'ДВЕРНОЙ БЛОК ДВ6 П Г 21-8, ДВ6 П Г 21-9, ДВ6 П Г 21-10###'М2''2801=<2/50-20-5-5>/2799=144,17_0*
28 | БСД-А-Г#С206-132000'1203,53/2,1##'=37'ДВЕРНОЙ БЛОК ДВ4 А Г 21-10 Л1(П1) Д3###'М2''2801=<2/30-40-5>/2799=573,11_0*
29 | БС207-2121-М#С207-2121'591,89##'=37'БЛОК ДВЕРНОЙ ДВ4 С Г 21-10 ###'ШТ.''2801=<2/20-20-15-3-10>/2799=591,89_0*
30 | БС207-2133-М#С207-2133'864,87##'=37'БЛОК ДВЕРНОЙ ДВ4 С Г 21-13 ###'ШТ.''2801=<2/20-20-15-3-10>/2799=864,87_0*
31 | БСДВ-А-Г#С206-132000'1203,53/2,1##'=37'ДВЕРНОЙ БЛОК ДВ3 А Г 21-10, ДВ3 А Г 21-13###'М2''2801=<2/30-40-5>/2799=573,11_0*
32 | БСР-AR-55#С203-52212'495/(1,5.1,5)##'=13'РОЛЛЕТА ПВ3 AR55 2000Х3000###'М2''2801=<2/40-10-10-5>/2799=220_0*
33 | БСВВ-1#С206-132510'26165,16/35,74/1,2##'=37'ВИТРАЖ ВВ-1###'М2''2801=<2/30-30>/2799=610,08_0*
34 | БС203-52050-М#С203-52262'236,47##'=13'ЛЮК ОП А 800Х1000 Ш Г###'М2''2801=<2/40-10-10-10>/2799=236,47_0*
35 | БСЛ-РЕВ#С207-1824'231,1:1,016.1,3738##'=37'ЛЮЧКИ РЕВИЗИОННЫЕ###'М2''2801=<2/20-20-15-35>/2799=312,49_0*
36 | БС203-19882-М1#С203-19882'122,05##'=13'ДВЕРИ НИШ ИНЖЕНЕРНЫХ КОММУНИКАЦИЙ###'М2''2801=<2/50-20-5-5>/2799=122,05_0*
37 | БС206-ДО-1#С207-2016'3814##'=37'ДВЕРЬ ОПЕРАЦИОННАЯ ДВ3 Д Ч 21-10###'ШТ.''2801=<2/20-20-15-3-5>/2799=3814_0*
38 | БС206-ДО-2'4513##'=37'ДВЕРЬ ОПЕРАЦИОННАЯ ДВ3 Д Ч 21-13###'ШТ.''2801=<2/20-20-15-3-5>/2799=4513_0*
39 | БС101-15500-5Р#С101-15500-19'0,33##'=13'ДЮБЕЛЬ СО СТЕРЖНЕМ МЕТАЛЛИЧЕСКИМ 10Х152 ММ###'ШТ.''2801=<1/10-240-30-30>/2799=0,33_0*
40 | БС101-86726-39#С101-86726-39'10,21##'=13'СВЕРЛА С SDS PLUS ХВОСТОВИКОМ (НАКОНЕЧНИК ИЗ ТВЕРДОСПЛАВНОЙ СТАЛИ) (ПО БЕТОНУ), ДИАМЕТРОМ 12 ММ, ДЛИНОЙ 210 ММ###'ШТ.''2799=10,21_0*
41 | БС101-86722-1#С101-86722'13,08##'=13'СВЕРЛА СПИРАЛЬНЫЕ С ЦИЛИНДРИЧЕСКИМ ХВОСТОВИКОМ, ДЛИННАЯ СЕРИЯ (ПО МЕТАЛЛУ), ДИАМЕТРОМ 12,6-14 ММ ###'ШТ.''2801=<1/10-170-10>/2799=13,08_0*
42 | БС101-86724-Р'2,42##'=13'СВЕРЛА СПИРАЛЬНЫЕ С ЦИЛИНДРИЧЕСКИМ ХВОСТОВИКОМ, ДЛИННАЯ СЕРИЯ (ПО МЕТАЛЛУ), ДИАМЕТРОМ 5,4-6 ММ ###'ШТ.''2801=<1/10-170-10>/2799=2,42_0*
43 | БС101-10110-6Р'5054,39##'=13'БОЛТЫ СТРОИТЕЛЬНЫЕ С ГАЙКАМИ И ШАЙБАМИ ДИАМЕТРОМ 4-6 ММ ###'Т''2801=<1/10-240-10-10>/2799=5054,39_0*
44 | БС101-51509-2Р'2,56##'=13'ЛЕНТА МАЛЯРНАЯ, ОДНОСТОРОННЯЯ, 50Х50ММ###'М2''2801=<1/10-235-20>/2799=2,56_0*
45 | БС101-86734-1#С101-86734'4,48##'=13'СВЕРЛА СПИРАЛЬНЫЕ УДЛИНЕННЫЕ С КОНИЧЕСКИМ ХВОСТОВИКОМ (ПО МЕТАЛЛУ), ДИАМЕТРОМ 7-8,6 ММ ###'ШТ.''2801=<1/10-170-10>/2799=4,48_0*
46 | БС101-86726-38Р'7,62##'=13'СВЕРЛА С SDS PLUS ХВОСТОВИКОМ (НАКОНЕЧНИК ИЗ ТВЕРДОСПЛАВНОЙ СТАЛИ) (ПО БЕТОНУ), ДИАМЕТРОМ 10-12 ММ, ДЛИНОЙ 110-165 ММ ###'ШТ.''2801=<1/10-170-10>/2799=7,62_0*
47 | БС101-15503-1'438,34##'=13'ДЮБЕЛЬ МЕТАЛЛИЧЕСКИЙ РАМНЫЙ 10 Х 152 ###'1000 ШТ.''2801=<1/10-240-30-45>/2799=438,34_0*
48 | БС101-86723-1#С101-86723'7,54##'=13'СВЕРЛА СПИРАЛЬНЫЕ С ЦИЛИНДРИЧЕСКИМ ХВОСТОВИКОМ, ДЛИННАЯ СЕРИЯ (ПО МЕТАЛЛУ), ДИАМЕТРОМ 9,6-10,6 ММ ###'ШТ.''2801=<1/10-170-10>/2799=7,54_0*
49 | БС101-86720-1'1,23##'=13'СВЕРЛА СПИРАЛЬНЫЕ С ЦИЛИНДРИЧЕСКИМ ХВОСТОВИКОМ, ДЛИННАЯ СЕРИЯ (ПО МЕТАЛЛУ), ДИАМЕТРОМ 3,1-3,7 ММ ###'ШТ.''2801=<1/10-170-10>/2799=1,23_0*
50 | БС101-21603-1'6,09##'=13'ГЕРМЕТИК СИЛИКОНОВЫЙ 280 МЛ ###'ШТ.''2801=<1/10-130-15>/2799=6,09_0*
51 | БС414-9009-1#С414-9009'111,92##'=46'РАСТВОРЫ КЛАДОЧНЫЕ ТЯЖЕЛЫЕ ЦЕМЕНТНЫЕ, МАРКИ 250 ###'М3''2801=<4/1-4-20-20-10-20>/2799=111,92_0*
52 | БС101-11602-25Р'27,41##'=13'ВИНТЫ САМОНАРЕЗАЮЩИЕ С ПРЕССШАЙБОЙ ДЛЯ КРЕПЛЕНИЯ ЛИСТОВ МЕТАЛЛА ###'КГ''2801=<1/10-240-15>/2799=27,41_0*
53 | БС203-52450-1#С203-52450'0,33##'=13'НАКОНЕЧНИК ИЗ ПОЛИВИНИЛХЛОРИДНОГО ПРОФИЛЯ ДЛЯ ПОДОКОННИКА 150-450 ММ ###'ШТ.''2801=<2/40-30>/2799=0,33_0*
54 | БС101-24301-1#С101-24301'8260,36##'=13'ЗАКЛЕПКИ КОМБИНИРОВАННЫЕ ДЛЯ СОЕДИНЕНИЯ ПРОФИЛИРОВАННОГО СТАЛЬНОГО НАСТИЛА И РАЗНООБРАЗНЫХ ЛИСТОВ ###'Т''2801=<1/10-240-35>/2799=8260,36_0*
55 | БС101-15501-1#С101-15501'3,54##'=13'ДЮБЕЛЬ МЕТАЛЛИЧЕСКИЙ РАМНЫЙ 10 Х 112 ###'10 ШТ.''2801=<1/10-240-30-45>/2799=3,54_0*
56 | БС101-11100-6Р#С101-11100-6'3,69##'=13'КРУГ ШЛИФОВАЛЬНЫЙ 230 Х 6 Х 22,2 ММ ПО МЕТАЛЛУ ###'ШТ.''2801=<1/10-180-20>/2799=3,69_0*
57 | БС101-86721#С101-86721'1,9##'=13'СВЕРЛА СПИРАЛЬНЫЕ С ЦИЛИНДРИЧЕСКИМ ХВОСТОВИКОМ, ДЛИННАЯ СЕРИЯ (ПО МЕТАЛЛУ), ДИАМЕТРОМ 4,3-5,3 ММ###'ШТ.''2799=1,9_0*
58 | БСМАР-КА-Х#С101-51509-16'3##'=13'НАКЛЕЙКА ИНФОРМАЦИОННАЯ ДЛЯ СЛАБОВИДЯЩИХ "ЖЕЛТЫЙ КРУГ" НА ДВЕРИ (150 ММ)###'ШТ''2801=<1/10-235-20>/2799=3_0*
59 | РМ021141#М020130/М021142#М020130*
60 | П'В СМЕТЕ УЧТЕНА ЗАРАБОТНАЯ ПЛАТА РАБОЧИХ-СТРОИТЕЛЕЙ И ЗАРАБОТНАЯ ПЛАТА МАШИНИСТОВ СОГЛАСНО ПОСТАНОВЛЕНИЮ МА И С N3 ОТ 26.01.2023Г.*
61 | Н4=9,8:8,2'Н5=9,8:8,2*
62 | П'НАРУЖНЫЕ МЕТАЛЛИЧЕСКИЕ*
63 | Е9-341-2'2,1.2+2,1.1+3,15.3'Ж100/101-86722#101-86722-1/101-86724#101-86724-Р'УСТАНОВКА ДВЕРЕЙ МЕТАЛЛИЧЕСКИХ В ПРОЕМАХ БЕТОННЫХ СТЕН ПРИ ПЛОЩАДИ ПРОЕМА СВЫШЕ 2 М2 (ПОЗ.1,2,5)'100 М2 ПРОЕМОВ''*
64 | Е9-341-4'2,1.(3-1)+2,73.1+2,73.1'Ж100/101-86722#101-86722-1/101-86724#101-86724-Р'УСТАНОВКА ДВЕРЕЙ МЕТАЛЛИЧЕСКИХ ТАМБУРНЫХ В ПРОЕМАХ КИРПИЧНЫХ СТЕН ПРИ ПЛОЩАДИ ПРОЕМА СВЫШЕ 2 М2 (ПОЗ.2-4)'100 М2 ПРОЕМОВ''*
65 | С207-1300-М1'2+3*
66 | С207-1301-М'1+1*
67 | С207-1300-М2'3*
68 | Е9-354-1'(2,1.2+1).(2+3)+(2,1.2+1,3).(1+1)+(2,1.2+1,5).3''ЗАПОЛНЕНИЕ ЗАЗОРА МЕЖДУ ДВЕРНОЙ КОРОБКОЙ И СТЕНОЙ МОНТАЖНОЙ ПЕНОЙ'100 М''*
69 | Е9-344-1'1,8.(5+1)'101-15503#101-15503-1/101-86726-38#101-86726-38Р'УСТАНОВКА ОДНОПОЛЬНЫХ МЕТАЛЛИЧЕСКИХ ПРОТИВОПОЖАРНЫХ ДЫМОНЕПРОНИЦАЕМЫХ ДВЕРЕЙ В ПРОЕМЫ БЕТОННЫХ СТЕН ПРИ ПЛОЩАДИ ДВЕРНОГО БЛОКА ДО 3,0 М2 (ПОЗ.6,7)'100 М2 ПЛОЩАДИ ДВЕРНЫХ БЛОКОВ ПО НАРУЖНОМУ ОБМЕРУ''*
70 | С207-1601-М'5+1*
71 | Е9-342-1'10,8''ЗАПОЛНЕНИЕ ЗАЗОРА МЕЖДУ ДВЕРНОЙ КОРОБКОЙ И СТЕНОЙ ПЛИТАМИ МИНЕРАЛОВАТНЫМИ ПРИ ПЛОЩАДИ ПРОЕМА ДО 2 М2'100 М2 ПРОЕМОВ''*
72 | Е9-344-5'(1,8.2+1).(5+1)''ЗАПОЛНЕНИЕ МОНТАЖНОГО ЗАЗОРА (УСТРОЙСТВО МОНТАЖНОГО ШВА) ЦЕМЕНТНО-ПЕСЧАНЫМ РАСТВОРОМ В ПРОЕМАХ БЕТОННЫХ И КИРПИЧНЫХ СТЕН'100 М МОНТАЖНОГО ШВА''*
73 | С414-9009-1'27,6.0,24.0,01*
74 | Е10-244-2'2+3+1+1+3+5+1''УСТАНОВКА АВТОМАТИЧЕСКИХ ЗАКРЫВАТЕЛЕЙ (ДОВОДЧИКОВ) НА ДВЕРИ ВНУТРЕННИЕ (ПРИМ.11 АИ Л.47)'10 ШТ.''*
75 | С101-96100'16*
76 | П'ДВЕРИ ТАМБУРНЫЕ*
77 | Е10-229-4'2,1.3+3,15.3+2,73.(1+1)'Ж100/101-15501#101-15501-1/101-86726-38#101-86726-38Р'УСТАНОВКА ДВЕРНЫХ БЛОКОВ ДЕРЕВЯННЫХ НА РАСПОРНЫХ ДЮБЕЛЯХ В КИРПИЧНЫХ СТЕНАХ, ПРИ ПЛОЩАДИ ПРОЕМА СВЫШЕ 2 М2 (ПОЗ.8-11)'100 М2 ПРОЕМОВ''*
78 | Е10-237-5'2,73.(1+1)+2,1.3'Ж100/101-15501#101-15501-1/101-15503#101-15503-1/101-86726-38#101-86726-38Р'УСТАНОВКА ДВЕРНЫХ БЛОКОВ ИЗ ПВХ В НАРУЖНЫХ ДВЕРНЫХ ПРОЕМАХ В КИРПИЧНЫХ СТЕНАХ ПРИ ПЛОЩАДИ ПРОЕМА ДО 3 М2 (ПОЗ.12-14)'100 М2 ПРОЕМОВ''*
79 | С113-9702-М'11,76.2,476*
80 | Е10-231-2'21,21+11,76''ЗАПОЛНЕНИЕ ЗАЗОРА МЕЖДУ ДВЕРНОЙ КОРОБКОЙ И СТЕНОЙ МОНТАЖНОЙ ПЕНОЙ В БЕТОННЫХ И КИРПИЧНЫХ СТЕНАХ, ПРИ ПЛОЩАДИ ПРОЕМА СВЫШЕ 2 М2'100 М2 ПРОЕМОВ''*
81 | С203-19957-М'2,1.3*
82 | С203-19971-М'2,73.(1+1)*
83 | С203-19972-М'3,15.3*
84 | СПВХ-Ч'2,73.1*
85 | СПВХ-Г'2,73.1+2,1.3*
86 | П'ДВЕРИ ВНУТРЕННИЕ (АИ ИЗМ.4 Л.46)*
87 | Е9-341-2'2,1.(2+3)'Ж100/101-86722#101-86722-1/101-86724#101-86724-Р'УСТАНОВКА ДВЕРЕЙ МЕТАЛЛИЧЕСКИХ ТАМБУРНЫХ НА ЛЕСТНИЧНЫХ КЛЕТКАХ ДВУПОЛЬНЫХ В ПРОЕМАХ БЕТОННЫХ СТЕН ПРИ ПЛОЩАДИ ПРОЕМА СВЫШЕ 2 М2 (ПОЗ.15,16)'100 М2 ПРОЕМОВ''*
88 | Е9-341-4'2,1.(15-2)+2,1.(19-3)'Ж100/101-86722#101-86722-1/101-86724#101-86724-Р'УСТАНОВКА ДВЕРЕЙ МЕТАЛЛИЧЕСКИХ ТАМБУРНЫХ НА ЛЕСТНИЧНЫХ КЛЕТКАХ ДВУПОЛЬНЫХ В ПРОЕМАХ КИРПИЧНЫХ СТЕН ПРИ ПЛОЩАДИ ПРОЕМА СВЫШЕ 2 М2 (ПОЗ.15,16)'100 М2 ПРОЕМОВ''*
89 | Е9-354-1'(2,1.2+1).(15+19)''ЗАПОЛНЕНИЕ ЗАЗОРА МЕЖДУ ДВЕРНОЙ КОРОБКОЙ И СТЕНОЙ МОНТАЖНОЙ ПЕНОЙ'100 М''*
90 | С207-2016'15+19*
91 | Е10-237-3'2,1.(12+20)+2,73.3+2,1.1+2,1.1'101-15501#101-15501-1/101-15503#101-15503-1/101-86726-38#101-86726-38Р'УСТАНОВКА ДВЕРНЫХ БЛОКОВ ИЗ ПВХ ВО ВНУТРЕННИХ ДВЕРНЫХ ПРОЕМАХ И В ПЕРЕГОРОДКАХ В БЕТОННЫХ СТЕНАХ ПРИ ПЛОЩАДИ ПРОЕМА ДО 3 М2'100 М2 ПРОЕМОВ''*
92 | Е10-237-7'1,89.(8+4)+2,1Х8+2,1.(114-12)+2,1.(143-20)+2,1.5+2,73.8+2,73.(26-3)+2,73.(2+3)+2,1.3+2,1.(4+4)+2,1.1+2,73.2'101-15501#101-15501-1/101-15503#101-15503-1/101-86726-38#101-86726-38Р'УСТАНОВКА ДВЕРНЫХ БЛОКОВ ИЗ ПВХ ВО ВНУТРЕННИХ ДВЕРНЫХ ПРОЕМАХ И В ПЕРЕГОРОДКАХ В КИРПИЧНЫХ СТЕНАХ ПРИ ПЛОЩАДИ ПРОЕМА ДО 3 М2 (АИ ИЗМ.4 Л.46)'100 М2 ПРОЕМОВ''*
93 | СПВХ-Ч-1'2,1.5+2,73.(2+3)+2,1.3*
94 | СПВХ-Г-1'1,89.(8+4)+2,1Х8+2,1.(114+143)+2,73.(8+26)+2,1.(4+4)+2,1.(1+1)+2,73.2+2,1.1*
95 | П'ДВЕРИ ДЫМОНЕПРОНИЦАЕМЫЕ В ЛЕСТНИЧНЫХ КЛЕТКАХ*
96 | Е9-344-1'2,1.3+2,1.1'Ж100/101-15503#101-15503-1/101-86726-38#101-86726-38Р'УСТАНОВКА ОДНОПОЛЬНЫХ МЕТАЛЛИЧЕСКИХ ПРОТИВОПОЖАРНЫХ ДЫМОНЕПРОНИЦАЕМЫХ ДВЕРЕЙ В ПРОЕМЫ БЕТОННЫХ СТЕН ПРИ ПЛОЩАДИ ДВЕРНОГО БЛОКА ДО 3,0 М2 (ПОЗ.36,37)'100 М2 ПЛОЩАДИ ДВЕРНЫХ БЛОКОВ ПО НАРУЖНОМУ ОБМЕРУ''*
97 | Е9-344-2'3,15.26'Ж100/101-15503#101-15503-1/101-86726-38#101-86726-38Р'УСТАНОВКА ДВУПОЛЬНЫХ МЕТАЛЛИЧЕСКИХ ПРОТИВОПОЖАРНЫХ ДЫМОНЕПРОНИЦАЕМЫХ ДВЕРЕЙ В ПРОЕМЫ БЕТОННЫХ СТЕН ПРИ ПЛОЩАДИ ДВЕРНОГО БЛОКА СВЫШЕ 3,0 М2 (ПОЗ.35)'100 М2 ПЛОЩАДИ ДВЕРНЫХ БЛОКОВ ПО НАРУЖНОМУ ОБМЕРУ''*
98 | Е9-344-3'2,1.1+2,73.1'Ж100/101-15503#101-15503-1/101-86726-38#101-86726-38Р'УСТАНОВКА ОДНОПОЛЬНЫХ МЕТАЛЛИЧЕСКИХ ПРОТИВОПОЖАРНЫХ ДЫМОНЕПРОНИЦАЕМЫХ ДВЕРЕЙ В ПРОЕМЫ КИРПИЧНЫХ СТЕН ПРИ ПЛОЩАДИ ДВЕРНОГО БЛОКА ДО 3,0 М2 (ПОЗ.33,34)'100 М2 ПЛОЩАДИ ДВЕРНЫХ БЛОКОВ ПО НАРУЖНОМУ ОБМЕРУ''*
99 | Е9-354-1'(2,1.2+1).(1+3+1)+(2,1.2+1,3).1+(2,1.2+1,5).26''ЗАПОЛНЕНИЕ ЗАЗОРА МЕЖДУ ДВЕРНОЙ КОРОБКОЙ И СТЕНОЙ МОНТАЖНОЙ ПЕНОЙ'100 М''*
100 | С207-2018-М'3+1*
101 | САЛ-Д'2,1.1+2,73.1+3,15.26*
102 | Е10-244-2'1+1+26+3+1''УСТАНОВКА АВТОМАТИЧЕСКИХ ЗАКРЫВАТЕЛЕЙ (ДОВОДЧИКОВ) НА ДВЕРИ ВНУТРЕННИЕ (ПРИМ.11 АИ Л.47)'10 ШТ.''*
103 | С101-96100'32*
104 | П'ДВЕРИ ДЫМОНЕПРОНИЦАЕМЫЕ *
105 | Е9-344-1'2,1.1+2,1.1'Ж100/101-15503#101-15503-1/101-86726-38#101-86726-38Р'УСТАНОВКА ОДНОПОЛЬНЫХ МЕТАЛЛИЧЕСКИХ ПРОТИВОПОЖАРНЫХ ДЫМОНЕПРОНИЦАЕМЫХ ДВЕРЕЙ В ПРОЕМЫ БЕТОННЫХ СТЕН ПРИ ПЛОЩАДИ ДВЕРНОГО БЛОКА ДО 3,0 М2 (ПОЗ.41,43)'100 М2 ПЛОЩАДИ ДВЕРНЫХ БЛОКОВ ПО НАРУЖНОМУ ОБМЕРУ''*
106 | Е9-344-3'2,73.6+2,1.(6-1)+2,1.4+2,1.(3-1)+1,89.(1+2+2)+2,1.1'Ж100/101-15503#101-15503-1/101-86726-38#101-86726-38Р'УСТАНОВКА ОДНОПОЛЬНЫХ МЕТАЛЛИЧЕСКИХ ПРОТИВОПОЖАРНЫХ ДЫМОНЕПРОНИЦАЕМЫХ ДВЕРЕЙ В ПРОЕМЫ КИРПИЧНЫХ СТЕН ПРИ ПЛОЩАДИ ДВЕРНОГО БЛОКА ДО 3,0 М2'100 М2 ПЛОЩАДИ ДВЕРНЫХ БЛОКОВ ПО НАРУЖНОМУ ОБМЕРУ''*
107 | Е9-344-4'3,15.(16+13)'Ж100/101-15503#101-15503-1/101-86726-38#101-86726-38Р'УСТАНОВКА ДВУПОЛЬНЫХ МЕТАЛЛИЧЕСКИХ ПРОТИВОПОЖАРНЫХ ДЫМОНЕПРОНИЦАЕМЫХ ДВЕРЕЙ В ПРОЕМЫ КИРПИЧНЫХ СТЕН ПРИ ПЛОЩАДИ ДВЕРНОГО БЛОКА СВЫШЕ 3,0 М2'100 М2 ПЛОЩАДИ ДВЕРНЫХ БЛОКОВ ПО НАРУЖНОМУ ОБМЕРУ''*
108 | САЛ-Д-1'3,15.(16+13)+2,73.6*
109 | САЛ-Д-Г'2,1.6+2,1.4+1,89.(1+2+2)+2,1.1*
110 | СС-Д-Г'2,1.3*
111 | Е9-354-1'(2,1.2+1).(6+4+3+1)+(2,1.2+1,3).6+(2,1.2+1,5).(16+13)+(2,1.2+1).(1+2+2)''ЗАПОЛНЕНИЕ ЗАЗОРА МЕЖДУ ДВЕРНОЙ КОРОБКОЙ И СТЕНОЙ МОНТАЖНОЙ ПЕНОЙ'100 М''*
112 | Е10-244-2'16+13+6+6+4+3+1+2+2+1''УСТАНОВКА АВТОМАТИЧЕСКИХ ЗАКРЫВАТЕЛЕЙ (ДОВОДЧИКОВ) НА ДВЕРИ ВНУТРЕННИЕ (ПРИМ.11 АИ Л.47)'10 ШТ.''*
113 | С101-96100'54*
114 | П'ДВЕРИ ПРОТИВОПОЖАРНЫЕ*
115 | Е9-344-1'2,1.1'Ж100/101-15503#101-15503-1/101-86726-38#101-86726-38Р'УСТАНОВКА ОДНОПОЛЬНЫХ МЕТАЛЛИЧЕСКИХ ПРОТИВОПОЖАРНЫХ ДЫМОНЕПРОНИЦАЕМЫХ ДВЕРЕЙ В ПРОЕМЫ БЕТОННЫХ СТЕН ПРИ ПЛОЩАДИ ДВЕРНОГО БЛОКА ДО 3,0 М2 (ПОЗ.41,43)'100 М2 ПЛОЩАДИ ДВЕРНЫХ БЛОКОВ ПО НАРУЖНОМУ ОБМЕРУ''*
116 | Е9-344-3'2,1.(24+17+1+1+1)+2,73.5+2,1.1+2,1.1+2,73.(2+7)+1,105.1+0,8.1'Ж100/101-15503#101-15503-1/101-86726-38#101-86726-38Р'УСТАНОВКА ОДНОПОЛЬНЫХ МЕТАЛЛИЧЕСКИХ ПРОТИВОПОЖАРНЫХ ДЫМОНЕПРОНИЦАЕМЫХ ДВЕРЕЙ В ПРОЕМЫ КИРПИЧНЫХ СТЕН ПРИ ПЛОЩАДИ ДВЕРНОГО БЛОКА ДО 3,0 М2'100 М2 ПЛОЩАДИ ДВЕРНЫХ БЛОКОВ ПО НАРУЖНОМУ ОБМЕРУ''*
117 | С207-1415-М'24+17+1*
118 | С207-1415-М1'1+1*
119 | С207-1415-М2'5*
120 | С207-1605-М'1+1+1*
121 | С207-1605-М1'2+7*
122 | С207-1740-М'1*
123 | С207-1740-М1'1*
124 | Е9-342-1'2,1+136,725''ЗАПОЛНЕНИЕ ЗАЗОРА МЕЖДУ ДВЕРНОЙ КОРОБКОЙ И СТЕНОЙ ПЛИТАМИ МИНЕРАЛОВАТНЫМИ ПРИ ПЛОЩАДИ ПРОЕМА ДО 2 М2'100 М2 ПРОЕМОВ''*
125 | Е9-344-5'(2,1.2+1).(24+17+1+1+1+1+1+1)+(2,1.2+1,3).(5+2+7)+(1,3.2+0,85).1+(1.2+0,8).1''ЗАПОЛНЕНИЕ МОНТАЖНОГО ЗАЗОРА (УСТРОЙСТВО МОНТАЖНОГО ШВА) ЦЕМЕНТНО-ПЕСЧАНЫМ РАСТВОРОМ В ПРОЕМАХ БЕТОННЫХ И КИРПИЧНЫХ СТЕН'100 М МОНТАЖНОГО ШВА''*
126 | С414-9009-1'327,65.0,24.0,01*
127 | П'ДВЕРИ ПРОТИВОПОЖАРНЫЕ*
128 | Е10-237-3'1,89.1'Ж100/101-15501#101-15501-1/101-15503#101-15503-1/101-86726-38#101-86726-38Р'УСТАНОВКА ДВЕРНЫХ БЛОКОВ ИЗ ПВХ ВО ВНУТРЕННИХ ДВЕРНЫХ ПРОЕМАХ И В ПЕРЕГОРОДКАХ В БЕТОННЫХ СТЕНАХ ПРИ ПЛОЩАДИ ПРОЕМА ДО 3 М2'100 М2 ПРОЕМОВ''*
129 | Е10-237-7'1,68.(5+4)+1,89.(16+1)+1,68.4+2,1.10+1,68.(10+7)+1,89.(5-1)+1,89.21'Ж100/101-15501#101-15501-1/101-15503#101-15503-1/101-86726-38#101-86726-38Р'УСТАНОВКА ДВЕРНЫХ БЛОКОВ ИЗ ПВХ ВО ВНУТРЕННИХ ДВЕРНЫХ ПРОЕМАХ И В ПЕРЕГОРОДКАХ В КИРПИЧНЫХ СТЕНАХ ПРИ ПЛОЩАДИ ПРОЕМА ДО 3 М2'100 М2 ПРОЕМОВ''*
130 | Е10-231-1'1,89+150,78'Ж100'ЗАПОЛНЕНИЕ ЗАЗОРА МЕЖДУ ДВЕРНОЙ КОРОБКОЙ И СТЕНОЙ МОНТАЖНОЙ ПЕНОЙ В БЕТОННЫХ И КИРПИЧНЫХ СТЕНАХ, ПРИ ПЛОЩАДИ ПРОЕМА ДО 2 М2'100 М2 ПРОЕМОВ''*
131 | СПВХ-Г-2'1,89+150,78*
132 | П'ДВЕРИ ПРОТИВОВЗЛОМНЫЕ*
133 | Е9-341-2'2,73.1+2,1.2+2,1.1'Ж100/101-86722#101-86722-1/101-86724#101-86724-Р'УСТАНОВКА ДВЕРЕЙ МЕТАЛЛИЧЕСКИХ В ПРОЕМАХ БЕТОННЫХ СТЕН ПРИ ПЛОЩАДИ ПРОЕМА СВЫШЕ 2 М2'100 М2 ПРОЕМОВ''*
134 | Е9-341-4'2,1.(1+1)+2,1.(5-2)+2,1.(5-1)+2,73.2+2,73.1'Ж100/101-86722#101-86722-1/101-86724#101-86724-Р'УСТАНОВКА ДВЕРЕЙ МЕТАЛЛИЧЕСКИХ В ПРОЕМАХ КИРПИЧНЫХ СТЕН ПРИ ПЛОЩАДИ ПРОЕМА СВЫШЕ 2 М2'100 М2 ПРОЕМОВ''*
135 | С207-2121-М'1+1+5+5*
136 | С207-2133-М'1+2+1*
137 | Е9-356-3'2,1.(1+1)'101-15501#101-15501-1/101-86723#101-86723-1/101-86726-38#101-86726-38Р'УСТАНОВКА ДВЕРНЫХ БЛОКОВ ИЗ АЛЮМИНИЕВЫХ СПЛАВОВ ВО ВНУТРЕННИХ ДВЕРНЫХ ПРОЕМАХ С КРЕПЛЕНИЕМ ДЮБЕЛЯМИ, ПРИ ПЛОЩАДИ ПРОЕМА ДО 3 М2'100 М2 ПРОЕМОВ''*
138 | С101-86723-1'0*
139 | СД-А-Г'2,1.(1+1)*
140 | Е9-354-1'(2,1.2+1).(1+1+5+5)+(2,1.2+1,3).(1+2+1)+(2,1.2+1).(1+1)''ЗАПОЛНЕНИЕ ЗАЗОРА МЕЖДУ ДВЕРНОЙ КОРОБКОЙ И СТЕНОЙ МОНТАЖНОЙ ПЕНОЙ'100 М''*
141 | П'ДВЕРИ ЗВУКОИЗОЛИРОВАННЫЕ*
142 | Е9-356-3'2,1.(4+10)+2,73.(5+4)'Ж100/101-15501#101-15501-1/101-86723#101-86723-1/101-86726-38#101-86726-38Р'УСТАНОВКА ДВЕРНЫХ БЛОКОВ ИЗ АЛЮМИНИЕВЫХ СПЛАВОВ ВО ВНУТРЕННИХ ДВЕРНЫХ ПРОЕМАХ С КРЕПЛЕНИЕМ ДЮБЕЛЯМИ, ПРИ ПЛОЩАДИ ПРОЕМА ДО 3 М2'100 М2 ПРОЕМОВ''*
143 | Е9-354-1'(2,1.2+1).(4+10)+(2,1.2+1,3).(5+4)''ЗАПОЛНЕНИЕ ЗАЗОРА МЕЖДУ ДВЕРНОЙ КОРОБКОЙ И СТЕНОЙ МОНТАЖНОЙ ПЕНОЙ'100 М''*
144 | СДВ-А-Г'2,1.(4+10)+2,73.(5+4)*
145 | П'ДВЕРИ НИШ ИНЖЕНЕРНЫХ КОММУНИКАЦИЙ*
146 | Е10-229-3'1,218.7+1,638.6+1,743.5+1,995.15+1,47.1'Ж100/101-15501#101-15501-1/101-86726-38#101-86726-38Р'УСТАНОВКА ДВЕРНЫХ БЛОКОВ ДЕРЕВЯННЫХ НА РАСПОРНЫХ ДЮБЕЛЯХ В КИРПИЧНЫХ СТЕНАХ, ПРИ ПЛОЩАДИ ПРОЕМА ДО 2 М2'100 М2 ПРОЕМОВ''*
147 | Е10-229-4'2,1.(8+8)+2,21.7+2,289.11+2,436.7+2,667.16+2,016.1+3,276.1+4,368.7+2,71.1'Ж100/101-15501#101-15501-1/101-86726-38#101-86726-38Р'УСТАНОВКА ДВЕРНЫХ БЛОКОВ ДЕРЕВЯННЫХ НА РАСПОРНЫХ ДЮБЕЛЯХ В КИРПИЧНЫХ СТЕНАХ, ПРИ ПЛОЩАДИ ПРОЕМА СВЫШЕ 2 М2 ,'100 М2 ПРОЕМОВ''*
148 | Е10-231-2'58,464+172,551''ЗАПОЛНЕНИЕ ЗАЗОРА МЕЖДУ ДВЕРНОЙ КОРОБКОЙ И СТЕНОЙ МОНТАЖНОЙ ПЕНОЙ В БЕТОННЫХ И КИРПИЧНЫХ СТЕНАХ, ПРИ ПЛОЩАДИ ПРОЕМА СВЫШЕ 2 М2'100 М2 ПРОЕМОВ''*
149 | С203-19882-М1'231,015*
150 | П'СТОИМОСТЬ НАЛИЧНИКА ПО ВСЕМ ДВЕРЯМ К РАСЦЕНКАМ Е10-229-3, Е10-229-4 (ПРИМ.23 АИ Л.47)*
151 | С203-35900-1'636,58*
152 | Ж2-30-50-20'ДВЕРИ, ОКНА И СТАВНИ ЗАЩИТНЫЕ ДЛЯ РЕНТГЕНКАБИНЕТОВ (АИ Л.46)'М2*
153 | П'СТАВНИ РЕНТГЕНОЗАЩИТНЫЕ*
154 | Е9-324-1'1,8.1,8.(3+1+1)'Ж100/101-86720#101-86720-1'УСТАНОВКА СТАВЕН РЕНТГЕНОЗАЩИТНЫХ'100 М2''*
155 | П'ОКНА РЕНТГЕНОЗАЩИТНЫЕ*
156 | Е9-76-1'0,73.0,93+0,6.0,93+0,6.0,93'Ж100/101-11100-6#101-11100-6Р/101-11602-25#101-11602-25Р/101-151800#101-152100/101-21602/101-24301#101-24301-1/101-61800/104-1311/113-12904-12'МОНТАЖ ОКОННЫХ БЛОКОВ РЕНТГЕНОЗАЩИТНЫХ'100 М2''*
157 | С101-24301-1'0*
158 | С101-11602-25Р'0*
159 | П'ДВЕРИ РЕНТГЕНОЗАЩИТНЫЕ*
160 | Е9-323-2#11ШТ'(151.2+166+151+196+216+196+183.2+151+115):1000'101-151800#101-152100/101-15503#101-15503-1/101-79100-1/101-86722#101-86722-1/203-36000'УСТАНОВКА ДВЕРЕЙ РЕНТГЕНОЗАЩИТНЫХ В КИРПИЧНЫХ СТЕНАХ'Т''*
161 | Е10-36-1'1,733.37,2'B/101-17500-1'УСТАНОВКА И КРЕПЛЕНИЕ НАЛИЧНИКОВ'100 М КОРОБОК БЛОКОВ''*
162 | Е10-244-2'11''УСТАНОВКА АВТОМАТИЧЕСКИХ ЗАКРЫВАТЕЛЕЙ (ДОВОДЧИКОВ) НА ДВЕРИ ВНУТРЕННИЕ'10 ШТ.''*
163 | С101-96100'11*
164 | Ж2-40-60-10'ДВЕРИ ОПЕРАЦИОННЫХ (АИ Л.46)'М2*
165 | Е9-343-2'2,1.5+2,1.1,3.6'Ж100/101-15501#101-15501-1/101-21603#101-21603-1/101-86723#101-86723-1/101-86726-38#101-86726-38Р'УСТАНОВКА ОПЕРАЦИОННЫХ ДВЕРНЫХ БЛОКОВ В ПРОЕМАХ КИРПИЧНЫХ СТЕН '100 М2 ПРОЕМОВ''*
166 | С206-ДО-1'5*
167 | С206-ДО-2'6*
168 | Е10-244-2'11''УСТАНОВКА АВТОМАТИЧЕСКИХ ЗАКРЫВАТЕЛЕЙ (ДОВОДЧИКОВ) НА ДВЕРИ ВНУТРЕННИЕ'10 ШТ.''*
169 | С101-96100'11*
170 | Ж2-30-50-10'РОЛЛЕТЫ (АИ Л.46)'М2*
171 | Е9-524-1'2.1,3'Ж10/101-15512#101-15512-Р/101-86722#101-86722-1/101-86726-20#101-86726-20Р/101-86734#101-86734-1'УСТАНОВКА РОЛЛЕТ НАКЛАДНЫХ С ПРУЖИННО-ИНЕРЦИОННЫМ МЕХАНИЗМОМ'10 М2 РОЛЛЕТ''*
172 | СР-AR-55'2,6*
173 | Ж2-40-60-20'ВИТРАЖ ВВ-1 (АИ Л.48)'М2*
174 | Е9-36-1'15,58'Ж100'МОНТАЖ ВИТРАЖА ВВ-1'100 М2 КОНСТРУКЦИИ''*
175 | СВВ-1'15,58*
176 | Ж2-40-60-10'ЛЮКИ (АИ Л.47)'М2*
177 | П'ПОЗ.104,105*
178 | Е10-100-1'0,8.1.1'Ж100'УСТАНОВКА ЛЮКА ОП А'100 М2''*
179 | С101-15500-5Р'0,8.480.0,01*
180 | С203-52050-М'0,8.1*
181 | Е10-280-1'1.1'101-21603#101-21603-1/101-51509-2#101-51509-2Р/203-52450#203-52450-1'УСТАНОВКА ПД-3 34Х300Х1000'100 М''*
182 | С203-38500'1*
183 | П'ПОЗ.104,105*
184 | Е9-53-1'13,8.(0,15.2+0,24.7+0,24.3+0,16.120+0,16.118+0,2.1+0,32.2+0,72.1+0,84.6+0,84.13+0,8.1+1,35.2).0,001'110-900#101-10110-6Р'МОНТАЖ ЛЮКОВ'Т КОНСТРУКЦИЙ''*
185 | СЛ-РЕВ'0,15.2+0,24.7+0,24.3+0,16.120+0,16.118+0,2.1+0,32.2+0,72.1+0,84.6+0,84.13+0,8.1+1,35.2*
186 | Ж2-40-60-10'КОНТРАСНАЯ МАРКИРОВКА ДВЕРЕЙ (П.34 Т.ТР. АИ ИЗМ.4 Л.47)'М2*
187 | Е15-253-3'0,018Х(15+15+18+55+72+17)'101-137800/113-7300'ОКЛЕЙКА ОСТЕКЛЕННЫХ ДВЕРЕЙ ЯРКОЙ КОНТРАСНОЙ МАРКИРОВКОЙ'100 М2 ОКЛЕИВАЕМОЙ ПОВЕРХНОСТИ''*
188 | СМАР-КА-Х'(15+15+18+55+72+17)*
189 | L*

## 3072-1-1108-B0
НАИМЕНОВАНИЕ ОБЪЕКТА |  | СТРОИТЕЛЬСТВО МНОГОПРОФИЛЬНОЙ ПОЛИКЛИНИКИ В ПОС.ВОСТОЧНЫЙ.СТАДИЯ С (С УЧЕТОМ ПОСТАНОВЛЕНИЯ МА И С РБ N3 ОТ 26.01.2023Г.)
КОД ОБЪЕКТА |  | 17.060
НАИМЕНОВАНИЕ ЗДАНИЯ, СООРУЖЕНИЯ |  | СТРОИТЕЛЬСТВО МНОГОПРОФИЛЬНОЙ ПОЛИКЛИНИКИ
ШИФР ЗДАНИЯ, СООРУЖЕНИЯ |  | 17.060.0.01
КОМПЛЕКТ ЧЕРТЕЖЕЙ |  | АИ, АИ ИЗМ.4
ВЕДОМОСТЬ ОБЪЕМОВ И СТОИМОСТИ РАБОТ № 1108
(НОРМЫ 2022г.)
ДВЕРНЫЕ ПРОЕМЫ, ЛЮКИ. ВИТРАЖ ВВ-1. (ВЗАМЕН РАНЕЕ ВЫДАННОЙ СМЕТЫ N1108 НА СУММУ 646,439 ТЫС. РУБ.)
СОСТАВЛЕНА В ЦЕНАХ НА 1 НОЯБРЯ 2022г.
ОБОСНОВА- НИЕ | НАИМЕНОВАНИЕ ВИДОВ РАБОТ | ОБЪЕМ | СТОИМОСТЬ, ТЫС.РУБ.
|  |  | ЗАРАБОТНАЯ ПЛАТА | ЭКСПЛУАТА- ЦИЯ МАШИН И МЕХА- НИЗМОВ | МАТЕРИАЛЫ, ИЗДЕЛИЯ, КОНСТРУК- ЦИИ | ОБОРУДОВА- НИЕ,МЕБЕЛЬ, ИНВЕНТАРЬ | ОХР и ОПР | ПРОЧИЕ СРЕДСТВА | ВСЕГО
|  | ЕД.ИЗМ. | ТРУДОЕМ- КОСТЬ, ЧЕЛ.Ч. | В Т.Ч.З/П МАШИ- НИСТОВ | ТРАНСПОРТ | ТРАНСПОРТ | ПЛАНОВАЯ ПРИБЫЛЬ
1 | 2 | 3 | 4 | 5 | 6 | 7 | 8 | 9 | 10
Ж2-40-60-10 | ДВЕРИ (АИ Л.46,47) | 1136,76 | 21,966 | 0,614 | 482,41 | 0 | 13,838 | 0 | 566,278
|  | М2 | 2592 | 0,027 | 32,257 | 0 | 15,193
Ж2-30-50-20 | ДВЕРИ, ОКНА И СТАВНИ ЗАЩИТНЫЕ ДЛЯ РЕНТГЕНКАБИНЕТОВ (АИ Л.46) | 17,99 | 1,725 | 0,067 | 0,425 | 0 | 0,993 | 0 | 4,413
|  | М2 | 189 | 0,008 | 0,034 | 0 | 1,169
Ж2-40-60-10 | ДВЕРИ ОПЕРАЦИОННЫХ (АИ Л.46) | 26,88 | 0,433 | 0,004 | 46,664 | 0 | 0,253 | 0 | 50,327
|  | М2 | 51 | 0 | 2,68 | 0 | 0,293
Ж2-30-50-10 | РОЛЛЕТЫ (АИ Л.46) | 2,6 | 0,008 | 0 | 0,574 | 0 | 0,004 | 0 | 0,636
|  | М2 | 1 | 0 | 0,045 | 0 | 0,005
Ж2-40-60-20 | ВИТРАЖ ВВ-1 (АИ Л.48) | 15,58 | 0,533 | 0,043 | 9,507 | 0 | 0,308 | 0 | 11,298
|  | М2 | 51 | 0,005 | 0,544 | 0 | 0,363
Ж2-40-60-10 | ЛЮКИ (АИ Л.47) | 0,8 | 0,725 | 0,054 | 19,57 | 0 | 0,429 | 0 | 22,406
|  | М2 | 79 | 0,022 | 1,124 | 0 | 0,504
Ж2-40-60-10 | КОНТРАСНАЯ МАРКИРОВКА ДВЕРЕЙ (П.34 Т.ТР. АИ ИЗМ.4 Л.47) | 0 | 0,028 | 0 | 0,578 | 0 | 0,019 | 0 | 0,691
|  | М2 | 3 | 0 | 0,046 | 0 | 0,02
| И Т О Г О | 0 | 25,418 | 0,782 | 559,728 | 0 | 15,844 | 0 | 656,049
|  |  | 2966 | 0,062 | 36,73 | 0 | 17,547
| СОСТАВИЛ | ______________________________ | [5 empty] | ДЯТКО
|  | (должность) |  |  |  | (подпись) |  | (инициалы,фамилия)
| ПРОВЕРИЛ | ______________________________ | [5 empty] | __________________
|  | (должность) |  |  |  | (подпись) |  | (инициалы,фамилия)

## 3072-1-1108-Q1
НАИМЕНОВАНИЕ ОБЪЕКТА |  | СТРОИТЕЛЬСТВО МНОГОПРОФИЛЬНОЙ ПОЛИКЛИНИКИ В ПОС.ВОСТОЧНЫЙ.СТАДИЯ С (С УЧЕТОМ ПОСТАНОВЛЕНИЯ МА И С РБ N3 ОТ 26.01.2023Г.)
КОД ОБЪЕКТА |  | 17.060
НАИМЕНОВАНИЕ ЗДАНИЯ, СООРУЖЕНИЯ |  | СТРОИТЕЛЬСТВО МНОГОПРОФИЛЬНОЙ ПОЛИКЛИНИКИ
ШИФР ЗДАНИЯ, СООРУЖЕНИЯ |  | 17.060.0.01
КОМПЛЕКТ ЧЕРТЕЖЕЙ |  | АИ, АИ ИЗМ.4
ВЕДОМОСТЬ ОБЪЕМОВ РАБОТ И РАСХОДОВ РЕСУРСОВ С КОДАМИ РБ ДЛЯ ЛОКАЛЬНОЙ СМЕТЫ № 1108
(НОРМЫ 2022г.)
ДВЕРНЫЕ ПРОЕМЫ, ЛЮКИ. ВИТРАЖ ВВ-1. (ВЗАМЕН РАНЕЕ ВЫДАННОЙ СМЕТЫ N1108 НА СУММУ 646,439 ТЫС. РУБ.)
ОБОСНОВАНИЕ | НАИМЕНОВАНИЕ ВИДОВ | ЕД.ИЗМЕРЕНИЯ | НАИМЕНОВАНИЕ РЕСУРСОВ | ЕД.ИЗМ. | КОЛИЧЕСТВО
| РАБОТ | ОБЪЕМ
1 | 2 | 3 | 4 | 5 | 6
Ж2-40-60-10 | ДВЕРИ (АИ Л.46,47) | М2 1136,76
1-1 |  |  | ЗАТРАТЫ ТРУДА РАБОЧИХ | ЧЕЛ.Ч | 2591.9551
1-3 |  |  | ЗАТРАТЫ ТРУДА МАШИНИСТОВ | ЧЕЛ.-Ч | 2.2996
М020130* |  |  | КРАНЫ БАШЕННЫЕ ПРИ РАБОТЕ НА ДРУГИХ ВИДАХ СТРОИТЕЛЬСТВА, 10 Т | МАШ.Ч | 1.4355
М021143 |  |  | КРАНЫ НА АВТОМОБИЛЬНОМ ХОДУ ПРИ РАБОТЕ НА ДРУГИХ ВИДАХ СТРОИТЕЛЬСТВА, 16 Т | МАШ.Ч | 0.86404
М030402 |  |  | ЛЕБЕДКИ ЭЛЕКТРИЧЕСКИЕ ТЯГОВЫМ УСИЛИЕМ ДО 12,26 (1,25) КН (Т) | МАШ.Ч | 5.1045
М030405 |  |  | ЛЕБЕДКИ ЭЛЕКТРИЧЕСКИЕ ТЯГОВЫМ УСИЛИЕМ ДО 49,05 (5) КН (Т) | МАШ.Ч | 115.151
М134041 |  |  | ШУРУПОВЕРТ | МАШ.Ч | 55.2313
М330302* |  |  | МАШИНЫ ШЛИФОВАЛЬНЫЕ УГЛОВЫЕ | МАШ.Ч | 1.0767
М331451 |  |  | ПЕРФОРАТОРЫ ЭЛЕКТРИЧЕСКИЕ | МАШ.Ч | 111.4636
М331615* |  |  | ДРЕЛИ ЭЛЕКТРИЧЕСКИЕ | МАШ.Ч | 204.7479
1 |  |  | Материалы для строительных работ
1/10 |  |  | Материалы для строительных работ общего назначения
1/10-110 |  |  | Лесоматериалы и пиломатериалы
1/10-110-50-15/225 |  |  | ДОСКИ ОБРЕЗНЫЕ ХВОЙНЫХ ПОРОД ДЛИНОЙ 2-3,75 М, ШИРИНОЙ 75-150 ММ, ТОЛЩИНОЙ 19, 22 ММ, 2 СОРТА | М3 | 0.018153
1/10-110-50-15/265 |  |  | ДОСКИ ОБРЕЗНЫЕ ХВОЙНЫХ ПОРОД ДЛИНОЙ 2-3,75 М, ШИРИНОЙ 75-150 ММ, ТОЛЩИНОЙ 32, 40 ММ, 2 СОРТА | М3 | 0.044698
1/10-110-50-15/325 |  |  | ДОСКИ ОБРЕЗНЫЕ ХВОЙНЫХ ПОРОД ДЛИНОЙ 4-6,5 М, ШИРИНОЙ 75-150 ММ, ТОЛЩИНОЙ 19, 22 ММ, 2 СОРТА | М3 | 0.81409
1/10-110-100-5/25 |  |  | БРУСКИ ОБРЕЗНЫЕ ИЗ МЯГКОЛИСТВЕННЫХ ПОРОД И БЕРЕЗЫ ДЛИНОЙ 2-3,75 М, ТОЛЩИНОЙ 32-70 ММ, 2 СОРТА | М3 | 0.076087
1/10-120 |  |  | Материалы, изделия и конструкции для теплоизоляционных работ
1/10-120-10-10/89 |  |  | ПЛИТЫ ТЕПЛОИЗОЛЯЦИОННЫЕ ИЗ МИНЕРАЛЬНОЙ ВАТЫ ПТМ СТБ 1995-2009-Т4-DS(TН)1-СS(10)25-TR7,5-PL(5)350-WS1 (ПЛОТНОСТЬ 125 КГ/М3) БЕЛТЕП МАРКИ ФЛОР 125 | М3 | 1.631
1/10-135 |  |  | Нефтепродукты, газы, химические материалы
1/10-135-30/70 |  |  | ПЕНА ПОЛИУРЕТАНОВАЯ МОНТАЖНАЯ ПРОИЗВОДСТВЕННАЯ В АЭРОЗОЛЬНОЙ УПАКОВКЕ | Л | 153.165
1/10-170 |  |  | Оснастка технологическая и инструментальная
1/10-170-2/50 |  |  | КРУГ НА БАКЕЛИТЕ УСИЛЕННОМ ОТРЕЗНОЙ 125 Х 1,6 Х 22 ДЛЯ РЕЗКИ МЕТАЛЛА | ШТ. | 0.26586
1/10-170-10/С101-86722-1 |  |  | СВЕРЛА СПИРАЛЬНЫЕ С ЦИЛИНДРИЧЕСКИМ ХВОСТОВИКОМ, ДЛИННАЯ СЕРИЯ (ПО МЕТАЛЛУ), ДИАМЕТРОМ 12,6-14 ММ | ШТ. | 2.6054
1/10-170-10/С101-86723-1 |  |  | СВЕРЛА СПИРАЛЬНЫЕ С ЦИЛИНДРИЧЕСКИМ ХВОСТОВИКОМ, ДЛИННАЯ СЕРИЯ (ПО МЕТАЛЛУ), ДИАМЕТРОМ 9,6-10,6 ММ | ШТ. | 0.56425
1/10-170-10/С101-86724-Р |  |  | СВЕРЛА СПИРАЛЬНЫЕ С ЦИЛИНДРИЧЕСКИМ ХВОСТОВИКОМ, ДЛИННАЯ СЕРИЯ (ПО МЕТАЛЛУ), ДИАМЕТРОМ 5,4-6 ММ | ШТ. | 2.6054
1/10-170-10/С101-86726-38Р |  |  | СВЕРЛА С SDS PLUS ХВОСТОВИКОМ (НАКОНЕЧНИК ИЗ ТВЕРДОСПЛАВНОЙ СТАЛИ) (ПО БЕТОНУ), ДИАМЕТРОМ 10-12 ММ, ДЛИНОЙ 110-165 ММ | ШТ. | 43.5824
1/10-170-10/15 |  |  | СВЕРЛА СПИРАЛЬНЫЕ С ЦИЛИНДРИЧЕСКИМ ХВОСТОВИКОМ, ДЛИННАЯ СЕРИЯ (ПО МЕТАЛЛУ), ДИАМЕТРОМ 4,3-5,3 ММ | ШТ. | 4.08
1/10-170-10/175 |  |  | СВЕРЛА С SDS PLUS ХВОСТОВИКОМ (НАКОНЕЧНИК ИЗ ТВЕРДОСПЛАВНОЙ СТАЛИ) (ПО БЕТОНУ), ДИАМЕТРОМ 12 ММ, ДЛИНОЙ 210 ММ | ШТ. | 6.1589
1/10-230 |  |  | Материалы для отделочных работ
1/10-230-45-10/165 |  |  | ЭМАЛЬ ПЕНТАФТАЛЕВАЯ ПФ-115, СЕРАЯ | КГ | 0.14622
1/10-235 |  |  | Изделия герметизирующие, уплотняющие, изолирующие
1/10-235-20/С113-9702-М |  |  | ЛЕНТА ГЕРМЕТИЗИРУЮЩАЯ ПСУЛ | 1000 М | 0.0291
1/10-240 |  |  | Метизы и крепежные изделия
1/10-240-25-35/10 |  |  | ГВОЗДИ СТРОИТЕЛЬНЫЕ С КОНИЧЕСКОЙ ГОЛОВКОЙ 2 Х 50 ММ | Т | 0.002688
1/10-240-30-45/С101-15501-1 |  |  | ДЮБЕЛЬ МЕТАЛЛИЧЕСКИЙ РАМНЫЙ 10 Х 112 | 10 ШТ. | 421.894
1/10-240-30-45/С101-15503-1 |  |  | ДЮБЕЛЬ МЕТАЛЛИЧЕСКИЙ РАМНЫЙ 10 Х 152 | 1000 ШТ. | 2.1822
1/10-240-35/36 |  |  | ЗАГЛУШКА ПОЛИЭТИЛЕНОВАЯ РАМНОГО АНКЕРА | 1000 ШТ. | 5.4994
1/10-250 |  |  | Изделия замочные и скобяные
1/10-250-20-30/10 |  |  | ЗАКРЫВАТЕЛЬ ДВЕРНОЙ ГИДРАВЛИЧЕСКИЙ РЫЧАЖНЫЙ В АЛЮМИНИЕВОМ КОРПУСЕ | ШТ. | 102
2 |  |  | Строительные изделия и конструкции
2/10 |  |  | Арматурные заготовки и изделия стальные для монолитных железобетонных конструкций
2/10-10 |  |  | Заготовки из горячекатаной арматурной гладкой стали класса S240(A240)
2/10-10/20 |  |  | ЗАГОТОВКИ ИЗ ГОРЯЧЕКАТАНОЙ АРМАТУРНОЙ ГЛАДКОЙ СТАЛИ КЛАССА S240(A240) ДИАМЕТРОМ 12 ММ | Т | 0.051883
2/20 |  |  | Изделия и конструкции стальные
2/20-20 |  |  | Изделия и конструкции ограждающие и встроенные стальные
2/20-20-15-3-5/С207-2018-М |  |  | БЛОК ДВЕРНОЙ ДВ5 Д1 С Г 21-10 Н П, Л Н П | ШТ. | 4
2/20-20-15-3-5/50 |  |  | БЛОК ДВЕРНОЙ ВНУТРЕННИЙ ВХОДНОЙ В ПОМЕЩЕНИЯ ОБЩЕСТВЕННЫХ, ПРОИЗВОДСТВЕННЫХ И ВСПОМОГАТЕЛЬНЫХ ЗДАНИЙ СТАЛЬНОЙ, ГЛУХОЙ, С ЭМАЛИРОВАННЫМ ПОКРЫТИЕМ (БЕЗ ДОВОДЧИКА) ДВ3 С Г 21-10 | ШТ. | 34
2/20-20-15-3-10/С207-2121-М |  |  | БЛОК ДВЕРНОЙ ДВ4 С Г 21-10 | ШТ. | 12
2/20-20-15-3-10/С207-2133-М |  |  | БЛОК ДВЕРНОЙ ДВ4 С Г 21-13 | ШТ. | 4
2/20-20-15-12-5/С207-1300-М2 |  |  | БЛОК ДВЕРНОЙ ДН С 4 Ч1 УТ 21-15 2Л Н П | ШТ. | 3
2/20-20-15-12-5/С207-1301-М |  |  | БЛОК ДВЕРНОЙ ДН С 4 Ч1 УТ 21-13 2Л Н П, 2ПР Н П | ШТ. | 2
2/20-20-15-16-10/С207-1300-М1 |  |  | БЛОК ДВЕРНОЙ ДН С 4 Ч1 УТ 21-10 Л Н П, Н П | ШТ. | 5
2/20-20-15-16-10/С207-1415-М |  |  | ДВЕРЬ ПРОТИВОПОЖАРНАЯ ДП-2-С-Г-1П(Л)-РП-ЛК-21-10 , ДП-2-С-Г-1П(Л)-РП-ЛК-21-10 УТ | ШТ. | 42
2/20-20-15-16-10/С207-1415-М1 |  |  | ДВЕРЬ ПРОТИВОПОЖАРНАЯ ДП-1-С-Г-1П(Л)-РП-ЛК-21-10 | ШТ. | 2
2/20-20-15-16-10/С207-1415-М2 |  |  | ДВЕРЬ ПРОТИВОПОЖАРНАЯ ДП-2-С-Г-1П(Л)-РП-ЛК-21-13 | ШТ. | 5
2/20-20-15-18-10/С207-1601-М |  |  | ДВЕРЬ ПРОТИВОПОЖАРНАЯ ДП-2-С-Г-1П(Л)-РП-ЛК-18-10 УТ | ШТ. | 6
2/20-20-15-18-10/С207-1605-М |  |  | ДВЕРЬ ПРОТИВОПОЖАРНАЯ ДП-2-Д1-С-Г-1П(Л)-РП-ЛК-21-10, ДП-2-Д1-С-Г-1П(Л)-РП-ЛК-21-10 УТ, ДП-3-Д1-С-Г-1П(Л)-РП-ЛК-21-10 УТ | ШТ. | 3
2/20-20-15-18-10/С207-1605-М1 |  |  | ДВЕРЬ ПРОТИВОПОЖАРНАЯ ДП-2-Д1-С-Г-2П(Л)-РП-ЛК-21-13, ДП-2-Д-С-Г-2П(Л)-РП-ЛК-21-13 | ШТ. | 9
2/20-20-15-30/С207-1740-М |  |  | ЛЮК ПРОТИВОПОЖАРНЫЙ ЛП-1-С-1П(Л)-РП-ЛК-13-8,5 | ШТ. | 1
2/20-20-15-30/С207-1740-М1 |  |  | ЛЮК ПРОТИВОПОЖАРНЫЙ ЛП-2-С-1П(Л)-РП-ЛК-10-8 | ШТ. | 1
2/30 |  |  | Изделия и конструкции из алюминиевых сплавов
2/30-40 |  |  | Блоки дверные из алюминиевого профиля для зданий и сооружений
2/30-40-5/САЛ-Д |  |  | ДВЕРНОЙ БЛОК ДВ5 Д А Ч 21-10 Л П Н, ДВ5 Д А Ч 21-13 2ПР Н П, ДВ5 Д1 А Ч 21-15 2ПР Н П | М2 | 86.73
2/30-40-5/САЛ-Д-1 |  |  | ДВЕРНОЙ БЛОК ДВ3 Д А Ч 21-15, ДВ3 Д А Ч 21-13 | М2 | 107.73
2/30-40-5/САЛ-Д-Г |  |  | ДВЕРНОЙ БЛОК ДВ3 Д А Г 21-10, ДВ3 Д А Ч 21-9, ДВ6 Д А Г 21-9, ДВ6 Д А Г 21-10 | М2 | 32.55
2/30-40-5/СД-А-Г |  |  | ДВЕРНОЙ БЛОК ДВ4 А Г 21-10 Л1(П1) Д3 | М2 | 4.2
2/30-40-5/СДВ-А-Г |  |  | ДВЕРНОЙ БЛОК ДВ3 А Г 21-10, ДВ3 А Г 21-13 | М2 | 53.97
2/50 |  |  | Изделия и конструкции деревянные
2/50-20 |  |  | Блоки дверные деревянные для зданий и сооружений
2/50-20-5-5/С203-19882-М1 |  |  | ДВЕРИ НИШ ИНЖЕНЕРНЫХ КОММУНИКАЦИЙ | М2 | 231.015
2/50-20-5-5/СПВХ-Г-1 |  |  | ДВЕРНОЙ БЛОК ДВ3 П Г 21-9, ДВ3 П Г 21-10, ДВ3 П Г 21-13 | М2 | 700.56
2/50-20-5-5/СПВХ-Г-2 |  |  | ДВЕРНОЙ БЛОК ДВ6 П Г 21-8, ДВ6 П Г 21-9, ДВ6 П Г 21-10 | М2 | 152.67
2/50-20-5-15/С203-19957-М |  |  | БЛОК ДВЕРНОЙ ДВ7 Д Ч 21-10 В ЛП | М2 | 6.3
2/50-20-5-15/С203-19971-М |  |  | БЛОК ДВЕРНОЙ ДВ7 Д Ч 21-13 В 2ПР П, В 2ЛП | М2 | 5.46
2/50-20-5-15/С203-19972-М |  |  | БЛОК ДВЕРНОЙ ДВ7 Д Ч 21-15 В 2ПР П | М2 | 9.45
2/50-20-5-16/СПВХ-Ч-1 |  |  | ДВЕРНОЙ БЛОК ДВ3 П Ч 21-13 2ПР ПК, 2Л П К, ДВ3 П Ч 21-10 ПК, П Л К | М2 | 30.45
2/50-20-5-16/СС-Д-Г |  |  | ДВЕРНОЙ БЛОК ДВ3 Д С Г УТ 21-10 Л Н П | М2 | 6.3
2/50-20-5-17/СПВХ-Ч |  |  | ДВЕРНОЙ БЛОК ДВ7 П Ч 21-13 2ПР ПК | М2 | 2.73
2/50-20-5-25/СПВХ-Г |  |  | ДВЕРНОЙ БЛОК ДВ7 П Г 21-13 2Л П К, ДВ7 П Г 21-10 Л П К | М2 | 9.03
2/50-30 |  |  | Детали профильные из древесины и древесных материалов
2/50-30-5-10/15 |  |  | НАЛИЧНИК ДЕРЕВЯННЫЙ ХВОЙНЫХ ПОРОД, ОКРАШЕННЫЙ, ТИП Н-1, Н-2, РАЗМЕРОМ 13 Х 54 ММ | М | 636.58
4 |  |  | Железобетонные и бетонные изделия и конструкции (в т.ч. типовые), керамические изделия, нерудные материалы, бетоны и растворы
4/1 |  |  | Конструкции и изделия бетонные и железобетонные. керамические изделия. нерудные материалы. товарные бетоны и растворы
4/1-4 |  |  | Бетоны, растворы, смеси асфальтобетонные
4/1-4-20-20-10-20/С414-9009-1 |  |  | РАСТВОРЫ КЛАДОЧНЫЕ ТЯЖЕЛЫЕ ЦЕМЕНТНЫЕ, МАРКИ 250 | М3 | 0.8526
Ж2-30-50-20 | ДВЕРИ, ОКНА И СТАВНИ ЗАЩИТНЫЕ ДЛЯ РЕНТГЕНКАБИНЕТОВ (АИ Л.46) | М2 17,99
1-1 |  |  | ЗАТРАТЫ ТРУДА РАБОЧИХ | ЧЕЛ.Ч | 188.7888
1-3 |  |  | ЗАТРАТЫ ТРУДА МАШИНИСТОВ | ЧЕЛ.-Ч | 0.73531
М021143 |  |  | КРАНЫ НА АВТОМОБИЛЬНОМ ХОДУ ПРИ РАБОТЕ НА ДРУГИХ ВИДАХ СТРОИТЕЛЬСТВА, 16 Т | МАШ.Ч | 0.07339
М031003 |  |  | АВТОГИДРОПОДЪЕМНИКИ, ВЫСОТОЙ ПОДЪЕМА 22 М | МАШ.Ч | 0.70061
М040502 |  |  | УСТАНОВКИ ДЛЯ СВАРКИ РУЧНОЙ ДУГОВОЙ (ПОСТОЯННОГО ТОКА) | МАШ.Ч | 6.6403
М134041 |  |  | ШУРУПОВЕРТ | МАШ.Ч | 2.5936
М330301* |  |  | МАШИНЫ ШЛИФОВАЛЬНЫЕ ЭЛЕКТРИЧЕСКИЕ | МАШ.Ч | 0.002506
М331451 |  |  | ПЕРФОРАТОРЫ ЭЛЕКТРИЧЕСКИЕ | МАШ.Ч | 4.3129
М331615* |  |  | ДРЕЛИ ЭЛЕКТРИЧЕСКИЕ | МАШ.Ч | 3.529
М331617 |  |  | СРЕДСТВА МАЛОЙ МЕХАНИЗАЦИИ | МАШ.Ч | -0.038682
1 |  |  | Материалы для строительных работ
1/10 |  |  | Материалы для строительных работ общего назначения
1/10-110 |  |  | Лесоматериалы и пиломатериалы
1/10-110-100-15/80 |  |  | ДОСКИ ОБРЕЗНЫЕ ИЗ МЯГКОЛИСТВЕННЫХ ПОРОД И БЕРЕЗЫ ДЛИНОЙ 4-6,5 М, ТОЛЩИНОЙ 19, 22 ММ, 3 СОРТА | М3 | 0.015987
1/10-140 |  |  | Электроды, прутки винипластовые, проволока сварочные
1/10-140-40/140 |  |  | ЭЛЕКТРОДЫ ТИПА Э42 ДИАМЕТРОМ 5 ММ | Т | 0.001254
1/10-170 |  |  | Оснастка технологическая и инструментальная
1/10-170-10/С101-86720-1 |  |  | СВЕРЛА СПИРАЛЬНЫЕ С ЦИЛИНДРИЧЕСКИМ ХВОСТОВИКОМ, ДЛИННАЯ СЕРИЯ (ПО МЕТАЛЛУ), ДИАМЕТРОМ 3,1-3,7 ММ | ШТ. | 0.0486
1/10-170-10/С101-86722-1 |  |  | СВЕРЛА СПИРАЛЬНЫЕ С ЦИЛИНДРИЧЕСКИМ ХВОСТОВИКОМ, ДЛИННАЯ СЕРИЯ (ПО МЕТАЛЛУ), ДИАМЕТРОМ 12,6-14 ММ | ШТ. | 1.859
1/10-170-10/15 |  |  | СВЕРЛА СПИРАЛЬНЫЕ С ЦИЛИНДРИЧЕСКИМ ХВОСТОВИКОМ, ДЛИННАЯ СЕРИЯ (ПО МЕТАЛЛУ), ДИАМЕТРОМ 4,3-5,3 ММ | ШТ. | 0.44
1/10-180 |  |  | Материалы шлифовальные
1/10-180-20/С101-11100-6Р |  |  | КРУГ ШЛИФОВАЛЬНЫЙ 230 Х 6 Х 22,2 ММ ПО МЕТАЛЛУ | ШТ. | 0.00895
1/10-230 |  |  | Материалы для отделочных работ
1/10-230-45-10/155 |  |  | ЭМАЛЬ ПЕНТАФТАЛЕВАЯ ПФ-115, СЕРАЯ | Т | 0.001338
1/10-235 |  |  | Изделия герметизирующие, уплотняющие, изолирующие
1/10-235-20/51 |  |  | ЛЕНТА ГЕРМЕТИЗИРУЮЩАЯ САМОКЛЕЯЩАЯСЯ ГЕРЛЕН-Д ШИРИНОЙ 100 ММ | 1000 М | 0.001074
1/10-240 |  |  | Метизы и крепежные изделия
1/10-240-15/С101-11602-25Р |  |  | ВИНТЫ САМОНАРЕЗАЮЩИЕ С ПРЕССШАЙБОЙ ДЛЯ КРЕПЛЕНИЯ ЛИСТОВ МЕТАЛЛА | КГ | 0.10203
1/10-240-30-45/С101-15503-1 |  |  | ДЮБЕЛЬ МЕТАЛЛИЧЕСКИЙ РАМНЫЙ 10 Х 152 | 1000 ШТ. | 0.12394
1/10-240-35/С101-24301-1 |  |  | ЗАКЛЕПКИ КОМБИНИРОВАННЫЕ ДЛЯ СОЕДИНЕНИЯ ПРОФИЛИРОВАННОГО СТАЛЬНОГО НАСТИЛА И РАЗНООБРАЗНЫХ ЛИСТОВ | Т | 2.1e-05
1/10-250 |  |  | Изделия замочные и скобяные
1/10-250-20-30/10 |  |  | ЗАКРЫВАТЕЛЬ ДВЕРНОЙ ГИДРАВЛИЧЕСКИЙ РЫЧАЖНЫЙ В АЛЮМИНИЕВОМ КОРПУСЕ | ШТ. | 11
Ж2-40-60-10 | ДВЕРИ ОПЕРАЦИОННЫХ (АИ Л.46) | М2 26,88
1-1 |  |  | ЗАТРАТЫ ТРУДА РАБОЧИХ | ЧЕЛ.Ч | 50.6829
М030402 |  |  | ЛЕБЕДКИ ЭЛЕКТРИЧЕСКИЕ ТЯГОВЫМ УСИЛИЕМ ДО 12,26 (1,25) КН (Т) | МАШ.Ч | 1.4676
М134041 |  |  | ШУРУПОВЕРТ | МАШ.Ч | 0.80909
М331451 |  |  | ПЕРФОРАТОРЫ ЭЛЕКТРИЧЕСКИЕ | МАШ.Ч | 2.8923
М331615* |  |  | ДРЕЛИ ЭЛЕКТРИЧЕСКИЕ | МАШ.Ч | 2.6764
1 |  |  | Материалы для строительных работ
1/10 |  |  | Материалы для строительных работ общего назначения
1/10-110 |  |  | Лесоматериалы и пиломатериалы
1/10-110-50-15/225 |  |  | ДОСКИ ОБРЕЗНЫЕ ХВОЙНЫХ ПОРОД ДЛИНОЙ 2-3,75 М, ШИРИНОЙ 75-150 ММ, ТОЛЩИНОЙ 19, 22 ММ, 2 СОРТА | М3 | 0.004032
1/10-110-50-15/265 |  |  | ДОСКИ ОБРЕЗНЫЕ ХВОЙНЫХ ПОРОД ДЛИНОЙ 2-3,75 М, ШИРИНОЙ 75-150 ММ, ТОЛЩИНОЙ 32, 40 ММ, 2 СОРТА | М3 | 0.007526
1/10-130 |  |  | Мастики, герметики, смолы, смазки, эмульсии
1/10-130-15/С101-21603-1 |  |  | ГЕРМЕТИК СИЛИКОНОВЫЙ 280 МЛ | ШТ. | 3.6664
1/10-135 |  |  | Нефтепродукты, газы, химические материалы
1/10-135-30/61 |  |  | ПЕНА МОНТАЖНАЯ "МАКРОФЛЕКС" | Л | 5.7295
1/10-170 |  |  | Оснастка технологическая и инструментальная
1/10-170-10/С101-86723-1 |  |  | СВЕРЛА СПИРАЛЬНЫЕ С ЦИЛИНДРИЧЕСКИМ ХВОСТОВИКОМ, ДЛИННАЯ СЕРИЯ (ПО МЕТАЛЛУ), ДИАМЕТРОМ 9,6-10,6 ММ | ШТ. | 0.62899
1/10-170-10/С101-86726-38Р |  |  | СВЕРЛА С SDS PLUS ХВОСТОВИКОМ (НАКОНЕЧНИК ИЗ ТВЕРДОСПЛАВНОЙ СТАЛИ) (ПО БЕТОНУ), ДИАМЕТРОМ 10-12 ММ, ДЛИНОЙ 110-165 ММ | ШТ. | 2.0966
1/10-170-10/15 |  |  | СВЕРЛА СПИРАЛЬНЫЕ С ЦИЛИНДРИЧЕСКИМ ХВОСТОВИКОМ, ДЛИННАЯ СЕРИЯ (ПО МЕТАЛЛУ), ДИАМЕТРОМ 4,3-5,3 ММ | ШТ. | 0.44
1/10-240 |  |  | Метизы и крепежные изделия
1/10-240-30-45/С101-15501-1 |  |  | ДЮБЕЛЬ МЕТАЛЛИЧЕСКИЙ РАМНЫЙ 10 Х 112 | 10 ШТ. | 12.5798
1/10-250 |  |  | Изделия замочные и скобяные
1/10-250-20-30/10 |  |  | ЗАКРЫВАТЕЛЬ ДВЕРНОЙ ГИДРАВЛИЧЕСКИЙ РЫЧАЖНЫЙ В АЛЮМИНИЕВОМ КОРПУСЕ | ШТ. | 11
2 |  |  | Строительные изделия и конструкции
2/20 |  |  | Изделия и конструкции стальные
2/20-20 |  |  | Изделия и конструкции ограждающие и встроенные стальные
2/20-20-15-3-5/С206-ДО-1 |  |  | ДВЕРЬ ОПЕРАЦИОННАЯ ДВ3 Д Ч 21-10 | ШТ. | 5
2/20-20-15-3-5/С206-ДО-2 |  |  | ДВЕРЬ ОПЕРАЦИОННАЯ ДВ3 Д Ч 21-13 | ШТ. | 6
Ж2-30-50-10 | РОЛЛЕТЫ (АИ Л.46) | М2 2,6
1-1 |  |  | ЗАТРАТЫ ТРУДА РАБОЧИХ | ЧЕЛ.Ч | 0.8346
М331615* |  |  | ДРЕЛИ ЭЛЕКТРИЧЕСКИЕ | МАШ.Ч | 0.0702
1 |  |  | Материалы для строительных работ
1/10 |  |  | Материалы для строительных работ общего назначения
1/10-170 |  |  | Оснастка технологическая и инструментальная
1/10-170-10/С101-86722-1 |  |  | СВЕРЛА СПИРАЛЬНЫЕ С ЦИЛИНДРИЧЕСКИМ ХВОСТОВИКОМ, ДЛИННАЯ СЕРИЯ (ПО МЕТАЛЛУ), ДИАМЕТРОМ 12,6-14 ММ | ШТ. | 0.00234
1/10-170-10/С101-86726-20Р |  |  | СВЕРЛА С SDS PLUS ХВОСТОВИКОМ (НАКОНЕЧНИК ИЗ ТВЕРДОСПЛАВНОЙ СТАЛИ) (ПО БЕТОНУ), ДИАМЕТРОМ 8-10 ММ, ДЛИНОЙ 260 (265) ММ | ШТ. | 0.16874
1/10-170-10/С101-86734-1 |  |  | СВЕРЛА СПИРАЛЬНЫЕ УДЛИНЕННЫЕ С КОНИЧЕСКИМ ХВОСТОВИКОМ (ПО МЕТАЛЛУ), ДИАМЕТРОМ 7-8,6 ММ | ШТ. | 0.0143
1/10-240 |  |  | Метизы и крепежные изделия
1/10-240-30-50/С101-15512-Р |  |  | ДЮБЕЛЬ С ШУРУПОМ ДЛЯ БЫСТРОГО МОНТАЖА 8 Х 80 ММ | 100 ШТ. | 0.052
2 |  |  | Строительные изделия и конструкции
2/40 |  |  | Изделия и конструкции поливинилхлоридные
2/40-10 |  |  | Блоки оконные из поливинилхлоридного профиля для зданий и сооружений
2/40-10-10-5/СР-AR-55 |  |  | РОЛЛЕТА ПВ3 AR55 2000Х3000 | М2 | 2.6
Ж2-40-60-20 | ВИТРАЖ ВВ-1 (АИ Л.48) | М2 15,58
1-1 |  |  | ЗАТРАТЫ ТРУДА РАБОЧИХ | ЧЕЛ.Ч | 51.2457
1-3 |  |  | ЗАТРАТЫ ТРУДА МАШИНИСТОВ | ЧЕЛ.-Ч | 0.47207
М021143 |  |  | КРАНЫ НА АВТОМОБИЛЬНОМ ХОДУ ПРИ РАБОТЕ НА ДРУГИХ ВИДАХ СТРОИТЕЛЬСТВА, 16 Т | МАШ.Ч | 0.37704
М030404 |  |  | ЛЕБЕДКИ ЭЛЕКТРИЧЕСКИЕ ТЯГОВЫМ УСИЛИЕМ ДО 31,39 (3,2) КН (Т) | МАШ.Ч | 8.6812
М331617 |  |  | СРЕДСТВА МАЛОЙ МЕХАНИЗАЦИИ | МАШ.Ч | 0.095038
1 |  |  | Материалы для строительных работ
1/10 |  |  | Материалы для строительных работ общего назначения
1/10-110 |  |  | Лесоматериалы и пиломатериалы
1/10-110-50-5/85 |  |  | БРУСКИ ОБРЕЗНЫЕ ХВОЙНЫХ ПОРОД ДЛИНОЙ 4-6,5 М, ШИРИНОЙ 75-150 ММ, ТОЛЩИНОЙ 40-75 ММ, 1 СОРТА | М3 | 0.006232
2 |  |  | Строительные изделия и конструкции
2/30 |  |  | Изделия и конструкции из алюминиевых сплавов
2/30-30 |  |  | Витражи из алюминиевого профиля, перегородки
2/30-30/СВВ-1 |  |  | ВИТРАЖ ВВ-1 | М2 | 15.58
Ж2-40-60-10 | ЛЮКИ (АИ Л.47) | М2 0,8
1-1 |  |  | ЗАТРАТЫ ТРУДА РАБОЧИХ | ЧЕЛ.Ч | 79.4443
1-3 |  |  | ЗАТРАТЫ ТРУДА МАШИНИСТОВ | ЧЕЛ.-Ч | 2.422
М021143 |  |  | КРАНЫ НА АВТОМОБИЛЬНОМ ХОДУ ПРИ РАБОТЕ НА ДРУГИХ ВИДАХ СТРОИТЕЛЬСТВА, 16 Т | МАШ.Ч | 0.46051
М030402 |  |  | ЛЕБЕДКИ ЭЛЕКТРИЧЕСКИЕ ТЯГОВЫМ УСИЛИЕМ ДО 12,26 (1,25) КН (Т) | МАШ.Ч | 0.0024
М041000 |  |  | ПРЕОБРАЗОВАТЕЛИ СВАРОЧНЫЕ С НОМИНАЛЬНЫМ СВАРОЧНЫМ ТОКОМ 315-500 А | МАШ.Ч | 0.82722
М041400 |  |  | ЭЛЕКТРИЧЕСКИЕ ПЕЧИ ДЛЯ СУШКИ СВАРОЧНЫХ МАТЕРИАЛОВ С РЕГУЛИРОВАНИЕМ ТЕМПЕРАТУРЫ В ПРЕДЕЛАХ 80-500 ГРАДУСОВ | МАШ.Ч | 0.068224
М330301* |  |  | МАШИНЫ ШЛИФОВАЛЬНЫЕ ЭЛЕКТРИЧЕСКИЕ | МАШ.Ч | 0.17056
М331615* |  |  | ДРЕЛИ ЭЛЕКТРИЧЕСКИЕ | МАШ.Ч | 0.32592
М331617 |  |  | СРЕДСТВА МАЛОЙ МЕХАНИЗАЦИИ | МАШ.Ч | 1.9614
1 |  |  | Материалы для строительных работ
1/10 |  |  | Материалы для строительных работ общего назначения
1/10-110 |  |  | Лесоматериалы и пиломатериалы
1/10-110-50-5/85 |  |  | БРУСКИ ОБРЕЗНЫЕ ХВОЙНЫХ ПОРОД ДЛИНОЙ 4-6,5 М, ШИРИНОЙ 75-150 ММ, ТОЛЩИНОЙ 40-75 ММ, 1 СОРТА | М3 | 0.000878
1/10-110-50-5/365 |  |  | БРУСКИ ОБРЕЗНЫЕ ХВОЙНЫХ ПОРОД ДЛИНОЙ 4-6,5 М, ШИРИНОЙ 75-150 ММ, ТОЛЩИНОЙ 40-75 ММ, 3 СОРТА | М3 | 0.0016
1/10-130 |  |  | Мастики, герметики, смолы, смазки, эмульсии
1/10-130-15/С101-21603-1 |  |  | ГЕРМЕТИК СИЛИКОНОВЫЙ 280 МЛ | ШТ. | 0.0033
1/10-135 |  |  | Нефтепродукты, газы, химические материалы
1/10-135-20/40 |  |  | АЦЕТИЛЕН РАСТВОРЕННЫЙ ТЕХНИЧЕСКИЙ МАРКИ Б | М3 | 0.17056
1/10-135-20/60 |  |  | КИСЛОРОД ТЕХНИЧЕСКИЙ ГАЗООБРАЗНЫЙ | М3 | 0.8528
1/10-135-30/70 |  |  | ПЕНА ПОЛИУРЕТАНОВАЯ МОНТАЖНАЯ ПРОИЗВОДСТВЕННАЯ В АЭРОЗОЛЬНОЙ УПАКОВКЕ | Л | 0.2625
1/10-140 |  |  | Электроды, прутки винипластовые, проволока сварочные
1/10-140-40/30 |  |  | ЭЛЕКТРОДЫ УОНИ 13/55 | КГ | 1.2792
1/10-180 |  |  | Материалы шлифовальные
1/10-180-20/64 |  |  | КРУГИ ШЛИФОВАЛЬНЫЕ ДЛЯ СПЕЦИАЛЬНЫХ МОНТАЖНЫХ РАБОТ 5П 230 Х 6 Х 22 | ШТ. | 0.04264
1/10-230 |  |  | Материалы для отделочных работ
1/10-230-50-15/49 |  |  | РАСТВОРИТЕЛЬ ДЛЯ ЛАКОКРАСОЧНЫХ МАТЕРИАЛОВ МАРКИ Р-4 | Т | 5.1e-05
1/10-235 |  |  | Изделия герметизирующие, уплотняющие, изолирующие
1/10-235-20/С101-51509-2Р |  |  | ЛЕНТА МАЛЯРНАЯ, ОДНОСТОРОННЯЯ, 50Х50ММ | М2 | 0.00091
1/10-240 |  |  | Метизы и крепежные изделия
1/10-240-10-10/С101-10110-6Р |  |  | БОЛТЫ СТРОИТЕЛЬНЫЕ С ГАЙКАМИ И ШАЙБАМИ ДИАМЕТРОМ 4-6 ММ | Т | 0.000375
1/10-240-25-35/240 |  |  | ГВОЗДИ СТРОИТЕЛЬНЫЕ | КГ | 0.008528
1/10-240-30-30/С101-15500-5Р |  |  | ДЮБЕЛЬ СО СТЕРЖНЕМ МЕТАЛЛИЧЕСКИМ 10Х152 ММ | ШТ. | 3.84
1/10-260 |  |  | Металлопрокат и металлоизделия (за исключением металлоизделий части 2)
1/10-260-170-4/18 |  |  | ШВЕЛЛЕРЫ ГОРЯЧЕКАТАНЫЕ N 40 ИЗ СТАЛИ УГЛЕРОДИСТОЙ ОБЫКНОВЕННОГО КАЧЕСТВА МАРКИ СТ3СП, СТ3ПС | Т | 0.001654
1/10-260-200/11 |  |  | КАТАНКА ИЗ СТАЛИ УГЛЕРОДИСТОЙ ОБЫКНОВЕННОГО КАЧЕСТВА ДИАМЕТРОМ, 6,3 ММ 6,5 ММ | Т | 2.6e-05
1/55 |  |  | Материалы специального назначения (кислотоупорные, огнеупорные и антикоррозионные)
1/55-50 |  |  | Материалы антикоррозионные и химически стойкие
1/55-50-25/50 |  |  | ГРУНТОВКА ГФ-021, КРАСНО-КОРИЧНЕВАЯ | Т | 0.000264
2 |  |  | Строительные изделия и конструкции
2/20 |  |  | Изделия и конструкции стальные
2/20-20 |  |  | Изделия и конструкции ограждающие и встроенные стальные
2/20-20-15-35/СЛ-РЕВ |  |  | ЛЮЧКИ РЕВИЗИОННЫЕ | М2 | 61.8
2/40 |  |  | Изделия и конструкции поливинилхлоридные
2/40-10 |  |  | Блоки оконные из поливинилхлоридного профиля для зданий и сооружений
2/40-10-10-10/С203-52050-М |  |  | ЛЮК ОП А 800Х1000 Ш Г | М2 | 0.8
2/40-30 |  |  | Прочие изделия и конструкции поливинилхлоридные
2/40-30/С203-52450-1 |  |  | НАКОНЕЧНИК ИЗ ПОЛИВИНИЛХЛОРИДНОГО ПРОФИЛЯ ДЛЯ ПОДОКОННИКА 150-450 ММ | ШТ. | 1.33
2/50 |  |  | Изделия и конструкции деревянные
2/50-30 |  |  | Детали профильные из древесины и древесных материалов
2/50-30-25/20 |  |  | ПОДОКОННАЯ ДОСКА ДЕРЕВЯННАЯ, ОКРАШЕННАЯ, МАРОК ПД-1, ПД-3, ТОЛЩИНОЙ 34 ММ, ШИРИНОЙ 300 ММ | М | 1
Ж2-40-60-10 | КОНТРАСНАЯ МАРКИРОВКА ДВЕРЕЙ (П.34 Т.ТР. АИ ИЗМ.4 Л.47) | М2 0
1-1 |  |  | ЗАТРАТЫ ТРУДА РАБОЧИХ | ЧЕЛ.Ч | 2.6327
1-3 |  |  | ЗАТРАТЫ ТРУДА МАШИНИСТОВ | ЧЕЛ.-Ч | 0.001384
М331617 |  |  | СРЕДСТВА МАЛОЙ МЕХАНИЗАЦИИ | МАШ.Ч | 0.001384
1 |  |  | Материалы для строительных работ
1/10 |  |  | Материалы для строительных работ общего назначения
1/10-160 |  |  | Пленки, полотна, ткани разные
1/10-160-20/15 |  |  | ВЕТОШЬ | КГ | 0.00692
1/10-230 |  |  | Материалы для отделочных работ
1/10-230-50-15/95 |  |  | УАЙТ-СПИРИТ | Т | 0.00045
1/10-235 |  |  | Изделия герметизирующие, уплотняющие, изолирующие
1/10-235-20/СМАР-КА-Х |  |  | НАКЛЕЙКА ИНФОРМАЦИОННАЯ ДЛЯ СЛАБОВИДЯЩИХ "ЖЕЛТЫЙ КРУГ" НА ДВЕРИ (150 ММ) | ШТ | 192
СОСТАВИЛ | ______________________________ |  |  | ДЯТКО
| (должность) |  | (подпись) | (инициалы,фамилия)
ПРОВЕРИЛ | ______________________________ |  |  | __________________
| (должность) |  | (подпись) | (инициалы,фамилия)

## 3072-1-1108-Q0
НАИМЕНОВАНИЕ ОБЪЕКТА |  | СТРОИТЕЛЬСТВО МНОГОПРОФИЛЬНОЙ ПОЛИКЛИНИКИ В ПОС.ВОСТОЧНЫЙ.СТАДИЯ С (С УЧЕТОМ ПОСТАНОВЛЕНИЯ МА И С РБ N3 ОТ 26.01.2023Г.)
КОД ОБЪЕКТА |  | 17.060
НАИМЕНОВАНИЕ ЗДАНИЯ, СООРУЖЕНИЯ |  | СТРОИТЕЛЬСТВО МНОГОПРОФИЛЬНОЙ ПОЛИКЛИНИКИ
ШИФР ЗДАНИЯ, СООРУЖЕНИЯ |  | 17.060.0.01
КОМПЛЕКТ ЧЕРТЕЖЕЙ |  | АИ, АИ ИЗМ.4
ВЕДОМОСТЬ РЕСУРСОВ ДЛЯ ЛОКАЛЬНОЙ СМЕТЫ № 1108
(НОРМЫ 2022г.)
ДВЕРНЫЕ ПРОЕМЫ, ЛЮКИ. ВИТРАЖ ВВ-1. (ВЗАМЕН РАНЕЕ ВЫДАННОЙ СМЕТЫ N1108 НА СУММУ 646,439 ТЫС. РУБ.)
П/П | ОБОСНОВАНИЕ | НАИМЕНОВАНИЕ РЕСУРСОВ | ЕД.ИЗМ. | КОЛИЧЕСТВО
1 | 2 | 3 | 4 | 5
1 | 1-1 | ЗАТРАТЫ ТРУДА РАБОЧИХ | ЧЕЛ.Ч | 2965.5841
2 | 1-3 | ЗАТРАТЫ ТРУДА МАШИНИСТОВ | ЧЕЛ.-Ч | 5.9303
3 | М020130* | КРАНЫ БАШЕННЫЕ ПРИ РАБОТЕ НА ДРУГИХ ВИДАХ СТРОИТЕЛЬСТВА, 10 Т | МАШ.Ч | 1.4355
4 | М021143 | КРАНЫ НА АВТОМОБИЛЬНОМ ХОДУ ПРИ РАБОТЕ НА ДРУГИХ ВИДАХ СТРОИТЕЛЬСТВА, 16 Т | МАШ.Ч | 1.775
5 | М030402 | ЛЕБЕДКИ ЭЛЕКТРИЧЕСКИЕ ТЯГОВЫМ УСИЛИЕМ ДО 12,26 (1,25) КН (Т) | МАШ.Ч | 6.5746
6 | М030404 | ЛЕБЕДКИ ЭЛЕКТРИЧЕСКИЕ ТЯГОВЫМ УСИЛИЕМ ДО 31,39 (3,2) КН (Т) | МАШ.Ч | 8.6812
7 | М030405 | ЛЕБЕДКИ ЭЛЕКТРИЧЕСКИЕ ТЯГОВЫМ УСИЛИЕМ ДО 49,05 (5) КН (Т) | МАШ.Ч | 115.151
8 | М031003 | АВТОГИДРОПОДЪЕМНИКИ, ВЫСОТОЙ ПОДЪЕМА 22 М | МАШ.Ч | 0.70061
9 | М040502 | УСТАНОВКИ ДЛЯ СВАРКИ РУЧНОЙ ДУГОВОЙ (ПОСТОЯННОГО ТОКА) | МАШ.Ч | 6.6403
10 | М041000 | ПРЕОБРАЗОВАТЕЛИ СВАРОЧНЫЕ С НОМИНАЛЬНЫМ СВАРОЧНЫМ ТОКОМ 315-500 А | МАШ.Ч | 0.82722
11 | М041400 | ЭЛЕКТРИЧЕСКИЕ ПЕЧИ ДЛЯ СУШКИ СВАРОЧНЫХ МАТЕРИАЛОВ С РЕГУЛИРОВАНИЕМ ТЕМПЕРАТУРЫ В ПРЕДЕЛАХ 80-500 ГРАДУСОВ | МАШ.Ч | 0.068224
12 | М134041 | ШУРУПОВЕРТ | МАШ.Ч | 58.634
13 | М330301* | МАШИНЫ ШЛИФОВАЛЬНЫЕ ЭЛЕКТРИЧЕСКИЕ | МАШ.Ч | 0.17307
14 | М330302* | МАШИНЫ ШЛИФОВАЛЬНЫЕ УГЛОВЫЕ | МАШ.Ч | 1.0767
15 | М331451 | ПЕРФОРАТОРЫ ЭЛЕКТРИЧЕСКИЕ | МАШ.Ч | 118.6687
16 | М331615* | ДРЕЛИ ЭЛЕКТРИЧЕСКИЕ | МАШ.Ч | 211.3494
17 | М331617 | СРЕДСТВА МАЛОЙ МЕХАНИЗАЦИИ | МАШ.Ч | 2.0192
| 1 | Материалы для строительных работ
| 1/10 | Материалы для строительных работ общего назначения
| 1/10-110 | Лесоматериалы и пиломатериалы
18 | 1/10-110-50-5/85 | БРУСКИ ОБРЕЗНЫЕ ХВОЙНЫХ ПОРОД ДЛИНОЙ 4-6,5 М, ШИРИНОЙ 75-150 ММ, ТОЛЩИНОЙ 40-75 ММ, 1 СОРТА | М3 | 0.00711
19 | 1/10-110-50-5/365 | БРУСКИ ОБРЕЗНЫЕ ХВОЙНЫХ ПОРОД ДЛИНОЙ 4-6,5 М, ШИРИНОЙ 75-150 ММ, ТОЛЩИНОЙ 40-75 ММ, 3 СОРТА | М3 | 0.0016
20 | 1/10-110-50-15/225 | ДОСКИ ОБРЕЗНЫЕ ХВОЙНЫХ ПОРОД ДЛИНОЙ 2-3,75 М, ШИРИНОЙ 75-150 ММ, ТОЛЩИНОЙ 19, 22 ММ, 2 СОРТА | М3 | 0.022185
21 | 1/10-110-50-15/265 | ДОСКИ ОБРЕЗНЫЕ ХВОЙНЫХ ПОРОД ДЛИНОЙ 2-3,75 М, ШИРИНОЙ 75-150 ММ, ТОЛЩИНОЙ 32, 40 ММ, 2 СОРТА | М3 | 0.052225
22 | 1/10-110-50-15/325 | ДОСКИ ОБРЕЗНЫЕ ХВОЙНЫХ ПОРОД ДЛИНОЙ 4-6,5 М, ШИРИНОЙ 75-150 ММ, ТОЛЩИНОЙ 19, 22 ММ, 2 СОРТА | М3 | 0.81409
23 | 1/10-110-100-5/25 | БРУСКИ ОБРЕЗНЫЕ ИЗ МЯГКОЛИСТВЕННЫХ ПОРОД И БЕРЕЗЫ ДЛИНОЙ 2-3,75 М, ТОЛЩИНОЙ 32-70 ММ, 2 СОРТА | М3 | 0.076087
24 | 1/10-110-100-15/80 | ДОСКИ ОБРЕЗНЫЕ ИЗ МЯГКОЛИСТВЕННЫХ ПОРОД И БЕРЕЗЫ ДЛИНОЙ 4-6,5 М, ТОЛЩИНОЙ 19, 22 ММ, 3 СОРТА | М3 | 0.015987
| 1/10-120 | Материалы, изделия и конструкции для теплоизоляционных работ
25 | 1/10-120-10-10/89 | ПЛИТЫ ТЕПЛОИЗОЛЯЦИОННЫЕ ИЗ МИНЕРАЛЬНОЙ ВАТЫ ПТМ СТБ 1995-2009-Т4-DS(TН)1-СS(10)25-TR7,5-PL(5)350-WS1 (ПЛОТНОСТЬ 125 КГ/М3) БЕЛТЕП МАРКИ ФЛОР 125 | М3 | 1.631
| 1/10-130 | Мастики, герметики, смолы, смазки, эмульсии
26 | 1/10-130-15/С101-21603-1 | ГЕРМЕТИК СИЛИКОНОВЫЙ 280 МЛ | ШТ. | 3.6697
| 1/10-135 | Нефтепродукты, газы, химические материалы
27 | 1/10-135-20/40 | АЦЕТИЛЕН РАСТВОРЕННЫЙ ТЕХНИЧЕСКИЙ МАРКИ Б | М3 | 0.17056
28 | 1/10-135-20/60 | КИСЛОРОД ТЕХНИЧЕСКИЙ ГАЗООБРАЗНЫЙ | М3 | 0.8528
29 | 1/10-135-30/61 | ПЕНА МОНТАЖНАЯ "МАКРОФЛЕКС" | Л | 5.7295
30 | 1/10-135-30/70 | ПЕНА ПОЛИУРЕТАНОВАЯ МОНТАЖНАЯ ПРОИЗВОДСТВЕННАЯ В АЭРОЗОЛЬНОЙ УПАКОВКЕ | Л | 153.4275
| 1/10-140 | Электроды, прутки винипластовые, проволока сварочные
31 | 1/10-140-40/30 | ЭЛЕКТРОДЫ УОНИ 13/55 | КГ | 1.2792
32 | 1/10-140-40/140 | ЭЛЕКТРОДЫ ТИПА Э42 ДИАМЕТРОМ 5 ММ | Т | 0.001254
| 1/10-160 | Пленки, полотна, ткани разные
33 | 1/10-160-20/15 | ВЕТОШЬ | КГ | 0.00692
| 1/10-170 | Оснастка технологическая и инструментальная
34 | 1/10-170-2/50 | КРУГ НА БАКЕЛИТЕ УСИЛЕННОМ ОТРЕЗНОЙ 125 Х 1,6 Х 22 ДЛЯ РЕЗКИ МЕТАЛЛА | ШТ. | 0.26586
35 | 1/10-170-10/С101-86720-1 | СВЕРЛА СПИРАЛЬНЫЕ С ЦИЛИНДРИЧЕСКИМ ХВОСТОВИКОМ, ДЛИННАЯ СЕРИЯ (ПО МЕТАЛЛУ), ДИАМЕТРОМ 3,1-3,7 ММ | ШТ. | 0.0486
36 | 1/10-170-10/С101-86722-1 | СВЕРЛА СПИРАЛЬНЫЕ С ЦИЛИНДРИЧЕСКИМ ХВОСТОВИКОМ, ДЛИННАЯ СЕРИЯ (ПО МЕТАЛЛУ), ДИАМЕТРОМ 12,6-14 ММ | ШТ. | 4.4668
37 | 1/10-170-10/С101-86723-1 | СВЕРЛА СПИРАЛЬНЫЕ С ЦИЛИНДРИЧЕСКИМ ХВОСТОВИКОМ, ДЛИННАЯ СЕРИЯ (ПО МЕТАЛЛУ), ДИАМЕТРОМ 9,6-10,6 ММ | ШТ. | 1.1932
38 | 1/10-170-10/С101-86724-Р | СВЕРЛА СПИРАЛЬНЫЕ С ЦИЛИНДРИЧЕСКИМ ХВОСТОВИКОМ, ДЛИННАЯ СЕРИЯ (ПО МЕТАЛЛУ), ДИАМЕТРОМ 5,4-6 ММ | ШТ. | 2.6054
39 | 1/10-170-10/С101-86726-20Р | СВЕРЛА С SDS PLUS ХВОСТОВИКОМ (НАКОНЕЧНИК ИЗ ТВЕРДОСПЛАВНОЙ СТАЛИ) (ПО БЕТОНУ), ДИАМЕТРОМ 8-10 ММ, ДЛИНОЙ 260 (265) ММ | ШТ. | 0.16874
40 | 1/10-170-10/С101-86726-38Р | СВЕРЛА С SDS PLUS ХВОСТОВИКОМ (НАКОНЕЧНИК ИЗ ТВЕРДОСПЛАВНОЙ СТАЛИ) (ПО БЕТОНУ), ДИАМЕТРОМ 10-12 ММ, ДЛИНОЙ 110-165 ММ | ШТ. | 45.6791
41 | 1/10-170-10/С101-86734-1 | СВЕРЛА СПИРАЛЬНЫЕ УДЛИНЕННЫЕ С КОНИЧЕСКИМ ХВОСТОВИКОМ (ПО МЕТАЛЛУ), ДИАМЕТРОМ 7-8,6 ММ | ШТ. | 0.0143
42 | 1/10-170-10/15 | СВЕРЛА СПИРАЛЬНЫЕ С ЦИЛИНДРИЧЕСКИМ ХВОСТОВИКОМ, ДЛИННАЯ СЕРИЯ (ПО МЕТАЛЛУ), ДИАМЕТРОМ 4,3-5,3 ММ | ШТ. | 4.96
43 | 1/10-170-10/175 | СВЕРЛА С SDS PLUS ХВОСТОВИКОМ (НАКОНЕЧНИК ИЗ ТВЕРДОСПЛАВНОЙ СТАЛИ) (ПО БЕТОНУ), ДИАМЕТРОМ 12 ММ, ДЛИНОЙ 210 ММ | ШТ. | 6.1589
| 1/10-180 | Материалы шлифовальные
44 | 1/10-180-20/С101-11100-6Р | КРУГ ШЛИФОВАЛЬНЫЙ 230 Х 6 Х 22,2 ММ ПО МЕТАЛЛУ | ШТ. | 0.00895
45 | 1/10-180-20/64 | КРУГИ ШЛИФОВАЛЬНЫЕ ДЛЯ СПЕЦИАЛЬНЫХ МОНТАЖНЫХ РАБОТ 5П 230 Х 6 Х 22 | ШТ. | 0.04264
| 1/10-230 | Материалы для отделочных работ
46 | 1/10-230-45-10/155 | ЭМАЛЬ ПЕНТАФТАЛЕВАЯ ПФ-115, СЕРАЯ | Т | 0.001338
47 | 1/10-230-45-10/165 | ЭМАЛЬ ПЕНТАФТАЛЕВАЯ ПФ-115, СЕРАЯ | КГ | 0.14622
48 | 1/10-230-50-15/49 | РАСТВОРИТЕЛЬ ДЛЯ ЛАКОКРАСОЧНЫХ МАТЕРИАЛОВ МАРКИ Р-4 | Т | 5.1e-05
49 | 1/10-230-50-15/95 | УАЙТ-СПИРИТ | Т | 0.00045
| 1/10-235 | Изделия герметизирующие, уплотняющие, изолирующие
50 | 1/10-235-20/С101-51509-2Р | ЛЕНТА МАЛЯРНАЯ, ОДНОСТОРОННЯЯ, 50Х50ММ | М2 | 0.00091
51 | 1/10-235-20/С113-9702-М | ЛЕНТА ГЕРМЕТИЗИРУЮЩАЯ ПСУЛ | 1000 М | 0.0291
52 | 1/10-235-20/СМАР-КА-Х | НАКЛЕЙКА ИНФОРМАЦИОННАЯ ДЛЯ СЛАБОВИДЯЩИХ "ЖЕЛТЫЙ КРУГ" НА ДВЕРИ (150 ММ) | ШТ | 192
53 | 1/10-235-20/51 | ЛЕНТА ГЕРМЕТИЗИРУЮЩАЯ САМОКЛЕЯЩАЯСЯ ГЕРЛЕН-Д ШИРИНОЙ 100 ММ | 1000 М | 0.001074
| 1/10-240 | Метизы и крепежные изделия
54 | 1/10-240-10-10/С101-10110-6Р | БОЛТЫ СТРОИТЕЛЬНЫЕ С ГАЙКАМИ И ШАЙБАМИ ДИАМЕТРОМ 4-6 ММ | Т | 0.000375
55 | 1/10-240-15/С101-11602-25Р | ВИНТЫ САМОНАРЕЗАЮЩИЕ С ПРЕССШАЙБОЙ ДЛЯ КРЕПЛЕНИЯ ЛИСТОВ МЕТАЛЛА | КГ | 0.10203
56 | 1/10-240-25-35/10 | ГВОЗДИ СТРОИТЕЛЬНЫЕ С КОНИЧЕСКОЙ ГОЛОВКОЙ 2 Х 50 ММ | Т | 0.002688
57 | 1/10-240-25-35/240 | ГВОЗДИ СТРОИТЕЛЬНЫЕ | КГ | 0.008528
58 | 1/10-240-30-30/С101-15500-5Р | ДЮБЕЛЬ СО СТЕРЖНЕМ МЕТАЛЛИЧЕСКИМ 10Х152 ММ | ШТ. | 3.84
59 | 1/10-240-30-45/С101-15501-1 | ДЮБЕЛЬ МЕТАЛЛИЧЕСКИЙ РАМНЫЙ 10 Х 112 | 10 ШТ. | 434.4739
60 | 1/10-240-30-45/С101-15503-1 | ДЮБЕЛЬ МЕТАЛЛИЧЕСКИЙ РАМНЫЙ 10 Х 152 | 1000 ШТ. | 2.3062
61 | 1/10-240-30-50/С101-15512-Р | ДЮБЕЛЬ С ШУРУПОМ ДЛЯ БЫСТРОГО МОНТАЖА 8 Х 80 ММ | 100 ШТ. | 0.052
62 | 1/10-240-35/С101-24301-1 | ЗАКЛЕПКИ КОМБИНИРОВАННЫЕ ДЛЯ СОЕДИНЕНИЯ ПРОФИЛИРОВАННОГО СТАЛЬНОГО НАСТИЛА И РАЗНООБРАЗНЫХ ЛИСТОВ | Т | 2.1e-05
63 | 1/10-240-35/36 | ЗАГЛУШКА ПОЛИЭТИЛЕНОВАЯ РАМНОГО АНКЕРА | 1000 ШТ. | 5.4994
| 1/10-250 | Изделия замочные и скобяные
64 | 1/10-250-20-30/10 | ЗАКРЫВАТЕЛЬ ДВЕРНОЙ ГИДРАВЛИЧЕСКИЙ РЫЧАЖНЫЙ В АЛЮМИНИЕВОМ КОРПУСЕ | ШТ. | 124
| 1/10-260 | Металлопрокат и металлоизделия (за исключением металлоизделий части 2)
65 | 1/10-260-170-4/18 | ШВЕЛЛЕРЫ ГОРЯЧЕКАТАНЫЕ N 40 ИЗ СТАЛИ УГЛЕРОДИСТОЙ ОБЫКНОВЕННОГО КАЧЕСТВА МАРКИ СТ3СП, СТ3ПС | Т | 0.001654
66 | 1/10-260-200/11 | КАТАНКА ИЗ СТАЛИ УГЛЕРОДИСТОЙ ОБЫКНОВЕННОГО КАЧЕСТВА ДИАМЕТРОМ, 6,3 ММ 6,5 ММ | Т | 2.6e-05
| 1/55 | Материалы специального назначения (кислотоупорные, огнеупорные и антикоррозионные)
| 1/55-50 | Материалы антикоррозионные и химически стойкие
67 | 1/55-50-25/50 | ГРУНТОВКА ГФ-021, КРАСНО-КОРИЧНЕВАЯ | Т | 0.000264
| 2 | Строительные изделия и конструкции
| 2/10 | Арматурные заготовки и изделия стальные для монолитных железобетонных конструкций
| 2/10-10 | Заготовки из горячекатаной арматурной гладкой стали класса S240(A240)
68 | 2/10-10/20 | ЗАГОТОВКИ ИЗ ГОРЯЧЕКАТАНОЙ АРМАТУРНОЙ ГЛАДКОЙ СТАЛИ КЛАССА S240(A240) ДИАМЕТРОМ 12 ММ | Т | 0.051883
| 2/20 | Изделия и конструкции стальные
| 2/20-20 | Изделия и конструкции ограждающие и встроенные стальные
69 | 2/20-20-15-3-5/С206-ДО-1 | ДВЕРЬ ОПЕРАЦИОННАЯ ДВ3 Д Ч 21-10 | ШТ. | 5
70 | 2/20-20-15-3-5/С206-ДО-2 | ДВЕРЬ ОПЕРАЦИОННАЯ ДВ3 Д Ч 21-13 | ШТ. | 6
71 | 2/20-20-15-3-5/С207-2018-М | БЛОК ДВЕРНОЙ ДВ5 Д1 С Г 21-10 Н П, Л Н П | ШТ. | 4
72 | 2/20-20-15-3-5/50 | БЛОК ДВЕРНОЙ ВНУТРЕННИЙ ВХОДНОЙ В ПОМЕЩЕНИЯ ОБЩЕСТВЕННЫХ, ПРОИЗВОДСТВЕННЫХ И ВСПОМОГАТЕЛЬНЫХ ЗДАНИЙ СТАЛЬНОЙ, ГЛУХОЙ, С ЭМАЛИРОВАННЫМ ПОКРЫТИЕМ (БЕЗ ДОВОДЧИКА) ДВ3 С Г 21-10 | ШТ. | 34
73 | 2/20-20-15-3-10/С207-2121-М | БЛОК ДВЕРНОЙ ДВ4 С Г 21-10 | ШТ. | 12
74 | 2/20-20-15-3-10/С207-2133-М | БЛОК ДВЕРНОЙ ДВ4 С Г 21-13 | ШТ. | 4
75 | 2/20-20-15-12-5/С207-1300-М2 | БЛОК ДВЕРНОЙ ДН С 4 Ч1 УТ 21-15 2Л Н П | ШТ. | 3
76 | 2/20-20-15-12-5/С207-1301-М | БЛОК ДВЕРНОЙ ДН С 4 Ч1 УТ 21-13 2Л Н П, 2ПР Н П | ШТ. | 2
77 | 2/20-20-15-16-10/С207-1300-М1 | БЛОК ДВЕРНОЙ ДН С 4 Ч1 УТ 21-10 Л Н П, Н П | ШТ. | 5
78 | 2/20-20-15-16-10/С207-1415-М | ДВЕРЬ ПРОТИВОПОЖАРНАЯ ДП-2-С-Г-1П(Л)-РП-ЛК-21-10 , ДП-2-С-Г-1П(Л)-РП-ЛК-21-10 УТ | ШТ. | 42
79 | 2/20-20-15-16-10/С207-1415-М1 | ДВЕРЬ ПРОТИВОПОЖАРНАЯ ДП-1-С-Г-1П(Л)-РП-ЛК-21-10 | ШТ. | 2
80 | 2/20-20-15-16-10/С207-1415-М2 | ДВЕРЬ ПРОТИВОПОЖАРНАЯ ДП-2-С-Г-1П(Л)-РП-ЛК-21-13 | ШТ. | 5
81 | 2/20-20-15-18-10/С207-1601-М | ДВЕРЬ ПРОТИВОПОЖАРНАЯ ДП-2-С-Г-1П(Л)-РП-ЛК-18-10 УТ | ШТ. | 6
82 | 2/20-20-15-18-10/С207-1605-М | ДВЕРЬ ПРОТИВОПОЖАРНАЯ ДП-2-Д1-С-Г-1П(Л)-РП-ЛК-21-10, ДП-2-Д1-С-Г-1П(Л)-РП-ЛК-21-10 УТ, ДП-3-Д1-С-Г-1П(Л)-РП-ЛК-21-10 УТ | ШТ. | 3
83 | 2/20-20-15-18-10/С207-1605-М1 | ДВЕРЬ ПРОТИВОПОЖАРНАЯ ДП-2-Д1-С-Г-2П(Л)-РП-ЛК-21-13, ДП-2-Д-С-Г-2П(Л)-РП-ЛК-21-13 | ШТ. | 9
84 | 2/20-20-15-30/С207-1740-М | ЛЮК ПРОТИВОПОЖАРНЫЙ ЛП-1-С-1П(Л)-РП-ЛК-13-8,5 | ШТ. | 1
85 | 2/20-20-15-30/С207-1740-М1 | ЛЮК ПРОТИВОПОЖАРНЫЙ ЛП-2-С-1П(Л)-РП-ЛК-10-8 | ШТ. | 1
86 | 2/20-20-15-35/СЛ-РЕВ | ЛЮЧКИ РЕВИЗИОННЫЕ | М2 | 61.8
| 2/30 | Изделия и конструкции из алюминиевых сплавов
| 2/30-30 | Витражи из алюминиевого профиля, перегородки
87 | 2/30-30/СВВ-1 | ВИТРАЖ ВВ-1 | М2 | 15.58
| 2/30-40 | Блоки дверные из алюминиевого профиля для зданий и сооружений
88 | 2/30-40-5/САЛ-Д | ДВЕРНОЙ БЛОК ДВ5 Д А Ч 21-10 Л П Н, ДВ5 Д А Ч 21-13 2ПР Н П, ДВ5 Д1 А Ч 21-15 2ПР Н П | М2 | 86.73
89 | 2/30-40-5/САЛ-Д-1 | ДВЕРНОЙ БЛОК ДВ3 Д А Ч 21-15, ДВ3 Д А Ч 21-13 | М2 | 107.73
90 | 2/30-40-5/САЛ-Д-Г | ДВЕРНОЙ БЛОК ДВ3 Д А Г 21-10, ДВ3 Д А Ч 21-9, ДВ6 Д А Г 21-9, ДВ6 Д А Г 21-10 | М2 | 32.55
91 | 2/30-40-5/СД-А-Г | ДВЕРНОЙ БЛОК ДВ4 А Г 21-10 Л1(П1) Д3 | М2 | 4.2
92 | 2/30-40-5/СДВ-А-Г | ДВЕРНОЙ БЛОК ДВ3 А Г 21-10, ДВ3 А Г 21-13 | М2 | 53.97
| 2/40 | Изделия и конструкции поливинилхлоридные
| 2/40-10 | Блоки оконные из поливинилхлоридного профиля для зданий и сооружений
93 | 2/40-10-10-5/СР-AR-55 | РОЛЛЕТА ПВ3 AR55 2000Х3000 | М2 | 2.6
94 | 2/40-10-10-10/С203-52050-М | ЛЮК ОП А 800Х1000 Ш Г | М2 | 0.8
| 2/40-30 | Прочие изделия и конструкции поливинилхлоридные
95 | 2/40-30/С203-52450-1 | НАКОНЕЧНИК ИЗ ПОЛИВИНИЛХЛОРИДНОГО ПРОФИЛЯ ДЛЯ ПОДОКОННИКА 150-450 ММ | ШТ. | 1.33
| 2/50 | Изделия и конструкции деревянные
| 2/50-20 | Блоки дверные деревянные для зданий и сооружений
96 | 2/50-20-5-5/С203-19882-М1 | ДВЕРИ НИШ ИНЖЕНЕРНЫХ КОММУНИКАЦИЙ | М2 | 231.015
97 | 2/50-20-5-5/СПВХ-Г-1 | ДВЕРНОЙ БЛОК ДВ3 П Г 21-9, ДВ3 П Г 21-10, ДВ3 П Г 21-13 | М2 | 700.56
98 | 2/50-20-5-5/СПВХ-Г-2 | ДВЕРНОЙ БЛОК ДВ6 П Г 21-8, ДВ6 П Г 21-9, ДВ6 П Г 21-10 | М2 | 152.67
99 | 2/50-20-5-15/С203-19957-М | БЛОК ДВЕРНОЙ ДВ7 Д Ч 21-10 В ЛП | М2 | 6.3
100 | 2/50-20-5-15/С203-19971-М | БЛОК ДВЕРНОЙ ДВ7 Д Ч 21-13 В 2ПР П, В 2ЛП | М2 | 5.46
101 | 2/50-20-5-15/С203-19972-М | БЛОК ДВЕРНОЙ ДВ7 Д Ч 21-15 В 2ПР П | М2 | 9.45
102 | 2/50-20-5-16/СПВХ-Ч-1 | ДВЕРНОЙ БЛОК ДВ3 П Ч 21-13 2ПР ПК, 2Л П К, ДВ3 П Ч 21-10 ПК, П Л К | М2 | 30.45
103 | 2/50-20-5-16/СС-Д-Г | ДВЕРНОЙ БЛОК ДВ3 Д С Г УТ 21-10 Л Н П | М2 | 6.3
104 | 2/50-20-5-17/СПВХ-Ч | ДВЕРНОЙ БЛОК ДВ7 П Ч 21-13 2ПР ПК | М2 | 2.73
105 | 2/50-20-5-25/СПВХ-Г | ДВЕРНОЙ БЛОК ДВ7 П Г 21-13 2Л П К, ДВ7 П Г 21-10 Л П К | М2 | 9.03
| 2/50-30 | Детали профильные из древесины и древесных материалов
106 | 2/50-30-5-10/15 | НАЛИЧНИК ДЕРЕВЯННЫЙ ХВОЙНЫХ ПОРОД, ОКРАШЕННЫЙ, ТИП Н-1, Н-2, РАЗМЕРОМ 13 Х 54 ММ | М | 636.58
107 | 2/50-30-25/20 | ПОДОКОННАЯ ДОСКА ДЕРЕВЯННАЯ, ОКРАШЕННАЯ, МАРОК ПД-1, ПД-3, ТОЛЩИНОЙ 34 ММ, ШИРИНОЙ 300 ММ | М | 1
| 4 | Железобетонные и бетонные изделия и конструкции (в т.ч. типовые), керамические изделия, нерудные материалы, бетоны и растворы
| 4/1 | Конструкции и изделия бетонные и железобетонные. керамические изделия. нерудные материалы. товарные бетоны и растворы
| 4/1-4 | Бетоны, растворы, смеси асфальтобетонные
108 | 4/1-4-20-20-10-20/С414-9009-1 | РАСТВОРЫ КЛАДОЧНЫЕ ТЯЖЕЛЫЕ ЦЕМЕНТНЫЕ, МАРКИ 250 | М3 | 0.8526
| СОСТАВИЛ | ____________________ |  | ДЯТКО
|  | (должность) | (подпись) | (инициалы,фамилия)
| ПРОВЕРИЛ | ____________________ |  | __________________
|  | (должность) | (подпись) | (инициалы,фамилия)

## 3072-1-1109-S0
НАИМЕНОВАНИЕ ОБЪЕКТА |  | СТРОИТЕЛЬСТВО МНОГОПРОФИЛЬНОЙ ПОЛИКЛИНИКИ В ПОС.ВОСТОЧНЫЙ.СТАДИЯ С (С УЧЕТОМ ПОСТАНОВЛЕНИЯ МА И С РБ N3 ОТ 26.01.2023Г.)
КОД ОБЪЕКТА |  | 17.060
НАИМЕНОВАНИЕ ЗДАНИЯ, СООРУЖЕНИЯ |  | СТРОИТЕЛЬСТВО МНОГОПРОФИЛЬНОЙ ПОЛИКЛИНИКИ
ШИФР ЗДАНИЯ, СООРУЖЕНИЯ |  | 17.060.0.01
КОМПЛЕКТ ЧЕРТЕЖЕЙ |  | КЖ1 Л.13, АР Л.4-12,15-17
ЛОКАЛЬНАЯ СМЕТА (ЛОКАЛЬНЫЙ СМЕТНЫЙ РАСЧЕТ) № 1109
(НОРМЫ 2022г.)
УСТРОЙСТВО НАРУЖНЫХ СТЕН ПО ЧЕРТЕЖАМ АР, КЖ1 (ВЗАМЕН РАНЕЕ ВЫДАННОЙ СМЕТЫ N1109 НА СУММУ 1021,270 ТЫС. РУБ.)
СОСТАВЛЕНА В ЦЕНАХ НА 1 НОЯБРЯ 2022г. | [8 empty] | СТОИМОСТЬ 1094,36 ТЫС.РУБ.
№ п/п | ОБОСНОВАНИЕ | НАИМЕНОВАНИЕ РАБОТ, РЕСУРСОВ, РАСХОДОВ | ЕД.ИЗМ. КОЛИЧЕ- СТВО | СТОИМОСТЬ: ЕД.ИЗМ./ВСЕГО, РУБ.
|  |  |  | ЗАРАБОТНАЯ ПЛАТА | ЭКСПЛУАТАЦИЯ МАШИН И МЕХАНИЗМОВ |  | МАТЕРИАЛЫ, ИЗДЕЛИЯ, КОНСТРУКЦИИ (ОБОРУДОВАНИЕ, МЕБЕЛЬ, ИНВЕНТАРЬ) | ТРАНС-ПОРТ | ОБЩАЯ СТОИМОСТЬ
[5 empty] | ВСЕГО | В Т.Ч. З/П МАШИ- НИСТОВ
1 | 2 | 3 | 4 | 5 | 6 | 7 | 8 | 9 | 10
| НАЧИСЛЕНИЯ: | ОХР и ОПР/ПЛАНОВАЯ ПРИБЫЛЬ (%):Н10=65.72/69.89
1. | ПРИМЕЧАНИЕ: | К ДЛЯ ОХР И ОПР/ПЛАНОВАЯ ПРИБЫЛЬ: 1.0000/1.0000
2. | ПРИМЕЧАНИЕ: | КОЭФФИЦИЕНТ К З/П (ПОСТАНОВЛЕНИЕ N5): 1.0000
3. | ПРИМЕЧАНИЕ: | БАЗА ТЕКУЩИХ ЦЕН (ВАРИАНТ A)
| Ж2-30-10-20 | ЗДАНИЕ - СТРОИТЕЛЬНАЯ ЧАСТЬ. НАРУЖНЫЕ СТЕНЫ - СТРОИТЕЛЬНЫЕ КОНСТРУКЦИИ. БЛОЧНЫЕ
4. | ПРИМЕЧАНИЕ: | В СМЕТЕ УЧТЕНА ЗАРАБОТНАЯ ПЛАТА РАБОЧИХ-СТРОИТЕЛЕЙ И ЗАРАБОТНАЯ ПЛАТА МАШИНИСТОВ СОГЛАСНО ПОСТАНОВЛЕНИЮ МА И С N3 ОТ 26.01.2023Г.
| КОЭФФИЦИЕНТЫ: | Н4=1.1951
| КОЭФФИЦИЕНТЫ: | Н5=1.1951
5. | Е8-66-1 (Н10) | КЛАДКА НАРУЖНЫХ СТЕН ИЗ КЕРАМЗИТОБЕТОННЫХ БЛОКОВ ТОЛЩИНОЙ 500 ММ В КАРКАСНЫХ ЗДАНИЯХ | М3 СТЕНЫ 2163.1 | 50.94 110188.31 | 5.31 11486.06 | 1.98 4282.94 | 2.50 5407.75 | 0.19 410.99 | 58.94 127493.11
6. | 4/1-8-30-10/10 | БЛОКИ (КАМНИ) КЕРАМЗИТОБЕТОННЫЕ ДЛЯ СТЕН, ПОЛНОТЕЛЫЕ, РАЗМЕРОМ 490 Х 300 Х 185 ММ, F50, ПЛОТНОСТЬ 650 КГ/М3, ТЕПЛОПРОВОДНОСТЬ-0,171 ВТ/М ГРАД. С | М3 НАРУЖ 2100.3701 | - - | - - | - - | 190.99 401149.69 | 16.27 34173.02 | 207.26 435322.71
7. | Е8-12-1 (Н10) Н2=0 | ИСКЛЮЧАЕТСЯ АРМИРОВАНИЕ КЛАДКИ СТЕН ИЗ РАСЦ.Е8-66-1 | Т МЕТАЛЛИЧЕСКИХ ИЗДЕЛИЙ 0.6057 | 624.54 -378.28 | 21.31 -12.91 | 8.33 -5.05 | - - | - - | 645.85 -391.19
8. | ПРИМЕЧАНИЕ: | КРЕПЛЕНИЕ СТЕН И АРМИРОВАНИЕ УЧТЕНО В ЛС N13 ПО ЧЕРТЕЖАМ КЖ1 ЛИСТ 13
9. | Е8-6-1 (Н10) | КЛАДКА СТЕН ИЗ КИРПИЧА КЕРАМИЧЕСКОГО ОБЫКНОВЕННОГО | М3 КЛАДКИ 131.3 | 47.73 6266.95 | 16.34 2145.44 | 6.28 824.56 | 191.20 25104.56 | 14.91 1957.68 | 270.18 35474.63
|  | ИТОГО ПРЯМЫЕ ЗАТРАТЫ : |  | 116077 | 13619 | 5102 | 431662 | 36542 | 597900
|  | ОХР и ОПР | [6 empty] | 79639
|  | ПЛАНОВАЯ ПРИБЫЛЬ | [6 empty] | 84692
|  | ИТОГО ПО ПТМ | [6 empty] | 762231
|  | ЗАТРАТЫ ТРУДА | [6 empty] | 12762
|  | ЗАТРАТЫ ТРУДА МАШИНИСТОВ | [6 empty] | 440
| Ж2-30-90 | ЗДАНИЕ - СТРОИТЕЛЬНАЯ ЧАСТЬ. НАРУЖНЫЕ СТЕНЫ. УЗЛЫ КРЕПЛЕНИЯ СТЕН (КЖ1)
10. | ПРИМЕЧАНИЕ: | УЗЕЛ 1
11. | Е7-57-7 (Н10) | УСТРОЙСТВО ГЕРМЕТИЗАЦИИ СТЫКОВ ГОРИЗОНТАЛЬНЫХ И ВЕРТИКАЛЬНЫХ МАСТИКОЙ ГЕРМЕТИЗИРУЮЩЕЙ НЕТВЕРДЕЮЩЕЙ | 100 М ШВА 15.18 | 197.27 2994.56 | 175.58 2665.30 | 78.95 1198.46 | 1200.15 18218.28 | 95.29 1446.50 | 1668.29 25324.64
12. | Е10-134-1 (Н10) | НАКЛЕИВАНИЕ САМОКЛЕЮЩЕЙСЯ СЕТКИ | 100 М 7.59 | 58.90 447.05 | - - | - - | - - | - - | 58.90 447.05
13. | 1/10-235-20/С101-51512-59А | СЕТКА СТРОИТЕЛЬНАЯ САМОКЛЕЯЩАЯСЯ | М 796.95 | - - | - - | - - | 0.78 621.62 | 0.06 47.82 | 0.84 669.44
14. | 1/10-235-5/С101-А3 | УПЛОТНИТЕЛЬНАЯ ПРОКЛАДКА | М 1518 | - - | - - | - - | 6.53 9912.54 | 0.52 789.36 | 7.05 10701.90
15. | ПРИМЕЧАНИЕ: | УЗЕЛ 2 (ПРИМЫКАНИЕ СТЕН К ПЛИТЕ ПЕРЕКРЫТИЯ)
16. | Е7-57-7 (Н10) | УСТРОЙСТВО ГЕРМЕТИЗАЦИИ СТЫКОВ ГОРИЗОНТАЛЬНЫХ И ВЕРТИКАЛЬНЫХ МАСТИКОЙ ГЕРМЕТИЗИРУЮЩЕЙ НЕТВЕРДЕЮЩЕЙ | 100 М ШВА 18.741 | 197.27 3697.04 | 175.58 3290.54 | 78.95 1479.60 | 1200.15 22492.01 | 95.29 1785.83 | 1668.29 31265.42
17. | Е10-134-1 (Н10) | НАКЛЕИВАНИЕ САМОКЛЕЮЩЕЙСЯ СЕТКИ | 100 М 18.741 | 58.90 1103.84 | - - | - - | - - | - - | 58.90 1103.84
18. | 1/10-235-20/С101-51512-59А | СЕТКА СТРОИТЕЛЬНАЯ САМОКЛЕЯЩАЯСЯ | М 1967.805 | - - | - - | - - | 0.78 1534.89 | 0.06 118.07 | 0.84 1652.96
19. | Е53-16-1 (Н10) | ЗАПОЛНЕНИЕ СТЫКОВ ПАКЛЕЙ | 100 М 18.741 | 75.36 1412.32 | - - | - - | - - | - - | 75.36 1412.32
20. | 1/10-235-5/С101-А3 | УПЛОТНИТЕЛЬНАЯ ПРОКЛАДКА | М 1518 | - - | - - | - - | 6.53 9912.54 | 0.52 789.36 | 7.05 10701.90
21. | ПРИМЕЧАНИЕ: | УЗЕЛ 3
22. | Е7-57-7 (Н10) | УСТРОЙСТВО ГЕРМЕТИЗАЦИИ СТЫКОВ ГОРИЗОНТАЛЬНЫХ И ВЕРТИКАЛЬНЫХ МАСТИКОЙ ГЕРМЕТИЗИРУЮЩЕЙ НЕТВЕРДЕЮЩЕЙ | 100 М ШВА 4.688 | 197.27 924.80 | 175.58 823.12 | 78.95 370.12 | 1200.15 5626.30 | 95.29 446.72 | 1668.29 7820.94
23. | 1/10-235-5/С101-А3 | УПЛОТНИТЕЛЬНАЯ ПРОКЛАДКА | М 468.8 | - - | - - | - - | 6.53 3061.26 | 0.52 243.78 | 7.05 3305.04
24. | Е10-134-1 (Н10) | НАКЛЕИВАНИЕ САМОКЛЕЮЩЕЙСЯ СЕТКИ | 100 М 2.344 | 58.90 138.06 | - - | - - | - - | - - | 58.90 138.06
25. | 1/10-235-20/С101-51512-59А | СЕТКА СТРОИТЕЛЬНАЯ САМОКЛЕЯЩАЯСЯ | М 246.12 | - - | - - | - - | 0.78 191.97 | 0.06 14.77 | 0.84 206.74
26. | ПРИМЕЧАНИЕ: | УЗЕЛ 4
27. | Е7-57-7 (Н10) | УСТРОЙСТВО ГЕРМЕТИЗАЦИИ СТЫКОВ ГОРИЗОНТАЛЬНЫХ И ВЕРТИКАЛЬНЫХ МАСТИКОЙ ГЕРМЕТИЗИРУЮЩЕЙ НЕТВЕРДЕЮЩЕЙ | 100 М ШВА 0.99 | 197.27 195.30 | 175.58 173.82 | 78.95 78.16 | 1200.15 1188.15 | 95.29 94.34 | 1668.29 1651.61
28. | 1/10-235-5/С101-А3 | УПЛОТНИТЕЛЬНАЯ ПРОКЛАДКА | М 99 | - - | - - | - - | 6.53 646.47 | 0.52 51.48 | 7.05 697.95
29. | Е10-134-1 (Н10) | НАКЛЕИВАНИЕ САМОКЛЕЮЩЕЙСЯ СЕТКИ | 100 М 0.495 | 58.90 29.16 | - - | - - | - - | - - | 58.90 29.16
30. | 1/10-235-20/С101-51512-59А | СЕТКА СТРОИТЕЛЬНАЯ САМОКЛЕЯЩАЯСЯ | М 51.975 | - - | - - | - - | 0.78 40.54 | 0.06 3.12 | 0.84 43.66
31. | ПРИМЕЧАНИЕ: | УЗЕЛ 5
32. | Е7-57-7 (Н10) | УСТРОЙСТВО ГЕРМЕТИЗАЦИИ СТЫКОВ ГОРИЗОНТАЛЬНЫХ И ВЕРТИКАЛЬНЫХ МАСТИКОЙ ГЕРМЕТИЗИРУЮЩЕЙ НЕТВЕРДЕЮЩЕЙ | 100 М ШВА 1.98 | 197.27 390.59 | 175.58 347.65 | 78.95 156.32 | 1200.15 2376.30 | 95.29 188.67 | 1668.29 3303.21
33. | 1/10-235-5/С101-А3 | УПЛОТНИТЕЛЬНАЯ ПРОКЛАДКА | М 198 | - - | - - | - - | 6.53 1292.94 | 0.52 102.96 | 7.05 1395.90
34. | Е10-134-1 (Н10) | НАКЛЕИВАНИЕ САМОКЛЕЮЩЕЙСЯ СЕТКИ | 100 М 1.98 | 58.90 116.62 | - - | - - | - - | - - | 58.90 116.62
35. | 1/10-235-20/С101-51512-59А | СЕТКА СТРОИТЕЛЬНАЯ САМОКЛЕЯЩАЯСЯ | М 207.9 | - - | - - | - - | 0.78 162.16 | 0.06 12.47 | 0.84 174.64
36. | ПРИМЕЧАНИЕ: | УЗЕЛ 6
37. | Е7-57-7 (Н10) | УСТРОЙСТВО ГЕРМЕТИЗАЦИИ СТЫКОВ ГОРИЗОНТАЛЬНЫХ И ВЕРТИКАЛЬНЫХ МАСТИКОЙ ГЕРМЕТИЗИРУЮЩЕЙ НЕТВЕРДЕЮЩЕЙ | 100 М ШВА 2.112 | 197.27 416.63 | 175.58 370.82 | 78.95 166.74 | 1200.15 2534.72 | 95.29 201.25 | 1668.29 3523.42
38. | 1/10-235-5/С101-А3 | УПЛОТНИТЕЛЬНАЯ ПРОКЛАДКА | М 105.6 | - - | - - | - - | 6.53 689.57 | 0.52 54.91 | 7.05 744.48
39. | 1/10-120-10-10/71 | ПЛИТЫ ТЕПЛОИЗОЛЯЦИОННЫЕ ИЗ МИНЕРАЛЬНОЙ ВАТЫ ПТМ СТБ 1995-2009-Т5-DS(TН)1-СS(10)50-TR15-WS1 (ПЛОТНОСТЬ 150 КГ/М3) БЕЛТЕП МАРКИ ФАСАД 15 | М3 0.8701 | - - | - - | - - | 237.05 206.26 | 18.82 16.38 | 255.87 222.63
40. | Е10-134-1 (Н10) | НАКЛЕИВАНИЕ САМОКЛЕЮЩЕЙСЯ СЕТКИ | 100 М 2.112 | 58.90 124.40 | - - | - - | - - | - - | 58.90 124.40
41. | 1/10-235-20/С101-51512-59А | СЕТКА СТРОИТЕЛЬНАЯ САМОКЛЕЯЩАЯСЯ | М 221.76 | - - | - - | - - | 0.78 172.97 | 0.06 13.31 | 0.84 186.28
|  | ИТОГО ПРЯМЫЕ ЗАТРАТЫ : |  | 11990 | 7671 | 3449 | 80881 | 6421 | 106963
|  | ОХР и ОПР | [6 empty] | 10147
|  | ПЛАНОВАЯ ПРИБЫЛЬ | [6 empty] | 10791
|  | ИТОГО ПО ПТМ | [6 empty] | 127901
|  | ЗАТРАТЫ ТРУДА | [6 empty] | 1234
|  | ЗАТРАТЫ ТРУДА МАШИНИСТОВ | [6 empty] | 409
| Ж2-30-10 | НАРУЖНЫЕ СТЕНЫ. ТЕПЛОИЗОЛЯЦИЯ НАРУЖНЫХ СТЕН (АР Л.108 ИЗМ.2)
42. | ПРИМЕЧАНИЕ: | УЗЕЛ 4 АР Л.108
43. | Е26-116-2 (Н10) | ТЕПЛОИЗОЛЯЦИЯ НАРУЖНЫХ СТЕН ПЛИТАМИ МИНЕРАЛОВАТНЫМИ НА КЛЕЮ НА ПРЯМОЛИНЕЙНЫХ ПОВЕРХНОСТЯХ С ЛЮЛЕК | 100 М2 0.3815 | 662.08 252.58 | 152.72 58.26 | - - | 6.37 2.43 | 0.49 0.19 | 821.66 313.46
44. | 1/10-230-60-35/61 | СОСТАВ КЛЕЕВОЙ ПОЛИМИНЕРАЛЬНЫЙ ДЛЯ НАКЛЕИВАНИЯ ТЕПЛОИЗОЛЯЦИОННЫХ МАТЕРИАЛОВ И АРМИРУЮЩЕЙ СЕТКИ (КС), ОДНОКОМПОНЕНТНЫЙ (1) | Т 0.2289 | - - | - - | - - | 411.29 94.14 | 32.66 7.48 | 443.95 101.62
45. | 1/10-120-10-10/71 | ПЛИТЫ ТЕПЛОИЗОЛЯЦИОННЫЕ ИЗ МИНЕРАЛЬНОЙ ВАТЫ ПТМ СТБ 1995-2009-Т5-DS(TН)1-СS(10)50-TR15-WS1 (ПЛОТНОСТЬ 150 КГ/М3) БЕЛТЕП МАРКИ ФАСАД 15 | М3 10.918 | - - | - - | - - | 237.05 2588.11 | 18.82 205.48 | 255.87 2793.59
|  | ИТОГО ПРЯМЫЕ ЗАТРАТЫ : |  | 253 | 58 | - | 2685 | 213 | 3209
|  | ОХР и ОПР | [6 empty] | 166
|  | ПЛАНОВАЯ ПРИБЫЛЬ | [6 empty] | 177
|  | ИТОГО ПО ПТМ | [6 empty] | 3552
|  | ЗАТРАТЫ ТРУДА | [6 empty] | 26
| Ж2-90-90 | ЗДАНИЕ - СТРОИТЕЛЬНАЯ ЧАСТЬ. ГРУЗОПАССАЖИРСКИЕ ПОДЪЕМНИКИ
46. | Е7-58-1 (Н10) | ЭКСПЛУАТАЦИЯ ГРУЗОПАССАЖИРСКИХ ПОДЪЕМНИКОВ В ЖИЛЫХ, ОБЩЕСТВЕННЫХ И АДМИНИСТРАТИВНО-БЫТОВЫХ ЗДАНИЯХ ПРОМЫШЛЕННЫХ ПРЕДПРИЯТИЙ НА ПЕРВЫЕ 9 ЭТАЖЕЙ | 100 М2 ПЛОЩАДИ ЗАСТРОЙКИ 11.8873 | - - | 10818.79 128606.20 | 4470.79 53145.62 | - - | - - | 10818.79 128606.20
|  | ИТОГО ПРЯМЫЕ ЗАТРАТЫ : |  | - | 128606 | 53146 | - | - | 128606
|  | ОХР и ОПР | [6 empty] | 34927
|  | ПЛАНОВАЯ ПРИБЫЛЬ | [6 empty] | 37143
|  | ИТОГО ПО ПТМ | [6 empty] | 200676
|  | ЗАТРАТЫ ТРУДА МАШИНИСТОВ | [6 empty] | 4919
|  | ВСЕГО, В ТОМ ЧИСЛЕ | [6 empty] | 1094360
|  | СТРОИТЕЛЬНЫЕ РАБОТЫ В ТОМ ЧИСЛЕ | [6 empty] | 1094360
|  | ЗАРАБОТНАЯ ПЛАТА | [6 empty] | 128320
|  | ЭКСПЛУАТАЦИЯ МАШИН И МЕХАНИЗМОВ | [6 empty] | 149954
|  | В ТОМ ЧИСЛЕ ЗАРАБОТНАЯ ПЛАТА МАШИНИСТОВ | [6 empty] | 61697
|  | МАТЕРИАЛЫ, ИЗДЕЛИЯ, КОНСТРУКЦИИ | [6 empty] | 515228
|  | ТРАНСПОРТ | [6 empty] | 43176
|  | ОХР и ОПР | [6 empty] | 124879
|  | ПЛАНОВАЯ ПРИБЫЛЬ | [6 empty] | 132803
|  | ЗАТРАТЫ ТРУДА РАБОЧИХ | [6 empty] | 14022
|  | ЗАТРАТЫ ТРУДА МАШИНИСТОВ | [6 empty] | 5768
|  | СОСТАВИЛ | ____________________ |  |  |  |  | ГЛЫЗИН
|  |  | (должность) |  |  | (подпись) |  | (инициалы,фамилия)
|  | ПРОВЕРИЛ | ____________________ |  |  |  |  | __________________
|  |  | (должность) |  |  | (подпись) |  | (инициалы,фамилия)

## 3072-1-1109-T0
НАИМЕНОВАНИЕ ОБЪЕКТА: СТРОИТЕЛЬСТВО МНОГОПРОФИЛЬНОЙ ПОЛИКЛИНИКИ В ПОС.ВОСТОЧНЫЙ.СТАДИЯ С (С УЧЕТОМ ПОСТАНОВЛЕНИЯ МА И С РБ N3 ОТ 26.01.2023Г.)
КОД ОБЪЕКТА: 17.060
НАИМЕНОВАНИЕ ЗДАНИЯ, СООРУЖЕНИЯ: СТРОИТЕЛЬСТВО МНОГОПРОФИЛЬНОЙ ПОЛИКЛИНИКИ
ШИФР ЗДАНИЯ, СООРУЖЕНИЯ: 17.060.0.01
КОМПЛЕКТ ЧЕРТЕЖЕЙ: КЖ1 Л.13, АР Л.4-12,15-17
ИСХОДНЫЕ ДАННЫЕ ПО ЛОКАЛЬНОЙ СМЕТЕ (ЛОКАЛЬНОМУ СМЕТНОМУ РАСЧЕТУ) № 1109
(НОРМЫ 2022г.)
УСТРОЙСТВО НАРУЖНЫХ СТЕН ПО ЧЕРТЕЖАМ АР, КЖ1 (ВЗАМЕН РАНЕЕ ВЫДАННОЙ СМЕТЫ N1109 НА СУММУ 1021,270 ТЫС. РУБ.)
СОСТАВЛЕНА В ЦЕНАХ НА 1 НОЯБРЯ 2022г.
№ П/П | ТЕКСТ
1 | 2
1 | L3'3072'1'1109'S0'2'1'УСТРОЙСТВО НАРУЖНЫХ СТЕН ПО ЧЕРТЕЖАМ АР, КЖ1 (ВЗАМЕН РАНЕЕ ВЫДАННОЙ СМЕТЫ N1109 НА СУММУ 1021,270 ТЫС. РУБ.)'КЖ1 Л.13, АР Л.4-12,15-17'ГЛЫЗИН'*
2 | Ж2-30-10-20'ЗДАНИЕ - СТРОИТЕЛЬНАЯ ЧАСТЬ. НАРУЖНЫЕ СТЕНЫ - СТРОИТЕЛЬНЫЕ КОНСТРУКЦИИ. БЛОЧНЫЕ'М3*
3 | БС101-51512-59А#С101-51512-59'0,78##'=13'СЕТКА СТРОИТЕЛЬНАЯ САМОКЛЕЯЩАЯСЯ###'М''2801=<1/10-235-20>/2799=0,78_0*
4 | БС101-А3'6,53##'=13'УПЛОТНИТЕЛЬНАЯ ПРОКЛАДКА###'М''2801=<1/10-235-5>/2799=6,53_0*
5 | БС413-1036-2Р#С413-1036-2'430,96##'=26'КИРПИЧ КЕРАМИЧЕСКИЙ РЯДОВОЙ ПОЛНОТЕЛЫЙ ОДИНАРНЫЙ, МАРКИ ПО ПРОЧНОСТИ 150 ###'1000 ШТ.''2801=<4/1-6-10-20-11>/2799=430,96_0*
6 | БС101-60100-1Р#С101-60801'15750##'=13'МАСТИКА БУТИЛКАУЧУКОВАЯ ГЕРМЕТИЗИРУЮЩАЯ НЕОТВЕРЖДАЮЩАЯСЯ ###'Т''2801=<1/10-130-5>/2799=15750_0*
7 | П'В СМЕТЕ УЧТЕНА ЗАРАБОТНАЯ ПЛАТА РАБОЧИХ-СТРОИТЕЛЕЙ И ЗАРАБОТНАЯ ПЛАТА МАШИНИСТОВ СОГЛАСНО ПОСТАНОВЛЕНИЮ МА И С N3 ОТ 26.01.2023Г.*
8 | Н4=9,8:8,2'Н5=9,8:8,2*
9 | Е8-66-1'2163,1'Ж1/101-15500-1/101-159900-1/101-86726-39/104-701-17/204-400/204-6400'КЛАДКА НАРУЖНЫХ СТЕН ИЗ КЕРАМЗИТОБЕТОННЫХ БЛОКОВ ТОЛЩИНОЙ 500 ММ В КАРКАСНЫХ ЗДАНИЯХ'М3 СТЕНЫ''*
10 | С414-4000'2163,1Х0,971*
11 | Е8-12-1'0,00028Х2163,1'B/Н2=0'ИСКЛЮЧАЕТСЯ АРМИРОВАНИЕ КЛАДКИ СТЕН ИЗ РАСЦ.Е8-66-1'Т МЕТАЛЛИЧЕСКИХ ИЗДЕЛИЙ''*
12 | П'КРЕПЛЕНИЕ СТЕН И АРМИРОВАНИЕ УЧТЕНО В ЛС N13 ПО ЧЕРТЕЖАМ КЖ1 ЛИСТ 13*
13 | Е8-6-1'131,3'Ж1/413-1036-4#413-1036-2Р/414-2007#414-2004'КЛАДКА СТЕН ИЗ КИРПИЧА КЕРАМИЧЕСКОГО ОБЫКНОВЕННОГО'М3 КЛАДКИ''*
14 | Ж2-30-90'ЗДАНИЕ - СТРОИТЕЛЬНАЯ ЧАСТЬ. НАРУЖНЫЕ СТЕНЫ. УЗЛЫ КРЕПЛЕНИЯ СТЕН (КЖ1)'М*
15 | П'УЗЕЛ 1*
16 | Е7-57-7'759Х2'101-60100-1#101-60100-1Р'УСТРОЙСТВО ГЕРМЕТИЗАЦИИ СТЫКОВ ГОРИЗОНТАЛЬНЫХ И ВЕРТИКАЛЬНЫХ МАСТИКОЙ ГЕРМЕТИЗИРУЮЩЕЙ НЕТВЕРДЕЮЩЕЙ'100 М ШВА''*
17 | Е10-134-1'759'Ж100'НАКЛЕИВАНИЕ САМОКЛЕЮЩЕЙСЯ СЕТКИ'100 М''*
18 | С101-51512-59А'759Х1,05*
19 | С101-А3'1518*
20 | П'УЗЕЛ 2 (ПРИМЫКАНИЕ СТЕН К ПЛИТЕ ПЕРЕКРЫТИЯ)*
21 | Е7-57-7'1874,1'101-60100-1#101-60100-1Р'УСТРОЙСТВО ГЕРМЕТИЗАЦИИ СТЫКОВ ГОРИЗОНТАЛЬНЫХ И ВЕРТИКАЛЬНЫХ МАСТИКОЙ ГЕРМЕТИЗИРУЮЩЕЙ НЕТВЕРДЕЮЩЕЙ'100 М ШВА''*
22 | Е10-134-1'1874,1'Ж100'НАКЛЕИВАНИЕ САМОКЛЕЮЩЕЙСЯ СЕТКИ'100 М''*
23 | С101-51512-59А'1874,1Х1,05*
24 | Е53-16-1'1874,1''ЗАПОЛНЕНИЕ СТЫКОВ ПАКЛЕЙ'100 М''*
25 | С101-А3'1518*
26 | П'УЗЕЛ 3*
27 | Е7-57-7'234,4Х2'101-60100-1#101-60100-1Р'УСТРОЙСТВО ГЕРМЕТИЗАЦИИ СТЫКОВ ГОРИЗОНТАЛЬНЫХ И ВЕРТИКАЛЬНЫХ МАСТИКОЙ ГЕРМЕТИЗИРУЮЩЕЙ НЕТВЕРДЕЮЩЕЙ'100 М ШВА''*
28 | С101-А3'468,8*
29 | Е10-134-1'234,4'Ж100'НАКЛЕИВАНИЕ САМОКЛЕЮЩЕЙСЯ СЕТКИ'100 М''*
30 | С101-51512-59А'234,4Х1,05*
31 | П'УЗЕЛ 4*
32 | Е7-57-7'49,5Х2'101-60100-1#101-60100-1Р'УСТРОЙСТВО ГЕРМЕТИЗАЦИИ СТЫКОВ ГОРИЗОНТАЛЬНЫХ И ВЕРТИКАЛЬНЫХ МАСТИКОЙ ГЕРМЕТИЗИРУЮЩЕЙ НЕТВЕРДЕЮЩЕЙ'100 М ШВА''*
33 | С101-А3'99*
34 | Е10-134-1'49,5'Ж100'НАКЛЕИВАНИЕ САМОКЛЕЮЩЕЙСЯ СЕТКИ'100 М''*
35 | С101-51512-59А'49,5Х1,05*
36 | П'УЗЕЛ 5*
37 | Е7-57-7'198'101-60100-1#101-60100-1Р'УСТРОЙСТВО ГЕРМЕТИЗАЦИИ СТЫКОВ ГОРИЗОНТАЛЬНЫХ И ВЕРТИКАЛЬНЫХ МАСТИКОЙ ГЕРМЕТИЗИРУЮЩЕЙ НЕТВЕРДЕЮЩЕЙ'100 М ШВА''*
38 | С101-А3'198*
39 | Е10-134-1'198'Ж100'НАКЛЕИВАНИЕ САМОКЛЕЮЩЕЙСЯ СЕТКИ'100 М''*
40 | С101-51512-59А'198Х1,05*
41 | П'УЗЕЛ 6*
42 | Е7-57-7'105,6Х2'101-60100-1#101-60100-1Р'УСТРОЙСТВО ГЕРМЕТИЗАЦИИ СТЫКОВ ГОРИЗОНТАЛЬНЫХ И ВЕРТИКАЛЬНЫХ МАСТИКОЙ ГЕРМЕТИЗИРУЮЩЕЙ НЕТВЕРДЕЮЩЕЙ'100 М ШВА''*
43 | С101-А3'105,6*
44 | С104-701-16'105,6Х0,4Х0,02Х1,03*
45 | Е10-134-1'211,2'Ж100'НАКЛЕИВАНИЕ САМОКЛЕЮЩЕЙСЯ СЕТКИ'100 М''*
46 | С101-51512-59А'211,2Х1,05*
47 | Ж2-30-10'НАРУЖНЫЕ СТЕНЫ. ТЕПЛОИЗОЛЯЦИЯ НАРУЖНЫХ СТЕН (АР Л.108 ИЗМ.2)'М2*
48 | П'УЗЕЛ 4 АР Л.108*
49 | Е26-116-2'10,3:0,27'Ж100'ТЕПЛОИЗОЛЯЦИЯ НАРУЖНЫХ СТЕН ПЛИТАМИ МИНЕРАЛОВАТНЫМИ НА КЛЕЮ НА ПРЯМОЛИНЕЙНЫХ ПОВЕРХНОСТЯХ С ЛЮЛЕК'100 М2''*
50 | С101-138065'0,6.0,01.38,1481*
51 | С104-701-16'10,3.1,06*
52 | Ж2-90-90'ЗДАНИЕ - СТРОИТЕЛЬНАЯ ЧАСТЬ. ГРУЗОПАССАЖИРСКИЕ ПОДЪЕМНИКИ'М2*
53 | Е7-58-1'1188,73'Ж100'ЭКСПЛУАТАЦИЯ ГРУЗОПАССАЖИРСКИХ ПОДЪЕМНИКОВ В ЖИЛЫХ, ОБЩЕСТВЕННЫХ И АДМИНИСТРАТИВНО-БЫТОВЫХ ЗДАНИЯХ ПРОМЫШЛЕННЫХ ПРЕДПРИЯТИЙ НА ПЕРВЫЕ 9 ЭТАЖЕЙ'100 М2 ПЛОЩАДИ ЗАСТРОЙКИ''*
54 | L*

## 3072-1-1109-B0
НАИМЕНОВАНИЕ ОБЪЕКТА |  | СТРОИТЕЛЬСТВО МНОГОПРОФИЛЬНОЙ ПОЛИКЛИНИКИ В ПОС.ВОСТОЧНЫЙ.СТАДИЯ С (С УЧЕТОМ ПОСТАНОВЛЕНИЯ МА И С РБ N3 ОТ 26.01.2023Г.)
КОД ОБЪЕКТА |  | 17.060
НАИМЕНОВАНИЕ ЗДАНИЯ, СООРУЖЕНИЯ |  | СТРОИТЕЛЬСТВО МНОГОПРОФИЛЬНОЙ ПОЛИКЛИНИКИ
ШИФР ЗДАНИЯ, СООРУЖЕНИЯ |  | 17.060.0.01
КОМПЛЕКТ ЧЕРТЕЖЕЙ |  | КЖ1 Л.13, АР Л.4-12,15-17
ВЕДОМОСТЬ ОБЪЕМОВ И СТОИМОСТИ РАБОТ № 1109
(НОРМЫ 2022г.)
УСТРОЙСТВО НАРУЖНЫХ СТЕН ПО ЧЕРТЕЖАМ АР, КЖ1 (ВЗАМЕН РАНЕЕ ВЫДАННОЙ СМЕТЫ N1109 НА СУММУ 1021,270 ТЫС. РУБ.)
СОСТАВЛЕНА В ЦЕНАХ НА 1 НОЯБРЯ 2022г.
ОБОСНОВА- НИЕ | НАИМЕНОВАНИЕ ВИДОВ РАБОТ | ОБЪЕМ | СТОИМОСТЬ, ТЫС.РУБ.
|  |  | ЗАРАБОТНАЯ ПЛАТА | ЭКСПЛУАТА- ЦИЯ МАШИН И МЕХА- НИЗМОВ | МАТЕРИАЛЫ, ИЗДЕЛИЯ, КОНСТРУК- ЦИИ | ОБОРУДОВА- НИЕ,МЕБЕЛЬ, ИНВЕНТАРЬ | ОХР и ОПР | ПРОЧИЕ СРЕДСТВА | ВСЕГО
|  | ЕД.ИЗМ. | ТРУДОЕМ- КОСТЬ, ЧЕЛ.Ч. | В Т.Ч.З/П МАШИ- НИСТОВ | ТРАНСПОРТ | ТРАНСПОРТ | ПЛАНОВАЯ ПРИБЫЛЬ
1 | 2 | 3 | 4 | 5 | 6 | 7 | 8 | 9 | 10
Ж2-30-10-20 | ЗДАНИЕ - СТРОИТЕЛЬНАЯ ЧАСТЬ. НАРУЖНЫЕ СТЕНЫ - СТРОИТЕЛЬНЫЕ КОНСТРУКЦИИ. БЛОЧНЫЕ | 2294,4 | 116,077 | 13,619 | 431,662 | 0 | 79,639 | 0 | 762,231
|  | М3 | 12762 | 5,102 | 36,542 | 0 | 84,692
Ж2-30-90 | ЗДАНИЕ - СТРОИТЕЛЬНАЯ ЧАСТЬ. НАРУЖНЫЕ СТЕНЫ. УЗЛЫ КРЕПЛЕНИЯ СТЕН (КЖ1) | 3326,2 | 11,99 | 7,671 | 80,881 | 0 | 10,147 | 0 | 127,901
|  | М | 1234 | 3,449 | 6,421 | 0 | 10,791
Ж2-30-10 | НАРУЖНЫЕ СТЕНЫ. ТЕПЛОИЗОЛЯЦИЯ НАРУЖНЫХ СТЕН (АР Л.108 ИЗМ.2) | 38,15 | 0,253 | 0,058 | 2,685 | 0 | 0,166 | 0 | 3,552
|  | М2 | 26 | 0 | 0,213 | 0 | 0,177
Ж2-90-90 | ЗДАНИЕ - СТРОИТЕЛЬНАЯ ЧАСТЬ. ГРУЗОПАССАЖИРСКИЕ ПОДЪЕМНИКИ | 1188,73 | 0 | 128,606 | 0 | 0 | 34,927 | 0 | 200,676
|  | М2 | 0 | 53,146 | 0 | 0 | 37,143
| И Т О Г О | 0 | 128,32 | 149,954 | 515,228 | 0 | 124,879 | 0 | 1094,36
|  |  | 14022 | 61,697 | 43,176 | 0 | 132,803
| СОСТАВИЛ | ______________________________ | [5 empty] | ГЛЫЗИН
|  | (должность) |  |  |  | (подпись) |  | (инициалы,фамилия)
| ПРОВЕРИЛ | ______________________________ | [5 empty] | __________________
|  | (должность) |  |  |  | (подпись) |  | (инициалы,фамилия)

## 3072-1-1109-Q1
НАИМЕНОВАНИЕ ОБЪЕКТА |  | СТРОИТЕЛЬСТВО МНОГОПРОФИЛЬНОЙ ПОЛИКЛИНИКИ В ПОС.ВОСТОЧНЫЙ.СТАДИЯ С (С УЧЕТОМ ПОСТАНОВЛЕНИЯ МА И С РБ N3 ОТ 26.01.2023Г.)
КОД ОБЪЕКТА |  | 17.060
НАИМЕНОВАНИЕ ЗДАНИЯ, СООРУЖЕНИЯ |  | СТРОИТЕЛЬСТВО МНОГОПРОФИЛЬНОЙ ПОЛИКЛИНИКИ
ШИФР ЗДАНИЯ, СООРУЖЕНИЯ |  | 17.060.0.01
КОМПЛЕКТ ЧЕРТЕЖЕЙ |  | КЖ1 Л.13, АР Л.4-12,15-17
ВЕДОМОСТЬ ОБЪЕМОВ РАБОТ И РАСХОДОВ РЕСУРСОВ С КОДАМИ РБ ДЛЯ ЛОКАЛЬНОЙ СМЕТЫ № 1109
(НОРМЫ 2022г.)
УСТРОЙСТВО НАРУЖНЫХ СТЕН ПО ЧЕРТЕЖАМ АР, КЖ1 (ВЗАМЕН РАНЕЕ ВЫДАННОЙ СМЕТЫ N1109 НА СУММУ 1021,270 ТЫС. РУБ.)
ОБОСНОВАНИЕ | НАИМЕНОВАНИЕ ВИДОВ | ЕД.ИЗМЕРЕНИЯ | НАИМЕНОВАНИЕ РЕСУРСОВ | ЕД.ИЗМ. | КОЛИЧЕСТВО
| РАБОТ | ОБЪЕМ
1 | 2 | 3 | 4 | 5 | 6
Ж2-30-10-20 | ЗДАНИЕ - СТРОИТЕЛЬНАЯ ЧАСТЬ. НАРУЖНЫЕ СТЕНЫ - СТРОИТЕЛЬНЫЕ КОНСТРУКЦИИ. БЛОЧНЫЕ | М3 2294,4
1-1 |  |  | ЗАТРАТЫ ТРУДА РАБОЧИХ | ЧЕЛ.Ч | 12762.1477
1-3 |  |  | ЗАТРАТЫ ТРУДА МАШИНИСТОВ | ЧЕЛ.-Ч | 439.4938
М020130* |  |  | КРАНЫ БАШЕННЫЕ ПРИ РАБОТЕ НА ДРУГИХ ВИДАХ СТРОИТЕЛЬСТВА, 10 Т | МАШ.Ч | 408.7505
М110610 |  |  | СМЕСИТЕЛЬ-ПЕРЕГРУЖАТЕЛЬ 3 М3 | МАШ.Ч | 28.196
М330250* |  |  | ПИСТОЛЕТ МОНТАЖНЫЙ | МАШ.Ч | 86.524
М331451 |  |  | ПЕРФОРАТОРЫ ЭЛЕКТРИЧЕСКИЕ | МАШ.Ч | 43.262
М331617 |  |  | СРЕДСТВА МАЛОЙ МЕХАНИЗАЦИИ | МАШ.Ч | 2.5473
1 |  |  | Материалы для строительных работ
1/10 |  |  | Материалы для строительных работ общего назначения
1/10-280 |  |  | Прочие материалы для строительных работ
1/10-280-20/40 |  |  | ВОДА | М3 | 57.772
2 |  |  | Строительные изделия и конструкции
2/50 |  |  | Изделия и конструкции деревянные
2/50-30 |  |  | Детали профильные из древесины и древесных материалов
2/50-30-30/15 |  |  | ПРОБКИ ДЕРЕВЯННЫЕ ХВОЙНЫХ ПОРОД | М3 | 0.3532
4 |  |  | Железобетонные и бетонные изделия и конструкции (в т.ч. типовые), керамические изделия, нерудные материалы, бетоны и растворы
4/1 |  |  | Конструкции и изделия бетонные и железобетонные. керамические изделия. нерудные материалы. товарные бетоны и растворы
4/1-4 |  |  | Бетоны, растворы, смеси асфальтобетонные
4/1-4-20-20-10-10/20 |  |  | РАСТВОРЫ КЛАДОЧНЫЕ ТЯЖЕЛЫЕ ЦЕМЕНТНЫЕ, МАРКИ 50 | М3 | 67.0561
4/1-4-20-20-10-20/10 |  |  | РАСТВОРЫ КЛАДОЧНЫЕ ТЯЖЕЛЫЕ ЦЕМЕНТНЫЕ, МАРКИ 100 | М3 | 31.512
4/1-6 |  |  | Кирпич, камни, блоки
4/1-6-10-20-11/С413-1036-2Р |  |  | КИРПИЧ КЕРАМИЧЕСКИЙ РЯДОВОЙ ПОЛНОТЕЛЫЙ ОДИНАРНЫЙ, МАРКИ ПО ПРОЧНОСТИ 150 | 1000 ШТ. | 49.894
4/1-8 |  |  | Изделия из легкого бетона
4/1-8-30-10/10 |  |  | БЛОКИ (КАМНИ) КЕРАМЗИТОБЕТОННЫЕ ДЛЯ СТЕН, ПОЛНОТЕЛЫЕ, РАЗМЕРОМ 490 Х 300 Х 185 ММ, F50, ПЛОТНОСТЬ 650 КГ/М3, ТЕПЛОПРОВОДНОСТЬ-0,171 ВТ/М ГРАД. С | М3 НАРУЖ | 2100.3701
Ж2-30-90 | ЗДАНИЕ - СТРОИТЕЛЬНАЯ ЧАСТЬ. НАРУЖНЫЕ СТЕНЫ. УЗЛЫ КРЕПЛЕНИЯ СТЕН (КЖ1) | М 3326,2
1-1 |  |  | ЗАТРАТЫ ТРУДА РАБОЧИХ | ЧЕЛ.Ч | 1234.3925
1-3 |  |  | ЗАТРАТЫ ТРУДА МАШИНИСТОВ | ЧЕЛ.-Ч | 409.3847
М031911 |  |  | ЛЮЛЬКИ ДВУХМЕСТНЫЕ ЭЛЕКТРИЧЕСКИЕ | МАШ.Ч | 459.1924
М331617 |  |  | СРЕДСТВА МАЛОЙ МЕХАНИЗАЦИИ | МАШ.Ч | 409.3847
1 |  |  | Материалы для строительных работ
1/10 |  |  | Материалы для строительных работ общего назначения
1/10-120 |  |  | Материалы, изделия и конструкции для теплоизоляционных работ
1/10-120-10-10/71 |  |  | ПЛИТЫ ТЕПЛОИЗОЛЯЦИОННЫЕ ИЗ МИНЕРАЛЬНОЙ ВАТЫ ПТМ СТБ 1995-2009-Т5-DS(TН)1-СS(10)50-TR15-WS1 (ПЛОТНОСТЬ 150 КГ/М3) БЕЛТЕП МАРКИ ФАСАД 15 | М3 | 0.8701
1/10-130 |  |  | Мастики, герметики, смолы, смазки, эмульсии
1/10-130-5/С101-60100-1Р |  |  | МАСТИКА БУТИЛКАУЧУКОВАЯ ГЕРМЕТИЗИРУЮЩАЯ НЕОТВЕРЖДАЮЩАЯСЯ | Т | 3.3293
1/10-235 |  |  | Изделия герметизирующие, уплотняющие, изолирующие
1/10-235-5/С101-А3 |  |  | УПЛОТНИТЕЛЬНАЯ ПРОКЛАДКА | М | 3907.4
1/10-235-20/С101-51512-59А |  |  | СЕТКА СТРОИТЕЛЬНАЯ САМОКЛЕЯЩАЯСЯ | М | 3492.51
Ж2-30-10 | НАРУЖНЫЕ СТЕНЫ. ТЕПЛОИЗОЛЯЦИЯ НАРУЖНЫХ СТЕН (АР Л.108 ИЗМ.2) | М2 38,15
1-1 |  |  | ЗАТРАТЫ ТРУДА РАБОЧИХ | ЧЕЛ.Ч | 25.7741
М030401 |  |  | ЛЕБЕДКИ ЭЛЕКТРИЧЕСКИЕ ТЯГОВЫМ УСИЛИЕМ ДО 5,79 (0,59) КН (Т) | МАШ.Ч | 0.35861
М031911 |  |  | ЛЮЛЬКИ ДВУХМЕСТНЫЕ ЭЛЕКТРИЧЕСКИЕ | МАШ.Ч | 12.704
М331615* |  |  | ДРЕЛИ ЭЛЕКТРИЧЕСКИЕ | МАШ.Ч | 1.6672
1 |  |  | Материалы для строительных работ
1/10 |  |  | Материалы для строительных работ общего назначения
1/10-120 |  |  | Материалы, изделия и конструкции для теплоизоляционных работ
1/10-120-10-10/71 |  |  | ПЛИТЫ ТЕПЛОИЗОЛЯЦИОННЫЕ ИЗ МИНЕРАЛЬНОЙ ВАТЫ ПТМ СТБ 1995-2009-Т5-DS(TН)1-СS(10)50-TR15-WS1 (ПЛОТНОСТЬ 150 КГ/М3) БЕЛТЕП МАРКИ ФАСАД 15 | М3 | 10.918
1/10-180 |  |  | Материалы шлифовальные
1/10-180-20/113 |  |  | ШКУРКА ШЛИФОВАЛЬНАЯ НА БУМАЖНОЙ ОСНОВЕ ВОДОСТОЙКАЯ | М2 | 0.1526
1/10-230 |  |  | Материалы для отделочных работ
1/10-230-60-35/61 |  |  | СОСТАВ КЛЕЕВОЙ ПОЛИМИНЕРАЛЬНЫЙ ДЛЯ НАКЛЕИВАНИЯ ТЕПЛОИЗОЛЯЦИОННЫХ МАТЕРИАЛОВ И АРМИРУЮЩЕЙ СЕТКИ (КС), ОДНОКОМПОНЕНТНЫЙ (1) | Т | 0.2289
1/10-280 |  |  | Прочие материалы для строительных работ
1/10-280-20/40 |  |  | ВОДА | М3 | 0.06867
Ж2-90-90 | ЗДАНИЕ - СТРОИТЕЛЬНАЯ ЧАСТЬ. ГРУЗОПАССАЖИРСКИЕ ПОДЪЕМНИКИ | М2 1188,73
1-3 |  |  | ЗАТРАТЫ ТРУДА МАШИНИСТОВ | ЧЕЛ.-Ч | 4919.2025
М031102 |  |  | ПОДЪЕМНИКИ ГРУЗОПАССАЖИРСКИЕ 0,8 Т | МАШ.Ч | 4919.2025
СОСТАВИЛ | ______________________________ |  |  | ГЛЫЗИН
| (должность) |  | (подпись) | (инициалы,фамилия)
ПРОВЕРИЛ | ______________________________ |  |  | __________________
| (должность) |  | (подпись) | (инициалы,фамилия)

## 3072-1-1109-Q0
НАИМЕНОВАНИЕ ОБЪЕКТА |  | СТРОИТЕЛЬСТВО МНОГОПРОФИЛЬНОЙ ПОЛИКЛИНИКИ В ПОС.ВОСТОЧНЫЙ.СТАДИЯ С (С УЧЕТОМ ПОСТАНОВЛЕНИЯ МА И С РБ N3 ОТ 26.01.2023Г.)
КОД ОБЪЕКТА |  | 17.060
НАИМЕНОВАНИЕ ЗДАНИЯ, СООРУЖЕНИЯ |  | СТРОИТЕЛЬСТВО МНОГОПРОФИЛЬНОЙ ПОЛИКЛИНИКИ
ШИФР ЗДАНИЯ, СООРУЖЕНИЯ |  | 17.060.0.01
КОМПЛЕКТ ЧЕРТЕЖЕЙ |  | КЖ1 Л.13, АР Л.4-12,15-17
ВЕДОМОСТЬ РЕСУРСОВ ДЛЯ ЛОКАЛЬНОЙ СМЕТЫ № 1109
(НОРМЫ 2022г.)
УСТРОЙСТВО НАРУЖНЫХ СТЕН ПО ЧЕРТЕЖАМ АР, КЖ1 (ВЗАМЕН РАНЕЕ ВЫДАННОЙ СМЕТЫ N1109 НА СУММУ 1021,270 ТЫС. РУБ.)
П/П | ОБОСНОВАНИЕ | НАИМЕНОВАНИЕ РЕСУРСОВ | ЕД.ИЗМ. | КОЛИЧЕСТВО
1 | 2 | 3 | 4 | 5
1 | 1-1 | ЗАТРАТЫ ТРУДА РАБОЧИХ | ЧЕЛ.Ч | 14022.3144
2 | 1-3 | ЗАТРАТЫ ТРУДА МАШИНИСТОВ | ЧЕЛ.-Ч | 5768.0809
3 | М020130* | КРАНЫ БАШЕННЫЕ ПРИ РАБОТЕ НА ДРУГИХ ВИДАХ СТРОИТЕЛЬСТВА, 10 Т | МАШ.Ч | 408.7505
4 | М030401 | ЛЕБЕДКИ ЭЛЕКТРИЧЕСКИЕ ТЯГОВЫМ УСИЛИЕМ ДО 5,79 (0,59) КН (Т) | МАШ.Ч | 0.35861
5 | М031102 | ПОДЪЕМНИКИ ГРУЗОПАССАЖИРСКИЕ 0,8 Т | МАШ.Ч | 4919.2025
6 | М031911 | ЛЮЛЬКИ ДВУХМЕСТНЫЕ ЭЛЕКТРИЧЕСКИЕ | МАШ.Ч | 471.8964
7 | М110610 | СМЕСИТЕЛЬ-ПЕРЕГРУЖАТЕЛЬ 3 М3 | МАШ.Ч | 28.196
8 | М330250* | ПИСТОЛЕТ МОНТАЖНЫЙ | МАШ.Ч | 86.524
9 | М331451 | ПЕРФОРАТОРЫ ЭЛЕКТРИЧЕСКИЕ | МАШ.Ч | 43.262
10 | М331615* | ДРЕЛИ ЭЛЕКТРИЧЕСКИЕ | МАШ.Ч | 1.6672
11 | М331617 | СРЕДСТВА МАЛОЙ МЕХАНИЗАЦИИ | МАШ.Ч | 411.9319
| 1 | Материалы для строительных работ
| 1/10 | Материалы для строительных работ общего назначения
| 1/10-120 | Материалы, изделия и конструкции для теплоизоляционных работ
12 | 1/10-120-10-10/71 | ПЛИТЫ ТЕПЛОИЗОЛЯЦИОННЫЕ ИЗ МИНЕРАЛЬНОЙ ВАТЫ ПТМ СТБ 1995-2009-Т5-DS(TН)1-СS(10)50-TR15-WS1 (ПЛОТНОСТЬ 150 КГ/М3) БЕЛТЕП МАРКИ ФАСАД 15 | М3 | 11.7881
| 1/10-130 | Мастики, герметики, смолы, смазки, эмульсии
13 | 1/10-130-5/С101-60100-1Р | МАСТИКА БУТИЛКАУЧУКОВАЯ ГЕРМЕТИЗИРУЮЩАЯ НЕОТВЕРЖДАЮЩАЯСЯ | Т | 3.3293
| 1/10-180 | Материалы шлифовальные
14 | 1/10-180-20/113 | ШКУРКА ШЛИФОВАЛЬНАЯ НА БУМАЖНОЙ ОСНОВЕ ВОДОСТОЙКАЯ | М2 | 0.1526
| 1/10-230 | Материалы для отделочных работ
15 | 1/10-230-60-35/61 | СОСТАВ КЛЕЕВОЙ ПОЛИМИНЕРАЛЬНЫЙ ДЛЯ НАКЛЕИВАНИЯ ТЕПЛОИЗОЛЯЦИОННЫХ МАТЕРИАЛОВ И АРМИРУЮЩЕЙ СЕТКИ (КС), ОДНОКОМПОНЕНТНЫЙ (1) | Т | 0.2289
| 1/10-235 | Изделия герметизирующие, уплотняющие, изолирующие
16 | 1/10-235-5/С101-А3 | УПЛОТНИТЕЛЬНАЯ ПРОКЛАДКА | М | 3907.4
17 | 1/10-235-20/С101-51512-59А | СЕТКА СТРОИТЕЛЬНАЯ САМОКЛЕЯЩАЯСЯ | М | 3492.51
| 1/10-280 | Прочие материалы для строительных работ
18 | 1/10-280-20/40 | ВОДА | М3 | 57.8407
| 2 | Строительные изделия и конструкции
| 2/50 | Изделия и конструкции деревянные
| 2/50-30 | Детали профильные из древесины и древесных материалов
19 | 2/50-30-30/15 | ПРОБКИ ДЕРЕВЯННЫЕ ХВОЙНЫХ ПОРОД | М3 | 0.3532
| 4 | Железобетонные и бетонные изделия и конструкции (в т.ч. типовые), керамические изделия, нерудные материалы, бетоны и растворы
| 4/1 | Конструкции и изделия бетонные и железобетонные. керамические изделия. нерудные материалы. товарные бетоны и растворы
| 4/1-4 | Бетоны, растворы, смеси асфальтобетонные
20 | 4/1-4-20-20-10-10/20 | РАСТВОРЫ КЛАДОЧНЫЕ ТЯЖЕЛЫЕ ЦЕМЕНТНЫЕ, МАРКИ 50 | М3 | 67.0561
21 | 4/1-4-20-20-10-20/10 | РАСТВОРЫ КЛАДОЧНЫЕ ТЯЖЕЛЫЕ ЦЕМЕНТНЫЕ, МАРКИ 100 | М3 | 31.512
| 4/1-6 | Кирпич, камни, блоки
22 | 4/1-6-10-20-11/С413-1036-2Р | КИРПИЧ КЕРАМИЧЕСКИЙ РЯДОВОЙ ПОЛНОТЕЛЫЙ ОДИНАРНЫЙ, МАРКИ ПО ПРОЧНОСТИ 150 | 1000 ШТ. | 49.894
| 4/1-8 | Изделия из легкого бетона
23 | 4/1-8-30-10/10 | БЛОКИ (КАМНИ) КЕРАМЗИТОБЕТОННЫЕ ДЛЯ СТЕН, ПОЛНОТЕЛЫЕ, РАЗМЕРОМ 490 Х 300 Х 185 ММ, F50, ПЛОТНОСТЬ 650 КГ/М3, ТЕПЛОПРОВОДНОСТЬ-0,171 ВТ/М ГРАД. С | М3 НАРУЖ | 2100.3701
| СОСТАВИЛ | ____________________ |  | ГЛЫЗИН
|  | (должность) | (подпись) | (инициалы,фамилия)
| ПРОВЕРИЛ | ____________________ |  | __________________
|  | (должность) | (подпись) | (инициалы,фамилия)

## 3072-1-1110-S0
НАИМЕНОВАНИЕ ОБЪЕКТА |  | СТРОИТЕЛЬСТВО МНОГОПРОФИЛЬНОЙ ПОЛИКЛИНИКИ В ПОС.ВОСТОЧНЫЙ.СТАДИЯ С (С УЧЕТОМ ПОСТАНОВЛЕНИЯ МА И С РБ N3 ОТ 26.01.2023Г.)
КОД ОБЪЕКТА |  | 17.060
НАИМЕНОВАНИЕ ЗДАНИЯ, СООРУЖЕНИЯ |  | СТРОИТЕЛЬСТВО МНОГОПРОФИЛЬНОЙ ПОЛИКЛИНИКИ
ШИФР ЗДАНИЯ, СООРУЖЕНИЯ |  | 17.060.0.01
КОМПЛЕКТ ЧЕРТЕЖЕЙ |  | КЖ1, КЖ
ЛОКАЛЬНАЯ СМЕТА (ЛОКАЛЬНЫЙ СМЕТНЫЙ РАСЧЕТ) № 1110
(НОРМЫ 2022г.)
КОРРЕКТИРОВКА ПО ЛС 1013, 1015 (ВЗАМЕН РАНЕЕ ВЫДАННОЙ СМЕТЫ N1110 НА СУММУ -109,001 ТЫС. РУБ.)
СОСТАВЛЕНА В ЦЕНАХ НА 1 НОЯБРЯ 2022г. | [8 empty] | СТОИМОСТЬ -121,78 ТЫС.РУБ.
№ п/п | ОБОСНОВАНИЕ | НАИМЕНОВАНИЕ РАБОТ, РЕСУРСОВ, РАСХОДОВ | ЕД.ИЗМ. КОЛИЧЕ- СТВО | СТОИМОСТЬ: ЕД.ИЗМ./ВСЕГО, РУБ.
|  |  |  | ЗАРАБОТНАЯ ПЛАТА | ЭКСПЛУАТАЦИЯ МАШИН И МЕХАНИЗМОВ |  | МАТЕРИАЛЫ, ИЗДЕЛИЯ, КОНСТРУКЦИИ (ОБОРУДОВАНИЕ, МЕБЕЛЬ, ИНВЕНТАРЬ) | ТРАНС-ПОРТ | ОБЩАЯ СТОИМОСТЬ
[5 empty] | ВСЕГО | В Т.Ч. З/П МАШИ- НИСТОВ
1 | 2 | 3 | 4 | 5 | 6 | 7 | 8 | 9 | 10
| НАЧИСЛЕНИЯ: | ОХР и ОПР/ПЛАНОВАЯ ПРИБЫЛЬ (%):Н10=65.72/69.89
| НАЧИСЛЕНИЯ: | ОХР и ОПР/ПЛАНОВАЯ ПРИБЫЛЬ (%):Н11=57.16/67.42
1. | ПРИМЕЧАНИЕ: | К ДЛЯ ОХР И ОПР/ПЛАНОВАЯ ПРИБЫЛЬ: 1.0000/1.0000
2. | ПРИМЕЧАНИЕ: | КОЭФФИЦИЕНТ К З/П (ПОСТАНОВЛЕНИЕ N5): 1.0000
3. | ПРИМЕЧАНИЕ: | БАЗА ТЕКУЩИХ ЦЕН (ВАРИАНТ A)
| Ж2-30 | НАРУЖНЫЕ СТЕНЫ
4. | ПРИМЕЧАНИЕ: | В СМЕТЕ УЧТЕНА ЗАРАБОТНАЯ ПЛАТА РАБОЧИХ-СТРОИТЕЛЕЙ И ЗАРАБОТНАЯ ПЛАТА МАШИНИСТОВ СОГЛАСНО ПОСТАНОВЛЕНИЮ МА И С N3 ОТ 26.01.2023Г.
| КОЭФФИЦИЕНТЫ: | Н4=1.1951
| КОЭФФИЦИЕНТЫ: | Н5=1.1951
5. | Е46-71-1 (Н10) | СВЕРЛЕНИЕ ОТВЕРСТИЙ В БЕТОННЫХ КОНСТРУКЦИЯХ НА ГЛУБИНУ 200 ММ ЭЛЕКТРОПЕРФОРАТОРОМ С ПРИМЕНЕНИЕМ СПИРАЛЬНЫХ ШНЕКОВ ДИАМЕТРОМ ОТВЕРСТИЙ ДО 20 ММ | 100 ОТВЕРСТИЙ 75.8 | 183.90 -13939.62 | 12.02 -911.12 | - - | - - | - - | 195.92 -14850.74
6. | Е46-71-5 (Н10) Н1=14 | НА КАЖДЫЕ 10 ММ ИЗМЕНЕНИЯ ГЛУБИНЫ СВЕРЛЕНИЯ ОТВЕРСТИЙ ДОБАВЛЯЕТСЯ ИЛИ ИСКЛЮЧАЕТСЯ К НОРМЕ 46-71-1 | 100 ОТВЕРСТИЙ 75.8 | 126.30 9573.54 | 9.01 682.96 | - - | - - | - - | 135.31 10256.50
7. | 1/10-170-10/С101-86726-2Ж | СВЕРЛА С SDS PLUS ХВОСТОВИКОМ (НАКОНЕЧНИК ИЗ ТВЕРДОСПЛАВНОЙ СТАЛИ) (ПО БЕТОНУ), ДИАМЕТРОМ 4-8 ММ, ДЛИНОЙ 110-165 ММ | ШТ. 36.0808 | - - | - - | - - | 5.95 -214.68 | 0.47 -16.96 | 6.42 -231.64
8. | Е9-49-1 (Н11) | ПОСТАНОВКА ДЮБЕЛЯ РАСПОРНОГО М4Х60 | 100 ШТ. БОЛТОВ 75.8 | 128.77 -9760.77 | 0.68 -51.54 | 0.42 -31.84 | - - | - - | 129.45 -9812.31
9. | Е26-117-3 (Н10) | КРЕПЛЕНИЕ ЗАКЛАДНОЙ ДЕТАЛИ ДЮБЕЛЯМИ | 100 ШТ. ДЮБЕЛЕЙ 75.8 | 77.19 5851.00 | 4.32 327.46 | - - | 10.16 770.13 | 0.81 61.40 | 92.48 7009.99
|  | ИТОГО ПРЯМЫЕ ЗАТРАТЫ : |  | -8276 | 47 | -32 | 555 | 44 | -7630
|  | ОХР и ОПР | [6 empty] | -4621
|  | ПЛАНОВАЯ ПРИБЫЛЬ | [6 empty] | -5564
|  | ИТОГО ПО ПТМ | [6 empty] | -17815
|  | ЗАТРАТЫ ТРУДА | [6 empty] | -781
|  | ЗАТРАТЫ ТРУДА МАШИНИСТОВ | [6 empty] | -4
| Ж2-70-90 | ВЕНТШАХТЫ
10. | ПРИМЕЧАНИЕ: | ВШ-1
11. | 1/10-120-10-10/71 | ПЛИТЫ ТЕПЛОИЗОЛЯЦИОННЫЕ ИЗ МИНЕРАЛЬНОЙ ВАТЫ ПТМ СТБ 1995-2009-Т5-DS(TН)1-СS(10)50-TR15-WS1 (ПЛОТНОСТЬ 150 КГ/М3) БЕЛТЕП МАРКИ ФАСАД 15 | М3 3.7397 | - - | - - | - - | 237.05 -886.50 | 18.82 -70.38 | 255.87 -956.88
12. | 1/10-115-21-10/7 | ПЛОСКИЙ ЛИСТ СТАЛЬНОЙ 1250 Х 2000 ММ ТОЛЩИНОЙ 0,45 ММ (АЛЮМО)ОЦИНКОВАННЫЙ С ПОЛИМЕРНЫМ ПОКРЫТИЕМ: ПОЛИЭСТЕР 25 МКМ | М2 6.8238 | - - | - - | - - | 15.79 107.75 | 1.25 8.53 | 17.04 116.28
13. | ПРИМЕЧАНИЕ: | ВШ-2
14. | 1/10-120-10-10/71 | ПЛИТЫ ТЕПЛОИЗОЛЯЦИОННЫЕ ИЗ МИНЕРАЛЬНОЙ ВАТЫ ПТМ СТБ 1995-2009-Т5-DS(TН)1-СS(10)50-TR15-WS1 (ПЛОТНОСТЬ 150 КГ/М3) БЕЛТЕП МАРКИ ФАСАД 15 | М3 9.6736 | - - | - - | - - | 237.05 -2293.13 | 18.82 -182.06 | 255.87 -2475.18
15. | 1/10-115-21-10/7 | ПЛОСКИЙ ЛИСТ СТАЛЬНОЙ 1250 Х 2000 ММ ТОЛЩИНОЙ 0,45 ММ (АЛЮМО)ОЦИНКОВАННЫЙ С ПОЛИМЕРНЫМ ПОКРЫТИЕМ: ПОЛИЭСТЕР 25 МКМ | М2 6.021 | - - | - - | - - | 15.79 95.07 | 1.25 7.53 | 17.04 102.60
16. | ПРИМЕЧАНИЕ: | ВШ-3
17. | 1/10-120-10-10/71 | ПЛИТЫ ТЕПЛОИЗОЛЯЦИОННЫЕ ИЗ МИНЕРАЛЬНОЙ ВАТЫ ПТМ СТБ 1995-2009-Т5-DS(TН)1-СS(10)50-TR15-WS1 (ПЛОТНОСТЬ 150 КГ/М3) БЕЛТЕП МАРКИ ФАСАД 15 | М3 13.2797 | - - | - - | - - | 237.05 -3147.95 | 18.82 -249.92 | 255.87 -3397.88
18. | 1/10-115-21-10/7 | ПЛОСКИЙ ЛИСТ СТАЛЬНОЙ 1250 Х 2000 ММ ТОЛЩИНОЙ 0,45 ММ (АЛЮМО)ОЦИНКОВАННЫЙ С ПОЛИМЕРНЫМ ПОКРЫТИЕМ: ПОЛИЭСТЕР 25 МКМ | М2 8.7907 | - - | - - | - - | 15.79 138.81 | 1.25 10.99 | 17.04 149.79
19. | ПРИМЕЧАНИЕ: | ВШ-4
20. | 1/10-120-10-10/71 | ПЛИТЫ ТЕПЛОИЗОЛЯЦИОННЫЕ ИЗ МИНЕРАЛЬНОЙ ВАТЫ ПТМ СТБ 1995-2009-Т5-DS(TН)1-СS(10)50-TR15-WS1 (ПЛОТНОСТЬ 150 КГ/М3) БЕЛТЕП МАРКИ ФАСАД 15 | М3 7.7465 | - - | - - | - - | 237.05 -1836.31 | 18.82 -145.79 | 255.87 -1982.10
21. | 1/10-115-21-10/7 | ПЛОСКИЙ ЛИСТ СТАЛЬНОЙ 1250 Х 2000 ММ ТОЛЩИНОЙ 0,45 ММ (АЛЮМО)ОЦИНКОВАННЫЙ С ПОЛИМЕРНЫМ ПОКРЫТИЕМ: ПОЛИЭСТЕР 25 МКМ | М2 4.5158 | - - | - - | - - | 15.79 71.30 | 1.25 5.64 | 17.04 76.95
22. | ПРИМЕЧАНИЕ: | ВШ-5
23. | 1/10-120-10-10/71 | ПЛИТЫ ТЕПЛОИЗОЛЯЦИОННЫЕ ИЗ МИНЕРАЛЬНОЙ ВАТЫ ПТМ СТБ 1995-2009-Т5-DS(TН)1-СS(10)50-TR15-WS1 (ПЛОТНОСТЬ 150 КГ/М3) БЕЛТЕП МАРКИ ФАСАД 15 | М3 10.7993 | - - | - - | - - | 237.05 -2559.97 | 18.82 -203.24 | 255.87 -2763.22
24. | 1/10-115-21-10/7 | ПЛОСКИЙ ЛИСТ СТАЛЬНОЙ 1250 Х 2000 ММ ТОЛЩИНОЙ 0,45 ММ (АЛЮМО)ОЦИНКОВАННЫЙ С ПОЛИМЕРНЫМ ПОКРЫТИЕМ: ПОЛИЭСТЕР 25 МКМ | М2 6.5729 | - - | - - | - - | 15.79 103.79 | 1.25 8.22 | 17.04 112.00
25. | ПРИМЕЧАНИЕ: | ВШ-6
26. | 1/10-120-10-10/71 | ПЛИТЫ ТЕПЛОИЗОЛЯЦИОННЫЕ ИЗ МИНЕРАЛЬНОЙ ВАТЫ ПТМ СТБ 1995-2009-Т5-DS(TН)1-СS(10)50-TR15-WS1 (ПЛОТНОСТЬ 150 КГ/М3) БЕЛТЕП МАРКИ ФАСАД 15 | М3 11.7533 | - - | - - | - - | 237.05 -2786.12 | 18.82 -221.20 | 255.87 -3007.32
27. | 1/10-115-21-10/7 | ПЛОСКИЙ ЛИСТ СТАЛЬНОЙ 1250 Х 2000 ММ ТОЛЩИНОЙ 0,45 ММ (АЛЮМО)ОЦИНКОВАННЫЙ С ПОЛИМЕРНЫМ ПОКРЫТИЕМ: ПОЛИЭСТЕР 25 МКМ | М2 8.028 | - - | - - | - - | 15.79 126.76 | 1.25 10.04 | 17.04 136.80
28. | ПРИМЕЧАНИЕ: | ВШ-7
29. | 1/10-120-10-10/71 | ПЛИТЫ ТЕПЛОИЗОЛЯЦИОННЫЕ ИЗ МИНЕРАЛЬНОЙ ВАТЫ ПТМ СТБ 1995-2009-Т5-DS(TН)1-СS(10)50-TR15-WS1 (ПЛОТНОСТЬ 150 КГ/М3) БЕЛТЕП МАРКИ ФАСАД 15 | М3 13.6613 | - - | - - | - - | 237.05 -3238.41 | 18.82 -257.11 | 255.87 -3495.52
30. | 1/10-115-21-10/7 | ПЛОСКИЙ ЛИСТ СТАЛЬНОЙ 1250 Х 2000 ММ ТОЛЩИНОЙ 0,45 ММ (АЛЮМО)ОЦИНКОВАННЫЙ С ПОЛИМЕРНЫМ ПОКРЫТИЕМ: ПОЛИЭСТЕР 25 МКМ | М2 9.6336 | - - | - - | - - | 15.79 152.11 | 1.25 12.04 | 17.04 164.16
31. | ПРИМЕЧАНИЕ: | ВШ-8
32. | 1/10-120-10-10/71 | ПЛИТЫ ТЕПЛОИЗОЛЯЦИОННЫЕ ИЗ МИНЕРАЛЬНОЙ ВАТЫ ПТМ СТБ 1995-2009-Т5-DS(TН)1-СS(10)50-TR15-WS1 (ПЛОТНОСТЬ 150 КГ/М3) БЕЛТЕП МАРКИ ФАСАД 15 | М3 11.5625 | - - | - - | - - | 237.05 -2740.89 | 18.82 -217.61 | 255.87 -2958.50
33. | 1/10-115-21-10/7 | ПЛОСКИЙ ЛИСТ СТАЛЬНОЙ 1250 Х 2000 ММ ТОЛЩИНОЙ 0,45 ММ (АЛЮМО)ОЦИНКОВАННЫЙ С ПОЛИМЕРНЫМ ПОКРЫТИЕМ: ПОЛИЭСТЕР 25 МКМ | М2 7.6266 | - - | - - | - - | 15.79 120.42 | 1.25 9.53 | 17.04 129.96
|  | ИТОГО ПРЯМЫЕ ЗАТРАТЫ : |  | - | - | - | -18573 | -1475 | -20048
|  | ИТОГО ПО ПТМ | [6 empty] | -20048
| Ж2-90-70 | МЕТАЛЛОКОНСТРУКЦИИ
34. | ПРИМЕЧАНИЕ: | РАБОТА ПО УСТАНОВКЕ ЗАКЛАДНЫХ ДЕТАЛЕЙ ДАНА ЗА ВЫЧЕТОМ ОБЪЕМОВ УЧТЕННЫХ РАСЦЕНКОЙ Е6-105-1
35. | Е6-11-7 (Н10) | УСТАНОВКА ЗАКЛАДНЫХ ДЕТАЛЕЙ ВЕСОМ ДО 4 КГ | Т 0.3978 | 2115.00 -841.35 | 17.31 -6.89 | 6.98 -2.78 | 5070.63 -2017.10 | 290.53 -115.57 | 7493.47 -2980.91
36. | Е6-11-7 (Н10) | УСТАНОВКА ЗАКЛАДНЫХ ДЕТАЛЕЙ ВЕСОМ ДО 4 КГ | Т 0.1331 | 2115.00 281.51 | 17.31 2.30 | 6.98 0.93 | 5070.63 674.90 | 290.53 38.67 | 7493.47 997.38
37. | 2/10-35/10 | ДЕТАЛИ ЗАКЛАДНЫЕ, ИЗГОТОВЛЕННЫЕ БЕЗ ПРИМЕНЕНИЯ СВАРКИ, ГНУТЬЯ, СВЕРЛЕНИЯ (ПРОБИВКИ) ОТВЕРСТИЙ, ПОСТАВЛЯЕМЫЕ ОТДЕЛЬНО | Т 0.1331 | - - | - - | - - | 5048.59 671.97 | 288.78 38.44 | 5337.37 710.40
38. | ПРИМЕЧАНИЕ: | РАБОТА ПО УСТАНОВКЕ ЗАКЛАДНЫХ ДЕТАЛЕЙ ДАНА ЗА ВЫЧЕТОМ ОБЪЕМОВ УЧТЕННЫХ РАСЦЕНКОЙ Е6-102-1
39. | Е6-11-7 (Н10) | УСТАНОВКА ЗАКЛАДНЫХ ДЕТАЛЕЙ ВЕСОМ ДО 4 КГ | Т 19.1559 | 2115.00 -40514.73 | 17.31 -331.59 | 6.98 -133.71 | 5070.63 -97132.48 | 290.53 -5565.36 | 7493.47 -143544.16
40. | Е6-11-7 (Н10) | УСТАНОВКА ЗАКЛАДНЫХ ДЕТАЛЕЙ ВЕСОМ ДО 4 КГ | Т 7.2135 | 2115.00 15256.55 | 17.31 124.87 | 6.98 50.35 | 5070.63 36576.99 | 290.53 2095.74 | 7493.47 54054.15
41. | 2/10-35/10 | ДЕТАЛИ ЗАКЛАДНЫЕ, ИЗГОТОВЛЕННЫЕ БЕЗ ПРИМЕНЕНИЯ СВАРКИ, ГНУТЬЯ, СВЕРЛЕНИЯ (ПРОБИВКИ) ОТВЕРСТИЙ, ПОСТАВЛЯЕМЫЕ ОТДЕЛЬНО | Т 7.2135 | - - | - - | - - | 5048.59 36418.00 | 288.78 2083.11 | 5337.37 38501.12
|  | ИТОГО ПРЯМЫЕ ЗАТРАТЫ : |  | -25818 | -211 | -85 | -24808 | -1425 | -52262
|  | ОХР и ОПР | [6 empty] | -17024
|  | ПЛАНОВАЯ ПРИБЫЛЬ | [6 empty] | -18104
|  | ИТОГО ПО ПТМ | [6 empty] | -87390
|  | ЗАТРАТЫ ТРУДА | [6 empty] | -2635
|  | ЗАТРАТЫ ТРУДА МАШИНИСТОВ | [6 empty] | -8
| Ж2-70-90 | ВЕНТШАХТЫ. КОРРЕКТИРОВКА ЛС13 ИЗМ.1 (КЖ1 Л.14-17)
42. | ПРИМЕЧАНИЕ: | ВШ-1
43. | Е9-49-1 (Н11) | ПОСТАНОВКА УГОЛКА НА БОЛТАХ СТРОИТЕЛЬНЫХ С ГАЙКАМИ И ШАЙБАМИ | 100 ШТ. БОЛТОВ 0.4 | 128.77 51.51 | 0.68 0.27 | 0.42 0.17 | - - | - - | 129.45 51.78
44. | 1/10-240-10-10/С101-10110-Ж | БОЛТЫ СТРОИТЕЛЬНЫЕ С ГАЙКАМИ И ШАЙБАМИ | Т 0.0083 | - - | - - | - - | 4707.39 39.07 | 373.77 3.10 | 5081.16 42.17
45. | Е12-10-1 (Н10) | УСТРОЙСТВО СЛИВОВ ПО СЕЧЕНИЮ 1-1 | 100 М2 ПОКРЫТИЯ 0.018 | 1027.47 18.49 | 3.83 0.07 | 2.84 0.05 | 1400.04 25.20 | 80.21 1.44 | 2511.55 45.20
46. | 2/10-35/С204-6400-С1 | СТОИМОСТЬ КОСТЫЛЯ КС1 | Т 0.0334 | - - | - - | - - | 6138.36 205.02 | 351.11 11.73 | 6489.47 216.75
47. | ПРИМЕЧАНИЕ: | ВШ-2
48. | Е9-49-1 (Н11) | ПОСТАНОВКА УГОЛКА НА БОЛТАХ СТРОИТЕЛЬНЫХ С ГАЙКАМИ И ШАЙБАМИ | 100 ШТ. БОЛТОВ 0.32 | 128.77 41.21 | 0.68 0.22 | 0.42 0.13 | - - | - - | 129.45 41.43
49. | 1/10-240-10-10/С101-10110-Ж | БОЛТЫ СТРОИТЕЛЬНЫЕ С ГАЙКАМИ И ШАЙБАМИ | Т 0.0066 | - - | - - | - - | 4707.39 31.07 | 373.77 2.47 | 5081.16 33.54
50. | Е12-10-1 (Н10) | УСТРОЙСТВО СЛИВОВ ПО СЕЧЕНИЮ 1-1 | 100 М2 ПОКРЫТИЯ 0.0164 | 1027.47 16.85 | 3.83 0.06 | 2.84 0.05 | 1400.04 22.96 | 80.21 1.32 | 2511.55 41.19
51. | 2/10-35/С204-6400-С1 | СТОИМОСТЬ КОСТЫЛЯ КС1 | Т 0.0267 | - - | - - | - - | 6138.36 163.89 | 351.11 9.37 | 6489.47 173.27
52. | ПРИМЕЧАНИЕ: | ВШ-3
53. | Е9-49-1 (Н11) | ПОСТАНОВКА УГОЛКА НА БОЛТАХ СТРОИТЕЛЬНЫХ С ГАЙКАМИ И ШАЙБАМИ | 100 ШТ. БОЛТОВ 0.4 | 128.77 51.51 | 0.68 0.27 | 0.42 0.17 | - - | - - | 129.45 51.78
54. | 1/10-240-10-10/С101-10110-Ж | БОЛТЫ СТРОИТЕЛЬНЫЕ С ГАЙКАМИ И ШАЙБАМИ | Т 0.0083 | - - | - - | - - | 4707.39 39.07 | 373.77 3.10 | 5081.16 42.17
55. | Е12-10-1 (Н10) | УСТРОЙСТВО СЛИВОВ ПО СЕЧЕНИЮ 1-1 | 100 М2 ПОКРЫТИЯ 0.0221 | 1027.47 22.71 | 3.83 0.08 | 2.84 0.06 | 1400.04 30.94 | 80.21 1.77 | 2511.55 55.50
56. | 2/10-35/С204-6400-С1 | СТОИМОСТЬ КОСТЫЛЯ КС1 | Т 0.0334 | - - | - - | - - | 6138.36 205.02 | 351.11 11.73 | 6489.47 216.75
57. | ПРИМЕЧАНИЕ: | ВШ-4
58. | Е9-49-1 (Н11) | ПОСТАНОВКА УГОЛКА НА БОЛТАХ СТРОИТЕЛЬНЫХ С ГАЙКАМИ И ШАЙБАМИ | 100 ШТ. БОЛТОВ 0.24 | 128.77 30.90 | 0.68 0.16 | 0.42 0.10 | - - | - - | 129.45 31.06
59. | 1/10-240-10-10/С101-10110-Ж | БОЛТЫ СТРОИТЕЛЬНЫЕ С ГАЙКАМИ И ШАЙБАМИ | Т 0.005 | - - | - - | - - | 4707.39 23.54 | 373.77 1.87 | 5081.16 25.41
60. | Е12-10-1 (Н10) | УСТРОЙСТВО СЛИВОВ ПО СЕЧЕНИЮ 1-1 | 100 М2 ПОКРЫТИЯ 0.0134 | 1027.47 13.77 | 3.83 0.05 | 2.84 0.04 | 1400.04 18.76 | 80.21 1.07 | 2511.55 33.66
61. | 2/10-35/С204-6400-С1 | СТОИМОСТЬ КОСТЫЛЯ КС1 | Т 0.02 | - - | - - | - - | 6138.36 122.77 | 351.11 7.02 | 6489.47 129.79
62. | ПРИМЕЧАНИЕ: | ВШ-5
63. | Е9-49-1 (Н11) | ПОСТАНОВКА УГОЛКА НА БОЛТАХ СТРОИТЕЛЬНЫХ С ГАЙКАМИ И ШАЙБАМИ | 100 ШТ. БОЛТОВ 0.4 | 128.77 51.51 | 0.68 0.27 | 0.42 0.17 | - - | - - | 129.45 51.78
64. | 1/10-240-10-10/С101-10110-Ж | БОЛТЫ СТРОИТЕЛЬНЫЕ С ГАЙКАМИ И ШАЙБАМИ | Т 0.0083 | - - | - - | - - | 4707.39 39.07 | 373.77 3.10 | 5081.16 42.17
65. | Е12-10-1 (Н10) | УСТРОЙСТВО СЛИВОВ ПО СЕЧЕНИЮ 1-1 | 100 М2 ПОКРЫТИЯ 0.0182 | 1027.47 18.70 | 3.83 0.07 | 2.84 0.05 | 1400.04 25.48 | 80.21 1.46 | 2511.55 45.71
66. | 2/10-35/С204-6400-С1 | СТОИМОСТЬ КОСТЫЛЯ КС1 | Т 0.0334 | - - | - - | - - | 6138.36 205.02 | 351.11 11.73 | 6489.47 216.75
67. | ПРИМЕЧАНИЕ: | ВШ-6
68. | Е9-49-1 (Н11) | ПОСТАНОВКА УГОЛКА НА БОЛТАХ СТРОИТЕЛЬНЫХ С ГАЙКАМИ И ШАЙБАМИ | 100 ШТ. БОЛТОВ 0.32 | 128.77 41.21 | 0.68 0.22 | 0.42 0.13 | - - | - - | 129.45 41.43
69. | 1/10-240-10-10/С101-10110-Ж | БОЛТЫ СТРОИТЕЛЬНЫЕ С ГАЙКАМИ И ШАЙБАМИ | Т 0.0066 | - - | - - | - - | 4707.39 31.07 | 373.77 2.47 | 5081.16 33.54
70. | Е12-10-1 (Н10) | УСТРОЙСТВО СЛИВОВ ПО СЕЧЕНИЮ 1-1 | 100 М2 ПОКРЫТИЯ 0.0197 | 1027.47 20.24 | 3.83 0.08 | 2.84 0.06 | 1400.04 27.58 | 80.21 1.58 | 2511.55 49.48
71. | 2/10-35/С204-6400-С1 | СТОИМОСТЬ КОСТЫЛЯ КС1 | Т 0.0267 | - - | - - | - - | 6138.36 163.89 | 351.11 9.37 | 6489.47 173.27
72. | ПРИМЕЧАНИЕ: | ВШ-7
73. | Е9-49-1 (Н11) | ПОСТАНОВКА УГОЛКА НА БОЛТАХ СТРОИТЕЛЬНЫХ С ГАЙКАМИ И ШАЙБАМИ | 100 ШТ. БОЛТОВ 0.48 | 128.77 61.81 | 0.68 0.33 | 0.42 0.20 | - - | - - | 129.45 62.14
74. | 1/10-240-10-10/С101-10110-Ж | БОЛТЫ СТРОИТЕЛЬНЫЕ С ГАЙКАМИ И ШАЙБАМИ | Т 0.0099 | - - | - - | - - | 4707.39 46.60 | 373.77 3.70 | 5081.16 50.30
75. | Е12-10-1 (Н10) | УСТРОЙСТВО СЛИВОВ ПО СЕЧЕНИЮ 1-1 | 100 М2 ПОКРЫТИЯ 0.0227 | 1027.47 23.32 | 3.83 0.09 | 2.84 0.06 | 1400.04 31.78 | 80.21 1.82 | 2511.55 57.01
76. | 2/10-35/С204-6400-С1 | СТОИМОСТЬ КОСТЫЛЯ КС1 | Т 0.0401 | - - | - - | - - | 6138.36 246.15 | 351.11 14.08 | 6489.47 260.23
77. | ПРИМЕЧАНИЕ: | ВШ-8
78. | Е9-49-1 (Н11) | ПОСТАНОВКА УГОЛКА НА БОЛТАХ СТРОИТЕЛЬНЫХ С ГАЙКАМИ И ШАЙБАМИ | 100 ШТ. БОЛТОВ 0.4 | 128.77 51.51 | 0.68 0.27 | 0.42 0.17 | - - | - - | 129.45 51.78
79. | 1/10-240-10-10/С101-10110-Ж | БОЛТЫ СТРОИТЕЛЬНЫЕ С ГАЙКАМИ И ШАЙБАМИ | Т 0.0083 | - - | - - | - - | 4707.39 39.07 | 373.77 3.10 | 5081.16 42.17
80. | Е12-10-1 (Н10) | УСТРОЙСТВО СЛИВОВ ПО СЕЧЕНИЮ 1-1 | 100 М2 ПОКРЫТИЯ 0.0194 | 1027.47 19.93 | 3.83 0.07 | 2.84 0.06 | 1400.04 27.16 | 80.21 1.56 | 2511.55 48.72
81. | 2/10-35/С204-6400-С1 | СТОИМОСТЬ КОСТЫЛЯ КС1 | Т 0.0334 | - - | - - | - - | 6138.36 205.02 | 351.11 11.73 | 6489.47 216.75
|  | ИТОГО ПРЯМЫЕ ЗАТРАТЫ : |  | 535 | 3 | 1 | 2015 | 122 | 2675
|  | ОХР и ОПР | [6 empty] | 321
|  | ПЛАНОВАЯ ПРИБЫЛЬ | [6 empty] | 366
|  | ИТОГО ПО ПТМ | [6 empty] | 3362
|  | ЗАТРАТЫ ТРУДА | [6 empty] | 56
| Ж2-40-90 | ВНУТРЕННИЕ СТЕНЫ. ПЕРЕМЫЧКИ КОРРЕКТИРОВКА ЛС.13 (КЖ1 Л.11 ИЗМ.1)
82. | Е7-44-10 Н10=93.35 #109.7 | УКЛАДКА ПЕРЕМЫЧЕК МАССОЙ ДО 0,3 Т | 100 ШТ. СБОРНЫХ КОНСТРУКЦИЙ 0.04 | 162.89 6.52 | 222.80 8.91 | 89.52 3.58 | 76.28 3.05 | 6.01 0.24 | 467.98 18.72
83. | 4/2-1-2-8-1-10/7 | ПЕРЕМЫЧКА 2ПБ13-1-П С12/15, F100, W2 СЕРИЯ 1.038.1 ВЫП.1 | ШТ. 1 | - - | - - | - - | 13.88 13.88 | 1.25 1.25 | 15.13 15.13
84. | 4/2-1-2-8-1-10/9 | ПЕРЕМЫЧКА 2ПБ16-2-П С12/15, F100, W2 СЕРИЯ 1.038.1 ВЫП.1 | ШТ. 3 | - - | - - | - - | 17.17 51.51 | 1.55 4.65 | 18.72 56.16
|  | ИТОГО ПРЯМЫЕ ЗАТРАТЫ : |  | 7 | 9 | 4 | 68 | 6 | 90
|  | ОХР и ОПР | [6 empty] | 9
|  | ПЛАНОВАЯ ПРИБЫЛЬ | [6 empty] | 11
|  | ИТОГО ПО ПТМ | [6 empty] | 110
|  | ЗАТРАТЫ ТРУДА | [6 empty] | 1
|  | ВСЕГО, В ТОМ ЧИСЛЕ | [6 empty] | -121780
|  | СТРОИТЕЛЬНЫЕ РАБОТЫ В ТОМ ЧИСЛЕ | [6 empty] | -121780
|  | ЗАРАБОТНАЯ ПЛАТА | [6 empty] | -33552
|  | ЭКСПЛУАТАЦИЯ МАШИН И МЕХАНИЗМОВ | [6 empty] | -152
|  | В ТОМ ЧИСЛЕ ЗАРАБОТНАЯ ПЛАТА МАШИНИСТОВ | [6 empty] | -112
|  | МАТЕРИАЛЫ, ИЗДЕЛИЯ, КОНСТРУКЦИИ | [6 empty] | -40742
|  | ТРАНСПОРТ | [6 empty] | -2727
|  | ОХР и ОПР | [6 empty] | -21316
|  | ПЛАНОВАЯ ПРИБЫЛЬ | [6 empty] | -23291
|  | ЗАТРАТЫ ТРУДА РАБОЧИХ | [6 empty] | -3359
|  | ЗАТРАТЫ ТРУДА МАШИНИСТОВ | [6 empty] | -11
|  | СОСТАВИЛ | ____________________ |  |  |  |  | ПАТАНЕЙКА
|  |  | (должность) |  |  | (подпись) |  | (инициалы,фамилия)
|  | ПРОВЕРИЛ | ____________________ |  |  |  |  | __________________
|  |  | (должность) |  |  | (подпись) |  | (инициалы,фамилия)

## 3072-1-1110-T0
НАИМЕНОВАНИЕ ОБЪЕКТА: СТРОИТЕЛЬСТВО МНОГОПРОФИЛЬНОЙ ПОЛИКЛИНИКИ В ПОС.ВОСТОЧНЫЙ.СТАДИЯ С (С УЧЕТОМ ПОСТАНОВЛЕНИЯ МА И С РБ N3 ОТ 26.01.2023Г.)
КОД ОБЪЕКТА: 17.060
НАИМЕНОВАНИЕ ЗДАНИЯ, СООРУЖЕНИЯ: СТРОИТЕЛЬСТВО МНОГОПРОФИЛЬНОЙ ПОЛИКЛИНИКИ
ШИФР ЗДАНИЯ, СООРУЖЕНИЯ: 17.060.0.01
КОМПЛЕКТ ЧЕРТЕЖЕЙ: КЖ1, КЖ
ИСХОДНЫЕ ДАННЫЕ ПО ЛОКАЛЬНОЙ СМЕТЕ (ЛОКАЛЬНОМУ СМЕТНОМУ РАСЧЕТУ) № 1110
(НОРМЫ 2022г.)
КОРРЕКТИРОВКА ПО ЛС 1013, 1015 (ВЗАМЕН РАНЕЕ ВЫДАННОЙ СМЕТЫ N1110 НА СУММУ -109,001 ТЫС. РУБ.)
СОСТАВЛЕНА В ЦЕНАХ НА 1 НОЯБРЯ 2022г.
№ П/П | ТЕКСТ
1 | 2
1 | L3'3072'1'1110'S0'2'1'КОРРЕКТИРОВКА ПО ЛС 1013, 1015 (ВЗАМЕН РАНЕЕ ВЫДАННОЙ СМЕТЫ N1110 НА СУММУ -109,001 ТЫС. РУБ.)'КЖ1, КЖ'ПАТАНЕЙКА'*
2 | Ж2-30'НАРУЖНЫЕ СТЕНЫ'РУБ*
3 | БС204-6200-С#С204-6200'5048,59##'=37'СТОИМОСТЬ КОСТЫЛЯ КС1###'Т''2801=<2/10-35>/2799=5048,59_0*
4 | БС204-6400-С1#С204-6400'6138,36##'=37'СТОИМОСТЬ КОСТЫЛЯ КС1###'Т''2801=<2/10-35>/2799=6138,36_0*
5 | БС101-10110-Ж'4707,39##'=13'БОЛТЫ СТРОИТЕЛЬНЫЕ С ГАЙКАМИ И ШАЙБАМИ ###'Т''2801=<1/10-240-10-10>/2799=4707,39_0*
6 | Р101-10110#101-10110-Ж*
7 | П'В СМЕТЕ УЧТЕНА ЗАРАБОТНАЯ ПЛАТА РАБОЧИХ-СТРОИТЕЛЕЙ И ЗАРАБОТНАЯ ПЛАТА МАШИНИСТОВ СОГЛАСНО ПОСТАНОВЛЕНИЮ МА И С N3 ОТ 26.01.2023Г.*
8 | Н4=9,8:8,2'Н5=9,8:8,2*
9 | Е46-71-1'7580'B'СВЕРЛЕНИЕ ОТВЕРСТИЙ В БЕТОННЫХ КОНСТРУКЦИЯХ НА ГЛУБИНУ 200 ММ ЭЛЕКТРОПЕРФОРАТОРОМ С ПРИМЕНЕНИЕМ СПИРАЛЬНЫХ ШНЕКОВ ДИАМЕТРОМ ОТВЕРСТИЙ ДО 20 ММ'100 ОТВЕРСТИЙ''*
10 | Е46-71-5'7580'Н1=14'НА КАЖДЫЕ 10 ММ ИЗМЕНЕНИЯ ГЛУБИНЫ СВЕРЛЕНИЯ ОТВЕРСТИЙ ДОБАВЛЯЕТСЯ ИЛИ ИСКЛЮЧАЕТСЯ К НОРМЕ 46-71-1'100 ОТВЕРСТИЙ''*
11 | С101-86726-2Ж'(7580Х1,47-7580Х14Х0,071):100'B*
12 | Е9-49-1'7580'B'ПОСТАНОВКА ДЮБЕЛЯ РАСПОРНОГО М4Х60'100 ШТ. БОЛТОВ''*
13 | Е26-117-3'7580'101-15500-4/101-86726-20#101-86726-20Ж'КРЕПЛЕНИЕ ЗАКЛАДНОЙ ДЕТАЛИ ДЮБЕЛЯМИ '100 ШТ. ДЮБЕЛЕЙ''*
14 | Ж2-70-90' ВЕНТШАХТЫ'РУБ*
15 | П'ВШ-1*
16 | С104-701-16'3,92Х106:100-3,92Х106Х0,1:100'B*
17 | С101-82907'6,8Х111,5:100-6,8Х111,5:1000*
18 | П'ВШ-2*
19 | С104-701-16'10,14Х106:100-10,14Х106:100Х0,1'B*
20 | С101-82907'6Х111,5:100-6Х111,5:1000*
21 | П'ВШ-3*
22 | С104-701-16'13,92Х106:100-13,92Х106Х0,1:100'B*
23 | С101-82907'8,76Х111,5:100-8,76Х111,5:1000*
24 | П'ВШ-4*
25 | С104-701-16'8,12Х106:100-8,12Х106Х0,1:100'B*
26 | С101-82907'4,5Х111,5:100-4,5Х111,5:1000*
27 | П'ВШ-5*
28 | С104-701-16'11,32Х106:100-11,32Х106Х0,1:100'B*
29 | С101-82907'6,55Х111,5:100-6,55Х111,5:1000*
30 | П'ВШ-6*
31 | С104-701-16'12,32Х106:100-12,32Х106Х0,1:100'B*
32 | С101-82907'8Х111,5:100-8Х111,5:1000*
33 | П'ВШ-7*
34 | С104-701-16'14,32Х106:100-14,32Х106Х0,1:100'B*
35 | С101-82907'9,6Х111,5:100-9,6Х111,5:1000*
36 | П'ВШ-8*
37 | С104-701-16'12,12Х106:100-12,12Х106Х0,1:100'B*
38 | С101-82907'7,6Х111,5:100-7,6Х111,5:1000*
39 | Ж2-90-70'МЕТАЛЛОКОНСТРУКЦИИ'Т*
40 | П'РАБОТА ПО УСТАНОВКЕ ЗАКЛАДНЫХ ДЕТАЛЕЙ ДАНА ЗА ВЫЧЕТОМ ОБЪЕМОВ УЧТЕННЫХ РАСЦЕНКОЙ Е6-105-1*
41 | Е6-11-7'0,1147+0,0891+0,0891+0,1049'Ж1/B'УСТАНОВКА ЗАКЛАДНЫХ ДЕТАЛЕЙ ВЕСОМ ДО 4 КГ'Т''*
42 | Е6-11-7'0,3978-0,08509-0,07239-0,071628-0,03556'Ж1'УСТАНОВКА ЗАКЛАДНЫХ ДЕТАЛЕЙ ВЕСОМ ДО 4 КГ'Т''*
43 | С204-6200'0,3978-0,08509-0,07239-0,071628-0,03556*
44 | П'РАБОТА ПО УСТАНОВКЕ ЗАКЛАДНЫХ ДЕТАЛЕЙ ДАНА ЗА ВЫЧЕТОМ ОБЪЕМОВ УЧТЕННЫХ РАСЦЕНКОЙ Е6-102-1*
45 | Е6-11-7'0,8818+1,2249+0,9097+1,217+0,9057+1,217+1,0214+1,2888+1,0214+1,3047+1,0254+1,3247+1,1012+1,3167+0,9017+1,0973+0,9057+0,4908'Ж1/B'УСТАНОВКА ЗАКЛАДНЫХ ДЕТАЛЕЙ ВЕСОМ ДО 4 КГ'Т''*
46 | Е6-11-7'19,1559-(3732Х0,32:100)'Ж1'УСТАНОВКА ЗАКЛАДНЫХ ДЕТАЛЕЙ ВЕСОМ ДО 4 КГ'Т''*
47 | С204-6200'19,1559-(3732Х0,32:100)*
48 | Ж2-70-90' ВЕНТШАХТЫ. КОРРЕКТИРОВКА ЛС13 ИЗМ.1 (КЖ1 Л.14-17)'РУБ*
49 | П'ВШ-1*
50 | Е9-49-1'56-16''ПОСТАНОВКА УГОЛКА НА БОЛТАХ СТРОИТЕЛЬНЫХ С ГАЙКАМИ И ШАЙБАМИ'100 ШТ. БОЛТОВ''*
51 | С101-10110-Ж'(56Х0,1714+56Х0,005+112Х0,0154):1000-(16Х0,1714+16Х0,005+32Х0,0154):1000*
52 | Е12-10-1'(0,22+0,55+0,22+0,22+1,57+0,22)Х2Х0,3'204-6400'УСТРОЙСТВО СЛИВОВ ПО СЕЧЕНИЮ 1-1'100 М2 ПОКРЫТИЯ''*
53 | С204-6400-С1'10Х3,34:1000*
54 | П'ВШ-2*
55 | Е9-49-1'46-14''ПОСТАНОВКА УГОЛКА НА БОЛТАХ СТРОИТЕЛЬНЫХ С ГАЙКАМИ И ШАЙБАМИ'100 ШТ. БОЛТОВ''*
56 | С101-10110-Ж'(46Х0,1714+46Х0,005+92Х0,0154):1000-(14Х0,1714+14Х0,005+28Х0,0154):1000*
57 | Е12-10-1'(0,22+0,55+0,22+0,22+1,305+0,22)Х2Х0,3'204-6400'УСТРОЙСТВО СЛИВОВ ПО СЕЧЕНИЮ 1-1'100 М2 ПОКРЫТИЯ''*
58 | С204-6400-С1'8Х3,34:1000*
59 | П'ВШ-3*
60 | Е9-49-1'60-20''ПОСТАНОВКА УГОЛКА НА БОЛТАХ СТРОИТЕЛЬНЫХ С ГАЙКАМИ И ШАЙБАМИ'100 ШТ. БОЛТОВ''*
61 | С101-10110-Ж'(60Х0,1714+60Х0,005+120Х0,0154):1000-(20Х0,1714+20Х0,005+40Х0,0154):1000*
62 | Е12-10-1'(0,22+0,6+0,22+0,22+2,2+0,22)Х2Х0,3'204-6400'УСТРОЙСТВО СЛИВОВ ПО СЕЧЕНИЮ 1-1'100 М2 ПОКРЫТИЯ''*
63 | С204-6400-С1'10Х3,34:1000*
64 | П'ВШ-4*
65 | Е9-49-1'35-11''ПОСТАНОВКА УГОЛКА НА БОЛТАХ СТРОИТЕЛЬНЫХ С ГАЙКАМИ И ШАЙБАМИ'100 ШТ. БОЛТОВ''*
66 | С101-10110-Ж'(35Х0,1714+35Х0,005+70Х0,0154):1000-(11Х0,1714+11Х0,005+22Х0,0154):1000*
67 | Е12-10-1'(0,22+0,45+0,22+0,22+0,9+0,22)Х2Х0,3'204-6400'УСТРОЙСТВО СЛИВОВ ПО СЕЧЕНИЮ 1-1'100 М2 ПОКРЫТИЯ''*
68 | С204-6400-С1'6Х3,34:1000*
69 | П'ВШ-5*
70 | Е9-49-1'56-16''ПОСТАНОВКА УГОЛКА НА БОЛТАХ СТРОИТЕЛЬНЫХ С ГАЙКАМИ И ШАЙБАМИ'100 ШТ. БОЛТОВ''*
71 | С101-10110-Ж'(56Х0,1714+56Х0,005+112Х0,0154):1000-(16Х0,1714+16Х0,005+32Х0,0154):1000*
72 | Е12-10-1'(0,22+0,45+0,22+0,22+1,7+0,22)Х2Х0,3'204-6400'УСТРОЙСТВО СЛИВОВ ПО СЕЧЕНИЮ 1-1'100 М2 ПОКРЫТИЯ''*
73 | С204-6400-С1'10Х3,34:1000*
74 | П'ВШ-6*
75 | Е9-49-1'49-17''ПОСТАНОВКА УГОЛКА НА БОЛТАХ СТРОИТЕЛЬНЫХ С ГАЙКАМИ И ШАЙБАМИ'100 ШТ. БОЛТОВ''*
76 | С101-10110-Ж'(49Х0,1714+49Х0,005+98Х0,0154):1000-(17Х0,1714+17Х0,005+34Х0,0154):1000*
77 | Е12-10-1'(0,22+0,8+0,22+0,22+1,6+0,22)Х2Х0,3'204-6400'УСТРОЙСТВО СЛИВОВ ПО СЕЧЕНИЮ 1-1'100 М2 ПОКРЫТИЯ''*
78 | С204-6400-С1'8Х3,34:1000*
79 | П'ВШ-7*
80 | Е9-49-1'68-20''ПОСТАНОВКА УГОЛКА НА БОЛТАХ СТРОИТЕЛЬНЫХ С ГАЙКАМИ И ШАЙБАМИ'100 ШТ. БОЛТОВ''*
81 | С101-10110-Ж'(68Х0,1714+68Х0,005+136Х0,0154):1000-(20Х0,1714+20Х0,005+40Х0,0154):1000*
82 | Е12-10-1'(0,22+0,8+0,22+0,22+2,1+0,22)Х2Х0,3'204-6400'УСТРОЙСТВО СЛИВОВ ПО СЕЧЕНИЮ 1-1'100 М2 ПОКРЫТИЯ''*
83 | С204-6400-С1'12Х3,34:1000*
84 | П'ВШ-8*
85 | Е9-49-1'57-17''ПОСТАНОВКА УГОЛКА НА БОЛТАХ СТРОИТЕЛЬНЫХ С ГАЙКАМИ И ШАЙБАМИ'100 ШТ. БОЛТОВ''*
86 | С101-10110-Ж'(57Х0,1714+57Х0,005+114Х0,0154):1000-(17Х0,1714+17Х0,005+34Х0,0154):1000*
87 | Е12-10-1'(0,22+0,65+0,22+0,22+1,7+0,22)Х2Х0,3'204-6400'УСТРОЙСТВО СЛИВОВ ПО СЕЧЕНИЮ 1-1'100 М2 ПОКРЫТИЯ''*
88 | С204-6400-С1'10Х3,34:1000*
89 | Ж2-40-90'ВНУТРЕННИЕ СТЕНЫ. ПЕРЕМЫЧКИ КОРРЕКТИРОВКА ЛС.13 (КЖ1 Л.11 ИЗМ.1)'ШТ*
90 | Е7-44-10'516-515+112-109'Ж100/Н10=93,35#109,70'УКЛАДКА ПЕРЕМЫЧЕК МАССОЙ ДО 0,3 Т'100 ШТ. СБОРНЫХ КОНСТРУКЦИЙ''*
91 | 582821-559'516-515*
92 | 582821-561'112-109*
93 | L*

## 3072-1-1110-B0
НАИМЕНОВАНИЕ ОБЪЕКТА |  | СТРОИТЕЛЬСТВО МНОГОПРОФИЛЬНОЙ ПОЛИКЛИНИКИ В ПОС.ВОСТОЧНЫЙ.СТАДИЯ С (С УЧЕТОМ ПОСТАНОВЛЕНИЯ МА И С РБ N3 ОТ 26.01.2023Г.)
КОД ОБЪЕКТА |  | 17.060
НАИМЕНОВАНИЕ ЗДАНИЯ, СООРУЖЕНИЯ |  | СТРОИТЕЛЬСТВО МНОГОПРОФИЛЬНОЙ ПОЛИКЛИНИКИ
ШИФР ЗДАНИЯ, СООРУЖЕНИЯ |  | 17.060.0.01
КОМПЛЕКТ ЧЕРТЕЖЕЙ |  | КЖ1, КЖ
ВЕДОМОСТЬ ОБЪЕМОВ И СТОИМОСТИ РАБОТ № 1110
(НОРМЫ 2022г.)
КОРРЕКТИРОВКА ПО ЛС 1013, 1015 (ВЗАМЕН РАНЕЕ ВЫДАННОЙ СМЕТЫ N1110 НА СУММУ -109,001 ТЫС. РУБ.)
СОСТАВЛЕНА В ЦЕНАХ НА 1 НОЯБРЯ 2022г.
ОБОСНОВА- НИЕ | НАИМЕНОВАНИЕ ВИДОВ РАБОТ | ОБЪЕМ | СТОИМОСТЬ, ТЫС.РУБ.
|  |  | ЗАРАБОТНАЯ ПЛАТА | ЭКСПЛУАТА- ЦИЯ МАШИН И МЕХА- НИЗМОВ | МАТЕРИАЛЫ, ИЗДЕЛИЯ, КОНСТРУК- ЦИИ | ОБОРУДОВА- НИЕ,МЕБЕЛЬ, ИНВЕНТАРЬ | ОХР и ОПР | ПРОЧИЕ СРЕДСТВА | ВСЕГО
|  | ЕД.ИЗМ. | ТРУДОЕМ- КОСТЬ, ЧЕЛ.Ч. | В Т.Ч.З/П МАШИ- НИСТОВ | ТРАНСПОРТ | ТРАНСПОРТ | ПЛАНОВАЯ ПРИБЫЛЬ
1 | 2 | 3 | 4 | 5 | 6 | 7 | 8 | 9 | 10
Ж2-30 | НАРУЖНЫЕ СТЕНЫ | -17814,14 | -8,276 | 0,047 | 0,555 | 0 | -4,621 | 0 | -17,815
|  | РУБ | -781 | -0,032 | 0,044 | 0 | -5,564
Ж2-70-90 | ВЕНТШАХТЫ | -20048,06 | 0 | 0 | -18,573 | 0 | 0 | 0 | -20,048
|  | РУБ | 0 | 0 | -1,475 | 0 | 0
Ж2-90-70 | МЕТАЛЛОКОНСТРУКЦИИ | -12,207 | -25,818 | -0,211 | -24,808 | 0 | -17,024 | 0 | -87,39
|  | Т | -2635 | -0,085 | -1,425 | 0 | -18,104
Ж2-70-90 | ВЕНТШАХТЫ. КОРРЕКТИРОВКА ЛС13 ИЗМ.1 (КЖ1 Л.14-17) | 3360,47 | 0,535 | 0,003 | 2,015 | 0 | 0,321 | 0 | 3,362
|  | РУБ | 56 | 0,001 | 0,122 | 0 | 0,366
Ж2-40-90 | ВНУТРЕННИЕ СТЕНЫ. ПЕРЕМЫЧКИ КОРРЕКТИРОВКА ЛС.13 (КЖ1 Л.11 ИЗМ.1) | 4 | 0,007 | 0,009 | 0,068 | 0 | 0,009 | 0 | 0,11
|  | ШТ | 1 | 0,004 | 0,006 | 0 | 0,011
| И Т О Г О | 0 | -33,552 | -0,152 | -40,743 | 0 | -21,315 | 0 | -121,781
|  |  | -3359 | -0,112 | -2,728 | 0 | -23,291
| СОСТАВИЛ | ______________________________ | [5 empty] | ПАТАНЕЙКА
|  | (должность) |  |  |  | (подпись) |  | (инициалы,фамилия)
| ПРОВЕРИЛ | ______________________________ | [5 empty] | __________________
|  | (должность) |  |  |  | (подпись) |  | (инициалы,фамилия)

## 3072-1-1110-Q1
НАИМЕНОВАНИЕ ОБЪЕКТА |  | СТРОИТЕЛЬСТВО МНОГОПРОФИЛЬНОЙ ПОЛИКЛИНИКИ В ПОС.ВОСТОЧНЫЙ.СТАДИЯ С (С УЧЕТОМ ПОСТАНОВЛЕНИЯ МА И С РБ N3 ОТ 26.01.2023Г.)
КОД ОБЪЕКТА |  | 17.060
НАИМЕНОВАНИЕ ЗДАНИЯ, СООРУЖЕНИЯ |  | СТРОИТЕЛЬСТВО МНОГОПРОФИЛЬНОЙ ПОЛИКЛИНИКИ
ШИФР ЗДАНИЯ, СООРУЖЕНИЯ |  | 17.060.0.01
КОМПЛЕКТ ЧЕРТЕЖЕЙ |  | КЖ1, КЖ
ВЕДОМОСТЬ ОБЪЕМОВ РАБОТ И РАСХОДОВ РЕСУРСОВ С КОДАМИ РБ ДЛЯ ЛОКАЛЬНОЙ СМЕТЫ № 1110
(НОРМЫ 2022г.)
КОРРЕКТИРОВКА ПО ЛС 1013, 1015 (ВЗАМЕН РАНЕЕ ВЫДАННОЙ СМЕТЫ N1110 НА СУММУ -109,001 ТЫС. РУБ.)
ОБОСНОВАНИЕ | НАИМЕНОВАНИЕ ВИДОВ | ЕД.ИЗМЕРЕНИЯ | НАИМЕНОВАНИЕ РЕСУРСОВ | ЕД.ИЗМ. | КОЛИЧЕСТВО
| РАБОТ | ОБЪЕМ
1 | 2 | 3 | 4 | 5 | 6
Ж2-30 | НАРУЖНЫЕ СТЕНЫ | РУБ -17814,14
1-1 |  |  | ЗАТРАТЫ ТРУДА РАБОЧИХ | ЧЕЛ.Ч | -780.74
1-3 |  |  | ЗАТРАТЫ ТРУДА МАШИНИСТОВ | ЧЕЛ.-Ч | -3.79
М331451 |  |  | ПЕРФОРАТОРЫ ЭЛЕКТРИЧЕСКИЕ | МАШ.Ч | 153.116
М331617 |  |  | СРЕДСТВА МАЛОЙ МЕХАНИЗАЦИИ | МАШ.Ч | -3.79
1 |  |  | Материалы для строительных работ
1/10 |  |  | Материалы для строительных работ общего назначения
1/10-170 |  |  | Оснастка технологическая и инструментальная
1/10-170-10/С101-86726-20Ж |  |  | СВЕРЛА С SDS PLUS ХВОСТОВИКОМ (НАКОНЕЧНИК ИЗ ТВЕРДОСПЛАВНОЙ СТАЛИ) (ПО БЕТОНУ), ДИАМЕТРОМ 8-10 ММ, ДЛИНОЙ 260 (265) ММ | ШТ. | 75.8
1/10-170-10/С101-86726-2Ж |  |  | СВЕРЛА С SDS PLUS ХВОСТОВИКОМ (НАКОНЕЧНИК ИЗ ТВЕРДОСПЛАВНОЙ СТАЛИ) (ПО БЕТОНУ), ДИАМЕТРОМ 4-8 ММ, ДЛИНОЙ 110-165 ММ | ШТ. | -36.0808
Ж2-70-90 | ВЕНТШАХТЫ | РУБ -20048,06
1 |  |  | Материалы для строительных работ
1/10 |  |  | Материалы для строительных работ общего назначения
1/10-115 |  |  | Материалы кровельные и гидроизоляционные
1/10-115-21-10/7 |  |  | ПЛОСКИЙ ЛИСТ СТАЛЬНОЙ 1250 Х 2000 ММ ТОЛЩИНОЙ 0,45 ММ (АЛЮМО)ОЦИНКОВАННЫЙ С ПОЛИМЕРНЫМ ПОКРЫТИЕМ: ПОЛИЭСТЕР 25 МКМ | М2 | 58.0124
1/10-120 |  |  | Материалы, изделия и конструкции для теплоизоляционных работ
1/10-120-10-10/71 |  |  | ПЛИТЫ ТЕПЛОИЗОЛЯЦИОННЫЕ ИЗ МИНЕРАЛЬНОЙ ВАТЫ ПТМ СТБ 1995-2009-Т5-DS(TН)1-СS(10)50-TR15-WS1 (ПЛОТНОСТЬ 150 КГ/М3) БЕЛТЕП МАРКИ ФАСАД 15 | М3 | -82.2159
Ж2-90-70 | МЕТАЛЛОКОНСТРУКЦИИ | Т -12,207
1-1 |  |  | ЗАТРАТЫ ТРУДА РАБОЧИХ | ЧЕЛ.Ч | -2634.5363
1-3 |  |  | ЗАТРАТЫ ТРУДА МАШИНИСТОВ | ЧЕЛ.-Ч | -8.1788
М030101 |  |  | АВТОПОГРУЗЧИКИ 5 Т | МАШ.Ч | -5.6153
М331617 |  |  | СРЕДСТВА МАЛОЙ МЕХАНИЗАЦИИ | МАШ.Ч | -2.5635
1 |  |  | Материалы для строительных работ
1/10 |  |  | Материалы для строительных работ общего назначения
1/10-110 |  |  | Лесоматериалы и пиломатериалы
1/10-110-50-15/585 |  |  | ДОСКИ ОБРЕЗНЫЕ ХВОЙНЫХ ПОРОД ДЛИНОЙ 4-6,5 М, ШИРИНОЙ 75-150 ММ, ТОЛЩИНОЙ 44 ММ И БОЛЕЕ, 3 СОРТА | М3 | -0.73243
1/10-240 |  |  | Метизы и крепежные изделия
1/10-240-25-35/240 |  |  | ГВОЗДИ СТРОИТЕЛЬНЫЕ | КГ | -24.4142
2 |  |  | Строительные изделия и конструкции
2/10 |  |  | Арматурные заготовки и изделия стальные для монолитных железобетонных конструкций
2/10-35 |  |  | Детали закладные стальные
2/10-35/10 |  |  | ДЕТАЛИ ЗАКЛАДНЫЕ, ИЗГОТОВЛЕННЫЕ БЕЗ ПРИМЕНЕНИЯ СВАРКИ, ГНУТЬЯ, СВЕРЛЕНИЯ (ПРОБИВКИ) ОТВЕРСТИЙ, ПОСТАВЛЯЕМЫЕ ОТДЕЛЬНО | Т | -4.8605
Ж2-70-90 | ВЕНТШАХТЫ. КОРРЕКТИРОВКА ЛС13 ИЗМ.1 (КЖ1 Л.14-17) | РУБ 3360,47
1-1 |  |  | ЗАТРАТЫ ТРУДА РАБОЧИХ | ЧЕЛ.Ч | 55.7956
1-3 |  |  | ЗАТРАТЫ ТРУДА МАШИНИСТОВ | ЧЕЛ.-Ч | 0.19147
М030903 |  |  | ПОДЪЕМНИКИ ГИДРАВЛИЧЕСКИЕ, ВЫСОТОЙ ПОДЪЕМА 12,5 М | МАШ.Ч | 0.043471
М331617 |  |  | СРЕДСТВА МАЛОЙ МЕХАНИЗАЦИИ | МАШ.Ч | 0.148
1 |  |  | Материалы для строительных работ
1/10 |  |  | Материалы для строительных работ общего назначения
1/10-240 |  |  | Метизы и крепежные изделия
1/10-240-10-10/С101-10110-Ж |  |  | БОЛТЫ СТРОИТЕЛЬНЫЕ С ГАЙКАМИ И ШАЙБАМИ | Т | 0.0613
1/10-240-25-41/10 |  |  | ГВОЗДИ СТРОИТЕЛЬНЫЕ ОЦИНКОВАННЫЕ | Т | 0.0003
1/10-260 |  |  | Металлопрокат и металлоизделия (за исключением металлоизделий части 2)
1/10-260-50-5/1 |  |  | СТАЛЬ ТОНКОЛИСТОВАЯ ОЦИНКОВАННАЯ УГЛЕРОДИСТАЯ ТОЛЩИНОЙ 0,5 ММ | Т | 0.062358
2 |  |  | Строительные изделия и конструкции
2/10 |  |  | Арматурные заготовки и изделия стальные для монолитных железобетонных конструкций
2/10-35 |  |  | Детали закладные стальные
2/10-35/С204-6400-С1 |  |  | СТОИМОСТЬ КОСТЫЛЯ КС1 | Т | 0.2471
Ж2-40-90 | ВНУТРЕННИЕ СТЕНЫ. ПЕРЕМЫЧКИ КОРРЕКТИРОВКА ЛС.13 (КЖ1 Л.11 ИЗМ.1) | ШТ 4
1-1 |  |  | ЗАТРАТЫ ТРУДА РАБОЧИХ | ЧЕЛ.Ч | 0.7044
1-3 |  |  | ЗАТРАТЫ ТРУДА МАШИНИСТОВ | ЧЕЛ.-Ч | 0.3452
М020130* |  |  | КРАНЫ БАШЕННЫЕ ПРИ РАБОТЕ НА ДРУГИХ ВИДАХ СТРОИТЕЛЬСТВА, 10 Т | МАШ.Ч | 0.196
М040502 |  |  | УСТАНОВКИ ДЛЯ СВАРКИ РУЧНОЙ ДУГОВОЙ (ПОСТОЯННОГО ТОКА) | МАШ.Ч | 0.1896
М331617 |  |  | СРЕДСТВА МАЛОЙ МЕХАНИЗАЦИИ | МАШ.Ч | 0.1492
1 |  |  | Материалы для строительных работ
1/10 |  |  | Материалы для строительных работ общего назначения
1/10-140 |  |  | Электроды, прутки винипластовые, проволока сварочные
1/10-140-40/125 |  |  | ЭЛЕКТРОДЫ ТИПА Э50А ДИАМЕТРОМ 4 ММ | Т | 0.00028
4 |  |  | Железобетонные и бетонные изделия и конструкции (в т.ч. типовые), керамические изделия, нерудные материалы, бетоны и растворы
4/1 |  |  | Конструкции и изделия бетонные и железобетонные. керамические изделия. нерудные материалы. товарные бетоны и растворы
4/1-4 |  |  | Бетоны, растворы, смеси асфальтобетонные
4/1-4-20-20-10-20/20 |  |  | РАСТВОРЫ КЛАДОЧНЫЕ ТЯЖЕЛЫЕ ЦЕМЕНТНЫЕ, МАРКИ 150 | М3 | 0.01
4/2 |  |  | Конструкции и изделия типовые сборные бетонные и железобетонные (Каталог-кодификатор)
4/2-1 |  |  | Конструкции и изделия из сборного железобетона
4/2-1-2-8-1-10/7 |  |  | ПЕРЕМЫЧКА 2ПБ13-1-П С12/15, F100, W2 СЕРИЯ 1.038.1 ВЫП.1 | ШТ. | 1
4/2-1-2-8-1-10/9 |  |  | ПЕРЕМЫЧКА 2ПБ16-2-П С12/15, F100, W2 СЕРИЯ 1.038.1 ВЫП.1 | ШТ. | 3
СОСТАВИЛ | ______________________________ |  |  | ПАТАНЕЙКА
| (должность) |  | (подпись) | (инициалы,фамилия)
ПРОВЕРИЛ | ______________________________ |  |  | __________________
| (должность) |  | (подпись) | (инициалы,фамилия)

## 3072-1-1110-Q0
НАИМЕНОВАНИЕ ОБЪЕКТА |  | СТРОИТЕЛЬСТВО МНОГОПРОФИЛЬНОЙ ПОЛИКЛИНИКИ В ПОС.ВОСТОЧНЫЙ.СТАДИЯ С (С УЧЕТОМ ПОСТАНОВЛЕНИЯ МА И С РБ N3 ОТ 26.01.2023Г.)
КОД ОБЪЕКТА |  | 17.060
НАИМЕНОВАНИЕ ЗДАНИЯ, СООРУЖЕНИЯ |  | СТРОИТЕЛЬСТВО МНОГОПРОФИЛЬНОЙ ПОЛИКЛИНИКИ
ШИФР ЗДАНИЯ, СООРУЖЕНИЯ |  | 17.060.0.01
КОМПЛЕКТ ЧЕРТЕЖЕЙ |  | КЖ1, КЖ
ВЕДОМОСТЬ РЕСУРСОВ ДЛЯ ЛОКАЛЬНОЙ СМЕТЫ № 1110
(НОРМЫ 2022г.)
КОРРЕКТИРОВКА ПО ЛС 1013, 1015 (ВЗАМЕН РАНЕЕ ВЫДАННОЙ СМЕТЫ N1110 НА СУММУ -109,001 ТЫС. РУБ.)
П/П | ОБОСНОВАНИЕ | НАИМЕНОВАНИЕ РЕСУРСОВ | ЕД.ИЗМ. | КОЛИЧЕСТВО
1 | 2 | 3 | 4 | 5
1 | 1-1 | ЗАТРАТЫ ТРУДА РАБОЧИХ | ЧЕЛ.Ч | -3358.7763
2 | 1-3 | ЗАТРАТЫ ТРУДА МАШИНИСТОВ | ЧЕЛ.-Ч | -11.4321
3 | М020130* | КРАНЫ БАШЕННЫЕ ПРИ РАБОТЕ НА ДРУГИХ ВИДАХ СТРОИТЕЛЬСТВА, 10 Т | МАШ.Ч | 0.196
4 | М030101 | АВТОПОГРУЗЧИКИ 5 Т | МАШ.Ч | -5.6153
5 | М030903 | ПОДЪЕМНИКИ ГИДРАВЛИЧЕСКИЕ, ВЫСОТОЙ ПОДЪЕМА 12,5 М | МАШ.Ч | 0.043471
6 | М040502 | УСТАНОВКИ ДЛЯ СВАРКИ РУЧНОЙ ДУГОВОЙ (ПОСТОЯННОГО ТОКА) | МАШ.Ч | 0.1896
7 | М331451 | ПЕРФОРАТОРЫ ЭЛЕКТРИЧЕСКИЕ | МАШ.Ч | 153.116
8 | М331617 | СРЕДСТВА МАЛОЙ МЕХАНИЗАЦИИ | МАШ.Ч | -6.0563
| 1 | Материалы для строительных работ
| 1/10 | Материалы для строительных работ общего назначения
| 1/10-110 | Лесоматериалы и пиломатериалы
9 | 1/10-110-50-15/585 | ДОСКИ ОБРЕЗНЫЕ ХВОЙНЫХ ПОРОД ДЛИНОЙ 4-6,5 М, ШИРИНОЙ 75-150 ММ, ТОЛЩИНОЙ 44 ММ И БОЛЕЕ, 3 СОРТА | М3 | -0.73243
| 1/10-115 | Материалы кровельные и гидроизоляционные
10 | 1/10-115-21-10/7 | ПЛОСКИЙ ЛИСТ СТАЛЬНОЙ 1250 Х 2000 ММ ТОЛЩИНОЙ 0,45 ММ (АЛЮМО)ОЦИНКОВАННЫЙ С ПОЛИМЕРНЫМ ПОКРЫТИЕМ: ПОЛИЭСТЕР 25 МКМ | М2 | 58.0124
| 1/10-120 | Материалы, изделия и конструкции для теплоизоляционных работ
11 | 1/10-120-10-10/71 | ПЛИТЫ ТЕПЛОИЗОЛЯЦИОННЫЕ ИЗ МИНЕРАЛЬНОЙ ВАТЫ ПТМ СТБ 1995-2009-Т5-DS(TН)1-СS(10)50-TR15-WS1 (ПЛОТНОСТЬ 150 КГ/М3) БЕЛТЕП МАРКИ ФАСАД 15 | М3 | -82.2159
| 1/10-140 | Электроды, прутки винипластовые, проволока сварочные
12 | 1/10-140-40/125 | ЭЛЕКТРОДЫ ТИПА Э50А ДИАМЕТРОМ 4 ММ | Т | 0.00028
| 1/10-170 | Оснастка технологическая и инструментальная
13 | 1/10-170-10/С101-86726-20Ж | СВЕРЛА С SDS PLUS ХВОСТОВИКОМ (НАКОНЕЧНИК ИЗ ТВЕРДОСПЛАВНОЙ СТАЛИ) (ПО БЕТОНУ), ДИАМЕТРОМ 8-10 ММ, ДЛИНОЙ 260 (265) ММ | ШТ. | 75.8
14 | 1/10-170-10/С101-86726-2Ж | СВЕРЛА С SDS PLUS ХВОСТОВИКОМ (НАКОНЕЧНИК ИЗ ТВЕРДОСПЛАВНОЙ СТАЛИ) (ПО БЕТОНУ), ДИАМЕТРОМ 4-8 ММ, ДЛИНОЙ 110-165 ММ | ШТ. | -36.0808
| 1/10-240 | Метизы и крепежные изделия
15 | 1/10-240-10-10/С101-10110-Ж | БОЛТЫ СТРОИТЕЛЬНЫЕ С ГАЙКАМИ И ШАЙБАМИ | Т | 0.0613
16 | 1/10-240-25-35/240 | ГВОЗДИ СТРОИТЕЛЬНЫЕ | КГ | -24.4142
17 | 1/10-240-25-41/10 | ГВОЗДИ СТРОИТЕЛЬНЫЕ ОЦИНКОВАННЫЕ | Т | 0.0003
| 1/10-260 | Металлопрокат и металлоизделия (за исключением металлоизделий части 2)
18 | 1/10-260-50-5/1 | СТАЛЬ ТОНКОЛИСТОВАЯ ОЦИНКОВАННАЯ УГЛЕРОДИСТАЯ ТОЛЩИНОЙ 0,5 ММ | Т | 0.062358
| 2 | Строительные изделия и конструкции
| 2/10 | Арматурные заготовки и изделия стальные для монолитных железобетонных конструкций
| 2/10-35 | Детали закладные стальные
19 | 2/10-35/С204-6400-С1 | СТОИМОСТЬ КОСТЫЛЯ КС1 | Т | 0.2471
20 | 2/10-35/10 | ДЕТАЛИ ЗАКЛАДНЫЕ, ИЗГОТОВЛЕННЫЕ БЕЗ ПРИМЕНЕНИЯ СВАРКИ, ГНУТЬЯ, СВЕРЛЕНИЯ (ПРОБИВКИ) ОТВЕРСТИЙ, ПОСТАВЛЯЕМЫЕ ОТДЕЛЬНО | Т | -4.8605
| 4 | Железобетонные и бетонные изделия и конструкции (в т.ч. типовые), керамические изделия, нерудные материалы, бетоны и растворы
| 4/1 | Конструкции и изделия бетонные и железобетонные. керамические изделия. нерудные материалы. товарные бетоны и растворы
| 4/1-4 | Бетоны, растворы, смеси асфальтобетонные
21 | 4/1-4-20-20-10-20/20 | РАСТВОРЫ КЛАДОЧНЫЕ ТЯЖЕЛЫЕ ЦЕМЕНТНЫЕ, МАРКИ 150 | М3 | 0.01
| 4/2 | Конструкции и изделия типовые сборные бетонные и железобетонные (Каталог-кодификатор)
| 4/2-1 | Конструкции и изделия из сборного железобетона
22 | 4/2-1-2-8-1-10/7 | ПЕРЕМЫЧКА 2ПБ13-1-П С12/15, F100, W2 СЕРИЯ 1.038.1 ВЫП.1 | ШТ. | 1
23 | 4/2-1-2-8-1-10/9 | ПЕРЕМЫЧКА 2ПБ16-2-П С12/15, F100, W2 СЕРИЯ 1.038.1 ВЫП.1 | ШТ. | 3
| СОСТАВИЛ | ____________________ |  | ПАТАНЕЙКА
|  | (должность) | (подпись) | (инициалы,фамилия)
| ПРОВЕРИЛ | ____________________ |  | __________________
|  | (должность) | (подпись) | (инициалы,фамилия)

## 3072-1-1111-S0
НАИМЕНОВАНИЕ ОБЪЕКТА |  | СТРОИТЕЛЬСТВО МНОГОПРОФИЛЬНОЙ ПОЛИКЛИНИКИ В ПОС.ВОСТОЧНЫЙ.СТАДИЯ С (С УЧЕТОМ ПОСТАНОВЛЕНИЯ МА И С РБ N3 ОТ 26.01.2023Г.)
КОД ОБЪЕКТА |  | 17.060
НАИМЕНОВАНИЕ ЗДАНИЯ, СООРУЖЕНИЯ |  | СТРОИТЕЛЬСТВО МНОГОПРОФИЛЬНОЙ ПОЛИКЛИНИКИ
ШИФР ЗДАНИЯ, СООРУЖЕНИЯ |  | 17.060.0.01
КОМПЛЕКТ ЧЕРТЕЖЕЙ |  | АР ИЗМ.1,АИ ИЗМ.1,2
ЛОКАЛЬНАЯ СМЕТА (ЛОКАЛЬНЫЙ СМЕТНЫЙ РАСЧЕТ) № 1111
(НОРМЫ 2022г.)
КОРРЕКТИРОВКА ЛС N1010, N1105, N1108, N1011, N1017 (С УЧ ИЗМ.1,ИЗМ.2). (ВЗАМЕН РАНЕЕ ВЫДАННОЙ СМЕТЫ N1111 НА СУММУ -59,700 ТЫС. РУБ.)
СОСТАВЛЕНА В ЦЕНАХ НА 1 НОЯБРЯ 2022г. | [8 empty] | СТОИМОСТЬ -76,853 ТЫС.РУБ.
№ п/п | ОБОСНОВАНИЕ | НАИМЕНОВАНИЕ РАБОТ, РЕСУРСОВ, РАСХОДОВ | ЕД.ИЗМ. КОЛИЧЕ- СТВО | СТОИМОСТЬ: ЕД.ИЗМ./ВСЕГО, РУБ.
|  |  |  | ЗАРАБОТНАЯ ПЛАТА | ЭКСПЛУАТАЦИЯ МАШИН И МЕХАНИЗМОВ |  | МАТЕРИАЛЫ, ИЗДЕЛИЯ, КОНСТРУКЦИИ (ОБОРУДОВАНИЕ, МЕБЕЛЬ, ИНВЕНТАРЬ) | ТРАНС-ПОРТ | ОБЩАЯ СТОИМОСТЬ
[5 empty] | ВСЕГО | В Т.Ч. З/П МАШИ- НИСТОВ
1 | 2 | 3 | 4 | 5 | 6 | 7 | 8 | 9 | 10
| НАЧИСЛЕНИЯ: | ОХР и ОПР/ПЛАНОВАЯ ПРИБЫЛЬ (%):Н10=65.72/69.89
| НАЧИСЛЕНИЯ: | ОХР и ОПР/ПЛАНОВАЯ ПРИБЫЛЬ (%):Н11=57.16/67.42
1. | ПРИМЕЧАНИЕ: | К ДЛЯ ОХР И ОПР/ПЛАНОВАЯ ПРИБЫЛЬ: 1.0000/1.0000
2. | ПРИМЕЧАНИЕ: | КОЭФФИЦИЕНТ К З/П (ПОСТАНОВЛЕНИЕ N5): 1.0000
3. | ПРИМЕЧАНИЕ: | БАЗА ТЕКУЩИХ ЦЕН (ВАРИАНТ A)
| Ж2-50 | ПЕРЕГОРОДКИ ПОДВАЛА (КОР-КА ЛС N10)
4. | ПРИМЕЧАНИЕ: | В СМЕТЕ УЧТЕНА ЗАРАБОТНАЯ ПЛАТА РАБОЧИХ-СТРОИТЕЛЕЙ И ЗАРАБОТНАЯ ПЛАТА МАШИНИСТОВ СОГЛАСНО ПОСТАНОВЛЕНИЮ МА И С N3 ОТ 26.01.2023Г.
| КОЭФФИЦИЕНТЫ: | Н4=1.1951
| КОЭФФИЦИЕНТЫ: | Н5=1.1951
5. | 4/1-6-10-20-11/С413-1036-4Р | КИРПИЧ КЕРАМИЧЕСКИЙ РЯДОВОЙ ПОЛНОТЕЛЫЙ ОДИНАРНЫЙ, МАРКИ ПО ПРОЧНОСТИ 100 | 1000 ШТ. 58.3266 | - - | - - | - - | 410.44 23939.57 | 32.10 1872.28 | 442.54 25811.85
6. | Е26-116-1 (Н10) | ТЕПЛОИЗОЛЯЦИЯ СТЕН ВЕНТКАМЕРЫ И Э/ЩИТОВОЙ ПЛИТАМИ МИНЕРАЛОВАТНЫМИ НА КЛЕЮ НА ПРЯМОЛИНЕЙНЫХ ПОВЕРХНОСТЯХ С ЛЕСОВ | 100 М2 0.0768 | 610.92 46.92 | 2.77 0.21 | - - | 6.37 0.49 | 0.49 0.04 | 620.55 47.66
7. | 1/10-120-10-10/68 | ПЛИТЫ ТЕПЛОИЗОЛЯЦИОННЫЕ ИЗ МИНЕРАЛЬНОЙ ВАТЫ ПТМ СТБ 1995-2009-Т5-DS(TН)1-СS(10)40-TR15-WS1 (ПЛОТНОСТЬ 135 КГ/М3) БЕЛТЕП МАРКИ ФАСАД 12 | М3 2.1147 | - - | - - | - - | 212.93 450.28 | 16.91 35.76 | 229.84 486.04
8. | 1/10-230-60-35/61 | СОСТАВ КЛЕЕВОЙ ПОЛИМИНЕРАЛЬНЫЙ ДЛЯ НАКЛЕИВАНИЯ ТЕПЛОИЗОЛЯЦИОННЫХ МАТЕРИАЛОВ И АРМИРУЮЩЕЙ СЕТКИ (КС), ОДНОКОМПОНЕНТНЫЙ (1) | Т 0.0461 | - - | - - | - - | 411.29 18.96 | 32.66 1.51 | 443.95 20.47
9. | Е26-117-1 (Н10) | МЕХАНИЧЕСКОЕ КРЕПЛЕНИЕ ТЕПЛОИЗОЛЯЦИОННЫХ ПЛИТ ДЮБЕЛЯМИ ПРИ УТЕПЛЕНИИ СТЕН КИРПИЧНЫХ, ЯЧЕИСТОБЕТОННЫХ С ЛЕСОВ | 100 ШТ. ДЮБЕЛЕЙ 0.4608 | 50.65 23.34 | 2.28 1.05 | - - | 30.86 14.22 | 2.45 1.13 | 86.24 39.74
10. | Е15-70-1 (Н10) | УЛУЧШЕННАЯ ШТУКАТУРКА СТЕН ПО СЕТКЕ БЕЗ УСТРОЙСТВА КАРКАСА | 100 М2 ОШТУКАТУРИВАЕМОЙ ПОВЕРХНОСТИ 0.2246 | 1165.44 -261.76 | 15.83 -3.56 | 9.77 -2.19 | 1529.07 -343.43 | 95.21 -21.38 | 2805.55 -630.13
11. | Е8-4-1 (Н10) | ОБМАЗКА СТЕН ВЕНТШАХТЫ ЦЕМЕНТНАЯ С ЖИДКИМ СТЕКЛОМ (ПРИМ.П.6 НА Л.36 АР ИЗМ.1) | 100 М2 ИЗОЛИРУЕМОЙ ПОВЕРХНОСТИ 1.7476 | 385.17 673.12 | 17.69 30.92 | 10.79 18.86 | 279.48 488.42 | 21.90 38.27 | 704.24 1230.73
12. | ПРИМЕЧАНИЕ: | СВЕРЛЕНИЕ ОТВЕРСТИЙ,ШТРАБЫ (ПРИМ. П.9,10 НА Л.36 АР ИЗМ.1
13. | Е46-72-4 (Н10) | СВЕРЛЕНИЕ ГОРИЗОНТАЛЬНЫХ ОТВЕРСТИЙ ГЛУБИНОЙ 200 ММ КОЛЬЦЕВЫМИ АЛМАЗНЫМИ СВЕРЛАМИ С ОХЛАЖДЕНИЕМ СВЕРЛ ОТ НАПОРНОГО ВОДОПРОВОДА (БОЛЕЕ 0,2 МПА) В КИРПИЧНЫХ КОНСТРУКЦИЯХ ДИАМЕТРОМ ОТВЕРСТИЙ 100 ММ | 100 ОТВЕРСТИЙ 0.8 | 1028.69 822.95 | 150.52 120.42 | - - | 364.72 291.78 | 28.59 22.87 | 1572.52 1258.02
14. | Е46-72-10 К=8 (Н10) Н1=8 | ИСКЛЮЧАЕТСЯ ДО ГЛУБИНЫ 120 ММ | 100 ОТВЕРСТИЙ 0.8 | 188.94 -151.15 | 30.75 -24.60 | - - | 138.30 -110.64 | 10.84 -8.67 | 368.83 -295.06
15. | Е46-72-6 (Н10) | СВЕРЛЕНИЕ ГОРИЗОНТАЛЬНЫХ ОТВЕРСТИЙ ГЛУБИНОЙ 200 ММ КОЛЬЦЕВЫМИ АЛМАЗНЫМИ СВЕРЛАМИ С ОХЛАЖДЕНИЕМ СВЕРЛ ОТ НАПОРНОГО ВОДОПРОВОДА (БОЛЕЕ 0,2 МПА) В КИРПИЧНЫХ КОНСТРУКЦИЯХ ДИАМЕТРОМ ОТВЕРСТИЙ 150 ММ | 100 ОТВЕРСТИЙ 0.34 | 1351.89 459.64 | 207.74 70.63 | - - | 579.80 197.13 | 45.48 15.46 | 2184.91 742.87
16. | Е46-72-12 К=8 (Н10) Н1=8 | ИСКЛЮЧАЕТСЯ ДО ГЛУБИНЫ 120 ММ | 100 ОТВЕРСТИЙ 0.34 | 253.23 -86.10 | 42.44 -14.43 | - - | 219.85 -74.75 | 17.25 -5.87 | 532.77 -181.14
17. | Е46-74-1 (Н10) | УСТРОЙСТВО ШТРАБ В КИРПИЧНЫХ СТЕНАХ ПЛОЩАДЬЮ СЕЧЕНИЯ ДО 20 СМ2 | 100 М 1.77 | 128.35 227.18 | 8.21 14.53 | - - | - - | - - | 136.56 241.71
18. | 1/30-70-10-5/СБУР1 | БУР SDS | ШТ 1.3275 | - - | - - | - - | 4.70 6.24 | 0.37 0.49 | 5.07 6.73
19. | 1/10-170-2/С101-86752-1Р | ДИСК АЛМАЗНЫЙ ОТРЕЗНОЙ ДЛЯ РЕЗКИ КАМНЯ, БЕТОНА ДИАМЕТРОМ 230 ММ | ДИСК 1.3275 | - - | - - | - - | 43.94 58.33 | 3.49 4.63 | 47.43 62.96
20. | 1/10-170-5/СЗУБ1 | ЗУБ SDS | ШТ. 0.354 | - - | - - | - - | 13.39 4.74 | 1.06 0.38 | 14.45 5.12
21. | ПРИМЕЧАНИЕ: | ПЕРЕГОРОДКИ КИРПИЧНЫЕ (АИ ИЗМ.2 Л.28 - ПОДВАЛ)
22. | Е8-62-3 (Н10) | КЛАДКА ПЕРЕГОРОДОК НЕАРМИРОВАННЫХ ТОЛЩИНОЙ В 1:2 КИРПИЧА ПРИ ВЫСОТЕ ЭТАЖА ДО 4 М ИЗ КИРПИЧА КЕРАМИЧЕСКОГО ПОЛНОТЕЛОГО ОДИНАРНОГО РЯДОВОГО (КРО) В КАРКАСНЫХ ЗДАНИЯХ | 100 М2 0.048 | 1393.81 -66.90 | 120.39 -5.78 | 36.16 -1.74 | 18.21 -0.87 | 1.45 -0.07 | 1533.86 -73.62
23. | 4/1-6-10-20-11/С413-1036-4Р | КИРПИЧ КЕРАМИЧЕСКИЙ РЯДОВОЙ ПОЛНОТЕЛЫЙ ОДИНАРНЫЙ, МАРКИ ПО ПРОЧНОСТИ 100 | 1000 ШТ. 0.24 | - - | - - | - - | 410.44 -98.51 | 32.10 -7.70 | 442.54 -106.21
24. | 4/1-4-20-20-10-20/10 | РАСТВОРЫ КЛАДОЧНЫЕ ТЯЖЕЛЫЕ ЦЕМЕНТНЫЕ, МАРКИ 100 | М3 0.1104 | - - | - - | - - | 103.34 -11.41 | 8.04 -0.89 | 111.38 -12.30
|  | ИТОГО ПРЯМЫЕ ЗАТРАТЫ : |  | 1687 | 189 | 15 | 24831 | 1948 | 28655
|  | ОХР и ОПР | [6 empty] | 1119
|  | ПЛАНОВАЯ ПРИБЫЛЬ | [6 empty] | 1190
|  | ИТОГО ПО ПТМ | [6 empty] | 30964
|  | ЗАТРАТЫ ТРУДА | [6 empty] | 176
|  | ЗАТРАТЫ ТРУДА МАШИНИСТОВ | [6 empty] | 2
| Ж2-50 | ПЕРЕГОРОДКИ 1-7 ЭТАЖЕЙ (Л.5- АР1 ,Л.2,12 КЖ1)
25. | 4/1-6-10-20-11/С413-1036-4Р | КИРПИЧ КЕРАМИЧЕСКИЙ РЯДОВОЙ ПОЛНОТЕЛЫЙ ОДИНАРНЫЙ, МАРКИ ПО ПРОЧНОСТИ 100 | 1000 ШТ. 70.6243 | - - | - - | - - | 410.44 28987.04 | 32.10 2267.04 | 442.54 31254.08
26. | Е26-116-1 (Н10) | ТЕПЛОИЗОЛЯЦИЯ СТЕН ТАМБУРОВ , ВЕНТКАМЕРЫ 1-ГО ЭТ.,ВЕНТКАМЕР ТЕХЭТАЖА ПЛИТАМИ МИНЕРАЛОВАТНЫМИ НА КЛЕЮ НА ПРЯМОЛИНЕЙНЫХ ПОВЕРХНОСТЯХ С ЛЕСОВ | 100 М2 0.2653 | 610.92 -162.08 | 2.77 -0.73 | - - | 6.37 -1.69 | 0.49 -0.13 | 620.55 -164.63
27. | 1/10-120-10-10/68 | ПЛИТЫ ТЕПЛОИЗОЛЯЦИОННЫЕ ИЗ МИНЕРАЛЬНОЙ ВАТЫ ПТМ СТБ 1995-2009-Т5-DS(TН)1-СS(10)40-TR15-WS1 (ПЛОТНОСТЬ 135 КГ/М3) БЕЛТЕП МАРКИ ФАСАД 12 | М3 2.9963 | - - | - - | - - | 212.93 -638.00 | 16.91 -50.67 | 229.84 -688.67
28. | 1/10-230-60-35/61 | СОСТАВ КЛЕЕВОЙ ПОЛИМИНЕРАЛЬНЫЙ ДЛЯ НАКЛЕИВАНИЯ ТЕПЛОИЗОЛЯЦИОННЫХ МАТЕРИАЛОВ И АРМИРУЮЩЕЙ СЕТКИ (КС), ОДНОКОМПОНЕНТНЫЙ (1) | Т 0.1592 | - - | - - | - - | 411.29 -65.48 | 32.66 -5.20 | 443.95 -70.68
29. | Е26-117-1 (Н10) | МЕХАНИЧЕСКОЕ КРЕПЛЕНИЕ ТЕПЛОИЗОЛЯЦИОННЫХ ПЛИТ ДЮБЕЛЯМИ ПРИ УТЕПЛЕНИИ СТЕН КИРПИЧНЫХ, ЯЧЕИСТОБЕТОННЫХ С ЛЕСОВ | 100 ШТ. ДЮБЕЛЕЙ 1.5918 | 50.65 -80.62 | 2.28 -3.63 | - - | 30.86 -49.12 | 2.45 -3.90 | 86.24 -137.27
30. | ПРИМЕЧАНИЕ: | ПЕРЕГОРОДКИ КИРПИЧНЫЕ (АИ ИЗМ.2 Л.29-31,35)
31. | Е8-62-3 (Н10) | КЛАДКА ПЕРЕГОРОДОК НЕАРМИРОВАННЫХ ТОЛЩИНОЙ В 1:2 КИРПИЧА ПРИ ВЫСОТЕ ЭТАЖА ДО 4 М ИЗ КИРПИЧА КЕРАМИЧЕСКОГО ПОЛНОТЕЛОГО ОДИНАРНОГО РЯДОВОГО (КРО) В КАРКАСНЫХ ЗДАНИЯХ | 100 М2 0.12 | 1393.81 -167.26 | 120.39 -14.45 | 36.16 -4.34 | 18.21 -2.19 | 1.45 -0.17 | 1533.86 -184.07
32. | 4/1-6-10-20-11/С413-1036-4Р | КИРПИЧ КЕРАМИЧЕСКИЙ РЯДОВОЙ ПОЛНОТЕЛЫЙ ОДИНАРНЫЙ, МАРКИ ПО ПРОЧНОСТИ 100 | 1000 ШТ. 0.6 | - - | - - | - - | 410.44 -246.26 | 32.10 -19.26 | 442.54 -265.52
33. | 4/1-4-20-20-10-20/10 | РАСТВОРЫ КЛАДОЧНЫЕ ТЯЖЕЛЫЕ ЦЕМЕНТНЫЕ, МАРКИ 100 | М3 0.276 | - - | - - | - - | 103.34 -28.52 | 8.04 -2.22 | 111.38 -30.74
|  | ИТОГО ПРЯМЫЕ ЗАТРАТЫ : |  | -410 | -19 | -4 | 27956 | 2185 | 29712
|  | ОХР и ОПР | [6 empty] | -272
|  | ПЛАНОВАЯ ПРИБЫЛЬ | [6 empty] | -290
|  | ИТОГО ПО ПТМ | [6 empty] | 29150
|  | ЗАТРАТЫ ТРУДА | [6 empty] | -44
| Ж2-70 | ЗДАНИЕ - СТРОИТЕЛЬНАЯ ЧАСТЬ. КРОВЛИ (КОР-КА ЛС N10)
34. | ПРИМЕЧАНИЕ: | ТИП П-1(НА ОТМ. +27.400,+26.600,) (Л.45 АР)
| КОЭФФИЦИЕНТЫ: | Н6=1.06
35. | Е12-14-1 (Н10) | УТЕПЛЕНИЕ ПОКРЫТИЙ ЛЕГКИМ (ЯЧЕИСТЫМ) БЕТОНОМ | М3 УТЕПЛИТЕЛЯ 37.272 | 36.36 1355.21 | 15.55 579.58 | 5.25 195.68 | - - | - - | 51.91 1934.79
36. | 4/1-4-10-10-20/С414-1013-1 | БЕТОНЫ ЛЕГКИЕ (СМЕСЬ ГОТОВАЯ К УПОТРЕБЛЕНИЮ) НА КЕРАМЗИТОВОМ ЗАПОЛНИТЕЛЕ КРУПНОСТЬЮ СВ. 10 ДО 20 ММ, КЛАССА ПО ПРОЧНОСТИ НА СЖАТИЕ LС12/13, С МАРКОЙ ПО УДОБОУКЛАДЫВАЕМОСТИ П1, ДИАПАЗОНОМ МАРОК ПО ПЛОТНОСТИ СВ. D1200 ДО D1400 ВКЛЮЧИТЕЛЬНО | М3 6.4605 | - - | - - | - - | 184.65 -1192.93 | 14.37 -92.84 | 199.02 -1285.77
37. | 4/1-4-10-10-20/С414-1011-1 | БЕТОНЫ ЛЕГКИЕ (СМЕСЬ ГОТОВАЯ К УПОТРЕБЛЕНИЮ) НА КЕРАМЗИТОВОМ ЗАПОЛНИТЕЛЕ КРУПНОСТЬЮ СВ. 10 ДО 20 ММ, КЛАССА ПО ПРОЧНОСТИ НА СЖАТИЕ LС5, С МАРКОЙ ПО УДОБОУКЛАДЫВАЕМОСТИ П1, ДИАПАЗОНОМ МАРОК ПО ПЛОТНОСТИ СВ. D1000 ДО D1200 ВКЛЮЧИТЕЛЬНО | М3 45.2234 | - - | - - | - - | 169.84 7680.74 | 13.21 597.40 | 183.05 8278.14
38. | Е11-11-12 (Н10) Н6=1 | ЗАТИРКА ИЗ ЦЕМЕНТНО -ПЕСЧАНОГО РА-РА М100 | 100 М2 3.106 | 337.51 -1048.31 | 13.45 -41.78 | 4.63 -14.38 | 223.66 -694.69 | 17.34 -53.86 | 591.96 -1838.64
39. | Е11-11-13 К=2 (Н10) Н1=2 Н6=1 | ИСКЛЮЧАЕТСЯ ДО ТОЛЩ.10 ММ (ИСКЛЮЧАЕТСЯ) | 100 М2 3.106 | 22.27 69.17 | 2.79 8.67 | 2.02 6.27 | 105.41 327.40 | 8.20 25.47 | 138.67 430.71
40. | Е58-27-1 (Н10) Н6=1 | ЗАТИРКА ИЗ ЦЕМЕНТНО -ПЕСЧАНОГО РА-РА М100 | 100 М2 3.106 | 318.59 989.54 | - - | - - | 105.41 327.40 | 8.20 25.47 | 432.20 1342.41
41. | Е12-110-1 (Н10) | ПРОКЛЕЙКА ШВОВ КРОВЕЛЬНЫМ МАТЕРИАЛОМ(ИСКЛЮЧАЕТСЯ) | 100 М 2.0706 | 78.34 -162.21 | 2.19 -4.53 | 0.93 -1.93 | 32.64 -67.58 | 2.72 -5.63 | 115.89 -239.96
42. | 1/10-115-5/445 | МАТЕРИАЛ РУЛОННЫЙ БИТУМНО-ПОЛИМЕРНЫЙ КРОВЕЛЬНЫЙ НАПЛАВЛЯЕМЫЙ "БИПОЛИКРИН", К-ПХ-БЭ-ПП/ПП-3.5 КГ | М2 34.1649 | - - | - - | - - | 5.38 -183.81 | 0.43 -14.69 | 5.81 -198.50
|  | ИТОГО ПРЯМЫЕ ЗАТРАТЫ : |  | 1203 | 542 | 186 | 6197 | 481 | 8423
|  | ОХР и ОПР | [6 empty] | 913
|  | ПЛАНОВАЯ ПРИБЫЛЬ | [6 empty] | 971
|  | ИТОГО ПО ПТМ | [6 empty] | 10307
|  | ЗАТРАТЫ ТРУДА | [6 empty] | 128
|  | ЗАТРАТЫ ТРУДА МАШИНИСТОВ | [6 empty] | 17
| Ж2-70 | КРОВЛЯ ТИП 1 НА ОТМ.29,480(КОРРЕКТИРОВКА ЛС N10)
| КОЭФФИЦИЕНТЫ: | Н6=1.0724
43. | Е12-14-1 (Н10) | УТЕПЛЕНИЕ ПОКРЫТИЙ ЛЕГКИМ (ЯЧЕИСТЫМ) БЕТОНОМ | М3 УТЕПЛИТЕЛЯ 0.12 | 36.78 4.41 | 15.55 1.87 | 5.25 0.63 | - - | - - | 52.33 6.28
44. | 4/1-4-10-10-20/С414-1013-1 | БЕТОНЫ ЛЕГКИЕ (СМЕСЬ ГОТОВАЯ К УПОТРЕБЛЕНИЮ) НА КЕРАМЗИТОВОМ ЗАПОЛНИТЕЛЕ КРУПНОСТЬЮ СВ. 10 ДО 20 ММ, КЛАССА ПО ПРОЧНОСТИ НА СЖАТИЕ LС12/13, С МАРКОЙ ПО УДОБОУКЛАДЫВАЕМОСТИ П1, ДИАПАЗОНОМ МАРОК ПО ПЛОТНОСТИ СВ. D1200 ДО D1400 ВКЛЮЧИТЕЛЬНО | М3 0.8944 | - - | - - | - - | 184.65 -165.15 | 14.37 -12.85 | 199.02 -178.00
45. | 4/1-4-10-10-20/С414-1011-1 | БЕТОНЫ ЛЕГКИЕ (СМЕСЬ ГОТОВАЯ К УПОТРЕБЛЕНИЮ) НА КЕРАМЗИТОВОМ ЗАПОЛНИТЕЛЕ КРУПНОСТЬЮ СВ. 10 ДО 20 ММ, КЛАССА ПО ПРОЧНОСТИ НА СЖАТИЕ LС5, С МАРКОЙ ПО УДОБОУКЛАДЫВАЕМОСТИ П1, ДИАПАЗОНОМ МАРОК ПО ПЛОТНОСТИ СВ. D1000 ДО D1200 ВКЛЮЧИТЕЛЬНО | М3 1.0192 | - - | - - | - - | 169.84 173.10 | 13.21 13.46 | 183.05 186.56
46. | Е11-11-12 (Н10) Н6=1 | ЗАТИРКА ИЗ ЦЕМЕНТНО -ПЕСЧАНОГО РА-РА М100 | 100 М2 0.43 | 337.51 -145.13 | 13.45 -5.78 | 4.63 -1.99 | 223.66 -96.17 | 17.34 -7.46 | 591.96 -254.54
47. | Е11-11-13 К=2 (Н10) Н1=2 Н6=1 | ИСКЛЮЧАЕТСЯ ДО ТОЛЩ.10 ММ (ИСКЛЮЧАЕТСЯ) | 100 М2 0.43 | 22.27 9.58 | 2.79 1.20 | 2.02 0.87 | 105.41 45.33 | 8.20 3.53 | 138.67 59.63
48. | Е58-27-1 (Н10) Н6=1 | ЗАТИРКА ИЗ ЦЕМЕНТНО -ПЕСЧАНОГО РА-РА М100 | 100 М2 0.43 | 318.59 136.99 | - - | - - | 105.41 45.33 | 8.20 3.53 | 432.20 185.84
49. | Е12-110-1 (Н10) | ПРОКЛЕЙКА ШВОВ КРОВЕЛЬНЫМ МАТЕРИАЛОМ(ИСКЛЮЧАЕТСЯ) | 100 М 0.286 | 79.25 -22.67 | 2.19 -0.63 | 0.93 -0.27 | 32.64 -9.34 | 2.72 -0.78 | 116.80 -33.41
50. | 1/10-115-5/445 | МАТЕРИАЛ РУЛОННЫЙ БИТУМНО-ПОЛИМЕРНЫЙ КРОВЕЛЬНЫЙ НАПЛАВЛЯЕМЫЙ "БИПОЛИКРИН", К-ПХ-БЭ-ПП/ПП-3.5 КГ | М2 4.719 | - - | - - | - - | 5.38 -25.39 | 0.43 -2.03 | 5.81 -27.42
|  | ИТОГО ПРЯМЫЕ ЗАТРАТЫ : |  | -17 | -3 | -1 | -32 | -3 | -55
|  | ОХР и ОПР | [6 empty] | -12
|  | ПЛАНОВАЯ ПРИБЫЛЬ | [6 empty] | -12
|  | ИТОГО ПО ПТМ | [6 empty] | -79
|  | ЗАТРАТЫ ТРУДА | [6 empty] | -4
| Ж1-10 | ТИП П-1 (НА ОТМ. +20,070,+23,430) (Л.45 АР) (КОРРЕКТИРОВКА ЛС N10)
| КОЭФФИЦИЕНТЫ: | Н6=1.0338
51. | Е12-14-1 (Н10) | УТЕПЛЕНИЕ ПОКРЫТИЙ ЛЕГКИМ (ЯЧЕИСТЫМ) БЕТОНОМ | М3 УТЕПЛИТЕЛЯ 1.3008 | 35.46 46.13 | 15.55 20.23 | 5.25 6.83 | - - | - - | 51.01 66.36
52. | 4/1-4-10-10-20/С414-1013-1 | БЕТОНЫ ЛЕГКИЕ (СМЕСЬ ГОТОВАЯ К УПОТРЕБЛЕНИЮ) НА КЕРАМЗИТОВОМ ЗАПОЛНИТЕЛЕ КРУПНОСТЬЮ СВ. 10 ДО 20 ММ, КЛАССА ПО ПРОЧНОСТИ НА СЖАТИЕ LС12/13, С МАРКОЙ ПО УДОБОУКЛАДЫВАЕМОСТИ П1, ДИАПАЗОНОМ МАРОК ПО ПЛОТНОСТИ СВ. D1200 ДО D1400 ВКЛЮЧИТЕЛЬНО | М3 2.2547 | - - | - - | - - | 184.65 -416.33 | 14.37 -32.40 | 199.02 -448.73
53. | 4/1-4-10-10-20/С414-1011-1 | БЕТОНЫ ЛЕГКИЕ (СМЕСЬ ГОТОВАЯ К УПОТРЕБЛЕНИЮ) НА КЕРАМЗИТОВОМ ЗАПОЛНИТЕЛЕ КРУПНОСТЬЮ СВ. 10 ДО 20 ММ, КЛАССА ПО ПРОЧНОСТИ НА СЖАТИЕ LС5, С МАРКОЙ ПО УДОБОУКЛАДЫВАЕМОСТИ П1, ДИАПАЗОНОМ МАРОК ПО ПЛОТНОСТИ СВ. D1000 ДО D1200 ВКЛЮЧИТЕЛЬНО | М3 3.6076 | - - | - - | - - | 169.84 612.71 | 13.21 47.66 | 183.05 660.37
54. | Е11-11-12 (Н10) Н6=1 | ЗАТИРКА ИЗ ЦЕМЕНТНО -ПЕСЧАНОГО РА-РА М100 | 100 М2 1.084 | 337.51 -365.86 | 13.45 -14.58 | 4.63 -5.02 | 223.66 -242.45 | 17.34 -18.80 | 591.96 -641.68
55. | Е11-11-13 К=2 (Н10) Н1=2 Н6=1 | ИСКЛЮЧАЕТСЯ ДО ТОЛЩ.10 ММ (ИСКЛЮЧАЕТСЯ) | 100 М2 1.084 | 22.27 24.14 | 2.79 3.02 | 2.02 2.19 | 105.41 114.26 | 8.20 8.89 | 138.67 150.31
56. | Е58-27-1 (Н10) Н6=1 | ЗАТИРКА ИЗ ЦЕМЕНТНО -ПЕСЧАНОГО РА-РА М100 | 100 М2 1.084 | 318.59 345.35 | - - | - - | 105.41 114.26 | 8.20 8.89 | 432.20 468.50
57. | Е12-110-1 (Н10) | ПРОКЛЕЙКА ШВОВ КРОВЕЛЬНЫМ МАТЕРИАЛОМ(ИСКЛЮЧАЕТСЯ) | 100 М 0.7226 | 76.40 -55.21 | 2.19 -1.58 | 0.93 -0.67 | 32.64 -23.59 | 2.72 -1.97 | 113.95 -82.34
58. | 1/10-115-5/445 | МАТЕРИАЛ РУЛОННЫЙ БИТУМНО-ПОЛИМЕРНЫЙ КРОВЕЛЬНЫЙ НАПЛАВЛЯЕМЫЙ "БИПОЛИКРИН", К-ПХ-БЭ-ПП/ПП-3.5 КГ | М2 11.9229 | - - | - - | - - | 5.38 -64.15 | 0.43 -5.13 | 5.81 -69.27
|  | ИТОГО ПРЯМЫЕ ЗАТРАТЫ : |  | -5 | 7 | 3 | 95 | 7 | 104
|  | ОХР и ОПР | [6 empty] | -1
|  | ПЛАНОВАЯ ПРИБЫЛЬ | [6 empty] | -1
|  | ИТОГО ПО ПТМ | [6 empty] | 102
|  | ЗАТРАТЫ ТРУДА | [6 empty] | -6
| Ж2-70 | КРОВЛЯ ТИП-2 (НА ОТМ.+19.780 ,+23.200)(Л.45 АР)(КОРРЕКТИРОВКА ЛС N10)
| КОЭФФИЦИЕНТЫ: | Н6=1.0325
59. | Е12-14-1 (Н10) Н6=1.1243 | УТЕПЛЕНИЕ ПОКРЫТИЙ ЛЕГКИМ (ЯЧЕИСТЫМ) БЕТОНОМ | М3 УТЕПЛИТЕЛЯ 147.46 | 38.56 5686.06 | 15.55 2293.00 | 5.25 774.17 | - - | - - | 54.11 7979.06
60. | 4/1-4-10-10-20/С414-1013-1 | БЕТОНЫ ЛЕГКИЕ (СМЕСЬ ГОТОВАЯ К УПОТРЕБЛЕНИЮ) НА КЕРАМЗИТОВОМ ЗАПОЛНИТЕЛЕ КРУПНОСТЬЮ СВ. 10 ДО 20 ММ, КЛАССА ПО ПРОЧНОСТИ НА СЖАТИЕ LС12/13, С МАРКОЙ ПО УДОБОУКЛАДЫВАЕМОСТИ П1, ДИАПАЗОНОМ МАРОК ПО ПЛОТНОСТИ СВ. D1200 ДО D1400 ВКЛЮЧИТЕЛЬНО | М3 18.9072 | - - | - - | - - | 184.65 -3491.21 | 14.37 -271.70 | 199.02 -3762.91
61. | 4/1-4-10-10-20/С414-1011-1 | БЕТОНЫ ЛЕГКИЕ (СМЕСЬ ГОТОВАЯ К УПОТРЕБЛЕНИЮ) НА КЕРАМЗИТОВОМ ЗАПОЛНИТЕЛЕ КРУПНОСТЬЮ СВ. 10 ДО 20 ММ, КЛАССА ПО ПРОЧНОСТИ НА СЖАТИЕ LС5, С МАРКОЙ ПО УДОБОУКЛАДЫВАЕМОСТИ П1, ДИАПАЗОНОМ МАРОК ПО ПЛОТНОСТИ СВ. D1000 ДО D1200 ВКЛЮЧИТЕЛЬНО | М3 172.2656 | - - | - - | - - | 169.84 29257.59 | 13.21 2275.63 | 183.05 31533.22
62. | Е12-110-1 (Н10) | ПРОКЛЕЙКА ШВОВ КРОВЕЛЬНЫМ МАТЕРИАЛОМ(ИСКЛЮЧАЕТСЯ) | 100 М 0.606 | 76.31 -46.24 | 2.19 -1.33 | 0.93 -0.56 | 32.64 -19.78 | 2.72 -1.65 | 113.86 -69.00
63. | 1/10-115-5/445 | МАТЕРИАЛ РУЛОННЫЙ БИТУМНО-ПОЛИМЕРНЫЙ КРОВЕЛЬНЫЙ НАПЛАВЛЯЕМЫЙ "БИПОЛИКРИН", К-ПХ-БЭ-ПП/ПП-3.5 КГ | М2 66.66 | - - | - - | - - | 5.38 -358.63 | 0.43 -28.66 | 5.81 -387.29
|  | ИТОГО ПРЯМЫЕ ЗАТРАТЫ : |  | 5640 | 2292 | 774 | 25388 | 1974 | 35294
|  | ОХР и ОПР | [6 empty] | 4215
|  | ПЛАНОВАЯ ПРИБЫЛЬ | [6 empty] | 4482
|  | ИТОГО ПО ПТМ | [6 empty] | 43991
|  | ЗАТРАТЫ ТРУДА | [6 empty] | 669
|  | ЗАТРАТЫ ТРУДА МАШИНИСТОВ | [6 empty] | 71
| Ж2-70 | КРОВЛЯ ТИП-2 (НА ОТМ.+26.500) (Л.45 АР) (КОРРЕКТИРОВКА ЛС N10)
| КОЭФФИЦИЕНТЫ: | Н6=1.0575
64. | Е12-14-1 (Н10) Н6=1.1243 | УТЕПЛЕНИЕ ПОКРЫТИЙ ЛЕГКИМ (ЯЧЕИСТЫМ) БЕТОНОМ | М3 УТЕПЛИТЕЛЯ 199.436 | 38.56 7690.25 | 15.55 3101.23 | 5.25 1047.04 | - - | - - | 54.11 10791.48
65. | 4/1-4-10-10-20/С414-1013-1 | БЕТОНЫ ЛЕГКИЕ (СМЕСЬ ГОТОВАЯ К УПОТРЕБЛЕНИЮ) НА КЕРАМЗИТОВОМ ЗАПОЛНИТЕЛЕ КРУПНОСТЬЮ СВ. 10 ДО 20 ММ, КЛАССА ПО ПРОЧНОСТИ НА СЖАТИЕ LС12/13, С МАРКОЙ ПО УДОБОУКЛАДЫВАЕМОСТИ П1, ДИАПАЗОНОМ МАРОК ПО ПЛОТНОСТИ СВ. D1200 ДО D1400 ВКЛЮЧИТЕЛЬНО | М3 25.5632 | - - | - - | - - | 184.65 -4720.24 | 14.37 -367.34 | 199.02 -5087.59
66. | 4/1-4-10-10-20/С414-1011-1 | БЕТОНЫ ЛЕГКИЕ (СМЕСЬ ГОТОВАЯ К УПОТРЕБЛЕНИЮ) НА КЕРАМЗИТОВОМ ЗАПОЛНИТЕЛЕ КРУПНОСТЬЮ СВ. 10 ДО 20 ММ, КЛАССА ПО ПРОЧНОСТИ НА СЖАТИЕ LС5, С МАРКОЙ ПО УДОБОУКЛАДЫВАЕМОСТИ П1, ДИАПАЗОНОМ МАРОК ПО ПЛОТНОСТИ СВ. D1000 ДО D1200 ВКЛЮЧИТЕЛЬНО | М3 232.985 | - - | - - | - - | 169.84 39570.17 | 13.21 3077.73 | 183.05 42647.90
67. | Е12-110-1 (Н10) | ПРОКЛЕЙКА ШВОВ КРОВЕЛЬНЫМ МАТЕРИАЛОМ(ИСКЛЮЧАЕТСЯ) | 100 М 0.8196 | 78.15 -64.05 | 2.19 -1.79 | 0.93 -0.76 | 32.64 -26.75 | 2.72 -2.23 | 115.70 -94.82
68. | 1/10-115-5/445 | МАТЕРИАЛ РУЛОННЫЙ БИТУМНО-ПОЛИМЕРНЫЙ КРОВЕЛЬНЫЙ НАПЛАВЛЯЕМЫЙ "БИПОЛИКРИН", К-ПХ-БЭ-ПП/ПП-3.5 КГ | М2 90.156 | - - | - - | - - | 5.38 -485.04 | 0.43 -38.77 | 5.81 -523.81
|  | ИТОГО ПРЯМЫЕ ЗАТРАТЫ : |  | 7626 | 3099 | 1046 | 34338 | 2669 | 47732
|  | ОХР и ОПР | [6 empty] | 5700
|  | ПЛАНОВАЯ ПРИБЫЛЬ | [6 empty] | 6061
|  | ИТОГО ПО ПТМ | [6 empty] | 59493
|  | ЗАТРАТЫ ТРУДА | [6 empty] | 905
|  | ЗАТРАТЫ ТРУДА МАШИНИСТОВ | [6 empty] | 96
| Ж2-70 | КРОВЛЯ. РАБОТЫ ПО УЗЛАМ (КОРРЕКТИРОВКА ЛС N10)
69. | ПРИМЕЧАНИЕ: | БОРТИК ИЗ УТЕПЛИТЕЛЯ НА ПЕРЕПАДЕ ВЫСОТ (ПРИМ. П.16 НА Л.14 АР)
| КОЭФФИЦИЕНТЫ: | Н6=1.0325
70. | Е26-31-1 (Н10) | УСТРОЙСТВО БОРТИКА ИЗ МИНВАТЫ В МЕСТАХ ПЕРЕПАДА ВЫСОТ | М3 0.3375 | 117.70 -39.72 | 9.14 -3.08 | 5.65 -1.91 | - - | - - | 126.84 -42.80
71. | 1/10-120-10-10/137 | ПЛИТЫ ТЕПЛОИЗОЛЯЦИОННЫЕ ИЗ МИНЕРАЛЬНОЙ ВАТЫ ПТМ СТБ 1995-2009-Т5-DS(TН)1-СS(10)80-TR15-PL(5)850-WS1 (ПЛОТНОСТЬ 200 КГ/М3) БЕЛТЕП МАРКИ РУФ 80 | М3 0.3442 | - - | - - | - - | 309.80 -106.63 | 24.60 -8.47 | 334.40 -115.10
72. | ПРИМЕЧАНИЕ: | ПРИМЫКАНИЕ К ПАРАПЕТАМ ПО УЗ.Б(Л.47 АР),К ВЕНТШАХТАМ ПО СЕЧ.8-8 (Л. 51 АР)
73. | 1/10-230-55-20/С101-82901-ПЛ | ПРИЖИМНАЯ ПЛАНКА ИЗ ОЦИНКОВАННОЙ СТАЛИ | Т 0.1314 | - - | - - | - - | 2101.01 -276.07 | 166.82 -21.92 | 2267.83 -297.99
74. | 1/10-115-30-50/С104-10009-Ф | ФАРТУК ИЗ ОЦИНКОВАННОЙ СТАЛИ | КГ 673.425 | - - | - - | - - | 6.25 -4208.91 | 0.50 -336.71 | 6.75 -4545.62
75. | 1/10-260-50-5/1 | СТАЛЬ ТОНКОЛИСТОВАЯ ОЦИНКОВАННАЯ УГЛЕРОДИСТАЯ ТОЛЩИНОЙ 0,5 ММ | Т 0.8048 | - - | - - | - - | 3351.99 2697.68 | 191.73 154.30 | 3543.72 2851.99
76. | ПРИМЕЧАНИЕ: | УСТАНОВКА АЭРАТОРОВ (ПРИМ. П.8НА Л.14 АР )
77. | 1/10-115-30-50/С104-10009-Ф | ФАРТУК ИЗ ОЦИНКОВАННОЙ СТАЛИ | КГ 15.04 | - - | - - | - - | 6.25 -94.00 | 0.50 -7.52 | 6.75 -101.52
78. | 1/10-260-50-5/1 | СТАЛЬ ТОНКОЛИСТОВАЯ ОЦИНКОВАННАЯ УГЛЕРОДИСТАЯ ТОЛЩИНОЙ 0,5 ММ | Т 0.015 | - - | - - | - - | 3351.99 50.28 | 191.73 2.88 | 3543.72 53.16
79. | ПРИМЕЧАНИЕ: | ПРИМЫКАНИЕ К КАНАЛИЗАЦИОННОМУ СТОЯКУ (ПРИМ. П.3 НА Л.14 АР)
80. | 1/10-115-30-50/С104-10009-Ф | ФАРТУК ИЗ ОЦИНКОВАННОЙ СТАЛИ | КГ 3.84 | - - | - - | - - | 6.25 -24.00 | 0.50 -1.92 | 6.75 -25.92
81. | 1/10-260-50-5/1 | СТАЛЬ ТОНКОЛИСТОВАЯ ОЦИНКОВАННАЯ УГЛЕРОДИСТАЯ ТОЛЩИНОЙ 0,5 ММ | Т 0.0038 | - - | - - | - - | 3351.99 12.74 | 191.73 0.73 | 3543.72 13.47
82. | ПРИМЕЧАНИЕ: | ПРИМЫКАНИЕ К ДВЕРНОМУ ПРОЕМУ ПО СЕЧ.6-6 (Л.49 АР )
83. | 1/10-115-30-50/С104-10009-Ф | ФАРТУК ИЗ ОЦИНКОВАННОЙ СТАЛИ | КГ 3.69 | - - | - - | - - | 6.25 -23.06 | 0.50 -1.85 | 6.75 -24.91
84. | 1/10-260-50-5/1 | СТАЛЬ ТОНКОЛИСТОВАЯ ОЦИНКОВАННАЯ УГЛЕРОДИСТАЯ ТОЛЩИНОЙ 0,5 ММ | Т 0.0037 | - - | - - | - - | 3351.99 12.40 | 191.73 0.71 | 3543.72 13.11
|  | ИТОГО ПРЯМЫЕ ЗАТРАТЫ : |  | -40 | -3 | -2 | -1960 | -220 | -2223
|  | ОХР и ОПР | [6 empty] | -27
|  | ПЛАНОВАЯ ПРИБЫЛЬ | [6 empty] | -29
|  | ИТОГО ПО ПТМ | [6 empty] | -2279
|  | ЗАТРАТЫ ТРУДА | [6 empty] | -4
| Ж2-90 | ЭКРАНЫ ОГРАЖДЕНИЯ РАДИАТОРОВ (Л.74 АР ИЗМ.2) (КОР-КА ЛС N10)
85. | Е34-56-1 (Н10) | УСТАНОВКА М/К КАРКАСОВ ОГРАЖДЕНИЯ | 100 М2 0.0195 | 1466.06 -28.59 | 48.74 -0.95 | 11.56 -0.23 | 929.49 -18.13 | 73.78 -1.44 | 2518.07 -49.10
86. | Е34-60-1 (Н10) | УСТАНОВКА ЗАЩИТНЫХ ЭКРАНОВ РАДИАТОРОВ | 100 М2 0.0195 | 796.31 -15.53 | 1.23 -0.02 | 0.76 -0.01 | 6.78 -0.13 | 0.54 -0.01 | 804.86 -15.69
87. | 2/10-35/С201-76500-К | МЕТАЛЛОИЗДЕЛИЯ КАРКАСА ЭКРАНОВ РАДИАТОРОВ | Т 0.0325 | - - | - - | - - | 5048.59 -164.08 | 288.78 -9.39 | 5337.37 -173.46
88. | 1/10-230-55-20/СПЕР-ЛИ | ЛИСТ ПЕРФОРИРОВАННЫЙ ДЛЯ ЗАЩИТНОГО ЭКРАНА | М2 1.95 | - - | - - | - - | 63.19 -123.22 | 5.02 -9.79 | 68.21 -133.01
|  | ИТОГО ПРЯМЫЕ ЗАТРАТЫ : |  | -44 | -1 | - | -306 | -21 | -372
|  | ОХР и ОПР | [6 empty] | -29
|  | ПЛАНОВАЯ ПРИБЫЛЬ | [6 empty] | -31
|  | ИТОГО ПО ПТМ | [6 empty] | -432
|  | ЗАТРАТЫ ТРУДА | [6 empty] | -5
| Ж2-60-30-40 | ПОДВЕСНЫЕ ПОТОЛКИ ИЗ АЛЮМИНИЕВОЙ РЕЙКИ (Л.85-91 АР) (КОР-КА ЛС N10)
89. | ПРИМЕЧАНИЕ: | ИЗ АЛЮМИНИЕВОЙ РЕЙКИ
90. | 2/10-35/С201-58700-П | КАРКАСЫ ПОДВЕСНЫХ ПОТОЛКОВ СТАЛЬНЫЕ С ПОДВЕСКАМИ И ДЕТАЛЯМИ КРЕПЛЕНИЯ | Т 13.3721 | - - | - - | - - | 5048.59 -67510.25 | 288.78 -3861.60 | 5337.37 -71371.85
|  | ИТОГО ПРЯМЫЕ ЗАТРАТЫ : |  | - | - | - | -67510 | -3862 | -71372
|  | ИТОГО ПО ПТМ | [6 empty] | -71372
| Ж2-60-30-40 | ПОДВЕСНЫЕ ПОТОЛКИ ИЗ МИНЕРАЛОВОЛОКНИСТЫХ ПЛИТ (Л.85-87,91 АР ИЗМ.2) (КОР-КА ЛС N10)
91. | ПРИМЕЧАНИЕ: | ИЗ МИНЕРАЛОВОЛОКНИСТЫХ ПЛИТ 600Х600
92. | Е34-140-1 (Н10) | УСТРОЙСТВО ПОДВЕСНОГО ПОТОЛКА НА МЕТАЛЛИЧЕСКОМ КАРКАСЕ С ЗАПОЛНЕНИЕМ ПЛИТАМИ МИНЕРАЛОВОЛОКНИСТЫМИ С ЯЧЕЙКОЙ 600 Х 600 ММ | 100 М2 ПОВЕРХНОСТИ ПОТОЛКА 0.0205 | 987.73 20.25 | 1.92 0.04 | - - | 8.94 0.18 | 0.71 0.01 | 999.30 20.49
93. | 1/10-230-95/С101-160950-Р | ПЛИТА ПОТОЛОЧНАЯ ТИПА "ARMSTRONG", РАЗМЕРОМ 600 Х 600 ММ | М2 2.1107 | - - | - - | - - | 16.96 35.80 | 1.35 2.85 | 18.31 38.65
94. | 1/10-240-30-45/С101-15500-9П | АНКЕРНЫЙ ЭЛЕМЕНТ ПОТОЛОЧНЫЙ | ШТ 1.435 | - - | - - | - - | 0.28 0.40 | 0.02 0.03 | 0.30 0.43
95. | 1/10-230-55-20/С101-160952-Р | ПРОФИЛЬ Т24 БЕЛЫЙ МАТОВЫЙ, ДЛИНОЙ 1,2 М | 100 М 0.0342 | - - | - - | - - | 66.67 2.28 | 5.29 0.18 | 71.96 2.46
96. | 1/10-230-55-20/С101-160951-Р | ПРОФИЛЬ Т24 БЕЛЫЙ МАТОВЫЙ, ДЛИНОЙ 3,7 М | 100 М 0.017 | - - | - - | - - | 67.57 1.15 | 5.37 0.09 | 72.94 1.24
97. | 1/10-230-55-20/С101-160953-Р | ПРОФИЛЬ Т24 БЕЛЫЙ МАТОВЫЙ, ДЛИНОЙ 0,6 М | 100 М 0.017 | - - | - - | - - | 70.00 1.19 | 5.56 0.09 | 75.56 1.28
98. | 1/10-230-55-20/С101-160975-Р | ПОДВЕС РЕГУЛИРУЕМЫЙ С ЗАЖИМОМ ДЛЯ ПРОФИЛЯ СD (ПП) | ШТ. 1.435 | - - | - - | - - | 0.96 1.38 | 0.08 0.11 | 1.04 1.49
99. | ПРИМЕЧАНИЕ: | ИЗ МИНЕРАЛОВОЛОКНИСТЫХ ПЛИТ 1200Х600
100. | Е34-140-2 (Н10) | УСТРОЙСТВО ПОДВЕСНОГО ПОТОЛКА НА МЕТАЛЛИЧЕСКОМ КАРКАСЕ С ЗАПОЛНЕНИЕМ ПЛИТАМИ МИНЕРАЛОВОЛОКНИСТЫМИ С ЯЧЕЙКОЙ 1200 Х 600 ММ | 100 М2 ПОВЕРХНОСТИ ПОТОЛКА 0.0083 | 895.29 7.43 | 1.92 0.02 | - - | 8.94 0.07 | 0.71 0.01 | 906.86 7.53
101. | 1/10-230-95/С101-160950-Р-2 | ПЛИТА ПОТОЛОЧНАЯ ТИПА "ARMSTRONG", РАЗМЕРОМ 1200 Х 600 ММ | М2 0.8546 | - - | - - | - - | 16.96 14.49 | 1.35 1.15 | 18.31 15.65
102. | 1/10-240-30-45/С101-15500-9П | АНКЕРНЫЙ ЭЛЕМЕНТ ПОТОЛОЧНЫЙ | ШТ 0.581 | - - | - - | - - | 0.28 0.16 | 0.02 0.01 | 0.30 0.17
103. | 1/10-230-55-20/С101-160952-Р | ПРОФИЛЬ Т24 БЕЛЫЙ МАТОВЫЙ, ДЛИНОЙ 1,2 М | 100 М 0.0139 | - - | - - | - - | 66.67 0.93 | 5.29 0.07 | 71.96 1.00
104. | 1/10-230-55-20/С101-160951-Р | ПРОФИЛЬ Т24 БЕЛЫЙ МАТОВЫЙ, ДЛИНОЙ 3,7 М | 100 М 0.0069 | - - | - - | - - | 67.57 0.47 | 5.37 0.04 | 72.94 0.50
105. | 1/10-230-55-20/С101-160975-Р | ПОДВЕС РЕГУЛИРУЕМЫЙ С ЗАЖИМОМ ДЛЯ ПРОФИЛЯ СD (ПП) | ШТ. 0.581 | - - | - - | - - | 0.96 0.56 | 0.08 0.05 | 1.04 0.60
|  | ИТОГО ПРЯМЫЕ ЗАТРАТЫ : |  | 28 | - | - | 59 | 5 | 92
|  | ОХР и ОПР | [6 empty] | 18
|  | ПЛАНОВАЯ ПРИБЫЛЬ | [6 empty] | 19
|  | ИТОГО ПО ПТМ | [6 empty] | 129
|  | ЗАТРАТЫ ТРУДА | [6 empty] | 3
| Ж2-60-40 | ПОЛЫ ПОДВАЛА (Л.37 АИ ИЗМ.1) (КОРРЕКТИРОВКА ЛС N105)
106. | ПРИМЕЧАНИЕ: | ТИП 2 КЕРАМИЧЕСКАЯ ПЛИТКА
107. | Е11-1-2 (Н10) | УПЛОТНЕНИЕ ГРУНТА ЩЕБНЕМ | 100 М2 ПЛОЩАДИ УПЛОТНЕНИЯ 0.111 | 69.18 -7.68 | 16.20 -1.80 | 5.88 -0.65 | 76.06 -8.44 | 62.89 -6.98 | 224.33 -24.90
108. | Е11-2-9 (Н10) | УСТРОЙСТВО ПОДСТИЛАЮЩИХ СЛОЕВ БЕТОННЫХ( БЕТОН С8/10) | М3 0.888 | 31.84 -28.27 | 0.34 -0.30 | - - | 110.33 -97.97 | 8.56 -7.60 | 151.07 -134.14
109. | Е11-67-1 (Н10) | УСТРОЙСТВО ЦЕМЕНТНО-ПЕСЧАНЫХ СТЯЖЕК ТОЛЩИНОЙ 20 ММ ПО БЕТОННОМУ ОСНОВАНИЮ С ПРИМЕНЕНИЕМ УСТАНОВКИ ПБ-1(РА-Р М150) | 100 М2 0.111 | 424.97 -47.17 | 73.73 -8.18 | 26.24 -2.91 | 247.81 -27.51 | 19.12 -2.12 | 765.63 -84.98
110. | Е11-67-3 К=4 (Н10) Н1=4 | ДОБАВЛЯЕТСЯ ДО ТОЛЩ.40 ММ | 100 М2 0.111 | 34.31 -3.81 | 20.08 -2.23 | 8.02 -0.89 | 233.69 -25.94 | 18.18 -2.02 | 306.26 -34.00
111. | Е13-73-4 (Н10) | ГРУНТОВАНИЕ ПОВЕРХНОСТЕЙ ДНИЩ (ПОЛОВ) БЕЗ УКЛОНА С ЗАВОДОМ НА СТЕНЫ | 100 М2 0.111 | 28.19 -3.13 | - - | - - | - - | - - | 28.19 -3.13
112. | 1/10-230-60-10/5 | ГРУНТОВКА ДЛЯ НАРУЖНЫХ (Н) И ВНУТРЕННИХ (В) РАБОТ, ПОЛИМИНЕРАЛЬНАЯ (ПМ), ОДНОКОМПОНЕНТНАЯ (1), СУХАЯ СМЕСЬ (СС), ЦЕМЕНТНАЯ | Т 0.0033 | - - | - - | - - | 535.67 -1.77 | 42.53 -0.14 | 578.20 -1.91
113. | Е11-52-1 (Н10) | УСТРОЙСТВО ПОКРЫТИЙ ПОЛА ИЗ ПЛИТКИ КЕРАМИЧЕСКОЙ НА КЛЕЮ ПО ЦЕМЕНТНОЙ СТЯЖКЕ | 100 М2 0.111 | 1149.44 -127.59 | 15.61 -1.73 | 2.25 -0.25 | 110.56 -12.27 | 8.78 -0.97 | 1284.39 -142.57
114. | 1/10-280-20/40 | ВОДА | М3 0.0139 | - - | - - | - - | 1.10 -0.02 | - - | 1.10 -0.02
115. | 1/10-230-60-15/30 | КОМПОЗИЦИЯ ДЛЯ ЗАПОЛНЕНИЯ ШВОВ СУХАЯ ШИРИНОЙ ДО 8 ММ, ЭЛАСТИЧНАЯ, ВОДОСТОЙКАЯ, ТРЕЩИНОСТОЙКАЯ, ПРОТИВОГРИБКОВАЯ, ДЛЯ НАРУЖНЫХ И ВНУТРЕННИХ РАБОТ (НВ) , БЕЛАЯ (ФАСОВКА ПО 5 КГ) | Т 0.0056 | - - | - - | - - | 2646.00 -14.82 | 210.09 -1.18 | 2856.09 -15.99
116. | 1/10-230-65-20-23/42 | ПЛИТКИ КЕРАМИЧЕСКИЕ ДЛЯ ПОЛОВ ОСНОВНЫЕ НЕГЛАЗУРОВАННЫЕ (КЕРАМОГРАНИТ) РАЗМЕРОМ 300 Х 300 ММ, 303 Х 303 ММ | М2 11.3775 | - - | - - | - - | 13.59 -154.62 | 1.08 -12.29 | 14.67 -166.91
117. | ПРИМЕЧАНИЕ: | ТИП "3"
118. | Е11-1-2 (Н10) | УПЛОТНЕНИЕ ГРУНТА ЩЕБНЕМ | 100 М2 ПЛОЩАДИ УПЛОТНЕНИЯ 0.0676 | 69.18 -4.68 | 16.20 -1.10 | 5.88 -0.40 | 76.06 -5.14 | 62.89 -4.25 | 224.33 -15.17
119. | Е11-2-9 (Н10) | УСТРОЙСТВО ПОДСТИЛАЮЩИХ СЛОЕВ БЕТОННЫХ( БЕТОН С8/10) | М3 0.5408 | 31.84 -17.22 | 0.34 -0.18 | - - | 110.33 -59.67 | 8.56 -4.63 | 151.07 -81.70
120. | Е11-67-1 (Н10) | УСТРОЙСТВО ЦЕМЕНТНО-ПЕСЧАНЫХ СТЯЖЕК ТОЛЩИНОЙ 20 ММ ПО БЕТОННОМУ ОСНОВАНИЮ С ПРИМЕНЕНИЕМ УСТАНОВКИ ПБ-1(РА-Р М150) | 100 М2 0.0676 | 424.97 -28.73 | 73.73 -4.98 | 26.24 -1.77 | 247.81 -16.75 | 19.12 -1.29 | 765.63 -51.75
121. | Е11-4-11 К=2 (Н10) Н1=2 | УСТРОЙСТВО ГИДРОИЗОЛЯЦИИ ПОЛОВ В 2СЛОЯ ИЗ НАПЛАВЛЯЕМЫХ РУЛОННЫХ МАТЕРИАЛОВ С ЗАВОДОМ НА СТЕНЫ | 100 М2 0.0893 | 355.59 -31.75 | 3.12 -0.28 | - - | 2033.28 -181.57 | 161.84 -14.45 | 2553.83 -228.05
122. | 1/10-130-5/73 | МАСТИКА БИТУМНО-ПОЛИМЕРНАЯ КРОВЕЛЬНАЯ И ГИДРОИЗОЛЯЦИОННАЯ (МБПХ), ХОЛОДНАЯ | Т 0.0002 | - - | - - | - - | 3241.11 -0.65 | 257.34 -0.05 | 3498.45 -0.70
123. | Е12-16-1 (Н10) Н2=0 | ИСКЛЮЧАЕТСЯ ОГРУНТОВКА ОСНОВАНИЙ | 100 М2 КРОВЛИ 0.0676 | 47.10 3.18 | 0.55 0.04 | 0.34 0.02 | - - | - - | 47.65 3.22
124. | Е11-67-1 (Н10) | УСТРОЙСТВО ЦЕМЕНТНО-ПЕСЧАНЫХ СТЯЖЕК ТОЛЩИНОЙ 20 ММ ПО БЕТОННОМУ ОСНОВАНИЮ С ПРИМЕНЕНИЕМ УСТАНОВКИ ПБ-1(РА-Р М150) | 100 М2 0.0676 | 424.97 -28.73 | 73.73 -4.98 | 26.24 -1.77 | 247.81 -16.75 | 19.12 -1.29 | 765.63 -51.75
125. | Е11-67-3 К=4 (Н10) Н1=4 | УСТРОЙСТВО ЦЕМЕНТНО-ПЕСЧАНЫХ СТЯЖЕК С ПРИМЕНЕНИЕМ УСТАНОВКИ ПБ-1: ДОБАВЛЯТЬ ИЛИ ИСКЛЮЧАТЬ НА КАЖДЫЕ 5 ММ ИЗМЕНЕНИЯ ТОЛЩИНЫ СТЯЖКИ К НОРМАМ Е11-67-1; Е11-67-2 | 100 М2 0.0676 | 34.31 -2.32 | 20.08 -1.36 | 8.02 -0.54 | 210.92 -14.26 | 16.40 -1.11 | 281.71 -19.05
126. | Е13-73-4 (Н10) | ГРУНТОВАНИЕ ПОВЕРХНОСТЕЙ ДНИЩ (ПОЛОВ) БЕЗ УКЛОНА С ЗАВОДОМ НА СТЕНЫ | 100 М2 0.0676 | 28.19 -1.91 | - - | - - | - - | - - | 28.19 -1.91
127. | 1/10-230-60-10/5 | ГРУНТОВКА ДЛЯ НАРУЖНЫХ (Н) И ВНУТРЕННИХ (В) РАБОТ, ПОЛИМИНЕРАЛЬНАЯ (ПМ), ОДНОКОМПОНЕНТНАЯ (1), СУХАЯ СМЕСЬ (СС), ЦЕМЕНТНАЯ | Т 0.002 | - - | - - | - - | 535.67 -1.07 | 42.53 -0.09 | 578.20 -1.16
128. | Е11-52-1 (Н10) | УСТРОЙСТВО ПОКРЫТИЙ ПОЛА ИЗ ПЛИТКИ КЕРАМИЧЕСКОЙ НА КЛЕЮ ПО ЦЕМЕНТНОЙ СТЯЖКЕ | 100 М2 0.0676 | 1149.44 -77.70 | 15.61 -1.06 | 2.25 -0.15 | 110.56 -7.47 | 8.78 -0.59 | 1284.39 -86.83
129. | 1/10-280-20/40 | ВОДА | М3 0.0085 | - - | - - | - - | 1.10 -0.01 | - - | 1.10 -0.01
130. | 1/10-230-60-15/30 | КОМПОЗИЦИЯ ДЛЯ ЗАПОЛНЕНИЯ ШВОВ СУХАЯ ШИРИНОЙ ДО 8 ММ, ЭЛАСТИЧНАЯ, ВОДОСТОЙКАЯ, ТРЕЩИНОСТОЙКАЯ, ПРОТИВОГРИБКОВАЯ, ДЛЯ НАРУЖНЫХ И ВНУТРЕННИХ РАБОТ (НВ) , БЕЛАЯ (ФАСОВКА ПО 5 КГ) | Т 0.0034 | - - | - - | - - | 2646.00 -9.00 | 210.09 -0.71 | 2856.09 -9.71
131. | 1/10-230-65-20-23/42 | ПЛИТКИ КЕРАМИЧЕСКИЕ ДЛЯ ПОЛОВ ОСНОВНЫЕ НЕГЛАЗУРОВАННЫЕ (КЕРАМОГРАНИТ) РАЗМЕРОМ 300 Х 300 ММ, 303 Х 303 ММ | М2 6.929 | - - | - - | - - | 13.59 -94.17 | 1.08 -7.48 | 14.67 -101.65
132. | ПРИМЕЧАНИЕ: | ТИП "3 СО ЗВ."
133. | Е11-1-2 (Н10) | УПЛОТНЕНИЕ ГРУНТА ЩЕБНЕМ | 100 М2 ПЛОЩАДИ УПЛОТНЕНИЯ 0.5843 | 69.18 40.42 | 16.20 9.47 | 5.88 3.44 | 76.06 44.44 | 62.89 36.75 | 224.33 131.08
134. | Е11-2-9 (Н10) | УСТРОЙСТВО ПОДСТИЛАЮЩИХ СЛОЕВ БЕТОННЫХ( БЕТОН С8/10) | М3 4.6744 | 31.84 148.83 | 0.34 1.59 | - - | 110.33 515.73 | 8.56 40.01 | 151.07 706.16
135. | Е11-67-1 (Н10) | УСТРОЙСТВО ЦЕМЕНТНО-ПЕСЧАНЫХ СТЯЖЕК ТОЛЩИНОЙ 20 ММ ПО БЕТОННОМУ ОСНОВАНИЮ С ПРИМЕНЕНИЕМ УСТАНОВКИ ПБ-1(РА-Р М150) | 100 М2 0.5843 | 424.97 248.31 | 73.73 43.08 | 26.24 15.33 | 247.81 144.80 | 19.12 11.17 | 765.63 447.36
136. | Е11-4-11 К=2 (Н10) Н1=2 | УСТРОЙСТВО ГИДРОИЗОЛЯЦИИ ПОЛОВ В 2СЛОЯ ИЗ НАПЛАВЛЯЕМЫХ РУЛОННЫХ МАТЕРИАЛОВ С ЗАВОДОМ НА СТЕНЫ | 100 М2 0.7719 | 355.59 274.48 | 3.12 2.41 | - - | 2033.28 1569.49 | 161.84 124.92 | 2553.83 1971.30
137. | 1/10-130-5/73 | МАСТИКА БИТУМНО-ПОЛИМЕРНАЯ КРОВЕЛЬНАЯ И ГИДРОИЗОЛЯЦИОННАЯ (МБПХ), ХОЛОДНАЯ | Т 0.0019 | - - | - - | - - | 3241.11 6.16 | 257.34 0.49 | 3498.45 6.65
138. | Е12-16-1 (Н10) Н2=0 | ИСКЛЮЧАЕТСЯ ОГРУНТОВКА ОСНОВАНИЙ | 100 М2 КРОВЛИ 0.5843 | 47.10 -27.52 | 0.55 -0.32 | 0.34 -0.20 | - - | - - | 47.65 -27.84
139. | Е11-67-1 (Н10) | УСТРОЙСТВО ЦЕМЕНТНО-ПЕСЧАНЫХ СТЯЖЕК ТОЛЩИНОЙ 20 ММ ПО БЕТОННОМУ ОСНОВАНИЮ С ПРИМЕНЕНИЕМ УСТАНОВКИ ПБ-1(РА-Р М150) | 100 М2 0.5843 | 424.97 248.31 | 73.73 43.08 | 26.24 15.33 | 247.81 144.80 | 19.12 11.17 | 765.63 447.36
140. | Е11-67-3 К=2 (Н10) Н1=2 | ДОБАВЛЯЕТСЯ ПО УКЛОНУ 20...40 ММ | 100 М2 0.5843 | 17.15 10.02 | 10.04 5.87 | 4.01 2.34 | 105.47 61.63 | 8.20 4.79 | 140.86 82.31
141. | Е13-73-4 (Н10) | ГРУНТОВАНИЕ ПОВЕРХНОСТЕЙ ДНИЩ (ПОЛОВ) БЕЗ УКЛОНА С ЗАВОДОМ НА СТЕНЫ | 100 М2 0.5843 | 28.19 16.47 | - - | - - | - - | - - | 28.19 16.47
142. | 1/10-230-60-10/5 | ГРУНТОВКА ДЛЯ НАРУЖНЫХ (Н) И ВНУТРЕННИХ (В) РАБОТ, ПОЛИМИНЕРАЛЬНАЯ (ПМ), ОДНОКОМПОНЕНТНАЯ (1), СУХАЯ СМЕСЬ (СС), ЦЕМЕНТНАЯ | Т 0.0175 | - - | - - | - - | 535.67 9.37 | 42.53 0.74 | 578.20 10.12
143. | Е11-52-1 (Н10) | УСТРОЙСТВО ПОКРЫТИЙ ПОЛА ИЗ ПЛИТКИ КЕРАМИЧЕСКОЙ НА КЛЕЮ ПО ЦЕМЕНТНОЙ СТЯЖКЕ | 100 М2 0.5843 | 1149.44 671.62 | 15.61 9.12 | 2.25 1.31 | 110.56 64.60 | 8.78 5.13 | 1284.39 750.47
144. | 1/10-280-20/40 | ВОДА | М3 0.073 | - - | - - | - - | 1.10 0.08 | - - | 1.10 0.08
145. | 1/10-230-60-15/30 | КОМПОЗИЦИЯ ДЛЯ ЗАПОЛНЕНИЯ ШВОВ СУХАЯ ШИРИНОЙ ДО 8 ММ, ЭЛАСТИЧНАЯ, ВОДОСТОЙКАЯ, ТРЕЩИНОСТОЙКАЯ, ПРОТИВОГРИБКОВАЯ, ДЛЯ НАРУЖНЫХ И ВНУТРЕННИХ РАБОТ (НВ) , БЕЛАЯ (ФАСОВКА ПО 5 КГ) | Т 0.0292 | - - | - - | - - | 2646.00 77.26 | 210.09 6.13 | 2856.09 83.40
146. | 1/10-230-65-20-23/42 | ПЛИТКИ КЕРАМИЧЕСКИЕ ДЛЯ ПОЛОВ ОСНОВНЫЕ НЕГЛАЗУРОВАННЫЕ (КЕРАМОГРАНИТ) РАЗМЕРОМ 300 Х 300 ММ, 303 Х 303 ММ | М2 59.8908 | - - | - - | - - | 13.59 813.92 | 1.08 64.68 | 14.67 878.60
147. | ПРИМЕЧАНИЕ: | ТИП -4
148. | Е11-1-2 (Н10) | УПЛОТНЕНИЕ ГРУНТА ЩЕБНЕМ | 100 М2 ПЛОЩАДИ УПЛОТНЕНИЯ 0.1629 | 69.18 -11.27 | 16.20 -2.64 | 5.88 -0.96 | 76.06 -12.39 | 62.89 -10.24 | 224.33 -36.54
149. | Е11-2-9 (Н10) | УСТРОЙСТВО ПОДСТИЛАЮЩИХ СЛОЕВ БЕТОННЫХ( БЕТОН С8/10) | М3 1.3032 | 31.84 -41.49 | 0.34 -0.44 | - - | 110.33 -143.78 | 8.56 -11.16 | 151.07 -196.87
150. | Е6-11-10 (Н10) | АРМИРОВАНИЕ ПОДСТИЛАЮЩИХ СЛОЕВ И НАБЕТОНОК | Т 0.051 | 124.30 -6.34 | 22.98 -1.17 | 6.98 -0.36 | 180.53 -9.21 | 10.90 -0.56 | 338.71 -17.27
151. | 2/10-50/6 | СЕТКА АРМАТУРНАЯ СВАРНАЯ ДЛЯ ЖЕЛЕЗОБЕТОННЫХ КОНСТРУКЦИЙ ИЗ ПРОВОЛОКИ ВР I, ДИАМЕТРОМ 3-5 ММ | Т 0.051 | - - | - - | - - | 4837.02 -246.69 | 276.68 -14.11 | 5113.70 -260.80
152. | Е11-67-1 (Н10) | УСТРОЙСТВО ЦЕМЕНТНО-ПЕСЧАНЫХ СТЯЖЕК ТОЛЩИНОЙ 20 ММ ПО БЕТОННОМУ ОСНОВАНИЮ С ПРИМЕНЕНИЕМ УСТАНОВКИ ПБ-1(РА-Р М150) | 100 М2 0.1629 | 424.97 -69.23 | 73.73 -12.01 | 26.24 -4.27 | 247.81 -40.37 | 19.12 -3.11 | 765.63 -124.72
153. | Е11-4-11 К=2 (Н10) Н1=2 | УСТРОЙСТВО ГИДРОИЗОЛЯЦИИ ПОЛОВ В 2СЛОЯ ИЗ НАПЛАВЛЯЕМЫХ РУЛОННЫХ МАТЕРИАЛОВ С ЗАВОДОМ НА СТЕНЫ | 100 М2 0.2152 | 355.59 -76.52 | 3.12 -0.67 | - - | 2033.28 -437.56 | 161.84 -34.83 | 2553.83 -549.58
154. | 1/10-130-5/73 | МАСТИКА БИТУМНО-ПОЛИМЕРНАЯ КРОВЕЛЬНАЯ И ГИДРОИЗОЛЯЦИОННАЯ (МБПХ), ХОЛОДНАЯ | Т 0.0005 | - - | - - | - - | 3241.11 -1.62 | 257.34 -0.13 | 3498.45 -1.75
155. | Е12-16-1 (Н10) Н2=0 | ИСКЛЮЧАЕТСЯ ОГРУНТОВКА ОСНОВАНИЙ | 100 М2 КРОВЛИ 0.2151 | 47.10 10.13 | 0.55 0.12 | 0.34 0.07 | - - | - - | 47.65 10.25
156. | Е11-67-1 (Н10) | УСТРОЙСТВО ЦЕМЕНТНО-ПЕСЧАНЫХ СТЯЖЕК ТОЛЩИНОЙ 20 ММ ПО БЕТОННОМУ ОСНОВАНИЮ С ПРИМЕНЕНИЕМ УСТАНОВКИ ПБ-1(РА-Р М150) | 100 М2 0.1629 | 424.97 -69.23 | 73.73 -12.01 | 26.24 -4.27 | 247.81 -40.37 | 19.12 -3.11 | 765.63 -124.72
157. | Е11-67-3 К=4 (Н10) Н1=4 | УСТРОЙСТВО ЦЕМЕНТНО-ПЕСЧАНЫХ СТЯЖЕК С ПРИМЕНЕНИЕМ УСТАНОВКИ ПБ-1: ДОБАВЛЯТЬ ИЛИ ИСКЛЮЧАТЬ НА КАЖДЫЕ 5 ММ ИЗМЕНЕНИЯ ТОЛЩИНЫ СТЯЖКИ К НОРМАМ Е11-67-1; Е11-67-2 | 100 М2 0.1629 | 34.31 -5.59 | 20.08 -3.27 | 8.02 -1.31 | 210.92 -34.36 | 16.40 -2.67 | 281.71 -45.89
158. | Е11-15-1 (Н10) | УСТРОЙСТВО ПОКРЫТИЙ БЕТОННЫХ ТОЛЩИНОЙ 30 ММ | 100 М2 ПОКРЫТИЯ 0.1629 | 351.77 -57.30 | 43.01 -7.01 | 18.96 -3.09 | 320.47 -52.20 | 24.65 -4.02 | 739.90 -120.53
159. | Е11-15-2 К=2 (Н10) Н1=2 | ИСКЛЮЧАЕТСЯ ДО ТОЛЩ.20ММ | 100 М2 ПОКРЫТИЯ 0.1629 | 20.71 3.37 | 2.46 0.40 | 1.52 0.25 | 101.77 16.58 | 7.92 1.29 | 132.86 21.64
160. | ПРИМЕЧАНИЕ: | ПРИМЫКАНИЕ К ТРАПАМ (ПРИМ. П.5 НА Л.27 АИ ИЗМ.1)
161. | Е11-4-11 К=2 (Н10) Н1=2 | ДОБАВЛЯЕТСЯ ГИДРОИЗОЛЯЦИЯ В ТРАПАХ (ДО 4-ЕХ СЛОЕВ) | 100 М2 0.15 | 355.59 53.34 | 3.12 0.47 | - - | 2033.28 304.99 | 161.84 24.28 | 2553.83 383.08
162. | 1/10-130-5/73 | МАСТИКА БИТУМНО-ПОЛИМЕРНАЯ КРОВЕЛЬНАЯ И ГИДРОИЗОЛЯЦИОННАЯ (МБПХ), ХОЛОДНАЯ | Т 0.0004 | - - | - - | - - | 3241.11 1.30 | 257.34 0.10 | 3498.45 1.40
163. | Е12-16-1 (Н10) Н2=0 | ИСКЛЮЧАЕТСЯ ОГРУНТОВКА ОСНОВАНИЙ | 100 М2 КРОВЛИ 0.15 | 47.10 -7.07 | 0.55 -0.08 | 0.34 -0.05 | - - | - - | 47.65 -7.15
164. | Е7-20-3 (Н10) | УСТАНОВКА МОНТАЖНЫХ ИЗДЕЛИЙ МАССОЙ ДО 20 КГ | Т СТАЛЬНЫХ ЭЛЕМЕНТОВ 0.06 | 478.90 28.73 | 101.78 6.11 | 20.31 1.22 | 519.60 31.18 | 41.26 2.48 | 1141.54 68.49
165. | 1/10-260-150-1/С101-100701-УГ | УГОЛОК РАВНОПОЛОЧНЫЙ ГОРЯЧЕКАТАНЫЙ ИЗ СТАЛИ УГЛЕРОДИСТОЙ 20Х20Х3ММ | Т 0.06 | - - | - - | - - | 2907.85 174.47 | 166.33 9.98 | 3074.18 184.45
|  | ИТОГО ПРЯМЫЕ ЗАТРАТЫ : |  | 975 | 54 | 15 | 2212 | 191 | 3432
|  | ОХР и ОПР | [6 empty] | 651
|  | ПЛАНОВАЯ ПРИБЫЛЬ | [6 empty] | 692
|  | ИТОГО ПО ПТМ | [6 empty] | 4775
|  | ЗАТРАТЫ ТРУДА | [6 empty] | 106
|  | ЗАТРАТЫ ТРУДА МАШИНИСТОВ | [6 empty] | 2
| Ж2-60-40 | ПОЛЫ 1-ГО ЭТАЖА (Л.38 АИ ИЗМ.1)(КОРРЕКТИРОВКА ЛС N105)
166. | ПРИМЕЧАНИЕ: | ТИП 1.2
167. | Е11-8-3 (Н10) | УСТРОЙСТВО ТЕПЛО- И ЗВУКОИЗОЛЯЦИИ ЗАСЫПНОЙ КЕРАМЗИТОВОЙ | М3 ИЗОЛЯЦИИ 0.5328 | 33.68 -17.94 | 6.69 -3.56 | 4.13 -2.20 | 68.75 -36.63 | 5.46 -2.91 | 114.58 -61.04
168. | Е12-15-306 (Н10) | УСТРОЙСТВО ПАРОИЗОЛЯЦИИ ПРОКЛАДОЧНОЙ В ОДИН СЛОЙ ИЗ ПОЛИЭТИЛЕНОВОЙ ПЛЕНКИ | 100 М2 ИЗОЛИРУЕМОЙ ПОВЕРХНОСТИ 0.1184 | 78.21 -9.26 | 18.52 -2.19 | 9.04 -1.07 | 162.05 -19.19 | 12.39 -1.47 | 271.17 -32.10
169. | Е11-67-2 (Н10) | УСТРОЙСТВО ЦЕМЕНТНО-ПЕСЧАНЫХ СТЯЖЕК ТОЛЩИНОЙ 20 ММ ПО ОСНОВАНИЮ ИЗ УТЕПЛИТЕЛЯ С ПРИМЕНЕНИЕМ УСТАНОВКИ ПБ-1 | 100 М2 0.1184 | 389.60 -46.13 | 72.78 -8.62 | 26.24 -3.11 | 247.81 -29.34 | 19.12 -2.26 | 729.31 -86.35
170. | Е11-67-3 К=4 (Н10) Н1=4 | ДОБАВЛЯЕТСЯ ДО ТОЛЩ.40ММ | 100 М2 0.1184 | 34.31 -4.06 | 20.08 -2.38 | 8.02 -0.95 | 233.69 -27.67 | 18.18 -2.15 | 306.26 -36.26
171. | Е11-66-1 (Н10) | УСТРОЙСТВО САМОНИВЕЛИРУЮЩИХСЯ СТЯЖЕК ПО ЖЕЛЕЗОБЕТОННЫМ КОНСТРУКЦИЯМ ТОЛЩИНОЙ 5 ММ | 100 М2 0.1184 | 485.88 -57.53 | 3.75 -0.44 | - - | - - | - - | 489.63 -57.97
172. | Е11-66-2 К=3 (Н10) Н1=3 | ДОБАВЛЯЕТСЯ ДО 8 ММ | 100 М2 0.1184 | 224.12 -26.54 | 1.76 -0.21 | - - | - - | - - | 225.88 -26.75
173. | 1/10-230-60-10/5 | ГРУНТОВКА ДЛЯ НАРУЖНЫХ (Н) И ВНУТРЕННИХ (В) РАБОТ, ПОЛИМИНЕРАЛЬНАЯ (ПМ), ОДНОКОМПОНЕНТНАЯ (1), СУХАЯ СМЕСЬ (СС), ЦЕМЕНТНАЯ | Т 0.003 | - - | - - | - - | 535.67 -1.61 | 42.53 -0.13 | 578.20 -1.73
174. | 1/10-230-60-30/10 | РАСТВОРНАЯ СМЕСЬ СУХАЯ (РСС), ДЛЯ СТЯЖЕК, ЦЕМЕНТНАЯ, САМОНИВЕЛИРУЮЩАЯСЯ, М100 | Т 0.8033 | - - | - - | - - | 680.70 -546.81 | 54.05 -43.42 | 734.75 -590.22
175. | 1/10-230-60-30/10 | РАСТВОРНАЯ СМЕСЬ СУХАЯ (РСС), ДЛЯ СТЯЖЕК, ЦЕМЕНТНАЯ, САМОНИВЕЛИРУЮЩАЯСЯ, М100 | Т 5.7866 | - - | - - | - - | 680.70 3938.94 | 54.05 312.77 | 734.75 4251.70
176. | 1/10-280-20/40 | ВОДА | М3 0.1898 | - - | - - | - - | 1.10 -0.21 | - - | 1.10 -0.21
177. | 1/10-280-20/40 | ВОДА | М3 1.3671 | - - | - - | - - | 1.10 1.50 | - - | 1.10 1.50
178. | Е11-70-1 (Н10) | УСТРОЙСТВО ПОКРЫТИЙ ИЗ РУЛОННОГО МАТЕРИАЛА ТИПА "ТАРКЕТТ" | 100 М2 0.1184 | 412.12 -48.80 | 32.72 -3.87 | 0.34 -0.04 | 92.88 -11.00 | 7.35 -0.87 | 545.07 -64.54
179. | 1/10-230-60-10/5 | ГРУНТОВКА ДЛЯ НАРУЖНЫХ (Н) И ВНУТРЕННИХ (В) РАБОТ, ПОЛИМИНЕРАЛЬНАЯ (ПМ), ОДНОКОМПОНЕНТНАЯ (1), СУХАЯ СМЕСЬ (СС), ЦЕМЕНТНАЯ | Т 0.0006 | - - | - - | - - | 535.67 -0.32 | 42.53 -0.03 | 578.20 -0.35
180. | 1/10-230-35/С101-138072-К | КЛЕЙ ДЛЯ НПВХ | Л 6.1568 | - - | - - | - - | 60.88 -374.83 | 4.83 -29.74 | 65.71 -404.56
181. | 1/10-125-55/С101-56650-1 | ШНУР СВАРОЧНЫЙ ДЛЯ ПОЛИВИНИЛХЛОРИДНЫХ НАПОЛЬНЫХ ПОКРЫТИЙ | М 4.736 | - - | - - | - - | 2.15 -10.18 | 0.17 -0.81 | 2.32 -10.99
182. | 1/10-125-20/СГОМ-ПО | ГОМОГЕННОЕ ПОКРЫТИЕ | М2 12.0768 | - - | - - | - - | 18.95 -228.86 | 1.50 -18.12 | 20.45 -246.97
183. | ПРИМЕЧАНИЕ: | ТИП 1.2 СО ЗВЕЗД.
184. | Е11-8-3 (Н10) | УСТРОЙСТВО ТЕПЛО- И ЗВУКОИЗОЛЯЦИИ ЗАСЫПНОЙ КЕРАМЗИТОВОЙ | М3 ИЗОЛЯЦИИ 0.5328 | 33.68 17.94 | 6.69 3.56 | 4.13 2.20 | 68.75 36.63 | 5.46 2.91 | 114.58 61.04
185. | Е12-15-306 (Н10) | УСТРОЙСТВО ПАРОИЗОЛЯЦИИ ПРОКЛАДОЧНОЙ В ОДИН СЛОЙ ИЗ ПОЛИЭТИЛЕНОВОЙ ПЛЕНКИ | 100 М2 ИЗОЛИРУЕМОЙ ПОВЕРХНОСТИ 0.1184 | 78.21 9.26 | 18.52 2.19 | 9.04 1.07 | 162.05 19.19 | 12.39 1.47 | 271.17 32.10
186. | Е11-67-2 (Н10) | УСТРОЙСТВО ЦЕМЕНТНО-ПЕСЧАНЫХ СТЯЖЕК ТОЛЩИНОЙ 20 ММ ПО ОСНОВАНИЮ ИЗ УТЕПЛИТЕЛЯ С ПРИМЕНЕНИЕМ УСТАНОВКИ ПБ-1 | 100 М2 0.1184 | 389.60 46.13 | 72.78 8.62 | 26.24 3.11 | 247.81 29.34 | 19.12 2.26 | 729.31 86.35
187. | Е11-67-3 К=4 (Н10) Н1=4 | ДОБАВЛЯЕТСЯ ДО ТОЛЩ.40ММ | 100 М2 0.1184 | 34.31 4.06 | 20.08 2.38 | 8.02 0.95 | 233.69 27.67 | 18.18 2.15 | 306.26 36.26
188. | Е11-66-1 (Н10) | УСТРОЙСТВО САМОНИВЕЛИРУЮЩИХСЯ СТЯЖЕК ПО ЖЕЛЕЗОБЕТОННЫМ КОНСТРУКЦИЯМ ТОЛЩИНОЙ 5 ММ | 100 М2 0.1184 | 485.88 57.53 | 3.75 0.44 | - - | - - | - - | 489.63 57.97
189. | Е11-66-2 К=3 (Н10) Н1=3 | ДОБАВЛЯЕТСЯ ДО 8 ММ | 100 М2 0.1184 | 224.12 26.54 | 1.76 0.21 | - - | - - | - - | 225.88 26.75
190. | 1/10-230-60-10/5 | ГРУНТОВКА ДЛЯ НАРУЖНЫХ (Н) И ВНУТРЕННИХ (В) РАБОТ, ПОЛИМИНЕРАЛЬНАЯ (ПМ), ОДНОКОМПОНЕНТНАЯ (1), СУХАЯ СМЕСЬ (СС), ЦЕМЕНТНАЯ | Т 0.003 | - - | - - | - - | 535.67 1.61 | 42.53 0.13 | 578.20 1.73
191. | 1/10-230-60-30/10 | РАСТВОРНАЯ СМЕСЬ СУХАЯ (РСС), ДЛЯ СТЯЖЕК, ЦЕМЕНТНАЯ, САМОНИВЕЛИРУЮЩАЯСЯ, М100 | Т 0.1516 | - - | - - | - - | 680.70 103.19 | 54.05 8.19 | 734.75 111.39
192. | 1/10-280-20/40 | ВОДА | М3 0.0358 | - - | - - | - - | 1.10 0.04 | - - | 1.10 0.04
193. | Е11-70-1 (Н10) | УСТРОЙСТВО ПОКРЫТИЙ ИЗ РУЛОННОГО МАТЕРИАЛА ТИПА "ТАРКЕТТ" | 100 М2 0.1184 | 412.12 48.80 | 32.72 3.87 | 0.34 0.04 | 92.88 11.00 | 7.35 0.87 | 545.07 64.54
194. | 1/10-230-60-10/5 | ГРУНТОВКА ДЛЯ НАРУЖНЫХ (Н) И ВНУТРЕННИХ (В) РАБОТ, ПОЛИМИНЕРАЛЬНАЯ (ПМ), ОДНОКОМПОНЕНТНАЯ (1), СУХАЯ СМЕСЬ (СС), ЦЕМЕНТНАЯ | Т 0.0006 | - - | - - | - - | 535.67 0.32 | 42.53 0.03 | 578.20 0.35
195. | 1/10-230-35/С101-138072-К | КЛЕЙ ДЛЯ НПВХ | Л 6.1568 | - - | - - | - - | 60.88 374.83 | 4.83 29.74 | 65.71 404.56
196. | 1/10-125-55/С101-56650-1 | ШНУР СВАРОЧНЫЙ ДЛЯ ПОЛИВИНИЛХЛОРИДНЫХ НАПОЛЬНЫХ ПОКРЫТИЙ | М 4.736 | - - | - - | - - | 2.15 10.18 | 0.17 0.81 | 2.32 10.99
197. | 1/10-125-20/СГОМ-ЭИ | ГОМОГЕННОЕ ЭЛЕКТРОИЗОЛЯЦИОННОЕ НАПОЛЬНОЕ ПОКРЫТИЕ | М2 12.0768 | - - | - - | - - | 59.39 717.24 | 4.72 57.00 | 64.11 774.24
198. | ПРИМЕЧАНИЕ: | ТИП 1.3
199. | Е11-8-3 (Н10) | УСТРОЙСТВО ТЕПЛО- И ЗВУКОИЗОЛЯЦИИ ЗАСЫПНОЙ КЕРАМЗИТОВОЙ | М3 ИЗОЛЯЦИИ 2.3306 | 33.68 -78.49 | 6.69 -15.59 | 4.13 -9.63 | 68.75 -160.23 | 5.46 -12.73 | 114.58 -267.03
200. | Е12-15-306 (Н10) | УСТРОЙСТВО ПАРОИЗОЛЯЦИИ ПРОКЛАДОЧНОЙ В ОДИН СЛОЙ ИЗ ПОЛИЭТИЛЕНОВОЙ ПЛЕНКИ | 100 М2 ИЗОЛИРУЕМОЙ ПОВЕРХНОСТИ 0.5549 | 78.21 -43.40 | 18.52 -10.28 | 9.04 -5.02 | 162.05 -89.92 | 12.39 -6.88 | 271.17 -150.48
201. | Е11-67-2 (Н10) | УСТРОЙСТВО ЦЕМЕНТНО-ПЕСЧАНЫХ СТЯЖЕК ТОЛЩИНОЙ 20 ММ ПО ОСНОВАНИЮ ИЗ УТЕПЛИТЕЛЯ С ПРИМЕНЕНИЕМ УСТАНОВКИ ПБ-1 | 100 М2 0.5549 | 389.60 -216.19 | 72.78 -40.39 | 26.24 -14.56 | 247.81 -137.51 | 19.12 -10.61 | 729.31 -404.70
202. | Е11-67-3 К=4 (Н10) Н1=4 | ДОБАВЛЯЕТСЯ ДО ТОЛЩ.40ММ | 100 М2 0.5549 | 34.31 -19.04 | 20.08 -11.14 | 8.02 -4.45 | 233.69 -129.67 | 18.18 -10.09 | 306.26 -169.94
203. | Е13-73-4 (Н10) | ГРУНТОВАНИЕ ПОВЕРХНОСТЕЙ ДНИЩ (ПОЛОВ) БЕЗ УКЛОНА С ЗАВОДОМ НА СТЕНЫ | 100 М2 0.5549 | 28.19 -15.64 | - - | - - | - - | - - | 28.19 -15.64
204. | 1/10-230-60-10/5 | ГРУНТОВКА ДЛЯ НАРУЖНЫХ (Н) И ВНУТРЕННИХ (В) РАБОТ, ПОЛИМИНЕРАЛЬНАЯ (ПМ), ОДНОКОМПОНЕНТНАЯ (1), СУХАЯ СМЕСЬ (СС), ЦЕМЕНТНАЯ | Т 0.0166 | - - | - - | - - | 535.67 -8.89 | 42.53 -0.71 | 578.20 -9.60
205. | Е11-114-1 (Н10) | УСТРОЙСТВО ПОКРЫТИЙ ПОЛОВ ПЛИТАМИ ПОВЫШЕННОЙ ПРОЧНОСТИ ИЗ КЕРАМОГРАНИТА РАЗМЕРОМ 600Х600 ММ | 100 М2 0.5549 | 1742.74 -967.05 | 28.10 -15.59 | 1.07 -0.59 | 72.14 -40.03 | 5.64 -3.13 | 1848.62 -1025.80
206. | 1/10-230-60-35/47 | РАСТВОРНАЯ СМЕСЬ СУХАЯ (РСС), ОБЛИЦОВОЧНАЯ, ЦЕМЕНТНО-ИЗВЕСТКОВАЯ, ДЛЯ ВНУТРЕННИХ РАБОТ (В), М100 | Т 0.2775 | - - | - - | - - | 216.88 -60.18 | 17.22 -4.78 | 234.10 -64.96
207. | 1/10-230-60-15/30 | КОМПОЗИЦИЯ ДЛЯ ЗАПОЛНЕНИЯ ШВОВ СУХАЯ ШИРИНОЙ ДО 8 ММ, ЭЛАСТИЧНАЯ, ВОДОСТОЙКАЯ, ТРЕЩИНОСТОЙКАЯ, ПРОТИВОГРИБКОВАЯ, ДЛЯ НАРУЖНЫХ И ВНУТРЕННИХ РАБОТ (НВ) , БЕЛАЯ (ФАСОВКА ПО 5 КГ) | Т 0.0144 | - - | - - | - - | 2646.00 -38.10 | 210.09 -3.03 | 2856.09 -41.13
208. | 1/10-280-20/40 | ВОДА | М3 0.0694 | - - | - - | - - | 1.10 -0.08 | - - | 1.10 -0.08
209. | 1/10-230-65-20-5/5 | КЕРАМОГРАНИТ КРУПНОРАЗМЕРНЫЙ ПЛОСКИЙ НЕГЛАЗУРОВАННЫЙ, РАЗМЕРОМ 600 Х 300 ММ - 600 Х 600 ММ | М2 56.8773 | - - | - - | - - | 28.88 -1642.62 | 2.29 -130.25 | 31.17 -1772.87
210. | ПРИМЕЧАНИЕ: | ТИП 1.4
211. | Е11-8-3 (Н10) | УСТРОЙСТВО ТЕПЛО- И ЗВУКОИЗОЛЯЦИИ ЗАСЫПНОЙ КЕРАМЗИТОВОЙ | М3 ИЗОЛЯЦИИ 0.5074 | 33.68 -17.09 | 6.69 -3.39 | 4.13 -2.10 | 68.75 -34.88 | 5.46 -2.77 | 114.58 -58.13
212. | Е12-15-306 (Н10) | УСТРОЙСТВО ПАРОИЗОЛЯЦИИ ПРОКЛАДОЧНОЙ В ОДИН СЛОЙ ИЗ ПОЛИЭТИЛЕНОВОЙ ПЛЕНКИ | 100 М2 ИЗОЛИРУЕМОЙ ПОВЕРХНОСТИ 0.1057 | 78.21 -8.27 | 18.52 -1.96 | 9.04 -0.96 | 162.05 -17.13 | 12.39 -1.31 | 271.17 -28.67
213. | Е11-67-2 (Н10) | УСТРОЙСТВО ЦЕМЕНТНО-ПЕСЧАНЫХ СТЯЖЕК ТОЛЩИНОЙ 20 ММ ПО ОСНОВАНИЮ ИЗ УТЕПЛИТЕЛЯ С ПРИМЕНЕНИЕМ УСТАНОВКИ ПБ-1 | 100 М2 0.1057 | 389.60 -41.18 | 72.78 -7.69 | 26.24 -2.77 | 247.81 -26.19 | 19.12 -2.02 | 729.31 -77.08
214. | Е11-67-3 К=4 (Н10) Н1=4 | ДОБАВЛЯЕТСЯ ДО ТОЛЩ.40ММ | 100 М2 0.1057 | 34.31 -3.63 | 20.08 -2.12 | 8.02 -0.85 | 233.69 -24.70 | 18.18 -1.92 | 306.26 -32.37
215. | Е13-73-4 (Н10) | ГРУНТОВАНИЕ ПОВЕРХНОСТЕЙ ДНИЩ (ПОЛОВ) БЕЗ УКЛОНА С ЗАВОДОМ НА СТЕНЫ | 100 М2 0.1057 | 28.19 -2.98 | - - | - - | - - | - - | 28.19 -2.98
216. | 1/10-230-60-10/5 | ГРУНТОВКА ДЛЯ НАРУЖНЫХ (Н) И ВНУТРЕННИХ (В) РАБОТ, ПОЛИМИНЕРАЛЬНАЯ (ПМ), ОДНОКОМПОНЕНТНАЯ (1), СУХАЯ СМЕСЬ (СС), ЦЕМЕНТНАЯ | Т 0.0032 | - - | - - | - - | 535.67 -1.71 | 42.53 -0.14 | 578.20 -1.85
217. | Е11-52-1 (Н10) | УСТРОЙСТВО ПОКРЫТИЙ ПОЛА ИЗ ПЛИТКИ КЕРАМИЧЕСКОЙ НА КЛЕЮ ПО ЦЕМЕНТНОЙ СТЯЖКЕ | 100 М2 0.1057 | 1149.44 -121.50 | 15.61 -1.65 | 2.25 -0.24 | 110.56 -11.69 | 8.78 -0.93 | 1284.39 -135.76
218. | 1/10-280-20/40 | ВОДА | М3 0.0132 | - - | - - | - - | 1.10 -0.01 | - - | 1.10 -0.01
219. | 1/10-230-60-15/30 | КОМПОЗИЦИЯ ДЛЯ ЗАПОЛНЕНИЯ ШВОВ СУХАЯ ШИРИНОЙ ДО 8 ММ, ЭЛАСТИЧНАЯ, ВОДОСТОЙКАЯ, ТРЕЩИНОСТОЙКАЯ, ПРОТИВОГРИБКОВАЯ, ДЛЯ НАРУЖНЫХ И ВНУТРЕННИХ РАБОТ (НВ) , БЕЛАЯ (ФАСОВКА ПО 5 КГ) | Т 0.0053 | - - | - - | - - | 2646.00 -14.02 | 210.09 -1.11 | 2856.09 -15.14
220. | 1/10-230-65-20-23/42 | ПЛИТКИ КЕРАМИЧЕСКИЕ ДЛЯ ПОЛОВ ОСНОВНЫЕ НЕГЛАЗУРОВАННЫЕ (КЕРАМОГРАНИТ) РАЗМЕРОМ 300 Х 300 ММ, 303 Х 303 ММ | М2 10.8343 | - - | - - | - - | 13.59 -147.24 | 1.08 -11.70 | 14.67 -158.94
221. | ПРИМЕЧАНИЕ: | ТИП 1.6
222. | Е11-8-3 (Н10) | УСТРОЙСТВО ТЕПЛО- И ЗВУКОИЗОЛЯЦИИ ЗАСЫПНОЙ КЕРАМЗИТОВОЙ | М3 ИЗОЛЯЦИИ 1.5688 | 33.68 52.84 | 6.69 10.50 | 4.13 6.48 | 68.75 107.86 | 5.46 8.57 | 114.58 179.76
223. | Е12-15-306 (Н10) | УСТРОЙСТВО ПАРОИЗОЛЯЦИИ ПРОКЛАДОЧНОЙ В ОДИН СЛОЙ ИЗ ПОЛИЭТИЛЕНОВОЙ ПЛЕНКИ | 100 М2 ИЗОЛИРУЕМОЙ ПОВЕРХНОСТИ 0.7844 | 78.21 61.35 | 18.52 14.53 | 9.04 7.09 | 162.05 127.11 | 12.39 9.72 | 271.17 212.71
224. | Е11-67-2 (Н10) | УСТРОЙСТВО ЦЕМЕНТНО-ПЕСЧАНЫХ СТЯЖЕК ТОЛЩИНОЙ 20 ММ ПО ОСНОВАНИЮ ИЗ УТЕПЛИТЕЛЯ С ПРИМЕНЕНИЕМ УСТАНОВКИ ПБ-1 | 100 М2 0.7844 | 389.60 305.60 | 72.78 57.09 | 26.24 20.58 | 247.81 194.38 | 19.12 15.00 | 729.31 572.07
225. | Е11-4-11 К=2 (Н10) Н1=2 | УСТРОЙСТВО ГИДРОИЗОЛЯЦИИ ПОЛОВ В 2СЛОЯ ИЗ НАПЛАВЛЯЕМЫХ РУЛОННЫХ МАТЕРИАЛОВ С ЗАВОДОМ НА СТЕНЫ | 100 М2 1.0362 | 355.59 368.46 | 3.12 3.23 | - - | 2033.28 2106.88 | 161.84 167.70 | 2553.83 2646.27
226. | 1/10-130-5/73 | МАСТИКА БИТУМНО-ПОЛИМЕРНАЯ КРОВЕЛЬНАЯ И ГИДРОИЗОЛЯЦИОННАЯ (МБПХ), ХОЛОДНАЯ | Т 0.005 | - - | - - | - - | 3241.11 16.21 | 257.34 1.29 | 3498.45 17.49
227. | Е12-16-1 (Н10) Н2=0 | ИСКЛЮЧАЕТСЯ ОГРУНТОВКА ОСНОВАНИЙ | 100 М2 КРОВЛИ 1.0361 | 47.10 -48.80 | 0.55 -0.57 | 0.34 -0.35 | - - | - - | 47.65 -49.37
228. | Е11-67-1 (Н10) | УСТРОЙСТВО ЦЕМЕНТНО-ПЕСЧАНЫХ СТЯЖЕК ТОЛЩИНОЙ 20 ММ ПО БЕТОННОМУ ОСНОВАНИЮ С ПРИМЕНЕНИЕМ УСТАНОВКИ ПБ-1(РА-Р М150) | 100 М2 0.7844 | 424.97 333.35 | 73.73 57.83 | 26.24 20.58 | 247.81 194.38 | 19.12 15.00 | 765.63 600.56
229. | Е11-67-3 К=4 (Н10) Н1=4 | УСТРОЙСТВО ЦЕМЕНТНО-ПЕСЧАНЫХ СТЯЖЕК С ПРИМЕНЕНИЕМ УСТАНОВКИ ПБ-1: ДОБАВЛЯТЬ ИЛИ ИСКЛЮЧАТЬ НА КАЖДЫЕ 5 ММ ИЗМЕНЕНИЯ ТОЛЩИНЫ СТЯЖКИ К НОРМАМ Е11-67-1; Е11-67-2 | 100 М2 0.7844 | 34.31 26.91 | 20.08 15.75 | 8.02 6.29 | 210.92 165.45 | 16.40 12.86 | 281.71 220.97
230. | Е13-73-4 (Н10) | ГРУНТОВАНИЕ ПОВЕРХНОСТЕЙ ДНИЩ (ПОЛОВ) БЕЗ УКЛОНА С ЗАВОДОМ НА СТЕНЫ | 100 М2 0.7844 | 28.19 22.11 | - - | - - | - - | - - | 28.19 22.11
231. | 1/10-230-60-10/5 | ГРУНТОВКА ДЛЯ НАРУЖНЫХ (Н) И ВНУТРЕННИХ (В) РАБОТ, ПОЛИМИНЕРАЛЬНАЯ (ПМ), ОДНОКОМПОНЕНТНАЯ (1), СУХАЯ СМЕСЬ (СС), ЦЕМЕНТНАЯ | Т 0.0235 | - - | - - | - - | 535.67 12.59 | 42.53 1.00 | 578.20 13.59
232. | Е11-52-1 (Н10) | УСТРОЙСТВО ПОКРЫТИЙ ПОЛА ИЗ ПЛИТКИ КЕРАМИЧЕСКОЙ НА КЛЕЮ ПО ЦЕМЕНТНОЙ СТЯЖКЕ | 100 М2 0.7844 | 1149.44 901.62 | 15.61 12.24 | 2.25 1.76 | 110.56 86.72 | 8.78 6.89 | 1284.39 1007.47
233. | 1/10-280-20/40 | ВОДА | М3 0.0981 | - - | - - | - - | 1.10 0.11 | - - | 1.10 0.11
234. | 1/10-230-60-15/30 | КОМПОЗИЦИЯ ДЛЯ ЗАПОЛНЕНИЯ ШВОВ СУХАЯ ШИРИНОЙ ДО 8 ММ, ЭЛАСТИЧНАЯ, ВОДОСТОЙКАЯ, ТРЕЩИНОСТОЙКАЯ, ПРОТИВОГРИБКОВАЯ, ДЛЯ НАРУЖНЫХ И ВНУТРЕННИХ РАБОТ (НВ) , БЕЛАЯ (ФАСОВКА ПО 5 КГ) | Т 0.0392 | - - | - - | - - | 2646.00 103.72 | 210.09 8.24 | 2856.09 111.96
235. | 1/10-230-65-20-23/42 | ПЛИТКИ КЕРАМИЧЕСКИЕ ДЛЯ ПОЛОВ ОСНОВНЫЕ НЕГЛАЗУРОВАННЫЕ (КЕРАМОГРАНИТ) РАЗМЕРОМ 300 Х 300 ММ, 303 Х 303 ММ | М2 80.401 | - - | - - | - - | 13.59 1092.65 | 1.08 86.83 | 14.67 1179.48
236. | ПРИМЕЧАНИЕ: | ТИП 1.8
237. | Е11-8-3 (Н10) | УСТРОЙСТВО ТЕПЛО- И ЗВУКОИЗОЛЯЦИИ ЗАСЫПНОЙ КЕРАМЗИТОВОЙ | М3 ИЗОЛЯЦИИ 0.4333 | 33.68 -14.59 | 6.69 -2.90 | 4.13 -1.79 | 68.75 -29.79 | 5.46 -2.37 | 114.58 -49.65
238. | Е12-15-306 (Н10) | УСТРОЙСТВО ПАРОИЗОЛЯЦИИ ПРОКЛАДОЧНОЙ В ОДИН СЛОЙ ИЗ ПОЛИЭТИЛЕНОВОЙ ПЛЕНКИ | 100 М2 ИЗОЛИРУЕМОЙ ПОВЕРХНОСТИ 0.1238 | 78.21 -9.68 | 18.52 -2.29 | 9.04 -1.12 | 162.05 -20.06 | 12.39 -1.53 | 271.17 -33.57
239. | Е11-67-2 (Н10) | УСТРОЙСТВО ЦЕМЕНТНО-ПЕСЧАНЫХ СТЯЖЕК ТОЛЩИНОЙ 20 ММ ПО ОСНОВАНИЮ ИЗ УТЕПЛИТЕЛЯ С ПРИМЕНЕНИЕМ УСТАНОВКИ ПБ-1 | 100 М2 0.1238 | 389.60 -48.23 | 72.78 -9.01 | 26.24 -3.25 | 247.81 -30.68 | 19.12 -2.37 | 729.31 -90.29
240. | Е11-67-3 К=4 (Н10) Н1=4 | ДОБАВЛЯЕТСЯ ДО ТОЛЩ.40 ММ | 100 М2 0.1238 | 34.31 -4.25 | 20.08 -2.49 | 8.02 -0.99 | 233.69 -28.93 | 18.18 -2.25 | 306.26 -37.92
241. | Е13-73-4 (Н10) | ГРУНТОВАНИЕ ПОВЕРХНОСТЕЙ ДНИЩ (ПОЛОВ) БЕЗ УКЛОНА С ЗАВОДОМ НА СТЕНЫ | 100 М2 0.1238 | 28.19 -3.49 | - - | - - | - - | - - | 28.19 -3.49
242. | 1/10-230-60-10/5 | ГРУНТОВКА ДЛЯ НАРУЖНЫХ (Н) И ВНУТРЕННИХ (В) РАБОТ, ПОЛИМИНЕРАЛЬНАЯ (ПМ), ОДНОКОМПОНЕНТНАЯ (1), СУХАЯ СМЕСЬ (СС), ЦЕМЕНТНАЯ | Т 0.0037 | - - | - - | - - | 535.67 -1.98 | 42.53 -0.16 | 578.20 -2.14
243. | Е11-52-1 (Н10) | УСТРОЙСТВО ПОКРЫТИЙ ПОЛА ИЗ ПЛИТКИ КЕРАМИЧЕСКОЙ НА КЛЕЮ ПО ЦЕМЕНТНОЙ СТЯЖКЕ | 100 М2 0.1238 | 1149.44 -142.30 | 15.61 -1.93 | 2.25 -0.28 | 110.56 -13.69 | 8.78 -1.09 | 1284.39 -159.00
244. | 1/10-280-20/40 | ВОДА | М3 0.0155 | - - | - - | - - | 1.10 -0.02 | - - | 1.10 -0.02
245. | 1/10-230-60-15/30 | КОМПОЗИЦИЯ ДЛЯ ЗАПОЛНЕНИЯ ШВОВ СУХАЯ ШИРИНОЙ ДО 8 ММ, ЭЛАСТИЧНАЯ, ВОДОСТОЙКАЯ, ТРЕЩИНОСТОЙКАЯ, ПРОТИВОГРИБКОВАЯ, ДЛЯ НАРУЖНЫХ И ВНУТРЕННИХ РАБОТ (НВ) , БЕЛАЯ (ФАСОВКА ПО 5 КГ) | Т 0.0062 | - - | - - | - - | 2646.00 -16.41 | 210.09 -1.30 | 2856.09 -17.71
246. | 1/10-230-65-20-23/42 | ПЛИТКИ КЕРАМИЧЕСКИЕ ДЛЯ ПОЛОВ ОСНОВНЫЕ НЕГЛАЗУРОВАННЫЕ (КЕРАМОГРАНИТ) РАЗМЕРОМ 300 Х 300 ММ, 303 Х 303 ММ | М2 12.6895 | - - | - - | - - | 13.59 -172.45 | 1.08 -13.70 | 14.67 -186.15
|  | ИТОГО ПРЯМЫЕ ЗАТРАТЫ : |  | 266 | 42 | 14 | 5294 | 421 | 6023
|  | ОХР и ОПР | [6 empty] | 184
|  | ПЛАНОВАЯ ПРИБЫЛЬ | [6 empty] | 196
|  | ИТОГО ПО ПТМ | [6 empty] | 6403
|  | ЗАТРАТЫ ТРУДА | [6 empty] | 25
|  | ЗАТРАТЫ ТРУДА МАШИНИСТОВ | [6 empty] | 1
| Ж2-60-40 | ПОЛЫ 2-ГО ЭТАЖА (Л.39 АИ ИЗМ.1) (КОР-КА ЛС N105)
247. | ПРИМЕЧАНИЕ: | ТИП 2.1
248. | Е11-8-3 (Н10) | УСТРОЙСТВО ТЕПЛО- И ЗВУКОИЗОЛЯЦИИ ЗАСЫПНОЙ КЕРАМЗИТОВОЙ | М3 ИЗОЛЯЦИИ 1.612 | 33.68 -54.29 | 6.69 -10.78 | 4.13 -6.66 | 68.75 -110.83 | 5.46 -8.80 | 114.58 -184.70
249. | Е12-15-306 (Н10) | УСТРОЙСТВО ПАРОИЗОЛЯЦИИ ПРОКЛАДОЧНОЙ В ОДИН СЛОЙ ИЗ ПОЛИЭТИЛЕНОВОЙ ПЛЕНКИ | 100 М2 ИЗОЛИРУЕМОЙ ПОВЕРХНОСТИ 0.3838 | 78.21 -30.02 | 18.52 -7.11 | 9.04 -3.47 | 162.05 -62.19 | 12.39 -4.76 | 271.17 -104.08
250. | Е11-67-1 (Н10) | УСТРОЙСТВО ЦЕМЕНТНО-ПЕСЧАНЫХ СТЯЖЕК ТОЛЩИНОЙ 20 ММ ПО БЕТОННОМУ ОСНОВАНИЮ С ПРИМЕНЕНИЕМ УСТАНОВКИ ПБ-1 | 100 М2 0.3838 | 424.97 -163.10 | 73.73 -28.30 | 26.24 -10.07 | 247.81 -95.11 | 19.12 -7.34 | 765.63 -293.85
251. | Е11-67-3 К=4 (Н10) Н1=4 | ДОБАВЛЯЕТСЯ ДО ТОЛЩ.40 ММ | 100 М2 0.3838 | 34.31 -13.17 | 20.08 -7.71 | 8.02 -3.08 | 233.69 -89.69 | 18.18 -6.98 | 306.26 -117.55
252. | Е13-73-4 (Н10) | ГРУНТОВАНИЕ ПОВЕРХНОСТЕЙ ДНИЩ (ПОЛОВ) БЕЗ УКЛОНА С ЗАВОДОМ НА СТЕНЫ | 100 М2 0.3838 | 28.19 -10.82 | - - | - - | - - | - - | 28.19 -10.82
253. | 1/10-230-60-10/5 | ГРУНТОВКА ДЛЯ НАРУЖНЫХ (Н) И ВНУТРЕННИХ (В) РАБОТ, ПОЛИМИНЕРАЛЬНАЯ (ПМ), ОДНОКОМПОНЕНТНАЯ (1), СУХАЯ СМЕСЬ (СС), ЦЕМЕНТНАЯ | Т 0.0115 | - - | - - | - - | 535.67 -6.16 | 42.53 -0.49 | 578.20 -6.65
254. | Е11-114-1 (Н10) | УСТРОЙСТВО ПОКРЫТИЙ ПОЛОВ ПЛИТАМИ ПОВЫШЕННОЙ ПРОЧНОСТИ ИЗ КЕРАМОГРАНИТА РАЗМЕРОМ 600Х600 ММ | 100 М2 0.3838 | 1742.74 -668.86 | 28.10 -10.78 | 1.07 -0.41 | 72.14 -27.69 | 5.64 -2.16 | 1848.62 -709.49
255. | 1/10-230-60-35/47 | РАСТВОРНАЯ СМЕСЬ СУХАЯ (РСС), ОБЛИЦОВОЧНАЯ, ЦЕМЕНТНО-ИЗВЕСТКОВАЯ, ДЛЯ ВНУТРЕННИХ РАБОТ (В), М100 | Т 0.1919 | - - | - - | - - | 216.88 -41.62 | 17.22 -3.30 | 234.10 -44.92
256. | 1/10-230-60-15/30 | КОМПОЗИЦИЯ ДЛЯ ЗАПОЛНЕНИЯ ШВОВ СУХАЯ ШИРИНОЙ ДО 8 ММ, ЭЛАСТИЧНАЯ, ВОДОСТОЙКАЯ, ТРЕЩИНОСТОЙКАЯ, ПРОТИВОГРИБКОВАЯ, ДЛЯ НАРУЖНЫХ И ВНУТРЕННИХ РАБОТ (НВ) , БЕЛАЯ (ФАСОВКА ПО 5 КГ) | Т 0.0099 | - - | - - | - - | 2646.00 -26.20 | 210.09 -2.08 | 2856.09 -28.28
257. | 1/10-280-20/40 | ВОДА | М3 0.048 | - - | - - | - - | 1.10 -0.05 | - - | 1.10 -0.05
258. | 1/10-230-65-20-5/5 | КЕРАМОГРАНИТ КРУПНОРАЗМЕРНЫЙ ПЛОСКИЙ НЕГЛАЗУРОВАННЫЙ, РАЗМЕРОМ 600 Х 300 ММ - 600 Х 600 ММ | М2 39.3395 | - - | - - | - - | 28.88 -1136.12 | 2.29 -90.09 | 31.17 -1226.21
259. | ПРИМЕЧАНИЕ: | ТИП 2.2
260. | Е11-8-3 (Н10) | УСТРОЙСТВО ТЕПЛО- И ЗВУКОИЗОЛЯЦИИ ЗАСЫПНОЙ КЕРАМЗИТОВОЙ | М3 ИЗОЛЯЦИИ 3.2414 | 33.68 -109.17 | 6.69 -21.68 | 4.13 -13.39 | 68.75 -222.85 | 5.46 -17.70 | 114.58 -371.39
261. | Е12-15-306 (Н10) | УСТРОЙСТВО ПАРОИЗОЛЯЦИИ ПРОКЛАДОЧНОЙ В ОДИН СЛОЙ ИЗ ПОЛИЭТИЛЕНОВОЙ ПЛЕНКИ | 100 М2 ИЗОЛИРУЕМОЙ ПОВЕРХНОСТИ 0.7203 | 78.21 -56.33 | 18.52 -13.34 | 9.04 -6.51 | 162.05 -116.72 | 12.39 -8.92 | 271.17 -195.32
262. | Е11-67-1 (Н10) | УСТРОЙСТВО ЦЕМЕНТНО-ПЕСЧАНЫХ СТЯЖЕК ТОЛЩИНОЙ 20 ММ ПО БЕТОННОМУ ОСНОВАНИЮ С ПРИМЕНЕНИЕМ УСТАНОВКИ ПБ-1 | 100 М2 0.7203 | 424.97 -306.11 | 73.73 -53.11 | 26.24 -18.90 | 247.81 -178.50 | 19.12 -13.77 | 765.63 -551.49
263. | Е11-67-3 К=4 (Н10) Н1=4 | ДОБАВЛЯЕТСЯ ДО ТОЛЩ.40 ММ | 100 М2 0.7203 | 34.31 -24.71 | 20.08 -14.46 | 8.02 -5.78 | 233.69 -168.33 | 18.18 -13.10 | 306.26 -220.59
264. | Е11-66-1 (Н10) | УСТРОЙСТВО САМОНИВЕЛИРУЮЩИХСЯ СТЯЖЕК ПО ЖЕЛЕЗОБЕТОННЫМ КОНСТРУКЦИЯМ ТОЛЩИНОЙ 5 ММ | 100 М2 0.7203 | 485.88 -349.98 | 3.75 -2.70 | - - | - - | - - | 489.63 -352.68
265. | Е11-66-2 К=3 (Н10) Н1=3 | ДОБАВЛЯЕТСЯ ДО 8 ММ | 100 М2 0.7203 | 224.12 -161.43 | 1.76 -1.27 | - - | - - | - - | 225.88 -162.70
266. | 1/10-230-60-10/5 | ГРУНТОВКА ДЛЯ НАРУЖНЫХ (Н) И ВНУТРЕННИХ (В) РАБОТ, ПОЛИМИНЕРАЛЬНАЯ (ПМ), ОДНОКОМПОНЕНТНАЯ (1), СУХАЯ СМЕСЬ (СС), ЦЕМЕНТНАЯ | Т 0.018 | - - | - - | - - | 535.67 -9.64 | 42.53 -0.77 | 578.20 -10.41
267. | 1/10-230-60-30/10 | РАСТВОРНАЯ СМЕСЬ СУХАЯ (РСС), ДЛЯ СТЯЖЕК, ЦЕМЕНТНАЯ, САМОНИВЕЛИРУЮЩАЯСЯ, М100 | Т 0.922 | - - | - - | - - | 680.70 -627.61 | 54.05 -49.83 | 734.75 -677.44
268. | 1/10-280-20/40 | ВОДА | М3 0.2178 | - - | - - | - - | 1.10 -0.24 | - - | 1.10 -0.24
269. | Е11-70-1 (Н10) | УСТРОЙСТВО ПОКРЫТИЙ ИЗ РУЛОННОГО МАТЕРИАЛА ТИПА "ТАРКЕТТ" | 100 М2 0.7203 | 412.12 -296.85 | 32.72 -23.57 | 0.34 -0.24 | 92.88 -66.90 | 7.35 -5.29 | 545.07 -392.62
270. | 1/10-230-60-10/5 | ГРУНТОВКА ДЛЯ НАРУЖНЫХ (Н) И ВНУТРЕННИХ (В) РАБОТ, ПОЛИМИНЕРАЛЬНАЯ (ПМ), ОДНОКОМПОНЕНТНАЯ (1), СУХАЯ СМЕСЬ (СС), ЦЕМЕНТНАЯ | Т 0.0036 | - - | - - | - - | 535.67 -1.93 | 42.53 -0.15 | 578.20 -2.08
271. | 1/10-230-35/С101-138072-К | КЛЕЙ ДЛЯ НПВХ | Л 37.4556 | - - | - - | - - | 60.88 -2280.30 | 4.83 -180.91 | 65.71 -2461.21
272. | 1/10-125-55/С101-56650-1 | ШНУР СВАРОЧНЫЙ ДЛЯ ПОЛИВИНИЛХЛОРИДНЫХ НАПОЛЬНЫХ ПОКРЫТИЙ | М 28.812 | - - | - - | - - | 2.15 -61.95 | 0.17 -4.90 | 2.32 -66.84
273. | 1/10-125-20/СГОМ-ПО | ГОМОГЕННОЕ ПОКРЫТИЕ | М2 73.4706 | - - | - - | - - | 18.95 -1392.27 | 1.50 -110.21 | 20.45 -1502.47
274. | ПРИМЕЧАНИЕ: | ТИП 2.5
275. | Е11-8-3 (Н10) | УСТРОЙСТВО ТЕПЛО- И ЗВУКОИЗОЛЯЦИИ ЗАСЫПНОЙ КЕРАМЗИТОВОЙ | М3 ИЗОЛЯЦИИ 1.0512 | 33.68 -35.40 | 6.69 -7.03 | 4.13 -4.34 | 68.75 -72.27 | 5.46 -5.74 | 114.58 -120.44
276. | Е12-15-306 (Н10) | УСТРОЙСТВО ПАРОИЗОЛЯЦИИ ПРОКЛАДОЧНОЙ В ОДИН СЛОЙ ИЗ ПОЛИЭТИЛЕНОВОЙ ПЛЕНКИ | 100 М2 ИЗОЛИРУЕМОЙ ПОВЕРХНОСТИ 0.5256 | 78.21 -41.11 | 18.52 -9.73 | 9.04 -4.75 | 162.05 -85.17 | 12.39 -6.51 | 271.17 -142.53
277. | Е11-67-1 (Н10) | УСТРОЙСТВО ЦЕМЕНТНО-ПЕСЧАНЫХ СТЯЖЕК ТОЛЩИНОЙ 20 ММ ПО БЕТОННОМУ ОСНОВАНИЮ С ПРИМЕНЕНИЕМ УСТАНОВКИ ПБ-1 | 100 М2 0.5256 | 424.97 -223.36 | 73.73 -38.75 | 26.24 -13.79 | 247.81 -130.25 | 19.12 -10.05 | 765.63 -402.41
278. | Е11-4-11 К=2 (Н10) Н1=2 | УСТРОЙСТВО ГИДРОИЗОЛЯЦИИ ПОЛОВ В 2СЛОЯ ИЗ НАПЛАВЛЯЕМЫХ РУЛОННЫХ МАТЕРИАЛОВ С ЗАВОДОМ НА СТЕНЫ | 100 М2 0.6943 | 355.59 -246.89 | 3.12 -2.17 | - - | 2033.28 -1411.71 | 161.84 -112.37 | 2553.83 -1773.13
279. | 1/10-130-5/73 | МАСТИКА БИТУМНО-ПОЛИМЕРНАЯ КРОВЕЛЬНАЯ И ГИДРОИЗОЛЯЦИОННАЯ (МБПХ), ХОЛОДНАЯ | Т 0.0017 | - - | - - | - - | 3241.11 -5.51 | 257.34 -0.44 | 3498.45 -5.95
280. | Е12-16-1 (Н10) Н2=0 | ИСКЛЮЧАЕТСЯ ОГРУНТОВКА ОСНОВАНИЙ | 100 М2 КРОВЛИ 0.5256 | 47.10 24.76 | 0.55 0.29 | 0.34 0.18 | - - | - - | 47.65 25.05
281. | Е11-67-1 (Н10) | УСТРОЙСТВО ЦЕМЕНТНО-ПЕСЧАНЫХ СТЯЖЕК ТОЛЩИНОЙ 20 ММ ПО БЕТОННОМУ ОСНОВАНИЮ С ПРИМЕНЕНИЕМ УСТАНОВКИ ПБ-1 | 100 М2 0.5256 | 424.97 -223.36 | 73.73 -38.75 | 26.24 -13.79 | 247.81 -130.25 | 19.12 -10.05 | 765.63 -402.41
282. | Е11-67-3 К=4 (Н10) Н1=4 | ДОБАВЛЯЕТСЯ ДО ТОЛЩ.40 ММ | 100 М2 0.5256 | 34.31 -18.03 | 20.08 -10.55 | 8.02 -4.22 | 233.69 -122.83 | 18.18 -9.56 | 306.26 -160.96
283. | Е13-73-4 (Н10) | ГРУНТОВАНИЕ ПОВЕРХНОСТЕЙ ДНИЩ (ПОЛОВ) БЕЗ УКЛОНА С ЗАВОДОМ НА СТЕНЫ | 100 М2 0.5256 | 28.19 -14.82 | - - | - - | - - | - - | 28.19 -14.82
284. | 1/10-230-60-10/5 | ГРУНТОВКА ДЛЯ НАРУЖНЫХ (Н) И ВНУТРЕННИХ (В) РАБОТ, ПОЛИМИНЕРАЛЬНАЯ (ПМ), ОДНОКОМПОНЕНТНАЯ (1), СУХАЯ СМЕСЬ (СС), ЦЕМЕНТНАЯ | Т 0.0158 | - - | - - | - - | 535.67 -8.46 | 42.53 -0.67 | 578.20 -9.14
285. | Е11-52-1 (Н10) | УСТРОЙСТВО ПОКРЫТИЙ ПОЛА ИЗ ПЛИТКИ КЕРАМИЧЕСКОЙ НА КЛЕЮ ПО ЦЕМЕНТНОЙ СТЯЖКЕ | 100 М2 0.5256 | 1149.44 -604.15 | 15.61 -8.20 | 2.25 -1.18 | 110.56 -58.11 | 8.78 -4.61 | 1284.39 -675.08
286. | 1/10-280-20/40 | ВОДА | М3 0.0657 | - - | - - | - - | 1.10 -0.07 | - - | 1.10 -0.07
287. | 1/10-230-60-15/30 | КОМПОЗИЦИЯ ДЛЯ ЗАПОЛНЕНИЯ ШВОВ СУХАЯ ШИРИНОЙ ДО 8 ММ, ЭЛАСТИЧНАЯ, ВОДОСТОЙКАЯ, ТРЕЩИНОСТОЙКАЯ, ПРОТИВОГРИБКОВАЯ, ДЛЯ НАРУЖНЫХ И ВНУТРЕННИХ РАБОТ (НВ) , БЕЛАЯ (ФАСОВКА ПО 5 КГ) | Т 0.0263 | - - | - - | - - | 2646.00 -69.59 | 210.09 -5.53 | 2856.09 -75.12
288. | 1/10-230-65-20-23/42 | ПЛИТКИ КЕРАМИЧЕСКИЕ ДЛЯ ПОЛОВ ОСНОВНЫЕ НЕГЛАЗУРОВАННЫЕ (КЕРАМОГРАНИТ) РАЗМЕРОМ 300 Х 300 ММ, 303 Х 303 ММ | М2 53.874 | - - | - - | - - | 13.59 -732.15 | 1.08 -58.18 | 14.67 -790.33
289. | ПРИМЕЧАНИЕ: | ТИП 2.5 СО ЗВЕЗД.
290. | Е11-9-1 (Н10) | УКЛАДКА СЛОЯ СТЕЙНОФОНА | 100 М2 ИЗОЛИРУЕМОЙ ПОВЕРХНОСТИ 1.0154 | 271.05 275.22 | 17.06 17.32 | 10.53 10.69 | - - | - - | 288.11 292.54
291. | 1/10-120-50-25/ССТЕ-ФО-Н | СТЕЙНОФОН 290 ТИП А | М2 104.5862 | - - | - - | - - | 2.80 292.84 | 0.22 23.01 | 3.02 315.85
292. | Е12-15-306 (Н10) | УСТРОЙСТВО ПАРОИЗОЛЯЦИИ ПРОКЛАДОЧНОЙ В ОДИН СЛОЙ ИЗ ПОЛИЭТИЛЕНОВОЙ ПЛЕНКИ | 100 М2 ИЗОЛИРУЕМОЙ ПОВЕРХНОСТИ 1.0154 | 78.21 79.41 | 18.52 18.81 | 9.04 9.18 | 162.05 164.55 | 12.39 12.58 | 271.17 275.35
293. | Е11-67-1 (Н10) | УСТРОЙСТВО ЦЕМЕНТНО-ПЕСЧАНЫХ СТЯЖЕК ТОЛЩИНОЙ 20 ММ ПО БЕТОННОМУ ОСНОВАНИЮ С ПРИМЕНЕНИЕМ УСТАНОВКИ ПБ-1 | 100 М2 1.0154 | 424.97 431.51 | 73.73 74.87 | 26.24 26.64 | 247.81 251.63 | 19.12 19.41 | 765.63 777.42
294. | Е11-67-3 К=2 (Н10) Н1=2 | ИСКЛЮЧАЕТСЯ ДО ТОЛЩ.10 ММ | 100 М2 1.0154 | 17.15 -17.41 | 10.04 -10.19 | 4.01 -4.07 | 116.85 -118.65 | 9.09 -9.23 | 153.13 -155.48
295. | Е11-4-11 К=2 (Н10) Н1=2 | УСТРОЙСТВО ГИДРОИЗОЛЯЦИИ ПОЛОВ В 2СЛОЯ ИЗ НАПЛАВЛЯЕМЫХ РУЛОННЫХ МАТЕРИАЛОВ С ЗАВОДОМ НА СТЕНЫ | 100 М2 1.3413 | 355.59 476.95 | 3.12 4.18 | - - | 2033.28 2727.24 | 161.84 217.08 | 2553.83 3425.44
296. | 1/10-130-5/73 | МАСТИКА БИТУМНО-ПОЛИМЕРНАЯ КРОВЕЛЬНАЯ И ГИДРОИЗОЛЯЦИОННАЯ (МБПХ), ХОЛОДНАЯ | Т 0.0032 | - - | - - | - - | 3241.11 10.37 | 257.34 0.82 | 3498.45 11.20
297. | Е11-67-1 (Н10) | УСТРОЙСТВО ЦЕМЕНТНО-ПЕСЧАНЫХ СТЯЖЕК ТОЛЩИНОЙ 20 ММ ПО БЕТОННОМУ ОСНОВАНИЮ С ПРИМЕНЕНИЕМ УСТАНОВКИ ПБ-1 | 100 М2 1.0154 | 424.97 431.51 | 73.73 74.87 | 26.24 26.64 | 247.81 251.63 | 19.12 19.41 | 765.63 777.42
298. | Е11-67-3 К=15 (Н10) Н1=15 | ДОБАВЛЯЕТСЯ ПО УКЛОНУ ДО ТОЛЩ.86...106 ММ | 100 М2 1.0154 | 128.66 130.64 | 75.29 76.45 | 30.07 30.53 | 876.34 889.84 | 68.16 69.21 | 1148.45 1166.14
299. | Е6-11-10 (Н10) | АРМИРОВАНИЕ ПОДСТИЛАЮЩИХ СЛОЕВ И НАБЕТОНОК | Т 0.3178 | 124.30 39.50 | 22.98 7.30 | 6.98 2.22 | 180.53 57.37 | 10.90 3.46 | 338.71 107.64
300. | 2/10-50/6 | СЕТКА АРМАТУРНАЯ СВАРНАЯ ДЛЯ ЖЕЛЕЗОБЕТОННЫХ КОНСТРУКЦИЙ ИЗ ПРОВОЛОКИ ВР I, ДИАМЕТРОМ 3-5 ММ | Т 0.3178 | - - | - - | - - | 4837.02 1537.20 | 276.68 87.93 | 5113.70 1625.13
301. | Е13-73-4 (Н10) | ГРУНТОВАНИЕ ПОВЕРХНОСТЕЙ ДНИЩ (ПОЛОВ) БЕЗ УКЛОНА С ЗАВОДОМ НА СТЕНЫ | 100 М2 1.0154 | 28.19 28.62 | - - | - - | - - | - - | 28.19 28.62
302. | 1/10-230-60-10/5 | ГРУНТОВКА ДЛЯ НАРУЖНЫХ (Н) И ВНУТРЕННИХ (В) РАБОТ, ПОЛИМИНЕРАЛЬНАЯ (ПМ), ОДНОКОМПОНЕНТНАЯ (1), СУХАЯ СМЕСЬ (СС), ЦЕМЕНТНАЯ | Т 0.0305 | - - | - - | - - | 535.67 16.34 | 42.53 1.30 | 578.20 17.64
303. | Е11-52-1 (Н10) | УСТРОЙСТВО ПОКРЫТИЙ ПОЛА ИЗ ПЛИТКИ КЕРАМИЧЕСКОЙ НА КЛЕЮ ПО ЦЕМЕНТНОЙ СТЯЖКЕ | 100 М2 1.0154 | 1149.44 1167.14 | 15.61 15.85 | 2.25 2.28 | 110.56 112.26 | 8.78 8.92 | 1284.39 1304.17
304. | 1/10-280-20/40 | ВОДА | М3 0.1269 | - - | - - | - - | 1.10 0.14 | - - | 1.10 0.14
305. | 1/10-230-60-15/30 | КОМПОЗИЦИЯ ДЛЯ ЗАПОЛНЕНИЯ ШВОВ СУХАЯ ШИРИНОЙ ДО 8 ММ, ЭЛАСТИЧНАЯ, ВОДОСТОЙКАЯ, ТРЕЩИНОСТОЙКАЯ, ПРОТИВОГРИБКОВАЯ, ДЛЯ НАРУЖНЫХ И ВНУТРЕННИХ РАБОТ (НВ) , БЕЛАЯ (ФАСОВКА ПО 5 КГ) | Т 0.0508 | - - | - - | - - | 2646.00 134.42 | 210.09 10.67 | 2856.09 145.09
306. | 1/10-230-65-20-23/42 | ПЛИТКИ КЕРАМИЧЕСКИЕ ДЛЯ ПОЛОВ ОСНОВНЫЕ НЕГЛАЗУРОВАННЫЕ (КЕРАМОГРАНИТ) РАЗМЕРОМ 300 Х 300 ММ, 303 Х 303 ММ | М2 104.0785 | - - | - - | - - | 13.59 1414.43 | 1.08 112.40 | 14.67 1526.83
307. | ПРИМЕЧАНИЕ: | ТИП 2.6;2.7
308. | Е11-8-3 (Н10) | УСТРОЙСТВО ТЕПЛО- И ЗВУКОИЗОЛЯЦИИ ЗАСЫПНОЙ КЕРАМЗИТОВОЙ | М3 ИЗОЛЯЦИИ 3.2414 | 33.68 109.17 | 6.69 21.68 | 4.13 13.39 | 68.75 222.85 | 5.46 17.70 | 114.58 371.39
309. | Е12-15-306 (Н10) | УСТРОЙСТВО ПАРОИЗОЛЯЦИИ ПРОКЛАДОЧНОЙ В ОДИН СЛОЙ ИЗ ПОЛИЭТИЛЕНОВОЙ ПЛЕНКИ | 100 М2 ИЗОЛИРУЕМОЙ ПОВЕРХНОСТИ 0.7203 | 78.21 56.33 | 18.52 13.34 | 9.04 6.51 | 162.05 116.72 | 12.39 8.92 | 271.17 195.32
310. | Е11-67-1 (Н10) | УСТРОЙСТВО ЦЕМЕНТНО-ПЕСЧАНЫХ СТЯЖЕК ТОЛЩИНОЙ 20 ММ ПО БЕТОННОМУ ОСНОВАНИЮ С ПРИМЕНЕНИЕМ УСТАНОВКИ ПБ-1 | 100 М2 0.7203 | 424.97 306.11 | 73.73 53.11 | 26.24 18.90 | 247.81 178.50 | 19.12 13.77 | 765.63 551.49
311. | Е11-67-3 К=8 (Н10) Н1=8 | ДОБАВЛЯЕТСЯ ДО ТОЛЩ.60 ММ(ДЛЯ ТИПА "2,.6") | 100 М2 0.2384 | 68.62 16.36 | 40.16 9.57 | 16.03 3.82 | 467.38 111.42 | 36.35 8.67 | 612.51 146.02
312. | Е11-67-3 К=12 (Н10) Н1=12 | ДОБАВЛЯЕТСЯ ДО ТОЛЩ.80 ММ(ДЛЯ ТИПА "2.7") | 100 М2 0.4819 | 102.93 49.60 | 60.24 29.03 | 24.06 11.59 | 701.07 337.85 | 54.53 26.28 | 918.77 442.75
313. | Е6-11-10 (Н10) | АРМИРОВАНИЕ ПОДСТИЛАЮЩИХ СЛОЕВ И НАБЕТОНОК | Т 0.2255 | 124.30 28.03 | 22.98 5.18 | 6.98 1.57 | 180.53 40.71 | 10.90 2.46 | 338.71 76.38
314. | 2/10-50/6 | СЕТКА АРМАТУРНАЯ СВАРНАЯ ДЛЯ ЖЕЛЕЗОБЕТОННЫХ КОНСТРУКЦИЙ ИЗ ПРОВОЛОКИ ВР I, ДИАМЕТРОМ 3-5 ММ | Т 0.2255 | - - | - - | - - | 4837.02 1090.75 | 276.68 62.39 | 5113.70 1153.14
315. | Е11-66-1 (Н10) | УСТРОЙСТВО САМОНИВЕЛИРУЮЩИХСЯ СТЯЖЕК ПО ЖЕЛЕЗОБЕТОННЫМ КОНСТРУКЦИЯМ ТОЛЩИНОЙ 5 ММ | 100 М2 0.7203 | 485.88 349.98 | 3.75 2.70 | - - | - - | - - | 489.63 352.68
316. | Е11-66-2 К=3 (Н10) Н1=3 | ДОБАВЛЯЕТСЯ ДО 8 ММ | 100 М2 0.7203 | 224.12 161.43 | 1.76 1.27 | - - | - - | - - | 225.88 162.70
317. | 1/10-230-60-10/5 | ГРУНТОВКА ДЛЯ НАРУЖНЫХ (Н) И ВНУТРЕННИХ (В) РАБОТ, ПОЛИМИНЕРАЛЬНАЯ (ПМ), ОДНОКОМПОНЕНТНАЯ (1), СУХАЯ СМЕСЬ (СС), ЦЕМЕНТНАЯ | Т 0.018 | - - | - - | - - | 535.67 9.64 | 42.53 0.77 | 578.20 10.41
318. | 1/10-230-60-30/10 | РАСТВОРНАЯ СМЕСЬ СУХАЯ (РСС), ДЛЯ СТЯЖЕК, ЦЕМЕНТНАЯ, САМОНИВЕЛИРУЮЩАЯСЯ, М100 | Т 0.922 | - - | - - | - - | 680.70 627.61 | 54.05 49.83 | 734.75 677.44
319. | 1/10-280-20/40 | ВОДА | М3 0.2178 | - - | - - | - - | 1.10 0.24 | - - | 1.10 0.24
320. | Е11-70-1 (Н10) | УСТРОЙСТВО ПОКРЫТИЙ ИЗ РУЛОННОГО МАТЕРИАЛА ТИПА "ТАРКЕТТ" | 100 М2 0.7203 | 412.12 296.85 | 32.72 23.57 | 0.34 0.24 | 92.88 66.90 | 7.35 5.29 | 545.07 392.62
321. | 1/10-230-60-10/5 | ГРУНТОВКА ДЛЯ НАРУЖНЫХ (Н) И ВНУТРЕННИХ (В) РАБОТ, ПОЛИМИНЕРАЛЬНАЯ (ПМ), ОДНОКОМПОНЕНТНАЯ (1), СУХАЯ СМЕСЬ (СС), ЦЕМЕНТНАЯ | Т 0.0036 | - - | - - | - - | 535.67 1.93 | 42.53 0.15 | 578.20 2.08
322. | 1/10-230-35/С101-138072-К | КЛЕЙ ДЛЯ НПВХ | Л 37.4556 | - - | - - | - - | 60.88 2280.30 | 4.83 180.91 | 65.71 2461.21
323. | 1/10-125-55/С101-56650-1 | ШНУР СВАРОЧНЫЙ ДЛЯ ПОЛИВИНИЛХЛОРИДНЫХ НАПОЛЬНЫХ ПОКРЫТИЙ | М 28.812 | - - | - - | - - | 2.15 61.95 | 0.17 4.90 | 2.32 66.84
324. | 1/10-125-20/СГОМ-ПО | ГОМОГЕННОЕ ПОКРЫТИЕ | М2 73.4706 | - - | - - | - - | 18.95 1392.27 | 1.50 110.21 | 20.45 1502.47
325. | ПРИМЕЧАНИЕ: | ТИП 2.8
326. | Е11-8-3 (Н10) | УСТРОЙСТВО ТЕПЛО- И ЗВУКОИЗОЛЯЦИИ ЗАСЫПНОЙ КЕРАМЗИТОВОЙ | М3 ИЗОЛЯЦИИ 1.612 | 33.68 54.29 | 6.69 10.78 | 4.13 6.66 | 68.75 110.83 | 5.46 8.80 | 114.58 184.70
327. | Е12-15-306 (Н10) | УСТРОЙСТВО ПАРОИЗОЛЯЦИИ ПРОКЛАДОЧНОЙ В ОДИН СЛОЙ ИЗ ПОЛИЭТИЛЕНОВОЙ ПЛЕНКИ | 100 М2 ИЗОЛИРУЕМОЙ ПОВЕРХНОСТИ 0.3838 | 78.21 30.02 | 18.52 7.11 | 9.04 3.47 | 162.05 62.19 | 12.39 4.76 | 271.17 104.08
328. | Е11-67-1 (Н10) | УСТРОЙСТВО ЦЕМЕНТНО-ПЕСЧАНЫХ СТЯЖЕК ТОЛЩИНОЙ 20 ММ ПО БЕТОННОМУ ОСНОВАНИЮ С ПРИМЕНЕНИЕМ УСТАНОВКИ ПБ-1 | 100 М2 0.3838 | 424.97 163.10 | 73.73 28.30 | 26.24 10.07 | 247.81 95.11 | 19.12 7.34 | 765.63 293.85
329. | Е11-67-3 К=8 (Н10) Н1=8 | ДОБАВЛЯЕТСЯ ДО ТОЛЩ.60 ММ | 100 М2 0.3838 | 68.62 26.34 | 40.16 15.41 | 16.03 6.15 | 467.38 179.38 | 36.35 13.95 | 612.51 235.08
330. | Е6-11-10 (Н10) | АРМИРОВАНИЕ ПОДСТИЛАЮЩИХ СЛОЕВ И НАБЕТОНОК | Т 0.1201 | 124.30 14.93 | 22.98 2.76 | 6.98 0.84 | 180.53 21.68 | 10.90 1.31 | 338.71 40.68
331. | 2/10-50/6 | СЕТКА АРМАТУРНАЯ СВАРНАЯ ДЛЯ ЖЕЛЕЗОБЕТОННЫХ КОНСТРУКЦИЙ ИЗ ПРОВОЛОКИ ВР I, ДИАМЕТРОМ 3-5 ММ | Т 0.1201 | - - | - - | - - | 4837.02 580.93 | 276.68 33.23 | 5113.70 614.16
332. | Е13-73-4 (Н10) | ГРУНТОВАНИЕ ПОВЕРХНОСТЕЙ ДНИЩ (ПОЛОВ) БЕЗ УКЛОНА С ЗАВОДОМ НА СТЕНЫ | 100 М2 0.3838 | 28.19 10.82 | - - | - - | - - | - - | 28.19 10.82
333. | 1/10-230-60-10/5 | ГРУНТОВКА ДЛЯ НАРУЖНЫХ (Н) И ВНУТРЕННИХ (В) РАБОТ, ПОЛИМИНЕРАЛЬНАЯ (ПМ), ОДНОКОМПОНЕНТНАЯ (1), СУХАЯ СМЕСЬ (СС), ЦЕМЕНТНАЯ | Т 0.0115 | - - | - - | - - | 535.67 6.16 | 42.53 0.49 | 578.20 6.65
334. | Е11-114-1 (Н10) | УСТРОЙСТВО ПОКРЫТИЙ ПОЛОВ ПЛИТАМИ ПОВЫШЕННОЙ ПРОЧНОСТИ ИЗ КЕРАМОГРАНИТА РАЗМЕРОМ 600Х600 ММ | 100 М2 0.3838 | 1742.74 668.86 | 28.10 10.78 | 1.07 0.41 | 72.14 27.69 | 5.64 2.16 | 1848.62 709.49
335. | 1/10-230-60-35/47 | РАСТВОРНАЯ СМЕСЬ СУХАЯ (РСС), ОБЛИЦОВОЧНАЯ, ЦЕМЕНТНО-ИЗВЕСТКОВАЯ, ДЛЯ ВНУТРЕННИХ РАБОТ (В), М100 | Т 0.1919 | - - | - - | - - | 216.88 41.62 | 17.22 3.30 | 234.10 44.92
336. | 1/10-230-60-15/30 | КОМПОЗИЦИЯ ДЛЯ ЗАПОЛНЕНИЯ ШВОВ СУХАЯ ШИРИНОЙ ДО 8 ММ, ЭЛАСТИЧНАЯ, ВОДОСТОЙКАЯ, ТРЕЩИНОСТОЙКАЯ, ПРОТИВОГРИБКОВАЯ, ДЛЯ НАРУЖНЫХ И ВНУТРЕННИХ РАБОТ (НВ) , БЕЛАЯ (ФАСОВКА ПО 5 КГ) | Т 0.0099 | - - | - - | - - | 2646.00 26.20 | 210.09 2.08 | 2856.09 28.28
337. | 1/10-280-20/40 | ВОДА | М3 0.048 | - - | - - | - - | 1.10 0.05 | - - | 1.10 0.05
338. | 1/10-230-65-20-5/5 | КЕРАМОГРАНИТ КРУПНОРАЗМЕРНЫЙ ПЛОСКИЙ НЕГЛАЗУРОВАННЫЙ, РАЗМЕРОМ 600 Х 300 ММ - 600 Х 600 ММ | М2 39.3395 | - - | - - | - - | 28.88 1136.12 | 2.29 90.09 | 31.17 1226.21
|  | ИТОГО ПРЯМЫЕ ЗАТРАТЫ : |  | 1758 | 204 | 77 | 7020 | 481 | 9463
|  | ОХР и ОПР | [6 empty] | 1206
|  | ПЛАНОВАЯ ПРИБЫЛЬ | [6 empty] | 1283
|  | ИТОГО ПО ПТМ | [6 empty] | 11952
|  | ЗАТРАТЫ ТРУДА | [6 empty] | 193
|  | ЗАТРАТЫ ТРУДА МАШИНИСТОВ | [6 empty] | 8
| Ж2-60-40 | ПОЛЫ 3-ГО ЭТАЖА (Л.40 АИ ИЗМ.1) (КОР-КА ЛС N105)
339. | ПРИМЕЧАНИЕ: | ТИП 3.5
340. | Е11-8-3 (Н10) | УСТРОЙСТВО ТЕПЛО- И ЗВУКОИЗОЛЯЦИИ ЗАСЫПНОЙ КЕРАМЗИТОВОЙ | М3 ИЗОЛЯЦИИ 0.8789 | 33.68 -29.60 | 6.69 -5.88 | 4.13 -3.63 | 68.75 -60.42 | 5.46 -4.80 | 114.58 -100.70
341. | Е12-15-306 (Н10) | УСТРОЙСТВО ПАРОИЗОЛЯЦИИ ПРОКЛАДОЧНОЙ В ОДИН СЛОЙ ИЗ ПОЛИЭТИЛЕНОВОЙ ПЛЕНКИ | 100 М2 ИЗОЛИРУЕМОЙ ПОВЕРХНОСТИ 0.1831 | 78.21 -14.32 | 18.52 -3.39 | 9.04 -1.66 | 162.05 -29.67 | 12.39 -2.27 | 271.17 -49.65
342. | Е11-67-1 (Н10) | УСТРОЙСТВО ЦЕМЕНТНО-ПЕСЧАНЫХ СТЯЖЕК ТОЛЩИНОЙ 20 ММ ПО БЕТОННОМУ ОСНОВАНИЮ С ПРИМЕНЕНИЕМ УСТАНОВКИ ПБ-1 | 100 М2 0.1831 | 424.97 -77.81 | 73.73 -13.50 | 26.24 -4.80 | 247.81 -45.37 | 19.12 -3.50 | 765.63 -140.18
343. | Е11-67-3 К=4 (Н10) Н1=4 | ДОБАВЛЯЕТСЯ ДО ТОЛЩ.40 ММ | 100 М2 0.1831 | 34.31 -6.28 | 20.08 -3.68 | 8.02 -1.47 | 233.69 -42.79 | 18.18 -3.33 | 306.26 -56.08
344. | Е13-73-4 (Н10) | ГРУНТОВАНИЕ ПОВЕРХНОСТЕЙ ДНИЩ (ПОЛОВ) БЕЗ УКЛОНА С ЗАВОДОМ НА СТЕНЫ | 100 М2 0.1831 | 28.19 -5.16 | - - | - - | - - | - - | 28.19 -5.16
345. | 1/10-230-60-10/5 | ГРУНТОВКА ДЛЯ НАРУЖНЫХ (Н) И ВНУТРЕННИХ (В) РАБОТ, ПОЛИМИНЕРАЛЬНАЯ (ПМ), ОДНОКОМПОНЕНТНАЯ (1), СУХАЯ СМЕСЬ (СС), ЦЕМЕНТНАЯ | Т 0.0055 | - - | - - | - - | 535.67 -2.95 | 42.53 -0.23 | 578.20 -3.18
346. | Е11-52-1 (Н10) | УСТРОЙСТВО ПОКРЫТИЙ ПОЛА ИЗ ПЛИТКИ КЕРАМИЧЕСКОЙ НА КЛЕЮ ПО ЦЕМЕНТНОЙ СТЯЖКЕ | 100 М2 0.1831 | 1149.44 -210.46 | 15.61 -2.86 | 2.25 -0.41 | 110.56 -20.24 | 8.78 -1.61 | 1284.39 -235.17
347. | 1/10-280-20/40 | ВОДА | М3 0.0229 | - - | - - | - - | 1.10 -0.03 | - - | 1.10 -0.03
348. | 1/10-230-60-15/30 | КОМПОЗИЦИЯ ДЛЯ ЗАПОЛНЕНИЯ ШВОВ СУХАЯ ШИРИНОЙ ДО 8 ММ, ЭЛАСТИЧНАЯ, ВОДОСТОЙКАЯ, ТРЕЩИНОСТОЙКАЯ, ПРОТИВОГРИБКОВАЯ, ДЛЯ НАРУЖНЫХ И ВНУТРЕННИХ РАБОТ (НВ) , БЕЛАЯ (ФАСОВКА ПО 5 КГ) | Т 0.0092 | - - | - - | - - | 2646.00 -24.34 | 210.09 -1.93 | 2856.09 -26.28
349. | 1/10-230-65-20-23/42 | ПЛИТКИ КЕРАМИЧЕСКИЕ ДЛЯ ПОЛОВ ОСНОВНЫЕ НЕГЛАЗУРОВАННЫЕ (КЕРАМОГРАНИТ) РАЗМЕРОМ 300 Х 300 ММ, 303 Х 303 ММ | М2 18.7678 | - - | - - | - - | 13.59 -255.05 | 1.08 -20.27 | 14.67 -275.32
350. | ПРИМЕЧАНИЕ: | ТИП 3.6
351. | Е11-8-3 (Н10) | УСТРОЙСТВО ТЕПЛО- И ЗВУКОИЗОЛЯЦИИ ЗАСЫПНОЙ КЕРАМЗИТОВОЙ | М3 ИЗОЛЯЦИИ 0.3662 | 33.68 12.33 | 6.69 2.45 | 4.13 1.51 | 68.75 25.18 | 5.46 2.00 | 114.58 41.96
352. | Е12-15-306 (Н10) | УСТРОЙСТВО ПАРОИЗОЛЯЦИИ ПРОКЛАДОЧНОЙ В ОДИН СЛОЙ ИЗ ПОЛИЭТИЛЕНОВОЙ ПЛЕНКИ | 100 М2 ИЗОЛИРУЕМОЙ ПОВЕРХНОСТИ 0.1831 | 78.21 14.32 | 18.52 3.39 | 9.04 1.66 | 162.05 29.67 | 12.39 2.27 | 271.17 49.65
353. | Е11-67-1 (Н10) | УСТРОЙСТВО ЦЕМЕНТНО-ПЕСЧАНЫХ СТЯЖЕК ТОЛЩИНОЙ 20 ММ ПО БЕТОННОМУ ОСНОВАНИЮ С ПРИМЕНЕНИЕМ УСТАНОВКИ ПБ-1 | 100 М2 0.1831 | 424.97 77.81 | 73.73 13.50 | 26.24 4.80 | 247.81 45.37 | 19.12 3.50 | 765.63 140.18
354. | Е11-4-11 К=2 (Н10) Н1=2 | УСТРОЙСТВО ГИДРОИЗОЛЯЦИИ ПОЛОВ В 2СЛОЯ ИЗ НАПЛАВЛЯЕМЫХ РУЛОННЫХ МАТЕРИАЛОВ С ЗАВОДОМ НА СТЕНЫ | 100 М2 0.2419 | 355.59 86.02 | 3.12 0.75 | - - | 2033.28 491.85 | 161.84 39.15 | 2553.83 617.77
355. | 1/10-130-5/73 | МАСТИКА БИТУМНО-ПОЛИМЕРНАЯ КРОВЕЛЬНАЯ И ГИДРОИЗОЛЯЦИОННАЯ (МБПХ), ХОЛОДНАЯ | Т 0.0006 | - - | - - | - - | 3241.11 1.94 | 257.34 0.15 | 3498.45 2.10
356. | Е12-16-1 (Н10) Н2=0 | ИСКЛЮЧАЕТСЯ ОГРУНТОВКА ОСНОВАНИЙ | 100 М2 КРОВЛИ 0.2418 | 47.10 -11.39 | 0.55 -0.13 | 0.34 -0.08 | - - | - - | 47.65 -11.52
357. | Е11-67-1 (Н10) | УСТРОЙСТВО ЦЕМЕНТНО-ПЕСЧАНЫХ СТЯЖЕК ТОЛЩИНОЙ 20 ММ ПО БЕТОННОМУ ОСНОВАНИЮ С ПРИМЕНЕНИЕМ УСТАНОВКИ ПБ-1 | 100 М2 0.1831 | 424.97 77.81 | 73.73 13.50 | 26.24 4.80 | 247.81 45.37 | 19.12 3.50 | 765.63 140.18
358. | Е11-67-3 К=4 (Н10) Н1=4 | ДОБАВЛЯЕТСЯ ДО ТОЛЩ.40 ММ | 100 М2 0.1831 | 34.31 6.28 | 20.08 3.68 | 8.02 1.47 | 233.69 42.79 | 18.18 3.33 | 306.26 56.08
359. | Е13-73-4 (Н10) | ГРУНТОВАНИЕ ПОВЕРХНОСТЕЙ ДНИЩ (ПОЛОВ) БЕЗ УКЛОНА С ЗАВОДОМ НА СТЕНЫ | 100 М2 0.1831 | 28.19 5.16 | - - | - - | - - | - - | 28.19 5.16
360. | 1/10-230-60-10/5 | ГРУНТОВКА ДЛЯ НАРУЖНЫХ (Н) И ВНУТРЕННИХ (В) РАБОТ, ПОЛИМИНЕРАЛЬНАЯ (ПМ), ОДНОКОМПОНЕНТНАЯ (1), СУХАЯ СМЕСЬ (СС), ЦЕМЕНТНАЯ | Т 0.0055 | - - | - - | - - | 535.67 2.95 | 42.53 0.23 | 578.20 3.18
361. | Е11-52-1 (Н10) | УСТРОЙСТВО ПОКРЫТИЙ ПОЛА ИЗ ПЛИТКИ КЕРАМИЧЕСКОЙ НА КЛЕЮ ПО ЦЕМЕНТНОЙ СТЯЖКЕ | 100 М2 0.1831 | 1149.44 210.46 | 15.61 2.86 | 2.25 0.41 | 110.56 20.24 | 8.78 1.61 | 1284.39 235.17
362. | 1/10-280-20/40 | ВОДА | М3 0.0229 | - - | - - | - - | 1.10 0.03 | - - | 1.10 0.03
363. | 1/10-230-60-15/30 | КОМПОЗИЦИЯ ДЛЯ ЗАПОЛНЕНИЯ ШВОВ СУХАЯ ШИРИНОЙ ДО 8 ММ, ЭЛАСТИЧНАЯ, ВОДОСТОЙКАЯ, ТРЕЩИНОСТОЙКАЯ, ПРОТИВОГРИБКОВАЯ, ДЛЯ НАРУЖНЫХ И ВНУТРЕННИХ РАБОТ (НВ) , БЕЛАЯ (ФАСОВКА ПО 5 КГ) | Т 0.0092 | - - | - - | - - | 2646.00 24.34 | 210.09 1.93 | 2856.09 26.28
364. | 1/10-230-65-20-23/42 | ПЛИТКИ КЕРАМИЧЕСКИЕ ДЛЯ ПОЛОВ ОСНОВНЫЕ НЕГЛАЗУРОВАННЫЕ (КЕРАМОГРАНИТ) РАЗМЕРОМ 300 Х 300 ММ, 303 Х 303 ММ | М2 18.7678 | - - | - - | - - | 13.59 255.05 | 1.08 20.27 | 14.67 275.32
|  | ИТОГО ПРЯМЫЕ ЗАТРАТЫ : |  | 135 | 11 | 3 | 504 | 40 | 690
|  | ОХР и ОПР | [6 empty] | 91
|  | ПЛАНОВАЯ ПРИБЫЛЬ | [6 empty] | 96
|  | ИТОГО ПО ПТМ | [6 empty] | 877
|  | ЗАТРАТЫ ТРУДА | [6 empty] | 16
| Ж2-60-40 | ПОЛЫ 5-ГО ЭТАЖА (Л.42 АИ ИЗМ.1) (КОР-КА ЛС N105)
365. | ПРИМЕЧАНИЕ: | ТИП 5.3
366. | Е11-8-3 (Н10) | УСТРОЙСТВО ТЕПЛО- И ЗВУКОИЗОЛЯЦИИ ЗАСЫПНОЙ КЕРАМЗИТОВОЙ | М3 ИЗОЛЯЦИИ 0.2258 | 33.68 -7.60 | 6.69 -1.51 | 4.13 -0.93 | 68.75 -15.52 | 5.46 -1.23 | 114.58 -25.87
367. | Е12-15-306 (Н10) | УСТРОЙСТВО ПАРОИЗОЛЯЦИИ ПРОКЛАДОЧНОЙ В ОДИН СЛОЙ ИЗ ПОЛИЭТИЛЕНОВОЙ ПЛЕНКИ | 100 М2 ИЗОЛИРУЕМОЙ ПОВЕРХНОСТИ 0.0645 | 78.21 -5.04 | 18.52 -1.19 | 9.04 -0.58 | 162.05 -10.45 | 12.39 -0.80 | 271.17 -17.48
368. | Е11-67-1 (Н10) | УСТРОЙСТВО ЦЕМЕНТНО-ПЕСЧАНЫХ СТЯЖЕК ТОЛЩИНОЙ 20 ММ ПО БЕТОННОМУ ОСНОВАНИЮ С ПРИМЕНЕНИЕМ УСТАНОВКИ ПБ-1 | 100 М2 0.0645 | 424.97 -27.41 | 73.73 -4.76 | 26.24 -1.69 | 247.81 -15.98 | 19.12 -1.23 | 765.63 -49.39
369. | Е11-67-3 К=4 (Н10) Н1=4 | ДОБАВЛЯЕТСЯ ДО ТОЛЩ.40 ММ | 100 М2 0.0645 | 34.31 -2.21 | 20.08 -1.30 | 8.02 -0.52 | 233.69 -15.07 | 18.18 -1.17 | 306.26 -19.76
370. | Е13-73-4 (Н10) | ГРУНТОВАНИЕ ПОВЕРХНОСТЕЙ ДНИЩ (ПОЛОВ) БЕЗ УКЛОНА С ЗАВОДОМ НА СТЕНЫ | 100 М2 0.0645 | 28.19 -1.82 | - - | - - | - - | - - | 28.19 -1.82
371. | 1/10-230-60-10/5 | ГРУНТОВКА ДЛЯ НАРУЖНЫХ (Н) И ВНУТРЕННИХ (В) РАБОТ, ПОЛИМИНЕРАЛЬНАЯ (ПМ), ОДНОКОМПОНЕНТНАЯ (1), СУХАЯ СМЕСЬ (СС), ЦЕМЕНТНАЯ | Т 0.0019 | - - | - - | - - | 535.67 -1.02 | 42.53 -0.08 | 578.20 -1.10
372. | Е11-52-1 (Н10) | УСТРОЙСТВО ПОКРЫТИЙ ПОЛА ИЗ ПЛИТКИ КЕРАМИЧЕСКОЙ НА КЛЕЮ ПО ЦЕМЕНТНОЙ СТЯЖКЕ | 100 М2 0.0645 | 1149.44 -74.14 | 15.61 -1.01 | 2.25 -0.15 | 110.56 -7.13 | 8.78 -0.57 | 1284.39 -82.85
373. | 1/10-280-20/40 | ВОДА | М3 0.0081 | - - | - - | - - | 1.10 -0.01 | - - | 1.10 -0.01
374. | 1/10-230-60-15/30 | КОМПОЗИЦИЯ ДЛЯ ЗАПОЛНЕНИЯ ШВОВ СУХАЯ ШИРИНОЙ ДО 8 ММ, ЭЛАСТИЧНАЯ, ВОДОСТОЙКАЯ, ТРЕЩИНОСТОЙКАЯ, ПРОТИВОГРИБКОВАЯ, ДЛЯ НАРУЖНЫХ И ВНУТРЕННИХ РАБОТ (НВ) , БЕЛАЯ (ФАСОВКА ПО 5 КГ) | Т 0.0032 | - - | - - | - - | 2646.00 -8.47 | 210.09 -0.67 | 2856.09 -9.14
375. | 1/10-230-65-20-23/42 | ПЛИТКИ КЕРАМИЧЕСКИЕ ДЛЯ ПОЛОВ ОСНОВНЫЕ НЕГЛАЗУРОВАННЫЕ (КЕРАМОГРАНИТ) РАЗМЕРОМ 300 Х 300 ММ, 303 Х 303 ММ | М2 6.6113 | - - | - - | - - | 13.59 -89.85 | 1.08 -7.14 | 14.67 -96.99
376. | ПРИМЕЧАНИЕ: | ТИП 5.6
377. | Е11-8-3 (Н10) | УСТРОЙСТВО ТЕПЛО- И ЗВУКОИЗОЛЯЦИИ ЗАСЫПНОЙ КЕРАМЗИТОВОЙ | М3 ИЗОЛЯЦИИ 0.129 | 33.68 4.34 | 6.69 0.86 | 4.13 0.53 | 68.75 8.87 | 5.46 0.70 | 114.58 14.77
378. | Е12-15-306 (Н10) | УСТРОЙСТВО ПАРОИЗОЛЯЦИИ ПРОКЛАДОЧНОЙ В ОДИН СЛОЙ ИЗ ПОЛИЭТИЛЕНОВОЙ ПЛЕНКИ | 100 М2 ИЗОЛИРУЕМОЙ ПОВЕРХНОСТИ 0.0645 | 78.21 5.04 | 18.52 1.19 | 9.04 0.58 | 162.05 10.45 | 12.39 0.80 | 271.17 17.48
379. | Е11-67-1 (Н10) | УСТРОЙСТВО ЦЕМЕНТНО-ПЕСЧАНЫХ СТЯЖЕК ТОЛЩИНОЙ 20 ММ ПО БЕТОННОМУ ОСНОВАНИЮ С ПРИМЕНЕНИЕМ УСТАНОВКИ ПБ-1 | 100 М2 0.0645 | 424.97 27.41 | 73.73 4.76 | 26.24 1.69 | 247.81 15.98 | 19.12 1.23 | 765.63 49.39
380. | Е11-4-11 К=2 (Н10) Н1=2 | УСТРОЙСТВО ГИДРОИЗОЛЯЦИИ ПОЛОВ В 2СЛОЯ ИЗ НАПЛАВЛЯЕМЫХ РУЛОННЫХ МАТЕРИАЛОВ С ЗАВОДОМ НА СТЕНЫ | 100 М2 0.0852 | 355.59 30.30 | 3.12 0.27 | - - | 2033.28 173.24 | 161.84 13.79 | 2553.83 217.59
381. | 1/10-130-5/73 | МАСТИКА БИТУМНО-ПОЛИМЕРНАЯ КРОВЕЛЬНАЯ И ГИДРОИЗОЛЯЦИОННАЯ (МБПХ), ХОЛОДНАЯ | Т 0.0002 | - - | - - | - - | 3241.11 0.65 | 257.34 0.05 | 3498.45 0.70
382. | Е12-16-1 (Н10) Н2=0 | ИСКЛЮЧАЕТСЯ ОГРУНТОВКА ОСНОВАНИЙ | 100 М2 КРОВЛИ 0.0852 | 47.10 -4.01 | 0.55 -0.05 | 0.34 -0.03 | - - | - - | 47.65 -4.06
383. | Е11-67-1 (Н10) | УСТРОЙСТВО ЦЕМЕНТНО-ПЕСЧАНЫХ СТЯЖЕК ТОЛЩИНОЙ 20 ММ ПО БЕТОННОМУ ОСНОВАНИЮ С ПРИМЕНЕНИЕМ УСТАНОВКИ ПБ-1 | 100 М2 0.0645 | 424.97 27.41 | 73.73 4.76 | 26.24 1.69 | 247.81 15.98 | 19.12 1.23 | 765.63 49.39
384. | Е11-67-3 К=4 (Н10) Н1=4 | ДОБАВЛЯЕТСЯ ДО ТОЛЩ.40 ММ | 100 М2 0.0645 | 34.31 2.21 | 20.08 1.30 | 8.02 0.52 | 233.69 15.07 | 18.18 1.17 | 306.26 19.76
385. | Е13-73-4 (Н10) | ГРУНТОВАНИЕ ПОВЕРХНОСТЕЙ ДНИЩ (ПОЛОВ) БЕЗ УКЛОНА С ЗАВОДОМ НА СТЕНЫ | 100 М2 0.0645 | 28.19 1.82 | - - | - - | - - | - - | 28.19 1.82
386. | 1/10-230-60-10/5 | ГРУНТОВКА ДЛЯ НАРУЖНЫХ (Н) И ВНУТРЕННИХ (В) РАБОТ, ПОЛИМИНЕРАЛЬНАЯ (ПМ), ОДНОКОМПОНЕНТНАЯ (1), СУХАЯ СМЕСЬ (СС), ЦЕМЕНТНАЯ | Т 0.0019 | - - | - - | - - | 535.67 1.02 | 42.53 0.08 | 578.20 1.10
387. | Е11-52-1 (Н10) | УСТРОЙСТВО ПОКРЫТИЙ ПОЛА ИЗ ПЛИТКИ КЕРАМИЧЕСКОЙ НА КЛЕЮ ПО ЦЕМЕНТНОЙ СТЯЖКЕ | 100 М2 0.0645 | 1149.44 74.14 | 15.61 1.01 | 2.25 0.15 | 110.56 7.13 | 8.78 0.57 | 1284.39 82.85
388. | 1/10-280-20/40 | ВОДА | М3 0.0081 | - - | - - | - - | 1.10 0.01 | - - | 1.10 0.01
389. | 1/10-230-60-15/30 | КОМПОЗИЦИЯ ДЛЯ ЗАПОЛНЕНИЯ ШВОВ СУХАЯ ШИРИНОЙ ДО 8 ММ, ЭЛАСТИЧНАЯ, ВОДОСТОЙКАЯ, ТРЕЩИНОСТОЙКАЯ, ПРОТИВОГРИБКОВАЯ, ДЛЯ НАРУЖНЫХ И ВНУТРЕННИХ РАБОТ (НВ) , БЕЛАЯ (ФАСОВКА ПО 5 КГ) | Т 0.0032 | - - | - - | - - | 2646.00 8.47 | 210.09 0.67 | 2856.09 9.14
390. | 1/10-230-65-20-23/42 | ПЛИТКИ КЕРАМИЧЕСКИЕ ДЛЯ ПОЛОВ ОСНОВНЫЕ НЕГЛАЗУРОВАННЫЕ (КЕРАМОГРАНИТ) РАЗМЕРОМ 300 Х 300 ММ, 303 Х 303 ММ | М2 6.6113 | - - | - - | - - | 13.59 89.85 | 1.08 7.14 | 14.67 96.99
|  | ИТОГО ПРЯМЫЕ ЗАТРАТЫ : |  | 50 | 4 | 1 | 183 | 15 | 252
|  | ОХР и ОПР | [6 empty] | 34
|  | ПЛАНОВАЯ ПРИБЫЛЬ | [6 empty] | 36
|  | ИТОГО ПО ПТМ | [6 empty] | 322
|  | ЗАТРАТЫ ТРУДА | [6 empty] | 6
| Ж2-60-40 | ПОЛЫ 6-ГО ЭТАЖА (Л.43 АИ ИЗМ.1) (КОР-КА ЛС N105)
391. | ПРИМЕЧАНИЕ: | ТИП 6.3
392. | Е11-8-3 (Н10) | УСТРОЙСТВО ТЕПЛО- И ЗВУКОИЗОЛЯЦИИ ЗАСЫПНОЙ КЕРАМЗИТОВОЙ | М3 ИЗОЛЯЦИИ 0.2258 | 33.68 -7.60 | 6.69 -1.51 | 4.13 -0.93 | 68.75 -15.52 | 5.46 -1.23 | 114.58 -25.87
393. | Е12-15-306 (Н10) | УСТРОЙСТВО ПАРОИЗОЛЯЦИИ ПРОКЛАДОЧНОЙ В ОДИН СЛОЙ ИЗ ПОЛИЭТИЛЕНОВОЙ ПЛЕНКИ | 100 М2 ИЗОЛИРУЕМОЙ ПОВЕРХНОСТИ 0.0645 | 78.21 -5.04 | 18.52 -1.19 | 9.04 -0.58 | 162.05 -10.45 | 12.39 -0.80 | 271.17 -17.48
394. | Е11-67-1 (Н10) | УСТРОЙСТВО ЦЕМЕНТНО-ПЕСЧАНЫХ СТЯЖЕК ТОЛЩИНОЙ 20 ММ ПО БЕТОННОМУ ОСНОВАНИЮ С ПРИМЕНЕНИЕМ УСТАНОВКИ ПБ-1 | 100 М2 0.0645 | 424.97 -27.41 | 73.73 -4.76 | 26.24 -1.69 | 247.81 -15.98 | 19.12 -1.23 | 765.63 -49.39
395. | Е11-67-3 К=4 (Н10) Н1=4 | ДОБАВЛЯЕТСЯ ДО ТОЛЩ.40 ММ | 100 М2 0.0645 | 34.31 -2.21 | 20.08 -1.30 | 8.02 -0.52 | 233.69 -15.07 | 18.18 -1.17 | 306.26 -19.76
396. | Е13-73-4 (Н10) | ГРУНТОВАНИЕ ПОВЕРХНОСТЕЙ ДНИЩ (ПОЛОВ) БЕЗ УКЛОНА С ЗАВОДОМ НА СТЕНЫ | 100 М2 0.0645 | 28.19 -1.82 | - - | - - | - - | - - | 28.19 -1.82
397. | 1/10-230-60-10/5 | ГРУНТОВКА ДЛЯ НАРУЖНЫХ (Н) И ВНУТРЕННИХ (В) РАБОТ, ПОЛИМИНЕРАЛЬНАЯ (ПМ), ОДНОКОМПОНЕНТНАЯ (1), СУХАЯ СМЕСЬ (СС), ЦЕМЕНТНАЯ | Т 0.0019 | - - | - - | - - | 535.67 -1.02 | 42.53 -0.08 | 578.20 -1.10
398. | Е11-52-1 (Н10) | УСТРОЙСТВО ПОКРЫТИЙ ПОЛА ИЗ ПЛИТКИ КЕРАМИЧЕСКОЙ НА КЛЕЮ ПО ЦЕМЕНТНОЙ СТЯЖКЕ | 100 М2 0.0645 | 1149.44 -74.14 | 15.61 -1.01 | 2.25 -0.15 | 110.56 -7.13 | 8.78 -0.57 | 1284.39 -82.85
399. | 1/10-280-20/40 | ВОДА | М3 0.0081 | - - | - - | - - | 1.10 -0.01 | - - | 1.10 -0.01
400. | 1/10-230-60-15/30 | КОМПОЗИЦИЯ ДЛЯ ЗАПОЛНЕНИЯ ШВОВ СУХАЯ ШИРИНОЙ ДО 8 ММ, ЭЛАСТИЧНАЯ, ВОДОСТОЙКАЯ, ТРЕЩИНОСТОЙКАЯ, ПРОТИВОГРИБКОВАЯ, ДЛЯ НАРУЖНЫХ И ВНУТРЕННИХ РАБОТ (НВ) , БЕЛАЯ (ФАСОВКА ПО 5 КГ) | Т 0.0032 | - - | - - | - - | 2646.00 -8.47 | 210.09 -0.67 | 2856.09 -9.14
401. | 1/10-230-65-20-23/42 | ПЛИТКИ КЕРАМИЧЕСКИЕ ДЛЯ ПОЛОВ ОСНОВНЫЕ НЕГЛАЗУРОВАННЫЕ (КЕРАМОГРАНИТ) РАЗМЕРОМ 300 Х 300 ММ, 303 Х 303 ММ | М2 6.6113 | - - | - - | - - | 13.59 -89.85 | 1.08 -7.14 | 14.67 -96.99
402. | ПРИМЕЧАНИЕ: | ТИП 6.4
403. | Е11-8-3 (Н10) | УСТРОЙСТВО ТЕПЛО- И ЗВУКОИЗОЛЯЦИИ ЗАСЫПНОЙ КЕРАМЗИТОВОЙ | М3 ИЗОЛЯЦИИ 0.129 | 33.68 4.34 | 6.69 0.86 | 4.13 0.53 | 68.75 8.87 | 5.46 0.70 | 114.58 14.77
404. | Е12-15-306 (Н10) | УСТРОЙСТВО ПАРОИЗОЛЯЦИИ ПРОКЛАДОЧНОЙ В ОДИН СЛОЙ ИЗ ПОЛИЭТИЛЕНОВОЙ ПЛЕНКИ | 100 М2 ИЗОЛИРУЕМОЙ ПОВЕРХНОСТИ 0.0645 | 78.21 5.04 | 18.52 1.19 | 9.04 0.58 | 162.05 10.45 | 12.39 0.80 | 271.17 17.48
405. | Е11-67-1 (Н10) | УСТРОЙСТВО ЦЕМЕНТНО-ПЕСЧАНЫХ СТЯЖЕК ТОЛЩИНОЙ 20 ММ ПО БЕТОННОМУ ОСНОВАНИЮ С ПРИМЕНЕНИЕМ УСТАНОВКИ ПБ-1 | 100 М2 0.0645 | 424.97 27.41 | 73.73 4.76 | 26.24 1.69 | 247.81 15.98 | 19.12 1.23 | 765.63 49.39
406. | Е11-4-11 К=2 (Н10) Н1=2 | УСТРОЙСТВО ГИДРОИЗОЛЯЦИИ ПОЛОВ В 2СЛОЯ ИЗ НАПЛАВЛЯЕМЫХ РУЛОННЫХ МАТЕРИАЛОВ С ЗАВОДОМ НА СТЕНЫ | 100 М2 0.0852 | 355.59 30.30 | 3.12 0.27 | - - | 2033.28 173.24 | 161.84 13.79 | 2553.83 217.59
407. | 1/10-130-5/73 | МАСТИКА БИТУМНО-ПОЛИМЕРНАЯ КРОВЕЛЬНАЯ И ГИДРОИЗОЛЯЦИОННАЯ (МБПХ), ХОЛОДНАЯ | Т 0.0002 | - - | - - | - - | 3241.11 0.65 | 257.34 0.05 | 3498.45 0.70
408. | Е12-16-1 (Н10) Н2=0 | ИСКЛЮЧАЕТСЯ ОГРУНТОВКА ОСНОВАНИЙ | 100 М2 КРОВЛИ 0.0852 | 47.10 -4.01 | 0.55 -0.05 | 0.34 -0.03 | - - | - - | 47.65 -4.06
409. | Е11-67-1 (Н10) | УСТРОЙСТВО ЦЕМЕНТНО-ПЕСЧАНЫХ СТЯЖЕК ТОЛЩИНОЙ 20 ММ ПО БЕТОННОМУ ОСНОВАНИЮ С ПРИМЕНЕНИЕМ УСТАНОВКИ ПБ-1 | 100 М2 0.0645 | 424.97 27.41 | 73.73 4.76 | 26.24 1.69 | 247.81 15.98 | 19.12 1.23 | 765.63 49.39
410. | Е11-67-3 К=4 (Н10) Н1=4 | ДОБАВЛЯЕТСЯ ДО ТОЛЩ.40 ММ | 100 М2 0.0645 | 34.31 2.21 | 20.08 1.30 | 8.02 0.52 | 233.69 15.07 | 18.18 1.17 | 306.26 19.76
411. | Е13-73-4 (Н10) | ГРУНТОВАНИЕ ПОВЕРХНОСТЕЙ ДНИЩ (ПОЛОВ) БЕЗ УКЛОНА С ЗАВОДОМ НА СТЕНЫ | 100 М2 0.0645 | 28.19 1.82 | - - | - - | - - | - - | 28.19 1.82
412. | 1/10-230-60-10/5 | ГРУНТОВКА ДЛЯ НАРУЖНЫХ (Н) И ВНУТРЕННИХ (В) РАБОТ, ПОЛИМИНЕРАЛЬНАЯ (ПМ), ОДНОКОМПОНЕНТНАЯ (1), СУХАЯ СМЕСЬ (СС), ЦЕМЕНТНАЯ | Т 0.0019 | - - | - - | - - | 535.67 1.02 | 42.53 0.08 | 578.20 1.10
413. | Е11-52-1 (Н10) | УСТРОЙСТВО ПОКРЫТИЙ ПОЛА ИЗ ПЛИТКИ КЕРАМИЧЕСКОЙ НА КЛЕЮ ПО ЦЕМЕНТНОЙ СТЯЖКЕ | 100 М2 0.0645 | 1149.44 74.14 | 15.61 1.01 | 2.25 0.15 | 110.56 7.13 | 8.78 0.57 | 1284.39 82.85
414. | 1/10-280-20/40 | ВОДА | М3 0.0081 | - - | - - | - - | 1.10 0.01 | - - | 1.10 0.01
415. | 1/10-230-60-15/30 | КОМПОЗИЦИЯ ДЛЯ ЗАПОЛНЕНИЯ ШВОВ СУХАЯ ШИРИНОЙ ДО 8 ММ, ЭЛАСТИЧНАЯ, ВОДОСТОЙКАЯ, ТРЕЩИНОСТОЙКАЯ, ПРОТИВОГРИБКОВАЯ, ДЛЯ НАРУЖНЫХ И ВНУТРЕННИХ РАБОТ (НВ) , БЕЛАЯ (ФАСОВКА ПО 5 КГ) | Т 0.0032 | - - | - - | - - | 2646.00 8.47 | 210.09 0.67 | 2856.09 9.14
416. | 1/10-230-65-20-23/42 | ПЛИТКИ КЕРАМИЧЕСКИЕ ДЛЯ ПОЛОВ ОСНОВНЫЕ НЕГЛАЗУРОВАННЫЕ (КЕРАМОГРАНИТ) РАЗМЕРОМ 300 Х 300 ММ, 303 Х 303 ММ | М2 6.6113 | - - | - - | - - | 13.59 89.85 | 1.08 7.14 | 14.67 96.99
|  | ИТОГО ПРЯМЫЕ ЗАТРАТЫ : |  | 50 | 4 | 1 | 183 | 15 | 252
|  | ОХР и ОПР | [6 empty] | 34
|  | ПЛАНОВАЯ ПРИБЫЛЬ | [6 empty] | 36
|  | ИТОГО ПО ПТМ | [6 empty] | 322
|  | ЗАТРАТЫ ТРУДА | [6 empty] | 6
| Ж2-60-40 | ПОЛЫ (КОРРЕКТИРОВКА ЛС N105)
417. | Е11-66-1 К=4 (Н10) Н1=4 | УСТРОЙСТВО САМОНИВЕЛИРУЮЩИХСЯ СТЯЖЕК ПО ЖЕЛЕЗОБЕТОННЫМ КОНСТРУКЦИЯМ ТОЛЩИНОЙ 5 ММ(ИСКЛЮЧ.) | 100 М2 46.9628 | 1943.53 -91273.61 | 15.01 -704.91 | - - | - - | - - | 1958.54 -91978.52
418. | Е11-66-1 (Н10) | УСТРОЙСТВО САМОНИВЕЛИРУЮЩИХСЯ СТЯЖЕК ПО ЖЕЛЕЗОБЕТОННЫМ КОНСТРУКЦИЯМ ТОЛЩИНОЙ 5 ММ | 100 М2 46.9628 | 485.88 22818.29 | 3.75 176.11 | - - | - - | - - | 489.63 22994.40
419. | 1/10-230-35/С101-138072-К | КЛЕЙ ДЛЯ НПВХ | Л 2442.0656 | - - | - - | - - | 60.88 -148672.95 | 4.83 -11795.18 | 65.71 -160468.13
420. | 1/10-230-35/С101-138073-К | КЛЕЙ ДЛЯ НАПОЛЬНОГО ПОЛИВИНИЛХЛОРИДНОГО ПОКРЫТИЯ С ВЫСОКОЙ ИЗНОСОСТОЙКОСТЬЮ | Т 2.4421 | - - | - - | - - | 35440.00 86548.02 | 2813.94 6871.92 | 38253.94 93419.95
421. | ПРИМЕЧАНИЕ: | ТИП 7.7
422. | Е11-4-5 (Н10) | УСТРОЙСТВО ГИДРОИЗОЛЯЦИИ ОБМАЗОЧНОЙ В ОДИН СЛОЙ ТОЛЩИНОЙ 2 ММ | 100 М2 4.4299 | 234.66 -1039.52 | 45.53 -201.69 | 11.21 -49.66 | 536.82 -2378.06 | 42.63 -188.85 | 859.64 -3808.12
423. | ПРИМЕЧАНИЕ: | ТИП 1Т
424. | Е11-4-5 (Н10) | УСТРОЙСТВО ГИДРОИЗОЛЯЦИИ ОБМАЗОЧНОЙ В ОДИН СЛОЙ ТОЛЩИНОЙ 2 ММ | 100 М2 1.0532 | 234.66 -247.14 | 45.53 -47.95 | 11.21 -11.81 | 536.82 -565.38 | 42.63 -44.90 | 859.64 -905.37
|  | ИТОГО ПРЯМЫЕ ЗАТРАТЫ : |  | -69742 | -778 | -61 | -65068 | -5157 | -140745
|  | ОХР и ОПР | [6 empty] | -45875
|  | ПЛАНОВАЯ ПРИБЫЛЬ | [6 empty] | -48786
|  | ИТОГО ПО ПТМ | [6 empty] | -235406
|  | ЗАТРАТЫ ТРУДА | [6 empty] | -7665
|  | ЗАТРАТЫ ТРУДА МАШИНИСТОВ | [6 empty] | -7
| Ж2-40-60-10 | ДВЕРИ (АИ ИЗМ.1 Л.46) (КОРРЕКТИРОВКА ЛС N108)
425. | ПРИМЕЧАНИЕ: | ДВЕРИ ВНУТРЕННИЕ
426. | Е10-237-7 (Н10) | УСТАНОВКА ДВЕРНЫХ БЛОКОВ ИЗ ПВХ ВО ВНУТРЕННИХ ДВЕРНЫХ ПРОЕМАХ И В ПЕРЕГОРОДКАХ В КИРПИЧНЫХ СТЕНАХ ПРИ ПЛОЩАДИ ПРОЕМА ДО 3 М2 | 100 М2 ПРОЕМОВ 0.0063 | 1214.54 7.65 | 39.73 0.25 | - - | 238.63 1.50 | 18.92 0.12 | 1511.82 9.52
427. | 2/50-20-5-5/СПВХ-Г-1 | ДВЕРНОЙ БЛОК ДВ3 П Г 21-9, ДВ3 П Г 21-10, ДВ3 П Г 21-13 | М2 0.63 | - - | - - | - - | 194.75 122.69 | 15.46 9.74 | 210.21 132.43
|  | ИТОГО ПРЯМЫЕ ЗАТРАТЫ : |  | 8 | - | - | 124 | 10 | 142
|  | ОХР и ОПР | [6 empty] | 5
|  | ПЛАНОВАЯ ПРИБЫЛЬ | [6 empty] | 5
|  | ИТОГО ПО ПТМ | [6 empty] | 152
|  | ЗАТРАТЫ ТРУДА | [6 empty] | 1
| Ж2-40-60-10 | ДВЕРИ (АИ ИЗМ.2 Л.47) (КОР-КА ЛС N108)
428. | ПРИМЕЧАНИЕ: | ДВЕРИ НИШ ИНЖЕНЕРНЫХ КОММУНИКАЦИЙ
429. | Е10-229-3 (Н10) | УСТАНОВКА ДВЕРНЫХ БЛОКОВ ДЕРЕВЯННЫХ НА РАСПОРНЫХ ДЮБЕЛЯХ В КИРПИЧНЫХ СТЕНАХ, ПРИ ПЛОЩАДИ ПРОЕМА ДО 2 М2 | 100 М2 ПРОЕМОВ 0.0365 | 1048.44 -38.27 | 28.24 -1.03 | - - | 171.19 -6.25 | 13.56 -0.49 | 1261.43 -46.04
430. | Е10-229-4 (Н10) | УСТАНОВКА ДВЕРНЫХ БЛОКОВ ДЕРЕВЯННЫХ НА РАСПОРНЫХ ДЮБЕЛЯХ В КИРПИЧНЫХ СТЕНАХ, ПРИ ПЛОЩАДИ ПРОЕМА СВЫШЕ 2 М2 , | 100 М2 ПРОЕМОВ 0.0687 | 841.80 -57.83 | 27.54 -1.89 | - - | 104.15 -7.16 | 8.26 -0.57 | 981.75 -67.44
431. | Е10-231-2 (Н10) | ЗАПОЛНЕНИЕ ЗАЗОРА МЕЖДУ ДВЕРНОЙ КОРОБКОЙ И СТЕНОЙ МОНТАЖНОЙ ПЕНОЙ В БЕТОННЫХ И КИРПИЧНЫХ СТЕНАХ, ПРИ ПЛОЩАДИ ПРОЕМА СВЫШЕ 2 М2 | 100 М2 ПРОЕМОВ 0.1052 | 90.14 -9.48 | - - | - - | 278.81 -29.33 | 22.13 -2.33 | 391.08 -41.14
432. | 2/50-20-5-5/С203-19882-М1 | ДВЕРИ НИШ ИНЖЕНЕРНЫХ КОММУНИКАЦИЙ | М2 10.521 | - - | - - | - - | 122.05 -1284.09 | 9.69 -101.95 | 131.74 -1386.04
433. | ПРИМЕЧАНИЕ: | СТОИМОСТЬ НАЛИЧНИКА ПО ВСЕМ ДВЕРЯМ К РАСЦЕНКАМ Е10-229-3, Е10-229-4 (ПРИМ.23 АИ Л.47)
434. | 2/50-30-5-10/15 | НАЛИЧНИК ДЕРЕВЯННЫЙ ХВОЙНЫХ ПОРОД, ОКРАШЕННЫЙ, ТИП Н-1, Н-2, РАЗМЕРОМ 13 Х 54 ММ | М 22.62 | - - | - - | - - | 3.50 -79.17 | 0.28 -6.33 | 3.78 -85.50
|  | ИТОГО ПРЯМЫЕ ЗАТРАТЫ : |  | -106 | -3 | - | -1406 | -112 | -1627
|  | ОХР и ОПР | [6 empty] | -69
|  | ПЛАНОВАЯ ПРИБЫЛЬ | [6 empty] | -74
|  | ИТОГО ПО ПТМ | [6 empty] | -1770
|  | ЗАТРАТЫ ТРУДА | [6 empty] | -13
| Ж2-40-60-20 | ВИТРАЖИ (АИ ИЗМ.2 Л.46) (КОР-КА ЛС N108)
435. | ПРИМЕЧАНИЕ: | ВИТРАЖИ ВНУТРЕННИЕ АЛЮМИНИЕВЫЕ
436. | Е9-36-1 (Н11) | МОНТАЖ ВИТРАЖА ВВ-1 ИЗ АЛЮМИНИЕВЫХ СПЛАВОВ | 100 М2 КОНСТРУКЦИИ 0.105 | 3531.46 370.80 | 278.34 29.23 | 33.83 3.55 | 13.60 1.43 | 1.08 0.11 | 3824.48 401.57
437. | 2/30-40-5/С206-ВВ1 | ВИТРАЖ ДЫМОНЕПРОНИЦАЕМЫЙ ВНУТРЕННИЙ ВТОД-АЛ 300-350 (С СДВЕРЬЮ ДВ3 Д А 0 21-15 2ПР Н П) | М2 10.5 | - - | - - | - - | 805.31 8455.76 | 46.06 483.63 | 851.37 8939.39
|  | ИТОГО ПРЯМЫЕ ЗАТРАТЫ : |  | 371 | 29 | 4 | 8457 | 484 | 9341
|  | ОХР и ОПР | [6 empty] | 214
|  | ПЛАНОВАЯ ПРИБЫЛЬ | [6 empty] | 252
|  | ИТОГО ПО ПТМ | [6 empty] | 9807
|  | ЗАТРАТЫ ТРУДА | [6 empty] | 36
| Ж2-40-20-30 | ВНУТРЕННЯЯ ОТДЕЛКА (Л.3,4,22,23 АИ ИЗМ.1)(КОРРЕКТИРОВКА ЛС N17)
438. | ПРИМЕЧАНИЕ: | ПОДВАЛ
439. | Е15-61-1 (Н10) | ОШТУКАТУРИВАНИЕ ПРОСТОЕ ПОВЕРХНОСТЕЙ СТЕН ЦЕМЕНТНО-ИЗВЕСТКОВЫМ ИЛИ ЦЕМЕНТНЫМ РАСТВОРОМ ПО КАМНЮ И БЕТОНУ | 100 М2 ОШТУКАТУРИВАЕМОЙ ПОВЕРХНОСТИ 0.0065 | 690.06 4.49 | 72.35 0.47 | 54.34 0.35 | 44.13 0.29 | 2.84 0.02 | 809.38 5.27
440. | Е15-180-1 (Н10) | ОКРАСКА СТЕН АКРИЛОВЫМИ СОСТАВАМИ ПРОСТАЯ | 100 М2 ОКРАШИВАЕМОЙ ПОВЕРХНОСТИ 0.0065 | 142.83 0.93 | 3.82 0.02 | 2.36 0.02 | 452.92 2.94 | 36.06 0.23 | 635.63 4.13
441. | ПРИМЕЧАНИЕ: | ЗАШИВКИ (Л.3 АИ ИЗМ.1 )(КОРРЕКТИРОВКА ЛС N11)
442. | Е10-267-1 (Н10) | УСТРОЙСТВО ЗАШИВОК САНТЕХОБОРУДОВАНИЯ ИЗ ГИПСОКАРТОНА ПО МЕТАЛЛИЧЕСКОМУ КАРКАСУ | 100 М2 0.0233 | 1283.67 29.91 | 46.35 1.08 | - - | 1510.43 35.19 | 118.52 2.76 | 2958.97 68.94
443. | 1/10-240-55-20/С101-149013-1Р | ШУРУПЫ-САМОРЕЗЫ ДЛЯ ГИПСОКАРТОНА 3,5 Х 25 ММ | 1000 ШТ. 0.0345 | - - | - - | - - | 8.68 0.30 | 0.69 0.02 | 9.37 0.32
444. | Е10-266-1 (Н10) | КРЕПЛЕНИЕ ВТОРОГО СЛОЯ ГИПСОКАРТОНА | 100 М2 0.0233 | 699.47 16.30 | 10.86 0.25 | - - | 36.26 0.84 | 2.89 0.07 | 749.48 17.46
445. | 1/10-230-55-7/С101-74100-Р | ЛИСТЫ ГИПСОКАРТОННЫЕ ОБЫЧНЫЕ (ГКЛ),С УТОНЕННОЙ (УК)/ПРЯМОЙ КРОМКОЙ (ПК), ДЛИНОЙ 2500 (2600,2700) ММ, ШИРИНОЙ 1200 ММ, ТОЛЩИНОЙ 12,5 ММ | М2 2.563 | - - | - - | - - | 2.94 7.54 | 0.23 0.59 | 3.17 8.12
446. | ПРИМЕЧАНИЕ: | УТЕПЛЕНИЕ НИЗА ПЛИТ ПЕРЕКРЫТИЯ (ПРИМ. П.3 НА Л.4 АИ ИЗМ.1.НОВ)
447. | Е26-202-2 (Н10) | ТЕПЛОИЗОЛЯЦИЯ НИЖНЕЙ ПОВЕРХНОСТИ ПЛИТ ПОКРЫТИЯ (ПЕРЕКРЫТИЯ) ПЛИТАМИ МИНЕРАЛОВАТНЫМИ НА КЛЕЮ | 100 М2 3.5262 | 748.87 2640.67 | 1.89 6.66 | - - | 7.51 26.48 | 0.58 2.05 | 758.85 2675.86
448. | 1/10-120-10-10/68 | ПЛИТЫ ТЕПЛОИЗОЛЯЦИОННЫЕ ИЗ МИНЕРАЛЬНОЙ ВАТЫ ПТМ СТБ 1995-2009-Т5-DS(TН)1-СS(10)40-TR15-WS1 (ПЛОТНОСТЬ 135 КГ/М3) БЕЛТЕП МАРКИ ФАСАД 12 | М3 46.2073 | - - | - - | - - | 212.93 9838.92 | 16.91 781.37 | 229.84 10620.29
449. | 1/10-230-60-35/61 | СОСТАВ КЛЕЕВОЙ ПОЛИМИНЕРАЛЬНЫЙ ДЛЯ НАКЛЕИВАНИЯ ТЕПЛОИЗОЛЯЦИОННЫХ МАТЕРИАЛОВ И АРМИРУЮЩЕЙ СЕТКИ (КС), ОДНОКОМПОНЕНТНЫЙ (1) | Т 2.6376 | - - | - - | - - | 411.29 1084.82 | 32.66 86.14 | 443.95 1170.96
450. | Е26-203-1 (Н10) | МЕХАНИЧЕСКОЕ КРЕПЛЕНИЕ ТЕПЛОИЗОЛЯЦИОННЫХ ПЛИТ ДЮБЕЛЯМИ ПРИ УСТРОЙСТВЕ ТЕПЛОИЗОЛЯЦИИ НИЖНЕЙ ПОВЕРХНОСТИ ПЛИТ ПОКРЫТИЯ (ПЕРЕКРЫТИЯ) | 100 ШТ. ДЮБЕЛЕЙ 21.1572 | 61.78 1307.09 | 3.91 82.72 | - - | 40.05 847.35 | 3.18 67.28 | 108.92 2304.44
451. | 1/10-240-30-30/С101-15500-18Р | ДЮБЕЛЬ-ГВОЗДЬ ДЛЯ ТЕПЛОИЗОЛЯЦИИ (ЗОНТИК) С МЕТАЛЛИЧЕСКИМ СЕРДЕЧНИКОМ 10 Х 120 | 1000 ШТ. 0 | - - | - - | - - | 265.52 0.00 | 21.08 0.00 | 286.60 0.00
452. | Е15-70-2 (Н10) | УЛУЧШЕННАЯ ШТУКАТУРКА ПОТОЛКОВ ПО СЕТКЕ БЕЗ УСТРОЙСТВА КАРКАСА | 100 М2 ОШТУКАТУРИВАЕМОЙ ПОВЕРХНОСТИ 3.5262 | 1360.92 4798.88 | 15.83 55.82 | 9.77 34.45 | 1537.48 5421.46 | 95.87 338.06 | 3010.10 10614.22
453. | ПРИМЕЧАНИЕ: | 6-ОЙ ЭТАЖ(Л.22,23 АИ ИЗМ.1) КОРРЕКТИРОВКА ЛС N17)
454. | Е15-61-3 (Н10) | ОШТУКАТУРИВАНИЕ УЛУЧШЕННОЕ ПОВЕРХНОСТЕЙ СТЕН ЦЕМЕНТНО-ИЗВЕСТКОВЫМ ИЛИ ЦЕМЕНТНЫМ РАСТВОРОМ ПО КАМНЮ И БЕТОНУ | 100 М2 ОШТУКАТУРИВАЕМОЙ ПОВЕРХНОСТИ 0.0126 | 835.76 -10.53 | 74.53 -0.94 | 55.69 -0.70 | 93.90 -1.18 | 6.14 -0.08 | 1010.33 -12.73
455. | Е15-300-2 (Н10) | ОБЛИЦОВКА КЕРАМИЧЕСКОЙ ПЛИТКОЙ С ПРИМЕНЕНИЕМ СУХИХ СМЕСЕЙ ВНУТРЕННИХ СТЕН ПО КИРПИЧУ И БЕТОНУ | 100 М2 0.0063 | 1940.29 -12.22 | 3.67 -0.02 | 2.53 -0.02 | 1076.86 -6.78 | 85.45 -0.54 | 3106.27 -19.56
456. | 1/10-230-60-35/19 | РАСТВОРНАЯ СМЕСЬ СУХАЯ (РСС), ОБЛИЦОВОЧНАЯ, ЦЕМЕНТНАЯ, УНИВЕРСАЛЬНАЯ, ДЛЯ НАРУЖНЫХ И ВНУТРЕННИХ РАБОТ (НВ), М100/М150, F75 | Т 0.002 | - - | - - | - - | 260.40 -0.52 | 20.68 -0.04 | 281.08 -0.56
457. | 1/10-230-60-15/15 | КОМПОЗИЦИЯ ДЛЯ ЗАПОЛНЕНИЯ ШВОВ СУХАЯ ШИРИНОЙ ДО 6 ММ, ПЛАСТИЧНАЯ, ВОДОСТОЙКАЯ, МОРОЗОСТОЙКАЯ, ДЛЯ НАРУЖНЫХ И ВНУТРЕННИХ РАБОТ (НВ), БЕЛАЯ (ФАСОВКА ПО 25 КГ) | Т 0.0002 | - - | - - | - - | 1313.75 -0.26 | 104.31 -0.02 | 1418.06 -0.28
458. | 3/10-10-20-30/С101-КР-1 | КРЕСТИКИ | 100 ШТ 0.0252 | - - | - - | - - | 3.10 -0.08 | 0.25 -0.01 | 3.35 -0.08
459. | Е15-314-2 (Н10) | УЛУЧШЕННАЯ ОКРАСКА СТЕН ВНУТРИ ПОМЕЩЕНИЙ АКРИЛОВЫМИ СОСТАВАМИ С ПОЛНОЙ ПОДГОТОВКОЙ ПОВЕРХНОСТИ ПО СБОРНЫМ КОНСТРУКЦИЯМ | 100 М2 0.0063 | 376.33 -2.37 | 0.36 0.00 | 0.17 0.00 | 240.58 -1.52 | 19.09 -0.12 | 636.36 -4.01
460. | 1/10-230-15/С101-23802-1Р | ГРУНТОВКА АКРИЛОВАЯ ГЛУБОКОГО ПРОНИКНОВЕНИЯ ДЛЯ НАРУЖНЫХ (Н) И ВНУТРЕННИХ РАБОТ (В), ПОЛИМЕРНАЯ (П), ОДНОКОМПОНЕНТНАЯ (1), ВОДНО-ДИСПЕРСИОННАЯ (Д) | КГ 0.1134 | - - | - - | - - | 3.37 -0.38 | 0.27 -0.03 | 3.64 -0.41
461. | 1/10-230-60-40/5 | ШПАТЛЕВКА БЕЛАЯ, ФИНИШНАЯ, ДЛЯ ВНУТРЕННИХ РАБОТ (В) , ПОЛИМИНЕРАЛЬНАЯ (ПМ), ОДНОКОМПОНЕНТНАЯ (1), СУХАЯ СМЕСЬ (СС), ГИПСОВАЯ | Т 0.0007 | - - | - - | - - | 728.71 -0.51 | 57.86 -0.04 | 786.57 -0.55
|  | ИТОГО ПРЯМЫЕ ЗАТРАТЫ : |  | 8773 | 146 | 34 | 17255 | 1278 | 27452
|  | ОХР и ОПР | [6 empty] | 5788
|  | ПЛАНОВАЯ ПРИБЫЛЬ | [6 empty] | 6155
|  | ИТОГО ПО ПТМ | [6 empty] | 39395
|  | ЗАТРАТЫ ТРУДА | [6 empty] | 998
|  | ЗАТРАТЫ ТРУДА МАШИНИСТОВ | [6 empty] | 4
| Ж2-90 | ОГРАЖДЕНИЕ ПРИБОРОВ ОТОПЛЕНИЯ РО-1,РО-2 (Л.111 АР ИЗМ.1 НОВ)
462. | Е26-117-1 (Н10) | КРЕПЛЕНИЕ ЗД1 К СТЕНЕ | 100 ШТ. ДЮБЕЛЕЙ 0.14 | 52.29 7.32 | 2.28 0.32 | - - | 30.86 4.32 | 2.45 0.34 | 87.88 12.30
463. | Е26-117-3 (Н10) | КРЕПЛЕНИЕ З/Д-1 К ПЕРЕКРЫТИЮ | 100 ШТ. ДЮБЕЛЕЙ 0.14 | 79.70 11.16 | 4.32 0.60 | - - | 30.86 4.32 | 2.45 0.34 | 117.33 16.42
464. | 2/10-35/30 | ДЕТАЛИ ЗАКЛАДНЫЕ, ИЗГОТОВЛЕННЫЕ С ПРИМЕНЕНИЕМ СВАРКИ, ГНУТЬЯ, СВЕРЛЕНИЯ (ПРОБИВКИ) ОТВЕРСТИЙ (ПРИ НАЛИЧИИ ОДНОЙ ИЗ ЭТИХ ОПЕРАЦИЙ ИЛИ ВСЕГО ПЕРЕЧНЯ В ЛЮБЫХ СОЧЕТАНИЯХ), ПОСТАВЛЯЕМЫЕ ОТДЕЛЬНО | Т 0.0077 | - - | - - | - - | 6138.36 47.27 | 351.11 2.70 | 6489.47 49.97
465. | Е10-5-1 (Н10) | УСТАНОВКА ЭЛЕМЕНТОВ КАРКАСА ИЗ БРУСЬЕВ | М3 ДРЕВЕСИНЫ В КОНСТРУКЦИИ 0.0818 | 208.82 17.08 | 24.34 1.99 | 7.27 0.59 | 71.08 5.81 | 5.64 0.46 | 309.88 25.35
466. | 1/10-110-50-5/145 | БРУСКИ ОБРЕЗНЫЕ ХВОЙНЫХ ПОРОД ДЛИНОЙ 2-6,5 М, ТОЛЩИНОЙ 40-60 ММ, 2 СОРТА | М3 0.0834 | - - | - - | - - | 346.61 28.91 | 27.52 2.30 | 374.13 31.20
467. | Е34-60-2 (Н10) | УСТАНОВКА ЩИТОВ ИЗ ФАНЕРЫ | 100 М2 0.0766 | 984.71 75.43 | 3.00 0.23 | 1.85 0.14 | 1228.61 94.11 | 97.55 7.47 | 2313.87 177.24
468. | 1/10-100-40-10/С102-26813-Ф | ФАНЕРА ОБЩЕГО НАЗНАЧЕНИЯ С НАРУЖНЫМИ СЛОЯМИ ИЗ ШПОНА ЛИСТВЕННЫХ ПОРОД МАРКИ ФСФ, III/IV, Е1, Ш, 1220 Х 2440 (1250 Х 2500) ММ, ТОЛЩИНОЙ 12-18 ММ | М3 0.0905 | - - | - - | - - | 1161.00 105.07 | 92.18 8.34 | 1253.18 113.41
469. | Е15-176-1 (Н10) | ОКРАСКА АКРИЛОВЫМИ СОСТАВАМИ ПО ДЕРЕВУ | 100 М2 ОКРАШИВАЕМОЙ ПОВЕРХНОСТИ ИЛИ ПОКРЫТИЯ 0.1054 | 620.50 65.40 | 0.68 0.07 | 0.42 0.04 | 342.45 36.09 | 27.27 2.87 | 990.90 104.44
470. | ПРИМЕЧАНИЕ: | КРЫЛЬЦО N1 (АР1-ЛИСТЫ 2-5)
471. | Е15-309-1 (Н10) | ОБЛИЦОВКА ВЕРХА БЕТОННОЙ ПОДПОРНОЙ СТЕНЫ НАКРЫВОЧНЫМИ БОРДЮРНЫМИ БЛОКАМИ "БЕССЕР" | 100 М2 0.008 | 2857.43 -22.86 | 10.58 -0.08 | 7.35 -0.06 | 932.79 -7.46 | 73.95 -0.59 | 3874.75 -30.99
472. | 1/10-235-25/С101-136600-1 | ШНУР РЕЗИНОВЫЙ КРУГЛОГО СЕЧЕНИЯ ДИАМЕТРОМ СВЫШЕ 8 ДО 11 ММ ВКЛЮЧИТЕЛЬНО | КГ 0 | - - | - - | - - | 16.36 0.00 | 1.30 0.00 | 17.66 0.00
473. | 1/10-230-65-5-10/5 | КАМНИ ИЗ ТЯЖЕЛОГО БЕТОНА НА ПОРТЛАНДЦЕМЕНТНОМ ВЯЖУЩЕМ ДЛЯ НАРУЖНЫХ СТЕН С ГЛАДКОЙ ЛИЦЕВОЙ ПОВЕРХНОСТЬЮ, РЯДОВЫЕ, ОБЫЧНОГО ИСПОЛНЕНИЯ, СПЛОШНЫЕ, РАЗМЕРОМ 390 Х 90 Х 190 ММ, МАРКИ 1КБОР-ЦС-2, ЦВЕТ СЕРЫЙ | 1000 ШТ. 0.01 | - - | - - | - - | 3117.44 -31.17 | 247.52 -2.48 | 3364.96 -33.65
474. | 1/10-170-2/С101-48602-1 | КРУГ НА БАКЕЛИТЕ УСИЛЕННОМ ОТРЕЗНОЙ 230 Х 2 Х 22 ДЛЯ РЕЗКИ КАМНЯ, БЕТОНА | ШТ. 0.0008 | - - | - - | - - | 1.68 0.00 | 0.13 0.00 | 1.81 0.00
475. | 1/10-130-15/С101-МБ-1 | МАСТИКА БОСТИК 310МЛ | ШТ 0.0032 | - - | - - | - - | 8.93 -0.03 | 0.71 0.00 | 9.64 -0.03
476. | Е11-27-1 (Н10) | УСТРОЙСТВО ПОКРЫТИЙ НА ЦЕМЕНТНОМ РАСТВОРЕ ИЗ ПЛИТОК БЕТОННЫХ, ЦЕМЕНТНЫХ ИЛИ МОЗАИЧНЫХ | 100 М2 0.0092 | 799.60 -7.36 | 32.34 -0.30 | 19.97 -0.18 | 171.14 -1.57 | 10.45 -0.10 | 1013.53 -9.33
477. | 4/2-2-2-3-10/574612-И686 | ПЛИТА ТРОТУАРНАЯ П30.20.8-М-А В22.5 СЕРАЯ | ШТ. 2 | - - | - - | - - | 2.03 -4.06 | 0.18 -0.36 | 2.21 -4.42
478. | 1/10-230-65-20-15/С101-ПТТ-1 | ТАКТИЛЬНАЯ ПЛИТКА КОНУСЫ 400Х400Х50 ММ | ШТ. 5 | - - | - - | - - | 6.02 -30.10 | 0.48 -2.40 | 6.50 -32.50
479. | Е15-276-12 (Н10) | УЛУЧШЕННАЯ ШТУКАТУРКА НАРУЖНЫХ ПОВЕРХНОСТЕЙ СТЕН ИЗ КИРПИЧА И БЕТОНА ПОД ОТДЕЛКУ СОСТАВОМ ЗАЩИТНО-ОТДЕЛОЧНЫМ КРУПНОЗЕРНИСТЫМ (2-3 ММ), С ЛЕСОВ | 100 М2 0.1647 | 706.24 -116.32 | 33.12 -5.45 | 10.95 -1.80 | - - | - - | 739.36 -121.77
480. | Е15-289-4 К=3 (Н10) Н1=3 | ДОБАВЛЯТЬ (ИЛИ ИСКЛЮЧАТЬ) НА КАЖДЫЙ 1 ММ ТОЛЩИНЫ ШТУКАТУРНОГО СЛОЯ ПРИ УЛУЧШЕННОЙ ШТУКАТУРКЕ ВРУЧНУЮ НАРУЖНЫХ ПОВЕРХНОСТЕЙ СТЕН, В Т.Ч. ЛОДЖИЙ, ИЗ ЯЧЕИСТОГО БЕТОНА, БЕТОННЫХ И КИРПИЧНЫХ С ЛЕСОВ | 100 М2 0.1647 | 182.63 -30.08 | 7.78 -1.28 | 4.55 -0.75 | - - | - - | 190.41 -31.36
481. | 1/10-230-60-10/5 | ГРУНТОВКА ДЛЯ НАРУЖНЫХ (Н) И ВНУТРЕННИХ (В) РАБОТ, ПОЛИМИНЕРАЛЬНАЯ (ПМ), ОДНОКОМПОНЕНТНАЯ (1), СУХАЯ СМЕСЬ (СС), ЦЕМЕНТНАЯ | Т 0.0049 | - - | - - | - - | 535.67 -2.62 | 42.53 -0.21 | 578.20 -2.83
482. | 1/10-230-60-45-5/35 | ШТУКАТУРКА ЗАЩИТНО-ОТДЕЛОЧНАЯ, ЦЕМЕНТНАЯ, СЕРАЯ, ДЛЯ НАРУЖНЫХ И ВНУТРЕННИХ РАБОТ (НВ), ПОЛИМИНЕРАЛЬНАЯ (ПМ), СУХАЯ СМЕСЬ (СС), КРУПНОЗЕРНИСТАЯ | Т 0.3294 | - - | - - | - - | 235.46 -77.56 | 18.70 -6.16 | 254.16 -83.72
483. | 1/10-280-20/40 | ВОДА | М3 0.0596 | - - | - - | - - | 1.10 -0.07 | - - | 1.10 -0.07
484. | Е13-73-1 (Н10) | ГРУНТОВАНИЕ НАРУЖНЫХ ПОВЕРХНОСТЕЙ СТЕН | 100 М2 0.1647 | 40.37 6.65 | - - | - - | - - | - - | 40.37 6.65
485. | 1/10-230-60-10/5 | ГРУНТОВКА ДЛЯ НАРУЖНЫХ (Н) И ВНУТРЕННИХ (В) РАБОТ, ПОЛИМИНЕРАЛЬНАЯ (ПМ), ОДНОКОМПОНЕНТНАЯ (1), СУХАЯ СМЕСЬ (СС), ЦЕМЕНТНАЯ | Т 0.0049 | - - | - - | - - | 535.67 2.62 | 42.53 0.21 | 578.20 2.83
486. | Е13-68-2 (Н10) | НАНЕСЕНИЕ ВЫРАВНИВАЮЩЕГО ШТУКАТУРНОГО СЛОЯ ТОЛЩИНОЙ 10 ММ НА СТЕНЫ ВРУЧНУЮ: УЛУЧШЕННОГО | 100 М2 0.1647 | 612.53 100.88 | 2.92 0.48 | - - | - - | - - | 615.45 101.36
487. | 1/10-230-60-45-5/35 | ШТУКАТУРКА ЗАЩИТНО-ОТДЕЛОЧНАЯ, ЦЕМЕНТНАЯ, СЕРАЯ, ДЛЯ НАРУЖНЫХ И ВНУТРЕННИХ РАБОТ (НВ), ПОЛИМИНЕРАЛЬНАЯ (ПМ), СУХАЯ СМЕСЬ (СС), КРУПНОЗЕРНИСТАЯ | Т 0.3294 | - - | - - | - - | 235.46 77.56 | 18.70 6.16 | 254.16 83.72
488. | 1/10-280-20/40 | ВОДА | М3 0.0596 | - - | - - | - - | 1.10 0.07 | - - | 1.10 0.07
489. | ПРИМЕЧАНИЕ: | СВЕРЛЕНИЕ В ПЛИТКЕ-90ММ
490. | Е9-49-1 (Н11) | ПОСТАНОВКА БОЛТОВ СТРОИТЕЛЬНЫХ С ГАЙКАМИ И ШАЙБАМИ | 100 ШТ. БОЛТОВ 0.84 | 132.95 -111.68 | 0.68 -0.57 | 0.42 -0.35 | - - | - - | 133.63 -112.25
491. | ПРИМЕЧАНИЕ: | КРЫЛЬЦО N2 (АР1-ЛИСТЫ 6-8)
492. | Е15-309-1 (Н10) | ОБЛИЦОВКА ВЕРХА БЕТОННОЙ ПОДПОРНОЙ СТЕНЫ НАКРЫВОЧНЫМИ БОРДЮРНЫМИ БЛОКАМИ "БЕССЕР" | 100 М2 0.0088 | 2857.43 -25.15 | 10.58 -0.09 | 7.35 -0.06 | 932.79 -8.21 | 73.95 -0.65 | 3874.75 -34.10
493. | 1/10-230-65-5-10/5 | КАМНИ ИЗ ТЯЖЕЛОГО БЕТОНА НА ПОРТЛАНДЦЕМЕНТНОМ ВЯЖУЩЕМ ДЛЯ НАРУЖНЫХ СТЕН С ГЛАДКОЙ ЛИЦЕВОЙ ПОВЕРХНОСТЬЮ, РЯДОВЫЕ, ОБЫЧНОГО ИСПОЛНЕНИЯ, СПЛОШНЫЕ, РАЗМЕРОМ 390 Х 90 Х 190 ММ, МАРКИ 1КБОР-ЦС-2, ЦВЕТ СЕРЫЙ | 1000 ШТ. 0.005 | - - | - - | - - | 3117.44 -15.59 | 247.52 -1.24 | 3364.96 -16.82
494. | 1/10-230-65-5-10/С101-161501-1И | КАМНИ ИЗ ТЯЖЕЛОГО БЕТОНА НА ПОРТЛАНДЦЕМЕНТНОМ ВЯЖУЩЕМ ДЛЯ НАРУЖНЫХ СТЕН С ГЛАДКОЙ ЛИЦЕВОЙ ПОВЕРХНОСТЬЮ, РЯДОВЫЕ, ОБЫЧНОГО ИСПОЛНЕНИЯ, СПЛОШНЫЕ, РАЗМЕРОМ 390 Х 90 Х 190 ММ, МАРКИ 1КБОР-ЦС-2, ЦВЕТ СЕРЫЙ | 1000 ШТ. 0.006 | - - | - - | - - | 3117.44 -18.70 | 247.52 -1.49 | 3364.96 -20.19
495. | 1/10-170-2/С101-48602-1 | КРУГ НА БАКЕЛИТЕ УСИЛЕННОМ ОТРЕЗНОЙ 230 Х 2 Х 22 ДЛЯ РЕЗКИ КАМНЯ, БЕТОНА | ШТ. 0.0009 | - - | - - | - - | 1.68 0.00 | 0.13 0.00 | 1.81 0.00
496. | 1/10-130-15/С101-МБ-1 | МАСТИКА БОСТИК 310МЛ | ШТ 0.0035 | - - | - - | - - | 8.93 -0.03 | 0.71 0.00 | 9.64 -0.03
497. | Е11-27-1 (Н10) | УСТРОЙСТВО ПОКРЫТИЙ НА ЦЕМЕНТНОМ РАСТВОРЕ ИЗ ПЛИТОК БЕТОННЫХ, ЦЕМЕНТНЫХ ИЛИ МОЗАИЧНЫХ | 100 М2 0.0064 | 799.60 -5.12 | 32.34 -0.21 | 19.97 -0.13 | 171.14 -1.10 | 10.45 -0.07 | 1013.53 -6.49
498. | 1/10-230-65-20-15/С101-ПТТ-1 | ТАКТИЛЬНАЯ ПЛИТКА КОНУСЫ 400Х400Х50 ММ | ШТ. 4 | - - | - - | - - | 6.02 -24.08 | 0.48 -1.92 | 6.50 -26.00
499. | Е9-49-1 (Н11) | ПОСТАНОВКА БОЛТОВ СТРОИТЕЛЬНЫХ С ГАЙКАМИ И ШАЙБАМИ | 100 ШТ. БОЛТОВ 0.12 | 132.95 -15.95 | 0.68 -0.08 | 0.42 -0.05 | - - | - - | 133.63 -16.03
500. | ПРИМЕЧАНИЕ: | КРЫЛЬЦО N4 (АР1-ЛИСТЫ 11,12)
501. | Е15-309-1 (Н10) | ОБЛИЦОВКА ВЕРХА БЕТОННОЙ ПОДПОРНОЙ СТЕНЫ НАКРЫВОЧНЫМИ БОРДЮРНЫМИ БЛОКАМИ "БЕССЕР" | 100 М2 0.0056 | 2857.43 -16.00 | 10.58 -0.06 | 7.35 -0.04 | 932.79 -5.22 | 73.95 -0.41 | 3874.75 -21.70
502. | 1/10-230-65-5-10/5 | КАМНИ ИЗ ТЯЖЕЛОГО БЕТОНА НА ПОРТЛАНДЦЕМЕНТНОМ ВЯЖУЩЕМ ДЛЯ НАРУЖНЫХ СТЕН С ГЛАДКОЙ ЛИЦЕВОЙ ПОВЕРХНОСТЬЮ, РЯДОВЫЕ, ОБЫЧНОГО ИСПОЛНЕНИЯ, СПЛОШНЫЕ, РАЗМЕРОМ 390 Х 90 Х 190 ММ, МАРКИ 1КБОР-ЦС-2, ЦВЕТ СЕРЫЙ | 1000 ШТ. 0.005 | - - | - - | - - | 3117.44 -15.59 | 247.52 -1.24 | 3364.96 -16.82
503. | 1/10-230-65-5-10/С101-161501-1И | КАМНИ ИЗ ТЯЖЕЛОГО БЕТОНА НА ПОРТЛАНДЦЕМЕНТНОМ ВЯЖУЩЕМ ДЛЯ НАРУЖНЫХ СТЕН С ГЛАДКОЙ ЛИЦЕВОЙ ПОВЕРХНОСТЬЮ, РЯДОВЫЕ, ОБЫЧНОГО ИСПОЛНЕНИЯ, СПЛОШНЫЕ, РАЗМЕРОМ 390 Х 90 Х 190 ММ, МАРКИ 1КБОР-ЦС-2, ЦВЕТ СЕРЫЙ | 1000 ШТ. 0.002 | - - | - - | - - | 3117.44 -6.23 | 247.52 -0.50 | 3364.96 -6.73
504. | 1/10-170-2/С101-48602-1 | КРУГ НА БАКЕЛИТЕ УСИЛЕННОМ ОТРЕЗНОЙ 230 Х 2 Х 22 ДЛЯ РЕЗКИ КАМНЯ, БЕТОНА | ШТ. 0.0006 | - - | - - | - - | 1.68 0.00 | 0.13 0.00 | 1.81 0.00
505. | 1/10-130-15/С101-МБ-1 | МАСТИКА БОСТИК 310МЛ | ШТ 0.0023 | - - | - - | - - | 8.93 -0.02 | 0.71 0.00 | 9.64 -0.02
506. | Е11-27-1 (Н10) | УСТРОЙСТВО ПОКРЫТИЙ НА ЦЕМЕНТНОМ РАСТВОРЕ ИЗ ПЛИТОК БЕТОННЫХ, ЦЕМЕНТНЫХ ИЛИ МОЗАИЧНЫХ | 100 М2 0.0064 | 799.60 -5.12 | 32.34 -0.21 | 19.97 -0.13 | 171.14 -1.10 | 10.45 -0.07 | 1013.53 -6.49
507. | 1/10-230-65-20-15/С101-ПТТ-1 | ТАКТИЛЬНАЯ ПЛИТКА КОНУСЫ 400Х400Х50 ММ | ШТ. 4 | - - | - - | - - | 6.02 -24.08 | 0.48 -1.92 | 6.50 -26.00
508. | Е9-49-1 (Н11) | ПОСТАНОВКА БОЛТОВ СТРОИТЕЛЬНЫХ С ГАЙКАМИ И ШАЙБАМИ | 100 ШТ. БОЛТОВ 0.16 | 132.95 -21.27 | 0.68 -0.11 | 0.42 -0.07 | - - | - - | 133.63 -21.38
509. | ПРИМЕЧАНИЕ: | КРЫЛЬЦО N5 (АР1-ЛИСТ 13)
510. | Е15-309-1 (Н10) | ОБЛИЦОВКА ВЕРХА БЕТОННОЙ ПОДПОРНОЙ СТЕНЫ НАКРЫВОЧНЫМИ БОРДЮРНЫМИ БЛОКАМИ "БЕССЕР" | 100 М2 0.0032 | 2857.43 -9.14 | 10.58 -0.03 | 7.35 -0.02 | 932.79 -2.98 | 73.95 -0.24 | 3874.75 -12.39
511. | 1/10-230-65-5-10/С101-161501-1И | КАМНИ ИЗ ТЯЖЕЛОГО БЕТОНА НА ПОРТЛАНДЦЕМЕНТНОМ ВЯЖУЩЕМ ДЛЯ НАРУЖНЫХ СТЕН С ГЛАДКОЙ ЛИЦЕВОЙ ПОВЕРХНОСТЬЮ, РЯДОВЫЕ, ОБЫЧНОГО ИСПОЛНЕНИЯ, СПЛОШНЫЕ, РАЗМЕРОМ 390 Х 90 Х 190 ММ, МАРКИ 1КБОР-ЦС-2, ЦВЕТ СЕРЫЙ | 1000 ШТ. 0.004 | - - | - - | - - | 3117.44 -12.47 | 247.52 -0.99 | 3364.96 -13.46
512. | 1/10-170-2/С101-48602-1 | КРУГ НА БАКЕЛИТЕ УСИЛЕННОМ ОТРЕЗНОЙ 230 Х 2 Х 22 ДЛЯ РЕЗКИ КАМНЯ, БЕТОНА | ШТ. 0.0003 | - - | - - | - - | 1.68 0.00 | 0.13 0.00 | 1.81 0.00
513. | 1/10-130-15/С101-МБ-1 | МАСТИКА БОСТИК 310МЛ | ШТ 0.0013 | - - | - - | - - | 8.93 -0.01 | 0.71 0.00 | 9.64 -0.01
514. | ПРИМЕЧАНИЕ: | КРЫЛЬЦО N6 (АР1-ЛИСТЫ 14,15)
515. | Е15-309-1 (Н10) | ОБЛИЦОВКА ВЕРХА БЕТОННОЙ ПОДПОРНОЙ СТЕНЫ НАКРЫВОЧНЫМИ БОРДЮРНЫМИ БЛОКАМИ "БЕССЕР" | 100 М2 0.0016 | 2857.43 -4.57 | 10.58 -0.02 | 7.35 -0.01 | 932.79 -1.49 | 73.95 -0.12 | 3874.75 -6.20
516. | 1/10-230-65-5-10/5 | КАМНИ ИЗ ТЯЖЕЛОГО БЕТОНА НА ПОРТЛАНДЦЕМЕНТНОМ ВЯЖУЩЕМ ДЛЯ НАРУЖНЫХ СТЕН С ГЛАДКОЙ ЛИЦЕВОЙ ПОВЕРХНОСТЬЮ, РЯДОВЫЕ, ОБЫЧНОГО ИСПОЛНЕНИЯ, СПЛОШНЫЕ, РАЗМЕРОМ 390 Х 90 Х 190 ММ, МАРКИ 1КБОР-ЦС-2, ЦВЕТ СЕРЫЙ | 1000 ШТ. 0.002 | - - | - - | - - | 3117.44 -6.23 | 247.52 -0.50 | 3364.96 -6.73
517. | 1/10-170-2/С101-48602-1 | КРУГ НА БАКЕЛИТЕ УСИЛЕННОМ ОТРЕЗНОЙ 230 Х 2 Х 22 ДЛЯ РЕЗКИ КАМНЯ, БЕТОНА | ШТ. 0.0002 | - - | - - | - - | 1.68 0.00 | 0.13 0.00 | 1.81 0.00
518. | 1/10-130-15/С101-МБ-1 | МАСТИКА БОСТИК 310МЛ | ШТ 0.0006 | - - | - - | - - | 8.93 -0.01 | 0.71 0.00 | 9.64 -0.01
519. | Е11-27-1 (Н10) | УСТРОЙСТВО ПОКРЫТИЙ НА ЦЕМЕНТНОМ РАСТВОРЕ ИЗ ПЛИТОК БЕТОННЫХ, ЦЕМЕНТНЫХ ИЛИ МОЗАИЧНЫХ | 100 М2 0.0024 | 799.60 -1.92 | 32.34 -0.08 | 19.97 -0.05 | 171.14 -0.41 | 10.45 -0.03 | 1013.53 -2.44
520. | 4/2-2-2-3-10/574612-И686 | ПЛИТА ТРОТУАРНАЯ П30.20.8-М-А В22.5 СЕРАЯ | ШТ. 4 | - - | - - | - - | 2.03 -8.12 | 0.18 -0.72 | 2.21 -8.84
521. | Е15-276-12 (Н10) | УЛУЧШЕННАЯ ШТУКАТУРКА НАРУЖНЫХ ПОВЕРХНОСТЕЙ СТЕН ИЗ КИРПИЧА И БЕТОНА ПОД ОТДЕЛКУ СОСТАВОМ ЗАЩИТНО-ОТДЕЛОЧНЫМ КРУПНОЗЕРНИСТЫМ (2-3 ММ), С ЛЕСОВ | 100 М2 0.104 | 706.24 -73.45 | 33.12 -3.44 | 10.95 -1.14 | - - | - - | 739.36 -76.89
522. | Е15-289-4 К=3 (Н10) Н1=3 | ДОБАВЛЯТЬ (ИЛИ ИСКЛЮЧАТЬ) НА КАЖДЫЙ 1 ММ ТОЛЩИНЫ ШТУКАТУРНОГО СЛОЯ ПРИ УЛУЧШЕННОЙ ШТУКАТУРКЕ ВРУЧНУЮ НАРУЖНЫХ ПОВЕРХНОСТЕЙ СТЕН, В Т.Ч. ЛОДЖИЙ, ИЗ ЯЧЕИСТОГО БЕТОНА, БЕТОННЫХ И КИРПИЧНЫХ С ЛЕСОВ | 100 М2 0.104 | 182.63 -18.99 | 7.78 -0.81 | 4.55 -0.47 | - - | - - | 190.41 -19.80
523. | 1/10-230-60-10/5 | ГРУНТОВКА ДЛЯ НАРУЖНЫХ (Н) И ВНУТРЕННИХ (В) РАБОТ, ПОЛИМИНЕРАЛЬНАЯ (ПМ), ОДНОКОМПОНЕНТНАЯ (1), СУХАЯ СМЕСЬ (СС), ЦЕМЕНТНАЯ | Т 0.0031 | - - | - - | - - | 535.67 -1.66 | 42.53 -0.13 | 578.20 -1.79
524. | 1/10-230-60-45-5/35 | ШТУКАТУРКА ЗАЩИТНО-ОТДЕЛОЧНАЯ, ЦЕМЕНТНАЯ, СЕРАЯ, ДЛЯ НАРУЖНЫХ И ВНУТРЕННИХ РАБОТ (НВ), ПОЛИМИНЕРАЛЬНАЯ (ПМ), СУХАЯ СМЕСЬ (СС), КРУПНОЗЕРНИСТАЯ | Т 0.208 | - - | - - | - - | 235.46 -48.98 | 18.70 -3.89 | 254.16 -52.87
525. | 1/10-280-20/40 | ВОДА | М3 0.0376 | - - | - - | - - | 1.10 -0.04 | - - | 1.10 -0.04
526. | Е13-73-1 (Н10) | ГРУНТОВАНИЕ НАРУЖНЫХ ПОВЕРХНОСТЕЙ СТЕН | 100 М2 0.104 | 40.37 4.20 | - - | - - | - - | - - | 40.37 4.20
527. | 1/10-230-60-10/5 | ГРУНТОВКА ДЛЯ НАРУЖНЫХ (Н) И ВНУТРЕННИХ (В) РАБОТ, ПОЛИМИНЕРАЛЬНАЯ (ПМ), ОДНОКОМПОНЕНТНАЯ (1), СУХАЯ СМЕСЬ (СС), ЦЕМЕНТНАЯ | Т 0.0031 | - - | - - | - - | 535.67 1.66 | 42.53 0.13 | 578.20 1.79
528. | Е13-68-2 (Н10) | НАНЕСЕНИЕ ВЫРАВНИВАЮЩЕГО ШТУКАТУРНОГО СЛОЯ ТОЛЩИНОЙ 10 ММ НА СТЕНЫ ВРУЧНУЮ: УЛУЧШЕННОГО | 100 М2 0.104 | 612.53 63.70 | 2.92 0.30 | - - | - - | - - | 615.45 64.00
529. | 1/10-230-60-45-5/35 | ШТУКАТУРКА ЗАЩИТНО-ОТДЕЛОЧНАЯ, ЦЕМЕНТНАЯ, СЕРАЯ, ДЛЯ НАРУЖНЫХ И ВНУТРЕННИХ РАБОТ (НВ), ПОЛИМИНЕРАЛЬНАЯ (ПМ), СУХАЯ СМЕСЬ (СС), КРУПНОЗЕРНИСТАЯ | Т 0.208 | - - | - - | - - | 235.46 48.98 | 18.70 3.89 | 254.16 52.87
530. | 1/10-280-20/40 | ВОДА | М3 0.0376 | - - | - - | - - | 1.10 0.04 | - - | 1.10 0.04
531. | Е9-49-1 (Н11) | ПОСТАНОВКА БОЛТОВ СТРОИТЕЛЬНЫХ С ГАЙКАМИ И ШАЙБАМИ | 100 ШТ. БОЛТОВ 0.12 | 132.95 -15.95 | 0.68 -0.08 | 0.42 -0.05 | - - | - - | 133.63 -16.03
532. | ПРИМЕЧАНИЕ: | КРЫЛЬЦО N7 (АР1-ЛИСТЫ 16,17)
533. | Е15-309-1 (Н10) | ОБЛИЦОВКА ВЕРХА БЕТОННОЙ ПОДПОРНОЙ СТЕНЫ НАКРЫВОЧНЫМИ БОРДЮРНЫМИ БЛОКАМИ "БЕССЕР" | 100 М2 0.004 | 2857.43 -11.43 | 10.58 -0.04 | 7.35 -0.03 | 932.79 -3.73 | 73.95 -0.30 | 3874.75 -15.50
534. | 1/10-230-65-5-10/5 | КАМНИ ИЗ ТЯЖЕЛОГО БЕТОНА НА ПОРТЛАНДЦЕМЕНТНОМ ВЯЖУЩЕМ ДЛЯ НАРУЖНЫХ СТЕН С ГЛАДКОЙ ЛИЦЕВОЙ ПОВЕРХНОСТЬЮ, РЯДОВЫЕ, ОБЫЧНОГО ИСПОЛНЕНИЯ, СПЛОШНЫЕ, РАЗМЕРОМ 390 Х 90 Х 190 ММ, МАРКИ 1КБОР-ЦС-2, ЦВЕТ СЕРЫЙ | 1000 ШТ. 0.003 | - - | - - | - - | 3117.44 -9.35 | 247.52 -0.74 | 3364.96 -10.09
535. | 1/10-230-65-5-10/С101-161501-1И | КАМНИ ИЗ ТЯЖЕЛОГО БЕТОНА НА ПОРТЛАНДЦЕМЕНТНОМ ВЯЖУЩЕМ ДЛЯ НАРУЖНЫХ СТЕН С ГЛАДКОЙ ЛИЦЕВОЙ ПОВЕРХНОСТЬЮ, РЯДОВЫЕ, ОБЫЧНОГО ИСПОЛНЕНИЯ, СПЛОШНЫЕ, РАЗМЕРОМ 390 Х 90 Х 190 ММ, МАРКИ 1КБОР-ЦС-2, ЦВЕТ СЕРЫЙ | 1000 ШТ. 0.002 | - - | - - | - - | 3117.44 -6.23 | 247.52 -0.50 | 3364.96 -6.73
536. | 1/10-170-2/С101-48602-1 | КРУГ НА БАКЕЛИТЕ УСИЛЕННОМ ОТРЕЗНОЙ 230 Х 2 Х 22 ДЛЯ РЕЗКИ КАМНЯ, БЕТОНА | ШТ. 0.0004 | - - | - - | - - | 1.68 0.00 | 0.13 0.00 | 1.81 0.00
537. | 1/10-130-15/С101-МБ-1 | МАСТИКА БОСТИК 310МЛ | ШТ 0.0016 | - - | - - | - - | 8.93 -0.01 | 0.71 0.00 | 9.64 -0.02
538. | Е15-276-12 (Н10) | УЛУЧШЕННАЯ ШТУКАТУРКА НАРУЖНЫХ ПОВЕРХНОСТЕЙ СТЕН ИЗ КИРПИЧА И БЕТОНА ПОД ОТДЕЛКУ СОСТАВОМ ЗАЩИТНО-ОТДЕЛОЧНЫМ КРУПНОЗЕРНИСТЫМ (2-3 ММ), С ЛЕСОВ | 100 М2 0.0198 | 706.24 -13.98 | 33.12 -0.66 | 10.95 -0.22 | - - | - - | 739.36 -14.64
539. | Е15-289-4 К=3 (Н10) Н1=3 | ДОБАВЛЯТЬ (ИЛИ ИСКЛЮЧАТЬ) НА КАЖДЫЙ 1 ММ ТОЛЩИНЫ ШТУКАТУРНОГО СЛОЯ ПРИ УЛУЧШЕННОЙ ШТУКАТУРКЕ ВРУЧНУЮ НАРУЖНЫХ ПОВЕРХНОСТЕЙ СТЕН, В Т.Ч. ЛОДЖИЙ, ИЗ ЯЧЕИСТОГО БЕТОНА, БЕТОННЫХ И КИРПИЧНЫХ С ЛЕСОВ | 100 М2 0.0198 | 182.63 -3.62 | 7.78 -0.15 | 4.55 -0.09 | - - | - - | 190.41 -3.77
540. | 1/10-230-60-10/5 | ГРУНТОВКА ДЛЯ НАРУЖНЫХ (Н) И ВНУТРЕННИХ (В) РАБОТ, ПОЛИМИНЕРАЛЬНАЯ (ПМ), ОДНОКОМПОНЕНТНАЯ (1), СУХАЯ СМЕСЬ (СС), ЦЕМЕНТНАЯ | Т 0.0006 | - - | - - | - - | 535.67 -0.32 | 42.53 -0.03 | 578.20 -0.35
541. | 1/10-230-60-45-5/35 | ШТУКАТУРКА ЗАЩИТНО-ОТДЕЛОЧНАЯ, ЦЕМЕНТНАЯ, СЕРАЯ, ДЛЯ НАРУЖНЫХ И ВНУТРЕННИХ РАБОТ (НВ), ПОЛИМИНЕРАЛЬНАЯ (ПМ), СУХАЯ СМЕСЬ (СС), КРУПНОЗЕРНИСТАЯ | Т 0.0396 | - - | - - | - - | 235.46 -9.32 | 18.70 -0.74 | 254.16 -10.06
542. | 1/10-280-20/40 | ВОДА | М3 0.0072 | - - | - - | - - | 1.10 -0.01 | - - | 1.10 -0.01
543. | Е13-73-1 (Н10) | ГРУНТОВАНИЕ НАРУЖНЫХ ПОВЕРХНОСТЕЙ СТЕН | 100 М2 0.0198 | 40.37 0.80 | - - | - - | - - | - - | 40.37 0.80
544. | 1/10-230-60-10/5 | ГРУНТОВКА ДЛЯ НАРУЖНЫХ (Н) И ВНУТРЕННИХ (В) РАБОТ, ПОЛИМИНЕРАЛЬНАЯ (ПМ), ОДНОКОМПОНЕНТНАЯ (1), СУХАЯ СМЕСЬ (СС), ЦЕМЕНТНАЯ | Т 0.0006 | - - | - - | - - | 535.67 0.32 | 42.53 0.03 | 578.20 0.35
545. | Е13-68-2 (Н10) | НАНЕСЕНИЕ ВЫРАВНИВАЮЩЕГО ШТУКАТУРНОГО СЛОЯ ТОЛЩИНОЙ 10 ММ НА СТЕНЫ ВРУЧНУЮ: УЛУЧШЕННОГО | 100 М2 0.0198 | 612.53 12.13 | 2.92 0.06 | - - | - - | - - | 615.45 12.19
546. | 1/10-230-60-45-5/35 | ШТУКАТУРКА ЗАЩИТНО-ОТДЕЛОЧНАЯ, ЦЕМЕНТНАЯ, СЕРАЯ, ДЛЯ НАРУЖНЫХ И ВНУТРЕННИХ РАБОТ (НВ), ПОЛИМИНЕРАЛЬНАЯ (ПМ), СУХАЯ СМЕСЬ (СС), КРУПНОЗЕРНИСТАЯ | Т 0.0396 | - - | - - | - - | 235.46 9.32 | 18.70 0.74 | 254.16 10.06
547. | 1/10-280-20/40 | ВОДА | М3 0.0072 | - - | - - | - - | 1.10 0.01 | - - | 1.10 0.01
548. | Е9-49-1 (Н11) | ПОСТАНОВКА БОЛТОВ СТРОИТЕЛЬНЫХ С ГАЙКАМИ И ШАЙБАМИ | 100 ШТ. БОЛТОВ 0.16 | 132.95 -21.27 | 0.68 -0.11 | 0.42 -0.07 | - - | - - | 133.63 -21.38
549. | ПРИМЕЧАНИЕ: | КРЫЛЬЦО N8 (АР1-ЛИСТЫ 18,19)
550. | Е15-309-1 (Н10) | ОБЛИЦОВКА ВЕРХА БЕТОННОЙ ПОДПОРНОЙ СТЕНЫ НАКРЫВОЧНЫМИ БОРДЮРНЫМИ БЛОКАМИ "БЕССЕР" | 100 М2 0.0024 | 2857.43 -6.86 | 10.58 -0.03 | 7.35 -0.02 | 932.79 -2.24 | 73.95 -0.18 | 3874.75 -9.31
551. | 1/10-230-65-5-10/5 | КАМНИ ИЗ ТЯЖЕЛОГО БЕТОНА НА ПОРТЛАНДЦЕМЕНТНОМ ВЯЖУЩЕМ ДЛЯ НАРУЖНЫХ СТЕН С ГЛАДКОЙ ЛИЦЕВОЙ ПОВЕРХНОСТЬЮ, РЯДОВЫЕ, ОБЫЧНОГО ИСПОЛНЕНИЯ, СПЛОШНЫЕ, РАЗМЕРОМ 390 Х 90 Х 190 ММ, МАРКИ 1КБОР-ЦС-2, ЦВЕТ СЕРЫЙ | 1000 ШТ. 0.003 | - - | - - | - - | 3117.44 -9.35 | 247.52 -0.74 | 3364.96 -10.09
552. | 1/10-170-2/С101-48602-1 | КРУГ НА БАКЕЛИТЕ УСИЛЕННОМ ОТРЕЗНОЙ 230 Х 2 Х 22 ДЛЯ РЕЗКИ КАМНЯ, БЕТОНА | ШТ. 0.0002 | - - | - - | - - | 1.68 0.00 | 0.13 0.00 | 1.81 0.00
553. | 1/10-130-15/С101-МБ-1 | МАСТИКА БОСТИК 310МЛ | ШТ 0.001 | - - | - - | - - | 8.93 -0.01 | 0.71 0.00 | 9.64 -0.01
554. | Е15-276-12 (Н10) | УЛУЧШЕННАЯ ШТУКАТУРКА НАРУЖНЫХ ПОВЕРХНОСТЕЙ СТЕН ИЗ КИРПИЧА И БЕТОНА ПОД ОТДЕЛКУ СОСТАВОМ ЗАЩИТНО-ОТДЕЛОЧНЫМ КРУПНОЗЕРНИСТЫМ (2-3 ММ), С ЛЕСОВ | 100 М2 0.092 | 706.24 -64.97 | 33.12 -3.05 | 10.95 -1.01 | - - | - - | 739.36 -68.02
555. | Е15-289-4 К=3 (Н10) Н1=3 | ДОБАВЛЯТЬ (ИЛИ ИСКЛЮЧАТЬ) НА КАЖДЫЙ 1 ММ ТОЛЩИНЫ ШТУКАТУРНОГО СЛОЯ ПРИ УЛУЧШЕННОЙ ШТУКАТУРКЕ ВРУЧНУЮ НАРУЖНЫХ ПОВЕРХНОСТЕЙ СТЕН, В Т.Ч. ЛОДЖИЙ, ИЗ ЯЧЕИСТОГО БЕТОНА, БЕТОННЫХ И КИРПИЧНЫХ С ЛЕСОВ | 100 М2 0.092 | 182.63 -16.80 | 7.78 -0.72 | 4.55 -0.42 | - - | - - | 190.41 -17.52
556. | 1/10-230-60-10/5 | ГРУНТОВКА ДЛЯ НАРУЖНЫХ (Н) И ВНУТРЕННИХ (В) РАБОТ, ПОЛИМИНЕРАЛЬНАЯ (ПМ), ОДНОКОМПОНЕНТНАЯ (1), СУХАЯ СМЕСЬ (СС), ЦЕМЕНТНАЯ | Т 0.0028 | - - | - - | - - | 535.67 -1.50 | 42.53 -0.12 | 578.20 -1.62
557. | 1/10-230-60-45-5/35 | ШТУКАТУРКА ЗАЩИТНО-ОТДЕЛОЧНАЯ, ЦЕМЕНТНАЯ, СЕРАЯ, ДЛЯ НАРУЖНЫХ И ВНУТРЕННИХ РАБОТ (НВ), ПОЛИМИНЕРАЛЬНАЯ (ПМ), СУХАЯ СМЕСЬ (СС), КРУПНОЗЕРНИСТАЯ | Т 0.184 | - - | - - | - - | 235.46 -43.32 | 18.70 -3.44 | 254.16 -46.77
558. | 1/10-280-20/40 | ВОДА | М3 0.0333 | - - | - - | - - | 1.10 -0.04 | - - | 1.10 -0.04
559. | Е13-73-1 (Н10) | ГРУНТОВАНИЕ НАРУЖНЫХ ПОВЕРХНОСТЕЙ СТЕН | 100 М2 0.092 | 40.37 3.71 | - - | - - | - - | - - | 40.37 3.71
560. | 1/10-230-60-10/5 | ГРУНТОВКА ДЛЯ НАРУЖНЫХ (Н) И ВНУТРЕННИХ (В) РАБОТ, ПОЛИМИНЕРАЛЬНАЯ (ПМ), ОДНОКОМПОНЕНТНАЯ (1), СУХАЯ СМЕСЬ (СС), ЦЕМЕНТНАЯ | Т 0.0028 | - - | - - | - - | 535.67 1.50 | 42.53 0.12 | 578.20 1.62
561. | Е13-68-2 (Н10) | НАНЕСЕНИЕ ВЫРАВНИВАЮЩЕГО ШТУКАТУРНОГО СЛОЯ ТОЛЩИНОЙ 10 ММ НА СТЕНЫ ВРУЧНУЮ: УЛУЧШЕННОГО | 100 М2 0.092 | 612.53 56.35 | 2.92 0.27 | - - | - - | - - | 615.45 56.62
562. | 1/10-230-60-45-5/35 | ШТУКАТУРКА ЗАЩИТНО-ОТДЕЛОЧНАЯ, ЦЕМЕНТНАЯ, СЕРАЯ, ДЛЯ НАРУЖНЫХ И ВНУТРЕННИХ РАБОТ (НВ), ПОЛИМИНЕРАЛЬНАЯ (ПМ), СУХАЯ СМЕСЬ (СС), КРУПНОЗЕРНИСТАЯ | Т 0.184 | - - | - - | - - | 235.46 43.32 | 18.70 3.44 | 254.16 46.77
563. | 1/10-280-20/40 | ВОДА | М3 0.0333 | - - | - - | - - | 1.10 0.04 | - - | 1.10 0.04
564. | ПРИМЕЧАНИЕ: | ВХОД В ПОДВАЛ N1 (АР1-ЛИСТЫ 20,21)
565. | Е11-27-1 (Н10) | УСТРОЙСТВО ПОКРЫТИЙ НА ЦЕМЕНТНОМ РАСТВОРЕ ИЗ ПЛИТОК БЕТОННЫХ, ЦЕМЕНТНЫХ ИЛИ МОЗАИЧНЫХ | 100 М2 0.0054 | 799.60 -4.32 | 32.34 -0.17 | 19.97 -0.11 | 171.14 -0.92 | 10.45 -0.06 | 1013.53 -5.47
566. | 4/2-2-2-3-10/574612-И686 | ПЛИТА ТРОТУАРНАЯ П30.20.8-М-А В22.5 СЕРАЯ | ШТ. 9 | - - | - - | - - | 2.03 -18.27 | 0.18 -1.62 | 2.21 -19.89
567. | Е15-276-12 (Н10) | УЛУЧШЕННАЯ ШТУКАТУРКА НАРУЖНЫХ ПОВЕРХНОСТЕЙ СТЕН ИЗ КИРПИЧА И БЕТОНА ПОД ОТДЕЛКУ СОСТАВОМ ЗАЩИТНО-ОТДЕЛОЧНЫМ КРУПНОЗЕРНИСТЫМ (2-3 ММ), С ЛЕСОВ | 100 М2 0.1049 | 706.24 -74.08 | 33.12 -3.47 | 10.95 -1.15 | - - | - - | 739.36 -77.55
568. | Е15-289-4 К=3 (Н10) Н1=3 | ДОБАВЛЯТЬ (ИЛИ ИСКЛЮЧАТЬ) НА КАЖДЫЙ 1 ММ ТОЛЩИНЫ ШТУКАТУРНОГО СЛОЯ ПРИ УЛУЧШЕННОЙ ШТУКАТУРКЕ ВРУЧНУЮ НАРУЖНЫХ ПОВЕРХНОСТЕЙ СТЕН, В Т.Ч. ЛОДЖИЙ, ИЗ ЯЧЕИСТОГО БЕТОНА, БЕТОННЫХ И КИРПИЧНЫХ С ЛЕСОВ | 100 М2 0.1049 | 182.63 -19.16 | 7.78 -0.82 | 4.55 -0.48 | - - | - - | 190.41 -19.98
569. | 1/10-230-60-10/5 | ГРУНТОВКА ДЛЯ НАРУЖНЫХ (Н) И ВНУТРЕННИХ (В) РАБОТ, ПОЛИМИНЕРАЛЬНАЯ (ПМ), ОДНОКОМПОНЕНТНАЯ (1), СУХАЯ СМЕСЬ (СС), ЦЕМЕНТНАЯ | Т 0.0031 | - - | - - | - - | 535.67 -1.66 | 42.53 -0.13 | 578.20 -1.79
570. | 1/10-230-60-45-5/35 | ШТУКАТУРКА ЗАЩИТНО-ОТДЕЛОЧНАЯ, ЦЕМЕНТНАЯ, СЕРАЯ, ДЛЯ НАРУЖНЫХ И ВНУТРЕННИХ РАБОТ (НВ), ПОЛИМИНЕРАЛЬНАЯ (ПМ), СУХАЯ СМЕСЬ (СС), КРУПНОЗЕРНИСТАЯ | Т 0.2098 | - - | - - | - - | 235.46 -49.40 | 18.70 -3.92 | 254.16 -53.32
571. | 1/10-280-20/40 | ВОДА | М3 0.038 | - - | - - | - - | 1.10 -0.04 | - - | 1.10 -0.04
572. | Е13-73-1 (Н10) | ГРУНТОВАНИЕ НАРУЖНЫХ ПОВЕРХНОСТЕЙ СТЕН | 100 М2 0.1049 | 40.37 4.23 | - - | - - | - - | - - | 40.37 4.23
573. | 1/10-230-60-10/5 | ГРУНТОВКА ДЛЯ НАРУЖНЫХ (Н) И ВНУТРЕННИХ (В) РАБОТ, ПОЛИМИНЕРАЛЬНАЯ (ПМ), ОДНОКОМПОНЕНТНАЯ (1), СУХАЯ СМЕСЬ (СС), ЦЕМЕНТНАЯ | Т 0.0031 | - - | - - | - - | 535.67 1.66 | 42.53 0.13 | 578.20 1.79
574. | Е13-68-2 (Н10) | НАНЕСЕНИЕ ВЫРАВНИВАЮЩЕГО ШТУКАТУРНОГО СЛОЯ ТОЛЩИНОЙ 10 ММ НА СТЕНЫ ВРУЧНУЮ: УЛУЧШЕННОГО | 100 М2 0.1049 | 612.53 64.25 | 2.92 0.31 | - - | - - | - - | 615.45 64.56
575. | 1/10-230-60-45-5/35 | ШТУКАТУРКА ЗАЩИТНО-ОТДЕЛОЧНАЯ, ЦЕМЕНТНАЯ, СЕРАЯ, ДЛЯ НАРУЖНЫХ И ВНУТРЕННИХ РАБОТ (НВ), ПОЛИМИНЕРАЛЬНАЯ (ПМ), СУХАЯ СМЕСЬ (СС), КРУПНОЗЕРНИСТАЯ | Т 0.2098 | - - | - - | - - | 235.46 49.40 | 18.70 3.92 | 254.16 53.32
576. | 1/10-280-20/40 | ВОДА | М3 0.038 | - - | - - | - - | 1.10 0.04 | - - | 1.10 0.04
577. | ПРИМЕЧАНИЕ: | ВХОД В ПОДВАЛ N2 (АР1-ЛИСТЫ 22-24)
578. | Е11-27-1 (Н10) | УСТРОЙСТВО ПОКРЫТИЙ НА ЦЕМЕНТНОМ РАСТВОРЕ ИЗ ПЛИТОК БЕТОННЫХ, ЦЕМЕНТНЫХ ИЛИ МОЗАИЧНЫХ | 100 М2 0.0048 | 799.60 -3.84 | 32.34 -0.16 | 19.97 -0.10 | 171.14 -0.82 | 10.45 -0.05 | 1013.53 -4.87
579. | 4/2-2-2-3-10/574612-И686 | ПЛИТА ТРОТУАРНАЯ П30.20.8-М-А В22.5 СЕРАЯ | ШТ. 8 | - - | - - | - - | 2.03 -16.24 | 0.18 -1.44 | 2.21 -17.68
580. | Е15-276-12 (Н10) | УЛУЧШЕННАЯ ШТУКАТУРКА НАРУЖНЫХ ПОВЕРХНОСТЕЙ СТЕН ИЗ КИРПИЧА И БЕТОНА ПОД ОТДЕЛКУ СОСТАВОМ ЗАЩИТНО-ОТДЕЛОЧНЫМ КРУПНОЗЕРНИСТЫМ (2-3 ММ), С ЛЕСОВ | 100 М2 0.411 | 706.24 -290.26 | 33.12 -13.61 | 10.95 -4.50 | - - | - - | 739.36 -303.87
581. | Е15-289-4 К=3 (Н10) Н1=3 | ДОБАВЛЯТЬ (ИЛИ ИСКЛЮЧАТЬ) НА КАЖДЫЙ 1 ММ ТОЛЩИНЫ ШТУКАТУРНОГО СЛОЯ ПРИ УЛУЧШЕННОЙ ШТУКАТУРКЕ ВРУЧНУЮ НАРУЖНЫХ ПОВЕРХНОСТЕЙ СТЕН, В Т.Ч. ЛОДЖИЙ, ИЗ ЯЧЕИСТОГО БЕТОНА, БЕТОННЫХ И КИРПИЧНЫХ С ЛЕСОВ | 100 М2 0.411 | 182.63 -75.06 | 7.78 -3.20 | 4.55 -1.87 | - - | - - | 190.41 -78.26
582. | 1/10-230-60-10/5 | ГРУНТОВКА ДЛЯ НАРУЖНЫХ (Н) И ВНУТРЕННИХ (В) РАБОТ, ПОЛИМИНЕРАЛЬНАЯ (ПМ), ОДНОКОМПОНЕНТНАЯ (1), СУХАЯ СМЕСЬ (СС), ЦЕМЕНТНАЯ | Т 0.0123 | - - | - - | - - | 535.67 -6.59 | 42.53 -0.52 | 578.20 -7.11
583. | 1/10-230-60-45-5/35 | ШТУКАТУРКА ЗАЩИТНО-ОТДЕЛОЧНАЯ, ЦЕМЕНТНАЯ, СЕРАЯ, ДЛЯ НАРУЖНЫХ И ВНУТРЕННИХ РАБОТ (НВ), ПОЛИМИНЕРАЛЬНАЯ (ПМ), СУХАЯ СМЕСЬ (СС), КРУПНОЗЕРНИСТАЯ | Т 0.822 | - - | - - | - - | 235.46 -193.55 | 18.70 -15.37 | 254.16 -208.92
584. | 1/10-280-20/40 | ВОДА | М3 0.1488 | - - | - - | - - | 1.10 -0.16 | - - | 1.10 -0.16
585. | Е13-73-1 (Н10) | ГРУНТОВАНИЕ НАРУЖНЫХ ПОВЕРХНОСТЕЙ СТЕН | 100 М2 0.411 | 40.37 16.59 | - - | - - | - - | - - | 40.37 16.59
586. | 1/10-230-60-10/5 | ГРУНТОВКА ДЛЯ НАРУЖНЫХ (Н) И ВНУТРЕННИХ (В) РАБОТ, ПОЛИМИНЕРАЛЬНАЯ (ПМ), ОДНОКОМПОНЕНТНАЯ (1), СУХАЯ СМЕСЬ (СС), ЦЕМЕНТНАЯ | Т 0.0123 | - - | - - | - - | 535.67 6.59 | 42.53 0.52 | 578.20 7.11
587. | Е13-68-2 (Н10) | НАНЕСЕНИЕ ВЫРАВНИВАЮЩЕГО ШТУКАТУРНОГО СЛОЯ ТОЛЩИНОЙ 10 ММ НА СТЕНЫ ВРУЧНУЮ: УЛУЧШЕННОГО | 100 М2 0.411 | 612.53 251.75 | 2.92 1.20 | - - | - - | - - | 615.45 252.95
588. | 1/10-230-60-45-5/35 | ШТУКАТУРКА ЗАЩИТНО-ОТДЕЛОЧНАЯ, ЦЕМЕНТНАЯ, СЕРАЯ, ДЛЯ НАРУЖНЫХ И ВНУТРЕННИХ РАБОТ (НВ), ПОЛИМИНЕРАЛЬНАЯ (ПМ), СУХАЯ СМЕСЬ (СС), КРУПНОЗЕРНИСТАЯ | Т 0.822 | - - | - - | - - | 235.46 193.55 | 18.70 15.37 | 254.16 208.92
589. | 1/10-280-20/40 | ВОДА | М3 0.1488 | - - | - - | - - | 1.10 0.16 | - - | 1.10 0.16
590. | ПРИМЕЧАНИЕ: | ВХОД В ПОДВАЛ N3 (АР1-ЛИСТЫ 25,26)
591. | Е11-27-1 (Н10) | УСТРОЙСТВО ПОКРЫТИЙ НА ЦЕМЕНТНОМ РАСТВОРЕ ИЗ ПЛИТОК БЕТОННЫХ, ЦЕМЕНТНЫХ ИЛИ МОЗАИЧНЫХ | 100 М2 0.0054 | 799.60 -4.32 | 32.34 -0.17 | 19.97 -0.11 | 171.14 -0.92 | 10.45 -0.06 | 1013.53 -5.47
592. | 4/2-2-2-3-10/574612-И686 | ПЛИТА ТРОТУАРНАЯ П30.20.8-М-А В22.5 СЕРАЯ | ШТ. 9 | - - | - - | - - | 2.03 -18.27 | 0.18 -1.62 | 2.21 -19.89
593. | Е15-276-12 (Н10) | УЛУЧШЕННАЯ ШТУКАТУРКА НАРУЖНЫХ ПОВЕРХНОСТЕЙ СТЕН ИЗ КИРПИЧА И БЕТОНА ПОД ОТДЕЛКУ СОСТАВОМ ЗАЩИТНО-ОТДЕЛОЧНЫМ КРУПНОЗЕРНИСТЫМ (2-3 ММ), С ЛЕСОВ | 100 М2 0.1562 | 706.24 -110.31 | 33.12 -5.17 | 10.95 -1.71 | - - | - - | 739.36 -115.48
594. | Е15-289-4 К=3 (Н10) Н1=3 | ДОБАВЛЯТЬ (ИЛИ ИСКЛЮЧАТЬ) НА КАЖДЫЙ 1 ММ ТОЛЩИНЫ ШТУКАТУРНОГО СЛОЯ ПРИ УЛУЧШЕННОЙ ШТУКАТУРКЕ ВРУЧНУЮ НАРУЖНЫХ ПОВЕРХНОСТЕЙ СТЕН, В Т.Ч. ЛОДЖИЙ, ИЗ ЯЧЕИСТОГО БЕТОНА, БЕТОННЫХ И КИРПИЧНЫХ С ЛЕСОВ | 100 М2 0.1562 | 182.63 -28.53 | 7.78 -1.22 | 4.55 -0.71 | - - | - - | 190.41 -29.75
595. | 1/10-230-60-10/5 | ГРУНТОВКА ДЛЯ НАРУЖНЫХ (Н) И ВНУТРЕННИХ (В) РАБОТ, ПОЛИМИНЕРАЛЬНАЯ (ПМ), ОДНОКОМПОНЕНТНАЯ (1), СУХАЯ СМЕСЬ (СС), ЦЕМЕНТНАЯ | Т 0.0047 | - - | - - | - - | 535.67 -2.52 | 42.53 -0.20 | 578.20 -2.72
596. | 1/10-230-60-45-5/35 | ШТУКАТУРКА ЗАЩИТНО-ОТДЕЛОЧНАЯ, ЦЕМЕНТНАЯ, СЕРАЯ, ДЛЯ НАРУЖНЫХ И ВНУТРЕННИХ РАБОТ (НВ), ПОЛИМИНЕРАЛЬНАЯ (ПМ), СУХАЯ СМЕСЬ (СС), КРУПНОЗЕРНИСТАЯ | Т 0.3124 | - - | - - | - - | 235.46 -73.56 | 18.70 -5.84 | 254.16 -79.40
597. | 1/10-280-20/40 | ВОДА | М3 0.0565 | - - | - - | - - | 1.10 -0.06 | - - | 1.10 -0.06
598. | Е13-73-1 (Н10) | ГРУНТОВАНИЕ НАРУЖНЫХ ПОВЕРХНОСТЕЙ СТЕН | 100 М2 0.1562 | 40.37 6.31 | - - | - - | - - | - - | 40.37 6.31
599. | 1/10-230-60-10/5 | ГРУНТОВКА ДЛЯ НАРУЖНЫХ (Н) И ВНУТРЕННИХ (В) РАБОТ, ПОЛИМИНЕРАЛЬНАЯ (ПМ), ОДНОКОМПОНЕНТНАЯ (1), СУХАЯ СМЕСЬ (СС), ЦЕМЕНТНАЯ | Т 0.0047 | - - | - - | - - | 535.67 2.52 | 42.53 0.20 | 578.20 2.72
600. | Е13-68-2 (Н10) | НАНЕСЕНИЕ ВЫРАВНИВАЮЩЕГО ШТУКАТУРНОГО СЛОЯ ТОЛЩИНОЙ 10 ММ НА СТЕНЫ ВРУЧНУЮ: УЛУЧШЕННОГО | 100 М2 0.1562 | 612.53 95.68 | 2.92 0.46 | - - | - - | - - | 615.45 96.14
601. | 1/10-230-60-45-5/35 | ШТУКАТУРКА ЗАЩИТНО-ОТДЕЛОЧНАЯ, ЦЕМЕНТНАЯ, СЕРАЯ, ДЛЯ НАРУЖНЫХ И ВНУТРЕННИХ РАБОТ (НВ), ПОЛИМИНЕРАЛЬНАЯ (ПМ), СУХАЯ СМЕСЬ (СС), КРУПНОЗЕРНИСТАЯ | Т 0.3124 | - - | - - | - - | 235.46 73.56 | 18.70 5.84 | 254.16 79.40
602. | 1/10-280-20/40 | ВОДА | М3 0.0565 | - - | - - | - - | 1.10 0.06 | - - | 1.10 0.06
603. | ПРИМЕЧАНИЕ: | ВХОД В ПОДВАЛ N4 (АР1-ЛИСТЫ 27,28)
604. | Е11-27-1 (Н10) | УСТРОЙСТВО ПОКРЫТИЙ НА ЦЕМЕНТНОМ РАСТВОРЕ ИЗ ПЛИТОК БЕТОННЫХ, ЦЕМЕНТНЫХ ИЛИ МОЗАИЧНЫХ | 100 М2 0.0036 | 799.60 -2.88 | 32.34 -0.12 | 19.97 -0.07 | 171.14 -0.62 | 10.45 -0.04 | 1013.53 -3.65
605. | 4/2-2-2-3-10/574612-И686 | ПЛИТА ТРОТУАРНАЯ П30.20.8-М-А В22.5 СЕРАЯ | ШТ. 6 | - - | - - | - - | 2.03 -12.18 | 0.18 -1.08 | 2.21 -13.26
606. | Е15-276-12 (Н10) | УЛУЧШЕННАЯ ШТУКАТУРКА НАРУЖНЫХ ПОВЕРХНОСТЕЙ СТЕН ИЗ КИРПИЧА И БЕТОНА ПОД ОТДЕЛКУ СОСТАВОМ ЗАЩИТНО-ОТДЕЛОЧНЫМ КРУПНОЗЕРНИСТЫМ (2-3 ММ), С ЛЕСОВ | 100 М2 0.1273 | 706.24 -89.90 | 33.12 -4.22 | 10.95 -1.39 | - - | - - | 739.36 -94.12
607. | Е15-289-4 К=3 (Н10) Н1=3 | ДОБАВЛЯТЬ (ИЛИ ИСКЛЮЧАТЬ) НА КАЖДЫЙ 1 ММ ТОЛЩИНЫ ШТУКАТУРНОГО СЛОЯ ПРИ УЛУЧШЕННОЙ ШТУКАТУРКЕ ВРУЧНУЮ НАРУЖНЫХ ПОВЕРХНОСТЕЙ СТЕН, В Т.Ч. ЛОДЖИЙ, ИЗ ЯЧЕИСТОГО БЕТОНА, БЕТОННЫХ И КИРПИЧНЫХ С ЛЕСОВ | 100 М2 0.1273 | 182.63 -23.25 | 7.78 -0.99 | 4.55 -0.58 | - - | - - | 190.41 -24.24
608. | 1/10-230-60-10/5 | ГРУНТОВКА ДЛЯ НАРУЖНЫХ (Н) И ВНУТРЕННИХ (В) РАБОТ, ПОЛИМИНЕРАЛЬНАЯ (ПМ), ОДНОКОМПОНЕНТНАЯ (1), СУХАЯ СМЕСЬ (СС), ЦЕМЕНТНАЯ | Т 0.0038 | - - | - - | - - | 535.67 -2.04 | 42.53 -0.16 | 578.20 -2.20
609. | 1/10-230-60-45-5/35 | ШТУКАТУРКА ЗАЩИТНО-ОТДЕЛОЧНАЯ, ЦЕМЕНТНАЯ, СЕРАЯ, ДЛЯ НАРУЖНЫХ И ВНУТРЕННИХ РАБОТ (НВ), ПОЛИМИНЕРАЛЬНАЯ (ПМ), СУХАЯ СМЕСЬ (СС), КРУПНОЗЕРНИСТАЯ | Т 0.2546 | - - | - - | - - | 235.46 -59.95 | 18.70 -4.76 | 254.16 -64.71
610. | 1/10-280-20/40 | ВОДА | М3 0.0461 | - - | - - | - - | 1.10 -0.05 | - - | 1.10 -0.05
611. | Е13-73-1 (Н10) | ГРУНТОВАНИЕ НАРУЖНЫХ ПОВЕРХНОСТЕЙ СТЕН | 100 М2 0.1273 | 40.37 5.14 | - - | - - | - - | - - | 40.37 5.14
612. | 1/10-230-60-10/5 | ГРУНТОВКА ДЛЯ НАРУЖНЫХ (Н) И ВНУТРЕННИХ (В) РАБОТ, ПОЛИМИНЕРАЛЬНАЯ (ПМ), ОДНОКОМПОНЕНТНАЯ (1), СУХАЯ СМЕСЬ (СС), ЦЕМЕНТНАЯ | Т 0.0038 | - - | - - | - - | 535.67 2.04 | 42.53 0.16 | 578.20 2.20
613. | Е13-68-2 (Н10) | НАНЕСЕНИЕ ВЫРАВНИВАЮЩЕГО ШТУКАТУРНОГО СЛОЯ ТОЛЩИНОЙ 10 ММ НА СТЕНЫ ВРУЧНУЮ: УЛУЧШЕННОГО | 100 М2 0.1273 | 612.53 77.98 | 2.92 0.37 | - - | - - | - - | 615.45 78.35
614. | 1/10-230-60-45-5/35 | ШТУКАТУРКА ЗАЩИТНО-ОТДЕЛОЧНАЯ, ЦЕМЕНТНАЯ, СЕРАЯ, ДЛЯ НАРУЖНЫХ И ВНУТРЕННИХ РАБОТ (НВ), ПОЛИМИНЕРАЛЬНАЯ (ПМ), СУХАЯ СМЕСЬ (СС), КРУПНОЗЕРНИСТАЯ | Т 0.2546 | - - | - - | - - | 235.46 59.95 | 18.70 4.76 | 254.16 64.71
615. | 1/10-280-20/40 | ВОДА | М3 0.0461 | - - | - - | - - | 1.10 0.05 | - - | 1.10 0.05
616. | ПРИМЕЧАНИЕ: | ПРИЯМКИ ПР1,ПР2 (АР1-ЛИСТЫ 29,30)
617. | Е7-53-11 (Н10) | УСТАНОВКА МЕЛКИХ КОНСТРУКЦИЙ (ПОДОКОННИКОВ, СЛИВОВ, ПАРАПЕТОВ И ДР.) МАССОЙ ДО 0,5 Т | 100 ШТ. СБОРНЫХ КОНСТРУКЦИЙ 0.86 | 1222.71 -1051.53 | 106.61 -91.68 | 31.89 -27.43 | 468.78 -403.15 | 36.62 -31.49 | 1834.72 -1577.85
618. | Е15-309-1 (Н10) | ОБЛИЦОВКА ВЕРХА БЕТОННОЙ ПОДПОРНОЙ СТЕНЫ НАКРЫВОЧНЫМИ БОРДЮРНЫМИ БЛОКАМИ "БЕССЕР" | 100 М2 0.048 | 2857.43 137.16 | 10.58 0.51 | 7.35 0.35 | 932.79 44.77 | 73.95 3.55 | 3874.75 185.99
619. | 4/2-2-2-3-10/574612-И686 | ПЛИТА ТРОТУАРНАЯ П30.20.8-М-А В22.5 СЕРАЯ | ШТ. 6 | - - | - - | - - | 2.03 -12.18 | 0.18 -1.08 | 2.21 -13.26
620. | 1/10-170-2/С101-48602-1 | КРУГ НА БАКЕЛИТЕ УСИЛЕННОМ ОТРЕЗНОЙ 230 Х 2 Х 22 ДЛЯ РЕЗКИ КАМНЯ, БЕТОНА | ШТ. 0.0048 | - - | - - | - - | 1.68 0.01 | 0.13 0.00 | 1.81 0.01
621. | 1/10-130-15/С101-МБ-1 | МАСТИКА БОСТИК 310МЛ | ШТ 0.0194 | - - | - - | - - | 8.93 0.17 | 0.71 0.01 | 9.64 0.19
622. | Е15-276-12 (Н10) | УЛУЧШЕННАЯ ШТУКАТУРКА НАРУЖНЫХ ПОВЕРХНОСТЕЙ СТЕН ИЗ КИРПИЧА И БЕТОНА ПОД ОТДЕЛКУ СОСТАВОМ ЗАЩИТНО-ОТДЕЛОЧНЫМ КРУПНОЗЕРНИСТЫМ (2-3 ММ), С ЛЕСОВ | 100 М2 0.2066 | 706.24 -145.91 | 33.12 -6.84 | 10.95 -2.26 | - - | - - | 739.36 -152.75
623. | Е15-289-4 К=3 (Н10) Н1=3 | ДОБАВЛЯТЬ (ИЛИ ИСКЛЮЧАТЬ) НА КАЖДЫЙ 1 ММ ТОЛЩИНЫ ШТУКАТУРНОГО СЛОЯ ПРИ УЛУЧШЕННОЙ ШТУКАТУРКЕ ВРУЧНУЮ НАРУЖНЫХ ПОВЕРХНОСТЕЙ СТЕН, В Т.Ч. ЛОДЖИЙ, ИЗ ЯЧЕИСТОГО БЕТОНА, БЕТОННЫХ И КИРПИЧНЫХ С ЛЕСОВ | 100 М2 0.2066 | 182.63 -37.73 | 7.78 -1.61 | 4.55 -0.94 | - - | - - | 190.41 -39.34
624. | 1/10-230-60-10/5 | ГРУНТОВКА ДЛЯ НАРУЖНЫХ (Н) И ВНУТРЕННИХ (В) РАБОТ, ПОЛИМИНЕРАЛЬНАЯ (ПМ), ОДНОКОМПОНЕНТНАЯ (1), СУХАЯ СМЕСЬ (СС), ЦЕМЕНТНАЯ | Т 0.0062 | - - | - - | - - | 535.67 -3.32 | 42.53 -0.26 | 578.20 -3.58
625. | 1/10-230-60-45-5/35 | ШТУКАТУРКА ЗАЩИТНО-ОТДЕЛОЧНАЯ, ЦЕМЕНТНАЯ, СЕРАЯ, ДЛЯ НАРУЖНЫХ И ВНУТРЕННИХ РАБОТ (НВ), ПОЛИМИНЕРАЛЬНАЯ (ПМ), СУХАЯ СМЕСЬ (СС), КРУПНОЗЕРНИСТАЯ | Т 0.4132 | - - | - - | - - | 235.46 -97.29 | 18.70 -7.73 | 254.16 -105.02
626. | 1/10-280-20/40 | ВОДА | М3 0.0748 | - - | - - | - - | 1.10 -0.08 | - - | 1.10 -0.08
627. | Е13-73-1 (Н10) | ГРУНТОВАНИЕ НАРУЖНЫХ ПОВЕРХНОСТЕЙ СТЕН | 100 М2 0.2066 | 40.37 8.34 | - - | - - | - - | - - | 40.37 8.34
628. | 1/10-230-60-10/5 | ГРУНТОВКА ДЛЯ НАРУЖНЫХ (Н) И ВНУТРЕННИХ (В) РАБОТ, ПОЛИМИНЕРАЛЬНАЯ (ПМ), ОДНОКОМПОНЕНТНАЯ (1), СУХАЯ СМЕСЬ (СС), ЦЕМЕНТНАЯ | Т 0.0038 | - - | - - | - - | 535.67 2.04 | 42.53 0.16 | 578.20 2.20
629. | Е13-68-2 (Н10) | НАНЕСЕНИЕ ВЫРАВНИВАЮЩЕГО ШТУКАТУРНОГО СЛОЯ ТОЛЩИНОЙ 10 ММ НА СТЕНЫ ВРУЧНУЮ: УЛУЧШЕННОГО | 100 М2 0.1273 | 612.53 77.98 | 2.92 0.37 | - - | - - | - - | 615.45 78.35
630. | 1/10-230-60-45-5/35 | ШТУКАТУРКА ЗАЩИТНО-ОТДЕЛОЧНАЯ, ЦЕМЕНТНАЯ, СЕРАЯ, ДЛЯ НАРУЖНЫХ И ВНУТРЕННИХ РАБОТ (НВ), ПОЛИМИНЕРАЛЬНАЯ (ПМ), СУХАЯ СМЕСЬ (СС), КРУПНОЗЕРНИСТАЯ | Т 0.2546 | - - | - - | - - | 235.46 59.95 | 18.70 4.76 | 254.16 64.71
631. | 1/10-280-20/40 | ВОДА | М3 0.0461 | - - | - - | - - | 1.10 0.05 | - - | 1.10 0.05
|  | ИТОГО ПРЯМЫЕ ЗАТРАТЫ : |  | -1431 | -144 | -50 | -408 | -34 | -2017
|  | ОХР и ОПР | [6 empty] | -957
|  | ПЛАНОВАЯ ПРИБЫЛЬ | [6 empty] | -1030
|  | ИТОГО ПО ПТМ | [6 empty] | -4004
|  | ЗАТРАТЫ ТРУДА | [6 empty] | -149
|  | ЗАТРАТЫ ТРУДА МАШИНИСТОВ | [6 empty] | -5
| Ж2-60-10-20 | ЗДАНИЕ - СТРОИТЕЛЬНАЯ ЧАСТЬ. ПЕРЕКРЫТИЯ, ПОКРЫТИЯ. ПЕРЕКРЫТИЯ, ПОКРЫТИЯ. МЕТАЛЛИЧЕСКИЕ (КОРРЕКТИРОВКА ЛС N12)
632. | Е7-20-7 (Н10) | УСТАНОВКА ГОРИЗОНТАЛЬНЫХ СТАЛЬНЫХ ЭЛЕМЕНТОВ | Т СТАЛЬНЫХ ЭЛЕМЕНТОВ 8.689 | 366.85 -3187.56 | 95.12 -826.50 | 18.03 -156.66 | 129.90 -1128.70 | 10.31 -89.58 | 602.18 -5232.34
633. | Е9-25-1 (Н11) | МОНТАЖ ПРОГОНОВ ПРИ ШАГЕ ФЕРМ ДО 12 М ПРИ ВЫСОТЕ ЗДАНИЯ ДО 25 М | Т КОНСТРУКЦИЙ 8.689 | 161.40 1402.40 | 77.39 672.44 | 25.72 223.48 | 35.66 309.85 | 2.56 22.24 | 277.01 2406.93
634. | Е13-123-5 (Н10) | УСТРОЙСТВО ОГНЕЗАЩИТНОГО ПОКРЫТИЯ МЕТАЛЛИЧЕСКИХ КОНСТРУКЦИЙ СОСТАВАМИ "ФЕНИКС" ВРУЧНУЮ: ПРЕДЕЛ ОГНЕСТОЙКОСТИ R 15 | 100 М2 0.6998 | 574.11 -401.76 | 0.02 -0.01 | - - | 158.84 -111.16 | 12.63 -8.84 | 745.60 -521.76
635. | 1/55-20-25/С101-63602-5И | ОГНЕЗАЩИТНЫЙ СОСТАВ ДЛЯ МЕТАЛЛА ФЕНИКС | Т 0.0196 | - - | - - | - - | 10920.00 -214.03 | 867.05 -16.99 | 11787.05 -231.03
636. | Е13-123-9 (Н10) | УСТРОЙСТВО ОГНЕЗАЩИТНОГО ПОКРЫТИЯ МЕТАЛЛИЧЕСКИХ КОНСТРУКЦИЙ СОСТАВАМИ "ФЕНИКС": ДОБАВЛЯТЬ ПРИ РАБОТЕ С ПОДМОСТЕЙ | 100 М2 0.6998 | 89.39 -62.56 | - - | - - | - - | - - | 89.39 -62.56
|  | ИТОГО ПРЯМЫЕ ЗАТРАТЫ : |  | -2250 | -155 | 66 | -1144 | -93 | -3642
|  | ОХР и ОПР | [6 empty] | -1574
|  | ПЛАНОВАЯ ПРИБЫЛЬ | [6 empty] | -1566
|  | ИТОГО ПО ПТМ | [6 empty] | -6782
|  | ЗАТРАТЫ ТРУДА | [6 empty] | -221
|  | ЗАТРАТЫ ТРУДА МАШИНИСТОВ | [6 empty] | -
| Ж2-60-30-30 | ЗДАНИЕ - СТРОИТЕЛЬНАЯ ЧАСТЬ. ПЕРЕКРЫТИЯ, ПОКРЫТИЯ. ОТДЕЛОЧНЫЕ РАБОТЫ (ПОТОЛКИ). ШТУКАТУРНЫЕ РАБОТЫ
637. | ПРИМЕЧАНИЕ: | ПОДВАЛ. ЛИСТ 3 , ОТДЕЛКА ЛЕСТНИЦ.
638. | ПРИМЕЧАНИЕ: | СМЕТА N17, ПОЗ.128
639. | ПРИМЕЧАНИЕ: | КОРРЕКТИРОВКА РАСХОДА ПО ЗАМЕЧАНИЮ ЭКСПЕРТИЗЫ
640. | 1/10-230-60-45-5/225 | РАСТВОРНАЯ СМЕСЬ СУХАЯ (РСС), ШТУКАТУРНАЯ, ДЛЯ НАРУЖНЫХ РАБОТ (Н), ЦЕМЕНТНО-ИЗВЕСТКОВАЯ, М75, F50 | Т 0.9384 | - - | - - | - - | 164.46 -154.33 | 13.06 -12.26 | 177.52 -166.58
|  | ИТОГО ПРЯМЫЕ ЗАТРАТЫ : |  | - | - | - | -154 | -12 | -166
|  | ИТОГО ПО ПТМ | [6 empty] | -166
| Ж2-40-90 | ЗДАНИЕ - СТРОИТЕЛЬНАЯ ЧАСТЬ. ВНУТРЕННИЕ СТЕНЫ. ДРУГОЕ
641. | ПРИМЕЧАНИЕ: | ОТБОЙНИКИ (КОР-КА ПО ЗАМ ЭКСПЕРТИЗЫ)
642. | Е10-7-3 (Н10) | УСТАНОВКА ОТБОЙНИКОВ ИЗ ДСП | 100 М2 ОБШИВКИ СТЕН ЗА ВЫЧЕТОМ ПРОЕМОВ 3.2865 | 729.83 -2398.59 | 11.46 -37.66 | 7.08 -23.27 | - - | - - | 741.29 -2436.25
643. | Е10-7-1 (Н10) | УСТАНОВКА ОТБОЙНИКОВ ИЗ ДСП | 100 М2 ОБШИВКИ СТЕН ЗА ВЫЧЕТОМ ПРОЕМОВ 3.2865 | 378.97 1245.48 | 12.55 41.25 | 7.75 25.47 | - - | - - | 391.52 1286.73
|  | ИТОГО ПРЯМЫЕ ЗАТРАТЫ : |  | -1153 | 4 | 2 | - | - | -1149
|  | ОХР и ОПР | [6 empty] | -756
|  | ПЛАНОВАЯ ПРИБЫЛЬ | [6 empty] | -804
|  | ИТОГО ПО ПТМ | [6 empty] | -2709
|  | ЗАТРАТЫ ТРУДА | [6 empty] | -123
|  | ВСЕГО, В ТОМ ЧИСЛЕ | [6 empty] | -76853
|  | СТРОИТЕЛЬНЫЕ РАБОТЫ В ТОМ ЧИСЛЕ | [6 empty] | -76853
|  | ЗАРАБОТНАЯ ПЛАТА | [6 empty] | -46625
|  | ЭКСПЛУАТАЦИЯ МАШИН И МЕХАНИЗМОВ | [6 empty] | 5523
|  | В ТОМ ЧИСЛЕ ЗАРАБОТНАЯ ПЛАТА МАШИНИСТОВ | [6 empty] | 2124
|  | МАТЕРИАЛЫ, ИЗДЕЛИЯ, КОНСТРУКЦИИ | [6 empty] | 22107
|  | ТРАНСПОРТ | [6 empty] | 2691
|  | ОХР и ОПР | [6 empty] | -29402
|  | ПЛАНОВАЯ ПРИБЫЛЬ | [6 empty] | -31147
|  | ЗАТРАТЫ ТРУДА РАБОЧИХ | [6 empty] | -4965
|  | ЗАТРАТЫ ТРУДА МАШИНИСТОВ | [6 empty] | 189
|  | СОСТАВИЛ | ____________________ |  |  |  |  | ЧУЛИЦКАЯ,ФЁДОРОВА
|  |  | (должность) |  |  | (подпись) |  | (инициалы,фамилия)
|  | ПРОВЕРИЛ | ____________________ |  |  |  |  | ГЛЫЗИН,ДЯТКО
|  |  | (должность) |  |  | (подпись) |  | (инициалы,фамилия)

## 3072-1-1111-T0
НАИМЕНОВАНИЕ ОБЪЕКТА: СТРОИТЕЛЬСТВО МНОГОПРОФИЛЬНОЙ ПОЛИКЛИНИКИ В ПОС.ВОСТОЧНЫЙ.СТАДИЯ С (С УЧЕТОМ ПОСТАНОВЛЕНИЯ МА И С РБ N3 ОТ 26.01.2023Г.)
КОД ОБЪЕКТА: 17.060
НАИМЕНОВАНИЕ ЗДАНИЯ, СООРУЖЕНИЯ: СТРОИТЕЛЬСТВО МНОГОПРОФИЛЬНОЙ ПОЛИКЛИНИКИ
ШИФР ЗДАНИЯ, СООРУЖЕНИЯ: 17.060.0.01
КОМПЛЕКТ ЧЕРТЕЖЕЙ: АР ИЗМ.1,АИ ИЗМ.1,2
ИСХОДНЫЕ ДАННЫЕ ПО ЛОКАЛЬНОЙ СМЕТЕ (ЛОКАЛЬНОМУ СМЕТНОМУ РАСЧЕТУ) № 1111
(НОРМЫ 2022г.)
КОРРЕКТИРОВКА ЛС N1010, N1105, N1108, N1011, N1017 (С УЧ ИЗМ.1,ИЗМ.2). (ВЗАМЕН РАНЕЕ ВЫДАННОЙ СМЕТЫ N1111 НА СУММУ -59,700 ТЫС. РУБ.)
СОСТАВЛЕНА В ЦЕНАХ НА 1 НОЯБРЯ 2022г.
№ П/П | ТЕКСТ
1 | 2
1 | L3'3072'1'1111'S0'2'1'КОРРЕКТИРОВКА ЛС N1010, N1105, N1108, N1011, N1017 (С УЧ ИЗМ.1,ИЗМ.2). (ВЗАМЕН РАНЕЕ ВЫДАННОЙ СМЕТЫ N1111 НА СУММУ -59,700 ТЫС. РУБ.)'АР ИЗМ.1,АИ ИЗМ.1,2'ЧУЛИЦКАЯ,ФЁДОРОВА'ГЛЫЗИН,ДЯТКО*
2 | Ж2-50' ПЕРЕГОРОДКИ ПОДВАЛА (КОР-КА ЛС N10)'РУБ*
3 | БС101-82901-ПЛ#С101-82901'2101,01##'=13'ПРИЖИМНАЯ ПЛАНКА ИЗ ОЦИНКОВАННОЙ СТАЛИ###'Т''2801=<1/10-230-55-20>/2799=2101,01_0*
4 | БС104-10009-Ф#С104-10009'6,25##'=13'ФАРТУК ИЗ ОЦИНКОВАННОЙ СТАЛИ###'КГ''2801=<1/10-115-30-50>/2799=6,25_0*
5 | БС201-58700-П#С204-6200'5048,59##'=37'КАРКАСЫ ПОДВЕСНЫХ ПОТОЛКОВ СТАЛЬНЫЕ С ПОДВЕСКАМИ И ДЕТАЛЯМИ КРЕПЛЕНИЯ ###'Т''2801=<2/10-35>/2799=5048,59_0*
6 | БС101-138073-К#С101-138073'35440##'=13'КЛЕЙ ДЛЯ НАПОЛЬНОГО ПОЛИВИНИЛХЛОРИДНОГО ПОКРЫТИЯ С ВЫСОКОЙ ИЗНОСОСТОЙКОСТЬЮ###'Т''2801=<1/10-230-35>/2799=35440_0*
7 | БС101-МБ-1'7,8/1,2.1,3738##'=13'МАСТИКА БОСТИК 310МЛ###'ШТ''2801=<1/10-130-15>/2799=8,93_0*
8 | Б574612-И395#574612-А731'0,65##'=16'ПЛИТА ТРОТУАРНАЯ П21.10.6-Ц, СЕРАЯ ###'ШТ.''2801=<4/2-2-2-3-10>/2799=0,65_0*
9 | Б574612-И686#574612-А686'2,03##'=16'ПЛИТА ТРОТУАРНАЯ П30.20.8-М-А В22.5 СЕРАЯ###'ШТ.''2801=<4/2-2-2-3-10>/2799=2,03_0*
10 | БС101-ПТТ-1'45,14/1,2/6,25##'=13'ТАКТИЛЬНАЯ ПЛИТКА КОНУСЫ 400Х400Х50 ММ###'ШТ.''2801=<1/10-230-65-20-15>/2799=6,02_0*
11 | БС101-161501-1И#С101-161501'3117,44##'=13'КАМНИ ИЗ ТЯЖЕЛОГО БЕТОНА НА ПОРТЛАНДЦЕМЕНТНОМ ВЯЖУЩЕМ ДЛЯ НАРУЖНЫХ СТЕН С ГЛАДКОЙ ЛИЦЕВОЙ ПОВЕРХНОСТЬЮ, РЯДОВЫЕ, ОБЫЧНОГО ИСПОЛНЕНИЯ, СПЛОШНЫЕ, РАЗМЕРОМ 390 Х 90 Х 190 ММ, МАРКИ 1КБОР-ЦС-2, ЦВЕТ СЕРЫЙ ###'1000 ШТ.''2801=<1/10-230-65-5-10>/2799=3117,44_0*
12 | Б574612-И395-1#574612-А731'0,85##'=16'ПЛИТА ТРОТУАРНАЯ П21.10.6-Ц,ЧЕРНАЯ###'ШТ.''2801=<4/2-2-2-3-10>/2799=0,85_0*
13 | БС201-76500-1И#С204-6400'6138,36##'=37'ОТДЕЛЬНЫЕ КОНСТРУКТИВНЫЕ ЭЛЕМЕНТЫ ЗДАНИЙ И СООРУЖЕНИЙ - БАЛКИ###'Т''2801=<2/10-35>/2799=6138,36_0*
14 | БС101-63602-5И#С101-63602-5'8190/1,2/25.0,04.1000##'=13'ОГНЕЗАЩИТНЫЙ СОСТАВ ДЛЯ МЕТАЛЛА ФЕНИКС###'Т''2801=<1/55-20-25>/2799=10920_0*
15 | БС113-17500#С113-17500'4437,5##'=13'СОЛЬВЕНТ КАМЕННОУГОЛЬНЫЙ ТЕХНИЧЕСКИЙ ###'Т''2799=4437,5_0*
16 | БС101-138072-К#С101-138072'60,88##'=13'КЛЕЙ ДЛЯ НПВХ###'Л''2801=<1/10-230-35>/2799=60,88_0*
17 | БСГОМ-ПО#С101-56200'18,95##'=13'ГОМОГЕННОЕ ПОКРЫТИЕ ###'М2''2801=<1/10-125-20>/2799=18,95_0*
18 | БСГОМ-ЭИ'71,27/1,2##'=13'ГОМОГЕННОЕ ЭЛЕКТРОИЗОЛЯЦИОННОЕ НАПОЛЬНОЕ ПОКРЫТИЕ###'М2''2801=<1/10-125-20>/2799=59,39_0*
19 | БССТЕ-ФО-Н'2,8##'=13'СТЕЙНОФОН 290 ТИП А###'М2''2801=<1/10-120-50-25>/2799=2,8_0*
20 | БСПВХ-Ч-1#С203-20100-1'194,75##'=13'ДВЕРНОЙ БЛОК ДВ3 П Ч 21-13 2ПР ПК, 2Л П К, ДВ3 П Ч 21-10 ПК, П Л К###'М2''2801=<2/50-20-5-16>/2799=194,75_0*
21 | БСПВХ-Г-1#С203-20231-12'194,75##'=13'ДВЕРНОЙ БЛОК ДВ3 П Г 21-9, ДВ3 П Г 21-10, ДВ3 П Г 21-13###'М2''2801=<2/50-20-5-5>/2799=194,75_0*
22 | БС101-КР-1'3,1##'=13'КРЕСТИКИ###'100 ШТ''2801=<3/10-10-20-30>/2799=3,1_0*
23 | БС102-26813-Ф#С102-26835'1161##'=13'ФАНЕРА ОБЩЕГО НАЗНАЧЕНИЯ С НАРУЖНЫМИ СЛОЯМИ ИЗ ШПОНА ЛИСТВЕННЫХ ПОРОД МАРКИ ФСФ, III/IV, Е1, Ш, 1220 Х 2440 (1250 Х 2500) ММ, ТОЛЩИНОЙ 12-18 ММ ###'М3''2801=<1/10-100-40-10>/2799=1161_0*
24 | БСБУР1'3,42.1,3738##'=13'БУР SDS###'ШТ''2801=<1/30-70-10-5>/2799=4,7_0*
25 | БСЗУБ1'9,75.1,3738##'=13'ЗУБ SDS###'ШТ.''2801=<1/10-170-5>/2799=13,39_0*
26 | БС413-1036-4Р'410,44##'=26'КИРПИЧ КЕРАМИЧЕСКИЙ РЯДОВОЙ ПОЛНОТЕЛЫЙ ОДИНАРНЫЙ, МАРКИ ПО ПРОЧНОСТИ 100 ###'1000 ШТ.''2801=<4/1-6-10-20-11>/2799=410,44_0*
27 | БС414-1013-1#С414-10130-108'184,65##'=46'БЕТОНЫ ЛЕГКИЕ (СМЕСЬ ГОТОВАЯ К УПОТРЕБЛЕНИЮ) НА КЕРАМЗИТОВОМ ЗАПОЛНИТЕЛЕ КРУПНОСТЬЮ СВ. 10 ДО 20 ММ, КЛАССА ПО ПРОЧНОСТИ НА СЖАТИЕ LС12/13, С МАРКОЙ ПО УДОБОУКЛАДЫВАЕМОСТИ П1, ДИАПАЗОНОМ МАРОК ПО ПЛОТНОСТИ СВ. D1200 ДО D1400 ВКЛЮЧИТЕЛЬНО ###'М3''2801=<4/1-4-10-10-20>/2799=184,65_0*
28 | БС414-1011-1#С414-10110-107'169,84##'=46'БЕТОНЫ ЛЕГКИЕ (СМЕСЬ ГОТОВАЯ К УПОТРЕБЛЕНИЮ) НА КЕРАМЗИТОВОМ ЗАПОЛНИТЕЛЕ КРУПНОСТЬЮ СВ. 10 ДО 20 ММ, КЛАССА ПО ПРОЧНОСТИ НА СЖАТИЕ LС5, С МАРКОЙ ПО УДОБОУКЛАДЫВАЕМОСТИ П1, ДИАПАЗОНОМ МАРОК ПО ПЛОТНОСТИ СВ. D1000 ДО D1200 ВКЛЮЧИТЕЛЬНО ###'М3''2801=<4/1-4-10-10-20>/2799=169,84_0*
29 | БС101-56650-1'2,15##'=13'ШНУР СВАРОЧНЫЙ ДЛЯ ПОЛИВИНИЛХЛОРИДНЫХ НАПОЛЬНЫХ ПОКРЫТИЙ ###'М''2801=<1/10-125-55>/2799=2,15_0*
30 | БС101-86726-20Р#С101-86726-20'10,16##'=13'СВЕРЛА С SDS PLUS ХВОСТОВИКОМ (НАКОНЕЧНИК ИЗ ТВЕРДОСПЛАВНОЙ СТАЛИ) (ПО БЕТОНУ), ДИАМЕТРОМ 8-10 ММ, ДЛИНОЙ 260 (265) ММ ###'ШТ.''2801=<1/10-170-10>/2799=10,16_0*
31 | БС101-86752-1Р#С101-86752-1'43,94##'=13'ДИСК АЛМАЗНЫЙ ОТРЕЗНОЙ ДЛЯ РЕЗКИ КАМНЯ, БЕТОНА ДИАМЕТРОМ 230 ММ ###'ДИСК''2801=<1/10-170-2>/2799=43,94_0*
32 | БС101-15500-1Р#С101-15500-1'12140##'=13'ДЮБЕЛЬ-ГВОЗДИ 3,7 Х 40 ###'Т''2801=<1/10-240-30-30>/2799=12140_0*
33 | БС101-63205-2#С101-63205'3##'=13'ПАКЛЯ ПРОПИТАННАЯ ###'КГ''2801=<1/10-235-3>/2799=3_0*
34 | БС101-128902-1'28,29##'=13'ТКАНЬ МЕШОЧНАЯ ###'10 М2''2801=<1/10-160-20>/2799=28,29_0*
35 | БС101-10110-6Р#С101-10110-6'5054,39##'=13'БОЛТЫ СТРОИТЕЛЬНЫЕ С ГАЙКАМИ И ШАЙБАМИ ДИАМЕТРОМ 4-6 ММ ###'Т''2801=<1/10-240-10-10>/2799=5054,39_0*
36 | БС413-5022-2Р'62,5##'=13'ГРАВИЙ КЕРАМЗИТОВЫЙ ФРАКЦИИ 20-40 ММ, МАРКИ 400 ###'М3''2801=<4/1-5-30-20-60>/2799=62,5_0*
37 | БС101-1002-1'1450##'=13'АСБЕСТ ХРИЗОТИЛОВЫЙ МАРКИ А-6К-30 ###'Т''2801=<1/10-80-5>/2799=1450_0*
38 | БС113-10100-1'850##'=13'МУКА АНДЕЗИТОВАЯ КИСЛОТОУПОРНАЯ МАРКИ А ###'Т''2801=<1/55-10-15>/2799=850_0*
39 | БС101-86726-38Р#С101-86726-38'7,62##'=13'СВЕРЛА С SDS PLUS ХВОСТОВИКОМ (НАКОНЕЧНИК ИЗ ТВЕРДОСПЛАВНОЙ СТАЛИ) (ПО БЕТОНУ), ДИАМЕТРОМ 10-12 ММ, ДЛИНОЙ 110-165 ММ ###'ШТ.''2801=<1/10-170-10>/2799=7,62_0*
40 | БС101-149013-1Р#С101-149002-1'8,68##'=13'ШУРУПЫ-САМОРЕЗЫ ДЛЯ ГИПСОКАРТОНА 3,5 Х 25 ММ ###'1000 ШТ.''2801=<1/10-240-55-20>/2799=8,68_0*
41 | БС101-23802-1Р#С113-3512-5'3,37##'=13'ГРУНТОВКА АКРИЛОВАЯ ГЛУБОКОГО ПРОНИКНОВЕНИЯ ДЛЯ НАРУЖНЫХ (Н) И ВНУТРЕННИХ РАБОТ (В), ПОЛИМЕРНАЯ (П), ОДНОКОМПОНЕНТНАЯ (1), ВОДНО-ДИСПЕРСИОННАЯ (Д) ###'КГ''2801=<1/10-230-15>/2799=3,37_0*
42 | БС101-15500-18Р#С101-15500-18'265,52##'=13'ДЮБЕЛЬ-ГВОЗДЬ ДЛЯ ТЕПЛОИЗОЛЯЦИИ (ЗОНТИК) С МЕТАЛЛИЧЕСКИМ СЕРДЕЧНИКОМ 10 Х 120 ###'1000 ШТ.''2801=<1/10-240-30-30>/2799=265,52_0*
43 | БС101-15501-1#С101-15501'3,54##'=13'ДЮБЕЛЬ МЕТАЛЛИЧЕСКИЙ РАМНЫЙ 10 Х 112 ###'10 ШТ.''2801=<1/10-240-30-45>/2799=3,54_0*
44 | БС101-15503-1#С101-15503'438,34##'=13'ДЮБЕЛЬ МЕТАЛЛИЧЕСКИЙ РАМНЫЙ 10 Х 152 ###'1000 ШТ.''2801=<1/10-240-30-45>/2799=438,34_0*
45 | БС101-15509-1'2,17##'=13'ДЮБЕЛЬ С ШУРУПОМ ДЛЯ БЫСТРОГО МОНТАЖА 6 Х 40 ММ ###'100 ШТ.''2801=<1/10-240-30-50>/2799=2,17_0*
46 | БС101-74100-Р#С101-74100'2,94##'=13'ЛИСТЫ ГИПСОКАРТОННЫЕ ОБЫЧНЫЕ (ГКЛ),С УТОНЕННОЙ (УК)/ПРЯМОЙ КРОМКОЙ (ПК), ДЛИНОЙ 2500 (2600,2700) ММ, ШИРИНОЙ 1200 ММ, ТОЛЩИНОЙ 12,5 ММ ###'М2''2801=<1/10-230-55-7>/2799=2,94_0*
47 | БС101-86724-Р#С101-86724'2,42##'=13'СВЕРЛА СПИРАЛЬНЫЕ С ЦИЛИНДРИЧЕСКИМ ХВОСТОВИКОМ, ДЛИННАЯ СЕРИЯ (ПО МЕТАЛЛУ), ДИАМЕТРОМ 5,4-6 ММ ###'ШТ.''2801=<1/10-170-10>/2799=2,42_0*
48 | БС101-86724-2Р#С101-86724-2'1,61##'=13'СВЕРЛА СПИРАЛЬНЫЕ С ЦИЛИНДРИЧЕСКИМ ХВОСТОВИКОМ (ПО ДЕРЕВУ) ДИАМЕТРОМ 4 ММ, ДЛИНОЙ 75 ММ ###'ШТ.''2801=<1/10-170-10>/2799=1,61_0*
49 | БС101-136600-1#С101-136600'16,36##'=13'ШНУР РЕЗИНОВЫЙ КРУГЛОГО СЕЧЕНИЯ ДИАМЕТРОМ СВЫШЕ 8 ДО 11 ММ ВКЛЮЧИТЕЛЬНО ###'КГ''2801=<1/10-235-25>/2799=16,36_0*
50 | БС113-5100-1#С113-5100'3950##'=13'КАЛИЙ УГЛЕКИСЛЫЙ ТЕХНИЧЕСКИЙ (ПОТАШ) КАЛЬЦИНИРОВАННЫЙ, СОРТ I ###'Т''2801=<1/10-135-25>/2799=3950_0*
51 | БС206-ВВ1#С206-132000'26165,16/35,74.1,1##'=37'ВИТРАЖ ДЫМОНЕПРОНИЦАЕМЫЙ ВНУТРЕННИЙ ВТОД-АЛ 300-350 (С СДВЕРЬЮ ДВ3 Д А 0 21-15 2ПР Н П)###'М2''2801=<2/30-40-5>/2799=805,31_0*
52 | БС203-19882-М1#С203-19882'122,05##'=13'ДВЕРИ НИШ ИНЖЕНЕРНЫХ КОММУНИКАЦИЙ###'М2''2801=<2/50-20-5-5>/2799=122,05_0*
53 | БС201-76500-К#С204-6200'5048,59##'=37'МЕТАЛЛОИЗДЕЛИЯ КАРКАСА ЭКРАНОВ РАДИАТОРОВ###'Т''2801=<2/10-35>/2799=5048,59_0*
54 | БСПЕР-ЛИ'92,0:(1,0Х2,0).1,3738##'=13'ЛИСТ ПЕРФОРИРОВАННЫЙ ДЛЯ ЗАЩИТНОГО ЭКРАНА###'М2''2801=<1/10-230-55-20>/2799=63,19_0*
55 | БС101-15500-9П#С101-15500-9'0,28##'=13'АНКЕРНЫЙ ЭЛЕМЕНТ ПОТОЛОЧНЫЙ###'ШТ''2801=<1/10-240-30-45>/2799=0,28_0*
56 | БС101-160950-Р#С101-160950'16,96##'=13'ПЛИТА ПОТОЛОЧНАЯ ТИПА "ARMSTRONG", РАЗМЕРОМ 600 Х 600 ММ ###'М2''2801=<1/10-230-95>/2799=16,96_0*
57 | БС101-160952-Р#С101-160952'66,67##'=13'ПРОФИЛЬ Т24 БЕЛЫЙ МАТОВЫЙ, ДЛИНОЙ 1,2 М ###'100 М''2801=<1/10-230-55-20>/2799=66,67_0*
58 | БС101-160951-Р#С101-160951'67,57##'=13'ПРОФИЛЬ Т24 БЕЛЫЙ МАТОВЫЙ, ДЛИНОЙ 3,7 М ###'100 М''2801=<1/10-230-55-20>/2799=67,57_0*
59 | БС101-160953-Р#С101-160953'70##'=13'ПРОФИЛЬ Т24 БЕЛЫЙ МАТОВЫЙ, ДЛИНОЙ 0,6 М ###'100 М''2801=<1/10-230-55-20>/2799=70_0*
60 | БС101-160975-Р#С101-160975'0,96##'=13'ПОДВЕС РЕГУЛИРУЕМЫЙ С ЗАЖИМОМ ДЛЯ ПРОФИЛЯ СD (ПП) ###'ШТ.''2801=<1/10-230-55-20>/2799=0,96_0*
61 | БС101-160950-Р-2'16,96##'=13'ПЛИТА ПОТОЛОЧНАЯ ТИПА "ARMSTRONG", РАЗМЕРОМ 1200 Х 600 ММ ###'М2''2801=<1/10-230-95>/2799=16,96_0*
62 | РМ020130#М021244*
63 | П'В СМЕТЕ УЧТЕНА ЗАРАБОТНАЯ ПЛАТА РАБОЧИХ-СТРОИТЕЛЕЙ И ЗАРАБОТНАЯ ПЛАТА МАШИНИСТОВ СОГЛАСНО ПОСТАНОВЛЕНИЮ МА И С N3 ОТ 26.01.2023Г.*
64 | Н4=9,8:8,2'Н5=9,8:8,2*
65 | С413-1036-4Р'1167,7Х(5000-5)Х0,01*
66 | Е26-116-1'(261,31+45,0+14,61+15,53)-(236,77+92,0)''ТЕПЛОИЗОЛЯЦИЯ СТЕН ВЕНТКАМЕРЫ И Э/ЩИТОВОЙ ПЛИТАМИ МИНЕРАЛОВАТНЫМИ НА КЛЕЮ НА ПРЯМОЛИНЕЙНЫХ ПОВЕРХНОСТЯХ С ЛЕСОВ'100 М2''*
67 | С104-701-15'(261,31-236,77)Х0,15Х1,06-(92,0-(45,0+14,61+15,53))Х0,1Х1,06*
68 | С101-138065'7,68Х0,6Х0,01*
69 | Е26-117-1'7,68Х6'101-86726-20#101-86726-20Р'МЕХАНИЧЕСКОЕ КРЕПЛЕНИЕ ТЕПЛОИЗОЛЯЦИОННЫХ ПЛИТ ДЮБЕЛЯМИ ПРИ УТЕПЛЕНИИ СТЕН КИРПИЧНЫХ, ЯЧЕИСТОБЕТОННЫХ С ЛЕСОВ'100 ШТ. ДЮБЕЛЕЙ''*
70 | Е15-70-1'328,77-(261,31+45,0)'B/101-130600#101-131003/101-15500-1#101-15500-1Р/101-63205#101-63205-2/101-87400#101-87200/414-2013#414-2004'УЛУЧШЕННАЯ ШТУКАТУРКА СТЕН ПО СЕТКЕ БЕЗ УСТРОЙСТВА КАРКАСА'100 М2 ОШТУКАТУРИВАЕМОЙ ПОВЕРХНОСТИ''*
71 | Е8-4-1'(261,31+150,22)-236,77''ОБМАЗКА СТЕН ВЕНТШАХТЫ ЦЕМЕНТНАЯ С ЖИДКИМ СТЕКЛОМ (ПРИМ.П.6 НА Л.36 АР ИЗМ.1)'100 М2 ИЗОЛИРУЕМОЙ ПОВЕРХНОСТИ''*
72 | П'СВЕРЛЕНИЕ ОТВЕРСТИЙ,ШТРАБЫ (ПРИМ. П.9,10 НА Л.36 АР ИЗМ.1*
73 | Е46-72-4'80''СВЕРЛЕНИЕ ГОРИЗОНТАЛЬНЫХ ОТВЕРСТИЙ ГЛУБИНОЙ 200 ММ КОЛЬЦЕВЫМИ АЛМАЗНЫМИ СВЕРЛАМИ С ОХЛАЖДЕНИЕМ СВЕРЛ ОТ НАПОРНОГО ВОДОПРОВОДА (БОЛЕЕ 0,2 МПА) В КИРПИЧНЫХ КОНСТРУКЦИЯХ ДИАМЕТРОМ ОТВЕРСТИЙ 100 ММ'100 ОТВЕРСТИЙ''*
74 | Е46-72-10#К=8'80'B/Н1=8'ИСКЛЮЧАЕТСЯ ДО ГЛУБИНЫ 120 ММ'100 ОТВЕРСТИЙ''*
75 | Е46-72-6'34''СВЕРЛЕНИЕ ГОРИЗОНТАЛЬНЫХ ОТВЕРСТИЙ ГЛУБИНОЙ 200 ММ КОЛЬЦЕВЫМИ АЛМАЗНЫМИ СВЕРЛАМИ С ОХЛАЖДЕНИЕМ СВЕРЛ ОТ НАПОРНОГО ВОДОПРОВОДА (БОЛЕЕ 0,2 МПА) В КИРПИЧНЫХ КОНСТРУКЦИЯХ ДИАМЕТРОМ ОТВЕРСТИЙ 150 ММ'100 ОТВЕРСТИЙ''*
76 | Е46-72-12#К=8'34'B/Н1=8'ИСКЛЮЧАЕТСЯ ДО ГЛУБИНЫ 120 ММ'100 ОТВЕРСТИЙ''*
77 | Е46-74-1'177''УСТРОЙСТВО ШТРАБ В КИРПИЧНЫХ СТЕНАХ ПЛОЩАДЬЮ СЕЧЕНИЯ ДО 20 СМ2'100 М''*
78 | СБУР1'177,0Х0,75Х0,01*
79 | С101-86752-1Р'177Х0,75Х0,01*
80 | СЗУБ1'177,0Х0,2Х0,01*
81 | П'ПЕРЕГОРОДКИ КИРПИЧНЫЕ (АИ ИЗМ.2 Л.28 - ПОДВАЛ)*
82 | Е8-62-3'4,8'B/101-15517/101-159900-1#101-159900-1Р/204-6400'КЛАДКА ПЕРЕГОРОДОК НЕАРМИРОВАННЫХ ТОЛЩИНОЙ В 1:2 КИРПИЧА ПРИ ВЫСОТЕ ЭТАЖА ДО 4 М ИЗ КИРПИЧА КЕРАМИЧЕСКОГО ПОЛНОТЕЛОГО ОДИНАРНОГО РЯДОВОГО (КРО) В КАРКАСНЫХ ЗДАНИЯХ'100 М2''*
83 | С413-1036-4Р'4,8Х5000Х0,01'B*
84 | С414-2004'4,8Х2,3Х0,01'B*
85 | Ж2-50' ПЕРЕГОРОДКИ 1-7 ЭТАЖЕЙ (Л.5- АР1 ,Л.2,12 КЖ1)'РУБ*
86 | РМ021244#М020130/М020129#М020130/М021141#М020130/М021142#М020130*
87 | С413-1036-4Р'1413,9Х(5000-5)Х0,01*
88 | Е26-116-1'(92,8+1,32+24,54+10,87+288,19)-(11,58+16,23+16,23+10,87+15,82+16,23+16,71+29,0+98,77+98,77+60,98)'B'ТЕПЛОИЗОЛЯЦИЯ СТЕН ТАМБУРОВ , ВЕНТКАМЕРЫ 1-ГО ЭТ.,ВЕНТКАМЕР ТЕХЭТАЖА ПЛИТАМИ МИНЕРАЛОВАТНЫМИ НА КЛЕЮ НА ПРЯМОЛИНЕЙНЫХ ПОВЕРХНОСТЯХ С ЛЕСОВ'100 М2''*
89 | С104-701-15'37,6265-(32,67Х1,06)'B*
90 | С101-138065'26,53Х0,6Х0,01'B*
91 | Е26-117-1'26,53Х6'B/101-86726-20#101-86726-20Р'МЕХАНИЧЕСКОЕ КРЕПЛЕНИЕ ТЕПЛОИЗОЛЯЦИОННЫХ ПЛИТ ДЮБЕЛЯМИ ПРИ УТЕПЛЕНИИ СТЕН КИРПИЧНЫХ, ЯЧЕИСТОБЕТОННЫХ С ЛЕСОВ'100 ШТ. ДЮБЕЛЕЙ''*
92 | П'ПЕРЕГОРОДКИ КИРПИЧНЫЕ (АИ ИЗМ.2 Л.29-31,35)*
93 | Е8-62-3'4,8+2,4+2,4+2,4'B/101-15517/101-159900-1#101-159900-1Р/204-6400'КЛАДКА ПЕРЕГОРОДОК НЕАРМИРОВАННЫХ ТОЛЩИНОЙ В 1:2 КИРПИЧА ПРИ ВЫСОТЕ ЭТАЖА ДО 4 М ИЗ КИРПИЧА КЕРАМИЧЕСКОГО ПОЛНОТЕЛОГО ОДИНАРНОГО РЯДОВОГО (КРО) В КАРКАСНЫХ ЗДАНИЯХ'100 М2''*
94 | С413-1036-4Р'12Х5000Х0,01'B*
95 | С414-2004'12Х2,3Х0,01'B*
96 | Ж2-70'ЗДАНИЕ - СТРОИТЕЛЬНАЯ ЧАСТЬ. КРОВЛИ (КОР-КА ЛС N10)'РУБ*
97 | П'ТИП П-1(НА ОТМ. +27.400,+26.600,) (Л.45 АР)*
98 | Н6=1+((27,4+26,6):2-15,0)Х0,005*
99 | Е12-14-1'(217,6+71,5+21,5)Х(0,02+0,18:3Х2)-6,212''УТЕПЛЕНИЕ ПОКРЫТИЙ ЛЕГКИМ (ЯЧЕИСТЫМ) БЕТОНОМ'М3 УТЕПЛИТЕЛЯ''*
100 | С414-1013-1'6,212Х1,04'B*
101 | С414-1011-1'(217,6+71,5+21,5)Х(0,02+0,18:3Х2)Х1,04*
102 | Е11-11-12'217,6+71,5+21,5'B/Н6=1/101-128902#101-128902-1'ЗАТИРКА ИЗ ЦЕМЕНТНО -ПЕСЧАНОГО РА-РА М100'100 М2''*
103 | Е11-11-13#К=2'310,6'Н1=2/Н6=1'ИСКЛЮЧАЕТСЯ ДО ТОЛЩ.10 ММ (ИСКЛЮЧАЕТСЯ)'100 М2''*
104 | Е58-27-1'310,6'Н6=1/414-2004=1,02/М031120'ЗАТИРКА ИЗ ЦЕМЕНТНО -ПЕСЧАНОГО РА-РА М100'100 М2''*
105 | Е12-110-1'207,06'B'ПРОКЛЕЙКА ШВОВ КРОВЕЛЬНЫМ МАТЕРИАЛОМ(ИСКЛЮЧАЕТСЯ)'100 М''*
106 | С101-86123'207,06Х1,1Х0,15'B*
107 | Ж2-70'КРОВЛЯ ТИП 1 НА ОТМ.29,480(КОРРЕКТИРОВКА ЛС N10)'РУБ*
108 | Н6=1+(29,48-15,0)Х0,005*
109 | Е12-14-1'((21,5+21,5)Х0,02+0,18:3Х2)-0,86''УТЕПЛЕНИЕ ПОКРЫТИЙ ЛЕГКИМ (ЯЧЕИСТЫМ) БЕТОНОМ'М3 УТЕПЛИТЕЛЯ''*
110 | С414-1013-1'0,86Х1,04'B*
111 | С414-1011-1'((21,5+21,5)Х0,02+0,18:3Х2)Х1,04*
112 | Е11-11-12'21,5+21,5'B/Н6=1/101-128902#101-128902-1'ЗАТИРКА ИЗ ЦЕМЕНТНО -ПЕСЧАНОГО РА-РА М100'100 М2''*
113 | Е11-11-13#К=2'43'Н1=2/Н6=1'ИСКЛЮЧАЕТСЯ ДО ТОЛЩ.10 ММ (ИСКЛЮЧАЕТСЯ)'100 М2''*
114 | Е58-27-1'43'Н6=1/414-2004=1,02/М031120'ЗАТИРКА ИЗ ЦЕМЕНТНО -ПЕСЧАНОГО РА-РА М100'100 М2''*
115 | Е12-110-1'28,6'B'ПРОКЛЕЙКА ШВОВ КРОВЕЛЬНЫМ МАТЕРИАЛОМ(ИСКЛЮЧАЕТСЯ)'100 М''*
116 | С101-86123'28,6Х1,1Х0,15'B*
117 | Ж1-10'ТИП П-1 (НА ОТМ. +20,070,+23,430) (Л.45 АР) (КОРРЕКТИРОВКА ЛС N10)'РУБ*
118 | Н6=1+((20,070+23,43):2-15,0)Х0,005*
119 | Е12-14-1'(108,4Х(0,02+0,018:3Х2))-2,168''УТЕПЛЕНИЕ ПОКРЫТИЙ ЛЕГКИМ (ЯЧЕИСТЫМ) БЕТОНОМ'М3 УТЕПЛИТЕЛЯ''*
120 | С414-1013-1'2,168Х1,04'B*
121 | С414-1011-1'(2,168+1,3008)Х1,04*
122 | Е11-11-12'108,4'B/Н6=1/101-128902#101-128902-1'ЗАТИРКА ИЗ ЦЕМЕНТНО -ПЕСЧАНОГО РА-РА М100'100 М2''*
123 | Е11-11-13#К=2'108,4'Н1=2/Н6=1'ИСКЛЮЧАЕТСЯ ДО ТОЛЩ.10 ММ (ИСКЛЮЧАЕТСЯ)'100 М2''*
124 | Е58-27-1'108,4'Н6=1/414-2004=1,02/М031120'ЗАТИРКА ИЗ ЦЕМЕНТНО -ПЕСЧАНОГО РА-РА М100'100 М2''*
125 | Е12-110-1'72,26'B'ПРОКЛЕЙКА ШВОВ КРОВЕЛЬНЫМ МАТЕРИАЛОМ(ИСКЛЮЧАЕТСЯ)'100 М''*
126 | С101-86123'72,26Х1,1Х0,15'B*
127 | Ж2-70' КРОВЛЯ ТИП-2 (НА ОТМ.+19.780 ,+23.200)(Л.45 АР)(КОРРЕКТИРОВКА ЛС N10)'РУБ*
128 | Н6=1+((19,78+23,2):2-15,0)Х0,005*
129 | Е12-14-1'(606,0Х(0,02+0,38:3Х2))-18,18'Н6=1+((26,5+23,2):2Х0,005)'УТЕПЛЕНИЕ ПОКРЫТИЙ ЛЕГКИМ (ЯЧЕИСТЫМ) БЕТОНОМ'М3 УТЕПЛИТЕЛЯ''*
130 | С414-1013-1'18,18Х1,04'B*
131 | С414-1011-1'(147,46+18,18)Х1,04*
132 | Е12-110-1'404,0Х0,15'B'ПРОКЛЕЙКА ШВОВ КРОВЕЛЬНЫМ МАТЕРИАЛОМ(ИСКЛЮЧАЕТСЯ)'100 М''*
133 | С101-86123'60,6Х1,1'B*
134 | Ж2-70' КРОВЛЯ ТИП-2 (НА ОТМ.+26.500) (Л.45 АР) (КОРРЕКТИРОВКА ЛС N10)'РУБ*
135 | Н6=1+(26,5-15,0)Х0,005*
136 | Е12-14-1'819,6Х(0,02+0,38:3Х2)-24,588'Н6=1+((26,5+23,2):2Х0,005)'УТЕПЛЕНИЕ ПОКРЫТИЙ ЛЕГКИМ (ЯЧЕИСТЫМ) БЕТОНОМ'М3 УТЕПЛИТЕЛЯ''*
137 | С414-1013-1'24,58Х1,04'B*
138 | С414-1011-1'(24,588+199,436)Х1,04*
139 | Е12-110-1'546,4Х0,15'B'ПРОКЛЕЙКА ШВОВ КРОВЕЛЬНЫМ МАТЕРИАЛОМ(ИСКЛЮЧАЕТСЯ)'100 М''*
140 | С101-86123'81,96Х1,1'B*
141 | Ж2-70'КРОВЛЯ. РАБОТЫ ПО УЗЛАМ (КОРРЕКТИРОВКА ЛС N10)'РУБ*
142 | П'БОРТИК ИЗ УТЕПЛИТЕЛЯ НА ПЕРЕПАДЕ ВЫСОТ (ПРИМ. П.16 НА Л.14 АР)*
143 | Н6=1+((19,78+23,2):2-15,0)Х0,005*
144 | Е26-31-1'17,21-(17,21:1,02)'B/=1'УСТРОЙСТВО БОРТИКА ИЗ МИНВАТЫ В МЕСТАХ ПЕРЕПАДА ВЫСОТ'М3''*
145 | С104-701-23'17,21Х1,02-17,21'B*
146 | П'ПРИМЫКАНИЕ К ПАРАПЕТАМ ПО УЗ.Б(Л.47 АР),К ВЕНТШАХТАМ ПО СЕЧ.8-8 (Л. 51 АР)*
147 | С101-82901-ПЛ'(248,5+265,0+34,0)Х0,024Х0,01'B*
148 | С104-10009-Ф'(248,5+265,0+34,0)Х1,23'B*
149 | С101-123403'0,1314+673,425Х0,001*
150 | П'УСТАНОВКА АЭРАТОРОВ (ПРИМ. П.8НА Л.14 АР )*
151 | С104-10009-Ф'47Х0,00032Х1000'B*
152 | С101-123403'15,04Х0,001*
153 | П'ПРИМЫКАНИЕ К КАНАЛИЗАЦИОННОМУ СТОЯКУ (ПРИМ. П.3 НА Л.14 АР)*
154 | С104-10009-Ф'12Х0,00032Х1000'B*
155 | С101-123403'3,84Х0,001*
156 | П'ПРИМЫКАНИЕ К ДВЕРНОМУ ПРОЕМУ ПО СЕЧ.6-6 (Л.49 АР )*
157 | С104-10009-Ф'3,0Х1,23'B*
158 | С101-123403'3,69Х0,001*
159 | Ж2-90'ЭКРАНЫ ОГРАЖДЕНИЯ РАДИАТОРОВ (Л.74 АР ИЗМ.2) (КОР-КА ЛС N10)'М2*
160 | Е34-56-1'(0,31+0,62).(7-6)+(0,34+0,68).(2-1)'Ж100/B/101-100709/101-10110#101-10110-6Р/101-11601/101-150400#101-152100/101-17900/101-19200/101-32903/102-2500/102-2900/110-17300/110-17500'УСТАНОВКА М/К КАРКАСОВ ОГРАЖДЕНИЯ '100 М2''*
161 | Е34-60-1'1,95'B'УСТАНОВКА ЗАЩИТНЫХ ЭКРАНОВ РАДИАТОРОВ'100 М2''*
162 | С201-76500-К'((0,393+1,884+6,123+1,3+1,39+1,39+1,86+1,86).(7-6)+(0,393+1,884+6,123+1,39+1,39+1,39+1,86+1,86).(2-1))Х0,001'B*
163 | СПЕР-ЛИ'1,95'B*
164 | Ж2-60-30-40'ПОДВЕСНЫЕ ПОТОЛКИ ИЗ АЛЮМИНИЕВОЙ РЕЙКИ (Л.85-91 АР) (КОР-КА ЛС N10)'РУБ*
165 | П'ИЗ АЛЮМИНИЕВОЙ РЕЙКИ*
166 | С201-58700-П'0,0813Х166,14-0,0813Х166,14Х0,01'B*
167 | Ж2-60-30-40'ПОДВЕСНЫЕ ПОТОЛКИ ИЗ МИНЕРАЛОВОЛОКНИСТЫХ ПЛИТ (Л.85-87,91 АР ИЗМ.2) (КОР-КА ЛС N10)'М2*
168 | П'ИЗ МИНЕРАЛОВОЛОКНИСТЫХ ПЛИТ 600Х600*
169 | Е34-140-1'(415,28-414)+(395,52-395)+(400,25-400)'Ж100/101-86726-20#101-86726-20Р'УСТРОЙСТВО ПОДВЕСНОГО ПОТОЛКА НА МЕТАЛЛИЧЕСКОМ КАРКАСЕ С ЗАПОЛНЕНИЕМ ПЛИТАМИ МИНЕРАЛОВОЛОКНИСТЫМИ С ЯЧЕЙКОЙ 600 Х 600 ММ'100 М2 ПОВЕРХНОСТИ ПОТОЛКА''*
170 | С101-160950-Р'2,05.1,0296*
171 | С101-15500-9П'2,05Х70,0Х0,01*
172 | С101-160952-Р'2,05Х167Х0,01*
173 | С101-160951-Р'2,05Х83Х0,01*
174 | С101-160953-Р'2,05Х83.0,01*
175 | С101-160975-Р'2,05Х70,0Х0,01*
176 | П'ИЗ МИНЕРАЛОВОЛОКНИСТЫХ ПЛИТ 1200Х600*
177 | Е34-140-2'66,32-65,49'Ж100/101-86726-20#101-86726-20Р'УСТРОЙСТВО ПОДВЕСНОГО ПОТОЛКА НА МЕТАЛЛИЧЕСКОМ КАРКАСЕ С ЗАПОЛНЕНИЕМ ПЛИТАМИ МИНЕРАЛОВОЛОКНИСТЫМИ С ЯЧЕЙКОЙ 1200 Х 600 ММ'100 М2 ПОВЕРХНОСТИ ПОТОЛКА''*
178 | С101-160950-Р-2'0,83.1,0296*
179 | С101-15500-9П'0,83Х70,0Х0,01*
180 | С101-160952-Р'0,83Х167Х0,01*
181 | С101-160951-Р'0,83Х83Х0,01*
182 | С101-160975-Р'0,83Х70,0Х0,01*
183 | Ж2-60-40' ПОЛЫ ПОДВАЛА (Л.37 АИ ИЗМ.1) (КОРРЕКТИРОВКА ЛС N105)'РУБ*
184 | РМ021141#М020130/М021244#М020130*
185 | П'ТИП 2 КЕРАМИЧЕСКАЯ ПЛИТКА*
186 | Е11-1-2'732,08-720,98'B/412-1283-4#412-1282-4Т=6,1'УПЛОТНЕНИЕ ГРУНТА ЩЕБНЕМ'100 М2 ПЛОЩАДИ УПЛОТНЕНИЯ''*
187 | Е11-2-9'11,1Х0,08'B/101-128902#101-128902-1/414-1004#414-1103-51'УСТРОЙСТВО ПОДСТИЛАЮЩИХ СЛОЕВ БЕТОННЫХ( БЕТОН С8/10)'М3''*
188 | Е11-67-1'11,1'B/101-128902#101-128902-1/414-2004#414-2005'УСТРОЙСТВО ЦЕМЕНТНО-ПЕСЧАНЫХ СТЯЖЕК ТОЛЩИНОЙ 20 ММ ПО БЕТОННОМУ ОСНОВАНИЮ С ПРИМЕНЕНИЕМ УСТАНОВКИ ПБ-1(РА-Р М150)'100 М2''*
189 | Е11-67-3#К=4'11,1'B/Н1=4/414-2004#414-2005'ДОБАВЛЯЕТСЯ ДО ТОЛЩ.40 ММ'100 М2''*
190 | Е13-73-4'11,1'B'ГРУНТОВАНИЕ ПОВЕРХНОСТЕЙ ДНИЩ (ПОЛОВ) БЕЗ УКЛОНА С ЗАВОДОМ НА СТЕНЫ'100 М2''*
191 | С101-138054'11,1Х0,03Х0,01'B*
192 | Е11-52-1'11,1'Ж100/B'УСТРОЙСТВО ПОКРЫТИЙ ПОЛА ИЗ ПЛИТКИ КЕРАМИЧЕСКОЙ НА КЛЕЮ ПО ЦЕМЕНТНОЙ СТЯЖКЕ'100 М2''*
193 | С412-9005'11,1Х0,125Х0,01'B*
194 | С101-138032-2'11,1Х0,001Х0,5'B*
195 | С101-28701'11,1Х1,025'B*
196 | П'ТИП "3"*
197 | Е11-1-2'16,25-9,49'B/412-1283-4#412-1282-4Т=6,1'УПЛОТНЕНИЕ ГРУНТА ЩЕБНЕМ'100 М2 ПЛОЩАДИ УПЛОТНЕНИЯ''*
198 | Е11-2-9'6,76Х0,08'B/101-128902#101-128902-1/414-1004#414-1103-51'УСТРОЙСТВО ПОДСТИЛАЮЩИХ СЛОЕВ БЕТОННЫХ( БЕТОН С8/10)'М3''*
199 | Е11-67-1'6,76'B/101-128902#101-128902-1/414-2004#414-2005'УСТРОЙСТВО ЦЕМЕНТНО-ПЕСЧАНЫХ СТЯЖЕК ТОЛЩИНОЙ 20 ММ ПО БЕТОННОМУ ОСНОВАНИЮ С ПРИМЕНЕНИЕМ УСТАНОВКИ ПБ-1(РА-Р М150)'100 М2''*
200 | Е11-4-11#К=2'6,76+6,76Х1,07Х0,3'B/Н1=2'УСТРОЙСТВО ГИДРОИЗОЛЯЦИИ ПОЛОВ В 2СЛОЯ ИЗ НАПЛАВЛЯЕМЫХ РУЛОННЫХ МАТЕРИАЛОВ С ЗАВОДОМ НА СТЕНЫ'100 М2''*
201 | С101-59302-1'8,93Х30Х0,08Х0,01Х0,001'B*
202 | Е12-16-1'6,76'Н2=0'ИСКЛЮЧАЕТСЯ ОГРУНТОВКА ОСНОВАНИЙ '100 М2 КРОВЛИ''*
203 | Е11-67-1'6,76'B/101-128902#101-128902-1/414-2004#414-2005'УСТРОЙСТВО ЦЕМЕНТНО-ПЕСЧАНЫХ СТЯЖЕК ТОЛЩИНОЙ 20 ММ ПО БЕТОННОМУ ОСНОВАНИЮ С ПРИМЕНЕНИЕМ УСТАНОВКИ ПБ-1(РА-Р М150)'100 М2''*
204 | Е11-67-3#К=4'6,76'B/Н1=4'УСТРОЙСТВО ЦЕМЕНТНО-ПЕСЧАНЫХ СТЯЖЕК С ПРИМЕНЕНИЕМ УСТАНОВКИ ПБ-1: ДОБАВЛЯТЬ ИЛИ ИСКЛЮЧАТЬ НА КАЖДЫЕ 5 ММ ИЗМЕНЕНИЯ ТОЛЩИНЫ СТЯЖКИ К НОРМАМ Е11-67-1; Е11-67-2'100 М2''*
205 | Е13-73-4'6,76'B'ГРУНТОВАНИЕ ПОВЕРХНОСТЕЙ ДНИЩ (ПОЛОВ) БЕЗ УКЛОНА С ЗАВОДОМ НА СТЕНЫ'100 М2''*
206 | С101-138054'6,76Х0,03Х0,01'B*
207 | Е11-52-1'6,76'Ж100/B'УСТРОЙСТВО ПОКРЫТИЙ ПОЛА ИЗ ПЛИТКИ КЕРАМИЧЕСКОЙ НА КЛЕЮ ПО ЦЕМЕНТНОЙ СТЯЖКЕ'100 М2''*
208 | С412-9005'6,76Х0,125Х0,01'B*
209 | С101-138032-2'6,76Х0,001Х0,5'B*
210 | С101-28701'6,76Х1,025'B*
211 | П'ТИП "3 СО ЗВ."*
212 | Е11-1-2'58,43'412-1283-4#412-1282-4Т=6,1'УПЛОТНЕНИЕ ГРУНТА ЩЕБНЕМ'100 М2 ПЛОЩАДИ УПЛОТНЕНИЯ''*
213 | Е11-2-9'58,43Х0,08'101-128902#101-128902-1/414-1004#414-1103-51'УСТРОЙСТВО ПОДСТИЛАЮЩИХ СЛОЕВ БЕТОННЫХ( БЕТОН С8/10)'М3''*
214 | Е11-67-1'58,43'101-128902#101-128902-1/414-2004#414-2005'УСТРОЙСТВО ЦЕМЕНТНО-ПЕСЧАНЫХ СТЯЖЕК ТОЛЩИНОЙ 20 ММ ПО БЕТОННОМУ ОСНОВАНИЮ С ПРИМЕНЕНИЕМ УСТАНОВКИ ПБ-1(РА-Р М150)'100 М2''*
215 | Е11-4-11#К=2'58,43+58,43Х1,07Х0,3'Н1=2'УСТРОЙСТВО ГИДРОИЗОЛЯЦИИ ПОЛОВ В 2СЛОЯ ИЗ НАПЛАВЛЯЕМЫХ РУЛОННЫХ МАТЕРИАЛОВ С ЗАВОДОМ НА СТЕНЫ'100 М2''*
216 | С101-59302-1'77,18Х30Х0,08Х0,01Х0,001*
217 | Е12-16-1'58,43'B/Н2=0'ИСКЛЮЧАЕТСЯ ОГРУНТОВКА ОСНОВАНИЙ '100 М2 КРОВЛИ''*
218 | Е11-67-1'58,43'101-128902#101-128902-1/414-2004#414-2005'УСТРОЙСТВО ЦЕМЕНТНО-ПЕСЧАНЫХ СТЯЖЕК ТОЛЩИНОЙ 20 ММ ПО БЕТОННОМУ ОСНОВАНИЮ С ПРИМЕНЕНИЕМ УСТАНОВКИ ПБ-1(РА-Р М150)'100 М2''*
219 | Е11-67-3#К=2'58,43'Н1=2'ДОБАВЛЯЕТСЯ ПО УКЛОНУ 20...40 ММ'100 М2''*
220 | Е13-73-4'58,43''ГРУНТОВАНИЕ ПОВЕРХНОСТЕЙ ДНИЩ (ПОЛОВ) БЕЗ УКЛОНА С ЗАВОДОМ НА СТЕНЫ'100 М2''*
221 | С101-138054'58,43Х0,03Х0,01*
222 | Е11-52-1'58,43'Ж100'УСТРОЙСТВО ПОКРЫТИЙ ПОЛА ИЗ ПЛИТКИ КЕРАМИЧЕСКОЙ НА КЛЕЮ ПО ЦЕМЕНТНОЙ СТЯЖКЕ'100 М2''*
223 | С412-9005'58,43Х0,125Х0,01*
224 | С101-138032-2'58,43Х0,001Х0,5*
225 | С101-28701'58,43Х1,025*
226 | П'ТИП -4*
227 | Е11-1-2'207,38-(160,55+30,54)'B/412-1283-4#412-1282-4Т=6,1'УПЛОТНЕНИЕ ГРУНТА ЩЕБНЕМ'100 М2 ПЛОЩАДИ УПЛОТНЕНИЯ''*
228 | Е11-2-9'16,29Х0,08'B/101-128902#101-128902-1/414-1004#414-1103-51'УСТРОЙСТВО ПОДСТИЛАЮЩИХ СЛОЕВ БЕТОННЫХ( БЕТОН С8/10)'М3''*
229 | Е6-11-10'16,29Х3,13Х0,001'B/101-152900#101-152100'АРМИРОВАНИЕ ПОДСТИЛАЮЩИХ СЛОЕВ И НАБЕТОНОК'Т''*
230 | С204-3101-2'16,29Х3,13Х0,001'B*
231 | Е11-67-1'16,29'B/101-128902#101-128902-1/414-2004#414-2005'УСТРОЙСТВО ЦЕМЕНТНО-ПЕСЧАНЫХ СТЯЖЕК ТОЛЩИНОЙ 20 ММ ПО БЕТОННОМУ ОСНОВАНИЮ С ПРИМЕНЕНИЕМ УСТАНОВКИ ПБ-1(РА-Р М150)'100 М2''*
232 | Е11-4-11#К=2'16,29+16,29Х1,07Х0,3'B/Н1=2'УСТРОЙСТВО ГИДРОИЗОЛЯЦИИ ПОЛОВ В 2СЛОЯ ИЗ НАПЛАВЛЯЕМЫХ РУЛОННЫХ МАТЕРИАЛОВ С ЗАВОДОМ НА СТЕНЫ'100 М2''*
233 | С101-59302-1'21,51Х30Х0,08Х0,01Х0,001'B*
234 | Е12-16-1'21,51'Н2=0'ИСКЛЮЧАЕТСЯ ОГРУНТОВКА ОСНОВАНИЙ '100 М2 КРОВЛИ''*
235 | Е11-67-1'16,29'B/101-128902#101-128902-1/414-2004#414-2005'УСТРОЙСТВО ЦЕМЕНТНО-ПЕСЧАНЫХ СТЯЖЕК ТОЛЩИНОЙ 20 ММ ПО БЕТОННОМУ ОСНОВАНИЮ С ПРИМЕНЕНИЕМ УСТАНОВКИ ПБ-1(РА-Р М150)'100 М2''*
236 | Е11-67-3#К=4'16,29'B/Н1=4'УСТРОЙСТВО ЦЕМЕНТНО-ПЕСЧАНЫХ СТЯЖЕК С ПРИМЕНЕНИЕМ УСТАНОВКИ ПБ-1: ДОБАВЛЯТЬ ИЛИ ИСКЛЮЧАТЬ НА КАЖДЫЕ 5 ММ ИЗМЕНЕНИЯ ТОЛЩИНЫ СТЯЖКИ К НОРМАМ Е11-67-1; Е11-67-2'100 М2''*
237 | Е11-15-1'16,29'Ж100/B/101-128902#101-128902-1/414-1005-3#414-1005'УСТРОЙСТВО ПОКРЫТИЙ БЕТОННЫХ ТОЛЩИНОЙ 30 ММ'100 М2 ПОКРЫТИЯ''*
238 | Е11-15-2#К=2'16,29'Н1=2/414-1005-3#414-1005'ИСКЛЮЧАЕТСЯ ДО ТОЛЩ.20ММ'100 М2 ПОКРЫТИЯ''*
239 | П'ПРИМЫКАНИЕ К ТРАПАМ (ПРИМ. П.5 НА Л.27 АИ ИЗМ.1)*
240 | Е11-4-11#К=2'(66-51)Х1,0'Н1=2'ДОБАВЛЯЕТСЯ ГИДРОИЗОЛЯЦИЯ В ТРАПАХ (ДО 4-ЕХ СЛОЕВ)'100 М2''*
241 | С101-59302-1'15,0Х30Х0,08Х0,01Х0,001*
242 | Е12-16-1'15'B/Н2=0'ИСКЛЮЧАЕТСЯ ОГРУНТОВКА ОСНОВАНИЙ '100 М2 КРОВЛИ''*
243 | Е7-20-3'1,0Х4Х1,0Х0,001Х(66-51)'101-153000#101-152100'УСТАНОВКА МОНТАЖНЫХ ИЗДЕЛИЙ МАССОЙ ДО 20 КГ'Т СТАЛЬНЫХ ЭЛЕМЕНТОВ''*
244 | С101-100701-УГ'0,06*
245 | Ж2-60-40' ПОЛЫ 1-ГО ЭТАЖА (Л.38 АИ ИЗМ.1)(КОРРЕКТИРОВКА ЛС N105)'РУБ*
246 | П'ТИП 1.2*
247 | Е11-8-3'(463,92-452,08)Х0,045'B/413-5022-2#413-5022-2Р'УСТРОЙСТВО ТЕПЛО- И ЗВУКОИЗОЛЯЦИИ ЗАСЫПНОЙ КЕРАМЗИТОВОЙ 'М3 ИЗОЛЯЦИИ''*
248 | Е12-15-306'463,92-452,08'B'УСТРОЙСТВО ПАРОИЗОЛЯЦИИ ПРОКЛАДОЧНОЙ В ОДИН СЛОЙ ИЗ ПОЛИЭТИЛЕНОВОЙ ПЛЕНКИ'100 М2 ИЗОЛИРУЕМОЙ ПОВЕРХНОСТИ''*
249 | Е11-67-2'11,84'B/101-128902#101-128902-1/414-2004#414-2005'УСТРОЙСТВО ЦЕМЕНТНО-ПЕСЧАНЫХ СТЯЖЕК ТОЛЩИНОЙ 20 ММ ПО ОСНОВАНИЮ ИЗ УТЕПЛИТЕЛЯ С ПРИМЕНЕНИЕМ УСТАНОВКИ ПБ-1'100 М2''*
250 | Е11-67-3#К=4'11,84'B/Н1=4/414-2004#414-2005'ДОБАВЛЯЕТСЯ ДО ТОЛЩ.40ММ'100 М2''*
251 | Е11-66-1'11,84'B'УСТРОЙСТВО САМОНИВЕЛИРУЮЩИХСЯ СТЯЖЕК ПО ЖЕЛЕЗОБЕТОННЫМ КОНСТРУКЦИЯМ ТОЛЩИНОЙ 5 ММ'100 М2''*
252 | Е11-66-2#К=3'11,84'B/Н1=3'ДОБАВЛЯЕТСЯ ДО 8 ММ'100 М2''*
253 | С101-138054'11,84Х25,0Х0,001Х0,01'B*
254 | С101-138058'62,76Х(800+160Х3)Х0,01Х0,001'B*
255 | С101-138058'452,08Х(800+160Х3)Х0,01Х0,001*
256 | С412-9005'62,76Х(189+37,8Х3)Х0,001Х0,01'B*
257 | С412-9005'452,08Х(189+37,8Х3)Х0,001Х0,01*
258 | Е11-70-1'11,84'Ж100/B/101-56650#101-56650-1'УСТРОЙСТВО ПОКРЫТИЙ ИЗ РУЛОННОГО МАТЕРИАЛА ТИПА "ТАРКЕТТ"'100 М2''*
259 | С101-138054'11,84Х5,0Х0,001Х0,01'B*
260 | С101-138072-К'11,84Х52,0Х0,01'B*
261 | С101-56650-1'11,84Х40,0Х0,01'B*
262 | СГОМ-ПО'11,84Х1,02'B*
263 | П'ТИП 1.2 СО ЗВЕЗД.*
264 | Е11-8-3'11,84Х0,045'413-5022-2#413-5022-2Р'УСТРОЙСТВО ТЕПЛО- И ЗВУКОИЗОЛЯЦИИ ЗАСЫПНОЙ КЕРАМЗИТОВОЙ 'М3 ИЗОЛЯЦИИ''*
265 | Е12-15-306'463,92-452,08''УСТРОЙСТВО ПАРОИЗОЛЯЦИИ ПРОКЛАДОЧНОЙ В ОДИН СЛОЙ ИЗ ПОЛИЭТИЛЕНОВОЙ ПЛЕНКИ'100 М2 ИЗОЛИРУЕМОЙ ПОВЕРХНОСТИ''*
266 | Е11-67-2'11,84'101-128902#101-128902-1/414-2004#414-2005'УСТРОЙСТВО ЦЕМЕНТНО-ПЕСЧАНЫХ СТЯЖЕК ТОЛЩИНОЙ 20 ММ ПО ОСНОВАНИЮ ИЗ УТЕПЛИТЕЛЯ С ПРИМЕНЕНИЕМ УСТАНОВКИ ПБ-1'100 М2''*
267 | Е11-67-3#К=4'11,84'Н1=4/414-2004#414-2005'ДОБАВЛЯЕТСЯ ДО ТОЛЩ.40ММ'100 М2''*
268 | Е11-66-1'11,84''УСТРОЙСТВО САМОНИВЕЛИРУЮЩИХСЯ СТЯЖЕК ПО ЖЕЛЕЗОБЕТОННЫМ КОНСТРУКЦИЯМ ТОЛЩИНОЙ 5 ММ'100 М2''*
269 | Е11-66-2#К=3'11,84'Н1=3'ДОБАВЛЯЕТСЯ ДО 8 ММ'100 М2''*
270 | С101-138054'11,84Х25,0Х0,001Х0,01*
271 | С101-138058'11,84Х(800+160Х3)Х0,01Х0,001*
272 | С412-9005'11,84Х(189+37,8Х3)Х0,001Х0,01*
273 | Е11-70-1'11,84'Ж100/101-56650#101-56650-1'УСТРОЙСТВО ПОКРЫТИЙ ИЗ РУЛОННОГО МАТЕРИАЛА ТИПА "ТАРКЕТТ"'100 М2''*
274 | С101-138054'11,84Х5,0Х0,001Х0,01*
275 | С101-138072-К'11,84Х52,0Х0,01*
276 | С101-56650-1'11,84Х40,0Х0,01*
277 | СГОМ-ЭИ'11,84Х1,02*
278 | П'ТИП 1.3*
279 | Е11-8-3'(280,44-224,95)Х0,042'B/413-5022-2#413-5022-2Р'УСТРОЙСТВО ТЕПЛО- И ЗВУКОИЗОЛЯЦИИ ЗАСЫПНОЙ КЕРАМЗИТОВОЙ 'М3 ИЗОЛЯЦИИ''*
280 | Е12-15-306'280,44-224,95'B'УСТРОЙСТВО ПАРОИЗОЛЯЦИИ ПРОКЛАДОЧНОЙ В ОДИН СЛОЙ ИЗ ПОЛИЭТИЛЕНОВОЙ ПЛЕНКИ'100 М2 ИЗОЛИРУЕМОЙ ПОВЕРХНОСТИ''*
281 | Е11-67-2'55,49'B/101-128902#101-128902-1/414-2004#414-2005'УСТРОЙСТВО ЦЕМЕНТНО-ПЕСЧАНЫХ СТЯЖЕК ТОЛЩИНОЙ 20 ММ ПО ОСНОВАНИЮ ИЗ УТЕПЛИТЕЛЯ С ПРИМЕНЕНИЕМ УСТАНОВКИ ПБ-1'100 М2''*
282 | Е11-67-3#К=4'55,49'B/Н1=4/414-2004#414-2005'ДОБАВЛЯЕТСЯ ДО ТОЛЩ.40ММ'100 М2''*
283 | Е13-73-4'55,49'B'ГРУНТОВАНИЕ ПОВЕРХНОСТЕЙ ДНИЩ (ПОЛОВ) БЕЗ УКЛОНА С ЗАВОДОМ НА СТЕНЫ'100 М2''*
284 | С101-138054'55,49Х0,03Х0,01'B*
285 | Е11-114-1'55,49'Ж100/B/101-48602#101-48602-1'УСТРОЙСТВО ПОКРЫТИЙ ПОЛОВ ПЛИТАМИ ПОВЫШЕННОЙ ПРОЧНОСТИ ИЗ КЕРАМОГРАНИТА РАЗМЕРОМ 600Х600 ММ'100 М2''*
286 | С101-138064'55,49Х0,5Х0,01'B*
287 | С101-138032-2'55,49Х25,92Х0,001Х0,01'B*
288 | С412-9005'55,49Х0,125Х0,01'B*
289 | С101-27602'55,49Х1,025'B*
290 | П'ТИП 1.4*
291 | Е11-8-3'(226,93-216,36)Х0,048'B/413-5022-2#413-5022-2Р'УСТРОЙСТВО ТЕПЛО- И ЗВУКОИЗОЛЯЦИИ ЗАСЫПНОЙ КЕРАМЗИТОВОЙ 'М3 ИЗОЛЯЦИИ''*
292 | Е12-15-306'226,93-216,36'B'УСТРОЙСТВО ПАРОИЗОЛЯЦИИ ПРОКЛАДОЧНОЙ В ОДИН СЛОЙ ИЗ ПОЛИЭТИЛЕНОВОЙ ПЛЕНКИ'100 М2 ИЗОЛИРУЕМОЙ ПОВЕРХНОСТИ''*
293 | Е11-67-2'10,57'B/101-128902#101-128902-1/414-2004#414-2005'УСТРОЙСТВО ЦЕМЕНТНО-ПЕСЧАНЫХ СТЯЖЕК ТОЛЩИНОЙ 20 ММ ПО ОСНОВАНИЮ ИЗ УТЕПЛИТЕЛЯ С ПРИМЕНЕНИЕМ УСТАНОВКИ ПБ-1'100 М2''*
294 | Е11-67-3#К=4'10,57'B/Н1=4/414-2004#414-2005'ДОБАВЛЯЕТСЯ ДО ТОЛЩ.40ММ'100 М2''*
295 | Е13-73-4'10,57'B'ГРУНТОВАНИЕ ПОВЕРХНОСТЕЙ ДНИЩ (ПОЛОВ) БЕЗ УКЛОНА С ЗАВОДОМ НА СТЕНЫ'100 М2''*
296 | С101-138054'10,57Х0,03Х0,01'B*
297 | Е11-52-1'10,57'Ж100/B'УСТРОЙСТВО ПОКРЫТИЙ ПОЛА ИЗ ПЛИТКИ КЕРАМИЧЕСКОЙ НА КЛЕЮ ПО ЦЕМЕНТНОЙ СТЯЖКЕ'100 М2''*
298 | С412-9005'10,57Х0,125Х0,01'B*
299 | С101-138032-2'10,57Х0,001Х0,5'B*
300 | С101-28701'10,57Х1,025'B*
301 | П'ТИП 1.6 *
302 | Е11-8-3'(133,54-55,10)Х0,02'413-5022-2#413-5022-2Р'УСТРОЙСТВО ТЕПЛО- И ЗВУКОИЗОЛЯЦИИ ЗАСЫПНОЙ КЕРАМЗИТОВОЙ 'М3 ИЗОЛЯЦИИ''*
303 | Е12-15-306'(133,54-55,10)''УСТРОЙСТВО ПАРОИЗОЛЯЦИИ ПРОКЛАДОЧНОЙ В ОДИН СЛОЙ ИЗ ПОЛИЭТИЛЕНОВОЙ ПЛЕНКИ'100 М2 ИЗОЛИРУЕМОЙ ПОВЕРХНОСТИ''*
304 | Е11-67-2'78,44'101-128902#101-128902-1/414-2004#414-2005'УСТРОЙСТВО ЦЕМЕНТНО-ПЕСЧАНЫХ СТЯЖЕК ТОЛЩИНОЙ 20 ММ ПО ОСНОВАНИЮ ИЗ УТЕПЛИТЕЛЯ С ПРИМЕНЕНИЕМ УСТАНОВКИ ПБ-1'100 М2''*
305 | Е11-4-11#К=2'78,44+78,44Х1,07Х0,3'Н1=2'УСТРОЙСТВО ГИДРОИЗОЛЯЦИИ ПОЛОВ В 2СЛОЯ ИЗ НАПЛАВЛЯЕМЫХ РУЛОННЫХ МАТЕРИАЛОВ С ЗАВОДОМ НА СТЕНЫ'100 М2''*
306 | С101-59302-1'103,61Х30Х0,08Х0,01Х0,001Х2*
307 | Е12-16-1'103,61'B/Н2=0'ИСКЛЮЧАЕТСЯ ОГРУНТОВКА ОСНОВАНИЙ '100 М2 КРОВЛИ''*
308 | Е11-67-1'78,44'101-128902#101-128902-1/414-2004#414-2005'УСТРОЙСТВО ЦЕМЕНТНО-ПЕСЧАНЫХ СТЯЖЕК ТОЛЩИНОЙ 20 ММ ПО БЕТОННОМУ ОСНОВАНИЮ С ПРИМЕНЕНИЕМ УСТАНОВКИ ПБ-1(РА-Р М150)'100 М2''*
309 | Е11-67-3#К=4'78,44'Н1=4'УСТРОЙСТВО ЦЕМЕНТНО-ПЕСЧАНЫХ СТЯЖЕК С ПРИМЕНЕНИЕМ УСТАНОВКИ ПБ-1: ДОБАВЛЯТЬ ИЛИ ИСКЛЮЧАТЬ НА КАЖДЫЕ 5 ММ ИЗМЕНЕНИЯ ТОЛЩИНЫ СТЯЖКИ К НОРМАМ Е11-67-1; Е11-67-2'100 М2''*
310 | Е13-73-4'78,44''ГРУНТОВАНИЕ ПОВЕРХНОСТЕЙ ДНИЩ (ПОЛОВ) БЕЗ УКЛОНА С ЗАВОДОМ НА СТЕНЫ'100 М2''*
311 | С101-138054'78,44Х0,03Х0,01*
312 | Е11-52-1'78,44'Ж100'УСТРОЙСТВО ПОКРЫТИЙ ПОЛА ИЗ ПЛИТКИ КЕРАМИЧЕСКОЙ НА КЛЕЮ ПО ЦЕМЕНТНОЙ СТЯЖКЕ'100 М2''*
313 | С412-9005'78,44Х0,125Х0,01*
314 | С101-138032-2'78,44Х0,001Х0,5*
315 | С101-28701'78,44Х1,025*
316 | П'ТИП 1.8*
317 | Е11-8-3'(38,41-26,03)Х0,035'B/413-5022-2#413-5022-2Р'УСТРОЙСТВО ТЕПЛО- И ЗВУКОИЗОЛЯЦИИ ЗАСЫПНОЙ КЕРАМЗИТОВОЙ 'М3 ИЗОЛЯЦИИ''*
318 | Е12-15-306'(38,41-26,03)'B'УСТРОЙСТВО ПАРОИЗОЛЯЦИИ ПРОКЛАДОЧНОЙ В ОДИН СЛОЙ ИЗ ПОЛИЭТИЛЕНОВОЙ ПЛЕНКИ'100 М2 ИЗОЛИРУЕМОЙ ПОВЕРХНОСТИ''*
319 | Е11-67-2'12,38'B/101-128902#101-128902-1/414-2004#414-2005'УСТРОЙСТВО ЦЕМЕНТНО-ПЕСЧАНЫХ СТЯЖЕК ТОЛЩИНОЙ 20 ММ ПО ОСНОВАНИЮ ИЗ УТЕПЛИТЕЛЯ С ПРИМЕНЕНИЕМ УСТАНОВКИ ПБ-1'100 М2''*
320 | Е11-67-3#К=4'12,38'B/Н1=4/414-2004#414-2005'ДОБАВЛЯЕТСЯ ДО ТОЛЩ.40 ММ'100 М2''*
321 | Е13-73-4'12,38'B'ГРУНТОВАНИЕ ПОВЕРХНОСТЕЙ ДНИЩ (ПОЛОВ) БЕЗ УКЛОНА С ЗАВОДОМ НА СТЕНЫ'100 М2''*
322 | С101-138054'12,38Х0,03Х0,01'B*
323 | Е11-52-1'12,38'B'УСТРОЙСТВО ПОКРЫТИЙ ПОЛА ИЗ ПЛИТКИ КЕРАМИЧЕСКОЙ НА КЛЕЮ ПО ЦЕМЕНТНОЙ СТЯЖКЕ'100 М2''*
324 | С412-9005'12,38Х0,125Х0,01'B*
325 | С101-138032-2'12,38Х0,001Х0,5'B*
326 | С101-28701'12,38Х1,025'B*
327 | Ж2-60-40'ПОЛЫ 2-ГО ЭТАЖА (Л.39 АИ ИЗМ.1) (КОР-КА ЛС N105)'РУБ*
328 | П'ТИП 2.1*
329 | Е11-8-3'(469,05-430,67)Х0,042'B/413-5022-2#413-5022-2Р'УСТРОЙСТВО ТЕПЛО- И ЗВУКОИЗОЛЯЦИИ ЗАСЫПНОЙ КЕРАМЗИТОВОЙ 'М3 ИЗОЛЯЦИИ''*
330 | Е12-15-306'469,05-430,67'B'УСТРОЙСТВО ПАРОИЗОЛЯЦИИ ПРОКЛАДОЧНОЙ В ОДИН СЛОЙ ИЗ ПОЛИЭТИЛЕНОВОЙ ПЛЕНКИ'100 М2 ИЗОЛИРУЕМОЙ ПОВЕРХНОСТИ''*
331 | Е11-67-1'38,38'B/101-128902#101-128902-1/414-2004#414-2005'УСТРОЙСТВО ЦЕМЕНТНО-ПЕСЧАНЫХ СТЯЖЕК ТОЛЩИНОЙ 20 ММ ПО БЕТОННОМУ ОСНОВАНИЮ С ПРИМЕНЕНИЕМ УСТАНОВКИ ПБ-1'100 М2''*
332 | Е11-67-3#К=4'38,38'B/Н1=4/414-2004#414-2005'ДОБАВЛЯЕТСЯ ДО ТОЛЩ.40 ММ'100 М2''*
333 | Е13-73-4'38,38'B'ГРУНТОВАНИЕ ПОВЕРХНОСТЕЙ ДНИЩ (ПОЛОВ) БЕЗ УКЛОНА С ЗАВОДОМ НА СТЕНЫ'100 М2''*
334 | С101-138054'38,38Х0,03Х0,01'B*
335 | Е11-114-1'38,38'B/101-48602#101-48602-1'УСТРОЙСТВО ПОКРЫТИЙ ПОЛОВ ПЛИТАМИ ПОВЫШЕННОЙ ПРОЧНОСТИ ИЗ КЕРАМОГРАНИТА РАЗМЕРОМ 600Х600 ММ'100 М2''*
336 | С101-138064'38,38Х0,5Х0,01'B*
337 | С101-138032-2'38,38Х25,92Х0,001Х0,01'B*
338 | С412-9005'38,38Х0,125Х0,01'B*
339 | С101-27602'38,38Х1,025'B*
340 | П'ТИП 2.2*
341 | Е11-8-3'(781,98-709,95)Х0,045'B/413-5022-2#413-5022-2Р'УСТРОЙСТВО ТЕПЛО- И ЗВУКОИЗОЛЯЦИИ ЗАСЫПНОЙ КЕРАМЗИТОВОЙ 'М3 ИЗОЛЯЦИИ''*
342 | Е12-15-306'781,98-709,95'B'УСТРОЙСТВО ПАРОИЗОЛЯЦИИ ПРОКЛАДОЧНОЙ В ОДИН СЛОЙ ИЗ ПОЛИЭТИЛЕНОВОЙ ПЛЕНКИ'100 М2 ИЗОЛИРУЕМОЙ ПОВЕРХНОСТИ''*
343 | Е11-67-1'72,03'B/101-128902#101-128902-1/414-2004#414-2005'УСТРОЙСТВО ЦЕМЕНТНО-ПЕСЧАНЫХ СТЯЖЕК ТОЛЩИНОЙ 20 ММ ПО БЕТОННОМУ ОСНОВАНИЮ С ПРИМЕНЕНИЕМ УСТАНОВКИ ПБ-1'100 М2''*
344 | Е11-67-3#К=4'72,03'B/Н1=4/414-2004#414-2005'ДОБАВЛЯЕТСЯ ДО ТОЛЩ.40 ММ'100 М2''*
345 | Е11-66-1'72,03'B'УСТРОЙСТВО САМОНИВЕЛИРУЮЩИХСЯ СТЯЖЕК ПО ЖЕЛЕЗОБЕТОННЫМ КОНСТРУКЦИЯМ ТОЛЩИНОЙ 5 ММ'100 М2''*
346 | Е11-66-2#К=3'72,03'B/Н1=3'ДОБАВЛЯЕТСЯ ДО 8 ММ'100 М2''*
347 | С101-138054'72,03Х25,0Х0,001Х0,01'B*
348 | С101-138058'72,03Х(800+160Х3)Х0,01Х0,001'B*
349 | С412-9005'72,03Х(189+37,8Х3)Х0,001Х0,01'B*
350 | Е11-70-1'72,03'Ж100/B/101-56650#101-56650-1'УСТРОЙСТВО ПОКРЫТИЙ ИЗ РУЛОННОГО МАТЕРИАЛА ТИПА "ТАРКЕТТ"'100 М2''*
351 | С101-138054'72,03Х5,0Х0,001Х0,01'B*
352 | С101-138072-К'72,03Х52,0Х0,01'B*
353 | С101-56650-1'72,03Х40,0Х0,01'B*
354 | СГОМ-ПО'72,03Х1,02'B*
355 | П'ТИП 2.5*
356 | Е11-8-3'(140,35-87,79)Х0,02'B/413-5022-2#413-5022-2Р'УСТРОЙСТВО ТЕПЛО- И ЗВУКОИЗОЛЯЦИИ ЗАСЫПНОЙ КЕРАМЗИТОВОЙ 'М3 ИЗОЛЯЦИИ''*
357 | Е12-15-306'140,35-87,79'B'УСТРОЙСТВО ПАРОИЗОЛЯЦИИ ПРОКЛАДОЧНОЙ В ОДИН СЛОЙ ИЗ ПОЛИЭТИЛЕНОВОЙ ПЛЕНКИ'100 М2 ИЗОЛИРУЕМОЙ ПОВЕРХНОСТИ''*
358 | Е11-67-1'52,56'B/101-128902#101-128902-1/414-2004#414-2005'УСТРОЙСТВО ЦЕМЕНТНО-ПЕСЧАНЫХ СТЯЖЕК ТОЛЩИНОЙ 20 ММ ПО БЕТОННОМУ ОСНОВАНИЮ С ПРИМЕНЕНИЕМ УСТАНОВКИ ПБ-1'100 М2''*
359 | Е11-4-11#К=2'52,56+52,56Х1,07Х0,3'B/Н1=2'УСТРОЙСТВО ГИДРОИЗОЛЯЦИИ ПОЛОВ В 2СЛОЯ ИЗ НАПЛАВЛЯЕМЫХ РУЛОННЫХ МАТЕРИАЛОВ С ЗАВОДОМ НА СТЕНЫ'100 М2''*
360 | С101-59302-1'69,43Х30Х0,08Х0,01Х0,001'B*
361 | Е12-16-1'52,56'Н2=0'ИСКЛЮЧАЕТСЯ ОГРУНТОВКА ОСНОВАНИЙ '100 М2 КРОВЛИ''*
362 | Е11-67-1'52,56'B/101-128902#101-128902-1/414-2004#414-2005'УСТРОЙСТВО ЦЕМЕНТНО-ПЕСЧАНЫХ СТЯЖЕК ТОЛЩИНОЙ 20 ММ ПО БЕТОННОМУ ОСНОВАНИЮ С ПРИМЕНЕНИЕМ УСТАНОВКИ ПБ-1'100 М2''*
363 | Е11-67-3#К=4'52,56'B/Н1=4/414-2004#414-2005'ДОБАВЛЯЕТСЯ ДО ТОЛЩ.40 ММ'100 М2''*
364 | Е13-73-4'52,56'B'ГРУНТОВАНИЕ ПОВЕРХНОСТЕЙ ДНИЩ (ПОЛОВ) БЕЗ УКЛОНА С ЗАВОДОМ НА СТЕНЫ'100 М2''*
365 | С101-138054'52,56Х0,03Х0,01'B*
366 | Е11-52-1'52,56'Ж100/B'УСТРОЙСТВО ПОКРЫТИЙ ПОЛА ИЗ ПЛИТКИ КЕРАМИЧЕСКОЙ НА КЛЕЮ ПО ЦЕМЕНТНОЙ СТЯЖКЕ'100 М2''*
367 | С412-9005'52,56Х0,125Х0,01'B*
368 | С101-138032-2'52,56Х0,001Х0,5'B*
369 | С101-28701'52,56Х1,025'B*
370 | П'ТИП 2.5 СО ЗВЕЗД.*
371 | Е11-9-1'101,54''УКЛАДКА СЛОЯ СТЕЙНОФОНА'100 М2 ИЗОЛИРУЕМОЙ ПОВЕРХНОСТИ''*
372 | ССТЕ-ФО-Н'101,54Х1,03*
373 | Е12-15-306'101,54''УСТРОЙСТВО ПАРОИЗОЛЯЦИИ ПРОКЛАДОЧНОЙ В ОДИН СЛОЙ ИЗ ПОЛИЭТИЛЕНОВОЙ ПЛЕНКИ'100 М2 ИЗОЛИРУЕМОЙ ПОВЕРХНОСТИ''*
374 | Е11-67-1'101,54'101-128902#101-128902-1/414-2004#414-2005'УСТРОЙСТВО ЦЕМЕНТНО-ПЕСЧАНЫХ СТЯЖЕК ТОЛЩИНОЙ 20 ММ ПО БЕТОННОМУ ОСНОВАНИЮ С ПРИМЕНЕНИЕМ УСТАНОВКИ ПБ-1'100 М2''*
375 | Е11-67-3#К=2'101,54'B/Н1=2/414-2004#414-2005'ИСКЛЮЧАЕТСЯ ДО ТОЛЩ.10 ММ'100 М2''*
376 | Е11-4-11#К=2'101,54+101,54Х1,07Х0,3'Н1=2'УСТРОЙСТВО ГИДРОИЗОЛЯЦИИ ПОЛОВ В 2СЛОЯ ИЗ НАПЛАВЛЯЕМЫХ РУЛОННЫХ МАТЕРИАЛОВ С ЗАВОДОМ НА СТЕНЫ'100 М2''*
377 | С101-59302-1'134,13Х30Х0,08Х0,01Х0,001*
378 | Е11-67-1'101,54'101-128902#101-128902-1/414-2004#414-2005'УСТРОЙСТВО ЦЕМЕНТНО-ПЕСЧАНЫХ СТЯЖЕК ТОЛЩИНОЙ 20 ММ ПО БЕТОННОМУ ОСНОВАНИЮ С ПРИМЕНЕНИЕМ УСТАНОВКИ ПБ-1'100 М2''*
379 | Е11-67-3#К=15'101,54'Н1=15/414-2004#414-2005'ДОБАВЛЯЕТСЯ ПО УКЛОНУ ДО ТОЛЩ.86...106 ММ'100 М2''*
380 | Е6-11-10'101,54Х3,13Х0,001'101-152900#101-152100'АРМИРОВАНИЕ ПОДСТИЛАЮЩИХ СЛОЕВ И НАБЕТОНОК'Т''*
381 | С204-3101-2'0,3178*
382 | Е13-73-4'101,54''ГРУНТОВАНИЕ ПОВЕРХНОСТЕЙ ДНИЩ (ПОЛОВ) БЕЗ УКЛОНА С ЗАВОДОМ НА СТЕНЫ'100 М2''*
383 | С101-138054'101,54Х0,03Х0,01*
384 | Е11-52-1'101,54'Ж100'УСТРОЙСТВО ПОКРЫТИЙ ПОЛА ИЗ ПЛИТКИ КЕРАМИЧЕСКОЙ НА КЛЕЮ ПО ЦЕМЕНТНОЙ СТЯЖКЕ'100 М2''*
385 | С412-9005'101,54Х0,125Х0,01*
386 | С101-138032-2'101,54Х0,001Х0,5*
387 | С101-28701'101,54Х1,025*
388 | П'ТИП 2.6;2.7*
389 | Е11-8-3'(23,84+48,19)Х0,045'413-5022-2#413-5022-2Р'УСТРОЙСТВО ТЕПЛО- И ЗВУКОИЗОЛЯЦИИ ЗАСЫПНОЙ КЕРАМЗИТОВОЙ 'М3 ИЗОЛЯЦИИ''*
390 | Е12-15-306'23,84+48,19''УСТРОЙСТВО ПАРОИЗОЛЯЦИИ ПРОКЛАДОЧНОЙ В ОДИН СЛОЙ ИЗ ПОЛИЭТИЛЕНОВОЙ ПЛЕНКИ'100 М2 ИЗОЛИРУЕМОЙ ПОВЕРХНОСТИ''*
391 | Е11-67-1'72,03'101-128902#101-128902-1/414-2004#414-2005'УСТРОЙСТВО ЦЕМЕНТНО-ПЕСЧАНЫХ СТЯЖЕК ТОЛЩИНОЙ 20 ММ ПО БЕТОННОМУ ОСНОВАНИЮ С ПРИМЕНЕНИЕМ УСТАНОВКИ ПБ-1'100 М2''*
392 | Е11-67-3#К=8'23,84'Н1=8/414-2004#414-2005'ДОБАВЛЯЕТСЯ ДО ТОЛЩ.60 ММ(ДЛЯ ТИПА "2,.6")'100 М2''*
393 | Е11-67-3#К=12'48,19'Н1=12/414-2004#414-2005'ДОБАВЛЯЕТСЯ ДО ТОЛЩ.80 ММ(ДЛЯ ТИПА "2.7")'100 М2''*
394 | Е6-11-10'72,03Х3,13Х0,001'101-152900#101-152100'АРМИРОВАНИЕ ПОДСТИЛАЮЩИХ СЛОЕВ И НАБЕТОНОК'Т''*
395 | С204-3101-2'0,2255*
396 | Е11-66-1'72,03''УСТРОЙСТВО САМОНИВЕЛИРУЮЩИХСЯ СТЯЖЕК ПО ЖЕЛЕЗОБЕТОННЫМ КОНСТРУКЦИЯМ ТОЛЩИНОЙ 5 ММ'100 М2''*
397 | Е11-66-2#К=3'72,03'Н1=3'ДОБАВЛЯЕТСЯ ДО 8 ММ'100 М2''*
398 | С101-138054'72,03Х25,0Х0,001Х0,01*
399 | С101-138058'72,03Х(800+160Х3)Х0,01Х0,001*
400 | С412-9005'72,03Х(189+37,8Х3)Х0,001Х0,01*
401 | Е11-70-1'72,03'Ж100/101-56650#101-56650-1'УСТРОЙСТВО ПОКРЫТИЙ ИЗ РУЛОННОГО МАТЕРИАЛА ТИПА "ТАРКЕТТ"'100 М2''*
402 | С101-138054'72,03Х5,0Х0,001Х0,01*
403 | С101-138072-К'72,03Х52,0Х0,01*
404 | С101-56650-1'72,03Х40,0Х0,01*
405 | СГОМ-ПО'72,03Х1,02*
406 | П'ТИП 2.8*
407 | Е11-8-3'38,38Х0,042'413-5022-2#413-5022-2Р'УСТРОЙСТВО ТЕПЛО- И ЗВУКОИЗОЛЯЦИИ ЗАСЫПНОЙ КЕРАМЗИТОВОЙ 'М3 ИЗОЛЯЦИИ''*
408 | Е12-15-306'38,38''УСТРОЙСТВО ПАРОИЗОЛЯЦИИ ПРОКЛАДОЧНОЙ В ОДИН СЛОЙ ИЗ ПОЛИЭТИЛЕНОВОЙ ПЛЕНКИ'100 М2 ИЗОЛИРУЕМОЙ ПОВЕРХНОСТИ''*
409 | Е11-67-1'38,38'101-128902#101-128902-1/414-2004#414-2005'УСТРОЙСТВО ЦЕМЕНТНО-ПЕСЧАНЫХ СТЯЖЕК ТОЛЩИНОЙ 20 ММ ПО БЕТОННОМУ ОСНОВАНИЮ С ПРИМЕНЕНИЕМ УСТАНОВКИ ПБ-1'100 М2''*
410 | Е11-67-3#К=8'38,38'Н1=8/414-2004#414-2005'ДОБАВЛЯЕТСЯ ДО ТОЛЩ.60 ММ'100 М2''*
411 | Е6-11-10'38,38Х3,13Х0,001'101-152900#101-152100'АРМИРОВАНИЕ ПОДСТИЛАЮЩИХ СЛОЕВ И НАБЕТОНОК'Т''*
412 | С204-3101-2'0,1201*
413 | Е13-73-4'38,38''ГРУНТОВАНИЕ ПОВЕРХНОСТЕЙ ДНИЩ (ПОЛОВ) БЕЗ УКЛОНА С ЗАВОДОМ НА СТЕНЫ'100 М2''*
414 | С101-138054'38,38Х0,03Х0,01*
415 | Е11-114-1'38,38'101-48602#101-48602-1'УСТРОЙСТВО ПОКРЫТИЙ ПОЛОВ ПЛИТАМИ ПОВЫШЕННОЙ ПРОЧНОСТИ ИЗ КЕРАМОГРАНИТА РАЗМЕРОМ 600Х600 ММ'100 М2''*
416 | С101-138064'38,38Х0,5Х0,01*
417 | С101-138032-2'38,38Х25,92Х0,001Х0,01*
418 | С412-9005'38,38Х0,125Х0,01*
419 | С101-27602'38,38Х1,025*
420 | Ж2-60-40'ПОЛЫ 3-ГО ЭТАЖА (Л.40 АИ ИЗМ.1) (КОР-КА ЛС N105)'РУБ*
421 | П'ТИП 3.5*
422 | Е11-8-3'(204,11-185,8)Х0,048'B/413-5022-2#413-5022-2Р'УСТРОЙСТВО ТЕПЛО- И ЗВУКОИЗОЛЯЦИИ ЗАСЫПНОЙ КЕРАМЗИТОВОЙ 'М3 ИЗОЛЯЦИИ''*
423 | Е12-15-306'(204,11-185,8)'B'УСТРОЙСТВО ПАРОИЗОЛЯЦИИ ПРОКЛАДОЧНОЙ В ОДИН СЛОЙ ИЗ ПОЛИЭТИЛЕНОВОЙ ПЛЕНКИ'100 М2 ИЗОЛИРУЕМОЙ ПОВЕРХНОСТИ''*
424 | Е11-67-1'18,31'B/101-128902#101-128902-1/414-2004#414-2005'УСТРОЙСТВО ЦЕМЕНТНО-ПЕСЧАНЫХ СТЯЖЕК ТОЛЩИНОЙ 20 ММ ПО БЕТОННОМУ ОСНОВАНИЮ С ПРИМЕНЕНИЕМ УСТАНОВКИ ПБ-1'100 М2''*
425 | Е11-67-3#К=4'18,31'B/Н1=4/414-2004#414-2005'ДОБАВЛЯЕТСЯ ДО ТОЛЩ.40 ММ'100 М2''*
426 | Е13-73-4'18,31'B'ГРУНТОВАНИЕ ПОВЕРХНОСТЕЙ ДНИЩ (ПОЛОВ) БЕЗ УКЛОНА С ЗАВОДОМ НА СТЕНЫ'100 М2''*
427 | С101-138054'18,31Х0,03Х0,01'B*
428 | Е11-52-1'18,31'Ж100/B'УСТРОЙСТВО ПОКРЫТИЙ ПОЛА ИЗ ПЛИТКИ КЕРАМИЧЕСКОЙ НА КЛЕЮ ПО ЦЕМЕНТНОЙ СТЯЖКЕ'100 М2''*
429 | С412-9005'18,31Х0,125Х0,01'B*
430 | С101-138032-2'18,31Х0,001Х0,5'B*
431 | С101-28701'18,31Х1,025'B*
432 | П'ТИП 3.6*
433 | Е11-8-3'(90,72-72,41)Х0,02'413-5022-2#413-5022-2Р'УСТРОЙСТВО ТЕПЛО- И ЗВУКОИЗОЛЯЦИИ ЗАСЫПНОЙ КЕРАМЗИТОВОЙ 'М3 ИЗОЛЯЦИИ''*
434 | Е12-15-306'90,72-72,41''УСТРОЙСТВО ПАРОИЗОЛЯЦИИ ПРОКЛАДОЧНОЙ В ОДИН СЛОЙ ИЗ ПОЛИЭТИЛЕНОВОЙ ПЛЕНКИ'100 М2 ИЗОЛИРУЕМОЙ ПОВЕРХНОСТИ''*
435 | Е11-67-1'90,72-72,41'101-128902#101-128902-1/414-2004#414-2005'УСТРОЙСТВО ЦЕМЕНТНО-ПЕСЧАНЫХ СТЯЖЕК ТОЛЩИНОЙ 20 ММ ПО БЕТОННОМУ ОСНОВАНИЮ С ПРИМЕНЕНИЕМ УСТАНОВКИ ПБ-1'100 М2''*
436 | Е11-4-11#К=2'18,31+18,31Х1,07Х0,3'Н1=2'УСТРОЙСТВО ГИДРОИЗОЛЯЦИИ ПОЛОВ В 2СЛОЯ ИЗ НАПЛАВЛЯЕМЫХ РУЛОННЫХ МАТЕРИАЛОВ С ЗАВОДОМ НА СТЕНЫ'100 М2''*
437 | С101-59302-1'24,18Х30Х0,08Х0,01Х0,001*
438 | Е12-16-1'24,18'B/Н2=0'ИСКЛЮЧАЕТСЯ ОГРУНТОВКА ОСНОВАНИЙ '100 М2 КРОВЛИ''*
439 | Е11-67-1'18,31'101-128902#101-128902-1/414-2004#414-2005'УСТРОЙСТВО ЦЕМЕНТНО-ПЕСЧАНЫХ СТЯЖЕК ТОЛЩИНОЙ 20 ММ ПО БЕТОННОМУ ОСНОВАНИЮ С ПРИМЕНЕНИЕМ УСТАНОВКИ ПБ-1'100 М2''*
440 | Е11-67-3#К=4'18,31'Н1=4/414-2004#414-2005'ДОБАВЛЯЕТСЯ ДО ТОЛЩ.40 ММ'100 М2''*
441 | Е13-73-4'18,31''ГРУНТОВАНИЕ ПОВЕРХНОСТЕЙ ДНИЩ (ПОЛОВ) БЕЗ УКЛОНА С ЗАВОДОМ НА СТЕНЫ'100 М2''*
442 | С101-138054'18,31Х0,03Х0,01*
443 | Е11-52-1'18,31'Ж100'УСТРОЙСТВО ПОКРЫТИЙ ПОЛА ИЗ ПЛИТКИ КЕРАМИЧЕСКОЙ НА КЛЕЮ ПО ЦЕМЕНТНОЙ СТЯЖКЕ'100 М2''*
444 | С412-9005'18,31Х0,125Х0,01*
445 | С101-138032-2'18,31Х0,001Х0,5*
446 | С101-28701'18,31Х1,025*
447 | Ж2-60-40'ПОЛЫ 5-ГО ЭТАЖА (Л.42 АИ ИЗМ.1) (КОР-КА ЛС N105)'М2*
448 | П'ТИП 5.3*
449 | Е11-8-3'(48,67-42,22)Х0,035'B/413-5022-2#413-5022-2Р'УСТРОЙСТВО ТЕПЛО- И ЗВУКОИЗОЛЯЦИИ ЗАСЫПНОЙ КЕРАМЗИТОВОЙ 'М3 ИЗОЛЯЦИИ''*
450 | Е12-15-306'48,67-42,22'B'УСТРОЙСТВО ПАРОИЗОЛЯЦИИ ПРОКЛАДОЧНОЙ В ОДИН СЛОЙ ИЗ ПОЛИЭТИЛЕНОВОЙ ПЛЕНКИ'100 М2 ИЗОЛИРУЕМОЙ ПОВЕРХНОСТИ''*
451 | Е11-67-1'48,67-42,22'B/101-128902#101-128902-1/414-2004#414-2005'УСТРОЙСТВО ЦЕМЕНТНО-ПЕСЧАНЫХ СТЯЖЕК ТОЛЩИНОЙ 20 ММ ПО БЕТОННОМУ ОСНОВАНИЮ С ПРИМЕНЕНИЕМ УСТАНОВКИ ПБ-1'100 М2''*
452 | Е11-67-3#К=4'48,67-42,22'B/Н1=4/414-2004#414-2005'ДОБАВЛЯЕТСЯ ДО ТОЛЩ.40 ММ'100 М2''*
453 | Е13-73-4'48,67-42,22'B'ГРУНТОВАНИЕ ПОВЕРХНОСТЕЙ ДНИЩ (ПОЛОВ) БЕЗ УКЛОНА С ЗАВОДОМ НА СТЕНЫ'100 М2''*
454 | С101-138054'6,45Х0,03Х0,01'B*
455 | Е11-52-1'6,45'Ж100/B'УСТРОЙСТВО ПОКРЫТИЙ ПОЛА ИЗ ПЛИТКИ КЕРАМИЧЕСКОЙ НА КЛЕЮ ПО ЦЕМЕНТНОЙ СТЯЖКЕ'100 М2''*
456 | С412-9005'6,45Х0,125Х0,01'B*
457 | С101-138032-2'6,45Х0,001Х0,5'B*
458 | С101-28701'6,45Х1,025'B*
459 | П'ТИП 5.6*
460 | Е11-8-3'(33,95-27,5)Х0,02'413-5022-2#413-5022-2Р'УСТРОЙСТВО ТЕПЛО- И ЗВУКОИЗОЛЯЦИИ ЗАСЫПНОЙ КЕРАМЗИТОВОЙ 'М3 ИЗОЛЯЦИИ''*
461 | Е12-15-306'33,95-27,5''УСТРОЙСТВО ПАРОИЗОЛЯЦИИ ПРОКЛАДОЧНОЙ В ОДИН СЛОЙ ИЗ ПОЛИЭТИЛЕНОВОЙ ПЛЕНКИ'100 М2 ИЗОЛИРУЕМОЙ ПОВЕРХНОСТИ''*
462 | Е11-67-1'33,95-27,5'101-128902#101-128902-1/414-2004#414-2005'УСТРОЙСТВО ЦЕМЕНТНО-ПЕСЧАНЫХ СТЯЖЕК ТОЛЩИНОЙ 20 ММ ПО БЕТОННОМУ ОСНОВАНИЮ С ПРИМЕНЕНИЕМ УСТАНОВКИ ПБ-1'100 М2''*
463 | Е11-4-11#К=2'6,45+6,45Х1,07Х0,3'Н1=2'УСТРОЙСТВО ГИДРОИЗОЛЯЦИИ ПОЛОВ В 2СЛОЯ ИЗ НАПЛАВЛЯЕМЫХ РУЛОННЫХ МАТЕРИАЛОВ С ЗАВОДОМ НА СТЕНЫ'100 М2''*
464 | С101-59302-1'8,52Х30Х0,08Х0,01Х0,001*
465 | Е12-16-1'8,52'B/Н2=0'ИСКЛЮЧАЕТСЯ ОГРУНТОВКА ОСНОВАНИЙ '100 М2 КРОВЛИ''*
466 | Е11-67-1'33,95-27,5'101-128902#101-128902-1/414-2004#414-2005'УСТРОЙСТВО ЦЕМЕНТНО-ПЕСЧАНЫХ СТЯЖЕК ТОЛЩИНОЙ 20 ММ ПО БЕТОННОМУ ОСНОВАНИЮ С ПРИМЕНЕНИЕМ УСТАНОВКИ ПБ-1'100 М2''*
467 | Е11-67-3#К=4'33,95-27,5'Н1=4/414-2004#414-2005'ДОБАВЛЯЕТСЯ ДО ТОЛЩ.40 ММ'100 М2''*
468 | Е13-73-4'33,95-27,5''ГРУНТОВАНИЕ ПОВЕРХНОСТЕЙ ДНИЩ (ПОЛОВ) БЕЗ УКЛОНА С ЗАВОДОМ НА СТЕНЫ'100 М2''*
469 | С101-138054'6,45Х0,03Х0,01*
470 | Е11-52-1'6,45'Ж100'УСТРОЙСТВО ПОКРЫТИЙ ПОЛА ИЗ ПЛИТКИ КЕРАМИЧЕСКОЙ НА КЛЕЮ ПО ЦЕМЕНТНОЙ СТЯЖКЕ'100 М2''*
471 | С412-9005'6,45Х0,125Х0,01*
472 | С101-138032-2'6,45Х0,001Х0,5*
473 | С101-28701'6,45Х1,025*
474 | Ж2-60-40' ПОЛЫ 6-ГО ЭТАЖА (Л.43 АИ ИЗМ.1) (КОР-КА ЛС N105)'РУБ*
475 | П'ТИП 6.3*
476 | Е11-8-3'(33,39-26,94)Х0,035'B/413-5022-2#413-5022-2Р'УСТРОЙСТВО ТЕПЛО- И ЗВУКОИЗОЛЯЦИИ ЗАСЫПНОЙ КЕРАМЗИТОВОЙ 'М3 ИЗОЛЯЦИИ''*
477 | Е12-15-306'33,39-26,94'B'УСТРОЙСТВО ПАРОИЗОЛЯЦИИ ПРОКЛАДОЧНОЙ В ОДИН СЛОЙ ИЗ ПОЛИЭТИЛЕНОВОЙ ПЛЕНКИ'100 М2 ИЗОЛИРУЕМОЙ ПОВЕРХНОСТИ''*
478 | Е11-67-1'33,39-26,94'B/101-128902#101-128902-1/414-2004#414-2005'УСТРОЙСТВО ЦЕМЕНТНО-ПЕСЧАНЫХ СТЯЖЕК ТОЛЩИНОЙ 20 ММ ПО БЕТОННОМУ ОСНОВАНИЮ С ПРИМЕНЕНИЕМ УСТАНОВКИ ПБ-1'100 М2''*
479 | Е11-67-3#К=4'33,39-26,94'B/Н1=4/414-2004#414-2005'ДОБАВЛЯЕТСЯ ДО ТОЛЩ.40 ММ'100 М2''*
480 | Е13-73-4'33,39-26,94'B'ГРУНТОВАНИЕ ПОВЕРХНОСТЕЙ ДНИЩ (ПОЛОВ) БЕЗ УКЛОНА С ЗАВОДОМ НА СТЕНЫ'100 М2''*
481 | С101-138054'6,45Х0,03Х0,01'B*
482 | Е11-52-1'33,39-26,94'Ж100/B'УСТРОЙСТВО ПОКРЫТИЙ ПОЛА ИЗ ПЛИТКИ КЕРАМИЧЕСКОЙ НА КЛЕЮ ПО ЦЕМЕНТНОЙ СТЯЖКЕ'100 М2''*
483 | С412-9005'6,45Х0,125Х0,01'B*
484 | С101-138032-2'6,45Х0,001Х0,5'B*
485 | С101-28701'6,45Х1,025'B*
486 | П'ТИП 6.4*
487 | Е11-8-3'(52,79-46,34)Х0,02'413-5022-2#413-5022-2Р'УСТРОЙСТВО ТЕПЛО- И ЗВУКОИЗОЛЯЦИИ ЗАСЫПНОЙ КЕРАМЗИТОВОЙ 'М3 ИЗОЛЯЦИИ''*
488 | Е12-15-306'52,79-46,34''УСТРОЙСТВО ПАРОИЗОЛЯЦИИ ПРОКЛАДОЧНОЙ В ОДИН СЛОЙ ИЗ ПОЛИЭТИЛЕНОВОЙ ПЛЕНКИ'100 М2 ИЗОЛИРУЕМОЙ ПОВЕРХНОСТИ''*
489 | Е11-67-1'52,79-46,34'101-128902#101-128902-1/414-2004#414-2005'УСТРОЙСТВО ЦЕМЕНТНО-ПЕСЧАНЫХ СТЯЖЕК ТОЛЩИНОЙ 20 ММ ПО БЕТОННОМУ ОСНОВАНИЮ С ПРИМЕНЕНИЕМ УСТАНОВКИ ПБ-1'100 М2''*
490 | Е11-4-11#К=2'6,45+6,45Х1,07Х0,3'Н1=2'УСТРОЙСТВО ГИДРОИЗОЛЯЦИИ ПОЛОВ В 2СЛОЯ ИЗ НАПЛАВЛЯЕМЫХ РУЛОННЫХ МАТЕРИАЛОВ С ЗАВОДОМ НА СТЕНЫ'100 М2''*
491 | С101-59302-1'8,52Х30Х0,08Х0,01Х0,001*
492 | Е12-16-1'8,52'B/Н2=0'ИСКЛЮЧАЕТСЯ ОГРУНТОВКА ОСНОВАНИЙ '100 М2 КРОВЛИ''*
493 | Е11-67-1'52,79-46,34'101-128902#101-128902-1/414-2004#414-2005'УСТРОЙСТВО ЦЕМЕНТНО-ПЕСЧАНЫХ СТЯЖЕК ТОЛЩИНОЙ 20 ММ ПО БЕТОННОМУ ОСНОВАНИЮ С ПРИМЕНЕНИЕМ УСТАНОВКИ ПБ-1'100 М2''*
494 | Е11-67-3#К=4'52,79-46,34'Н1=4/414-2004#414-2005'ДОБАВЛЯЕТСЯ ДО ТОЛЩ.40 ММ'100 М2''*
495 | Е13-73-4'52,79-46,34''ГРУНТОВАНИЕ ПОВЕРХНОСТЕЙ ДНИЩ (ПОЛОВ) БЕЗ УКЛОНА С ЗАВОДОМ НА СТЕНЫ'100 М2''*
496 | С101-138054'6,45Х0,03Х0,01*
497 | Е11-52-1'52,79-46,34'Ж100'УСТРОЙСТВО ПОКРЫТИЙ ПОЛА ИЗ ПЛИТКИ КЕРАМИЧЕСКОЙ НА КЛЕЮ ПО ЦЕМЕНТНОЙ СТЯЖКЕ'100 М2''*
498 | С412-9005'6,45Х0,125Х0,01*
499 | С101-138032-2'6,45Х0,001Х0,5*
500 | С101-28701'6,45Х1,025*
501 | Ж2-60-40' ПОЛЫ (КОРРЕКТИРОВКА ЛС N105)'РУБ*
502 | Е11-66-1#К=4'189,99+62,76+463,92+27,33+19,51+32,66+781,98+598,94+65,0+63,6+600,11+16,65+618,42+23,61+187,79+591,89+29,75+49,02+91,28+182,07'B/Н1=4'УСТРОЙСТВО САМОНИВЕЛИРУЮЩИХСЯ СТЯЖЕК ПО ЖЕЛЕЗОБЕТОННЫМ КОНСТРУКЦИЯМ ТОЛЩИНОЙ 5 ММ(ИСКЛЮЧ.)'100 М2''*
503 | Е11-66-1'4696,28''УСТРОЙСТВО САМОНИВЕЛИРУЮЩИХСЯ СТЯЖЕК ПО ЖЕЛЕЗОБЕТОННЫМ КОНСТРУКЦИЯМ ТОЛЩИНОЙ 5 ММ'100 М2''*
504 | С101-138072-К'(52,0Х0,01)Х(189,99+62,76+463,92+27,33+19,51+32,66+781,98+598,94+65,0+63,6+600,11+16,65+618,42+23,61+187,79+591,89+29,75+49,02+91,28+182,07)'B*
505 | С101-138073-К'2442,0656Х0,001*
506 | П'ТИП 7.7*
507 | Е11-4-5'442,99'B/101-1002#101-1002-1/113-10100#113-10100-1'УСТРОЙСТВО ГИДРОИЗОЛЯЦИИ ОБМАЗОЧНОЙ В ОДИН СЛОЙ ТОЛЩИНОЙ 2 ММ'100 М2''*
508 | П'ТИП 1Т*
509 | Е11-4-5'105,32'B/101-1002#101-1002-1/113-10100#113-10100-1'УСТРОЙСТВО ГИДРОИЗОЛЯЦИИ ОБМАЗОЧНОЙ В ОДИН СЛОЙ ТОЛЩИНОЙ 2 ММ'100 М2''*
510 | Ж2-40-60-10'ДВЕРИ (АИ ИЗМ.1 Л.46) (КОРРЕКТИРОВКА ЛС N108)'М2*
511 | П'ДВЕРИ ВНУТРЕННИЕ*
512 | Е10-237-7'2,73.(27-26)-2,1.(143-142)'101-15501#101-15501-1/101-15503#101-15503-1/101-86726-38#101-86726-38Р'УСТАНОВКА ДВЕРНЫХ БЛОКОВ ИЗ ПВХ ВО ВНУТРЕННИХ ДВЕРНЫХ ПРОЕМАХ И В ПЕРЕГОРОДКАХ В КИРПИЧНЫХ СТЕНАХ ПРИ ПЛОЩАДИ ПРОЕМА ДО 3 М2'100 М2 ПРОЕМОВ''*
513 | СПВХ-Г-1'0,63*
514 | Ж2-40-60-10'ДВЕРИ (АИ ИЗМ.2 Л.47) (КОР-КА ЛС N108)'М2*
515 | П'ДВЕРИ НИШ ИНЖЕНЕРНЫХ КОММУНИКАЦИЙ*
516 | Е10-229-3'1,218.(7-4)'Ж100/B/101-15501#101-15501-1/101-86726-38#101-86726-38Р'УСТАНОВКА ДВЕРНЫХ БЛОКОВ ДЕРЕВЯННЫХ НА РАСПОРНЫХ ДЮБЕЛЯХ В КИРПИЧНЫХ СТЕНАХ, ПРИ ПЛОЩАДИ ПРОЕМА ДО 2 М2'100 М2 ПРОЕМОВ''*
517 | Е10-229-4'2,1.(8-6)+2,667.(16-15)'Ж100/B/101-15501#101-15501-1/101-86726-38#101-86726-38Р'УСТАНОВКА ДВЕРНЫХ БЛОКОВ ДЕРЕВЯННЫХ НА РАСПОРНЫХ ДЮБЕЛЯХ В КИРПИЧНЫХ СТЕНАХ, ПРИ ПЛОЩАДИ ПРОЕМА СВЫШЕ 2 М2 ,'100 М2 ПРОЕМОВ''*
518 | Е10-231-2'3,654+6,867'B'ЗАПОЛНЕНИЕ ЗАЗОРА МЕЖДУ ДВЕРНОЙ КОРОБКОЙ И СТЕНОЙ МОНТАЖНОЙ ПЕНОЙ В БЕТОННЫХ И КИРПИЧНЫХ СТЕНАХ, ПРИ ПЛОЩАДИ ПРОЕМА СВЫШЕ 2 М2'100 М2 ПРОЕМОВ''*
519 | С203-19882-М1'3,654+6,867'B*
520 | П'СТОИМОСТЬ НАЛИЧНИКА ПО ВСЕМ ДВЕРЯМ К РАСЦЕНКАМ Е10-229-3, Е10-229-4 (ПРИМ.23 АИ Л.47)*
521 | С203-35900-1'22,62'B*
522 | Ж2-40-60-20'ВИТРАЖИ (АИ ИЗМ.2 Л.46) (КОР-КА ЛС N108)'М2*
523 | П'ВИТРАЖИ ВНУТРЕННИЕ АЛЮМИНИЕВЫЕ*
524 | Е9-36-1'3.3,5'Ж100'МОНТАЖ ВИТРАЖА ВВ-1 ИЗ АЛЮМИНИЕВЫХ СПЛАВОВ'100 М2 КОНСТРУКЦИИ''*
525 | С206-ВВ1'3.3,5*
526 | Ж2-40-20-30'ВНУТРЕННЯЯ ОТДЕЛКА (Л.3,4,22,23 АИ ИЗМ.1)(КОРРЕКТИРОВКА ЛС N17)'РУБ*
527 | П'ПОДВАЛ*
528 | Е15-61-1'(152,4-139,68)-(46,42-34,35)'101-17900#101-17801/101-87400#101-87200'ОШТУКАТУРИВАНИЕ ПРОСТОЕ ПОВЕРХНОСТЕЙ СТЕН ЦЕМЕНТНО-ИЗВЕСТКОВЫМ ИЛИ ЦЕМЕНТНЫМ РАСТВОРОМ ПО КАМНЮ И БЕТОНУ'100 М2 ОШТУКАТУРИВАЕМОЙ ПОВЕРХНОСТИ''*
529 | Е15-180-1'0,65'101-138005-2#101-138036=0,0052/101-63001/113-3601#101-48502-31=52'ОКРАСКА СТЕН АКРИЛОВЫМИ СОСТАВАМИ ПРОСТАЯ '100 М2 ОКРАШИВАЕМОЙ ПОВЕРХНОСТИ''*
530 | П'ЗАШИВКИ (Л.3 АИ ИЗМ.1 )(КОРРЕКТИРОВКА ЛС N11)*
531 | Е10-267-1'35,33-33,0'101-15509#101-15509-1/101-48604#101-48602-1/101-51512-1#101-51512-10/101-75002#101-74100-Р/101-86724#101-86724-Р/101-86724-2#101-86724-2Р'УСТРОЙСТВО ЗАШИВОК САНТЕХОБОРУДОВАНИЯ ИЗ ГИПСОКАРТОНА ПО МЕТАЛЛИЧЕСКОМУ КАРКАСУ'100 М2''*
532 | С101-149013-1Р'2,33Х14,8*
533 | Е10-266-1'2,33''КРЕПЛЕНИЕ ВТОРОГО СЛОЯ ГИПСОКАРТОНА'100 М2''*
534 | С101-74100-Р'2,33Х1,1*
535 | П'УТЕПЛЕНИЕ НИЗА ПЛИТ ПЕРЕКРЫТИЯ (ПРИМ. П.3 НА Л.4 АИ ИЗМ.1.НОВ)*
536 | Е26-202-2'352,62''ТЕПЛОИЗОЛЯЦИЯ НИЖНЕЙ ПОВЕРХНОСТИ ПЛИТ ПОКРЫТИЯ (ПЕРЕКРЫТИЯ) ПЛИТАМИ МИНЕРАЛОВАТНЫМИ НА КЛЕЮ'100 М2''*
537 | С104-701-15'352,62Х0,12Х1,092*
538 | С101-138065'352,62Х0,748Х0,01*
539 | Е26-203-1'352,62Х6'101-15500-18#101-15500-18Р/101-86726-20#101-86726-20Р'МЕХАНИЧЕСКОЕ КРЕПЛЕНИЕ ТЕПЛОИЗОЛЯЦИОННЫХ ПЛИТ ДЮБЕЛЯМИ ПРИ УСТРОЙСТВЕ ТЕПЛОИЗОЛЯЦИИ НИЖНЕЙ ПОВЕРХНОСТИ ПЛИТ ПОКРЫТИЯ (ПЕРЕКРЫТИЯ)'100 ШТ. ДЮБЕЛЕЙ''*
540 | С101-15500-18Р'0*
541 | Е15-70-2'352,62'101-130600#101-131003/101-15500-1#101-15500-1Р/101-63205#101-63205-2/101-87400#101-87200/414-2013#414-2004'УЛУЧШЕННАЯ ШТУКАТУРКА ПОТОЛКОВ ПО СЕТКЕ БЕЗ УСТРОЙСТВА КАРКАСА'100 М2 ОШТУКАТУРИВАЕМОЙ ПОВЕРХНОСТИ''*
542 | П'6-ОЙ ЭТАЖ(Л.22,23 АИ ИЗМ.1) КОРРЕКТИРОВКА ЛС N17)*
543 | Е15-61-3'0,63+0,63'B/101-17900#101-17801/101-87400#101-87200'ОШТУКАТУРИВАНИЕ УЛУЧШЕННОЕ ПОВЕРХНОСТЕЙ СТЕН ЦЕМЕНТНО-ИЗВЕСТКОВЫМ ИЛИ ЦЕМЕНТНЫМ РАСТВОРОМ ПО КАМНЮ И БЕТОНУ'100 М2 ОШТУКАТУРИВАЕМОЙ ПОВЕРХНОСТИ''*
544 | Е15-300-2'0,63'Ж100/B'ОБЛИЦОВКА КЕРАМИЧЕСКОЙ ПЛИТКОЙ С ПРИМЕНЕНИЕМ СУХИХ СМЕСЕЙ ВНУТРЕННИХ СТЕН ПО КИРПИЧУ И БЕТОНУ'100 М2''*
545 | С101-138059'0,63Х0,01.0,325'B*
546 | С101-138032-6'0,63Х0,01.0,039'B*
547 | С101-КР-1'0,63Х4'B*
548 | Е15-314-2'219,52-218,89'Ж100/B'УЛУЧШЕННАЯ ОКРАСКА СТЕН ВНУТРИ ПОМЕЩЕНИЙ АКРИЛОВЫМИ СОСТАВАМИ С ПОЛНОЙ ПОДГОТОВКОЙ ПОВЕРХНОСТИ ПО СБОРНЫМ КОНСТРУКЦИЯМ'100 М2''*
549 | С101-23802-1Р'0,63Х0,01.18'B*
550 | С101-138036'0,63Х0,01.0,11'B*
551 | Ж2-90'ОГРАЖДЕНИЕ ПРИБОРОВ ОТОПЛЕНИЯ РО-1,РО-2 (Л.111 АР ИЗМ.1 НОВ)'РУБ*
552 | Е26-117-1'2Х4+2Х3'101-86726-20#101-86726-20Р' КРЕПЛЕНИЕ ЗД1 К СТЕНЕ'100 ШТ. ДЮБЕЛЕЙ''*
553 | Е26-117-3'2Х4+2Х3'101-86726-20#101-86726-20Р' КРЕПЛЕНИЕ З/Д-1 К ПЕРЕКРЫТИЮ'100 ШТ. ДЮБЕЛЕЙ''*
554 | С204-6400'(4Х0,275Х4+4Х0,275Х3)Х0,001*
555 | Е10-5-1'(0,0042+0,0048+0,002)Х4+(0,0042+0,006+0,0024)Х3'101-112800/102-2800/102-6000/102-8100'УСТАНОВКА ЭЛЕМЕНТОВ КАРКАСА ИЗ БРУСЬЕВ'М3 ДРЕВЕСИНЫ В КОНСТРУКЦИИ''*
556 | С102-3410'((0,0042+0,0048+0,002)Х4+(0,0042+0,006+0,0024)Х3)Х1,02*
557 | Е34-60-2'(0,85Х4+0,15Х4+1,07Х3+0,15Х3)'113-5100#113-5100-1'УСТАНОВКА ЩИТОВ ИЗ ФАНЕРЫ'100 М2''*
558 | С102-26813-Ф'(0,85+0,12)Х4Х0,012+(1,07+0,15)Х3Х0,012*
559 | Е15-176-1'(0,85Х4+0,15Х4+1,07Х3+0,15Х3)+(0,02+0,042)Х(6,0Х4+7,5Х3)'101-138005-2/101-155002/101-47101/101-63001/101-83700/113-24600-1/101-48502-31=40'ОКРАСКА АКРИЛОВЫМИ СОСТАВАМИ ПО ДЕРЕВУ '100 М2 ОКРАШИВАЕМОЙ ПОВЕРХНОСТИ ИЛИ ПОКРЫТИЯ''*
560 | РМ020129#М020130/М021141#М020130/М021142#М020130/М021244#М020130*
561 | П'КРЫЛЬЦО N1 (АР1-ЛИСТЫ 2-5)*
562 | Е15-309-1'0,4.0,2.(170-160)'B/101-136600#101-136600-1'ОБЛИЦОВКА ВЕРХА БЕТОННОЙ ПОДПОРНОЙ СТЕНЫ НАКРЫВОЧНЫМИ БОРДЮРНЫМИ БЛОКАМИ "БЕССЕР"'100 М2''*
563 | С101-136600-1'0*
564 | С101-161501'170-160'B*
565 | С101-48602-1'0,8Х0,1Х0,01'B*
566 | С101-МБ-1'0,8Х0,01.125:310'B*
567 | Е11-27-1'0,4.0,4.(5)+0,3.0,2.(2)'B'УСТРОЙСТВО ПОКРЫТИЙ НА ЦЕМЕНТНОМ РАСТВОРЕ ИЗ ПЛИТОК БЕТОННЫХ, ЦЕМЕНТНЫХ ИЛИ МОЗАИЧНЫХ'100 М2''*
568 | 574612-И686'24-22'B*
569 | С101-ПТТ-1'5'B*
570 | Е15-276-12'16,47'B'УЛУЧШЕННАЯ ШТУКАТУРКА НАРУЖНЫХ ПОВЕРХНОСТЕЙ СТЕН ИЗ КИРПИЧА И БЕТОНА ПОД ОТДЕЛКУ СОСТАВОМ ЗАЩИТНО-ОТДЕЛОЧНЫМ КРУПНОЗЕРНИСТЫМ (2-3 ММ), С ЛЕСОВ'100 М2''*
571 | Е15-289-4#К=3'16,47'B/Н1=3'ДОБАВЛЯТЬ (ИЛИ ИСКЛЮЧАТЬ) НА КАЖДЫЙ 1 ММ ТОЛЩИНЫ ШТУКАТУРНОГО СЛОЯ ПРИ УЛУЧШЕННОЙ ШТУКАТУРКЕ ВРУЧНУЮ НАРУЖНЫХ ПОВЕРХНОСТЕЙ СТЕН, В Т.Ч. ЛОДЖИЙ, ИЗ ЯЧЕИСТОГО БЕТОНА, БЕТОННЫХ И КИРПИЧНЫХ С ЛЕСОВ'100 М2''*
572 | С101-138054'0,1647.0,03'B*
573 | С101-137418'0,1647.1,4+0,1647.0,2.3'B*
574 | С412-9005'0,1647.0,26+0,1647.0,034.3'B*
575 | Е13-73-1'16,47''ГРУНТОВАНИЕ НАРУЖНЫХ ПОВЕРХНОСТЕЙ СТЕН'100 М2''*
576 | С101-138054'16,47Х0,01.0,03*
577 | Е13-68-2'16,47''НАНЕСЕНИЕ ВЫРАВНИВАЮЩЕГО ШТУКАТУРНОГО СЛОЯ ТОЛЩИНОЙ 10 ММ НА СТЕНЫ ВРУЧНУЮ: УЛУЧШЕННОГО'100 М2''*
578 | С101-137418'16,47Х0,01.1,4+16,47Х0,01.0,2.3*
579 | С412-9005'16,47Х0,01.0,26+16,47Х0,01.0,034.3*
580 | П'СВЕРЛЕНИЕ В ПЛИТКЕ-90ММ*
581 | Е9-49-1'84'B'ПОСТАНОВКА БОЛТОВ СТРОИТЕЛЬНЫХ С ГАЙКАМИ И ШАЙБАМИ'100 ШТ. БОЛТОВ''*
582 | П'КРЫЛЬЦО N2 (АР1-ЛИСТЫ 6-8)*
583 | Е15-309-1'0,4.0,2.(5+6)'B/101-136600#101-136600-1'ОБЛИЦОВКА ВЕРХА БЕТОННОЙ ПОДПОРНОЙ СТЕНЫ НАКРЫВОЧНЫМИ БОРДЮРНЫМИ БЛОКАМИ "БЕССЕР"'100 М2''*
584 | С101-161501'5'B*
585 | С101-161501-1И'6'B*
586 | С101-48602-1'0,88Х0,01.0,1'B*
587 | С101-МБ-1'0,88Х0,01.125:310'B*
588 | Е11-27-1'0,4.0,4.(4)'B'УСТРОЙСТВО ПОКРЫТИЙ НА ЦЕМЕНТНОМ РАСТВОРЕ ИЗ ПЛИТОК БЕТОННЫХ, ЦЕМЕНТНЫХ ИЛИ МОЗАИЧНЫХ'100 М2''*
589 | С101-ПТТ-1'4'B*
590 | Е9-49-1'12'B'ПОСТАНОВКА БОЛТОВ СТРОИТЕЛЬНЫХ С ГАЙКАМИ И ШАЙБАМИ'100 ШТ. БОЛТОВ''*
591 | П'КРЫЛЬЦО N4 (АР1-ЛИСТЫ 11,12)*
592 | Е15-309-1'0,4.0,2.(2+5)'B/101-136600#101-136600-1'ОБЛИЦОВКА ВЕРХА БЕТОННОЙ ПОДПОРНОЙ СТЕНЫ НАКРЫВОЧНЫМИ БОРДЮРНЫМИ БЛОКАМИ "БЕССЕР"'100 М2''*
593 | С101-161501'5'B*
594 | С101-161501-1И'2'B*
595 | С101-48602-1'0,56Х0,01.0,1'B*
596 | С101-МБ-1'0,56Х0,01.125:310'B*
597 | Е11-27-1'0,4.0,4.(4)'B'УСТРОЙСТВО ПОКРЫТИЙ НА ЦЕМЕНТНОМ РАСТВОРЕ ИЗ ПЛИТОК БЕТОННЫХ, ЦЕМЕНТНЫХ ИЛИ МОЗАИЧНЫХ'100 М2''*
598 | С101-ПТТ-1'4'B*
599 | Е9-49-1'16'B'ПОСТАНОВКА БОЛТОВ СТРОИТЕЛЬНЫХ С ГАЙКАМИ И ШАЙБАМИ'100 ШТ. БОЛТОВ''*
600 | П'КРЫЛЬЦО N5 (АР1-ЛИСТ 13)*
601 | Е15-309-1'0,4.0,2.(4)'B/101-136600#101-136600-1'ОБЛИЦОВКА ВЕРХА БЕТОННОЙ ПОДПОРНОЙ СТЕНЫ НАКРЫВОЧНЫМИ БОРДЮРНЫМИ БЛОКАМИ "БЕССЕР"'100 М2''*
602 | С101-161501-1И'4'B*
603 | С101-48602-1'0,32Х0,01.0,1'B*
604 | С101-МБ-1'0,32Х0,01.125:310'B*
605 | П'КРЫЛЬЦО N6 (АР1-ЛИСТЫ 14,15)*
606 | Е15-309-1'0,4.0,2.(2)'B/101-136600#101-136600-1'ОБЛИЦОВКА ВЕРХА БЕТОННОЙ ПОДПОРНОЙ СТЕНЫ НАКРЫВОЧНЫМИ БОРДЮРНЫМИ БЛОКАМИ "БЕССЕР"'100 М2''*
607 | С101-161501'2'B*
608 | С101-48602-1'0,16Х0,01.0,1'B*
609 | С101-МБ-1'0,16Х0,01.125:310'B*
610 | Е11-27-1'0,3.0,2.(4)'B'УСТРОЙСТВО ПОКРЫТИЙ НА ЦЕМЕНТНОМ РАСТВОРЕ ИЗ ПЛИТОК БЕТОННЫХ, ЦЕМЕНТНЫХ ИЛИ МОЗАИЧНЫХ'100 М2''*
611 | 574612-И686'4'B*
612 | Е15-276-12'10,4'B'УЛУЧШЕННАЯ ШТУКАТУРКА НАРУЖНЫХ ПОВЕРХНОСТЕЙ СТЕН ИЗ КИРПИЧА И БЕТОНА ПОД ОТДЕЛКУ СОСТАВОМ ЗАЩИТНО-ОТДЕЛОЧНЫМ КРУПНОЗЕРНИСТЫМ (2-3 ММ), С ЛЕСОВ'100 М2''*
613 | Е15-289-4#К=3'10,4'B/Н1=3'ДОБАВЛЯТЬ (ИЛИ ИСКЛЮЧАТЬ) НА КАЖДЫЙ 1 ММ ТОЛЩИНЫ ШТУКАТУРНОГО СЛОЯ ПРИ УЛУЧШЕННОЙ ШТУКАТУРКЕ ВРУЧНУЮ НАРУЖНЫХ ПОВЕРХНОСТЕЙ СТЕН, В Т.Ч. ЛОДЖИЙ, ИЗ ЯЧЕИСТОГО БЕТОНА, БЕТОННЫХ И КИРПИЧНЫХ С ЛЕСОВ'100 М2''*
614 | С101-138054'0,104.0,03'B*
615 | С101-137418'0,104.1,4+0,104.0,2.3'B*
616 | С412-9005'0,104.0,26+0,104.0,034.3'B*
617 | Е13-73-1'10,4''ГРУНТОВАНИЕ НАРУЖНЫХ ПОВЕРХНОСТЕЙ СТЕН'100 М2''*
618 | С101-138054'10,4Х0,01.0,03*
619 | Е13-68-2'10,4''НАНЕСЕНИЕ ВЫРАВНИВАЮЩЕГО ШТУКАТУРНОГО СЛОЯ ТОЛЩИНОЙ 10 ММ НА СТЕНЫ ВРУЧНУЮ: УЛУЧШЕННОГО'100 М2''*
620 | С101-137418'10,4Х0,01.1,4+10,4Х0,01.0,2.3*
621 | С412-9005'10,4Х0,01.0,26+10,4Х0,01.0,034.3*
622 | Е9-49-1'12'B'ПОСТАНОВКА БОЛТОВ СТРОИТЕЛЬНЫХ С ГАЙКАМИ И ШАЙБАМИ'100 ШТ. БОЛТОВ''*
623 | П'КРЫЛЬЦО N7 (АР1-ЛИСТЫ 16,17)*
624 | Е15-309-1'0,4.0,2.(3+2)'B/101-136600#101-136600-1'ОБЛИЦОВКА ВЕРХА БЕТОННОЙ ПОДПОРНОЙ СТЕНЫ НАКРЫВОЧНЫМИ БОРДЮРНЫМИ БЛОКАМИ "БЕССЕР"'100 М2''*
625 | С101-161501'3'B*
626 | С101-161501-1И'2'B*
627 | С101-48602-1'0,4Х0,01.0,1'B*
628 | С101-МБ-1'0,4Х0,01.125:310'B*
629 | Е15-276-12'1,98'B'УЛУЧШЕННАЯ ШТУКАТУРКА НАРУЖНЫХ ПОВЕРХНОСТЕЙ СТЕН ИЗ КИРПИЧА И БЕТОНА ПОД ОТДЕЛКУ СОСТАВОМ ЗАЩИТНО-ОТДЕЛОЧНЫМ КРУПНОЗЕРНИСТЫМ (2-3 ММ), С ЛЕСОВ'100 М2''*
630 | Е15-289-4#К=3'1,98'B/Н1=3'ДОБАВЛЯТЬ (ИЛИ ИСКЛЮЧАТЬ) НА КАЖДЫЙ 1 ММ ТОЛЩИНЫ ШТУКАТУРНОГО СЛОЯ ПРИ УЛУЧШЕННОЙ ШТУКАТУРКЕ ВРУЧНУЮ НАРУЖНЫХ ПОВЕРХНОСТЕЙ СТЕН, В Т.Ч. ЛОДЖИЙ, ИЗ ЯЧЕИСТОГО БЕТОНА, БЕТОННЫХ И КИРПИЧНЫХ С ЛЕСОВ'100 М2''*
631 | С101-138054'0,0198.0,03'B*
632 | С101-137418'0,0198.1,4+0,0198.0,2.3'B*
633 | С412-9005'0,0198.0,26+0,0198.0,034.3'B*
634 | Е13-73-1'1,98''ГРУНТОВАНИЕ НАРУЖНЫХ ПОВЕРХНОСТЕЙ СТЕН'100 М2''*
635 | С101-138054'1,98Х0,01.0,03*
636 | Е13-68-2'1,98''НАНЕСЕНИЕ ВЫРАВНИВАЮЩЕГО ШТУКАТУРНОГО СЛОЯ ТОЛЩИНОЙ 10 ММ НА СТЕНЫ ВРУЧНУЮ: УЛУЧШЕННОГО'100 М2''*
637 | С101-137418'1,98Х0,01.1,4+1,98Х0,01.0,2.3*
638 | С412-9005'1,98Х0,01.0,26+1,98Х0,01.0,034.3*
639 | Е9-49-1'16'B'ПОСТАНОВКА БОЛТОВ СТРОИТЕЛЬНЫХ С ГАЙКАМИ И ШАЙБАМИ'100 ШТ. БОЛТОВ''*
640 | П'КРЫЛЬЦО N8 (АР1-ЛИСТЫ 18,19)*
641 | Е15-309-1'0,4.0,2.(3)'B/101-136600#101-136600-1'ОБЛИЦОВКА ВЕРХА БЕТОННОЙ ПОДПОРНОЙ СТЕНЫ НАКРЫВОЧНЫМИ БОРДЮРНЫМИ БЛОКАМИ "БЕССЕР"'100 М2''*
642 | С101-161501'3'B*
643 | С101-48602-1'0,24Х0,01.0,1'B*
644 | С101-МБ-1'0,24Х0,01.125:310'B*
645 | Е15-276-12'9,2'B'УЛУЧШЕННАЯ ШТУКАТУРКА НАРУЖНЫХ ПОВЕРХНОСТЕЙ СТЕН ИЗ КИРПИЧА И БЕТОНА ПОД ОТДЕЛКУ СОСТАВОМ ЗАЩИТНО-ОТДЕЛОЧНЫМ КРУПНОЗЕРНИСТЫМ (2-3 ММ), С ЛЕСОВ'100 М2''*
646 | Е15-289-4#К=3'9,2'B/Н1=3'ДОБАВЛЯТЬ (ИЛИ ИСКЛЮЧАТЬ) НА КАЖДЫЙ 1 ММ ТОЛЩИНЫ ШТУКАТУРНОГО СЛОЯ ПРИ УЛУЧШЕННОЙ ШТУКАТУРКЕ ВРУЧНУЮ НАРУЖНЫХ ПОВЕРХНОСТЕЙ СТЕН, В Т.Ч. ЛОДЖИЙ, ИЗ ЯЧЕИСТОГО БЕТОНА, БЕТОННЫХ И КИРПИЧНЫХ С ЛЕСОВ'100 М2''*
647 | С101-138054'0,092.0,03'B*
648 | С101-137418'0,092.1,4+0,092.0,2.3'B*
649 | С412-9005'0,092.0,26+0,092.0,034.3'B*
650 | Е13-73-1'9,2''ГРУНТОВАНИЕ НАРУЖНЫХ ПОВЕРХНОСТЕЙ СТЕН'100 М2''*
651 | С101-138054'9,2Х0,01.0,03*
652 | Е13-68-2'9,2''НАНЕСЕНИЕ ВЫРАВНИВАЮЩЕГО ШТУКАТУРНОГО СЛОЯ ТОЛЩИНОЙ 10 ММ НА СТЕНЫ ВРУЧНУЮ: УЛУЧШЕННОГО'100 М2''*
653 | С101-137418'9,2Х0,01.1,4+9,2Х0,01.0,2.3*
654 | С412-9005'9,2Х0,01.0,26+9,2Х0,01.0,034.3*
655 | П'ВХОД В ПОДВАЛ N1 (АР1-ЛИСТЫ 20,21)*
656 | Е11-27-1'0,3.0,2.(9)'B'УСТРОЙСТВО ПОКРЫТИЙ НА ЦЕМЕНТНОМ РАСТВОРЕ ИЗ ПЛИТОК БЕТОННЫХ, ЦЕМЕНТНЫХ ИЛИ МОЗАИЧНЫХ'100 М2''*
657 | 574612-И686'9'B*
658 | Е15-276-12'10,49'B'УЛУЧШЕННАЯ ШТУКАТУРКА НАРУЖНЫХ ПОВЕРХНОСТЕЙ СТЕН ИЗ КИРПИЧА И БЕТОНА ПОД ОТДЕЛКУ СОСТАВОМ ЗАЩИТНО-ОТДЕЛОЧНЫМ КРУПНОЗЕРНИСТЫМ (2-3 ММ), С ЛЕСОВ'100 М2''*
659 | Е15-289-4#К=3'10,49'B/Н1=3'ДОБАВЛЯТЬ (ИЛИ ИСКЛЮЧАТЬ) НА КАЖДЫЙ 1 ММ ТОЛЩИНЫ ШТУКАТУРНОГО СЛОЯ ПРИ УЛУЧШЕННОЙ ШТУКАТУРКЕ ВРУЧНУЮ НАРУЖНЫХ ПОВЕРХНОСТЕЙ СТЕН, В Т.Ч. ЛОДЖИЙ, ИЗ ЯЧЕИСТОГО БЕТОНА, БЕТОННЫХ И КИРПИЧНЫХ С ЛЕСОВ'100 М2''*
660 | С101-138054'0,1049.0,03'B*
661 | С101-137418'0,1049.1,4+0,1049.0,2.3'B*
662 | С412-9005'0,1049.0,26+0,1049.0,034.3'B*
663 | Е13-73-1'10,49''ГРУНТОВАНИЕ НАРУЖНЫХ ПОВЕРХНОСТЕЙ СТЕН'100 М2''*
664 | С101-138054'10,49Х0,01.0,03*
665 | Е13-68-2'10,49''НАНЕСЕНИЕ ВЫРАВНИВАЮЩЕГО ШТУКАТУРНОГО СЛОЯ ТОЛЩИНОЙ 10 ММ НА СТЕНЫ ВРУЧНУЮ: УЛУЧШЕННОГО'100 М2''*
666 | С101-137418'10,49Х0,01.1,4+10,49Х0,01.0,2.3*
667 | С412-9005'10,49Х0,01.0,26+10,49Х0,01.0,034.3*
668 | П'ВХОД В ПОДВАЛ N2 (АР1-ЛИСТЫ 22-24)*
669 | Е11-27-1'0,3.0,2.(8)'B'УСТРОЙСТВО ПОКРЫТИЙ НА ЦЕМЕНТНОМ РАСТВОРЕ ИЗ ПЛИТОК БЕТОННЫХ, ЦЕМЕНТНЫХ ИЛИ МОЗАИЧНЫХ'100 М2''*
670 | 574612-И686'8'B*
671 | Е15-276-12'41,1'B'УЛУЧШЕННАЯ ШТУКАТУРКА НАРУЖНЫХ ПОВЕРХНОСТЕЙ СТЕН ИЗ КИРПИЧА И БЕТОНА ПОД ОТДЕЛКУ СОСТАВОМ ЗАЩИТНО-ОТДЕЛОЧНЫМ КРУПНОЗЕРНИСТЫМ (2-3 ММ), С ЛЕСОВ'100 М2''*
672 | Е15-289-4#К=3'41,1'B/Н1=3'ДОБАВЛЯТЬ (ИЛИ ИСКЛЮЧАТЬ) НА КАЖДЫЙ 1 ММ ТОЛЩИНЫ ШТУКАТУРНОГО СЛОЯ ПРИ УЛУЧШЕННОЙ ШТУКАТУРКЕ ВРУЧНУЮ НАРУЖНЫХ ПОВЕРХНОСТЕЙ СТЕН, В Т.Ч. ЛОДЖИЙ, ИЗ ЯЧЕИСТОГО БЕТОНА, БЕТОННЫХ И КИРПИЧНЫХ С ЛЕСОВ'100 М2''*
673 | С101-138054'0,411.0,03'B*
674 | С101-137418'0,411.1,4+0,411.0,2.3'B*
675 | С412-9005'0,411.0,26+0,411.0,034.3'B*
676 | Е13-73-1'41,1''ГРУНТОВАНИЕ НАРУЖНЫХ ПОВЕРХНОСТЕЙ СТЕН'100 М2''*
677 | С101-138054'41,1Х0,01.0,03*
678 | Е13-68-2'41,1''НАНЕСЕНИЕ ВЫРАВНИВАЮЩЕГО ШТУКАТУРНОГО СЛОЯ ТОЛЩИНОЙ 10 ММ НА СТЕНЫ ВРУЧНУЮ: УЛУЧШЕННОГО'100 М2''*
679 | С101-137418'41,1Х0,01.1,4+41,1Х0,01.0,2.3*
680 | С412-9005'41,1Х0,01.0,26+41,1Х0,01.0,034.3*
681 | П'ВХОД В ПОДВАЛ N3 (АР1-ЛИСТЫ 25,26)*
682 | Е11-27-1'0,3.0,2.(9)'B'УСТРОЙСТВО ПОКРЫТИЙ НА ЦЕМЕНТНОМ РАСТВОРЕ ИЗ ПЛИТОК БЕТОННЫХ, ЦЕМЕНТНЫХ ИЛИ МОЗАИЧНЫХ'100 М2''*
683 | 574612-И686'9'B*
684 | Е15-276-12'15,62'B'УЛУЧШЕННАЯ ШТУКАТУРКА НАРУЖНЫХ ПОВЕРХНОСТЕЙ СТЕН ИЗ КИРПИЧА И БЕТОНА ПОД ОТДЕЛКУ СОСТАВОМ ЗАЩИТНО-ОТДЕЛОЧНЫМ КРУПНОЗЕРНИСТЫМ (2-3 ММ), С ЛЕСОВ'100 М2''*
685 | Е15-289-4#К=3'15,62'B/Н1=3'ДОБАВЛЯТЬ (ИЛИ ИСКЛЮЧАТЬ) НА КАЖДЫЙ 1 ММ ТОЛЩИНЫ ШТУКАТУРНОГО СЛОЯ ПРИ УЛУЧШЕННОЙ ШТУКАТУРКЕ ВРУЧНУЮ НАРУЖНЫХ ПОВЕРХНОСТЕЙ СТЕН, В Т.Ч. ЛОДЖИЙ, ИЗ ЯЧЕИСТОГО БЕТОНА, БЕТОННЫХ И КИРПИЧНЫХ С ЛЕСОВ'100 М2''*
686 | С101-138054'0,1562.0,03'B*
687 | С101-137418'0,1562.1,4+0,1562.0,2.3'B*
688 | С412-9005'0,1562.0,26+0,1562.0,034.3'B*
689 | Е13-73-1'15,62''ГРУНТОВАНИЕ НАРУЖНЫХ ПОВЕРХНОСТЕЙ СТЕН'100 М2''*
690 | С101-138054'15,62Х0,01.0,03*
691 | Е13-68-2'15,62''НАНЕСЕНИЕ ВЫРАВНИВАЮЩЕГО ШТУКАТУРНОГО СЛОЯ ТОЛЩИНОЙ 10 ММ НА СТЕНЫ ВРУЧНУЮ: УЛУЧШЕННОГО'100 М2''*
692 | С101-137418'15,62Х0,01.1,4+15,62Х0,01.0,2.3*
693 | С412-9005'15,62Х0,01.0,26+15,62Х0,01.0,034.3*
694 | П'ВХОД В ПОДВАЛ N4 (АР1-ЛИСТЫ 27,28)*
695 | Е11-27-1'0,3.0,2.(6)'B'УСТРОЙСТВО ПОКРЫТИЙ НА ЦЕМЕНТНОМ РАСТВОРЕ ИЗ ПЛИТОК БЕТОННЫХ, ЦЕМЕНТНЫХ ИЛИ МОЗАИЧНЫХ'100 М2''*
696 | 574612-И686'6'B*
697 | Е15-276-12'12,73'B'УЛУЧШЕННАЯ ШТУКАТУРКА НАРУЖНЫХ ПОВЕРХНОСТЕЙ СТЕН ИЗ КИРПИЧА И БЕТОНА ПОД ОТДЕЛКУ СОСТАВОМ ЗАЩИТНО-ОТДЕЛОЧНЫМ КРУПНОЗЕРНИСТЫМ (2-3 ММ), С ЛЕСОВ'100 М2''*
698 | Е15-289-4#К=3'12,73'B/Н1=3'ДОБАВЛЯТЬ (ИЛИ ИСКЛЮЧАТЬ) НА КАЖДЫЙ 1 ММ ТОЛЩИНЫ ШТУКАТУРНОГО СЛОЯ ПРИ УЛУЧШЕННОЙ ШТУКАТУРКЕ ВРУЧНУЮ НАРУЖНЫХ ПОВЕРХНОСТЕЙ СТЕН, В Т.Ч. ЛОДЖИЙ, ИЗ ЯЧЕИСТОГО БЕТОНА, БЕТОННЫХ И КИРПИЧНЫХ С ЛЕСОВ'100 М2''*
699 | С101-138054'0,1273.0,03'B*
700 | С101-137418'0,1273.1,4+0,1273.0,2.3'B*
701 | С412-9005'0,1273.0,26+0,1273.0,034.3'B*
702 | Е13-73-1'12,73''ГРУНТОВАНИЕ НАРУЖНЫХ ПОВЕРХНОСТЕЙ СТЕН'100 М2''*
703 | С101-138054'12,73Х0,01.0,03*
704 | Е13-68-2'12,73''НАНЕСЕНИЕ ВЫРАВНИВАЮЩЕГО ШТУКАТУРНОГО СЛОЯ ТОЛЩИНОЙ 10 ММ НА СТЕНЫ ВРУЧНУЮ: УЛУЧШЕННОГО'100 М2''*
705 | С101-137418'12,73Х0,01.1,4+12,73Х0,01.0,2.3*
706 | С412-9005'12,73Х0,01.0,26+12,73Х0,01.0,034.3*
707 | П'ПРИЯМКИ ПР1,ПР2 (АР1-ЛИСТЫ 29,30)*
708 | Е7-53-11'57+4+23+2'B/101-153000#101-152100'УСТАНОВКА МЕЛКИХ КОНСТРУКЦИЙ (ПОДОКОННИКОВ, СЛИВОВ, ПАРАПЕТОВ И ДР.) МАССОЙ ДО 0,5 Т'100 ШТ. СБОРНЫХ КОНСТРУКЦИЙ''*
709 | Е15-309-1'0,3Х0,2Х(57+23)'101-136600#101-136600-1'ОБЛИЦОВКА ВЕРХА БЕТОННОЙ ПОДПОРНОЙ СТЕНЫ НАКРЫВОЧНЫМИ БОРДЮРНЫМИ БЛОКАМИ "БЕССЕР"'100 М2''*
710 | 574612-И686'2+4'B*
711 | С101-48602-1'4,8Х0,01.0,1*
712 | С101-МБ-1'4,8Х0,01.125:310*
713 | Е15-276-12'14,76+5,9'B'УЛУЧШЕННАЯ ШТУКАТУРКА НАРУЖНЫХ ПОВЕРХНОСТЕЙ СТЕН ИЗ КИРПИЧА И БЕТОНА ПОД ОТДЕЛКУ СОСТАВОМ ЗАЩИТНО-ОТДЕЛОЧНЫМ КРУПНОЗЕРНИСТЫМ (2-3 ММ), С ЛЕСОВ'100 М2''*
714 | Е15-289-4#К=3'20,66'B/Н1=3'ДОБАВЛЯТЬ (ИЛИ ИСКЛЮЧАТЬ) НА КАЖДЫЙ 1 ММ ТОЛЩИНЫ ШТУКАТУРНОГО СЛОЯ ПРИ УЛУЧШЕННОЙ ШТУКАТУРКЕ ВРУЧНУЮ НАРУЖНЫХ ПОВЕРХНОСТЕЙ СТЕН, В Т.Ч. ЛОДЖИЙ, ИЗ ЯЧЕИСТОГО БЕТОНА, БЕТОННЫХ И КИРПИЧНЫХ С ЛЕСОВ'100 М2''*
715 | С101-138054'0,2066.0,03'B*
716 | С101-137418'0,2066.1,4+0,2066.0,2.3'B*
717 | С412-9005'0,2066.0,26+0,2066.0,034.3'B*
718 | Е13-73-1'20,66''ГРУНТОВАНИЕ НАРУЖНЫХ ПОВЕРХНОСТЕЙ СТЕН'100 М2''*
719 | С101-138054'12,73Х0,01.0,03*
720 | Е13-68-2'12,73''НАНЕСЕНИЕ ВЫРАВНИВАЮЩЕГО ШТУКАТУРНОГО СЛОЯ ТОЛЩИНОЙ 10 ММ НА СТЕНЫ ВРУЧНУЮ: УЛУЧШЕННОГО'100 М2''*
721 | С101-137418'12,73Х0,01.1,4+12,73Х0,01.0,2.3*
722 | С412-9005'12,73Х0,01.0,26+12,73Х0,01.0,034.3*
723 | Ж2-60-10-20'ЗДАНИЕ - СТРОИТЕЛЬНАЯ ЧАСТЬ. ПЕРЕКРЫТИЯ, ПОКРЫТИЯ. ПЕРЕКРЫТИЯ, ПОКРЫТИЯ. МЕТАЛЛИЧЕСКИЕ (КОРРЕКТИРОВКА ЛС N12)'РУБ*
724 | Е7-20-7'8,689'Ж1/B/101-150500#101-152100'УСТАНОВКА ГОРИЗОНТАЛЬНЫХ СТАЛЬНЫХ ЭЛЕМЕНТОВ'Т СТАЛЬНЫХ ЭЛЕМЕНТОВ''*
725 | Е9-25-1'8,689'101-151400#101-152100/110-900#101-10110-6Р'МОНТАЖ ПРОГОНОВ ПРИ ШАГЕ ФЕРМ ДО 12 М ПРИ ВЫСОТЕ ЗДАНИЯ ДО 25 М'Т КОНСТРУКЦИЙ''*
726 | Е13-123-5'251,981-182,0'B'УСТРОЙСТВО ОГНЕЗАЩИТНОГО ПОКРЫТИЯ МЕТАЛЛИЧЕСКИХ КОНСТРУКЦИЙ СОСТАВАМИ "ФЕНИКС" ВРУЧНУЮ: ПРЕДЕЛ ОГНЕСТОЙКОСТИ R 15'100 М2''*
727 | С101-63602-5И'69,981Х0,01.0,028'B*
728 | Е13-123-9'69,981'B'УСТРОЙСТВО ОГНЕЗАЩИТНОГО ПОКРЫТИЯ МЕТАЛЛИЧЕСКИХ КОНСТРУКЦИЙ СОСТАВАМИ "ФЕНИКС": ДОБАВЛЯТЬ ПРИ РАБОТЕ С ПОДМОСТЕЙ'100 М2''*
729 | Ж2-60-30-30'ЗДАНИЕ - СТРОИТЕЛЬНАЯ ЧАСТЬ. ПЕРЕКРЫТИЯ, ПОКРЫТИЯ. ОТДЕЛОЧНЫЕ РАБОТЫ (ПОТОЛКИ). ШТУКАТУРНЫЕ РАБОТЫ'М2*
730 | П'ПОДВАЛ. ЛИСТ 3 , ОТДЕЛКА ЛЕСТНИЦ.*
731 | П'СМЕТА N17, ПОЗ.128*
732 | П'КОРРЕКТИРОВКА РАСХОДА ПО ЗАМЕЧАНИЮ ЭКСПЕРТИЗЫ*
733 | С101-137453'(6,2559.0,2.5)-625,59.8,5:1000'B*
734 | Ж2-40-90'ЗДАНИЕ - СТРОИТЕЛЬНАЯ ЧАСТЬ. ВНУТРЕННИЕ СТЕНЫ. ДРУГОЕ'М2*
735 | П'ОТБОЙНИКИ (КОР-КА ПО ЗАМ ЭКСПЕРТИЗЫ)*
736 | Е10-7-3'657,3.0,5'B/101-17500-1'УСТАНОВКА ОТБОЙНИКОВ ИЗ ДСП'100 М2 ОБШИВКИ СТЕН ЗА ВЫЧЕТОМ ПРОЕМОВ''*
737 | Е10-7-1'328,65'101-17500-1/101-19300/101-85101/102-5200/203-36700'УСТАНОВКА ОТБОЙНИКОВ ИЗ ДСП'100 М2 ОБШИВКИ СТЕН ЗА ВЫЧЕТОМ ПРОЕМОВ''*
738 | L*

## 3072-1-1111-B0
НАИМЕНОВАНИЕ ОБЪЕКТА |  | СТРОИТЕЛЬСТВО МНОГОПРОФИЛЬНОЙ ПОЛИКЛИНИКИ В ПОС.ВОСТОЧНЫЙ.СТАДИЯ С (С УЧЕТОМ ПОСТАНОВЛЕНИЯ МА И С РБ N3 ОТ 26.01.2023Г.)
КОД ОБЪЕКТА |  | 17.060
НАИМЕНОВАНИЕ ЗДАНИЯ, СООРУЖЕНИЯ |  | СТРОИТЕЛЬСТВО МНОГОПРОФИЛЬНОЙ ПОЛИКЛИНИКИ
ШИФР ЗДАНИЯ, СООРУЖЕНИЯ |  | 17.060.0.01
КОМПЛЕКТ ЧЕРТЕЖЕЙ |  | АР ИЗМ.1,АИ ИЗМ.1,2
ВЕДОМОСТЬ ОБЪЕМОВ И СТОИМОСТИ РАБОТ № 1111
(НОРМЫ 2022г.)
КОРРЕКТИРОВКА ЛС N1010, N1105, N1108, N1011, N1017 (С УЧ ИЗМ.1,ИЗМ.2). (ВЗАМЕН РАНЕЕ ВЫДАННОЙ СМЕТЫ N1111 НА СУММУ -59,700 ТЫС. РУБ.)
СОСТАВЛЕНА В ЦЕНАХ НА 1 НОЯБРЯ 2022г.
ОБОСНОВА- НИЕ | НАИМЕНОВАНИЕ ВИДОВ РАБОТ | ОБЪЕМ | СТОИМОСТЬ, ТЫС.РУБ.
|  |  | ЗАРАБОТНАЯ ПЛАТА | ЭКСПЛУАТА- ЦИЯ МАШИН И МЕХА- НИЗМОВ | МАТЕРИАЛЫ, ИЗДЕЛИЯ, КОНСТРУК- ЦИИ | ОБОРУДОВА- НИЕ,МЕБЕЛЬ, ИНВЕНТАРЬ | ОХР и ОПР | ПРОЧИЕ СРЕДСТВА | ВСЕГО
|  | ЕД.ИЗМ. | ТРУДОЕМ- КОСТЬ, ЧЕЛ.Ч. | В Т.Ч.З/П МАШИ- НИСТОВ | ТРАНСПОРТ | ТРАНСПОРТ | ПЛАНОВАЯ ПРИБЫЛЬ
1 | 2 | 3 | 4 | 5 | 6 | 7 | 8 | 9 | 10
Ж2-50 | ПЕРЕГОРОДКИ ПОДВАЛА (КОР-КА ЛС N10) | 30963,73 | 1,687 | 0,189 | 24,831 | 0 | 1,119 | 0 | 30,964
|  | РУБ | 176 | 0,015 | 1,948 | 0 | 1,19
Ж2-50 | ПЕРЕГОРОДКИ 1-7 ЭТАЖЕЙ (Л.5- АР1 ,Л.2,12 КЖ1) | 29150,66 | -0,41 | -0,019 | 27,956 | 0 | -0,272 | 0 | 29,15
|  | РУБ | -44 | -0,004 | 2,185 | 0 | -0,29
Ж2-70 | ЗДАНИЕ - СТРОИТЕЛЬНАЯ ЧАСТЬ. КРОВЛИ (КОР-КА ЛС N10) | 10306,88 | 1,203 | 0,542 | 6,197 | 0 | 0,913 | 0 | 10,307
|  | РУБ | 128 | 0,186 | 0,481 | 0 | 0,971
Ж2-70 | КРОВЛЯ ТИП 1 НА ОТМ.29,480(КОРРЕКТИРОВКА ЛС N10) | -78,9 | -0,017 | -0,003 | -0,032 | 0 | -0,012 | 0 | -0,079
|  | РУБ | -4 | -0,001 | -0,003 | 0 | -0,012
Ж1-10 | ТИП П-1 (НА ОТМ. +20,070,+23,430) (Л.45 АР) (КОРРЕКТИРОВКА ЛС N10) | 100,62 | -0,005 | 0,007 | 0,095 | 0 | -0,001 | 0 | 0,102
|  | РУБ | -6 | 0,003 | 0,007 | 0 | -0,001
Ж2-70 | КРОВЛЯ ТИП-2 (НА ОТМ.+19.780 ,+23.200)(Л.45 АР)(КОРРЕКТИРОВКА ЛС N10) | 43990,32 | 5,64 | 2,292 | 25,388 | 0 | 4,215 | 0 | 43,991
|  | РУБ | 669 | 0,774 | 1,974 | 0 | 4,482
Ж2-70 | КРОВЛЯ ТИП-2 (НА ОТМ.+26.500) (Л.45 АР) (КОРРЕКТИРОВКА ЛС N10) | 59493,92 | 7,626 | 3,099 | 34,338 | 0 | 5,7 | 0 | 59,493
|  | РУБ | 905 | 1,046 | 2,669 | 0 | 6,061
Ж2-70 | КРОВЛЯ. РАБОТЫ ПО УЗЛАМ (КОРРЕКТИРОВКА ЛС N10) | -2278,6 | -0,04 | -0,003 | -1,96 | 0 | -0,027 | 0 | -2,279
|  | РУБ | -4 | -0,002 | -0,22 | 0 | -0,029
Ж2-90 | ЭКРАНЫ ОГРАЖДЕНИЯ РАДИАТОРОВ (Л.74 АР ИЗМ.2) (КОР-КА ЛС N10) | -1,95 | -0,044 | -0,001 | -0,306 | 0 | -0,029 | 0 | -0,432
|  | М2 | -5 | 0 | -0,021 | 0 | -0,031
Ж2-60-30-40 | ПОДВЕСНЫЕ ПОТОЛКИ ИЗ АЛЮМИНИЕВОЙ РЕЙКИ (Л.85-91 АР) (КОР-КА ЛС N10) | -71371,85 | 0 | 0 | -67,51 | 0 | 0 | 0 | -71,372
|  | РУБ | 0 | 0 | -3,862 | 0 | 0
Ж2-60-30-40 | ПОДВЕСНЫЕ ПОТОЛКИ ИЗ МИНЕРАЛОВОЛОКНИСТЫХ ПЛИТ (Л.85-87,91 АР ИЗМ.2) (КОР-КА ЛС N10) | 2,88 | 0,028 | 0 | 0,059 | 0 | 0,018 | 0 | 0,129
|  | М2 | 3 | 0 | 0,005 | 0 | 0,019
Ж2-60-40 | ПОЛЫ ПОДВАЛА (Л.37 АИ ИЗМ.1) (КОРРЕКТИРОВКА ЛС N105) | 4775,32 | 0,975 | 0,054 | 2,212 | 0 | 0,651 | 0 | 4,775
|  | РУБ | 106 | 0,015 | 0,191 | 0 | 0,692
Ж2-60-40 | ПОЛЫ 1-ГО ЭТАЖА (Л.38 АИ ИЗМ.1)(КОРРЕКТИРОВКА ЛС N105) | 6403,64 | 0,266 | 0,042 | 5,294 | 0 | 0,184 | 0 | 6,403
|  | РУБ | 25 | 0,014 | 0,421 | 0 | 0,196
Ж2-60-40 | ПОЛЫ 2-ГО ЭТАЖА (Л.39 АИ ИЗМ.1) (КОР-КА ЛС N105) | 11952,9 | 1,758 | 0,204 | 7,02 | 0 | 1,206 | 0 | 11,952
|  | РУБ | 193 | 0,077 | 0,481 | 0 | 1,283
Ж2-60-40 | ПОЛЫ 3-ГО ЭТАЖА (Л.40 АИ ИЗМ.1) (КОР-КА ЛС N105) | 876,61 | 0,135 | 0,011 | 0,504 | 0 | 0,091 | 0 | 0,877
|  | РУБ | 16 | 0,003 | 0,04 | 0 | 0,096
Ж2-60-40 | ПОЛЫ 5-ГО ЭТАЖА (Л.42 АИ ИЗМ.1) (КОР-КА ЛС N105) | 0 | 0,05 | 0,004 | 0,183 | 0 | 0,034 | 0 | 0,322
|  | М2 | 6 | 0,001 | 0,015 | 0 | 0,036
Ж2-60-40 | ПОЛЫ 6-ГО ЭТАЖА (Л.43 АИ ИЗМ.1) (КОР-КА ЛС N105) | 322,63 | 0,05 | 0,004 | 0,183 | 0 | 0,034 | 0 | 0,322
|  | РУБ | 6 | 0,001 | 0,015 | 0 | 0,036
Ж2-60-40 | ПОЛЫ (КОРРЕКТИРОВКА ЛС N105) | -235406,27 | -69,742 | -0,778 | -65,068 | 0 | -45,875 | 0 | -235,406
|  | РУБ | -7665 | -0,061 | -5,157 | 0 | -48,786
Ж2-40-60-10 | ДВЕРИ (АИ ИЗМ.1 Л.46) (КОРРЕКТИРОВКА ЛС N108) | 0 | 0,008 | 0 | 0,124 | 0 | 0,005 | 0 | 0,152
|  | М2 | 1 | 0 | 0,01 | 0 | 0,005
Ж2-40-60-10 | ДВЕРИ (АИ ИЗМ.2 Л.47) (КОР-КА ЛС N108) | -10,52 | -0,106 | -0,003 | -1,406 | 0 | -0,069 | 0 | -1,77
|  | М2 | -13 | 0 | -0,112 | 0 | -0,074
Ж2-40-60-20 | ВИТРАЖИ (АИ ИЗМ.2 Л.46) (КОР-КА ЛС N108) | 10,5 | 0,371 | 0,029 | 8,457 | 0 | 0,214 | 0 | 9,807
|  | М2 | 36 | 0,004 | 0,484 | 0 | 0,252
Ж2-40-20-30 | ВНУТРЕННЯЯ ОТДЕЛКА (Л.3,4,22,23 АИ ИЗМ.1)(КОРРЕКТИРОВКА ЛС N17) | 39395,31 | 8,773 | 0,146 | 17,255 | 0 | 5,788 | 0 | 39,395
|  | РУБ | 998 | 0,034 | 1,278 | 0 | 6,155
Ж2-90 | ОГРАЖДЕНИЕ ПРИБОРОВ ОТОПЛЕНИЯ РО-1,РО-2 (Л.111 АР ИЗМ.1 НОВ) | -4003,15 | -1,431 | -0,144 | -0,408 | 0 | -0,957 | 0 | -4,004
|  | РУБ | -149 | -0,05 | -0,034 | 0 | -1,03
Ж2-60-10-20 | ЗДАНИЕ - СТРОИТЕЛЬНАЯ ЧАСТЬ. ПЕРЕКРЫТИЯ, ПОКРЫТИЯ. ПЕРЕКРЫТИЯ, ПОКРЫТИЯ. МЕТАЛЛИЧЕСКИЕ (КОРРЕКТИРОВКА ЛС N12) | -6780 | -2,25 | -0,155 | -1,144 | 0 | -1,574 | 0 | -6,782
|  | РУБ | -221 | 0,066 | -0,093 | 0 | -1,566
Ж2-60-30-30 | ЗДАНИЕ - СТРОИТЕЛЬНАЯ ЧАСТЬ. ПЕРЕКРЫТИЯ, ПОКРЫТИЯ. ОТДЕЛОЧНЫЕ РАБОТЫ (ПОТОЛКИ). ШТУКАТУРНЫЕ РАБОТЫ | 0 | 0 | 0 | -0,154 | 0 | 0 | 0 | -0,166
|  | М2 | 0 | 0 | -0,012 | 0 | 0
Ж2-40-90 | ЗДАНИЕ - СТРОИТЕЛЬНАЯ ЧАСТЬ. ВНУТРЕННИЕ СТЕНЫ. ДРУГОЕ | 0 | -1,153 | 0,004 | 0 | 0 | -0,756 | 0 | -2,709
|  | М2 | -123 | 0,002 | 0 | 0 | -0,804
| И Т О Г О | 0 | -46,628 | 5,521 | 22,108 | 0 | -29,4 | 0 | -76,858
|  |  | -4966 | 2,123 | 2,69 | 0 | -31,149
| СОСТАВИЛ | ______________________________ | [5 empty] | ЧУЛИЦКАЯ,ФЁДОРОВА
|  | (должность) |  |  |  | (подпись) |  | (инициалы,фамилия)
| ПРОВЕРИЛ | ______________________________ | [5 empty] | ГЛЫЗИН,ДЯТКО
|  | (должность) |  |  |  | (подпись) |  | (инициалы,фамилия)

## 3072-1-1111-Q1
НАИМЕНОВАНИЕ ОБЪЕКТА |  | СТРОИТЕЛЬСТВО МНОГОПРОФИЛЬНОЙ ПОЛИКЛИНИКИ В ПОС.ВОСТОЧНЫЙ.СТАДИЯ С (С УЧЕТОМ ПОСТАНОВЛЕНИЯ МА И С РБ N3 ОТ 26.01.2023Г.)
КОД ОБЪЕКТА |  | 17.060
НАИМЕНОВАНИЕ ЗДАНИЯ, СООРУЖЕНИЯ |  | СТРОИТЕЛЬСТВО МНОГОПРОФИЛЬНОЙ ПОЛИКЛИНИКИ
ШИФР ЗДАНИЯ, СООРУЖЕНИЯ |  | 17.060.0.01
КОМПЛЕКТ ЧЕРТЕЖЕЙ |  | АР ИЗМ.1,АИ ИЗМ.1,2
ВЕДОМОСТЬ ОБЪЕМОВ РАБОТ И РАСХОДОВ РЕСУРСОВ С КОДАМИ РБ ДЛЯ ЛОКАЛЬНОЙ СМЕТЫ № 1111
(НОРМЫ 2022г.)
КОРРЕКТИРОВКА ЛС N1010, N1105, N1108, N1011, N1017 (С УЧ ИЗМ.1,ИЗМ.2). (ВЗАМЕН РАНЕЕ ВЫДАННОЙ СМЕТЫ N1111 НА СУММУ -59,700 ТЫС. РУБ.)
ОБОСНОВАНИЕ | НАИМЕНОВАНИЕ ВИДОВ | ЕД.ИЗМЕРЕНИЯ | НАИМЕНОВАНИЕ РЕСУРСОВ | ЕД.ИЗМ. | КОЛИЧЕСТВО
| РАБОТ | ОБЪЕМ
1 | 2 | 3 | 4 | 5 | 6
Ж2-50 | ПЕРЕГОРОДКИ ПОДВАЛА (КОР-КА ЛС N10) | РУБ 30963,73
1-1 |  |  | ЗАТРАТЫ ТРУДА РАБОЧИХ | ЧЕЛ.Ч | 176.2419
1-3 |  |  | ЗАТРАТЫ ТРУДА МАШИНИСТОВ | ЧЕЛ.-Ч | 1.83
М021244* |  |  | КРАНЫ НА ГУСЕНИЧНОМ ХОДУ ПРИ РАБОТЕ НА ДРУГИХ ВИДАХ СТРОИТЕЛЬСТВА, 25 Т | МАШ.Ч | -0.1464
М030401 |  |  | ЛЕБЕДКИ ЭЛЕКТРИЧЕСКИЕ ТЯГОВЫМ УСИЛИЕМ ДО 5,79 (0,59) КН (Т) | МАШ.Ч | 0.24192
М110610 |  |  | СМЕСИТЕЛЬ-ПЕРЕГРУЖАТЕЛЬ 3 М3 | МАШ.Ч | 1.1709
М330250* |  |  | ПИСТОЛЕТ МОНТАЖНЫЙ | МАШ.Ч | -0.0168
М330301* |  |  | МАШИНЫ ШЛИФОВАЛЬНЫЕ ЭЛЕКТРИЧЕСКИЕ | МАШ.Ч | 12.036
М331451 |  |  | ПЕРФОРАТОРЫ ЭЛЕКТРИЧЕСКИЕ | МАШ.Ч | 10.9938
М331604* |  |  | СТАНОК ПЕРЕДВИЖНОЙ ДЛЯ СВЕРЛЕНИЯ ОТВЕРСТИЙ В ЖЕЛЕЗОБЕТОНЕ ДИАМЕТРОМ 20-160 ММ | МАШ.Ч | 51.0118
М331615* |  |  | ДРЕЛИ ЭЛЕКТРИЧЕСКИЕ | МАШ.Ч | 0.33562
М331617 |  |  | СРЕДСТВА МАЛОЙ МЕХАНИЗАЦИИ | МАШ.Ч | 0.8055
1 |  |  | Материалы для строительных работ
1/10 |  |  | Материалы для строительных работ общего назначения
1/10-10 |  |  | Известь, цемент и другие вяжущие
1/10-10-10/60 |  |  | ПОРТЛАНДЦЕМЕНТ ПЕСЧАНИСТЫЙ ПЦП 500 (В УПАКОВКЕ) | Т | -0.002628
1/10-120 |  |  | Материалы, изделия и конструкции для теплоизоляционных работ
1/10-120-10-10/68 |  |  | ПЛИТЫ ТЕПЛОИЗОЛЯЦИОННЫЕ ИЗ МИНЕРАЛЬНОЙ ВАТЫ ПТМ СТБ 1995-2009-Т5-DS(TН)1-СS(10)40-TR15-WS1 (ПЛОТНОСТЬ 135 КГ/М3) БЕЛТЕП МАРКИ ФАСАД 12 | М3 | 2.1147
1/10-135 |  |  | Нефтепродукты, газы, химические материалы
1/10-135-25/380 |  |  | СТЕКЛО ЖИДКОЕ КАЛИЙНОЕ | Т | 0.08738
1/10-170 |  |  | Оснастка технологическая и инструментальная
1/10-170-2/С101-86752-1Р |  |  | ДИСК АЛМАЗНЫЙ ОТРЕЗНОЙ ДЛЯ РЕЗКИ КАМНЯ, БЕТОНА ДИАМЕТРОМ 230 ММ | ДИСК | 1.3275
1/10-170-5/СЗУБ1 |  |  | ЗУБ SDS | ШТ. | 0.354
1/10-170-5/60 |  |  | СВЕРЛА АЛМАЗНЫЕ ПО БЕТОНУ (КОЛЬЦЕВЫЕ СВЕРЛА), ДИАМЕТРОМ 100 ММ | ШТ. | 0.9536
1/10-170-5/80 |  |  | СВЕРЛА АЛМАЗНЫЕ ПО БЕТОНУ (КОЛЬЦЕВЫЕ СВЕРЛА), ДИАМЕТРОМ 160 ММ | ШТ. | 0.40528
1/10-170-10/С101-86726-20Р |  |  | СВЕРЛА С SDS PLUS ХВОСТОВИКОМ (НАКОНЕЧНИК ИЗ ТВЕРДОСПЛАВНОЙ СТАЛИ) (ПО БЕТОНУ), ДИАМЕТРОМ 8-10 ММ, ДЛИНОЙ 260 (265) ММ | ШТ. | 0.4608
1/10-170-50/С101-159900-1Р |  |  | ПАТРОН СТРОИТЕЛЬНЫЙ Д-4 | 1000 ШТ. | -0.001584
1/10-180 |  |  | Материалы шлифовальные
1/10-180-20/113 |  |  | ШКУРКА ШЛИФОВАЛЬНАЯ НА БУМАЖНОЙ ОСНОВЕ ВОДОСТОЙКАЯ | М2 | 0.03072
1/10-230 |  |  | Материалы для отделочных работ
1/10-230-60-35/61 |  |  | СОСТАВ КЛЕЕВОЙ ПОЛИМИНЕРАЛЬНЫЙ ДЛЯ НАКЛЕИВАНИЯ ТЕПЛОИЗОЛЯЦИОННЫХ МАТЕРИАЛОВ И АРМИРУЮЩЕЙ СЕТКИ (КС), ОДНОКОМПОНЕНТНЫЙ (1) | Т | 0.0461
1/10-235 |  |  | Изделия герметизирующие, уплотняющие, изолирующие
1/10-235-3/С101-63205-2 |  |  | ПАКЛЯ ПРОПИТАННАЯ | КГ | -2.6952
1/10-240 |  |  | Метизы и крепежные изделия
1/10-240-30-30/С101-15500-1Р |  |  | ДЮБЕЛЬ-ГВОЗДИ 3,7 Х 40 | Т | -0.000314
1/10-240-30-30/210 |  |  | ДЮБЕЛЬ ПЛАСТМАССОВЫЙ С МЕТАЛЛИЧЕСКИМ СЕРДЕЧНИКОМ 8 Х 120 | 1000 ШТ. | 0.048384
1/10-260 |  |  | Металлопрокат и металлоизделия (за исключением металлоизделий части 2)
1/10-260-370/1 |  |  | СЕТКА МЕТАЛЛИЧЕСКАЯ ПРОВОЛОЧНАЯ ПЛЕТЕНАЯ С КВАДРАТНЫМИ ЯЧЕЙКАМИ N 12, БЕЗ ПОКРЫТИЯ | М2 | -24.2568
1/10-280 |  |  | Прочие материалы для строительных работ
1/10-280-20/40 |  |  | ВОДА | М3 | 3.4176
1/30 |  |  | Материалы для буровых и проходческих работ
1/30-70 |  |  | Башмаки, буры, долота и другие материалы
1/30-70-10-5/СБУР1 |  |  | БУР SDS | ШТ | 1.3275
4 |  |  | Железобетонные и бетонные изделия и конструкции (в т.ч. типовые), керамические изделия, нерудные материалы, бетоны и растворы
4/1 |  |  | Конструкции и изделия бетонные и железобетонные. керамические изделия. нерудные материалы. товарные бетоны и растворы
4/1-4 |  |  | Бетоны, растворы, смеси асфальтобетонные
4/1-4-20-20-10-10/10 |  |  | РАСТВОРЫ КЛАДОЧНЫЕ ТЯЖЕЛЫЕ ЦЕМЕНТНЫЕ, МАРКИ 25 | М3 | 5.4176
4/1-4-20-20-10-20/10 |  |  | РАСТВОРЫ КЛАДОЧНЫЕ ТЯЖЕЛЫЕ ЦЕМЕНТНЫЕ, МАРКИ 100 | М3 | -0.80666
4/1-6 |  |  | Кирпич, камни, блоки
4/1-6-10-20-11/С413-1036-4Р |  |  | КИРПИЧ КЕРАМИЧЕСКИЙ РЯДОВОЙ ПОЛНОТЕЛЫЙ ОДИНАРНЫЙ, МАРКИ ПО ПРОЧНОСТИ 100 | 1000 ШТ. | 58.0866
Ж2-50 | ПЕРЕГОРОДКИ 1-7 ЭТАЖЕЙ (Л.5- АР1 ,Л.2,12 КЖ1) | РУБ 29150,66
1-1 |  |  | ЗАТРАТЫ ТРУДА РАБОЧИХ | ЧЕЛ.Ч | -44.4595
1-3 |  |  | ЗАТРАТЫ ТРУДА МАШИНИСТОВ | ЧЕЛ.-Ч | -0.366
М021244* |  |  | КРАНЫ НА ГУСЕНИЧНОМ ХОДУ ПРИ РАБОТЕ НА ДРУГИХ ВИДАХ СТРОИТЕЛЬСТВА, 25 Т | МАШ.Ч | -0.366
М030401 |  |  | ЛЕБЕДКИ ЭЛЕКТРИЧЕСКИЕ ТЯГОВЫМ УСИЛИЕМ ДО 5,79 (0,59) КН (Т) | МАШ.Ч | -0.83569
М330250* |  |  | ПИСТОЛЕТ МОНТАЖНЫЙ | МАШ.Ч | -0.042
М331451 |  |  | ПЕРФОРАТОРЫ ЭЛЕКТРИЧЕСКИЕ | МАШ.Ч | -5.5713
М331615* |  |  | ДРЕЛИ ЭЛЕКТРИЧЕСКИЕ | МАШ.Ч | -1.1594
1 |  |  | Материалы для строительных работ
1/10 |  |  | Материалы для строительных работ общего назначения
1/10-120 |  |  | Материалы, изделия и конструкции для теплоизоляционных работ
1/10-120-10-10/68 |  |  | ПЛИТЫ ТЕПЛОИЗОЛЯЦИОННЫЕ ИЗ МИНЕРАЛЬНОЙ ВАТЫ ПТМ СТБ 1995-2009-Т5-DS(TН)1-СS(10)40-TR15-WS1 (ПЛОТНОСТЬ 135 КГ/М3) БЕЛТЕП МАРКИ ФАСАД 12 | М3 | -2.9963
1/10-170 |  |  | Оснастка технологическая и инструментальная
1/10-170-10/С101-86726-20Р |  |  | СВЕРЛА С SDS PLUS ХВОСТОВИКОМ (НАКОНЕЧНИК ИЗ ТВЕРДОСПЛАВНОЙ СТАЛИ) (ПО БЕТОНУ), ДИАМЕТРОМ 8-10 ММ, ДЛИНОЙ 260 (265) ММ | ШТ. | -1.5918
1/10-170-50/С101-159900-1Р |  |  | ПАТРОН СТРОИТЕЛЬНЫЙ Д-4 | 1000 ШТ. | -0.00396
1/10-180 |  |  | Материалы шлифовальные
1/10-180-20/113 |  |  | ШКУРКА ШЛИФОВАЛЬНАЯ НА БУМАЖНОЙ ОСНОВЕ ВОДОСТОЙКАЯ | М2 | -0.10612
1/10-230 |  |  | Материалы для отделочных работ
1/10-230-60-35/61 |  |  | СОСТАВ КЛЕЕВОЙ ПОЛИМИНЕРАЛЬНЫЙ ДЛЯ НАКЛЕИВАНИЯ ТЕПЛОИЗОЛЯЦИОННЫХ МАТЕРИАЛОВ И АРМИРУЮЩЕЙ СЕТКИ (КС), ОДНОКОМПОНЕНТНЫЙ (1) | Т | -0.1592
1/10-240 |  |  | Метизы и крепежные изделия
1/10-240-30-30/210 |  |  | ДЮБЕЛЬ ПЛАСТМАССОВЫЙ С МЕТАЛЛИЧЕСКИМ СЕРДЕЧНИКОМ 8 Х 120 | 1000 ШТ. | -0.16714
1/10-280 |  |  | Прочие материалы для строительных работ
1/10-280-20/40 |  |  | ВОДА | М3 | -0.047754
4 |  |  | Железобетонные и бетонные изделия и конструкции (в т.ч. типовые), керамические изделия, нерудные материалы, бетоны и растворы
4/1 |  |  | Конструкции и изделия бетонные и железобетонные. керамические изделия. нерудные материалы. товарные бетоны и растворы
4/1-4 |  |  | Бетоны, растворы, смеси асфальтобетонные
4/1-4-20-20-10-20/10 |  |  | РАСТВОРЫ КЛАДОЧНЫЕ ТЯЖЕЛЫЕ ЦЕМЕНТНЫЕ, МАРКИ 100 | М3 | -0.276
4/1-6 |  |  | Кирпич, камни, блоки
4/1-6-10-20-11/С413-1036-4Р |  |  | КИРПИЧ КЕРАМИЧЕСКИЙ РЯДОВОЙ ПОЛНОТЕЛЫЙ ОДИНАРНЫЙ, МАРКИ ПО ПРОЧНОСТИ 100 | 1000 ШТ. | 70.0243
Ж2-70 | ЗДАНИЕ - СТРОИТЕЛЬНАЯ ЧАСТЬ. КРОВЛИ (КОР-КА ЛС N10) | РУБ 10306,88
1-1 |  |  | ЗАТРАТЫ ТРУДА РАБОЧИХ | ЧЕЛ.Ч | 128.1944
1-3 |  |  | ЗАТРАТЫ ТРУДА МАШИНИСТОВ | ЧЕЛ.-Ч | 16.6999
М021244* |  |  | КРАНЫ НА ГУСЕНИЧНОМ ХОДУ ПРИ РАБОТЕ НА ДРУГИХ ВИДАХ СТРОИТЕЛЬСТВА, 25 Т | МАШ.Ч | 13.0452
М031110 |  |  | ПОДЪЕМНИКИ СТРОИТЕЛЬНЫЕ 0,5 Т | МАШ.Ч | -0.96286
М110907 |  |  | ВИБРАТОРЫ | МАШ.Ч | -19.164
М150402 |  |  | ГАЗОВАЯ ГОРЕЛКА | МАШ.Ч | -5.4664
М330301* |  |  | МАШИНЫ ШЛИФОВАЛЬНЫЕ ЭЛЕКТРИЧЕСКИЕ | МАШ.Ч | -11.927
М331617 |  |  | СРЕДСТВА МАЛОЙ МЕХАНИЗАЦИИ | МАШ.Ч | 4.6176
1 |  |  | Материалы для строительных работ
1/10 |  |  | Материалы для строительных работ общего назначения
1/10-115 |  |  | Материалы кровельные и гидроизоляционные
1/10-115-5/445 |  |  | МАТЕРИАЛ РУЛОННЫЙ БИТУМНО-ПОЛИМЕРНЫЙ КРОВЕЛЬНЫЙ НАПЛАВЛЯЕМЫЙ "БИПОЛИКРИН", К-ПХ-БЭ-ПП/ПП-3.5 КГ | М2 | -34.1649
1/10-135 |  |  | Нефтепродукты, газы, химические материалы
1/10-135-20/75 |  |  | СМЕСЬ ПРОПАНА И БУТАНА ТЕХНИЧЕСКИХ | КГ | -56.3203
1/10-160 |  |  | Пленки, полотна, ткани разные
1/10-160-20/С101-128902-1 |  |  | ТКАНЬ МЕШОЧНАЯ | 10 М2 | -1.2424
1/10-280 |  |  | Прочие материалы для строительных работ
1/10-280-20/40 |  |  | ВОДА | М3 | -1.8636
4 |  |  | Железобетонные и бетонные изделия и конструкции (в т.ч. типовые), керамические изделия, нерудные материалы, бетоны и растворы
4/1 |  |  | Конструкции и изделия бетонные и железобетонные. керамические изделия. нерудные материалы. товарные бетоны и растворы
4/1-4 |  |  | Бетоны, растворы, смеси асфальтобетонные
4/1-4-10-10-20/С414-1011-1 |  |  | БЕТОНЫ ЛЕГКИЕ (СМЕСЬ ГОТОВАЯ К УПОТРЕБЛЕНИЮ) НА КЕРАМЗИТОВОМ ЗАПОЛНИТЕЛЕ КРУПНОСТЬЮ СВ. 10 ДО 20 ММ, КЛАССА ПО ПРОЧНОСТИ НА СЖАТИЕ LС5, С МАРКОЙ ПО УДОБОУКЛАДЫВАЕМОСТИ П1, ДИАПАЗОНОМ МАРОК ПО ПЛОТНОСТИ СВ. D1000 ДО D1200 ВКЛЮЧИТЕЛЬНО | М3 | 45.2234
4/1-4-10-10-20/С414-1013-1 |  |  | БЕТОНЫ ЛЕГКИЕ (СМЕСЬ ГОТОВАЯ К УПОТРЕБЛЕНИЮ) НА КЕРАМЗИТОВОМ ЗАПОЛНИТЕЛЕ КРУПНОСТЬЮ СВ. 10 ДО 20 ММ, КЛАССА ПО ПРОЧНОСТИ НА СЖАТИЕ LС12/13, С МАРКОЙ ПО УДОБОУКЛАДЫВАЕМОСТИ П1, ДИАПАЗОНОМ МАРОК ПО ПЛОТНОСТИ СВ. D1200 ДО D1400 ВКЛЮЧИТЕЛЬНО | М3 | -6.4605
4/1-4-20-20-10-20/10 |  |  | РАСТВОРЫ КЛАДОЧНЫЕ ТЯЖЕЛЫЕ ЦЕМЕНТНЫЕ, МАРКИ 100 | М3 | 0
6 |  |  | Трубы и детали трубопроводов (за исключением труб стальных обсадных и бурильных части 1). Арматура для технологических трубопроводов
6/20 |  |  | Трубы и детали трубопроводов стальные
6/20-20 |  |  | Трубы стальные сварные водогазопроводные неоцинкованные
6/20-20-10/10 |  |  | ТРУБА СТАЛЬНАЯ СВАРНАЯ ВОДОГАЗОПРОВОДНАЯ НЕОЦИНКОВАННАЯ ЛЕГКАЯ НОМИНАЛЬНЫМ ДИАМЕТРОМ 15 ММ, ТОЛЩИНОЙ СТЕНКИ 2,5 ММ | М | -0.83862
Ж2-70 | КРОВЛЯ ТИП 1 НА ОТМ.29,480(КОРРЕКТИРОВКА ЛС N10) | РУБ -78,9
1-1 |  |  | ЗАТРАТЫ ТРУДА РАБОЧИХ | ЧЕЛ.Ч | -4.0151
1-3 |  |  | ЗАТРАТЫ ТРУДА МАШИНИСТОВ | ЧЕЛ.-Ч | -0.10716
М021244* |  |  | КРАНЫ НА ГУСЕНИЧНОМ ХОДУ ПРИ РАБОТЕ НА ДРУГИХ ВИДАХ СТРОИТЕЛЬСТВА, 25 Т | МАШ.Ч | 0.042
М031110 |  |  | ПОДЪЕМНИКИ СТРОИТЕЛЬНЫЕ 0,5 Т | МАШ.Ч | -0.1333
М110907 |  |  | ВИБРАТОРЫ | МАШ.Ч | -2.6531
М150402 |  |  | ГАЗОВАЯ ГОРЕЛКА | МАШ.Ч | -0.75504
М330301* |  |  | МАШИНЫ ШЛИФОВАЛЬНЫЕ ЭЛЕКТРИЧЕСКИЕ | МАШ.Ч | -1.6512
М331617 |  |  | СРЕДСТВА МАЛОЙ МЕХАНИЗАЦИИ | МАШ.Ч | -0.01586
1 |  |  | Материалы для строительных работ
1/10 |  |  | Материалы для строительных работ общего назначения
1/10-115 |  |  | Материалы кровельные и гидроизоляционные
1/10-115-5/445 |  |  | МАТЕРИАЛ РУЛОННЫЙ БИТУМНО-ПОЛИМЕРНЫЙ КРОВЕЛЬНЫЙ НАПЛАВЛЯЕМЫЙ "БИПОЛИКРИН", К-ПХ-БЭ-ПП/ПП-3.5 КГ | М2 | -4.719
1/10-135 |  |  | Нефтепродукты, газы, химические материалы
1/10-135-20/75 |  |  | СМЕСЬ ПРОПАНА И БУТАНА ТЕХНИЧЕСКИХ | КГ | -7.7792
1/10-160 |  |  | Пленки, полотна, ткани разные
1/10-160-20/С101-128902-1 |  |  | ТКАНЬ МЕШОЧНАЯ | 10 М2 | -0.172
1/10-280 |  |  | Прочие материалы для строительных работ
1/10-280-20/40 |  |  | ВОДА | М3 | -0.258
4 |  |  | Железобетонные и бетонные изделия и конструкции (в т.ч. типовые), керамические изделия, нерудные материалы, бетоны и растворы
4/1 |  |  | Конструкции и изделия бетонные и железобетонные. керамические изделия. нерудные материалы. товарные бетоны и растворы
4/1-4 |  |  | Бетоны, растворы, смеси асфальтобетонные
4/1-4-10-10-20/С414-1011-1 |  |  | БЕТОНЫ ЛЕГКИЕ (СМЕСЬ ГОТОВАЯ К УПОТРЕБЛЕНИЮ) НА КЕРАМЗИТОВОМ ЗАПОЛНИТЕЛЕ КРУПНОСТЬЮ СВ. 10 ДО 20 ММ, КЛАССА ПО ПРОЧНОСТИ НА СЖАТИЕ LС5, С МАРКОЙ ПО УДОБОУКЛАДЫВАЕМОСТИ П1, ДИАПАЗОНОМ МАРОК ПО ПЛОТНОСТИ СВ. D1000 ДО D1200 ВКЛЮЧИТЕЛЬНО | М3 | 1.0192
4/1-4-10-10-20/С414-1013-1 |  |  | БЕТОНЫ ЛЕГКИЕ (СМЕСЬ ГОТОВАЯ К УПОТРЕБЛЕНИЮ) НА КЕРАМЗИТОВОМ ЗАПОЛНИТЕЛЕ КРУПНОСТЬЮ СВ. 10 ДО 20 ММ, КЛАССА ПО ПРОЧНОСТИ НА СЖАТИЕ LС12/13, С МАРКОЙ ПО УДОБОУКЛАДЫВАЕМОСТИ П1, ДИАПАЗОНОМ МАРОК ПО ПЛОТНОСТИ СВ. D1200 ДО D1400 ВКЛЮЧИТЕЛЬНО | М3 | -0.8944
4/1-4-20-20-10-20/10 |  |  | РАСТВОРЫ КЛАДОЧНЫЕ ТЯЖЕЛЫЕ ЦЕМЕНТНЫЕ, МАРКИ 100 | М3 | 0
6 |  |  | Трубы и детали трубопроводов (за исключением труб стальных обсадных и бурильных части 1). Арматура для технологических трубопроводов
6/20 |  |  | Трубы и детали трубопроводов стальные
6/20-20 |  |  | Трубы стальные сварные водогазопроводные неоцинкованные
6/20-20-10/10 |  |  | ТРУБА СТАЛЬНАЯ СВАРНАЯ ВОДОГАЗОПРОВОДНАЯ НЕОЦИНКОВАННАЯ ЛЕГКАЯ НОМИНАЛЬНЫМ ДИАМЕТРОМ 15 ММ, ТОЛЩИНОЙ СТЕНКИ 2,5 ММ | М | -0.1161
Ж1-10 | ТИП П-1 (НА ОТМ. +20,070,+23,430) (Л.45 АР) (КОРРЕКТИРОВКА ЛС N10) | РУБ 100,62
1-1 |  |  | ЗАТРАТЫ ТРУДА РАБОЧИХ | ЧЕЛ.Ч | -5.7394
1-3 |  |  | ЗАТРАТЫ ТРУДА МАШИНИСТОВ | ЧЕЛ.-Ч | 0.20886
М021244* |  |  | КРАНЫ НА ГУСЕНИЧНОМ ХОДУ ПРИ РАБОТЕ НА ДРУГИХ ВИДАХ СТРОИТЕЛЬСТВА, 25 Т | МАШ.Ч | 0.45528
М031110 |  |  | ПОДЪЕМНИКИ СТРОИТЕЛЬНЫЕ 0,5 Т | МАШ.Ч | -0.33604
М110907 |  |  | ВИБРАТОРЫ | МАШ.Ч | -6.6883
М150402 |  |  | ГАЗОВАЯ ГОРЕЛКА | МАШ.Ч | -1.9077
М330301* |  |  | МАШИНЫ ШЛИФОВАЛЬНЫЕ ЭЛЕКТРИЧЕСКИЕ | МАШ.Ч | -4.1626
М331617 |  |  | СРЕДСТВА МАЛОЙ МЕХАНИЗАЦИИ | МАШ.Ч | 0.089618
1 |  |  | Материалы для строительных работ
1/10 |  |  | Материалы для строительных работ общего назначения
1/10-115 |  |  | Материалы кровельные и гидроизоляционные
1/10-115-5/445 |  |  | МАТЕРИАЛ РУЛОННЫЙ БИТУМНО-ПОЛИМЕРНЫЙ КРОВЕЛЬНЫЙ НАПЛАВЛЯЕМЫЙ "БИПОЛИКРИН", К-ПХ-БЭ-ПП/ПП-3.5 КГ | М2 | -11.9229
1/10-135 |  |  | Нефтепродукты, газы, химические материалы
1/10-135-20/75 |  |  | СМЕСЬ ПРОПАНА И БУТАНА ТЕХНИЧЕСКИХ | КГ | -19.6547
1/10-160 |  |  | Пленки, полотна, ткани разные
1/10-160-20/С101-128902-1 |  |  | ТКАНЬ МЕШОЧНАЯ | 10 М2 | -0.4336
1/10-280 |  |  | Прочие материалы для строительных работ
1/10-280-20/40 |  |  | ВОДА | М3 | -0.6504
4 |  |  | Железобетонные и бетонные изделия и конструкции (в т.ч. типовые), керамические изделия, нерудные материалы, бетоны и растворы
4/1 |  |  | Конструкции и изделия бетонные и железобетонные. керамические изделия. нерудные материалы. товарные бетоны и растворы
4/1-4 |  |  | Бетоны, растворы, смеси асфальтобетонные
4/1-4-10-10-20/С414-1011-1 |  |  | БЕТОНЫ ЛЕГКИЕ (СМЕСЬ ГОТОВАЯ К УПОТРЕБЛЕНИЮ) НА КЕРАМЗИТОВОМ ЗАПОЛНИТЕЛЕ КРУПНОСТЬЮ СВ. 10 ДО 20 ММ, КЛАССА ПО ПРОЧНОСТИ НА СЖАТИЕ LС5, С МАРКОЙ ПО УДОБОУКЛАДЫВАЕМОСТИ П1, ДИАПАЗОНОМ МАРОК ПО ПЛОТНОСТИ СВ. D1000 ДО D1200 ВКЛЮЧИТЕЛЬНО | М3 | 3.6076
4/1-4-10-10-20/С414-1013-1 |  |  | БЕТОНЫ ЛЕГКИЕ (СМЕСЬ ГОТОВАЯ К УПОТРЕБЛЕНИЮ) НА КЕРАМЗИТОВОМ ЗАПОЛНИТЕЛЕ КРУПНОСТЬЮ СВ. 10 ДО 20 ММ, КЛАССА ПО ПРОЧНОСТИ НА СЖАТИЕ LС12/13, С МАРКОЙ ПО УДОБОУКЛАДЫВАЕМОСТИ П1, ДИАПАЗОНОМ МАРОК ПО ПЛОТНОСТИ СВ. D1200 ДО D1400 ВКЛЮЧИТЕЛЬНО | М3 | -2.2547
4/1-4-20-20-10-20/10 |  |  | РАСТВОРЫ КЛАДОЧНЫЕ ТЯЖЕЛЫЕ ЦЕМЕНТНЫЕ, МАРКИ 100 | М3 | 0
6 |  |  | Трубы и детали трубопроводов (за исключением труб стальных обсадных и бурильных части 1). Арматура для технологических трубопроводов
6/20 |  |  | Трубы и детали трубопроводов стальные
6/20-20 |  |  | Трубы стальные сварные водогазопроводные неоцинкованные
6/20-20-10/10 |  |  | ТРУБА СТАЛЬНАЯ СВАРНАЯ ВОДОГАЗОПРОВОДНАЯ НЕОЦИНКОВАННАЯ ЛЕГКАЯ НОМИНАЛЬНЫМ ДИАМЕТРОМ 15 ММ, ТОЛЩИНОЙ СТЕНКИ 2,5 ММ | М | -0.29268
Ж2-70 | КРОВЛЯ ТИП-2 (НА ОТМ.+19.780 ,+23.200)(Л.45 АР)(КОРРЕКТИРОВКА ЛС N10) | РУБ 43990,32
1-1 |  |  | ЗАТРАТЫ ТРУДА РАБОЧИХ | ЧЕЛ.Ч | 669.275
1-3 |  |  | ЗАТРАТЫ ТРУДА МАШИНИСТОВ | ЧЕЛ.-Ч | 70.7141
М021244* |  |  | КРАНЫ НА ГУСЕНИЧНОМ ХОДУ ПРИ РАБОТЕ НА ДРУГИХ ВИДАХ СТРОИТЕЛЬСТВА, 25 Т | МАШ.Ч | 51.611
М150402 |  |  | ГАЗОВАЯ ГОРЕЛКА | МАШ.Ч | -1.5998
М331617 |  |  | СРЕДСТВА МАЛОЙ МЕХАНИЗАЦИИ | МАШ.Ч | 19.1031
1 |  |  | Материалы для строительных работ
1/10 |  |  | Материалы для строительных работ общего назначения
1/10-115 |  |  | Материалы кровельные и гидроизоляционные
1/10-115-5/445 |  |  | МАТЕРИАЛ РУЛОННЫЙ БИТУМНО-ПОЛИМЕРНЫЙ КРОВЕЛЬНЫЙ НАПЛАВЛЯЕМЫЙ "БИПОЛИКРИН", К-ПХ-БЭ-ПП/ПП-3.5 КГ | М2 | -66.66
1/10-135 |  |  | Нефтепродукты, газы, химические материалы
1/10-135-20/75 |  |  | СМЕСЬ ПРОПАНА И БУТАНА ТЕХНИЧЕСКИХ | КГ | -16.4832
4 |  |  | Железобетонные и бетонные изделия и конструкции (в т.ч. типовые), керамические изделия, нерудные материалы, бетоны и растворы
4/1 |  |  | Конструкции и изделия бетонные и железобетонные. керамические изделия. нерудные материалы. товарные бетоны и растворы
4/1-4 |  |  | Бетоны, растворы, смеси асфальтобетонные
4/1-4-10-10-20/С414-1011-1 |  |  | БЕТОНЫ ЛЕГКИЕ (СМЕСЬ ГОТОВАЯ К УПОТРЕБЛЕНИЮ) НА КЕРАМЗИТОВОМ ЗАПОЛНИТЕЛЕ КРУПНОСТЬЮ СВ. 10 ДО 20 ММ, КЛАССА ПО ПРОЧНОСТИ НА СЖАТИЕ LС5, С МАРКОЙ ПО УДОБОУКЛАДЫВАЕМОСТИ П1, ДИАПАЗОНОМ МАРОК ПО ПЛОТНОСТИ СВ. D1000 ДО D1200 ВКЛЮЧИТЕЛЬНО | М3 | 172.2656
4/1-4-10-10-20/С414-1013-1 |  |  | БЕТОНЫ ЛЕГКИЕ (СМЕСЬ ГОТОВАЯ К УПОТРЕБЛЕНИЮ) НА КЕРАМЗИТОВОМ ЗАПОЛНИТЕЛЕ КРУПНОСТЬЮ СВ. 10 ДО 20 ММ, КЛАССА ПО ПРОЧНОСТИ НА СЖАТИЕ LС12/13, С МАРКОЙ ПО УДОБОУКЛАДЫВАЕМОСТИ П1, ДИАПАЗОНОМ МАРОК ПО ПЛОТНОСТИ СВ. D1200 ДО D1400 ВКЛЮЧИТЕЛЬНО | М3 | -18.9072
Ж2-70 | КРОВЛЯ ТИП-2 (НА ОТМ.+26.500) (Л.45 АР) (КОРРЕКТИРОВКА ЛС N10) | РУБ 59493,92
1-1 |  |  | ЗАТРАТЫ ТРУДА РАБОЧИХ | ЧЕЛ.Ч | 904.9982
1-3 |  |  | ЗАТРАТЫ ТРУДА МАШИНИСТОВ | ЧЕЛ.-Ч | 95.6391
М021244* |  |  | КРАНЫ НА ГУСЕНИЧНОМ ХОДУ ПРИ РАБОТЕ НА ДРУГИХ ВИДАХ СТРОИТЕЛЬСТВА, 25 Т | МАШ.Ч | 69.8026
М150402 |  |  | ГАЗОВАЯ ГОРЕЛКА | МАШ.Ч | -2.1637
М331617 |  |  | СРЕДСТВА МАЛОЙ МЕХАНИЗАЦИИ | МАШ.Ч | 25.8365
1 |  |  | Материалы для строительных работ
1/10 |  |  | Материалы для строительных работ общего назначения
1/10-115 |  |  | Материалы кровельные и гидроизоляционные
1/10-115-5/445 |  |  | МАТЕРИАЛ РУЛОННЫЙ БИТУМНО-ПОЛИМЕРНЫЙ КРОВЕЛЬНЫЙ НАПЛАВЛЯЕМЫЙ "БИПОЛИКРИН", К-ПХ-БЭ-ПП/ПП-3.5 КГ | М2 | -90.156
1/10-135 |  |  | Нефтепродукты, газы, химические материалы
1/10-135-20/75 |  |  | СМЕСЬ ПРОПАНА И БУТАНА ТЕХНИЧЕСКИХ | КГ | -22.2931
4 |  |  | Железобетонные и бетонные изделия и конструкции (в т.ч. типовые), керамические изделия, нерудные материалы, бетоны и растворы
4/1 |  |  | Конструкции и изделия бетонные и железобетонные. керамические изделия. нерудные материалы. товарные бетоны и растворы
4/1-4 |  |  | Бетоны, растворы, смеси асфальтобетонные
4/1-4-10-10-20/С414-1011-1 |  |  | БЕТОНЫ ЛЕГКИЕ (СМЕСЬ ГОТОВАЯ К УПОТРЕБЛЕНИЮ) НА КЕРАМЗИТОВОМ ЗАПОЛНИТЕЛЕ КРУПНОСТЬЮ СВ. 10 ДО 20 ММ, КЛАССА ПО ПРОЧНОСТИ НА СЖАТИЕ LС5, С МАРКОЙ ПО УДОБОУКЛАДЫВАЕМОСТИ П1, ДИАПАЗОНОМ МАРОК ПО ПЛОТНОСТИ СВ. D1000 ДО D1200 ВКЛЮЧИТЕЛЬНО | М3 | 232.985
4/1-4-10-10-20/С414-1013-1 |  |  | БЕТОНЫ ЛЕГКИЕ (СМЕСЬ ГОТОВАЯ К УПОТРЕБЛЕНИЮ) НА КЕРАМЗИТОВОМ ЗАПОЛНИТЕЛЕ КРУПНОСТЬЮ СВ. 10 ДО 20 ММ, КЛАССА ПО ПРОЧНОСТИ НА СЖАТИЕ LС12/13, С МАРКОЙ ПО УДОБОУКЛАДЫВАЕМОСТИ П1, ДИАПАЗОНОМ МАРОК ПО ПЛОТНОСТИ СВ. D1200 ДО D1400 ВКЛЮЧИТЕЛЬНО | М3 | -25.5632
Ж2-70 | КРОВЛЯ. РАБОТЫ ПО УЗЛАМ (КОРРЕКТИРОВКА ЛС N10) | РУБ -2278,6
1-1 |  |  | ЗАТРАТЫ ТРУДА РАБОЧИХ | ЧЕЛ.Ч | -3.9725
1-3 |  |  | ЗАТРАТЫ ТРУДА МАШИНИСТОВ | ЧЕЛ.-Ч | -0.22612
М331617 |  |  | СРЕДСТВА МАЛОЙ МЕХАНИЗАЦИИ | МАШ.Ч | -0.22612
1 |  |  | Материалы для строительных работ
1/10 |  |  | Материалы для строительных работ общего назначения
1/10-115 |  |  | Материалы кровельные и гидроизоляционные
1/10-115-30-50/С104-10009-Ф |  |  | ФАРТУК ИЗ ОЦИНКОВАННОЙ СТАЛИ | КГ | -695.995
1/10-120 |  |  | Материалы, изделия и конструкции для теплоизоляционных работ
1/10-120-10-10/137 |  |  | ПЛИТЫ ТЕПЛОИЗОЛЯЦИОННЫЕ ИЗ МИНЕРАЛЬНОЙ ВАТЫ ПТМ СТБ 1995-2009-Т5-DS(TН)1-СS(10)80-TR15-PL(5)850-WS1 (ПЛОТНОСТЬ 200 КГ/М3) БЕЛТЕП МАРКИ РУФ 80 | М3 | -0.3442
1/10-230 |  |  | Материалы для отделочных работ
1/10-230-55-20/С101-82901-ПЛ |  |  | ПРИЖИМНАЯ ПЛАНКА ИЗ ОЦИНКОВАННОЙ СТАЛИ | Т | -0.1314
1/10-260 |  |  | Металлопрокат и металлоизделия (за исключением металлоизделий части 2)
1/10-260-50-5/1 |  |  | СТАЛЬ ТОНКОЛИСТОВАЯ ОЦИНКОВАННАЯ УГЛЕРОДИСТАЯ ТОЛЩИНОЙ 0,5 ММ | Т | 0.8273
Ж2-90 | ЭКРАНЫ ОГРАЖДЕНИЯ РАДИАТОРОВ (Л.74 АР ИЗМ.2) (КОР-КА ЛС N10) | М2 -1,95
1-1 |  |  | ЗАТРАТЫ ТРУДА РАБОЧИХ | ЧЕЛ.Ч | -4.63
1-3 |  |  | ЗАТРАТЫ ТРУДА МАШИНИСТОВ | ЧЕЛ.-Ч | -0.021645
М030101 |  |  | АВТОПОГРУЗЧИКИ 5 Т | МАШ.Ч | -0.01989
М040502 |  |  | УСТАНОВКИ ДЛЯ СВАРКИ РУЧНОЙ ДУГОВОЙ (ПОСТОЯННОГО ТОКА) | МАШ.Ч | -0.10315
М331617 |  |  | СРЕДСТВА МАЛОЙ МЕХАНИЗАЦИИ | МАШ.Ч | -0.001755
1 |  |  | Материалы для строительных работ
1/10 |  |  | Материалы для строительных работ общего назначения
1/10-140 |  |  | Электроды, прутки винипластовые, проволока сварочные
1/10-140-40/140 |  |  | ЭЛЕКТРОДЫ ТИПА Э42 ДИАМЕТРОМ 5 ММ | Т | -0.000195
1/10-160 |  |  | Пленки, полотна, ткани разные
1/10-160-20/15 |  |  | ВЕТОШЬ | КГ | -0.00312
1/10-230 |  |  | Материалы для отделочных работ
1/10-230-50-15/31 |  |  | ОЛИФА НАТУРАЛЬНАЯ | КГ | -0.08697
1/10-230-55-20/СПЕР-ЛИ |  |  | ЛИСТ ПЕРФОРИРОВАННЫЙ ДЛЯ ЗАЩИТНОГО ЭКРАНА | М2 | -1.95
1/10-240 |  |  | Метизы и крепежные изделия
1/10-240-10-10/С101-10110-6Р |  |  | БОЛТЫ СТРОИТЕЛЬНЫЕ С ГАЙКАМИ И ШАЙБАМИ ДИАМЕТРОМ 4-6 ММ | Т | -0.000117
1/10-240-55-10/10 |  |  | ШУРУПЫ С ПОЛУКРУГЛОЙ ГОЛОВКОЙ 2,5 Х 20 ММ | Т | -2.3e-05
1/55 |  |  | Материалы специального назначения (кислотоупорные, огнеупорные и антикоррозионные)
1/55-50 |  |  | Материалы антикоррозионные и химически стойкие
1/55-50-20/110 |  |  | ЛАК ХИМИЧЕСКИ СТОЙКИЙ ХС-76 | Т | -0.001112
1/55-50-40/32 |  |  | НАТРИЙ КРЕМНЕФТОРИСТЫЙ ТЕХНИЧЕСКИЙ | Т | -9.8e-05
2 |  |  | Строительные изделия и конструкции
2/10 |  |  | Арматурные заготовки и изделия стальные для монолитных железобетонных конструкций
2/10-35 |  |  | Детали закладные стальные
2/10-35/С201-76500-К |  |  | МЕТАЛЛОИЗДЕЛИЯ КАРКАСА ЭКРАНОВ РАДИАТОРОВ | Т | -0.0325
Ж2-60-30-40 | ПОДВЕСНЫЕ ПОТОЛКИ ИЗ АЛЮМИНИЕВОЙ РЕЙКИ (Л.85-91 АР) (КОР-КА ЛС N10) | РУБ -71371,85
2 |  |  | Строительные изделия и конструкции
2/10 |  |  | Арматурные заготовки и изделия стальные для монолитных железобетонных конструкций
2/10-35 |  |  | Детали закладные стальные
2/10-35/С201-58700-П |  |  | КАРКАСЫ ПОДВЕСНЫХ ПОТОЛКОВ СТАЛЬНЫЕ С ПОДВЕСКАМИ И ДЕТАЛЯМИ КРЕПЛЕНИЯ | Т | -13.3721
Ж2-60-30-40 | ПОДВЕСНЫЕ ПОТОЛКИ ИЗ МИНЕРАЛОВОЛОКНИСТЫХ ПЛИТ (Л.85-87,91 АР ИЗМ.2) (КОР-КА ЛС N10) | М2 2,88
1-1 |  |  | ЗАТРАТЫ ТРУДА РАБОЧИХ | ЧЕЛ.Ч | 2.9061
М331451 |  |  | ПЕРФОРАТОРЫ ЭЛЕКТРИЧЕСКИЕ | МАШ.Ч | 0.08496
1 |  |  | Материалы для строительных работ
1/10 |  |  | Материалы для строительных работ общего назначения
1/10-170 |  |  | Оснастка технологическая и инструментальная
1/10-170-10/С101-86726-20Р |  |  | СВЕРЛА С SDS PLUS ХВОСТОВИКОМ (НАКОНЕЧНИК ИЗ ТВЕРДОСПЛАВНОЙ СТАЛИ) (ПО БЕТОНУ), ДИАМЕТРОМ 8-10 ММ, ДЛИНОЙ 260 (265) ММ | ШТ. | 0.025344
1/10-230 |  |  | Материалы для отделочных работ
1/10-230-55-20/С101-160951-Р |  |  | ПРОФИЛЬ Т24 БЕЛЫЙ МАТОВЫЙ, ДЛИНОЙ 3,7 М | 100 М | 0.0239
1/10-230-55-20/С101-160952-Р |  |  | ПРОФИЛЬ Т24 БЕЛЫЙ МАТОВЫЙ, ДЛИНОЙ 1,2 М | 100 М | 0.0481
1/10-230-55-20/С101-160953-Р |  |  | ПРОФИЛЬ Т24 БЕЛЫЙ МАТОВЫЙ, ДЛИНОЙ 0,6 М | 100 М | 0.017
1/10-230-55-20/С101-160975-Р |  |  | ПОДВЕС РЕГУЛИРУЕМЫЙ С ЗАЖИМОМ ДЛЯ ПРОФИЛЯ СD (ПП) | ШТ. | 2.016
1/10-230-95/С101-160950-Р |  |  | ПЛИТА ПОТОЛОЧНАЯ ТИПА "ARMSTRONG", РАЗМЕРОМ 600 Х 600 ММ | М2 | 2.1107
1/10-230-95/С101-160950-Р-2 |  |  | ПЛИТА ПОТОЛОЧНАЯ ТИПА "ARMSTRONG", РАЗМЕРОМ 1200 Х 600 ММ | М2 | 0.8546
1/10-240 |  |  | Метизы и крепежные изделия
1/10-240-30-45/С101-15500-9П |  |  | АНКЕРНЫЙ ЭЛЕМЕНТ ПОТОЛОЧНЫЙ | ШТ | 2.016
Ж2-60-40 | ПОЛЫ ПОДВАЛА (Л.37 АИ ИЗМ.1) (КОРРЕКТИРОВКА ЛС N105) | РУБ 4775,32
1-1 |  |  | ЗАТРАТЫ ТРУДА РАБОЧИХ | ЧЕЛ.Ч | 106.2562
1-3 |  |  | ЗАТРАТЫ ТРУДА МАШИНИСТОВ | ЧЕЛ.-Ч | 1.6736
М021244* |  |  | КРАНЫ НА ГУСЕНИЧНОМ ХОДУ ПРИ РАБОТЕ НА ДРУГИХ ВИДАХ СТРОИТЕЛЬСТВА, 25 Т | МАШ.Ч | 0.077083
М030101 |  |  | АВТОПОГРУЗЧИКИ 5 Т | МАШ.Ч | -0.02499
М040502 |  |  | УСТАНОВКИ ДЛЯ СВАРКИ РУЧНОЙ ДУГОВОЙ (ПОСТОЯННОГО ТОКА) | МАШ.Ч | 1.2228
М050102 |  |  | КОМПРЕССОРЫ ПЕРЕДВИЖНЫЕ С ДВИГАТЕЛЕМ ВНУТРЕННЕГО СГОРАНИЯ ДАВЛЕНИЕМ ДО 686 КПА (7АТМ) 5 М3/МИН | МАШ.Ч | 0.81627
М110800 |  |  | УСТАНОВКА ПБ-1 "ПНЕВМОБЕТОН" С ЕМКОСТЬЮ РЕЗЕРВУАРА ПО ЗАГРУЗКЕ 800 Л | МАШ.Ч | 0.83739
М110907 |  |  | ВИБРАТОРЫ | МАШ.Ч | 4.7276
М120906 |  |  | КАТКИ ДОРОЖНЫЕ САМОХОДНЫЕ ГЛАДКИЕ 8 Т | МАШ.Ч | 0.02428
М150402 |  |  | ГАЗОВАЯ ГОРЕЛКА | МАШ.Ч | 7.4088
М330301* |  |  | МАШИНЫ ШЛИФОВАЛЬНЫЕ ЭЛЕКТРИЧЕСКИЕ | МАШ.Ч | 2.2909
М331101 |  |  | ТРАМБОВКИ ПНЕВМАТИЧЕСКИЕ (БЕЗ УЧЕТА СТОИМОСТИ СЖАТОГО ВОЗДУХА) | МАШ.Ч | 0.11897
М331305 |  |  | ПЫЛЕСОС ПРОМЫШЛЕННЫЙ | МАШ.Ч | 1.1562
М331615* |  |  | ДРЕЛИ ЭЛЕКТРИЧЕСКИЕ | МАШ.Ч | 0.62478
М331617 |  |  | СРЕДСТВА МАЛОЙ МЕХАНИЗАЦИИ | МАШ.Ч | -0.056437
1 |  |  | Материалы для строительных работ
1/10 |  |  | Материалы для строительных работ общего назначения
1/10-110 |  |  | Лесоматериалы и пиломатериалы
1/10-110-50-20/665 |  |  | ДОСКИ НЕОБРЕЗНЫЕ ХВОЙНЫХ ПОРОД ДЛИНОЙ 2-3,75 М, ТОЛЩИНОЙ 32, 40 ММ, 4 СОРТА | М3 | 0.001942
1/10-115 |  |  | Материалы кровельные и гидроизоляционные
1/10-115-5/595 |  |  | МАТЕРИАЛ РУЛОННЫЙ БИТУМНО-ПОЛИМЕРНЫЙ ГИДРОИЗОЛЯЦИОННЫЙ НАПЛАВЛЯЕМЫЙ "КРОВЛЯЭЛАСТ", МАРКА Г-ПХ-БЭ-ПП/ПП-4.0 КГ | М2 | 140.7672
1/10-130 |  |  | Мастики, герметики, смолы, смазки, эмульсии
1/10-130-5/45 |  |  | МАСТИКА БИТУМНАЯ КРОВЕЛЬНАЯ ГОРЯЧАЯ | Т | 0.003885
1/10-130-5/73 |  |  | МАСТИКА БИТУМНО-ПОЛИМЕРНАЯ КРОВЕЛЬНАЯ И ГИДРОИЗОЛЯЦИОННАЯ (МБПХ), ХОЛОДНАЯ | Т | 0.0016
1/10-135 |  |  | Нефтепродукты, газы, химические материалы
1/10-135-20/75 |  |  | СМЕСЬ ПРОПАНА И БУТАНА ТЕХНИЧЕСКИХ | КГ | 41.9832
1/10-140 |  |  | Электроды, прутки винипластовые, проволока сварочные
1/10-140-40/140 |  |  | ЭЛЕКТРОДЫ ТИПА Э42 ДИАМЕТРОМ 5 ММ | Т | 0.002298
1/10-160 |  |  | Пленки, полотна, ткани разные
1/10-160-20/С101-128902-1 |  |  | ТКАНЬ МЕШОЧНАЯ | 10 М2 | 0.25118
1/10-160-20/15 |  |  | ВЕТОШЬ | КГ | 0.20285
1/10-230 |  |  | Материалы для отделочных работ
1/10-230-60-10/5 |  |  | ГРУНТОВКА ДЛЯ НАРУЖНЫХ (Н) И ВНУТРЕННИХ (В) РАБОТ, ПОЛИМИНЕРАЛЬНАЯ (ПМ), ОДНОКОМПОНЕНТНАЯ (1), СУХАЯ СМЕСЬ (СС), ЦЕМЕНТНАЯ | Т | 0.0122
1/10-230-60-15/30 |  |  | КОМПОЗИЦИЯ ДЛЯ ЗАПОЛНЕНИЯ ШВОВ СУХАЯ ШИРИНОЙ ДО 8 ММ, ЭЛАСТИЧНАЯ, ВОДОСТОЙКАЯ, ТРЕЩИНОСТОЙКАЯ, ПРОТИВОГРИБКОВАЯ, ДЛЯ НАРУЖНЫХ И ВНУТРЕННИХ РАБОТ (НВ) , БЕЛАЯ (ФАСОВКА ПО 5 КГ) | Т | 0.0202
1/10-230-60-35/47 |  |  | РАСТВОРНАЯ СМЕСЬ СУХАЯ (РСС), ОБЛИЦОВОЧНАЯ, ЦЕМЕНТНО-ИЗВЕСТКОВАЯ, ДЛЯ ВНУТРЕННИХ РАБОТ (В), М100 | Т | 0.20285
1/10-230-65-20-23/42 |  |  | ПЛИТКИ КЕРАМИЧЕСКИЕ ДЛЯ ПОЛОВ ОСНОВНЫЕ НЕГЛАЗУРОВАННЫЕ (КЕРАМОГРАНИТ) РАЗМЕРОМ 300 Х 300 ММ, 303 Х 303 ММ | М2 | 41.5843
1/10-260 |  |  | Металлопрокат и металлоизделия (за исключением металлоизделий части 2)
1/10-260-150-1/С101-100701-УГ |  |  | УГОЛОК РАВНОПОЛОЧНЫЙ ГОРЯЧЕКАТАНЫЙ ИЗ СТАЛИ УГЛЕРОДИСТОЙ 20Х20Х3ММ | Т | 0.06
1/10-280 |  |  | Прочие материалы для строительных работ
1/10-280-20/40 |  |  | ВОДА | М3 | 1.3125
2 |  |  | Строительные изделия и конструкции
2/10 |  |  | Арматурные заготовки и изделия стальные для монолитных железобетонных конструкций
2/10-45 |  |  | Заготовки из проволоки из низкоуглеродистой стали холоднотянутой для армирования железобетонных конструкций
2/10-45/10 |  |  | ЗАГОТОВКИ ИЗ ПРОВОЛОКИ ИЗ НИЗКОУГЛЕРОДИСТОЙ СТАЛИ ХОЛОДНОТЯНУТОЙ ПЕРИОДИЧЕСКОГО ПРОФИЛЯ КЛАССА ВР-I ДЛЯ АРМИРОВАНИЯ ЖЕЛЕЗОБЕТОННЫХ КОНСТРУКЦИЙ ДИАМЕТРОМ 4 ММ | Т | -0.00255
2/10-50 |  |  | Сетка арматурная
2/10-50/6 |  |  | СЕТКА АРМАТУРНАЯ СВАРНАЯ ДЛЯ ЖЕЛЕЗОБЕТОННЫХ КОНСТРУКЦИЙ ИЗ ПРОВОЛОКИ ВР I, ДИАМЕТРОМ 3-5 ММ | Т | -0.051
4 |  |  | Железобетонные и бетонные изделия и конструкции (в т.ч. типовые), керамические изделия, нерудные материалы, бетоны и растворы
4/1 |  |  | Конструкции и изделия бетонные и железобетонные. керамические изделия. нерудные материалы. товарные бетоны и растворы
4/1-4 |  |  | Бетоны, растворы, смеси асфальтобетонные
4/1-4-10-20-40/50 |  |  | БЕТОН ТЯЖЕЛЫЙ С КРУПНОСТЬЮ ЗАПОЛНИТЕЛЯ 20-40 ММ, КЛАССА С12/15 (B15) | М3 | -0.33232
4/1-4-10-20-90/20 |  |  | БЕТОН ТЯЖЕЛЫЙ С КРУПНОСТЬЮ ЗАПОЛНИТЕЛЯ 20-40 ММ, КЛАССА С8/10, F50, W2 | М3 | 1.9812
4/1-4-20-20-10-20/10 |  |  | РАСТВОРЫ КЛАДОЧНЫЕ ТЯЖЕЛЫЕ ЦЕМЕНТНЫЕ, МАРКИ 100 | М3 | 0.12577
4/1-4-20-20-10-20/20 |  |  | РАСТВОРЫ КЛАДОЧНЫЕ ТЯЖЕЛЫЕ ЦЕМЕНТНЫЕ, МАРКИ 150 | М3 | 0.99062
4/1-5 |  |  | Материалы природные нерудные. Гравий керамзитовый. Керамзит
4/1-5-20-20-10/С412-1282-4Т |  |  | ЩЕБЕНЬ ИЗ ГРАВИЯ МАРКИ 800, 2 КЛАССА, ФРАКЦИИ 20-80 ММ (ТРАНСПОРТ 25КМ) | М3 | 1.4811
6 |  |  | Трубы и детали трубопроводов (за исключением труб стальных обсадных и бурильных части 1). Арматура для технологических трубопроводов
6/20 |  |  | Трубы и детали трубопроводов стальные
6/20-20 |  |  | Трубы стальные сварные водогазопроводные неоцинкованные
6/20-20-10/10 |  |  | ТРУБА СТАЛЬНАЯ СВАРНАЯ ВОДОГАЗОПРОВОДНАЯ НЕОЦИНКОВАННАЯ ЛЕГКАЯ НОМИНАЛЬНЫМ ДИАМЕТРОМ 15 ММ, ТОЛЩИНОЙ СТЕНКИ 2,5 ММ | М | 0.16108
Ж2-60-40 | ПОЛЫ 1-ГО ЭТАЖА (Л.38 АИ ИЗМ.1)(КОРРЕКТИРОВКА ЛС N105) | РУБ 6403,64
1-1 |  |  | ЗАТРАТЫ ТРУДА РАБОЧИХ | ЧЕЛ.Ч | 25.4491
1-3 |  |  | ЗАТРАТЫ ТРУДА МАШИНИСТОВ | ЧЕЛ.-Ч | 1.4389
М021143 |  |  | КРАНЫ НА АВТОМОБИЛЬНОМ ХОДУ ПРИ РАБОТЕ НА ДРУГИХ ВИДАХ СТРОИТЕЛЬСТВА, 16 Т | МАШ.Ч | -0.049941
М021244* |  |  | КРАНЫ НА ГУСЕНИЧНОМ ХОДУ ПРИ РАБОТЕ НА ДРУГИХ ВИДАХ СТРОИТЕЛЬСТВА, 25 Т | МАШ.Ч | 0.10543
М030401 |  |  | ЛЕБЕДКИ ЭЛЕКТРИЧЕСКИЕ ТЯГОВЫМ УСИЛИЕМ ДО 5,79 (0,59) КН (Т) | МАШ.Ч | 0
М050102 |  |  | КОМПРЕССОРЫ ПЕРЕДВИЖНЫЕ С ДВИГАТЕЛЕМ ВНУТРЕННЕГО СГОРАНИЯ ДАВЛЕНИЕМ ДО 686 КПА (7АТМ) 5 М3/МИН | МАШ.Ч | 1.1295
М110800 |  |  | УСТАНОВКА ПБ-1 "ПНЕВМОБЕТОН" С ЕМКОСТЬЮ РЕЗЕРВУАРА ПО ЗАГРУЗКЕ 800 Л | МАШ.Ч | 1.1295
М110907 |  |  | ВИБРАТОРЫ | МАШ.Ч | 5.883
М121003 |  |  | КОТЛЫ БИТУМНЫЕ ПЕРЕДВИЖНЫЕ 400 Л | МАШ.Ч | 0
М150402 |  |  | ГАЗОВАЯ ГОРЕЛКА | МАШ.Ч | 12.4344
М330301* |  |  | МАШИНЫ ШЛИФОВАЛЬНЫЕ ЭЛЕКТРИЧЕСКИЕ | МАШ.Ч | 3.0121
М330302* |  |  | МАШИНЫ ШЛИФОВАЛЬНЫЕ УГЛОВЫЕ | МАШ.Ч | -5.3825
М331305 |  |  | ПЫЛЕСОС ПРОМЫШЛЕННЫЙ | МАШ.Ч | -1.5815
М331615* |  |  | ДРЕЛИ ЭЛЕКТРИЧЕСКИЕ | МАШ.Ч | -0.91004
М331617 |  |  | СРЕДСТВА МАЛОЙ МЕХАНИЗАЦИИ | МАШ.Ч | -0.87567
М351306 |  |  | ЭЛЕКТРИЧЕСКАЯ ГОРЕЛКА | МАШ.Ч | 0
1 |  |  | Материалы для строительных работ
1/10 |  |  | Материалы для строительных работ общего назначения
1/10-115 |  |  | Материалы кровельные и гидроизоляционные
1/10-115-5/595 |  |  | МАТЕРИАЛ РУЛОННЫЙ БИТУМНО-ПОЛИМЕРНЫЙ ГИДРОИЗОЛЯЦИОННЫЙ НАПЛАВЛЯЕМЫЙ "КРОВЛЯЭЛАСТ", МАРКА Г-ПХ-БЭ-ПП/ПП-4.0 КГ | М2 | 236.2536
1/10-125 |  |  | Материалы для полов
1/10-125-20/СГОМ-ПО |  |  | ГОМОГЕННОЕ ПОКРЫТИЕ | М2 | -12.0768
1/10-125-20/СГОМ-ЭИ |  |  | ГОМОГЕННОЕ ЭЛЕКТРОИЗОЛЯЦИОННОЕ НАПОЛЬНОЕ ПОКРЫТИЕ | М2 | 12.0768
1/10-125-55/С101-56650-1 |  |  | ШНУР СВАРОЧНЫЙ ДЛЯ ПОЛИВИНИЛХЛОРИДНЫХ НАПОЛЬНЫХ ПОКРЫТИЙ | М | 0
1/10-130 |  |  | Мастики, герметики, смолы, смазки, эмульсии
1/10-130-5/45 |  |  | МАСТИКА БИТУМНАЯ КРОВЕЛЬНАЯ ГОРЯЧАЯ | Т | 0
1/10-130-5/73 |  |  | МАСТИКА БИТУМНО-ПОЛИМЕРНАЯ КРОВЕЛЬНАЯ И ГИДРОИЗОЛЯЦИОННАЯ (МБПХ), ХОЛОДНАЯ | Т | 0.005
1/10-135 |  |  | Нефтепродукты, газы, химические материалы
1/10-135-10-5/32 |  |  | ТОПЛИВО ДИЗЕЛЬНОЕ ИЗ МАЛОСЕРНИСТЫХ НЕФТЕЙ | Т | 0
1/10-135-20/75 |  |  | СМЕСЬ ПРОПАНА И БУТАНА ТЕХНИЧЕСКИХ | КГ | 70.4616
1/10-160 |  |  | Пленки, полотна, ткани разные
1/10-160-10/190 |  |  | ПЛЕНКА ПОЛИЭТИЛЕНОВАЯ ПЕРВОГО СОРТА, ТОЛЩИНОЙ 0,2 ММ | М2 | -11.4309
1/10-160-20/С101-128902-1 |  |  | ТКАНЬ МЕШОЧНАЯ | 10 М2 | 0.31376
1/10-160-20/15 |  |  | ВЕТОШЬ | КГ | 0.16647
1/10-170 |  |  | Оснастка технологическая и инструментальная
1/10-170-2/С101-48602-1 |  |  | КРУГ НА БАКЕЛИТЕ УСИЛЕННОМ ОТРЕЗНОЙ 230 Х 2 Х 22 ДЛЯ РЕЗКИ КАМНЯ, БЕТОНА | ШТ. | -0.32739
1/10-180 |  |  | Материалы шлифовальные
1/10-180-20/64 |  |  | КРУГИ ШЛИФОВАЛЬНЫЕ ДЛЯ СПЕЦИАЛЬНЫХ МОНТАЖНЫХ РАБОТ 5П 230 Х 6 Х 22 | ШТ. | 0
1/10-230 |  |  | Материалы для отделочных работ
1/10-230-35/С101-138072-К |  |  | КЛЕЙ ДЛЯ НПВХ | Л | 0
1/10-230-60-10/5 |  |  | ГРУНТОВКА ДЛЯ НАРУЖНЫХ (Н) И ВНУТРЕННИХ (В) РАБОТ, ПОЛИМИНЕРАЛЬНАЯ (ПМ), ОДНОКОМПОНЕНТНАЯ (1), СУХАЯ СМЕСЬ (СС), ЦЕМЕНТНАЯ | Т | -0.05549
1/10-230-60-15/30 |  |  | КОМПОЗИЦИЯ ДЛЯ ЗАПОЛНЕНИЯ ШВОВ СУХАЯ ШИРИНОЙ ДО 8 ММ, ЭЛАСТИЧНАЯ, ВОДОСТОЙКАЯ, ТРЕЩИНОСТОЙКАЯ, ПРОТИВОГРИБКОВАЯ, ДЛЯ НАРУЖНЫХ И ВНУТРЕННИХ РАБОТ (НВ) , БЕЛАЯ (ФАСОВКА ПО 5 КГ) | Т | 0.0133
1/10-230-60-30/10 |  |  | РАСТВОРНАЯ СМЕСЬ СУХАЯ (РСС), ДЛЯ СТЯЖЕК, ЦЕМЕНТНАЯ, САМОНИВЕЛИРУЮЩАЯСЯ, М100 | Т | 5.1349
1/10-230-60-30/20 |  |  | РАСТВОРНАЯ СМЕСЬ СУХАЯ (РСС), ДЛЯ СТЯЖЕК, ЦЕМЕНТНАЯ, ВЫРАВНИВАЮЩАЯ, М150 | Т | 0
1/10-230-60-35/47 |  |  | РАСТВОРНАЯ СМЕСЬ СУХАЯ (РСС), ОБЛИЦОВОЧНАЯ, ЦЕМЕНТНО-ИЗВЕСТКОВАЯ, ДЛЯ ВНУТРЕННИХ РАБОТ (В), М100 | Т | -5e-05
1/10-230-65-20-5/5 |  |  | КЕРАМОГРАНИТ КРУПНОРАЗМЕРНЫЙ ПЛОСКИЙ НЕГЛАЗУРОВАННЫЙ, РАЗМЕРОМ 600 Х 300 ММ - 600 Х 600 ММ | М2 | -56.8773
1/10-230-65-20-23/42 |  |  | ПЛИТКИ КЕРАМИЧЕСКИЕ ДЛЯ ПОЛОВ ОСНОВНЫЕ НЕГЛАЗУРОВАННЫЕ (КЕРАМОГРАНИТ) РАЗМЕРОМ 300 Х 300 ММ, 303 Х 303 ММ | М2 | 56.8772
1/10-280 |  |  | Прочие материалы для строительных работ
1/10-280-20/40 |  |  | ВОДА | М3 | 2.6453
4 |  |  | Железобетонные и бетонные изделия и конструкции (в т.ч. типовые), керамические изделия, нерудные материалы, бетоны и растворы
4/1 |  |  | Конструкции и изделия бетонные и железобетонные. керамические изделия. нерудные материалы. товарные бетоны и растворы
4/1-4 |  |  | Бетоны, растворы, смеси асфальтобетонные
4/1-4-20-20-10-20/10 |  |  | РАСТВОРЫ КЛАДОЧНЫЕ ТЯЖЕЛЫЕ ЦЕМЕНТНЫЕ, МАРКИ 100 | М3 | 1.6002
4/1-4-20-20-10-20/20 |  |  | РАСТВОРЫ КЛАДОЧНЫЕ ТЯЖЕЛЫЕ ЦЕМЕНТНЫЕ, МАРКИ 150 | М3 | 0
4/1-5 |  |  | Материалы природные нерудные. Гравий керамзитовый. Керамзит
4/1-5-30-20-60/С413-5022-2Р |  |  | ГРАВИЙ КЕРАМЗИТОВЫЙ ФРАКЦИИ 20-40 ММ, МАРКИ 400 | М3 | -1.8727
6 |  |  | Трубы и детали трубопроводов (за исключением труб стальных обсадных и бурильных части 1). Арматура для технологических трубопроводов
6/20 |  |  | Трубы и детали трубопроводов стальные
6/20-20 |  |  | Трубы стальные сварные водогазопроводные неоцинкованные
6/20-20-10/10 |  |  | ТРУБА СТАЛЬНАЯ СВАРНАЯ ВОДОГАЗОПРОВОДНАЯ НЕОЦИНКОВАННАЯ ЛЕГКАЯ НОМИНАЛЬНЫМ ДИАМЕТРОМ 15 ММ, ТОЛЩИНОЙ СТЕНКИ 2,5 ММ | М | 0.21179
Ж2-60-40 | ПОЛЫ 2-ГО ЭТАЖА (Л.39 АИ ИЗМ.1) (КОР-КА ЛС N105) | РУБ 11952,9
1-1 |  |  | ЗАТРАТЫ ТРУДА РАБОЧИХ | ЧЕЛ.Ч | 192.7349
1-3 |  |  | ЗАТРАТЫ ТРУДА МАШИНИСТОВ | ЧЕЛ.-Ч | 8.4641
М021143 |  |  | КРАНЫ НА АВТОМОБИЛЬНОМ ХОДУ ПРИ РАБОТЕ НА ДРУГИХ ВИДАХ СТРОИТЕЛЬСТВА, 16 Т | МАШ.Ч | 0
М021244* |  |  | КРАНЫ НА ГУСЕНИЧНОМ ХОДУ ПРИ РАБОТЕ НА ДРУГИХ ВИДАХ СТРОИТЕЛЬСТВА, 25 Т | МАШ.Ч | 0.15674
М030101 |  |  | АВТОПОГРУЗЧИКИ 5 Т | МАШ.Ч | 0.32507
М030401 |  |  | ЛЕБЕДКИ ЭЛЕКТРИЧЕСКИЕ ТЯГОВЫМ УСИЛИЕМ ДО 5,79 (0,59) КН (Т) | МАШ.Ч | 0
М040502 |  |  | УСТАНОВКИ ДЛЯ СВАРКИ РУЧНОЙ ДУГОВОЙ (ПОСТОЯННОГО ТОКА) | МАШ.Ч | 1.1079
М050102 |  |  | КОМПРЕССОРЫ ПЕРЕДВИЖНЫЕ С ДВИГАТЕЛЕМ ВНУТРЕННЕГО СГОРАНИЯ ДАВЛЕНИЕМ ДО 686 КПА (7АТМ) 5 М3/МИН | МАШ.Ч | 3.3292
М110800 |  |  | УСТАНОВКА ПБ-1 "ПНЕВМОБЕТОН" С ЕМКОСТЬЮ РЕЗЕРВУАРА ПО ЗАГРУЗКЕ 800 Л | МАШ.Ч | 3.3292
М110907 |  |  | ВИБРАТОРЫ | МАШ.Ч | 7.347
М121003 |  |  | КОТЛЫ БИТУМНЫЕ ПЕРЕДВИЖНЫЕ 400 Л | МАШ.Ч | 0.19592
М150402 |  |  | ГАЗОВАЯ ГОРЕЛКА | МАШ.Ч | 7.764
М330301* |  |  | МАШИНЫ ШЛИФОВАЛЬНЫЕ ЭЛЕКТРИЧЕСКИЕ | МАШ.Ч | 3.7617
М330302* |  |  | МАШИНЫ ШЛИФОВАЛЬНЫЕ УГЛОВЫЕ | МАШ.Ч | 0
М331305 |  |  | ПЫЛЕСОС ПРОМЫШЛЕННЫЙ | МАШ.Ч | 1.3959
М331615* |  |  | ДРЕЛИ ЭЛЕКТРИЧЕСКИЕ | МАШ.Ч | 0.75429
М331617 |  |  | СРЕДСТВА МАЛОЙ МЕХАНИЗАЦИИ | МАШ.Ч | 1.3239
М351306 |  |  | ЭЛЕКТРИЧЕСКАЯ ГОРЕЛКА | МАШ.Ч | 0
1 |  |  | Материалы для строительных работ
1/10 |  |  | Материалы для строительных работ общего назначения
1/10-115 |  |  | Материалы кровельные и гидроизоляционные
1/10-115-5/595 |  |  | МАТЕРИАЛ РУЛОННЫЙ БИТУМНО-ПОЛИМЕРНЫЙ ГИДРОИЗОЛЯЦИОННЫЙ НАПЛАВЛЯЕМЫЙ "КРОВЛЯЭЛАСТ", МАРКА Г-ПХ-БЭ-ПП/ПП-4.0 КГ | М2 | 147.516
1/10-120 |  |  | Материалы, изделия и конструкции для теплоизоляционных работ
1/10-120-50-25/ССТЕ-ФО-Н |  |  | СТЕЙНОФОН 290 ТИП А | М2 | 104.5862
1/10-125 |  |  | Материалы для полов
1/10-125-20/СГОМ-ПО |  |  | ГОМОГЕННОЕ ПОКРЫТИЕ | М2 | 0
1/10-125-55/С101-56650-1 |  |  | ШНУР СВАРОЧНЫЙ ДЛЯ ПОЛИВИНИЛХЛОРИДНЫХ НАПОЛЬНЫХ ПОКРЫТИЙ | М | 0
1/10-130 |  |  | Мастики, герметики, смолы, смазки, эмульсии
1/10-130-5/45 |  |  | МАСТИКА БИТУМНАЯ КРОВЕЛЬНАЯ ГОРЯЧАЯ | Т | 0.02449
1/10-130-5/73 |  |  | МАСТИКА БИТУМНО-ПОЛИМЕРНАЯ КРОВЕЛЬНАЯ И ГИДРОИЗОЛЯЦИОННАЯ (МБПХ), ХОЛОДНАЯ | Т | 0.0015
1/10-135 |  |  | Нефтепродукты, газы, химические материалы
1/10-135-10-5/32 |  |  | ТОПЛИВО ДИЗЕЛЬНОЕ ИЗ МАЛОСЕРНИСТЫХ НЕФТЕЙ | Т | 0.002939
1/10-135-20/75 |  |  | СМЕСЬ ПРОПАНА И БУТАНА ТЕХНИЧЕСКИХ | КГ | 43.996
1/10-140 |  |  | Электроды, прутки винипластовые, проволока сварочные
1/10-140-40/140 |  |  | ЭЛЕКТРОДЫ ТИПА Э42 ДИАМЕТРОМ 5 ММ | Т | 0.001327
1/10-160 |  |  | Пленки, полотна, ткани разные
1/10-160-10/190 |  |  | ПЛЕНКА ПОЛИЭТИЛЕНОВАЯ ПЕРВОГО СОРТА, ТОЛЩИНОЙ 0,2 ММ | М2 | 53.878
1/10-160-20/С101-128902-1 |  |  | ТКАНЬ МЕШОЧНАЯ | 10 М2 | 0.39184
1/10-160-20/15 |  |  | ВЕТОШЬ | КГ | 0.2449
1/10-170 |  |  | Оснастка технологическая и инструментальная
1/10-170-2/С101-48602-1 |  |  | КРУГ НА БАКЕЛИТЕ УСИЛЕННОМ ОТРЕЗНОЙ 230 Х 2 Х 22 ДЛЯ РЕЗКИ КАМНЯ, БЕТОНА | ШТ. | 0
1/10-180 |  |  | Материалы шлифовальные
1/10-180-20/64 |  |  | КРУГИ ШЛИФОВАЛЬНЫЕ ДЛЯ СПЕЦИАЛЬНЫХ МОНТАЖНЫХ РАБОТ 5П 230 Х 6 Х 22 | ШТ. | 0
1/10-230 |  |  | Материалы для отделочных работ
1/10-230-35/С101-138072-К |  |  | КЛЕЙ ДЛЯ НПВХ | Л | 0
1/10-230-60-10/5 |  |  | ГРУНТОВКА ДЛЯ НАРУЖНЫХ (Н) И ВНУТРЕННИХ (В) РАБОТ, ПОЛИМИНЕРАЛЬНАЯ (ПМ), ОДНОКОМПОНЕНТНАЯ (1), СУХАЯ СМЕСЬ (СС), ЦЕМЕНТНАЯ | Т | 0.0147
1/10-230-60-15/30 |  |  | КОМПОЗИЦИЯ ДЛЯ ЗАПОЛНЕНИЯ ШВОВ СУХАЯ ШИРИНОЙ ДО 8 ММ, ЭЛАСТИЧНАЯ, ВОДОСТОЙКАЯ, ТРЕЩИНОСТОЙКАЯ, ПРОТИВОГРИБКОВАЯ, ДЛЯ НАРУЖНЫХ И ВНУТРЕННИХ РАБОТ (НВ) , БЕЛАЯ (ФАСОВКА ПО 5 КГ) | Т | 0.0245
1/10-230-60-30/10 |  |  | РАСТВОРНАЯ СМЕСЬ СУХАЯ (РСС), ДЛЯ СТЯЖЕК, ЦЕМЕНТНАЯ, САМОНИВЕЛИРУЮЩАЯСЯ, М100 | Т | 0
1/10-230-60-30/20 |  |  | РАСТВОРНАЯ СМЕСЬ СУХАЯ (РСС), ДЛЯ СТЯЖЕК, ЦЕМЕНТНАЯ, ВЫРАВНИВАЮЩАЯ, М150 | Т | 0
1/10-230-60-35/47 |  |  | РАСТВОРНАЯ СМЕСЬ СУХАЯ (РСС), ОБЛИЦОВОЧНАЯ, ЦЕМЕНТНО-ИЗВЕСТКОВАЯ, ДЛЯ ВНУТРЕННИХ РАБОТ (В), М100 | Т | 0.2449
1/10-230-65-20-5/5 |  |  | КЕРАМОГРАНИТ КРУПНОРАЗМЕРНЫЙ ПЛОСКИЙ НЕГЛАЗУРОВАННЫЙ, РАЗМЕРОМ 600 Х 300 ММ - 600 Х 600 ММ | М2 | 0
1/10-230-65-20-23/42 |  |  | ПЛИТКИ КЕРАМИЧЕСКИЕ ДЛЯ ПОЛОВ ОСНОВНЫЕ НЕГЛАЗУРОВАННЫЕ (КЕРАМОГРАНИТ) РАЗМЕРОМ 300 Х 300 ММ, 303 Х 303 ММ | М2 | 50.2045
1/10-280 |  |  | Прочие материалы для строительных работ
1/10-280-20/40 |  |  | ВОДА | М3 | 2.3095
2 |  |  | Строительные изделия и конструкции
2/10 |  |  | Арматурные заготовки и изделия стальные для монолитных железобетонных конструкций
2/10-45 |  |  | Заготовки из проволоки из низкоуглеродистой стали холоднотянутой для армирования железобетонных конструкций
2/10-45/10 |  |  | ЗАГОТОВКИ ИЗ ПРОВОЛОКИ ИЗ НИЗКОУГЛЕРОДИСТОЙ СТАЛИ ХОЛОДНОТЯНУТОЙ ПЕРИОДИЧЕСКОГО ПРОФИЛЯ КЛАССА ВР-I ДЛЯ АРМИРОВАНИЯ ЖЕЛЕЗОБЕТОННЫХ КОНСТРУКЦИЙ ДИАМЕТРОМ 4 ММ | Т | 0.03317
2/10-50 |  |  | Сетка арматурная
2/10-50/6 |  |  | СЕТКА АРМАТУРНАЯ СВАРНАЯ ДЛЯ ЖЕЛЕЗОБЕТОННЫХ КОНСТРУКЦИЙ ИЗ ПРОВОЛОКИ ВР I, ДИАМЕТРОМ 3-5 ММ | Т | 0.6634
4 |  |  | Железобетонные и бетонные изделия и конструкции (в т.ч. типовые), керамические изделия, нерудные материалы, бетоны и растворы
4/1 |  |  | Конструкции и изделия бетонные и железобетонные. керамические изделия. нерудные материалы. товарные бетоны и растворы
4/1-4 |  |  | Бетоны, растворы, смеси асфальтобетонные
4/1-4-20-20-10-20/20 |  |  | РАСТВОРЫ КЛАДОЧНЫЕ ТЯЖЕЛЫЕ ЦЕМЕНТНЫЕ, МАРКИ 150 | М3 | 10.8937
4/1-5 |  |  | Материалы природные нерудные. Гравий керамзитовый. Керамзит
4/1-5-30-20-60/С413-5022-2Р |  |  | ГРАВИЙ КЕРАМЗИТОВЫЙ ФРАКЦИИ 20-40 ММ, МАРКИ 400 | М3 | -1.1563
6 |  |  | Трубы и детали трубопроводов (за исключением труб стальных обсадных и бурильных части 1). Арматура для технологических трубопроводов
6/20 |  |  | Трубы и детали трубопроводов стальные
6/20-20 |  |  | Трубы стальные сварные водогазопроводные неоцинкованные
6/20-20-10/10 |  |  | ТРУБА СТАЛЬНАЯ СВАРНАЯ ВОДОГАЗОПРОВОДНАЯ НЕОЦИНКОВАННАЯ ЛЕГКАЯ НОМИНАЛЬНЫМ ДИАМЕТРОМ 15 ММ, ТОЛЩИНОЙ СТЕНКИ 2,5 ММ | М | 0.26449
Ж2-60-40 | ПОЛЫ 3-ГО ЭТАЖА (Л.40 АИ ИЗМ.1) (КОР-КА ЛС N105) | РУБ 876,61
1-1 |  |  | ЗАТРАТЫ ТРУДА РАБОЧИХ | ЧЕЛ.Ч | 15.8629
1-3 |  |  | ЗАТРАТЫ ТРУДА МАШИНИСТОВ | ЧЕЛ.-Ч | 0.26643
М021244* |  |  | КРАНЫ НА ГУСЕНИЧНОМ ХОДУ ПРИ РАБОТЕ НА ДРУГИХ ВИДАХ СТРОИТЕЛЬСТВА, 25 Т | МАШ.Ч | 0
М050102 |  |  | КОМПРЕССОРЫ ПЕРЕДВИЖНЫЕ С ДВИГАТЕЛЕМ ВНУТРЕННЕГО СГОРАНИЯ ДАВЛЕНИЕМ ДО 686 КПА (7АТМ) 5 М3/МИН | МАШ.Ч | 0.26366
М110800 |  |  | УСТАНОВКА ПБ-1 "ПНЕВМОБЕТОН" С ЕМКОСТЬЮ РЕЗЕРВУАРА ПО ЗАГРУЗКЕ 800 Л | МАШ.Ч | 0.26366
М110907 |  |  | ВИБРАТОРЫ | МАШ.Ч | 1.3733
М121003 |  |  | КОТЛЫ БИТУМНЫЕ ПЕРЕДВИЖНЫЕ 400 Л | МАШ.Ч | 0
М150402 |  |  | ГАЗОВАЯ ГОРЕЛКА | МАШ.Ч | 2.9028
М330301* |  |  | МАШИНЫ ШЛИФОВАЛЬНЫЕ ЭЛЕКТРИЧЕСКИЕ | МАШ.Ч | 0.7031
М331305 |  |  | ПЫЛЕСОС ПРОМЫШЛЕННЫЙ | МАШ.Ч | 0
М331615* |  |  | ДРЕЛИ ЭЛЕКТРИЧЕСКИЕ | МАШ.Ч | 0
М331617 |  |  | СРЕДСТВА МАЛОЙ МЕХАНИЗАЦИИ | МАШ.Ч | -0.26089
1 |  |  | Материалы для строительных работ
1/10 |  |  | Материалы для строительных работ общего назначения
1/10-115 |  |  | Материалы кровельные и гидроизоляционные
1/10-115-5/595 |  |  | МАТЕРИАЛ РУЛОННЫЙ БИТУМНО-ПОЛИМЕРНЫЙ ГИДРОИЗОЛЯЦИОННЫЙ НАПЛАВЛЯЕМЫЙ "КРОВЛЯЭЛАСТ", МАРКА Г-ПХ-БЭ-ПП/ПП-4.0 КГ | М2 | 55.1532
1/10-130 |  |  | Мастики, герметики, смолы, смазки, эмульсии
1/10-130-5/45 |  |  | МАСТИКА БИТУМНАЯ КРОВЕЛЬНАЯ ГОРЯЧАЯ | Т | 0
1/10-130-5/73 |  |  | МАСТИКА БИТУМНО-ПОЛИМЕРНАЯ КРОВЕЛЬНАЯ И ГИДРОИЗОЛЯЦИОННАЯ (МБПХ), ХОЛОДНАЯ | Т | 0.0006
1/10-135 |  |  | Нефтепродукты, газы, химические материалы
1/10-135-10-5/32 |  |  | ТОПЛИВО ДИЗЕЛЬНОЕ ИЗ МАЛОСЕРНИСТЫХ НЕФТЕЙ | Т | 0
1/10-135-20/75 |  |  | СМЕСЬ ПРОПАНА И БУТАНА ТЕХНИЧЕСКИХ | КГ | 16.4492
1/10-160 |  |  | Пленки, полотна, ткани разные
1/10-160-10/190 |  |  | ПЛЕНКА ПОЛИЭТИЛЕНОВАЯ ПЕРВОГО СОРТА, ТОЛЩИНОЙ 0,2 ММ | М2 | 0
1/10-160-20/С101-128902-1 |  |  | ТКАНЬ МЕШОЧНАЯ | 10 М2 | 0.07324
1/10-160-20/15 |  |  | ВЕТОШЬ | КГ | 0
1/10-230 |  |  | Материалы для отделочных работ
1/10-230-60-10/5 |  |  | ГРУНТОВКА ДЛЯ НАРУЖНЫХ (Н) И ВНУТРЕННИХ (В) РАБОТ, ПОЛИМИНЕРАЛЬНАЯ (ПМ), ОДНОКОМПОНЕНТНАЯ (1), СУХАЯ СМЕСЬ (СС), ЦЕМЕНТНАЯ | Т | 0
1/10-230-60-15/30 |  |  | КОМПОЗИЦИЯ ДЛЯ ЗАПОЛНЕНИЯ ШВОВ СУХАЯ ШИРИНОЙ ДО 8 ММ, ЭЛАСТИЧНАЯ, ВОДОСТОЙКАЯ, ТРЕЩИНОСТОЙКАЯ, ПРОТИВОГРИБКОВАЯ, ДЛЯ НАРУЖНЫХ И ВНУТРЕННИХ РАБОТ (НВ) , БЕЛАЯ (ФАСОВКА ПО 5 КГ) | Т | 0
1/10-230-60-35/47 |  |  | РАСТВОРНАЯ СМЕСЬ СУХАЯ (РСС), ОБЛИЦОВОЧНАЯ, ЦЕМЕНТНО-ИЗВЕСТКОВАЯ, ДЛЯ ВНУТРЕННИХ РАБОТ (В), М100 | Т | 0
1/10-230-65-20-23/42 |  |  | ПЛИТКИ КЕРАМИЧЕСКИЕ ДЛЯ ПОЛОВ ОСНОВНЫЕ НЕГЛАЗУРОВАННЫЕ (КЕРАМОГРАНИТ) РАЗМЕРОМ 300 Х 300 ММ, 303 Х 303 ММ | М2 | 0
1/10-280 |  |  | Прочие материалы для строительных работ
1/10-280-20/40 |  |  | ВОДА | М3 | 0.33874
4 |  |  | Железобетонные и бетонные изделия и конструкции (в т.ч. типовые), керамические изделия, нерудные материалы, бетоны и растворы
4/1 |  |  | Конструкции и изделия бетонные и железобетонные. керамические изделия. нерудные материалы. товарные бетоны и растворы
4/1-4 |  |  | Бетоны, растворы, смеси асфальтобетонные
4/1-4-20-20-10-20/20 |  |  | РАСТВОРЫ КЛАДОЧНЫЕ ТЯЖЕЛЫЕ ЦЕМЕНТНЫЕ, МАРКИ 150 | М3 | 0.37352
4/1-5 |  |  | Материалы природные нерудные. Гравий керамзитовый. Керамзит
4/1-5-30-20-60/С413-5022-2Р |  |  | ГРАВИЙ КЕРАМЗИТОВЫЙ ФРАКЦИИ 20-40 ММ, МАРКИ 400 | М3 | -0.56397
6 |  |  | Трубы и детали трубопроводов (за исключением труб стальных обсадных и бурильных части 1). Арматура для технологических трубопроводов
6/20 |  |  | Трубы и детали трубопроводов стальные
6/20-20 |  |  | Трубы стальные сварные водогазопроводные неоцинкованные
6/20-20-10/10 |  |  | ТРУБА СТАЛЬНАЯ СВАРНАЯ ВОДОГАЗОПРОВОДНАЯ НЕОЦИНКОВАННАЯ ЛЕГКАЯ НОМИНАЛЬНЫМ ДИАМЕТРОМ 15 ММ, ТОЛЩИНОЙ СТЕНКИ 2,5 ММ | М | 0.049437
Ж2-60-40 | ПОЛЫ 5-ГО ЭТАЖА (Л.42 АИ ИЗМ.1) (КОР-КА ЛС N105) | М2 0
1-1 |  |  | ЗАТРАТЫ ТРУДА РАБОЧИХ | ЧЕЛ.Ч | 5.8971
1-3 |  |  | ЗАТРАТЫ ТРУДА МАШИНИСТОВ | ЧЕЛ.-Ч | 0.13492
М021244* |  |  | КРАНЫ НА ГУСЕНИЧНОМ ХОДУ ПРИ РАБОТЕ НА ДРУГИХ ВИДАХ СТРОИТЕЛЬСТВА, 25 Т | МАШ.Ч | 0
М050102 |  |  | КОМПРЕССОРЫ ПЕРЕДВИЖНЫЕ С ДВИГАТЕЛЕМ ВНУТРЕННЕГО СГОРАНИЯ ДАВЛЕНИЕМ ДО 686 КПА (7АТМ) 5 М3/МИН | МАШ.Ч | 0.09288
М110800 |  |  | УСТАНОВКА ПБ-1 "ПНЕВМОБЕТОН" С ЕМКОСТЬЮ РЕЗЕРВУАРА ПО ЗАГРУЗКЕ 800 Л | МАШ.Ч | 0.09288
М110907 |  |  | ВИБРАТОРЫ | МАШ.Ч | 0.48375
М121003 |  |  | КОТЛЫ БИТУМНЫЕ ПЕРЕДВИЖНЫЕ 400 Л | МАШ.Ч | 0
М150402 |  |  | ГАЗОВАЯ ГОРЕЛКА | МАШ.Ч | 1.0224
М330301* |  |  | МАШИНЫ ШЛИФОВАЛЬНЫЕ ЭЛЕКТРИЧЕСКИЕ | МАШ.Ч | 0.24768
М331305 |  |  | ПЫЛЕСОС ПРОМЫШЛЕННЫЙ | МАШ.Ч | 0
М331615* |  |  | ДРЕЛИ ЭЛЕКТРИЧЕСКИЕ | МАШ.Ч | 0
М331617 |  |  | СРЕДСТВА МАЛОЙ МЕХАНИЗАЦИИ | МАШ.Ч | -0.05084
1 |  |  | Материалы для строительных работ
1/10 |  |  | Материалы для строительных работ общего назначения
1/10-115 |  |  | Материалы кровельные и гидроизоляционные
1/10-115-5/595 |  |  | МАТЕРИАЛ РУЛОННЫЙ БИТУМНО-ПОЛИМЕРНЫЙ ГИДРОИЗОЛЯЦИОННЫЙ НАПЛАВЛЯЕМЫЙ "КРОВЛЯЭЛАСТ", МАРКА Г-ПХ-БЭ-ПП/ПП-4.0 КГ | М2 | 19.4256
1/10-130 |  |  | Мастики, герметики, смолы, смазки, эмульсии
1/10-130-5/45 |  |  | МАСТИКА БИТУМНАЯ КРОВЕЛЬНАЯ ГОРЯЧАЯ | Т | 0
1/10-130-5/73 |  |  | МАСТИКА БИТУМНО-ПОЛИМЕРНАЯ КРОВЕЛЬНАЯ И ГИДРОИЗОЛЯЦИОННАЯ (МБПХ), ХОЛОДНАЯ | Т | 0.0002
1/10-135 |  |  | Нефтепродукты, газы, химические материалы
1/10-135-10-5/32 |  |  | ТОПЛИВО ДИЗЕЛЬНОЕ ИЗ МАЛОСЕРНИСТЫХ НЕФТЕЙ | Т | 0
1/10-135-20/75 |  |  | СМЕСЬ ПРОПАНА И БУТАНА ТЕХНИЧЕСКИХ | КГ | 5.7936
1/10-160 |  |  | Пленки, полотна, ткани разные
1/10-160-10/190 |  |  | ПЛЕНКА ПОЛИЭТИЛЕНОВАЯ ПЕРВОГО СОРТА, ТОЛЩИНОЙ 0,2 ММ | М2 | 0
1/10-160-20/С101-128902-1 |  |  | ТКАНЬ МЕШОЧНАЯ | 10 М2 | 0.0258
1/10-160-20/15 |  |  | ВЕТОШЬ | КГ | 0
1/10-230 |  |  | Материалы для отделочных работ
1/10-230-60-10/5 |  |  | ГРУНТОВКА ДЛЯ НАРУЖНЫХ (Н) И ВНУТРЕННИХ (В) РАБОТ, ПОЛИМИНЕРАЛЬНАЯ (ПМ), ОДНОКОМПОНЕНТНАЯ (1), СУХАЯ СМЕСЬ (СС), ЦЕМЕНТНАЯ | Т | 0
1/10-230-60-15/30 |  |  | КОМПОЗИЦИЯ ДЛЯ ЗАПОЛНЕНИЯ ШВОВ СУХАЯ ШИРИНОЙ ДО 8 ММ, ЭЛАСТИЧНАЯ, ВОДОСТОЙКАЯ, ТРЕЩИНОСТОЙКАЯ, ПРОТИВОГРИБКОВАЯ, ДЛЯ НАРУЖНЫХ И ВНУТРЕННИХ РАБОТ (НВ) , БЕЛАЯ (ФАСОВКА ПО 5 КГ) | Т | 0
1/10-230-60-35/47 |  |  | РАСТВОРНАЯ СМЕСЬ СУХАЯ (РСС), ОБЛИЦОВОЧНАЯ, ЦЕМЕНТНО-ИЗВЕСТКОВАЯ, ДЛЯ ВНУТРЕННИХ РАБОТ (В), М100 | Т | 0
1/10-230-65-20-23/42 |  |  | ПЛИТКИ КЕРАМИЧЕСКИЕ ДЛЯ ПОЛОВ ОСНОВНЫЕ НЕГЛАЗУРОВАННЫЕ (КЕРАМОГРАНИТ) РАЗМЕРОМ 300 Х 300 ММ, 303 Х 303 ММ | М2 | 0
1/10-280 |  |  | Прочие материалы для строительных работ
1/10-280-20/40 |  |  | ВОДА | М3 | 0.11933
4 |  |  | Железобетонные и бетонные изделия и конструкции (в т.ч. типовые), керамические изделия, нерудные материалы, бетоны и растворы
4/1 |  |  | Конструкции и изделия бетонные и железобетонные. керамические изделия. нерудные материалы. товарные бетоны и растворы
4/1-4 |  |  | Бетоны, растворы, смеси асфальтобетонные
4/1-4-20-20-10-20/20 |  |  | РАСТВОРЫ КЛАДОЧНЫЕ ТЯЖЕЛЫЕ ЦЕМЕНТНЫЕ, МАРКИ 150 | М3 | 0.13158
4/1-5 |  |  | Материалы природные нерудные. Гравий керамзитовый. Керамзит
4/1-5-30-20-60/С413-5022-2Р |  |  | ГРАВИЙ КЕРАМЗИТОВЫЙ ФРАКЦИИ 20-40 ММ, МАРКИ 400 | М3 | -0.10648
6 |  |  | Трубы и детали трубопроводов (за исключением труб стальных обсадных и бурильных части 1). Арматура для технологических трубопроводов
6/20 |  |  | Трубы и детали трубопроводов стальные
6/20-20 |  |  | Трубы стальные сварные водогазопроводные неоцинкованные
6/20-20-10/10 |  |  | ТРУБА СТАЛЬНАЯ СВАРНАЯ ВОДОГАЗОПРОВОДНАЯ НЕОЦИНКОВАННАЯ ЛЕГКАЯ НОМИНАЛЬНЫМ ДИАМЕТРОМ 15 ММ, ТОЛЩИНОЙ СТЕНКИ 2,5 ММ | М | 0.017415
Ж2-60-40 | ПОЛЫ 6-ГО ЭТАЖА (Л.43 АИ ИЗМ.1) (КОР-КА ЛС N105) | РУБ 322,63
1-1 |  |  | ЗАТРАТЫ ТРУДА РАБОЧИХ | ЧЕЛ.Ч | 5.8971
1-3 |  |  | ЗАТРАТЫ ТРУДА МАШИНИСТОВ | ЧЕЛ.-Ч | 0.13492
М021244* |  |  | КРАНЫ НА ГУСЕНИЧНОМ ХОДУ ПРИ РАБОТЕ НА ДРУГИХ ВИДАХ СТРОИТЕЛЬСТВА, 25 Т | МАШ.Ч | 0
М050102 |  |  | КОМПРЕССОРЫ ПЕРЕДВИЖНЫЕ С ДВИГАТЕЛЕМ ВНУТРЕННЕГО СГОРАНИЯ ДАВЛЕНИЕМ ДО 686 КПА (7АТМ) 5 М3/МИН | МАШ.Ч | 0.09288
М110800 |  |  | УСТАНОВКА ПБ-1 "ПНЕВМОБЕТОН" С ЕМКОСТЬЮ РЕЗЕРВУАРА ПО ЗАГРУЗКЕ 800 Л | МАШ.Ч | 0.09288
М110907 |  |  | ВИБРАТОРЫ | МАШ.Ч | 0.48375
М121003 |  |  | КОТЛЫ БИТУМНЫЕ ПЕРЕДВИЖНЫЕ 400 Л | МАШ.Ч | 0
М150402 |  |  | ГАЗОВАЯ ГОРЕЛКА | МАШ.Ч | 1.0224
М330301* |  |  | МАШИНЫ ШЛИФОВАЛЬНЫЕ ЭЛЕКТРИЧЕСКИЕ | МАШ.Ч | 0.24768
М331305 |  |  | ПЫЛЕСОС ПРОМЫШЛЕННЫЙ | МАШ.Ч | 0
М331615* |  |  | ДРЕЛИ ЭЛЕКТРИЧЕСКИЕ | МАШ.Ч | 0
М331617 |  |  | СРЕДСТВА МАЛОЙ МЕХАНИЗАЦИИ | МАШ.Ч | -0.05084
1 |  |  | Материалы для строительных работ
1/10 |  |  | Материалы для строительных работ общего назначения
1/10-115 |  |  | Материалы кровельные и гидроизоляционные
1/10-115-5/595 |  |  | МАТЕРИАЛ РУЛОННЫЙ БИТУМНО-ПОЛИМЕРНЫЙ ГИДРОИЗОЛЯЦИОННЫЙ НАПЛАВЛЯЕМЫЙ "КРОВЛЯЭЛАСТ", МАРКА Г-ПХ-БЭ-ПП/ПП-4.0 КГ | М2 | 19.4256
1/10-130 |  |  | Мастики, герметики, смолы, смазки, эмульсии
1/10-130-5/45 |  |  | МАСТИКА БИТУМНАЯ КРОВЕЛЬНАЯ ГОРЯЧАЯ | Т | 0
1/10-130-5/73 |  |  | МАСТИКА БИТУМНО-ПОЛИМЕРНАЯ КРОВЕЛЬНАЯ И ГИДРОИЗОЛЯЦИОННАЯ (МБПХ), ХОЛОДНАЯ | Т | 0.0002
1/10-135 |  |  | Нефтепродукты, газы, химические материалы
1/10-135-10-5/32 |  |  | ТОПЛИВО ДИЗЕЛЬНОЕ ИЗ МАЛОСЕРНИСТЫХ НЕФТЕЙ | Т | 0
1/10-135-20/75 |  |  | СМЕСЬ ПРОПАНА И БУТАНА ТЕХНИЧЕСКИХ | КГ | 5.7936
1/10-160 |  |  | Пленки, полотна, ткани разные
1/10-160-10/190 |  |  | ПЛЕНКА ПОЛИЭТИЛЕНОВАЯ ПЕРВОГО СОРТА, ТОЛЩИНОЙ 0,2 ММ | М2 | 0
1/10-160-20/С101-128902-1 |  |  | ТКАНЬ МЕШОЧНАЯ | 10 М2 | 0.0258
1/10-160-20/15 |  |  | ВЕТОШЬ | КГ | 0
1/10-230 |  |  | Материалы для отделочных работ
1/10-230-60-10/5 |  |  | ГРУНТОВКА ДЛЯ НАРУЖНЫХ (Н) И ВНУТРЕННИХ (В) РАБОТ, ПОЛИМИНЕРАЛЬНАЯ (ПМ), ОДНОКОМПОНЕНТНАЯ (1), СУХАЯ СМЕСЬ (СС), ЦЕМЕНТНАЯ | Т | 0
1/10-230-60-15/30 |  |  | КОМПОЗИЦИЯ ДЛЯ ЗАПОЛНЕНИЯ ШВОВ СУХАЯ ШИРИНОЙ ДО 8 ММ, ЭЛАСТИЧНАЯ, ВОДОСТОЙКАЯ, ТРЕЩИНОСТОЙКАЯ, ПРОТИВОГРИБКОВАЯ, ДЛЯ НАРУЖНЫХ И ВНУТРЕННИХ РАБОТ (НВ) , БЕЛАЯ (ФАСОВКА ПО 5 КГ) | Т | 0
1/10-230-60-35/47 |  |  | РАСТВОРНАЯ СМЕСЬ СУХАЯ (РСС), ОБЛИЦОВОЧНАЯ, ЦЕМЕНТНО-ИЗВЕСТКОВАЯ, ДЛЯ ВНУТРЕННИХ РАБОТ (В), М100 | Т | 0
1/10-230-65-20-23/42 |  |  | ПЛИТКИ КЕРАМИЧЕСКИЕ ДЛЯ ПОЛОВ ОСНОВНЫЕ НЕГЛАЗУРОВАННЫЕ (КЕРАМОГРАНИТ) РАЗМЕРОМ 300 Х 300 ММ, 303 Х 303 ММ | М2 | 0
1/10-280 |  |  | Прочие материалы для строительных работ
1/10-280-20/40 |  |  | ВОДА | М3 | 0.11933
4 |  |  | Железобетонные и бетонные изделия и конструкции (в т.ч. типовые), керамические изделия, нерудные материалы, бетоны и растворы
4/1 |  |  | Конструкции и изделия бетонные и железобетонные. керамические изделия. нерудные материалы. товарные бетоны и растворы
4/1-4 |  |  | Бетоны, растворы, смеси асфальтобетонные
4/1-4-20-20-10-20/20 |  |  | РАСТВОРЫ КЛАДОЧНЫЕ ТЯЖЕЛЫЕ ЦЕМЕНТНЫЕ, МАРКИ 150 | М3 | 0.13158
4/1-5 |  |  | Материалы природные нерудные. Гравий керамзитовый. Керамзит
4/1-5-30-20-60/С413-5022-2Р |  |  | ГРАВИЙ КЕРАМЗИТОВЫЙ ФРАКЦИИ 20-40 ММ, МАРКИ 400 | М3 | -0.10648
6 |  |  | Трубы и детали трубопроводов (за исключением труб стальных обсадных и бурильных части 1). Арматура для технологических трубопроводов
6/20 |  |  | Трубы и детали трубопроводов стальные
6/20-20 |  |  | Трубы стальные сварные водогазопроводные неоцинкованные
6/20-20-10/10 |  |  | ТРУБА СТАЛЬНАЯ СВАРНАЯ ВОДОГАЗОПРОВОДНАЯ НЕОЦИНКОВАННАЯ ЛЕГКАЯ НОМИНАЛЬНЫМ ДИАМЕТРОМ 15 ММ, ТОЛЩИНОЙ СТЕНКИ 2,5 ММ | М | 0.017415
Ж2-60-40 | ПОЛЫ (КОРРЕКТИРОВКА ЛС N105) | РУБ -235406,27
1-1 |  |  | ЗАТРАТЫ ТРУДА РАБОЧИХ | ЧЕЛ.Ч | -7664.6153
1-3 |  |  | ЗАТРАТЫ ТРУДА МАШИНИСТОВ | ЧЕЛ.-Ч | -7.2925
М030401 |  |  | ЛЕБЕДКИ ЭЛЕКТРИЧЕСКИЕ ТЯГОВЫМ УСИЛИЕМ ДО 5,79 (0,59) КН (Т) | МАШ.Ч | -269.0968
М121003 |  |  | КОТЛЫ БИТУМНЫЕ ПЕРЕДВИЖНЫЕ 400 Л | МАШ.Ч | -25.2771
М331305 |  |  | ПЫЛЕСОС ПРОМЫШЛЕННЫЙ | МАШ.Ч | -42.2665
М331615* |  |  | ДРЕЛИ ЭЛЕКТРИЧЕСКИЕ | МАШ.Ч | -1141.196
М331617 |  |  | СРЕДСТВА МАЛОЙ МЕХАНИЗАЦИИ | МАШ.Ч | -7.2925
М331618 |  |  | ЭЛЕКТРОТЕРМОС | МАШ.Ч | -10.0341
1 |  |  | Материалы для строительных работ
1/10 |  |  | Материалы для строительных работ общего назначения
1/10-80 |  |  | Материалы неметаллорудные и асбестосодержащие изделия
1/10-80-5/С101-1002-1 |  |  | АСБЕСТ ХРИЗОТИЛОВЫЙ МАРКИ А-6К-30 | Т | -0.043865
1/10-135 |  |  | Нефтепродукты, газы, химические материалы
1/10-135-10-2/130 |  |  | БИТУМЫ НЕФТЯНЫЕ СТРОИТЕЛЬНЫЕ МАРКИ БН-90/10 | Т | -0.86085
1/10-135-10-2/150 |  |  | БИТУМЫ НЕФТЯНЫЕ СТРОИТЕЛЬНЫЕ МАРКИ БН-70/30 | Т | -0.10418
1/10-135-10-5/20 |  |  | БЕНЗИН АВТОМОБИЛЬНЫЙ АИ-95 | Т | -0.31254
1/10-160 |  |  | Пленки, полотна, ткани разные
1/10-160-20/15 |  |  | ВЕТОШЬ | КГ | -2.7416
1/10-230 |  |  | Материалы для отделочных работ
1/10-230-35/С101-138072-К |  |  | КЛЕЙ ДЛЯ НПВХ | Л | -2442.0656
1/10-230-35/С101-138073-К |  |  | КЛЕЙ ДЛЯ НАПОЛЬНОГО ПОЛИВИНИЛХЛОРИДНОГО ПОКРЫТИЯ С ВЫСОКОЙ ИЗНОСОСТОЙКОСТЬЮ | Т | 2.4421
1/55 |  |  | Материалы специального назначения (кислотоупорные, огнеупорные и антикоррозионные)
1/55-10 |  |  | Материалы и изделия кислотоупорные
1/55-10-15/С113-10100-1 |  |  | МУКА АНДЕЗИТОВАЯ КИСЛОТОУПОРНАЯ МАРКИ А | Т | -0.68539
Ж2-40-60-10 | ДВЕРИ (АИ ИЗМ.1 Л.46) (КОРРЕКТИРОВКА ЛС N108) | М2 0
1-1 |  |  | ЗАТРАТЫ ТРУДА РАБОЧИХ | ЧЕЛ.Ч | 0.908
М030405 |  |  | ЛЕБЕДКИ ЭЛЕКТРИЧЕСКИЕ ТЯГОВЫМ УСИЛИЕМ ДО 49,05 (5) КН (Т) | МАШ.Ч | 0.063504
М134041 |  |  | ШУРУПОВЕРТ | МАШ.Ч | 0.033012
М331615* |  |  | ДРЕЛИ ЭЛЕКТРИЧЕСКИЕ | МАШ.Ч | 0.11699
1 |  |  | Материалы для строительных работ
1/10 |  |  | Материалы для строительных работ общего назначения
1/10-110 |  |  | Лесоматериалы и пиломатериалы
1/10-110-50-15/325 |  |  | ДОСКИ ОБРЕЗНЫЕ ХВОЙНЫХ ПОРОД ДЛИНОЙ 4-6,5 М, ШИРИНОЙ 75-150 ММ, ТОЛЩИНОЙ 19, 22 ММ, 2 СОРТА | М3 | 0.000479
1/10-170 |  |  | Оснастка технологическая и инструментальная
1/10-170-10/С101-86726-38Р |  |  | СВЕРЛА С SDS PLUS ХВОСТОВИКОМ (НАКОНЕЧНИК ИЗ ТВЕРДОСПЛАВНОЙ СТАЛИ) (ПО БЕТОНУ), ДИАМЕТРОМ 10-12 ММ, ДЛИНОЙ 110-165 ММ | ШТ. | 0.006615
1/10-240 |  |  | Метизы и крепежные изделия
1/10-240-30-45/С101-15501-1 |  |  | ДЮБЕЛЬ МЕТАЛЛИЧЕСКИЙ РАМНЫЙ 10 Х 112 | 10 ШТ. | 0.24003
1/10-240-30-45/С101-15503-1 |  |  | ДЮБЕЛЬ МЕТАЛЛИЧЕСКИЙ РАМНЫЙ 10 Х 152 | 1000 ШТ. | 0.000901
1/10-240-35/36 |  |  | ЗАГЛУШКА ПОЛИЭТИЛЕНОВАЯ РАМНОГО АНКЕРА | 1000 ШТ. | 0.003301
2 |  |  | Строительные изделия и конструкции
2/50 |  |  | Изделия и конструкции деревянные
2/50-20 |  |  | Блоки дверные деревянные для зданий и сооружений
2/50-20-5-5/СПВХ-Г-1 |  |  | ДВЕРНОЙ БЛОК ДВ3 П Г 21-9, ДВ3 П Г 21-10, ДВ3 П Г 21-13 | М2 | 0.63
Ж2-40-60-10 | ДВЕРИ (АИ ИЗМ.2 Л.47) (КОР-КА ЛС N108) | М2 -10,52
1-1 |  |  | ЗАТРАТЫ ТРУДА РАБОЧИХ | ЧЕЛ.Ч | -12.5292
М030405 |  |  | ЛЕБЕДКИ ЭЛЕКТРИЧЕСКИЕ ТЯГОВЫМ УСИЛИЕМ ДО 49,05 (5) КН (Т) | МАШ.Ч | -0.83183
М134041 |  |  | ШУРУПОВЕРТ | МАШ.Ч | -0.20564
М331615* |  |  | ДРЕЛИ ЭЛЕКТРИЧЕСКИЕ | МАШ.Ч | -0.5908
1 |  |  | Материалы для строительных работ
1/10 |  |  | Материалы для строительных работ общего назначения
1/10-110 |  |  | Лесоматериалы и пиломатериалы
1/10-110-50-15/325 |  |  | ДОСКИ ОБРЕЗНЫЕ ХВОЙНЫХ ПОРОД ДЛИНОЙ 4-6,5 М, ШИРИНОЙ 75-150 ММ, ТОЛЩИНОЙ 19, 22 ММ, 2 СОРТА | М3 | -0.005934
1/10-135 |  |  | Нефтепродукты, газы, химические материалы
1/10-135-30/70 |  |  | ПЕНА ПОЛИУРЕТАНОВАЯ МОНТАЖНАЯ ПРОИЗВОДСТВЕННАЯ В АЭРОЗОЛЬНОЙ УПАКОВКЕ | Л | -1.9725
1/10-170 |  |  | Оснастка технологическая и инструментальная
1/10-170-10/С101-86726-38Р |  |  | СВЕРЛА С SDS PLUS ХВОСТОВИКОМ (НАКОНЕЧНИК ИЗ ТВЕРДОСПЛАВНОЙ СТАЛИ) (ПО БЕТОНУ), ДИАМЕТРОМ 10-12 ММ, ДЛИНОЙ 110-165 ММ | ШТ. | -0.20508
1/10-240 |  |  | Метизы и крепежные изделия
1/10-240-25-35/10 |  |  | ГВОЗДИ СТРОИТЕЛЬНЫЕ С КОНИЧЕСКОЙ ГОЛОВКОЙ 2 Х 50 ММ | Т | -0.000118
1/10-240-30-45/С101-15501-1 |  |  | ДЮБЕЛЬ МЕТАЛЛИЧЕСКИЙ РАМНЫЙ 10 Х 112 | 10 ШТ. | -2.5688
1/10-240-35/36 |  |  | ЗАГЛУШКА ПОЛИЭТИЛЕНОВАЯ РАМНОГО АНКЕРА | 1000 ШТ. | -0.025688
2 |  |  | Строительные изделия и конструкции
2/50 |  |  | Изделия и конструкции деревянные
2/50-20 |  |  | Блоки дверные деревянные для зданий и сооружений
2/50-20-5-5/С203-19882-М1 |  |  | ДВЕРИ НИШ ИНЖЕНЕРНЫХ КОММУНИКАЦИЙ | М2 | -10.521
2/50-30 |  |  | Детали профильные из древесины и древесных материалов
2/50-30-5-10/15 |  |  | НАЛИЧНИК ДЕРЕВЯННЫЙ ХВОЙНЫХ ПОРОД, ОКРАШЕННЫЙ, ТИП Н-1, Н-2, РАЗМЕРОМ 13 Х 54 ММ | М | -22.62
Ж2-40-60-20 | ВИТРАЖИ (АИ ИЗМ.2 Л.46) (КОР-КА ЛС N108) | М2 10,5
1-1 |  |  | ЗАТРАТЫ ТРУДА РАБОЧИХ | ЧЕЛ.Ч | 35.659
1-3 |  |  | ЗАТРАТЫ ТРУДА МАШИНИСТОВ | ЧЕЛ.-Ч | 0.31815
М021143 |  |  | КРАНЫ НА АВТОМОБИЛЬНОМ ХОДУ ПРИ РАБОТЕ НА ДРУГИХ ВИДАХ СТРОИТЕЛЬСТВА, 16 Т | МАШ.Ч | 0.2541
М030404 |  |  | ЛЕБЕДКИ ЭЛЕКТРИЧЕСКИЕ ТЯГОВЫМ УСИЛИЕМ ДО 31,39 (3,2) КН (Т) | МАШ.Ч | 5.8506
М331617 |  |  | СРЕДСТВА МАЛОЙ МЕХАНИЗАЦИИ | МАШ.Ч | 0.06405
1 |  |  | Материалы для строительных работ
1/10 |  |  | Материалы для строительных работ общего назначения
1/10-110 |  |  | Лесоматериалы и пиломатериалы
1/10-110-50-5/85 |  |  | БРУСКИ ОБРЕЗНЫЕ ХВОЙНЫХ ПОРОД ДЛИНОЙ 4-6,5 М, ШИРИНОЙ 75-150 ММ, ТОЛЩИНОЙ 40-75 ММ, 1 СОРТА | М3 | 0.0042
2 |  |  | Строительные изделия и конструкции
2/30 |  |  | Изделия и конструкции из алюминиевых сплавов
2/30-40 |  |  | Блоки дверные из алюминиевого профиля для зданий и сооружений
2/30-40-5/С206-ВВ1 |  |  | ВИТРАЖ ДЫМОНЕПРОНИЦАЕМЫЙ ВНУТРЕННИЙ ВТОД-АЛ 300-350 (С СДВЕРЬЮ ДВ3 Д А 0 21-15 2ПР Н П) | М2 | 10.5
Ж2-40-20-30 | ВНУТРЕННЯЯ ОТДЕЛКА (Л.3,4,22,23 АИ ИЗМ.1)(КОРРЕКТИРОВКА ЛС N17) | РУБ 39395,31
1-1 |  |  | ЗАТРАТЫ ТРУДА РАБОЧИХ | ЧЕЛ.Ч | 997.9315
1-3 |  |  | ЗАТРАТЫ ТРУДА МАШИНИСТОВ | ЧЕЛ.-Ч | 4.0488
М031110 |  |  | ПОДЪЕМНИКИ СТРОИТЕЛЬНЫЕ 0,5 Т | МАШ.Ч | -0.00189
М110920 |  |  | РАСТВОРОНАСОСЫ 1 М3/Ч | МАШ.Ч | -0.0366
М134041 |  |  | ШУРУПОВЕРТ | МАШ.Ч | 1.1645
М255048 |  |  | ПЕРФОРАТОРЫ ЭЛЕКТРИЧЕСКИЕ | МАШ.Ч | 0.70459
М330302* |  |  | МАШИНЫ ШЛИФОВАЛЬНЫЕ УГЛОВЫЕ | МАШ.Ч | 0.17708
М331451 |  |  | ПЕРФОРАТОРЫ ЭЛЕКТРИЧЕСКИЕ | МАШ.Ч | 127.3663
М331615* |  |  | ДРЕЛИ ЭЛЕКТРИЧЕСКИЕ | МАШ.Ч | 29.0567
М331617 |  |  | СРЕДСТВА МАЛОЙ МЕХАНИЗАЦИИ | МАШ.Ч | 4.0873
1 |  |  | Материалы для строительных работ
1/10 |  |  | Материалы для строительных работ общего назначения
1/10-10 |  |  | Известь, цемент и другие вяжущие
1/10-10-10/60 |  |  | ПОРТЛАНДЦЕМЕНТ ПЕСЧАНИСТЫЙ ПЦП 500 (В УПАКОВКЕ) | Т | 0.006347
1/10-120 |  |  | Материалы, изделия и конструкции для теплоизоляционных работ
1/10-120-10-10/68 |  |  | ПЛИТЫ ТЕПЛОИЗОЛЯЦИОННЫЕ ИЗ МИНЕРАЛЬНОЙ ВАТЫ ПТМ СТБ 1995-2009-Т5-DS(TН)1-СS(10)40-TR15-WS1 (ПЛОТНОСТЬ 135 КГ/М3) БЕЛТЕП МАРКИ ФАСАД 12 | М3 | 46.2073
1/10-160 |  |  | Пленки, полотна, ткани разные
1/10-160-20/15 |  |  | ВЕТОШЬ | КГ | -0.0025
1/10-170 |  |  | Оснастка технологическая и инструментальная
1/10-170-2/С101-48602-1 |  |  | КРУГ НА БАКЕЛИТЕ УСИЛЕННОМ ОТРЕЗНОЙ 230 Х 2 Х 22 ДЛЯ РЕЗКИ КАМНЯ, БЕТОНА | ШТ. | 0.02097
1/10-170-10/С101-86724-2Р |  |  | СВЕРЛА СПИРАЛЬНЫЕ С ЦИЛИНДРИЧЕСКИМ ХВОСТОВИКОМ (ПО ДЕРЕВУ) ДИАМЕТРОМ 4 ММ, ДЛИНОЙ 75 ММ | ШТ. | 0.021203
1/10-170-10/С101-86724-Р |  |  | СВЕРЛА СПИРАЛЬНЫЕ С ЦИЛИНДРИЧЕСКИМ ХВОСТОВИКОМ, ДЛИННАЯ СЕРИЯ (ПО МЕТАЛЛУ), ДИАМЕТРОМ 5,4-6 ММ | ШТ. | 0.17941
1/10-170-10/С101-86726-20Р |  |  | СВЕРЛА С SDS PLUS ХВОСТОВИКОМ (НАКОНЕЧНИК ИЗ ТВЕРДОСПЛАВНОЙ СТАЛИ) (ПО БЕТОНУ), ДИАМЕТРОМ 8-10 ММ, ДЛИНОЙ 260 (265) ММ | ШТ. | 26.4465
1/10-180 |  |  | Материалы шлифовальные
1/10-180-20/99 |  |  | ШКУРКА ШЛИФОВАЛЬНАЯ | М2 | 1.4105
1/10-180-20/113 |  |  | ШКУРКА ШЛИФОВАЛЬНАЯ НА БУМАЖНОЙ ОСНОВЕ ВОДОСТОЙКАЯ | М2 | 0.054232
1/10-230 |  |  | Материалы для отделочных работ
1/10-230-15/С101-23802-1Р |  |  | ГРУНТОВКА АКРИЛОВАЯ ГЛУБОКОГО ПРОНИКНОВЕНИЯ ДЛЯ НАРУЖНЫХ (Н) И ВНУТРЕННИХ РАБОТ (В), ПОЛИМЕРНАЯ (П), ОДНОКОМПОНЕНТНАЯ (1), ВОДНО-ДИСПЕРСИОННАЯ (Д) | КГ | -0.1134
1/10-230-40-10/64 |  |  | КРАСКА ВОДНО-ДИСПЕРСИОННАЯ ДЛЯ ВНУТРЕННИХ РАБОТ , БАЗА (ОСНОВА) БЕЛАЯ, ПРОЗРАЧНАЯ | КГ | -0.2205
1/10-230-40-35/21 |  |  | КРАСКА СИЛИКАТНО-АКРИЛОВАЯ ДЛЯ НАРУЖНЫХ И ВНУТРЕННИХ РАБОТ (V1, W2), ОСНОВА (БАЗА) БЕЛАЯ | КГ | 0.338
1/10-230-55-5/22 |  |  | ВЯЖУЩЕЕ ГИПСОВОЕ МАРКИ Г-4 НОРМАЛЬНОТВЕРДЕЮЩЕЕ (Б), СРЕДНЕГО ПОМОЛА (II) (ФАСОВАННОЕ) | Т | -0.001187
1/10-230-55-7/С101-74100-Р |  |  | ЛИСТЫ ГИПСОКАРТОННЫЕ ОБЫЧНЫЕ (ГКЛ),С УТОНЕННОЙ (УК)/ПРЯМОЙ КРОМКОЙ (ПК), ДЛИНОЙ 2500 (2600,2700) ММ, ШИРИНОЙ 1200 ММ, ТОЛЩИНОЙ 12,5 ММ | М2 | 5.0095
1/10-230-55-20/65 |  |  | ПРОФИЛЬ ДЛЯ ГИПСОКАРТОНА ПЕРЕГОРОДОЧНЫЙ СW (ПС) 75 Х 50, 0,6 ММ | М | 4.194
1/10-230-55-20/120 |  |  | ПРОФИЛЬ ДЛЯ ГИПСОКАРТОНА ПОТОЛОЧНЫЙ - ПРИСТЕННЫЙ UD (ПН) 27 Х 28, 0,6 ММ | М | 1.864
1/10-230-60-15/15 |  |  | КОМПОЗИЦИЯ ДЛЯ ЗАПОЛНЕНИЯ ШВОВ СУХАЯ ШИРИНОЙ ДО 6 ММ, ПЛАСТИЧНАЯ, ВОДОСТОЙКАЯ, МОРОЗОСТОЙКАЯ, ДЛЯ НАРУЖНЫХ И ВНУТРЕННИХ РАБОТ (НВ), БЕЛАЯ (ФАСОВКА ПО 25 КГ) | Т | -0.0002
1/10-230-60-35/19 |  |  | РАСТВОРНАЯ СМЕСЬ СУХАЯ (РСС), ОБЛИЦОВОЧНАЯ, ЦЕМЕНТНАЯ, УНИВЕРСАЛЬНАЯ, ДЛЯ НАРУЖНЫХ И ВНУТРЕННИХ РАБОТ (НВ), М100/М150, F75 | Т | -0.002
1/10-230-60-35/61 |  |  | СОСТАВ КЛЕЕВОЙ ПОЛИМИНЕРАЛЬНЫЙ ДЛЯ НАКЛЕИВАНИЯ ТЕПЛОИЗОЛЯЦИОННЫХ МАТЕРИАЛОВ И АРМИРУЮЩЕЙ СЕТКИ (КС), ОДНОКОМПОНЕНТНЫЙ (1) | Т | 2.6376
1/10-230-60-40/5 |  |  | ШПАТЛЕВКА БЕЛАЯ, ФИНИШНАЯ, ДЛЯ ВНУТРЕННИХ РАБОТ (В) , ПОЛИМИНЕРАЛЬНАЯ (ПМ), ОДНОКОМПОНЕНТНАЯ (1), СУХАЯ СМЕСЬ (СС), ГИПСОВАЯ | Т | -0.000666
1/10-230-60-40/10 |  |  | ШПАТЛЕВКА БЕЛАЯ, ФИНИШНАЯ, ДЛЯ ВНУТРЕННИХ РАБОТ (В) , ПОЛИМИНЕРАЛЬНАЯ (ПМ), ОДНОКОМПОНЕНТНАЯ (1), СУХАЯ СМЕСЬ (СС), ГИПСОВАЯ | КГ | 0.4625
1/10-230-65-20-20/26 |  |  | ПЛИТКИ КЕРАМИЧЕСКИЕ ДЛЯ ВНУТРЕННЕЙ ОБЛИЦОВКИ СТЕН ГЛАЗУРОВАННЫЕ, ИМЕННЫЕ, РАЗМЕРОМ 300 Х 200 ММ | М2 | -0.6552
1/10-235 |  |  | Изделия герметизирующие, уплотняющие, изолирующие
1/10-235-3/С101-63205-2 |  |  | ПАКЛЯ ПРОПИТАННАЯ | КГ | 42.3144
1/10-235-20/107 |  |  | ЛЕНТА ПАРОПРОНИЦАЕМАЯ САМОРАСШИРЯЮЩАЯСЯ УПЛОТНИТЕЛЬНАЯ (ПСУЛ) ШИРИНОЙ 12 ММ С МАКСИМАЛЬНЫМ РАСШИРЕНИЕМ ЛЕНТЫ 40 ММ | М | 1.864
1/10-235-20/765 |  |  | ЛЕНТА КЛЕЙКАЯ АЛЮМИНИЕВАЯ (СКОТЧ ФОЛЬГИРОВАННЫЙ) 50 ММХ50 М | РУЛОН | 0.03961
1/10-240 |  |  | Метизы и крепежные изделия
1/10-240-25-35/150 |  |  | ГВОЗДИ СТРОИТЕЛЬНЫЕ С ПЛОСКОЙ ГОЛОВКОЙ 1,8 Х 40 ММ | Т | -1e-06
1/10-240-30-30/С101-15500-18Р |  |  | ДЮБЕЛЬ-ГВОЗДЬ ДЛЯ ТЕПЛОИЗОЛЯЦИИ (ЗОНТИК) С МЕТАЛЛИЧЕСКИМ СЕРДЕЧНИКОМ 10 Х 120 | 1000 ШТ. | 2.1792
1/10-240-30-30/С101-15500-1Р |  |  | ДЮБЕЛЬ-ГВОЗДИ 3,7 Х 40 | Т | 0.004937
1/10-240-30-50/С101-15509-1 |  |  | ДЮБЕЛЬ С ШУРУПОМ ДЛЯ БЫСТРОГО МОНТАЖА 6 Х 40 ММ | 100 ШТ. | 0.060813
1/10-240-55-20/С101-149013-1Р |  |  | ШУРУПЫ-САМОРЕЗЫ ДЛЯ ГИПСОКАРТОНА 3,5 Х 25 ММ | 1000 ШТ. | 0.0345
1/10-240-55-20/20 |  |  | ШУРУПЫ-САМОРЕЗЫ ДЛЯ ГИПСОКАРТОНА 3,5 Х 25 ММ | 1000 ШТ. | 0.09786
1/10-260 |  |  | Металлопрокат и металлоизделия (за исключением металлоизделий части 2)
1/10-260-370/1 |  |  | СЕТКА МЕТАЛЛИЧЕСКАЯ ПРОВОЛОЧНАЯ ПЛЕТЕНАЯ С КВАДРАТНЫМИ ЯЧЕЙКАМИ N 12, БЕЗ ПОКРЫТИЯ | М2 | 380.7778
1/10-280 |  |  | Прочие материалы для строительных работ
1/10-280-20/40 |  |  | ВОДА | М3 | 0.4771
3 |  |  | Материалы и изделия для санитарно-технических работ
3/10 |  |  | Крепления и кронштейны для трубопроводов, радиаторов, воздуховодов
3/10-10 |  |  | Кронштейны и крепления
3/10-10-20-30/С101-КР-1 |  |  | КРЕСТИКИ | 100 ШТ | -0.0252
4 |  |  | Железобетонные и бетонные изделия и конструкции (в т.ч. типовые), керамические изделия, нерудные материалы, бетоны и растворы
4/1 |  |  | Конструкции и изделия бетонные и железобетонные. керамические изделия. нерудные материалы. товарные бетоны и растворы
4/1-4 |  |  | Бетоны, растворы, смеси асфальтобетонные
4/1-4-20-20-10-20/10 |  |  | РАСТВОРЫ КЛАДОЧНЫЕ ТЯЖЕЛЫЕ ЦЕМЕНТНЫЕ, МАРКИ 100 | М3 | 11.2838
Ж2-90 | ОГРАЖДЕНИЕ ПРИБОРОВ ОТОПЛЕНИЯ РО-1,РО-2 (Л.111 АР ИЗМ.1 НОВ) | РУБ -4003,15
1-1 |  |  | ЗАТРАТЫ ТРУДА РАБОЧИХ | ЧЕЛ.Ч | -148.8239
1-3 |  |  | ЗАТРАТЫ ТРУДА МАШИНИСТОВ | ЧЕЛ.-Ч | -5.4911
М021143 |  |  | КРАНЫ НА АВТОМОБИЛЬНОМ ХОДУ ПРИ РАБОТЕ НА ДРУГИХ ВИДАХ СТРОИТЕЛЬСТВА, 16 Т | МАШ.Ч | 0.03681
М021244* |  |  | КРАНЫ НА ГУСЕНИЧНОМ ХОДУ ПРИ РАБОТЕ НА ДРУГИХ ВИДАХ СТРОИТЕЛЬСТВА, 25 Т | МАШ.Ч | -0.9804
М030402 |  |  | ЛЕБЕДКИ ЭЛЕКТРИЧЕСКИЕ ТЯГОВЫМ УСИЛИЕМ ДО 12,26 (1,25) КН (Т) | МАШ.Ч | 2.353
М040502 |  |  | УСТАНОВКИ ДЛЯ СВАРКИ РУЧНОЙ ДУГОВОЙ (ПОСТОЯННОГО ТОКА) | МАШ.Ч | -8.7032
М050401 |  |  | КОМПРЕССОРЫ ПЕРЕДВИЖНЫЕ С ЭЛЕКТРОДВИГАТЕЛЕМ ДАВЛЕНИЕМ 600 КПА (6 АТМ) 0,5 М3/МИН | МАШ.Ч | -9.2896
М331400 |  |  | СТАНОК КАМНЕРЕЗНЫЙ УНИВЕРСАЛЬНЫЙ | МАШ.Ч | 0.0108
М331451 |  |  | ПЕРФОРАТОРЫ ЭЛЕКТРИЧЕСКИЕ | МАШ.Ч | -7.0366
М331615* |  |  | ДРЕЛИ ЭЛЕКТРИЧЕСКИЕ | МАШ.Ч | -0.45718
М331617 |  |  | СРЕДСТВА МАЛОЙ МЕХАНИЗАЦИИ | МАШ.Ч | -4.5584
1 |  |  | Материалы для строительных работ
1/10 |  |  | Материалы для строительных работ общего назначения
1/10-100 |  |  | Древесно-листовые материалы
1/10-100-40-10/С102-26813-Ф |  |  | ФАНЕРА ОБЩЕГО НАЗНАЧЕНИЯ С НАРУЖНЫМИ СЛОЯМИ ИЗ ШПОНА ЛИСТВЕННЫХ ПОРОД МАРКИ ФСФ, III/IV, Е1, Ш, 1220 Х 2440 (1250 Х 2500) ММ, ТОЛЩИНОЙ 12-18 ММ | М3 | 0.0905
1/10-110 |  |  | Лесоматериалы и пиломатериалы
1/10-110-50-5/145 |  |  | БРУСКИ ОБРЕЗНЫЕ ХВОЙНЫХ ПОРОД ДЛИНОЙ 2-6,5 М, ТОЛЩИНОЙ 40-60 ММ, 2 СОРТА | М3 | 0.0834
1/10-115 |  |  | Материалы кровельные и гидроизоляционные
1/10-115-5/1190 |  |  | РУБЕРОИД ПОДКЛАДОЧНЫЙ С ПЫЛЕВИДНОЙ ПОСЫПКОЙ РПП-300 | М2 | 0.11861
1/10-130 |  |  | Мастики, герметики, смолы, смазки, эмульсии
1/10-130-15/С101-МБ-1 |  |  | МАСТИКА БОСТИК 310МЛ | ШТ | 0.0059
1/10-135 |  |  | Нефтепродукты, газы, химические материалы
1/10-135-10-10/40 |  |  | КЕРОСИН ТЕХНИЧЕСКИЙ ЭКОЛОГИЧЕСКИ ЧИСТЫЙ | Т | 8e-05
1/10-135-25/С113-5100-1 |  |  | КАЛИЙ УГЛЕКИСЛЫЙ ТЕХНИЧЕСКИЙ (ПОТАШ) КАЛЬЦИНИРОВАННЫЙ, СОРТ I | Т | 0.000638
1/10-140 |  |  | Электроды, прутки винипластовые, проволока сварочные
1/10-140-40/140 |  |  | ЭЛЕКТРОДЫ ТИПА Э42 ДИАМЕТРОМ 5 ММ | Т | -0.00602
1/10-160 |  |  | Пленки, полотна, ткани разные
1/10-160-20/15 |  |  | ВЕТОШЬ | КГ | 0.02108
1/10-170 |  |  | Оснастка технологическая и инструментальная
1/10-170-2/С101-48602-1 |  |  | КРУГ НА БАКЕЛИТЕ УСИЛЕННОМ ОТРЕЗНОЙ 230 Х 2 Х 22 ДЛЯ РЕЗКИ КАМНЯ, БЕТОНА | ШТ. | 0.0014
1/10-170-10/С101-86726-20Р |  |  | СВЕРЛА С SDS PLUS ХВОСТОВИКОМ (НАКОНЕЧНИК ИЗ ТВЕРДОСПЛАВНОЙ СТАЛИ) (ПО БЕТОНУ), ДИАМЕТРОМ 8-10 ММ, ДЛИНОЙ 260 (265) ММ | ШТ. | 0.28
1/10-230 |  |  | Материалы для отделочных работ
1/10-230-5/75 |  |  | СОСТАВ ПРОПИТОЧНЫЙ ДЕРЕВОЗАЩИТНЫЙ ПФ-11, БЕСЦВЕТНЫЙ, ДЛЯ НАРУЖНЫХ И ВНУТРЕННИХ РАБОТ | Т | 0.000246
1/10-230-40-35/21 |  |  | КРАСКА СИЛИКАТНО-АКРИЛОВАЯ ДЛЯ НАРУЖНЫХ И ВНУТРЕННИХ РАБОТ (V1, W2), ОСНОВА (БАЗА) БЕЛАЯ | КГ | 4.216
1/10-230-60-10/5 |  |  | ГРУНТОВКА ДЛЯ НАРУЖНЫХ (Н) И ВНУТРЕННИХ (В) РАБОТ, ПОЛИМИНЕРАЛЬНАЯ (ПМ), ОДНОКОМПОНЕНТНАЯ (1), СУХАЯ СМЕСЬ (СС), ЦЕМЕНТНАЯ | Т | -0.0024
1/10-230-60-45-5/35 |  |  | ШТУКАТУРКА ЗАЩИТНО-ОТДЕЛОЧНАЯ, ЦЕМЕНТНАЯ, СЕРАЯ, ДЛЯ НАРУЖНЫХ И ВНУТРЕННИХ РАБОТ (НВ), ПОЛИМИНЕРАЛЬНАЯ (ПМ), СУХАЯ СМЕСЬ (СС), КРУПНОЗЕРНИСТАЯ | Т | -0.1586
1/10-230-65-5-10/С101-161501-1И |  |  | КАМНИ ИЗ ТЯЖЕЛОГО БЕТОНА НА ПОРТЛАНДЦЕМЕНТНОМ ВЯЖУЩЕМ ДЛЯ НАРУЖНЫХ СТЕН С ГЛАДКОЙ ЛИЦЕВОЙ ПОВЕРХНОСТЬЮ, РЯДОВЫЕ, ОБЫЧНОГО ИСПОЛНЕНИЯ, СПЛОШНЫЕ, РАЗМЕРОМ 390 Х 90 Х 190 ММ, МАРКИ 1КБОР-ЦС-2, ЦВЕТ СЕРЫЙ | 1000 ШТ. | -0.014
1/10-230-65-5-10/5 |  |  | КАМНИ ИЗ ТЯЖЕЛОГО БЕТОНА НА ПОРТЛАНДЦЕМЕНТНОМ ВЯЖУЩЕМ ДЛЯ НАРУЖНЫХ СТЕН С ГЛАДКОЙ ЛИЦЕВОЙ ПОВЕРХНОСТЬЮ, РЯДОВЫЕ, ОБЫЧНОГО ИСПОЛНЕНИЯ, СПЛОШНЫЕ, РАЗМЕРОМ 390 Х 90 Х 190 ММ, МАРКИ 1КБОР-ЦС-2, ЦВЕТ СЕРЫЙ | 1000 ШТ. | -0.028
1/10-230-65-20-15/С101-ПТТ-1 |  |  | ТАКТИЛЬНАЯ ПЛИТКА КОНУСЫ 400Х400Х50 ММ | ШТ. | -13
1/10-235 |  |  | Изделия герметизирующие, уплотняющие, изолирующие
1/10-235-25/С101-136600-1 |  |  | ШНУР РЕЗИНОВЫЙ КРУГЛОГО СЕЧЕНИЯ ДИАМЕТРОМ СВЫШЕ 8 ДО 11 ММ ВКЛЮЧИТЕЛЬНО | КГ | 0.73008
1/10-240 |  |  | Метизы и крепежные изделия
1/10-240-10-15/14 |  |  | БОЛТЫ С ШЕСТИГРАННОЙ ГОЛОВКОЙ ДИАМЕТРОМ РЕЗЬБЫ 8 ММ | Т | 0.000614
1/10-240-25-35/240 |  |  | ГВОЗДИ СТРОИТЕЛЬНЫЕ | КГ | 0.32556
1/10-240-30-30/210 |  |  | ДЮБЕЛЬ ПЛАСТМАССОВЫЙ С МЕТАЛЛИЧЕСКИМ СЕРДЕЧНИКОМ 8 Х 120 | 1000 ШТ. | 0.0294
1/10-240-55-10/10 |  |  | ШУРУПЫ С ПОЛУКРУГЛОЙ ГОЛОВКОЙ 2,5 Х 20 ММ | Т | 0.000161
1/10-280 |  |  | Прочие материалы для строительных работ
1/10-280-20/40 |  |  | ВОДА | М3 | -0.19656
1/55 |  |  | Материалы специального назначения (кислотоупорные, огнеупорные и антикоррозионные)
1/55-50 |  |  | Материалы антикоррозионные и химически стойкие
1/55-50-20/110 |  |  | ЛАК ХИМИЧЕСКИ СТОЙКИЙ ХС-76 | Т | 0.007277
2 |  |  | Строительные изделия и конструкции
2/10 |  |  | Арматурные заготовки и изделия стальные для монолитных железобетонных конструкций
2/10-35 |  |  | Детали закладные стальные
2/10-35/30 |  |  | ДЕТАЛИ ЗАКЛАДНЫЕ, ИЗГОТОВЛЕННЫЕ С ПРИМЕНЕНИЕМ СВАРКИ, ГНУТЬЯ, СВЕРЛЕНИЯ (ПРОБИВКИ) ОТВЕРСТИЙ (ПРИ НАЛИЧИИ ОДНОЙ ИЗ ЭТИХ ОПЕРАЦИЙ ИЛИ ВСЕГО ПЕРЕЧНЯ В ЛЮБЫХ СОЧЕТАНИЯХ), ПОСТАВЛЯЕМЫЕ ОТДЕЛЬНО | Т | 0.0077
4 |  |  | Железобетонные и бетонные изделия и конструкции (в т.ч. типовые), керамические изделия, нерудные материалы, бетоны и растворы
4/1 |  |  | Конструкции и изделия бетонные и железобетонные. керамические изделия. нерудные материалы. товарные бетоны и растворы
4/1-4 |  |  | Бетоны, растворы, смеси асфальтобетонные
4/1-4-20-20-10-20/10 |  |  | РАСТВОРЫ КЛАДОЧНЫЕ ТЯЖЕЛЫЕ ЦЕМЕНТНЫЕ, МАРКИ 100 | М3 | -0.04228
4/1-4-20-20-10-20/20 |  |  | РАСТВОРЫ КЛАДОЧНЫЕ ТЯЖЕЛЫЕ ЦЕМЕНТНЫЕ, МАРКИ 150 | М3 | -2.838
4/1-5 |  |  | Материалы природные нерудные. Гравий керамзитовый. Керамзит
4/1-5-40-10-10/10 |  |  | ПЕСОК ОБОГАЩЕННЫЙ | М3 | -0.13342
4/2 |  |  | Конструкции и изделия типовые сборные бетонные и железобетонные (Каталог-кодификатор)
4/2-2 |  |  | Изделия бетоннные
4/2-2-2-3-10/574612-И686 |  |  | ПЛИТА ТРОТУАРНАЯ П30.20.8-М-А В22.5 СЕРАЯ | ШТ. | -44
Ж2-60-10-20 | ЗДАНИЕ - СТРОИТЕЛЬНАЯ ЧАСТЬ. ПЕРЕКРЫТИЯ, ПОКРЫТИЯ. ПЕРЕКРЫТИЯ, ПОКРЫТИЯ. МЕТАЛЛИЧЕСКИЕ (КОРРЕКТИРОВКА ЛС N12) | РУБ -6780
1-1 |  |  | ЗАТРАТЫ ТРУДА РАБОЧИХ | ЧЕЛ.Ч | -221.8166
1-3 |  |  | ЗАТРАТЫ ТРУДА МАШИНИСТОВ | ЧЕЛ.-Ч | 0.34756
М021143 |  |  | КРАНЫ НА АВТОМОБИЛЬНОМ ХОДУ ПРИ РАБОТЕ НА ДРУГИХ ВИДАХ СТРОИТЕЛЬСТВА, 16 Т | МАШ.Ч | 1.3034
М021245* |  |  | КРАНЫ НА ГУСЕНИЧНОМ ХОДУ ПРИ РАБОТЕ НА ДРУГИХ ВИДАХ СТРОИТЕЛЬСТВА, 40 Т | МАШ.Ч | 13.9893
М040502 |  |  | УСТАНОВКИ ДЛЯ СВАРКИ РУЧНОЙ ДУГОВОЙ (ПОСТОЯННОГО ТОКА) | МАШ.Ч | -181.2525
М041000 |  |  | ПРЕОБРАЗОВАТЕЛИ СВАРОЧНЫЕ С НОМИНАЛЬНЫМ СВАРОЧНЫМ ТОКОМ 315-500 А | МАШ.Ч | 1.7378
М331615* |  |  | ДРЕЛИ ЭЛЕКТРИЧЕСКИЕ | МАШ.Ч | -0.06998
М331617 |  |  | СРЕДСТВА МАЛОЙ МЕХАНИЗАЦИИ | МАШ.Ч | -14.9451
1 |  |  | Материалы для строительных работ
1/10 |  |  | Материалы для строительных работ общего назначения
1/10-110 |  |  | Лесоматериалы и пиломатериалы
1/10-110-50-5/85 |  |  | БРУСКИ ОБРЕЗНЫЕ ХВОЙНЫХ ПОРОД ДЛИНОЙ 4-6,5 М, ШИРИНОЙ 75-150 ММ, ТОЛЩИНОЙ 40-75 ММ, 1 СОРТА | М3 | 0.00895
1/10-135 |  |  | Нефтепродукты, газы, химические материалы
1/10-135-20/40 |  |  | АЦЕТИЛЕН РАСТВОРЕННЫЙ ТЕХНИЧЕСКИЙ МАРКИ Б | М3 | 1.7378
1/10-135-20/60 |  |  | КИСЛОРОД ТЕХНИЧЕСКИЙ ГАЗООБРАЗНЫЙ | М3 | 8.689
1/10-140 |  |  | Электроды, прутки винипластовые, проволока сварочные
1/10-140-40/140 |  |  | ЭЛЕКТРОДЫ ТИПА Э42 ДИАМЕТРОМ 5 ММ | Т | -0.079939
1/10-160 |  |  | Пленки, полотна, ткани разные
1/10-160-20/15 |  |  | ВЕТОШЬ | КГ | -2.7992
1/10-230 |  |  | Материалы для отделочных работ
1/10-230-50-15/49 |  |  | РАСТВОРИТЕЛЬ ДЛЯ ЛАКОКРАСОЧНЫХ МАТЕРИАЛОВ МАРКИ Р-4 | Т | 0.000521
1/10-230-50-15/77 |  |  | СОЛЬВЕНТ КАМЕННОУГОЛЬНЫЙ ТЕХНИЧЕСКИЙ | Т | -0.010497
1/10-240 |  |  | Метизы и крепежные изделия
1/10-240-10-10/С101-10110-6Р |  |  | БОЛТЫ СТРОИТЕЛЬНЫЕ С ГАЙКАМИ И ШАЙБАМИ ДИАМЕТРОМ 4-6 ММ | Т | 0.003823
1/10-240-25-35/240 |  |  | ГВОЗДИ СТРОИТЕЛЬНЫЕ | КГ | 0.08689
1/10-260 |  |  | Металлопрокат и металлоизделия (за исключением металлоизделий части 2)
1/10-260-170-4/18 |  |  | ШВЕЛЛЕРЫ ГОРЯЧЕКАТАНЫЕ N 40 ИЗ СТАЛИ УГЛЕРОДИСТОЙ ОБЫКНОВЕННОГО КАЧЕСТВА МАРКИ СТ3СП, СТ3ПС | Т | 0.016857
1/10-260-200/11 |  |  | КАТАНКА ИЗ СТАЛИ УГЛЕРОДИСТОЙ ОБЫКНОВЕННОГО КАЧЕСТВА ДИАМЕТРОМ, 6,3 ММ 6,5 ММ | Т | 0.000261
1/55 |  |  | Материалы специального назначения (кислотоупорные, огнеупорные и антикоррозионные)
1/55-20 |  |  | Огнеупорные и огнезащитные изделия и материалы
1/55-20-25/С101-63602-5И |  |  | ОГНЕЗАЩИТНЫЙ СОСТАВ ДЛЯ МЕТАЛЛА ФЕНИКС | Т | -0.0196
1/55-50 |  |  | Материалы антикоррозионные и химически стойкие
1/55-50-25/50 |  |  | ГРУНТОВКА ГФ-021, КРАСНО-КОРИЧНЕВАЯ | Т | -0.007803
Ж2-60-30-30 | ЗДАНИЕ - СТРОИТЕЛЬНАЯ ЧАСТЬ. ПЕРЕКРЫТИЯ, ПОКРЫТИЯ. ОТДЕЛОЧНЫЕ РАБОТЫ (ПОТОЛКИ). ШТУКАТУРНЫЕ РАБОТЫ | М2 0
1 |  |  | Материалы для строительных работ
1/10 |  |  | Материалы для строительных работ общего назначения
1/10-230 |  |  | Материалы для отделочных работ
1/10-230-60-45-5/225 |  |  | РАСТВОРНАЯ СМЕСЬ СУХАЯ (РСС), ШТУКАТУРНАЯ, ДЛЯ НАРУЖНЫХ РАБОТ (Н), ЦЕМЕНТНО-ИЗВЕСТКОВАЯ, М75, F50 | Т | -0.9384
Ж2-40-90 | ЗДАНИЕ - СТРОИТЕЛЬНАЯ ЧАСТЬ. ВНУТРЕННИЕ СТЕНЫ. ДРУГОЕ | М2 0
1-1 |  |  | ЗАТРАТЫ ТРУДА РАБОЧИХ | ЧЕЛ.Ч | -122.8379
1-3 |  |  | ЗАТРАТЫ ТРУДА МАШИНИСТОВ | ЧЕЛ.-Ч | 0.26292
М331617 |  |  | СРЕДСТВА МАЛОЙ МЕХАНИЗАЦИИ | МАШ.Ч | 0.26292
СОСТАВИЛ | ______________________________ |  |  | ЧУЛИЦКАЯ,ФЁДОРОВА
| (должность) |  | (подпись) | (инициалы,фамилия)
ПРОВЕРИЛ | ______________________________ |  |  | ГЛЫЗИН,ДЯТКО
| (должность) |  | (подпись) | (инициалы,фамилия)

## 3072-1-1111-Q0
НАИМЕНОВАНИЕ ОБЪЕКТА |  | СТРОИТЕЛЬСТВО МНОГОПРОФИЛЬНОЙ ПОЛИКЛИНИКИ В ПОС.ВОСТОЧНЫЙ.СТАДИЯ С (С УЧЕТОМ ПОСТАНОВЛЕНИЯ МА И С РБ N3 ОТ 26.01.2023Г.)
КОД ОБЪЕКТА |  | 17.060
НАИМЕНОВАНИЕ ЗДАНИЯ, СООРУЖЕНИЯ |  | СТРОИТЕЛЬСТВО МНОГОПРОФИЛЬНОЙ ПОЛИКЛИНИКИ
ШИФР ЗДАНИЯ, СООРУЖЕНИЯ |  | 17.060.0.01
КОМПЛЕКТ ЧЕРТЕЖЕЙ |  | АР ИЗМ.1,АИ ИЗМ.1,2
ВЕДОМОСТЬ РЕСУРСОВ ДЛЯ ЛОКАЛЬНОЙ СМЕТЫ № 1111
(НОРМЫ 2022г.)
КОРРЕКТИРОВКА ЛС N1010, N1105, N1108, N1011, N1017 (С УЧ ИЗМ.1,ИЗМ.2). (ВЗАМЕН РАНЕЕ ВЫДАННОЙ СМЕТЫ N1111 НА СУММУ -59,700 ТЫС. РУБ.)
П/П | ОБОСНОВАНИЕ | НАИМЕНОВАНИЕ РЕСУРСОВ | ЕД.ИЗМ. | КОЛИЧЕСТВО
1 | 2 | 3 | 4 | 5
1 | 1-1 | ЗАТРАТЫ ТРУДА РАБОЧИХ | ЧЕЛ.Ч | -4965.2278
2 | 1-3 | ЗАТРАТЫ ТРУДА МАШИНИСТОВ | ЧЕЛ.-Ч | 188.6778
3 | М021143 | КРАНЫ НА АВТОМОБИЛЬНОМ ХОДУ ПРИ РАБОТЕ НА ДРУГИХ ВИДАХ СТРОИТЕЛЬСТВА, 16 Т | МАШ.Ч | 1.5443
4 | М021244* | КРАНЫ НА ГУСЕНИЧНОМ ХОДУ ПРИ РАБОТЕ НА ДРУГИХ ВИДАХ СТРОИТЕЛЬСТВА, 25 Т | МАШ.Ч | 133.8025
5 | М021245* | КРАНЫ НА ГУСЕНИЧНОМ ХОДУ ПРИ РАБОТЕ НА ДРУГИХ ВИДАХ СТРОИТЕЛЬСТВА, 40 Т | МАШ.Ч | 13.9893
6 | М030101 | АВТОПОГРУЗЧИКИ 5 Т | МАШ.Ч | 0.28019
7 | М030401 | ЛЕБЕДКИ ЭЛЕКТРИЧЕСКИЕ ТЯГОВЫМ УСИЛИЕМ ДО 5,79 (0,59) КН (Т) | МАШ.Ч | -269.6906
8 | М030402 | ЛЕБЕДКИ ЭЛЕКТРИЧЕСКИЕ ТЯГОВЫМ УСИЛИЕМ ДО 12,26 (1,25) КН (Т) | МАШ.Ч | 2.353
9 | М030404 | ЛЕБЕДКИ ЭЛЕКТРИЧЕСКИЕ ТЯГОВЫМ УСИЛИЕМ ДО 31,39 (3,2) КН (Т) | МАШ.Ч | 5.8506
10 | М030405 | ЛЕБЕДКИ ЭЛЕКТРИЧЕСКИЕ ТЯГОВЫМ УСИЛИЕМ ДО 49,05 (5) КН (Т) | МАШ.Ч | -0.76833
11 | М031110 | ПОДЪЕМНИКИ СТРОИТЕЛЬНЫЕ 0,5 Т | МАШ.Ч | -1.4341
12 | М040502 | УСТАНОВКИ ДЛЯ СВАРКИ РУЧНОЙ ДУГОВОЙ (ПОСТОЯННОГО ТОКА) | МАШ.Ч | -187.7282
13 | М041000 | ПРЕОБРАЗОВАТЕЛИ СВАРОЧНЫЕ С НОМИНАЛЬНЫМ СВАРОЧНЫМ ТОКОМ 315-500 А | МАШ.Ч | 1.7378
14 | М050102 | КОМПРЕССОРЫ ПЕРЕДВИЖНЫЕ С ДВИГАТЕЛЕМ ВНУТРЕННЕГО СГОРАНИЯ ДАВЛЕНИЕМ ДО 686 КПА (7АТМ) 5 М3/МИН | МАШ.Ч | 5.7245
15 | М050401 | КОМПРЕССОРЫ ПЕРЕДВИЖНЫЕ С ЭЛЕКТРОДВИГАТЕЛЕМ ДАВЛЕНИЕМ 600 КПА (6 АТМ) 0,5 М3/МИН | МАШ.Ч | -9.2896
16 | М110610 | СМЕСИТЕЛЬ-ПЕРЕГРУЖАТЕЛЬ 3 М3 | МАШ.Ч | 1.1709
17 | М110800 | УСТАНОВКА ПБ-1 "ПНЕВМОБЕТОН" С ЕМКОСТЬЮ РЕЗЕРВУАРА ПО ЗАГРУЗКЕ 800 Л | МАШ.Ч | 5.7456
18 | М110907 | ВИБРАТОРЫ | МАШ.Ч | -8.2071
19 | М110920 | РАСТВОРОНАСОСЫ 1 М3/Ч | МАШ.Ч | -0.0366
20 | М120906 | КАТКИ ДОРОЖНЫЕ САМОХОДНЫЕ ГЛАДКИЕ 8 Т | МАШ.Ч | 0.02428
21 | М121003 | КОТЛЫ БИТУМНЫЕ ПЕРЕДВИЖНЫЕ 400 Л | МАШ.Ч | -25.0812
22 | М134041 | ШУРУПОВЕРТ | МАШ.Ч | 0.99191
23 | М150402 | ГАЗОВАЯ ГОРЕЛКА | МАШ.Ч | 20.6621
24 | М255048 | ПЕРФОРАТОРЫ ЭЛЕКТРИЧЕСКИЕ | МАШ.Ч | 0.70459
25 | М330250* | ПИСТОЛЕТ МОНТАЖНЫЙ | МАШ.Ч | -0.0588
26 | М330301* | МАШИНЫ ШЛИФОВАЛЬНЫЕ ЭЛЕКТРИЧЕСКИЕ | МАШ.Ч | 4.5584
27 | М330302* | МАШИНЫ ШЛИФОВАЛЬНЫЕ УГЛОВЫЕ | МАШ.Ч | -5.2054
28 | М331101 | ТРАМБОВКИ ПНЕВМАТИЧЕСКИЕ (БЕЗ УЧЕТА СТОИМОСТИ СЖАТОГО ВОЗДУХА) | МАШ.Ч | 0.11897
29 | М331305 | ПЫЛЕСОС ПРОМЫШЛЕННЫЙ | МАШ.Ч | -41.2958
30 | М331400 | СТАНОК КАМНЕРЕЗНЫЙ УНИВЕРСАЛЬНЫЙ | МАШ.Ч | 0.0108
31 | М331451 | ПЕРФОРАТОРЫ ЭЛЕКТРИЧЕСКИЕ | МАШ.Ч | 125.8372
32 | М331604* | СТАНОК ПЕРЕДВИЖНОЙ ДЛЯ СВЕРЛЕНИЯ ОТВЕРСТИЙ В ЖЕЛЕЗОБЕТОНЕ ДИАМЕТРОМ 20-160 ММ | МАШ.Ч | 51.0118
33 | М331615* | ДРЕЛИ ЭЛЕКТРИЧЕСКИЕ | МАШ.Ч | -1113.495
34 | М331617 | СРЕДСТВА МАЛОЙ МЕХАНИЗАЦИИ | МАШ.Ч | 27.8562
35 | М331618 | ЭЛЕКТРОТЕРМОС | МАШ.Ч | -10.0341
36 | М351306 | ЭЛЕКТРИЧЕСКАЯ ГОРЕЛКА | МАШ.Ч | 0
| 1 | Материалы для строительных работ
| 1/10 | Материалы для строительных работ общего назначения
| 1/10-10 | Известь, цемент и другие вяжущие
37 | 1/10-10-10/60 | ПОРТЛАНДЦЕМЕНТ ПЕСЧАНИСТЫЙ ПЦП 500 (В УПАКОВКЕ) | Т | 0.003719
| 1/10-80 | Материалы неметаллорудные и асбестосодержащие изделия
38 | 1/10-80-5/С101-1002-1 | АСБЕСТ ХРИЗОТИЛОВЫЙ МАРКИ А-6К-30 | Т | -0.043865
| 1/10-100 | Древесно-листовые материалы
39 | 1/10-100-40-10/С102-26813-Ф | ФАНЕРА ОБЩЕГО НАЗНАЧЕНИЯ С НАРУЖНЫМИ СЛОЯМИ ИЗ ШПОНА ЛИСТВЕННЫХ ПОРОД МАРКИ ФСФ, III/IV, Е1, Ш, 1220 Х 2440 (1250 Х 2500) ММ, ТОЛЩИНОЙ 12-18 ММ | М3 | 0.0905
| 1/10-110 | Лесоматериалы и пиломатериалы
40 | 1/10-110-50-5/85 | БРУСКИ ОБРЕЗНЫЕ ХВОЙНЫХ ПОРОД ДЛИНОЙ 4-6,5 М, ШИРИНОЙ 75-150 ММ, ТОЛЩИНОЙ 40-75 ММ, 1 СОРТА | М3 | 0.01315
41 | 1/10-110-50-5/145 | БРУСКИ ОБРЕЗНЫЕ ХВОЙНЫХ ПОРОД ДЛИНОЙ 2-6,5 М, ТОЛЩИНОЙ 40-60 ММ, 2 СОРТА | М3 | 0.0834
42 | 1/10-110-50-15/325 | ДОСКИ ОБРЕЗНЫЕ ХВОЙНЫХ ПОРОД ДЛИНОЙ 4-6,5 М, ШИРИНОЙ 75-150 ММ, ТОЛЩИНОЙ 19, 22 ММ, 2 СОРТА | М3 | -0.005455
43 | 1/10-110-50-20/665 | ДОСКИ НЕОБРЕЗНЫЕ ХВОЙНЫХ ПОРОД ДЛИНОЙ 2-3,75 М, ТОЛЩИНОЙ 32, 40 ММ, 4 СОРТА | М3 | 0.001942
| 1/10-115 | Материалы кровельные и гидроизоляционные
44 | 1/10-115-5/445 | МАТЕРИАЛ РУЛОННЫЙ БИТУМНО-ПОЛИМЕРНЫЙ КРОВЕЛЬНЫЙ НАПЛАВЛЯЕМЫЙ "БИПОЛИКРИН", К-ПХ-БЭ-ПП/ПП-3.5 КГ | М2 | -207.6228
45 | 1/10-115-5/595 | МАТЕРИАЛ РУЛОННЫЙ БИТУМНО-ПОЛИМЕРНЫЙ ГИДРОИЗОЛЯЦИОННЫЙ НАПЛАВЛЯЕМЫЙ "КРОВЛЯЭЛАСТ", МАРКА Г-ПХ-БЭ-ПП/ПП-4.0 КГ | М2 | 618.5412
46 | 1/10-115-5/1190 | РУБЕРОИД ПОДКЛАДОЧНЫЙ С ПЫЛЕВИДНОЙ ПОСЫПКОЙ РПП-300 | М2 | 0.11861
47 | 1/10-115-30-50/С104-10009-Ф | ФАРТУК ИЗ ОЦИНКОВАННОЙ СТАЛИ | КГ | -695.995
| 1/10-120 | Материалы, изделия и конструкции для теплоизоляционных работ
48 | 1/10-120-10-10/68 | ПЛИТЫ ТЕПЛОИЗОЛЯЦИОННЫЕ ИЗ МИНЕРАЛЬНОЙ ВАТЫ ПТМ СТБ 1995-2009-Т5-DS(TН)1-СS(10)40-TR15-WS1 (ПЛОТНОСТЬ 135 КГ/М3) БЕЛТЕП МАРКИ ФАСАД 12 | М3 | 45.3257
49 | 1/10-120-10-10/137 | ПЛИТЫ ТЕПЛОИЗОЛЯЦИОННЫЕ ИЗ МИНЕРАЛЬНОЙ ВАТЫ ПТМ СТБ 1995-2009-Т5-DS(TН)1-СS(10)80-TR15-PL(5)850-WS1 (ПЛОТНОСТЬ 200 КГ/М3) БЕЛТЕП МАРКИ РУФ 80 | М3 | -0.3442
50 | 1/10-120-50-25/ССТЕ-ФО-Н | СТЕЙНОФОН 290 ТИП А | М2 | 104.5862
| 1/10-125 | Материалы для полов
51 | 1/10-125-20/СГОМ-ПО | ГОМОГЕННОЕ ПОКРЫТИЕ | М2 | -12.0768
52 | 1/10-125-20/СГОМ-ЭИ | ГОМОГЕННОЕ ЭЛЕКТРОИЗОЛЯЦИОННОЕ НАПОЛЬНОЕ ПОКРЫТИЕ | М2 | 12.0768
53 | 1/10-125-55/С101-56650-1 | ШНУР СВАРОЧНЫЙ ДЛЯ ПОЛИВИНИЛХЛОРИДНЫХ НАПОЛЬНЫХ ПОКРЫТИЙ | М | 0
| 1/10-130 | Мастики, герметики, смолы, смазки, эмульсии
54 | 1/10-130-5/45 | МАСТИКА БИТУМНАЯ КРОВЕЛЬНАЯ ГОРЯЧАЯ | Т | 0.028375
55 | 1/10-130-5/73 | МАСТИКА БИТУМНО-ПОЛИМЕРНАЯ КРОВЕЛЬНАЯ И ГИДРОИЗОЛЯЦИОННАЯ (МБПХ), ХОЛОДНАЯ | Т | 0.0091
56 | 1/10-130-15/С101-МБ-1 | МАСТИКА БОСТИК 310МЛ | ШТ | 0.0059
| 1/10-135 | Нефтепродукты, газы, химические материалы
57 | 1/10-135-10-2/130 | БИТУМЫ НЕФТЯНЫЕ СТРОИТЕЛЬНЫЕ МАРКИ БН-90/10 | Т | -0.86085
58 | 1/10-135-10-2/150 | БИТУМЫ НЕФТЯНЫЕ СТРОИТЕЛЬНЫЕ МАРКИ БН-70/30 | Т | -0.10418
59 | 1/10-135-10-5/20 | БЕНЗИН АВТОМОБИЛЬНЫЙ АИ-95 | Т | -0.31254
60 | 1/10-135-10-5/32 | ТОПЛИВО ДИЗЕЛЬНОЕ ИЗ МАЛОСЕРНИСТЫХ НЕФТЕЙ | Т | 0.002939
61 | 1/10-135-10-10/40 | КЕРОСИН ТЕХНИЧЕСКИЙ ЭКОЛОГИЧЕСКИ ЧИСТЫЙ | Т | 8e-05
62 | 1/10-135-20/40 | АЦЕТИЛЕН РАСТВОРЕННЫЙ ТЕХНИЧЕСКИЙ МАРКИ Б | М3 | 1.7378
63 | 1/10-135-20/60 | КИСЛОРОД ТЕХНИЧЕСКИЙ ГАЗООБРАЗНЫЙ | М3 | 8.689
64 | 1/10-135-20/75 | СМЕСЬ ПРОПАНА И БУТАНА ТЕХНИЧЕСКИХ | КГ | 61.9466
65 | 1/10-135-25/С113-5100-1 | КАЛИЙ УГЛЕКИСЛЫЙ ТЕХНИЧЕСКИЙ (ПОТАШ) КАЛЬЦИНИРОВАННЫЙ, СОРТ I | Т | 0.000638
66 | 1/10-135-25/380 | СТЕКЛО ЖИДКОЕ КАЛИЙНОЕ | Т | 0.08738
67 | 1/10-135-30/70 | ПЕНА ПОЛИУРЕТАНОВАЯ МОНТАЖНАЯ ПРОИЗВОДСТВЕННАЯ В АЭРОЗОЛЬНОЙ УПАКОВКЕ | Л | -1.9725
| 1/10-140 | Электроды, прутки винипластовые, проволока сварочные
68 | 1/10-140-40/140 | ЭЛЕКТРОДЫ ТИПА Э42 ДИАМЕТРОМ 5 ММ | Т | -0.082529
| 1/10-160 | Пленки, полотна, ткани разные
69 | 1/10-160-10/190 | ПЛЕНКА ПОЛИЭТИЛЕНОВАЯ ПЕРВОГО СОРТА, ТОЛЩИНОЙ 0,2 ММ | М2 | 42.4471
70 | 1/10-160-20/С101-128902-1 | ТКАНЬ МЕШОЧНАЯ | 10 М2 | -0.76638
71 | 1/10-160-20/15 | ВЕТОШЬ | КГ | -4.9111
| 1/10-170 | Оснастка технологическая и инструментальная
72 | 1/10-170-2/С101-48602-1 | КРУГ НА БАКЕЛИТЕ УСИЛЕННОМ ОТРЕЗНОЙ 230 Х 2 Х 22 ДЛЯ РЕЗКИ КАМНЯ, БЕТОНА | ШТ. | -0.30502
73 | 1/10-170-2/С101-86752-1Р | ДИСК АЛМАЗНЫЙ ОТРЕЗНОЙ ДЛЯ РЕЗКИ КАМНЯ, БЕТОНА ДИАМЕТРОМ 230 ММ | ДИСК | 1.3275
74 | 1/10-170-5/СЗУБ1 | ЗУБ SDS | ШТ. | 0.354
75 | 1/10-170-5/60 | СВЕРЛА АЛМАЗНЫЕ ПО БЕТОНУ (КОЛЬЦЕВЫЕ СВЕРЛА), ДИАМЕТРОМ 100 ММ | ШТ. | 0.9536
76 | 1/10-170-5/80 | СВЕРЛА АЛМАЗНЫЕ ПО БЕТОНУ (КОЛЬЦЕВЫЕ СВЕРЛА), ДИАМЕТРОМ 160 ММ | ШТ. | 0.40528
77 | 1/10-170-10/С101-86724-2Р | СВЕРЛА СПИРАЛЬНЫЕ С ЦИЛИНДРИЧЕСКИМ ХВОСТОВИКОМ (ПО ДЕРЕВУ) ДИАМЕТРОМ 4 ММ, ДЛИНОЙ 75 ММ | ШТ. | 0.021203
78 | 1/10-170-10/С101-86724-Р | СВЕРЛА СПИРАЛЬНЫЕ С ЦИЛИНДРИЧЕСКИМ ХВОСТОВИКОМ, ДЛИННАЯ СЕРИЯ (ПО МЕТАЛЛУ), ДИАМЕТРОМ 5,4-6 ММ | ШТ. | 0.17941
79 | 1/10-170-10/С101-86726-20Р | СВЕРЛА С SDS PLUS ХВОСТОВИКОМ (НАКОНЕЧНИК ИЗ ТВЕРДОСПЛАВНОЙ СТАЛИ) (ПО БЕТОНУ), ДИАМЕТРОМ 8-10 ММ, ДЛИНОЙ 260 (265) ММ | ШТ. | 25.6208
80 | 1/10-170-10/С101-86726-38Р | СВЕРЛА С SDS PLUS ХВОСТОВИКОМ (НАКОНЕЧНИК ИЗ ТВЕРДОСПЛАВНОЙ СТАЛИ) (ПО БЕТОНУ), ДИАМЕТРОМ 10-12 ММ, ДЛИНОЙ 110-165 ММ | ШТ. | -0.19846
81 | 1/10-170-50/С101-159900-1Р | ПАТРОН СТРОИТЕЛЬНЫЙ Д-4 | 1000 ШТ. | -0.005544
| 1/10-180 | Материалы шлифовальные
82 | 1/10-180-20/64 | КРУГИ ШЛИФОВАЛЬНЫЕ ДЛЯ СПЕЦИАЛЬНЫХ МОНТАЖНЫХ РАБОТ 5П 230 Х 6 Х 22 | ШТ. | 0
83 | 1/10-180-20/99 | ШКУРКА ШЛИФОВАЛЬНАЯ | М2 | 1.4105
84 | 1/10-180-20/113 | ШКУРКА ШЛИФОВАЛЬНАЯ НА БУМАЖНОЙ ОСНОВЕ ВОДОСТОЙКАЯ | М2 | -0.021168
| 1/10-230 | Материалы для отделочных работ
85 | 1/10-230-5/75 | СОСТАВ ПРОПИТОЧНЫЙ ДЕРЕВОЗАЩИТНЫЙ ПФ-11, БЕСЦВЕТНЫЙ, ДЛЯ НАРУЖНЫХ И ВНУТРЕННИХ РАБОТ | Т | 0.000246
86 | 1/10-230-15/С101-23802-1Р | ГРУНТОВКА АКРИЛОВАЯ ГЛУБОКОГО ПРОНИКНОВЕНИЯ ДЛЯ НАРУЖНЫХ (Н) И ВНУТРЕННИХ РАБОТ (В), ПОЛИМЕРНАЯ (П), ОДНОКОМПОНЕНТНАЯ (1), ВОДНО-ДИСПЕРСИОННАЯ (Д) | КГ | -0.1134
87 | 1/10-230-35/С101-138072-К | КЛЕЙ ДЛЯ НПВХ | Л | -2442.0656
88 | 1/10-230-35/С101-138073-К | КЛЕЙ ДЛЯ НАПОЛЬНОГО ПОЛИВИНИЛХЛОРИДНОГО ПОКРЫТИЯ С ВЫСОКОЙ ИЗНОСОСТОЙКОСТЬЮ | Т | 2.4421
89 | 1/10-230-40-10/64 | КРАСКА ВОДНО-ДИСПЕРСИОННАЯ ДЛЯ ВНУТРЕННИХ РАБОТ , БАЗА (ОСНОВА) БЕЛАЯ, ПРОЗРАЧНАЯ | КГ | -0.2205
90 | 1/10-230-40-35/21 | КРАСКА СИЛИКАТНО-АКРИЛОВАЯ ДЛЯ НАРУЖНЫХ И ВНУТРЕННИХ РАБОТ (V1, W2), ОСНОВА (БАЗА) БЕЛАЯ | КГ | 4.554
91 | 1/10-230-50-15/31 | ОЛИФА НАТУРАЛЬНАЯ | КГ | -0.08697
92 | 1/10-230-50-15/49 | РАСТВОРИТЕЛЬ ДЛЯ ЛАКОКРАСОЧНЫХ МАТЕРИАЛОВ МАРКИ Р-4 | Т | 0.000521
93 | 1/10-230-50-15/77 | СОЛЬВЕНТ КАМЕННОУГОЛЬНЫЙ ТЕХНИЧЕСКИЙ | Т | -0.010497
94 | 1/10-230-55-5/22 | ВЯЖУЩЕЕ ГИПСОВОЕ МАРКИ Г-4 НОРМАЛЬНОТВЕРДЕЮЩЕЕ (Б), СРЕДНЕГО ПОМОЛА (II) (ФАСОВАННОЕ) | Т | -0.001187
95 | 1/10-230-55-7/С101-74100-Р | ЛИСТЫ ГИПСОКАРТОННЫЕ ОБЫЧНЫЕ (ГКЛ),С УТОНЕННОЙ (УК)/ПРЯМОЙ КРОМКОЙ (ПК), ДЛИНОЙ 2500 (2600,2700) ММ, ШИРИНОЙ 1200 ММ, ТОЛЩИНОЙ 12,5 ММ | М2 | 5.0095
96 | 1/10-230-55-20/С101-160951-Р | ПРОФИЛЬ Т24 БЕЛЫЙ МАТОВЫЙ, ДЛИНОЙ 3,7 М | 100 М | 0.0239
97 | 1/10-230-55-20/С101-160952-Р | ПРОФИЛЬ Т24 БЕЛЫЙ МАТОВЫЙ, ДЛИНОЙ 1,2 М | 100 М | 0.0481
98 | 1/10-230-55-20/С101-160953-Р | ПРОФИЛЬ Т24 БЕЛЫЙ МАТОВЫЙ, ДЛИНОЙ 0,6 М | 100 М | 0.017
99 | 1/10-230-55-20/С101-160975-Р | ПОДВЕС РЕГУЛИРУЕМЫЙ С ЗАЖИМОМ ДЛЯ ПРОФИЛЯ СD (ПП) | ШТ. | 2.016
100 | 1/10-230-55-20/С101-82901-ПЛ | ПРИЖИМНАЯ ПЛАНКА ИЗ ОЦИНКОВАННОЙ СТАЛИ | Т | -0.1314
101 | 1/10-230-55-20/СПЕР-ЛИ | ЛИСТ ПЕРФОРИРОВАННЫЙ ДЛЯ ЗАЩИТНОГО ЭКРАНА | М2 | -1.95
102 | 1/10-230-55-20/65 | ПРОФИЛЬ ДЛЯ ГИПСОКАРТОНА ПЕРЕГОРОДОЧНЫЙ СW (ПС) 75 Х 50, 0,6 ММ | М | 4.194
103 | 1/10-230-55-20/120 | ПРОФИЛЬ ДЛЯ ГИПСОКАРТОНА ПОТОЛОЧНЫЙ - ПРИСТЕННЫЙ UD (ПН) 27 Х 28, 0,6 ММ | М | 1.864
104 | 1/10-230-60-10/5 | ГРУНТОВКА ДЛЯ НАРУЖНЫХ (Н) И ВНУТРЕННИХ (В) РАБОТ, ПОЛИМИНЕРАЛЬНАЯ (ПМ), ОДНОКОМПОНЕНТНАЯ (1), СУХАЯ СМЕСЬ (СС), ЦЕМЕНТНАЯ | Т | -0.03099
105 | 1/10-230-60-15/15 | КОМПОЗИЦИЯ ДЛЯ ЗАПОЛНЕНИЯ ШВОВ СУХАЯ ШИРИНОЙ ДО 6 ММ, ПЛАСТИЧНАЯ, ВОДОСТОЙКАЯ, МОРОЗОСТОЙКАЯ, ДЛЯ НАРУЖНЫХ И ВНУТРЕННИХ РАБОТ (НВ), БЕЛАЯ (ФАСОВКА ПО 25 КГ) | Т | -0.0002
106 | 1/10-230-60-15/30 | КОМПОЗИЦИЯ ДЛЯ ЗАПОЛНЕНИЯ ШВОВ СУХАЯ ШИРИНОЙ ДО 8 ММ, ЭЛАСТИЧНАЯ, ВОДОСТОЙКАЯ, ТРЕЩИНОСТОЙКАЯ, ПРОТИВОГРИБКОВАЯ, ДЛЯ НАРУЖНЫХ И ВНУТРЕННИХ РАБОТ (НВ) , БЕЛАЯ (ФАСОВКА ПО 5 КГ) | Т | 0.058
107 | 1/10-230-60-30/10 | РАСТВОРНАЯ СМЕСЬ СУХАЯ (РСС), ДЛЯ СТЯЖЕК, ЦЕМЕНТНАЯ, САМОНИВЕЛИРУЮЩАЯСЯ, М100 | Т | 5.1349
108 | 1/10-230-60-30/20 | РАСТВОРНАЯ СМЕСЬ СУХАЯ (РСС), ДЛЯ СТЯЖЕК, ЦЕМЕНТНАЯ, ВЫРАВНИВАЮЩАЯ, М150 | Т | 0
109 | 1/10-230-60-35/19 | РАСТВОРНАЯ СМЕСЬ СУХАЯ (РСС), ОБЛИЦОВОЧНАЯ, ЦЕМЕНТНАЯ, УНИВЕРСАЛЬНАЯ, ДЛЯ НАРУЖНЫХ И ВНУТРЕННИХ РАБОТ (НВ), М100/М150, F75 | Т | -0.002
110 | 1/10-230-60-35/47 | РАСТВОРНАЯ СМЕСЬ СУХАЯ (РСС), ОБЛИЦОВОЧНАЯ, ЦЕМЕНТНО-ИЗВЕСТКОВАЯ, ДЛЯ ВНУТРЕННИХ РАБОТ (В), М100 | Т | 0.4477
111 | 1/10-230-60-35/61 | СОСТАВ КЛЕЕВОЙ ПОЛИМИНЕРАЛЬНЫЙ ДЛЯ НАКЛЕИВАНИЯ ТЕПЛОИЗОЛЯЦИОННЫХ МАТЕРИАЛОВ И АРМИРУЮЩЕЙ СЕТКИ (КС), ОДНОКОМПОНЕНТНЫЙ (1) | Т | 2.5245
112 | 1/10-230-60-40/5 | ШПАТЛЕВКА БЕЛАЯ, ФИНИШНАЯ, ДЛЯ ВНУТРЕННИХ РАБОТ (В) , ПОЛИМИНЕРАЛЬНАЯ (ПМ), ОДНОКОМПОНЕНТНАЯ (1), СУХАЯ СМЕСЬ (СС), ГИПСОВАЯ | Т | -0.000666
113 | 1/10-230-60-40/10 | ШПАТЛЕВКА БЕЛАЯ, ФИНИШНАЯ, ДЛЯ ВНУТРЕННИХ РАБОТ (В) , ПОЛИМИНЕРАЛЬНАЯ (ПМ), ОДНОКОМПОНЕНТНАЯ (1), СУХАЯ СМЕСЬ (СС), ГИПСОВАЯ | КГ | 0.4625
114 | 1/10-230-60-45-5/35 | ШТУКАТУРКА ЗАЩИТНО-ОТДЕЛОЧНАЯ, ЦЕМЕНТНАЯ, СЕРАЯ, ДЛЯ НАРУЖНЫХ И ВНУТРЕННИХ РАБОТ (НВ), ПОЛИМИНЕРАЛЬНАЯ (ПМ), СУХАЯ СМЕСЬ (СС), КРУПНОЗЕРНИСТАЯ | Т | -0.1586
115 | 1/10-230-60-45-5/225 | РАСТВОРНАЯ СМЕСЬ СУХАЯ (РСС), ШТУКАТУРНАЯ, ДЛЯ НАРУЖНЫХ РАБОТ (Н), ЦЕМЕНТНО-ИЗВЕСТКОВАЯ, М75, F50 | Т | -0.9384
116 | 1/10-230-65-5-10/С101-161501-1И | КАМНИ ИЗ ТЯЖЕЛОГО БЕТОНА НА ПОРТЛАНДЦЕМЕНТНОМ ВЯЖУЩЕМ ДЛЯ НАРУЖНЫХ СТЕН С ГЛАДКОЙ ЛИЦЕВОЙ ПОВЕРХНОСТЬЮ, РЯДОВЫЕ, ОБЫЧНОГО ИСПОЛНЕНИЯ, СПЛОШНЫЕ, РАЗМЕРОМ 390 Х 90 Х 190 ММ, МАРКИ 1КБОР-ЦС-2, ЦВЕТ СЕРЫЙ | 1000 ШТ. | -0.014
117 | 1/10-230-65-5-10/5 | КАМНИ ИЗ ТЯЖЕЛОГО БЕТОНА НА ПОРТЛАНДЦЕМЕНТНОМ ВЯЖУЩЕМ ДЛЯ НАРУЖНЫХ СТЕН С ГЛАДКОЙ ЛИЦЕВОЙ ПОВЕРХНОСТЬЮ, РЯДОВЫЕ, ОБЫЧНОГО ИСПОЛНЕНИЯ, СПЛОШНЫЕ, РАЗМЕРОМ 390 Х 90 Х 190 ММ, МАРКИ 1КБОР-ЦС-2, ЦВЕТ СЕРЫЙ | 1000 ШТ. | -0.028
118 | 1/10-230-65-20-5/5 | КЕРАМОГРАНИТ КРУПНОРАЗМЕРНЫЙ ПЛОСКИЙ НЕГЛАЗУРОВАННЫЙ, РАЗМЕРОМ 600 Х 300 ММ - 600 Х 600 ММ | М2 | -56.8773
119 | 1/10-230-65-20-15/С101-ПТТ-1 | ТАКТИЛЬНАЯ ПЛИТКА КОНУСЫ 400Х400Х50 ММ | ШТ. | -13
120 | 1/10-230-65-20-20/26 | ПЛИТКИ КЕРАМИЧЕСКИЕ ДЛЯ ВНУТРЕННЕЙ ОБЛИЦОВКИ СТЕН ГЛАЗУРОВАННЫЕ, ИМЕННЫЕ, РАЗМЕРОМ 300 Х 200 ММ | М2 | -0.6552
121 | 1/10-230-65-20-23/42 | ПЛИТКИ КЕРАМИЧЕСКИЕ ДЛЯ ПОЛОВ ОСНОВНЫЕ НЕГЛАЗУРОВАННЫЕ (КЕРАМОГРАНИТ) РАЗМЕРОМ 300 Х 300 ММ, 303 Х 303 ММ | М2 | 148.666
122 | 1/10-230-95/С101-160950-Р | ПЛИТА ПОТОЛОЧНАЯ ТИПА "ARMSTRONG", РАЗМЕРОМ 600 Х 600 ММ | М2 | 2.1107
123 | 1/10-230-95/С101-160950-Р-2 | ПЛИТА ПОТОЛОЧНАЯ ТИПА "ARMSTRONG", РАЗМЕРОМ 1200 Х 600 ММ | М2 | 0.8546
| 1/10-235 | Изделия герметизирующие, уплотняющие, изолирующие
124 | 1/10-235-3/С101-63205-2 | ПАКЛЯ ПРОПИТАННАЯ | КГ | 39.6192
125 | 1/10-235-20/107 | ЛЕНТА ПАРОПРОНИЦАЕМАЯ САМОРАСШИРЯЮЩАЯСЯ УПЛОТНИТЕЛЬНАЯ (ПСУЛ) ШИРИНОЙ 12 ММ С МАКСИМАЛЬНЫМ РАСШИРЕНИЕМ ЛЕНТЫ 40 ММ | М | 1.864
126 | 1/10-235-20/765 | ЛЕНТА КЛЕЙКАЯ АЛЮМИНИЕВАЯ (СКОТЧ ФОЛЬГИРОВАННЫЙ) 50 ММХ50 М | РУЛОН | 0.03961
127 | 1/10-235-25/С101-136600-1 | ШНУР РЕЗИНОВЫЙ КРУГЛОГО СЕЧЕНИЯ ДИАМЕТРОМ СВЫШЕ 8 ДО 11 ММ ВКЛЮЧИТЕЛЬНО | КГ | 0.73008
| 1/10-240 | Метизы и крепежные изделия
128 | 1/10-240-10-10/С101-10110-6Р | БОЛТЫ СТРОИТЕЛЬНЫЕ С ГАЙКАМИ И ШАЙБАМИ ДИАМЕТРОМ 4-6 ММ | Т | 0.003706
129 | 1/10-240-10-15/14 | БОЛТЫ С ШЕСТИГРАННОЙ ГОЛОВКОЙ ДИАМЕТРОМ РЕЗЬБЫ 8 ММ | Т | 0.000614
130 | 1/10-240-25-35/10 | ГВОЗДИ СТРОИТЕЛЬНЫЕ С КОНИЧЕСКОЙ ГОЛОВКОЙ 2 Х 50 ММ | Т | -0.000118
131 | 1/10-240-25-35/150 | ГВОЗДИ СТРОИТЕЛЬНЫЕ С ПЛОСКОЙ ГОЛОВКОЙ 1,8 Х 40 ММ | Т | -1e-06
132 | 1/10-240-25-35/240 | ГВОЗДИ СТРОИТЕЛЬНЫЕ | КГ | 0.41245
133 | 1/10-240-30-30/С101-15500-18Р | ДЮБЕЛЬ-ГВОЗДЬ ДЛЯ ТЕПЛОИЗОЛЯЦИИ (ЗОНТИК) С МЕТАЛЛИЧЕСКИМ СЕРДЕЧНИКОМ 10 Х 120 | 1000 ШТ. | 2.1792
134 | 1/10-240-30-30/С101-15500-1Р | ДЮБЕЛЬ-ГВОЗДИ 3,7 Х 40 | Т | 0.004622
135 | 1/10-240-30-30/210 | ДЮБЕЛЬ ПЛАСТМАССОВЫЙ С МЕТАЛЛИЧЕСКИМ СЕРДЕЧНИКОМ 8 Х 120 | 1000 ШТ. | -0.089355
136 | 1/10-240-30-45/С101-15500-9П | АНКЕРНЫЙ ЭЛЕМЕНТ ПОТОЛОЧНЫЙ | ШТ | 2.016
137 | 1/10-240-30-45/С101-15501-1 | ДЮБЕЛЬ МЕТАЛЛИЧЕСКИЙ РАМНЫЙ 10 Х 112 | 10 ШТ. | -2.3288
138 | 1/10-240-30-45/С101-15503-1 | ДЮБЕЛЬ МЕТАЛЛИЧЕСКИЙ РАМНЫЙ 10 Х 152 | 1000 ШТ. | 0.000901
139 | 1/10-240-30-50/С101-15509-1 | ДЮБЕЛЬ С ШУРУПОМ ДЛЯ БЫСТРОГО МОНТАЖА 6 Х 40 ММ | 100 ШТ. | 0.060813
140 | 1/10-240-35/36 | ЗАГЛУШКА ПОЛИЭТИЛЕНОВАЯ РАМНОГО АНКЕРА | 1000 ШТ. | -0.022387
141 | 1/10-240-55-10/10 | ШУРУПЫ С ПОЛУКРУГЛОЙ ГОЛОВКОЙ 2,5 Х 20 ММ | Т | 0.000137
142 | 1/10-240-55-20/С101-149013-1Р | ШУРУПЫ-САМОРЕЗЫ ДЛЯ ГИПСОКАРТОНА 3,5 Х 25 ММ | 1000 ШТ. | 0.0345
143 | 1/10-240-55-20/20 | ШУРУПЫ-САМОРЕЗЫ ДЛЯ ГИПСОКАРТОНА 3,5 Х 25 ММ | 1000 ШТ. | 0.09786
| 1/10-260 | Металлопрокат и металлоизделия (за исключением металлоизделий части 2)
144 | 1/10-260-50-5/1 | СТАЛЬ ТОНКОЛИСТОВАЯ ОЦИНКОВАННАЯ УГЛЕРОДИСТАЯ ТОЛЩИНОЙ 0,5 ММ | Т | 0.8273
145 | 1/10-260-150-1/С101-100701-УГ | УГОЛОК РАВНОПОЛОЧНЫЙ ГОРЯЧЕКАТАНЫЙ ИЗ СТАЛИ УГЛЕРОДИСТОЙ 20Х20Х3ММ | Т | 0.06
146 | 1/10-260-170-4/18 | ШВЕЛЛЕРЫ ГОРЯЧЕКАТАНЫЕ N 40 ИЗ СТАЛИ УГЛЕРОДИСТОЙ ОБЫКНОВЕННОГО КАЧЕСТВА МАРКИ СТ3СП, СТ3ПС | Т | 0.016857
147 | 1/10-260-200/11 | КАТАНКА ИЗ СТАЛИ УГЛЕРОДИСТОЙ ОБЫКНОВЕННОГО КАЧЕСТВА ДИАМЕТРОМ, 6,3 ММ 6,5 ММ | Т | 0.000261
148 | 1/10-260-370/1 | СЕТКА МЕТАЛЛИЧЕСКАЯ ПРОВОЛОЧНАЯ ПЛЕТЕНАЯ С КВАДРАТНЫМИ ЯЧЕЙКАМИ N 12, БЕЗ ПОКРЫТИЯ | М2 | 356.521
| 1/10-280 | Прочие материалы для строительных работ
149 | 1/10-280-20/40 | ВОДА | М3 | 7.723
| 1/30 | Материалы для буровых и проходческих работ
| 1/30-70 | Башмаки, буры, долота и другие материалы
150 | 1/30-70-10-5/СБУР1 | БУР SDS | ШТ | 1.3275
| 1/55 | Материалы специального назначения (кислотоупорные, огнеупорные и антикоррозионные)
| 1/55-10 | Материалы и изделия кислотоупорные
151 | 1/55-10-15/С113-10100-1 | МУКА АНДЕЗИТОВАЯ КИСЛОТОУПОРНАЯ МАРКИ А | Т | -0.68539
| 1/55-20 | Огнеупорные и огнезащитные изделия и материалы
152 | 1/55-20-25/С101-63602-5И | ОГНЕЗАЩИТНЫЙ СОСТАВ ДЛЯ МЕТАЛЛА ФЕНИКС | Т | -0.0196
| 1/55-50 | Материалы антикоррозионные и химически стойкие
153 | 1/55-50-20/110 | ЛАК ХИМИЧЕСКИ СТОЙКИЙ ХС-76 | Т | 0.006166
154 | 1/55-50-25/50 | ГРУНТОВКА ГФ-021, КРАСНО-КОРИЧНЕВАЯ | Т | -0.007803
155 | 1/55-50-40/32 | НАТРИЙ КРЕМНЕФТОРИСТЫЙ ТЕХНИЧЕСКИЙ | Т | -9.8e-05
| 2 | Строительные изделия и конструкции
| 2/10 | Арматурные заготовки и изделия стальные для монолитных железобетонных конструкций
| 2/10-35 | Детали закладные стальные
156 | 2/10-35/С201-58700-П | КАРКАСЫ ПОДВЕСНЫХ ПОТОЛКОВ СТАЛЬНЫЕ С ПОДВЕСКАМИ И ДЕТАЛЯМИ КРЕПЛЕНИЯ | Т | -13.3721
157 | 2/10-35/С201-76500-К | МЕТАЛЛОИЗДЕЛИЯ КАРКАСА ЭКРАНОВ РАДИАТОРОВ | Т | -0.0325
158 | 2/10-35/30 | ДЕТАЛИ ЗАКЛАДНЫЕ, ИЗГОТОВЛЕННЫЕ С ПРИМЕНЕНИЕМ СВАРКИ, ГНУТЬЯ, СВЕРЛЕНИЯ (ПРОБИВКИ) ОТВЕРСТИЙ (ПРИ НАЛИЧИИ ОДНОЙ ИЗ ЭТИХ ОПЕРАЦИЙ ИЛИ ВСЕГО ПЕРЕЧНЯ В ЛЮБЫХ СОЧЕТАНИЯХ), ПОСТАВЛЯЕМЫЕ ОТДЕЛЬНО | Т | 0.0077
| 2/10-45 | Заготовки из проволоки из низкоуглеродистой стали холоднотянутой для армирования железобетонных конструкций
159 | 2/10-45/10 | ЗАГОТОВКИ ИЗ ПРОВОЛОКИ ИЗ НИЗКОУГЛЕРОДИСТОЙ СТАЛИ ХОЛОДНОТЯНУТОЙ ПЕРИОДИЧЕСКОГО ПРОФИЛЯ КЛАССА ВР-I ДЛЯ АРМИРОВАНИЯ ЖЕЛЕЗОБЕТОННЫХ КОНСТРУКЦИЙ ДИАМЕТРОМ 4 ММ | Т | 0.03062
| 2/10-50 | Сетка арматурная
160 | 2/10-50/6 | СЕТКА АРМАТУРНАЯ СВАРНАЯ ДЛЯ ЖЕЛЕЗОБЕТОННЫХ КОНСТРУКЦИЙ ИЗ ПРОВОЛОКИ ВР I, ДИАМЕТРОМ 3-5 ММ | Т | 0.6124
| 2/30 | Изделия и конструкции из алюминиевых сплавов
| 2/30-40 | Блоки дверные из алюминиевого профиля для зданий и сооружений
161 | 2/30-40-5/С206-ВВ1 | ВИТРАЖ ДЫМОНЕПРОНИЦАЕМЫЙ ВНУТРЕННИЙ ВТОД-АЛ 300-350 (С СДВЕРЬЮ ДВ3 Д А 0 21-15 2ПР Н П) | М2 | 10.5
| 2/50 | Изделия и конструкции деревянные
| 2/50-20 | Блоки дверные деревянные для зданий и сооружений
162 | 2/50-20-5-5/С203-19882-М1 | ДВЕРИ НИШ ИНЖЕНЕРНЫХ КОММУНИКАЦИЙ | М2 | -10.521
163 | 2/50-20-5-5/СПВХ-Г-1 | ДВЕРНОЙ БЛОК ДВ3 П Г 21-9, ДВ3 П Г 21-10, ДВ3 П Г 21-13 | М2 | 0.63
| 2/50-30 | Детали профильные из древесины и древесных материалов
164 | 2/50-30-5-10/15 | НАЛИЧНИК ДЕРЕВЯННЫЙ ХВОЙНЫХ ПОРОД, ОКРАШЕННЫЙ, ТИП Н-1, Н-2, РАЗМЕРОМ 13 Х 54 ММ | М | -22.62
| 3 | Материалы и изделия для санитарно-технических работ
| 3/10 | Крепления и кронштейны для трубопроводов, радиаторов, воздуховодов
| 3/10-10 | Кронштейны и крепления
165 | 3/10-10-20-30/С101-КР-1 | КРЕСТИКИ | 100 ШТ | -0.0252
| 4 | Железобетонные и бетонные изделия и конструкции (в т.ч. типовые), керамические изделия, нерудные материалы, бетоны и растворы
| 4/1 | Конструкции и изделия бетонные и железобетонные. керамические изделия. нерудные материалы. товарные бетоны и растворы
| 4/1-4 | Бетоны, растворы, смеси асфальтобетонные
166 | 4/1-4-10-10-20/С414-1011-1 | БЕТОНЫ ЛЕГКИЕ (СМЕСЬ ГОТОВАЯ К УПОТРЕБЛЕНИЮ) НА КЕРАМЗИТОВОМ ЗАПОЛНИТЕЛЕ КРУПНОСТЬЮ СВ. 10 ДО 20 ММ, КЛАССА ПО ПРОЧНОСТИ НА СЖАТИЕ LС5, С МАРКОЙ ПО УДОБОУКЛАДЫВАЕМОСТИ П1, ДИАПАЗОНОМ МАРОК ПО ПЛОТНОСТИ СВ. D1000 ДО D1200 ВКЛЮЧИТЕЛЬНО | М3 | 455.1008
167 | 4/1-4-10-10-20/С414-1013-1 | БЕТОНЫ ЛЕГКИЕ (СМЕСЬ ГОТОВАЯ К УПОТРЕБЛЕНИЮ) НА КЕРАМЗИТОВОМ ЗАПОЛНИТЕЛЕ КРУПНОСТЬЮ СВ. 10 ДО 20 ММ, КЛАССА ПО ПРОЧНОСТИ НА СЖАТИЕ LС12/13, С МАРКОЙ ПО УДОБОУКЛАДЫВАЕМОСТИ П1, ДИАПАЗОНОМ МАРОК ПО ПЛОТНОСТИ СВ. D1200 ДО D1400 ВКЛЮЧИТЕЛЬНО | М3 | -54.08
168 | 4/1-4-10-20-40/50 | БЕТОН ТЯЖЕЛЫЙ С КРУПНОСТЬЮ ЗАПОЛНИТЕЛЯ 20-40 ММ, КЛАССА С12/15 (B15) | М3 | -0.33232
169 | 4/1-4-10-20-90/20 | БЕТОН ТЯЖЕЛЫЙ С КРУПНОСТЬЮ ЗАПОЛНИТЕЛЯ 20-40 ММ, КЛАССА С8/10, F50, W2 | М3 | 1.9812
170 | 4/1-4-20-20-10-10/10 | РАСТВОРЫ КЛАДОЧНЫЕ ТЯЖЕЛЫЕ ЦЕМЕНТНЫЕ, МАРКИ 25 | М3 | 5.4176
171 | 4/1-4-20-20-10-20/10 | РАСТВОРЫ КЛАДОЧНЫЕ ТЯЖЕЛЫЕ ЦЕМЕНТНЫЕ, МАРКИ 100 | М3 | 11.8848
172 | 4/1-4-20-20-10-20/20 | РАСТВОРЫ КЛАДОЧНЫЕ ТЯЖЕЛЫЕ ЦЕМЕНТНЫЕ, МАРКИ 150 | М3 | 9.683
| 4/1-5 | Материалы природные нерудные. Гравий керамзитовый. Керамзит
173 | 4/1-5-20-20-10/С412-1282-4Т | ЩЕБЕНЬ ИЗ ГРАВИЯ МАРКИ 800, 2 КЛАССА, ФРАКЦИИ 20-80 ММ (ТРАНСПОРТ 25КМ) | М3 | 1.4811
174 | 4/1-5-30-20-60/С413-5022-2Р | ГРАВИЙ КЕРАМЗИТОВЫЙ ФРАКЦИИ 20-40 ММ, МАРКИ 400 | М3 | -3.806
175 | 4/1-5-40-10-10/10 | ПЕСОК ОБОГАЩЕННЫЙ | М3 | -0.13342
| 4/1-6 | Кирпич, камни, блоки
176 | 4/1-6-10-20-11/С413-1036-4Р | КИРПИЧ КЕРАМИЧЕСКИЙ РЯДОВОЙ ПОЛНОТЕЛЫЙ ОДИНАРНЫЙ, МАРКИ ПО ПРОЧНОСТИ 100 | 1000 ШТ. | 128.1109
| 4/2 | Конструкции и изделия типовые сборные бетонные и железобетонные (Каталог-кодификатор)
| 4/2-2 | Изделия бетоннные
177 | 4/2-2-2-3-10/574612-И686 | ПЛИТА ТРОТУАРНАЯ П30.20.8-М-А В22.5 СЕРАЯ | ШТ. | -44
| 6 | Трубы и детали трубопроводов (за исключением труб стальных обсадных и бурильных части 1). Арматура для технологических трубопроводов
| 6/20 | Трубы и детали трубопроводов стальные
| 6/20-20 | Трубы стальные сварные водогазопроводные неоцинкованные
178 | 6/20-20-10/10 | ТРУБА СТАЛЬНАЯ СВАРНАЯ ВОДОГАЗОПРОВОДНАЯ НЕОЦИНКОВАННАЯ ЛЕГКАЯ НОМИНАЛЬНЫМ ДИАМЕТРОМ 15 ММ, ТОЛЩИНОЙ СТЕНКИ 2,5 ММ | М | -0.52577
| СОСТАВИЛ | ____________________ |  | ЧУЛИЦКАЯ,ФЁДОРОВА
|  | (должность) | (подпись) | (инициалы,фамилия)
| ПРОВЕРИЛ | ____________________ |  | ГЛЫЗИН,ДЯТКО
|  | (должность) | (подпись) | (инициалы,фамилия)

## 3072-1-1112-S0
НАИМЕНОВАНИЕ ОБЪЕКТА |  | СТРОИТЕЛЬСТВО МНОГОПРОФИЛЬНОЙ ПОЛИКЛИНИКИ В ПОС.ВОСТОЧНЫЙ.СТАДИЯ С (С УЧЕТОМ ПОСТАНОВЛЕНИЯ МА И С РБ N3 ОТ 26.01.2023Г.)
КОД ОБЪЕКТА |  | 17.060
НАИМЕНОВАНИЕ ЗДАНИЯ, СООРУЖЕНИЯ |  | СТРОИТЕЛЬСТВО МНОГОПРОФИЛЬНОЙ ПОЛИКЛИНИКИ
ШИФР ЗДАНИЯ, СООРУЖЕНИЯ |  | 17.060.0.01
КОМПЛЕКТ ЧЕРТЕЖЕЙ |  | КЖ2 ИЗМ.1,КЖ0 1,ИЗМ.1
ЛОКАЛЬНАЯ СМЕТА (ЛОКАЛЬНЫЙ СМЕТНЫЙ РАСЧЕТ) № 1112
(НОРМЫ 2022г.)
КОРРЕКТИРОВКА ЛС N1016,N1015,N1012 (КЖ2 ИЗМ.1, КЖ0,1 ИЗМ.1 (ВЗАМЕН РАНЕЕ ВЫДАННОЙ СМЕТЫ N1112 НА СУММУ -194,258 ТЫС. РУБ.)
СОСТАВЛЕНА В ЦЕНАХ НА 1 НОЯБРЯ 2022г. | [8 empty] | СТОИМОСТЬ -214,398 ТЫС.РУБ.
№ п/п | ОБОСНОВАНИЕ | НАИМЕНОВАНИЕ РАБОТ, РЕСУРСОВ, РАСХОДОВ | ЕД.ИЗМ. КОЛИЧЕ- СТВО | СТОИМОСТЬ: ЕД.ИЗМ./ВСЕГО, РУБ.
|  |  |  | ЗАРАБОТНАЯ ПЛАТА | ЭКСПЛУАТАЦИЯ МАШИН И МЕХАНИЗМОВ |  | МАТЕРИАЛЫ, ИЗДЕЛИЯ, КОНСТРУКЦИИ (ОБОРУДОВАНИЕ, МЕБЕЛЬ, ИНВЕНТАРЬ) | ТРАНС-ПОРТ | ОБЩАЯ СТОИМОСТЬ
[5 empty] | ВСЕГО | В Т.Ч. З/П МАШИ- НИСТОВ
1 | 2 | 3 | 4 | 5 | 6 | 7 | 8 | 9 | 10
| НАЧИСЛЕНИЯ: | ОХР и ОПР/ПЛАНОВАЯ ПРИБЫЛЬ (%):Н10=65.72/69.89
1. | ПРИМЕЧАНИЕ: | К ДЛЯ ОХР И ОПР/ПЛАНОВАЯ ПРИБЫЛЬ: 1.0000/1.0000
2. | ПРИМЕЧАНИЕ: | КОЭФФИЦИЕНТ К З/П (ПОСТАНОВЛЕНИЕ N5): 1.0000
3. | ПРИМЕЧАНИЕ: | БАЗА ТЕКУЩИХ ЦЕН (ВАРИАНТ A)
| Ж2-10-10 | ЗЕМЛЯНЫЕ РАБОТЫ. КОТЛОВАН .(Л.6 КЖ.0 ИЗМ.1)(ИСКЛЮЧАЕТСЯ ИЗ ЛС N16)
4. | ПРИМЕЧАНИЕ: | В СМЕТЕ УЧТЕНА ЗАРАБОТНАЯ ПЛАТА РАБОЧИХ-СТРОИТЕЛЕЙ И ЗАРАБОТНАЯ ПЛАТА МАШИНИСТОВ СОГЛАСНО ПОСТАНОВЛЕНИЮ МА И С N3 ОТ 26.01.2023Г.
| КОЭФФИЦИЕНТЫ: | Н4=1.1951
| КОЭФФИЦИЕНТЫ: | Н5=1.1951
5. | Е1-17-8 (Н10) | РАЗРАБОТКА ГРУНТА С ПОГРУЗКОЙ НА АВТОМОБИЛИ-САМОСВАЛЫ ЭКСКАВАТОРАМИ С КОВШОМ ВМЕСТИМОСТЬЮ 0,65 (0,5-1) М3, ГРУНТ 2 ГРУППЫ | 1000 М3 18.5751 | 96.15 -1786.00 | 1647.86 -30609.16 | 392.30 -7287.01 | 0.50 -9.29 | - - | 1744.51 -32404.45
6. | Е1-164-2 Т.Ч.П.3.162 (Н10) Н1=1.2 | РАЗРАБОТКА ГРУНТА ВРУЧНУЮ В ТРАНШЕЯХ ГЛУБИНОЙ ДО 2 М БЕЗ КРЕПЛЕНИЙ С ОТКОСАМИ, ГРУНТ 2 ГРУППЫ | 100 М3 ГРУНТА 5.7449 | 1811.00 -10404.01 | - - | - - | - - | - - | 1811.00 -10404.01
7. | Е1-17-7 (Н10) | ПОГРУЗКА ГРУНТА РАЗРАБОТАННОГО ВРУЧНУЮ | 1000 М3 0.5745 | 78.20 -44.93 | 1340.06 -769.86 | 319.03 -183.28 | 0.37 -0.21 | - - | 1418.63 -815.00
8. | С310-5-С | ПЕРЕВОЗКА ДО 5 КМ | Т 31591.4094 | - - | - - | - - | - - | 2.19 -69185.19 | 2.19 -69185.19
9. | С310-15-С | ПЕРЕВОЗКА ДО 15 КМ | Т 1598.85 | - - | - - | - - | - - | 4.97 -7946.28 | 4.97 -7946.28
10. | Е1-20-1 (Н10) | РАБОТА НА ОТВАЛЕ, ГРУНТ 1 ГРУППЫ | 1000 М3 ГРУНТА 0.8883 | 26.63 -23.66 | 145.85 -129.56 | 40.90 -36.33 | 0.25 -0.22 | - - | 172.73 -153.44
|  | ИТОГО ПРЯМЫЕ ЗАТРАТЫ : |  | -12259 | -31509 | -7507 | -10 | -77131 | -120909
|  | ОХР и ОПР | [6 empty] | -12990
|  | ПЛАНОВАЯ ПРИБЫЛЬ | [6 empty] | -13814
|  | ИТОГО ПО ПТМ | [6 empty] | -147713
|  | ЗАТРАТЫ ТРУДА | [6 empty] | -1455
|  | ЗАТРАТЫ ТРУДА МАШИНИСТОВ | [6 empty] | -633
| Ж2-10-10 | ЗЕМЛЯНЫЕ РАБОТЫ. КОТЛОВАН .УПЛОТНЕНИЕ ГРУНТА(Л.6 КЖ.0 ИЗМ.1)
11. | Е1-17-8 (Н10) | РАЗРАБОТКА ГРУНТА С ПОГРУЗКОЙ НА АВТОМОБИЛИ-САМОСВАЛЫ ЭКСКАВАТОРАМИ С КОВШОМ ВМЕСТИМОСТЬЮ 0,65 (0,5-1) М3, ГРУНТ 2 ГРУППЫ | 1000 М3 9.99 | 96.15 960.54 | 1647.86 16462.12 | 392.30 3919.08 | 0.50 5.00 | - - | 1744.51 17427.66
12. | Е1-24-6 (Н10) | РАЗРАБОТКА ГРУНТА БУЛЬДОЗЕРАМИ МОЩНОСТЬЮ 79 (108) КВТ (Л.С.) ПРИ ПЕРЕМЕЩЕНИИ ГРУНТА ДО 10 М, ГРУНТ 2 ГРУППЫ(СРЕЗКА НЕДОБОРА) | 1000 М3 0.25 | - - | 491.66 122.92 | 137.88 34.47 | - - | - - | 491.66 122.92
13. | Е1-164-2 Т.Ч.П.3.162 (Н10) Н1=1.2 | РАЗРАБОТКА ГРУНТА ВРУЧНУЮ В ТРАНШЕЯХ ГЛУБИНОЙ ДО 2 М БЕЗ КРЕПЛЕНИЙ С ОТКОСАМИ, ГРУНТ 2 ГРУППЫ | 100 М3 ГРУНТА 0.95 | 1811.00 1720.45 | - - | - - | - - | - - | 1811.00 1720.45
14. | Е1-17-7 (Н10) | ПОГРУЗКА ГРУНТА РАЗРАБОТАННОГО ВРУЧНУЮ И ОТ СРЕЗКИ НЕДОБОРА БУЛЬДОЗЕРОМ | 1000 М3 0.345 | 78.20 26.98 | 1340.06 462.32 | 319.03 110.07 | 0.37 0.13 | - - | 1418.63 489.43
15. | С310-5-С | ПЕРЕВОЗКА ДО 5 КМ | Т 17224.2 | - - | - - | - - | - - | 2.19 37721.00 | 2.19 37721.00
16. | С310-15-С | ПЕРЕВОЗКА ДО 15 КМ | Т 1378.8 | - - | - - | - - | - - | 4.97 6852.64 | 4.97 6852.64
17. | Е1-20-1 (Н10) | РАБОТА НА ОТВАЛЕ, ГРУНТ 1 ГРУППЫ | 1000 М3 ГРУНТА 4.335 | 26.63 115.44 | 145.85 632.26 | 40.90 177.30 | 0.25 1.08 | - - | 172.73 748.78
|  | ИТОГО ПРЯМЫЕ ЗАТРАТЫ : |  | 2823 | 17680 | 4241 | 6 | 44574 | 65083
|  | ОХР и ОПР | [6 empty] | 4643
|  | ПЛАНОВАЯ ПРИБЫЛЬ | [6 empty] | 4937
|  | ИТОГО ПО ПТМ | [6 empty] | 74663
|  | ЗАТРАТЫ ТРУДА | [6 empty] | 335
|  | ЗАТРАТЫ ТРУДА МАШИНИСТОВ | [6 empty] | 358
| Ж2-10-30 | ЗДАНИЕ - СТРОИТЕЛЬНАЯ ЧАСТЬ. ЗЕМЛЯНЫЕ РАБОТЫ. ОБРАТНАЯ ЗАСЫПКА(ИСКЛЮЧАЕТСЯ ИЗ ЛС N16)
18. | Е1-17-7 (Н10) | ПОГРУЗКА ГРУНТА ДЛЯ ОБРАТНОЙ ЗАСЫПКИ | 1000 М3 17.5508 | 78.20 -1372.47 | 1340.06 -23519.13 | 319.03 -5599.23 | 0.37 -6.49 | - - | 1418.63 -24898.09
19. | С310-5-С | ПЕРЕВОЗКА ДО 5 КМ | Т 31591.4094 | - - | - - | - - | - - | 2.19 -69185.19 | 2.19 -69185.19
20. | Е1-27-4 (Н10) | ЗАСЫПКА ТРАНШЕЙ И КОТЛОВАНОВ БУЛЬДОЗЕРАМИ МОЩНОСТЬЮ 79 (108) КВТ (Л.С.) ПРИ ПЕРЕМЕЩЕНИИ ГРУНТА ДО 5 М, ГРУНТ 1 ГРУППЫ | 1000 М3 15.7957 | - - | 249.85 -3946.56 | 70.07 -1106.80 | - - | - - | 249.85 -3946.56
21. | Е1-166-1 (Н10) | ЗАСЫПКА ВРУЧНУЮ ТРАНШЕЙ, ПАЗУХ КОТЛОВАНОВ И ЯМ, ГРУНТ 1 ГРУППЫ | 100 М3 ГРУНТА 17.5508 | 867.21 -15220.23 | - - | - - | - - | - - | 867.21 -15220.23
22. | Е1-134-1 (Н10) | УПЛОТНЕНИЕ ГРУНТА ПНЕВМАТИЧЕСКИМИ ТРАМБОВКАМИ, ГРУНТ 1-2 ГРУППЫ | 100 М3 УПЛОТНЕННОГО ГРУНТА 157.957 | 114.18 -18035.53 | 327.28 -51696.17 | 119.36 -18853.75 | - - | - - | 441.46 -69731.70
|  | ИТОГО ПРЯМЫЕ ЗАТРАТЫ : |  | -34628 | -79162 | -25560 | -6 | -69185 | -182981
|  | ОХР и ОПР | [6 empty] | -39556
|  | ПЛАНОВАЯ ПРИБЫЛЬ | [6 empty] | -42065
|  | ИТОГО ПО ПТМ | [6 empty] | -264602
|  | ЗАТРАТЫ ТРУДА | [6 empty] | -3948
|  | ЗАТРАТЫ ТРУДА МАШИНИСТОВ | [6 empty] | -2490
| Ж2-90 | УПЛОТНЕНИЕ ОСНОВАНИЯ
23. | Е1-138-3 (Н10) | УПЛОТНЕНИЕ ГРУНТА ПОД ОСНОВАНИЕ ЗДАНИЯ ТРАМБУЮЩИМИ ПЛИТАМИ В КОТЛОВАНАХ ПЛОЩАДЬЮ ДНА СВЫШЕ 100 М2 ПРИ 10-14 УДАРАХ ПО ОДНОМУ СЛЕДУ, ДИАМЕТР ТРАМБОВКИ ДО 1,5 М | 1000 М2 УПЛОТНЕННОЙ ПОВЕРХНОСТИ ОСНОВАНИЯ 0.66 | 511.09 337.32 | 5054.81 3336.17 | 1152.40 760.58 | 302.35 199.55 | 20.70 13.66 | 5888.95 3886.70
24. | Е1-136-1 (Н10) | УПЛОТНЕНИЕ ГРУНТА ОСНОВАНИЙ ПОД ПОЛЫ ПРОМЫШЛЕННЫХ ЦЕХОВ | 100 М2 УПЛОТНЕННОЙ ПЛОЩАДИ ОСНОВАНИЯ 6.6 | - - | 24.55 162.03 | 8.75 57.75 | - - | - - | 24.55 162.03
|  | ИТОГО ПРЯМЫЕ ЗАТРАТЫ : |  | 337 | 3498 | 818 | 200 | 14 | 4049
|  | ОХР и ОПР | [6 empty] | 759
|  | ПЛАНОВАЯ ПРИБЫЛЬ | [6 empty] | 808
|  | ИТОГО ПО ПТМ | [6 empty] | 5616
|  | ЗАТРАТЫ ТРУДА | [6 empty] | 40
|  | ЗАТРАТЫ ТРУДА МАШИНИСТОВ | [6 empty] | 70
| Ж2-10-30 | ЗДАНИЕ - СТРОИТЕЛЬНАЯ ЧАСТЬ. ЗЕМЛЯНЫЕ РАБОТЫ. ОБРАТНАЯ ЗАСЫПКА
25. | Е1-17-7 (Н10) | ПОГРУЗКА ГРУНТА ДЛЯ ОБРАТНОЙ ЗАСЫПКИ | 1000 М3 6 | 78.20 469.20 | 1340.06 8040.36 | 319.03 1914.18 | 0.37 2.22 | - - | 1418.63 8511.78
26. | С310-5-С | ПЕРЕВОЗКА ДО 5 КМ | Т 10800 | - - | - - | - - | - - | 2.19 23652.00 | 2.19 23652.00
27. | Е1-27-5 (Н10) | ЗАСЫПКА ТРАНШЕЙ И КОТЛОВАНОВ БУЛЬДОЗЕРАМИ МОЩНОСТЬЮ 79 (108) КВТ (Л.С.) ПРИ ПЕРЕМЕЩЕНИИ ГРУНТА ДО 5 М, ГРУНТ 2 ГРУППЫ | 1000 М3 2.66 | - - | 283.67 754.56 | 79.55 211.60 | - - | - - | 283.67 754.56
28. | Е1-27-11 (Н10) | ЗАСЫПКА ТРАНШЕЙ И КОТЛОВАНОВ БУЛЬДОЗЕРАМИ МОЩНОСТЬЮ 79 (108) КВТ (Л.С.) ДОБАВЛЯТЬ НА КАЖДЫЕ ПОСЛЕДУЮЩИЕ 5 М, ГРУНТ 2 ГРУППЫ | 1000 М3 2.66 | - - | 136.55 363.22 | 38.29 101.85 | - - | - - | 136.55 363.22
29. | Е1-12-13 К=1,25 (Н10) Н3=1.25 Н6=1.25 | ПОДСЫПКА ПОД ПОЛЫ ЭКСКАВАТОРОМ С ГРЕЙФЕРНЫМ КОВШОМ ЕМК. 0,5 М3 | 1000 М3 3.245 | 113.24 367.46 | 1353.87 4393.31 | 346.18 1123.35 | - - | - - | 1467.11 4760.77
30. | Е1-166-1 (Н10) | ЗАСЫПКА ВРУЧНУЮ ТРАНШЕЙ, ПАЗУХ КОТЛОВАНОВ И ЯМ, ГРУНТ 1 ГРУППЫ | 100 М3 ГРУНТА 0.95 | 867.21 823.85 | - - | - - | - - | - - | 867.21 823.85
31. | Е1-134-1 (Н10) | УПЛОТНЕНИЕ ГРУНТА ПНЕВМАТИЧЕСКИМИ ТРАМБОВКАМИ, ГРУНТ 1-2 ГРУППЫ | 100 М3 УПЛОТНЕННОГО ГРУНТА 59 | 114.18 6736.62 | 327.28 19309.52 | 119.36 7042.24 | - - | - - | 441.46 26046.14
|  | ИТОГО ПРЯМЫЕ ЗАТРАТЫ : |  | 8397 | 32861 | 10393 | 2 | 23652 | 64912
|  | ОХР и ОПР | [6 empty] | 12349
|  | ПЛАНОВАЯ ПРИБЫЛЬ | [6 empty] | 13133
|  | ИТОГО ПО ПТМ | [6 empty] | 90394
|  | ЗАТРАТЫ ТРУДА | [6 empty] | 936
|  | ЗАТРАТЫ ТРУДА МАШИНИСТОВ | [6 empty] | 1001
| Ж2-20-10-50 | ФУНДАМЕНТЫ МОНОЛИТНЫЕ БЕТОННЫЕ И ЖЕЛЕЗОБЕТОННЫЕ (Л.5 КЖ.0 ИЗМ.1 )КОРРЕКТИРОВКА ЛС N16)
32. | 2/10-25/15 | ЗАГОТОВКИ ИЗ ГОРЯЧЕКАТАНОЙ АРМАТУРНОЙ СТАЛИ ПЕРИОДИЧЕСКОГО ПРОФИЛЯ КЛАССА S500(AТ500С) ДИАМЕТРОМ 14 ММ | Т 0.6413 | - - | - - | - - | 2272.36 1457.26 | 129.98 83.36 | 2402.34 1540.62
|  | ИТОГО ПРЯМЫЕ ЗАТРАТЫ : |  | - | - | - | 1457 | 83 | 1540
|  | ИТОГО ПО ПТМ | [6 empty] | 1540
| Ж2-90 | ДЕФОРМАЦИОННЫЕ ШВЫ (Л.64 КЖ0 ИЗМ.1 НОВ.)
33. | ПРИМЕЧАНИЕ: | НИЖЕ ОТМОСТКИ