## 13
НАИМЕНОВАНИЕ ОБЪЕКТА |  | СТРОИТЕЛЬСТВО МНОГОПРОФИЛЬНОЙ ПОЛИКЛИНИКИ В ПОС.ВОСТОЧНЫЙ.СТАДИЯ С (С УЧЕТОМ ПОСТАНОВЛЕНИЯ МА И С РБ N3 ОТ 26.01.2023Г.)
КОД ОБЪЕКТА |  | 17.060
ОБЪЕКТНАЯ СМЕТА № 13
(НОРМЫ 2022г.)
СТРОИТЕЛЬСТВО МНОГОПРОФИЛЬНОЙ ПОЛИКЛИНИКИ. ВНЕСЕНИЕ ИЗМЕНЕНИЙ (ПО ЗАКЛ. ЭКСП. N 823-15/25)
СОСТАВЛЕНА В ЦЕНАХ НА 1 НОЯБРЯ 2022г. | [7 empty] | СТОИМОСТЬ 1002,039 ТЫС.РУБ.
НОМЕРА СМЕТ И РАСЧЕ- ТОВ | НАИМЕНОВАНИЕ РАБОТ, РАСХОДОВ | СТОИМОСТЬ, ТЫС.РУБ. | [5 empty] | ОБЩАЯ СТОИМОСТЬ, ТЫС.РУБ.
|  | ЗАРАБОТНАЯ ПЛАТА | ЭКСПЛУАТАЦИЯ МАШИН И МЕХАНИЗМОВ | МАТЕРИАЛЫ, ИЗДЕЛИЯ, КОНСТРУКЦИИ | ОХР И ОПР | ОБОРУДОВА-НИЕ, МЕБЕЛЬ, ИНВЕНТАРЬ | ПРОЧИЕ СРЕДСТВА
|  |  | В Т.Ч.З/П МАШИНИСТОВ | ТРАНСПОРТ | ПЛАНОВАЯ ПРИБЫЛЬ | ТРАНСПОРТ |  | ТРУДОЕМ-КОСТЬ,ЧЕЛ.-Ч
1 | 2 | 3 | 4 | 5 | 6 | 7 | 8 | 9
339 | СИСТЕМА "ИНФОРМАЦИОННОЕ ТАБЛО" (ДОП. К ЛС N310) | -0,139 | -0,01 -0,002 | -0,088 -0,005 | -0,084 -0,057 | -0,208 -0,004 | - | -0,595 -15
В ТОМ ЧИСЛЕ:
| ЗАТРАТЫ ТРУДА В ОХР И ОПР (0,55) | [6 empty] | -
340 | СИСТЕМА "ЭЛЕКТРОННАЯ ОЧЕРЕДЬ" (ДОП. К ЛС N311) | 0,277 | 0,011 0,002 | 0,215 0,012 | 0,149 0,11 | 9,101 0,158 | - | 10,033 31
В ТОМ ЧИСЛЕ:
| ЗАТРАТЫ ТРУДА В ОХР И ОПР (0,55) | [6 empty] | -
341 | ЭЛЕКТРООБОРУДОВАНИЕ. МАГИСТРАЛИ (ДОП. К ЛС N30,324,332) | 0,595 | 0,029 0,005 | 2,425 0,13 | 0,358 0,243 | 0,045 0,001 | - | 3,826 65
В ТОМ ЧИСЛЕ:
| ЗАТРАТЫ ТРУДА В ОХР И ОПР (0,55) | [6 empty] | -
342 | ЛОКАЛЬНАЯ ВЫЧИСЛИТЕЛЬНАЯ СЕТЬ И СЕТЬ ВНУТРЕННЕЙ ТЕЛЕФОНИЗАЦИИ (ДОП. К ЛС N 39, 336) | 14,741 | 1,178 0,268 | 16,273 0,882 | 8,852 6,071 | 165,802 2,693 | - | 216,492 1644
В ТОМ ЧИСЛЕ:
| ЗАТРАТЫ ТРУДА МАШИНИСТОВ | [6 empty] | 25
| ЗАТРАТЫ ТРУДА В ОХР И ОПР (0,55) | [6 empty] | 5
343 | ЛОКАЛЬНАЯ ВЫЧИСЛИТЕЛЬНАЯ СЕТЬ И СЕТЬ ВНУТРЕННЕЙ ТЕЛЕФОНИЗАЦИИ (ДОП. К ЛС N 39, 336, 342) | - | - - | - - | - - | 164,942 2,239 | - | 167,181 -
В ТОМ ЧИСЛЕ:
| ЗАТРАТЫ ТРУДА В ОХР И ОПР (0,55) | [6 empty] | -
344 | ЛОКАЛЬНАЯ ВЫЧИСЛИТЕЛЬНАЯ СЕТЬ И СЕТЬ ВНУТРЕННЕЙ ТЕЛЕФОНИЗАЦИИ (ДОП. К ЛС N 39, 336, 342, 343) | - | - - | 7,815 0,414 | - - | -7,815 -0,153 | - | 0,261 -
В ТОМ ЧИСЛЕ:
| ЗАТРАТЫ ТРУДА В ОХР И ОПР (0,55) | [6 empty] | -
345 | АВТОМАТИЧЕСКАЯ ПОЖАРНАЯ СИГНАЛИЗАЦИЯ (ДОП. К ЛС N320) | 0,035 | - - | 0,131 0,007 | 0,014 0,013 | - - | - | 0,200 3
В ТОМ ЧИСЛЕ:
| ЗАТРАТЫ ТРУДА В ОХР И ОПР (0,55) | [6 empty] | -
346 | СИЛОВОЕ ЭЛЕКТРООБОРУДОВАНИЕ. МАГИСТРАЛИ (ДОП. К ЛС N30, 324, 332, 341) | -0,313 | -0,001 0,002 | -2,853 -0,153 | -0,192 -0,125 | -0,109 -0,002 | - | -3,748 -32
В ТОМ ЧИСЛЕ:
| ЗАТРАТЫ ТРУДА В ОХР И ОПР (0,55) | [6 empty] | -
347 | ЭЛЕКТРООБОРУДОВАНИЕ. ТЕХНОЛОГИЯ (ДОП. К ЛС N31, 326, 333) | 0,455 | 0,005 0,001 | -0,284 -0,016 | 0,275 0,219 | -0,403 -0,008 | - | 0,243 50
В ТОМ ЧИСЛЕ:
| ЗАТРАТЫ ТРУДА В ОХР И ОПР (0,55) | [6 empty] | -
348 | УСТРОЙСТВО ТЕЛЕВИДЕНИЯ (ДОП. К ЛС N319) | 0,046 | 0,002 - | 0,181 0,009 | 0,03 0,02 | - - | - | 0,288 5
В ТОМ ЧИСЛЕ:
| ЗАТРАТЫ ТРУДА В ОХР И ОПР (0,55) | [6 empty] | -
349 | ПАССИВНАЯ ОПТИЧЕСКАЯ СЕТЬ.ТЕЛЕФОНИЗАЦИЯ (ДОП. К ЛС N312) | -0,014 | -0,002 - | -0,04 -0,002 | -0,008 -0,006 | - - | - | -0,072 -1
В ТОМ ЧИСЛЕ:
| ЗАТРАТЫ ТРУДА В ОХР И ОПР (0,55) | [6 empty] | -
350 | АВТОМАТИЗАЦИЯ ДЫМОУДАЛЕНИЯ (ДОП. К ЛС N315) | 0,04 | - - | 0,001 - | 0,015 0,015 | 0,002 - | - | 0,073 4
В ТОМ ЧИСЛЕ:
| ЗАТРАТЫ ТРУДА В ОХР И ОПР (0,55) | [6 empty] | -
351 | АВТОМАТИЧЕСКАЯ ОХРАННАЯ СИГНАЛИЗАЦИЯ (ДОП. К ЛС N321) | 0,119 | 0,002 - | 0,005 - | 0,046 0,044 | 0,333 0,007 | - | 0,556 13
В ТОМ ЧИСЛЕ:
| ЗАТРАТЫ ТРУДА В ОХР И ОПР (0,55) | [6 empty] | -
352 | АВТОМАТИЧЕСКАЯ ОХРАННАЯ СИГНАЛИЗАЦИЯ С ПЕРЕДАЧЕЙ СИГНАЛОВ НА ПОСТ ОХРАНЫ N4 (ДОП. К ЛС N322) | 0,211 | - - | -0,465 -0,025 | 0,081 0,079 | 3,068 0,061 | - | 3,010 20
В ТОМ ЧИСЛЕ:
| ЗАТРАТЫ ТРУДА В ОХР И ОПР (0,55) | [6 empty] | -
353 | ОПОВЕЩЕНИЕ О ПОЖАРЕ (ДОП. К ЛС N38) | -0,538 | -0,033 -0,005 | -1,224 -0,066 | -0,351 -0,224 | -10,159 -0,206 | - | -12,801 -64
В ТОМ ЧИСЛЕ:
| ЗАТРАТЫ ТРУДА В ОХР И ОПР (0,55) | [6 empty] | -
354 | ЭЛЕКТРООБОРУДОВАНИЕ. ТЕХНОЛОГИЯ (ДОП. К ЛС N 31, 326, 333, 347) | 0,466 | 0,014 0,001 | 2,162 0,117 | 0,278 0,189 | 1,191 0,024 | - | 4,441 47
В ТОМ ЧИСЛЕ:
| ЗАТРАТЫ ТРУДА В ОХР И ОПР (0,55) | [6 empty] | -
355 | ЭЛЕКТРООСВЕЩЕНИЕ (4-7 ЭТАЖИ, ТЕХЭТАЖ) (ДОП. К ЛС N34, 338) | 0,239 | 0,001 - | 1,821 0,099 | 0,142 0,097 | - - | - | 2,399 26
В ТОМ ЧИСЛЕ:
| ЗАТРАТЫ ТРУДА В ОХР И ОПР (0,55) | [6 empty] | -
356 | СИЛОВОЕ ЭЛЕКТРООБОРУДОВАНИЕ. МАГИСТРАЛИ (ДОП. К ЛС N30, 324, 332, 341,346) | 0,374 | 0,019 - | 12,764 0,682 | 0,225 0,151 | 0,677 0,014 | - | 14,906 37
В ТОМ ЧИСЛЕ:
| ЗАТРАТЫ ТРУДА В ОХР И ОПР (0,55) | [6 empty] | -
1020 | ОБЩЕСТРОИТЕЛЬНЫЕ РАБОТЫ : КАРКАС, ВНУТРЕННИЕ СТЕНЫ, ЛЕСТНИЦЫ, ПЕРЕКРЫТИЯ. КОРРЕКТИРОВКА СМЕТ 1015, 1112 | 0,388 | 0,139 0,051 | 11,729 0,683 | 0,288 0,307 | - - | - | 13,534 45
В ТОМ ЧИСЛЕ:
| ЗАТРАТЫ ТРУДА МАШИНИСТОВ | [6 empty] | 4
| ЗАТРАТЫ ТРУДА В ОХР И ОПР (0,55) | [6 empty] | -
1022 | ОБЩЕСТРОИТЕЛЬНЫЕ РАБОТЫ : ФУНДАМЕНТЫ, КАРКАС, СТЕНЫ, ДЕФОРМАЦИОННЫЕ ШВЫ. КОРРЕКТИРОВКА СМЕТ 1015, 1016 | 33,874 | 20,145 6,797 | 136,061 8,609 | 26,729 28,425 | - - | - | 253,843 4366
В ТОМ ЧИСЛЕ:
| ЗАТРАТЫ ТРУДА МАШИНИСТОВ | [6 empty] | 597
| ЗАТРАТЫ ТРУДА В ОХР И ОПР (0,55) | [6 empty] | 15
1023 | ОБЩЕСТРОИТЕЛЬНЫЕ РАБОТЫ : ЭЛЕМЕНТЫ ЛЕСТНИЦ В ОСЯХ Н-М,15-14; Д-Г, 15-14; ЛЕСТНИЦЫ В ОСЯХ Е-Ж, 5-6; КРЕПЛЕНИЕ НАПРАВЛЯЮЩИХ ДЛЯ ВОЗДУХОВОДОВ; КОРРЕКТИРОВКА ЛС1015, 1020 | 1,985 | 0,678 0,238 | 6,263 0,408 | 1,462 1,554 | - - | - | 12,350 238
В ТОМ ЧИСЛЕ:
| ЗАТРАТЫ ТРУДА МАШИНИСТОВ | [6 empty] | 21
| ЗАТРАТЫ ТРУДА В ОХР И ОПР (0,55) | [6 empty] | 1
1024 | ОБЩЕСТРОИТЕЛЬНЫЕ РАБОТЫ: ФУНДАМЕНТЫ; ДОП. К ЛС1016,1022 | 0,893 | -0,927 0,006 | 9,033 0,683 | 0,591 0,629 | - - | - | 10,902 98
В ТОМ ЧИСЛЕ:
| ЗАТРАТЫ ТРУДА МАШИНИСТОВ | [6 empty] | 1
| ЗАТРАТЫ ТРУДА В ОХР И ОПР (0,55) | [6 empty] | -
1025 | ОБЩЕСТРОИТЕЛЬНЫЕ РАБОТЫ: ПЕРЕМЫЧКИ СБОРНЫЕ; ВЕНТШАХТЫ; КОРРЕКТИРОВКА ЛС1013, 1110 | -0,001 | 0,024 0,009 | 0,452 0,037 | 0,008 0,01 | - - | - | 0,530 1
В ТОМ ЧИСЛЕ:
| ЗАТРАТЫ ТРУДА МАШИНИСТОВ | [6 empty] | 1
| ЗАТРАТЫ ТРУДА В ОХР И ОПР (0,55) | [6 empty] | -
1026 | ОБЩЕСТРОИТЕЛЬНЫЕ РАБОТЫ: ВЕНТШАХТЫ. КОРРЕКТИРОВКА ЛС1013, ЛС1110 | -0,258 | 0,002 -0,001 | -0,269 -0,019 | -0,153 -0,176 | - - | - | -0,873 -27
В ТОМ ЧИСЛЕ:
| ЗАТРАТЫ ТРУДА В ОХР И ОПР (0,55) | [6 empty] | -
1027 | ОБЩЕСТРОИТЕЛЬНЫЕ РАБОТЫ: КРОВЛЯ. КОРРЕКТИРОВКА ЛС1010, ЛС1111 | -1,891 | 0,141 0,062 | -9,272 -0,703 | -1,206 -1,279 | - - | - | -14,210 -197
В ТОМ ЧИСЛЕ:
| ЗАТРАТЫ ТРУДА МАШИНИСТОВ | [6 empty] | 5
| ЗАТРАТЫ ТРУДА В ОХР И ОПР (0,55) | [6 empty] | -1
1028 | ОБЩЕСТРОИТЕЛЬНЫЕ РАБОТЫ: ВНУТРЕННЯЯ ОТДЕЛКА. ДОП. К ЛС1017, ЛС1111 | 0,678 | - - | 50,435 3,928 | 0,446 0,474 | - - | - | 55,961 76
В ТОМ ЧИСЛЕ:
| ЗАТРАТЫ ТРУДА В ОХР И ОПР (0,55) | [6 empty] | -
1029 | ОБЩЕСТРОИТЕЛЬНЫЕ РАБОТЫ: ВХОДЫ, КРЫЛЬЦА. КОРРЕКТИРОВКА ЛС1014 | 0,29 | 0,003 - | 1,057 0,084 | 0,19 0,203 | - - | - | 1,827 32
В ТОМ ЧИСЛЕ:
| ЗАТРАТЫ ТРУДА В ОХР И ОПР (0,55) | [6 empty] | -
1031 | ПОДЪЕМНАЯ ПЛАТФОРМА. КОРРЕКТИРОВКА ЛС 1011 | -0,306 | -0,026 -0,009 | -0,005 - | -0,121 -0,117 | -13,338 -0,267 | - | -14,180 -35
В ТОМ ЧИСЛЕ:
| ЗАТРАТЫ ТРУДА МАШИНИСТОВ | [6 empty] | -1
| ЗАТРАТЫ ТРУДА В ОХР И ОПР (0,55) | [6 empty] | -
1033 | ОБЩЕСТРОИТЕЛЬНЫЕ РАБОТЫ: ДВЕРНЫЕ ПРОЕМЫ, ПОЛЫ, ВНУТРЕННЯЯ ОТДЕЛКА. КОР-КА ЛС 1108, 1111, 1105, 1017, 1028 | -1,5 | 0,027 -0,004 | 9,76 0,65 | -0,996 -1,053 | - - | - | 6,888 -118
В ТОМ ЧИСЛЕ:
| ЗАТРАТЫ ТРУДА МАШИНИСТОВ | [6 empty] | -1
| ЗАТРАТЫ ТРУДА В ОХР И ОПР (0,55) | [6 empty] | -1
1034 | ОБЩЕСТРОИТЕЛЬНЫЕ РАБОТЫ: ШТУКАТУРНЫЕ РАБОТЫ (КОРРЕКТИРОВКА ЛС1017, ЛС1111, ЛС1033), ПАРОГИДРОИЗОЛЯЦИЯ СТЕН (КОРРЕКТИРОВКА ЛС1010) | 23,181 | -9,416 -8,638 | 54,722 4,705 | 9,558 10,164 | - - | - | 92,914 2389
В ТОМ ЧИСЛЕ:
| ЗАТРАТЫ ТРУДА МАШИНИСТОВ | [6 empty] | -1025
| ЗАТРАТЫ ТРУДА В ОХР И ОПР (0,55) | [6 empty] | 5
1035 | ОБЩЕСТРОИТЕЛЬНЫЕ РАБОТЫ : ТЕПЛОИЗОЛЯЦИЯ НАРУЖНЫХ СТЕН, КРОВЛЯ, ОСТЕКЛЕННЫЕ ПЕРЕГОРОДКИ, ДВЕРИ. КОРРЕКТИРОВКА СМЕТЫ 1010, 1016, 1108 | 4,03 | 0,051 - | 15,255 1,201 | 2,647 2,816 | - - | - | 26,000 429
В ТОМ ЧИСЛЕ:
| ЗАТРАТЫ ТРУДА В ОХР И ОПР (0,55) | [6 empty] | 1
1036 | ОБЩЕСТРОИТЕЛЬНЫЕ РАБОТЫ: ПОЛЫ. КОРРЕКТИРОВКА ЛС1105, ЛС1111, ЛС1033 | -24,983 | -1,953 -1,211 | -3,402 -0,247 | -17,215 -18,308 | - - | - | -66,108 -2833
В ТОМ ЧИСЛЕ:
| ЗАТРАТЫ ТРУДА МАШИНИСТОВ | [6 empty] | -143
| ЗАТРАТЫ ТРУДА В ОХР И ОПР (0,55) | [6 empty] | -9
1037 | ОБЩЕСТРОИТЕЛЬНЫЕ РАБОТЫ: ПРОТИВОПОЖАРНЫЕ ДВЕРИ. КОРРЕКТИРОВКА ЛС1108 | -0,005 | - - | -0,048 -0,003 | -0,003 -0,004 | - - | - | -0,063 -1
В ТОМ ЧИСЛЕ:
| ЗАТРАТЫ ТРУДА В ОХР И ОПР (0,55) | [6 empty] | -
1038 | ОБЩЕСТРОИТЕЛЬНЫЕ РАБОТЫ: ФУНДАМЕНТЫ (КОР-КА ЛС1016), ТЕХ. УКРЕПЛЕННОСТЬ СТЕН ПОМ.55,18 (ДОП. К ЛС1017), КРОВЛЯ. СЕЧ.3-3,2-2 (ДОП. К ЛС1010), МНЕМОСХЕМЫ ДЛЯ С/У ФОЛ (ДОП. К ЛС1019) | 0,234 | 0,007 - | 10,307 0,639 | 0,154 0,164 | - - | - | 11,505 26
В ТОМ ЧИСЛЕ:
| ЗАТРАТЫ ТРУДА В ОХР И ОПР (0,55) | [6 empty] | -
1039 | ОБЩЕСТРОИТЕЛЬНЫЕ РАБОТЫ: ЛЕСТНИЦА СТ1, ПРИЯМОК ПР2, ЗАДЕЛКА МОНТАЖНОГО ПРОЕМА, КОЗЫРЬКИ, КРЫЛЬЦА, ПОЛЫ ПРИЯМКОВ. КОРРЕКТИРОВКА ЛС1014, ЛС1112 | 2,558 | 1,158 0,396 | 45,046 1,557 | 1,847 2,037 | - - | - | 54,203 302
В ТОМ ЧИСЛЕ:
| ЗАТРАТЫ ТРУДА МАШИНИСТОВ | [6 empty] | 38
| ЗАТРАТЫ ТРУДА В ОХР И ОПР (0,55) | [6 empty] | 1
1040 | ОБЩЕСТРОИТЕЛЬНЫЕ РАБОТЫ: ВИТРАЖИ. ДОП.К ЛС1010 | - | - - | 198,576 11,36 | - - | - - | - | 209,936 -
В ТОМ ЧИСЛЕ:
| ЗАТРАТЫ ТРУДА В ОХР И ОПР (0,55) | [6 empty] | -
1041 | УСТАНОВКА ЛЕСОВ | 1,911 | 0,008 0,003 | 0,613 0,038 | 1,258 1,338 | - - | - | 5,166 208
В ТОМ ЧИСЛЕ:
| ЗАТРАТЫ ТРУДА В ОХР И ОПР (0,55) | [6 empty] | 1
1042 | ОБЩЕСТРОИТЕЛЬНЫЕ РАБОТЫ : КАБЕЛЬНЫЕ КАНАЛЫ И ФУНДАМЕНТЫ ПОД ОБОРУДОВАНИЕ ОТДЕЛЕНИЯ ЛУЧЕВОЙ ДИАГНОСТИКИ, ФУНДАМЕНТЫ, НАРУЖНЫЕ СТЕНЫ, УСИЛЕНИЕ ПРОЁМОВ. КОРРЕКТИРОВКА СМЕТ 1014, 1109 | 0,288 | 0,042 0,012 | 1,761 0,175 | 0,211 0,214 | - - | - | 2,691 28
В ТОМ ЧИСЛЕ:
| ЗАТРАТЫ ТРУДА МАШИНИСТОВ | [6 empty] | 1
| ЗАТРАТЫ ТРУДА В ОХР И ОПР (0,55) | [6 empty] | -
1043 | ОБЩЕСТРОИТЕЛЬНЫЕ РАБОТЫ. ТЕПЛОИЗОЛЯЦИЯ: КОЗЫРЬКА ВХОДА, ПОТОЛКА ТАМБУРОВ,СТЕН ВЕНТКАМЕРЫ. СТЯЖКА ПО КРОВЛЕ. ДВЕРИ.ПОЛЫ. КОРРЕКТИРОВКА ЛС N1010. УСТАНОВКА ЛЕСОВ. ДОП. К ЛС 1041 | 6,558 | 0,008 -0,04 | 4,467 0,66 | 4,284 4,556 | - - | - | 20,533 710
В ТОМ ЧИСЛЕ:
| ЗАТРАТЫ ТРУДА МАШИНИСТОВ | [6 empty] | -5
| ЗАТРАТЫ ТРУДА В ОХР И ОПР (0,55) | [6 empty] | 2
1044 | ОБЩЕСТРОИТЕЛЬНЫЕ РАБОТЫ.ВЕНТФАСАД. КОРРЕКТИРОВКА ЛС N 1010 (ВЗАМЕН ЛС N1044 НА СУММУ -0,611 Т.РУБ) | -13,414 | -1,17 0,053 | 126,991 10,537 | -8,781 -9,338 | - - | - | 104,825 -1349
В ТОМ ЧИСЛЕ:
| ЗАТРАТЫ ТРУДА МАШИНИСТОВ | [6 empty] | 4
| ЗАТРАТЫ ТРУДА В ОХР И ОПР (0,55) | [6 empty] | -5
1045 | ОБЩЕСТРОИТЕЛЬНЫЕ РАБОТЫ. УТЕПЛЕНИЕ ФАСАДОВ. КОРРЕКТИРОВКА ЛС 1010 (ВЗАМЕН ЛС N1045 НА СУММУ 29,551 Т.РУБ) С УЧЕТОМ ЛС1048 | 8,665 | 1,633 0,059 | 9,628 0,829 | 5,733 6,097 | - - | - | 32,585 959
В ТОМ ЧИСЛЕ:
| ЗАТРАТЫ ТРУДА МАШИНИСТОВ | [6 empty] | 5
| ЗАТРАТЫ ТРУДА В ОХР И ОПР (0,55) | [6 empty] | 3
1046 | ОБЩЕСТРОИТЕЛЬНЫЕ РАБОТЫ: ПРИЯМКИ (ДОПОЛНИТЕЛЬНО), ВХОДЫ (КОРРЕКТИРОВКА ЛС 1014) | -0,143 | 0,086 0,006 | 0,108 -0,029 | -0,09 -0,095 | - - | - | -0,163 -11
В ТОМ ЧИСЛЕ:
| ЗАТРАТЫ ТРУДА В ОХР И ОПР (0,55) | [6 empty] | -
1048 | ОБЩЕСТРОИТЕЛЬНЫЕ РАБОТЫ: ВЕНТФАСАД. КОРРЕКТИРОВКА ЛС 1010 | - | - - | 6,089 0,484 | - - | - - | - | 6,573 -
В ТОМ ЧИСЛЕ:
| ЗАТРАТЫ ТРУДА В ОХР И ОПР (0,55) | [6 empty] | -
1049 | ОБЩЕСТРОИТЕЛЬНЫЕ РАБОТЫ-БАЛКИ ПОКРЫТИЯ. КОРРЕКТИРОВКА ЛС 1012, 1112 | -1,624 | - - | -1,267 -0,101 | -1,067 -1,135 | - - | - | -5,194 -168
В ТОМ ЧИСЛЕ:
| ЗАТРАТЫ ТРУДА В ОХР И ОПР (0,55) | [6 empty] | -1
1050 | ОБЩЕСТРОИТЕЛЬНЫЕ РАБОТЫ.УСТРОЙСТВО СЦЕНЫ,КАБЕЛЬНЫЕ КАНАЛЫ,ФУНДАМЕНТЫ ,ОТМОСТКА,МЕТАЛЛИЧЕСКИЕ ЛЕСТНИЦЫ,БАРИТОВАЯ ШТКУКАТУРКА.БАРИТОВАЯ СТЯЖКА В ПОЛАХ,ДВЕРИ ОПЕРАЦИОННЫХ. КОРРЕКТИРОВКА ЛС N1013,N1042,N1017,N1036,N1005,N1108 | 12,18 | 1,195 0,672 | -66,285 -3,048 | 8,424 8,976 | - - | - | -38,558 1442
В ТОМ ЧИСЛЕ:
| ЗАТРАТЫ ТРУДА МАШИНИСТОВ | [6 empty] | 77
| ЗАТРАТЫ ТРУДА В ОХР И ОПР (0,55) | [6 empty] | 5
1053 | ОБЩЕСТРОИТЕЛЬНЫЕ РАБОТЫ. СИСТЕМА КАБЕЛЬНЫХ КАНАЛОВ. СТОИМОСТЬ ЛОТКОВ С КРЫШКАМИ;СТОИМОСТЬ ДВЕРЕЙ ОПЕРАЦИОННЫХ. ДОПОЛНИТЕЛЬНО К ЛС N1050 | - | - - | 35,802 2,25 | - - | - - | - | 38,052 -
В ТОМ ЧИСЛЕ:
| ЗАТРАТЫ ТРУДА В ОХР И ОПР (0,55) | [6 empty] | -
1054 | ОБЩЕСТРОИТЕЛЬНЫЕ РАБОТЫ: ПОЛЫ. КОРРЕКТИРОВКА ЛС1105, ЛС1111, ЛС1033, ЛС1036 | 7,852 | 0,511 0,173 | 13,412 1,059 | 5,274 5,609 | - - | - | 33,717 905
В ТОМ ЧИСЛЕ:
| ЗАТРАТЫ ТРУДА МАШИНИСТОВ | [6 empty] | 19
| ЗАТРАТЫ ТРУДА В ОХР И ОПР (0,55) | [6 empty] | 3
1055 | ОБЩЕСТРОИТЕЛЬНЫЕ РАБОТЫ: ДВЕРИ, ВИТРАЖИ. КОРРЕКТИРОВКА СМЕТЫ 1010 | 6,969 | 5,473 1,107 | 16,633 1,159 | 4,989 5,552 | - - | - | 40,775 850
В ТОМ ЧИСЛЕ:
| ЗАТРАТЫ ТРУДА МАШИНИСТОВ | [6 empty] | 103
| ЗАТРАТЫ ТРУДА В ОХР И ОПР (0,55) | [6 empty] | 3
1056 | ОБЩЕСТРОИТЕЛЬНЫЕ РАБОТЫ: ВНУТРЕННЯЯ ОТДЕЛКА. КОРРЕКТИРОВКА СМЕТ 1017, 1034 | -117,604 | 81,361 66,37 | - - | -33,671 -35,807 | - - | - | -105,721 -4803
В ТОМ ЧИСЛЕ:
| ЗАТРАТЫ ТРУДА МАШИНИСТОВ | [6 empty] | 7877
| ЗАТРАТЫ ТРУДА В ОХР И ОПР (0,55) | [6 empty] | -19
1057 | ОБЩЕСТРОИТЕЛЬНЫЕ РАБОТЫ: ВИТРАЖИ. В ДОП К СМЕТАМ 1010, 1055, 1108 | 4,415 | 0,063 0,002 | 8,162 0,526 | 2,903 3,087 | - - | - | 19,156 482
В ТОМ ЧИСЛЕ:
| ЗАТРАТЫ ТРУДА В ОХР И ОПР (0,55) | [6 empty] | 2
1058 | ОБЩЕСТРОИТЕЛЬНЫЕ РАБОТЫ: ТЕПЛОИЗОЛЯЦИЯ НИЗА КОЗЫРЬКА В/О "Л-М". КОРРЕКТИРОВКА СМЕТ 1041, 1043 | 2,874 | 0,021 0,002 | 5,522 0,435 | 1,89 2,01 | - - | - | 12,752 324
В ТОМ ЧИСЛЕ:
| ЗАТРАТЫ ТРУДА В ОХР И ОПР (0,55) | [6 empty] | 1
1059 | ОБЩЕСТРОИТЕЛЬНЫЕ РАБОТЫ: ВЕНТФАСАД. КОРРЕКТИРОВКА СМЕТ 1010, 1044 | - | 0,437 - | - - | - - | - - | - | 0,437 -
В ТОМ ЧИСЛЕ:
| ЗАТРАТЫ ТРУДА В ОХР И ОПР (0,55) | [6 empty] | -
1079 | ОБЩЕСТРОИТЕЛЬНЫЕ РАБОТЫ : ЗАПОЛНЕНИЕ ЗАЗОРОВ. КОРРЕКТИРОВКА СМЕТЫ 1010 | 0,189 | 0,003 0,002 | 0,053 0,004 | 0,125 0,133 | - - | - | 0,507 21
В ТОМ ЧИСЛЕ:
| ЗАТРАТЫ ТРУДА В ОХР И ОПР (0,55) | [6 empty] | -
2010 | ВНУТРЕННИЕ САНТЕХНИЧЕСКИЕ УСТРОЙСТВА # ОТОПЛЕНИЕ И ВЕНТИЛЯЦИЯ# ДОП. К СМ. 2001 | - | - - | -3,309 -0,176 | - - | - - | - | -3,485 -
В ТОМ ЧИСЛЕ:
| ЗАТРАТЫ ТРУДА В ОХР И ОПР (0,55) | [6 empty] | -
2011 | ВНУТРЕННИЕ САНТЕХНИЧЕСКИЕ УСТРОЙСТВА# БЛОЧНЫЙ ТЕПЛОВОЙ ПУНКТ # ДОП. К СМ. 2000 | 0,019 | 0,004 - | 0,061 0,004 | 0,011 0,011 | -111,748 -2,235 | - | -113,873 1
В ТОМ ЧИСЛЕ:
| ЗАТРАТЫ ТРУДА В ОХР И ОПР (0,55) | [6 empty] | -
2012 | ВНУТРЕННИЕ САНТЕХНИЧЕСКИЕ УСТРОЙСТВА # ОТОПЛЕНИЕ И ВЕНТИЛЯЦИЯ# ДОП. К СМ. 2001 | 0,106 | 0,004 0,001 | 0,035 0,003 | 0,099 0,089 | -115,184 -2,304 | - | -117,152 10
В ТОМ ЧИСЛЕ:
| ЗАТРАТЫ ТРУДА В ОХР И ОПР (0,55) | [6 empty] | -
2013 | ВНУТРЕННИЕ САНТЕХНИЧЕСКИЕ УСТРОЙСТВА#ОТОПЛЕНИЕ И ВЕНТИЛЯЦИЯ #ДОП К СМ. 2001,2007 | - | - - | -76,665 -6,087 | - - | - - | - | -82,752 -
В ТОМ ЧИСЛЕ:
| ЗАТРАТЫ ТРУДА В ОХР И ОПР (0,55) | [6 empty] | -
2014 | ВНУТРЕННИЕ САНТЕХНИЧЕСКИЕ УСТРОЙСТВА # ВОДОПРОВОД И КАНАЛИЗАЦИЯ # ДОП. К СМ.2002 | 0,281 | 0,031 - | 1,911 0,139 | 0,203 0,201 | - - | - | 2,766 31
В ТОМ ЧИСЛЕ:
| ЗАТРАТЫ ТРУДА В ОХР И ОПР (0,55) | [6 empty] | -
2015 | ТЕПЛОИЗОЛЯЦИОННЫЕ РАБОТЫ # ОТОПЛЕНИЕ И ВЕНТИЛЯЦИЯ, ВОДОПРОВОД И КАНАЛИЗАЦИЯ # ДОП. К СМ.2002 ,2006 | 0,15 | - - | 1,05 0,083 | 0,103 0,075 | - - | - | 1,461 16
В ТОМ ЧИСЛЕ:
| ЗАТРАТЫ ТРУДА В ОХР И ОПР (0,55) | [6 empty] | -
2016 | ТЕПЛОИЗОЛЯЦИОННЫЕ РАБОТЫ # ОТОПЛЕНИЕ И ВЕНТИЛЯЦИЯ, ВОДОПРОВОД И КАНАЛИЗАЦИЯ # ДОП. К СМ.2002 ,2005 | -0,439 | -0,01 -0,003 | -4,993 -0,359 | -0,337 -0,293 | - - | - | -6,431 -44
В ТОМ ЧИСЛЕ:
| ЗАТРАТЫ ТРУДА В ОХР И ОПР (0,55) | [6 empty] | -
2017 | ВНУТРЕННИЕ САНТЕХНИЧЕСКИЕ УСТРОЙСТВА#ОТОПЛЕНИЕ И ВЕНТИЛЯЦИЯ#ДОП К СМ. 2001,2007,2009 | -0,499 | -0,042 -0,022 | -1,766 -0,129 | -0,421 -0,38 | - - | - | -3,237 -53
В ТОМ ЧИСЛЕ:
| ЗАТРАТЫ ТРУДА МАШИНИСТОВ | [6 empty] | -2
| ЗАТРАТЫ ТРУДА В ОХР И ОПР (0,55) | [6 empty] | -
2018 | ТЕПЛОИЗОЛЯЦИОННЫЕ РАБОТЫ # ОТОПЛЕНИЕ И ВЕНТИЛЯЦИЯ#ДОП К СМ. 2003 | -0,017 | - - | -0,082 -0,006 | -0,012 -0,009 | - - | - | -0,126 -2
В ТОМ ЧИСЛЕ:
| ЗАТРАТЫ ТРУДА В ОХР И ОПР (0,55) | [6 empty] | -
2019 | ВНУТРЕННИЕ САНТЕХНИЧЕСКИЕ УСТРОЙСТВА# ОТОПЛЕНИЕ И ВЕНТИЛЯЦИЯ#ДОП К СМ. 2001,2007,2009,2017 | 0,877 | -0,041 0,015 | -10,839 -0,848 | 0,612 0,446 | - - | - | -9,793 91
В ТОМ ЧИСЛЕ:
| ЗАТРАТЫ ТРУДА МАШИНИСТОВ | [6 empty] | 2
| ЗАТРАТЫ ТРУДА В ОХР И ОПР (0,55) | [6 empty] | -
2020 | ВНУТРЕННИЕ САНТЕХНИЧЕСКИЕ УСТРОЙСТВА# ОТОПЛЕНИЕ И ВЕНТИЛЯЦИЯ#ДОП К СМ. 2001, 2007 | 0,55 | 0,012 0,002 | 8,704 0,631 | 0,447 0,405 | - - | - | 10,749 56
В ТОМ ЧИСЛЕ:
| ЗАТРАТЫ ТРУДА В ОХР И ОПР (0,55) | [6 empty] | -
2021 | ВНУТРЕННИЕ САНТЕХНИЧЕСКИЕ УСТРОЙСТВА # ОТОПЛЕНИЕ И ВЕНТИЛЯЦИЯ, ВОДОПРОВОД И КАНАЛИЗАЦИЯ # ДОП. К СМ.2002 | 0,073 | 0,002 0,001 | 0,841 0,061 | 0,06 0,054 | - - | - | 1,091 7
В ТОМ ЧИСЛЕ:
| ЗАТРАТЫ ТРУДА В ОХР И ОПР (0,55) | [6 empty] | -
2022 | ВНУТРЕННИЕ САНТЕХНИЧЕСКИЕ УСТРОЙСТВА# КОНДИЦИОНИРОВАНИЕ#ДОП К СМ. 2004 | -0,008 | - - | -1,673 -0,131 | -0,001 -0,003 | -55,343 -1,107 | - | -58,266 -1
В ТОМ ЧИСЛЕ:
| ЗАТРАТЫ ТРУДА В ОХР И ОПР (0,55) | [6 empty] | -
2023 | ВНУТРЕННИЕ САНТЕХНИЧЕСКИЕ УСТРОЙСТВА# ВОДОПРОВОД И КАНАЛИЗАЦИЯ#ДОП К СМ. 2002 | 0,61 | 0,032 0,01 | 0,617 0,043 | 0,502 0,456 | - - | - | 2,260 62
В ТОМ ЧИСЛЕ:
| ЗАТРАТЫ ТРУДА МАШИНИСТОВ | [6 empty] | 1
| ЗАТРАТЫ ТРУДА В ОХР И ОПР (0,55) | [6 empty] | -
5104 | ОБОРУДОВАНИЕ ОБЩЕГО НАЗНАЧЕНИЯ, МЕБЕЛЬ МНОГОПРОФИЛЬНОЙ ПОЛИКЛИНИКИ_НЕМЕДИЦИНСКОГО ОБОРУДОВАНИЯ (ДОП. РАБОТЫ К ЛС5100) | 1,278 | - - | - - | 0,491 0,477 | 127,82 2,556 | - | 132,622 156
В ТОМ ЧИСЛЕ:
| ЗАТРАТЫ ТРУДА В ОХР И ОПР (0,55) | [6 empty] | -
5105 | ТЕХНОЛОГИЧЕСКОЕ ОБОРУДОВАНИЕ . КОР-КА ЛС N 5100-5104.-ИЗМ4;5,6 ПИСЬМО-ЗАКАЗ ОТ 15.11.2024 N18-08/10239) | -1,629 | -0,007 -0,001 | -0,047 -0,003 | -0,627 -0,608 | 10,285 0,206 | - | 7,570 -150
В ТОМ ЧИСЛЕ:
| ЗАТРАТЫ ТРУДА В ОХР И ОПР (0,55) | [6 empty] | -
5106 | ОБОРУДОВАНИЕ И МЕБЕЛЬ ОТДЕЛЕНИЯ РЕНТГЕНОЛОГИИ (ОБЩЕГО НАЗНАЧЕНИЯ) (ДОП. РАБОТЫ К ЛС5101) | -0,018 | - - | - - | -0,007 -0,007 | -1,8 -0,036 | - | -1,868 -2
В ТОМ ЧИСЛЕ:
| ЗАТРАТЫ ТРУДА В ОХР И ОПР (0,55) | [6 empty] | -
5107 | МОНТАЖ РЕНТГЕНДИАГНОСТИЧЕСКОГО ОБОРУДОВАНИЯ (ДОП. РАБОТЫ К ЛСN5103) | 3,634 | - - | - - | 1,397 1,356 | - - | - | 6,387 341
В ТОМ ЧИСЛЕ:
| ЗАТРАТЫ ТРУДА В ОХР И ОПР (0,55) | [6 empty] | 1
5108 | МОНТАЖ РЕНТГЕНДИАГНОСТИЧЕСКОГО ОБОРУДОВАНИЯ (ДОП. РАБОТЫ К ЛС5103, 5107) | 0,053 | 0,001 - | 0,001 - | 0,02 0,02 | - - | - | 0,095 6
В ТОМ ЧИСЛЕ:
| ЗАТРАТЫ ТРУДА В ОХР И ОПР (0,55) | [6 empty] | -
5109 | ОБОРУДОВАНИЕ И МЕБЕЛЬ ОТДЕЛЕНИЯ РЕНТГЕНОЛОГИИ (ОБЩЕГО НАЗНАЧЕНИЯ). (ДОП. РАБОТЫ К ЛС5101, 5106) | 0,003 | - - | - - | 0,001 0,001 | 0,277 0,006 | - | 0,288 -
В ТОМ ЧИСЛЕ:
| ЗАТРАТЫ ТРУДА В ОХР И ОПР (0,55) | [6 empty] | -
5111 | ТЕХНОЛОГИЧЕСКОЕ ОБОРУДОВАНИЕ. ДОП. К ЛС N 5100 -- КОР-КА П.27 (ТХ-ИЗМ.7) ПО ФАКТИЧЕСКОЙ СТОИМОСТИ . | - | - - | - - | - - | 5,084 -1,136 | - | 3,948 -
В ТОМ ЧИСЛЕ:
| ЗАТРАТЫ ТРУДА В ОХР И ОПР (0,55) | [6 empty] | -
| ИТОГО | -20,099 | 100,925 66,392 | 650,074 43,86 | 28,079 26,173 | 172,52 0,507 | - | 1002,039
В ТОМ ЧИСЛЕ:
| ВОЗВРАТ МАТЕРИАЛОВ, ИЗДЕЛИЙ И КОНСТРУКЦИЙ, ПОЛУЧЕННЫХ ОТ РАЗБОРКИ ЗДАНИЙ, СООРУЖЕНИЙ ИЛИ ИХ ЭЛЕМЕНТОВ | [6 empty] | 0,164
| ТРУДОЕМКОСТЬ, ЧЕЛ.-Ч | [6 empty] | 6747
В ТОМ ЧИСЛЕ:
| ЗАТРАТЫ ТРУДА МАШИНИСТОВ | [6 empty] | 7604
| ЗАТРАТЫ ТРУДА В ОХР И ОПР (0,55) | [6 empty] | 15
| ГЛАВНЫЙ ИНЖЕНЕР ПРОЕКТА | [5 empty] | ГЛЫБИН А.Н.
[5 empty] | (подпись) |  | (инициалы, фамилия)
| РУКОВОДИТЕЛЬ ПОДРАЗДЕЛЕНИЯ | [5 empty] | ЖДАНОВИЧ А.П.
[5 empty] | (подпись) |  | (инициалы, фамилия)
| СОСТАВИЛ | ВЕД. ИНЖЕНЕР |  |  |  |  | ГОЛОВКО М.Д.
|  | (должность) |  |  | (подпись) |  | (инициалы, фамилия)
| ПРОВЕРИЛ | ЗАВ.ГРУППОЙ |  |  |  |  | ГРИНЁВА С.П.
|  | (должность) |  |  | (подпись) |  | (инициалы, фамилия)

## 3072-13-339-S0
НАИМЕНОВАНИЕ ОБЪЕКТА |  | СТРОИТЕЛЬСТВО МНОГОПРОФИЛЬНОЙ ПОЛИКЛИНИКИ В ПОС.ВОСТОЧНЫЙ.СТАДИЯ С (С УЧЕТОМ ПОСТАНОВЛЕНИЯ МА И С РБ N3 ОТ 26.01.2023Г.)
КОД ОБЪЕКТА |  | 17.060
НАИМЕНОВАНИЕ ЗДАНИЯ, СООРУЖЕНИЯ |  | СТРОИТЕЛЬСТВО МНОГОПРОФИЛЬНОЙ ПОЛИКЛИНИКИ. ВНЕСЕНИЕ ИЗМЕНЕНИЙ
ШИФР ЗДАНИЯ, СООРУЖЕНИЯ |  | 17.060.0.01
КОМПЛЕКТ ЧЕРТЕЖЕЙ |  | УС4.СО1 (ИЗМ.3)
ЛОКАЛЬНАЯ СМЕТА (ЛОКАЛЬНЫЙ СМЕТНЫЙ РАСЧЕТ) № 339
(НОРМЫ 2022г.)
СИСТЕМА "ИНФОРМАЦИОННОЕ ТАБЛО" (ДОП. К ЛС N310)
СОСТАВЛЕНА В ЦЕНАХ НА 1 НОЯБРЯ 2022г. | [8 empty] | СТОИМОСТЬ -0,595 ТЫС.РУБ.
№ п/п | ОБОСНОВАНИЕ | НАИМЕНОВАНИЕ РАБОТ, РЕСУРСОВ, РАСХОДОВ | ЕД.ИЗМ. КОЛИЧЕ- СТВО | СТОИМОСТЬ: ЕД.ИЗМ./ВСЕГО, РУБ.
|  |  |  | ЗАРАБОТНАЯ ПЛАТА | ЭКСПЛУАТАЦИЯ МАШИН И МЕХАНИЗМОВ |  | МАТЕРИАЛЫ, ИЗДЕЛИЯ, КОНСТРУКЦИИ (ОБОРУДОВАНИЕ, МЕБЕЛЬ, ИНВЕНТАРЬ) | ТРАНС-ПОРТ | ОБЩАЯ СТОИМОСТЬ
[5 empty] | ВСЕГО | В Т.Ч. З/П МАШИ- НИСТОВ
1 | 2 | 3 | 4 | 5 | 6 | 7 | 8 | 9 | 10
| НАЧИСЛЕНИЯ: | ОХР и ОПР/ПЛАНОВАЯ ПРИБЫЛЬ (%):Н15=38.44/37.3
| НАЧИСЛЕНИЯ: | ОХР и ОПР/ПЛАНОВАЯ ПРИБЫЛЬ (%):Н16=59.57/40.54
1. | ПРИМЕЧАНИЕ: | К ДЛЯ ОХР И ОПР/ПЛАНОВАЯ ПРИБЫЛЬ: 1.0000/1.0000
2. | ПРИМЕЧАНИЕ: | КОЭФФИЦИЕНТ К З/П (ПОСТАНОВЛЕНИЕ N5): 1.0000
3. | ПРИМЕЧАНИЕ: | БАЗА ТЕКУЩИХ ЦЕН (ВАРИАНТ A)
| Ж3-80-72 | ЛОКАЛЬНАЯ ВЫЧИСЛИТЕЛЬНАЯ СЕТЬ. ОБОРУДОВАНИЕ.
4. | ПРИМЕЧАНИЕ: | В СМЕТЕ УЧТЕНА ЗАРАБОТНАЯ ПЛАТА РАБОЧИХ-СТРОИТЕЛЕЙ И ЗАРАБОТНАЯ ПЛАТА МАШИНИСТОВ СОГЛАСНО ПОСТАНОВЛЕНИЮ МА И С N3 ОТ 26.01.2023Г.
| КОЭФФИЦИЕНТЫ: | Н4=1.1951
| КОЭФФИЦИЕНТЫ: | Н5=1.1951
5. | СИНФ-ИТ1 | СИСТЕМА ИНФОРМАЦИОННОЕ ТАБЛО, КОМПЛЕКТ В СОСТАВЕ СОГЛАСНО СПЕЦИФИКАЦИИ | КОМПЛ 1 | - - | - - | - - | 51920.09 51920.09 | 1038.40 1038.40 | 52958.49 52958.49
6. | Ц10-385-9 (Н15) | АППАРАТУРА НАСТЕННАЯ | 10 ШТ. 0.1 | 820.16 82.02 | - - | - - | 58.79 5.88 | 3.76 0.38 | 882.71 88.28
7. | ПРИМЕЧАНИЕ: | ИЗДЕЛИЯ И МАТЕРИАЛЫ
8. | 5/10-10-60-3/СПТЧ-КД-2М | ПАТЧ-КОРД LSZН UTP КАТ.5Е, 2.0М, LAN-PC45/U5E-2.0-XX | ШТ 1 | - - | - - | - - | 7.29 7.29 | 0.39 0.39 | 7.68 7.68
9. | Ц10-137-1 (Н15) | ПЕРЕМЫЧКИ КАБЕЛЬНЫЕ ДЛИНОЙ ДО 6 М | 100 ПЕРЕМЫЧЕК 0.01 | 248.05 2.48 | - - | - - | - - | - - | 248.05 2.48
|  | ИТОГО ПРЯМЫЕ ЗАТРАТЫ : |  | 85 | - | - | 51933 | 1038 | 53056
|  | ОХР и ОПР | [6 empty] | 32
|  | ПЛАНОВАЯ ПРИБЫЛЬ | [6 empty] | 32
|  | ИТОГО ПО ПТМ | [6 empty] | 53120
|  | ЗАТРАТЫ ТРУДА | [6 empty] | 9
| Ж3-80-72 | ЛОКАЛЬНАЯ ВЫЧИСЛИТЕЛЬНАЯ СЕТЬ. ОБОРУДОВАНИЕ.
10. | СИНФ-Т | СИСТЕМА ИНФОРМАЦИОННОЕ ТАБЛО КОМПЛЕКТ В СОСТАВЕ СОГЛАСНО СПЕЦИФИКАЦИИ. | КОМПЛЕКТ 1 | - - | - - | - - | 51920.09 -51920.09 | 1038.40 -1038.40 | 52958.49 -52958.49
11. | Ц10-385-9 (Н15) | АППАРАТУРА НАСТЕННАЯ | 10 ШТ. 0.1 | 820.16 -82.02 | - - | - - | 58.79 -5.88 | 3.76 -0.38 | 882.71 -88.28
12. | СПР-ПЕР | КОМПЛЕКТ ПРИЕМНИК/ПЕРЕДАТЧИК НDMI ПО ВИТОЙ ПАРЕ | КОМПЛЕКТ 1 | - - | - - | - - | 208.33 -208.33 | 4.17 -4.17 | 212.50 -212.50
13. | Ц10-1-13 ПРИМ (Н15) | МОНТАЖ ПРИЕМНИКА | РАМКА 1 | 1.18 -1.18 | - - | - - | - - | - - | 1.18 -1.18
|  | ИТОГО ПРЯМЫЕ ЗАТРАТЫ : |  | -83 | - | - | -52134 | -1043 | -53260
|  | ОХР и ОПР | [6 empty] | -32
|  | ПЛАНОВАЯ ПРИБЫЛЬ | [6 empty] | -31
|  | ИТОГО ПО ПТМ | [6 empty] | -53323
|  | ЗАТРАТЫ ТРУДА | [6 empty] | -9
| Ж3-80-71 | ЛОКАЛЬНАЯ ВЫЧИСЛИТЕЛЬНАЯ СЕТЬ. (МОНТАЖНЫЕ РАБОТЫ)
14. | 5/10-10-80/СКАБ-9 | КАБЕЛЬ НDMI-НDMI (ВИЛКА-ВИЛКА), 0,9 М , С-НM/НM-3 | ШТ 1 | - - | - - | - - | 18.95 -18.95 | 1.01 -1.01 | 19.96 -19.96
15. | Ц10-137-1 (Н15) | ПЕРЕМЫЧКИ КАБЕЛЬНЫЕ ДЛИНОЙ ДО 6М | 100 ПЕРЕМЫЧЕК 0.01 | 248.05 -2.48 | - - | - - | - - | - - | 248.05 -2.48
16. | 5/10-10-80/СКБ-UTP-5Е | КАБЕЛЬ U/UTP 4Х-ПАРНЫЙ КАТ.6 ДЛЯ ПРОКЛАДКИ ВНУТРИ ПОМЕЩЕНИЙ, ВНЕШНЯЯ ОБОЛОЧКА: LSOН | М 35 | - - | - - | - - | 0.69 -24.15 | 0.04 -1.40 | 0.73 -25.55
17. | Ц8-912-1 (Н16) | КАБЕЛЬ ТРЕХ-ПЯТИЖИЛЬНЫЙ СЕЧЕНИЕМ ЖИЛЫ ДО 6 ММ2 В ПРОЛОЖЕННЫХ ТРУБАХ, КОРОБАХ (КАБЕЛЬ-КАНАЛАХ) | 100 М 0.098 | 136.05 -13.33 | 18.64 -1.83 | 5.69 -0.56 | 17.27 -1.69 | 1.33 -0.13 | 173.29 -16.98
18. | Ц8-910-1 (Н16) | КАБЕЛЬ ТРЕХ-ПЯТИЖИЛЬНЫЙ СЕЧЕНИЕМ ЖИЛЫ ДО 16 ММ2 ПО СТРОИТЕЛЬНЫМ КОНСТРУКЦИЯМ (СТЕНАМ, ПОТОЛКАМ) С УСТАНОВКОЙ ОТВЕТВИТЕЛЬНЫХ КОРОБОК, КРЕПЛЕНИЕ ПОЛОСКАМИ | 100 М 0.2451 | 419.37 -102.79 | 29.28 -7.18 | 5.69 -1.39 | 42.73 -10.47 | 2.61 -0.64 | 493.99 -121.08
19. | 5/20-30-3/1 | ЗАКРЕП ТМ-2 | 100 ШТ. 0.6 | - - | - - | - - | 1.25 -0.75 | 0.07 -0.04 | 1.32 -0.79
20. | 5/20-20-1/5 | КОРОБ ЭЛЕКТРОТЕХНИЧЕСКИЙ ИЗ ПВХ ПРЯМОЙ 25 Х 16 ММ | М 6 | - - | - - | - - | 1.67 -10.02 | 0.09 -0.54 | 1.76 -10.56
21. | Ц8-423-2 (Н16) | КАБЕЛЬ-КАНАЛЫ ПВХ, СЕЧЕНИЕ ДО 25Х25 ММ | 100 М 0.0583 | 164.74 -9.60 | 1.42 -0.08 | - - | 130.50 -7.61 | 9.30 -0.54 | 305.96 -17.83
22. | 5/20-20-3-2/2 | ТРУБА ГОФРИРОВАННАЯ ПВХ ЛЕГКОГО ТИПА С ЗОНДОМ, ДИАМЕТРОМ 20 ММ | М 4 | - - | - - | - - | 0.51 -2.04 | 0.03 -0.12 | 0.54 -2.16
23. | Ц8-904-1 (Н16) | ТРУБЫ ВИНИПЛАСТОВЫЕ ПО СТЕНАМ, ДИАМЕТР ДО 25 ММ | 100 М 0.0396 | 315.50 -12.49 | 11.26 -0.45 | 0.24 -0.01 | 481.61 -19.07 | 26.19 -1.04 | 834.56 -33.05
|  | ИТОГО ПРЯМЫЕ ЗАТРАТЫ : |  | -140 | -10 | -2 | -95 | -5 | -250
|  | ОХР и ОПР | [6 empty] | -85
|  | ПЛАНОВАЯ ПРИБЫЛЬ | [6 empty] | -58
|  | ИТОГО ПО ПТМ | [6 empty] | -393
|  | ЗАТРАТЫ ТРУДА | [6 empty] | -15
|  | ВСЕГО, В ТОМ ЧИСЛЕ | [6 empty] | -595
|  | МОНТАЖНЫЕ РАБОТЫ В ТОМ ЧИСЛЕ | [6 empty] | -383
|  | ЗАРАБОТНАЯ ПЛАТА | [6 empty] | -139
|  | ЭКСПЛУАТАЦИЯ МАШИН И МЕХАНИЗМОВ | [6 empty] | -10
|  | В ТОМ ЧИСЛЕ ЗАРАБОТНАЯ ПЛАТА МАШИНИСТОВ | [6 empty] | -2
|  | МАТЕРИАЛЫ, ИЗДЕЛИЯ, КОНСТРУКЦИИ | [6 empty] | -88
|  | ТРАНСПОРТ | [6 empty] | -5
|  | ОХР и ОПР | [6 empty] | -84
|  | ПЛАНОВАЯ ПРИБЫЛЬ | [6 empty] | -57
|  | ОБОРУДОВАНИЕ, МЕБЕЛЬ, ИНВЕНТАРЬ | [6 empty] | -208
|  | ТРАНСПОРТ | [6 empty] | -4
|  | ЗАТРАТЫ ТРУДА РАБОЧИХ | [6 empty] | -15
|  | СОСТАВИЛ | ____________________ |  |  |  |  | Е.В.ЯСКУЛД
|  |  | (должность) |  |  | (подпись) |  | (инициалы,фамилия)
|  | ПРОВЕРИЛ | ____________________ |  |  |  |  | Н.Н.НЕСТЕРОВА
|  |  | (должность) |  |  | (подпись) |  | (инициалы,фамилия)

## 3072-13-339-T0
НАИМЕНОВАНИЕ ОБЪЕКТА: СТРОИТЕЛЬСТВО МНОГОПРОФИЛЬНОЙ ПОЛИКЛИНИКИ В ПОС.ВОСТОЧНЫЙ.СТАДИЯ С (С УЧЕТОМ ПОСТАНОВЛЕНИЯ МА И С РБ N3 ОТ 26.01.2023Г.)
КОД ОБЪЕКТА: 17.060
НАИМЕНОВАНИЕ ЗДАНИЯ, СООРУЖЕНИЯ: СТРОИТЕЛЬСТВО МНОГОПРОФИЛЬНОЙ ПОЛИКЛИНИКИ. ВНЕСЕНИЕ ИЗМЕНЕНИЙ
ШИФР ЗДАНИЯ, СООРУЖЕНИЯ: 17.060.0.01
КОМПЛЕКТ ЧЕРТЕЖЕЙ: УС4.СО1 (ИЗМ.3)
ИСХОДНЫЕ ДАННЫЕ ПО ЛОКАЛЬНОЙ СМЕТЕ (ЛОКАЛЬНОМУ СМЕТНОМУ РАСЧЕТУ) № 339
(НОРМЫ 2022г.)
СИСТЕМА "ИНФОРМАЦИОННОЕ ТАБЛО" (ДОП. К ЛС N310)
СОСТАВЛЕНА В ЦЕНАХ НА 1 НОЯБРЯ 2022г.
№ П/П | ТЕКСТ
1 | 2
1 | L3'3072'13'339'S0'2'13'СИСТЕМА "ИНФОРМАЦИОННОЕ ТАБЛО" (ДОП. К ЛС N310)'УС4.СО1 (ИЗМ.3)'Е.В.ЯСКУЛД'Н.Н.НЕСТЕРОВА*
2 | Ж3-80-72'ЛОКАЛЬНАЯ ВЫЧИСЛИТЕЛЬНАЯ СЕТЬ. ОБОРУДОВАНИЕ.'ШТ*
3 | БСИНФ-Т'62304,11/1,2##'=14'СИСТЕМА ИНФОРМАЦИОННОЕ ТАБЛО КОМПЛЕКТ В СОСТАВЕ СОГЛАСНО СПЕЦИФИКАЦИИ.###'КОМПЛЕКТ''2799=51920,09_0*
4 | БСПР-ПЕР'250:1,2##'=14'КОМПЛЕКТ ПРИЕМНИК/ПЕРЕДАТЧИК НDMI ПО ВИТОЙ ПАРЕ###'КОМПЛЕКТ''2799=208,33_0*
5 | БСКАБ-9'18,95##'=12'КАБЕЛЬ НDMI-НDMI (ВИЛКА-ВИЛКА), 0,9 М , С-НM/НM-3###'ШТ''2801=<5/10-10-80>/2799=18,95_0*
6 | БСКБ-UTP-5Е'0,69##'=12'КАБЕЛЬ U/UTP 4Х-ПАРНЫЙ КАТ.6 ДЛЯ ПРОКЛАДКИ ВНУТРИ ПОМЕЩЕНИЙ, ВНЕШНЯЯ ОБОЛОЧКА: LSOН###'М''2801=<5/10-10-80>/2799=0,69_0*
7 | БС110-1401#С110-1401'4,7##'=13'ШУРУП С ШЕСТИГРАННОЙ ГОЛОВКОЙ###'КГ''2799=4,7_0*
8 | БС522-2600#С522-2600'47805,12##'=12'ПРИПОЙ ОЛОВЯННО-СВИНЦОВЫЙ БЕССУРЬМЯНИСТЫЙ В ЧУШКАХ, МАРКИ ПОС40###'Т''2799=47805,12_0*
9 | БС544-8900#С544-8900'74,95##'=12'ЛЕНТА ЛИПКАЯ ИЗОЛЯЦИОННАЯ НА ПОЛИКАСИНОВОМ КОМПАУНДЕ МАРКИ ЛСЭПЛ, ШИРИНОЙ 20-30 ММ, ТОЛЩИНОЙ 0,14 - 0,19 ММ###'КГ''2799=74,95_0*
10 | БС101-128901#С101-128901'4320##'=13'ТАЛЬК ТЕХНИЧЕСКИЙ МОЛОТЫЙ###'Т''2799=4320_0*
11 | БС101-63602-1#С101-63602-1'7,21##'=13'ПАСТА КВАРЦЕВАЗЕЛИНОВАЯ###'КГ''2799=7,21_0*
12 | БС101-86726-20#С101-86726-20'10,16##'=13'СВЕРЛА С SDS PLUS ХВОСТОВИКОМ (НАКОНЕЧНИК ИЗ ТВЕРДОСПЛАВНОЙ СТАЛИ) (ПО БЕТОНУ), ДИАМЕТРОМ 8-10 ММ, ДЛИНОЙ 260 (265) ММ###'ШТ.''2799=10,16_0*
13 | БС552-302#С552-302'10,8##'=12'ВТУЛКА В28 УХЛ2###'100 ШТ.''2799=10,8_0*
14 | БС552-605#С552-605'1,1##'=12'ДЮБЕЛЬ МОНТАЖНЫЙ У658###'10 ШТ.''2799=1,1_0*
15 | БС552-803#С552-803'0,99##'=12'КНОПКА К227 УХЛ2###'1000 ШТ.''2799=0,99_0*
16 | БС552-899#С552-899'29,36##'=12'ЛЕНТА ЛМ-5 УХЛ2###'100 М''2799=29,36_0*
17 | БС552-606-2#С552-606-2'1,25##'=12'ЗАКРЕП ТМ-2###'100 ШТ.''2799=1,25_0*
18 | БС101-86726-8#С101-86726-8'8,65##'=13'СВЕРЛА С SDS PLUS ХВОСТОВИКОМ (НАКОНЕЧНИК ИЗ ТВЕРДОСПЛАВНОЙ СТАЛИ) (ПО БЕТОНУ), ДИАМЕТРОМ 5-10 ММ, ДЛИНОЙ 210 (215) ММ###'ШТ.''2799=8,65_0*
19 | БС552-604#С552-604'1,1##'=12'ДЮБЕЛЬ МОНТАЖНЫЙ У656 У3###'10 ШТ.''2799=1,1_0*
20 | БС101-86726-38#С101-86726-38'7,62##'=13'СВЕРЛА С SDS PLUS ХВОСТОВИКОМ (НАКОНЕЧНИК ИЗ ТВЕРДОСПЛАВНОЙ СТАЛИ) (ПО БЕТОНУ), ДИАМЕТРОМ 10-12 ММ, ДЛИНОЙ 110-165 ММ###'ШТ.''2799=7,62_0*
21 | БС113-7611#С113-7611'2,75##'=13'КЛЕЙ БМК-5К###'КГ''2799=2,75_0*
22 | БС552-301#С552-301'7,88##'=12'ВТУЛКА В22 УХЛ2###'100 ШТ.''2799=7,88_0*
23 | БС552-603#С552-603'4,8##'=12'ДЮБЕЛЬ МОНТАЖНЫЙ У661 У3###'10 ШТ.''2799=4,8_0*
24 | БС552-702#С552-702'2,64##'=12'ЗАГЛУШКА У469###'10 ШТ.''2799=2,64_0*
25 | БСИНФ-ИТ1'62304,11:1,2##'=14'СИСТЕМА ИНФОРМАЦИОННОЕ ТАБЛО, КОМПЛЕКТ В СОСТАВЕ СОГЛАСНО СПЕЦИФИКАЦИИ###'КОМПЛ''2799=51920,09_0*
26 | БСПТЧ-КД-2М'10,64:1,2:1,2163##'=12'ПАТЧ-КОРД LSZН UTP КАТ.5Е, 2.0М, LAN-PC45/U5E-2.0-XX###'ШТ''2801=<5/10-10-60-3>/2799=7,29_0*
27 | РМ021102/М030203/М030901/М030902/М031801/М400002*
28 | П'В СМЕТЕ УЧТЕНА ЗАРАБОТНАЯ ПЛАТА РАБОЧИХ-СТРОИТЕЛЕЙ И ЗАРАБОТНАЯ ПЛАТА МАШИНИСТОВ СОГЛАСНО ПОСТАНОВЛЕНИЮ МА И С N3 ОТ 26.01.2023Г.*
29 | Н4=9,8:8,2'Н5=9,8:8,2*
30 | СИНФ-ИТ1'1*
31 | Ц10-385-9'1''АППАРАТУРА НАСТЕННАЯ'10 ШТ.''*
32 | П'ИЗДЕЛИЯ И МАТЕРИАЛЫ*
33 | СПТЧ-КД-2М'1*
34 | Ц10-137-1'1''ПЕРЕМЫЧКИ КАБЕЛЬНЫЕ ДЛИНОЙ ДО 6 М'100 ПЕРЕМЫЧЕК''*
35 | Ж3-80-72'ЛОКАЛЬНАЯ ВЫЧИСЛИТЕЛЬНАЯ СЕТЬ. ОБОРУДОВАНИЕ.'ШТ*
36 | СИНФ-Т'1'B*
37 | Ц10-385-9'1'B'АППАРАТУРА НАСТЕННАЯ'10 ШТ.''*
38 | СПР-ПЕР'1'B*
39 | Ц10-1-13#ПРИМ'1'B'МОНТАЖ ПРИЕМНИКА'РАМКА''*
40 | Ж3-80-71'ЛОКАЛЬНАЯ ВЫЧИСЛИТЕЛЬНАЯ СЕТЬ. (МОНТАЖНЫЕ РАБОТЫ)'М*
41 | СКАБ-9'1'B*
42 | Ц10-137-1'1'B'ПЕРЕМЫЧКИ КАБЕЛЬНЫЕ ДЛИНОЙ ДО 6М'100 ПЕРЕМЫЧЕК''*
43 | СКБ-UTP-5Е'35'B*
44 | Ц8-912-1'10:1,02'Ж100/B/М021104#М021141=0,29'КАБЕЛЬ ТРЕХ-ПЯТИЖИЛЬНЫЙ СЕЧЕНИЕМ ЖИЛЫ ДО 6 ММ2 В ПРОЛОЖЕННЫХ ТРУБАХ, КОРОБАХ (КАБЕЛЬ-КАНАЛАХ)'100 М''*
45 | Ц8-910-1'25:1,02'Ж100/B/М021104#М021141=0,29'КАБЕЛЬ ТРЕХ-ПЯТИЖИЛЬНЫЙ СЕЧЕНИЕМ ЖИЛЫ ДО 16 ММ2 ПО СТРОИТЕЛЬНЫМ КОНСТРУКЦИЯМ (СТЕНАМ, ПОТОЛКАМ) С УСТАНОВКОЙ ОТВЕТВИТЕЛЬНЫХ КОРОБОК, КРЕПЛЕНИЕ ПОЛОСКАМИ'100 М''*
46 | С552-606-2'60'B*
47 | С514-3930'6'B*
48 | Ц8-423-2'6:1,03'B'КАБЕЛЬ-КАНАЛЫ ПВХ, СЕЧЕНИЕ ДО 25Х25 ММ'100 М''*
49 | С552-2011'4'B*
50 | Ц8-904-1'4:1,01'B/М021104#М021141=0,02'ТРУБЫ ВИНИПЛАСТОВЫЕ ПО СТЕНАМ, ДИАМЕТР ДО 25 ММ'100 М''*
51 | L*

## 3072-13-339-B0
НАИМЕНОВАНИЕ ОБЪЕКТА |  | СТРОИТЕЛЬСТВО МНОГОПРОФИЛЬНОЙ ПОЛИКЛИНИКИ В ПОС.ВОСТОЧНЫЙ.СТАДИЯ С (С УЧЕТОМ ПОСТАНОВЛЕНИЯ МА И С РБ N3 ОТ 26.01.2023Г.)
КОД ОБЪЕКТА |  | 17.060
НАИМЕНОВАНИЕ ЗДАНИЯ, СООРУЖЕНИЯ |  | СТРОИТЕЛЬСТВО МНОГОПРОФИЛЬНОЙ ПОЛИКЛИНИКИ. ВНЕСЕНИЕ ИЗМЕНЕНИЙ
ШИФР ЗДАНИЯ, СООРУЖЕНИЯ |  | 17.060.0.01
КОМПЛЕКТ ЧЕРТЕЖЕЙ |  | УС4.СО1 (ИЗМ.3)
ВЕДОМОСТЬ ОБЪЕМОВ И СТОИМОСТИ РАБОТ № 339
(НОРМЫ 2022г.)
СИСТЕМА "ИНФОРМАЦИОННОЕ ТАБЛО" (ДОП. К ЛС N310)
СОСТАВЛЕНА В ЦЕНАХ НА 1 НОЯБРЯ 2022г.
ОБОСНОВА- НИЕ | НАИМЕНОВАНИЕ ВИДОВ РАБОТ | ОБЪЕМ | СТОИМОСТЬ, ТЫС.РУБ.
|  |  | ЗАРАБОТНАЯ ПЛАТА | ЭКСПЛУАТА- ЦИЯ МАШИН И МЕХА- НИЗМОВ | МАТЕРИАЛЫ, ИЗДЕЛИЯ, КОНСТРУК- ЦИИ | ОБОРУДОВА- НИЕ,МЕБЕЛЬ, ИНВЕНТАРЬ | ОХР и ОПР | ПРОЧИЕ СРЕДСТВА | ВСЕГО
|  | ЕД.ИЗМ. | ТРУДОЕМ- КОСТЬ, ЧЕЛ.Ч. | В Т.Ч.З/П МАШИ- НИСТОВ | ТРАНСПОРТ | ТРАНСПОРТ | ПЛАНОВАЯ ПРИБЫЛЬ
1 | 2 | 3 | 4 | 5 | 6 | 7 | 8 | 9 | 10
Ж3-80-72 | ЛОКАЛЬНАЯ ВЫЧИСЛИТЕЛЬНАЯ СЕТЬ. ОБОРУДОВАНИЕ. | 0 | 0,085 | 0 | 0,013 | 51,92 | 0,032 | 0 | 53,12
|  | ШТ | 9 | 0 | 0 | 1,038 | 0,032
Ж3-80-72 | ЛОКАЛЬНАЯ ВЫЧИСЛИТЕЛЬНАЯ СЕТЬ. ОБОРУДОВАНИЕ. | 0 | -0,083 | 0 | -0,006 | -52,128 | -0,032 | 0 | -53,323
|  | ШТ | -9 | 0 | 0 | -1,043 | -0,031
Ж3-80-71 | ЛОКАЛЬНАЯ ВЫЧИСЛИТЕЛЬНАЯ СЕТЬ. (МОНТАЖНЫЕ РАБОТЫ) | -34,31 | -0,14 | -0,01 | -0,095 | 0 | -0,085 | 0 | -0,393
|  | М | -15 | -0,002 | -0,005 | 0 | -0,058
| И Т О Г О | 0 | -0,138 | -0,01 | -0,088 | -0,208 | -0,085 | 0 | -0,596
|  |  | -15 | -0,002 | -0,005 | -0,005 | -0,057
| СОСТАВИЛ | ______________________________ | [5 empty] | Е.В.ЯСКУЛД
|  | (должность) |  |  |  | (подпись) |  | (инициалы,фамилия)
| ПРОВЕРИЛ | ______________________________ | [5 empty] | Н.Н.НЕСТЕРОВА
|  | (должность) |  |  |  | (подпись) |  | (инициалы,фамилия)

## 3072-13-339-Q1
НАИМЕНОВАНИЕ ОБЪЕКТА |  | СТРОИТЕЛЬСТВО МНОГОПРОФИЛЬНОЙ ПОЛИКЛИНИКИ В ПОС.ВОСТОЧНЫЙ.СТАДИЯ С (С УЧЕТОМ ПОСТАНОВЛЕНИЯ МА И С РБ N3 ОТ 26.01.2023Г.)
КОД ОБЪЕКТА |  | 17.060
НАИМЕНОВАНИЕ ЗДАНИЯ, СООРУЖЕНИЯ |  | СТРОИТЕЛЬСТВО МНОГОПРОФИЛЬНОЙ ПОЛИКЛИНИКИ. ВНЕСЕНИЕ ИЗМЕНЕНИЙ
ШИФР ЗДАНИЯ, СООРУЖЕНИЯ |  | 17.060.0.01
КОМПЛЕКТ ЧЕРТЕЖЕЙ |  | УС4.СО1 (ИЗМ.3)
ВЕДОМОСТЬ ОБЪЕМОВ РАБОТ И РАСХОДОВ РЕСУРСОВ С КОДАМИ РБ ДЛЯ ЛОКАЛЬНОЙ СМЕТЫ № 339
(НОРМЫ 2022г.)
СИСТЕМА "ИНФОРМАЦИОННОЕ ТАБЛО" (ДОП. К ЛС N310)
ОБОСНОВАНИЕ | НАИМЕНОВАНИЕ ВИДОВ | ЕД.ИЗМЕРЕНИЯ | НАИМЕНОВАНИЕ РЕСУРСОВ | ЕД.ИЗМ. | КОЛИЧЕСТВО
| РАБОТ | ОБЪЕМ
1 | 2 | 3 | 4 | 5 | 6
Ж3-80-72 | ЛОКАЛЬНАЯ ВЫЧИСЛИТЕЛЬНАЯ СЕТЬ. ОБОРУДОВАНИЕ. | ШТ 0
1-1 |  |  | ЗАТРАТЫ ТРУДА РАБОЧИХ | ЧЕЛ.Ч | 9.2456
1 |  |  | Материалы для строительных работ
1/10 |  |  | Материалы для строительных работ общего назначения
1/10-235 |  |  | Изделия герметизирующие, уплотняющие, изолирующие
1/10-235-3/83 |  |  | НИТКИ СУРОВЫЕ | КГ | 0.006
1/10-240 |  |  | Метизы и крепежные изделия
1/10-240-55-15/40 |  |  | ШУРУП С ШЕСТИГРАННОЙ ГОЛОВКОЙ | КГ | 0.5
5 |  |  | Материалы для монтажных и специальных строительных работ
5/10 |  |  | Кабели, провода, муфты кабельные
5/10-10 |  |  | Кабели
5/10-10-60-3/СПТЧ-КД-2М |  |  | ПАТЧ-КОРД LSZН UTP КАТ.5Е, 2.0М, LAN-PC45/U5E-2.0-XX | ШТ | 1
5/30 |  |  | Материалы для электротехнических установок
5/30-40 |  |  | Материалы для электроизоляционных работ
5/30-40-2/21 |  |  | ЛЕНТА ЛИПКАЯ ИЗОЛЯЦИОННАЯ НА ПОЛИКАСИНОВОМ КОМПАУНДЕ МАРКИ ЛСЭПЛ, ШИРИНОЙ 20-30 ММ, ТОЛЩИНОЙ 0,14 - 0,19 ММ | КГ | 0.026
5/50 |  |  | Прокатно-тянутые изделия из цветных металлов и цветные металлы
5/50-70 |  |  | Сплавы из цветных металлов
5/50-70-2/6 |  |  | ПРИПОЙ ОЛОВЯННО-СВИНЦОВЫЙ БЕССУРЬМЯНИСТЫЙ В ЧУШКАХ, МАРКИ ПОС40 | Т | 3.1e-05
Прочие
СИНФ-ИТ1 |  |  | СИСТЕМА ИНФОРМАЦИОННОЕ ТАБЛО, КОМПЛЕКТ В СОСТАВЕ СОГЛАСНО СПЕЦИФИКАЦИИ | КОМПЛ | 1
Ж3-80-72 | ЛОКАЛЬНАЯ ВЫЧИСЛИТЕЛЬНАЯ СЕТЬ. ОБОРУДОВАНИЕ. | ШТ 0
1-1 |  |  | ЗАТРАТЫ ТРУДА РАБОЧИХ | ЧЕЛ.Ч | -9.13
1 |  |  | Материалы для строительных работ
1/10 |  |  | Материалы для строительных работ общего назначения
1/10-235 |  |  | Изделия герметизирующие, уплотняющие, изолирующие
1/10-235-3/83 |  |  | НИТКИ СУРОВЫЕ | КГ | -0.006
1/10-240 |  |  | Метизы и крепежные изделия
1/10-240-55-15/40 |  |  | ШУРУП С ШЕСТИГРАННОЙ ГОЛОВКОЙ | КГ | -0.5
5 |  |  | Материалы для монтажных и специальных строительных работ
5/30 |  |  | Материалы для электротехнических установок
5/30-40 |  |  | Материалы для электроизоляционных работ
5/30-40-2/21 |  |  | ЛЕНТА ЛИПКАЯ ИЗОЛЯЦИОННАЯ НА ПОЛИКАСИНОВОМ КОМПАУНДЕ МАРКИ ЛСЭПЛ, ШИРИНОЙ 20-30 ММ, ТОЛЩИНОЙ 0,14 - 0,19 ММ | КГ | -0.026
5/50 |  |  | Прокатно-тянутые изделия из цветных металлов и цветные металлы
5/50-70 |  |  | Сплавы из цветных металлов
5/50-70-2/6 |  |  | ПРИПОЙ ОЛОВЯННО-СВИНЦОВЫЙ БЕССУРЬМЯНИСТЫЙ В ЧУШКАХ, МАРКИ ПОС40 | Т | -3.1e-05
Прочие
СИНФ-Т |  |  | СИСТЕМА ИНФОРМАЦИОННОЕ ТАБЛО КОМПЛЕКТ В СОСТАВЕ СОГЛАСНО СПЕЦИФИКАЦИИ. | КОМПЛЕКТ | -1
СПР-ПЕР |  |  | КОМПЛЕКТ ПРИЕМНИК/ПЕРЕДАТЧИК НDMI ПО ВИТОЙ ПАРЕ | КОМПЛЕКТ | -1
Ж3-80-71 | ЛОКАЛЬНАЯ ВЫЧИСЛИТЕЛЬНАЯ СЕТЬ. (МОНТАЖНЫЕ РАБОТЫ) | М -34,31
1-1 |  |  | ЗАТРАТЫ ТРУДА РАБОЧИХ | ЧЕЛ.Ч | -15.4271
1-3 |  |  | ЗАТРАТЫ ТРУДА МАШИНИСТОВ | ЧЕЛ.-Ч | -0.1792
М010201* |  |  | ПРИЦЕПЫ ТРАКТОРНЫЕ 2 Т | МАШ.Ч | -0.078913
М010410 |  |  | ТРАКТОРЫ НА ПНЕВМОКОЛЕСНОМ ХОДУ ПРИ РАБОТЕ НА ДРУГИХ ВИДАХ СТРОИТЕЛЬСТВА, 59 (80) КВТ (Л. С.) | МАШ.Ч | -0.078913
М021141 |  |  | КРАНЫ НА АВТОМОБИЛЬНОМ ХОДУ ПРИ РАБОТЕ НА ДРУГИХ ВИДАХ СТРОИТЕЛЬСТВА, 10 Т | МАШ.Ч | -0.10029
М030402 |  |  | ЛЕБЕДКИ ЭЛЕКТРИЧЕСКИЕ ТЯГОВЫМ УСИЛИЕМ ДО 12,26 (1,25) КН (Т) | МАШ.Ч | -0.069285
М134041 |  |  | ШУРУПОВЕРТ | МАШ.Ч | -0.9755
М330301* |  |  | МАШИНЫ ШЛИФОВАЛЬНЫЕ ЭЛЕКТРИЧЕСКИЕ | МАШ.Ч | -0.0198
М331451 |  |  | ПЕРФОРАТОРЫ ЭЛЕКТРИЧЕСКИЕ | МАШ.Ч | -3.6304
М331615* |  |  | ДРЕЛИ ЭЛЕКТРИЧЕСКИЕ | МАШ.Ч | -0.52206
1 |  |  | Материалы для строительных работ
1/10 |  |  | Материалы для строительных работ общего назначения
1/10-80 |  |  | Материалы неметаллорудные и асбестосодержащие изделия
1/10-80-30/50 |  |  | ТАЛЬК ТЕХНИЧЕСКИЙ МОЛОТЫЙ | Т | -5.9e-05
1/10-160 |  |  | Пленки, полотна, ткани разные
1/10-160-20/15 |  |  | ВЕТОШЬ | КГ | -0.00245
1/10-170 |  |  | Оснастка технологическая и инструментальная
1/10-170-10/115 |  |  | СВЕРЛА С SDS PLUS ХВОСТОВИКОМ (НАКОНЕЧНИК ИЗ ТВЕРДОСПЛАВНОЙ СТАЛИ) (ПО БЕТОНУ), ДИАМЕТРОМ 5-10 ММ, ДЛИНОЙ 210 (215) ММ | ШТ. | -0.583
1/10-170-10/135 |  |  | СВЕРЛА С SDS PLUS ХВОСТОВИКОМ (НАКОНЕЧНИК ИЗ ТВЕРДОСПЛАВНОЙ СТАЛИ) (ПО БЕТОНУ), ДИАМЕТРОМ 8-10 ММ, ДЛИНОЙ 260 (265) ММ | ШТ. | -0.26961
1/10-170-10/165 |  |  | СВЕРЛА С SDS PLUS ХВОСТОВИКОМ (НАКОНЕЧНИК ИЗ ТВЕРДОСПЛАВНОЙ СТАЛИ) (ПО БЕТОНУ), ДИАМЕТРОМ 10-12 ММ, ДЛИНОЙ 110-165 ММ | ШТ. | -0.074052
1/10-180 |  |  | Материалы шлифовальные
1/10-180-20/57 |  |  | КРУГИ ШЛИФОВАЛЬНЫЕ ДЛЯ СПЕЦИАЛЬНЫХ МОНТАЖНЫХ РАБОТ 5П 180 Х 6 Х 22 | ШТ. | -0.00792
1/10-180-20/113 |  |  | ШКУРКА ШЛИФОВАЛЬНАЯ НА БУМАЖНОЙ ОСНОВЕ ВОДОСТОЙКАЯ | М2 | -0.004901
1/10-230 |  |  | Материалы для отделочных работ
1/10-230-35/75 |  |  | КЛЕЙ БМК-5К | КГ | -0.00792
1/10-235 |  |  | Изделия герметизирующие, уплотняющие, изолирующие
1/10-235-20/681 |  |  | ИЗОЛЕНТА ПВХ (РАЗМЕРОМ 15 ММХ20 М) | М2 | -0.147
1/10-260 |  |  | Металлопрокат и металлоизделия (за исключением металлоизделий части 2)
1/10-260-210-1/82 |  |  | ПРОВОЛОКА СТАЛЬНАЯ НИЗКОУГЛЕРОДИСТАЯ ОБЩЕГО НАЗНАЧЕНИЯ ТЕРМИЧЕСКИ ОБРАБОТАННАЯ, ОЦИНКОВАННАЯ, ДИАМЕТРОМ 2 ММ | КГ | -0.08316
1/55 |  |  | Материалы специального назначения (кислотоупорные, огнеупорные и антикоррозионные)
1/55-50 |  |  | Материалы антикоррозионные и химически стойкие
1/55-50-30/20 |  |  | ПАСТА КВАРЦЕВАЗЕЛИНОВАЯ | КГ | -0.0049
5 |  |  | Материалы для монтажных и специальных строительных работ
5/10 |  |  | Кабели, провода, муфты кабельные
5/10-10 |  |  | Кабели
5/10-10-80/СКАБ-9 |  |  | КАБЕЛЬ НDMI-НDMI (ВИЛКА-ВИЛКА), 0,9 М , С-НM/НM-3 | ШТ | -1
5/10-10-80/СКБ-UTP-5Е |  |  | КАБЕЛЬ U/UTP 4Х-ПАРНЫЙ КАТ.6 ДЛЯ ПРОКЛАДКИ ВНУТРИ ПОМЕЩЕНИЙ, ВНЕШНЯЯ ОБОЛОЧКА: LSOН | М | -35
5/20 |  |  | Изделия для прокладки кабельных сетей
5/20-20 |  |  | Пластиковые системы для прокладки кабеля
5/20-20-1/5 |  |  | КОРОБ ЭЛЕКТРОТЕХНИЧЕСКИЙ ИЗ ПВХ ПРЯМОЙ 25 Х 16 ММ | М | -6
5/20-20-3-2/2 |  |  | ТРУБА ГОФРИРОВАННАЯ ПВХ ЛЕГКОГО ТИПА С ЗОНДОМ, ДИАМЕТРОМ 20 ММ | М | -4
5/20-30 |  |  | Материалы и изделия для монтажа кабелей и проводов
5/20-30-3/1 |  |  | ЗАКРЕП ТМ-2 | 100 ШТ. | -0.6
5/20-30-3/2 |  |  | КНОПКА К227 УХЛ2 | 1000 ШТ. | -0.003677
5/20-30-3/20 |  |  | СКОБА К 142 У2 | 10 ШТ. | -0.396
5/20-30-3/28 |  |  | СКОБА К1157 У3 | 1000 ШТ. | -0.00396
5/20-30-3/42 |  |  | ЛЕНТА ЛМ-5 УХЛ2 | 100 М | -0.007353
5/20-30-4/2 |  |  | ВТУЛКА В22 УХЛ2 | 100 ШТ. | -0.007128
5/20-30-4/3 |  |  | ВТУЛКА В28 УХЛ2 | 100 ШТ. | -0.02451
5/20-30-5/2 |  |  | БИРКА МАРКИРОВОЧНАЯ У134 | 100 ШТ. | -0.022055
5/20-40 |  |  | Другие электромонтажные материалы
5/20-40-2/1 |  |  | ПАТРУБОК ВВОДНОЙ У476 У3 | 10 ШТ. | -0.07128
5/20-40-3/1 |  |  | ЗАГЛУШКА У469 | 10 ШТ. | -0.0396
5/90 |  |  | Прочие материалы для монтажных и специальных строительных работ
5/90-10 |  |  | Дюбели для крепления электромонтажных изделий
5/90-10/2 |  |  | ДЮБЕЛЬ МОНТАЖНЫЙ У661 У3 | 10 ШТ. | -0.80784
5/90-10/3 |  |  | ДЮБЕЛЬ МОНТАЖНЫЙ У656 У3 | 10 ШТ. | -2.332
5/90-10/4 |  |  | ДЮБЕЛЬ МОНТАЖНЫЙ У658 | 10 ШТ. | -7.1804
СОСТАВИЛ | ______________________________ |  |  | Е.В.ЯСКУЛД
| (должность) |  | (подпись) | (инициалы,фамилия)
ПРОВЕРИЛ | ______________________________ |  |  | Н.Н.НЕСТЕРОВА
| (должность) |  | (подпись) | (инициалы,фамилия)

## 3072-13-339-Q0
НАИМЕНОВАНИЕ ОБЪЕКТА |  | СТРОИТЕЛЬСТВО МНОГОПРОФИЛЬНОЙ ПОЛИКЛИНИКИ В ПОС.ВОСТОЧНЫЙ.СТАДИЯ С (С УЧЕТОМ ПОСТАНОВЛЕНИЯ МА И С РБ N3 ОТ 26.01.2023Г.)
КОД ОБЪЕКТА |  | 17.060
НАИМЕНОВАНИЕ ЗДАНИЯ, СООРУЖЕНИЯ |  | СТРОИТЕЛЬСТВО МНОГОПРОФИЛЬНОЙ ПОЛИКЛИНИКИ. ВНЕСЕНИЕ ИЗМЕНЕНИЙ
ШИФР ЗДАНИЯ, СООРУЖЕНИЯ |  | 17.060.0.01
КОМПЛЕКТ ЧЕРТЕЖЕЙ |  | УС4.СО1 (ИЗМ.3)
ВЕДОМОСТЬ РЕСУРСОВ ДЛЯ ЛОКАЛЬНОЙ СМЕТЫ № 339
(НОРМЫ 2022г.)
СИСТЕМА "ИНФОРМАЦИОННОЕ ТАБЛО" (ДОП. К ЛС N310)
П/П | ОБОСНОВАНИЕ | НАИМЕНОВАНИЕ РЕСУРСОВ | ЕД.ИЗМ. | КОЛИЧЕСТВО
1 | 2 | 3 | 4 | 5
1 | 1-1 | ЗАТРАТЫ ТРУДА РАБОЧИХ | ЧЕЛ.Ч | -15.3115
2 | 1-3 | ЗАТРАТЫ ТРУДА МАШИНИСТОВ | ЧЕЛ.-Ч | -0.1792
3 | М010201* | ПРИЦЕПЫ ТРАКТОРНЫЕ 2 Т | МАШ.Ч | -0.078913
4 | М010410 | ТРАКТОРЫ НА ПНЕВМОКОЛЕСНОМ ХОДУ ПРИ РАБОТЕ НА ДРУГИХ ВИДАХ СТРОИТЕЛЬСТВА, 59 (80) КВТ (Л. С.) | МАШ.Ч | -0.078913
5 | М021141 | КРАНЫ НА АВТОМОБИЛЬНОМ ХОДУ ПРИ РАБОТЕ НА ДРУГИХ ВИДАХ СТРОИТЕЛЬСТВА, 10 Т | МАШ.Ч | -0.10029
6 | М030402 | ЛЕБЕДКИ ЭЛЕКТРИЧЕСКИЕ ТЯГОВЫМ УСИЛИЕМ ДО 12,26 (1,25) КН (Т) | МАШ.Ч | -0.069285
7 | М134041 | ШУРУПОВЕРТ | МАШ.Ч | -0.9755
8 | М330301* | МАШИНЫ ШЛИФОВАЛЬНЫЕ ЭЛЕКТРИЧЕСКИЕ | МАШ.Ч | -0.0198
9 | М331451 | ПЕРФОРАТОРЫ ЭЛЕКТРИЧЕСКИЕ | МАШ.Ч | -3.6304
10 | М331615* | ДРЕЛИ ЭЛЕКТРИЧЕСКИЕ | МАШ.Ч | -0.52206
| 1 | Материалы для строительных работ
| 1/10 | Материалы для строительных работ общего назначения
| 1/10-80 | Материалы неметаллорудные и асбестосодержащие изделия
11 | 1/10-80-30/50 | ТАЛЬК ТЕХНИЧЕСКИЙ МОЛОТЫЙ | Т | -5.9e-05
| 1/10-160 | Пленки, полотна, ткани разные
12 | 1/10-160-20/15 | ВЕТОШЬ | КГ | -0.00245
| 1/10-170 | Оснастка технологическая и инструментальная
13 | 1/10-170-10/115 | СВЕРЛА С SDS PLUS ХВОСТОВИКОМ (НАКОНЕЧНИК ИЗ ТВЕРДОСПЛАВНОЙ СТАЛИ) (ПО БЕТОНУ), ДИАМЕТРОМ 5-10 ММ, ДЛИНОЙ 210 (215) ММ | ШТ. | -0.583
14 | 1/10-170-10/135 | СВЕРЛА С SDS PLUS ХВОСТОВИКОМ (НАКОНЕЧНИК ИЗ ТВЕРДОСПЛАВНОЙ СТАЛИ) (ПО БЕТОНУ), ДИАМЕТРОМ 8-10 ММ, ДЛИНОЙ 260 (265) ММ | ШТ. | -0.26961
15 | 1/10-170-10/165 | СВЕРЛА С SDS PLUS ХВОСТОВИКОМ (НАКОНЕЧНИК ИЗ ТВЕРДОСПЛАВНОЙ СТАЛИ) (ПО БЕТОНУ), ДИАМЕТРОМ 10-12 ММ, ДЛИНОЙ 110-165 ММ | ШТ. | -0.074052
| 1/10-180 | Материалы шлифовальные
16 | 1/10-180-20/57 | КРУГИ ШЛИФОВАЛЬНЫЕ ДЛЯ СПЕЦИАЛЬНЫХ МОНТАЖНЫХ РАБОТ 5П 180 Х 6 Х 22 | ШТ. | -0.00792
17 | 1/10-180-20/113 | ШКУРКА ШЛИФОВАЛЬНАЯ НА БУМАЖНОЙ ОСНОВЕ ВОДОСТОЙКАЯ | М2 | -0.004901
| 1/10-230 | Материалы для отделочных работ
18 | 1/10-230-35/75 | КЛЕЙ БМК-5К | КГ | -0.00792
| 1/10-235 | Изделия герметизирующие, уплотняющие, изолирующие
19 | 1/10-235-3/83 | НИТКИ СУРОВЫЕ | КГ | 0
20 | 1/10-235-20/681 | ИЗОЛЕНТА ПВХ (РАЗМЕРОМ 15 ММХ20 М) | М2 | -0.147
| 1/10-240 | Метизы и крепежные изделия
21 | 1/10-240-55-15/40 | ШУРУП С ШЕСТИГРАННОЙ ГОЛОВКОЙ | КГ | 0
| 1/10-260 | Металлопрокат и металлоизделия (за исключением металлоизделий части 2)
22 | 1/10-260-210-1/82 | ПРОВОЛОКА СТАЛЬНАЯ НИЗКОУГЛЕРОДИСТАЯ ОБЩЕГО НАЗНАЧЕНИЯ ТЕРМИЧЕСКИ ОБРАБОТАННАЯ, ОЦИНКОВАННАЯ, ДИАМЕТРОМ 2 ММ | КГ | -0.08316
| 1/55 | Материалы специального назначения (кислотоупорные, огнеупорные и антикоррозионные)
| 1/55-50 | Материалы антикоррозионные и химически стойкие
23 | 1/55-50-30/20 | ПАСТА КВАРЦЕВАЗЕЛИНОВАЯ | КГ | -0.0049
| 5 | Материалы для монтажных и специальных строительных работ
| 5/10 | Кабели, провода, муфты кабельные
| 5/10-10 | Кабели
24 | 5/10-10-60-3/СПТЧ-КД-2М | ПАТЧ-КОРД LSZН UTP КАТ.5Е, 2.0М, LAN-PC45/U5E-2.0-XX | ШТ | 1
25 | 5/10-10-80/СКАБ-9 | КАБЕЛЬ НDMI-НDMI (ВИЛКА-ВИЛКА), 0,9 М , С-НM/НM-3 | ШТ | -1
26 | 5/10-10-80/СКБ-UTP-5Е | КАБЕЛЬ U/UTP 4Х-ПАРНЫЙ КАТ.6 ДЛЯ ПРОКЛАДКИ ВНУТРИ ПОМЕЩЕНИЙ, ВНЕШНЯЯ ОБОЛОЧКА: LSOН | М | -35
| 5/20 | Изделия для прокладки кабельных сетей
| 5/20-20 | Пластиковые системы для прокладки кабеля
27 | 5/20-20-1/5 | КОРОБ ЭЛЕКТРОТЕХНИЧЕСКИЙ ИЗ ПВХ ПРЯМОЙ 25 Х 16 ММ | М | -6
28 | 5/20-20-3-2/2 | ТРУБА ГОФРИРОВАННАЯ ПВХ ЛЕГКОГО ТИПА С ЗОНДОМ, ДИАМЕТРОМ 20 ММ | М | -4
| 5/20-30 | Материалы и изделия для монтажа кабелей и проводов
29 | 5/20-30-3/1 | ЗАКРЕП ТМ-2 | 100 ШТ. | -0.6
30 | 5/20-30-3/2 | КНОПКА К227 УХЛ2 | 1000 ШТ. | -0.003677
31 | 5/20-30-3/20 | СКОБА К 142 У2 | 10 ШТ. | -0.396
32 | 5/20-30-3/28 | СКОБА К1157 У3 | 1000 ШТ. | -0.00396
33 | 5/20-30-3/42 | ЛЕНТА ЛМ-5 УХЛ2 | 100 М | -0.007353
34 | 5/20-30-4/2 | ВТУЛКА В22 УХЛ2 | 100 ШТ. | -0.007128
35 | 5/20-30-4/3 | ВТУЛКА В28 УХЛ2 | 100 ШТ. | -0.02451
36 | 5/20-30-5/2 | БИРКА МАРКИРОВОЧНАЯ У134 | 100 ШТ. | -0.022055
| 5/20-40 | Другие электромонтажные материалы
37 | 5/20-40-2/1 | ПАТРУБОК ВВОДНОЙ У476 У3 | 10 ШТ. | -0.07128
38 | 5/20-40-3/1 | ЗАГЛУШКА У469 | 10 ШТ. | -0.0396
| 5/30 | Материалы для электротехнических установок
| 5/30-40 | Материалы для электроизоляционных работ
39 | 5/30-40-2/21 | ЛЕНТА ЛИПКАЯ ИЗОЛЯЦИОННАЯ НА ПОЛИКАСИНОВОМ КОМПАУНДЕ МАРКИ ЛСЭПЛ, ШИРИНОЙ 20-30 ММ, ТОЛЩИНОЙ 0,14 - 0,19 ММ | КГ | 0
| 5/50 | Прокатно-тянутые изделия из цветных металлов и цветные металлы
| 5/50-70 | Сплавы из цветных металлов
40 | 5/50-70-2/6 | ПРИПОЙ ОЛОВЯННО-СВИНЦОВЫЙ БЕССУРЬМЯНИСТЫЙ В ЧУШКАХ, МАРКИ ПОС40 | Т | 0
| 5/90 | Прочие материалы для монтажных и специальных строительных работ
| 5/90-10 | Дюбели для крепления электромонтажных изделий
41 | 5/90-10/2 | ДЮБЕЛЬ МОНТАЖНЫЙ У661 У3 | 10 ШТ. | -0.80784
42 | 5/90-10/3 | ДЮБЕЛЬ МОНТАЖНЫЙ У656 У3 | 10 ШТ. | -2.332
43 | 5/90-10/4 | ДЮБЕЛЬ МОНТАЖНЫЙ У658 | 10 ШТ. | -7.1804
Прочие
44 | СИНФ-ИТ1 | СИСТЕМА ИНФОРМАЦИОННОЕ ТАБЛО, КОМПЛЕКТ В СОСТАВЕ СОГЛАСНО СПЕЦИФИКАЦИИ | КОМПЛ | 1
45 | СИНФ-Т | СИСТЕМА ИНФОРМАЦИОННОЕ ТАБЛО КОМПЛЕКТ В СОСТАВЕ СОГЛАСНО СПЕЦИФИКАЦИИ. | КОМПЛЕКТ | -1
46 | СПР-ПЕР | КОМПЛЕКТ ПРИЕМНИК/ПЕРЕДАТЧИК НDMI ПО ВИТОЙ ПАРЕ | КОМПЛЕКТ | -1
| СОСТАВИЛ | ____________________ |  | Е.В.ЯСКУЛД
|  | (должность) | (подпись) | (инициалы,фамилия)
| ПРОВЕРИЛ | ____________________ |  | Н.Н.НЕСТЕРОВА
|  | (должность) | (подпись) | (инициалы,фамилия)

## 3072-13-339-T3
РАЗРАБОТЧИК |  | RSTC.smeta версия 22.7
|  |  |  | ШИФР | 17.060
СТРОИТЕЛЬСТВО МНОГОПРОФИЛЬНОЙ ПОЛИКЛИНИКИ В ПОС.ВОСТОЧНЫЙ.СТАДИЯ С (С УЧЕТОМ ПОСТАНОВЛЕНИЯ МА И С РБ N3 ОТ 26.01.2023Г.)
РАБОЧАЯ ДОКУМЕНТАЦИЯ
СМЕТНАЯ ДОКУМЕНТАЦИЯ
ТИТУЛЬНЫЙ ЛИСТ ДЛЯ ЛОКАЛЬНОЙ СМЕТЫ (ЛОКАЛЬНОГО СМЕТНОГО РАСЧЕТА) № 339
СМЕТНАЯ СТОИМОСТЬ В ЦЕНАХ НА 1 НОЯБРЯ 2022г.
-0,595 ТЫС.РУБ
ЗАКАЗЧИК |  | УП "УКС МИНГОРИСПОЛКОМА"
МИНСК-2025

## 3072-13-340-S0
НАИМЕНОВАНИЕ ОБЪЕКТА |  | СТРОИТЕЛЬСТВО МНОГОПРОФИЛЬНОЙ ПОЛИКЛИНИКИ В ПОС.ВОСТОЧНЫЙ.СТАДИЯ С (С УЧЕТОМ ПОСТАНОВЛЕНИЯ МА И С РБ N3 ОТ 26.01.2023Г.)
КОД ОБЪЕКТА |  | 17.060
НАИМЕНОВАНИЕ ЗДАНИЯ, СООРУЖЕНИЯ |  | СТРОИТЕЛЬСТВО МНОГОПРОФИЛЬНОЙ ПОЛИКЛИНИКИ. ВНЕСЕНИЕ ИЗМЕНЕНИЙ
ШИФР ЗДАНИЯ, СООРУЖЕНИЯ |  | 17.060.0.01
КОМПЛЕКТ ЧЕРТЕЖЕЙ |  | УС4.СО2 (ИЗМ.3)
ЛОКАЛЬНАЯ СМЕТА (ЛОКАЛЬНЫЙ СМЕТНЫЙ РАСЧЕТ) № 340
(НОРМЫ 2022г.)
СИСТЕМА "ЭЛЕКТРОННАЯ ОЧЕРЕДЬ" (ДОП. К ЛС N311)
СОСТАВЛЕНА В ЦЕНАХ НА 1 НОЯБРЯ 2022г. | [8 empty] | СТОИМОСТЬ 10,033 ТЫС.РУБ.
№ п/п | ОБОСНОВАНИЕ | НАИМЕНОВАНИЕ РАБОТ, РЕСУРСОВ, РАСХОДОВ | ЕД.ИЗМ. КОЛИЧЕ- СТВО | СТОИМОСТЬ: ЕД.ИЗМ./ВСЕГО, РУБ.
|  |  |  | ЗАРАБОТНАЯ ПЛАТА | ЭКСПЛУАТАЦИЯ МАШИН И МЕХАНИЗМОВ |  | МАТЕРИАЛЫ, ИЗДЕЛИЯ, КОНСТРУКЦИИ (ОБОРУДОВАНИЕ, МЕБЕЛЬ, ИНВЕНТАРЬ) | ТРАНС-ПОРТ | ОБЩАЯ СТОИМОСТЬ
[5 empty] | ВСЕГО | В Т.Ч. З/П МАШИ- НИСТОВ
1 | 2 | 3 | 4 | 5 | 6 | 7 | 8 | 9 | 10
| НАЧИСЛЕНИЯ: | ОХР и ОПР/ПЛАНОВАЯ ПРИБЫЛЬ (%):Н15=38.44/37.3
| НАЧИСЛЕНИЯ: | ОХР и ОПР/ПЛАНОВАЯ ПРИБЫЛЬ (%):Н16=59.57/40.54
| НАЧИСЛЕНИЯ: | ОХР и ОПР/ПЛАНОВАЯ ПРИБЫЛЬ (%):Н17=76.38/37.3
1. | ПРИМЕЧАНИЕ: | К ДЛЯ ОХР И ОПР/ПЛАНОВАЯ ПРИБЫЛЬ: 1.0000/1.0000
2. | ПРИМЕЧАНИЕ: | КОЭФФИЦИЕНТ К З/П (ПОСТАНОВЛЕНИЕ N5): 1.0000
3. | ПРИМЕЧАНИЕ: | БАЗА ТЕКУЩИХ ЦЕН (ВАРИАНТ A)
| Ж3-80-72 | СИСТЕМА "ЭЛЕКТРОННАЯ ОЧЕРЕДЬ"ОБОРУДОВАНИЕ
4. | ПРИМЕЧАНИЕ: | В СМЕТЕ УЧТЕНА ЗАРАБОТНАЯ ПЛАТА РАБОЧИХ-СТРОИТЕЛЕЙ И ЗАРАБОТНАЯ ПЛАТА МАШИНИСТОВ СОГЛАСНО ПОСТАНОВЛЕНИЮ МА И С N3 ОТ 26.01.2023Г.
| КОЭФФИЦИЕНТЫ: | Н4=1.1951
| КОЭФФИЦИЕНТЫ: | Н5=1.1951
5. | ПРИМЕЧАНИЕ: | ОБОРУДОВАНИЕ СИСТЕМЫ ЭЛЕКТРОННАЯ ОЧЕРЕДЬ.
6. | СТР-123 | ТЕРМИНАЛ (МОДУЛЬ РЕГИСТРАЦИИ) В СОСТАВЕ СОГЛАСНО СПЕЦИФИКАЦИИ. | КОМПЛ 1 | - - | - - | - - | 4730.00 4730.00 | 94.60 94.60 | 4824.60 4824.60
7. | Ц10-901-2 (Н17) | ШКАФ НАПОЛЬНЫЙ РАЗМЕРАМИ ДО 700Х1000ММ | 10 ШТ. 0.1 | 173.59 17.36 | - - | - - | 10.84 1.08 | 0.86 0.09 | 185.29 18.53
8. | СЖКИ-МН-32 | МОНИТОР ЖКИ 32", 16:9, РАЗРЕШЕНИЕ 1366Х768, НАСТЕННЫЙ КРОНШТЕЙН В КОМПЛЕКТЕ | КОМПЛЕКТ 1 | - - | - - | - - | 898.33 898.33 | 17.97 17.97 | 916.30 916.30
9. | Ц10-385-9 (Н15) | АППАРАТУРА НАСТЕННАЯ (МОНТАЖ МОНИТОРА) | 10 ШТ. 0.1 | 820.16 82.02 | - - | - - | 58.79 5.88 | 3.76 0.38 | 882.71 88.28
10. | СТБ-22 | ТАБЛО (НАД ВХОДОМ В КАБИНЕТЫ) | КОМПЛ 4 | - - | - - | - - | 545.96 2183.84 | 10.92 43.68 | 556.88 2227.52
11. | Ц10-1-13 (Н15) | МОНТАЖ | РАМКА 4 | 1.18 4.72 | - - | - - | - - | - - | 1.18 4.72
12. | СПР-ИН | ПРЕОБРАЗОВАТЕЛЬ ИНТЕРФЕЙСОВ USB/RS-485 | ШТ 1 | - - | - - | - - | 88.40 88.40 | 1.77 1.77 | 90.17 90.17
13. | Ц10-712-8 (Н15) | МОНТАЖ | ШТ. 1 | 5.35 5.35 | - - | - - | - - | - - | 5.35 5.35
14. | СЛИЦ-ПО | ЛИЦЕНЗИЯ НА ПО "ПРОГРАММНЫЙ ПУЛЬТ УПРАВЛЕНИЯ" | ШТ 4 | - - | - - | - - | 300.00 1200.00 | - - | 300.00 1200.00
|  | ИТОГО ПРЯМЫЕ ЗАТРАТЫ : |  | 109 | - | - | 9108 | 158 | 9375
|  | ОХР и ОПР | [6 empty] | 48
|  | ПЛАНОВАЯ ПРИБЫЛЬ | [6 empty] | 40
|  | ИТОГО ПО ПТМ | [6 empty] | 9463
|  | ЗАТРАТЫ ТРУДА | [6 empty] | 12
| Ж3-80-71 | СИСТЕМА "ЭЛЕКТРОННАЯ ОЧЕРЕДЬ" . (МОНТАЖНЫЕ РАБОТЫ)
15. | 5/10-10-80/СКБ-НД-3 | КАБЕЛЬ НDMI-НDMI (ВИЛКА-ВИЛКА), 4.6 М. C-НM/НM-15 | ШТ 1 | - - | - - | - - | 22.74 22.74 | 1.21 1.21 | 23.95 23.95
16. | Ц10-137-1 (Н15) | ПЕРЕМЫЧКИ КАБЕЛЬНЫЕ ДЛИНОЙ ДО 6М | 100 ПЕРЕМЫЧЕК 0.01 | 248.05 2.48 | - - | - - | - - | - - | 248.05 2.48
17. | 5/10-10-80/СКИС-2-2 | КАБЕЛЬ ДЛЯ ИНТЕРФЕЙСА RS-485 В ОБОЛОЧКЕ ИЗ ПВХ ПЛАСТИКА ПОНИЖЕННОЙ ПОЖАРНОЙ ОПАСНОСТИ С НИЗКИМ ДЫМО- И ГАЗОВЫВЕДЕНИЕМ КИС-ВНГ(А)-LS 2Х2Х0,6 | М 25 | - - | - - | - - | 3.17 79.25 | 0.17 4.25 | 3.34 83.50
18. | 5/10-10-10-1/С501-44091-А | КАБЕЛЬ СИЛОВОЙ МАРКИ ВВГНГ(А) 2Х1,5-0,66 С МЕДНЫМИ ЖИЛАМИ, ИЗОЛЯЦИЯ И ОБОЛОЧКА ИЗ ПОЛИВИНИЛХЛОРИДНОГО ПЛАСТИКАТА, НЕ РАСПРОСТРАНЯЮЩИЙ ГОРЕНИЕ, БЕЗ ЗАЩИТНОГО ПОКРОВА, С ДВУМЯ ЖИЛАМИ СЕЧЕНИЕМ 1,5 ММ2, НА НАПРЯЖЕНИЕ 0,66 КВ | 1000 М 0.01 | - - | - - | - - | 1526.41 15.26 | 81.21 0.81 | 1607.62 16.08
19. | 5/10-10-10-1/С501-44100-А | КАБЕЛЬ СИЛОВОЙ МАРКИ ВВГНГ(А) 3Х1,5-0,66 С МЕДНЫМИ ЖИЛАМИ, ИЗОЛЯЦИЯ И ОБОЛОЧКА ИЗ ПОЛИВИНИЛХЛОРИДНОГО ПЛАСТИКАТА, НЕ РАСПРОСТРАНЯЮЩИЙ ГОРЕНИЕ, БЕЗ ЗАЩИТНОГО ПОКРОВА, С ТРЕМЯ ЖИЛАМИ СЕЧЕНИЕМ 1,5 ММ2, НА НАПРЯЖЕНИЕ 0,66 КВ | 1000 М 0.005 | - - | - - | - - | 1665.54 8.33 | 88.61 0.44 | 1754.15 8.77
20. | Ц8-912-1 (Н16) | КАБЕЛЬ ТРЕХ-ПЯТИЖИЛЬНЫЙ СЕЧЕНИЕМ ЖИЛЫ ДО 6 ММ2 В ПРОЛОЖЕННЫХ ТРУБАХ, КОРОБАХ (КАБЕЛЬ-КАНАЛАХ) | 100 М 0.1176 | 136.05 16.00 | 18.64 2.19 | 5.69 0.67 | 17.27 2.03 | 1.33 0.16 | 173.29 20.38
21. | Ц8-910-1 (Н16) | КАБЕЛЬ ТРЕХ-ПЯТИЖИЛЬНЫЙ СЕЧЕНИЕМ ЖИЛЫ ДО 16 ММ2 ПО СТРОИТЕЛЬНЫМ КОНСТРУКЦИЯМ (СТЕНАМ, ПОТОЛКАМ) С УСТАНОВКОЙ ОТВЕТВИТЕЛЬНЫХ КОРОБОК, КРЕПЛЕНИЕ ПОЛОСКАМИ | 100 М 0.2745 | 419.37 115.12 | 29.28 8.04 | 5.69 1.56 | 42.73 11.73 | 2.61 0.72 | 493.99 135.61
22. | 5/20-30-3/1 | ЗАКРЕП ТМ-2 | 100 ШТ. 0.67 | - - | - - | - - | 1.25 0.84 | 0.07 0.05 | 1.32 0.88
23. | 5/20-20-1/8 | КОРОБ ЭЛЕКТРОТЕХНИЧЕСКИЙ ИЗ ПВХ ПРЯМОЙ 40 Х 25 ММ | М 4 | - - | - - | - - | 3.14 12.56 | 0.17 0.68 | 3.31 13.24
24. | Ц8-423-3 (Н16) | КАБЕЛЬ-КАНАЛЫ ПВХ, СЕЧЕНИЕ ДО 100Х60 ММ | 100 М 0.0388 | 228.34 8.86 | 1.73 0.07 | - - | 176.92 6.86 | 12.72 0.49 | 419.71 16.29
25. | 5/20-20-3-1/3 | ТРУБА ГЛАДКАЯ ЖЕСТКАЯ ПВХ, ДИАМЕТР 25 ММ | М 8 | - - | - - | - - | 1.19 9.52 | 0.06 0.48 | 1.25 10.00
26. | Ц8-904-1 (Н16) | ТРУБЫ ВИНИПЛАСТОВЫЕ ПО СТЕНАМ, ДИАМЕТР ДО 25 ММ | 100 М 0.0792 | 315.50 24.99 | 11.26 0.89 | 0.24 0.02 | 481.61 38.14 | 26.19 2.07 | 834.56 66.10
|  | ИТОГО ПРЯМЫЕ ЗАТРАТЫ : |  | 167 | 11 | 2 | 208 | 11 | 397
|  | ОХР и ОПР | [6 empty] | 101
|  | ПЛАНОВАЯ ПРИБЫЛЬ | [6 empty] | 69
|  | ИТОГО ПО ПТМ | [6 empty] | 567
|  | ЗАТРАТЫ ТРУДА | [6 empty] | 18
|  | ВСЕГО, В ТОМ ЧИСЛЕ | [6 empty] | 10033
|  | МОНТАЖНЫЕ РАБОТЫ В ТОМ ЧИСЛЕ | [6 empty] | 774
|  | ЗАРАБОТНАЯ ПЛАТА | [6 empty] | 277
|  | ЭКСПЛУАТАЦИЯ МАШИН И МЕХАНИЗМОВ | [6 empty] | 11
|  | В ТОМ ЧИСЛЕ ЗАРАБОТНАЯ ПЛАТА МАШИНИСТОВ | [6 empty] | 2
|  | МАТЕРИАЛЫ, ИЗДЕЛИЯ, КОНСТРУКЦИИ | [6 empty] | 215
|  | ТРАНСПОРТ | [6 empty] | 12
|  | ОХР и ОПР | [6 empty] | 149
|  | ПЛАНОВАЯ ПРИБЫЛЬ | [6 empty] | 110
|  | ОБОРУДОВАНИЕ, МЕБЕЛЬ, ИНВЕНТАРЬ | [6 empty] | 9101
|  | ТРАНСПОРТ | [6 empty] | 158
|  | ЗАТРАТЫ ТРУДА РАБОЧИХ | [6 empty] | 31
|  | СОСТАВИЛ | ____________________ |  |  |  |  | Е.В.ЯСКУЛД
|  |  | (должность) |  |  | (подпись) |  | (инициалы,фамилия)
|  | ПРОВЕРИЛ | ____________________ |  |  |  |  | Н.Н.НЕСТЕРОВА
|  |  | (должность) |  |  | (подпись) |  | (инициалы,фамилия)

## 3072-13-340-T0
НАИМЕНОВАНИЕ ОБЪЕКТА: СТРОИТЕЛЬСТВО МНОГОПРОФИЛЬНОЙ ПОЛИКЛИНИКИ В ПОС.ВОСТОЧНЫЙ.СТАДИЯ С (С УЧЕТОМ ПОСТАНОВЛЕНИЯ МА И С РБ N3 ОТ 26.01.2023Г.)
КОД ОБЪЕКТА: 17.060
НАИМЕНОВАНИЕ ЗДАНИЯ, СООРУЖЕНИЯ: СТРОИТЕЛЬСТВО МНОГОПРОФИЛЬНОЙ ПОЛИКЛИНИКИ. ВНЕСЕНИЕ ИЗМЕНЕНИЙ
ШИФР ЗДАНИЯ, СООРУЖЕНИЯ: 17.060.0.01
КОМПЛЕКТ ЧЕРТЕЖЕЙ: УС4.СО2 (ИЗМ.3)
ИСХОДНЫЕ ДАННЫЕ ПО ЛОКАЛЬНОЙ СМЕТЕ (ЛОКАЛЬНОМУ СМЕТНОМУ РАСЧЕТУ) № 340
(НОРМЫ 2022г.)
СИСТЕМА "ЭЛЕКТРОННАЯ ОЧЕРЕДЬ" (ДОП. К ЛС N311)
СОСТАВЛЕНА В ЦЕНАХ НА 1 НОЯБРЯ 2022г.
№ П/П | ТЕКСТ
1 | 2
1 | L3'3072'13'340'S0'2'13'СИСТЕМА "ЭЛЕКТРОННАЯ ОЧЕРЕДЬ" (ДОП. К ЛС N311)'УС4.СО2 (ИЗМ.3)'Е.В.ЯСКУЛД'Н.Н.НЕСТЕРОВА*
2 | Ж3-80-72'СИСТЕМА "ЭЛЕКТРОННАЯ ОЧЕРЕДЬ"ОБОРУДОВАНИЕ 'ШТ*
3 | БСТР-123'5676:1,2##'=14'ТЕРМИНАЛ (МОДУЛЬ РЕГИСТРАЦИИ) В СОСТАВЕ СОГЛАСНО СПЕЦИФИКАЦИИ.###'КОМПЛ''2799=4730_0*
4 | БСТБ-22'453.1,2052##'=14'ТАБЛО (НАД ВХОДОМ В КАБИНЕТЫ)###'КОМПЛ''2799=545,96_0*
5 | БСПР-ИН'88,4##'=14'ПРЕОБРАЗОВАТЕЛЬ ИНТЕРФЕЙСОВ USB/RS-485###'ШТ''2799=88,4_0*
6 | БСКИС-2-2'3,17##'=12'КАБЕЛЬ ДЛЯ ИНТЕРФЕЙСА RS-485 В ОБОЛОЧКЕ ИЗ ПВХ ПЛАСТИКА ПОНИЖЕННОЙ ПОЖАРНОЙ ОПАСНОСТИ С НИЗКИМ ДЫМО- И ГАЗОВЫВЕДЕНИЕМ КИС-ВНГ(А)-LS 2Х2Х0,6###'М''2801=<5/10-10-80>/2799=3,17_0*
7 | БСЛИЦ-ПО'300#0#'=14'ЛИЦЕНЗИЯ НА ПО "ПРОГРАММНЫЙ ПУЛЬТ УПРАВЛЕНИЯ"###'ШТ''2799=300_0*
8 | БСЖКИ-МН-32'1078/1,2##'=14'МОНИТОР ЖКИ 32", 16:9, РАЗРЕШЕНИЕ 1366Х768, НАСТЕННЫЙ КРОНШТЕЙН В КОМПЛЕКТЕ###'КОМПЛЕКТ''2799=898,33_0*
9 | БСКБ-НД-3'18,87.1,2052##'=12'КАБЕЛЬ НDMI-НDMI (ВИЛКА-ВИЛКА), 4.6 М. C-НM/НM-15###'ШТ''2801=<5/10-10-80>/2799=22,74_0*
10 | БС501-44091-А#С501-44091'1526,41##'=12'КАБЕЛЬ СИЛОВОЙ МАРКИ ВВГНГ(А) 2Х1,5-0,66 С МЕДНЫМИ ЖИЛАМИ, ИЗОЛЯЦИЯ И ОБОЛОЧКА ИЗ ПОЛИВИНИЛХЛОРИДНОГО ПЛАСТИКАТА, НЕ РАСПРОСТРАНЯЮЩИЙ ГОРЕНИЕ, БЕЗ ЗАЩИТНОГО ПОКРОВА, С ДВУМЯ ЖИЛАМИ СЕЧЕНИЕМ 1,5 ММ2, НА НАПРЯЖЕНИЕ 0,66 КВ ###'1000 М''2801=<5/10-10-10-1>/2799=1526,41_0*
11 | БС501-44100-А#С501-44100'1665,54##'=12'КАБЕЛЬ СИЛОВОЙ МАРКИ ВВГНГ(А) 3Х1,5-0,66 С МЕДНЫМИ ЖИЛАМИ, ИЗОЛЯЦИЯ И ОБОЛОЧКА ИЗ ПОЛИВИНИЛХЛОРИДНОГО ПЛАСТИКАТА, НЕ РАСПРОСТРАНЯЮЩИЙ ГОРЕНИЕ, БЕЗ ЗАЩИТНОГО ПОКРОВА, С ТРЕМЯ ЖИЛАМИ СЕЧЕНИЕМ 1,5 ММ2, НА НАПРЯЖЕНИЕ 0,66 КВ ###'1000 М''2801=<5/10-10-10-1>/2799=1665,54_0*
12 | БС101-149003-2#С101-149003-2'5,91##'=13'ШАЙБА ПЛОСКАЯ ОЦИНКОВАННАЯ###'КГ''2799=5,91_0*
13 | БС101-2500#С101-2500'18525##'=13'АСБЕСТОВЫЙ ШНУР ОБЩЕГО НАЗНАЧЕНИЯ ШАОН, ДИАМЕТРОМ 3-5 ММ###'Т''2799=18525_0*
14 | БС101-63205#С101-63205'3##'=13'ПАКЛЯ ПРОПИТАННАЯ###'КГ''2799=3_0*
15 | БС552-1606#С552-1606'7,09##'=12'УПЛОТНИТЕЛЬНЫЙ СОСТАВ УС-65###'КГ''2799=7,09_0*
16 | БС110-1401#С110-1401'4,7##'=13'ШУРУП С ШЕСТИГРАННОЙ ГОЛОВКОЙ###'КГ''2799=4,7_0*
17 | БС522-2600#С522-2600'47805,12##'=12'ПРИПОЙ ОЛОВЯННО-СВИНЦОВЫЙ БЕССУРЬМЯНИСТЫЙ В ЧУШКАХ, МАРКИ ПОС40###'Т''2799=47805,12_0*
18 | БС544-8900#С544-8900'74,95##'=12'ЛЕНТА ЛИПКАЯ ИЗОЛЯЦИОННАЯ НА ПОЛИКАСИНОВОМ КОМПАУНДЕ МАРКИ ЛСЭПЛ, ШИРИНОЙ 20-30 ММ, ТОЛЩИНОЙ 0,14 - 0,19 ММ###'КГ''2799=74,95_0*
19 | БС101-128901#С101-128901'4320##'=13'ТАЛЬК ТЕХНИЧЕСКИЙ МОЛОТЫЙ###'Т''2799=4320_0*
20 | БС101-63602-1#С101-63602-1'7,21##'=13'ПАСТА КВАРЦЕВАЗЕЛИНОВАЯ###'КГ''2799=7,21_0*
21 | БС101-86726-20#С101-86726-20'10,16##'=13'СВЕРЛА С SDS PLUS ХВОСТОВИКОМ (НАКОНЕЧНИК ИЗ ТВЕРДОСПЛАВНОЙ СТАЛИ) (ПО БЕТОНУ), ДИАМЕТРОМ 8-10 ММ, ДЛИНОЙ 260 (265) ММ###'ШТ.''2799=10,16_0*
22 | БС552-605#С552-605'1,1##'=12'ДЮБЕЛЬ МОНТАЖНЫЙ У658###'10 ШТ.''2799=1,1_0*
23 | БС552-803#С552-803'0,99##'=12'КНОПКА К227 УХЛ2###'1000 ШТ.''2799=0,99_0*
24 | БС552-899#С552-899'29,36##'=12'ЛЕНТА ЛМ-5 УХЛ2###'100 М''2799=29,36_0*
25 | БС552-606-2#С552-606-2'1,25##'=12'ЗАКРЕП ТМ-2###'100 ШТ.''2799=1,25_0*
26 | БС101-86726-38#С101-86726-38'7,62##'=13'СВЕРЛА С SDS PLUS ХВОСТОВИКОМ (НАКОНЕЧНИК ИЗ ТВЕРДОСПЛАВНОЙ СТАЛИ) (ПО БЕТОНУ), ДИАМЕТРОМ 10-12 ММ, ДЛИНОЙ 110-165 ММ###'ШТ.''2799=7,62_0*
27 | БС113-7611#С113-7611'2,75##'=13'КЛЕЙ БМК-5К###'КГ''2799=2,75_0*
28 | БС552-301#С552-301'7,88##'=12'ВТУЛКА В22 УХЛ2###'100 ШТ.''2799=7,88_0*
29 | БС552-603#С552-603'4,8##'=12'ДЮБЕЛЬ МОНТАЖНЫЙ У661 У3###'10 ШТ.''2799=4,8_0*
30 | БС552-702#С552-702'2,64##'=12'ЗАГЛУШКА У469###'10 ШТ.''2799=2,64_0*
31 | БС552-302#С552-302'10,8##'=12'ВТУЛКА В28 УХЛ2###'100 ШТ.''2799=10,8_0*
32 | РМ021102/М030203/М030901/М030902/М031801/М400002*
33 | П'В СМЕТЕ УЧТЕНА ЗАРАБОТНАЯ ПЛАТА РАБОЧИХ-СТРОИТЕЛЕЙ И ЗАРАБОТНАЯ ПЛАТА МАШИНИСТОВ СОГЛАСНО ПОСТАНОВЛЕНИЮ МА И С N3 ОТ 26.01.2023Г.*
34 | Н4=9,8:8,2'Н5=9,8:8,2*
35 | П'ОБОРУДОВАНИЕ СИСТЕМЫ ЭЛЕКТРОННАЯ ОЧЕРЕДЬ.*
36 | СТР-123'8-7*
37 | Ц10-901-2'8-7'Ж10'ШКАФ НАПОЛЬНЫЙ РАЗМЕРАМИ ДО 700Х1000ММ'10 ШТ.''*
38 | СЖКИ-МН-32'6-5*
39 | Ц10-385-9'6-5'Ж10'АППАРАТУРА НАСТЕННАЯ (МОНТАЖ МОНИТОРА)'10 ШТ.''*
40 | СТБ-22'12-8*
41 | Ц10-1-13'12-8'Ж1'МОНТАЖ'РАМКА''*
42 | СПР-ИН'6-5*
43 | Ц10-712-8'6-5'Ж1'МОНТАЖ'ШТ.''*
44 | СЛИЦ-ПО'13-9*
45 | Ж3-80-71'СИСТЕМА "ЭЛЕКТРОННАЯ ОЧЕРЕДЬ" . (МОНТАЖНЫЕ РАБОТЫ)'М*
46 | СКБ-НД-3'6-5*
47 | Ц10-137-1'6-5''ПЕРЕМЫЧКИ КАБЕЛЬНЫЕ ДЛИНОЙ ДО 6М'100 ПЕРЕМЫЧЕК''*
48 | СКИС-2-2'175-150*
49 | С501-44091-А'30-20*
50 | С501-44100-А'15-10*
51 | Ц8-912-1'12:1,02'Ж100/М021104#М021141=0,29'КАБЕЛЬ ТРЕХ-ПЯТИЖИЛЬНЫЙ СЕЧЕНИЕМ ЖИЛЫ ДО 6 ММ2 В ПРОЛОЖЕННЫХ ТРУБАХ, КОРОБАХ (КАБЕЛЬ-КАНАЛАХ)'100 М''*
52 | Ц8-910-1'(25+10+5-12):1,02'Ж100/М021104#М021141=0,29'КАБЕЛЬ ТРЕХ-ПЯТИЖИЛЬНЫЙ СЕЧЕНИЕМ ЖИЛЫ ДО 16 ММ2 ПО СТРОИТЕЛЬНЫМ КОНСТРУКЦИЯМ (СТЕНАМ, ПОТОЛКАМ) С УСТАНОВКОЙ ОТВЕТВИТЕЛЬНЫХ КОРОБОК, КРЕПЛЕНИЕ ПОЛОСКАМИ'100 М''*
53 | С552-606-2'1+66*
54 | С514-3945'26-22*
55 | Ц8-423-3'(26-22):1,03''КАБЕЛЬ-КАНАЛЫ ПВХ, СЕЧЕНИЕ ДО 100Х60 ММ'100 М''*
56 | С552-2003'8*
57 | Ц8-904-1'8:1,01'М021104#М021141=0,02'ТРУБЫ ВИНИПЛАСТОВЫЕ ПО СТЕНАМ, ДИАМЕТР ДО 25 ММ'100 М''*
58 | L*

## 3072-13-340-B0
НАИМЕНОВАНИЕ ОБЪЕКТА |  | СТРОИТЕЛЬСТВО МНОГОПРОФИЛЬНОЙ ПОЛИКЛИНИКИ В ПОС.ВОСТОЧНЫЙ.СТАДИЯ С (С УЧЕТОМ ПОСТАНОВЛЕНИЯ МА И С РБ N3 ОТ 26.01.2023Г.)
КОД ОБЪЕКТА |  | 17.060
НАИМЕНОВАНИЕ ЗДАНИЯ, СООРУЖЕНИЯ |  | СТРОИТЕЛЬСТВО МНОГОПРОФИЛЬНОЙ ПОЛИКЛИНИКИ. ВНЕСЕНИЕ ИЗМЕНЕНИЙ
ШИФР ЗДАНИЯ, СООРУЖЕНИЯ |  | 17.060.0.01
КОМПЛЕКТ ЧЕРТЕЖЕЙ |  | УС4.СО2 (ИЗМ.3)
ВЕДОМОСТЬ ОБЪЕМОВ И СТОИМОСТИ РАБОТ № 340
(НОРМЫ 2022г.)
СИСТЕМА "ЭЛЕКТРОННАЯ ОЧЕРЕДЬ" (ДОП. К ЛС N311)
СОСТАВЛЕНА В ЦЕНАХ НА 1 НОЯБРЯ 2022г.
ОБОСНОВА- НИЕ | НАИМЕНОВАНИЕ ВИДОВ РАБОТ | ОБЪЕМ | СТОИМОСТЬ, ТЫС.РУБ.
|  |  | ЗАРАБОТНАЯ ПЛАТА | ЭКСПЛУАТА- ЦИЯ МАШИН И МЕХА- НИЗМОВ | МАТЕРИАЛЫ, ИЗДЕЛИЯ, КОНСТРУК- ЦИИ | ОБОРУДОВА- НИЕ,МЕБЕЛЬ, ИНВЕНТАРЬ | ОХР и ОПР | ПРОЧИЕ СРЕДСТВА | ВСЕГО
|  | ЕД.ИЗМ. | ТРУДОЕМ- КОСТЬ, ЧЕЛ.Ч. | В Т.Ч.З/П МАШИ- НИСТОВ | ТРАНСПОРТ | ТРАНСПОРТ | ПЛАНОВАЯ ПРИБЫЛЬ
1 | 2 | 3 | 4 | 5 | 6 | 7 | 8 | 9 | 10
Ж3-80-72 | СИСТЕМА "ЭЛЕКТРОННАЯ ОЧЕРЕДЬ"ОБОРУДОВАНИЕ | 7 | 0,109 | 0 | 0,007 | 9,101 | 0,048 | 0 | 9,463
|  | ШТ | 12 | 0 | 0 | 0,158 | 0,04
Ж3-80-71 | СИСТЕМА "ЭЛЕКТРОННАЯ ОЧЕРЕДЬ" . (МОНТАЖНЫЕ РАБОТЫ) | 39,21 | 0,167 | 0,011 | 0,208 | 0 | 0,101 | 0 | 0,567
|  | М | 18 | 0,002 | 0,011 | 0 | 0,069
| И Т О Г О | 0 | 0,276 | 0,011 | 0,215 | 9,101 | 0,149 | 0 | 10,03
|  |  | 30 | 0,002 | 0,011 | 0,158 | 0,109
| СОСТАВИЛ | ______________________________ | [5 empty] | Е.В.ЯСКУЛД
|  | (должность) |  |  |  | (подпись) |  | (инициалы,фамилия)
| ПРОВЕРИЛ | ______________________________ | [5 empty] | Н.Н.НЕСТЕРОВА
|  | (должность) |  |  |  | (подпись) |  | (инициалы,фамилия)

## 3072-13-340-Q1
НАИМЕНОВАНИЕ ОБЪЕКТА |  | СТРОИТЕЛЬСТВО МНОГОПРОФИЛЬНОЙ ПОЛИКЛИНИКИ В ПОС.ВОСТОЧНЫЙ.СТАДИЯ С (С УЧЕТОМ ПОСТАНОВЛЕНИЯ МА И С РБ N3 ОТ 26.01.2023Г.)
КОД ОБЪЕКТА |  | 17.060
НАИМЕНОВАНИЕ ЗДАНИЯ, СООРУЖЕНИЯ |  | СТРОИТЕЛЬСТВО МНОГОПРОФИЛЬНОЙ ПОЛИКЛИНИКИ. ВНЕСЕНИЕ ИЗМЕНЕНИЙ
ШИФР ЗДАНИЯ, СООРУЖЕНИЯ |  | 17.060.0.01
КОМПЛЕКТ ЧЕРТЕЖЕЙ |  | УС4.СО2 (ИЗМ.3)
ВЕДОМОСТЬ ОБЪЕМОВ РАБОТ И РАСХОДОВ РЕСУРСОВ С КОДАМИ РБ ДЛЯ ЛОКАЛЬНОЙ СМЕТЫ № 340
(НОРМЫ 2022г.)
СИСТЕМА "ЭЛЕКТРОННАЯ ОЧЕРЕДЬ" (ДОП. К ЛС N311)
ОБОСНОВАНИЕ | НАИМЕНОВАНИЕ ВИДОВ | ЕД.ИЗМЕРЕНИЯ | НАИМЕНОВАНИЕ РЕСУРСОВ | ЕД.ИЗМ. | КОЛИЧЕСТВО
| РАБОТ | ОБЪЕМ
1 | 2 | 3 | 4 | 5 | 6
Ж3-80-72 | СИСТЕМА "ЭЛЕКТРОННАЯ ОЧЕРЕДЬ"ОБОРУДОВАНИЕ | ШТ 7
1-1 |  |  | ЗАТРАТЫ ТРУДА РАБОЧИХ | ЧЕЛ.Ч | 12.15
1 |  |  | Материалы для строительных работ
1/10 |  |  | Материалы для строительных работ общего назначения
1/10-230 |  |  | Материалы для отделочных работ
1/10-230-45-10/155 |  |  | ЭМАЛЬ ПЕНТАФТАЛЕВАЯ ПФ-115, СЕРАЯ | Т | 0.000112
1/10-235 |  |  | Изделия герметизирующие, уплотняющие, изолирующие
1/10-235-3/83 |  |  | НИТКИ СУРОВЫЕ | КГ | 0.006
1/10-240 |  |  | Метизы и крепежные изделия
1/10-240-10-15/14 |  |  | БОЛТЫ С ШЕСТИГРАННОЙ ГОЛОВКОЙ ДИАМЕТРОМ РЕЗЬБЫ 8 ММ | Т | 5e-05
1/10-240-20/11 |  |  | ГАЙКИ ШЕСТИГРАННЫЕ ДИАМЕТРОМ РЕЗЬБЫ 8 ММ | Т | 2.1e-05
1/10-240-50-16/6 |  |  | ШАЙБА ПЛОСКАЯ ОЦИНКОВАННАЯ | КГ | 0.002
1/10-240-55-15/40 |  |  | ШУРУП С ШЕСТИГРАННОЙ ГОЛОВКОЙ | КГ | 0.5
5 |  |  | Материалы для монтажных и специальных строительных работ
5/30 |  |  | Материалы для электротехнических установок
5/30-40 |  |  | Материалы для электроизоляционных работ
5/30-40-2/21 |  |  | ЛЕНТА ЛИПКАЯ ИЗОЛЯЦИОННАЯ НА ПОЛИКАСИНОВОМ КОМПАУНДЕ МАРКИ ЛСЭПЛ, ШИРИНОЙ 20-30 ММ, ТОЛЩИНОЙ 0,14 - 0,19 ММ | КГ | 0.026
5/50 |  |  | Прокатно-тянутые изделия из цветных металлов и цветные металлы
5/50-70 |  |  | Сплавы из цветных металлов
5/50-70-2/6 |  |  | ПРИПОЙ ОЛОВЯННО-СВИНЦОВЫЙ БЕССУРЬМЯНИСТЫЙ В ЧУШКАХ, МАРКИ ПОС40 | Т | 3.1e-05
Прочие
СЖКИ-МН-32 |  |  | МОНИТОР ЖКИ 32", 16:9, РАЗРЕШЕНИЕ 1366Х768, НАСТЕННЫЙ КРОНШТЕЙН В КОМПЛЕКТЕ | КОМПЛЕКТ | 1
СЛИЦ-ПО |  |  | ЛИЦЕНЗИЯ НА ПО "ПРОГРАММНЫЙ ПУЛЬТ УПРАВЛЕНИЯ" | ШТ | 4
СПР-ИН |  |  | ПРЕОБРАЗОВАТЕЛЬ ИНТЕРФЕЙСОВ USB/RS-485 | ШТ | 1
СТБ-22 |  |  | ТАБЛО (НАД ВХОДОМ В КАБИНЕТЫ) | КОМПЛ | 4
СТР-123 |  |  | ТЕРМИНАЛ (МОДУЛЬ РЕГИСТРАЦИИ) В СОСТАВЕ СОГЛАСНО СПЕЦИФИКАЦИИ. | КОМПЛ | 1
Ж3-80-71 | СИСТЕМА "ЭЛЕКТРОННАЯ ОЧЕРЕДЬ" . (МОНТАЖНЫЕ РАБОТЫ) | М 39,21
1-1 |  |  | ЗАТРАТЫ ТРУДА РАБОЧИХ | ЧЕЛ.Ч | 18.4556
1-3 |  |  | ЗАТРАТЫ ТРУДА МАШИНИСТОВ | ЧЕЛ.-Ч | 0.20548
М010201* |  |  | ПРИЦЕПЫ ТРАКТОРНЫЕ 2 Т | МАШ.Ч | 0.090183
М010410 |  |  | ТРАКТОРЫ НА ПНЕВМОКОЛЕСНОМ ХОДУ ПРИ РАБОТЕ НА ДРУГИХ ВИДАХ СТРОИТЕЛЬСТВА, 59 (80) КВТ (Л. С.) | МАШ.Ч | 0.090183
М021141 |  |  | КРАНЫ НА АВТОМОБИЛЬНОМ ХОДУ ПРИ РАБОТЕ НА ДРУГИХ ВИДАХ СТРОИТЕЛЬСТВА, 10 Т | МАШ.Ч | 0.11529
М030402 |  |  | ЛЕБЕДКИ ЭЛЕКТРИЧЕСКИЕ ТЯГОВЫМ УСИЛИЕМ ДО 12,26 (1,25) КН (Т) | МАШ.Ч | 0.094455
М134041 |  |  | ШУРУПОВЕРТ | МАШ.Ч | 1.0925
М330301* |  |  | МАШИНЫ ШЛИФОВАЛЬНЫЕ ЭЛЕКТРИЧЕСКИЕ | МАШ.Ч | 0.0396
М331451 |  |  | ПЕРФОРАТОРЫ ЭЛЕКТРИЧЕСКИЕ | МАШ.Ч | 4.5495
М331615* |  |  | ДРЕЛИ ЭЛЕКТРИЧЕСКИЕ | МАШ.Ч | 0.58469
1 |  |  | Материалы для строительных работ
1/10 |  |  | Материалы для строительных работ общего назначения
1/10-80 |  |  | Материалы неметаллорудные и асбестосодержащие изделия
1/10-80-30/50 |  |  | ТАЛЬК ТЕХНИЧЕСКИЙ МОЛОТЫЙ | Т | 7.1e-05
1/10-160 |  |  | Пленки, полотна, ткани разные
1/10-160-20/15 |  |  | ВЕТОШЬ | КГ | 0.00294
1/10-170 |  |  | Оснастка технологическая и инструментальная
1/10-170-10/135 |  |  | СВЕРЛА С SDS PLUS ХВОСТОВИКОМ (НАКОНЕЧНИК ИЗ ТВЕРДОСПЛАВНОЙ СТАЛИ) (ПО БЕТОНУ), ДИАМЕТРОМ 8-10 ММ, ДЛИНОЙ 260 (265) ММ | ШТ. | 0.76755
1/10-170-10/165 |  |  | СВЕРЛА С SDS PLUS ХВОСТОВИКОМ (НАКОНЕЧНИК ИЗ ТВЕРДОСПЛАВНОЙ СТАЛИ) (ПО БЕТОНУ), ДИАМЕТРОМ 10-12 ММ, ДЛИНОЙ 110-165 ММ | ШТ. | 0.1481
1/10-180 |  |  | Материалы шлифовальные
1/10-180-20/57 |  |  | КРУГИ ШЛИФОВАЛЬНЫЕ ДЛЯ СПЕЦИАЛЬНЫХ МОНТАЖНЫХ РАБОТ 5П 180 Х 6 Х 22 | ШТ. | 0.01584
1/10-180-20/113 |  |  | ШКУРКА ШЛИФОВАЛЬНАЯ НА БУМАЖНОЙ ОСНОВЕ ВОДОСТОЙКАЯ | М2 | 0.005685
1/10-230 |  |  | Материалы для отделочных работ
1/10-230-35/75 |  |  | КЛЕЙ БМК-5К | КГ | 0.01584
1/10-235 |  |  | Изделия герметизирующие, уплотняющие, изолирующие
1/10-235-20/681 |  |  | ИЗОЛЕНТА ПВХ (РАЗМЕРОМ 15 ММХ20 М) | М2 | 0.1764
1/10-260 |  |  | Металлопрокат и металлоизделия (за исключением металлоизделий части 2)
1/10-260-210-1/82 |  |  | ПРОВОЛОКА СТАЛЬНАЯ НИЗКОУГЛЕРОДИСТАЯ ОБЩЕГО НАЗНАЧЕНИЯ ТЕРМИЧЕСКИ ОБРАБОТАННАЯ, ОЦИНКОВАННАЯ, ДИАМЕТРОМ 2 ММ | КГ | 0.16632
1/55 |  |  | Материалы специального назначения (кислотоупорные, огнеупорные и антикоррозионные)
1/55-50 |  |  | Материалы антикоррозионные и химически стойкие
1/55-50-30/20 |  |  | ПАСТА КВАРЦЕВАЗЕЛИНОВАЯ | КГ | 0.00588
5 |  |  | Материалы для монтажных и специальных строительных работ
5/10 |  |  | Кабели, провода, муфты кабельные
5/10-10 |  |  | Кабели
5/10-10-10-1/С501-44091-А |  |  | КАБЕЛЬ СИЛОВОЙ МАРКИ ВВГНГ(А) 2Х1,5-0,66 С МЕДНЫМИ ЖИЛАМИ, ИЗОЛЯЦИЯ И ОБОЛОЧКА ИЗ ПОЛИВИНИЛХЛОРИДНОГО ПЛАСТИКАТА, НЕ РАСПРОСТРАНЯЮЩИЙ ГОРЕНИЕ, БЕЗ ЗАЩИТНОГО ПОКРОВА, С ДВУМЯ ЖИЛАМИ СЕЧЕНИЕМ 1,5 ММ2, НА НАПРЯЖЕНИЕ 0,66 КВ | 1000 М | 0.01
5/10-10-10-1/С501-44100-А |  |  | КАБЕЛЬ СИЛОВОЙ МАРКИ ВВГНГ(А) 3Х1,5-0,66 С МЕДНЫМИ ЖИЛАМИ, ИЗОЛЯЦИЯ И ОБОЛОЧКА ИЗ ПОЛИВИНИЛХЛОРИДНОГО ПЛАСТИКАТА, НЕ РАСПРОСТРАНЯЮЩИЙ ГОРЕНИЕ, БЕЗ ЗАЩИТНОГО ПОКРОВА, С ТРЕМЯ ЖИЛАМИ СЕЧЕНИЕМ 1,5 ММ2, НА НАПРЯЖЕНИЕ 0,66 КВ | 1000 М | 0.005
5/10-10-80/СКБ-НД-3 |  |  | КАБЕЛЬ НDMI-НDMI (ВИЛКА-ВИЛКА), 4.6 М. C-НM/НM-15 | ШТ | 1
5/10-10-80/СКИС-2-2 |  |  | КАБЕЛЬ ДЛЯ ИНТЕРФЕЙСА RS-485 В ОБОЛОЧКЕ ИЗ ПВХ ПЛАСТИКА ПОНИЖЕННОЙ ПОЖАРНОЙ ОПАСНОСТИ С НИЗКИМ ДЫМО- И ГАЗОВЫВЕДЕНИЕМ КИС-ВНГ(А)-LS 2Х2Х0,6 | М | 25
5/20 |  |  | Изделия для прокладки кабельных сетей
5/20-20 |  |  | Пластиковые системы для прокладки кабеля
5/20-20-1/8 |  |  | КОРОБ ЭЛЕКТРОТЕХНИЧЕСКИЙ ИЗ ПВХ ПРЯМОЙ 40 Х 25 ММ | М | 4
5/20-20-3-1/3 |  |  | ТРУБА ГЛАДКАЯ ЖЕСТКАЯ ПВХ, ДИАМЕТР 25 ММ | М | 8
5/20-30 |  |  | Материалы и изделия для монтажа кабелей и проводов
5/20-30-3/1 |  |  | ЗАКРЕП ТМ-2 | 100 ШТ. | 0.67
5/20-30-3/2 |  |  | КНОПКА К227 УХЛ2 | 1000 ШТ. | 0.004118
5/20-30-3/20 |  |  | СКОБА К 142 У2 | 10 ШТ. | 0.792
5/20-30-3/28 |  |  | СКОБА К1157 У3 | 1000 ШТ. | 0.00792
5/20-30-3/42 |  |  | ЛЕНТА ЛМ-5 УХЛ2 | 100 М | 0.008235
5/20-30-4/2 |  |  | ВТУЛКА В22 УХЛ2 | 100 ШТ. | 0.014256
5/20-30-4/3 |  |  | ВТУЛКА В28 УХЛ2 | 100 ШТ. | 0.02745
5/20-30-5/2 |  |  | БИРКА МАРКИРОВОЧНАЯ У134 | 100 ШТ. | 0.025485
5/20-40 |  |  | Другие электромонтажные материалы
5/20-40-2/1 |  |  | ПАТРУБОК ВВОДНОЙ У476 У3 | 10 ШТ. | 0.14256
5/20-40-3/1 |  |  | ЗАГЛУШКА У469 | 10 ШТ. | 0.0792
5/90 |  |  | Прочие материалы для монтажных и специальных строительных работ
5/90-10 |  |  | Дюбели для крепления электромонтажных изделий
5/90-10/2 |  |  | ДЮБЕЛЬ МОНТАЖНЫЙ У661 У3 | 10 ШТ. | 1.6157
5/90-10/4 |  |  | ДЮБЕЛЬ МОНТАЖНЫЙ У658 | 10 ШТ. | 10.6927
СОСТАВИЛ | ______________________________ |  |  | Е.В.ЯСКУЛД
| (должность) |  | (подпись) | (инициалы,фамилия)
ПРОВЕРИЛ | ______________________________ |  |  | Н.Н.НЕСТЕРОВА
| (должность) |  | (подпись) | (инициалы,фамилия)

## 3072-13-340-Q0
НАИМЕНОВАНИЕ ОБЪЕКТА |  | СТРОИТЕЛЬСТВО МНОГОПРОФИЛЬНОЙ ПОЛИКЛИНИКИ В ПОС.ВОСТОЧНЫЙ.СТАДИЯ С (С УЧЕТОМ ПОСТАНОВЛЕНИЯ МА И С РБ N3 ОТ 26.01.2023Г.)
КОД ОБЪЕКТА |  | 17.060
НАИМЕНОВАНИЕ ЗДАНИЯ, СООРУЖЕНИЯ |  | СТРОИТЕЛЬСТВО МНОГОПРОФИЛЬНОЙ ПОЛИКЛИНИКИ. ВНЕСЕНИЕ ИЗМЕНЕНИЙ
ШИФР ЗДАНИЯ, СООРУЖЕНИЯ |  | 17.060.0.01
КОМПЛЕКТ ЧЕРТЕЖЕЙ |  | УС4.СО2 (ИЗМ.3)
ВЕДОМОСТЬ РЕСУРСОВ ДЛЯ ЛОКАЛЬНОЙ СМЕТЫ № 340
(НОРМЫ 2022г.)
СИСТЕМА "ЭЛЕКТРОННАЯ ОЧЕРЕДЬ" (ДОП. К ЛС N311)
П/П | ОБОСНОВАНИЕ | НАИМЕНОВАНИЕ РЕСУРСОВ | ЕД.ИЗМ. | КОЛИЧЕСТВО
1 | 2 | 3 | 4 | 5
1 | 1-1 | ЗАТРАТЫ ТРУДА РАБОЧИХ | ЧЕЛ.Ч | 30.6056
2 | 1-3 | ЗАТРАТЫ ТРУДА МАШИНИСТОВ | ЧЕЛ.-Ч | 0.20548
3 | М010201* | ПРИЦЕПЫ ТРАКТОРНЫЕ 2 Т | МАШ.Ч | 0.090183
4 | М010410 | ТРАКТОРЫ НА ПНЕВМОКОЛЕСНОМ ХОДУ ПРИ РАБОТЕ НА ДРУГИХ ВИДАХ СТРОИТЕЛЬСТВА, 59 (80) КВТ (Л. С.) | МАШ.Ч | 0.090183
5 | М021141 | КРАНЫ НА АВТОМОБИЛЬНОМ ХОДУ ПРИ РАБОТЕ НА ДРУГИХ ВИДАХ СТРОИТЕЛЬСТВА, 10 Т | МАШ.Ч | 0.11529
6 | М030402 | ЛЕБЕДКИ ЭЛЕКТРИЧЕСКИЕ ТЯГОВЫМ УСИЛИЕМ ДО 12,26 (1,25) КН (Т) | МАШ.Ч | 0.094455
7 | М134041 | ШУРУПОВЕРТ | МАШ.Ч | 1.0925
8 | М330301* | МАШИНЫ ШЛИФОВАЛЬНЫЕ ЭЛЕКТРИЧЕСКИЕ | МАШ.Ч | 0.0396
9 | М331451 | ПЕРФОРАТОРЫ ЭЛЕКТРИЧЕСКИЕ | МАШ.Ч | 4.5495
10 | М331615* | ДРЕЛИ ЭЛЕКТРИЧЕСКИЕ | МАШ.Ч | 0.58469
| 1 | Материалы для строительных работ
| 1/10 | Материалы для строительных работ общего назначения
| 1/10-80 | Материалы неметаллорудные и асбестосодержащие изделия
11 | 1/10-80-30/50 | ТАЛЬК ТЕХНИЧЕСКИЙ МОЛОТЫЙ | Т | 7.1e-05
| 1/10-160 | Пленки, полотна, ткани разные
12 | 1/10-160-20/15 | ВЕТОШЬ | КГ | 0.00294
| 1/10-170 | Оснастка технологическая и инструментальная
13 | 1/10-170-10/135 | СВЕРЛА С SDS PLUS ХВОСТОВИКОМ (НАКОНЕЧНИК ИЗ ТВЕРДОСПЛАВНОЙ СТАЛИ) (ПО БЕТОНУ), ДИАМЕТРОМ 8-10 ММ, ДЛИНОЙ 260 (265) ММ | ШТ. | 0.76755
14 | 1/10-170-10/165 | СВЕРЛА С SDS PLUS ХВОСТОВИКОМ (НАКОНЕЧНИК ИЗ ТВЕРДОСПЛАВНОЙ СТАЛИ) (ПО БЕТОНУ), ДИАМЕТРОМ 10-12 ММ, ДЛИНОЙ 110-165 ММ | ШТ. | 0.1481
| 1/10-180 | Материалы шлифовальные
15 | 1/10-180-20/57 | КРУГИ ШЛИФОВАЛЬНЫЕ ДЛЯ СПЕЦИАЛЬНЫХ МОНТАЖНЫХ РАБОТ 5П 180 Х 6 Х 22 | ШТ. | 0.01584
16 | 1/10-180-20/113 | ШКУРКА ШЛИФОВАЛЬНАЯ НА БУМАЖНОЙ ОСНОВЕ ВОДОСТОЙКАЯ | М2 | 0.005685
| 1/10-230 | Материалы для отделочных работ
17 | 1/10-230-35/75 | КЛЕЙ БМК-5К | КГ | 0.01584
18 | 1/10-230-45-10/155 | ЭМАЛЬ ПЕНТАФТАЛЕВАЯ ПФ-115, СЕРАЯ | Т | 0.000112
| 1/10-235 | Изделия герметизирующие, уплотняющие, изолирующие
19 | 1/10-235-3/83 | НИТКИ СУРОВЫЕ | КГ | 0.006
20 | 1/10-235-20/681 | ИЗОЛЕНТА ПВХ (РАЗМЕРОМ 15 ММХ20 М) | М2 | 0.1764
| 1/10-240 | Метизы и крепежные изделия
21 | 1/10-240-10-15/14 | БОЛТЫ С ШЕСТИГРАННОЙ ГОЛОВКОЙ ДИАМЕТРОМ РЕЗЬБЫ 8 ММ | Т | 5e-05
22 | 1/10-240-20/11 | ГАЙКИ ШЕСТИГРАННЫЕ ДИАМЕТРОМ РЕЗЬБЫ 8 ММ | Т | 2.1e-05
23 | 1/10-240-50-16/6 | ШАЙБА ПЛОСКАЯ ОЦИНКОВАННАЯ | КГ | 0.002
24 | 1/10-240-55-15/40 | ШУРУП С ШЕСТИГРАННОЙ ГОЛОВКОЙ | КГ | 0.5
| 1/10-260 | Металлопрокат и металлоизделия (за исключением металлоизделий части 2)
25 | 1/10-260-210-1/82 | ПРОВОЛОКА СТАЛЬНАЯ НИЗКОУГЛЕРОДИСТАЯ ОБЩЕГО НАЗНАЧЕНИЯ ТЕРМИЧЕСКИ ОБРАБОТАННАЯ, ОЦИНКОВАННАЯ, ДИАМЕТРОМ 2 ММ | КГ | 0.16632
| 1/55 | Материалы специального назначения (кислотоупорные, огнеупорные и антикоррозионные)
| 1/55-50 | Материалы антикоррозионные и химически стойкие
26 | 1/55-50-30/20 | ПАСТА КВАРЦЕВАЗЕЛИНОВАЯ | КГ | 0.00588
| 5 | Материалы для монтажных и специальных строительных работ
| 5/10 | Кабели, провода, муфты кабельные
| 5/10-10 | Кабели
27 | 5/10-10-10-1/С501-44091-А | КАБЕЛЬ СИЛОВОЙ МАРКИ ВВГНГ(А) 2Х1,5-0,66 С МЕДНЫМИ ЖИЛАМИ, ИЗОЛЯЦИЯ И ОБОЛОЧКА ИЗ ПОЛИВИНИЛХЛОРИДНОГО ПЛАСТИКАТА, НЕ РАСПРОСТРАНЯЮЩИЙ ГОРЕНИЕ, БЕЗ ЗАЩИТНОГО ПОКРОВА, С ДВУМЯ ЖИЛАМИ СЕЧЕНИЕМ 1,5 ММ2, НА НАПРЯЖЕНИЕ 0,66 КВ | 1000 М | 0.01
28 | 5/10-10-10-1/С501-44100-А | КАБЕЛЬ СИЛОВОЙ МАРКИ ВВГНГ(А) 3Х1,5-0,66 С МЕДНЫМИ ЖИЛАМИ, ИЗОЛЯЦИЯ И ОБОЛОЧКА ИЗ ПОЛИВИНИЛХЛОРИДНОГО ПЛАСТИКАТА, НЕ РАСПРОСТРАНЯЮЩИЙ ГОРЕНИЕ, БЕЗ ЗАЩИТНОГО ПОКРОВА, С ТРЕМЯ ЖИЛАМИ СЕЧЕНИЕМ 1,5 ММ2, НА НАПРЯЖЕНИЕ 0,66 КВ | 1000 М | 0.005
29 | 5/10-10-80/СКБ-НД-3 | КАБЕЛЬ НDMI-НDMI (ВИЛКА-ВИЛКА), 4.6 М. C-НM/НM-15 | ШТ | 1
30 | 5/10-10-80/СКИС-2-2 | КАБЕЛЬ ДЛЯ ИНТЕРФЕЙСА RS-485 В ОБОЛОЧКЕ ИЗ ПВХ ПЛАСТИКА ПОНИЖЕННОЙ ПОЖАРНОЙ ОПАСНОСТИ С НИЗКИМ ДЫМО- И ГАЗОВЫВЕДЕНИЕМ КИС-ВНГ(А)-LS 2Х2Х0,6 | М | 25
| 5/20 | Изделия для прокладки кабельных сетей
| 5/20-20 | Пластиковые системы для прокладки кабеля
31 | 5/20-20-1/8 | КОРОБ ЭЛЕКТРОТЕХНИЧЕСКИЙ ИЗ ПВХ ПРЯМОЙ 40 Х 25 ММ | М | 4
32 | 5/20-20-3-1/3 | ТРУБА ГЛАДКАЯ ЖЕСТКАЯ ПВХ, ДИАМЕТР 25 ММ | М | 8
| 5/20-30 | Материалы и изделия для монтажа кабелей и проводов
33 | 5/20-30-3/1 | ЗАКРЕП ТМ-2 | 100 ШТ. | 0.67
34 | 5/20-30-3/2 | КНОПКА К227 УХЛ2 | 1000 ШТ. | 0.004118
35 | 5/20-30-3/20 | СКОБА К 142 У2 | 10 ШТ. | 0.792
36 | 5/20-30-3/28 | СКОБА К1157 У3 | 1000 ШТ. | 0.00792
37 | 5/20-30-3/42 | ЛЕНТА ЛМ-5 УХЛ2 | 100 М | 0.008235
38 | 5/20-30-4/2 | ВТУЛКА В22 УХЛ2 | 100 ШТ. | 0.014256
39 | 5/20-30-4/3 | ВТУЛКА В28 УХЛ2 | 100 ШТ. | 0.02745
40 | 5/20-30-5/2 | БИРКА МАРКИРОВОЧНАЯ У134 | 100 ШТ. | 0.025485
| 5/20-40 | Другие электромонтажные материалы
41 | 5/20-40-2/1 | ПАТРУБОК ВВОДНОЙ У476 У3 | 10 ШТ. | 0.14256
42 | 5/20-40-3/1 | ЗАГЛУШКА У469 | 10 ШТ. | 0.0792
| 5/30 | Материалы для электротехнических установок
| 5/30-40 | Материалы для электроизоляционных работ
43 | 5/30-40-2/21 | ЛЕНТА ЛИПКАЯ ИЗОЛЯЦИОННАЯ НА ПОЛИКАСИНОВОМ КОМПАУНДЕ МАРКИ ЛСЭПЛ, ШИРИНОЙ 20-30 ММ, ТОЛЩИНОЙ 0,14 - 0,19 ММ | КГ | 0.026
| 5/50 | Прокатно-тянутые изделия из цветных металлов и цветные металлы
| 5/50-70 | Сплавы из цветных металлов
44 | 5/50-70-2/6 | ПРИПОЙ ОЛОВЯННО-СВИНЦОВЫЙ БЕССУРЬМЯНИСТЫЙ В ЧУШКАХ, МАРКИ ПОС40 | Т | 3.1e-05
| 5/90 | Прочие материалы для монтажных и специальных строительных работ
| 5/90-10 | Дюбели для крепления электромонтажных изделий
45 | 5/90-10/2 | ДЮБЕЛЬ МОНТАЖНЫЙ У661 У3 | 10 ШТ. | 1.6157
46 | 5/90-10/4 | ДЮБЕЛЬ МОНТАЖНЫЙ У658 | 10 ШТ. | 10.6927
Прочие
47 | СЖКИ-МН-32 | МОНИТОР ЖКИ 32", 16:9, РАЗРЕШЕНИЕ 1366Х768, НАСТЕННЫЙ КРОНШТЕЙН В КОМПЛЕКТЕ | КОМПЛЕКТ | 1
48 | СЛИЦ-ПО | ЛИЦЕНЗИЯ НА ПО "ПРОГРАММНЫЙ ПУЛЬТ УПРАВЛЕНИЯ" | ШТ | 4
49 | СПР-ИН | ПРЕОБРАЗОВАТЕЛЬ ИНТЕРФЕЙСОВ USB/RS-485 | ШТ | 1
50 | СТБ-22 | ТАБЛО (НАД ВХОДОМ В КАБИНЕТЫ) | КОМПЛ | 4
51 | СТР-123 | ТЕРМИНАЛ (МОДУЛЬ РЕГИСТРАЦИИ) В СОСТАВЕ СОГЛАСНО СПЕЦИФИКАЦИИ. | КОМПЛ | 1
| СОСТАВИЛ | ____________________ |  | Е.В.ЯСКУЛД
|  | (должность) | (подпись) | (инициалы,фамилия)
| ПРОВЕРИЛ | ____________________ |  | Н.Н.НЕСТЕРОВА
|  | (должность) | (подпись) | (инициалы,фамилия)

## 3072-13-340-T3
РАЗРАБОТЧИК |  | RSTC.smeta версия 22.7
|  |  |  | ШИФР | 17.060
СТРОИТЕЛЬСТВО МНОГОПРОФИЛЬНОЙ ПОЛИКЛИНИКИ В ПОС.ВОСТОЧНЫЙ.СТАДИЯ С (С УЧЕТОМ ПОСТАНОВЛЕНИЯ МА И С РБ N3 ОТ 26.01.2023Г.)
РАБОЧАЯ ДОКУМЕНТАЦИЯ
СМЕТНАЯ ДОКУМЕНТАЦИЯ
ТИТУЛЬНЫЙ ЛИСТ ДЛЯ ЛОКАЛЬНОЙ СМЕТЫ (ЛОКАЛЬНОГО СМЕТНОГО РАСЧЕТА) № 340
СМЕТНАЯ СТОИМОСТЬ В ЦЕНАХ НА 1 НОЯБРЯ 2022г.
10,033 ТЫС.РУБ
ЗАКАЗЧИК |  | УП "УКС МИНГОРИСПОЛКОМА"
МИНСК-2025

## 3072-13-341-S0
НАИМЕНОВАНИЕ ОБЪЕКТА |  | СТРОИТЕЛЬСТВО МНОГОПРОФИЛЬНОЙ ПОЛИКЛИНИКИ В ПОС.ВОСТОЧНЫЙ.СТАДИЯ С (С УЧЕТОМ ПОСТАНОВЛЕНИЯ МА И С РБ N3 ОТ 26.01.2023Г.)
КОД ОБЪЕКТА |  | 17.060
НАИМЕНОВАНИЕ ЗДАНИЯ, СООРУЖЕНИЯ |  | СТРОИТЕЛЬСТВО МНОГОПРОФИЛЬНОЙ ПОЛИКЛИНИКИ. ВНЕСЕНИЕ ИЗМЕНЕНИЙ
ШИФР ЗДАНИЯ, СООРУЖЕНИЯ |  | 17.060.0.01
КОМПЛЕКТ ЧЕРТЕЖЕЙ |  | ЭМ.СО (ИЗМ.4)
ЛОКАЛЬНАЯ СМЕТА (ЛОКАЛЬНЫЙ СМЕТНЫЙ РАСЧЕТ) № 341
(НОРМЫ 2022г.)
ЭЛЕКТРООБОРУДОВАНИЕ. МАГИСТРАЛИ (ДОП. К ЛС N30,324,332)
СОСТАВЛЕНА В ЦЕНАХ НА 1 НОЯБРЯ 2022г. | [8 empty] | СТОИМОСТЬ 3,826 ТЫС.РУБ.
№ п/п | ОБОСНОВАНИЕ | НАИМЕНОВАНИЕ РАБОТ, РЕСУРСОВ, РАСХОДОВ | ЕД.ИЗМ. КОЛИЧЕ- СТВО | СТОИМОСТЬ: ЕД.ИЗМ./ВСЕГО, РУБ.
|  |  |  | ЗАРАБОТНАЯ ПЛАТА | ЭКСПЛУАТАЦИЯ МАШИН И МЕХАНИЗМОВ |  | МАТЕРИАЛЫ, ИЗДЕЛИЯ, КОНСТРУКЦИИ (ОБОРУДОВАНИЕ, МЕБЕЛЬ, ИНВЕНТАРЬ) | ТРАНС-ПОРТ | ОБЩАЯ СТОИМОСТЬ
[5 empty] | ВСЕГО | В Т.Ч. З/П МАШИ- НИСТОВ
1 | 2 | 3 | 4 | 5 | 6 | 7 | 8 | 9 | 10
| НАЧИСЛЕНИЯ: | ОХР и ОПР/ПЛАНОВАЯ ПРИБЫЛЬ (%):Н10=65.72/69.89
| НАЧИСЛЕНИЯ: | ОХР и ОПР/ПЛАНОВАЯ ПРИБЫЛЬ (%):Н16=59.57/40.54
1. | ПРИМЕЧАНИЕ: | К ДЛЯ ОХР И ОПР/ПЛАНОВАЯ ПРИБЫЛЬ: 1.0000/1.0000
2. | ПРИМЕЧАНИЕ: | КОЭФФИЦИЕНТ К З/П (ПОСТАНОВЛЕНИЕ N5): 1.0000
3. | ПРИМЕЧАНИЕ: | БАЗА ТЕКУЩИХ ЦЕН (ВАРИАНТ A)
| Ж3-40-22 | ЭЛЕКТРООБОРУДОВАНИЕ
4. | ПРИМЕЧАНИЕ: | В СМЕТЕ УЧТЕНА ЗАРАБОТНАЯ ПЛАТА РАБОЧИХ-СТРОИТЕЛЕЙ И ЗАРАБОТНАЯ ПЛАТА МАШИНИСТОВ СОГЛАСНО ПОСТАНОВЛЕНИЮ МА И С N3 ОТ 26.01.2023Г.
| КОЭФФИЦИЕНТЫ: | Н4=1.1951
| КОЭФФИЦИЕНТЫ: | Н5=1.1951
5. | С5-ЩСВ-2 | ЩИТОК ВВОДНО-РАСПРЕДЕЛИТЕЛЬНЫЙ, НАВЕСНОГО ИСПОЛНЕНИЯ, НА 24 МОДУЛЯ, ТИПА ЩОМ 24-IP31 У3 (5ЩСВН-2, 5ЩСВН-3, 6ЩСВН-2) | ШТ 3 | - - | - - | - - | 395.00 -1185.00 | 7.90 -23.70 | 402.90 -1208.70
6. | С5-ЩСВН-23 | ЩИТОК ВВОДНО-РАСПРЕДЕЛИТЕЛЬНЫЙ, НАВЕСНОГО ИСПОЛНЕНИЯ, НА 24 МОДУЛЯ, ТИПА ЩОМ 24-IP31 У3 (5ЩСВН-2, 5ЩСВН-3) | ШТ 2 | - - | - - | - - | 395.00 790.00 | 7.90 15.80 | 402.90 805.80
7. | С6-ЩСВН-2 | ЩИТОК ВВОДНО-РАСПРЕДЕЛИТЕЛЬНЫЙ, НАВЕСНОГО ИСПОЛНЕНИЯ, НА 24 МОДУЛЯ, ТИПА ЩОМ 24-IP31 У3 (6ЩСВН-2) | ШТ 1 | - - | - - | - - | 415.00 415.00 | 8.30 8.30 | 423.30 423.30
8. | С6-ЩСВ-1 | ЩИТОК ВВОДНО-РАСПРЕДЕЛИТЕЛЬНЫЙ, НАВЕСНОГО ИСПОЛНЕНИЯ, НА 36 МОДУЛЕЙ, ТИПА ЩОМ 36-IP31 У3 (6ЩСВН-1) | ШТ 1 | - - | - - | - - | 587.00 -587.00 | 11.74 -11.74 | 598.74 -598.74
9. | С6-ЩСВН-1Н | ЩИТОК ВВОДНО-РАСПРЕДЕЛИТЕЛЬНЫЙ, НАВЕСНОГО ИСПОЛНЕНИЯ, НА 36 МОДУЛЕЙ, ТИПА ЩОМ 36-IP31 У3 (6ЩСВН-1) | ШТ 1 | - - | - - | - - | 612.00 612.00 | 12.24 12.24 | 624.24 624.24
|  | ИТОГО ПРЯМЫЕ ЗАТРАТЫ : |  | - | - | - | 45 | 1 | 46
|  | ИТОГО ПО ПТМ | [6 empty] | 46
| Ж3-40-21 | ЭЛЕКТРОСНАБЖЕНИЕ
10. | 5/10-10-10-10-1/С501-44108-24А | КАБЕЛЬ СИЛОВОЙ МАРКИ ВВГНГ(А)-LS 3Х1,5-0,66 С МЕДНЫМИ ЖИЛАМИ, ИЗОЛЯЦИЯ И ОБОЛОЧКА ИЗ ПОЛИВИНИЛХЛОРИДНОГО ПЛАСТИКАТА, НЕ РАСПРОСТРАНЯЮЩИЙ ГОРЕНИЕ, С НИЗКИМ ДЫМО- И ГАЗОВЫДЕЛЕНИЕМ, БЕЗ ЗАЩИТНОГО ПОКРОВА, С ТРЕМЯ ЖИЛАМИ СЕЧЕНИЕМ 1,5 ММ2, НА НАПРЯЖЕНИЕ 0,66 КВ | 1000 М 0.11 | - - | - - | - - | 1925.53 211.81 | 102.44 11.27 | 2027.97 223.08
11. | 5/10-10-10-10-1/С501-44108-26А | КАБЕЛЬ СИЛОВОЙ МАРКИ ВВГНГ(А)-LS 3Х4-0,66 С МЕДНЫМИ ЖИЛАМИ, ИЗОЛЯЦИЯ И ОБОЛОЧКА ИЗ ПОЛИВИНИЛХЛОРИДНОГО ПЛАСТИКАТА, НЕ РАСПРОСТРАНЯЮЩИЙ ГОРЕНИЕ, С НИЗКИМ ДЫМО- И ГАЗОВЫДЕЛЕНИЕМ, БЕЗ ЗАЩИТНОГО ПОКРОВА, С ТРЕМЯ ЖИЛАМИ СЕЧЕНИЕМ 4 ММ2, НА НАПРЯЖЕНИЕ 0,66 КВ | 1000 М 0.06 | - - | - - | - - | 4586.29 275.18 | 243.99 14.64 | 4830.28 289.82
12. | Ц8-912-1 (Н16) | КАБЕЛЬ ТРЕХ-ПЯТИЖИЛЬНЫЙ СЕЧЕНИЕМ ЖИЛЫ ДО 6 ММ2 В ПРОЛОЖЕННЫХ ТРУБАХ, КОРОБАХ (КАБЕЛЬ-КАНАЛАХ) | 100 М 0.098 | 136.05 13.33 | 11.30 1.11 | 3.44 0.34 | 17.27 1.69 | 1.33 0.13 | 165.95 16.26
13. | Ц8-911-1 (Н16) | КАБЕЛЬ ТРЕХ-ПЯТИЖИЛЬНЫЙ СЕЧЕНИЕМ ЖИЛЫ ДО 10 ММ2 ПО УСТАНОВЛЕННЫМ КОНСТРУКЦИЯМ И ЛОТКАМ С УСТАНОВКОЙ ОТВЕТВИТЕЛЬНЫХ КОРОБОК, КРЕПЛЕНИЕ ПОЛОСКАМИ (ПРЯЖКАМИ) | 100 М 1.402 | 221.17 310.08 | 13.52 18.96 | 3.44 4.82 | 9.82 13.77 | 0.58 0.81 | 245.09 343.62
14. | Ц8-910-1 (Н16) | КАБЕЛЬ ТРЕХ-ПЯТИЖИЛЬНЫЙ СЕЧЕНИЕМ ЖИЛЫ ДО 16 ММ2 ПО СТРОИТЕЛЬНЫМ КОНСТРУКЦИЯМ (СТЕНАМ, ПОТОЛКАМ) С УСТАНОВКОЙ ОТВЕТВИТЕЛЬНЫХ КОРОБОК, КРЕПЛЕНИЕ ПОЛОСКАМИ | 100 М 0.1667 | 419.37 69.91 | 10.77 1.80 | - - | 42.73 7.12 | 2.61 0.44 | 475.48 79.27
15. | 5/20-30-3/С552-606-2П | ПОЛОСКИ (ПРИМ) | 100 ШТ 2.24 | - - | - - | - - | 1.25 2.80 | 0.07 0.16 | 1.32 2.96
|  | ИТОГО ПРЯМЫЕ ЗАТРАТЫ : |  | 393 | 22 | 5 | 513 | 27 | 955
|  | ОХР и ОПР | [6 empty] | 237
|  | ПЛАНОВАЯ ПРИБЫЛЬ | [6 empty] | 162
|  | ИТОГО ПО ПТМ | [6 empty] | 1354
|  | ЗАТРАТЫ ТРУДА | [6 empty] | 43
| Ж3-40-22 | ЭЛЕКТРОУСТАНОВОЧНЫЕ ИЗДЕЛИЯ
16. | 5/30-30-4-1-2-1/20 | РОЗЕТКА ШТЕПСЕЛЬНАЯ ТРЕХМЕСТНАЯ С ЗАЗЕМЛЯЮЩИМ КОНТАКТОМ РА16-265 | ШТ. 1 | - - | - - | - - | 8.99 8.99 | 0.48 0.48 | 9.47 9.47
17. | Ц8-591-1101 (Н16) | РОЗЕТКА ШТЕПСЕЛЬНАЯ ТРЕХПОЛЮСНАЯ НЕУТОПЛЕННОГО ТИПА НА ТОК ДО 10А | 100 ШТ. 0.01 | 604.84 6.05 | 10.52 0.11 | - - | 43.17 0.43 | 2.87 0.03 | 661.40 6.62
18. | 5/30-30-4-1-2-1/14 | РОЗЕТКА ШТЕПСЕЛЬНАЯ С ЗАЗЕМЛЯЮЩИМ КОНТАКТОМ РА16-254 | ШТ. 1 | - - | - - | - - | 2.78 2.78 | 0.15 0.15 | 2.93 2.93
19. | Ц8-591-1101 (Н16) | РОЗЕТКА ШТЕПСЕЛЬНАЯ ТРЕХПОЛЮСНАЯ НЕУТОПЛЕННОГО ТИПА НА ТОК ДО 10А | 100 ШТ. 0.01 | 604.84 6.05 | 10.52 0.11 | - - | 43.17 0.43 | 2.87 0.03 | 661.40 6.62
|  | ИТОГО ПРЯМЫЕ ЗАТРАТЫ : |  | 12 | - | - | 13 | 1 | 26
|  | ОХР и ОПР | [6 empty] | 7
|  | ПЛАНОВАЯ ПРИБЫЛЬ | [6 empty] | 5
|  | ИТОГО ПО ПТМ | [6 empty] | 38
|  | ЗАТРАТЫ ТРУДА | [6 empty] | 1
| Ж3-40-22 | СИЛОВОЕ ЭЛЕКТРООБОРУДОВАНИЕ. ИЗДЕЛИЯ ЭЛЕКТРОМОНТАЖНЫЕ
20. | 5/20-40-4/С551-10400-1 | КОРОБКА МОНТАЖНАЯ ОТКРЫТОЙ УСТАНОВКИ ДЛЯ РАЗВОДКИ ПРОВОДОВ КМ-222 (ПРИМ) | ШТ 4 | - - | - - | - - | 2.17 8.68 | 0.12 0.48 | 2.29 9.16
21. | 5/30-10-1-2/СУ-409 | КОРОБКА МОНТАЖНАЯ У409 У1 | ШТ 8 | - - | - - | - - | 6.70 53.60 | 0.36 2.88 | 7.06 56.48
22. | 5/20-20-3-1/2 | ТРУБА ГЛАДКАЯ ЖЕСТКАЯ ПВХ, ДИАМЕТР 20 ММ | М 5 | - - | - - | - - | 0.77 3.85 | 0.04 0.20 | 0.81 4.05
23. | Ц8-904-1 (Н16) | ТРУБЫ ВИНИПЛАСТОВЫЕ ПО СТЕНАМ, ДИАМЕТР ДО 25 ММ | 100 М 0.0495 | 315.50 15.62 | 11.26 0.56 | 0.24 0.01 | 481.61 23.84 | 26.19 1.30 | 834.56 41.32
24. | 6/20-50-15/С103-12903-13Л | ТРУБЫ СТАЛЬНЫЕ ЭЛЕКТРОСВАРНЫЕ ПРЯМОШОВНЫЕ ИЗ СПОКОЙНОЙ И ПОЛУСПОКОЙНОЙ СТАЛИ МАРОК СТ2, СТ3, 10, 20, НАРУЖНЫМ ДИАМЕТРОМ 25 ММ, ТОЛЩИНОЙ СТЕНКИ 2,2 ММ Д=25Х1,6ММ2 (ПРИМ) | М 5 | - - | - - | - - | 3.45 17.25 | 0.16 0.80 | 3.61 18.05
25. | Ц8-407-102 (Н16) | ТРУБЫ СТАЛЬНЫЕ ПО УСТАНОВЛЕННЫМ КОНСТРУКЦИЯМ ПО СТЕНАМ С КРЕПЛЕНИЕМ СКОБАМИ, ДИАМЕТР ДО 25ММ, КРЕПЛЕНИЕ ДЮБЕЛЯМИ | 100 М 0.049 | 277.74 13.61 | 12.79 0.63 | - - | 359.03 17.59 | 19.46 0.95 | 669.02 32.79
|  | ИТОГО ПРЯМЫЕ ЗАТРАТЫ : |  | 29 | 1 | - | 124 | 7 | 161
|  | ОХР и ОПР | [6 empty] | 17
|  | ПЛАНОВАЯ ПРИБЫЛЬ | [6 empty] | 12
|  | ИТОГО ПО ПТМ | [6 empty] | 190
|  | ЗАТРАТЫ ТРУДА | [6 empty] | 3
| Ж3-40-31 | ОБОГРЕВ САНТЕХНИЧЕСКИХ ТРУБ. КАБЕЛЬ
26. | 5/10-10/ССГК-10М | САМОРЕГУЛИРУЕМЫЙ ГРЕЮЩИЙ КАБЕЛЬ ДВУХЖИЛЬНЫЙ L=10М 10ВTV2-СТ | КОМПЛ 1 | - - | - - | - - | 284.17 284.17 | 15.12 15.12 | 299.29 299.29
27. | 5/10-10/ССГК-50М | САМОРЕГУЛИРУЕМЫЙ ГРЕЮЩИЙ КАБЕЛЬ ДВУХЖИЛЬНЫЙ L=50М 10ВTV2-СТ | КОМПЛ 1 | - - | - - | - - | 1420.83 1420.83 | 75.59 75.59 | 1496.42 1496.42
28. | Ц8-475-1 (Н16) | МОНТАЖ | 100 М МОНТАЖНОЙ ЛЕНТЫ 0.5882 | 219.99 129.40 | 8.74 5.14 | - - | 40.95 24.09 | 3.26 1.92 | 272.94 160.54
29. | 1/55-50-37/САЛ-ЛН-50 | АЛЮМИНИЕВАЯ ЛИПКАЯ ЛЕНТА ШИРИНОЙ 38ММ, ДЛИНОЙ 50М | РУЛ 1 | - - | - - | - - | 9.66 9.66 | 0.51 0.51 | 10.17 10.17
30. | Е12-15-306 (Н10) | МОНТАЖ | 100 М2 ИЗОЛИРУЕМОЙ ПОВЕРХНОСТИ 0 | 75.75 0.00 | 12.14 0.00 | 7.50 0.00 | - - | - - | 87.89 0.00
31. | 5/10-30/СНL-РМ | КОМПЛЕКТ ДЛЯ МУФТОВАНИЯ НL-Р/М | ШТ 2 | - - | - - | - - | 15.84 31.68 | 0.84 1.68 | 16.68 33.36
32. | Ц8-168-5 (Н16) | МОНТАЖ ( 2 ДВУХ КОНЦОВ) | ШТ. 4 | 7.74 30.96 | 0.04 0.16 | - - | 1.26 5.04 | 0.09 0.36 | 9.13 36.52
|  | ИТОГО ПРЯМЫЕ ЗАТРАТЫ : |  | 160 | 5 | - | 1775 | 95 | 2035
|  | ОХР и ОПР | [6 empty] | 96
|  | ПЛАНОВАЯ ПРИБЫЛЬ | [6 empty] | 65
|  | ИТОГО ПО ПТМ | [6 empty] | 2196
|  | ЗАТРАТЫ ТРУДА | [6 empty] | 18
|  | ВСЕГО, В ТОМ ЧИСЛЕ | [6 empty] | 3826
|  | СТРОИТЕЛЬНЫЕ РАБОТЫ В ТОМ ЧИСЛЕ | [6 empty] | 18
|  | МАТЕРИАЛЫ, ИЗДЕЛИЯ, КОНСТРУКЦИИ | [6 empty] | 17
|  | ТРАНСПОРТ | [6 empty] | 1
|  | МОНТАЖНЫЕ РАБОТЫ В ТОМ ЧИСЛЕ | [6 empty] | 3762
|  | ЗАРАБОТНАЯ ПЛАТА | [6 empty] | 595
|  | ЭКСПЛУАТАЦИЯ МАШИН И МЕХАНИЗМОВ | [6 empty] | 29
|  | В ТОМ ЧИСЛЕ ЗАРАБОТНАЯ ПЛАТА МАШИНИСТОВ | [6 empty] | 5
|  | МАТЕРИАЛЫ, ИЗДЕЛИЯ, КОНСТРУКЦИИ | [6 empty] | 2408
|  | ТРАНСПОРТ | [6 empty] | 129
|  | ОХР и ОПР | [6 empty] | 358
|  | ПЛАНОВАЯ ПРИБЫЛЬ | [6 empty] | 243
|  | ОБОРУДОВАНИЕ, МЕБЕЛЬ, ИНВЕНТАРЬ | [6 empty] | 45
|  | ТРАНСПОРТ | [6 empty] | 1
|  | ЗАТРАТЫ ТРУДА РАБОЧИХ | [6 empty] | 65
|  | СОСТАВИЛ | ____________________ |  |  |  |  | Е.В.ЯСКУЛД
|  |  | (должность) |  |  | (подпись) |  | (инициалы,фамилия)
|  | ПРОВЕРИЛ | ____________________ |  |  |  |  | Н.Н.НЕСТЕРОВА
|  |  | (должность) |  |  | (подпись) |  | (инициалы,фамилия)

## 3072-13-341-T0
НАИМЕНОВАНИЕ ОБЪЕКТА: СТРОИТЕЛЬСТВО МНОГОПРОФИЛЬНОЙ ПОЛИКЛИНИКИ В ПОС.ВОСТОЧНЫЙ.СТАДИЯ С (С УЧЕТОМ ПОСТАНОВЛЕНИЯ МА И С РБ N3 ОТ 26.01.2023Г.)
КОД ОБЪЕКТА: 17.060
НАИМЕНОВАНИЕ ЗДАНИЯ, СООРУЖЕНИЯ: СТРОИТЕЛЬСТВО МНОГОПРОФИЛЬНОЙ ПОЛИКЛИНИКИ. ВНЕСЕНИЕ ИЗМЕНЕНИЙ
ШИФР ЗДАНИЯ, СООРУЖЕНИЯ: 17.060.0.01
КОМПЛЕКТ ЧЕРТЕЖЕЙ: ЭМ.СО (ИЗМ.4)
ИСХОДНЫЕ ДАННЫЕ ПО ЛОКАЛЬНОЙ СМЕТЕ (ЛОКАЛЬНОМУ СМЕТНОМУ РАСЧЕТУ) № 341
(НОРМЫ 2022г.)
ЭЛЕКТРООБОРУДОВАНИЕ. МАГИСТРАЛИ (ДОП. К ЛС N30,324,332)
СОСТАВЛЕНА В ЦЕНАХ НА 1 НОЯБРЯ 2022г.
№ П/П | ТЕКСТ
1 | 2
1 | L3'3072'13'341'S0'2'13'ЭЛЕКТРООБОРУДОВАНИЕ. МАГИСТРАЛИ (ДОП. К ЛС N30,324,332)'ЭМ.СО (ИЗМ.4)'Е.В.ЯСКУЛД'Н.Н.НЕСТЕРОВА*
2 | Ж3-40-22'ЭЛЕКТРООБОРУДОВАНИЕ'РУБ*
3 | БС6-ЩСВН-2'415##'=14'ЩИТОК ВВОДНО-РАСПРЕДЕЛИТЕЛЬНЫЙ, НАВЕСНОГО ИСПОЛНЕНИЯ, НА 24 МОДУЛЯ, ТИПА ЩОМ 24-IP31 У3 (6ЩСВН-2)###'ШТ''2799=415_0*
4 | БС5-ЩСВ-2'395##'=14'ЩИТОК ВВОДНО-РАСПРЕДЕЛИТЕЛЬНЫЙ, НАВЕСНОГО ИСПОЛНЕНИЯ, НА 24 МОДУЛЯ, ТИПА ЩОМ 24-IP31 У3 (5ЩСВН-2, 5ЩСВН-3, 6ЩСВН-2)###'ШТ''2799=395_0*
5 | БС5-ЩСВН-23'395##'=14'ЩИТОК ВВОДНО-РАСПРЕДЕЛИТЕЛЬНЫЙ, НАВЕСНОГО ИСПОЛНЕНИЯ, НА 24 МОДУЛЯ, ТИПА ЩОМ 24-IP31 У3 (5ЩСВН-2, 5ЩСВН-3)###'ШТ''2799=395_0*
6 | БС6-ЩСВ-1'587##'=14'ЩИТОК ВВОДНО-РАСПРЕДЕЛИТЕЛЬНЫЙ, НАВЕСНОГО ИСПОЛНЕНИЯ, НА 36 МОДУЛЕЙ, ТИПА ЩОМ 36-IP31 У3 (6ЩСВН-1)###'ШТ''2799=587_0*
7 | БС6-ЩСВН-1Н'612##'=14'ЩИТОК ВВОДНО-РАСПРЕДЕЛИТЕЛЬНЫЙ, НАВЕСНОГО ИСПОЛНЕНИЯ, НА 36 МОДУЛЕЙ, ТИПА ЩОМ 36-IP31 У3 (6ЩСВН-1)###'ШТ''2799=612_0*
8 | БС501-44108-24А#С501-44108-24'1925,53##'=12'КАБЕЛЬ СИЛОВОЙ МАРКИ ВВГНГ(А)-LS 3Х1,5-0,66 С МЕДНЫМИ ЖИЛАМИ, ИЗОЛЯЦИЯ И ОБОЛОЧКА ИЗ ПОЛИВИНИЛХЛОРИДНОГО ПЛАСТИКАТА, НЕ РАСПРОСТРАНЯЮЩИЙ ГОРЕНИЕ, С НИЗКИМ ДЫМО- И ГАЗОВЫДЕЛЕНИЕМ, БЕЗ ЗАЩИТНОГО ПОКРОВА, С ТРЕМЯ ЖИЛАМИ СЕЧЕНИЕМ 1,5 ММ2, НА НАПРЯЖЕНИЕ 0,66 КВ ###'1000 М''2801=<5/10-10-10-10-1>/2799=1925,53_0*
9 | БС501-44108-26А#С501-44108-26'4586,29##'=12'КАБЕЛЬ СИЛОВОЙ МАРКИ ВВГНГ(А)-LS 3Х4-0,66 С МЕДНЫМИ ЖИЛАМИ, ИЗОЛЯЦИЯ И ОБОЛОЧКА ИЗ ПОЛИВИНИЛХЛОРИДНОГО ПЛАСТИКАТА, НЕ РАСПРОСТРАНЯЮЩИЙ ГОРЕНИЕ, С НИЗКИМ ДЫМО- И ГАЗОВЫДЕЛЕНИЕМ, БЕЗ ЗАЩИТНОГО ПОКРОВА, С ТРЕМЯ ЖИЛАМИ СЕЧЕНИЕМ 4 ММ2, НА НАПРЯЖЕНИЕ 0,66 КВ ###'1000 М''2801=<5/10-10-10-10-1>/2799=4586,29_0*
10 | БС551-10400-1#С551-10400'2,17##'=12'КОРОБКА МОНТАЖНАЯ ОТКРЫТОЙ УСТАНОВКИ ДЛЯ РАЗВОДКИ ПРОВОДОВ КМ-222 (ПРИМ)###'ШТ''2801=<5/20-40-4>/2799=2,17_0*
11 | БСУ-409'8,04:1,2##'=12'КОРОБКА МОНТАЖНАЯ У409 У1###'ШТ''2801=<5/30-10-1-2>/2799=6,7_0*
12 | БС103-12903-13Л#С103-12903-13'3,45##'=58'ТРУБЫ СТАЛЬНЫЕ ЭЛЕКТРОСВАРНЫЕ ПРЯМОШОВНЫЕ ИЗ СПОКОЙНОЙ И ПОЛУСПОКОЙНОЙ СТАЛИ МАРОК СТ2, СТ3, 10, 20, НАРУЖНЫМ ДИАМЕТРОМ 25 ММ, ТОЛЩИНОЙ СТЕНКИ 2,2 ММ Д=25Х1,6ММ2 (ПРИМ)###'М''2801=<6/20-50-15>/2799=3,45_0*
13 | БС101-151400-Л'8590##'=13'ЭЛЕКТРОДЫ ТИПА Э42А ДИАМЕТРОМ 4 ММ ###'Т''2801=<1/10-140-40>/2799=8590_0*
14 | БС552-702-1Л#С552-702-1'2,06##'=12'ЗАГЛУШКА У468 УХЛ2 ###'10 ШТ.''2801=<5/20-40-3>/2799=2,06_0*
15 | БСАЛ-ЛН-50'11,59:1,2##'=12'АЛЮМИНИЕВАЯ ЛИПКАЯ ЛЕНТА ШИРИНОЙ 38ММ, ДЛИНОЙ 50М###'РУЛ''2801=<1/55-50-37>/2799=9,66_0*
16 | БСНL-РМ'480.3,96:100:1,2##'=12'КОМПЛЕКТ ДЛЯ МУФТОВАНИЯ НL-Р/М###'ШТ''2801=<5/10-30>/2799=15,84_0*
17 | БС101-15509-Л#С101-15509'1,91##'=13'ДЮБЕЛЬ С ШУРУПОМ ДЛЯ БЫСТРОГО МОНТАЖА 6 Х 40 ММ ###'100 ШТ.''2801=<1/10-240-30-50>/2799=1,91_0*
18 | БС552-901-Л#С552-901'26,18##'=12'ЛЕНТА К226 ###'100 М''2801=<5/20-30-3>/2799=26,18_0*
19 | БССГК-10М'68,2:1,2:2.10##'=12'САМОРЕГУЛИРУЕМЫЙ ГРЕЮЩИЙ КАБЕЛЬ ДВУХЖИЛЬНЫЙ L=10М 10ВTV2-СТ###'КОМПЛ''2801=<5/10-10>/2799=284,17_0*
20 | БССГК-50М'68,2:1,2:2.50##'=12'САМОРЕГУЛИРУЕМЫЙ ГРЕЮЩИЙ КАБЕЛЬ ДВУХЖИЛЬНЫЙ L=50М 10ВTV2-СТ###'КОМПЛ''2801=<5/10-10>/2799=1420,83_0*
21 | БС552-606-2П#С552-606-2'1,25##'=12'ПОЛОСКИ (ПРИМ)###'100 ШТ''2801=<5/20-30-3>/2799=1,25_0*
22 | РМ010201/М010410/М021104/М030902/М400001/М400002*
23 | П'В СМЕТЕ УЧТЕНА ЗАРАБОТНАЯ ПЛАТА РАБОЧИХ-СТРОИТЕЛЕЙ И ЗАРАБОТНАЯ ПЛАТА МАШИНИСТОВ СОГЛАСНО ПОСТАНОВЛЕНИЮ МА И С N3 ОТ 26.01.2023Г.*
24 | Н4=9,8:8,2'Н5=9,8:8,2*
25 | Р101-151400#101-151400-Л/552-702-1#552-702-1Л/101-15509#101-15509-Л/552-901#552-901-Л*
26 | С5-ЩСВ-2'3'B*
27 | С5-ЩСВН-23'2*
28 | С6-ЩСВН-2'1*
29 | С6-ЩСВ-1'1'B*
30 | С6-ЩСВН-1Н'1*
31 | Ж3-40-21'ЭЛЕКТРОСНАБЖЕНИЕ'М*
32 | С501-44108-24А'1440-1330'Ж1000*
33 | С501-44108-26А'135-75'Ж1000*
34 | Ц8-912-1'10:1,02'М021104#М021141'КАБЕЛЬ ТРЕХ-ПЯТИЖИЛЬНЫЙ СЕЧЕНИЕМ ЖИЛЫ ДО 6 ММ2 В ПРОЛОЖЕННЫХ ТРУБАХ, КОРОБАХ (КАБЕЛЬ-КАНАЛАХ)'100 М''*
35 | Ц8-911-1'143:1,02'М021104#М021141'КАБЕЛЬ ТРЕХ-ПЯТИЖИЛЬНЫЙ СЕЧЕНИЕМ ЖИЛЫ ДО 10 ММ2 ПО УСТАНОВЛЕННЫМ КОНСТРУКЦИЯМ И ЛОТКАМ С УСТАНОВКОЙ ОТВЕТВИТЕЛЬНЫХ КОРОБОК, КРЕПЛЕНИЕ ПОЛОСКАМИ (ПРЯЖКАМИ)'100 М''*
36 | Ц8-910-1'17:1,02''КАБЕЛЬ ТРЕХ-ПЯТИЖИЛЬНЫЙ СЕЧЕНИЕМ ЖИЛЫ ДО 16 ММ2 ПО СТРОИТЕЛЬНЫМ КОНСТРУКЦИЯМ (СТЕНАМ, ПОТОЛКАМ) С УСТАНОВКОЙ ОТВЕТВИТЕЛЬНЫХ КОРОБОК, КРЕПЛЕНИЕ ПОЛОСКАМИ'100 М''*
37 | С552-606-2П'1+183+40*
38 | Ж3-40-22' ЭЛЕКТРОУСТАНОВОЧНЫЕ ИЗДЕЛИЯ'ШТ*
39 | С551-21700'4-3*
40 | Ц8-591-1101'4-3'Ж100'РОЗЕТКА ШТЕПСЕЛЬНАЯ ТРЕХПОЛЮСНАЯ НЕУТОПЛЕННОГО ТИПА НА ТОК ДО 10А'100 ШТ.''*
41 | С551-21100'26-25*
42 | Ц8-591-1101'26-25'Ж100'РОЗЕТКА ШТЕПСЕЛЬНАЯ ТРЕХПОЛЮСНАЯ НЕУТОПЛЕННОГО ТИПА НА ТОК ДО 10А'100 ШТ.''*
43 | Ж3-40-22'СИЛОВОЕ ЭЛЕКТРООБОРУДОВАНИЕ. ИЗДЕЛИЯ ЭЛЕКТРОМОНТАЖНЫЕ'ШТ*
44 | С551-10400-1'19-15*
45 | СУ-409'33-25*
46 | С552-2002'370-365*
47 | Ц8-904-1'(370-365):1,01'Ж100/М021104#М021141'ТРУБЫ ВИНИПЛАСТОВЫЕ ПО СТЕНАМ, ДИАМЕТР ДО 25 ММ'100 М''*
48 | С103-12903-13Л'30-25*
49 | Ц8-407-102'(30-25):1,02'Ж100'ТРУБЫ СТАЛЬНЫЕ ПО УСТАНОВЛЕННЫМ КОНСТРУКЦИЯМ ПО СТЕНАМ С КРЕПЛЕНИЕМ СКОБАМИ, ДИАМЕТР ДО 25ММ, КРЕПЛЕНИЕ ДЮБЕЛЯМИ'100 М''*
50 | Ж3-40-31'ОБОГРЕВ САНТЕХНИЧЕСКИХ ТРУБ. КАБЕЛЬ'М*
51 | ССГК-10М'1*
52 | ССГК-50М'1*
53 | Ц8-475-1'60:1,02'Ж100'МОНТАЖ'100 М МОНТАЖНОЙ ЛЕНТЫ''*
54 | САЛ-ЛН-50'4-3*
55 | Е12-15-306'0,0019'101-129900/101-59400/113-12904-12/М020130/М121003'МОНТАЖ'100 М2 ИЗОЛИРУЕМОЙ ПОВЕРХНОСТИ''*
56 | СНL-РМ'7-5*
57 | Ц8-168-5'4''МОНТАЖ ( 2 ДВУХ КОНЦОВ)'ШТ.''*
58 | L*

## 3072-13-341-B0
НАИМЕНОВАНИЕ ОБЪЕКТА |  | СТРОИТЕЛЬСТВО МНОГОПРОФИЛЬНОЙ ПОЛИКЛИНИКИ В ПОС.ВОСТОЧНЫЙ.СТАДИЯ С (С УЧЕТОМ ПОСТАНОВЛЕНИЯ МА И С РБ N3 ОТ 26.01.2023Г.)
КОД ОБЪЕКТА |  | 17.060
НАИМЕНОВАНИЕ ЗДАНИЯ, СООРУЖЕНИЯ |  | СТРОИТЕЛЬСТВО МНОГОПРОФИЛЬНОЙ ПОЛИКЛИНИКИ. ВНЕСЕНИЕ ИЗМЕНЕНИЙ
ШИФР ЗДАНИЯ, СООРУЖЕНИЯ |  | 17.060.0.01
КОМПЛЕКТ ЧЕРТЕЖЕЙ |  | ЭМ.СО (ИЗМ.4)
ВЕДОМОСТЬ ОБЪЕМОВ И СТОИМОСТИ РАБОТ № 341
(НОРМЫ 2022г.)
ЭЛЕКТРООБОРУДОВАНИЕ. МАГИСТРАЛИ (ДОП. К ЛС N30,324,332)
СОСТАВЛЕНА В ЦЕНАХ НА 1 НОЯБРЯ 2022г.
ОБОСНОВА- НИЕ | НАИМЕНОВАНИЕ ВИДОВ РАБОТ | ОБЪЕМ | СТОИМОСТЬ, ТЫС.РУБ.
|  |  | ЗАРАБОТНАЯ ПЛАТА | ЭКСПЛУАТА- ЦИЯ МАШИН И МЕХА- НИЗМОВ | МАТЕРИАЛЫ, ИЗДЕЛИЯ, КОНСТРУК- ЦИИ | ОБОРУДОВА- НИЕ,МЕБЕЛЬ, ИНВЕНТАРЬ | ОХР и ОПР | ПРОЧИЕ СРЕДСТВА | ВСЕГО
|  | ЕД.ИЗМ. | ТРУДОЕМ- КОСТЬ, ЧЕЛ.Ч. | В Т.Ч.З/П МАШИ- НИСТОВ | ТРАНСПОРТ | ТРАНСПОРТ | ПЛАНОВАЯ ПРИБЫЛЬ
1 | 2 | 3 | 4 | 5 | 6 | 7 | 8 | 9 | 10
Ж3-40-22 | ЭЛЕКТРООБОРУДОВАНИЕ | 45,9 | 0 | 0 | 0 | 0,045 | 0 | 0 | 0,046
|  | РУБ | 0 | 0 | 0 | 0,001 | 0
Ж3-40-21 | ЭЛЕКТРОСНАБЖЕНИЕ | 170 | 0,393 | 0,022 | 0,513 | 0 | 0,237 | 0 | 1,354
|  | М | 43 | 0,005 | 0,027 | 0 | 0,162
Ж3-40-22 | ЭЛЕКТРОУСТАНОВОЧНЫЕ ИЗДЕЛИЯ | 2 | 0,012 | 0 | 0,013 | 0 | 0,007 | 0 | 0,038
|  | ШТ | 1 | 0 | 0,001 | 0 | 0,005
Ж3-40-22 | СИЛОВОЕ ЭЛЕКТРООБОРУДОВАНИЕ. ИЗДЕЛИЯ ЭЛЕКТРОМОНТАЖНЫЕ | 9,85 | 0,029 | 0,001 | 0,124 | 0 | 0,017 | 0 | 0,19
|  | ШТ | 3 | 0 | 0,007 | 0 | 0,012
Ж3-40-31 | ОБОГРЕВ САНТЕХНИЧЕСКИХ ТРУБ. КАБЕЛЬ | 58,82 | 0,16 | 0,005 | 1,775 | 0 | 0,096 | 0 | 2,196
|  | М | 18 | 0 | 0,095 | 0 | 0,065
| И Т О Г О | 0 | 0,594 | 0,028 | 2,425 | 0,045 | 0,357 | 0 | 3,824
|  |  | 65 | 0,005 | 0,13 | 0,001 | 0,244
| СОСТАВИЛ | ______________________________ | [5 empty] | Е.В.ЯСКУЛД
|  | (должность) |  |  |  | (подпись) |  | (инициалы,фамилия)
| ПРОВЕРИЛ | ______________________________ | [5 empty] | Н.Н.НЕСТЕРОВА
|  | (должность) |  |  |  | (подпись) |  | (инициалы,фамилия)

## 3072-13-341-Q1
НАИМЕНОВАНИЕ ОБЪЕКТА |  | СТРОИТЕЛЬСТВО МНОГОПРОФИЛЬНОЙ ПОЛИКЛИНИКИ В ПОС.ВОСТОЧНЫЙ.СТАДИЯ С (С УЧЕТОМ ПОСТАНОВЛЕНИЯ МА И С РБ N3 ОТ 26.01.2023Г.)
КОД ОБЪЕКТА |  | 17.060
НАИМЕНОВАНИЕ ЗДАНИЯ, СООРУЖЕНИЯ |  | СТРОИТЕЛЬСТВО МНОГОПРОФИЛЬНОЙ ПОЛИКЛИНИКИ. ВНЕСЕНИЕ ИЗМЕНЕНИЙ
ШИФР ЗДАНИЯ, СООРУЖЕНИЯ |  | 17.060.0.01
КОМПЛЕКТ ЧЕРТЕЖЕЙ |  | ЭМ.СО (ИЗМ.4)
ВЕДОМОСТЬ ОБЪЕМОВ РАБОТ И РАСХОДОВ РЕСУРСОВ С КОДАМИ РБ ДЛЯ ЛОКАЛЬНОЙ СМЕТЫ № 341
(НОРМЫ 2022г.)
ЭЛЕКТРООБОРУДОВАНИЕ. МАГИСТРАЛИ (ДОП. К ЛС N30,324,332)
ОБОСНОВАНИЕ | НАИМЕНОВАНИЕ ВИДОВ | ЕД.ИЗМЕРЕНИЯ | НАИМЕНОВАНИЕ РЕСУРСОВ | ЕД.ИЗМ. | КОЛИЧЕСТВО
| РАБОТ | ОБЪЕМ
1 | 2 | 3 | 4 | 5 | 6
Ж3-40-22 | ЭЛЕКТРООБОРУДОВАНИЕ | РУБ 45,9
Прочие
С5-ЩСВ-2 |  |  | ЩИТОК ВВОДНО-РАСПРЕДЕЛИТЕЛЬНЫЙ, НАВЕСНОГО ИСПОЛНЕНИЯ, НА 24 МОДУЛЯ, ТИПА ЩОМ 24-IP31 У3 (5ЩСВН-2, 5ЩСВН-3, 6ЩСВН-2) | ШТ | -3
С5-ЩСВН-23 |  |  | ЩИТОК ВВОДНО-РАСПРЕДЕЛИТЕЛЬНЫЙ, НАВЕСНОГО ИСПОЛНЕНИЯ, НА 24 МОДУЛЯ, ТИПА ЩОМ 24-IP31 У3 (5ЩСВН-2, 5ЩСВН-3) | ШТ | 2
С6-ЩСВ-1 |  |  | ЩИТОК ВВОДНО-РАСПРЕДЕЛИТЕЛЬНЫЙ, НАВЕСНОГО ИСПОЛНЕНИЯ, НА 36 МОДУЛЕЙ, ТИПА ЩОМ 36-IP31 У3 (6ЩСВН-1) | ШТ | -1
С6-ЩСВН-1Н |  |  | ЩИТОК ВВОДНО-РАСПРЕДЕЛИТЕЛЬНЫЙ, НАВЕСНОГО ИСПОЛНЕНИЯ, НА 36 МОДУЛЕЙ, ТИПА ЩОМ 36-IP31 У3 (6ЩСВН-1) | ШТ | 1
С6-ЩСВН-2 |  |  | ЩИТОК ВВОДНО-РАСПРЕДЕЛИТЕЛЬНЫЙ, НАВЕСНОГО ИСПОЛНЕНИЯ, НА 24 МОДУЛЯ, ТИПА ЩОМ 24-IP31 У3 (6ЩСВН-2) | ШТ | 1
Ж3-40-21 | ЭЛЕКТРОСНАБЖЕНИЕ | М 170
1-1 |  |  | ЗАТРАТЫ ТРУДА РАБОЧИХ | ЧЕЛ.Ч | 43.1612
1-3 |  |  | ЗАТРАТЫ ТРУДА МАШИНИСТОВ | ЧЕЛ.-Ч | 0.435
М021141 |  |  | КРАНЫ НА АВТОМОБИЛЬНОМ ХОДУ ПРИ РАБОТЕ НА ДРУГИХ ВИДАХ СТРОИТЕЛЬСТВА, 10 Т | МАШ.Ч | 0.435
М030402 |  |  | ЛЕБЕДКИ ЭЛЕКТРИЧЕСКИЕ ТЯГОВЫМ УСИЛИЕМ ДО 12,26 (1,25) КН (Т) | МАШ.Ч | 0.25
М134041 |  |  | ШУРУПОВЕРТ | МАШ.Ч | 2.472
М331451 |  |  | ПЕРФОРАТОРЫ ЭЛЕКТРИЧЕСКИЕ | МАШ.Ч | 5.0631
М331615* |  |  | ДРЕЛИ ЭЛЕКТРИЧЕСКИЕ | МАШ.Ч | 0.35507
1 |  |  | Материалы для строительных работ
1/10 |  |  | Материалы для строительных работ общего назначения
1/10-80 |  |  | Материалы неметаллорудные и асбестосодержащие изделия
1/10-80-30/50 |  |  | ТАЛЬК ТЕХНИЧЕСКИЙ МОЛОТЫЙ | Т | 5.9e-05
1/10-160 |  |  | Пленки, полотна, ткани разные
1/10-160-20/15 |  |  | ВЕТОШЬ | КГ | 0.00245
1/10-170 |  |  | Оснастка технологическая и инструментальная
1/10-170-10/135 |  |  | СВЕРЛА С SDS PLUS ХВОСТОВИКОМ (НАКОНЕЧНИК ИЗ ТВЕРДОСПЛАВНОЙ СТАЛИ) (ПО БЕТОНУ), ДИАМЕТРОМ 8-10 ММ, ДЛИНОЙ 260 (265) ММ | ШТ. | 0.46377
1/10-180 |  |  | Материалы шлифовальные
1/10-180-20/113 |  |  | ШКУРКА ШЛИФОВАЛЬНАЯ НА БУМАЖНОЙ ОСНОВЕ ВОДОСТОЙКАЯ | М2 | 0.018137
1/10-235 |  |  | Изделия герметизирующие, уплотняющие, изолирующие
1/10-235-20/681 |  |  | ИЗОЛЕНТА ПВХ (РАЗМЕРОМ 15 ММХ20 М) | М2 | 0.147
1/55 |  |  | Материалы специального назначения (кислотоупорные, огнеупорные и антикоррозионные)
1/55-50 |  |  | Материалы антикоррозионные и химически стойкие
1/55-50-30/20 |  |  | ПАСТА КВАРЦЕВАЗЕЛИНОВАЯ | КГ | 0.0049
5 |  |  | Материалы для монтажных и специальных строительных работ
5/10 |  |  | Кабели, провода, муфты кабельные
5/10-10 |  |  | Кабели
5/10-10-10-10-1/С501-44108-24А |  |  | КАБЕЛЬ СИЛОВОЙ МАРКИ ВВГНГ(А)-LS 3Х1,5-0,66 С МЕДНЫМИ ЖИЛАМИ, ИЗОЛЯЦИЯ И ОБОЛОЧКА ИЗ ПОЛИВИНИЛХЛОРИДНОГО ПЛАСТИКАТА, НЕ РАСПРОСТРАНЯЮЩИЙ ГОРЕНИЕ, С НИЗКИМ ДЫМО- И ГАЗОВЫДЕЛЕНИЕМ, БЕЗ ЗАЩИТНОГО ПОКРОВА, С ТРЕМЯ ЖИЛАМИ СЕЧЕНИЕМ 1,5 ММ2, НА НАПРЯЖЕНИЕ 0,66 КВ | 1000 М | 0.11
5/10-10-10-10-1/С501-44108-26А |  |  | КАБЕЛЬ СИЛОВОЙ МАРКИ ВВГНГ(А)-LS 3Х4-0,66 С МЕДНЫМИ ЖИЛАМИ, ИЗОЛЯЦИЯ И ОБОЛОЧКА ИЗ ПОЛИВИНИЛХЛОРИДНОГО ПЛАСТИКАТА, НЕ РАСПРОСТРАНЯЮЩИЙ ГОРЕНИЕ, С НИЗКИМ ДЫМО- И ГАЗОВЫДЕЛЕНИЕМ, БЕЗ ЗАЩИТНОГО ПОКРОВА, С ТРЕМЯ ЖИЛАМИ СЕЧЕНИЕМ 4 ММ2, НА НАПРЯЖЕНИЕ 0,66 КВ | 1000 М | 0.06
5/20 |  |  | Изделия для прокладки кабельных сетей
5/20-30 |  |  | Материалы и изделия для монтажа кабелей и проводов
5/20-30-3/С552-606-2П |  |  | ПОЛОСКИ (ПРИМ) | 100 ШТ | 2.24
5/20-30-3/2 |  |  | КНОПКА К227 УХЛ2 | 1000 ШТ. | 0.02353
5/20-30-3/42 |  |  | ЛЕНТА ЛМ-5 УХЛ2 | 100 М | 0.047061
5/20-30-4/3 |  |  | ВТУЛКА В28 УХЛ2 | 100 ШТ. | 0.15687
5/20-30-5/2 |  |  | БИРКА МАРКИРОВОЧНАЯ У134 | 100 ШТ. | 0.088235
5/90 |  |  | Прочие материалы для монтажных и специальных строительных работ
5/90-10 |  |  | Дюбели для крепления электромонтажных изделий
5/90-10/4 |  |  | ДЮБЕЛЬ МОНТАЖНЫЙ У658 | 10 ШТ. | 10.503
Ж3-40-22 | ЭЛЕКТРОУСТАНОВОЧНЫЕ ИЗДЕЛИЯ | ШТ 2
1-1 |  |  | ЗАТРАТЫ ТРУДА РАБОЧИХ | ЧЕЛ.Ч | 1.1746
М331451 |  |  | ПЕРФОРАТОРЫ ЭЛЕКТРИЧЕСКИЕ | МАШ.Ч | 0.3236
1 |  |  | Материалы для строительных работ
1/10 |  |  | Материалы для строительных работ общего назначения
1/10-170 |  |  | Оснастка технологическая и инструментальная
1/10-170-10/135 |  |  | СВЕРЛА С SDS PLUS ХВОСТОВИКОМ (НАКОНЕЧНИК ИЗ ТВЕРДОСПЛАВНОЙ СТАЛИ) (ПО БЕТОНУ), ДИАМЕТРОМ 8-10 ММ, ДЛИНОЙ 260 (265) ММ | ШТ. | 0.0408
5 |  |  | Материалы для монтажных и специальных строительных работ
5/30 |  |  | Материалы для электротехнических установок
5/30-30 |  |  | Электросиловые и электроосветительные установки
5/30-30-4-1-2-1/14 |  |  | РОЗЕТКА ШТЕПСЕЛЬНАЯ С ЗАЗЕМЛЯЮЩИМ КОНТАКТОМ РА16-254 | ШТ. | 1
5/30-30-4-1-2-1/20 |  |  | РОЗЕТКА ШТЕПСЕЛЬНАЯ ТРЕХМЕСТНАЯ С ЗАЗЕМЛЯЮЩИМ КОНТАКТОМ РА16-265 | ШТ. | 1
5/90 |  |  | Прочие материалы для монтажных и специальных строительных работ
5/90-10 |  |  | Дюбели для крепления электромонтажных изделий
5/90-10/4 |  |  | ДЮБЕЛЬ МОНТАЖНЫЙ У658 | 10 ШТ. | 0.408
Ж3-40-22 | СИЛОВОЕ ЭЛЕКТРООБОРУДОВАНИЕ. ИЗДЕЛИЯ ЭЛЕКТРОМОНТАЖНЫЕ | ШТ 9,85
1-1 |  |  | ЗАТРАТЫ ТРУДА РАБОЧИХ | ЧЕЛ.Ч | 3.1711
1-3 |  |  | ЗАТРАТЫ ТРУДА МАШИНИСТОВ | ЧЕЛ.-Ч | 0.00099
М021141 |  |  | КРАНЫ НА АВТОМОБИЛЬНОМ ХОДУ ПРИ РАБОТЕ НА ДРУГИХ ВИДАХ СТРОИТЕЛЬСТВА, 10 Т | МАШ.Ч | 0.00099
М030402 |  |  | ЛЕБЕДКИ ЭЛЕКТРИЧЕСКИЕ ТЯГОВЫМ УСИЛИЕМ ДО 12,26 (1,25) КН (Т) | МАШ.Ч | 0.022275
М040502 |  |  | УСТАНОВКИ ДЛЯ СВАРКИ РУЧНОЙ ДУГОВОЙ (ПОСТОЯННОГО ТОКА) | МАШ.Ч | 0.14749
М330301* |  |  | МАШИНЫ ШЛИФОВАЛЬНЫЕ ЭЛЕКТРИЧЕСКИЕ | МАШ.Ч | 0.10658
М331451 |  |  | ПЕРФОРАТОРЫ ЭЛЕКТРИЧЕСКИЕ | МАШ.Ч | 0.90175
1 |  |  | Материалы для строительных работ
1/10 |  |  | Материалы для строительных работ общего назначения
1/10-140 |  |  | Электроды, прутки винипластовые, проволока сварочные
1/10-140-40/С101-151400-Л |  |  | ЭЛЕКТРОДЫ ТИПА Э42А ДИАМЕТРОМ 4 ММ | Т | 2.5e-05
1/10-170 |  |  | Оснастка технологическая и инструментальная
1/10-170-10/135 |  |  | СВЕРЛА С SDS PLUS ХВОСТОВИКОМ (НАКОНЕЧНИК ИЗ ТВЕРДОСПЛАВНОЙ СТАЛИ) (ПО БЕТОНУ), ДИАМЕТРОМ 8-10 ММ, ДЛИНОЙ 260 (265) ММ | ШТ. | 0.0098
1/10-170-10/165 |  |  | СВЕРЛА С SDS PLUS ХВОСТОВИКОМ (НАКОНЕЧНИК ИЗ ТВЕРДОСПЛАВНОЙ СТАЛИ) (ПО БЕТОНУ), ДИАМЕТРОМ 10-12 ММ, ДЛИНОЙ 110-165 ММ | ШТ. | 0.092565
1/10-180 |  |  | Материалы шлифовальные
1/10-180-20/57 |  |  | КРУГИ ШЛИФОВАЛЬНЫЕ ДЛЯ СПЕЦИАЛЬНЫХ МОНТАЖНЫХ РАБОТ 5П 180 Х 6 Х 22 | ШТ. | 0.03048
1/10-230 |  |  | Материалы для отделочных работ
1/10-230-35/75 |  |  | КЛЕЙ БМК-5К | КГ | 0.0099
1/10-230-45-10/155 |  |  | ЭМАЛЬ ПЕНТАФТАЛЕВАЯ ПФ-115, СЕРАЯ | Т | 3.3e-05
1/10-235 |  |  | Изделия герметизирующие, уплотняющие, изолирующие
1/10-235-20/786 |  |  | ЛЕНТА ФУМ МАРКА 3 | КГ | 0.00147
1/10-260 |  |  | Металлопрокат и металлоизделия (за исключением металлоизделий части 2)
1/10-260-210-1/82 |  |  | ПРОВОЛОКА СТАЛЬНАЯ НИЗКОУГЛЕРОДИСТАЯ ОБЩЕГО НАЗНАЧЕНИЯ ТЕРМИЧЕСКИ ОБРАБОТАННАЯ, ОЦИНКОВАННАЯ, ДИАМЕТРОМ 2 ММ | КГ | 0.20685
5 |  |  | Материалы для монтажных и специальных строительных работ
5/10 |  |  | Кабели, провода, муфты кабельные
5/10-30 |  |  | Муфты кабельные
5/10-30-60/1 |  |  | МУФТА ТРУБНАЯ ТР-2 У3 | ШТ. | 0.833
5/20 |  |  | Изделия для прокладки кабельных сетей
5/20-20 |  |  | Пластиковые системы для прокладки кабеля
5/20-20-3-1/2 |  |  | ТРУБА ГЛАДКАЯ ЖЕСТКАЯ ПВХ, ДИАМЕТР 20 ММ | М | 5
5/20-30 |  |  | Материалы и изделия для монтажа кабелей и проводов
5/20-30-2/1 |  |  | ПЕРЕМЫЧКА ГИБКАЯ ПГС-35-560 У2,5 | ШТ. | 0.392
5/20-30-3/5 |  |  | ГАЙКА УСТАНОВОЧНАЯ ЗАЗЕМЛЯЮЩАЯ К 482 | 100 ШТ. | 0.03185
5/20-30-3/20 |  |  | СКОБА К 142 У2 | 10 ШТ. | 0.6959
5/20-30-3/28 |  |  | СКОБА К1157 У3 | 1000 ШТ. | 0.00495
5/20-30-4/2 |  |  | ВТУЛКА В22 УХЛ2 | 100 ШТ. | 0.00891
5/20-40 |  |  | Другие электромонтажные материалы
5/20-40-2/1 |  |  | ПАТРУБОК ВВОДНОЙ У476 У3 | 10 ШТ. | 0.0891
5/20-40-3/С552-702-1Л |  |  | ЗАГЛУШКА У468 УХЛ2 | 10 ШТ. | 0.04998
5/20-40-3/1 |  |  | ЗАГЛУШКА У469 | 10 ШТ. | 0.0495
5/20-40-4/С551-10400-1 |  |  | КОРОБКА МОНТАЖНАЯ ОТКРЫТОЙ УСТАНОВКИ ДЛЯ РАЗВОДКИ ПРОВОДОВ КМ-222 (ПРИМ) | ШТ | 4
5/30 |  |  | Материалы для электротехнических установок
5/30-10 |  |  | Распределительные устройства и подстанции
5/30-10-1-2/СУ-409 |  |  | КОРОБКА МОНТАЖНАЯ У409 У1 | ШТ | 8
5/90 |  |  | Прочие материалы для монтажных и специальных строительных работ
5/90-10 |  |  | Дюбели для крепления электромонтажных изделий
5/90-10/2 |  |  | ДЮБЕЛЬ МОНТАЖНЫЙ У661 У3 | 10 ШТ. | 1.0098
5/90-10/4 |  |  | ДЮБЕЛЬ МОНТАЖНЫЙ У658 | 10 ШТ. | 1.4116
6 |  |  | Трубы и детали трубопроводов (за исключением труб стальных обсадных и бурильных части 1). Арматура для технологических трубопроводов
6/20 |  |  | Трубы и детали трубопроводов стальные
6/20-50 |  |  | Трубы стальные электросварные прямошовные
6/20-50-15/С103-12903-13Л |  |  | ТРУБЫ СТАЛЬНЫЕ ЭЛЕКТРОСВАРНЫЕ ПРЯМОШОВНЫЕ ИЗ СПОКОЙНОЙ И ПОЛУСПОКОЙНОЙ СТАЛИ МАРОК СТ2, СТ3, 10, 20, НАРУЖНЫМ ДИАМЕТРОМ 25 ММ, ТОЛЩИНОЙ СТЕНКИ 2,2 ММ Д=25Х1,6ММ2 (ПРИМ) | М | 5
Ж3-40-31 | ОБОГРЕВ САНТЕХНИЧЕСКИХ ТРУБ. КАБЕЛЬ | М 58,82
1-1 |  |  | ЗАТРАТЫ ТРУДА РАБОЧИХ | ЧЕЛ.Ч | 17.8003
1-3 |  |  | ЗАТРАТЫ ТРУДА МАШИНИСТОВ | ЧЕЛ.-Ч | 0
М150402 |  |  | ГАЗОВАЯ ГОРЕЛКА | МАШ.Ч | 0.56
М331451 |  |  | ПЕРФОРАТОРЫ ЭЛЕКТРИЧЕСКИЕ | МАШ.Ч | 7.9113
М331617 |  |  | СРЕДСТВА МАЛОЙ МЕХАНИЗАЦИИ | МАШ.Ч | 0
1 |  |  | Материалы для строительных работ
1/10 |  |  | Материалы для строительных работ общего назначения
1/10-135 |  |  | Нефтепродукты, газы, химические материалы
1/10-135-20/75 |  |  | СМЕСЬ ПРОПАНА И БУТАНА ТЕХНИЧЕСКИХ | КГ | 0.72
1/10-160 |  |  | Пленки, полотна, ткани разные
1/10-160-20/15 |  |  | ВЕТОШЬ | КГ | 0.04
1/10-170 |  |  | Оснастка технологическая и инструментальная
1/10-170-10/115 |  |  | СВЕРЛА С SDS PLUS ХВОСТОВИКОМ (НАКОНЕЧНИК ИЗ ТВЕРДОСПЛАВНОЙ СТАЛИ) (ПО БЕТОНУ), ДИАМЕТРОМ 5-10 ММ, ДЛИНОЙ 210 (215) ММ | ШТ. | 2.4587
1/10-230 |  |  | Материалы для отделочных работ
1/10-230-50-15/95 |  |  | УАЙТ-СПИРИТ | Т | 0.0008
1/10-240 |  |  | Метизы и крепежные изделия
1/10-240-30-50/С101-15509-Л |  |  | ДЮБЕЛЬ С ШУРУПОМ ДЛЯ БЫСТРОГО МОНТАЖА 6 Х 40 ММ | 100 ШТ. | 1.4764
1/55 |  |  | Материалы специального назначения (кислотоупорные, огнеупорные и антикоррозионные)
1/55-50 |  |  | Материалы антикоррозионные и химически стойкие
1/55-50-37/САЛ-ЛН-50 |  |  | АЛЮМИНИЕВАЯ ЛИПКАЯ ЛЕНТА ШИРИНОЙ 38ММ, ДЛИНОЙ 50М | РУЛ | 1
5 |  |  | Материалы для монтажных и специальных строительных работ
5/10 |  |  | Кабели, провода, муфты кабельные
5/10-10 |  |  | Кабели
5/10-10/ССГК-10М |  |  | САМОРЕГУЛИРУЕМЫЙ ГРЕЮЩИЙ КАБЕЛЬ ДВУХЖИЛЬНЫЙ L=10М 10ВTV2-СТ | КОМПЛ | 1
5/10-10/ССГК-50М |  |  | САМОРЕГУЛИРУЕМЫЙ ГРЕЮЩИЙ КАБЕЛЬ ДВУХЖИЛЬНЫЙ L=50М 10ВTV2-СТ | КОМПЛ | 1
5/10-30 |  |  | Муфты кабельные
5/10-30/СНL-РМ |  |  | КОМПЛЕКТ ДЛЯ МУФТОВАНИЯ НL-Р/М | ШТ | 2
5/20 |  |  | Изделия для прокладки кабельных сетей
5/20-30 |  |  | Материалы и изделия для монтажа кабелей и проводов
5/20-30-3/С552-901-Л |  |  | ЛЕНТА К226 | 100 М | 0.008
5/20-30-3/2 |  |  | КНОПКА К227 УХЛ2 | 1000 ШТ. | 0.008
5/20-30-5/2 |  |  | БИРКА МАРКИРОВОЧНАЯ У134 | 100 ШТ. | 0.04
СОСТАВИЛ | ______________________________ |  |  | Е.В.ЯСКУЛД
| (должность) |  | (подпись) | (инициалы,фамилия)
ПРОВЕРИЛ | ______________________________ |  |  | Н.Н.НЕСТЕРОВА
| (должность) |  | (подпись) | (инициалы,фамилия)

## 3072-13-341-Q0
НАИМЕНОВАНИЕ ОБЪЕКТА |  | СТРОИТЕЛЬСТВО МНОГОПРОФИЛЬНОЙ ПОЛИКЛИНИКИ В ПОС.ВОСТОЧНЫЙ.СТАДИЯ С (С УЧЕТОМ ПОСТАНОВЛЕНИЯ МА И С РБ N3 ОТ 26.01.2023Г.)
КОД ОБЪЕКТА |  | 17.060
НАИМЕНОВАНИЕ ЗДАНИЯ, СООРУЖЕНИЯ |  | СТРОИТЕЛЬСТВО МНОГОПРОФИЛЬНОЙ ПОЛИКЛИНИКИ. ВНЕСЕНИЕ ИЗМЕНЕНИЙ
ШИФР ЗДАНИЯ, СООРУЖЕНИЯ |  | 17.060.0.01
КОМПЛЕКТ ЧЕРТЕЖЕЙ |  | ЭМ.СО (ИЗМ.4)
ВЕДОМОСТЬ РЕСУРСОВ ДЛЯ ЛОКАЛЬНОЙ СМЕТЫ № 341
(НОРМЫ 2022г.)
ЭЛЕКТРООБОРУДОВАНИЕ. МАГИСТРАЛИ (ДОП. К ЛС N30,324,332)
П/П | ОБОСНОВАНИЕ | НАИМЕНОВАНИЕ РЕСУРСОВ | ЕД.ИЗМ. | КОЛИЧЕСТВО
1 | 2 | 3 | 4 | 5
1 | 1-1 | ЗАТРАТЫ ТРУДА РАБОЧИХ | ЧЕЛ.Ч | 65.3072
2 | 1-3 | ЗАТРАТЫ ТРУДА МАШИНИСТОВ | ЧЕЛ.-Ч | 0.43599
3 | М021141 | КРАНЫ НА АВТОМОБИЛЬНОМ ХОДУ ПРИ РАБОТЕ НА ДРУГИХ ВИДАХ СТРОИТЕЛЬСТВА, 10 Т | МАШ.Ч | 0.43599
4 | М030402 | ЛЕБЕДКИ ЭЛЕКТРИЧЕСКИЕ ТЯГОВЫМ УСИЛИЕМ ДО 12,26 (1,25) КН (Т) | МАШ.Ч | 0.27228
5 | М040502 | УСТАНОВКИ ДЛЯ СВАРКИ РУЧНОЙ ДУГОВОЙ (ПОСТОЯННОГО ТОКА) | МАШ.Ч | 0.14749
6 | М134041 | ШУРУПОВЕРТ | МАШ.Ч | 2.472
7 | М150402 | ГАЗОВАЯ ГОРЕЛКА | МАШ.Ч | 0.56
8 | М330301* | МАШИНЫ ШЛИФОВАЛЬНЫЕ ЭЛЕКТРИЧЕСКИЕ | МАШ.Ч | 0.10658
9 | М331451 | ПЕРФОРАТОРЫ ЭЛЕКТРИЧЕСКИЕ | МАШ.Ч | 14.1998
10 | М331615* | ДРЕЛИ ЭЛЕКТРИЧЕСКИЕ | МАШ.Ч | 0.35507
11 | М331617 | СРЕДСТВА МАЛОЙ МЕХАНИЗАЦИИ | МАШ.Ч | 0
| 1 | Материалы для строительных работ
| 1/10 | Материалы для строительных работ общего назначения
| 1/10-80 | Материалы неметаллорудные и асбестосодержащие изделия
12 | 1/10-80-30/50 | ТАЛЬК ТЕХНИЧЕСКИЙ МОЛОТЫЙ | Т | 5.9e-05
| 1/10-135 | Нефтепродукты, газы, химические материалы
13 | 1/10-135-20/75 | СМЕСЬ ПРОПАНА И БУТАНА ТЕХНИЧЕСКИХ | КГ | 0.72
| 1/10-140 | Электроды, прутки винипластовые, проволока сварочные
14 | 1/10-140-40/С101-151400-Л | ЭЛЕКТРОДЫ ТИПА Э42А ДИАМЕТРОМ 4 ММ | Т | 2.5e-05
| 1/10-160 | Пленки, полотна, ткани разные
15 | 1/10-160-20/15 | ВЕТОШЬ | КГ | 0.04245
| 1/10-170 | Оснастка технологическая и инструментальная
16 | 1/10-170-10/115 | СВЕРЛА С SDS PLUS ХВОСТОВИКОМ (НАКОНЕЧНИК ИЗ ТВЕРДОСПЛАВНОЙ СТАЛИ) (ПО БЕТОНУ), ДИАМЕТРОМ 5-10 ММ, ДЛИНОЙ 210 (215) ММ | ШТ. | 2.4587
17 | 1/10-170-10/135 | СВЕРЛА С SDS PLUS ХВОСТОВИКОМ (НАКОНЕЧНИК ИЗ ТВЕРДОСПЛАВНОЙ СТАЛИ) (ПО БЕТОНУ), ДИАМЕТРОМ 8-10 ММ, ДЛИНОЙ 260 (265) ММ | ШТ. | 0.51437
18 | 1/10-170-10/165 | СВЕРЛА С SDS PLUS ХВОСТОВИКОМ (НАКОНЕЧНИК ИЗ ТВЕРДОСПЛАВНОЙ СТАЛИ) (ПО БЕТОНУ), ДИАМЕТРОМ 10-12 ММ, ДЛИНОЙ 110-165 ММ | ШТ. | 0.092565
| 1/10-180 | Материалы шлифовальные
19 | 1/10-180-20/57 | КРУГИ ШЛИФОВАЛЬНЫЕ ДЛЯ СПЕЦИАЛЬНЫХ МОНТАЖНЫХ РАБОТ 5П 180 Х 6 Х 22 | ШТ. | 0.03048
20 | 1/10-180-20/113 | ШКУРКА ШЛИФОВАЛЬНАЯ НА БУМАЖНОЙ ОСНОВЕ ВОДОСТОЙКАЯ | М2 | 0.018137
| 1/10-230 | Материалы для отделочных работ
21 | 1/10-230-35/75 | КЛЕЙ БМК-5К | КГ | 0.0099
22 | 1/10-230-45-10/155 | ЭМАЛЬ ПЕНТАФТАЛЕВАЯ ПФ-115, СЕРАЯ | Т | 3.3e-05
23 | 1/10-230-50-15/95 | УАЙТ-СПИРИТ | Т | 0.0008
| 1/10-235 | Изделия герметизирующие, уплотняющие, изолирующие
24 | 1/10-235-20/681 | ИЗОЛЕНТА ПВХ (РАЗМЕРОМ 15 ММХ20 М) | М2 | 0.147
25 | 1/10-235-20/786 | ЛЕНТА ФУМ МАРКА 3 | КГ | 0.00147
| 1/10-240 | Метизы и крепежные изделия
26 | 1/10-240-30-50/С101-15509-Л | ДЮБЕЛЬ С ШУРУПОМ ДЛЯ БЫСТРОГО МОНТАЖА 6 Х 40 ММ | 100 ШТ. | 1.4764
| 1/10-260 | Металлопрокат и металлоизделия (за исключением металлоизделий части 2)
27 | 1/10-260-210-1/82 | ПРОВОЛОКА СТАЛЬНАЯ НИЗКОУГЛЕРОДИСТАЯ ОБЩЕГО НАЗНАЧЕНИЯ ТЕРМИЧЕСКИ ОБРАБОТАННАЯ, ОЦИНКОВАННАЯ, ДИАМЕТРОМ 2 ММ | КГ | 0.20685
| 1/55 | Материалы специального назначения (кислотоупорные, огнеупорные и антикоррозионные)
| 1/55-50 | Материалы антикоррозионные и химически стойкие
28 | 1/55-50-30/20 | ПАСТА КВАРЦЕВАЗЕЛИНОВАЯ | КГ | 0.0049
29 | 1/55-50-37/САЛ-ЛН-50 | АЛЮМИНИЕВАЯ ЛИПКАЯ ЛЕНТА ШИРИНОЙ 38ММ, ДЛИНОЙ 50М | РУЛ | 1
| 5 | Материалы для монтажных и специальных строительных работ
| 5/10 | Кабели, провода, муфты кабельные
| 5/10-10 | Кабели
30 | 5/10-10/ССГК-10М | САМОРЕГУЛИРУЕМЫЙ ГРЕЮЩИЙ КАБЕЛЬ ДВУХЖИЛЬНЫЙ L=10М 10ВTV2-СТ | КОМПЛ | 1
31 | 5/10-10/ССГК-50М | САМОРЕГУЛИРУЕМЫЙ ГРЕЮЩИЙ КАБЕЛЬ ДВУХЖИЛЬНЫЙ L=50М 10ВTV2-СТ | КОМПЛ | 1
32 | 5/10-10-10-10-1/С501-44108-24А | КАБЕЛЬ СИЛОВОЙ МАРКИ ВВГНГ(А)-LS 3Х1,5-0,66 С МЕДНЫМИ ЖИЛАМИ, ИЗОЛЯЦИЯ И ОБОЛОЧКА ИЗ ПОЛИВИНИЛХЛОРИДНОГО ПЛАСТИКАТА, НЕ РАСПРОСТРАНЯЮЩИЙ ГОРЕНИЕ, С НИЗКИМ ДЫМО- И ГАЗОВЫДЕЛЕНИЕМ, БЕЗ ЗАЩИТНОГО ПОКРОВА, С ТРЕМЯ ЖИЛАМИ СЕЧЕНИЕМ 1,5 ММ2, НА НАПРЯЖЕНИЕ 0,66 КВ | 1000 М | 0.11
33 | 5/10-10-10-10-1/С501-44108-26А | КАБЕЛЬ СИЛОВОЙ МАРКИ ВВГНГ(А)-LS 3Х4-0,66 С МЕДНЫМИ ЖИЛАМИ, ИЗОЛЯЦИЯ И ОБОЛОЧКА ИЗ ПОЛИВИНИЛХЛОРИДНОГО ПЛАСТИКАТА, НЕ РАСПРОСТРАНЯЮЩИЙ ГОРЕНИЕ, С НИЗКИМ ДЫМО- И ГАЗОВЫДЕЛЕНИЕМ, БЕЗ ЗАЩИТНОГО ПОКРОВА, С ТРЕМЯ ЖИЛАМИ СЕЧЕНИЕМ 4 ММ2, НА НАПРЯЖЕНИЕ 0,66 КВ | 1000 М | 0.06
| 5/10-30 | Муфты кабельные
34 | 5/10-30/СНL-РМ | КОМПЛЕКТ ДЛЯ МУФТОВАНИЯ НL-Р/М | ШТ | 2
35 | 5/10-30-60/1 | МУФТА ТРУБНАЯ ТР-2 У3 | ШТ. | 0.833
| 5/20 | Изделия для прокладки кабельных сетей
| 5/20-20 | Пластиковые системы для прокладки кабеля
36 | 5/20-20-3-1/2 | ТРУБА ГЛАДКАЯ ЖЕСТКАЯ ПВХ, ДИАМЕТР 20 ММ | М | 5
| 5/20-30 | Материалы и изделия для монтажа кабелей и проводов
37 | 5/20-30-2/1 | ПЕРЕМЫЧКА ГИБКАЯ ПГС-35-560 У2,5 | ШТ. | 0.392
38 | 5/20-30-3/С552-606-2П | ПОЛОСКИ (ПРИМ) | 100 ШТ | 2.24
39 | 5/20-30-3/С552-901-Л | ЛЕНТА К226 | 100 М | 0.008
40 | 5/20-30-3/2 | КНОПКА К227 УХЛ2 | 1000 ШТ. | 0.03153
41 | 5/20-30-3/5 | ГАЙКА УСТАНОВОЧНАЯ ЗАЗЕМЛЯЮЩАЯ К 482 | 100 ШТ. | 0.03185
42 | 5/20-30-3/20 | СКОБА К 142 У2 | 10 ШТ. | 0.6959
43 | 5/20-30-3/28 | СКОБА К1157 У3 | 1000 ШТ. | 0.00495
44 | 5/20-30-3/42 | ЛЕНТА ЛМ-5 УХЛ2 | 100 М | 0.047061
45 | 5/20-30-4/2 | ВТУЛКА В22 УХЛ2 | 100 ШТ. | 0.00891
46 | 5/20-30-4/3 | ВТУЛКА В28 УХЛ2 | 100 ШТ. | 0.15687
47 | 5/20-30-5/2 | БИРКА МАРКИРОВОЧНАЯ У134 | 100 ШТ. | 0.12823
| 5/20-40 | Другие электромонтажные материалы
48 | 5/20-40-2/1 | ПАТРУБОК ВВОДНОЙ У476 У3 | 10 ШТ. | 0.0891
49 | 5/20-40-3/С552-702-1Л | ЗАГЛУШКА У468 УХЛ2 | 10 ШТ. | 0.04998
50 | 5/20-40-3/1 | ЗАГЛУШКА У469 | 10 ШТ. | 0.0495
51 | 5/20-40-4/С551-10400-1 | КОРОБКА МОНТАЖНАЯ ОТКРЫТОЙ УСТАНОВКИ ДЛЯ РАЗВОДКИ ПРОВОДОВ КМ-222 (ПРИМ) | ШТ | 4
| 5/30 | Материалы для электротехнических установок
| 5/30-10 | Распределительные устройства и подстанции
52 | 5/30-10-1-2/СУ-409 | КОРОБКА МОНТАЖНАЯ У409 У1 | ШТ | 8
| 5/30-30 | Электросиловые и электроосветительные установки
53 | 5/30-30-4-1-2-1/14 | РОЗЕТКА ШТЕПСЕЛЬНАЯ С ЗАЗЕМЛЯЮЩИМ КОНТАКТОМ РА16-254 | ШТ. | 1
54 | 5/30-30-4-1-2-1/20 | РОЗЕТКА ШТЕПСЕЛЬНАЯ ТРЕХМЕСТНАЯ С ЗАЗЕМЛЯЮЩИМ КОНТАКТОМ РА16-265 | ШТ. | 1
| 5/90 | Прочие материалы для монтажных и специальных строительных работ
| 5/90-10 | Дюбели для крепления электромонтажных изделий
55 | 5/90-10/2 | ДЮБЕЛЬ МОНТАЖНЫЙ У661 У3 | 10 ШТ. | 1.0098
56 | 5/90-10/4 | ДЮБЕЛЬ МОНТАЖНЫЙ У658 | 10 ШТ. | 12.3226
| 6 | Трубы и детали трубопроводов (за исключением труб стальных обсадных и бурильных части 1). Арматура для технологических трубопроводов
| 6/20 | Трубы и детали трубопроводов стальные
| 6/20-50 | Трубы стальные электросварные прямошовные
57 | 6/20-50-15/С103-12903-13Л | ТРУБЫ СТАЛЬНЫЕ ЭЛЕКТРОСВАРНЫЕ ПРЯМОШОВНЫЕ ИЗ СПОКОЙНОЙ И ПОЛУСПОКОЙНОЙ СТАЛИ МАРОК СТ2, СТ3, 10, 20, НАРУЖНЫМ ДИАМЕТРОМ 25 ММ, ТОЛЩИНОЙ СТЕНКИ 2,2 ММ Д=25Х1,6ММ2 (ПРИМ) | М | 5
Прочие
58 | С5-ЩСВ-2 | ЩИТОК ВВОДНО-РАСПРЕДЕЛИТЕЛЬНЫЙ, НАВЕСНОГО ИСПОЛНЕНИЯ, НА 24 МОДУЛЯ, ТИПА ЩОМ 24-IP31 У3 (5ЩСВН-2, 5ЩСВН-3, 6ЩСВН-2) | ШТ | -3
59 | С5-ЩСВН-23 | ЩИТОК ВВОДНО-РАСПРЕДЕЛИТЕЛЬНЫЙ, НАВЕСНОГО ИСПОЛНЕНИЯ, НА 24 МОДУЛЯ, ТИПА ЩОМ 24-IP31 У3 (5ЩСВН-2, 5ЩСВН-3) | ШТ | 2
60 | С6-ЩСВ-1 | ЩИТОК ВВОДНО-РАСПРЕДЕЛИТЕЛЬНЫЙ, НАВЕСНОГО ИСПОЛНЕНИЯ, НА 36 МОДУЛЕЙ, ТИПА ЩОМ 36-IP31 У3 (6ЩСВН-1) | ШТ | -1
61 | С6-ЩСВН-1Н | ЩИТОК ВВОДНО-РАСПРЕДЕЛИТЕЛЬНЫЙ, НАВЕСНОГО ИСПОЛНЕНИЯ, НА 36 МОДУЛЕЙ, ТИПА ЩОМ 36-IP31 У3 (6ЩСВН-1) | ШТ | 1
62 | С6-ЩСВН-2 | ЩИТОК ВВОДНО-РАСПРЕДЕЛИТЕЛЬНЫЙ, НАВЕСНОГО ИСПОЛНЕНИЯ, НА 24 МОДУЛЯ, ТИПА ЩОМ 24-IP31 У3 (6ЩСВН-2) | ШТ | 1
| СОСТАВИЛ | ____________________ |  | Е.В.ЯСКУЛД
|  | (должность) | (подпись) | (инициалы,фамилия)
| ПРОВЕРИЛ | ____________________ |  | Н.Н.НЕСТЕРОВА
|  | (должность) | (подпись) | (инициалы,фамилия)

## 3072-13-341-T3
РАЗРАБОТЧИК |  | RSTC.smeta версия 22.7
|  |  |  | ШИФР | 17.060
СТРОИТЕЛЬСТВО МНОГОПРОФИЛЬНОЙ ПОЛИКЛИНИКИ В ПОС.ВОСТОЧНЫЙ.СТАДИЯ С (С УЧЕТОМ ПОСТАНОВЛЕНИЯ МА И С РБ N3 ОТ 26.01.2023Г.)
РАБОЧАЯ ДОКУМЕНТАЦИЯ
СМЕТНАЯ ДОКУМЕНТАЦИЯ
ТИТУЛЬНЫЙ ЛИСТ ДЛЯ ЛОКАЛЬНОЙ СМЕТЫ (ЛОКАЛЬНОГО СМЕТНОГО РАСЧЕТА) № 341
СМЕТНАЯ СТОИМОСТЬ В ЦЕНАХ НА 1 НОЯБРЯ 2022г.
3,826 ТЫС.РУБ
ЗАКАЗЧИК |  | УП "УКС МИНГОРИСПОЛКОМА"
МИНСК-2025

## 3072-13-342-S0
НАИМЕНОВАНИЕ ОБЪЕКТА |  | СТРОИТЕЛЬСТВО МНОГОПРОФИЛЬНОЙ ПОЛИКЛИНИКИ В ПОС.ВОСТОЧНЫЙ.СТАДИЯ С (С УЧЕТОМ ПОСТАНОВЛЕНИЯ МА И С РБ N3 ОТ 26.01.2023Г.)
КОД ОБЪЕКТА |  | 17.060
НАИМЕНОВАНИЕ ЗДАНИЯ, СООРУЖЕНИЯ |  | СТРОИТЕЛЬСТВО МНОГОПРОФИЛЬНОЙ ПОЛИКЛИНИКИ. ВНЕСЕНИЕ ИЗМЕНЕНИЙ
ШИФР ЗДАНИЯ, СООРУЖЕНИЯ |  | 17.060.0.01
КОМПЛЕКТ ЧЕРТЕЖЕЙ |  | УС3.СО (ИЗМ.3)
ЛОКАЛЬНАЯ СМЕТА (ЛОКАЛЬНЫЙ СМЕТНЫЙ РАСЧЕТ) № 342
(НОРМЫ 2022г.)
ЛОКАЛЬНАЯ ВЫЧИСЛИТЕЛЬНАЯ СЕТЬ И СЕТЬ ВНУТРЕННЕЙ ТЕЛЕФОНИЗАЦИИ (ДОП. К ЛС N 39, 336)
СОСТАВЛЕНА В ЦЕНАХ НА 1 НОЯБРЯ 2022г. | [8 empty] | СТОИМОСТЬ 216,492 ТЫС.РУБ.
№ п/п | ОБОСНОВАНИЕ | НАИМЕНОВАНИЕ РАБОТ, РЕСУРСОВ, РАСХОДОВ | ЕД.ИЗМ. КОЛИЧЕ- СТВО | СТОИМОСТЬ: ЕД.ИЗМ./ВСЕГО, РУБ.
|  |  |  | ЗАРАБОТНАЯ ПЛАТА | ЭКСПЛУАТАЦИЯ МАШИН И МЕХАНИЗМОВ |  | МАТЕРИАЛЫ, ИЗДЕЛИЯ, КОНСТРУКЦИИ (ОБОРУДОВАНИЕ, МЕБЕЛЬ, ИНВЕНТАРЬ) | ТРАНС-ПОРТ | ОБЩАЯ СТОИМОСТЬ
[5 empty] | ВСЕГО | В Т.Ч. З/П МАШИ- НИСТОВ
1 | 2 | 3 | 4 | 5 | 6 | 7 | 8 | 9 | 10
| НАЧИСЛЕНИЯ: | ОХР и ОПР/ПЛАНОВАЯ ПРИБЫЛЬ (%):Н15=38.44/37.3
| НАЧИСЛЕНИЯ: | ОХР и ОПР/ПЛАНОВАЯ ПРИБЫЛЬ (%):Н16=59.57/40.54
1. | ПРИМЕЧАНИЕ: | К ДЛЯ ОХР И ОПР/ПЛАНОВАЯ ПРИБЫЛЬ: 1.0000/1.0000
2. | ПРИМЕЧАНИЕ: | КОЭФФИЦИЕНТ К З/П (ПОСТАНОВЛЕНИЕ N5): 1.0000
3. | ПРИМЕЧАНИЕ: | БАЗА ТЕКУЩИХ ЦЕН (ВАРИАНТ A)
| Ж3-80-72 | ЛОКАЛЬНАЯ ВЫЧИСЛИТЕЛЬНАЯ СЕТЬ. ОБОРУДОВАНИЕ
4. | ПРИМЕЧАНИЕ: | В СМЕТЕ УЧТЕНА ЗАРАБОТНАЯ ПЛАТА РАБОЧИХ-СТРОИТЕЛЕЙ И ЗАРАБОТНАЯ ПЛАТА МАШИНИСТОВ СОГЛАСНО ПОСТАНОВЛЕНИЮ МА И С N3 ОТ 26.01.2023Г.
| КОЭФФИЦИЕНТЫ: | Н4=1.1951
| КОЭФФИЦИЕНТЫ: | Н5=1.1951
5. | СПО-1-Э | ЭКЗЕМПЛЯР ПО WINDOWS SERVER 2022 STANDART (16 CORE) - MULTILANG (NOT PREINSTALLED) | ШТ 6 | - - | - - | - - | 4208.44 25250.64 | - - | 4208.44 25250.64
6. | СПО-2-Э | ЭКЗЕМПЛЯР ПО СИСТЕМЫ ВИРТУАЛИЗАЦИИ ZSTACK CLOUD 4.0 STANDART ДЛЯ 6 ПРОЦЕССОРОВ | КОМПЛ 1 | - - | - - | - - | 5900.32 5900.32 | - - | 5900.32 5900.32
7. | ССРК-Э | СИСТЕМА РЕЗЕРВНОГО КОПИРОВАНИЯ ДАННЫХ | ШТ 1 | - - | - - | - - | 87223.28 87223.28 | 1744.47 1744.47 | 88967.75 88967.75
8. | Ц10-712-8 (Н15) | МОНТАЖ СИСТЕМЫ РЕЗЕРВНОГО КОПИРОВАНИЯ ДАННЫХ | ШТ. 1 | 5.35 5.35 | - - | - - | - - | - - | 5.35 5.35
9. | СГКО-1-6 | ОРГАНАЙЗЕР КАБЕЛЬНЫЙ ГОРИЗОНТАЛЬНЫЙ 19" 1U, ГКО-4.62, 4 КОЛЕЦ | ШТ 1 | - - | - - | - - | 16.15 16.15 | 0.32 0.32 | 16.47 16.47
10. | СГКО-2-6 | ОРГАНАЙЗЕР КАБЕЛЬНЫЙ ГОРИЗОНТАЛЬНЫЙ ГКО-2-6 | ШТ 1 | - - | - - | - - | 22.49 22.49 | 0.45 0.45 | 22.94 22.94
11. | 21-119 | ПАТЧ-ПАНЕЛЬ 48 ПОРТОВ UTP КАТ.5Е 2U | ШТ 1 | - - | - - | - - | 162.00 162.00 | 3.24 3.24 | 165.24 165.24
12. | Ц10-1-9 (Н15) | МОНТАЖ ПАТЧ-ПАНЕЛИ | ПЛАТА 1 | 4.10 4.10 | 0.63 0.63 | 0.23 0.23 | - - | - - | 4.73 4.73
13. | 20-121 | КОММУТАТОР СЕТЕВОЙ УПРАВЛЯЕМЫЙ 3-ГО УРОВНЯ, 48 ПОРТОВ НUAWEI CLOUDENGINE S5731-S48T4X | ШТ 1 | - - | - - | - - | 15932.41 15932.41 | 318.65 318.65 | 16251.06 16251.06
14. | Ц10-712-8 (Н15) | ЭЛЕМЕНТЫ СИСТЕМЫ ВИДЕОНАБЛЮДЕНИЯ (КОММУТАТОР, УСИЛИТЕЛЬ, ДЕЛИТЕЛЬ, ПРЕОБРАЗОВАТЕЛЬ, ВИДЕОРЕГИСТРАТОР) В СТОЙКУ (ШКАФ) | ШТ. 1 | 5.35 5.35 | - - | - - | - - | - - | 5.35 5.35
15. | 5/10-10-80/22-114 | ПАТЧ-КОРД RJ45-RJ45 LSZН UTP КАТ.5Е ДЛИНА 2.0 М | ШТ 30 | - - | - - | - - | 7.20 216.00 | 0.38 11.40 | 7.58 227.40
16. | Ц10-137-1 (Н15) | ПЕРЕМЫЧКИ КАБЕЛЬНЫЕ ДЛИНОЙ ДО 6 М | 100 ПЕРЕМЫЧЕК 0.3 | 248.05 74.42 | - - | - - | - - | - - | 248.05 74.42
17. | ПРИМЕЧАНИЕ: | КОМПЛЕКТ ОБОРУДОВАНИЯ И ИЗДЕЛИЙ МОНТИРУЕМЫХ В КРОНШТЕЙН ТС5
18. | СГКО-1-6 | ОРГАНАЙЗЕР КАБЕЛЬНЫЙ ГОРИЗОНТАЛЬНЫЙ 19" 1U, ГКО-4.62, 4 КОЛЕЦ | ШТ 1 | - - | - - | - - | 16.15 16.15 | 0.32 0.32 | 16.47 16.47
19. | СГКО-2-6 | ОРГАНАЙЗЕР КАБЕЛЬНЫЙ ГОРИЗОНТАЛЬНЫЙ ГКО-2-6 | ШТ 1 | - - | - - | - - | 22.49 22.49 | 0.45 0.45 | 22.94 22.94
20. | 21-119 | ПАТЧ-ПАНЕЛЬ 48 ПОРТОВ UTP КАТ.5Е 2U | ШТ 1 | - - | - - | - - | 162.00 162.00 | 3.24 3.24 | 165.24 165.24
21. | Ц10-1-9 (Н15) | МОНТАЖ ПАТЧ-ПАНЕЛИ | ПЛАТА 1 | 4.10 4.10 | 0.63 0.63 | 0.23 0.23 | - - | - - | 4.73 4.73
22. | 20-121 | КОММУТАТОР СЕТЕВОЙ УПРАВЛЯЕМЫЙ 3-ГО УРОВНЯ, 48 ПОРТОВ НUAWEI CLOUDENGINE S5731-S48T4X | ШТ 1 | - - | - - | - - | 15932.41 15932.41 | 318.65 318.65 | 16251.06 16251.06
23. | Ц10-712-8 (Н15) | ЭЛЕМЕНТЫ СИСТЕМЫ ВИДЕОНАБЛЮДЕНИЯ (КОММУТАТОР, УСИЛИТЕЛЬ, ДЕЛИТЕЛЬ, ПРЕОБРАЗОВАТЕЛЬ, ВИДЕОРЕГИСТРАТОР) В СТОЙКУ (ШКАФ) | ШТ. 1 | 5.35 5.35 | - - | - - | - - | - - | 5.35 5.35
24. | 5/10-10-80/22-114 | ПАТЧ-КОРД RJ45-RJ45 LSZН UTP КАТ.5Е ДЛИНА 2.0 М | ШТ 17 | - - | - - | - - | 7.20 122.40 | 0.38 6.46 | 7.58 128.86
25. | Ц10-137-1 (Н15) | ПЕРЕМЫЧКИ КАБЕЛЬНЫЕ ДЛИНОЙ ДО 6 М | 100 ПЕРЕМЫЧЕК 0.17 | 248.05 42.17 | - - | - - | - - | - - | 248.05 42.17
26. | ПРИМЕЧАНИЕ: | КОМПЛЕКТ ОБОРУДОВАНИЯ И ИЗДЕЛИЙ МОНТИРУЕМЫХ В КРОНШТЕЙН ТС6
27. | СГКО-1-6 | ОРГАНАЙЗЕР КАБЕЛЬНЫЙ ГОРИЗОНТАЛЬНЫЙ 19" 1U, ГКО-4.62, 4 КОЛЕЦ | ШТ 4 | - - | - - | - - | 16.15 64.60 | 0.32 1.28 | 16.47 65.88
28. | СГКО-2-6 | ОРГАНАЙЗЕР КАБЕЛЬНЫЙ ГОРИЗОНТАЛЬНЫЙ ГКО-2-6 | ШТ 3 | - - | - - | - - | 22.49 -67.47 | 0.45 -1.35 | 22.94 -68.82
29. | 21-119 | ПАТЧ-ПАНЕЛЬ 48 ПОРТОВ UTP КАТ.5Е 2U | ШТ 1 | - - | - - | - - | 162.00 162.00 | 3.24 3.24 | 165.24 165.24
30. | Ц10-1-9 (Н15) | МОНТАЖ ПАТЧ-ПАНЕЛИ | ПЛАТА 1 | 4.10 4.10 | 0.63 0.63 | 0.23 0.23 | - - | - - | 4.73 4.73
31. | 20-121 | КОММУТАТОР СЕТЕВОЙ УПРАВЛЯЕМЫЙ 3-ГО УРОВНЯ, 48 ПОРТОВ НUAWEI CLOUDENGINE S5731-S48T4X | ШТ 1 | - - | - - | - - | 15932.41 15932.41 | 318.65 318.65 | 16251.06 16251.06
32. | Ц10-712-8 (Н15) | ЭЛЕМЕНТЫ СИСТЕМЫ ВИДЕОНАБЛЮДЕНИЯ (КОММУТАТОР, УСИЛИТЕЛЬ, ДЕЛИТЕЛЬ, ПРЕОБРАЗОВАТЕЛЬ, ВИДЕОРЕГИСТРАТОР) В СТОЙКУ (ШКАФ) | ШТ. 1 | 5.35 5.35 | - - | - - | - - | - - | 5.35 5.35
33. | 5/10-10-80/22-114 | ПАТЧ-КОРД RJ45-RJ45 LSZН UTP КАТ.5Е ДЛИНА 2.0 М | ШТ 32 | - - | - - | - - | 7.20 230.40 | 0.38 12.16 | 7.58 242.56
34. | Ц10-137-1 (Н15) | ПЕРЕМЫЧКИ КАБЕЛЬНЫЕ ДЛИНОЙ ДО 6 М | 100 ПЕРЕМЫЧЕК 0.32 | 248.05 79.38 | - - | - - | - - | - - | 248.05 79.38
35. | ПРИМЕЧАНИЕ: | ОБОРУДОВАНИЕ ТЕЛЕФОНИЗАЦИИ (IP УПАТС)
36. | 20-134 | МОДУЛЬ E1 IPX-21PR | ШТ 1 | - - | - - | - - | 1286.69 -1286.69 | 25.73 -25.73 | 1312.42 -1312.42
37. | Ц10-1-9 (Н15) | МОНТАЖ МОДУЛЯ | ПЛАТА 1 | 4.10 -4.10 | 0.63 -0.63 | 0.23 -0.23 | - - | - - | 4.73 -4.73
38. | ПРИМЕЧАНИЕ: | ИЗДЕЛИЯ И МАТЕРИАЛЫ
39. | ПРИМЕЧАНИЕ: | ТЕЛЕКОММУНИКАЦИОННАЯ РОЗЕТКА ОТКРЫТОЙ УСТАНОВКИ 1ХRJ45 UTP КАТ 5Е В СОСТАВЕ: КОМПЛЕКТ 2 ШТ
40. | 20-138 | НАСТЕННАЯ КОРОБКА ДЛЯ СУППОРТА 45Х45 БЕЛАЯ LAN-WB45X45-WН | ШТ 2 | - - | - - | - - | 4.20 8.40 | 0.08 0.16 | 4.28 8.56
41. | 20-139 | ПЛАСТИКОВЫЙ СУППОРТ ДЛЯ УСТАНОВКИ РАМКИ 45Х45 LAN-PF45X45 | ШТ 2 | - - | - - | - - | 2.76 5.52 | 0.06 0.12 | 2.82 5.64
42. | 20-140 | ЛИЦЕВАЯ РАМКА ФРАНЦУЗСКИЙ СТАНДАРТ 45Х45 БЕЛАЯ LAN-FR45X45-WН | ШТ 2 | - - | - - | - - | 2.13 4.26 | 0.04 0.08 | 2.17 4.34
43. | 21-141 | МОДУЛЬ KEYSTONE RJ45 КАТ.5Е UTP 90 ГРАДУСОВ БЕЛЫЙ LAN-OR45UTP/5Е-WН | ШТ 2 | - - | - - | - - | 4.50 9.00 | 0.09 0.18 | 4.59 9.18
44. | 20-142 | ВСТАВКА ДЛЯ МОДУЛЯ KEYSTONE С МАРКИРОВКОЙ 45Х45 БЕЛАЯ LAN-SIP-23V-WН | ШТ 2 | - - | - - | - - | 2.55 5.10 | 0.05 0.10 | 2.60 5.20
45. | Ц8-591-8 (Н16) | РОЗЕТКА ШТЕПСЕЛЬНАЯ НЕУТОПЛЕННОГО ТИПА ПРИ ОТКРЫТОЙ ПРОВОДКЕ | 100 ШТ. 0.02 | 413.70 8.27 | 6.44 0.13 | 0.47 0.01 | 84.33 1.69 | 5.12 0.10 | 509.59 10.19
46. | ПРИМЕЧАНИЕ: | ТЕЛЕКОММУНИКАЦИОННАЯ РОЗЕТКА ОТКРЫТОЙ УСТАНОВКИ 2ХRJ45 UTP КАТ 5Е В СОСТАВЕ: КОМПЛЕКТ 7 ШТ
47. | 20-138 | НАСТЕННАЯ КОРОБКА ДЛЯ СУППОРТА 45Х45 БЕЛАЯ LAN-WB45X45-WН | ШТ 7 | - - | - - | - - | 4.20 -29.40 | 0.08 -0.56 | 4.28 -29.96
48. | 20-139 | ПЛАСТИКОВЫЙ СУППОРТ ДЛЯ УСТАНОВКИ РАМКИ 45Х45 LAN-PF45X45 | ШТ 7 | - - | - - | - - | 2.76 -19.32 | 0.06 -0.42 | 2.82 -19.74
49. | 20-140 | ЛИЦЕВАЯ РАМКА ФРАНЦУЗСКИЙ СТАНДАРТ 45Х45 БЕЛАЯ LAN-FR45X45-WН | ШТ 7 | - - | - - | - - | 2.13 -14.91 | 0.04 -0.28 | 2.17 -15.19
50. | 21-141 | МОДУЛЬ KEYSTONE RJ45 КАТ.5Е UTP 90 ГРАДУСОВ БЕЛЫЙ LAN-OR45UTP/5Е-WН | ШТ 14 | - - | - - | - - | 4.50 -63.00 | 0.09 -1.26 | 4.59 -64.26
51. | 20-143 | ВСТАВКА НА 2 МОДУЛЯ KEYSTONE C МАРКИРОВКОЙ И ШТОРКАМИ 45Х45 БЕЛАЯ LAN-SIP-24M-WН | ШТ 7 | - - | - - | - - | 3.08 -21.56 | 0.06 -0.42 | 3.14 -21.98
52. | Ц8-591-8 (Н16) | РОЗЕТКА ШТЕПСЕЛЬНАЯ НЕУТОПЛЕННОГО ТИПА ПРИ ОТКРЫТОЙ ПРОВОДКЕ | 100 ШТ. 0.07 | 413.70 -28.96 | 6.44 -0.45 | 0.47 -0.03 | 84.33 -5.90 | 5.12 -0.36 | 509.59 -35.67
53. | ПРИМЕЧАНИЕ: | ТЕЛЕКОММУНИКАЦИОННАЯ РОЗЕТКА СКРЫТОЙ УСТАНОВКИ 1ХRJ45 UTP КАТ 5Е В СОСТАВЕ: КОМПЛЕКТ 1 ШТ
54. | 20-144 | ПОДРОЗЕТОЧНАЯ КОРОБКА В СТЕНУ ДЛЯ СУППОРТА 45Х45 TWT-BX45X45-YL | ШТ 1 | - - | - - | - - | 4.74 4.74 | 0.09 0.09 | 4.83 4.83
55. | 20-145 | МЕТАЛЛИЧЕСКИЙ СУППОРТ ДЛЯ РАМКИ 45Х45 LAN-MF45X45 | ШТ 1 | - - | - - | - - | 3.60 3.60 | 0.07 0.07 | 3.67 3.67
56. | 20-140 | ЛИЦЕВАЯ РАМКА ФРАНЦУЗСКИЙ СТАНДАРТ 45Х45 БЕЛАЯ LAN-FR45X45-WН | ШТ 1 | - - | - - | - - | 2.13 2.13 | 0.04 0.04 | 2.17 2.17
57. | 21-141 | МОДУЛЬ KEYSTONE RJ45 КАТ.5Е UTP 90 ГРАДУСОВ БЕЛЫЙ LAN-OR45UTP/5Е-WН | ШТ 1 | - - | - - | - - | 4.50 4.50 | 0.09 0.09 | 4.59 4.59
58. | 20-142 | ВСТАВКА ДЛЯ МОДУЛЯ KEYSTONE С МАРКИРОВКОЙ 45Х45 БЕЛАЯ LAN-SIP-23V-WН | ШТ 1 | - - | - - | - - | 2.55 2.55 | 0.05 0.05 | 2.60 2.60
59. | Ц8-591-1103 (Н16) | РОЗЕТКА ШТЕПСЕЛЬНАЯ ТРЕХПОЛЮСНАЯ УТОПЛЕННОГО ТИПА НА ТОК ДО 10А С КРЕПЛЕНИЕМ ДЮБЕЛЯМИ | 100 ШТ. 0.02 | 604.84 12.10 | 8.77 0.18 | 1.54 0.03 | 21.58 0.43 | 1.44 0.03 | 636.63 12.74
60. | ПРИМЕЧАНИЕ: | ТЕЛЕКОММУНИКАЦИОННАЯ РОЗЕТКА СКРЫТОЙ УСТАНОВКИ 2ХRJ45 UTP КАТ 5Е В СОСТАВЕ: КОМПЛЕКТ 69 ШТ
61. | 20-144 | ПОДРОЗЕТОЧНАЯ КОРОБКА В СТЕНУ ДЛЯ СУППОРТА 45Х45 TWT-BX45X45-YL | ШТ 69 | - - | - - | - - | 4.74 -327.06 | 0.09 -6.21 | 4.83 -333.27
62. | 20-145 | МЕТАЛЛИЧЕСКИЙ СУППОРТ ДЛЯ РАМКИ 45Х45 LAN-MF45X45 | ШТ 69 | - - | - - | - - | 3.60 -248.40 | 0.07 -4.83 | 3.67 -253.23
63. | 20-140 | ЛИЦЕВАЯ РАМКА ФРАНЦУЗСКИЙ СТАНДАРТ 45Х45 БЕЛАЯ LAN-FR45X45-WН | ШТ 69 | - - | - - | - - | 2.13 -146.97 | 0.04 -2.76 | 2.17 -149.73
64. | 21-141 | МОДУЛЬ KEYSTONE RJ45 КАТ.5Е UTP 90 ГРАДУСОВ БЕЛЫЙ LAN-OR45UTP/5Е-WН | ШТ 138 | - - | - - | - - | 4.50 -621.00 | 0.09 -12.42 | 4.59 -633.42
65. | 20-146 | ВСТАВКА НА ДВА МОДУЛЯ KEYSTONE С МАРКИРОВКОЙ 22,5Х45 БЕЛАЯ LAN-SIP-24M-WН | ШТ 69 | - - | - - | - - | 3.08 -212.52 | 0.06 -4.14 | 3.14 -216.66
66. | Ц8-591-1103 (Н16) | РОЗЕТКА ШТЕПСЕЛЬНАЯ ТРЕХПОЛЮСНАЯ УТОПЛЕННОГО ТИПА НА ТОК ДО 10А С КРЕПЛЕНИЕМ ДЮБЕЛЯМИ | 100 ШТ. 0.65 | 604.84 -393.15 | 8.77 -5.70 | 1.54 -1.00 | 21.58 -14.03 | 1.44 -0.94 | 636.63 -413.81
67. | ПРИМЕЧАНИЕ: | ТЕЛЕКОММУНИКАЦИОННАЯ РОЗЕТКА CКРЫТОЙ УСТАНОВКИ 3ХRJ45 UTP КАТ 5E В СОСТАВЕ: КОМПЛЕКТ 50 ШТ
68. | 20-144-Э | ПОДРОЗЕТОЧНАЯ КОРОБКА В СТЕНУ ДЛЯ СУППОРТА 45Х90 TWT-BX45X90-YL | ШТ 50 | - - | - - | - - | 4.80 240.00 | 0.10 5.00 | 4.90 245.00
69. | 20-145-Э | МЕТАЛЛИЧЕСКИЙ СУППОРТ ДЛЯ РАМКИ 45Х90 LAN-MF45X90 | ШТ 50 | - - | - - | - - | 3.66 183.00 | 0.07 3.50 | 3.73 186.50
70. | 20-140-Э | ЛИЦЕВАЯ РАМКА ФРАНЦУЗСКИЙ СТАНДАРТ 45Х90 БЕЛАЯ LAN-FR45X90-WН | ШТ 50 | - - | - - | - - | 2.74 137.00 | 0.05 2.50 | 2.79 139.50
71. | 20-142-Э | ВСТАВКА ДЛЯ МОДУЛЯ KEYSTONE С МАРКИРОВКОЙ 22,5Х45 БЕЛАЯ LAN-SIP-22N-WН | ШТ 150 | - - | - - | - - | 1.51 226.50 | 0.03 4.50 | 1.54 231.00
72. | 21-141 | МОДУЛЬ KEYSTONE RJ45 КАТ.5Е UTP 90 ГРАДУСОВ БЕЛЫЙ LAN-OR45UTP/5Е-WН | ШТ 150 | - - | - - | - - | 4.50 675.00 | 0.09 13.50 | 4.59 688.50
73. | 21-142 | ВСТАВКА-ЗАГЛУШКА MOSAIC 22,5Х45 LAN-WA-LP-XX-WН | ШТ 50 | - - | - - | - - | 8.71 435.50 | 0.17 8.50 | 8.88 444.00
74. | Ц8-591-1103 (Н16) | РОЗЕТКА ШТЕПСЕЛЬНАЯ ТРЕХПОЛЮСНАЯ УТОПЛЕННОГО ТИПА НА ТОК ДО 10А С КРЕПЛЕНИЕМ ДЮБЕЛЯМИ | 100 ШТ. 0.5 | 604.84 302.42 | 8.77 4.39 | 1.54 0.77 | 21.58 10.79 | 1.44 0.72 | 636.63 318.32
75. | ПРИМЕЧАНИЕ: | ТЕЛЕКОММУНИКАЦИОННАЯ РОЗЕТКА ОТКРЫТОЙ УСТАНОВКИ 3ХRJ45 UTP КАТ 5E В СОСТАВЕ: КОМПЛЕКТ 3 ШТ
76. | 20-138-Э | НАСТЕННАЯ КОРОБКА ДЛЯ СУППОРТА 45Х90 БЕЛАЯ LAN-WB45X90-WН | ШТ 3 | - - | - - | - - | 5.90 17.70 | 0.12 0.36 | 6.02 18.06
77. | 20-139-Э | ПЛАСТИКОВЫЙ СУППОРТ ДЛЯ УСТАНОВКИ РАМКИ 45Х90 LAN-PF45X90 | ШТ 3 | - - | - - | - - | 2.74 8.22 | 0.05 0.15 | 2.79 8.37
78. | 20-140-Э | ЛИЦЕВАЯ РАМКА ФРАНЦУЗСКИЙ СТАНДАРТ 45Х90 БЕЛАЯ LAN-FR45X90-WН | ШТ 3 | - - | - - | - - | 2.74 8.22 | 0.05 0.15 | 2.79 8.37
79. | 20-142-Э | ВСТАВКА ДЛЯ МОДУЛЯ KEYSTONE С МАРКИРОВКОЙ 22,5Х45 БЕЛАЯ LAN-SIP-22N-WН | ШТ 9 | - - | - - | - - | 1.51 13.59 | 0.03 0.27 | 1.54 13.86
80. | 21-141 | МОДУЛЬ KEYSTONE RJ45 КАТ.5Е UTP 90 ГРАДУСОВ БЕЛЫЙ LAN-OR45UTP/5Е-WН | ШТ 9 | - - | - - | - - | 4.50 40.50 | 0.09 0.81 | 4.59 41.31
81. | 21-142 | ВСТАВКА-ЗАГЛУШКА MOSAIC 22,5Х45 LAN-WA-LP-XX-WН | ШТ 3 | - - | - - | - - | 8.71 26.13 | 0.17 0.51 | 8.88 26.64
82. | Ц8-591-8 (Н16) | РОЗЕТКА ШТЕПСЕЛЬНАЯ НЕУТОПЛЕННОГО ТИПА ПРИ ОТКРЫТОЙ ПРОВОДКЕ | 100 ШТ. 0.03 | 413.70 12.41 | 6.44 0.19 | 0.47 0.01 | 84.33 2.53 | 5.12 0.15 | 509.59 15.28
83. | 5/10-10-80/22-114 | ПАТЧ-КОРД RJ45-RJ45 LSZН UTP КАТ.5Е ДЛИНА 2.0 М | ШТ 54 | - - | - - | - - | 7.20 388.80 | 0.38 20.52 | 7.58 409.32
84. | 5/10-10-90/21-151 | ПАТЧ-КОРД RJ45-RJ45 LSZН UTP КАТ.5Е ДЛИНА 3.0 | ШТ 25 | - - | - - | - - | 9.10 227.50 | 0.48 12.00 | 9.58 239.50
85. | Ц10-137-1 (Н15) | ПЕРЕМЫЧКИ КАБЕЛЬНЫЕ ДЛИНОЙ ДО 6 М | 100 ПЕРЕМЫЧЕК 0.79 | 248.05 195.96 | - - | - - | - - | - - | 248.05 195.96
|  | ИТОГО ПРЯМЫЕ ЗАТРАТЫ : |  | 335 | - | - | 166983 | 2756 | 170074
|  | ОХР и ОПР | [6 empty] | 110
|  | ПЛАНОВАЯ ПРИБЫЛЬ | [6 empty] | 122
|  | ИТОГО ПО ПТМ | [6 empty] | 170306
|  | ЗАТРАТЫ ТРУДА | [6 empty] | 34
| Ж3-80-71 | ЛОКАЛЬНАЯ ВЫЧИСЛИТЕЛЬНАЯ СЕТЬ. КАБЕЛЬНЫЕ ИЗДЕЛИЯ, ПРОВОДА
86. | 5/10-10-80/21-156 | КАБЕЛЬ U/UTP КАТ.5Е 4Х2Х0,51 (24 AWG), 100 МГЦ LSZН | 1000 М 4.801 | - - | - - | - - | 2780.00 13346.78 | 147.90 710.07 | 2927.90 14056.85
87. | Ц8-910-1 (Н16) | КАБЕЛЬ ТРЕХ-ПЯТИЖИЛЬНЫЙ СЕЧЕНИЕМ ЖИЛЫ ДО 16 ММ2 ПО СТРОИТЕЛЬНЫМ КОНСТРУКЦИЯМ (СТЕНАМ, ПОТОЛКАМ) С УСТАНОВКОЙ ОТВЕТВИТЕЛЬНЫХ КОРОБОК, КРЕПЛЕНИЕ ПОЛОСКАМИ | 100 М 28.2451 | 419.37 11845.15 | 29.28 827.02 | 5.69 160.71 | 42.73 1206.91 | 2.61 73.72 | 493.99 13952.80
88. | Ц8-912-1 (Н16) | КАБЕЛЬ ТРЕХ-ПЯТИЖИЛЬНЫЙ СЕЧЕНИЕМ ЖИЛЫ ДО 6 ММ2 В ПРОЛОЖЕННЫХ ТРУБАХ, КОРОБАХ (КАБЕЛЬ-КАНАЛАХ) | 100 М 18.8235 | 136.05 2560.94 | 18.64 350.87 | 5.69 107.11 | 17.27 325.08 | 1.33 25.04 | 173.29 3261.93
89. | 5/20-30-3/С552-606-2П | ПОЛОСКИ (ПРИМ) | 100 ШТ 67.79 | - - | - - | - - | 1.25 84.74 | 0.07 4.75 | 1.32 89.48
90. | 5/20-10-11/С552-606-2З | ЗАЖИМЫ (СКОБЫ) (ПРИМ) | 100 ШТ 1.88 | - - | - - | - - | 1.25 2.35 | 0.07 0.13 | 1.32 2.48
91. | 5/20-30-1-4/9 | СОЕДИНИТЕЛЬНЫЙ ИЗОЛИРУЮЩИЙ ЗАЖИМ СИЗ-1 | 100 ШТ. 30.12 | - - | - - | - - | 4.20 126.50 | 0.22 6.63 | 4.42 133.13
|  | ИТОГО ПРЯМЫЕ ЗАТРАТЫ : |  | 14406 | 1178 | 268 | 15092 | 821 | 31497
|  | ОХР и ОПР | [6 empty] | 8741
|  | ПЛАНОВАЯ ПРИБЫЛЬ | [6 empty] | 5949
|  | ИТОГО ПО ПТМ | [6 empty] | 46187
|  | ЗАТРАТЫ ТРУДА | [6 empty] | 1581
|  | ЗАТРАТЫ ТРУДА МАШИНИСТОВ | [6 empty] | 24
|  | ВСЕГО, В ТОМ ЧИСЛЕ | [6 empty] | 216492
|  | МОНТАЖНЫЕ РАБОТЫ В ТОМ ЧИСЛЕ | [6 empty] | 47997
|  | ЗАРАБОТНАЯ ПЛАТА | [6 empty] | 14741
|  | ЭКСПЛУАТАЦИЯ МАШИН И МЕХАНИЗМОВ | [6 empty] | 1178
|  | В ТОМ ЧИСЛЕ ЗАРАБОТНАЯ ПЛАТА МАШИНИСТОВ | [6 empty] | 268
|  | МАТЕРИАЛЫ, ИЗДЕЛИЯ, КОНСТРУКЦИИ | [6 empty] | 16273
|  | ТРАНСПОРТ | [6 empty] | 882
|  | ОХР и ОПР | [6 empty] | 8852
|  | ПЛАНОВАЯ ПРИБЫЛЬ | [6 empty] | 6071
|  | ОБОРУДОВАНИЕ, МЕБЕЛЬ, ИНВЕНТАРЬ | [6 empty] | 165802
|  | ТРАНСПОРТ | [6 empty] | 2693
|  | ЗАТРАТЫ ТРУДА РАБОЧИХ | [6 empty] | 1614
|  | ЗАТРАТЫ ТРУДА МАШИНИСТОВ | [6 empty] | 25
|  | СОСТАВИЛ | ____________________ |  |  |  |  | ПАВЛОВИЧ
|  |  | (должность) |  |  | (подпись) |  | (инициалы,фамилия)
|  | ПРОВЕРИЛ | ____________________ |  |  |  |  | МАКСИМОВИЧ
|  |  | (должность) |  |  | (подпись) |  | (инициалы,фамилия)

## 3072-13-342-T0
НАИМЕНОВАНИЕ ОБЪЕКТА: СТРОИТЕЛЬСТВО МНОГОПРОФИЛЬНОЙ ПОЛИКЛИНИКИ В ПОС.ВОСТОЧНЫЙ.СТАДИЯ С (С УЧЕТОМ ПОСТАНОВЛЕНИЯ МА И С РБ N3 ОТ 26.01.2023Г.)
КОД ОБЪЕКТА: 17.060
НАИМЕНОВАНИЕ ЗДАНИЯ, СООРУЖЕНИЯ: СТРОИТЕЛЬСТВО МНОГОПРОФИЛЬНОЙ ПОЛИКЛИНИКИ. ВНЕСЕНИЕ ИЗМЕНЕНИЙ
ШИФР ЗДАНИЯ, СООРУЖЕНИЯ: 17.060.0.01
КОМПЛЕКТ ЧЕРТЕЖЕЙ: УС3.СО (ИЗМ.3)
ИСХОДНЫЕ ДАННЫЕ ПО ЛОКАЛЬНОЙ СМЕТЕ (ЛОКАЛЬНОМУ СМЕТНОМУ РАСЧЕТУ) № 342
(НОРМЫ 2022г.)
ЛОКАЛЬНАЯ ВЫЧИСЛИТЕЛЬНАЯ СЕТЬ И СЕТЬ ВНУТРЕННЕЙ ТЕЛЕФОНИЗАЦИИ (ДОП. К ЛС N 39, 336)
СОСТАВЛЕНА В ЦЕНАХ НА 1 НОЯБРЯ 2022г.
№ П/П | ТЕКСТ
1 | 2
1 | L3'3072'13'342'S0'2'13'ЛОКАЛЬНАЯ ВЫЧИСЛИТЕЛЬНАЯ СЕТЬ И СЕТЬ ВНУТРЕННЕЙ ТЕЛЕФОНИЗАЦИИ (ДОП. К ЛС N 39, 336)'УС3.СО (ИЗМ.3)'ПАВЛОВИЧ'МАКСИМОВИЧ*
2 | Ж3-80-72'ЛОКАЛЬНАЯ ВЫЧИСЛИТЕЛЬНАЯ СЕТЬ. ОБОРУДОВАНИЕ 'ШТ*
3 | БСГКО-1-6'16,15##'=14'ОРГАНАЙЗЕР КАБЕЛЬНЫЙ ГОРИЗОНТАЛЬНЫЙ 19" 1U, ГКО-4.62, 4 КОЛЕЦ###'ШТ''2799=16,15_0*
4 | БСГКО-2-6'22,49##'=14'ОРГАНАЙЗЕР КАБЕЛЬНЫЙ ГОРИЗОНТАЛЬНЫЙ ГКО-2-6###'ШТ''2799=22,49_0*
5 | БС552-606-2З'1,25##'=12'ЗАЖИМЫ (СКОБЫ) (ПРИМ)###'100 ШТ''2801=<5/20-10-11>/2799=1,25_0*
6 | БС552-606-2П'1,25##'=12'ПОЛОСКИ (ПРИМ)###'100 ШТ''2801=<5/20-10-11>/2799=1,25_0*
7 | Б20-121'15932,41##'=14'КОММУТАТОР СЕТЕВОЙ УПРАВЛЯЕМЫЙ 3-ГО УРОВНЯ, 48 ПОРТОВ НUAWEI CLOUDENGINE S5731-S48T4X###'ШТ''2799=15932,41_0*
8 | Б20-134'454,66.2,83##'=14'МОДУЛЬ E1 IPX-21PR###'ШТ''2799=1286,69_0*
9 | Б20-138'5,04:1,2##'=14'НАСТЕННАЯ КОРОБКА ДЛЯ СУППОРТА 45Х45 БЕЛАЯ LAN-WB45X45-WН###'ШТ''2799=4,2_0*
10 | Б20-139'2,3.1,2##'=14'ПЛАСТИКОВЫЙ СУППОРТ ДЛЯ УСТАНОВКИ РАМКИ 45Х45 LAN-PF45X45###'ШТ''2799=2,76_0*
11 | Б20-140'2,56:1,2##'=14'ЛИЦЕВАЯ РАМКА ФРАНЦУЗСКИЙ СТАНДАРТ 45Х45 БЕЛАЯ LAN-FR45X45-WН###'ШТ''2799=2,13_0*
12 | Б20-142'3,06:1,2##'=14'ВСТАВКА ДЛЯ МОДУЛЯ KEYSTONE С МАРКИРОВКОЙ 45Х45 БЕЛАЯ LAN-SIP-23V-WН###'ШТ''2799=2,55_0*
13 | Б20-143'3,69:1,2##'=14'ВСТАВКА НА 2 МОДУЛЯ KEYSTONE C МАРКИРОВКОЙ И ШТОРКАМИ 45Х45 БЕЛАЯ LAN-SIP-24M-WН###'ШТ''2799=3,08_0*
14 | Б20-144'5,69:1,2##'=14'ПОДРОЗЕТОЧНАЯ КОРОБКА В СТЕНУ ДЛЯ СУППОРТА 45Х45 TWT-BX45X45-YL###'ШТ''2799=4,74_0*
15 | Б20-145'4,32:1,2##'=14'МЕТАЛЛИЧЕСКИЙ СУППОРТ ДЛЯ РАМКИ 45Х45 LAN-MF45X45###'ШТ''2799=3,6_0*
16 | Б20-146'3,69:1,2##'=14'ВСТАВКА НА ДВА МОДУЛЯ KEYSTONE С МАРКИРОВКОЙ 22,5Х45 БЕЛАЯ LAN-SIP-24M-WН###'ШТ''2799=3,08_0*
17 | БС552-1409-10#С552-1409-10'4,2##'=12'СОЕДИНИТЕЛЬНЫЙ ИЗОЛИРУЮЩИЙ ЗАЖИМ СИЗ-1###'100 ШТ.''2799=4,2_0*
18 | БСПО-1-Э'4410,45:1,0480#0#'=14'ЭКЗЕМПЛЯР ПО WINDOWS SERVER 2022 STANDART (16 CORE) - MULTILANG (NOT PREINSTALLED)###'ШТ''2799=4208,44_0*
19 | БСПО-2-Э'6183,54:1,0480#0#'=14'ЭКЗЕМПЛЯР ПО СИСТЕМЫ ВИРТУАЛИЗАЦИИ ZSTACK CLOUD 4.0 STANDART ДЛЯ 6 ПРОЦЕССОРОВ###'КОМПЛ''2799=5900,32_0*
20 | БССРК-Э'91410:1,0480##'=14'СИСТЕМА РЕЗЕРВНОГО КОПИРОВАНИЯ ДАННЫХ###'ШТ''2799=87223,28_0*
21 | Б21-119'162##'=14'ПАТЧ-ПАНЕЛЬ 48 ПОРТОВ UTP КАТ.5Е 2U###'ШТ''2799=162_0*
22 | Б22-114'7,2##'=12'ПАТЧ-КОРД RJ45-RJ45 LSZН UTP КАТ.5Е ДЛИНА 2.0 М###'ШТ''2801=<5/10-10-80>/2799=7,2_0*
23 | Б21-156'2780##'=12'КАБЕЛЬ U/UTP КАТ.5Е 4Х2Х0,51 (24 AWG), 100 МГЦ LSZН###'1000 М''2801=<5/10-10-80>/2799=2780_0*
24 | Б21-151'9,1##'=12'ПАТЧ-КОРД RJ45-RJ45 LSZН UTP КАТ.5Е ДЛИНА 3.0###'ШТ''2801=<5/10-10-90>/2799=9,1_0*
25 | Б21-141'4,5##'=14'МОДУЛЬ KEYSTONE RJ45 КАТ.5Е UTP 90 ГРАДУСОВ БЕЛЫЙ LAN-OR45UTP/5Е-WН###'ШТ''2799=4,5_0*
26 | Б20-144-Э'7,06:1,2:1,2252##'=14'ПОДРОЗЕТОЧНАЯ КОРОБКА В СТЕНУ ДЛЯ СУППОРТА 45Х90 TWT-BX45X90-YL###'ШТ''2799=4,8_0*
27 | Б20-145-Э'5,38:1,2:1,2252##'=14'МЕТАЛЛИЧЕСКИЙ СУППОРТ ДЛЯ РАМКИ 45Х90 LAN-MF45X90###'ШТ''2799=3,66_0*
28 | Б20-140-Э'4,03:1,2:1,2252##'=14'ЛИЦЕВАЯ РАМКА ФРАНЦУЗСКИЙ СТАНДАРТ 45Х90 БЕЛАЯ LAN-FR45X90-WН###'ШТ''2799=2,74_0*
29 | Б20-142-Э'2,22:1,2:1,2252##'=14'ВСТАВКА ДЛЯ МОДУЛЯ KEYSTONE С МАРКИРОВКОЙ 22,5Х45 БЕЛАЯ LAN-SIP-22N-WН###'ШТ''2799=1,51_0*
30 | Б21-142'12,81:1,2:1,2252##'=14'ВСТАВКА-ЗАГЛУШКА MOSAIC 22,5Х45 LAN-WA-LP-XX-WН###'ШТ''2799=8,71_0*
31 | Б20-138-Э'8,67:1,2:1,2252##'=14'НАСТЕННАЯ КОРОБКА ДЛЯ СУППОРТА 45Х90 БЕЛАЯ LAN-WB45X90-WН###'ШТ''2799=5,9_0*
32 | Б20-139-Э'4,03:1,2:1,2252##'=14'ПЛАСТИКОВЫЙ СУППОРТ ДЛЯ УСТАНОВКИ РАМКИ 45Х90 LAN-PF45X90###'ШТ''2799=2,74_0*
33 | БС552-1206#С552-1206'22##'=12'КОРОБКА МОНТАЖНАЯ (ПОДРОЗЕТНИК)###'100 ШТ.''2799=22_0*
34 | РМ021102/М030203/М030901/М030902/М031801/М400002*
35 | П'В СМЕТЕ УЧТЕНА ЗАРАБОТНАЯ ПЛАТА РАБОЧИХ-СТРОИТЕЛЕЙ И ЗАРАБОТНАЯ ПЛАТА МАШИНИСТОВ СОГЛАСНО ПОСТАНОВЛЕНИЮ МА И С N3 ОТ 26.01.2023Г.*
36 | Н4=9,8:8,2'Н5=9,8:8,2*
37 | СПО-1-Э'6*
38 | СПО-2-Э'1*
39 | ССРК-Э'1'Ж1*
40 | Ц10-712-8'1''МОНТАЖ СИСТЕМЫ РЕЗЕРВНОГО КОПИРОВАНИЯ ДАННЫХ'ШТ.''*
41 | СГКО-1-6'6-5'Ж1*
42 | СГКО-2-6'6-5'Ж1*
43 | 21-119'5-4'Ж1*
44 | Ц10-1-9'1''МОНТАЖ ПАТЧ-ПАНЕЛИ'ПЛАТА''*
45 | 20-121'6-5'Ж1*
46 | Ц10-712-8'1''ЭЛЕМЕНТЫ СИСТЕМЫ ВИДЕОНАБЛЮДЕНИЯ (КОММУТАТОР, УСИЛИТЕЛЬ, ДЕЛИТЕЛЬ, ПРЕОБРАЗОВАТЕЛЬ, ВИДЕОРЕГИСТРАТОР) В СТОЙКУ (ШКАФ)'ШТ.''*
47 | 22-114'171-141*
48 | Ц10-137-1'171-141''ПЕРЕМЫЧКИ КАБЕЛЬНЫЕ ДЛИНОЙ ДО 6 М'100 ПЕРЕМЫЧЕК''*
49 | П'КОМПЛЕКТ ОБОРУДОВАНИЯ И ИЗДЕЛИЙ МОНТИРУЕМЫХ В КРОНШТЕЙН ТС5*
50 | СГКО-1-6'7-6'Ж1*
51 | СГКО-2-6'4-3'Ж1*
52 | 21-119'4-3'Ж1*
53 | Ц10-1-9'1''МОНТАЖ ПАТЧ-ПАНЕЛИ'ПЛАТА''*
54 | 20-121'3-2'Ж1*
55 | Ц10-712-8'1''ЭЛЕМЕНТЫ СИСТЕМЫ ВИДЕОНАБЛЮДЕНИЯ (КОММУТАТОР, УСИЛИТЕЛЬ, ДЕЛИТЕЛЬ, ПРЕОБРАЗОВАТЕЛЬ, ВИДЕОРЕГИСТРАТОР) В СТОЙКУ (ШКАФ)'ШТ.''*
56 | 22-114'137-120*
57 | Ц10-137-1'17''ПЕРЕМЫЧКИ КАБЕЛЬНЫЕ ДЛИНОЙ ДО 6 М'100 ПЕРЕМЫЧЕК''*
58 | П'КОМПЛЕКТ ОБОРУДОВАНИЯ И ИЗДЕЛИЙ МОНТИРУЕМЫХ В КРОНШТЕЙН ТС6*
59 | СГКО-1-6'13-9*
60 | СГКО-2-6'4-1'B*
61 | 21-119'5-4*
62 | Ц10-1-9'1'Ж1'МОНТАЖ ПАТЧ-ПАНЕЛИ'ПЛАТА''*
63 | 20-121'3-2*
64 | Ц10-712-8'1'Ж1'ЭЛЕМЕНТЫ СИСТЕМЫ ВИДЕОНАБЛЮДЕНИЯ (КОММУТАТОР, УСИЛИТЕЛЬ, ДЕЛИТЕЛЬ, ПРЕОБРАЗОВАТЕЛЬ, ВИДЕОРЕГИСТРАТОР) В СТОЙКУ (ШКАФ)'ШТ.''*
65 | 22-114'223-191*
66 | Ц10-137-1'32''ПЕРЕМЫЧКИ КАБЕЛЬНЫЕ ДЛИНОЙ ДО 6 М'100 ПЕРЕМЫЧЕК''*
67 | П'ОБОРУДОВАНИЕ ТЕЛЕФОНИЗАЦИИ (IP УПАТС)*
68 | 20-134'1'B*
69 | Ц10-1-9'1'B'МОНТАЖ МОДУЛЯ'ПЛАТА''*
70 | П'ИЗДЕЛИЯ И МАТЕРИАЛЫ*
71 | П'ТЕЛЕКОММУНИКАЦИОННАЯ РОЗЕТКА ОТКРЫТОЙ УСТАНОВКИ 1ХRJ45 UTP КАТ 5Е В СОСТАВЕ: КОМПЛЕКТ 2 ШТ*
72 | 20-138'24-22*
73 | 20-139'2*
74 | 20-140'2*
75 | 21-141'2*
76 | 20-142'2*
77 | Ц8-591-8'24-22'Ж100'РОЗЕТКА ШТЕПСЕЛЬНАЯ НЕУТОПЛЕННОГО ТИПА ПРИ ОТКРЫТОЙ ПРОВОДКЕ'100 ШТ.''*
78 | П'ТЕЛЕКОММУНИКАЦИОННАЯ РОЗЕТКА ОТКРЫТОЙ УСТАНОВКИ 2ХRJ45 UTP КАТ 5Е В СОСТАВЕ: КОМПЛЕКТ 7 ШТ*
79 | 20-138'29-22'B*
80 | 20-139'7'B*
81 | 20-140'7'B*
82 | 21-141'7.2'B*
83 | 20-143'7'B*
84 | Ц8-591-8'29-22'Ж100/B'РОЗЕТКА ШТЕПСЕЛЬНАЯ НЕУТОПЛЕННОГО ТИПА ПРИ ОТКРЫТОЙ ПРОВОДКЕ'100 ШТ.''*
85 | П'ТЕЛЕКОММУНИКАЦИОННАЯ РОЗЕТКА СКРЫТОЙ УСТАНОВКИ 1ХRJ45 UTP КАТ 5Е В СОСТАВЕ: КОМПЛЕКТ 1 ШТ*
86 | 20-144'62-61*
87 | 20-145'1*
88 | 20-140'1*
89 | 21-141'1*
90 | 20-142'1*
91 | Ц8-591-1103'62-60'Ж100'РОЗЕТКА ШТЕПСЕЛЬНАЯ ТРЕХПОЛЮСНАЯ УТОПЛЕННОГО ТИПА НА ТОК ДО 10А С КРЕПЛЕНИЕМ ДЮБЕЛЯМИ'100 ШТ.''*
92 | П'ТЕЛЕКОММУНИКАЦИОННАЯ РОЗЕТКА СКРЫТОЙ УСТАНОВКИ 2ХRJ45 UTP КАТ 5Е В СОСТАВЕ: КОМПЛЕКТ 69 ШТ*
93 | 20-144'211-142'B*
94 | 20-145'69'B*
95 | 20-140'69'B*
96 | 21-141'69.2'B*
97 | 20-146'69'B*
98 | Ц8-591-1103'207-142'Ж100/B'РОЗЕТКА ШТЕПСЕЛЬНАЯ ТРЕХПОЛЮСНАЯ УТОПЛЕННОГО ТИПА НА ТОК ДО 10А С КРЕПЛЕНИЕМ ДЮБЕЛЯМИ'100 ШТ.''*
99 | П'ТЕЛЕКОММУНИКАЦИОННАЯ РОЗЕТКА CКРЫТОЙ УСТАНОВКИ 3ХRJ45 UTP КАТ 5E В СОСТАВЕ: КОМПЛЕКТ 50 ШТ*
100 | 20-144-Э'50*
101 | 20-145-Э'50*
102 | 20-140-Э'50*
103 | 20-142-Э'150*
104 | 21-141'50.3*
105 | 21-142'50*
106 | Ц8-591-1103'50'Ж100'РОЗЕТКА ШТЕПСЕЛЬНАЯ ТРЕХПОЛЮСНАЯ УТОПЛЕННОГО ТИПА НА ТОК ДО 10А С КРЕПЛЕНИЕМ ДЮБЕЛЯМИ'100 ШТ.''*
107 | П'ТЕЛЕКОММУНИКАЦИОННАЯ РОЗЕТКА ОТКРЫТОЙ УСТАНОВКИ 3ХRJ45 UTP КАТ 5E В СОСТАВЕ: КОМПЛЕКТ 3 ШТ*
108 | 20-138-Э'3*
109 | 20-139-Э'3*
110 | 20-140-Э'3*
111 | 20-142-Э'3.3*
112 | 21-141'3.3*
113 | 21-142'3*
114 | Ц8-591-8'3'Ж100'РОЗЕТКА ШТЕПСЕЛЬНАЯ НЕУТОПЛЕННОГО ТИПА ПРИ ОТКРЫТОЙ ПРОВОДКЕ'100 ШТ.''*
115 | 22-114'392-338*
116 | 21-151'250-225*
117 | Ц10-137-1'392-338+250-225''ПЕРЕМЫЧКИ КАБЕЛЬНЫЕ ДЛИНОЙ ДО 6 М'100 ПЕРЕМЫЧЕК''*
118 | Ж3-80-71'ЛОКАЛЬНАЯ ВЫЧИСЛИТЕЛЬНАЯ СЕТЬ. КАБЕЛЬНЫЕ ИЗДЕЛИЯ, ПРОВОДА'М*
119 | 21-156'40754-35953'Ж1000*
120 | Ц8-910-1'2881:1,02'М021104#М021141=0,29'КАБЕЛЬ ТРЕХ-ПЯТИЖИЛЬНЫЙ СЕЧЕНИЕМ ЖИЛЫ ДО 16 ММ2 ПО СТРОИТЕЛЬНЫМ КОНСТРУКЦИЯМ (СТЕНАМ, ПОТОЛКАМ) С УСТАНОВКОЙ ОТВЕТВИТЕЛЬНЫХ КОРОБОК, КРЕПЛЕНИЕ ПОЛОСКАМИ'100 М''*
121 | Ц8-912-1'1920:1,02'М021104#М021141=0,29'КАБЕЛЬ ТРЕХ-ПЯТИЖИЛЬНЫЙ СЕЧЕНИЕМ ЖИЛЫ ДО 6 ММ2 В ПРОЛОЖЕННЫХ ТРУБАХ, КОРОБАХ (КАБЕЛЬ-КАНАЛАХ)'100 М''*
122 | С552-606-2П'6779*
123 | С552-606-2З'188*
124 | С552-1409-10'3012*
125 | L*

## 3072-13-342-B0
НАИМЕНОВАНИЕ ОБЪЕКТА |  | СТРОИТЕЛЬСТВО МНОГОПРОФИЛЬНОЙ ПОЛИКЛИНИКИ В ПОС.ВОСТОЧНЫЙ.СТАДИЯ С (С УЧЕТОМ ПОСТАНОВЛЕНИЯ МА И С РБ N3 ОТ 26.01.2023Г.)
КОД ОБЪЕКТА |  | 17.060
НАИМЕНОВАНИЕ ЗДАНИЯ, СООРУЖЕНИЯ |  | СТРОИТЕЛЬСТВО МНОГОПРОФИЛЬНОЙ ПОЛИКЛИНИКИ. ВНЕСЕНИЕ ИЗМЕНЕНИЙ
ШИФР ЗДАНИЯ, СООРУЖЕНИЯ |  | 17.060.0.01
КОМПЛЕКТ ЧЕРТЕЖЕЙ |  | УС3.СО (ИЗМ.3)
ВЕДОМОСТЬ ОБЪЕМОВ И СТОИМОСТИ РАБОТ № 342
(НОРМЫ 2022г.)
ЛОКАЛЬНАЯ ВЫЧИСЛИТЕЛЬНАЯ СЕТЬ И СЕТЬ ВНУТРЕННЕЙ ТЕЛЕФОНИЗАЦИИ (ДОП. К ЛС N 39, 336)
СОСТАВЛЕНА В ЦЕНАХ НА 1 НОЯБРЯ 2022г.
ОБОСНОВА- НИЕ | НАИМЕНОВАНИЕ ВИДОВ РАБОТ | ОБЪЕМ | СТОИМОСТЬ, ТЫС.РУБ.
|  |  | ЗАРАБОТНАЯ ПЛАТА | ЭКСПЛУАТА- ЦИЯ МАШИН И МЕХА- НИЗМОВ | МАТЕРИАЛЫ, ИЗДЕЛИЯ, КОНСТРУК- ЦИИ | ОБОРУДОВА- НИЕ,МЕБЕЛЬ, ИНВЕНТАРЬ | ОХР и ОПР | ПРОЧИЕ СРЕДСТВА | ВСЕГО
|  | ЕД.ИЗМ. | ТРУДОЕМ- КОСТЬ, ЧЕЛ.Ч. | В Т.Ч.З/П МАШИ- НИСТОВ | ТРАНСПОРТ | ТРАНСПОРТ | ПЛАНОВАЯ ПРИБЫЛЬ
1 | 2 | 3 | 4 | 5 | 6 | 7 | 8 | 9 | 10
Ж3-80-72 | ЛОКАЛЬНАЯ ВЫЧИСЛИТЕЛЬНАЯ СЕТЬ. ОБОРУДОВАНИЕ | -4 | 0,335 | 0 | 1,181 | 165,802 | 0,11 | 0 | 170,306
|  | ШТ | 34 | 0 | 0,063 | 2,693 | 0,122
Ж3-80-71 | ЛОКАЛЬНАЯ ВЫЧИСЛИТЕЛЬНАЯ СЕТЬ. КАБЕЛЬНЫЕ ИЗДЕЛИЯ, ПРОВОДА | 4801 | 14,406 | 1,178 | 15,092 | 0 | 8,741 | 0 | 46,187
|  | М | 1581 | 0,268 | 0,821 | 0 | 5,949
| И Т О Г О | 0 | 14,741 | 1,178 | 16,273 | 165,802 | 8,851 | 0 | 216,493
|  |  | 1615 | 0,268 | 0,884 | 2,693 | 6,071
| СОСТАВИЛ | ______________________________ | [5 empty] | ПАВЛОВИЧ
|  | (должность) |  |  |  | (подпись) |  | (инициалы,фамилия)
| ПРОВЕРИЛ | ______________________________ | [5 empty] | МАКСИМОВИЧ
|  | (должность) |  |  |  | (подпись) |  | (инициалы,фамилия)

## 3072-13-342-Q1
НАИМЕНОВАНИЕ ОБЪЕКТА |  | СТРОИТЕЛЬСТВО МНОГОПРОФИЛЬНОЙ ПОЛИКЛИНИКИ В ПОС.ВОСТОЧНЫЙ.СТАДИЯ С (С УЧЕТОМ ПОСТАНОВЛЕНИЯ МА И С РБ N3 ОТ 26.01.2023Г.)
КОД ОБЪЕКТА |  | 17.060
НАИМЕНОВАНИЕ ЗДАНИЯ, СООРУЖЕНИЯ |  | СТРОИТЕЛЬСТВО МНОГОПРОФИЛЬНОЙ ПОЛИКЛИНИКИ. ВНЕСЕНИЕ ИЗМЕНЕНИЙ
ШИФР ЗДАНИЯ, СООРУЖЕНИЯ |  | 17.060.0.01
КОМПЛЕКТ ЧЕРТЕЖЕЙ |  | УС3.СО (ИЗМ.3)
ВЕДОМОСТЬ ОБЪЕМОВ РАБОТ И РАСХОДОВ РЕСУРСОВ С КОДАМИ РБ ДЛЯ ЛОКАЛЬНОЙ СМЕТЫ № 342
(НОРМЫ 2022г.)
ЛОКАЛЬНАЯ ВЫЧИСЛИТЕЛЬНАЯ СЕТЬ И СЕТЬ ВНУТРЕННЕЙ ТЕЛЕФОНИЗАЦИИ (ДОП. К ЛС N 39, 336)
ОБОСНОВАНИЕ | НАИМЕНОВАНИЕ ВИДОВ | ЕД.ИЗМЕРЕНИЯ | НАИМЕНОВАНИЕ РЕСУРСОВ | ЕД.ИЗМ. | КОЛИЧЕСТВО
| РАБОТ | ОБЪЕМ
1 | 2 | 3 | 4 | 5 | 6
Ж3-80-72 | ЛОКАЛЬНАЯ ВЫЧИСЛИТЕЛЬНАЯ СЕТЬ. ОБОРУДОВАНИЕ | ШТ -4
1-1 |  |  | ЗАТРАТЫ ТРУДА РАБОЧИХ | ЧЕЛ.Ч | 33.5465
1-3 |  |  | ЗАТРАТЫ ТРУДА МАШИНИСТОВ | ЧЕЛ.-Ч | 0.0223
М021104 |  |  | КРАНЫ НА АВТОМОБИЛЬНОМ ХОДУ ПРИ РАБОТЕ НА МОНТАЖЕ ТЕХНОЛОГИЧЕСКОГО ОБОРУДОВАНИЯ, 16 Т | МАШ.Ч | -0.0177
М030101 |  |  | АВТОПОГРУЗЧИКИ 5 Т | МАШ.Ч | 0.04
М331451 |  |  | ПЕРФОРАТОРЫ ЭЛЕКТРИЧЕСКИЕ | МАШ.Ч | -0.6665
1 |  |  | Материалы для строительных работ
1/10 |  |  | Материалы для строительных работ общего назначения
1/10-170 |  |  | Оснастка технологическая и инструментальная
1/10-170-10/135 |  |  | СВЕРЛА С SDS PLUS ХВОСТОВИКОМ (НАКОНЕЧНИК ИЗ ТВЕРДОСПЛАВНОЙ СТАЛИ) (ПО БЕТОНУ), ДИАМЕТРОМ 8-10 ММ, ДЛИНОЙ 260 (265) ММ | ШТ. | -0.1734
1/10-240 |  |  | Метизы и крепежные изделия
1/10-240-55-10/40 |  |  | ШУРУПЫ С ПОЛУКРУГЛОЙ ГОЛОВКОЙ 4 Х 40 ММ | Т | -1.3e-05
5 |  |  | Материалы для монтажных и специальных строительных работ
5/10 |  |  | Кабели, провода, муфты кабельные
5/10-10 |  |  | Кабели
5/10-10-80/22-114 |  |  | ПАТЧ-КОРД RJ45-RJ45 LSZН UTP КАТ.5Е ДЛИНА 2.0 М | ШТ | 133
5/10-10-90/21-151 |  |  | ПАТЧ-КОРД RJ45-RJ45 LSZН UTP КАТ.5Е ДЛИНА 3.0 | ШТ | 25
5/20 |  |  | Изделия для прокладки кабельных сетей
5/20-20 |  |  | Пластиковые системы для прокладки кабеля
5/20-20-3-4/10 |  |  | ТРУБКА МАРКИ ТВ-40 ВНУТРЕННИМ ДИАМЕТРОМ 5 ММ | КГ | -0.0084
5/20-40 |  |  | Другие электромонтажные материалы
5/20-40-4/11 |  |  | КОРОБКА МОНТАЖНАЯ (ПОДРОЗЕТНИК) | 100 ШТ. | -0.0204
5/30 |  |  | Материалы для электротехнических установок
5/30-40 |  |  | Материалы для электроизоляционных работ
5/30-40-2/21 |  |  | ЛЕНТА ЛИПКАЯ ИЗОЛЯЦИОННАЯ НА ПОЛИКАСИНОВОМ КОМПАУНДЕ МАРКИ ЛСЭПЛ, ШИРИНОЙ 20-30 ММ, ТОЛЩИНОЙ 0,14 - 0,19 ММ | КГ | -0.0022
5/90 |  |  | Прочие материалы для монтажных и специальных строительных работ
5/90-10 |  |  | Дюбели для крепления электромонтажных изделий
5/90-10/4 |  |  | ДЮБЕЛЬ МОНТАЖНЫЙ У658 | 10 ШТ. | -1.734
Прочие
20-121 |  |  | КОММУТАТОР СЕТЕВОЙ УПРАВЛЯЕМЫЙ 3-ГО УРОВНЯ, 48 ПОРТОВ НUAWEI CLOUDENGINE S5731-S48T4X | ШТ | 3
20-134 |  |  | МОДУЛЬ E1 IPX-21PR | ШТ | -1
20-138 |  |  | НАСТЕННАЯ КОРОБКА ДЛЯ СУППОРТА 45Х45 БЕЛАЯ LAN-WB45X45-WН | ШТ | -5
20-138-Э |  |  | НАСТЕННАЯ КОРОБКА ДЛЯ СУППОРТА 45Х90 БЕЛАЯ LAN-WB45X90-WН | ШТ | 3
20-139 |  |  | ПЛАСТИКОВЫЙ СУППОРТ ДЛЯ УСТАНОВКИ РАМКИ 45Х45 LAN-PF45X45 | ШТ | -5
20-139-Э |  |  | ПЛАСТИКОВЫЙ СУППОРТ ДЛЯ УСТАНОВКИ РАМКИ 45Х90 LAN-PF45X90 | ШТ | 3
20-140 |  |  | ЛИЦЕВАЯ РАМКА ФРАНЦУЗСКИЙ СТАНДАРТ 45Х45 БЕЛАЯ LAN-FR45X45-WН | ШТ | -73
20-140-Э |  |  | ЛИЦЕВАЯ РАМКА ФРАНЦУЗСКИЙ СТАНДАРТ 45Х90 БЕЛАЯ LAN-FR45X90-WН | ШТ | 53
20-142 |  |  | ВСТАВКА ДЛЯ МОДУЛЯ KEYSTONE С МАРКИРОВКОЙ 45Х45 БЕЛАЯ LAN-SIP-23V-WН | ШТ | 3
20-142-Э |  |  | ВСТАВКА ДЛЯ МОДУЛЯ KEYSTONE С МАРКИРОВКОЙ 22,5Х45 БЕЛАЯ LAN-SIP-22N-WН | ШТ | 159
20-143 |  |  | ВСТАВКА НА 2 МОДУЛЯ KEYSTONE C МАРКИРОВКОЙ И ШТОРКАМИ 45Х45 БЕЛАЯ LAN-SIP-24M-WН | ШТ | -7
20-144 |  |  | ПОДРОЗЕТОЧНАЯ КОРОБКА В СТЕНУ ДЛЯ СУППОРТА 45Х45 TWT-BX45X45-YL | ШТ | -68
20-144-Э |  |  | ПОДРОЗЕТОЧНАЯ КОРОБКА В СТЕНУ ДЛЯ СУППОРТА 45Х90 TWT-BX45X90-YL | ШТ | 50
20-145 |  |  | МЕТАЛЛИЧЕСКИЙ СУППОРТ ДЛЯ РАМКИ 45Х45 LAN-MF45X45 | ШТ | -68
20-145-Э |  |  | МЕТАЛЛИЧЕСКИЙ СУППОРТ ДЛЯ РАМКИ 45Х90 LAN-MF45X90 | ШТ | 50
20-146 |  |  | ВСТАВКА НА ДВА МОДУЛЯ KEYSTONE С МАРКИРОВКОЙ 22,5Х45 БЕЛАЯ LAN-SIP-24M-WН | ШТ | -69
21-119 |  |  | ПАТЧ-ПАНЕЛЬ 48 ПОРТОВ UTP КАТ.5Е 2U | ШТ | 3
21-141 |  |  | МОДУЛЬ KEYSTONE RJ45 КАТ.5Е UTP 90 ГРАДУСОВ БЕЛЫЙ LAN-OR45UTP/5Е-WН | ШТ | 10
21-142 |  |  | ВСТАВКА-ЗАГЛУШКА MOSAIC 22,5Х45 LAN-WA-LP-XX-WН | ШТ | 53
СГКО-1-6 |  |  | ОРГАНАЙЗЕР КАБЕЛЬНЫЙ ГОРИЗОНТАЛЬНЫЙ 19" 1U, ГКО-4.62, 4 КОЛЕЦ | ШТ | 6
СГКО-2-6 |  |  | ОРГАНАЙЗЕР КАБЕЛЬНЫЙ ГОРИЗОНТАЛЬНЫЙ ГКО-2-6 | ШТ | -1
СПО-1-Э |  |  | ЭКЗЕМПЛЯР ПО WINDOWS SERVER 2022 STANDART (16 CORE) - MULTILANG (NOT PREINSTALLED) | ШТ | 6
СПО-2-Э |  |  | ЭКЗЕМПЛЯР ПО СИСТЕМЫ ВИРТУАЛИЗАЦИИ ZSTACK CLOUD 4.0 STANDART ДЛЯ 6 ПРОЦЕССОРОВ | КОМПЛ | 1
ССРК-Э |  |  | СИСТЕМА РЕЗЕРВНОГО КОПИРОВАНИЯ ДАННЫХ | ШТ | 1
Ж3-80-71 | ЛОКАЛЬНАЯ ВЫЧИСЛИТЕЛЬНАЯ СЕТЬ. КАБЕЛЬНЫЕ ИЗДЕЛИЯ, ПРОВОДА | М 4801
1-1 |  |  | ЗАТРАТЫ ТРУДА РАБОЧИХ | ЧЕЛ.Ч | 1580.8744
1-3 |  |  | ЗАТРАТЫ ТРУДА МАШИНИСТОВ | ЧЕЛ.-Ч | 24.4757
М010201* |  |  | ПРИЦЕПЫ ТРАКТОРНЫЕ 2 Т | МАШ.Ч | 10.8258
М010410 |  |  | ТРАКТОРЫ НА ПНЕВМОКОЛЕСНОМ ХОДУ ПРИ РАБОТЕ НА ДРУГИХ ВИДАХ СТРОИТЕЛЬСТВА, 59 (80) КВТ (Л. С.) | МАШ.Ч | 10.8258
М021141 |  |  | КРАНЫ НА АВТОМОБИЛЬНОМ ХОДУ ПРИ РАБОТЕ НА ДРУГИХ ВИДАХ СТРОИТЕЛЬСТВА, 10 Т | МАШ.Ч | 13.6499
М030402 |  |  | ЛЕБЕДКИ ЭЛЕКТРИЧЕСКИЕ ТЯГОВЫМ УСИЛИЕМ ДО 12,26 (1,25) КН (Т) | МАШ.Ч | 7.0603
М134041 |  |  | ШУРУПОВЕРТ | МАШ.Ч | 112.4155
М331451 |  |  | ПЕРФОРАТОРЫ ЭЛЕКТРИЧЕСКИЕ | МАШ.Ч | 335.2693
М331615* |  |  | ДРЕЛИ ЭЛЕКТРИЧЕСКИЕ | МАШ.Ч | 60.1621
1 |  |  | Материалы для строительных работ
1/10 |  |  | Материалы для строительных работ общего назначения
1/10-80 |  |  | Материалы неметаллорудные и асбестосодержащие изделия
1/10-80-30/50 |  |  | ТАЛЬК ТЕХНИЧЕСКИЙ МОЛОТЫЙ | Т | 0.011294
1/10-160 |  |  | Пленки, полотна, ткани разные
1/10-160-20/15 |  |  | ВЕТОШЬ | КГ | 0.47059
1/10-170 |  |  | Оснастка технологическая и инструментальная
1/10-170-10/135 |  |  | СВЕРЛА С SDS PLUS ХВОСТОВИКОМ (НАКОНЕЧНИК ИЗ ТВЕРДОСПЛАВНОЙ СТАЛИ) (ПО БЕТОНУ), ДИАМЕТРОМ 8-10 ММ, ДЛИНОЙ 260 (265) ММ | ШТ. | 31.0696
1/10-180 |  |  | Материалы шлифовальные
1/10-180-20/113 |  |  | ШКУРКА ШЛИФОВАЛЬНАЯ НА БУМАЖНОЙ ОСНОВЕ ВОДОСТОЙКАЯ | М2 | 0.75304
1/10-235 |  |  | Изделия герметизирующие, уплотняющие, изолирующие
1/10-235-20/681 |  |  | ИЗОЛЕНТА ПВХ (РАЗМЕРОМ 15 ММХ20 М) | М2 | 28.2353
1/55 |  |  | Материалы специального назначения (кислотоупорные, огнеупорные и антикоррозионные)
1/55-50 |  |  | Материалы антикоррозионные и химически стойкие
1/55-50-30/20 |  |  | ПАСТА КВАРЦЕВАЗЕЛИНОВАЯ | КГ | 0.94117
5 |  |  | Материалы для монтажных и специальных строительных работ
5/10 |  |  | Кабели, провода, муфты кабельные
5/10-10 |  |  | Кабели
5/10-10-80/21-156 |  |  | КАБЕЛЬ U/UTP КАТ.5Е 4Х2Х0,51 (24 AWG), 100 МГЦ LSZН | 1000 М | 4.801
5/20 |  |  | Изделия для прокладки кабельных сетей
5/20-10 |  |  | Металлические кабеленесущие системы
5/20-10-11/С552-606-2З |  |  | ЗАЖИМЫ (СКОБЫ) (ПРИМ) | 100 ШТ | 1.88
5/20-30 |  |  | Материалы и изделия для монтажа кабелей и проводов
5/20-30-1-4/9 |  |  | СОЕДИНИТЕЛЬНЫЙ ИЗОЛИРУЮЩИЙ ЗАЖИМ СИЗ-1 | 100 ШТ. | 30.12
5/20-30-3/С552-606-2П |  |  | ПОЛОСКИ (ПРИМ) | 100 ШТ | 67.79
5/20-30-3/2 |  |  | КНОПКА К227 УХЛ2 | 1000 ШТ. | 0.42368
5/20-30-3/42 |  |  | ЛЕНТА ЛМ-5 УХЛ2 | 100 М | 0.84735
5/20-30-4/3 |  |  | ВТУЛКА В28 УХЛ2 | 100 ШТ. | 2.8245
5/20-30-5/2 |  |  | БИРКА МАРКИРОВОЧНАЯ У134 | 100 ШТ. | 3.2946
5/90 |  |  | Прочие материалы для монтажных и специальных строительных работ
5/90-10 |  |  | Дюбели для крепления электромонтажных изделий
5/90-10/4 |  |  | ДЮБЕЛЬ МОНТАЖНЫЙ У658 | 10 ШТ. | 734.3726
СОСТАВИЛ | ______________________________ |  |  | ПАВЛОВИЧ
| (должность) |  | (подпись) | (инициалы,фамилия)
ПРОВЕРИЛ | ______________________________ |  |  | МАКСИМОВИЧ
| (должность) |  | (подпись) | (инициалы,фамилия)

## 3072-13-342-Q0
НАИМЕНОВАНИЕ ОБЪЕКТА |  | СТРОИТЕЛЬСТВО МНОГОПРОФИЛЬНОЙ ПОЛИКЛИНИКИ В ПОС.ВОСТОЧНЫЙ.СТАДИЯ С (С УЧЕТОМ ПОСТАНОВЛЕНИЯ МА И С РБ N3 ОТ 26.01.2023Г.)
КОД ОБЪЕКТА |  | 17.060
НАИМЕНОВАНИЕ ЗДАНИЯ, СООРУЖЕНИЯ |  | СТРОИТЕЛЬСТВО МНОГОПРОФИЛЬНОЙ ПОЛИКЛИНИКИ. ВНЕСЕНИЕ ИЗМЕНЕНИЙ
ШИФР ЗДАНИЯ, СООРУЖЕНИЯ |  | 17.060.0.01
КОМПЛЕКТ ЧЕРТЕЖЕЙ |  | УС3.СО (ИЗМ.3)
ВЕДОМОСТЬ РЕСУРСОВ ДЛЯ ЛОКАЛЬНОЙ СМЕТЫ № 342
(НОРМЫ 2022г.)
ЛОКАЛЬНАЯ ВЫЧИСЛИТЕЛЬНАЯ СЕТЬ И СЕТЬ ВНУТРЕННЕЙ ТЕЛЕФОНИЗАЦИИ (ДОП. К ЛС N 39, 336)
П/П | ОБОСНОВАНИЕ | НАИМЕНОВАНИЕ РЕСУРСОВ | ЕД.ИЗМ. | КОЛИЧЕСТВО
1 | 2 | 3 | 4 | 5
1 | 1-1 | ЗАТРАТЫ ТРУДА РАБОЧИХ | ЧЕЛ.Ч | 1614.4209
2 | 1-3 | ЗАТРАТЫ ТРУДА МАШИНИСТОВ | ЧЕЛ.-Ч | 24.498
3 | М010201* | ПРИЦЕПЫ ТРАКТОРНЫЕ 2 Т | МАШ.Ч | 10.8258
4 | М010410 | ТРАКТОРЫ НА ПНЕВМОКОЛЕСНОМ ХОДУ ПРИ РАБОТЕ НА ДРУГИХ ВИДАХ СТРОИТЕЛЬСТВА, 59 (80) КВТ (Л. С.) | МАШ.Ч | 10.8258
5 | М021104 | КРАНЫ НА АВТОМОБИЛЬНОМ ХОДУ ПРИ РАБОТЕ НА МОНТАЖЕ ТЕХНОЛОГИЧЕСКОГО ОБОРУДОВАНИЯ, 16 Т | МАШ.Ч | -0.0177
6 | М021141 | КРАНЫ НА АВТОМОБИЛЬНОМ ХОДУ ПРИ РАБОТЕ НА ДРУГИХ ВИДАХ СТРОИТЕЛЬСТВА, 10 Т | МАШ.Ч | 13.6499
7 | М030101 | АВТОПОГРУЗЧИКИ 5 Т | МАШ.Ч | 0.04
8 | М030402 | ЛЕБЕДКИ ЭЛЕКТРИЧЕСКИЕ ТЯГОВЫМ УСИЛИЕМ ДО 12,26 (1,25) КН (Т) | МАШ.Ч | 7.0603
9 | М134041 | ШУРУПОВЕРТ | МАШ.Ч | 112.4155
10 | М331451 | ПЕРФОРАТОРЫ ЭЛЕКТРИЧЕСКИЕ | МАШ.Ч | 334.6028
11 | М331615* | ДРЕЛИ ЭЛЕКТРИЧЕСКИЕ | МАШ.Ч | 60.1621
| 1 | Материалы для строительных работ
| 1/10 | Материалы для строительных работ общего назначения
| 1/10-80 | Материалы неметаллорудные и асбестосодержащие изделия
12 | 1/10-80-30/50 | ТАЛЬК ТЕХНИЧЕСКИЙ МОЛОТЫЙ | Т | 0.011294
| 1/10-160 | Пленки, полотна, ткани разные
13 | 1/10-160-20/15 | ВЕТОШЬ | КГ | 0.47059
| 1/10-170 | Оснастка технологическая и инструментальная
14 | 1/10-170-10/135 | СВЕРЛА С SDS PLUS ХВОСТОВИКОМ (НАКОНЕЧНИК ИЗ ТВЕРДОСПЛАВНОЙ СТАЛИ) (ПО БЕТОНУ), ДИАМЕТРОМ 8-10 ММ, ДЛИНОЙ 260 (265) ММ | ШТ. | 30.8962
| 1/10-180 | Материалы шлифовальные
15 | 1/10-180-20/113 | ШКУРКА ШЛИФОВАЛЬНАЯ НА БУМАЖНОЙ ОСНОВЕ ВОДОСТОЙКАЯ | М2 | 0.75304
| 1/10-235 | Изделия герметизирующие, уплотняющие, изолирующие
16 | 1/10-235-20/681 | ИЗОЛЕНТА ПВХ (РАЗМЕРОМ 15 ММХ20 М) | М2 | 28.2353
| 1/10-240 | Метизы и крепежные изделия
17 | 1/10-240-55-10/40 | ШУРУПЫ С ПОЛУКРУГЛОЙ ГОЛОВКОЙ 4 Х 40 ММ | Т | -1.3e-05
| 1/55 | Материалы специального назначения (кислотоупорные, огнеупорные и антикоррозионные)
| 1/55-50 | Материалы антикоррозионные и химически стойкие
18 | 1/55-50-30/20 | ПАСТА КВАРЦЕВАЗЕЛИНОВАЯ | КГ | 0.94117
| 5 | Материалы для монтажных и специальных строительных работ
| 5/10 | Кабели, провода, муфты кабельные
| 5/10-10 | Кабели
19 | 5/10-10-80/21-156 | КАБЕЛЬ U/UTP КАТ.5Е 4Х2Х0,51 (24 AWG), 100 МГЦ LSZН | 1000 М | 4.801
20 | 5/10-10-80/22-114 | ПАТЧ-КОРД RJ45-RJ45 LSZН UTP КАТ.5Е ДЛИНА 2.0 М | ШТ | 133
21 | 5/10-10-90/21-151 | ПАТЧ-КОРД RJ45-RJ45 LSZН UTP КАТ.5Е ДЛИНА 3.0 | ШТ | 25
| 5/20 | Изделия для прокладки кабельных сетей
| 5/20-10 | Металлические кабеленесущие системы
22 | 5/20-10-11/С552-606-2З | ЗАЖИМЫ (СКОБЫ) (ПРИМ) | 100 ШТ | 1.88
| 5/20-20 | Пластиковые системы для прокладки кабеля
23 | 5/20-20-3-4/10 | ТРУБКА МАРКИ ТВ-40 ВНУТРЕННИМ ДИАМЕТРОМ 5 ММ | КГ | -0.0084
| 5/20-30 | Материалы и изделия для монтажа кабелей и проводов
24 | 5/20-30-1-4/9 | СОЕДИНИТЕЛЬНЫЙ ИЗОЛИРУЮЩИЙ ЗАЖИМ СИЗ-1 | 100 ШТ. | 30.12
25 | 5/20-30-3/С552-606-2П | ПОЛОСКИ (ПРИМ) | 100 ШТ | 67.79
26 | 5/20-30-3/2 | КНОПКА К227 УХЛ2 | 1000 ШТ. | 0.42368
27 | 5/20-30-3/42 | ЛЕНТА ЛМ-5 УХЛ2 | 100 М | 0.84735
28 | 5/20-30-4/3 | ВТУЛКА В28 УХЛ2 | 100 ШТ. | 2.8245
29 | 5/20-30-5/2 | БИРКА МАРКИРОВОЧНАЯ У134 | 100 ШТ. | 3.2946
| 5/20-40 | Другие электромонтажные материалы
30 | 5/20-40-4/11 | КОРОБКА МОНТАЖНАЯ (ПОДРОЗЕТНИК) | 100 ШТ. | -0.0204
| 5/30 | Материалы для электротехнических установок
| 5/30-40 | Материалы для электроизоляционных работ
31 | 5/30-40-2/21 | ЛЕНТА ЛИПКАЯ ИЗОЛЯЦИОННАЯ НА ПОЛИКАСИНОВОМ КОМПАУНДЕ МАРКИ ЛСЭПЛ, ШИРИНОЙ 20-30 ММ, ТОЛЩИНОЙ 0,14 - 0,19 ММ | КГ | -0.0022
| 5/90 | Прочие материалы для монтажных и специальных строительных работ
| 5/90-10 | Дюбели для крепления электромонтажных изделий
32 | 5/90-10/4 | ДЮБЕЛЬ МОНТАЖНЫЙ У658 | 10 ШТ. | 732.6386
Прочие
33 | 20-121 | КОММУТАТОР СЕТЕВОЙ УПРАВЛЯЕМЫЙ 3-ГО УРОВНЯ, 48 ПОРТОВ НUAWEI CLOUDENGINE S5731-S48T4X | ШТ | 3
34 | 20-134 | МОДУЛЬ E1 IPX-21PR | ШТ | -1
35 | 20-138 | НАСТЕННАЯ КОРОБКА ДЛЯ СУППОРТА 45Х45 БЕЛАЯ LAN-WB45X45-WН | ШТ | -5
36 | 20-138-Э | НАСТЕННАЯ КОРОБКА ДЛЯ СУППОРТА 45Х90 БЕЛАЯ LAN-WB45X90-WН | ШТ | 3
37 | 20-139 | ПЛАСТИКОВЫЙ СУППОРТ ДЛЯ УСТАНОВКИ РАМКИ 45Х45 LAN-PF45X45 | ШТ | -5
38 | 20-139-Э | ПЛАСТИКОВЫЙ СУППОРТ ДЛЯ УСТАНОВКИ РАМКИ 45Х90 LAN-PF45X90 | ШТ | 3
39 | 20-140 | ЛИЦЕВАЯ РАМКА ФРАНЦУЗСКИЙ СТАНДАРТ 45Х45 БЕЛАЯ LAN-FR45X45-WН | ШТ | -73
40 | 20-140-Э | ЛИЦЕВАЯ РАМКА ФРАНЦУЗСКИЙ СТАНДАРТ 45Х90 БЕЛАЯ LAN-FR45X90-WН | ШТ | 53
41 | 20-142 | ВСТАВКА ДЛЯ МОДУЛЯ KEYSTONE С МАРКИРОВКОЙ 45Х45 БЕЛАЯ LAN-SIP-23V-WН | ШТ | 3
42 | 20-142-Э | ВСТАВКА ДЛЯ МОДУЛЯ KEYSTONE С МАРКИРОВКОЙ 22,5Х45 БЕЛАЯ LAN-SIP-22N-WН | ШТ | 159
43 | 20-143 | ВСТАВКА НА 2 МОДУЛЯ KEYSTONE C МАРКИРОВКОЙ И ШТОРКАМИ 45Х45 БЕЛАЯ LAN-SIP-24M-WН | ШТ | -7
44 | 20-144 | ПОДРОЗЕТОЧНАЯ КОРОБКА В СТЕНУ ДЛЯ СУППОРТА 45Х45 TWT-BX45X45-YL | ШТ | -68
45 | 20-144-Э | ПОДРОЗЕТОЧНАЯ КОРОБКА В СТЕНУ ДЛЯ СУППОРТА 45Х90 TWT-BX45X90-YL | ШТ | 50
46 | 20-145 | МЕТАЛЛИЧЕСКИЙ СУППОРТ ДЛЯ РАМКИ 45Х45 LAN-MF45X45 | ШТ | -68
47 | 20-145-Э | МЕТАЛЛИЧЕСКИЙ СУППОРТ ДЛЯ РАМКИ 45Х90 LAN-MF45X90 | ШТ | 50
48 | 20-146 | ВСТАВКА НА ДВА МОДУЛЯ KEYSTONE С МАРКИРОВКОЙ 22,5Х45 БЕЛАЯ LAN-SIP-24M-WН | ШТ | -69
49 | 21-119 | ПАТЧ-ПАНЕЛЬ 48 ПОРТОВ UTP КАТ.5Е 2U | ШТ | 3
50 | 21-141 | МОДУЛЬ KEYSTONE RJ45 КАТ.5Е UTP 90 ГРАДУСОВ БЕЛЫЙ LAN-OR45UTP/5Е-WН | ШТ | 10
51 | 21-142 | ВСТАВКА-ЗАГЛУШКА MOSAIC 22,5Х45 LAN-WA-LP-XX-WН | ШТ | 53
52 | СГКО-1-6 | ОРГАНАЙЗЕР КАБЕЛЬНЫЙ ГОРИЗОНТАЛЬНЫЙ 19" 1U, ГКО-4.62, 4 КОЛЕЦ | ШТ | 6
53 | СГКО-2-6 | ОРГАНАЙЗЕР КАБЕЛЬНЫЙ ГОРИЗОНТАЛЬНЫЙ ГКО-2-6 | ШТ | -1
54 | СПО-1-Э | ЭКЗЕМПЛЯР ПО WINDOWS SERVER 2022 STANDART (16 CORE) - MULTILANG (NOT PREINSTALLED) | ШТ | 6
55 | СПО-2-Э | ЭКЗЕМПЛЯР ПО СИСТЕМЫ ВИРТУАЛИЗАЦИИ ZSTACK CLOUD 4.0 STANDART ДЛЯ 6 ПРОЦЕССОРОВ | КОМПЛ | 1
56 | ССРК-Э | СИСТЕМА РЕЗЕРВНОГО КОПИРОВАНИЯ ДАННЫХ | ШТ | 1
| СОСТАВИЛ | ____________________ |  | ПАВЛОВИЧ
|  | (должность) | (подпись) | (инициалы,фамилия)
| ПРОВЕРИЛ | ____________________ |  | МАКСИМОВИЧ
|  | (должность) | (подпись) | (инициалы,фамилия)

## 3072-13-342-T3
РАЗРАБОТЧИК |  | RSTC.smeta версия 22.7
|  |  |  | ШИФР | 17.060
СТРОИТЕЛЬСТВО МНОГОПРОФИЛЬНОЙ ПОЛИКЛИНИКИ В ПОС.ВОСТОЧНЫЙ.СТАДИЯ С (С УЧЕТОМ ПОСТАНОВЛЕНИЯ МА И С РБ N3 ОТ 26.01.2023Г.)
РАБОЧАЯ ДОКУМЕНТАЦИЯ
СМЕТНАЯ ДОКУМЕНТАЦИЯ
ТИТУЛЬНЫЙ ЛИСТ ДЛЯ ЛОКАЛЬНОЙ СМЕТЫ (ЛОКАЛЬНОГО СМЕТНОГО РАСЧЕТА) № 342
СМЕТНАЯ СТОИМОСТЬ В ЦЕНАХ НА 1 НОЯБРЯ 2022г.
216,492 ТЫС.РУБ
ЗАКАЗЧИК |  | УП "УКС МИНГОРИСПОЛКОМА"
МИНСК-2025

## 3072-13-343-S0
НАИМЕНОВАНИЕ ОБЪЕКТА |  | СТРОИТЕЛЬСТВО МНОГОПРОФИЛЬНОЙ ПОЛИКЛИНИКИ В ПОС.ВОСТОЧНЫЙ.СТАДИЯ С (С УЧЕТОМ ПОСТАНОВЛЕНИЯ МА И С РБ N3 ОТ 26.01.2023Г.)
КОД ОБЪЕКТА |  | 17.060
НАИМЕНОВАНИЕ ЗДАНИЯ, СООРУЖЕНИЯ |  | СТРОИТЕЛЬСТВО МНОГОПРОФИЛЬНОЙ ПОЛИКЛИНИКИ. ВНЕСЕНИЕ ИЗМЕНЕНИЙ
ШИФР ЗДАНИЯ, СООРУЖЕНИЯ |  | 17.060.0.01
КОМПЛЕКТ ЧЕРТЕЖЕЙ |  | УС3.СО (ИЗМ.3-УТ.ОБЪЕМ)
ЛОКАЛЬНАЯ СМЕТА (ЛОКАЛЬНЫЙ СМЕТНЫЙ РАСЧЕТ) № 343
(НОРМЫ 2022г.)
ЛОКАЛЬНАЯ ВЫЧИСЛИТЕЛЬНАЯ СЕТЬ И СЕТЬ ВНУТРЕННЕЙ ТЕЛЕФОНИЗАЦИИ (ДОП. К ЛС N 39, 336, 342)
СОСТАВЛЕНА В ЦЕНАХ НА 1 НОЯБРЯ 2022г. | [8 empty] | СТОИМОСТЬ 167,181 ТЫС.РУБ.
№ п/п | ОБОСНОВАНИЕ | НАИМЕНОВАНИЕ РАБОТ, РЕСУРСОВ, РАСХОДОВ | ЕД.ИЗМ. КОЛИЧЕ- СТВО | СТОИМОСТЬ: ЕД.ИЗМ./ВСЕГО, РУБ.
|  |  |  | ЗАРАБОТНАЯ ПЛАТА | ЭКСПЛУАТАЦИЯ МАШИН И МЕХАНИЗМОВ |  | МАТЕРИАЛЫ, ИЗДЕЛИЯ, КОНСТРУКЦИИ (ОБОРУДОВАНИЕ, МЕБЕЛЬ, ИНВЕНТАРЬ) | ТРАНС-ПОРТ | ОБЩАЯ СТОИМОСТЬ
[5 empty] | ВСЕГО | В Т.Ч. З/П МАШИ- НИСТОВ
1 | 2 | 3 | 4 | 5 | 6 | 7 | 8 | 9 | 10
1. | ПРИМЕЧАНИЕ: | К ДЛЯ ОХР И ОПР/ПЛАНОВАЯ ПРИБЫЛЬ: 1.0000/1.0000
2. | ПРИМЕЧАНИЕ: | КОЭФФИЦИЕНТ К З/П (ПОСТАНОВЛЕНИЕ N5): 1.0000
3. | ПРИМЕЧАНИЕ: | БАЗА ТЕКУЩИХ ЦЕН (ВАРИАНТ A)
| Ж3-80-72 | ЛОКАЛЬНАЯ ВЫЧИСЛИТЕЛЬНАЯ СЕТЬ. ОБОРУДОВАНИЕ
4. | ПРИМЕЧАНИЕ: | В СМЕТЕ УЧТЕНА ЗАРАБОТНАЯ ПЛАТА РАБОЧИХ-СТРОИТЕЛЕЙ И ЗАРАБОТНАЯ ПЛАТА МАШИНИСТОВ СОГЛАСНО ПОСТАНОВЛЕНИЮ МА И С N3 ОТ 26.01.2023Г.
| КОЭФФИЦИЕНТЫ: | Н4=1.1951
| КОЭФФИЦИЕНТЫ: | Н5=1.1951
5. | СПО-1-ЭЭ | ЭКЗЕМПЛЯР ПО WINDOWS SERVER 2022 STANDART (16 CORE) - MULTILANG (NOT PREINSTALLED) | ШТ 6 | - - | - - | - - | 4321.25 25927.50 | - - | 4321.25 25927.50
6. | СПО-2-ЭЭ | ЭКЗЕМПЛЯР ПО СИСТЕМЫ ВИРТУАЛИЗАЦИИ ZSTACK CLOUD 4.0 STANDART ДЛЯ 6 ПРОЦЕССОРОВ | ШТ 1 | - - | - - | - - | 58208.96 58208.96 | - - | 58208.96 58208.96
7. | ССРК-ЭЭ | СИСТЕМА РЕЗЕРВНОГО КОПИРОВАНИЯ ДАННЫХ | ШТ 1 | - - | - - | - - | 199179.99 199179.99 | 3983.60 3983.60 | 203163.59 203163.59
8. | ПРИМЕЧАНИЕ: | ИСКЛЮЧЕНИЕ ОБЪЕМОВ ЛС N342
9. | СПО-1-Э | ЭКЗЕМПЛЯР ПО WINDOWS SERVER 2022 STANDART (16 CORE) - MULTILANG (NOT PREINSTALLED) | ШТ 6 | - - | - - | - - | 4208.44 -25250.64 | - - | 4208.44 -25250.64
10. | СПО-2-Э | ЭКЗЕМПЛЯР ПО СИСТЕМЫ ВИРТУАЛИЗАЦИИ ZSTACK CLOUD 4.0 STANDART ДЛЯ 6 ПРОЦЕССОРОВ | КОМПЛ 1 | - - | - - | - - | 5900.32 -5900.32 | - - | 5900.32 -5900.32
11. | ССРК-Э | СИСТЕМА РЕЗЕРВНОГО КОПИРОВАНИЯ ДАННЫХ | ШТ 1 | - - | - - | - - | 87223.28 -87223.28 | 1744.47 -1744.47 | 88967.75 -88967.75
|  | ИТОГО ПРЯМЫЕ ЗАТРАТЫ : |  | - | - | - | 164942 | 2239 | 167181
|  | ИТОГО ПО ПТМ | [6 empty] | 167181
|  | ВСЕГО, В ТОМ ЧИСЛЕ | [6 empty] | 167181
|  | ОБОРУДОВАНИЕ, МЕБЕЛЬ, ИНВЕНТАРЬ | [6 empty] | 164942
|  | ТРАНСПОРТ | [6 empty] | 2239
|  | СОСТАВИЛ | ____________________ |  |  |  |  | ПАВЛОВИЧ
|  |  | (должность) |  |  | (подпись) |  | (инициалы,фамилия)
|  | ПРОВЕРИЛ | ____________________ |  |  |  |  | МАКСИМОВИЧ
|  |  | (должность) |  |  | (подпись) |  | (инициалы,фамилия)

## 3072-13-343-T0
НАИМЕНОВАНИЕ ОБЪЕКТА: СТРОИТЕЛЬСТВО МНОГОПРОФИЛЬНОЙ ПОЛИКЛИНИКИ В ПОС.ВОСТОЧНЫЙ.СТАДИЯ С (С УЧЕТОМ ПОСТАНОВЛЕНИЯ МА И С РБ N3 ОТ 26.01.2023Г.)
КОД ОБЪЕКТА: 17.060
НАИМЕНОВАНИЕ ЗДАНИЯ, СООРУЖЕНИЯ: СТРОИТЕЛЬСТВО МНОГОПРОФИЛЬНОЙ ПОЛИКЛИНИКИ. ВНЕСЕНИЕ ИЗМЕНЕНИЙ
ШИФР ЗДАНИЯ, СООРУЖЕНИЯ: 17.060.0.01
КОМПЛЕКТ ЧЕРТЕЖЕЙ: УС3.СО (ИЗМ.3-УТ.ОБЪЕМ)
ИСХОДНЫЕ ДАННЫЕ ПО ЛОКАЛЬНОЙ СМЕТЕ (ЛОКАЛЬНОМУ СМЕТНОМУ РАСЧЕТУ) № 343
(НОРМЫ 2022г.)
ЛОКАЛЬНАЯ ВЫЧИСЛИТЕЛЬНАЯ СЕТЬ И СЕТЬ ВНУТРЕННЕЙ ТЕЛЕФОНИЗАЦИИ (ДОП. К ЛС N 39, 336, 342)
СОСТАВЛЕНА В ЦЕНАХ НА 1 НОЯБРЯ 2022г.
№ П/П | ТЕКСТ
1 | 2
1 | L3'3072'13'343'S0'2'13'ЛОКАЛЬНАЯ ВЫЧИСЛИТЕЛЬНАЯ СЕТЬ И СЕТЬ ВНУТРЕННЕЙ ТЕЛЕФОНИЗАЦИИ (ДОП. К ЛС N 39, 336, 342)'УС3.СО (ИЗМ.3-УТ.ОБЪЕМ)'ПАВЛОВИЧ'МАКСИМОВИЧ*
2 | Ж3-80-72'ЛОКАЛЬНАЯ ВЫЧИСЛИТЕЛЬНАЯ СЕТЬ. ОБОРУДОВАНИЕ 'РУБ*
3 | БСПО-1-ЭЭ'4864:1,1256#0#'=14'ЭКЗЕМПЛЯР ПО WINDOWS SERVER 2022 STANDART (16 CORE) - MULTILANG (NOT PREINSTALLED)###'ШТ''2799=4321,25_0*
4 | БСПО-2-ЭЭ'65520:1,1256#0#'=14'ЭКЗЕМПЛЯР ПО СИСТЕМЫ ВИРТУАЛИЗАЦИИ ZSTACK CLOUD 4.0 STANDART ДЛЯ 6 ПРОЦЕССОРОВ###'ШТ''2799=58208,96_0*
5 | БССРК-ЭЭ'224197:1,1256##'=14'СИСТЕМА РЕЗЕРВНОГО КОПИРОВАНИЯ ДАННЫХ###'ШТ''2799=199179,99_0*
6 | БСПО-1-Э'4410,45:1,0480#0#'=14'ЭКЗЕМПЛЯР ПО WINDOWS SERVER 2022 STANDART (16 CORE) - MULTILANG (NOT PREINSTALLED)###'ШТ''2799=4208,44_0*
7 | БСПО-2-Э'6183,54:1,0480#0#'=14'ЭКЗЕМПЛЯР ПО СИСТЕМЫ ВИРТУАЛИЗАЦИИ ZSTACK CLOUD 4.0 STANDART ДЛЯ 6 ПРОЦЕССОРОВ###'КОМПЛ''2799=5900,32_0*
8 | БССРК-Э'91410:1,0480##'=14'СИСТЕМА РЕЗЕРВНОГО КОПИРОВАНИЯ ДАННЫХ###'ШТ''2799=87223,28_0*
9 | РМ021102/М030203/М030901/М030902/М031801/М400002*
10 | П'В СМЕТЕ УЧТЕНА ЗАРАБОТНАЯ ПЛАТА РАБОЧИХ-СТРОИТЕЛЕЙ И ЗАРАБОТНАЯ ПЛАТА МАШИНИСТОВ СОГЛАСНО ПОСТАНОВЛЕНИЮ МА И С N3 ОТ 26.01.2023Г.*
11 | Н4=9,8:8,2'Н5=9,8:8,2*
12 | СПО-1-ЭЭ'6*
13 | СПО-2-ЭЭ'1*
14 | ССРК-ЭЭ'1*
15 | П'ИСКЛЮЧЕНИЕ ОБЪЕМОВ ЛС N342*
16 | СПО-1-Э'6'B*
17 | СПО-2-Э'1'B*
18 | ССРК-Э'1'B*
19 | L*

## 3072-13-343-B0
НАИМЕНОВАНИЕ ОБЪЕКТА |  | СТРОИТЕЛЬСТВО МНОГОПРОФИЛЬНОЙ ПОЛИКЛИНИКИ В ПОС.ВОСТОЧНЫЙ.СТАДИЯ С (С УЧЕТОМ ПОСТАНОВЛЕНИЯ МА И С РБ N3 ОТ 26.01.2023Г.)
КОД ОБЪЕКТА |  | 17.060
НАИМЕНОВАНИЕ ЗДАНИЯ, СООРУЖЕНИЯ |  | СТРОИТЕЛЬСТВО МНОГОПРОФИЛЬНОЙ ПОЛИКЛИНИКИ. ВНЕСЕНИЕ ИЗМЕНЕНИЙ
ШИФР ЗДАНИЯ, СООРУЖЕНИЯ |  | 17.060.0.01
КОМПЛЕКТ ЧЕРТЕЖЕЙ |  | УС3.СО (ИЗМ.3-УТ.ОБЪЕМ)
ВЕДОМОСТЬ ОБЪЕМОВ И СТОИМОСТИ РАБОТ № 343
(НОРМЫ 2022г.)
ЛОКАЛЬНАЯ ВЫЧИСЛИТЕЛЬНАЯ СЕТЬ И СЕТЬ ВНУТРЕННЕЙ ТЕЛЕФОНИЗАЦИИ (ДОП. К ЛС N 39, 336, 342)
СОСТАВЛЕНА В ЦЕНАХ НА 1 НОЯБРЯ 2022г.
ОБОСНОВА- НИЕ | НАИМЕНОВАНИЕ ВИДОВ РАБОТ | ОБЪЕМ | СТОИМОСТЬ, ТЫС.РУБ.
|  |  | ЗАРАБОТНАЯ ПЛАТА | ЭКСПЛУАТА- ЦИЯ МАШИН И МЕХА- НИЗМОВ | МАТЕРИАЛЫ, ИЗДЕЛИЯ, КОНСТРУК- ЦИИ | ОБОРУДОВА- НИЕ,МЕБЕЛЬ, ИНВЕНТАРЬ | ОХР и ОПР | ПРОЧИЕ СРЕДСТВА | ВСЕГО
|  | ЕД.ИЗМ. | ТРУДОЕМ- КОСТЬ, ЧЕЛ.Ч. | В Т.Ч.З/П МАШИ- НИСТОВ | ТРАНСПОРТ | ТРАНСПОРТ | ПЛАНОВАЯ ПРИБЫЛЬ
1 | 2 | 3 | 4 | 5 | 6 | 7 | 8 | 9 | 10
Ж3-80-72 | ЛОКАЛЬНАЯ ВЫЧИСЛИТЕЛЬНАЯ СЕТЬ. ОБОРУДОВАНИЕ | 167181,34 | 0 | 0 | 0 | 164,942 | 0 | 0 | 167,181
|  | РУБ | 0 | 0 | 0 | 2,239 | 0
| И Т О Г О | 0 | 0 | 0 | 0 | 164,942 | 0 | 0 | 167,181
|  |  | 0 | 0 | 0 | 2,239 | 0
| СОСТАВИЛ | ______________________________ | [5 empty] | ПАВЛОВИЧ
|  | (должность) |  |  |  | (подпись) |  | (инициалы,фамилия)
| ПРОВЕРИЛ | ______________________________ | [5 empty] | МАКСИМОВИЧ
|  | (должность) |  |  |  | (подпись) |  | (инициалы,фамилия)

## 3072-13-343-Q1
НАИМЕНОВАНИЕ ОБЪЕКТА |  | СТРОИТЕЛЬСТВО МНОГОПРОФИЛЬНОЙ ПОЛИКЛИНИКИ В ПОС.ВОСТОЧНЫЙ.СТАДИЯ С (С УЧЕТОМ ПОСТАНОВЛЕНИЯ МА И С РБ N3 ОТ 26.01.2023Г.)
КОД ОБЪЕКТА |  | 17.060
НАИМЕНОВАНИЕ ЗДАНИЯ, СООРУЖЕНИЯ |  | СТРОИТЕЛЬСТВО МНОГОПРОФИЛЬНОЙ ПОЛИКЛИНИКИ. ВНЕСЕНИЕ ИЗМЕНЕНИЙ
ШИФР ЗДАНИЯ, СООРУЖЕНИЯ |  | 17.060.0.01
КОМПЛЕКТ ЧЕРТЕЖЕЙ |  | УС3.СО (ИЗМ.3-УТ.ОБЪЕМ)
ВЕДОМОСТЬ ОБЪЕМОВ РАБОТ И РАСХОДОВ РЕСУРСОВ С КОДАМИ РБ ДЛЯ ЛОКАЛЬНОЙ СМЕТЫ № 343
(НОРМЫ 2022г.)
ЛОКАЛЬНАЯ ВЫЧИСЛИТЕЛЬНАЯ СЕТЬ И СЕТЬ ВНУТРЕННЕЙ ТЕЛЕФОНИЗАЦИИ (ДОП. К ЛС N 39, 336, 342)
ОБОСНОВАНИЕ | НАИМЕНОВАНИЕ ВИДОВ | ЕД.ИЗМЕРЕНИЯ | НАИМЕНОВАНИЕ РЕСУРСОВ | ЕД.ИЗМ. | КОЛИЧЕСТВО
| РАБОТ | ОБЪЕМ
1 | 2 | 3 | 4 | 5 | 6
Ж3-80-72 | ЛОКАЛЬНАЯ ВЫЧИСЛИТЕЛЬНАЯ СЕТЬ. ОБОРУДОВАНИЕ | РУБ 167181,34
Прочие
СПО-1-Э |  |  | ЭКЗЕМПЛЯР ПО WINDOWS SERVER 2022 STANDART (16 CORE) - MULTILANG (NOT PREINSTALLED) | ШТ | -6
СПО-1-ЭЭ |  |  | ЭКЗЕМПЛЯР ПО WINDOWS SERVER 2022 STANDART (16 CORE) - MULTILANG (NOT PREINSTALLED) | ШТ | 6
СПО-2-Э |  |  | ЭКЗЕМПЛЯР ПО СИСТЕМЫ ВИРТУАЛИЗАЦИИ ZSTACK CLOUD 4.0 STANDART ДЛЯ 6 ПРОЦЕССОРОВ | КОМПЛ | -1
СПО-2-ЭЭ |  |  | ЭКЗЕМПЛЯР ПО СИСТЕМЫ ВИРТУАЛИЗАЦИИ ZSTACK CLOUD 4.0 STANDART ДЛЯ 6 ПРОЦЕССОРОВ | ШТ | 1
ССРК-Э |  |  | СИСТЕМА РЕЗЕРВНОГО КОПИРОВАНИЯ ДАННЫХ | ШТ | -1
ССРК-ЭЭ |  |  | СИСТЕМА РЕЗЕРВНОГО КОПИРОВАНИЯ ДАННЫХ | ШТ | 1
СОСТАВИЛ | ______________________________ |  |  | ПАВЛОВИЧ
| (должность) |  | (подпись) | (инициалы,фамилия)
ПРОВЕРИЛ | ______________________________ |  |  | МАКСИМОВИЧ
| (должность) |  | (подпись) | (инициалы,фамилия)

## 3072-13-343-Q0
НАИМЕНОВАНИЕ ОБЪЕКТА |  | СТРОИТЕЛЬСТВО МНОГОПРОФИЛЬНОЙ ПОЛИКЛИНИКИ В ПОС.ВОСТОЧНЫЙ.СТАДИЯ С (С УЧЕТОМ ПОСТАНОВЛЕНИЯ МА И С РБ N3 ОТ 26.01.2023Г.)
КОД ОБЪЕКТА |  | 17.060
НАИМЕНОВАНИЕ ЗДАНИЯ, СООРУЖЕНИЯ |  | СТРОИТЕЛЬСТВО МНОГОПРОФИЛЬНОЙ ПОЛИКЛИНИКИ. ВНЕСЕНИЕ ИЗМЕНЕНИЙ
ШИФР ЗДАНИЯ, СООРУЖЕНИЯ |  | 17.060.0.01
КОМПЛЕКТ ЧЕРТЕЖЕЙ |  | УС3.СО (ИЗМ.3-УТ.ОБЪЕМ)
ВЕДОМОСТЬ РЕСУРСОВ ДЛЯ ЛОКАЛЬНОЙ СМЕТЫ № 343
(НОРМЫ 2022г.)
ЛОКАЛЬНАЯ ВЫЧИСЛИТЕЛЬНАЯ СЕТЬ И СЕТЬ ВНУТРЕННЕЙ ТЕЛЕФОНИЗАЦИИ (ДОП. К ЛС N 39, 336, 342)
П/П | ОБОСНОВАНИЕ | НАИМЕНОВАНИЕ РЕСУРСОВ | ЕД.ИЗМ. | КОЛИЧЕСТВО
1 | 2 | 3 | 4 | 5
Прочие
1 | СПО-1-Э | ЭКЗЕМПЛЯР ПО WINDOWS SERVER 2022 STANDART (16 CORE) - MULTILANG (NOT PREINSTALLED) | ШТ | -6
2 | СПО-1-ЭЭ | ЭКЗЕМПЛЯР ПО WINDOWS SERVER 2022 STANDART (16 CORE) - MULTILANG (NOT PREINSTALLED) | ШТ | 6
3 | СПО-2-Э | ЭКЗЕМПЛЯР ПО СИСТЕМЫ ВИРТУАЛИЗАЦИИ ZSTACK CLOUD 4.0 STANDART ДЛЯ 6 ПРОЦЕССОРОВ | КОМПЛ | -1
4 | СПО-2-ЭЭ | ЭКЗЕМПЛЯР ПО СИСТЕМЫ ВИРТУАЛИЗАЦИИ ZSTACK CLOUD 4.0 STANDART ДЛЯ 6 ПРОЦЕССОРОВ | ШТ | 1
5 | ССРК-Э | СИСТЕМА РЕЗЕРВНОГО КОПИРОВАНИЯ ДАННЫХ | ШТ | -1
6 | ССРК-ЭЭ | СИСТЕМА РЕЗЕРВНОГО КОПИРОВАНИЯ ДАННЫХ | ШТ | 1
| СОСТАВИЛ | ____________________ |  | ПАВЛОВИЧ
|  | (должность) | (подпись) | (инициалы,фамилия)
| ПРОВЕРИЛ | ____________________ |  | МАКСИМОВИЧ
|  | (должность) | (подпись) | (инициалы,фамилия)

## 3072-13-343-T3
РАЗРАБОТЧИК |  | RSTC.smeta версия 22.7
|  |  |  | ШИФР | 17.060
СТРОИТЕЛЬСТВО МНОГОПРОФИЛЬНОЙ ПОЛИКЛИНИКИ В ПОС.ВОСТОЧНЫЙ.СТАДИЯ С (С УЧЕТОМ ПОСТАНОВЛЕНИЯ МА И С РБ N3 ОТ 26.01.2023Г.)
РАБОЧАЯ ДОКУМЕНТАЦИЯ
СМЕТНАЯ ДОКУМЕНТАЦИЯ
ТИТУЛЬНЫЙ ЛИСТ ДЛЯ ЛОКАЛЬНОЙ СМЕТЫ (ЛОКАЛЬНОГО СМЕТНОГО РАСЧЕТА) № 343
СМЕТНАЯ СТОИМОСТЬ В ЦЕНАХ НА 1 НОЯБРЯ 2022г.
167,181 ТЫС.РУБ
ЗАКАЗЧИК |  | УП "УКС МИНГОРИСПОЛКОМА"
МИНСК-2025

## 3072-13-344-S0
НАИМЕНОВАНИЕ ОБЪЕКТА |  | СТРОИТЕЛЬСТВО МНОГОПРОФИЛЬНОЙ ПОЛИКЛИНИКИ В ПОС.ВОСТОЧНЫЙ.СТАДИЯ С (С УЧЕТОМ ПОСТАНОВЛЕНИЯ МА И С РБ N3 ОТ 26.01.2023Г.)
КОД ОБЪЕКТА |  | 17.060
НАИМЕНОВАНИЕ ЗДАНИЯ, СООРУЖЕНИЯ |  | СТРОИТЕЛЬСТВО МНОГОПРОФИЛЬНОЙ ПОЛИКЛИНИКИ. ВНЕСЕНИЕ ИЗМЕНЕНИЙ
ШИФР ЗДАНИЯ, СООРУЖЕНИЯ |  | 17.060.0.01
КОМПЛЕКТ ЧЕРТЕЖЕЙ |  | УС3; ПИСЬМО УП "УКС МИНГОРИСПОЛКОМА" ОТ 21.11.2024 N18-05/10394
ЛОКАЛЬНАЯ СМЕТА (ЛОКАЛЬНЫЙ СМЕТНЫЙ РАСЧЕТ) № 344
(НОРМЫ 2022г.)
ЛОКАЛЬНАЯ ВЫЧИСЛИТЕЛЬНАЯ СЕТЬ И СЕТЬ ВНУТРЕННЕЙ ТЕЛЕФОНИЗАЦИИ (ДОП. К ЛС N 39, 336, 342, 343)
СОСТАВЛЕНА В ЦЕНАХ НА 1 НОЯБРЯ 2022г. | [8 empty] | СТОИМОСТЬ 0,261 ТЫС.РУБ.
№ п/п | ОБОСНОВАНИЕ | НАИМЕНОВАНИЕ РАБОТ, РЕСУРСОВ, РАСХОДОВ | ЕД.ИЗМ. КОЛИЧЕ- СТВО | СТОИМОСТЬ: ЕД.ИЗМ./ВСЕГО, РУБ.
|  |  |  | ЗАРАБОТНАЯ ПЛАТА | ЭКСПЛУАТАЦИЯ МАШИН И МЕХАНИЗМОВ |  | МАТЕРИАЛЫ, ИЗДЕЛИЯ, КОНСТРУКЦИИ (ОБОРУДОВАНИЕ, МЕБЕЛЬ, ИНВЕНТАРЬ) | ТРАНС-ПОРТ | ОБЩАЯ СТОИМОСТЬ
[5 empty] | ВСЕГО | В Т.Ч. З/П МАШИ- НИСТОВ
1 | 2 | 3 | 4 | 5 | 6 | 7 | 8 | 9 | 10
1. | ПРИМЕЧАНИЕ: | К ДЛЯ ОХР И ОПР/ПЛАНОВАЯ ПРИБЫЛЬ: 1.0000/1.0000
2. | ПРИМЕЧАНИЕ: | КОЭФФИЦИЕНТ К З/П (ПОСТАНОВЛЕНИЕ N5): 1.0000
3. | ПРИМЕЧАНИЕ: | БАЗА ТЕКУЩИХ ЦЕН (ВАРИАНТ A)
| Ж3-80-72 | ОБОРУДОВАНИЕ И ПРИБОРЫ
4. | ПРИМЕЧАНИЕ: | В СМЕТЕ УЧТЕНА ЗАРАБОТНАЯ ПЛАТА РАБОЧИХ-СТРОИТЕЛЕЙ И ЗАРАБОТНАЯ ПЛАТА МАШИНИСТОВ СОГЛАСНО ПОСТАНОВЛЕНИЮ МА И С N3 ОТ 26.01.2023Г.
| КОЭФФИЦИЕНТЫ: | Н4=1.1951
| КОЭФФИЦИЕНТЫ: | Н5=1.1951
5. | ПРИМЕЧАНИЕ: | КОМПЛЕКТ ОБОРУДОВАНИЯ И ИЗДЕЛИЙ МОНТИРУЕМЫХ В ШКАФ ТС2t
6. | СКМ-1-50 | КОМПЛЕКТ МОНТАЖНЫЙ (ВИНТ, ШАЙБА, ГАЙКА), УПАКОВКА 50 ШТ КМ-1-50. | ШТ 3 | - - | - - | - - | 15.26 -45.78 | 0.31 -0.93 | 15.57 -46.71
7. | 5/90-10/СКМ-1-50-Э1 | КОМПЛЕКТ МОНТАЖНЫЙ (ВИНТ, ШАЙБА, ГАЙКА), УПАКОВКА 50 ШТ КМ-1-50. | ШТ 3 | - - | - - | - - | 15.26 45.78 | 0.81 2.43 | 16.07 48.21
8. | ПРИМЕЧАНИЕ: | КОМПЛЕКТ ОБОРУДОВАНИЯ И ИЗДЕЛИЙ МОНТИРУЕМЫХ В ШКАФ ТС3К
9. | СКМ-1-50 | КОМПЛЕКТ МОНТАЖНЫЙ (ВИНТ, ШАЙБА, ГАЙКА), УПАКОВКА 50 ШТ КМ-1-50. | ШТ 4 | - - | - - | - - | 15.26 -61.04 | 0.31 -1.24 | 15.57 -62.28
10. | 5/90-10/СКМ-1-50-Э1 | КОМПЛЕКТ МОНТАЖНЫЙ (ВИНТ, ШАЙБА, ГАЙКА), УПАКОВКА 50 ШТ КМ-1-50. | ШТ 4 | - - | - - | - - | 15.26 61.04 | 0.81 3.24 | 16.07 64.28
11. | ПРИМЕЧАНИЕ: | КОМПЛЕКТ ОБОРУДОВАНИЯ И ИЗДЕЛИЙ МОНТИРУЕМЫХ В ШКАФ ТС2T
12. | СКМ-1-50 | КОМПЛЕКТ МОНТАЖНЫЙ (ВИНТ, ШАЙБА, ГАЙКА), УПАКОВКА 50 ШТ КМ-1-50. | ШТ 3 | - - | - - | - - | 15.26 -45.78 | 0.31 -0.93 | 15.57 -46.71
13. | 5/90-10/СКМ-1-50-Э1 | КОМПЛЕКТ МОНТАЖНЫЙ (ВИНТ, ШАЙБА, ГАЙКА), УПАКОВКА 50 ШТ КМ-1-50. | ШТ 3 | - - | - - | - - | 15.26 45.78 | 0.81 2.43 | 16.07 48.21
14. | ПРИМЕЧАНИЕ: | КОМПЛЕКТ ОБОРУДОВАНИЯ И ИЗДЕЛИЙ МОНТИРУЕМЫХ В КРОНШТЕЙН ТС5
15. | СКМ-1-50 | КОМПЛЕКТ МОНТАЖНЫЙ (ВИНТ, ШАЙБА, ГАЙКА), УПАКОВКА 50 ШТ КМ-1-50. | ШТ 3 | - - | - - | - - | 15.26 -45.78 | 0.31 -0.93 | 15.57 -46.71
16. | 5/90-10/СКМ-1-50-Э1 | КОМПЛЕКТ МОНТАЖНЫЙ (ВИНТ, ШАЙБА, ГАЙКА), УПАКОВКА 50 ШТ КМ-1-50. | ШТ 3 | - - | - - | - - | 15.26 45.78 | 0.81 2.43 | 16.07 48.21
17. | ПРИМЕЧАНИЕ: | КОМПЛЕКТ ОБОРУДОВАНИЯ И ИЗДЕЛИЙ МОНТИРУЕМЫХ В КРОНШТЕЙН ТС6
18. | СКМ-1-50 | КОМПЛЕКТ МОНТАЖНЫЙ (ВИНТ, ШАЙБА, ГАЙКА), УПАКОВКА 50 ШТ КМ-1-50. | ШТ 4 | - - | - - | - - | 15.26 -61.04 | 0.31 -1.24 | 15.57 -62.28
19. | 5/90-10/СКМ-1-50-Э1 | КОМПЛЕКТ МОНТАЖНЫЙ (ВИНТ, ШАЙБА, ГАЙКА), УПАКОВКА 50 ШТ КМ-1-50. | ШТ 4 | - - | - - | - - | 15.26 61.04 | 0.81 3.24 | 16.07 64.28
20. | ПРИМЕЧАНИЕ: | ТЕЛЕКОММУНИКАЦИОННАЯ РОЗЕТКА ОТКРЫТОЙ УСТАНОВКИ 1ХRJ45 UTP КАТ 5Е В СОСТАВЕ:
21. | 20-138 | НАСТЕННАЯ КОРОБКА ДЛЯ СУППОРТА 45Х45 БЕЛАЯ LAN-WB45X45-WН | ШТ 24 | - - | - - | - - | 4.20 -100.80 | 0.08 -1.92 | 4.28 -102.72
22. | 20-139 | ПЛАСТИКОВЫЙ СУППОРТ ДЛЯ УСТАНОВКИ РАМКИ 45Х45 LAN-PF45X45 | ШТ 24 | - - | - - | - - | 2.76 -66.24 | 0.06 -1.44 | 2.82 -67.68
23. | 20-140 | ЛИЦЕВАЯ РАМКА ФРАНЦУЗСКИЙ СТАНДАРТ 45Х45 БЕЛАЯ LAN-FR45X45-WН | ШТ 24 | - - | - - | - - | 2.13 -51.12 | 0.04 -0.96 | 2.17 -52.08
24. | 21-141 | МОДУЛЬ KEYSTONE RJ45 КАТ.5Е UTP 90 ГРАДУСОВ БЕЛЫЙ LAN-OR45UTP/5Е-WН | ШТ 24 | - - | - - | - - | 4.50 -108.00 | 0.09 -2.16 | 4.59 -110.16
25. | 20-142 | ВСТАВКА ДЛЯ МОДУЛЯ KEYSTONE С МАРКИРОВКОЙ 45Х45 БЕЛАЯ LAN-SIP-23V-WН | ШТ 24 | - - | - - | - - | 2.55 -61.20 | 0.05 -1.20 | 2.60 -62.40
26. | ПРИМЕЧАНИЕ: | ТЕЛЕКОММУНИКАЦИОННАЯ РОЗЕТКА ОТКРЫТОЙ УСТАНОВКИ 1ХRJ45 UTP КАТ 5Е В СОСТАВЕ:
27. | 5/30-30-4-1-5/20-138-Э1 | НАСТЕННАЯ КОРОБКА ДЛЯ СУППОРТА 45Х45 БЕЛАЯ LAN-WB45X45-WН | ШТ 24 | - - | - - | - - | 4.20 100.80 | 0.22 5.28 | 4.42 106.08
28. | 5/30-30-4-1-5/20-139-Э1 | ПЛАСТИКОВЫЙ СУППОРТ ДЛЯ УСТАНОВКИ РАМКИ 45Х45 LAN-PF45X45 | ШТ 24 | - - | - - | - - | 2.76 66.24 | 0.15 3.60 | 2.91 69.84
29. | 5/30-30-4-1-5/20-140-Э1 | ЛИЦЕВАЯ РАМКА ФРАНЦУЗСКИЙ СТАНДАРТ 45Х45 БЕЛАЯ LAN-FR45X45-WН | ШТ 24 | - - | - - | - - | 2.13 51.12 | 0.11 2.64 | 2.24 53.76
30. | 5/30-30-4-1-5/21-141-Э1 | МОДУЛЬ KEYSTONE RJ45 КАТ.5Е UTP 90 ГРАДУСОВ БЕЛЫЙ LAN-OR45UTP/5Е-WН | ШТ 24 | - - | - - | - - | 4.50 108.00 | 0.24 5.76 | 4.74 113.76
31. | 5/30-30-4-1-5/20-142-Э1 | ВСТАВКА ДЛЯ МОДУЛЯ KEYSTONE С МАРКИРОВКОЙ 45Х45 БЕЛАЯ LAN-SIP-23V-WН | ШТ 24 | - - | - - | - - | 2.55 61.20 | 0.14 3.36 | 2.69 64.56
32. | ПРИМЕЧАНИЕ: | ТЕЛЕКОММУНИКАЦИОННАЯ РОЗЕТКА ОТКРЫТОЙ УСТАНОВКИ 1ХRJ45 UTP КАТ 5Е В СОСТАВЕ:
33. | 20-138 | НАСТЕННАЯ КОРОБКА ДЛЯ СУППОРТА 45Х45 БЕЛАЯ LAN-WB45X45-WН | ШТ 22 | - - | - - | - - | 4.20 -92.40 | 0.08 -1.76 | 4.28 -94.16
34. | 20-139 | ПЛАСТИКОВЫЙ СУППОРТ ДЛЯ УСТАНОВКИ РАМКИ 45Х45 LAN-PF45X45 | ШТ 22 | - - | - - | - - | 2.76 -60.72 | 0.06 -1.32 | 2.82 -62.04
35. | 20-140 | ЛИЦЕВАЯ РАМКА ФРАНЦУЗСКИЙ СТАНДАРТ 45Х45 БЕЛАЯ LAN-FR45X45-WН | ШТ 22 | - - | - - | - - | 2.13 -46.86 | 0.04 -0.88 | 2.17 -47.74
36. | 21-141 | МОДУЛЬ KEYSTONE RJ45 КАТ.5Е UTP 90 ГРАДУСОВ БЕЛЫЙ LAN-OR45UTP/5Е-WН | ШТ 44 | - - | - - | - - | 4.50 -198.00 | 0.09 -3.96 | 4.59 -201.96
37. | 20-143 | ВСТАВКА НА 2 МОДУЛЯ KEYSTONE C МАРКИРОВКОЙ И ШТОРКАМИ 45Х45 БЕЛАЯ LAN-SIP-24M-WН | ШТ 22 | - - | - - | - - | 3.08 -67.76 | 0.06 -1.32 | 3.14 -69.08
38. | ПРИМЕЧАНИЕ: | ТЕЛЕКОММУНИКАЦИОННАЯ РОЗЕТКА ОТКРЫТОЙ УСТАНОВКИ 1ХRJ45 UTP КАТ 5Е В СОСТАВЕ:
39. | 5/30-30-4-1-5/20-138-Э1 | НАСТЕННАЯ КОРОБКА ДЛЯ СУППОРТА 45Х45 БЕЛАЯ LAN-WB45X45-WН | ШТ 22 | - - | - - | - - | 4.20 92.40 | 0.22 4.84 | 4.42 97.24
40. | 5/30-30-4-1-5/20-139-Э1 | ПЛАСТИКОВЫЙ СУППОРТ ДЛЯ УСТАНОВКИ РАМКИ 45Х45 LAN-PF45X45 | ШТ 22 | - - | - - | - - | 2.76 60.72 | 0.15 3.30 | 2.91 64.02
41. | 5/30-30-4-1-5/20-140-Э1 | ЛИЦЕВАЯ РАМКА ФРАНЦУЗСКИЙ СТАНДАРТ 45Х45 БЕЛАЯ LAN-FR45X45-WН | ШТ 22 | - - | - - | - - | 2.13 46.86 | 0.11 2.42 | 2.24 49.28
42. | 5/30-30-4-1-5/21-141-Э1 | МОДУЛЬ KEYSTONE RJ45 КАТ.5Е UTP 90 ГРАДУСОВ БЕЛЫЙ LAN-OR45UTP/5Е-WН | ШТ 44 | - - | - - | - - | 4.50 198.00 | 0.24 10.56 | 4.74 208.56
43. | 5/30-30-4-1-5/20-143-Э1 | ВСТАВКА НА 2 МОДУЛЯ KEYSTONE C МАРКИРОВКОЙ И ШТОРКАМИ 45Х45 БЕЛАЯ LAN-SIP-24M-WН | ШТ 22 | - - | - - | - - | 3.08 67.76 | 0.16 3.52 | 3.24 71.28
44. | ПРИМЕЧАНИЕ: | ТЕЛЕКОММУНИКАЦИОННАЯ РОЗЕТКА СКРЫТОЙ УСТАНОВКИ 1ХRJ45 UTP КАТ 5Е В СОСТАВЕ:
45. | 20-144 | ПОДРОЗЕТОЧНАЯ КОРОБКА В СТЕНУ ДЛЯ СУППОРТА 45Х45 TWT-BX45X45-YL | ШТ 62 | - - | - - | - - | 4.74 -293.88 | 0.09 -5.58 | 4.83 -299.46
46. | 20-145 | МЕТАЛЛИЧЕСКИЙ СУППОРТ ДЛЯ РАМКИ 45Х45 LAN-MF45X45 | ШТ 62 | - - | - - | - - | 3.60 -223.20 | 0.07 -4.34 | 3.67 -227.54
47. | 20-140 | ЛИЦЕВАЯ РАМКА ФРАНЦУЗСКИЙ СТАНДАРТ 45Х45 БЕЛАЯ LAN-FR45X45-WН | ШТ 62 | - - | - - | - - | 2.13 -132.06 | 0.04 -2.48 | 2.17 -134.54
48. | 21-141 | МОДУЛЬ KEYSTONE RJ45 КАТ.5Е UTP 90 ГРАДУСОВ БЕЛЫЙ LAN-OR45UTP/5Е-WН | ШТ 62 | - - | - - | - - | 4.50 -279.00 | 0.09 -5.58 | 4.59 -284.58
49. | 20-142 | ВСТАВКА ДЛЯ МОДУЛЯ KEYSTONE С МАРКИРОВКОЙ 45Х45 БЕЛАЯ LAN-SIP-23V-WН | ШТ 62 | - - | - - | - - | 2.55 -158.10 | 0.05 -3.10 | 2.60 -161.20
50. | ПРИМЕЧАНИЕ: | ТЕЛЕКОММУНИКАЦИОННАЯ РОЗЕТКА СКРЫТОЙ УСТАНОВКИ 1ХRJ45 UTP КАТ 5Е В СОСТАВЕ:
51. | 5/30-30-4-1-5/20-144-Э1 | ПОДРОЗЕТОЧНАЯ КОРОБКА В СТЕНУ ДЛЯ СУППОРТА 45Х45 TWT-BX45X45-YL | ШТ 62 | - - | - - | - - | 4.74 293.88 | 0.25 15.50 | 4.99 309.38
52. | 5/30-30-4-1-5/20-145-Э1 | МЕТАЛЛИЧЕСКИЙ СУППОРТ ДЛЯ РАМКИ 45Х45 LAN-MF45X45 | ШТ 62 | - - | - - | - - | 3.60 223.20 | 0.19 11.78 | 3.79 234.98
53. | 5/30-30-4-1-5/20-140-Э1 | ЛИЦЕВАЯ РАМКА ФРАНЦУЗСКИЙ СТАНДАРТ 45Х45 БЕЛАЯ LAN-FR45X45-WН | ШТ 62 | - - | - - | - - | 2.13 132.06 | 0.11 6.82 | 2.24 138.88
54. | 5/30-30-4-1-5/21-141-Э1 | МОДУЛЬ KEYSTONE RJ45 КАТ.5Е UTP 90 ГРАДУСОВ БЕЛЫЙ LAN-OR45UTP/5Е-WН | ШТ 62 | - - | - - | - - | 4.50 279.00 | 0.24 14.88 | 4.74 293.88
55. | 5/30-30-4-1-5/20-142-Э1 | ВСТАВКА ДЛЯ МОДУЛЯ KEYSTONE С МАРКИРОВКОЙ 45Х45 БЕЛАЯ LAN-SIP-23V-WН | ШТ 62 | - - | - - | - - | 2.55 158.10 | 0.14 8.68 | 2.69 166.78
56. | ПРИМЕЧАНИЕ: | ТЕЛЕКОММУНИКАЦИОННАЯ РОЗЕТКА СКРЫТОЙ УСТАНОВКИ 2ХRJ45 UTP КАТ 5Е В СОСТАВЕ:
57. | 20-144 | ПОДРОЗЕТОЧНАЯ КОРОБКА В СТЕНУ ДЛЯ СУППОРТА 45Х45 TWT-BX45X45-YL | ШТ 142 | - - | - - | - - | 4.74 -673.08 | 0.09 -12.78 | 4.83 -685.86
58. | 20-145 | МЕТАЛЛИЧЕСКИЙ СУППОРТ ДЛЯ РАМКИ 45Х45 LAN-MF45X45 | ШТ 142 | - - | - - | - - | 3.60 -511.20 | 0.07 -9.94 | 3.67 -521.14
59. | 20-140 | ЛИЦЕВАЯ РАМКА ФРАНЦУЗСКИЙ СТАНДАРТ 45Х45 БЕЛАЯ LAN-FR45X45-WН | ШТ 142 | - - | - - | - - | 2.13 -302.46 | 0.04 -5.68 | 2.17 -308.14
60. | 21-141 | МОДУЛЬ KEYSTONE RJ45 КАТ.5Е UTP 90 ГРАДУСОВ БЕЛЫЙ LAN-OR45UTP/5Е-WН | ШТ 284 | - - | - - | - - | 4.50 -1278.00 | 0.09 -25.56 | 4.59 -1303.56
61. | 20-146 | ВСТАВКА НА ДВА МОДУЛЯ KEYSTONE С МАРКИРОВКОЙ 22,5Х45 БЕЛАЯ LAN-SIP-24M-WН | ШТ 142 | - - | - - | - - | 3.08 -437.36 | 0.06 -8.52 | 3.14 -445.88
62. | ПРИМЕЧАНИЕ: | ТЕЛЕКОММУНИКАЦИОННАЯ РОЗЕТКА СКРЫТОЙ УСТАНОВКИ 2ХRJ45 UTP КАТ 5Е В СОСТАВЕ:
63. | 5/30-30-4-1-5/20-144-Э1 | ПОДРОЗЕТОЧНАЯ КОРОБКА В СТЕНУ ДЛЯ СУППОРТА 45Х45 TWT-BX45X45-YL | ШТ 142 | - - | - - | - - | 4.74 673.08 | 0.25 35.50 | 4.99 708.58
64. | 5/30-30-4-1-5/20-145-Э1 | МЕТАЛЛИЧЕСКИЙ СУППОРТ ДЛЯ РАМКИ 45Х45 LAN-MF45X45 | ШТ 142 | - - | - - | - - | 3.60 511.20 | 0.19 26.98 | 3.79 538.18
65. | 5/30-30-4-1-5/20-140-Э1 | ЛИЦЕВАЯ РАМКА ФРАНЦУЗСКИЙ СТАНДАРТ 45Х45 БЕЛАЯ LAN-FR45X45-WН | ШТ 142 | - - | - - | - - | 2.13 302.46 | 0.11 15.62 | 2.24 318.08
66. | 5/30-30-4-1-5/21-141-Э1 | МОДУЛЬ KEYSTONE RJ45 КАТ.5Е UTP 90 ГРАДУСОВ БЕЛЫЙ LAN-OR45UTP/5Е-WН | ШТ 284 | - - | - - | - - | 4.50 1278.00 | 0.24 68.16 | 4.74 1346.16
67. | 5/30-30-4-1-5/20-146-Э1 | ВСТАВКА НА ДВА МОДУЛЯ KEYSTONE С МАРКИРОВКОЙ 22,5Х45 БЕЛАЯ LAN-SIP-24M-WН | ШТ 142 | - - | - - | - - | 3.08 437.36 | 0.16 22.72 | 3.24 460.08
68. | ПРИМЕЧАНИЕ: | ТЕЛЕКОММУНИКАЦИОННАЯ РОЗЕТКА CКРЫТОЙ УСТАНОВКИ 3ХRJ45 UTP КАТ 5E В СОСТАВЕ:
69. | 20-144-Э | ПОДРОЗЕТОЧНАЯ КОРОБКА В СТЕНУ ДЛЯ СУППОРТА 45Х90 TWT-BX45X90-YL | ШТ 50 | - - | - - | - - | 4.80 -240.00 | 0.10 -5.00 | 4.90 -245.00
70. | 20-145-Э | МЕТАЛЛИЧЕСКИЙ СУППОРТ ДЛЯ РАМКИ 45Х90 LAN-MF45X90 | ШТ 50 | - - | - - | - - | 3.66 -183.00 | 0.07 -3.50 | 3.73 -186.50
71. | 20-140-Э | ЛИЦЕВАЯ РАМКА ФРАНЦУЗСКИЙ СТАНДАРТ 45Х90 БЕЛАЯ LAN-FR45X90-WН | ШТ 50 | - - | - - | - - | 2.74 -137.00 | 0.05 -2.50 | 2.79 -139.50
72. | 20-142-Э | ВСТАВКА ДЛЯ МОДУЛЯ KEYSTONE С МАРКИРОВКОЙ 22,5Х45 БЕЛАЯ LAN-SIP-22N-WН | ШТ 150 | - - | - - | - - | 1.51 -226.50 | 0.03 -4.50 | 1.54 -231.00
73. | 21-141 | МОДУЛЬ KEYSTONE RJ45 КАТ.5Е UTP 90 ГРАДУСОВ БЕЛЫЙ LAN-OR45UTP/5Е-WН | ШТ 150 | - - | - - | - - | 4.50 -675.00 | 0.09 -13.50 | 4.59 -688.50
74. | 21-142 | ВСТАВКА-ЗАГЛУШКА MOSAIC 22,5Х45 LAN-WA-LP-XX-WН | ШТ 50 | - - | - - | - - | 8.71 -435.50 | 0.17 -8.50 | 8.88 -444.00
75. | ПРИМЕЧАНИЕ: | ТЕЛЕКОММУНИКАЦИОННАЯ РОЗЕТКА CКРЫТОЙ УСТАНОВКИ 3ХRJ45 UTP КАТ 5E В СОСТАВЕ:
76. | 5/30-30-4-1-5/20-144-ЭЭ1 | ПОДРОЗЕТОЧНАЯ КОРОБКА В СТЕНУ ДЛЯ СУППОРТА 45Х90 TWT-BX45X90-YL | ШТ 50 | - - | - - | - - | 4.80 240.00 | 0.26 13.00 | 5.06 253.00
77. | 5/30-30-4-1-5/20-145-ЭЭ1 | МЕТАЛЛИЧЕСКИЙ СУППОРТ ДЛЯ РАМКИ 45Х90 LAN-MF45X90 | ШТ 50 | - - | - - | - - | 3.66 183.00 | 0.19 9.50 | 3.85 192.50
78. | 5/30-30-4-1-5/20-140-ЭЭ1 | ЛИЦЕВАЯ РАМКА ФРАНЦУЗСКИЙ СТАНДАРТ 45Х90 БЕЛАЯ LAN-FR45X90-WН | ШТ 50 | - - | - - | - - | 2.74 137.00 | 0.15 7.50 | 2.89 144.50
79. | 5/30-30-4-1-5/20-142-ЭЭ1 | ВСТАВКА ДЛЯ МОДУЛЯ KEYSTONE С МАРКИРОВКОЙ 22,5Х45 БЕЛАЯ LAN-SIP-22N-WН | ШТ 150 | - - | - - | - - | 1.51 226.50 | 0.08 12.00 | 1.59 238.50
80. | 5/30-30-4-1-5/21-141-Э1 | МОДУЛЬ KEYSTONE RJ45 КАТ.5Е UTP 90 ГРАДУСОВ БЕЛЫЙ LAN-OR45UTP/5Е-WН | ШТ 150 | - - | - - | - - | 4.50 675.00 | 0.24 36.00 | 4.74 711.00
81. | 5/30-30-4-1-5/21-142-Э1 | ВСТАВКА-ЗАГЛУШКА MOSAIC 22,5Х45 LAN-WA-LP-XX-WН | ШТ 50 | - - | - - | - - | 8.71 435.50 | 0.46 23.00 | 9.17 458.50
82. | ПРИМЕЧАНИЕ: | ТЕЛЕКОММУНИКАЦИОННАЯ РОЗЕТКА ОТКРЫТОЙ УСТАНОВКИ 3ХRJ45 UTP КАТ 5E В СОСТАВЕ:
83. | 20-138-Э | НАСТЕННАЯ КОРОБКА ДЛЯ СУППОРТА 45Х90 БЕЛАЯ LAN-WB45X90-WН | ШТ 3 | - - | - - | - - | 5.90 -17.70 | 0.12 -0.36 | 6.02 -18.06
84. | 20-139-Э | ПЛАСТИКОВЫЙ СУППОРТ ДЛЯ УСТАНОВКИ РАМКИ 45Х90 LAN-PF45X90 | ШТ 3 | - - | - - | - - | 2.74 -8.22 | 0.05 -0.15 | 2.79 -8.37
85. | 20-140-Э | ЛИЦЕВАЯ РАМКА ФРАНЦУЗСКИЙ СТАНДАРТ 45Х90 БЕЛАЯ LAN-FR45X90-WН | ШТ 3 | - - | - - | - - | 2.74 -8.22 | 0.05 -0.15 | 2.79 -8.37
86. | 20-142-Э | ВСТАВКА ДЛЯ МОДУЛЯ KEYSTONE С МАРКИРОВКОЙ 22,5Х45 БЕЛАЯ LAN-SIP-22N-WН | ШТ 9 | - - | - - | - - | 1.51 -13.59 | 0.03 -0.27 | 1.54 -13.86
87. | 21-141 | МОДУЛЬ KEYSTONE RJ45 КАТ.5Е UTP 90 ГРАДУСОВ БЕЛЫЙ LAN-OR45UTP/5Е-WН | ШТ 9 | - - | - - | - - | 4.50 -40.50 | 0.09 -0.81 | 4.59 -41.31
88. | 21-142 | ВСТАВКА-ЗАГЛУШКА MOSAIC 22,5Х45 LAN-WA-LP-XX-WН | ШТ 3 | - - | - - | - - | 8.71 -26.13 | 0.17 -0.51 | 8.88 -26.64
89. | ПРИМЕЧАНИЕ: | ТЕЛЕКОММУНИКАЦИОННАЯ РОЗЕТКА ОТКРЫТОЙ УСТАНОВКИ 3ХRJ45 UTP КАТ 5E В СОСТАВЕ:
90. | 5/30-30-4-1-5/20-138-ЭЭ1 | НАСТЕННАЯ КОРОБКА ДЛЯ СУППОРТА 45Х90 БЕЛАЯ LAN-WB45X90-WН | ШТ 3 | - - | - - | - - | 5.90 17.70 | 0.31 0.93 | 6.21 18.63
91. | 5/30-30-4-1-5/20-139-ЭЭ1 | ПЛАСТИКОВЫЙ СУППОРТ ДЛЯ УСТАНОВКИ РАМКИ 45Х90 LAN-PF45X90 | ШТ 3 | - - | - - | - - | 2.74 8.22 | 0.15 0.45 | 2.89 8.67
92. | 5/30-30-4-1-5/20-140-ЭЭ1 | ЛИЦЕВАЯ РАМКА ФРАНЦУЗСКИЙ СТАНДАРТ 45Х90 БЕЛАЯ LAN-FR45X90-WН | ШТ 3 | - - | - - | - - | 2.74 8.22 | 0.15 0.45 | 2.89 8.67
93. | 5/30-30-4-1-5/20-142-ЭЭ1 | ВСТАВКА ДЛЯ МОДУЛЯ KEYSTONE С МАРКИРОВКОЙ 22,5Х45 БЕЛАЯ LAN-SIP-22N-WН | ШТ 9 | - - | - - | - - | 1.51 13.59 | 0.08 0.72 | 1.59 14.31
94. | 5/30-30-4-1-5/21-141-Э1 | МОДУЛЬ KEYSTONE RJ45 КАТ.5Е UTP 90 ГРАДУСОВ БЕЛЫЙ LAN-OR45UTP/5Е-WН | ШТ 9 | - - | - - | - - | 4.50 40.50 | 0.24 2.16 | 4.74 42.66
95. | 5/30-30-4-1-5/21-142-Э1 | ВСТАВКА-ЗАГЛУШКА MOSAIC 22,5Х45 LAN-WA-LP-XX-WН | ШТ 3 | - - | - - | - - | 8.71 26.13 | 0.46 1.38 | 9.17 27.51
96. | ПРИМЕЧАНИЕ: | ТЕЛЕКОММУНИКАЦИОННАЯ РОЗЕТКА ОТКРЫТОЙ УСТАНОВКИ 1ХRJ45 STP КАТ 6 В СОСТАВЕ:
97. | 20-138 | НАСТЕННАЯ КОРОБКА ДЛЯ СУППОРТА 45Х45 БЕЛАЯ LAN-WB45X45-WН | ШТ 4 | - - | - - | - - | 4.20 -16.80 | 0.08 -0.32 | 4.28 -17.12
98. | 20-139 | ПЛАСТИКОВЫЙ СУППОРТ ДЛЯ УСТАНОВКИ РАМКИ 45Х45 LAN-PF45X45 | ШТ 4 | - - | - - | - - | 2.76 -11.04 | 0.06 -0.24 | 2.82 -11.28
99. | 20-140 | ЛИЦЕВАЯ РАМКА ФРАНЦУЗСКИЙ СТАНДАРТ 45Х45 БЕЛАЯ LAN-FR45X45-WН | ШТ 4 | - - | - - | - - | 2.13 -8.52 | 0.04 -0.16 | 2.17 -8.68
100. | 20-141 | МОДУЛЬ KEYSTONE RJ45 КАТ.6 UTP 90 ГРАДУСОВ БЕЛЫЙ LAN-OR45UTP/6-WН | ШТ 4 | - - | - - | - - | 4.74 -18.96 | 0.09 -0.36 | 4.83 -19.32
101. | 20-142 | ВСТАВКА ДЛЯ МОДУЛЯ KEYSTONE С МАРКИРОВКОЙ 45Х45 БЕЛАЯ LAN-SIP-23V-WН | ШТ 4 | - - | - - | - - | 2.55 -10.20 | 0.05 -0.20 | 2.60 -10.40
102. | ПРИМЕЧАНИЕ: | ТЕЛЕКОММУНИКАЦИОННАЯ РОЗЕТКА ОТКРЫТОЙ УСТАНОВКИ 1ХRJ45 STP КАТ 6 В СОСТАВЕ:
103. | 5/30-30-4-1-5/20-138-Э1 | НАСТЕННАЯ КОРОБКА ДЛЯ СУППОРТА 45Х45 БЕЛАЯ LAN-WB45X45-WН | ШТ 4 | - - | - - | - - | 4.20 16.80 | 0.22 0.88 | 4.42 17.68
104. | 5/30-30-4-1-5/20-139-Э1 | ПЛАСТИКОВЫЙ СУППОРТ ДЛЯ УСТАНОВКИ РАМКИ 45Х45 LAN-PF45X45 | ШТ 4 | - - | - - | - - | 2.76 11.04 | 0.15 0.60 | 2.91 11.64
105. | 5/30-30-4-1-5/20-140-Э1 | ЛИЦЕВАЯ РАМКА ФРАНЦУЗСКИЙ СТАНДАРТ 45Х45 БЕЛАЯ LAN-FR45X45-WН | ШТ 4 | - - | - - | - - | 2.13 8.52 | 0.11 0.44 | 2.24 8.96
106. | 5/30-30-4-1-5/20-141-Э1 | МОДУЛЬ KEYSTONE RJ45 КАТ.6 UTP 90 ГРАДУСОВ БЕЛЫЙ LAN-OR45UTP/6-WН | ШТ 4 | - - | - - | - - | 4.74 18.96 | 0.25 1.00 | 4.99 19.96
107. | 5/30-30-4-1-5/20-142-Э1 | ВСТАВКА ДЛЯ МОДУЛЯ KEYSTONE С МАРКИРОВКОЙ 45Х45 БЕЛАЯ LAN-SIP-23V-WН | ШТ 4 | - - | - - | - - | 2.55 10.20 | 0.14 0.56 | 2.69 10.76
108. | ПРИМЕЧАНИЕ: | ТЕЛЕКОММУНИКАЦИОННАЯ РОЗЕТКА СКРЫТОЙ УСТАНОВКИ 1ХRJ45 STP КАТ 6 В СОСТАВЕ:
109. | 20-144 | ПОДРОЗЕТОЧНАЯ КОРОБКА В СТЕНУ ДЛЯ СУППОРТА 45Х45 TWT-BX45X45-YL | ШТ 19 | - - | - - | - - | 4.74 -90.06 | 0.09 -1.71 | 4.83 -91.77
110. | 20-145 | МЕТАЛЛИЧЕСКИЙ СУППОРТ ДЛЯ РАМКИ 45Х45 LAN-MF45X45 | ШТ 19 | - - | - - | - - | 3.60 -68.40 | 0.07 -1.33 | 3.67 -69.73
111. | 20-140 | ЛИЦЕВАЯ РАМКА ФРАНЦУЗСКИЙ СТАНДАРТ 45Х45 БЕЛАЯ LAN-FR45X45-WН | ШТ 19 | - - | - - | - - | 2.13 -40.47 | 0.04 -0.76 | 2.17 -41.23
112. | 20-141 | МОДУЛЬ KEYSTONE RJ45 КАТ.6 UTP 90 ГРАДУСОВ БЕЛЫЙ LAN-OR45UTP/6-WН | ШТ 19 | - - | - - | - - | 4.74 -90.06 | 0.09 -1.71 | 4.83 -91.77
113. | 20-142 | ВСТАВКА ДЛЯ МОДУЛЯ KEYSTONE С МАРКИРОВКОЙ 45Х45 БЕЛАЯ LAN-SIP-23V-WН | ШТ 19 | - - | - - | - - | 2.55 -48.45 | 0.05 -0.95 | 2.60 -49.40
114. | ПРИМЕЧАНИЕ: | ТЕЛЕКОММУНИКАЦИОННАЯ РОЗЕТКА СКРЫТОЙ УСТАНОВКИ 1ХRJ45 STP КАТ 6 В СОСТАВЕ:
115. | 5/30-30-4-1-5/20-144-Э1 | ПОДРОЗЕТОЧНАЯ КОРОБКА В СТЕНУ ДЛЯ СУППОРТА 45Х45 TWT-BX45X45-YL | ШТ 19 | - - | - - | - - | 4.74 90.06 | 0.25 4.75 | 4.99 94.81
116. | 5/30-30-4-1-5/20-145-Э1 | МЕТАЛЛИЧЕСКИЙ СУППОРТ ДЛЯ РАМКИ 45Х45 LAN-MF45X45 | ШТ 19 | - - | - - | - - | 3.60 68.40 | 0.19 3.61 | 3.79 72.01
117. | 5/30-30-4-1-5/20-140-Э1 | ЛИЦЕВАЯ РАМКА ФРАНЦУЗСКИЙ СТАНДАРТ 45Х45 БЕЛАЯ LAN-FR45X45-WН | ШТ 19 | - - | - - | - - | 2.13 40.47 | 0.11 2.09 | 2.24 42.56
118. | 5/30-30-4-1-5/20-141-Э1 | МОДУЛЬ KEYSTONE RJ45 КАТ.6 UTP 90 ГРАДУСОВ БЕЛЫЙ LAN-OR45UTP/6-WН | ШТ 19 | - - | - - | - - | 4.74 90.06 | 0.25 4.75 | 4.99 94.81
119. | 5/30-30-4-1-5/20-142-Э1 | ВСТАВКА ДЛЯ МОДУЛЯ KEYSTONE С МАРКИРОВКОЙ 45Х45 БЕЛАЯ LAN-SIP-23V-WН | ШТ 19 | - - | - - | - - | 2.55 48.45 | 0.14 2.66 | 2.69 51.11
|  | ИТОГО ПРЯМЫЕ ЗАТРАТЫ : |  | - | - | - | - | 261 | 261
|  | ИТОГО ПО ПТМ | [6 empty] | 261
|  | ВСЕГО, В ТОМ ЧИСЛЕ | [6 empty] | 261
|  | МОНТАЖНЫЕ РАБОТЫ В ТОМ ЧИСЛЕ | [6 empty] | 8229
|  | МАТЕРИАЛЫ, ИЗДЕЛИЯ, КОНСТРУКЦИИ | [6 empty] | 7815
|  | ТРАНСПОРТ | [6 empty] | 414
|  | ОБОРУДОВАНИЕ, МЕБЕЛЬ, ИНВЕНТАРЬ | [6 empty] | -7815
|  | ТРАНСПОРТ | [6 empty] | -153
|  | СОСТАВИЛ | ____________________ |  |  |  |  | А.А.ГАРКАВАЯ
|  |  | (должность) |  |  | (подпись) |  | (инициалы,фамилия)
|  | ПРОВЕРИЛ | ____________________ |  |  |  |  | Н.В.МАКСИМОВИЧ
|  |  | (должность) |  |  | (подпись) |  | (инициалы,фамилия)

## 3072-13-344-T0
НАИМЕНОВАНИЕ ОБЪЕКТА: СТРОИТЕЛЬСТВО МНОГОПРОФИЛЬНОЙ ПОЛИКЛИНИКИ В ПОС.ВОСТОЧНЫЙ.СТАДИЯ С (С УЧЕТОМ ПОСТАНОВЛЕНИЯ МА И С РБ N3 ОТ 26.01.2023Г.)
КОД ОБЪЕКТА: 17.060
НАИМЕНОВАНИЕ ЗДАНИЯ, СООРУЖЕНИЯ: СТРОИТЕЛЬСТВО МНОГОПРОФИЛЬНОЙ ПОЛИКЛИНИКИ. ВНЕСЕНИЕ ИЗМЕНЕНИЙ
ШИФР ЗДАНИЯ, СООРУЖЕНИЯ: 17.060.0.01
КОМПЛЕКТ ЧЕРТЕЖЕЙ: УС3; ПИСЬМО УП "УКС МИНГОРИСПОЛКОМА" ОТ 21.11.2024 N18-05/10394
ИСХОДНЫЕ ДАННЫЕ ПО ЛОКАЛЬНОЙ СМЕТЕ (ЛОКАЛЬНОМУ СМЕТНОМУ РАСЧЕТУ) № 344
(НОРМЫ 2022г.)
ЛОКАЛЬНАЯ ВЫЧИСЛИТЕЛЬНАЯ СЕТЬ И СЕТЬ ВНУТРЕННЕЙ ТЕЛЕФОНИЗАЦИИ (ДОП. К ЛС N 39, 336, 342, 343)
СОСТАВЛЕНА В ЦЕНАХ НА 1 НОЯБРЯ 2022г.
№ П/П | ТЕКСТ
1 | 2
1 | L3'3072'13'344'S0B0Q0Q1T0T3'2'13'ЛОКАЛЬНАЯ ВЫЧИСЛИТЕЛЬНАЯ СЕТЬ И СЕТЬ ВНУТРЕННЕЙ ТЕЛЕФОНИЗАЦИИ (ДОП. К ЛС N 39, 336, 342, 343)'УС3; ПИСЬМО УП "УКС МИНГОРИСПОЛКОМА" ОТ 21.11.2024 N18-05/10394'А.А.ГАРКАВАЯ'Н.В.МАКСИМОВИЧ*
2 | Ж3-80-72'ОБОРУДОВАНИЕ И ПРИБОРЫ'РУБ*
3 | БСКМ-1-50'15,26##'=14'КОМПЛЕКТ МОНТАЖНЫЙ (ВИНТ, ШАЙБА, ГАЙКА), УПАКОВКА 50 ШТ КМ-1-50.###'ШТ''2799=15,26_0*
4 | Б20-138'5,04:1,2##'=14'НАСТЕННАЯ КОРОБКА ДЛЯ СУППОРТА 45Х45 БЕЛАЯ LAN-WB45X45-WН###'ШТ''2799=4,2_0*
5 | Б20-139'2,3.1,2##'=14'ПЛАСТИКОВЫЙ СУППОРТ ДЛЯ УСТАНОВКИ РАМКИ 45Х45 LAN-PF45X45###'ШТ''2799=2,76_0*
6 | Б20-140'2,56:1,2##'=14'ЛИЦЕВАЯ РАМКА ФРАНЦУЗСКИЙ СТАНДАРТ 45Х45 БЕЛАЯ LAN-FR45X45-WН###'ШТ''2799=2,13_0*
7 | Б20-141'5,69:1,2##'=14'МОДУЛЬ KEYSTONE RJ45 КАТ.6 UTP 90 ГРАДУСОВ БЕЛЫЙ LAN-OR45UTP/6-WН###'ШТ''2799=4,74_0*
8 | Б20-142'3,06:1,2##'=14'ВСТАВКА ДЛЯ МОДУЛЯ KEYSTONE С МАРКИРОВКОЙ 45Х45 БЕЛАЯ LAN-SIP-23V-WН###'ШТ''2799=2,55_0*
9 | Б20-143'3,69:1,2##'=14'ВСТАВКА НА 2 МОДУЛЯ KEYSTONE C МАРКИРОВКОЙ И ШТОРКАМИ 45Х45 БЕЛАЯ LAN-SIP-24M-WН###'ШТ''2799=3,08_0*
10 | Б20-144'5,69:1,2##'=14'ПОДРОЗЕТОЧНАЯ КОРОБКА В СТЕНУ ДЛЯ СУППОРТА 45Х45 TWT-BX45X45-YL###'ШТ''2799=4,74_0*
11 | Б20-145'4,32:1,2##'=14'МЕТАЛЛИЧЕСКИЙ СУППОРТ ДЛЯ РАМКИ 45Х45 LAN-MF45X45###'ШТ''2799=3,6_0*
12 | Б20-146'3,69:1,2##'=14'ВСТАВКА НА ДВА МОДУЛЯ KEYSTONE С МАРКИРОВКОЙ 22,5Х45 БЕЛАЯ LAN-SIP-24M-WН###'ШТ''2799=3,08_0*
13 | Б21-141'4,5##'=14'МОДУЛЬ KEYSTONE RJ45 КАТ.5Е UTP 90 ГРАДУСОВ БЕЛЫЙ LAN-OR45UTP/5Е-WН###'ШТ''2799=4,5_0*
14 | БСКМ-1-50-Э1'15,26##'=12'КОМПЛЕКТ МОНТАЖНЫЙ (ВИНТ, ШАЙБА, ГАЙКА), УПАКОВКА 50 ШТ КМ-1-50.###'ШТ''2801=<5/90-10>/2799=15,26_0*
15 | Б20-144-Э'7,06:1,2:1,2252##'=14'ПОДРОЗЕТОЧНАЯ КОРОБКА В СТЕНУ ДЛЯ СУППОРТА 45Х90 TWT-BX45X90-YL###'ШТ''2799=4,8_0*
16 | Б20-145-Э'5,38:1,2:1,2252##'=14'МЕТАЛЛИЧЕСКИЙ СУППОРТ ДЛЯ РАМКИ 45Х90 LAN-MF45X90###'ШТ''2799=3,66_0*
17 | Б20-140-Э'4,03:1,2:1,2252##'=14'ЛИЦЕВАЯ РАМКА ФРАНЦУЗСКИЙ СТАНДАРТ 45Х90 БЕЛАЯ LAN-FR45X90-WН###'ШТ''2799=2,74_0*
18 | Б20-142-Э'2,22:1,2:1,2252##'=14'ВСТАВКА ДЛЯ МОДУЛЯ KEYSTONE С МАРКИРОВКОЙ 22,5Х45 БЕЛАЯ LAN-SIP-22N-WН###'ШТ''2799=1,51_0*
19 | Б21-142'12,81:1,2:1,2252##'=14'ВСТАВКА-ЗАГЛУШКА MOSAIC 22,5Х45 LAN-WA-LP-XX-WН###'ШТ''2799=8,71_0*
20 | Б20-138-Э'8,67:1,2:1,2252##'=14'НАСТЕННАЯ КОРОБКА ДЛЯ СУППОРТА 45Х90 БЕЛАЯ LAN-WB45X90-WН###'ШТ''2799=5,9_0*
21 | Б20-139-Э'4,03:1,2:1,2252##'=14'ПЛАСТИКОВЫЙ СУППОРТ ДЛЯ УСТАНОВКИ РАМКИ 45Х90 LAN-PF45X90###'ШТ''2799=2,74_0*
22 | Б20-138-Э1'5,04:1,2##'=12'НАСТЕННАЯ КОРОБКА ДЛЯ СУППОРТА 45Х45 БЕЛАЯ LAN-WB45X45-WН###'ШТ''2801=<5/30-30-4-1-5>/2799=4,2_0*
23 | Б20-139-Э1'2,3.1,2##'=12'ПЛАСТИКОВЫЙ СУППОРТ ДЛЯ УСТАНОВКИ РАМКИ 45Х45 LAN-PF45X45###'ШТ''2801=<5/30-30-4-1-5>/2799=2,76_0*
24 | Б20-140-Э1'2,56:1,2##'=12'ЛИЦЕВАЯ РАМКА ФРАНЦУЗСКИЙ СТАНДАРТ 45Х45 БЕЛАЯ LAN-FR45X45-WН###'ШТ''2801=<5/30-30-4-1-5>/2799=2,13_0*
25 | Б21-141-Э1'4,5##'=12'МОДУЛЬ KEYSTONE RJ45 КАТ.5Е UTP 90 ГРАДУСОВ БЕЛЫЙ LAN-OR45UTP/5Е-WН###'ШТ''2801=<5/30-30-4-1-5>/2799=4,5_0*
26 | Б20-142-Э1'3,06:1,2##'=12'ВСТАВКА ДЛЯ МОДУЛЯ KEYSTONE С МАРКИРОВКОЙ 45Х45 БЕЛАЯ LAN-SIP-23V-WН###'ШТ''2801=<5/30-30-4-1-5>/2799=2,55_0*
27 | Б20-143-Э1'3,69:1,2##'=12'ВСТАВКА НА 2 МОДУЛЯ KEYSTONE C МАРКИРОВКОЙ И ШТОРКАМИ 45Х45 БЕЛАЯ LAN-SIP-24M-WН###'ШТ''2801=<5/30-30-4-1-5>/2799=3,08_0*
28 | Б20-144-Э1'5,69:1,2##'=12'ПОДРОЗЕТОЧНАЯ КОРОБКА В СТЕНУ ДЛЯ СУППОРТА 45Х45 TWT-BX45X45-YL###'ШТ''2801=<5/30-30-4-1-5>/2799=4,74_0*
29 | Б20-145-Э1'4,32:1,2##'=12'МЕТАЛЛИЧЕСКИЙ СУППОРТ ДЛЯ РАМКИ 45Х45 LAN-MF45X45###'ШТ''2801=<5/30-30-4-1-5>/2799=3,6_0*
30 | Б20-146-Э1'3,69:1,2##'=12'ВСТАВКА НА ДВА МОДУЛЯ KEYSTONE С МАРКИРОВКОЙ 22,5Х45 БЕЛАЯ LAN-SIP-24M-WН###'ШТ''2801=<5/30-30-4-1-5>/2799=3,08_0*
31 | Б20-144-ЭЭ1'7,06:1,2:1,2252##'=12'ПОДРОЗЕТОЧНАЯ КОРОБКА В СТЕНУ ДЛЯ СУППОРТА 45Х90 TWT-BX45X90-YL###'ШТ''2801=<5/30-30-4-1-5>/2799=4,8_0*
32 | Б20-145-ЭЭ1'5,38:1,2:1,2252##'=12'МЕТАЛЛИЧЕСКИЙ СУППОРТ ДЛЯ РАМКИ 45Х90 LAN-MF45X90###'ШТ''2801=<5/30-30-4-1-5>/2799=3,66_0*
33 | Б20-140-ЭЭ1'4,03:1,2:1,2252##'=12'ЛИЦЕВАЯ РАМКА ФРАНЦУЗСКИЙ СТАНДАРТ 45Х90 БЕЛАЯ LAN-FR45X90-WН###'ШТ''2801=<5/30-30-4-1-5>/2799=2,74_0*
34 | Б20-142-ЭЭ1'2,22:1,2:1,2252##'=12'ВСТАВКА ДЛЯ МОДУЛЯ KEYSTONE С МАРКИРОВКОЙ 22,5Х45 БЕЛАЯ LAN-SIP-22N-WН###'ШТ''2801=<5/30-30-4-1-5>/2799=1,51_0*
35 | Б21-142-Э1'12,81:1,2:1,2252##'=12'ВСТАВКА-ЗАГЛУШКА MOSAIC 22,5Х45 LAN-WA-LP-XX-WН###'ШТ''2801=<5/30-30-4-1-5>/2799=8,71_0*
36 | Б20-138-ЭЭ1'8,67:1,2:1,2252##'=12'НАСТЕННАЯ КОРОБКА ДЛЯ СУППОРТА 45Х90 БЕЛАЯ LAN-WB45X90-WН###'ШТ''2801=<5/30-30-4-1-5>/2799=5,9_0*
37 | Б20-139-ЭЭ1'4,03:1,2:1,2252##'=12'ПЛАСТИКОВЫЙ СУППОРТ ДЛЯ УСТАНОВКИ РАМКИ 45Х90 LAN-PF45X90###'ШТ''2801=<5/30-30-4-1-5>/2799=2,74_0*
38 | Б20-141-Э1'5,69:1,2##'=12'МОДУЛЬ KEYSTONE RJ45 КАТ.6 UTP 90 ГРАДУСОВ БЕЛЫЙ LAN-OR45UTP/6-WН###'ШТ''2801=<5/30-30-4-1-5>/2799=4,74_0*
39 | РМ021102/М030203/М030901/М030902/М031801/М400002*
40 | П'В СМЕТЕ УЧТЕНА ЗАРАБОТНАЯ ПЛАТА РАБОЧИХ-СТРОИТЕЛЕЙ И ЗАРАБОТНАЯ ПЛАТА МАШИНИСТОВ СОГЛАСНО ПОСТАНОВЛЕНИЮ МА И С N3 ОТ 26.01.2023Г.*
41 | Н4=9,8:8,2'Н5=9,8:8,2*
42 | П'КОМПЛЕКТ ОБОРУДОВАНИЯ И ИЗДЕЛИЙ МОНТИРУЕМЫХ В ШКАФ ТС2t*
43 | СКМ-1-50'3'B*
44 | СКМ-1-50-Э1'3*
45 | П'КОМПЛЕКТ ОБОРУДОВАНИЯ И ИЗДЕЛИЙ МОНТИРУЕМЫХ В ШКАФ ТС3К*
46 | СКМ-1-50'4'B*
47 | СКМ-1-50-Э1'4*
48 | П'КОМПЛЕКТ ОБОРУДОВАНИЯ И ИЗДЕЛИЙ МОНТИРУЕМЫХ В ШКАФ ТС2T*
49 | СКМ-1-50'3'B*
50 | СКМ-1-50-Э1'3*
51 | П'КОМПЛЕКТ ОБОРУДОВАНИЯ И ИЗДЕЛИЙ МОНТИРУЕМЫХ В КРОНШТЕЙН ТС5*
52 | СКМ-1-50'3'B*
53 | СКМ-1-50-Э1'3*
54 | П'КОМПЛЕКТ ОБОРУДОВАНИЯ И ИЗДЕЛИЙ МОНТИРУЕМЫХ В КРОНШТЕЙН ТС6*
55 | СКМ-1-50'4'B*
56 | СКМ-1-50-Э1'4*
57 | П'ТЕЛЕКОММУНИКАЦИОННАЯ РОЗЕТКА ОТКРЫТОЙ УСТАНОВКИ 1ХRJ45 UTP КАТ 5Е В СОСТАВЕ:*
58 | 20-138'24'B*
59 | 20-139'24'B*
60 | 20-140'24'B*
61 | 21-141'24'B*
62 | 20-142'24'B*
63 | П'ТЕЛЕКОММУНИКАЦИОННАЯ РОЗЕТКА ОТКРЫТОЙ УСТАНОВКИ 1ХRJ45 UTP КАТ 5Е В СОСТАВЕ:*
64 | 20-138-Э1'24*
65 | 20-139-Э1'24*
66 | 20-140-Э1'24*
67 | 21-141-Э1'24*
68 | 20-142-Э1'24*
69 | П'ТЕЛЕКОММУНИКАЦИОННАЯ РОЗЕТКА ОТКРЫТОЙ УСТАНОВКИ 1ХRJ45 UTP КАТ 5Е В СОСТАВЕ:*
70 | 20-138'29-7'B*
71 | 20-139'22'B*
72 | 20-140'22'B*
73 | 21-141'58-14'B*
74 | 20-143'22'B*
75 | П'ТЕЛЕКОММУНИКАЦИОННАЯ РОЗЕТКА ОТКРЫТОЙ УСТАНОВКИ 1ХRJ45 UTP КАТ 5Е В СОСТАВЕ:*
76 | 20-138-Э1'22*
77 | 20-139-Э1'22*
78 | 20-140-Э1'22*
79 | 21-141-Э1'44*
80 | 20-143-Э1'22*
81 | П'ТЕЛЕКОММУНИКАЦИОННАЯ РОЗЕТКА СКРЫТОЙ УСТАНОВКИ 1ХRJ45 UTP КАТ 5Е В СОСТАВЕ:*
82 | 20-144'62'B*
83 | 20-145'62'B*
84 | 20-140'62'B*
85 | 21-141'62'B*
86 | 20-142'62'B*
87 | П'ТЕЛЕКОММУНИКАЦИОННАЯ РОЗЕТКА СКРЫТОЙ УСТАНОВКИ 1ХRJ45 UTP КАТ 5Е В СОСТАВЕ:*
88 | 20-144-Э1'62*
89 | 20-145-Э1'62*
90 | 20-140-Э1'62*
91 | 21-141-Э1'62*
92 | 20-142-Э1'62*
93 | П'ТЕЛЕКОММУНИКАЦИОННАЯ РОЗЕТКА СКРЫТОЙ УСТАНОВКИ 2ХRJ45 UTP КАТ 5Е В СОСТАВЕ:*
94 | 20-144'211-69'B*
95 | 20-145'142'B*
96 | 20-140'142'B*
97 | 21-141'422-138'B*
98 | 20-146'142'B*
99 | П'ТЕЛЕКОММУНИКАЦИОННАЯ РОЗЕТКА СКРЫТОЙ УСТАНОВКИ 2ХRJ45 UTP КАТ 5Е В СОСТАВЕ:*
100 | 20-144-Э1'142*
101 | 20-145-Э1'142*
102 | 20-140-Э1'142*
103 | 21-141-Э1'284*
104 | 20-146-Э1'142*
105 | П'ТЕЛЕКОММУНИКАЦИОННАЯ РОЗЕТКА CКРЫТОЙ УСТАНОВКИ 3ХRJ45 UTP КАТ 5E В СОСТАВЕ:*
106 | 20-144-Э'50'B*
107 | 20-145-Э'50'B*
108 | 20-140-Э'50'B*
109 | 20-142-Э'150'B*
110 | 21-141'50.3'B*
111 | 21-142'50'B*
112 | П'ТЕЛЕКОММУНИКАЦИОННАЯ РОЗЕТКА CКРЫТОЙ УСТАНОВКИ 3ХRJ45 UTP КАТ 5E В СОСТАВЕ:*
113 | 20-144-ЭЭ1'50*
114 | 20-145-ЭЭ1'50*
115 | 20-140-ЭЭ1'50*
116 | 20-142-ЭЭ1'150*
117 | 21-141-Э1'150*
118 | 21-142-Э1'50*
119 | П'ТЕЛЕКОММУНИКАЦИОННАЯ РОЗЕТКА ОТКРЫТОЙ УСТАНОВКИ 3ХRJ45 UTP КАТ 5E В СОСТАВЕ:*
120 | 20-138-Э'3'B*
121 | 20-139-Э'3'B*
122 | 20-140-Э'3'B*
123 | 20-142-Э'3.3'B*
124 | 21-141'3.3'B*
125 | 21-142'3'B*
126 | П'ТЕЛЕКОММУНИКАЦИОННАЯ РОЗЕТКА ОТКРЫТОЙ УСТАНОВКИ 3ХRJ45 UTP КАТ 5E В СОСТАВЕ:*
127 | 20-138-ЭЭ1'3*
128 | 20-139-ЭЭ1'3*
129 | 20-140-ЭЭ1'3*
130 | 20-142-ЭЭ1'9*
131 | 21-141-Э1'9*
132 | 21-142-Э1'3*
133 | П'ТЕЛЕКОММУНИКАЦИОННАЯ РОЗЕТКА ОТКРЫТОЙ УСТАНОВКИ 1ХRJ45 STP КАТ 6 В СОСТАВЕ:*
134 | 20-138'4'B*
135 | 20-139'4'B*
136 | 20-140'4'B*
137 | 20-141'4'B*
138 | 20-142'4'B*
139 | П'ТЕЛЕКОММУНИКАЦИОННАЯ РОЗЕТКА ОТКРЫТОЙ УСТАНОВКИ 1ХRJ45 STP КАТ 6 В СОСТАВЕ:*
140 | 20-138-Э1'4*
141 | 20-139-Э1'4*
142 | 20-140-Э1'4*
143 | 20-141-Э1'4*
144 | 20-142-Э1'4*
145 | П'ТЕЛЕКОММУНИКАЦИОННАЯ РОЗЕТКА СКРЫТОЙ УСТАНОВКИ 1ХRJ45 STP КАТ 6 В СОСТАВЕ:*
146 | 20-144'19'B*
147 | 20-145'19'B*
148 | 20-140'19'B*
149 | 20-141'19'B*
150 | 20-142'19'B*
151 | П'ТЕЛЕКОММУНИКАЦИОННАЯ РОЗЕТКА СКРЫТОЙ УСТАНОВКИ 1ХRJ45 STP КАТ 6 В СОСТАВЕ:*
152 | 20-144-Э1'19*
153 | 20-145-Э1'19*
154 | 20-140-Э1'19*
155 | 20-141-Э1'19*
156 | 20-142-Э1'19*
157 | L*

## 3072-13-344-B0
НАИМЕНОВАНИЕ ОБЪЕКТА |  | СТРОИТЕЛЬСТВО МНОГОПРОФИЛЬНОЙ ПОЛИКЛИНИКИ В ПОС.ВОСТОЧНЫЙ.СТАДИЯ С (С УЧЕТОМ ПОСТАНОВЛЕНИЯ МА И С РБ N3 ОТ 26.01.2023Г.)
КОД ОБЪЕКТА |  | 17.060
НАИМЕНОВАНИЕ ЗДАНИЯ, СООРУЖЕНИЯ |  | СТРОИТЕЛЬСТВО МНОГОПРОФИЛЬНОЙ ПОЛИКЛИНИКИ. ВНЕСЕНИЕ ИЗМЕНЕНИЙ
ШИФР ЗДАНИЯ, СООРУЖЕНИЯ |  | 17.060.0.01
КОМПЛЕКТ ЧЕРТЕЖЕЙ |  | УС3; ПИСЬМО УП "УКС МИНГОРИСПОЛКОМА" ОТ 21.11.2024 N18-05/10394
ВЕДОМОСТЬ ОБЪЕМОВ И СТОИМОСТИ РАБОТ № 344
(НОРМЫ 2022г.)
ЛОКАЛЬНАЯ ВЫЧИСЛИТЕЛЬНАЯ СЕТЬ И СЕТЬ ВНУТРЕННЕЙ ТЕЛЕФОНИЗАЦИИ (ДОП. К ЛС N 39, 336, 342, 343)
СОСТАВЛЕНА В ЦЕНАХ НА 1 НОЯБРЯ 2022г.
ОБОСНОВА- НИЕ | НАИМЕНОВАНИЕ ВИДОВ РАБОТ | ОБЪЕМ | СТОИМОСТЬ, ТЫС.РУБ.
|  |  | ЗАРАБОТНАЯ ПЛАТА | ЭКСПЛУАТА- ЦИЯ МАШИН И МЕХА- НИЗМОВ | МАТЕРИАЛЫ, ИЗДЕЛИЯ, КОНСТРУК- ЦИИ | ОБОРУДОВА- НИЕ,МЕБЕЛЬ, ИНВЕНТАРЬ | ОХР и ОПР | ПРОЧИЕ СРЕДСТВА | ВСЕГО
|  | ЕД.ИЗМ. | ТРУДОЕМ- КОСТЬ, ЧЕЛ.Ч. | В Т.Ч.З/П МАШИ- НИСТОВ | ТРАНСПОРТ | ТРАНСПОРТ | ПЛАНОВАЯ ПРИБЫЛЬ
1 | 2 | 3 | 4 | 5 | 6 | 7 | 8 | 9 | 10
Ж3-80-72 | ОБОРУДОВАНИЕ И ПРИБОРЫ | 260,88 | 0 | 0 | 7,815 | -7,815 | 0 | 0 | 0,261
|  | РУБ | 0 | 0 | 0,414 | -0,153 | 0
| И Т О Г О | 0 | 0 | 0 | 7,815 | -7,815 | 0 | 0 | 0,261
|  |  | 0 | 0 | 0,414 | -0,153 | 0
| СОСТАВИЛ | ______________________________ | [5 empty] | А.А.ГАРКАВАЯ
|  | (должность) |  |  |  | (подпись) |  | (инициалы,фамилия)
| ПРОВЕРИЛ | ______________________________ | [5 empty] | Н.В.МАКСИМОВИЧ
|  | (должность) |  |  |  | (подпись) |  | (инициалы,фамилия)

## 3072-13-344-Q1
НАИМЕНОВАНИЕ ОБЪЕКТА |  | СТРОИТЕЛЬСТВО МНОГОПРОФИЛЬНОЙ ПОЛИКЛИНИКИ В ПОС.ВОСТОЧНЫЙ.СТАДИЯ С (С УЧЕТОМ ПОСТАНОВЛЕНИЯ МА И С РБ N3 ОТ 26.01.2023Г.)
КОД ОБЪЕКТА |  | 17.060
НАИМЕНОВАНИЕ ЗДАНИЯ, СООРУЖЕНИЯ |  | СТРОИТЕЛЬСТВО МНОГОПРОФИЛЬНОЙ ПОЛИКЛИНИКИ. ВНЕСЕНИЕ ИЗМЕНЕНИЙ
ШИФР ЗДАНИЯ, СООРУЖЕНИЯ |  | 17.060.0.01
КОМПЛЕКТ ЧЕРТЕЖЕЙ |  | УС3; ПИСЬМО УП "УКС МИНГОРИСПОЛКОМА" ОТ 21.11.2024 N18-05/10394
ВЕДОМОСТЬ ОБЪЕМОВ РАБОТ И РАСХОДОВ РЕСУРСОВ С КОДАМИ РБ ДЛЯ ЛОКАЛЬНОЙ СМЕТЫ № 344
(НОРМЫ 2022г.)
ЛОКАЛЬНАЯ ВЫЧИСЛИТЕЛЬНАЯ СЕТЬ И СЕТЬ ВНУТРЕННЕЙ ТЕЛЕФОНИЗАЦИИ (ДОП. К ЛС N 39, 336, 342, 343)
ОБОСНОВАНИЕ | НАИМЕНОВАНИЕ ВИДОВ | ЕД.ИЗМЕРЕНИЯ | НАИМЕНОВАНИЕ РЕСУРСОВ | ЕД.ИЗМ. | КОЛИЧЕСТВО
| РАБОТ | ОБЪЕМ
1 | 2 | 3 | 4 | 5 | 6
Ж3-80-72 | ОБОРУДОВАНИЕ И ПРИБОРЫ | РУБ 260,88
5 |  |  | Материалы для монтажных и специальных строительных работ
5/30 |  |  | Материалы для электротехнических установок
5/30-30 |  |  | Электросиловые и электроосветительные установки
5/30-30-4-1-5/20-138-Э1 |  |  | НАСТЕННАЯ КОРОБКА ДЛЯ СУППОРТА 45Х45 БЕЛАЯ LAN-WB45X45-WН | ШТ | 50
5/30-30-4-1-5/20-138-ЭЭ1 |  |  | НАСТЕННАЯ КОРОБКА ДЛЯ СУППОРТА 45Х90 БЕЛАЯ LAN-WB45X90-WН | ШТ | 3
5/30-30-4-1-5/20-139-Э1 |  |  | ПЛАСТИКОВЫЙ СУППОРТ ДЛЯ УСТАНОВКИ РАМКИ 45Х45 LAN-PF45X45 | ШТ | 50
5/30-30-4-1-5/20-139-ЭЭ1 |  |  | ПЛАСТИКОВЫЙ СУППОРТ ДЛЯ УСТАНОВКИ РАМКИ 45Х90 LAN-PF45X90 | ШТ | 3
5/30-30-4-1-5/20-140-Э1 |  |  | ЛИЦЕВАЯ РАМКА ФРАНЦУЗСКИЙ СТАНДАРТ 45Х45 БЕЛАЯ LAN-FR45X45-WН | ШТ | 273
5/30-30-4-1-5/20-140-ЭЭ1 |  |  | ЛИЦЕВАЯ РАМКА ФРАНЦУЗСКИЙ СТАНДАРТ 45Х90 БЕЛАЯ LAN-FR45X90-WН | ШТ | 53
5/30-30-4-1-5/20-141-Э1 |  |  | МОДУЛЬ KEYSTONE RJ45 КАТ.6 UTP 90 ГРАДУСОВ БЕЛЫЙ LAN-OR45UTP/6-WН | ШТ | 23
5/30-30-4-1-5/20-142-Э1 |  |  | ВСТАВКА ДЛЯ МОДУЛЯ KEYSTONE С МАРКИРОВКОЙ 45Х45 БЕЛАЯ LAN-SIP-23V-WН | ШТ | 109
5/30-30-4-1-5/20-142-ЭЭ1 |  |  | ВСТАВКА ДЛЯ МОДУЛЯ KEYSTONE С МАРКИРОВКОЙ 22,5Х45 БЕЛАЯ LAN-SIP-22N-WН | ШТ | 159
5/30-30-4-1-5/20-143-Э1 |  |  | ВСТАВКА НА 2 МОДУЛЯ KEYSTONE C МАРКИРОВКОЙ И ШТОРКАМИ 45Х45 БЕЛАЯ LAN-SIP-24M-WН | ШТ | 22
5/30-30-4-1-5/20-144-Э1 |  |  | ПОДРОЗЕТОЧНАЯ КОРОБКА В СТЕНУ ДЛЯ СУППОРТА 45Х45 TWT-BX45X45-YL | ШТ | 223
5/30-30-4-1-5/20-144-ЭЭ1 |  |  | ПОДРОЗЕТОЧНАЯ КОРОБКА В СТЕНУ ДЛЯ СУППОРТА 45Х90 TWT-BX45X90-YL | ШТ | 50
5/30-30-4-1-5/20-145-Э1 |  |  | МЕТАЛЛИЧЕСКИЙ СУППОРТ ДЛЯ РАМКИ 45Х45 LAN-MF45X45 | ШТ | 223
5/30-30-4-1-5/20-145-ЭЭ1 |  |  | МЕТАЛЛИЧЕСКИЙ СУППОРТ ДЛЯ РАМКИ 45Х90 LAN-MF45X90 | ШТ | 50
5/30-30-4-1-5/20-146-Э1 |  |  | ВСТАВКА НА ДВА МОДУЛЯ KEYSTONE С МАРКИРОВКОЙ 22,5Х45 БЕЛАЯ LAN-SIP-24M-WН | ШТ | 142
5/30-30-4-1-5/21-141-Э1 |  |  | МОДУЛЬ KEYSTONE RJ45 КАТ.5Е UTP 90 ГРАДУСОВ БЕЛЫЙ LAN-OR45UTP/5Е-WН | ШТ | 573
5/30-30-4-1-5/21-142-Э1 |  |  | ВСТАВКА-ЗАГЛУШКА MOSAIC 22,5Х45 LAN-WA-LP-XX-WН | ШТ | 53
5/90 |  |  | Прочие материалы для монтажных и специальных строительных работ
5/90-10 |  |  | Дюбели для крепления электромонтажных изделий
5/90-10/СКМ-1-50-Э1 |  |  | КОМПЛЕКТ МОНТАЖНЫЙ (ВИНТ, ШАЙБА, ГАЙКА), УПАКОВКА 50 ШТ КМ-1-50. | ШТ | 17
Прочие
20-138 |  |  | НАСТЕННАЯ КОРОБКА ДЛЯ СУППОРТА 45Х45 БЕЛАЯ LAN-WB45X45-WН | ШТ | -50
20-138-Э |  |  | НАСТЕННАЯ КОРОБКА ДЛЯ СУППОРТА 45Х90 БЕЛАЯ LAN-WB45X90-WН | ШТ | -3
20-139 |  |  | ПЛАСТИКОВЫЙ СУППОРТ ДЛЯ УСТАНОВКИ РАМКИ 45Х45 LAN-PF45X45 | ШТ | -50
20-139-Э |  |  | ПЛАСТИКОВЫЙ СУППОРТ ДЛЯ УСТАНОВКИ РАМКИ 45Х90 LAN-PF45X90 | ШТ | -3
20-140 |  |  | ЛИЦЕВАЯ РАМКА ФРАНЦУЗСКИЙ СТАНДАРТ 45Х45 БЕЛАЯ LAN-FR45X45-WН | ШТ | -273
20-140-Э |  |  | ЛИЦЕВАЯ РАМКА ФРАНЦУЗСКИЙ СТАНДАРТ 45Х90 БЕЛАЯ LAN-FR45X90-WН | ШТ | -53
20-141 |  |  | МОДУЛЬ KEYSTONE RJ45 КАТ.6 UTP 90 ГРАДУСОВ БЕЛЫЙ LAN-OR45UTP/6-WН | ШТ | -23
20-142 |  |  | ВСТАВКА ДЛЯ МОДУЛЯ KEYSTONE С МАРКИРОВКОЙ 45Х45 БЕЛАЯ LAN-SIP-23V-WН | ШТ | -109
20-142-Э |  |  | ВСТАВКА ДЛЯ МОДУЛЯ KEYSTONE С МАРКИРОВКОЙ 22,5Х45 БЕЛАЯ LAN-SIP-22N-WН | ШТ | -159
20-143 |  |  | ВСТАВКА НА 2 МОДУЛЯ KEYSTONE C МАРКИРОВКОЙ И ШТОРКАМИ 45Х45 БЕЛАЯ LAN-SIP-24M-WН | ШТ | -22
20-144 |  |  | ПОДРОЗЕТОЧНАЯ КОРОБКА В СТЕНУ ДЛЯ СУППОРТА 45Х45 TWT-BX45X45-YL | ШТ | -223
20-144-Э |  |  | ПОДРОЗЕТОЧНАЯ КОРОБКА В СТЕНУ ДЛЯ СУППОРТА 45Х90 TWT-BX45X90-YL | ШТ | -50
20-145 |  |  | МЕТАЛЛИЧЕСКИЙ СУППОРТ ДЛЯ РАМКИ 45Х45 LAN-MF45X45 | ШТ | -223
20-145-Э |  |  | МЕТАЛЛИЧЕСКИЙ СУППОРТ ДЛЯ РАМКИ 45Х90 LAN-MF45X90 | ШТ | -50
20-146 |  |  | ВСТАВКА НА ДВА МОДУЛЯ KEYSTONE С МАРКИРОВКОЙ 22,5Х45 БЕЛАЯ LAN-SIP-24M-WН | ШТ | -142
21-141 |  |  | МОДУЛЬ KEYSTONE RJ45 КАТ.5Е UTP 90 ГРАДУСОВ БЕЛЫЙ LAN-OR45UTP/5Е-WН | ШТ | -573
21-142 |  |  | ВСТАВКА-ЗАГЛУШКА MOSAIC 22,5Х45 LAN-WA-LP-XX-WН | ШТ | -53
СКМ-1-50 |  |  | КОМПЛЕКТ МОНТАЖНЫЙ (ВИНТ, ШАЙБА, ГАЙКА), УПАКОВКА 50 ШТ КМ-1-50. | ШТ | -17
СОСТАВИЛ | ______________________________ |  |  | А.А.ГАРКАВАЯ
| (должность) |  | (подпись) | (инициалы,фамилия)
ПРОВЕРИЛ | ______________________________ |  |  | Н.В.МАКСИМОВИЧ
| (должность) |  | (подпись) | (инициалы,фамилия)

## 3072-13-344-Q0
НАИМЕНОВАНИЕ ОБЪЕКТА |  | СТРОИТЕЛЬСТВО МНОГОПРОФИЛЬНОЙ ПОЛИКЛИНИКИ В ПОС.ВОСТОЧНЫЙ.СТАДИЯ С (С УЧЕТОМ ПОСТАНОВЛЕНИЯ МА И С РБ N3 ОТ 26.01.2023Г.)
КОД ОБЪЕКТА |  | 17.060
НАИМЕНОВАНИЕ ЗДАНИЯ, СООРУЖЕНИЯ |  | СТРОИТЕЛЬСТВО МНОГОПРОФИЛЬНОЙ ПОЛИКЛИНИКИ. ВНЕСЕНИЕ ИЗМЕНЕНИЙ
ШИФР ЗДАНИЯ, СООРУЖЕНИЯ |  | 17.060.0.01
КОМПЛЕКТ ЧЕРТЕЖЕЙ |  | УС3; ПИСЬМО УП "УКС МИНГОРИСПОЛКОМА" ОТ 21.11.2024 N18-05/10394
ВЕДОМОСТЬ РЕСУРСОВ ДЛЯ ЛОКАЛЬНОЙ СМЕТЫ № 344
(НОРМЫ 2022г.)
ЛОКАЛЬНАЯ ВЫЧИСЛИТЕЛЬНАЯ СЕТЬ И СЕТЬ ВНУТРЕННЕЙ ТЕЛЕФОНИЗАЦИИ (ДОП. К ЛС N 39, 336, 342, 343)
П/П | ОБОСНОВАНИЕ | НАИМЕНОВАНИЕ РЕСУРСОВ | ЕД.ИЗМ. | КОЛИЧЕСТВО
1 | 2 | 3 | 4 | 5
| 5 | Материалы для монтажных и специальных строительных работ
| 5/30 | Материалы для электротехнических установок
| 5/30-30 | Электросиловые и электроосветительные установки
1 | 5/30-30-4-1-5/20-138-Э1 | НАСТЕННАЯ КОРОБКА ДЛЯ СУППОРТА 45Х45 БЕЛАЯ LAN-WB45X45-WН | ШТ | 50
2 | 5/30-30-4-1-5/20-138-ЭЭ1 | НАСТЕННАЯ КОРОБКА ДЛЯ СУППОРТА 45Х90 БЕЛАЯ LAN-WB45X90-WН | ШТ | 3
3 | 5/30-30-4-1-5/20-139-Э1 | ПЛАСТИКОВЫЙ СУППОРТ ДЛЯ УСТАНОВКИ РАМКИ 45Х45 LAN-PF45X45 | ШТ | 50
4 | 5/30-30-4-1-5/20-139-ЭЭ1 | ПЛАСТИКОВЫЙ СУППОРТ ДЛЯ УСТАНОВКИ РАМКИ 45Х90 LAN-PF45X90 | ШТ | 3
5 | 5/30-30-4-1-5/20-140-Э1 | ЛИЦЕВАЯ РАМКА ФРАНЦУЗСКИЙ СТАНДАРТ 45Х45 БЕЛАЯ LAN-FR45X45-WН | ШТ | 273
6 | 5/30-30-4-1-5/20-140-ЭЭ1 | ЛИЦЕВАЯ РАМКА ФРАНЦУЗСКИЙ СТАНДАРТ 45Х90 БЕЛАЯ LAN-FR45X90-WН | ШТ | 53
7 | 5/30-30-4-1-5/20-141-Э1 | МОДУЛЬ KEYSTONE RJ45 КАТ.6 UTP 90 ГРАДУСОВ БЕЛЫЙ LAN-OR45UTP/6-WН | ШТ | 23
8 | 5/30-30-4-1-5/20-142-Э1 | ВСТАВКА ДЛЯ МОДУЛЯ KEYSTONE С МАРКИРОВКОЙ 45Х45 БЕЛАЯ LAN-SIP-23V-WН | ШТ | 109
9 | 5/30-30-4-1-5/20-142-ЭЭ1 | ВСТАВКА ДЛЯ МОДУЛЯ KEYSTONE С МАРКИРОВКОЙ 22,5Х45 БЕЛАЯ LAN-SIP-22N-WН | ШТ | 159
10 | 5/30-30-4-1-5/20-143-Э1 | ВСТАВКА НА 2 МОДУЛЯ KEYSTONE C МАРКИРОВКОЙ И ШТОРКАМИ 45Х45 БЕЛАЯ LAN-SIP-24M-WН | ШТ | 22
11 | 5/30-30-4-1-5/20-144-Э1 | ПОДРОЗЕТОЧНАЯ КОРОБКА В СТЕНУ ДЛЯ СУППОРТА 45Х45 TWT-BX45X45-YL | ШТ | 223
12 | 5/30-30-4-1-5/20-144-ЭЭ1 | ПОДРОЗЕТОЧНАЯ КОРОБКА В СТЕНУ ДЛЯ СУППОРТА 45Х90 TWT-BX45X90-YL | ШТ | 50
13 | 5/30-30-4-1-5/20-145-Э1 | МЕТАЛЛИЧЕСКИЙ СУППОРТ ДЛЯ РАМКИ 45Х45 LAN-MF45X45 | ШТ | 223
14 | 5/30-30-4-1-5/20-145-ЭЭ1 | МЕТАЛЛИЧЕСКИЙ СУППОРТ ДЛЯ РАМКИ 45Х90 LAN-MF45X90 | ШТ | 50
15 | 5/30-30-4-1-5/20-146-Э1 | ВСТАВКА НА ДВА МОДУЛЯ KEYSTONE С МАРКИРОВКОЙ 22,5Х45 БЕЛАЯ LAN-SIP-24M-WН | ШТ | 142
16 | 5/30-30-4-1-5/21-141-Э1 | МОДУЛЬ KEYSTONE RJ45 КАТ.5Е UTP 90 ГРАДУСОВ БЕЛЫЙ LAN-OR45UTP/5Е-WН | ШТ | 573
17 | 5/30-30-4-1-5/21-142-Э1 | ВСТАВКА-ЗАГЛУШКА MOSAIC 22,5Х45 LAN-WA-LP-XX-WН | ШТ | 53
| 5/90 | Прочие материалы для монтажных и специальных строительных работ
| 5/90-10 | Дюбели для крепления электромонтажных изделий
18 | 5/90-10/СКМ-1-50-Э1 | КОМПЛЕКТ МОНТАЖНЫЙ (ВИНТ, ШАЙБА, ГАЙКА), УПАКОВКА 50 ШТ КМ-1-50. | ШТ | 17
Прочие
19 | 20-138 | НАСТЕННАЯ КОРОБКА ДЛЯ СУППОРТА 45Х45 БЕЛАЯ LAN-WB45X45-WН | ШТ | -50
20 | 20-138-Э | НАСТЕННАЯ КОРОБКА ДЛЯ СУППОРТА 45Х90 БЕЛАЯ LAN-WB45X90-WН | ШТ | -3
21 | 20-139 | ПЛАСТИКОВЫЙ СУППОРТ ДЛЯ УСТАНОВКИ РАМКИ 45Х45 LAN-PF45X45 | ШТ | -50
22 | 20-139-Э | ПЛАСТИКОВЫЙ СУППОРТ ДЛЯ УСТАНОВКИ РАМКИ 45Х90 LAN-PF45X90 | ШТ | -3
23 | 20-140 | ЛИЦЕВАЯ РАМКА ФРАНЦУЗСКИЙ СТАНДАРТ 45Х45 БЕЛАЯ LAN-FR45X45-WН | ШТ | -273
24 | 20-140-Э | ЛИЦЕВАЯ РАМКА ФРАНЦУЗСКИЙ СТАНДАРТ 45Х90 БЕЛАЯ LAN-FR45X90-WН | ШТ | -53
25 | 20-141 | МОДУЛЬ KEYSTONE RJ45 КАТ.6 UTP 90 ГРАДУСОВ БЕЛЫЙ LAN-OR45UTP/6-WН | ШТ | -23
26 | 20-142 | ВСТАВКА ДЛЯ МОДУЛЯ KEYSTONE С МАРКИРОВКОЙ 45Х45 БЕЛАЯ LAN-SIP-23V-WН | ШТ | -109
27 | 20-142-Э | ВСТАВКА ДЛЯ МОДУЛЯ KEYSTONE С МАРКИРОВКОЙ 22,5Х45 БЕЛАЯ LAN-SIP-22N-WН | ШТ | -159
28 | 20-143 | ВСТАВКА НА 2 МОДУЛЯ KEYSTONE C МАРКИРОВКОЙ И ШТОРКАМИ 45Х45 БЕЛАЯ LAN-SIP-24M-WН | ШТ | -22
29 | 20-144 | ПОДРОЗЕТОЧНАЯ КОРОБКА В СТЕНУ ДЛЯ СУППОРТА 45Х45 TWT-BX45X45-YL | ШТ | -223
30 | 20-144-Э | ПОДРОЗЕТОЧНАЯ КОРОБКА В СТЕНУ ДЛЯ СУППОРТА 45Х90 TWT-BX45X90-YL | ШТ | -50
31 | 20-145 | МЕТАЛЛИЧЕСКИЙ СУППОРТ ДЛЯ РАМКИ 45Х45 LAN-MF45X45 | ШТ | -223
32 | 20-145-Э | МЕТАЛЛИЧЕСКИЙ СУППОРТ ДЛЯ РАМКИ 45Х90 LAN-MF45X90 | ШТ | -50
33 | 20-146 | ВСТАВКА НА ДВА МОДУЛЯ KEYSTONE С МАРКИРОВКОЙ 22,5Х45 БЕЛАЯ LAN-SIP-24M-WН | ШТ | -142
34 | 21-141 | МОДУЛЬ KEYSTONE RJ45 КАТ.5Е UTP 90 ГРАДУСОВ БЕЛЫЙ LAN-OR45UTP/5Е-WН | ШТ | -573
35 | 21-142 | ВСТАВКА-ЗАГЛУШКА MOSAIC 22,5Х45 LAN-WA-LP-XX-WН | ШТ | -53
36 | СКМ-1-50 | КОМПЛЕКТ МОНТАЖНЫЙ (ВИНТ, ШАЙБА, ГАЙКА), УПАКОВКА 50 ШТ КМ-1-50. | ШТ | -17
| СОСТАВИЛ | ____________________ |  | А.А.ГАРКАВАЯ
|  | (должность) | (подпись) | (инициалы,фамилия)
| ПРОВЕРИЛ | ____________________ |  | Н.В.МАКСИМОВИЧ
|  | (должность) | (подпись) | (инициалы,фамилия)

## 3072-13-344-T3
РАЗРАБОТЧИК |  | RSTC.smeta версия 22.7
|  |  |  | ШИФР | 17.060
СТРОИТЕЛЬСТВО МНОГОПРОФИЛЬНОЙ ПОЛИКЛИНИКИ В ПОС.ВОСТОЧНЫЙ.СТАДИЯ С (С УЧЕТОМ ПОСТАНОВЛЕНИЯ МА И С РБ N3 ОТ 26.01.2023Г.)
РАБОЧАЯ ДОКУМЕНТАЦИЯ
СМЕТНАЯ ДОКУМЕНТАЦИЯ
ТИТУЛЬНЫЙ ЛИСТ ДЛЯ ЛОКАЛЬНОЙ СМЕТЫ (ЛОКАЛЬНОГО СМЕТНОГО РАСЧЕТА) № 344
СМЕТНАЯ СТОИМОСТЬ В ЦЕНАХ НА 1 НОЯБРЯ 2022г.
0,261 ТЫС.РУБ
ЗАКАЗЧИК |  | УП "УКС МИНГОРИСПОЛКОМА"
МИНСК-2025

## 3072-13-345-S0
НАИМЕНОВАНИЕ ОБЪЕКТА |  | СТРОИТЕЛЬСТВО МНОГОПРОФИЛЬНОЙ ПОЛИКЛИНИКИ В ПОС.ВОСТОЧНЫЙ.СТАДИЯ С (С УЧЕТОМ ПОСТАНОВЛЕНИЯ МА И С РБ N3 ОТ 26.01.2023Г.)
КОД ОБЪЕКТА |  | 17.060
НАИМЕНОВАНИЕ ЗДАНИЯ, СООРУЖЕНИЯ |  | СТРОИТЕЛЬСТВО МНОГОПРОФИЛЬНОЙ ПОЛИКЛИНИКИ. ВНЕСЕНИЕ ИЗМЕНЕНИЙ
ШИФР ЗДАНИЯ, СООРУЖЕНИЯ |  | 17.060.0.01
КОМПЛЕКТ ЧЕРТЕЖЕЙ |  | ОПС1.СО (ИЗМ.3)
ЛОКАЛЬНАЯ СМЕТА (ЛОКАЛЬНЫЙ СМЕТНЫЙ РАСЧЕТ) № 345
(НОРМЫ 2022г.)
АВТОМАТИЧЕСКАЯ ПОЖАРНАЯ СИГНАЛИЗАЦИЯ (ДОП. К ЛС N320)
СОСТАВЛЕНА В ЦЕНАХ НА 1 НОЯБРЯ 2022г. | [8 empty] | СТОИМОСТЬ 0,2 ТЫС.РУБ.
№ п/п | ОБОСНОВАНИЕ | НАИМЕНОВАНИЕ РАБОТ, РЕСУРСОВ, РАСХОДОВ | ЕД.ИЗМ. КОЛИЧЕ- СТВО | СТОИМОСТЬ: ЕД.ИЗМ./ВСЕГО, РУБ.
|  |  |  | ЗАРАБОТНАЯ ПЛАТА | ЭКСПЛУАТАЦИЯ МАШИН И МЕХАНИЗМОВ |  | МАТЕРИАЛЫ, ИЗДЕЛИЯ, КОНСТРУКЦИИ (ОБОРУДОВАНИЕ, МЕБЕЛЬ, ИНВЕНТАРЬ) | ТРАНС-ПОРТ | ОБЩАЯ СТОИМОСТЬ
[5 empty] | ВСЕГО | В Т.Ч. З/П МАШИ- НИСТОВ
1 | 2 | 3 | 4 | 5 | 6 | 7 | 8 | 9 | 10
| НАЧИСЛЕНИЯ: | ОХР и ОПР/ПЛАНОВАЯ ПРИБЫЛЬ (%):Н15=38.44/37.3
| НАЧИСЛЕНИЯ: | ОХР и ОПР/ПЛАНОВАЯ ПРИБЫЛЬ (%):Н17=76.38/37.3
1. | ПРИМЕЧАНИЕ: | К ДЛЯ ОХР И ОПР/ПЛАНОВАЯ ПРИБЫЛЬ: 1.0000/1.0000
2. | ПРИМЕЧАНИЕ: | КОЭФФИЦИЕНТ К З/П (ПОСТАНОВЛЕНИЕ N5): 1.0000
3. | ПРИМЕЧАНИЕ: | БАЗА ТЕКУЩИХ ЦЕН (ВАРИАНТ A)
| Ж3-80-42 | ОБОРУДОВАНИЕ И ПРИБОРЫ
4. | ПРИМЕЧАНИЕ: | В СМЕТЕ УЧТЕНА ЗАРАБОТНАЯ ПЛАТА РАБОЧИХ-СТРОИТЕЛЕЙ И ЗАРАБОТНАЯ ПЛАТА МАШИНИСТОВ СОГЛАСНО ПОСТАНОВЛЕНИЮ МА И С N3 ОТ 26.01.2023Г.
| КОЭФФИЦИЕНТЫ: | Н4=1.1951
| КОЭФФИЦИЕНТЫ: | Н5=1.1951
5. | 5/70-10-1-1/1716-54919-Д | ИЗВЕЩАТЕЛЬ ПОЖАРНЫЙ ДЫМОВОЙ ОПТИЧЕСКИЙ АДРЕСНЫЙ RF04-ДО, БЕЗ ИЗОЛИРУЮЩЕГО ОСНОВАНИЯ, ПРОТОКОЛ ОБМЕНА ПО ША - ХР777 | ШТ 2 | - - | - - | - - | 48.98 97.96 | 2.61 5.22 | 51.59 103.18
6. | Ц10-668-2 (Н15) | ИЗВЕЩАТЕЛИ ПС АВТОМАТИЧЕСКИЕ: ДЫМОВОЙ, ФОТОЭЛЕКТРИЧЕСКИЙ, РАДИОИЗОТОПНЫЙ, СВЕТОВОЙ В НОРМАЛЬНОМ ИСПОЛНЕНИИ | ШТ. 2 | 16.97 33.94 | 0.05 0.10 | - - | 0.53 1.06 | 0.03 0.06 | 17.58 35.16
7. | 5/30-30-1-5/1511-83581-Д | ИЗОЛИРУЮЩЕЕ ОСНОВАНИЕ ДЛЯ ДЫМОВОГО АДРЕСНОГО ПОЖАРНОГО ИЗВЕЩАТЕЛЯ ХР777 | ШТ 2 | - - | - - | - - | 15.91 31.82 | 0.85 1.70 | 16.76 33.52
8. | Ц10-901-13 (Н17) | МОНТАЖ ИЗОЛИРУЮЩЕГО ОСНОВАНИЯ | 100 ШТ. 0.02 | 58.86 1.18 | - - | - - | 0.75 0.02 | 0.06 0.00 | 59.67 1.20
|  | ИТОГО ПРЯМЫЕ ЗАТРАТЫ : |  | 35 | - | - | 131 | 7 | 173
|  | ОХР и ОПР | [6 empty] | 14
|  | ПЛАНОВАЯ ПРИБЫЛЬ | [6 empty] | 13
|  | ИТОГО ПО ПТМ | [6 empty] | 200
|  | ЗАТРАТЫ ТРУДА | [6 empty] | 3
|  | ВСЕГО, В ТОМ ЧИСЛЕ | [6 empty] | 200
|  | МОНТАЖНЫЕ РАБОТЫ В ТОМ ЧИСЛЕ | [6 empty] | 200
|  | ЗАРАБОТНАЯ ПЛАТА | [6 empty] | 35
|  | МАТЕРИАЛЫ, ИЗДЕЛИЯ, КОНСТРУКЦИИ | [6 empty] | 131
|  | ТРАНСПОРТ | [6 empty] | 7
|  | ОХР и ОПР | [6 empty] | 14
|  | ПЛАНОВАЯ ПРИБЫЛЬ | [6 empty] | 13
|  | ЗАТРАТЫ ТРУДА РАБОЧИХ | [6 empty] | 3
|  | СОСТАВИЛ | ____________________ |  |  |  |  | С.В.ЛЕМЧУК
|  |  | (должность) |  |  | (подпись) |  | (инициалы,фамилия)
|  | ПРОВЕРИЛ | ____________________ |  |  |  |  | Н.Н.НЕСТЕРОВА
|  |  | (должность) |  |  | (подпись) |  | (инициалы,фамилия)

## 3072-13-345-T0
НАИМЕНОВАНИЕ ОБЪЕКТА: СТРОИТЕЛЬСТВО МНОГОПРОФИЛЬНОЙ ПОЛИКЛИНИКИ В ПОС.ВОСТОЧНЫЙ.СТАДИЯ С (С УЧЕТОМ ПОСТАНОВЛЕНИЯ МА И С РБ N3 ОТ 26.01.2023Г.)
КОД ОБЪЕКТА: 17.060
НАИМЕНОВАНИЕ ЗДАНИЯ, СООРУЖЕНИЯ: СТРОИТЕЛЬСТВО МНОГОПРОФИЛЬНОЙ ПОЛИКЛИНИКИ. ВНЕСЕНИЕ ИЗМЕНЕНИЙ
ШИФР ЗДАНИЯ, СООРУЖЕНИЯ: 17.060.0.01
КОМПЛЕКТ ЧЕРТЕЖЕЙ: ОПС1.СО (ИЗМ.3)
ИСХОДНЫЕ ДАННЫЕ ПО ЛОКАЛЬНОЙ СМЕТЕ (ЛОКАЛЬНОМУ СМЕТНОМУ РАСЧЕТУ) № 345
(НОРМЫ 2022г.)
АВТОМАТИЧЕСКАЯ ПОЖАРНАЯ СИГНАЛИЗАЦИЯ (ДОП. К ЛС N320)
СОСТАВЛЕНА В ЦЕНАХ НА 1 НОЯБРЯ 2022г.
№ П/П | ТЕКСТ
1 | 2
1 | L3'3072'13'345'S0T0B0T3Q1Q0'2'13'АВТОМАТИЧЕСКАЯ ПОЖАРНАЯ СИГНАЛИЗАЦИЯ (ДОП. К ЛС N320)'ОПС1.СО (ИЗМ.3)'С.В.ЛЕМЧУК'Н.Н.НЕСТЕРОВА*
2 | Ж3-80-42'ОБОРУДОВАНИЕ И ПРИБОРЫ'ШТ*
3 | Б1716-54919-Д'48,98##'=12'ИЗВЕЩАТЕЛЬ ПОЖАРНЫЙ ДЫМОВОЙ ОПТИЧЕСКИЙ АДРЕСНЫЙ RF04-ДО, БЕЗ ИЗОЛИРУЮЩЕГО ОСНОВАНИЯ, ПРОТОКОЛ ОБМЕНА ПО ША - ХР777###'ШТ''2801=<5/70-10-1-1>/2799=48,98_0*
4 | Б1511-83581-Д'15,91##'=12'ИЗОЛИРУЮЩЕЕ ОСНОВАНИЕ ДЛЯ ДЫМОВОГО АДРЕСНОГО ПОЖАРНОГО ИЗВЕЩАТЕЛЯ ХР777###'ШТ''2801=<5/30-30-1-5>/2799=15,91_0*
5 | РМ010201/М010410/М021102/М021104/М030203/М030901/М030902/М031801/М400001/М400002*
6 | П'В СМЕТЕ УЧТЕНА ЗАРАБОТНАЯ ПЛАТА РАБОЧИХ-СТРОИТЕЛЕЙ И ЗАРАБОТНАЯ ПЛАТА МАШИНИСТОВ СОГЛАСНО ПОСТАНОВЛЕНИЮ МА И С N3 ОТ 26.01.2023Г.*
7 | Н4=9,8:8,2'Н5=9,8:8,2*
8 | 1716-54919-Д'796-794'Ж1*
9 | Ц10-668-2'2''ИЗВЕЩАТЕЛИ ПС АВТОМАТИЧЕСКИЕ: ДЫМОВОЙ, ФОТОЭЛЕКТРИЧЕСКИЙ, РАДИОИЗОТОПНЫЙ, СВЕТОВОЙ В НОРМАЛЬНОМ ИСПОЛНЕНИИ 'ШТ.''*
10 | 1511-83581-Д'504-502'Ж1*
11 | Ц10-901-13'2''МОНТАЖ ИЗОЛИРУЮЩЕГО ОСНОВАНИЯ'100 ШТ.''*
12 | L*

## 3072-13-345-B0
НАИМЕНОВАНИЕ ОБЪЕКТА |  | СТРОИТЕЛЬСТВО МНОГОПРОФИЛЬНОЙ ПОЛИКЛИНИКИ В ПОС.ВОСТОЧНЫЙ.СТАДИЯ С (С УЧЕТОМ ПОСТАНОВЛЕНИЯ МА И С РБ N3 ОТ 26.01.2023Г.)
КОД ОБЪЕКТА |  | 17.060
НАИМЕНОВАНИЕ ЗДАНИЯ, СООРУЖЕНИЯ |  | СТРОИТЕЛЬСТВО МНОГОПРОФИЛЬНОЙ ПОЛИКЛИНИКИ. ВНЕСЕНИЕ ИЗМЕНЕНИЙ
ШИФР ЗДАНИЯ, СООРУЖЕНИЯ |  | 17.060.0.01
КОМПЛЕКТ ЧЕРТЕЖЕЙ |  | ОПС1.СО (ИЗМ.3)
ВЕДОМОСТЬ ОБЪЕМОВ И СТОИМОСТИ РАБОТ № 345
(НОРМЫ 2022г.)
АВТОМАТИЧЕСКАЯ ПОЖАРНАЯ СИГНАЛИЗАЦИЯ (ДОП. К ЛС N320)
СОСТАВЛЕНА В ЦЕНАХ НА 1 НОЯБРЯ 2022г.
ОБОСНОВА- НИЕ | НАИМЕНОВАНИЕ ВИДОВ РАБОТ | ОБЪЕМ | СТОИМОСТЬ, ТЫС.РУБ.
|  |  | ЗАРАБОТНАЯ ПЛАТА | ЭКСПЛУАТА- ЦИЯ МАШИН И МЕХА- НИЗМОВ | МАТЕРИАЛЫ, ИЗДЕЛИЯ, КОНСТРУК- ЦИИ | ОБОРУДОВА- НИЕ,МЕБЕЛЬ, ИНВЕНТАРЬ | ОХР и ОПР | ПРОЧИЕ СРЕДСТВА | ВСЕГО
|  | ЕД.ИЗМ. | ТРУДОЕМ- КОСТЬ, ЧЕЛ.Ч. | В Т.Ч.З/П МАШИ- НИСТОВ | ТРАНСПОРТ | ТРАНСПОРТ | ПЛАНОВАЯ ПРИБЫЛЬ
1 | 2 | 3 | 4 | 5 | 6 | 7 | 8 | 9 | 10
Ж3-80-42 | ОБОРУДОВАНИЕ И ПРИБОРЫ | 4 | 0,035 | 0 | 0,131 | 0 | 0,014 | 0 | 0,2
|  | ШТ | 3 | 0 | 0,007 | 0 | 0,013
| И Т О Г О | 0 | 0,035 | 0 | 0,131 | 0 | 0,014 | 0 | 0,2
|  |  | 3 | 0 | 0,007 | 0 | 0,013
| СОСТАВИЛ | ______________________________ | [5 empty] | С.В.ЛЕМЧУК
|  | (должность) |  |  |  | (подпись) |  | (инициалы,фамилия)
| ПРОВЕРИЛ | ______________________________ | [5 empty] | Н.Н.НЕСТЕРОВА
|  | (должность) |  |  |  | (подпись) |  | (инициалы,фамилия)

## 3072-13-345-Q1
НАИМЕНОВАНИЕ ОБЪЕКТА |  | СТРОИТЕЛЬСТВО МНОГОПРОФИЛЬНОЙ ПОЛИКЛИНИКИ В ПОС.ВОСТОЧНЫЙ.СТАДИЯ С (С УЧЕТОМ ПОСТАНОВЛЕНИЯ МА И С РБ N3 ОТ 26.01.2023Г.)
КОД ОБЪЕКТА |  | 17.060
НАИМЕНОВАНИЕ ЗДАНИЯ, СООРУЖЕНИЯ |  | СТРОИТЕЛЬСТВО МНОГОПРОФИЛЬНОЙ ПОЛИКЛИНИКИ. ВНЕСЕНИЕ ИЗМЕНЕНИЙ
ШИФР ЗДАНИЯ, СООРУЖЕНИЯ |  | 17.060.0.01
КОМПЛЕКТ ЧЕРТЕЖЕЙ |  | ОПС1.СО (ИЗМ.3)
ВЕДОМОСТЬ ОБЪЕМОВ РАБОТ И РАСХОДОВ РЕСУРСОВ С КОДАМИ РБ ДЛЯ ЛОКАЛЬНОЙ СМЕТЫ № 345
(НОРМЫ 2022г.)
АВТОМАТИЧЕСКАЯ ПОЖАРНАЯ СИГНАЛИЗАЦИЯ (ДОП. К ЛС N320)
ОБОСНОВАНИЕ | НАИМЕНОВАНИЕ ВИДОВ | ЕД.ИЗМЕРЕНИЯ | НАИМЕНОВАНИЕ РЕСУРСОВ | ЕД.ИЗМ. | КОЛИЧЕСТВО
| РАБОТ | ОБЪЕМ
1 | 2 | 3 | 4 | 5 | 6
Ж3-80-42 | ОБОРУДОВАНИЕ И ПРИБОРЫ | ШТ 4
1-1 |  |  | ЗАТРАТЫ ТРУДА РАБОЧИХ | ЧЕЛ.Ч | 3.4836
М331615* |  |  | ДРЕЛИ ЭЛЕКТРИЧЕСКИЕ | МАШ.Ч | 0.42
1 |  |  | Материалы для строительных работ
1/10 |  |  | Материалы для строительных работ общего назначения
1/10-170 |  |  | Оснастка технологическая и инструментальная
1/10-170-10/115 |  |  | СВЕРЛА С SDS PLUS ХВОСТОВИКОМ (НАКОНЕЧНИК ИЗ ТВЕРДОСПЛАВНОЙ СТАЛИ) (ПО БЕТОНУ), ДИАМЕТРОМ 5-10 ММ, ДЛИНОЙ 210 (215) ММ | ШТ. | 0.04
1/10-230 |  |  | Материалы для отделочных работ
1/10-230-55-5/22 |  |  | ВЯЖУЩЕЕ ГИПСОВОЕ МАРКИ Г-4 НОРМАЛЬНОТВЕРДЕЮЩЕЕ (Б), СРЕДНЕГО ПОМОЛА (II) (ФАСОВАННОЕ) | Т | 2e-05
1/10-240 |  |  | Метизы и крепежные изделия
1/10-240-15/250 |  |  | ВИНТЫ САМОНАРЕЗАЮЩИЕ С ПОЛУКРУГЛОЙ ГОЛОВКОЙ ДИАМЕТРОМ 6-10 ММ ДЛИНОЙ 50 ММ | КГ | 0.004
5 |  |  | Материалы для монтажных и специальных строительных работ
5/30 |  |  | Материалы для электротехнических установок
5/30-30 |  |  | Электросиловые и электроосветительные установки
5/30-30-1-5/1511-83581-Д |  |  | ИЗОЛИРУЮЩЕЕ ОСНОВАНИЕ ДЛЯ ДЫМОВОГО АДРЕСНОГО ПОЖАРНОГО ИЗВЕЩАТЕЛЯ ХР777 | ШТ | 2
5/50 |  |  | Прокатно-тянутые изделия из цветных металлов и цветные металлы
5/50-70 |  |  | Сплавы из цветных металлов
5/50-70-2/7 |  |  | ПРИПОЙ ОЛОВЯННО-СВИНЦОВЫЙ БЕССУРЬМЯНИСТЫЙ В ЧУШКАХ, МАРКИ ПОС40 | КГ | 0.01
5/50-70-3/7 |  |  | КАНИФОЛЬ СОСНОВАЯ ВЫСШЕГО СОРТА | КГ | 0.001
5/70 |  |  | Материалы и оборудование противопожарное и охранное
5/70-10 |  |  | Оборудование пожарно-охранной сигнализации
5/70-10-1-1/1716-54919-Д |  |  | ИЗВЕЩАТЕЛЬ ПОЖАРНЫЙ ДЫМОВОЙ ОПТИЧЕСКИЙ АДРЕСНЫЙ RF04-ДО, БЕЗ ИЗОЛИРУЮЩЕГО ОСНОВАНИЯ, ПРОТОКОЛ ОБМЕНА ПО ША - ХР777 | ШТ | 2
5/90 |  |  | Прочие материалы для монтажных и специальных строительных работ
5/90-10 |  |  | Дюбели для крепления электромонтажных изделий
5/90-10/1 |  |  | ДЮБЕЛЬ МОНТАЖНЫЙ У678 У3 | 10 ШТ. | 0.5
СОСТАВИЛ | ______________________________ |  |  | С.В.ЛЕМЧУК
| (должность) |  | (подпись) | (инициалы,фамилия)
ПРОВЕРИЛ | ______________________________ |  |  | Н.Н.НЕСТЕРОВА
| (должность) |  | (подпись) | (инициалы,фамилия)

## 3072-13-345-Q0
НАИМЕНОВАНИЕ ОБЪЕКТА |  | СТРОИТЕЛЬСТВО МНОГОПРОФИЛЬНОЙ ПОЛИКЛИНИКИ В ПОС.ВОСТОЧНЫЙ.СТАДИЯ С (С УЧЕТОМ ПОСТАНОВЛЕНИЯ МА И С РБ N3 ОТ 26.01.2023Г.)
КОД ОБЪЕКТА |  | 17.060
НАИМЕНОВАНИЕ ЗДАНИЯ, СООРУЖЕНИЯ |  | СТРОИТЕЛЬСТВО МНОГОПРОФИЛЬНОЙ ПОЛИКЛИНИКИ. ВНЕСЕНИЕ ИЗМЕНЕНИЙ
ШИФР ЗДАНИЯ, СООРУЖЕНИЯ |  | 17.060.0.01
КОМПЛЕКТ ЧЕРТЕЖЕЙ |  | ОПС1.СО (ИЗМ.3)
ВЕДОМОСТЬ РЕСУРСОВ ДЛЯ ЛОКАЛЬНОЙ СМЕТЫ № 345
(НОРМЫ 2022г.)
АВТОМАТИЧЕСКАЯ ПОЖАРНАЯ СИГНАЛИЗАЦИЯ (ДОП. К ЛС N320)
П/П | ОБОСНОВАНИЕ | НАИМЕНОВАНИЕ РЕСУРСОВ | ЕД.ИЗМ. | КОЛИЧЕСТВО
1 | 2 | 3 | 4 | 5
1 | 1-1 | ЗАТРАТЫ ТРУДА РАБОЧИХ | ЧЕЛ.Ч | 3.4836
2 | М331615* | ДРЕЛИ ЭЛЕКТРИЧЕСКИЕ | МАШ.Ч | 0.42
| 1 | Материалы для строительных работ
| 1/10 | Материалы для строительных работ общего назначения
| 1/10-170 | Оснастка технологическая и инструментальная
3 | 1/10-170-10/115 | СВЕРЛА С SDS PLUS ХВОСТОВИКОМ (НАКОНЕЧНИК ИЗ ТВЕРДОСПЛАВНОЙ СТАЛИ) (ПО БЕТОНУ), ДИАМЕТРОМ 5-10 ММ, ДЛИНОЙ 210 (215) ММ | ШТ. | 0.04
| 1/10-230 | Материалы для отделочных работ
4 | 1/10-230-55-5/22 | ВЯЖУЩЕЕ ГИПСОВОЕ МАРКИ Г-4 НОРМАЛЬНОТВЕРДЕЮЩЕЕ (Б), СРЕДНЕГО ПОМОЛА (II) (ФАСОВАННОЕ) | Т | 2e-05
| 1/10-240 | Метизы и крепежные изделия
5 | 1/10-240-15/250 | ВИНТЫ САМОНАРЕЗАЮЩИЕ С ПОЛУКРУГЛОЙ ГОЛОВКОЙ ДИАМЕТРОМ 6-10 ММ ДЛИНОЙ 50 ММ | КГ | 0.004
| 5 | Материалы для монтажных и специальных строительных работ
| 5/30 | Материалы для электротехнических установок
| 5/30-30 | Электросиловые и электроосветительные установки
6 | 5/30-30-1-5/1511-83581-Д | ИЗОЛИРУЮЩЕЕ ОСНОВАНИЕ ДЛЯ ДЫМОВОГО АДРЕСНОГО ПОЖАРНОГО ИЗВЕЩАТЕЛЯ ХР777 | ШТ | 2
| 5/50 | Прокатно-тянутые изделия из цветных металлов и цветные металлы
| 5/50-70 | Сплавы из цветных металлов
7 | 5/50-70-2/7 | ПРИПОЙ ОЛОВЯННО-СВИНЦОВЫЙ БЕССУРЬМЯНИСТЫЙ В ЧУШКАХ, МАРКИ ПОС40 | КГ | 0.01
8 | 5/50-70-3/7 | КАНИФОЛЬ СОСНОВАЯ ВЫСШЕГО СОРТА | КГ | 0.001
| 5/70 | Материалы и оборудование противопожарное и охранное
| 5/70-10 | Оборудование пожарно-охранной сигнализации
9 | 5/70-10-1-1/1716-54919-Д | ИЗВЕЩАТЕЛЬ ПОЖАРНЫЙ ДЫМОВОЙ ОПТИЧЕСКИЙ АДРЕСНЫЙ RF04-ДО, БЕЗ ИЗОЛИРУЮЩЕГО ОСНОВАНИЯ, ПРОТОКОЛ ОБМЕНА ПО ША - ХР777 | ШТ | 2
| 5/90 | Прочие материалы для монтажных и специальных строительных работ
| 5/90-10 | Дюбели для крепления электромонтажных изделий
10 | 5/90-10/1 | ДЮБЕЛЬ МОНТАЖНЫЙ У678 У3 | 10 ШТ. | 0.5
| СОСТАВИЛ | ____________________ |  | С.В.ЛЕМЧУК
|  | (должность) | (подпись) | (инициалы,фамилия)
| ПРОВЕРИЛ | ____________________ |  | Н.Н.НЕСТЕРОВА
|  | (должность) | (подпись) | (инициалы,фамилия)

## 3072-13-345-T3
РАЗРАБОТЧИК |  | RSTC.smeta версия 22.7
|  |  |  | ШИФР | 17.060
СТРОИТЕЛЬСТВО МНОГОПРОФИЛЬНОЙ ПОЛИКЛИНИКИ В ПОС.ВОСТОЧНЫЙ.СТАДИЯ С (С УЧЕТОМ ПОСТАНОВЛЕНИЯ МА И С РБ N3 ОТ 26.01.2023Г.)
РАБОЧАЯ ДОКУМЕНТАЦИЯ
СМЕТНАЯ ДОКУМЕНТАЦИЯ
ТИТУЛЬНЫЙ ЛИСТ ДЛЯ ЛОКАЛЬНОЙ СМЕТЫ (ЛОКАЛЬНОГО СМЕТНОГО РАСЧЕТА) № 345
СМЕТНАЯ СТОИМОСТЬ В ЦЕНАХ НА 1 НОЯБРЯ 2022г.
0,2 ТЫС.РУБ
ЗАКАЗЧИК |  | УП "УКС МИНГОРИСПОЛКОМА"
МИНСК-2025

## 3072-13-346-S0
НАИМЕНОВАНИЕ ОБЪЕКТА |  | СТРОИТЕЛЬСТВО МНОГОПРОФИЛЬНОЙ ПОЛИКЛИНИКИ В ПОС.ВОСТОЧНЫЙ.СТАДИЯ С (С УЧЕТОМ ПОСТАНОВЛЕНИЯ МА И С РБ N3 ОТ 26.01.2023Г.)
КОД ОБЪЕКТА |  | 17.060
НАИМЕНОВАНИЕ ЗДАНИЯ, СООРУЖЕНИЯ |  | СТРОИТЕЛЬСТВО МНОГОПРОФИЛЬНОЙ ПОЛИКЛИНИКИ. ВНЕСЕНИЕ ИЗМЕНЕНИЙ
ШИФР ЗДАНИЯ, СООРУЖЕНИЯ |  | 17.060.0.01
КОМПЛЕКТ ЧЕРТЕЖЕЙ |  | ЭМ.СО (ИЗМ.5)
ЛОКАЛЬНАЯ СМЕТА (ЛОКАЛЬНЫЙ СМЕТНЫЙ РАСЧЕТ) № 346
(НОРМЫ 2022г.)
СИЛОВОЕ ЭЛЕКТРООБОРУДОВАНИЕ. МАГИСТРАЛИ (ДОП. К ЛС N30, 324, 332, 341)
СОСТАВЛЕНА В ЦЕНАХ НА 1 НОЯБРЯ 2022г. | [8 empty] | СТОИМОСТЬ -3,748 ТЫС.РУБ.
№ п/п | ОБОСНОВАНИЕ | НАИМЕНОВАНИЕ РАБОТ, РЕСУРСОВ, РАСХОДОВ | ЕД.ИЗМ. КОЛИЧЕ- СТВО | СТОИМОСТЬ: ЕД.ИЗМ./ВСЕГО, РУБ.
|  |  |  | ЗАРАБОТНАЯ ПЛАТА | ЭКСПЛУАТАЦИЯ МАШИН И МЕХАНИЗМОВ |  | МАТЕРИАЛЫ, ИЗДЕЛИЯ, КОНСТРУКЦИИ (ОБОРУДОВАНИЕ, МЕБЕЛЬ, ИНВЕНТАРЬ) | ТРАНС-ПОРТ | ОБЩАЯ СТОИМОСТЬ
[5 empty] | ВСЕГО | В Т.Ч. З/П МАШИ- НИСТОВ
1 | 2 | 3 | 4 | 5 | 6 | 7 | 8 | 9 | 10
| НАЧИСЛЕНИЯ: | ОХР и ОПР/ПЛАНОВАЯ ПРИБЫЛЬ (%):Н16=59.57/40.54
| НАЧИСЛЕНИЯ: | ОХР и ОПР/ПЛАНОВАЯ ПРИБЫЛЬ (%):Н17=76.38/37.3
1. | ПРИМЕЧАНИЕ: | К ДЛЯ ОХР И ОПР/ПЛАНОВАЯ ПРИБЫЛЬ: 1.0000/1.0000
2. | ПРИМЕЧАНИЕ: | КОЭФФИЦИЕНТ К З/П (ПОСТАНОВЛЕНИЕ N5): 1.0000
3. | ПРИМЕЧАНИЕ: | БАЗА ТЕКУЩИХ ЦЕН (ВАРИАНТ A)
| Ж3-40-22 | СИЛОВОЕ ЭЛЕКТРООБОРУДОВАНИЕ
4. | ПРИМЕЧАНИЕ: | В СМЕТЕ УЧТЕНА ЗАРАБОТНАЯ ПЛАТА РАБОЧИХ-СТРОИТЕЛЕЙ И ЗАРАБОТНАЯ ПЛАТА МАШИНИСТОВ СОГЛАСНО ПОСТАНОВЛЕНИЮ МА И С N3 ОТ 26.01.2023Г.
| КОЭФФИЦИЕНТЫ: | Н4=1.1951
| КОЭФФИЦИЕНТЫ: | Н5=1.1951
5. | С5-ЩСВН-23 | ЩИТОК ВВОДНО-РАСПРЕДЕЛИТЕЛЬНЫЙ, НАВЕСНОГО ИСПОЛНЕНИЯ, НА 24 МОДУЛЯ, ТИПА ЩОМ 24-IP31 У3 (5ЩСВН-2, 5ЩСВН-3) | ШТ 1 | - - | - - | - - | 395.00 -395.00 | 7.90 -7.90 | 402.90 -402.90
6. | С6-ЩСВН-2Д | ЩИТОК ВВОДНО-РАСПРЕДЕЛИТЕЛЬНЫЙ, НАВЕСНОГО ИСПОЛНЕНИЯ, НА 24 МОДУЛЯ, ТИПА ЩОМ 24-IP31 У3 (6ЩСВН-2) (С УЧЕТОМ ИЗМ.5) | ШТ 1 | - - | - - | - - | 421.00 421.00 | 8.42 8.42 | 429.42 429.42
7. | СВН-63-А | ВЫКЛЮЧАТЕЛЬ НАГРУЗКИ IН=63А, 2П ВН-63 (УСТАНОВИТЬ В БОКСЕ) | ШТ 4 | - - | - - | - - | 45.20 -180.80 | 0.90 -3.60 | 46.10 -184.40
8. | Ц8-526-2 (Н16) | МОНТАЖ ВЫКЛЮЧАТЕЛЯ | ШТ. 4 | 23.66 -94.64 | 0.57 -2.28 | - - | 21.69 -86.76 | 1.33 -5.32 | 47.25 -189.00
9. | СШНО-ПДУ-Д | ПОСТ УПРАВЛЕНИЯ КНОПОЧНЫЙ ПКУ15-21.131-40У3 | ШТ 1 | - - | - - | - - | 45.65 45.65 | 0.91 0.91 | 46.56 46.56
10. | Ц8-532-4 (Н16) | ПОСТ УПРАВЛЕНИЯ КНОПОЧНЫЙ ОБЩЕГО НАЗНАЧЕНИЯ, УСТАНАВЛИВАЕМЫЙ НА КОНСТРУКЦИИ НА СТЕНЕ ИЛИ КОЛОННЕ, КОЛИЧЕСТВО ЭЛЕМЕНТОВ ПОСТА ДО 3 | ШТ. 1 | 22.75 22.75 | 0.48 0.48 | - - | 16.24 16.24 | 0.92 0.92 | 40.39 40.39
11. | 5/60-20-1/СКНО-4Д | БОКС МОДУЛЬНЫЙ КНО-4Д (ДЛЯ ВЫКЛЮЧАТЕЛЯ НАГРУЗКИ) | ШТ 4 | - - | - - | - - | 9.41 -37.64 | 0.50 -2.00 | 9.91 -39.64
12. | Ц10-901-8 ПР (Н17) | МОНТАЖ БОКСА | 10 ШТ. 0.4 | 91.85 -36.74 | 1.00 -0.40 | - - | 0.66 -0.26 | 0.05 -0.02 | 93.56 -37.42
|  | ИТОГО ПРЯМЫЕ ЗАТРАТЫ : |  | -109 | -2 | - | -218 | -8 | -337
|  | ОХР и ОПР | [6 empty] | -71
|  | ПЛАНОВАЯ ПРИБЫЛЬ | [6 empty] | -43
|  | ИТОГО ПО ПТМ | [6 empty] | -451
|  | ЗАТРАТЫ ТРУДА | [6 empty] | -11
| Ж3-40-31 | СИЛОВОЕ ЭЛЕКТРООБОРУДОВАНИЕ.КАБЕЛИ, ПРОВОДА
13. | 5/10-10-10-2/С501-44108-8А | КАБЕЛЬ СИЛОВОЙ МАРКИ ВВГНГ(А) 5Х4-0,66 С МЕДНЫМИ ЖИЛАМИ, ИЗОЛЯЦИЯ И ОБОЛОЧКА ИЗ ПОЛИВИНИЛХЛОРИДНОГО ПЛАСТИКАТА, НЕ РАСПРОСТРАНЯЮЩИЙ ГОРЕНИЕ, БЕЗ ЗАЩИТНОГО ПОКРОВА, С ПЯТЬЮ ЖИЛАМИ СЕЧЕНИЕМ 4 ММ2, НА НАПРЯЖЕНИЕ 0,66 КВ | 1000 М 0.18 | - - | - - | - - | 6779.24 -1220.26 | 360.66 -64.92 | 7139.90 -1285.18
14. | 5/10-10-10-2/С501-44108-9А | КАБЕЛЬ СИЛОВОЙ МАРКИ ВВГНГ(А) 5Х6-0,66 С МЕДНЫМИ ЖИЛАМИ, ИЗОЛЯЦИЯ И ОБОЛОЧКА ИЗ ПОЛИВИНИЛХЛОРИДНОГО ПЛАСТИКАТА, НЕ РАСПРОСТРАНЯЮЩИЙ ГОРЕНИЕ, БЕЗ ЗАЩИТНОГО ПОКРОВА, С ПЯТЬЮ ЖИЛАМИ СЕЧЕНИЕМ 6 ММ2, НА НАПРЯЖЕНИЕ 0,66 КВ | 1000 М 0.18 | - - | - - | - - | 10397.15 1871.49 | 553.13 99.56 | 10950.28 1971.05
15. | 5/10-10-10-2/С501-44108-10А | КАБЕЛЬ СИЛОВОЙ МАРКИ ВВГНГ(А) 5Х10-0,66 С МЕДНЫМИ ЖИЛАМИ, ИЗОЛЯЦИЯ И ОБОЛОЧКА ИЗ ПОЛИВИНИЛХЛОРИДНОГО ПЛАСТИКАТА, НЕ РАСПРОСТРАНЯЮЩИЙ ГОРЕНИЕ, БЕЗ ЗАЩИТНОГО ПОКРОВА, С ПЯТЬЮ ЖИЛАМИ СЕЧЕНИЕМ 10 ММ2, НА НАПРЯЖЕНИЕ 0,66 КВ | 1000 М 0.06 | - - | - - | - - | 17030.67 1021.84 | 906.03 54.36 | 17936.70 1076.20
16. | 5/10-10-20-2/С501-44411-13А | КАБЕЛЬ СИЛОВОЙ МАРКИ ВВГНГ(А) 5Х35-1 С МЕДНЫМИ ЖИЛАМИ, ИЗОЛЯЦИЯ И ОБОЛОЧКА ИЗ ПОЛИВИНИЛХЛОРИДНОГО ПЛАСТИКАТА, НЕ РАСПРОСТРАНЯЮЩИЙ ГОРЕНИЕ, БЕЗ ЗАЩИТНОГО ПОКРОВА, С ПЯТЬЮ ЖИЛАМИ СЕЧЕНИЕМ 35 ММ2, НА НАПРЯЖЕНИЕ 1 КВ | 1000 М 0.075 | - - | - - | - - | 54803.54 -4110.27 | 2915.55 -218.67 | 57719.09 -4328.93
17. | Ц8-911-1 (Н16) | КАБЕЛЬ ТРЕХ-ПЯТИЖИЛЬНЫЙ СЕЧЕНИЕМ ЖИЛЫ ДО 10 ММ2 ПО УСТАНОВЛЕННЫМ КОНСТРУКЦИЯМ И ЛОТКАМ С УСТАНОВКОЙ ОТВЕТВИТЕЛЬНЫХ КОРОБОК, КРЕПЛЕНИЕ ПОЛОСКАМИ (ПРЯЖКАМИ) | 100 М 0.5882 | 221.17 130.09 | 13.52 7.95 | 3.44 2.02 | 9.82 5.78 | 0.58 0.34 | 245.09 144.16
18. | Ц8-147-3 (Н16) | КАБЕЛИ ДО 35 КВ, ПРОКЛАДЫВАЕМЫЕ ПО УСТАНОВЛЕННЫМ КОНСТРУКЦИЯМ И ЛОТКАМ С КРЕПЛЕНИЕМ НА ПОВОРОТАХ И В КОНЦЕ ТРАССЫ, МАССА 1М ДО 3КГ | 100 М КАБЕЛЯ 0.7353 | 175.43 -128.99 | 4.11 -3.02 | - - | 43.60 -32.06 | 2.41 -1.77 | 225.55 -165.84
19. | 5/20-30-3/С552-606-2П | ПОЛОСКИ (ПРИМ) | 100 ШТ 0.76 | - - | - - | - - | 1.25 0.95 | 0.07 0.05 | 1.32 1.00
20. | 5/10-20-60-2/4 | ПРОВОД СИЛОВОЙ МАРКИ ПВ1 С МЕДНОЙ ЖИЛОЙ, С ПОЛИВИНИЛХЛОРИДНОЙ ИЗОЛЯЦИЕЙ, СЕЧЕНИЕМ 1,5 ММ2, НА НАПРЯЖЕНИЕ 0,45 КВ | 1000 М 0.24 | - - | - - | - - | 536.09 -128.66 | 28.52 -6.84 | 564.61 -135.51
21. | Ц8-908-1 (Н16) | ПРОВОДА МАГИСТРАЛЕЙ, СТОЯКОВ И СИЛОВЫХ СЕТЕЙ В ГОТОВЫХ КАНАЛАХ ИЛИ ТРУБАХ, КОЛИЧЕСТВО И СЕЧЕНИЕ ДО 3(1Х6) ММ2 | 100 М ТРАССЫ 0.7767 | 164.52 -127.78 | 2.00 -1.55 | 0.47 -0.37 | 24.02 -18.66 | 1.32 -1.03 | 191.86 -149.01
22. | 5/20-30-1-4/7 | ОТВЕТВИТЕЛЬНЫЙ СЖИМ У 731 М У3 | 100 ШТ. 0.06 | - - | - - | - - | 137.50 -8.25 | 7.32 -0.44 | 144.82 -8.69
23. | 6/40-10-80/С530-17441-3Л | ТРУБА ИЗ ПОЛИЭТИЛЕНА Д20ММ | 10 М 5 | - - | - - | - - | 3.00 -15.00 | 0.14 -0.70 | 3.14 -15.70
24. | Ц8-410-101 (Н16) | ТРУБЫ ПОЛИЭТИЛЕНОВЫЕ ПО ОСНОВАНИЮ ПОЛА С КРЕПЛЕНИЕМ ДЮБЕЛЯМИ, ДИАМЕТР 25ММ | 100 М 0.4951 | 156.95 -77.71 | 3.99 -1.98 | - - | 224.54 -111.17 | 12.29 -6.08 | 397.77 -196.94
|  | ИТОГО ПРЯМЫЕ ЗАТРАТЫ : |  | -204 | 1 | 2 | -2744 | -147 | -3094
|  | ОХР и ОПР | [6 empty] | -121
|  | ПЛАНОВАЯ ПРИБЫЛЬ | [6 empty] | -82
|  | ИТОГО ПО ПТМ | [6 empty] | -3297
|  | ЗАТРАТЫ ТРУДА | [6 empty] | -20
|  | ВСЕГО, В ТОМ ЧИСЛЕ | [6 empty] | -3748
|  | МОНТАЖНЫЕ РАБОТЫ В ТОМ ЧИСЛЕ | [6 empty] | -3637
|  | ЗАРАБОТНАЯ ПЛАТА | [6 empty] | -313
|  | ЭКСПЛУАТАЦИЯ МАШИН И МЕХАНИЗМОВ | [6 empty] | -1
|  | В ТОМ ЧИСЛЕ ЗАРАБОТНАЯ ПЛАТА МАШИНИСТОВ | [6 empty] | 2
|  | МАТЕРИАЛЫ, ИЗДЕЛИЯ, КОНСТРУКЦИИ | [6 empty] | -2853
|  | ТРАНСПОРТ | [6 empty] | -153
|  | ОХР и ОПР | [6 empty] | -192
|  | ПЛАНОВАЯ ПРИБЫЛЬ | [6 empty] | -125
|  | ОБОРУДОВАНИЕ, МЕБЕЛЬ, ИНВЕНТАРЬ | [6 empty] | -109
|  | ТРАНСПОРТ | [6 empty] | -2
|  | ЗАТРАТЫ ТРУДА РАБОЧИХ | [6 empty] | -32
|  | СОСТАВИЛ | ____________________ |  |  |  |  | А.А.ГАРКАВАЯ
|  |  | (должность) |  |  | (подпись) |  | (инициалы,фамилия)
|  | ПРОВЕРИЛ | ____________________ |  |  |  |  | Н.Н.НЕСТЕРОВА
|  |  | (должность) |  |  | (подпись) |  | (инициалы,фамилия)

## 3072-13-346-T0
НАИМЕНОВАНИЕ ОБЪЕКТА: СТРОИТЕЛЬСТВО МНОГОПРОФИЛЬНОЙ ПОЛИКЛИНИКИ В ПОС.ВОСТОЧНЫЙ.СТАДИЯ С (С УЧЕТОМ ПОСТАНОВЛЕНИЯ МА И С РБ N3 ОТ 26.01.2023Г.)
КОД ОБЪЕКТА: 17.060
НАИМЕНОВАНИЕ ЗДАНИЯ, СООРУЖЕНИЯ: СТРОИТЕЛЬСТВО МНОГОПРОФИЛЬНОЙ ПОЛИКЛИНИКИ. ВНЕСЕНИЕ ИЗМЕНЕНИЙ
ШИФР ЗДАНИЯ, СООРУЖЕНИЯ: 17.060.0.01
КОМПЛЕКТ ЧЕРТЕЖЕЙ: ЭМ.СО (ИЗМ.5)
ИСХОДНЫЕ ДАННЫЕ ПО ЛОКАЛЬНОЙ СМЕТЕ (ЛОКАЛЬНОМУ СМЕТНОМУ РАСЧЕТУ) № 346
(НОРМЫ 2022г.)
СИЛОВОЕ ЭЛЕКТРООБОРУДОВАНИЕ. МАГИСТРАЛИ (ДОП. К ЛС N30, 324, 332, 341)
СОСТАВЛЕНА В ЦЕНАХ НА 1 НОЯБРЯ 2022г.
№ П/П | ТЕКСТ
1 | 2
1 | L3'3072'13'346'S0'2'13'СИЛОВОЕ ЭЛЕКТРООБОРУДОВАНИЕ. МАГИСТРАЛИ (ДОП. К ЛС N30, 324, 332, 341)'ЭМ.СО (ИЗМ.5)'А.А.ГАРКАВАЯ'Н.Н.НЕСТЕРОВА*
2 | Ж3-40-22'СИЛОВОЕ ЭЛЕКТРООБОРУДОВАНИЕ'ШТ*
3 | БС552-606-2П#С552-606-2'1,25##'=12'ПОЛОСКИ (ПРИМ)###'100 ШТ''2801=<5/20-30-3>/2799=1,25_0*
4 | БСВН-63-А'45,2##'=14'ВЫКЛЮЧАТЕЛЬ НАГРУЗКИ IН=63А, 2П ВН-63 (УСТАНОВИТЬ В БОКСЕ)###'ШТ''2799=45,2_0*
5 | БСКНО-4Д'9,41##'=12'БОКС МОДУЛЬНЫЙ КНО-4Д (ДЛЯ ВЫКЛЮЧАТЕЛЯ НАГРУЗКИ)###'ШТ''2801=<5/60-20-1>/2799=9,41_0*
6 | БС501-44108-8А#С501-44108-8'6779,24##'=12'КАБЕЛЬ СИЛОВОЙ МАРКИ ВВГНГ(А) 5Х4-0,66 С МЕДНЫМИ ЖИЛАМИ, ИЗОЛЯЦИЯ И ОБОЛОЧКА ИЗ ПОЛИВИНИЛХЛОРИДНОГО ПЛАСТИКАТА, НЕ РАСПРОСТРАНЯЮЩИЙ ГОРЕНИЕ, БЕЗ ЗАЩИТНОГО ПОКРОВА, С ПЯТЬЮ ЖИЛАМИ СЕЧЕНИЕМ 4 ММ2, НА НАПРЯЖЕНИЕ 0,66 КВ ###'1000 М''2801=<5/10-10-10-2>/2799=6779,24_0*
7 | БС501-44108-9А#С501-44108-9'10397,15##'=12'КАБЕЛЬ СИЛОВОЙ МАРКИ ВВГНГ(А) 5Х6-0,66 С МЕДНЫМИ ЖИЛАМИ, ИЗОЛЯЦИЯ И ОБОЛОЧКА ИЗ ПОЛИВИНИЛХЛОРИДНОГО ПЛАСТИКАТА, НЕ РАСПРОСТРАНЯЮЩИЙ ГОРЕНИЕ, БЕЗ ЗАЩИТНОГО ПОКРОВА, С ПЯТЬЮ ЖИЛАМИ СЕЧЕНИЕМ 6 ММ2, НА НАПРЯЖЕНИЕ 0,66 КВ ###'1000 М''2801=<5/10-10-10-2>/2799=10397,15_0*
8 | БС501-44108-10А#С501-44108-10'17030,67##'=12'КАБЕЛЬ СИЛОВОЙ МАРКИ ВВГНГ(А) 5Х10-0,66 С МЕДНЫМИ ЖИЛАМИ, ИЗОЛЯЦИЯ И ОБОЛОЧКА ИЗ ПОЛИВИНИЛХЛОРИДНОГО ПЛАСТИКАТА, НЕ РАСПРОСТРАНЯЮЩИЙ ГОРЕНИЕ, БЕЗ ЗАЩИТНОГО ПОКРОВА, С ПЯТЬЮ ЖИЛАМИ СЕЧЕНИЕМ 10 ММ2, НА НАПРЯЖЕНИЕ 0,66 КВ ###'1000 М''2801=<5/10-10-10-2>/2799=17030,67_0*
9 | БС501-44411-13А#С501-44411-13'54803,54##'=12'КАБЕЛЬ СИЛОВОЙ МАРКИ ВВГНГ(А) 5Х35-1 С МЕДНЫМИ ЖИЛАМИ, ИЗОЛЯЦИЯ И ОБОЛОЧКА ИЗ ПОЛИВИНИЛХЛОРИДНОГО ПЛАСТИКАТА, НЕ РАСПРОСТРАНЯЮЩИЙ ГОРЕНИЕ, БЕЗ ЗАЩИТНОГО ПОКРОВА, С ПЯТЬЮ ЖИЛАМИ СЕЧЕНИЕМ 35 ММ2, НА НАПРЯЖЕНИЕ 1 КВ ###'1000 М''2801=<5/10-10-20-2>/2799=54803,54_0*
10 | БС530-17441-3Л'3##'=58'ТРУБА ИЗ ПОЛИЭТИЛЕНА Д20ММ###'10 М''2801=<6/40-10-80>/2799=3_0*
11 | БС6-ЩСВН-2Д'421##'=14'ЩИТОК ВВОДНО-РАСПРЕДЕЛИТЕЛЬНЫЙ, НАВЕСНОГО ИСПОЛНЕНИЯ, НА 24 МОДУЛЯ, ТИПА ЩОМ 24-IP31 У3 (6ЩСВН-2) (С УЧЕТОМ ИЗМ.5)###'ШТ''2799=421_0*
12 | БСШНО-ПДУ-Д'46,20:1,0120##'=14'ПОСТ УПРАВЛЕНИЯ КНОПОЧНЫЙ ПКУ15-21.131-40У3###'ШТ''2799=45,65_0*
13 | БС101-151400-Л'8590##'=13'ЭЛЕКТРОДЫ ТИПА Э42А ДИАМЕТРОМ 4 ММ ###'Т''2801=<1/10-140-40>/2799=8590_0*
14 | БС113-3700-Л#С113-3700'36000##'=13'ДИХЛОРЭТАН ТЕХНИЧЕСКИЙ СОРТ I ###'Т''2801=<1/10-230-50-15>/2799=36000_0*
15 | БС101-86726-20Л'10,16##'=13'СВЕРЛА ШНЕКОВЫЕ (ПРИМ)###'ШТ.''2801=<1/10-170-10>/2799=10,16_0*
16 | БС552-203-Л#С552-203'41,67##'=12'БИРКА МАРКИРОВОЧНАЯ У153 У3,5 ###'1000 ШТ.''2801=<5/20-30-5>/2799=41,67_0*
17 | БС101-63602-1Л#С101-63602-1'(4543-8).0,00159##'=13'ПАСТА КВАРЦЕВАЗЕЛИНОВАЯ ###'КГ''2801=<1/55-50-30>/2799=7,21_0*
18 | БС552-1230-Л#С552-1230'121##'=12'ПОЛОСКА К404 И ПРЯЖКА К407 ДЛЯ КРЕПЛЕНИЯ ПРОВОДОВ ###'100 ШТ.''2801=<5/20-30-3>/2799=121_0*
19 | БС544-8900-Л#С544-8900'74,95##'=12'ЛЕНТА ЛИПКАЯ ИЗОЛЯЦИОННАЯ НА ПОЛИКАСИНОВОМ КОМПАУНДЕ МАРКИ ЛСЭПЛ, ШИРИНОЙ 20-30 ММ, ТОЛЩИНОЙ 0,14 - 0,19 ММ ###'КГ''2801=<5/30-40-2>/2799=74,95_0*
20 | БС552-603-Л#С552-603'4,8##'=12'ДЮБЕЛЬ МОНТАЖНЫЙ У661 У3 ###'10 ШТ.''2801=<5/90-10>/2799=4,8_0*
21 | БС552-605-Л#С552-605'1,1##'=12'ДЮБЕЛЬ МОНТАЖНЫЙ У658 ###'10 ШТ.''2801=<5/90-10>/2799=1,1_0*
22 | БС101-10110-Л'4707,39##'=13'БОЛТЫ СТРОИТЕЛЬНЫЕ С ГАЙКАМИ И ШАЙБАМИ ###'Т''2801=<1/10-240-10-10>/2799=4707,39_0*
23 | БС552-702-Л#С552-702'2,64##'=12'ЗАГЛУШКА У469 ###'10 ШТ.''2801=<5/20-40-3>/2799=2,64_0*
24 | БС113-7900-Л#С113-7900'3150##'=13'ЛАК БИТУМНЫЙ БТ-577 ###'Т''2801=<1/55-50-20>/2799=3150_0*
25 | БС514-14100-Л#С514-14100'33,63##'=12'ПРОФИЛЬ (Z-ПРОФИЛЬ) МОНТАЖНЫЙ, ТИПА К239 У2 ###'ШТ.''2801=<5/20-10-10>/2799=33,63_0*
26 | БС552-803-Л#С552-803'0,99##'=12'КНОПКА К227 УХЛ2 ###'1000 ШТ.''2801=<5/20-30-3>/2799=0,99_0*
27 | БС552-899-Л#С552-899'29,36##'=12'ЛЕНТА ЛМ-5 УХЛ2 ###'100 М''2801=<5/20-30-3>/2799=29,36_0*
28 | БС552-901-Л#С552-901'26,18##'=12'ЛЕНТА К226 ###'100 М''2801=<5/20-30-3>/2799=26,18_0*
29 | БС522-3100-Л#С522-3100'59693,04##'=12'ПРИПОЙ ОЛОВЯННО-СВИНЦОВЫЙ МАЛОСУРЬМЯНИСТЫЙ, МАРКИ ПОССУ 40-0,5 ###'Т''2801=<5/50-70-2>/2799=59693,04_0*
30 | БС113-7611-Л'2,75##'=13'КЛЕЙ БМК-5К ###'КГ''2801=<1/10-230-35>/2799=2,75_0*
31 | БС552-1201-Л#С552-1201'83,2##'=12'ПАТРУБОК ВВОДНОЙ У477 У3 ###'10 ШТ.''2801=<5/20-40-2>/2799=83,2_0*
32 | БС517-17500-Л'7500##'=12'ЛИСТ НОРМАЛЬНОЙ ТОЧНОСТИ ИЗГОТОВЛЕНИЯ, ТОЛЩИНОЙ 1 ММ, ИЗ СВИНЦА МАРКИ С1 ###'Т''2801=<5/50-30-3>/2799=7500_0*
33 | БС552-302-Л#С552-302'10,8##'=12'ВТУЛКА В28 УХЛ2 ###'100 ШТ.''2801=<5/20-30-4>/2799=10,8_0*
34 | БС5-ЩСВН-23'395##'=14'ЩИТОК ВВОДНО-РАСПРЕДЕЛИТЕЛЬНЫЙ, НАВЕСНОГО ИСПОЛНЕНИЯ, НА 24 МОДУЛЯ, ТИПА ЩОМ 24-IP31 У3 (5ЩСВН-2, 5ЩСВН-3)###'ШТ''2799=395_0*
35 | РМ021102/М030203/М030901/М030902/М031801/М400002/М010201/М400001/М010410/М021104*
36 | Р101-128901#101-128901-Л/101-151400#101-151400-Л/101-159900-1#101-159900-1Л/101-50100#101-50100-Л/101-86722#101-86722-Л/101-86726-20#101-86726-20Л/101-86726-8#101-86726-8Л/113-3700#113-3700-Л/542-3100#542-3100-Л/101-10110#101-10110-Л*
37 | Р101-13700-5#101-13700-5Л/101-15509#101-15509-Л/552-302#552-302-Л/552-301#552-301-Л/552-303#552-303-Л/552-304#552-304-Л/552-305#552-305-Л*
38 | Р101-63602-1#101-63602-1Л/101-98500#101-98500-Л/113-7611#113-7611-Л/113-7900#113-7900-Л/552-203#552-203-Л/552-702#552-702-Л/552-702-1#552-702-1Л/552-703#552-703-Л*
39 | Р514-12400#514-12400-Л/514-14000#514-14000-Л/514-14100#514-14100-Л/544-8900#544-8900-Л/552-1230#552-1230-Л/552-803#552-803-Л/552-899#552-899-Л/552-901#552-901-Л/517-17500#517-17500-Л*
40 | Р101-13700-5#101-13700-5Л/101-159900-1#101-159900-1Л/101-50100#101-50100-Л/101-86726-38#101-86726-38ЛЛ/517-17500#517-17500-Л/522-2600#522-2600-Л/522-3100#522-3100-Л/552-1201#552-1201-Л/552-603#552-603-Л/552-604#552-604-Л/552-605#552-605-Л*
41 | П'В СМЕТЕ УЧТЕНА ЗАРАБОТНАЯ ПЛАТА РАБОЧИХ-СТРОИТЕЛЕЙ И ЗАРАБОТНАЯ ПЛАТА МАШИНИСТОВ СОГЛАСНО ПОСТАНОВЛЕНИЮ МА И С N3 ОТ 26.01.2023Г.*
42 | Н4=9,8:8,2'Н5=9,8:8,2*
43 | С5-ЩСВН-23'2-1'B*
44 | С6-ЩСВН-2Д'1'Ж1*
45 | СВН-63-А'63-59'B*
46 | Ц8-526-2'4'B'МОНТАЖ ВЫКЛЮЧАТЕЛЯ'ШТ.''*
47 | СШНО-ПДУ-Д'1'Ж1*
48 | Ц8-532-4'1''ПОСТ УПРАВЛЕНИЯ КНОПОЧНЫЙ ОБЩЕГО НАЗНАЧЕНИЯ, УСТАНАВЛИВАЕМЫЙ НА КОНСТРУКЦИИ НА СТЕНЕ ИЛИ КОЛОННЕ, КОЛИЧЕСТВО ЭЛЕМЕНТОВ ПОСТА ДО 3'ШТ.''*
49 | СКНО-4Д'64-60'B*
50 | Ц10-901-8#ПР'4'B'МОНТАЖ БОКСА'10 ШТ.''*
51 | Ж3-40-31'СИЛОВОЕ ЭЛЕКТРООБОРУДОВАНИЕ.КАБЕЛИ, ПРОВОДА'М*
52 | С501-44108-8А'330-150'B*
53 | С501-44108-9А'485-305*
54 | С501-44108-10А'1650-1590*
55 | С501-44411-13А'75'B*
56 | Ц8-911-1'60:1,02'Ж100/М021104#М021141'КАБЕЛЬ ТРЕХ-ПЯТИЖИЛЬНЫЙ СЕЧЕНИЕМ ЖИЛЫ ДО 10 ММ2 ПО УСТАНОВЛЕННЫМ КОНСТРУКЦИЯМ И ЛОТКАМ С УСТАНОВКОЙ ОТВЕТВИТЕЛЬНЫХ КОРОБОК, КРЕПЛЕНИЕ ПОЛОСКАМИ (ПРЯЖКАМИ)'100 М''*
57 | Ц8-147-3'75:1,02'Ж100/B'КАБЕЛИ ДО 35 КВ, ПРОКЛАДЫВАЕМЫЕ ПО УСТАНОВЛЕННЫМ КОНСТРУКЦИЯМ И ЛОТКАМ С КРЕПЛЕНИЕМ НА ПОВОРОТАХ И В КОНЦЕ ТРАССЫ, МАССА 1М ДО 3КГ'100 М КАБЕЛЯ''*
58 | С552-606-2П'76*
59 | С507-24500'2895-2655'B*
60 | Ц8-908-1'240:3:1,03'Ж300/B/М021104#М021141'ПРОВОДА МАГИСТРАЛЕЙ, СТОЯКОВ И СИЛОВЫХ СЕТЕЙ В ГОТОВЫХ КАНАЛАХ ИЛИ ТРУБАХ, КОЛИЧЕСТВО И СЕЧЕНИЕ ДО 3(1Х6) ММ2'100 М ТРАССЫ''*
61 | С552-1406'6'B*
62 | С530-17441-3Л'1040-990'B/=12*
63 | Ц8-410-101'50:1,01'B'ТРУБЫ ПОЛИЭТИЛЕНОВЫЕ ПО ОСНОВАНИЮ ПОЛА С КРЕПЛЕНИЕМ ДЮБЕЛЯМИ, ДИАМЕТР 25ММ'100 М''*
64 | L*

## 3072-13-346-B0
НАИМЕНОВАНИЕ ОБЪЕКТА |  | СТРОИТЕЛЬСТВО МНОГОПРОФИЛЬНОЙ ПОЛИКЛИНИКИ В ПОС.ВОСТОЧНЫЙ.СТАДИЯ С (С УЧЕТОМ ПОСТАНОВЛЕНИЯ МА И С РБ N3 ОТ 26.01.2023Г.)
КОД ОБЪЕКТА |  | 17.060
НАИМЕНОВАНИЕ ЗДАНИЯ, СООРУЖЕНИЯ |  | СТРОИТЕЛЬСТВО МНОГОПРОФИЛЬНОЙ ПОЛИКЛИНИКИ. ВНЕСЕНИЕ ИЗМЕНЕНИЙ
ШИФР ЗДАНИЯ, СООРУЖЕНИЯ |  | 17.060.0.01
КОМПЛЕКТ ЧЕРТЕЖЕЙ |  | ЭМ.СО (ИЗМ.5)
ВЕДОМОСТЬ ОБЪЕМОВ И СТОИМОСТИ РАБОТ № 346
(НОРМЫ 2022г.)
СИЛОВОЕ ЭЛЕКТРООБОРУДОВАНИЕ. МАГИСТРАЛИ (ДОП. К ЛС N30, 324, 332, 341)
СОСТАВЛЕНА В ЦЕНАХ НА 1 НОЯБРЯ 2022г.
ОБОСНОВА- НИЕ | НАИМЕНОВАНИЕ ВИДОВ РАБОТ | ОБЪЕМ | СТОИМОСТЬ, ТЫС.РУБ.
|  |  | ЗАРАБОТНАЯ ПЛАТА | ЭКСПЛУАТА- ЦИЯ МАШИН И МЕХА- НИЗМОВ | МАТЕРИАЛЫ, ИЗДЕЛИЯ, КОНСТРУК- ЦИИ | ОБОРУДОВА- НИЕ,МЕБЕЛЬ, ИНВЕНТАРЬ | ОХР и ОПР | ПРОЧИЕ СРЕДСТВА | ВСЕГО
|  | ЕД.ИЗМ. | ТРУДОЕМ- КОСТЬ, ЧЕЛ.Ч. | В Т.Ч.З/П МАШИ- НИСТОВ | ТРАНСПОРТ | ТРАНСПОРТ | ПЛАНОВАЯ ПРИБЫЛЬ
1 | 2 | 3 | 4 | 5 | 6 | 7 | 8 | 9 | 10
Ж3-40-22 | СИЛОВОЕ ЭЛЕКТРООБОРУДОВАНИЕ | 2 | -0,109 | -0,002 | -0,109 | -0,109 | -0,071 | 0 | -0,451
|  | ШТ | -11 | 0 | -0,006 | -0,002 | -0,043
Ж3-40-31 | СИЛОВОЕ ЭЛЕКТРООБОРУДОВАНИЕ.КАБЕЛИ, ПРОВОДА | -247,72 | -0,204 | 0,001 | -2,744 | 0 | -0,121 | 0 | -3,297
|  | М | -20 | 0,002 | -0,147 | 0 | -0,082
| И Т О Г О | 0 | -0,313 | -0,001 | -2,853 | -0,109 | -0,192 | 0 | -3,748
|  |  | -31 | 0,002 | -0,153 | -0,002 | -0,125
| СОСТАВИЛ | ______________________________ | [5 empty] | А.А.ГАРКАВАЯ
|  | (должность) |  |  |  | (подпись) |  | (инициалы,фамилия)
| ПРОВЕРИЛ | ______________________________ | [5 empty] | Н.Н.НЕСТЕРОВА
|  | (должность) |  |  |  | (подпись) |  | (инициалы,фамилия)

## 3072-13-346-Q1
НАИМЕНОВАНИЕ ОБЪЕКТА |  | СТРОИТЕЛЬСТВО МНОГОПРОФИЛЬНОЙ ПОЛИКЛИНИКИ В ПОС.ВОСТОЧНЫЙ.СТАДИЯ С (С УЧЕТОМ ПОСТАНОВЛЕНИЯ МА И С РБ N3 ОТ 26.01.2023Г.)
КОД ОБЪЕКТА |  | 17.060
НАИМЕНОВАНИЕ ЗДАНИЯ, СООРУЖЕНИЯ |  | СТРОИТЕЛЬСТВО МНОГОПРОФИЛЬНОЙ ПОЛИКЛИНИКИ. ВНЕСЕНИЕ ИЗМЕНЕНИЙ
ШИФР ЗДАНИЯ, СООРУЖЕНИЯ |  | 17.060.0.01
КОМПЛЕКТ ЧЕРТЕЖЕЙ |  | ЭМ.СО (ИЗМ.5)
ВЕДОМОСТЬ ОБЪЕМОВ РАБОТ И РАСХОДОВ РЕСУРСОВ С КОДАМИ РБ ДЛЯ ЛОКАЛЬНОЙ СМЕТЫ № 346
(НОРМЫ 2022г.)
СИЛОВОЕ ЭЛЕКТРООБОРУДОВАНИЕ. МАГИСТРАЛИ (ДОП. К ЛС N30, 324, 332, 341)
ОБОСНОВАНИЕ | НАИМЕНОВАНИЕ ВИДОВ | ЕД.ИЗМЕРЕНИЯ | НАИМЕНОВАНИЕ РЕСУРСОВ | ЕД.ИЗМ. | КОЛИЧЕСТВО
| РАБОТ | ОБЪЕМ
1 | 2 | 3 | 4 | 5 | 6
Ж3-40-22 | СИЛОВОЕ ЭЛЕКТРООБОРУДОВАНИЕ | ШТ 2
1-1 |  |  | ЗАТРАТЫ ТРУДА РАБОЧИХ | ЧЕЛ.Ч | -11.41
М030401 |  |  | ЛЕБЕДКИ ЭЛЕКТРИЧЕСКИЕ ТЯГОВЫМ УСИЛИЕМ ДО 5,79 (0,59) КН (Т) | МАШ.Ч | -0.712
М040502 |  |  | УСТАНОВКИ ДЛЯ СВАРКИ РУЧНОЙ ДУГОВОЙ (ПОСТОЯННОГО ТОКА) | МАШ.Ч | -0.42
М330301* |  |  | МАШИНЫ ШЛИФОВАЛЬНЫЕ ЭЛЕКТРИЧЕСКИЕ | МАШ.Ч | -0.22
М331451 |  |  | ПЕРФОРАТОРЫ ЭЛЕКТРИЧЕСКИЕ | МАШ.Ч | -0.15
М350451 |  |  | ПРЕСС ГИДРАВЛИЧЕСКИЙ С ЭЛЕКТРОПРИВОДОМ | МАШ.Ч | -0.88
1 |  |  | Материалы для строительных работ
1/10 |  |  | Материалы для строительных работ общего назначения
1/10-140 |  |  | Электроды, прутки винипластовые, проволока сварочные
1/10-140-40/С101-151400-Л |  |  | ЭЛЕКТРОДЫ ТИПА Э42А ДИАМЕТРОМ 4 ММ | Т | -0.00022
1/10-170 |  |  | Оснастка технологическая и инструментальная
1/10-170-10/С101-86726-20Л |  |  | СВЕРЛА ШНЕКОВЫЕ (ПРИМ) | ШТ. | -0.03
1/10-180 |  |  | Материалы шлифовальные
1/10-180-20/57 |  |  | КРУГИ ШЛИФОВАЛЬНЫЕ ДЛЯ СПЕЦИАЛЬНЫХ МОНТАЖНЫХ РАБОТ 5П 180 Х 6 Х 22 | ШТ. | -0.56
1/10-230 |  |  | Материалы для отделочных работ
1/10-230-45-5/180 |  |  | ЛАК НИТРОЦЕЛЛЮЛОЗНЫЙ МЕБЕЛЬНЫЙ НЦ-218 | Т | -3.9e-05
1/10-230-45-10/155 |  |  | ЭМАЛЬ ПЕНТАФТАЛЕВАЯ ПФ-115, СЕРАЯ | Т | -0.00021
1/10-230-50-15/С113-3700-Л |  |  | ДИХЛОРЭТАН ТЕХНИЧЕСКИЙ СОРТ I | Т | -5e-06
1/10-230-50-15/37 |  |  | РАСТВОРИТЕЛЬ ДЛЯ ЛАКОКРАСОЧНЫХ МАТЕРИАЛОВ МАРКИ 646 | Т | -0.00014
1/10-235 |  |  | Изделия герметизирующие, уплотняющие, изолирующие
1/10-235-20/681 |  |  | ИЗОЛЕНТА ПВХ (РАЗМЕРОМ 15 ММХ20 М) | М2 | -1.08
1/10-240 |  |  | Метизы и крепежные изделия
1/10-240-10-10/С101-10110-Л |  |  | БОЛТЫ СТРОИТЕЛЬНЫЕ С ГАЙКАМИ И ШАЙБАМИ | Т | -0.00147
1/55 |  |  | Материалы специального назначения (кислотоупорные, огнеупорные и антикоррозионные)
1/55-50 |  |  | Материалы антикоррозионные и химически стойкие
1/55-50-30/С101-63602-1Л |  |  | ПАСТА КВАРЦЕВАЗЕЛИНОВАЯ | КГ | -0.03
5 |  |  | Материалы для монтажных и специальных строительных работ
5/20 |  |  | Изделия для прокладки кабельных сетей
5/20-30 |  |  | Материалы и изделия для монтажа кабелей и проводов
5/20-30-2/1 |  |  | ПЕРЕМЫЧКА ГИБКАЯ ПГС-35-560 У2,5 | ШТ. | -2.98
5/20-30-3/С552-1230-Л |  |  | ПОЛОСКА К404 И ПРЯЖКА К407 ДЛЯ КРЕПЛЕНИЯ ПРОВОДОВ | 100 ШТ. | -0.0494
5/20-30-5/С552-203-Л |  |  | БИРКА МАРКИРОВОЧНАЯ У153 У3,5 | 1000 ШТ. | -0.008
5/20-30-5/1 |  |  | БИРКА-ОКОНЦЕВАТЕЛЬ У136 У3/5 | 100 ШТ. | 0.061
5/20-30-5/2 |  |  | БИРКА МАРКИРОВОЧНАЯ У134 | 100 ШТ. | 0.01
5/30 |  |  | Материалы для электротехнических установок
5/30-40 |  |  | Материалы для электроизоляционных работ
5/30-40-2/С544-8900-Л |  |  | ЛЕНТА ЛИПКАЯ ИЗОЛЯЦИОННАЯ НА ПОЛИКАСИНОВОМ КОМПАУНДЕ МАРКИ ЛСЭПЛ, ШИРИНОЙ 20-30 ММ, ТОЛЩИНОЙ 0,14 - 0,19 ММ | КГ | 0.012
5/60 |  |  | Линейно-кабельные изделия связи
5/60-20 |  |  | Оконечные кабельные устройства
5/60-20-1/СКНО-4Д |  |  | БОКС МОДУЛЬНЫЙ КНО-4Д (ДЛЯ ВЫКЛЮЧАТЕЛЯ НАГРУЗКИ) | ШТ | -4
5/90 |  |  | Прочие материалы для монтажных и специальных строительных работ
5/90-10 |  |  | Дюбели для крепления электромонтажных изделий
5/90-10/С552-603-Л |  |  | ДЮБЕЛЬ МОНТАЖНЫЙ У661 У3 | 10 ШТ. | -4.88
5/90-10/С552-605-Л |  |  | ДЮБЕЛЬ МОНТАЖНЫЙ У658 | 10 ШТ. | 1.22
Прочие
С5-ЩСВН-23 |  |  | ЩИТОК ВВОДНО-РАСПРЕДЕЛИТЕЛЬНЫЙ, НАВЕСНОГО ИСПОЛНЕНИЯ, НА 24 МОДУЛЯ, ТИПА ЩОМ 24-IP31 У3 (5ЩСВН-2, 5ЩСВН-3) | ШТ | -1
С6-ЩСВН-2Д |  |  | ЩИТОК ВВОДНО-РАСПРЕДЕЛИТЕЛЬНЫЙ, НАВЕСНОГО ИСПОЛНЕНИЯ, НА 24 МОДУЛЯ, ТИПА ЩОМ 24-IP31 У3 (6ЩСВН-2) (С УЧЕТОМ ИЗМ.5) | ШТ | 1
СВН-63-А |  |  | ВЫКЛЮЧАТЕЛЬ НАГРУЗКИ IН=63А, 2П ВН-63 (УСТАНОВИТЬ В БОКСЕ) | ШТ | -4
СШНО-ПДУ-Д |  |  | ПОСТ УПРАВЛЕНИЯ КНОПОЧНЫЙ ПКУ15-21.131-40У3 | ШТ | 1
Ж3-40-31 | СИЛОВОЕ ЭЛЕКТРООБОРУДОВАНИЕ.КАБЕЛИ, ПРОВОДА | М -247,72
1-1 |  |  | ЗАТРАТЫ ТРУДА РАБОЧИХ | ЧЕЛ.Ч | -20.4273
1-3 |  |  | ЗАТРАТЫ ТРУДА МАШИНИСТОВ | ЧЕЛ.-Ч | 0.13951
М021141 |  |  | КРАНЫ НА АВТОМОБИЛЬНОМ ХОДУ ПРИ РАБОТЕ НА ДРУГИХ ВИДАХ СТРОИТЕЛЬСТВА, 10 Т | МАШ.Ч | 0.13951
М030402 |  |  | ЛЕБЕДКИ ЭЛЕКТРИЧЕСКИЕ ТЯГОВЫМ УСИЛИЕМ ДО 12,26 (1,25) КН (Т) | МАШ.Ч | -3.543
М134041 |  |  | ШУРУПОВЕРТ | МАШ.Ч | 0.75878
М150402 |  |  | ГАЗОВАЯ ГОРЕЛКА | МАШ.Ч | -0.27726
М331451 |  |  | ПЕРФОРАТОРЫ ЭЛЕКТРИЧЕСКИЕ | МАШ.Ч | -2.0154
1 |  |  | Материалы для строительных работ
1/10 |  |  | Материалы для строительных работ общего назначения
1/10-135 |  |  | Нефтепродукты, газы, химические материалы
1/10-135-20/75 |  |  | СМЕСЬ ПРОПАНА И БУТАНА ТЕХНИЧЕСКИХ | КГ | -0.34657
1/10-170 |  |  | Оснастка технологическая и инструментальная
1/10-170-10/С101-86726-20Л |  |  | СВЕРЛА ШНЕКОВЫЕ (ПРИМ) | ШТ. | -0.28621
1/10-180 |  |  | Материалы шлифовальные
1/10-180-20/113 |  |  | ШКУРКА ШЛИФОВАЛЬНАЯ НА БУМАЖНОЙ ОСНОВЕ ВОДОСТОЙКАЯ | М2 | -0.001885
1/10-230 |  |  | Материалы для отделочных работ
1/10-230-35/С113-7611-Л |  |  | КЛЕЙ БМК-5К | КГ | -0.09902
1/10-240 |  |  | Метизы и крепежные изделия
1/10-240-10-10/С101-10110-Л |  |  | БОЛТЫ СТРОИТЕЛЬНЫЕ С ГАЙКАМИ И ШАЙБАМИ | Т | -8.1e-05
1/10-260 |  |  | Металлопрокат и металлоизделия (за исключением металлоизделий части 2)
1/10-260-210-1/82 |  |  | ПРОВОЛОКА СТАЛЬНАЯ НИЗКОУГЛЕРОДИСТАЯ ОБЩЕГО НАЗНАЧЕНИЯ ТЕРМИЧЕСКИ ОБРАБОТАННАЯ, ОЦИНКОВАННАЯ, ДИАМЕТРОМ 2 ММ | КГ | -3.0918
1/55 |  |  | Материалы специального назначения (кислотоупорные, огнеупорные и антикоррозионные)
1/55-50 |  |  | Материалы антикоррозионные и химически стойкие
1/55-50-20/С113-7900-Л |  |  | ЛАК БИТУМНЫЙ БТ-577 | Т | -0.000603
4 |  |  | Железобетонные и бетонные изделия и конструкции (в т.ч. типовые), керамические изделия, нерудные материалы, бетоны и растворы
4/1 |  |  | Конструкции и изделия бетонные и железобетонные. керамические изделия. нерудные материалы. товарные бетоны и растворы
4/1-4 |  |  | Бетоны, растворы, смеси асфальтобетонные
4/1-4-20-20-10-10/20 |  |  | РАСТВОРЫ КЛАДОЧНЫЕ ТЯЖЕЛЫЕ ЦЕМЕНТНЫЕ, МАРКИ 50 | М3 | -0.010397
5 |  |  | Материалы для монтажных и специальных строительных работ
5/10 |  |  | Кабели, провода, муфты кабельные
5/10-10 |  |  | Кабели
5/10-10-10-2/С501-44108-10А |  |  | КАБЕЛЬ СИЛОВОЙ МАРКИ ВВГНГ(А) 5Х10-0,66 С МЕДНЫМИ ЖИЛАМИ, ИЗОЛЯЦИЯ И ОБОЛОЧКА ИЗ ПОЛИВИНИЛХЛОРИДНОГО ПЛАСТИКАТА, НЕ РАСПРОСТРАНЯЮЩИЙ ГОРЕНИЕ, БЕЗ ЗАЩИТНОГО ПОКРОВА, С ПЯТЬЮ ЖИЛАМИ СЕЧЕНИЕМ 10 ММ2, НА НАПРЯЖЕНИЕ 0,66 КВ | 1000 М | 0.06
5/10-10-10-2/С501-44108-8А |  |  | КАБЕЛЬ СИЛОВОЙ МАРКИ ВВГНГ(А) 5Х4-0,66 С МЕДНЫМИ ЖИЛАМИ, ИЗОЛЯЦИЯ И ОБОЛОЧКА ИЗ ПОЛИВИНИЛХЛОРИДНОГО ПЛАСТИКАТА, НЕ РАСПРОСТРАНЯЮЩИЙ ГОРЕНИЕ, БЕЗ ЗАЩИТНОГО ПОКРОВА, С ПЯТЬЮ ЖИЛАМИ СЕЧЕНИЕМ 4 ММ2, НА НАПРЯЖЕНИЕ 0,66 КВ | 1000 М | -0.18
5/10-10-10-2/С501-44108-9А |  |  | КАБЕЛЬ СИЛОВОЙ МАРКИ ВВГНГ(А) 5Х6-0,66 С МЕДНЫМИ ЖИЛАМИ, ИЗОЛЯЦИЯ И ОБОЛОЧКА ИЗ ПОЛИВИНИЛХЛОРИДНОГО ПЛАСТИКАТА, НЕ РАСПРОСТРАНЯЮЩИЙ ГОРЕНИЕ, БЕЗ ЗАЩИТНОГО ПОКРОВА, С ПЯТЬЮ ЖИЛАМИ СЕЧЕНИЕМ 6 ММ2, НА НАПРЯЖЕНИЕ 0,66 КВ | 1000 М | 0.18
5/10-10-20-2/С501-44411-13А |  |  | КАБЕЛЬ СИЛОВОЙ МАРКИ ВВГНГ(А) 5Х35-1 С МЕДНЫМИ ЖИЛАМИ, ИЗОЛЯЦИЯ И ОБОЛОЧКА ИЗ ПОЛИВИНИЛХЛОРИДНОГО ПЛАСТИКАТА, НЕ РАСПРОСТРАНЯЮЩИЙ ГОРЕНИЕ, БЕЗ ЗАЩИТНОГО ПОКРОВА, С ПЯТЬЮ ЖИЛАМИ СЕЧЕНИЕМ 35 ММ2, НА НАПРЯЖЕНИЕ 1 КВ | 1000 М | -0.075
5/10-20 |  |  | Провода
5/10-20-60-2/4 |  |  | ПРОВОД СИЛОВОЙ МАРКИ ПВ1 С МЕДНОЙ ЖИЛОЙ, С ПОЛИВИНИЛХЛОРИДНОЙ ИЗОЛЯЦИЕЙ, СЕЧЕНИЕМ 1,5 ММ2, НА НАПРЯЖЕНИЕ 0,45 КВ | 1000 М | -0.24
5/20 |  |  | Изделия для прокладки кабельных сетей
5/20-10 |  |  | Металлические кабеленесущие системы
5/20-10-10/С514-14100-Л |  |  | ПРОФИЛЬ (Z-ПРОФИЛЬ) МОНТАЖНЫЙ, ТИПА К239 У2 | ШТ. | -0.24755
5/20-20 |  |  | Пластиковые системы для прокладки кабеля
5/20-20-3-4/10 |  |  | ТРУБКА МАРКИ ТВ-40 ВНУТРЕННИМ ДИАМЕТРОМ 5 ММ | КГ | -0.40388
5/20-30 |  |  | Материалы и изделия для монтажа кабелей и проводов
5/20-30-1-4/7 |  |  | ОТВЕТВИТЕЛЬНЫЙ СЖИМ У 731 М У3 | 100 ШТ. | -0.06
5/20-30-3/С552-606-2П |  |  | ПОЛОСКИ (ПРИМ) | 100 ШТ | 0.76
5/20-30-3/С552-803-Л |  |  | КНОПКА К227 УХЛ2 | 1000 ШТ. | -0.006471
5/20-30-3/С552-899-Л |  |  | ЛЕНТА ЛМ-5 УХЛ2 | 100 М | 0.017646
5/20-30-3/С552-901-Л |  |  | ЛЕНТА К226 | 100 М | -0.018015
5/20-30-3/20 |  |  | СКОБА К 142 У2 | 10 ШТ. | -1.3235
5/20-30-4/С552-302-Л |  |  | ВТУЛКА В28 УХЛ2 | 100 ШТ. | -0.099612
5/20-30-5/2 |  |  | БИРКА МАРКИРОВОЧНАЯ У134 | 100 ШТ. | -0.10626
5/20-40 |  |  | Другие электромонтажные материалы
5/20-40-2/С552-1201-Л |  |  | ПАТРУБОК ВВОДНОЙ У477 У3 | 10 ШТ. | -1.0001
5/20-40-3/С552-702-Л |  |  | ЗАГЛУШКА У469 | 10 ШТ. | -0.4951
5/30 |  |  | Материалы для электротехнических установок
5/30-40 |  |  | Материалы для электроизоляционных работ
5/30-40-2/С544-8900-Л |  |  | ЛЕНТА ЛИПКАЯ ИЗОЛЯЦИОННАЯ НА ПОЛИКАСИНОВОМ КОМПАУНДЕ МАРКИ ЛСЭПЛ, ШИРИНОЙ 20-30 ММ, ТОЛЩИНОЙ 0,14 - 0,19 ММ | КГ | -0.062136
5/50 |  |  | Прокатно-тянутые изделия из цветных металлов и цветные металлы
5/50-30 |  |  | Листы и плиты из цветных металлов
5/50-30-3/С517-17500-Л |  |  | ЛИСТ НОРМАЛЬНОЙ ТОЧНОСТИ ИЗГОТОВЛЕНИЯ, ТОЛЩИНОЙ 1 ММ, ИЗ СВИНЦА МАРКИ С1 | Т | -0.000515
5/50-70 |  |  | Сплавы из цветных металлов
5/50-70-2/С522-3100-Л |  |  | ПРИПОЙ ОЛОВЯННО-СВИНЦОВЫЙ МАЛОСУРЬМЯНИСТЫЙ, МАРКИ ПОССУ 40-0,5 | Т | -0.000235
5/90 |  |  | Прочие материалы для монтажных и специальных строительных работ
5/90-10 |  |  | Дюбели для крепления электромонтажных изделий
5/90-10/С552-605-Л |  |  | ДЮБЕЛЬ МОНТАЖНЫЙ У658 | 10 ШТ. | -5.9549
6 |  |  | Трубы и детали трубопроводов (за исключением труб стальных обсадных и бурильных части 1). Арматура для технологических трубопроводов
6/40 |  |  | Трубы и детали трубопроводов полимерные
6/40-10 |  |  | Трубы из полиэтилена
6/40-10-80/С530-17441-3Л |  |  | ТРУБА ИЗ ПОЛИЭТИЛЕНА Д20ММ | 10 М | -5
СОСТАВИЛ | ______________________________ |  |  | А.А.ГАРКАВАЯ
| (должность) |  | (подпись) | (инициалы,фамилия)
ПРОВЕРИЛ | ______________________________ |  |  | Н.Н.НЕСТЕРОВА
| (должность) |  | (подпись) | (инициалы,фамилия)

## 3072-13-346-Q0
НАИМЕНОВАНИЕ ОБЪЕКТА |  | СТРОИТЕЛЬСТВО МНОГОПРОФИЛЬНОЙ ПОЛИКЛИНИКИ В ПОС.ВОСТОЧНЫЙ.СТАДИЯ С (С УЧЕТОМ ПОСТАНОВЛЕНИЯ МА И С РБ N3 ОТ 26.01.2023Г.)
КОД ОБЪЕКТА |  | 17.060
НАИМЕНОВАНИЕ ЗДАНИЯ, СООРУЖЕНИЯ |  | СТРОИТЕЛЬСТВО МНОГОПРОФИЛЬНОЙ ПОЛИКЛИНИКИ. ВНЕСЕНИЕ ИЗМЕНЕНИЙ
ШИФР ЗДАНИЯ, СООРУЖЕНИЯ |  | 17.060.0.01
КОМПЛЕКТ ЧЕРТЕЖЕЙ |  | ЭМ.СО (ИЗМ.5)
ВЕДОМОСТЬ РЕСУРСОВ ДЛЯ ЛОКАЛЬНОЙ СМЕТЫ № 346
(НОРМЫ 2022г.)
СИЛОВОЕ ЭЛЕКТРООБОРУДОВАНИЕ. МАГИСТРАЛИ (ДОП. К ЛС N30, 324, 332, 341)
П/П | ОБОСНОВАНИЕ | НАИМЕНОВАНИЕ РЕСУРСОВ | ЕД.ИЗМ. | КОЛИЧЕСТВО
1 | 2 | 3 | 4 | 5
1 | 1-1 | ЗАТРАТЫ ТРУДА РАБОЧИХ | ЧЕЛ.Ч | -31.8373
2 | 1-3 | ЗАТРАТЫ ТРУДА МАШИНИСТОВ | ЧЕЛ.-Ч | 0.13951
3 | М021141 | КРАНЫ НА АВТОМОБИЛЬНОМ ХОДУ ПРИ РАБОТЕ НА ДРУГИХ ВИДАХ СТРОИТЕЛЬСТВА, 10 Т | МАШ.Ч | 0.13951
4 | М030401 | ЛЕБЕДКИ ЭЛЕКТРИЧЕСКИЕ ТЯГОВЫМ УСИЛИЕМ ДО 5,79 (0,59) КН (Т) | МАШ.Ч | -0.712
5 | М030402 | ЛЕБЕДКИ ЭЛЕКТРИЧЕСКИЕ ТЯГОВЫМ УСИЛИЕМ ДО 12,26 (1,25) КН (Т) | МАШ.Ч | -3.543
6 | М040502 | УСТАНОВКИ ДЛЯ СВАРКИ РУЧНОЙ ДУГОВОЙ (ПОСТОЯННОГО ТОКА) | МАШ.Ч | -0.42
7 | М134041 | ШУРУПОВЕРТ | МАШ.Ч | 0.75878
8 | М150402 | ГАЗОВАЯ ГОРЕЛКА | МАШ.Ч | -0.27726
9 | М330301* | МАШИНЫ ШЛИФОВАЛЬНЫЕ ЭЛЕКТРИЧЕСКИЕ | МАШ.Ч | -0.22
10 | М331451 | ПЕРФОРАТОРЫ ЭЛЕКТРИЧЕСКИЕ | МАШ.Ч | -2.1654
11 | М350451 | ПРЕСС ГИДРАВЛИЧЕСКИЙ С ЭЛЕКТРОПРИВОДОМ | МАШ.Ч | -0.88
| 1 | Материалы для строительных работ
| 1/10 | Материалы для строительных работ общего назначения
| 1/10-135 | Нефтепродукты, газы, химические материалы
12 | 1/10-135-20/75 | СМЕСЬ ПРОПАНА И БУТАНА ТЕХНИЧЕСКИХ | КГ | -0.34657
| 1/10-140 | Электроды, прутки винипластовые, проволока сварочные
13 | 1/10-140-40/С101-151400-Л | ЭЛЕКТРОДЫ ТИПА Э42А ДИАМЕТРОМ 4 ММ | Т | -0.00022
| 1/10-170 | Оснастка технологическая и инструментальная
14 | 1/10-170-10/С101-86726-20Л | СВЕРЛА ШНЕКОВЫЕ (ПРИМ) | ШТ. | -0.31621
| 1/10-180 | Материалы шлифовальные
15 | 1/10-180-20/57 | КРУГИ ШЛИФОВАЛЬНЫЕ ДЛЯ СПЕЦИАЛЬНЫХ МОНТАЖНЫХ РАБОТ 5П 180 Х 6 Х 22 | ШТ. | -0.56
16 | 1/10-180-20/113 | ШКУРКА ШЛИФОВАЛЬНАЯ НА БУМАЖНОЙ ОСНОВЕ ВОДОСТОЙКАЯ | М2 | -0.001885
| 1/10-230 | Материалы для отделочных работ
17 | 1/10-230-35/С113-7611-Л | КЛЕЙ БМК-5К | КГ | -0.09902
18 | 1/10-230-45-5/180 | ЛАК НИТРОЦЕЛЛЮЛОЗНЫЙ МЕБЕЛЬНЫЙ НЦ-218 | Т | -3.9e-05
19 | 1/10-230-45-10/155 | ЭМАЛЬ ПЕНТАФТАЛЕВАЯ ПФ-115, СЕРАЯ | Т | -0.00021
20 | 1/10-230-50-15/С113-3700-Л | ДИХЛОРЭТАН ТЕХНИЧЕСКИЙ СОРТ I | Т | -5e-06
21 | 1/10-230-50-15/37 | РАСТВОРИТЕЛЬ ДЛЯ ЛАКОКРАСОЧНЫХ МАТЕРИАЛОВ МАРКИ 646 | Т | -0.00014
| 1/10-235 | Изделия герметизирующие, уплотняющие, изолирующие
22 | 1/10-235-20/681 | ИЗОЛЕНТА ПВХ (РАЗМЕРОМ 15 ММХ20 М) | М2 | -1.08
| 1/10-240 | Метизы и крепежные изделия
23 | 1/10-240-10-10/С101-10110-Л | БОЛТЫ СТРОИТЕЛЬНЫЕ С ГАЙКАМИ И ШАЙБАМИ | Т | -0.001551
| 1/10-260 | Металлопрокат и металлоизделия (за исключением металлоизделий части 2)
24 | 1/10-260-210-1/82 | ПРОВОЛОКА СТАЛЬНАЯ НИЗКОУГЛЕРОДИСТАЯ ОБЩЕГО НАЗНАЧЕНИЯ ТЕРМИЧЕСКИ ОБРАБОТАННАЯ, ОЦИНКОВАННАЯ, ДИАМЕТРОМ 2 ММ | КГ | -3.0918
| 1/55 | Материалы специального назначения (кислотоупорные, огнеупорные и антикоррозионные)
| 1/55-50 | Материалы антикоррозионные и химически стойкие
25 | 1/55-50-20/С113-7900-Л | ЛАК БИТУМНЫЙ БТ-577 | Т | -0.000603
26 | 1/55-50-30/С101-63602-1Л | ПАСТА КВАРЦЕВАЗЕЛИНОВАЯ | КГ | -0.03
| 4 | Железобетонные и бетонные изделия и конструкции (в т.ч. типовые), керамические изделия, нерудные материалы, бетоны и растворы
| 4/1 | Конструкции и изделия бетонные и железобетонные. керамические изделия. нерудные материалы. товарные бетоны и растворы
| 4/1-4 | Бетоны, растворы, смеси асфальтобетонные
27 | 4/1-4-20-20-10-10/20 | РАСТВОРЫ КЛАДОЧНЫЕ ТЯЖЕЛЫЕ ЦЕМЕНТНЫЕ, МАРКИ 50 | М3 | -0.010397
| 5 | Материалы для монтажных и специальных строительных работ
| 5/10 | Кабели, провода, муфты кабельные
| 5/10-10 | Кабели
28 | 5/10-10-10-2/С501-44108-10А | КАБЕЛЬ СИЛОВОЙ МАРКИ ВВГНГ(А) 5Х10-0,66 С МЕДНЫМИ ЖИЛАМИ, ИЗОЛЯЦИЯ И ОБОЛОЧКА ИЗ ПОЛИВИНИЛХЛОРИДНОГО ПЛАСТИКАТА, НЕ РАСПРОСТРАНЯЮЩИЙ ГОРЕНИЕ, БЕЗ ЗАЩИТНОГО ПОКРОВА, С ПЯТЬЮ ЖИЛАМИ СЕЧЕНИЕМ 10 ММ2, НА НАПРЯЖЕНИЕ 0,66 КВ | 1000 М | 0.06
29 | 5/10-10-10-2/С501-44108-8А | КАБЕЛЬ СИЛОВОЙ МАРКИ ВВГНГ(А) 5Х4-0,66 С МЕДНЫМИ ЖИЛАМИ, ИЗОЛЯЦИЯ И ОБОЛОЧКА ИЗ ПОЛИВИНИЛХЛОРИДНОГО ПЛАСТИКАТА, НЕ РАСПРОСТРАНЯЮЩИЙ ГОРЕНИЕ, БЕЗ ЗАЩИТНОГО ПОКРОВА, С ПЯТЬЮ ЖИЛАМИ СЕЧЕНИЕМ 4 ММ2, НА НАПРЯЖЕНИЕ 0,66 КВ | 1000 М | -0.18
30 | 5/10-10-10-2/С501-44108-9А | КАБЕЛЬ СИЛОВОЙ МАРКИ ВВГНГ(А) 5Х6-0,66 С МЕДНЫМИ ЖИЛАМИ, ИЗОЛЯЦИЯ И ОБОЛОЧКА ИЗ ПОЛИВИНИЛХЛОРИДНОГО ПЛАСТИКАТА, НЕ РАСПРОСТРАНЯЮЩИЙ ГОРЕНИЕ, БЕЗ ЗАЩИТНОГО ПОКРОВА, С ПЯТЬЮ ЖИЛАМИ СЕЧЕНИЕМ 6 ММ2, НА НАПРЯЖЕНИЕ 0,66 КВ | 1000 М | 0.18
31 | 5/10-10-20-2/С501-44411-13А | КАБЕЛЬ СИЛОВОЙ МАРКИ ВВГНГ(А) 5Х35-1 С МЕДНЫМИ ЖИЛАМИ, ИЗОЛЯЦИЯ И ОБОЛОЧКА ИЗ ПОЛИВИНИЛХЛОРИДНОГО ПЛАСТИКАТА, НЕ РАСПРОСТРАНЯЮЩИЙ ГОРЕНИЕ, БЕЗ ЗАЩИТНОГО ПОКРОВА, С ПЯТЬЮ ЖИЛАМИ СЕЧЕНИЕМ 35 ММ2, НА НАПРЯЖЕНИЕ 1 КВ | 1000 М | -0.075
| 5/10-20 | Провода
32 | 5/10-20-60-2/4 | ПРОВОД СИЛОВОЙ МАРКИ ПВ1 С МЕДНОЙ ЖИЛОЙ, С ПОЛИВИНИЛХЛОРИДНОЙ ИЗОЛЯЦИЕЙ, СЕЧЕНИЕМ 1,5 ММ2, НА НАПРЯЖЕНИЕ 0,45 КВ | 1000 М | -0.24
| 5/20 | Изделия для прокладки кабельных сетей
| 5/20-10 | Металлические кабеленесущие системы
33 | 5/20-10-10/С514-14100-Л | ПРОФИЛЬ (Z-ПРОФИЛЬ) МОНТАЖНЫЙ, ТИПА К239 У2 | ШТ. | -0.24755
| 5/20-20 | Пластиковые системы для прокладки кабеля
34 | 5/20-20-3-4/10 | ТРУБКА МАРКИ ТВ-40 ВНУТРЕННИМ ДИАМЕТРОМ 5 ММ | КГ | -0.40388
| 5/20-30 | Материалы и изделия для монтажа кабелей и проводов
35 | 5/20-30-1-4/7 | ОТВЕТВИТЕЛЬНЫЙ СЖИМ У 731 М У3 | 100 ШТ. | -0.06
36 | 5/20-30-2/1 | ПЕРЕМЫЧКА ГИБКАЯ ПГС-35-560 У2,5 | ШТ. | -2.98
37 | 5/20-30-3/С552-1230-Л | ПОЛОСКА К404 И ПРЯЖКА К407 ДЛЯ КРЕПЛЕНИЯ ПРОВОДОВ | 100 ШТ. | -0.0494
38 | 5/20-30-3/С552-606-2П | ПОЛОСКИ (ПРИМ) | 100 ШТ | 0.76
39 | 5/20-30-3/С552-803-Л | КНОПКА К227 УХЛ2 | 1000 ШТ. | -0.006471
40 | 5/20-30-3/С552-899-Л | ЛЕНТА ЛМ-5 УХЛ2 | 100 М | 0.017646
41 | 5/20-30-3/С552-901-Л | ЛЕНТА К226 | 100 М | -0.018015
42 | 5/20-30-3/20 | СКОБА К 142 У2 | 10 ШТ. | -1.3235
43 | 5/20-30-4/С552-302-Л | ВТУЛКА В28 УХЛ2 | 100 ШТ. | -0.099612
44 | 5/20-30-5/С552-203-Л | БИРКА МАРКИРОВОЧНАЯ У153 У3,5 | 1000 ШТ. | -0.008
45 | 5/20-30-5/1 | БИРКА-ОКОНЦЕВАТЕЛЬ У136 У3/5 | 100 ШТ. | 0.061
46 | 5/20-30-5/2 | БИРКА МАРКИРОВОЧНАЯ У134 | 100 ШТ. | -0.096256
| 5/20-40 | Другие электромонтажные материалы
47 | 5/20-40-2/С552-1201-Л | ПАТРУБОК ВВОДНОЙ У477 У3 | 10 ШТ. | -1.0001
48 | 5/20-40-3/С552-702-Л | ЗАГЛУШКА У469 | 10 ШТ. | -0.4951
| 5/30 | Материалы для электротехнических установок
| 5/30-40 | Материалы для электроизоляционных работ
49 | 5/30-40-2/С544-8900-Л | ЛЕНТА ЛИПКАЯ ИЗОЛЯЦИОННАЯ НА ПОЛИКАСИНОВОМ КОМПАУНДЕ МАРКИ ЛСЭПЛ, ШИРИНОЙ 20-30 ММ, ТОЛЩИНОЙ 0,14 - 0,19 ММ | КГ | -0.050136
| 5/50 | Прокатно-тянутые изделия из цветных металлов и цветные металлы
| 5/50-30 | Листы и плиты из цветных металлов
50 | 5/50-30-3/С517-17500-Л | ЛИСТ НОРМАЛЬНОЙ ТОЧНОСТИ ИЗГОТОВЛЕНИЯ, ТОЛЩИНОЙ 1 ММ, ИЗ СВИНЦА МАРКИ С1 | Т | -0.000515
| 5/50-70 | Сплавы из цветных металлов
51 | 5/50-70-2/С522-3100-Л | ПРИПОЙ ОЛОВЯННО-СВИНЦОВЫЙ МАЛОСУРЬМЯНИСТЫЙ, МАРКИ ПОССУ 40-0,5 | Т | -0.000235
| 5/60 | Линейно-кабельные изделия связи
| 5/60-20 | Оконечные кабельные устройства
52 | 5/60-20-1/СКНО-4Д | БОКС МОДУЛЬНЫЙ КНО-4Д (ДЛЯ ВЫКЛЮЧАТЕЛЯ НАГРУЗКИ) | ШТ | -4
| 5/90 | Прочие материалы для монтажных и специальных строительных работ
| 5/90-10 | Дюбели для крепления электромонтажных изделий
53 | 5/90-10/С552-603-Л | ДЮБЕЛЬ МОНТАЖНЫЙ У661 У3 | 10 ШТ. | -4.88
54 | 5/90-10/С552-605-Л | ДЮБЕЛЬ МОНТАЖНЫЙ У658 | 10 ШТ. | -4.7349
| 6 | Трубы и детали трубопроводов (за исключением труб стальных обсадных и бурильных части 1). Арматура для технологических трубопроводов
| 6/40 | Трубы и детали трубопроводов полимерные
| 6/40-10 | Трубы из полиэтилена
55 | 6/40-10-80/С530-17441-3Л | ТРУБА ИЗ ПОЛИЭТИЛЕНА Д20ММ | 10 М | -5
Прочие
56 | С5-ЩСВН-23 | ЩИТОК ВВОДНО-РАСПРЕДЕЛИТЕЛЬНЫЙ, НАВЕСНОГО ИСПОЛНЕНИЯ, НА 24 МОДУЛЯ, ТИПА ЩОМ 24-IP31 У3 (5ЩСВН-2, 5ЩСВН-3) | ШТ | -1
57 | С6-ЩСВН-2Д | ЩИТОК ВВОДНО-РАСПРЕДЕЛИТЕЛЬНЫЙ, НАВЕСНОГО ИСПОЛНЕНИЯ, НА 24 МОДУЛЯ, ТИПА ЩОМ 24-IP31 У3 (6ЩСВН-2) (С УЧЕТОМ ИЗМ.5) | ШТ | 1
58 | СВН-63-А | ВЫКЛЮЧАТЕЛЬ НАГРУЗКИ IН=63А, 2П ВН-63 (УСТАНОВИТЬ В БОКСЕ) | ШТ | -4
59 | СШНО-ПДУ-Д | ПОСТ УПРАВЛЕНИЯ КНОПОЧНЫЙ ПКУ15-21.131-40У3 | ШТ | 1
| СОСТАВИЛ | ____________________ |  | А.А.ГАРКАВАЯ
|  | (должность) | (подпись) | (инициалы,фамилия)
| ПРОВЕРИЛ | ____________________ |  | Н.Н.НЕСТЕРОВА
|  | (должность) | (подпись) | (инициалы,фамилия)

## 3072-13-346-T3
РАЗРАБОТЧИК |  | RSTC.smeta версия 22.7
|  |  |  | ШИФР | 17.060
СТРОИТЕЛЬСТВО МНОГОПРОФИЛЬНОЙ ПОЛИКЛИНИКИ В ПОС.ВОСТОЧНЫЙ.СТАДИЯ С (С УЧЕТОМ ПОСТАНОВЛЕНИЯ МА И С РБ N3 ОТ 26.01.2023Г.)
РАБОЧАЯ ДОКУМЕНТАЦИЯ
СМЕТНАЯ ДОКУМЕНТАЦИЯ
ТИТУЛЬНЫЙ ЛИСТ ДЛЯ ЛОКАЛЬНОЙ СМЕТЫ (ЛОКАЛЬНОГО СМЕТНОГО РАСЧЕТА) № 346
СМЕТНАЯ СТОИМОСТЬ В ЦЕНАХ НА 1 НОЯБРЯ 2022г.
-3,748 ТЫС.РУБ
ЗАКАЗЧИК |  | УП "УКС МИНГОРИСПОЛКОМА"
МИНСК-2025

## 3072-13-347-S0
НАИМЕНОВАНИЕ ОБЪЕКТА |  | СТРОИТЕЛЬСТВО МНОГОПРОФИЛЬНОЙ ПОЛИКЛИНИКИ В ПОС.ВОСТОЧНЫЙ.СТАДИЯ С (С УЧЕТОМ ПОСТАНОВЛЕНИЯ МА И С РБ N3 ОТ 26.01.2023Г.)
КОД ОБЪЕКТА |  | 17.060
НАИМЕНОВАНИЕ ЗДАНИЯ, СООРУЖЕНИЯ |  | СТРОИТЕЛЬСТВО МНОГОПРОФИЛЬНОЙ ПОЛИКЛИНИКИ. ВНЕСЕНИЕ ИЗМЕНЕНИЙ
ШИФР ЗДАНИЯ, СООРУЖЕНИЯ |  | 17.060.0.01
КОМПЛЕКТ ЧЕРТЕЖЕЙ |  | ЭМ1.СО, ЭМ1.ВР (ИЗМ.3)
ЛОКАЛЬНАЯ СМЕТА (ЛОКАЛЬНЫЙ СМЕТНЫЙ РАСЧЕТ) № 347
(НОРМЫ 2022г.)
ЭЛЕКТРООБОРУДОВАНИЕ. ТЕХНОЛОГИЯ (ДОП. К ЛС N31, 326, 333)
СОСТАВЛЕНА В ЦЕНАХ НА 1 НОЯБРЯ 2022г. | [8 empty] | СТОИМОСТЬ 0,243 ТЫС.РУБ.
№ п/п | ОБОСНОВАНИЕ | НАИМЕНОВАНИЕ РАБОТ, РЕСУРСОВ, РАСХОДОВ | ЕД.ИЗМ. КОЛИЧЕ- СТВО | СТОИМОСТЬ: ЕД.ИЗМ./ВСЕГО, РУБ.
|  |  |  | ЗАРАБОТНАЯ ПЛАТА | ЭКСПЛУАТАЦИЯ МАШИН И МЕХАНИЗМОВ |  | МАТЕРИАЛЫ, ИЗДЕЛИЯ, КОНСТРУКЦИИ (ОБОРУДОВАНИЕ, МЕБЕЛЬ, ИНВЕНТАРЬ) | ТРАНС-ПОРТ | ОБЩАЯ СТОИМОСТЬ
[5 empty] | ВСЕГО | В Т.Ч. З/П МАШИ- НИСТОВ
1 | 2 | 3 | 4 | 5 | 6 | 7 | 8 | 9 | 10
| НАЧИСЛЕНИЯ: | ОХР и ОПР/ПЛАНОВАЯ ПРИБЫЛЬ (%):Н10=65.72/69.89
| НАЧИСЛЕНИЯ: | ОХР и ОПР/ПЛАНОВАЯ ПРИБЫЛЬ (%):Н16=59.57/40.54
| НАЧИСЛЕНИЯ: | ОХР и ОПР/ПЛАНОВАЯ ПРИБЫЛЬ (%):Н17=76.38/37.3
1. | ПРИМЕЧАНИЕ: | К ДЛЯ ОХР И ОПР/ПЛАНОВАЯ ПРИБЫЛЬ: 1.0000/1.0000
2. | ПРИМЕЧАНИЕ: | КОЭФФИЦИЕНТ К З/П (ПОСТАНОВЛЕНИЕ N5): 1.0000
3. | ПРИМЕЧАНИЕ: | БАЗА ТЕКУЩИХ ЦЕН (ВАРИАНТ A)
| Ж3-40-22 | ЭЛЕКТРООБОРУДОВАНИЕ
4. | ПРИМЕЧАНИЕ: | В СМЕТЕ УЧТЕНА ЗАРАБОТНАЯ ПЛАТА РАБОЧИХ-СТРОИТЕЛЕЙ И ЗАРАБОТНАЯ ПЛАТА МАШИНИСТОВ СОГЛАСНО ПОСТАНОВЛЕНИЮ МА И С N3 ОТ 26.01.2023Г.
| КОЭФФИЦИЕНТЫ: | Н4=1.1951
| КОЭФФИЦИЕНТЫ: | Н5=1.1951
5. | С5-ЩС-4Б | ЩИТОК ВВОДНО-РАСПРЕДЕЛИТЕЛЬНЫЙ НАВЕСНОГО ИСПОЛНЕНИЯ ПО ТИПУ ЩОМ 24-31 У3 (5ЩС-4Б) | ШТ 1 | - - | - - | - - | 390.00 -390.00 | 7.80 -7.80 | 397.80 -397.80
6. | С5-ЩС-4Б-Д | ЩИТОК ВВОДНО-РАСПРЕДЕЛИТЕЛЬНЫЙ НАВЕСНОГО ИСПОЛНЕНИЯ ПО ТИПУ ЩОМ 24-31 У3 (5ЩС-4Б) (С УЧЕТОМ ИЗМ.3) | ШТ 1 | - - | - - | - - | 482.00 482.00 | 9.64 9.64 | 491.64 491.64
7. | С5-ЩС-4М | ЩИТОК ВВОДНО-РАСПРЕДЕЛИТЕЛЬНЫЙ НАВЕСНОГО ИСПОЛНЕНИЯ ПО ТИПУ ЩУР-01-Н-21 У3 (5ЩС-4М) | ШТ 1 | - - | - - | - - | 495.00 -495.00 | 9.90 -9.90 | 504.90 -504.90
8. | С5-ЩС-3К | ЩИТОК ВВОДНО-РАСПРЕДЕЛИТЕЛЬНЫЙ НАВЕСНОГО ИСПОЛНЕНИЯ ПО ТИПУ ЩУР-01-Н-21 У3 (5ЩС-3К) | ШТ 1 | - - | - - | - - | 495.00 -495.00 | 9.90 -9.90 | 504.90 -504.90
9. | С5-ЩС-3К-Д | ЩИТОК ВВОДНО-РАСПРЕДЕЛИТЕЛЬНЫЙ НАВЕСНОГО ИСПОЛНЕНИЯ ПО ТИПУ ЩУР-01-Н-21 У3 (5ЩС-3К) (С УЧЕТОМ ИЗМ.3( | ШТ 1 | - - | - - | - - | 587.00 587.00 | 11.74 11.74 | 598.74 598.74
10. | Ц8-572-3 (Н16) | БЛОК УПРАВЛЕНИЯ ШКАФНОГО ИСПОЛНЕНИЯ ИЛИ РАСПРЕДЕЛИТЕЛЬНЫЙ ПУНКТ (ШКАФ), УСТАНАВЛИВАЕМЫЙ НА СТЕНЕ, ВЫСОТА И ШИРИНА 600Х600ММ | ШТ. 1 | 23.89 -23.89 | 2.71 -2.71 | - - | 2.46 -2.46 | 0.19 -0.19 | 29.25 -29.25
11. | Ц8-574-1 (Н16) | РАЗВОДКА ПО УСТРОЙСТВАМ И ПОДКЛЮЧЕНИЕ ЖИЛ КАБЕЛЕЙ ИЛИ ПРОВОДОВ ВНЕШНЕЙ СЕТИ К БЛОКАМ ЗАЖИМОВ И К ЗАЖИМАМ АППАРАТОВ И ПРИБОРОВ, УСТАНОВЛЕННЫХ НА УСТРОЙСТВАХ, КАБЕЛИ ИЛИ ПРОВОДА СЕЧЕНИЕМ ДО 10ММ2 | 100 ЖИЛ 0.09 | 173.02 -15.57 | - - | - - | 80.33 -7.23 | 4.88 -0.44 | 258.23 -23.24
12. | СДАВ-16-А | ДИФФЕРЕНЦИАЛЬНЫЙ АВТОМАТИЧЕСКИЙ ВЫКЛЮЧАТЕЛЬ 380В, IP=16А P344 (IУТ=30МА) | ШТ 2 | - - | - - | - - | 46.23 -92.46 | 0.92 -1.84 | 47.15 -94.30
13. | Ц8-526-1 (Н16) | МОНТАЖ | ШТ. 2 | 15.91 -31.82 | 0.53 -1.06 | - - | 18.52 -37.04 | 1.06 -2.12 | 36.02 -72.04
14. | 5/60-20-1/СКНО-4Д-1 | БОКС ПЛАСТИКОВЫЙ КНО-4Д (ДЛЯ ВЫКЛЮЧАТЕЛЕЙ НАГРУЗКИ И ДИФФ. АВТОМАТОВ) | ШТ 2 | - - | - - | - - | 9.41 -18.82 | 0.50 -1.00 | 9.91 -19.82
15. | Ц10-901-8 ПР (Н17) | МОНТАЖ | 10 ШТ. 0.2 | 91.85 -18.37 | 1.00 -0.20 | - - | 0.66 -0.13 | 0.05 -0.01 | 93.56 -18.71
|  | ИТОГО ПРЯМЫЕ ЗАТРАТЫ : |  | -89 | -4 | - | -469 | -12 | -574
|  | ОХР и ОПР | [6 empty] | -56
|  | ПЛАНОВАЯ ПРИБЫЛЬ | [6 empty] | -36
|  | ИТОГО ПО ПТМ | [6 empty] | -666
|  | ЗАТРАТЫ ТРУДА | [6 empty] | -9
| Ж3-40-31 | ЭЛЕКТРОСНАБЖЕНИЕ
16. | 5/10-20-60-2/4 | ПРОВОД СИЛОВОЙ МАРКИ ПВ1 С МЕДНОЙ ЖИЛОЙ, С ПОЛИВИНИЛХЛОРИДНОЙ ИЗОЛЯЦИЕЙ, СЕЧЕНИЕМ 1,5 ММ2, НА НАПРЯЖЕНИЕ 0,45 КВ | 1000 М 0.45 | - - | - - | - - | 536.09 -241.24 | 28.52 -12.83 | 564.61 -254.07
17. | 5/10-20-60-2/5 | ПРОВОД СИЛОВОЙ МАРКИ ПВ1 С МЕДНОЙ ЖИЛОЙ, С ПОЛИВИНИЛХЛОРИДНОЙ ИЗОЛЯЦИЕЙ, СЕЧЕНИЕМ 2,5 ММ2, НА НАПРЯЖЕНИЕ 0,45 КВ | 1000 М 0.365 | - - | - - | - - | 862.41 314.78 | 45.88 16.75 | 908.29 331.53
18. | 5/10-20-60-2/7 | ПРОВОД СИЛОВОЙ МАРКИ ПВ1 С МЕДНОЙ ЖИЛОЙ, С ПОЛИВИНИЛХЛОРИДНОЙ ИЗОЛЯЦИЕЙ, СЕЧЕНИЕМ 6 ММ2, НА НАПРЯЖЕНИЕ 0,45 КВ | 1000 М 0.235 | - - | - - | - - | 2123.47 -499.02 | 112.97 -26.55 | 2236.44 -525.56
19. | Ц8-908-1 - (Н16) | ПРОВОДА МАГИСТРАЛЕЙ, СТОЯКОВ И СИЛОВЫХ СЕТЕЙ В ГОТОВЫХ КАНАЛАХ ИЛИ ТРУБАХ, КОЛИЧЕСТВО И СЕЧЕНИЕ ДО 3(1Х6) ММ2 | 100 М ТРАССЫ 1.4563 | 164.52 239.59 | 2.00 2.91 | 0.47 0.68 | 24.02 34.98 | 1.32 1.92 | 191.86 279.40
20. | Ц8-908-2 (Н16) | ПРОВОДА МАГИСТРАЛЕЙ, СТОЯКОВ И СИЛОВЫХ СЕТЕЙ В ГОТОВЫХ КАНАЛАХ ИЛИ ТРУБАХ, КОЛИЧЕСТВО И СЕЧЕНИЕ ДО 5(1Х6) ММ2 | 100 М ТРАССЫ 0.2524 | 206.17 52.04 | 3.16 0.80 | 0.83 0.21 | 34.51 8.71 | 1.88 0.47 | 245.72 62.02
21. | 5/20-30-1-4/7 | ОТВЕТВИТЕЛЬНЫЙ СЖИМ У 731 М У3 | 100 ШТ. 0.08 | - - | - - | - - | 137.50 11.00 | 7.32 0.59 | 144.82 11.59
22. | 5/30-30-4-1-2-2/С551-24900-1 | УЗЕЛ РОЗЕТКИ С ЗАЗЕМЛЯЮЩИМ КОНТАКТОМ ДЛЯ СКРЫТОЙ УСТАНОВКИ РС16-525 (ПРИМ) | ШТ 43 | - - | - - | - - | 3.35 144.05 | 0.18 7.74 | 3.53 151.79
23. | Ц8-591-1102 (Н16) | РОЗЕТКА ШТЕПСЕЛЬНАЯ ТРЕХПОЛЮСНАЯ УТОПЛЕННОГО ТИПА НА ТОК ДО 10А С КРЕПЛЕНИЕМ ВЯЖУЩИМИ РАСТВОРАМИ | 100 ШТ. 0.42 | 604.84 254.03 | - - | - - | 0.90 0.38 | 0.07 0.03 | 605.81 254.44
24. | 5/30-30-4-1-5/С551-26000-К | КРЫШКА ОДНОМЕСТНАЯ ЮЛИГ.735212.206 (ПРИМ) | ШТ 3 | - - | - - | - - | 1.94 -5.82 | 0.10 -0.30 | 2.04 -6.12
25. | 5/30-30-4-1-5/С551-26000-Д | КРЫШКА ДВУХМЕСТНАЯ ЮЛИГ.735212.215 (ПРИМ) | ШТ 6 | - - | - - | - - | 1.94 11.64 | 0.10 0.60 | 2.04 12.24
26. | 5/30-30-4-1-5/С551-26200-К | КРЫШКА ЧЕТЫРЕХМЕСТНАЯ ЮЛИГ.735212.217 (ПРИМ) | ШТ 6 | - - | - - | - - | 3.81 22.86 | 0.20 1.20 | 4.01 24.06
27. | 5/30-30-4-1-2-1/14 | РОЗЕТКА ШТЕПСЕЛЬНАЯ С ЗАЗЕМЛЯЮЩИМ КОНТАКТОМ РА16-254 | ШТ. 1 | - - | - - | - - | 2.78 2.78 | 0.15 0.15 | 2.93 2.93
28. | Ц8-591-1101 (Н16) | РОЗЕТКА ШТЕПСЕЛЬНАЯ ТРЕХПОЛЮСНАЯ НЕУТОПЛЕННОГО ТИПА НА ТОК ДО 10А | 100 ШТ. 0.01 | 604.84 6.05 | 10.52 0.11 | - - | 43.17 0.43 | 2.87 0.03 | 661.40 6.62
29. | 5/30-30-4-1-2-1/17 | РОЗЕТКА ШТЕПСЕЛЬНАЯ ДВУХМЕСТНАЯ С ЗАЗЕМЛЯЮЩИМ КОНТАКТОМ РА16-261 | ШТ. 2 | - - | - - | - - | 4.60 9.20 | 0.24 0.48 | 4.84 9.68
30. | Ц8-591-1101 (Н16) | РОЗЕТКА ШТЕПСЕЛЬНАЯ ТРЕХПОЛЮСНАЯ НЕУТОПЛЕННОГО ТИПА НА ТОК ДО 10А | 100 ШТ. 0.02 | 604.84 12.10 | 10.52 0.21 | - - | 43.17 0.86 | 2.87 0.06 | 661.40 13.23
31. | 5/30-30-4-1-2-2/С551-18600-1 | РОЗЕТКА ШТЕПСЕЛЬНАЯ ОДНОМЕСТНЫЕ IP44 РС16-312 (ПРИМ) | ШТ 12 | - - | - - | - - | 3.46 -41.52 | 0.18 -2.16 | 3.64 -43.68
32. | Ц8-591-1102 (Н16) | РОЗЕТКА ШТЕПСЕЛЬНАЯ ТРЕХПОЛЮСНАЯ УТОПЛЕННОГО ТИПА НА ТОК ДО 10А С КРЕПЛЕНИЕМ ВЯЖУЩИМИ РАСТВОРАМИ | 100 ШТ. 0.12 | 604.84 -72.58 | - - | - - | 0.90 -0.11 | 0.07 -0.01 | 605.81 -72.70
33. | 5/20-40-4/С551-10400-2 | КОРОБКА МОНТАЖНАЯ КМ-212 (ПРИМ) | ШТ 6 | - - | - - | - - | 2.17 13.02 | 0.12 0.72 | 2.29 13.74
34. | 5/20-40-4/С551-10501-К | КОРОБКА МОНТАЖНАЯ, В КОМПЛЕКТЕ С ВИНТАМИ КЕ-231 (ПРИМ) | ШТ 43 | - - | - - | - - | 2.82 121.26 | 0.15 6.45 | 2.97 127.71
35. | 5/20-10-9/7 | РУКАВ МЕТАЛЛИЧЕСКИЙ НЕГЕРМЕТИЧНЫЙ ИЗ ОЦИНКОВАННОЙ ЛЕНТЫ С ХЛОПЧАТОБУМАЖНЫМ УПЛОТНЕНИЕМ Р3-Ц-Х, ДИАМЕТРОМ 25 ММ | М 2 | - - | - - | - - | 2.35 -4.70 | 0.13 -0.26 | 2.48 -4.96
36. | 5/20-10-9/СРЗ-Ц-Х32 | РУКАВ МЕТАЛЛИЧЕСКИЙ НЕГЕРМЕТИЧНЫЙ ИЗ ОЦИНКОВАННОЙ ЛЕНТЫ РЗ-Ц-Х ДИАМЕТРОМ 32ММ | М 2 | - - | - - | - - | 3.18 -6.36 | 0.17 -0.34 | 3.35 -6.70
37. | Ц8-411-1 (Н16) | РУКАВА МЕТАЛЛИЧЕСКИЕ, НАРУЖНЫЙ ДИАМЕТР ДО 48ММ | 100 М 0.0392 | 325.82 -12.77 | 42.31 -1.66 | - - | 713.83 -27.98 | 39.22 -1.54 | 1121.18 -43.95
38. | 5/20-20-3-1/2 | ТРУБА ГЛАДКАЯ ЖЕСТКАЯ ПВХ, ДИАМЕТР 20 ММ | М 20 | - - | - - | - - | 0.77 15.40 | 0.04 0.80 | 0.81 16.20
39. | Ц8-904-1 (Н16) | ТРУБЫ ВИНИПЛАСТОВЫЕ ПО СТЕНАМ, ДИАМЕТР ДО 25 ММ | 100 М 0.198 | 315.50 62.47 | 11.26 2.23 | 0.24 0.05 | 481.61 95.36 | 26.19 5.19 | 834.56 165.24
40. | 6/40-10-80/С530-17441-3Л | ТРУБА ИЗ ПОЛИЭТИЛЕНА Д20ММ | 10 М 3 | - - | - - | - - | 3.00 -9.00 | 0.14 -0.42 | 3.14 -9.42
41. | Ц8-410-101 (Н16) | ТРУБЫ ПОЛИЭТИЛЕНОВЫЕ ПО ОСНОВАНИЮ ПОЛА С КРЕПЛЕНИЕМ ДЮБЕЛЯМИ, ДИАМЕТР 25ММ | 100 М 0.297 | 156.95 -46.61 | 3.99 -1.19 | - - | 224.54 -66.69 | 12.29 -3.65 | 397.77 -118.14
42. | 6/40-10-80/С530-17441-6Т | ТРУБА ИЗ ПОЛИЭТИЛЕНА Д=32ММ (ПРИМ) | 10 М 3.5 | - - | - - | - - | 6.80 -23.80 | 0.32 -1.12 | 7.12 -24.92
43. | Ц8-410-201 (Н16) | ТРУБЫ ПОЛИЭТИЛЕНОВЫЕ ПО ОСНОВАНИЮ ПОЛА С КРЕПЛЕНИЕМ ДЮБЕЛЯМИ, ДИАМЕТР 50ММ | 100 М 0.3465 | 179.77 -62.29 | 2.22 -0.77 | - - | 290.97 -100.82 | 15.74 -5.45 | 488.70 -169.34
|  | ИТОГО ПРЯМЫЕ ЗАТРАТЫ : |  | 432 | 3 | 1 | -220 | -12 | 203
|  | ОХР и ОПР | [6 empty] | 258
|  | ПЛАНОВАЯ ПРИБЫЛЬ | [6 empty] | 176
|  | ИТОГО ПО ПТМ | [6 empty] | 637
|  | ЗАТРАТЫ ТРУДА | [6 empty] | 47
| Ж3-40-90 | СТРОИТЕЛЬНЫЕ РАБОТЫ
44. | Е69-4-1 (Н10) | ПРОБИВКА ГНЕЗД В КИРПИЧНЫХ СТЕНАХ РАЗМЕРОМ СТОРОН 130 ММ (ПОД РОЗЕТКИ И ВЫКЛЮЧАТЕЛИ, ПОД ОТВЕТВИТЕЛЬНЫЕ КОРОБКИ)) | 100 ГНЕЗД 0.43 | 262.91 113.05 | 14.63 6.29 | - - | - - | - - | 277.54 119.34
45. | 1/10-170-10/С101-86726-20Л | СВЕРЛА ШНЕКОВЫЕ (ПРИМ) | ШТ. 0.172 | - - | - - | - - | 10.16 1.75 | 0.81 0.14 | 10.97 1.89
|  | ИТОГО ПРЯМЫЕ ЗАТРАТЫ : |  | 113 | 6 | - | 2 | - | 121
|  | ОХР и ОПР | [6 empty] | 74
|  | ПЛАНОВАЯ ПРИБЫЛЬ | [6 empty] | 79
|  | ИТОГО ПО ПТМ | [6 empty] | 274
|  | ЗАТРАТЫ ТРУДА | [6 empty] | 12
|  | ВСЕГО, В ТОМ ЧИСЛЕ | [6 empty] | 243
|  | СТРОИТЕЛЬНЫЕ РАБОТЫ В ТОМ ЧИСЛЕ | [6 empty] | 274
|  | ЗАРАБОТНАЯ ПЛАТА | [6 empty] | 113
|  | ЭКСПЛУАТАЦИЯ МАШИН И МЕХАНИЗМОВ | [6 empty] | 6
|  | МАТЕРИАЛЫ, ИЗДЕЛИЯ, КОНСТРУКЦИИ | [6 empty] | 2
|  | ОХР и ОПР | [6 empty] | 74
|  | ПЛАНОВАЯ ПРИБЫЛЬ | [6 empty] | 79
|  | МОНТАЖНЫЕ РАБОТЫ В ТОМ ЧИСЛЕ | [6 empty] | 380
|  | ЗАРАБОТНАЯ ПЛАТА | [6 empty] | 342
|  | ЭКСПЛУАТАЦИЯ МАШИН И МЕХАНИЗМОВ | [6 empty] | -1
|  | В ТОМ ЧИСЛЕ ЗАРАБОТНАЯ ПЛАТА МАШИНИСТОВ | [6 empty] | 1
|  | МАТЕРИАЛЫ, ИЗДЕЛИЯ, КОНСТРУКЦИИ | [6 empty] | -286
|  | ТРАНСПОРТ | [6 empty] | -16
|  | ОХР и ОПР | [6 empty] | 201
|  | ПЛАНОВАЯ ПРИБЫЛЬ | [6 empty] | 140
|  | ОБОРУДОВАНИЕ, МЕБЕЛЬ, ИНВЕНТАРЬ | [6 empty] | -403
|  | ТРАНСПОРТ | [6 empty] | -8
|  | ЗАТРАТЫ ТРУДА РАБОЧИХ | [6 empty] | 50
|  | СОСТАВИЛ | ____________________ |  |  |  |  | А.А.ГАРКАВАЯ
|  |  | (должность) |  |  | (подпись) |  | (инициалы,фамилия)
|  | ПРОВЕРИЛ | ____________________ |  |  |  |  | Н.Н.НЕСТЕРОВА
|  |  | (должность) |  |  | (подпись) |  | (инициалы,фамилия)

## 3072-13-347-T0
НАИМЕНОВАНИЕ ОБЪЕКТА: СТРОИТЕЛЬСТВО МНОГОПРОФИЛЬНОЙ ПОЛИКЛИНИКИ В ПОС.ВОСТОЧНЫЙ.СТАДИЯ С (С УЧЕТОМ ПОСТАНОВЛЕНИЯ МА И С РБ N3 ОТ 26.01.2023Г.)
КОД ОБЪЕКТА: 17.060
НАИМЕНОВАНИЕ ЗДАНИЯ, СООРУЖЕНИЯ: СТРОИТЕЛЬСТВО МНОГОПРОФИЛЬНОЙ ПОЛИКЛИНИКИ. ВНЕСЕНИЕ ИЗМЕНЕНИЙ
ШИФР ЗДАНИЯ, СООРУЖЕНИЯ: 17.060.0.01
КОМПЛЕКТ ЧЕРТЕЖЕЙ: ЭМ1.СО, ЭМ1.ВР (ИЗМ.3)
ИСХОДНЫЕ ДАННЫЕ ПО ЛОКАЛЬНОЙ СМЕТЕ (ЛОКАЛЬНОМУ СМЕТНОМУ РАСЧЕТУ) № 347
(НОРМЫ 2022г.)
ЭЛЕКТРООБОРУДОВАНИЕ. ТЕХНОЛОГИЯ (ДОП. К ЛС N31, 326, 333)
СОСТАВЛЕНА В ЦЕНАХ НА 1 НОЯБРЯ 2022г.
№ П/П | ТЕКСТ
1 | 2
1 | L3'3072'13'347'S0T0B0T3Q1Q0'2'13'ЭЛЕКТРООБОРУДОВАНИЕ. ТЕХНОЛОГИЯ (ДОП. К ЛС N31, 326, 333)'ЭМ1.СО, ЭМ1.ВР (ИЗМ.3)'А.А.ГАРКАВАЯ'Н.Н.НЕСТЕРОВА*
2 | Ж3-40-22'ЭЛЕКТРООБОРУДОВАНИЕ'ШТ*
3 | БС5-ЩС-4Б'390##'=14'ЩИТОК ВВОДНО-РАСПРЕДЕЛИТЕЛЬНЫЙ НАВЕСНОГО ИСПОЛНЕНИЯ ПО ТИПУ ЩОМ 24-31 У3 (5ЩС-4Б)###'ШТ''2799=390_0*
4 | БС5-ЩС-4М'495##'=14'ЩИТОК ВВОДНО-РАСПРЕДЕЛИТЕЛЬНЫЙ НАВЕСНОГО ИСПОЛНЕНИЯ ПО ТИПУ ЩУР-01-Н-21 У3 (5ЩС-4М)###'ШТ''2799=495_0*
5 | БС5-ЩС-3К'495##'=14'ЩИТОК ВВОДНО-РАСПРЕДЕЛИТЕЛЬНЫЙ НАВЕСНОГО ИСПОЛНЕНИЯ ПО ТИПУ ЩУР-01-Н-21 У3 (5ЩС-3К)###'ШТ''2799=495_0*
6 | БСДАВ-16-А'46,23##'=14'ДИФФЕРЕНЦИАЛЬНЫЙ АВТОМАТИЧЕСКИЙ ВЫКЛЮЧАТЕЛЬ 380В, IP=16А P344 (IУТ=30МА)###'ШТ''2799=46,23_0*
7 | БС551-24900-1#С551-24900'3,35##'=12'УЗЕЛ РОЗЕТКИ С ЗАЗЕМЛЯЮЩИМ КОНТАКТОМ ДЛЯ СКРЫТОЙ УСТАНОВКИ РС16-525 (ПРИМ)###'ШТ''2801=<5/30-30-4-1-2-2>/2799=3,35_0*
8 | БС551-26000-К#С551-26000'1,94##'=12'КРЫШКА ОДНОМЕСТНАЯ ЮЛИГ.735212.206 (ПРИМ)###'ШТ''2801=<5/30-30-4-1-5>/2799=1,94_0*
9 | БС551-26000-Д#С551-26000'1,94##'=12'КРЫШКА ДВУХМЕСТНАЯ ЮЛИГ.735212.215 (ПРИМ)###'ШТ''2801=<5/30-30-4-1-5>/2799=1,94_0*
10 | БС551-18600-1#С551-18600'3,46##'=12'РОЗЕТКА ШТЕПСЕЛЬНАЯ ОДНОМЕСТНЫЕ IP44 РС16-312 (ПРИМ)###'ШТ''2801=<5/30-30-4-1-2-2>/2799=3,46_0*
11 | БС551-26200-К#С551-26200'3,81##'=12'КРЫШКА ЧЕТЫРЕХМЕСТНАЯ ЮЛИГ.735212.217 (ПРИМ)###'ШТ''2801=<5/30-30-4-1-5>/2799=3,81_0*
12 | БС551-10400-2#С551-10400'2,17##'=12'КОРОБКА МОНТАЖНАЯ КМ-212 (ПРИМ)###'ШТ''2801=<5/20-40-4>/2799=2,17_0*
13 | БС551-10501-К#С551-10501'2,82##'=12'КОРОБКА МОНТАЖНАЯ, В КОМПЛЕКТЕ С ВИНТАМИ КЕ-231 (ПРИМ)###'ШТ''2801=<5/20-40-4>/2799=2,82_0*
14 | БС530-17441-6Т#С530-17441-6'6,8##'=58'ТРУБА ИЗ ПОЛИЭТИЛЕНА Д=32ММ (ПРИМ)###'10 М''2801=<6/40-10-80>/2799=6,8_0*
15 | БС101-86726-20Л'10,16##'=13'СВЕРЛА ШНЕКОВЫЕ (ПРИМ)###'ШТ.''2801=<1/10-170-10>/2799=10,16_0*
16 | БСРЗ-Ц-Х32'3,18##'=12'РУКАВ МЕТАЛЛИЧЕСКИЙ НЕГЕРМЕТИЧНЫЙ ИЗ ОЦИНКОВАННОЙ ЛЕНТЫ РЗ-Ц-Х ДИАМЕТРОМ 32ММ ###'М''2801=<5/20-10-9>/2799=3,18_0*
17 | БС103-13202-11Л#С103-13202-11'3,06##'=58'ТРУБЫ СТАЛЬНЫЕ ЭЛЕКТРОСВАРНЫЕ ПРЯМОШОВНЫЕ ИЗ СПОКОЙНОЙ И ПОЛУСПОКОЙНОЙ СТАЛИ МАРОК СТ2, СТ3, 10, 20, НАРУЖНЫМ ДИАМЕТРОМ 33,7 ММ, ТОЛЩИНОЙ СТЕНКИ 2,0 ММ Д=33Х1,6ММ2 (ПРИМ)###'М''2801=<6/20-50-25>/2799=3,06_0*
18 | БС514-14000-Л'23,8##'=12'ПРОФИЛЬ (ШВЕЛЛЕР) МОНТАЖНЫЙ, ТИПА К240 У2 ###'ШТ.''2801=<5/20-10-10>/2799=23,8_0*
19 | БС101-10110-Л'4707,39##'=13'БОЛТЫ СТРОИТЕЛЬНЫЕ С ГАЙКАМИ И ШАЙБАМИ ###'Т''2801=<1/10-240-10-10>/2799=4707,39_0*
20 | БС101-128901-Л'4320##'=13'ТАЛЬК ТЕХНИЧЕСКИЙ МОЛОТЫЙ ###'Т''2801=<1/10-80-30>/2799=4320_0*
21 | БС101-13700-5Л'12,47##'=13'ДЮБЕЛЬ-ГВОЗДЬ ДЛЯ МОНТАЖНОГО ПИСТОЛЕТА 3,7 Х 50 ММ ###'КГ''2801=<1/10-240-30-30>/2799=12,47_0*
22 | БС101-151400-Л'8590##'=13'ЭЛЕКТРОДЫ ТИПА Э42А ДИАМЕТРОМ 4 ММ ###'Т''2801=<1/10-140-40>/2799=8590_0*
23 | БС101-15509-Л'1,91##'=13'ДЮБЕЛЬ С ШУРУПОМ ДЛЯ БЫСТРОГО МОНТАЖА 6 Х 40 ММ ###'100 ШТ.''2801=<1/10-240-30-50>/2799=1,91_0*
24 | БС101-159900-1Л'551,9##'=13'ПАТРОН СТРОИТЕЛЬНЫЙ Д-4 ###'1000 ШТ.''2801=<1/10-170-50>/2799=551,9_0*
25 | БС101-50100-Л'90025,57##'=13'ЛАК КАМЕННОУГОЛЬНЫЙ КАНИФОЛЬНЫЙ КФ-965 ###'Т''2801=<1/10-230-45-5>/2799=90025,57_0*
26 | БС101-86722-Л'13,08##'=13'СВЕРЛА СПИРАЛЬНЫЕ С ЦИЛИНДРИЧЕСКИМ ХВОСТОВИКОМ, ДЛИННАЯ СЕРИЯ (ПО МЕТАЛЛУ), ДИАМЕТРОМ 12,6-14 ММ ###'ШТ.''2801=<1/10-170-10>/2799=13,08_0*
27 | БС101-86726-2Л'5,95##'=13'БУР SDS D8Х160 (ПРИМ)###'ШТ.''2801=<1/10-170-10>/2799=5,95_0*
28 | БС101-86726-38ЛЛ'7,62##'=13'СВЕРЛА С SDS PLUS ХВОСТОВИКОМ (НАКОНЕЧНИК ИЗ ТВЕРДОСПЛАВНОЙ СТАЛИ) (ПО БЕТОНУ), ДИАМЕТРОМ 10-12 ММ, ДЛИНОЙ 110-165 ММ ###'ШТ.''2801=<1/10-170-10>/2799=7,62_0*
29 | БС101-86726-8Л'8,65##'=13'СВЕРЛА С SDS PLUS ХВОСТОВИКОМ (НАКОНЕЧНИК ИЗ ТВЕРДОСПЛАВНОЙ СТАЛИ) (ПО БЕТОНУ), ДИАМЕТРОМ 5-10 ММ, ДЛИНОЙ 210 (215) ММ ###'ШТ.''2801=<1/10-170-10>/2799=8,65_0*
30 | БС101-98500-Л'3043,25##'=37'ПРОКАТ ГОРЯЧЕКАТАНЫЙ ПОЛОСОВОЙ ИЗ СТАЛИ УГЛЕРОДИСТОЙ ОБЫКНОВЕННОГО КАЧЕСТВА МАРКИ СТ6СП, ТОЛЩИНОЙ 10 - 80 ММ ПРИ ШИРИНЕ 100 - 200 ММ ###'Т''2801=<1/10-260-30-31>/2799=3043,25_0*
31 | БС113-3700-Л'36000##'=13'ДИХЛОРЭТАН ТЕХНИЧЕСКИЙ СОРТ I ###'Т''2801=<1/10-230-50-15>/2799=36000_0*
32 | БС103-12903-13Л'3,45##'=58'ТРУБЫ СТАЛЬНЫЕ ЭЛЕКТРОСВАРНЫЕ ПРЯМОШОВНЫЕ ИЗ СПОКОЙНОЙ И ПОЛУСПОКОЙНОЙ СТАЛИ МАРОК СТ2, СТ3, 10, 20, НАРУЖНЫМ ДИАМЕТРОМ 25 ММ, ТОЛЩИНОЙ СТЕНКИ 2,2 ММ Д=25Х1,6ММ2 (ПРИМ)###'М''2801=<6/20-50-15>/2799=3,45_0*
33 | БС514-3940-Л'0,76##'=12'КОРОБ ЭЛЕКТРОТЕХНИЧЕСКИЙ ИЗ ПВХ ПРЯМОЙ 40 Х 20 ММ ###'М''2801=<5/20-20-1>/2799=0,76_0*
34 | БСКНО-4Д-1'9,41##'=12'БОКС ПЛАСТИКОВЫЙ КНО-4Д (ДЛЯ ВЫКЛЮЧАТЕЛЕЙ НАГРУЗКИ И ДИФФ. АВТОМАТОВ)###'ШТ''2801=<5/60-20-1>/2799=9,41_0*
35 | БС101-63602-1Л'7,21##'=13'ПАСТА КВАРЦЕВАЗЕЛИНОВАЯ ###'КГ''2801=<1/55-50-30>/2799=7,21_0*
36 | БС113-7611-Л'2,75##'=13'КЛЕЙ БМК-5К ###'КГ''2801=<1/10-230-35>/2799=2,75_0*
37 | БС113-7900-Л'3150##'=13'ЛАК БИТУМНЫЙ БТ-577 ###'Т''2801=<1/55-50-20>/2799=3150_0*
38 | БС514-12400-Л'2220##'=12'ПОЛКА КАБЕЛЬНАЯ К1160 У3 ###'1000 ШТ.''2801=<5/20-10-4>/2799=2220_0*
39 | БС514-14100-Л'33,63##'=12'ПРОФИЛЬ (Z-ПРОФИЛЬ) МОНТАЖНЫЙ, ТИПА К239 У2 ###'ШТ.''2801=<5/20-10-10>/2799=33,63_0*
40 | БС517-17500-Л'7500##'=12'ЛИСТ НОРМАЛЬНОЙ ТОЧНОСТИ ИЗГОТОВЛЕНИЯ, ТОЛЩИНОЙ 1 ММ, ИЗ СВИНЦА МАРКИ С1 ###'Т''2801=<5/50-30-3>/2799=7500_0*
41 | БС522-2600-Л'47805,12##'=12'ПРИПОЙ ОЛОВЯННО-СВИНЦОВЫЙ БЕССУРЬМЯНИСТЫЙ В ЧУШКАХ, МАРКИ ПОС40 ###'Т''2801=<5/50-70-2>/2799=47805,12_0*
42 | БС522-3100-Л'59693,04##'=12'ПРИПОЙ ОЛОВЯННО-СВИНЦОВЫЙ МАЛОСУРЬМЯНИСТЫЙ, МАРКИ ПОССУ 40-0,5 ###'Т''2801=<5/50-70-2>/2799=59693,04_0*
43 | БС542-3100-Л'12240##'=13'СМАЗКА КОНСТАЛИН-1 ###'Т''2801=<1/10-130-30>/2799=12240_0*
44 | БС544-8900-Л'74,95##'=12'ЛЕНТА ЛИПКАЯ ИЗОЛЯЦИОННАЯ НА ПОЛИКАСИНОВОМ КОМПАУНДЕ МАРКИ ЛСЭПЛ, ШИРИНОЙ 20-30 ММ, ТОЛЩИНОЙ 0,14 - 0,19 ММ ###'КГ''2801=<5/30-40-2>/2799=74,95_0*
45 | БС552-1201-Л'83,2##'=12'ПАТРУБОК ВВОДНОЙ У477 У3 ###'10 ШТ.''2801=<5/20-40-2>/2799=83,2_0*
46 | БС552-1230-Л'121##'=12'ПОЛОСКА К404 И ПРЯЖКА К407 ДЛЯ КРЕПЛЕНИЯ ПРОВОДОВ ###'100 ШТ.''2801=<5/20-30-3>/2799=121_0*
47 | БС552-203-Л'41,67##'=12'БИРКА МАРКИРОВОЧНАЯ У153 У3,5 ###'1000 ШТ.''2801=<5/20-30-5>/2799=41,67_0*
48 | БС552-301-Л'7,88##'=12'ВТУЛКА В22 УХЛ2 ###'100 ШТ.''2801=<5/20-30-4>/2799=7,88_0*
49 | БС552-302-Л'10,8##'=12'ВТУЛКА В28 УХЛ2 ###'100 ШТ.''2801=<5/20-30-4>/2799=10,8_0*
50 | БС552-303-Л'21,56##'=12'ВТУЛКА В42 УХЛ2 ###'100 ШТ.''2801=<5/20-30-4>/2799=21,56_0*
51 | БС552-304-Л'27,67##'=12'ВТУЛКА В54 УХЛ2 ###'100 ШТ.''2801=<5/20-30-4>/2799=27,67_0*
52 | БС552-305-Л'35,41##'=12'ВТУЛКА В69 УХЛ2 ###'100 ШТ.''2801=<5/20-30-4>/2799=35,41_0*
53 | БС552-603-Л'4,8##'=12'ДЮБЕЛЬ МОНТАЖНЫЙ У661 У3 ###'10 ШТ.''2801=<5/90-10>/2799=4,8_0*
54 | БС552-604-Л'1,1##'=12'ДЮБЕЛЬ МОНТАЖНЫЙ У656 У3 ###'10 ШТ.''2801=<5/90-10>/2799=1,1_0*
55 | БС552-605-Л'1,1##'=12'ДЮБЕЛЬ МОНТАЖНЫЙ У658 ###'10 ШТ.''2801=<5/90-10>/2799=1,1_0*
56 | БС552-702-Л'2,64##'=12'ЗАГЛУШКА У469 ###'10 ШТ.''2801=<5/20-40-3>/2799=2,64_0*
57 | БС552-703-Л'4,26##'=12'ЗАГЛУШКА У470 ###'10 ШТ.''2801=<5/20-40-3>/2799=4,26_0*
58 | БС552-803-Л'0,99##'=12'КНОПКА К227 УХЛ2 ###'1000 ШТ.''2801=<5/20-30-3>/2799=0,99_0*
59 | БС552-899-Л'29,36##'=12'ЛЕНТА ЛМ-5 УХЛ2 ###'100 М''2801=<5/20-30-3>/2799=29,36_0*
60 | БС552-901-Л'26,18##'=12'ЛЕНТА К226 ###'100 М''2801=<5/20-30-3>/2799=26,18_0*
61 | БС101-130600-Л'217,89##'=13'ПОРТЛАНДЦЕМЕНТ 500-Д0 (В УПАКОВКЕ) ###'Т''2801=<1/10-10-10>/2799=217,89_0*
62 | БС552-702-1Л'2,06##'=12'ЗАГЛУШКА У468 УХЛ2 ###'10 ШТ.''2801=<5/20-40-3>/2799=2,06_0*
63 | БС514-3925-1Л'0,47##'=12'КОРОБ ЭЛЕКТРОТЕХНИЧЕСКИЙ ИЗ ПВХ ПРЯМОЙ17Х10###'М''2801=<5/20-20-1>/2799=0,47_0*
64 | БС530-17441-4Л'4,5##'=58'ТРУБА ИЗ ПОЛИЭТИЛЕНА Д25ММ###'10 М''2801=<6/40-10-80>/2799=4,5_0*
65 | БС530-17441-3Л#С530-17441-3'3##'=58'ТРУБА ИЗ ПОЛИЭТИЛЕНА Д20ММ###'10 М''2801=<6/40-10-80>/2799=3_0*
66 | БС5-ЩС-4Б-Д'482##'=14'ЩИТОК ВВОДНО-РАСПРЕДЕЛИТЕЛЬНЫЙ НАВЕСНОГО ИСПОЛНЕНИЯ ПО ТИПУ ЩОМ 24-31 У3 (5ЩС-4Б) (С УЧЕТОМ ИЗМ.3)###'ШТ''2799=482_0*
67 | БС5-ЩС-3К-Д'587##'=14'ЩИТОК ВВОДНО-РАСПРЕДЕЛИТЕЛЬНЫЙ НАВЕСНОГО ИСПОЛНЕНИЯ ПО ТИПУ ЩУР-01-Н-21 У3 (5ЩС-3К) (С УЧЕТОМ ИЗМ.3(###'ШТ''2799=587_0*
68 | РМ021102/М030203/М030901/М030902/М031801/М400002/М010201/М400001/М010410/М021104*
69 | Р101-10110#101-10110-Л/101-128901#101-128901-Л/101-151400#101-151400-Л/101-159900-1#101-159900-1Л/101-50100#101-50100-Л/101-86722#101-86722-Л/101-86726-20#101-86726-20Л/101-86726-8#101-86726-8Л/113-3700#113-3700-Л/542-3100#542-3100-Л*
70 | Р101-13700-5#101-13700-5Л/101-15509#101-15509-Л/552-301#552-301-Л/552-302#552-302-Л/552-303#552-303-Л/552-304#552-304-Л/552-305#552-305-Л*
71 | Р101-63602-1#101-63602-1Л/101-98500#101-98500-Л/113-7611#113-7611-Л/113-7900#113-7900-Л/552-203#552-203-Л/552-702#552-702-Л/552-702-1#552-702-1Л/552-703#552-703-Л*
72 | Р514-12400#514-12400-Л/514-14000#514-14000-Л/514-14100#514-14100-Л/517-17500#517-17500-Л/544-8900#544-8900-Л/552-1230#552-1230-Л/552-803#552-803-Л/552-899#552-899-Л/552-901#552-901-Л*
73 | Р101-130600#101-130600-Л/101-13700-5#101-13700-5Л/101-159900-1#101-159900-1Л/101-50100#101-50100-Л/101-86726-38#101-86726-38ЛЛ/517-17500#517-17500-Л/522-2600#522-2600-Л/522-3100#522-3100-Л/552-1201#552-1201-Л/552-603#552-603-Л/552-604#552-604-Л/552-605#552-605-Л*
74 | П'В СМЕТЕ УЧТЕНА ЗАРАБОТНАЯ ПЛАТА РАБОЧИХ-СТРОИТЕЛЕЙ И ЗАРАБОТНАЯ ПЛАТА МАШИНИСТОВ СОГЛАСНО ПОСТАНОВЛЕНИЮ МА И С N3 ОТ 26.01.2023Г.*
75 | Н4=9,8:8,2'Н5=9,8:8,2*
76 | С5-ЩС-4Б'1'B*
77 | С5-ЩС-4Б-Д'1'Ж1*
78 | С5-ЩС-4М'1'B*
79 | С5-ЩС-3К'1'B*
80 | С5-ЩС-3К-Д'1'Ж1*
81 | Ц8-572-3'1'B'БЛОК УПРАВЛЕНИЯ ШКАФНОГО ИСПОЛНЕНИЯ ИЛИ РАСПРЕДЕЛИТЕЛЬНЫЙ ПУНКТ (ШКАФ), УСТАНАВЛИВАЕМЫЙ НА СТЕНЕ, ВЫСОТА И ШИРИНА 600Х600ММ'ШТ.''*
82 | Ц8-574-1'9'B'РАЗВОДКА ПО УСТРОЙСТВАМ И ПОДКЛЮЧЕНИЕ ЖИЛ КАБЕЛЕЙ ИЛИ ПРОВОДОВ ВНЕШНЕЙ СЕТИ К БЛОКАМ ЗАЖИМОВ И К ЗАЖИМАМ АППАРАТОВ И ПРИБОРОВ, УСТАНОВЛЕННЫХ НА УСТРОЙСТВАХ, КАБЕЛИ ИЛИ ПРОВОДА СЕЧЕНИЕМ ДО 10ММ2'100 ЖИЛ''*
83 | СДАВ-16-А'2'B*
84 | Ц8-526-1'2'B'МОНТАЖ'ШТ.''*
85 | СКНО-4Д-1'20-18'B*
86 | Ц10-901-8#ПР'2'B'МОНТАЖ'10 ШТ.''*
87 | Ж3-40-31'ЭЛЕКТРОСНАБЖЕНИЕ'М*
88 | С507-24500'28850-28400'B*
89 | С507-24700'14150-13785*
90 | С507-25100'1815-1580'B*
91 | Ц8-908-1#-'450:3:1,03'Ж300/М021104#М021141'ПРОВОДА МАГИСТРАЛЕЙ, СТОЯКОВ И СИЛОВЫХ СЕТЕЙ В ГОТОВЫХ КАНАЛАХ ИЛИ ТРУБАХ, КОЛИЧЕСТВО И СЕЧЕНИЕ ДО 3(1Х6) ММ2'100 М ТРАССЫ''*
92 | Ц8-908-2'(365-235):5:1,03'Ж500/М021104#М021141'ПРОВОДА МАГИСТРАЛЕЙ, СТОЯКОВ И СИЛОВЫХ СЕТЕЙ В ГОТОВЫХ КАНАЛАХ ИЛИ ТРУБАХ, КОЛИЧЕСТВО И СЕЧЕНИЕ ДО 5(1Х6) ММ2'100 М ТРАССЫ''*
93 | С552-1406'11-3*
94 | С551-24900-1'1758-1715*
95 | Ц8-591-1102'42''РОЗЕТКА ШТЕПСЕЛЬНАЯ ТРЕХПОЛЮСНАЯ УТОПЛЕННОГО ТИПА НА ТОК ДО 10А С КРЕПЛЕНИЕМ ВЯЖУЩИМИ РАСТВОРАМИ'100 ШТ.''*
96 | С551-26000-К'660-657'B*
97 | С551-26000-Д'25-19*
98 | С551-26200-К'231-225*
99 | С551-21100'96-95*
100 | Ц8-591-1101'1''РОЗЕТКА ШТЕПСЕЛЬНАЯ ТРЕХПОЛЮСНАЯ НЕУТОПЛЕННОГО ТИПА НА ТОК ДО 10А'100 ШТ.''*
101 | С551-21400'12-10*
102 | Ц8-591-1101'2''РОЗЕТКА ШТЕПСЕЛЬНАЯ ТРЕХПОЛЮСНАЯ НЕУТОПЛЕННОГО ТИПА НА ТОК ДО 10А'100 ШТ.''*
103 | С551-18600-1'206-194'B*
104 | Ц8-591-1102'12'B'РОЗЕТКА ШТЕПСЕЛЬНАЯ ТРЕХПОЛЮСНАЯ УТОПЛЕННОГО ТИПА НА ТОК ДО 10А С КРЕПЛЕНИЕМ ВЯЖУЩИМИ РАСТВОРАМИ'100 ШТ.''*
105 | С551-10400-2'702-696*
106 | С551-10501-К'2138-2095*
107 | С544-9601-7'10-8'B*
108 | СРЗ-Ц-Х32'10-8'B*
109 | Ц8-411-1'(2+2):1,02'B'РУКАВА МЕТАЛЛИЧЕСКИЕ, НАРУЖНЫЙ ДИАМЕТР ДО 48ММ'100 М''*
110 | С552-2002'3350-3330*
111 | Ц8-904-1'20:1,01'М021104#М021141'ТРУБЫ ВИНИПЛАСТОВЫЕ ПО СТЕНАМ, ДИАМЕТР ДО 25 ММ'100 М''*
112 | С530-17441-3Л'9475-9445'B/=12*
113 | Ц8-410-101'30:1,01'B'ТРУБЫ ПОЛИЭТИЛЕНОВЫЕ ПО ОСНОВАНИЮ ПОЛА С КРЕПЛЕНИЕМ ДЮБЕЛЯМИ, ДИАМЕТР 25ММ'100 М''*
114 | С530-17441-6Т'300-265'B/=12*
115 | Ц8-410-201'35:1,01'B'ТРУБЫ ПОЛИЭТИЛЕНОВЫЕ ПО ОСНОВАНИЮ ПОЛА С КРЕПЛЕНИЕМ ДЮБЕЛЯМИ, ДИАМЕТР 50ММ'100 М''*
116 | Ж3-40-90'СТРОИТЕЛЬНЫЕ РАБОТЫ'ШТ*
117 | Е69-4-1'2138-2095'Ж100/999-9900'ПРОБИВКА ГНЕЗД В КИРПИЧНЫХ СТЕНАХ РАЗМЕРОМ СТОРОН 130 ММ (ПОД РОЗЕТКИ И ВЫКЛЮЧАТЕЛИ, ПОД ОТВЕТВИТЕЛЬНЫЕ КОРОБКИ))'100 ГНЕЗД''*
118 | С101-86726-20Л'43.0,4:100*
119 | L*

## 3072-13-347-B0
НАИМЕНОВАНИЕ ОБЪЕКТА |  | СТРОИТЕЛЬСТВО МНОГОПРОФИЛЬНОЙ ПОЛИКЛИНИКИ В ПОС.ВОСТОЧНЫЙ.СТАДИЯ С (С УЧЕТОМ ПОСТАНОВЛЕНИЯ МА И С РБ N3 ОТ 26.01.2023Г.)
КОД ОБЪЕКТА |  | 17.060
НАИМЕНОВАНИЕ ЗДАНИЯ, СООРУЖЕНИЯ |  | СТРОИТЕЛЬСТВО МНОГОПРОФИЛЬНОЙ ПОЛИКЛИНИКИ. ВНЕСЕНИЕ ИЗМЕНЕНИЙ
ШИФР ЗДАНИЯ, СООРУЖЕНИЯ |  | 17.060.0.01
КОМПЛЕКТ ЧЕРТЕЖЕЙ |  | ЭМ1.СО, ЭМ1.ВР (ИЗМ.3)
ВЕДОМОСТЬ ОБЪЕМОВ И СТОИМОСТИ РАБОТ № 347
(НОРМЫ 2022г.)
ЭЛЕКТРООБОРУДОВАНИЕ. ТЕХНОЛОГИЯ (ДОП. К ЛС N31, 326, 333)
СОСТАВЛЕНА В ЦЕНАХ НА 1 НОЯБРЯ 2022г.
ОБОСНОВА- НИЕ | НАИМЕНОВАНИЕ ВИДОВ РАБОТ | ОБЪЕМ | СТОИМОСТЬ, ТЫС.РУБ.
|  |  | ЗАРАБОТНАЯ ПЛАТА | ЭКСПЛУАТА- ЦИЯ МАШИН И МЕХА- НИЗМОВ | МАТЕРИАЛЫ, ИЗДЕЛИЯ, КОНСТРУК- ЦИИ | ОБОРУДОВА- НИЕ,МЕБЕЛЬ, ИНВЕНТАРЬ | ОХР и ОПР | ПРОЧИЕ СРЕДСТВА | ВСЕГО
|  | ЕД.ИЗМ. | ТРУДОЕМ- КОСТЬ, ЧЕЛ.Ч. | В Т.Ч.З/П МАШИ- НИСТОВ | ТРАНСПОРТ | ТРАНСПОРТ | ПЛАНОВАЯ ПРИБЫЛЬ
1 | 2 | 3 | 4 | 5 | 6 | 7 | 8 | 9 | 10
Ж3-40-22 | ЭЛЕКТРООБОРУДОВАНИЕ | 2 | -0,089 | -0,004 | -0,066 | -0,403 | -0,056 | 0 | -0,666
|  | ШТ | -9 | 0 | -0,004 | -0,008 | -0,036
Ж3-40-31 | ЭЛЕКТРОСНАБЖЕНИЕ | 563,09 | 0,432 | 0,003 | -0,22 | 0 | 0,258 | 0 | 0,637
|  | М | 47 | 0,001 | -0,012 | 0 | 0,176
Ж3-40-90 | СТРОИТЕЛЬНЫЕ РАБОТЫ | 43 | 0,113 | 0,006 | 0,002 | 0 | 0,074 | 0 | 0,274
|  | ШТ | 12 | 0 | 0 | 0 | 0,079
| И Т О Г О | 0 | 0,456 | 0,005 | -0,284 | -0,403 | 0,276 | 0 | 0,245
|  |  | 50 | 0,001 | -0,016 | -0,008 | 0,219
| СОСТАВИЛ | ______________________________ | [5 empty] | А.А.ГАРКАВАЯ
|  | (должность) |  |  |  | (подпись) |  | (инициалы,фамилия)
| ПРОВЕРИЛ | ______________________________ | [5 empty] | Н.Н.НЕСТЕРОВА
|  | (должность) |  |  |  | (подпись) |  | (инициалы,фамилия)

## 3072-13-347-Q1
НАИМЕНОВАНИЕ ОБЪЕКТА |  | СТРОИТЕЛЬСТВО МНОГОПРОФИЛЬНОЙ ПОЛИКЛИНИКИ В ПОС.ВОСТОЧНЫЙ.СТАДИЯ С (С УЧЕТОМ ПОСТАНОВЛЕНИЯ МА И С РБ N3 ОТ 26.01.2023Г.)
КОД ОБЪЕКТА |  | 17.060
НАИМЕНОВАНИЕ ЗДАНИЯ, СООРУЖЕНИЯ |  | СТРОИТЕЛЬСТВО МНОГОПРОФИЛЬНОЙ ПОЛИКЛИНИКИ. ВНЕСЕНИЕ ИЗМЕНЕНИЙ
ШИФР ЗДАНИЯ, СООРУЖЕНИЯ |  | 17.060.0.01
КОМПЛЕКТ ЧЕРТЕЖЕЙ |  | ЭМ1.СО, ЭМ1.ВР (ИЗМ.3)
ВЕДОМОСТЬ ОБЪЕМОВ РАБОТ И РАСХОДОВ РЕСУРСОВ С КОДАМИ РБ ДЛЯ ЛОКАЛЬНОЙ СМЕТЫ № 347
(НОРМЫ 2022г.)
ЭЛЕКТРООБОРУДОВАНИЕ. ТЕХНОЛОГИЯ (ДОП. К ЛС N31, 326, 333)
ОБОСНОВАНИЕ | НАИМЕНОВАНИЕ ВИДОВ | ЕД.ИЗМЕРЕНИЯ | НАИМЕНОВАНИЕ РЕСУРСОВ | ЕД.ИЗМ. | КОЛИЧЕСТВО
| РАБОТ | ОБЪЕМ
1 | 2 | 3 | 4 | 5 | 6
Ж3-40-22 | ЭЛЕКТРООБОРУДОВАНИЕ | ШТ 2
1-1 |  |  | ЗАТРАТЫ ТРУДА РАБОЧИХ | ЧЕЛ.Ч | -9.132
М030401 |  |  | ЛЕБЕДКИ ЭЛЕКТРИЧЕСКИЕ ТЯГОВЫМ УСИЛИЕМ ДО 5,79 (0,59) КН (Т) | МАШ.Ч | -0.356
М040502 |  |  | УСТАНОВКИ ДЛЯ СВАРКИ РУЧНОЙ ДУГОВОЙ (ПОСТОЯННОГО ТОКА) | МАШ.Ч | -1.12
М330301* |  |  | МАШИНЫ ШЛИФОВАЛЬНЫЕ ЭЛЕКТРИЧЕСКИЕ | МАШ.Ч | -0.18
М331451 |  |  | ПЕРФОРАТОРЫ ЭЛЕКТРИЧЕСКИЕ | МАШ.Ч | -0.1
М350451 |  |  | ПРЕСС ГИДРАВЛИЧЕСКИЙ С ЭЛЕКТРОПРИВОДОМ | МАШ.Ч | -0.16
1 |  |  | Материалы для строительных работ
1/10 |  |  | Материалы для строительных работ общего назначения
1/10-140 |  |  | Электроды, прутки винипластовые, проволока сварочные
1/10-140-40/С101-151400-Л |  |  | ЭЛЕКТРОДЫ ТИПА Э42А ДИАМЕТРОМ 4 ММ | Т | -0.00029
1/10-170 |  |  | Оснастка технологическая и инструментальная
1/10-170-10/С101-86726-20Л |  |  | СВЕРЛА ШНЕКОВЫЕ (ПРИМ) | ШТ. | -0.02
1/10-180 |  |  | Материалы шлифовальные
1/10-180-20/57 |  |  | КРУГИ ШЛИФОВАЛЬНЫЕ ДЛЯ СПЕЦИАЛЬНЫХ МОНТАЖНЫХ РАБОТ 5П 180 Х 6 Х 22 | ШТ. | -0.37
1/10-230 |  |  | Материалы для отделочных работ
1/10-230-40-20/127 |  |  | КРАСКА МАСЛЯНАЯ МА-15, СУРИК ЖЕЛЕЗНЫЙ | Т | -3e-05
1/10-230-45-5/С101-50100-Л |  |  | ЛАК КАМЕННОУГОЛЬНЫЙ КАНИФОЛЬНЫЙ КФ-965 | Т | -9e-06
1/10-230-45-5/180 |  |  | ЛАК НИТРОЦЕЛЛЮЛОЗНЫЙ МЕБЕЛЬНЫЙ НЦ-218 | Т | -1.2e-05
1/10-230-45-10/155 |  |  | ЭМАЛЬ ПЕНТАФТАЛЕВАЯ ПФ-115, СЕРАЯ | Т | -0.0001
1/10-230-50-15/С113-3700-Л |  |  | ДИХЛОРЭТАН ТЕХНИЧЕСКИЙ СОРТ I | Т | -1.5e-05
1/10-230-50-15/37 |  |  | РАСТВОРИТЕЛЬ ДЛЯ ЛАКОКРАСОЧНЫХ МАТЕРИАЛОВ МАРКИ 646 | Т | -6e-05
1/10-235 |  |  | Изделия герметизирующие, уплотняющие, изолирующие
1/10-235-20/681 |  |  | ИЗОЛЕНТА ПВХ (РАЗМЕРОМ 15 ММХ20 М) | М2 | -0.315
1/10-240 |  |  | Метизы и крепежные изделия
1/10-240-10-10/С101-10110-Л |  |  | БОЛТЫ СТРОИТЕЛЬНЫЕ С ГАЙКАМИ И ШАЙБАМИ | Т | -0.00027
1/55 |  |  | Материалы специального назначения (кислотоупорные, огнеупорные и антикоррозионные)
1/55-50 |  |  | Материалы антикоррозионные и химически стойкие
1/55-50-30/С101-63602-1Л |  |  | ПАСТА КВАРЦЕВАЗЕЛИНОВАЯ | КГ | -0.021
5 |  |  | Материалы для монтажных и специальных строительных работ
5/20 |  |  | Изделия для прокладки кабельных сетей
5/20-30 |  |  | Материалы и изделия для монтажа кабелей и проводов
5/20-30-2/1 |  |  | ПЕРЕМЫЧКА ГИБКАЯ ПГС-35-560 У2,5 | ШТ. | -2
5/20-30-3/С552-1230-Л |  |  | ПОЛОСКА К404 И ПРЯЖКА К407 ДЛЯ КРЕПЛЕНИЯ ПРОВОДОВ | 100 ШТ. | -0.067
5/20-30-3/С552-899-Л |  |  | ЛЕНТА ЛМ-5 УХЛ2 | 100 М | -0.009
5/20-30-5/С552-203-Л |  |  | БИРКА МАРКИРОВОЧНАЯ У153 У3,5 | 1000 ШТ. | -0.004
5/20-30-5/1 |  |  | БИРКА-ОКОНЦЕВАТЕЛЬ У136 У3/5 | 100 ШТ. | -0.0918
5/50 |  |  | Прокатно-тянутые изделия из цветных металлов и цветные металлы
5/50-70 |  |  | Сплавы из цветных металлов
5/50-70-2/С522-2600-Л |  |  | ПРИПОЙ ОЛОВЯННО-СВИНЦОВЫЙ БЕССУРЬМЯНИСТЫЙ В ЧУШКАХ, МАРКИ ПОС40 | Т | -7e-06
5/60 |  |  | Линейно-кабельные изделия связи
5/60-20 |  |  | Оконечные кабельные устройства
5/60-20-1/СКНО-4Д-1 |  |  | БОКС ПЛАСТИКОВЫЙ КНО-4Д (ДЛЯ ВЫКЛЮЧАТЕЛЕЙ НАГРУЗКИ И ДИФФ. АВТОМАТОВ) | ШТ | -2
5/90 |  |  | Прочие материалы для монтажных и специальных строительных работ
5/90-10 |  |  | Дюбели для крепления электромонтажных изделий
5/90-10/С552-603-Л |  |  | ДЮБЕЛЬ МОНТАЖНЫЙ У661 У3 | 10 ШТ. | -2.44
Прочие
С5-ЩС-3К |  |  | ЩИТОК ВВОДНО-РАСПРЕДЕЛИТЕЛЬНЫЙ НАВЕСНОГО ИСПОЛНЕНИЯ ПО ТИПУ ЩУР-01-Н-21 У3 (5ЩС-3К) | ШТ | -1
С5-ЩС-3К-Д |  |  | ЩИТОК ВВОДНО-РАСПРЕДЕЛИТЕЛЬНЫЙ НАВЕСНОГО ИСПОЛНЕНИЯ ПО ТИПУ ЩУР-01-Н-21 У3 (5ЩС-3К) (С УЧЕТОМ ИЗМ.3( | ШТ | 1
С5-ЩС-4Б |  |  | ЩИТОК ВВОДНО-РАСПРЕДЕЛИТЕЛЬНЫЙ НАВЕСНОГО ИСПОЛНЕНИЯ ПО ТИПУ ЩОМ 24-31 У3 (5ЩС-4Б) | ШТ | -1
С5-ЩС-4Б-Д |  |  | ЩИТОК ВВОДНО-РАСПРЕДЕЛИТЕЛЬНЫЙ НАВЕСНОГО ИСПОЛНЕНИЯ ПО ТИПУ ЩОМ 24-31 У3 (5ЩС-4Б) (С УЧЕТОМ ИЗМ.3) | ШТ | 1
С5-ЩС-4М |  |  | ЩИТОК ВВОДНО-РАСПРЕДЕЛИТЕЛЬНЫЙ НАВЕСНОГО ИСПОЛНЕНИЯ ПО ТИПУ ЩУР-01-Н-21 У3 (5ЩС-4М) | ШТ | -1
СДАВ-16-А |  |  | ДИФФЕРЕНЦИАЛЬНЫЙ АВТОМАТИЧЕСКИЙ ВЫКЛЮЧАТЕЛЬ 380В, IP=16А P344 (IУТ=30МА) | ШТ | -2
Ж3-40-31 | ЭЛЕКТРОСНАБЖЕНИЕ | М 563,09
1-1 |  |  | ЗАТРАТЫ ТРУДА РАБОЧИХ | ЧЕЛ.Ч | 47.1192
1-3 |  |  | ЗАТРАТЫ ТРУДА МАШИНИСТОВ | ЧЕЛ.-Ч | 0.07988
М021141 |  |  | КРАНЫ НА АВТОМОБИЛЬНОМ ХОДУ ПРИ РАБОТЕ НА ДРУГИХ ВИДАХ СТРОИТЕЛЬСТВА, 10 Т | МАШ.Ч | 0.07988
М030402 |  |  | ЛЕБЕДКИ ЭЛЕКТРИЧЕСКИЕ ТЯГОВЫМ УСИЛИЕМ ДО 12,26 (1,25) КН (Т) | МАШ.Ч | 0.34541
М040502 |  |  | УСТАНОВКИ ДЛЯ СВАРКИ РУЧНОЙ ДУГОВОЙ (ПОСТОЯННОГО ТОКА) | МАШ.Ч | -0.47902
М150402 |  |  | ГАЗОВАЯ ГОРЕЛКА | МАШ.Ч | -0.38461
М330301* |  |  | МАШИНЫ ШЛИФОВАЛЬНЫЕ ЭЛЕКТРИЧЕСКИЕ | МАШ.Ч | 0.069208
М331451 |  |  | ПЕРФОРАТОРЫ ЭЛЕКТРИЧЕСКИЕ | МАШ.Ч | 1.2685
1 |  |  | Материалы для строительных работ
1/10 |  |  | Материалы для строительных работ общего назначения
1/10-135 |  |  | Нефтепродукты, газы, химические материалы
1/10-135-20/75 |  |  | СМЕСЬ ПРОПАНА И БУТАНА ТЕХНИЧЕСКИХ | КГ | -0.4851
1/10-140 |  |  | Электроды, прутки винипластовые, проволока сварочные
1/10-140-40/С101-151400-Л |  |  | ЭЛЕКТРОДЫ ТИПА Э42А ДИАМЕТРОМ 4 ММ | Т | -4.1e-05
1/10-170 |  |  | Оснастка технологическая и инструментальная
1/10-170-10/С101-86726-20Л |  |  | СВЕРЛА ШНЕКОВЫЕ (ПРИМ) | ШТ. | -0.34103
1/10-170-10/С101-86726-38ЛЛ |  |  | СВЕРЛА С SDS PLUS ХВОСТОВИКОМ (НАКОНЕЧНИК ИЗ ТВЕРДОСПЛАВНОЙ СТАЛИ) (ПО БЕТОНУ), ДИАМЕТРОМ 10-12 ММ, ДЛИНОЙ 110-165 ММ | ШТ. | 0.37026
1/10-180 |  |  | Материалы шлифовальные
1/10-180-20/57 |  |  | КРУГИ ШЛИФОВАЛЬНЫЕ ДЛЯ СПЕЦИАЛЬНЫХ МОНТАЖНЫХ РАБОТ 5П 180 Х 6 Х 22 | ШТ. | 0.02
1/10-180-20/113 |  |  | ШКУРКА ШЛИФОВАЛЬНАЯ НА БУМАЖНОЙ ОСНОВЕ ВОДОСТОЙКАЯ | М2 | 0.017087
1/10-230 |  |  | Материалы для отделочных работ
1/10-230-35/С113-7611-Л |  |  | КЛЕЙ БМК-5К | КГ | -0.1584
1/10-230-55-5/22 |  |  | ВЯЖУЩЕЕ ГИПСОВОЕ МАРКИ Г-4 НОРМАЛЬНОТВЕРДЕЮЩЕЕ (Б), СРЕДНЕГО ПОМОЛА (II) (ФАСОВАННОЕ) | Т | 0.000945
1/10-260 |  |  | Металлопрокат и металлоизделия (за исключением металлоизделий части 2)
1/10-260-30-31/С101-98500-Л |  |  | ПРОКАТ ГОРЯЧЕКАТАНЫЙ ПОЛОСОВОЙ ИЗ СТАЛИ УГЛЕРОДИСТОЙ ОБЫКНОВЕННОГО КАЧЕСТВА МАРКИ СТ6СП, ТОЛЩИНОЙ 10 - 80 ММ ПРИ ШИРИНЕ 100 - 200 ММ | Т | -0.002019
1/10-260-210-1/82 |  |  | ПРОВОЛОКА СТАЛЬНАЯ НИЗКОУГЛЕРОДИСТАЯ ОБЩЕГО НАЗНАЧЕНИЯ ТЕРМИЧЕСКИ ОБРАБОТАННАЯ, ОЦИНКОВАННАЯ, ДИАМЕТРОМ 2 ММ | КГ | 3.2186
4 |  |  | Железобетонные и бетонные изделия и конструкции (в т.ч. типовые), керамические изделия, нерудные материалы, бетоны и растворы
4/1 |  |  | Конструкции и изделия бетонные и железобетонные. керамические изделия. нерудные материалы. товарные бетоны и растворы
4/1-4 |  |  | Бетоны, растворы, смеси асфальтобетонные
4/1-4-20-20-10-10/20 |  |  | РАСТВОРЫ КЛАДОЧНЫЕ ТЯЖЕЛЫЕ ЦЕМЕНТНЫЕ, МАРКИ 50 | М3 | -0.013514
5 |  |  | Материалы для монтажных и специальных строительных работ
5/10 |  |  | Кабели, провода, муфты кабельные
5/10-20 |  |  | Провода
5/10-20-60-2/4 |  |  | ПРОВОД СИЛОВОЙ МАРКИ ПВ1 С МЕДНОЙ ЖИЛОЙ, С ПОЛИВИНИЛХЛОРИДНОЙ ИЗОЛЯЦИЕЙ, СЕЧЕНИЕМ 1,5 ММ2, НА НАПРЯЖЕНИЕ 0,45 КВ | 1000 М | -0.45
5/10-20-60-2/5 |  |  | ПРОВОД СИЛОВОЙ МАРКИ ПВ1 С МЕДНОЙ ЖИЛОЙ, С ПОЛИВИНИЛХЛОРИДНОЙ ИЗОЛЯЦИЕЙ, СЕЧЕНИЕМ 2,5 ММ2, НА НАПРЯЖЕНИЕ 0,45 КВ | 1000 М | 0.365
5/10-20-60-2/7 |  |  | ПРОВОД СИЛОВОЙ МАРКИ ПВ1 С МЕДНОЙ ЖИЛОЙ, С ПОЛИВИНИЛХЛОРИДНОЙ ИЗОЛЯЦИЕЙ, СЕЧЕНИЕМ 6 ММ2, НА НАПРЯЖЕНИЕ 0,45 КВ | 1000 М | -0.235
5/10-30 |  |  | Муфты кабельные
5/10-30-60/2 |  |  | МУФТА ТРУБНАЯ ТР-5 У3 | ШТ. | -0.392
5/20 |  |  | Изделия для прокладки кабельных сетей
5/20-10 |  |  | Металлические кабеленесущие системы
5/20-10-9/СРЗ-Ц-Х32 |  |  | РУКАВ МЕТАЛЛИЧЕСКИЙ НЕГЕРМЕТИЧНЫЙ ИЗ ОЦИНКОВАННОЙ ЛЕНТЫ РЗ-Ц-Х ДИАМЕТРОМ 32ММ | М | -2
5/20-10-9/7 |  |  | РУКАВ МЕТАЛЛИЧЕСКИЙ НЕГЕРМЕТИЧНЫЙ ИЗ ОЦИНКОВАННОЙ ЛЕНТЫ С ХЛОПЧАТОБУМАЖНЫМ УПЛОТНЕНИЕМ Р3-Ц-Х, ДИАМЕТРОМ 25 ММ | М | -2
5/20-10-10/С514-14100-Л |  |  | ПРОФИЛЬ (Z-ПРОФИЛЬ) МОНТАЖНЫЙ, ТИПА К239 У2 | ШТ. | -0.32175
5/20-20 |  |  | Пластиковые системы для прокладки кабеля
5/20-20-3-1/2 |  |  | ТРУБА ГЛАДКАЯ ЖЕСТКАЯ ПВХ, ДИАМЕТР 20 ММ | М | 20
5/20-20-3-4/10 |  |  | ТРУБКА МАРКИ ТВ-40 ВНУТРЕННИМ ДИАМЕТРОМ 5 ММ | КГ | 0.96677
5/20-30 |  |  | Материалы и изделия для монтажа кабелей и проводов
5/20-30-1-4/7 |  |  | ОТВЕТВИТЕЛЬНЫЙ СЖИМ У 731 М У3 | 100 ШТ. | 0.08
5/20-30-2/1 |  |  | ПЕРЕМЫЧКА ГИБКАЯ ПГС-35-560 У2,5 | ШТ. | -0.196
5/20-30-3/8 |  |  | ГАЙКА УСТАНОВОЧНАЯ ЗАЗЕМЛЯЮЩАЯ К 485 | 100 ШТ. | -0.00392
5/20-30-3/20 |  |  | СКОБА К 142 У2 | 10 ШТ. | 1.98
5/20-30-3/23 |  |  | СКОБА К 145 У2 | 10 ШТ. | -0.98
5/20-30-3/28 |  |  | СКОБА К1157 У3 | 1000 ШТ. | 0.0198
5/20-30-4/С552-301-Л |  |  | ВТУЛКА В22 УХЛ2 | 100 ШТ. | 0.03564
5/20-30-4/С552-302-Л |  |  | ВТУЛКА В28 УХЛ2 | 100 ШТ. | -0.09504
5/20-30-4/С552-303-Л |  |  | ВТУЛКА В42 УХЛ2 | 100 ШТ. | -0.00392
5/20-30-4/С552-304-Л |  |  | ВТУЛКА В54 УХЛ2 | 100 ШТ. | -0.11088
5/20-30-5/2 |  |  | БИРКА МАРКИРОВОЧНАЯ У134 | 100 ШТ. | 0.1454
5/20-40 |  |  | Другие электромонтажные материалы
5/20-40-2/С552-1201-Л |  |  | ПАТРУБОК ВВОДНОЙ У477 У3 | 10 ШТ. | -0.63914
5/20-40-2/1 |  |  | ПАТРУБОК ВВОДНОЙ У476 У3 | 10 ШТ. | 0.3564
5/20-40-2/3 |  |  | ПАТРУБОК ВВОДНОЙ У478 У3 | 10 ШТ. | -0.69993
5/20-40-3/С552-702-Л |  |  | ЗАГЛУШКА У469 | 10 ШТ. | -0.099
5/20-40-3/С552-703-Л |  |  | ЗАГЛУШКА У470 | 10 ШТ. | -0.3465
5/20-40-4/С551-10400-2 |  |  | КОРОБКА МОНТАЖНАЯ КМ-212 (ПРИМ) | ШТ | 6
5/20-40-4/С551-10501-К |  |  | КОРОБКА МОНТАЖНАЯ, В КОМПЛЕКТЕ С ВИНТАМИ КЕ-231 (ПРИМ) | ШТ | 43
5/30 |  |  | Материалы для электротехнических установок
5/30-30 |  |  | Электросиловые и электроосветительные установки
5/30-30-4-1-2-1/14 |  |  | РОЗЕТКА ШТЕПСЕЛЬНАЯ С ЗАЗЕМЛЯЮЩИМ КОНТАКТОМ РА16-254 | ШТ. | 1
5/30-30-4-1-2-1/17 |  |  | РОЗЕТКА ШТЕПСЕЛЬНАЯ ДВУХМЕСТНАЯ С ЗАЗЕМЛЯЮЩИМ КОНТАКТОМ РА16-261 | ШТ. | 2
5/30-30-4-1-2-2/С551-18600-1 |  |  | РОЗЕТКА ШТЕПСЕЛЬНАЯ ОДНОМЕСТНЫЕ IP44 РС16-312 (ПРИМ) | ШТ | -12
5/30-30-4-1-2-2/С551-24900-1 |  |  | УЗЕЛ РОЗЕТКИ С ЗАЗЕМЛЯЮЩИМ КОНТАКТОМ ДЛЯ СКРЫТОЙ УСТАНОВКИ РС16-525 (ПРИМ) | ШТ | 43
5/30-30-4-1-5/С551-26000-Д |  |  | КРЫШКА ДВУХМЕСТНАЯ ЮЛИГ.735212.215 (ПРИМ) | ШТ | 6
5/30-30-4-1-5/С551-26000-К |  |  | КРЫШКА ОДНОМЕСТНАЯ ЮЛИГ.735212.206 (ПРИМ) | ШТ | -3
5/30-30-4-1-5/С551-26200-К |  |  | КРЫШКА ЧЕТЫРЕХМЕСТНАЯ ЮЛИГ.735212.217 (ПРИМ) | ШТ | 6
5/30-40 |  |  | Материалы для электроизоляционных работ
5/30-40-2/С544-8900-Л |  |  | ЛЕНТА ЛИПКАЯ ИЗОЛЯЦИОННАЯ НА ПОЛИКАСИНОВОМ КОМПАУНДЕ МАРКИ ЛСЭПЛ, ШИРИНОЙ 20-30 ММ, ТОЛЩИНОЙ 0,14 - 0,19 ММ | КГ | 0.14932
5/90 |  |  | Прочие материалы для монтажных и специальных строительных работ
5/90-10 |  |  | Дюбели для крепления электромонтажных изделий
5/90-10/С552-603-Л |  |  | ДЮБЕЛЬ МОНТАЖНЫЙ У661 У3 | 10 ШТ. | 1.2672
5/90-10/С552-605-Л |  |  | ДЮБЕЛЬ МОНТАЖНЫЙ У658 | 10 ШТ. | -0.69384
6 |  |  | Трубы и детали трубопроводов (за исключением труб стальных обсадных и бурильных части 1). Арматура для технологических трубопроводов
6/40 |  |  | Трубы и детали трубопроводов полимерные
6/40-10 |  |  | Трубы из полиэтилена
6/40-10-80/С530-17441-3Л |  |  | ТРУБА ИЗ ПОЛИЭТИЛЕНА Д20ММ | 10 М | -3
6/40-10-80/С530-17441-6Т |  |  | ТРУБА ИЗ ПОЛИЭТИЛЕНА Д=32ММ (ПРИМ) | 10 М | -3.5
Ж3-40-90 | СТРОИТЕЛЬНЫЕ РАБОТЫ | ШТ 43
1-1 |  |  | ЗАТРАТЫ ТРУДА РАБОЧИХ | ЧЕЛ.Ч | 12.4055
М331451 |  |  | ПЕРФОРАТОРЫ ЭЛЕКТРИЧЕСКИЕ | МАШ.Ч | 9.675
1 |  |  | Материалы для строительных работ
1/10 |  |  | Материалы для строительных работ общего назначения
1/10-170 |  |  | Оснастка технологическая и инструментальная
1/10-170-10/С101-86726-20Л |  |  | СВЕРЛА ШНЕКОВЫЕ (ПРИМ) | ШТ. | 0.172
СОСТАВИЛ | ______________________________ |  |  | А.А.ГАРКАВАЯ
| (должность) |  | (подпись) | (инициалы,фамилия)
ПРОВЕРИЛ | ______________________________ |  |  | Н.Н.НЕСТЕРОВА
| (должность) |  | (подпись) | (инициалы,фамилия)

## 3072-13-347-Q0
НАИМЕНОВАНИЕ ОБЪЕКТА |  | СТРОИТЕЛЬСТВО МНОГОПРОФИЛЬНОЙ ПОЛИКЛИНИКИ В ПОС.ВОСТОЧНЫЙ.СТАДИЯ С (С УЧЕТОМ ПОСТАНОВЛЕНИЯ МА И С РБ N3 ОТ 26.01.2023Г.)
КОД ОБЪЕКТА |  | 17.060
НАИМЕНОВАНИЕ ЗДАНИЯ, СООРУЖЕНИЯ |  | СТРОИТЕЛЬСТВО МНОГОПРОФИЛЬНОЙ ПОЛИКЛИНИКИ. ВНЕСЕНИЕ ИЗМЕНЕНИЙ
ШИФР ЗДАНИЯ, СООРУЖЕНИЯ |  | 17.060.0.01
КОМПЛЕКТ ЧЕРТЕЖЕЙ |  | ЭМ1.СО, ЭМ1.ВР (ИЗМ.3)
ВЕДОМОСТЬ РЕСУРСОВ ДЛЯ ЛОКАЛЬНОЙ СМЕТЫ № 347
(НОРМЫ 2022г.)
ЭЛЕКТРООБОРУДОВАНИЕ. ТЕХНОЛОГИЯ (ДОП. К ЛС N31, 326, 333)
П/П | ОБОСНОВАНИЕ | НАИМЕНОВАНИЕ РЕСУРСОВ | ЕД.ИЗМ. | КОЛИЧЕСТВО
1 | 2 | 3 | 4 | 5
1 | 1-1 | ЗАТРАТЫ ТРУДА РАБОЧИХ | ЧЕЛ.Ч | 50.3927
2 | 1-3 | ЗАТРАТЫ ТРУДА МАШИНИСТОВ | ЧЕЛ.-Ч | 0.07988
3 | М021141 | КРАНЫ НА АВТОМОБИЛЬНОМ ХОДУ ПРИ РАБОТЕ НА ДРУГИХ ВИДАХ СТРОИТЕЛЬСТВА, 10 Т | МАШ.Ч | 0.07988
4 | М030401 | ЛЕБЕДКИ ЭЛЕКТРИЧЕСКИЕ ТЯГОВЫМ УСИЛИЕМ ДО 5,79 (0,59) КН (Т) | МАШ.Ч | -0.356
5 | М030402 | ЛЕБЕДКИ ЭЛЕКТРИЧЕСКИЕ ТЯГОВЫМ УСИЛИЕМ ДО 12,26 (1,25) КН (Т) | МАШ.Ч | 0.34541
6 | М040502 | УСТАНОВКИ ДЛЯ СВАРКИ РУЧНОЙ ДУГОВОЙ (ПОСТОЯННОГО ТОКА) | МАШ.Ч | -1.599
7 | М150402 | ГАЗОВАЯ ГОРЕЛКА | МАШ.Ч | -0.38461
8 | М330301* | МАШИНЫ ШЛИФОВАЛЬНЫЕ ЭЛЕКТРИЧЕСКИЕ | МАШ.Ч | -0.11079
9 | М331451 | ПЕРФОРАТОРЫ ЭЛЕКТРИЧЕСКИЕ | МАШ.Ч | 10.8435
10 | М350451 | ПРЕСС ГИДРАВЛИЧЕСКИЙ С ЭЛЕКТРОПРИВОДОМ | МАШ.Ч | -0.16
| 1 | Материалы для строительных работ
| 1/10 | Материалы для строительных работ общего назначения
| 1/10-135 | Нефтепродукты, газы, химические материалы
11 | 1/10-135-20/75 | СМЕСЬ ПРОПАНА И БУТАНА ТЕХНИЧЕСКИХ | КГ | -0.4851
| 1/10-140 | Электроды, прутки винипластовые, проволока сварочные
12 | 1/10-140-40/С101-151400-Л | ЭЛЕКТРОДЫ ТИПА Э42А ДИАМЕТРОМ 4 ММ | Т | -0.000331
| 1/10-170 | Оснастка технологическая и инструментальная
13 | 1/10-170-10/С101-86726-20Л | СВЕРЛА ШНЕКОВЫЕ (ПРИМ) | ШТ. | -0.18903
14 | 1/10-170-10/С101-86726-38ЛЛ | СВЕРЛА С SDS PLUS ХВОСТОВИКОМ (НАКОНЕЧНИК ИЗ ТВЕРДОСПЛАВНОЙ СТАЛИ) (ПО БЕТОНУ), ДИАМЕТРОМ 10-12 ММ, ДЛИНОЙ 110-165 ММ | ШТ. | 0.37026
| 1/10-180 | Материалы шлифовальные
15 | 1/10-180-20/57 | КРУГИ ШЛИФОВАЛЬНЫЕ ДЛЯ СПЕЦИАЛЬНЫХ МОНТАЖНЫХ РАБОТ 5П 180 Х 6 Х 22 | ШТ. | -0.35
16 | 1/10-180-20/113 | ШКУРКА ШЛИФОВАЛЬНАЯ НА БУМАЖНОЙ ОСНОВЕ ВОДОСТОЙКАЯ | М2 | 0.017087
| 1/10-230 | Материалы для отделочных работ
17 | 1/10-230-35/С113-7611-Л | КЛЕЙ БМК-5К | КГ | -0.1584
18 | 1/10-230-40-20/127 | КРАСКА МАСЛЯНАЯ МА-15, СУРИК ЖЕЛЕЗНЫЙ | Т | -3e-05
19 | 1/10-230-45-5/С101-50100-Л | ЛАК КАМЕННОУГОЛЬНЫЙ КАНИФОЛЬНЫЙ КФ-965 | Т | -9e-06
20 | 1/10-230-45-5/180 | ЛАК НИТРОЦЕЛЛЮЛОЗНЫЙ МЕБЕЛЬНЫЙ НЦ-218 | Т | -1.2e-05
21 | 1/10-230-45-10/155 | ЭМАЛЬ ПЕНТАФТАЛЕВАЯ ПФ-115, СЕРАЯ | Т | -0.0001
22 | 1/10-230-50-15/С113-3700-Л | ДИХЛОРЭТАН ТЕХНИЧЕСКИЙ СОРТ I | Т | -1.5e-05
23 | 1/10-230-50-15/37 | РАСТВОРИТЕЛЬ ДЛЯ ЛАКОКРАСОЧНЫХ МАТЕРИАЛОВ МАРКИ 646 | Т | -6e-05
24 | 1/10-230-55-5/22 | ВЯЖУЩЕЕ ГИПСОВОЕ МАРКИ Г-4 НОРМАЛЬНОТВЕРДЕЮЩЕЕ (Б), СРЕДНЕГО ПОМОЛА (II) (ФАСОВАННОЕ) | Т | 0.000945
| 1/10-235 | Изделия герметизирующие, уплотняющие, изолирующие
25 | 1/10-235-20/681 | ИЗОЛЕНТА ПВХ (РАЗМЕРОМ 15 ММХ20 М) | М2 | -0.315
| 1/10-240 | Метизы и крепежные изделия
26 | 1/10-240-10-10/С101-10110-Л | БОЛТЫ СТРОИТЕЛЬНЫЕ С ГАЙКАМИ И ШАЙБАМИ | Т | -0.00027
| 1/10-260 | Металлопрокат и металлоизделия (за исключением металлоизделий части 2)
27 | 1/10-260-30-31/С101-98500-Л | ПРОКАТ ГОРЯЧЕКАТАНЫЙ ПОЛОСОВОЙ ИЗ СТАЛИ УГЛЕРОДИСТОЙ ОБЫКНОВЕННОГО КАЧЕСТВА МАРКИ СТ6СП, ТОЛЩИНОЙ 10 - 80 ММ ПРИ ШИРИНЕ 100 - 200 ММ | Т | -0.002019
28 | 1/10-260-210-1/82 | ПРОВОЛОКА СТАЛЬНАЯ НИЗКОУГЛЕРОДИСТАЯ ОБЩЕГО НАЗНАЧЕНИЯ ТЕРМИЧЕСКИ ОБРАБОТАННАЯ, ОЦИНКОВАННАЯ, ДИАМЕТРОМ 2 ММ | КГ | 3.2186
| 1/55 | Материалы специального назначения (кислотоупорные, огнеупорные и антикоррозионные)
| 1/55-50 | Материалы антикоррозионные и химически стойкие
29 | 1/55-50-30/С101-63602-1Л | ПАСТА КВАРЦЕВАЗЕЛИНОВАЯ | КГ | -0.021
| 4 | Железобетонные и бетонные изделия и конструкции (в т.ч. типовые), керамические изделия, нерудные материалы, бетоны и растворы
| 4/1 | Конструкции и изделия бетонные и железобетонные. керамические изделия. нерудные материалы. товарные бетоны и растворы
| 4/1-4 | Бетоны, растворы, смеси асфальтобетонные
30 | 4/1-4-20-20-10-10/20 | РАСТВОРЫ КЛАДОЧНЫЕ ТЯЖЕЛЫЕ ЦЕМЕНТНЫЕ, МАРКИ 50 | М3 | -0.013514
| 5 | Материалы для монтажных и специальных строительных работ
| 5/10 | Кабели, провода, муфты кабельные
| 5/10-20 | Провода
31 | 5/10-20-60-2/4 | ПРОВОД СИЛОВОЙ МАРКИ ПВ1 С МЕДНОЙ ЖИЛОЙ, С ПОЛИВИНИЛХЛОРИДНОЙ ИЗОЛЯЦИЕЙ, СЕЧЕНИЕМ 1,5 ММ2, НА НАПРЯЖЕНИЕ 0,45 КВ | 1000 М | -0.45
32 | 5/10-20-60-2/5 | ПРОВОД СИЛОВОЙ МАРКИ ПВ1 С МЕДНОЙ ЖИЛОЙ, С ПОЛИВИНИЛХЛОРИДНОЙ ИЗОЛЯЦИЕЙ, СЕЧЕНИЕМ 2,5 ММ2, НА НАПРЯЖЕНИЕ 0,45 КВ | 1000 М | 0.365
33 | 5/10-20-60-2/7 | ПРОВОД СИЛОВОЙ МАРКИ ПВ1 С МЕДНОЙ ЖИЛОЙ, С ПОЛИВИНИЛХЛОРИДНОЙ ИЗОЛЯЦИЕЙ, СЕЧЕНИЕМ 6 ММ2, НА НАПРЯЖЕНИЕ 0,45 КВ | 1000 М | -0.235
| 5/10-30 | Муфты кабельные
34 | 5/10-30-60/2 | МУФТА ТРУБНАЯ ТР-5 У3 | ШТ. | -0.392
| 5/20 | Изделия для прокладки кабельных сетей
| 5/20-10 | Металлические кабеленесущие системы
35 | 5/20-10-9/СРЗ-Ц-Х32 | РУКАВ МЕТАЛЛИЧЕСКИЙ НЕГЕРМЕТИЧНЫЙ ИЗ ОЦИНКОВАННОЙ ЛЕНТЫ РЗ-Ц-Х ДИАМЕТРОМ 32ММ | М | -2
36 | 5/20-10-9/7 | РУКАВ МЕТАЛЛИЧЕСКИЙ НЕГЕРМЕТИЧНЫЙ ИЗ ОЦИНКОВАННОЙ ЛЕНТЫ С ХЛОПЧАТОБУМАЖНЫМ УПЛОТНЕНИЕМ Р3-Ц-Х, ДИАМЕТРОМ 25 ММ | М | -2
37 | 5/20-10-10/С514-14100-Л | ПРОФИЛЬ (Z-ПРОФИЛЬ) МОНТАЖНЫЙ, ТИПА К239 У2 | ШТ. | -0.32175
| 5/20-20 | Пластиковые системы для прокладки кабеля
38 | 5/20-20-3-1/2 | ТРУБА ГЛАДКАЯ ЖЕСТКАЯ ПВХ, ДИАМЕТР 20 ММ | М | 20
39 | 5/20-20-3-4/10 | ТРУБКА МАРКИ ТВ-40 ВНУТРЕННИМ ДИАМЕТРОМ 5 ММ | КГ | 0.96677
| 5/20-30 | Материалы и изделия для монтажа кабелей и проводов
40 | 5/20-30-1-4/7 | ОТВЕТВИТЕЛЬНЫЙ СЖИМ У 731 М У3 | 100 ШТ. | 0.08
41 | 5/20-30-2/1 | ПЕРЕМЫЧКА ГИБКАЯ ПГС-35-560 У2,5 | ШТ. | -2.196
42 | 5/20-30-3/С552-1230-Л | ПОЛОСКА К404 И ПРЯЖКА К407 ДЛЯ КРЕПЛЕНИЯ ПРОВОДОВ | 100 ШТ. | -0.067
43 | 5/20-30-3/С552-899-Л | ЛЕНТА ЛМ-5 УХЛ2 | 100 М | -0.009
44 | 5/20-30-3/8 | ГАЙКА УСТАНОВОЧНАЯ ЗАЗЕМЛЯЮЩАЯ К 485 | 100 ШТ. | -0.00392
45 | 5/20-30-3/20 | СКОБА К 142 У2 | 10 ШТ. | 1.98
46 | 5/20-30-3/23 | СКОБА К 145 У2 | 10 ШТ. | -0.98
47 | 5/20-30-3/28 | СКОБА К1157 У3 | 1000 ШТ. | 0.0198
48 | 5/20-30-4/С552-301-Л | ВТУЛКА В22 УХЛ2 | 100 ШТ. | 0.03564
49 | 5/20-30-4/С552-302-Л | ВТУЛКА В28 УХЛ2 | 100 ШТ. | -0.09504
50 | 5/20-30-4/С552-303-Л | ВТУЛКА В42 УХЛ2 | 100 ШТ. | -0.00392
51 | 5/20-30-4/С552-304-Л | ВТУЛКА В54 УХЛ2 | 100 ШТ. | -0.11088
52 | 5/20-30-5/С552-203-Л | БИРКА МАРКИРОВОЧНАЯ У153 У3,5 | 1000 ШТ. | -0.004
53 | 5/20-30-5/1 | БИРКА-ОКОНЦЕВАТЕЛЬ У136 У3/5 | 100 ШТ. | -0.0918
54 | 5/20-30-5/2 | БИРКА МАРКИРОВОЧНАЯ У134 | 100 ШТ. | 0.1454
| 5/20-40 | Другие электромонтажные материалы
55 | 5/20-40-2/С552-1201-Л | ПАТРУБОК ВВОДНОЙ У477 У3 | 10 ШТ. | -0.63914
56 | 5/20-40-2/1 | ПАТРУБОК ВВОДНОЙ У476 У3 | 10 ШТ. | 0.3564
57 | 5/20-40-2/3 | ПАТРУБОК ВВОДНОЙ У478 У3 | 10 ШТ. | -0.69993
58 | 5/20-40-3/С552-702-Л | ЗАГЛУШКА У469 | 10 ШТ. | -0.099
59 | 5/20-40-3/С552-703-Л | ЗАГЛУШКА У470 | 10 ШТ. | -0.3465
60 | 5/20-40-4/С551-10400-2 | КОРОБКА МОНТАЖНАЯ КМ-212 (ПРИМ) | ШТ | 6
61 | 5/20-40-4/С551-10501-К | КОРОБКА МОНТАЖНАЯ, В КОМПЛЕКТЕ С ВИНТАМИ КЕ-231 (ПРИМ) | ШТ | 43
| 5/30 | Материалы для электротехнических установок
| 5/30-30 | Электросиловые и электроосветительные установки
62 | 5/30-30-4-1-2-1/14 | РОЗЕТКА ШТЕПСЕЛЬНАЯ С ЗАЗЕМЛЯЮЩИМ КОНТАКТОМ РА16-254 | ШТ. | 1
63 | 5/30-30-4-1-2-1/17 | РОЗЕТКА ШТЕПСЕЛЬНАЯ ДВУХМЕСТНАЯ С ЗАЗЕМЛЯЮЩИМ КОНТАКТОМ РА16-261 | ШТ. | 2
64 | 5/30-30-4-1-2-2/С551-18600-1 | РОЗЕТКА ШТЕПСЕЛЬНАЯ ОДНОМЕСТНЫЕ IP44 РС16-312 (ПРИМ) | ШТ | -12
65 | 5/30-30-4-1-2-2/С551-24900-1 | УЗЕЛ РОЗЕТКИ С ЗАЗЕМЛЯЮЩИМ КОНТАКТОМ ДЛЯ СКРЫТОЙ УСТАНОВКИ РС16-525 (ПРИМ) | ШТ | 43
66 | 5/30-30-4-1-5/С551-26000-Д | КРЫШКА ДВУХМЕСТНАЯ ЮЛИГ.735212.215 (ПРИМ) | ШТ | 6
67 | 5/30-30-4-1-5/С551-26000-К | КРЫШКА ОДНОМЕСТНАЯ ЮЛИГ.735212.206 (ПРИМ) | ШТ | -3
68 | 5/30-30-4-1-5/С551-26200-К | КРЫШКА ЧЕТЫРЕХМЕСТНАЯ ЮЛИГ.735212.217 (ПРИМ) | ШТ | 6
| 5/30-40 | Материалы для электроизоляционных работ
69 | 5/30-40-2/С544-8900-Л | ЛЕНТА ЛИПКАЯ ИЗОЛЯЦИОННАЯ НА ПОЛИКАСИНОВОМ КОМПАУНДЕ МАРКИ ЛСЭПЛ, ШИРИНОЙ 20-30 ММ, ТОЛЩИНОЙ 0,14 - 0,19 ММ | КГ | 0.14932
| 5/50 | Прокатно-тянутые изделия из цветных металлов и цветные металлы
| 5/50-70 | Сплавы из цветных металлов
70 | 5/50-70-2/С522-2600-Л | ПРИПОЙ ОЛОВЯННО-СВИНЦОВЫЙ БЕССУРЬМЯНИСТЫЙ В ЧУШКАХ, МАРКИ ПОС40 | Т | -7e-06
| 5/60 | Линейно-кабельные изделия связи
| 5/60-20 | Оконечные кабельные устройства
71 | 5/60-20-1/СКНО-4Д-1 | БОКС ПЛАСТИКОВЫЙ КНО-4Д (ДЛЯ ВЫКЛЮЧАТЕЛЕЙ НАГРУЗКИ И ДИФФ. АВТОМАТОВ) | ШТ | -2
| 5/90 | Прочие материалы для монтажных и специальных строительных работ
| 5/90-10 | Дюбели для крепления электромонтажных изделий
72 | 5/90-10/С552-603-Л | ДЮБЕЛЬ МОНТАЖНЫЙ У661 У3 | 10 ШТ. | -1.1728
73 | 5/90-10/С552-605-Л | ДЮБЕЛЬ МОНТАЖНЫЙ У658 | 10 ШТ. | -0.69384
| 6 | Трубы и детали трубопроводов (за исключением труб стальных обсадных и бурильных части 1). Арматура для технологических трубопроводов
| 6/40 | Трубы и детали трубопроводов полимерные
| 6/40-10 | Трубы из полиэтилена
74 | 6/40-10-80/С530-17441-3Л | ТРУБА ИЗ ПОЛИЭТИЛЕНА Д20ММ | 10 М | -3
75 | 6/40-10-80/С530-17441-6Т | ТРУБА ИЗ ПОЛИЭТИЛЕНА Д=32ММ (ПРИМ) | 10 М | -3.5
Прочие
76 | С5-ЩС-3К | ЩИТОК ВВОДНО-РАСПРЕДЕЛИТЕЛЬНЫЙ НАВЕСНОГО ИСПОЛНЕНИЯ ПО ТИПУ ЩУР-01-Н-21 У3 (5ЩС-3К) | ШТ | -1
77 | С5-ЩС-3К-Д | ЩИТОК ВВОДНО-РАСПРЕДЕЛИТЕЛЬНЫЙ НАВЕСНОГО ИСПОЛНЕНИЯ ПО ТИПУ ЩУР-01-Н-21 У3 (5ЩС-3К) (С УЧЕТОМ ИЗМ.3( | ШТ | 1
78 | С5-ЩС-4Б | ЩИТОК ВВОДНО-РАСПРЕДЕЛИТЕЛЬНЫЙ НАВЕСНОГО ИСПОЛНЕНИЯ ПО ТИПУ ЩОМ 24-31 У3 (5ЩС-4Б) | ШТ | -1
79 | С5-ЩС-4Б-Д | ЩИТОК ВВОДНО-РАСПРЕДЕЛИТЕЛЬНЫЙ НАВЕСНОГО ИСПОЛНЕНИЯ ПО ТИПУ ЩОМ 24-31 У3 (5ЩС-4Б) (С УЧЕТОМ ИЗМ.3) | ШТ | 1
80 | С5-ЩС-4М | ЩИТОК ВВОДНО-РАСПРЕДЕЛИТЕЛЬНЫЙ НАВЕСНОГО ИСПОЛНЕНИЯ ПО ТИПУ ЩУР-01-Н-21 У3 (5ЩС-4М) | ШТ | -1
81 | СДАВ-16-А | ДИФФЕРЕНЦИАЛЬНЫЙ АВТОМАТИЧЕСКИЙ ВЫКЛЮЧАТЕЛЬ 380В, IP=16А P344 (IУТ=30МА) | ШТ | -2
| СОСТАВИЛ | ____________________ |  | А.А.ГАРКАВАЯ
|  | (должность) | (подпись) | (инициалы,фамилия)
| ПРОВЕРИЛ | ____________________ |  | Н.Н.НЕСТЕРОВА
|  | (должность) | (подпись) | (инициалы,фамилия)

## 3072-13-347-T3
РАЗРАБОТЧИК |  | RSTC.smeta версия 22.7
|  |  |  | ШИФР | 17.060
СТРОИТЕЛЬСТВО МНОГОПРОФИЛЬНОЙ ПОЛИКЛИНИКИ В ПОС.ВОСТОЧНЫЙ.СТАДИЯ С (С УЧЕТОМ ПОСТАНОВЛЕНИЯ МА И С РБ N3 ОТ 26.01.2023Г.)
РАБОЧАЯ ДОКУМЕНТАЦИЯ
СМЕТНАЯ ДОКУМЕНТАЦИЯ
ТИТУЛЬНЫЙ ЛИСТ ДЛЯ ЛОКАЛЬНОЙ СМЕТЫ (ЛОКАЛЬНОГО СМЕТНОГО РАСЧЕТА) № 347
СМЕТНАЯ СТОИМОСТЬ В ЦЕНАХ НА 1 НОЯБРЯ 2022г.
0,243 ТЫС.РУБ
ЗАКАЗЧИК |  | УП "УКС МИНГОРИСПОЛКОМА"
МИНСК-2025

## 3072-13-348-S0
НАИМЕНОВАНИЕ ОБЪЕКТА |  | СТРОИТЕЛЬСТВО МНОГОПРОФИЛЬНОЙ ПОЛИКЛИНИКИ В ПОС.ВОСТОЧНЫЙ.СТАДИЯ С (С УЧЕТОМ ПОСТАНОВЛЕНИЯ МА И С РБ N3 ОТ 26.01.2023Г.)
КОД ОБЪЕКТА |  | 17.060
НАИМЕНОВАНИЕ ЗДАНИЯ, СООРУЖЕНИЯ |  | СТРОИТЕЛЬСТВО МНОГОПРОФИЛЬНОЙ ПОЛИКЛИНИКИ. ВНЕСЕНИЕ ИЗМЕНЕНИЙ
ШИФР ЗДАНИЯ, СООРУЖЕНИЯ |  | 17.060.0.01
КОМПЛЕКТ ЧЕРТЕЖЕЙ |  | УТ1.СО;УТ1.ВР (ИЗМ.3)
ЛОКАЛЬНАЯ СМЕТА (ЛОКАЛЬНЫЙ СМЕТНЫЙ РАСЧЕТ) № 348
(НОРМЫ 2022г.)
УСТРОЙСТВО ТЕЛЕВИДЕНИЯ (ДОП. К ЛС N319)
СОСТАВЛЕНА В ЦЕНАХ НА 1 НОЯБРЯ 2022г. | [8 empty] | СТОИМОСТЬ 0,288 ТЫС.РУБ.
№ п/п | ОБОСНОВАНИЕ | НАИМЕНОВАНИЕ РАБОТ, РЕСУРСОВ, РАСХОДОВ | ЕД.ИЗМ. КОЛИЧЕ- СТВО | СТОИМОСТЬ: ЕД.ИЗМ./ВСЕГО, РУБ.
|  |  |  | ЗАРАБОТНАЯ ПЛАТА | ЭКСПЛУАТАЦИЯ МАШИН И МЕХАНИЗМОВ |  | МАТЕРИАЛЫ, ИЗДЕЛИЯ, КОНСТРУКЦИИ (ОБОРУДОВАНИЕ, МЕБЕЛЬ, ИНВЕНТАРЬ) | ТРАНС-ПОРТ | ОБЩАЯ СТОИМОСТЬ
[5 empty] | ВСЕГО | В Т.Ч. З/П МАШИ- НИСТОВ
1 | 2 | 3 | 4 | 5 | 6 | 7 | 8 | 9 | 10
| НАЧИСЛЕНИЯ: | ОХР и ОПР/ПЛАНОВАЯ ПРИБЫЛЬ (%):Н10=65.72/69.89
| НАЧИСЛЕНИЯ: | ОХР и ОПР/ПЛАНОВАЯ ПРИБЫЛЬ (%):Н16=59.57/40.54
| НАЧИСЛЕНИЯ: | ОХР и ОПР/ПЛАНОВАЯ ПРИБЫЛЬ (%):Н17=76.38/37.3
1. | ПРИМЕЧАНИЕ: | К ДЛЯ ОХР И ОПР/ПЛАНОВАЯ ПРИБЫЛЬ: 1.0000/1.0000
2. | ПРИМЕЧАНИЕ: | КОЭФФИЦИЕНТ К З/П (ПОСТАНОВЛЕНИЕ N5): 1.0000
3. | ПРИМЕЧАНИЕ: | БАЗА ТЕКУЩИХ ЦЕН (ВАРИАНТ A)
| Ж3-80-62 | СЕТИ ТЕЛЕВИДЕНИЯ. МАТЕРИАЛЫ
4. | ПРИМЕЧАНИЕ: | В СМЕТЕ УЧТЕНА ЗАРАБОТНАЯ ПЛАТА РАБОЧИХ-СТРОИТЕЛЕЙ И ЗАРАБОТНАЯ ПЛАТА МАШИНИСТОВ СОГЛАСНО ПОСТАНОВЛЕНИЮ МА И С N3 ОТ 26.01.2023Г.
| КОЭФФИЦИЕНТЫ: | Н4=1.1951
| КОЭФФИЦИЕНТЫ: | Н5=1.1951
5. | 5/60-80-1/СРК-18-6 | РОЗЕТКА АБОНЕНТСКАЯ, 1ХRJ-45 КАТ. 5Е СКРЫТОЙ УСТАНОВКИ, РК18-006 | КОМПЛ 1 | - - | - - | - - | 8.17 8.17 | 0.43 0.43 | 8.60 8.60
6. | Ц8-591-902 (Н16) | МОНТАЖ РОЗЕТКИ СКРЫТОЙ УСТАНОВКИ | 100 ШТ. 0.01 | 388.98 3.89 | 2.63 0.03 | - - | 37.83 0.38 | 2.30 0.02 | 431.74 4.32
7. | 5/60-80-1/СЖД-45 | ВИЛКА (ДЖЕК) RJ-45 | ШТ 1 | - - | - - | - - | 0.17 0.17 | 0.01 0.01 | 0.18 0.18
8. | 5/20-40-4/17 | КОРОБКА МОНТАЖНАЯ К-201 | ШТ. 1 | - - | - - | - - | 0.53 0.53 | 0.03 0.03 | 0.56 0.56
9. | 5/20-10-7/С514-16517-65 | КОРОБКА ПОДПОЛЬНАЯ МЕТАЛЛИЧЕСКАЯ, РАЗМЕРОМ 200Х200Х65 ММ | ШТ 1 | - - | - - | - - | 46.40 46.40 | 2.47 2.47 | 48.87 48.87
10. | Ц10-901-8 (Н17) | ЯЩИК ПРОТЯЖНОЙ ИЛИ КОРОБКА РАЗМЕРОМ ДО 200 Х 200 ММ | 10 ШТ. 0.1 | 91.85 9.19 | 1.00 0.10 | - - | 0.66 0.07 | 0.05 0.01 | 93.56 9.36
11. | 6/40-80-50/СМФ-ГБ-20 | МУФТА ГИБКАЯ СОЕДИНИТЕЛЬНАЯ ДЛЯ ТРУБ НАРУЖНЫМ ДИАМЕТРОМ 25 ММ | ШТ 1 | - - | - - | - - | 4.42 4.42 | 0.24 0.24 | 4.66 4.66
|  | ИТОГО ПРЯМЫЕ ЗАТРАТЫ : |  | 13 | - | - | 60 | 3 | 76
|  | ОХР и ОПР | [6 empty] | 9
|  | ПЛАНОВАЯ ПРИБЫЛЬ | [6 empty] | 5
|  | ИТОГО ПО ПТМ | [6 empty] | 90
|  | ЗАТРАТЫ ТРУДА | [6 empty] | 1
| Ж3-80-61 | СЕТИ
12. | 5/10-10/СU-UTP-1 | КАБЕЛЬ U/UTP 4Х-ПАРНЫЙ КАТ. 5Е ВНЕШНЯЯ ОБОЛОЧКА LSOН | М 195 | - - | - - | - - | 1.04 -202.80 | 0.06 -11.70 | 1.10 -214.50
13. | 5/10-10-80-7/СU/UTP-Д | КАБЕЛЬ U/UTP КАТ.5Е 4 Х 2 Х 0,51 ДЛЯ СТАЦИОНАРНОЙ ПРОКЛАДКИ ВНУТРИ ЗДАНИЙ | М 205 | - - | - - | - - | 1.43 293.15 | 0.08 16.40 | 1.51 309.55
14. | Ц8-912-1 (Н16) | КАБЕЛЬ ТРЕХ-ПЯТИЖИЛЬНЫЙ СЕЧЕНИЕМ ЖИЛЫ ДО 6 ММ2 В ПРОЛОЖЕННЫХ ТРУБАХ, КОРОБАХ (КАБЕЛЬ-КАНАЛАХ) | 100 М 0.098 | 136.05 13.33 | 11.30 1.11 | 3.44 0.34 | 17.27 1.69 | 1.33 0.13 | 165.95 16.26
15. | 5/20-30-3/С552-606-2Д3 | ЗАЖИМЫ (СКОБЫ, ПОЛОСКИ) | 100 ШТ. 0.01 | - - | - - | - - | 1.25 0.01 | 0.07 0.00 | 1.32 0.01
16. | 5/20-30-1-4/С552-1409-10Д | СОЕДИНИТЕЛЬНЫЙ ИЗОЛИРУЮЩИЙ ЗАЖИМ СИЗ | 100 ШТ. 0.06 | - - | - - | - - | 4.20 0.25 | 0.22 0.01 | 4.42 0.27
17. | 5/20-20-3-1/2 | ТРУБА ГЛАДКАЯ ЖЕСТКАЯ ПВХ, ДИАМЕТР 20 ММ | М 2 | - - | - - | - - | 0.77 1.54 | 0.04 0.08 | 0.81 1.62
18. | Ц8-904-1 (Н16) | ТРУБЫ ВИНИПЛАСТОВЫЕ ПО СТЕНАМ, ДИАМЕТР ДО 25 ММ | 100 М 0.0198 | 315.50 6.25 | 11.26 0.22 | 0.24 0.00 | 481.61 9.54 | 26.19 0.52 | 834.56 16.52
19. | 6/40-10-10/2 | ТРУБА ТЕХНИЧЕСКАЯ ИЗ ПОЛИЭТИЛЕНА ПЭ 63 SDR 11 НОМИНАЛЬНЫМ НАРУЖНЫМ ДИАМЕТРОМ 25 ММ И НОМИНАЛЬНОЙ ТОЛЩИНОЙ СТЕНКИ 2,3 ММ | 10 М 0.5 | - - | - - | - - | 10.86 5.43 | 0.51 0.26 | 11.37 5.69
20. | Ц8-410-101 (Н16) | ТРУБЫ ПОЛИЭТИЛЕНОВЫЕ ПО ОСНОВАНИЮ ПОЛА С КРЕПЛЕНИЕМ ДЮБЕЛЯМИ, ДИАМЕТР 25ММ | 100 М 0.0495 | 156.95 7.77 | 3.99 0.20 | - - | 224.54 11.11 | 12.29 0.61 | 397.77 19.69
|  | ИТОГО ПРЯМЫЕ ЗАТРАТЫ : |  | 27 | 2 | - | 120 | 6 | 155
|  | ОХР и ОПР | [6 empty] | 16
|  | ПЛАНОВАЯ ПРИБЫЛЬ | [6 empty] | 11
|  | ИТОГО ПО ПТМ | [6 empty] | 182
|  | ЗАТРАТЫ ТРУДА | [6 empty] | 3
| Ж3-80-90 | СТРОИТЕЛЬНЫЕ РАБОТЫ
21. | Е46-68-1 (Н10) Н1=0.923 | СВЕРЛЕНИЕ СКВОЗНЫХ ОТВЕРСТИЙ ДИАМЕТРОМ ДО 35 ММ ЭЛЕКТРОПЕРФОРАТОРОМ (ЭЛЕКТРОДРЕЛЬЮ) В КИРПИЧНЫХ СТЕНАХ ГЛУБИНОЙ 130 ММ(120ММ) | 100 ОТВЕРСТИЙ 0.01 | 57.20 0.57 | 2.80 0.03 | - - | - - | - - | 60.00 0.60
22. | 1/10-170-10/С101-86726-20Д | СВЕРЛА ШНЕКОВЫЕ | ШТ. 0.0108 | - - | - - | - - | 10.16 0.11 | 0.81 0.01 | 10.97 0.12
23. | Е69-4-1 (Н10) | ГНЕЗДО ПОД РОЗЕТКУ 75Х83 ГЛУБИНОЙ 40 ММ В ПЕРЕГОРОДКЕ ИЗ КИРПИЧА | 100 ГНЕЗД 0.01 | 262.91 2.63 | 14.63 0.15 | - - | - - | - - | 277.54 2.78
24. | 1/10-170-10/С101-86726-20Д | СВЕРЛА ШНЕКОВЫЕ | ШТ. 0.004 | - - | - - | - - | 10.16 0.04 | 0.81 0.00 | 10.97 0.04
25. | Е46-74-1 (Н10) | УСТРОЙСТВО ШТРАБ В КИРПИЧНЫХ СТЕНАХ ПЛОЩАДЬЮ СЕЧЕНИЯ ДО 20 СМ2 (30Х30 ММ) | 100 М 0.02 | 128.35 2.57 | 8.21 0.16 | - - | - - | - - | 136.56 2.73
26. | 1/10-170-10/С101-86726-2Д | БУР SDS D8 Х 160 ММ | ШТ. 0.015 | - - | - - | - - | 5.95 0.09 | 0.47 0.01 | 6.42 0.10
27. | 1/10-170-2/20 | ДИСК АЛМАЗНЫЙ ОТРЕЗНОЙ ДЛЯ РЕЗКИ КАМНЯ, БЕТОНА ДИАМЕТРОМ 230 ММ | ДИСК 0.015 | - - | - - | - - | 43.94 0.66 | 3.49 0.05 | 47.43 0.71
28. | 1/10-135/С101-ЗБ | ЗУБИЛА SDS | ШТ 0.004 | - - | - - | - - | 12.59 0.05 | 1.00 0.00 | 13.59 0.05
|  | ИТОГО ПРЯМЫЕ ЗАТРАТЫ : |  | 6 | - | - | 1 | - | 7
|  | ОХР и ОПР | [6 empty] | 4
|  | ПЛАНОВАЯ ПРИБЫЛЬ | [6 empty] | 4
|  | ИТОГО ПО ПТМ | [6 empty] | 15
|  | ЗАТРАТЫ ТРУДА | [6 empty] | 1
|  | ВСЕГО, В ТОМ ЧИСЛЕ | [6 empty] | 288
|  | СТРОИТЕЛЬНЫЕ РАБОТЫ В ТОМ ЧИСЛЕ | [6 empty] | 15
|  | ЗАРАБОТНАЯ ПЛАТА | [6 empty] | 6
|  | МАТЕРИАЛЫ, ИЗДЕЛИЯ, КОНСТРУКЦИИ | [6 empty] | 1
|  | ОХР и ОПР | [6 empty] | 4
|  | ПЛАНОВАЯ ПРИБЫЛЬ | [6 empty] | 4
|  | МОНТАЖНЫЕ РАБОТЫ В ТОМ ЧИСЛЕ | [6 empty] | 273
|  | ЗАРАБОТНАЯ ПЛАТА | [6 empty] | 40
|  | ЭКСПЛУАТАЦИЯ МАШИН И МЕХАНИЗМОВ | [6 empty] | 2
|  | МАТЕРИАЛЫ, ИЗДЕЛИЯ, КОНСТРУКЦИИ | [6 empty] | 180
|  | ТРАНСПОРТ | [6 empty] | 9
|  | ОХР и ОПР | [6 empty] | 26
|  | ПЛАНОВАЯ ПРИБЫЛЬ | [6 empty] | 16
|  | ЗАТРАТЫ ТРУДА РАБОЧИХ | [6 empty] | 5
|  | СОСТАВИЛ | ____________________ |  |  |  |  | А.А.ГАРКАВАЯ
|  |  | (должность) |  |  | (подпись) |  | (инициалы,фамилия)
|  | ПРОВЕРИЛ | ____________________ |  |  |  |  | Н.Н.НЕСТЕРОВА
|  |  | (должность) |  |  | (подпись) |  | (инициалы,фамилия)

## 3072-13-348-T0
НАИМЕНОВАНИЕ ОБЪЕКТА: СТРОИТЕЛЬСТВО МНОГОПРОФИЛЬНОЙ ПОЛИКЛИНИКИ В ПОС.ВОСТОЧНЫЙ.СТАДИЯ С (С УЧЕТОМ ПОСТАНОВЛЕНИЯ МА И С РБ N3 ОТ 26.01.2023Г.)
КОД ОБЪЕКТА: 17.060
НАИМЕНОВАНИЕ ЗДАНИЯ, СООРУЖЕНИЯ: СТРОИТЕЛЬСТВО МНОГОПРОФИЛЬНОЙ ПОЛИКЛИНИКИ. ВНЕСЕНИЕ ИЗМЕНЕНИЙ
ШИФР ЗДАНИЯ, СООРУЖЕНИЯ: 17.060.0.01
КОМПЛЕКТ ЧЕРТЕЖЕЙ: УТ1.СО;УТ1.ВР (ИЗМ.3)
ИСХОДНЫЕ ДАННЫЕ ПО ЛОКАЛЬНОЙ СМЕТЕ (ЛОКАЛЬНОМУ СМЕТНОМУ РАСЧЕТУ) № 348
(НОРМЫ 2022г.)
УСТРОЙСТВО ТЕЛЕВИДЕНИЯ (ДОП. К ЛС N319)
СОСТАВЛЕНА В ЦЕНАХ НА 1 НОЯБРЯ 2022г.
№ П/П | ТЕКСТ
1 | 2
1 | L3'3072'13'348'S0'2'13'УСТРОЙСТВО ТЕЛЕВИДЕНИЯ (ДОП. К ЛС N319)'УТ1.СО;УТ1.ВР (ИЗМ.3)'А.А.ГАРКАВАЯ'Н.Н.НЕСТЕРОВА*
2 | Ж3-80-62'СЕТИ ТЕЛЕВИДЕНИЯ. МАТЕРИАЛЫ'ШТ*
3 | БСU-UTP-1'1,04##'=12'КАБЕЛЬ U/UTP 4Х-ПАРНЫЙ КАТ. 5Е ВНЕШНЯЯ ОБОЛОЧКА LSOН###'М''2801=<5/10-10>/2799=1,04_0*
4 | БСРК-18-6'9,80:1,2##'=12'РОЗЕТКА АБОНЕНТСКАЯ, 1ХRJ-45 КАТ. 5Е СКРЫТОЙ УСТАНОВКИ, РК18-006###'КОМПЛ''2801=<5/60-80-1>/2799=8,17_0*
5 | БСЖД-45'0,17##'=12'ВИЛКА (ДЖЕК) RJ-45###'ШТ''2801=<5/60-80-1>/2799=0,17_0*
6 | БС514-16517-65#С514-16517'46,4##'=12'КОРОБКА ПОДПОЛЬНАЯ МЕТАЛЛИЧЕСКАЯ, РАЗМЕРОМ 200Х200Х65 ММ ###'ШТ''2801=<5/20-10-7>/2799=46,4_0*
7 | БС514-3930-К#С514-3930'1,67##'=12'КОРОБ ЭЛЕКТРОТЕХНИЧЕСКИЙ ИЗ ПВХ ПРЯМОЙ 16Х16 ММ, С АКСЕССУАРАМИ ###'М''2801=<5/20-20-1>/2799=1,67_0*
8 | БСМФ-ГБ-20'4,42##'=12'МУФТА ГИБКАЯ СОЕДИНИТЕЛЬНАЯ ДЛЯ ТРУБ НАРУЖНЫМ ДИАМЕТРОМ 25 ММ###'ШТ''2801=<6/40-80-50>/2799=4,42_0*
9 | БС552-606-2Д3#С552-606-2'1,25##'=12'ЗАЖИМЫ (СКОБЫ, ПОЛОСКИ)###'100 ШТ.''2801=<5/20-30-3>/2799=1,25_0*
10 | БС552-1409-10Д#С552-1409-10'4,2##'=12'СОЕДИНИТЕЛЬНЫЙ ИЗОЛИРУЮЩИЙ ЗАЖИМ СИЗ###'100 ШТ.''2801=<5/20-30-1-4>/2799=4,2_0*
11 | БС101-86726-20Д#С101-86726-20'10,16##'=13'СВЕРЛА ШНЕКОВЫЕ###'ШТ.''2801=<1/10-170-10>/2799=10,16_0*
12 | БС101-86726-20#С101-86726-20'10,16##'=13'СВЕРЛА С SDS PLUS ХВОСТОВИКОМ (НАКОНЕЧНИК ИЗ ТВЕРДОСПЛАВНОЙ СТАЛИ) (ПО БЕТОНУ), ДИАМЕТРОМ 8-10 ММ, ДЛИНОЙ 260 (265) ММ###'ШТ.''2799=10,16_0*
13 | БС544-8900#С544-8900'74,95##'=12'ЛЕНТА ЛИПКАЯ ИЗОЛЯЦИОННАЯ НА ПОЛИКАСИНОВОМ КОМПАУНДЕ МАРКИ ЛСЭПЛ, ШИРИНОЙ 20-30 ММ, ТОЛЩИНОЙ 0,14 - 0,19 ММ###'КГ''2799=74,95_0*
14 | БС552-605#С552-605'1,1##'=12'ДЮБЕЛЬ МОНТАЖНЫЙ У658###'10 ШТ.''2799=1,1_0*
15 | БС552-1206#С552-1206'22##'=12'КОРОБКА МОНТАЖНАЯ (ПОДРОЗЕТНИК)###'100 ШТ.''2799=22_0*
16 | БС101-128901#С101-128901'4320##'=13'ТАЛЬК ТЕХНИЧЕСКИЙ МОЛОТЫЙ###'Т''2799=4320_0*
17 | БС101-63602-1#С101-63602-1'(4543-8).0,001590##'=13'ПАСТА КВАРЦЕВАЗЕЛИНОВАЯ###'КГ''2799=7,21_0*
18 | БС552-302#С552-302'10,8##'=12'ВТУЛКА В28 УХЛ2###'100 ШТ.''2799=10,8_0*
19 | БС552-803#С552-803'0,99##'=12'КНОПКА К227 УХЛ2###'1000 ШТ.''2799=0,99_0*
20 | БС552-899#С552-899'29,36##'=12'ЛЕНТА ЛМ-5 УХЛ2###'100 М''2799=29,36_0*
21 | БС101-86726-38#С101-86726-38'7,62##'=13'СВЕРЛА С SDS PLUS ХВОСТОВИКОМ (НАКОНЕЧНИК ИЗ ТВЕРДОСПЛАВНОЙ СТАЛИ) (ПО БЕТОНУ), ДИАМЕТРОМ 10-12 ММ, ДЛИНОЙ 110-165 ММ###'ШТ.''2799=7,62_0*
22 | БС113-7611#С113-7611'(1739-7).0,001590##'=13'КЛЕЙ БМК-5К###'КГ''2799=2,75_0*
23 | БС552-301#С552-301'7,88##'=12'ВТУЛКА В22 УХЛ2###'100 ШТ.''2799=7,88_0*
24 | БС552-603#С552-603'4,8##'=12'ДЮБЕЛЬ МОНТАЖНЫЙ У661 У3###'10 ШТ.''2799=4,8_0*
25 | БС552-702#С552-702'2,64##'=12'ЗАГЛУШКА У469###'10 ШТ.''2799=2,64_0*
26 | БС514-14100#С514-14100'33,63##'=12'ПРОФИЛЬ (Z-ПРОФИЛЬ) МОНТАЖНЫЙ, ТИПА К239 У2###'ШТ.''2799=33,63_0*
27 | БС101-86726-8#С101-86726-8'8,65##'=13'СВЕРЛА С SDS PLUS ХВОСТОВИКОМ (НАКОНЕЧНИК ИЗ ТВЕРДОСПЛАВНОЙ СТАЛИ) (ПО БЕТОНУ), ДИАМЕТРОМ 5-10 ММ, ДЛИНОЙ 210 (215) ММ###'ШТ.''2799=8,65_0*
28 | БС552-604#С552-604'1,1##'=12'ДЮБЕЛЬ МОНТАЖНЫЙ У656 У3###'10 ШТ.''2799=1,1_0*
29 | БС101-86752-1#С101-86752-1'43,94##'=13'ДИСК АЛМАЗНЫЙ ОТРЕЗНОЙ ДЛЯ РЕЗКИ КАМНЯ, БЕТОНА ДИАМЕТРОМ 230 ММ###'ДИСК''2799=43,94_0*
30 | БС101-86726-2Д#С101-86726-2'5,95##'=13'БУР SDS D8 Х 160 ММ###'ШТ.''2801=<1/10-170-10>/2799=5,95_0*
31 | БС101-ЗБ'12,59##'=13'ЗУБИЛА SDS###'ШТ''2801=<1/10-135>/2799=12,59_0*
32 | БСU/UTP-Д'1,78:1,2431##'=12'КАБЕЛЬ U/UTP КАТ.5Е 4 Х 2 Х 0,51 ДЛЯ СТАЦИОНАРНОЙ ПРОКЛАДКИ ВНУТРИ ЗДАНИЙ###'М''2801=<5/10-10-80-7>/2799=1,43_0*
33 | РМ010201/М010410/М021102/М021104/М030203/М030901/М030902/М031801/М400001/М400002*
34 | П'В СМЕТЕ УЧТЕНА ЗАРАБОТНАЯ ПЛАТА РАБОЧИХ-СТРОИТЕЛЕЙ И ЗАРАБОТНАЯ ПЛАТА МАШИНИСТОВ СОГЛАСНО ПОСТАНОВЛЕНИЮ МА И С N3 ОТ 26.01.2023Г.*
35 | Н4=9,8:8,2'Н5=9,8:8,2*
36 | СРК-18-6'7-6'Ж1*
37 | Ц8-591-902'1''МОНТАЖ РОЗЕТКИ СКРЫТОЙ УСТАНОВКИ'100 ШТ.''*
38 | СЖД-45'8-7'Ж1*
39 | С551-9700'7-6'Ж1*
40 | С514-16517-65'12-11'Ж1*
41 | Ц10-901-8'1''ЯЩИК ПРОТЯЖНОЙ ИЛИ КОРОБКА РАЗМЕРОМ ДО 200 Х 200 ММ'10 ШТ.''*
42 | СМФ-ГБ-20'7-6'Ж1*
43 | Ж3-80-61'СЕТИ'М*
44 | СU-UTP-1'195'B*
45 | СU/UTP-Д'205'Ж1*
46 | Ц8-912-1'(205-195):1,02'М021104#М021141=0,29'КАБЕЛЬ ТРЕХ-ПЯТИЖИЛЬНЫЙ СЕЧЕНИЕМ ЖИЛЫ ДО 6 ММ2 В ПРОЛОЖЕННЫХ ТРУБАХ, КОРОБАХ (КАБЕЛЬ-КАНАЛАХ)'100 М''*
47 | С552-606-2Д3'1*
48 | С552-1409-10Д'6*
49 | С552-2002'14-12*
50 | Ц8-904-1'2:1,01'М021104#М021141=0,02'ТРУБЫ ВИНИПЛАСТОВЫЕ ПО СТЕНАМ, ДИАМЕТР ДО 25 ММ'100 М''*
51 | С530-21901'160-155'=12*
52 | Ц8-410-101'5:1,01''ТРУБЫ ПОЛИЭТИЛЕНОВЫЕ ПО ОСНОВАНИЮ ПОЛА С КРЕПЛЕНИЕМ ДЮБЕЛЯМИ, ДИАМЕТР 25ММ'100 М''*
53 | Ж3-80-90'СТРОИТЕЛЬНЫЕ РАБОТЫ'ШТ*
54 | Е46-68-1'9-8'Ж100/Н1=0,923'СВЕРЛЕНИЕ СКВОЗНЫХ ОТВЕРСТИЙ ДИАМЕТРОМ ДО 35 ММ ЭЛЕКТРОПЕРФОРАТОРОМ (ЭЛЕКТРОДРЕЛЬЮ) В КИРПИЧНЫХ СТЕНАХ ГЛУБИНОЙ 130 ММ(120ММ)'100 ОТВЕРСТИЙ''*
55 | С101-86726-20Д'1.1,08:100*
56 | Е69-4-1'7-6'Ж100/999-9900'ГНЕЗДО ПОД РОЗЕТКУ 75Х83 ГЛУБИНОЙ 40 ММ В ПЕРЕГОРОДКЕ ИЗ КИРПИЧА'100 ГНЕЗД''*
57 | С101-86726-20Д'1.0,4:100*
58 | Е46-74-1'14-12''УСТРОЙСТВО ШТРАБ В КИРПИЧНЫХ СТЕНАХ ПЛОЩАДЬЮ СЕЧЕНИЯ ДО 20 СМ2 (30Х30 ММ)'100 М''*
59 | С101-86726-2Д'2.0,75:100*
60 | С101-86752-1'2.0,75:100*
61 | С101-ЗБ'2.0,2:100*
62 | L*

## 3072-13-348-B0
НАИМЕНОВАНИЕ ОБЪЕКТА |  | СТРОИТЕЛЬСТВО МНОГОПРОФИЛЬНОЙ ПОЛИКЛИНИКИ В ПОС.ВОСТОЧНЫЙ.СТАДИЯ С (С УЧЕТОМ ПОСТАНОВЛЕНИЯ МА И С РБ N3 ОТ 26.01.2023Г.)
КОД ОБЪЕКТА |  | 17.060
НАИМЕНОВАНИЕ ЗДАНИЯ, СООРУЖЕНИЯ |  | СТРОИТЕЛЬСТВО МНОГОПРОФИЛЬНОЙ ПОЛИКЛИНИКИ. ВНЕСЕНИЕ ИЗМЕНЕНИЙ
ШИФР ЗДАНИЯ, СООРУЖЕНИЯ |  | 17.060.0.01
КОМПЛЕКТ ЧЕРТЕЖЕЙ |  | УТ1.СО;УТ1.ВР (ИЗМ.3)
ВЕДОМОСТЬ ОБЪЕМОВ И СТОИМОСТИ РАБОТ № 348
(НОРМЫ 2022г.)
УСТРОЙСТВО ТЕЛЕВИДЕНИЯ (ДОП. К ЛС N319)
СОСТАВЛЕНА В ЦЕНАХ НА 1 НОЯБРЯ 2022г.
ОБОСНОВА- НИЕ | НАИМЕНОВАНИЕ ВИДОВ РАБОТ | ОБЪЕМ | СТОИМОСТЬ, ТЫС.РУБ.
|  |  | ЗАРАБОТНАЯ ПЛАТА | ЭКСПЛУАТА- ЦИЯ МАШИН И МЕХА- НИЗМОВ | МАТЕРИАЛЫ, ИЗДЕЛИЯ, КОНСТРУК- ЦИИ | ОБОРУДОВА- НИЕ,МЕБЕЛЬ, ИНВЕНТАРЬ | ОХР и ОПР | ПРОЧИЕ СРЕДСТВА | ВСЕГО
|  | ЕД.ИЗМ. | ТРУДОЕМ- КОСТЬ, ЧЕЛ.Ч. | В Т.Ч.З/П МАШИ- НИСТОВ | ТРАНСПОРТ | ТРАНСПОРТ | ПЛАНОВАЯ ПРИБЫЛЬ
1 | 2 | 3 | 4 | 5 | 6 | 7 | 8 | 9 | 10
Ж3-80-62 | СЕТИ ТЕЛЕВИДЕНИЯ. МАТЕРИАЛЫ | 5 | 0,013 | 0 | 0,06 | 0 | 0,009 | 0 | 0,09
|  | ШТ | 1 | 0 | 0,003 | 0 | 0,005
Ж3-80-61 | СЕТИ | 205 | 0,027 | 0,002 | 0,12 | 0 | 0,016 | 0 | 0,182
|  | М | 3 | 0 | 0,006 | 0 | 0,011
Ж3-80-90 | СТРОИТЕЛЬНЫЕ РАБОТЫ | 2 | 0,006 | 0 | 0,001 | 0 | 0,004 | 0 | 0,015
|  | ШТ | 1 | 0 | 0 | 0 | 0,004
| И Т О Г О | 0 | 0,046 | 0,002 | 0,181 | 0 | 0,029 | 0 | 0,287
|  |  | 5 | 0 | 0,009 | 0 | 0,02
| СОСТАВИЛ | ______________________________ | [5 empty] | А.А.ГАРКАВАЯ
|  | (должность) |  |  |  | (подпись) |  | (инициалы,фамилия)
| ПРОВЕРИЛ | ______________________________ | [5 empty] | Н.Н.НЕСТЕРОВА
|  | (должность) |  |  |  | (подпись) |  | (инициалы,фамилия)

## 3072-13-348-Q1
НАИМЕНОВАНИЕ ОБЪЕКТА |  | СТРОИТЕЛЬСТВО МНОГОПРОФИЛЬНОЙ ПОЛИКЛИНИКИ В ПОС.ВОСТОЧНЫЙ.СТАДИЯ С (С УЧЕТОМ ПОСТАНОВЛЕНИЯ МА И С РБ N3 ОТ 26.01.2023Г.)
КОД ОБЪЕКТА |  | 17.060
НАИМЕНОВАНИЕ ЗДАНИЯ, СООРУЖЕНИЯ |  | СТРОИТЕЛЬСТВО МНОГОПРОФИЛЬНОЙ ПОЛИКЛИНИКИ. ВНЕСЕНИЕ ИЗМЕНЕНИЙ
ШИФР ЗДАНИЯ, СООРУЖЕНИЯ |  | 17.060.0.01
КОМПЛЕКТ ЧЕРТЕЖЕЙ |  | УТ1.СО;УТ1.ВР (ИЗМ.3)
ВЕДОМОСТЬ ОБЪЕМОВ РАБОТ И РАСХОДОВ РЕСУРСОВ С КОДАМИ РБ ДЛЯ ЛОКАЛЬНОЙ СМЕТЫ № 348
(НОРМЫ 2022г.)
УСТРОЙСТВО ТЕЛЕВИДЕНИЯ (ДОП. К ЛС N319)
ОБОСНОВАНИЕ | НАИМЕНОВАНИЕ ВИДОВ | ЕД.ИЗМЕРЕНИЯ | НАИМЕНОВАНИЕ РЕСУРСОВ | ЕД.ИЗМ. | КОЛИЧЕСТВО
| РАБОТ | ОБЪЕМ
1 | 2 | 3 | 4 | 5 | 6
Ж3-80-62 | СЕТИ ТЕЛЕВИДЕНИЯ. МАТЕРИАЛЫ | ШТ 5
1-1 |  |  | ЗАТРАТЫ ТРУДА РАБОЧИХ | ЧЕЛ.Ч | 1.4677
М030401 |  |  | ЛЕБЕДКИ ЭЛЕКТРИЧЕСКИЕ ТЯГОВЫМ УСИЛИЕМ ДО 5,79 (0,59) КН (Т) | МАШ.Ч | 0.178
М331451 |  |  | ПЕРФОРАТОРЫ ЭЛЕКТРИЧЕСКИЕ | МАШ.Ч | 0.0405
1 |  |  | Материалы для строительных работ
1/10 |  |  | Материалы для строительных работ общего назначения
1/10-170 |  |  | Оснастка технологическая и инструментальная
1/10-170-10/135 |  |  | СВЕРЛА С SDS PLUS ХВОСТОВИКОМ (НАКОНЕЧНИК ИЗ ТВЕРДОСПЛАВНОЙ СТАЛИ) (ПО БЕТОНУ), ДИАМЕТРОМ 8-10 ММ, ДЛИНОЙ 260 (265) ММ | ШТ. | 0.0102
1/10-230 |  |  | Материалы для отделочных работ
1/10-230-45-10/155 |  |  | ЭМАЛЬ ПЕНТАФТАЛЕВАЯ ПФ-115, СЕРАЯ | Т | 1e-05
5 |  |  | Материалы для монтажных и специальных строительных работ
5/20 |  |  | Изделия для прокладки кабельных сетей
5/20-10 |  |  | Металлические кабеленесущие системы
5/20-10-7/С514-16517-65 |  |  | КОРОБКА ПОДПОЛЬНАЯ МЕТАЛЛИЧЕСКАЯ, РАЗМЕРОМ 200Х200Х65 ММ | ШТ | 1
5/20-20 |  |  | Пластиковые системы для прокладки кабеля
5/20-20-3-4/10 |  |  | ТРУБКА МАРКИ ТВ-40 ВНУТРЕННИМ ДИАМЕТРОМ 5 ММ | КГ | 0.0042
5/20-40 |  |  | Другие электромонтажные материалы
5/20-40-4/17 |  |  | КОРОБКА МОНТАЖНАЯ К-201 | ШТ. | 1
5/30 |  |  | Материалы для электротехнических установок
5/30-40 |  |  | Материалы для электроизоляционных работ
5/30-40-2/21 |  |  | ЛЕНТА ЛИПКАЯ ИЗОЛЯЦИОННАЯ НА ПОЛИКАСИНОВОМ КОМПАУНДЕ МАРКИ ЛСЭПЛ, ШИРИНОЙ 20-30 ММ, ТОЛЩИНОЙ 0,14 - 0,19 ММ | КГ | 0.0011
5/60 |  |  | Линейно-кабельные изделия связи
5/60-80 |  |  | Оборудование для передачи данных, ЛВС и ВОЛС
5/60-80-1/СЖД-45 |  |  | ВИЛКА (ДЖЕК) RJ-45 | ШТ | 1
5/60-80-1/СРК-18-6 |  |  | РОЗЕТКА АБОНЕНТСКАЯ, 1ХRJ-45 КАТ. 5Е СКРЫТОЙ УСТАНОВКИ, РК18-006 | КОМПЛ | 1
5/90 |  |  | Прочие материалы для монтажных и специальных строительных работ
5/90-10 |  |  | Дюбели для крепления электромонтажных изделий
5/90-10/4 |  |  | ДЮБЕЛЬ МОНТАЖНЫЙ У658 | 10 ШТ. | 0.102
6 |  |  | Трубы и детали трубопроводов (за исключением труб стальных обсадных и бурильных части 1). Арматура для технологических трубопроводов
6/40 |  |  | Трубы и детали трубопроводов полимерные
6/40-80 |  |  | Соединительные части для полимерных труб
6/40-80-50/СМФ-ГБ-20 |  |  | МУФТА ГИБКАЯ СОЕДИНИТЕЛЬНАЯ ДЛЯ ТРУБ НАРУЖНЫМ ДИАМЕТРОМ 25 ММ | ШТ | 1
Ж3-80-61 | СЕТИ | М 205
1-1 |  |  | ЗАТРАТЫ ТРУДА РАБОЧИХ | ЧЕЛ.Ч | 2.9618
1-3 |  |  | ЗАТРАТЫ ТРУДА МАШИНИСТОВ | ЧЕЛ.-Ч | 0.028816
М021141 |  |  | КРАНЫ НА АВТОМОБИЛЬНОМ ХОДУ ПРИ РАБОТЕ НА ДРУГИХ ВИДАХ СТРОИТЕЛЬСТВА, 10 Т | МАШ.Ч | 0.028816
М030402 |  |  | ЛЕБЕДКИ ЭЛЕКТРИЧЕСКИЕ ТЯГОВЫМ УСИЛИЕМ ДО 12,26 (1,25) КН (Т) | МАШ.Ч | 0.02361
М150402 |  |  | ГАЗОВАЯ ГОРЕЛКА | МАШ.Ч | 0.02772
М330301* |  |  | МАШИНЫ ШЛИФОВАЛЬНЫЕ ЭЛЕКТРИЧЕСКИЕ | МАШ.Ч | 0.0099
М331451 |  |  | ПЕРФОРАТОРЫ ЭЛЕКТРИЧЕСКИЕ | МАШ.Ч | 0.58905
1 |  |  | Материалы для строительных работ
1/10 |  |  | Материалы для строительных работ общего назначения
1/10-80 |  |  | Материалы неметаллорудные и асбестосодержащие изделия
1/10-80-30/50 |  |  | ТАЛЬК ТЕХНИЧЕСКИЙ МОЛОТЫЙ | Т | 5.9e-05
1/10-135 |  |  | Нефтепродукты, газы, химические материалы
1/10-135-20/75 |  |  | СМЕСЬ ПРОПАНА И БУТАНА ТЕХНИЧЕСКИХ | КГ | 0.03465
1/10-160 |  |  | Пленки, полотна, ткани разные
1/10-160-20/15 |  |  | ВЕТОШЬ | КГ | 0.00245
1/10-170 |  |  | Оснастка технологическая и инструментальная
1/10-170-10/135 |  |  | СВЕРЛА С SDS PLUS ХВОСТОВИКОМ (НАКОНЕЧНИК ИЗ ТВЕРДОСПЛАВНОЙ СТАЛИ) (ПО БЕТОНУ), ДИАМЕТРОМ 8-10 ММ, ДЛИНОЙ 260 (265) ММ | ШТ. | 0.0396
1/10-170-10/165 |  |  | СВЕРЛА С SDS PLUS ХВОСТОВИКОМ (НАКОНЕЧНИК ИЗ ТВЕРДОСПЛАВНОЙ СТАЛИ) (ПО БЕТОНУ), ДИАМЕТРОМ 10-12 ММ, ДЛИНОЙ 110-165 ММ | ШТ. | 0.037026
1/10-180 |  |  | Материалы шлифовальные
1/10-180-20/57 |  |  | КРУГИ ШЛИФОВАЛЬНЫЕ ДЛЯ СПЕЦИАЛЬНЫХ МОНТАЖНЫХ РАБОТ 5П 180 Х 6 Х 22 | ШТ. | 0.00396
1/10-180-20/113 |  |  | ШКУРКА ШЛИФОВАЛЬНАЯ НА БУМАЖНОЙ ОСНОВЕ ВОДОСТОЙКАЯ | М2 | 0.00245
1/10-230 |  |  | Материалы для отделочных работ
1/10-230-35/75 |  |  | КЛЕЙ БМК-5К | КГ | 0.01386
1/10-235 |  |  | Изделия герметизирующие, уплотняющие, изолирующие
1/10-235-20/681 |  |  | ИЗОЛЕНТА ПВХ (РАЗМЕРОМ 15 ММХ20 М) | М2 | 0.147
1/10-260 |  |  | Металлопрокат и металлоизделия (за исключением металлоизделий части 2)
1/10-260-210-1/82 |  |  | ПРОВОЛОКА СТАЛЬНАЯ НИЗКОУГЛЕРОДИСТАЯ ОБЩЕГО НАЗНАЧЕНИЯ ТЕРМИЧЕСКИ ОБРАБОТАННАЯ, ОЦИНКОВАННАЯ, ДИАМЕТРОМ 2 ММ | КГ | 0.14553
1/55 |  |  | Материалы специального назначения (кислотоупорные, огнеупорные и антикоррозионные)
1/55-50 |  |  | Материалы антикоррозионные и химически стойкие
1/55-50-30/20 |  |  | ПАСТА КВАРЦЕВАЗЕЛИНОВАЯ | КГ | 0.0049
4 |  |  | Железобетонные и бетонные изделия и конструкции (в т.ч. типовые), керамические изделия, нерудные материалы, бетоны и растворы
4/1 |  |  | Конструкции и изделия бетонные и железобетонные. керамические изделия. нерудные материалы. товарные бетоны и растворы
4/1-4 |  |  | Бетоны, растворы, смеси асфальтобетонные
4/1-4-20-20-10-10/20 |  |  | РАСТВОРЫ КЛАДОЧНЫЕ ТЯЖЕЛЫЕ ЦЕМЕНТНЫЕ, МАРКИ 50 | М3 | 0.00104
5 |  |  | Материалы для монтажных и специальных строительных работ
5/10 |  |  | Кабели, провода, муфты кабельные
5/10-10 |  |  | Кабели
5/10-10/СU-UTP-1 |  |  | КАБЕЛЬ U/UTP 4Х-ПАРНЫЙ КАТ. 5Е ВНЕШНЯЯ ОБОЛОЧКА LSOН | М | -195
5/10-10-80-7/СU/UTP-Д |  |  | КАБЕЛЬ U/UTP КАТ.5Е 4 Х 2 Х 0,51 ДЛЯ СТАЦИОНАРНОЙ ПРОКЛАДКИ ВНУТРИ ЗДАНИЙ | М | 205
5/20 |  |  | Изделия для прокладки кабельных сетей
5/20-10 |  |  | Металлические кабеленесущие системы
5/20-10-10/6 |  |  | ПРОФИЛЬ (Z-ПРОФИЛЬ) МОНТАЖНЫЙ, ТИПА К239 У2 | ШТ. | 0.02475
5/20-20 |  |  | Пластиковые системы для прокладки кабеля
5/20-20-3-1/2 |  |  | ТРУБА ГЛАДКАЯ ЖЕСТКАЯ ПВХ, ДИАМЕТР 20 ММ | М | 2
5/20-30 |  |  | Материалы и изделия для монтажа кабелей и проводов
5/20-30-1-4/С552-1409-10Д |  |  | СОЕДИНИТЕЛЬНЫЙ ИЗОЛИРУЮЩИЙ ЗАЖИМ СИЗ | 100 ШТ. | 0.06
5/20-30-3/С552-606-2Д3 |  |  | ЗАЖИМЫ (СКОБЫ, ПОЛОСКИ) | 100 ШТ. | 0.01
5/20-30-3/20 |  |  | СКОБА К 142 У2 | 10 ШТ. | 0.198
5/20-30-3/28 |  |  | СКОБА К1157 У3 | 1000 ШТ. | 0.00198
5/20-30-4/2 |  |  | ВТУЛКА В22 УХЛ2 | 100 ШТ. | 0.003564
5/20-30-4/3 |  |  | ВТУЛКА В28 УХЛ2 | 100 ШТ. | 0.01584
5/20-30-5/2 |  |  | БИРКА МАРКИРОВОЧНАЯ У134 | 100 ШТ. | 0.0098
5/20-40 |  |  | Другие электромонтажные материалы
5/20-40-2/1 |  |  | ПАТРУБОК ВВОДНОЙ У476 У3 | 10 ШТ. | 0.03564
5/20-40-2/2 |  |  | ПАТРУБОК ВВОДНОЙ У477 У3 | 10 ШТ. | 0.09999
5/20-40-3/1 |  |  | ЗАГЛУШКА У469 | 10 ШТ. | 0.0693
5/90 |  |  | Прочие материалы для монтажных и специальных строительных работ
5/90-10 |  |  | Дюбели для крепления электромонтажных изделий
5/90-10/2 |  |  | ДЮБЕЛЬ МОНТАЖНЫЙ У661 У3 | 10 ШТ. | 0.40392
5/90-10/4 |  |  | ДЮБЕЛЬ МОНТАЖНЫЙ У658 | 10 ШТ. | 1.1959
6 |  |  | Трубы и детали трубопроводов (за исключением труб стальных обсадных и бурильных части 1). Арматура для технологических трубопроводов
6/40 |  |  | Трубы и детали трубопроводов полимерные
6/40-10 |  |  | Трубы из полиэтилена
6/40-10-10/2 |  |  | ТРУБА ТЕХНИЧЕСКАЯ ИЗ ПОЛИЭТИЛЕНА ПЭ 63 SDR 11 НОМИНАЛЬНЫМ НАРУЖНЫМ ДИАМЕТРОМ 25 ММ И НОМИНАЛЬНОЙ ТОЛЩИНОЙ СТЕНКИ 2,3 ММ | 10 М | 0.5
Ж3-80-90 | СТРОИТЕЛЬНЫЕ РАБОТЫ | ШТ 2
1-1 |  |  | ЗАТРАТЫ ТРУДА РАБОЧИХ | ЧЕЛ.Ч | 0.63726
М330201* |  |  | МАШИНЫ СВЕРЛИЛЬНЫЕ ЭЛЕКТРИЧЕСКИЕ | МАШ.Ч | 0.059626
М330301* |  |  | МАШИНЫ ШЛИФОВАЛЬНЫЕ ЭЛЕКТРИЧЕСКИЕ | МАШ.Ч | 0.136
М331451 |  |  | ПЕРФОРАТОРЫ ЭЛЕКТРИЧЕСКИЕ | МАШ.Ч | 0.331
1 |  |  | Материалы для строительных работ
1/10 |  |  | Материалы для строительных работ общего назначения
1/10-135 |  |  | Нефтепродукты, газы, химические материалы
1/10-135/С101-ЗБ |  |  | ЗУБИЛА SDS | ШТ | 0.004
1/10-170 |  |  | Оснастка технологическая и инструментальная
1/10-170-2/20 |  |  | ДИСК АЛМАЗНЫЙ ОТРЕЗНОЙ ДЛЯ РЕЗКИ КАМНЯ, БЕТОНА ДИАМЕТРОМ 230 ММ | ДИСК | 0.015
1/10-170-10/С101-86726-20Д |  |  | СВЕРЛА ШНЕКОВЫЕ | ШТ. | 0.0148
1/10-170-10/С101-86726-2Д |  |  | БУР SDS D8 Х 160 ММ | ШТ. | 0.015
СОСТАВИЛ | ______________________________ |  |  | А.А.ГАРКАВАЯ
| (должность) |  | (подпись) | (инициалы,фамилия)
ПРОВЕРИЛ | ______________________________ |  |  | Н.Н.НЕСТЕРОВА
| (должность) |  | (подпись) | (инициалы,фамилия)

## 3072-13-348-Q0
НАИМЕНОВАНИЕ ОБЪЕКТА |  | СТРОИТЕЛЬСТВО МНОГОПРОФИЛЬНОЙ ПОЛИКЛИНИКИ В ПОС.ВОСТОЧНЫЙ.СТАДИЯ С (С УЧЕТОМ ПОСТАНОВЛЕНИЯ МА И С РБ N3 ОТ 26.01.2023Г.)
КОД ОБЪЕКТА |  | 17.060
НАИМЕНОВАНИЕ ЗДАНИЯ, СООРУЖЕНИЯ |  | СТРОИТЕЛЬСТВО МНОГОПРОФИЛЬНОЙ ПОЛИКЛИНИКИ. ВНЕСЕНИЕ ИЗМЕНЕНИЙ
ШИФР ЗДАНИЯ, СООРУЖЕНИЯ |  | 17.060.0.01
КОМПЛЕКТ ЧЕРТЕЖЕЙ |  | УТ1.СО;УТ1.ВР (ИЗМ.3)
ВЕДОМОСТЬ РЕСУРСОВ ДЛЯ ЛОКАЛЬНОЙ СМЕТЫ № 348
(НОРМЫ 2022г.)
УСТРОЙСТВО ТЕЛЕВИДЕНИЯ (ДОП. К ЛС N319)
П/П | ОБОСНОВАНИЕ | НАИМЕНОВАНИЕ РЕСУРСОВ | ЕД.ИЗМ. | КОЛИЧЕСТВО
1 | 2 | 3 | 4 | 5
1 | 1-1 | ЗАТРАТЫ ТРУДА РАБОЧИХ | ЧЕЛ.Ч | 5.0668
2 | 1-3 | ЗАТРАТЫ ТРУДА МАШИНИСТОВ | ЧЕЛ.-Ч | 0.028816
3 | М021141 | КРАНЫ НА АВТОМОБИЛЬНОМ ХОДУ ПРИ РАБОТЕ НА ДРУГИХ ВИДАХ СТРОИТЕЛЬСТВА, 10 Т | МАШ.Ч | 0.028816
4 | М030401 | ЛЕБЕДКИ ЭЛЕКТРИЧЕСКИЕ ТЯГОВЫМ УСИЛИЕМ ДО 5,79 (0,59) КН (Т) | МАШ.Ч | 0.178
5 | М030402 | ЛЕБЕДКИ ЭЛЕКТРИЧЕСКИЕ ТЯГОВЫМ УСИЛИЕМ ДО 12,26 (1,25) КН (Т) | МАШ.Ч | 0.02361
6 | М150402 | ГАЗОВАЯ ГОРЕЛКА | МАШ.Ч | 0.02772
7 | М330201* | МАШИНЫ СВЕРЛИЛЬНЫЕ ЭЛЕКТРИЧЕСКИЕ | МАШ.Ч | 0.059626
8 | М330301* | МАШИНЫ ШЛИФОВАЛЬНЫЕ ЭЛЕКТРИЧЕСКИЕ | МАШ.Ч | 0.1459
9 | М331451 | ПЕРФОРАТОРЫ ЭЛЕКТРИЧЕСКИЕ | МАШ.Ч | 0.96055
| 1 | Материалы для строительных работ
| 1/10 | Материалы для строительных работ общего назначения
| 1/10-80 | Материалы неметаллорудные и асбестосодержащие изделия
10 | 1/10-80-30/50 | ТАЛЬК ТЕХНИЧЕСКИЙ МОЛОТЫЙ | Т | 5.9e-05
| 1/10-135 | Нефтепродукты, газы, химические материалы
11 | 1/10-135/С101-ЗБ | ЗУБИЛА SDS | ШТ | 0.004
12 | 1/10-135-20/75 | СМЕСЬ ПРОПАНА И БУТАНА ТЕХНИЧЕСКИХ | КГ | 0.03465
| 1/10-160 | Пленки, полотна, ткани разные
13 | 1/10-160-20/15 | ВЕТОШЬ | КГ | 0.00245
| 1/10-170 | Оснастка технологическая и инструментальная
14 | 1/10-170-2/20 | ДИСК АЛМАЗНЫЙ ОТРЕЗНОЙ ДЛЯ РЕЗКИ КАМНЯ, БЕТОНА ДИАМЕТРОМ 230 ММ | ДИСК | 0.015
15 | 1/10-170-10/С101-86726-20Д | СВЕРЛА ШНЕКОВЫЕ | ШТ. | 0.0148
16 | 1/10-170-10/С101-86726-2Д | БУР SDS D8 Х 160 ММ | ШТ. | 0.015
17 | 1/10-170-10/135 | СВЕРЛА С SDS PLUS ХВОСТОВИКОМ (НАКОНЕЧНИК ИЗ ТВЕРДОСПЛАВНОЙ СТАЛИ) (ПО БЕТОНУ), ДИАМЕТРОМ 8-10 ММ, ДЛИНОЙ 260 (265) ММ | ШТ. | 0.0498
18 | 1/10-170-10/165 | СВЕРЛА С SDS PLUS ХВОСТОВИКОМ (НАКОНЕЧНИК ИЗ ТВЕРДОСПЛАВНОЙ СТАЛИ) (ПО БЕТОНУ), ДИАМЕТРОМ 10-12 ММ, ДЛИНОЙ 110-165 ММ | ШТ. | 0.037026
| 1/10-180 | Материалы шлифовальные
19 | 1/10-180-20/57 | КРУГИ ШЛИФОВАЛЬНЫЕ ДЛЯ СПЕЦИАЛЬНЫХ МОНТАЖНЫХ РАБОТ 5П 180 Х 6 Х 22 | ШТ. | 0.00396
20 | 1/10-180-20/113 | ШКУРКА ШЛИФОВАЛЬНАЯ НА БУМАЖНОЙ ОСНОВЕ ВОДОСТОЙКАЯ | М2 | 0.00245
| 1/10-230 | Материалы для отделочных работ
21 | 1/10-230-35/75 | КЛЕЙ БМК-5К | КГ | 0.01386
22 | 1/10-230-45-10/155 | ЭМАЛЬ ПЕНТАФТАЛЕВАЯ ПФ-115, СЕРАЯ | Т | 1e-05
| 1/10-235 | Изделия герметизирующие, уплотняющие, изолирующие
23 | 1/10-235-20/681 | ИЗОЛЕНТА ПВХ (РАЗМЕРОМ 15 ММХ20 М) | М2 | 0.147
| 1/10-260 | Металлопрокат и металлоизделия (за исключением металлоизделий части 2)
24 | 1/10-260-210-1/82 | ПРОВОЛОКА СТАЛЬНАЯ НИЗКОУГЛЕРОДИСТАЯ ОБЩЕГО НАЗНАЧЕНИЯ ТЕРМИЧЕСКИ ОБРАБОТАННАЯ, ОЦИНКОВАННАЯ, ДИАМЕТРОМ 2 ММ | КГ | 0.14553
| 1/55 | Материалы специального назначения (кислотоупорные, огнеупорные и антикоррозионные)
| 1/55-50 | Материалы антикоррозионные и химически стойкие
25 | 1/55-50-30/20 | ПАСТА КВАРЦЕВАЗЕЛИНОВАЯ | КГ | 0.0049
| 4 | Железобетонные и бетонные изделия и конструкции (в т.ч. типовые), керамические изделия, нерудные материалы, бетоны и растворы
| 4/1 | Конструкции и изделия бетонные и железобетонные. керамические изделия. нерудные материалы. товарные бетоны и растворы
| 4/1-4 | Бетоны, растворы, смеси асфальтобетонные
26 | 4/1-4-20-20-10-10/20 | РАСТВОРЫ КЛАДОЧНЫЕ ТЯЖЕЛЫЕ ЦЕМЕНТНЫЕ, МАРКИ 50 | М3 | 0.00104
| 5 | Материалы для монтажных и специальных строительных работ
| 5/10 | Кабели, провода, муфты кабельные
| 5/10-10 | Кабели
27 | 5/10-10/СU-UTP-1 | КАБЕЛЬ U/UTP 4Х-ПАРНЫЙ КАТ. 5Е ВНЕШНЯЯ ОБОЛОЧКА LSOН | М | -195
28 | 5/10-10-80-7/СU/UTP-Д | КАБЕЛЬ U/UTP КАТ.5Е 4 Х 2 Х 0,51 ДЛЯ СТАЦИОНАРНОЙ ПРОКЛАДКИ ВНУТРИ ЗДАНИЙ | М | 205
| 5/20 | Изделия для прокладки кабельных сетей
| 5/20-10 | Металлические кабеленесущие системы
29 | 5/20-10-7/С514-16517-65 | КОРОБКА ПОДПОЛЬНАЯ МЕТАЛЛИЧЕСКАЯ, РАЗМЕРОМ 200Х200Х65 ММ | ШТ | 1
30 | 5/20-10-10/6 | ПРОФИЛЬ (Z-ПРОФИЛЬ) МОНТАЖНЫЙ, ТИПА К239 У2 | ШТ. | 0.02475
| 5/20-20 | Пластиковые системы для прокладки кабеля
31 | 5/20-20-3-1/2 | ТРУБА ГЛАДКАЯ ЖЕСТКАЯ ПВХ, ДИАМЕТР 20 ММ | М | 2
32 | 5/20-20-3-4/10 | ТРУБКА МАРКИ ТВ-40 ВНУТРЕННИМ ДИАМЕТРОМ 5 ММ | КГ | 0.0042
| 5/20-30 | Материалы и изделия для монтажа кабелей и проводов
33 | 5/20-30-1-4/С552-1409-10Д | СОЕДИНИТЕЛЬНЫЙ ИЗОЛИРУЮЩИЙ ЗАЖИМ СИЗ | 100 ШТ. | 0.06
34 | 5/20-30-3/С552-606-2Д3 | ЗАЖИМЫ (СКОБЫ, ПОЛОСКИ) | 100 ШТ. | 0.01
35 | 5/20-30-3/20 | СКОБА К 142 У2 | 10 ШТ. | 0.198
36 | 5/20-30-3/28 | СКОБА К1157 У3 | 1000 ШТ. | 0.00198
37 | 5/20-30-4/2 | ВТУЛКА В22 УХЛ2 | 100 ШТ. | 0.003564
38 | 5/20-30-4/3 | ВТУЛКА В28 УХЛ2 | 100 ШТ. | 0.01584
39 | 5/20-30-5/2 | БИРКА МАРКИРОВОЧНАЯ У134 | 100 ШТ. | 0.0098
| 5/20-40 | Другие электромонтажные материалы
40 | 5/20-40-2/1 | ПАТРУБОК ВВОДНОЙ У476 У3 | 10 ШТ. | 0.03564
41 | 5/20-40-2/2 | ПАТРУБОК ВВОДНОЙ У477 У3 | 10 ШТ. | 0.09999
42 | 5/20-40-3/1 | ЗАГЛУШКА У469 | 10 ШТ. | 0.0693
43 | 5/20-40-4/17 | КОРОБКА МОНТАЖНАЯ К-201 | ШТ. | 1
| 5/30 | Материалы для электротехнических установок
| 5/30-40 | Материалы для электроизоляционных работ
44 | 5/30-40-2/21 | ЛЕНТА ЛИПКАЯ ИЗОЛЯЦИОННАЯ НА ПОЛИКАСИНОВОМ КОМПАУНДЕ МАРКИ ЛСЭПЛ, ШИРИНОЙ 20-30 ММ, ТОЛЩИНОЙ 0,14 - 0,19 ММ | КГ | 0.0011
| 5/60 | Линейно-кабельные изделия связи
| 5/60-80 | Оборудование для передачи данных, ЛВС и ВОЛС
45 | 5/60-80-1/СЖД-45 | ВИЛКА (ДЖЕК) RJ-45 | ШТ | 1
46 | 5/60-80-1/СРК-18-6 | РОЗЕТКА АБОНЕНТСКАЯ, 1ХRJ-45 КАТ. 5Е СКРЫТОЙ УСТАНОВКИ, РК18-006 | КОМПЛ | 1
| 5/90 | Прочие материалы для монтажных и специальных строительных работ
| 5/90-10 | Дюбели для крепления электромонтажных изделий
47 | 5/90-10/2 | ДЮБЕЛЬ МОНТАЖНЫЙ У661 У3 | 10 ШТ. | 0.40392
48 | 5/90-10/4 | ДЮБЕЛЬ МОНТАЖНЫЙ У658 | 10 ШТ. | 1.2979
| 6 | Трубы и детали трубопроводов (за исключением труб стальных обсадных и бурильных части 1). Арматура для технологических трубопроводов
| 6/40 | Трубы и детали трубопроводов полимерные
| 6/40-10 | Трубы из полиэтилена
49 | 6/40-10-10/2 | ТРУБА ТЕХНИЧЕСКАЯ ИЗ ПОЛИЭТИЛЕНА ПЭ 63 SDR 11 НОМИНАЛЬНЫМ НАРУЖНЫМ ДИАМЕТРОМ 25 ММ И НОМИНАЛЬНОЙ ТОЛЩИНОЙ СТЕНКИ 2,3 ММ | 10 М | 0.5
| 6/40-80 | Соединительные части для полимерных труб
50 | 6/40-80-50/СМФ-ГБ-20 | МУФТА ГИБКАЯ СОЕДИНИТЕЛЬНАЯ ДЛЯ ТРУБ НАРУЖНЫМ ДИАМЕТРОМ 25 ММ | ШТ | 1
| СОСТАВИЛ | ____________________ |  | А.А.ГАРКАВАЯ
|  | (должность) | (подпись) | (инициалы,фамилия)
| ПРОВЕРИЛ | ____________________ |  | Н.Н.НЕСТЕРОВА
|  | (должность) | (подпись) | (инициалы,фамилия)

## 3072-13-348-T3
РАЗРАБОТЧИК |  | RSTC.smeta версия 22.7
|  |  |  | ШИФР | 17.060
СТРОИТЕЛЬСТВО МНОГОПРОФИЛЬНОЙ ПОЛИКЛИНИКИ В ПОС.ВОСТОЧНЫЙ.СТАДИЯ С (С УЧЕТОМ ПОСТАНОВЛЕНИЯ МА И С РБ N3 ОТ 26.01.2023Г.)
РАБОЧАЯ ДОКУМЕНТАЦИЯ
СМЕТНАЯ ДОКУМЕНТАЦИЯ
ТИТУЛЬНЫЙ ЛИСТ ДЛЯ ЛОКАЛЬНОЙ СМЕТЫ (ЛОКАЛЬНОГО СМЕТНОГО РАСЧЕТА) № 348
СМЕТНАЯ СТОИМОСТЬ В ЦЕНАХ НА 1 НОЯБРЯ 2022г.
0,288 ТЫС.РУБ
ЗАКАЗЧИК |  | УП "УКС МИНГОРИСПОЛКОМА"
МИНСК-2025

## 3072-13-349-S0
НАИМЕНОВАНИЕ ОБЪЕКТА |  | СТРОИТЕЛЬСТВО МНОГОПРОФИЛЬНОЙ ПОЛИКЛИНИКИ В ПОС.ВОСТОЧНЫЙ.СТАДИЯ С (С УЧЕТОМ ПОСТАНОВЛЕНИЯ МА И С РБ N3 ОТ 26.01.2023Г.)
КОД ОБЪЕКТА |  | 17.060
НАИМЕНОВАНИЕ ЗДАНИЯ, СООРУЖЕНИЯ |  | СТРОИТЕЛЬСТВО МНОГОПРОФИЛЬНОЙ ПОЛИКЛИНИКИ. ВНЕСЕНИЕ ИЗМЕНЕНИЙ
ШИФР ЗДАНИЯ, СООРУЖЕНИЯ |  | 17.060.0.01
КОМПЛЕКТ ЧЕРТЕЖЕЙ |  | УС5.СО1 (ИЗМ.2)
ЛОКАЛЬНАЯ СМЕТА (ЛОКАЛЬНЫЙ СМЕТНЫЙ РАСЧЕТ) № 349
(НОРМЫ 2022г.)
ПАССИВНАЯ ОПТИЧЕСКАЯ СЕТЬ.ТЕЛЕФОНИЗАЦИЯ (ДОП. К ЛС N312)
СОСТАВЛЕНА В ЦЕНАХ НА 1 НОЯБРЯ 2022г. | [8 empty] | СТОИМОСТЬ -0,072 ТЫС.РУБ.
№ п/п | ОБОСНОВАНИЕ | НАИМЕНОВАНИЕ РАБОТ, РЕСУРСОВ, РАСХОДОВ | ЕД.ИЗМ. КОЛИЧЕ- СТВО | СТОИМОСТЬ: ЕД.ИЗМ./ВСЕГО, РУБ.
|  |  |  | ЗАРАБОТНАЯ ПЛАТА | ЭКСПЛУАТАЦИЯ МАШИН И МЕХАНИЗМОВ |  | МАТЕРИАЛЫ, ИЗДЕЛИЯ, КОНСТРУКЦИИ (ОБОРУДОВАНИЕ, МЕБЕЛЬ, ИНВЕНТАРЬ) | ТРАНС-ПОРТ | ОБЩАЯ СТОИМОСТЬ
[5 empty] | ВСЕГО | В Т.Ч. З/П МАШИ- НИСТОВ
1 | 2 | 3 | 4 | 5 | 6 | 7 | 8 | 9 | 10
| НАЧИСЛЕНИЯ: | ОХР и ОПР/ПЛАНОВАЯ ПРИБЫЛЬ (%):Н16=59.57/40.54
1. | ПРИМЕЧАНИЕ: | К ДЛЯ ОХР И ОПР/ПЛАНОВАЯ ПРИБЫЛЬ: 1.0000/1.0000
2. | ПРИМЕЧАНИЕ: | КОЭФФИЦИЕНТ К З/П (ПОСТАНОВЛЕНИЕ N5): 1.0000
3. | ПРИМЕЧАНИЕ: | БАЗА ТЕКУЩИХ ЦЕН (ВАРИАНТ A)
| Ж3-80-11 | СЕТИ
4. | ПРИМЕЧАНИЕ: | В СМЕТЕ УЧТЕНА ЗАРАБОТНАЯ ПЛАТА РАБОЧИХ-СТРОИТЕЛЕЙ И ЗАРАБОТНАЯ ПЛАТА МАШИНИСТОВ СОГЛАСНО ПОСТАНОВЛЕНИЮ МА И С N3 ОТ 26.01.2023Г.
| КОЭФФИЦИЕНТЫ: | Н4=1.1951
| КОЭФФИЦИЕНТЫ: | Н5=1.1951
5. | 5/10-10-80-8/САР-10 | ШНУР МОНТАЖНЫЙ ОПТИЧЕСКИЙ В БУФЕРНОМ ПОКРЫТИИ, АРАМИДНЫЕ НИТИ, G.657 (КЛАСС В3), SC/APC, LSZН L=47 М | ШТ 1 | - - | - - | - - | 148.05 -148.05 | 7.88 -7.88 | 155.93 -155.93
6. | 5/10-10-80-8/САР-28-Д | ШНУР МОНТАЖНЫЙ ОПТИЧЕСКИЙ В БУФЕРНОМ ПОКРЫТИИ, АРАМИДНЫЕ НИТИ, G.657 (КЛАСС В3), SC/APC, LSZН L=40 ММ | ШТ 1 | - - | - - | - - | 126.00 126.00 | 6.70 6.70 | 132.70 132.70
7. | Ц8-412-1 (Н16) | ЗАТЯГИВАНИЕ ПРОВОДОВ В ПРОЛОЖЕННЫЕ ТРУБЫ И МЕТАЛЛИЧЕСКИЕ РУКАВА, КОЛИЧЕСТВО ПРОВОДОВ ДО 2, СЕЧЕНИЕ ДО 2,5 ММ2 | 100 М ТРУБЫ (МЕТАЛЛОРУКАВА) 0.07 | 83.83 -5.87 | 16.34 -1.14 | 4.63 -0.32 | 55.39 -3.88 | 3.42 -0.24 | 158.98 -11.13
8. | 6/40-10-10/1 | ТРУБА ТЕХНИЧЕСКАЯ ИЗ ПОЛИЭТИЛЕНА ПЭ 63 SDR 11 НОМИНАЛЬНЫМ НАРУЖНЫМ ДИАМЕТРОМ 20 ММ И НОМИНАЛЬНОЙ ТОЛЩИНОЙ СТЕНКИ 2,0 ММ | 10 М 0.5 | - - | - - | - - | 6.13 -3.07 | 0.29 -0.15 | 6.42 -3.21
9. | Ц8-410-101 (Н16) | ТРУБЫ ПОЛИЭТИЛЕНОВЫЕ ПО ОСНОВАНИЮ ПОЛА С КРЕПЛЕНИЕМ ДЮБЕЛЯМИ, ДИАМЕТР 25ММ | 100 М 0.0495 | 156.95 -7.77 | 10.13 -0.50 | 1.54 -0.08 | 224.54 -11.11 | 12.29 -0.61 | 403.91 -19.99
|  | ИТОГО ПРЯМЫЕ ЗАТРАТЫ : |  | -14 | -2 | - | -40 | -2 | -58
|  | ОХР и ОПР | [6 empty] | -8
|  | ПЛАНОВАЯ ПРИБЫЛЬ | [6 empty] | -6
|  | ИТОГО ПО ПТМ | [6 empty] | -72
|  | ЗАТРАТЫ ТРУДА | [6 empty] | -1
|  | ВСЕГО, В ТОМ ЧИСЛЕ | [6 empty] | -72
|  | МОНТАЖНЫЕ РАБОТЫ В ТОМ ЧИСЛЕ | [6 empty] | -72
|  | ЗАРАБОТНАЯ ПЛАТА | [6 empty] | -14
|  | ЭКСПЛУАТАЦИЯ МАШИН И МЕХАНИЗМОВ | [6 empty] | -2
|  | МАТЕРИАЛЫ, ИЗДЕЛИЯ, КОНСТРУКЦИИ | [6 empty] | -40
|  | ТРАНСПОРТ | [6 empty] | -2
|  | ОХР и ОПР | [6 empty] | -8
|  | ПЛАНОВАЯ ПРИБЫЛЬ | [6 empty] | -6
|  | ЗАТРАТЫ ТРУДА РАБОЧИХ | [6 empty] | -1
|  | СОСТАВИЛ | ____________________ |  |  |  |  | А.А.ГАРКАВАЯ
|  |  | (должность) |  |  | (подпись) |  | (инициалы,фамилия)
|  | ПРОВЕРИЛ | ____________________ |  |  |  |  | Н.Н.НЕСТЕРОВА
|  |  | (должность) |  |  | (подпись) |  | (инициалы,фамилия)

## 3072-13-349-T0
НАИМЕНОВАНИЕ ОБЪЕКТА: СТРОИТЕЛЬСТВО МНОГОПРОФИЛЬНОЙ ПОЛИКЛИНИКИ В ПОС.ВОСТОЧНЫЙ.СТАДИЯ С (С УЧЕТОМ ПОСТАНОВЛЕНИЯ МА И С РБ N3 ОТ 26.01.2023Г.)
КОД ОБЪЕКТА: 17.060
НАИМЕНОВАНИЕ ЗДАНИЯ, СООРУЖЕНИЯ: СТРОИТЕЛЬСТВО МНОГОПРОФИЛЬНОЙ ПОЛИКЛИНИКИ. ВНЕСЕНИЕ ИЗМЕНЕНИЙ
ШИФР ЗДАНИЯ, СООРУЖЕНИЯ: 17.060.0.01
КОМПЛЕКТ ЧЕРТЕЖЕЙ: УС5.СО1 (ИЗМ.2)
ИСХОДНЫЕ ДАННЫЕ ПО ЛОКАЛЬНОЙ СМЕТЕ (ЛОКАЛЬНОМУ СМЕТНОМУ РАСЧЕТУ) № 349
(НОРМЫ 2022г.)
ПАССИВНАЯ ОПТИЧЕСКАЯ СЕТЬ.ТЕЛЕФОНИЗАЦИЯ (ДОП. К ЛС N312)
СОСТАВЛЕНА В ЦЕНАХ НА 1 НОЯБРЯ 2022г.
№ П/П | ТЕКСТ
1 | 2
1 | L3'3072'13'349'S0B0Q0Q1T0T3'2'13'ПАССИВНАЯ ОПТИЧЕСКАЯ СЕТЬ.ТЕЛЕФОНИЗАЦИЯ (ДОП. К ЛС N312)'УС5.СО1 (ИЗМ.2)'А.А.ГАРКАВАЯ'Н.Н.НЕСТЕРОВА*
2 | Ж3-80-11'СЕТИ'М*
3 | БСАР-10'3,15.47##'=12'ШНУР МОНТАЖНЫЙ ОПТИЧЕСКИЙ В БУФЕРНОМ ПОКРЫТИИ, АРАМИДНЫЕ НИТИ, G.657 (КЛАСС В3), SC/APC, LSZН L=47 М###'ШТ''2801=<5/10-10-80-8>/2799=148,05_0*
4 | БСАР-28-Д'(3,15.39):39.40##'=12'ШНУР МОНТАЖНЫЙ ОПТИЧЕСКИЙ В БУФЕРНОМ ПОКРЫТИИ, АРАМИДНЫЕ НИТИ, G.657 (КЛАСС В3), SC/APC, LSZН L=40 ММ###'ШТ''2801=<5/10-10-80-8>/2799=126_0*
5 | БС101-63602-1#С101-63602-1'4535.0,001590##'=13'ПАСТА КВАРЦЕВАЗЕЛИНОВАЯ###'КГ''2799=7,21_0*
6 | БС113-7611#С113-7611'1732.0,001590##'=13'КЛЕЙ БМК-5К###'КГ''2799=2,75_0*
7 | БС552-300#С552-300'4,97##'=12'ВТУЛКА В17 УХЛ2###'100 ШТ.''2799=4,97_0*
8 | БС552-605#С552-605'1,1##'=12'ДЮБЕЛЬ МОНТАЖНЫЙ У658###'10 ШТ.''2799=1,1_0*
9 | БС552-702#С552-702'2,64##'=12'ЗАГЛУШКА У469###'10 ШТ.''2799=2,64_0*
10 | БС101-86726-20#С101-86726-20'10,16##'=13'СВЕРЛА С SDS PLUS ХВОСТОВИКОМ (НАКОНЕЧНИК ИЗ ТВЕРДОСПЛАВНОЙ СТАЛИ) (ПО БЕТОНУ), ДИАМЕТРОМ 8-10 ММ, ДЛИНОЙ 260 (265) ММ###'ШТ.''2799=10,16_0*
11 | БС552-301#С552-301'7,88##'=12'ВТУЛКА В22 УХЛ2###'100 ШТ.''2799=7,88_0*
12 | БС101-128901#С101-128901'4320##'=13'ТАЛЬК ТЕХНИЧЕСКИЙ МОЛОТЫЙ###'Т''2799=4320_0*
13 | БС552-302#С552-302'10,8##'=12'ВТУЛКА В28 УХЛ2###'100 ШТ.''2799=10,8_0*
14 | БС552-1409-11#С552-1409-11'5,84##'=12'СОЕДИНИТЕЛЬНЫЙ ИЗОЛИРУЮЩИЙ ЗАЖИМ СИЗ-2###'100 ШТ.''2799=5,84_0*
15 | БС514-14100#С514-14100'33,63##'=12'ПРОФИЛЬ (Z-ПРОФИЛЬ) МОНТАЖНЫЙ, ТИПА К239 У2###'ШТ.''2799=33,63_0*
16 | БС113-3700#С113-3700'36000##'=13'ДИХЛОРЭТАН ТЕХНИЧЕСКИЙ СОРТ I###'Т''2799=36000_0*
17 | РМ010201/М010410/М021102/М021141/М030203/М030901/М030902/М031801/М400001/М400002*
18 | П'В СМЕТЕ УЧТЕНА ЗАРАБОТНАЯ ПЛАТА РАБОЧИХ-СТРОИТЕЛЕЙ И ЗАРАБОТНАЯ ПЛАТА МАШИНИСТОВ СОГЛАСНО ПОСТАНОВЛЕНИЮ МА И С N3 ОТ 26.01.2023Г.*
19 | Н4=9,8:8,2'Н5=9,8:8,2*
20 | САР-10'1'B*
21 | САР-28-Д'1'Ж40*
22 | Ц8-412-1'47-40'B'ЗАТЯГИВАНИЕ ПРОВОДОВ В ПРОЛОЖЕННЫЕ ТРУБЫ И МЕТАЛЛИЧЕСКИЕ РУКАВА, КОЛИЧЕСТВО ПРОВОДОВ ДО 2, СЕЧЕНИЕ ДО 2,5 ММ2 '100 М ТРУБЫ (МЕТАЛЛОРУКАВА)''*
23 | С530-21900'750-745'B/=12*
24 | Ц8-410-101'5:1,01'B'ТРУБЫ ПОЛИЭТИЛЕНОВЫЕ ПО ОСНОВАНИЮ ПОЛА С КРЕПЛЕНИЕМ ДЮБЕЛЯМИ, ДИАМЕТР 25ММ'100 М''*
25 | L*

## 3072-13-349-B0
НАИМЕНОВАНИЕ ОБЪЕКТА |  | СТРОИТЕЛЬСТВО МНОГОПРОФИЛЬНОЙ ПОЛИКЛИНИКИ В ПОС.ВОСТОЧНЫЙ.СТАДИЯ С (С УЧЕТОМ ПОСТАНОВЛЕНИЯ МА И С РБ N3 ОТ 26.01.2023Г.)
КОД ОБЪЕКТА |  | 17.060
НАИМЕНОВАНИЕ ЗДАНИЯ, СООРУЖЕНИЯ |  | СТРОИТЕЛЬСТВО МНОГОПРОФИЛЬНОЙ ПОЛИКЛИНИКИ. ВНЕСЕНИЕ ИЗМЕНЕНИЙ
ШИФР ЗДАНИЯ, СООРУЖЕНИЯ |  | 17.060.0.01
КОМПЛЕКТ ЧЕРТЕЖЕЙ |  | УС5.СО1 (ИЗМ.2)
ВЕДОМОСТЬ ОБЪЕМОВ И СТОИМОСТИ РАБОТ № 349
(НОРМЫ 2022г.)
ПАССИВНАЯ ОПТИЧЕСКАЯ СЕТЬ.ТЕЛЕФОНИЗАЦИЯ (ДОП. К ЛС N312)
СОСТАВЛЕНА В ЦЕНАХ НА 1 НОЯБРЯ 2022г.
ОБОСНОВА- НИЕ | НАИМЕНОВАНИЕ ВИДОВ РАБОТ | ОБЪЕМ | СТОИМОСТЬ, ТЫС.РУБ.
|  |  | ЗАРАБОТНАЯ ПЛАТА | ЭКСПЛУАТА- ЦИЯ МАШИН И МЕХА- НИЗМОВ | МАТЕРИАЛЫ, ИЗДЕЛИЯ, КОНСТРУК- ЦИИ | ОБОРУДОВА- НИЕ,МЕБЕЛЬ, ИНВЕНТАРЬ | ОХР и ОПР | ПРОЧИЕ СРЕДСТВА | ВСЕГО
|  | ЕД.ИЗМ. | ТРУДОЕМ- КОСТЬ, ЧЕЛ.Ч. | В Т.Ч.З/П МАШИ- НИСТОВ | ТРАНСПОРТ | ТРАНСПОРТ | ПЛАНОВАЯ ПРИБЫЛЬ
1 | 2 | 3 | 4 | 5 | 6 | 7 | 8 | 9 | 10
Ж3-80-11 | СЕТИ | 40 | -0,014 | -0,002 | -0,04 | 0 | -0,008 | 0 | -0,072
|  | М | -1 | 0 | -0,002 | 0 | -0,006
| И Т О Г О | 0 | -0,014 | -0,002 | -0,04 | 0 | -0,008 | 0 | -0,072
|  |  | -1 | 0 | -0,002 | 0 | -0,006
| СОСТАВИЛ | ______________________________ | [5 empty] | А.А.ГАРКАВАЯ
|  | (должность) |  |  |  | (подпись) |  | (инициалы,фамилия)
| ПРОВЕРИЛ | ______________________________ | [5 empty] | Н.Н.НЕСТЕРОВА
|  | (должность) |  |  |  | (подпись) |  | (инициалы,фамилия)

## 3072-13-349-Q1
НАИМЕНОВАНИЕ ОБЪЕКТА |  | СТРОИТЕЛЬСТВО МНОГОПРОФИЛЬНОЙ ПОЛИКЛИНИКИ В ПОС.ВОСТОЧНЫЙ.СТАДИЯ С (С УЧЕТОМ ПОСТАНОВЛЕНИЯ МА И С РБ N3 ОТ 26.01.2023Г.)
КОД ОБЪЕКТА |  | 17.060
НАИМЕНОВАНИЕ ЗДАНИЯ, СООРУЖЕНИЯ |  | СТРОИТЕЛЬСТВО МНОГОПРОФИЛЬНОЙ ПОЛИКЛИНИКИ. ВНЕСЕНИЕ ИЗМЕНЕНИЙ
ШИФР ЗДАНИЯ, СООРУЖЕНИЯ |  | 17.060.0.01
КОМПЛЕКТ ЧЕРТЕЖЕЙ |  | УС5.СО1 (ИЗМ.2)
ВЕДОМОСТЬ ОБЪЕМОВ РАБОТ И РАСХОДОВ РЕСУРСОВ С КОДАМИ РБ ДЛЯ ЛОКАЛЬНОЙ СМЕТЫ № 349
(НОРМЫ 2022г.)
ПАССИВНАЯ ОПТИЧЕСКАЯ СЕТЬ.ТЕЛЕФОНИЗАЦИЯ (ДОП. К ЛС N312)
ОБОСНОВАНИЕ | НАИМЕНОВАНИЕ ВИДОВ | ЕД.ИЗМЕРЕНИЯ | НАИМЕНОВАНИЕ РЕСУРСОВ | ЕД.ИЗМ. | КОЛИЧЕСТВО
| РАБОТ | ОБЪЕМ
1 | 2 | 3 | 4 | 5 | 6
Ж3-80-11 | СЕТИ | М 40
1-1 |  |  | ЗАТРАТЫ ТРУДА РАБОЧИХ | ЧЕЛ.Ч | -1.3502
1-3 |  |  | ЗАТРАТЫ ТРУДА МАШИНИСТОВ | ЧЕЛ.-Ч | -0.035835
М021104 |  |  | КРАНЫ НА АВТОМОБИЛЬНОМ ХОДУ ПРИ РАБОТЕ НА МОНТАЖЕ ТЕХНОЛОГИЧЕСКОГО ОБОРУДОВАНИЯ, 16 Т | МАШ.Ч | -0.023935
М050101 |  |  | КОМПРЕССОРЫ ПЕРЕДВИЖНЫЕ С ДВИГАТЕЛЕМ ВНУТРЕННЕГО СГОРАНИЯ ДАВЛЕНИЕМ ДО 686 КПА (7АТМ) 2,2 М3/МИН | МАШ.Ч | -0.0119
М150402 |  |  | ГАЗОВАЯ ГОРЕЛКА | МАШ.Ч | -0.02772
М331451 |  |  | ПЕРФОРАТОРЫ ЭЛЕКТРИЧЕСКИЕ | МАШ.Ч | -0.29205
1 |  |  | Материалы для строительных работ
1/10 |  |  | Материалы для строительных работ общего назначения
1/10-80 |  |  | Материалы неметаллорудные и асбестосодержащие изделия
1/10-80-30/50 |  |  | ТАЛЬК ТЕХНИЧЕСКИЙ МОЛОТЫЙ | Т | -3e-05
1/10-135 |  |  | Нефтепродукты, газы, химические материалы
1/10-135-20/75 |  |  | СМЕСЬ ПРОПАНА И БУТАНА ТЕХНИЧЕСКИХ | КГ | -0.03465
1/10-170 |  |  | Оснастка технологическая и инструментальная
1/10-170-10/135 |  |  | СВЕРЛА С SDS PLUS ХВОСТОВИКОМ (НАКОНЕЧНИК ИЗ ТВЕРДОСПЛАВНОЙ СТАЛИ) (ПО БЕТОНУ), ДИАМЕТРОМ 8-10 ММ, ДЛИНОЙ 260 (265) ММ | ШТ. | -0.0396
1/10-180 |  |  | Материалы шлифовальные
1/10-180-20/113 |  |  | ШКУРКА ШЛИФОВАЛЬНАЯ НА БУМАЖНОЙ ОСНОВЕ ВОДОСТОЙКАЯ | М2 | -0.0182
1/10-230 |  |  | Материалы для отделочных работ
1/10-230-35/75 |  |  | КЛЕЙ БМК-5К | КГ | -0.0099
1/10-230-50-15/15 |  |  | ДИХЛОРЭТАН ТЕХНИЧЕСКИЙ СОРТ I | Т | -4e-06
1/10-235 |  |  | Изделия герметизирующие, уплотняющие, изолирующие
1/10-235-20/681 |  |  | ИЗОЛЕНТА ПВХ (РАЗМЕРОМ 15 ММХ20 М) | М2 | -0.084
1/10-260 |  |  | Металлопрокат и металлоизделия (за исключением металлоизделий части 2)
1/10-260-210-1/82 |  |  | ПРОВОЛОКА СТАЛЬНАЯ НИЗКОУГЛЕРОДИСТАЯ ОБЩЕГО НАЗНАЧЕНИЯ ТЕРМИЧЕСКИ ОБРАБОТАННАЯ, ОЦИНКОВАННАЯ, ДИАМЕТРОМ 2 ММ | КГ | -0.10395
1/55 |  |  | Материалы специального назначения (кислотоупорные, огнеупорные и антикоррозионные)
1/55-50 |  |  | Материалы антикоррозионные и химически стойкие
1/55-50-30/20 |  |  | ПАСТА КВАРЦЕВАЗЕЛИНОВАЯ | КГ | -0.0007
4 |  |  | Железобетонные и бетонные изделия и конструкции (в т.ч. типовые), керамические изделия, нерудные материалы, бетоны и растворы
4/1 |  |  | Конструкции и изделия бетонные и железобетонные. керамические изделия. нерудные материалы. товарные бетоны и растворы
4/1-4 |  |  | Бетоны, растворы, смеси асфальтобетонные
4/1-4-20-20-10-10/20 |  |  | РАСТВОРЫ КЛАДОЧНЫЕ ТЯЖЕЛЫЕ ЦЕМЕНТНЫЕ, МАРКИ 50 | М3 | -0.00104
5 |  |  | Материалы для монтажных и специальных строительных работ
5/10 |  |  | Кабели, провода, муфты кабельные
5/10-10 |  |  | Кабели
5/10-10-80-8/САР-10 |  |  | ШНУР МОНТАЖНЫЙ ОПТИЧЕСКИЙ В БУФЕРНОМ ПОКРЫТИИ, АРАМИДНЫЕ НИТИ, G.657 (КЛАСС В3), SC/APC, LSZН L=47 М | ШТ | -1
5/10-10-80-8/САР-28-Д |  |  | ШНУР МОНТАЖНЫЙ ОПТИЧЕСКИЙ В БУФЕРНОМ ПОКРЫТИИ, АРАМИДНЫЕ НИТИ, G.657 (КЛАСС В3), SC/APC, LSZН L=40 ММ | ШТ | 1
5/20 |  |  | Изделия для прокладки кабельных сетей
5/20-10 |  |  | Металлические кабеленесущие системы
5/20-10-10/6 |  |  | ПРОФИЛЬ (Z-ПРОФИЛЬ) МОНТАЖНЫЙ, ТИПА К239 У2 | ШТ. | -0.02475
5/20-20 |  |  | Пластиковые системы для прокладки кабеля
5/20-20-3-4/10 |  |  | ТРУБКА МАРКИ ТВ-40 ВНУТРЕННИМ ДИАМЕТРОМ 5 ММ | КГ | -0.007
5/20-30 |  |  | Материалы и изделия для монтажа кабелей и проводов
5/20-30-1-4/6 |  |  | ОТВЕТВИТЕЛЬНЫЙ СЖИМ У 739 М У3 | 100 ШТ. | -0.0168
5/20-30-1-4/10 |  |  | СОЕДИНИТЕЛЬНЫЙ ИЗОЛИРУЮЩИЙ ЗАЖИМ СИЗ-2 | 100 ШТ. | -0.0035
5/20-30-4/1 |  |  | ВТУЛКА В17 УХЛ2 | 100 ШТ. | -0.0056
5/20-30-4/2 |  |  | ВТУЛКА В22 УХЛ2 | 100 ШТ. | -0.00294
5/20-30-4/3 |  |  | ВТУЛКА В28 УХЛ2 | 100 ШТ. | -0.01584
5/20-30-5/2 |  |  | БИРКА МАРКИРОВОЧНАЯ У134 | 100 ШТ. | -0.0084
5/20-40 |  |  | Другие электромонтажные материалы
5/20-40-2/2 |  |  | ПАТРУБОК ВВОДНОЙ У477 У3 | 10 ШТ. | -0.09999
5/20-40-3/1 |  |  | ЗАГЛУШКА У469 | 10 ШТ. | -0.0495
5/90 |  |  | Прочие материалы для монтажных и специальных строительных работ
5/90-10 |  |  | Дюбели для крепления электромонтажных изделий
5/90-10/4 |  |  | ДЮБЕЛЬ МОНТАЖНЫЙ У658 | 10 ШТ. | -0.792
6 |  |  | Трубы и детали трубопроводов (за исключением труб стальных обсадных и бурильных части 1). Арматура для технологических трубопроводов
6/40 |  |  | Трубы и детали трубопроводов полимерные
6/40-10 |  |  | Трубы из полиэтилена
6/40-10-10/1 |  |  | ТРУБА ТЕХНИЧЕСКАЯ ИЗ ПОЛИЭТИЛЕНА ПЭ 63 SDR 11 НОМИНАЛЬНЫМ НАРУЖНЫМ ДИАМЕТРОМ 20 ММ И НОМИНАЛЬНОЙ ТОЛЩИНОЙ СТЕНКИ 2,0 ММ | 10 М | -0.5
СОСТАВИЛ | ______________________________ |  |  | А.А.ГАРКАВАЯ
| (должность) |  | (подпись) | (инициалы,фамилия)
ПРОВЕРИЛ | ______________________________ |  |  | Н.Н.НЕСТЕРОВА
| (должность) |  | (подпись) | (инициалы,фамилия)

## 3072-13-349-Q0
НАИМЕНОВАНИЕ ОБЪЕКТА |  | СТРОИТЕЛЬСТВО МНОГОПРОФИЛЬНОЙ ПОЛИКЛИНИКИ В ПОС.ВОСТОЧНЫЙ.СТАДИЯ С (С УЧЕТОМ ПОСТАНОВЛЕНИЯ МА И С РБ N3 ОТ 26.01.2023Г.)
КОД ОБЪЕКТА |  | 17.060
НАИМЕНОВАНИЕ ЗДАНИЯ, СООРУЖЕНИЯ |  | СТРОИТЕЛЬСТВО МНОГОПРОФИЛЬНОЙ ПОЛИКЛИНИКИ. ВНЕСЕНИЕ ИЗМЕНЕНИЙ
ШИФР ЗДАНИЯ, СООРУЖЕНИЯ |  | 17.060.0.01
КОМПЛЕКТ ЧЕРТЕЖЕЙ |  | УС5.СО1 (ИЗМ.2)
ВЕДОМОСТЬ РЕСУРСОВ ДЛЯ ЛОКАЛЬНОЙ СМЕТЫ № 349
(НОРМЫ 2022г.)
ПАССИВНАЯ ОПТИЧЕСКАЯ СЕТЬ.ТЕЛЕФОНИЗАЦИЯ (ДОП. К ЛС N312)
П/П | ОБОСНОВАНИЕ | НАИМЕНОВАНИЕ РЕСУРСОВ | ЕД.ИЗМ. | КОЛИЧЕСТВО
1 | 2 | 3 | 4 | 5
1 | 1-1 | ЗАТРАТЫ ТРУДА РАБОЧИХ | ЧЕЛ.Ч | -1.3502
2 | 1-3 | ЗАТРАТЫ ТРУДА МАШИНИСТОВ | ЧЕЛ.-Ч | -0.035835
3 | М021104 | КРАНЫ НА АВТОМОБИЛЬНОМ ХОДУ ПРИ РАБОТЕ НА МОНТАЖЕ ТЕХНОЛОГИЧЕСКОГО ОБОРУДОВАНИЯ, 16 Т | МАШ.Ч | -0.023935
4 | М050101 | КОМПРЕССОРЫ ПЕРЕДВИЖНЫЕ С ДВИГАТЕЛЕМ ВНУТРЕННЕГО СГОРАНИЯ ДАВЛЕНИЕМ ДО 686 КПА (7АТМ) 2,2 М3/МИН | МАШ.Ч | -0.0119
5 | М150402 | ГАЗОВАЯ ГОРЕЛКА | МАШ.Ч | -0.02772
6 | М331451 | ПЕРФОРАТОРЫ ЭЛЕКТРИЧЕСКИЕ | МАШ.Ч | -0.29205
| 1 | Материалы для строительных работ
| 1/10 | Материалы для строительных работ общего назначения
| 1/10-80 | Материалы неметаллорудные и асбестосодержащие изделия
7 | 1/10-80-30/50 | ТАЛЬК ТЕХНИЧЕСКИЙ МОЛОТЫЙ | Т | -3e-05
| 1/10-135 | Нефтепродукты, газы, химические материалы
8 | 1/10-135-20/75 | СМЕСЬ ПРОПАНА И БУТАНА ТЕХНИЧЕСКИХ | КГ | -0.03465
| 1/10-170 | Оснастка технологическая и инструментальная
9 | 1/10-170-10/135 | СВЕРЛА С SDS PLUS ХВОСТОВИКОМ (НАКОНЕЧНИК ИЗ ТВЕРДОСПЛАВНОЙ СТАЛИ) (ПО БЕТОНУ), ДИАМЕТРОМ 8-10 ММ, ДЛИНОЙ 260 (265) ММ | ШТ. | -0.0396
| 1/10-180 | Материалы шлифовальные
10 | 1/10-180-20/113 | ШКУРКА ШЛИФОВАЛЬНАЯ НА БУМАЖНОЙ ОСНОВЕ ВОДОСТОЙКАЯ | М2 | -0.0182
| 1/10-230 | Материалы для отделочных работ
11 | 1/10-230-35/75 | КЛЕЙ БМК-5К | КГ | -0.0099
12 | 1/10-230-50-15/15 | ДИХЛОРЭТАН ТЕХНИЧЕСКИЙ СОРТ I | Т | -4e-06
| 1/10-235 | Изделия герметизирующие, уплотняющие, изолирующие
13 | 1/10-235-20/681 | ИЗОЛЕНТА ПВХ (РАЗМЕРОМ 15 ММХ20 М) | М2 | -0.084
| 1/10-260 | Металлопрокат и металлоизделия (за исключением металлоизделий части 2)
14 | 1/10-260-210-1/82 | ПРОВОЛОКА СТАЛЬНАЯ НИЗКОУГЛЕРОДИСТАЯ ОБЩЕГО НАЗНАЧЕНИЯ ТЕРМИЧЕСКИ ОБРАБОТАННАЯ, ОЦИНКОВАННАЯ, ДИАМЕТРОМ 2 ММ | КГ | -0.10395
| 1/55 | Материалы специального назначения (кислотоупорные, огнеупорные и антикоррозионные)
| 1/55-50 | Материалы антикоррозионные и химически стойкие
15 | 1/55-50-30/20 | ПАСТА КВАРЦЕВАЗЕЛИНОВАЯ | КГ | -0.0007
| 4 | Железобетонные и бетонные изделия и конструкции (в т.ч. типовые), керамические изделия, нерудные материалы, бетоны и растворы
| 4/1 | Конструкции и изделия бетонные и железобетонные. керамические изделия. нерудные материалы. товарные бетоны и растворы
| 4/1-4 | Бетоны, растворы, смеси асфальтобетонные
16 | 4/1-4-20-20-10-10/20 | РАСТВОРЫ КЛАДОЧНЫЕ ТЯЖЕЛЫЕ ЦЕМЕНТНЫЕ, МАРКИ 50 | М3 | -0.00104
| 5 | Материалы для монтажных и специальных строительных работ
| 5/10 | Кабели, провода, муфты кабельные
| 5/10-10 | Кабели
17 | 5/10-10-80-8/САР-10 | ШНУР МОНТАЖНЫЙ ОПТИЧЕСКИЙ В БУФЕРНОМ ПОКРЫТИИ, АРАМИДНЫЕ НИТИ, G.657 (КЛАСС В3), SC/APC, LSZН L=47 М | ШТ | -1
18 | 5/10-10-80-8/САР-28-Д | ШНУР МОНТАЖНЫЙ ОПТИЧЕСКИЙ В БУФЕРНОМ ПОКРЫТИИ, АРАМИДНЫЕ НИТИ, G.657 (КЛАСС В3), SC/APC, LSZН L=40 ММ | ШТ | 1
| 5/20 | Изделия для прокладки кабельных сетей
| 5/20-10 | Металлические кабеленесущие системы
19 | 5/20-10-10/6 | ПРОФИЛЬ (Z-ПРОФИЛЬ) МОНТАЖНЫЙ, ТИПА К239 У2 | ШТ. | -0.02475
| 5/20-20 | Пластиковые системы для прокладки кабеля
20 | 5/20-20-3-4/10 | ТРУБКА МАРКИ ТВ-40 ВНУТРЕННИМ ДИАМЕТРОМ 5 ММ | КГ | -0.007
| 5/20-30 | Материалы и изделия для монтажа кабелей и проводов
21 | 5/20-30-1-4/6 | ОТВЕТВИТЕЛЬНЫЙ СЖИМ У 739 М У3 | 100 ШТ. | -0.0168
22 | 5/20-30-1-4/10 | СОЕДИНИТЕЛЬНЫЙ ИЗОЛИРУЮЩИЙ ЗАЖИМ СИЗ-2 | 100 ШТ. | -0.0035
23 | 5/20-30-4/1 | ВТУЛКА В17 УХЛ2 | 100 ШТ. | -0.0056
24 | 5/20-30-4/2 | ВТУЛКА В22 УХЛ2 | 100 ШТ. | -0.00294
25 | 5/20-30-4/3 | ВТУЛКА В28 УХЛ2 | 100 ШТ. | -0.01584
26 | 5/20-30-5/2 | БИРКА МАРКИРОВОЧНАЯ У134 | 100 ШТ. | -0.0084
| 5/20-40 | Другие электромонтажные материалы
27 | 5/20-40-2/2 | ПАТРУБОК ВВОДНОЙ У477 У3 | 10 ШТ. | -0.09999
28 | 5/20-40-3/1 | ЗАГЛУШКА У469 | 10 ШТ. | -0.0495
| 5/90 | Прочие материалы для монтажных и специальных строительных работ
| 5/90-10 | Дюбели для крепления электромонтажных изделий
29 | 5/90-10/4 | ДЮБЕЛЬ МОНТАЖНЫЙ У658 | 10 ШТ. | -0.792
| 6 | Трубы и детали трубопроводов (за исключением труб стальных обсадных и бурильных части 1). Арматура для технологических трубопроводов
| 6/40 | Трубы и детали трубопроводов полимерные
| 6/40-10 | Трубы из полиэтилена
30 | 6/40-10-10/1 | ТРУБА ТЕХНИЧЕСКАЯ ИЗ ПОЛИЭТИЛЕНА ПЭ 63 SDR 11 НОМИНАЛЬНЫМ НАРУЖНЫМ ДИАМЕТРОМ 20 ММ И НОМИНАЛЬНОЙ ТОЛЩИНОЙ СТЕНКИ 2,0 ММ | 10 М | -0.5
| СОСТАВИЛ | ____________________ |  | А.А.ГАРКАВАЯ
|  | (должность) | (подпись) | (инициалы,фамилия)
| ПРОВЕРИЛ | ____________________ |  | Н.Н.НЕСТЕРОВА
|  | (должность) | (подпись) | (инициалы,фамилия)

## 3072-13-349-T3
РАЗРАБОТЧИК |  | RSTC.smeta версия 22.7
|  |  |  | ШИФР | 17.060
СТРОИТЕЛЬСТВО МНОГОПРОФИЛЬНОЙ ПОЛИКЛИНИКИ В ПОС.ВОСТОЧНЫЙ.СТАДИЯ С (С УЧЕТОМ ПОСТАНОВЛЕНИЯ МА И С РБ N3 ОТ 26.01.2023Г.)
РАБОЧАЯ ДОКУМЕНТАЦИЯ
СМЕТНАЯ ДОКУМЕНТАЦИЯ
ТИТУЛЬНЫЙ ЛИСТ ДЛЯ ЛОКАЛЬНОЙ СМЕТЫ (ЛОКАЛЬНОГО СМЕТНОГО РАСЧЕТА) № 349
СМЕТНАЯ СТОИМОСТЬ В ЦЕНАХ НА 1 НОЯБРЯ 2022г.
-0,072 ТЫС.РУБ
ЗАКАЗЧИК |  | УП "УКС МИНГОРИСПОЛКОМА"
МИНСК-2025

## 3072-13-350-S0
НАИМЕНОВАНИЕ ОБЪЕКТА |  | СТРОИТЕЛЬСТВО МНОГОПРОФИЛЬНОЙ ПОЛИКЛИНИКИ В ПОС.ВОСТОЧНЫЙ.СТАДИЯ С (С УЧЕТОМ ПОСТАНОВЛЕНИЯ МА И С РБ N3 ОТ 26.01.2023Г.)
КОД ОБЪЕКТА |  | 17.060
НАИМЕНОВАНИЕ ЗДАНИЯ, СООРУЖЕНИЯ |  | СТРОИТЕЛЬСТВО МНОГОПРОФИЛЬНОЙ ПОЛИКЛИНИКИ. ВНЕСЕНИЕ ИЗМЕНЕНИЙ
ШИФР ЗДАНИЯ, СООРУЖЕНИЯ |  | 17.060.0.01
КОМПЛЕКТ ЧЕРТЕЖЕЙ |  | АЗП (ИЗМ.3)
ЛОКАЛЬНАЯ СМЕТА (ЛОКАЛЬНЫЙ СМЕТНЫЙ РАСЧЕТ) № 350
(НОРМЫ 2022г.)
АВТОМАТИЗАЦИЯ ДЫМОУДАЛЕНИЯ (ДОП. К ЛС N315)
СОСТАВЛЕНА В ЦЕНАХ НА 1 НОЯБРЯ 2022г. | [8 empty] | СТОИМОСТЬ 0,073 ТЫС.РУБ.
№ п/п | ОБОСНОВАНИЕ | НАИМЕНОВАНИЕ РАБОТ, РЕСУРСОВ, РАСХОДОВ | ЕД.ИЗМ. КОЛИЧЕ- СТВО | СТОИМОСТЬ: ЕД.ИЗМ./ВСЕГО, РУБ.
|  |  |  | ЗАРАБОТНАЯ ПЛАТА | ЭКСПЛУАТАЦИЯ МАШИН И МЕХАНИЗМОВ |  | МАТЕРИАЛЫ, ИЗДЕЛИЯ, КОНСТРУКЦИИ (ОБОРУДОВАНИЕ, МЕБЕЛЬ, ИНВЕНТАРЬ) | ТРАНС-ПОРТ | ОБЩАЯ СТОИМОСТЬ
[5 empty] | ВСЕГО | В Т.Ч. З/П МАШИ- НИСТОВ
1 | 2 | 3 | 4 | 5 | 6 | 7 | 8 | 9 | 10
| НАЧИСЛЕНИЯ: | ОХР и ОПР/ПЛАНОВАЯ ПРИБЫЛЬ (%):Н15=38.44/37.3
1. | ПРИМЕЧАНИЕ: | К ДЛЯ ОХР И ОПР/ПЛАНОВАЯ ПРИБЫЛЬ: 1.0000/1.0000
2. | ПРИМЕЧАНИЕ: | КОЭФФИЦИЕНТ К З/П (ПОСТАНОВЛЕНИЕ N5): 1.0000
3. | ПРИМЕЧАНИЕ: | БАЗА ТЕКУЩИХ ЦЕН (ВАРИАНТ A)
| Ж3-60-42 | ОБОРУДОВАНИЕ И ПРИБОРЫ
4. | ПРИМЕЧАНИЕ: | В СМЕТЕ УЧТЕНА ЗАРАБОТНАЯ ПЛАТА РАБОЧИХ-СТРОИТЕЛЕЙ И ЗАРАБОТНАЯ ПЛАТА МАШИНИСТОВ СОГЛАСНО ПОСТАНОВЛЕНИЮ МА И С N3 ОТ 26.01.2023Г.
| КОЭФФИЦИЕНТЫ: | Н4=1.1951
| КОЭФФИЦИЕНТЫ: | Н5=1.1951
5. | 1604-CR25-Д | РЕЗИСТОР CR25-1-4W-3.6КОМ+5_ | ШТ 42 | - - | - - | - - | 0.05 2.10 | 0.01 0.42 | 0.06 2.52
6. | Ц10-672-2 (Н15) | РЕЗИСТОРЫ БЕЗ НАРАЩИВАНИЯ ВЫВОДОВ | 100 ШТ. 0.42 | 94.59 39.73 | - - | - - | 1.30 0.55 | 0.11 0.05 | 96.00 40.32
|  | ИТОГО ПРЯМЫЕ ЗАТРАТЫ : |  | 40 | - | - | 3 | - | 43
|  | ОХР и ОПР | [6 empty] | 15
|  | ПЛАНОВАЯ ПРИБЫЛЬ | [6 empty] | 15
|  | ИТОГО ПО ПТМ | [6 empty] | 73
|  | ЗАТРАТЫ ТРУДА | [6 empty] | 4
|  | ВСЕГО, В ТОМ ЧИСЛЕ | [6 empty] | 73
|  | МОНТАЖНЫЕ РАБОТЫ В ТОМ ЧИСЛЕ | [6 empty] | 71
|  | ЗАРАБОТНАЯ ПЛАТА | [6 empty] | 40
|  | МАТЕРИАЛЫ, ИЗДЕЛИЯ, КОНСТРУКЦИИ | [6 empty] | 1
|  | ОХР и ОПР | [6 empty] | 15
|  | ПЛАНОВАЯ ПРИБЫЛЬ | [6 empty] | 15
|  | ОБОРУДОВАНИЕ, МЕБЕЛЬ, ИНВЕНТАРЬ | [6 empty] | 2
|  | ЗАТРАТЫ ТРУДА РАБОЧИХ | [6 empty] | 4
|  | СОСТАВИЛ | ____________________ |  |  |  |  | А.А.ГАРКАВАЯ
|  |  | (должность) |  |  | (подпись) |  | (инициалы,фамилия)
|  | ПРОВЕРИЛ | ____________________ |  |  |  |  | Н.В.МАКСИМОВИЧ
|  |  | (должность) |  |  | (подпись) |  | (инициалы,фамилия)

## 3072-13-350-T0
НАИМЕНОВАНИЕ ОБЪЕКТА: СТРОИТЕЛЬСТВО МНОГОПРОФИЛЬНОЙ ПОЛИКЛИНИКИ В ПОС.ВОСТОЧНЫЙ.СТАДИЯ С (С УЧЕТОМ ПОСТАНОВЛЕНИЯ МА И С РБ N3 ОТ 26.01.2023Г.)
КОД ОБЪЕКТА: 17.060
НАИМЕНОВАНИЕ ЗДАНИЯ, СООРУЖЕНИЯ: СТРОИТЕЛЬСТВО МНОГОПРОФИЛЬНОЙ ПОЛИКЛИНИКИ. ВНЕСЕНИЕ ИЗМЕНЕНИЙ
ШИФР ЗДАНИЯ, СООРУЖЕНИЯ: 17.060.0.01
КОМПЛЕКТ ЧЕРТЕЖЕЙ: АЗП (ИЗМ.3)
ИСХОДНЫЕ ДАННЫЕ ПО ЛОКАЛЬНОЙ СМЕТЕ (ЛОКАЛЬНОМУ СМЕТНОМУ РАСЧЕТУ) № 350
(НОРМЫ 2022г.)
АВТОМАТИЗАЦИЯ ДЫМОУДАЛЕНИЯ (ДОП. К ЛС N315)
СОСТАВЛЕНА В ЦЕНАХ НА 1 НОЯБРЯ 2022г.
№ П/П | ТЕКСТ
1 | 2
1 | L3'3072'13'350'S0B0Q0Q1T0T3'2'13'АВТОМАТИЗАЦИЯ ДЫМОУДАЛЕНИЯ (ДОП. К ЛС N315)'АЗП (ИЗМ.3)'А.А.ГАРКАВАЯ'Н.В.МАКСИМОВИЧ*
2 | Ж3-60-42'ОБОРУДОВАНИЕ И ПРИБОРЫ'ШТ*
3 | Б1604-CR25-Д'0,07:1,2:1,1399##'=14'РЕЗИСТОР CR25-1-4W-3.6КОМ+5_###'ШТ''2799=0,05_0*
4 | РМ010201/М010410/М021102/М021104/М030203/М030901/М030902/М031801/М400001/М400002*
5 | П'В СМЕТЕ УЧТЕНА ЗАРАБОТНАЯ ПЛАТА РАБОЧИХ-СТРОИТЕЛЕЙ И ЗАРАБОТНАЯ ПЛАТА МАШИНИСТОВ СОГЛАСНО ПОСТАНОВЛЕНИЮ МА И С N3 ОТ 26.01.2023Г.*
6 | Н4=9,8:8,2'Н5=9,8:8,2*
7 | 1604-CR25-Д'42'Ж1*
8 | Ц10-672-2'42''РЕЗИСТОРЫ БЕЗ НАРАЩИВАНИЯ ВЫВОДОВ'100 ШТ.''*
9 | L*

## 3072-13-350-B0
НАИМЕНОВАНИЕ ОБЪЕКТА |  | СТРОИТЕЛЬСТВО МНОГОПРОФИЛЬНОЙ ПОЛИКЛИНИКИ В ПОС.ВОСТОЧНЫЙ.СТАДИЯ С (С УЧЕТОМ ПОСТАНОВЛЕНИЯ МА И С РБ N3 ОТ 26.01.2023Г.)
КОД ОБЪЕКТА |  | 17.060
НАИМЕНОВАНИЕ ЗДАНИЯ, СООРУЖЕНИЯ |  | СТРОИТЕЛЬСТВО МНОГОПРОФИЛЬНОЙ ПОЛИКЛИНИКИ. ВНЕСЕНИЕ ИЗМЕНЕНИЙ
ШИФР ЗДАНИЯ, СООРУЖЕНИЯ |  | 17.060.0.01
КОМПЛЕКТ ЧЕРТЕЖЕЙ |  | АЗП (ИЗМ.3)
ВЕДОМОСТЬ ОБЪЕМОВ И СТОИМОСТИ РАБОТ № 350
(НОРМЫ 2022г.)
АВТОМАТИЗАЦИЯ ДЫМОУДАЛЕНИЯ (ДОП. К ЛС N315)
СОСТАВЛЕНА В ЦЕНАХ НА 1 НОЯБРЯ 2022г.
ОБОСНОВА- НИЕ | НАИМЕНОВАНИЕ ВИДОВ РАБОТ | ОБЪЕМ | СТОИМОСТЬ, ТЫС.РУБ.
|  |  | ЗАРАБОТНАЯ ПЛАТА | ЭКСПЛУАТА- ЦИЯ МАШИН И МЕХА- НИЗМОВ | МАТЕРИАЛЫ, ИЗДЕЛИЯ, КОНСТРУК- ЦИИ | ОБОРУДОВА- НИЕ,МЕБЕЛЬ, ИНВЕНТАРЬ | ОХР и ОПР | ПРОЧИЕ СРЕДСТВА | ВСЕГО
|  | ЕД.ИЗМ. | ТРУДОЕМ- КОСТЬ, ЧЕЛ.Ч. | В Т.Ч.З/П МАШИ- НИСТОВ | ТРАНСПОРТ | ТРАНСПОРТ | ПЛАНОВАЯ ПРИБЫЛЬ
1 | 2 | 3 | 4 | 5 | 6 | 7 | 8 | 9 | 10
Ж3-60-42 | ОБОРУДОВАНИЕ И ПРИБОРЫ | 42 | 0,04 | 0 | 0,001 | 0,002 | 0,015 | 0 | 0,073
|  | ШТ | 4 | 0 | 0 | 0 | 0,015
| И Т О Г О | 0 | 0,04 | 0 | 0,001 | 0,002 | 0,015 | 0 | 0,073
|  |  | 4 | 0 | 0 | 0 | 0,015
| СОСТАВИЛ | ______________________________ | [5 empty] | А.А.ГАРКАВАЯ
|  | (должность) |  |  |  | (подпись) |  | (инициалы,фамилия)
| ПРОВЕРИЛ | ______________________________ | [5 empty] | Н.В.МАКСИМОВИЧ
|  | (должность) |  |  |  | (подпись) |  | (инициалы,фамилия)

## 3072-13-350-Q1
НАИМЕНОВАНИЕ ОБЪЕКТА |  | СТРОИТЕЛЬСТВО МНОГОПРОФИЛЬНОЙ ПОЛИКЛИНИКИ В ПОС.ВОСТОЧНЫЙ.СТАДИЯ С (С УЧЕТОМ ПОСТАНОВЛЕНИЯ МА И С РБ N3 ОТ 26.01.2023Г.)
КОД ОБЪЕКТА |  | 17.060
НАИМЕНОВАНИЕ ЗДАНИЯ, СООРУЖЕНИЯ |  | СТРОИТЕЛЬСТВО МНОГОПРОФИЛЬНОЙ ПОЛИКЛИНИКИ. ВНЕСЕНИЕ ИЗМЕНЕНИЙ
ШИФР ЗДАНИЯ, СООРУЖЕНИЯ |  | 17.060.0.01
КОМПЛЕКТ ЧЕРТЕЖЕЙ |  | АЗП (ИЗМ.3)
ВЕДОМОСТЬ ОБЪЕМОВ РАБОТ И РАСХОДОВ РЕСУРСОВ С КОДАМИ РБ ДЛЯ ЛОКАЛЬНОЙ СМЕТЫ № 350
(НОРМЫ 2022г.)
АВТОМАТИЗАЦИЯ ДЫМОУДАЛЕНИЯ (ДОП. К ЛС N315)
ОБОСНОВАНИЕ | НАИМЕНОВАНИЕ ВИДОВ | ЕД.ИЗМЕРЕНИЯ | НАИМЕНОВАНИЕ РЕСУРСОВ | ЕД.ИЗМ. | КОЛИЧЕСТВО
| РАБОТ | ОБЪЕМ
1 | 2 | 3 | 4 | 5 | 6
Ж3-60-42 | ОБОРУДОВАНИЕ И ПРИБОРЫ | ШТ 42
1-1 |  |  | ЗАТРАТЫ ТРУДА РАБОЧИХ | ЧЕЛ.Ч | 4.3596
1 |  |  | Материалы для строительных работ
1/10 |  |  | Материалы для строительных работ общего назначения
1/10-160 |  |  | Пленки, полотна, ткани разные
1/10-160-20/15 |  |  | ВЕТОШЬ | КГ | 0.021
1/10-230 |  |  | Материалы для отделочных работ
1/10-230-50-15/95 |  |  | УАЙТ-СПИРИТ | Т | 0.000118
Прочие
1604-CR25-Д |  |  | РЕЗИСТОР CR25-1-4W-3.6КОМ+5_ | ШТ | 42
СОСТАВИЛ | ______________________________ |  |  | А.А.ГАРКАВАЯ
| (должность) |  | (подпись) | (инициалы,фамилия)
ПРОВЕРИЛ | ______________________________ |  |  | Н.В.МАКСИМОВИЧ
| (должность) |  | (подпись) | (инициалы,фамилия)

## 3072-13-350-Q0
НАИМЕНОВАНИЕ ОБЪЕКТА |  | СТРОИТЕЛЬСТВО МНОГОПРОФИЛЬНОЙ ПОЛИКЛИНИКИ В ПОС.ВОСТОЧНЫЙ.СТАДИЯ С (С УЧЕТОМ ПОСТАНОВЛЕНИЯ МА И С РБ N3 ОТ 26.01.2023Г.)
КОД ОБЪЕКТА |  | 17.060
НАИМЕНОВАНИЕ ЗДАНИЯ, СООРУЖЕНИЯ |  | СТРОИТЕЛЬСТВО МНОГОПРОФИЛЬНОЙ ПОЛИКЛИНИКИ. ВНЕСЕНИЕ ИЗМЕНЕНИЙ
ШИФР ЗДАНИЯ, СООРУЖЕНИЯ |  | 17.060.0.01
КОМПЛЕКТ ЧЕРТЕЖЕЙ |  | АЗП (ИЗМ.3)
ВЕДОМОСТЬ РЕСУРСОВ ДЛЯ ЛОКАЛЬНОЙ СМЕТЫ № 350
(НОРМЫ 2022г.)
АВТОМАТИЗАЦИЯ ДЫМОУДАЛЕНИЯ (ДОП. К ЛС N315)
П/П | ОБОСНОВАНИЕ | НАИМЕНОВАНИЕ РЕСУРСОВ | ЕД.ИЗМ. | КОЛИЧЕСТВО
1 | 2 | 3 | 4 | 5
1 | 1-1 | ЗАТРАТЫ ТРУДА РАБОЧИХ | ЧЕЛ.Ч | 4.3596
| 1 | Материалы для строительных работ
| 1/10 | Материалы для строительных работ общего назначения
| 1/10-160 | Пленки, полотна, ткани разные
2 | 1/10-160-20/15 | ВЕТОШЬ | КГ | 0.021
| 1/10-230 | Материалы для отделочных работ
3 | 1/10-230-50-15/95 | УАЙТ-СПИРИТ | Т | 0.000118
Прочие
4 | 1604-CR25-Д | РЕЗИСТОР CR25-1-4W-3.6КОМ+5_ | ШТ | 42
| СОСТАВИЛ | ____________________ |  | А.А.ГАРКАВАЯ
|  | (должность) | (подпись) | (инициалы,фамилия)
| ПРОВЕРИЛ | ____________________ |  | Н.В.МАКСИМОВИЧ
|  | (должность) | (подпись) | (инициалы,фамилия)

## 3072-13-350-T3
РАЗРАБОТЧИК |  | RSTC.smeta версия 22.7
|  |  |  | ШИФР | 17.060
СТРОИТЕЛЬСТВО МНОГОПРОФИЛЬНОЙ ПОЛИКЛИНИКИ В ПОС.ВОСТОЧНЫЙ.СТАДИЯ С (С УЧЕТОМ ПОСТАНОВЛЕНИЯ МА И С РБ N3 ОТ 26.01.2023Г.)
РАБОЧАЯ ДОКУМЕНТАЦИЯ
СМЕТНАЯ ДОКУМЕНТАЦИЯ
ТИТУЛЬНЫЙ ЛИСТ ДЛЯ ЛОКАЛЬНОЙ СМЕТЫ (ЛОКАЛЬНОГО СМЕТНОГО РАСЧЕТА) № 350
СМЕТНАЯ СТОИМОСТЬ В ЦЕНАХ НА 1 НОЯБРЯ 2022г.
0,073 ТЫС.РУБ
ЗАКАЗЧИК |  | УП "УКС МИНГОРИСПОЛКОМА"
МИНСК-2025

## 3072-13-351-S0
НАИМЕНОВАНИЕ ОБЪЕКТА |  | СТРОИТЕЛЬСТВО МНОГОПРОФИЛЬНОЙ ПОЛИКЛИНИКИ В ПОС.ВОСТОЧНЫЙ.СТАДИЯ С (С УЧЕТОМ ПОСТАНОВЛЕНИЯ МА И С РБ N3 ОТ 26.01.2023Г.)
КОД ОБЪЕКТА |  | 17.060
НАИМЕНОВАНИЕ ЗДАНИЯ, СООРУЖЕНИЯ |  | СТРОИТЕЛЬСТВО МНОГОПРОФИЛЬНОЙ ПОЛИКЛИНИКИ. ВНЕСЕНИЕ ИЗМЕНЕНИЙ
ШИФР ЗДАНИЯ, СООРУЖЕНИЯ |  | 17.060.0.01
КОМПЛЕКТ ЧЕРТЕЖЕЙ |  | ОПС2.СО (ИЗМ.2)
ЛОКАЛЬНАЯ СМЕТА (ЛОКАЛЬНЫЙ СМЕТНЫЙ РАСЧЕТ) № 351
(НОРМЫ 2022г.)
АВТОМАТИЧЕСКАЯ ОХРАННАЯ СИГНАЛИЗАЦИЯ (ДОП. К ЛС N321)
СОСТАВЛЕНА В ЦЕНАХ НА 1 НОЯБРЯ 2022г. | [8 empty] | СТОИМОСТЬ 0,556 ТЫС.РУБ.
№ п/п | ОБОСНОВАНИЕ | НАИМЕНОВАНИЕ РАБОТ, РЕСУРСОВ, РАСХОДОВ | ЕД.ИЗМ. КОЛИЧЕ- СТВО | СТОИМОСТЬ: ЕД.ИЗМ./ВСЕГО, РУБ.
|  |  |  | ЗАРАБОТНАЯ ПЛАТА | ЭКСПЛУАТАЦИЯ МАШИН И МЕХАНИЗМОВ |  | МАТЕРИАЛЫ, ИЗДЕЛИЯ, КОНСТРУКЦИИ (ОБОРУДОВАНИЕ, МЕБЕЛЬ, ИНВЕНТАРЬ) | ТРАНС-ПОРТ | ОБЩАЯ СТОИМОСТЬ
[5 empty] | ВСЕГО | В Т.Ч. З/П МАШИ- НИСТОВ
1 | 2 | 3 | 4 | 5 | 6 | 7 | 8 | 9 | 10
| НАЧИСЛЕНИЯ: | ОХР и ОПР/ПЛАНОВАЯ ПРИБЫЛЬ (%):Н15=38.44/37.3
1. | ПРИМЕЧАНИЕ: | К ДЛЯ ОХР И ОПР/ПЛАНОВАЯ ПРИБЫЛЬ: 1.0000/1.0000
2. | ПРИМЕЧАНИЕ: | КОЭФФИЦИЕНТ К З/П (ПОСТАНОВЛЕНИЕ N5): 1.0000
3. | ПРИМЕЧАНИЕ: | БАЗА ТЕКУЩИХ ЦЕН (ВАРИАНТ A)
| Ж3-80-42 | ОБОРУДОВАНИЕ И ПРИБОРЫ
4. | ПРИМЕЧАНИЕ: | В СМЕТЕ УЧТЕНА ЗАРАБОТНАЯ ПЛАТА РАБОЧИХ-СТРОИТЕЛЕЙ И ЗАРАБОТНАЯ ПЛАТА МАШИНИСТОВ СОГЛАСНО ПОСТАНОВЛЕНИЮ МА И С N3 ОТ 26.01.2023Г.
| КОЭФФИЦИЕНТЫ: | Н4=1.1951
| КОЭФФИЦИЕНТЫ: | Н5=1.1951
5. | 1716-43831-Д | ПРИБОР ПРИЕМНО-КОНТРОЛЬНЫЙ ОХРАННЫЙ НА 8 ШЛЕЙФОВ; ПЕРЕДАЧА ИЗВЕЩЕНИЙ О СОСТОЯНИИ НА ПЦН СПИ "АСОС АЛЕСЯ" ПО ETНERNET/GPRS КАНАЛАМ; АЛАРМ-14 | ШТ 1 | - - | - - | - - | 485.44 -485.44 | 9.71 -9.71 | 495.15 -495.15
6. | 1604-АЛАРМ14/4-Д | ПРИБОР ПРИЕМНО-КОНТРОЛЬНЫЙ ОХРАННЫЙ НА 4 ШЛЕЙФА АЛАРМ 14/4 ИСП GSM | ШТ 1 | - - | - - | - - | 421.39 421.39 | 8.43 8.43 | 429.82 429.82
7. | 1716-43830-Д | ПРИБОР ПРИЕМНО-КОНТРОЛЬНЫЙ ОХРАННЫЙ НА 4 ШЛЕЙФА; ПЕРЕДАЧА ИЗВЕЩЕНИЙ О СОСТОЯНИИ НА ПЦН СПИ "АСОС АЛЕСЯ" ПО ETНERNET/GPRS; АЛАРМ-14/4 | ШТ 9 | - - | - - | - - | 458.72 -4128.48 | 9.17 -82.53 | 467.89 -4211.01
8. | 1716-АЛАРМ14-Д | ПРИБОР ПРИЕМНО-КОНТРОЛЬНЫЙ ОХРАННЫЙ НА 8 ШЛЕЙФОВ АЛАРМ-14 ИСП. GSM | ШТ 14 | - - | - - | - - | 423.26 5925.64 | 8.47 118.58 | 431.73 6044.22
9. | 1716-44133-Д | ПРИБОР ПРИЕМНО-КОНТРОЛЬНЫЙ ОХРАННЫЙ НА 6 ШЛЕЙФОВ; ПЕРЕДАЧА ИЗВЕЩЕНИЙ О СОСТОЯНИИ НА ПЦН СПИ "АСОС АЛЕСЯ" ПО ETНERNET/GPRS; АЛАРМ-14/6 | ШТ 5 | - - | - - | - - | 468.62 -2343.10 | 9.37 -46.85 | 477.99 -2389.95
10. | 1716-40605-Д | ПРИБОР ПРИЕМНО-КОНТРОЛЬНЫЙ ОХРАННЫЙ НА 8 ШЛЕЙФОВ; ПЕРЕДАЧА ИЗВЕЩЕНИЙ О СОСТОЯНИИ НА ПЦН СПИ "АСОС АЛЕСЯ" ПО ETНERNET/GPRS; АЛАРМ-11 ИСП.Б | ШТ 2 | - - | - - | - - | 342.00 -684.00 | 6.84 -13.68 | 348.84 -697.68
11. | 1716-АЛАРМ11-Д | ПРИБОР ПРИЕМНО-КОНТРОЛЬНЫЙ ОХРАННЫЙ НА 8 ШЛЕЙФОВ АЛАРМ-11 ИСП.GSM | ШТ 2 | - - | - - | - - | 481.18 962.36 | 9.62 19.24 | 490.80 981.60
12. | 1716-176-Д | АККУМУЛЯТОР 12В, 7 АЧ | ШТ 1 | - - | - - | - - | 21.72 -21.72 | 0.43 -0.43 | 22.15 -22.15
13. | 1716-44809-Д | АККУМУЛЯТОР 12В, 9 АЧ | ШТ 1 | - - | - - | - - | 82.94 82.94 | 1.66 1.66 | 84.60 84.60
14. | 5/70-10-1-2/1716-2387-Д | ИЗВЕЩАТЕЛЬ ОХРАННЫЙ МАГНИТОКОНТАКТНЫЙ НАКЛАДНОЙ ДЛЯ МОНТАЖА НА МАГНИТНЫЕ (С ИСПОЛЬЗОВАНИЕМ ПРОКЛАДКИ) И НЕМАГНИТНЫЕ КОНСТРУКЦИИ; НО-03 | ШТ 79 | - - | - - | - - | 5.02 -396.58 | 0.27 -21.33 | 5.29 -417.91
15. | 5/70-10-1-2-1/1604-MPS20-Д | ИЗВЕЩАТЕЛЬ ОХРАННЫЙ МАГНИТОКОНТАКТНЫЙ НАКЛАДНОЙ MPS-20 | ШТ 79 | - - | - - | - - | 5.02 396.58 | 0.27 21.33 | 5.29 417.91
16. | 1716-15102-Д | РАДИОПРИЕМНОЕ УСТРОЙСТВО (ПРИЕМНИК) РПУ АСТРА-Р; В КОМПЛЕКТЕ С АНТЕННОЙ | ШТ 3 | - - | - - | - - | 69.76 -209.28 | 1.40 -4.20 | 71.16 -213.48
17. | 1604-АСТРА-РИ-Д | РАДИОРАСШИРИТЕЛЬ ШЛЕЙФОВ СИГНАЛИЗАЦИИ РАДИОКАНАЛЬНЫЙ АСТРА-РИ-М РР | ШТ 3 | - - | - - | - - | 123.97 371.91 | 2.48 7.44 | 126.45 379.35
18. | 1716-15103-Д | РАДИОПЕРЕДАЮЩЕЕ УСТРОЙСТВО (ПЕРЕДАТЧИК); БЕСПРОВОДНОЙ РУЧНОЙ ТРЕВОЖНЫЙ ИЗВЕЩАТЕЛЬ; РПД АСТРА-Р | ШТ 3 | - - | - - | - - | 85.00 -255.00 | 1.70 -5.10 | 86.70 -260.10
19. | 1604-АСТРА-РИ | ИЗВЕЩАТЕЛЬ ОХРАННЫЙ РУЧНОЙ РАДИОКАНАЛЬНЫЙ АСТРА-РИ-М РПДК (РАДИОБРЕЛОК ДЛЯ СИСТЕМЫ АСТРА-РИ-М) | ШТ 3 | - - | - - | - - | 51.42 154.26 | 1.03 3.09 | 52.45 157.35
20. | ПРИМЕЧАНИЕ: | ДОПОЛНИТЕЛЬНО К П.21,22 ЛОКАЛЬНОЙ СМЕТЫ N321 (УТОЧНЕННЫЙ ОБЪЕМ)
21. | 1716-2342-Д | СВЕТОЗВУКОВОЙ ОПОВЕЩАТЕЛЬ 3ОС-1М, НАЛИЧИЕ ТАМПЕР-КОНТАКТА | ШТ 15 | - - | - - | - - | 36.10 541.50 | 0.72 10.80 | 36.82 552.30
22. | Ц10-709-4 (Н15) | ОПОВЕЩАТЕЛЬ СВЕТОЗВУКОВОЙ НАРУЖНОЙ УСТАНОВКИ ПО БЕТОННОМУ ОСНОВАНИЮ | ОПОВЕЩАТЕЛЬ 15 | 7.93 118.95 | 0.12 1.80 | - - | 0.36 5.40 | 0.02 0.30 | 8.43 126.45
|  | ИТОГО ПРЯМЫЕ ЗАТРАТЫ : |  | 119 | 2 | - | 338 | 7 | 466
|  | ОХР и ОПР | [6 empty] | 46
|  | ПЛАНОВАЯ ПРИБЫЛЬ | [6 empty] | 44
|  | ИТОГО ПО ПТМ | [6 empty] | 556
|  | ЗАТРАТЫ ТРУДА | [6 empty] | 13
|  | ВСЕГО, В ТОМ ЧИСЛЕ | [6 empty] | 556
|  | МОНТАЖНЫЕ РАБОТЫ В ТОМ ЧИСЛЕ | [6 empty] | 216
|  | ЗАРАБОТНАЯ ПЛАТА | [6 empty] | 119
|  | ЭКСПЛУАТАЦИЯ МАШИН И МЕХАНИЗМОВ | [6 empty] | 2
|  | МАТЕРИАЛЫ, ИЗДЕЛИЯ, КОНСТРУКЦИИ | [6 empty] | 5
|  | ОХР и ОПР | [6 empty] | 46
|  | ПЛАНОВАЯ ПРИБЫЛЬ | [6 empty] | 44
|  | ОБОРУДОВАНИЕ, МЕБЕЛЬ, ИНВЕНТАРЬ | [6 empty] | 333
|  | ТРАНСПОРТ | [6 empty] | 7
|  | ЗАТРАТЫ ТРУДА РАБОЧИХ | [6 empty] | 13
|  | СОСТАВИЛ | ____________________ |  |  |  |  | А.А.ГАРКАВАЯ
|  |  | (должность) |  |  | (подпись) |  | (инициалы,фамилия)
|  | ПРОВЕРИЛ | ____________________ |  |  |  |  | Н.В.МАКСИМОВИЧ
|  |  | (должность) |  |  | (подпись) |  | (инициалы,фамилия)

## 3072-13-351-T0
НАИМЕНОВАНИЕ ОБЪЕКТА: СТРОИТЕЛЬСТВО МНОГОПРОФИЛЬНОЙ ПОЛИКЛИНИКИ В ПОС.ВОСТОЧНЫЙ.СТАДИЯ С (С УЧЕТОМ ПОСТАНОВЛЕНИЯ МА И С РБ N3 ОТ 26.01.2023Г.)
КОД ОБЪЕКТА: 17.060
НАИМЕНОВАНИЕ ЗДАНИЯ, СООРУЖЕНИЯ: СТРОИТЕЛЬСТВО МНОГОПРОФИЛЬНОЙ ПОЛИКЛИНИКИ. ВНЕСЕНИЕ ИЗМЕНЕНИЙ
ШИФР ЗДАНИЯ, СООРУЖЕНИЯ: 17.060.0.01
КОМПЛЕКТ ЧЕРТЕЖЕЙ: ОПС2.СО (ИЗМ.2)
ИСХОДНЫЕ ДАННЫЕ ПО ЛОКАЛЬНОЙ СМЕТЕ (ЛОКАЛЬНОМУ СМЕТНОМУ РАСЧЕТУ) № 351
(НОРМЫ 2022г.)
АВТОМАТИЧЕСКАЯ ОХРАННАЯ СИГНАЛИЗАЦИЯ (ДОП. К ЛС N321)
СОСТАВЛЕНА В ЦЕНАХ НА 1 НОЯБРЯ 2022г.
№ П/П | ТЕКСТ
1 | 2
1 | L3'3072'13'351'S0B0Q0Q1T0T3'2'13'АВТОМАТИЧЕСКАЯ ОХРАННАЯ СИГНАЛИЗАЦИЯ (ДОП. К ЛС N321)'ОПС2.СО (ИЗМ.2)'А.А.ГАРКАВАЯ'Н.В.МАКСИМОВИЧ*
2 | Ж3-80-42'ОБОРУДОВАНИЕ И ПРИБОРЫ'РУБ*
3 | Б1716-43831-Д'485,44##'=14'ПРИБОР ПРИЕМНО-КОНТРОЛЬНЫЙ ОХРАННЫЙ НА 8 ШЛЕЙФОВ; ПЕРЕДАЧА ИЗВЕЩЕНИЙ О СОСТОЯНИИ НА ПЦН СПИ "АСОС АЛЕСЯ" ПО ETНERNET/GPRS КАНАЛАМ; АЛАРМ-14###'ШТ''2799=485,44_0*
4 | Б1716-43830-Д'458,72##'=14'ПРИБОР ПРИЕМНО-КОНТРОЛЬНЫЙ ОХРАННЫЙ НА 4 ШЛЕЙФА; ПЕРЕДАЧА ИЗВЕЩЕНИЙ О СОСТОЯНИИ НА ПЦН СПИ "АСОС АЛЕСЯ" ПО ETНERNET/GPRS; АЛАРМ-14/4###'ШТ''2799=458,72_0*
5 | Б1716-44133-Д'468,62##'=14'ПРИБОР ПРИЕМНО-КОНТРОЛЬНЫЙ ОХРАННЫЙ НА 6 ШЛЕЙФОВ; ПЕРЕДАЧА ИЗВЕЩЕНИЙ О СОСТОЯНИИ НА ПЦН СПИ "АСОС АЛЕСЯ" ПО ETНERNET/GPRS; АЛАРМ-14/6###'ШТ''2799=468,62_0*
6 | Б1716-40605-Д'342##'=14'ПРИБОР ПРИЕМНО-КОНТРОЛЬНЫЙ ОХРАННЫЙ НА 8 ШЛЕЙФОВ; ПЕРЕДАЧА ИЗВЕЩЕНИЙ О СОСТОЯНИИ НА ПЦН СПИ "АСОС АЛЕСЯ" ПО ETНERNET/GPRS; АЛАРМ-11 ИСП.Б###'ШТ''2799=342_0*
7 | Б1716-2342-Д'36,1##'=14'СВЕТОЗВУКОВОЙ ОПОВЕЩАТЕЛЬ 3ОС-1М, НАЛИЧИЕ ТАМПЕР-КОНТАКТА###'ШТ''2799=36,1_0*
8 | Б1716-176-Д'21,72##'=14'АККУМУЛЯТОР 12В, 7 АЧ###'ШТ''2799=21,72_0*
9 | Б1716-44809-Д'82,94##'=14'АККУМУЛЯТОР 12В, 9 АЧ###'ШТ''2799=82,94_0*
10 | Б1716-2387-Д'5,02##'=12'ИЗВЕЩАТЕЛЬ ОХРАННЫЙ МАГНИТОКОНТАКТНЫЙ НАКЛАДНОЙ ДЛЯ МОНТАЖА НА МАГНИТНЫЕ (С ИСПОЛЬЗОВАНИЕМ ПРОКЛАДКИ) И НЕМАГНИТНЫЕ КОНСТРУКЦИИ; НО-03###'ШТ''2801=<5/70-10-1-2>/2799=5,02_0*
11 | Б1716-15102-Д'2100.0,039862:1,2##'=14'РАДИОПРИЕМНОЕ УСТРОЙСТВО (ПРИЕМНИК) РПУ АСТРА-Р; В КОМПЛЕКТЕ С АНТЕННОЙ###'ШТ''2799=69,76_0*
12 | Б1716-15103-Д'102:1,2##'=14'РАДИОПЕРЕДАЮЩЕЕ УСТРОЙСТВО (ПЕРЕДАТЧИК); БЕСПРОВОДНОЙ РУЧНОЙ ТРЕВОЖНЫЙ ИЗВЕЩАТЕЛЬ; РПД АСТРА-Р###'ШТ''2799=85_0*
13 | Б1604-АЛАРМ14/4-Д'480,34:1,1399##'=14'ПРИБОР ПРИЕМНО-КОНТРОЛЬНЫЙ ОХРАННЫЙ НА 4 ШЛЕЙФА АЛАРМ 14/4 ИСП GSM###'ШТ''2799=421,39_0*
14 | Б1716-АЛАРМ14-Д'482,47:1,1399##'=14'ПРИБОР ПРИЕМНО-КОНТРОЛЬНЫЙ ОХРАННЫЙ НА 8 ШЛЕЙФОВ АЛАРМ-14 ИСП. GSM###'ШТ''2799=423,26_0*
15 | Б1716-АЛАРМ11-Д'548,50:1,1399##'=14'ПРИБОР ПРИЕМНО-КОНТРОЛЬНЫЙ ОХРАННЫЙ НА 8 ШЛЕЙФОВ АЛАРМ-11 ИСП.GSM###'ШТ''2799=481,18_0*
16 | Б1604-MPS20-Д'5,02##'=12'ИЗВЕЩАТЕЛЬ ОХРАННЫЙ МАГНИТОКОНТАКТНЫЙ НАКЛАДНОЙ MPS-20###'ШТ''2801=<5/70-10-1-2-1>/2799=5,02_0*
17 | Б1604-АСТРА-РИ-Д'141,31:1,1399##'=14'РАДИОРАСШИРИТЕЛЬ ШЛЕЙФОВ СИГНАЛИЗАЦИИ РАДИОКАНАЛЬНЫЙ АСТРА-РИ-М РР###'ШТ''2799=123,97_0*
18 | Б1604-АСТРА-РИ'58,61:1,1399##'=14'ИЗВЕЩАТЕЛЬ ОХРАННЫЙ РУЧНОЙ РАДИОКАНАЛЬНЫЙ АСТРА-РИ-М РПДК (РАДИОБРЕЛОК ДЛЯ СИСТЕМЫ АСТРА-РИ-М)###'ШТ''2799=51,42_0*
19 | БС101-86726-8#С101-86726-8'8,65##'=13'СВЕРЛА С SDS PLUS ХВОСТОВИКОМ (НАКОНЕЧНИК ИЗ ТВЕРДОСПЛАВНОЙ СТАЛИ) (ПО БЕТОНУ), ДИАМЕТРОМ 5-10 ММ, ДЛИНОЙ 210 (215) ММ###'ШТ.''2799=8,65_0*
20 | БС552-602#С552-602'0,48##'=12'ДЮБЕЛЬ МОНТАЖНЫЙ У678 У3###'10 ШТ.''2799=0,48_0*
21 | РМ010201/М010410/М021102/М021104/М030203/М030901/М030902/М031801/М400001/М400002*
22 | П'В СМЕТЕ УЧТЕНА ЗАРАБОТНАЯ ПЛАТА РАБОЧИХ-СТРОИТЕЛЕЙ И ЗАРАБОТНАЯ ПЛАТА МАШИНИСТОВ СОГЛАСНО ПОСТАНОВЛЕНИЮ МА И С N3 ОТ 26.01.2023Г.*
23 | Н4=9,8:8,2'Н5=9,8:8,2*
24 | 1716-43831-Д'1'B*
25 | 1604-АЛАРМ14/4-Д'1*
26 | 1716-43830-Д'9'B*
27 | 1716-АЛАРМ14-Д'14*
28 | 1716-44133-Д'5'B*
29 | 1716-40605-Д'2'B*
30 | 1716-АЛАРМ11-Д'2*
31 | 1716-176-Д'30-29'B*
32 | 1716-44809-Д'2-1*
33 | 1716-2387-Д'79'B*
34 | 1604-MPS20-Д'79*
35 | 1716-15102-Д'3'B*
36 | 1604-АСТРА-РИ-Д'3*
37 | 1716-15103-Д'3'B*
38 | 1604-АСТРА-РИ'3*
39 | П'ДОПОЛНИТЕЛЬНО К П.21,22 ЛОКАЛЬНОЙ СМЕТЫ N321 (УТОЧНЕННЫЙ ОБЪЕМ)*
40 | 1716-2342-Д'16-1*
41 | Ц10-709-4'15''ОПОВЕЩАТЕЛЬ СВЕТОЗВУКОВОЙ НАРУЖНОЙ УСТАНОВКИ ПО БЕТОННОМУ ОСНОВАНИЮ'ОПОВЕЩАТЕЛЬ''*
42 | L*

## 3072-13-351-B0
НАИМЕНОВАНИЕ ОБЪЕКТА |  | СТРОИТЕЛЬСТВО МНОГОПРОФИЛЬНОЙ ПОЛИКЛИНИКИ В ПОС.ВОСТОЧНЫЙ.СТАДИЯ С (С УЧЕТОМ ПОСТАНОВЛЕНИЯ МА И С РБ N3 ОТ 26.01.2023Г.)
КОД ОБЪЕКТА |  | 17.060
НАИМЕНОВАНИЕ ЗДАНИЯ, СООРУЖЕНИЯ |  | СТРОИТЕЛЬСТВО МНОГОПРОФИЛЬНОЙ ПОЛИКЛИНИКИ. ВНЕСЕНИЕ ИЗМЕНЕНИЙ
ШИФР ЗДАНИЯ, СООРУЖЕНИЯ |  | 17.060.0.01
КОМПЛЕКТ ЧЕРТЕЖЕЙ |  | ОПС2.СО (ИЗМ.2)
ВЕДОМОСТЬ ОБЪЕМОВ И СТОИМОСТИ РАБОТ № 351
(НОРМЫ 2022г.)
АВТОМАТИЧЕСКАЯ ОХРАННАЯ СИГНАЛИЗАЦИЯ (ДОП. К ЛС N321)
СОСТАВЛЕНА В ЦЕНАХ НА 1 НОЯБРЯ 2022г.
ОБОСНОВА- НИЕ | НАИМЕНОВАНИЕ ВИДОВ РАБОТ | ОБЪЕМ | СТОИМОСТЬ, ТЫС.РУБ.
|  |  | ЗАРАБОТНАЯ ПЛАТА | ЭКСПЛУАТА- ЦИЯ МАШИН И МЕХА- НИЗМОВ | МАТЕРИАЛЫ, ИЗДЕЛИЯ, КОНСТРУК- ЦИИ | ОБОРУДОВА- НИЕ,МЕБЕЛЬ, ИНВЕНТАРЬ | ОХР и ОПР | ПРОЧИЕ СРЕДСТВА | ВСЕГО
|  | ЕД.ИЗМ. | ТРУДОЕМ- КОСТЬ, ЧЕЛ.Ч. | В Т.Ч.З/П МАШИ- НИСТОВ | ТРАНСПОРТ | ТРАНСПОРТ | ПЛАНОВАЯ ПРИБЫЛЬ
1 | 2 | 3 | 4 | 5 | 6 | 7 | 8 | 9 | 10
Ж3-80-42 | ОБОРУДОВАНИЕ И ПРИБОРЫ | 556,26 | 0,119 | 0,002 | 0,005 | 0,333 | 0,046 | 0 | 0,556
|  | РУБ | 13 | 0 | 0 | 0,007 | 0,044
| И Т О Г О | 0 | 0,119 | 0,002 | 0,005 | 0,333 | 0,046 | 0 | 0,556
|  |  | 13 | 0 | 0 | 0,007 | 0,044
| СОСТАВИЛ | ______________________________ | [5 empty] | А.А.ГАРКАВАЯ
|  | (должность) |  |  |  | (подпись) |  | (инициалы,фамилия)
| ПРОВЕРИЛ | ______________________________ | [5 empty] | Н.В.МАКСИМОВИЧ
|  | (должность) |  |  |  | (подпись) |  | (инициалы,фамилия)

## 3072-13-351-Q1
НАИМЕНОВАНИЕ ОБЪЕКТА |  | СТРОИТЕЛЬСТВО МНОГОПРОФИЛЬНОЙ ПОЛИКЛИНИКИ В ПОС.ВОСТОЧНЫЙ.СТАДИЯ С (С УЧЕТОМ ПОСТАНОВЛЕНИЯ МА И С РБ N3 ОТ 26.01.2023Г.)
КОД ОБЪЕКТА |  | 17.060
НАИМЕНОВАНИЕ ЗДАНИЯ, СООРУЖЕНИЯ |  | СТРОИТЕЛЬСТВО МНОГОПРОФИЛЬНОЙ ПОЛИКЛИНИКИ. ВНЕСЕНИЕ ИЗМЕНЕНИЙ
ШИФР ЗДАНИЯ, СООРУЖЕНИЯ |  | 17.060.0.01
КОМПЛЕКТ ЧЕРТЕЖЕЙ |  | ОПС2.СО (ИЗМ.2)
ВЕДОМОСТЬ ОБЪЕМОВ РАБОТ И РАСХОДОВ РЕСУРСОВ С КОДАМИ РБ ДЛЯ ЛОКАЛЬНОЙ СМЕТЫ № 351
(НОРМЫ 2022г.)
АВТОМАТИЧЕСКАЯ ОХРАННАЯ СИГНАЛИЗАЦИЯ (ДОП. К ЛС N321)
ОБОСНОВАНИЕ | НАИМЕНОВАНИЕ ВИДОВ | ЕД.ИЗМЕРЕНИЯ | НАИМЕНОВАНИЕ РЕСУРСОВ | ЕД.ИЗМ. | КОЛИЧЕСТВО
| РАБОТ | ОБЪЕМ
1 | 2 | 3 | 4 | 5 | 6
Ж3-80-42 | ОБОРУДОВАНИЕ И ПРИБОРЫ | РУБ 556,26
1-1 |  |  | ЗАТРАТЫ ТРУДА РАБОЧИХ | ЧЕЛ.Ч | 13.05
М134041 |  |  | ШУРУПОВЕРТ | МАШ.Ч | 1.05
М331451 |  |  | ПЕРФОРАТОРЫ ЭЛЕКТРИЧЕСКИЕ | МАШ.Ч | 1.8
1 |  |  | Материалы для строительных работ
1/10 |  |  | Материалы для строительных работ общего назначения
1/10-170 |  |  | Оснастка технологическая и инструментальная
1/10-170-10/115 |  |  | СВЕРЛА С SDS PLUS ХВОСТОВИКОМ (НАКОНЕЧНИК ИЗ ТВЕРДОСПЛАВНОЙ СТАЛИ) (ПО БЕТОНУ), ДИАМЕТРОМ 5-10 ММ, ДЛИНОЙ 210 (215) ММ | ШТ. | 0.3
5 |  |  | Материалы для монтажных и специальных строительных работ
5/70 |  |  | Материалы и оборудование противопожарное и охранное
5/70-10 |  |  | Оборудование пожарно-охранной сигнализации
5/70-10-1-2/1716-2387-Д |  |  | ИЗВЕЩАТЕЛЬ ОХРАННЫЙ МАГНИТОКОНТАКТНЫЙ НАКЛАДНОЙ ДЛЯ МОНТАЖА НА МАГНИТНЫЕ (С ИСПОЛЬЗОВАНИЕМ ПРОКЛАДКИ) И НЕМАГНИТНЫЕ КОНСТРУКЦИИ; НО-03 | ШТ | -79
5/70-10-1-2-1/1604-MPS20-Д |  |  | ИЗВЕЩАТЕЛЬ ОХРАННЫЙ МАГНИТОКОНТАКТНЫЙ НАКЛАДНОЙ MPS-20 | ШТ | 79
5/90 |  |  | Прочие материалы для монтажных и специальных строительных работ
5/90-10 |  |  | Дюбели для крепления электромонтажных изделий
5/90-10/1 |  |  | ДЮБЕЛЬ МОНТАЖНЫЙ У678 У3 | 10 ШТ. | 6
Прочие
1604-АЛАРМ14/4-Д |  |  | ПРИБОР ПРИЕМНО-КОНТРОЛЬНЫЙ ОХРАННЫЙ НА 4 ШЛЕЙФА АЛАРМ 14/4 ИСП GSM | ШТ | 1
1604-АСТРА-РИ |  |  | ИЗВЕЩАТЕЛЬ ОХРАННЫЙ РУЧНОЙ РАДИОКАНАЛЬНЫЙ АСТРА-РИ-М РПДК (РАДИОБРЕЛОК ДЛЯ СИСТЕМЫ АСТРА-РИ-М) | ШТ | 3
1604-АСТРА-РИ-Д |  |  | РАДИОРАСШИРИТЕЛЬ ШЛЕЙФОВ СИГНАЛИЗАЦИИ РАДИОКАНАЛЬНЫЙ АСТРА-РИ-М РР | ШТ | 3
1716-15102-Д |  |  | РАДИОПРИЕМНОЕ УСТРОЙСТВО (ПРИЕМНИК) РПУ АСТРА-Р; В КОМПЛЕКТЕ С АНТЕННОЙ | ШТ | -3
1716-15103-Д |  |  | РАДИОПЕРЕДАЮЩЕЕ УСТРОЙСТВО (ПЕРЕДАТЧИК); БЕСПРОВОДНОЙ РУЧНОЙ ТРЕВОЖНЫЙ ИЗВЕЩАТЕЛЬ; РПД АСТРА-Р | ШТ | -3
1716-176-Д |  |  | АККУМУЛЯТОР 12В, 7 АЧ | ШТ | -1
1716-2342-Д |  |  | СВЕТОЗВУКОВОЙ ОПОВЕЩАТЕЛЬ 3ОС-1М, НАЛИЧИЕ ТАМПЕР-КОНТАКТА | ШТ | 15
1716-40605-Д |  |  | ПРИБОР ПРИЕМНО-КОНТРОЛЬНЫЙ ОХРАННЫЙ НА 8 ШЛЕЙФОВ; ПЕРЕДАЧА ИЗВЕЩЕНИЙ О СОСТОЯНИИ НА ПЦН СПИ "АСОС АЛЕСЯ" ПО ETНERNET/GPRS; АЛАРМ-11 ИСП.Б | ШТ | -2
1716-43830-Д |  |  | ПРИБОР ПРИЕМНО-КОНТРОЛЬНЫЙ ОХРАННЫЙ НА 4 ШЛЕЙФА; ПЕРЕДАЧА ИЗВЕЩЕНИЙ О СОСТОЯНИИ НА ПЦН СПИ "АСОС АЛЕСЯ" ПО ETНERNET/GPRS; АЛАРМ-14/4 | ШТ | -9
1716-43831-Д |  |  | ПРИБОР ПРИЕМНО-КОНТРОЛЬНЫЙ ОХРАННЫЙ НА 8 ШЛЕЙФОВ; ПЕРЕДАЧА ИЗВЕЩЕНИЙ О СОСТОЯНИИ НА ПЦН СПИ "АСОС АЛЕСЯ" ПО ETНERNET/GPRS КАНАЛАМ; АЛАРМ-14 | ШТ | -1
1716-44133-Д |  |  | ПРИБОР ПРИЕМНО-КОНТРОЛЬНЫЙ ОХРАННЫЙ НА 6 ШЛЕЙФОВ; ПЕРЕДАЧА ИЗВЕЩЕНИЙ О СОСТОЯНИИ НА ПЦН СПИ "АСОС АЛЕСЯ" ПО ETНERNET/GPRS; АЛАРМ-14/6 | ШТ | -5
1716-44809-Д |  |  | АККУМУЛЯТОР 12В, 9 АЧ | ШТ | 1
1716-АЛАРМ11-Д |  |  | ПРИБОР ПРИЕМНО-КОНТРОЛЬНЫЙ ОХРАННЫЙ НА 8 ШЛЕЙФОВ АЛАРМ-11 ИСП.GSM | ШТ | 2
1716-АЛАРМ14-Д |  |  | ПРИБОР ПРИЕМНО-КОНТРОЛЬНЫЙ ОХРАННЫЙ НА 8 ШЛЕЙФОВ АЛАРМ-14 ИСП. GSM | ШТ | 14
СОСТАВИЛ | ______________________________ |  |  | А.А.ГАРКАВАЯ
| (должность) |  | (подпись) | (инициалы,фамилия)
ПРОВЕРИЛ | ______________________________ |  |  | Н.В.МАКСИМОВИЧ
| (должность) |  | (подпись) | (инициалы,фамилия)

## 3072-13-351-Q0
НАИМЕНОВАНИЕ ОБЪЕКТА |  | СТРОИТЕЛЬСТВО МНОГОПРОФИЛЬНОЙ ПОЛИКЛИНИКИ В ПОС.ВОСТОЧНЫЙ.СТАДИЯ С (С УЧЕТОМ ПОСТАНОВЛЕНИЯ МА И С РБ N3 ОТ 26.01.2023Г.)
КОД ОБЪЕКТА |  | 17.060
НАИМЕНОВАНИЕ ЗДАНИЯ, СООРУЖЕНИЯ |  | СТРОИТЕЛЬСТВО МНОГОПРОФИЛЬНОЙ ПОЛИКЛИНИКИ. ВНЕСЕНИЕ ИЗМЕНЕНИЙ
ШИФР ЗДАНИЯ, СООРУЖЕНИЯ |  | 17.060.0.01
КОМПЛЕКТ ЧЕРТЕЖЕЙ |  | ОПС2.СО (ИЗМ.2)
ВЕДОМОСТЬ РЕСУРСОВ ДЛЯ ЛОКАЛЬНОЙ СМЕТЫ № 351
(НОРМЫ 2022г.)
АВТОМАТИЧЕСКАЯ ОХРАННАЯ СИГНАЛИЗАЦИЯ (ДОП. К ЛС N321)
П/П | ОБОСНОВАНИЕ | НАИМЕНОВАНИЕ РЕСУРСОВ | ЕД.ИЗМ. | КОЛИЧЕСТВО
1 | 2 | 3 | 4 | 5
1 | 1-1 | ЗАТРАТЫ ТРУДА РАБОЧИХ | ЧЕЛ.Ч | 13.05
2 | М134041 | ШУРУПОВЕРТ | МАШ.Ч | 1.05
3 | М331451 | ПЕРФОРАТОРЫ ЭЛЕКТРИЧЕСКИЕ | МАШ.Ч | 1.8
| 1 | Материалы для строительных работ
| 1/10 | Материалы для строительных работ общего назначения
| 1/10-170 | Оснастка технологическая и инструментальная
4 | 1/10-170-10/115 | СВЕРЛА С SDS PLUS ХВОСТОВИКОМ (НАКОНЕЧНИК ИЗ ТВЕРДОСПЛАВНОЙ СТАЛИ) (ПО БЕТОНУ), ДИАМЕТРОМ 5-10 ММ, ДЛИНОЙ 210 (215) ММ | ШТ. | 0.3
| 5 | Материалы для монтажных и специальных строительных работ
| 5/70 | Материалы и оборудование противопожарное и охранное
| 5/70-10 | Оборудование пожарно-охранной сигнализации
5 | 5/70-10-1-2/1716-2387-Д | ИЗВЕЩАТЕЛЬ ОХРАННЫЙ МАГНИТОКОНТАКТНЫЙ НАКЛАДНОЙ ДЛЯ МОНТАЖА НА МАГНИТНЫЕ (С ИСПОЛЬЗОВАНИЕМ ПРОКЛАДКИ) И НЕМАГНИТНЫЕ КОНСТРУКЦИИ; НО-03 | ШТ | -79
6 | 5/70-10-1-2-1/1604-MPS20-Д | ИЗВЕЩАТЕЛЬ ОХРАННЫЙ МАГНИТОКОНТАКТНЫЙ НАКЛАДНОЙ MPS-20 | ШТ | 79
| 5/90 | Прочие материалы для монтажных и специальных строительных работ
| 5/90-10 | Дюбели для крепления электромонтажных изделий
7 | 5/90-10/1 | ДЮБЕЛЬ МОНТАЖНЫЙ У678 У3 | 10 ШТ. | 6
Прочие
8 | 1604-АЛАРМ14/4-Д | ПРИБОР ПРИЕМНО-КОНТРОЛЬНЫЙ ОХРАННЫЙ НА 4 ШЛЕЙФА АЛАРМ 14/4 ИСП GSM | ШТ | 1
9 | 1604-АСТРА-РИ | ИЗВЕЩАТЕЛЬ ОХРАННЫЙ РУЧНОЙ РАДИОКАНАЛЬНЫЙ АСТРА-РИ-М РПДК (РАДИОБРЕЛОК ДЛЯ СИСТЕМЫ АСТРА-РИ-М) | ШТ | 3
10 | 1604-АСТРА-РИ-Д | РАДИОРАСШИРИТЕЛЬ ШЛЕЙФОВ СИГНАЛИЗАЦИИ РАДИОКАНАЛЬНЫЙ АСТРА-РИ-М РР | ШТ | 3
11 | 1716-15102-Д | РАДИОПРИЕМНОЕ УСТРОЙСТВО (ПРИЕМНИК) РПУ АСТРА-Р; В КОМПЛЕКТЕ С АНТЕННОЙ | ШТ | -3
12 | 1716-15103-Д | РАДИОПЕРЕДАЮЩЕЕ УСТРОЙСТВО (ПЕРЕДАТЧИК); БЕСПРОВОДНОЙ РУЧНОЙ ТРЕВОЖНЫЙ ИЗВЕЩАТЕЛЬ; РПД АСТРА-Р | ШТ | -3
13 | 1716-176-Д | АККУМУЛЯТОР 12В, 7 АЧ | ШТ | -1
14 | 1716-2342-Д | СВЕТОЗВУКОВОЙ ОПОВЕЩАТЕЛЬ 3ОС-1М, НАЛИЧИЕ ТАМПЕР-КОНТАКТА | ШТ | 15
15 | 1716-40605-Д | ПРИБОР ПРИЕМНО-КОНТРОЛЬНЫЙ ОХРАННЫЙ НА 8 ШЛЕЙФОВ; ПЕРЕДАЧА ИЗВЕЩЕНИЙ О СОСТОЯНИИ НА ПЦН СПИ "АСОС АЛЕСЯ" ПО ETНERNET/GPRS; АЛАРМ-11 ИСП.Б | ШТ | -2
16 | 1716-43830-Д | ПРИБОР ПРИЕМНО-КОНТРОЛЬНЫЙ ОХРАННЫЙ НА 4 ШЛЕЙФА; ПЕРЕДАЧА ИЗВЕЩЕНИЙ О СОСТОЯНИИ НА ПЦН СПИ "АСОС АЛЕСЯ" ПО ETНERNET/GPRS; АЛАРМ-14/4 | ШТ | -9
17 | 1716-43831-Д | ПРИБОР ПРИЕМНО-КОНТРОЛЬНЫЙ ОХРАННЫЙ НА 8 ШЛЕЙФОВ; ПЕРЕДАЧА ИЗВЕЩЕНИЙ О СОСТОЯНИИ НА ПЦН СПИ "АСОС АЛЕСЯ" ПО ETНERNET/GPRS КАНАЛАМ; АЛАРМ-14 | ШТ | -1
18 | 1716-44133-Д | ПРИБОР ПРИЕМНО-КОНТРОЛЬНЫЙ ОХРАННЫЙ НА 6 ШЛЕЙФОВ; ПЕРЕДАЧА ИЗВЕЩЕНИЙ О СОСТОЯНИИ НА ПЦН СПИ "АСОС АЛЕСЯ" ПО ETНERNET/GPRS; АЛАРМ-14/6 | ШТ | -5
19 | 1716-44809-Д | АККУМУЛЯТОР 12В, 9 АЧ | ШТ | 1
20 | 1716-АЛАРМ11-Д | ПРИБОР ПРИЕМНО-КОНТРОЛЬНЫЙ ОХРАННЫЙ НА 8 ШЛЕЙФОВ АЛАРМ-11 ИСП.GSM | ШТ | 2
21 | 1716-АЛАРМ14-Д | ПРИБОР ПРИЕМНО-КОНТРОЛЬНЫЙ ОХРАННЫЙ НА 8 ШЛЕЙФОВ АЛАРМ-14 ИСП. GSM | ШТ | 14
| СОСТАВИЛ | ____________________ |  | А.А.ГАРКАВАЯ
|  | (должность) | (подпись) | (инициалы,фамилия)
| ПРОВЕРИЛ | ____________________ |  | Н.В.МАКСИМОВИЧ
|  | (должность) | (подпись) | (инициалы,фамилия)

## 3072-13-351-T3
РАЗРАБОТЧИК |  | RSTC.smeta версия 22.7
|  |  |  | ШИФР | 17.060
СТРОИТЕЛЬСТВО МНОГОПРОФИЛЬНОЙ ПОЛИКЛИНИКИ В ПОС.ВОСТОЧНЫЙ.СТАДИЯ С (С УЧЕТОМ ПОСТАНОВЛЕНИЯ МА И С РБ N3 ОТ 26.01.2023Г.)
РАБОЧАЯ ДОКУМЕНТАЦИЯ
СМЕТНАЯ ДОКУМЕНТАЦИЯ
ТИТУЛЬНЫЙ ЛИСТ ДЛЯ ЛОКАЛЬНОЙ СМЕТЫ (ЛОКАЛЬНОГО СМЕТНОГО РАСЧЕТА) № 351
СМЕТНАЯ СТОИМОСТЬ В ЦЕНАХ НА 1 НОЯБРЯ 2022г.
0,556 ТЫС.РУБ
ЗАКАЗЧИК |  | УП "УКС МИНГОРИСПОЛКОМА"
МИНСК-2025

## 3072-13-352-S0
НАИМЕНОВАНИЕ ОБЪЕКТА |  | СТРОИТЕЛЬСТВО МНОГОПРОФИЛЬНОЙ ПОЛИКЛИНИКИ В ПОС.ВОСТОЧНЫЙ.СТАДИЯ С (С УЧЕТОМ ПОСТАНОВЛЕНИЯ МА И С РБ N3 ОТ 26.01.2023Г.)
КОД ОБЪЕКТА |  | 17.060
НАИМЕНОВАНИЕ ЗДАНИЯ, СООРУЖЕНИЯ |  | СТРОИТЕЛЬСТВО МНОГОПРОФИЛЬНОЙ ПОЛИКЛИНИКИ. ВНЕСЕНИЕ ИЗМЕНЕНИЙ
ШИФР ЗДАНИЯ, СООРУЖЕНИЯ |  | 17.060.0.01
КОМПЛЕКТ ЧЕРТЕЖЕЙ |  | ОПС2.1.СО (ИЗМ.3)
ЛОКАЛЬНАЯ СМЕТА (ЛОКАЛЬНЫЙ СМЕТНЫЙ РАСЧЕТ) № 352
(НОРМЫ 2022г.)
АВТОМАТИЧЕСКАЯ ОХРАННАЯ СИГНАЛИЗАЦИЯ С ПЕРЕДАЧЕЙ СИГНАЛОВ НА ПОСТ ОХРАНЫ N4 (ДОП. К ЛС N322)
СОСТАВЛЕНА В ЦЕНАХ НА 1 НОЯБРЯ 2022г. | [8 empty] | СТОИМОСТЬ 3,01 ТЫС.РУБ.
№ п/п | ОБОСНОВАНИЕ | НАИМЕНОВАНИЕ РАБОТ, РЕСУРСОВ, РАСХОДОВ | ЕД.ИЗМ. КОЛИЧЕ- СТВО | СТОИМОСТЬ: ЕД.ИЗМ./ВСЕГО, РУБ.
|  |  |  | ЗАРАБОТНАЯ ПЛАТА | ЭКСПЛУАТАЦИЯ МАШИН И МЕХАНИЗМОВ |  | МАТЕРИАЛЫ, ИЗДЕЛИЯ, КОНСТРУКЦИИ (ОБОРУДОВАНИЕ, МЕБЕЛЬ, ИНВЕНТАРЬ) | ТРАНС-ПОРТ | ОБЩАЯ СТОИМОСТЬ
[5 empty] | ВСЕГО | В Т.Ч. З/П МАШИ- НИСТОВ
1 | 2 | 3 | 4 | 5 | 6 | 7 | 8 | 9 | 10
| НАЧИСЛЕНИЯ: | ОХР и ОПР/ПЛАНОВАЯ ПРИБЫЛЬ (%):Н15=38.44/37.3
1. | ПРИМЕЧАНИЕ: | К ДЛЯ ОХР И ОПР/ПЛАНОВАЯ ПРИБЫЛЬ: 1.0000/1.0000
2. | ПРИМЕЧАНИЕ: | КОЭФФИЦИЕНТ К З/П (ПОСТАНОВЛЕНИЕ N5): 1.0000
3. | ПРИМЕЧАНИЕ: | БАЗА ТЕКУЩИХ ЦЕН (ВАРИАНТ A)
| Ж3-80-42 | ОБОРУДОВАНИЕ И ПРИБОРЫ
4. | ПРИМЕЧАНИЕ: | В СМЕТЕ УЧТЕНА ЗАРАБОТНАЯ ПЛАТА РАБОЧИХ-СТРОИТЕЛЕЙ И ЗАРАБОТНАЯ ПЛАТА МАШИНИСТОВ СОГЛАСНО ПОСТАНОВЛЕНИЮ МА И С N3 ОТ 26.01.2023Г.
| КОЭФФИЦИЕНТЫ: | Н4=1.1951
| КОЭФФИЦИЕНТЫ: | Н5=1.1951
5. | ПРИМЕЧАНИЕ: | ПРИБОР ПРИЕМНО-КОНТРОЛЬНЫЙ ОХРАННЫЙ ППКО СЕРИИ "А24"
6. | 1716-23387-Д | РЕЗЕРВИРОВАННЫЙ ИСТОЧНИК ПИТАНИЯ РИП-12 ИСП.12 | ШТ 1 | - - | - - | - - | 221.59 -221.59 | 4.43 -4.43 | 226.02 -226.02
7. | 1716-23210-Д | РЕЗЕРВИРОВАННЫЙ ИСТОЧНИК ПИТАНИЯ РИП-12 ИСП.06 | ШТ 1 | - - | - - | - - | 437.88 437.88 | 8.76 8.76 | 446.64 446.64
8. | 1511-176-Д1 | АККУМУЛЯТОР 12 В 7,0 АЧ | ШТ 1 | - - | - - | - - | 21.72 -21.72 | 0.43 -0.43 | 22.15 -22.15
9. | 1511-172-Д | АККУМУЛЯТОР 12В, 26 АЧ | ШТ 1 | - - | - - | - - | 130.96 130.96 | 2.62 2.62 | 133.58 133.58
10. | 5/70-10-1-2/1716-2156-Д | ИЗВЕЩАТЕЛЬ ОХРАННЫЙ ИНФРАКРАСНЫЙ ПАССИВНЫЙ С УЗКОНАПРАВЛЕННОЙ ЛИНЗОЙ ТИПА "ШТОРА" ИНС-106 | ШТ 3 | - - | - - | - - | 66.45 199.35 | 3.54 10.62 | 69.99 209.97
11. | 5/70-10-1/1716-63263-Д | ИЗВЕЩАТЕЛЬ КОМБИНИРОВАННЫЙ (ИК+МВ) С УЗКОНАПРАВЛЕННОЙ ЛИНЗОЙ ТИПА "ШТОРА" LC-104-PIMW ИСП.Б | ШТ 5 | - - | - - | - - | 136.62 -683.10 | 7.27 -36.35 | 143.89 -719.45
12. | Ц10-702-1 (Н15) | ИЗВЕЩАТЕЛИ ОХРАННЫЕ (ИНФРАКРАСНЫЕ, АКУСТИЧЕСКИЕ, УЛЬТРАЗВУКОВЫЕ, СЕЙСМИЧЕСКИЕ, ВИБРАЦИОННЫЕ) В ОДНОБЛОЧНОМ ИСПОЛНЕНИИ: ПО БЕТОННОМУ ОСНОВАНИЮ | ИЗВЕЩАТЕЛЬ 2 | 16.95 -33.90 | 0.10 -0.20 | - - | 1.48 -2.96 | 0.09 -0.18 | 18.62 -37.24
13. | 5/70-10-1-2/1716-2387-Д | ИЗВЕЩАТЕЛЬ ОХРАННЫЙ МАГНИТОКОНТАКТНЫЙ НАКЛАДНОЙ ДЛЯ МОНТАЖА НА МАГНИТНЫЕ (С ИСПОЛЬЗОВАНИЕМ ПРОКЛАДКИ) И НЕМАГНИТНЫЕ КОНСТРУКЦИИ; НО-03 | ШТ 1045 | - - | - - | - - | 5.02 -5245.90 | 0.27 -282.15 | 5.29 -5528.05
14. | 5/70-10-1-2-1/1604-MPS20-Д | ИЗВЕЩАТЕЛЬ ОХРАННЫЙ МАГНИТОКОНТАКТНЫЙ НАКЛАДНОЙ MPS-20 | ШТ 1045 | - - | - - | - - | 5.02 5245.90 | 0.27 282.15 | 5.29 5528.05
15. | 1604-ПИУ-А24Б-Д | ПАНЕЛЬ ИНДИКАЦИИ И УПРАВЛЕНИЯ БАЗОВАЯ ОХРАННАЯ ПИУ-А24Б(О) | КОМПЛ 4 | - - | - - | - - | 238.42 953.68 | 4.77 19.08 | 243.19 972.76
16. | 1604-ПИУ-А24Р-Д | ПАНЕЛЬ ИНДИКАЦИИ И УПРАВЛЕНИЯ БАЗОВАЯ ОХРАННАЯ ПИУ-А24Р(О) | КОМПЛ 8 | - - | - - | - - | 217.39 1739.12 | 4.35 34.80 | 221.74 1773.92
17. | Ц10-700-9 (Н15) | ВНЕШНИЕ УСТРОЙСТВА: ПО КИРПИЧНОМУ ОСНОВАНИЮ | ВНЕШНЕЕ УСТРОЙСТВО 12 | 17.68 212.16 | 0.02 0.24 | - - | 1.42 17.04 | 0.08 0.96 | 19.20 230.40
18. | 1604-УДСВ-Д | УСТРОЙСТВО ДОСТУПА СЧИТЫВАЮЩЕЕ УДС-В | ШТ 4 | - - | - - | - - | 12.38 49.52 | 0.25 1.00 | 12.63 50.52
19. | Ц10-707-2 (Н15) | УСТРОЙСТВО ДОСТУПА: ПО КИРПИЧНОМУ ОСНОВАНИЮ | УСТРОЙСТВО 4 | 8.24 32.96 | 0.02 0.08 | - - | 1.24 4.96 | 0.06 0.24 | 9.56 38.24
|  | ИТОГО ПРЯМЫЕ ЗАТРАТЫ : |  | 211 | - | - | 2603 | 36 | 2850
|  | ОХР и ОПР | [6 empty] | 81
|  | ПЛАНОВАЯ ПРИБЫЛЬ | [6 empty] | 79
|  | ИТОГО ПО ПТМ | [6 empty] | 3010
|  | ЗАТРАТЫ ТРУДА | [6 empty] | 20
|  | ВСЕГО, В ТОМ ЧИСЛЕ | [6 empty] | 3010
|  | МОНТАЖНЫЕ РАБОТЫ В ТОМ ЧИСЛЕ | [6 empty] | -119
|  | ЗАРАБОТНАЯ ПЛАТА | [6 empty] | 211
|  | МАТЕРИАЛЫ, ИЗДЕЛИЯ, КОНСТРУКЦИИ | [6 empty] | -465
|  | ТРАНСПОРТ | [6 empty] | -25
|  | ОХР и ОПР | [6 empty] | 81
|  | ПЛАНОВАЯ ПРИБЫЛЬ | [6 empty] | 79
|  | ОБОРУДОВАНИЕ, МЕБЕЛЬ, ИНВЕНТАРЬ | [6 empty] | 3068
|  | ТРАНСПОРТ | [6 empty] | 61
|  | ЗАТРАТЫ ТРУДА РАБОЧИХ | [6 empty] | 20
|  | СОСТАВИЛ | ____________________ |  |  |  |  | А.А.ГАРКАВАЯ
|  |  | (должность) |  |  | (подпись) |  | (инициалы,фамилия)
|  | ПРОВЕРИЛ | ____________________ |  |  |  |  | Н.В.МАКСИМОВИЧ
|  |  | (должность) |  |  | (подпись) |  | (инициалы,фамилия)

## 3072-13-352-T0
НАИМЕНОВАНИЕ ОБЪЕКТА: СТРОИТЕЛЬСТВО МНОГОПРОФИЛЬНОЙ ПОЛИКЛИНИКИ В ПОС.ВОСТОЧНЫЙ.СТАДИЯ С (С УЧЕТОМ ПОСТАНОВЛЕНИЯ МА И С РБ N3 ОТ 26.01.2023Г.)
КОД ОБЪЕКТА: 17.060
НАИМЕНОВАНИЕ ЗДАНИЯ, СООРУЖЕНИЯ: СТРОИТЕЛЬСТВО МНОГОПРОФИЛЬНОЙ ПОЛИКЛИНИКИ. ВНЕСЕНИЕ ИЗМЕНЕНИЙ
ШИФР ЗДАНИЯ, СООРУЖЕНИЯ: 17.060.0.01
КОМПЛЕКТ ЧЕРТЕЖЕЙ: ОПС2.1.СО (ИЗМ.3)
ИСХОДНЫЕ ДАННЫЕ ПО ЛОКАЛЬНОЙ СМЕТЕ (ЛОКАЛЬНОМУ СМЕТНОМУ РАСЧЕТУ) № 352
(НОРМЫ 2022г.)
АВТОМАТИЧЕСКАЯ ОХРАННАЯ СИГНАЛИЗАЦИЯ С ПЕРЕДАЧЕЙ СИГНАЛОВ НА ПОСТ ОХРАНЫ N4 (ДОП. К ЛС N322)
СОСТАВЛЕНА В ЦЕНАХ НА 1 НОЯБРЯ 2022г.
№ П/П | ТЕКСТ
1 | 2
1 | L3'3072'13'352'S0'2'13'АВТОМАТИЧЕСКАЯ ОХРАННАЯ СИГНАЛИЗАЦИЯ С ПЕРЕДАЧЕЙ СИГНАЛОВ НА ПОСТ ОХРАНЫ N4 (ДОП. К ЛС N322)'ОПС2.1.СО (ИЗМ.3)'А.А.ГАРКАВАЯ'Н.В.МАКСИМОВИЧ*
2 | Ж3-80-42'ОБОРУДОВАНИЕ И ПРИБОРЫ'ШТ*
3 | Б1716-23387-Д'221,59##'=14'РЕЗЕРВИРОВАННЫЙ ИСТОЧНИК ПИТАНИЯ РИП-12 ИСП.12###'ШТ''2799=221,59_0*
4 | Б1716-23210-Д'437,88##'=14'РЕЗЕРВИРОВАННЫЙ ИСТОЧНИК ПИТАНИЯ РИП-12 ИСП.06###'ШТ''2799=437,88_0*
5 | Б1511-172-Д'130,96##'=14'АККУМУЛЯТОР 12В, 26 АЧ###'ШТ''2799=130,96_0*
6 | Б1716-2156-Д'66,45##'=12'ИЗВЕЩАТЕЛЬ ОХРАННЫЙ ИНФРАКРАСНЫЙ ПАССИВНЫЙ С УЗКОНАПРАВЛЕННОЙ ЛИНЗОЙ ТИПА "ШТОРА" ИНС-106###'ШТ''2801=<5/70-10-1-2>/2799=66,45_0*
7 | Б1716-63263-Д'136,62##'=12'ИЗВЕЩАТЕЛЬ КОМБИНИРОВАННЫЙ (ИК+МВ) С УЗКОНАПРАВЛЕННОЙ ЛИНЗОЙ ТИПА "ШТОРА" LC-104-PIMW ИСП.Б###'ШТ''2801=<5/70-10-1>/2799=136,62_0*
8 | Б1716-2387-Д'5,02##'=12'ИЗВЕЩАТЕЛЬ ОХРАННЫЙ МАГНИТОКОНТАКТНЫЙ НАКЛАДНОЙ ДЛЯ МОНТАЖА НА МАГНИТНЫЕ (С ИСПОЛЬЗОВАНИЕМ ПРОКЛАДКИ) И НЕМАГНИТНЫЕ КОНСТРУКЦИИ; НО-03###'ШТ''2801=<5/70-10-1-2>/2799=5,02_0*
9 | Б1511-176-Д1'21,72##'=14'АККУМУЛЯТОР 12 В 7,0 АЧ###'ШТ''2799=21,72_0*
10 | Б1604-MPS20-Д'5,02##'=12'ИЗВЕЩАТЕЛЬ ОХРАННЫЙ МАГНИТОКОНТАКТНЫЙ НАКЛАДНОЙ MPS-20###'ШТ''2801=<5/70-10-1-2-1>/2799=5,02_0*
11 | Б1604-ПИУ-А24Б-Д'271,77:1,1399##'=14'ПАНЕЛЬ ИНДИКАЦИИ И УПРАВЛЕНИЯ БАЗОВАЯ ОХРАННАЯ ПИУ-А24Б(О)###'КОМПЛ''2799=238,42_0*
12 | Б1604-ПИУ-А24Р-Д'247,80:1,1399##'=14'ПАНЕЛЬ ИНДИКАЦИИ И УПРАВЛЕНИЯ БАЗОВАЯ ОХРАННАЯ ПИУ-А24Р(О)###'КОМПЛ''2799=217,39_0*
13 | Б1604-УДСВ-Д'14,11:1,1399##'=14'УСТРОЙСТВО ДОСТУПА СЧИТЫВАЮЩЕЕ УДС-В###'ШТ''2799=12,38_0*
14 | БС101-86726-8#С101-86726-8'8,65##'=13'СВЕРЛА С SDS PLUS ХВОСТОВИКОМ (НАКОНЕЧНИК ИЗ ТВЕРДОСПЛАВНОЙ СТАЛИ) (ПО БЕТОНУ), ДИАМЕТРОМ 5-10 ММ, ДЛИНОЙ 210 (215) ММ###'ШТ.''2799=8,65_0*
15 | БС522-2500#С522-2500'64530,19##'=12'ПРИПОЙ ОЛОВЯННО-СВИНЦОВЫЙ БЕССУРЬМЯНИСТЫЙ В ЧУШКАХ, МАРКИ ПОС61###'Т''2799=64530,19_0*
16 | БС552-602#С552-602'0,48##'=12'ДЮБЕЛЬ МОНТАЖНЫЙ У678 У3###'10 ШТ.''2799=0,48_0*
17 | РМ010201/М010410/М021102/М021141/М030203/М030901/М030902/М031801/М400001/М400002*
18 | П'В СМЕТЕ УЧТЕНА ЗАРАБОТНАЯ ПЛАТА РАБОЧИХ-СТРОИТЕЛЕЙ И ЗАРАБОТНАЯ ПЛАТА МАШИНИСТОВ СОГЛАСНО ПОСТАНОВЛЕНИЮ МА И С N3 ОТ 26.01.2023Г.*
19 | Н4=9,8:8,2'Н5=9,8:8,2*
20 | П'ПРИБОР ПРИЕМНО-КОНТРОЛЬНЫЙ ОХРАННЫЙ ППКО СЕРИИ "А24"*
21 | 1716-23387-Д'1'Ж1/B*
22 | 1716-23210-Д'8-7'Ж1*
23 | 1511-176-Д1'1'Ж1/B*
24 | 1511-172-Д'6-5'Ж1*
25 | 1716-2156-Д'45-42'Ж1*
26 | 1716-63263-Д'5'Ж1/B*
27 | Ц10-702-1'5-3'B'ИЗВЕЩАТЕЛИ ОХРАННЫЕ (ИНФРАКРАСНЫЕ, АКУСТИЧЕСКИЕ, УЛЬТРАЗВУКОВЫЕ, СЕЙСМИЧЕСКИЕ, ВИБРАЦИОННЫЕ) В ОДНОБЛОЧНОМ ИСПОЛНЕНИИ: ПО БЕТОННОМУ ОСНОВАНИЮ'ИЗВЕЩАТЕЛЬ''*
28 | 1716-2387-Д'1045'Ж1/B*
29 | 1604-MPS20-Д'1045'Ж1*
30 | 1604-ПИУ-А24Б-Д'4'Ж1*
31 | 1604-ПИУ-А24Р-Д'8'Ж1*
32 | Ц10-700-9'4+8''ВНЕШНИЕ УСТРОЙСТВА: ПО КИРПИЧНОМУ ОСНОВАНИЮ'ВНЕШНЕЕ УСТРОЙСТВО''*
33 | 1604-УДСВ-Д'4'Ж1*
34 | Ц10-707-2'4''УСТРОЙСТВО ДОСТУПА: ПО КИРПИЧНОМУ ОСНОВАНИЮ'УСТРОЙСТВО''*
35 | L*

## 3072-13-352-B0
НАИМЕНОВАНИЕ ОБЪЕКТА |  | СТРОИТЕЛЬСТВО МНОГОПРОФИЛЬНОЙ ПОЛИКЛИНИКИ В ПОС.ВОСТОЧНЫЙ.СТАДИЯ С (С УЧЕТОМ ПОСТАНОВЛЕНИЯ МА И С РБ N3 ОТ 26.01.2023Г.)
КОД ОБЪЕКТА |  | 17.060
НАИМЕНОВАНИЕ ЗДАНИЯ, СООРУЖЕНИЯ |  | СТРОИТЕЛЬСТВО МНОГОПРОФИЛЬНОЙ ПОЛИКЛИНИКИ. ВНЕСЕНИЕ ИЗМЕНЕНИЙ
ШИФР ЗДАНИЯ, СООРУЖЕНИЯ |  | 17.060.0.01
КОМПЛЕКТ ЧЕРТЕЖЕЙ |  | ОПС2.1.СО (ИЗМ.3)
ВЕДОМОСТЬ ОБЪЕМОВ И СТОИМОСТИ РАБОТ № 352
(НОРМЫ 2022г.)
АВТОМАТИЧЕСКАЯ ОХРАННАЯ СИГНАЛИЗАЦИЯ С ПЕРЕДАЧЕЙ СИГНАЛОВ НА ПОСТ ОХРАНЫ N4 (ДОП. К ЛС N322)
СОСТАВЛЕНА В ЦЕНАХ НА 1 НОЯБРЯ 2022г.
ОБОСНОВА- НИЕ | НАИМЕНОВАНИЕ ВИДОВ РАБОТ | ОБЪЕМ | СТОИМОСТЬ, ТЫС.РУБ.
|  |  | ЗАРАБОТНАЯ ПЛАТА | ЭКСПЛУАТА- ЦИЯ МАШИН И МЕХА- НИЗМОВ | МАТЕРИАЛЫ, ИЗДЕЛИЯ, КОНСТРУК- ЦИИ | ОБОРУДОВА- НИЕ,МЕБЕЛЬ, ИНВЕНТАРЬ | ОХР и ОПР | ПРОЧИЕ СРЕДСТВА | ВСЕГО
|  | ЕД.ИЗМ. | ТРУДОЕМ- КОСТЬ, ЧЕЛ.Ч. | В Т.Ч.З/П МАШИ- НИСТОВ | ТРАНСПОРТ | ТРАНСПОРТ | ПЛАНОВАЯ ПРИБЫЛЬ
1 | 2 | 3 | 4 | 5 | 6 | 7 | 8 | 9 | 10
Ж3-80-42 | ОБОРУДОВАНИЕ И ПРИБОРЫ | 14 | 0,211 | 0 | -0,465 | 3,068 | 0,081 | 0 | 3,01
|  | ШТ | 20 | 0 | -0,025 | 0,061 | 0,079
| И Т О Г О | 0 | 0,211 | 0 | -0,465 | 3,068 | 0,081 | 0 | 3,01
|  |  | 20 | 0 | -0,025 | 0,061 | 0,079
| СОСТАВИЛ | ______________________________ | [5 empty] | А.А.ГАРКАВАЯ
|  | (должность) |  |  |  | (подпись) |  | (инициалы,фамилия)
| ПРОВЕРИЛ | ______________________________ | [5 empty] | Н.В.МАКСИМОВИЧ
|  | (должность) |  |  |  | (подпись) |  | (инициалы,фамилия)

## 3072-13-352-Q1
НАИМЕНОВАНИЕ ОБЪЕКТА |  | СТРОИТЕЛЬСТВО МНОГОПРОФИЛЬНОЙ ПОЛИКЛИНИКИ В ПОС.ВОСТОЧНЫЙ.СТАДИЯ С (С УЧЕТОМ ПОСТАНОВЛЕНИЯ МА И С РБ N3 ОТ 26.01.2023Г.)
КОД ОБЪЕКТА |  | 17.060
НАИМЕНОВАНИЕ ЗДАНИЯ, СООРУЖЕНИЯ |  | СТРОИТЕЛЬСТВО МНОГОПРОФИЛЬНОЙ ПОЛИКЛИНИКИ. ВНЕСЕНИЕ ИЗМЕНЕНИЙ
ШИФР ЗДАНИЯ, СООРУЖЕНИЯ |  | 17.060.0.01
КОМПЛЕКТ ЧЕРТЕЖЕЙ |  | ОПС2.1.СО (ИЗМ.3)
ВЕДОМОСТЬ ОБЪЕМОВ РАБОТ И РАСХОДОВ РЕСУРСОВ С КОДАМИ РБ ДЛЯ ЛОКАЛЬНОЙ СМЕТЫ № 352
(НОРМЫ 2022г.)
АВТОМАТИЧЕСКАЯ ОХРАННАЯ СИГНАЛИЗАЦИЯ С ПЕРЕДАЧЕЙ СИГНАЛОВ НА ПОСТ ОХРАНЫ N4 (ДОП. К ЛС N322)
ОБОСНОВАНИЕ | НАИМЕНОВАНИЕ ВИДОВ | ЕД.ИЗМЕРЕНИЯ | НАИМЕНОВАНИЕ РЕСУРСОВ | ЕД.ИЗМ. | КОЛИЧЕСТВО
| РАБОТ | ОБЪЕМ
1 | 2 | 3 | 4 | 5 | 6
Ж3-80-42 | ОБОРУДОВАНИЕ И ПРИБОРЫ | ШТ 14
1-1 |  |  | ЗАТРАТЫ ТРУДА РАБОЧИХ | ЧЕЛ.Ч | 20.34
М134041 |  |  | ШУРУПОВЕРТ | МАШ.Ч | -0.08
М331451 |  |  | ПЕРФОРАТОРЫ ЭЛЕКТРИЧЕСКИЕ | МАШ.Ч | -0.18
М331615* |  |  | ДРЕЛИ ЭЛЕКТРИЧЕСКИЕ | МАШ.Ч | 0.92
М331620* |  |  | ЭЛЕКТРОПАЯЛЬНИК | МАШ.Ч | 0.36
1 |  |  | Материалы для строительных работ
1/10 |  |  | Материалы для строительных работ общего назначения
1/10-170 |  |  | Оснастка технологическая и инструментальная
1/10-170-10/115 |  |  | СВЕРЛА С SDS PLUS ХВОСТОВИКОМ (НАКОНЕЧНИК ИЗ ТВЕРДОСПЛАВНОЙ СТАЛИ) (ПО БЕТОНУ), ДИАМЕТРОМ 5-10 ММ, ДЛИНОЙ 210 (215) ММ | ШТ. | 0.18
1/10-240 |  |  | Метизы и крепежные изделия
1/10-240-30-30/354 |  |  | ДЮБЕЛЬ-ГВОЗДЬ МОНТАЖНЫЙ 6 Х 40 ММ | 100 ШТ. | 0.32
5 |  |  | Материалы для монтажных и специальных строительных работ
5/20 |  |  | Изделия для прокладки кабельных сетей
5/20-20 |  |  | Пластиковые системы для прокладки кабеля
5/20-20-3-4/10 |  |  | ТРУБКА МАРКИ ТВ-40 ВНУТРЕННИМ ДИАМЕТРОМ 5 ММ | КГ | 0.00028
5/50 |  |  | Прокатно-тянутые изделия из цветных металлов и цветные металлы
5/50-70 |  |  | Сплавы из цветных металлов
5/50-70-2/2 |  |  | ПРИПОЙ ОЛОВЯННО-СВИНЦОВЫЙ БЕССУРЬМЯНИСТЫЙ В ЧУШКАХ, МАРКИ ПОС61 | Т | 0.000264
5/70 |  |  | Материалы и оборудование противопожарное и охранное
5/70-10 |  |  | Оборудование пожарно-охранной сигнализации
5/70-10-1/1716-63263-Д |  |  | ИЗВЕЩАТЕЛЬ КОМБИНИРОВАННЫЙ (ИК+МВ) С УЗКОНАПРАВЛЕННОЙ ЛИНЗОЙ ТИПА "ШТОРА" LC-104-PIMW ИСП.Б | ШТ | -5
5/70-10-1-2/1716-2156-Д |  |  | ИЗВЕЩАТЕЛЬ ОХРАННЫЙ ИНФРАКРАСНЫЙ ПАССИВНЫЙ С УЗКОНАПРАВЛЕННОЙ ЛИНЗОЙ ТИПА "ШТОРА" ИНС-106 | ШТ | 3
5/70-10-1-2/1716-2387-Д |  |  | ИЗВЕЩАТЕЛЬ ОХРАННЫЙ МАГНИТОКОНТАКТНЫЙ НАКЛАДНОЙ ДЛЯ МОНТАЖА НА МАГНИТНЫЕ (С ИСПОЛЬЗОВАНИЕМ ПРОКЛАДКИ) И НЕМАГНИТНЫЕ КОНСТРУКЦИИ; НО-03 | ШТ | -1045
5/70-10-1-2-1/1604-MPS20-Д |  |  | ИЗВЕЩАТЕЛЬ ОХРАННЫЙ МАГНИТОКОНТАКТНЫЙ НАКЛАДНОЙ MPS-20 | ШТ | 1045
5/90 |  |  | Прочие материалы для монтажных и специальных строительных работ
5/90-10 |  |  | Дюбели для крепления электромонтажных изделий
5/90-10/1 |  |  | ДЮБЕЛЬ МОНТАЖНЫЙ У678 У3 | 10 ШТ. | -0.4
Прочие
1511-172-Д |  |  | АККУМУЛЯТОР 12В, 26 АЧ | ШТ | 1
1511-176-Д1 |  |  | АККУМУЛЯТОР 12 В 7,0 АЧ | ШТ | -1
1604-ПИУ-А24Б-Д |  |  | ПАНЕЛЬ ИНДИКАЦИИ И УПРАВЛЕНИЯ БАЗОВАЯ ОХРАННАЯ ПИУ-А24Б(О) | КОМПЛ | 4
1604-ПИУ-А24Р-Д |  |  | ПАНЕЛЬ ИНДИКАЦИИ И УПРАВЛЕНИЯ БАЗОВАЯ ОХРАННАЯ ПИУ-А24Р(О) | КОМПЛ | 8
1604-УДСВ-Д |  |  | УСТРОЙСТВО ДОСТУПА СЧИТЫВАЮЩЕЕ УДС-В | ШТ | 4
1716-23210-Д |  |  | РЕЗЕРВИРОВАННЫЙ ИСТОЧНИК ПИТАНИЯ РИП-12 ИСП.06 | ШТ | 1
1716-23387-Д |  |  | РЕЗЕРВИРОВАННЫЙ ИСТОЧНИК ПИТАНИЯ РИП-12 ИСП.12 | ШТ | -1
СОСТАВИЛ | ______________________________ |  |  | А.А.ГАРКАВАЯ
| (должность) |  | (подпись) | (инициалы,фамилия)
ПРОВЕРИЛ | ______________________________ |  |  | Н.В.МАКСИМОВИЧ
| (должность) |  | (подпись) | (инициалы,фамилия)

## 3072-13-352-Q0
НАИМЕНОВАНИЕ ОБЪЕКТА |  | СТРОИТЕЛЬСТВО МНОГОПРОФИЛЬНОЙ ПОЛИКЛИНИКИ В ПОС.ВОСТОЧНЫЙ.СТАДИЯ С (С УЧЕТОМ ПОСТАНОВЛЕНИЯ МА И С РБ N3 ОТ 26.01.2023Г.)
КОД ОБЪЕКТА |  | 17.060
НАИМЕНОВАНИЕ ЗДАНИЯ, СООРУЖЕНИЯ |  | СТРОИТЕЛЬСТВО МНОГОПРОФИЛЬНОЙ ПОЛИКЛИНИКИ. ВНЕСЕНИЕ ИЗМЕНЕНИЙ
ШИФР ЗДАНИЯ, СООРУЖЕНИЯ |  | 17.060.0.01
КОМПЛЕКТ ЧЕРТЕЖЕЙ |  | ОПС2.1.СО (ИЗМ.3)
ВЕДОМОСТЬ РЕСУРСОВ ДЛЯ ЛОКАЛЬНОЙ СМЕТЫ № 352
(НОРМЫ 2022г.)
АВТОМАТИЧЕСКАЯ ОХРАННАЯ СИГНАЛИЗАЦИЯ С ПЕРЕДАЧЕЙ СИГНАЛОВ НА ПОСТ ОХРАНЫ N4 (ДОП. К ЛС N322)
П/П | ОБОСНОВАНИЕ | НАИМЕНОВАНИЕ РЕСУРСОВ | ЕД.ИЗМ. | КОЛИЧЕСТВО
1 | 2 | 3 | 4 | 5
1 | 1-1 | ЗАТРАТЫ ТРУДА РАБОЧИХ | ЧЕЛ.Ч | 20.34
2 | М134041 | ШУРУПОВЕРТ | МАШ.Ч | -0.08
3 | М331451 | ПЕРФОРАТОРЫ ЭЛЕКТРИЧЕСКИЕ | МАШ.Ч | -0.18
4 | М331615* | ДРЕЛИ ЭЛЕКТРИЧЕСКИЕ | МАШ.Ч | 0.92
5 | М331620* | ЭЛЕКТРОПАЯЛЬНИК | МАШ.Ч | 0.36
| 1 | Материалы для строительных работ
| 1/10 | Материалы для строительных работ общего назначения
| 1/10-170 | Оснастка технологическая и инструментальная
6 | 1/10-170-10/115 | СВЕРЛА С SDS PLUS ХВОСТОВИКОМ (НАКОНЕЧНИК ИЗ ТВЕРДОСПЛАВНОЙ СТАЛИ) (ПО БЕТОНУ), ДИАМЕТРОМ 5-10 ММ, ДЛИНОЙ 210 (215) ММ | ШТ. | 0.18
| 1/10-240 | Метизы и крепежные изделия
7 | 1/10-240-30-30/354 | ДЮБЕЛЬ-ГВОЗДЬ МОНТАЖНЫЙ 6 Х 40 ММ | 100 ШТ. | 0.32
| 5 | Материалы для монтажных и специальных строительных работ
| 5/20 | Изделия для прокладки кабельных сетей
| 5/20-20 | Пластиковые системы для прокладки кабеля
8 | 5/20-20-3-4/10 | ТРУБКА МАРКИ ТВ-40 ВНУТРЕННИМ ДИАМЕТРОМ 5 ММ | КГ | 0.00028
| 5/50 | Прокатно-тянутые изделия из цветных металлов и цветные металлы
| 5/50-70 | Сплавы из цветных металлов
9 | 5/50-70-2/2 | ПРИПОЙ ОЛОВЯННО-СВИНЦОВЫЙ БЕССУРЬМЯНИСТЫЙ В ЧУШКАХ, МАРКИ ПОС61 | Т | 0.000264
| 5/70 | Материалы и оборудование противопожарное и охранное
| 5/70-10 | Оборудование пожарно-охранной сигнализации
10 | 5/70-10-1/1716-63263-Д | ИЗВЕЩАТЕЛЬ КОМБИНИРОВАННЫЙ (ИК+МВ) С УЗКОНАПРАВЛЕННОЙ ЛИНЗОЙ ТИПА "ШТОРА" LC-104-PIMW ИСП.Б | ШТ | -5
11 | 5/70-10-1-2/1716-2156-Д | ИЗВЕЩАТЕЛЬ ОХРАННЫЙ ИНФРАКРАСНЫЙ ПАССИВНЫЙ С УЗКОНАПРАВЛЕННОЙ ЛИНЗОЙ ТИПА "ШТОРА" ИНС-106 | ШТ | 3
12 | 5/70-10-1-2/1716-2387-Д | ИЗВЕЩАТЕЛЬ ОХРАННЫЙ МАГНИТОКОНТАКТНЫЙ НАКЛАДНОЙ ДЛЯ МОНТАЖА НА МАГНИТНЫЕ (С ИСПОЛЬЗОВАНИЕМ ПРОКЛАДКИ) И НЕМАГНИТНЫЕ КОНСТРУКЦИИ; НО-03 | ШТ | -1045
13 | 5/70-10-1-2-1/1604-MPS20-Д | ИЗВЕЩАТЕЛЬ ОХРАННЫЙ МАГНИТОКОНТАКТНЫЙ НАКЛАДНОЙ MPS-20 | ШТ | 1045
| 5/90 | Прочие материалы для монтажных и специальных строительных работ
| 5/90-10 | Дюбели для крепления электромонтажных изделий
14 | 5/90-10/1 | ДЮБЕЛЬ МОНТАЖНЫЙ У678 У3 | 10 ШТ. | -0.4
Прочие
15 | 1511-172-Д | АККУМУЛЯТОР 12В, 26 АЧ | ШТ | 1
16 | 1511-176-Д1 | АККУМУЛЯТОР 12 В 7,0 АЧ | ШТ | -1
17 | 1604-ПИУ-А24Б-Д | ПАНЕЛЬ ИНДИКАЦИИ И УПРАВЛЕНИЯ БАЗОВАЯ ОХРАННАЯ ПИУ-А24Б(О) | КОМПЛ | 4
18 | 1604-ПИУ-А24Р-Д | ПАНЕЛЬ ИНДИКАЦИИ И УПРАВЛЕНИЯ БАЗОВАЯ ОХРАННАЯ ПИУ-А24Р(О) | КОМПЛ | 8
19 | 1604-УДСВ-Д | УСТРОЙСТВО ДОСТУПА СЧИТЫВАЮЩЕЕ УДС-В | ШТ | 4
20 | 1716-23210-Д | РЕЗЕРВИРОВАННЫЙ ИСТОЧНИК ПИТАНИЯ РИП-12 ИСП.06 | ШТ | 1
21 | 1716-23387-Д | РЕЗЕРВИРОВАННЫЙ ИСТОЧНИК ПИТАНИЯ РИП-12 ИСП.12 | ШТ | -1
| СОСТАВИЛ | ____________________ |  | А.А.ГАРКАВАЯ
|  | (должность) | (подпись) | (инициалы,фамилия)
| ПРОВЕРИЛ | ____________________ |  | Н.В.МАКСИМОВИЧ
|  | (должность) | (подпись) | (инициалы,фамилия)

## 3072-13-352-T3
РАЗРАБОТЧИК |  | RSTC.smeta версия 22.7
|  |  |  | ШИФР | 17.060
СТРОИТЕЛЬСТВО МНОГОПРОФИЛЬНОЙ ПОЛИКЛИНИКИ В ПОС.ВОСТОЧНЫЙ.СТАДИЯ С (С УЧЕТОМ ПОСТАНОВЛЕНИЯ МА И С РБ N3 ОТ 26.01.2023Г.)
РАБОЧАЯ ДОКУМЕНТАЦИЯ
СМЕТНАЯ ДОКУМЕНТАЦИЯ
ТИТУЛЬНЫЙ ЛИСТ ДЛЯ ЛОКАЛЬНОЙ СМЕТЫ (ЛОКАЛЬНОГО СМЕТНОГО РАСЧЕТА) № 352
СМЕТНАЯ СТОИМОСТЬ В ЦЕНАХ НА 1 НОЯБРЯ 2022г.
3,01 ТЫС.РУБ
ЗАКАЗЧИК |  | УП "УКС МИНГОРИСПОЛКОМА"
МИНСК-2025

## 3072-13-353-S0
НАИМЕНОВАНИЕ ОБЪЕКТА |  | СТРОИТЕЛЬСТВО МНОГОПРОФИЛЬНОЙ ПОЛИКЛИНИКИ В ПОС.ВОСТОЧНЫЙ.СТАДИЯ С (С УЧЕТОМ ПОСТАНОВЛЕНИЯ МА И С РБ N3 ОТ 26.01.2023Г.)
КОД ОБЪЕКТА |  | 17.060
НАИМЕНОВАНИЕ ЗДАНИЯ, СООРУЖЕНИЯ |  | СТРОИТЕЛЬСТВО МНОГОПРОФИЛЬНОЙ ПОЛИКЛИНИКИ. ВНЕСЕНИЕ ИЗМЕНЕНИЙ
ШИФР ЗДАНИЯ, СООРУЖЕНИЯ |  | 17.060.0.01
КОМПЛЕКТ ЧЕРТЕЖЕЙ |  | УС2 (ИЗМ.4)
ЛОКАЛЬНАЯ СМЕТА (ЛОКАЛЬНЫЙ СМЕТНЫЙ РАСЧЕТ) № 353
(НОРМЫ 2022г.)
ОПОВЕЩЕНИЕ О ПОЖАРЕ (ДОП. К ЛС N38)
СОСТАВЛЕНА В ЦЕНАХ НА 1 НОЯБРЯ 2022г. | [8 empty] | СТОИМОСТЬ -12,801 ТЫС.РУБ.
№ п/п | ОБОСНОВАНИЕ | НАИМЕНОВАНИЕ РАБОТ, РЕСУРСОВ, РАСХОДОВ | ЕД.ИЗМ. КОЛИЧЕ- СТВО | СТОИМОСТЬ: ЕД.ИЗМ./ВСЕГО, РУБ.
|  |  |  | ЗАРАБОТНАЯ ПЛАТА | ЭКСПЛУАТАЦИЯ МАШИН И МЕХАНИЗМОВ |  | МАТЕРИАЛЫ, ИЗДЕЛИЯ, КОНСТРУКЦИИ (ОБОРУДОВАНИЕ, МЕБЕЛЬ, ИНВЕНТАРЬ) | ТРАНС-ПОРТ | ОБЩАЯ СТОИМОСТЬ
[5 empty] | ВСЕГО | В Т.Ч. З/П МАШИ- НИСТОВ
1 | 2 | 3 | 4 | 5 | 6 | 7 | 8 | 9 | 10
| НАЧИСЛЕНИЯ: | ОХР и ОПР/ПЛАНОВАЯ ПРИБЫЛЬ (%):Н15=38.44/37.3
| НАЧИСЛЕНИЯ: | ОХР и ОПР/ПЛАНОВАЯ ПРИБЫЛЬ (%):Н16=59.57/40.54
1. | ПРИМЕЧАНИЕ: | К ДЛЯ ОХР И ОПР/ПЛАНОВАЯ ПРИБЫЛЬ: 1.0000/1.0000
2. | ПРИМЕЧАНИЕ: | КОЭФФИЦИЕНТ К З/П (ПОСТАНОВЛЕНИЕ N5): 1.0000
3. | ПРИМЕЧАНИЕ: | БАЗА ТЕКУЩИХ ЦЕН (ВАРИАНТ A)
| Ж3-80-42 | ОБОРУДОВАНИЕ И ПРИБОРЫ
4. | ПРИМЕЧАНИЕ: | В СМЕТЕ УЧТЕНА ЗАРАБОТНАЯ ПЛАТА РАБОЧИХ-СТРОИТЕЛЕЙ И ЗАРАБОТНАЯ ПЛАТА МАШИНИСТОВ СОГЛАСНО ПОСТАНОВЛЕНИЮ МА И С N3 ОТ 26.01.2023Г.
| КОЭФФИЦИЕНТЫ: | Н4=1.1951
| КОЭФФИЦИЕНТЫ: | Н5=1.1951
5. | 1716-3521-Д | ПРИБОР УПРАВЛЕНИЯ, ТАНГО-ПУ/БП-24 | КОМПЛ 1 | - - | - - | - - | 965.35 -965.35 | 19.31 -19.31 | 984.66 -984.66
6. | СППУ-БИНОМ-Д | ПРИБОР УПРАВЛЕНИЯ ПОЖАРНЫЙ ППУ "БИНОМ" | КОМПЛ 1 | - - | - - | - - | 932.10 932.10 | 18.64 18.64 | 950.74 950.74
7. | 1716-3522-Д | ЗОНАЛЬНЫЙ КОММУТАТОР; СВЯЗЬ С ДРУГИМИ ПРИБОРАМИ ПО ИНТЕРФЕЙСУ RS-485; ТАНГО-ПУ/ЗК | КОМПЛ 9 | - - | - - | - - | 347.65 -3128.85 | 6.95 -62.55 | 354.60 -3191.40
8. | САБКУ-4-Д | БЛОК КОММУТАЦИИ И УПРАВЛЕНИЯ АДРЕСНЫЙ АБКУ-4 | КОМПЛ 9 | - - | - - | - - | 238.45 2146.05 | 4.77 42.93 | 243.22 2188.98
9. | 1716-32291-Д | МОДУЛЬ ИНДИКАЦИИ; ТАНГО-МИ | КОМПЛ 1 | - - | - - | - - | 441.95 -441.95 | 8.84 -8.84 | 450.79 -450.79
10. | Ц10-700-8 (Н15) | ВНЕШНИЕ УСТРОЙСТВА: ПО БЕТОННОМУ ОСНОВАНИЮ | ВНЕШНЕЕ УСТРОЙСТВО 1 | 18.72 -18.72 | 0.09 -0.09 | - - | 1.48 -1.48 | 0.09 -0.09 | 20.38 -20.38
11. | 1716-3529-Д | МИКРОФОННАЯ КОНСОЛЬ, В КОМПЛЕКТЕ С ПРОВОДОМ ДЛЯ ПОДКЛЮЧЕНИЯ К ПРИБОРУ УПРАВЛЕНИЯ С РАЗЪЕМАМИ ДЛИНОЙ НЕ МЕНЕЕ 5 ; ТАНГО-МК-24 | КОМПЛ 1 | - - | - - | - - | 588.40 -588.40 | 11.77 -11.77 | 600.17 -600.17
12. | 1716-3537-Д | УСИЛИТЕЛЬ, НОМИНАЛЬНОЕ ВЫХОДНОЕ НАПРЯЖЕНИЕ 20 ВТ, ТАНГО-ОП/ГР20 | КОМПЛ 2 | - - | - - | - - | 220.02 -440.04 | 4.40 -8.80 | 224.42 -448.84
13. | 1716-3538-Д | УСИЛИТЕЛЬ, НОМИНАЛЬНОЕ ВЫХОДНОЕ НАПРЯЖЕНИЕ 100 В, ТАНГО-ОП/ГР100 | КОМПЛ 13 | - - | - - | - - | 480.40 -6245.20 | 9.61 -124.93 | 490.01 -6370.13
14. | СУРТ-100-Д | УСИЛИТЕЛЬ РЕТРАНСЛЯЦИОННЫЙ УРТ-100 | КОМПЛ 15 | - - | - - | - - | 330.47 4957.05 | 6.61 99.15 | 337.08 5056.20
15. | 1602-8579-Д | ИСТОЧНИК РЕЗЕРВНОГО ПИТАНИЯ, АККУМУЛЯТОРНЫЙ; ИРПА 124/2-3 | ШТ 2 | - - | - - | - - | 392.87 -785.74 | 7.86 -15.72 | 400.73 -801.46
16. | 1602-8030-Д | ИСТОЧНИК РЕЗЕРВНОГО ПИТАНИЯ, АККУМУЛЯТОРНЫЙ; ИРПА 124/2-6 | ШТ 1 | - - | - - | - - | 736.83 -736.83 | 14.74 -14.74 | 751.57 -751.57
17. | 1602-8580-Д | ИСТОЧНИК РЕЗЕРВНОГО ПИТАНИЯ, АККУМУЛЯТОРНЫЙ; ИРПА 124/3-6 | ШТ 6 | - - | - - | - - | 758.42 -4550.52 | 15.17 -91.02 | 773.59 -4641.54
18. | Ц10-706-1 (Н15) | БЛОКИ БЕСПЕРЕБОЙНОГО ПИТАНИЯ: ПО БЕТОННОМУ ОСНОВАНИЮ | БЛОК 9 | 16.63 -149.67 | 0.11 -0.99 | - - | 0.19 -1.71 | 0.02 -0.18 | 16.95 -152.55
19. | 1716-6768-Д | ОПОВЕЩАТЕЛЬ ПОЖАРНЫЙ РЕЧЕВОЙ (ПАССИВНАЯ КОЛОНКА С ТРАНСФОРМАТОРНЫМ ВХОДОМ) В КОРПУСЕ НАСТЕННОГО ИСПОЛНЕНИЯ ТАНГО-ОП1-Т | ШТ 377 | - - | - - | - - | 41.26 -15555.02 | 0.83 -312.91 | 42.09 -15867.93
20. | СОПР-RN-1TC-Д | ОПОВЕЩАТЕЛЬ ПОЖАРНЫЙ РЕЧЕВОЙ (ПАССИВНАЯ КОЛОНКА С ТРАНСФОРМАТОРНЫМ ВХОДОМ) В КОРПУСЕ НАСТЕННОГО ИСПОЛНЕНИЯ ОПР-RN-1TC | ШТ 377 | - - | - - | - - | 27.22 10261.94 | 0.54 203.58 | 27.76 10465.52
21. | 1716-3514-Д | ОПОВЕЩАТЕЛЬ ПОЖАРНЫЙ РЕЧЕВОЙ (ПАССИВНАЯ КОЛОНКА С ТРАНСФОРМАТОРНЫМ ВХОДОМ) В КОРПУСЕ ПОТОЛОЧНОГО ИСПОЛНЕНИЯ ИСПОЛНЕНИЯ ТАНГО-ОП1-ПТ | ШТ 74 | - - | - - | - - | 47.16 -3489.84 | 0.94 -69.56 | 48.10 -3559.40
22. | СОПР-RN-1ТП-Д | ОПОВЕЩАТЕЛЬ ПОЖАРНЫЙ РЕЧЕВОЙ (ПАССИВНАЯ КОЛОНКА С ТРАНСФОРМАТОРНЫМ ВХОДОМ) В КОРПУСЕ ПОТОЛОЧНОГО ИСПОЛНЕНИЯ ИСПОЛНЕНИЯ ОПР-RN-1ТП | ШТ 74 | - - | - - | - - | 34.30 2538.20 | 0.69 51.06 | 34.99 2589.26
23. | 1716-3536-Д | ОПОВЕЩАТЕЛЬ ПОЖАРНЫЙ РЕЧЕВОЙ (ПАССИВНАЯ КОЛОНКА С ТРАНСФОРМАТОРНЫМ ВХОДОМ) ВЛАГОЗАЩИЩЕННЫЙ ТАНГО-ОП1Т-В3 | ШТ 3 | - - | - - | - - | 110.24 -330.72 | 2.20 -6.60 | 112.44 -337.32
24. | СОПР-RN1ТС(В)-Д | ОПОВЕЩАТЕЛЬ ПОЖАРНЫЙ РЕЧЕВОЙ (ПАССИВНАЯ КОЛОНКА С ТРАНСФОРМАТОРНЫМ ВХОДОМ) ВЛАГОЗАЩИЩЕННЫЙ ОПР-RN1ТС(В | ШТ 3 | - - | - - | - - | 56.67 170.01 | 1.13 3.39 | 57.80 173.40
25. | 1716-30301-Д | ОПОВЕЩАТЕЛЬ ПОЖАРНЫЙ РЕЧЕВОЙ (АКТИВНАЯ КОЛОНКА) В КОРПУСЕ НАСТЕННОГО ИСПОЛНЕНИЯ ТАНГО-ОП5 | ШТ 2 | - - | - - | - - | 58.47 -116.94 | 1.17 -2.34 | 59.64 -119.28
26. | СОПР-RN-5УС-Д | ОПОВЕЩАТЕЛЬ ПОЖАРНЫЙ РЕЧЕВОЙ (АКТИВНАЯ КОЛОНКА) В КОРПУСЕ НАСТЕННОГО ИСПОЛНЕНИЯ ОПР-RN-5УС | ШТ 2 | - - | - - | - - | 42.37 84.74 | 0.85 1.70 | 43.22 86.44
27. | 1716-24121-Д | СВЕТОВОЙ ОПОВЕЩАТЕЛЬ <<ВЫХОД>>, НАСТЕННЫЙ, ОПС-24"АСТО 12/1" | ШТ 93 | - - | - - | - - | 30.56 -2842.08 | 0.61 -56.73 | 31.17 -2898.81
28. | СОПС-RN24-Д | СВЕТОВОЙ ОПОВЕЩАТЕЛЬ <<ВЫХОД>>, НАСТЕННЫЙ ОПС-RN24 | ШТ 93 | - - | - - | - - | 20.13 1872.09 | 0.40 37.20 | 20.53 1909.29
29. | 1716-23236-Д | СВЕТОВОЙ ОПОВЕЩАТЕЛЬ <<ВЫХОД-ВЛЕВО>>, НАСТЕННЫЙ, ОПС-24"АСТО 12/1" | ШТ 18 | - - | - - | - - | 30.56 -550.08 | 0.61 -10.98 | 31.17 -561.06
30. | СОПС-RN24-ВЫХ/ВЛ-Д | СВЕТОВОЙ ОПОВЕЩАТЕЛЬ <<ВЫХОД-ВЛЕВО>>, НАСТЕННЫЙ ОПС-RN24 | ШТ 18 | - - | - - | - - | 20.13 362.34 | 0.40 7.20 | 20.53 369.54
31. | 1716-44550-Д | СВЕТОВОЙ ОПОВЕЩАТЕЛЬ <<ВЫХОД-ВПРАВО>>, НАСТЕННЫЙ, ОПС-24"АСТО 12/1" | ШТ 28 | - - | - - | - - | 30.56 -855.68 | 0.61 -17.08 | 31.17 -872.76
32. | СОПС-RN24-ВЫХ/ВПР-Д | СВЕТОВОЙ ОПОВЕЩАТЕЛЬ <<ВЫХОД-ВПРАВО>>, НАСТЕННЫЙ ОПС-RN24 | ШТ 28 | - - | - - | - - | 20.13 563.64 | 0.40 11.20 | 20.53 574.84
33. | 1716-44551-Д | СВЕТОВОЙ ОПОВЕЩАТЕЛЬ <<ВЫХОД/ВПРАВО-ВЛЕВО>>, НАСТЕННЫЙ, ОПС-24"АСТО 12/1" | ШТ 25 | - - | - - | - - | 30.56 -764.00 | 0.61 -15.25 | 31.17 -779.25
34. | СОПС-RN24-Э | СВЕТОВОЙ ОПОВЕЩАТЕЛЬ <<ВЫХОД/ВПРАВО-ВЛЕВО>>, НАСТЕННЫЙ ОПС-RN24 | ШТ 25 | - - | - - | - - | 20.13 503.25 | 0.40 10.00 | 20.53 513.25
35. | 5/30-20-1-4/1604-23668-Д | ПОДВЕС ДЛЯ СВЕТОВОГО ОПОВЕЩАТЕЛЯ (ПОТОЛОЧНЫЙ/НАСТЕННЫЙ),ДЛИНОЙ 1,0 М В КОМПЛЕКТЕ С ТРУБЧАТОЙ МЕТАЛЛИЧЕСКОЙ ШТАНГОЙ С ПРИСОЕДИНИТЕЛЬНЫМИ ПРОВОДАМИ, КРОНШТЕЙНОМ КРЕПЛЕНИЯ, СКОБОЙ ДЛЯ КРЕПЛЕНИЯ ШТАНГИ К КОРПУСУ ОПОВЕЩАТЕЛЯ, ФИКСИРУЮЩЕЙ ГАЙКОЙ И ДЕКОРАТИВНЫМ ЗАЩИТНЫМ ПЛАСТИКОВЫМ КОЛПАКОМ; АСТО12 Н 1,0 | КОМПЛ 9 | - - | - - | - - | 48.62 -437.58 | 2.59 -23.31 | 51.21 -460.89
36. | 5/30-20-1-4/СПОДВ-Д | ПОДВЕС ДЛЯ СВЕТОВОГО ОПОВЕЩАТЕЛЯ (ПОТОЛОЧНЫЙ/НАСТЕННЫЙ),ДЛИНОЙ 1,0 М В КОМПЛЕКТЕ С ТРУБЧАТОЙ МЕТАЛЛИЧЕСКОЙ ШТАНГОЙ С ПРИСОЕДИНИТЕЛЬНЫМИ ПРОВОДАМИ, КРОНШТЕЙНОМ КРЕПЛЕНИЯ, СКОБОЙ ДЛЯ КРЕПЛЕНИЯ ШТАНГИ К КОРПУСУ ОПОВЕЩАТЕЛЯ, ФИКСИРУЮЩЕЙ ГАЙКОЙ И ДЕКОРАТИВНЫМ ЗАЩИТНЫМ ПЛАСТИКОВЫМ КОЛПАКОМ Н 1,0 | КОМПЛ 9 | - - | - - | - - | 48.62 437.58 | 2.59 23.31 | 51.21 460.89
37. | 1511-174-Д2 | АККУМУЛЯТОР 12В 12 АЧ | ШТ 2 | - - | - - | - - | 62.91 -125.82 | 1.26 -2.52 | 64.17 -128.34
38. | САКБ18АЧ-Д | АККУМУЛЯТОР 12В 18 АЧ | ШТ 2 | - - | - - | - - | 51.50 103.00 | 1.03 2.06 | 52.53 105.06
39. | 1511-176-Д | АККУМУЛЯТОР 12 В 40 АЧ | ШТ 8 | - - | - - | - - | 194.20 -1553.60 | 3.88 -31.04 | 198.08 -1584.64
40. | 1511-44813-Д | АККУМУЛЯТОРНАЯ БАТАРЕЯ 12В, 28 АЧ | ШТ 8 | - - | - - | - - | 256.69 2053.52 | 5.13 41.04 | 261.82 2094.56
41. | 1716-26900-Д | РЕПИТЕР ДЛЯ ГАЛЬВАНИЧЕСКОЙ РАЗВЯЗКИ Р485 | ШТ 8 | - - | - - | - - | 380.28 3042.24 | 7.61 60.88 | 387.89 3103.12
42. | Ц10-700-8 (Н15) | ВНЕШНИЕ УСТРОЙСТВА: ПО БЕТОННОМУ ОСНОВАНИЮ | ВНЕШНЕЕ УСТРОЙСТВО 8 | 18.72 149.76 | 0.09 0.72 | - - | 1.48 11.84 | 0.09 0.72 | 20.38 163.04
43. | СББП-М-4/24(У) | БЛОК БЕСПЕРЕБОЙНОГО ПИТАНИЯ ББП-М-4/24(У) | ШТ 3 | - - | - - | - - | 298.27 894.81 | 5.97 17.91 | 304.24 912.72
44. | СБПП-М-8/24(У) | БЛОК БЕСПЕРЕБОЙНОГО ПИТАНИЯ ББП-М-8/24(У) | ШТ 6 | - - | - - | - - | 570.44 3422.64 | 11.41 68.46 | 581.85 3491.10
45. | Ц10-706-1 (Н15) | БЛОКИ БЕСПЕРЕБОЙНОГО ПИТАНИЯ: ПО БЕТОННОМУ ОСНОВАНИЮ | БЛОК 9 | 16.63 149.67 | 0.11 0.99 | - - | 0.19 1.71 | 0.02 0.18 | 16.95 152.55
|  | ИТОГО ПРЯМЫЕ ЗАТРАТЫ : |  | 131 | 1 | - | -10149 | -205 | -10222
|  | ОХР и ОПР | [6 empty] | 50
|  | ПЛАНОВАЯ ПРИБЫЛЬ | [6 empty] | 49
|  | ИТОГО ПО ПТМ | [6 empty] | -10123
|  | ЗАТРАТЫ ТРУДА | [6 empty] | 13
| Ж3-80-41 | СЕТИ
46. | 5/10-10-60-3/1509-52491-Д | КАБЕЛЬ С ОДНОПРОВОЛОЧНЫМИ МЕДНЫМИ ЖИЛАМИ КМВВ СЕЧ. 1Х2Х0,75 | 1000 М 0.15 | - - | - - | - - | 634.80 -95.22 | 33.77 -5.07 | 668.57 -100.29
47. | Ц8-912-1 (Н16) | КАБЕЛЬ ТРЕХ-ПЯТИЖИЛЬНЫЙ СЕЧЕНИЕМ ЖИЛЫ ДО 6 ММ2 В ПРОЛОЖЕННЫХ ТРУБАХ, КОРОБАХ (КАБЕЛЬ-КАНАЛАХ) | 100 М 1.4706 | 136.05 -200.08 | 11.30 -16.62 | 3.44 -5.06 | 17.27 -25.40 | 1.33 -1.96 | 165.95 -244.05
48. | 5/20-30-3/С552-606-2Д | ЗАЖИМЫ (СКОБЫ) | 100 ШТ. 0.15 | - - | - - | - - | 1.25 -0.19 | 0.07 -0.01 | 1.32 -0.20
49. | 5/20-30-1-4/С552-1409-10Д | СОЕДИНИТЕЛЬНЫЙ ИЗОЛИРУЮЩИЙ ЗАЖИМ СИЗ | 100 ШТ. 0.94 | - - | - - | - - | 4.20 -3.95 | 0.22 -0.21 | 4.42 -4.15
50. | 5/20-20-3-1/3 | ТРУБА ГЛАДКАЯ ЖЕСТКАЯ ПВХ, ДИАМЕТР 25 ММ | М 150 | - - | - - | - - | 1.19 -178.50 | 0.06 -9.00 | 1.25 -187.50
51. | Ц8-904-1 (Н16) | ТРУБЫ ВИНИПЛАСТОВЫЕ ПО СТЕНАМ, ДИАМЕТР ДО 25 ММ | 100 М 1.4851 | 315.50 -468.55 | 11.26 -16.72 | 0.24 -0.36 | 481.61 -715.24 | 26.19 -38.89 | 834.56 -1239.40
52. | 5/20-20-1/2405-367-Д2 | СОЕДИНИТЕЛЬ ПВХ ГОФРИРОВАННЫЙ ДЛЯ ТРУБЫ ДИАМЕТРОМ 25 ММ | ШТ 70 | - - | - - | - - | 2.59 -181.30 | 0.14 -9.80 | 2.73 -191.10
53. | 5/20-40/2405-3913-Д | ТРОЙНИК СОЕДИНИТЕЛЬНЫЙ РАЗБОРНЫЙ, ДЛЯ ТРУБЫ ДИАМЕТРОМ 25 ММ | ШТ 50 | - - | - - | - - | 0.70 -35.00 | 0.04 -2.00 | 0.74 -37.00
|  | ИТОГО ПРЯМЫЕ ЗАТРАТЫ : |  | -669 | -33 | -5 | -1235 | -67 | -2004
|  | ОХР и ОПР | [6 empty] | -402
|  | ПЛАНОВАЯ ПРИБЫЛЬ | [6 empty] | -273
|  | ИТОГО ПО ПТМ | [6 empty] | -2679
|  | ЗАТРАТЫ ТРУДА | [6 empty] | -77
|  | ВСЕГО, В ТОМ ЧИСЛЕ | [6 empty] | -12801
|  | МОНТАЖНЫЕ РАБОТЫ В ТОМ ЧИСЛЕ | [6 empty] | -2436
|  | ЗАРАБОТНАЯ ПЛАТА | [6 empty] | -538
|  | ЭКСПЛУАТАЦИЯ МАШИН И МЕХАНИЗМОВ | [6 empty] | -33
|  | В ТОМ ЧИСЛЕ ЗАРАБОТНАЯ ПЛАТА МАШИНИСТОВ | [6 empty] | -5
|  | МАТЕРИАЛЫ, ИЗДЕЛИЯ, КОНСТРУКЦИИ | [6 empty] | -1224
|  | ТРАНСПОРТ | [6 empty] | -66
|  | ОХР и ОПР | [6 empty] | -351
|  | ПЛАНОВАЯ ПРИБЫЛЬ | [6 empty] | -224
|  | ОБОРУДОВАНИЕ, МЕБЕЛЬ, ИНВЕНТАРЬ | [6 empty] | -10159
|  | ТРАНСПОРТ | [6 empty] | -206
|  | ЗАТРАТЫ ТРУДА РАБОЧИХ | [6 empty] | -64
|  | СОСТАВИЛ | ____________________ |  |  |  |  | А.А.ГАРКАВАЯ
|  |  | (должность) |  |  | (подпись) |  | (инициалы,фамилия)
|  | ПРОВЕРИЛ | ____________________ |  |  |  |  | Н.В.МАКСИМОВИЧ
|  |  | (должность) |  |  | (подпись) |  | (инициалы,фамилия)

## 3072-13-353-T0
НАИМЕНОВАНИЕ ОБЪЕКТА: СТРОИТЕЛЬСТВО МНОГОПРОФИЛЬНОЙ ПОЛИКЛИНИКИ В ПОС.ВОСТОЧНЫЙ.СТАДИЯ С (С УЧЕТОМ ПОСТАНОВЛЕНИЯ МА И С РБ N3 ОТ 26.01.2023Г.)
КОД ОБЪЕКТА: 17.060
НАИМЕНОВАНИЕ ЗДАНИЯ, СООРУЖЕНИЯ: СТРОИТЕЛЬСТВО МНОГОПРОФИЛЬНОЙ ПОЛИКЛИНИКИ. ВНЕСЕНИЕ ИЗМЕНЕНИЙ
ШИФР ЗДАНИЯ, СООРУЖЕНИЯ: 17.060.0.01
КОМПЛЕКТ ЧЕРТЕЖЕЙ: УС2 (ИЗМ.4)
ИСХОДНЫЕ ДАННЫЕ ПО ЛОКАЛЬНОЙ СМЕТЕ (ЛОКАЛЬНОМУ СМЕТНОМУ РАСЧЕТУ) № 353
(НОРМЫ 2022г.)
ОПОВЕЩЕНИЕ О ПОЖАРЕ (ДОП. К ЛС N38)
СОСТАВЛЕНА В ЦЕНАХ НА 1 НОЯБРЯ 2022г.
№ П/П | ТЕКСТ
1 | 2
1 | L3'3072'13'353'S0B0Q0Q1T0T3'2'13'ОПОВЕЩЕНИЕ О ПОЖАРЕ (ДОП. К ЛС N38)'УС2 (ИЗМ.4)'А.А.ГАРКАВАЯ'Н.В.МАКСИМОВИЧ*
2 | Ж3-80-42'ОБОРУДОВАНИЕ И ПРИБОРЫ'ШТ*
3 | Б1716-32291-Д'441,95##'=14'МОДУЛЬ ИНДИКАЦИИ; ТАНГО-МИ###'КОМПЛ''2799=441,95_0*
4 | Б1716-3522-Д'347,65##'=14'ЗОНАЛЬНЫЙ КОММУТАТОР; СВЯЗЬ С ДРУГИМИ ПРИБОРАМИ ПО ИНТЕРФЕЙСУ RS-485; ТАНГО-ПУ/ЗК###'КОМПЛ''2799=347,65_0*
5 | Б1716-3538-Д'480,4##'=14'УСИЛИТЕЛЬ, НОМИНАЛЬНОЕ ВЫХОДНОЕ НАПРЯЖЕНИЕ 100 В, ТАНГО-ОП/ГР100###'КОМПЛ''2799=480,4_0*
6 | Б1716-3537-Д'220,02##'=14'УСИЛИТЕЛЬ, НОМИНАЛЬНОЕ ВЫХОДНОЕ НАПРЯЖЕНИЕ 20 ВТ, ТАНГО-ОП/ГР20###'КОМПЛ''2799=220,02_0*
7 | Б1716-6768-Д'41,26##'=14'ОПОВЕЩАТЕЛЬ ПОЖАРНЫЙ РЕЧЕВОЙ (ПАССИВНАЯ КОЛОНКА С ТРАНСФОРМАТОРНЫМ ВХОДОМ) В КОРПУСЕ НАСТЕННОГО ИСПОЛНЕНИЯ ТАНГО-ОП1-Т###'ШТ''2799=41,26_0*
8 | Б1716-24121-Д'36,67:1,2##'=14'СВЕТОВОЙ ОПОВЕЩАТЕЛЬ <<ВЫХОД>>, НАСТЕННЫЙ, ОПС-24"АСТО 12/1"###'ШТ''2799=30,56_0*
9 | Б1716-23236-Д'36,67:1,2##'=14'СВЕТОВОЙ ОПОВЕЩАТЕЛЬ <<ВЫХОД-ВЛЕВО>>, НАСТЕННЫЙ, ОПС-24"АСТО 12/1"###'ШТ''2799=30,56_0*
10 | Б1716-44550-Д'36,67:1,2##'=14'СВЕТОВОЙ ОПОВЕЩАТЕЛЬ <<ВЫХОД-ВПРАВО>>, НАСТЕННЫЙ, ОПС-24"АСТО 12/1"###'ШТ''2799=30,56_0*
11 | Б1716-44551-Д'36,67:1,2##'=14'СВЕТОВОЙ ОПОВЕЩАТЕЛЬ <<ВЫХОД/ВПРАВО-ВЛЕВО>>, НАСТЕННЫЙ, ОПС-24"АСТО 12/1"###'ШТ''2799=30,56_0*
12 | Б1602-8579-Д'392,87##'=14'ИСТОЧНИК РЕЗЕРВНОГО ПИТАНИЯ, АККУМУЛЯТОРНЫЙ; ИРПА 124/2-3###'ШТ''2799=392,87_0*
13 | Б1602-8030-Д'736,83##'=14'ИСТОЧНИК РЕЗЕРВНОГО ПИТАНИЯ, АККУМУЛЯТОРНЫЙ; ИРПА 124/2-6###'ШТ''2799=736,83_0*
14 | Б1604-23668-Д'48,62##'=12'ПОДВЕС ДЛЯ СВЕТОВОГО ОПОВЕЩАТЕЛЯ (ПОТОЛОЧНЫЙ/НАСТЕННЫЙ),ДЛИНОЙ 1,0 М В КОМПЛЕКТЕ С ТРУБЧАТОЙ МЕТАЛЛИЧЕСКОЙ ШТАНГОЙ С ПРИСОЕДИНИТЕЛЬНЫМИ ПРОВОДАМИ, КРОНШТЕЙНОМ КРЕПЛЕНИЯ, СКОБОЙ ДЛЯ КРЕПЛЕНИЯ ШТАНГИ К КОРПУСУ ОПОВЕЩАТЕЛЯ, ФИКСИРУЮЩЕЙ ГАЙКОЙ И ДЕКОРАТИВНЫМ ЗАЩИТНЫМ ПЛАСТИКОВЫМ КОЛПАКОМ; АСТО12 Н 1,0###'КОМПЛ''2801=<5/30-20-1-4>/2799=48,62_0*
15 | Б1509-52491-Д'19,11.0,039862.1000:1,2##'=12'КАБЕЛЬ С ОДНОПРОВОЛОЧНЫМИ МЕДНЫМИ ЖИЛАМИ КМВВ СЕЧ. 1Х2Х0,75###'1000 М''2801=<5/10-10-60-3>/2799=634,8_0*
16 | БС552-606-2Д#С552-606-2'1,25##'=12'ЗАЖИМЫ (СКОБЫ)###'100 ШТ.''2801=<5/20-30-3>/2799=1,25_0*
17 | БС552-1409-10Д#С552-1409-10'4,2##'=12'СОЕДИНИТЕЛЬНЫЙ ИЗОЛИРУЮЩИЙ ЗАЖИМ СИЗ###'100 ШТ.''2801=<5/20-30-1-4>/2799=4,2_0*
18 | Б1716-3521-Д'965,35##'=14'ПРИБОР УПРАВЛЕНИЯ, ТАНГО-ПУ/БП-24###'КОМПЛ''2799=965,35_0*
19 | Б1716-3529-Д'588,4##'=14'МИКРОФОННАЯ КОНСОЛЬ, В КОМПЛЕКТЕ С ПРОВОДОМ ДЛЯ ПОДКЛЮЧЕНИЯ К ПРИБОРУ УПРАВЛЕНИЯ С РАЗЪЕМАМИ ДЛИНОЙ НЕ МЕНЕЕ 5 ; ТАНГО-МК-24###'КОМПЛ''2799=588,4_0*
20 | Б1716-3514-Д'47,16##'=14'ОПОВЕЩАТЕЛЬ ПОЖАРНЫЙ РЕЧЕВОЙ (ПАССИВНАЯ КОЛОНКА С ТРАНСФОРМАТОРНЫМ ВХОДОМ) В КОРПУСЕ ПОТОЛОЧНОГО ИСПОЛНЕНИЯ ИСПОЛНЕНИЯ ТАНГО-ОП1-ПТ###'ШТ''2799=47,16_0*
21 | Б1716-3536-Д'110,24##'=14'ОПОВЕЩАТЕЛЬ ПОЖАРНЫЙ РЕЧЕВОЙ (ПАССИВНАЯ КОЛОНКА С ТРАНСФОРМАТОРНЫМ ВХОДОМ) ВЛАГОЗАЩИЩЕННЫЙ ТАНГО-ОП1Т-В3###'ШТ''2799=110,24_0*
22 | Б1716-30301-Д'58,47##'=14'ОПОВЕЩАТЕЛЬ ПОЖАРНЫЙ РЕЧЕВОЙ (АКТИВНАЯ КОЛОНКА) В КОРПУСЕ НАСТЕННОГО ИСПОЛНЕНИЯ ТАНГО-ОП5###'ШТ''2799=58,47_0*
23 | Б1602-8580-Д'758,42##'=14'ИСТОЧНИК РЕЗЕРВНОГО ПИТАНИЯ, АККУМУЛЯТОРНЫЙ; ИРПА 124/3-6###'ШТ''2799=758,42_0*
24 | Б1511-176-Д'194,2##'=14'АККУМУЛЯТОР 12 В 40 АЧ###'ШТ''2799=194,2_0*
25 | Б2405-367-Д2'2,59##'=12'СОЕДИНИТЕЛЬ ПВХ ГОФРИРОВАННЫЙ ДЛЯ ТРУБЫ ДИАМЕТРОМ 25 ММ###'ШТ''2801=<5/20-20-1>/2799=2,59_0*
26 | Б2405-3913-Д'0,7##'=12'ТРОЙНИК СОЕДИНИТЕЛЬНЫЙ РАЗБОРНЫЙ, ДЛЯ ТРУБЫ ДИАМЕТРОМ 25 ММ###'ШТ''2801=<5/20-40>/2799=0,7_0*
27 | Б1511-174-Д2'62,91##'=14'АККУМУЛЯТОР 12В 12 АЧ###'ШТ''2799=62,91_0*
28 | БСППУ-БИНОМ-Д'1062,5:1,1399##'=14'ПРИБОР УПРАВЛЕНИЯ ПОЖАРНЫЙ ППУ "БИНОМ"###'КОМПЛ''2799=932,1_0*
29 | БСАБКУ-4-Д'271,81:1,1399##'=14'БЛОК КОММУТАЦИИ И УПРАВЛЕНИЯ АДРЕСНЫЙ АБКУ-4###'КОМПЛ''2799=238,45_0*
30 | БСУРТ-100-Д'376,70:1,1399##'=14'УСИЛИТЕЛЬ РЕТРАНСЛЯЦИОННЫЙ УРТ-100###'КОМПЛ''2799=330,47_0*
31 | БСОПР-RN-1TC-Д'31,03:1,1399##'=14'ОПОВЕЩАТЕЛЬ ПОЖАРНЫЙ РЕЧЕВОЙ (ПАССИВНАЯ КОЛОНКА С ТРАНСФОРМАТОРНЫМ ВХОДОМ) В КОРПУСЕ НАСТЕННОГО ИСПОЛНЕНИЯ ОПР-RN-1TC###'ШТ''2799=27,22_0*
32 | БСОПР-RN-1ТП-Д'39,10:1,1399##'=14'ОПОВЕЩАТЕЛЬ ПОЖАРНЫЙ РЕЧЕВОЙ (ПАССИВНАЯ КОЛОНКА С ТРАНСФОРМАТОРНЫМ ВХОДОМ) В КОРПУСЕ ПОТОЛОЧНОГО ИСПОЛНЕНИЯ ИСПОЛНЕНИЯ ОПР-RN-1ТП###'ШТ''2799=34,3_0*
33 | БСОПР-RN1ТС(В)-Д'64,60:1,1399##'=14'ОПОВЕЩАТЕЛЬ ПОЖАРНЫЙ РЕЧЕВОЙ (ПАССИВНАЯ КОЛОНКА С ТРАНСФОРМАТОРНЫМ ВХОДОМ) ВЛАГОЗАЩИЩЕННЫЙ ОПР-RN1ТС(В###'ШТ''2799=56,67_0*
34 | БСОПР-RN-5УС-Д'48,30:1,1399##'=14'ОПОВЕЩАТЕЛЬ ПОЖАРНЫЙ РЕЧЕВОЙ (АКТИВНАЯ КОЛОНКА) В КОРПУСЕ НАСТЕННОГО ИСПОЛНЕНИЯ ОПР-RN-5УС###'ШТ''2799=42,37_0*
35 | БСОПС-RN24-Д'22,95:1,1399##'=14'СВЕТОВОЙ ОПОВЕЩАТЕЛЬ <<ВЫХОД>>, НАСТЕННЫЙ ОПС-RN24###'ШТ''2799=20,13_0*
36 | БСОПС-RN24-ВЫХ/ВЛ-Д'22,95:1,1399##'=14'СВЕТОВОЙ ОПОВЕЩАТЕЛЬ <<ВЫХОД-ВЛЕВО>>, НАСТЕННЫЙ ОПС-RN24###'ШТ''2799=20,13_0*
37 | БСОПС-RN24-ВЫХ/ВПР-Д'22,95:1,1399##'=14'СВЕТОВОЙ ОПОВЕЩАТЕЛЬ <<ВЫХОД-ВПРАВО>>, НАСТЕННЫЙ ОПС-RN24###'ШТ''2799=20,13_0*
38 | БСОПС-RN24-Э'22,95:1,1399##'=14'СВЕТОВОЙ ОПОВЕЩАТЕЛЬ <<ВЫХОД/ВПРАВО-ВЛЕВО>>, НАСТЕННЫЙ ОПС-RN24###'ШТ''2799=20,13_0*
39 | БСПОДВ-Д'48,62##'=12'ПОДВЕС ДЛЯ СВЕТОВОГО ОПОВЕЩАТЕЛЯ (ПОТОЛОЧНЫЙ/НАСТЕННЫЙ),ДЛИНОЙ 1,0 М В КОМПЛЕКТЕ С ТРУБЧАТОЙ МЕТАЛЛИЧЕСКОЙ ШТАНГОЙ С ПРИСОЕДИНИТЕЛЬНЫМИ ПРОВОДАМИ, КРОНШТЕЙНОМ КРЕПЛЕНИЯ, СКОБОЙ ДЛЯ КРЕПЛЕНИЯ ШТАНГИ К КОРПУСУ ОПОВЕЩАТЕЛЯ, ФИКСИРУЮЩЕЙ ГАЙКОЙ И ДЕКОРАТИВНЫМ ЗАЩИТНЫМ ПЛАСТИКОВЫМ КОЛПАКОМ Н 1,0###'КОМПЛ''2801=<5/30-20-1-4>/2799=48,62_0*
40 | БСАКБ18АЧ-Д'58,71:1,1399##'=14'АККУМУЛЯТОР 12В 18 АЧ###'ШТ''2799=51,5_0*
41 | Б1716-26900-Д'380,28##'=14'РЕПИТЕР ДЛЯ ГАЛЬВАНИЧЕСКОЙ РАЗВЯЗКИ Р485###'ШТ''2799=380,28_0*
42 | Б1511-44813-Д'256,69##'=14'АККУМУЛЯТОРНАЯ БАТАРЕЯ 12В, 28 АЧ###'ШТ''2799=256,69_0*
43 | БСББП-М-4/24(У)'340:1,1399##'=14'БЛОК БЕСПЕРЕБОЙНОГО ПИТАНИЯ ББП-М-4/24(У)###'ШТ''2799=298,27_0*
44 | БСБПП-М-8/24(У)'650,25:1,1399##'=14'БЛОК БЕСПЕРЕБОЙНОГО ПИТАНИЯ ББП-М-8/24(У)###'ШТ''2799=570,44_0*
45 | БС101-86726-8#С101-86726-8'8,65##'=13'СВЕРЛА С SDS PLUS ХВОСТОВИКОМ (НАКОНЕЧНИК ИЗ ТВЕРДОСПЛАВНОЙ СТАЛИ) (ПО БЕТОНУ), ДИАМЕТРОМ 5-10 ММ, ДЛИНОЙ 210 (215) ММ###'ШТ.''2799=8,65_0*
46 | БС522-2500#С522-2500'64530,19##'=12'ПРИПОЙ ОЛОВЯННО-СВИНЦОВЫЙ БЕССУРЬМЯНИСТЫЙ В ЧУШКАХ, МАРКИ ПОС61###'Т''2799=64530,19_0*
47 | БС552-602#С552-602'0,48##'=12'ДЮБЕЛЬ МОНТАЖНЫЙ У678 У3###'10 ШТ.''2799=0,48_0*
48 | БС101-128901#С101-128901'4320##'=13'ТАЛЬК ТЕХНИЧЕСКИЙ МОЛОТЫЙ###'Т''2799=4320_0*
49 | БС101-63602-1#С101-63602-1'(4543-8).0,001590##'=13'ПАСТА КВАРЦЕВАЗЕЛИНОВАЯ###'КГ''2799=7,21_0*
50 | БС101-86726-38#С101-86726-38'7,62##'=13'СВЕРЛА С SDS PLUS ХВОСТОВИКОМ (НАКОНЕЧНИК ИЗ ТВЕРДОСПЛАВНОЙ СТАЛИ) (ПО БЕТОНУ), ДИАМЕТРОМ 10-12 ММ, ДЛИНОЙ 110-165 ММ###'ШТ.''2799=7,62_0*
51 | БС113-7611#С113-7611'(1739-7).0,001590##'=13'КЛЕЙ БМК-5К###'КГ''2799=2,75_0*
52 | БС552-301#С552-301'7,88##'=12'ВТУЛКА В22 УХЛ2###'100 ШТ.''2799=7,88_0*
53 | БС552-603#С552-603'4,8##'=12'ДЮБЕЛЬ МОНТАЖНЫЙ У661 У3###'10 ШТ.''2799=4,8_0*
54 | БС552-605#С552-605'1,1##'=12'ДЮБЕЛЬ МОНТАЖНЫЙ У658###'10 ШТ.''2799=1,1_0*
55 | БС552-702#С552-702'2,64##'=12'ЗАГЛУШКА У469###'10 ШТ.''2799=2,64_0*
56 | РМ010201/М010410/М021102/М021104/М030203/М030901/М030902/М031801/М400001/М400002*
57 | П'В СМЕТЕ УЧТЕНА ЗАРАБОТНАЯ ПЛАТА РАБОЧИХ-СТРОИТЕЛЕЙ И ЗАРАБОТНАЯ ПЛАТА МАШИНИСТОВ СОГЛАСНО ПОСТАНОВЛЕНИЮ МА И С N3 ОТ 26.01.2023Г.*
58 | Н4=9,8:8,2'Н5=9,8:8,2*
59 | 1716-3521-Д'1'B*
60 | СППУ-БИНОМ-Д'1'Ж1*
61 | 1716-3522-Д'9'B*
62 | САБКУ-4-Д'9'Ж1*
63 | 1716-32291-Д'1'B*
64 | Ц10-700-8'1'B'ВНЕШНИЕ УСТРОЙСТВА: ПО БЕТОННОМУ ОСНОВАНИЮ'ВНЕШНЕЕ УСТРОЙСТВО''*
65 | 1716-3529-Д'1'B*
66 | 1716-3537-Д'2'B*
67 | 1716-3538-Д'13'B*
68 | СУРТ-100-Д'15'Ж1*
69 | 1602-8579-Д'2'B*
70 | 1602-8030-Д'1'B*
71 | 1602-8580-Д'6'B*
72 | Ц10-706-1'2+1+6'B'БЛОКИ БЕСПЕРЕБОЙНОГО ПИТАНИЯ: ПО БЕТОННОМУ ОСНОВАНИЮ'БЛОК''*
73 | 1716-6768-Д'377'B*
74 | СОПР-RN-1TC-Д'377'Ж1*
75 | 1716-3514-Д'74'B*
76 | СОПР-RN-1ТП-Д'74'Ж1*
77 | 1716-3536-Д'3'B*
78 | СОПР-RN1ТС(В)-Д'3'Ж1*
79 | 1716-30301-Д'2'B*
80 | СОПР-RN-5УС-Д'2'Ж1*
81 | 1716-24121-Д'93'B*
82 | СОПС-RN24-Д'93'Ж1*
83 | 1716-23236-Д'18'B*
84 | СОПС-RN24-ВЫХ/ВЛ-Д'18'Ж1*
85 | 1716-44550-Д'28'B*
86 | СОПС-RN24-ВЫХ/ВПР-Д'28'Ж1*
87 | 1716-44551-Д'25'B*
88 | СОПС-RN24-Э'25'Ж1*
89 | 1604-23668-Д'9'B*
90 | СПОДВ-Д'9'Ж1*
91 | 1511-174-Д2'2'B*
92 | САКБ18АЧ-Д'2'Ж1*
93 | 1511-176-Д'12-4'B*
94 | 1511-44813-Д'8'Ж1*
95 | 1716-26900-Д'8'Ж1*
96 | Ц10-700-8'8''ВНЕШНИЕ УСТРОЙСТВА: ПО БЕТОННОМУ ОСНОВАНИЮ'ВНЕШНЕЕ УСТРОЙСТВО''*
97 | СББП-М-4/24(У)'3'Ж1*
98 | СБПП-М-8/24(У)'6'Ж1*
99 | Ц10-706-1'3+6''БЛОКИ БЕСПЕРЕБОЙНОГО ПИТАНИЯ: ПО БЕТОННОМУ ОСНОВАНИЮ'БЛОК''*
100 | Ж3-80-41'СЕТИ'М*
101 | 1509-52491-Д'580-430'B*
102 | Ц8-912-1'150:1,02'B/М021104#М021141=0,29'КАБЕЛЬ ТРЕХ-ПЯТИЖИЛЬНЫЙ СЕЧЕНИЕМ ЖИЛЫ ДО 6 ММ2 В ПРОЛОЖЕННЫХ ТРУБАХ, КОРОБАХ (КАБЕЛЬ-КАНАЛАХ)'100 М''*
103 | С552-606-2Д'15'B*
104 | С552-1409-10Д'94'B*
105 | С552-2003'4020-3870'B*
106 | Ц8-904-1'150:1,01'B/М021104#М021141=0,02'ТРУБЫ ВИНИПЛАСТОВЫЕ ПО СТЕНАМ, ДИАМЕТР ДО 25 ММ'100 М''*
107 | 2405-367-Д2'2010-1940'B*
108 | 2405-3913-Д'1350-1300'B*
109 | L*

## 3072-13-353-B0
НАИМЕНОВАНИЕ ОБЪЕКТА |  | СТРОИТЕЛЬСТВО МНОГОПРОФИЛЬНОЙ ПОЛИКЛИНИКИ В ПОС.ВОСТОЧНЫЙ.СТАДИЯ С (С УЧЕТОМ ПОСТАНОВЛЕНИЯ МА И С РБ N3 ОТ 26.01.2023Г.)
КОД ОБЪЕКТА |  | 17.060
НАИМЕНОВАНИЕ ЗДАНИЯ, СООРУЖЕНИЯ |  | СТРОИТЕЛЬСТВО МНОГОПРОФИЛЬНОЙ ПОЛИКЛИНИКИ. ВНЕСЕНИЕ ИЗМЕНЕНИЙ
ШИФР ЗДАНИЯ, СООРУЖЕНИЯ |  | 17.060.0.01
КОМПЛЕКТ ЧЕРТЕЖЕЙ |  | УС2 (ИЗМ.4)
ВЕДОМОСТЬ ОБЪЕМОВ И СТОИМОСТИ РАБОТ № 353
(НОРМЫ 2022г.)
ОПОВЕЩЕНИЕ О ПОЖАРЕ (ДОП. К ЛС N38)
СОСТАВЛЕНА В ЦЕНАХ НА 1 НОЯБРЯ 2022г.
ОБОСНОВА- НИЕ | НАИМЕНОВАНИЕ ВИДОВ РАБОТ | ОБЪЕМ | СТОИМОСТЬ, ТЫС.РУБ.
|  |  | ЗАРАБОТНАЯ ПЛАТА | ЭКСПЛУАТА- ЦИЯ МАШИН И МЕХА- НИЗМОВ | МАТЕРИАЛЫ, ИЗДЕЛИЯ, КОНСТРУК- ЦИИ | ОБОРУДОВА- НИЕ,МЕБЕЛЬ, ИНВЕНТАРЬ | ОХР и ОПР | ПРОЧИЕ СРЕДСТВА | ВСЕГО
|  | ЕД.ИЗМ. | ТРУДОЕМ- КОСТЬ, ЧЕЛ.Ч. | В Т.Ч.З/П МАШИ- НИСТОВ | ТРАНСПОРТ | ТРАНСПОРТ | ПЛАНОВАЯ ПРИБЫЛЬ
1 | 2 | 3 | 4 | 5 | 6 | 7 | 8 | 9 | 10
Ж3-80-42 | ОБОРУДОВАНИЕ И ПРИБОРЫ | 681 | 0,131 | 0,001 | 0,01 | -10,159 | 0,05 | 0 | -10,123
|  | ШТ | 13 | 0 | 0,001 | -0,206 | 0,049
Ж3-80-41 | СЕТИ | 0 | -0,669 | -0,033 | -1,235 | 0 | -0,402 | 0 | -2,679
|  | М | -77 | -0,005 | -0,067 | 0 | -0,273
| И Т О Г О | 0 | -0,538 | -0,032 | -1,225 | -10,159 | -0,352 | 0 | -12,802
|  |  | -64 | -0,005 | -0,066 | -0,206 | -0,224
| СОСТАВИЛ | ______________________________ | [5 empty] | А.А.ГАРКАВАЯ
|  | (должность) |  |  |  | (подпись) |  | (инициалы,фамилия)
| ПРОВЕРИЛ | ______________________________ | [5 empty] | Н.В.МАКСИМОВИЧ
|  | (должность) |  |  |  | (подпись) |  | (инициалы,фамилия)

## 3072-13-353-Q1
НАИМЕНОВАНИЕ ОБЪЕКТА |  | СТРОИТЕЛЬСТВО МНОГОПРОФИЛЬНОЙ ПОЛИКЛИНИКИ В ПОС.ВОСТОЧНЫЙ.СТАДИЯ С (С УЧЕТОМ ПОСТАНОВЛЕНИЯ МА И С РБ N3 ОТ 26.01.2023Г.)
КОД ОБЪЕКТА |  | 17.060
НАИМЕНОВАНИЕ ЗДАНИЯ, СООРУЖЕНИЯ |  | СТРОИТЕЛЬСТВО МНОГОПРОФИЛЬНОЙ ПОЛИКЛИНИКИ. ВНЕСЕНИЕ ИЗМЕНЕНИЙ
ШИФР ЗДАНИЯ, СООРУЖЕНИЯ |  | 17.060.0.01
КОМПЛЕКТ ЧЕРТЕЖЕЙ |  | УС2 (ИЗМ.4)
ВЕДОМОСТЬ ОБЪЕМОВ РАБОТ И РАСХОДОВ РЕСУРСОВ С КОДАМИ РБ ДЛЯ ЛОКАЛЬНОЙ СМЕТЫ № 353
(НОРМЫ 2022г.)
ОПОВЕЩЕНИЕ О ПОЖАРЕ (ДОП. К ЛС N38)
ОБОСНОВАНИЕ | НАИМЕНОВАНИЕ ВИДОВ | ЕД.ИЗМЕРЕНИЯ | НАИМЕНОВАНИЕ РЕСУРСОВ | ЕД.ИЗМ. | КОЛИЧЕСТВО
| РАБОТ | ОБЪЕМ
1 | 2 | 3 | 4 | 5 | 6
Ж3-80-42 | ОБОРУДОВАНИЕ И ПРИБОРЫ | ШТ 681
1-1 |  |  | ЗАТРАТЫ ТРУДА РАБОЧИХ | ЧЕЛ.Ч | 12.6
М134041 |  |  | ШУРУПОВЕРТ | МАШ.Ч | 0.28
М331451 |  |  | ПЕРФОРАТОРЫ ЭЛЕКТРИЧЕСКИЕ | МАШ.Ч | 0.63
М331620* |  |  | ЭЛЕКТРОПАЯЛЬНИК | МАШ.Ч | 0.21
1 |  |  | Материалы для строительных работ
1/10 |  |  | Материалы для строительных работ общего назначения
1/10-170 |  |  | Оснастка технологическая и инструментальная
1/10-170-10/115 |  |  | СВЕРЛА С SDS PLUS ХВОСТОВИКОМ (НАКОНЕЧНИК ИЗ ТВЕРДОСПЛАВНОЙ СТАЛИ) (ПО БЕТОНУ), ДИАМЕТРОМ 5-10 ММ, ДЛИНОЙ 210 (215) ММ | ШТ. | 0.07
5 |  |  | Материалы для монтажных и специальных строительных работ
5/30 |  |  | Материалы для электротехнических установок
5/30-20 |  |  | Канализация электроэнергии и электрические сети
5/30-20-1-4/1604-23668-Д |  |  | ПОДВЕС ДЛЯ СВЕТОВОГО ОПОВЕЩАТЕЛЯ (ПОТОЛОЧНЫЙ/НАСТЕННЫЙ),ДЛИНОЙ 1,0 М В КОМПЛЕКТЕ С ТРУБЧАТОЙ МЕТАЛЛИЧЕСКОЙ ШТАНГОЙ С ПРИСОЕДИНИТЕЛЬНЫМИ ПРОВОДАМИ, КРОНШТЕЙНОМ КРЕПЛЕНИЯ, СКОБОЙ ДЛЯ КРЕПЛЕНИЯ ШТАНГИ К КОРПУСУ ОПОВЕЩАТЕЛЯ, ФИКСИРУЮЩЕЙ ГАЙКОЙ И ДЕКОРАТИВНЫМ ЗАЩИТНЫМ ПЛАСТИКОВЫМ КОЛПАКОМ; АСТО12 Н 1,0 | КОМПЛ | -9
5/30-20-1-4/СПОДВ-Д |  |  | ПОДВЕС ДЛЯ СВЕТОВОГО ОПОВЕЩАТЕЛЯ (ПОТОЛОЧНЫЙ/НАСТЕННЫЙ),ДЛИНОЙ 1,0 М В КОМПЛЕКТЕ С ТРУБЧАТОЙ МЕТАЛЛИЧЕСКОЙ ШТАНГОЙ С ПРИСОЕДИНИТЕЛЬНЫМИ ПРОВОДАМИ, КРОНШТЕЙНОМ КРЕПЛЕНИЯ, СКОБОЙ ДЛЯ КРЕПЛЕНИЯ ШТАНГИ К КОРПУСУ ОПОВЕЩАТЕЛЯ, ФИКСИРУЮЩЕЙ ГАЙКОЙ И ДЕКОРАТИВНЫМ ЗАЩИТНЫМ ПЛАСТИКОВЫМ КОЛПАКОМ Н 1,0 | КОМПЛ | 9
5/50 |  |  | Прокатно-тянутые изделия из цветных металлов и цветные металлы
5/50-70 |  |  | Сплавы из цветных металлов
5/50-70-2/2 |  |  | ПРИПОЙ ОЛОВЯННО-СВИНЦОВЫЙ БЕССУРЬМЯНИСТЫЙ В ЧУШКАХ, МАРКИ ПОС61 | Т | 0.00014
5/90 |  |  | Прочие материалы для монтажных и специальных строительных работ
5/90-10 |  |  | Дюбели для крепления электромонтажных изделий
5/90-10/1 |  |  | ДЮБЕЛЬ МОНТАЖНЫЙ У678 У3 | 10 ШТ. | 1.4
Прочие
1511-174-Д2 |  |  | АККУМУЛЯТОР 12В 12 АЧ | ШТ | -2
1511-176-Д |  |  | АККУМУЛЯТОР 12 В 40 АЧ | ШТ | -8
1511-44813-Д |  |  | АККУМУЛЯТОРНАЯ БАТАРЕЯ 12В, 28 АЧ | ШТ | 8
1602-8030-Д |  |  | ИСТОЧНИК РЕЗЕРВНОГО ПИТАНИЯ, АККУМУЛЯТОРНЫЙ; ИРПА 124/2-6 | ШТ | -1
1602-8579-Д |  |  | ИСТОЧНИК РЕЗЕРВНОГО ПИТАНИЯ, АККУМУЛЯТОРНЫЙ; ИРПА 124/2-3 | ШТ | -2
1602-8580-Д |  |  | ИСТОЧНИК РЕЗЕРВНОГО ПИТАНИЯ, АККУМУЛЯТОРНЫЙ; ИРПА 124/3-6 | ШТ | -6
1716-23236-Д |  |  | СВЕТОВОЙ ОПОВЕЩАТЕЛЬ <<ВЫХОД-ВЛЕВО>>, НАСТЕННЫЙ, ОПС-24"АСТО 12/1" | ШТ | -18
1716-24121-Д |  |  | СВЕТОВОЙ ОПОВЕЩАТЕЛЬ <<ВЫХОД>>, НАСТЕННЫЙ, ОПС-24"АСТО 12/1" | ШТ | -93
1716-26900-Д |  |  | РЕПИТЕР ДЛЯ ГАЛЬВАНИЧЕСКОЙ РАЗВЯЗКИ Р485 | ШТ | 8
1716-30301-Д |  |  | ОПОВЕЩАТЕЛЬ ПОЖАРНЫЙ РЕЧЕВОЙ (АКТИВНАЯ КОЛОНКА) В КОРПУСЕ НАСТЕННОГО ИСПОЛНЕНИЯ ТАНГО-ОП5 | ШТ | -2
1716-32291-Д |  |  | МОДУЛЬ ИНДИКАЦИИ; ТАНГО-МИ | КОМПЛ | -1
1716-3514-Д |  |  | ОПОВЕЩАТЕЛЬ ПОЖАРНЫЙ РЕЧЕВОЙ (ПАССИВНАЯ КОЛОНКА С ТРАНСФОРМАТОРНЫМ ВХОДОМ) В КОРПУСЕ ПОТОЛОЧНОГО ИСПОЛНЕНИЯ ИСПОЛНЕНИЯ ТАНГО-ОП1-ПТ | ШТ | -74
1716-3521-Д |  |  | ПРИБОР УПРАВЛЕНИЯ, ТАНГО-ПУ/БП-24 | КОМПЛ | -1
1716-3522-Д |  |  | ЗОНАЛЬНЫЙ КОММУТАТОР; СВЯЗЬ С ДРУГИМИ ПРИБОРАМИ ПО ИНТЕРФЕЙСУ RS-485; ТАНГО-ПУ/ЗК | КОМПЛ | -9
1716-3529-Д |  |  | МИКРОФОННАЯ КОНСОЛЬ, В КОМПЛЕКТЕ С ПРОВОДОМ ДЛЯ ПОДКЛЮЧЕНИЯ К ПРИБОРУ УПРАВЛЕНИЯ С РАЗЪЕМАМИ ДЛИНОЙ НЕ МЕНЕЕ 5 ; ТАНГО-МК-24 | КОМПЛ | -1
1716-3536-Д |  |  | ОПОВЕЩАТЕЛЬ ПОЖАРНЫЙ РЕЧЕВОЙ (ПАССИВНАЯ КОЛОНКА С ТРАНСФОРМАТОРНЫМ ВХОДОМ) ВЛАГОЗАЩИЩЕННЫЙ ТАНГО-ОП1Т-В3 | ШТ | -3
1716-3537-Д |  |  | УСИЛИТЕЛЬ, НОМИНАЛЬНОЕ ВЫХОДНОЕ НАПРЯЖЕНИЕ 20 ВТ, ТАНГО-ОП/ГР20 | КОМПЛ | -2
1716-3538-Д |  |  | УСИЛИТЕЛЬ, НОМИНАЛЬНОЕ ВЫХОДНОЕ НАПРЯЖЕНИЕ 100 В, ТАНГО-ОП/ГР100 | КОМПЛ | -13
1716-44550-Д |  |  | СВЕТОВОЙ ОПОВЕЩАТЕЛЬ <<ВЫХОД-ВПРАВО>>, НАСТЕННЫЙ, ОПС-24"АСТО 12/1" | ШТ | -28
1716-44551-Д |  |  | СВЕТОВОЙ ОПОВЕЩАТЕЛЬ <<ВЫХОД/ВПРАВО-ВЛЕВО>>, НАСТЕННЫЙ, ОПС-24"АСТО 12/1" | ШТ | -25
1716-6768-Д |  |  | ОПОВЕЩАТЕЛЬ ПОЖАРНЫЙ РЕЧЕВОЙ (ПАССИВНАЯ КОЛОНКА С ТРАНСФОРМАТОРНЫМ ВХОДОМ) В КОРПУСЕ НАСТЕННОГО ИСПОЛНЕНИЯ ТАНГО-ОП1-Т | ШТ | -377
САБКУ-4-Д |  |  | БЛОК КОММУТАЦИИ И УПРАВЛЕНИЯ АДРЕСНЫЙ АБКУ-4 | КОМПЛ | 9
САКБ18АЧ-Д |  |  | АККУМУЛЯТОР 12В 18 АЧ | ШТ | 2
СББП-М-4/24(У) |  |  | БЛОК БЕСПЕРЕБОЙНОГО ПИТАНИЯ ББП-М-4/24(У) | ШТ | 3
СБПП-М-8/24(У) |  |  | БЛОК БЕСПЕРЕБОЙНОГО ПИТАНИЯ ББП-М-8/24(У) | ШТ | 6
СОПР-RN-1TC-Д |  |  | ОПОВЕЩАТЕЛЬ ПОЖАРНЫЙ РЕЧЕВОЙ (ПАССИВНАЯ КОЛОНКА С ТРАНСФОРМАТОРНЫМ ВХОДОМ) В КОРПУСЕ НАСТЕННОГО ИСПОЛНЕНИЯ ОПР-RN-1TC | ШТ | 377
СОПР-RN-1ТП-Д |  |  | ОПОВЕЩАТЕЛЬ ПОЖАРНЫЙ РЕЧЕВОЙ (ПАССИВНАЯ КОЛОНКА С ТРАНСФОРМАТОРНЫМ ВХОДОМ) В КОРПУСЕ ПОТОЛОЧНОГО ИСПОЛНЕНИЯ ИСПОЛНЕНИЯ ОПР-RN-1ТП | ШТ | 74
СОПР-RN-5УС-Д |  |  | ОПОВЕЩАТЕЛЬ ПОЖАРНЫЙ РЕЧЕВОЙ (АКТИВНАЯ КОЛОНКА) В КОРПУСЕ НАСТЕННОГО ИСПОЛНЕНИЯ ОПР-RN-5УС | ШТ | 2
СОПР-RN1ТС(В)-Д |  |  | ОПОВЕЩАТЕЛЬ ПОЖАРНЫЙ РЕЧЕВОЙ (ПАССИВНАЯ КОЛОНКА С ТРАНСФОРМАТОРНЫМ ВХОДОМ) ВЛАГОЗАЩИЩЕННЫЙ ОПР-RN1ТС(В | ШТ | 3
СОПС-RN24-ВЫХ/ВЛ-Д |  |  | СВЕТОВОЙ ОПОВЕЩАТЕЛЬ <<ВЫХОД-ВЛЕВО>>, НАСТЕННЫЙ ОПС-RN24 | ШТ | 18
СОПС-RN24-ВЫХ/ВПР-Д |  |  | СВЕТОВОЙ ОПОВЕЩАТЕЛЬ <<ВЫХОД-ВПРАВО>>, НАСТЕННЫЙ ОПС-RN24 | ШТ | 28
СОПС-RN24-Д |  |  | СВЕТОВОЙ ОПОВЕЩАТЕЛЬ <<ВЫХОД>>, НАСТЕННЫЙ ОПС-RN24 | ШТ | 93
СОПС-RN24-Э |  |  | СВЕТОВОЙ ОПОВЕЩАТЕЛЬ <<ВЫХОД/ВПРАВО-ВЛЕВО>>, НАСТЕННЫЙ ОПС-RN24 | ШТ | 25
СППУ-БИНОМ-Д |  |  | ПРИБОР УПРАВЛЕНИЯ ПОЖАРНЫЙ ППУ "БИНОМ" | КОМПЛ | 1
СУРТ-100-Д |  |  | УСИЛИТЕЛЬ РЕТРАНСЛЯЦИОННЫЙ УРТ-100 | КОМПЛ | 15
Ж3-80-41 | СЕТИ | М 0
1-1 |  |  | ЗАТРАТЫ ТРУДА РАБОЧИХ | ЧЕЛ.Ч | -76.6671
1-3 |  |  | ЗАТРАТЫ ТРУДА МАШИНИСТОВ | ЧЕЛ.-Ч | -0.45618
М021141 |  |  | КРАНЫ НА АВТОМОБИЛЬНОМ ХОДУ ПРИ РАБОТЕ НА ДРУГИХ ВИДАХ СТРОИТЕЛЬСТВА, 10 Т | МАШ.Ч | -0.45618
М030402 |  |  | ЛЕБЕДКИ ЭЛЕКТРИЧЕСКИЕ ТЯГОВЫМ УСИЛИЕМ ДО 12,26 (1,25) КН (Т) | МАШ.Ч | -0.88889
М330301* |  |  | МАШИНЫ ШЛИФОВАЛЬНЫЕ ЭЛЕКТРИЧЕСКИЕ | МАШ.Ч | -0.74255
М331451 |  |  | ПЕРФОРАТОРЫ ЭЛЕКТРИЧЕСКИЕ | МАШ.Ч | -22.2765
1 |  |  | Материалы для строительных работ
1/10 |  |  | Материалы для строительных работ общего назначения
1/10-80 |  |  | Материалы неметаллорудные и асбестосодержащие изделия
1/10-80-30/50 |  |  | ТАЛЬК ТЕХНИЧЕСКИЙ МОЛОТЫЙ | Т | -0.000882
1/10-160 |  |  | Пленки, полотна, ткани разные
1/10-160-20/15 |  |  | ВЕТОШЬ | КГ | -0.036765
1/10-170 |  |  | Оснастка технологическая и инструментальная
1/10-170-10/165 |  |  | СВЕРЛА С SDS PLUS ХВОСТОВИКОМ (НАКОНЕЧНИК ИЗ ТВЕРДОСПЛАВНОЙ СТАЛИ) (ПО БЕТОНУ), ДИАМЕТРОМ 10-12 ММ, ДЛИНОЙ 110-165 ММ | ШТ. | -2.7771
1/10-180 |  |  | Материалы шлифовальные
1/10-180-20/57 |  |  | КРУГИ ШЛИФОВАЛЬНЫЕ ДЛЯ СПЕЦИАЛЬНЫХ МОНТАЖНЫХ РАБОТ 5П 180 Х 6 Х 22 | ШТ. | -0.29702
1/10-180-20/113 |  |  | ШКУРКА ШЛИФОВАЛЬНАЯ НА БУМАЖНОЙ ОСНОВЕ ВОДОСТОЙКАЯ | М2 | -0.036765
1/10-230 |  |  | Материалы для отделочных работ
1/10-230-35/75 |  |  | КЛЕЙ БМК-5К | КГ | -0.29702
1/10-235 |  |  | Изделия герметизирующие, уплотняющие, изолирующие
1/10-235-20/681 |  |  | ИЗОЛЕНТА ПВХ (РАЗМЕРОМ 15 ММХ20 М) | М2 | -2.2059
1/10-260 |  |  | Металлопрокат и металлоизделия (за исключением металлоизделий части 2)
1/10-260-210-1/82 |  |  | ПРОВОЛОКА СТАЛЬНАЯ НИЗКОУГЛЕРОДИСТАЯ ОБЩЕГО НАЗНАЧЕНИЯ ТЕРМИЧЕСКИ ОБРАБОТАННАЯ, ОЦИНКОВАННАЯ, ДИАМЕТРОМ 2 ММ | КГ | -3.1187
1/55 |  |  | Материалы специального назначения (кислотоупорные, огнеупорные и антикоррозионные)
1/55-50 |  |  | Материалы антикоррозионные и химически стойкие
1/55-50-30/20 |  |  | ПАСТА КВАРЦЕВАЗЕЛИНОВАЯ | КГ | -0.07353
5 |  |  | Материалы для монтажных и специальных строительных работ
5/10 |  |  | Кабели, провода, муфты кабельные
5/10-10 |  |  | Кабели
5/10-10-60-3/1509-52491-Д |  |  | КАБЕЛЬ С ОДНОПРОВОЛОЧНЫМИ МЕДНЫМИ ЖИЛАМИ КМВВ СЕЧ. 1Х2Х0,75 | 1000 М | -0.15
5/20 |  |  | Изделия для прокладки кабельных сетей
5/20-20 |  |  | Пластиковые системы для прокладки кабеля
5/20-20-1/2405-367-Д2 |  |  | СОЕДИНИТЕЛЬ ПВХ ГОФРИРОВАННЫЙ ДЛЯ ТРУБЫ ДИАМЕТРОМ 25 ММ | ШТ | -70
5/20-20-3-1/3 |  |  | ТРУБА ГЛАДКАЯ ЖЕСТКАЯ ПВХ, ДИАМЕТР 25 ММ | М | -150
5/20-30 |  |  | Материалы и изделия для монтажа кабелей и проводов
5/20-30-1-4/С552-1409-10Д |  |  | СОЕДИНИТЕЛЬНЫЙ ИЗОЛИРУЮЩИЙ ЗАЖИМ СИЗ | 100 ШТ. | -0.94
5/20-30-3/С552-606-2Д |  |  | ЗАЖИМЫ (СКОБЫ) | 100 ШТ. | -0.15
5/20-30-3/20 |  |  | СКОБА К 142 У2 | 10 ШТ. | -14.851
5/20-30-3/28 |  |  | СКОБА К1157 У3 | 1000 ШТ. | -0.14851
5/20-30-4/2 |  |  | ВТУЛКА В22 УХЛ2 | 100 ШТ. | -0.26732
5/20-30-5/2 |  |  | БИРКА МАРКИРОВОЧНАЯ У134 | 100 ШТ. | -0.14706
5/20-40/2405-3913-Д |  |  | ТРОЙНИК СОЕДИНИТЕЛЬНЫЙ РАЗБОРНЫЙ, ДЛЯ ТРУБЫ ДИАМЕТРОМ 25 ММ | ШТ | -50
5/20-40 |  |  | Другие электромонтажные материалы
5/20-40-2/1 |  |  | ПАТРУБОК ВВОДНОЙ У476 У3 | 10 ШТ. | -2.6732
5/20-40-3/1 |  |  | ЗАГЛУШКА У469 | 10 ШТ. | -1.4851
5/90 |  |  | Прочие материалы для монтажных и специальных строительных работ
5/90-10 |  |  | Дюбели для крепления электромонтажных изделий
5/90-10/2 |  |  | ДЮБЕЛЬ МОНТАЖНЫЙ У661 У3 | 10 ШТ. | -30.296
5/90-10/4 |  |  | ДЮБЕЛЬ МОНТАЖНЫЙ У658 | 10 ШТ. | -30.296
СОСТАВИЛ | ______________________________ |  |  | А.А.ГАРКАВАЯ
| (должность) |  | (подпись) | (инициалы,фамилия)
ПРОВЕРИЛ | ______________________________ |  |  | Н.В.МАКСИМОВИЧ
| (должность) |  | (подпись) | (инициалы,фамилия)

## 3072-13-353-Q0
НАИМЕНОВАНИЕ ОБЪЕКТА |  | СТРОИТЕЛЬСТВО МНОГОПРОФИЛЬНОЙ ПОЛИКЛИНИКИ В ПОС.ВОСТОЧНЫЙ.СТАДИЯ С (С УЧЕТОМ ПОСТАНОВЛЕНИЯ МА И С РБ N3 ОТ 26.01.2023Г.)
КОД ОБЪЕКТА |  | 17.060
НАИМЕНОВАНИЕ ЗДАНИЯ, СООРУЖЕНИЯ |  | СТРОИТЕЛЬСТВО МНОГОПРОФИЛЬНОЙ ПОЛИКЛИНИКИ. ВНЕСЕНИЕ ИЗМЕНЕНИЙ
ШИФР ЗДАНИЯ, СООРУЖЕНИЯ |  | 17.060.0.01
КОМПЛЕКТ ЧЕРТЕЖЕЙ |  | УС2 (ИЗМ.4)
ВЕДОМОСТЬ РЕСУРСОВ ДЛЯ ЛОКАЛЬНОЙ СМЕТЫ № 353
(НОРМЫ 2022г.)
ОПОВЕЩЕНИЕ О ПОЖАРЕ (ДОП. К ЛС N38)
П/П | ОБОСНОВАНИЕ | НАИМЕНОВАНИЕ РЕСУРСОВ | ЕД.ИЗМ. | КОЛИЧЕСТВО
1 | 2 | 3 | 4 | 5
1 | 1-1 | ЗАТРАТЫ ТРУДА РАБОЧИХ | ЧЕЛ.Ч | -64.0671
2 | 1-3 | ЗАТРАТЫ ТРУДА МАШИНИСТОВ | ЧЕЛ.-Ч | -0.45618
3 | М021141 | КРАНЫ НА АВТОМОБИЛЬНОМ ХОДУ ПРИ РАБОТЕ НА ДРУГИХ ВИДАХ СТРОИТЕЛЬСТВА, 10 Т | МАШ.Ч | -0.45618
4 | М030402 | ЛЕБЕДКИ ЭЛЕКТРИЧЕСКИЕ ТЯГОВЫМ УСИЛИЕМ ДО 12,26 (1,25) КН (Т) | МАШ.Ч | -0.88889
5 | М134041 | ШУРУПОВЕРТ | МАШ.Ч | 0.28
6 | М330301* | МАШИНЫ ШЛИФОВАЛЬНЫЕ ЭЛЕКТРИЧЕСКИЕ | МАШ.Ч | -0.74255
7 | М331451 | ПЕРФОРАТОРЫ ЭЛЕКТРИЧЕСКИЕ | МАШ.Ч | -21.6465
8 | М331620* | ЭЛЕКТРОПАЯЛЬНИК | МАШ.Ч | 0.21
| 1 | Материалы для строительных работ
| 1/10 | Материалы для строительных работ общего назначения
| 1/10-80 | Материалы неметаллорудные и асбестосодержащие изделия
9 | 1/10-80-30/50 | ТАЛЬК ТЕХНИЧЕСКИЙ МОЛОТЫЙ | Т | -0.000882
| 1/10-160 | Пленки, полотна, ткани разные
10 | 1/10-160-20/15 | ВЕТОШЬ | КГ | -0.036765
| 1/10-170 | Оснастка технологическая и инструментальная
11 | 1/10-170-10/115 | СВЕРЛА С SDS PLUS ХВОСТОВИКОМ (НАКОНЕЧНИК ИЗ ТВЕРДОСПЛАВНОЙ СТАЛИ) (ПО БЕТОНУ), ДИАМЕТРОМ 5-10 ММ, ДЛИНОЙ 210 (215) ММ | ШТ. | 0.07
12 | 1/10-170-10/165 | СВЕРЛА С SDS PLUS ХВОСТОВИКОМ (НАКОНЕЧНИК ИЗ ТВЕРДОСПЛАВНОЙ СТАЛИ) (ПО БЕТОНУ), ДИАМЕТРОМ 10-12 ММ, ДЛИНОЙ 110-165 ММ | ШТ. | -2.7771
| 1/10-180 | Материалы шлифовальные
13 | 1/10-180-20/57 | КРУГИ ШЛИФОВАЛЬНЫЕ ДЛЯ СПЕЦИАЛЬНЫХ МОНТАЖНЫХ РАБОТ 5П 180 Х 6 Х 22 | ШТ. | -0.29702
14 | 1/10-180-20/113 | ШКУРКА ШЛИФОВАЛЬНАЯ НА БУМАЖНОЙ ОСНОВЕ ВОДОСТОЙКАЯ | М2 | -0.036765
| 1/10-230 | Материалы для отделочных работ
15 | 1/10-230-35/75 | КЛЕЙ БМК-5К | КГ | -0.29702
| 1/10-235 | Изделия герметизирующие, уплотняющие, изолирующие
16 | 1/10-235-20/681 | ИЗОЛЕНТА ПВХ (РАЗМЕРОМ 15 ММХ20 М) | М2 | -2.2059
| 1/10-260 | Металлопрокат и металлоизделия (за исключением металлоизделий части 2)
17 | 1/10-260-210-1/82 | ПРОВОЛОКА СТАЛЬНАЯ НИЗКОУГЛЕРОДИСТАЯ ОБЩЕГО НАЗНАЧЕНИЯ ТЕРМИЧЕСКИ ОБРАБОТАННАЯ, ОЦИНКОВАННАЯ, ДИАМЕТРОМ 2 ММ | КГ | -3.1187
| 1/55 | Материалы специального назначения (кислотоупорные, огнеупорные и антикоррозионные)
| 1/55-50 | Материалы антикоррозионные и химически стойкие
18 | 1/55-50-30/20 | ПАСТА КВАРЦЕВАЗЕЛИНОВАЯ | КГ | -0.07353
| 5 | Материалы для монтажных и специальных строительных работ
| 5/10 | Кабели, провода, муфты кабельные
| 5/10-10 | Кабели
19 | 5/10-10-60-3/1509-52491-Д | КАБЕЛЬ С ОДНОПРОВОЛОЧНЫМИ МЕДНЫМИ ЖИЛАМИ КМВВ СЕЧ. 1Х2Х0,75 | 1000 М | -0.15
| 5/20 | Изделия для прокладки кабельных сетей
| 5/20-20 | Пластиковые системы для прокладки кабеля
20 | 5/20-20-1/2405-367-Д2 | СОЕДИНИТЕЛЬ ПВХ ГОФРИРОВАННЫЙ ДЛЯ ТРУБЫ ДИАМЕТРОМ 25 ММ | ШТ | -70
21 | 5/20-20-3-1/3 | ТРУБА ГЛАДКАЯ ЖЕСТКАЯ ПВХ, ДИАМЕТР 25 ММ | М | -150
| 5/20-30 | Материалы и изделия для монтажа кабелей и проводов
22 | 5/20-30-1-4/С552-1409-10Д | СОЕДИНИТЕЛЬНЫЙ ИЗОЛИРУЮЩИЙ ЗАЖИМ СИЗ | 100 ШТ. | -0.94
23 | 5/20-30-3/С552-606-2Д | ЗАЖИМЫ (СКОБЫ) | 100 ШТ. | -0.15
24 | 5/20-30-3/20 | СКОБА К 142 У2 | 10 ШТ. | -14.851
25 | 5/20-30-3/28 | СКОБА К1157 У3 | 1000 ШТ. | -0.14851
26 | 5/20-30-4/2 | ВТУЛКА В22 УХЛ2 | 100 ШТ. | -0.26732
27 | 5/20-30-5/2 | БИРКА МАРКИРОВОЧНАЯ У134 | 100 ШТ. | -0.14706
28 | 5/20-40/2405-3913-Д | ТРОЙНИК СОЕДИНИТЕЛЬНЫЙ РАЗБОРНЫЙ, ДЛЯ ТРУБЫ ДИАМЕТРОМ 25 ММ | ШТ | -50
| 5/20-40 | Другие электромонтажные материалы
29 | 5/20-40-2/1 | ПАТРУБОК ВВОДНОЙ У476 У3 | 10 ШТ. | -2.6732
30 | 5/20-40-3/1 | ЗАГЛУШКА У469 | 10 ШТ. | -1.4851
| 5/30 | Материалы для электротехнических установок
| 5/30-20 | Канализация электроэнергии и электрические сети
31 | 5/30-20-1-4/1604-23668-Д | ПОДВЕС ДЛЯ СВЕТОВОГО ОПОВЕЩАТЕЛЯ (ПОТОЛОЧНЫЙ/НАСТЕННЫЙ),ДЛИНОЙ 1,0 М В КОМПЛЕКТЕ С ТРУБЧАТОЙ МЕТАЛЛИЧЕСКОЙ ШТАНГОЙ С ПРИСОЕДИНИТЕЛЬНЫМИ ПРОВОДАМИ, КРОНШТЕЙНОМ КРЕПЛЕНИЯ, СКОБОЙ ДЛЯ КРЕПЛЕНИЯ ШТАНГИ К КОРПУСУ ОПОВЕЩАТЕЛЯ, ФИКСИРУЮЩЕЙ ГАЙКОЙ И ДЕКОРАТИВНЫМ ЗАЩИТНЫМ ПЛАСТИКОВЫМ КОЛПАКОМ; АСТО12 Н 1,0 | КОМПЛ | -9
32 | 5/30-20-1-4/СПОДВ-Д | ПОДВЕС ДЛЯ СВЕТОВОГО ОПОВЕЩАТЕЛЯ (ПОТОЛОЧНЫЙ/НАСТЕННЫЙ),ДЛИНОЙ 1,0 М В КОМПЛЕКТЕ С ТРУБЧАТОЙ МЕТАЛЛИЧЕСКОЙ ШТАНГОЙ С ПРИСОЕДИНИТЕЛЬНЫМИ ПРОВОДАМИ, КРОНШТЕЙНОМ КРЕПЛЕНИЯ, СКОБОЙ ДЛЯ КРЕПЛЕНИЯ ШТАНГИ К КОРПУСУ ОПОВЕЩАТЕЛЯ, ФИКСИРУЮЩЕЙ ГАЙКОЙ И ДЕКОРАТИВНЫМ ЗАЩИТНЫМ ПЛАСТИКОВЫМ КОЛПАКОМ Н 1,0 | КОМПЛ | 9
| 5/50 | Прокатно-тянутые изделия из цветных металлов и цветные металлы
| 5/50-70 | Сплавы из цветных металлов
33 | 5/50-70-2/2 | ПРИПОЙ ОЛОВЯННО-СВИНЦОВЫЙ БЕССУРЬМЯНИСТЫЙ В ЧУШКАХ, МАРКИ ПОС61 | Т | 0.00014
| 5/90 | Прочие материалы для монтажных и специальных строительных работ
| 5/90-10 | Дюбели для крепления электромонтажных изделий
34 | 5/90-10/1 | ДЮБЕЛЬ МОНТАЖНЫЙ У678 У3 | 10 ШТ. | 1.4
35 | 5/90-10/2 | ДЮБЕЛЬ МОНТАЖНЫЙ У661 У3 | 10 ШТ. | -30.296
36 | 5/90-10/4 | ДЮБЕЛЬ МОНТАЖНЫЙ У658 | 10 ШТ. | -30.296
Прочие
37 | 1511-174-Д2 | АККУМУЛЯТОР 12В 12 АЧ | ШТ | -2
38 | 1511-176-Д | АККУМУЛЯТОР 12 В 40 АЧ | ШТ | -8
39 | 1511-44813-Д | АККУМУЛЯТОРНАЯ БАТАРЕЯ 12В, 28 АЧ | ШТ | 8
40 | 1602-8030-Д | ИСТОЧНИК РЕЗЕРВНОГО ПИТАНИЯ, АККУМУЛЯТОРНЫЙ; ИРПА 124/2-6 | ШТ | -1
41 | 1602-8579-Д | ИСТОЧНИК РЕЗЕРВНОГО ПИТАНИЯ, АККУМУЛЯТОРНЫЙ; ИРПА 124/2-3 | ШТ | -2
42 | 1602-8580-Д | ИСТОЧНИК РЕЗЕРВНОГО ПИТАНИЯ, АККУМУЛЯТОРНЫЙ; ИРПА 124/3-6 | ШТ | -6
43 | 1716-23236-Д | СВЕТОВОЙ ОПОВЕЩАТЕЛЬ <<ВЫХОД-ВЛЕВО>>, НАСТЕННЫЙ, ОПС-24"АСТО 12/1" | ШТ | -18
44 | 1716-24121-Д | СВЕТОВОЙ ОПОВЕЩАТЕЛЬ <<ВЫХОД>>, НАСТЕННЫЙ, ОПС-24"АСТО 12/1" | ШТ | -93
45 | 1716-26900-Д | РЕПИТЕР ДЛЯ ГАЛЬВАНИЧЕСКОЙ РАЗВЯЗКИ Р485 | ШТ | 8
46 | 1716-30301-Д | ОПОВЕЩАТЕЛЬ ПОЖАРНЫЙ РЕЧЕВОЙ (АКТИВНАЯ КОЛОНКА) В КОРПУСЕ НАСТЕННОГО ИСПОЛНЕНИЯ ТАНГО-ОП5 | ШТ | -2
47 | 1716-32291-Д | МОДУЛЬ ИНДИКАЦИИ; ТАНГО-МИ | КОМПЛ | -1
48 | 1716-3514-Д | ОПОВЕЩАТЕЛЬ ПОЖАРНЫЙ РЕЧЕВОЙ (ПАССИВНАЯ КОЛОНКА С ТРАНСФОРМАТОРНЫМ ВХОДОМ) В КОРПУСЕ ПОТОЛОЧНОГО ИСПОЛНЕНИЯ ИСПОЛНЕНИЯ ТАНГО-ОП1-ПТ | ШТ | -74
49 | 1716-3521-Д | ПРИБОР УПРАВЛЕНИЯ, ТАНГО-ПУ/БП-24 | КОМПЛ | -1
50 | 1716-3522-Д | ЗОНАЛЬНЫЙ КОММУТАТОР; СВЯЗЬ С ДРУГИМИ ПРИБОРАМИ ПО ИНТЕРФЕЙСУ RS-485; ТАНГО-ПУ/ЗК | КОМПЛ | -9
51 | 1716-3529-Д | МИКРОФОННАЯ КОНСОЛЬ, В КОМПЛЕКТЕ С ПРОВОДОМ ДЛЯ ПОДКЛЮЧЕНИЯ К ПРИБОРУ УПРАВЛЕНИЯ С РАЗЪЕМАМИ ДЛИНОЙ НЕ МЕНЕЕ 5 ; ТАНГО-МК-24 | КОМПЛ | -1
52 | 1716-3536-Д | ОПОВЕЩАТЕЛЬ ПОЖАРНЫЙ РЕЧЕВОЙ (ПАССИВНАЯ КОЛОНКА С ТРАНСФОРМАТОРНЫМ ВХОДОМ) ВЛАГОЗАЩИЩЕННЫЙ ТАНГО-ОП1Т-В3 | ШТ | -3
53 | 1716-3537-Д | УСИЛИТЕЛЬ, НОМИНАЛЬНОЕ ВЫХОДНОЕ НАПРЯЖЕНИЕ 20 ВТ, ТАНГО-ОП/ГР20 | КОМПЛ | -2
54 | 1716-3538-Д | УСИЛИТЕЛЬ, НОМИНАЛЬНОЕ ВЫХОДНОЕ НАПРЯЖЕНИЕ 100 В, ТАНГО-ОП/ГР100 | КОМПЛ | -13
55 | 1716-44550-Д | СВЕТОВОЙ ОПОВЕЩАТЕЛЬ <<ВЫХОД-ВПРАВО>>, НАСТЕННЫЙ, ОПС-24"АСТО 12/1" | ШТ | -28
56 | 1716-44551-Д | СВЕТОВОЙ ОПОВЕЩАТЕЛЬ <<ВЫХОД/ВПРАВО-ВЛЕВО>>, НАСТЕННЫЙ, ОПС-24"АСТО 12/1" | ШТ | -25
57 | 1716-6768-Д | ОПОВЕЩАТЕЛЬ ПОЖАРНЫЙ РЕЧЕВОЙ (ПАССИВНАЯ КОЛОНКА С ТРАНСФОРМАТОРНЫМ ВХОДОМ) В КОРПУСЕ НАСТЕННОГО ИСПОЛНЕНИЯ ТАНГО-ОП1-Т | ШТ | -377
58 | САБКУ-4-Д | БЛОК КОММУТАЦИИ И УПРАВЛЕНИЯ АДРЕСНЫЙ АБКУ-4 | КОМПЛ | 9
59 | САКБ18АЧ-Д | АККУМУЛЯТОР 12В 18 АЧ | ШТ | 2
60 | СББП-М-4/24(У) | БЛОК БЕСПЕРЕБОЙНОГО ПИТАНИЯ ББП-М-4/24(У) | ШТ | 3
61 | СБПП-М-8/24(У) | БЛОК БЕСПЕРЕБОЙНОГО ПИТАНИЯ ББП-М-8/24(У) | ШТ | 6
62 | СОПР-RN-1TC-Д | ОПОВЕЩАТЕЛЬ ПОЖАРНЫЙ РЕЧЕВОЙ (ПАССИВНАЯ КОЛОНКА С ТРАНСФОРМАТОРНЫМ ВХОДОМ) В КОРПУСЕ НАСТЕННОГО ИСПОЛНЕНИЯ ОПР-RN-1TC | ШТ | 377
63 | СОПР-RN-1ТП-Д | ОПОВЕЩАТЕЛЬ ПОЖАРНЫЙ РЕЧЕВОЙ (ПАССИВНАЯ КОЛОНКА С ТРАНСФОРМАТОРНЫМ ВХОДОМ) В КОРПУСЕ ПОТОЛОЧНОГО ИСПОЛНЕНИЯ ИСПОЛНЕНИЯ ОПР-RN-1ТП | ШТ | 74
64 | СОПР-RN-5УС-Д | ОПОВЕЩАТЕЛЬ ПОЖАРНЫЙ РЕЧЕВОЙ (АКТИВНАЯ КОЛОНКА) В КОРПУСЕ НАСТЕННОГО ИСПОЛНЕНИЯ ОПР-RN-5УС | ШТ | 2
65 | СОПР-RN1ТС(В)-Д | ОПОВЕЩАТЕЛЬ ПОЖАРНЫЙ РЕЧЕВОЙ (ПАССИВНАЯ КОЛОНКА С ТРАНСФОРМАТОРНЫМ ВХОДОМ) ВЛАГОЗАЩИЩЕННЫЙ ОПР-RN1ТС(В | ШТ | 3
66 | СОПС-RN24-ВЫХ/ВЛ-Д | СВЕТОВОЙ ОПОВЕЩАТЕЛЬ <<ВЫХОД-ВЛЕВО>>, НАСТЕННЫЙ ОПС-RN24 | ШТ | 18
67 | СОПС-RN24-ВЫХ/ВПР-Д | СВЕТОВОЙ ОПОВЕЩАТЕЛЬ <<ВЫХОД-ВПРАВО>>, НАСТЕННЫЙ ОПС-RN24 | ШТ | 28
68 | СОПС-RN24-Д | СВЕТОВОЙ ОПОВЕЩАТЕЛЬ <<ВЫХОД>>, НАСТЕННЫЙ ОПС-RN24 | ШТ | 93
69 | СОПС-RN24-Э | СВЕТОВОЙ ОПОВЕЩАТЕЛЬ <<ВЫХОД/ВПРАВО-ВЛЕВО>>, НАСТЕННЫЙ ОПС-RN24 | ШТ | 25
70 | СППУ-БИНОМ-Д | ПРИБОР УПРАВЛЕНИЯ ПОЖАРНЫЙ ППУ "БИНОМ" | КОМПЛ | 1
71 | СУРТ-100-Д | УСИЛИТЕЛЬ РЕТРАНСЛЯЦИОННЫЙ УРТ-100 | КОМПЛ | 15
| СОСТАВИЛ | ____________________ |  | А.А.ГАРКАВАЯ
|  | (должность) | (подпись) | (инициалы,фамилия)
| ПРОВЕРИЛ | ____________________ |  | Н.В.МАКСИМОВИЧ
|  | (должность) | (подпись) | (инициалы,фамилия)

## 3072-13-353-T3
РАЗРАБОТЧИК |  | RSTC.smeta версия 22.7
|  |  |  | ШИФР | 17.060
СТРОИТЕЛЬСТВО МНОГОПРОФИЛЬНОЙ ПОЛИКЛИНИКИ В ПОС.ВОСТОЧНЫЙ.СТАДИЯ С (С УЧЕТОМ ПОСТАНОВЛЕНИЯ МА И С РБ N3 ОТ 26.01.2023Г.)
РАБОЧАЯ ДОКУМЕНТАЦИЯ
СМЕТНАЯ ДОКУМЕНТАЦИЯ
ТИТУЛЬНЫЙ ЛИСТ ДЛЯ ЛОКАЛЬНОЙ СМЕТЫ (ЛОКАЛЬНОГО СМЕТНОГО РАСЧЕТА) № 353
СМЕТНАЯ СТОИМОСТЬ В ЦЕНАХ НА 1 НОЯБРЯ 2022г.
-12,801 ТЫС.РУБ
ЗАКАЗЧИК |  | УП "УКС МИНГОРИСПОЛКОМА"
МИНСК-2025

## 3072-13-354-S0
НАИМЕНОВАНИЕ ОБЪЕКТА |  | СТРОИТЕЛЬСТВО МНОГОПРОФИЛЬНОЙ ПОЛИКЛИНИКИ В ПОС.ВОСТОЧНЫЙ.СТАДИЯ С (С УЧЕТОМ ПОСТАНОВЛЕНИЯ МА И С РБ N3 ОТ 26.01.2023Г.)
КОД ОБЪЕКТА |  | 17.060
НАИМЕНОВАНИЕ ЗДАНИЯ, СООРУЖЕНИЯ |  | СТРОИТЕЛЬСТВО МНОГОПРОФИЛЬНОЙ ПОЛИКЛИНИКИ. ВНЕСЕНИЕ ИЗМЕНЕНИЙ
ШИФР ЗДАНИЯ, СООРУЖЕНИЯ |  | 17.060.0.01
КОМПЛЕКТ ЧЕРТЕЖЕЙ |  | ЭМ1 (ИЗМ.4)
ЛОКАЛЬНАЯ СМЕТА (ЛОКАЛЬНЫЙ СМЕТНЫЙ РАСЧЕТ) № 354
(НОРМЫ 2022г.)
ЭЛЕКТРООБОРУДОВАНИЕ. ТЕХНОЛОГИЯ (ДОП. К ЛС N 31, 326, 333, 347)
СОСТАВЛЕНА В ЦЕНАХ НА 1 НОЯБРЯ 2022г. | [8 empty] | СТОИМОСТЬ 4,441 ТЫС.РУБ.
№ п/п | ОБОСНОВАНИЕ | НАИМЕНОВАНИЕ РАБОТ, РЕСУРСОВ, РАСХОДОВ | ЕД.ИЗМ. КОЛИЧЕ- СТВО | СТОИМОСТЬ: ЕД.ИЗМ./ВСЕГО, РУБ.
|  |  |  | ЗАРАБОТНАЯ ПЛАТА | ЭКСПЛУАТАЦИЯ МАШИН И МЕХАНИЗМОВ |  | МАТЕРИАЛЫ, ИЗДЕЛИЯ, КОНСТРУКЦИИ (ОБОРУДОВАНИЕ, МЕБЕЛЬ, ИНВЕНТАРЬ) | ТРАНС-ПОРТ | ОБЩАЯ СТОИМОСТЬ
[5 empty] | ВСЕГО | В Т.Ч. З/П МАШИ- НИСТОВ
1 | 2 | 3 | 4 | 5 | 6 | 7 | 8 | 9 | 10
| НАЧИСЛЕНИЯ: | ОХР и ОПР/ПЛАНОВАЯ ПРИБЫЛЬ (%):Н16=59.57/40.54
1. | ПРИМЕЧАНИЕ: | К ДЛЯ ОХР И ОПР/ПЛАНОВАЯ ПРИБЫЛЬ: 1.0000/1.0000
2. | ПРИМЕЧАНИЕ: | КОЭФФИЦИЕНТ К З/П (ПОСТАНОВЛЕНИЕ N5): 1.0000
3. | ПРИМЕЧАНИЕ: | БАЗА ТЕКУЩИХ ЦЕН (ВАРИАНТ A)
| Ж3-40-22 | СИЛОВОЕ ЭЛЕКТРООБОРУДОВАНИЕ
4. | ПРИМЕЧАНИЕ: | В СМЕТЕ УЧТЕНА ЗАРАБОТНАЯ ПЛАТА РАБОЧИХ-СТРОИТЕЛЕЙ И ЗАРАБОТНАЯ ПЛАТА МАШИНИСТОВ СОГЛАСНО ПОСТАНОВЛЕНИЮ МА И С N3 ОТ 26.01.2023Г.
| КОЭФФИЦИЕНТЫ: | Н4=1.1951
| КОЭФФИЦИЕНТЫ: | Н5=1.1951
5. | СS301C-Э | АВТОМАТИЧЕСКИЙ ВЫКЛЮЧАТЕЛЬ S301C, 63А, 220В (ДЛЯ УСТАНОВКИ В ЩИТ 6ЩС-Р34) | ШТ 1 | - - | - - | - - | 136.24 136.24 | 2.72 2.72 | 138.96 138.96
6. | Ц8-526-2 (Н16) | АВТОМАТ ОДНО-, ДВУХ-, ТРЕХПОЛЮСНЫЙ, УСТАНАВЛИВАЕМЫЙ НА КОНСТРУКЦИИ НА СТЕНЕ ИЛИ КОЛОННЕ, ТОК ДО 100 А | ШТ. 1 | 23.66 23.66 | 0.57 0.57 | - - | 21.69 21.69 | 1.33 1.33 | 47.25 47.25
7. | СMGS125-Э | АВТОМАТИЧЕСКИЙ ВЫКЛЮЧАТЕЛЬ DKS YON MGS125, 125А, 380В, С РЕГУЛИРУЕМЫМ ТЕПЛОВЫМ РАСЦЕПИТЕЛЕМ (ДЛЯ УСТАНОВКИ В 6ЩС-Р9, 1ЩС-Р10, 1ЩС-Р11) | ШТ 3 | - - | - - | - - | 227.18 681.54 | 4.54 13.62 | 231.72 695.16
8. | Ц8-526-3 (Н16) | АВТОМАТ ОДНО-, ДВУХ-, ТРЕХПОЛЮСНЫЙ, УСТАНАВЛИВАЕМЫЙ НА КОНСТРУКЦИИ НА СТЕНЕ ИЛИ КОЛОННЕ, ТОК ДО 250 А | ШТ. 3 | 29.25 87.75 | 0.58 1.74 | - - | 22.46 67.38 | 1.39 4.17 | 53.68 161.04
9. | СЩС-Р10;6ЩС-Р9-Э | МЕТАЛЛОКОНСТРУКЦИЯ ПО ТИПУ ЩОМ-12-IP31, ГАБАРИТЫ 300 Х 350 Х 132 (1ЩС-Р10, 6ЩС-Р9) | ШТ 2 | - - | - - | - - | 186.36 372.72 | 3.73 7.46 | 190.09 380.18
10. | Ц8-572-3 (Н16) | БЛОК УПРАВЛЕНИЯ ШКАФНОГО ИСПОЛНЕНИЯ ИЛИ РАСПРЕДЕЛИТЕЛЬНЫЙ ПУНКТ (ШКАФ), УСТАНАВЛИВАЕМЫЙ НА СТЕНЕ, ВЫСОТА И ШИРИНА 300 Х 350 ММ | ШТ. 2 | 23.89 47.78 | 2.71 5.42 | - - | 2.46 4.92 | 0.19 0.38 | 29.25 58.50
11. | Ц8-574-2 (Н16) | РАЗВОДКА ПО УСТРОЙСТВАМ И ПОДКЛЮЧЕНИЕ ЖИЛ КАБЕЛЕЙ ИЛИ ПРОВОДОВ ВНЕШНЕЙ СЕТИ К БЛОКАМ ЗАЖИМОВ И К ЗАЖИМАМ АППАРАТОВ И ПРИБОРОВ, УСТАНОВЛЕННЫХ НА УСТРОЙСТВАХ, КАБЕЛИ ИЛИ ПРОВОДА СЕЧЕНИЕМ ДО 16 ММ2 | 100 ЖИЛ 0.04 | 357.36 14.29 | 3.61 0.14 | - - | 86.90 3.48 | 5.82 0.23 | 453.69 18.14
12. | Ц8-574-3 (Н16) | РАЗВОДКА ПО УСТРОЙСТВАМ И ПОДКЛЮЧЕНИЕ ЖИЛ КАБЕЛЕЙ ИЛИ ПРОВОДОВ ВНЕШНЕЙ СЕТИ К БЛОКАМ ЗАЖИМОВ И К ЗАЖИМАМ АППАРАТОВ И ПРИБОРОВ, УСТАНОВЛЕННЫХ НА УСТРОЙСТВАХ, КАБЕЛИ ИЛИ ПРОВОДА СЕЧЕНИЕМ ДО 35 ММ2 | 100 ЖИЛ 0.16 | 399.59 63.93 | 4.24 0.68 | - - | 136.17 21.79 | 9.53 1.52 | 549.53 87.92
|  | ИТОГО ПРЯМЫЕ ЗАТРАТЫ : |  | 237 | 9 | - | 1310 | 32 | 1588
|  | ОХР и ОПР | [6 empty] | 141
|  | ПЛАНОВАЯ ПРИБЫЛЬ | [6 empty] | 96
|  | ИТОГО ПО ПТМ | [6 empty] | 1825
|  | ЗАТРАТЫ ТРУДА | [6 empty] | 23
| Ж3-40-21 | ЭЛЕКТРОСНАБЖЕНИЕ
13. | 5/10-10-10-1/С501-44372-2-Э | КАБЕЛЬ СИЛОВОЙ МАРКИ ВВГ 4 Х 25-0,66 С МЕДНЫМИ ЖИЛАМИ, ИЗОЛЯЦИЯ И ОБОЛОЧКА ИЗ ПОЛИВИНИЛХЛОРИДНОГО ПЛАСТИКАТА, БЕЗ ЗАЩИТНОГО ПОКРОВА, С ЧЕТЫРЬМЯ ЖИЛАМИ СЕЧЕНИЕМ 25 ММ2, НА НАПРЯЖЕНИЕ 0,66 КВ | 1000 М 0.05 | - - | - - | - - | 32925.00 1646.25 | 1751.61 87.58 | 34676.61 1733.83
14. | 5/10-10-10-1/6 | КАБЕЛЬ СИЛОВОЙ МАРКИ ВВГ 1 Х 16-0,66 С МЕДНЫМИ ЖИЛАМИ, ИЗОЛЯЦИЯ И ОБОЛОЧКА ИЗ ПОЛИВИНИЛХЛОРИДНОГО ПЛАСТИКАТА, БЕЗ ЗАЩИТНОГО ПОКРОВА, С ОДНОЙ ЖИЛОЙ СЕЧЕНИЕМ 16 ММ2, НА НАПРЯЖЕНИЕ 0,66 КВ | 1000 М 0.06 | - - | - - | - - | 5598.35 335.90 | 297.83 17.87 | 5896.18 353.77
15. | 5/10-10-70-1/С505-2313-1 | КАБЕЛЬ МОНТАЖНЫЙ МАРКИ МКШ С МЕДНЫМИ ЖИЛАМИ, С ИЗОЛЯЦИЕЙ И ОБОЛОЧКОЙ ИЗ ПОЛИВИНИЛХЛОРИДНОГО ПЛАСТИКАТА, С ЧИСЛОМ ЖИЛ И СЕЧЕНИЕМ 2Х0,75 ММ2 (ПРИМ) | 1000 М 0.015 | - - | - - | - - | 1377.94 20.67 | 73.31 1.10 | 1451.25 21.77
16. | Ц8-147-1 (Н16) | КАБЕЛИ ДО 35 КВ, ПРОКЛАДЫВАЕМЫЕ ПО УСТАНОВЛЕННЫМ КОНСТРУКЦИЯМ И ЛОТКАМ С КРЕПЛЕНИЕМ НА ПОВОРОТАХ И В КОНЦЕ ТРАССЫ, МАССА 1 М ДО 1 КГ | 100 М КАБЕЛЯ 0.1471 | 108.98 16.03 | 2.59 0.38 | - - | 39.00 5.74 | 2.15 0.32 | 152.72 22.46
17. | Ц8-147-2 (Н16) | КАБЕЛИ ДО 35 КВ, ПРОКЛАДЫВАЕМЫЕ ПО УСТАНОВЛЕННЫМ КОНСТРУКЦИЯМ И ЛОТКАМ С КРЕПЛЕНИЕМ НА ПОВОРОТАХ И В КОНЦЕ ТРАССЫ, МАССА 1 М ДО 2 КГ | 100 М КАБЕЛЯ 0.049 | 144.93 7.10 | 3.38 0.17 | - - | 40.19 1.97 | 2.21 0.11 | 190.71 9.35
18. | Ц8-148-2 (Н16) | КАБЕЛИ ДО 35 КВ В ПРОЛОЖЕННЫХ ТРУБАХ, БЛОКАХ И КОРОБАХ, МАССА 1 М ДО 2 КГ | 100 М КАБЕЛЯ 0.4412 | 172.20 75.97 | 3.02 1.33 | - - | 37.07 16.36 | 1.99 0.88 | 214.28 94.53
19. | Ц8-910-1 (Н16) | КАБЕЛЬ ТРЕХ-ПЯТИЖИЛЬНЫЙ СЕЧЕНИЕМ ЖИЛЫ ДО 16 ММ2 ПО СТРОИТЕЛЬНЫМ КОНСТРУКЦИЯМ (СТЕНАМ, ПОТОЛКАМ) С УСТАНОВКОЙ ОТВЕТВИТЕЛЬНЫХ КОРОБОК, КРЕПЛЕНИЕ ПОЛОСКАМИ | 100 М 0.1471 | 419.37 61.69 | 21.94 3.23 | 3.44 0.51 | 42.73 6.29 | 2.61 0.38 | 486.65 71.59
20. | Ц8-912-2 (Н16) | КАБЕЛЬ ТРЕХ-ПЯТИЖИЛЬНЫЙ СЕЧЕНИЕМ ЖИЛЫ ДО 16 ММ2 В ПРОЛОЖЕННЫХ ТРУБАХ, КОРОБАХ (КАБЕЛЬ-КАНАЛАХ) | 100 М 0.4412 | 154.28 68.07 | 0.13 0.06 | - - | 17.27 7.62 | 1.33 0.59 | 173.01 76.34
21. | 5/20-30-3/С552-606-2-Э | ЗАЖИМЫ (СКОБЫ, ПОЛОСКИ, ПРЯЖКИ) | 100 ШТ. 0.39 | - - | - - | - - | 1.25 0.49 | 0.07 0.03 | 1.32 0.51
22. | 5/20-30-1-4/С552-1409-10Д | СОЕДИНИТЕЛЬНЫЙ ИЗОЛИРУЮЩИЙ ЗАЖИМ СИЗ | 100 ШТ. 0.37 | - - | - - | - - | 4.20 1.55 | 0.22 0.08 | 4.42 1.64
|  | ИТОГО ПРЯМЫЕ ЗАТРАТЫ : |  | 229 | 5 | 1 | 2043 | 109 | 2386
|  | ОХР и ОПР | [6 empty] | 137
|  | ПЛАНОВАЯ ПРИБЫЛЬ | [6 empty] | 93
|  | ИТОГО ПО ПТМ | [6 empty] | 2616
|  | ЗАТРАТЫ ТРУДА | [6 empty] | 24
|  | ВСЕГО, В ТОМ ЧИСЛЕ | [6 empty] | 4441
|  | МОНТАЖНЫЕ РАБОТЫ В ТОМ ЧИСЛЕ | [6 empty] | 3226
|  | ЗАРАБОТНАЯ ПЛАТА | [6 empty] | 466
|  | ЭКСПЛУАТАЦИЯ МАШИН И МЕХАНИЗМОВ | [6 empty] | 14
|  | В ТОМ ЧИСЛЕ ЗАРАБОТНАЯ ПЛАТА МАШИНИСТОВ | [6 empty] | 1
|  | МАТЕРИАЛЫ, ИЗДЕЛИЯ, КОНСТРУКЦИИ | [6 empty] | 2162
|  | ТРАНСПОРТ | [6 empty] | 117
|  | ОХР и ОПР | [6 empty] | 278
|  | ПЛАНОВАЯ ПРИБЫЛЬ | [6 empty] | 189
|  | ОБОРУДОВАНИЕ, МЕБЕЛЬ, ИНВЕНТАРЬ | [6 empty] | 1191
|  | ТРАНСПОРТ | [6 empty] | 24
|  | ЗАТРАТЫ ТРУДА РАБОЧИХ | [6 empty] | 47
|  | СОСТАВИЛ | ____________________ |  |  |  |  | А.А.ГАРКАВАЯ
|  |  | (должность) |  |  | (подпись) |  | (инициалы,фамилия)
|  | ПРОВЕРИЛ | ____________________ |  |  |  |  | Н.В.МАКСИМОВИЧ
|  |  | (должность) |  |  | (подпись) |  | (инициалы,фамилия)

## 3072-13-354-T0
НАИМЕНОВАНИЕ ОБЪЕКТА: СТРОИТЕЛЬСТВО МНОГОПРОФИЛЬНОЙ ПОЛИКЛИНИКИ В ПОС.ВОСТОЧНЫЙ.СТАДИЯ С (С УЧЕТОМ ПОСТАНОВЛЕНИЯ МА И С РБ N3 ОТ 26.01.2023Г.)
КОД ОБЪЕКТА: 17.060
НАИМЕНОВАНИЕ ЗДАНИЯ, СООРУЖЕНИЯ: СТРОИТЕЛЬСТВО МНОГОПРОФИЛЬНОЙ ПОЛИКЛИНИКИ. ВНЕСЕНИЕ ИЗМЕНЕНИЙ
ШИФР ЗДАНИЯ, СООРУЖЕНИЯ: 17.060.0.01
КОМПЛЕКТ ЧЕРТЕЖЕЙ: ЭМ1 (ИЗМ.4)
ИСХОДНЫЕ ДАННЫЕ ПО ЛОКАЛЬНОЙ СМЕТЕ (ЛОКАЛЬНОМУ СМЕТНОМУ РАСЧЕТУ) № 354
(НОРМЫ 2022г.)
ЭЛЕКТРООБОРУДОВАНИЕ. ТЕХНОЛОГИЯ (ДОП. К ЛС N 31, 326, 333, 347)
СОСТАВЛЕНА В ЦЕНАХ НА 1 НОЯБРЯ 2022г.
№ П/П | ТЕКСТ
1 | 2
1 | L3'3072'13'354'S0B0Q1Q4T0T3'2'13'ЭЛЕКТРООБОРУДОВАНИЕ. ТЕХНОЛОГИЯ (ДОП. К ЛС N 31, 326, 333, 347)'ЭМ1 (ИЗМ.4)'А.А.ГАРКАВАЯ'Н.В.МАКСИМОВИЧ*
2 | Ж3-40-22'СИЛОВОЕ ЭЛЕКТРООБОРУДОВАНИЕ'ШТ*
3 | БС505-2313-1#С505-2313'1377,94##'=12'КАБЕЛЬ МОНТАЖНЫЙ МАРКИ МКШ С МЕДНЫМИ ЖИЛАМИ, С ИЗОЛЯЦИЕЙ И ОБОЛОЧКОЙ ИЗ ПОЛИВИНИЛХЛОРИДНОГО ПЛАСТИКАТА, С ЧИСЛОМ ЖИЛ И СЕЧЕНИЕМ 2Х0,75 ММ2 (ПРИМ)###'1000 М''2801=<5/10-10-70-1>/2799=1377,94_0*
4 | БСS301C-Э'190:1,2:1,1622##'=14'АВТОМАТИЧЕСКИЙ ВЫКЛЮЧАТЕЛЬ S301C, 63А, 220В (ДЛЯ УСТАНОВКИ В ЩИТ 6ЩС-Р34)###'ШТ''2799=136,24_0*
5 | БСMGS125-Э'264,03:1,1622##'=14'АВТОМАТИЧЕСКИЙ ВЫКЛЮЧАТЕЛЬ DKS YON MGS125, 125А, 380В, С РЕГУЛИРУЕМЫМ ТЕПЛОВЫМ РАСЦЕПИТЕЛЕМ (ДЛЯ УСТАНОВКИ В 6ЩС-Р9, 1ЩС-Р10, 1ЩС-Р11)###'ШТ''2799=227,18_0*
6 | БСЩС-Р10;6ЩС-Р9-Э'186,36##'=14'МЕТАЛЛОКОНСТРУКЦИЯ ПО ТИПУ ЩОМ-12-IP31, ГАБАРИТЫ 300 Х 350 Х 132 (1ЩС-Р10, 6ЩС-Р9)###'ШТ''2799=186,36_0*
7 | БС501-44372-2-Э#С501-44372-2'32925##'=12'КАБЕЛЬ СИЛОВОЙ МАРКИ ВВГ 4 Х 25-0,66 С МЕДНЫМИ ЖИЛАМИ, ИЗОЛЯЦИЯ И ОБОЛОЧКА ИЗ ПОЛИВИНИЛХЛОРИДНОГО ПЛАСТИКАТА, БЕЗ ЗАЩИТНОГО ПОКРОВА, С ЧЕТЫРЬМЯ ЖИЛАМИ СЕЧЕНИЕМ 25 ММ2, НА НАПРЯЖЕНИЕ 0,66 КВ ###'1000 М''2801=<5/10-10-10-1>/2799=32925_0*
8 | БС552-1409-10Д#С552-1409-10'4,2##'=12'СОЕДИНИТЕЛЬНЫЙ ИЗОЛИРУЮЩИЙ ЗАЖИМ СИЗ###'100 ШТ.''2801=<5/20-30-1-4>/2799=4,2_0*
9 | БС552-606-2-Э#С552-606-2'1,25##'=12'ЗАЖИМЫ (СКОБЫ, ПОЛОСКИ, ПРЯЖКИ)###'100 ШТ.''2801=<5/20-30-3>/2799=1,25_0*
10 | БС101-10110-Л'4707,39##'=13'БОЛТЫ СТРОИТЕЛЬНЫЕ С ГАЙКАМИ И ШАЙБАМИ ###'Т''2801=<1/10-240-10-10>/2799=4707,39_0*
11 | БС101-151400-Л'8590##'=13'ЭЛЕКТРОДЫ ТИПА Э42А ДИАМЕТРОМ 4 ММ ###'Т''2801=<1/10-140-40>/2799=8590_0*
12 | БС101-63602-1Л'7,21##'=13'ПАСТА КВАРЦЕВАЗЕЛИНОВАЯ ###'КГ''2801=<1/55-50-30>/2799=7,21_0*
13 | БС101-86726-20Л'10,16##'=13'СВЕРЛА ШНЕКОВЫЕ (ПРИМ)###'ШТ.''2801=<1/10-170-10>/2799=10,16_0*
14 | БС113-3700-Л'36000##'=13'ДИХЛОРЭТАН ТЕХНИЧЕСКИЙ СОРТ I ###'Т''2801=<1/10-230-50-15>/2799=36000_0*
15 | БС552-1230-Л'121##'=12'ПОЛОСКА К404 И ПРЯЖКА К407 ДЛЯ КРЕПЛЕНИЯ ПРОВОДОВ ###'100 ШТ.''2801=<5/20-30-3>/2799=121_0*
16 | БС552-203-Л'41,67##'=12'БИРКА МАРКИРОВОЧНАЯ У153 У3,5 ###'1000 ШТ.''2801=<5/20-30-5>/2799=41,67_0*
17 | БС552-603-Л'4,8##'=12'ДЮБЕЛЬ МОНТАЖНЫЙ У661 У3 ###'10 ШТ.''2801=<5/90-10>/2799=4,8_0*
18 | БС552-302-Л'10,8##'=12'ВТУЛКА В28 УХЛ2 ###'100 ШТ.''2801=<5/20-30-4>/2799=10,8_0*
19 | БС552-605-Л'1,1##'=12'ДЮБЕЛЬ МОНТАЖНЫЙ У658 ###'10 ШТ.''2801=<5/90-10>/2799=1,1_0*
20 | БС552-899-Л'29,36##'=12'ЛЕНТА ЛМ-5 УХЛ2 ###'100 М''2801=<5/20-30-3>/2799=29,36_0*
21 | БС101-50100-Л'90025,57##'=13'ЛАК КАМЕННОУГОЛЬНЫЙ КАНИФОЛЬНЫЙ КФ-965 ###'Т''2801=<1/10-230-45-5>/2799=90025,57_0*
22 | БС113-7900-Л'3150##'=13'ЛАК БИТУМНЫЙ БТ-577 ###'Т''2801=<1/55-50-20>/2799=3150_0*
23 | БС517-17500-Л'7500##'=12'ЛИСТ НОРМАЛЬНОЙ ТОЧНОСТИ ИЗГОТОВЛЕНИЯ, ТОЛЩИНОЙ 1 ММ, ИЗ СВИНЦА МАРКИ С1 ###'Т''2801=<5/50-30-3>/2799=7500_0*
24 | БС522-3100-Л'59693,04##'=12'ПРИПОЙ ОЛОВЯННО-СВИНЦОВЫЙ МАЛОСУРЬМЯНИСТЫЙ, МАРКИ ПОССУ 40-0,5 ###'Т''2801=<5/50-70-2>/2799=59693,04_0*
25 | БС101-128901-Л'4320##'=13'ТАЛЬК ТЕХНИЧЕСКИЙ МОЛОТЫЙ ###'Т''2801=<1/10-80-30>/2799=4320_0*
26 | БС552-803-Л'0,99##'=12'КНОПКА К227 УХЛ2 ###'1000 ШТ.''2801=<5/20-30-3>/2799=0,99_0*
27 | БС552-901-Л'26,18##'=12'ЛЕНТА К226 ###'100 М''2801=<5/20-30-3>/2799=26,18_0*
28 | РМ010201/М010410/М021104/М021141/М030203/М400002*
29 | Р101-10110#101-10110-Л/101-151400#101-151400-Л/101-50100#101-50100-Л/101-63602-1#101-63602-1Л/101-86726-20#101-86726-20Л/113-3700#113-3700-Л/113-7900#113-7900-Л/517-17500#517-17500-Л/522-3100#522-3100-Л/552-1230#552-1230-Л/552-203#552-203-Л/552-302#552-302-Л/552-603#552-603-Л/552-605#552-605-Л/552-899#552-899-Л/101-128901#101-128901-Л/552-803#552-803-Л/552-901#552-901-Л*
30 | П'В СМЕТЕ УЧТЕНА ЗАРАБОТНАЯ ПЛАТА РАБОЧИХ-СТРОИТЕЛЕЙ И ЗАРАБОТНАЯ ПЛАТА МАШИНИСТОВ СОГЛАСНО ПОСТАНОВЛЕНИЮ МА И С N3 ОТ 26.01.2023Г.*
31 | Н4=9,8:8,2'Н5=9,8:8,2*
32 | СS301C-Э'1'Ж1*
33 | Ц8-526-2'1''АВТОМАТ ОДНО-, ДВУХ-, ТРЕХПОЛЮСНЫЙ, УСТАНАВЛИВАЕМЫЙ НА КОНСТРУКЦИИ НА СТЕНЕ ИЛИ КОЛОННЕ, ТОК ДО 100 А'ШТ.''*
34 | СMGS125-Э'3'Ж1*
35 | Ц8-526-3'3''АВТОМАТ ОДНО-, ДВУХ-, ТРЕХПОЛЮСНЫЙ, УСТАНАВЛИВАЕМЫЙ НА КОНСТРУКЦИИ НА СТЕНЕ ИЛИ КОЛОННЕ, ТОК ДО 250 А'ШТ.''*
36 | СЩС-Р10;6ЩС-Р9-Э'2'Ж1*
37 | Ц8-572-3'2''БЛОК УПРАВЛЕНИЯ ШКАФНОГО ИСПОЛНЕНИЯ ИЛИ РАСПРЕДЕЛИТЕЛЬНЫЙ ПУНКТ (ШКАФ), УСТАНАВЛИВАЕМЫЙ НА СТЕНЕ, ВЫСОТА И ШИРИНА 300 Х 350 ММ'ШТ.''*
38 | Ц8-574-2'1+1+1+1''РАЗВОДКА ПО УСТРОЙСТВАМ И ПОДКЛЮЧЕНИЕ ЖИЛ КАБЕЛЕЙ ИЛИ ПРОВОДОВ ВНЕШНЕЙ СЕТИ К БЛОКАМ ЗАЖИМОВ И К ЗАЖИМАМ АППАРАТОВ И ПРИБОРОВ, УСТАНОВЛЕННЫХ НА УСТРОЙСТВАХ, КАБЕЛИ ИЛИ ПРОВОДА СЕЧЕНИЕМ ДО 16 ММ2'100 ЖИЛ''*
39 | Ц8-574-3'4+4+4+4''РАЗВОДКА ПО УСТРОЙСТВАМ И ПОДКЛЮЧЕНИЕ ЖИЛ КАБЕЛЕЙ ИЛИ ПРОВОДОВ ВНЕШНЕЙ СЕТИ К БЛОКАМ ЗАЖИМОВ И К ЗАЖИМАМ АППАРАТОВ И ПРИБОРОВ, УСТАНОВЛЕННЫХ НА УСТРОЙСТВАХ, КАБЕЛИ ИЛИ ПРОВОДА СЕЧЕНИЕМ ДО 35 ММ2'100 ЖИЛ''*
40 | Ж3-40-21'ЭЛЕКТРОСНАБЖЕНИЕ'М*
41 | С501-44372-2-Э'50'Ж1000*
42 | С501-44060'60'Ж1000*
43 | С505-2313-1'80-65'Ж1000*
44 | Ц8-147-1'(60-45):1,02''КАБЕЛИ ДО 35 КВ, ПРОКЛАДЫВАЕМЫЕ ПО УСТАНОВЛЕННЫМ КОНСТРУКЦИЯМ И ЛОТКАМ С КРЕПЛЕНИЕМ НА ПОВОРОТАХ И В КОНЦЕ ТРАССЫ, МАССА 1 М ДО 1 КГ'100 М КАБЕЛЯ''*
45 | Ц8-147-2'(50-45):1,02''КАБЕЛИ ДО 35 КВ, ПРОКЛАДЫВАЕМЫЕ ПО УСТАНОВЛЕННЫМ КОНСТРУКЦИЯМ И ЛОТКАМ С КРЕПЛЕНИЕМ НА ПОВОРОТАХ И В КОНЦЕ ТРАССЫ, МАССА 1 М ДО 2 КГ'100 М КАБЕЛЯ''*
46 | Ц8-148-2'45:1,02''КАБЕЛИ ДО 35 КВ В ПРОЛОЖЕННЫХ ТРУБАХ, БЛОКАХ И КОРОБАХ, МАССА 1 М ДО 2 КГ'100 М КАБЕЛЯ''*
47 | Ц8-910-1'15:1,02'М021104#М021141'КАБЕЛЬ ТРЕХ-ПЯТИЖИЛЬНЫЙ СЕЧЕНИЕМ ЖИЛЫ ДО 16 ММ2 ПО СТРОИТЕЛЬНЫМ КОНСТРУКЦИЯМ (СТЕНАМ, ПОТОЛКАМ) С УСТАНОВКОЙ ОТВЕТВИТЕЛЬНЫХ КОРОБОК, КРЕПЛЕНИЕ ПОЛОСКАМИ'100 М''*
48 | Ц8-912-2'45:1,02''КАБЕЛЬ ТРЕХ-ПЯТИЖИЛЬНЫЙ СЕЧЕНИЕМ ЖИЛЫ ДО 16 ММ2 В ПРОЛОЖЕННЫХ ТРУБАХ, КОРОБАХ (КАБЕЛЬ-КАНАЛАХ)'100 М''*
49 | С552-606-2-Э'35+4*
50 | С552-1409-10Д'9+28*
51 | L*

## 3072-13-354-B0
НАИМЕНОВАНИЕ ОБЪЕКТА |  | СТРОИТЕЛЬСТВО МНОГОПРОФИЛЬНОЙ ПОЛИКЛИНИКИ В ПОС.ВОСТОЧНЫЙ.СТАДИЯ С (С УЧЕТОМ ПОСТАНОВЛЕНИЯ МА И С РБ N3 ОТ 26.01.2023Г.)
КОД ОБЪЕКТА |  | 17.060
НАИМЕНОВАНИЕ ЗДАНИЯ, СООРУЖЕНИЯ |  | СТРОИТЕЛЬСТВО МНОГОПРОФИЛЬНОЙ ПОЛИКЛИНИКИ. ВНЕСЕНИЕ ИЗМЕНЕНИЙ
ШИФР ЗДАНИЯ, СООРУЖЕНИЯ |  | 17.060.0.01
КОМПЛЕКТ ЧЕРТЕЖЕЙ |  | ЭМ1 (ИЗМ.4)
ВЕДОМОСТЬ ОБЪЕМОВ И СТОИМОСТИ РАБОТ № 354
(НОРМЫ 2022г.)
ЭЛЕКТРООБОРУДОВАНИЕ. ТЕХНОЛОГИЯ (ДОП. К ЛС N 31, 326, 333, 347)
СОСТАВЛЕНА В ЦЕНАХ НА 1 НОЯБРЯ 2022г.
ОБОСНОВА- НИЕ | НАИМЕНОВАНИЕ ВИДОВ РАБОТ | ОБЪЕМ | СТОИМОСТЬ, ТЫС.РУБ.
|  |  | ЗАРАБОТНАЯ ПЛАТА | ЭКСПЛУАТА- ЦИЯ МАШИН И МЕХА- НИЗМОВ | МАТЕРИАЛЫ, ИЗДЕЛИЯ, КОНСТРУК- ЦИИ | ОБОРУДОВА- НИЕ,МЕБЕЛЬ, ИНВЕНТАРЬ | ОХР и ОПР | ПРОЧИЕ СРЕДСТВА | ВСЕГО
|  | ЕД.ИЗМ. | ТРУДОЕМ- КОСТЬ, ЧЕЛ.Ч. | В Т.Ч.З/П МАШИ- НИСТОВ | ТРАНСПОРТ | ТРАНСПОРТ | ПЛАНОВАЯ ПРИБЫЛЬ
1 | 2 | 3 | 4 | 5 | 6 | 7 | 8 | 9 | 10
Ж3-40-22 | СИЛОВОЕ ЭЛЕКТРООБОРУДОВАНИЕ | 6 | 0,237 | 0,009 | 0,119 | 1,191 | 0,141 | 0 | 1,825
|  | ШТ | 23 | 0 | 0,008 | 0,024 | 0,096
Ж3-40-21 | ЭЛЕКТРОСНАБЖЕНИЕ | 125 | 0,229 | 0,005 | 2,043 | 0 | 0,137 | 0 | 2,616
|  | М | 24 | 0,001 | 0,109 | 0 | 0,093
| И Т О Г О | 0 | 0,466 | 0,014 | 2,162 | 1,191 | 0,278 | 0 | 4,441
|  |  | 47 | 0,001 | 0,117 | 0,024 | 0,189
| СОСТАВИЛ | ______________________________ | [5 empty] | А.А.ГАРКАВАЯ
|  | (должность) |  |  |  | (подпись) |  | (инициалы,фамилия)
| ПРОВЕРИЛ | ______________________________ | [5 empty] | Н.В.МАКСИМОВИЧ
|  | (должность) |  |  |  | (подпись) |  | (инициалы,фамилия)

## 3072-13-354-Q1
НАИМЕНОВАНИЕ ОБЪЕКТА |  | СТРОИТЕЛЬСТВО МНОГОПРОФИЛЬНОЙ ПОЛИКЛИНИКИ В ПОС.ВОСТОЧНЫЙ.СТАДИЯ С (С УЧЕТОМ ПОСТАНОВЛЕНИЯ МА И С РБ N3 ОТ 26.01.2023Г.)
КОД ОБЪЕКТА |  | 17.060
НАИМЕНОВАНИЕ ЗДАНИЯ, СООРУЖЕНИЯ |  | СТРОИТЕЛЬСТВО МНОГОПРОФИЛЬНОЙ ПОЛИКЛИНИКИ. ВНЕСЕНИЕ ИЗМЕНЕНИЙ
ШИФР ЗДАНИЯ, СООРУЖЕНИЯ |  | 17.060.0.01
КОМПЛЕКТ ЧЕРТЕЖЕЙ |  | ЭМ1 (ИЗМ.4)
ВЕДОМОСТЬ ОБЪЕМОВ РАБОТ И РАСХОДОВ РЕСУРСОВ С КОДАМИ РБ ДЛЯ ЛОКАЛЬНОЙ СМЕТЫ № 354
(НОРМЫ 2022г.)
ЭЛЕКТРООБОРУДОВАНИЕ. ТЕХНОЛОГИЯ (ДОП. К ЛС N 31, 326, 333, 347)
ОБОСНОВАНИЕ | НАИМЕНОВАНИЕ ВИДОВ | ЕД.ИЗМЕРЕНИЯ | НАИМЕНОВАНИЕ РЕСУРСОВ | ЕД.ИЗМ. | КОЛИЧЕСТВО
| РАБОТ | ОБЪЕМ
1 | 2 | 3 | 4 | 5 | 6
Ж3-40-22 | СИЛОВОЕ ЭЛЕКТРООБОРУДОВАНИЕ | ШТ 6
1-1 |  |  | ЗАТРАТЫ ТРУДА РАБОЧИХ | ЧЕЛ.Ч | 22.836
М040502 |  |  | УСТАНОВКИ ДЛЯ СВАРКИ РУЧНОЙ ДУГОВОЙ (ПОСТОЯННОГО ТОКА) | МАШ.Ч | 2.24
М330301* |  |  | МАШИНЫ ШЛИФОВАЛЬНЫЕ ЭЛЕКТРИЧЕСКИЕ | МАШ.Ч | 0.4
М331451 |  |  | ПЕРФОРАТОРЫ ЭЛЕКТРИЧЕСКИЕ | МАШ.Ч | 0.2
М350451 |  |  | ПРЕСС ГИДРАВЛИЧЕСКИЙ С ЭЛЕКТРОПРИВОДОМ | МАШ.Ч | 4.0156
1 |  |  | Материалы для строительных работ
1/10 |  |  | Материалы для строительных работ общего назначения
1/10-140 |  |  | Электроды, прутки винипластовые, проволока сварочные
1/10-140-40/С101-151400-Л |  |  | ЭЛЕКТРОДЫ ТИПА Э42А ДИАМЕТРОМ 4 ММ | Т | 0.00058
1/10-170 |  |  | Оснастка технологическая и инструментальная
1/10-170-10/С101-86726-20Л |  |  | СВЕРЛА ШНЕКОВЫЕ (ПРИМ) | ШТ. | 0.04
1/10-180 |  |  | Материалы шлифовальные
1/10-180-20/57 |  |  | КРУГИ ШЛИФОВАЛЬНЫЕ ДЛЯ СПЕЦИАЛЬНЫХ МОНТАЖНЫХ РАБОТ 5П 180 Х 6 Х 22 | ШТ. | 0.74
1/10-230 |  |  | Материалы для отделочных работ
1/10-230-40-20/127 |  |  | КРАСКА МАСЛЯНАЯ МА-15, СУРИК ЖЕЛЕЗНЫЙ | Т | 6e-05
1/10-230-45-5/С101-50100-Л |  |  | ЛАК КАМЕННОУГОЛЬНЫЙ КАНИФОЛЬНЫЙ КФ-965 | Т | 4.6e-05
1/10-230-45-5/180 |  |  | ЛАК НИТРОЦЕЛЛЮЛОЗНЫЙ МЕБЕЛЬНЫЙ НЦ-218 | Т | 4e-05
1/10-230-45-10/155 |  |  | ЭМАЛЬ ПЕНТАФТАЛЕВАЯ ПФ-115, СЕРАЯ | Т | 0.0002
1/10-230-50-15/С113-3700-Л |  |  | ДИХЛОРЭТАН ТЕХНИЧЕСКИЙ СОРТ I | Т | 3.9e-05
1/10-230-50-15/37 |  |  | РАСТВОРИТЕЛЬ ДЛЯ ЛАКОКРАСОЧНЫХ МАТЕРИАЛОВ МАРКИ 646 | Т | 0.00016
1/10-235 |  |  | Изделия герметизирующие, уплотняющие, изолирующие
1/10-235-20/681 |  |  | ИЗОЛЕНТА ПВХ (РАЗМЕРОМ 15 ММХ20 М) | М2 | 2.055
1/10-240 |  |  | Метизы и крепежные изделия
1/10-240-10-10/С101-10110-Л |  |  | БОЛТЫ СТРОИТЕЛЬНЫЕ С ГАЙКАМИ И ШАЙБАМИ | Т | 0.002946
1/55 |  |  | Материалы специального назначения (кислотоупорные, огнеупорные и антикоррозионные)
1/55-50 |  |  | Материалы антикоррозионные и химически стойкие
1/55-50-30/С101-63602-1Л |  |  | ПАСТА КВАРЦЕВАЗЕЛИНОВАЯ | КГ | 0.091
5 |  |  | Материалы для монтажных и специальных строительных работ
5/20 |  |  | Изделия для прокладки кабельных сетей
5/20-30 |  |  | Материалы и изделия для монтажа кабелей и проводов
5/20-30-2/1 |  |  | ПЕРЕМЫЧКА ГИБКАЯ ПГС-35-560 У2,5 | ШТ. | 4
5/20-30-3/С552-1230-Л |  |  | ПОЛОСКА К404 И ПРЯЖКА К407 ДЛЯ КРЕПЛЕНИЯ ПРОВОДОВ | 100 ШТ. | 0.128
5/20-30-3/С552-899-Л |  |  | ЛЕНТА ЛМ-5 УХЛ2 | 100 М | 0.028
5/20-30-5/С552-203-Л |  |  | БИРКА МАРКИРОВОЧНАЯ У153 У3,5 | 1000 ШТ. | 0.008
5/20-30-5/1 |  |  | БИРКА-ОКОНЦЕВАТЕЛЬ У136 У3/5 | 100 ШТ. | 0.204
5/90 |  |  | Прочие материалы для монтажных и специальных строительных работ
5/90-10 |  |  | Дюбели для крепления электромонтажных изделий
5/90-10/С552-603-Л |  |  | ДЮБЕЛЬ МОНТАЖНЫЙ У661 У3 | 10 ШТ. | 4.88
Прочие
СMGS125-Э |  |  | АВТОМАТИЧЕСКИЙ ВЫКЛЮЧАТЕЛЬ DKS YON MGS125, 125А, 380В, С РЕГУЛИРУЕМЫМ ТЕПЛОВЫМ РАСЦЕПИТЕЛЕМ (ДЛЯ УСТАНОВКИ В 6ЩС-Р9, 1ЩС-Р10, 1ЩС-Р11) | ШТ | 3
СS301C-Э |  |  | АВТОМАТИЧЕСКИЙ ВЫКЛЮЧАТЕЛЬ S301C, 63А, 220В (ДЛЯ УСТАНОВКИ В ЩИТ 6ЩС-Р34) | ШТ | 1
СЩС-Р10;6ЩС-Р9-Э |  |  | МЕТАЛЛОКОНСТРУКЦИЯ ПО ТИПУ ЩОМ-12-IP31, ГАБАРИТЫ 300 Х 350 Х 132 (1ЩС-Р10, 6ЩС-Р9) | ШТ | 2
Ж3-40-21 | ЭЛЕКТРОСНАБЖЕНИЕ | М 125
1-1 |  |  | ЗАТРАТЫ ТРУДА РАБОЧИХ | ЧЕЛ.Ч | 24.0519
1-3 |  |  | ЗАТРАТЫ ТРУДА МАШИНИСТОВ | ЧЕЛ.-Ч | 0.042659
М021141 |  |  | КРАНЫ НА АВТОМОБИЛЬНОМ ХОДУ ПРИ РАБОТЕ НА ДРУГИХ ВИДАХ СТРОИТЕЛЬСТВА, 10 Т | МАШ.Ч | 0.042659
М030402 |  |  | ЛЕБЕДКИ ЭЛЕКТРИЧЕСКИЕ ТЯГОВЫМ УСИЛИЕМ ДО 12,26 (1,25) КН (Т) | МАШ.Ч | 2.2722
М134041 |  |  | ШУРУПОВЕРТ | МАШ.Ч | 0.58546
М331451 |  |  | ПЕРФОРАТОРЫ ЭЛЕКТРИЧЕСКИЕ | МАШ.Ч | 1.7461
М331615* |  |  | ДРЕЛИ ЭЛЕКТРИЧЕСКИЕ | МАШ.Ч | 0.31332
1 |  |  | Материалы для строительных работ
1/10 |  |  | Материалы для строительных работ общего назначения
1/10-80 |  |  | Материалы неметаллорудные и асбестосодержащие изделия
1/10-80-30/С101-128901-Л |  |  | ТАЛЬК ТЕХНИЧЕСКИЙ МОЛОТЫЙ | Т | 0.000265
1/10-160 |  |  | Пленки, полотна, ткани разные
1/10-160-20/15 |  |  | ВЕТОШЬ | КГ | 0.01103
1/10-170 |  |  | Оснастка технологическая и инструментальная
1/10-170-10/С101-86726-20Л |  |  | СВЕРЛА ШНЕКОВЫЕ (ПРИМ) | ШТ. | 0.16181
1/10-180 |  |  | Материалы шлифовальные
1/10-180-20/113 |  |  | ШКУРКА ШЛИФОВАЛЬНАЯ НА БУМАЖНОЙ ОСНОВЕ ВОДОСТОЙКАЯ | М2 | 0.012501
1/10-235 |  |  | Изделия герметизирующие, уплотняющие, изолирующие
1/10-235-20/681 |  |  | ИЗОЛЕНТА ПВХ (РАЗМЕРОМ 15 ММХ20 М) | М2 | 0.6618
1/10-240 |  |  | Метизы и крепежные изделия
1/10-240-10-10/С101-10110-Л |  |  | БОЛТЫ СТРОИТЕЛЬНЫЕ С ГАЙКАМИ И ШАЙБАМИ | Т | 2.2e-05
1/10-260 |  |  | Металлопрокат и металлоизделия (за исключением металлоизделий части 2)
1/10-260-210-1/82 |  |  | ПРОВОЛОКА СТАЛЬНАЯ НИЗКОУГЛЕРОДИСТАЯ ОБЩЕГО НАЗНАЧЕНИЯ ТЕРМИЧЕСКИ ОБРАБОТАННАЯ, ОЦИНКОВАННАЯ, ДИАМЕТРОМ 2 ММ | КГ | 0.037258
1/55 |  |  | Материалы специального назначения (кислотоупорные, огнеупорные и антикоррозионные)
1/55-50 |  |  | Материалы антикоррозионные и химически стойкие
1/55-50-20/С113-7900-Л |  |  | ЛАК БИТУМНЫЙ БТ-577 | Т | 0.000168
1/55-50-30/С101-63602-1Л |  |  | ПАСТА КВАРЦЕВАЗЕЛИНОВАЯ | КГ | 0.02206
5 |  |  | Материалы для монтажных и специальных строительных работ
5/10 |  |  | Кабели, провода, муфты кабельные
5/10-10 |  |  | Кабели
5/10-10-10-1/С501-44372-2-Э |  |  | КАБЕЛЬ СИЛОВОЙ МАРКИ ВВГ 4 Х 25-0,66 С МЕДНЫМИ ЖИЛАМИ, ИЗОЛЯЦИЯ И ОБОЛОЧКА ИЗ ПОЛИВИНИЛХЛОРИДНОГО ПЛАСТИКАТА, БЕЗ ЗАЩИТНОГО ПОКРОВА, С ЧЕТЫРЬМЯ ЖИЛАМИ СЕЧЕНИЕМ 25 ММ2, НА НАПРЯЖЕНИЕ 0,66 КВ | 1000 М | 0.05
5/10-10-10-1/6 |  |  | КАБЕЛЬ СИЛОВОЙ МАРКИ ВВГ 1 Х 16-0,66 С МЕДНЫМИ ЖИЛАМИ, ИЗОЛЯЦИЯ И ОБОЛОЧКА ИЗ ПОЛИВИНИЛХЛОРИДНОГО ПЛАСТИКАТА, БЕЗ ЗАЩИТНОГО ПОКРОВА, С ОДНОЙ ЖИЛОЙ СЕЧЕНИЕМ 16 ММ2, НА НАПРЯЖЕНИЕ 0,66 КВ | 1000 М | 0.06
5/10-10-70-1/С505-2313-1 |  |  | КАБЕЛЬ МОНТАЖНЫЙ МАРКИ МКШ С МЕДНЫМИ ЖИЛАМИ, С ИЗОЛЯЦИЕЙ И ОБОЛОЧКОЙ ИЗ ПОЛИВИНИЛХЛОРИДНОГО ПЛАСТИКАТА, С ЧИСЛОМ ЖИЛ И СЕЧЕНИЕМ 2Х0,75 ММ2 (ПРИМ) | 1000 М | 0.015
5/20 |  |  | Изделия для прокладки кабельных сетей
5/20-30 |  |  | Материалы и изделия для монтажа кабелей и проводов
5/20-30-1-4/С552-1409-10Д |  |  | СОЕДИНИТЕЛЬНЫЙ ИЗОЛИРУЮЩИЙ ЗАЖИМ СИЗ | 100 ШТ. | 0.37
5/20-30-3/С552-606-2-Э |  |  | ЗАЖИМЫ (СКОБЫ, ПОЛОСКИ, ПРЯЖКИ) | 100 ШТ. | 0.39
5/20-30-3/С552-803-Л |  |  | КНОПКА К227 УХЛ2 | 1000 ШТ. | 0.009956
5/20-30-3/С552-899-Л |  |  | ЛЕНТА ЛМ-5 УХЛ2 | 100 М | 0.004413
5/20-30-3/С552-901-Л |  |  | ЛЕНТА К226 | 100 М | 0.00904
5/20-30-3/20 |  |  | СКОБА К 142 У2 | 10 ШТ. | 0.35298
5/20-30-4/С552-302-Л |  |  | ВТУЛКА В28 УХЛ2 | 100 ШТ. | 0.01471
5/20-30-5/2 |  |  | БИРКА МАРКИРОВОЧНАЯ У134 | 100 ШТ. | 0.089174
5/50 |  |  | Прокатно-тянутые изделия из цветных металлов и цветные металлы
5/50-30 |  |  | Листы и плиты из цветных металлов
5/50-30-3/С517-17500-Л |  |  | ЛИСТ НОРМАЛЬНОЙ ТОЧНОСТИ ИЗГОТОВЛЕНИЯ, ТОЛЩИНОЙ 1 ММ, ИЗ СВИНЦА МАРКИ С1 | Т | 0.000475
5/50-70 |  |  | Сплавы из цветных металлов
5/50-70-2/С522-3100-Л |  |  | ПРИПОЙ ОЛОВЯННО-СВИНЦОВЫЙ МАЛОСУРЬМЯНИСТЫЙ, МАРКИ ПОССУ 40-0,5 | Т | 0.000273
5/90 |  |  | Прочие материалы для монтажных и специальных строительных работ
5/90-10 |  |  | Дюбели для крепления электромонтажных изделий
5/90-10/С552-605-Л |  |  | ДЮБЕЛЬ МОНТАЖНЫЙ У658 | 10 ШТ. | 3.8246
СОСТАВИЛ | ______________________________ |  |  | А.А.ГАРКАВАЯ
| (должность) |  | (подпись) | (инициалы,фамилия)
ПРОВЕРИЛ | ______________________________ |  |  | Н.В.МАКСИМОВИЧ
| (должность) |  | (подпись) | (инициалы,фамилия)

## 3072-13-354-Q0
НАИМЕНОВАНИЕ ОБЪЕКТА |  | СТРОИТЕЛЬСТВО МНОГОПРОФИЛЬНОЙ ПОЛИКЛИНИКИ В ПОС.ВОСТОЧНЫЙ.СТАДИЯ С (С УЧЕТОМ ПОСТАНОВЛЕНИЯ МА И С РБ N3 ОТ 26.01.2023Г.)
КОД ОБЪЕКТА |  | 17.060
НАИМЕНОВАНИЕ ЗДАНИЯ, СООРУЖЕНИЯ |  | СТРОИТЕЛЬСТВО МНОГОПРОФИЛЬНОЙ ПОЛИКЛИНИКИ. ВНЕСЕНИЕ ИЗМЕНЕНИЙ
ШИФР ЗДАНИЯ, СООРУЖЕНИЯ |  | 17.060.0.01
КОМПЛЕКТ ЧЕРТЕЖЕЙ |  | ЭМ1 (ИЗМ.4)
ВЕДОМОСТЬ РЕСУРСОВ ДЛЯ ЛОКАЛЬНОЙ СМЕТЫ № 354
(НОРМЫ 2022г.)
ЭЛЕКТРООБОРУДОВАНИЕ. ТЕХНОЛОГИЯ (ДОП. К ЛС N 31, 326, 333, 347)
П/П | ОБОСНОВАНИЕ | НАИМЕНОВАНИЕ РЕСУРСОВ | ЕД.ИЗМ. | КОЛИЧЕСТВО
1 | 2 | 3 | 4 | 5
1 | 1-1 | ЗАТРАТЫ ТРУДА РАБОЧИХ | ЧЕЛ.Ч | 46.8879
2 | 1-3 | ЗАТРАТЫ ТРУДА МАШИНИСТОВ | ЧЕЛ.-Ч | 0.042659
3 | М021141 | КРАНЫ НА АВТОМОБИЛЬНОМ ХОДУ ПРИ РАБОТЕ НА ДРУГИХ ВИДАХ СТРОИТЕЛЬСТВА, 10 Т | МАШ.Ч | 0.042659
4 | М030402 | ЛЕБЕДКИ ЭЛЕКТРИЧЕСКИЕ ТЯГОВЫМ УСИЛИЕМ ДО 12,26 (1,25) КН (Т) | МАШ.Ч | 2.2722
5 | М040502 | УСТАНОВКИ ДЛЯ СВАРКИ РУЧНОЙ ДУГОВОЙ (ПОСТОЯННОГО ТОКА) | МАШ.Ч | 2.24
6 | М134041 | ШУРУПОВЕРТ | МАШ.Ч | 0.58546
7 | М330301* | МАШИНЫ ШЛИФОВАЛЬНЫЕ ЭЛЕКТРИЧЕСКИЕ | МАШ.Ч | 0.4
8 | М331451 | ПЕРФОРАТОРЫ ЭЛЕКТРИЧЕСКИЕ | МАШ.Ч | 1.9461
9 | М331615* | ДРЕЛИ ЭЛЕКТРИЧЕСКИЕ | МАШ.Ч | 0.31332
10 | М350451 | ПРЕСС ГИДРАВЛИЧЕСКИЙ С ЭЛЕКТРОПРИВОДОМ | МАШ.Ч | 4.0156
| 1 | Материалы для строительных работ
| 1/10 | Материалы для строительных работ общего назначения
| 1/10-80 | Материалы неметаллорудные и асбестосодержащие изделия
11 | 1/10-80-30/С101-128901-Л | ТАЛЬК ТЕХНИЧЕСКИЙ МОЛОТЫЙ | Т | 0.000265
| 1/10-140 | Электроды, прутки винипластовые, проволока сварочные
12 | 1/10-140-40/С101-151400-Л | ЭЛЕКТРОДЫ ТИПА Э42А ДИАМЕТРОМ 4 ММ | Т | 0.00058
| 1/10-160 | Пленки, полотна, ткани разные
13 | 1/10-160-20/15 | ВЕТОШЬ | КГ | 0.01103
| 1/10-170 | Оснастка технологическая и инструментальная
14 | 1/10-170-10/С101-86726-20Л | СВЕРЛА ШНЕКОВЫЕ (ПРИМ) | ШТ. | 0.20181
| 1/10-180 | Материалы шлифовальные
15 | 1/10-180-20/57 | КРУГИ ШЛИФОВАЛЬНЫЕ ДЛЯ СПЕЦИАЛЬНЫХ МОНТАЖНЫХ РАБОТ 5П 180 Х 6 Х 22 | ШТ. | 0.74
16 | 1/10-180-20/113 | ШКУРКА ШЛИФОВАЛЬНАЯ НА БУМАЖНОЙ ОСНОВЕ ВОДОСТОЙКАЯ | М2 | 0.012501
| 1/10-230 | Материалы для отделочных работ
17 | 1/10-230-40-20/127 | КРАСКА МАСЛЯНАЯ МА-15, СУРИК ЖЕЛЕЗНЫЙ | Т | 6e-05
18 | 1/10-230-45-5/С101-50100-Л | ЛАК КАМЕННОУГОЛЬНЫЙ КАНИФОЛЬНЫЙ КФ-965 | Т | 4.6e-05
19 | 1/10-230-45-5/180 | ЛАК НИТРОЦЕЛЛЮЛОЗНЫЙ МЕБЕЛЬНЫЙ НЦ-218 | Т | 4e-05
20 | 1/10-230-45-10/155 | ЭМАЛЬ ПЕНТАФТАЛЕВАЯ ПФ-115, СЕРАЯ | Т | 0.0002
21 | 1/10-230-50-15/С113-3700-Л | ДИХЛОРЭТАН ТЕХНИЧЕСКИЙ СОРТ I | Т | 3.9e-05
22 | 1/10-230-50-15/37 | РАСТВОРИТЕЛЬ ДЛЯ ЛАКОКРАСОЧНЫХ МАТЕРИАЛОВ МАРКИ 646 | Т | 0.00016
| 1/10-235 | Изделия герметизирующие, уплотняющие, изолирующие
23 | 1/10-235-20/681 | ИЗОЛЕНТА ПВХ (РАЗМЕРОМ 15 ММХ20 М) | М2 | 2.7168
| 1/10-240 | Метизы и крепежные изделия
24 | 1/10-240-10-10/С101-10110-Л | БОЛТЫ СТРОИТЕЛЬНЫЕ С ГАЙКАМИ И ШАЙБАМИ | Т | 0.002968
| 1/10-260 | Металлопрокат и металлоизделия (за исключением металлоизделий части 2)
25 | 1/10-260-210-1/82 | ПРОВОЛОКА СТАЛЬНАЯ НИЗКОУГЛЕРОДИСТАЯ ОБЩЕГО НАЗНАЧЕНИЯ ТЕРМИЧЕСКИ ОБРАБОТАННАЯ, ОЦИНКОВАННАЯ, ДИАМЕТРОМ 2 ММ | КГ | 0.037258
| 1/55 | Материалы специального назначения (кислотоупорные, огнеупорные и антикоррозионные)
| 1/55-50 | Материалы антикоррозионные и химически стойкие
26 | 1/55-50-20/С113-7900-Л | ЛАК БИТУМНЫЙ БТ-577 | Т | 0.000168
27 | 1/55-50-30/С101-63602-1Л | ПАСТА КВАРЦЕВАЗЕЛИНОВАЯ | КГ | 0.11306
| 5 | Материалы для монтажных и специальных строительных работ
| 5/10 | Кабели, провода, муфты кабельные
| 5/10-10 | Кабели
28 | 5/10-10-10-1/С501-44372-2-Э | КАБЕЛЬ СИЛОВОЙ МАРКИ ВВГ 4 Х 25-0,66 С МЕДНЫМИ ЖИЛАМИ, ИЗОЛЯЦИЯ И ОБОЛОЧКА ИЗ ПОЛИВИНИЛХЛОРИДНОГО ПЛАСТИКАТА, БЕЗ ЗАЩИТНОГО ПОКРОВА, С ЧЕТЫРЬМЯ ЖИЛАМИ СЕЧЕНИЕМ 25 ММ2, НА НАПРЯЖЕНИЕ 0,66 КВ | 1000 М | 0.05
29 | 5/10-10-10-1/6 | КАБЕЛЬ СИЛОВОЙ МАРКИ ВВГ 1 Х 16-0,66 С МЕДНЫМИ ЖИЛАМИ, ИЗОЛЯЦИЯ И ОБОЛОЧКА ИЗ ПОЛИВИНИЛХЛОРИДНОГО ПЛАСТИКАТА, БЕЗ ЗАЩИТНОГО ПОКРОВА, С ОДНОЙ ЖИЛОЙ СЕЧЕНИЕМ 16 ММ2, НА НАПРЯЖЕНИЕ 0,66 КВ | 1000 М | 0.06
30 | 5/10-10-70-1/С505-2313-1 | КАБЕЛЬ МОНТАЖНЫЙ МАРКИ МКШ С МЕДНЫМИ ЖИЛАМИ, С ИЗОЛЯЦИЕЙ И ОБОЛОЧКОЙ ИЗ ПОЛИВИНИЛХЛОРИДНОГО ПЛАСТИКАТА, С ЧИСЛОМ ЖИЛ И СЕЧЕНИЕМ 2Х0,75 ММ2 (ПРИМ) | 1000 М | 0.015
| 5/20 | Изделия для прокладки кабельных сетей
| 5/20-30 | Материалы и изделия для монтажа кабелей и проводов
31 | 5/20-30-1-4/С552-1409-10Д | СОЕДИНИТЕЛЬНЫЙ ИЗОЛИРУЮЩИЙ ЗАЖИМ СИЗ | 100 ШТ. | 0.37
32 | 5/20-30-2/1 | ПЕРЕМЫЧКА ГИБКАЯ ПГС-35-560 У2,5 | ШТ. | 4
33 | 5/20-30-3/С552-1230-Л | ПОЛОСКА К404 И ПРЯЖКА К407 ДЛЯ КРЕПЛЕНИЯ ПРОВОДОВ | 100 ШТ. | 0.128
34 | 5/20-30-3/С552-606-2-Э | ЗАЖИМЫ (СКОБЫ, ПОЛОСКИ, ПРЯЖКИ) | 100 ШТ. | 0.39
35 | 5/20-30-3/С552-803-Л | КНОПКА К227 УХЛ2 | 1000 ШТ. | 0.009956
36 | 5/20-30-3/С552-899-Л | ЛЕНТА ЛМ-5 УХЛ2 | 100 М | 0.032413
37 | 5/20-30-3/С552-901-Л | ЛЕНТА К226 | 100 М | 0.00904
38 | 5/20-30-3/20 | СКОБА К 142 У2 | 10 ШТ. | 0.35298
39 | 5/20-30-4/С552-302-Л | ВТУЛКА В28 УХЛ2 | 100 ШТ. | 0.01471
40 | 5/20-30-5/С552-203-Л | БИРКА МАРКИРОВОЧНАЯ У153 У3,5 | 1000 ШТ. | 0.008
41 | 5/20-30-5/1 | БИРКА-ОКОНЦЕВАТЕЛЬ У136 У3/5 | 100 ШТ. | 0.204
42 | 5/20-30-5/2 | БИРКА МАРКИРОВОЧНАЯ У134 | 100 ШТ. | 0.089174
| 5/50 | Прокатно-тянутые изделия из цветных металлов и цветные металлы
| 5/50-30 | Листы и плиты из цветных металлов
43 | 5/50-30-3/С517-17500-Л | ЛИСТ НОРМАЛЬНОЙ ТОЧНОСТИ ИЗГОТОВЛЕНИЯ, ТОЛЩИНОЙ 1 ММ, ИЗ СВИНЦА МАРКИ С1 | Т | 0.000475
| 5/50-70 | Сплавы из цветных металлов
44 | 5/50-70-2/С522-3100-Л | ПРИПОЙ ОЛОВЯННО-СВИНЦОВЫЙ МАЛОСУРЬМЯНИСТЫЙ, МАРКИ ПОССУ 40-0,5 | Т | 0.000273
| 5/90 | Прочие материалы для монтажных и специальных строительных работ
| 5/90-10 | Дюбели для крепления электромонтажных изделий
45 | 5/90-10/С552-603-Л | ДЮБЕЛЬ МОНТАЖНЫЙ У661 У3 | 10 ШТ. | 4.88
46 | 5/90-10/С552-605-Л | ДЮБЕЛЬ МОНТАЖНЫЙ У658 | 10 ШТ. | 3.8246
Прочие
47 | СMGS125-Э | АВТОМАТИЧЕСКИЙ ВЫКЛЮЧАТЕЛЬ DKS YON MGS125, 125А, 380В, С РЕГУЛИРУЕМЫМ ТЕПЛОВЫМ РАСЦЕПИТЕЛЕМ (ДЛЯ УСТАНОВКИ В 6ЩС-Р9, 1ЩС-Р10, 1ЩС-Р11) | ШТ | 3
48 | СS301C-Э | АВТОМАТИЧЕСКИЙ ВЫКЛЮЧАТЕЛЬ S301C, 63А, 220В (ДЛЯ УСТАНОВКИ В ЩИТ 6ЩС-Р34) | ШТ | 1
49 | СЩС-Р10;6ЩС-Р9-Э | МЕТАЛЛОКОНСТРУКЦИЯ ПО ТИПУ ЩОМ-12-IP31, ГАБАРИТЫ 300 Х 350 Х 132 (1ЩС-Р10, 6ЩС-Р9) | ШТ | 2
| СОСТАВИЛ | ____________________ |  | А.А.ГАРКАВАЯ
|  | (должность) | (подпись) | (инициалы,фамилия)
| ПРОВЕРИЛ | ____________________ |  | Н.В.МАКСИМОВИЧ
|  | (должность) | (подпись) | (инициалы,фамилия)

## 3072-13-354-T3
РАЗРАБОТЧИК |  | RSTC.smeta версия 22.7
|  |  |  | ШИФР | 17.060
СТРОИТЕЛЬСТВО МНОГОПРОФИЛЬНОЙ ПОЛИКЛИНИКИ В ПОС.ВОСТОЧНЫЙ.СТАДИЯ С (С УЧЕТОМ ПОСТАНОВЛЕНИЯ МА И С РБ N3 ОТ 26.01.2023Г.)
РАБОЧАЯ ДОКУМЕНТАЦИЯ
СМЕТНАЯ ДОКУМЕНТАЦИЯ
ТИТУЛЬНЫЙ ЛИСТ ДЛЯ ЛОКАЛЬНОЙ СМЕТЫ (ЛОКАЛЬНОГО СМЕТНОГО РАСЧЕТА) № 354
СМЕТНАЯ СТОИМОСТЬ В ЦЕНАХ НА 1 НОЯБРЯ 2022г.
4,441 ТЫС.РУБ
ЗАКАЗЧИК |  | УП "УКС МИНГОРИСПОЛКОМА"
МИНСК-2025

## 3072-13-355-S0
НАИМЕНОВАНИЕ ОБЪЕКТА |  | СТРОИТЕЛЬСТВО МНОГОПРОФИЛЬНОЙ ПОЛИКЛИНИКИ В ПОС.ВОСТОЧНЫЙ.СТАДИЯ С (С УЧЕТОМ ПОСТАНОВЛЕНИЯ МА И С РБ N3 ОТ 26.01.2023Г.)
КОД ОБЪЕКТА |  | 17.060
НАИМЕНОВАНИЕ ЗДАНИЯ, СООРУЖЕНИЯ |  | СТРОИТЕЛЬСТВО МНОГОПРОФИЛЬНОЙ ПОЛИКЛИНИКИ. ВНЕСЕНИЕ ИЗМЕНЕНИЙ
ШИФР ЗДАНИЯ, СООРУЖЕНИЯ |  | 17.060.0.01
КОМПЛЕКТ ЧЕРТЕЖЕЙ |  | ЭО.СО1 (ИЗМ.3)
ЛОКАЛЬНАЯ СМЕТА (ЛОКАЛЬНЫЙ СМЕТНЫЙ РАСЧЕТ) № 355
(НОРМЫ 2022г.)
ЭЛЕКТРООСВЕЩЕНИЕ (4-7 ЭТАЖИ, ТЕХЭТАЖ) (ДОП. К ЛС N34, 338)
СОСТАВЛЕНА В ЦЕНАХ НА 1 НОЯБРЯ 2022г. | [8 empty] | СТОИМОСТЬ 2,399 ТЫС.РУБ.
№ п/п | ОБОСНОВАНИЕ | НАИМЕНОВАНИЕ РАБОТ, РЕСУРСОВ, РАСХОДОВ | ЕД.ИЗМ. КОЛИЧЕ- СТВО | СТОИМОСТЬ: ЕД.ИЗМ./ВСЕГО, РУБ.
|  |  |  | ЗАРАБОТНАЯ ПЛАТА | ЭКСПЛУАТАЦИЯ МАШИН И МЕХАНИЗМОВ |  | МАТЕРИАЛЫ, ИЗДЕЛИЯ, КОНСТРУКЦИИ (ОБОРУДОВАНИЕ, МЕБЕЛЬ, ИНВЕНТАРЬ) | ТРАНС-ПОРТ | ОБЩАЯ СТОИМОСТЬ
[5 empty] | ВСЕГО | В Т.Ч. З/П МАШИ- НИСТОВ
1 | 2 | 3 | 4 | 5 | 6 | 7 | 8 | 9 | 10
| НАЧИСЛЕНИЯ: | ОХР и ОПР/ПЛАНОВАЯ ПРИБЫЛЬ (%):Н16=59.57/40.54
1. | ПРИМЕЧАНИЕ: | К ДЛЯ ОХР И ОПР/ПЛАНОВАЯ ПРИБЫЛЬ: 1.0000/1.0000
2. | ПРИМЕЧАНИЕ: | КОЭФФИЦИЕНТ К З/П (ПОСТАНОВЛЕНИЕ N5): 1.0000
3. | ПРИМЕЧАНИЕ: | БАЗА ТЕКУЩИХ ЦЕН (ВАРИАНТ A)
| Ж3-40-12 | ОБОРУДОВАНИЕ СВЕТОТЕХНИЧЕСКОЕ
4. | ПРИМЕЧАНИЕ: | В СМЕТЕ УЧТЕНА ЗАРАБОТНАЯ ПЛАТА РАБОЧИХ-СТРОИТЕЛЕЙ И ЗАРАБОТНАЯ ПЛАТА МАШИНИСТОВ СОГЛАСНО ПОСТАНОВЛЕНИЮ МА И С N3 ОТ 26.01.2023Г.
| КОЭФФИЦИЕНТЫ: | Н4=1.1951
| КОЭФФИЦИЕНТЫ: | Н5=1.1951
5. | 5/30-30-4-3-1-2/СЛПО-12-258 | СВЕТИЛЬНИК С ЛЮМИНЕСЦЕНТНЫМИ ЛАМПАМИ, С ЭКСТРУДИРОВАННЫМ РАССЕИВАТЕЛЕМ, ПОТОЛОЧНЫЙ ЛПО 12-2Х58-301 С ЭПРА | ШТ 6 | - - | - - | - - | 110.00 660.00 | 5.85 35.10 | 115.85 695.10
6. | 5/30-30-4-3-1-2/СЛПО-12-236 | СВЕТИЛЬНИК С ЛЮМИНЕСЦЕНТНЫМИ ЛАМПАМИ, С ЭКСТРУДИРОВАННЫМ РАССЕИВАТЕЛЕМ, ПОТОЛОЧНЫЙ ЛПО 12-2Х36-301 С ЭПРА | ШТ 6 | - - | - - | - - | 85.80 514.80 | 4.56 27.36 | 90.36 542.16
7. | Ц8-914-2 (Н16) | СВЕТИЛЬНИКИ С ЛЮМИНЕСЦЕНТНЫМИ ЛАМПАМИ, КРЕПЛЕНИЕ НА РАСПОРНЫЕ ДЮБЕЛЯ, КОЛИЧЕСТВО ЛАМП 2 | 100 ШТ. 0.12 | 1795.96 215.52 | 22.26 2.67 | - - | 252.23 30.27 | 13.98 1.68 | 2084.43 250.14
8. | 5/30-30-4-3-1-2/СЛПО-418-12 | СВЕТИЛЬНИК С ЛЮМИНЕСЦЕНТНЫМИ ЛАМПАМИ, С ЭКСТРУДИРОВАННЫМ РАССЕИВАТЕЛЕМ, ПОТОЛОЧНЫЙ, ЛПО 12-4Х18-301 С ЭПРА | ШТ 8 | - - | - - | - - | 88.80 710.40 | 4.72 37.76 | 93.52 748.16
9. | Ц8-914-3 (Н16) | СВЕТИЛЬНИКИ С ЛЮМИНЕСЦЕНТНЫМИ ЛАМПАМИ, КРЕПЛЕНИЕ НА РАСПОРНЫЕ ДЮБЕЛЯ, КОЛИЧЕСТВО ЛАМП 4 | 100 ШТ. 0.08 | 1859.75 148.78 | 22.26 1.78 | - - | 252.23 20.18 | 13.98 1.12 | 2148.22 171.86
10. | 5/30-30-4-3-1-2/СЛПП-2-36 | СВЕТИЛЬНИК ПОТОЛОЧНЫЙ ПЫЛЕЗАЩИЩЕННЫЙ НА ДВЕ ЛЮМИНЕСЦЕНТНЫЕ ЛАМПЫ С РАССЕИВАТЕЛЕМ,ПО ТИПУ ЛПП12-001-2Х36 С ЭПРА IP65 | ШТ 6 | - - | - - | - - | 63.80 -382.80 | 3.39 -20.34 | 67.19 -403.14
11. | Ц8-914-2 (Н16) | СВЕТИЛЬНИКИ С ЛЮМИНЕСЦЕНТНЫМИ ЛАМПАМИ, КРЕПЛЕНИЕ НА РАСПОРНЫЕ ДЮБЕЛЯ, КОЛИЧЕСТВО ЛАМП 2 | 100 ШТ. 0.06 | 1795.96 -107.76 | 22.26 -1.34 | - - | 252.23 -15.13 | 13.98 -0.84 | 2084.43 -125.07
12. | 5/30-30-4-3-1-2/СЛПО-12-36 | СВЕТИЛЬНИК ПОТОЛОЧНЫЙ НА ОДНУ ЛЮМИНЕСЦЕНТНУЮ ЛАМПУ С РАССЕИВАТЕЛЕМ,ПО ТИПУ ЛПО12-302-1Х36 С ЭПРА IP40 | ШТ 5 | - - | - - | - - | 60.00 300.00 | 3.19 15.95 | 63.19 315.95
13. | Ц8-914-1 (Н16) | СВЕТИЛЬНИКИ С ЛЮМИНЕСЦЕНТНЫМИ ЛАМПАМИ, КРЕПЛЕНИЕ НА РАСПОРНЫЕ ДЮБЕЛЯ, КОЛИЧЕСТВО ЛАМП 1 | 100 ШТ. 0.05 | 1768.62 88.43 | 22.26 1.11 | - - | 252.23 12.61 | 13.98 0.70 | 2057.09 102.85
14. | 5/30-30-4-3-1-1/С545-4300-2 | СВЕТИЛЬНИК С ЛАМПАМИ НАКАЛИВАНИЯ ПОТОЛОЧНЫЙ НПО-1Х100 | ШТ. 28 | - - | - - | - - | 9.72 -272.16 | 0.52 -14.56 | 10.24 -286.72
15. | Ц8-913-1 (Н16) | СВЕТИЛЬНИКИ ДЛЯ ЛАМП НАКАЛИВАНИЯ, КРЕПЛЕНИЕ НА РАСПОРНЫЕ ДЮБЕЛЯ, КОЛИЧЕСТВО ЛАМП 1 | 100 ШТ. 0.28 | 848.91 -237.69 | 13.75 -3.85 | - - | 148.36 -41.54 | 8.19 -2.29 | 1019.21 -285.37
16. | 5/30-30-4-4-2/СЛБ-18-Ч | ЛАМПА ЛЮМИНЕСЦЕНТНАЯ ЛБ-18 | ШТ 32 | - - | - - | - - | 2.50 80.00 | 0.13 4.16 | 2.63 84.16
17. | 5/30-30-4-4-2/СЛБ-36-Ч | ЛАМПА ЛЮМИНЕСЦЕНТНАЯ ЛБ-36 | ШТ 1 | - - | - - | - - | 3.33 3.33 | 0.18 0.18 | 3.51 3.51
18. | 5/30-30-4-4-2/СЛЕЦ-36-Ч | ЛАМПА ЛЮМИНЕСЦЕНТНАЯ НИЗКОГО ДАВЛЕНИЯ ЛЕЦ-36-Э | ШТ 4 | - - | - - | - - | 2.28 9.12 | 0.12 0.48 | 2.40 9.60
19. | 5/30-30-4-4-2/СЛЕЦ-58-Ч | ЛАМПА ЛЮМИНЕСЦЕНТНАЯ НИЗКОГО ДАВЛЕНИЯ ЛЕЦ-58-Э | ШТ 12 | - - | - - | - - | 3.35 40.20 | 0.18 2.16 | 3.53 42.36
20. | 5/30-30-4-4-1/СЛМ-230-100 | ЛАМПА НАКАЛИВАНИЯ Б220-230-100-1 | ШТ 28 | - - | - - | - - | 1.25 -35.00 | 0.07 -1.96 | 1.32 -36.96
|  | ИТОГО ПРЯМЫЕ ЗАТРАТЫ : |  | 107 | - | - | 1634 | 86 | 1827
|  | ОХР и ОПР | [6 empty] | 64
|  | ПЛАНОВАЯ ПРИБЫЛЬ | [6 empty] | 43
|  | ИТОГО ПО ПТМ | [6 empty] | 1934
|  | ЗАТРАТЫ ТРУДА | [6 empty] | 13
| Ж3-40-32 | ЭЛЕКТРОУСТАНОВОЧНЫЕ ИЗДЕЛИЯ
21. | 5/30-10-3/С110-801-Ч | ВЫКЛЮЧАТЕЛЬ УСТАНОВОЧНЫЙ ОДНОКЛАВИШНЫЙ С1 10-801 | ШТ 4 | - - | - - | - - | 4.48 17.92 | 0.24 0.96 | 4.72 18.88
22. | Ц8-591-201 (Н16) | ВЫКЛЮЧАТЕЛЬ ОДНОКЛАВИШНЫЙ УТОПЛЕННОГО ТИПА ПРИ СКРЫТОЙ ПРОВОДКЕ С КРЕПЛЕНИЕМ ВЯЖУЩИМИ РАСТВОРАМИ | 100 ШТ. 0.04 | 333.37 13.33 | - - | - - | 16.94 0.68 | 0.91 0.04 | 351.22 14.04
23. | 5/30-30-4-1-2-2/СРС16-306-Ч | РОЗЕТКА С ЗАЗЕМЛЯЮЩИМИ КОНТАКТАМИ СКРЫТОЙ УСТАНОВКИ РС16-306 | ШТ 1 | - - | - - | - - | 4.00 4.00 | 0.21 0.21 | 4.21 4.21
24. | Ц8-591-1102 (Н16) | РОЗЕТКА ШТЕПСЕЛЬНАЯ ТРЕХПОЛЮСНАЯ УТОПЛЕННОГО ТИПА НА ТОК ДО 10А С КРЕПЛЕНИЕМ ВЯЖУЩИМИ РАСТВОРАМИ | 100 ШТ. 0.01 | 604.84 6.05 | - - | - - | 0.90 0.01 | 0.07 0.00 | 605.81 6.06
|  | ИТОГО ПРЯМЫЕ ЗАТРАТЫ : |  | 19 | - | - | 23 | 1 | 43
|  | ОХР и ОПР | [6 empty] | 12
|  | ПЛАНОВАЯ ПРИБЫЛЬ | [6 empty] | 8
|  | ИТОГО ПО ПТМ | [6 empty] | 63
|  | ЗАТРАТЫ ТРУДА | [6 empty] | 2
| Ж3-40-11 | КАБЕЛЬ, ПРОВОД, ТРУБЫ
25. | 5/20-20-1/3 | КОРОБ ЭЛЕКТРОТЕХНИЧЕСКИЙ ИЗ ПВХ ПРЯМОЙ 16 Х 16 ММ | М 70 | - - | - - | - - | 1.08 75.60 | 0.06 4.20 | 1.14 79.80
26. | Ц8-423-2 (Н16) | КАБЕЛЬ-КАНАЛЫ ПВХ, СЕЧЕНИЕ ДО 25Х25 ММ | 100 М 0.6796 | 164.74 111.96 | 1.42 0.97 | - - | 130.50 88.69 | 9.30 6.32 | 305.96 207.94
|  | ИТОГО ПРЯМЫЕ ЗАТРАТЫ : |  | 112 | 1 | - | 165 | 10 | 288
|  | ОХР и ОПР | [6 empty] | 67
|  | ПЛАНОВАЯ ПРИБЫЛЬ | [6 empty] | 45
|  | ИТОГО ПО ПТМ | [6 empty] | 400
|  | ЗАТРАТЫ ТРУДА | [6 empty] | 11
|  | ВСЕГО, В ТОМ ЧИСЛЕ | [6 empty] | 2399
|  | МОНТАЖНЫЕ РАБОТЫ В ТОМ ЧИСЛЕ | [6 empty] | 2399
|  | ЗАРАБОТНАЯ ПЛАТА | [6 empty] | 239
|  | ЭКСПЛУАТАЦИЯ МАШИН И МЕХАНИЗМОВ | [6 empty] | 1
|  | МАТЕРИАЛЫ, ИЗДЕЛИЯ, КОНСТРУКЦИИ | [6 empty] | 1821
|  | ТРАНСПОРТ | [6 empty] | 99
|  | ОХР и ОПР | [6 empty] | 142
|  | ПЛАНОВАЯ ПРИБЫЛЬ | [6 empty] | 97
|  | ЗАТРАТЫ ТРУДА РАБОЧИХ | [6 empty] | 26
|  | СОСТАВИЛ | ____________________ |  |  |  |  | Н.А.КИРИЛЬЧИК
|  |  | (должность) |  |  | (подпись) |  | (инициалы,фамилия)
|  | ПРОВЕРИЛ | ____________________ |  |  |  |  | Н.Н.НЕСТЕРОВА
|  |  | (должность) |  |  | (подпись) |  | (инициалы,фамилия)

## 3072-13-355-T0
НАИМЕНОВАНИЕ ОБЪЕКТА: СТРОИТЕЛЬСТВО МНОГОПРОФИЛЬНОЙ ПОЛИКЛИНИКИ В ПОС.ВОСТОЧНЫЙ.СТАДИЯ С (С УЧЕТОМ ПОСТАНОВЛЕНИЯ МА И С РБ N3 ОТ 26.01.2023Г.)
КОД ОБЪЕКТА: 17.060
НАИМЕНОВАНИЕ ЗДАНИЯ, СООРУЖЕНИЯ: СТРОИТЕЛЬСТВО МНОГОПРОФИЛЬНОЙ ПОЛИКЛИНИКИ. ВНЕСЕНИЕ ИЗМЕНЕНИЙ
ШИФР ЗДАНИЯ, СООРУЖЕНИЯ: 17.060.0.01
КОМПЛЕКТ ЧЕРТЕЖЕЙ: ЭО.СО1 (ИЗМ.3)
ИСХОДНЫЕ ДАННЫЕ ПО ЛОКАЛЬНОЙ СМЕТЕ (ЛОКАЛЬНОМУ СМЕТНОМУ РАСЧЕТУ) № 355
(НОРМЫ 2022г.)
ЭЛЕКТРООСВЕЩЕНИЕ (4-7 ЭТАЖИ, ТЕХЭТАЖ) (ДОП. К ЛС N34, 338)
СОСТАВЛЕНА В ЦЕНАХ НА 1 НОЯБРЯ 2022г.
№ П/П | ТЕКСТ
1 | 2
1 | L3'3072'13'355'S0B0Q1Q4T0T3'2'13'ЭЛЕКТРООСВЕЩЕНИЕ (4-7 ЭТАЖИ, ТЕХЭТАЖ) (ДОП. К ЛС N34, 338)'ЭО.СО1 (ИЗМ.3)'Н.А.КИРИЛЬЧИК'Н.Н.НЕСТЕРОВА*
2 | Ж3-40-12'ОБОРУДОВАНИЕ СВЕТОТЕХНИЧЕСКОЕ'ШТ*
3 | БСЛПП-2-36'63,8##'=12'СВЕТИЛЬНИК ПОТОЛОЧНЫЙ ПЫЛЕЗАЩИЩЕННЫЙ НА ДВЕ ЛЮМИНЕСЦЕНТНЫЕ ЛАМПЫ С РАССЕИВАТЕЛЕМ,ПО ТИПУ ЛПП12-001-2Х36 С ЭПРА IP65###'ШТ''2801=<5/30-30-4-3-1-2>/2799=63,8_0*
4 | БСЛПО-12-36'60##'=12'СВЕТИЛЬНИК ПОТОЛОЧНЫЙ НА ОДНУ ЛЮМИНЕСЦЕНТНУЮ ЛАМПУ С РАССЕИВАТЕЛЕМ,ПО ТИПУ ЛПО12-302-1Х36 С ЭПРА IP40###'ШТ''2801=<5/30-30-4-3-1-2>/2799=60_0*
5 | БСЛПО-12-258'110##'=12'СВЕТИЛЬНИК С ЛЮМИНЕСЦЕНТНЫМИ ЛАМПАМИ, С ЭКСТРУДИРОВАННЫМ РАССЕИВАТЕЛЕМ, ПОТОЛОЧНЫЙ ЛПО 12-2Х58-301 С ЭПРА###'ШТ''2801=<5/30-30-4-3-1-2>/2799=110_0*
6 | БСЛПО-12-236'85,8##'=12'СВЕТИЛЬНИК С ЛЮМИНЕСЦЕНТНЫМИ ЛАМПАМИ, С ЭКСТРУДИРОВАННЫМ РАССЕИВАТЕЛЕМ, ПОТОЛОЧНЫЙ ЛПО 12-2Х36-301 С ЭПРА###'ШТ''2801=<5/30-30-4-3-1-2>/2799=85,8_0*
7 | БСЛПО-418-12'88,8##'=12'СВЕТИЛЬНИК С ЛЮМИНЕСЦЕНТНЫМИ ЛАМПАМИ, С ЭКСТРУДИРОВАННЫМ РАССЕИВАТЕЛЕМ, ПОТОЛОЧНЫЙ, ЛПО 12-4Х18-301 С ЭПРА###'ШТ''2801=<5/30-30-4-3-1-2>/2799=88,8_0*
8 | БС545-4300-2#С545-4300'9,72##'=12'СВЕТИЛЬНИК С ЛАМПАМИ НАКАЛИВАНИЯ ПОТОЛОЧНЫЙ НПО-1Х100###'ШТ.''2801=<5/30-30-4-3-1-1>/2799=9,72_0*
9 | БСЛБ-18-Ч'2,5##'=12'ЛАМПА ЛЮМИНЕСЦЕНТНАЯ ЛБ-18###'ШТ''2801=<5/30-30-4-4-2>/2799=2,5_0*
10 | БСЛБ-36-Ч'3,33##'=12'ЛАМПА ЛЮМИНЕСЦЕНТНАЯ ЛБ-36###'ШТ''2801=<5/30-30-4-4-2>/2799=3,33_0*
11 | БСЛЕЦ-36-Ч'2,73:1,2##'=12'ЛАМПА ЛЮМИНЕСЦЕНТНАЯ НИЗКОГО ДАВЛЕНИЯ ЛЕЦ-36-Э###'ШТ''2801=<5/30-30-4-4-2>/2799=2,28_0*
12 | БСЛЕЦ-58-Ч'4,02:1,2##'=12'ЛАМПА ЛЮМИНЕСЦЕНТНАЯ НИЗКОГО ДАВЛЕНИЯ ЛЕЦ-58-Э###'ШТ''2801=<5/30-30-4-4-2>/2799=3,35_0*
13 | БСЛМ-230-100'1,25##'=12'ЛАМПА НАКАЛИВАНИЯ Б220-230-100-1 ###'ШТ''2801=<5/30-30-4-4-1>/2799=1,25_0*
14 | БС110-801-Ч'4,48##'=12'ВЫКЛЮЧАТЕЛЬ УСТАНОВОЧНЫЙ ОДНОКЛАВИШНЫЙ С1 10-801###'ШТ''2801=<5/30-10-3>/2799=4,48_0*
15 | БСРС16-306-Ч'4,8:1,2##'=12'РОЗЕТКА С ЗАЗЕМЛЯЮЩИМИ КОНТАКТАМИ СКРЫТОЙ УСТАНОВКИ РС16-306###'ШТ''2801=<5/30-30-4-1-2-2>/2799=4_0*
16 | БС552-603#С552-603'4,8##'=12'ДЮБЕЛЬ МОНТАЖНЫЙ У661 У3###'10 ШТ.''2799=4,8_0*
17 | БС552-604#С552-604'1,1##'=12'ДЮБЕЛЬ МОНТАЖНЫЙ У656 У3###'10 ШТ.''2799=1,1_0*
18 | БС101-86726-38#С101-86726-38'7,62##'=13'СВЕРЛА С SDS PLUS ХВОСТОВИКОМ (НАКОНЕЧНИК ИЗ ТВЕРДОСПЛАВНОЙ СТАЛИ) (ПО БЕТОНУ), ДИАМЕТРОМ 10-12 ММ, ДЛИНОЙ 110-165 ММ###'ШТ.''2799=7,62_0*
19 | БС544-8900#С544-8900'74,95##'=12'ЛЕНТА ЛИПКАЯ ИЗОЛЯЦИОННАЯ НА ПОЛИКАСИНОВОМ КОМПАУНДЕ МАРКИ ЛСЭПЛ, ШИРИНОЙ 20-30 ММ, ТОЛЩИНОЙ 0,14 - 0,19 ММ###'КГ''2799=74,95_0*
20 | БС101-86726-8#С101-86726-8'8,65##'=13'СВЕРЛА С SDS PLUS ХВОСТОВИКОМ (НАКОНЕЧНИК ИЗ ТВЕРДОСПЛАВНОЙ СТАЛИ) (ПО БЕТОНУ), ДИАМЕТРОМ 5-10 ММ, ДЛИНОЙ 210 (215) ММ###'ШТ.''2799=8,65_0*
21 | БС101-130600#С101-130600'217,89##'=13'ПОРТЛАНДЦЕМЕНТ 500-Д0 (В УПАКОВКЕ)###'Т''2799=217,89_0*
22 | РМ010201/М010410/М021102/М021104/М030203/М030901/М030902/М031801/М400001/М400002*
23 | П'В СМЕТЕ УЧТЕНА ЗАРАБОТНАЯ ПЛАТА РАБОЧИХ-СТРОИТЕЛЕЙ И ЗАРАБОТНАЯ ПЛАТА МАШИНИСТОВ СОГЛАСНО ПОСТАНОВЛЕНИЮ МА И С N3 ОТ 26.01.2023Г.*
24 | Н4=9,8:8,2'Н5=9,8:8,2*
25 | СЛПО-12-258'6*
26 | СЛПО-12-236'6*
27 | Ц8-914-2'6+6'Ж100'СВЕТИЛЬНИКИ С ЛЮМИНЕСЦЕНТНЫМИ ЛАМПАМИ, КРЕПЛЕНИЕ НА РАСПОРНЫЕ ДЮБЕЛЯ, КОЛИЧЕСТВО ЛАМП 2'100 ШТ.''*
28 | СЛПО-418-12'8*
29 | Ц8-914-3'8'Ж100'СВЕТИЛЬНИКИ С ЛЮМИНЕСЦЕНТНЫМИ ЛАМПАМИ, КРЕПЛЕНИЕ НА РАСПОРНЫЕ ДЮБЕЛЯ, КОЛИЧЕСТВО ЛАМП 4'100 ШТ.''*
30 | СЛПП-2-36'6'B*
31 | Ц8-914-2'6'Ж100/B'СВЕТИЛЬНИКИ С ЛЮМИНЕСЦЕНТНЫМИ ЛАМПАМИ, КРЕПЛЕНИЕ НА РАСПОРНЫЕ ДЮБЕЛЯ, КОЛИЧЕСТВО ЛАМП 2'100 ШТ.''*
32 | СЛПО-12-36'5*
33 | Ц8-914-1'5'Ж100'СВЕТИЛЬНИКИ С ЛЮМИНЕСЦЕНТНЫМИ ЛАМПАМИ, КРЕПЛЕНИЕ НА РАСПОРНЫЕ ДЮБЕЛЯ, КОЛИЧЕСТВО ЛАМП 1'100 ШТ.''*
34 | С545-4300-2'28'B*
35 | Ц8-913-1'28'Ж100/B'СВЕТИЛЬНИКИ ДЛЯ ЛАМП НАКАЛИВАНИЯ, КРЕПЛЕНИЕ НА РАСПОРНЫЕ ДЮБЕЛЯ, КОЛИЧЕСТВО ЛАМП 1'100 ШТ.''*
36 | СЛБ-18-Ч'32*
37 | СЛБ-36-Ч'1*
38 | СЛЕЦ-36-Ч'4*
39 | СЛЕЦ-58-Ч'12*
40 | СЛМ-230-100'28'B*
41 | Ж3-40-32'ЭЛЕКТРОУСТАНОВОЧНЫЕ ИЗДЕЛИЯ'ШТ*
42 | С110-801-Ч'4*
43 | Ц8-591-201'4'Ж100'ВЫКЛЮЧАТЕЛЬ ОДНОКЛАВИШНЫЙ УТОПЛЕННОГО ТИПА ПРИ СКРЫТОЙ ПРОВОДКЕ С КРЕПЛЕНИЕМ ВЯЖУЩИМИ РАСТВОРАМИ'100 ШТ.''*
44 | СРС16-306-Ч'1*
45 | Ц8-591-1102'1'Ж100'РОЗЕТКА ШТЕПСЕЛЬНАЯ ТРЕХПОЛЮСНАЯ УТОПЛЕННОГО ТИПА НА ТОК ДО 10А С КРЕПЛЕНИЕМ ВЯЖУЩИМИ РАСТВОРАМИ'100 ШТ.''*
46 | Ж3-40-11'КАБЕЛЬ, ПРОВОД, ТРУБЫ'М*
47 | С514-3920'35.2*
48 | Ц8-423-2'35.2:1,03'Ж100'КАБЕЛЬ-КАНАЛЫ ПВХ, СЕЧЕНИЕ ДО 25Х25 ММ'100 М''*
49 | L*

## 3072-13-355-B0
НАИМЕНОВАНИЕ ОБЪЕКТА |  | СТРОИТЕЛЬСТВО МНОГОПРОФИЛЬНОЙ ПОЛИКЛИНИКИ В ПОС.ВОСТОЧНЫЙ.СТАДИЯ С (С УЧЕТОМ ПОСТАНОВЛЕНИЯ МА И С РБ N3 ОТ 26.01.2023Г.)
КОД ОБЪЕКТА |  | 17.060
НАИМЕНОВАНИЕ ЗДАНИЯ, СООРУЖЕНИЯ |  | СТРОИТЕЛЬСТВО МНОГОПРОФИЛЬНОЙ ПОЛИКЛИНИКИ. ВНЕСЕНИЕ ИЗМЕНЕНИЙ
ШИФР ЗДАНИЯ, СООРУЖЕНИЯ |  | 17.060.0.01
КОМПЛЕКТ ЧЕРТЕЖЕЙ |  | ЭО.СО1 (ИЗМ.3)
ВЕДОМОСТЬ ОБЪЕМОВ И СТОИМОСТИ РАБОТ № 355
(НОРМЫ 2022г.)
ЭЛЕКТРООСВЕЩЕНИЕ (4-7 ЭТАЖИ, ТЕХЭТАЖ) (ДОП. К ЛС N34, 338)
СОСТАВЛЕНА В ЦЕНАХ НА 1 НОЯБРЯ 2022г.
ОБОСНОВА- НИЕ | НАИМЕНОВАНИЕ ВИДОВ РАБОТ | ОБЪЕМ | СТОИМОСТЬ, ТЫС.РУБ.
|  |  | ЗАРАБОТНАЯ ПЛАТА | ЭКСПЛУАТА- ЦИЯ МАШИН И МЕХА- НИЗМОВ | МАТЕРИАЛЫ, ИЗДЕЛИЯ, КОНСТРУК- ЦИИ | ОБОРУДОВА- НИЕ,МЕБЕЛЬ, ИНВЕНТАРЬ | ОХР и ОПР | ПРОЧИЕ СРЕДСТВА | ВСЕГО
|  | ЕД.ИЗМ. | ТРУДОЕМ- КОСТЬ, ЧЕЛ.Ч. | В Т.Ч.З/П МАШИ- НИСТОВ | ТРАНСПОРТ | ТРАНСПОРТ | ПЛАНОВАЯ ПРИБЫЛЬ
1 | 2 | 3 | 4 | 5 | 6 | 7 | 8 | 9 | 10
Ж3-40-12 | ОБОРУДОВАНИЕ СВЕТОТЕХНИЧЕСКОЕ | -9 | 0,107 | 0 | 1,634 | 0 | 0,064 | 0 | 1,934
|  | ШТ | 13 | 0 | 0,086 | 0 | 0,043
Ж3-40-32 | ЭЛЕКТРОУСТАНОВОЧНЫЕ ИЗДЕЛИЯ | 5 | 0,019 | 0 | 0,023 | 0 | 0,012 | 0 | 0,063
|  | ШТ | 2 | 0 | 0,001 | 0 | 0,008
Ж3-40-11 | КАБЕЛЬ, ПРОВОД, ТРУБЫ | 67,96 | 0,112 | 0,001 | 0,165 | 0 | 0,067 | 0 | 0,4
|  | М | 11 | 0 | 0,01 | 0 | 0,045
| И Т О Г О | 0 | 0,238 | 0,001 | 1,822 | 0 | 0,143 | 0 | 2,397
|  |  | 26 | 0 | 0,097 | 0 | 0,096
| СОСТАВИЛ | ______________________________ | [5 empty] | Н.А.КИРИЛЬЧИК
|  | (должность) |  |  |  | (подпись) |  | (инициалы,фамилия)
| ПРОВЕРИЛ | ______________________________ | [5 empty] | Н.Н.НЕСТЕРОВА
|  | (должность) |  |  |  | (подпись) |  | (инициалы,фамилия)

## 3072-13-355-Q1
НАИМЕНОВАНИЕ ОБЪЕКТА |  | СТРОИТЕЛЬСТВО МНОГОПРОФИЛЬНОЙ ПОЛИКЛИНИКИ В ПОС.ВОСТОЧНЫЙ.СТАДИЯ С (С УЧЕТОМ ПОСТАНОВЛЕНИЯ МА И С РБ N3 ОТ 26.01.2023Г.)
КОД ОБЪЕКТА |  | 17.060
НАИМЕНОВАНИЕ ЗДАНИЯ, СООРУЖЕНИЯ |  | СТРОИТЕЛЬСТВО МНОГОПРОФИЛЬНОЙ ПОЛИКЛИНИКИ. ВНЕСЕНИЕ ИЗМЕНЕНИЙ
ШИФР ЗДАНИЯ, СООРУЖЕНИЯ |  | 17.060.0.01
КОМПЛЕКТ ЧЕРТЕЖЕЙ |  | ЭО.СО1 (ИЗМ.3)
ВЕДОМОСТЬ ОБЪЕМОВ РАБОТ И РАСХОДОВ РЕСУРСОВ С КОДАМИ РБ ДЛЯ ЛОКАЛЬНОЙ СМЕТЫ № 355
(НОРМЫ 2022г.)
ЭЛЕКТРООСВЕЩЕНИЕ (4-7 ЭТАЖИ, ТЕХЭТАЖ) (ДОП. К ЛС N34, 338)
ОБОСНОВАНИЕ | НАИМЕНОВАНИЕ ВИДОВ | ЕД.ИЗМЕРЕНИЯ | НАИМЕНОВАНИЕ РЕСУРСОВ | ЕД.ИЗМ. | КОЛИЧЕСТВО
| РАБОТ | ОБЪЕМ
1 | 2 | 3 | 4 | 5 | 6
Ж3-40-12 | ОБОРУДОВАНИЕ СВЕТОТЕХНИЧЕСКОЕ | ШТ -9
1-1 |  |  | ЗАТРАТЫ ТРУДА РАБОЧИХ | ЧЕЛ.Ч | 12.8988
М030402 |  |  | ЛЕБЕДКИ ЭЛЕКТРИЧЕСКИЕ ТЯГОВЫМ УСИЛИЕМ ДО 12,26 (1,25) КН (Т) | МАШ.Ч | -0.135
М134041 |  |  | ШУРУПОВЕРТ | МАШ.Ч | 0.32
М331451 |  |  | ПЕРФОРАТОРЫ ЭЛЕКТРИЧЕСКИЕ | МАШ.Ч | 0.462
1 |  |  | Материалы для строительных работ
1/10 |  |  | Материалы для строительных работ общего назначения
1/10-170 |  |  | Оснастка технологическая и инструментальная
1/10-170-10/165 |  |  | СВЕРЛА С SDS PLUS ХВОСТОВИКОМ (НАКОНЕЧНИК ИЗ ТВЕРДОСПЛАВНОЙ СТАЛИ) (ПО БЕТОНУ), ДИАМЕТРОМ 10-12 ММ, ДЛИНОЙ 110-165 ММ | ШТ. | 0.0564
5 |  |  | Материалы для монтажных и специальных строительных работ
5/20 |  |  | Изделия для прокладки кабельных сетей
5/20-20 |  |  | Пластиковые системы для прокладки кабеля
5/20-20-3-4/10 |  |  | ТРУБКА МАРКИ ТВ-40 ВНУТРЕННИМ ДИАМЕТРОМ 5 ММ | КГ | -0.0918
5/30 |  |  | Материалы для электротехнических установок
5/30-30 |  |  | Электросиловые и электроосветительные установки
5/30-30-4-3-1-1/С545-4300-2 |  |  | СВЕТИЛЬНИК С ЛАМПАМИ НАКАЛИВАНИЯ ПОТОЛОЧНЫЙ НПО-1Х100 | ШТ. | -28
5/30-30-4-3-1-2/СЛПО-12-236 |  |  | СВЕТИЛЬНИК С ЛЮМИНЕСЦЕНТНЫМИ ЛАМПАМИ, С ЭКСТРУДИРОВАННЫМ РАССЕИВАТЕЛЕМ, ПОТОЛОЧНЫЙ ЛПО 12-2Х36-301 С ЭПРА | ШТ | 6
5/30-30-4-3-1-2/СЛПО-12-258 |  |  | СВЕТИЛЬНИК С ЛЮМИНЕСЦЕНТНЫМИ ЛАМПАМИ, С ЭКСТРУДИРОВАННЫМ РАССЕИВАТЕЛЕМ, ПОТОЛОЧНЫЙ ЛПО 12-2Х58-301 С ЭПРА | ШТ | 6
5/30-30-4-3-1-2/СЛПО-12-36 |  |  | СВЕТИЛЬНИК ПОТОЛОЧНЫЙ НА ОДНУ ЛЮМИНЕСЦЕНТНУЮ ЛАМПУ С РАССЕИВАТЕЛЕМ,ПО ТИПУ ЛПО12-302-1Х36 С ЭПРА IP40 | ШТ | 5
5/30-30-4-3-1-2/СЛПО-418-12 |  |  | СВЕТИЛЬНИК С ЛЮМИНЕСЦЕНТНЫМИ ЛАМПАМИ, С ЭКСТРУДИРОВАННЫМ РАССЕИВАТЕЛЕМ, ПОТОЛОЧНЫЙ, ЛПО 12-4Х18-301 С ЭПРА | ШТ | 8
5/30-30-4-3-1-2/СЛПП-2-36 |  |  | СВЕТИЛЬНИК ПОТОЛОЧНЫЙ ПЫЛЕЗАЩИЩЕННЫЙ НА ДВЕ ЛЮМИНЕСЦЕНТНЫЕ ЛАМПЫ С РАССЕИВАТЕЛЕМ,ПО ТИПУ ЛПП12-001-2Х36 С ЭПРА IP65 | ШТ | -6
5/30-30-4-4-1/СЛМ-230-100 |  |  | ЛАМПА НАКАЛИВАНИЯ Б220-230-100-1 | ШТ | -28
5/30-30-4-4-2/СЛБ-18-Ч |  |  | ЛАМПА ЛЮМИНЕСЦЕНТНАЯ ЛБ-18 | ШТ | 32
5/30-30-4-4-2/СЛБ-36-Ч |  |  | ЛАМПА ЛЮМИНЕСЦЕНТНАЯ ЛБ-36 | ШТ | 1
5/30-30-4-4-2/СЛЕЦ-36-Ч |  |  | ЛАМПА ЛЮМИНЕСЦЕНТНАЯ НИЗКОГО ДАВЛЕНИЯ ЛЕЦ-36-Э | ШТ | 4
5/30-30-4-4-2/СЛЕЦ-58-Ч |  |  | ЛАМПА ЛЮМИНЕСЦЕНТНАЯ НИЗКОГО ДАВЛЕНИЯ ЛЕЦ-58-Э | ШТ | 12
5/30-40 |  |  | Материалы для электроизоляционных работ
5/30-40-2/21 |  |  | ЛЕНТА ЛИПКАЯ ИЗОЛЯЦИОННАЯ НА ПОЛИКАСИНОВОМ КОМПАУНДЕ МАРКИ ЛСЭПЛ, ШИРИНОЙ 20-30 ММ, ТОЛЩИНОЙ 0,14 - 0,19 ММ | КГ | -0.0279
5/90 |  |  | Прочие материалы для монтажных и специальных строительных работ
5/90-10 |  |  | Дюбели для крепления электромонтажных изделий
5/90-10/2 |  |  | ДЮБЕЛЬ МОНТАЖНЫЙ У661 У3 | 10 ШТ. | 2.04
Ж3-40-32 | ЭЛЕКТРОУСТАНОВОЧНЫЕ ИЗДЕЛИЯ | ШТ 5
1-1 |  |  | ЗАТРАТЫ ТРУДА РАБОЧИХ | ЧЕЛ.Ч | 1.8821
1 |  |  | Материалы для строительных работ
1/10 |  |  | Материалы для строительных работ общего назначения
1/10-10 |  |  | Известь, цемент и другие вяжущие
1/10-10-10/22 |  |  | ПОРТЛАНДЦЕМЕНТ 500-Д0 (В УПАКОВКЕ) | Т | 0.000126
1/10-230 |  |  | Материалы для отделочных работ
1/10-230-55-5/22 |  |  | ВЯЖУЩЕЕ ГИПСОВОЕ МАРКИ Г-4 НОРМАЛЬНОТВЕРДЕЮЩЕЕ (Б), СРЕДНЕГО ПОМОЛА (II) (ФАСОВАННОЕ) | Т | 3.2e-05
5 |  |  | Материалы для монтажных и специальных строительных работ
5/20 |  |  | Изделия для прокладки кабельных сетей
5/20-20 |  |  | Пластиковые системы для прокладки кабеля
5/20-20-3-4/10 |  |  | ТРУБКА МАРКИ ТВ-40 ВНУТРЕННИМ ДИАМЕТРОМ 5 ММ | КГ | 0.0168
5/30 |  |  | Материалы для электротехнических установок
5/30-10 |  |  | Распределительные устройства и подстанции
5/30-10-3/С110-801-Ч |  |  | ВЫКЛЮЧАТЕЛЬ УСТАНОВОЧНЫЙ ОДНОКЛАВИШНЫЙ С1 10-801 | ШТ | 4
5/30-30 |  |  | Электросиловые и электроосветительные установки
5/30-30-4-1-2-2/СРС16-306-Ч |  |  | РОЗЕТКА С ЗАЗЕМЛЯЮЩИМИ КОНТАКТАМИ СКРЫТОЙ УСТАНОВКИ РС16-306 | ШТ | 1
5/30-40 |  |  | Материалы для электроизоляционных работ
5/30-40-2/21 |  |  | ЛЕНТА ЛИПКАЯ ИЗОЛЯЦИОННАЯ НА ПОЛИКАСИНОВОМ КОМПАУНДЕ МАРКИ ЛСЭПЛ, ШИРИНОЙ 20-30 ММ, ТОЛЩИНОЙ 0,14 - 0,19 ММ | КГ | 0.0044
Ж3-40-11 | КАБЕЛЬ, ПРОВОД, ТРУБЫ | М 67,96
1-1 |  |  | ЗАТРАТЫ ТРУДА РАБОЧИХ | ЧЕЛ.Ч | 11.4241
М331451 |  |  | ПЕРФОРАТОРЫ ЭЛЕКТРИЧЕСКИЕ | МАШ.Ч | 1.4815
1 |  |  | Материалы для строительных работ
1/10 |  |  | Материалы для строительных работ общего назначения
1/10-170 |  |  | Оснастка технологическая и инструментальная
1/10-170-10/115 |  |  | СВЕРЛА С SDS PLUS ХВОСТОВИКОМ (НАКОНЕЧНИК ИЗ ТВЕРДОСПЛАВНОЙ СТАЛИ) (ПО БЕТОНУ), ДИАМЕТРОМ 5-10 ММ, ДЛИНОЙ 210 (215) ММ | ШТ. | 6.796
5 |  |  | Материалы для монтажных и специальных строительных работ
5/20 |  |  | Изделия для прокладки кабельных сетей
5/20-20 |  |  | Пластиковые системы для прокладки кабеля
5/20-20-1/3 |  |  | КОРОБ ЭЛЕКТРОТЕХНИЧЕСКИЙ ИЗ ПВХ ПРЯМОЙ 16 Х 16 ММ | М | 70
5/90 |  |  | Прочие материалы для монтажных и специальных строительных работ
5/90-10 |  |  | Дюбели для крепления электромонтажных изделий
5/90-10/3 |  |  | ДЮБЕЛЬ МОНТАЖНЫЙ У656 У3 | 10 ШТ. | 27.184
СОСТАВИЛ | ______________________________ |  |  | Н.А.КИРИЛЬЧИК
| (должность) |  | (подпись) | (инициалы,фамилия)
ПРОВЕРИЛ | ______________________________ |  |  | Н.Н.НЕСТЕРОВА
| (должность) |  | (подпись) | (инициалы,фамилия)

## 3072-13-355-Q0
НАИМЕНОВАНИЕ ОБЪЕКТА |  | СТРОИТЕЛЬСТВО МНОГОПРОФИЛЬНОЙ ПОЛИКЛИНИКИ В ПОС.ВОСТОЧНЫЙ.СТАДИЯ С (С УЧЕТОМ ПОСТАНОВЛЕНИЯ МА И С РБ N3 ОТ 26.01.2023Г.)
КОД ОБЪЕКТА |  | 17.060
НАИМЕНОВАНИЕ ЗДАНИЯ, СООРУЖЕНИЯ |  | СТРОИТЕЛЬСТВО МНОГОПРОФИЛЬНОЙ ПОЛИКЛИНИКИ. ВНЕСЕНИЕ ИЗМЕНЕНИЙ
ШИФР ЗДАНИЯ, СООРУЖЕНИЯ |  | 17.060.0.01
КОМПЛЕКТ ЧЕРТЕЖЕЙ |  | ЭО.СО1 (ИЗМ.3)
ВЕДОМОСТЬ РЕСУРСОВ ДЛЯ ЛОКАЛЬНОЙ СМЕТЫ № 355
(НОРМЫ 2022г.)
ЭЛЕКТРООСВЕЩЕНИЕ (4-7 ЭТАЖИ, ТЕХЭТАЖ) (ДОП. К ЛС N34, 338)
П/П | ОБОСНОВАНИЕ | НАИМЕНОВАНИЕ РЕСУРСОВ | ЕД.ИЗМ. | КОЛИЧЕСТВО
1 | 2 | 3 | 4 | 5
1 | 1-1 | ЗАТРАТЫ ТРУДА РАБОЧИХ | ЧЕЛ.Ч | 26.205
2 | М030402 | ЛЕБЕДКИ ЭЛЕКТРИЧЕСКИЕ ТЯГОВЫМ УСИЛИЕМ ДО 12,26 (1,25) КН (Т) | МАШ.Ч | -0.135
3 | М134041 | ШУРУПОВЕРТ | МАШ.Ч | 0.32
4 | М331451 | ПЕРФОРАТОРЫ ЭЛЕКТРИЧЕСКИЕ | МАШ.Ч | 1.9435
| 1 | Материалы для строительных работ
| 1/10 | Материалы для строительных работ общего назначения
| 1/10-10 | Известь, цемент и другие вяжущие
5 | 1/10-10-10/22 | ПОРТЛАНДЦЕМЕНТ 500-Д0 (В УПАКОВКЕ) | Т | 0.000126
| 1/10-170 | Оснастка технологическая и инструментальная
6 | 1/10-170-10/115 | СВЕРЛА С SDS PLUS ХВОСТОВИКОМ (НАКОНЕЧНИК ИЗ ТВЕРДОСПЛАВНОЙ СТАЛИ) (ПО БЕТОНУ), ДИАМЕТРОМ 5-10 ММ, ДЛИНОЙ 210 (215) ММ | ШТ. | 6.796
7 | 1/10-170-10/165 | СВЕРЛА С SDS PLUS ХВОСТОВИКОМ (НАКОНЕЧНИК ИЗ ТВЕРДОСПЛАВНОЙ СТАЛИ) (ПО БЕТОНУ), ДИАМЕТРОМ 10-12 ММ, ДЛИНОЙ 110-165 ММ | ШТ. | 0.0564
| 1/10-230 | Материалы для отделочных работ
8 | 1/10-230-55-5/22 | ВЯЖУЩЕЕ ГИПСОВОЕ МАРКИ Г-4 НОРМАЛЬНОТВЕРДЕЮЩЕЕ (Б), СРЕДНЕГО ПОМОЛА (II) (ФАСОВАННОЕ) | Т | 3.2e-05
| 5 | Материалы для монтажных и специальных строительных работ
| 5/20 | Изделия для прокладки кабельных сетей
| 5/20-20 | Пластиковые системы для прокладки кабеля
9 | 5/20-20-1/3 | КОРОБ ЭЛЕКТРОТЕХНИЧЕСКИЙ ИЗ ПВХ ПРЯМОЙ 16 Х 16 ММ | М | 70
10 | 5/20-20-3-4/10 | ТРУБКА МАРКИ ТВ-40 ВНУТРЕННИМ ДИАМЕТРОМ 5 ММ | КГ | -0.075
| 5/30 | Материалы для электротехнических установок
| 5/30-10 | Распределительные устройства и подстанции
11 | 5/30-10-3/С110-801-Ч | ВЫКЛЮЧАТЕЛЬ УСТАНОВОЧНЫЙ ОДНОКЛАВИШНЫЙ С1 10-801 | ШТ | 4
| 5/30-30 | Электросиловые и электроосветительные установки
12 | 5/30-30-4-1-2-2/СРС16-306-Ч | РОЗЕТКА С ЗАЗЕМЛЯЮЩИМИ КОНТАКТАМИ СКРЫТОЙ УСТАНОВКИ РС16-306 | ШТ | 1
13 | 5/30-30-4-3-1-1/С545-4300-2 | СВЕТИЛЬНИК С ЛАМПАМИ НАКАЛИВАНИЯ ПОТОЛОЧНЫЙ НПО-1Х100 | ШТ. | -28
14 | 5/30-30-4-3-1-2/СЛПО-12-236 | СВЕТИЛЬНИК С ЛЮМИНЕСЦЕНТНЫМИ ЛАМПАМИ, С ЭКСТРУДИРОВАННЫМ РАССЕИВАТЕЛЕМ, ПОТОЛОЧНЫЙ ЛПО 12-2Х36-301 С ЭПРА | ШТ | 6
15 | 5/30-30-4-3-1-2/СЛПО-12-258 | СВЕТИЛЬНИК С ЛЮМИНЕСЦЕНТНЫМИ ЛАМПАМИ, С ЭКСТРУДИРОВАННЫМ РАССЕИВАТЕЛЕМ, ПОТОЛОЧНЫЙ ЛПО 12-2Х58-301 С ЭПРА | ШТ | 6
16 | 5/30-30-4-3-1-2/СЛПО-12-36 | СВЕТИЛЬНИК ПОТОЛОЧНЫЙ НА ОДНУ ЛЮМИНЕСЦЕНТНУЮ ЛАМПУ С РАССЕИВАТЕЛЕМ,ПО ТИПУ ЛПО12-302-1Х36 С ЭПРА IP40 | ШТ | 5
17 | 5/30-30-4-3-1-2/СЛПО-418-12 | СВЕТИЛЬНИК С ЛЮМИНЕСЦЕНТНЫМИ ЛАМПАМИ, С ЭКСТРУДИРОВАННЫМ РАССЕИВАТЕЛЕМ, ПОТОЛОЧНЫЙ, ЛПО 12-4Х18-301 С ЭПРА | ШТ | 8
18 | 5/30-30-4-3-1-2/СЛПП-2-36 | СВЕТИЛЬНИК ПОТОЛОЧНЫЙ ПЫЛЕЗАЩИЩЕННЫЙ НА ДВЕ ЛЮМИНЕСЦЕНТНЫЕ ЛАМПЫ С РАССЕИВАТЕЛЕМ,ПО ТИПУ ЛПП12-001-2Х36 С ЭПРА IP65 | ШТ | -6
19 | 5/30-30-4-4-1/СЛМ-230-100 | ЛАМПА НАКАЛИВАНИЯ Б220-230-100-1 | ШТ | -28
20 | 5/30-30-4-4-2/СЛБ-18-Ч | ЛАМПА ЛЮМИНЕСЦЕНТНАЯ ЛБ-18 | ШТ | 32
21 | 5/30-30-4-4-2/СЛБ-36-Ч | ЛАМПА ЛЮМИНЕСЦЕНТНАЯ ЛБ-36 | ШТ | 1
22 | 5/30-30-4-4-2/СЛЕЦ-36-Ч | ЛАМПА ЛЮМИНЕСЦЕНТНАЯ НИЗКОГО ДАВЛЕНИЯ ЛЕЦ-36-Э | ШТ | 4
23 | 5/30-30-4-4-2/СЛЕЦ-58-Ч | ЛАМПА ЛЮМИНЕСЦЕНТНАЯ НИЗКОГО ДАВЛЕНИЯ ЛЕЦ-58-Э | ШТ | 12
| 5/30-40 | Материалы для электроизоляционных работ
24 | 5/30-40-2/21 | ЛЕНТА ЛИПКАЯ ИЗОЛЯЦИОННАЯ НА ПОЛИКАСИНОВОМ КОМПАУНДЕ МАРКИ ЛСЭПЛ, ШИРИНОЙ 20-30 ММ, ТОЛЩИНОЙ 0,14 - 0,19 ММ | КГ | -0.0235
| 5/90 | Прочие материалы для монтажных и специальных строительных работ
| 5/90-10 | Дюбели для крепления электромонтажных изделий
25 | 5/90-10/2 | ДЮБЕЛЬ МОНТАЖНЫЙ У661 У3 | 10 ШТ. | 2.04
26 | 5/90-10/3 | ДЮБЕЛЬ МОНТАЖНЫЙ У656 У3 | 10 ШТ. | 27.184
| СОСТАВИЛ | ____________________ |  | Н.А.КИРИЛЬЧИК
|  | (должность) | (подпись) | (инициалы,фамилия)
| ПРОВЕРИЛ | ____________________ |  | Н.Н.НЕСТЕРОВА
|  | (должность) | (подпись) | (инициалы,фамилия)

## 3072-13-355-T3
РАЗРАБОТЧИК |  | RSTC.smeta версия 22.7
|  |  |  | ШИФР | 17.060
СТРОИТЕЛЬСТВО МНОГОПРОФИЛЬНОЙ ПОЛИКЛИНИКИ В ПОС.ВОСТОЧНЫЙ.СТАДИЯ С (С УЧЕТОМ ПОСТАНОВЛЕНИЯ МА И С РБ N3 ОТ 26.01.2023Г.)
РАБОЧАЯ ДОКУМЕНТАЦИЯ
СМЕТНАЯ ДОКУМЕНТАЦИЯ
ТИТУЛЬНЫЙ ЛИСТ ДЛЯ ЛОКАЛЬНОЙ СМЕТЫ (ЛОКАЛЬНОГО СМЕТНОГО РАСЧЕТА) № 355
СМЕТНАЯ СТОИМОСТЬ В ЦЕНАХ НА 1 НОЯБРЯ 2022г.
2,399 ТЫС.РУБ
ЗАКАЗЧИК |  | УП "УКС МИНГОРИСПОЛКОМА"
МИНСК-2025

## 3072-13-356-S0
НАИМЕНОВАНИЕ ОБЪЕКТА |  | СТРОИТЕЛЬСТВО МНОГОПРОФИЛЬНОЙ ПОЛИКЛИНИКИ В ПОС.ВОСТОЧНЫЙ.СТАДИЯ С (С УЧЕТОМ ПОСТАНОВЛЕНИЯ МА И С РБ N3 ОТ 26.01.2023Г.)
КОД ОБЪЕКТА |  | 17.060
НАИМЕНОВАНИЕ ЗДАНИЯ, СООРУЖЕНИЯ |  | СТРОИТЕЛЬСТВО МНОГОПРОФИЛЬНОЙ ПОЛИКЛИНИКИ. ВНЕСЕНИЕ ИЗМЕНЕНИЙ
ШИФР ЗДАНИЯ, СООРУЖЕНИЯ |  | 17.060.0.01
КОМПЛЕКТ ЧЕРТЕЖЕЙ |  | ЭМ.СО (ИЗМ.6)
ЛОКАЛЬНАЯ СМЕТА (ЛОКАЛЬНЫЙ СМЕТНЫЙ РАСЧЕТ) № 356
(НОРМЫ 2022г.)
СИЛОВОЕ ЭЛЕКТРООБОРУДОВАНИЕ. МАГИСТРАЛИ (ДОП. К ЛС N30, 324, 332, 341,346)
СОСТАВЛЕНА В ЦЕНАХ НА 1 НОЯБРЯ 2022г. | [8 empty] | СТОИМОСТЬ 14,906 ТЫС.РУБ.
№ п/п | ОБОСНОВАНИЕ | НАИМЕНОВАНИЕ РАБОТ, РЕСУРСОВ, РАСХОДОВ | ЕД.ИЗМ. КОЛИЧЕ- СТВО | СТОИМОСТЬ: ЕД.ИЗМ./ВСЕГО, РУБ.
|  |  |  | ЗАРАБОТНАЯ ПЛАТА | ЭКСПЛУАТАЦИЯ МАШИН И МЕХАНИЗМОВ |  | МАТЕРИАЛЫ, ИЗДЕЛИЯ, КОНСТРУКЦИИ (ОБОРУДОВАНИЕ, МЕБЕЛЬ, ИНВЕНТАРЬ) | ТРАНС-ПОРТ | ОБЩАЯ СТОИМОСТЬ
[5 empty] | ВСЕГО | В Т.Ч. З/П МАШИ- НИСТОВ
1 | 2 | 3 | 4 | 5 | 6 | 7 | 8 | 9 | 10
| НАЧИСЛЕНИЯ: | ОХР и ОПР/ПЛАНОВАЯ ПРИБЫЛЬ (%):Н16=59.57/40.54
| НАЧИСЛЕНИЯ: | ОХР и ОПР/ПЛАНОВАЯ ПРИБЫЛЬ (%):Н17=76.38/37.3
1. | ПРИМЕЧАНИЕ: | К ДЛЯ ОХР И ОПР/ПЛАНОВАЯ ПРИБЫЛЬ: 1.0000/1.0000
2. | ПРИМЕЧАНИЕ: | КОЭФФИЦИЕНТ К З/П (ПОСТАНОВЛЕНИЕ N5): 1.0000
3. | ПРИМЕЧАНИЕ: | БАЗА ТЕКУЩИХ ЦЕН (ВАРИАНТ A)
| Ж3-40-22 | СИЛОВОЕ ЭЛЕКТРООБОРУДОВАНИЕ
4. | ПРИМЕЧАНИЕ: | В СМЕТЕ УЧТЕНА ЗАРАБОТНАЯ ПЛАТА РАБОЧИХ-СТРОИТЕЛЕЙ И ЗАРАБОТНАЯ ПЛАТА МАШИНИСТОВ СОГЛАСНО ПОСТАНОВЛЕНИЮ МА И С N3 ОТ 26.01.2023Г.
| КОЭФФИЦИЕНТЫ: | Н4=1.1951
| КОЭФФИЦИЕНТЫ: | Н5=1.1951
5. | СОТ-160-Е4 | НЕАВТОМАТИЧЕСКИЙ ВЫКЛЮЧАТЕЛЬ НАГРУЗКИ 380В, 160А ОТ160Е4 В ПЛАСТИКОВОМ БОКСЕ (КОМПЛЕКТНО) | ШТ 1 | - - | - - | - - | 405.23 405.23 | 8.10 8.10 | 413.33 413.33
6. | Ц8-526-3 (Н16) | МОНТАЖ ВЫКЛЮЧАТЕЛЯ | ШТ. 1 | 29.25 29.25 | 0.58 0.58 | - - | 22.46 22.46 | 1.39 1.39 | 53.68 53.68
7. | Ц10-901-8 ПР (Н17) | МОНТАЖ БОКСА | 10 ШТ. 0.1 | 91.85 9.19 | 1.00 0.10 | - - | 0.66 0.07 | 0.05 0.01 | 93.56 9.36
8. | САВ-160А-380В | АВТОМАТИЧЕСКИЙ ВЫКЛЮЧАТЕЛЬ 380В, IН=160А, IP=125А С ДИН. СТОЙКОСТЬЮ НЕ МЕНЕЕ 10КА (УСТАНОВИТЬ В ВРУ4-2) | ШТ 1 | - - | - - | - - | 271.65 271.65 | 5.43 5.43 | 277.08 277.08
9. | Ц8-526-3 (Н16) | АВТОМАТ ОДНО-, ДВУХ-, ТРЕХПОЛЮСНЫЙ, УСТАНАВЛИВАЕМЫЙ НА КОНСТРУКЦИИ НА СТЕНЕ ИЛИ КОЛОННЕ, ТОК ДО 250 А | ШТ. 1 | 29.25 29.25 | 0.58 0.58 | - - | 22.46 22.46 | 1.39 1.39 | 53.68 53.68
|  | ИТОГО ПРЯМЫЕ ЗАТРАТЫ : |  | 68 | 1 | - | 722 | 17 | 808
|  | ОХР и ОПР | [6 empty] | 42
|  | ПЛАНОВАЯ ПРИБЫЛЬ | [6 empty] | 27
|  | ИТОГО ПО ПТМ | [6 empty] | 877
|  | ЗАТРАТЫ ТРУДА | [6 empty] | 7
| Ж3-40-31 | СИЛОВОЕ ЭЛЕКТРООБОРУДОВАНИЕ.КАБЕЛИ, ПРОВОДА
10. | 5/10-10-10-2/С501-44090-L | КАБЕЛЬ СИЛОВОЙ МАРКИ ВВГНГ(А)-LS 1Х50-0,66 С МЕДНЫМИ ЖИЛАМИ, ИЗОЛЯЦИЯ И ОБОЛОЧКА ИЗ ПОЛИВИНИЛХЛОРИДНОГО ПЛАСТИКАТА, НЕ РАСПРОСТРАНЯЮЩИЙ ГОРЕНИЕ, БЕЗ ЗАЩИТНОГО ПОКРОВА, С ОДНОЙ ЖИЛОЙ СЕЧЕНИЕМ 50 ММ2, НА НАПРЯЖЕНИЕ 0,66 КВ | 1000 М 0.07 | - - | - - | - - | 16889.72 1182.28 | 898.53 62.90 | 17788.25 1245.18
11. | 5/10-10-20-2/С501-44411-6А | КАБЕЛЬ СИЛОВОЙ МАРКИ ВВГНГ(А)-LS 4Х95-1 С МЕДНЫМИ ЖИЛАМИ, ИЗОЛЯЦИЯ И ОБОЛОЧКА ИЗ ПОЛИВИНИЛХЛОРИДНОГО ПЛАСТИКАТА, НЕ РАСПРОСТРАНЯЮЩИЙ ГОРЕНИЕ, БЕЗ ЗАЩИТНОГО ПОКРОВА, С ЧЕТЫРЬМЯ ЖИЛАМИ СЕЧЕНИЕМ 95 ММ2, НА НАПРЯЖЕНИЕ 1 КВ | 1000 М 0.07 | - - | - - | - - | 159822.75 11187.59 | 8502.57 595.18 | 168325.32 11782.77
12. | Ц8-148-1 (Н16) | КАБЕЛИ ДО 35 КВ В ПРОЛОЖЕННЫХ ТРУБАХ, БЛОКАХ И КОРОБАХ, МАССА 1 М ДО 1 КГ | 100 М КАБЕЛЯ 0.0686 | 116.55 8.00 | 3.02 0.21 | - - | 37.07 2.54 | 1.99 0.14 | 158.63 10.89
13. | Ц8-148-4 (Н16) | КАБЕЛИ ДО 35 КВ В ПРОЛОЖЕННЫХ ТРУБАХ, БЛОКАХ И КОРОБАХ, МАССА 1 М ДО 6КГ | 100 М КАБЕЛЯ 0.0686 | 270.27 18.54 | 15.18 1.04 | - - | 37.07 2.54 | 1.99 0.14 | 324.51 22.26
14. | Ц8-146-2 (Н16) | КАБЕЛИ ДО 35 КВ, ПРОКЛАДЫВАЕМЫЕ С КРЕПЛЕНИЕМ НАКЛАДНЫМИ СКОБАМИ, МАССА 1 М ДО 1 КГ | 100 М КАБЕЛЯ 0.2647 | 156.95 41.54 | 7.52 1.99 | - - | 284.46 75.30 | 19.47 5.15 | 468.40 123.98
15. | Ц8-146-5 (Н16) | КАБЕЛИ ДО 35 КВ, ПРОКЛАДЫВАЕМЫЕ С КРЕПЛЕНИЕМ НАКЛАДНЫМИ СКОБАМИ, МАССА 1 М ДО 6КГ | 100 М КАБЕЛЯ 0.2647 | 285.52 75.58 | 25.18 6.67 | - - | 302.58 80.09 | 20.44 5.41 | 633.72 167.75
16. | Ц8-147-1 (Н16) | КАБЕЛИ ДО 35 КВ, ПРОКЛАДЫВАЕМЫЕ ПО УСТАНОВЛЕННЫМ КОНСТРУКЦИЯМ И ЛОТКАМ С КРЕПЛЕНИЕМ НА ПОВОРОТАХ И В КОНЦЕ ТРАССЫ, МАССА 1 М ДО 1 КГ | 100 М КАБЕЛЯ 0.3529 | 108.98 38.46 | 2.59 0.91 | - - | 39.00 13.76 | 2.15 0.76 | 152.72 53.89
17. | Ц8-147-4 (Н16) | КАБЕЛИ ДО 35 КВ, ПРОКЛАДЫВАЕМЫЕ ПО УСТАНОВЛЕННЫМ КОНСТРУКЦИЯМ И ЛОТКАМ С КРЕПЛЕНИЕМ НА ПОВОРОТАХ И В КОНЦЕ ТРАССЫ, МАССА 1М ДО 6КГ | 100 М КАБЕЛЯ 0.3529 | 237.54 83.83 | 17.89 6.31 | - - | 45.94 16.21 | 2.53 0.89 | 303.90 107.25
|  | ИТОГО ПРЯМЫЕ ЗАТРАТЫ : |  | 266 | 17 | - | 12560 | 670 | 13513
|  | ОХР и ОПР | [6 empty] | 158
|  | ПЛАНОВАЯ ПРИБЫЛЬ | [6 empty] | 108
|  | ИТОГО ПО ПТМ | [6 empty] | 13779
|  | ЗАТРАТЫ ТРУДА | [6 empty] | 26
| Ж3-40-22 | СИЛОВОЕ ЭЛЕКТРООБОРУДОВАНИЕ. ИЗДЕЛИЯ ЭЛЕКТРОМОНТАЖНЫЕ
18. | 5/10-30-50/С552-1111-3М | МУФТА КОНЦЕВАЯ ДЛЯ КАБЕЛЯ СЕЧ. 70,95,120 ММ2 1КВТПН-5 (ПРИМ) | КОМПЛЕКТ 2 | - - | - - | - - | 74.00 148.00 | 3.94 7.88 | 77.94 155.88
19. | Ц8-168-7 (Н16) | МУФТЫ КОНЦЕВЫЕ ТЕРМОУСАЖИВАЕМЫЕ ДЛЯ 4-5-ЖИЛЬНОГО КАБЕЛЯ В ПЛАСТМАССОВОЙ ОБОЛОЧКЕ НАПРЯЖЕНИЕМ ДО 1КВ, СЕЧЕНИЕ ОДНОЙ ЖИЛЫ ДО 120 ММ2 | ШТ. 2 | 13.03 26.06 | 0.07 0.14 | - - | 2.14 4.28 | 0.16 0.32 | 15.40 30.80
20. | 5/20-30-1-2/С514-16302-18Л | НАКОНЕЧНИК ТМ 50-10-11 ГЛУХОЙ НОМИНАЛЬНЫМ СЕЧЕНИЕМ 50 ММ2, С ОТВЕРСТИЕМ ПОД КОНТАКТНЫЙ СТЕРЖЕНЬ ДИАМЕТРОМ 10 ММ, С ВНУТРЕННИМ ДИАМЕТРОМ ХВОСТИКА 11 ММ, ИЗГОТОВЛЕННЫЙ ИЗ МЕДИ, БЕЗ ПОКРЫТИЯ | ШТ. 2 | - - | - - | - - | 3.02 6.04 | 0.16 0.32 | 3.18 6.36
|  | ИТОГО ПРЯМЫЕ ЗАТРАТЫ : |  | 26 | - | - | 158 | 8 | 192
|  | ОХР и ОПР | [6 empty] | 16
|  | ПЛАНОВАЯ ПРИБЫЛЬ | [6 empty] | 11
|  | ИТОГО ПО ПТМ | [6 empty] | 219
|  | ЗАТРАТЫ ТРУДА | [6 empty] | 3
| Ж3-40-90 | ДЕМОНТАЖ
21. | 8/1/СОТ-100-F4В | НЕАВТОМАТИЧЕСКИЙ ВЫКЛЮЧАТЕЛЬ НАГРУЗКИ 380В, 100А ОТ100F4 В ПЛАСТИКОВОМ БОКСЕ (КОМПЛЕКТНО) | ШТ 1 | - - | - - | - - | - - | - - | - -
22. | Ц8-526-2 К=0,4 (Н16) Н2=0 Н3=0.4 Н6=0.4 | ДЕМОНТАЖ ВЫКЛЮЧАТЕЛЯ | ШТ. 1 | 9.47 9.47 | 0.23 0.23 | - - | - - | - - | 9.70 9.70
23. | Ц10-901-8 К=0,5 (Н17) Н2=0 Н3=0.5 Н6=0.5 | ДЕМОНТАЖ БОКСА | 10 ШТ. 0.1 | 45.93 4.59 | 0.50 0.05 | - - | - - | - - | 46.43 4.64
24. | ПРИМЕЧАНИЕ: | В ПЕРИОД ПРОИЗВОДСТВА РАБОТ ВОЗВРАТ ОБОРУДОВАНИЯ УТОЧНЯЕТСЯ АКТОМ, ПОДПИСАННЫМ ПОДРЯДЧИКОМ, ЗАКАЗЧИКОМ И ПРОЕКТНОЙ ОРГАНИЗАЦИЕЙ
|  | ИТОГО ПРЯМЫЕ ЗАТРАТЫ : |  | 14 | - | - | - | - | 14
|  | ОХР и ОПР | [6 empty] | 10
|  | ПЛАНОВАЯ ПРИБЫЛЬ | [6 empty] | 6
|  | ИТОГО ПО ПТМ | [6 empty] | 30
|  | ЗАТРАТЫ ТРУДА | [6 empty] | 2
|  | ВСЕГО, В ТОМ ЧИСЛЕ | [6 empty] | 14906
|  | МОНТАЖНЫЕ РАБОТЫ В ТОМ ЧИСЛЕ | [6 empty] | 14215
|  | ЗАРАБОТНАЯ ПЛАТА | [6 empty] | 374
|  | ЭКСПЛУАТАЦИЯ МАШИН И МЕХАНИЗМОВ | [6 empty] | 19
|  | МАТЕРИАЛЫ, ИЗДЕЛИЯ, КОНСТРУКЦИИ | [6 empty] | 12764
|  | ТРАНСПОРТ | [6 empty] | 682
|  | ОХР и ОПР | [6 empty] | 225
|  | ПЛАНОВАЯ ПРИБЫЛЬ | [6 empty] | 151
|  | ОБОРУДОВАНИЕ, МЕБЕЛЬ, ИНВЕНТАРЬ | [6 empty] | 677
|  | ТРАНСПОРТ | [6 empty] | 14
|  | ВОЗВРАТ МАТЕРИАЛОВ, ИЗДЕЛИЙ, КОНСТРУКЦИЙ | [6 empty] | 164
|  | ЗАТРАТЫ ТРУДА РАБОЧИХ | [6 empty] | 37
|  | СОСТАВИЛ | ____________________ |  |  |  |  | С.В.ЛЕМЧУК
|  |  | (должность) |  |  | (подпись) |  | (инициалы,фамилия)
|  | ПРОВЕРИЛ | ____________________ |  |  |  |  | Н.Н.НЕСТЕРОВА
|  |  | (должность) |  |  | (подпись) |  | (инициалы,фамилия)

## 3072-13-356-T0
НАИМЕНОВАНИЕ ОБЪЕКТА: СТРОИТЕЛЬСТВО МНОГОПРОФИЛЬНОЙ ПОЛИКЛИНИКИ В ПОС.ВОСТОЧНЫЙ.СТАДИЯ С (С УЧЕТОМ ПОСТАНОВЛЕНИЯ МА И С РБ N3 ОТ 26.01.2023Г.)
КОД ОБЪЕКТА: 17.060
НАИМЕНОВАНИЕ ЗДАНИЯ, СООРУЖЕНИЯ: СТРОИТЕЛЬСТВО МНОГОПРОФИЛЬНОЙ ПОЛИКЛИНИКИ. ВНЕСЕНИЕ ИЗМЕНЕНИЙ
ШИФР ЗДАНИЯ, СООРУЖЕНИЯ: 17.060.0.01
КОМПЛЕКТ ЧЕРТЕЖЕЙ: ЭМ.СО (ИЗМ.6)
ИСХОДНЫЕ ДАННЫЕ ПО ЛОКАЛЬНОЙ СМЕТЕ (ЛОКАЛЬНОМУ СМЕТНОМУ РАСЧЕТУ) № 356
(НОРМЫ 2022г.)
СИЛОВОЕ ЭЛЕКТРООБОРУДОВАНИЕ. МАГИСТРАЛИ (ДОП. К ЛС N30, 324, 332, 341,346)
СОСТАВЛЕНА В ЦЕНАХ НА 1 НОЯБРЯ 2022г.
№ П/П | ТЕКСТ
1 | 2
1 | L3'3072'13'356'S0T0B0T3Q1Q4'2'13'СИЛОВОЕ ЭЛЕКТРООБОРУДОВАНИЕ. МАГИСТРАЛИ (ДОП. К ЛС N30, 324, 332, 341,346)'ЭМ.СО (ИЗМ.6)'С.В.ЛЕМЧУК'Н.Н.НЕСТЕРОВА*
2 | Ж3-40-22'СИЛОВОЕ ЭЛЕКТРООБОРУДОВАНИЕ'ШТ*
3 | БС101-151400-Л'8590##'=13'ЭЛЕКТРОДЫ ТИПА Э42А ДИАМЕТРОМ 4 ММ ###'Т''2801=<1/10-140-40>/2799=8590_0*
4 | БС113-3700-Л#С113-3700'36000##'=13'ДИХЛОРЭТАН ТЕХНИЧЕСКИЙ СОРТ I ###'Т''2801=<1/10-230-50-15>/2799=36000_0*
5 | БС101-86726-20Л'10,16##'=13'СВЕРЛА ШНЕКОВЫЕ (ПРИМ)###'ШТ.''2801=<1/10-170-10>/2799=10,16_0*
6 | БС552-203-Л#С552-203'41,67##'=12'БИРКА МАРКИРОВОЧНАЯ У153 У3,5 ###'1000 ШТ.''2801=<5/20-30-5>/2799=41,67_0*
7 | БС101-63602-1Л#С101-63602-1'(4543-8).0,00159##'=13'ПАСТА КВАРЦЕВАЗЕЛИНОВАЯ ###'КГ''2801=<1/55-50-30>/2799=7,21_0*
8 | БС544-8900-Л#С544-8900'74,95##'=12'ЛЕНТА ЛИПКАЯ ИЗОЛЯЦИОННАЯ НА ПОЛИКАСИНОВОМ КОМПАУНДЕ МАРКИ ЛСЭПЛ, ШИРИНОЙ 20-30 ММ, ТОЛЩИНОЙ 0,14 - 0,19 ММ ###'КГ''2801=<5/30-40-2>/2799=74,95_0*
9 | БС552-603-Л#С552-603'4,8##'=12'ДЮБЕЛЬ МОНТАЖНЫЙ У661 У3 ###'10 ШТ.''2801=<5/90-10>/2799=4,8_0*
10 | БС552-605-Л#С552-605'1,1##'=12'ДЮБЕЛЬ МОНТАЖНЫЙ У658 ###'10 ШТ.''2801=<5/90-10>/2799=1,1_0*
11 | БС101-10110-Л'4707,39##'=13'БОЛТЫ СТРОИТЕЛЬНЫЕ С ГАЙКАМИ И ШАЙБАМИ ###'Т''2801=<1/10-240-10-10>/2799=4707,39_0*
12 | БС552-702-Л#С552-702'2,64##'=12'ЗАГЛУШКА У469 ###'10 ШТ.''2801=<5/20-40-3>/2799=2,64_0*
13 | БС113-7900-Л#С113-7900'3150##'=13'ЛАК БИТУМНЫЙ БТ-577 ###'Т''2801=<1/55-50-20>/2799=3150_0*
14 | БС552-803-Л#С552-803'0,99##'=12'КНОПКА К227 УХЛ2 ###'1000 ШТ.''2801=<5/20-30-3>/2799=0,99_0*
15 | БС552-899-Л#С552-899'29,36##'=12'ЛЕНТА ЛМ-5 УХЛ2 ###'100 М''2801=<5/20-30-3>/2799=29,36_0*
16 | БС552-901-Л#С552-901'26,18##'=12'ЛЕНТА К226 ###'100 М''2801=<5/20-30-3>/2799=26,18_0*
17 | БС522-3100-Л#С522-3100'59693,04##'=12'ПРИПОЙ ОЛОВЯННО-СВИНЦОВЫЙ МАЛОСУРЬМЯНИСТЫЙ, МАРКИ ПОССУ 40-0,5 ###'Т''2801=<5/50-70-2>/2799=59693,04_0*
18 | БС113-7611-Л'2,75##'=13'КЛЕЙ БМК-5К ###'КГ''2801=<1/10-230-35>/2799=2,75_0*
19 | БС552-1201-Л#С552-1201'83,2##'=12'ПАТРУБОК ВВОДНОЙ У477 У3 ###'10 ШТ.''2801=<5/20-40-2>/2799=83,2_0*
20 | БС517-17500-Л'7500##'=12'ЛИСТ НОРМАЛЬНОЙ ТОЧНОСТИ ИЗГОТОВЛЕНИЯ, ТОЛЩИНОЙ 1 ММ, ИЗ СВИНЦА МАРКИ С1 ###'Т''2801=<5/50-30-3>/2799=7500_0*
21 | БС552-302-Л#С552-302'10,8##'=12'ВТУЛКА В28 УХЛ2 ###'100 ШТ.''2801=<5/20-30-4>/2799=10,8_0*
22 | БСОТ-160-Е4'486,28:1,2##'=14'НЕАВТОМАТИЧЕСКИЙ ВЫКЛЮЧАТЕЛЬ НАГРУЗКИ 380В, 160А ОТ160Е4 В ПЛАСТИКОВОМ БОКСЕ (КОМПЛЕКТНО)###'ШТ''2799=405,23_0*
23 | БС501-44411-6А#С501-44411-6'159822,75##'=12'КАБЕЛЬ СИЛОВОЙ МАРКИ ВВГНГ(А)-LS 4Х95-1 С МЕДНЫМИ ЖИЛАМИ, ИЗОЛЯЦИЯ И ОБОЛОЧКА ИЗ ПОЛИВИНИЛХЛОРИДНОГО ПЛАСТИКАТА, НЕ РАСПРОСТРАНЯЮЩИЙ ГОРЕНИЕ, БЕЗ ЗАЩИТНОГО ПОКРОВА, С ЧЕТЫРЬМЯ ЖИЛАМИ СЕЧЕНИЕМ 95 ММ2, НА НАПРЯЖЕНИЕ 1 КВ ###'1000 М''2801=<5/10-10-20-2>/2799=159822,75_0*
24 | БС501-44090-L#С501-44090'16889,72##'=12'КАБЕЛЬ СИЛОВОЙ МАРКИ ВВГНГ(А)-LS 1Х50-0,66 С МЕДНЫМИ ЖИЛАМИ, ИЗОЛЯЦИЯ И ОБОЛОЧКА ИЗ ПОЛИВИНИЛХЛОРИДНОГО ПЛАСТИКАТА, НЕ РАСПРОСТРАНЯЮЩИЙ ГОРЕНИЕ, БЕЗ ЗАЩИТНОГО ПОКРОВА, С ОДНОЙ ЖИЛОЙ СЕЧЕНИЕМ 50 ММ2, НА НАПРЯЖЕНИЕ 0,66 КВ ###'1000 М''2801=<5/10-10-10-2>/2799=16889,72_0*
25 | БС552-1111-3М#С552-1111-3'74##'=12'МУФТА КОНЦЕВАЯ ДЛЯ КАБЕЛЯ СЕЧ. 70,95,120 ММ2 1КВТПН-5 (ПРИМ)###'КОМПЛЕКТ''2801=<5/10-30-50>/2799=74_0*
26 | БС514-16302-18Л#С514-16302-18'3,02##'=12'НАКОНЕЧНИК ТМ 50-10-11 ГЛУХОЙ НОМИНАЛЬНЫМ СЕЧЕНИЕМ 50 ММ2, С ОТВЕРСТИЕМ ПОД КОНТАКТНЫЙ СТЕРЖЕНЬ ДИАМЕТРОМ 10 ММ, С ВНУТРЕННИМ ДИАМЕТРОМ ХВОСТИКА 11 ММ, ИЗГОТОВЛЕННЫЙ ИЗ МЕДИ, БЕЗ ПОКРЫТИЯ ###'ШТ.''2801=<5/20-30-1-2>/2799=3,02_0*
27 | БСАВ-160А-380В'380/1,2/1,1657##'=14'АВТОМАТИЧЕСКИЙ ВЫКЛЮЧАТЕЛЬ 380В, IН=160А, IP=125А С ДИН. СТОЙКОСТЬЮ НЕ МЕНЕЕ 10КА (УСТАНОВИТЬ В ВРУ4-2)###'ШТ''2799=271,65_0*
28 | БСОТ-100-F4В'164,24#0#'=18'НЕАВТОМАТИЧЕСКИЙ ВЫКЛЮЧАТЕЛЬ НАГРУЗКИ 380В, 100А ОТ100F4 В ПЛАСТИКОВОМ БОКСЕ (КОМПЛЕКТНО)###'ШТ''2801=<8/1>/2799=164,24_0*
29 | БС552-1230-Л'121##'=12'ПОЛОСКА К404 И ПРЯЖКА К407 ДЛЯ КРЕПЛЕНИЯ ПРОВОДОВ ###'100 ШТ.''2801=<5/20-30-3>/2799=121_0*
30 | БС101-13700-5Л'12,47##'=13'ДЮБЕЛЬ-ГВОЗДЬ ДЛЯ МОНТАЖНОГО ПИСТОЛЕТА 3,7 Х 50 ММ ###'КГ''2801=<1/10-240-30-30>/2799=12,47_0*
31 | БС101-159900-1Л'551,9##'=13'ПАТРОН СТРОИТЕЛЬНЫЙ Д-4 ###'1000 ШТ.''2801=<1/10-170-50>/2799=551,9_0*
32 | РМ021102/М030203/М030901/М030902/М031801/М400002/М010201/М400001/М010410/М021104*
33 | Р101-128901#101-128901-Л/101-151400#101-151400-Л/101-159900-1#101-159900-1Л/101-50100#101-50100-Л/101-86722#101-86722-Л/101-86726-20#101-86726-20Л/101-86726-8#101-86726-8Л/113-3700#113-3700-Л/542-3100#542-3100-Л/101-10110#101-10110-Л*
34 | Р101-13700-5#101-13700-5Л/101-15509#101-15509-Л/552-302#552-302-Л/552-301#552-301-Л/552-303#552-303-Л/552-304#552-304-Л/552-305#552-305-Л*
35 | Р101-63602-1#101-63602-1Л/101-98500#101-98500-Л/113-7611#113-7611-Л/113-7900#113-7900-Л/552-203#552-203-Л/552-702#552-702-Л/552-702-1#552-702-1Л/552-703#552-703-Л*
36 | П'В СМЕТЕ УЧТЕНА ЗАРАБОТНАЯ ПЛАТА РАБОЧИХ-СТРОИТЕЛЕЙ И ЗАРАБОТНАЯ ПЛАТА МАШИНИСТОВ СОГЛАСНО ПОСТАНОВЛЕНИЮ МА И С N3 ОТ 26.01.2023Г.*
37 | Н4=9,8:8,2'Н5=9,8:8,2*
38 | СОТ-160-Е4'3-2*
39 | Ц8-526-3'1'Ж1'МОНТАЖ ВЫКЛЮЧАТЕЛЯ'ШТ.''*
40 | Ц10-901-8#ПР'1'Ж10'МОНТАЖ БОКСА'10 ШТ.''*
41 | САВ-160А-380В'1*
42 | Ц8-526-3'1'Ж1'АВТОМАТ ОДНО-, ДВУХ-, ТРЕХПОЛЮСНЫЙ, УСТАНАВЛИВАЕМЫЙ НА КОНСТРУКЦИИ НА СТЕНЕ ИЛИ КОЛОННЕ, ТОК ДО 250 А'ШТ.''*
43 | Ж3-40-31'СИЛОВОЕ ЭЛЕКТРООБОРУДОВАНИЕ.КАБЕЛИ, ПРОВОДА'М*
44 | С501-44090-L'145-75*
45 | С501-44411-6А'145-75*
46 | Ц8-148-1'7:1,02'Ж100'КАБЕЛИ ДО 35 КВ В ПРОЛОЖЕННЫХ ТРУБАХ, БЛОКАХ И КОРОБАХ, МАССА 1 М ДО 1 КГ'100 М КАБЕЛЯ''*
47 | Ц8-148-4'7:1,02'Ж100'КАБЕЛИ ДО 35 КВ В ПРОЛОЖЕННЫХ ТРУБАХ, БЛОКАХ И КОРОБАХ, МАССА 1 М ДО 6КГ'100 М КАБЕЛЯ''*
48 | Ц8-146-2'27:1,02'Ж100'КАБЕЛИ ДО 35 КВ, ПРОКЛАДЫВАЕМЫЕ С КРЕПЛЕНИЕМ НАКЛАДНЫМИ СКОБАМИ, МАССА 1 М ДО 1 КГ'100 М КАБЕЛЯ''*
49 | Ц8-146-5'27:1,02'Ж100'КАБЕЛИ ДО 35 КВ, ПРОКЛАДЫВАЕМЫЕ С КРЕПЛЕНИЕМ НАКЛАДНЫМИ СКОБАМИ, МАССА 1 М ДО 6КГ'100 М КАБЕЛЯ''*
50 | Ц8-147-1'36:1,02'Ж100'КАБЕЛИ ДО 35 КВ, ПРОКЛАДЫВАЕМЫЕ ПО УСТАНОВЛЕННЫМ КОНСТРУКЦИЯМ И ЛОТКАМ С КРЕПЛЕНИЕМ НА ПОВОРОТАХ И В КОНЦЕ ТРАССЫ, МАССА 1 М ДО 1 КГ'100 М КАБЕЛЯ''*
51 | Ц8-147-4'36:1,02'Ж100'КАБЕЛИ ДО 35 КВ, ПРОКЛАДЫВАЕМЫЕ ПО УСТАНОВЛЕННЫМ КОНСТРУКЦИЯМ И ЛОТКАМ С КРЕПЛЕНИЕМ НА ПОВОРОТАХ И В КОНЦЕ ТРАССЫ, МАССА 1М ДО 6КГ'100 М КАБЕЛЯ''*
52 | Ж3-40-22'СИЛОВОЕ ЭЛЕКТРООБОРУДОВАНИЕ. ИЗДЕЛИЯ ЭЛЕКТРОМОНТАЖНЫЕ'ШТ*
53 | С552-1111-3М'18-16*
54 | Ц8-168-7'2'Ж1'МУФТЫ КОНЦЕВЫЕ ТЕРМОУСАЖИВАЕМЫЕ ДЛЯ 4-5-ЖИЛЬНОГО КАБЕЛЯ В ПЛАСТМАССОВОЙ ОБОЛОЧКЕ НАПРЯЖЕНИЕМ ДО 1КВ, СЕЧЕНИЕ ОДНОЙ ЖИЛЫ ДО 120 ММ2'ШТ.''*
55 | С514-16302-18Л'95-93*
56 | Ж3-40-90'ДЕМОНТАЖ'ШТ*
57 | СОТ-100-F4В'1*
58 | Ц8-526-2#К=0,4'1'Ж1/Н2=0/Н3=0,4/Н6=0,4'ДЕМОНТАЖ ВЫКЛЮЧАТЕЛЯ'ШТ.''*
59 | Ц10-901-8#К=0,5'1'Н2=0/Н3=0,5/Н6=0,5'ДЕМОНТАЖ БОКСА'10 ШТ.''*
60 | П'В ПЕРИОД ПРОИЗВОДСТВА РАБОТ ВОЗВРАТ ОБОРУДОВАНИЯ УТОЧНЯЕТСЯ АКТОМ, ПОДПИСАННЫМ ПОДРЯДЧИКОМ, ЗАКАЗЧИКОМ И ПРОЕКТНОЙ ОРГАНИЗАЦИЕЙ*
61 | L*

## 3072-13-356-B0
НАИМЕНОВАНИЕ ОБЪЕКТА |  | СТРОИТЕЛЬСТВО МНОГОПРОФИЛЬНОЙ ПОЛИКЛИНИКИ В ПОС.ВОСТОЧНЫЙ.СТАДИЯ С (С УЧЕТОМ ПОСТАНОВЛЕНИЯ МА И С РБ N3 ОТ 26.01.2023Г.)
КОД ОБЪЕКТА |  | 17.060
НАИМЕНОВАНИЕ ЗДАНИЯ, СООРУЖЕНИЯ |  | СТРОИТЕЛЬСТВО МНОГОПРОФИЛЬНОЙ ПОЛИКЛИНИКИ. ВНЕСЕНИЕ ИЗМЕНЕНИЙ
ШИФР ЗДАНИЯ, СООРУЖЕНИЯ |  | 17.060.0.01
КОМПЛЕКТ ЧЕРТЕЖЕЙ |  | ЭМ.СО (ИЗМ.6)
ВЕДОМОСТЬ ОБЪЕМОВ И СТОИМОСТИ РАБОТ № 356
(НОРМЫ 2022г.)
СИЛОВОЕ ЭЛЕКТРООБОРУДОВАНИЕ. МАГИСТРАЛИ (ДОП. К ЛС N30, 324, 332, 341,346)
СОСТАВЛЕНА В ЦЕНАХ НА 1 НОЯБРЯ 2022г.
ОБОСНОВА- НИЕ | НАИМЕНОВАНИЕ ВИДОВ РАБОТ | ОБЪЕМ | СТОИМОСТЬ, ТЫС.РУБ.
|  |  | ЗАРАБОТНАЯ ПЛАТА | ЭКСПЛУАТА- ЦИЯ МАШИН И МЕХА- НИЗМОВ | МАТЕРИАЛЫ, ИЗДЕЛИЯ, КОНСТРУК- ЦИИ | ОБОРУДОВА- НИЕ,МЕБЕЛЬ, ИНВЕНТАРЬ | ОХР и ОПР | ПРОЧИЕ СРЕДСТВА | ВСЕГО
|  | ЕД.ИЗМ. | ТРУДОЕМ- КОСТЬ, ЧЕЛ.Ч. | В Т.Ч.З/П МАШИ- НИСТОВ | ТРАНСПОРТ | ТРАНСПОРТ | ПЛАНОВАЯ ПРИБЫЛЬ
1 | 2 | 3 | 4 | 5 | 6 | 7 | 8 | 9 | 10
Ж3-40-22 | СИЛОВОЕ ЭЛЕКТРООБОРУДОВАНИЕ | 3 | 0,068 | 0,001 | 0,045 | 0,677 | 0,042 | 0 | 0,877
|  | ШТ | 7 | 0 | 0,003 | 0,014 | 0,027
Ж3-40-31 | СИЛОВОЕ ЭЛЕКТРООБОРУДОВАНИЕ.КАБЕЛИ, ПРОВОДА | 137,24 | 0,266 | 0,017 | 12,56 | 0 | 0,158 | 0 | 13,779
|  | М | 26 | 0 | 0,67 | 0 | 0,108
Ж3-40-22 | СИЛОВОЕ ЭЛЕКТРООБОРУДОВАНИЕ. ИЗДЕЛИЯ ЭЛЕКТРОМОНТАЖНЫЕ | 2 | 0,026 | 0 | 0,158 | 0 | 0,016 | 0 | 0,219
|  | ШТ | 3 | 0 | 0,008 | 0 | 0,011
Ж3-40-90 | ДЕМОНТАЖ | 1 | 0,014 | 0 | 0 | 0 | 0,01 | 0 | 0,03
|  | ШТ | 2 | 0 | 0 | 0 | 0,006
| И Т О Г О | 0 | 0,374 | 0,018 | 12,763 | 0,677 | 0,226 | 0 | 14,905
|  |  | 38 | 0 | 0,681 | 0,014 | 0,152
| СОСТАВИЛ | ______________________________ | [5 empty] | С.В.ЛЕМЧУК
|  | (должность) |  |  |  | (подпись) |  | (инициалы,фамилия)
| ПРОВЕРИЛ | ______________________________ | [5 empty] | Н.Н.НЕСТЕРОВА
|  | (должность) |  |  |  | (подпись) |  | (инициалы,фамилия)

## 3072-13-356-Q1
НАИМЕНОВАНИЕ ОБЪЕКТА |  | СТРОИТЕЛЬСТВО МНОГОПРОФИЛЬНОЙ ПОЛИКЛИНИКИ В ПОС.ВОСТОЧНЫЙ.СТАДИЯ С (С УЧЕТОМ ПОСТАНОВЛЕНИЯ МА И С РБ N3 ОТ 26.01.2023Г.)
КОД ОБЪЕКТА |  | 17.060
НАИМЕНОВАНИЕ ЗДАНИЯ, СООРУЖЕНИЯ |  | СТРОИТЕЛЬСТВО МНОГОПРОФИЛЬНОЙ ПОЛИКЛИНИКИ. ВНЕСЕНИЕ ИЗМЕНЕНИЙ
ШИФР ЗДАНИЯ, СООРУЖЕНИЯ |  | 17.060.0.01
КОМПЛЕКТ ЧЕРТЕЖЕЙ |  | ЭМ.СО (ИЗМ.6)
ВЕДОМОСТЬ ОБЪЕМОВ РАБОТ И РАСХОДОВ РЕСУРСОВ С КОДАМИ РБ ДЛЯ ЛОКАЛЬНОЙ СМЕТЫ № 356
(НОРМЫ 2022г.)
СИЛОВОЕ ЭЛЕКТРООБОРУДОВАНИЕ. МАГИСТРАЛИ (ДОП. К ЛС N30, 324, 332, 341,346)
ОБОСНОВАНИЕ | НАИМЕНОВАНИЕ ВИДОВ | ЕД.ИЗМЕРЕНИЯ | НАИМЕНОВАНИЕ РЕСУРСОВ | ЕД.ИЗМ. | КОЛИЧЕСТВО
| РАБОТ | ОБЪЕМ
1 | 2 | 3 | 4 | 5 | 6
Ж3-40-22 | СИЛОВОЕ ЭЛЕКТРООБОРУДОВАНИЕ | ШТ 3
1-1 |  |  | ЗАТРАТЫ ТРУДА РАБОЧИХ | ЧЕЛ.Ч | 6.61
М030401 |  |  | ЛЕБЕДКИ ЭЛЕКТРИЧЕСКИЕ ТЯГОВЫМ УСИЛИЕМ ДО 5,79 (0,59) КН (Т) | МАШ.Ч | 0.178
М040502 |  |  | УСТАНОВКИ ДЛЯ СВАРКИ РУЧНОЙ ДУГОВОЙ (ПОСТОЯННОГО ТОКА) | МАШ.Ч | 0.28
М330301* |  |  | МАШИНЫ ШЛИФОВАЛЬНЫЕ ЭЛЕКТРИЧЕСКИЕ | МАШ.Ч | 0.12
М331451 |  |  | ПЕРФОРАТОРЫ ЭЛЕКТРИЧЕСКИЕ | МАШ.Ч | 0.1
М350451 |  |  | ПРЕСС ГИДРАВЛИЧЕСКИЙ С ЭЛЕКТРОПРИВОДОМ | МАШ.Ч | 0.5
1 |  |  | Материалы для строительных работ
1/10 |  |  | Материалы для строительных работ общего назначения
1/10-140 |  |  | Электроды, прутки винипластовые, проволока сварочные
1/10-140-40/С101-151400-Л |  |  | ЭЛЕКТРОДЫ ТИПА Э42А ДИАМЕТРОМ 4 ММ | Т | 0.00014
1/10-170 |  |  | Оснастка технологическая и инструментальная
1/10-170-10/С101-86726-20Л |  |  | СВЕРЛА ШНЕКОВЫЕ (ПРИМ) | ШТ. | 0.02
1/10-180 |  |  | Материалы шлифовальные
1/10-180-20/57 |  |  | КРУГИ ШЛИФОВАЛЬНЫЕ ДЛЯ СПЕЦИАЛЬНЫХ МОНТАЖНЫХ РАБОТ 5П 180 Х 6 Х 22 | ШТ. | 0.3
1/10-230 |  |  | Материалы для отделочных работ
1/10-230-45-5/180 |  |  | ЛАК НИТРОЦЕЛЛЮЛОЗНЫЙ МЕБЕЛЬНЫЙ НЦ-218 | Т | 2e-05
1/10-230-45-10/155 |  |  | ЭМАЛЬ ПЕНТАФТАЛЕВАЯ ПФ-115, СЕРАЯ | Т | 0.00011
1/10-230-50-15/С113-3700-Л |  |  | ДИХЛОРЭТАН ТЕХНИЧЕСКИЙ СОРТ I | Т | 1.6e-05
1/10-230-50-15/37 |  |  | РАСТВОРИТЕЛЬ ДЛЯ ЛАКОКРАСОЧНЫХ МАТЕРИАЛОВ МАРКИ 646 | Т | 8e-05
1/10-235 |  |  | Изделия герметизирующие, уплотняющие, изолирующие
1/10-235-20/681 |  |  | ИЗОЛЕНТА ПВХ (РАЗМЕРОМ 15 ММХ20 М) | М2 | 0.63
1/10-240 |  |  | Метизы и крепежные изделия
1/10-240-10-10/С101-10110-Л |  |  | БОЛТЫ СТРОИТЕЛЬНЫЕ С ГАЙКАМИ И ШАЙБАМИ | Т | 0.00086
1/55 |  |  | Материалы специального назначения (кислотоупорные, огнеупорные и антикоррозионные)
1/55-50 |  |  | Материалы антикоррозионные и химически стойкие
1/55-50-30/С101-63602-1Л |  |  | ПАСТА КВАРЦЕВАЗЕЛИНОВАЯ | КГ | 0.036
5 |  |  | Материалы для монтажных и специальных строительных работ
5/20 |  |  | Изделия для прокладки кабельных сетей
5/20-30 |  |  | Материалы и изделия для монтажа кабелей и проводов
5/20-30-2/1 |  |  | ПЕРЕМЫЧКА ГИБКАЯ ПГС-35-560 У2,5 | ШТ. | 2
5/20-30-3/40 |  |  | ПОЛОСКА К404 И ПРЯЖКА К407 ДЛЯ КРЕПЛЕНИЯ ПРОВОДОВ | 100 ШТ. | 0.04
5/20-30-5/С552-203-Л |  |  | БИРКА МАРКИРОВОЧНАЯ У153 У3,5 | 1000 ШТ. | 0.004
5/90 |  |  | Прочие материалы для монтажных и специальных строительных работ
5/90-10 |  |  | Дюбели для крепления электромонтажных изделий
5/90-10/2 |  |  | ДЮБЕЛЬ МОНТАЖНЫЙ У661 У3 | 10 ШТ. | 2.44
Прочие
САВ-160А-380В |  |  | АВТОМАТИЧЕСКИЙ ВЫКЛЮЧАТЕЛЬ 380В, IН=160А, IP=125А С ДИН. СТОЙКОСТЬЮ НЕ МЕНЕЕ 10КА (УСТАНОВИТЬ В ВРУ4-2) | ШТ | 1
СОТ-160-Е4 |  |  | НЕАВТОМАТИЧЕСКИЙ ВЫКЛЮЧАТЕЛЬ НАГРУЗКИ 380В, 160А ОТ160Е4 В ПЛАСТИКОВОМ БОКСЕ (КОМПЛЕКТНО) | ШТ | 1
Ж3-40-31 | СИЛОВОЕ ЭЛЕКТРООБОРУДОВАНИЕ.КАБЕЛИ, ПРОВОДА | М 137,24
1-1 |  |  | ЗАТРАТЫ ТРУДА РАБОЧИХ | ЧЕЛ.Ч | 26.3319
М030402 |  |  | ЛЕБЕДКИ ЭЛЕКТРИЧЕСКИЕ ТЯГОВЫМ УСИЛИЕМ ДО 12,26 (1,25) КН (Т) | МАШ.Ч | 2.4359
М030404 |  |  | ЛЕБЕДКИ ЭЛЕКТРИЧЕСКИЕ ТЯГОВЫМ УСИЛИЕМ ДО 31,39 (3,2) КН (Т) | МАШ.Ч | 4.6439
М330250* |  |  | ПИСТОЛЕТ МОНТАЖНЫЙ | МАШ.Ч | 2.1864
1 |  |  | Материалы для строительных работ
1/10 |  |  | Материалы для строительных работ общего назначения
1/10-170 |  |  | Оснастка технологическая и инструментальная
1/10-170-50/С101-159900-1Л |  |  | ПАТРОН СТРОИТЕЛЬНЫЙ Д-4 | 1000 ШТ. | 0.13129
1/10-240 |  |  | Метизы и крепежные изделия
1/10-240-10-10/С101-10110-Л |  |  | БОЛТЫ СТРОИТЕЛЬНЫЕ С ГАЙКАМИ И ШАЙБАМИ | Т | 7.8e-05
1/10-240-30-30/С101-13700-5Л |  |  | ДЮБЕЛЬ-ГВОЗДЬ ДЛЯ МОНТАЖНОГО ПИСТОЛЕТА 3,7 Х 50 ММ | КГ | 0.7941
1/10-260 |  |  | Металлопрокат и металлоизделия (за исключением металлоизделий части 2)
1/10-260-210-1/82 |  |  | ПРОВОЛОКА СТАЛЬНАЯ НИЗКОУГЛЕРОДИСТАЯ ОБЩЕГО НАЗНАЧЕНИЯ ТЕРМИЧЕСКИ ОБРАБОТАННАЯ, ОЦИНКОВАННАЯ, ДИАМЕТРОМ 2 ММ | КГ | 0.18018
1/55 |  |  | Материалы специального назначения (кислотоупорные, огнеупорные и антикоррозионные)
1/55-50 |  |  | Материалы антикоррозионные и химически стойкие
1/55-50-20/С113-7900-Л |  |  | ЛАК БИТУМНЫЙ БТ-577 | Т | 0.00209
5 |  |  | Материалы для монтажных и специальных строительных работ
5/10 |  |  | Кабели, провода, муфты кабельные
5/10-10 |  |  | Кабели
5/10-10-10-2/С501-44090-L |  |  | КАБЕЛЬ СИЛОВОЙ МАРКИ ВВГНГ(А)-LS 1Х50-0,66 С МЕДНЫМИ ЖИЛАМИ, ИЗОЛЯЦИЯ И ОБОЛОЧКА ИЗ ПОЛИВИНИЛХЛОРИДНОГО ПЛАСТИКАТА, НЕ РАСПРОСТРАНЯЮЩИЙ ГОРЕНИЕ, БЕЗ ЗАЩИТНОГО ПОКРОВА, С ОДНОЙ ЖИЛОЙ СЕЧЕНИЕМ 50 ММ2, НА НАПРЯЖЕНИЕ 0,66 КВ | 1000 М | 0.07
5/10-10-20-2/С501-44411-6А |  |  | КАБЕЛЬ СИЛОВОЙ МАРКИ ВВГНГ(А)-LS 4Х95-1 С МЕДНЫМИ ЖИЛАМИ, ИЗОЛЯЦИЯ И ОБОЛОЧКА ИЗ ПОЛИВИНИЛХЛОРИДНОГО ПЛАСТИКАТА, НЕ РАСПРОСТРАНЯЮЩИЙ ГОРЕНИЕ, БЕЗ ЗАЩИТНОГО ПОКРОВА, С ЧЕТЫРЬМЯ ЖИЛАМИ СЕЧЕНИЕМ 95 ММ2, НА НАПРЯЖЕНИЕ 1 КВ | 1000 М | 0.07
5/20 |  |  | Изделия для прокладки кабельных сетей
5/20-30 |  |  | Материалы и изделия для монтажа кабелей и проводов
5/20-30-3/2 |  |  | КНОПКА К227 УХЛ2 | 1000 ШТ. | 0.026834
5/20-30-3/20 |  |  | СКОБА К 142 У2 | 10 ШТ. | 6.6703
5/20-30-3/43 |  |  | ЛЕНТА К226 | 100 М | 0.03158
5/20-30-5/2 |  |  | БИРКА МАРКИРОВОЧНАЯ У134 | 100 ШТ. | 0.097381
5/50 |  |  | Прокатно-тянутые изделия из цветных металлов и цветные металлы
5/50-30 |  |  | Листы и плиты из цветных металлов
5/50-30-3/2 |  |  | ЛИСТ НОРМАЛЬНОЙ ТОЧНОСТИ ИЗГОТОВЛЕНИЯ, ТОЛЩИНОЙ 1 ММ, ИЗ СВИНЦА МАРКИ С1 | Т | 0.00144
5/50-70 |  |  | Сплавы из цветных металлов
5/50-70-2/13 |  |  | ПРИПОЙ ОЛОВЯННО-СВИНЦОВЫЙ МАЛОСУРЬМЯНИСТЫЙ, МАРКИ ПОССУ 40-0,5 | Т | 0.000628
Ж3-40-22 | СИЛОВОЕ ЭЛЕКТРООБОРУДОВАНИЕ. ИЗДЕЛИЯ ЭЛЕКТРОМОНТАЖНЫЕ | ШТ 2
1-1 |  |  | ЗАТРАТЫ ТРУДА РАБОЧИХ | ЧЕЛ.Ч | 2.66
М150402 |  |  | ГАЗОВАЯ ГОРЕЛКА | МАШ.Ч | 0.52
1 |  |  | Материалы для строительных работ
1/10 |  |  | Материалы для строительных работ общего назначения
1/10-135 |  |  | Нефтепродукты, газы, химические материалы
1/10-135-20/75 |  |  | СМЕСЬ ПРОПАНА И БУТАНА ТЕХНИЧЕСКИХ | КГ | 0.54
1/10-160 |  |  | Пленки, полотна, ткани разные
1/10-160-20/15 |  |  | ВЕТОШЬ | КГ | 0.02
1/10-230 |  |  | Материалы для отделочных работ
1/10-230-50-15/95 |  |  | УАЙТ-СПИРИТ | Т | 0.0008
5 |  |  | Материалы для монтажных и специальных строительных работ
5/10 |  |  | Кабели, провода, муфты кабельные
5/10-30 |  |  | Муфты кабельные
5/10-30-50/С552-1111-3М |  |  | МУФТА КОНЦЕВАЯ ДЛЯ КАБЕЛЯ СЕЧ. 70,95,120 ММ2 1КВТПН-5 (ПРИМ) | КОМПЛЕКТ | 2
5/20 |  |  | Изделия для прокладки кабельных сетей
5/20-30 |  |  | Материалы и изделия для монтажа кабелей и проводов
5/20-30-1-2/С514-16302-18Л |  |  | НАКОНЕЧНИК ТМ 50-10-11 ГЛУХОЙ НОМИНАЛЬНЫМ СЕЧЕНИЕМ 50 ММ2, С ОТВЕРСТИЕМ ПОД КОНТАКТНЫЙ СТЕРЖЕНЬ ДИАМЕТРОМ 10 ММ, С ВНУТРЕННИМ ДИАМЕТРОМ ХВОСТИКА 11 ММ, ИЗГОТОВЛЕННЫЙ ИЗ МЕДИ, БЕЗ ПОКРЫТИЯ | ШТ. | 2
5/20-30-3/2 |  |  | КНОПКА К227 УХЛ2 | 1000 ШТ. | 0.004
5/20-30-3/43 |  |  | ЛЕНТА К226 | 100 М | 0.004
5/20-30-5/2 |  |  | БИРКА МАРКИРОВОЧНАЯ У134 | 100 ШТ. | 0.02
Ж3-40-90 | ДЕМОНТАЖ | ШТ 1
1-1 |  |  | ЗАТРАТЫ ТРУДА РАБОЧИХ | ЧЕЛ.Ч | 1.473
М030401 |  |  | ЛЕБЕДКИ ЭЛЕКТРИЧЕСКИЕ ТЯГОВЫМ УСИЛИЕМ ДО 5,79 (0,59) КН (Т) | МАШ.Ч | 0.089
М040502 |  |  | УСТАНОВКИ ДЛЯ СВАРКИ РУЧНОЙ ДУГОВОЙ (ПОСТОЯННОГО ТОКА) | МАШ.Ч | 0.056
М330301* |  |  | МАШИНЫ ШЛИФОВАЛЬНЫЕ ЭЛЕКТРИЧЕСКИЕ | МАШ.Ч | 0.024
М331451 |  |  | ПЕРФОРАТОРЫ ЭЛЕКТРИЧЕСКИЕ | МАШ.Ч | 0.02
М350451 |  |  | ПРЕСС ГИДРАВЛИЧЕСКИЙ С ЭЛЕКТРОПРИВОДОМ | МАШ.Ч | 0.088
ВОЗВРАЩАЕМЫЕ МАТЕРИАЛЫ
8 |  |  | Строительные отходы
8/1 |  |  | Возвращаемые материалы
8/1/СОТ-100-F4В |  |  | НЕАВТОМАТИЧЕСКИЙ ВЫКЛЮЧАТЕЛЬ НАГРУЗКИ 380В, 100А ОТ100F4 В ПЛАСТИКОВОМ БОКСЕ (КОМПЛЕКТНО) | ШТ | 1
СОСТАВИЛ | ______________________________ |  |  | С.В.ЛЕМЧУК
| (должность) |  | (подпись) | (инициалы,фамилия)
ПРОВЕРИЛ | ______________________________ |  |  | Н.Н.НЕСТЕРОВА
| (должность) |  | (подпись) | (инициалы,фамилия)

## 3072-13-356-Q0
НАИМЕНОВАНИЕ ОБЪЕКТА |  | СТРОИТЕЛЬСТВО МНОГОПРОФИЛЬНОЙ ПОЛИКЛИНИКИ В ПОС.ВОСТОЧНЫЙ.СТАДИЯ С (С УЧЕТОМ ПОСТАНОВЛЕНИЯ МА И С РБ N3 ОТ 26.01.2023Г.)
КОД ОБЪЕКТА |  | 17.060
НАИМЕНОВАНИЕ ЗДАНИЯ, СООРУЖЕНИЯ |  | СТРОИТЕЛЬСТВО МНОГОПРОФИЛЬНОЙ ПОЛИКЛИНИКИ. ВНЕСЕНИЕ ИЗМЕНЕНИЙ
ШИФР ЗДАНИЯ, СООРУЖЕНИЯ |  | 17.060.0.01
КОМПЛЕКТ ЧЕРТЕЖЕЙ |  | ЭМ.СО (ИЗМ.6)
ВЕДОМОСТЬ РЕСУРСОВ ДЛЯ ЛОКАЛЬНОЙ СМЕТЫ № 356
(НОРМЫ 2022г.)
СИЛОВОЕ ЭЛЕКТРООБОРУДОВАНИЕ. МАГИСТРАЛИ (ДОП. К ЛС N30, 324, 332, 341,346)
П/П | ОБОСНОВАНИЕ | НАИМЕНОВАНИЕ РЕСУРСОВ | ЕД.ИЗМ. | КОЛИЧЕСТВО
1 | 2 | 3 | 4 | 5
1 | 1-1 | ЗАТРАТЫ ТРУДА РАБОЧИХ | ЧЕЛ.Ч | 37.0749
2 | М030401 | ЛЕБЕДКИ ЭЛЕКТРИЧЕСКИЕ ТЯГОВЫМ УСИЛИЕМ ДО 5,79 (0,59) КН (Т) | МАШ.Ч | 0.267
3 | М030402 | ЛЕБЕДКИ ЭЛЕКТРИЧЕСКИЕ ТЯГОВЫМ УСИЛИЕМ ДО 12,26 (1,25) КН (Т) | МАШ.Ч | 2.4359
4 | М030404 | ЛЕБЕДКИ ЭЛЕКТРИЧЕСКИЕ ТЯГОВЫМ УСИЛИЕМ ДО 31,39 (3,2) КН (Т) | МАШ.Ч | 4.6439
5 | М040502 | УСТАНОВКИ ДЛЯ СВАРКИ РУЧНОЙ ДУГОВОЙ (ПОСТОЯННОГО ТОКА) | МАШ.Ч | 0.336
6 | М150402 | ГАЗОВАЯ ГОРЕЛКА | МАШ.Ч | 0.52
7 | М330250* | ПИСТОЛЕТ МОНТАЖНЫЙ | МАШ.Ч | 2.1864
8 | М330301* | МАШИНЫ ШЛИФОВАЛЬНЫЕ ЭЛЕКТРИЧЕСКИЕ | МАШ.Ч | 0.144
9 | М331451 | ПЕРФОРАТОРЫ ЭЛЕКТРИЧЕСКИЕ | МАШ.Ч | 0.12
10 | М350451 | ПРЕСС ГИДРАВЛИЧЕСКИЙ С ЭЛЕКТРОПРИВОДОМ | МАШ.Ч | 0.588
| 1 | Материалы для строительных работ
| 1/10 | Материалы для строительных работ общего назначения
| 1/10-135 | Нефтепродукты, газы, химические материалы
11 | 1/10-135-20/75 | СМЕСЬ ПРОПАНА И БУТАНА ТЕХНИЧЕСКИХ | КГ | 0.54
| 1/10-140 | Электроды, прутки винипластовые, проволока сварочные
12 | 1/10-140-40/С101-151400-Л | ЭЛЕКТРОДЫ ТИПА Э42А ДИАМЕТРОМ 4 ММ | Т | 0.00014
| 1/10-160 | Пленки, полотна, ткани разные
13 | 1/10-160-20/15 | ВЕТОШЬ | КГ | 0.02
| 1/10-170 | Оснастка технологическая и инструментальная
14 | 1/10-170-10/С101-86726-20Л | СВЕРЛА ШНЕКОВЫЕ (ПРИМ) | ШТ. | 0.02
15 | 1/10-170-50/С101-159900-1Л | ПАТРОН СТРОИТЕЛЬНЫЙ Д-4 | 1000 ШТ. | 0.13129
| 1/10-180 | Материалы шлифовальные
16 | 1/10-180-20/57 | КРУГИ ШЛИФОВАЛЬНЫЕ ДЛЯ СПЕЦИАЛЬНЫХ МОНТАЖНЫХ РАБОТ 5П 180 Х 6 Х 22 | ШТ. | 0.3
| 1/10-230 | Материалы для отделочных работ
17 | 1/10-230-45-5/180 | ЛАК НИТРОЦЕЛЛЮЛОЗНЫЙ МЕБЕЛЬНЫЙ НЦ-218 | Т | 2e-05
18 | 1/10-230-45-10/155 | ЭМАЛЬ ПЕНТАФТАЛЕВАЯ ПФ-115, СЕРАЯ | Т | 0.00011
19 | 1/10-230-50-15/С113-3700-Л | ДИХЛОРЭТАН ТЕХНИЧЕСКИЙ СОРТ I | Т | 1.6e-05
20 | 1/10-230-50-15/37 | РАСТВОРИТЕЛЬ ДЛЯ ЛАКОКРАСОЧНЫХ МАТЕРИАЛОВ МАРКИ 646 | Т | 8e-05
21 | 1/10-230-50-15/95 | УАЙТ-СПИРИТ | Т | 0.0008
| 1/10-235 | Изделия герметизирующие, уплотняющие, изолирующие
22 | 1/10-235-20/681 | ИЗОЛЕНТА ПВХ (РАЗМЕРОМ 15 ММХ20 М) | М2 | 0.63
| 1/10-240 | Метизы и крепежные изделия
23 | 1/10-240-10-10/С101-10110-Л | БОЛТЫ СТРОИТЕЛЬНЫЕ С ГАЙКАМИ И ШАЙБАМИ | Т | 0.000938
24 | 1/10-240-30-30/С101-13700-5Л | ДЮБЕЛЬ-ГВОЗДЬ ДЛЯ МОНТАЖНОГО ПИСТОЛЕТА 3,7 Х 50 ММ | КГ | 0.7941
| 1/10-260 | Металлопрокат и металлоизделия (за исключением металлоизделий части 2)
25 | 1/10-260-210-1/82 | ПРОВОЛОКА СТАЛЬНАЯ НИЗКОУГЛЕРОДИСТАЯ ОБЩЕГО НАЗНАЧЕНИЯ ТЕРМИЧЕСКИ ОБРАБОТАННАЯ, ОЦИНКОВАННАЯ, ДИАМЕТРОМ 2 ММ | КГ | 0.18018
| 1/55 | Материалы специального назначения (кислотоупорные, огнеупорные и антикоррозионные)
| 1/55-50 | Материалы антикоррозионные и химически стойкие
26 | 1/55-50-20/С113-7900-Л | ЛАК БИТУМНЫЙ БТ-577 | Т | 0.00209
27 | 1/55-50-30/С101-63602-1Л | ПАСТА КВАРЦЕВАЗЕЛИНОВАЯ | КГ | 0.036
| 5 | Материалы для монтажных и специальных строительных работ
| 5/10 | Кабели, провода, муфты кабельные
| 5/10-10 | Кабели
28 | 5/10-10-10-2/С501-44090-L | КАБЕЛЬ СИЛОВОЙ МАРКИ ВВГНГ(А)-LS 1Х50-0,66 С МЕДНЫМИ ЖИЛАМИ, ИЗОЛЯЦИЯ И ОБОЛОЧКА ИЗ ПОЛИВИНИЛХЛОРИДНОГО ПЛАСТИКАТА, НЕ РАСПРОСТРАНЯЮЩИЙ ГОРЕНИЕ, БЕЗ ЗАЩИТНОГО ПОКРОВА, С ОДНОЙ ЖИЛОЙ СЕЧЕНИЕМ 50 ММ2, НА НАПРЯЖЕНИЕ 0,66 КВ | 1000 М | 0.07
29 | 5/10-10-20-2/С501-44411-6А | КАБЕЛЬ СИЛОВОЙ МАРКИ ВВГНГ(А)-LS 4Х95-1 С МЕДНЫМИ ЖИЛАМИ, ИЗОЛЯЦИЯ И ОБОЛОЧКА ИЗ ПОЛИВИНИЛХЛОРИДНОГО ПЛАСТИКАТА, НЕ РАСПРОСТРАНЯЮЩИЙ ГОРЕНИЕ, БЕЗ ЗАЩИТНОГО ПОКРОВА, С ЧЕТЫРЬМЯ ЖИЛАМИ СЕЧЕНИЕМ 95 ММ2, НА НАПРЯЖЕНИЕ 1 КВ | 1000 М | 0.07
| 5/10-30 | Муфты кабельные
30 | 5/10-30-50/С552-1111-3М | МУФТА КОНЦЕВАЯ ДЛЯ КАБЕЛЯ СЕЧ. 70,95,120 ММ2 1КВТПН-5 (ПРИМ) | КОМПЛЕКТ | 2
| 5/20 | Изделия для прокладки кабельных сетей
| 5/20-30 | Материалы и изделия для монтажа кабелей и проводов
31 | 5/20-30-1-2/С514-16302-18Л | НАКОНЕЧНИК ТМ 50-10-11 ГЛУХОЙ НОМИНАЛЬНЫМ СЕЧЕНИЕМ 50 ММ2, С ОТВЕРСТИЕМ ПОД КОНТАКТНЫЙ СТЕРЖЕНЬ ДИАМЕТРОМ 10 ММ, С ВНУТРЕННИМ ДИАМЕТРОМ ХВОСТИКА 11 ММ, ИЗГОТОВЛЕННЫЙ ИЗ МЕДИ, БЕЗ ПОКРЫТИЯ | ШТ. | 2
32 | 5/20-30-2/1 | ПЕРЕМЫЧКА ГИБКАЯ ПГС-35-560 У2,5 | ШТ. | 2
33 | 5/20-30-3/2 | КНОПКА К227 УХЛ2 | 1000 ШТ. | 0.030834
34 | 5/20-30-3/20 | СКОБА К 142 У2 | 10 ШТ. | 6.6703
35 | 5/20-30-3/40 | ПОЛОСКА К404 И ПРЯЖКА К407 ДЛЯ КРЕПЛЕНИЯ ПРОВОДОВ | 100 ШТ. | 0.04
36 | 5/20-30-3/43 | ЛЕНТА К226 | 100 М | 0.03558
37 | 5/20-30-5/С552-203-Л | БИРКА МАРКИРОВОЧНАЯ У153 У3,5 | 1000 ШТ. | 0.004
38 | 5/20-30-5/2 | БИРКА МАРКИРОВОЧНАЯ У134 | 100 ШТ. | 0.11738
| 5/50 | Прокатно-тянутые изделия из цветных металлов и цветные металлы
| 5/50-30 | Листы и плиты из цветных металлов
39 | 5/50-30-3/2 | ЛИСТ НОРМАЛЬНОЙ ТОЧНОСТИ ИЗГОТОВЛЕНИЯ, ТОЛЩИНОЙ 1 ММ, ИЗ СВИНЦА МАРКИ С1 | Т | 0.00144
| 5/50-70 | Сплавы из цветных металлов
40 | 5/50-70-2/13 | ПРИПОЙ ОЛОВЯННО-СВИНЦОВЫЙ МАЛОСУРЬМЯНИСТЫЙ, МАРКИ ПОССУ 40-0,5 | Т | 0.000628
| 5/90 | Прочие материалы для монтажных и специальных строительных работ
| 5/90-10 | Дюбели для крепления электромонтажных изделий
41 | 5/90-10/2 | ДЮБЕЛЬ МОНТАЖНЫЙ У661 У3 | 10 ШТ. | 2.44
Прочие
42 | САВ-160А-380В | АВТОМАТИЧЕСКИЙ ВЫКЛЮЧАТЕЛЬ 380В, IН=160А, IP=125А С ДИН. СТОЙКОСТЬЮ НЕ МЕНЕЕ 10КА (УСТАНОВИТЬ В ВРУ4-2) | ШТ | 1
43 | СОТ-160-Е4 | НЕАВТОМАТИЧЕСКИЙ ВЫКЛЮЧАТЕЛЬ НАГРУЗКИ 380В, 160А ОТ160Е4 В ПЛАСТИКОВОМ БОКСЕ (КОМПЛЕКТНО) | ШТ | 1
ВОЗВРАЩАЕМЫЕ МАТЕРИАЛЫ
| 8 | Строительные отходы
| 8/1 | Возвращаемые материалы
44 | 8/1/СОТ-100-F4В | НЕАВТОМАТИЧЕСКИЙ ВЫКЛЮЧАТЕЛЬ НАГРУЗКИ 380В, 100А ОТ100F4 В ПЛАСТИКОВОМ БОКСЕ (КОМПЛЕКТНО) | ШТ | 1
| СОСТАВИЛ | ____________________ |  | С.В.ЛЕМЧУК
|  | (должность) | (подпись) | (инициалы,фамилия)
| ПРОВЕРИЛ | ____________________ |  | Н.Н.НЕСТЕРОВА
|  | (должность) | (подпись) | (инициалы,фамилия)

## 3072-13-356-T3
РАЗРАБОТЧИК |  | RSTC.smeta версия 22.7
|  |  |  | ШИФР | 17.060
СТРОИТЕЛЬСТВО МНОГОПРОФИЛЬНОЙ ПОЛИКЛИНИКИ В ПОС.ВОСТОЧНЫЙ.СТАДИЯ С (С УЧЕТОМ ПОСТАНОВЛЕНИЯ МА И С РБ N3 ОТ 26.01.2023Г.)
РАБОЧАЯ ДОКУМЕНТАЦИЯ
СМЕТНАЯ ДОКУМЕНТАЦИЯ
ТИТУЛЬНЫЙ ЛИСТ ДЛЯ ЛОКАЛЬНОЙ СМЕТЫ (ЛОКАЛЬНОГО СМЕТНОГО РАСЧЕТА) № 356
СМЕТНАЯ СТОИМОСТЬ В ЦЕНАХ НА 1 НОЯБРЯ 2022г.
14,906 ТЫС.РУБ
ЗАКАЗЧИК |  | УП "УКС МИНГОРИСПОЛКОМА"
МИНСК-2025

## 3072-13-1020-S0
НАИМЕНОВАНИЕ ОБЪЕКТА |  | СТРОИТЕЛЬСТВО МНОГОПРОФИЛЬНОЙ ПОЛИКЛИНИКИ В ПОС.ВОСТОЧНЫЙ.СТАДИЯ С (С УЧЕТОМ ПОСТАНОВЛЕНИЯ МА И С РБ N3 ОТ 26.01.2023Г.)
КОД ОБЪЕКТА |  | 17.060
НАИМЕНОВАНИЕ ЗДАНИЯ, СООРУЖЕНИЯ |  | СТРОИТЕЛЬСТВО МНОГОПРОФИЛЬНОЙ ПОЛИКЛИНИКИ. ВНЕСЕНИЕ ИЗМЕНЕНИЙ
ШИФР ЗДАНИЯ, СООРУЖЕНИЯ |  | 17.060.0.01
КОМПЛЕКТ ЧЕРТЕЖЕЙ |  | КЖ ИЗМ.5
ЛОКАЛЬНАЯ СМЕТА (ЛОКАЛЬНЫЙ СМЕТНЫЙ РАСЧЕТ) № 1020
(НОРМЫ 2022г.)
ОБЩЕСТРОИТЕЛЬНЫЕ РАБОТЫ : КАРКАС, ВНУТРЕННИЕ СТЕНЫ, ЛЕСТНИЦЫ, ПЕРЕКРЫТИЯ. КОРРЕКТИРОВКА СМЕТ 1015, 1112
СОСТАВЛЕНА В ЦЕНАХ НА 1 НОЯБРЯ 2022г. | [8 empty] | СТОИМОСТЬ 13,534 ТЫС.РУБ.
№ п/п | ОБОСНОВАНИЕ | НАИМЕНОВАНИЕ РАБОТ, РЕСУРСОВ, РАСХОДОВ | ЕД.ИЗМ. КОЛИЧЕ- СТВО | СТОИМОСТЬ: ЕД.ИЗМ./ВСЕГО, РУБ.
|  |  |  | ЗАРАБОТНАЯ ПЛАТА | ЭКСПЛУАТАЦИЯ МАШИН И МЕХАНИЗМОВ |  | МАТЕРИАЛЫ, ИЗДЕЛИЯ, КОНСТРУКЦИИ (ОБОРУДОВАНИЕ, МЕБЕЛЬ, ИНВЕНТАРЬ) | ТРАНС-ПОРТ | ОБЩАЯ СТОИМОСТЬ
[5 empty] | ВСЕГО | В Т.Ч. З/П МАШИ- НИСТОВ
1 | 2 | 3 | 4 | 5 | 6 | 7 | 8 | 9 | 10
| НАЧИСЛЕНИЯ: | ОХР и ОПР/ПЛАНОВАЯ ПРИБЫЛЬ (%):Н10=65.72/69.89
1. | ПРИМЕЧАНИЕ: | К ДЛЯ ОХР И ОПР/ПЛАНОВАЯ ПРИБЫЛЬ: 1.0000/1.0000
2. | ПРИМЕЧАНИЕ: | КОЭФФИЦИЕНТ К З/П (ПОСТАНОВЛЕНИЕ N5): 1.0000
3. | ПРИМЕЧАНИЕ: | БАЗА ТЕКУЩИХ ЦЕН (ВАРИАНТ A)
| Ж2-40-40-30 | КАРКАС. ЖЕЛЕЗОБЕТОННЫЙ (КОЛОННЫ). ДОБАВЛЯЕТСЯ К СМЕТЕ 1015 (КЖ ИЗМ.5)
4. | ПРИМЕЧАНИЕ: | В СМЕТЕ УЧТЕНА ЗАРАБОТНАЯ ПЛАТА РАБОЧИХ-СТРОИТЕЛЕЙ И ЗАРАБОТНАЯ ПЛАТА МАШИНИСТОВ СОГЛАСНО ПОСТАНОВЛЕНИЮ МА И С N3 ОТ 26.01.2023Г.
| КОЭФФИЦИЕНТЫ: | Н4=1.1951
| КОЭФФИЦИЕНТЫ: | Н5=1.1951
5. | ПРИМЕЧАНИЕ: | КОЛОННЫ (КЖ Л.28,34,44,46-48,55,56,63,69,70,76,79 ИЗМ.5)
6. | Е6-189-1 (Н10) | АРМИРОВАНИЕ МОНОЛИТНЫХ ЖЕЛЕЗОБЕТОННЫХ КОЛОНН КВАДРАТНОГО СЕЧЕНИЯ 400Х400 ММ ВЫСОТОЙ ДО 6 М В ОПАЛУБКЕ ИМПОРТНОГО ПРОИЗВОДСТВА ИЛИ ТИПА "МОДОСТР" | Т 0.3068 | 215.34 66.07 | 132.96 40.79 | 49.20 15.09 | 19.02 5.84 | 1.09 0.33 | 368.41 113.03
7. | Е6-189-1 (Н10) Н6=1.04 | АРМИРОВАНИЕ МОНОЛИТНЫХ ЖЕЛЕЗОБЕТОННЫХ КОЛОНН КВАДРАТНОГО СЕЧЕНИЯ 400Х400 ММ ВЫСОТОЙ ДО 6 М В ОПАЛУБКЕ ИМПОРТНОГО ПРОИЗВОДСТВА ИЛИ ТИПА "МОДОСТР" | Т 0.1403 | 223.95 31.42 | 132.96 18.65 | 49.20 6.90 | 19.02 2.67 | 1.09 0.15 | 377.02 52.89
8. | 2/10-25/5 | ЗАГОТОВКИ ИЗ ГОРЯЧЕКАТАНОЙ АРМАТУРНОЙ СТАЛИ ПЕРИОДИЧЕСКОГО ПРОФИЛЯ КЛАССА S500(AТ500С) ДИАМЕТРОМ 10 ММ | Т 0.0325 | - - | - - | - - | 2491.50 80.97 | 142.51 4.63 | 2634.01 85.61
9. | 2/10-25/25 | ЗАГОТОВКИ ИЗ ГОРЯЧЕКАТАНОЙ АРМАТУРНОЙ СТАЛИ ПЕРИОДИЧЕСКОГО ПРОФИЛЯ КЛАССА S500(AТ500С) ДИАМЕТРОМ 20-22 ММ | Т 0.0428 | - - | - - | - - | 2270.51 97.18 | 129.87 5.56 | 2400.38 102.74
10. | 2/10-25/30 | ЗАГОТОВКИ ИЗ ГОРЯЧЕКАТАНОЙ АРМАТУРНОЙ СТАЛИ ПЕРИОДИЧЕСКОГО ПРОФИЛЯ КЛАССА S500(AТ500С) ДИАМЕТРОМ 25-28 ММ | Т 0.3718 | - - | - - | - - | 2214.76 823.45 | 126.68 47.10 | 2341.44 870.55
|  | ИТОГО ПРЯМЫЕ ЗАТРАТЫ : |  | 97 | 59 | 22 | 1010 | 58 | 1224
|  | ОХР и ОПР | [6 empty] | 79
|  | ПЛАНОВАЯ ПРИБЫЛЬ | [6 empty] | 84
|  | ИТОГО ПО ПТМ | [6 empty] | 1387
|  | ЗАТРАТЫ ТРУДА | [6 empty] | 11
|  | ЗАТРАТЫ ТРУДА МАШИНИСТОВ | [6 empty] | 2
| Ж2-40-40-30 | КАРКАС. ЖЕЛЕЗОБЕТОННЫЙ (КОЛОННЫ). ИСКЛЮЧАЕТСЯ ИЗ СМЕТЫ 1015 (КЖ ИЗМ.5)
11. | ПРИМЕЧАНИЕ: | КОЛОННЫ (КЖ Л.28,34,44,46-48,55,56,63,69,70,76,79 ИЗМ.5)
12. | Е6-189-1 (Н10) | АРМИРОВАНИЕ МОНОЛИТНЫХ ЖЕЛЕЗОБЕТОННЫХ КОЛОНН КВАДРАТНОГО СЕЧЕНИЯ 400Х400 ММ ВЫСОТОЙ ДО 6 М В ОПАЛУБКЕ ИМПОРТНОГО ПРОИЗВОДСТВА ИЛИ ТИПА "МОДОСТР" | Т 0.0457 | 215.34 9.84 | 132.96 6.08 | 49.20 2.25 | 19.02 0.87 | 1.09 0.05 | 368.41 16.84
13. | Е6-189-1 (Н10) Н6=1.04 | АРМИРОВАНИЕ МОНОЛИТНЫХ ЖЕЛЕЗОБЕТОННЫХ КОЛОНН КВАДРАТНОГО СЕЧЕНИЯ 400Х400 ММ ВЫСОТОЙ ДО 6 М В ОПАЛУБКЕ ИМПОРТНОГО ПРОИЗВОДСТВА ИЛИ ТИПА "МОДОСТР" | Т 0.0246 | 223.95 5.51 | 132.96 3.27 | 49.20 1.21 | 19.02 0.47 | 1.09 0.03 | 377.02 9.27
14. | 2/10-25/30 | ЗАГОТОВКИ ИЗ ГОРЯЧЕКАТАНОЙ АРМАТУРНОЙ СТАЛИ ПЕРИОДИЧЕСКОГО ПРОФИЛЯ КЛАССА S500(AТ500С) ДИАМЕТРОМ 25-28 ММ | Т 0.0702 | - - | - - | - - | 2214.76 155.48 | 126.68 8.89 | 2341.44 164.37
|  | ИТОГО ПРЯМЫЕ ЗАТРАТЫ : |  | 15 | 9 | 3 | 157 | 9 | 190
|  | ОХР и ОПР | [6 empty] | 12
|  | ПЛАНОВАЯ ПРИБЫЛЬ | [6 empty] | 13
|  | ИТОГО ПО ПТМ | [6 empty] | 215
|  | ЗАТРАТЫ ТРУДА | [6 empty] | 2
| Ж2-40-40-30 | КАРКАС. ЖЕЛЕЗОБЕТОННЫЙ (КОЛОННЫ) . ДОБАВЛЯЕТСЯ К СМЕТЕ 1015 (КЖ ИЗМ.5)
15. | ПРИМЕЧАНИЕ: | КОЛОННЫ (КЖ Л.28,34,44,46-48,55,56,63,69,70,76,79 ИЗМ.5)
16. | Е6-192-1 (Н10) | БЕТОНИРОВАНИЕ МОНОЛИТНЫХ ЖЕЛЕЗОБЕТОННЫХ КОЛОНН КВАДРАТНОГО СЕЧЕНИЯ 400Х400 ММ ВЫСОТОЙ ДО 6 М В ОПАЛУБКЕ ИМПОРТНОГО ПРОИЗВОДСТВА ИЛИ ТИПА "МОДОСТР" | 100 М3 0.02 | 2368.88 47.38 | 1865.81 37.32 | 662.60 13.25 | 27.58 0.55 | 2.04 0.04 | 4264.31 85.29
17. | Е6-192-1 (Н10) Н6=1.04 | БЕТОНИРОВАНИЕ МОНОЛИТНЫХ ЖЕЛЕЗОБЕТОННЫХ КОЛОНН КВАДРАТНОГО СЕЧЕНИЯ 400Х400 ММ ВЫСОТОЙ ДО 6 М В ОПАЛУБКЕ ИМПОРТНОГО ПРОИЗВОДСТВА ИЛИ ТИПА "МОДОСТР" | 100 М3 0.0088 | 2463.64 21.68 | 1865.81 16.42 | 662.60 5.83 | 27.58 0.24 | 2.04 0.02 | 4359.07 38.36
18. | Е6-192-2 (Н10) | БЕТОНИРОВАНИЕ МОНОЛИТНЫХ ЖЕЛЕЗОБЕТОННЫХ КОЛОНН КВАДРАТНОГО СЕЧЕНИЯ 500Х500 ММ ВЫСОТОЙ ДО 6 М В ОПАЛУБКЕ ИМПОРТНОГО ПРОИЗВОДСТВА ИЛИ ТИПА "МОДОСТР" | 100 М3 0.0081 | 1857.49 15.05 | 1865.81 15.11 | 662.60 5.37 | 31.43 0.25 | 2.33 0.02 | 3757.06 30.43
19. | 4/1-4-10-20-20/90 | БЕТОН ТЯЖЕЛЫЙ С КРУПНОСТЬЮ ЗАПОЛНИТЕЛЯ БОЛЕЕ 5 ДО 20 ММ, КЛАССА С25/30 (В30) | М3 3.7454 | - - | - - | - - | 155.01 580.57 | 12.06 45.17 | 167.07 625.74
|  | ИТОГО ПРЯМЫЕ ЗАТРАТЫ : |  | 84 | 69 | 24 | 582 | 45 | 780
|  | ОХР и ОПР | [6 empty] | 71
|  | ПЛАНОВАЯ ПРИБЫЛЬ | [6 empty] | 76
|  | ИТОГО ПО ПТМ | [6 empty] | 927
|  | ЗАТРАТЫ ТРУДА | [6 empty] | 10
|  | ЗАТРАТЫ ТРУДА МАШИНИСТОВ | [6 empty] | 2
| Ж2-40-10-10 | ВНУТРЕННИЕ СТЕНЫ МОНОЛИТНЫЕ. ДОБАВЛЯЕТСЯ К СМЕТЕ 1015 (КЖ Л.100-103,105,108 ИЗМ.5)
20. | ПРИМЕЧАНИЕ: | МОНОЛИТНАЯ СТЕНА СТ1 В ОСЯХ 4-5,И Л.100
21. | 1/10-260-1-15/6 | СТАЛЬ АРМАТУРНАЯ ГОРЯЧЕКАТАНАЯ ПЕРИОДИЧЕСКОГО ПРОФИЛЯ ДЛЯ ЖЕЛЕЗОБЕТОННЫХ КОНСТРУКЦИЙ, КЛАССА S500, ДИАМЕТРОМ 12 ММ | Т 1.0962 | - - | - - | - - | 1810.05 1984.18 | 103.53 113.49 | 1913.58 2097.67
22. | 1/10-260-1-15/7 | СТАЛЬ АРМАТУРНАЯ ГОРЯЧЕКАТАНАЯ ПЕРИОДИЧЕСКОГО ПРОФИЛЯ ДЛЯ ЖЕЛЕЗОБЕТОННЫХ КОНСТРУКЦИЙ, КЛАССА S500, ДИАМЕТРОМ 14 ММ | Т 0.3236 | - - | - - | - - | 1721.03 556.93 | 98.44 31.86 | 1819.47 588.78
23. | ПРИМЕЧАНИЕ: | МОНОЛИТНАЯ СТЕНА СТ2 В ОСЯХ 5-6,Е-Ж Л.101
24. | 2/10-50/6 | СЕТКА АРМАТУРНАЯ СВАРНАЯ ДЛЯ ЖЕЛЕЗОБЕТОННЫХ КОНСТРУКЦИЙ ИЗ ПРОВОЛОКИ ВР I, ДИАМЕТРОМ 3-5 ММ | Т 0.0168 | - - | - - | - - | 4837.02 81.26 | 276.68 4.65 | 5113.70 85.91
25. | ПРИМЕЧАНИЕ: | МОНОЛИТНАЯ СТЕНА СТ3 В ОСЯХ 8-9,Ж Л.102
26. | 1/10-260-1-15/6 | СТАЛЬ АРМАТУРНАЯ ГОРЯЧЕКАТАНАЯ ПЕРИОДИЧЕСКОГО ПРОФИЛЯ ДЛЯ ЖЕЛЕЗОБЕТОННЫХ КОНСТРУКЦИЙ, КЛАССА S500, ДИАМЕТРОМ 12 ММ | Т 1.0212 | - - | - - | - - | 1810.05 1848.42 | 103.53 105.72 | 1913.58 1954.15
27. | 1/10-260-1-15/7 | СТАЛЬ АРМАТУРНАЯ ГОРЯЧЕКАТАНАЯ ПЕРИОДИЧЕСКОГО ПРОФИЛЯ ДЛЯ ЖЕЛЕЗОБЕТОННЫХ КОНСТРУКЦИЙ, КЛАССА S500, ДИАМЕТРОМ 14 ММ | Т 0.2705 | - - | - - | - - | 1721.03 465.54 | 98.44 26.63 | 1819.47 492.17
28. | ПРИМЕЧАНИЕ: | МОНОЛИТНАЯ СТЕНА СТ4 В ОСЯХ И-К, 9 Л.103
29. | 1/10-260-1-15/6 | СТАЛЬ АРМАТУРНАЯ ГОРЯЧЕКАТАНАЯ ПЕРИОДИЧЕСКОГО ПРОФИЛЯ ДЛЯ ЖЕЛЕЗОБЕТОННЫХ КОНСТРУКЦИЙ, КЛАССА S500, ДИАМЕТРОМ 12 ММ | Т 0.9196 | - - | - - | - - | 1810.05 1664.52 | 103.53 95.21 | 1913.58 1759.73
30. | 1/10-260-1-15/7 | СТАЛЬ АРМАТУРНАЯ ГОРЯЧЕКАТАНАЯ ПЕРИОДИЧЕСКОГО ПРОФИЛЯ ДЛЯ ЖЕЛЕЗОБЕТОННЫХ КОНСТРУКЦИЙ, КЛАССА S500, ДИАМЕТРОМ 14 ММ | Т 0.0403 | - - | - - | - - | 1721.03 69.36 | 98.44 3.97 | 1819.47 73.32
31. | ПРИМЕЧАНИЕ: | МОНОЛИТНАЯ СТЕНА СТ6 В ОСЯХ 14-15, М-Н Л.105
32. | 2/10-50/6 | СЕТКА АРМАТУРНАЯ СВАРНАЯ ДЛЯ ЖЕЛЕЗОБЕТОННЫХ КОНСТРУКЦИЙ ИЗ ПРОВОЛОКИ ВР I, ДИАМЕТРОМ 3-5 ММ | Т 0.0136 | - - | - - | - - | 4837.02 65.78 | 276.68 3.76 | 5113.70 69.55
|  | ИТОГО ПРЯМЫЕ ЗАТРАТЫ : |  | - | - | - | 6736 | 385 | 7121
|  | ИТОГО ПО ПТМ | [6 empty] | 7121
| Ж2-40-10-10 | ВНУТРЕННИЕ СТЕНЫ МОНОЛИТНЫЕ. ДОБАВЛЯЕТСЯ К СМЕТЕ 1015 (КЖ Л.100-103,105,108 ИЗМ.5)
33. | ПРИМЕЧАНИЕ: | МОНОЛИТНАЯ СТЕНА СТ1 В ОСЯХ 4-5,И Л.100
34. | 1/10-260-1-10/2 | СТАЛЬ АРМАТУРНАЯ ГОРЯЧЕКАТАНАЯ ПЕРИОДИЧЕСКОГО ПРОФИЛЯ ДЛЯ ЖЕЛЕЗОБЕТОННЫХ КОНСТРУКЦИЙ, КЛАССА А400, ДИАМЕТРОМ 8 ММ | Т 0.0344 | - - | - - | - - | 1728.90 -59.47 | 98.89 -3.40 | 1827.79 -62.88
35. | ПРИМЕЧАНИЕ: | МОНОЛИТНАЯ СТЕНА СТ3 В ОСЯХ 8-9,Ж Л.102
36. | 1/10-260-1-10/2 | СТАЛЬ АРМАТУРНАЯ ГОРЯЧЕКАТАНАЯ ПЕРИОДИЧЕСКОГО ПРОФИЛЯ ДЛЯ ЖЕЛЕЗОБЕТОННЫХ КОНСТРУКЦИЙ, КЛАССА А400, ДИАМЕТРОМ 8 ММ | Т 0.0292 | - - | - - | - - | 1728.90 -50.48 | 98.89 -2.89 | 1827.79 -53.37
37. | ПРИМЕЧАНИЕ: | МОНОЛИТНАЯ СТЕНА СТ4 В ОСЯХ И-К, 9 Л.103
38. | 1/10-260-1-10/2 | СТАЛЬ АРМАТУРНАЯ ГОРЯЧЕКАТАНАЯ ПЕРИОДИЧЕСКОГО ПРОФИЛЯ ДЛЯ ЖЕЛЕЗОБЕТОННЫХ КОНСТРУКЦИЙ, КЛАССА А400, ДИАМЕТРОМ 8 ММ | Т 0.0274 | - - | - - | - - | 1728.90 -47.37 | 98.89 -2.71 | 1827.79 -50.08
39. | ПРИМЕЧАНИЕ: | МОНОЛИТНАЯ СТЕНА СТ8 В ОСЯХ 14-16, Е-Ж Л.107-108
40. | 2/10-50/6 | СЕТКА АРМАТУРНАЯ СВАРНАЯ ДЛЯ ЖЕЛЕЗОБЕТОННЫХ КОНСТРУКЦИЙ ИЗ ПРОВОЛОКИ ВР I, ДИАМЕТРОМ 3-5 ММ | Т 0.0023 | - - | - - | - - | 4837.02 -11.13 | 276.68 -0.64 | 5113.70 -11.76
41. | ПРИМЕЧАНИЕ: | МОНОЛИТНАЯ СТЕНА СТ9 В ОСЯХ 14-15, Г-Д Л.109-110
42. | 2/10-50/6 | СЕТКА АРМАТУРНАЯ СВАРНАЯ ДЛЯ ЖЕЛЕЗОБЕТОННЫХ КОНСТРУКЦИЙ ИЗ ПРОВОЛОКИ ВР I, ДИАМЕТРОМ 3-5 ММ | Т 0.0022 | - - | - - | - - | 4837.02 -10.64 | 276.68 -0.61 | 5113.70 -11.25
|  | ИТОГО ПРЯМЫЕ ЗАТРАТЫ : |  | - | - | - | -179 | -10 | -189
|  | ИТОГО ПО ПТМ | [6 empty] | -189
| Ж2-90-10-10 | ЛЕСТНИЦЫ МОНОЛИТНЫЕ. ДОБАВЛЯЕТСЯ К СМЕТЕ 1015
43. | ПРИМЕЧАНИЕ: | ЛЕСТНИЦА В ОСЯХ Н-М, 15-14 Л.118-121
44. | 1/10-260-1-15/4 | СТАЛЬ АРМАТУРНАЯ ГОРЯЧЕКАТАНАЯ ПЕРИОДИЧЕСКОГО ПРОФИЛЯ ДЛЯ ЖЕЛЕЗОБЕТОННЫХ КОНСТРУКЦИЙ, КЛАССА S500 (А500С), ДИАМЕТРОМ 8 ММ | Т 0.0071 | - - | - - | - - | 2031.41 14.42 | 116.20 0.83 | 2147.61 15.25
45. | 1/10-260-1-15/7 | СТАЛЬ АРМАТУРНАЯ ГОРЯЧЕКАТАНАЯ ПЕРИОДИЧЕСКОГО ПРОФИЛЯ ДЛЯ ЖЕЛЕЗОБЕТОННЫХ КОНСТРУКЦИЙ, КЛАССА S500, ДИАМЕТРОМ 14 ММ | Т 0.0011 | - - | - - | - - | 1721.03 1.89 | 98.44 0.11 | 1819.47 2.00
46. | 1/10-260-1-15/8 | СТАЛЬ АРМАТУРНАЯ ГОРЯЧЕКАТАНАЯ ПЕРИОДИЧЕСКОГО ПРОФИЛЯ ДЛЯ ЖЕЛЕЗОБЕТОННЫХ КОНСТРУКЦИЙ, КЛАССА S500, ДИАМЕТРОМ 16 ММ | Т 0.0333 | - - | - - | - - | 1688.42 56.22 | 96.58 3.22 | 1785.00 59.44
47. | Е6-11-7 (Н10) | УСТАНОВКА ЗАКЛАДНЫХ ДЕТАЛЕЙ ВЕСОМ ДО 4 КГ | Т 0.0037 | 2115.00 7.83 | 17.31 0.06 | 6.98 0.03 | 6160.40 22.79 | 352.86 1.31 | 8645.57 31.99
48. | ПРИМЕЧАНИЕ: | ЛЕСТНИЦА В ОСЯХ Д-Г, 15-14 Л.122-125
49. | 1/10-260-1-15/4 | СТАЛЬ АРМАТУРНАЯ ГОРЯЧЕКАТАНАЯ ПЕРИОДИЧЕСКОГО ПРОФИЛЯ ДЛЯ ЖЕЛЕЗОБЕТОННЫХ КОНСТРУКЦИЙ, КЛАССА S500 (А500С), ДИАМЕТРОМ 8 ММ | Т 0.0071 | - - | - - | - - | 2031.41 14.42 | 116.20 0.83 | 2147.61 15.25
50. | 1/10-260-1-15/7 | СТАЛЬ АРМАТУРНАЯ ГОРЯЧЕКАТАНАЯ ПЕРИОДИЧЕСКОГО ПРОФИЛЯ ДЛЯ ЖЕЛЕЗОБЕТОННЫХ КОНСТРУКЦИЙ, КЛАССА S500, ДИАМЕТРОМ 14 ММ | Т 0.0011 | - - | - - | - - | 1721.03 1.89 | 98.44 0.11 | 1819.47 2.00
51. | 1/10-260-1-15/8 | СТАЛЬ АРМАТУРНАЯ ГОРЯЧЕКАТАНАЯ ПЕРИОДИЧЕСКОГО ПРОФИЛЯ ДЛЯ ЖЕЛЕЗОБЕТОННЫХ КОНСТРУКЦИЙ, КЛАССА S500, ДИАМЕТРОМ 16 ММ | Т 0.0333 | - - | - - | - - | 1688.42 56.22 | 96.58 3.22 | 1785.00 59.44
52. | Е6-11-7 (Н10) | УСТАНОВКА ЗАКЛАДНЫХ ДЕТАЛЕЙ ВЕСОМ ДО 4 КГ | Т 0.0037 | 2115.00 7.83 | 17.31 0.06 | 6.98 0.03 | 6160.40 22.79 | 352.86 1.31 | 8645.57 31.99
|  | ИТОГО ПРЯМЫЕ ЗАТРАТЫ : |  | 16 | - | - | 191 | 11 | 218
|  | ОХР и ОПР | [6 empty] | 10
|  | ПЛАНОВАЯ ПРИБЫЛЬ | [6 empty] | 11
|  | ИТОГО ПО ПТМ | [6 empty] | 239
|  | ЗАТРАТЫ ТРУДА | [6 empty] | 2
| Ж2-60-10-10 | ПЕРЕКРЫТИЯ МОНОЛИТНЫЕ. ИСКЛЮЧАЕТСЯ ИЗ СМЕТЫ 1015, 1112 (КЖ ИЗМ.5)
53. | ПРИМЕЧАНИЕ: | МОНОЛИТНАЯ ПЛИТА ПЕРЕКРЫТИЯ ПМ4-1 Л.183 ИЗМ.5
54. | 1/10-260-1-1/2 | СТАЛЬ АРМАТУРНАЯ ГОРЯЧЕКАТАНАЯ ГЛАДКАЯ ДЛЯ ЖЕЛЕЗОБЕТОННЫХ КОНСТРУКЦИЙ, КЛАССА S240 (А240), ДИАМЕТРОМ 8 ММ | Т 0.039 | - - | - - | - - | 2173.38 -84.76 | 124.32 -4.85 | 2297.70 -89.61
55. | ПРИМЕЧАНИЕ: | МОНОЛИТНАЯ ПЛИТА ПЕРЕКРЫТИЯ ПМ5-1 Л.198 ИЗМ.5
56. | 1/10-260-1-15/5 | СТАЛЬ АРМАТУРНАЯ ГОРЯЧЕКАТАНАЯ ПЕРИОДИЧЕСКОГО ПРОФИЛЯ ДЛЯ ЖЕЛЕЗОБЕТОННЫХ КОНСТРУКЦИЙ, КЛАССА S500, ДИАМЕТРОМ 10 ММ | Т 0.0777 | - - | - - | - - | 1896.71 -147.37 | 108.49 -8.43 | 2005.20 -155.80
57. | ПРИМЕЧАНИЕ: | МОНОЛИТНАЯ ПЛИТА ПЕРЕКРЫТИЯ ПМ6-1 Л.213 ИЗМ.5
58. | 1/10-260-1-15/5 | СТАЛЬ АРМАТУРНАЯ ГОРЯЧЕКАТАНАЯ ПЕРИОДИЧЕСКОГО ПРОФИЛЯ ДЛЯ ЖЕЛЕЗОБЕТОННЫХ КОНСТРУКЦИЙ, КЛАССА S500, ДИАМЕТРОМ 10 ММ | Т 0.0777 | - - | - - | - - | 1896.71 -147.37 | 108.49 -8.43 | 2005.20 -155.80
|  | ИТОГО ПРЯМЫЕ ЗАТРАТЫ : |  | - | - | - | -380 | -22 | -402
|  | ИТОГО ПО ПТМ | [6 empty] | -402
| Ж2-60-10-10 | ПЕРЕКРЫТИЯ МОНОЛИТНЫЕ. ДОБАВЛЯЕТСЯ К СМЕТЕ 1015, 1112 (КЖ ИЗМ.5)
59. | ПРИМЕЧАНИЕ: | МОНОЛИТНАЯ ПЛИТА ПЕРЕКРЫТИЯ ПМ1-1 Л.136 ИЗМ.5
60. | 1/10-260-1-15/5 | СТАЛЬ АРМАТУРНАЯ ГОРЯЧЕКАТАНАЯ ПЕРИОДИЧЕСКОГО ПРОФИЛЯ ДЛЯ ЖЕЛЕЗОБЕТОННЫХ КОНСТРУКЦИЙ, КЛАССА S500, ДИАМЕТРОМ 10 ММ | Т 0.3357 | - - | - - | - - | 1896.71 636.73 | 108.49 36.42 | 2005.20 673.15
61. | ПРИМЕЧАНИЕ: | МОНОЛИТНАЯ ПЛИТА ПЕРЕКРЫТИЯ ПМ1-2 Л.145 ИЗМ.5
62. | 1/10-260-1-15/8 | СТАЛЬ АРМАТУРНАЯ ГОРЯЧЕКАТАНАЯ ПЕРИОДИЧЕСКОГО ПРОФИЛЯ ДЛЯ ЖЕЛЕЗОБЕТОННЫХ КОНСТРУКЦИЙ, КЛАССА S500, ДИАМЕТРОМ 16 ММ | Т 0.0426 | - - | - - | - - | 1688.42 71.93 | 96.58 4.11 | 1785.00 76.04
63. | ПРИМЕЧАНИЕ: | МОНОЛИТНАЯ ПЛИТА ПЕРЕКРЫТИЯ ПМ2-2 Л.154 ИЗМ.5
64. | 1/10-260-1-15/5 | СТАЛЬ АРМАТУРНАЯ ГОРЯЧЕКАТАНАЯ ПЕРИОДИЧЕСКОГО ПРОФИЛЯ ДЛЯ ЖЕЛЕЗОБЕТОННЫХ КОНСТРУКЦИЙ, КЛАССА S500, ДИАМЕТРОМ 10 ММ | Т 0.1203 | - - | - - | - - | 1896.71 228.17 | 108.49 13.05 | 2005.20 241.23
65. | ПРИМЕЧАНИЕ: | МОНОЛИТНАЯ ПЛИТА ПЕРЕКРЫТИЯ ПМ3-1 Л.164 ИЗМ.5
66. | 1/10-260-1-15/8 | СТАЛЬ АРМАТУРНАЯ ГОРЯЧЕКАТАНАЯ ПЕРИОДИЧЕСКОГО ПРОФИЛЯ ДЛЯ ЖЕЛЕЗОБЕТОННЫХ КОНСТРУКЦИЙ, КЛАССА S500, ДИАМЕТРОМ 16 ММ | Т 0.0748 | - - | - - | - - | 1688.42 126.29 | 96.58 7.22 | 1785.00 133.52
67. | ПРИМЕЧАНИЕ: | МОНОЛИТНАЯ ПЛИТА ПЕРЕКРЫТИЯ ПМ3-2 Л.170,177 ИЗМ.5
68. | 1/10-260-1-15/5 | СТАЛЬ АРМАТУРНАЯ ГОРЯЧЕКАТАНАЯ ПЕРИОДИЧЕСКОГО ПРОФИЛЯ ДЛЯ ЖЕЛЕЗОБЕТОННЫХ КОНСТРУКЦИЙ, КЛАССА S500, ДИАМЕТРОМ 10 ММ | Т 0.1166 | - - | - - | - - | 1896.71 221.16 | 108.49 12.65 | 2005.20 233.81
69. | 1/10-260-1-15/7 | СТАЛЬ АРМАТУРНАЯ ГОРЯЧЕКАТАНАЯ ПЕРИОДИЧЕСКОГО ПРОФИЛЯ ДЛЯ ЖЕЛЕЗОБЕТОННЫХ КОНСТРУКЦИЙ, КЛАССА S500, ДИАМЕТРОМ 14 ММ | Т 0.161 | - - | - - | - - | 1721.03 277.09 | 98.44 15.85 | 1819.47 292.93
70. | ПРИМЕЧАНИЕ: | МОНОЛИТНАЯ ПЛИТА ПЕРЕКРЫТИЯ ПМ4-1 Л.183 ИЗМ.5
71. | 1/10-260-1-15/5 | СТАЛЬ АРМАТУРНАЯ ГОРЯЧЕКАТАНАЯ ПЕРИОДИЧЕСКОГО ПРОФИЛЯ ДЛЯ ЖЕЛЕЗОБЕТОННЫХ КОНСТРУКЦИЙ, КЛАССА S500, ДИАМЕТРОМ 10 ММ | Т 0.0608 | - - | - - | - - | 1896.71 115.32 | 108.49 6.60 | 2005.20 121.92
72. | ПРИМЕЧАНИЕ: | МОНОЛИТНАЯ ПЛИТА ПЕРЕКРЫТИЯ ПМ4-2 Л.186,192 ИЗМ.5
73. | 1/10-260-1-15/5 | СТАЛЬ АРМАТУРНАЯ ГОРЯЧЕКАТАНАЯ ПЕРИОДИЧЕСКОГО ПРОФИЛЯ ДЛЯ ЖЕЛЕЗОБЕТОННЫХ КОНСТРУКЦИЙ, КЛАССА S500, ДИАМЕТРОМ 10 ММ | Т 0.0656 | - - | - - | - - | 1896.71 124.42 | 108.49 7.12 | 2005.20 131.54
74. | 1/10-260-1-15/8 | СТАЛЬ АРМАТУРНАЯ ГОРЯЧЕКАТАНАЯ ПЕРИОДИЧЕСКОГО ПРОФИЛЯ ДЛЯ ЖЕЛЕЗОБЕТОННЫХ КОНСТРУКЦИЙ, КЛАССА S500, ДИАМЕТРОМ 16 ММ | Т 0.0505 | - - | - - | - - | 1688.42 85.27 | 96.58 4.88 | 1785.00 90.14
75. | Е6-11-7 (Н10) Н6=1.04 | УСТАНОВКА ЗАКЛАДНЫХ ДЕТАЛЕЙ ВЕСОМ ДО 4 КГ | Т 0.016 | 2199.60 35.19 | 17.31 0.28 | 6.98 0.11 | 6160.40 98.57 | 352.86 5.65 | 8730.17 139.68
76. | ПРИМЕЧАНИЕ: | МОНОЛИТНАЯ ПЛИТА ПЕРЕКРЫТИЯ ПМ5-1 Л.198 ИЗМ.5
77. | 1/10-260-1-15/6 | СТАЛЬ АРМАТУРНАЯ ГОРЯЧЕКАТАНАЯ ПЕРИОДИЧЕСКОГО ПРОФИЛЯ ДЛЯ ЖЕЛЕЗОБЕТОННЫХ КОНСТРУКЦИЙ, КЛАССА S500, ДИАМЕТРОМ 12 ММ | Т 0.112 | - - | - - | - - | 1810.05 202.73 | 103.53 11.60 | 1913.58 214.32
78. | Е6-11-7 (Н10) Н6=1.04 | УСТАНОВКА ЗАКЛАДНЫХ ДЕТАЛЕЙ ВЕСОМ ДО 4 КГ | Т 0.0319 | 2199.60 70.17 | 17.31 0.55 | 6.98 0.22 | 6160.40 196.52 | 352.86 11.26 | 8730.17 278.49
79. | ПРИМЕЧАНИЕ: | МОНОЛИТНАЯ ПЛИТА ПЕРЕКРЫТИЯ ПМ5-2 Л.201 ИЗМ.5
80. | 1/10-260-1-15/8 | СТАЛЬ АРМАТУРНАЯ ГОРЯЧЕКАТАНАЯ ПЕРИОДИЧЕСКОГО ПРОФИЛЯ ДЛЯ ЖЕЛЕЗОБЕТОННЫХ КОНСТРУКЦИЙ, КЛАССА S500, ДИАМЕТРОМ 16 ММ | Т 0.0505 | - - | - - | - - | 1688.42 85.27 | 96.58 4.88 | 1785.00 90.14
81. | ПРИМЕЧАНИЕ: | МОНОЛИТНАЯ ПЛИТА ПЕРЕКРЫТИЯ ПМ6-1 Л.213 ИЗМ.5
82. | 1/10-260-1-15/6 | СТАЛЬ АРМАТУРНАЯ ГОРЯЧЕКАТАНАЯ ПЕРИОДИЧЕСКОГО ПРОФИЛЯ ДЛЯ ЖЕЛЕЗОБЕТОННЫХ КОНСТРУКЦИЙ, КЛАССА S500, ДИАМЕТРОМ 12 ММ | Т 0.112 | - - | - - | - - | 1810.05 202.73 | 103.53 11.60 | 1913.58 214.32
83. | Е6-11-7 (Н10) Н6=1.04 | УСТАНОВКА ЗАКЛАДНЫХ ДЕТАЛЕЙ ВЕСОМ ДО 4 КГ | Т 0.0319 | 2199.60 70.17 | 17.31 0.55 | 6.98 0.22 | 6160.40 196.52 | 352.86 11.26 | 8730.17 278.49
84. | ПРИМЕЧАНИЕ: | МОНОЛИТНАЯ ПЛИТА ПЕРЕКРЫТИЯ ПМ6-2 Л.216 ИЗМ.5
85. | 1/10-260-1-15/5 | СТАЛЬ АРМАТУРНАЯ ГОРЯЧЕКАТАНАЯ ПЕРИОДИЧЕСКОГО ПРОФИЛЯ ДЛЯ ЖЕЛЕЗОБЕТОННЫХ КОНСТРУКЦИЙ, КЛАССА S500, ДИАМЕТРОМ 10 ММ | Т 0.0547 | - - | - - | - - | 1896.71 103.75 | 108.49 5.93 | 2005.20 109.68
86. | 1/10-260-1-15/8 | СТАЛЬ АРМАТУРНАЯ ГОРЯЧЕКАТАНАЯ ПЕРИОДИЧЕСКОГО ПРОФИЛЯ ДЛЯ ЖЕЛЕЗОБЕТОННЫХ КОНСТРУКЦИЙ, КЛАССА S500, ДИАМЕТРОМ 16 ММ | Т 0.0505 | - - | - - | - - | 1688.42 85.27 | 96.58 4.88 | 1785.00 90.14
87. | ПРИМЕЧАНИЕ: | МОНОЛИТНАЯ ПЛИТА ПЕРЕКРЫТИЯ ПМ7-1 Л.225,228 ИЗМ.5
88. | 1/10-260-1-15/5 | СТАЛЬ АРМАТУРНАЯ ГОРЯЧЕКАТАНАЯ ПЕРИОДИЧЕСКОГО ПРОФИЛЯ ДЛЯ ЖЕЛЕЗОБЕТОННЫХ КОНСТРУКЦИЙ, КЛАССА S500, ДИАМЕТРОМ 10 ММ | Т 0.0709 | - - | - - | - - | 1896.71 134.48 | 108.49 7.69 | 2005.20 142.17
89. | 1/10-260-1-15/8 | СТАЛЬ АРМАТУРНАЯ ГОРЯЧЕКАТАНАЯ ПЕРИОДИЧЕСКОГО ПРОФИЛЯ ДЛЯ ЖЕЛЕЗОБЕТОННЫХ КОНСТРУКЦИЙ, КЛАССА S500, ДИАМЕТРОМ 16 ММ | Т 0.0766 | - - | - - | - - | 1688.42 129.33 | 96.58 7.40 | 1785.00 136.73
90. | ПРИМЕЧАНИЕ: | МОНОЛИТНАЯ ПЛИТА ПЕРЕКРЫТИЯ ПМ9-1 Л.252 ИЗМ.5
91. | 1/10-260-1-15/5 | СТАЛЬ АРМАТУРНАЯ ГОРЯЧЕКАТАНАЯ ПЕРИОДИЧЕСКОГО ПРОФИЛЯ ДЛЯ ЖЕЛЕЗОБЕТОННЫХ КОНСТРУКЦИЙ, КЛАССА S500, ДИАМЕТРОМ 10 ММ | Т 0.1532 | - - | - - | - - | 1896.71 290.58 | 108.49 16.62 | 2005.20 307.20
|  | ИТОГО ПРЯМЫЕ ЗАТРАТЫ : |  | 176 | 1 | 1 | 3612 | 207 | 3996
|  | ОХР и ОПР | [6 empty] | 116
|  | ПЛАНОВАЯ ПРИБЫЛЬ | [6 empty] | 123
|  | ИТОГО ПО ПТМ | [6 empty] | 4235
|  | ЗАТРАТЫ ТРУДА | [6 empty] | 18
|  | ВСЕГО, В ТОМ ЧИСЛЕ | [6 empty] | 13534
|  | СТРОИТЕЛЬНЫЕ РАБОТЫ В ТОМ ЧИСЛЕ | [6 empty] | 13534
|  | ЗАРАБОТНАЯ ПЛАТА | [6 empty] | 388
|  | ЭКСПЛУАТАЦИЯ МАШИН И МЕХАНИЗМОВ | [6 empty] | 139
|  | В ТОМ ЧИСЛЕ ЗАРАБОТНАЯ ПЛАТА МАШИНИСТОВ | [6 empty] | 51
|  | МАТЕРИАЛЫ, ИЗДЕЛИЯ, КОНСТРУКЦИИ | [6 empty] | 11729
|  | ТРАНСПОРТ | [6 empty] | 683
|  | ОХР и ОПР | [6 empty] | 288
|  | ПЛАНОВАЯ ПРИБЫЛЬ | [6 empty] | 307
|  | ЗАТРАТЫ ТРУДА РАБОЧИХ | [6 empty] | 41
|  | ЗАТРАТЫ ТРУДА МАШИНИСТОВ | [6 empty] | 4
|  | СОСТАВИЛ | ____________________ |  |  |  |  | МИХНО
|  |  | (должность) |  |  | (подпись) |  | (инициалы,фамилия)
|  | ПРОВЕРИЛ | ____________________ |  |  |  |  | ДЯТКО
|  |  | (должность) |  |  | (подпись) |  | (инициалы,фамилия)

## 3072-13-1020-T0
НАИМЕНОВАНИЕ ОБЪЕКТА: СТРОИТЕЛЬСТВО МНОГОПРОФИЛЬНОЙ ПОЛИКЛИНИКИ В ПОС.ВОСТОЧНЫЙ.СТАДИЯ С (С УЧЕТОМ ПОСТАНОВЛЕНИЯ МА И С РБ N3 ОТ 26.01.2023Г.)
КОД ОБЪЕКТА: 17.060
НАИМЕНОВАНИЕ ЗДАНИЯ, СООРУЖЕНИЯ: СТРОИТЕЛЬСТВО МНОГОПРОФИЛЬНОЙ ПОЛИКЛИНИКИ. ВНЕСЕНИЕ ИЗМЕНЕНИЙ
ШИФР ЗДАНИЯ, СООРУЖЕНИЯ: 17.060.0.01
КОМПЛЕКТ ЧЕРТЕЖЕЙ: КЖ ИЗМ.5
ИСХОДНЫЕ ДАННЫЕ ПО ЛОКАЛЬНОЙ СМЕТЕ (ЛОКАЛЬНОМУ СМЕТНОМУ РАСЧЕТУ) № 1020
(НОРМЫ 2022г.)
ОБЩЕСТРОИТЕЛЬНЫЕ РАБОТЫ : КАРКАС, ВНУТРЕННИЕ СТЕНЫ, ЛЕСТНИЦЫ, ПЕРЕКРЫТИЯ. КОРРЕКТИРОВКА СМЕТ 1015, 1112
СОСТАВЛЕНА В ЦЕНАХ НА 1 НОЯБРЯ 2022г.
№ П/П | ТЕКСТ
1 | 2
1 | L3'3072'13'1020'S0'2'13'ОБЩЕСТРОИТЕЛЬНЫЕ РАБОТЫ : КАРКАС, ВНУТРЕННИЕ СТЕНЫ, ЛЕСТНИЦЫ, ПЕРЕКРЫТИЯ. КОРРЕКТИРОВКА СМЕТ 1015, 1112'КЖ ИЗМ.5'МИХНО'ДЯТКО*
2 | Ж2-40-40-30'КАРКАС. ЖЕЛЕЗОБЕТОННЫЙ (КОЛОННЫ). ДОБАВЛЯЕТСЯ К СМЕТЕ 1015 (КЖ ИЗМ.5)'Т*
3 | БСАМ-КОЛ'3,8#0#'=13'АМОРТИЗАЦИЯ ОПАЛУБКИ КОЛОНН###'М2''2801=<1/10-100-40>/2799=3,8_0*
4 | БС110-17507-С#С110-17507'0,04##'=13'ФИКСАТОРЫ###'ШТ''2801=<1/10-240-35>/2799=0,04_0*
5 | БС201-76500-С#С201-76500'6138,36##'=37'СТОИМОСТЬ МК ОГРАЖДЕНИЙ###'Т''2801=<2/20-80-5>/2799=6138,36_0*
6 | БСАМ-ЛЕС'4,43#0#'=13'АМОРТИЗАЦИЯ ОПАЛУБКИ ЛЕСТНИЦ###'М3''2801=<1/10-100-40>/2799=4,43_0*
7 | РМ021141#М020130/М021243#М020130/М021244#М020130/М021245#М020130*
8 | Р101-10110#101-10110-Ж/101-117300#101-118711/101-151400#101-151300/101-152900#101-152100/101-153000#101-152100/101-15501#101-15501-Ж/101-159900-1#101-159900-1Ж/101-51509-16#101-51509-16Ж/101-61200#101-59302-1/101-86726-38#101-86726-38Ж/101-86726-39#101-86726-39Ж/101-87400#101-87503/414-1009#414-1009-271*
9 | П'В СМЕТЕ УЧТЕНА ЗАРАБОТНАЯ ПЛАТА РАБОЧИХ-СТРОИТЕЛЕЙ И ЗАРАБОТНАЯ ПЛАТА МАШИНИСТОВ СОГЛАСНО ПОСТАНОВЛЕНИЮ МА И С N3 ОТ 26.01.2023Г.*
10 | Н4=9,8:8,2'Н5=9,8:8,2*
11 | П'КОЛОННЫ (КЖ Л.28,34,44,46-48,55,56,63,69,70,76,79 ИЗМ.5)*
12 | Е6-189-1'(((109-101,22)+(504-322,64)).0,65+(706-636,44).0,67+(212-169,24).0,75+((95,5-87,42)+(420-350,4)+(558-557,36)).0,75+(106-96,36).0,75+((132-125,02)+(791-740,36)).0,68).0,001'Ж1'АРМИРОВАНИЕ МОНОЛИТНЫХ ЖЕЛЕЗОБЕТОННЫХ КОЛОНН КВАДРАТНОГО СЕЧЕНИЯ 400Х400 ММ ВЫСОТОЙ ДО 6 М В ОПАЛУБКЕ ИМПОРТНОГО ПРОИЗВОДСТВА ИЛИ ТИПА "МОДОСТР"'Т''*
13 | Е6-189-1'(((109-101,22)+(504-322,64)).0,35+(706-636,44).0,33+(212-169,24).0,25+((95,5-87,42)+(420-350,4)+(558-557,36)).0,25+(106-96,36).0,25+((132-125,02)+(791-740,36)).0,32).0,001'Ж1/Н6=1,04'АРМИРОВАНИЕ МОНОЛИТНЫХ ЖЕЛЕЗОБЕТОННЫХ КОЛОНН КВАДРАТНОГО СЕЧЕНИЯ 400Х400 ММ ВЫСОТОЙ ДО 6 М В ОПАЛУБКЕ ИМПОРТНОГО ПРОИЗВОДСТВА ИЛИ ТИПА "МОДОСТР"'Т''*
14 | С204-2710'((109-101,22)+(95,5-87,42)+(106-96,36)+(132-125,02)):1000*
15 | С204-2714'(212-169,24):1000*
16 | С204-2715'((504-322,64)+(706-636,44)+(420-350,4)+(558-557,36)+(791-740,36)):1000*
17 | Ж2-40-40-30'КАРКАС. ЖЕЛЕЗОБЕТОННЫЙ (КОЛОННЫ). ИСКЛЮЧАЕТСЯ ИЗ СМЕТЫ 1015 (КЖ ИЗМ.5)'Т*
18 | П'КОЛОННЫ (КЖ Л.28,34,44,46-48,55,56,63,69,70,76,79 ИЗМ.5)*
19 | Е6-189-1'(210,24-140).0,65.0,001'Ж1'АРМИРОВАНИЕ МОНОЛИТНЫХ ЖЕЛЕЗОБЕТОННЫХ КОЛОНН КВАДРАТНОГО СЕЧЕНИЯ 400Х400 ММ ВЫСОТОЙ ДО 6 М В ОПАЛУБКЕ ИМПОРТНОГО ПРОИЗВОДСТВА ИЛИ ТИПА "МОДОСТР"'Т''*
20 | Е6-189-1'(210,24-140).0,35.0,001'Ж1/Н6=1,04'АРМИРОВАНИЕ МОНОЛИТНЫХ ЖЕЛЕЗОБЕТОННЫХ КОЛОНН КВАДРАТНОГО СЕЧЕНИЯ 400Х400 ММ ВЫСОТОЙ ДО 6 М В ОПАЛУБКЕ ИМПОРТНОГО ПРОИЗВОДСТВА ИЛИ ТИПА "МОДОСТР"'Т''*
21 | С204-2715'(210,24-140):1000*
22 | Ж2-40-40-30'КАРКАС. ЖЕЛЕЗОБЕТОННЫЙ (КОЛОННЫ) . ДОБАВЛЯЕТСЯ К СМЕТЕ 1015 (КЖ ИЗМ.5)'М3*
23 | П'КОЛОННЫ (КЖ Л.28,34,44,46-48,55,56,63,69,70,76,79 ИЗМ.5)*
24 | Е6-192-1'(5,58-4,75).0,66+(6,13-5,61).0,68+(4,58-4).0,74+(4,58-4).0,74+(4,43-4,06).0,66'Ж100'БЕТОНИРОВАНИЕ МОНОЛИТНЫХ ЖЕЛЕЗОБЕТОННЫХ КОЛОНН КВАДРАТНОГО СЕЧЕНИЯ 400Х400 ММ ВЫСОТОЙ ДО 6 М В ОПАЛУБКЕ ИМПОРТНОГО ПРОИЗВОДСТВА ИЛИ ТИПА "МОДОСТР"'100 М3''*
25 | Е6-192-1'(5,58-4,75).0,34+(6,13-5,61).0,32+(4,58-4).0,26+(4,58-4).0,26+(4,43-4,06).0,34'Ж100/Н6=1,04/414-9008#414-1009'БЕТОНИРОВАНИЕ МОНОЛИТНЫХ ЖЕЛЕЗОБЕТОННЫХ КОЛОНН КВАДРАТНОГО СЕЧЕНИЯ 400Х400 ММ ВЫСОТОЙ ДО 6 М В ОПАЛУБКЕ ИМПОРТНОГО ПРОИЗВОДСТВА ИЛИ ТИПА "МОДОСТР"'100 М3''*
26 | Е6-192-2'4,84-4,03'Ж100/414-9008#414-1009'БЕТОНИРОВАНИЕ МОНОЛИТНЫХ ЖЕЛЕЗОБЕТОННЫХ КОЛОНН КВАДРАТНОГО СЕЧЕНИЯ 500Х500 ММ ВЫСОТОЙ ДО 6 М В ОПАЛУБКЕ ИМПОРТНОГО ПРОИЗВОДСТВА ИЛИ ТИПА "МОДОСТР"'100 М3''*
27 | С414-1009-2'(2,004+0,876+0,81).1,015*
28 | Ж2-40-10-10'ВНУТРЕННИЕ СТЕНЫ МОНОЛИТНЫЕ. ДОБАВЛЯЕТСЯ К СМЕТЕ 1015 (КЖ Л.100-103,105,108 ИЗМ.5)'Т*
29 | П'МОНОЛИТНАЯ СТЕНА СТ1 В ОСЯХ 4-5,И Л.100*
30 | С101-118711'((3424.0,888-3424Х0,617)+(264.1,26-264Х0,83)+(74.1,23-74Х0,49)):1000'Ж1*
31 | С101-118712'(1005.1,21-1005Х0,888):1000'Ж1*
32 | П'МОНОЛИТНАЯ СТЕНА СТ2 В ОСЯХ 5-6,Е-Ж Л.101*
33 | С204-3101-2'(48.1,971-48Х1,622):1000'Ж1*
34 | П'МОНОЛИТНАЯ СТЕНА СТ3 В ОСЯХ 8-9,Ж Л.102*
35 | С101-118711'((3150.0,888-3150Х0,617)+(264.1,256-264Х0,83)+(74.1,234-74Х0,49)):1000'Ж1*
36 | С101-118712'(840.1,21-840Х0,888):1000'Ж1*
37 | П'МОНОЛИТНАЯ СТЕНА СТ4 В ОСЯХ И-К, 9 Л.103*
38 | С101-118711'((3294.0,888-3294Х0,617)+(44.1,256-44Х0,83)+(11.1,234-11Х0,49)):1000'Ж1*
39 | С101-118712'(125.1,21-125Х0,888):1000'Ж1*
40 | П'МОНОЛИТНАЯ СТЕНА СТ6 В ОСЯХ 14-15, М-Н Л.105*
41 | С204-3101-2'(39.1,971-39Х1,622):1000'Ж1*
42 | Ж2-40-10-10'ВНУТРЕННИЕ СТЕНЫ МОНОЛИТНЫЕ. ДОБАВЛЯЕТСЯ К СМЕТЕ 1015 (КЖ Л.100-103,105,108 ИЗМ.5)'Т*
43 | П'МОНОЛИТНАЯ СТЕНА СТ1 В ОСЯХ 4-5,И Л.100*
44 | С101-117100'(430Х0,2-430.0,12):1000'Ж1/B*
45 | П'МОНОЛИТНАЯ СТЕНА СТ3 В ОСЯХ 8-9,Ж Л.102*
46 | С101-117100'(384Х0,2-384.0,124):1000'Ж1/B*
47 | П'МОНОЛИТНАЯ СТЕНА СТ4 В ОСЯХ И-К, 9 Л.103*
48 | С101-117100'(361Х0,2-361.0,124):1000'Ж1/B*
49 | П'МОНОЛИТНАЯ СТЕНА СТ8 В ОСЯХ 14-16, Е-Ж Л.107-108*
50 | С204-3101-2'(51Х1,622-51.1,577):1000'Ж1/B*
51 | П'МОНОЛИТНАЯ СТЕНА СТ9 В ОСЯХ 14-15, Г-Д Л.109-110*
52 | С204-3101-2'(48Х1,622-48.1,577):1000'Ж1/B*
53 | Ж2-90-10-10'ЛЕСТНИЦЫ МОНОЛИТНЫЕ. ДОБАВЛЯЕТСЯ К СМЕТЕ 1015'Т*
54 | П'ЛЕСТНИЦА В ОСЯХ Н-М, 15-14 Л.118-121*
55 | С101-118709'0,001.7,1'Ж1*
56 | С101-118712'(1328-(392Х2,42+196Х1,93)):1000'Ж1*
57 | С101-118713'0,001.33,3'Ж1*
58 | Е6-11-7'(76-73)Х1,22:1000'Ж1/204-6200#204-6400'УСТАНОВКА ЗАКЛАДНЫХ ДЕТАЛЕЙ ВЕСОМ ДО 4 КГ'Т''*
59 | П'ЛЕСТНИЦА В ОСЯХ Д-Г, 15-14 Л.122-125*
60 | С101-118709'0,001.7,1'Ж1*
61 | С101-118712'(1328-(392Х2,42+196Х1,93)):1000'Ж1*
62 | С101-118713'0,001.33,3'Ж1*
63 | Е6-11-7'(76-73)Х1,22:1000'Ж1/204-6200#204-6400'УСТАНОВКА ЗАКЛАДНЫХ ДЕТАЛЕЙ ВЕСОМ ДО 4 КГ'Т''*
64 | Ж2-60-10-10'ПЕРЕКРЫТИЯ МОНОЛИТНЫЕ. ИСКЛЮЧАЕТСЯ ИЗ СМЕТЫ 1015, 1112 (КЖ ИЗМ.5)'Т*
65 | П'МОНОЛИТНАЯ ПЛИТА ПЕРЕКРЫТИЯ ПМ4-1 Л.183 ИЗМ.5*
66 | С101-114900'(1187-1148):1000'Ж1/B*
67 | П'МОНОЛИТНАЯ ПЛИТА ПЕРЕКРЫТИЯ ПМ5-1 Л.198 ИЗМ.5*
68 | С101-118710'(11825,98-11748,3):1000'Ж1/B*
69 | П'МОНОЛИТНАЯ ПЛИТА ПЕРЕКРЫТИЯ ПМ6-1 Л.213 ИЗМ.5*
70 | С101-118710'(11882,08-11804,38):1000'Ж1/B*
71 | Ж2-60-10-10'ПЕРЕКРЫТИЯ МОНОЛИТНЫЕ. ДОБАВЛЯЕТСЯ К СМЕТЕ 1015, 1112 (КЖ ИЗМ.5)'Т*
72 | П'МОНОЛИТНАЯ ПЛИТА ПЕРЕКРЫТИЯ ПМ1-1 Л.136 ИЗМ.5*
73 | С101-118710'(10103-9767,26):1000'Ж1*
74 | П'МОНОЛИТНАЯ ПЛИТА ПЕРЕКРЫТИЯ ПМ1-2 Л.145 ИЗМ.5*
75 | С101-118713'(1125-1082,43):1000'Ж1*
76 | П'МОНОЛИТНАЯ ПЛИТА ПЕРЕКРЫТИЯ ПМ2-2 Л.154 ИЗМ.5*
77 | С101-118710'(3401-3280,69):1000'Ж1*
78 | П'МОНОЛИТНАЯ ПЛИТА ПЕРЕКРЫТИЯ ПМ3-1 Л.164 ИЗМ.5*
79 | С101-118713'(1952,4-1877,58):1000'Ж1*
80 | П'МОНОЛИТНАЯ ПЛИТА ПЕРЕКРЫТИЯ ПМ3-2 Л.170,177 ИЗМ.5*
81 | С101-118710'((3321-3257,48)+(15680,24-15627,2)):1000'Ж1*
82 | С101-118712'(2771,6-2610,6):1000'Ж1*
83 | П'МОНОЛИТНАЯ ПЛИТА ПЕРЕКРЫТИЯ ПМ4-1 Л.183 ИЗМ.5*
84 | С101-118710'(11594,8-11534):1000'Ж1*
85 | П'МОНОЛИТНАЯ ПЛИТА ПЕРЕКРЫТИЯ ПМ4-2 Л.186,192 ИЗМ.5*
86 | С101-118710'(3572-3506,44):1000'Ж1*
87 | С101-118713'(3300-3249,48):1000'Ж1*
88 | Е6-11-7'3,99Х(327-323):1000'Ж1/Н6=1,04/204-6200#204-6400'УСТАНОВКА ЗАКЛАДНЫХ ДЕТАЛЕЙ ВЕСОМ ДО 4 КГ'Т''*
89 | П'МОНОЛИТНАЯ ПЛИТА ПЕРЕКРЫТИЯ ПМ5-1 Л.198 ИЗМ.5*
90 | С101-118711'(1136,72-1024,72):1000'Ж1*
91 | Е6-11-7'3,99Х(264-256):1000'Ж1/Н6=1,04/204-6200#204-6400'УСТАНОВКА ЗАКЛАДНЫХ ДЕТАЛЕЙ ВЕСОМ ДО 4 КГ'Т''*
92 | П'МОНОЛИТНАЯ ПЛИТА ПЕРЕКРЫТИЯ ПМ5-2 Л.201 ИЗМ.5*
93 | С101-118713'(3300-3249,48):1000'Ж1*
94 | П'МОНОЛИТНАЯ ПЛИТА ПЕРЕКРЫТИЯ ПМ6-1 Л.213 ИЗМ.5*
95 | С101-118711'(1163,36-1051,36):1000'Ж1*
96 | Е6-11-7'3,99Х(265-257):1000'Ж1/Н6=1,04/204-6200#204-6400'УСТАНОВКА ЗАКЛАДНЫХ ДЕТАЛЕЙ ВЕСОМ ДО 4 КГ'Т''*
97 | П'МОНОЛИТНАЯ ПЛИТА ПЕРЕКРЫТИЯ ПМ6-2 Л.216 ИЗМ.5*
98 | С101-118710'(3438-3383,35):1000'Ж1*
99 | С101-118713'(3300-3249,48):1000'Ж1*
100 | П'МОНОЛИТНАЯ ПЛИТА ПЕРЕКРЫТИЯ ПМ7-1 Л.225,228 ИЗМ.5*
101 | С101-118710'(2619-2548,06):1000'Ж1*
102 | С101-118713'(1735,66-1659,1):1000'Ж1*
103 | П'МОНОЛИТНАЯ ПЛИТА ПЕРЕКРЫТИЯ ПМ9-1 Л.252 ИЗМ.5*
104 | С101-118710'(2776-2622,8):1000'Ж1*
105 | L*

## 3072-13-1020-B0
НАИМЕНОВАНИЕ ОБЪЕКТА |  | СТРОИТЕЛЬСТВО МНОГОПРОФИЛЬНОЙ ПОЛИКЛИНИКИ В ПОС.ВОСТОЧНЫЙ.СТАДИЯ С (С УЧЕТОМ ПОСТАНОВЛЕНИЯ МА И С РБ N3 ОТ 26.01.2023Г.)
КОД ОБЪЕКТА |  | 17.060
НАИМЕНОВАНИЕ ЗДАНИЯ, СООРУЖЕНИЯ |  | СТРОИТЕЛЬСТВО МНОГОПРОФИЛЬНОЙ ПОЛИКЛИНИКИ. ВНЕСЕНИЕ ИЗМЕНЕНИЙ
ШИФР ЗДАНИЯ, СООРУЖЕНИЯ |  | 17.060.0.01
КОМПЛЕКТ ЧЕРТЕЖЕЙ |  | КЖ ИЗМ.5
ВЕДОМОСТЬ ОБЪЕМОВ И СТОИМОСТИ РАБОТ № 1020
(НОРМЫ 2022г.)
ОБЩЕСТРОИТЕЛЬНЫЕ РАБОТЫ : КАРКАС, ВНУТРЕННИЕ СТЕНЫ, ЛЕСТНИЦЫ, ПЕРЕКРЫТИЯ. КОРРЕКТИРОВКА СМЕТ 1015, 1112
СОСТАВЛЕНА В ЦЕНАХ НА 1 НОЯБРЯ 2022г.
ОБОСНОВА- НИЕ | НАИМЕНОВАНИЕ ВИДОВ РАБОТ | ОБЪЕМ | СТОИМОСТЬ, ТЫС.РУБ.
|  |  | ЗАРАБОТНАЯ ПЛАТА | ЭКСПЛУАТА- ЦИЯ МАШИН И МЕХА- НИЗМОВ | МАТЕРИАЛЫ, ИЗДЕЛИЯ, КОНСТРУК- ЦИИ | ОБОРУДОВА- НИЕ,МЕБЕЛЬ, ИНВЕНТАРЬ | ОХР и ОПР | ПРОЧИЕ СРЕДСТВА | ВСЕГО
|  | ЕД.ИЗМ. | ТРУДОЕМ- КОСТЬ, ЧЕЛ.Ч. | В Т.Ч.З/П МАШИ- НИСТОВ | ТРАНСПОРТ | ТРАНСПОРТ | ПЛАНОВАЯ ПРИБЫЛЬ
1 | 2 | 3 | 4 | 5 | 6 | 7 | 8 | 9 | 10
Ж2-40-40-30 | КАРКАС. ЖЕЛЕЗОБЕТОННЫЙ (КОЛОННЫ). ДОБАВЛЯЕТСЯ К СМЕТЕ 1015 (КЖ ИЗМ.5) | 0,447 | 0,097 | 0,059 | 1,01 | 0 | 0,079 | 0 | 1,387
|  | Т | 11 | 0,022 | 0,058 | 0 | 0,084
Ж2-40-40-30 | КАРКАС. ЖЕЛЕЗОБЕТОННЫЙ (КОЛОННЫ). ИСКЛЮЧАЕТСЯ ИЗ СМЕТЫ 1015 (КЖ ИЗМ.5) | 0,07 | 0,015 | 0,009 | 0,157 | 0 | 0,012 | 0 | 0,215
|  | Т | 2 | 0,003 | 0,009 | 0 | 0,013
Ж2-40-40-30 | КАРКАС. ЖЕЛЕЗОБЕТОННЫЙ (КОЛОННЫ) . ДОБАВЛЯЕТСЯ К СМЕТЕ 1015 (КЖ ИЗМ.5) | 3,69 | 0,084 | 0,069 | 0,582 | 0 | 0,071 | 0 | 0,927
|  | М3 | 10 | 0,024 | 0,045 | 0 | 0,076
Ж2-40-10-10 | ВНУТРЕННИЕ СТЕНЫ МОНОЛИТНЫЕ. ДОБАВЛЯЕТСЯ К СМЕТЕ 1015 (КЖ Л.100-103,105,108 ИЗМ.5) | 3,702 | 0 | 0 | 6,736 | 0 | 0 | 0 | 7,121
|  | Т | 0 | 0 | 0,385 | 0 | 0
Ж2-40-10-10 | ВНУТРЕННИЕ СТЕНЫ МОНОЛИТНЫЕ. ДОБАВЛЯЕТСЯ К СМЕТЕ 1015 (КЖ Л.100-103,105,108 ИЗМ.5) | -0,096 | 0 | 0 | -0,179 | 0 | 0 | 0 | -0,189
|  | Т | 0 | 0 | -0,01 | 0 | 0
Ж2-90-10-10 | ЛЕСТНИЦЫ МОНОЛИТНЫЕ. ДОБАВЛЯЕТСЯ К СМЕТЕ 1015 | 0,09 | 0,016 | 0 | 0,191 | 0 | 0,01 | 0 | 0,239
|  | Т | 2 | 0 | 0,011 | 0 | 0,011
Ж2-60-10-10 | ПЕРЕКРЫТИЯ МОНОЛИТНЫЕ. ИСКЛЮЧАЕТСЯ ИЗ СМЕТЫ 1015, 1112 (КЖ ИЗМ.5) | -0,194 | 0 | 0 | -0,38 | 0 | 0 | 0 | -0,402
|  | Т | 0 | 0 | -0,022 | 0 | 0
Ж2-60-10-10 | ПЕРЕКРЫТИЯ МОНОЛИТНЫЕ. ДОБАВЛЯЕТСЯ К СМЕТЕ 1015, 1112 (КЖ ИЗМ.5) | 1,788 | 0,176 | 0,001 | 3,612 | 0 | 0,116 | 0 | 4,235
|  | Т | 18 | 0,001 | 0,207 | 0 | 0,123
| И Т О Г О | 0 | 0,388 | 0,138 | 11,729 | 0 | 0,288 | 0 | 13,533
|  |  | 43 | 0,05 | 0,683 | 0 | 0,307
| СОСТАВИЛ | ______________________________ | [5 empty] | МИХНО
|  | (должность) |  |  |  | (подпись) |  | (инициалы,фамилия)
| ПРОВЕРИЛ | ______________________________ | [5 empty] | ДЯТКО
|  | (должность) |  |  |  | (подпись) |  | (инициалы,фамилия)

## 3072-13-1020-Q1
НАИМЕНОВАНИЕ ОБЪЕКТА |  | СТРОИТЕЛЬСТВО МНОГОПРОФИЛЬНОЙ ПОЛИКЛИНИКИ В ПОС.ВОСТОЧНЫЙ.СТАДИЯ С (С УЧЕТОМ ПОСТАНОВЛЕНИЯ МА И С РБ N3 ОТ 26.01.2023Г.)
КОД ОБЪЕКТА |  | 17.060
НАИМЕНОВАНИЕ ЗДАНИЯ, СООРУЖЕНИЯ |  | СТРОИТЕЛЬСТВО МНОГОПРОФИЛЬНОЙ ПОЛИКЛИНИКИ. ВНЕСЕНИЕ ИЗМЕНЕНИЙ
ШИФР ЗДАНИЯ, СООРУЖЕНИЯ |  | 17.060.0.01
КОМПЛЕКТ ЧЕРТЕЖЕЙ |  | КЖ ИЗМ.5
ВЕДОМОСТЬ ОБЪЕМОВ РАБОТ И РАСХОДОВ РЕСУРСОВ С КОДАМИ РБ ДЛЯ ЛОКАЛЬНОЙ СМЕТЫ № 1020
(НОРМЫ 2022г.)
ОБЩЕСТРОИТЕЛЬНЫЕ РАБОТЫ : КАРКАС, ВНУТРЕННИЕ СТЕНЫ, ЛЕСТНИЦЫ, ПЕРЕКРЫТИЯ. КОРРЕКТИРОВКА СМЕТ 1015, 1112
ОБОСНОВАНИЕ | НАИМЕНОВАНИЕ ВИДОВ | ЕД.ИЗМЕРЕНИЯ | НАИМЕНОВАНИЕ РЕСУРСОВ | ЕД.ИЗМ. | КОЛИЧЕСТВО
| РАБОТ | ОБЪЕМ
1 | 2 | 3 | 4 | 5 | 6
Ж2-40-40-30 | КАРКАС. ЖЕЛЕЗОБЕТОННЫЙ (КОЛОННЫ). ДОБАВЛЯЕТСЯ К СМЕТЕ 1015 (КЖ ИЗМ.5) | Т 0,447
1-1 |  |  | ЗАТРАТЫ ТРУДА РАБОЧИХ | ЧЕЛ.Ч | 10.5391
1-3 |  |  | ЗАТРАТЫ ТРУДА МАШИНИСТОВ | ЧЕЛ.-Ч | 1.8555
М020130* |  |  | КРАНЫ БАШЕННЫЕ ПРИ РАБОТЕ НА ДРУГИХ ВИДАХ СТРОИТЕЛЬСТВА, 10 Т | МАШ.Ч | 1.8555
М330302* |  |  | МАШИНЫ ШЛИФОВАЛЬНЫЕ УГЛОВЫЕ | МАШ.Ч | 0.031297
1 |  |  | Материалы для строительных работ
1/10 |  |  | Материалы для строительных работ общего назначения
1/10-170 |  |  | Оснастка технологическая и инструментальная
1/10-170-2/40 |  |  | КРУГ НА БАКЕЛИТЕ УСИЛЕННОМ ОТРЕЗНОЙ 230 Х 2 Х 22 ДЛЯ РЕЗКИ МЕТАЛЛА | ШТ. | 0.016096
1/10-260 |  |  | Металлопрокат и металлоизделия (за исключением металлоизделий части 2)
1/10-260-210-2/29 |  |  | ПРОВОЛОКА СТАЛЬНАЯ НИЗКОУГЛЕРОДИСТАЯ ОБЩЕГО НАЗНАЧЕНИЯ ТЕРМИЧЕСКИ ОБРАБОТАННАЯ, БЕЗ ПОКРЫТИЯ (СВЕТЛАЯ И ЧЕРНАЯ), ДИАМЕТРОМ 1,6 ММ | Т | 0.002683
2 |  |  | Строительные изделия и конструкции
2/10 |  |  | Арматурные заготовки и изделия стальные для монолитных железобетонных конструкций
2/10-25 |  |  | Заготовки из горячекатаной арматурной стали периодического профиля класса S500(Aт500С)
2/10-25/5 |  |  | ЗАГОТОВКИ ИЗ ГОРЯЧЕКАТАНОЙ АРМАТУРНОЙ СТАЛИ ПЕРИОДИЧЕСКОГО ПРОФИЛЯ КЛАССА S500(AТ500С) ДИАМЕТРОМ 10 ММ | Т | 0.0325
2/10-25/25 |  |  | ЗАГОТОВКИ ИЗ ГОРЯЧЕКАТАНОЙ АРМАТУРНОЙ СТАЛИ ПЕРИОДИЧЕСКОГО ПРОФИЛЯ КЛАССА S500(AТ500С) ДИАМЕТРОМ 20-22 ММ | Т | 0.0428
2/10-25/30 |  |  | ЗАГОТОВКИ ИЗ ГОРЯЧЕКАТАНОЙ АРМАТУРНОЙ СТАЛИ ПЕРИОДИЧЕСКОГО ПРОФИЛЯ КЛАССА S500(AТ500С) ДИАМЕТРОМ 25-28 ММ | Т | 0.3718
Ж2-40-40-30 | КАРКАС. ЖЕЛЕЗОБЕТОННЫЙ (КОЛОННЫ). ИСКЛЮЧАЕТСЯ ИЗ СМЕТЫ 1015 (КЖ ИЗМ.5) | Т 0,07
1-1 |  |  | ЗАТРАТЫ ТРУДА РАБОЧИХ | ЧЕЛ.Ч | 1.6595
1-3 |  |  | ЗАТРАТЫ ТРУДА МАШИНИСТОВ | ЧЕЛ.-Ч | 0.29174
М020130* |  |  | КРАНЫ БАШЕННЫЕ ПРИ РАБОТЕ НА ДРУГИХ ВИДАХ СТРОИТЕЛЬСТВА, 10 Т | МАШ.Ч | 0.29174
М330302* |  |  | МАШИНЫ ШЛИФОВАЛЬНЫЕ УГЛОВЫЕ | МАШ.Ч | 0.004921
1 |  |  | Материалы для строительных работ
1/10 |  |  | Материалы для строительных работ общего назначения
1/10-170 |  |  | Оснастка технологическая и инструментальная
1/10-170-2/40 |  |  | КРУГ НА БАКЕЛИТЕ УСИЛЕННОМ ОТРЕЗНОЙ 230 Х 2 Х 22 ДЛЯ РЕЗКИ МЕТАЛЛА | ШТ. | 0.002531
1/10-260 |  |  | Металлопрокат и металлоизделия (за исключением металлоизделий части 2)
1/10-260-210-2/29 |  |  | ПРОВОЛОКА СТАЛЬНАЯ НИЗКОУГЛЕРОДИСТАЯ ОБЩЕГО НАЗНАЧЕНИЯ ТЕРМИЧЕСКИ ОБРАБОТАННАЯ, БЕЗ ПОКРЫТИЯ (СВЕТЛАЯ И ЧЕРНАЯ), ДИАМЕТРОМ 1,6 ММ | Т | 0.000422
2 |  |  | Строительные изделия и конструкции
2/10 |  |  | Арматурные заготовки и изделия стальные для монолитных железобетонных конструкций
2/10-25 |  |  | Заготовки из горячекатаной арматурной стали периодического профиля класса S500(Aт500С)
2/10-25/30 |  |  | ЗАГОТОВКИ ИЗ ГОРЯЧЕКАТАНОЙ АРМАТУРНОЙ СТАЛИ ПЕРИОДИЧЕСКОГО ПРОФИЛЯ КЛАССА S500(AТ500С) ДИАМЕТРОМ 25-28 ММ | Т | 0.0702
Ж2-40-40-30 | КАРКАС. ЖЕЛЕЗОБЕТОННЫЙ (КОЛОННЫ) . ДОБАВЛЯЕТСЯ К СМЕТЕ 1015 (КЖ ИЗМ.5) | М3 3,69
1-1 |  |  | ЗАТРАТЫ ТРУДА РАБОЧИХ | ЧЕЛ.Ч | 9.5156
1-3 |  |  | ЗАТРАТЫ ТРУДА МАШИНИСТОВ | ЧЕЛ.-Ч | 2.0623
М020130* |  |  | КРАНЫ БАШЕННЫЕ ПРИ РАБОТЕ НА ДРУГИХ ВИДАХ СТРОИТЕЛЬСТВА, 10 Т | МАШ.Ч | 2.0623
М110101* |  |  | БАДЬИ ЕМКОСТЬЮ 2 М3 | МАШ.Ч | 2.3693
М111100 |  |  | ВИБРАТОР ГЛУБИННЫЙ | МАШ.Ч | 1.845
1 |  |  | Материалы для строительных работ
1/10 |  |  | Материалы для строительных работ общего назначения
1/10-160 |  |  | Пленки, полотна, ткани разные
1/10-160-10/190 |  |  | ПЛЕНКА ПОЛИЭТИЛЕНОВАЯ ПЕРВОГО СОРТА, ТОЛЩИНОЙ 0,2 ММ | М2 | 1.2949
4 |  |  | Железобетонные и бетонные изделия и конструкции (в т.ч. типовые), керамические изделия, нерудные материалы, бетоны и растворы
4/1 |  |  | Конструкции и изделия бетонные и железобетонные. керамические изделия. нерудные материалы. товарные бетоны и растворы
4/1-4 |  |  | Бетоны, растворы, смеси асфальтобетонные
4/1-4-10-20-20/90 |  |  | БЕТОН ТЯЖЕЛЫЙ С КРУПНОСТЬЮ ЗАПОЛНИТЕЛЯ БОЛЕЕ 5 ДО 20 ММ, КЛАССА С25/30 (В30) | М3 | 3.7454
Ж2-40-10-10 | ВНУТРЕННИЕ СТЕНЫ МОНОЛИТНЫЕ. ДОБАВЛЯЕТСЯ К СМЕТЕ 1015 (КЖ Л.100-103,105,108 ИЗМ.5) | Т 3,702
1 |  |  | Материалы для строительных работ
1/10 |  |  | Материалы для строительных работ общего назначения
1/10-260 |  |  | Металлопрокат и металлоизделия (за исключением металлоизделий части 2)
1/10-260-1-15/6 |  |  | СТАЛЬ АРМАТУРНАЯ ГОРЯЧЕКАТАНАЯ ПЕРИОДИЧЕСКОГО ПРОФИЛЯ ДЛЯ ЖЕЛЕЗОБЕТОННЫХ КОНСТРУКЦИЙ, КЛАССА S500, ДИАМЕТРОМ 12 ММ | Т | 3.037
1/10-260-1-15/7 |  |  | СТАЛЬ АРМАТУРНАЯ ГОРЯЧЕКАТАНАЯ ПЕРИОДИЧЕСКОГО ПРОФИЛЯ ДЛЯ ЖЕЛЕЗОБЕТОННЫХ КОНСТРУКЦИЙ, КЛАССА S500, ДИАМЕТРОМ 14 ММ | Т | 0.6344
2 |  |  | Строительные изделия и конструкции
2/10 |  |  | Арматурные заготовки и изделия стальные для монолитных железобетонных конструкций
2/10-50 |  |  | Сетка арматурная
2/10-50/6 |  |  | СЕТКА АРМАТУРНАЯ СВАРНАЯ ДЛЯ ЖЕЛЕЗОБЕТОННЫХ КОНСТРУКЦИЙ ИЗ ПРОВОЛОКИ ВР I, ДИАМЕТРОМ 3-5 ММ | Т | 0.0304
Ж2-40-10-10 | ВНУТРЕННИЕ СТЕНЫ МОНОЛИТНЫЕ. ДОБАВЛЯЕТСЯ К СМЕТЕ 1015 (КЖ Л.100-103,105,108 ИЗМ.5) | Т -0,096
1 |  |  | Материалы для строительных работ
1/10 |  |  | Материалы для строительных работ общего назначения
1/10-260 |  |  | Металлопрокат и металлоизделия (за исключением металлоизделий части 2)
1/10-260-1-10/2 |  |  | СТАЛЬ АРМАТУРНАЯ ГОРЯЧЕКАТАНАЯ ПЕРИОДИЧЕСКОГО ПРОФИЛЯ ДЛЯ ЖЕЛЕЗОБЕТОННЫХ КОНСТРУКЦИЙ, КЛАССА А400, ДИАМЕТРОМ 8 ММ | Т | -0.091
2 |  |  | Строительные изделия и конструкции
2/10 |  |  | Арматурные заготовки и изделия стальные для монолитных железобетонных конструкций
2/10-50 |  |  | Сетка арматурная
2/10-50/6 |  |  | СЕТКА АРМАТУРНАЯ СВАРНАЯ ДЛЯ ЖЕЛЕЗОБЕТОННЫХ КОНСТРУКЦИЙ ИЗ ПРОВОЛОКИ ВР I, ДИАМЕТРОМ 3-5 ММ | Т | -0.0045
Ж2-90-10-10 | ЛЕСТНИЦЫ МОНОЛИТНЫЕ. ДОБАВЛЯЕТСЯ К СМЕТЕ 1015 | Т 0,09
1-1 |  |  | ЗАТРАТЫ ТРУДА РАБОЧИХ | ЧЕЛ.Ч | 1.5971
1-3 |  |  | ЗАТРАТЫ ТРУДА МАШИНИСТОВ | ЧЕЛ.-Ч | 0.004958
М030101 |  |  | АВТОПОГРУЗЧИКИ 5 Т | МАШ.Ч | 0.003404
М331617 |  |  | СРЕДСТВА МАЛОЙ МЕХАНИЗАЦИИ | МАШ.Ч | 0.001554
1 |  |  | Материалы для строительных работ
1/10 |  |  | Материалы для строительных работ общего назначения
1/10-110 |  |  | Лесоматериалы и пиломатериалы
1/10-110-50-15/585 |  |  | ДОСКИ ОБРЕЗНЫЕ ХВОЙНЫХ ПОРОД ДЛИНОЙ 4-6,5 М, ШИРИНОЙ 75-150 ММ, ТОЛЩИНОЙ 44 ММ И БОЛЕЕ, 3 СОРТА | М3 | 0.000444
1/10-240 |  |  | Метизы и крепежные изделия
1/10-240-25-35/240 |  |  | ГВОЗДИ СТРОИТЕЛЬНЫЕ | КГ | 0.0148
1/10-260 |  |  | Металлопрокат и металлоизделия (за исключением металлоизделий части 2)
1/10-260-1-15/4 |  |  | СТАЛЬ АРМАТУРНАЯ ГОРЯЧЕКАТАНАЯ ПЕРИОДИЧЕСКОГО ПРОФИЛЯ ДЛЯ ЖЕЛЕЗОБЕТОННЫХ КОНСТРУКЦИЙ, КЛАССА S500 (А500С), ДИАМЕТРОМ 8 ММ | Т | 0.0142
1/10-260-1-15/7 |  |  | СТАЛЬ АРМАТУРНАЯ ГОРЯЧЕКАТАНАЯ ПЕРИОДИЧЕСКОГО ПРОФИЛЯ ДЛЯ ЖЕЛЕЗОБЕТОННЫХ КОНСТРУКЦИЙ, КЛАССА S500, ДИАМЕТРОМ 14 ММ | Т | 0.0022
1/10-260-1-15/8 |  |  | СТАЛЬ АРМАТУРНАЯ ГОРЯЧЕКАТАНАЯ ПЕРИОДИЧЕСКОГО ПРОФИЛЯ ДЛЯ ЖЕЛЕЗОБЕТОННЫХ КОНСТРУКЦИЙ, КЛАССА S500, ДИАМЕТРОМ 16 ММ | Т | 0.0666
2 |  |  | Строительные изделия и конструкции
2/10 |  |  | Арматурные заготовки и изделия стальные для монолитных железобетонных конструкций
2/10-35 |  |  | Детали закладные стальные
2/10-35/30 |  |  | ДЕТАЛИ ЗАКЛАДНЫЕ, ИЗГОТОВЛЕННЫЕ С ПРИМЕНЕНИЕМ СВАРКИ, ГНУТЬЯ, СВЕРЛЕНИЯ (ПРОБИВКИ) ОТВЕРСТИЙ (ПРИ НАЛИЧИИ ОДНОЙ ИЗ ЭТИХ ОПЕРАЦИЙ ИЛИ ВСЕГО ПЕРЕЧНЯ В ЛЮБЫХ СОЧЕТАНИЯХ), ПОСТАВЛЯЕМЫЕ ОТДЕЛЬНО | Т | 0.0074
Ж2-60-10-10 | ПЕРЕКРЫТИЯ МОНОЛИТНЫЕ. ИСКЛЮЧАЕТСЯ ИЗ СМЕТЫ 1015, 1112 (КЖ ИЗМ.5) | Т -0,194
1 |  |  | Материалы для строительных работ
1/10 |  |  | Материалы для строительных работ общего назначения
1/10-260 |  |  | Металлопрокат и металлоизделия (за исключением металлоизделий части 2)
1/10-260-1-1/2 |  |  | СТАЛЬ АРМАТУРНАЯ ГОРЯЧЕКАТАНАЯ ГЛАДКАЯ ДЛЯ ЖЕЛЕЗОБЕТОННЫХ КОНСТРУКЦИЙ, КЛАССА S240 (А240), ДИАМЕТРОМ 8 ММ | Т | -0.039
1/10-260-1-15/5 |  |  | СТАЛЬ АРМАТУРНАЯ ГОРЯЧЕКАТАНАЯ ПЕРИОДИЧЕСКОГО ПРОФИЛЯ ДЛЯ ЖЕЛЕЗОБЕТОННЫХ КОНСТРУКЦИЙ, КЛАССА S500, ДИАМЕТРОМ 10 ММ | Т | -0.1554
Ж2-60-10-10 | ПЕРЕКРЫТИЯ МОНОЛИТНЫЕ. ДОБАВЛЯЕТСЯ К СМЕТЕ 1015, 1112 (КЖ ИЗМ.5) | Т 1,788
1-1 |  |  | ЗАТРАТЫ ТРУДА РАБОЧИХ | ЧЕЛ.Ч | 17.9113
1-3 |  |  | ЗАТРАТЫ ТРУДА МАШИНИСТОВ | ЧЕЛ.-Ч | 0.053466
М030101 |  |  | АВТОПОГРУЗЧИКИ 5 Т | МАШ.Ч | 0.036708
М331617 |  |  | СРЕДСТВА МАЛОЙ МЕХАНИЗАЦИИ | МАШ.Ч | 0.016758
1 |  |  | Материалы для строительных работ
1/10 |  |  | Материалы для строительных работ общего назначения
1/10-110 |  |  | Лесоматериалы и пиломатериалы
1/10-110-50-15/585 |  |  | ДОСКИ ОБРЕЗНЫЕ ХВОЙНЫХ ПОРОД ДЛИНОЙ 4-6,5 М, ШИРИНОЙ 75-150 ММ, ТОЛЩИНОЙ 44 ММ И БОЛЕЕ, 3 СОРТА | М3 | 0.004788
1/10-240 |  |  | Метизы и крепежные изделия
1/10-240-25-35/240 |  |  | ГВОЗДИ СТРОИТЕЛЬНЫЕ | КГ | 0.1596
1/10-260 |  |  | Металлопрокат и металлоизделия (за исключением металлоизделий части 2)
1/10-260-1-15/5 |  |  | СТАЛЬ АРМАТУРНАЯ ГОРЯЧЕКАТАНАЯ ПЕРИОДИЧЕСКОГО ПРОФИЛЯ ДЛЯ ЖЕЛЕЗОБЕТОННЫХ КОНСТРУКЦИЙ, КЛАССА S500, ДИАМЕТРОМ 10 ММ | Т | 0.9778
1/10-260-1-15/6 |  |  | СТАЛЬ АРМАТУРНАЯ ГОРЯЧЕКАТАНАЯ ПЕРИОДИЧЕСКОГО ПРОФИЛЯ ДЛЯ ЖЕЛЕЗОБЕТОННЫХ КОНСТРУКЦИЙ, КЛАССА S500, ДИАМЕТРОМ 12 ММ | Т | 0.224
1/10-260-1-15/7 |  |  | СТАЛЬ АРМАТУРНАЯ ГОРЯЧЕКАТАНАЯ ПЕРИОДИЧЕСКОГО ПРОФИЛЯ ДЛЯ ЖЕЛЕЗОБЕТОННЫХ КОНСТРУКЦИЙ, КЛАССА S500, ДИАМЕТРОМ 14 ММ | Т | 0.161
1/10-260-1-15/8 |  |  | СТАЛЬ АРМАТУРНАЯ ГОРЯЧЕКАТАНАЯ ПЕРИОДИЧЕСКОГО ПРОФИЛЯ ДЛЯ ЖЕЛЕЗОБЕТОННЫХ КОНСТРУКЦИЙ, КЛАССА S500, ДИАМЕТРОМ 16 ММ | Т | 0.3455
2 |  |  | Строительные изделия и конструкции
2/10 |  |  | Арматурные заготовки и изделия стальные для монолитных железобетонных конструкций
2/10-35 |  |  | Детали закладные стальные
2/10-35/30 |  |  | ДЕТАЛИ ЗАКЛАДНЫЕ, ИЗГОТОВЛЕННЫЕ С ПРИМЕНЕНИЕМ СВАРКИ, ГНУТЬЯ, СВЕРЛЕНИЯ (ПРОБИВКИ) ОТВЕРСТИЙ (ПРИ НАЛИЧИИ ОДНОЙ ИЗ ЭТИХ ОПЕРАЦИЙ ИЛИ ВСЕГО ПЕРЕЧНЯ В ЛЮБЫХ СОЧЕТАНИЯХ), ПОСТАВЛЯЕМЫЕ ОТДЕЛЬНО | Т | 0.0798
СОСТАВИЛ | ______________________________ |  |  | МИХНО
| (должность) |  | (подпись) | (инициалы,фамилия)
ПРОВЕРИЛ | ______________________________ |  |  | ДЯТКО
| (должность) |  | (подпись) | (инициалы,фамилия)

## 3072-13-1020-Q0
НАИМЕНОВАНИЕ ОБЪЕКТА |  | СТРОИТЕЛЬСТВО МНОГОПРОФИЛЬНОЙ ПОЛИКЛИНИКИ В ПОС.ВОСТОЧНЫЙ.СТАДИЯ С (С УЧЕТОМ ПОСТАНОВЛЕНИЯ МА И С РБ N3 ОТ 26.01.2023Г.)
КОД ОБЪЕКТА |  | 17.060
НАИМЕНОВАНИЕ ЗДАНИЯ, СООРУЖЕНИЯ |  | СТРОИТЕЛЬСТВО МНОГОПРОФИЛЬНОЙ ПОЛИКЛИНИКИ. ВНЕСЕНИЕ ИЗМЕНЕНИЙ
ШИФР ЗДАНИЯ, СООРУЖЕНИЯ |  | 17.060.0.01
КОМПЛЕКТ ЧЕРТЕЖЕЙ |  | КЖ ИЗМ.5
ВЕДОМОСТЬ РЕСУРСОВ ДЛЯ ЛОКАЛЬНОЙ СМЕТЫ № 1020
(НОРМЫ 2022г.)
ОБЩЕСТРОИТЕЛЬНЫЕ РАБОТЫ : КАРКАС, ВНУТРЕННИЕ СТЕНЫ, ЛЕСТНИЦЫ, ПЕРЕКРЫТИЯ. КОРРЕКТИРОВКА СМЕТ 1015, 1112
П/П | ОБОСНОВАНИЕ | НАИМЕНОВАНИЕ РЕСУРСОВ | ЕД.ИЗМ. | КОЛИЧЕСТВО
1 | 2 | 3 | 4 | 5
1 | 1-1 | ЗАТРАТЫ ТРУДА РАБОЧИХ | ЧЕЛ.Ч | 41.2226
2 | 1-3 | ЗАТРАТЫ ТРУДА МАШИНИСТОВ | ЧЕЛ.-Ч | 4.268
3 | М020130* | КРАНЫ БАШЕННЫЕ ПРИ РАБОТЕ НА ДРУГИХ ВИДАХ СТРОИТЕЛЬСТВА, 10 Т | МАШ.Ч | 4.2096
4 | М030101 | АВТОПОГРУЗЧИКИ 5 Т | МАШ.Ч | 0.040112
5 | М110101* | БАДЬИ ЕМКОСТЬЮ 2 М3 | МАШ.Ч | 2.3693
6 | М111100 | ВИБРАТОР ГЛУБИННЫЙ | МАШ.Ч | 1.845
7 | М330302* | МАШИНЫ ШЛИФОВАЛЬНЫЕ УГЛОВЫЕ | МАШ.Ч | 0.036218
8 | М331617 | СРЕДСТВА МАЛОЙ МЕХАНИЗАЦИИ | МАШ.Ч | 0.018312
| 1 | Материалы для строительных работ
| 1/10 | Материалы для строительных работ общего назначения
| 1/10-110 | Лесоматериалы и пиломатериалы
9 | 1/10-110-50-15/585 | ДОСКИ ОБРЕЗНЫЕ ХВОЙНЫХ ПОРОД ДЛИНОЙ 4-6,5 М, ШИРИНОЙ 75-150 ММ, ТОЛЩИНОЙ 44 ММ И БОЛЕЕ, 3 СОРТА | М3 | 0.005232
| 1/10-160 | Пленки, полотна, ткани разные
10 | 1/10-160-10/190 | ПЛЕНКА ПОЛИЭТИЛЕНОВАЯ ПЕРВОГО СОРТА, ТОЛЩИНОЙ 0,2 ММ | М2 | 1.2949
| 1/10-170 | Оснастка технологическая и инструментальная
11 | 1/10-170-2/40 | КРУГ НА БАКЕЛИТЕ УСИЛЕННОМ ОТРЕЗНОЙ 230 Х 2 Х 22 ДЛЯ РЕЗКИ МЕТАЛЛА | ШТ. | 0.018626
| 1/10-240 | Метизы и крепежные изделия
12 | 1/10-240-25-35/240 | ГВОЗДИ СТРОИТЕЛЬНЫЕ | КГ | 0.1744
| 1/10-260 | Металлопрокат и металлоизделия (за исключением металлоизделий части 2)
13 | 1/10-260-1-1/2 | СТАЛЬ АРМАТУРНАЯ ГОРЯЧЕКАТАНАЯ ГЛАДКАЯ ДЛЯ ЖЕЛЕЗОБЕТОННЫХ КОНСТРУКЦИЙ, КЛАССА S240 (А240), ДИАМЕТРОМ 8 ММ | Т | -0.039
14 | 1/10-260-1-10/2 | СТАЛЬ АРМАТУРНАЯ ГОРЯЧЕКАТАНАЯ ПЕРИОДИЧЕСКОГО ПРОФИЛЯ ДЛЯ ЖЕЛЕЗОБЕТОННЫХ КОНСТРУКЦИЙ, КЛАССА А400, ДИАМЕТРОМ 8 ММ | Т | -0.091
15 | 1/10-260-1-15/4 | СТАЛЬ АРМАТУРНАЯ ГОРЯЧЕКАТАНАЯ ПЕРИОДИЧЕСКОГО ПРОФИЛЯ ДЛЯ ЖЕЛЕЗОБЕТОННЫХ КОНСТРУКЦИЙ, КЛАССА S500 (А500С), ДИАМЕТРОМ 8 ММ | Т | 0.0142
16 | 1/10-260-1-15/5 | СТАЛЬ АРМАТУРНАЯ ГОРЯЧЕКАТАНАЯ ПЕРИОДИЧЕСКОГО ПРОФИЛЯ ДЛЯ ЖЕЛЕЗОБЕТОННЫХ КОНСТРУКЦИЙ, КЛАССА S500, ДИАМЕТРОМ 10 ММ | Т | 0.8224
17 | 1/10-260-1-15/6 | СТАЛЬ АРМАТУРНАЯ ГОРЯЧЕКАТАНАЯ ПЕРИОДИЧЕСКОГО ПРОФИЛЯ ДЛЯ ЖЕЛЕЗОБЕТОННЫХ КОНСТРУКЦИЙ, КЛАССА S500, ДИАМЕТРОМ 12 ММ | Т | 3.261
18 | 1/10-260-1-15/7 | СТАЛЬ АРМАТУРНАЯ ГОРЯЧЕКАТАНАЯ ПЕРИОДИЧЕСКОГО ПРОФИЛЯ ДЛЯ ЖЕЛЕЗОБЕТОННЫХ КОНСТРУКЦИЙ, КЛАССА S500, ДИАМЕТРОМ 14 ММ | Т | 0.7976
19 | 1/10-260-1-15/8 | СТАЛЬ АРМАТУРНАЯ ГОРЯЧЕКАТАНАЯ ПЕРИОДИЧЕСКОГО ПРОФИЛЯ ДЛЯ ЖЕЛЕЗОБЕТОННЫХ КОНСТРУКЦИЙ, КЛАССА S500, ДИАМЕТРОМ 16 ММ | Т | 0.4121
20 | 1/10-260-210-2/29 | ПРОВОЛОКА СТАЛЬНАЯ НИЗКОУГЛЕРОДИСТАЯ ОБЩЕГО НАЗНАЧЕНИЯ ТЕРМИЧЕСКИ ОБРАБОТАННАЯ, БЕЗ ПОКРЫТИЯ (СВЕТЛАЯ И ЧЕРНАЯ), ДИАМЕТРОМ 1,6 ММ | Т | 0.003104
| 2 | Строительные изделия и конструкции
| 2/10 | Арматурные заготовки и изделия стальные для монолитных железобетонных конструкций
| 2/10-25 | Заготовки из горячекатаной арматурной стали периодического профиля класса S500(Aт500С)
21 | 2/10-25/5 | ЗАГОТОВКИ ИЗ ГОРЯЧЕКАТАНОЙ АРМАТУРНОЙ СТАЛИ ПЕРИОДИЧЕСКОГО ПРОФИЛЯ КЛАССА S500(AТ500С) ДИАМЕТРОМ 10 ММ | Т | 0.0325
22 | 2/10-25/25 | ЗАГОТОВКИ ИЗ ГОРЯЧЕКАТАНОЙ АРМАТУРНОЙ СТАЛИ ПЕРИОДИЧЕСКОГО ПРОФИЛЯ КЛАССА S500(AТ500С) ДИАМЕТРОМ 20-22 ММ | Т | 0.0428
23 | 2/10-25/30 | ЗАГОТОВКИ ИЗ ГОРЯЧЕКАТАНОЙ АРМАТУРНОЙ СТАЛИ ПЕРИОДИЧЕСКОГО ПРОФИЛЯ КЛАССА S500(AТ500С) ДИАМЕТРОМ 25-28 ММ | Т | 0.442
| 2/10-35 | Детали закладные стальные
24 | 2/10-35/30 | ДЕТАЛИ ЗАКЛАДНЫЕ, ИЗГОТОВЛЕННЫЕ С ПРИМЕНЕНИЕМ СВАРКИ, ГНУТЬЯ, СВЕРЛЕНИЯ (ПРОБИВКИ) ОТВЕРСТИЙ (ПРИ НАЛИЧИИ ОДНОЙ ИЗ ЭТИХ ОПЕРАЦИЙ ИЛИ ВСЕГО ПЕРЕЧНЯ В ЛЮБЫХ СОЧЕТАНИЯХ), ПОСТАВЛЯЕМЫЕ ОТДЕЛЬНО | Т | 0.0872
| 2/10-50 | Сетка арматурная
25 | 2/10-50/6 | СЕТКА АРМАТУРНАЯ СВАРНАЯ ДЛЯ ЖЕЛЕЗОБЕТОННЫХ КОНСТРУКЦИЙ ИЗ ПРОВОЛОКИ ВР I, ДИАМЕТРОМ 3-5 ММ | Т | 0.0259
| 4 | Железобетонные и бетонные изделия и конструкции (в т.ч. типовые), керамические изделия, нерудные материалы, бетоны и растворы
| 4/1 | Конструкции и изделия бетонные и железобетонные. керамические изделия. нерудные материалы. товарные бетоны и растворы
| 4/1-4 | Бетоны, растворы, смеси асфальтобетонные
26 | 4/1-4-10-20-20/90 | БЕТОН ТЯЖЕЛЫЙ С КРУПНОСТЬЮ ЗАПОЛНИТЕЛЯ БОЛЕЕ 5 ДО 20 ММ, КЛАССА С25/30 (В30) | М3 | 3.7454
| СОСТАВИЛ | ____________________ |  | МИХНО
|  | (должность) | (подпись) | (инициалы,фамилия)
| ПРОВЕРИЛ | ____________________ |  | ДЯТКО
|  | (должность) | (подпись) | (инициалы,фамилия)

## 3072-13-1020-T3
РАЗРАБОТЧИК |  | RSTC.smeta версия 22.7
|  |  |  | ШИФР | 17.060
СТРОИТЕЛЬСТВО МНОГОПРОФИЛЬНОЙ ПОЛИКЛИНИКИ В ПОС.ВОСТОЧНЫЙ.СТАДИЯ С (С УЧЕТОМ ПОСТАНОВЛЕНИЯ МА И С РБ N3 ОТ 26.01.2023Г.)
РАБОЧАЯ ДОКУМЕНТАЦИЯ
СМЕТНАЯ ДОКУМЕНТАЦИЯ
ТИТУЛЬНЫЙ ЛИСТ ДЛЯ ЛОКАЛЬНОЙ СМЕТЫ (ЛОКАЛЬНОГО СМЕТНОГО РАСЧЕТА) № 1020
СМЕТНАЯ СТОИМОСТЬ В ЦЕНАХ НА 1 НОЯБРЯ 2022г.
13,534 ТЫС.РУБ
ЗАКАЗЧИК |  | УП "УКС МИНГОРИСПОЛКОМА"
МИНСК-2025

## 3072-13-1022-S0
НАИМЕНОВАНИЕ ОБЪЕКТА |  | СТРОИТЕЛЬСТВО МНОГОПРОФИЛЬНОЙ ПОЛИКЛИНИКИ В ПОС.ВОСТОЧНЫЙ.СТАДИЯ С (С УЧЕТОМ ПОСТАНОВЛЕНИЯ МА И С РБ N3 ОТ 26.01.2023Г.)
КОД ОБЪЕКТА |  | 17.060
НАИМЕНОВАНИЕ ЗДАНИЯ, СООРУЖЕНИЯ |  | СТРОИТЕЛЬСТВО МНОГОПРОФИЛЬНОЙ ПОЛИКЛИНИКИ. ВНЕСЕНИЕ ИЗМЕНЕНИЙ
ШИФР ЗДАНИЯ, СООРУЖЕНИЯ |  | 17.060.0.01
КОМПЛЕКТ ЧЕРТЕЖЕЙ |  | ПИСЬМО ЗАКАЗЧИКА N18-13/8686 ОТ 10.10.2023
ЛОКАЛЬНАЯ СМЕТА (ЛОКАЛЬНЫЙ СМЕТНЫЙ РАСЧЕТ) № 1022
(НОРМЫ 2022г.)
ОБЩЕСТРОИТЕЛЬНЫЕ РАБОТЫ : ФУНДАМЕНТЫ, КАРКАС, СТЕНЫ, ДЕФОРМАЦИОННЫЕ ШВЫ. КОРРЕКТИРОВКА СМЕТ 1015, 1016
СОСТАВЛЕНА В ЦЕНАХ НА 1 НОЯБРЯ 2022г. | [8 empty] | СТОИМОСТЬ 253,843 ТЫС.РУБ.
№ п/п | ОБОСНОВАНИЕ | НАИМЕНОВАНИЕ РАБОТ, РЕСУРСОВ, РАСХОДОВ | ЕД.ИЗМ. КОЛИЧЕ- СТВО | СТОИМОСТЬ: ЕД.ИЗМ./ВСЕГО, РУБ.
|  |  |  | ЗАРАБОТНАЯ ПЛАТА | ЭКСПЛУАТАЦИЯ МАШИН И МЕХАНИЗМОВ |  | МАТЕРИАЛЫ, ИЗДЕЛИЯ, КОНСТРУКЦИИ (ОБОРУДОВАНИЕ, МЕБЕЛЬ, ИНВЕНТАРЬ) | ТРАНС-ПОРТ | ОБЩАЯ СТОИМОСТЬ
[5 empty] | ВСЕГО | В Т.Ч. З/П МАШИ- НИСТОВ
1 | 2 | 3 | 4 | 5 | 6 | 7 | 8 | 9 | 10
| НАЧИСЛЕНИЯ: | ОХР и ОПР/ПЛАНОВАЯ ПРИБЫЛЬ (%):Н10=65.72/69.89
1. | ПРИМЕЧАНИЕ: | К ДЛЯ ОХР И ОПР/ПЛАНОВАЯ ПРИБЫЛЬ: 1.0000/1.0000
2. | ПРИМЕЧАНИЕ: | КОЭФФИЦИЕНТ К З/П (ПОСТАНОВЛЕНИЕ N5): 1.0000
3. | ПРИМЕЧАНИЕ: | БАЗА ТЕКУЩИХ ЦЕН (ВАРИАНТ A)
| Ж2-20-10-50 | ФУНДАМЕНТЫ. ИСКЛЮЧАЕТСЯ ИЗ СМЕТЫ 1016 (КЖ0 Л.5-63)
4. | ПРИМЕЧАНИЕ: | В СМЕТЕ УЧТЕНА ЗАРАБОТНАЯ ПЛАТА РАБОЧИХ-СТРОИТЕЛЕЙ И ЗАРАБОТНАЯ ПЛАТА МАШИНИСТОВ СОГЛАСНО ПОСТАНОВЛЕНИЮ МА И С N3 ОТ 26.01.2023Г.
| КОЭФФИЦИЕНТЫ: | Н4=1.1951
| КОЭФФИЦИЕНТЫ: | Н5=1.1951
5. | ПРИМЕЧАНИЕ: | МОНОЛИТНЫЕ ФУНДАМЕНТЫ
6. | Е6-1-1 (Н10) | УСТРОЙСТВО БЕТОННОЙ ПОДГОТОВКИ ИЗ БЕТОНА КЛАССА С8/10 | 100 М3 В ДЕЛЕ 0.6287 | 1541.53 -969.16 | 432.30 -271.79 | 114.09 -71.73 | 204.43 -128.53 | 15.00 -9.43 | 2193.26 -1378.91
7. | 4/1-4-10-20-20/100 | БЕТОНЫ ТЯЖЕЛЫЕ С КРУПНОСТЬЮ ЗАПОЛНИТЕЛЯ БОЛЕЕ 5 ДО 20 ММ, КЛАССА С8/10 (В10) | М3 63.8131 | - - | - - | - - | 109.08 -6960.73 | 8.49 -541.77 | 117.57 -7502.51
8. | Е6-1-6 (Н10) | УСТРОЙСТВО ФУНДАМЕНТОВ ЖЕЛЕЗОБЕТОННЫХ ИЗ БЕТОНА КЛАССА С12/15, ОБЩЕГО НАЗНАЧЕНИЯ ПОД КОЛОННЫ, ОБЪЕМОМ ДО 5 М3 | 100 М3 В ДЕЛЕ 0.9778 | 5559.39 -5435.97 | 3208.55 -3137.32 | 841.51 -822.83 | 2375.42 -2322.69 | 186.31 -182.17 | 11329.67 -11078.15
9. | Е6-1-7 (Н10) | УСТРОЙСТВО ФУНДАМЕНТОВ ЖЕЛЕЗОБЕТОННЫХ ИЗ БЕТОНА КЛАССА С12/15, ОБЩЕГО НАЗНАЧЕНИЯ ПОД КОЛОННЫ, ОБЪЕМОМ ДО 10 М3 | 100 М3 В ДЕЛЕ 2.3825 | 4408.80 -10503.97 | 2350.64 -5600.40 | 615.32 -1466.00 | 1677.84 -3997.45 | 131.58 -313.49 | 8568.86 -20415.31
10. | Е6-1-8 (Н10) | УСТРОЙСТВО ФУНДАМЕНТОВ ЖЕЛЕЗОБЕТОННЫХ ИЗ БЕТОНА КЛАССА С12/15, ОБЩЕГО НАЗНАЧЕНИЯ ПОД КОЛОННЫ, ОБЪЕМОМ ДО 25 М3 | 100 М3 В ДЕЛЕ 0.9515 | 3118.42 -2967.18 | 1631.10 -1551.99 | 425.76 -405.11 | 1284.70 -1222.39 | 101.04 -96.14 | 6135.26 -5837.70
11. | Е6-1-9 (Н10) | УСТРОЙСТВО ФУНДАМЕНТОВ ЖЕЛЕЗОБЕТОННЫХ ИЗ БЕТОНА КЛАССА С12/15, ОБЩЕГО НАЗНАЧЕНИЯ ПОД КОЛОННЫ, ОБЪЕМОМ БОЛЕЕ 25 М3 | 100 М3 В ДЕЛЕ 0.91 | 2261.45 -2057.92 | 1596.97 -1453.24 | 417.81 -380.21 | 1005.45 -914.96 | 79.11 -71.99 | 4942.98 -4498.11
12. | 4/1-4-10-20-20/90 | БЕТОН ТЯЖЕЛЫЙ С КРУПНОСТЬЮ ЗАПОЛНИТЕЛЯ БОЛЕЕ 5 ДО 20 ММ, КЛАССА С25/30 (В30) | М3 530.0127 | - - | - - | - - | 155.01 -82157.27 | 12.06 -6391.95 | 167.07 -88549.22
13. | 2/10-10/5 | ЗАГОТОВКИ ИЗ ГОРЯЧЕКАТАНОЙ АРМАТУРНОЙ ГЛАДКОЙ СТАЛИ КЛАССА S240(A240) ДИАМЕТРОМ 6 ММ | Т 0.3534 | - - | - - | - - | 3157.39 -1115.82 | 180.60 -63.82 | 3337.99 -1179.65
14. | 2/10-10/10 | ЗАГОТОВКИ ИЗ ГОРЯЧЕКАТАНОЙ АРМАТУРНОЙ ГЛАДКОЙ СТАЛИ КЛАССА S240(A240) ДИАМЕТРОМ 8 ММ | Т 0.0035 | - - | - - | - - | 2821.52 -9.88 | 161.39 -0.56 | 2982.91 -10.44
15. | 2/10-10/15 | ЗАГОТОВКИ ИЗ ГОРЯЧЕКАТАНОЙ АРМАТУРНОЙ ГЛАДКОЙ СТАЛИ КЛАССА S240(A240) ДИАМЕТРОМ 10 ММ | Т 0.025 | - - | - - | - - | 2730.28 -68.26 | 156.17 -3.90 | 2886.45 -72.16
16. | 2/10-25/5 | ЗАГОТОВКИ ИЗ ГОРЯЧЕКАТАНОЙ АРМАТУРНОЙ СТАЛИ ПЕРИОДИЧЕСКОГО ПРОФИЛЯ КЛАССА S500(AТ500С) ДИАМЕТРОМ 10 ММ | Т 0.4373 | - - | - - | - - | 2491.50 -1089.53 | 142.51 -62.32 | 2634.01 -1151.85
17. | 2/10-25/10 | ЗАГОТОВКИ ИЗ ГОРЯЧЕКАТАНОЙ АРМАТУРНОЙ СТАЛИ ПЕРИОДИЧЕСКОГО ПРОФИЛЯ КЛАССА S500(AТ500С) ДИАМЕТРОМ 12 ММ | Т 4.6785 | - - | - - | - - | 2392.35 -11192.61 | 136.84 -640.21 | 2529.19 -11832.82
18. | 2/10-25/15 | ЗАГОТОВКИ ИЗ ГОРЯЧЕКАТАНОЙ АРМАТУРНОЙ СТАЛИ ПЕРИОДИЧЕСКОГО ПРОФИЛЯ КЛАССА S500(AТ500С) ДИАМЕТРОМ 14 ММ | Т 2.1453 | - - | - - | - - | 2272.36 -4874.89 | 129.98 -278.85 | 2402.34 -5153.74
19. | 2/10-25/20 | ЗАГОТОВКИ ИЗ ГОРЯЧЕКАТАНОЙ АРМАТУРНОЙ СТАЛИ ПЕРИОДИЧЕСКОГО ПРОФИЛЯ КЛАССА S500(AТ500С) ДИАМЕТРОМ 16-18 ММ | Т 0.181 | - - | - - | - - | 2285.84 -413.74 | 130.75 -23.67 | 2416.59 -437.40
20. | 2/10-25/25 | ЗАГОТОВКИ ИЗ ГОРЯЧЕКАТАНОЙ АРМАТУРНОЙ СТАЛИ ПЕРИОДИЧЕСКОГО ПРОФИЛЯ КЛАССА S500(AТ500С) ДИАМЕТРОМ 20-22 ММ | Т 0.8361 | - - | - - | - - | 2270.51 -1898.37 | 129.87 -108.58 | 2400.38 -2006.96
21. | 2/10-25/30 | ЗАГОТОВКИ ИЗ ГОРЯЧЕКАТАНОЙ АРМАТУРНОЙ СТАЛИ ПЕРИОДИЧЕСКОГО ПРОФИЛЯ КЛАССА S500(AТ500С) ДИАМЕТРОМ 25-28 ММ | Т 3.6839 | - - | - - | - - | 2214.76 -8158.95 | 126.68 -466.68 | 2341.44 -8625.63
22. | 2/10-25/35 | ЗАГОТОВКИ ИЗ ГОРЯЧЕКАТАНОЙ АРМАТУРНОЙ СТАЛИ ПЕРИОДИЧЕСКОГО ПРОФИЛЯ КЛАССА S500(AТ500С) ДИАМЕТРОМ 32-40 ММ | Т 0.6864 | - - | - - | - - | 2228.62 -1529.72 | 127.48 -87.50 | 2356.10 -1617.23
23. | 2/10-40/30 | КАРКАСЫ АРМАТУРНЫЕ СТАЛЬНЫЕ ПРОСТРАНСТВЕННЫЕ | Т 2.7591 | - - | - - | - - | 4385.30 -12099.48 | 250.84 -692.09 | 4636.14 -12791.57
24. | 2/10-50/12 | СЕТКА АРМАТУРНАЯ СВАРНАЯ ДЛЯ ЖЕЛЕЗОБЕТОННЫХ КОНСТРУКЦИЙ ИЗ СТАЛИ КЛАССА S500 | Т 6.8578 | - - | - - | - - | 4756.68 -32620.36 | 272.08 -1865.87 | 5028.76 -34486.23
|  | ИТОГО ПРЯМЫЕ ЗАТРАТЫ : |  | -21934 | -12015 | -3146 | -172776 | -11901 | -218626
|  | ОХР и ОПР | [6 empty] | -16483
|  | ПЛАНОВАЯ ПРИБЫЛЬ | [6 empty] | -17528
|  | ИТОГО ПО ПТМ | [6 empty] | -252637
|  | ЗАТРАТЫ ТРУДА | [6 empty] | -2414
|  | ЗАТРАТЫ ТРУДА МАШИНИСТОВ | [6 empty] | -277
| Ж2-20-10-50 | ФУНДАМЕНТЫ. ДОБАВЛЯЕТСЯ К СМЕТЕ 1016 (КЖ0 Л.5-63)
25. | ПРИМЕЧАНИЕ: | МОНОЛИТНЫЕ ФУНДАМЕНТЫ
26. | Е6-1-1 (Н10) | УСТРОЙСТВО БЕТОННОЙ ПОДГОТОВКИ ИЗ БЕТОНА КЛАССА С8/10 | 100 М3 В ДЕЛЕ 0.9357 | 1541.53 1442.41 | 333.82 312.36 | 104.72 97.99 | 204.43 191.29 | 15.00 14.04 | 2094.78 1960.09
27. | 4/1-4-10-20-20/100 | БЕТОНЫ ТЯЖЕЛЫЕ С КРУПНОСТЬЮ ЗАПОЛНИТЕЛЯ БОЛЕЕ 5 ДО 20 ММ, КЛАССА С8/10 (В10) | М3 94.9736 | - - | - - | - - | 109.08 10359.72 | 8.49 806.33 | 117.57 11166.05
28. | Е6-1-6 (Н10) | УСТРОЙСТВО ФУНДАМЕНТОВ ЖЕЛЕЗОБЕТОННЫХ ИЗ БЕТОНА КЛАССА С12/15, ОБЩЕГО НАЗНАЧЕНИЯ ПОД КОЛОННЫ, ОБЪЕМОМ ДО 5 М3 | 100 М3 В ДЕЛЕ 1.0126 | 5559.39 5629.44 | 2493.89 2525.31 | 773.46 783.21 | 2375.42 2405.35 | 186.31 188.66 | 10615.01 10748.76
29. | Е6-1-7 (Н10) | УСТРОЙСТВО ФУНДАМЕНТОВ ЖЕЛЕЗОБЕТОННЫХ ИЗ БЕТОНА КЛАССА С12/15, ОБЩЕГО НАЗНАЧЕНИЯ ПОД КОЛОННЫ, ОБЪЕМОМ ДО 10 М3 | 100 М3 В ДЕЛЕ 3.3253 | 4408.80 14660.58 | 1830.66 6087.49 | 565.80 1881.45 | 1677.84 5579.32 | 131.58 437.54 | 8048.88 26764.93
30. | Е6-1-8 (Н10) | УСТРОЙСТВО ФУНДАМЕНТОВ ЖЕЛЕЗОБЕТОННЫХ ИЗ БЕТОНА КЛАССА С12/15, ОБЩЕГО НАЗНАЧЕНИЯ ПОД КОЛОННЫ, ОБЪЕМОМ ДО 25 М3 | 100 М3 В ДЕЛЕ 0.9515 | 3118.42 2967.18 | 1271.73 1210.05 | 391.54 372.55 | 1284.70 1222.39 | 101.04 96.14 | 5775.89 5495.76
31. | Е6-1-9 (Н10) | УСТРОЙСТВО ФУНДАМЕНТОВ ЖЕЛЕЗОБЕТОННЫХ ИЗ БЕТОНА КЛАССА С12/15, ОБЩЕГО НАЗНАЧЕНИЯ ПОД КОЛОННЫ, ОБЪЕМОМ БОЛЕЕ 25 М3 | 100 М3 В ДЕЛЕ 0.91 | 2261.45 2057.92 | 1244.40 1132.40 | 384.23 349.65 | 1005.45 914.96 | 79.11 71.99 | 4590.41 4177.27
32. | 4/1-4-10-20-70/С414-1009-271А | БЕТОН ТЯЖЕЛЫЙ С КРУПНОСТЬЮ ЗАПОЛНИТЕЛЯ БОЛЕЕ 5 ДО 20 ММ, КЛАССА С25/30, F100 | М3 629.2391 | - - | - - | - - | 157.56 99142.91 | 12.26 7714.47 | 169.82 106857.38
33. | 2/10-10/5 | ЗАГОТОВКИ ИЗ ГОРЯЧЕКАТАНОЙ АРМАТУРНОЙ ГЛАДКОЙ СТАЛИ КЛАССА S240(A240) ДИАМЕТРОМ 6 ММ | Т 0.3534 | - - | - - | - - | 3157.39 1115.82 | 180.60 63.82 | 3337.99 1179.65
34. | 2/10-10/10 | ЗАГОТОВКИ ИЗ ГОРЯЧЕКАТАНОЙ АРМАТУРНОЙ ГЛАДКОЙ СТАЛИ КЛАССА S240(A240) ДИАМЕТРОМ 8 ММ | Т 0.0035 | - - | - - | - - | 2821.52 9.88 | 161.39 0.56 | 2982.91 10.44
35. | 2/10-10/15 | ЗАГОТОВКИ ИЗ ГОРЯЧЕКАТАНОЙ АРМАТУРНОЙ ГЛАДКОЙ СТАЛИ КЛАССА S240(A240) ДИАМЕТРОМ 10 ММ | Т 0.025 | - - | - - | - - | 2730.28 68.26 | 156.17 3.90 | 2886.45 72.16
36. | 2/10-25/5 | ЗАГОТОВКИ ИЗ ГОРЯЧЕКАТАНОЙ АРМАТУРНОЙ СТАЛИ ПЕРИОДИЧЕСКОГО ПРОФИЛЯ КЛАССА S500(AТ500С) ДИАМЕТРОМ 10 ММ | Т 0.4373 | - - | - - | - - | 2491.50 1089.53 | 142.51 62.32 | 2634.01 1151.85
37. | 2/10-25/10 | ЗАГОТОВКИ ИЗ ГОРЯЧЕКАТАНОЙ АРМАТУРНОЙ СТАЛИ ПЕРИОДИЧЕСКОГО ПРОФИЛЯ КЛАССА S500(AТ500С) ДИАМЕТРОМ 12 ММ | Т 4.5883 | - - | - - | - - | 2392.35 10976.82 | 136.84 627.86 | 2529.19 11604.68
38. | 2/10-25/15 | ЗАГОТОВКИ ИЗ ГОРЯЧЕКАТАНОЙ АРМАТУРНОЙ СТАЛИ ПЕРИОДИЧЕСКОГО ПРОФИЛЯ КЛАССА S500(AТ500С) ДИАМЕТРОМ 14 ММ | Т 2.1453 | - - | - - | - - | 2272.36 4874.89 | 129.98 278.85 | 2402.34 5153.74
39. | 2/10-25/20 | ЗАГОТОВКИ ИЗ ГОРЯЧЕКАТАНОЙ АРМАТУРНОЙ СТАЛИ ПЕРИОДИЧЕСКОГО ПРОФИЛЯ КЛАССА S500(AТ500С) ДИАМЕТРОМ 16-18 ММ | Т 0.1809 | - - | - - | - - | 2285.84 413.51 | 130.75 23.65 | 2416.59 437.16
40. | 2/10-25/25 | ЗАГОТОВКИ ИЗ ГОРЯЧЕКАТАНОЙ АРМАТУРНОЙ СТАЛИ ПЕРИОДИЧЕСКОГО ПРОФИЛЯ КЛАССА S500(AТ500С) ДИАМЕТРОМ 20-22 ММ | Т 0.8361 | - - | - - | - - | 2270.51 1898.37 | 129.87 108.58 | 2400.38 2006.96
41. | 2/10-25/30 | ЗАГОТОВКИ ИЗ ГОРЯЧЕКАТАНОЙ АРМАТУРНОЙ СТАЛИ ПЕРИОДИЧЕСКОГО ПРОФИЛЯ КЛАССА S500(AТ500С) ДИАМЕТРОМ 25-28 ММ | Т 3.6839 | - - | - - | - - | 2214.76 8158.95 | 126.68 466.68 | 2341.44 8625.63
42. | 2/10-25/35 | ЗАГОТОВКИ ИЗ ГОРЯЧЕКАТАНОЙ АРМАТУРНОЙ СТАЛИ ПЕРИОДИЧЕСКОГО ПРОФИЛЯ КЛАССА S500(AТ500С) ДИАМЕТРОМ 32-40 ММ | Т 0.6864 | - - | - - | - - | 2228.62 1529.72 | 127.48 87.50 | 2356.10 1617.23
43. | 2/10-40/30 | КАРКАСЫ АРМАТУРНЫЕ СТАЛЬНЫЕ ПРОСТРАНСТВЕННЫЕ | Т 2.6233 | - - | - - | - - | 4385.30 11503.96 | 250.84 658.03 | 4636.14 12161.99
44. | 2/10-50/12 | СЕТКА АРМАТУРНАЯ СВАРНАЯ ДЛЯ ЖЕЛЕЗОБЕТОННЫХ КОНСТРУКЦИЙ ИЗ СТАЛИ КЛАССА S500 | Т 12.2819 | - - | - - | - - | 4756.68 58421.07 | 272.08 3341.66 | 5028.76 61762.73
|  | ИТОГО ПРЯМЫЕ ЗАТРАТЫ : |  | 26758 | 11268 | 3485 | 219877 | 15053 | 272956
|  | ОХР и ОПР | [6 empty] | 19875
|  | ПЛАНОВАЯ ПРИБЫЛЬ | [6 empty] | 21136
|  | ИТОГО ПО ПТМ | [6 empty] | 313967
|  | ЗАТРАТЫ ТРУДА | [6 empty] | 2946
|  | ЗАТРАТЫ ТРУДА МАШИНИСТОВ | [6 empty] | 309
| Ж2-40-10-10 | ВНУТРЕННИЕ СТЕНЫ МОНОЛИТНЫЕ В ОСЯХ 2-19, А-Р НА ОТМ.-3.600. ДОБАВЛЯЕТСЯ К СМЕТЕ 1016 (КЖ0 Л.10)
45. | ПРИМЕЧАНИЕ: | МОНОЛИТНАЯ СТЕНА СТ1 В ОСЯХ 4-5,И Л.100
46. | Е6-85-1 (Н10) | МОНТАЖ ОПАЛУБКИ ИМПОРТНОГО ПРОИЗВОДСТВА ТИПА "МОДОСТР" ДЛЯ УСТРОЙСТВА МОНОЛИТНЫХ ВНУТРЕННИХ СТЕН ПРЯМОЛИНЕЙНЫХ | 100 М2 КОНСТРУКЦИИ СТЕНЫ 12.065 | 744.81 8986.13 | 466.23 5625.06 | 140.39 1693.81 | 46.86 565.37 | 2.70 32.58 | 1260.60 15209.13
47. | 1/10-130-30/103 | СМАЗКА СОЛИДОЛ ЖИРОВОЙ (СОЛИДОЛ-Ж) | Т 0.0766 | - - | - - | - - | 3970.59 304.15 | 315.26 24.15 | 4285.85 328.30
48. | Е6-101-1 (Н10) | УСТРОЙСТВО МОНОЛИТНЫХ ЖЕЛЕЗОБЕТОННЫХ ВНУТРЕННИХ СТЕН ВЫСОТОЙ ДО 3 М, ТОЛЩИНОЙ 200 ММ В ОПАЛУБКЕ ИМПОРТНОГО ПРОИЗВОДСТВА ТИПА "МОДОСТР" | 100 М3 2.413 | 5833.47 14076.16 | 4572.94 11034.50 | 1448.04 3494.12 | 342.76 827.08 | 19.95 48.14 | 10769.12 25985.88
49. | 4/1-4-10-20-20/90 | БЕТОН ТЯЖЕЛЫЙ С КРУПНОСТЬЮ ЗАПОЛНИТЕЛЯ БОЛЕЕ 5 ДО 20 ММ, КЛАССА С25/30 (В30) | М3 244.9195 | - - | - - | - - | 155.01 37964.97 | 12.06 2953.73 | 167.07 40918.70
50. | 1/10-260-1-1/2 | СТАЛЬ АРМАТУРНАЯ ГОРЯЧЕКАТАНАЯ ГЛАДКАЯ ДЛЯ ЖЕЛЕЗОБЕТОННЫХ КОНСТРУКЦИЙ, КЛАССА S240 (А240), ДИАМЕТРОМ 8 ММ | Т 0.3507 | - - | - - | - - | 2173.38 762.20 | 124.32 43.60 | 2297.70 805.80
51. | 1/10-260-1-15/6 | СТАЛЬ АРМАТУРНАЯ ГОРЯЧЕКАТАНАЯ ПЕРИОДИЧЕСКОГО ПРОФИЛЯ ДЛЯ ЖЕЛЕЗОБЕТОННЫХ КОНСТРУКЦИЙ, КЛАССА S500, ДИАМЕТРОМ 12 ММ | Т 16.1375 | - - | - - | - - | 1810.05 29209.68 | 103.53 1670.72 | 1913.58 30880.40
52. | 1/10-260-1-15/7 | СТАЛЬ АРМАТУРНАЯ ГОРЯЧЕКАТАНАЯ ПЕРИОДИЧЕСКОГО ПРОФИЛЯ ДЛЯ ЖЕЛЕЗОБЕТОННЫХ КОНСТРУКЦИЙ, КЛАССА S500, ДИАМЕТРОМ 14 ММ | Т 0.9704 | - - | - - | - - | 1721.03 1670.09 | 98.44 95.53 | 1819.47 1765.61
53. | 1/10-260-1-15/8 | СТАЛЬ АРМАТУРНАЯ ГОРЯЧЕКАТАНАЯ ПЕРИОДИЧЕСКОГО ПРОФИЛЯ ДЛЯ ЖЕЛЕЗОБЕТОННЫХ КОНСТРУКЦИЙ, КЛАССА S500, ДИАМЕТРОМ 16 ММ | Т 4.206 | - - | - - | - - | 1688.42 7101.49 | 96.58 406.22 | 1785.00 7507.71
54. | 1/10-240-35/С110-17507-С | ФИКСАТОРЫ | ШТ 1878.9307 | - - | - - | - - | 0.04 75.16 | 0.01 18.79 | 0.05 93.95
55. | Е6-86-1 (Н10) | ДЕМОНТАЖ ОПАЛУБКИ ИМПОРТНОГО ПРОИЗВОДСТВА ТИПА "МОДОСТР" ДЛЯ УСТРОЙСТВА МОНОЛИТНЫХ ВНУТРЕННИХ СТЕН ПРЯМОЛИНЕЙНЫХ | 100 М2 КОНСТРУКЦИИ СТЕНЫ 12.065 | 484.71 5848.03 | 385.77 4654.32 | 115.47 1393.15 | 1.64 19.79 | 0.13 1.57 | 872.25 10523.71
56. | 1/10-100-40/САМ-СТ | АМОРТИЗАЦИЯ ОПАЛУБКИ СТЕН | М2 1206.5 | - - | - - | - - | 6.70 8083.55 | - - | 6.70 8083.55
|  | ИТОГО ПРЯМЫЕ ЗАТРАТЫ : |  | 28910 | 21314 | 6581 | 86584 | 5295 | 142103
|  | ОХР и ОПР | [6 empty] | 23325
|  | ПЛАНОВАЯ ПРИБЫЛЬ | [6 empty] | 24805
|  | ИТОГО ПО ПТМ | [6 empty] | 190233
|  | ЗАТРАТЫ ТРУДА | [6 empty] | 3206
|  | ЗАТРАТЫ ТРУДА МАШИНИСТОВ | [6 empty] | 576
| Ж2-40-40-30 | КАРКАС. ЖЕЛЕЗОБЕТОННЫЙ (КОЛОННЫ). ИСКЛЮЧАЕТСЯ ИЗ СМЕТЫ 1015
57. | ПРИМЕЧАНИЕ: | КОЛОННЫ Л. 15-89, Л.130
58. | Е6-189-1 (Н10) | АРМИРОВАНИЕ МОНОЛИТНЫХ ЖЕЛЕЗОБЕТОННЫХ КОЛОНН КВАДРАТНОГО СЕЧЕНИЯ 400Х400 ММ ВЫСОТОЙ ДО 6 М В ОПАЛУБКЕ ИМПОРТНОГО ПРОИЗВОДСТВА ИЛИ ТИПА "МОДОСТР" | Т 2.0711 | 215.34 -445.99 | 163.42 -338.46 | 49.20 -101.90 | 19.02 -39.39 | 1.09 -2.26 | 398.87 -826.10
59. | 2/10-25/5 | ЗАГОТОВКИ ИЗ ГОРЯЧЕКАТАНОЙ АРМАТУРНОЙ СТАЛИ ПЕРИОДИЧЕСКОГО ПРОФИЛЯ КЛАССА S500(AТ500С) ДИАМЕТРОМ 10 ММ | Т 0.3315 | - - | - - | - - | 2491.50 -825.93 | 142.51 -47.24 | 2634.01 -873.17
60. | 2/10-25/25 | ЗАГОТОВКИ ИЗ ГОРЯЧЕКАТАНОЙ АРМАТУРНОЙ СТАЛИ ПЕРИОДИЧЕСКОГО ПРОФИЛЯ КЛАССА S500(AТ500С) ДИАМЕТРОМ 20-22 ММ | Т 0.3152 | - - | - - | - - | 2270.51 -715.66 | 129.87 -40.94 | 2400.38 -756.60
61. | 2/10-25/30 | ЗАГОТОВКИ ИЗ ГОРЯЧЕКАТАНОЙ АРМАТУРНОЙ СТАЛИ ПЕРИОДИЧЕСКОГО ПРОФИЛЯ КЛАССА S500(AТ500С) ДИАМЕТРОМ 25-28 ММ | Т 1.4244 | - - | - - | - - | 2214.76 -3154.70 | 126.68 -180.44 | 2341.44 -3335.15
62. | Е6-190-1 (Н10) | МОНТАЖ ОПАЛУБКИ ИМПОРТНОГО ПРОИЗВОДСТВА ИЛИ ТИПА "МОДОСТР" ДЛЯ УСТРОЙСТВА МОНОЛИТНЫХ ЖЕЛЕЗОБЕТОННЫХ КОЛОНН КВАДРАТНОГО И ПРЯМОУГОЛЬНОГО СЕЧЕНИЯ ВЫСОТОЙ ДО 6 М | 100 М2 ОПАЛУБЛИВАЕМОЙ ПОВЕРХНОСТИ 1.1789 | 374.42 -441.40 | 588.21 -693.44 | 167.99 -198.04 | 75.70 -89.24 | 4.61 -5.43 | 1042.94 -1229.52
63. | 1/10-130-30/103 | СМАЗКА СОЛИДОЛ ЖИРОВОЙ (СОЛИДОЛ-Ж) | Т 0.0075 | - - | - - | - - | 3970.59 -29.78 | 315.26 -2.36 | 4285.85 -32.14
64. | Е6-191-1 (Н10) | ДЕМОНТАЖ ОПАЛУБКИ ИМПОРТНОГО ПРОИЗВОДСТВА ИЛИ ТИПА "МОДОСТР" ДЛЯ УСТРОЙСТВА МОНОЛИТНЫХ ЖЕЛЕЗОБЕТОННЫХ КОЛОНН КВАДРАТНОГО И ПРЯМОУГОЛЬНОГО СЕЧЕНИЯ ВЫСОТОЙ ДО 6 М | 100 М2 ОПАЛУБЛИВАЕМОЙ ПОВЕРХНОСТИ 1.1789 | 92.70 -109.28 | 216.52 -255.26 | 65.20 -76.86 | 0.12 -0.14 | 0.01 -0.01 | 309.35 -364.69
65. | Е6-192-1 (Н10) | БЕТОНИРОВАНИЕ МОНОЛИТНЫХ ЖЕЛЕЗОБЕТОННЫХ КОЛОНН КВАДРАТНОГО СЕЧЕНИЯ 400Х400 ММ ВЫСОТОЙ ДО 6 М В ОПАЛУБКЕ ИМПОРТНОГО ПРОИЗВОДСТВА ИЛИ ТИПА "МОДОСТР" | 100 М3 0.1801 | 2368.88 -426.64 | 2276.04 -409.91 | 662.60 -119.33 | 27.58 -4.97 | 2.04 -0.37 | 4674.54 -841.88
66. | 4/1-4-10-20-20/90 | БЕТОН ТЯЖЕЛЫЙ С КРУПНОСТЬЮ ЗАПОЛНИТЕЛЯ БОЛЕЕ 5 ДО 20 ММ, КЛАССА С25/30 (В30) | М3 18.2802 | - - | - - | - - | 155.01 -2833.61 | 12.06 -220.46 | 167.07 -3054.07
67. | 1/10-100-40/САМ-КОЛ | АМОРТИЗАЦИЯ ОПАЛУБКИ КОЛОНН | М2 117.8929 | - - | - - | - - | 3.80 -447.99 | - - | 3.80 -447.99
|  | ИТОГО ПРЯМЫЕ ЗАТРАТЫ : |  | -1423 | -1697 | -496 | -8141 | -500 | -11761
|  | ОХР и ОПР | [6 empty] | -1261
|  | ПЛАНОВАЯ ПРИБЫЛЬ | [6 empty] | -1341
|  | ИТОГО ПО ПТМ | [6 empty] | -14363
|  | ЗАТРАТЫ ТРУДА | [6 empty] | -160
|  | ЗАТРАТЫ ТРУДА МАШИНИСТОВ | [6 empty] | -42
| Ж2-40-40-30 | КАРКАС. ЖЕЛЕЗОБЕТОННЫЙ (КОЛОННЫ). ДОБАВЛЯЕТСЯ К СМЕТЕ 1015
68. | Е6-186-2 (Н10) | МОНТАЖ ОПАЛУБКИ ИМПОРТНОГО ПРОИЗВОДСТВА ИЛИ ТИПА "МОДОСТР" ДЛЯ УСТРОЙСТВА МОНОЛИТНЫХ ЖЕЛЕЗОБЕТОННЫХ КРУГЛЫХ КОЛОНН ДИАМЕТРОМ 600 ММ ВЫСОТОЙ ДО 6 М | 100 М2 ОПАЛУБЛИВАЕМОЙ ПОВЕРХНОСТИ 1.1789 | 297.94 351.24 | 412.17 485.91 | 122.31 144.19 | 23.23 27.39 | 1.60 1.89 | 734.94 866.42
69. | 1/10-240-10-10/С101-10110-Ж | БОЛТЫ СТРОИТЕЛЬНЫЕ С ГАЙКАМИ И ШАЙБАМИ | Т 0.0009 | - - | - - | - - | 4707.39 4.24 | 373.77 0.34 | 5081.16 4.57
70. | 1/10-130-30/103 | СМАЗКА СОЛИДОЛ ЖИРОВОЙ (СОЛИДОЛ-Ж) | Т 0.0075 | - - | - - | - - | 3970.59 29.78 | 315.26 2.36 | 4285.85 32.14
71. | Е6-184-2 (Н10) | АРМИРОВАНИЕ МОНОЛИТНЫХ ЖЕЛЕЗОБЕТОННЫХ КРУГЛЫХ КОЛОНН ДИАМЕТРОМ 600 ММ ВЫСОТОЙ ДО 6 М В ОПАЛУБКЕ ИМПОРТНОГО ПРОИЗВОДСТВА ИЛИ ТИПА "МОДОСТР" | Т 2.0711 | 50.14 103.84 | 40.95 84.81 | 12.33 25.54 | 0.86 1.78 | 0.05 0.10 | 92.00 190.53
72. | 2/10-25/5 | ЗАГОТОВКИ ИЗ ГОРЯЧЕКАТАНОЙ АРМАТУРНОЙ СТАЛИ ПЕРИОДИЧЕСКОГО ПРОФИЛЯ КЛАССА S500(AТ500С) ДИАМЕТРОМ 10 ММ | Т 0.3315 | - - | - - | - - | 2491.50 825.93 | 142.51 47.24 | 2634.01 873.17
73. | 2/10-25/25 | ЗАГОТОВКИ ИЗ ГОРЯЧЕКАТАНОЙ АРМАТУРНОЙ СТАЛИ ПЕРИОДИЧЕСКОГО ПРОФИЛЯ КЛАССА S500(AТ500С) ДИАМЕТРОМ 20-22 ММ | Т 0.3152 | - - | - - | - - | 2270.51 715.66 | 129.87 40.94 | 2400.38 756.60
74. | 2/10-25/30 | ЗАГОТОВКИ ИЗ ГОРЯЧЕКАТАНОЙ АРМАТУРНОЙ СТАЛИ ПЕРИОДИЧЕСКОГО ПРОФИЛЯ КЛАССА S500(AТ500С) ДИАМЕТРОМ 25-28 ММ | Т 1.4244 | - - | - - | - - | 2214.76 3154.70 | 126.68 180.44 | 2341.44 3335.15
75. | 1/10-240-35/С110-17507-С | ФИКСАТОРЫ | ШТ 70.4174 | - - | - - | - - | 0.04 2.82 | 0.01 0.70 | 0.05 3.52
76. | Е6-188-2 (Н10) | БЕТОНИРОВАНИЕ МОНОЛИТНЫХ ЖЕЛЕЗОБЕТОННЫХ КРУГЛЫХ КОЛОНН ДИАМЕТРОМ 600 ММ ВЫСОТОЙ ДО 6 М В ОПАЛУБКЕ ИМПОРТНОГО ПРОИЗВОДСТВА ИЛИ ТИПА "МОДОСТР" | 100 М3 0.1801 | 1496.69 269.55 | 1733.45 312.19 | 504.92 90.94 | 4.67 0.84 | 0.35 0.06 | 3235.16 582.64
77. | 4/1-4-10-20-20/90 | БЕТОН ТЯЖЕЛЫЙ С КРУПНОСТЬЮ ЗАПОЛНИТЕЛЯ БОЛЕЕ 5 ДО 20 ММ, КЛАССА С25/30 (В30) | М3 18.2802 | - - | - - | - - | 155.01 2833.61 | 12.06 220.46 | 167.07 3054.07
78. | Е6-187-2 (Н10) | ДЕМОНТАЖ ОПАЛУБКИ ИМПОРТНОГО ПРОИЗВОДСТВА ИЛИ ТИПА "МОДОСТР" ДЛЯ УСТРОЙСТВА МОНОЛИТНЫХ ЖЕЛЕЗОБЕТОННЫХ КРУГЛЫХ КОЛОНН ДИАМЕТРОМ 600 ММ ВЫСОТОЙ ДО 6 М | 100 М2 ОПАЛУБЛИВАЕМОЙ ПОВЕРХНОСТИ 1.1789 | 136.94 161.44 | 301.15 355.03 | 90.69 106.91 | 0.41 0.48 | 0.03 0.04 | 438.53 516.99
79. | 1/10-100-40/САМ-КОЛ | АМОРТИЗАЦИЯ ОПАЛУБКИ КОЛОНН | М2 117.8929 | - - | - - | - - | 3.80 447.99 | - - | 3.80 447.99
|  | ИТОГО ПРЯМЫЕ ЗАТРАТЫ : |  | 886 | 1238 | 368 | 8045 | 495 | 10664
|  | ОХР и ОПР | [6 empty] | 824
|  | ПЛАНОВАЯ ПРИБЫЛЬ | [6 empty] | 876
|  | ИТОГО ПО ПТМ | [6 empty] | 12364
|  | ЗАТРАТЫ ТРУДА | [6 empty] | 100
|  | ЗАТРАТЫ ТРУДА МАШИНИСТОВ | [6 empty] | 31
| Ж2-60 | ДЕФОРМАЦИОННЫЕ ШВЫ ПЕРЕКРЫТИЙ (КЖ Л.2)
80. | Е6-59-1 (Н10) | УСТАНОВКА ПЛИТ ТЕПЛОИЗОЛЯЦИОННОГО СЛОЯ | М2 КОНСТРУКЦИЙ СТЕН (БЕЗ ВЫЧЕТА ПРОЕМОВ) 27.54 | 6.40 176.26 | 0.51 14.05 | 0.18 4.96 | - - | - - | 6.91 190.31
81. | 1/10-120-10-10/23 | ПЛИТЫ ТЕПЛОИЗОЛЯЦИОННЫЕ ИЗ МИНЕРАЛЬНОЙ ВАТЫ ПТМ СТБ 1995-2009-Т4-DS(TН)1-WS1 (ПЛОТНОСТЬ 50 КГ/М3) БЕЛТЕП МАРКИ ЛАЙТ | М3 0.5508 | - - | - - | - - | 79.20 43.62 | 6.29 3.46 | 85.49 47.09
82. | Е12-114-1 (Н10) | УКЛАДКА КОМПЕНСАТОРА | 100 М2 ПОКРЫТИЯ 0.3029 | 749.65 227.07 | 12.90 3.91 | 1.43 0.43 | 1735.04 525.54 | 99.47 30.13 | 2597.06 786.65
83. | 1/10-260-50-5/21 | СТАЛЬ ТОНКОЛИСТОВАЯ ОЦИНКОВАННАЯ УГЛЕРОДИСТАЯ ТОЛЩИНОЙ 0,8 ММ | КГ 199.3345 | - - | - - | - - | 3.47 691.69 | 0.20 39.87 | 3.67 731.56
84. | 1/10-280-20/С101-15512-А | ДЮБЕЛЬ-ГВОЗДЬ ПО ТИПУ НILTI Х-C27P8 | ШТ 550.8 | - - | - - | - - | 0.31 170.75 | 0.02 11.02 | 0.33 181.76
85. | Е7-57-1 (Н10) | УКЛАДКА УПЛОТНИТЕЛЬНОГО ЖГУТА | 100 М ШВА 1.377 | 64.19 88.39 | 13.80 19.00 | 0.25 0.34 | 665.35 916.19 | 52.92 72.87 | 796.26 1096.45
86. | Е26-130-1 (Н10) | ПРОКЛЕЙКА СТЕКЛОСЕТКОЙ | 100 М2 0.3029 | 613.17 185.73 | 1.59 0.48 | - - | 165.30 50.07 | 13.00 3.94 | 793.06 240.22
87. | 1/10-230-60-35/61 | СОСТАВ КЛЕЕВОЙ ПОЛИМИНЕРАЛЬНЫЙ ДЛЯ НАКЛЕИВАНИЯ ТЕПЛОИЗОЛЯЦИОННЫХ МАТЕРИАЛОВ И АРМИРУЮЩЕЙ СЕТКИ (КС), ОДНОКОМПОНЕНТНЫЙ (1) | Т 0.1818 | - - | - - | - - | 411.29 74.77 | 32.66 5.94 | 443.95 80.71
|  | ИТОГО ПРЯМЫЕ ЗАТРАТЫ : |  | 677 | 37 | 6 | 2473 | 167 | 3354
|  | ОХР и ОПР | [6 empty] | 449
|  | ПЛАНОВАЯ ПРИБЫЛЬ | [6 empty] | 477
|  | ИТОГО ПО ПТМ | [6 empty] | 4280
|  | ЗАТРАТЫ ТРУДА | [6 empty] | 76
|  | ЗАТРАТЫ ТРУДА МАШИНИСТОВ | [6 empty] | 1
|  | ВСЕГО, В ТОМ ЧИСЛЕ | [6 empty] | 253843
|  | СТРОИТЕЛЬНЫЕ РАБОТЫ В ТОМ ЧИСЛЕ | [6 empty] | 253843
|  | ЗАРАБОТНАЯ ПЛАТА | [6 empty] | 33874
|  | ЭКСПЛУАТАЦИЯ МАШИН И МЕХАНИЗМОВ | [6 empty] | 20145
|  | В ТОМ ЧИСЛЕ ЗАРАБОТНАЯ ПЛАТА МАШИНИСТОВ | [6 empty] | 6797
|  | МАТЕРИАЛЫ, ИЗДЕЛИЯ, КОНСТРУКЦИИ | [6 empty] | 136061
|  | ТРАНСПОРТ | [6 empty] | 8609
|  | ОХР и ОПР | [6 empty] | 26729
|  | ПЛАНОВАЯ ПРИБЫЛЬ | [6 empty] | 28425
|  | ЗАТРАТЫ ТРУДА РАБОЧИХ | [6 empty] | 3754
|  | ЗАТРАТЫ ТРУДА МАШИНИСТОВ | [6 empty] | 597
|  | СОСТАВИЛ | ____________________ |  |  |  |  | МИХНО
|  |  | (должность) |  |  | (подпись) |  | (инициалы,фамилия)
|  | ПРОВЕРИЛ | ____________________ |  |  |  |  | ДЯТКО
|  |  | (должность) |  |  | (подпись) |  | (инициалы,фамилия)

## 3072-13-1022-T0
НАИМЕНОВАНИЕ ОБЪЕКТА: СТРОИТЕЛЬСТВО МНОГОПРОФИЛЬНОЙ ПОЛИКЛИНИКИ В ПОС.ВОСТОЧНЫЙ.СТАДИЯ С (С УЧЕТОМ ПОСТАНОВЛЕНИЯ МА И С РБ N3 ОТ 26.01.2023Г.)
КОД ОБЪЕКТА: 17.060
НАИМЕНОВАНИЕ ЗДАНИЯ, СООРУЖЕНИЯ: СТРОИТЕЛЬСТВО МНОГОПРОФИЛЬНОЙ ПОЛИКЛИНИКИ. ВНЕСЕНИЕ ИЗМЕНЕНИЙ
ШИФР ЗДАНИЯ, СООРУЖЕНИЯ: 17.060.0.01
КОМПЛЕКТ ЧЕРТЕЖЕЙ: ПИСЬМО ЗАКАЗЧИКА N18-13/8686 ОТ 10.10.2023
ИСХОДНЫЕ ДАННЫЕ ПО ЛОКАЛЬНОЙ СМЕТЕ (ЛОКАЛЬНОМУ СМЕТНОМУ РАСЧЕТУ) № 1022
(НОРМЫ 2022г.)
ОБЩЕСТРОИТЕЛЬНЫЕ РАБОТЫ : ФУНДАМЕНТЫ, КАРКАС, СТЕНЫ, ДЕФОРМАЦИОННЫЕ ШВЫ. КОРРЕКТИРОВКА СМЕТ 1015, 1016
СОСТАВЛЕНА В ЦЕНАХ НА 1 НОЯБРЯ 2022г.
№ П/П | ТЕКСТ
1 | 2
1 | L3'3072'13'1022'S0'2'13'ОБЩЕСТРОИТЕЛЬНЫЕ РАБОТЫ : ФУНДАМЕНТЫ, КАРКАС, СТЕНЫ, ДЕФОРМАЦИОННЫЕ ШВЫ. КОРРЕКТИРОВКА СМЕТ 1015, 1016'ПИСЬМО ЗАКАЗЧИКА N18-13/8686 ОТ 10.10.2023'МИХНО'ДЯТКО*
2 | Ж2-20-10-50'ФУНДАМЕНТЫ. ИСКЛЮЧАЕТСЯ ИЗ СМЕТЫ 1016 (КЖ0 Л.5-63)'М3*
3 | А(2.(4.0,28+12.0,17)+3.0,28+12.0,17+4.0,36+12.0,17+4.0,36+12.0,17+4.0,36+12.0,17+24.0,27+12.0,17+6.0,29+4.(3.0,28+12.0,17)+2.(4.0,28+12.0,17)+12.0,17+7.0,27+12.0,17+7.0,27+2.(12.0,17+6.0,27)+2.(3.0,28+12.0,17)+45.0,27+15.0,17+12.0,29+3.(4.0,37+12.0,24)+8.0,31+12.0,24+3.12.0,17+6.0,28+12.0,17+24.0,22+6.0,25+18.0,17+35.0,29+29.0,22+8.0,27+33.0,22+12.1,17+4.0,28+6.0,24).0,001=Ф501*
4 | А(12.1,17+4.0,28+2.(4.0,27+12.0,17)+4.0,27+12.0,17+4.0,36+12.0,17+4.0,36+12.0,17+12.0,17+4.0,27+2.(4.0,27+12.0,17)+2.(4.0,27+12.0,17)+4.0,27+12.0,17+4.0,27+12.0,17+4.0,27+12.0,17+2.(4.0,27+12.0,17)+3.(4.0,27+12.0,17)+2.(3.0,28+12.0,17)+8.(3.0,28+12.0,17)+2.(4.0,28+12.0,17)+3.(4.0,28+12.0,17)+6.(4.0,28+12.0,17)+4.0,27+12.0,17+3.0,28+12.0,17+15.0,222+36.0,15+2.(4.0,27+12.0,17)+2.(4.0,36+12.0,17)+2.(4.0,27+12.0,17)+2.(4.0,27+12.0,17)+4.0,27+12.0,17+4.0,27+12.0,17+2.(4.0,27+12.0,17)).0,001=Ф500*
5 | А2.10,63+2.8,05+3.6,41+6.4,46+2.(114,07+3.11,74)+2.(114,07+3.11,74)+2.(114,07+3.11,74)+2.(114,07+3.11,74)+114,07+3.11,74+114,07+3.11,74+2.(114,07+3.11,74)+2.(114,07+3.11,74)+114,07+3.11,74+114,07+3.11,74+114,07+3.11,74+114,07+3.11,74+6.8,14+4.(89,66+2.10,63+2.8,05+3.6,41)+2.(89,66+2.10,63+2.8,05+3.6,41)+178,12+3.17,87+178,12+3.17,87+2.(178,12+3.17,87)+2.(54,5+2.10,63+2.8,05+3.6,41)+6.8,14+3.(133,53+2.17,45+2.14,87+3.18,67)+163,01+3.27,19+3.(89,66+3.11,74)+2.72,02+2.8,05+6.6,41+6.6,41+2.10,5+2.46=Ф503*
6 | А3.6,41+2.10,5+2.9+2.(114,07+3.11,74)+114,07+3.11,74+114,07+3.11,74+114,07+3.11,74+196,4+3.34,1+2.(89,66+2.10,63+2.8,05+3.6,41)+2.(89,66+2.10,63+2.8,05+3.6,41)+89,66+2.10,63+2.8,05+3.6,41+89,66+2.10,63+2.8,05+3.6,41+2.(89,66+2.10,63+2.8,05+3.6,41)+3.(89,66+2.10,63+2.8,05+3.6,41)+2.(73,83+2.10,63+2.8,05+3.6,41)+8.(73,83+2.10,63+2.8,05+3.6,41)+2.(73,83+2.10,63+2.8,05+3.6,41)+3.(73,83+2.10,63+2.8,05+3.6,41)+6.(73,83+2.10,63+2.8,05+3.6,41)+73,83+2.10,63+2.8,05+3.6,41+73,83=Ф502*
7 | БС110-17507-С#С110-17507'0,04##'=13'ФИКСАТОРЫ###'ШТ''2801=<1/10-240-35>/2799=0,04_0*
8 | БСАМ-ЛЕС'4,43#0#'=13'АМОРТИЗАЦИЯ ОПАЛУБКИ ЛЕСТНИЦ###'М3''2801=<1/10-100-40>/2799=4,43_0*
9 | БС414-1009-271А#С414-1009-271'157,56#12,26#'=46'БЕТОН ТЯЖЕЛЫЙ С КРУПНОСТЬЮ ЗАПОЛНИТЕЛЯ БОЛЕЕ 5 ДО 20 ММ, КЛАССА С25/30, F100###'М3''2801=<4/1-4-10-20-70>/2799=157,56_12,26*
10 | БСАМ-КОЛ'3,8#0#'=13'АМОРТИЗАЦИЯ ОПАЛУБКИ КОЛОНН###'М2''2801=<1/10-100-40>/2799=3,8_0*
11 | БС101-21602-А#С101-21602'9,8##'=13'ПРОКЛАДКИ РЕЗИНОВЫЕ ПОРИСТЫЕ УПЛОТНЯЮЩИЕ ГЕРНИТОВЫЙ ШНУР ДИАМЕТРОМ 50 ММ (ПО ТИПУ ВИЛАТЕРМ)###'КГ''2801=<1/10-235-5>/2799=9,8_0*
12 | БС101-15512-А'46,88/150##'=13'ДЮБЕЛЬ-ГВОЗДЬ ПО ТИПУ НILTI Х-C27P8###'ШТ''2801=<1/10-280-20>/2799=0,31_0*
13 | БСАМ-СТ'6,7#0#'=13'АМОРТИЗАЦИЯ ОПАЛУБКИ СТЕН###'М2''2801=<1/10-100-40>/2799=6,7_0*
14 | РМ021141#М021244*
15 | Р101-152900#101-152100/101-61200#101-59302-1*
16 | П'В СМЕТЕ УЧТЕНА ЗАРАБОТНАЯ ПЛАТА РАБОЧИХ-СТРОИТЕЛЕЙ И ЗАРАБОТНАЯ ПЛАТА МАШИНИСТОВ СОГЛАСНО ПОСТАНОВЛЕНИЮ МА И С N3 ОТ 26.01.2023Г.*
17 | Н4=9,8:8,2'Н5=9,8:8,2*
18 | П'МОНОЛИТНЫЕ ФУНДАМЕНТЫ*
19 | Е6-1-1'4,6+6,4+1,03+1,03+1,03+1,03+1,74+0,84+0,84+0,84+0,84+0,84+0,84+0,68+0,68+0,68+0,68+0,68+0,68+0,68+3+1,03+1,03+1,03+1,03+1,03+1,03+1,03+1,03+1,03+1,03+1,03+1,03+1,8+0,84+0,84+1,22+1,22+1,22+0,53+3,1+1,23+1,44+0,84.2+2,1+1,03+2,6'Ж100/B/414-1001=0'УСТРОЙСТВО БЕТОННОЙ ПОДГОТОВКИ ИЗ БЕТОНА КЛАССА С8/10'100 М3 В ДЕЛЕ''*
20 | С414-1020-2'62,87Х1,015'B*
21 | Е6-1-6'97,78'B/414-1005=0'УСТРОЙСТВО ФУНДАМЕНТОВ ЖЕЛЕЗОБЕТОННЫХ ИЗ БЕТОНА КЛАССА С12/15, ОБЩЕГО НАЗНАЧЕНИЯ ПОД КОЛОННЫ, ОБЪЕМОМ ДО 5 М3'100 М3 В ДЕЛЕ''*
22 | Е6-1-7'238,25'B/414-1005#414-1009'УСТРОЙСТВО ФУНДАМЕНТОВ ЖЕЛЕЗОБЕТОННЫХ ИЗ БЕТОНА КЛАССА С12/15, ОБЩЕГО НАЗНАЧЕНИЯ ПОД КОЛОННЫ, ОБЪЕМОМ ДО 10 М3'100 М3 В ДЕЛЕ''*
23 | Е6-1-8'95,15'B/414-1005#414-1009'УСТРОЙСТВО ФУНДАМЕНТОВ ЖЕЛЕЗОБЕТОННЫХ ИЗ БЕТОНА КЛАССА С12/15, ОБЩЕГО НАЗНАЧЕНИЯ ПОД КОЛОННЫ, ОБЪЕМОМ ДО 25 М3'100 М3 В ДЕЛЕ''*
24 | Е6-1-9'91'B/414-1005#414-1009'УСТРОЙСТВО ФУНДАМЕНТОВ ЖЕЛЕЗОБЕТОННЫХ ИЗ БЕТОНА КЛАССА С12/15, ОБЩЕГО НАЗНАЧЕНИЯ ПОД КОЛОННЫ, ОБЪЕМОМ БОЛЕЕ 25 М3'100 М3 В ДЕЛЕ''*
25 | С414-1009-2'(97,78+238,25+95,15+91,0)Х1,015'B*
26 | С204-100'353,44:1000'B*
27 | С204-200'3,48:1000'B*
28 | С204-300'25,04:1000'B*
29 | С204-2710'437,32:1000'B*
30 | С204-2711'4678,523:1000'B*
31 | С204-2712'2145,323:1000'B*
32 | С204-2713'181:1000'B*
33 | С204-2714'836,12:1000'B*
34 | С204-2715'3683,94:1000'B*
35 | С204-2716'686,44:1000'B*
36 | С204-2800-30'2759,06:1000'B*
37 | С204-3101-20'(3Х6,41+2Х10,5+2Х9+114,07Х4+3Х11,74Х4+196,4+3Х34,10+89,66Х6+2Х10,63Х6+2Х8,05Х6+3Х6,41Х6+73,83Х7+2Х10,63Х7+2Х8,05Х7+3Х6,41Х7+6Х4,46+114,07Х12+3Х11,74Х12+6Х8,14+89,66Х2+2Х10,63Х2+2Х8,05Х2+3Х6,41Х2+178,12Х3+3Х17,87Х3+54,50+2Х10,63+2Х8,05+3Х6,41+6Х8,14+133,53+2Х17,45+2Х14,87+3Х18,67+163,01+3Х27,19+(89,66+3Х11,74)Х2+2Х72,02+2Х8,05+6Х6,41+6Х6,41+2Х10,50+2Х46):1000'B*
38 | Ж2-20-10-50'ФУНДАМЕНТЫ. ДОБАВЛЯЕТСЯ К СМЕТЕ 1016 (КЖ0 Л.5-63)'М3*
39 | РМ021141#М021244=?:1,1/М021143#М021244=?:1,1/М020130#М021244*
40 | П'МОНОЛИТНЫЕ ФУНДАМЕНТЫ*
41 | Е6-1-1'4,6+6,4+1,03.2+1,03+1,03+1,03+1,74+0,84.2+0,84.2+0,84+0,84+0,84.2+0,84.3+0,68.2+0,68.8+0,68.2+0,68.3+0,68.6+0,68+0,68+3+1,03.2+1,03.2+1,03.2+1,03.2+1,03+1,03+1,03.2+1,03.2+1,03+1,03+1,03+1,03+1,8+0,84.4+0,84.2+1,22+1,22+1,22.2+0,53.2+3,1+1,23.3+1,44+0,84.3+2,1+1,03+2,6'Ж100/414-1001=0'УСТРОЙСТВО БЕТОННОЙ ПОДГОТОВКИ ИЗ БЕТОНА КЛАССА С8/10'100 М3 В ДЕЛЕ''*
42 | С414-1020-2'93,57Х1,015*
43 | Е6-1-6'4,1.23+3,48.2'414-1005=0'УСТРОЙСТВО ФУНДАМЕНТОВ ЖЕЛЕЗОБЕТОННЫХ ИЗ БЕТОНА КЛАССА С12/15, ОБЩЕГО НАЗНАЧЕНИЯ ПОД КОЛОННЫ, ОБЪЕМОМ ДО 5 М3'100 М3 В ДЕЛЕ''*
44 | Е6-1-7'6,9.5+5,22.11+6,9.18+5,22.6+8,71.4+8,84.3+5,61.3+6,9'414-1005=0'УСТРОЙСТВО ФУНДАМЕНТОВ ЖЕЛЕЗОБЕТОННЫХ ИЗ БЕТОНА КЛАССА С12/15, ОБЩЕГО НАЗНАЧЕНИЯ ПОД КОЛОННЫ, ОБЪЕМОМ ДО 10 М3'100 М3 В ДЕЛЕ''*
45 | Е6-1-8'13,7+19+14,3+11,05+16,5+20,6'414-1005=0'УСТРОЙСТВО ФУНДАМЕНТОВ ЖЕЛЕЗОБЕТОННЫХ ИЗ БЕТОНА КЛАССА С12/15, ОБЩЕГО НАЗНАЧЕНИЯ ПОД КОЛОННЫ, ОБЪЕМОМ ДО 25 М3'100 М3 В ДЕЛЕ''*
46 | Е6-1-9'26+36,3+28,7'414-1005=0'УСТРОЙСТВО ФУНДАМЕНТОВ ЖЕЛЕЗОБЕТОННЫХ ИЗ БЕТОНА КЛАССА С12/15, ОБЩЕГО НАЗНАЧЕНИЯ ПОД КОЛОННЫ, ОБЪЕМОМ БОЛЕЕ 25 М3'100 М3 В ДЕЛЕ''*
47 | С414-1009-271А'(101,26+332,53+95,15+91).1,015*
48 | С204-100'0,001.(12.1,17+4.0,28+2.3,12+3,12+3,48+3,48+3,12+3,12.2+3,12.2+3,12+3,12+3,12.2+3,12.3+2,88.2+2,88.8+3,16.2+3,16.3+3,16.6+3,12+2,88+8,73+3,12.2+3,48.2+3,12.2+3,12.2+3,12+3,12+3,12.2+3,16.2+2,88+3,48+3,48+3,48+10,26+2,88.4+3,16.2+3,93+3,93+3,93.2+2,88.2+18,18+4,36.3+5,36+2,04.3+10,5+21,75+33.0,22+12.1,17+4.0,28+6.0,24)*
49 | С204-200'(6.0,29+6.0,29):1000*
50 | С204-300'(8.0,88+8.0,88+8.1,37).0,001*
51 | С204-2710'(12.1,11+200.0,617+487,2.0,617):1000*
52 | С204-2711'0,001.(891.0,89+15.3,14+308.1,2+6.2,31+1207.0,89+53.1,69+22.5,8+344.1,2+6.2,31+92.1,25+56.1,69+42.2,45+52.2,2+52.0,888+26.0,99+4.4,4+190.0,888+102.1,07+52.1,07+90.1,07+481,4.0,888+237.0,89+58.1,07)*
53 | С204-2712'(396,5.1,208+194,75.1,208+570.1,21+165,4.1,208+250.1,208+9.3,62+15.1,81+7.3,14+11.5,8+19.4,95):1000*
54 | С204-2713'79.2,29:1000*
55 | С204-2714'(4.4,93+2.4.4,93+2.4.4,93+8.4.4,93+4.4,93+8.5,97+4.4,93+4.4,93+4.4,93+8.6,12+4.4.4,93+4.4,94+4.4,94+8.2.4,94+2.4.4,93+8.6,12+8.4,93+8.4,93+8.4,93):1000*
56 | С204-2715'(6.13,52+4.9,63.3+4.9,63+4.13,53+2.4.9,63+4.13,52+4.9,63+4.13,52+4.13,52+2.4.9,63+2.4.13,52+4.13,52+4.9,63+4.13,52.2+2.4.9,63+2.4.13,52+2.8.13,52+2.8.13,52+4.13,52+6.4.9,63+3.4.9,63+2.4.9,63+3.8.13,52+2.4.13,52+4.13,52+4.13,52+4.9,63+4.13,52.2+4.13,52.2+4.13,52+8.13,52+4.13,52+4.9,63+4.13,52+4.9,63+8.13,52.2+4.9,63+14.16,95):1000*
57 | С204-2716'(4.21,46+2.4.21,45+4.21,45+3.4.21,45+4.21,45):1000*
58 | С204-2800-30'(4.16,84+5.26,06+6,78+5.17,68+6.34,44+2.(2.14+2.11,42)+2.14+2.11,42+2.14+2.11,42+2.14+2.11,42+2.11,42+84,88+2.37,85+2.(2.14+2.11,42)+2.(2.14+2.11,42)+2.(2.14+2.11,42)+2.(2.14+2.11,42)+2.14+2.11,42+2.14+2.11,42+2.(2.14+2.11,42)+2.(2.14+2.11,42)+2.14+2.11,42+2.14+2.11,42+2.14+2.11,42+2.14+2.11,42+2.11,42+2.20,67+2.11,42+2.20,67+2.(2.11,42+2.20,67)+2.25,06+2.21,56+3.(2.14+2.11,42+84,88)+14).0,001*
59 | С204-3101-20'0,001.(Ф502+Ф503)*
60 | Ж2-40-10-10'ВНУТРЕННИЕ СТЕНЫ МОНОЛИТНЫЕ В ОСЯХ 2-19, А-Р НА ОТМ.-3.600. ДОБАВЛЯЕТСЯ К СМЕТЕ 1016 (КЖ0 Л.10)'М2*
61 | Р101-10110#101-10110-Ж/101-117300#101-118711/101-151400#101-151300/101-152900#101-152100/101-153000#101-152100/101-15501#101-15501-Ж/101-159900-1#101-159900-1Ж/101-51509-16#101-51509-16Ж/101-61200#101-59302-1/101-86726-38#101-86726-38Ж/101-86726-39#101-86726-39Ж/101-87400#101-87503/414-1009#414-1009-271*
62 | П'МОНОЛИТНАЯ СТЕНА СТ1 В ОСЯХ 4-5,И Л.100*
63 | Е6-85-1'241,3:0,2'Ж100'МОНТАЖ ОПАЛУБКИ ИМПОРТНОГО ПРОИЗВОДСТВА ТИПА "МОДОСТР" ДЛЯ УСТРОЙСТВА МОНОЛИТНЫХ ВНУТРЕННИХ СТЕН ПРЯМОЛИНЕЙНЫХ'100 М2 КОНСТРУКЦИИ СТЕНЫ''*
64 | С101-96200'5Х0,00127Х0,01Х1206,5*
65 | Е6-101-1'241,3''УСТРОЙСТВО МОНОЛИТНЫХ ЖЕЛЕЗОБЕТОННЫХ ВНУТРЕННИХ СТЕН ВЫСОТОЙ ДО 3 М, ТОЛЩИНОЙ 200 ММ В ОПАЛУБКЕ ИМПОРТНОГО ПРОИЗВОДСТВА ТИПА "МОДОСТР"'100 М3''*
66 | С414-1009-2'241,3Х1,015*
67 | С101-114900'0,001.2338.0,15*
68 | С101-118711'0,001.(16441.0,89+892.1,35+188.1,6)*
69 | С101-118712'(802.1,21):1000*
70 | С101-118713'0,001.2662.1,58*
71 | С110-17507-С'778,67:100Х241,3*
72 | Е6-86-1'1206,5''ДЕМОНТАЖ ОПАЛУБКИ ИМПОРТНОГО ПРОИЗВОДСТВА ТИПА "МОДОСТР" ДЛЯ УСТРОЙСТВА МОНОЛИТНЫХ ВНУТРЕННИХ СТЕН ПРЯМОЛИНЕЙНЫХ'100 М2 КОНСТРУКЦИИ СТЕНЫ''*
73 | САМ-СТ'1206,5*
74 | Ж2-40-40-30' КАРКАС. ЖЕЛЕЗОБЕТОННЫЙ (КОЛОННЫ). ИСКЛЮЧАЕТСЯ ИЗ СМЕТЫ 1015'М3*
75 | РМ021141#М020130/М021243#М020130/М021244#М020130/М021245#М020130*
76 | Р101-10110#101-10110-Ж/101-117300#101-118711/101-151400#101-151300/101-152900#101-152100/101-153000#101-152100/101-15501#101-15501-Ж/101-159900-1#101-159900-1Ж/101-51509-16#101-51509-16Ж/101-61200#101-59302-1/101-86726-38#101-86726-38Ж/101-86726-39#101-86726-39Ж/101-87400#101-87503/414-1009#414-1009-271*
77 | П'КОЛОННЫ Л. 15-89, Л.130*
78 | Е6-189-1'2,0711'B'АРМИРОВАНИЕ МОНОЛИТНЫХ ЖЕЛЕЗОБЕТОННЫХ КОЛОНН КВАДРАТНОГО СЕЧЕНИЯ 400Х400 ММ ВЫСОТОЙ ДО 6 М В ОПАЛУБКЕ ИМПОРТНОГО ПРОИЗВОДСТВА ИЛИ ТИПА "МОДОСТР"'Т''*
79 | С204-2710'0,001.(130,42.0,605+128,52.0,605+136,92.0,65+132.0,65)'B*
80 | С204-2714'(173,52.0,605+167,48.0,605+167,48.0,65):1000'B*
81 | С204-2715'(440,76.0,605+490,52.0,605+533,64.0,65+791.0,65):1000'B*
82 | Е6-190-1'117,8929'B'МОНТАЖ ОПАЛУБКИ ИМПОРТНОГО ПРОИЗВОДСТВА ИЛИ ТИПА "МОДОСТР" ДЛЯ УСТРОЙСТВА МОНОЛИТНЫХ ЖЕЛЕЗОБЕТОННЫХ КОЛОНН КВАДРАТНОГО И ПРЯМОУГОЛЬНОГО СЕЧЕНИЯ ВЫСОТОЙ ДО 6 М'100 М2 ОПАЛУБЛИВАЕМОЙ ПОВЕРХНОСТИ''*
83 | С101-96200'5Х0,00127Х0,01Х117,8929'B*
84 | Е6-191-1'117,8929'B'ДЕМОНТАЖ ОПАЛУБКИ ИМПОРТНОГО ПРОИЗВОДСТВА ИЛИ ТИПА "МОДОСТР" ДЛЯ УСТРОЙСТВА МОНОЛИТНЫХ ЖЕЛЕЗОБЕТОННЫХ КОЛОНН КВАДРАТНОГО И ПРЯМОУГОЛЬНОГО СЕЧЕНИЯ ВЫСОТОЙ ДО 6 М'100 М2 ОПАЛУБЛИВАЕМОЙ ПОВЕРХНОСТИ''*
85 | Е6-192-1'18,01'Ж100/B'БЕТОНИРОВАНИЕ МОНОЛИТНЫХ ЖЕЛЕЗОБЕТОННЫХ КОЛОНН КВАДРАТНОГО СЕЧЕНИЯ 400Х400 ММ ВЫСОТОЙ ДО 6 М В ОПАЛУБКЕ ИМПОРТНОГО ПРОИЗВОДСТВА ИЛИ ТИПА "МОДОСТР"'100 М3''*
86 | С414-1009-2'18,01Х1,015'B*
87 | САМ-КОЛ'117,8929'B*
88 | Ж2-40-40-30' КАРКАС. ЖЕЛЕЗОБЕТОННЫЙ (КОЛОННЫ). ДОБАВЛЯЕТСЯ К СМЕТЕ 1015'М3*
89 | Е6-186-2'2.3,14.0,305.(11,65.(2+1)+13,55+13,05)''МОНТАЖ ОПАЛУБКИ ИМПОРТНОГО ПРОИЗВОДСТВА ИЛИ ТИПА "МОДОСТР" ДЛЯ УСТРОЙСТВА МОНОЛИТНЫХ ЖЕЛЕЗОБЕТОННЫХ КРУГЛЫХ КОЛОНН ДИАМЕТРОМ 600 ММ ВЫСОТОЙ ДО 6 М'100 М2 ОПАЛУБЛИВАЕМОЙ ПОВЕРХНОСТИ''*
90 | С101-10110-Ж'117,8929.0,01.0,000778*
91 | С101-96200'5Х0,00127Х0,01Х117,8929*
92 | Е6-184-2'0,001.(744,7.0,605+786,52.0,605+838,04.0,65+923.0,65)''АРМИРОВАНИЕ МОНОЛИТНЫХ ЖЕЛЕЗОБЕТОННЫХ КРУГЛЫХ КОЛОНН ДИАМЕТРОМ 600 ММ ВЫСОТОЙ ДО 6 М В ОПАЛУБКЕ ИМПОРТНОГО ПРОИЗВОДСТВА ИЛИ ТИПА "МОДОСТР"'Т''*
93 | С204-2710'0,001.(130,42.0,605+128,52.0,605+136,92.0,65+132.0,65)*
94 | С204-2714'(173,52.0,605+167,48.0,605+167,48.0,65):1000*
95 | С204-2715'(440,76.0,605+490,52.0,605+533,64.0,65+791.0,65):1000*
96 | С110-17507-С'2,0711.34*
97 | Е6-188-2'3,4.(2+1)+4+3,81'Ж100'БЕТОНИРОВАНИЕ МОНОЛИТНЫХ ЖЕЛЕЗОБЕТОННЫХ КРУГЛЫХ КОЛОНН ДИАМЕТРОМ 600 ММ ВЫСОТОЙ ДО 6 М В ОПАЛУБКЕ ИМПОРТНОГО ПРОИЗВОДСТВА ИЛИ ТИПА "МОДОСТР"'100 М3''*
98 | С414-1009-2'18,01Х1,015*
99 | Е6-187-2'117,8929''ДЕМОНТАЖ ОПАЛУБКИ ИМПОРТНОГО ПРОИЗВОДСТВА ИЛИ ТИПА "МОДОСТР" ДЛЯ УСТРОЙСТВА МОНОЛИТНЫХ ЖЕЛЕЗОБЕТОННЫХ КРУГЛЫХ КОЛОНН ДИАМЕТРОМ 600 ММ ВЫСОТОЙ ДО 6 М'100 М2 ОПАЛУБЛИВАЕМОЙ ПОВЕРХНОСТИ''*
100 | САМ-КОЛ'117,8929*
101 | Ж2-60'ДЕФОРМАЦИОННЫЕ ШВЫ ПЕРЕКРЫТИЙ (КЖ Л.2)'М2*
102 | Е6-59-1'15,3.9.0,2''УСТАНОВКА ПЛИТ ТЕПЛОИЗОЛЯЦИОННОГО СЛОЯ'М2 КОНСТРУКЦИЙ СТЕН (БЕЗ ВЫЧЕТА ПРОЕМОВ)''*
103 | С104-701-9'27,54.0,02*
104 | Е12-114-1'15,3.9.(0,1+0,02+0,1)'Ж100/101-15512'УКЛАДКА КОМПЕНСАТОРА'100 М2 ПОКРЫТИЯ''*
105 | С101-123402'30,294.0,01.0,658.1000*
106 | С101-15512-А'15,3.9:0,5.2*
107 | Е7-57-1'15,3.9'101-21602#101-21602-А'УКЛАДКА УПЛОТНИТЕЛЬНОГО ЖГУТА'100 М ШВА''*
108 | Е26-130-1'15,3.9.(0,1+0,02+0,1)''ПРОКЛЕЙКА СТЕКЛОСЕТКОЙ'100 М2''*
109 | С101-138065'30,294.0,01.0,6*
110 | L*

## 3072-13-1022-B0
НАИМЕНОВАНИЕ ОБЪЕКТА |  | СТРОИТЕЛЬСТВО МНОГОПРОФИЛЬНОЙ ПОЛИКЛИНИКИ В ПОС.ВОСТОЧНЫЙ.СТАДИЯ С (С УЧЕТОМ ПОСТАНОВЛЕНИЯ МА И С РБ N3 ОТ 26.01.2023Г.)
КОД ОБЪЕКТА |  | 17.060
НАИМЕНОВАНИЕ ЗДАНИЯ, СООРУЖЕНИЯ |  | СТРОИТЕЛЬСТВО МНОГОПРОФИЛЬНОЙ ПОЛИКЛИНИКИ. ВНЕСЕНИЕ ИЗМЕНЕНИЙ
ШИФР ЗДАНИЯ, СООРУЖЕНИЯ |  | 17.060.0.01
КОМПЛЕКТ ЧЕРТЕЖЕЙ |  | ПИСЬМО ЗАКАЗЧИКА N18-13/8686 ОТ 10.10.2023
ВЕДОМОСТЬ ОБЪЕМОВ И СТОИМОСТИ РАБОТ № 1022
(НОРМЫ 2022г.)
ОБЩЕСТРОИТЕЛЬНЫЕ РАБОТЫ : ФУНДАМЕНТЫ, КАРКАС, СТЕНЫ, ДЕФОРМАЦИОННЫЕ ШВЫ. КОРРЕКТИРОВКА СМЕТ 1015, 1016
СОСТАВЛЕНА В ЦЕНАХ НА 1 НОЯБРЯ 2022г.
ОБОСНОВА- НИЕ | НАИМЕНОВАНИЕ ВИДОВ РАБОТ | ОБЪЕМ | СТОИМОСТЬ, ТЫС.РУБ.
|  |  | ЗАРАБОТНАЯ ПЛАТА | ЭКСПЛУАТА- ЦИЯ МАШИН И МЕХА- НИЗМОВ | МАТЕРИАЛЫ, ИЗДЕЛИЯ, КОНСТРУК- ЦИИ | ОБОРУДОВА- НИЕ,МЕБЕЛЬ, ИНВЕНТАРЬ | ОХР и ОПР | ПРОЧИЕ СРЕДСТВА | ВСЕГО
|  | ЕД.ИЗМ. | ТРУДОЕМ- КОСТЬ, ЧЕЛ.Ч. | В Т.Ч.З/П МАШИ- НИСТОВ | ТРАНСПОРТ | ТРАНСПОРТ | ПЛАНОВАЯ ПРИБЫЛЬ
1 | 2 | 3 | 4 | 5 | 6 | 7 | 8 | 9 | 10
Ж2-20-10-50 | ФУНДАМЕНТЫ. ИСКЛЮЧАЕТСЯ ИЗ СМЕТЫ 1016 (КЖ0 Л.5-63) | -62,87 | -21,934 | -12,015 | -172,776 | 0 | -16,483 | 0 | -252,637
|  | М3 | -2414 | -3,146 | -11,901 | 0 | -17,528
Ж2-20-10-50 | ФУНДАМЕНТЫ. ДОБАВЛЯЕТСЯ К СМЕТЕ 1016 (КЖ0 Л.5-63) | 93,57 | 26,758 | 11,268 | 219,877 | 0 | 19,875 | 0 | 313,967
|  | М3 | 2946 | 3,485 | 15,053 | 0 | 21,136
Ж2-40-10-10 | ВНУТРЕННИЕ СТЕНЫ МОНОЛИТНЫЕ В ОСЯХ 2-19, А-Р НА ОТМ.-3.600. ДОБАВЛЯЕТСЯ К СМЕТЕ 1016 (КЖ0 Л.10) | 1206,5 | 28,91 | 21,314 | 86,584 | 0 | 23,325 | 0 | 190,233
|  | М2 | 3206 | 6,581 | 5,295 | 0 | 24,805
Ж2-40-40-30 | КАРКАС. ЖЕЛЕЗОБЕТОННЫЙ (КОЛОННЫ). ИСКЛЮЧАЕТСЯ ИЗ СМЕТЫ 1015 | -18,01 | -1,423 | -1,697 | -8,141 | 0 | -1,261 | 0 | -14,363
|  | М3 | -160 | -0,496 | -0,5 | 0 | -1,341
Ж2-40-40-30 | КАРКАС. ЖЕЛЕЗОБЕТОННЫЙ (КОЛОННЫ). ДОБАВЛЯЕТСЯ К СМЕТЕ 1015 | 18,01 | 0,886 | 1,238 | 8,045 | 0 | 0,824 | 0 | 12,364
|  | М3 | 100 | 0,368 | 0,495 | 0 | 0,876
Ж2-60 | ДЕФОРМАЦИОННЫЕ ШВЫ ПЕРЕКРЫТИЙ (КЖ Л.2) | 30,29 | 0,677 | 0,037 | 2,473 | 0 | 0,449 | 0 | 4,28
|  | М2 | 76 | 0,006 | 0,167 | 0 | 0,477
| И Т О Г О | 0 | 33,874 | 20,145 | 136,062 | 0 | 26,729 | 0 | 253,844
|  |  | 3754 | 6,798 | 8,609 | 0 | 28,425
| СОСТАВИЛ | ______________________________ | [5 empty] | МИХНО
|  | (должность) |  |  |  | (подпись) |  | (инициалы,фамилия)
| ПРОВЕРИЛ | ______________________________ | [5 empty] | ДЯТКО
|  | (должность) |  |  |  | (подпись) |  | (инициалы,фамилия)

## 3072-13-1022-Q1
НАИМЕНОВАНИЕ ОБЪЕКТА |  | СТРОИТЕЛЬСТВО МНОГОПРОФИЛЬНОЙ ПОЛИКЛИНИКИ В ПОС.ВОСТОЧНЫЙ.СТАДИЯ С (С УЧЕТОМ ПОСТАНОВЛЕНИЯ МА И С РБ N3 ОТ 26.01.2023Г.)
КОД ОБЪЕКТА |  | 17.060
НАИМЕНОВАНИЕ ЗДАНИЯ, СООРУЖЕНИЯ |  | СТРОИТЕЛЬСТВО МНОГОПРОФИЛЬНОЙ ПОЛИКЛИНИКИ. ВНЕСЕНИЕ ИЗМЕНЕНИЙ
ШИФР ЗДАНИЯ, СООРУЖЕНИЯ |  | 17.060.0.01
КОМПЛЕКТ ЧЕРТЕЖЕЙ |  | ПИСЬМО ЗАКАЗЧИКА N18-13/8686 ОТ 10.10.2023
ВЕДОМОСТЬ ОБЪЕМОВ РАБОТ И РАСХОДОВ РЕСУРСОВ С КОДАМИ РБ ДЛЯ ЛОКАЛЬНОЙ СМЕТЫ № 1022
(НОРМЫ 2022г.)
ОБЩЕСТРОИТЕЛЬНЫЕ РАБОТЫ : ФУНДАМЕНТЫ, КАРКАС, СТЕНЫ, ДЕФОРМАЦИОННЫЕ ШВЫ. КОРРЕКТИРОВКА СМЕТ 1015, 1016
ОБОСНОВАНИЕ | НАИМЕНОВАНИЕ ВИДОВ | ЕД.ИЗМЕРЕНИЯ | НАИМЕНОВАНИЕ РЕСУРСОВ | ЕД.ИЗМ. | КОЛИЧЕСТВО
| РАБОТ | ОБЪЕМ
1 | 2 | 3 | 4 | 5 | 6
Ж2-20-10-50 | ФУНДАМЕНТЫ. ИСКЛЮЧАЕТСЯ ИЗ СМЕТЫ 1016 (КЖ0 Л.5-63) | М3 -62,87
1-1 |  |  | ЗАТРАТЫ ТРУДА РАБОЧИХ | ЧЕЛ.Ч | -2413.7651
1-3 |  |  | ЗАТРАТЫ ТРУДА МАШИНИСТОВ | ЧЕЛ.-Ч | -277.4684
М021143 |  |  | КРАНЫ НА АВТОМОБИЛЬНОМ ХОДУ ПРИ РАБОТЕ НА ДРУГИХ ВИДАХ СТРОИТЕЛЬСТВА, 16 Т | МАШ.Ч | -235.2167
М030101 |  |  | АВТОПОГРУЗЧИКИ 5 Т | МАШ.Ч | -0.43923
М040502 |  |  | УСТАНОВКИ ДЛЯ СВАРКИ РУЧНОЙ ДУГОВОЙ (ПОСТОЯННОГО ТОКА) | МАШ.Ч | -63.5921
М110102* |  |  | БАДЬИ ЕМКОСТЬЮ 4 М3 | МАШ.Ч | -102.7301
М111100 |  |  | ВИБРАТОР ГЛУБИННЫЙ | МАШ.Ч | -97.6816
М111301* |  |  | ВИБРАТОР ПОВЕРХНОСТНЫЙ | МАШ.Ч | -5.0485
М331617 |  |  | СРЕДСТВА МАЛОЙ МЕХАНИЗАЦИИ | МАШ.Ч | -41.8125
1 |  |  | Материалы для строительных работ
1/10 |  |  | Материалы для строительных работ общего назначения
1/10-110 |  |  | Лесоматериалы и пиломатериалы
1/10-110-50-15/585 |  |  | ДОСКИ ОБРЕЗНЫЕ ХВОЙНЫХ ПОРОД ДЛИНОЙ 4-6,5 М, ШИРИНОЙ 75-150 ММ, ТОЛЩИНОЙ 44 ММ И БОЛЕЕ, 3 СОРТА | М3 | -2.0363
1/10-130 |  |  | Мастики, герметики, смолы, смазки, эмульсии
1/10-130-30/103 |  |  | СМАЗКА СОЛИДОЛ ЖИРОВОЙ (СОЛИДОЛ-Ж) | Т | -0.27154
1/10-140 |  |  | Электроды, прутки винипластовые, проволока сварочные
1/10-140-40/140 |  |  | ЭЛЕКТРОДЫ ТИПА Э42 ДИАМЕТРОМ 5 ММ | Т | -0.073653
1/10-160 |  |  | Пленки, полотна, ткани разные
1/10-160-10/190 |  |  | ПЛЕНКА ПОЛИЭТИЛЕНОВАЯ ПЕРВОГО СОРТА, ТОЛЩИНОЙ 0,2 ММ | М2 | -610.0273
1/10-240 |  |  | Метизы и крепежные изделия
1/10-240-25-35/240 |  |  | ГВОЗДИ СТРОИТЕЛЬНЫЕ | КГ | -13.6735
1/10-280 |  |  | Прочие материалы для строительных работ
1/10-280-20/40 |  |  | ВОДА | М3 | -2.1794
2 |  |  | Строительные изделия и конструкции
2/10 |  |  | Арматурные заготовки и изделия стальные для монолитных железобетонных конструкций
2/10-10 |  |  | Заготовки из горячекатаной арматурной гладкой стали класса S240(A240)
2/10-10/5 |  |  | ЗАГОТОВКИ ИЗ ГОРЯЧЕКАТАНОЙ АРМАТУРНОЙ ГЛАДКОЙ СТАЛИ КЛАССА S240(A240) ДИАМЕТРОМ 6 ММ | Т | -0.3534
2/10-10/10 |  |  | ЗАГОТОВКИ ИЗ ГОРЯЧЕКАТАНОЙ АРМАТУРНОЙ ГЛАДКОЙ СТАЛИ КЛАССА S240(A240) ДИАМЕТРОМ 8 ММ | Т | -0.0035
2/10-10/15 |  |  | ЗАГОТОВКИ ИЗ ГОРЯЧЕКАТАНОЙ АРМАТУРНОЙ ГЛАДКОЙ СТАЛИ КЛАССА S240(A240) ДИАМЕТРОМ 10 ММ | Т | -0.025
2/10-25 |  |  | Заготовки из горячекатаной арматурной стали периодического профиля класса S500(Aт500С)
2/10-25/5 |  |  | ЗАГОТОВКИ ИЗ ГОРЯЧЕКАТАНОЙ АРМАТУРНОЙ СТАЛИ ПЕРИОДИЧЕСКОГО ПРОФИЛЯ КЛАССА S500(AТ500С) ДИАМЕТРОМ 10 ММ | Т | -0.4373
2/10-25/10 |  |  | ЗАГОТОВКИ ИЗ ГОРЯЧЕКАТАНОЙ АРМАТУРНОЙ СТАЛИ ПЕРИОДИЧЕСКОГО ПРОФИЛЯ КЛАССА S500(AТ500С) ДИАМЕТРОМ 12 ММ | Т | -4.6785
2/10-25/15 |  |  | ЗАГОТОВКИ ИЗ ГОРЯЧЕКАТАНОЙ АРМАТУРНОЙ СТАЛИ ПЕРИОДИЧЕСКОГО ПРОФИЛЯ КЛАССА S500(AТ500С) ДИАМЕТРОМ 14 ММ | Т | -2.1453
2/10-25/20 |  |  | ЗАГОТОВКИ ИЗ ГОРЯЧЕКАТАНОЙ АРМАТУРНОЙ СТАЛИ ПЕРИОДИЧЕСКОГО ПРОФИЛЯ КЛАССА S500(AТ500С) ДИАМЕТРОМ 16-18 ММ | Т | -0.181
2/10-25/25 |  |  | ЗАГОТОВКИ ИЗ ГОРЯЧЕКАТАНОЙ АРМАТУРНОЙ СТАЛИ ПЕРИОДИЧЕСКОГО ПРОФИЛЯ КЛАССА S500(AТ500С) ДИАМЕТРОМ 20-22 ММ | Т | -0.8361
2/10-25/30 |  |  | ЗАГОТОВКИ ИЗ ГОРЯЧЕКАТАНОЙ АРМАТУРНОЙ СТАЛИ ПЕРИОДИЧЕСКОГО ПРОФИЛЯ КЛАССА S500(AТ500С) ДИАМЕТРОМ 25-28 ММ | Т | -3.6839
2/10-25/35 |  |  | ЗАГОТОВКИ ИЗ ГОРЯЧЕКАТАНОЙ АРМАТУРНОЙ СТАЛИ ПЕРИОДИЧЕСКОГО ПРОФИЛЯ КЛАССА S500(AТ500С) ДИАМЕТРОМ 32-40 ММ | Т | -0.6864
2/10-40 |  |  | Каркасы арматурные
2/10-40/30 |  |  | КАРКАСЫ АРМАТУРНЫЕ СТАЛЬНЫЕ ПРОСТРАНСТВЕННЫЕ | Т | -2.7591
2/10-45 |  |  | Заготовки из проволоки из низкоуглеродистой стали холоднотянутой для армирования железобетонных конструкций
2/10-45/10 |  |  | ЗАГОТОВКИ ИЗ ПРОВОЛОКИ ИЗ НИЗКОУГЛЕРОДИСТОЙ СТАЛИ ХОЛОДНОТЯНУТОЙ ПЕРИОДИЧЕСКОГО ПРОФИЛЯ КЛАССА ВР-I ДЛЯ АРМИРОВАНИЯ ЖЕЛЕЗОБЕТОННЫХ КОНСТРУКЦИЙ ДИАМЕТРОМ 4 ММ | Т | -0.081655
2/10-50 |  |  | Сетка арматурная
2/10-50/12 |  |  | СЕТКА АРМАТУРНАЯ СВАРНАЯ ДЛЯ ЖЕЛЕЗОБЕТОННЫХ КОНСТРУКЦИЙ ИЗ СТАЛИ КЛАССА S500 | Т | -6.8578
2/50 |  |  | Изделия и конструкции деревянные
2/50-35 |  |  | Прочие изделия и конструкции деревянные
2/50-35-10/5 |  |  | ЩИТЫ ИЗ ДОСОК ХВОЙНЫХ ПОРОД, ТОЛЩИНОЙ 25 ММ | М2 | -141.9315
2/50-35-10/10 |  |  | ЩИТЫ ИЗ ДОСОК ХВОЙНЫХ ПОРОД, ТОЛЩИНОЙ 40 ММ | М2 | -37.7309
4 |  |  | Железобетонные и бетонные изделия и конструкции (в т.ч. типовые), керамические изделия, нерудные материалы, бетоны и растворы
4/1 |  |  | Конструкции и изделия бетонные и железобетонные. керамические изделия. нерудные материалы. товарные бетоны и растворы
4/1-4 |  |  | Бетоны, растворы, смеси асфальтобетонные
4/1-4-10-20-20/90 |  |  | БЕТОН ТЯЖЕЛЫЙ С КРУПНОСТЬЮ ЗАПОЛНИТЕЛЯ БОЛЕЕ 5 ДО 20 ММ, КЛАССА С25/30 (В30) | М3 | -530.0127
4/1-4-10-20-20/100 |  |  | БЕТОНЫ ТЯЖЕЛЫЕ С КРУПНОСТЬЮ ЗАПОЛНИТЕЛЯ БОЛЕЕ 5 ДО 20 ММ, КЛАССА С8/10 (В10) | М3 | -63.8131
Ж2-20-10-50 | ФУНДАМЕНТЫ. ДОБАВЛЯЕТСЯ К СМЕТЕ 1016 (КЖ0 Л.5-63) | М3 93,57
1-1 |  |  | ЗАТРАТЫ ТРУДА РАБОЧИХ | ЧЕЛ.Ч | 2946.3818
1-3 |  |  | ЗАТРАТЫ ТРУДА МАШИНИСТОВ | ЧЕЛ.-Ч | 308.5306
М021244* |  |  | КРАНЫ НА ГУСЕНИЧНОМ ХОДУ ПРИ РАБОТЕ НА ДРУГИХ ВИДАХ СТРОИТЕЛЬСТВА, 25 Т | МАШ.Ч | 257.6337
М030101 |  |  | АВТОПОГРУЗЧИКИ 5 Т | МАШ.Ч | 0.57365
М040502 |  |  | УСТАНОВКИ ДЛЯ СВАРКИ РУЧНОЙ ДУГОВОЙ (ПОСТОЯННОГО ТОКА) | МАШ.Ч | 76.1054
М110102* |  |  | БАДЬИ ЕМКОСТЬЮ 4 М3 | МАШ.Ч | 124.9687
М111100 |  |  | ВИБРАТОР ГЛУБИННЫЙ | МАШ.Ч | 117.4551
М111301* |  |  | ВИБРАТОР ПОВЕРХНОСТНЫЙ | МАШ.Ч | 7.5137
М331617 |  |  | СРЕДСТВА МАЛОЙ МЕХАНИЗАЦИИ | МАШ.Ч | 50.3233
1 |  |  | Материалы для строительных работ
1/10 |  |  | Материалы для строительных работ общего назначения
1/10-110 |  |  | Лесоматериалы и пиломатериалы
1/10-110-50-15/585 |  |  | ДОСКИ ОБРЕЗНЫЕ ХВОЙНЫХ ПОРОД ДЛИНОЙ 4-6,5 М, ШИРИНОЙ 75-150 ММ, ТОЛЩИНОЙ 44 ММ И БОЛЕЕ, 3 СОРТА | М3 | 2.4538
1/10-130 |  |  | Мастики, герметики, смолы, смазки, эмульсии
1/10-130-30/103 |  |  | СМАЗКА СОЛИДОЛ ЖИРОВОЙ (СОЛИДОЛ-Ж) | Т | 0.32722
1/10-140 |  |  | Электроды, прутки винипластовые, проволока сварочные
1/10-140-40/140 |  |  | ЭЛЕКТРОДЫ ТИПА Э42 ДИАМЕТРОМ 5 ММ | Т | 0.088316
1/10-160 |  |  | Пленки, полотна, ткани разные
1/10-160-10/190 |  |  | ПЛЕНКА ПОЛИЭТИЛЕНОВАЯ ПЕРВОГО СОРТА, ТОЛЩИНОЙ 0,2 ММ | М2 | 786.2805
1/10-240 |  |  | Метизы и крепежные изделия
1/10-240-25-35/240 |  |  | ГВОЗДИ СТРОИТЕЛЬНЫЕ | КГ | 16.4595
1/10-280 |  |  | Прочие материалы для строительных работ
1/10-280-20/40 |  |  | ВОДА | М3 | 2.953
2 |  |  | Строительные изделия и конструкции
2/10 |  |  | Арматурные заготовки и изделия стальные для монолитных железобетонных конструкций
2/10-10 |  |  | Заготовки из горячекатаной арматурной гладкой стали класса S240(A240)
2/10-10/5 |  |  | ЗАГОТОВКИ ИЗ ГОРЯЧЕКАТАНОЙ АРМАТУРНОЙ ГЛАДКОЙ СТАЛИ КЛАССА S240(A240) ДИАМЕТРОМ 6 ММ | Т | 0.3534
2/10-10/10 |  |  | ЗАГОТОВКИ ИЗ ГОРЯЧЕКАТАНОЙ АРМАТУРНОЙ ГЛАДКОЙ СТАЛИ КЛАССА S240(A240) ДИАМЕТРОМ 8 ММ | Т | 0.0035
2/10-10/15 |  |  | ЗАГОТОВКИ ИЗ ГОРЯЧЕКАТАНОЙ АРМАТУРНОЙ ГЛАДКОЙ СТАЛИ КЛАССА S240(A240) ДИАМЕТРОМ 10 ММ | Т | 0.025
2/10-25 |  |  | Заготовки из горячекатаной арматурной стали периодического профиля класса S500(Aт500С)
2/10-25/5 |  |  | ЗАГОТОВКИ ИЗ ГОРЯЧЕКАТАНОЙ АРМАТУРНОЙ СТАЛИ ПЕРИОДИЧЕСКОГО ПРОФИЛЯ КЛАССА S500(AТ500С) ДИАМЕТРОМ 10 ММ | Т | 0.4373
2/10-25/10 |  |  | ЗАГОТОВКИ ИЗ ГОРЯЧЕКАТАНОЙ АРМАТУРНОЙ СТАЛИ ПЕРИОДИЧЕСКОГО ПРОФИЛЯ КЛАССА S500(AТ500С) ДИАМЕТРОМ 12 ММ | Т | 4.5883
2/10-25/15 |  |  | ЗАГОТОВКИ ИЗ ГОРЯЧЕКАТАНОЙ АРМАТУРНОЙ СТАЛИ ПЕРИОДИЧЕСКОГО ПРОФИЛЯ КЛАССА S500(AТ500С) ДИАМЕТРОМ 14 ММ | Т | 2.1453
2/10-25/20 |  |  | ЗАГОТОВКИ ИЗ ГОРЯЧЕКАТАНОЙ АРМАТУРНОЙ СТАЛИ ПЕРИОДИЧЕСКОГО ПРОФИЛЯ КЛАССА S500(AТ500С) ДИАМЕТРОМ 16-18 ММ | Т | 0.1809
2/10-25/25 |  |  | ЗАГОТОВКИ ИЗ ГОРЯЧЕКАТАНОЙ АРМАТУРНОЙ СТАЛИ ПЕРИОДИЧЕСКОГО ПРОФИЛЯ КЛАССА S500(AТ500С) ДИАМЕТРОМ 20-22 ММ | Т | 0.8361
2/10-25/30 |  |  | ЗАГОТОВКИ ИЗ ГОРЯЧЕКАТАНОЙ АРМАТУРНОЙ СТАЛИ ПЕРИОДИЧЕСКОГО ПРОФИЛЯ КЛАССА S500(AТ500С) ДИАМЕТРОМ 25-28 ММ | Т | 3.6839
2/10-25/35 |  |  | ЗАГОТОВКИ ИЗ ГОРЯЧЕКАТАНОЙ АРМАТУРНОЙ СТАЛИ ПЕРИОДИЧЕСКОГО ПРОФИЛЯ КЛАССА S500(AТ500С) ДИАМЕТРОМ 32-40 ММ | Т | 0.6864
2/10-40 |  |  | Каркасы арматурные
2/10-40/30 |  |  | КАРКАСЫ АРМАТУРНЫЕ СТАЛЬНЫЕ ПРОСТРАНСТВЕННЫЕ | Т | 2.6233
2/10-45 |  |  | Заготовки из проволоки из низкоуглеродистой стали холоднотянутой для армирования железобетонных конструкций
2/10-45/10 |  |  | ЗАГОТОВКИ ИЗ ПРОВОЛОКИ ИЗ НИЗКОУГЛЕРОДИСТОЙ СТАЛИ ХОЛОДНОТЯНУТОЙ ПЕРИОДИЧЕСКОГО ПРОФИЛЯ КЛАССА ВР-I ДЛЯ АРМИРОВАНИЯ ЖЕЛЕЗОБЕТОННЫХ КОНСТРУКЦИЙ ДИАМЕТРОМ 4 ММ | Т | 0.098364
2/10-50 |  |  | Сетка арматурная
2/10-50/12 |  |  | СЕТКА АРМАТУРНАЯ СВАРНАЯ ДЛЯ ЖЕЛЕЗОБЕТОННЫХ КОНСТРУКЦИЙ ИЗ СТАЛИ КЛАССА S500 | Т | 12.2819
2/50 |  |  | Изделия и конструкции деревянные
2/50-35 |  |  | Прочие изделия и конструкции деревянные
2/50-35-10/5 |  |  | ЩИТЫ ИЗ ДОСОК ХВОЙНЫХ ПОРОД, ТОЛЩИНОЙ 25 ММ | М2 | 178.7291
2/50-35-10/10 |  |  | ЩИТЫ ИЗ ДОСОК ХВОЙНЫХ ПОРОД, ТОЛЩИНОЙ 40 ММ | М2 | 37.7309
4 |  |  | Железобетонные и бетонные изделия и конструкции (в т.ч. типовые), керамические изделия, нерудные материалы, бетоны и растворы
4/1 |  |  | Конструкции и изделия бетонные и железобетонные. керамические изделия. нерудные материалы. товарные бетоны и растворы
4/1-4 |  |  | Бетоны, растворы, смеси асфальтобетонные
4/1-4-10-20-20/100 |  |  | БЕТОНЫ ТЯЖЕЛЫЕ С КРУПНОСТЬЮ ЗАПОЛНИТЕЛЯ БОЛЕЕ 5 ДО 20 ММ, КЛАССА С8/10 (В10) | М3 | 94.9736
4/1-4-10-20-70/С414-1009-271А |  |  | БЕТОН ТЯЖЕЛЫЙ С КРУПНОСТЬЮ ЗАПОЛНИТЕЛЯ БОЛЕЕ 5 ДО 20 ММ, КЛАССА С25/30, F100 | М3 | 629.2391
Ж2-40-10-10 | ВНУТРЕННИЕ СТЕНЫ МОНОЛИТНЫЕ В ОСЯХ 2-19, А-Р НА ОТМ.-3.600. ДОБАВЛЯЕТСЯ К СМЕТЕ 1016 (КЖ0 Л.10) | М2 1206,5
1-1 |  |  | ЗАТРАТЫ ТРУДА РАБОЧИХ | ЧЕЛ.Ч | 3205.8153
1-3 |  |  | ЗАТРАТЫ ТРУДА МАШИНИСТОВ | ЧЕЛ.-Ч | 575.8866
М021244* |  |  | КРАНЫ НА ГУСЕНИЧНОМ ХОДУ ПРИ РАБОТЕ НА ДРУГИХ ВИДАХ СТРОИТЕЛЬСТВА, 25 Т | МАШ.Ч | 504.0757
М040502 |  |  | УСТАНОВКИ ДЛЯ СВАРКИ РУЧНОЙ ДУГОВОЙ (ПОСТОЯННОГО ТОКА) | МАШ.Ч | 28.594
М110101* |  |  | БАДЬИ ЕМКОСТЬЮ 2 М3 | МАШ.Ч | 262.5344
М111100 |  |  | ВИБРАТОР ГЛУБИННЫЙ | МАШ.Ч | 221.996
М330301* |  |  | МАШИНЫ ШЛИФОВАЛЬНЫЕ ЭЛЕКТРИЧЕСКИЕ | МАШ.Ч | 40.4177
М330302* |  |  | МАШИНЫ ШЛИФОВАЛЬНЫЕ УГЛОВЫЕ | МАШ.Ч | 9.0005
М331451 |  |  | ПЕРФОРАТОРЫ ЭЛЕКТРИЧЕСКИЕ | МАШ.Ч | 54.0512
М331617 |  |  | СРЕДСТВА МАЛОЙ МЕХАНИЗАЦИИ | МАШ.Ч | 71.8109
1 |  |  | Материалы для строительных работ
1/10 |  |  | Материалы для строительных работ общего назначения
1/10-100 |  |  | Древесно-листовые материалы
1/10-100-40/САМ-СТ |  |  | АМОРТИЗАЦИЯ ОПАЛУБКИ СТЕН | М2 | 1206.5
1/10-130 |  |  | Мастики, герметики, смолы, смазки, эмульсии
1/10-130-30/103 |  |  | СМАЗКА СОЛИДОЛ ЖИРОВОЙ (СОЛИДОЛ-Ж) | Т | 0.0766
1/10-140 |  |  | Электроды, прутки винипластовые, проволока сварочные
1/10-140-40/95 |  |  | ЭЛЕКТРОДЫ ТИПА Э42 ДИАМЕТРОМ 4 ММ | Т | 0.004826
1/10-160 |  |  | Пленки, полотна, ткани разные
1/10-160-10/190 |  |  | ПЛЕНКА ПОЛИЭТИЛЕНОВАЯ ПЕРВОГО СОРТА, ТОЛЩИНОЙ 0,2 ММ | М2 | 58.0568
1/10-170 |  |  | Оснастка технологическая и инструментальная
1/10-170-2/50 |  |  | КРУГ НА БАКЕЛИТЕ УСИЛЕННОМ ОТРЕЗНОЙ 125 Х 1,6 Х 22 ДЛЯ РЕЗКИ МЕТАЛЛА | ШТ. | 2.2441
1/10-170-10/С101-86726-39Ж |  |  | СВЕРЛА С SDS PLUS ХВОСТОВИКОМ (НАКОНЕЧНИК ИЗ ТВЕРДОСПЛАВНОЙ СТАЛИ) (ПО БЕТОНУ), ДИАМЕТРОМ 12 ММ, ДЛИНОЙ 210 ММ | ШТ. | 2.2923
1/10-180 |  |  | Материалы шлифовальные
1/10-180-20/64 |  |  | КРУГИ ШЛИФОВАЛЬНЫЕ ДЛЯ СПЕЦИАЛЬНЫХ МОНТАЖНЫХ РАБОТ 5П 230 Х 6 Х 22 | ШТ. | 0.4826
1/10-240 |  |  | Метизы и крепежные изделия
1/10-240-35/С110-17507-С |  |  | ФИКСАТОРЫ | ШТ | 1878.9307
1/10-260 |  |  | Металлопрокат и металлоизделия (за исключением металлоизделий части 2)
1/10-260-1-1/2 |  |  | СТАЛЬ АРМАТУРНАЯ ГОРЯЧЕКАТАНАЯ ГЛАДКАЯ ДЛЯ ЖЕЛЕЗОБЕТОННЫХ КОНСТРУКЦИЙ, КЛАССА S240 (А240), ДИАМЕТРОМ 8 ММ | Т | 0.3507
1/10-260-1-1/3 |  |  | СТАЛЬ АРМАТУРНАЯ ГОРЯЧЕКАТАНАЯ ГЛАДКАЯ ДЛЯ ЖЕЛЕЗОБЕТОННЫХ КОНСТРУКЦИЙ, КЛАССА S240 (А240), ДИАМЕТРОМ 10 ММ | Т | 0.044641
1/10-260-1-15/6 |  |  | СТАЛЬ АРМАТУРНАЯ ГОРЯЧЕКАТАНАЯ ПЕРИОДИЧЕСКОГО ПРОФИЛЯ ДЛЯ ЖЕЛЕЗОБЕТОННЫХ КОНСТРУКЦИЙ, КЛАССА S500, ДИАМЕТРОМ 12 ММ | Т | 16.2081
1/10-260-1-15/7 |  |  | СТАЛЬ АРМАТУРНАЯ ГОРЯЧЕКАТАНАЯ ПЕРИОДИЧЕСКОГО ПРОФИЛЯ ДЛЯ ЖЕЛЕЗОБЕТОННЫХ КОНСТРУКЦИЙ, КЛАССА S500, ДИАМЕТРОМ 14 ММ | Т | 0.9704
1/10-260-1-15/8 |  |  | СТАЛЬ АРМАТУРНАЯ ГОРЯЧЕКАТАНАЯ ПЕРИОДИЧЕСКОГО ПРОФИЛЯ ДЛЯ ЖЕЛЕЗОБЕТОННЫХ КОНСТРУКЦИЙ, КЛАССА S500, ДИАМЕТРОМ 16 ММ | Т | 4.206
1/10-260-210-2/25 |  |  | ПРОВОЛОКА СТАЛЬНАЯ НИЗКОУГЛЕРОДИСТАЯ ОБЩЕГО НАЗНАЧЕНИЯ ТЕРМИЧЕСКИ ОБРАБОТАННАЯ, БЕЗ ПОКРЫТИЯ (СВЕТЛАЯ И ЧЕРНАЯ), ДИАМЕТРОМ 1,1 ММ | Т | 0.21717
2 |  |  | Строительные изделия и конструкции
2/10 |  |  | Арматурные заготовки и изделия стальные для монолитных железобетонных конструкций
2/10-35 |  |  | Детали закладные стальные
2/10-35/10 |  |  | ДЕТАЛИ ЗАКЛАДНЫЕ, ИЗГОТОВЛЕННЫЕ БЕЗ ПРИМЕНЕНИЯ СВАРКИ, ГНУТЬЯ, СВЕРЛЕНИЯ (ПРОБИВКИ) ОТВЕРСТИЙ, ПОСТАВЛЯЕМЫЕ ОТДЕЛЬНО | Т | 0.006443
4 |  |  | Железобетонные и бетонные изделия и конструкции (в т.ч. типовые), керамические изделия, нерудные материалы, бетоны и растворы
4/1 |  |  | Конструкции и изделия бетонные и железобетонные. керамические изделия. нерудные материалы. товарные бетоны и растворы
4/1-4 |  |  | Бетоны, растворы, смеси асфальтобетонные
4/1-4-10-20-10/80 |  |  | БЕТОН ТЯЖЕЛЫЙ С КРУПНОСТЬЮ ЗАПОЛНИТЕЛЯ 10 ММ И МЕНЕЕ, КЛАССА С22/27,5 (В27,5) | М3 | 0.10859
4/1-4-10-20-20/90 |  |  | БЕТОН ТЯЖЕЛЫЙ С КРУПНОСТЬЮ ЗАПОЛНИТЕЛЯ БОЛЕЕ 5 ДО 20 ММ, КЛАССА С25/30 (В30) | М3 | 244.9195
5 |  |  | Материалы для монтажных и специальных строительных работ
5/20 |  |  | Изделия для прокладки кабельных сетей
5/20-20 |  |  | Пластиковые системы для прокладки кабеля
5/20-20-3-1/3 |  |  | ТРУБА ГЛАДКАЯ ЖЕСТКАЯ ПВХ, ДИАМЕТР 25 ММ | М | 214.1538
Ж2-40-40-30 | КАРКАС. ЖЕЛЕЗОБЕТОННЫЙ (КОЛОННЫ). ИСКЛЮЧАЕТСЯ ИЗ СМЕТЫ 1015 | М3 -18,01
1-1 |  |  | ЗАТРАТЫ ТРУДА РАБОЧИХ | ЧЕЛ.Ч | -160.1816
1-3 |  |  | ЗАТРАТЫ ТРУДА МАШИНИСТОВ | ЧЕЛ.-Ч | -41.8498
М021244* |  |  | КРАНЫ НА ГУСЕНИЧНОМ ХОДУ ПРИ РАБОТЕ НА ДРУГИХ ВИДАХ СТРОИТЕЛЬСТВА, 25 Т | МАШ.Ч | -41.8498
М040502 |  |  | УСТАНОВКИ ДЛЯ СВАРКИ РУЧНОЙ ДУГОВОЙ (ПОСТОЯННОГО ТОКА) | МАШ.Ч | -11.3174
М110101* |  |  | БАДЬИ ЕМКОСТЬЮ 2 М3 | МАШ.Ч | -11.5642
М111100 |  |  | ВИБРАТОР ГЛУБИННЫЙ | МАШ.Ч | -9.005
М330302* |  |  | МАШИНЫ ШЛИФОВАЛЬНЫЕ УГЛОВЫЕ | МАШ.Ч | -0.15677
М331451 |  |  | ПЕРФОРАТОРЫ ЭЛЕКТРИЧЕСКИЕ | МАШ.Ч | -0.1061
1 |  |  | Материалы для строительных работ
1/10 |  |  | Материалы для строительных работ общего назначения
1/10-100 |  |  | Древесно-листовые материалы
1/10-100-40/САМ-КОЛ |  |  | АМОРТИЗАЦИЯ ОПАЛУБКИ КОЛОНН | М2 | -117.8929
1/10-130 |  |  | Мастики, герметики, смолы, смазки, эмульсии
1/10-130-30/103 |  |  | СМАЗКА СОЛИДОЛ ЖИРОВОЙ (СОЛИДОЛ-Ж) | Т | -0.0075
1/10-140 |  |  | Электроды, прутки винипластовые, проволока сварочные
1/10-140-40/110 |  |  | ЭЛЕКТРОДЫ ТИПА Э46 ДИАМЕТРОМ 4 ММ | Т | -0.000236
1/10-160 |  |  | Пленки, полотна, ткани разные
1/10-160-10/190 |  |  | ПЛЕНКА ПОЛИЭТИЛЕНОВАЯ ПЕРВОГО СОРТА, ТОЛЩИНОЙ 0,2 ММ | М2 | -6.1324
1/10-170 |  |  | Оснастка технологическая и инструментальная
1/10-170-2/40 |  |  | КРУГ НА БАКЕЛИТЕ УСИЛЕННОМ ОТРЕЗНОЙ 230 Х 2 Х 22 ДЛЯ РЕЗКИ МЕТАЛЛА | ШТ. | -0.13822
1/10-170-10/С101-86726-39Ж |  |  | СВЕРЛА С SDS PLUS ХВОСТОВИКОМ (НАКОНЕЧНИК ИЗ ТВЕРДОСПЛАВНОЙ СТАЛИ) (ПО БЕТОНУ), ДИАМЕТРОМ 12 ММ, ДЛИНОЙ 210 ММ | ШТ. | -1.2025
1/10-260 |  |  | Металлопрокат и металлоизделия (за исключением металлоизделий части 2)
1/10-260-1-1/3 |  |  | СТАЛЬ АРМАТУРНАЯ ГОРЯЧЕКАТАНАЯ ГЛАДКАЯ ДЛЯ ЖЕЛЕЗОБЕТОННЫХ КОНСТРУКЦИЙ, КЛАССА S240 (А240), ДИАМЕТРОМ 10 ММ | Т | -0.017684
1/10-260-1-15/6 |  |  | СТАЛЬ АРМАТУРНАЯ ГОРЯЧЕКАТАНАЯ ПЕРИОДИЧЕСКОГО ПРОФИЛЯ ДЛЯ ЖЕЛЕЗОБЕТОННЫХ КОНСТРУКЦИЙ, КЛАССА S500, ДИАМЕТРОМ 12 ММ | Т | -0.020041
1/10-260-210-2/29 |  |  | ПРОВОЛОКА СТАЛЬНАЯ НИЗКОУГЛЕРОДИСТАЯ ОБЩЕГО НАЗНАЧЕНИЯ ТЕРМИЧЕСКИ ОБРАБОТАННАЯ, БЕЗ ПОКРЫТИЯ (СВЕТЛАЯ И ЧЕРНАЯ), ДИАМЕТРОМ 1,6 ММ | Т | -0.012427
2 |  |  | Строительные изделия и конструкции
2/10 |  |  | Арматурные заготовки и изделия стальные для монолитных железобетонных конструкций
2/10-25 |  |  | Заготовки из горячекатаной арматурной стали периодического профиля класса S500(Aт500С)
2/10-25/5 |  |  | ЗАГОТОВКИ ИЗ ГОРЯЧЕКАТАНОЙ АРМАТУРНОЙ СТАЛИ ПЕРИОДИЧЕСКОГО ПРОФИЛЯ КЛАССА S500(AТ500С) ДИАМЕТРОМ 10 ММ | Т | -0.3315
2/10-25/25 |  |  | ЗАГОТОВКИ ИЗ ГОРЯЧЕКАТАНОЙ АРМАТУРНОЙ СТАЛИ ПЕРИОДИЧЕСКОГО ПРОФИЛЯ КЛАССА S500(AТ500С) ДИАМЕТРОМ 20-22 ММ | Т | -0.3152
2/10-25/30 |  |  | ЗАГОТОВКИ ИЗ ГОРЯЧЕКАТАНОЙ АРМАТУРНОЙ СТАЛИ ПЕРИОДИЧЕСКОГО ПРОФИЛЯ КЛАССА S500(AТ500С) ДИАМЕТРОМ 25-28 ММ | Т | -1.4244
4 |  |  | Железобетонные и бетонные изделия и конструкции (в т.ч. типовые), керамические изделия, нерудные материалы, бетоны и растворы
4/1 |  |  | Конструкции и изделия бетонные и железобетонные. керамические изделия. нерудные материалы. товарные бетоны и растворы
4/1-4 |  |  | Бетоны, растворы, смеси асфальтобетонные
4/1-4-10-20-20/90 |  |  | БЕТОН ТЯЖЕЛЫЙ С КРУПНОСТЬЮ ЗАПОЛНИТЕЛЯ БОЛЕЕ 5 ДО 20 ММ, КЛАССА С25/30 (В30) | М3 | -18.2802
Ж2-40-40-30 | КАРКАС. ЖЕЛЕЗОБЕТОННЫЙ (КОЛОННЫ). ДОБАВЛЯЕТСЯ К СМЕТЕ 1015 | М3 18,01
1-1 |  |  | ЗАТРАТЫ ТРУДА РАБОЧИХ | ЧЕЛ.Ч | 100.1549
1-3 |  |  | ЗАТРАТЫ ТРУДА МАШИНИСТОВ | ЧЕЛ.-Ч | 31.0092
М021244* |  |  | КРАНЫ НА ГУСЕНИЧНОМ ХОДУ ПРИ РАБОТЕ НА ДРУГИХ ВИДАХ СТРОИТЕЛЬСТВА, 25 Т | МАШ.Ч | 30.9974
М040502 |  |  | УСТАНОВКИ ДЛЯ СВАРКИ РУЧНОЙ ДУГОВОЙ (ПОСТОЯННОГО ТОКА) | МАШ.Ч | 1.8391
М110101* |  |  | БАДЬИ ЕМКОСТЬЮ 2 М3 | МАШ.Ч | 9.1689
М111100 |  |  | ВИБРАТОР ГЛУБИННЫЙ | МАШ.Ч | 6.6097
М330302* |  |  | МАШИНЫ ШЛИФОВАЛЬНЫЕ УГЛОВЫЕ | МАШ.Ч | 0.020711
М331451 |  |  | ПЕРФОРАТОРЫ ЭЛЕКТРИЧЕСКИЕ | МАШ.Ч | 2.2399
М331617 |  |  | СРЕДСТВА МАЛОЙ МЕХАНИЗАЦИИ | МАШ.Ч | 0.011789
1 |  |  | Материалы для строительных работ
1/10 |  |  | Материалы для строительных работ общего назначения
1/10-100 |  |  | Древесно-листовые материалы
1/10-100-40/САМ-КОЛ |  |  | АМОРТИЗАЦИЯ ОПАЛУБКИ КОЛОНН | М2 | 117.8929
1/10-130 |  |  | Мастики, герметики, смолы, смазки, эмульсии
1/10-130-30/103 |  |  | СМАЗКА СОЛИДОЛ ЖИРОВОЙ (СОЛИДОЛ-Ж) | Т | 0.0075
1/10-140 |  |  | Электроды, прутки винипластовые, проволока сварочные
1/10-140-40/95 |  |  | ЭЛЕКТРОДЫ ТИПА Э42 ДИАМЕТРОМ 4 ММ | Т | 7e-05
1/10-160 |  |  | Пленки, полотна, ткани разные
1/10-160-10/190 |  |  | ПЛЕНКА ПОЛИЭТИЛЕНОВАЯ ПЕРВОГО СОРТА, ТОЛЩИНОЙ 0,2 ММ | М2 | 1.0374
1/10-170 |  |  | Оснастка технологическая и инструментальная
1/10-170-2/50 |  |  | КРУГ НА БАКЕЛИТЕ УСИЛЕННОМ ОТРЕЗНОЙ 125 Х 1,6 Х 22 ДЛЯ РЕЗКИ МЕТАЛЛА | ШТ. | 0.082844
1/10-170-10/225 |  |  | СВЕРЛА С SDS PLUS ХВОСТОВИКОМ (НАКОНЕЧНИК ИЗ ТВЕРДОСПЛАВНОЙ СТАЛИ) (ПО БЕТОНУ), ДИАМЕТРОМ 18-20 ММ, ДЛИНОЙ 250-315 ММ | ШТ. | 0.55408
1/10-240 |  |  | Метизы и крепежные изделия
1/10-240-10-10/С101-10110-Ж |  |  | БОЛТЫ СТРОИТЕЛЬНЫЕ С ГАЙКАМИ И ШАЙБАМИ | Т | 0.0009
1/10-240-35/С110-17507-С |  |  | ФИКСАТОРЫ | ШТ | 70.4174
1/10-260 |  |  | Металлопрокат и металлоизделия (за исключением металлоизделий части 2)
1/10-260-1-1/3 |  |  | СТАЛЬ АРМАТУРНАЯ ГОРЯЧЕКАТАНАЯ ГЛАДКАЯ ДЛЯ ЖЕЛЕЗОБЕТОННЫХ КОНСТРУКЦИЙ, КЛАССА S240 (А240), ДИАМЕТРОМ 10 ММ | Т | 0.005977
1/10-260-210-2/29 |  |  | ПРОВОЛОКА СТАЛЬНАЯ НИЗКОУГЛЕРОДИСТАЯ ОБЩЕГО НАЗНАЧЕНИЯ ТЕРМИЧЕСКИ ОБРАБОТАННАЯ, БЕЗ ПОКРЫТИЯ (СВЕТЛАЯ И ЧЕРНАЯ), ДИАМЕТРОМ 1,6 ММ | Т | 0.000538
2 |  |  | Строительные изделия и конструкции
2/10 |  |  | Арматурные заготовки и изделия стальные для монолитных железобетонных конструкций
2/10-25 |  |  | Заготовки из горячекатаной арматурной стали периодического профиля класса S500(Aт500С)
2/10-25/5 |  |  | ЗАГОТОВКИ ИЗ ГОРЯЧЕКАТАНОЙ АРМАТУРНОЙ СТАЛИ ПЕРИОДИЧЕСКОГО ПРОФИЛЯ КЛАССА S500(AТ500С) ДИАМЕТРОМ 10 ММ | Т | 0.3315
2/10-25/25 |  |  | ЗАГОТОВКИ ИЗ ГОРЯЧЕКАТАНОЙ АРМАТУРНОЙ СТАЛИ ПЕРИОДИЧЕСКОГО ПРОФИЛЯ КЛАССА S500(AТ500С) ДИАМЕТРОМ 20-22 ММ | Т | 0.3152
2/10-25/30 |  |  | ЗАГОТОВКИ ИЗ ГОРЯЧЕКАТАНОЙ АРМАТУРНОЙ СТАЛИ ПЕРИОДИЧЕСКОГО ПРОФИЛЯ КЛАССА S500(AТ500С) ДИАМЕТРОМ 25-28 ММ | Т | 1.4244
4 |  |  | Железобетонные и бетонные изделия и конструкции (в т.ч. типовые), керамические изделия, нерудные материалы, бетоны и растворы
4/1 |  |  | Конструкции и изделия бетонные и железобетонные. керамические изделия. нерудные материалы. товарные бетоны и растворы
4/1-4 |  |  | Бетоны, растворы, смеси асфальтобетонные
4/1-4-10-20-20/90 |  |  | БЕТОН ТЯЖЕЛЫЙ С КРУПНОСТЬЮ ЗАПОЛНИТЕЛЯ БОЛЕЕ 5 ДО 20 ММ, КЛАССА С25/30 (В30) | М3 | 18.2802
4/1-4-20-20-10-20/10 |  |  | РАСТВОРЫ КЛАДОЧНЫЕ ТЯЖЕЛЫЕ ЦЕМЕНТНЫЕ, МАРКИ 100 | М3 | 0.004716
Ж2-60 | ДЕФОРМАЦИОННЫЕ ШВЫ ПЕРЕКРЫТИЙ (КЖ Л.2) | М2 30,29
1-1 |  |  | ЗАТРАТЫ ТРУДА РАБОЧИХ | ЧЕЛ.Ч | 75.8482
1-3 |  |  | ЗАТРАТЫ ТРУДА МАШИНИСТОВ | ЧЕЛ.-Ч | 0.53344
М020129* |  |  | КРАНЫ БАШЕННЫЕ ПРИ РАБОТЕ НА ДРУГИХ ВИДАХ СТРОИТЕЛЬСТВА, 8 Т | МАШ.Ч | 0.22032
М030101 |  |  | АВТОПОГРУЗЧИКИ 5 Т | МАШ.Ч | 0.22032
М030401 |  |  | ЛЕБЕДКИ ЭЛЕКТРИЧЕСКИЕ ТЯГОВЫМ УСИЛИЕМ ДО 5,79 (0,59) КН (Т) | МАШ.Ч | 0.31199
М031911 |  |  | ЛЮЛЬКИ ДВУХМЕСТНЫЕ ЭЛЕКТРИЧЕСКИЕ | МАШ.Ч | 4.0621
М134041 |  |  | ШУРУПОВЕРТ | МАШ.Ч | 0.8148
М331451 |  |  | ПЕРФОРАТОРЫ ЭЛЕКТРИЧЕСКИЕ | МАШ.Ч | 4.1649
М331615* |  |  | ДРЕЛИ ЭЛЕКТРИЧЕСКИЕ | МАШ.Ч | 1.3237
М331617 |  |  | СРЕДСТВА МАЛОЙ МЕХАНИЗАЦИИ | МАШ.Ч | 0.092803
1 |  |  | Материалы для строительных работ
1/10 |  |  | Материалы для строительных работ общего назначения
1/10-120 |  |  | Материалы, изделия и конструкции для теплоизоляционных работ
1/10-120-10-10/23 |  |  | ПЛИТЫ ТЕПЛОИЗОЛЯЦИОННЫЕ ИЗ МИНЕРАЛЬНОЙ ВАТЫ ПТМ СТБ 1995-2009-Т4-DS(TН)1-WS1 (ПЛОТНОСТЬ 50 КГ/М3) БЕЛТЕП МАРКИ ЛАЙТ | М3 | 0.5508
1/10-120-220-70/22 |  |  | СТЕКЛОСЕТКА ССШ-160(100) | М2 | 39.377
1/10-130 |  |  | Мастики, герметики, смолы, смазки, эмульсии
1/10-130-5/234 |  |  | МАСТИКА КЛЕЯЩАЯ КАУЧУКОВАЯ МАРКИ КН-3 | Т | 0.017901
1/10-170 |  |  | Оснастка технологическая и инструментальная
1/10-170-10/135 |  |  | СВЕРЛА С SDS PLUS ХВОСТОВИКОМ (НАКОНЕЧНИК ИЗ ТВЕРДОСПЛАВНОЙ СТАЛИ) (ПО БЕТОНУ), ДИАМЕТРОМ 8-10 ММ, ДЛИНОЙ 260 (265) ММ | ШТ. | 0.3029
1/10-230 |  |  | Материалы для отделочных работ
1/10-230-60-35/61 |  |  | СОСТАВ КЛЕЕВОЙ ПОЛИМИНЕРАЛЬНЫЙ ДЛЯ НАКЛЕИВАНИЯ ТЕПЛОИЗОЛЯЦИОННЫХ МАТЕРИАЛОВ И АРМИРУЮЩЕЙ СЕТКИ (КС), ОДНОКОМПОНЕНТНЫЙ (1) | Т | 0.1818
1/10-235 |  |  | Изделия герметизирующие, уплотняющие, изолирующие
1/10-235-5/С101-21602-А |  |  | ПРОКЛАДКИ РЕЗИНОВЫЕ ПОРИСТЫЕ УПЛОТНЯЮЩИЕ ГЕРНИТОВЫЙ ШНУР ДИАМЕТРОМ 50 ММ (ПО ТИПУ ВИЛАТЕРМ) | КГ | 64.719
1/10-260 |  |  | Металлопрокат и металлоизделия (за исключением металлоизделий части 2)
1/10-260-50-5/21 |  |  | СТАЛЬ ТОНКОЛИСТОВАЯ ОЦИНКОВАННАЯ УГЛЕРОДИСТАЯ ТОЛЩИНОЙ 0,8 ММ | КГ | 199.3345
1/10-280 |  |  | Прочие материалы для строительных работ
1/10-280-20/С101-15512-А |  |  | ДЮБЕЛЬ-ГВОЗДЬ ПО ТИПУ НILTI Х-C27P8 | ШТ | 550.8
1/10-280-20/40 |  |  | ВОДА | М3 | 0.054522
2 |  |  | Строительные изделия и конструкции
2/10 |  |  | Арматурные заготовки и изделия стальные для монолитных железобетонных конструкций
2/10-35 |  |  | Детали закладные стальные
2/10-35/30 |  |  | ДЕТАЛИ ЗАКЛАДНЫЕ, ИЗГОТОВЛЕННЫЕ С ПРИМЕНЕНИЕМ СВАРКИ, ГНУТЬЯ, СВЕРЛЕНИЯ (ПРОБИВКИ) ОТВЕРСТИЙ (ПРИ НАЛИЧИИ ОДНОЙ ИЗ ЭТИХ ОПЕРАЦИЙ ИЛИ ВСЕГО ПЕРЕЧНЯ В ЛЮБЫХ СОЧЕТАНИЯХ), ПОСТАВЛЯЕМЫЕ ОТДЕЛЬНО | Т | 0.085115
СОСТАВИЛ | ______________________________ |  |  | МИХНО
| (должность) |  | (подпись) | (инициалы,фамилия)
ПРОВЕРИЛ | ______________________________ |  |  | ДЯТКО
| (должность) |  | (подпись) | (инициалы,фамилия)

## 3072-13-1022-Q0
НАИМЕНОВАНИЕ ОБЪЕКТА |  | СТРОИТЕЛЬСТВО МНОГОПРОФИЛЬНОЙ ПОЛИКЛИНИКИ В ПОС.ВОСТОЧНЫЙ.СТАДИЯ С (С УЧЕТОМ ПОСТАНОВЛЕНИЯ МА И С РБ N3 ОТ 26.01.2023Г.)
КОД ОБЪЕКТА |  | 17.060
НАИМЕНОВАНИЕ ЗДАНИЯ, СООРУЖЕНИЯ |  | СТРОИТЕЛЬСТВО МНОГОПРОФИЛЬНОЙ ПОЛИКЛИНИКИ. ВНЕСЕНИЕ ИЗМЕНЕНИЙ
ШИФР ЗДАНИЯ, СООРУЖЕНИЯ |  | 17.060.0.01
КОМПЛЕКТ ЧЕРТЕЖЕЙ |  | ПИСЬМО ЗАКАЗЧИКА N18-13/8686 ОТ 10.10.2023
ВЕДОМОСТЬ РЕСУРСОВ ДЛЯ ЛОКАЛЬНОЙ СМЕТЫ № 1022
(НОРМЫ 2022г.)
ОБЩЕСТРОИТЕЛЬНЫЕ РАБОТЫ : ФУНДАМЕНТЫ, КАРКАС, СТЕНЫ, ДЕФОРМАЦИОННЫЕ ШВЫ. КОРРЕКТИРОВКА СМЕТ 1015, 1016
П/П | ОБОСНОВАНИЕ | НАИМЕНОВАНИЕ РЕСУРСОВ | ЕД.ИЗМ. | КОЛИЧЕСТВО
1 | 2 | 3 | 4 | 5
1 | 1-1 | ЗАТРАТЫ ТРУДА РАБОЧИХ | ЧЕЛ.Ч | 3754.2535
2 | 1-3 | ЗАТРАТЫ ТРУДА МАШИНИСТОВ | ЧЕЛ.-Ч | 596.6417
3 | М020129* | КРАНЫ БАШЕННЫЕ ПРИ РАБОТЕ НА ДРУГИХ ВИДАХ СТРОИТЕЛЬСТВА, 8 Т | МАШ.Ч | 0.22032
4 | М021143 | КРАНЫ НА АВТОМОБИЛЬНОМ ХОДУ ПРИ РАБОТЕ НА ДРУГИХ ВИДАХ СТРОИТЕЛЬСТВА, 16 Т | МАШ.Ч | -235.2167
5 | М021244* | КРАНЫ НА ГУСЕНИЧНОМ ХОДУ ПРИ РАБОТЕ НА ДРУГИХ ВИДАХ СТРОИТЕЛЬСТВА, 25 Т | МАШ.Ч | 750.857
6 | М030101 | АВТОПОГРУЗЧИКИ 5 Т | МАШ.Ч | 0.35475
7 | М030401 | ЛЕБЕДКИ ЭЛЕКТРИЧЕСКИЕ ТЯГОВЫМ УСИЛИЕМ ДО 5,79 (0,59) КН (Т) | МАШ.Ч | 0.31199
8 | М031911 | ЛЮЛЬКИ ДВУХМЕСТНЫЕ ЭЛЕКТРИЧЕСКИЕ | МАШ.Ч | 4.0621
9 | М040502 | УСТАНОВКИ ДЛЯ СВАРКИ РУЧНОЙ ДУГОВОЙ (ПОСТОЯННОГО ТОКА) | МАШ.Ч | 31.629
10 | М110101* | БАДЬИ ЕМКОСТЬЮ 2 М3 | МАШ.Ч | 260.1391
11 | М110102* | БАДЬИ ЕМКОСТЬЮ 4 М3 | МАШ.Ч | 22.2387
12 | М111100 | ВИБРАТОР ГЛУБИННЫЙ | МАШ.Ч | 239.3741
13 | М111301* | ВИБРАТОР ПОВЕРХНОСТНЫЙ | МАШ.Ч | 2.4652
14 | М134041 | ШУРУПОВЕРТ | МАШ.Ч | 0.8148
15 | М330301* | МАШИНЫ ШЛИФОВАЛЬНЫЕ ЭЛЕКТРИЧЕСКИЕ | МАШ.Ч | 40.4177
16 | М330302* | МАШИНЫ ШЛИФОВАЛЬНЫЕ УГЛОВЫЕ | МАШ.Ч | 8.8644
17 | М331451 | ПЕРФОРАТОРЫ ЭЛЕКТРИЧЕСКИЕ | МАШ.Ч | 60.3499
18 | М331615* | ДРЕЛИ ЭЛЕКТРИЧЕСКИЕ | МАШ.Ч | 1.3237
19 | М331617 | СРЕДСТВА МАЛОЙ МЕХАНИЗАЦИИ | МАШ.Ч | 80.4262
| 1 | Материалы для строительных работ
| 1/10 | Материалы для строительных работ общего назначения
| 1/10-100 | Древесно-листовые материалы
20 | 1/10-100-40/САМ-КОЛ | АМОРТИЗАЦИЯ ОПАЛУБКИ КОЛОНН | М2 | 0
21 | 1/10-100-40/САМ-СТ | АМОРТИЗАЦИЯ ОПАЛУБКИ СТЕН | М2 | 1206.5
| 1/10-110 | Лесоматериалы и пиломатериалы
22 | 1/10-110-50-15/585 | ДОСКИ ОБРЕЗНЫЕ ХВОЙНЫХ ПОРОД ДЛИНОЙ 4-6,5 М, ШИРИНОЙ 75-150 ММ, ТОЛЩИНОЙ 44 ММ И БОЛЕЕ, 3 СОРТА | М3 | 0.41755
| 1/10-120 | Материалы, изделия и конструкции для теплоизоляционных работ
23 | 1/10-120-10-10/23 | ПЛИТЫ ТЕПЛОИЗОЛЯЦИОННЫЕ ИЗ МИНЕРАЛЬНОЙ ВАТЫ ПТМ СТБ 1995-2009-Т4-DS(TН)1-WS1 (ПЛОТНОСТЬ 50 КГ/М3) БЕЛТЕП МАРКИ ЛАЙТ | М3 | 0.5508
24 | 1/10-120-220-70/22 | СТЕКЛОСЕТКА ССШ-160(100) | М2 | 39.377
| 1/10-130 | Мастики, герметики, смолы, смазки, эмульсии
25 | 1/10-130-5/234 | МАСТИКА КЛЕЯЩАЯ КАУЧУКОВАЯ МАРКИ КН-3 | Т | 0.017901
26 | 1/10-130-30/103 | СМАЗКА СОЛИДОЛ ЖИРОВОЙ (СОЛИДОЛ-Ж) | Т | 0.13229
| 1/10-140 | Электроды, прутки винипластовые, проволока сварочные
27 | 1/10-140-40/95 | ЭЛЕКТРОДЫ ТИПА Э42 ДИАМЕТРОМ 4 ММ | Т | 0.004896
28 | 1/10-140-40/110 | ЭЛЕКТРОДЫ ТИПА Э46 ДИАМЕТРОМ 4 ММ | Т | -0.000236
29 | 1/10-140-40/140 | ЭЛЕКТРОДЫ ТИПА Э42 ДИАМЕТРОМ 5 ММ | Т | 0.014664
| 1/10-160 | Пленки, полотна, ткани разные
30 | 1/10-160-10/190 | ПЛЕНКА ПОЛИЭТИЛЕНОВАЯ ПЕРВОГО СОРТА, ТОЛЩИНОЙ 0,2 ММ | М2 | 229.215
| 1/10-170 | Оснастка технологическая и инструментальная
31 | 1/10-170-2/40 | КРУГ НА БАКЕЛИТЕ УСИЛЕННОМ ОТРЕЗНОЙ 230 Х 2 Х 22 ДЛЯ РЕЗКИ МЕТАЛЛА | ШТ. | -0.13822
32 | 1/10-170-2/50 | КРУГ НА БАКЕЛИТЕ УСИЛЕННОМ ОТРЕЗНОЙ 125 Х 1,6 Х 22 ДЛЯ РЕЗКИ МЕТАЛЛА | ШТ. | 2.3269
33 | 1/10-170-10/С101-86726-39Ж | СВЕРЛА С SDS PLUS ХВОСТОВИКОМ (НАКОНЕЧНИК ИЗ ТВЕРДОСПЛАВНОЙ СТАЛИ) (ПО БЕТОНУ), ДИАМЕТРОМ 12 ММ, ДЛИНОЙ 210 ММ | ШТ. | 1.0899
34 | 1/10-170-10/135 | СВЕРЛА С SDS PLUS ХВОСТОВИКОМ (НАКОНЕЧНИК ИЗ ТВЕРДОСПЛАВНОЙ СТАЛИ) (ПО БЕТОНУ), ДИАМЕТРОМ 8-10 ММ, ДЛИНОЙ 260 (265) ММ | ШТ. | 0.3029
35 | 1/10-170-10/225 | СВЕРЛА С SDS PLUS ХВОСТОВИКОМ (НАКОНЕЧНИК ИЗ ТВЕРДОСПЛАВНОЙ СТАЛИ) (ПО БЕТОНУ), ДИАМЕТРОМ 18-20 ММ, ДЛИНОЙ 250-315 ММ | ШТ. | 0.55408
| 1/10-180 | Материалы шлифовальные
36 | 1/10-180-20/64 | КРУГИ ШЛИФОВАЛЬНЫЕ ДЛЯ СПЕЦИАЛЬНЫХ МОНТАЖНЫХ РАБОТ 5П 230 Х 6 Х 22 | ШТ. | 0.4826
| 1/10-230 | Материалы для отделочных работ
37 | 1/10-230-60-35/61 | СОСТАВ КЛЕЕВОЙ ПОЛИМИНЕРАЛЬНЫЙ ДЛЯ НАКЛЕИВАНИЯ ТЕПЛОИЗОЛЯЦИОННЫХ МАТЕРИАЛОВ И АРМИРУЮЩЕЙ СЕТКИ (КС), ОДНОКОМПОНЕНТНЫЙ (1) | Т | 0.1818
| 1/10-235 | Изделия герметизирующие, уплотняющие, изолирующие
38 | 1/10-235-5/С101-21602-А | ПРОКЛАДКИ РЕЗИНОВЫЕ ПОРИСТЫЕ УПЛОТНЯЮЩИЕ ГЕРНИТОВЫЙ ШНУР ДИАМЕТРОМ 50 ММ (ПО ТИПУ ВИЛАТЕРМ) | КГ | 64.719
| 1/10-240 | Метизы и крепежные изделия
39 | 1/10-240-10-10/С101-10110-Ж | БОЛТЫ СТРОИТЕЛЬНЫЕ С ГАЙКАМИ И ШАЙБАМИ | Т | 0.0009
40 | 1/10-240-25-35/240 | ГВОЗДИ СТРОИТЕЛЬНЫЕ | КГ | 2.786
41 | 1/10-240-35/С110-17507-С | ФИКСАТОРЫ | ШТ | 1949.3481
| 1/10-260 | Металлопрокат и металлоизделия (за исключением металлоизделий части 2)
42 | 1/10-260-1-1/2 | СТАЛЬ АРМАТУРНАЯ ГОРЯЧЕКАТАНАЯ ГЛАДКАЯ ДЛЯ ЖЕЛЕЗОБЕТОННЫХ КОНСТРУКЦИЙ, КЛАССА S240 (А240), ДИАМЕТРОМ 8 ММ | Т | 0.3507
43 | 1/10-260-1-1/3 | СТАЛЬ АРМАТУРНАЯ ГОРЯЧЕКАТАНАЯ ГЛАДКАЯ ДЛЯ ЖЕЛЕЗОБЕТОННЫХ КОНСТРУКЦИЙ, КЛАССА S240 (А240), ДИАМЕТРОМ 10 ММ | Т | 0.032934
44 | 1/10-260-1-15/6 | СТАЛЬ АРМАТУРНАЯ ГОРЯЧЕКАТАНАЯ ПЕРИОДИЧЕСКОГО ПРОФИЛЯ ДЛЯ ЖЕЛЕЗОБЕТОННЫХ КОНСТРУКЦИЙ, КЛАССА S500, ДИАМЕТРОМ 12 ММ | Т | 16.188
45 | 1/10-260-1-15/7 | СТАЛЬ АРМАТУРНАЯ ГОРЯЧЕКАТАНАЯ ПЕРИОДИЧЕСКОГО ПРОФИЛЯ ДЛЯ ЖЕЛЕЗОБЕТОННЫХ КОНСТРУКЦИЙ, КЛАССА S500, ДИАМЕТРОМ 14 ММ | Т | 0.9704
46 | 1/10-260-1-15/8 | СТАЛЬ АРМАТУРНАЯ ГОРЯЧЕКАТАНАЯ ПЕРИОДИЧЕСКОГО ПРОФИЛЯ ДЛЯ ЖЕЛЕЗОБЕТОННЫХ КОНСТРУКЦИЙ, КЛАССА S500, ДИАМЕТРОМ 16 ММ | Т | 4.206
47 | 1/10-260-50-5/21 | СТАЛЬ ТОНКОЛИСТОВАЯ ОЦИНКОВАННАЯ УГЛЕРОДИСТАЯ ТОЛЩИНОЙ 0,8 ММ | КГ | 199.3345
48 | 1/10-260-210-2/25 | ПРОВОЛОКА СТАЛЬНАЯ НИЗКОУГЛЕРОДИСТАЯ ОБЩЕГО НАЗНАЧЕНИЯ ТЕРМИЧЕСКИ ОБРАБОТАННАЯ, БЕЗ ПОКРЫТИЯ (СВЕТЛАЯ И ЧЕРНАЯ), ДИАМЕТРОМ 1,1 ММ | Т | 0.21717
49 | 1/10-260-210-2/29 | ПРОВОЛОКА СТАЛЬНАЯ НИЗКОУГЛЕРОДИСТАЯ ОБЩЕГО НАЗНАЧЕНИЯ ТЕРМИЧЕСКИ ОБРАБОТАННАЯ, БЕЗ ПОКРЫТИЯ (СВЕТЛАЯ И ЧЕРНАЯ), ДИАМЕТРОМ 1,6 ММ | Т | -0.011888
| 1/10-280 | Прочие материалы для строительных работ
50 | 1/10-280-20/С101-15512-А | ДЮБЕЛЬ-ГВОЗДЬ ПО ТИПУ НILTI Х-C27P8 | ШТ | 550.8
51 | 1/10-280-20/40 | ВОДА | М3 | 0.82814
| 2 | Строительные изделия и конструкции
| 2/10 | Арматурные заготовки и изделия стальные для монолитных железобетонных конструкций
| 2/10-10 | Заготовки из горячекатаной арматурной гладкой стали класса S240(A240)
52 | 2/10-10/5 | ЗАГОТОВКИ ИЗ ГОРЯЧЕКАТАНОЙ АРМАТУРНОЙ ГЛАДКОЙ СТАЛИ КЛАССА S240(A240) ДИАМЕТРОМ 6 ММ | Т | 0
53 | 2/10-10/10 | ЗАГОТОВКИ ИЗ ГОРЯЧЕКАТАНОЙ АРМАТУРНОЙ ГЛАДКОЙ СТАЛИ КЛАССА S240(A240) ДИАМЕТРОМ 8 ММ | Т | 0
54 | 2/10-10/15 | ЗАГОТОВКИ ИЗ ГОРЯЧЕКАТАНОЙ АРМАТУРНОЙ ГЛАДКОЙ СТАЛИ КЛАССА S240(A240) ДИАМЕТРОМ 10 ММ | Т | 0
| 2/10-25 | Заготовки из горячекатаной арматурной стали периодического профиля класса S500(Aт500С)
55 | 2/10-25/5 | ЗАГОТОВКИ ИЗ ГОРЯЧЕКАТАНОЙ АРМАТУРНОЙ СТАЛИ ПЕРИОДИЧЕСКОГО ПРОФИЛЯ КЛАССА S500(AТ500С) ДИАМЕТРОМ 10 ММ | Т | 0
56 | 2/10-25/10 | ЗАГОТОВКИ ИЗ ГОРЯЧЕКАТАНОЙ АРМАТУРНОЙ СТАЛИ ПЕРИОДИЧЕСКОГО ПРОФИЛЯ КЛАССА S500(AТ500С) ДИАМЕТРОМ 12 ММ | Т | -0.0902
57 | 2/10-25/15 | ЗАГОТОВКИ ИЗ ГОРЯЧЕКАТАНОЙ АРМАТУРНОЙ СТАЛИ ПЕРИОДИЧЕСКОГО ПРОФИЛЯ КЛАССА S500(AТ500С) ДИАМЕТРОМ 14 ММ | Т | 0
58 | 2/10-25/20 | ЗАГОТОВКИ ИЗ ГОРЯЧЕКАТАНОЙ АРМАТУРНОЙ СТАЛИ ПЕРИОДИЧЕСКОГО ПРОФИЛЯ КЛАССА S500(AТ500С) ДИАМЕТРОМ 16-18 ММ | Т | -0.0001
59 | 2/10-25/25 | ЗАГОТОВКИ ИЗ ГОРЯЧЕКАТАНОЙ АРМАТУРНОЙ СТАЛИ ПЕРИОДИЧЕСКОГО ПРОФИЛЯ КЛАССА S500(AТ500С) ДИАМЕТРОМ 20-22 ММ | Т | 0
60 | 2/10-25/30 | ЗАГОТОВКИ ИЗ ГОРЯЧЕКАТАНОЙ АРМАТУРНОЙ СТАЛИ ПЕРИОДИЧЕСКОГО ПРОФИЛЯ КЛАССА S500(AТ500С) ДИАМЕТРОМ 25-28 ММ | Т | 0
61 | 2/10-25/35 | ЗАГОТОВКИ ИЗ ГОРЯЧЕКАТАНОЙ АРМАТУРНОЙ СТАЛИ ПЕРИОДИЧЕСКОГО ПРОФИЛЯ КЛАССА S500(AТ500С) ДИАМЕТРОМ 32-40 ММ | Т | 0
| 2/10-35 | Детали закладные стальные
62 | 2/10-35/10 | ДЕТАЛИ ЗАКЛАДНЫЕ, ИЗГОТОВЛЕННЫЕ БЕЗ ПРИМЕНЕНИЯ СВАРКИ, ГНУТЬЯ, СВЕРЛЕНИЯ (ПРОБИВКИ) ОТВЕРСТИЙ, ПОСТАВЛЯЕМЫЕ ОТДЕЛЬНО | Т | 0.006443
63 | 2/10-35/30 | ДЕТАЛИ ЗАКЛАДНЫЕ, ИЗГОТОВЛЕННЫЕ С ПРИМЕНЕНИЕМ СВАРКИ, ГНУТЬЯ, СВЕРЛЕНИЯ (ПРОБИВКИ) ОТВЕРСТИЙ (ПРИ НАЛИЧИИ ОДНОЙ ИЗ ЭТИХ ОПЕРАЦИЙ ИЛИ ВСЕГО ПЕРЕЧНЯ В ЛЮБЫХ СОЧЕТАНИЯХ), ПОСТАВЛЯЕМЫЕ ОТДЕЛЬНО | Т | 0.085115
| 2/10-40 | Каркасы арматурные
64 | 2/10-40/30 | КАРКАСЫ АРМАТУРНЫЕ СТАЛЬНЫЕ ПРОСТРАНСТВЕННЫЕ | Т | -0.1358
| 2/10-45 | Заготовки из проволоки из низкоуглеродистой стали холоднотянутой для армирования железобетонных конструкций
65 | 2/10-45/10 | ЗАГОТОВКИ ИЗ ПРОВОЛОКИ ИЗ НИЗКОУГЛЕРОДИСТОЙ СТАЛИ ХОЛОДНОТЯНУТОЙ ПЕРИОДИЧЕСКОГО ПРОФИЛЯ КЛАССА ВР-I ДЛЯ АРМИРОВАНИЯ ЖЕЛЕЗОБЕТОННЫХ КОНСТРУКЦИЙ ДИАМЕТРОМ 4 ММ | Т | 0.016709
| 2/10-50 | Сетка арматурная
66 | 2/10-50/12 | СЕТКА АРМАТУРНАЯ СВАРНАЯ ДЛЯ ЖЕЛЕЗОБЕТОННЫХ КОНСТРУКЦИЙ ИЗ СТАЛИ КЛАССА S500 | Т | 5.4241
| 2/50 | Изделия и конструкции деревянные
| 2/50-35 | Прочие изделия и конструкции деревянные
67 | 2/50-35-10/5 | ЩИТЫ ИЗ ДОСОК ХВОЙНЫХ ПОРОД, ТОЛЩИНОЙ 25 ММ | М2 | 36.7976
68 | 2/50-35-10/10 | ЩИТЫ ИЗ ДОСОК ХВОЙНЫХ ПОРОД, ТОЛЩИНОЙ 40 ММ | М2 | 0
| 4 | Железобетонные и бетонные изделия и конструкции (в т.ч. типовые), керамические изделия, нерудные материалы, бетоны и растворы
| 4/1 | Конструкции и изделия бетонные и железобетонные. керамические изделия. нерудные материалы. товарные бетоны и растворы
| 4/1-4 | Бетоны, растворы, смеси асфальтобетонные
69 | 4/1-4-10-20-10/80 | БЕТОН ТЯЖЕЛЫЙ С КРУПНОСТЬЮ ЗАПОЛНИТЕЛЯ 10 ММ И МЕНЕЕ, КЛАССА С22/27,5 (В27,5) | М3 | 0.10859
70 | 4/1-4-10-20-20/90 | БЕТОН ТЯЖЕЛЫЙ С КРУПНОСТЬЮ ЗАПОЛНИТЕЛЯ БОЛЕЕ 5 ДО 20 ММ, КЛАССА С25/30 (В30) | М3 | -285.0932
71 | 4/1-4-10-20-20/100 | БЕТОНЫ ТЯЖЕЛЫЕ С КРУПНОСТЬЮ ЗАПОЛНИТЕЛЯ БОЛЕЕ 5 ДО 20 ММ, КЛАССА С8/10 (В10) | М3 | 31.1605
72 | 4/1-4-10-20-70/С414-1009-271А | БЕТОН ТЯЖЕЛЫЙ С КРУПНОСТЬЮ ЗАПОЛНИТЕЛЯ БОЛЕЕ 5 ДО 20 ММ, КЛАССА С25/30, F100 | М3 | 629.2391
73 | 4/1-4-20-20-10-20/10 | РАСТВОРЫ КЛАДОЧНЫЕ ТЯЖЕЛЫЕ ЦЕМЕНТНЫЕ, МАРКИ 100 | М3 | 0.004716
| 5 | Материалы для монтажных и специальных строительных работ
| 5/20 | Изделия для прокладки кабельных сетей
| 5/20-20 | Пластиковые системы для прокладки кабеля
74 | 5/20-20-3-1/3 | ТРУБА ГЛАДКАЯ ЖЕСТКАЯ ПВХ, ДИАМЕТР 25 ММ | М | 214.1538
| СОСТАВИЛ | ____________________ |  | МИХНО
|  | (должность) | (подпись) | (инициалы,фамилия)
| ПРОВЕРИЛ | ____________________ |  | ДЯТКО
|  | (должность) | (подпись) | (инициалы,фамилия)

## 3072-13-1022-T3
РАЗРАБОТЧИК |  | RSTC.smeta версия 22.7
|  |  |  | ШИФР | 17.060
СТРОИТЕЛЬСТВО МНОГОПРОФИЛЬНОЙ ПОЛИКЛИНИКИ В ПОС.ВОСТОЧНЫЙ.СТАДИЯ С (С УЧЕТОМ ПОСТАНОВЛЕНИЯ МА И С РБ N3 ОТ 26.01.2023Г.)
РАБОЧАЯ ДОКУМЕНТАЦИЯ
СМЕТНАЯ ДОКУМЕНТАЦИЯ
ТИТУЛЬНЫЙ ЛИСТ ДЛЯ ЛОКАЛЬНОЙ СМЕТЫ (ЛОКАЛЬНОГО СМЕТНОГО РАСЧЕТА) № 1022
СМЕТНАЯ СТОИМОСТЬ В ЦЕНАХ НА 1 НОЯБРЯ 2022г.
253,843 ТЫС.РУБ
ЗАКАЗЧИК |  | УП "УКС МИНГОРИСПОЛКОМА"
МИНСК-2025

## 3072-13-1023-S0
НАИМЕНОВАНИЕ ОБЪЕКТА |  | СТРОИТЕЛЬСТВО МНОГОПРОФИЛЬНОЙ ПОЛИКЛИНИКИ В ПОС.ВОСТОЧНЫЙ.СТАДИЯ С (С УЧЕТОМ ПОСТАНОВЛЕНИЯ МА И С РБ N3 ОТ 26.01.2023Г.)
КОД ОБЪЕКТА |  | 17.060
НАИМЕНОВАНИЕ ЗДАНИЯ, СООРУЖЕНИЯ |  | СТРОИТЕЛЬСТВО МНОГОПРОФИЛЬНОЙ ПОЛИКЛИНИКИ. ВНЕСЕНИЕ ИЗМЕНЕНИЙ
ШИФР ЗДАНИЯ, СООРУЖЕНИЯ |  | 17.060.0.01
КОМПЛЕКТ ЧЕРТЕЖЕЙ |  | КЖ ИЗМ.6,7
ЛОКАЛЬНАЯ СМЕТА (ЛОКАЛЬНЫЙ СМЕТНЫЙ РАСЧЕТ) № 1023
(НОРМЫ 2022г.)
ОБЩЕСТРОИТЕЛЬНЫЕ РАБОТЫ : ЭЛЕМЕНТЫ ЛЕСТНИЦ В ОСЯХ Н-М,15-14; Д-Г, 15-14; ЛЕСТНИЦЫ В ОСЯХ Е-Ж, 5-6; КРЕПЛЕНИЕ НАПРАВЛЯЮЩИХ ДЛЯ ВОЗДУХОВОДОВ; КОРРЕКТИРОВКА ЛС1015, 1020
СОСТАВЛЕНА В ЦЕНАХ НА 1 НОЯБРЯ 2022г. | [8 empty] | СТОИМОСТЬ 12,35 ТЫС.РУБ.
№ п/п | ОБОСНОВАНИЕ | НАИМЕНОВАНИЕ РАБОТ, РЕСУРСОВ, РАСХОДОВ | ЕД.ИЗМ. КОЛИЧЕ- СТВО | СТОИМОСТЬ: ЕД.ИЗМ./ВСЕГО, РУБ.
|  |  |  | ЗАРАБОТНАЯ ПЛАТА | ЭКСПЛУАТАЦИЯ МАШИН И МЕХАНИЗМОВ |  | МАТЕРИАЛЫ, ИЗДЕЛИЯ, КОНСТРУКЦИИ (ОБОРУДОВАНИЕ, МЕБЕЛЬ, ИНВЕНТАРЬ) | ТРАНС-ПОРТ | ОБЩАЯ СТОИМОСТЬ
[5 empty] | ВСЕГО | В Т.Ч. З/П МАШИ- НИСТОВ
1 | 2 | 3 | 4 | 5 | 6 | 7 | 8 | 9 | 10
| НАЧИСЛЕНИЯ: | ОХР и ОПР/ПЛАНОВАЯ ПРИБЫЛЬ (%):Н10=65.72/69.89
1. | ПРИМЕЧАНИЕ: | К ДЛЯ ОХР И ОПР/ПЛАНОВАЯ ПРИБЫЛЬ: 1.0000/1.0000
2. | ПРИМЕЧАНИЕ: | КОЭФФИЦИЕНТ К З/П (ПОСТАНОВЛЕНИЕ N5): 1.0000
3. | ПРИМЕЧАНИЕ: | БАЗА ТЕКУЩИХ ЦЕН (ВАРИАНТ A)
| Ж2-90-10-10 | ЛЕСТНИЦЫ МОНОЛИТНЫЕ. ИСКЛЮЧИТЬ ИЗ ЛС1020
4. | ПРИМЕЧАНИЕ: | В СМЕТЕ УЧТЕНА ЗАРАБОТНАЯ ПЛАТА РАБОЧИХ-СТРОИТЕЛЕЙ И ЗАРАБОТНАЯ ПЛАТА МАШИНИСТОВ СОГЛАСНО ПОСТАНОВЛЕНИЮ МА И С N3 ОТ 26.01.2023Г.
| КОЭФФИЦИЕНТЫ: | Н4=1.1951
| КОЭФФИЦИЕНТЫ: | Н5=1.1951
5. | ПРИМЕЧАНИЕ: | ЛЕСТНИЦА В ОСЯХ Н-М, 15-14 Л.118-121
6. | 1/10-260-1-15/4 П.44 | СТАЛЬ АРМАТУРНАЯ ГОРЯЧЕКАТАНАЯ ПЕРИОДИЧЕСКОГО ПРОФИЛЯ ДЛЯ ЖЕЛЕЗОБЕТОННЫХ КОНСТРУКЦИЙ, КЛАССА S500 (А500С), ДИАМЕТРОМ 8 ММ | Т 0.0071 | - - | - - | - - | 2031.41 -14.42 | 116.20 -0.83 | 2147.61 -15.25
7. | 1/10-260-1-15/7 П.45 | СТАЛЬ АРМАТУРНАЯ ГОРЯЧЕКАТАНАЯ ПЕРИОДИЧЕСКОГО ПРОФИЛЯ ДЛЯ ЖЕЛЕЗОБЕТОННЫХ КОНСТРУКЦИЙ, КЛАССА S500, ДИАМЕТРОМ 14 ММ | Т 0.0011 | - - | - - | - - | 1721.03 -1.89 | 98.44 -0.11 | 1819.47 -2.00
8. | 1/10-260-1-15/8 П.46 | СТАЛЬ АРМАТУРНАЯ ГОРЯЧЕКАТАНАЯ ПЕРИОДИЧЕСКОГО ПРОФИЛЯ ДЛЯ ЖЕЛЕЗОБЕТОННЫХ КОНСТРУКЦИЙ, КЛАССА S500, ДИАМЕТРОМ 16 ММ | Т 0.0333 | - - | - - | - - | 1688.42 -56.22 | 96.58 -3.22 | 1785.00 -59.44
9. | ПРИМЕЧАНИЕ: | ЛЕСТНИЦА В ОСЯХ Д-Г, 15-14 Л.122-125
10. | 1/10-260-1-15/4 П.49 | СТАЛЬ АРМАТУРНАЯ ГОРЯЧЕКАТАНАЯ ПЕРИОДИЧЕСКОГО ПРОФИЛЯ ДЛЯ ЖЕЛЕЗОБЕТОННЫХ КОНСТРУКЦИЙ, КЛАССА S500 (А500С), ДИАМЕТРОМ 8 ММ | Т 0.0071 | - - | - - | - - | 2031.41 -14.42 | 116.20 -0.83 | 2147.61 -15.25
11. | 1/10-260-1-15/7 П.50 | СТАЛЬ АРМАТУРНАЯ ГОРЯЧЕКАТАНАЯ ПЕРИОДИЧЕСКОГО ПРОФИЛЯ ДЛЯ ЖЕЛЕЗОБЕТОННЫХ КОНСТРУКЦИЙ, КЛАССА S500, ДИАМЕТРОМ 14 ММ | Т 0.0011 | - - | - - | - - | 1721.03 -1.89 | 98.44 -0.11 | 1819.47 -2.00
12. | 1/10-260-1-15/8 П.51 | СТАЛЬ АРМАТУРНАЯ ГОРЯЧЕКАТАНАЯ ПЕРИОДИЧЕСКОГО ПРОФИЛЯ ДЛЯ ЖЕЛЕЗОБЕТОННЫХ КОНСТРУКЦИЙ, КЛАССА S500, ДИАМЕТРОМ 16 ММ | Т 0.0333 | - - | - - | - - | 1688.42 -56.22 | 96.58 -3.22 | 1785.00 -59.44
|  | ИТОГО ПРЯМЫЕ ЗАТРАТЫ : |  | - | - | - | -145 | -8 | -153
|  | ИТОГО ПО ПТМ | [6 empty] | -153
| Ж2-90-10-10 | ЭЛЕМЕНТЫ ЛЕСТНИЦ МОНОЛИТНЫХ В ОСЯХ Н-М, 15-14; Д-Г, 15-14; ЛЕСТНИЦА В ОСЯХ Е-Ж,5-6 (КЖ ИЗМ.6 Л.121, 125, 129)
13. | ПРИМЕЧАНИЕ: | ЭЛЕМЕНТЫ ЛЕСТНИЦ В ОСЯХ Н-М, 15-14 (КЖ ИЗМ.6 Л.121)
14. | Е6-11-7 (Н10) | УСТАНОВКА ЗАКЛАДНЫХ ДЕТАЛЕЙ ВЕСОМ ДО 4 КГ | Т 0.0015 | 2115.00 -3.17 | 17.31 -0.03 | 6.98 -0.01 | 6160.40 -9.24 | 352.86 -0.53 | 8645.57 -12.97
15. | ПРИМЕЧАНИЕ: | ЭЛЕМЕНТЫ ЛЕСТНИЦ В ОСЯХ Д-Г, 15-14 (КЖ ИЗМ.6 Л.125)
16. | Е6-11-7 (Н10) | УСТАНОВКА ЗАКЛАДНЫХ ДЕТАЛЕЙ ВЕСОМ ДО 4 КГ | Т 0.0015 | 2115.00 -3.17 | 17.31 -0.03 | 6.98 -0.01 | 6160.40 -9.24 | 352.86 -0.53 | 8645.57 -12.97
17. | ПРИМЕЧАНИЕ: | ЛЕСТНИЦА В ОСЯХ Е-Ж, 5-6 (КЖ ИЗМ.6 Л.129) ДОБАВИТЬ К ЛС1015
18. | Е6-98-1 П.288 (Н10) | МОНТАЖ ОПАЛУБКИ ИМПОРТНОГО ПРОИЗВОДСТВА ТИПА "МОДОСТР" ДЛЯ УСТРОЙСТВА МОНОЛИТНЫХ ЛЕСТНИЧНЫХ ПЛОЩАДОК И МАРШЕЙ | 100 М3 БЕТОНА 0.0806 | 3517.79 283.53 | 102.80 8.29 | 27.98 2.26 | 399.28 32.18 | 31.66 2.55 | 4051.53 326.55
19. | Е6-98-1 П.289 (Н10) Н6=1.04 | МОНТАЖ ОПАЛУБКИ ИМПОРТНОГО ПРОИЗВОДСТВА ТИПА "МОДОСТР" ДЛЯ УСТРОЙСТВА МОНОЛИТНЫХ ЛЕСТНИЧНЫХ ПЛОЩАДОК И МАРШЕЙ | 100 М3 БЕТОНА 0.0614 | 3658.51 224.63 | 102.80 6.31 | 27.98 1.72 | 399.28 24.52 | 31.66 1.94 | 4192.25 257.40
20. | 1/10-130-30/103 П.290 | СМАЗКА СОЛИДОЛ ЖИРОВОЙ (СОЛИДОЛ-Ж) | Т 0.0045 | - - | - - | - - | 3970.59 17.87 | 315.26 1.42 | 4285.85 19.29
21. | Е6-99-1 П.291 (Н10) | ДЕМОНТАЖ ОПАЛУБКИ ИМПОРТНОГО ПРОИЗВОДСТВА ТИПА "МОДОСТР" ДЛЯ УСТРОЙСТВА МОНОЛИТНЫХ ЛЕСТНИЧНЫХ ПЛОЩАДОК И МАРШЕЙ | 100 М3 БЕТОНА 0.0806 | 1743.60 140.53 | 75.26 6.07 | 27.86 2.25 | - - | - - | 1818.86 146.60
22. | Е6-99-1 П.292 (Н10) Н6=1.04 | ДЕМОНТАЖ ОПАЛУБКИ ИМПОРТНОГО ПРОИЗВОДСТВА ТИПА "МОДОСТР" ДЛЯ УСТРОЙСТВА МОНОЛИТНЫХ ЛЕСТНИЧНЫХ ПЛОЩАДОК И МАРШЕЙ | 100 М3 БЕТОНА 0.0614 | 1813.35 111.34 | 75.26 4.62 | 27.86 1.71 | - - | - - | 1888.61 115.96
23. | Е6-105-1 П.293 (Н10) | УСТРОЙСТВО МОНОЛИТНЫХ ЖЕЛЕЗОБЕТОННЫХ ЛЕСТНИЧНЫХ ПЛОЩАДОК И МАРШЕЙ В ОПАЛУБКЕ ИМПОРТНОГО ПРОИЗВОДСТВА ТИПА "МОДОСТР" | 100 М3 0.0806 | 6069.07 489.17 | 4274.49 344.52 | 1550.42 124.96 | 1560.77 125.80 | 90.88 7.32 | 11995.21 966.81
24. | Е6-105-1 П.294 (Н10) Н6=1.04 | УСТРОЙСТВО МОНОЛИТНЫХ ЖЕЛЕЗОБЕТОННЫХ ЛЕСТНИЧНЫХ ПЛОЩАДОК И МАРШЕЙ В ОПАЛУБКЕ ИМПОРТНОГО ПРОИЗВОДСТВА ТИПА "МОДОСТР" | 100 М3 0.0614 | 6311.83 387.55 | 4274.49 262.45 | 1550.42 95.20 | 1560.77 95.83 | 90.88 5.58 | 12237.97 751.41
25. | 4/1-4-10-20-20/90 П.295 | БЕТОН ТЯЖЕЛЫЙ С КРУПНОСТЬЮ ЗАПОЛНИТЕЛЯ БОЛЕЕ 5 ДО 20 ММ, КЛАССА С25/30 (В30) | М3 14.413 | - - | - - | - - | 155.01 2234.16 | 12.06 173.82 | 167.07 2407.98
26. | 1/10-240-35/С110-17507-С П.299 | ФИКСАТОРЫ | ШТ 66.047 | - - | - - | - - | 0.04 2.64 | 0.01 0.66 | 0.05 3.30
27. | 1/10-100-40/САМ-ЛЕС П.304 | АМОРТИЗАЦИЯ ОПАЛУБКИ ЛЕСТНИЦ | М3 14.2 | - - | - - | - - | 4.43 62.91 | - - | 4.43 62.91
|  | ИТОГО ПРЯМЫЕ ЗАТРАТЫ : |  | 1630 | 632 | 228 | 2577 | 192 | 5031
|  | ОХР и ОПР | [6 empty] | 1221
|  | ПЛАНОВАЯ ПРИБЫЛЬ | [6 empty] | 1299
|  | ИТОГО ПО ПТМ | [6 empty] | 7551
|  | ЗАТРАТЫ ТРУДА | [6 empty] | 179
|  | ЗАТРАТЫ ТРУДА МАШИНИСТОВ | [6 empty] | 20
| Ж2-90-90 | ЗДАНИЕ - СТРОИТЕЛЬНАЯ ЧАСТЬ. КРЕПЛЕНИЕ НАПРАВЛЯЮЩИХ ДЛЯ ВОЗДУХОВОДОВ МЕЖДУ ОСЯМИ 14-15 И Д-Ж НА ОТМ.-0,100...+23,000 (КЖ ИЗМ.7 Л.265 (НОВ.))
28. | ПРИМЕЧАНИЕ: | КРЕПЛЕНИЕ МЕЖДУ ОСЯМИ 15 И Ж =8 ШТ
29. | Е7-20-5 (Н10) | УСТАНОВКА ОПОРНЫХ УГОЛКОВ | Т СТАЛЬНЫХ ЭЛЕМЕНТОВ 0.3701 | 131.15 48.54 | 61.62 22.81 | 18.03 6.67 | 139.90 51.78 | 11.11 4.11 | 343.78 127.24
30. | 2/10-35/30 | ДЕТАЛИ ЗАКЛАДНЫЕ, ИЗГОТОВЛЕННЫЕ С ПРИМЕНЕНИЕМ СВАРКИ, ГНУТЬЯ, СВЕРЛЕНИЯ (ПРОБИВКИ) ОТВЕРСТИЙ (ПРИ НАЛИЧИИ ОДНОЙ ИЗ ЭТИХ ОПЕРАЦИЙ ИЛИ ВСЕГО ПЕРЕЧНЯ В ЛЮБЫХ СОЧЕТАНИЯХ), ПОСТАВЛЯЕМЫЕ ОТДЕЛЬНО | Т 0.3701 | - - | - - | - - | 6138.36 2271.81 | 351.11 129.95 | 6489.47 2401.75
31. | Е46-71-1 (Н10) | СВЕРЛЕНИЕ ОТВЕРСТИЙ В БЕТОННЫХ КОНСТРУКЦИЯХ НА ГЛУБИНУ 200 ММ ЭЛЕКТРОПЕРФОРАТОРОМ С ПРИМЕНЕНИЕМ СПИРАЛЬНЫХ ШНЕКОВ ДИАМЕТРОМ ОТВЕРСТИЙ ДО 20 ММ (КЖ ИЗМ.7 Л.265 П.3) | 100 ОТВЕРСТИЙ 0.96 | 183.90 176.54 | 12.02 11.54 | - - | - - | - - | 195.92 188.08
32. | Е46-71-5 (Н10) Н1=11 | НА КАЖДЫЕ 10 ММ ИЗМЕНЕНИЯ ГЛУБИНЫ СВЕРЛЕНИЯ ОТВЕРСТИЙ ДОБАВЛЯЕТСЯ ИЛИ ИСКЛЮЧАЕТСЯ К НОРМЕ 46-71-1 (ИСКЛЮЧИТЬ ДО ГЛУБИНЫ 90 ММ) | 100 ОТВЕРСТИЙ 0.96 | 99.24 -95.27 | 7.08 -6.80 | - - | - - | - - | 106.32 -102.07
33. | 1/10-170-10/105 | СВЕРЛА С SDS PLUS ХВОСТОВИКОМ (НАКОНЕЧНИК ИЗ ТВЕРДОСПЛАВНОЙ СТАЛИ) (ПО БЕТОНУ), ДИАМЕТРОМ 4-8 ММ, ДЛИНОЙ 110-165 ММ | ШТ. 0.6614 | - - | - - | - - | 5.95 3.94 | 0.47 0.31 | 6.42 4.25
34. | Е46-112-2 (Н10) | УСТАНОВКА РАСПОРНЫХ АНКЕРОВ ДИАМЕТРОМ ДО 16 ММ И ДЛИНОЙ ДО 240 ММ НА ВЕРТИКАЛЬНОЙ ПОВЕРХНОСТИ НА ВЫСОТЕ СВЫШЕ 1,5 ДО 4 М ОТ ОСНОВАНИЯ | 100 АНКЕРОВ 0.96 | 70.26 67.45 | 0.85 0.82 | - - | - - | - - | 71.11 68.27
35. | 1/10-240-5/СЕКТ8-105О | КЛИНОВОЙ АНКЕР EKT WA 8Х105 | ШТ 96 | - - | - - | - - | 1.07 102.72 | 0.08 7.68 | 1.15 110.40
36. | ПРИМЕЧАНИЕ: | КРЕПЛЕНИЕ МЕЖДУ ОСЯМИ 14 И Д =7 ШТ
37. | Е7-20-5 (Н10) | УСТАНОВКА ОПОРНЫХ УГОЛКОВ | Т СТАЛЬНЫХ ЭЛЕМЕНТОВ 0.2081 | 131.15 27.29 | 61.62 12.82 | 18.03 3.75 | 139.90 29.11 | 11.11 2.31 | 343.78 71.54
38. | 2/10-35/30 | ДЕТАЛИ ЗАКЛАДНЫЕ, ИЗГОТОВЛЕННЫЕ С ПРИМЕНЕНИЕМ СВАРКИ, ГНУТЬЯ, СВЕРЛЕНИЯ (ПРОБИВКИ) ОТВЕРСТИЙ (ПРИ НАЛИЧИИ ОДНОЙ ИЗ ЭТИХ ОПЕРАЦИЙ ИЛИ ВСЕГО ПЕРЕЧНЯ В ЛЮБЫХ СОЧЕТАНИЯХ), ПОСТАВЛЯЕМЫЕ ОТДЕЛЬНО | Т 0.2081 | - - | - - | - - | 6138.36 1277.39 | 351.11 73.07 | 6489.47 1350.46
39. | Е46-71-1 (Н10) | СВЕРЛЕНИЕ ОТВЕРСТИЙ В БЕТОННЫХ КОНСТРУКЦИЯХ НА ГЛУБИНУ 200 ММ ЭЛЕКТРОПЕРФОРАТОРОМ С ПРИМЕНЕНИЕМ СПИРАЛЬНЫХ ШНЕКОВ ДИАМЕТРОМ ОТВЕРСТИЙ ДО 20 ММ (КЖ ИЗМ.7 Л.265 П.3) | 100 ОТВЕРСТИЙ 0.84 | 183.90 154.48 | 12.02 10.10 | - - | - - | - - | 195.92 164.58
40. | Е46-71-5 (Н10) Н1=11 | НА КАЖДЫЕ 10 ММ ИЗМЕНЕНИЯ ГЛУБИНЫ СВЕРЛЕНИЯ ОТВЕРСТИЙ ДОБАВЛЯЕТСЯ ИЛИ ИСКЛЮЧАЕТСЯ К НОРМЕ 46-71-1 (ИСКЛЮЧИТЬ ДО ГЛУБИНЫ 90 ММ) | 100 ОТВЕРСТИЙ 0.84 | 99.24 -83.36 | 7.08 -5.95 | - - | - - | - - | 106.32 -89.31
41. | 1/10-170-10/105 | СВЕРЛА С SDS PLUS ХВОСТОВИКОМ (НАКОНЕЧНИК ИЗ ТВЕРДОСПЛАВНОЙ СТАЛИ) (ПО БЕТОНУ), ДИАМЕТРОМ 4-8 ММ, ДЛИНОЙ 110-165 ММ | ШТ. 0.5788 | - - | - - | - - | 5.95 3.44 | 0.47 0.27 | 6.42 3.72
42. | Е46-112-2 (Н10) | УСТАНОВКА РАСПОРНЫХ АНКЕРОВ ДИАМЕТРОМ ДО 16 ММ И ДЛИНОЙ ДО 240 ММ НА ВЕРТИКАЛЬНОЙ ПОВЕРХНОСТИ НА ВЫСОТЕ СВЫШЕ 1,5 ДО 4 М ОТ ОСНОВАНИЯ | 100 АНКЕРОВ 0.84 | 70.26 59.02 | 0.85 0.71 | - - | - - | - - | 71.11 59.73
43. | 1/10-240-5/СЕКТ8-105О | КЛИНОВОЙ АНКЕР EKT WA 8Х105 | ШТ 84 | - - | - - | - - | 1.07 89.88 | 0.08 6.72 | 1.15 96.60
44. | ПРИМЕЧАНИЕ: | ВОССТАНОВЛЕНИЕ ПОКРЫТИЯ МЕТАЛЛОКОНСТРУКЦИЙ(КЖ ИЗМ.7 Л.265 П.5)
45. | Е13-16-6 (Н10) | ОГРУНТОВКА МЕТАЛЛИЧЕСКИХ ПОВЕРХНОСТЕЙ ЗА ОДИН РАЗ ГРУНТОВКОЙ ГФ-021 | 100 М2 0.0025 | 67.92 0.17 | 2.75 0.01 | 0.17 0.00 | 51.84 0.13 | 4.12 0.01 | 126.63 0.32
46. | Е13-26-6 (Н10) Н1=2 | ОКРАСКА МЕТАЛЛИЧЕСКИХ ОГРУНТОВАННЫХ ПОВЕРХНОСТЕЙ ЭМАЛЬЮ ПФ-115 | 100 М2 0.0025 | 85.65 0.21 | 3.41 0.01 | 0.34 0.00 | 130.56 0.33 | 10.37 0.03 | 229.99 0.57
|  | ИТОГО ПРЯМЫЕ ЗАТРАТЫ : |  | 355 | 46 | 10 | 3831 | 224 | 4456
|  | ОХР и ОПР | [6 empty] | 240
|  | ПЛАНОВАЯ ПРИБЫЛЬ | [6 empty] | 255
|  | ИТОГО ПО ПТМ | [6 empty] | 4951
|  | ЗАТРАТЫ ТРУДА | [6 empty] | 38
|  | ЗАТРАТЫ ТРУДА МАШИНИСТОВ | [6 empty] | 1
|  | ВСЕГО, В ТОМ ЧИСЛЕ | [6 empty] | 12350
|  | СТРОИТЕЛЬНЫЕ РАБОТЫ В ТОМ ЧИСЛЕ | [6 empty] | 12350
|  | ЗАРАБОТНАЯ ПЛАТА | [6 empty] | 1985
|  | ЭКСПЛУАТАЦИЯ МАШИН И МЕХАНИЗМОВ | [6 empty] | 678
|  | В ТОМ ЧИСЛЕ ЗАРАБОТНАЯ ПЛАТА МАШИНИСТОВ | [6 empty] | 238
|  | МАТЕРИАЛЫ, ИЗДЕЛИЯ, КОНСТРУКЦИИ | [6 empty] | 6263
|  | ТРАНСПОРТ | [6 empty] | 408
|  | ОХР и ОПР | [6 empty] | 1462
|  | ПЛАНОВАЯ ПРИБЫЛЬ | [6 empty] | 1554
|  | ЗАТРАТЫ ТРУДА РАБОЧИХ | [6 empty] | 216
|  | ЗАТРАТЫ ТРУДА МАШИНИСТОВ | [6 empty] | 21
|  | СОСТАВИЛ | ВЕД. ИНЖ. |  |  |  |  | ЯНЧУК
|  |  | (должность) |  |  | (подпись) |  | (инициалы,фамилия)
|  | ПРОВЕРИЛ | ГЛАВ. СПЕЦ. |  |  |  |  | ДЯТКО
|  |  | (должность) |  |  | (подпись) |  | (инициалы,фамилия)

## 3072-13-1023-T0
НАИМЕНОВАНИЕ ОБЪЕКТА: СТРОИТЕЛЬСТВО МНОГОПРОФИЛЬНОЙ ПОЛИКЛИНИКИ В ПОС.ВОСТОЧНЫЙ.СТАДИЯ С (С УЧЕТОМ ПОСТАНОВЛЕНИЯ МА И С РБ N3 ОТ 26.01.2023Г.)
КОД ОБЪЕКТА: 17.060
НАИМЕНОВАНИЕ ЗДАНИЯ, СООРУЖЕНИЯ: СТРОИТЕЛЬСТВО МНОГОПРОФИЛЬНОЙ ПОЛИКЛИНИКИ. ВНЕСЕНИЕ ИЗМЕНЕНИЙ
ШИФР ЗДАНИЯ, СООРУЖЕНИЯ: 17.060.0.01
КОМПЛЕКТ ЧЕРТЕЖЕЙ: КЖ ИЗМ.6,7
ИСХОДНЫЕ ДАННЫЕ ПО ЛОКАЛЬНОЙ СМЕТЕ (ЛОКАЛЬНОМУ СМЕТНОМУ РАСЧЕТУ) № 1023
(НОРМЫ 2022г.)
ОБЩЕСТРОИТЕЛЬНЫЕ РАБОТЫ : ЭЛЕМЕНТЫ ЛЕСТНИЦ В ОСЯХ Н-М,15-14; Д-Г, 15-14; ЛЕСТНИЦЫ В ОСЯХ Е-Ж, 5-6; КРЕПЛЕНИЕ НАПРАВЛЯЮЩИХ ДЛЯ ВОЗДУХОВОДОВ; КОРРЕКТИРОВКА ЛС1015, 1020
СОСТАВЛЕНА В ЦЕНАХ НА 1 НОЯБРЯ 2022г.
№ П/П | ТЕКСТ
1 | 2
1 | L3'3072'13'1023'S0'2'13'ОБЩЕСТРОИТЕЛЬНЫЕ РАБОТЫ : ЭЛЕМЕНТЫ ЛЕСТНИЦ В ОСЯХ Н-М,15-14; Д-Г, 15-14; ЛЕСТНИЦЫ В ОСЯХ Е-Ж, 5-6; КРЕПЛЕНИЕ НАПРАВЛЯЮЩИХ ДЛЯ ВОЗДУХОВОДОВ; КОРРЕКТИРОВКА ЛС1015, 1020'КЖ ИЗМ.6,7'ЯНЧУК#ВЕД. ИНЖ.'ДЯТКО#ГЛАВ. СПЕЦ.*
2 | Ж2-90-10-10'ЛЕСТНИЦЫ МОНОЛИТНЫЕ. ИСКЛЮЧИТЬ ИЗ ЛС1020'Т*
3 | БСЕКТ8-105О'61,88:50:1,1606##'=13'КЛИНОВОЙ АНКЕР EKT WA 8Х105 ###'ШТ''2801=<1/10-240-5>/2799=1,07_0*
4 | РМ021141#М020130/М021243#М020130/М021244#М020130/М021245#М020130*
5 | Р101-10110#101-10110-Ж/101-117300#101-118711/101-151400#101-151300/101-152900#101-152100/101-153000#101-152100/101-15501#101-15501-Ж/101-159900-1#101-159900-1Ж/101-51509-16#101-51509-16Ж/101-61200#101-59302-1/101-86726-38#101-86726-38Ж/101-86726-39#101-86726-39Ж/101-87400#101-87503/414-1009#414-1009-271*
6 | П'В СМЕТЕ УЧТЕНА ЗАРАБОТНАЯ ПЛАТА РАБОЧИХ-СТРОИТЕЛЕЙ И ЗАРАБОТНАЯ ПЛАТА МАШИНИСТОВ СОГЛАСНО ПОСТАНОВЛЕНИЮ МА И С N3 ОТ 26.01.2023Г.*
7 | Н4=9,8:8,2'Н5=9,8:8,2*
8 | П'ЛЕСТНИЦА В ОСЯХ Н-М, 15-14 Л.118-121*
9 | С101-118709#П.44'0,001.7,1'Ж1/B*
10 | С101-118712#П.45'(1328-(392Х2,42+196Х1,93)):1000'Ж1/B*
11 | С101-118713#П.46'0,001.33,3'Ж1/B*
12 | П'ЛЕСТНИЦА В ОСЯХ Д-Г, 15-14 Л.122-125*
13 | С101-118709#П.49'0,001.7,1'Ж1/B*
14 | С101-118712#П.50'(1328-(392Х2,42+196Х1,93)):1000'Ж1/B*
15 | С101-118713#П.51'0,001.33,3'Ж1/B*
16 | Ж2-90-10-10'ЭЛЕМЕНТЫ ЛЕСТНИЦ МОНОЛИТНЫХ В ОСЯХ Н-М, 15-14; Д-Г, 15-14; ЛЕСТНИЦА В ОСЯХ Е-Ж,5-6 (КЖ ИЗМ.6 Л.121, 125, 129) 'М3*
17 | П'ЭЛЕМЕНТЫ ЛЕСТНИЦ В ОСЯХ Н-М, 15-14 (КЖ ИЗМ.6 Л.121)*
18 | Е6-11-7'(1,22-1,2).76:1000'B/204-6200#204-6400'УСТАНОВКА ЗАКЛАДНЫХ ДЕТАЛЕЙ ВЕСОМ ДО 4 КГ'Т''*
19 | П'ЭЛЕМЕНТЫ ЛЕСТНИЦ В ОСЯХ Д-Г, 15-14 (КЖ ИЗМ.6 Л.125)*
20 | Е6-11-7'(1,22-1,2).76:1000'B/204-6200#204-6400'УСТАНОВКА ЗАКЛАДНЫХ ДЕТАЛЕЙ ВЕСОМ ДО 4 КГ'Т''*
21 | П'ЛЕСТНИЦА В ОСЯХ Е-Ж, 5-6 (КЖ ИЗМ.6 Л.129) ДОБАВИТЬ К ЛС1015*
22 | Е6-98-1#П.288'14,3115-6,2511''МОНТАЖ ОПАЛУБКИ ИМПОРТНОГО ПРОИЗВОДСТВА ТИПА "МОДОСТР" ДЛЯ УСТРОЙСТВА МОНОЛИТНЫХ ЛЕСТНИЧНЫХ ПЛОЩАДОК И МАРШЕЙ'100 М3 БЕТОНА''*
23 | Е6-98-1#П.289'13,8885-7,7489'Н6=1,04'МОНТАЖ ОПАЛУБКИ ИМПОРТНОГО ПРОИЗВОДСТВА ТИПА "МОДОСТР" ДЛЯ УСТРОЙСТВА МОНОЛИТНЫХ ЛЕСТНИЧНЫХ ПЛОЩАДОК И МАРШЕЙ'100 М3 БЕТОНА''*
24 | С101-96200#П.290'24,85Х0,00127Х0,01Х(8,0604+6,1396)*
25 | Е6-99-1#П.291'14,3115-6,2511''ДЕМОНТАЖ ОПАЛУБКИ ИМПОРТНОГО ПРОИЗВОДСТВА ТИПА "МОДОСТР" ДЛЯ УСТРОЙСТВА МОНОЛИТНЫХ ЛЕСТНИЧНЫХ ПЛОЩАДОК И МАРШЕЙ'100 М3 БЕТОНА''*
26 | Е6-99-1#П.292'13,8885-7,7489'Н6=1,04'ДЕМОНТАЖ ОПАЛУБКИ ИМПОРТНОГО ПРОИЗВОДСТВА ТИПА "МОДОСТР" ДЛЯ УСТРОЙСТВА МОНОЛИТНЫХ ЛЕСТНИЧНЫХ ПЛОЩАДОК И МАРШЕЙ'100 М3 БЕТОНА''*
27 | Е6-105-1#П.293'14,3115-6,2511'Ж100'УСТРОЙСТВО МОНОЛИТНЫХ ЖЕЛЕЗОБЕТОННЫХ ЛЕСТНИЧНЫХ ПЛОЩАДОК И МАРШЕЙ В ОПАЛУБКЕ ИМПОРТНОГО ПРОИЗВОДСТВА ТИПА "МОДОСТР"'100 М3''*
28 | Е6-105-1#П.294'13,8885-7,7489'Ж100/Н6=1,04'УСТРОЙСТВО МОНОЛИТНЫХ ЖЕЛЕЗОБЕТОННЫХ ЛЕСТНИЧНЫХ ПЛОЩАДОК И МАРШЕЙ В ОПАЛУБКЕ ИМПОРТНОГО ПРОИЗВОДСТВА ТИПА "МОДОСТР"'100 М3''*
29 | С414-1009-2#П.295'(8,0604+6,1396)Х1,015*
30 | С110-17507-С#П.299'465,12:100Х(8,0604+6,1396)*
31 | САМ-ЛЕС#П.304'28,2-14*
32 | Ж2-90-90'ЗДАНИЕ - СТРОИТЕЛЬНАЯ ЧАСТЬ. КРЕПЛЕНИЕ НАПРАВЛЯЮЩИХ ДЛЯ ВОЗДУХОВОДОВ МЕЖДУ ОСЯМИ 14-15 И Д-Ж НА ОТМ.-0,100...+23,000 (КЖ ИЗМ.7 Л.265 (НОВ.))'Т*
33 | П'КРЕПЛЕНИЕ МЕЖДУ ОСЯМИ 15 И Ж =8 ШТ*
34 | Е7-20-5'(3.12,4+6.1,51).0,001.8'Ж1'УСТАНОВКА ОПОРНЫХ УГОЛКОВ'Т СТАЛЬНЫХ ЭЛЕМЕНТОВ''*
35 | С204-6400'(3.12,4+6.1,51).0,001.8*
36 | Е46-71-1'12.8''СВЕРЛЕНИЕ ОТВЕРСТИЙ В БЕТОННЫХ КОНСТРУКЦИЯХ НА ГЛУБИНУ 200 ММ ЭЛЕКТРОПЕРФОРАТОРОМ С ПРИМЕНЕНИЕМ СПИРАЛЬНЫХ ШНЕКОВ ДИАМЕТРОМ ОТВЕРСТИЙ ДО 20 ММ (КЖ ИЗМ.7 Л.265 П.3) '100 ОТВЕРСТИЙ''*
37 | Е46-71-5'96'B/Н1=11'НА КАЖДЫЕ 10 ММ ИЗМЕНЕНИЯ ГЛУБИНЫ СВЕРЛЕНИЯ ОТВЕРСТИЙ ДОБАВЛЯЕТСЯ ИЛИ ИСКЛЮЧАЕТСЯ К НОРМЕ 46-71-1 (ИСКЛЮЧИТЬ ДО ГЛУБИНЫ 90 ММ) '100 ОТВЕРСТИЙ''*
38 | С101-86726-2'(1,47-0,071.11).96.0,01*
39 | Е46-112-2'12.8''УСТАНОВКА РАСПОРНЫХ АНКЕРОВ ДИАМЕТРОМ ДО 16 ММ И ДЛИНОЙ ДО 240 ММ НА ВЕРТИКАЛЬНОЙ ПОВЕРХНОСТИ НА ВЫСОТЕ СВЫШЕ 1,5 ДО 4 М ОТ ОСНОВАНИЯ'100 АНКЕРОВ''*
40 | СЕКТ8-105О'96*
41 | П'КРЕПЛЕНИЕ МЕЖДУ ОСЯМИ 14 И Д =7 ШТ*
42 | Е7-20-5'(3.6,89+6.1,51).0,001.7'Ж1'УСТАНОВКА ОПОРНЫХ УГОЛКОВ'Т СТАЛЬНЫХ ЭЛЕМЕНТОВ''*
43 | С204-6400'(3.6,89+6.1,51).0,001.7*
44 | Е46-71-1'12.7''СВЕРЛЕНИЕ ОТВЕРСТИЙ В БЕТОННЫХ КОНСТРУКЦИЯХ НА ГЛУБИНУ 200 ММ ЭЛЕКТРОПЕРФОРАТОРОМ С ПРИМЕНЕНИЕМ СПИРАЛЬНЫХ ШНЕКОВ ДИАМЕТРОМ ОТВЕРСТИЙ ДО 20 ММ (КЖ ИЗМ.7 Л.265 П.3) '100 ОТВЕРСТИЙ''*
45 | Е46-71-5'84'B/Н1=11'НА КАЖДЫЕ 10 ММ ИЗМЕНЕНИЯ ГЛУБИНЫ СВЕРЛЕНИЯ ОТВЕРСТИЙ ДОБАВЛЯЕТСЯ ИЛИ ИСКЛЮЧАЕТСЯ К НОРМЕ 46-71-1 (ИСКЛЮЧИТЬ ДО ГЛУБИНЫ 90 ММ) '100 ОТВЕРСТИЙ''*
46 | С101-86726-2'(1,47-0,071.11).84.0,01*
47 | Е46-112-2'12.7''УСТАНОВКА РАСПОРНЫХ АНКЕРОВ ДИАМЕТРОМ ДО 16 ММ И ДЛИНОЙ ДО 240 ММ НА ВЕРТИКАЛЬНОЙ ПОВЕРХНОСТИ НА ВЫСОТЕ СВЫШЕ 1,5 ДО 4 М ОТ ОСНОВАНИЯ'100 АНКЕРОВ''*
48 | СЕКТ8-105О'84*
49 | П'ВОССТАНОВЛЕНИЕ ПОКРЫТИЯ МЕТАЛЛОКОНСТРУКЦИЙ(КЖ ИЗМ.7 Л.265 П.5)*
50 | Е13-16-6'(0,3701+0,2081).44.0,01''ОГРУНТОВКА МЕТАЛЛИЧЕСКИХ ПОВЕРХНОСТЕЙ ЗА ОДИН РАЗ ГРУНТОВКОЙ ГФ-021'100 М2''*
51 | Е13-26-6'0,2544'Н1=2'ОКРАСКА МЕТАЛЛИЧЕСКИХ ОГРУНТОВАННЫХ ПОВЕРХНОСТЕЙ ЭМАЛЬЮ ПФ-115'100 М2''*
52 | L*

## 3072-13-1023-B0
НАИМЕНОВАНИЕ ОБЪЕКТА |  | СТРОИТЕЛЬСТВО МНОГОПРОФИЛЬНОЙ ПОЛИКЛИНИКИ В ПОС.ВОСТОЧНЫЙ.СТАДИЯ С (С УЧЕТОМ ПОСТАНОВЛЕНИЯ МА И С РБ N3 ОТ 26.01.2023Г.)
КОД ОБЪЕКТА |  | 17.060
НАИМЕНОВАНИЕ ЗДАНИЯ, СООРУЖЕНИЯ |  | СТРОИТЕЛЬСТВО МНОГОПРОФИЛЬНОЙ ПОЛИКЛИНИКИ. ВНЕСЕНИЕ ИЗМЕНЕНИЙ
ШИФР ЗДАНИЯ, СООРУЖЕНИЯ |  | 17.060.0.01
КОМПЛЕКТ ЧЕРТЕЖЕЙ |  | КЖ ИЗМ.6,7
ВЕДОМОСТЬ ОБЪЕМОВ И СТОИМОСТИ РАБОТ № 1023
(НОРМЫ 2022г.)
ОБЩЕСТРОИТЕЛЬНЫЕ РАБОТЫ : ЭЛЕМЕНТЫ ЛЕСТНИЦ В ОСЯХ Н-М,15-14; Д-Г, 15-14; ЛЕСТНИЦЫ В ОСЯХ Е-Ж, 5-6; КРЕПЛЕНИЕ НАПРАВЛЯЮЩИХ ДЛЯ ВОЗДУХОВОДОВ; КОРРЕКТИРОВКА ЛС1015, 1020
СОСТАВЛЕНА В ЦЕНАХ НА 1 НОЯБРЯ 2022г.
ОБОСНОВА- НИЕ | НАИМЕНОВАНИЕ ВИДОВ РАБОТ | ОБЪЕМ | СТОИМОСТЬ, ТЫС.РУБ.
|  |  | ЗАРАБОТНАЯ ПЛАТА | ЭКСПЛУАТА- ЦИЯ МАШИН И МЕХА- НИЗМОВ | МАТЕРИАЛЫ, ИЗДЕЛИЯ, КОНСТРУК- ЦИИ | ОБОРУДОВА- НИЕ,МЕБЕЛЬ, ИНВЕНТАРЬ | ОХР и ОПР | ПРОЧИЕ СРЕДСТВА | ВСЕГО
|  | ЕД.ИЗМ. | ТРУДОЕМ- КОСТЬ, ЧЕЛ.Ч. | В Т.Ч.З/П МАШИ- НИСТОВ | ТРАНСПОРТ | ТРАНСПОРТ | ПЛАНОВАЯ ПРИБЫЛЬ
1 | 2 | 3 | 4 | 5 | 6 | 7 | 8 | 9 | 10
Ж2-90-10-10 | ЛЕСТНИЦЫ МОНОЛИТНЫЕ. ИСКЛЮЧИТЬ ИЗ ЛС1020 | -0,083 | 0 | 0 | -0,145 | 0 | 0 | 0 | -0,153
|  | Т | 0 | 0 | -0,008 | 0 | 0
Ж2-90-10-10 | ЭЛЕМЕНТЫ ЛЕСТНИЦ МОНОЛИТНЫХ В ОСЯХ Н-М, 15-14; Д-Г, 15-14; ЛЕСТНИЦА В ОСЯХ Е-Ж,5-6 (КЖ ИЗМ.6 Л.121, 125, 129) | 14,2 | 1,63 | 0,632 | 2,577 | 0 | 1,221 | 0 | 7,551
|  | М3 | 179 | 0,228 | 0,192 | 0 | 1,299
Ж2-90-90 | ЗДАНИЕ - СТРОИТЕЛЬНАЯ ЧАСТЬ. КРЕПЛЕНИЕ НАПРАВЛЯЮЩИХ ДЛЯ ВОЗДУХОВОДОВ МЕЖДУ ОСЯМИ 14-15 И Д-Ж НА ОТМ.-0,100...+23,000 (КЖ ИЗМ.7 Л.265 (НОВ.)) | 0,578 | 0,355 | 0,046 | 3,831 | 0 | 0,24 | 0 | 4,951
|  | Т | 38 | 0,01 | 0,224 | 0 | 0,255
| И Т О Г О | 0 | 1,985 | 0,678 | 6,263 | 0 | 1,461 | 0 | 12,349
|  |  | 217 | 0,238 | 0,408 | 0 | 1,554
| СОСТАВИЛ | ВЕД. ИНЖ. | [5 empty] | ЯНЧУК
|  | (должность) |  |  |  | (подпись) |  | (инициалы,фамилия)
| ПРОВЕРИЛ | ГЛАВ. СПЕЦ. | [5 empty] | ДЯТКО
|  | (должность) |  |  |  | (подпись) |  | (инициалы,фамилия)

## 3072-13-1023-Q1
НАИМЕНОВАНИЕ ОБЪЕКТА |  | СТРОИТЕЛЬСТВО МНОГОПРОФИЛЬНОЙ ПОЛИКЛИНИКИ В ПОС.ВОСТОЧНЫЙ.СТАДИЯ С (С УЧЕТОМ ПОСТАНОВЛЕНИЯ МА И С РБ N3 ОТ 26.01.2023Г.)
КОД ОБЪЕКТА |  | 17.060
НАИМЕНОВАНИЕ ЗДАНИЯ, СООРУЖЕНИЯ |  | СТРОИТЕЛЬСТВО МНОГОПРОФИЛЬНОЙ ПОЛИКЛИНИКИ. ВНЕСЕНИЕ ИЗМЕНЕНИЙ
ШИФР ЗДАНИЯ, СООРУЖЕНИЯ |  | 17.060.0.01
КОМПЛЕКТ ЧЕРТЕЖЕЙ |  | КЖ ИЗМ.6,7
ВЕДОМОСТЬ ОБЪЕМОВ РАБОТ И РАСХОДОВ РЕСУРСОВ С КОДАМИ РБ ДЛЯ ЛОКАЛЬНОЙ СМЕТЫ № 1023
(НОРМЫ 2022г.)
ОБЩЕСТРОИТЕЛЬНЫЕ РАБОТЫ : ЭЛЕМЕНТЫ ЛЕСТНИЦ В ОСЯХ Н-М,15-14; Д-Г, 15-14; ЛЕСТНИЦЫ В ОСЯХ Е-Ж, 5-6; КРЕПЛЕНИЕ НАПРАВЛЯЮЩИХ ДЛЯ ВОЗДУХОВОДОВ; КОРРЕКТИРОВКА ЛС1015, 1020
ОБОСНОВАНИЕ | НАИМЕНОВАНИЕ ВИДОВ | ЕД.ИЗМЕРЕНИЯ | НАИМЕНОВАНИЕ РЕСУРСОВ | ЕД.ИЗМ. | КОЛИЧЕСТВО
| РАБОТ | ОБЪЕМ
1 | 2 | 3 | 4 | 5 | 6
Ж2-90-10-10 | ЛЕСТНИЦЫ МОНОЛИТНЫЕ. ИСКЛЮЧИТЬ ИЗ ЛС1020 | Т -0,083
1 |  |  | Материалы для строительных работ
1/10 |  |  | Материалы для строительных работ общего назначения
1/10-260 |  |  | Металлопрокат и металлоизделия (за исключением металлоизделий части 2)
1/10-260-1-15/4 |  |  | СТАЛЬ АРМАТУРНАЯ ГОРЯЧЕКАТАНАЯ ПЕРИОДИЧЕСКОГО ПРОФИЛЯ ДЛЯ ЖЕЛЕЗОБЕТОННЫХ КОНСТРУКЦИЙ, КЛАССА S500 (А500С), ДИАМЕТРОМ 8 ММ | Т | -0.0142
1/10-260-1-15/7 |  |  | СТАЛЬ АРМАТУРНАЯ ГОРЯЧЕКАТАНАЯ ПЕРИОДИЧЕСКОГО ПРОФИЛЯ ДЛЯ ЖЕЛЕЗОБЕТОННЫХ КОНСТРУКЦИЙ, КЛАССА S500, ДИАМЕТРОМ 14 ММ | Т | -0.0022
1/10-260-1-15/8 |  |  | СТАЛЬ АРМАТУРНАЯ ГОРЯЧЕКАТАНАЯ ПЕРИОДИЧЕСКОГО ПРОФИЛЯ ДЛЯ ЖЕЛЕЗОБЕТОННЫХ КОНСТРУКЦИЙ, КЛАССА S500, ДИАМЕТРОМ 16 ММ | Т | -0.0666
Ж2-90-10-10 | ЭЛЕМЕНТЫ ЛЕСТНИЦ МОНОЛИТНЫХ В ОСЯХ Н-М, 15-14; Д-Г, 15-14; ЛЕСТНИЦА В ОСЯХ Е-Ж,5-6 (КЖ ИЗМ.6 Л.121, 125, 129) | М3 14,2
1-1 |  |  | ЗАТРАТЫ ТРУДА РАБОЧИХ | ЧЕЛ.Ч | 178.7857
1-3 |  |  | ЗАТРАТЫ ТРУДА МАШИНИСТОВ | ЧЕЛ.-Ч | 19.655
М020130* |  |  | КРАНЫ БАШЕННЫЕ ПРИ РАБОТЕ НА ДРУГИХ ВИДАХ СТРОИТЕЛЬСТВА, 10 Т | МАШ.Ч | 18.2129
М030101 |  |  | АВТОПОГРУЗЧИКИ 5 Т | МАШ.Ч | -0.00138
М040502 |  |  | УСТАНОВКИ ДЛЯ СВАРКИ РУЧНОЙ ДУГОВОЙ (ПОСТОЯННОГО ТОКА) | МАШ.Ч | 0.37204
М110101* |  |  | БАДЬИ ЕМКОСТЬЮ 2 М3 | МАШ.Ч | 18.6588
М111100 |  |  | ВИБРАТОР ГЛУБИННЫЙ | МАШ.Ч | 16.2633
М330302* |  |  | МАШИНЫ ШЛИФОВАЛЬНЫЕ УГЛОВЫЕ | МАШ.Ч | 0.30956
М331451 |  |  | ПЕРФОРАТОРЫ ЭЛЕКТРИЧЕСКИЕ | МАШ.Ч | 3.9007
М331531* |  |  | ПИЛА ДИСКОВАЯ ЭЛЕКТРИЧЕСКАЯ | МАШ.Ч | 2.1059
М331615* |  |  | ДРЕЛИ ЭЛЕКТРИЧЕСКИЕ | МАШ.Ч | 2.0221
М331617 |  |  | СРЕДСТВА МАЛОЙ МЕХАНИЗАЦИИ | МАШ.Ч | 1.4435
1 |  |  | Материалы для строительных работ
1/10 |  |  | Материалы для строительных работ общего назначения
1/10-100 |  |  | Древесно-листовые материалы
1/10-100-40/САМ-ЛЕС |  |  | АМОРТИЗАЦИЯ ОПАЛУБКИ ЛЕСТНИЦ | М3 | 14.2
1/10-110 |  |  | Лесоматериалы и пиломатериалы
1/10-110-50-5/165 |  |  | БРУСКИ ОБРЕЗНЫЕ ХВОЙНЫХ ПОРОД ДЛИНОЙ 2-3,75 М, ШИРИНОЙ 75-150 ММ, ТОЛЩИНОЙ 40-75 ММ, 2 СОРТА | М3 | 0.0497
1/10-110-50-15/245 |  |  | ДОСКИ ОБРЕЗНЫЕ ХВОЙНЫХ ПОРОД ДЛИНОЙ 2-3,75 М, ШИРИНОЙ 75-150 ММ, ТОЛЩИНОЙ 25 ММ, 2 СОРТА | М3 | 0.008236
1/10-110-50-15/585 |  |  | ДОСКИ ОБРЕЗНЫЕ ХВОЙНЫХ ПОРОД ДЛИНОЙ 4-6,5 М, ШИРИНОЙ 75-150 ММ, ТОЛЩИНОЙ 44 ММ И БОЛЕЕ, 3 СОРТА | М3 | -0.00018
1/10-130 |  |  | Мастики, герметики, смолы, смазки, эмульсии
1/10-130-30/103 |  |  | СМАЗКА СОЛИДОЛ ЖИРОВОЙ (СОЛИДОЛ-Ж) | Т | 0.0045
1/10-140 |  |  | Электроды, прутки винипластовые, проволока сварочные
1/10-140-40/95 |  |  | ЭЛЕКТРОДЫ ТИПА Э42 ДИАМЕТРОМ 4 ММ | Т | 0.000126
1/10-160 |  |  | Пленки, полотна, ткани разные
1/10-160-10/190 |  |  | ПЛЕНКА ПОЛИЭТИЛЕНОВАЯ ПЕРВОГО СОРТА, ТОЛЩИНОЙ 0,2 ММ | М2 | 13.7669
1/10-170 |  |  | Оснастка технологическая и инструментальная
1/10-170-2/50 |  |  | КРУГ НА БАКЕЛИТЕ УСИЛЕННОМ ОТРЕЗНОЙ 125 Х 1,6 Х 22 ДЛЯ РЕЗКИ МЕТАЛЛА | ШТ. | 0.0781
1/10-170-10/С101-86726-38Ж |  |  | СВЕРЛА С SDS PLUS ХВОСТОВИКОМ (НАКОНЕЧНИК ИЗ ТВЕРДОСПЛАВНОЙ СТАЛИ) (ПО БЕТОНУ), ДИАМЕТРОМ 10-12 ММ, ДЛИНОЙ 110-165 ММ | ШТ. | 0.6816
1/10-240 |  |  | Метизы и крепежные изделия
1/10-240-25-35/70 |  |  | ГВОЗДИ СТРОИТЕЛЬНЫЕ С КОНИЧЕСКОЙ ГОЛОВКОЙ 4 Х 100 ММ | Т | 0.000413
1/10-240-25-35/240 |  |  | ГВОЗДИ СТРОИТЕЛЬНЫЕ | КГ | -0.006
1/10-240-25-45/150 |  |  | ГВОЗДИ ТАРНЫЕ КРУГЛЫЕ 2,5 Х 50 ММ | Т | 0.000288
1/10-240-30-45/С101-15501-Ж |  |  | ДЮБЕЛЬ МЕТАЛЛИЧЕСКИЙ РАМНЫЙ 10 Х 112 | 10 ШТ. | 8.2559
1/10-240-35/С110-17507-С |  |  | ФИКСАТОРЫ | ШТ | 66.047
1/10-260 |  |  | Металлопрокат и металлоизделия (за исключением металлоизделий части 2)
1/10-260-210-2/25 |  |  | ПРОВОЛОКА СТАЛЬНАЯ НИЗКОУГЛЕРОДИСТАЯ ОБЩЕГО НАЗНАЧЕНИЯ ТЕРМИЧЕСКИ ОБРАБОТАННАЯ, БЕЗ ПОКРЫТИЯ (СВЕТЛАЯ И ЧЕРНАЯ), ДИАМЕТРОМ 1,1 ММ | Т | 0.007699
2 |  |  | Строительные изделия и конструкции
2/10 |  |  | Арматурные заготовки и изделия стальные для монолитных железобетонных конструкций
2/10-35 |  |  | Детали закладные стальные
2/10-35/10 |  |  | ДЕТАЛИ ЗАКЛАДНЫЕ, ИЗГОТОВЛЕННЫЕ БЕЗ ПРИМЕНЕНИЯ СВАРКИ, ГНУТЬЯ, СВЕРЛЕНИЯ (ПРОБИВКИ) ОТВЕРСТИЙ, ПОСТАВЛЯЕМЫЕ ОТДЕЛЬНО | Т | 0.036116
2/10-35/30 |  |  | ДЕТАЛИ ЗАКЛАДНЫЕ, ИЗГОТОВЛЕННЫЕ С ПРИМЕНЕНИЕМ СВАРКИ, ГНУТЬЯ, СВЕРЛЕНИЯ (ПРОБИВКИ) ОТВЕРСТИЙ (ПРИ НАЛИЧИИ ОДНОЙ ИЗ ЭТИХ ОПЕРАЦИЙ ИЛИ ВСЕГО ПЕРЕЧНЯ В ЛЮБЫХ СОЧЕТАНИЯХ), ПОСТАВЛЯЕМЫЕ ОТДЕЛЬНО | Т | -0.003
4 |  |  | Железобетонные и бетонные изделия и конструкции (в т.ч. типовые), керамические изделия, нерудные материалы, бетоны и растворы
4/1 |  |  | Конструкции и изделия бетонные и железобетонные. керамические изделия. нерудные материалы. товарные бетоны и растворы
4/1-4 |  |  | Бетоны, растворы, смеси асфальтобетонные
4/1-4-10-20-20/90 |  |  | БЕТОН ТЯЖЕЛЫЙ С КРУПНОСТЬЮ ЗАПОЛНИТЕЛЯ БОЛЕЕ 5 ДО 20 ММ, КЛАССА С25/30 (В30) | М3 | 14.413
Ж2-90-90 | ЗДАНИЕ - СТРОИТЕЛЬНАЯ ЧАСТЬ. КРЕПЛЕНИЕ НАПРАВЛЯЮЩИХ ДЛЯ ВОЗДУХОВОДОВ МЕЖДУ ОСЯМИ 14-15 И Д-Ж НА ОТМ.-0,100...+23,000 (КЖ ИЗМ.7 Л.265 (НОВ.)) | Т 0,578
1-1 |  |  | ЗАТРАТЫ ТРУДА РАБОЧИХ | ЧЕЛ.Ч | 37.6274
1-3 |  |  | ЗАТРАТЫ ТРУДА МАШИНИСТОВ | ЧЕЛ.-Ч | 1.2375
М040502 |  |  | УСТАНОВКИ ДЛЯ СВАРКИ РУЧНОЙ ДУГОВОЙ (ПОСТОЯННОГО ТОКА) | МАШ.Ч | 5.9323
М331451 |  |  | ПЕРФОРАТОРЫ ЭЛЕКТРИЧЕСКИЕ | МАШ.Ч | 16.038
М331617 |  |  | СРЕДСТВА МАЛОЙ МЕХАНИЗАЦИИ | МАШ.Ч | 1.2375
М340101 |  |  | АГРЕГАТЫ ОКРАСОЧНЫЕ ВЫСОКОГО ДАВЛЕНИЯ ДЛЯ ОКРАСКИ ПОВЕРХНОСТЕЙ КОНСТРУКЦИЙ МОЩНОСТЬЮ 1 КВТ | МАШ.Ч | 0.0071
1 |  |  | Материалы для строительных работ
1/10 |  |  | Материалы для строительных работ общего назначения
1/10-140 |  |  | Электроды, прутки винипластовые, проволока сварочные
1/10-140-40/45 |  |  | ЭЛЕКТРОДЫ ТИПА Э42А ДИАМЕТРОМ 2 ММ | Т | 0.005782
1/10-170 |  |  | Оснастка технологическая и инструментальная
1/10-170-10/105 |  |  | СВЕРЛА С SDS PLUS ХВОСТОВИКОМ (НАКОНЕЧНИК ИЗ ТВЕРДОСПЛАВНОЙ СТАЛИ) (ПО БЕТОНУ), ДИАМЕТРОМ 4-8 ММ, ДЛИНОЙ 110-165 ММ | ШТ. | 1.2402
1/10-230 |  |  | Материалы для отделочных работ
1/10-230-45-10/155 |  |  | ЭМАЛЬ ПЕНТАФТАЛЕВАЯ ПФ-115, СЕРАЯ | Т | 4.5e-05
1/10-230-50-15/19 |  |  | КСИЛОЛ НЕФТЯНОЙ МАРКИ А | Т | 4e-06
1/10-230-50-15/95 |  |  | УАЙТ-СПИРИТ | Т | 7e-06
1/10-240 |  |  | Метизы и крепежные изделия
1/10-240-5/СЕКТ8-105О |  |  | КЛИНОВОЙ АНКЕР EKT WA 8Х105 | ШТ | 180
1/55 |  |  | Материалы специального назначения (кислотоупорные, огнеупорные и антикоррозионные)
1/55-50 |  |  | Материалы антикоррозионные и химически стойкие
1/55-50-25/50 |  |  | ГРУНТОВКА ГФ-021, КРАСНО-КОРИЧНЕВАЯ | Т | 2.3e-05
2 |  |  | Строительные изделия и конструкции
2/10 |  |  | Арматурные заготовки и изделия стальные для монолитных железобетонных конструкций
2/10-35 |  |  | Детали закладные стальные
2/10-35/30 |  |  | ДЕТАЛИ ЗАКЛАДНЫЕ, ИЗГОТОВЛЕННЫЕ С ПРИМЕНЕНИЕМ СВАРКИ, ГНУТЬЯ, СВЕРЛЕНИЯ (ПРОБИВКИ) ОТВЕРСТИЙ (ПРИ НАЛИЧИИ ОДНОЙ ИЗ ЭТИХ ОПЕРАЦИЙ ИЛИ ВСЕГО ПЕРЕЧНЯ В ЛЮБЫХ СОЧЕТАНИЯХ), ПОСТАВЛЯЕМЫЕ ОТДЕЛЬНО | Т | 0.5782
СОСТАВИЛ | ВЕД. ИНЖ. |  |  | ЯНЧУК
| (должность) |  | (подпись) | (инициалы,фамилия)
ПРОВЕРИЛ | ГЛАВ. СПЕЦ. |  |  | ДЯТКО
| (должность) |  | (подпись) | (инициалы,фамилия)

## 3072-13-1023-Q0
НАИМЕНОВАНИЕ ОБЪЕКТА |  | СТРОИТЕЛЬСТВО МНОГОПРОФИЛЬНОЙ ПОЛИКЛИНИКИ В ПОС.ВОСТОЧНЫЙ.СТАДИЯ С (С УЧЕТОМ ПОСТАНОВЛЕНИЯ МА И С РБ N3 ОТ 26.01.2023Г.)
КОД ОБЪЕКТА |  | 17.060
НАИМЕНОВАНИЕ ЗДАНИЯ, СООРУЖЕНИЯ |  | СТРОИТЕЛЬСТВО МНОГОПРОФИЛЬНОЙ ПОЛИКЛИНИКИ. ВНЕСЕНИЕ ИЗМЕНЕНИЙ
ШИФР ЗДАНИЯ, СООРУЖЕНИЯ |  | 17.060.0.01
КОМПЛЕКТ ЧЕРТЕЖЕЙ |  | КЖ ИЗМ.6,7
ВЕДОМОСТЬ РЕСУРСОВ ДЛЯ ЛОКАЛЬНОЙ СМЕТЫ № 1023
(НОРМЫ 2022г.)
ОБЩЕСТРОИТЕЛЬНЫЕ РАБОТЫ : ЭЛЕМЕНТЫ ЛЕСТНИЦ В ОСЯХ Н-М,15-14; Д-Г, 15-14; ЛЕСТНИЦЫ В ОСЯХ Е-Ж, 5-6; КРЕПЛЕНИЕ НАПРАВЛЯЮЩИХ ДЛЯ ВОЗДУХОВОДОВ; КОРРЕКТИРОВКА ЛС1015, 1020
П/П | ОБОСНОВАНИЕ | НАИМЕНОВАНИЕ РЕСУРСОВ | ЕД.ИЗМ. | КОЛИЧЕСТВО
1 | 2 | 3 | 4 | 5
1 | 1-1 | ЗАТРАТЫ ТРУДА РАБОЧИХ | ЧЕЛ.Ч | 216.4131
2 | 1-3 | ЗАТРАТЫ ТРУДА МАШИНИСТОВ | ЧЕЛ.-Ч | 20.8925
3 | М020130* | КРАНЫ БАШЕННЫЕ ПРИ РАБОТЕ НА ДРУГИХ ВИДАХ СТРОИТЕЛЬСТВА, 10 Т | МАШ.Ч | 18.2129
4 | М030101 | АВТОПОГРУЗЧИКИ 5 Т | МАШ.Ч | -0.00138
5 | М040502 | УСТАНОВКИ ДЛЯ СВАРКИ РУЧНОЙ ДУГОВОЙ (ПОСТОЯННОГО ТОКА) | МАШ.Ч | 6.3044
6 | М110101* | БАДЬИ ЕМКОСТЬЮ 2 М3 | МАШ.Ч | 18.6588
7 | М111100 | ВИБРАТОР ГЛУБИННЫЙ | МАШ.Ч | 16.2633
8 | М330302* | МАШИНЫ ШЛИФОВАЛЬНЫЕ УГЛОВЫЕ | МАШ.Ч | 0.30956
9 | М331451 | ПЕРФОРАТОРЫ ЭЛЕКТРИЧЕСКИЕ | МАШ.Ч | 19.9387
10 | М331531* | ПИЛА ДИСКОВАЯ ЭЛЕКТРИЧЕСКАЯ | МАШ.Ч | 2.1059
11 | М331615* | ДРЕЛИ ЭЛЕКТРИЧЕСКИЕ | МАШ.Ч | 2.0221
12 | М331617 | СРЕДСТВА МАЛОЙ МЕХАНИЗАЦИИ | МАШ.Ч | 2.681
13 | М340101 | АГРЕГАТЫ ОКРАСОЧНЫЕ ВЫСОКОГО ДАВЛЕНИЯ ДЛЯ ОКРАСКИ ПОВЕРХНОСТЕЙ КОНСТРУКЦИЙ МОЩНОСТЬЮ 1 КВТ | МАШ.Ч | 0.0071
| 1 | Материалы для строительных работ
| 1/10 | Материалы для строительных работ общего назначения
| 1/10-100 | Древесно-листовые материалы
14 | 1/10-100-40/САМ-ЛЕС | АМОРТИЗАЦИЯ ОПАЛУБКИ ЛЕСТНИЦ | М3 | 14.2
| 1/10-110 | Лесоматериалы и пиломатериалы
15 | 1/10-110-50-5/165 | БРУСКИ ОБРЕЗНЫЕ ХВОЙНЫХ ПОРОД ДЛИНОЙ 2-3,75 М, ШИРИНОЙ 75-150 ММ, ТОЛЩИНОЙ 40-75 ММ, 2 СОРТА | М3 | 0.0497
16 | 1/10-110-50-15/245 | ДОСКИ ОБРЕЗНЫЕ ХВОЙНЫХ ПОРОД ДЛИНОЙ 2-3,75 М, ШИРИНОЙ 75-150 ММ, ТОЛЩИНОЙ 25 ММ, 2 СОРТА | М3 | 0.008236
17 | 1/10-110-50-15/585 | ДОСКИ ОБРЕЗНЫЕ ХВОЙНЫХ ПОРОД ДЛИНОЙ 4-6,5 М, ШИРИНОЙ 75-150 ММ, ТОЛЩИНОЙ 44 ММ И БОЛЕЕ, 3 СОРТА | М3 | -0.00018
| 1/10-130 | Мастики, герметики, смолы, смазки, эмульсии
18 | 1/10-130-30/103 | СМАЗКА СОЛИДОЛ ЖИРОВОЙ (СОЛИДОЛ-Ж) | Т | 0.0045
| 1/10-140 | Электроды, прутки винипластовые, проволока сварочные
19 | 1/10-140-40/45 | ЭЛЕКТРОДЫ ТИПА Э42А ДИАМЕТРОМ 2 ММ | Т | 0.005782
20 | 1/10-140-40/95 | ЭЛЕКТРОДЫ ТИПА Э42 ДИАМЕТРОМ 4 ММ | Т | 0.000126
| 1/10-160 | Пленки, полотна, ткани разные
21 | 1/10-160-10/190 | ПЛЕНКА ПОЛИЭТИЛЕНОВАЯ ПЕРВОГО СОРТА, ТОЛЩИНОЙ 0,2 ММ | М2 | 13.7669
| 1/10-170 | Оснастка технологическая и инструментальная
22 | 1/10-170-2/50 | КРУГ НА БАКЕЛИТЕ УСИЛЕННОМ ОТРЕЗНОЙ 125 Х 1,6 Х 22 ДЛЯ РЕЗКИ МЕТАЛЛА | ШТ. | 0.0781
23 | 1/10-170-10/С101-86726-38Ж | СВЕРЛА С SDS PLUS ХВОСТОВИКОМ (НАКОНЕЧНИК ИЗ ТВЕРДОСПЛАВНОЙ СТАЛИ) (ПО БЕТОНУ), ДИАМЕТРОМ 10-12 ММ, ДЛИНОЙ 110-165 ММ | ШТ. | 0.6816
24 | 1/10-170-10/105 | СВЕРЛА С SDS PLUS ХВОСТОВИКОМ (НАКОНЕЧНИК ИЗ ТВЕРДОСПЛАВНОЙ СТАЛИ) (ПО БЕТОНУ), ДИАМЕТРОМ 4-8 ММ, ДЛИНОЙ 110-165 ММ | ШТ. | 1.2402
| 1/10-230 | Материалы для отделочных работ
25 | 1/10-230-45-10/155 | ЭМАЛЬ ПЕНТАФТАЛЕВАЯ ПФ-115, СЕРАЯ | Т | 4.5e-05
26 | 1/10-230-50-15/19 | КСИЛОЛ НЕФТЯНОЙ МАРКИ А | Т | 4e-06
27 | 1/10-230-50-15/95 | УАЙТ-СПИРИТ | Т | 7e-06
| 1/10-240 | Метизы и крепежные изделия
28 | 1/10-240-5/СЕКТ8-105О | КЛИНОВОЙ АНКЕР EKT WA 8Х105 | ШТ | 180
29 | 1/10-240-25-35/70 | ГВОЗДИ СТРОИТЕЛЬНЫЕ С КОНИЧЕСКОЙ ГОЛОВКОЙ 4 Х 100 ММ | Т | 0.000413
30 | 1/10-240-25-35/240 | ГВОЗДИ СТРОИТЕЛЬНЫЕ | КГ | -0.006
31 | 1/10-240-25-45/150 | ГВОЗДИ ТАРНЫЕ КРУГЛЫЕ 2,5 Х 50 ММ | Т | 0.000288
32 | 1/10-240-30-45/С101-15501-Ж | ДЮБЕЛЬ МЕТАЛЛИЧЕСКИЙ РАМНЫЙ 10 Х 112 | 10 ШТ. | 8.2559
33 | 1/10-240-35/С110-17507-С | ФИКСАТОРЫ | ШТ | 66.047
| 1/10-260 | Металлопрокат и металлоизделия (за исключением металлоизделий части 2)
34 | 1/10-260-1-15/4 | СТАЛЬ АРМАТУРНАЯ ГОРЯЧЕКАТАНАЯ ПЕРИОДИЧЕСКОГО ПРОФИЛЯ ДЛЯ ЖЕЛЕЗОБЕТОННЫХ КОНСТРУКЦИЙ, КЛАССА S500 (А500С), ДИАМЕТРОМ 8 ММ | Т | -0.0142
35 | 1/10-260-1-15/7 | СТАЛЬ АРМАТУРНАЯ ГОРЯЧЕКАТАНАЯ ПЕРИОДИЧЕСКОГО ПРОФИЛЯ ДЛЯ ЖЕЛЕЗОБЕТОННЫХ КОНСТРУКЦИЙ, КЛАССА S500, ДИАМЕТРОМ 14 ММ | Т | -0.0022
36 | 1/10-260-1-15/8 | СТАЛЬ АРМАТУРНАЯ ГОРЯЧЕКАТАНАЯ ПЕРИОДИЧЕСКОГО ПРОФИЛЯ ДЛЯ ЖЕЛЕЗОБЕТОННЫХ КОНСТРУКЦИЙ, КЛАССА S500, ДИАМЕТРОМ 16 ММ | Т | -0.0666
37 | 1/10-260-210-2/25 | ПРОВОЛОКА СТАЛЬНАЯ НИЗКОУГЛЕРОДИСТАЯ ОБЩЕГО НАЗНАЧЕНИЯ ТЕРМИЧЕСКИ ОБРАБОТАННАЯ, БЕЗ ПОКРЫТИЯ (СВЕТЛАЯ И ЧЕРНАЯ), ДИАМЕТРОМ 1,1 ММ | Т | 0.007699
| 1/55 | Материалы специального назначения (кислотоупорные, огнеупорные и антикоррозионные)
| 1/55-50 | Материалы антикоррозионные и химически стойкие
38 | 1/55-50-25/50 | ГРУНТОВКА ГФ-021, КРАСНО-КОРИЧНЕВАЯ | Т | 2.3e-05
| 2 | Строительные изделия и конструкции
| 2/10 | Арматурные заготовки и изделия стальные для монолитных железобетонных конструкций
| 2/10-35 | Детали закладные стальные
39 | 2/10-35/10 | ДЕТАЛИ ЗАКЛАДНЫЕ, ИЗГОТОВЛЕННЫЕ БЕЗ ПРИМЕНЕНИЯ СВАРКИ, ГНУТЬЯ, СВЕРЛЕНИЯ (ПРОБИВКИ) ОТВЕРСТИЙ, ПОСТАВЛЯЕМЫЕ ОТДЕЛЬНО | Т | 0.036116
40 | 2/10-35/30 | ДЕТАЛИ ЗАКЛАДНЫЕ, ИЗГОТОВЛЕННЫЕ С ПРИМЕНЕНИЕМ СВАРКИ, ГНУТЬЯ, СВЕРЛЕНИЯ (ПРОБИВКИ) ОТВЕРСТИЙ (ПРИ НАЛИЧИИ ОДНОЙ ИЗ ЭТИХ ОПЕРАЦИЙ ИЛИ ВСЕГО ПЕРЕЧНЯ В ЛЮБЫХ СОЧЕТАНИЯХ), ПОСТАВЛЯЕМЫЕ ОТДЕЛЬНО | Т | 0.5752
| 4 | Железобетонные и бетонные изделия и конструкции (в т.ч. типовые), керамические изделия, нерудные материалы, бетоны и растворы
| 4/1 | Конструкции и изделия бетонные и железобетонные. керамические изделия. нерудные материалы. товарные бетоны и растворы
| 4/1-4 | Бетоны, растворы, смеси асфальтобетонные
41 | 4/1-4-10-20-20/90 | БЕТОН ТЯЖЕЛЫЙ С КРУПНОСТЬЮ ЗАПОЛНИТЕЛЯ БОЛЕЕ 5 ДО 20 ММ, КЛАССА С25/30 (В30) | М3 | 14.413
| СОСТАВИЛ | ВЕД. ИНЖ. |  | ЯНЧУК
|  | (должность) | (подпись) | (инициалы,фамилия)
| ПРОВЕРИЛ | ГЛАВ. СПЕЦ. |  | ДЯТКО
|  | (должность) | (подпись) | (инициалы,фамилия)

## 3072-13-1023-T3
РАЗРАБОТЧИК |  | RSTC.smeta версия 22.7
|  |  |  | ШИФР | 17.060
СТРОИТЕЛЬСТВО МНОГОПРОФИЛЬНОЙ ПОЛИКЛИНИКИ В ПОС.ВОСТОЧНЫЙ.СТАДИЯ С (С УЧЕТОМ ПОСТАНОВЛЕНИЯ МА И С РБ N3 ОТ 26.01.2023Г.)
РАБОЧАЯ ДОКУМЕНТАЦИЯ
СМЕТНАЯ ДОКУМЕНТАЦИЯ
ТИТУЛЬНЫЙ ЛИСТ ДЛЯ ЛОКАЛЬНОЙ СМЕТЫ (ЛОКАЛЬНОГО СМЕТНОГО РАСЧЕТА) № 1023
СМЕТНАЯ СТОИМОСТЬ В ЦЕНАХ НА 1 НОЯБРЯ 2022г.
12,35 ТЫС.РУБ
ЗАКАЗЧИК |  | УП "УКС МИНГОРИСПОЛКОМА"
МИНСК-2025

## 3072-13-1024-S0
НАИМЕНОВАНИЕ ОБЪЕКТА |  | СТРОИТЕЛЬСТВО МНОГОПРОФИЛЬНОЙ ПОЛИКЛИНИКИ В ПОС.ВОСТОЧНЫЙ.СТАДИЯ С (С УЧЕТОМ ПОСТАНОВЛЕНИЯ МА И С РБ N3 ОТ 26.01.2023Г.)
КОД ОБЪЕКТА |  | 17.060
НАИМЕНОВАНИЕ ЗДАНИЯ, СООРУЖЕНИЯ |  | СТРОИТЕЛЬСТВО МНОГОПРОФИЛЬНОЙ ПОЛИКЛИНИКИ. ВНЕСЕНИЕ ИЗМЕНЕНИЙ
ШИФР ЗДАНИЯ, СООРУЖЕНИЯ |  | 17.060.0.01
КОМПЛЕКТ ЧЕРТЕЖЕЙ |  | КЖ0 ИЗМ.7,8
ЛОКАЛЬНАЯ СМЕТА (ЛОКАЛЬНЫЙ СМЕТНЫЙ РАСЧЕТ) № 1024
(НОРМЫ 2022г.)
ОБЩЕСТРОИТЕЛЬНЫЕ РАБОТЫ: ФУНДАМЕНТЫ; ДОП. К ЛС1016,1022
СОСТАВЛЕНА В ЦЕНАХ НА 1 НОЯБРЯ 2022г. | [8 empty] | СТОИМОСТЬ 10,902 ТЫС.РУБ.
№ п/п | ОБОСНОВАНИЕ | НАИМЕНОВАНИЕ РАБОТ, РЕСУРСОВ, РАСХОДОВ | ЕД.ИЗМ. КОЛИЧЕ- СТВО | СТОИМОСТЬ: ЕД.ИЗМ./ВСЕГО, РУБ.
|  |  |  | ЗАРАБОТНАЯ ПЛАТА | ЭКСПЛУАТАЦИЯ МАШИН И МЕХАНИЗМОВ |  | МАТЕРИАЛЫ, ИЗДЕЛИЯ, КОНСТРУКЦИИ (ОБОРУДОВАНИЕ, МЕБЕЛЬ, ИНВЕНТАРЬ) | ТРАНС-ПОРТ | ОБЩАЯ СТОИМОСТЬ
[5 empty] | ВСЕГО | В Т.Ч. З/П МАШИ- НИСТОВ
1 | 2 | 3 | 4 | 5 | 6 | 7 | 8 | 9 | 10
| НАЧИСЛЕНИЯ: | ОХР и ОПР/ПЛАНОВАЯ ПРИБЫЛЬ (%):Н10=65.72/69.89
1. | ПРИМЕЧАНИЕ: | К ДЛЯ ОХР И ОПР/ПЛАНОВАЯ ПРИБЫЛЬ: 1.0000/1.0000
2. | ПРИМЕЧАНИЕ: | КОЭФФИЦИЕНТ К З/П (ПОСТАНОВЛЕНИЕ N5): 1.0000
3. | ПРИМЕЧАНИЕ: | БАЗА ТЕКУЩИХ ЦЕН (ВАРИАНТ A)
| Ж2-20-10-50 | МОНОЛИТНЫЕ ЛЕНТОЧНЫЕ ФУНДАМЕНТЫ. ИСКЛЮЧИТЬ ИЗ ЛС1016
4. | ПРИМЕЧАНИЕ: | В СМЕТЕ УЧТЕНА ЗАРАБОТНАЯ ПЛАТА РАБОЧИХ-СТРОИТЕЛЕЙ И ЗАРАБОТНАЯ ПЛАТА МАШИНИСТОВ СОГЛАСНО ПОСТАНОВЛЕНИЮ МА И С N3 ОТ 26.01.2023Г.
| КОЭФФИЦИЕНТЫ: | Н4=1.1951
| КОЭФФИЦИЕНТЫ: | Н5=1.1951
5. | Е6-1-1 П.37 (Н10) | УСТРОЙСТВО БЕТОННОЙ ПОДГОТОВКИ ИЗ БЕТОНА КЛАССА С8/10 | 100 М3 В ДЕЛЕ 0.311 | 1541.53 -479.42 | 432.30 -134.45 | 114.09 -35.48 | 204.43 -63.58 | 15.00 -4.67 | 2193.26 -682.11
6. | 4/1-4-10-20-20/100 П.38 | БЕТОНЫ ТЯЖЕЛЫЕ С КРУПНОСТЬЮ ЗАПОЛНИТЕЛЯ БОЛЕЕ 5 ДО 20 ММ, КЛАССА С8/10 (В10) | М3 31.5665 | - - | - - | - - | 109.08 -3443.27 | 8.49 -268.00 | 117.57 -3711.27
7. | Е6-1-22 П.39 (Н10) | УСТРОЙСТВО ЛЕНТОЧНЫХ ФУНДАМЕНТОВ ЖЕЛЕЗОБЕТОННЫХ ИЗ БЕТОНА КЛАССА С12/15, ПРИ ШИРИНЕ ПОВЕРХУ ДО 1000 ММ | 100 М3 В ДЕЛЕ 2.721 | 4248.28 -11559.57 | 2640.57 -7184.99 | 603.81 -1642.97 | 3387.88 -9218.42 | 267.16 -726.94 | 10543.89 -28689.92
8. | 4/1-4-10-20-20/90 П.40 | БЕТОН ТЯЖЕЛЫЙ С КРУПНОСТЬЮ ЗАПОЛНИТЕЛЯ БОЛЕЕ 5 ДО 20 ММ, КЛАССА С25/30 (В30) | М3 276.283 | - - | - - | - - | 155.01 -42826.63 | 12.06 -3331.97 | 167.07 -46158.60
9. | 2/10-10/10 П.41 | ЗАГОТОВКИ ИЗ ГОРЯЧЕКАТАНОЙ АРМАТУРНОЙ ГЛАДКОЙ СТАЛИ КЛАССА S240(A240) ДИАМЕТРОМ 8 ММ | Т 0.3324 | - - | - - | - - | 2821.52 -937.87 | 161.39 -53.65 | 2982.91 -991.52
10. | 2/10-25/10 П.42 | ЗАГОТОВКИ ИЗ ГОРЯЧЕКАТАНОЙ АРМАТУРНОЙ СТАЛИ ПЕРИОДИЧЕСКОГО ПРОФИЛЯ КЛАССА S500(AТ500С) ДИАМЕТРОМ 12 ММ | Т 10.0642 | - - | - - | - - | 2392.35 -24077.09 | 136.84 -1377.19 | 2529.19 -25454.27
11. | 2/10-25/15 П.43 | ЗАГОТОВКИ ИЗ ГОРЯЧЕКАТАНОЙ АРМАТУРНОЙ СТАЛИ ПЕРИОДИЧЕСКОГО ПРОФИЛЯ КЛАССА S500(AТ500С) ДИАМЕТРОМ 14 ММ | Т 3.0565 | - - | - - | - - | 2272.36 -6945.47 | 129.98 -397.28 | 2402.34 -7342.75
|  | ИТОГО ПРЯМЫЕ ЗАТРАТЫ : |  | -12039 | -7319 | -1678 | -87512 | -6160 | -113030
|  | ОХР и ОПР | [6 empty] | -9015
|  | ПЛАНОВАЯ ПРИБЫЛЬ | [6 empty] | -9587
|  | ИТОГО ПО ПТМ | [6 empty] | -131632
|  | ЗАТРАТЫ ТРУДА | [6 empty] | -1270
|  | ЗАТРАТЫ ТРУДА МАШИНИСТОВ | [6 empty] | -149
| Ж2-20-10-50 | МОНОЛИТНЫЕ ЛЕНТОЧНЫЕ ФУНДАМЕНТЫ. ДОБАВИТЬ (КЖ0 ИЗМ.7 Л.5)
12. | ПРИМЕЧАНИЕ: | МОНОЛИТНЫЕ ЛЕНТОЧНЫЕ ФУНДАМЕНТЫ СЕЧЕНИЕ 6-6
13. | Е6-1-1 (Н10) | УСТРОЙСТВО БЕТОННОЙ ПОДГОТОВКИ С ПРИМЕНЕНИЕМ БАДЬИ | 100 М3 В ДЕЛЕ 0.3169 | 1541.53 488.51 | 333.82 105.79 | 104.72 33.19 | 204.43 64.78 | 15.00 4.75 | 2094.78 663.84
14. | 4/1-4-10-20-20/100 | БЕТОНЫ ТЯЖЕЛЫЕ С КРУПНОСТЬЮ ЗАПОЛНИТЕЛЯ БОЛЕЕ 5 ДО 20 ММ, КЛАССА С8/10 (В10) | М3 32.3238 | - - | - - | - - | 109.08 3525.88 | 8.49 274.43 | 117.57 3800.31
15. | Е6-1-22 (Н10) | УСТРОЙСТВО ЛЕНТОЧНЫХ ФУНДАМЕНТОВ ЖЕЛЕЗОБЕТОННЫХ ПРИ ШИРИНЕ ПОВЕРХУ ДО 1000 ММ С ПРИМЕНЕНИЕМ БАДЬИ | 100 М3 В ДЕЛЕ 2.781 | 4248.28 11814.47 | 2138.24 5946.45 | 555.98 1546.18 | 3387.88 9421.69 | 267.16 742.97 | 10041.56 27925.59
16. | 4/1-4-10-20-20/90 | БЕТОН ТЯЖЕЛЫЙ С КРУПНОСТЬЮ ЗАПОЛНИТЕЛЯ БОЛЕЕ 5 ДО 20 ММ, КЛАССА С25/30 (В30) | М3 282.2715 | - - | - - | - - | 155.01 43754.91 | 12.06 3404.19 | 167.07 47159.10
17. | 2/10-10/10 | ЗАГОТОВКИ ИЗ ГОРЯЧЕКАТАНОЙ АРМАТУРНОЙ ГЛАДКОЙ СТАЛИ КЛАССА S240(A240) ДИАМЕТРОМ 8 ММ | Т 0.3433 | - - | - - | - - | 2821.52 968.63 | 161.39 55.41 | 2982.91 1024.03
18. | 2/10-25/10 | ЗАГОТОВКИ ИЗ ГОРЯЧЕКАТАНОЙ АРМАТУРНОЙ СТАЛИ ПЕРИОДИЧЕСКОГО ПРОФИЛЯ КЛАССА S500(AТ500С) ДИАМЕТРОМ 12 ММ | Т 10.4816 | - - | - - | - - | 2392.35 25075.66 | 136.84 1434.30 | 2529.19 26509.96
19. | 2/10-25/15 | ЗАГОТОВКИ ИЗ ГОРЯЧЕКАТАНОЙ АРМАТУРНОЙ СТАЛИ ПЕРИОДИЧЕСКОГО ПРОФИЛЯ КЛАССА S500(AТ500С) ДИАМЕТРОМ 14 ММ | Т 3.0565 | - - | - - | - - | 2272.36 6945.47 | 129.98 397.28 | 2402.34 7342.75
|  | ИТОГО ПРЯМЫЕ ЗАТРАТЫ : |  | 12303 | 6052 | 1579 | 89757 | 6313 | 114425
|  | ОХР и ОПР | [6 empty] | 9123
|  | ПЛАНОВАЯ ПРИБЫЛЬ | [6 empty] | 9702
|  | ИТОГО ПО ПТМ | [6 empty] | 133250
|  | ЗАТРАТЫ ТРУДА | [6 empty] | 1297
|  | ЗАТРАТЫ ТРУДА МАШИНИСТОВ | [6 empty] | 141
| Ж2-20-30 | ГИДРОИЗОЛЯЦИЯ ФУНДАМЕНТОВ ПО СЕЧЕНИЮ 6-6 (КЖ.0 Л.2 П.23)
20. | Е8-4-2 (Н10) | ГИДРОИЗОЛЯЦИЯ СТЕН, ФУНДАМЕНТОВ ГОРИЗОНТАЛЬНАЯ ОКЛЕЕЧНАЯ В 1 СЛОЙ | 100 М2 ИЗОЛИРУЕМОЙ ПОВЕРХНОСТИ 0.0158 | 137.70 2.18 | 27.84 0.44 | 13.31 0.21 | 1589.55 25.11 | 126.45 2.00 | 1881.54 29.73
21. | Е8-4-5 (Н10) | ГИДРОИЗОЛЯЦИЯ СТЕН, ФУНДАМЕНТОВ БОКОВАЯ ОКЛЕЕЧНАЯ ПО ВЫРАВНЕННОЙ ПОВЕРХНОСТИ БУТОВОЙ КЛАДКИ, КИРПИЧУ И БЕТОНУ В 2 СЛОЯ | 100 М2 ИЗОЛИРУЕМОЙ ПОВЕРХНОСТИ 0.1166 | 520.28 60.66 | 28.60 3.33 | 10.11 1.18 | 2936.74 342.42 | 234.19 27.31 | 3719.81 433.72
|  | ИТОГО ПРЯМЫЕ ЗАТРАТЫ : |  | 63 | 4 | 1 | 368 | 29 | 464
|  | ОХР и ОПР | [6 empty] | 42
|  | ПЛАНОВАЯ ПРИБЫЛЬ | [6 empty] | 45
|  | ИТОГО ПО ПТМ | [6 empty] | 551
|  | ЗАТРАТЫ ТРУДА | [6 empty] | 6
| Ж2-20-10 | МОНОЛИТНЫЕ ФУНДАМЕНТЫ. КОРРЕКТИРОВКА ЛС1022 (КЖ.0 ИЗМ.8 Л.62)
22. | Е6-1-1 (Н10) | УСТРОЙСТВО БЕТОННОЙ ПОДГОТОВКИ С ПРИМЕНЕНИЕМ БАДЬИ | 100 М3 В ДЕЛЕ 0.0316 | 1541.53 48.71 | 333.82 10.55 | 104.72 3.31 | 204.43 6.46 | 15.00 0.47 | 2094.78 66.19
23. | 4/1-4-10-20-20/100 | БЕТОНЫ ТЯЖЕЛЫЕ С КРУПНОСТЬЮ ЗАПОЛНИТЕЛЯ БОЛЕЕ 5 ДО 20 ММ, КЛАССА С8/10 (В10) | М3 3.2232 | - - | - - | - - | 109.08 351.59 | 8.49 27.36 | 117.57 378.95
24. | Е6-1-7 (Н10) | УСТРОЙСТВО ФУНДАМЕНТОВ ЖЕЛЕЗОБЕТОННЫХ ОБЩЕГО НАЗНАЧЕНИЯ ПОД КОЛОННЫ, ОБЪЕМОМ ДО 10 М3 С ПРИМЕНЕНИЕМ БАДЬИ | 100 М3 В ДЕЛЕ 0.069 | 4408.80 -304.21 | 1830.66 -126.32 | 565.80 -39.04 | 1677.84 -115.77 | 131.58 -9.08 | 8048.88 -555.38
25. | Е6-1-9 (Н10) | УСТРОЙСТВО ФУНДАМЕНТОВ ЖЕЛЕЗОБЕТОННЫХ ОБЩЕГО НАЗНАЧЕНИЯ ПОД КОЛОННЫ, ОБЪЕМОМ БОЛЕЕ 25 М3 С ПРИМЕНЕНИЕМ БАДЬИ | 100 М3 В ДЕЛЕ 0.3635 | 2261.45 822.04 | 1244.40 452.34 | 384.23 139.67 | 1005.45 365.48 | 79.11 28.76 | 4590.41 1668.62
26. | 4/1-4-10-20-70/С414-1009-271А | БЕТОН ТЯЖЕЛЫЙ С КРУПНОСТЬЮ ЗАПОЛНИТЕЛЯ БОЛЕЕ 5 ДО 20 ММ, КЛАССА С25/30, F100 | М3 36.8953 | - - | - - | - - | 157.56 5813.22 | 12.26 452.34 | 169.82 6265.56
|  | ИТОГО ПРЯМЫЕ ЗАТРАТЫ : |  | 567 | 337 | 104 | 6421 | 500 | 7825
|  | ОХР и ОПР | [6 empty] | 441
|  | ПЛАНОВАЯ ПРИБЫЛЬ | [6 empty] | 469
|  | ИТОГО ПО ПТМ | [6 empty] | 8735
|  | ЗАТРАТЫ ТРУДА | [6 empty] | 63
|  | ЗАТРАТЫ ТРУДА МАШИНИСТОВ | [6 empty] | 9
|  | ВСЕГО, В ТОМ ЧИСЛЕ | [6 empty] | 10902
|  | СТРОИТЕЛЬНЫЕ РАБОТЫ В ТОМ ЧИСЛЕ | [6 empty] | 10902
|  | ЗАРАБОТНАЯ ПЛАТА | [6 empty] | 893
|  | ЭКСПЛУАТАЦИЯ МАШИН И МЕХАНИЗМОВ | [6 empty] | -927
|  | В ТОМ ЧИСЛЕ ЗАРАБОТНАЯ ПЛАТА МАШИНИСТОВ | [6 empty] | 6
|  | МАТЕРИАЛЫ, ИЗДЕЛИЯ, КОНСТРУКЦИИ | [6 empty] | 9033
|  | ТРАНСПОРТ | [6 empty] | 683
|  | ОХР и ОПР | [6 empty] | 591
|  | ПЛАНОВАЯ ПРИБЫЛЬ | [6 empty] | 629
|  | ЗАТРАТЫ ТРУДА РАБОЧИХ | [6 empty] | 97
|  | ЗАТРАТЫ ТРУДА МАШИНИСТОВ | [6 empty] | 1
|  | СОСТАВИЛ | ВЕД. ИНЖ. |  |  |  |  | ЯНЧУК
|  |  | (должность) |  |  | (подпись) |  | (инициалы,фамилия)
|  | ПРОВЕРИЛ | ГЛАВ. СПЕЦ. |  |  |  |  | ДЯТКО
|  |  | (должность) |  |  | (подпись) |  | (инициалы,фамилия)

## 3072-13-1024-T0
НАИМЕНОВАНИЕ ОБЪЕКТА: СТРОИТЕЛЬСТВО МНОГОПРОФИЛЬНОЙ ПОЛИКЛИНИКИ В ПОС.ВОСТОЧНЫЙ.СТАДИЯ С (С УЧЕТОМ ПОСТАНОВЛЕНИЯ МА И С РБ N3 ОТ 26.01.2023Г.)
КОД ОБЪЕКТА: 17.060
НАИМЕНОВАНИЕ ЗДАНИЯ, СООРУЖЕНИЯ: СТРОИТЕЛЬСТВО МНОГОПРОФИЛЬНОЙ ПОЛИКЛИНИКИ. ВНЕСЕНИЕ ИЗМЕНЕНИЙ
ШИФР ЗДАНИЯ, СООРУЖЕНИЯ: 17.060.0.01
КОМПЛЕКТ ЧЕРТЕЖЕЙ: КЖ0 ИЗМ.7,8
ИСХОДНЫЕ ДАННЫЕ ПО ЛОКАЛЬНОЙ СМЕТЕ (ЛОКАЛЬНОМУ СМЕТНОМУ РАСЧЕТУ) № 1024
(НОРМЫ 2022г.)
ОБЩЕСТРОИТЕЛЬНЫЕ РАБОТЫ: ФУНДАМЕНТЫ; ДОП. К ЛС1016,1022
СОСТАВЛЕНА В ЦЕНАХ НА 1 НОЯБРЯ 2022г.
№ П/П | ТЕКСТ
1 | 2
1 | L3'3072'13'1024'S0'2'13'ОБЩЕСТРОИТЕЛЬНЫЕ РАБОТЫ: ФУНДАМЕНТЫ; ДОП. К ЛС1016,1022'КЖ0 ИЗМ.7,8'ЯНЧУК#ВЕД. ИНЖ.'ДЯТКО#ГЛАВ. СПЕЦ.*
2 | Ж2-20-10-50'МОНОЛИТНЫЕ ЛЕНТОЧНЫЕ ФУНДАМЕНТЫ. ИСКЛЮЧИТЬ ИЗ ЛС1016 'М3*
3 | Р101-152900#101-152100/101-61200#101-59302-1*
4 | П'В СМЕТЕ УЧТЕНА ЗАРАБОТНАЯ ПЛАТА РАБОЧИХ-СТРОИТЕЛЕЙ И ЗАРАБОТНАЯ ПЛАТА МАШИНИСТОВ СОГЛАСНО ПОСТАНОВЛЕНИЮ МА И С N3 ОТ 26.01.2023Г.*
5 | Н4=9,8:8,2'Н5=9,8:8,2*
6 | Е6-1-1#П.37'12,7+0,5+15,4+2,0+0,5'B/414-1001#414-1020'УСТРОЙСТВО БЕТОННОЙ ПОДГОТОВКИ ИЗ БЕТОНА КЛАССА С8/10'100 М3 В ДЕЛЕ''*
7 | С414-1020-2#П.38'31,1Х1,015'B*
8 | Е6-1-22#П.39'101,8+2,35+147,1+18,5+2,35'Ж100/B/414-1005=0'УСТРОЙСТВО ЛЕНТОЧНЫХ ФУНДАМЕНТОВ ЖЕЛЕЗОБЕТОННЫХ ИЗ БЕТОНА КЛАССА С12/15, ПРИ ШИРИНЕ ПОВЕРХУ ДО 1000 ММ'100 М3 В ДЕЛЕ''*
9 | С414-1009-2#П.40'272,2Х1,015'B*
10 | С204-200#П.41'(411Х0,265+18Х0,265+699Х0,265+230Х0,08+111Х0,10+15Х0,265):1000'B*
11 | С204-2711#П.42'(2430Х0,888+812Х0,888+83Х0,888+28Х0,888+4190Х0,888+1396Х0,888+1310Х0,888+83Х0,888+28Х0,888+808Х1,07):1000'B*
12 | С204-2712#П.43'(1130Х1,21+44,0Х1,21+1320Х1,21+32Х1,21):1000'B*
13 | Ж2-20-10-50'МОНОЛИТНЫЕ ЛЕНТОЧНЫЕ ФУНДАМЕНТЫ. ДОБАВИТЬ (КЖ0 ИЗМ.7 Л.5)'М3*
14 | РМ020130#М021244/М021141#М021244=?:1,1/М021143#М021244=?:1,1*
15 | П'МОНОЛИТНЫЕ ЛЕНТОЧНЫЕ ФУНДАМЕНТЫ СЕЧЕНИЕ 6-6*
16 | Е6-1-1'12,7+0,5+15,4+2,0+0,5+0,59''УСТРОЙСТВО БЕТОННОЙ ПОДГОТОВКИ С ПРИМЕНЕНИЕМ БАДЬИ'100 М3 В ДЕЛЕ''*
17 | С414-1020-2'31,69.1,02*
18 | Е6-1-22'101,8+2,35+147,1+18,5+2,35+6'Ж100'УСТРОЙСТВО ЛЕНТОЧНЫХ ФУНДАМЕНТОВ ЖЕЛЕЗОБЕТОННЫХ ПРИ ШИРИНЕ ПОВЕРХУ ДО 1000 ММ С ПРИМЕНЕНИЕМ БАДЬИ'100 М3 В ДЕЛЕ''*
19 | С414-1009-2'278,1.1,015*
20 | С204-200'(411Х0,265+18Х0,265+699Х0,265+230Х0,08+111Х0,10+15Х0,265+80Х0,08+45Х0,1):1000*
21 | С204-2711'(2430Х0,888+812Х0,888+83Х0,888+28Х0,888+4190Х0,888+1396Х0,888+1310Х0,888+83Х0,888+28Х0,888+808Х1,07+470Х0,888):1000*
22 | С204-2712'(1130Х1,21+44,0Х1,21+1320Х1,21+32Х1,21):1000*
23 | Ж2-20-30'ГИДРОИЗОЛЯЦИЯ ФУНДАМЕНТОВ ПО СЕЧЕНИЮ 6-6 (КЖ.0 Л.2 П.23)'М2*
24 | Е8-4-2'6,3.0,25'Ж100/101-85801#101-86164'ГИДРОИЗОЛЯЦИЯ СТЕН, ФУНДАМЕНТОВ ГОРИЗОНТАЛЬНАЯ ОКЛЕЕЧНАЯ В 1 СЛОЙ '100 М2 ИЗОЛИРУЕМОЙ ПОВЕРХНОСТИ''*
25 | Е8-4-5'6,3.1,85'Ж100/101-85801#101-86164'ГИДРОИЗОЛЯЦИЯ СТЕН, ФУНДАМЕНТОВ БОКОВАЯ ОКЛЕЕЧНАЯ ПО ВЫРАВНЕННОЙ ПОВЕРХНОСТИ БУТОВОЙ КЛАДКИ, КИРПИЧУ И БЕТОНУ В 2 СЛОЯ '100 М2 ИЗОЛИРУЕМОЙ ПОВЕРХНОСТИ''*
26 | Ж2-20-10'МОНОЛИТНЫЕ ФУНДАМЕНТЫ. КОРРЕКТИРОВКА ЛС1022 (КЖ.0 ИЗМ.8 Л.62)'М3*
27 | Е6-1-1'4,19-1,03''УСТРОЙСТВО БЕТОННОЙ ПОДГОТОВКИ С ПРИМЕНЕНИЕМ БАДЬИ'100 М3 В ДЕЛЕ''*
28 | С414-1020-2'3,16.1,02*
29 | Е6-1-7'6,9'Ж100/B'УСТРОЙСТВО ФУНДАМЕНТОВ ЖЕЛЕЗОБЕТОННЫХ ОБЩЕГО НАЗНАЧЕНИЯ ПОД КОЛОННЫ, ОБЪЕМОМ ДО 10 М3 С ПРИМЕНЕНИЕМ БАДЬИ'100 М3 В ДЕЛЕ''*
30 | Е6-1-9'36,35'Ж100'УСТРОЙСТВО ФУНДАМЕНТОВ ЖЕЛЕЗОБЕТОННЫХ ОБЩЕГО НАЗНАЧЕНИЯ ПОД КОЛОННЫ, ОБЪЕМОМ БОЛЕЕ 25 М3 С ПРИМЕНЕНИЕМ БАДЬИ'100 М3 В ДЕЛЕ''*
31 | С414-1009-271А'36,35.1,015*
32 | L*

## 3072-13-1024-B0
НАИМЕНОВАНИЕ ОБЪЕКТА |  | СТРОИТЕЛЬСТВО МНОГОПРОФИЛЬНОЙ ПОЛИКЛИНИКИ В ПОС.ВОСТОЧНЫЙ.СТАДИЯ С (С УЧЕТОМ ПОСТАНОВЛЕНИЯ МА И С РБ N3 ОТ 26.01.2023Г.)
КОД ОБЪЕКТА |  | 17.060
НАИМЕНОВАНИЕ ЗДАНИЯ, СООРУЖЕНИЯ |  | СТРОИТЕЛЬСТВО МНОГОПРОФИЛЬНОЙ ПОЛИКЛИНИКИ. ВНЕСЕНИЕ ИЗМЕНЕНИЙ
ШИФР ЗДАНИЯ, СООРУЖЕНИЯ |  | 17.060.0.01
КОМПЛЕКТ ЧЕРТЕЖЕЙ |  | КЖ0 ИЗМ.7,8
ВЕДОМОСТЬ ОБЪЕМОВ И СТОИМОСТИ РАБОТ № 1024
(НОРМЫ 2022г.)
ОБЩЕСТРОИТЕЛЬНЫЕ РАБОТЫ: ФУНДАМЕНТЫ; ДОП. К ЛС1016,1022
СОСТАВЛЕНА В ЦЕНАХ НА 1 НОЯБРЯ 2022г.
ОБОСНОВА- НИЕ | НАИМЕНОВАНИЕ ВИДОВ РАБОТ | ОБЪЕМ | СТОИМОСТЬ, ТЫС.РУБ.
|  |  | ЗАРАБОТНАЯ ПЛАТА | ЭКСПЛУАТА- ЦИЯ МАШИН И МЕХА- НИЗМОВ | МАТЕРИАЛЫ, ИЗДЕЛИЯ, КОНСТРУК- ЦИИ | ОБОРУДОВА- НИЕ,МЕБЕЛЬ, ИНВЕНТАРЬ | ОХР и ОПР | ПРОЧИЕ СРЕДСТВА | ВСЕГО
|  | ЕД.ИЗМ. | ТРУДОЕМ- КОСТЬ, ЧЕЛ.Ч. | В Т.Ч.З/П МАШИ- НИСТОВ | ТРАНСПОРТ | ТРАНСПОРТ | ПЛАНОВАЯ ПРИБЫЛЬ
1 | 2 | 3 | 4 | 5 | 6 | 7 | 8 | 9 | 10
Ж2-20-10-50 | МОНОЛИТНЫЕ ЛЕНТОЧНЫЕ ФУНДАМЕНТЫ. ИСКЛЮЧИТЬ ИЗ ЛС1016 | -272,1 | -12,039 | -7,319 | -87,512 | 0 | -9,015 | 0 | -131,632
|  | М3 | -1270 | -1,678 | -6,16 | 0 | -9,587
Ж2-20-10-50 | МОНОЛИТНЫЕ ЛЕНТОЧНЫЕ ФУНДАМЕНТЫ. ДОБАВИТЬ (КЖ0 ИЗМ.7 Л.5) | 278,1 | 12,303 | 6,052 | 89,757 | 0 | 9,123 | 0 | 133,25
|  | М3 | 1297 | 1,579 | 6,313 | 0 | 9,702
Ж2-20-30 | ГИДРОИЗОЛЯЦИЯ ФУНДАМЕНТОВ ПО СЕЧЕНИЮ 6-6 (КЖ.0 Л.2 П.23) | 13,24 | 0,063 | 0,004 | 0,368 | 0 | 0,042 | 0 | 0,551
|  | М2 | 6 | 0,001 | 0,029 | 0 | 0,045
Ж2-20-10 | МОНОЛИТНЫЕ ФУНДАМЕНТЫ. КОРРЕКТИРОВКА ЛС1022 (КЖ.0 ИЗМ.8 Л.62) | 29,45 | 0,567 | 0,337 | 6,421 | 0 | 0,441 | 0 | 8,735
|  | М3 | 63 | 0,104 | 0,5 | 0 | 0,469
| И Т О Г О | 0 | 0,894 | -0,926 | 9,034 | 0 | 0,591 | 0 | 10,904
|  |  | 96 | 0,006 | 0,682 | 0 | 0,629
| СОСТАВИЛ | ВЕД. ИНЖ. | [5 empty] | ЯНЧУК
|  | (должность) |  |  |  | (подпись) |  | (инициалы,фамилия)
| ПРОВЕРИЛ | ГЛАВ. СПЕЦ. | [5 empty] | ДЯТКО
|  | (должность) |  |  |  | (подпись) |  | (инициалы,фамилия)

## 3072-13-1024-Q1
НАИМЕНОВАНИЕ ОБЪЕКТА |  | СТРОИТЕЛЬСТВО МНОГОПРОФИЛЬНОЙ ПОЛИКЛИНИКИ В ПОС.ВОСТОЧНЫЙ.СТАДИЯ С (С УЧЕТОМ ПОСТАНОВЛЕНИЯ МА И С РБ N3 ОТ 26.01.2023Г.)
КОД ОБЪЕКТА |  | 17.060
НАИМЕНОВАНИЕ ЗДАНИЯ, СООРУЖЕНИЯ |  | СТРОИТЕЛЬСТВО МНОГОПРОФИЛЬНОЙ ПОЛИКЛИНИКИ. ВНЕСЕНИЕ ИЗМЕНЕНИЙ
ШИФР ЗДАНИЯ, СООРУЖЕНИЯ |  | 17.060.0.01
КОМПЛЕКТ ЧЕРТЕЖЕЙ |  | КЖ0 ИЗМ.7,8
ВЕДОМОСТЬ ОБЪЕМОВ РАБОТ И РАСХОДОВ РЕСУРСОВ С КОДАМИ РБ ДЛЯ ЛОКАЛЬНОЙ СМЕТЫ № 1024
(НОРМЫ 2022г.)
ОБЩЕСТРОИТЕЛЬНЫЕ РАБОТЫ: ФУНДАМЕНТЫ; ДОП. К ЛС1016,1022
ОБОСНОВАНИЕ | НАИМЕНОВАНИЕ ВИДОВ | ЕД.ИЗМЕРЕНИЯ | НАИМЕНОВАНИЕ РЕСУРСОВ | ЕД.ИЗМ. | КОЛИЧЕСТВО
| РАБОТ | ОБЪЕМ
1 | 2 | 3 | 4 | 5 | 6
Ж2-20-10-50 | МОНОЛИТНЫЕ ЛЕНТОЧНЫЕ ФУНДАМЕНТЫ. ИСКЛЮЧИТЬ ИЗ ЛС1016 | М3 -272,1
1-1 |  |  | ЗАТРАТЫ ТРУДА РАБОЧИХ | ЧЕЛ.Ч | -1269.6548
1-3 |  |  | ЗАТРАТЫ ТРУДА МАШИНИСТОВ | ЧЕЛ.-Ч | -148.874
М021143 |  |  | КРАНЫ НА АВТОМОБИЛЬНОМ ХОДУ ПРИ РАБОТЕ НА ДРУГИХ ВИДАХ СТРОИТЕЛЬСТВА, 16 Т | МАШ.Ч | -123.4637
М030101 |  |  | АВТОПОГРУЗЧИКИ 5 Т | МАШ.Ч | -0.21768
М040502 |  |  | УСТАНОВКИ ДЛЯ СВАРКИ РУЧНОЙ ДУГОВОЙ (ПОСТОЯННОГО ТОКА) | МАШ.Ч | -336.751
М110102* |  |  | БАДЬИ ЕМКОСТЬЮ 4 М3 | МАШ.Ч | -60.7811
М111100 |  |  | ВИБРАТОР ГЛУБИННЫЙ | МАШ.Ч | -58.2838
М111301* |  |  | ВИБРАТОР ПОВЕРХНОСТНЫЙ | МАШ.Ч | -2.4973
М331617 |  |  | СРЕДСТВА МАЛОЙ МЕХАНИЗАЦИИ | МАШ.Ч | -25.1926
1 |  |  | Материалы для строительных работ
1/10 |  |  | Материалы для строительных работ общего назначения
1/10-110 |  |  | Лесоматериалы и пиломатериалы
1/10-110-50-15/545 |  |  | ДОСКИ ОБРЕЗНЫЕ ХВОЙНЫХ ПОРОД ДЛИНОЙ 4-6,5 М, ШИРИНОЙ 75-150 ММ, ТОЛЩИНОЙ 25 ММ, 3 СОРТА | М3 | -0.38094
1/10-110-50-15/585 |  |  | ДОСКИ ОБРЕЗНЫЕ ХВОЙНЫХ ПОРОД ДЛИНОЙ 4-6,5 М, ШИРИНОЙ 75-150 ММ, ТОЛЩИНОЙ 44 ММ И БОЛЕЕ, 3 СОРТА | М3 | -1.2789
1/10-130 |  |  | Мастики, герметики, смолы, смазки, эмульсии
1/10-130-30/103 |  |  | СМАЗКА СОЛИДОЛ ЖИРОВОЙ (СОЛИДОЛ-Ж) | Т | -0.22856
1/10-140 |  |  | Электроды, прутки винипластовые, проволока сварочные
1/10-140-40/140 |  |  | ЭЛЕКТРОДЫ ТИПА Э42 ДИАМЕТРОМ 5 ММ | Т | -0.35373
1/10-160 |  |  | Пленки, полотна, ткани разные
1/10-160-10/190 |  |  | ПЛЕНКА ПОЛИЭТИЛЕНОВАЯ ПЕРВОГО СОРТА, ТОЛЩИНОЙ 0,2 ММ | М2 | -317.7422
1/10-240 |  |  | Метизы и крепежные изделия
1/10-240-25-35/240 |  |  | ГВОЗДИ СТРОИТЕЛЬНЫЕ | КГ | -9.2514
1/10-280 |  |  | Прочие материалы для строительных работ
1/10-280-20/40 |  |  | ВОДА | М3 | -1.1157
2 |  |  | Строительные изделия и конструкции
2/10 |  |  | Арматурные заготовки и изделия стальные для монолитных железобетонных конструкций
2/10-10 |  |  | Заготовки из горячекатаной арматурной гладкой стали класса S240(A240)
2/10-10/10 |  |  | ЗАГОТОВКИ ИЗ ГОРЯЧЕКАТАНОЙ АРМАТУРНОЙ ГЛАДКОЙ СТАЛИ КЛАССА S240(A240) ДИАМЕТРОМ 8 ММ | Т | -0.3324
2/10-25 |  |  | Заготовки из горячекатаной арматурной стали периодического профиля класса S500(Aт500С)
2/10-25/10 |  |  | ЗАГОТОВКИ ИЗ ГОРЯЧЕКАТАНОЙ АРМАТУРНОЙ СТАЛИ ПЕРИОДИЧЕСКОГО ПРОФИЛЯ КЛАССА S500(AТ500С) ДИАМЕТРОМ 12 ММ | Т | -10.0642
2/10-25/15 |  |  | ЗАГОТОВКИ ИЗ ГОРЯЧЕКАТАНОЙ АРМАТУРНОЙ СТАЛИ ПЕРИОДИЧЕСКОГО ПРОФИЛЯ КЛАССА S500(AТ500С) ДИАМЕТРОМ 14 ММ | Т | -3.0565
2/10-45 |  |  | Заготовки из проволоки из низкоуглеродистой стали холоднотянутой для армирования железобетонных конструкций
2/10-45/10 |  |  | ЗАГОТОВКИ ИЗ ПРОВОЛОКИ ИЗ НИЗКОУГЛЕРОДИСТОЙ СТАЛИ ХОЛОДНОТЯНУТОЙ ПЕРИОДИЧЕСКОГО ПРОФИЛЯ КЛАССА ВР-I ДЛЯ АРМИРОВАНИЯ ЖЕЛЕЗОБЕТОННЫХ КОНСТРУКЦИЙ ДИАМЕТРОМ 4 ММ | Т | -0.055508
2/50 |  |  | Изделия и конструкции деревянные
2/50-35 |  |  | Прочие изделия и конструкции деревянные
2/50-35-10/5 |  |  | ЩИТЫ ИЗ ДОСОК ХВОЙНЫХ ПОРОД, ТОЛЩИНОЙ 25 ММ | М2 | -106.6632
4 |  |  | Железобетонные и бетонные изделия и конструкции (в т.ч. типовые), керамические изделия, нерудные материалы, бетоны и растворы
4/1 |  |  | Конструкции и изделия бетонные и железобетонные. керамические изделия. нерудные материалы. товарные бетоны и растворы
4/1-4 |  |  | Бетоны, растворы, смеси асфальтобетонные
4/1-4-10-20-20/90 |  |  | БЕТОН ТЯЖЕЛЫЙ С КРУПНОСТЬЮ ЗАПОЛНИТЕЛЯ БОЛЕЕ 5 ДО 20 ММ, КЛАССА С25/30 (В30) | М3 | -276.283
4/1-4-10-20-20/100 |  |  | БЕТОНЫ ТЯЖЕЛЫЕ С КРУПНОСТЬЮ ЗАПОЛНИТЕЛЯ БОЛЕЕ 5 ДО 20 ММ, КЛАССА С8/10 (В10) | М3 | -31.5665
Ж2-20-10-50 | МОНОЛИТНЫЕ ЛЕНТОЧНЫЕ ФУНДАМЕНТЫ. ДОБАВИТЬ (КЖ0 ИЗМ.7 Л.5) | М3 278,1
1-1 |  |  | ЗАТРАТЫ ТРУДА РАБОЧИХ | ЧЕЛ.Ч | 1297.4792
1-3 |  |  | ЗАТРАТЫ ТРУДА МАШИНИСТОВ | ЧЕЛ.-Ч | 140.6765
М021244* |  |  | КРАНЫ НА ГУСЕНИЧНОМ ХОДУ ПРИ РАБОТЕ НА ДРУГИХ ВИДАХ СТРОИТЕЛЬСТВА, 25 Т | МАШ.Ч | 114.7071
М030101 |  |  | АВТОПОГРУЗЧИКИ 5 Т | МАШ.Ч | 0.22248
М040502 |  |  | УСТАНОВКИ ДЛЯ СВАРКИ РУЧНОЙ ДУГОВОЙ (ПОСТОЯННОГО ТОКА) | МАШ.Ч | 344.1766
М110102* |  |  | БАДЬИ ЕМКОСТЬЮ 4 М3 | МАШ.Ч | 62.1137
М111100 |  |  | ВИБРАТОР ГЛУБИННЫЙ | МАШ.Ч | 59.569
М111301* |  |  | ВИБРАТОР ПОВЕРХНОСТНЫЙ | МАШ.Ч | 2.5447
М331617 |  |  | СРЕДСТВА МАЛОЙ МЕХАНИЗАЦИИ | МАШ.Ч | 25.7469
1 |  |  | Материалы для строительных работ
1/10 |  |  | Материалы для строительных работ общего назначения
1/10-110 |  |  | Лесоматериалы и пиломатериалы
1/10-110-50-15/545 |  |  | ДОСКИ ОБРЕЗНЫЕ ХВОЙНЫХ ПОРОД ДЛИНОЙ 4-6,5 М, ШИРИНОЙ 75-150 ММ, ТОЛЩИНОЙ 25 ММ, 3 СОРТА | М3 | 0.38934
1/10-110-50-15/585 |  |  | ДОСКИ ОБРЕЗНЫЕ ХВОЙНЫХ ПОРОД ДЛИНОЙ 4-6,5 М, ШИРИНОЙ 75-150 ММ, ТОЛЩИНОЙ 44 ММ И БОЛЕЕ, 3 СОРТА | М3 | 1.3071
1/10-130 |  |  | Мастики, герметики, смолы, смазки, эмульсии
1/10-130-30/103 |  |  | СМАЗКА СОЛИДОЛ ЖИРОВОЙ (СОЛИДОЛ-Ж) | Т | 0.2336
1/10-140 |  |  | Электроды, прутки винипластовые, проволока сварочные
1/10-140-40/140 |  |  | ЭЛЕКТРОДЫ ТИПА Э42 ДИАМЕТРОМ 5 ММ | Т | 0.36153
1/10-160 |  |  | Пленки, полотна, ткани разные
1/10-160-10/190 |  |  | ПЛЕНКА ПОЛИЭТИЛЕНОВАЯ ПЕРВОГО СОРТА, ТОЛЩИНОЙ 0,2 ММ | М2 | 324.5092
1/10-240 |  |  | Метизы и крепежные изделия
1/10-240-25-35/240 |  |  | ГВОЗДИ СТРОИТЕЛЬНЫЕ | КГ | 9.4554
1/10-280 |  |  | Прочие материалы для строительных работ
1/10-280-20/40 |  |  | ВОДА | М3 | 1.1386
2 |  |  | Строительные изделия и конструкции
2/10 |  |  | Арматурные заготовки и изделия стальные для монолитных железобетонных конструкций
2/10-10 |  |  | Заготовки из горячекатаной арматурной гладкой стали класса S240(A240)
2/10-10/10 |  |  | ЗАГОТОВКИ ИЗ ГОРЯЧЕКАТАНОЙ АРМАТУРНОЙ ГЛАДКОЙ СТАЛИ КЛАССА S240(A240) ДИАМЕТРОМ 8 ММ | Т | 0.3433
2/10-25 |  |  | Заготовки из горячекатаной арматурной стали периодического профиля класса S500(Aт500С)
2/10-25/10 |  |  | ЗАГОТОВКИ ИЗ ГОРЯЧЕКАТАНОЙ АРМАТУРНОЙ СТАЛИ ПЕРИОДИЧЕСКОГО ПРОФИЛЯ КЛАССА S500(AТ500С) ДИАМЕТРОМ 12 ММ | Т | 10.4816
2/10-25/15 |  |  | ЗАГОТОВКИ ИЗ ГОРЯЧЕКАТАНОЙ АРМАТУРНОЙ СТАЛИ ПЕРИОДИЧЕСКОГО ПРОФИЛЯ КЛАССА S500(AТ500С) ДИАМЕТРОМ 14 ММ | Т | 3.0565
2/10-45 |  |  | Заготовки из проволоки из низкоуглеродистой стали холоднотянутой для армирования железобетонных конструкций
2/10-45/10 |  |  | ЗАГОТОВКИ ИЗ ПРОВОЛОКИ ИЗ НИЗКОУГЛЕРОДИСТОЙ СТАЛИ ХОЛОДНОТЯНУТОЙ ПЕРИОДИЧЕСКОГО ПРОФИЛЯ КЛАССА ВР-I ДЛЯ АРМИРОВАНИЯ ЖЕЛЕЗОБЕТОННЫХ КОНСТРУКЦИЙ ДИАМЕТРОМ 4 ММ | Т | 0.056732
2/50 |  |  | Изделия и конструкции деревянные
2/50-35 |  |  | Прочие изделия и конструкции деревянные
2/50-35-10/5 |  |  | ЩИТЫ ИЗ ДОСОК ХВОЙНЫХ ПОРОД, ТОЛЩИНОЙ 25 ММ | М2 | 109.0152
4 |  |  | Железобетонные и бетонные изделия и конструкции (в т.ч. типовые), керамические изделия, нерудные материалы, бетоны и растворы
4/1 |  |  | Конструкции и изделия бетонные и железобетонные. керамические изделия. нерудные материалы. товарные бетоны и растворы
4/1-4 |  |  | Бетоны, растворы, смеси асфальтобетонные
4/1-4-10-20-20/90 |  |  | БЕТОН ТЯЖЕЛЫЙ С КРУПНОСТЬЮ ЗАПОЛНИТЕЛЯ БОЛЕЕ 5 ДО 20 ММ, КЛАССА С25/30 (В30) | М3 | 282.2715
4/1-4-10-20-20/100 |  |  | БЕТОНЫ ТЯЖЕЛЫЕ С КРУПНОСТЬЮ ЗАПОЛНИТЕЛЯ БОЛЕЕ 5 ДО 20 ММ, КЛАССА С8/10 (В10) | М3 | 32.3238
Ж2-20-30 | ГИДРОИЗОЛЯЦИЯ ФУНДАМЕНТОВ ПО СЕЧЕНИЮ 6-6 (КЖ.0 Л.2 П.23) | М2 13,24
1-1 |  |  | ЗАТРАТЫ ТРУДА РАБОЧИХ | ЧЕЛ.Ч | 6.1939
1-3 |  |  | ЗАТРАТЫ ТРУДА МАШИНИСТОВ | ЧЕЛ.-Ч | 0.16488
М110610 |  |  | СМЕСИТЕЛЬ-ПЕРЕГРУЖАТЕЛЬ 3 М3 | МАШ.Ч | 0.008532
М121003 |  |  | КОТЛЫ БИТУМНЫЕ ПЕРЕДВИЖНЫЕ 400 Л | МАШ.Ч | 0.48174
М331617 |  |  | СРЕДСТВА МАЛОЙ МЕХАНИЗАЦИИ | МАШ.Ч | 0.15635
1 |  |  | Материалы для строительных работ
1/10 |  |  | Материалы для строительных работ общего назначения
1/10-115 |  |  | Материалы кровельные и гидроизоляционные
1/10-115-5/645 |  |  | МАТЕРИАЛЫ РУЛОННЫЕ БИТУМНО-ПОЛИМЕРНЫЕ КРОВЕЛЬНЫЕ И ГИДРОИЗОЛЯЦИОННЫЕ НАПЛАВЛЯЕМЫЕ "БЕРИЗОЛ", "ИЗОКРОВ", МАРКА Г(К)-СТ-БП-ПП/ПП-4.0 КГ | М2 | 28.556
1/10-130 |  |  | Мастики, герметики, смолы, смазки, эмульсии
1/10-130-5/73 |  |  | МАСТИКА БИТУМНО-ПОЛИМЕРНАЯ КРОВЕЛЬНАЯ И ГИДРОИЗОЛЯЦИОННАЯ (МБПХ), ХОЛОДНАЯ | Т | 0.05478
1/10-135 |  |  | Нефтепродукты, газы, химические материалы
1/10-135-10-5/32 |  |  | ТОПЛИВО ДИЗЕЛЬНОЕ ИЗ МАЛОСЕРНИСТЫХ НЕФТЕЙ | Т | 0.007118
4 |  |  | Железобетонные и бетонные изделия и конструкции (в т.ч. типовые), керамические изделия, нерудные материалы, бетоны и растворы
4/1 |  |  | Конструкции и изделия бетонные и железобетонные. керамические изделия. нерудные материалы. товарные бетоны и растворы
4/1-4 |  |  | Бетоны, растворы, смеси асфальтобетонные
4/1-4-20-20-10-10/10 |  |  | РАСТВОРЫ КЛАДОЧНЫЕ ТЯЖЕЛЫЕ ЦЕМЕНТНЫЕ, МАРКИ 25 | М3 | 0.0395
Ж2-20-10 | МОНОЛИТНЫЕ ФУНДАМЕНТЫ. КОРРЕКТИРОВКА ЛС1022 (КЖ.0 ИЗМ.8 Л.62) | М3 29,45
1-1 |  |  | ЗАТРАТЫ ТРУДА РАБОЧИХ | ЧЕЛ.Ч | 62.512
1-3 |  |  | ЗАТРАТЫ ТРУДА МАШИНИСТОВ | ЧЕЛ.-Ч | 9.2176
М021244* |  |  | КРАНЫ НА ГУСЕНИЧНОМ ХОДУ ПРИ РАБОТЕ НА ДРУГИХ ВИДАХ СТРОИТЕЛЬСТВА, 25 Т | МАШ.Ч | 7.6619
М030101 |  |  | АВТОПОГРУЗЧИКИ 5 Т | МАШ.Ч | -0.00239
М040502 |  |  | УСТАНОВКИ ДЛЯ СВАРКИ РУЧНОЙ ДУГОВОЙ (ПОСТОЯННОГО ТОКА) | МАШ.Ч | 3.2062
М110102* |  |  | БАДЬИ ЕМКОСТЬЮ 4 М3 | МАШ.Ч | 2.579
М111100 |  |  | ВИБРАТОР ГЛУБИННЫЙ | МАШ.Ч | 2.3253
М111301* |  |  | ВИБРАТОР ПОВЕРХНОСТНЫЙ | МАШ.Ч | 0.25375
М331617 |  |  | СРЕДСТВА МАЛОЙ МЕХАНИЗАЦИИ | МАШ.Ч | 1.5581
1 |  |  | Материалы для строительных работ
1/10 |  |  | Материалы для строительных работ общего назначения
1/10-110 |  |  | Лесоматериалы и пиломатериалы
1/10-110-50-15/585 |  |  | ДОСКИ ОБРЕЗНЫЕ ХВОЙНЫХ ПОРОД ДЛИНОЙ 4-6,5 М, ШИРИНОЙ 75-150 ММ, ТОЛЩИНОЙ 44 ММ И БОЛЕЕ, 3 СОРТА | М3 | 0.04372
1/10-130 |  |  | Мастики, герметики, смолы, смазки, эмульсии
1/10-130-30/103 |  |  | СМАЗКА СОЛИДОЛ ЖИРОВОЙ (СОЛИДОЛ-Ж) | Т | 0.005587
1/10-140 |  |  | Электроды, прутки винипластовые, проволока сварочные
1/10-140-40/140 |  |  | ЭЛЕКТРОДЫ ТИПА Э42 ДИАМЕТРОМ 5 ММ | Т | 0.00369
1/10-160 |  |  | Пленки, полотна, ткани разные
1/10-160-10/190 |  |  | ПЛЕНКА ПОЛИЭТИЛЕНОВАЯ ПЕРВОГО СОРТА, ТОЛЩИНОЙ 0,2 ММ | М2 | 17.2885
1/10-240 |  |  | Метизы и крепежные изделия
1/10-240-25-35/240 |  |  | ГВОЗДИ СТРОИТЕЛЬНЫЕ | КГ | 0.27935
1/10-280 |  |  | Прочие материалы для строительных работ
1/10-280-20/40 |  |  | ВОДА | М3 | 0.078725
2 |  |  | Строительные изделия и конструкции
2/10 |  |  | Арматурные заготовки и изделия стальные для монолитных железобетонных конструкций
2/10-45 |  |  | Заготовки из проволоки из низкоуглеродистой стали холоднотянутой для армирования железобетонных конструкций
2/10-45/10 |  |  | ЗАГОТОВКИ ИЗ ПРОВОЛОКИ ИЗ НИЗКОУГЛЕРОДИСТОЙ СТАЛИ ХОЛОДНОТЯНУТОЙ ПЕРИОДИЧЕСКОГО ПРОФИЛЯ КЛАССА ВР-I ДЛЯ АРМИРОВАНИЯ ЖЕЛЕЗОБЕТОННЫХ КОНСТРУКЦИЙ ДИАМЕТРОМ 4 ММ | Т | 0.001676
2/50 |  |  | Изделия и конструкции деревянные
2/50-35 |  |  | Прочие изделия и конструкции деревянные
2/50-35-10/5 |  |  | ЩИТЫ ИЗ ДОСОК ХВОЙНЫХ ПОРОД, ТОЛЩИНОЙ 25 ММ | М2 | -2.553
2/50-35-10/10 |  |  | ЩИТЫ ИЗ ДОСОК ХВОЙНЫХ ПОРОД, ТОЛЩИНОЙ 40 ММ | М2 | 6.2158
4 |  |  | Железобетонные и бетонные изделия и конструкции (в т.ч. типовые), керамические изделия, нерудные материалы, бетоны и растворы
4/1 |  |  | Конструкции и изделия бетонные и железобетонные. керамические изделия. нерудные материалы. товарные бетоны и растворы
4/1-4 |  |  | Бетоны, растворы, смеси асфальтобетонные
4/1-4-10-20-20/100 |  |  | БЕТОНЫ ТЯЖЕЛЫЕ С КРУПНОСТЬЮ ЗАПОЛНИТЕЛЯ БОЛЕЕ 5 ДО 20 ММ, КЛАССА С8/10 (В10) | М3 | 3.2232
4/1-4-10-20-70/С414-1009-271А |  |  | БЕТОН ТЯЖЕЛЫЙ С КРУПНОСТЬЮ ЗАПОЛНИТЕЛЯ БОЛЕЕ 5 ДО 20 ММ, КЛАССА С25/30, F100 | М3 | 36.8953
СОСТАВИЛ | ВЕД. ИНЖ. |  |  | ЯНЧУК
| (должность) |  | (подпись) | (инициалы,фамилия)
ПРОВЕРИЛ | ГЛАВ. СПЕЦ. |  |  | ДЯТКО
| (должность) |  | (подпись) | (инициалы,фамилия)

## 3072-13-1024-Q0
НАИМЕНОВАНИЕ ОБЪЕКТА |  | СТРОИТЕЛЬСТВО МНОГОПРОФИЛЬНОЙ ПОЛИКЛИНИКИ В ПОС.ВОСТОЧНЫЙ.СТАДИЯ С (С УЧЕТОМ ПОСТАНОВЛЕНИЯ МА И С РБ N3 ОТ 26.01.2023Г.)
КОД ОБЪЕКТА |  | 17.060
НАИМЕНОВАНИЕ ЗДАНИЯ, СООРУЖЕНИЯ |  | СТРОИТЕЛЬСТВО МНОГОПРОФИЛЬНОЙ ПОЛИКЛИНИКИ. ВНЕСЕНИЕ ИЗМЕНЕНИЙ
ШИФР ЗДАНИЯ, СООРУЖЕНИЯ |  | 17.060.0.01
КОМПЛЕКТ ЧЕРТЕЖЕЙ |  | КЖ0 ИЗМ.7,8
ВЕДОМОСТЬ РЕСУРСОВ ДЛЯ ЛОКАЛЬНОЙ СМЕТЫ № 1024
(НОРМЫ 2022г.)
ОБЩЕСТРОИТЕЛЬНЫЕ РАБОТЫ: ФУНДАМЕНТЫ; ДОП. К ЛС1016,1022
П/П | ОБОСНОВАНИЕ | НАИМЕНОВАНИЕ РЕСУРСОВ | ЕД.ИЗМ. | КОЛИЧЕСТВО
1 | 2 | 3 | 4 | 5
1 | 1-1 | ЗАТРАТЫ ТРУДА РАБОЧИХ | ЧЕЛ.Ч | 96.5303
2 | 1-3 | ЗАТРАТЫ ТРУДА МАШИНИСТОВ | ЧЕЛ.-Ч | 1.185
3 | М021143 | КРАНЫ НА АВТОМОБИЛЬНОМ ХОДУ ПРИ РАБОТЕ НА ДРУГИХ ВИДАХ СТРОИТЕЛЬСТВА, 16 Т | МАШ.Ч | -123.4637
4 | М021244* | КРАНЫ НА ГУСЕНИЧНОМ ХОДУ ПРИ РАБОТЕ НА ДРУГИХ ВИДАХ СТРОИТЕЛЬСТВА, 25 Т | МАШ.Ч | 122.369
5 | М030101 | АВТОПОГРУЗЧИКИ 5 Т | МАШ.Ч | 0.00241
6 | М040502 | УСТАНОВКИ ДЛЯ СВАРКИ РУЧНОЙ ДУГОВОЙ (ПОСТОЯННОГО ТОКА) | МАШ.Ч | 10.6318
7 | М110102* | БАДЬИ ЕМКОСТЬЮ 4 М3 | МАШ.Ч | 3.9116
8 | М110610 | СМЕСИТЕЛЬ-ПЕРЕГРУЖАТЕЛЬ 3 М3 | МАШ.Ч | 0.008532
9 | М111100 | ВИБРАТОР ГЛУБИННЫЙ | МАШ.Ч | 3.6105
10 | М111301* | ВИБРАТОР ПОВЕРХНОСТНЫЙ | МАШ.Ч | 0.30112
11 | М121003 | КОТЛЫ БИТУМНЫЕ ПЕРЕДВИЖНЫЕ 400 Л | МАШ.Ч | 0.48174
12 | М331617 | СРЕДСТВА МАЛОЙ МЕХАНИЗАЦИИ | МАШ.Ч | 2.2688
| 1 | Материалы для строительных работ
| 1/10 | Материалы для строительных работ общего назначения
| 1/10-110 | Лесоматериалы и пиломатериалы
13 | 1/10-110-50-15/545 | ДОСКИ ОБРЕЗНЫЕ ХВОЙНЫХ ПОРОД ДЛИНОЙ 4-6,5 М, ШИРИНОЙ 75-150 ММ, ТОЛЩИНОЙ 25 ММ, 3 СОРТА | М3 | 0.0084
14 | 1/10-110-50-15/585 | ДОСКИ ОБРЕЗНЫЕ ХВОЙНЫХ ПОРОД ДЛИНОЙ 4-6,5 М, ШИРИНОЙ 75-150 ММ, ТОЛЩИНОЙ 44 ММ И БОЛЕЕ, 3 СОРТА | М3 | 0.07192
| 1/10-115 | Материалы кровельные и гидроизоляционные
15 | 1/10-115-5/645 | МАТЕРИАЛЫ РУЛОННЫЕ БИТУМНО-ПОЛИМЕРНЫЕ КРОВЕЛЬНЫЕ И ГИДРОИЗОЛЯЦИОННЫЕ НАПЛАВЛЯЕМЫЕ "БЕРИЗОЛ", "ИЗОКРОВ", МАРКА Г(К)-СТ-БП-ПП/ПП-4.0 КГ | М2 | 28.556
| 1/10-130 | Мастики, герметики, смолы, смазки, эмульсии
16 | 1/10-130-5/73 | МАСТИКА БИТУМНО-ПОЛИМЕРНАЯ КРОВЕЛЬНАЯ И ГИДРОИЗОЛЯЦИОННАЯ (МБПХ), ХОЛОДНАЯ | Т | 0.05478
17 | 1/10-130-30/103 | СМАЗКА СОЛИДОЛ ЖИРОВОЙ (СОЛИДОЛ-Ж) | Т | 0.010627
| 1/10-135 | Нефтепродукты, газы, химические материалы
18 | 1/10-135-10-5/32 | ТОПЛИВО ДИЗЕЛЬНОЕ ИЗ МАЛОСЕРНИСТЫХ НЕФТЕЙ | Т | 0.007118
| 1/10-140 | Электроды, прутки винипластовые, проволока сварочные
19 | 1/10-140-40/140 | ЭЛЕКТРОДЫ ТИПА Э42 ДИАМЕТРОМ 5 ММ | Т | 0.01149
| 1/10-160 | Пленки, полотна, ткани разные
20 | 1/10-160-10/190 | ПЛЕНКА ПОЛИЭТИЛЕНОВАЯ ПЕРВОГО СОРТА, ТОЛЩИНОЙ 0,2 ММ | М2 | 24.0555
| 1/10-240 | Метизы и крепежные изделия
21 | 1/10-240-25-35/240 | ГВОЗДИ СТРОИТЕЛЬНЫЕ | КГ | 0.48335
| 1/10-280 | Прочие материалы для строительных работ
22 | 1/10-280-20/40 | ВОДА | М3 | 0.10165
| 2 | Строительные изделия и конструкции
| 2/10 | Арматурные заготовки и изделия стальные для монолитных железобетонных конструкций
| 2/10-10 | Заготовки из горячекатаной арматурной гладкой стали класса S240(A240)
23 | 2/10-10/10 | ЗАГОТОВКИ ИЗ ГОРЯЧЕКАТАНОЙ АРМАТУРНОЙ ГЛАДКОЙ СТАЛИ КЛАССА S240(A240) ДИАМЕТРОМ 8 ММ | Т | 0.0109
| 2/10-25 | Заготовки из горячекатаной арматурной стали периодического профиля класса S500(Aт500С)
24 | 2/10-25/10 | ЗАГОТОВКИ ИЗ ГОРЯЧЕКАТАНОЙ АРМАТУРНОЙ СТАЛИ ПЕРИОДИЧЕСКОГО ПРОФИЛЯ КЛАССА S500(AТ500С) ДИАМЕТРОМ 12 ММ | Т | 0.4174
25 | 2/10-25/15 | ЗАГОТОВКИ ИЗ ГОРЯЧЕКАТАНОЙ АРМАТУРНОЙ СТАЛИ ПЕРИОДИЧЕСКОГО ПРОФИЛЯ КЛАССА S500(AТ500С) ДИАМЕТРОМ 14 ММ | Т | 0
| 2/10-45 | Заготовки из проволоки из низкоуглеродистой стали холоднотянутой для армирования железобетонных конструкций
26 | 2/10-45/10 | ЗАГОТОВКИ ИЗ ПРОВОЛОКИ ИЗ НИЗКОУГЛЕРОДИСТОЙ СТАЛИ ХОЛОДНОТЯНУТОЙ ПЕРИОДИЧЕСКОГО ПРОФИЛЯ КЛАССА ВР-I ДЛЯ АРМИРОВАНИЯ ЖЕЛЕЗОБЕТОННЫХ КОНСТРУКЦИЙ ДИАМЕТРОМ 4 ММ | Т | 0.0029
| 2/50 | Изделия и конструкции деревянные
| 2/50-35 | Прочие изделия и конструкции деревянные
27 | 2/50-35-10/5 | ЩИТЫ ИЗ ДОСОК ХВОЙНЫХ ПОРОД, ТОЛЩИНОЙ 25 ММ | М2 | -0.201
28 | 2/50-35-10/10 | ЩИТЫ ИЗ ДОСОК ХВОЙНЫХ ПОРОД, ТОЛЩИНОЙ 40 ММ | М2 | 6.2158
| 4 | Железобетонные и бетонные изделия и конструкции (в т.ч. типовые), керамические изделия, нерудные материалы, бетоны и растворы
| 4/1 | Конструкции и изделия бетонные и железобетонные. керамические изделия. нерудные материалы. товарные бетоны и растворы
| 4/1-4 | Бетоны, растворы, смеси асфальтобетонные
29 | 4/1-4-10-20-20/90 | БЕТОН ТЯЖЕЛЫЙ С КРУПНОСТЬЮ ЗАПОЛНИТЕЛЯ БОЛЕЕ 5 ДО 20 ММ, КЛАССА С25/30 (В30) | М3 | 5.9885
30 | 4/1-4-10-20-20/100 | БЕТОНЫ ТЯЖЕЛЫЕ С КРУПНОСТЬЮ ЗАПОЛНИТЕЛЯ БОЛЕЕ 5 ДО 20 ММ, КЛАССА С8/10 (В10) | М3 | 3.9805
31 | 4/1-4-10-20-70/С414-1009-271А | БЕТОН ТЯЖЕЛЫЙ С КРУПНОСТЬЮ ЗАПОЛНИТЕЛЯ БОЛЕЕ 5 ДО 20 ММ, КЛАССА С25/30, F100 | М3 | 36.8953
32 | 4/1-4-20-20-10-10/10 | РАСТВОРЫ КЛАДОЧНЫЕ ТЯЖЕЛЫЕ ЦЕМЕНТНЫЕ, МАРКИ 25 | М3 | 0.0395
| СОСТАВИЛ | ВЕД. ИНЖ. |  | ЯНЧУК
|  | (должность) | (подпись) | (инициалы,фамилия)
| ПРОВЕРИЛ | ГЛАВ. СПЕЦ. |  | ДЯТКО
|  | (должность) | (подпись) | (инициалы,фамилия)

## 3072-13-1024-T3
РАЗРАБОТЧИК |  | RSTC.smeta версия 22.7
|  |  |  | ШИФР | 17.060
СТРОИТЕЛЬСТВО МНОГОПРОФИЛЬНОЙ ПОЛИКЛИНИКИ В ПОС.ВОСТОЧНЫЙ.СТАДИЯ С (С УЧЕТОМ ПОСТАНОВЛЕНИЯ МА И С РБ N3 ОТ 26.01.2023Г.)
РАБОЧАЯ ДОКУМЕНТАЦИЯ
СМЕТНАЯ ДОКУМЕНТАЦИЯ
ТИТУЛЬНЫЙ ЛИСТ ДЛЯ ЛОКАЛЬНОЙ СМЕТЫ (ЛОКАЛЬНОГО СМЕТНОГО РАСЧЕТА) № 1024
СМЕТНАЯ СТОИМОСТЬ В ЦЕНАХ НА 1 НОЯБРЯ 2022г.
10,902 ТЫС.РУБ
ЗАКАЗЧИК |  | УП "УКС МИНГОРИСПОЛКОМА"
МИНСК-2025

## 3072-13-1025-S0
НАИМЕНОВАНИЕ ОБЪЕКТА |  | СТРОИТЕЛЬСТВО МНОГОПРОФИЛЬНОЙ ПОЛИКЛИНИКИ В ПОС.ВОСТОЧНЫЙ.СТАДИЯ С (С УЧЕТОМ ПОСТАНОВЛЕНИЯ МА И С РБ N3 ОТ 26.01.2023Г.)
КОД ОБЪЕКТА |  | 17.060
НАИМЕНОВАНИЕ ЗДАНИЯ, СООРУЖЕНИЯ |  | СТРОИТЕЛЬСТВО МНОГОПРОФИЛЬНОЙ ПОЛИКЛИНИКИ. ВНЕСЕНИЕ ИЗМЕНЕНИЙ
ШИФР ЗДАНИЯ, СООРУЖЕНИЯ |  | 17.060.0.01
КОМПЛЕКТ ЧЕРТЕЖЕЙ |  | КЖ.1 ИЗМ.5,6
ЛОКАЛЬНАЯ СМЕТА (ЛОКАЛЬНЫЙ СМЕТНЫЙ РАСЧЕТ) № 1025
(НОРМЫ 2022г.)
ОБЩЕСТРОИТЕЛЬНЫЕ РАБОТЫ: ПЕРЕМЫЧКИ СБОРНЫЕ; ВЕНТШАХТЫ; КОРРЕКТИРОВКА ЛС1013, 1110
СОСТАВЛЕНА В ЦЕНАХ НА 1 НОЯБРЯ 2022г. | [8 empty] | СТОИМОСТЬ 0,53 ТЫС.РУБ.
№ п/п | ОБОСНОВАНИЕ | НАИМЕНОВАНИЕ РАБОТ, РЕСУРСОВ, РАСХОДОВ | ЕД.ИЗМ. КОЛИЧЕ- СТВО | СТОИМОСТЬ: ЕД.ИЗМ./ВСЕГО, РУБ.
|  |  |  | ЗАРАБОТНАЯ ПЛАТА | ЭКСПЛУАТАЦИЯ МАШИН И МЕХАНИЗМОВ |  | МАТЕРИАЛЫ, ИЗДЕЛИЯ, КОНСТРУКЦИИ (ОБОРУДОВАНИЕ, МЕБЕЛЬ, ИНВЕНТАРЬ) | ТРАНС-ПОРТ | ОБЩАЯ СТОИМОСТЬ
[5 empty] | ВСЕГО | В Т.Ч. З/П МАШИ- НИСТОВ
1 | 2 | 3 | 4 | 5 | 6 | 7 | 8 | 9 | 10
| НАЧИСЛЕНИЯ: | ОХР и ОПР/ПЛАНОВАЯ ПРИБЫЛЬ (%):Н10=65.72/69.89
1. | ПРИМЕЧАНИЕ: | К ДЛЯ ОХР И ОПР/ПЛАНОВАЯ ПРИБЫЛЬ: 1.0000/1.0000
2. | ПРИМЕЧАНИЕ: | КОЭФФИЦИЕНТ К З/П (ПОСТАНОВЛЕНИЕ N5): 1.0000
3. | ПРИМЕЧАНИЕ: | БАЗА ТЕКУЩИХ ЦЕН (ВАРИАНТ A)
| Ж2-40-90 | ПЕРЕМЫЧКИ (КЖ1 Л11 ИЗМ.5)ДОБАВИТЬ К ЛС1013
4. | ПРИМЕЧАНИЕ: | В СМЕТЕ УЧТЕНА ЗАРАБОТНАЯ ПЛАТА РАБОЧИХ-СТРОИТЕЛЕЙ И ЗАРАБОТНАЯ ПЛАТА МАШИНИСТОВ СОГЛАСНО ПОСТАНОВЛЕНИЮ МА И С N3 ОТ 26.01.2023Г.
| КОЭФФИЦИЕНТЫ: | Н4=1.1951
| КОЭФФИЦИЕНТЫ: | Н5=1.1951
5. | Е7-44-10 П.5 Н10=93.35 #109.7 | УКЛАДКА ПЕРЕМЫЧЕК МАССОЙ ДО 0,3 Т | 100 ШТ. СБОРНЫХ КОНСТРУКЦИЙ 0.04 | 162.89 6.52 | 222.80 8.91 | 89.52 3.58 | 76.28 3.05 | 6.01 0.24 | 467.98 18.72
6. | 4/1-1-20-40-10/С414-3040-37С П.16 | ПЕРЕМЫЧКА БРУСКОВАЯ ИЗ ЯЧЕИСТОГО БЕТОНА ПБ225.20-12-3,5Я1 | ШТ 4 | - - | - - | - - | 63.04 252.16 | 5.37 21.48 | 68.41 273.64
|  | ИТОГО ПРЯМЫЕ ЗАТРАТЫ : |  | 7 | 9 | 4 | 255 | 22 | 293
|  | ОХР и ОПР | [6 empty] | 9
|  | ПЛАНОВАЯ ПРИБЫЛЬ | [6 empty] | 11
|  | ИТОГО ПО ПТМ | [6 empty] | 313
|  | ЗАТРАТЫ ТРУДА | [6 empty] | 1
| Ж2-70-90 | УТЕПЛЕНИЕ ВЕНТШАХТ (КЖ1 ИЗМ.6 Л.16-17)ДОП. К ЛС1013, ЛС1110
7. | ПРИМЕЧАНИЕ: | ВШ-6 (КЖ.1 ИЗМ.6 Л.16)
8. | Е26-116-1 (Н10) | ТЕПЛОИЗОЛЯЦИЯ НАРУЖНЫХ СТЕН ПЛИТАМИ МИНЕРАЛОВАТНЫМИ НА КЛЕЮ НА ПРЯМОЛИНЕЙНЫХ ПОВЕРХНОСТЯХ С ЛЕСОВ | 100 М2 0.0801 | 610.92 -48.93 | 2.77 -0.22 | - - | 6.37 -0.51 | 0.49 -0.04 | 620.55 -49.70
9. | 1/10-230-60-35/61 | СОСТАВ КЛЕЕВОЙ ПОЛИМИНЕРАЛЬНЫЙ ДЛЯ НАКЛЕИВАНИЯ ТЕПЛОИЗОЛЯЦИОННЫХ МАТЕРИАЛОВ И АРМИРУЮЩЕЙ СЕТКИ (КС), ОДНОКОМПОНЕНТНЫЙ (1) | Т 0.048 | - - | - - | - - | 411.29 -19.74 | 32.66 -1.57 | 443.95 -21.31
10. | 1/10-120-10-10/71 Т=100 ММ | ПЛИТЫ ТЕПЛОИЗОЛЯЦИОННЫЕ ИЗ МИНЕРАЛЬНОЙ ВАТЫ ПТМ СТБ 1995-2009-Т5-DS(TН)1-СS(10)50-TR15-WS1 (ПЛОТНОСТЬ 150 КГ/М3) БЕЛТЕП МАРКИ ФАСАД 15 | М3 0.8488 | - - | - - | - - | 237.05 -201.21 | 18.82 -15.97 | 255.87 -217.18
11. | Е26-117-1 (Н10) | МЕХАНИЧЕСКОЕ КРЕПЛЕНИЕ ТЕПЛОИЗОЛЯЦИОННЫХ ПЛИТ ДЮБЕЛЯМИ ПРИ УТЕПЛЕНИИ СТЕН КИРПИЧНЫХ, ЯЧЕИСТОБЕТОННЫХ С ЛЕСОВ | 100 ШТ. ДЮБЕЛЕЙ 0.4805 | 50.65 -24.34 | 2.28 -1.10 | - - | 30.86 -14.83 | 2.45 -1.18 | 86.24 -41.45
12. | ПРИМЕЧАНИЕ: | ВШ-7 (КЖ.1 ИЗМ.6 Л.17)
13. | Е26-116-1 (Н10) | ТЕПЛОИЗОЛЯЦИЯ НАРУЖНЫХ СТЕН ПЛИТАМИ МИНЕРАЛОВАТНЫМИ НА КЛЕЮ НА ПРЯМОЛИНЕЙНЫХ ПОВЕРХНОСТЯХ С ЛЕСОВ | 100 М2 0.0931 | 610.92 -56.88 | 2.77 -0.26 | - - | 6.37 -0.59 | 0.49 -0.05 | 620.55 -57.78
14. | 1/10-230-60-35/61 | СОСТАВ КЛЕЕВОЙ ПОЛИМИНЕРАЛЬНЫЙ ДЛЯ НАКЛЕИВАНИЯ ТЕПЛОИЗОЛЯЦИОННЫХ МАТЕРИАЛОВ И АРМИРУЮЩЕЙ СЕТКИ (КС), ОДНОКОМПОНЕНТНЫЙ (1) | Т 0.0558 | - - | - - | - - | 411.29 -22.95 | 32.66 -1.82 | 443.95 -24.77
15. | 1/10-120-10-10/71 Т=100 ММ | ПЛИТЫ ТЕПЛОИЗОЛЯЦИОННЫЕ ИЗ МИНЕРАЛЬНОЙ ВАТЫ ПТМ СТБ 1995-2009-Т5-DS(TН)1-СS(10)50-TR15-WS1 (ПЛОТНОСТЬ 150 КГ/М3) БЕЛТЕП МАРКИ ФАСАД 15 | М3 0.9866 | - - | - - | - - | 237.05 -233.87 | 18.82 -18.57 | 255.87 -252.44
16. | Е26-117-1 (Н10) | МЕХАНИЧЕСКОЕ КРЕПЛЕНИЕ ТЕПЛОИЗОЛЯЦИОННЫХ ПЛИТ ДЮБЕЛЯМИ ПРИ УТЕПЛЕНИИ СТЕН КИРПИЧНЫХ, ЯЧЕИСТОБЕТОННЫХ С ЛЕСОВ | 100 ШТ. ДЮБЕЛЕЙ 0.5585 | 50.65 -28.29 | 2.28 -1.27 | - - | 30.86 -17.24 | 2.45 -1.37 | 86.24 -48.16
|  | ИТОГО ПРЯМЫЕ ЗАТРАТЫ : |  | -158 | -3 | - | -511 | -41 | -713
|  | ОХР и ОПР | [6 empty] | -104
|  | ПЛАНОВАЯ ПРИБЫЛЬ | [6 empty] | -111
|  | ИТОГО ПО ПТМ | [6 empty] | -928
|  | ЗАТРАТЫ ТРУДА | [6 empty] | -17
| Ж2-20 | ФУНДАМЕНТЫ ПОД СТАКАНЫ КРЫШНЫХ ВЕНТИЛЯТОРОВ В ОСЯХ 13/И, 17/И(КЖ1 ИЗМ.6 Л.23)
17. | ПРИМЕЧАНИЕ: | ФУНДАМЕНТ ПОД СТАКАН КРЫШНОГО ВЕНТИЛЯТОРА ДЫМОУДАЛЕНИЯ В ОСЯХ 13/И (КЖ1 ИЗМ.6 Л.23)
18. | Е8-4-2 (Н10) | ГИДРОИЗОЛЯЦИЯ СТЕН, ФУНДАМЕНТОВ ГОРИЗОНТАЛЬНАЯ ОКЛЕЕЧНАЯ В 1 СЛОЙ (КЖ1 ИЗМ.6 Л.23 П.3) | 100 М2 ИЗОЛИРУЕМОЙ ПОВЕРХНОСТИ 0.0073 | 137.70 1.01 | 27.84 0.20 | 13.31 0.10 | 1468.55 10.72 | 116.55 0.85 | 1750.64 12.78
19. | Е8-66-1 ЦР М100 (Н10) | КЛАДКА НАРУЖНЫХ СТЕН ИЗ КЕРАМЗИТОБЕТОННЫХ БЛОКОВ (КЖ1 ИЗМ.6 Л.23 П.1) | М3 СТЕНЫ 1.21 | 50.94 61.64 | 5.27 6.38 | 1.98 2.40 | 3.20 3.87 | 0.25 0.30 | 59.66 72.19
20. | 4/1-8-30-10/С414-4005-1О | БЛОКИ КЕРАМЗИТОБЕТОННЫЕ ДЛЯ СТЕН РАЗМЕРОМ 490 Х 200 Х 185 ММ 1КБОР-ЛЦС-М5.2.2 | М3 1.1749 | - - | - - | - - | 188.28 221.21 | 16.04 18.85 | 204.32 240.06
21. | Е8-12-1 (Н10) Н2=0 Н3=0 | ИСКЛЮЧАЕТСЯ АРМИРОВАНИЕ КЛАДКИ СТЕН ИЗ РАСЦ.Е8-66-1 | Т МЕТАЛЛИЧЕСКИХ ИЗДЕЛИЙ 0.0003 | 624.54 -0.19 | - - | - - | - - | - - | 624.54 -0.19
22. | Е69-50-1 (Н10) Н2=0 Н3=0 | ИСКЛЮЧАЕТСЯ РАБОТА ПО КРЕПЛЕНИЮ ЗАКЛАДНЫХ ДЕТАЛЕЙ И КОНСТРУКЦИЙ ПРИ ПОМОЩИ ПИСТОЛЕТА | 100 ВЫСТРЕЛОВ 0.0484 | 61.70 -2.99 | - - | - - | - - | - - | 61.70 -2.99
23. | Е26-116-1 (Н10) | ТЕПЛОИЗОЛЯЦИЯ НАРУЖНЫХ СТЕН ПЛИТАМИ МИНЕРАЛОВАТНЫМИ НА КЛЕЮ НА ПРЯМОЛИНЕЙНЫХ ПОВЕРХНОСТЯХ С ЛЕСОВ (КЖ1 ИЗМ.6 Л.23 П.4) | 100 М2 0.0581 | 610.92 35.49 | 2.77 0.16 | - - | 6.37 0.37 | 0.49 0.03 | 620.55 36.05
24. | 1/10-230-60-35/61 | СОСТАВ КЛЕЕВОЙ ПОЛИМИНЕРАЛЬНЫЙ ДЛЯ НАКЛЕИВАНИЯ ТЕПЛОИЗОЛЯЦИОННЫХ МАТЕРИАЛОВ И АРМИРУЮЩЕЙ СЕТКИ (КС), ОДНОКОМПОНЕНТНЫЙ (1) | Т 0.0348 | - - | - - | - - | 411.29 14.31 | 32.66 1.14 | 443.95 15.45
25. | 1/10-120-10-10/71 Т=100 ММ | ПЛИТЫ ТЕПЛОИЗОЛЯЦИОННЫЕ ИЗ МИНЕРАЛЬНОЙ ВАТЫ ПТМ СТБ 1995-2009-Т5-DS(TН)1-СS(10)50-TR15-WS1 (ПЛОТНОСТЬ 150 КГ/М3) БЕЛТЕП МАРКИ ФАСАД 15 | М3 0.6156 | - - | - - | - - | 237.05 145.93 | 18.82 11.59 | 255.87 157.51
26. | Е26-117-1 (Н10) | МЕХАНИЧЕСКОЕ КРЕПЛЕНИЕ ТЕПЛОИЗОЛЯЦИОННЫХ ПЛИТ ДЮБЕЛЯМИ ПРИ УТЕПЛЕНИИ СТЕН КИРПИЧНЫХ, ЯЧЕИСТОБЕТОННЫХ С ЛЕСОВ | 100 ШТ. ДЮБЕЛЕЙ 0.3485 | 50.65 17.65 | 2.28 0.79 | - - | 30.86 10.75 | 2.45 0.85 | 86.24 30.05
27. | ПРИМЕЧАНИЕ: | ФУНДАМЕНТ ПОД СТАКАН КРЫШНОГО ВЕНТИЛЯТОРА КОМПЕНСАЦИИ В ОСЯХ 17/И (КЖ1 ИЗМ.6 Л.23)
28. | Е8-4-2 (Н10) | ГИДРОИЗОЛЯЦИЯ СТЕН, ФУНДАМЕНТОВ ГОРИЗОНТАЛЬНАЯ ОКЛЕЕЧНАЯ В 1 СЛОЙ (КЖ1 ИЗМ.6 Л.23 П.3) | 100 М2 ИЗОЛИРУЕМОЙ ПОВЕРХНОСТИ 0.004 | 137.70 0.55 | 27.84 0.11 | 13.31 0.05 | 1468.55 5.87 | 116.55 0.47 | 1750.64 7.00
29. | Е8-6-1 (Н10) | КЛАДКА СТЕН НАРУЖНЫХ ПРОСТЫХ ПРИ ВЫСОТЕ ЭТАЖА ДО 4 М ИЗ КИРПИЧА КЕРАМИЧЕСКОГО ОБЫКНОВЕННОГО (КЖ1 ИЗМ.6 Л.23 П.2) | М3 КЛАДКИ 0.27 | 47.73 12.89 | 16.34 4.41 | 6.28 1.70 | 259.36 70.03 | 20.23 5.46 | 343.66 92.79
30. | Е26-116-1 (Н10) | ТЕПЛОИЗОЛЯЦИЯ НАРУЖНЫХ СТЕН ПЛИТАМИ МИНЕРАЛОВАТНЫМИ НА КЛЕЮ НА ПРЯМОЛИНЕЙНЫХ ПОВЕРХНОСТЯХ С ЛЕСОВ (КЖ1 ИЗМ.6 Л.23 П.4) | 100 М2 0.0084 | 610.92 5.13 | 2.77 0.02 | - - | 6.37 0.05 | 0.49 0.00 | 620.55 5.21
31. | 1/10-230-60-35/61 | СОСТАВ КЛЕЕВОЙ ПОЛИМИНЕРАЛЬНЫЙ ДЛЯ НАКЛЕИВАНИЯ ТЕПЛОИЗОЛЯЦИОННЫХ МАТЕРИАЛОВ И АРМИРУЮЩЕЙ СЕТКИ (КС), ОДНОКОМПОНЕНТНЫЙ (1) | Т 0.005 | - - | - - | - - | 411.29 2.06 | 32.66 0.16 | 443.95 2.22
32. | 1/10-120-10-10/71 Т=100 ММ | ПЛИТЫ ТЕПЛОИЗОЛЯЦИОННЫЕ ИЗ МИНЕРАЛЬНОЙ ВАТЫ ПТМ СТБ 1995-2009-Т5-DS(TН)1-СS(10)50-TR15-WS1 (ПЛОТНОСТЬ 150 КГ/М3) БЕЛТЕП МАРКИ ФАСАД 15 | М3 0.089 | - - | - - | - - | 237.05 21.10 | 18.82 1.67 | 255.87 22.77
33. | Е26-117-1 (Н10) | МЕХАНИЧЕСКОЕ КРЕПЛЕНИЕ ТЕПЛОИЗОЛЯЦИОННЫХ ПЛИТ ДЮБЕЛЯМИ ПРИ УТЕПЛЕНИИ СТЕН КИРПИЧНЫХ, ЯЧЕИСТОБЕТОННЫХ С ЛЕСОВ | 100 ШТ. ДЮБЕЛЕЙ 0.0504 | 50.65 2.55 | 2.28 0.11 | - - | 30.86 1.56 | 2.45 0.12 | 86.24 4.34
|  | ИТОГО ПРЯМЫЕ ЗАТРАТЫ : |  | 134 | 12 | 4 | 508 | 42 | 696
|  | ОХР и ОПР | [6 empty] | 91
|  | ПЛАНОВАЯ ПРИБЫЛЬ | [6 empty] | 96
|  | ИТОГО ПО ПТМ | [6 empty] | 883
|  | ЗАТРАТЫ ТРУДА | [6 empty] | 15
| Ж2-30 | ФУНДАМЕНТЫ Ф1, Ф2 ПОД УСТАНОВКУ КОНДИЦИОНЕРОВ В ОСЯХ 13/Л-Н (КЖ1 ИЗМ.6 Л.24)
34. | ПРИМЕЧАНИЕ: | ФУНДАМЕНТ Ф1
35. | Е12-164-3 (Н10) | УКЛАДКА СЛОЯ ИЗ ПВХ-МЕМБРАНЫ | 100 М2 0.0448 | 105.02 4.70 | 8.32 0.37 | 0.17 0.01 | 12.35 0.55 | 0.99 0.04 | 126.68 5.67
36. | 1/10-115-5/С101-86149О | МАТЕРИАЛ РУЛОННЫЙ "ФУНДАЛИН-ПЛЮС" К-ДХ-БЭ-К/ПП-5.0 | М2 5.2416 | - - | - - | - - | 4.52 23.69 | 0.36 1.89 | 4.88 25.58
37. | 1/10-240-30-30/354 | ДЮБЕЛЬ-ГВОЗДЬ МОНТАЖНЫЙ 6 Х 40 ММ | 100 ШТ. 0.0806 | - - | - - | - - | 2.14 0.17 | 0.17 0.01 | 2.31 0.19
38. | Е6-1-16 (Н10) | УСТРОЙСТВО ФУНДАМЕНТНЫХ ПЛИТ ЖЕЛЕЗОБЕТОННЫХ ПЛОСКИХ С ПРИМЕНЕНИЕМ БАДЬИ | 100 М3 В ДЕЛЕ 0.0022 | 2010.84 4.42 | 1349.80 2.97 | 339.87 0.75 | 2266.04 4.99 | 179.71 0.40 | 5806.39 12.77
39. | 4/1-4-10-10-20/С414-1011-1 | БЕТОНЫ ЛЕГКИЕ (СМЕСЬ ГОТОВАЯ К УПОТРЕБЛЕНИЮ) НА КЕРАМЗИТОВОМ ЗАПОЛНИТЕЛЕ КРУПНОСТЬЮ СВ. 10 ДО 20 ММ, КЛАССА ПО ПРОЧНОСТИ НА СЖАТИЕ LС5, С МАРКОЙ ПО УДОБОУКЛАДЫВАЕМОСТИ П1, ДИАПАЗОНОМ МАРОК ПО ПЛОТНОСТИ СВ. D1000 ДО D1200 ВКЛЮЧИТЕЛЬНО | М3 0.2233 | - - | - - | - - | 169.84 37.93 | 13.21 2.95 | 183.05 40.88
40. | 2/10-25/5 | ЗАГОТОВКИ ИЗ ГОРЯЧЕКАТАНОЙ АРМАТУРНОЙ СТАЛИ ПЕРИОДИЧЕСКОГО ПРОФИЛЯ КЛАССА S500(AТ500С) ДИАМЕТРОМ 10 ММ | Т 0.016 | - - | - - | - - | 2491.50 39.86 | 142.51 2.28 | 2634.01 42.14
41. | ПРИМЕЧАНИЕ: | ФУНДАМЕНТ Ф2
42. | Е12-164-3 (Н10) | УКЛАДКА СЛОЯ ИЗ ПВХ-МЕМБРАНЫ | 100 М2 0.0423 | 105.02 4.44 | 8.32 0.35 | 0.17 0.01 | 12.35 0.52 | 0.99 0.04 | 126.68 5.35
43. | 1/10-115-5/С101-86149О | МАТЕРИАЛ РУЛОННЫЙ "ФУНДАЛИН-ПЛЮС" К-ДХ-БЭ-К/ПП-5.0 | М2 4.9433 | - - | - - | - - | 4.52 22.34 | 0.36 1.78 | 4.88 24.12
44. | 1/10-240-30-30/354 | ДЮБЕЛЬ-ГВОЗДЬ МОНТАЖНЫЙ 6 Х 40 ММ | 100 ШТ. 0.0761 | - - | - - | - - | 2.14 0.16 | 0.17 0.01 | 2.31 0.18
45. | Е6-1-16 (Н10) | УСТРОЙСТВО ФУНДАМЕНТНЫХ ПЛИТ ЖЕЛЕЗОБЕТОННЫХ ПЛОСКИХ С ПРИМЕНЕНИЕМ БАДЬИ | 100 М3 В ДЕЛЕ 0.0019 | 2010.84 3.82 | 1349.80 2.56 | 339.87 0.65 | 2266.04 4.31 | 179.71 0.34 | 5806.39 11.03
46. | 4/1-4-10-10-20/С414-1011-1 | БЕТОНЫ ЛЕГКИЕ (СМЕСЬ ГОТОВАЯ К УПОТРЕБЛЕНИЮ) НА КЕРАМЗИТОВОМ ЗАПОЛНИТЕЛЕ КРУПНОСТЬЮ СВ. 10 ДО 20 ММ, КЛАССА ПО ПРОЧНОСТИ НА СЖАТИЕ LС5, С МАРКОЙ ПО УДОБОУКЛАДЫВАЕМОСТИ П1, ДИАПАЗОНОМ МАРОК ПО ПЛОТНОСТИ СВ. D1000 ДО D1200 ВКЛЮЧИТЕЛЬНО | М3 0.1929 | - - | - - | - - | 169.84 32.76 | 13.21 2.55 | 183.05 35.31
47. | 2/10-25/5 | ЗАГОТОВКИ ИЗ ГОРЯЧЕКАТАНОЙ АРМАТУРНОЙ СТАЛИ ПЕРИОДИЧЕСКОГО ПРОФИЛЯ КЛАССА S500(AТ500С) ДИАМЕТРОМ 10 ММ | Т 0.0132 | - - | - - | - - | 2491.50 32.89 | 142.51 1.88 | 2634.01 34.77
|  | ИТОГО ПРЯМЫЕ ЗАТРАТЫ : |  | 17 | 6 | 1 | 200 | 14 | 237
|  | ОХР и ОПР | [6 empty] | 12
|  | ПЛАНОВАЯ ПРИБЫЛЬ | [6 empty] | 13
|  | ИТОГО ПО ПТМ | [6 empty] | 262
|  | ЗАТРАТЫ ТРУДА | [6 empty] | 2
|  | ВСЕГО, В ТОМ ЧИСЛЕ | [6 empty] | 530
|  | СТРОИТЕЛЬНЫЕ РАБОТЫ В ТОМ ЧИСЛЕ | [6 empty] | 530
|  | ЗАРАБОТНАЯ ПЛАТА | [6 empty] | -1
|  | ЭКСПЛУАТАЦИЯ МАШИН И МЕХАНИЗМОВ | [6 empty] | 24
|  | В ТОМ ЧИСЛЕ ЗАРАБОТНАЯ ПЛАТА МАШИНИСТОВ | [6 empty] | 9
|  | МАТЕРИАЛЫ, ИЗДЕЛИЯ, КОНСТРУКЦИИ | [6 empty] | 452
|  | ТРАНСПОРТ | [6 empty] | 37
|  | ОХР и ОПР | [6 empty] | 8
|  | ПЛАНОВАЯ ПРИБЫЛЬ | [6 empty] | 10
|  | ЗАТРАТЫ ТРУДА МАШИНИСТОВ | [6 empty] | 1
|  | СОСТАВИЛ | ВЕД. ИНЖ. |  |  |  |  | ЯНЧУК
|  |  | (должность) |  |  | (подпись) |  | (инициалы,фамилия)
|  | ПРОВЕРИЛ | ГЛАВ. СПЕЦ. |  |  |  |  | ДЯТКО
|  |  | (должность) |  |  | (подпись) |  | (инициалы,фамилия)

## 3072-13-1025-T0
НАИМЕНОВАНИЕ ОБЪЕКТА: СТРОИТЕЛЬСТВО МНОГОПРОФИЛЬНОЙ ПОЛИКЛИНИКИ В ПОС.ВОСТОЧНЫЙ.СТАДИЯ С (С УЧЕТОМ ПОСТАНОВЛЕНИЯ МА И С РБ N3 ОТ 26.01.2023Г.)
КОД ОБЪЕКТА: 17.060
НАИМЕНОВАНИЕ ЗДАНИЯ, СООРУЖЕНИЯ: СТРОИТЕЛЬСТВО МНОГОПРОФИЛЬНОЙ ПОЛИКЛИНИКИ. ВНЕСЕНИЕ ИЗМЕНЕНИЙ
ШИФР ЗДАНИЯ, СООРУЖЕНИЯ: 17.060.0.01
КОМПЛЕКТ ЧЕРТЕЖЕЙ: КЖ.1 ИЗМ.5,6
ИСХОДНЫЕ ДАННЫЕ ПО ЛОКАЛЬНОЙ СМЕТЕ (ЛОКАЛЬНОМУ СМЕТНОМУ РАСЧЕТУ) № 1025
(НОРМЫ 2022г.)
ОБЩЕСТРОИТЕЛЬНЫЕ РАБОТЫ: ПЕРЕМЫЧКИ СБОРНЫЕ; ВЕНТШАХТЫ; КОРРЕКТИРОВКА ЛС1013, 1110
СОСТАВЛЕНА В ЦЕНАХ НА 1 НОЯБРЯ 2022г.
№ П/П | ТЕКСТ
1 | 2
1 | L3'3072'13'1025'S0'2'13'ОБЩЕСТРОИТЕЛЬНЫЕ РАБОТЫ: ПЕРЕМЫЧКИ СБОРНЫЕ; ВЕНТШАХТЫ; КОРРЕКТИРОВКА ЛС1013, 1110'КЖ.1 ИЗМ.5,6'ЯНЧУК#ВЕД. ИНЖ.'ДЯТКО#ГЛАВ. СПЕЦ.*
2 | Ж2-40-90'ПЕРЕМЫЧКИ (КЖ1 Л11 ИЗМ.5)ДОБАВИТЬ К ЛС1013'ШТ*
3 | БС414-4005-1О#С414-4005-1'262,22:1,2:1,1606##'=57'БЛОКИ КЕРАМЗИТОБЕТОННЫЕ ДЛЯ СТЕН РАЗМЕРОМ 490 Х 200 Х 185 ММ 1КБОР-ЛЦС-М5.2.2###'М3 ''2801=<4/1-8-30-10>/2799=188,28_0*
4 | БС101-86149О#С101-86149'4,52#0,36#'=13'МАТЕРИАЛ РУЛОННЫЙ "ФУНДАЛИН-ПЛЮС" К-ДХ-БЭ-К/ПП-5.0###'М2''2801=<1/10-115-5>/2799=4,52_0,36*
5 | РМ021141#М020130/М021244#М020130/М021143#М020130*
6 | Р101-100701#101-100703/101-128902#101-128902-Ж/101-130900#101-130904/101-149005#101-149006/101-150500#101-151300/101-152900#101-152100/101-48505#101-48505-Ж/101-61200#101-59302-1/101-86721#101-86721-Ж/101-86726-20#101-86726-20Ж/101-87300#101-87200/101-10110#101-10110-Ж*
7 | П'В СМЕТЕ УЧТЕНА ЗАРАБОТНАЯ ПЛАТА РАБОЧИХ-СТРОИТЕЛЕЙ И ЗАРАБОТНАЯ ПЛАТА МАШИНИСТОВ СОГЛАСНО ПОСТАНОВЛЕНИЮ МА И С N3 ОТ 26.01.2023Г.*
8 | Н4=9,8:8,2'Н5=9,8:8,2*
9 | Е7-44-10#П.5'8-4'Ж100/Н10=93,35#109,70'УКЛАДКА ПЕРЕМЫЧЕК МАССОЙ ДО 0,3 Т'100 ШТ. СБОРНЫХ КОНСТРУКЦИЙ''*
10 | С414-3040-37С#П.16'4*
11 | Ж2-70-90'УТЕПЛЕНИЕ ВЕНТШАХТ (КЖ1 ИЗМ.6 Л.16-17)ДОП. К ЛС1013, ЛС1110 'М2*
12 | П'ВШ-6 (КЖ.1 ИЗМ.6 Л.16)*
13 | Е26-116-1'(1,24Х2+1,84Х2)Х2-(1,24Х2+1,84Х2)Х0,7'Ж100/B'ТЕПЛОИЗОЛЯЦИЯ НАРУЖНЫХ СТЕН ПЛИТАМИ МИНЕРАЛОВАТНЫМИ НА КЛЕЮ НА ПРЯМОЛИНЕЙНЫХ ПОВЕРХНОСТЯХ С ЛЕСОВ'100 М2''*
14 | С101-138065'8,008Х0,6:100'B*
15 | С104-701-16#Т=100 ММ'(12,32Х106:100)-(12,32Х106:100-12,32Х0,1Х106:100)-(4,312Х0,1Х106:100)'B*
16 | Е26-117-1'8,008Х6'B'МЕХАНИЧЕСКОЕ КРЕПЛЕНИЕ ТЕПЛОИЗОЛЯЦИОННЫХ ПЛИТ ДЮБЕЛЯМИ ПРИ УТЕПЛЕНИИ СТЕН КИРПИЧНЫХ, ЯЧЕИСТОБЕТОННЫХ С ЛЕСОВ'100 ШТ. ДЮБЕЛЕЙ''*
17 | П'ВШ-7 (КЖ.1 ИЗМ.6 Л.17)*
18 | Е26-116-1'(1,24Х2+2,34Х2)Х2-(1,24Х2+2,34Х2)Х0,7'Ж100/B'ТЕПЛОИЗОЛЯЦИЯ НАРУЖНЫХ СТЕН ПЛИТАМИ МИНЕРАЛОВАТНЫМИ НА КЛЕЮ НА ПРЯМОЛИНЕЙНЫХ ПОВЕРХНОСТЯХ С ЛЕСОВ'100 М2''*
19 | С101-138065'9,308Х0,6:100'B*
20 | С104-701-16#Т=100 ММ'(14,32Х106:100)-(14,32Х106:100-14,32Х0,1Х106:100)-(5,012Х0,1Х106:100)'B*
21 | Е26-117-1'9,308Х6'B'МЕХАНИЧЕСКОЕ КРЕПЛЕНИЕ ТЕПЛОИЗОЛЯЦИОННЫХ ПЛИТ ДЮБЕЛЯМИ ПРИ УТЕПЛЕНИИ СТЕН КИРПИЧНЫХ, ЯЧЕИСТОБЕТОННЫХ С ЛЕСОВ'100 ШТ. ДЮБЕЛЕЙ''*
22 | Ж2-20'ФУНДАМЕНТЫ ПОД СТАКАНЫ КРЫШНЫХ ВЕНТИЛЯТОРОВ В ОСЯХ 13/И, 17/И(КЖ1 ИЗМ.6 Л.23)'М3*
23 | П'ФУНДАМЕНТ ПОД СТАКАН КРЫШНОГО ВЕНТИЛЯТОРА ДЫМОУДАЛЕНИЯ В ОСЯХ 13/И (КЖ1 ИЗМ.6 Л.23)*
24 | Е8-4-2'(1,11Х2+0,71Х2)Х0,2'101-85801#101-86117'ГИДРОИЗОЛЯЦИЯ СТЕН, ФУНДАМЕНТОВ ГОРИЗОНТАЛЬНАЯ ОКЛЕЕЧНАЯ В 1 СЛОЙ (КЖ1 ИЗМ.6 Л.23 П.3) '100 М2 ИЗОЛИРУЕМОЙ ПОВЕРХНОСТИ''*
25 | Е8-66-1#ЦР М100'1,21'Ж1/101-15500-1/101-159900-1/101-86726-39/104-701-17/204-400/204-6400/414-2002#414-2004/М330250'КЛАДКА НАРУЖНЫХ СТЕН ИЗ КЕРАМЗИТОБЕТОННЫХ БЛОКОВ (КЖ1 ИЗМ.6 Л.23 П.1) 'М3 СТЕНЫ''*
26 | С414-4005-1О'1,21Х0,971*
27 | Е8-12-1'0,00028Х1,21'B/Н2=0/Н3=0'ИСКЛЮЧАЕТСЯ АРМИРОВАНИЕ КЛАДКИ СТЕН ИЗ РАСЦ.Е8-66-1'Т МЕТАЛЛИЧЕСКИХ ИЗДЕЛИЙ''*
28 | Е69-50-1'1,21Х4'B/Н2=0/Н3=0'ИСКЛЮЧАЕТСЯ РАБОТА ПО КРЕПЛЕНИЮ ЗАКЛАДНЫХ ДЕТАЛЕЙ И КОНСТРУКЦИЙ ПРИ ПОМОЩИ ПИСТОЛЕТА '100 ВЫСТРЕЛОВ''*
29 | Е26-116-1'(1,31Х2+1,11Х2)Х1,2''ТЕПЛОИЗОЛЯЦИЯ НАРУЖНЫХ СТЕН ПЛИТАМИ МИНЕРАЛОВАТНЫМИ НА КЛЕЮ НА ПРЯМОЛИНЕЙНЫХ ПОВЕРХНОСТЯХ С ЛЕСОВ (КЖ1 ИЗМ.6 Л.23 П.4) '100 М2''*
30 | С101-138065'5,808Х0,6:100*
31 | С104-701-16#Т=100 ММ'5,808Х0,1Х106:100*
32 | Е26-117-1'5,808Х6''МЕХАНИЧЕСКОЕ КРЕПЛЕНИЕ ТЕПЛОИЗОЛЯЦИОННЫХ ПЛИТ ДЮБЕЛЯМИ ПРИ УТЕПЛЕНИИ СТЕН КИРПИЧНЫХ, ЯЧЕИСТОБЕТОННЫХ С ЛЕСОВ'100 ШТ. ДЮБЕЛЕЙ''*
33 | П'ФУНДАМЕНТ ПОД СТАКАН КРЫШНОГО ВЕНТИЛЯТОРА КОМПЕНСАЦИИ В ОСЯХ 17/И (КЖ1 ИЗМ.6 Л.23) *
34 | Е8-4-2'(0,95Х2+0,71Х2)Х0,12'101-85801#101-86117'ГИДРОИЗОЛЯЦИЯ СТЕН, ФУНДАМЕНТОВ ГОРИЗОНТАЛЬНАЯ ОКЛЕЕЧНАЯ В 1 СЛОЙ (КЖ1 ИЗМ.6 Л.23 П.3) '100 М2 ИЗОЛИРУЕМОЙ ПОВЕРХНОСТИ''*
35 | Е8-6-1'0,27'Ж1/413-1036-4#413-1036-1Ж/414-2007#414-2010-Ж'КЛАДКА СТЕН НАРУЖНЫХ ПРОСТЫХ ПРИ ВЫСОТЕ ЭТАЖА ДО 4 М ИЗ КИРПИЧА КЕРАМИЧЕСКОГО ОБЫКНОВЕННОГО (КЖ1 ИЗМ.6 Л.23 П.2) 'М3 КЛАДКИ''*
36 | Е26-116-1'(1,15Х2+0,95Х2)Х0,2''ТЕПЛОИЗОЛЯЦИЯ НАРУЖНЫХ СТЕН ПЛИТАМИ МИНЕРАЛОВАТНЫМИ НА КЛЕЮ НА ПРЯМОЛИНЕЙНЫХ ПОВЕРХНОСТЯХ С ЛЕСОВ (КЖ1 ИЗМ.6 Л.23 П.4) '100 М2''*
37 | С101-138065'0,84Х0,6:100*
38 | С104-701-16#Т=100 ММ'0,84Х0,1Х106:100*
39 | Е26-117-1'0,84Х6''МЕХАНИЧЕСКОЕ КРЕПЛЕНИЕ ТЕПЛОИЗОЛЯЦИОННЫХ ПЛИТ ДЮБЕЛЯМИ ПРИ УТЕПЛЕНИИ СТЕН КИРПИЧНЫХ, ЯЧЕИСТОБЕТОННЫХ С ЛЕСОВ'100 ШТ. ДЮБЕЛЕЙ''*
40 | Ж2-30'ФУНДАМЕНТЫ Ф1, Ф2 ПОД УСТАНОВКУ КОНДИЦИОНЕРОВ В ОСЯХ 13/Л-Н (КЖ1 ИЗМ.6 Л.24) 'М3*
41 | П'ФУНДАМЕНТ Ф1*
42 | Е12-164-3'(2,2+0,3+0,3).(1+0,3+0,3)''УКЛАДКА СЛОЯ ИЗ ПВХ-МЕМБРАНЫ '100 М2''*
43 | С101-86149О'4,48.1,17*
44 | С101-15516'4,48.180.0,01*
45 | Е6-1-16'0,22'Ж100'УСТРОЙСТВО ФУНДАМЕНТНЫХ ПЛИТ ЖЕЛЕЗОБЕТОННЫХ ПЛОСКИХ С ПРИМЕНЕНИЕМ БАДЬИ'100 М3 В ДЕЛЕ''*
46 | С414-1011-1'0,22.1,015*
47 | С204-2710'(14.0,57+6.1,33).0,001*
48 | П'ФУНДАМЕНТ Ф2*
49 | Е12-164-3'(2,65+0,3+0,3).(0,7+0,3+0,3)''УКЛАДКА СЛОЯ ИЗ ПВХ-МЕМБРАНЫ '100 М2''*
50 | С101-86149О'4,225.1,17*
51 | С101-15516'4,225.180.0,01*
52 | Е6-1-16'0,19'Ж100'УСТРОЙСТВО ФУНДАМЕНТНЫХ ПЛИТ ЖЕЛЕЗОБЕТОННЫХ ПЛОСКИХ С ПРИМЕНЕНИЕМ БАДЬИ'100 М3 В ДЕЛЕ''*
53 | С414-1011-1'0,19.1,015*
54 | С204-2710'(17.0,4+4.1,6).0,001*
55 | L*

## 3072-13-1025-B0
НАИМЕНОВАНИЕ ОБЪЕКТА |  | СТРОИТЕЛЬСТВО МНОГОПРОФИЛЬНОЙ ПОЛИКЛИНИКИ В ПОС.ВОСТОЧНЫЙ.СТАДИЯ С (С УЧЕТОМ ПОСТАНОВЛЕНИЯ МА И С РБ N3 ОТ 26.01.2023Г.)
КОД ОБЪЕКТА |  | 17.060
НАИМЕНОВАНИЕ ЗДАНИЯ, СООРУЖЕНИЯ |  | СТРОИТЕЛЬСТВО МНОГОПРОФИЛЬНОЙ ПОЛИКЛИНИКИ. ВНЕСЕНИЕ ИЗМЕНЕНИЙ
ШИФР ЗДАНИЯ, СООРУЖЕНИЯ |  | 17.060.0.01
КОМПЛЕКТ ЧЕРТЕЖЕЙ |  | КЖ.1 ИЗМ.5,6
ВЕДОМОСТЬ ОБЪЕМОВ И СТОИМОСТИ РАБОТ № 1025
(НОРМЫ 2022г.)
ОБЩЕСТРОИТЕЛЬНЫЕ РАБОТЫ: ПЕРЕМЫЧКИ СБОРНЫЕ; ВЕНТШАХТЫ; КОРРЕКТИРОВКА ЛС1013, 1110
СОСТАВЛЕНА В ЦЕНАХ НА 1 НОЯБРЯ 2022г.
ОБОСНОВА- НИЕ | НАИМЕНОВАНИЕ ВИДОВ РАБОТ | ОБЪЕМ | СТОИМОСТЬ, ТЫС.РУБ.
|  |  | ЗАРАБОТНАЯ ПЛАТА | ЭКСПЛУАТА- ЦИЯ МАШИН И МЕХА- НИЗМОВ | МАТЕРИАЛЫ, ИЗДЕЛИЯ, КОНСТРУК- ЦИИ | ОБОРУДОВА- НИЕ,МЕБЕЛЬ, ИНВЕНТАРЬ | ОХР и ОПР | ПРОЧИЕ СРЕДСТВА | ВСЕГО
|  | ЕД.ИЗМ. | ТРУДОЕМ- КОСТЬ, ЧЕЛ.Ч. | В Т.Ч.З/П МАШИ- НИСТОВ | ТРАНСПОРТ | ТРАНСПОРТ | ПЛАНОВАЯ ПРИБЫЛЬ
1 | 2 | 3 | 4 | 5 | 6 | 7 | 8 | 9 | 10
Ж2-40-90 | ПЕРЕМЫЧКИ (КЖ1 Л11 ИЗМ.5)ДОБАВИТЬ К ЛС1013 | 4 | 0,007 | 0,009 | 0,255 | 0 | 0,009 | 0 | 0,313
|  | ШТ | 1 | 0,004 | 0,022 | 0 | 0,011
Ж2-70-90 | УТЕПЛЕНИЕ ВЕНТШАХТ (КЖ1 ИЗМ.6 Л.16-17)ДОП. К ЛС1013, ЛС1110 | -17,32 | -0,158 | -0,003 | -0,511 | 0 | -0,104 | 0 | -0,928
|  | М2 | -17 | 0 | -0,041 | 0 | -0,111
Ж2-20 | ФУНДАМЕНТЫ ПОД СТАКАНЫ КРЫШНЫХ ВЕНТИЛЯТОРОВ В ОСЯХ 13/И, 17/И(КЖ1 ИЗМ.6 Л.23) | 1,48 | 0,134 | 0,012 | 0,508 | 0 | 0,091 | 0 | 0,883
|  | М3 | 15 | 0,004 | 0,042 | 0 | 0,096
Ж2-30 | ФУНДАМЕНТЫ Ф1, Ф2 ПОД УСТАНОВКУ КОНДИЦИОНЕРОВ В ОСЯХ 13/Л-Н (КЖ1 ИЗМ.6 Л.24) | 0,41 | 0,017 | 0,006 | 0,2 | 0 | 0,012 | 0 | 0,262
|  | М3 | 2 | 0,001 | 0,014 | 0 | 0,013
| И Т О Г О | 0 | 0 | 0,024 | 0,452 | 0 | 0,008 | 0 | 0,53
|  |  | 1 | 0,009 | 0,037 | 0 | 0,009
| СОСТАВИЛ | ВЕД. ИНЖ. | [5 empty] | ЯНЧУК
|  | (должность) |  |  |  | (подпись) |  | (инициалы,фамилия)
| ПРОВЕРИЛ | ГЛАВ. СПЕЦ. | [5 empty] | ДЯТКО
|  | (должность) |  |  |  | (подпись) |  | (инициалы,фамилия)

## 3072-13-1025-Q1
НАИМЕНОВАНИЕ ОБЪЕКТА |  | СТРОИТЕЛЬСТВО МНОГОПРОФИЛЬНОЙ ПОЛИКЛИНИКИ В ПОС.ВОСТОЧНЫЙ.СТАДИЯ С (С УЧЕТОМ ПОСТАНОВЛЕНИЯ МА И С РБ N3 ОТ 26.01.2023Г.)
КОД ОБЪЕКТА |  | 17.060
НАИМЕНОВАНИЕ ЗДАНИЯ, СООРУЖЕНИЯ |  | СТРОИТЕЛЬСТВО МНОГОПРОФИЛЬНОЙ ПОЛИКЛИНИКИ. ВНЕСЕНИЕ ИЗМЕНЕНИЙ
ШИФР ЗДАНИЯ, СООРУЖЕНИЯ |  | 17.060.0.01
КОМПЛЕКТ ЧЕРТЕЖЕЙ |  | КЖ.1 ИЗМ.5,6
ВЕДОМОСТЬ ОБЪЕМОВ РАБОТ И РАСХОДОВ РЕСУРСОВ С КОДАМИ РБ ДЛЯ ЛОКАЛЬНОЙ СМЕТЫ № 1025
(НОРМЫ 2022г.)
ОБЩЕСТРОИТЕЛЬНЫЕ РАБОТЫ: ПЕРЕМЫЧКИ СБОРНЫЕ; ВЕНТШАХТЫ; КОРРЕКТИРОВКА ЛС1013, 1110
ОБОСНОВАНИЕ | НАИМЕНОВАНИЕ ВИДОВ | ЕД.ИЗМЕРЕНИЯ | НАИМЕНОВАНИЕ РЕСУРСОВ | ЕД.ИЗМ. | КОЛИЧЕСТВО
| РАБОТ | ОБЪЕМ
1 | 2 | 3 | 4 | 5 | 6
Ж2-40-90 | ПЕРЕМЫЧКИ (КЖ1 Л11 ИЗМ.5)ДОБАВИТЬ К ЛС1013 | ШТ 4
1-1 |  |  | ЗАТРАТЫ ТРУДА РАБОЧИХ | ЧЕЛ.Ч | 0.7044
1-3 |  |  | ЗАТРАТЫ ТРУДА МАШИНИСТОВ | ЧЕЛ.-Ч | 0.3452
М020130* |  |  | КРАНЫ БАШЕННЫЕ ПРИ РАБОТЕ НА ДРУГИХ ВИДАХ СТРОИТЕЛЬСТВА, 10 Т | МАШ.Ч | 0.196
М040502 |  |  | УСТАНОВКИ ДЛЯ СВАРКИ РУЧНОЙ ДУГОВОЙ (ПОСТОЯННОГО ТОКА) | МАШ.Ч | 0.1896
М331617 |  |  | СРЕДСТВА МАЛОЙ МЕХАНИЗАЦИИ | МАШ.Ч | 0.1492
1 |  |  | Материалы для строительных работ
1/10 |  |  | Материалы для строительных работ общего назначения
1/10-140 |  |  | Электроды, прутки винипластовые, проволока сварочные
1/10-140-40/125 |  |  | ЭЛЕКТРОДЫ ТИПА Э50А ДИАМЕТРОМ 4 ММ | Т | 0.00028
4 |  |  | Железобетонные и бетонные изделия и конструкции (в т.ч. типовые), керамические изделия, нерудные материалы, бетоны и растворы
4/1 |  |  | Конструкции и изделия бетонные и железобетонные. керамические изделия. нерудные материалы. товарные бетоны и растворы
4/1-1 |  |  | Конструкции и изделия железобетонные общеотраслевого назначения
4/1-1-20-40-10/С414-3040-37С |  |  | ПЕРЕМЫЧКА БРУСКОВАЯ ИЗ ЯЧЕИСТОГО БЕТОНА ПБ225.20-12-3,5Я1 | ШТ | 4
4/1-4 |  |  | Бетоны, растворы, смеси асфальтобетонные
4/1-4-20-20-10-20/20 |  |  | РАСТВОРЫ КЛАДОЧНЫЕ ТЯЖЕЛЫЕ ЦЕМЕНТНЫЕ, МАРКИ 150 | М3 | 0.01
Ж2-70-90 | УТЕПЛЕНИЕ ВЕНТШАХТ (КЖ1 ИЗМ.6 Л.16-17)ДОП. К ЛС1013, ЛС1110 | М2 -17,32
1-1 |  |  | ЗАТРАТЫ ТРУДА РАБОЧИХ | ЧЕЛ.Ч | -17.0417
М030401 |  |  | ЛЕБЕДКИ ЭЛЕКТРИЧЕСКИЕ ТЯГОВЫМ УСИЛИЕМ ДО 5,79 (0,59) КН (Т) | МАШ.Ч | -0.54558
М331451 |  |  | ПЕРФОРАТОРЫ ЭЛЕКТРИЧЕСКИЕ | МАШ.Ч | -3.6365
М331615* |  |  | ДРЕЛИ ЭЛЕКТРИЧЕСКИЕ | МАШ.Ч | -0.75688
1 |  |  | Материалы для строительных работ
1/10 |  |  | Материалы для строительных работ общего назначения
1/10-120 |  |  | Материалы, изделия и конструкции для теплоизоляционных работ
1/10-120-10-10/71 |  |  | ПЛИТЫ ТЕПЛОИЗОЛЯЦИОННЫЕ ИЗ МИНЕРАЛЬНОЙ ВАТЫ ПТМ СТБ 1995-2009-Т5-DS(TН)1-СS(10)50-TR15-WS1 (ПЛОТНОСТЬ 150 КГ/М3) БЕЛТЕП МАРКИ ФАСАД 15 | М3 | -1.8354
1/10-170 |  |  | Оснастка технологическая и инструментальная
1/10-170-10/С101-86726-20Ж |  |  | СВЕРЛА С SDS PLUS ХВОСТОВИКОМ (НАКОНЕЧНИК ИЗ ТВЕРДОСПЛАВНОЙ СТАЛИ) (ПО БЕТОНУ), ДИАМЕТРОМ 8-10 ММ, ДЛИНОЙ 260 (265) ММ | ШТ. | -1.039
1/10-180 |  |  | Материалы шлифовальные
1/10-180-20/113 |  |  | ШКУРКА ШЛИФОВАЛЬНАЯ НА БУМАЖНОЙ ОСНОВЕ ВОДОСТОЙКАЯ | М2 | -0.06928
1/10-230 |  |  | Материалы для отделочных работ
1/10-230-60-35/61 |  |  | СОСТАВ КЛЕЕВОЙ ПОЛИМИНЕРАЛЬНЫЙ ДЛЯ НАКЛЕИВАНИЯ ТЕПЛОИЗОЛЯЦИОННЫХ МАТЕРИАЛОВ И АРМИРУЮЩЕЙ СЕТКИ (КС), ОДНОКОМПОНЕНТНЫЙ (1) | Т | -0.1038
1/10-240 |  |  | Метизы и крепежные изделия
1/10-240-30-30/210 |  |  | ДЮБЕЛЬ ПЛАСТМАССОВЫЙ С МЕТАЛЛИЧЕСКИМ СЕРДЕЧНИКОМ 8 Х 120 | 1000 ШТ. | -0.10909
1/10-280 |  |  | Прочие материалы для строительных работ
1/10-280-20/40 |  |  | ВОДА | М3 | -0.031176
Ж2-20 | ФУНДАМЕНТЫ ПОД СТАКАНЫ КРЫШНЫХ ВЕНТИЛЯТОРОВ В ОСЯХ 13/И, 17/И(КЖ1 ИЗМ.6 Л.23) | М3 1,48
1-1 |  |  | ЗАТРАТЫ ТРУДА РАБОЧИХ | ЧЕЛ.Ч | 14.6677
1-3 |  |  | ЗАТРАТЫ ТРУДА МАШИНИСТОВ | ЧЕЛ.-Ч | 0.37205
М020130* |  |  | КРАНЫ БАШЕННЫЕ ПРИ РАБОТЕ НА ДРУГИХ ВИДАХ СТРОИТЕЛЬСТВА, 10 Т | МАШ.Ч | 0.3232
М030401 |  |  | ЛЕБЕДКИ ЭЛЕКТРИЧЕСКИЕ ТЯГОВЫМ УСИЛИЕМ ДО 5,79 (0,59) КН (Т) | МАШ.Ч | 0.20947
М110610 |  |  | СМЕСИТЕЛЬ-ПЕРЕГРУЖАТЕЛЬ 3 М3 | МАШ.Ч | 0.031702
М121003 |  |  | КОТЛЫ БИТУМНЫЕ ПЕРЕДВИЖНЫЕ 400 Л | МАШ.Ч | 0.021809
М331451 |  |  | ПЕРФОРАТОРЫ ЭЛЕКТРИЧЕСКИЕ | МАШ.Ч | 1.4204
М331615* |  |  | ДРЕЛИ ЭЛЕКТРИЧЕСКИЕ | МАШ.Ч | 0.29061
М331617 |  |  | СРЕДСТВА МАЛОЙ МЕХАНИЗАЦИИ | МАШ.Ч | 0.017152
1 |  |  | Материалы для строительных работ
1/10 |  |  | Материалы для строительных работ общего назначения
1/10-115 |  |  | Материалы кровельные и гидроизоляционные
1/10-115-5/385 |  |  | МАТЕРИАЛ РУЛОННЫЙ БИТУМНО-ПОЛИМЕРНЫЙ КРОВЕЛЬНЫЙ НАПЛАВЛЯЕМЫЙ "БИПОЛИКРИН", К-СТ-БЭ-ПП/ПП-3.0 КГ | М2 | 1.243
1/10-120 |  |  | Материалы, изделия и конструкции для теплоизоляционных работ
1/10-120-10-10/71 |  |  | ПЛИТЫ ТЕПЛОИЗОЛЯЦИОННЫЕ ИЗ МИНЕРАЛЬНОЙ ВАТЫ ПТМ СТБ 1995-2009-Т5-DS(TН)1-СS(10)50-TR15-WS1 (ПЛОТНОСТЬ 150 КГ/М3) БЕЛТЕП МАРКИ ФАСАД 15 | М3 | 0.7046
1/10-130 |  |  | Мастики, герметики, смолы, смазки, эмульсии
1/10-130-5/73 |  |  | МАСТИКА БИТУМНО-ПОЛИМЕРНАЯ КРОВЕЛЬНАЯ И ГИДРОИЗОЛЯЦИОННАЯ (МБПХ), ХОЛОДНАЯ | Т | 0.002486
1/10-135 |  |  | Нефтепродукты, газы, химические материалы
1/10-135-10-5/32 |  |  | ТОПЛИВО ДИЗЕЛЬНОЕ ИЗ МАЛОСЕРНИСТЫХ НЕФТЕЙ | Т | 0.000321
1/10-170 |  |  | Оснастка технологическая и инструментальная
1/10-170-10/С101-86726-20Ж |  |  | СВЕРЛА С SDS PLUS ХВОСТОВИКОМ (НАКОНЕЧНИК ИЗ ТВЕРДОСПЛАВНОЙ СТАЛИ) (ПО БЕТОНУ), ДИАМЕТРОМ 8-10 ММ, ДЛИНОЙ 260 (265) ММ | ШТ. | 0.3989
1/10-180 |  |  | Материалы шлифовальные
1/10-180-20/113 |  |  | ШКУРКА ШЛИФОВАЛЬНАЯ НА БУМАЖНОЙ ОСНОВЕ ВОДОСТОЙКАЯ | М2 | 0.0266
1/10-230 |  |  | Материалы для отделочных работ
1/10-230-60-35/61 |  |  | СОСТАВ КЛЕЕВОЙ ПОЛИМИНЕРАЛЬНЫЙ ДЛЯ НАКЛЕИВАНИЯ ТЕПЛОИЗОЛЯЦИОННЫХ МАТЕРИАЛОВ И АРМИРУЮЩЕЙ СЕТКИ (КС), ОДНОКОМПОНЕНТНЫЙ (1) | Т | 0.0398
1/10-240 |  |  | Метизы и крепежные изделия
1/10-240-30-30/210 |  |  | ДЮБЕЛЬ ПЛАСТМАССОВЫЙ С МЕТАЛЛИЧЕСКИМ СЕРДЕЧНИКОМ 8 Х 120 | 1000 ШТ. | 0.041884
1/10-280 |  |  | Прочие материалы для строительных работ
1/10-280-20/40 |  |  | ВОДА | М3 | 0.13077
2 |  |  | Строительные изделия и конструкции
2/50 |  |  | Изделия и конструкции деревянные
2/50-30 |  |  | Детали профильные из древесины и древесных материалов
2/50-30-30/15 |  |  | ПРОБКИ ДЕРЕВЯННЫЕ ХВОЙНЫХ ПОРОД | М3 | 0.000726
4 |  |  | Железобетонные и бетонные изделия и конструкции (в т.ч. типовые), керамические изделия, нерудные материалы, бетоны и растворы
4/1 |  |  | Конструкции и изделия бетонные и железобетонные. керамические изделия. нерудные материалы. товарные бетоны и растворы
4/1-4 |  |  | Бетоны, растворы, смеси асфальтобетонные
4/1-4-20-20-10-10/10 |  |  | РАСТВОРЫ КЛАДОЧНЫЕ ТЯЖЕЛЫЕ ЦЕМЕНТНЫЕ, МАРКИ 25 | М3 | 0.02825
4/1-4-20-20-10-20/10 |  |  | РАСТВОРЫ КЛАДОЧНЫЕ ТЯЖЕЛЫЕ ЦЕМЕНТНЫЕ, МАРКИ 100 | М3 | 0.03751
4/1-4-20-20-20-20/С414-2010-Ж |  |  | РАСТВОРЫ КЛАДОЧНЫЕ ЦЕМЕНТНО-ИЗВЕСТКОВЫЕ, МАРКИ 100 | М3 | 0.0648
4/1-6 |  |  | Кирпич, камни, блоки
4/1-6-10-20-11/С413-1036-1Ж |  |  | КИРПИЧ КЕРАМИЧЕСКИЙ РЯДОВОЙ ПОЛНОТЕЛЫЙ ОДИНАРНЫЙ, МАРКИ ПО ПРОЧНОСТИ 175 | 1000 ШТ. | 0.1026
4/1-8 |  |  | Изделия из легкого бетона
4/1-8-30-10/С414-4005-1О |  |  | БЛОКИ КЕРАМЗИТОБЕТОННЫЕ ДЛЯ СТЕН РАЗМЕРОМ 490 Х 200 Х 185 ММ 1КБОР-ЛЦС-М5.2.2 | М3 | 1.1749
Ж2-30 | ФУНДАМЕНТЫ Ф1, Ф2 ПОД УСТАНОВКУ КОНДИЦИОНЕРОВ В ОСЯХ 13/Л-Н (КЖ1 ИЗМ.6 Л.24) | М3 0,41
1-1 |  |  | ЗАТРАТЫ ТРУДА РАБОЧИХ | ЧЕЛ.Ч | 1.9238
1-3 |  |  | ЗАТРАТЫ ТРУДА МАШИНИСТОВ | ЧЕЛ.-Ч | 0.12392
М020130* |  |  | КРАНЫ БАШЕННЫЕ ПРИ РАБОТЕ НА ДРУГИХ ВИДАХ СТРОИТЕЛЬСТВА, 10 Т | МАШ.Ч | 0.10607
М030101 |  |  | АВТОПОГРУЗЧИКИ 5 Т | МАШ.Ч | 8.2e-05
М031110 |  |  | ПОДЪЕМНИКИ СТРОИТЕЛЬНЫЕ 0,5 Т | МАШ.Ч | 0.001742
М040502 |  |  | УСТАНОВКИ ДЛЯ СВАРКИ РУЧНОЙ ДУГОВОЙ (ПОСТОЯННОГО ТОКА) | МАШ.Ч | 0.58548
М110102* |  |  | БАДЬИ ЕМКОСТЬЮ 4 М3 | МАШ.Ч | 0.043911
М111100 |  |  | ВИБРАТОР ГЛУБИННЫЙ | МАШ.Ч | 0.043911
М134041 |  |  | ШУРУПОВЕРТ | МАШ.Ч | 0.051389
М331451 |  |  | ПЕРФОРАТОРЫ ЭЛЕКТРИЧЕСКИЕ | МАШ.Ч | 0.22298
М331617 |  |  | СРЕДСТВА МАЛОЙ МЕХАНИЗАЦИИ | МАШ.Ч | 0.016031
М351308 |  |  | АВТОМАТЫ ДЛЯ СВАРКИ ПОЛИМЕРНЫХ КРОВЕЛЬНЫХ ПОКРЫТИЙ | МАШ.Ч | 0.19423
1 |  |  | Материалы для строительных работ
1/10 |  |  | Материалы для строительных работ общего назначения
1/10-110 |  |  | Лесоматериалы и пиломатериалы
1/10-110-50-15/585 |  |  | ДОСКИ ОБРЕЗНЫЕ ХВОЙНЫХ ПОРОД ДЛИНОЙ 4-6,5 М, ШИРИНОЙ 75-150 ММ, ТОЛЩИНОЙ 44 ММ И БОЛЕЕ, 3 СОРТА | М3 | 0.000164
1/10-115 |  |  | Материалы кровельные и гидроизоляционные
1/10-115-5/С101-86149О |  |  | МАТЕРИАЛ РУЛОННЫЙ "ФУНДАЛИН-ПЛЮС" К-ДХ-БЭ-К/ПП-5.0 | М2 | 10.1849
1/10-130 |  |  | Мастики, герметики, смолы, смазки, эмульсии
1/10-130-30/103 |  |  | СМАЗКА СОЛИДОЛ ЖИРОВОЙ (СОЛИДОЛ-Ж) | Т | 2.1e-05
1/10-140 |  |  | Электроды, прутки винипластовые, проволока сварочные
1/10-140-40/140 |  |  | ЭЛЕКТРОДЫ ТИПА Э42 ДИАМЕТРОМ 5 ММ | Т | 0.000656
1/10-160 |  |  | Пленки, полотна, ткани разные
1/10-160-10/190 |  |  | ПЛЕНКА ПОЛИЭТИЛЕНОВАЯ ПЕРВОГО СОРТА, ТОЛЩИНОЙ 0,2 ММ | М2 | 0.123
1/10-160-20/15 |  |  | ВЕТОШЬ | КГ | 0.1742
1/10-170 |  |  | Оснастка технологическая и инструментальная
1/10-170-10/С101-86721-Ж |  |  | СВЕРЛА СПИРАЛЬНЫЕ С ЦИЛИНДРИЧЕСКИМ ХВОСТОВИКОМ, ДЛИННАЯ СЕРИЯ (ПО МЕТАЛЛУ), ДИАМЕТРОМ 4,3-5,3 ММ | ШТ. | 0.15678
1/10-230 |  |  | Материалы для отделочных работ
1/10-230-50-15/93 |  |  | УАЙТ-СПИРИТ | КГ | 0.010365
1/10-240 |  |  | Метизы и крепежные изделия
1/10-240-25-35/240 |  |  | ГВОЗДИ СТРОИТЕЛЬНЫЕ | КГ | 0.00123
1/10-240-30-30/354 |  |  | ДЮБЕЛЬ-ГВОЗДЬ МОНТАЖНЫЙ 6 Х 40 ММ | 100 ШТ. | 0.1567
1/10-280 |  |  | Прочие материалы для строительных работ
1/10-280-20/40 |  |  | ВОДА | М3 | 0.00287
2 |  |  | Строительные изделия и конструкции
2/10 |  |  | Арматурные заготовки и изделия стальные для монолитных железобетонных конструкций
2/10-25 |  |  | Заготовки из горячекатаной арматурной стали периодического профиля класса S500(Aт500С)
2/10-25/5 |  |  | ЗАГОТОВКИ ИЗ ГОРЯЧЕКАТАНОЙ АРМАТУРНОЙ СТАЛИ ПЕРИОДИЧЕСКОГО ПРОФИЛЯ КЛАССА S500(AТ500С) ДИАМЕТРОМ 10 ММ | Т | 0.0292
2/10-45 |  |  | Заготовки из проволоки из низкоуглеродистой стали холоднотянутой для армирования железобетонных конструкций
2/10-45/10 |  |  | ЗАГОТОВКИ ИЗ ПРОВОЛОКИ ИЗ НИЗКОУГЛЕРОДИСТОЙ СТАЛИ ХОЛОДНОТЯНУТОЙ ПЕРИОДИЧЕСКОГО ПРОФИЛЯ КЛАССА ВР-I ДЛЯ АРМИРОВАНИЯ ЖЕЛЕЗОБЕТОННЫХ КОНСТРУКЦИЙ ДИАМЕТРОМ 4 ММ | Т | 2e-06
2/50 |  |  | Изделия и конструкции деревянные
2/50-35 |  |  | Прочие изделия и конструкции деревянные
2/50-35-10/10 |  |  | ЩИТЫ ИЗ ДОСОК ХВОЙНЫХ ПОРОД, ТОЛЩИНОЙ 40 ММ | М2 | 0.01476
4 |  |  | Железобетонные и бетонные изделия и конструкции (в т.ч. типовые), керамические изделия, нерудные материалы, бетоны и растворы
4/1 |  |  | Конструкции и изделия бетонные и железобетонные. керамические изделия. нерудные материалы. товарные бетоны и растворы
4/1-4 |  |  | Бетоны, растворы, смеси асфальтобетонные
4/1-4-10-10-20/С414-1011-1 |  |  | БЕТОНЫ ЛЕГКИЕ (СМЕСЬ ГОТОВАЯ К УПОТРЕБЛЕНИЮ) НА КЕРАМЗИТОВОМ ЗАПОЛНИТЕЛЕ КРУПНОСТЬЮ СВ. 10 ДО 20 ММ, КЛАССА ПО ПРОЧНОСТИ НА СЖАТИЕ LС5, С МАРКОЙ ПО УДОБОУКЛАДЫВАЕМОСТИ П1, ДИАПАЗОНОМ МАРОК ПО ПЛОТНОСТИ СВ. D1000 ДО D1200 ВКЛЮЧИТЕЛЬНО | М3 | 0.4162
СОСТАВИЛ | ВЕД. ИНЖ. |  |  | ЯНЧУК
| (должность) |  | (подпись) | (инициалы,фамилия)
ПРОВЕРИЛ | ГЛАВ. СПЕЦ. |  |  | ДЯТКО
| (должность) |  | (подпись) | (инициалы,фамилия)

## 3072-13-1025-Q0
НАИМЕНОВАНИЕ ОБЪЕКТА |  | СТРОИТЕЛЬСТВО МНОГОПРОФИЛЬНОЙ ПОЛИКЛИНИКИ В ПОС.ВОСТОЧНЫЙ.СТАДИЯ С (С УЧЕТОМ ПОСТАНОВЛЕНИЯ МА И С РБ N3 ОТ 26.01.2023Г.)
КОД ОБЪЕКТА |  | 17.060
НАИМЕНОВАНИЕ ЗДАНИЯ, СООРУЖЕНИЯ |  | СТРОИТЕЛЬСТВО МНОГОПРОФИЛЬНОЙ ПОЛИКЛИНИКИ. ВНЕСЕНИЕ ИЗМЕНЕНИЙ
ШИФР ЗДАНИЯ, СООРУЖЕНИЯ |  | 17.060.0.01
КОМПЛЕКТ ЧЕРТЕЖЕЙ |  | КЖ.1 ИЗМ.5,6
ВЕДОМОСТЬ РЕСУРСОВ ДЛЯ ЛОКАЛЬНОЙ СМЕТЫ № 1025
(НОРМЫ 2022г.)
ОБЩЕСТРОИТЕЛЬНЫЕ РАБОТЫ: ПЕРЕМЫЧКИ СБОРНЫЕ; ВЕНТШАХТЫ; КОРРЕКТИРОВКА ЛС1013, 1110
П/П | ОБОСНОВАНИЕ | НАИМЕНОВАНИЕ РЕСУРСОВ | ЕД.ИЗМ. | КОЛИЧЕСТВО
1 | 2 | 3 | 4 | 5
1 | 1-1 | ЗАТРАТЫ ТРУДА РАБОЧИХ | ЧЕЛ.Ч | 0.25423
2 | 1-3 | ЗАТРАТЫ ТРУДА МАШИНИСТОВ | ЧЕЛ.-Ч | 0.84118
3 | М020130* | КРАНЫ БАШЕННЫЕ ПРИ РАБОТЕ НА ДРУГИХ ВИДАХ СТРОИТЕЛЬСТВА, 10 Т | МАШ.Ч | 0.62527
4 | М030101 | АВТОПОГРУЗЧИКИ 5 Т | МАШ.Ч | 8.2e-05
5 | М030401 | ЛЕБЕДКИ ЭЛЕКТРИЧЕСКИЕ ТЯГОВЫМ УСИЛИЕМ ДО 5,79 (0,59) КН (Т) | МАШ.Ч | -0.3361
6 | М031110 | ПОДЪЕМНИКИ СТРОИТЕЛЬНЫЕ 0,5 Т | МАШ.Ч | 0.001742
7 | М040502 | УСТАНОВКИ ДЛЯ СВАРКИ РУЧНОЙ ДУГОВОЙ (ПОСТОЯННОГО ТОКА) | МАШ.Ч | 0.77508
8 | М110102* | БАДЬИ ЕМКОСТЬЮ 4 М3 | МАШ.Ч | 0.043911
9 | М110610 | СМЕСИТЕЛЬ-ПЕРЕГРУЖАТЕЛЬ 3 М3 | МАШ.Ч | 0.031702
10 | М111100 | ВИБРАТОР ГЛУБИННЫЙ | МАШ.Ч | 0.043911
11 | М121003 | КОТЛЫ БИТУМНЫЕ ПЕРЕДВИЖНЫЕ 400 Л | МАШ.Ч | 0.021809
12 | М134041 | ШУРУПОВЕРТ | МАШ.Ч | 0.051389
13 | М331451 | ПЕРФОРАТОРЫ ЭЛЕКТРИЧЕСКИЕ | МАШ.Ч | -1.9932
14 | М331615* | ДРЕЛИ ЭЛЕКТРИЧЕСКИЕ | МАШ.Ч | -0.46628
15 | М331617 | СРЕДСТВА МАЛОЙ МЕХАНИЗАЦИИ | МАШ.Ч | 0.18238
16 | М351308 | АВТОМАТЫ ДЛЯ СВАРКИ ПОЛИМЕРНЫХ КРОВЕЛЬНЫХ ПОКРЫТИЙ | МАШ.Ч | 0.19423
| 1 | Материалы для строительных работ
| 1/10 | Материалы для строительных работ общего назначения
| 1/10-110 | Лесоматериалы и пиломатериалы
17 | 1/10-110-50-15/585 | ДОСКИ ОБРЕЗНЫЕ ХВОЙНЫХ ПОРОД ДЛИНОЙ 4-6,5 М, ШИРИНОЙ 75-150 ММ, ТОЛЩИНОЙ 44 ММ И БОЛЕЕ, 3 СОРТА | М3 | 0.000164
| 1/10-115 | Материалы кровельные и гидроизоляционные
18 | 1/10-115-5/С101-86149О | МАТЕРИАЛ РУЛОННЫЙ "ФУНДАЛИН-ПЛЮС" К-ДХ-БЭ-К/ПП-5.0 | М2 | 10.1849
19 | 1/10-115-5/385 | МАТЕРИАЛ РУЛОННЫЙ БИТУМНО-ПОЛИМЕРНЫЙ КРОВЕЛЬНЫЙ НАПЛАВЛЯЕМЫЙ "БИПОЛИКРИН", К-СТ-БЭ-ПП/ПП-3.0 КГ | М2 | 1.243
| 1/10-120 | Материалы, изделия и конструкции для теплоизоляционных работ
20 | 1/10-120-10-10/71 | ПЛИТЫ ТЕПЛОИЗОЛЯЦИОННЫЕ ИЗ МИНЕРАЛЬНОЙ ВАТЫ ПТМ СТБ 1995-2009-Т5-DS(TН)1-СS(10)50-TR15-WS1 (ПЛОТНОСТЬ 150 КГ/М3) БЕЛТЕП МАРКИ ФАСАД 15 | М3 | -1.1308
| 1/10-130 | Мастики, герметики, смолы, смазки, эмульсии
21 | 1/10-130-5/73 | МАСТИКА БИТУМНО-ПОЛИМЕРНАЯ КРОВЕЛЬНАЯ И ГИДРОИЗОЛЯЦИОННАЯ (МБПХ), ХОЛОДНАЯ | Т | 0.002486
22 | 1/10-130-30/103 | СМАЗКА СОЛИДОЛ ЖИРОВОЙ (СОЛИДОЛ-Ж) | Т | 2.1e-05
| 1/10-135 | Нефтепродукты, газы, химические материалы
23 | 1/10-135-10-5/32 | ТОПЛИВО ДИЗЕЛЬНОЕ ИЗ МАЛОСЕРНИСТЫХ НЕФТЕЙ | Т | 0.000321
| 1/10-140 | Электроды, прутки винипластовые, проволока сварочные
24 | 1/10-140-40/125 | ЭЛЕКТРОДЫ ТИПА Э50А ДИАМЕТРОМ 4 ММ | Т | 0.00028
25 | 1/10-140-40/140 | ЭЛЕКТРОДЫ ТИПА Э42 ДИАМЕТРОМ 5 ММ | Т | 0.000656
| 1/10-160 | Пленки, полотна, ткани разные
26 | 1/10-160-10/190 | ПЛЕНКА ПОЛИЭТИЛЕНОВАЯ ПЕРВОГО СОРТА, ТОЛЩИНОЙ 0,2 ММ | М2 | 0.123
27 | 1/10-160-20/15 | ВЕТОШЬ | КГ | 0.1742
| 1/10-170 | Оснастка технологическая и инструментальная
28 | 1/10-170-10/С101-86721-Ж | СВЕРЛА СПИРАЛЬНЫЕ С ЦИЛИНДРИЧЕСКИМ ХВОСТОВИКОМ, ДЛИННАЯ СЕРИЯ (ПО МЕТАЛЛУ), ДИАМЕТРОМ 4,3-5,3 ММ | ШТ. | 0.15678
29 | 1/10-170-10/С101-86726-20Ж | СВЕРЛА С SDS PLUS ХВОСТОВИКОМ (НАКОНЕЧНИК ИЗ ТВЕРДОСПЛАВНОЙ СТАЛИ) (ПО БЕТОНУ), ДИАМЕТРОМ 8-10 ММ, ДЛИНОЙ 260 (265) ММ | ШТ. | -0.6401
| 1/10-180 | Материалы шлифовальные
30 | 1/10-180-20/113 | ШКУРКА ШЛИФОВАЛЬНАЯ НА БУМАЖНОЙ ОСНОВЕ ВОДОСТОЙКАЯ | М2 | -0.04268
| 1/10-230 | Материалы для отделочных работ
31 | 1/10-230-50-15/93 | УАЙТ-СПИРИТ | КГ | 0.010365
32 | 1/10-230-60-35/61 | СОСТАВ КЛЕЕВОЙ ПОЛИМИНЕРАЛЬНЫЙ ДЛЯ НАКЛЕИВАНИЯ ТЕПЛОИЗОЛЯЦИОННЫХ МАТЕРИАЛОВ И АРМИРУЮЩЕЙ СЕТКИ (КС), ОДНОКОМПОНЕНТНЫЙ (1) | Т | -0.064
| 1/10-240 | Метизы и крепежные изделия
33 | 1/10-240-25-35/240 | ГВОЗДИ СТРОИТЕЛЬНЫЕ | КГ | 0.00123
34 | 1/10-240-30-30/210 | ДЮБЕЛЬ ПЛАСТМАССОВЫЙ С МЕТАЛЛИЧЕСКИМ СЕРДЕЧНИКОМ 8 Х 120 | 1000 ШТ. | -0.067211
35 | 1/10-240-30-30/354 | ДЮБЕЛЬ-ГВОЗДЬ МОНТАЖНЫЙ 6 Х 40 ММ | 100 ШТ. | 0.1567
| 1/10-280 | Прочие материалы для строительных работ
36 | 1/10-280-20/40 | ВОДА | М3 | 0.10246
| 2 | Строительные изделия и конструкции
| 2/10 | Арматурные заготовки и изделия стальные для монолитных железобетонных конструкций
| 2/10-25 | Заготовки из горячекатаной арматурной стали периодического профиля класса S500(Aт500С)
37 | 2/10-25/5 | ЗАГОТОВКИ ИЗ ГОРЯЧЕКАТАНОЙ АРМАТУРНОЙ СТАЛИ ПЕРИОДИЧЕСКОГО ПРОФИЛЯ КЛАССА S500(AТ500С) ДИАМЕТРОМ 10 ММ | Т | 0.0292
| 2/10-45 | Заготовки из проволоки из низкоуглеродистой стали холоднотянутой для армирования железобетонных конструкций
38 | 2/10-45/10 | ЗАГОТОВКИ ИЗ ПРОВОЛОКИ ИЗ НИЗКОУГЛЕРОДИСТОЙ СТАЛИ ХОЛОДНОТЯНУТОЙ ПЕРИОДИЧЕСКОГО ПРОФИЛЯ КЛАССА ВР-I ДЛЯ АРМИРОВАНИЯ ЖЕЛЕЗОБЕТОННЫХ КОНСТРУКЦИЙ ДИАМЕТРОМ 4 ММ | Т | 2e-06
| 2/50 | Изделия и конструкции деревянные
| 2/50-30 | Детали профильные из древесины и древесных материалов
39 | 2/50-30-30/15 | ПРОБКИ ДЕРЕВЯННЫЕ ХВОЙНЫХ ПОРОД | М3 | 0.000726
| 2/50-35 | Прочие изделия и конструкции деревянные
40 | 2/50-35-10/10 | ЩИТЫ ИЗ ДОСОК ХВОЙНЫХ ПОРОД, ТОЛЩИНОЙ 40 ММ | М2 | 0.01476
| 4 | Железобетонные и бетонные изделия и конструкции (в т.ч. типовые), керамические изделия, нерудные материалы, бетоны и растворы
| 4/1 | Конструкции и изделия бетонные и железобетонные. керамические изделия. нерудные материалы. товарные бетоны и растворы
| 4/1-1 | Конструкции и изделия железобетонные общеотраслевого назначения
41 | 4/1-1-20-40-10/С414-3040-37С | ПЕРЕМЫЧКА БРУСКОВАЯ ИЗ ЯЧЕИСТОГО БЕТОНА ПБ225.20-12-3,5Я1 | ШТ | 4
| 4/1-4 | Бетоны, растворы, смеси асфальтобетонные
42 | 4/1-4-10-10-20/С414-1011-1 | БЕТОНЫ ЛЕГКИЕ (СМЕСЬ ГОТОВАЯ К УПОТРЕБЛЕНИЮ) НА КЕРАМЗИТОВОМ ЗАПОЛНИТЕЛЕ КРУПНОСТЬЮ СВ. 10 ДО 20 ММ, КЛАССА ПО ПРОЧНОСТИ НА СЖАТИЕ LС5, С МАРКОЙ ПО УДОБОУКЛАДЫВАЕМОСТИ П1, ДИАПАЗОНОМ МАРОК ПО ПЛОТНОСТИ СВ. D1000 ДО D1200 ВКЛЮЧИТЕЛЬНО | М3 | 0.4162
43 | 4/1-4-20-20-10-10/10 | РАСТВОРЫ КЛАДОЧНЫЕ ТЯЖЕЛЫЕ ЦЕМЕНТНЫЕ, МАРКИ 25 | М3 | 0.02825
44 | 4/1-4-20-20-10-20/10 | РАСТВОРЫ КЛАДОЧНЫЕ ТЯЖЕЛЫЕ ЦЕМЕНТНЫЕ, МАРКИ 100 | М3 | 0.03751
45 | 4/1-4-20-20-10-20/20 | РАСТВОРЫ КЛАДОЧНЫЕ ТЯЖЕЛЫЕ ЦЕМЕНТНЫЕ, МАРКИ 150 | М3 | 0.01
46 | 4/1-4-20-20-20-20/С414-2010-Ж | РАСТВОРЫ КЛАДОЧНЫЕ ЦЕМЕНТНО-ИЗВЕСТКОВЫЕ, МАРКИ 100 | М3 | 0.0648
| 4/1-6 | Кирпич, камни, блоки
47 | 4/1-6-10-20-11/С413-1036-1Ж | КИРПИЧ КЕРАМИЧЕСКИЙ РЯДОВОЙ ПОЛНОТЕЛЫЙ ОДИНАРНЫЙ, МАРКИ ПО ПРОЧНОСТИ 175 | 1000 ШТ. | 0.1026
| 4/1-8 | Изделия из легкого бетона
48 | 4/1-8-30-10/С414-4005-1О | БЛОКИ КЕРАМЗИТОБЕТОННЫЕ ДЛЯ СТЕН РАЗМЕРОМ 490 Х 200 Х 185 ММ 1КБОР-ЛЦС-М5.2.2 | М3 | 1.1749
| СОСТАВИЛ | ВЕД. ИНЖ. |  | ЯНЧУК
|  | (должность) | (подпись) | (инициалы,фамилия)
| ПРОВЕРИЛ | ГЛАВ. СПЕЦ. |  | ДЯТКО
|  | (должность) | (подпись) | (инициалы,фамилия)

## 3072-13-1025-T3
РАЗРАБОТЧИК |  | RSTC.smeta версия 22.7
|  |  |  | ШИФР | 17.060
СТРОИТЕЛЬСТВО МНОГОПРОФИЛЬНОЙ ПОЛИКЛИНИКИ В ПОС.ВОСТОЧНЫЙ.СТАДИЯ С (С УЧЕТОМ ПОСТАНОВЛЕНИЯ МА И С РБ N3 ОТ 26.01.2023Г.)
РАБОЧАЯ ДОКУМЕНТАЦИЯ
СМЕТНАЯ ДОКУМЕНТАЦИЯ
ТИТУЛЬНЫЙ ЛИСТ ДЛЯ ЛОКАЛЬНОЙ СМЕТЫ (ЛОКАЛЬНОГО СМЕТНОГО РАСЧЕТА) № 1025
СМЕТНАЯ СТОИМОСТЬ В ЦЕНАХ НА 1 НОЯБРЯ 2022г.
0,53 ТЫС.РУБ
ЗАКАЗЧИК |  | УП "УКС МИНГОРИСПОЛКОМА"
МИНСК-2025

## 3072-13-1026-S0
НАИМЕНОВАНИЕ ОБЪЕКТА |  | СТРОИТЕЛЬСТВО МНОГОПРОФИЛЬНОЙ ПОЛИКЛИНИКИ В ПОС.ВОСТОЧНЫЙ.СТАДИЯ С (С УЧЕТОМ ПОСТАНОВЛЕНИЯ МА И С РБ N3 ОТ 26.01.2023Г.)
КОД ОБЪЕКТА |  | 17.060
НАИМЕНОВАНИЕ ЗДАНИЯ, СООРУЖЕНИЯ |  | СТРОИТЕЛЬСТВО МНОГОПРОФИЛЬНОЙ ПОЛИКЛИНИКИ. ВНЕСЕНИЕ ИЗМЕНЕНИЙ
ШИФР ЗДАНИЯ, СООРУЖЕНИЯ |  | 17.060.0.01
КОМПЛЕКТ ЧЕРТЕЖЕЙ |  | КЖ.1 ИЗМ.7
ЛОКАЛЬНАЯ СМЕТА (ЛОКАЛЬНЫЙ СМЕТНЫЙ РАСЧЕТ) № 1026
(НОРМЫ 2022г.)
ОБЩЕСТРОИТЕЛЬНЫЕ РАБОТЫ: ВЕНТШАХТЫ. КОРРЕКТИРОВКА ЛС1013, ЛС1110
СОСТАВЛЕНА В ЦЕНАХ НА 1 НОЯБРЯ 2022г. | [8 empty] | СТОИМОСТЬ -0,873 ТЫС.РУБ.
№ п/п | ОБОСНОВАНИЕ | НАИМЕНОВАНИЕ РАБОТ, РЕСУРСОВ, РАСХОДОВ | ЕД.ИЗМ. КОЛИЧЕ- СТВО | СТОИМОСТЬ: ЕД.ИЗМ./ВСЕГО, РУБ.
|  |  |  | ЗАРАБОТНАЯ ПЛАТА | ЭКСПЛУАТАЦИЯ МАШИН И МЕХАНИЗМОВ |  | МАТЕРИАЛЫ, ИЗДЕЛИЯ, КОНСТРУКЦИИ (ОБОРУДОВАНИЕ, МЕБЕЛЬ, ИНВЕНТАРЬ) | ТРАНС-ПОРТ | ОБЩАЯ СТОИМОСТЬ
[5 empty] | ВСЕГО | В Т.Ч. З/П МАШИ- НИСТОВ
1 | 2 | 3 | 4 | 5 | 6 | 7 | 8 | 9 | 10
| НАЧИСЛЕНИЯ: | ОХР и ОПР/ПЛАНОВАЯ ПРИБЫЛЬ (%):Н10=65.72/69.89
| НАЧИСЛЕНИЯ: | ОХР и ОПР/ПЛАНОВАЯ ПРИБЫЛЬ (%):Н11=57.16/67.42
1. | ПРИМЕЧАНИЕ: | К ДЛЯ ОХР И ОПР/ПЛАНОВАЯ ПРИБЫЛЬ: 1.0000/1.0000
2. | ПРИМЕЧАНИЕ: | КОЭФФИЦИЕНТ К З/П (ПОСТАНОВЛЕНИЕ N5): 1.0000
3. | ПРИМЕЧАНИЕ: | БАЗА ТЕКУЩИХ ЦЕН (ВАРИАНТ A)
| Ж2-70-90 | ВЕНТШАХТЫ. КОРРЕКТИРОВКА ЛС1110 (КЖ.1 ИЗМ.7 Л.14-17)
4. | ПРИМЕЧАНИЕ: | В СМЕТЕ УЧТЕНА ЗАРАБОТНАЯ ПЛАТА РАБОЧИХ-СТРОИТЕЛЕЙ И ЗАРАБОТНАЯ ПЛАТА МАШИНИСТОВ СОГЛАСНО ПОСТАНОВЛЕНИЮ МА И С N3 ОТ 26.01.2023Г.
| КОЭФФИЦИЕНТЫ: | Н4=1.1951
| КОЭФФИЦИЕНТЫ: | Н5=1.1951
5. | ПРИМЕЧАНИЕ: | ВШ-1
6. | Е9-49-1 (Н11) | ПОСТАНОВКА УГОЛКА НА БОЛТАХ СТРОИТЕЛЬНЫХ С ГАЙКАМИ И ШАЙБАМИ | 100 ШТ. БОЛТОВ 0.21 | 128.77 -27.04 | 0.68 -0.14 | 0.42 -0.09 | - - | - - | 129.45 -27.18
7. | 1/10-240-10-10/С101-10110-Ж | БОЛТЫ СТРОИТЕЛЬНЫЕ С ГАЙКАМИ И ШАЙБАМИ | Т 0.0044 | - - | - - | - - | 4707.39 -20.71 | 373.77 -1.64 | 5081.16 -22.36
8. | Е12-10-1 (Н10) | УСТРОЙСТВО СЛИВОВ ПО СЕЧЕНИЮ 1-1 | 100 М2 ПОКРЫТИЯ 0.018 | 1027.47 -18.49 | 3.83 -0.07 | 2.84 -0.05 | 1400.04 -25.20 | 80.21 -1.44 | 2511.55 -45.20
9. | Е12-10-1 (Н10) | УСТРОЙСТВО СЛИВОВ ПО СЕЧЕНИЮ 1-1 ИЗ ОЦИНКОВАННОЙ СТАЛИ ТОЛЩ. 0,8 ММ | 100 М2 ПОКРЫТИЯ 0.0156 | 1027.47 16.03 | 3.83 0.06 | 2.84 0.04 | 2553.13 39.83 | 146.17 2.28 | 3730.60 58.20
10. | ПРИМЕЧАНИЕ: | ВШ-2
11. | Е9-49-1 (Н11) | ПОСТАНОВКА УГОЛКА НА БОЛТАХ СТРОИТЕЛЬНЫХ С ГАЙКАМИ И ШАЙБАМИ | 100 ШТ. БОЛТОВ 0.16 | 128.77 -20.60 | 0.68 -0.11 | 0.42 -0.07 | - - | - - | 129.45 -20.71
12. | 1/10-240-10-10/С101-10110-Ж | БОЛТЫ СТРОИТЕЛЬНЫЕ С ГАЙКАМИ И ШАЙБАМИ | Т 0.0033 | - - | - - | - - | 4707.39 -15.53 | 373.77 -1.23 | 5081.16 -16.77
13. | Е12-10-1 (Н10) | УСТРОЙСТВО СЛИВОВ ПО СЕЧЕНИЮ 1-1 | 100 М2 ПОКРЫТИЯ 0.0164 | 1027.47 -16.85 | 3.83 -0.06 | 2.84 -0.05 | 1400.04 -22.96 | 80.21 -1.32 | 2511.55 -41.19
14. | Е12-10-1 (Н10) | УСТРОЙСТВО СЛИВОВ ПО СЕЧЕНИЮ 1-1 ИЗ ОЦИНКОВАННОЙ СТАЛИ ТОЛЩ. 0,8 ММ | 100 М2 ПОКРЫТИЯ 0.014 | 1027.47 14.38 | 3.83 0.05 | 2.84 0.04 | 2553.13 35.74 | 146.17 2.05 | 3730.60 52.22
15. | ПРИМЕЧАНИЕ: | ВШ-3
16. | Е9-49-1 (Н11) | ПОСТАНОВКА УГОЛКА НА БОЛТАХ СТРОИТЕЛЬНЫХ С ГАЙКАМИ И ШАЙБАМИ | 100 ШТ. БОЛТОВ 0.21 | 128.77 -27.04 | 0.68 -0.14 | 0.42 -0.09 | - - | - - | 129.45 -27.18
17. | 1/10-240-10-10/С101-10110-Ж | БОЛТЫ СТРОИТЕЛЬНЫЕ С ГАЙКАМИ И ШАЙБАМИ | Т 0.0044 | - - | - - | - - | 4707.39 -20.71 | 373.77 -1.64 | 5081.16 -22.36
18. | Е12-10-1 (Н10) | УСТРОЙСТВО СЛИВОВ ПО СЕЧЕНИЮ 1-1 | 100 М2 ПОКРЫТИЯ 0.0221 | 1027.47 -22.71 | 3.83 -0.08 | 2.84 -0.06 | 1400.04 -30.94 | 80.21 -1.77 | 2511.55 -55.50
19. | Е12-10-1 (Н10) | УСТРОЙСТВО СЛИВОВ ПО СЕЧЕНИЮ 1-1 ИЗ ОЦИНКОВАННОЙ СТАЛИ ТОЛЩ. 0,8 ММ | 100 М2 ПОКРЫТИЯ 0.0197 | 1027.47 20.24 | 3.83 0.08 | 2.84 0.06 | 2553.13 50.30 | 146.17 2.88 | 3730.60 73.50
20. | ПРИМЕЧАНИЕ: | ВШ-4
21. | Е9-49-1 (Н11) | ПОСТАНОВКА УГОЛКА НА БОЛТАХ СТРОИТЕЛЬНЫХ С ГАЙКАМИ И ШАЙБАМИ | 100 ШТ. БОЛТОВ 0.12 | 128.77 -15.45 | 0.68 -0.08 | 0.42 -0.05 | - - | - - | 129.45 -15.53
22. | 1/10-240-10-10/С101-10110-Ж | БОЛТЫ СТРОИТЕЛЬНЫЕ С ГАЙКАМИ И ШАЙБАМИ | Т 0.0025 | - - | - - | - - | 4707.39 -11.77 | 373.77 -0.93 | 5081.16 -12.70
23. | Е12-10-1 (Н10) | УСТРОЙСТВО СЛИВОВ ПО СЕЧЕНИЮ 1-1 | 100 М2 ПОКРЫТИЯ 0.0134 | 1027.47 -13.77 | 3.83 -0.05 | 2.84 -0.04 | 1400.04 -18.76 | 80.21 -1.07 | 2511.55 -33.66
24. | Е12-10-1 (Н10) | УСТРОЙСТВО СЛИВОВ ПО СЕЧЕНИЮ 1-1 ИЗ ОЦИНКОВАННОЙ СТАЛИ ТОЛЩ. 0,8 ММ | 100 М2 ПОКРЫТИЯ 0.011 | 1027.47 11.30 | 3.83 0.04 | 2.84 0.03 | 2553.13 28.08 | 146.17 1.61 | 3730.60 41.03
25. | ПРИМЕЧАНИЕ: | ВШ-5
26. | Е9-49-1 (Н11) | ПОСТАНОВКА УГОЛКА НА БОЛТАХ СТРОИТЕЛЬНЫХ С ГАЙКАМИ И ШАЙБАМИ | 100 ШТ. БОЛТОВ 0.21 | 128.77 -27.04 | 0.68 -0.14 | 0.42 -0.09 | - - | - - | 129.45 -27.18
27. | 1/10-240-10-10/С101-10110-Ж | БОЛТЫ СТРОИТЕЛЬНЫЕ С ГАЙКАМИ И ШАЙБАМИ | Т 0.0044 | - - | - - | - - | 4707.39 -20.71 | 373.77 -1.64 | 5081.16 -22.36
28. | Е12-10-1 (Н10) | УСТРОЙСТВО СЛИВОВ ПО СЕЧЕНИЮ 1-1 | 100 М2 ПОКРЫТИЯ 0.0182 | 1027.47 -18.70 | 3.83 -0.07 | 2.84 -0.05 | 1400.04 -25.48 | 80.21 -1.46 | 2511.55 -45.71
29. | Е12-10-1 (Н10) | УСТРОЙСТВО СЛИВОВ ПО СЕЧЕНИЮ 1-1 ИЗ ОЦИНКОВАННОЙ СТАЛИ ТОЛЩ. 0,8 ММ | 100 М2 ПОКРЫТИЯ 0.0158 | 1027.47 16.23 | 3.83 0.06 | 2.84 0.04 | 2553.13 40.34 | 146.17 2.31 | 3730.60 58.94
30. | ПРИМЕЧАНИЕ: | ВШ-6
31. | Е9-49-1 (Н11) | ПОСТАНОВКА УГОЛКА НА БОЛТАХ СТРОИТЕЛЬНЫХ С ГАЙКАМИ И ШАЙБАМИ | 100 ШТ. БОЛТОВ 0.16 | 128.77 -20.60 | 0.68 -0.11 | 0.42 -0.07 | - - | - - | 129.45 -20.71
32. | 1/10-240-10-10/С101-10110-Ж | БОЛТЫ СТРОИТЕЛЬНЫЕ С ГАЙКАМИ И ШАЙБАМИ | Т 0.0033 | - - | - - | - - | 4707.39 -15.53 | 373.77 -1.23 | 5081.16 -16.77
33. | Е12-10-1 (Н10) | УСТРОЙСТВО СЛИВОВ ПО СЕЧЕНИЮ 1-1 | 100 М2 ПОКРЫТИЯ 0.0197 | 1027.47 -20.24 | 3.83 -0.08 | 2.84 -0.06 | 1400.04 -27.58 | 80.21 -1.58 | 2511.55 -49.48
34. | Е12-10-1 (Н10) | УСТРОЙСТВО СЛИВОВ ПО СЕЧЕНИЮ 1-1 ИЗ ОЦИНКОВАННОЙ СТАЛИ ТОЛЩ. 0,8 ММ | 100 М2 ПОКРЫТИЯ 0.0173 | 1027.47 17.78 | 3.83 0.07 | 2.84 0.05 | 2553.13 44.17 | 146.17 2.53 | 3730.60 64.55
35. | ПРИМЕЧАНИЕ: | ВШ-7
36. | Е9-49-1 (Н11) | ПОСТАНОВКА УГОЛКА НА БОЛТАХ СТРОИТЕЛЬНЫХ С ГАЙКАМИ И ШАЙБАМИ | 100 ШТ. БОЛТОВ 0.24 | 128.77 -30.90 | 0.68 -0.16 | 0.42 -0.10 | - - | - - | 129.45 -31.06
37. | 1/10-240-10-10/С101-10110-Ж | БОЛТЫ СТРОИТЕЛЬНЫЕ С ГАЙКАМИ И ШАЙБАМИ | Т 0.005 | - - | - - | - - | 4707.39 -23.54 | 373.77 -1.87 | 5081.16 -25.41
38. | Е12-10-1 (Н10) | УСТРОЙСТВО СЛИВОВ ПО СЕЧЕНИЮ 1-1 | 100 М2 ПОКРЫТИЯ 0.0227 | 1027.47 -23.32 | 3.83 -0.09 | 2.84 -0.06 | 1400.04 -31.78 | 80.21 -1.82 | 2511.55 -57.01
39. | Е12-10-1 (Н10) | УСТРОЙСТВО СЛИВОВ ПО СЕЧЕНИЮ 1-1 ИЗ ОЦИНКОВАННОЙ СТАЛИ ТОЛЩ. 0,8 ММ | 100 М2 ПОКРЫТИЯ 0.0203 | 1027.47 20.86 | 3.83 0.08 | 2.84 0.06 | 2553.13 51.83 | 146.17 2.97 | 3730.60 75.74
40. | ПРИМЕЧАНИЕ: | ВШ-8
41. | Е9-49-1 (Н11) | ПОСТАНОВКА УГОЛКА НА БОЛТАХ СТРОИТЕЛЬНЫХ С ГАЙКАМИ И ШАЙБАМИ | 100 ШТ. БОЛТОВ 0.21 | 128.77 -27.04 | 0.68 -0.14 | 0.42 -0.09 | - - | - - | 129.45 -27.18
42. | 1/10-240-10-10/С101-10110-Ж | БОЛТЫ СТРОИТЕЛЬНЫЕ С ГАЙКАМИ И ШАЙБАМИ | Т 0.0044 | - - | - - | - - | 4707.39 -20.71 | 373.77 -1.64 | 5081.16 -22.36
43. | Е12-10-1 (Н10) | УСТРОЙСТВО СЛИВОВ ПО СЕЧЕНИЮ 1-1 | 100 М2 ПОКРЫТИЯ 0.0194 | 1027.47 -19.93 | 3.83 -0.07 | 2.84 -0.06 | 1400.04 -27.16 | 80.21 -1.56 | 2511.55 -48.72
44. | Е12-10-1 (Н10) | УСТРОЙСТВО СЛИВОВ ПО СЕЧЕНИЮ 1-1 ИЗ ОЦИНКОВАННОЙ СТАЛИ ТОЛЩ. 0,8 ММ | 100 М2 ПОКРЫТИЯ 0.017 | 1027.47 17.47 | 3.83 0.07 | 2.84 0.05 | 2553.13 43.40 | 146.17 2.48 | 3730.60 63.43
|  | ИТОГО ПРЯМЫЕ ЗАТРАТЫ : |  | -216 | -1 | -1 | -25 | -5 | -247
|  | ОХР и ОПР | [6 empty] | -125
|  | ПЛАНОВАЯ ПРИБЫЛЬ | [6 empty] | -146
|  | ИТОГО ПО ПТМ | [6 empty] | -518
|  | ЗАТРАТЫ ТРУДА | [6 empty] | -22
| Ж2-70-90 | ВЕНТШАХТЫ. КОРРЕКТИРОВКА ЛС1013 (КЖ.1 ИЗМ.7 Л.14-17)
45. | ПРИМЕЧАНИЕ: | ВШ-1
46. | Е46-67-1 (Н10) | СВЕРЛЕНИЕ СКВОЗНЫХ ОТВЕРСТИЙ ДИАМЕТРОМ ДО 20 ММ ЭЛЕКТРОПЕРФОРАТОРОМ (ЭЛЕКТРОДРЕЛЬЮ) В КИРПИЧНЫХ СТЕНАХ ГЛУБИНОЙ 130 ММ | 100 ОТВЕРСТИЙ 0.19 | 48.84 9.28 | 2.39 0.45 | - - | - - | - - | 51.23 9.73
47. | 1/10-170-10/С101-86726-2Ж | СВЕРЛА С SDS PLUS ХВОСТОВИКОМ (НАКОНЕЧНИК ИЗ ТВЕРДОСПЛАВНОЙ СТАЛИ) (ПО БЕТОНУ), ДИАМЕТРОМ 4-8 ММ, ДЛИНОЙ 110-165 ММ | ШТ. 0.1653 | - - | - - | - - | 5.95 0.98 | 0.47 0.08 | 6.42 1.06
48. | Е12-10-1 (Н10) | УСТРОЙСТВО МЕЛКИХ ПОКРЫТИЙ (БРАНДМАУЭРЫ, ПАРАПЕТЫ, СВЕСЫ И Т.П.) ИЗ ЛИСТОВОЙ ОЦИНКОВАННОЙ СТАЛИ | 100 М2 ПОКРЫТИЯ 0.0132 | 1027.47 -13.56 | 3.83 -0.05 | 2.84 -0.04 | 2290.10 -30.23 | 131.12 -1.73 | 3452.52 -45.57
49. | ПРИМЕЧАНИЕ: | ВШ-2
50. | Е46-67-1 (Н10) | СВЕРЛЕНИЕ СКВОЗНЫХ ОТВЕРСТИЙ ДИАМЕТРОМ ДО 20 ММ ЭЛЕКТРОПЕРФОРАТОРОМ (ЭЛЕКТРОДРЕЛЬЮ) В КИРПИЧНЫХ СТЕНАХ ГЛУБИНОЙ 130 ММ | 100 ОТВЕРСТИЙ 0.16 | 48.84 7.81 | 2.39 0.38 | - - | - - | - - | 51.23 8.19
51. | 1/10-170-10/С101-86726-2Ж | СВЕРЛА С SDS PLUS ХВОСТОВИКОМ (НАКОНЕЧНИК ИЗ ТВЕРДОСПЛАВНОЙ СТАЛИ) (ПО БЕТОНУ), ДИАМЕТРОМ 4-8 ММ, ДЛИНОЙ 110-165 ММ | ШТ. 0.1392 | - - | - - | - - | 5.95 0.83 | 0.47 0.07 | 6.42 0.89
52. | Е12-10-1 (Н10) | УСТРОЙСТВО МЕЛКИХ ПОКРЫТИЙ (БРАНДМАУЭРЫ, ПАРАПЕТЫ, СВЕСЫ И Т.П.) ИЗ ЛИСТОВОЙ ОЦИНКОВАННОЙ СТАЛИ | 100 М2 ПОКРЫТИЯ 0.012 | 1027.47 -12.33 | 3.83 -0.05 | 2.84 -0.03 | 2290.10 -27.48 | 131.12 -1.57 | 3452.52 -41.43
53. | ПРИМЕЧАНИЕ: | ВШ-3
54. | Е46-67-1 (Н10) | СВЕРЛЕНИЕ СКВОЗНЫХ ОТВЕРСТИЙ ДИАМЕТРОМ ДО 20 ММ ЭЛЕКТРОПЕРФОРАТОРОМ (ЭЛЕКТРОДРЕЛЬЮ) В КИРПИЧНЫХ СТЕНАХ ГЛУБИНОЙ 130 ММ | 100 ОТВЕРСТИЙ 0.19 | 48.84 9.28 | 2.39 0.45 | - - | - - | - - | 51.23 9.73
55. | 1/10-170-10/С101-86726-2Ж | СВЕРЛА С SDS PLUS ХВОСТОВИКОМ (НАКОНЕЧНИК ИЗ ТВЕРДОСПЛАВНОЙ СТАЛИ) (ПО БЕТОНУ), ДИАМЕТРОМ 4-8 ММ, ДЛИНОЙ 110-165 ММ | ШТ. 0.1653 | - - | - - | - - | 5.95 0.98 | 0.47 0.08 | 6.42 1.06
56. | Е12-10-1 (Н10) | УСТРОЙСТВО МЕЛКИХ ПОКРЫТИЙ (БРАНДМАУЭРЫ, ПАРАПЕТЫ, СВЕСЫ И Т.П.) ИЗ ЛИСТОВОЙ ОЦИНКОВАННОЙ СТАЛИ | 100 М2 ПОКРЫТИЯ 0.0162 | 1027.47 -16.65 | 3.83 -0.06 | 2.84 -0.05 | 2290.10 -37.10 | 131.12 -2.12 | 3452.52 -55.93
57. | ПРИМЕЧАНИЕ: | ВШ-4
58. | Е46-67-1 (Н10) | СВЕРЛЕНИЕ СКВОЗНЫХ ОТВЕРСТИЙ ДИАМЕТРОМ ДО 20 ММ ЭЛЕКТРОПЕРФОРАТОРОМ (ЭЛЕКТРОДРЕЛЬЮ) В КИРПИЧНЫХ СТЕНАХ ГЛУБИНОЙ 130 ММ | 100 ОТВЕРСТИЙ 0.12 | 48.84 5.86 | 2.39 0.29 | - - | - - | - - | 51.23 6.15
59. | 1/10-170-10/С101-86726-2Ж | СВЕРЛА С SDS PLUS ХВОСТОВИКОМ (НАКОНЕЧНИК ИЗ ТВЕРДОСПЛАВНОЙ СТАЛИ) (ПО БЕТОНУ), ДИАМЕТРОМ 4-8 ММ, ДЛИНОЙ 110-165 ММ | ШТ. 0.1044 | - - | - - | - - | 5.95 0.62 | 0.47 0.05 | 6.42 0.67
60. | Е12-10-1 (Н10) | УСТРОЙСТВО МЕЛКИХ ПОКРЫТИЙ (БРАНДМАУЭРЫ, ПАРАПЕТЫ, СВЕСЫ И Т.П.) ИЗ ЛИСТОВОЙ ОЦИНКОВАННОЙ СТАЛИ | 100 М2 ПОКРЫТИЯ 0.0098 | 1027.47 -10.07 | 3.83 -0.04 | 2.84 -0.03 | 2290.10 -22.44 | 131.12 -1.28 | 3452.52 -33.84
61. | ПРИМЕЧАНИЕ: | ВШ-5
62. | Е46-67-1 (Н10) | СВЕРЛЕНИЕ СКВОЗНЫХ ОТВЕРСТИЙ ДИАМЕТРОМ ДО 20 ММ ЭЛЕКТРОПЕРФОРАТОРОМ (ЭЛЕКТРОДРЕЛЬЮ) В КИРПИЧНЫХ СТЕНАХ ГЛУБИНОЙ 130 ММ | 100 ОТВЕРСТИЙ 0.19 | 48.84 9.28 | 2.39 0.45 | - - | - - | - - | 51.23 9.73
63. | 1/10-170-10/С101-86726-2Ж | СВЕРЛА С SDS PLUS ХВОСТОВИКОМ (НАКОНЕЧНИК ИЗ ТВЕРДОСПЛАВНОЙ СТАЛИ) (ПО БЕТОНУ), ДИАМЕТРОМ 4-8 ММ, ДЛИНОЙ 110-165 ММ | ШТ. 0.1653 | - - | - - | - - | 5.95 0.98 | 0.47 0.08 | 6.42 1.06
64. | Е12-10-1 (Н10) | УСТРОЙСТВО МЕЛКИХ ПОКРЫТИЙ (БРАНДМАУЭРЫ, ПАРАПЕТЫ, СВЕСЫ И Т.П.) ИЗ ЛИСТОВОЙ ОЦИНКОВАННОЙ СТАЛИ | 100 М2 ПОКРЫТИЯ 0.0133 | 1027.47 -13.67 | 3.83 -0.05 | 2.84 -0.04 | 2290.10 -30.46 | 131.12 -1.74 | 3452.52 -45.92
65. | ПРИМЕЧАНИЕ: | ВШ-6
66. | Е46-67-1 (Н10) | СВЕРЛЕНИЕ СКВОЗНЫХ ОТВЕРСТИЙ ДИАМЕТРОМ ДО 20 ММ ЭЛЕКТРОПЕРФОРАТОРОМ (ЭЛЕКТРОДРЕЛЬЮ) В КИРПИЧНЫХ СТЕНАХ ГЛУБИНОЙ 130 ММ | 100 ОТВЕРСТИЙ 0.16 | 48.84 7.81 | 2.39 0.38 | - - | - - | - - | 51.23 8.19
67. | 1/10-170-10/С101-86726-2Ж | СВЕРЛА С SDS PLUS ХВОСТОВИКОМ (НАКОНЕЧНИК ИЗ ТВЕРДОСПЛАВНОЙ СТАЛИ) (ПО БЕТОНУ), ДИАМЕТРОМ 4-8 ММ, ДЛИНОЙ 110-165 ММ | ШТ. 0.1392 | - - | - - | - - | 5.95 0.83 | 0.47 0.07 | 6.42 0.89
68. | Е12-10-1 (Н10) | УСТРОЙСТВО МЕЛКИХ ПОКРЫТИЙ (БРАНДМАУЭРЫ, ПАРАПЕТЫ, СВЕСЫ И Т.П.) ИЗ ЛИСТОВОЙ ОЦИНКОВАННОЙ СТАЛИ | 100 М2 ПОКРЫТИЯ 0.0144 | 1027.47 -14.80 | 3.83 -0.06 | 2.84 -0.04 | 2290.10 -32.98 | 131.12 -1.89 | 3452.52 -49.73
69. | ПРИМЕЧАНИЕ: | ВШ-7
70. | Е46-67-1 (Н10) | СВЕРЛЕНИЕ СКВОЗНЫХ ОТВЕРСТИЙ ДИАМЕТРОМ ДО 20 ММ ЭЛЕКТРОПЕРФОРАТОРОМ (ЭЛЕКТРОДРЕЛЬЮ) В КИРПИЧНЫХ СТЕНАХ ГЛУБИНОЙ 130 ММ | 100 ОТВЕРСТИЙ 0.24 | 48.84 11.72 | 2.39 0.57 | - - | - - | - - | 51.23 12.29
71. | 1/10-170-10/С101-86726-2Ж | СВЕРЛА С SDS PLUS ХВОСТОВИКОМ (НАКОНЕЧНИК ИЗ ТВЕРДОСПЛАВНОЙ СТАЛИ) (ПО БЕТОНУ), ДИАМЕТРОМ 4-8 ММ, ДЛИНОЙ 110-165 ММ | ШТ. 0.2088 | - - | - - | - - | 5.95 1.24 | 0.47 0.10 | 6.42 1.34
72. | Е12-10-1 (Н10) | УСТРОЙСТВО МЕЛКИХ ПОКРЫТИЙ (БРАНДМАУЭРЫ, ПАРАПЕТЫ, СВЕСЫ И Т.П.) ИЗ ЛИСТОВОЙ ОЦИНКОВАННОЙ СТАЛИ | 100 М2 ПОКРЫТИЯ 0.0166 | 1027.47 -17.06 | 3.83 -0.06 | 2.84 -0.05 | 2290.10 -38.02 | 131.12 -2.18 | 3452.52 -57.31
73. | ПРИМЕЧАНИЕ: | ВШ-8
74. | Е46-67-1 (Н10) | СВЕРЛЕНИЕ СКВОЗНЫХ ОТВЕРСТИЙ ДИАМЕТРОМ ДО 20 ММ ЭЛЕКТРОПЕРФОРАТОРОМ (ЭЛЕКТРОДРЕЛЬЮ) В КИРПИЧНЫХ СТЕНАХ ГЛУБИНОЙ 130 ММ | 100 ОТВЕРСТИЙ 0.19 | 48.84 9.28 | 2.39 0.45 | - - | - - | - - | 51.23 9.73
75. | 1/10-170-10/С101-86726-2Ж | СВЕРЛА С SDS PLUS ХВОСТОВИКОМ (НАКОНЕЧНИК ИЗ ТВЕРДОСПЛАВНОЙ СТАЛИ) (ПО БЕТОНУ), ДИАМЕТРОМ 4-8 ММ, ДЛИНОЙ 110-165 ММ | ШТ. 0.1653 | - - | - - | - - | 5.95 0.98 | 0.47 0.08 | 6.42 1.06
76. | Е12-10-1 (Н10) | УСТРОЙСТВО МЕЛКИХ ПОКРЫТИЙ (БРАНДМАУЭРЫ, ПАРАПЕТЫ, СВЕСЫ И Т.П.) ИЗ ЛИСТОВОЙ ОЦИНКОВАННОЙ СТАЛИ | 100 М2 ПОКРЫТИЯ 0.0142 | 1027.47 -14.59 | 3.83 -0.05 | 2.84 -0.04 | 2290.10 -32.52 | 131.12 -1.86 | 3452.52 -49.02
|  | ИТОГО ПРЯМЫЕ ЗАТРАТЫ : |  | -42 | 3 | - | -244 | -14 | -297
|  | ОХР и ОПР | [6 empty] | -28
|  | ПЛАНОВАЯ ПРИБЫЛЬ | [6 empty] | -30
|  | ИТОГО ПО ПТМ | [6 empty] | -355
|  | ЗАТРАТЫ ТРУДА | [6 empty] | -5
|  | ВСЕГО, В ТОМ ЧИСЛЕ | [6 empty] | -873
|  | СТРОИТЕЛЬНЫЕ РАБОТЫ В ТОМ ЧИСЛЕ | [6 empty] | -873
|  | ЗАРАБОТНАЯ ПЛАТА | [6 empty] | -258
|  | ЭКСПЛУАТАЦИЯ МАШИН И МЕХАНИЗМОВ | [6 empty] | 2
|  | В ТОМ ЧИСЛЕ ЗАРАБОТНАЯ ПЛАТА МАШИНИСТОВ | [6 empty] | -1
|  | МАТЕРИАЛЫ, ИЗДЕЛИЯ, КОНСТРУКЦИИ | [6 empty] | -269
|  | ТРАНСПОРТ | [6 empty] | -19
|  | ОХР и ОПР | [6 empty] | -153
|  | ПЛАНОВАЯ ПРИБЫЛЬ | [6 empty] | -176
|  | ЗАТРАТЫ ТРУДА РАБОЧИХ | [6 empty] | -27
|  | СОСТАВИЛ | ВЕД.ИНЖ. |  |  |  |  | МИХАЙЛОВА
|  |  | (должность) |  |  | (подпись) |  | (инициалы,фамилия)
|  | ПРОВЕРИЛ | ГЛАВ.СПЕЦ. |  |  |  |  | ДЯТКО
|  |  | (должность) |  |  | (подпись) |  | (инициалы,фамилия)

## 3072-13-1026-T0
НАИМЕНОВАНИЕ ОБЪЕКТА: СТРОИТЕЛЬСТВО МНОГОПРОФИЛЬНОЙ ПОЛИКЛИНИКИ В ПОС.ВОСТОЧНЫЙ.СТАДИЯ С (С УЧЕТОМ ПОСТАНОВЛЕНИЯ МА И С РБ N3 ОТ 26.01.2023Г.)
КОД ОБЪЕКТА: 17.060
НАИМЕНОВАНИЕ ЗДАНИЯ, СООРУЖЕНИЯ: СТРОИТЕЛЬСТВО МНОГОПРОФИЛЬНОЙ ПОЛИКЛИНИКИ. ВНЕСЕНИЕ ИЗМЕНЕНИЙ
ШИФР ЗДАНИЯ, СООРУЖЕНИЯ: 17.060.0.01
КОМПЛЕКТ ЧЕРТЕЖЕЙ: КЖ.1 ИЗМ.7
ИСХОДНЫЕ ДАННЫЕ ПО ЛОКАЛЬНОЙ СМЕТЕ (ЛОКАЛЬНОМУ СМЕТНОМУ РАСЧЕТУ) № 1026
(НОРМЫ 2022г.)
ОБЩЕСТРОИТЕЛЬНЫЕ РАБОТЫ: ВЕНТШАХТЫ. КОРРЕКТИРОВКА ЛС1013, ЛС1110
СОСТАВЛЕНА В ЦЕНАХ НА 1 НОЯБРЯ 2022г.
№ П/П | ТЕКСТ
1 | 2
1 | L3'3072'13'1026'S0'2'13'ОБЩЕСТРОИТЕЛЬНЫЕ РАБОТЫ: ВЕНТШАХТЫ. КОРРЕКТИРОВКА ЛС1013, ЛС1110'КЖ.1 ИЗМ.7'МИХАЙЛОВА#ВЕД.ИНЖ.'ДЯТКО#ГЛАВ.СПЕЦ.*
2 | Ж2-70-90'ВЕНТШАХТЫ. КОРРЕКТИРОВКА ЛС1110 (КЖ.1 ИЗМ.7 Л.14-17)'РУБ*
3 | БС101-10110-Ж'4707,39##'=13'БОЛТЫ СТРОИТЕЛЬНЫЕ С ГАЙКАМИ И ШАЙБАМИ ###'Т''2801=<1/10-240-10-10>/2799=4707,39_0*
4 | БС101-86726-2Ж#С101-86726-2'5,95##'=13'СВЕРЛА С SDS PLUS ХВОСТОВИКОМ (НАКОНЕЧНИК ИЗ ТВЕРДОСПЛАВНОЙ СТАЛИ) (ПО БЕТОНУ), ДИАМЕТРОМ 4-8 ММ, ДЛИНОЙ 110-165 ММ ###'ШТ.''2801=<1/10-170-10>/2799=5,95_0*
5 | П'В СМЕТЕ УЧТЕНА ЗАРАБОТНАЯ ПЛАТА РАБОЧИХ-СТРОИТЕЛЕЙ И ЗАРАБОТНАЯ ПЛАТА МАШИНИСТОВ СОГЛАСНО ПОСТАНОВЛЕНИЮ МА И С N3 ОТ 26.01.2023Г.*
6 | Н4=9,8:8,2'Н5=9,8:8,2*
7 | П'ВШ-1*
8 | Е9-49-1'56-35'B'ПОСТАНОВКА УГОЛКА НА БОЛТАХ СТРОИТЕЛЬНЫХ С ГАЙКАМИ И ШАЙБАМИ'100 ШТ. БОЛТОВ''*
9 | С101-10110-Ж'(56Х0,1714+56Х0,005+112Х0,0154):1000-(35Х0,1714+35Х0,005+70Х0,0154):1000'B*
10 | Е12-10-1'(0,22+0,55+0,22+0,22+1,57+0,22)Х2Х0,3'B/204-6400'УСТРОЙСТВО СЛИВОВ ПО СЕЧЕНИЮ 1-1'100 М2 ПОКРЫТИЯ''*
11 | Е12-10-1'1,56'101-123403#101-123404-1=0,416:0,5Х0,8/204-6400'УСТРОЙСТВО СЛИВОВ ПО СЕЧЕНИЮ 1-1 ИЗ ОЦИНКОВАННОЙ СТАЛИ ТОЛЩ. 0,8 ММ'100 М2 ПОКРЫТИЯ''*
12 | П'ВШ-2*
13 | Е9-49-1'46-30'B'ПОСТАНОВКА УГОЛКА НА БОЛТАХ СТРОИТЕЛЬНЫХ С ГАЙКАМИ И ШАЙБАМИ'100 ШТ. БОЛТОВ''*
14 | С101-10110-Ж'(46Х0,1714+46Х0,005+92Х0,0154):1000-(30Х0,1714+30Х0,005+60Х0,0154):1000'B*
15 | Е12-10-1'(0,22+0,55+0,22+0,22+1,305+0,22)Х2Х0,3'B/204-6400'УСТРОЙСТВО СЛИВОВ ПО СЕЧЕНИЮ 1-1'100 М2 ПОКРЫТИЯ''*
16 | Е12-10-1'1,4'101-123403#101-123404-1=0,416:0,5Х0,8/204-6400'УСТРОЙСТВО СЛИВОВ ПО СЕЧЕНИЮ 1-1 ИЗ ОЦИНКОВАННОЙ СТАЛИ ТОЛЩ. 0,8 ММ'100 М2 ПОКРЫТИЯ''*
17 | П'ВШ-3*
18 | Е9-49-1'60-39'B'ПОСТАНОВКА УГОЛКА НА БОЛТАХ СТРОИТЕЛЬНЫХ С ГАЙКАМИ И ШАЙБАМИ'100 ШТ. БОЛТОВ''*
19 | С101-10110-Ж'(60Х0,1714+60Х0,005+120Х0,0154):1000-(39Х0,1714+39Х0,005+78Х0,0154):1000'B*
20 | Е12-10-1'(0,22+0,6+0,22+0,22+2,2+0,22)Х2Х0,3'B/204-6400'УСТРОЙСТВО СЛИВОВ ПО СЕЧЕНИЮ 1-1'100 М2 ПОКРЫТИЯ''*
21 | Е12-10-1'1,97'101-123403#101-123404-1=0,416:0,5Х0,8/204-6400'УСТРОЙСТВО СЛИВОВ ПО СЕЧЕНИЮ 1-1 ИЗ ОЦИНКОВАННОЙ СТАЛИ ТОЛЩ. 0,8 ММ'100 М2 ПОКРЫТИЯ''*
22 | П'ВШ-4*
23 | Е9-49-1'35-23'B'ПОСТАНОВКА УГОЛКА НА БОЛТАХ СТРОИТЕЛЬНЫХ С ГАЙКАМИ И ШАЙБАМИ'100 ШТ. БОЛТОВ''*
24 | С101-10110-Ж'(35Х0,1714+35Х0,005+70Х0,0154):1000-(23Х0,1714+23Х0,005+46Х0,0154):1000'B*
25 | Е12-10-1'(0,22+0,45+0,22+0,22+0,9+0,22)Х2Х0,3'B/204-6400'УСТРОЙСТВО СЛИВОВ ПО СЕЧЕНИЮ 1-1'100 М2 ПОКРЫТИЯ''*
26 | Е12-10-1'1,1'101-123403#101-123404-1=0,416:0,5Х0,8/204-6400'УСТРОЙСТВО СЛИВОВ ПО СЕЧЕНИЮ 1-1 ИЗ ОЦИНКОВАННОЙ СТАЛИ ТОЛЩ. 0,8 ММ'100 М2 ПОКРЫТИЯ''*
27 | П'ВШ-5*
28 | Е9-49-1'56-35'B'ПОСТАНОВКА УГОЛКА НА БОЛТАХ СТРОИТЕЛЬНЫХ С ГАЙКАМИ И ШАЙБАМИ'100 ШТ. БОЛТОВ''*
29 | С101-10110-Ж'(56Х0,1714+56Х0,005+112Х0,0154):1000-(35Х0,1714+35Х0,005+70Х0,0154):1000'B*
30 | Е12-10-1'(0,22+0,45+0,22+0,22+1,7+0,22)Х2Х0,3'B/204-6400'УСТРОЙСТВО СЛИВОВ ПО СЕЧЕНИЮ 1-1'100 М2 ПОКРЫТИЯ''*
31 | Е12-10-1'1,58'101-123403#101-123404-1=0,416:0,5Х0,8/204-6400'УСТРОЙСТВО СЛИВОВ ПО СЕЧЕНИЮ 1-1 ИЗ ОЦИНКОВАННОЙ СТАЛИ ТОЛЩ. 0,8 ММ'100 М2 ПОКРЫТИЯ''*
32 | П'ВШ-6*
33 | Е9-49-1'49-33'B'ПОСТАНОВКА УГОЛКА НА БОЛТАХ СТРОИТЕЛЬНЫХ С ГАЙКАМИ И ШАЙБАМИ'100 ШТ. БОЛТОВ''*
34 | С101-10110-Ж'(49Х0,1714+49Х0,005+98Х0,0154):1000-(33Х0,1714+33Х0,005+66Х0,0154):1000'B*
35 | Е12-10-1'(0,22+0,8+0,22+0,22+1,6+0,22)Х2Х0,3'B/204-6400'УСТРОЙСТВО СЛИВОВ ПО СЕЧЕНИЮ 1-1'100 М2 ПОКРЫТИЯ''*
36 | Е12-10-1'1,73'101-123403#101-123404-1=0,416:0,5Х0,8/204-6400'УСТРОЙСТВО СЛИВОВ ПО СЕЧЕНИЮ 1-1 ИЗ ОЦИНКОВАННОЙ СТАЛИ ТОЛЩ. 0,8 ММ'100 М2 ПОКРЫТИЯ''*
37 | П'ВШ-7*
38 | Е9-49-1'68-44'B'ПОСТАНОВКА УГОЛКА НА БОЛТАХ СТРОИТЕЛЬНЫХ С ГАЙКАМИ И ШАЙБАМИ'100 ШТ. БОЛТОВ''*
39 | С101-10110-Ж'(68Х0,1714+68Х0,005+136Х0,0154):1000-(44Х0,1714+44Х0,005+88Х0,0154):1000'B*
40 | Е12-10-1'(0,22+0,8+0,22+0,22+2,1+0,22)Х2Х0,3'B/204-6400'УСТРОЙСТВО СЛИВОВ ПО СЕЧЕНИЮ 1-1'100 М2 ПОКРЫТИЯ''*
41 | Е12-10-1'2,03'101-123403#101-123404-1=0,416:0,5Х0,8/204-6400'УСТРОЙСТВО СЛИВОВ ПО СЕЧЕНИЮ 1-1 ИЗ ОЦИНКОВАННОЙ СТАЛИ ТОЛЩ. 0,8 ММ'100 М2 ПОКРЫТИЯ''*
42 | П'ВШ-8*
43 | Е9-49-1'57-36'B'ПОСТАНОВКА УГОЛКА НА БОЛТАХ СТРОИТЕЛЬНЫХ С ГАЙКАМИ И ШАЙБАМИ'100 ШТ. БОЛТОВ''*
44 | С101-10110-Ж'(57Х0,1714+57Х0,005+114Х0,0154):1000-(36Х0,1714+36Х0,005+72Х0,0154):1000'B*
45 | Е12-10-1'(0,22+0,65+0,22+0,22+1,7+0,22)Х2Х0,3'B/204-6400'УСТРОЙСТВО СЛИВОВ ПО СЕЧЕНИЮ 1-1'100 М2 ПОКРЫТИЯ''*
46 | Е12-10-1'1,7'101-123403#101-123404-1=0,416:0,5Х0,8/204-6400'УСТРОЙСТВО СЛИВОВ ПО СЕЧЕНИЮ 1-1 ИЗ ОЦИНКОВАННОЙ СТАЛИ ТОЛЩ. 0,8 ММ'100 М2 ПОКРЫТИЯ''*
47 | Ж2-70-90'ВЕНТШАХТЫ. КОРРЕКТИРОВКА ЛС1013 (КЖ.1 ИЗМ.7 Л.14-17)'РУБ*
48 | П'ВШ-1*
49 | Е46-67-1'35-16''СВЕРЛЕНИЕ СКВОЗНЫХ ОТВЕРСТИЙ ДИАМЕТРОМ ДО 20 ММ ЭЛЕКТРОПЕРФОРАТОРОМ (ЭЛЕКТРОДРЕЛЬЮ) В КИРПИЧНЫХ СТЕНАХ ГЛУБИНОЙ 130 ММ'100 ОТВЕРСТИЙ''*
50 | С101-86726-2Ж'19Х0,87:100*
51 | Е12-10-1'((0,2+0,24+0,55)Х2+(0,2+0,24+1,57)Х2)Х0,22'B'УСТРОЙСТВО МЕЛКИХ ПОКРЫТИЙ (БРАНДМАУЭРЫ, ПАРАПЕТЫ, СВЕСЫ И Т.П.) ИЗ ЛИСТОВОЙ ОЦИНКОВАННОЙ СТАЛИ'100 М2 ПОКРЫТИЯ''*
52 | П'ВШ-2*
53 | Е46-67-1'30-14''СВЕРЛЕНИЕ СКВОЗНЫХ ОТВЕРСТИЙ ДИАМЕТРОМ ДО 20 ММ ЭЛЕКТРОПЕРФОРАТОРОМ (ЭЛЕКТРОДРЕЛЬЮ) В КИРПИЧНЫХ СТЕНАХ ГЛУБИНОЙ 130 ММ'100 ОТВЕРСТИЙ''*
54 | С101-86726-2Ж'16Х0,87:100*
55 | Е12-10-1'((0,2+0,24+0,55)Х2+(0,2+0,24+1,305)Х2)Х0,22'B'УСТРОЙСТВО МЕЛКИХ ПОКРЫТИЙ (БРАНДМАУЭРЫ, ПАРАПЕТЫ, СВЕСЫ И Т.П.) ИЗ ЛИСТОВОЙ ОЦИНКОВАННОЙ СТАЛИ'100 М2 ПОКРЫТИЯ''*
56 | П'ВШ-3*
57 | Е46-67-1'39-20''СВЕРЛЕНИЕ СКВОЗНЫХ ОТВЕРСТИЙ ДИАМЕТРОМ ДО 20 ММ ЭЛЕКТРОПЕРФОРАТОРОМ (ЭЛЕКТРОДРЕЛЬЮ) В КИРПИЧНЫХ СТЕНАХ ГЛУБИНОЙ 130 ММ'100 ОТВЕРСТИЙ''*
58 | С101-86726-2Ж'19Х0,87:100*
59 | Е12-10-1'((0,2+0,24+0,6)Х2+(0,2+0,24+2,2)Х2)Х0,22'B'УСТРОЙСТВО МЕЛКИХ ПОКРЫТИЙ (БРАНДМАУЭРЫ, ПАРАПЕТЫ, СВЕСЫ И Т.П.) ИЗ ЛИСТОВОЙ ОЦИНКОВАННОЙ СТАЛИ'100 М2 ПОКРЫТИЯ''*
60 | П'ВШ-4*
61 | Е46-67-1'23-11''СВЕРЛЕНИЕ СКВОЗНЫХ ОТВЕРСТИЙ ДИАМЕТРОМ ДО 20 ММ ЭЛЕКТРОПЕРФОРАТОРОМ (ЭЛЕКТРОДРЕЛЬЮ) В КИРПИЧНЫХ СТЕНАХ ГЛУБИНОЙ 130 ММ'100 ОТВЕРСТИЙ''*
62 | С101-86726-2Ж'12Х0,87:100*
63 | Е12-10-1'((0,2+0,24+0,45)Х2+(0,2+0,24+0,9)Х2)Х0,22'B'УСТРОЙСТВО МЕЛКИХ ПОКРЫТИЙ (БРАНДМАУЭРЫ, ПАРАПЕТЫ, СВЕСЫ И Т.П.) ИЗ ЛИСТОВОЙ ОЦИНКОВАННОЙ СТАЛИ'100 М2 ПОКРЫТИЯ''*
64 | П'ВШ-5*
65 | Е46-67-1'35-16''СВЕРЛЕНИЕ СКВОЗНЫХ ОТВЕРСТИЙ ДИАМЕТРОМ ДО 20 ММ ЭЛЕКТРОПЕРФОРАТОРОМ (ЭЛЕКТРОДРЕЛЬЮ) В КИРПИЧНЫХ СТЕНАХ ГЛУБИНОЙ 130 ММ'100 ОТВЕРСТИЙ''*
66 | С101-86726-2Ж'19Х0,87:100*
67 | Е12-10-1'((0,2+0,24+0,45)Х2+(0,2+0,24+1,7)Х2)Х0,22'B'УСТРОЙСТВО МЕЛКИХ ПОКРЫТИЙ (БРАНДМАУЭРЫ, ПАРАПЕТЫ, СВЕСЫ И Т.П.) ИЗ ЛИСТОВОЙ ОЦИНКОВАННОЙ СТАЛИ'100 М2 ПОКРЫТИЯ''*
68 | П'ВШ-6*
69 | Е46-67-1'33-17''СВЕРЛЕНИЕ СКВОЗНЫХ ОТВЕРСТИЙ ДИАМЕТРОМ ДО 20 ММ ЭЛЕКТРОПЕРФОРАТОРОМ (ЭЛЕКТРОДРЕЛЬЮ) В КИРПИЧНЫХ СТЕНАХ ГЛУБИНОЙ 130 ММ'100 ОТВЕРСТИЙ''*
70 | С101-86726-2Ж'16Х0,87:100*
71 | Е12-10-1'((0,2+0,24+0,8)Х2+(0,2+0,24+1,6)Х2)Х0,22'B'УСТРОЙСТВО МЕЛКИХ ПОКРЫТИЙ (БРАНДМАУЭРЫ, ПАРАПЕТЫ, СВЕСЫ И Т.П.) ИЗ ЛИСТОВОЙ ОЦИНКОВАННОЙ СТАЛИ'100 М2 ПОКРЫТИЯ''*
72 | П'ВШ-7*
73 | Е46-67-1'44-20''СВЕРЛЕНИЕ СКВОЗНЫХ ОТВЕРСТИЙ ДИАМЕТРОМ ДО 20 ММ ЭЛЕКТРОПЕРФОРАТОРОМ (ЭЛЕКТРОДРЕЛЬЮ) В КИРПИЧНЫХ СТЕНАХ ГЛУБИНОЙ 130 ММ'100 ОТВЕРСТИЙ''*
74 | С101-86726-2Ж'24Х0,87:100*
75 | Е12-10-1'((0,2+0,24+0,8)Х2+(0,2+0,24+2,1)Х2)Х0,22'B'УСТРОЙСТВО МЕЛКИХ ПОКРЫТИЙ (БРАНДМАУЭРЫ, ПАРАПЕТЫ, СВЕСЫ И Т.П.) ИЗ ЛИСТОВОЙ ОЦИНКОВАННОЙ СТАЛИ'100 М2 ПОКРЫТИЯ''*
76 | П'ВШ-8*
77 | Е46-67-1'36-17''СВЕРЛЕНИЕ СКВОЗНЫХ ОТВЕРСТИЙ ДИАМЕТРОМ ДО 20 ММ ЭЛЕКТРОПЕРФОРАТОРОМ (ЭЛЕКТРОДРЕЛЬЮ) В КИРПИЧНЫХ СТЕНАХ ГЛУБИНОЙ 130 ММ'100 ОТВЕРСТИЙ''*
78 | С101-86726-2Ж'19Х0,87:100*
79 | Е12-10-1'((0,2+0,24+0,65)Х2+(0,2+0,24+1,7)Х2)Х0,22'B'УСТРОЙСТВО МЕЛКИХ ПОКРЫТИЙ (БРАНДМАУЭРЫ, ПАРАПЕТЫ, СВЕСЫ И Т.П.) ИЗ ЛИСТОВОЙ ОЦИНКОВАННОЙ СТАЛИ'100 М2 ПОКРЫТИЯ''*
80 | L*

## 3072-13-1026-B0
НАИМЕНОВАНИЕ ОБЪЕКТА |  | СТРОИТЕЛЬСТВО МНОГОПРОФИЛЬНОЙ ПОЛИКЛИНИКИ В ПОС.ВОСТОЧНЫЙ.СТАДИЯ С (С УЧЕТОМ ПОСТАНОВЛЕНИЯ МА И С РБ N3 ОТ 26.01.2023Г.)
КОД ОБЪЕКТА |  | 17.060
НАИМЕНОВАНИЕ ЗДАНИЯ, СООРУЖЕНИЯ |  | СТРОИТЕЛЬСТВО МНОГОПРОФИЛЬНОЙ ПОЛИКЛИНИКИ. ВНЕСЕНИЕ ИЗМЕНЕНИЙ
ШИФР ЗДАНИЯ, СООРУЖЕНИЯ |  | 17.060.0.01
КОМПЛЕКТ ЧЕРТЕЖЕЙ |  | КЖ.1 ИЗМ.7
ВЕДОМОСТЬ ОБЪЕМОВ И СТОИМОСТИ РАБОТ № 1026
(НОРМЫ 2022г.)
ОБЩЕСТРОИТЕЛЬНЫЕ РАБОТЫ: ВЕНТШАХТЫ. КОРРЕКТИРОВКА ЛС1013, ЛС1110
СОСТАВЛЕНА В ЦЕНАХ НА 1 НОЯБРЯ 2022г.
ОБОСНОВА- НИЕ | НАИМЕНОВАНИЕ ВИДОВ РАБОТ | ОБЪЕМ | СТОИМОСТЬ, ТЫС.РУБ.
|  |  | ЗАРАБОТНАЯ ПЛАТА | ЭКСПЛУАТА- ЦИЯ МАШИН И МЕХА- НИЗМОВ | МАТЕРИАЛЫ, ИЗДЕЛИЯ, КОНСТРУК- ЦИИ | ОБОРУДОВА- НИЕ,МЕБЕЛЬ, ИНВЕНТАРЬ | ОХР и ОПР | ПРОЧИЕ СРЕДСТВА | ВСЕГО
|  | ЕД.ИЗМ. | ТРУДОЕМ- КОСТЬ, ЧЕЛ.Ч. | В Т.Ч.З/П МАШИ- НИСТОВ | ТРАНСПОРТ | ТРАНСПОРТ | ПЛАНОВАЯ ПРИБЫЛЬ
1 | 2 | 3 | 4 | 5 | 6 | 7 | 8 | 9 | 10
Ж2-70-90 | ВЕНТШАХТЫ. КОРРЕКТИРОВКА ЛС1110 (КЖ.1 ИЗМ.7 Л.14-17) | -518,09 | -0,216 | -0,001 | -0,025 | 0 | -0,125 | 0 | -0,518
|  | РУБ | -22 | -0,001 | -0,005 | 0 | -0,146
Ж2-70-90 | ВЕНТШАХТЫ. КОРРЕКТИРОВКА ЛС1013 (КЖ.1 ИЗМ.7 Л.14-17) | -354,89 | -0,042 | 0,003 | -0,244 | 0 | -0,028 | 0 | -0,355
|  | РУБ | -5 | 0 | -0,014 | 0 | -0,03
| И Т О Г О | 0 | -0,258 | 0,002 | -0,269 | 0 | -0,153 | 0 | -0,873
|  |  | -27 | -0,001 | -0,019 | 0 | -0,176
| СОСТАВИЛ | ВЕД.ИНЖ. | [5 empty] | МИХАЙЛОВА
|  | (должность) |  |  |  | (подпись) |  | (инициалы,фамилия)
| ПРОВЕРИЛ | ГЛАВ.СПЕЦ. | [5 empty] | ДЯТКО
|  | (должность) |  |  |  | (подпись) |  | (инициалы,фамилия)

## 3072-13-1026-Q1
НАИМЕНОВАНИЕ ОБЪЕКТА |  | СТРОИТЕЛЬСТВО МНОГОПРОФИЛЬНОЙ ПОЛИКЛИНИКИ В ПОС.ВОСТОЧНЫЙ.СТАДИЯ С (С УЧЕТОМ ПОСТАНОВЛЕНИЯ МА И С РБ N3 ОТ 26.01.2023Г.)
КОД ОБЪЕКТА |  | 17.060
НАИМЕНОВАНИЕ ЗДАНИЯ, СООРУЖЕНИЯ |  | СТРОИТЕЛЬСТВО МНОГОПРОФИЛЬНОЙ ПОЛИКЛИНИКИ. ВНЕСЕНИЕ ИЗМЕНЕНИЙ
ШИФР ЗДАНИЯ, СООРУЖЕНИЯ |  | 17.060.0.01
КОМПЛЕКТ ЧЕРТЕЖЕЙ |  | КЖ.1 ИЗМ.7
ВЕДОМОСТЬ ОБЪЕМОВ РАБОТ И РАСХОДОВ РЕСУРСОВ С КОДАМИ РБ ДЛЯ ЛОКАЛЬНОЙ СМЕТЫ № 1026
(НОРМЫ 2022г.)
ОБЩЕСТРОИТЕЛЬНЫЕ РАБОТЫ: ВЕНТШАХТЫ. КОРРЕКТИРОВКА ЛС1013, ЛС1110
ОБОСНОВАНИЕ | НАИМЕНОВАНИЕ ВИДОВ | ЕД.ИЗМЕРЕНИЯ | НАИМЕНОВАНИЕ РЕСУРСОВ | ЕД.ИЗМ. | КОЛИЧЕСТВО
| РАБОТ | ОБЪЕМ
1 | 2 | 3 | 4 | 5 | 6
Ж2-70-90 | ВЕНТШАХТЫ. КОРРЕКТИРОВКА ЛС1110 (КЖ.1 ИЗМ.7 Л.14-17) | РУБ -518,09
1-1 |  |  | ЗАТРАТЫ ТРУДА РАБОЧИХ | ЧЕЛ.Ч | -22.1376
1-3 |  |  | ЗАТРАТЫ ТРУДА МАШИНИСТОВ | ЧЕЛ.-Ч | -0.081568
М030903 |  |  | ПОДЪЕМНИКИ ГИДРАВЛИЧЕСКИЕ, ВЫСОТОЙ ПОДЪЕМА 12,5 М | МАШ.Ч | -0.005568
М331617 |  |  | СРЕДСТВА МАЛОЙ МЕХАНИЗАЦИИ | МАШ.Ч | -0.076
1 |  |  | Материалы для строительных работ
1/10 |  |  | Материалы для строительных работ общего назначения
1/10-240 |  |  | Метизы и крепежные изделия
1/10-240-10-10/С101-10110-Ж |  |  | БОЛТЫ СТРОИТЕЛЬНЫЕ С ГАЙКАМИ И ШАЙБАМИ | Т | -0.0317
1/10-240-25-41/10 |  |  | ГВОЗДИ СТРОИТЕЛЬНЫЕ ОЦИНКОВАННЫЕ | Т | -3.8e-05
1/10-260 |  |  | Металлопрокат и металлоизделия (за исключением металлоизделий части 2)
1/10-260-50-5/1 |  |  | СТАЛЬ ТОНКОЛИСТОВАЯ ОЦИНКОВАННАЯ УГЛЕРОДИСТАЯ ТОЛЩИНОЙ 0,5 ММ | Т | -0.062358
1/10-260-50-5/30 |  |  | СТАЛЬ ТОНКОЛИСТОВАЯ ОЦИНКОВАННАЯ ТОЛЩИНОЙ 0,7-0,8 ММ | Т | 0.086994
Ж2-70-90 | ВЕНТШАХТЫ. КОРРЕКТИРОВКА ЛС1013 (КЖ.1 ИЗМ.7 Л.14-17) | РУБ -354,89
1-1 |  |  | ЗАТРАТЫ ТРУДА РАБОЧИХ | ЧЕЛ.Ч | -4.6503
1-3 |  |  | ЗАТРАТЫ ТРУДА МАШИНИСТОВ | ЧЕЛ.-Ч | -0.031813
М030903 |  |  | ПОДЪЕМНИКИ ГИДРАВЛИЧЕСКИЕ, ВЫСОТОЙ ПОДЪЕМА 12,5 М | МАШ.Ч | -0.031813
М330201* |  |  | МАШИНЫ СВЕРЛИЛЬНЫЕ ЭЛЕКТРИЧЕСКИЕ | МАШ.Ч | 7.3296
1 |  |  | Материалы для строительных работ
1/10 |  |  | Материалы для строительных работ общего назначения
1/10-170 |  |  | Оснастка технологическая и инструментальная
1/10-170-10/С101-86726-2Ж |  |  | СВЕРЛА С SDS PLUS ХВОСТОВИКОМ (НАКОНЕЧНИК ИЗ ТВЕРДОСПЛАВНОЙ СТАЛИ) (ПО БЕТОНУ), ДИАМЕТРОМ 4-8 ММ, ДЛИНОЙ 110-165 ММ | ШТ. | 1.2528
1/10-240 |  |  | Метизы и крепежные изделия
1/10-240-25-41/10 |  |  | ГВОЗДИ СТРОИТЕЛЬНЫЕ ОЦИНКОВАННЫЕ | Т | -0.000219
1/10-260 |  |  | Металлопрокат и металлоизделия (за исключением металлоизделий части 2)
1/10-260-50-5/1 |  |  | СТАЛЬ ТОНКОЛИСТОВАЯ ОЦИНКОВАННАЯ УГЛЕРОДИСТАЯ ТОЛЩИНОЙ 0,5 ММ | Т | -0.045635
2 |  |  | Строительные изделия и конструкции
2/10 |  |  | Арматурные заготовки и изделия стальные для монолитных железобетонных конструкций
2/10-35 |  |  | Детали закладные стальные
2/10-35/30 |  |  | ДЕТАЛИ ЗАКЛАДНЫЕ, ИЗГОТОВЛЕННЫЕ С ПРИМЕНЕНИЕМ СВАРКИ, ГНУТЬЯ, СВЕРЛЕНИЯ (ПРОБИВКИ) ОТВЕРСТИЙ (ПРИ НАЛИЧИИ ОДНОЙ ИЗ ЭТИХ ОПЕРАЦИЙ ИЛИ ВСЕГО ПЕРЕЧНЯ В ЛЮБЫХ СОЧЕТАНИЯХ), ПОСТАВЛЯЕМЫЕ ОТДЕЛЬНО | Т | -0.015906
СОСТАВИЛ | ВЕД.ИНЖ. |  |  | МИХАЙЛОВА
| (должность) |  | (подпись) | (инициалы,фамилия)
ПРОВЕРИЛ | ГЛАВ.СПЕЦ. |  |  | ДЯТКО
| (должность) |  | (подпись) | (инициалы,фамилия)

## 3072-13-1026-Q0
НАИМЕНОВАНИЕ ОБЪЕКТА |  | СТРОИТЕЛЬСТВО МНОГОПРОФИЛЬНОЙ ПОЛИКЛИНИКИ В ПОС.ВОСТОЧНЫЙ.СТАДИЯ С (С УЧЕТОМ ПОСТАНОВЛЕНИЯ МА И С РБ N3 ОТ 26.01.2023Г.)
КОД ОБЪЕКТА |  | 17.060
НАИМЕНОВАНИЕ ЗДАНИЯ, СООРУЖЕНИЯ |  | СТРОИТЕЛЬСТВО МНОГОПРОФИЛЬНОЙ ПОЛИКЛИНИКИ. ВНЕСЕНИЕ ИЗМЕНЕНИЙ
ШИФР ЗДАНИЯ, СООРУЖЕНИЯ |  | 17.060.0.01
КОМПЛЕКТ ЧЕРТЕЖЕЙ |  | КЖ.1 ИЗМ.7
ВЕДОМОСТЬ РЕСУРСОВ ДЛЯ ЛОКАЛЬНОЙ СМЕТЫ № 1026
(НОРМЫ 2022г.)
ОБЩЕСТРОИТЕЛЬНЫЕ РАБОТЫ: ВЕНТШАХТЫ. КОРРЕКТИРОВКА ЛС1013, ЛС1110
П/П | ОБОСНОВАНИЕ | НАИМЕНОВАНИЕ РЕСУРСОВ | ЕД.ИЗМ. | КОЛИЧЕСТВО
1 | 2 | 3 | 4 | 5
1 | 1-1 | ЗАТРАТЫ ТРУДА РАБОЧИХ | ЧЕЛ.Ч | -26.7879
2 | 1-3 | ЗАТРАТЫ ТРУДА МАШИНИСТОВ | ЧЕЛ.-Ч | -0.11338
3 | М030903 | ПОДЪЕМНИКИ ГИДРАВЛИЧЕСКИЕ, ВЫСОТОЙ ПОДЪЕМА 12,5 М | МАШ.Ч | -0.037381
4 | М330201* | МАШИНЫ СВЕРЛИЛЬНЫЕ ЭЛЕКТРИЧЕСКИЕ | МАШ.Ч | 7.3296
5 | М331617 | СРЕДСТВА МАЛОЙ МЕХАНИЗАЦИИ | МАШ.Ч | -0.076
| 1 | Материалы для строительных работ
| 1/10 | Материалы для строительных работ общего назначения
| 1/10-170 | Оснастка технологическая и инструментальная
6 | 1/10-170-10/С101-86726-2Ж | СВЕРЛА С SDS PLUS ХВОСТОВИКОМ (НАКОНЕЧНИК ИЗ ТВЕРДОСПЛАВНОЙ СТАЛИ) (ПО БЕТОНУ), ДИАМЕТРОМ 4-8 ММ, ДЛИНОЙ 110-165 ММ | ШТ. | 1.2528
| 1/10-240 | Метизы и крепежные изделия
7 | 1/10-240-10-10/С101-10110-Ж | БОЛТЫ СТРОИТЕЛЬНЫЕ С ГАЙКАМИ И ШАЙБАМИ | Т | -0.0317
8 | 1/10-240-25-41/10 | ГВОЗДИ СТРОИТЕЛЬНЫЕ ОЦИНКОВАННЫЕ | Т | -0.000258
| 1/10-260 | Металлопрокат и металлоизделия (за исключением металлоизделий части 2)
9 | 1/10-260-50-5/1 | СТАЛЬ ТОНКОЛИСТОВАЯ ОЦИНКОВАННАЯ УГЛЕРОДИСТАЯ ТОЛЩИНОЙ 0,5 ММ | Т | -0.10799
10 | 1/10-260-50-5/30 | СТАЛЬ ТОНКОЛИСТОВАЯ ОЦИНКОВАННАЯ ТОЛЩИНОЙ 0,7-0,8 ММ | Т | 0.086994
| 2 | Строительные изделия и конструкции
| 2/10 | Арматурные заготовки и изделия стальные для монолитных железобетонных конструкций
| 2/10-35 | Детали закладные стальные
11 | 2/10-35/30 | ДЕТАЛИ ЗАКЛАДНЫЕ, ИЗГОТОВЛЕННЫЕ С ПРИМЕНЕНИЕМ СВАРКИ, ГНУТЬЯ, СВЕРЛЕНИЯ (ПРОБИВКИ) ОТВЕРСТИЙ (ПРИ НАЛИЧИИ ОДНОЙ ИЗ ЭТИХ ОПЕРАЦИЙ ИЛИ ВСЕГО ПЕРЕЧНЯ В ЛЮБЫХ СОЧЕТАНИЯХ), ПОСТАВЛЯЕМЫЕ ОТДЕЛЬНО | Т | -0.015906
| СОСТАВИЛ | ВЕД.ИНЖ. |  | МИХАЙЛОВА
|  | (должность) | (подпись) | (инициалы,фамилия)
| ПРОВЕРИЛ | ГЛАВ.СПЕЦ. |  | ДЯТКО
|  | (должность) | (подпись) | (инициалы,фамилия)

## 3072-13-1026-T3
РАЗРАБОТЧИК |  | RSTC.smeta версия 22.7
|  |  |  | ШИФР | 17.060
СТРОИТЕЛЬСТВО МНОГОПРОФИЛЬНОЙ ПОЛИКЛИНИКИ В ПОС.ВОСТОЧНЫЙ.СТАДИЯ С (С УЧЕТОМ ПОСТАНОВЛЕНИЯ МА И С РБ N3 ОТ 26.01.2023Г.)
РАБОЧАЯ ДОКУМЕНТАЦИЯ
СМЕТНАЯ ДОКУМЕНТАЦИЯ
ТИТУЛЬНЫЙ ЛИСТ ДЛЯ ЛОКАЛЬНОЙ СМЕТЫ (ЛОКАЛЬНОГО СМЕТНОГО РАСЧЕТА) № 1026
СМЕТНАЯ СТОИМОСТЬ В ЦЕНАХ НА 1 НОЯБРЯ 2022г.
-0,873 ТЫС.РУБ
ЗАКАЗЧИК |  | УП "УКС МИНГОРИСПОЛКОМА"
МИНСК-2025

## 3072-13-1027-S0
НАИМЕНОВАНИЕ ОБЪЕКТА |  | СТРОИТЕЛЬСТВО МНОГОПРОФИЛЬНОЙ ПОЛИКЛИНИКИ В ПОС.ВОСТОЧНЫЙ.СТАДИЯ С (С УЧЕТОМ ПОСТАНОВЛЕНИЯ МА И С РБ N3 ОТ 26.01.2023Г.)
КОД ОБЪЕКТА |  | 17.060
НАИМЕНОВАНИЕ ЗДАНИЯ, СООРУЖЕНИЯ |  | СТРОИТЕЛЬСТВО МНОГОПРОФИЛЬНОЙ ПОЛИКЛИНИКИ. ВНЕСЕНИЕ ИЗМЕНЕНИЙ
ШИФР ЗДАНИЯ, СООРУЖЕНИЯ |  | 17.060.0.01
КОМПЛЕКТ ЧЕРТЕЖЕЙ |  | АР ИЗМ.7
ЛОКАЛЬНАЯ СМЕТА (ЛОКАЛЬНЫЙ СМЕТНЫЙ РАСЧЕТ) № 1027
(НОРМЫ 2022г.)
ОБЩЕСТРОИТЕЛЬНЫЕ РАБОТЫ: КРОВЛЯ. КОРРЕКТИРОВКА ЛС1010, ЛС1111
СОСТАВЛЕНА В ЦЕНАХ НА 1 НОЯБРЯ 2022г. | [8 empty] | СТОИМОСТЬ -14,21 ТЫС.РУБ.
№ п/п | ОБОСНОВАНИЕ | НАИМЕНОВАНИЕ РАБОТ, РЕСУРСОВ, РАСХОДОВ | ЕД.ИЗМ. КОЛИЧЕ- СТВО | СТОИМОСТЬ: ЕД.ИЗМ./ВСЕГО, РУБ.
|  |  |  | ЗАРАБОТНАЯ ПЛАТА | ЭКСПЛУАТАЦИЯ МАШИН И МЕХАНИЗМОВ |  | МАТЕРИАЛЫ, ИЗДЕЛИЯ, КОНСТРУКЦИИ (ОБОРУДОВАНИЕ, МЕБЕЛЬ, ИНВЕНТАРЬ) | ТРАНС-ПОРТ | ОБЩАЯ СТОИМОСТЬ
[5 empty] | ВСЕГО | В Т.Ч. З/П МАШИ- НИСТОВ
1 | 2 | 3 | 4 | 5 | 6 | 7 | 8 | 9 | 10
| НАЧИСЛЕНИЯ: | ОХР и ОПР/ПЛАНОВАЯ ПРИБЫЛЬ (%):Н10=65.72/69.89
| НАЧИСЛЕНИЯ: | ОХР и ОПР/ПЛАНОВАЯ ПРИБЫЛЬ (%):Н11=57.16/67.42
1. | ПРИМЕЧАНИЕ: | К ДЛЯ ОХР И ОПР/ПЛАНОВАЯ ПРИБЫЛЬ: 1.0000/1.0000
2. | ПРИМЕЧАНИЕ: | КОЭФФИЦИЕНТ К З/П (ПОСТАНОВЛЕНИЕ N5): 1.0000
3. | ПРИМЕЧАНИЕ: | БАЗА ТЕКУЩИХ ЦЕН (ВАРИАНТ A)
| Ж2-70 | ТИП П-1(НА ОТМ. +27.400,+26.600,) (Л.45 АР). ИСКЛЮЧАЕТСЯ ИЗ ЛС1010 И ЛС1111 ПО АР ИЗМ.7 Л.14
4. | ПРИМЕЧАНИЕ: | В СМЕТЕ УЧТЕНА ЗАРАБОТНАЯ ПЛАТА РАБОЧИХ-СТРОИТЕЛЕЙ И ЗАРАБОТНАЯ ПЛАТА МАШИНИСТОВ СОГЛАСНО ПОСТАНОВЛЕНИЮ МА И С N3 ОТ 26.01.2023Г.
| КОЭФФИЦИЕНТЫ: | Н4=1.1951
| КОЭФФИЦИЕНТЫ: | Н5=1.1951
| КОЭФФИЦИЕНТЫ: | Н6=1.06
5. | Е12-14-1 (Н10) | УТЕПЛЕНИЕ ПОКРЫТИЙ ЛЕГКИМ (ЯЧЕИСТЫМ) БЕТОНОМ | М3 УТЕПЛИТЕЛЯ 8.19 | 36.36 -297.79 | 12.98 -106.31 | 5.25 -43.00 | - - | - - | 49.34 -404.10
6. | 4/1-4-10-10-20/С414-1011-1 | БЕТОНЫ ЛЕГКИЕ (СМЕСЬ ГОТОВАЯ К УПОТРЕБЛЕНИЮ) НА КЕРАМЗИТОВОМ ЗАПОЛНИТЕЛЕ КРУПНОСТЬЮ СВ. 10 ДО 20 ММ, КЛАССА ПО ПРОЧНОСТИ НА СЖАТИЕ LС5, С МАРКОЙ ПО УДОБОУКЛАДЫВАЕМОСТИ П1, ДИАПАЗОНОМ МАРОК ПО ПЛОТНОСТИ СВ. D1000 ДО D1200 ВКЛЮЧИТЕЛЬНО | М3 8.5176 | - - | - - | - - | 169.84 -1446.63 | 13.21 -112.52 | 183.05 -1559.15
7. | Е58-27-1 (Н10) Н6=1 | ЗАТИРКА ИЗ ЦЕМЕНТНО -ПЕСЧАНОГО РА-РА М100 | 100 М2 0.585 | 318.59 -186.38 | - - | - - | 105.41 -61.66 | 8.20 -4.80 | 432.20 -252.84
8. | Е12-116-1 (Н10) | ОГРУНТОВКА ОСНОВАНИЙ КРОВЛИ ГОТОВЫМИ ПРАЙМЕРАМИ ВРУЧНУЮ | 100 М2 0.585 | 41.27 -24.14 | 0.36 -0.21 | 0.08 -0.05 | - - | - - | 41.63 -24.35
9. | 1/10-130-5/73 | МАСТИКА БИТУМНО-ПОЛИМЕРНАЯ КРОВЕЛЬНАЯ И ГИДРОИЗОЛЯЦИОННАЯ (МБПХ), ХОЛОДНАЯ | Т 0.0293 | - - | - - | - - | 3241.11 -94.96 | 257.34 -7.54 | 3498.45 -102.50
10. | Е12-15-3010 (Н10) | УСТРОЙСТВО ПАРОИЗОЛЯЦИИ ПРОКЛАДОЧНОЙ В ОДИН СЛОЙ ИЗ НАПЛАВЛЯЕМЫХ РУЛОННЫХ МАТЕРИАЛОВ С ЗАВОДОМ НА СТЕНЫ (ПРИМ. П.6 НА Л.45 АР) | 100 М2 ИЗОЛИРУЕМОЙ ПОВЕРХНОСТИ 0.7603 | 80.29 -61.04 | 16.46 -12.51 | 9.04 -6.87 | 6.55 -4.98 | 0.55 -0.42 | 103.85 -78.95
11. | 1/10-115-5/595 | МАТЕРИАЛ РУЛОННЫЙ БИТУМНО-ПОЛИМЕРНЫЙ ГИДРОИЗОЛЯЦИОННЫЙ НАПЛАВЛЯЕМЫЙ "КРОВЛЯЭЛАСТ", МАРКА Г-ПХ-БЭ-ПП/ПП-4.0 КГ | М2 83.6293 | - - | - - | - - | 8.56 -715.87 | 0.68 -56.87 | 9.24 -772.73
12. | Е12-13-8 (Н10) | УТЕПЛЕНИЕ ПОКРЫТИЙ ПЛИТАМИ МИНЕРАЛОВАТНЫМИ НАСУХО В ОДИН СЛОЙ ПРИ ПОДАЧЕ ИЗДЕЛИЙ К МЕСТУ ПРОИЗВОДСТВА РАБОТ БАШЕННЫМ КРАНОМ | 100 М2 УТЕПЛЯЕМОГО ПОКРЫТИЯ 0.585 | 209.90 -122.79 | 10.57 -6.18 | 3.91 -2.29 | - - | - - | 220.47 -128.97
13. | Е12-13-9 К=2 (Н10) Н1=2 | ДОБАВЛЯЕТСЯ ДО 3-ЕХ СЛОЕВ (120+120+40) | 100 М2 УТЕПЛЯЕМОГО ПОКРЫТИЯ 0.585 | 320.70 -187.61 | 21.14 -12.37 | 7.82 -4.57 | - - | - - | 341.84 -199.98
14. | 1/10-120-10-10/121 | ПЛИТЫ ТЕПЛОИЗОЛЯЦИОННЫЕ ИЗ МИНЕРАЛЬНОЙ ВАТЫ ПТМ СТБ 1995-2009-Т4-DS(TН)1-СS(10)40-TR7,5-PL(5)350-WS1 (ПЛОТНОСТЬ 115 КГ/М3) БЕЛТЕП МАРКИ РУФ 35 | М3 14.4612 | - - | - - | - - | 196.08 -2835.55 | 15.57 -225.16 | 211.65 -3060.71
15. | 1/10-120-10-10/137 | ПЛИТЫ ТЕПЛОИЗОЛЯЦИОННЫЕ ИЗ МИНЕРАЛЬНОЙ ВАТЫ ПТМ СТБ 1995-2009-Т5-DS(TН)1-СS(10)80-TR15-PL(5)850-WS1 (ПЛОТНОСТЬ 200 КГ/М3) БЕЛТЕП МАРКИ РУФ 80 | М3 2.4102 | - - | - - | - - | 309.80 -746.68 | 24.60 -59.29 | 334.40 -805.97
16. | Е12-15-306 (Н10) | УСТРОЙСТВО ПАРОИЗОЛЯЦИИ ПРОКЛАДОЧНОЙ В ОДИН СЛОЙ ИЗ ПОЛИЭТИЛЕНОВОЙ ПЛЕНКИ | 100 М2 ИЗОЛИРУЕМОЙ ПОВЕРХНОСТИ 0.585 | 80.29 -46.97 | 17.56 -10.27 | 9.04 -5.29 | 162.05 -94.80 | 12.39 -7.25 | 272.29 -159.29
17. | Е12-91-2 (Н10) | УСТРОЙСТВО ВЫРАВНИВАЮЩИХ СТЯЖЕК ПОД КРОВЛЮ С АРМИРОВАНИЕМ ТОЛЩИНОЙ 40 ММ | 100 М2 0.585 | 496.17 -290.26 | 28.80 -16.85 | 19.04 -11.14 | 397.29 -232.41 | 30.75 -17.99 | 953.01 -557.51
18. | 2/10-50/6 | СЕТКА АРМАТУРНАЯ СВАРНАЯ ДЛЯ ЖЕЛЕЗОБЕТОННЫХ КОНСТРУКЦИЙ ИЗ ПРОВОЛОКИ ВР I, ДИАМЕТРОМ 3-5 ММ | Т 0.117 | - - | - - | - - | 4837.02 -565.93 | 276.68 -32.37 | 5113.70 -598.30
19. | Е12-91-8 (Н10) | УСТРОЙСТВО ТЕМПЕРАТУРНО-УСАДОЧНЫХ ШВОВ ПРИ УСТРОЙСТВЕ ВЫРАВНИВАЮЩИХ СТЯЖЕК ПОД КРОВЛЮ С АРМИРОВАНИЕМ ТОЛЩИНОЙ 40ММ | 100 М2 0.39 | 632.69 -246.75 | 51.52 -20.09 | 35.30 -13.77 | 722.82 -281.90 | 56.07 -21.87 | 1463.10 -570.61
20. | 1/10-170-2/С101-86752-1Р | ДИСК АЛМАЗНЫЙ ОТРЕЗНОЙ ДЛЯ РЕЗКИ КАМНЯ, БЕТОНА ДИАМЕТРОМ 230 ММ | ДИСК 0.0663 | - - | - - | - - | 43.94 -2.91 | 3.49 -0.23 | 47.43 -3.14
21. | Е12-116-1 (Н10) | ОГРУНТОВКА ОСНОВАНИЙ КРОВЛИ ГОТОВЫМИ ПРАЙМЕРАМИ ВРУЧНУЮ | 100 М2 0.585 | 41.27 -24.14 | 0.36 -0.21 | 0.08 -0.05 | - - | - - | 41.63 -24.35
22. | 1/10-130-5/73 | МАСТИКА БИТУМНО-ПОЛИМЕРНАЯ КРОВЕЛЬНАЯ И ГИДРОИЗОЛЯЦИОННАЯ (МБПХ), ХОЛОДНАЯ | Т 0.0293 | - - | - - | - - | 3241.11 -94.96 | 257.34 -7.54 | 3498.45 -102.50
23. | Е12-105-1 (Н10) | УСТРОЙСТВО КРОВЕЛЬ ИЗ НАПЛАВЛЯЕМЫХ РУЛОННЫХ МАТЕРИАЛОВ ПРИ НАВАРКЕ ВОДОИЗОЛЯЦИОННЫХ КОВРОВ ДВУХСЛОЙНЫХ | 100 М2 0.585 | 160.43 -93.85 | 5.21 -3.05 | 2.27 -1.33 | 75.89 -44.40 | 6.32 -3.70 | 247.85 -144.99
24. | 1/10-115-5/445 | МАТЕРИАЛ РУЛОННЫЙ БИТУМНО-ПОЛИМЕРНЫЙ КРОВЕЛЬНЫЙ НАПЛАВЛЯЕМЫЙ "БИПОЛИКРИН", К-ПХ-БЭ-ПП/ПП-3.5 КГ | М2 68.445 | - - | - - | - - | 5.38 -368.23 | 0.43 -29.43 | 5.81 -397.67
25. | 1/10-115-5/465 | МАТЕРИАЛ РУЛОННЫЙ БИТУМНО-ПОЛИМЕРНЫЙ КРОВЕЛЬНЫЙ НАПЛАВЛЯЕМЫЙ "БИПОЛИКРИН", К-ПХ-БЭ-К/ПП-5.0 КГ | М2 74.5875 | - - | - - | - - | 7.03 -524.35 | 0.56 -41.77 | 7.59 -566.12
|  | ИТОГО ПРЯМЫЕ ЗАТРАТЫ : |  | -1582 | -188 | -88 | -8116 | -629 | -10515
|  | ОХР и ОПР | [6 empty] | -1098
|  | ПЛАНОВАЯ ПРИБЫЛЬ | [6 empty] | -1167
|  | ИТОГО ПО ПТМ | [6 empty] | -12780
|  | ЗАТРАТЫ ТРУДА | [6 empty] | -176
|  | ЗАТРАТЫ ТРУДА МАШИНИСТОВ | [6 empty] | -9
| Ж2-70 | КРОВЛЯ ТИП-2 (НА ОТМ.+26.500)(Л.45 АР). ДОБАВЛЯЕТСЯ ПО АР ИЗМ.7 Л.14
| КОЭФФИЦИЕНТЫ: | Н6=1.0575
26. | Е12-14-1 (Н10) Н6=1.1243 | УТЕПЛЕНИЕ ПОКРЫТИЙ ЛЕГКИМ (ЯЧЕИСТЫМ) БЕТОНОМ ПО УКЛОНУ 20...520 ММ (С УЧЕТОМ АР ИЗМ.9 Л.45) | М3 УТЕПЛИТЕЛЯ 20.67 | 38.56 797.04 | 12.98 268.30 | 5.25 108.52 | - - | - - | 51.54 1065.34
27. | 4/1-4-10-10-20/С414-1011-1 | БЕТОНЫ ЛЕГКИЕ (СМЕСЬ ГОТОВАЯ К УПОТРЕБЛЕНИЮ) НА КЕРАМЗИТОВОМ ЗАПОЛНИТЕЛЕ КРУПНОСТЬЮ СВ. 10 ДО 20 ММ, КЛАССА ПО ПРОЧНОСТИ НА СЖАТИЕ LС5, С МАРКОЙ ПО УДОБОУКЛАДЫВАЕМОСТИ П1, ДИАПАЗОНОМ МАРОК ПО ПЛОТНОСТИ СВ. D1000 ДО D1200 ВКЛЮЧИТЕЛЬНО | М3 21.4968 | - - | - - | - - | 169.84 3651.02 | 13.21 283.97 | 183.05 3934.99
28. | Е12-91-2 (Н10) | УСТРОЙСТВО ВЫРАВНИВАЮЩИХ СТЯЖЕК ПОД КРОВЛЮ С АРМИРОВАНИЕМ ТОЛЩИНОЙ 40 ММ | 100 М2 0.585 | 495.00 289.58 | 28.80 16.85 | 19.04 11.14 | 397.29 232.41 | 30.75 17.99 | 951.84 556.83
29. | 2/10-50/6 | СЕТКА АРМАТУРНАЯ СВАРНАЯ ДЛЯ ЖЕЛЕЗОБЕТОННЫХ КОНСТРУКЦИЙ ИЗ ПРОВОЛОКИ ВР I, ДИАМЕТРОМ 3-5 ММ | Т 0.117 | - - | - - | - - | 4837.02 565.93 | 276.68 32.37 | 5113.70 598.30
30. | Е12-91-8 (Н10) | УСТРОЙСТВО ТЕМПЕРАТУРНО-УСАДОЧНЫХ ШВОВ ПРИ УСТРОЙСТВЕ ВЫРАВНИВАЮЩИХ СТЯЖЕК ПОД КРОВЛЮ С АРМИРОВАНИЕМ ТОЛЩИНОЙ 40ММ | 100 М2 0.39 | 631.20 246.17 | 51.52 20.09 | 35.30 13.77 | 722.82 281.90 | 56.07 21.87 | 1461.61 570.03
31. | 1/10-170-2/С101-86752-1Р | ДИСК АЛМАЗНЫЙ ОТРЕЗНОЙ ДЛЯ РЕЗКИ КАМНЯ, БЕТОНА ДИАМЕТРОМ 230 ММ | ДИСК 0.0663 | - - | - - | - - | 43.94 2.91 | 3.49 0.23 | 47.43 3.14
32. | Е12-116-1 (Н10) | ОГРУНТОВКА ОСНОВАНИЙ КРОВЛИ ГОТОВЫМИ ПРАЙМЕРАМИ ВРУЧНУЮ | 100 М2 0.585 | 41.17 24.08 | 0.36 0.21 | 0.08 0.05 | - - | - - | 41.53 24.29
33. | 1/10-130-5/73 | МАСТИКА БИТУМНО-ПОЛИМЕРНАЯ КРОВЕЛЬНАЯ И ГИДРОИЗОЛЯЦИОННАЯ (МБПХ), ХОЛОДНАЯ | Т 0.0293 | - - | - - | - - | 3241.11 94.96 | 257.34 7.54 | 3498.45 102.50
34. | Е12-105-1 (Н10) | УСТРОЙСТВО КРОВЕЛЬ ИЗ НАПЛАВЛЯЕМЫХ РУЛОННЫХ МАТЕРИАЛОВ ПРИ НАВАРКЕ ВОДОИЗОЛЯЦИОННЫХ КОВРОВ ДВУХСЛОЙНЫХ | 100 М2 0.585 | 160.05 93.63 | 5.21 3.05 | 2.27 1.33 | 75.89 44.40 | 6.32 3.70 | 247.47 144.77
35. | 1/10-115-5/445 | МАТЕРИАЛ РУЛОННЫЙ БИТУМНО-ПОЛИМЕРНЫЙ КРОВЕЛЬНЫЙ НАПЛАВЛЯЕМЫЙ "БИПОЛИКРИН", К-ПХ-БЭ-ПП/ПП-3.5 КГ | М2 68.445 | - - | - - | - - | 5.38 368.23 | 0.43 29.43 | 5.81 397.67
36. | 1/10-115-5/465 | МАТЕРИАЛ РУЛОННЫЙ БИТУМНО-ПОЛИМЕРНЫЙ КРОВЕЛЬНЫЙ НАПЛАВЛЯЕМЫЙ "БИПОЛИКРИН", К-ПХ-БЭ-К/ПП-5.0 КГ | М2 74.5875 | - - | - - | - - | 7.03 524.35 | 0.56 41.77 | 7.59 566.12
|  | ИТОГО ПРЯМЫЕ ЗАТРАТЫ : |  | 1451 | 309 | 135 | 5766 | 439 | 7965
|  | ОХР и ОПР | [6 empty] | 1042
|  | ПЛАНОВАЯ ПРИБЫЛЬ | [6 empty] | 1108
|  | ИТОГО ПО ПТМ | [6 empty] | 10115
|  | ЗАТРАТЫ ТРУДА | [6 empty] | 168
|  | ЗАТРАТЫ ТРУДА МАШИНИСТОВ | [6 empty] | 13
| Ж2-70 | ТИП 1 СО ЗВЕЗДОЙ (НА ОТМ. +27.400) (Л.45 АР, Л.14 АР ИЗМ.7). КОРРЕКТИРОВКА ЛС1010 И ЛС1111
| КОЭФФИЦИЕНТЫ: | Н6=1.06
37. | ПРИМЕЧАНИЕ: | ИСКЛЮЧАЕТСЯ ИЗ ТИП П-1 ДЛЯ ТИП 1 СО ЗВЕЗДОЙ
38. | Е12-14-1 (Н10) | УТЕПЛЕНИЕ ПОКРЫТИЙ ЛЕГКИМ (ЯЧЕИСТЫМ) БЕТОНОМ | М3 УТЕПЛИТЕЛЯ 22.274 | 36.36 -809.88 | 12.98 -289.12 | 5.25 -116.94 | - - | - - | 49.34 -1099.00
39. | 4/1-4-10-10-20/С414-1011-1 | БЕТОНЫ ЛЕГКИЕ (СМЕСЬ ГОТОВАЯ К УПОТРЕБЛЕНИЮ) НА КЕРАМЗИТОВОМ ЗАПОЛНИТЕЛЕ КРУПНОСТЬЮ СВ. 10 ДО 20 ММ, КЛАССА ПО ПРОЧНОСТИ НА СЖАТИЕ LС5, С МАРКОЙ ПО УДОБОУКЛАДЫВАЕМОСТИ П1, ДИАПАЗОНОМ МАРОК ПО ПЛОТНОСТИ СВ. D1000 ДО D1200 ВКЛЮЧИТЕЛЬНО | М3 23.165 | - - | - - | - - | 169.84 -3934.34 | 13.21 -306.01 | 183.05 -4240.35
40. | ПРИМЕЧАНИЕ: | ДОБАВЛЯЕТСЯ ДЛЯ ТИП 1 СО ЗВЕЗДОЙ
41. | Е12-14-2 (Н10) | УТЕПЛЕНИЕ ПОКРЫТИЙ КЕРАМЗИТОМ | М3 УТЕПЛИТЕЛЯ 22.274 | 27.15 604.74 | 15.50 345.25 | 6.24 138.99 | 64.38 1434.00 | 5.11 113.82 | 112.14 2497.81
|  | ИТОГО ПРЯМЫЕ ЗАТРАТЫ : |  | -205 | 56 | 22 | -2500 | -192 | -2841
|  | ОХР и ОПР | [6 empty] | -120
|  | ПЛАНОВАЯ ПРИБЫЛЬ | [6 empty] | -128
|  | ИТОГО ПО ПТМ | [6 empty] | -3089
|  | ЗАТРАТЫ ТРУДА | [6 empty] | -24
|  | ЗАТРАТЫ ТРУДА МАШИНИСТОВ | [6 empty] | 2
| Ж2-70 | КРОВЛЯ. РАБОТЫ ПО УЗЛАМ. УСТАНОВКА АЭРАТОРОВ (ПРИМ. П.8 НА Л.14 АР ИЗМ.7). ИСКЛЮЧЕНИЕ ИЗ ЛС1010
42. | Е20-23-1 (Н10) Н6=1 | УСТАНОВКА АЭРАТОРОВ | ШТ. 47 | 29.85 -1402.95 | 0.88 -41.36 | 0.08 -3.76 | 113.61 -5339.67 | 8.24 -387.28 | 152.58 -7171.26
| КОЭФФИЦИЕНТЫ: | Н6=1.06
43. | Е12-111-1 (Н10) | УСТРОЙСТВО ПРИМЫКАНИЙ ИЗ НАПЛАВЛЯЕМЫХ РУЛОННЫХ МАТЕРИАЛОВ К АЭРАТОРАМ | ШТ. 47 | 4.91 -230.77 | 0.15 -7.05 | 0.08 -3.76 | 1.27 -59.69 | 0.10 -4.70 | 6.43 -302.21
44. | 1/10-115-5/445 | МАТЕРИАЛ РУЛОННЫЙ БИТУМНО-ПОЛИМЕРНЫЙ КРОВЕЛЬНЫЙ НАПЛАВЛЯЕМЫЙ "БИПОЛИКРИН", К-ПХ-БЭ-ПП/ПП-3.5 КГ | М2 47 | - - | - - | - - | 5.38 -252.86 | 0.43 -20.21 | 5.81 -273.07
45. | 1/10-115-5/465 | МАТЕРИАЛ РУЛОННЫЙ БИТУМНО-ПОЛИМЕРНЫЙ КРОВЕЛЬНЫЙ НАПЛАВЛЯЕМЫЙ "БИПОЛИКРИН", К-ПХ-БЭ-К/ПП-5.0 КГ | М2 47 | - - | - - | - - | 7.03 -330.41 | 0.56 -26.32 | 7.59 -356.73
46. | 1/10-115-30-50/С104-10009-Ф | ФАРТУК ИЗ ОЦИНКОВАННОЙ СТАЛИ | КГ 15.04 | - - | - - | - - | 6.25 -94.00 | 0.50 -7.52 | 6.75 -101.52
|  | ИТОГО ПРЯМЫЕ ЗАТРАТЫ : |  | -1634 | -48 | -8 | -6077 | -446 | -8205
|  | ОХР и ОПР | [6 empty] | -1079
|  | ПЛАНОВАЯ ПРИБЫЛЬ | [6 empty] | -1147
|  | ИТОГО ПО ПТМ | [6 empty] | -10431
|  | ЗАТРАТЫ ТРУДА | [6 empty] | -177
|  | ЗАТРАТЫ ТРУДА МАШИНИСТОВ | [6 empty] | -1
| Ж2-70 | КРОВЛЯ. РАБОТЫ ПО УЗЛАМ. УСТАНОВКА АЭРАТОРОВ (ПРИМ. П.8 НА Л.14 АР ИЗМ.7). ИСКЛЮЧЕНИЕ ИЗ ЛС1111
47. | 1/10-115-30-50/С104-10009-Ф | ФАРТУК ИЗ ОЦИНКОВАННОЙ СТАЛИ | КГ 15.04 | - - | - - | - - | 6.25 94.00 | 0.50 7.52 | 6.75 101.52
48. | 1/10-260-50-5/1 | СТАЛЬ ТОНКОЛИСТОВАЯ ОЦИНКОВАННАЯ УГЛЕРОДИСТАЯ ТОЛЩИНОЙ 0,5 ММ | Т 0.015 | - - | - - | - - | 3351.99 -50.28 | 191.73 -2.88 | 3543.72 -53.16
|  | ИТОГО ПРЯМЫЕ ЗАТРАТЫ : |  | - | - | - | 44 | 5 | 49
|  | ИТОГО ПО ПТМ | [6 empty] | 49
| Ж2-70 | КРОВЛЯ. РАБОТЫ ПО УЗЛАМ. КОРРЕКТИРОВКА ЛС1010
49. | ПРИМЕЧАНИЕ: | ПРИМЫКАНИЕ К ВОДОСТОЧНЫМ ВОРОНКАМ ПО СЕЧ.2-2 НА ОТМ. 26.200 (Л.47 АР, Л.14 АР ИЗМ.7)
| КОЭФФИЦИЕНТЫ: | Н6=1.0575
50. | Е12-112-1 (Н10) Н6=1.0325 | УСТРОЙСТВО ПРИМЫКАНИЙ КРОВЛИ ИЗ НАПЛАВЛЯЕМЫХ РУЛОННЫХ МАТЕРИАЛОВ К ВОРОНКЕ ВНУТРЕННЕГО ВОДОСТОКА | 100 ШТ. 0.04 | 1323.12 52.92 | 14.18 0.57 | 1.85 0.07 | 65.40 2.62 | 5.45 0.22 | 1408.15 56.32
51. | 1/10-115-5/445 | МАТЕРИАЛ РУЛОННЫЙ БИТУМНО-ПОЛИМЕРНЫЙ КРОВЕЛЬНЫЙ НАПЛАВЛЯЕМЫЙ "БИПОЛИКРИН", К-ПХ-БЭ-ПП/ПП-3.5 КГ | М2 4 | - - | - - | - - | 5.38 21.52 | 0.43 1.72 | 5.81 23.24
52. | 1/10-115-5/465 | МАТЕРИАЛ РУЛОННЫЙ БИТУМНО-ПОЛИМЕРНЫЙ КРОВЕЛЬНЫЙ НАПЛАВЛЯЕМЫЙ "БИПОЛИКРИН", К-ПХ-БЭ-К/ПП-5.0 КГ | М2 4 | - - | - - | - - | 7.03 28.12 | 0.56 2.24 | 7.59 30.36
53. | ПРИМЕЧАНИЕ: | ЕНДОВЫ НА ОТМ.+26.500 В ОСЯХ 9-15/Г-Л (АР ИЗМ.7 Л.14)
| КОЭФФИЦИЕНТЫ: | Н6=1.0575
54. | Е12-110-1 (Н10) | УСТРОЙСТВО ДОПОЛНИТЕЛЬНОГО СЛОЯ ВОДОИЗОЛЯЦИОННОГО КОВРА В ЕНДОВАХ И НА КОНЬКЕ | 100 М 0.215 | 78.15 16.80 | 2.19 0.47 | 0.93 0.20 | 32.64 7.02 | 2.72 0.58 | 115.70 24.87
55. | 1/10-115-5/445 | МАТЕРИАЛ РУЛОННЫЙ БИТУМНО-ПОЛИМЕРНЫЙ КРОВЕЛЬНЫЙ НАПЛАВЛЯЕМЫЙ "БИПОЛИКРИН", К-ПХ-БЭ-ПП/ПП-3.5 КГ | М2 23.65 | - - | - - | - - | 5.38 127.24 | 0.43 10.17 | 5.81 137.41
|  | ИТОГО ПРЯМЫЕ ЗАТРАТЫ : |  | 70 | 1 | - | 187 | 15 | 273
|  | ОХР и ОПР | [6 empty] | 46
|  | ПЛАНОВАЯ ПРИБЫЛЬ | [6 empty] | 49
|  | ИТОГО ПО ПТМ | [6 empty] | 368
|  | ЗАТРАТЫ ТРУДА | [6 empty] | 8
| Ж2-70 | ТЕМПЕРАТУРНО-ДЕФОРМАЦИОННЫЙ ШОВ ПО СЕЧ.9-9 (Л.51 АР ИЗМ.7). ИСКЛЮЧАЕТСЯ ИЗ ЛС1010
| КОЭФФИЦИЕНТЫ: | Н6=1.0325
56. | Е8-7-5 (Н10) Н6=1 | КЛАДКА СТЕНОК ДЕФОРМАЦИОННОГО ШВА | 100 М2 ПЕРЕГОРОДОК ЗА ВЫЧЕТОМ ПРОЕМОВ 0.387 | 1312.16 -507.81 | 170.62 -66.03 | 65.73 -25.44 | 2309.67 -893.84 | 180.13 -69.71 | 3972.58 -1537.39
57. | Е6-59-1 (Н10) Н6=1 | УСТАНОВКА ПЛИТ ТЕПЛОИЗОЛЯЦИОННОГО СЛОЯ | М2 КОНСТРУКЦИЙ СТЕН (БЕЗ ВЫЧЕТА ПРОЕМОВ) 19.35 | 6.40 -123.84 | 0.51 -9.87 | 0.18 -3.48 | - - | - - | 6.91 -133.71
58. | 1/10-120-10-10/23 | ПЛИТЫ ТЕПЛОИЗОЛЯЦИОННЫЕ ИЗ МИНЕРАЛЬНОЙ ВАТЫ ПТМ СТБ 1995-2009-Т4-DS(TН)1-WS1 (ПЛОТНОСТЬ 50 КГ/М3) БЕЛТЕП МАРКИ ЛАЙТ | М3 0.9675 | - - | - - | - - | 79.20 -76.63 | 6.29 -6.09 | 85.49 -82.71
59. | Е7-57-1 (Н10) | УКЛАДКА УПЛОТНИТЕЛЬНОГО ЖГУТА | 100 М ШВА 0.215 | 66.28 -14.25 | 13.80 -2.97 | 0.25 -0.05 | 511.66 -110.01 | 40.70 -8.75 | 632.44 -135.98
60. | Е12-109-1 (Н10) | УСТРОЙСТВО ПРИМЫКАНИЙ КРОВЛИ С ВЫВОДОМ ВОДОИЗОЛЯЦИОННОГО КОВРА НА ВЕРХ ПАРАПЕТА ВЫСОТОЙ 1000 ММ ОТ ВЕРХА НЕСУЩЕЙ КОНСТРУКЦИИ И ШИРИНОЙ 150 ММ | 100 М 0.43 | 303.66 -130.57 | 10.76 -4.63 | 5.22 -2.24 | 251.57 -108.18 | 20.35 -8.75 | 586.34 -252.13
61. | 1/10-115-5/445 | МАТЕРИАЛ РУЛОННЫЙ БИТУМНО-ПОЛИМЕРНЫЙ КРОВЕЛЬНЫЙ НАПЛАВЛЯЕМЫЙ "БИПОЛИКРИН", К-ПХ-БЭ-ПП/ПП-3.5 КГ | М2 73.53 | - - | - - | - - | 5.38 -395.59 | 0.43 -31.62 | 5.81 -427.21
62. | 1/10-115-5/465 | МАТЕРИАЛ РУЛОННЫЙ БИТУМНО-ПОЛИМЕРНЫЙ КРОВЕЛЬНЫЙ НАПЛАВЛЯЕМЫЙ "БИПОЛИКРИН", К-ПХ-БЭ-К/ПП-5.0 КГ | М2 79.12 | - - | - - | - - | 7.03 -556.21 | 0.56 -44.31 | 7.59 -600.52
63. | 1/10-230-50-15/57 | РАСТВОРИТЕЛЬ ДЛЯ ЛАКОКРАСОЧНЫХ МАТЕРИАЛОВ МАРКИ Р-5 | Т 0.0103 | - - | - - | - - | 5200.00 -53.56 | 412.88 -4.25 | 5612.88 -57.81
64. | Е12-114-1 (Н10) | УКЛАДКА КОМПЕНСАТОРА | 100 М2 ПОКРЫТИЯ 0.215 | 774.02 -166.41 | 12.90 -2.77 | 1.43 -0.31 | 45.05 -9.69 | 3.59 -0.77 | 835.56 -179.64
65. | 1/10-260-50-5/21 | СТАЛЬ ТОНКОЛИСТОВАЯ ОЦИНКОВАННАЯ УГЛЕРОДИСТАЯ ТОЛЩИНОЙ 0,8 ММ | КГ 141.47 | - - | - - | - - | 3.47 -490.90 | 0.20 -28.29 | 3.67 -519.19
|  | ИТОГО ПРЯМЫЕ ЗАТРАТЫ : |  | -943 | -86 | -32 | -2695 | -203 | -3927
|  | ОХР и ОПР | [6 empty] | -640
|  | ПЛАНОВАЯ ПРИБЫЛЬ | [6 empty] | -681
|  | ИТОГО ПО ПТМ | [6 empty] | -5248
|  | ЗАТРАТЫ ТРУДА | [6 empty] | -107
|  | ЗАТРАТЫ ТРУДА МАШИНИСТОВ | [6 empty] | -3
| Ж2-70 | ТЕМПЕРАТУРНО-ДЕФОРМАЦИОННЫЙ ШОВ ПО СЕЧ.9-9 (Л.51 АР ИЗМ.7). ДОБАВЛЯЕТСЯ
| КОЭФФИЦИЕНТЫ: | Н6=1.0325
66. | Е8-66-1 (Н10) | КЛАДКА НАРУЖНЫХ СТЕН ИЗ КЕРАМЗИТОБЕТОННЫХ БЛОКОВ | М3 СТЕНЫ 2.352 | 52.60 123.72 | 5.31 12.49 | 1.98 4.66 | 2.50 5.88 | 0.19 0.45 | 60.60 142.54
67. | 4/1-8-30-10/150 | БЛОКИ (КАМНИ) КЕРАМЗИТОБЕТОННЫЕ ДЛЯ СТЕН, ПОЛНОТЕЛЫЕ, РАЗМЕРОМ 490 Х 200 Х 185 ММ, F50, ПЛОТНОСТЬ 650 КГ/М3, ТЕПЛОПРОВОДНОСТЬ-0,171 ВТ/М ГРАД. С | М3 НАРУЖ 2.2838 | - - | - - | - - | 190.76 435.66 | 16.25 37.11 | 207.01 472.77
68. | Е6-59-1 (Н10) Н6=1 | УСТАНОВКА ПЛИТ ТЕПЛОИЗОЛЯЦИОННОГО СЛОЯ | М2 КОНСТРУКЦИЙ СТЕН (БЕЗ ВЫЧЕТА ПРОЕМОВ) 5.88 | 6.40 37.63 | 0.51 3.00 | 0.18 1.06 | - - | - - | 6.91 40.63
69. | 1/10-120-10-10/20 | ПЛИТЫ ТЕПЛОИЗОЛЯЦИОННЫЕ ИЗ МИНЕРАЛЬНОЙ ВАТЫ ПТМ СТБ 1995-2009-Т4-DS(TН)1-WS1 (ПЛОТНОСТЬ 35 КГ/М3) БЕЛТЕП МАРКИ ЛАЙТ ЭКСТРА | М3 0.294 | - - | - - | - - | 60.80 17.88 | 4.83 1.42 | 65.63 19.30
70. | Е7-57-1 (Н10) | УКЛАДКА УПЛОТНИТЕЛЬНОГО ЖГУТА | 100 М ШВА 0.098 | 66.28 6.50 | 13.80 1.35 | 0.25 0.02 | 204.75 20.07 | 16.26 1.59 | 301.09 29.51
71. | 1/10-235-20/СВИЛ-М-Х | УПЛОТНИТЕЛЬНЫЙ ЖГУТ ВИЛАТЕРМ Д=50 ММ | М 9.8 | - - | - - | - - | 1.43 14.01 | 0.11 1.08 | 1.54 15.09
72. | Е12-109-2 (Н10) | УСТРОЙСТВО ПРИМЫКАНИЙ КРОВЛИ С ВЫВОДОМ ВОДОИЗОЛЯЦИОННОГО КОВРА НА ВЕРХ ПАРАПЕТА ВЫСОТОЙ 1000 ММ ОТ ВЕРХА НЕСУЩЕЙ КОНСТРУКЦИИ И ШИРИНОЙ 200 ММ | 100 М 0.196 | 308.88 60.54 | 10.96 2.15 | 5.31 1.04 | 252.77 49.54 | 20.45 4.01 | 593.06 116.24
73. | Е12-109-5 К=4 (Н10) Н1=4 | ДОБАВЛЯТЬ (ИЛИ ИСКЛЮЧАТЬ) НА КАЖДЫЕ 100 ММ ИЗМЕНЕНИЯ ВЫСОТЫ ПАРАПЕТА: К НОРМАМ Е12-109-1 - Е12-109-4 (ДО Н=600 ММ) | 100 М 0.196 | 46.98 -9.21 | 6.06 -1.19 | 3.37 -0.66 | 89.31 -17.50 | 7.14 -1.40 | 149.49 -29.30
74. | 1/10-115-5/445 | МАТЕРИАЛ РУЛОННЫЙ БИТУМНО-ПОЛИМЕРНЫЙ КРОВЕЛЬНЫЙ НАПЛАВЛЯЕМЫЙ "БИПОЛИКРИН", К-ПХ-БЭ-ПП/ПП-3.5 КГ | М2 27.636 | - - | - - | - - | 5.38 148.68 | 0.43 11.88 | 5.81 160.57
75. | 1/10-115-5/465 | МАТЕРИАЛ РУЛОННЫЙ БИТУМНО-ПОЛИМЕРНЫЙ КРОВЕЛЬНЫЙ НАПЛАВЛЯЕМЫЙ "БИПОЛИКРИН", К-ПХ-БЭ-К/ПП-5.0 КГ | М2 25.088 | - - | - - | - - | 7.03 176.37 | 0.56 14.05 | 7.59 190.42
76. | 1/10-230-50-15/57 | РАСТВОРИТЕЛЬ ДЛЯ ЛАКОКРАСОЧНЫХ МАТЕРИАЛОВ МАРКИ Р-5 | Т 0.0024 | - - | - - | - - | 5200.00 12.48 | 412.88 0.99 | 5612.88 13.47
77. | Е12-114-1 (Н10) | УКЛАДКА КОМПЕНСАТОРА | 100 М2 ПОКРЫТИЯ 0.098 | 774.02 75.85 | 12.90 1.26 | 1.43 0.14 | 45.05 4.41 | 3.59 0.35 | 835.56 81.88
78. | 1/10-260-50-5/21 | СТАЛЬ ТОНКОЛИСТОВАЯ ОЦИНКОВАННАЯ УГЛЕРОДИСТАЯ ТОЛЩИНОЙ 0,8 ММ | КГ 64.484 | - - | - - | - - | 3.47 223.76 | 0.20 12.90 | 3.67 236.66
79. | Е12-110-1 (Н10) | УСТРОЙСТВО ДОПОЛНИТЕЛЬНОГО СЛОЯ ВОДОИЗОЛЯЦИОННОГО КОВРА | 100 М 0.098 | 76.31 7.48 | 2.19 0.21 | 0.93 0.09 | 32.64 3.20 | 2.72 0.27 | 113.86 11.16
80. | 1/10-115-5/465 | МАТЕРИАЛ РУЛОННЫЙ БИТУМНО-ПОЛИМЕРНЫЙ КРОВЕЛЬНЫЙ НАПЛАВЛЯЕМЫЙ "БИПОЛИКРИН", К-ПХ-БЭ-К/ПП-5.0 КГ | М2 4.851 | - - | - - | - - | 7.03 34.10 | 0.56 2.72 | 7.59 36.82
|  | ИТОГО ПРЯМЫЕ ЗАТРАТЫ : |  | 303 | 19 | 6 | 1129 | 87 | 1538
|  | ОХР и ОПР | [6 empty] | 203
|  | ПЛАНОВАЯ ПРИБЫЛЬ | [6 empty] | 216
|  | ИТОГО ПО ПТМ | [6 empty] | 1957
|  | ЗАТРАТЫ ТРУДА | [6 empty] | 35
|  | ЗАТРАТЫ ТРУДА МАШИНИСТОВ | [6 empty] | 1
| Ж2-70 | ТЕМПЕРАТУРНО-ДЕФОРМАЦИОННЫЙ ШОВ ПО СЕЧ.9-9 СО ЗВЕЗДОЙ (Л.51 АР ИЗМ.7). ДОБАВЛЯЕТСЯ
81. | Е8-66-1 (Н10) | КЛАДКА НАРУЖНЫХ СТЕН ИЗ КЕРАМЗИТОБЕТОННЫХ БЛОКОВ | М3 СТЕНЫ 7.3008 | 52.60 384.02 | 5.31 38.77 | 1.98 14.46 | 2.50 18.25 | 0.19 1.39 | 60.60 442.43
82. | 4/1-8-30-10/150 | БЛОКИ (КАМНИ) КЕРАМЗИТОБЕТОННЫЕ ДЛЯ СТЕН, ПОЛНОТЕЛЫЕ, РАЗМЕРОМ 490 Х 200 Х 185 ММ, F50, ПЛОТНОСТЬ 650 КГ/М3, ТЕПЛОПРОВОДНОСТЬ-0,171 ВТ/М ГРАД. С | М3 НАРУЖ 7.0891 | - - | - - | - - | 190.76 1352.32 | 16.25 115.20 | 207.01 1467.51
83. | Е6-59-1 (Н10) Н6=1 | УСТАНОВКА ПЛИТ ТЕПЛОИЗОЛЯЦИОННОГО СЛОЯ | М2 КОНСТРУКЦИЙ СТЕН (БЕЗ ВЫЧЕТА ПРОЕМОВ) 13.104 | 6.40 83.87 | 0.51 6.68 | 0.18 2.36 | - - | - - | 6.91 90.55
84. | 1/10-120-10-10/20 | ПЛИТЫ ТЕПЛОИЗОЛЯЦИОННЫЕ ИЗ МИНЕРАЛЬНОЙ ВАТЫ ПТМ СТБ 1995-2009-Т4-DS(TН)1-WS1 (ПЛОТНОСТЬ 35 КГ/М3) БЕЛТЕП МАРКИ ЛАЙТ ЭКСТРА | М3 0.2621 | - - | - - | - - | 60.80 15.94 | 4.83 1.27 | 65.63 17.20
85. | Е7-57-1 (Н10) | УКЛАДКА УПЛОТНИТЕЛЬНОГО ЖГУТА | 100 М ШВА 0.117 | 66.28 7.75 | 13.80 1.61 | 0.25 0.03 | 204.75 23.96 | 16.26 1.90 | 301.09 35.22
86. | 1/10-235-20/СВИЛ-М-Х | УПЛОТНИТЕЛЬНЫЙ ЖГУТ ВИЛАТЕРМ Д=50 ММ | М 11.7 | - - | - - | - - | 1.43 16.73 | 0.11 1.29 | 1.54 18.02
87. | Е12-109-3 (Н10) | УСТРОЙСТВО ПРИМЫКАНИЙ КРОВЛИ С ВЫВОДОМ ВОДОИЗОЛЯЦИОННОГО КОВРА НА ВЕРХ ПАРАПЕТА ВЫСОТОЙ 1000 ММ ОТ ВЕРХА НЕСУЩЕЙ КОНСТРУКЦИИ И ШИРИНОЙ 250 ММ | 100 М 0.117 | 316.18 36.99 | 11.17 1.31 | 5.39 0.63 | 253.97 29.71 | 20.55 2.40 | 601.87 70.42
88. | 1/10-115-5/445 | МАТЕРИАЛ РУЛОННЫЙ БИТУМНО-ПОЛИМЕРНЫЙ КРОВЕЛЬНЫЙ НАПЛАВЛЯЕМЫЙ "БИПОЛИКРИН", К-ПХ-БЭ-ПП/ПП-3.5 КГ | М2 22.815 | - - | - - | - - | 5.38 122.74 | 0.43 9.81 | 5.81 132.56
89. | 1/10-115-5/465 | МАТЕРИАЛ РУЛОННЫЙ БИТУМНО-ПОЛИМЕРНЫЙ КРОВЕЛЬНЫЙ НАПЛАВЛЯЕМЫЙ "БИПОЛИКРИН", К-ПХ-БЭ-К/ПП-5.0 КГ | М2 21.411 | - - | - - | - - | 7.03 150.52 | 0.56 11.99 | 7.59 162.51
90. | 1/10-230-50-15/57 | РАСТВОРИТЕЛЬ ДЛЯ ЛАКОКРАСОЧНЫХ МАТЕРИАЛОВ МАРКИ Р-5 | Т 0.0028 | - - | - - | - - | 5200.00 14.56 | 412.88 1.16 | 5612.88 15.72
91. | Е12-114-1 (Н10) | УКЛАДКА КОМПЕНСАТОРА | 100 М2 ПОКРЫТИЯ 0.117 | 774.02 90.56 | 12.90 1.51 | 1.43 0.17 | 45.05 5.27 | 3.59 0.42 | 835.56 97.76
92. | 1/10-260-50-5/21 | СТАЛЬ ТОНКОЛИСТОВАЯ ОЦИНКОВАННАЯ УГЛЕРОДИСТАЯ ТОЛЩИНОЙ 0,8 ММ | КГ 76.986 | - - | - - | - - | 3.47 267.14 | 0.20 15.40 | 3.67 282.54
93. | Е12-110-1 (Н10) | УСТРОЙСТВО ДОПОЛНИТЕЛЬНОГО СЛОЯ ВОДОИЗОЛЯЦИОННОГО КОВРА | 100 М 0.117 | 76.31 8.93 | 2.19 0.26 | 0.93 0.11 | 32.64 3.82 | 2.72 0.32 | 113.86 13.33
94. | 1/10-115-5/465 | МАТЕРИАЛ РУЛОННЫЙ БИТУМНО-ПОЛИМЕРНЫЙ КРОВЕЛЬНЫЙ НАПЛАВЛЯЕМЫЙ "БИПОЛИКРИН", К-ПХ-БЭ-К/ПП-5.0 КГ | М2 12.87 | - - | - - | - - | 7.03 90.48 | 0.56 7.21 | 7.59 97.68
|  | ИТОГО ПРЯМЫЕ ЗАТРАТЫ : |  | 612 | 50 | 18 | 2111 | 170 | 2943
|  | ОХР и ОПР | [6 empty] | 414
|  | ПЛАНОВАЯ ПРИБЫЛЬ | [6 empty] | 440
|  | ИТОГО ПО ПТМ | [6 empty] | 3797
|  | ЗАТРАТЫ ТРУДА | [6 empty] | 69
|  | ЗАТРАТЫ ТРУДА МАШИНИСТОВ | [6 empty] | 2
| Ж2-90-90 | ЗАЩИТНОЕ ОГРАЖДЕНИЕ НА КРОВЛЕ (П.17 Т.ТР. АР ИЗМ.7 Л.14)
95. | Е9-29-1 К=1,1 (Н11) Н6=1.1 | МОНТАЖ ОГРАЖДЕНИЯ | Т КОНСТРУКЦИЙ 0.1041 | 359.62 37.44 | 276.83 28.82 | 79.30 8.26 | 61.51 6.40 | 4.62 0.48 | 702.58 73.14
96. | 2/20-20-20-20/110 | ОГРАЖДЕНИЯ СТАЛЬНЫЕ КРЫШ С ПАРАПЕТОМ РЕШЕТЧАТЫЕ, С ЛАКОКРАСОЧНЫМ ПОКРЫТИЕМ | Т 0.1041 | - - | - - | - - | 6870.33 715.20 | 392.98 40.91 | 7263.31 756.11
|  | ИТОГО ПРЯМЫЕ ЗАТРАТЫ : |  | 37 | 29 | 8 | 721 | 41 | 828
|  | ОХР и ОПР | [6 empty] | 26
|  | ПЛАНОВАЯ ПРИБЫЛЬ | [6 empty] | 31
|  | ИТОГО ПО ПТМ | [6 empty] | 885
|  | ЗАТРАТЫ ТРУДА | [6 empty] | 4
|  | ЗАТРАТЫ ТРУДА МАШИНИСТОВ | [6 empty] | 1
| Ж2-70 | ПОКРЫТИЕ ПАРАПЕТОВ ПО СЕЧ.1-1 (Л.46 АР ИЗМ.7). ИСКЛЮЧАЕТСЯ СТОИМОСТЬ КОСТЫЛЕЙ ИЗ ЛС1010
97. | 2/10-35/С204-6400-К1 | КОСТЫЛЬ К-1 (Л.46 АР) | Т 0.0795 | - - | - - | - - | 5048.59 -401.36 | 288.78 -22.96 | 5337.37 -424.32
98. | 2/10-35/С204-6400-К1 | КОСТЫЛЬ К-1 (Л.46 АР) | Т 0.4051 | - - | - - | - - | 5048.59 -2045.18 | 288.78 -116.98 | 5337.37 -2162.17
99. | 2/10-35/С204-6400-К1 | КОСТЫЛЬ К-1 (Л.46 АР) | Т 0.2208 | - - | - - | - - | 5048.59 -1114.73 | 288.78 -63.76 | 5337.37 -1178.49
100. | 2/10-35/С204-6400-К1 | КОСТЫЛЬ К-1 (Л.46 АР) | Т 0.0994 | - - | - - | - - | 5048.59 -501.83 | 288.78 -28.70 | 5337.37 -530.53
|  | ИТОГО ПРЯМЫЕ ЗАТРАТЫ : |  | - | - | - | -4063 | -232 | -4295
|  | ИТОГО ПО ПТМ | [6 empty] | -4295
| Ж2-70 | ПОКРЫТИЕ ПАРАПЕТОВ ПО СЕЧ.1-1 (Л.46 АР ИЗМ.7). ДОБАВЛЯЕТСЯ СТОИМОСТЬ КОСТЫЛЕЙ
101. | 1/10-260-50-1/С101-ОЦ-К1-Х | КОСТЫЛЬ К-1 ИЗ ПОЛОСОВОЙ СТАЛИ (ГОРЯЧЕЕ ЦИНКОВАНИЕ) | Т 0.0795 | - - | - - | - - | 5244.39 416.93 | 299.98 23.85 | 5544.37 440.78
102. | 1/10-260-50-1/С101-ОЦ-К1-Х | КОСТЫЛЬ К-1 ИЗ ПОЛОСОВОЙ СТАЛИ (ГОРЯЧЕЕ ЦИНКОВАНИЕ) | Т 0.4051 | - - | - - | - - | 5244.39 2124.50 | 299.98 121.52 | 5544.37 2246.02
103. | 1/10-260-50-1/С101-ОЦ-К1-Х | КОСТЫЛЬ К-1 ИЗ ПОЛОСОВОЙ СТАЛИ (ГОРЯЧЕЕ ЦИНКОВАНИЕ) | Т 0.2208 | - - | - - | - - | 5244.39 1157.96 | 299.98 66.24 | 5544.37 1224.20
104. | 1/10-260-50-1/С101-ОЦ-К1-Х | КОСТЫЛЬ К-1 ИЗ ПОЛОСОВОЙ СТАЛИ (ГОРЯЧЕЕ ЦИНКОВАНИЕ) | Т 0.0994 | - - | - - | - - | 5244.39 521.29 | 299.98 29.82 | 5544.37 551.11
|  | ИТОГО ПРЯМЫЕ ЗАТРАТЫ : |  | - | - | - | 4221 | 241 | 4462
|  | ИТОГО ПО ПТМ | [6 empty] | 4462
|  | ВСЕГО, В ТОМ ЧИСЛЕ | [6 empty] | -14210
|  | СТРОИТЕЛЬНЫЕ РАБОТЫ В ТОМ ЧИСЛЕ | [6 empty] | -14210
|  | ЗАРАБОТНАЯ ПЛАТА | [6 empty] | -1891
|  | ЭКСПЛУАТАЦИЯ МАШИН И МЕХАНИЗМОВ | [6 empty] | 141
|  | В ТОМ ЧИСЛЕ ЗАРАБОТНАЯ ПЛАТА МАШИНИСТОВ | [6 empty] | 62
|  | МАТЕРИАЛЫ, ИЗДЕЛИЯ, КОНСТРУКЦИИ | [6 empty] | -9272
|  | ТРАНСПОРТ | [6 empty] | -703
|  | ОХР и ОПР | [6 empty] | -1206
|  | ПЛАНОВАЯ ПРИБЫЛЬ | [6 empty] | -1279
|  | ЗАТРАТЫ ТРУДА РАБОЧИХ | [6 empty] | -201
|  | ЗАТРАТЫ ТРУДА МАШИНИСТОВ | [6 empty] | 5
|  | СОСТАВИЛ | ВЕД.ИНЖ. |  |  |  |  | МИХАЙЛОВА
|  |  | (должность) |  |  | (подпись) |  | (инициалы,фамилия)
|  | ПРОВЕРИЛ | ГЛАВ.СПЕЦ. |  |  |  |  | ДЯТКО
|  |  | (должность) |  |  | (подпись) |  | (инициалы,фамилия)

## 3072-13-1027-T0
НАИМЕНОВАНИЕ ОБЪЕКТА: СТРОИТЕЛЬСТВО МНОГОПРОФИЛЬНОЙ ПОЛИКЛИНИКИ В ПОС.ВОСТОЧНЫЙ.СТАДИЯ С (С УЧЕТОМ ПОСТАНОВЛЕНИЯ МА И С РБ N3 ОТ 26.01.2023Г.)
КОД ОБЪЕКТА: 17.060
НАИМЕНОВАНИЕ ЗДАНИЯ, СООРУЖЕНИЯ: СТРОИТЕЛЬСТВО МНОГОПРОФИЛЬНОЙ ПОЛИКЛИНИКИ. ВНЕСЕНИЕ ИЗМЕНЕНИЙ
ШИФР ЗДАНИЯ, СООРУЖЕНИЯ: 17.060.0.01
КОМПЛЕКТ ЧЕРТЕЖЕЙ: АР ИЗМ.7
ИСХОДНЫЕ ДАННЫЕ ПО ЛОКАЛЬНОЙ СМЕТЕ (ЛОКАЛЬНОМУ СМЕТНОМУ РАСЧЕТУ) № 1027
(НОРМЫ 2022г.)
ОБЩЕСТРОИТЕЛЬНЫЕ РАБОТЫ: КРОВЛЯ. КОРРЕКТИРОВКА ЛС1010, ЛС1111
СОСТАВЛЕНА В ЦЕНАХ НА 1 НОЯБРЯ 2022г.
№ П/П | ТЕКСТ
1 | 2
1 | L3'3072'13'1027'S0'2'13'ОБЩЕСТРОИТЕЛЬНЫЕ РАБОТЫ: КРОВЛЯ. КОРРЕКТИРОВКА ЛС1010, ЛС1111'АР ИЗМ.7'МИХАЙЛОВА#ВЕД.ИНЖ.'ДЯТКО#ГЛАВ.СПЕЦ.*
2 | Ж2-70'ТИП П-1(НА ОТМ. +27.400,+26.600,) (Л.45 АР). ИСКЛЮЧАЕТСЯ ИЗ ЛС1010 И ЛС1111 ПО АР ИЗМ.7 Л.14'М2*
3 | БС104-10009-Ф#С104-10009'6,25##'=13'ФАРТУК ИЗ ОЦИНКОВАННОЙ СТАЛИ###'КГ''2801=<1/10-115-30-50>/2799=6,25_0*
4 | БС414-1013-1'184,65##'=46'БЕТОНЫ ЛЕГКИЕ (СМЕСЬ ГОТОВАЯ К УПОТРЕБЛЕНИЮ) НА КЕРАМЗИТОВОМ ЗАПОЛНИТЕЛЕ КРУПНОСТЬЮ СВ. 10 ДО 20 ММ, КЛАССА ПО ПРОЧНОСТИ НА СЖАТИЕ LС12/13, С МАРКОЙ ПО УДОБОУКЛАДЫВАЕМОСТИ П1, ДИАПАЗОНОМ МАРОК ПО ПЛОТНОСТИ СВ. D1200 ДО D1400 ВКЛЮЧИТЕЛЬНО ###'М3''2801=<4/1-4-10-10-20>/2799=184,65_0*
5 | БС101-86752-1Р'43,94##'=13'ДИСК АЛМАЗНЫЙ ОТРЕЗНОЙ ДЛЯ РЕЗКИ КАМНЯ, БЕТОНА ДИАМЕТРОМ 230 ММ ###'ДИСК''2801=<1/10-170-2>/2799=43,94_0*
6 | БС414-1011-1#С414-10110-107'169,84##'=46'БЕТОНЫ ЛЕГКИЕ (СМЕСЬ ГОТОВАЯ К УПОТРЕБЛЕНИЮ) НА КЕРАМЗИТОВОМ ЗАПОЛНИТЕЛЕ КРУПНОСТЬЮ СВ. 10 ДО 20 ММ, КЛАССА ПО ПРОЧНОСТИ НА СЖАТИЕ LС5, С МАРКОЙ ПО УДОБОУКЛАДЫВАЕМОСТИ П1, ДИАПАЗОНОМ МАРОК ПО ПЛОТНОСТИ СВ. D1000 ДО D1200 ВКЛЮЧИТЕЛЬНО ###'М3''2801=<4/1-4-10-10-20>/2799=169,84_0*
7 | БС204-6400-К1#С204-6200'5048,59##'=37'КОСТЫЛЬ К-1 (Л.46 АР)###'Т''2801=<2/10-35>/2799=5048,59_0*
8 | БС101-21602-Р#С101-21602'6,53##'=13'ПРОКЛАДКИ РЕЗИНОВЫЕ ПОРИСТЫЕ УПЛОТНЯЮЩИЕ ГЕРНИТОВЫЙ ШНУР ДИАМЕТРОМ 40 ММ ###'КГ''2801=<1/10-235-5>/2799=6,53_0*
9 | БСВИЛ-М-Х'2:1,2:1,1660##'=13'УПЛОТНИТЕЛЬНЫЙ ЖГУТ ВИЛАТЕРМ Д=50 ММ###'М''2801=<1/10-235-20>/2799=1,43_0*
10 | БС101-ОЦ-К1-Х'450:3Х4:98,12Х1000:1,1660##'=37'КОСТЫЛЬ К-1 ИЗ ПОЛОСОВОЙ СТАЛИ (ГОРЯЧЕЕ ЦИНКОВАНИЕ)###'Т''2801=<1/10-260-50-1>/2799=5244,39_0*
11 | РМ020129#М020130/М021141#М020130/М021142#М020130/М021143#М020130/М021244#М020130/М031004/М021243#М020130*
12 | П'В СМЕТЕ УЧТЕНА ЗАРАБОТНАЯ ПЛАТА РАБОЧИХ-СТРОИТЕЛЕЙ И ЗАРАБОТНАЯ ПЛАТА МАШИНИСТОВ СОГЛАСНО ПОСТАНОВЛЕНИЮ МА И С N3 ОТ 26.01.2023Г.*
13 | Н4=9,8:8,2'Н5=9,8:8,2*
14 | Н6=1+((27,4+26,6):2-15,0)Х0,005*
15 | Е12-14-1'58,5Х(0,02+0,18:3Х2)'B'УТЕПЛЕНИЕ ПОКРЫТИЙ ЛЕГКИМ (ЯЧЕИСТЫМ) БЕТОНОМ'М3 УТЕПЛИТЕЛЯ''*
16 | С414-1011-1'58,5Х(0,02+0,18:3Х2)Х1,04'B*
17 | Е58-27-1'58,5'B/Н6=1/414-2004=1,02/М031120'ЗАТИРКА ИЗ ЦЕМЕНТНО -ПЕСЧАНОГО РА-РА М100'100 М2''*
18 | Е12-116-1'58,5'B'ОГРУНТОВКА ОСНОВАНИЙ КРОВЛИ ГОТОВЫМИ ПРАЙМЕРАМИ ВРУЧНУЮ'100 М2''*
19 | С101-59302-1'58,5Х50,0Х0,001Х0,01'B*
20 | Е12-15-3010'58,5+(58,5Х1,07Х(0,12+0,12+0,04))'B'УСТРОЙСТВО ПАРОИЗОЛЯЦИИ ПРОКЛАДОЧНОЙ В ОДИН СЛОЙ ИЗ НАПЛАВЛЯЕМЫХ РУЛОННЫХ МАТЕРИАЛОВ С ЗАВОДОМ НА СТЕНЫ (ПРИМ. П.6 НА Л.45 АР)'100 М2 ИЗОЛИРУЕМОЙ ПОВЕРХНОСТИ''*
21 | С101-86152'76,0266Х1,1'B*
22 | Е12-13-8'58,5'B'УТЕПЛЕНИЕ ПОКРЫТИЙ ПЛИТАМИ МИНЕРАЛОВАТНЫМИ НАСУХО В ОДИН СЛОЙ ПРИ ПОДАЧЕ ИЗДЕЛИЙ К МЕСТУ ПРОИЗВОДСТВА РАБОТ БАШЕННЫМ КРАНОМ'100 М2 УТЕПЛЯЕМОГО ПОКРЫТИЯ''*
23 | Е12-13-9#К=2'58,5'B/Н1=2'ДОБАВЛЯЕТСЯ ДО 3-ЕХ СЛОЕВ (120+120+40)'100 М2 УТЕПЛЯЕМОГО ПОКРЫТИЯ''*
24 | С104-701-19'58,5Х(0,12+0,12)Х1,03'B*
25 | С104-701-23'58,5Х0,04Х1,03'B*
26 | Е12-15-306'58,5'B'УСТРОЙСТВО ПАРОИЗОЛЯЦИИ ПРОКЛАДОЧНОЙ В ОДИН СЛОЙ ИЗ ПОЛИЭТИЛЕНОВОЙ ПЛЕНКИ'100 М2 ИЗОЛИРУЕМОЙ ПОВЕРХНОСТИ''*
27 | Е12-91-2'58,5'B'УСТРОЙСТВО ВЫРАВНИВАЮЩИХ СТЯЖЕК ПОД КРОВЛЮ С АРМИРОВАНИЕМ ТОЛЩИНОЙ 40 ММ'100 М2''*
28 | С204-3101-2'58,5Х(2,0Х0,001)'B*
29 | Е12-91-8'58,5:(3Х3)Х(3+3)'B'УСТРОЙСТВО ТЕМПЕРАТУРНО-УСАДОЧНЫХ ШВОВ ПРИ УСТРОЙСТВЕ ВЫРАВНИВАЮЩИХ СТЯЖЕК ПОД КРОВЛЮ С АРМИРОВАНИЕМ ТОЛЩИНОЙ 40ММ'100 М2''*
30 | С101-86752-1Р'39Х0,17Х0,01'B*
31 | Е12-116-1'58,5'B'ОГРУНТОВКА ОСНОВАНИЙ КРОВЛИ ГОТОВЫМИ ПРАЙМЕРАМИ ВРУЧНУЮ'100 М2''*
32 | С101-59302-1'58,5Х50,0Х0,001Х0,01'B*
33 | Е12-105-1'58,5'Ж100/B'УСТРОЙСТВО КРОВЕЛЬ ИЗ НАПЛАВЛЯЕМЫХ РУЛОННЫХ МАТЕРИАЛОВ ПРИ НАВАРКЕ ВОДОИЗОЛЯЦИОННЫХ КОВРОВ ДВУХСЛОЙНЫХ'100 М2''*
34 | С101-86123'58,5Х1,17'B*
35 | С101-86125'58,5Х1,275'B*
36 | Ж2-70'КРОВЛЯ ТИП-2 (НА ОТМ.+26.500)(Л.45 АР). ДОБАВЛЯЕТСЯ ПО АР ИЗМ.7 Л.14'М2*
37 | Н6=1+(26,5-15,0)Х0,005*
38 | Е12-14-1'58,5Х(0,02+0,52Х2):3'Н6=1+((26,5+23,2):2Х0,005)'УТЕПЛЕНИЕ ПОКРЫТИЙ ЛЕГКИМ (ЯЧЕИСТЫМ) БЕТОНОМ ПО УКЛОНУ 20...520 ММ (С УЧЕТОМ АР ИЗМ.9 Л.45)'М3 УТЕПЛИТЕЛЯ''*
39 | С414-1011-1'20,67Х1,04*
40 | Е12-91-2'58,5''УСТРОЙСТВО ВЫРАВНИВАЮЩИХ СТЯЖЕК ПОД КРОВЛЮ С АРМИРОВАНИЕМ ТОЛЩИНОЙ 40 ММ'100 М2''*
41 | С204-3101-2'58,5Х(2,0Х0,001)*
42 | Е12-91-8'58,5:(3Х3)Х(3+3)''УСТРОЙСТВО ТЕМПЕРАТУРНО-УСАДОЧНЫХ ШВОВ ПРИ УСТРОЙСТВЕ ВЫРАВНИВАЮЩИХ СТЯЖЕК ПОД КРОВЛЮ С АРМИРОВАНИЕМ ТОЛЩИНОЙ 40ММ'100 М2''*
43 | С101-86752-1Р'39Х0,17Х0,01*
44 | Е12-116-1'58,5''ОГРУНТОВКА ОСНОВАНИЙ КРОВЛИ ГОТОВЫМИ ПРАЙМЕРАМИ ВРУЧНУЮ'100 М2''*
45 | С101-59302-1'58,5Х50,0Х0,001Х0,01*
46 | Е12-105-1'58,5'Ж100'УСТРОЙСТВО КРОВЕЛЬ ИЗ НАПЛАВЛЯЕМЫХ РУЛОННЫХ МАТЕРИАЛОВ ПРИ НАВАРКЕ ВОДОИЗОЛЯЦИОННЫХ КОВРОВ ДВУХСЛОЙНЫХ'100 М2''*
47 | С101-86123'58,5Х1,17*
48 | С101-86125'58,5Х1,275*
49 | Ж2-70'ТИП 1 СО ЗВЕЗДОЙ (НА ОТМ. +27.400) (Л.45 АР, Л.14 АР ИЗМ.7). КОРРЕКТИРОВКА ЛС1010 И ЛС1111'М2*
50 | Н6=1+((27,4+26,6):2-15,0)Х0,005*
51 | П'ИСКЛЮЧАЕТСЯ ИЗ ТИП П-1 ДЛЯ ТИП 1 СО ЗВЕЗДОЙ*
52 | Е12-14-1'159,1Х(0,02+0,18:3Х2)'B'УТЕПЛЕНИЕ ПОКРЫТИЙ ЛЕГКИМ (ЯЧЕИСТЫМ) БЕТОНОМ'М3 УТЕПЛИТЕЛЯ''*
53 | С414-1011-1'159,1Х(0,02+0,18:3Х2)Х1,04'B*
54 | П'ДОБАВЛЯЕТСЯ ДЛЯ ТИП 1 СО ЗВЕЗДОЙ*
55 | Е12-14-2'159,1Х(0,02+0,2Х2):3'Ж7,1428/413-5021-2#413-5022-2Р'УТЕПЛЕНИЕ ПОКРЫТИЙ КЕРАМЗИТОМ'М3 УТЕПЛИТЕЛЯ''*
56 | Ж2-70'КРОВЛЯ. РАБОТЫ ПО УЗЛАМ. УСТАНОВКА АЭРАТОРОВ (ПРИМ. П.8 НА Л.14 АР ИЗМ.7). ИСКЛЮЧЕНИЕ ИЗ ЛС1010'ШТ*
57 | Е20-23-1'47'Ж1/B/=1/Н6=1'УСТАНОВКА АЭРАТОРОВ'ШТ.''*
58 | Н6=1,06*
59 | Е12-111-1'47'B/101-21603#101-21603-1'УСТРОЙСТВО ПРИМЫКАНИЙ ИЗ НАПЛАВЛЯЕМЫХ РУЛОННЫХ МАТЕРИАЛОВ К АЭРАТОРАМ'ШТ.''*
60 | С101-86123'47,0Х1,0'B*
61 | С101-86125'47,0Х1,0'B*
62 | С104-10009-Ф'47Х0,00032Х1000'B*
63 | Ж2-70'КРОВЛЯ. РАБОТЫ ПО УЗЛАМ. УСТАНОВКА АЭРАТОРОВ (ПРИМ. П.8 НА Л.14 АР ИЗМ.7). ИСКЛЮЧЕНИЕ ИЗ ЛС1111'РУБ*
64 | С104-10009-Ф'47Х0,00032Х1000*
65 | С101-123403'15,04Х0,001'B*
66 | Ж2-70'КРОВЛЯ. РАБОТЫ ПО УЗЛАМ. КОРРЕКТИРОВКА ЛС1010'М*
67 | П'ПРИМЫКАНИЕ К ВОДОСТОЧНЫМ ВОРОНКАМ ПО СЕЧ.2-2 НА ОТМ. 26.200 (Л.47 АР, Л.14 АР ИЗМ.7)*
68 | Н6=1,0575*
69 | Е12-112-1'2Х2'Н6=1,0325'УСТРОЙСТВО ПРИМЫКАНИЙ КРОВЛИ ИЗ НАПЛАВЛЯЕМЫХ РУЛОННЫХ МАТЕРИАЛОВ К ВОРОНКЕ ВНУТРЕННЕГО ВОДОСТОКА'100 ШТ.''*
70 | С101-86123'4Х1,0*
71 | С101-86125'4Х1,0*
72 | П'ЕНДОВЫ НА ОТМ.+26.500 В ОСЯХ 9-15/Г-Л (АР ИЗМ.7 Л.14)*
73 | Н6=1,0575*
74 | Е12-110-1'79,0-57,5'Ж100'УСТРОЙСТВО ДОПОЛНИТЕЛЬНОГО СЛОЯ ВОДОИЗОЛЯЦИОННОГО КОВРА В ЕНДОВАХ И НА КОНЬКЕ'100 М''*
75 | С101-86123'21,5Х1,1*
76 | Ж2-70'ТЕМПЕРАТУРНО-ДЕФОРМАЦИОННЫЙ ШОВ ПО СЕЧ.9-9 (Л.51 АР ИЗМ.7). ИСКЛЮЧАЕТСЯ ИЗ ЛС1010'М*
77 | Н6=1+((19,78+23,2):2-15,0)Х0,005*
78 | Е8-7-5'21,5Х0,9Х2'B/Н6=1/203-39600-1#203-39600-1Р/413-1036-4#413-1036-4Р/414-2008#414-2002'КЛАДКА СТЕНОК ДЕФОРМАЦИОННОГО ШВА '100 М2 ПЕРЕГОРОДОК ЗА ВЫЧЕТОМ ПРОЕМОВ''*
79 | Е6-59-1'21,5Х0,9'B/Н6=1'УСТАНОВКА ПЛИТ ТЕПЛОИЗОЛЯЦИОННОГО СЛОЯ'М2 КОНСТРУКЦИЙ СТЕН (БЕЗ ВЫЧЕТА ПРОЕМОВ)''*
80 | С104-701-9'19,35Х0,05'B*
81 | Е7-57-1'21,5'Ж100/B/101-21602#101-21602-Р'УКЛАДКА УПЛОТНИТЕЛЬНОГО ЖГУТА'100 М ШВА''*
82 | Е12-109-1'21,5Х2'B'УСТРОЙСТВО ПРИМЫКАНИЙ КРОВЛИ С ВЫВОДОМ ВОДОИЗОЛЯЦИОННОГО КОВРА НА ВЕРХ ПАРАПЕТА ВЫСОТОЙ 1000 ММ ОТ ВЕРХА НЕСУЩЕЙ КОНСТРУКЦИИ И ШИРИНОЙ 150 ММ'100 М''*
83 | С101-86123'43,0Х1,71'B*
84 | С101-86125'43,0Х1,84'B*
85 | С113-15700'43,0Х0,024Х0,01'B*
86 | Е12-114-1'21,5Х0,5Х2'B/101-15512#101-15512-Р/101-86726-20#101-86726-20Р/204-6400'УКЛАДКА КОМПЕНСАТОРА'100 М2 ПОКРЫТИЯ''*
87 | С101-123402'21,5Х0,658Х1000Х0,01'B*
88 | Ж2-70'ТЕМПЕРАТУРНО-ДЕФОРМАЦИОННЫЙ ШОВ ПО СЕЧ.9-9 (Л.51 АР ИЗМ.7). ДОБАВЛЯЕТСЯ'М*
89 | Н6=1+((19,78+23,2):2-15,0)Х0,005*
90 | Е8-66-1'9,8Х0,2Х0,6Х2'101-15500-1/101-159900-1/101-86726-39/104-701-17/204-400/204-6400'КЛАДКА НАРУЖНЫХ СТЕН ИЗ КЕРАМЗИТОБЕТОННЫХ БЛОКОВ'М3 СТЕНЫ''*
91 | С414-4004'9,8Х0,2Х0,6Х2Х0,971*
92 | Е6-59-1'9,8Х0,6'Н6=1'УСТАНОВКА ПЛИТ ТЕПЛОИЗОЛЯЦИОННОГО СЛОЯ'М2 КОНСТРУКЦИЙ СТЕН (БЕЗ ВЫЧЕТА ПРОЕМОВ)''*
93 | С104-701-8'5,88Х0,05*
94 | Е7-57-1'9,8'Ж100/101-21602'УКЛАДКА УПЛОТНИТЕЛЬНОГО ЖГУТА'100 М ШВА''*
95 | СВИЛ-М-Х'9,8*
96 | Е12-109-2'9,8Х2''УСТРОЙСТВО ПРИМЫКАНИЙ КРОВЛИ С ВЫВОДОМ ВОДОИЗОЛЯЦИОННОГО КОВРА НА ВЕРХ ПАРАПЕТА ВЫСОТОЙ 1000 ММ ОТ ВЕРХА НЕСУЩЕЙ КОНСТРУКЦИИ И ШИРИНОЙ 200 ММ'100 М''*
97 | Е12-109-5#К=4'9,8Х2'B/Н1=4'ДОБАВЛЯТЬ (ИЛИ ИСКЛЮЧАТЬ) НА КАЖДЫЕ 100 ММ ИЗМЕНЕНИЯ ВЫСОТЫ ПАРАПЕТА: К НОРМАМ Е12-109-1 - Е12-109-4 (ДО Н=600 ММ)'100 М''*
98 | С101-86123'19,6Х0,01Х(189-4Х12)*
99 | С101-86125'19,6Х0,01Х(176-4Х12)*
100 | С113-15700'19,6Х0,01Х(0,024-4Х0,003)*
101 | Е12-114-1'9,8Х0,5Х2'101-15512#101-15512-Р/101-86726-20#101-86726-20Р/204-6400'УКЛАДКА КОМПЕНСАТОРА'100 М2 ПОКРЫТИЯ''*
102 | С101-123402'9,8Х0,658Х1000Х0,01*
103 | Е12-110-1'9,8''УСТРОЙСТВО ДОПОЛНИТЕЛЬНОГО СЛОЯ ВОДОИЗОЛЯЦИОННОГО КОВРА'100 М''*
104 | С101-86125'9,8Х0,45Х1,1*
105 | Ж2-70'ТЕМПЕРАТУРНО-ДЕФОРМАЦИОННЫЙ ШОВ ПО СЕЧ.9-9 СО ЗВЕЗДОЙ (Л.51 АР ИЗМ.7). ДОБАВЛЯЕТСЯ'М*
106 | Е8-66-1'11,7Х0,2Х1,12+11,7Х0,2Х02'101-15500-1/101-159900-1/101-86726-39/104-701-17/204-400/204-6400'КЛАДКА НАРУЖНЫХ СТЕН ИЗ КЕРАМЗИТОБЕТОННЫХ БЛОКОВ'М3 СТЕНЫ''*
107 | С414-4004'7,3008Х0,971*
108 | Е6-59-1'11,7Х1,12'Н6=1'УСТАНОВКА ПЛИТ ТЕПЛОИЗОЛЯЦИОННОГО СЛОЯ'М2 КОНСТРУКЦИЙ СТЕН (БЕЗ ВЫЧЕТА ПРОЕМОВ)''*
109 | С104-701-8'13,104Х0,02*
110 | Е7-57-1'11,7'Ж100/101-21602'УКЛАДКА УПЛОТНИТЕЛЬНОГО ЖГУТА'100 М ШВА''*
111 | СВИЛ-М-Х'11,7*
112 | Е12-109-3'11,7''УСТРОЙСТВО ПРИМЫКАНИЙ КРОВЛИ С ВЫВОДОМ ВОДОИЗОЛЯЦИОННОГО КОВРА НА ВЕРХ ПАРАПЕТА ВЫСОТОЙ 1000 ММ ОТ ВЕРХА НЕСУЩЕЙ КОНСТРУКЦИИ И ШИРИНОЙ 250 ММ'100 М''*
113 | С101-86123'11,7Х0,01Х195*
114 | С101-86125'11,7Х0,01Х183*
115 | С113-15700'11,7Х0,01Х0,024*
116 | Е12-114-1'11,7Х0,5Х2'101-15512#101-15512-Р/101-86726-20#101-86726-20Р/204-6400'УКЛАДКА КОМПЕНСАТОРА'100 М2 ПОКРЫТИЯ''*
117 | С101-123402'11,7Х0,658Х1000Х0,01*
118 | Е12-110-1'11,7''УСТРОЙСТВО ДОПОЛНИТЕЛЬНОГО СЛОЯ ВОДОИЗОЛЯЦИОННОГО КОВРА'100 М''*
119 | С101-86125'11,7Х1,1*
120 | Ж2-90-90'ЗАЩИТНОЕ ОГРАЖДЕНИЕ НА КРОВЛЕ (П.17 Т.ТР. АР ИЗМ.7 Л.14)'Т*
121 | Е9-29-1#К=1,1'104,05Х0,001'Ж1/Н6=1,1/110-900#101-10110'МОНТАЖ ОГРАЖДЕНИЯ'Т КОНСТРУКЦИЙ''*
122 | С201-65080'104,05Х0,001*
123 | Ж2-70'ПОКРЫТИЕ ПАРАПЕТОВ ПО СЕЧ.1-1 (Л.46 АР ИЗМ.7). ИСКЛЮЧАЕТСЯ СТОИМОСТЬ КОСТЫЛЕЙ ИЗ ЛС1010'Т*
124 | С204-6400-К1'(19,0+19,0):0,6Х1,256Х0,001'Ж1/B*
125 | С204-6400-К1'193,5:0,6Х1,256Х0,001'Ж1/B*
126 | С204-6400-К1'(17,5+47,0+41,0):0,6Х1,256Х0,001'Ж1/B*
127 | С204-6400-К1'47,5:0,6Х1,256Х0,001'Ж1/B*
128 | Ж2-70'ПОКРЫТИЕ ПАРАПЕТОВ ПО СЕЧ.1-1 (Л.46 АР ИЗМ.7). ДОБАВЛЯЕТСЯ СТОИМОСТЬ КОСТЫЛЕЙ'Т*
129 | С101-ОЦ-К1-Х'(19,0+19,0):0,6Х1,256Х0,001'Ж1*
130 | С101-ОЦ-К1-Х'193,5:0,6Х1,256Х0,001'Ж1*
131 | С101-ОЦ-К1-Х'(17,5+47,0+41,0):0,6Х1,256Х0,001'Ж1*
132 | С101-ОЦ-К1-Х'47,5:0,6Х1,256Х0,001'Ж1*
133 | L*

## 3072-13-1027-B0
НАИМЕНОВАНИЕ ОБЪЕКТА |  | СТРОИТЕЛЬСТВО МНОГОПРОФИЛЬНОЙ ПОЛИКЛИНИКИ В ПОС.ВОСТОЧНЫЙ.СТАДИЯ С (С УЧЕТОМ ПОСТАНОВЛЕНИЯ МА И С РБ N3 ОТ 26.01.2023Г.)
КОД ОБЪЕКТА |  | 17.060
НАИМЕНОВАНИЕ ЗДАНИЯ, СООРУЖЕНИЯ |  | СТРОИТЕЛЬСТВО МНОГОПРОФИЛЬНОЙ ПОЛИКЛИНИКИ. ВНЕСЕНИЕ ИЗМЕНЕНИЙ
ШИФР ЗДАНИЯ, СООРУЖЕНИЯ |  | 17.060.0.01
КОМПЛЕКТ ЧЕРТЕЖЕЙ |  | АР ИЗМ.7
ВЕДОМОСТЬ ОБЪЕМОВ И СТОИМОСТИ РАБОТ № 1027
(НОРМЫ 2022г.)
ОБЩЕСТРОИТЕЛЬНЫЕ РАБОТЫ: КРОВЛЯ. КОРРЕКТИРОВКА ЛС1010, ЛС1111
СОСТАВЛЕНА В ЦЕНАХ НА 1 НОЯБРЯ 2022г.
ОБОСНОВА- НИЕ | НАИМЕНОВАНИЕ ВИДОВ РАБОТ | ОБЪЕМ | СТОИМОСТЬ, ТЫС.РУБ.
|  |  | ЗАРАБОТНАЯ ПЛАТА | ЭКСПЛУАТА- ЦИЯ МАШИН И МЕХА- НИЗМОВ | МАТЕРИАЛЫ, ИЗДЕЛИЯ, КОНСТРУК- ЦИИ | ОБОРУДОВА- НИЕ,МЕБЕЛЬ, ИНВЕНТАРЬ | ОХР и ОПР | ПРОЧИЕ СРЕДСТВА | ВСЕГО
|  | ЕД.ИЗМ. | ТРУДОЕМ- КОСТЬ, ЧЕЛ.Ч. | В Т.Ч.З/П МАШИ- НИСТОВ | ТРАНСПОРТ | ТРАНСПОРТ | ПЛАНОВАЯ ПРИБЫЛЬ
1 | 2 | 3 | 4 | 5 | 6 | 7 | 8 | 9 | 10
Ж2-70 | ТИП П-1(НА ОТМ. +27.400,+26.600,) (Л.45 АР). ИСКЛЮЧАЕТСЯ ИЗ ЛС1010 И ЛС1111 ПО АР ИЗМ.7 Л.14 | -58,5 | -1,582 | -0,188 | -8,116 | 0 | -1,098 | 0 | -12,78
|  | М2 | -176 | -0,088 | -0,629 | 0 | -1,167
Ж2-70 | КРОВЛЯ ТИП-2 (НА ОТМ.+26.500)(Л.45 АР). ДОБАВЛЯЕТСЯ ПО АР ИЗМ.7 Л.14 | 58,5 | 1,451 | 0,309 | 5,766 | 0 | 1,042 | 0 | 10,115
|  | М2 | 168 | 0,135 | 0,439 | 0 | 1,108
Ж2-70 | ТИП 1 СО ЗВЕЗДОЙ (НА ОТМ. +27.400) (Л.45 АР, Л.14 АР ИЗМ.7). КОРРЕКТИРОВКА ЛС1010 И ЛС1111 | 159,099 | -0,205 | 0,056 | -2,5 | 0 | -0,12 | 0 | -3,089
|  | М2 | -24 | 0,022 | -0,192 | 0 | -0,128
Ж2-70 | КРОВЛЯ. РАБОТЫ ПО УЗЛАМ. УСТАНОВКА АЭРАТОРОВ (ПРИМ. П.8 НА Л.14 АР ИЗМ.7). ИСКЛЮЧЕНИЕ ИЗ ЛС1010 | -47 | -1,634 | -0,048 | -6,077 | 0 | -1,079 | 0 | -10,431
|  | ШТ | -177 | -0,008 | -0,446 | 0 | -1,147
Ж2-70 | КРОВЛЯ. РАБОТЫ ПО УЗЛАМ. УСТАНОВКА АЭРАТОРОВ (ПРИМ. П.8 НА Л.14 АР ИЗМ.7). ИСКЛЮЧЕНИЕ ИЗ ЛС1111 | 48,36 | 0 | 0 | 0,044 | 0 | 0 | 0 | 0,049
|  | РУБ | 0 | 0 | 0,005 | 0 | 0
Ж2-70 | КРОВЛЯ. РАБОТЫ ПО УЗЛАМ. КОРРЕКТИРОВКА ЛС1010 | 21,5 | 0,07 | 0,001 | 0,187 | 0 | 0,046 | 0 | 0,368
|  | М | 8 | 0 | 0,015 | 0 | 0,049
Ж2-70 | ТЕМПЕРАТУРНО-ДЕФОРМАЦИОННЫЙ ШОВ ПО СЕЧ.9-9 (Л.51 АР ИЗМ.7). ИСКЛЮЧАЕТСЯ ИЗ ЛС1010 | -21,5 | -0,943 | -0,086 | -2,695 | 0 | -0,64 | 0 | -5,248
|  | М | -107 | -0,032 | -0,203 | 0 | -0,681
Ж2-70 | ТЕМПЕРАТУРНО-ДЕФОРМАЦИОННЫЙ ШОВ ПО СЕЧ.9-9 (Л.51 АР ИЗМ.7). ДОБАВЛЯЕТСЯ | 9,8 | 0,303 | 0,019 | 1,129 | 0 | 0,203 | 0 | 1,957
|  | М | 35 | 0,006 | 0,087 | 0 | 0,216
Ж2-70 | ТЕМПЕРАТУРНО-ДЕФОРМАЦИОННЫЙ ШОВ ПО СЕЧ.9-9 СО ЗВЕЗДОЙ (Л.51 АР ИЗМ.7). ДОБАВЛЯЕТСЯ | 11,7 | 0,612 | 0,05 | 2,111 | 0 | 0,414 | 0 | 3,797
|  | М | 69 | 0,018 | 0,17 | 0 | 0,44
Ж2-90-90 | ЗАЩИТНОЕ ОГРАЖДЕНИЕ НА КРОВЛЕ (П.17 Т.ТР. АР ИЗМ.7 Л.14) | 0,104 | 0,037 | 0,029 | 0,721 | 0 | 0,026 | 0 | 0,885
|  | Т | 4 | 0,008 | 0,041 | 0 | 0,031
Ж2-70 | ПОКРЫТИЕ ПАРАПЕТОВ ПО СЕЧ.1-1 (Л.46 АР ИЗМ.7). ИСКЛЮЧАЕТСЯ СТОИМОСТЬ КОСТЫЛЕЙ ИЗ ЛС1010 | -0,805 | 0 | 0 | -4,063 | 0 | 0 | 0 | -4,295
|  | Т | 0 | 0 | -0,232 | 0 | 0
Ж2-70 | ПОКРЫТИЕ ПАРАПЕТОВ ПО СЕЧ.1-1 (Л.46 АР ИЗМ.7). ДОБАВЛЯЕТСЯ СТОИМОСТЬ КОСТЫЛЕЙ | 0,805 | 0 | 0 | 4,221 | 0 | 0 | 0 | 4,462
|  | Т | 0 | 0 | 0,241 | 0 | 0
| И Т О Г О | 0 | -1,891 | 0,142 | -9,272 | 0 | -1,206 | 0 | -14,21
|  |  | -200 | 0,061 | -0,704 | 0 | -1,279
| СОСТАВИЛ | ВЕД.ИНЖ. | [5 empty] | МИХАЙЛОВА
|  | (должность) |  |  |  | (подпись) |  | (инициалы,фамилия)
| ПРОВЕРИЛ | ГЛАВ.СПЕЦ. | [5 empty] | ДЯТКО
|  | (должность) |  |  |  | (подпись) |  | (инициалы,фамилия)

## 3072-13-1027-Q1
НАИМЕНОВАНИЕ ОБЪЕКТА |  | СТРОИТЕЛЬСТВО МНОГОПРОФИЛЬНОЙ ПОЛИКЛИНИКИ В ПОС.ВОСТОЧНЫЙ.СТАДИЯ С (С УЧЕТОМ ПОСТАНОВЛЕНИЯ МА И С РБ N3 ОТ 26.01.2023Г.)
КОД ОБЪЕКТА |  | 17.060
НАИМЕНОВАНИЕ ЗДАНИЯ, СООРУЖЕНИЯ |  | СТРОИТЕЛЬСТВО МНОГОПРОФИЛЬНОЙ ПОЛИКЛИНИКИ. ВНЕСЕНИЕ ИЗМЕНЕНИЙ
ШИФР ЗДАНИЯ, СООРУЖЕНИЯ |  | 17.060.0.01
КОМПЛЕКТ ЧЕРТЕЖЕЙ |  | АР ИЗМ.7
ВЕДОМОСТЬ ОБЪЕМОВ РАБОТ И РАСХОДОВ РЕСУРСОВ С КОДАМИ РБ ДЛЯ ЛОКАЛЬНОЙ СМЕТЫ № 1027
(НОРМЫ 2022г.)
ОБЩЕСТРОИТЕЛЬНЫЕ РАБОТЫ: КРОВЛЯ. КОРРЕКТИРОВКА ЛС1010, ЛС1111
ОБОСНОВАНИЕ | НАИМЕНОВАНИЕ ВИДОВ | ЕД.ИЗМЕРЕНИЯ | НАИМЕНОВАНИЕ РЕСУРСОВ | ЕД.ИЗМ. | КОЛИЧЕСТВО
| РАБОТ | ОБЪЕМ
1 | 2 | 3 | 4 | 5 | 6
Ж2-70 | ТИП П-1(НА ОТМ. +27.400,+26.600,) (Л.45 АР). ИСКЛЮЧАЕТСЯ ИЗ ЛС1010 И ЛС1111 ПО АР ИЗМ.7 Л.14 | М2 -58,5
1-1 |  |  | ЗАТРАТЫ ТРУДА РАБОЧИХ | ЧЕЛ.Ч | -176.2898
1-3 |  |  | ЗАТРАТЫ ТРУДА МАШИНИСТОВ | ЧЕЛ.-Ч | -9.0084
М020130* |  |  | КРАНЫ БАШЕННЫЕ ПРИ РАБОТЕ НА ДРУГИХ ВИДАХ СТРОИТЕЛЬСТВА, 10 Т | МАШ.Ч | -3.6205
М031110 |  |  | ПОДЪЕМНИКИ СТРОИТЕЛЬНЫЕ 0,5 Т | МАШ.Ч | -2.9562
М050401 |  |  | КОМПРЕССОРЫ ПЕРЕДВИЖНЫЕ С ЭЛЕКТРОДВИГАТЕЛЕМ ДАВЛЕНИЕМ 600 КПА (6 АТМ) 0,5 М3/МИН | МАШ.Ч | -0.1638
М111301* |  |  | ВИБРАТОР ПОВЕРХНОСТНЫЙ | МАШ.Ч | -12.5268
М121003 |  |  | КОТЛЫ БИТУМНЫЕ ПЕРЕДВИЖНЫЕ 400 Л | МАШ.Ч | -0.234
М150402 |  |  | ГАЗОВАЯ ГОРЕЛКА | МАШ.Ч | -3.9129
М331617 |  |  | СРЕДСТВА МАЛОЙ МЕХАНИЗАЦИИ | МАШ.Ч | -2.4317
1 |  |  | Материалы для строительных работ
1/10 |  |  | Материалы для строительных работ общего назначения
1/10-115 |  |  | Материалы кровельные и гидроизоляционные
1/10-115-5/445 |  |  | МАТЕРИАЛ РУЛОННЫЙ БИТУМНО-ПОЛИМЕРНЫЙ КРОВЕЛЬНЫЙ НАПЛАВЛЯЕМЫЙ "БИПОЛИКРИН", К-ПХ-БЭ-ПП/ПП-3.5 КГ | М2 | -68.445
1/10-115-5/465 |  |  | МАТЕРИАЛ РУЛОННЫЙ БИТУМНО-ПОЛИМЕРНЫЙ КРОВЕЛЬНЫЙ НАПЛАВЛЯЕМЫЙ "БИПОЛИКРИН", К-ПХ-БЭ-К/ПП-5.0 КГ | М2 | -74.5875
1/10-115-5/595 |  |  | МАТЕРИАЛ РУЛОННЫЙ БИТУМНО-ПОЛИМЕРНЫЙ ГИДРОИЗОЛЯЦИОННЫЙ НАПЛАВЛЯЕМЫЙ "КРОВЛЯЭЛАСТ", МАРКА Г-ПХ-БЭ-ПП/ПП-4.0 КГ | М2 | -83.6293
1/10-120 |  |  | Материалы, изделия и конструкции для теплоизоляционных работ
1/10-120-10-10/121 |  |  | ПЛИТЫ ТЕПЛОИЗОЛЯЦИОННЫЕ ИЗ МИНЕРАЛЬНОЙ ВАТЫ ПТМ СТБ 1995-2009-Т4-DS(TН)1-СS(10)40-TR7,5-PL(5)350-WS1 (ПЛОТНОСТЬ 115 КГ/М3) БЕЛТЕП МАРКИ РУФ 35 | М3 | -14.4612
1/10-120-10-10/137 |  |  | ПЛИТЫ ТЕПЛОИЗОЛЯЦИОННЫЕ ИЗ МИНЕРАЛЬНОЙ ВАТЫ ПТМ СТБ 1995-2009-Т5-DS(TН)1-СS(10)80-TR15-PL(5)850-WS1 (ПЛОТНОСТЬ 200 КГ/М3) БЕЛТЕП МАРКИ РУФ 80 | М3 | -2.4102
1/10-130 |  |  | Мастики, герметики, смолы, смазки, эмульсии
1/10-130-5/45 |  |  | МАСТИКА БИТУМНАЯ КРОВЕЛЬНАЯ ГОРЯЧАЯ | Т | -0.02925
1/10-130-5/73 |  |  | МАСТИКА БИТУМНО-ПОЛИМЕРНАЯ КРОВЕЛЬНАЯ И ГИДРОИЗОЛЯЦИОННАЯ (МБПХ), ХОЛОДНАЯ | Т | -0.0586
1/10-135 |  |  | Нефтепродукты, газы, химические материалы
1/10-135-10-5/32 |  |  | ТОПЛИВО ДИЗЕЛЬНОЕ ИЗ МАЛОСЕРНИСТЫХ НЕФТЕЙ | Т | -0.00351
1/10-135-20/75 |  |  | СМЕСЬ ПРОПАНА И БУТАНА ТЕХНИЧЕСКИХ | КГ | -41.1466
1/10-160 |  |  | Пленки, полотна, ткани разные
1/10-160-10/190 |  |  | ПЛЕНКА ПОЛИЭТИЛЕНОВАЯ ПЕРВОГО СОРТА, ТОЛЩИНОЙ 0,2 ММ | М2 | -83.85
1/10-170 |  |  | Оснастка технологическая и инструментальная
1/10-170-2/С101-86752-1Р |  |  | ДИСК АЛМАЗНЫЙ ОТРЕЗНОЙ ДЛЯ РЕЗКИ КАМНЯ, БЕТОНА ДИАМЕТРОМ 230 ММ | ДИСК | -0.0663
1/10-280 |  |  | Прочие материалы для строительных работ
1/10-280-20/40 |  |  | ВОДА | М3 | -1.17
2 |  |  | Строительные изделия и конструкции
2/10 |  |  | Арматурные заготовки и изделия стальные для монолитных железобетонных конструкций
2/10-50 |  |  | Сетка арматурная
2/10-50/6 |  |  | СЕТКА АРМАТУРНАЯ СВАРНАЯ ДЛЯ ЖЕЛЕЗОБЕТОННЫХ КОНСТРУКЦИЙ ИЗ ПРОВОЛОКИ ВР I, ДИАМЕТРОМ 3-5 ММ | Т | -0.117
4 |  |  | Железобетонные и бетонные изделия и конструкции (в т.ч. типовые), керамические изделия, нерудные материалы, бетоны и растворы
4/1 |  |  | Конструкции и изделия бетонные и железобетонные. керамические изделия. нерудные материалы. товарные бетоны и растворы
4/1-4 |  |  | Бетоны, растворы, смеси асфальтобетонные
4/1-4-10-10-20/С414-1011-1 |  |  | БЕТОНЫ ЛЕГКИЕ (СМЕСЬ ГОТОВАЯ К УПОТРЕБЛЕНИЮ) НА КЕРАМЗИТОВОМ ЗАПОЛНИТЕЛЕ КРУПНОСТЬЮ СВ. 10 ДО 20 ММ, КЛАССА ПО ПРОЧНОСТИ НА СЖАТИЕ LС5, С МАРКОЙ ПО УДОБОУКЛАДЫВАЕМОСТИ П1, ДИАПАЗОНОМ МАРОК ПО ПЛОТНОСТИ СВ. D1000 ДО D1200 ВКЛЮЧИТЕЛЬНО | М3 | -8.5176
4/1-4-20-20-10-20/10 |  |  | РАСТВОРЫ КЛАДОЧНЫЕ ТЯЖЕЛЫЕ ЦЕМЕНТНЫЕ, МАРКИ 100 | М3 | -5.4083
Ж2-70 | КРОВЛЯ ТИП-2 (НА ОТМ.+26.500)(Л.45 АР). ДОБАВЛЯЕТСЯ ПО АР ИЗМ.7 Л.14 | М2 58,5
1-1 |  |  | ЗАТРАТЫ ТРУДА РАБОЧИХ | ЧЕЛ.Ч | 168.2409
1-3 |  |  | ЗАТРАТЫ ТРУДА МАШИНИСТОВ | ЧЕЛ.-Ч | 13.0416
М020130* |  |  | КРАНЫ БАШЕННЫЕ ПРИ РАБОТЕ НА ДРУГИХ ВИДАХ СТРОИТЕЛЬСТВА, 10 Т | МАШ.Ч | 7.2345
М031110 |  |  | ПОДЪЕМНИКИ СТРОИТЕЛЬНЫЕ 0,5 Т | МАШ.Ч | 2.9562
М050401 |  |  | КОМПРЕССОРЫ ПЕРЕДВИЖНЫЕ С ЭЛЕКТРОДВИГАТЕЛЕМ ДАВЛЕНИЕМ 600 КПА (6 АТМ) 0,5 М3/МИН | МАШ.Ч | 0.0819
М111301* |  |  | ВИБРАТОР ПОВЕРХНОСТНЫЙ | МАШ.Ч | 12.5268
М150402 |  |  | ГАЗОВАЯ ГОРЕЛКА | МАШ.Ч | 3.4339
М331617 |  |  | СРЕДСТВА МАЛОЙ МЕХАНИЗАЦИИ | МАШ.Ч | 2.8509
1 |  |  | Материалы для строительных работ
1/10 |  |  | Материалы для строительных работ общего назначения
1/10-115 |  |  | Материалы кровельные и гидроизоляционные
1/10-115-5/445 |  |  | МАТЕРИАЛ РУЛОННЫЙ БИТУМНО-ПОЛИМЕРНЫЙ КРОВЕЛЬНЫЙ НАПЛАВЛЯЕМЫЙ "БИПОЛИКРИН", К-ПХ-БЭ-ПП/ПП-3.5 КГ | М2 | 68.445
1/10-115-5/465 |  |  | МАТЕРИАЛ РУЛОННЫЙ БИТУМНО-ПОЛИМЕРНЫЙ КРОВЕЛЬНЫЙ НАПЛАВЛЯЕМЫЙ "БИПОЛИКРИН", К-ПХ-БЭ-К/ПП-5.0 КГ | М2 | 74.5875
1/10-130 |  |  | Мастики, герметики, смолы, смазки, эмульсии
1/10-130-5/73 |  |  | МАСТИКА БИТУМНО-ПОЛИМЕРНАЯ КРОВЕЛЬНАЯ И ГИДРОИЗОЛЯЦИОННАЯ (МБПХ), ХОЛОДНАЯ | Т | 0.0293
1/10-135 |  |  | Нефтепродукты, газы, химические материалы
1/10-135-20/75 |  |  | СМЕСЬ ПРОПАНА И БУТАНА ТЕХНИЧЕСКИХ | КГ | 36.9954
1/10-160 |  |  | Пленки, полотна, ткани разные
1/10-160-10/190 |  |  | ПЛЕНКА ПОЛИЭТИЛЕНОВАЯ ПЕРВОГО СОРТА, ТОЛЩИНОЙ 0,2 ММ | М2 | 19.5
1/10-170 |  |  | Оснастка технологическая и инструментальная
1/10-170-2/С101-86752-1Р |  |  | ДИСК АЛМАЗНЫЙ ОТРЕЗНОЙ ДЛЯ РЕЗКИ КАМНЯ, БЕТОНА ДИАМЕТРОМ 230 ММ | ДИСК | 0.0663
1/10-280 |  |  | Прочие материалы для строительных работ
1/10-280-20/40 |  |  | ВОДА | М3 | 1.17
2 |  |  | Строительные изделия и конструкции
2/10 |  |  | Арматурные заготовки и изделия стальные для монолитных железобетонных конструкций
2/10-50 |  |  | Сетка арматурная
2/10-50/6 |  |  | СЕТКА АРМАТУРНАЯ СВАРНАЯ ДЛЯ ЖЕЛЕЗОБЕТОННЫХ КОНСТРУКЦИЙ ИЗ ПРОВОЛОКИ ВР I, ДИАМЕТРОМ 3-5 ММ | Т | 0.117
4 |  |  | Железобетонные и бетонные изделия и конструкции (в т.ч. типовые), керамические изделия, нерудные материалы, бетоны и растворы
4/1 |  |  | Конструкции и изделия бетонные и железобетонные. керамические изделия. нерудные материалы. товарные бетоны и растворы
4/1-4 |  |  | Бетоны, растворы, смеси асфальтобетонные
4/1-4-10-10-20/С414-1011-1 |  |  | БЕТОНЫ ЛЕГКИЕ (СМЕСЬ ГОТОВАЯ К УПОТРЕБЛЕНИЮ) НА КЕРАМЗИТОВОМ ЗАПОЛНИТЕЛЕ КРУПНОСТЬЮ СВ. 10 ДО 20 ММ, КЛАССА ПО ПРОЧНОСТИ НА СЖАТИЕ LС5, С МАРКОЙ ПО УДОБОУКЛАДЫВАЕМОСТИ П1, ДИАПАЗОНОМ МАРОК ПО ПЛОТНОСТИ СВ. D1000 ДО D1200 ВКЛЮЧИТЕЛЬНО | М3 | 21.4968
4/1-4-20-20-10-20/10 |  |  | РАСТВОРЫ КЛАДОЧНЫЕ ТЯЖЕЛЫЕ ЦЕМЕНТНЫЕ, МАРКИ 100 | М3 | 4.8116
Ж2-70 | ТИП 1 СО ЗВЕЗДОЙ (НА ОТМ. +27.400) (Л.45 АР, Л.14 АР ИЗМ.7). КОРРЕКТИРОВКА ЛС1010 И ЛС1111 | М2 159,099
1-1 |  |  | ЗАТРАТЫ ТРУДА РАБОЧИХ | ЧЕЛ.Ч | -24.3188
1-3 |  |  | ЗАТРАТЫ ТРУДА МАШИНИСТОВ | ЧЕЛ.-Ч | 2.0047
М020130* |  |  | КРАНЫ БАШЕННЫЕ ПРИ РАБОТЕ НА ДРУГИХ ВИДАХ СТРОИТЕЛЬСТВА, 10 Т | МАШ.Ч | 1.5592
М331617 |  |  | СРЕДСТВА МАЛОЙ МЕХАНИЗАЦИИ | МАШ.Ч | 0.44548
4 |  |  | Железобетонные и бетонные изделия и конструкции (в т.ч. типовые), керамические изделия, нерудные материалы, бетоны и растворы
4/1 |  |  | Конструкции и изделия бетонные и железобетонные. керамические изделия. нерудные материалы. товарные бетоны и растворы
4/1-4 |  |  | Бетоны, растворы, смеси асфальтобетонные
4/1-4-10-10-20/С414-1011-1 |  |  | БЕТОНЫ ЛЕГКИЕ (СМЕСЬ ГОТОВАЯ К УПОТРЕБЛЕНИЮ) НА КЕРАМЗИТОВОМ ЗАПОЛНИТЕЛЕ КРУПНОСТЬЮ СВ. 10 ДО 20 ММ, КЛАССА ПО ПРОЧНОСТИ НА СЖАТИЕ LС5, С МАРКОЙ ПО УДОБОУКЛАДЫВАЕМОСТИ П1, ДИАПАЗОНОМ МАРОК ПО ПЛОТНОСТИ СВ. D1000 ДО D1200 ВКЛЮЧИТЕЛЬНО | М3 | -23.165
4/1-5 |  |  | Материалы природные нерудные. Гравий керамзитовый. Керамзит
4/1-5-30-20-60/С413-5022-2Р |  |  | ГРАВИЙ КЕРАМЗИТОВЫЙ ФРАКЦИИ 20-40 ММ, МАРКИ 400 | М3 | 22.9422
Ж2-70 | КРОВЛЯ. РАБОТЫ ПО УЗЛАМ. УСТАНОВКА АЭРАТОРОВ (ПРИМ. П.8 НА Л.14 АР ИЗМ.7). ИСКЛЮЧЕНИЕ ИЗ ЛС1010 | ШТ -47
1-1 |  |  | ЗАТРАТЫ ТРУДА РАБОЧИХ | ЧЕЛ.Ч | -176.861
1-3 |  |  | ЗАТРАТЫ ТРУДА МАШИНИСТОВ | ЧЕЛ.-Ч | -0.94
М030305 |  |  | ЛЕБЕДКИ РУЧНЫЕ И РЫЧАЖНЫЕ ТЯГОВЫМ УСИЛИЕМ 31,39 (3,2) КН (Т) | МАШ.Ч | -31.02
М150402 |  |  | ГАЗОВАЯ ГОРЕЛКА | МАШ.Ч | -2.35
М331617 |  |  | СРЕДСТВА МАЛОЙ МЕХАНИЗАЦИИ | МАШ.Ч | -0.94
1 |  |  | Материалы для строительных работ
1/10 |  |  | Материалы для строительных работ общего назначения
1/10-115 |  |  | Материалы кровельные и гидроизоляционные
1/10-115-5/445 |  |  | МАТЕРИАЛ РУЛОННЫЙ БИТУМНО-ПОЛИМЕРНЫЙ КРОВЕЛЬНЫЙ НАПЛАВЛЯЕМЫЙ "БИПОЛИКРИН", К-ПХ-БЭ-ПП/ПП-3.5 КГ | М2 | -47
1/10-115-5/465 |  |  | МАТЕРИАЛ РУЛОННЫЙ БИТУМНО-ПОЛИМЕРНЫЙ КРОВЕЛЬНЫЙ НАПЛАВЛЯЕМЫЙ "БИПОЛИКРИН", К-ПХ-БЭ-К/ПП-5.0 КГ | М2 | -47
1/10-115-30-50/С104-10009-Ф |  |  | ФАРТУК ИЗ ОЦИНКОВАННОЙ СТАЛИ | КГ | -15.04
1/10-130 |  |  | Мастики, герметики, смолы, смазки, эмульсии
1/10-130-15/С101-21603-1 |  |  | ГЕРМЕТИК СИЛИКОНОВЫЙ 280 МЛ | ШТ. | -5.17
1/10-135 |  |  | Нефтепродукты, газы, химические материалы
1/10-135-20/75 |  |  | СМЕСЬ ПРОПАНА И БУТАНА ТЕХНИЧЕСКИХ | КГ | -23.5
1/10-235 |  |  | Изделия герметизирующие, уплотняющие, изолирующие
1/10-235-5/57 |  |  | ПЛАСТИНА РЕЗИНОВАЯ ТЕХНИЧЕСКАЯ ТЕПЛОМОРОЗОКИСЛОТОЩЕЛОЧЕСТОЙКАЯ (ТМКЩ) | КГ | -5.405
3 |  |  | Материалы и изделия для санитарно-технических работ
3/1 |  |  | Материалы и изделия для вентиляции и кондиционирования
3/1-80 |  |  | Дефлекторы
3/1-80-10-10/10 |  |  | ДЕФЛЕКТОРЫ ВЫТЯЖНЫЕ ЦИЛИНДРИЧЕСКИЕ ТИПА ЦАГИ N3, ДИАМЕТРОМ ПАТРУБКА 280 ММ | ШТ. | -47
3/13 |  |  | Другие материалы для сантехработ
3/13-10 |  |  | Болты с гайками и шайбами
3/13-10-10/20 |  |  | БОЛТЫ С ГАЙКАМИ И ШАЙБАМИ ДЛЯ САНИТАРНО-ТЕХНИЧЕСКИХ РАБОТ | КГ | -1.316
Ж2-70 | КРОВЛЯ. РАБОТЫ ПО УЗЛАМ. УСТАНОВКА АЭРАТОРОВ (ПРИМ. П.8 НА Л.14 АР ИЗМ.7). ИСКЛЮЧЕНИЕ ИЗ ЛС1111 | РУБ 48,36
1 |  |  | Материалы для строительных работ
1/10 |  |  | Материалы для строительных работ общего назначения
1/10-115 |  |  | Материалы кровельные и гидроизоляционные
1/10-115-30-50/С104-10009-Ф |  |  | ФАРТУК ИЗ ОЦИНКОВАННОЙ СТАЛИ | КГ | 15.04
1/10-260 |  |  | Металлопрокат и металлоизделия (за исключением металлоизделий части 2)
1/10-260-50-5/1 |  |  | СТАЛЬ ТОНКОЛИСТОВАЯ ОЦИНКОВАННАЯ УГЛЕРОДИСТАЯ ТОЛЩИНОЙ 0,5 ММ | Т | -0.015
Ж2-70 | КРОВЛЯ. РАБОТЫ ПО УЗЛАМ. КОРРЕКТИРОВКА ЛС1010 | М 21,5
1-1 |  |  | ЗАТРАТЫ ТРУДА РАБОЧИХ | ЧЕЛ.Ч | 8.2745
1-3 |  |  | ЗАТРАТЫ ТРУДА МАШИНИСТОВ | ЧЕЛ.-Ч | 0.03245
М150402 |  |  | ГАЗОВАЯ ГОРЕЛКА | МАШ.Ч | 2.2876
М331617 |  |  | СРЕДСТВА МАЛОЙ МЕХАНИЗАЦИИ | МАШ.Ч | 0.03245
1 |  |  | Материалы для строительных работ
1/10 |  |  | Материалы для строительных работ общего назначения
1/10-115 |  |  | Материалы кровельные и гидроизоляционные
1/10-115-5/445 |  |  | МАТЕРИАЛ РУЛОННЫЙ БИТУМНО-ПОЛИМЕРНЫЙ КРОВЕЛЬНЫЙ НАПЛАВЛЯЕМЫЙ "БИПОЛИКРИН", К-ПХ-БЭ-ПП/ПП-3.5 КГ | М2 | 27.65
1/10-115-5/465 |  |  | МАТЕРИАЛ РУЛОННЫЙ БИТУМНО-ПОЛИМЕРНЫЙ КРОВЕЛЬНЫЙ НАПЛАВЛЯЕМЫЙ "БИПОЛИКРИН", К-ПХ-БЭ-К/ПП-5.0 КГ | М2 | 4
1/10-135 |  |  | Нефтепродукты, газы, химические материалы
1/10-135-20/75 |  |  | СМЕСЬ ПРОПАНА И БУТАНА ТЕХНИЧЕСКИХ | КГ | 8.028
Ж2-70 | ТЕМПЕРАТУРНО-ДЕФОРМАЦИОННЫЙ ШОВ ПО СЕЧ.9-9 (Л.51 АР ИЗМ.7). ИСКЛЮЧАЕТСЯ ИЗ ЛС1010 | М -21,5
1-1 |  |  | ЗАТРАТЫ ТРУДА РАБОЧИХ | ЧЕЛ.Ч | -107.1269
1-3 |  |  | ЗАТРАТЫ ТРУДА МАШИНИСТОВ | ЧЕЛ.-Ч | -2.8522
М020130* |  |  | КРАНЫ БАШЕННЫЕ ПРИ РАБОТЕ НА ДРУГИХ ВИДАХ СТРОИТЕЛЬСТВА, 10 Т | МАШ.Ч | -2.0859
М030101 |  |  | АВТОПОГРУЗЧИКИ 5 Т | МАШ.Ч | -0.1548
М031911 |  |  | ЛЮЛЬКИ ДВУХМЕСТНЫЕ ЭЛЕКТРИЧЕСКИЕ | МАШ.Ч | -0.63425
М110610 |  |  | СМЕСИТЕЛЬ-ПЕРЕГРУЖАТЕЛЬ 3 М3 | МАШ.Ч | -0.18963
М134041 |  |  | ШУРУПОВЕРТ | МАШ.Ч | -0.57835
М150402 |  |  | ГАЗОВАЯ ГОРЕЛКА | МАШ.Ч | -3.8055
М331451 |  |  | ПЕРФОРАТОРЫ ЭЛЕКТРИЧЕСКИЕ | МАШ.Ч | -2.9562
М331617 |  |  | СРЕДСТВА МАЛОЙ МЕХАНИЗАЦИИ | МАШ.Ч | -0.42183
1 |  |  | Материалы для строительных работ
1/10 |  |  | Материалы для строительных работ общего назначения
1/10-115 |  |  | Материалы кровельные и гидроизоляционные
1/10-115-5/445 |  |  | МАТЕРИАЛ РУЛОННЫЙ БИТУМНО-ПОЛИМЕРНЫЙ КРОВЕЛЬНЫЙ НАПЛАВЛЯЕМЫЙ "БИПОЛИКРИН", К-ПХ-БЭ-ПП/ПП-3.5 КГ | М2 | -73.53
1/10-115-5/465 |  |  | МАТЕРИАЛ РУЛОННЫЙ БИТУМНО-ПОЛИМЕРНЫЙ КРОВЕЛЬНЫЙ НАПЛАВЛЯЕМЫЙ "БИПОЛИКРИН", К-ПХ-БЭ-К/ПП-5.0 КГ | М2 | -79.12
1/10-120 |  |  | Материалы, изделия и конструкции для теплоизоляционных работ
1/10-120-10-10/23 |  |  | ПЛИТЫ ТЕПЛОИЗОЛЯЦИОННЫЕ ИЗ МИНЕРАЛЬНОЙ ВАТЫ ПТМ СТБ 1995-2009-Т4-DS(TН)1-WS1 (ПЛОТНОСТЬ 50 КГ/М3) БЕЛТЕП МАРКИ ЛАЙТ | М3 | -0.9675
1/10-130 |  |  | Мастики, герметики, смолы, смазки, эмульсии
1/10-130-5/59 |  |  | МАСТИКА БИТУМНАЯ ПОЛИМЕРНАЯ ХОЛОДНАЯ (МБПХ) ДЛЯ НАНЕСЕНИЯ НА РУЛОННЫЕ МАТЕРИАЛЫ | Т | -0.02064
1/10-130-5/234 |  |  | МАСТИКА КЛЕЯЩАЯ КАУЧУКОВАЯ МАРКИ КН-3 | Т | -0.002795
1/10-135 |  |  | Нефтепродукты, газы, химические материалы
1/10-135-20/75 |  |  | СМЕСЬ ПРОПАНА И БУТАНА ТЕХНИЧЕСКИХ | КГ | -34.4
1/10-170 |  |  | Оснастка технологическая и инструментальная
1/10-170-10/С101-86726-20Р |  |  | СВЕРЛА С SDS PLUS ХВОСТОВИКОМ (НАКОНЕЧНИК ИЗ ТВЕРДОСПЛАВНОЙ СТАЛИ) (ПО БЕТОНУ), ДИАМЕТРОМ 8-10 ММ, ДЛИНОЙ 260 (265) ММ | ШТ. | -0.215
1/10-230 |  |  | Материалы для отделочных работ
1/10-230-50-15/57 |  |  | РАСТВОРИТЕЛЬ ДЛЯ ЛАКОКРАСОЧНЫХ МАТЕРИАЛОВ МАРКИ Р-5 | Т | -0.0103
1/10-235 |  |  | Изделия герметизирующие, уплотняющие, изолирующие
1/10-235-5/С101-21602-Р |  |  | ПРОКЛАДКИ РЕЗИНОВЫЕ ПОРИСТЫЕ УПЛОТНЯЮЩИЕ ГЕРНИТОВЫЙ ШНУР ДИАМЕТРОМ 40 ММ | КГ | -10.105
1/10-240 |  |  | Метизы и крепежные изделия
1/10-240-30-50/С101-15512-Р |  |  | ДЮБЕЛЬ С ШУРУПОМ ДЛЯ БЫСТРОГО МОНТАЖА 8 Х 80 ММ | 100 ШТ. | -1.3588
1/10-260 |  |  | Металлопрокат и металлоизделия (за исключением металлоизделий части 2)
1/10-260-50-5/21 |  |  | СТАЛЬ ТОНКОЛИСТОВАЯ ОЦИНКОВАННАЯ УГЛЕРОДИСТАЯ ТОЛЩИНОЙ 0,8 ММ | КГ | -141.47
1/10-280 |  |  | Прочие материалы для строительных работ
1/10-280-20/40 |  |  | ВОДА | М3 | -2.2446
2 |  |  | Строительные изделия и конструкции
2/50 |  |  | Изделия и конструкции деревянные
2/50-30 |  |  | Детали профильные из древесины и древесных материалов
2/50-30-30/С203-39600-1Р |  |  | ПРОБКИ ДЕРЕВЯННЫЕ ХВОЙНЫХ ПОРОД | М3 | -0.031695
4 |  |  | Железобетонные и бетонные изделия и конструкции (в т.ч. типовые), керамические изделия, нерудные материалы, бетоны и растворы
4/1 |  |  | Конструкции и изделия бетонные и железобетонные. керамические изделия. нерудные материалы. товарные бетоны и растворы
4/1-4 |  |  | Бетоны, растворы, смеси асфальтобетонные
4/1-4-20-20-10-10/20 |  |  | РАСТВОРЫ КЛАДОЧНЫЕ ТЯЖЕЛЫЕ ЦЕМЕНТНЫЕ, МАРКИ 50 | М3 | -0.8901
4/1-6 |  |  | Кирпич, камни, блоки
4/1-6-10-20-11/С413-1036-4Р |  |  | КИРПИЧ КЕРАМИЧЕСКИЙ РЯДОВОЙ ПОЛНОТЕЛЫЙ ОДИНАРНЫЙ, МАРКИ ПО ПРОЧНОСТИ 100 | 1000 ШТ. | -1.935
Ж2-70 | ТЕМПЕРАТУРНО-ДЕФОРМАЦИОННЫЙ ШОВ ПО СЕЧ.9-9 (Л.51 АР ИЗМ.7). ДОБАВЛЯЕТСЯ | М 9,8
1-1 |  |  | ЗАТРАТЫ ТРУДА РАБОЧИХ | ЧЕЛ.Ч | 34.6867
1-3 |  |  | ЗАТРАТЫ ТРУДА МАШИНИСТОВ | ЧЕЛ.-Ч | 0.56938
М020130* |  |  | КРАНЫ БАШЕННЫЕ ПРИ РАБОТЕ НА ДРУГИХ ВИДАХ СТРОИТЕЛЬСТВА, 10 Т | МАШ.Ч | 0.42336
М030101 |  |  | АВТОПОГРУЗЧИКИ 5 Т | МАШ.Ч | 0.04704
М031911 |  |  | ЛЮЛЬКИ ДВУХМЕСТНЫЕ ЭЛЕКТРИЧЕСКИЕ | МАШ.Ч | 0.2891
М110610 |  |  | СМЕСИТЕЛЬ-ПЕРЕГРУЖАТЕЛЬ 3 М3 | МАШ.Ч | 0.02352
М134041 |  |  | ШУРУПОВЕРТ | МАШ.Ч | 0.26362
М150402 |  |  | ГАЗОВАЯ ГОРЕЛКА | МАШ.Ч | 1.5856
М330250* |  |  | ПИСТОЛЕТ МОНТАЖНЫЙ | МАШ.Ч | 0.09408
М331451 |  |  | ПЕРФОРАТОРЫ ЭЛЕКТРИЧЕСКИЕ | МАШ.Ч | 1.3945
М331617 |  |  | СРЕДСТВА МАЛОЙ МЕХАНИЗАЦИИ | МАШ.Ч | 0.07546
1 |  |  | Материалы для строительных работ
1/10 |  |  | Материалы для строительных работ общего назначения
1/10-115 |  |  | Материалы кровельные и гидроизоляционные
1/10-115-5/445 |  |  | МАТЕРИАЛ РУЛОННЫЙ БИТУМНО-ПОЛИМЕРНЫЙ КРОВЕЛЬНЫЙ НАПЛАВЛЯЕМЫЙ "БИПОЛИКРИН", К-ПХ-БЭ-ПП/ПП-3.5 КГ | М2 | 27.636
1/10-115-5/465 |  |  | МАТЕРИАЛ РУЛОННЫЙ БИТУМНО-ПОЛИМЕРНЫЙ КРОВЕЛЬНЫЙ НАПЛАВЛЯЕМЫЙ "БИПОЛИКРИН", К-ПХ-БЭ-К/ПП-5.0 КГ | М2 | 29.939
1/10-120 |  |  | Материалы, изделия и конструкции для теплоизоляционных работ
1/10-120-10-10/20 |  |  | ПЛИТЫ ТЕПЛОИЗОЛЯЦИОННЫЕ ИЗ МИНЕРАЛЬНОЙ ВАТЫ ПТМ СТБ 1995-2009-Т4-DS(TН)1-WS1 (ПЛОТНОСТЬ 35 КГ/М3) БЕЛТЕП МАРКИ ЛАЙТ ЭКСТРА | М3 | 0.294
1/10-130 |  |  | Мастики, герметики, смолы, смазки, эмульсии
1/10-130-5/59 |  |  | МАСТИКА БИТУМНАЯ ПОЛИМЕРНАЯ ХОЛОДНАЯ (МБПХ) ДЛЯ НАНЕСЕНИЯ НА РУЛОННЫЕ МАТЕРИАЛЫ | Т | 0.004704
1/10-130-5/234 |  |  | МАСТИКА КЛЕЯЩАЯ КАУЧУКОВАЯ МАРКИ КН-3 | Т | 0.001274
1/10-135 |  |  | Нефтепродукты, газы, химические материалы
1/10-135-20/75 |  |  | СМЕСЬ ПРОПАНА И БУТАНА ТЕХНИЧЕСКИХ | КГ | 16.66
1/10-170 |  |  | Оснастка технологическая и инструментальная
1/10-170-10/С101-86726-20Р |  |  | СВЕРЛА С SDS PLUS ХВОСТОВИКОМ (НАКОНЕЧНИК ИЗ ТВЕРДОСПЛАВНОЙ СТАЛИ) (ПО БЕТОНУ), ДИАМЕТРОМ 8-10 ММ, ДЛИНОЙ 260 (265) ММ | ШТ. | 0.098
1/10-230 |  |  | Материалы для отделочных работ
1/10-230-50-15/57 |  |  | РАСТВОРИТЕЛЬ ДЛЯ ЛАКОКРАСОЧНЫХ МАТЕРИАЛОВ МАРКИ Р-5 | Т | 0.0024
1/10-235 |  |  | Изделия герметизирующие, уплотняющие, изолирующие
1/10-235-20/СВИЛ-М-Х |  |  | УПЛОТНИТЕЛЬНЫЙ ЖГУТ ВИЛАТЕРМ Д=50 ММ | М | 9.8
1/10-240 |  |  | Метизы и крепежные изделия
1/10-240-30-50/С101-15512-Р |  |  | ДЮБЕЛЬ С ШУРУПОМ ДЛЯ БЫСТРОГО МОНТАЖА 8 Х 80 ММ | 100 ШТ. | 0.61936
1/10-260 |  |  | Металлопрокат и металлоизделия (за исключением металлоизделий части 2)
1/10-260-50-5/21 |  |  | СТАЛЬ ТОНКОЛИСТОВАЯ ОЦИНКОВАННАЯ УГЛЕРОДИСТАЯ ТОЛЩИНОЙ 0,8 ММ | КГ | 64.484
4 |  |  | Железобетонные и бетонные изделия и конструкции (в т.ч. типовые), керамические изделия, нерудные материалы, бетоны и растворы
4/1 |  |  | Конструкции и изделия бетонные и железобетонные. керамические изделия. нерудные материалы. товарные бетоны и растворы
4/1-4 |  |  | Бетоны, растворы, смеси асфальтобетонные
4/1-4-20-20-10-10/20 |  |  | РАСТВОРЫ КЛАДОЧНЫЕ ТЯЖЕЛЫЕ ЦЕМЕНТНЫЕ, МАРКИ 50 | М3 | 0.072912
4/1-8 |  |  | Изделия из легкого бетона
4/1-8-30-10/150 |  |  | БЛОКИ (КАМНИ) КЕРАМЗИТОБЕТОННЫЕ ДЛЯ СТЕН, ПОЛНОТЕЛЫЕ, РАЗМЕРОМ 490 Х 200 Х 185 ММ, F50, ПЛОТНОСТЬ 650 КГ/М3, ТЕПЛОПРОВОДНОСТЬ-0,171 ВТ/М ГРАД. С | М3 НАРУЖ | 2.2838
Ж2-70 | ТЕМПЕРАТУРНО-ДЕФОРМАЦИОННЫЙ ШОВ ПО СЕЧ.9-9 СО ЗВЕЗДОЙ (Л.51 АР ИЗМ.7). ДОБАВЛЯЕТСЯ | М 11,7
1-1 |  |  | ЗАТРАТЫ ТРУДА РАБОЧИХ | ЧЕЛ.Ч | 69.0841
1-3 |  |  | ЗАТРАТЫ ТРУДА МАШИНИСТОВ | ЧЕЛ.-Ч | 1.5619
М020130* |  |  | КРАНЫ БАШЕННЫЕ ПРИ РАБОТЕ НА ДРУГИХ ВИДАХ СТРОИТЕЛЬСТВА, 10 Т | МАШ.Ч | 1.273
М030101 |  |  | АВТОПОГРУЗЧИКИ 5 Т | МАШ.Ч | 0.10483
М031911 |  |  | ЛЮЛЬКИ ДВУХМЕСТНЫЕ ЭЛЕКТРИЧЕСКИЕ | МАШ.Ч | 0.34515
М110610 |  |  | СМЕСИТЕЛЬ-ПЕРЕГРУЖАТЕЛЬ 3 М3 | МАШ.Ч | 0.073008
М134041 |  |  | ШУРУПОВЕРТ | МАШ.Ч | 0.31473
М150402 |  |  | ГАЗОВАЯ ГОРЕЛКА | МАШ.Ч | 1.4087
М330250* |  |  | ПИСТОЛЕТ МОНТАЖНЫЙ | МАШ.Ч | 0.29203
М331451 |  |  | ПЕРФОРАТОРЫ ЭЛЕКТРИЧЕСКИЕ | МАШ.Ч | 1.7548
М331617 |  |  | СРЕДСТВА МАЛОЙ МЕХАНИЗАЦИИ | МАШ.Ч | 0.11115
1 |  |  | Материалы для строительных работ
1/10 |  |  | Материалы для строительных работ общего назначения
1/10-115 |  |  | Материалы кровельные и гидроизоляционные
1/10-115-5/445 |  |  | МАТЕРИАЛ РУЛОННЫЙ БИТУМНО-ПОЛИМЕРНЫЙ КРОВЕЛЬНЫЙ НАПЛАВЛЯЕМЫЙ "БИПОЛИКРИН", К-ПХ-БЭ-ПП/ПП-3.5 КГ | М2 | 22.815
1/10-115-5/465 |  |  | МАТЕРИАЛ РУЛОННЫЙ БИТУМНО-ПОЛИМЕРНЫЙ КРОВЕЛЬНЫЙ НАПЛАВЛЯЕМЫЙ "БИПОЛИКРИН", К-ПХ-БЭ-К/ПП-5.0 КГ | М2 | 34.281
1/10-120 |  |  | Материалы, изделия и конструкции для теплоизоляционных работ
1/10-120-10-10/20 |  |  | ПЛИТЫ ТЕПЛОИЗОЛЯЦИОННЫЕ ИЗ МИНЕРАЛЬНОЙ ВАТЫ ПТМ СТБ 1995-2009-Т4-DS(TН)1-WS1 (ПЛОТНОСТЬ 35 КГ/М3) БЕЛТЕП МАРКИ ЛАЙТ ЭКСТРА | М3 | 0.2621
1/10-130 |  |  | Мастики, герметики, смолы, смазки, эмульсии
1/10-130-5/59 |  |  | МАСТИКА БИТУМНАЯ ПОЛИМЕРНАЯ ХОЛОДНАЯ (МБПХ) ДЛЯ НАНЕСЕНИЯ НА РУЛОННЫЕ МАТЕРИАЛЫ | Т | 0.005616
1/10-130-5/234 |  |  | МАСТИКА КЛЕЯЩАЯ КАУЧУКОВАЯ МАРКИ КН-3 | Т | 0.001521
1/10-135 |  |  | Нефтепродукты, газы, химические материалы
1/10-135-20/75 |  |  | СМЕСЬ ПРОПАНА И БУТАНА ТЕХНИЧЕСКИХ | КГ | 12.7764
1/10-170 |  |  | Оснастка технологическая и инструментальная
1/10-170-10/С101-86726-20Р |  |  | СВЕРЛА С SDS PLUS ХВОСТОВИКОМ (НАКОНЕЧНИК ИЗ ТВЕРДОСПЛАВНОЙ СТАЛИ) (ПО БЕТОНУ), ДИАМЕТРОМ 8-10 ММ, ДЛИНОЙ 260 (265) ММ | ШТ. | 0.117
1/10-230 |  |  | Материалы для отделочных работ
1/10-230-50-15/57 |  |  | РАСТВОРИТЕЛЬ ДЛЯ ЛАКОКРАСОЧНЫХ МАТЕРИАЛОВ МАРКИ Р-5 | Т | 0.0028
1/10-235 |  |  | Изделия герметизирующие, уплотняющие, изолирующие
1/10-235-20/СВИЛ-М-Х |  |  | УПЛОТНИТЕЛЬНЫЙ ЖГУТ ВИЛАТЕРМ Д=50 ММ | М | 11.7
1/10-240 |  |  | Метизы и крепежные изделия
1/10-240-30-50/С101-15512-Р |  |  | ДЮБЕЛЬ С ШУРУПОМ ДЛЯ БЫСТРОГО МОНТАЖА 8 Х 80 ММ | 100 ШТ. | 0.73944
1/10-260 |  |  | Металлопрокат и металлоизделия (за исключением металлоизделий части 2)
1/10-260-50-5/21 |  |  | СТАЛЬ ТОНКОЛИСТОВАЯ ОЦИНКОВАННАЯ УГЛЕРОДИСТАЯ ТОЛЩИНОЙ 0,8 ММ | КГ | 76.986
4 |  |  | Железобетонные и бетонные изделия и конструкции (в т.ч. типовые), керамические изделия, нерудные материалы, бетоны и растворы
4/1 |  |  | Конструкции и изделия бетонные и железобетонные. керамические изделия. нерудные материалы. товарные бетоны и растворы
4/1-4 |  |  | Бетоны, растворы, смеси асфальтобетонные
4/1-4-20-20-10-10/20 |  |  | РАСТВОРЫ КЛАДОЧНЫЕ ТЯЖЕЛЫЕ ЦЕМЕНТНЫЕ, МАРКИ 50 | М3 | 0.22632
4/1-8 |  |  | Изделия из легкого бетона
4/1-8-30-10/150 |  |  | БЛОКИ (КАМНИ) КЕРАМЗИТОБЕТОННЫЕ ДЛЯ СТЕН, ПОЛНОТЕЛЫЕ, РАЗМЕРОМ 490 Х 200 Х 185 ММ, F50, ПЛОТНОСТЬ 650 КГ/М3, ТЕПЛОПРОВОДНОСТЬ-0,171 ВТ/М ГРАД. С | М3 НАРУЖ | 7.0891
Ж2-90-90 | ЗАЩИТНОЕ ОГРАЖДЕНИЕ НА КРОВЛЕ (П.17 Т.ТР. АР ИЗМ.7 Л.14) | Т 0,104
1-1 |  |  | ЗАТРАТЫ ТРУДА РАБОЧИХ | ЧЕЛ.Ч | 3.7067
1-3 |  |  | ЗАТРАТЫ ТРУДА МАШИНИСТОВ | ЧЕЛ.-Ч | 0.70892
М020130* |  |  | КРАНЫ БАШЕННЫЕ ПРИ РАБОТЕ НА ДРУГИХ ВИДАХ СТРОИТЕЛЬСТВА, 10 Т | МАШ.Ч | 0.6652
М030204 |  |  | ДОМКРАТЫ ГИДРАВЛИЧЕСКИЕ ГРУЗОПОДЪЕМНОСТЬЮ ДО 100 Т | МАШ.Ч | 0.11347
М041000 |  |  | ПРЕОБРАЗОВАТЕЛИ СВАРОЧНЫЕ С НОМИНАЛЬНЫМ СВАРОЧНЫМ ТОКОМ 315-500 А | МАШ.Ч | 1.1347
М041400 |  |  | ЭЛЕКТРИЧЕСКИЕ ПЕЧИ ДЛЯ СУШКИ СВАРОЧНЫХ МАТЕРИАЛОВ С РЕГУЛИРОВАНИЕМ ТЕМПЕРАТУРЫ В ПРЕДЕЛАХ 80-500 ГРАДУСОВ | МАШ.Ч | 0.051009
М330301* |  |  | МАШИНЫ ШЛИФОВАЛЬНЫЕ ЭЛЕКТРИЧЕСКИЕ | МАШ.Ч | 0.030189
М331617 |  |  | СРЕДСТВА МАЛОЙ МЕХАНИЗАЦИИ | МАШ.Ч | 0.043722
1 |  |  | Материалы для строительных работ
1/10 |  |  | Материалы для строительных работ общего назначения
1/10-110 |  |  | Лесоматериалы и пиломатериалы
1/10-110-50-5/85 |  |  | БРУСКИ ОБРЕЗНЫЕ ХВОЙНЫХ ПОРОД ДЛИНОЙ 4-6,5 М, ШИРИНОЙ 75-150 ММ, ТОЛЩИНОЙ 40-75 ММ, 1 СОРТА | М3 | 0.000107
1/10-135 |  |  | Нефтепродукты, газы, химические материалы
1/10-135-20/40 |  |  | АЦЕТИЛЕН РАСТВОРЕННЫЙ ТЕХНИЧЕСКИЙ МАРКИ Б | М3 | 0.02082
1/10-135-20/60 |  |  | КИСЛОРОД ТЕХНИЧЕСКИЙ ГАЗООБРАЗНЫЙ | М3 | 0.1041
1/10-140 |  |  | Электроды, прутки винипластовые, проволока сварочные
1/10-140-40/30 |  |  | ЭЛЕКТРОДЫ УОНИ 13/55 | КГ | 0.49968
1/10-180 |  |  | Материалы шлифовальные
1/10-180-20/64 |  |  | КРУГИ ШЛИФОВАЛЬНЫЕ ДЛЯ СПЕЦИАЛЬНЫХ МОНТАЖНЫХ РАБОТ 5П 230 Х 6 Х 22 | ШТ. | 0.007287
1/10-230 |  |  | Материалы для отделочных работ
1/10-230-50-15/49 |  |  | РАСТВОРИТЕЛЬ ДЛЯ ЛАКОКРАСОЧНЫХ МАТЕРИАЛОВ МАРКИ Р-4 | Т | 6e-06
1/10-240 |  |  | Метизы и крепежные изделия
1/10-240-10-10/130 |  |  | БОЛТЫ СТРОИТЕЛЬНЫЕ С ГАЙКАМИ И ШАЙБАМИ | Т | 4.6e-05
1/10-240-25-35/240 |  |  | ГВОЗДИ СТРОИТЕЛЬНЫЕ | КГ | 0.001041
1/10-260 |  |  | Металлопрокат и металлоизделия (за исключением металлоизделий части 2)
1/10-260-170-4/18 |  |  | ШВЕЛЛЕРЫ ГОРЯЧЕКАТАНЫЕ N 40 ИЗ СТАЛИ УГЛЕРОДИСТОЙ ОБЫКНОВЕННОГО КАЧЕСТВА МАРКИ СТ3СП, СТ3ПС | Т | 0.000202
1/10-260-200/11 |  |  | КАТАНКА ИЗ СТАЛИ УГЛЕРОДИСТОЙ ОБЫКНОВЕННОГО КАЧЕСТВА ДИАМЕТРОМ, 6,3 ММ 6,5 ММ | Т | 3e-06
1/55 |  |  | Материалы специального назначения (кислотоупорные, огнеупорные и антикоррозионные)
1/55-50 |  |  | Материалы антикоррозионные и химически стойкие
1/55-50-25/50 |  |  | ГРУНТОВКА ГФ-021, КРАСНО-КОРИЧНЕВАЯ | Т | 3.2e-05
2 |  |  | Строительные изделия и конструкции
2/20 |  |  | Изделия и конструкции стальные
2/20-20 |  |  | Изделия и конструкции ограждающие и встроенные стальные
2/20-20-20-20/110 |  |  | ОГРАЖДЕНИЯ СТАЛЬНЫЕ КРЫШ С ПАРАПЕТОМ РЕШЕТЧАТЫЕ, С ЛАКОКРАСОЧНЫМ ПОКРЫТИЕМ | Т | 0.1041
Ж2-70 | ПОКРЫТИЕ ПАРАПЕТОВ ПО СЕЧ.1-1 (Л.46 АР ИЗМ.7). ИСКЛЮЧАЕТСЯ СТОИМОСТЬ КОСТЫЛЕЙ ИЗ ЛС1010 | Т -0,805
2 |  |  | Строительные изделия и конструкции
2/10 |  |  | Арматурные заготовки и изделия стальные для монолитных железобетонных конструкций
2/10-35 |  |  | Детали закладные стальные
2/10-35/С204-6400-К1 |  |  | КОСТЫЛЬ К-1 (Л.46 АР) | Т | -0.8048
Ж2-70 | ПОКРЫТИЕ ПАРАПЕТОВ ПО СЕЧ.1-1 (Л.46 АР ИЗМ.7). ДОБАВЛЯЕТСЯ СТОИМОСТЬ КОСТЫЛЕЙ | Т 0,805
1 |  |  | Материалы для строительных работ
1/10 |  |  | Материалы для строительных работ общего назначения
1/10-260 |  |  | Металлопрокат и металлоизделия (за исключением металлоизделий части 2)
1/10-260-50-1/С101-ОЦ-К1-Х |  |  | КОСТЫЛЬ К-1 ИЗ ПОЛОСОВОЙ СТАЛИ (ГОРЯЧЕЕ ЦИНКОВАНИЕ) | Т | 0.8048
СОСТАВИЛ | ВЕД.ИНЖ. |  |  | МИХАЙЛОВА
| (должность) |  | (подпись) | (инициалы,фамилия)
ПРОВЕРИЛ | ГЛАВ.СПЕЦ. |  |  | ДЯТКО
| (должность) |  | (подпись) | (инициалы,фамилия)

## 3072-13-1027-Q0
НАИМЕНОВАНИЕ ОБЪЕКТА |  | СТРОИТЕЛЬСТВО МНОГОПРОФИЛЬНОЙ ПОЛИКЛИНИКИ В ПОС.ВОСТОЧНЫЙ.СТАДИЯ С (С УЧЕТОМ ПОСТАНОВЛЕНИЯ МА И С РБ N3 ОТ 26.01.2023Г.)
КОД ОБЪЕКТА |  | 17.060
НАИМЕНОВАНИЕ ЗДАНИЯ, СООРУЖЕНИЯ |  | СТРОИТЕЛЬСТВО МНОГОПРОФИЛЬНОЙ ПОЛИКЛИНИКИ. ВНЕСЕНИЕ ИЗМЕНЕНИЙ
ШИФР ЗДАНИЯ, СООРУЖЕНИЯ |  | 17.060.0.01
КОМПЛЕКТ ЧЕРТЕЖЕЙ |  | АР ИЗМ.7
ВЕДОМОСТЬ РЕСУРСОВ ДЛЯ ЛОКАЛЬНОЙ СМЕТЫ № 1027
(НОРМЫ 2022г.)
ОБЩЕСТРОИТЕЛЬНЫЕ РАБОТЫ: КРОВЛЯ. КОРРЕКТИРОВКА ЛС1010, ЛС1111
П/П | ОБОСНОВАНИЕ | НАИМЕНОВАНИЕ РЕСУРСОВ | ЕД.ИЗМ. | КОЛИЧЕСТВО
1 | 2 | 3 | 4 | 5
1 | 1-1 | ЗАТРАТЫ ТРУДА РАБОЧИХ | ЧЕЛ.Ч | -200.6035
2 | 1-3 | ЗАТРАТЫ ТРУДА МАШИНИСТОВ | ЧЕЛ.-Ч | 5.1184
3 | М020130* | КРАНЫ БАШЕННЫЕ ПРИ РАБОТЕ НА ДРУГИХ ВИДАХ СТРОИТЕЛЬСТВА, 10 Т | МАШ.Ч | 5.4487
4 | М030101 | АВТОПОГРУЗЧИКИ 5 Т | МАШ.Ч | -0.002928
5 | М030204 | ДОМКРАТЫ ГИДРАВЛИЧЕСКИЕ ГРУЗОПОДЪЕМНОСТЬЮ ДО 100 Т | МАШ.Ч | 0.11347
6 | М030305 | ЛЕБЕДКИ РУЧНЫЕ И РЫЧАЖНЫЕ ТЯГОВЫМ УСИЛИЕМ 31,39 (3,2) КН (Т) | МАШ.Ч | -31.02
7 | М031110 | ПОДЪЕМНИКИ СТРОИТЕЛЬНЫЕ 0,5 Т | МАШ.Ч | 0
8 | М031911 | ЛЮЛЬКИ ДВУХМЕСТНЫЕ ЭЛЕКТРИЧЕСКИЕ | МАШ.Ч | 0
9 | М041000 | ПРЕОБРАЗОВАТЕЛИ СВАРОЧНЫЕ С НОМИНАЛЬНЫМ СВАРОЧНЫМ ТОКОМ 315-500 А | МАШ.Ч | 1.1347
10 | М041400 | ЭЛЕКТРИЧЕСКИЕ ПЕЧИ ДЛЯ СУШКИ СВАРОЧНЫХ МАТЕРИАЛОВ С РЕГУЛИРОВАНИЕМ ТЕМПЕРАТУРЫ В ПРЕДЕЛАХ 80-500 ГРАДУСОВ | МАШ.Ч | 0.051009
11 | М050401 | КОМПРЕССОРЫ ПЕРЕДВИЖНЫЕ С ЭЛЕКТРОДВИГАТЕЛЕМ ДАВЛЕНИЕМ 600 КПА (6 АТМ) 0,5 М3/МИН | МАШ.Ч | -0.0819
12 | М110610 | СМЕСИТЕЛЬ-ПЕРЕГРУЖАТЕЛЬ 3 М3 | МАШ.Ч | -0.093102
13 | М111301* | ВИБРАТОР ПОВЕРХНОСТНЫЙ | МАШ.Ч | 0
14 | М121003 | КОТЛЫ БИТУМНЫЕ ПЕРЕДВИЖНЫЕ 400 Л | МАШ.Ч | -0.234
15 | М134041 | ШУРУПОВЕРТ | МАШ.Ч | 0
16 | М150402 | ГАЗОВАЯ ГОРЕЛКА | МАШ.Ч | -1.3526
17 | М330250* | ПИСТОЛЕТ МОНТАЖНЫЙ | МАШ.Ч | 0.38611
18 | М330301* | МАШИНЫ ШЛИФОВАЛЬНЫЕ ЭЛЕКТРИЧЕСКИЕ | МАШ.Ч | 0.030189
19 | М331451 | ПЕРФОРАТОРЫ ЭЛЕКТРИЧЕСКИЕ | МАШ.Ч | 0.19306
20 | М331617 | СРЕДСТВА МАЛОЙ МЕХАНИЗАЦИИ | МАШ.Ч | -0.23433
| 1 | Материалы для строительных работ
| 1/10 | Материалы для строительных работ общего назначения
| 1/10-110 | Лесоматериалы и пиломатериалы
21 | 1/10-110-50-5/85 | БРУСКИ ОБРЕЗНЫЕ ХВОЙНЫХ ПОРОД ДЛИНОЙ 4-6,5 М, ШИРИНОЙ 75-150 ММ, ТОЛЩИНОЙ 40-75 ММ, 1 СОРТА | М3 | 0.000107
| 1/10-115 | Материалы кровельные и гидроизоляционные
22 | 1/10-115-5/445 | МАТЕРИАЛ РУЛОННЫЙ БИТУМНО-ПОЛИМЕРНЫЙ КРОВЕЛЬНЫЙ НАПЛАВЛЯЕМЫЙ "БИПОЛИКРИН", К-ПХ-БЭ-ПП/ПП-3.5 КГ | М2 | -42.429
23 | 1/10-115-5/465 | МАТЕРИАЛ РУЛОННЫЙ БИТУМНО-ПОЛИМЕРНЫЙ КРОВЕЛЬНЫЙ НАПЛАВЛЯЕМЫЙ "БИПОЛИКРИН", К-ПХ-БЭ-К/ПП-5.0 КГ | М2 | -57.9
24 | 1/10-115-5/595 | МАТЕРИАЛ РУЛОННЫЙ БИТУМНО-ПОЛИМЕРНЫЙ ГИДРОИЗОЛЯЦИОННЫЙ НАПЛАВЛЯЕМЫЙ "КРОВЛЯЭЛАСТ", МАРКА Г-ПХ-БЭ-ПП/ПП-4.0 КГ | М2 | -83.6293
25 | 1/10-115-30-50/С104-10009-Ф | ФАРТУК ИЗ ОЦИНКОВАННОЙ СТАЛИ | КГ | 0
| 1/10-120 | Материалы, изделия и конструкции для теплоизоляционных работ
26 | 1/10-120-10-10/20 | ПЛИТЫ ТЕПЛОИЗОЛЯЦИОННЫЕ ИЗ МИНЕРАЛЬНОЙ ВАТЫ ПТМ СТБ 1995-2009-Т4-DS(TН)1-WS1 (ПЛОТНОСТЬ 35 КГ/М3) БЕЛТЕП МАРКИ ЛАЙТ ЭКСТРА | М3 | 0.5561
27 | 1/10-120-10-10/23 | ПЛИТЫ ТЕПЛОИЗОЛЯЦИОННЫЕ ИЗ МИНЕРАЛЬНОЙ ВАТЫ ПТМ СТБ 1995-2009-Т4-DS(TН)1-WS1 (ПЛОТНОСТЬ 50 КГ/М3) БЕЛТЕП МАРКИ ЛАЙТ | М3 | -0.9675
28 | 1/10-120-10-10/121 | ПЛИТЫ ТЕПЛОИЗОЛЯЦИОННЫЕ ИЗ МИНЕРАЛЬНОЙ ВАТЫ ПТМ СТБ 1995-2009-Т4-DS(TН)1-СS(10)40-TR7,5-PL(5)350-WS1 (ПЛОТНОСТЬ 115 КГ/М3) БЕЛТЕП МАРКИ РУФ 35 | М3 | -14.4612
29 | 1/10-120-10-10/137 | ПЛИТЫ ТЕПЛОИЗОЛЯЦИОННЫЕ ИЗ МИНЕРАЛЬНОЙ ВАТЫ ПТМ СТБ 1995-2009-Т5-DS(TН)1-СS(10)80-TR15-PL(5)850-WS1 (ПЛОТНОСТЬ 200 КГ/М3) БЕЛТЕП МАРКИ РУФ 80 | М3 | -2.4102
| 1/10-130 | Мастики, герметики, смолы, смазки, эмульсии
30 | 1/10-130-5/45 | МАСТИКА БИТУМНАЯ КРОВЕЛЬНАЯ ГОРЯЧАЯ | Т | -0.02925
31 | 1/10-130-5/59 | МАСТИКА БИТУМНАЯ ПОЛИМЕРНАЯ ХОЛОДНАЯ (МБПХ) ДЛЯ НАНЕСЕНИЯ НА РУЛОННЫЕ МАТЕРИАЛЫ | Т | -0.01032
32 | 1/10-130-5/73 | МАСТИКА БИТУМНО-ПОЛИМЕРНАЯ КРОВЕЛЬНАЯ И ГИДРОИЗОЛЯЦИОННАЯ (МБПХ), ХОЛОДНАЯ | Т | -0.0293
33 | 1/10-130-5/234 | МАСТИКА КЛЕЯЩАЯ КАУЧУКОВАЯ МАРКИ КН-3 | Т | 0
34 | 1/10-130-15/С101-21603-1 | ГЕРМЕТИК СИЛИКОНОВЫЙ 280 МЛ | ШТ. | -5.17
| 1/10-135 | Нефтепродукты, газы, химические материалы
35 | 1/10-135-10-5/32 | ТОПЛИВО ДИЗЕЛЬНОЕ ИЗ МАЛОСЕРНИСТЫХ НЕФТЕЙ | Т | -0.00351
36 | 1/10-135-20/40 | АЦЕТИЛЕН РАСТВОРЕННЫЙ ТЕХНИЧЕСКИЙ МАРКИ Б | М3 | 0.02082
37 | 1/10-135-20/60 | КИСЛОРОД ТЕХНИЧЕСКИЙ ГАЗООБРАЗНЫЙ | М3 | 0.1041
38 | 1/10-135-20/75 | СМЕСЬ ПРОПАНА И БУТАНА ТЕХНИЧЕСКИХ | КГ | -24.5868
| 1/10-140 | Электроды, прутки винипластовые, проволока сварочные
39 | 1/10-140-40/30 | ЭЛЕКТРОДЫ УОНИ 13/55 | КГ | 0.49968
| 1/10-160 | Пленки, полотна, ткани разные
40 | 1/10-160-10/190 | ПЛЕНКА ПОЛИЭТИЛЕНОВАЯ ПЕРВОГО СОРТА, ТОЛЩИНОЙ 0,2 ММ | М2 | -64.35
| 1/10-170 | Оснастка технологическая и инструментальная
41 | 1/10-170-2/С101-86752-1Р | ДИСК АЛМАЗНЫЙ ОТРЕЗНОЙ ДЛЯ РЕЗКИ КАМНЯ, БЕТОНА ДИАМЕТРОМ 230 ММ | ДИСК | 0
42 | 1/10-170-10/С101-86726-20Р | СВЕРЛА С SDS PLUS ХВОСТОВИКОМ (НАКОНЕЧНИК ИЗ ТВЕРДОСПЛАВНОЙ СТАЛИ) (ПО БЕТОНУ), ДИАМЕТРОМ 8-10 ММ, ДЛИНОЙ 260 (265) ММ | ШТ. | 0
| 1/10-180 | Материалы шлифовальные
43 | 1/10-180-20/64 | КРУГИ ШЛИФОВАЛЬНЫЕ ДЛЯ СПЕЦИАЛЬНЫХ МОНТАЖНЫХ РАБОТ 5П 230 Х 6 Х 22 | ШТ. | 0.007287
| 1/10-230 | Материалы для отделочных работ
44 | 1/10-230-50-15/49 | РАСТВОРИТЕЛЬ ДЛЯ ЛАКОКРАСОЧНЫХ МАТЕРИАЛОВ МАРКИ Р-4 | Т | 6e-06
45 | 1/10-230-50-15/57 | РАСТВОРИТЕЛЬ ДЛЯ ЛАКОКРАСОЧНЫХ МАТЕРИАЛОВ МАРКИ Р-5 | Т | -0.0051
| 1/10-235 | Изделия герметизирующие, уплотняющие, изолирующие
46 | 1/10-235-5/С101-21602-Р | ПРОКЛАДКИ РЕЗИНОВЫЕ ПОРИСТЫЕ УПЛОТНЯЮЩИЕ ГЕРНИТОВЫЙ ШНУР ДИАМЕТРОМ 40 ММ | КГ | -10.105
47 | 1/10-235-5/57 | ПЛАСТИНА РЕЗИНОВАЯ ТЕХНИЧЕСКАЯ ТЕПЛОМОРОЗОКИСЛОТОЩЕЛОЧЕСТОЙКАЯ (ТМКЩ) | КГ | -5.405
48 | 1/10-235-20/СВИЛ-М-Х | УПЛОТНИТЕЛЬНЫЙ ЖГУТ ВИЛАТЕРМ Д=50 ММ | М | 21.5
| 1/10-240 | Метизы и крепежные изделия
49 | 1/10-240-10-10/130 | БОЛТЫ СТРОИТЕЛЬНЫЕ С ГАЙКАМИ И ШАЙБАМИ | Т | 4.6e-05
50 | 1/10-240-25-35/240 | ГВОЗДИ СТРОИТЕЛЬНЫЕ | КГ | 0.001041
51 | 1/10-240-30-50/С101-15512-Р | ДЮБЕЛЬ С ШУРУПОМ ДЛЯ БЫСТРОГО МОНТАЖА 8 Х 80 ММ | 100 ШТ. | 0
| 1/10-260 | Металлопрокат и металлоизделия (за исключением металлоизделий части 2)
52 | 1/10-260-50-1/С101-ОЦ-К1-Х | КОСТЫЛЬ К-1 ИЗ ПОЛОСОВОЙ СТАЛИ (ГОРЯЧЕЕ ЦИНКОВАНИЕ) | Т | 0.8048
53 | 1/10-260-50-5/1 | СТАЛЬ ТОНКОЛИСТОВАЯ ОЦИНКОВАННАЯ УГЛЕРОДИСТАЯ ТОЛЩИНОЙ 0,5 ММ | Т | -0.015
54 | 1/10-260-50-5/21 | СТАЛЬ ТОНКОЛИСТОВАЯ ОЦИНКОВАННАЯ УГЛЕРОДИСТАЯ ТОЛЩИНОЙ 0,8 ММ | КГ | 0
55 | 1/10-260-170-4/18 | ШВЕЛЛЕРЫ ГОРЯЧЕКАТАНЫЕ N 40 ИЗ СТАЛИ УГЛЕРОДИСТОЙ ОБЫКНОВЕННОГО КАЧЕСТВА МАРКИ СТ3СП, СТ3ПС | Т | 0.000202
56 | 1/10-260-200/11 | КАТАНКА ИЗ СТАЛИ УГЛЕРОДИСТОЙ ОБЫКНОВЕННОГО КАЧЕСТВА ДИАМЕТРОМ, 6,3 ММ 6,5 ММ | Т | 3e-06
| 1/10-280 | Прочие материалы для строительных работ
57 | 1/10-280-20/40 | ВОДА | М3 | -2.2446
| 1/55 | Материалы специального назначения (кислотоупорные, огнеупорные и антикоррозионные)
| 1/55-50 | Материалы антикоррозионные и химически стойкие
58 | 1/55-50-25/50 | ГРУНТОВКА ГФ-021, КРАСНО-КОРИЧНЕВАЯ | Т | 3.2e-05
| 2 | Строительные изделия и конструкции
| 2/10 | Арматурные заготовки и изделия стальные для монолитных железобетонных конструкций
| 2/10-35 | Детали закладные стальные
59 | 2/10-35/С204-6400-К1 | КОСТЫЛЬ К-1 (Л.46 АР) | Т | -0.8048
| 2/10-50 | Сетка арматурная
60 | 2/10-50/6 | СЕТКА АРМАТУРНАЯ СВАРНАЯ ДЛЯ ЖЕЛЕЗОБЕТОННЫХ КОНСТРУКЦИЙ ИЗ ПРОВОЛОКИ ВР I, ДИАМЕТРОМ 3-5 ММ | Т | 0
| 2/20 | Изделия и конструкции стальные
| 2/20-20 | Изделия и конструкции ограждающие и встроенные стальные
61 | 2/20-20-20-20/110 | ОГРАЖДЕНИЯ СТАЛЬНЫЕ КРЫШ С ПАРАПЕТОМ РЕШЕТЧАТЫЕ, С ЛАКОКРАСОЧНЫМ ПОКРЫТИЕМ | Т | 0.1041
| 2/50 | Изделия и конструкции деревянные
| 2/50-30 | Детали профильные из древесины и древесных материалов
62 | 2/50-30-30/С203-39600-1Р | ПРОБКИ ДЕРЕВЯННЫЕ ХВОЙНЫХ ПОРОД | М3 | -0.031695
| 3 | Материалы и изделия для санитарно-технических работ
| 3/1 | Материалы и изделия для вентиляции и кондиционирования
| 3/1-80 | Дефлекторы
63 | 3/1-80-10-10/10 | ДЕФЛЕКТОРЫ ВЫТЯЖНЫЕ ЦИЛИНДРИЧЕСКИЕ ТИПА ЦАГИ N3, ДИАМЕТРОМ ПАТРУБКА 280 ММ | ШТ. | -47
| 3/13 | Другие материалы для сантехработ
| 3/13-10 | Болты с гайками и шайбами
64 | 3/13-10-10/20 | БОЛТЫ С ГАЙКАМИ И ШАЙБАМИ ДЛЯ САНИТАРНО-ТЕХНИЧЕСКИХ РАБОТ | КГ | -1.316
| 4 | Железобетонные и бетонные изделия и конструкции (в т.ч. типовые), керамические изделия, нерудные материалы, бетоны и растворы
| 4/1 | Конструкции и изделия бетонные и железобетонные. керамические изделия. нерудные материалы. товарные бетоны и растворы
| 4/1-4 | Бетоны, растворы, смеси асфальтобетонные
65 | 4/1-4-10-10-20/С414-1011-1 | БЕТОНЫ ЛЕГКИЕ (СМЕСЬ ГОТОВАЯ К УПОТРЕБЛЕНИЮ) НА КЕРАМЗИТОВОМ ЗАПОЛНИТЕЛЕ КРУПНОСТЬЮ СВ. 10 ДО 20 ММ, КЛАССА ПО ПРОЧНОСТИ НА СЖАТИЕ LС5, С МАРКОЙ ПО УДОБОУКЛАДЫВАЕМОСТИ П1, ДИАПАЗОНОМ МАРОК ПО ПЛОТНОСТИ СВ. D1000 ДО D1200 ВКЛЮЧИТЕЛЬНО | М3 | -10.1858
66 | 4/1-4-20-20-10-10/20 | РАСТВОРЫ КЛАДОЧНЫЕ ТЯЖЕЛЫЕ ЦЕМЕНТНЫЕ, МАРКИ 50 | М3 | -0.59086
67 | 4/1-4-20-20-10-20/10 | РАСТВОРЫ КЛАДОЧНЫЕ ТЯЖЕЛЫЕ ЦЕМЕНТНЫЕ, МАРКИ 100 | М3 | -0.5967
| 4/1-5 | Материалы природные нерудные. Гравий керамзитовый. Керамзит
68 | 4/1-5-30-20-60/С413-5022-2Р | ГРАВИЙ КЕРАМЗИТОВЫЙ ФРАКЦИИ 20-40 ММ, МАРКИ 400 | М3 | 22.9422
| 4/1-6 | Кирпич, камни, блоки
69 | 4/1-6-10-20-11/С413-1036-4Р | КИРПИЧ КЕРАМИЧЕСКИЙ РЯДОВОЙ ПОЛНОТЕЛЫЙ ОДИНАРНЫЙ, МАРКИ ПО ПРОЧНОСТИ 100 | 1000 ШТ. | -1.935
| 4/1-8 | Изделия из легкого бетона
70 | 4/1-8-30-10/150 | БЛОКИ (КАМНИ) КЕРАМЗИТОБЕТОННЫЕ ДЛЯ СТЕН, ПОЛНОТЕЛЫЕ, РАЗМЕРОМ 490 Х 200 Х 185 ММ, F50, ПЛОТНОСТЬ 650 КГ/М3, ТЕПЛОПРОВОДНОСТЬ-0,171 ВТ/М ГРАД. С | М3 НАРУЖ | 9.3729
| СОСТАВИЛ | ВЕД.ИНЖ. |  | МИХАЙЛОВА
|  | (должность) | (подпись) | (инициалы,фамилия)
| ПРОВЕРИЛ | ГЛАВ.СПЕЦ. |  | ДЯТКО
|  | (должность) | (подпись) | (инициалы,фамилия)

## 3072-13-1027-T3
РАЗРАБОТЧИК |  | RSTC.smeta версия 22.7
|  |  |  | ШИФР | 17.060
СТРОИТЕЛЬСТВО МНОГОПРОФИЛЬНОЙ ПОЛИКЛИНИКИ В ПОС.ВОСТОЧНЫЙ.СТАДИЯ С (С УЧЕТОМ ПОСТАНОВЛЕНИЯ МА И С РБ N3 ОТ 26.01.2023Г.)
РАБОЧАЯ ДОКУМЕНТАЦИЯ
СМЕТНАЯ ДОКУМЕНТАЦИЯ
ТИТУЛЬНЫЙ ЛИСТ ДЛЯ ЛОКАЛЬНОЙ СМЕТЫ (ЛОКАЛЬНОГО СМЕТНОГО РАСЧЕТА) № 1027
СМЕТНАЯ СТОИМОСТЬ В ЦЕНАХ НА 1 НОЯБРЯ 2022г.
-14,21 ТЫС.РУБ
ЗАКАЗЧИК |  | УП "УКС МИНГОРИСПОЛКОМА"
МИНСК-2025

## 3072-13-1028-S0
НАИМЕНОВАНИЕ ОБЪЕКТА |  | СТРОИТЕЛЬСТВО МНОГОПРОФИЛЬНОЙ ПОЛИКЛИНИКИ В ПОС.ВОСТОЧНЫЙ.СТАДИЯ С (С УЧЕТОМ ПОСТАНОВЛЕНИЯ МА И С РБ N3 ОТ 26.01.2023Г.)
КОД ОБЪЕКТА |  | 17.060
НАИМЕНОВАНИЕ ЗДАНИЯ, СООРУЖЕНИЯ |  | СТРОИТЕЛЬСТВО МНОГОПРОФИЛЬНОЙ ПОЛИКЛИНИКИ. ВНЕСЕНИЕ ИЗМЕНЕНИЙ
ШИФР ЗДАНИЯ, СООРУЖЕНИЯ |  | 17.060.0.01
КОМПЛЕКТ ЧЕРТЕЖЕЙ |  | АИ ИЗМ.6
ЛОКАЛЬНАЯ СМЕТА (ЛОКАЛЬНЫЙ СМЕТНЫЙ РАСЧЕТ) № 1028
(НОРМЫ 2022г.)
ОБЩЕСТРОИТЕЛЬНЫЕ РАБОТЫ: ВНУТРЕННЯЯ ОТДЕЛКА. ДОП. К ЛС1017, ЛС1111
СОСТАВЛЕНА В ЦЕНАХ НА 1 НОЯБРЯ 2022г. | [8 empty] | СТОИМОСТЬ 55,961 ТЫС.РУБ.
№ п/п | ОБОСНОВАНИЕ | НАИМЕНОВАНИЕ РАБОТ, РЕСУРСОВ, РАСХОДОВ | ЕД.ИЗМ. КОЛИЧЕ- СТВО | СТОИМОСТЬ: ЕД.ИЗМ./ВСЕГО, РУБ.
|  |  |  | ЗАРАБОТНАЯ ПЛАТА | ЭКСПЛУАТАЦИЯ МАШИН И МЕХАНИЗМОВ |  | МАТЕРИАЛЫ, ИЗДЕЛИЯ, КОНСТРУКЦИИ (ОБОРУДОВАНИЕ, МЕБЕЛЬ, ИНВЕНТАРЬ) | ТРАНС-ПОРТ | ОБЩАЯ СТОИМОСТЬ
[5 empty] | ВСЕГО | В Т.Ч. З/П МАШИ- НИСТОВ
1 | 2 | 3 | 4 | 5 | 6 | 7 | 8 | 9 | 10
| НАЧИСЛЕНИЯ: | ОХР и ОПР/ПЛАНОВАЯ ПРИБЫЛЬ (%):Н10=65.72/69.89
1. | ПРИМЕЧАНИЕ: | К ДЛЯ ОХР И ОПР/ПЛАНОВАЯ ПРИБЫЛЬ: 1.0000/1.0000
2. | ПРИМЕЧАНИЕ: | КОЭФФИЦИЕНТ К З/П (ПОСТАНОВЛЕНИЕ N5): 1.0000
3. | ПРИМЕЧАНИЕ: | БАЗА ТЕКУЩИХ ЦЕН (ВАРИАНТ A)
| Ж2-40-20-30 | ЗДАНИЕ - СТРОИТЕЛЬНАЯ ЧАСТЬ. ВНУТРЕННИЕ СТЕНЫ. ОТДЕЛОЧНЫЕ РАБОТЫ. ШТУКАТУРНЫЕ РАБОТЫ. ДОПОЛНИТЕЛЬНО К ЛС1017
4. | ПРИМЕЧАНИЕ: | В СМЕТЕ УЧТЕНА ЗАРАБОТНАЯ ПЛАТА РАБОЧИХ-СТРОИТЕЛЕЙ И ЗАРАБОТНАЯ ПЛАТА МАШИНИСТОВ СОГЛАСНО ПОСТАНОВЛЕНИЮ МА И С N3 ОТ 26.01.2023Г.
| КОЭФФИЦИЕНТЫ: | Н4=1.1951
| КОЭФФИЦИЕНТЫ: | Н5=1.1951
5. | ПРИМЕЧАНИЕ: | НИШИ. ЛИСТ 2, П.19
6. | 4/1-4-20-20-20-10/С414-2009-Х | РАСТВОРЫ КЛАДОЧНЫЕ ЦЕМЕНТНО-ИЗВЕСТКОВЫЕ, МАРКИ 75 | М3 10.0204 | - - | - - | - - | 99.09 992.92 | 7.71 77.26 | 106.80 1070.18
7. | ПРИМЕЧАНИЕ: | ПОДВАЛ. ЛИСТ 3, ОТДЕЛКА ЛЕСТНИЦ.
8. | 4/1-4-20-20-20-10/С414-2009-Х | РАСТВОРЫ КЛАДОЧНЫЕ ЦЕМЕНТНО-ИЗВЕСТКОВЫЕ, МАРКИ 75 | М3 0.6487 | - - | - - | - - | 99.09 64.28 | 7.71 5.00 | 106.80 69.28
9. | 4/1-4-20-20-20-10/С414-2009-Х | РАСТВОРЫ КЛАДОЧНЫЕ ЦЕМЕНТНО-ИЗВЕСТКОВЫЕ, МАРКИ 75 | М3 33.3663 | - - | - - | - - | 99.09 3306.27 | 7.71 257.25 | 106.80 3563.52
10. | ПРИМЕЧАНИЕ: | ПОДВАЛ ОТДЕЛКА ПОМЕЩЕНИЙ
11. | 4/1-4-20-20-20-10/С414-2009-Х | РАСТВОРЫ КЛАДОЧНЫЕ ЦЕМЕНТНО-ИЗВЕСТКОВЫЕ, МАРКИ 75 | М3 10.9915 | - - | - - | - - | 99.09 1089.15 | 7.71 84.74 | 106.80 1173.89
12. | 4/1-4-20-20-20-10/С414-2009-Х | РАСТВОРЫ КЛАДОЧНЫЕ ЦЕМЕНТНО-ИЗВЕСТКОВЫЕ, МАРКИ 75 | М3 17.2631 | - - | - - | - - | 99.09 1710.60 | 7.71 133.10 | 106.80 1843.70
13. | ПРИМЕЧАНИЕ: | 1-ЫЙ ЭТАЖ, ЛИСТЫ 5,6,7,8
14. | 4/1-4-20-20-20-10/С414-2009-Х | РАСТВОРЫ КЛАДОЧНЫЕ ЦЕМЕНТНО-ИЗВЕСТКОВЫЕ, МАРКИ 75 | М3 51.753 | - - | - - | - - | 99.09 5128.20 | 7.71 399.02 | 106.80 5527.22
15. | ПРИМЕЧАНИЕ: | 2-ОЙ ЭТАЖ, ЛИСТЫ 9,10,11
16. | 4/1-4-20-20-20-10/С414-2009-Х | РАСТВОРЫ КЛАДОЧНЫЕ ЦЕМЕНТНО-ИЗВЕСТКОВЫЕ, МАРКИ 75 | М3 60.7249 | - - | - - | - - | 99.09 6017.23 | 7.71 468.19 | 106.80 6485.42
17. | ПРИМЕЧАНИЕ: | 3-ИЙ ЭТАЖ, ЛИСТЫ 12,13,14
18. | 4/1-4-20-20-20-10/С414-2009-Х | РАСТВОРЫ КЛАДОЧНЫЕ ЦЕМЕНТНО-ИЗВЕСТКОВЫЕ, МАРКИ 75 | М3 58.9282 | - - | - - | - - | 99.09 5839.20 | 7.71 454.34 | 106.80 6293.53
19. | ПРИМЕЧАНИЕ: | 4-ЫЙ ЭТАЖ, ЛИСТЫ 15,16,17
20. | 4/1-4-20-20-20-10/С414-2009-Х | РАСТВОРЫ КЛАДОЧНЫЕ ЦЕМЕНТНО-ИЗВЕСТКОВЫЕ, МАРКИ 75 | М3 56.3207 | - - | - - | - - | 99.09 5580.82 | 7.71 434.23 | 106.80 6015.05
21. | 4/1-4-20-20-20-10/С414-2009-Х | РАСТВОРЫ КЛАДОЧНЫЕ ЦЕМЕНТНО-ИЗВЕСТКОВЫЕ, МАРКИ 75 | М3 0.7278 | - - | - - | - - | 99.09 72.12 | 7.71 5.61 | 106.80 77.73
22. | ПРИМЕЧАНИЕ: | 5-ЫЙ ЭТАЖ, ЛИСТЫ 18,19,20,21
23. | 4/1-4-20-20-20-10/С414-2009-Х | РАСТВОРЫ КЛАДОЧНЫЕ ЦЕМЕНТНО-ИЗВЕСТКОВЫЕ, МАРКИ 75 | М3 63.3408 | - - | - - | - - | 99.09 6276.44 | 7.71 488.36 | 106.80 6764.80
24. | ПРИМЕЧАНИЕ: | 6-ОЙ ЭТАЖ, ЛИСТЫ 22,23,24
25. | 4/1-4-20-20-20-10/С414-2009-Х | РАСТВОРЫ КЛАДОЧНЫЕ ЦЕМЕНТНО-ИЗВЕСТКОВЫЕ, МАРКИ 75 | М3 60.162 | - - | - - | - - | 99.09 5961.45 | 7.71 463.85 | 106.80 6425.30
26. | 4/1-4-20-20-20-10/С414-2009-Х | РАСТВОРЫ КЛАДОЧНЫЕ ЦЕМЕНТНО-ИЗВЕСТКОВЫЕ, МАРКИ 75 | М3 2.0322 | - - | - - | - - | 99.09 201.37 | 7.71 15.67 | 106.80 217.04
27. | ПРИМЕЧАНИЕ: | 7-ОЙ ЭТАЖ, ЛИСТЫ 25,26
28. | 4/1-4-20-20-20-10/С414-2009-Х | РАСТВОРЫ КЛАДОЧНЫЕ ЦЕМЕНТНО-ИЗВЕСТКОВЫЕ, МАРКИ 75 | М3 31.2047 | - - | - - | - - | 99.09 3092.07 | 7.71 240.59 | 106.80 3332.66
29. | 4/1-4-20-20-20-10/С414-2009-Х | РАСТВОРЫ КЛАДОЧНЫЕ ЦЕМЕНТНО-ИЗВЕСТКОВЫЕ, МАРКИ 75 | М3 5.5671 | - - | - - | - - | 99.09 551.64 | 7.71 42.92 | 106.80 594.57
30. | ПРИМЕЧАНИЕ: | ТЕХ. ЭТАЖ, ЛИСТ 27
31. | 4/1-4-20-20-20-10/С414-2009-Х | РАСТВОРЫ КЛАДОЧНЫЕ ЦЕМЕНТНО-ИЗВЕСТКОВЫЕ, МАРКИ 75 | М3 7.4342 | - - | - - | - - | 99.09 736.65 | 7.71 57.32 | 106.80 793.97
|  | ИТОГО ПРЯМЫЕ ЗАТРАТЫ : |  | - | - | - | 46620 | 3627 | 50247
|  | ИТОГО ПО ПТМ | [6 empty] | 50247
| Ж2-40-20-30 | ВНУТРЕННЯЯ ОТДЕЛКА (Л.3,4,22,23 АИ ИЗМ.1). ДОПОЛНИТЕЛЬНО К ЛС1111
32. | ПРИМЕЧАНИЕ: | ПОДВАЛ
33. | 4/1-4-20-20-20-10/С414-2009-Х | РАСТВОРЫ КЛАДОЧНЫЕ ЦЕМЕНТНО-ИЗВЕСТКОВЫЕ, МАРКИ 75 | М3 0.0098 | - - | - - | - - | 99.09 0.97 | 7.71 0.08 | 106.80 1.05
34. | ПРИМЕЧАНИЕ: | 6-ОЙ ЭТАЖ(Л.22,23 АИ ИЗМ.1) КОРРЕКТИРОВКА ЛС N17)
35. | 4/1-4-20-20-20-10/С414-2009-Х | РАСТВОРЫ КЛАДОЧНЫЕ ЦЕМЕНТНО-ИЗВЕСТКОВЫЕ, МАРКИ 75 | М3 0.0236 | - - | - - | - - | 99.09 -2.34 | 7.71 -0.18 | 106.80 -2.52
|  | ИТОГО ПРЯМЫЕ ЗАТРАТЫ : |  | - | - | - | -1 | - | -1
|  | ИТОГО ПО ПТМ | [6 empty] | -1
| Ж2-40-20-30 | ВНУТРЕННИЕ СТЕНЫ. ОТДЕЛОЧНЫЕ РАБОТЫ. ШТУКАТУРНЫЕ РАБОТЫ. АРМИРОВАНИЕ ССШ-160 ДЛЯ ШТУКАТУРКИ СТЕН ИЗ КЕРАМЗИТОБЕТОННЫХ БЛОКОВ
36. | Е13-107-2 (Н10) | АРМИРОВАНИЕ ССШ-160 ДЛЯ ШТУКАТУРКИ СТЕН ИЗ КЕРАМЗИТОБЕТОННЫХ БЛОКОВ | 100 М2 ПОКРЫТИЯ 29.1686 | 23.25 678.17 | - - | - - | 130.81 3815.54 | 10.30 300.44 | 164.36 4794.15
|  | ИТОГО ПРЯМЫЕ ЗАТРАТЫ : |  | 678 | - | - | 3816 | 300 | 4794
|  | ОХР и ОПР | [6 empty] | 446
|  | ПЛАНОВАЯ ПРИБЫЛЬ | [6 empty] | 474
|  | ИТОГО ПО ПТМ | [6 empty] | 5714
|  | ЗАТРАТЫ ТРУДА | [6 empty] | 76
|  | ВСЕГО, В ТОМ ЧИСЛЕ | [6 empty] | 55961
|  | СТРОИТЕЛЬНЫЕ РАБОТЫ В ТОМ ЧИСЛЕ | [6 empty] | 55961
|  | ЗАРАБОТНАЯ ПЛАТА | [6 empty] | 678
|  | МАТЕРИАЛЫ, ИЗДЕЛИЯ, КОНСТРУКЦИИ | [6 empty] | 50435
|  | ТРАНСПОРТ | [6 empty] | 3928
|  | ОХР и ОПР | [6 empty] | 446
|  | ПЛАНОВАЯ ПРИБЫЛЬ | [6 empty] | 474
|  | ЗАТРАТЫ ТРУДА РАБОЧИХ | [6 empty] | 76
|  | СОСТАВИЛ | ВЕД.ИНЖ. |  |  |  |  | МИХАЙЛОВА
|  |  | (должность) |  |  | (подпись) |  | (инициалы,фамилия)
|  | ПРОВЕРИЛ | ГЛАВ.СПЕЦ. |  |  |  |  | ДЯТКО
|  |  | (должность) |  |  | (подпись) |  | (инициалы,фамилия)

## 3072-13-1028-T0
НАИМЕНОВАНИЕ ОБЪЕКТА: СТРОИТЕЛЬСТВО МНОГОПРОФИЛЬНОЙ ПОЛИКЛИНИКИ В ПОС.ВОСТОЧНЫЙ.СТАДИЯ С (С УЧЕТОМ ПОСТАНОВЛЕНИЯ МА И С РБ N3 ОТ 26.01.2023Г.)
КОД ОБЪЕКТА: 17.060
НАИМЕНОВАНИЕ ЗДАНИЯ, СООРУЖЕНИЯ: СТРОИТЕЛЬСТВО МНОГОПРОФИЛЬНОЙ ПОЛИКЛИНИКИ. ВНЕСЕНИЕ ИЗМЕНЕНИЙ
ШИФР ЗДАНИЯ, СООРУЖЕНИЯ: 17.060.0.01
КОМПЛЕКТ ЧЕРТЕЖЕЙ: АИ ИЗМ.6
ИСХОДНЫЕ ДАННЫЕ ПО ЛОКАЛЬНОЙ СМЕТЕ (ЛОКАЛЬНОМУ СМЕТНОМУ РАСЧЕТУ) № 1028
(НОРМЫ 2022г.)
ОБЩЕСТРОИТЕЛЬНЫЕ РАБОТЫ: ВНУТРЕННЯЯ ОТДЕЛКА. ДОП. К ЛС1017, ЛС1111
СОСТАВЛЕНА В ЦЕНАХ НА 1 НОЯБРЯ 2022г.
№ П/П | ТЕКСТ
1 | 2
1 | L3'3072'13'1028'S0'2'13'ОБЩЕСТРОИТЕЛЬНЫЕ РАБОТЫ: ВНУТРЕННЯЯ ОТДЕЛКА. ДОП. К ЛС1017, ЛС1111'АИ ИЗМ.6'МИХАЙЛОВА#ВЕД.ИНЖ.'ДЯТКО#ГЛАВ.СПЕЦ.*
2 | Ж2-40-20-30'ЗДАНИЕ - СТРОИТЕЛЬНАЯ ЧАСТЬ. ВНУТРЕННИЕ СТЕНЫ. ОТДЕЛОЧНЫЕ РАБОТЫ. ШТУКАТУРНЫЕ РАБОТЫ. ДОПОЛНИТЕЛЬНО К ЛС1017'М2*
3 | БС414-2009-Х#С414-2009'99,09##'=46'РАСТВОРЫ КЛАДОЧНЫЕ ЦЕМЕНТНО-ИЗВЕСТКОВЫЕ, МАРКИ 75 ###'М3''2801=<4/1-4-20-20-20-10>/2799=99,09_0*
4 | П'В СМЕТЕ УЧТЕНА ЗАРАБОТНАЯ ПЛАТА РАБОЧИХ-СТРОИТЕЛЕЙ И ЗАРАБОТНАЯ ПЛАТА МАШИНИСТОВ СОГЛАСНО ПОСТАНОВЛЕНИЮ МА И С N3 ОТ 26.01.2023Г.*
5 | Н4=9,8:8,2'Н5=9,8:8,2*
6 | П'НИШИ. ЛИСТ 2, П.19*
7 | С414-2009-Х'663,6Х1,51Х0,01'Ж66,2252*
8 | П'ПОДВАЛ. ЛИСТ 3, ОТДЕЛКА ЛЕСТНИЦ.*
9 | С414-2009-Х'34,69Х1,87Х0,01'Ж53,4759*
10 | С414-2009-Х'(218,96+557)Х4,3Х0,01'Ж23,2558*
11 | П'ПОДВАЛ ОТДЕЛКА ПОМЕЩЕНИЙ*
12 | С414-2009-Х'587,78Х1,87Х0,01'Ж53,4759*
13 | С414-2009-Х'1143,25Х1,51Х0,01'Ж66,2252*
14 | П'1-ЫЙ ЭТАЖ, ЛИСТЫ 5,6,7,8*
15 | С414-2009-Х'2767,54Х1,87Х0,01'Ж53,4759*
16 | П'2-ОЙ ЭТАЖ, ЛИСТЫ 9,10,11*
17 | С414-2009-Х'3247,32Х1,87Х0,01'Ж53,4759*
18 | П'3-ИЙ ЭТАЖ, ЛИСТЫ 12,13,14*
19 | С414-2009-Х'3151,24Х1,87Х0,01'Ж53,4759*
20 | П'4-ЫЙ ЭТАЖ, ЛИСТЫ 15,16,17*
21 | С414-2009-Х'3011,8Х1,87Х0,01'Ж53,4759*
22 | С414-2009-Х'48,2Х1,51Х0,01'Ж66,2252*
23 | П'5-ЫЙ ЭТАЖ, ЛИСТЫ 18,19,20,21*
24 | С414-2009-Х'3387,21Х1,87Х0,01'Ж53,4759*
25 | П'6-ОЙ ЭТАЖ, ЛИСТЫ 22,23,24*
26 | С414-2009-Х'3217,22Х1,87Х0,01'Ж53,4759*
27 | С414-2009-Х'134,58Х1,51Х0,01'Ж66,2252*
28 | П'7-ОЙ ЭТАЖ, ЛИСТЫ 25,26*
29 | С414-2009-Х'1668,7Х1,87Х0,01'Ж53,4759*
30 | С414-2009-Х'368,68Х1,51Х0,01'Ж66,2252*
31 | П'ТЕХ. ЭТАЖ, ЛИСТ 27*
32 | С414-2009-Х'492,33Х1,51Х0,01'Ж66,2252*
33 | Ж2-40-20-30'ВНУТРЕННЯЯ ОТДЕЛКА (Л.3,4,22,23 АИ ИЗМ.1). ДОПОЛНИТЕЛЬНО К ЛС1111'М2*
34 | П'ПОДВАЛ*
35 | С414-2009-Х'0,65Х1,51Х0,01'Ж66,2252*
36 | П'6-ОЙ ЭТАЖ(Л.22,23 АИ ИЗМ.1) КОРРЕКТИРОВКА ЛС N17)*
37 | С414-2009-Х'1,26Х1,87Х0,01'Ж53,4759/B*
38 | Ж2-40-20-30'ВНУТРЕННИЕ СТЕНЫ. ОТДЕЛОЧНЫЕ РАБОТЫ. ШТУКАТУРНЫЕ РАБОТЫ. АРМИРОВАНИЕ ССШ-160 ДЛЯ ШТУКАТУРКИ СТЕН ИЗ КЕРАМЗИТОБЕТОННЫХ БЛОКОВ'М2*
39 | Е13-107-2'2916,86'Ж100'АРМИРОВАНИЕ ССШ-160 ДЛЯ ШТУКАТУРКИ СТЕН ИЗ КЕРАМЗИТОБЕТОННЫХ БЛОКОВ'100 М2 ПОКРЫТИЯ''*
40 | L*

## 3072-13-1028-B0
НАИМЕНОВАНИЕ ОБЪЕКТА |  | СТРОИТЕЛЬСТВО МНОГОПРОФИЛЬНОЙ ПОЛИКЛИНИКИ В ПОС.ВОСТОЧНЫЙ.СТАДИЯ С (С УЧЕТОМ ПОСТАНОВЛЕНИЯ МА И С РБ N3 ОТ 26.01.2023Г.)
КОД ОБЪЕКТА |  | 17.060
НАИМЕНОВАНИЕ ЗДАНИЯ, СООРУЖЕНИЯ |  | СТРОИТЕЛЬСТВО МНОГОПРОФИЛЬНОЙ ПОЛИКЛИНИКИ. ВНЕСЕНИЕ ИЗМЕНЕНИЙ
ШИФР ЗДАНИЯ, СООРУЖЕНИЯ |  | 17.060.0.01
КОМПЛЕКТ ЧЕРТЕЖЕЙ |  | АИ ИЗМ.6
ВЕДОМОСТЬ ОБЪЕМОВ И СТОИМОСТИ РАБОТ № 1028
(НОРМЫ 2022г.)
ОБЩЕСТРОИТЕЛЬНЫЕ РАБОТЫ: ВНУТРЕННЯЯ ОТДЕЛКА. ДОП. К ЛС1017, ЛС1111
СОСТАВЛЕНА В ЦЕНАХ НА 1 НОЯБРЯ 2022г.
ОБОСНОВА- НИЕ | НАИМЕНОВАНИЕ ВИДОВ РАБОТ | ОБЪЕМ | СТОИМОСТЬ, ТЫС.РУБ.
|  |  | ЗАРАБОТНАЯ ПЛАТА | ЭКСПЛУАТА- ЦИЯ МАШИН И МЕХА- НИЗМОВ | МАТЕРИАЛЫ, ИЗДЕЛИЯ, КОНСТРУК- ЦИИ | ОБОРУДОВА- НИЕ,МЕБЕЛЬ, ИНВЕНТАРЬ | ОХР и ОПР | ПРОЧИЕ СРЕДСТВА | ВСЕГО
|  | ЕД.ИЗМ. | ТРУДОЕМ- КОСТЬ, ЧЕЛ.Ч. | В Т.Ч.З/П МАШИ- НИСТОВ | ТРАНСПОРТ | ТРАНСПОРТ | ПЛАНОВАЯ ПРИБЫЛЬ
1 | 2 | 3 | 4 | 5 | 6 | 7 | 8 | 9 | 10
Ж2-40-20-30 | ЗДАНИЕ - СТРОИТЕЛЬНАЯ ЧАСТЬ. ВНУТРЕННИЕ СТЕНЫ. ОТДЕЛОЧНЫЕ РАБОТЫ. ШТУКАТУРНЫЕ РАБОТЫ. ДОПОЛНИТЕЛЬНО К ЛС1017 | 24700,099 | 0 | 0 | 46,62 | 0 | 0 | 0 | 50,247
|  | М2 | 0 | 0 | 3,627 | 0 | 0
Ж2-40-20-30 | ВНУТРЕННЯЯ ОТДЕЛКА (Л.3,4,22,23 АИ ИЗМ.1). ДОПОЛНИТЕЛЬНО К ЛС1111 | -0,613 | 0 | 0 | -0,001 | 0 | 0 | 0 | -0,001
|  | М2 | 0 | 0 | 0 | 0 | 0
Ж2-40-20-30 | ВНУТРЕННИЕ СТЕНЫ. ОТДЕЛОЧНЫЕ РАБОТЫ. ШТУКАТУРНЫЕ РАБОТЫ. АРМИРОВАНИЕ ССШ-160 ДЛЯ ШТУКАТУРКИ СТЕН ИЗ КЕРАМЗИТОБЕТОННЫХ БЛОКОВ | 2916,86 | 0,678 | 0 | 3,816 | 0 | 0,446 | 0 | 5,714
|  | М2 | 76 | 0 | 0,3 | 0 | 0,474
| И Т О Г О | 0 | 0,678 | 0 | 50,435 | 0 | 0,446 | 0 | 55,96
|  |  | 76 | 0 | 3,927 | 0 | 0,474
| СОСТАВИЛ | ВЕД.ИНЖ. | [5 empty] | МИХАЙЛОВА
|  | (должность) |  |  |  | (подпись) |  | (инициалы,фамилия)
| ПРОВЕРИЛ | ГЛАВ.СПЕЦ. | [5 empty] | ДЯТКО
|  | (должность) |  |  |  | (подпись) |  | (инициалы,фамилия)

## 3072-13-1028-Q1
НАИМЕНОВАНИЕ ОБЪЕКТА |  | СТРОИТЕЛЬСТВО МНОГОПРОФИЛЬНОЙ ПОЛИКЛИНИКИ В ПОС.ВОСТОЧНЫЙ.СТАДИЯ С (С УЧЕТОМ ПОСТАНОВЛЕНИЯ МА И С РБ N3 ОТ 26.01.2023Г.)
КОД ОБЪЕКТА |  | 17.060
НАИМЕНОВАНИЕ ЗДАНИЯ, СООРУЖЕНИЯ |  | СТРОИТЕЛЬСТВО МНОГОПРОФИЛЬНОЙ ПОЛИКЛИНИКИ. ВНЕСЕНИЕ ИЗМЕНЕНИЙ
ШИФР ЗДАНИЯ, СООРУЖЕНИЯ |  | 17.060.0.01
КОМПЛЕКТ ЧЕРТЕЖЕЙ |  | АИ ИЗМ.6
ВЕДОМОСТЬ ОБЪЕМОВ РАБОТ И РАСХОДОВ РЕСУРСОВ С КОДАМИ РБ ДЛЯ ЛОКАЛЬНОЙ СМЕТЫ № 1028
(НОРМЫ 2022г.)
ОБЩЕСТРОИТЕЛЬНЫЕ РАБОТЫ: ВНУТРЕННЯЯ ОТДЕЛКА. ДОП. К ЛС1017, ЛС1111
ОБОСНОВАНИЕ | НАИМЕНОВАНИЕ ВИДОВ | ЕД.ИЗМЕРЕНИЯ | НАИМЕНОВАНИЕ РЕСУРСОВ | ЕД.ИЗМ. | КОЛИЧЕСТВО
| РАБОТ | ОБЪЕМ
1 | 2 | 3 | 4 | 5 | 6
Ж2-40-20-30 | ЗДАНИЕ - СТРОИТЕЛЬНАЯ ЧАСТЬ. ВНУТРЕННИЕ СТЕНЫ. ОТДЕЛОЧНЫЕ РАБОТЫ. ШТУКАТУРНЫЕ РАБОТЫ. ДОПОЛНИТЕЛЬНО К ЛС1017 | М2 24700,099
4 |  |  | Железобетонные и бетонные изделия и конструкции (в т.ч. типовые), керамические изделия, нерудные материалы, бетоны и растворы
4/1 |  |  | Конструкции и изделия бетонные и железобетонные. керамические изделия. нерудные материалы. товарные бетоны и растворы
4/1-4 |  |  | Бетоны, растворы, смеси асфальтобетонные
4/1-4-20-20-20-10/С414-2009-Х |  |  | РАСТВОРЫ КЛАДОЧНЫЕ ЦЕМЕНТНО-ИЗВЕСТКОВЫЕ, МАРКИ 75 | М3 | 470.4856
Ж2-40-20-30 | ВНУТРЕННЯЯ ОТДЕЛКА (Л.3,4,22,23 АИ ИЗМ.1). ДОПОЛНИТЕЛЬНО К ЛС1111 | М2 -0,613
4 |  |  | Железобетонные и бетонные изделия и конструкции (в т.ч. типовые), керамические изделия, нерудные материалы, бетоны и растворы
4/1 |  |  | Конструкции и изделия бетонные и железобетонные. керамические изделия. нерудные материалы. товарные бетоны и растворы
4/1-4 |  |  | Бетоны, растворы, смеси асфальтобетонные
4/1-4-20-20-20-10/С414-2009-Х |  |  | РАСТВОРЫ КЛАДОЧНЫЕ ЦЕМЕНТНО-ИЗВЕСТКОВЫЕ, МАРКИ 75 | М3 | -0.0138
Ж2-40-20-30 | ВНУТРЕННИЕ СТЕНЫ. ОТДЕЛОЧНЫЕ РАБОТЫ. ШТУКАТУРНЫЕ РАБОТЫ. АРМИРОВАНИЕ ССШ-160 ДЛЯ ШТУКАТУРКИ СТЕН ИЗ КЕРАМЗИТОБЕТОННЫХ БЛОКОВ | М2 2916,86
1-1 |  |  | ЗАТРАТЫ ТРУДА РАБОЧИХ | ЧЕЛ.Ч | 75.5467
1 |  |  | Материалы для строительных работ
1/10 |  |  | Материалы для строительных работ общего назначения
1/10-120 |  |  | Материалы, изделия и конструкции для теплоизоляционных работ
1/10-120-220-70/22 |  |  | СТЕКЛОСЕТКА ССШ-160(100) | М2 | 3004.3658
СОСТАВИЛ | ВЕД.ИНЖ. |  |  | МИХАЙЛОВА
| (должность) |  | (подпись) | (инициалы,фамилия)
ПРОВЕРИЛ | ГЛАВ.СПЕЦ. |  |  | ДЯТКО
| (должность) |  | (подпись) | (инициалы,фамилия)

## 3072-13-1028-Q0
НАИМЕНОВАНИЕ ОБЪЕКТА |  | СТРОИТЕЛЬСТВО МНОГОПРОФИЛЬНОЙ ПОЛИКЛИНИКИ В ПОС.ВОСТОЧНЫЙ.СТАДИЯ С (С УЧЕТОМ ПОСТАНОВЛЕНИЯ МА И С РБ N3 ОТ 26.01.2023Г.)
КОД ОБЪЕКТА |  | 17.060
НАИМЕНОВАНИЕ ЗДАНИЯ, СООРУЖЕНИЯ |  | СТРОИТЕЛЬСТВО МНОГОПРОФИЛЬНОЙ ПОЛИКЛИНИКИ. ВНЕСЕНИЕ ИЗМЕНЕНИЙ
ШИФР ЗДАНИЯ, СООРУЖЕНИЯ |  | 17.060.0.01
КОМПЛЕКТ ЧЕРТЕЖЕЙ |  | АИ ИЗМ.6
ВЕДОМОСТЬ РЕСУРСОВ ДЛЯ ЛОКАЛЬНОЙ СМЕТЫ № 1028
(НОРМЫ 2022г.)
ОБЩЕСТРОИТЕЛЬНЫЕ РАБОТЫ: ВНУТРЕННЯЯ ОТДЕЛКА. ДОП. К ЛС1017, ЛС1111
П/П | ОБОСНОВАНИЕ | НАИМЕНОВАНИЕ РЕСУРСОВ | ЕД.ИЗМ. | КОЛИЧЕСТВО
1 | 2 | 3 | 4 | 5
1 | 1-1 | ЗАТРАТЫ ТРУДА РАБОЧИХ | ЧЕЛ.Ч | 75.5467
| 1 | Материалы для строительных работ
| 1/10 | Материалы для строительных работ общего назначения
| 1/10-120 | Материалы, изделия и конструкции для теплоизоляционных работ
2 | 1/10-120-220-70/22 | СТЕКЛОСЕТКА ССШ-160(100) | М2 | 3004.3658
| 4 | Железобетонные и бетонные изделия и конструкции (в т.ч. типовые), керамические изделия, нерудные материалы, бетоны и растворы
| 4/1 | Конструкции и изделия бетонные и железобетонные. керамические изделия. нерудные материалы. товарные бетоны и растворы
| 4/1-4 | Бетоны, растворы, смеси асфальтобетонные
3 | 4/1-4-20-20-20-10/С414-2009-Х | РАСТВОРЫ КЛАДОЧНЫЕ ЦЕМЕНТНО-ИЗВЕСТКОВЫЕ, МАРКИ 75 | М3 | 470.4718
| СОСТАВИЛ | ВЕД.ИНЖ. |  | МИХАЙЛОВА
|  | (должность) | (подпись) | (инициалы,фамилия)
| ПРОВЕРИЛ | ГЛАВ.СПЕЦ. |  | ДЯТКО
|  | (должность) | (подпись) | (инициалы,фамилия)

## 3072-13-1028-T3
РАЗРАБОТЧИК |  | RSTC.smeta версия 22.7
|  |  |  | ШИФР | 17.060
СТРОИТЕЛЬСТВО МНОГОПРОФИЛЬНОЙ ПОЛИКЛИНИКИ В ПОС.ВОСТОЧНЫЙ.СТАДИЯ С (С УЧЕТОМ ПОСТАНОВЛЕНИЯ МА И С РБ N3 ОТ 26.01.2023Г.)
РАБОЧАЯ ДОКУМЕНТАЦИЯ
СМЕТНАЯ ДОКУМЕНТАЦИЯ
ТИТУЛЬНЫЙ ЛИСТ ДЛЯ ЛОКАЛЬНОЙ СМЕТЫ (ЛОКАЛЬНОГО СМЕТНОГО РАСЧЕТА) № 1028
СМЕТНАЯ СТОИМОСТЬ В ЦЕНАХ НА 1 НОЯБРЯ 2022г.
55,961 ТЫС.РУБ
ЗАКАЗЧИК |  | УП "УКС МИНГОРИСПОЛКОМА"
МИНСК-2025

## 3072-13-1029-S0
НАИМЕНОВАНИЕ ОБЪЕКТА |  | СТРОИТЕЛЬСТВО МНОГОПРОФИЛЬНОЙ ПОЛИКЛИНИКИ В ПОС.ВОСТОЧНЫЙ.СТАДИЯ С (С УЧЕТОМ ПОСТАНОВЛЕНИЯ МА И С РБ N3 ОТ 26.01.2023Г.)
КОД ОБЪЕКТА |  | 17.060
НАИМЕНОВАНИЕ ЗДАНИЯ, СООРУЖЕНИЯ |  | СТРОИТЕЛЬСТВО МНОГОПРОФИЛЬНОЙ ПОЛИКЛИНИКИ. ВНЕСЕНИЕ ИЗМЕНЕНИЙ
ШИФР ЗДАНИЯ, СООРУЖЕНИЯ |  | 17.060.0.01
КОМПЛЕКТ ЧЕРТЕЖЕЙ |  | КЖ2 ИЗМ.4
ЛОКАЛЬНАЯ СМЕТА (ЛОКАЛЬНЫЙ СМЕТНЫЙ РАСЧЕТ) № 1029
(НОРМЫ 2022г.)
ОБЩЕСТРОИТЕЛЬНЫЕ РАБОТЫ: ВХОДЫ, КРЫЛЬЦА. КОРРЕКТИРОВКА ЛС1014
СОСТАВЛЕНА В ЦЕНАХ НА 1 НОЯБРЯ 2022г. | [8 empty] | СТОИМОСТЬ 1,827 ТЫС.РУБ.
№ п/п | ОБОСНОВАНИЕ | НАИМЕНОВАНИЕ РАБОТ, РЕСУРСОВ, РАСХОДОВ | ЕД.ИЗМ. КОЛИЧЕ- СТВО | СТОИМОСТЬ: ЕД.ИЗМ./ВСЕГО, РУБ.
|  |  |  | ЗАРАБОТНАЯ ПЛАТА | ЭКСПЛУАТАЦИЯ МАШИН И МЕХАНИЗМОВ |  | МАТЕРИАЛЫ, ИЗДЕЛИЯ, КОНСТРУКЦИИ (ОБОРУДОВАНИЕ, МЕБЕЛЬ, ИНВЕНТАРЬ) | ТРАНС-ПОРТ | ОБЩАЯ СТОИМОСТЬ
[5 empty] | ВСЕГО | В Т.Ч. З/П МАШИ- НИСТОВ
1 | 2 | 3 | 4 | 5 | 6 | 7 | 8 | 9 | 10
| НАЧИСЛЕНИЯ: | ОХР и ОПР/ПЛАНОВАЯ ПРИБЫЛЬ (%):Н10=65.72/69.89
1. | ПРИМЕЧАНИЕ: | К ДЛЯ ОХР И ОПР/ПЛАНОВАЯ ПРИБЫЛЬ: 1.0000/1.0000
2. | ПРИМЕЧАНИЕ: | КОЭФФИЦИЕНТ К З/П (ПОСТАНОВЛЕНИЕ N5): 1.0000
3. | ПРИМЕЧАНИЕ: | БАЗА ТЕКУЩИХ ЦЕН (ВАРИАНТ A)
| Ж2-90-20-20 | ВХОДЫ В ПОДВАЛ. ДОБАВЛЯЕТСЯ 2-Й СЛОЙ ГИ1
4. | ПРИМЕЧАНИЕ: | В СМЕТЕ УЧТЕНА ЗАРАБОТНАЯ ПЛАТА РАБОЧИХ-СТРОИТЕЛЕЙ И ЗАРАБОТНАЯ ПЛАТА МАШИНИСТОВ СОГЛАСНО ПОСТАНОВЛЕНИЮ МА И С N3 ОТ 26.01.2023Г.
| КОЭФФИЦИЕНТЫ: | Н4=1.1951
| КОЭФФИЦИЕНТЫ: | Н5=1.1951
5. | ПРИМЕЧАНИЕ: | ВХОД В ПОДВАЛ N1 (КЖ2 ИЗМ.4 Л.3). ДОБАВЛЯЕТСЯ 2-Й СЛОЙ ГИ1
6. | Е8-4-10 (Н10) | ГИДРОИЗОЛЯЦИЯ БОКОВАЯ ОКЛЕЕЧНАЯ ПО МОНОЛИТНЫМ ЖЕЛЕЗОБЕТОННЫМ СТЕНАМ ИЗ НАПЛАВЛЯЕМЫХ РУЛОННЫХ МАТЕРИАЛОВ: НА КАЖДЫЙ ПОСЛЕДУЮЩИЙ СЛОЙ ДОБАВЛЯТЬ К НОРМЕ Е8-4-9 | 100 М2 ИЗОЛИРУЕМОЙ ПОВЕРХНОСТИ 0.4581 | 203.49 93.22 | 2.32 1.06 | - - | 723.66 331.51 | 58.12 26.62 | 987.59 452.41
7. | ПРИМЕЧАНИЕ: | ВХОД В ПОДВАЛ N2 (П.5 Т.ТР. КЖ2 ИЗМ.4 Л.3). ДОБАВЛЯЕТСЯ 2-Й СЛОЙ ГИ1
8. | Е8-4-10 (Н10) | ГИДРОИЗОЛЯЦИЯ БОКОВАЯ ОКЛЕЕЧНАЯ ПО МОНОЛИТНЫМ ЖЕЛЕЗОБЕТОННЫМ СТЕНАМ ИЗ НАПЛАВЛЯЕМЫХ РУЛОННЫХ МАТЕРИАЛОВ: НА КАЖДЫЙ ПОСЛЕДУЮЩИЙ СЛОЙ ДОБАВЛЯТЬ К НОРМЕ Е8-4-9 | 100 М2 ИЗОЛИРУЕМОЙ ПОВЕРХНОСТИ 0.4317 | 203.49 87.85 | 2.32 1.00 | - - | 723.66 312.40 | 58.12 25.09 | 987.59 426.34
9. | ПРИМЕЧАНИЕ: | ВХОД В ПОДВАЛ N3 (КЖ2 ИЗМ.4 Л.5). ДОБАВЛЯЕТСЯ 2-Й СЛОЙ ГИ1
10. | Е8-4-10 (Н10) | ГИДРОИЗОЛЯЦИЯ БОКОВАЯ ОКЛЕЕЧНАЯ ПО МОНОЛИТНЫМ ЖЕЛЕЗОБЕТОННЫМ СТЕНАМ ИЗ НАПЛАВЛЯЕМЫХ РУЛОННЫХ МАТЕРИАЛОВ: НА КАЖДЫЙ ПОСЛЕДУЮЩИЙ СЛОЙ ДОБАВЛЯТЬ К НОРМЕ Е8-4-9 | 100 М2 ИЗОЛИРУЕМОЙ ПОВЕРХНОСТИ 0.3109 | 203.49 63.27 | 2.32 0.72 | - - | 723.66 224.99 | 58.12 18.07 | 987.59 307.05
11. | ПРИМЕЧАНИЕ: | ВХОД В ПОДВАЛ N4 (П.5 Т.ТР. КЖ2 ИЗМ.4 Л.3). ДОБАВЛЯЕТСЯ 2-Й СЛОЙ ГИ1
12. | Е8-4-10 (Н10) | ГИДРОИЗОЛЯЦИЯ БОКОВАЯ ОКЛЕЕЧНАЯ ПО МОНОЛИТНЫМ ЖЕЛЕЗОБЕТОННЫМ СТЕНАМ ИЗ НАПЛАВЛЯЕМЫХ РУЛОННЫХ МАТЕРИАЛОВ: НА КАЖДЫЙ ПОСЛЕДУЮЩИЙ СЛОЙ ДОБАВЛЯТЬ К НОРМЕ Е8-4-9 | 100 М2 ИЗОЛИРУЕМОЙ ПОВЕРХНОСТИ 0.205 | 203.49 41.72 | 2.32 0.48 | - - | 723.66 148.35 | 58.12 11.91 | 987.59 202.46
|  | ИТОГО ПРЯМЫЕ ЗАТРАТЫ : |  | 286 | 3 | - | 1017 | 82 | 1388
|  | ОХР и ОПР | [6 empty] | 188
|  | ПЛАНОВАЯ ПРИБЫЛЬ | [6 empty] | 200
|  | ИТОГО ПО ПТМ | [6 empty] | 1776
|  | ЗАТРАТЫ ТРУДА | [6 empty] | 31
| Ж2-90-20-20 | КРЫЛЬЦО N1, КРЫЛЬЦО N2. КОРРЕКТИРОВКА АРМИРОВАНИЯ
13. | ПРИМЕЧАНИЕ: | КРЫЛЬЦО N1 (КЖ2 ИЗМ.4 Л.9). КОРРЕКТИРОВКА АРМИРОВАНИЯ
14. | Е6-180-1 (Н10) | АРМИРОВАНИЕ МОНОЛИТНЫХ ЖЕЛЕЗОБЕТОННЫХ НАРУЖНЫХ СТЕН ТОЛЩИНОЙ 300 ММ ВЫСОТОЙ ДО 4 М В ОПАЛУБКЕ ИМПОРТНОГО ПРОИЗВОДСТВА ИЛИ ТИПА "МОДОСТР" | Т 0.0145 | 235.07 3.41 | 12.52 0.18 | 3.26 0.05 | 20.06 0.29 | 1.17 0.02 | 268.82 3.90
15. | 2/10-25/5 | ЗАГОТОВКИ ИЗ ГОРЯЧЕКАТАНОЙ АРМАТУРНОЙ СТАЛИ ПЕРИОДИЧЕСКОГО ПРОФИЛЯ КЛАССА S500(AТ500С) ДИАМЕТРОМ 10 ММ | Т 0.0145 | - - | - - | - - | 2491.50 36.13 | 142.51 2.07 | 2634.01 38.19
16. | 1/10-240-35/С110-17507-Ж | ФИКСАТОРЫ ПЛАСТМАССОВЫЕ | ШТ 3.19 | - - | - - | - - | 0.04 0.13 | 0.01 0.03 | 0.05 0.16
17. | ПРИМЕЧАНИЕ: | КРЫЛЬЦО N3 (КЖ2 ИЗМ.4 Л.11). КОРРЕКТИРОВКА АРМИРОВАНИЯ
18. | Е6-180-1 (Н10) | АРМИРОВАНИЕ МОНОЛИТНЫХ ЖЕЛЕЗОБЕТОННЫХ НАРУЖНЫХ СТЕН ТОЛЩИНОЙ 300 ММ ВЫСОТОЙ ДО 4 М В ОПАЛУБКЕ ИМПОРТНОГО ПРОИЗВОДСТВА ИЛИ ТИПА "МОДОСТР" | Т 0.0013 | 235.07 0.31 | 12.52 0.02 | 3.26 0.00 | 20.06 0.03 | 1.17 0.00 | 268.82 0.36
19. | 2/10-20/10 | ЗАГОТОВКИ ИЗ ГОРЯЧЕКАТАНОЙ АРМАТУРНОЙ СТАЛИ ПЕРИОДИЧЕСКОГО ПРОФИЛЯ КЛАССА S400(A400) ДИАМЕТРОМ 8 ММ | Т 0.0013 | - - | - - | - - | 2247.57 2.92 | 128.56 0.17 | 2376.13 3.09
20. | 1/10-240-35/С110-17507-Ж | ФИКСАТОРЫ ПЛАСТМАССОВЫЕ | ШТ 0.286 | - - | - - | - - | 0.04 0.01 | 0.01 0.00 | 0.05 0.01
|  | ИТОГО ПРЯМЫЕ ЗАТРАТЫ : |  | 4 | - | - | 40 | 2 | 46
|  | ОХР и ОПР | [6 empty] | 2
|  | ПЛАНОВАЯ ПРИБЫЛЬ | [6 empty] | 3
|  | ИТОГО ПО ПТМ | [6 empty] | 51
|  | ВСЕГО, В ТОМ ЧИСЛЕ | [6 empty] | 1827
|  | СТРОИТЕЛЬНЫЕ РАБОТЫ В ТОМ ЧИСЛЕ | [6 empty] | 1827
|  | ЗАРАБОТНАЯ ПЛАТА | [6 empty] | 290
|  | ЭКСПЛУАТАЦИЯ МАШИН И МЕХАНИЗМОВ | [6 empty] | 3
|  | МАТЕРИАЛЫ, ИЗДЕЛИЯ, КОНСТРУКЦИИ | [6 empty] | 1057
|  | ТРАНСПОРТ | [6 empty] | 84
|  | ОХР и ОПР | [6 empty] | 190
|  | ПЛАНОВАЯ ПРИБЫЛЬ | [6 empty] | 203
|  | ЗАТРАТЫ ТРУДА РАБОЧИХ | [6 empty] | 32
|  | СОСТАВИЛ | ВЕД.ИНЖ. |  |  |  |  | МИХАЙЛОВА
|  |  | (должность) |  |  | (подпись) |  | (инициалы,фамилия)
|  | ПРОВЕРИЛ | ГЛАВ.СПЕЦ. |  |  |  |  | ДЯТКО
|  |  | (должность) |  |  | (подпись) |  | (инициалы,фамилия)

## 3072-13-1029-T0
НАИМЕНОВАНИЕ ОБЪЕКТА: СТРОИТЕЛЬСТВО МНОГОПРОФИЛЬНОЙ ПОЛИКЛИНИКИ В ПОС.ВОСТОЧНЫЙ.СТАДИЯ С (С УЧЕТОМ ПОСТАНОВЛЕНИЯ МА И С РБ N3 ОТ 26.01.2023Г.)
КОД ОБЪЕКТА: 17.060
НАИМЕНОВАНИЕ ЗДАНИЯ, СООРУЖЕНИЯ: СТРОИТЕЛЬСТВО МНОГОПРОФИЛЬНОЙ ПОЛИКЛИНИКИ. ВНЕСЕНИЕ ИЗМЕНЕНИЙ
ШИФР ЗДАНИЯ, СООРУЖЕНИЯ: 17.060.0.01
КОМПЛЕКТ ЧЕРТЕЖЕЙ: КЖ2 ИЗМ.4
ИСХОДНЫЕ ДАННЫЕ ПО ЛОКАЛЬНОЙ СМЕТЕ (ЛОКАЛЬНОМУ СМЕТНОМУ РАСЧЕТУ) № 1029
(НОРМЫ 2022г.)
ОБЩЕСТРОИТЕЛЬНЫЕ РАБОТЫ: ВХОДЫ, КРЫЛЬЦА. КОРРЕКТИРОВКА ЛС1014
СОСТАВЛЕНА В ЦЕНАХ НА 1 НОЯБРЯ 2022г.
№ П/П | ТЕКСТ
1 | 2
1 | L3'3072'13'1029'S0'2'13'ОБЩЕСТРОИТЕЛЬНЫЕ РАБОТЫ: ВХОДЫ, КРЫЛЬЦА. КОРРЕКТИРОВКА ЛС1014'КЖ2 ИЗМ.4'МИХАЙЛОВА#ВЕД.ИНЖ.'ДЯТКО#ГЛАВ.СПЕЦ.*
2 | Ж2-90-20-20'ВХОДЫ В ПОДВАЛ. ДОБАВЛЯЕТСЯ 2-Й СЛОЙ ГИ1'М2*
3 | БС414-2009-Х#С414-2009'99,09##'=46'РАСТВОРЫ КЛАДОЧНЫЕ ЦЕМЕНТНО-ИЗВЕСТКОВЫЕ, МАРКИ 75 ###'М3''2801=<4/1-4-20-20-20-10>/2799=99,09_0*
4 | БС110-17507-Ж'0,04##'=13'ФИКСАТОРЫ ПЛАСТМАССОВЫЕ ###'ШТ''2801=<1/10-240-35>/2799=0,04_0*
5 | РМ020129#М021141=?Х1,1/М020130#М021141=?Х1,1/М021243#М021141=?Х1,1*
6 | П'В СМЕТЕ УЧТЕНА ЗАРАБОТНАЯ ПЛАТА РАБОЧИХ-СТРОИТЕЛЕЙ И ЗАРАБОТНАЯ ПЛАТА МАШИНИСТОВ СОГЛАСНО ПОСТАНОВЛЕНИЮ МА И С N3 ОТ 26.01.2023Г.*
7 | Н4=9,8:8,2'Н5=9,8:8,2*
8 | П'ВХОД В ПОДВАЛ N1 (КЖ2 ИЗМ.4 Л.3). ДОБАВЛЯЕТСЯ 2-Й СЛОЙ ГИ1*
9 | Е8-4-10'9,365Х4,295+3,855Х1,45'Ж100/101-86235-1#101-86164'ГИДРОИЗОЛЯЦИЯ БОКОВАЯ ОКЛЕЕЧНАЯ ПО МОНОЛИТНЫМ ЖЕЛЕЗОБЕТОННЫМ СТЕНАМ ИЗ НАПЛАВЛЯЕМЫХ РУЛОННЫХ МАТЕРИАЛОВ: НА КАЖДЫЙ ПОСЛЕДУЮЩИЙ СЛОЙ ДОБАВЛЯТЬ К НОРМЕ Е8-4-9'100 М2 ИЗОЛИРУЕМОЙ ПОВЕРХНОСТИ''*
10 | П'ВХОД В ПОДВАЛ N2 (П.5 Т.ТР. КЖ2 ИЗМ.4 Л.3). ДОБАВЛЯЕТСЯ 2-Й СЛОЙ ГИ1*
11 | Е8-4-10'9,095Х4,135+1,45Х3,835'Ж100/101-86235-1#101-86164'ГИДРОИЗОЛЯЦИЯ БОКОВАЯ ОКЛЕЕЧНАЯ ПО МОНОЛИТНЫМ ЖЕЛЕЗОБЕТОННЫМ СТЕНАМ ИЗ НАПЛАВЛЯЕМЫХ РУЛОННЫХ МАТЕРИАЛОВ: НА КАЖДЫЙ ПОСЛЕДУЮЩИЙ СЛОЙ ДОБАВЛЯТЬ К НОРМЕ Е8-4-9'100 М2 ИЗОЛИРУЕМОЙ ПОВЕРХНОСТИ''*
12 | П'ВХОД В ПОДВАЛ N3 (КЖ2 ИЗМ.4 Л.5). ДОБАВЛЯЕТСЯ 2-Й СЛОЙ ГИ1*
13 | Е8-4-10'7,16Х3,645+1,45Х3,445'Ж100/101-86235-1#101-86164'ГИДРОИЗОЛЯЦИЯ БОКОВАЯ ОКЛЕЕЧНАЯ ПО МОНОЛИТНЫМ ЖЕЛЕЗОБЕТОННЫМ СТЕНАМ ИЗ НАПЛАВЛЯЕМЫХ РУЛОННЫХ МАТЕРИАЛОВ: НА КАЖДЫЙ ПОСЛЕДУЮЩИЙ СЛОЙ ДОБАВЛЯТЬ К НОРМЕ Е8-4-9'100 М2 ИЗОЛИРУЕМОЙ ПОВЕРХНОСТИ''*
14 | П'ВХОД В ПОДВАЛ N4 (П.5 Т.ТР. КЖ2 ИЗМ.4 Л.3). ДОБАВЛЯЕТСЯ 2-Й СЛОЙ ГИ1*
15 | Е8-4-10'5,96Х3,44'Ж100/101-86235-1#101-86164'ГИДРОИЗОЛЯЦИЯ БОКОВАЯ ОКЛЕЕЧНАЯ ПО МОНОЛИТНЫМ ЖЕЛЕЗОБЕТОННЫМ СТЕНАМ ИЗ НАПЛАВЛЯЕМЫХ РУЛОННЫХ МАТЕРИАЛОВ: НА КАЖДЫЙ ПОСЛЕДУЮЩИЙ СЛОЙ ДОБАВЛЯТЬ К НОРМЕ Е8-4-9'100 М2 ИЗОЛИРУЕМОЙ ПОВЕРХНОСТИ''*
16 | Ж2-90-20-20'КРЫЛЬЦО N1, КРЫЛЬЦО N2. КОРРЕКТИРОВКА АРМИРОВАНИЯ'Т*
17 | П'КРЫЛЬЦО N1 (КЖ2 ИЗМ.4 Л.9). КОРРЕКТИРОВКА АРМИРОВАНИЯ*
18 | Е6-180-1'120Х(0,19-0,069)Х0,001'Ж1'АРМИРОВАНИЕ МОНОЛИТНЫХ ЖЕЛЕЗОБЕТОННЫХ НАРУЖНЫХ СТЕН ТОЛЩИНОЙ 300 ММ ВЫСОТОЙ ДО 4 М В ОПАЛУБКЕ ИМПОРТНОГО ПРОИЗВОДСТВА ИЛИ ТИПА "МОДОСТР"'Т''*
19 | С204-2710'0,0145*
20 | С110-17507-Ж'0,0145Х220*
21 | П'КРЫЛЬЦО N3 (КЖ2 ИЗМ.4 Л.11). КОРРЕКТИРОВКА АРМИРОВАНИЯ*
22 | Е6-180-1'0,122Х24:1000-0,633:1000-0,599:1000-0,424:1000'Ж1'АРМИРОВАНИЕ МОНОЛИТНЫХ ЖЕЛЕЗОБЕТОННЫХ НАРУЖНЫХ СТЕН ТОЛЩИНОЙ 300 ММ ВЫСОТОЙ ДО 4 М В ОПАЛУБКЕ ИМПОРТНОГО ПРОИЗВОДСТВА ИЛИ ТИПА "МОДОСТР"'Т''*
23 | С204-2000'0,0013*
24 | С110-17507-Ж'0,0013Х220*
25 | L*

## 3072-13-1029-B0
НАИМЕНОВАНИЕ ОБЪЕКТА |  | СТРОИТЕЛЬСТВО МНОГОПРОФИЛЬНОЙ ПОЛИКЛИНИКИ В ПОС.ВОСТОЧНЫЙ.СТАДИЯ С (С УЧЕТОМ ПОСТАНОВЛЕНИЯ МА И С РБ N3 ОТ 26.01.2023Г.)
КОД ОБЪЕКТА |  | 17.060
НАИМЕНОВАНИЕ ЗДАНИЯ, СООРУЖЕНИЯ |  | СТРОИТЕЛЬСТВО МНОГОПРОФИЛЬНОЙ ПОЛИКЛИНИКИ. ВНЕСЕНИЕ ИЗМЕНЕНИЙ
ШИФР ЗДАНИЯ, СООРУЖЕНИЯ |  | 17.060.0.01
КОМПЛЕКТ ЧЕРТЕЖЕЙ |  | КЖ2 ИЗМ.4
ВЕДОМОСТЬ ОБЪЕМОВ И СТОИМОСТИ РАБОТ № 1029
(НОРМЫ 2022г.)
ОБЩЕСТРОИТЕЛЬНЫЕ РАБОТЫ: ВХОДЫ, КРЫЛЬЦА. КОРРЕКТИРОВКА ЛС1014
СОСТАВЛЕНА В ЦЕНАХ НА 1 НОЯБРЯ 2022г.
ОБОСНОВА- НИЕ | НАИМЕНОВАНИЕ ВИДОВ РАБОТ | ОБЪЕМ | СТОИМОСТЬ, ТЫС.РУБ.
|  |  | ЗАРАБОТНАЯ ПЛАТА | ЭКСПЛУАТА- ЦИЯ МАШИН И МЕХА- НИЗМОВ | МАТЕРИАЛЫ, ИЗДЕЛИЯ, КОНСТРУК- ЦИИ | ОБОРУДОВА- НИЕ,МЕБЕЛЬ, ИНВЕНТАРЬ | ОХР и ОПР | ПРОЧИЕ СРЕДСТВА | ВСЕГО
|  | ЕД.ИЗМ. | ТРУДОЕМ- КОСТЬ, ЧЕЛ.Ч. | В Т.Ч.З/П МАШИ- НИСТОВ | ТРАНСПОРТ | ТРАНСПОРТ | ПЛАНОВАЯ ПРИБЫЛЬ
1 | 2 | 3 | 4 | 5 | 6 | 7 | 8 | 9 | 10
Ж2-90-20-20 | ВХОДЫ В ПОДВАЛ. ДОБАВЛЯЕТСЯ 2-Й СЛОЙ ГИ1 | 140,57 | 0,286 | 0,003 | 1,017 | 0 | 0,188 | 0 | 1,776
|  | М2 | 31 | 0 | 0,082 | 0 | 0,2
Ж2-90-20-20 | КРЫЛЬЦО N1, КРЫЛЬЦО N2. КОРРЕКТИРОВКА АРМИРОВАНИЯ | 0,016 | 0,004 | 0 | 0,04 | 0 | 0,002 | 0 | 0,051
|  | Т | 0 | 0 | 0,002 | 0 | 0,003
| И Т О Г О | 0 | 0,29 | 0,003 | 1,057 | 0 | 0,19 | 0 | 1,827
|  |  | 31 | 0 | 0,084 | 0 | 0,203
| СОСТАВИЛ | ВЕД.ИНЖ. | [5 empty] | МИХАЙЛОВА
|  | (должность) |  |  |  | (подпись) |  | (инициалы,фамилия)
| ПРОВЕРИЛ | ГЛАВ.СПЕЦ. | [5 empty] | ДЯТКО
|  | (должность) |  |  |  | (подпись) |  | (инициалы,фамилия)

## 3072-13-1029-Q1
НАИМЕНОВАНИЕ ОБЪЕКТА |  | СТРОИТЕЛЬСТВО МНОГОПРОФИЛЬНОЙ ПОЛИКЛИНИКИ В ПОС.ВОСТОЧНЫЙ.СТАДИЯ С (С УЧЕТОМ ПОСТАНОВЛЕНИЯ МА И С РБ N3 ОТ 26.01.2023Г.)
КОД ОБЪЕКТА |  | 17.060
НАИМЕНОВАНИЕ ЗДАНИЯ, СООРУЖЕНИЯ |  | СТРОИТЕЛЬСТВО МНОГОПРОФИЛЬНОЙ ПОЛИКЛИНИКИ. ВНЕСЕНИЕ ИЗМЕНЕНИЙ
ШИФР ЗДАНИЯ, СООРУЖЕНИЯ |  | 17.060.0.01
КОМПЛЕКТ ЧЕРТЕЖЕЙ |  | КЖ2 ИЗМ.4
ВЕДОМОСТЬ ОБЪЕМОВ РАБОТ И РАСХОДОВ РЕСУРСОВ С КОДАМИ РБ ДЛЯ ЛОКАЛЬНОЙ СМЕТЫ № 1029
(НОРМЫ 2022г.)
ОБЩЕСТРОИТЕЛЬНЫЕ РАБОТЫ: ВХОДЫ, КРЫЛЬЦА. КОРРЕКТИРОВКА ЛС1014
ОБОСНОВАНИЕ | НАИМЕНОВАНИЕ ВИДОВ | ЕД.ИЗМЕРЕНИЯ | НАИМЕНОВАНИЕ РЕСУРСОВ | ЕД.ИЗМ. | КОЛИЧЕСТВО
| РАБОТ | ОБЪЕМ
1 | 2 | 3 | 4 | 5 | 6
Ж2-90-20-20 | ВХОДЫ В ПОДВАЛ. ДОБАВЛЯЕТСЯ 2-Й СЛОЙ ГИ1 | М2 140,57
1-1 |  |  | ЗАТРАТЫ ТРУДА РАБОЧИХ | ЧЕЛ.Ч | 31.3893
М150402 |  |  | ГАЗОВАЯ ГОРЕЛКА | МАШ.Ч | 12.5529
1 |  |  | Материалы для строительных работ
1/10 |  |  | Материалы для строительных работ общего назначения
1/10-115 |  |  | Материалы кровельные и гидроизоляционные
1/10-115-5/645 |  |  | МАТЕРИАЛЫ РУЛОННЫЕ БИТУМНО-ПОЛИМЕРНЫЕ КРОВЕЛЬНЫЕ И ГИДРОИЗОЛЯЦИОННЫЕ НАПЛАВЛЯЕМЫЕ "БЕРИЗОЛ", "ИЗОКРОВ", МАРКА Г(К)-СТ-БП-ПП/ПП-4.0 КГ | М2 | 160.2498
1/10-135 |  |  | Нефтепродукты, газы, химические материалы
1/10-135-20/75 |  |  | СМЕСЬ ПРОПАНА И БУТАНА ТЕХНИЧЕСКИХ | КГ | 47.7938
Ж2-90-20-20 | КРЫЛЬЦО N1, КРЫЛЬЦО N2. КОРРЕКТИРОВКА АРМИРОВАНИЯ | Т 0,016
1-1 |  |  | ЗАТРАТЫ ТРУДА РАБОЧИХ | ЧЕЛ.Ч | 0.4138
1-3 |  |  | ЗАТРАТЫ ТРУДА МАШИНИСТОВ | ЧЕЛ.-Ч | 0.004345
М021141 |  |  | КРАНЫ НА АВТОМОБИЛЬНОМ ХОДУ ПРИ РАБОТЕ НА ДРУГИХ ВИДАХ СТРОИТЕЛЬСТВА, 10 Т | МАШ.Ч | 0.004345
М040502 |  |  | УСТАНОВКИ ДЛЯ СВАРКИ РУЧНОЙ ДУГОВОЙ (ПОСТОЯННОГО ТОКА) | МАШ.Ч | 0.003634
М330302* |  |  | МАШИНЫ ШЛИФОВАЛЬНЫЕ УГЛОВЫЕ | МАШ.Ч | 0.024332
1 |  |  | Материалы для строительных работ
1/10 |  |  | Материалы для строительных работ общего назначения
1/10-140 |  |  | Электроды, прутки винипластовые, проволока сварочные
1/10-140-40/95 |  |  | ЭЛЕКТРОДЫ ТИПА Э42 ДИАМЕТРОМ 4 ММ | Т | 0
1/10-170 |  |  | Оснастка технологическая и инструментальная
1/10-170-2/40 |  |  | КРУГ НА БАКЕЛИТЕ УСИЛЕННОМ ОТРЕЗНОЙ 230 Х 2 Х 22 ДЛЯ РЕЗКИ МЕТАЛЛА | ШТ. | 0.006162
1/10-240 |  |  | Метизы и крепежные изделия
1/10-240-35/С110-17507-Ж |  |  | ФИКСАТОРЫ ПЛАСТМАССОВЫЕ | ШТ | 3.476
1/10-260 |  |  | Металлопрокат и металлоизделия (за исключением металлоизделий части 2)
1/10-260-210-2/29 |  |  | ПРОВОЛОКА СТАЛЬНАЯ НИЗКОУГЛЕРОДИСТАЯ ОБЩЕГО НАЗНАЧЕНИЯ ТЕРМИЧЕСКИ ОБРАБОТАННАЯ, БЕЗ ПОКРЫТИЯ (СВЕТЛАЯ И ЧЕРНАЯ), ДИАМЕТРОМ 1,6 ММ | Т | 9.5e-05
2 |  |  | Строительные изделия и конструкции
2/10 |  |  | Арматурные заготовки и изделия стальные для монолитных железобетонных конструкций
2/10-20 |  |  | Заготовки из горячекатаной арматурной стали периодического профиля класса S400(A400)
2/10-20/10 |  |  | ЗАГОТОВКИ ИЗ ГОРЯЧЕКАТАНОЙ АРМАТУРНОЙ СТАЛИ ПЕРИОДИЧЕСКОГО ПРОФИЛЯ КЛАССА S400(A400) ДИАМЕТРОМ 8 ММ | Т | 0.0013
2/10-25 |  |  | Заготовки из горячекатаной арматурной стали периодического профиля класса S500(Aт500С)
2/10-25/5 |  |  | ЗАГОТОВКИ ИЗ ГОРЯЧЕКАТАНОЙ АРМАТУРНОЙ СТАЛИ ПЕРИОДИЧЕСКОГО ПРОФИЛЯ КЛАССА S500(AТ500С) ДИАМЕТРОМ 10 ММ | Т | 0.0145
СОСТАВИЛ | ВЕД.ИНЖ. |  |  | МИХАЙЛОВА
| (должность) |  | (подпись) | (инициалы,фамилия)
ПРОВЕРИЛ | ГЛАВ.СПЕЦ. |  |  | ДЯТКО
| (должность) |  | (подпись) | (инициалы,фамилия)

## 3072-13-1029-Q0
НАИМЕНОВАНИЕ ОБЪЕКТА |  | СТРОИТЕЛЬСТВО МНОГОПРОФИЛЬНОЙ ПОЛИКЛИНИКИ В ПОС.ВОСТОЧНЫЙ.СТАДИЯ С (С УЧЕТОМ ПОСТАНОВЛЕНИЯ МА И С РБ N3 ОТ 26.01.2023Г.)
КОД ОБЪЕКТА |  | 17.060
НАИМЕНОВАНИЕ ЗДАНИЯ, СООРУЖЕНИЯ |  | СТРОИТЕЛЬСТВО МНОГОПРОФИЛЬНОЙ ПОЛИКЛИНИКИ. ВНЕСЕНИЕ ИЗМЕНЕНИЙ
ШИФР ЗДАНИЯ, СООРУЖЕНИЯ |  | 17.060.0.01
КОМПЛЕКТ ЧЕРТЕЖЕЙ |  | КЖ2 ИЗМ.4
ВЕДОМОСТЬ РЕСУРСОВ ДЛЯ ЛОКАЛЬНОЙ СМЕТЫ № 1029
(НОРМЫ 2022г.)
ОБЩЕСТРОИТЕЛЬНЫЕ РАБОТЫ: ВХОДЫ, КРЫЛЬЦА. КОРРЕКТИРОВКА ЛС1014
П/П | ОБОСНОВАНИЕ | НАИМЕНОВАНИЕ РЕСУРСОВ | ЕД.ИЗМ. | КОЛИЧЕСТВО
1 | 2 | 3 | 4 | 5
1 | 1-1 | ЗАТРАТЫ ТРУДА РАБОЧИХ | ЧЕЛ.Ч | 31.8031
2 | 1-3 | ЗАТРАТЫ ТРУДА МАШИНИСТОВ | ЧЕЛ.-Ч | 0.004345
3 | М021141 | КРАНЫ НА АВТОМОБИЛЬНОМ ХОДУ ПРИ РАБОТЕ НА ДРУГИХ ВИДАХ СТРОИТЕЛЬСТВА, 10 Т | МАШ.Ч | 0.004345
4 | М040502 | УСТАНОВКИ ДЛЯ СВАРКИ РУЧНОЙ ДУГОВОЙ (ПОСТОЯННОГО ТОКА) | МАШ.Ч | 0.003634
5 | М150402 | ГАЗОВАЯ ГОРЕЛКА | МАШ.Ч | 12.5529
6 | М330302* | МАШИНЫ ШЛИФОВАЛЬНЫЕ УГЛОВЫЕ | МАШ.Ч | 0.024332
| 1 | Материалы для строительных работ
| 1/10 | Материалы для строительных работ общего назначения
| 1/10-115 | Материалы кровельные и гидроизоляционные
7 | 1/10-115-5/645 | МАТЕРИАЛЫ РУЛОННЫЕ БИТУМНО-ПОЛИМЕРНЫЕ КРОВЕЛЬНЫЕ И ГИДРОИЗОЛЯЦИОННЫЕ НАПЛАВЛЯЕМЫЕ "БЕРИЗОЛ", "ИЗОКРОВ", МАРКА Г(К)-СТ-БП-ПП/ПП-4.0 КГ | М2 | 160.2498
| 1/10-135 | Нефтепродукты, газы, химические материалы
8 | 1/10-135-20/75 | СМЕСЬ ПРОПАНА И БУТАНА ТЕХНИЧЕСКИХ | КГ | 47.7938
| 1/10-140 | Электроды, прутки винипластовые, проволока сварочные
9 | 1/10-140-40/95 | ЭЛЕКТРОДЫ ТИПА Э42 ДИАМЕТРОМ 4 ММ | Т | 0
| 1/10-170 | Оснастка технологическая и инструментальная
10 | 1/10-170-2/40 | КРУГ НА БАКЕЛИТЕ УСИЛЕННОМ ОТРЕЗНОЙ 230 Х 2 Х 22 ДЛЯ РЕЗКИ МЕТАЛЛА | ШТ. | 0.006162
| 1/10-240 | Метизы и крепежные изделия
11 | 1/10-240-35/С110-17507-Ж | ФИКСАТОРЫ ПЛАСТМАССОВЫЕ | ШТ | 3.476
| 1/10-260 | Металлопрокат и металлоизделия (за исключением металлоизделий части 2)
12 | 1/10-260-210-2/29 | ПРОВОЛОКА СТАЛЬНАЯ НИЗКОУГЛЕРОДИСТАЯ ОБЩЕГО НАЗНАЧЕНИЯ ТЕРМИЧЕСКИ ОБРАБОТАННАЯ, БЕЗ ПОКРЫТИЯ (СВЕТЛАЯ И ЧЕРНАЯ), ДИАМЕТРОМ 1,6 ММ | Т | 9.5e-05
| 2 | Строительные изделия и конструкции
| 2/10 | Арматурные заготовки и изделия стальные для монолитных железобетонных конструкций
| 2/10-20 | Заготовки из горячекатаной арматурной стали периодического профиля класса S400(A400)
13 | 2/10-20/10 | ЗАГОТОВКИ ИЗ ГОРЯЧЕКАТАНОЙ АРМАТУРНОЙ СТАЛИ ПЕРИОДИЧЕСКОГО ПРОФИЛЯ КЛАССА S400(A400) ДИАМЕТРОМ 8 ММ | Т | 0.0013
| 2/10-25 | Заготовки из горячекатаной арматурной стали периодического профиля класса S500(Aт500С)
14 | 2/10-25/5 | ЗАГОТОВКИ ИЗ ГОРЯЧЕКАТАНОЙ АРМАТУРНОЙ СТАЛИ ПЕРИОДИЧЕСКОГО ПРОФИЛЯ КЛАССА S500(AТ500С) ДИАМЕТРОМ 10 ММ | Т | 0.0145
| СОСТАВИЛ | ВЕД.ИНЖ. |  | МИХАЙЛОВА
|  | (должность) | (подпись) | (инициалы,фамилия)
| ПРОВЕРИЛ | ГЛАВ.СПЕЦ. |  | ДЯТКО
|  | (должность) | (подпись) | (инициалы,фамилия)

## 3072-13-1029-T3
РАЗРАБОТЧИК |  | RSTC.smeta версия 22.7
|  |  |  | ШИФР | 17.060
СТРОИТЕЛЬСТВО МНОГОПРОФИЛЬНОЙ ПОЛИКЛИНИКИ В ПОС.ВОСТОЧНЫЙ.СТАДИЯ С (С УЧЕТОМ ПОСТАНОВЛЕНИЯ МА И С РБ N3 ОТ 26.01.2023Г.)
РАБОЧАЯ ДОКУМЕНТАЦИЯ
СМЕТНАЯ ДОКУМЕНТАЦИЯ
ТИТУЛЬНЫЙ ЛИСТ ДЛЯ ЛОКАЛЬНОЙ СМЕТЫ (ЛОКАЛЬНОГО СМЕТНОГО РАСЧЕТА) № 1029
СМЕТНАЯ СТОИМОСТЬ В ЦЕНАХ НА 1 НОЯБРЯ 2022г.
1,827 ТЫС.РУБ
ЗАКАЗЧИК |  | УП "УКС МИНГОРИСПОЛКОМА"
МИНСК-2025

## 3072-13-1031-S0
НАИМЕНОВАНИЕ ОБЪЕКТА |  | СТРОИТЕЛЬСТВО МНОГОПРОФИЛЬНОЙ ПОЛИКЛИНИКИ В ПОС.ВОСТОЧНЫЙ.СТАДИЯ С (С УЧЕТОМ ПОСТАНОВЛЕНИЯ МА И С РБ N3 ОТ 26.01.2023Г.)
КОД ОБЪЕКТА |  | 17.060
НАИМЕНОВАНИЕ ЗДАНИЯ, СООРУЖЕНИЯ |  | СТРОИТЕЛЬСТВО МНОГОПРОФИЛЬНОЙ ПОЛИКЛИНИКИ. ВНЕСЕНИЕ ИЗМЕНЕНИЙ
ШИФР ЗДАНИЯ, СООРУЖЕНИЯ |  | 17.060.0.01
КОМПЛЕКТ ЧЕРТЕЖЕЙ |  | АР1 Л.2,3, ПИСЬМО ЗАКАЗЧИКА N18-05/9113 ОТ 10.10.2024Г.
ЛОКАЛЬНАЯ СМЕТА (ЛОКАЛЬНЫЙ СМЕТНЫЙ РАСЧЕТ) № 1031
(НОРМЫ 2022г.)
ПОДЪЕМНАЯ ПЛАТФОРМА. КОРРЕКТИРОВКА ЛС 1011
СОСТАВЛЕНА В ЦЕНАХ НА 1 НОЯБРЯ 2022г. | [8 empty] | СТОИМОСТЬ -14,18 ТЫС.РУБ.
№ п/п | ОБОСНОВАНИЕ | НАИМЕНОВАНИЕ РАБОТ, РЕСУРСОВ, РАСХОДОВ | ЕД.ИЗМ. КОЛИЧЕ- СТВО | СТОИМОСТЬ: ЕД.ИЗМ./ВСЕГО, РУБ.
|  |  |  | ЗАРАБОТНАЯ ПЛАТА | ЭКСПЛУАТАЦИЯ МАШИН И МЕХАНИЗМОВ |  | МАТЕРИАЛЫ, ИЗДЕЛИЯ, КОНСТРУКЦИИ (ОБОРУДОВАНИЕ, МЕБЕЛЬ, ИНВЕНТАРЬ) | ТРАНС-ПОРТ | ОБЩАЯ СТОИМОСТЬ
[5 empty] | ВСЕГО | В Т.Ч. З/П МАШИ- НИСТОВ
1 | 2 | 3 | 4 | 5 | 6 | 7 | 8 | 9 | 10
| НАЧИСЛЕНИЯ: | ОХР и ОПР/ПЛАНОВАЯ ПРИБЫЛЬ (%):Н15=38.44/37.3
1. | ПРИМЕЧАНИЕ: | К ДЛЯ ОХР И ОПР/ПЛАНОВАЯ ПРИБЫЛЬ: 1.0000/1.0000
2. | ПРИМЕЧАНИЕ: | КОЭФФИЦИЕНТ К З/П (ПОСТАНОВЛЕНИЕ N5): 1.0000
3. | ПРИМЕЧАНИЕ: | БАЗА ТЕКУЩИХ ЦЕН (ВАРИАНТ A)
| Ж2-90-20 | ПОДЪЕМНАЯ ПЛАТФОРМА (АР1 Л.2,3)
4. | ПРИМЕЧАНИЕ: | ИСКЛЮЧАЕТСЯ ИЗ ЛС 1011
| КОЭФФИЦИЕНТЫ: | Н4=1.1951
| КОЭФФИЦИЕНТЫ: | Н5=1.1951
5. | Ц3-960-2 (Н15) | ПЛАТФОРМЫ ПОДЪЕМНЫЕ ДЛЯ ИНВАЛИДОВ, ВЕРТИКАЛЬНОГО ПЕРЕМЕЩЕНИЯ, КОЛИЧЕСТВО ОСТАНОВОК 2 | ПЛАТФОРМА 1 | 305.74 -305.74 | 25.97 -25.97 | 9.25 -9.25 | 4.88 -4.88 | 0.39 -0.39 | 336.98 -336.98
6. | С653-ПЛ-1 | ПЛАТФОРМА ПОДЪЕМНАЯ С ВЕРТИКАЛЬНЫМ ПЕРЕМЕЩЕНИЕМ ДЛЯ ИНВАЛИДОВ, ОТКРЫТОГО ТИПА, ГРУЗОПОДЪЕМН.225КГ, СКОР.0,15М/С, 1050Х1600Х1100 | ШТ 1 | - - | - - | - - | 13337.50 -13337.50 | 266.75 -266.75 | 13604.25 -13604.25
7. | ПРИМЕЧАНИЕ: | ИСКЛЮЧЕННЫЕ ОБЪЕМЫ РАБОТ УЧТЕНЫ ЛС 1076
|  | ИТОГО ПРЯМЫЕ ЗАТРАТЫ : |  | -306 | -26 | -9 | -13343 | -267 | -13942
|  | ОХР и ОПР | [6 empty] | -121
|  | ПЛАНОВАЯ ПРИБЫЛЬ | [6 empty] | -117
|  | ИТОГО ПО ПТМ | [6 empty] | -14180
|  | ЗАТРАТЫ ТРУДА | [6 empty] | -34
|  | ЗАТРАТЫ ТРУДА МАШИНИСТОВ | [6 empty] | -1
|  | ВСЕГО, В ТОМ ЧИСЛЕ | [6 empty] | -14180
|  | МОНТАЖНЫЕ РАБОТЫ В ТОМ ЧИСЛЕ | [6 empty] | -575
|  | ЗАРАБОТНАЯ ПЛАТА | [6 empty] | -306
|  | ЭКСПЛУАТАЦИЯ МАШИН И МЕХАНИЗМОВ | [6 empty] | -26
|  | В ТОМ ЧИСЛЕ ЗАРАБОТНАЯ ПЛАТА МАШИНИСТОВ | [6 empty] | -9
|  | МАТЕРИАЛЫ, ИЗДЕЛИЯ, КОНСТРУКЦИИ | [6 empty] | -5
|  | ОХР и ОПР | [6 empty] | -121
|  | ПЛАНОВАЯ ПРИБЫЛЬ | [6 empty] | -117
|  | ОБОРУДОВАНИЕ, МЕБЕЛЬ, ИНВЕНТАРЬ | [6 empty] | -13338
|  | ТРАНСПОРТ | [6 empty] | -267
|  | ЗАТРАТЫ ТРУДА РАБОЧИХ | [6 empty] | -34
|  | ЗАТРАТЫ ТРУДА МАШИНИСТОВ | [6 empty] | -1
|  | СОСТАВИЛ | ____________________ |  |  |  |  | ДЯТКО
|  |  | (должность) |  |  | (подпись) |  | (инициалы,фамилия)
|  | ПРОВЕРИЛ | ____________________ |  |  |  |  | __________________
|  |  | (должность) |  |  | (подпись) |  | (инициалы,фамилия)

## 3072-13-1031-T0
НАИМЕНОВАНИЕ ОБЪЕКТА: СТРОИТЕЛЬСТВО МНОГОПРОФИЛЬНОЙ ПОЛИКЛИНИКИ В ПОС.ВОСТОЧНЫЙ.СТАДИЯ С (С УЧЕТОМ ПОСТАНОВЛЕНИЯ МА И С РБ N3 ОТ 26.01.2023Г.)
КОД ОБЪЕКТА: 17.060
НАИМЕНОВАНИЕ ЗДАНИЯ, СООРУЖЕНИЯ: СТРОИТЕЛЬСТВО МНОГОПРОФИЛЬНОЙ ПОЛИКЛИНИКИ. ВНЕСЕНИЕ ИЗМЕНЕНИЙ
ШИФР ЗДАНИЯ, СООРУЖЕНИЯ: 17.060.0.01
КОМПЛЕКТ ЧЕРТЕЖЕЙ: АР1 Л.2,3, ПИСЬМО ЗАКАЗЧИКА N18-05/9113 ОТ 10.10.2024Г.
ИСХОДНЫЕ ДАННЫЕ ПО ЛОКАЛЬНОЙ СМЕТЕ (ЛОКАЛЬНОМУ СМЕТНОМУ РАСЧЕТУ) № 1031
(НОРМЫ 2022г.)
ПОДЪЕМНАЯ ПЛАТФОРМА. КОРРЕКТИРОВКА ЛС 1011
СОСТАВЛЕНА В ЦЕНАХ НА 1 НОЯБРЯ 2022г.
№ П/П | ТЕКСТ
1 | 2
1 | L3'3072'13'1031'S0'2'13'ПОДЪЕМНАЯ ПЛАТФОРМА. КОРРЕКТИРОВКА ЛС 1011'АР1 Л.2,3, ПИСЬМО ЗАКАЗЧИКА N18-05/9113 ОТ 10.10.2024Г.'ДЯТКО'*
2 | Ж2-90-20'ПОДЪЕМНАЯ ПЛАТФОРМА (АР1 Л.2,3)'ШТ*
3 | БС653-ПЛ-1'13337,5##'=14'ПЛАТФОРМА ПОДЪЕМНАЯ С ВЕРТИКАЛЬНЫМ ПЕРЕМЕЩЕНИЕМ ДЛЯ ИНВАЛИДОВ, ОТКРЫТОГО ТИПА, ГРУЗОПОДЪЕМН.225КГ, СКОР.0,15М/С, 1050Х1600Х1100###'ШТ''2799=13337,5_0*
4 | П'ИСКЛЮЧАЕТСЯ ИЗ ЛС 1011*
5 | Н4=9,8:8,2'Н5=9,8:8,2*
6 | Ц3-960-2'1'B/101-86726-38#101-86726-38Р/М021104#М020130'ПЛАТФОРМЫ ПОДЪЕМНЫЕ ДЛЯ ИНВАЛИДОВ, ВЕРТИКАЛЬНОГО ПЕРЕМЕЩЕНИЯ, КОЛИЧЕСТВО ОСТАНОВОК 2'ПЛАТФОРМА''*
7 | С653-ПЛ-1'1'Ж1/B*
8 | П'ИСКЛЮЧЕННЫЕ ОБЪЕМЫ РАБОТ УЧТЕНЫ ЛС 1076*
9 | L*

## 3072-13-1031-B0
НАИМЕНОВАНИЕ ОБЪЕКТА |  | СТРОИТЕЛЬСТВО МНОГОПРОФИЛЬНОЙ ПОЛИКЛИНИКИ В ПОС.ВОСТОЧНЫЙ.СТАДИЯ С (С УЧЕТОМ ПОСТАНОВЛЕНИЯ МА И С РБ N3 ОТ 26.01.2023Г.)
КОД ОБЪЕКТА |  | 17.060
НАИМЕНОВАНИЕ ЗДАНИЯ, СООРУЖЕНИЯ |  | СТРОИТЕЛЬСТВО МНОГОПРОФИЛЬНОЙ ПОЛИКЛИНИКИ. ВНЕСЕНИЕ ИЗМЕНЕНИЙ
ШИФР ЗДАНИЯ, СООРУЖЕНИЯ |  | 17.060.0.01
КОМПЛЕКТ ЧЕРТЕЖЕЙ |  | АР1 Л.2,3, ПИСЬМО ЗАКАЗЧИКА N18-05/9113 ОТ 10.10.2024Г.
ВЕДОМОСТЬ ОБЪЕМОВ И СТОИМОСТИ РАБОТ № 1031
(НОРМЫ 2022г.)
ПОДЪЕМНАЯ ПЛАТФОРМА. КОРРЕКТИРОВКА ЛС 1011
СОСТАВЛЕНА В ЦЕНАХ НА 1 НОЯБРЯ 2022г.
ОБОСНОВА- НИЕ | НАИМЕНОВАНИЕ ВИДОВ РАБОТ | ОБЪЕМ | СТОИМОСТЬ, ТЫС.РУБ.
|  |  | ЗАРАБОТНАЯ ПЛАТА | ЭКСПЛУАТА- ЦИЯ МАШИН И МЕХА- НИЗМОВ | МАТЕРИАЛЫ, ИЗДЕЛИЯ, КОНСТРУК- ЦИИ | ОБОРУДОВА- НИЕ,МЕБЕЛЬ, ИНВЕНТАРЬ | ОХР и ОПР | ПРОЧИЕ СРЕДСТВА | ВСЕГО
|  | ЕД.ИЗМ. | ТРУДОЕМ- КОСТЬ, ЧЕЛ.Ч. | В Т.Ч.З/П МАШИ- НИСТОВ | ТРАНСПОРТ | ТРАНСПОРТ | ПЛАНОВАЯ ПРИБЫЛЬ
1 | 2 | 3 | 4 | 5 | 6 | 7 | 8 | 9 | 10
Ж2-90-20 | ПОДЪЕМНАЯ ПЛАТФОРМА (АР1 Л.2,3) | -1 | -0,306 | -0,026 | -0,005 | -13,338 | -0,121 | 0 | -14,18
|  | ШТ | -34 | -0,009 | 0 | -0,267 | -0,117
| И Т О Г О | 0 | -0,306 | -0,026 | -0,005 | -13,338 | -0,121 | 0 | -14,18
|  |  | -34 | -0,009 | 0 | -0,267 | -0,117
| СОСТАВИЛ | ______________________________ | [5 empty] | ДЯТКО
|  | (должность) |  |  |  | (подпись) |  | (инициалы,фамилия)
| ПРОВЕРИЛ | ______________________________ | [5 empty] | __________________
|  | (должность) |  |  |  | (подпись) |  | (инициалы,фамилия)

## 3072-13-1031-Q1
НАИМЕНОВАНИЕ ОБЪЕКТА |  | СТРОИТЕЛЬСТВО МНОГОПРОФИЛЬНОЙ ПОЛИКЛИНИКИ В ПОС.ВОСТОЧНЫЙ.СТАДИЯ С (С УЧЕТОМ ПОСТАНОВЛЕНИЯ МА И С РБ N3 ОТ 26.01.2023Г.)
КОД ОБЪЕКТА |  | 17.060
НАИМЕНОВАНИЕ ЗДАНИЯ, СООРУЖЕНИЯ |  | СТРОИТЕЛЬСТВО МНОГОПРОФИЛЬНОЙ ПОЛИКЛИНИКИ. ВНЕСЕНИЕ ИЗМЕНЕНИЙ
ШИФР ЗДАНИЯ, СООРУЖЕНИЯ |  | 17.060.0.01
КОМПЛЕКТ ЧЕРТЕЖЕЙ |  | АР1 Л.2,3, ПИСЬМО ЗАКАЗЧИКА N18-05/9113 ОТ 10.10.2024Г.
ВЕДОМОСТЬ ОБЪЕМОВ РАБОТ И РАСХОДОВ РЕСУРСОВ С КОДАМИ РБ ДЛЯ ЛОКАЛЬНОЙ СМЕТЫ № 1031
(НОРМЫ 2022г.)
ПОДЪЕМНАЯ ПЛАТФОРМА. КОРРЕКТИРОВКА ЛС 1011
ОБОСНОВАНИЕ | НАИМЕНОВАНИЕ ВИДОВ | ЕД.ИЗМЕРЕНИЯ | НАИМЕНОВАНИЕ РЕСУРСОВ | ЕД.ИЗМ. | КОЛИЧЕСТВО
| РАБОТ | ОБЪЕМ
1 | 2 | 3 | 4 | 5 | 6
Ж2-90-20 | ПОДЪЕМНАЯ ПЛАТФОРМА (АР1 Л.2,3) | ШТ -1
1-1 |  |  | ЗАТРАТЫ ТРУДА РАБОЧИХ | ЧЕЛ.Ч | -33.55
1-3 |  |  | ЗАТРАТЫ ТРУДА МАШИНИСТОВ | ЧЕЛ.-Ч | -0.78
М020130* |  |  | КРАНЫ БАШЕННЫЕ ПРИ РАБОТЕ НА ДРУГИХ ВИДАХ СТРОИТЕЛЬСТВА, 10 Т | МАШ.Ч | -0.78
М331451 |  |  | ПЕРФОРАТОРЫ ЭЛЕКТРИЧЕСКИЕ | МАШ.Ч | -1.53
1 |  |  | Материалы для строительных работ
1/10 |  |  | Материалы для строительных работ общего назначения
1/10-170 |  |  | Оснастка технологическая и инструментальная
1/10-170-10/С101-86726-38Р |  |  | СВЕРЛА С SDS PLUS ХВОСТОВИКОМ (НАКОНЕЧНИК ИЗ ТВЕРДОСПЛАВНОЙ СТАЛИ) (ПО БЕТОНУ), ДИАМЕТРОМ 10-12 ММ, ДЛИНОЙ 110-165 ММ | ШТ. | -0.64
Прочие
С653-ПЛ-1 |  |  | ПЛАТФОРМА ПОДЪЕМНАЯ С ВЕРТИКАЛЬНЫМ ПЕРЕМЕЩЕНИЕМ ДЛЯ ИНВАЛИДОВ, ОТКРЫТОГО ТИПА, ГРУЗОПОДЪЕМН.225КГ, СКОР.0,15М/С, 1050Х1600Х1100 | ШТ | -1
СОСТАВИЛ | ______________________________ |  |  | ДЯТКО
| (должность) |  | (подпись) | (инициалы,фамилия)
ПРОВЕРИЛ | ______________________________ |  |  | __________________
| (должность) |  | (подпись) | (инициалы,фамилия)

## 3072-13-1031-Q0
НАИМЕНОВАНИЕ ОБЪЕКТА |  | СТРОИТЕЛЬСТВО МНОГОПРОФИЛЬНОЙ ПОЛИКЛИНИКИ В ПОС.ВОСТОЧНЫЙ.СТАДИЯ С (С УЧЕТОМ ПОСТАНОВЛЕНИЯ МА И С РБ N3 ОТ 26.01.2023Г.)
КОД ОБЪЕКТА |  | 17.060
НАИМЕНОВАНИЕ ЗДАНИЯ, СООРУЖЕНИЯ |  | СТРОИТЕЛЬСТВО МНОГОПРОФИЛЬНОЙ ПОЛИКЛИНИКИ. ВНЕСЕНИЕ ИЗМЕНЕНИЙ
ШИФР ЗДАНИЯ, СООРУЖЕНИЯ |  | 17.060.0.01
КОМПЛЕКТ ЧЕРТЕЖЕЙ |  | АР1 Л.2,3, ПИСЬМО ЗАКАЗЧИКА N18-05/9113 ОТ 10.10.2024Г.
ВЕДОМОСТЬ РЕСУРСОВ ДЛЯ ЛОКАЛЬНОЙ СМЕТЫ № 1031
(НОРМЫ 2022г.)
ПОДЪЕМНАЯ ПЛАТФОРМА. КОРРЕКТИРОВКА ЛС 1011
П/П | ОБОСНОВАНИЕ | НАИМЕНОВАНИЕ РЕСУРСОВ | ЕД.ИЗМ. | КОЛИЧЕСТВО
1 | 2 | 3 | 4 | 5
1 | 1-1 | ЗАТРАТЫ ТРУДА РАБОЧИХ | ЧЕЛ.Ч | -33.55
2 | 1-3 | ЗАТРАТЫ ТРУДА МАШИНИСТОВ | ЧЕЛ.-Ч | -0.78
3 | М020130* | КРАНЫ БАШЕННЫЕ ПРИ РАБОТЕ НА ДРУГИХ ВИДАХ СТРОИТЕЛЬСТВА, 10 Т | МАШ.Ч | -0.78
4 | М331451 | ПЕРФОРАТОРЫ ЭЛЕКТРИЧЕСКИЕ | МАШ.Ч | -1.53
| 1 | Материалы для строительных работ
| 1/10 | Материалы для строительных работ общего назначения
| 1/10-170 | Оснастка технологическая и инструментальная
5 | 1/10-170-10/С101-86726-38Р | СВЕРЛА С SDS PLUS ХВОСТОВИКОМ (НАКОНЕЧНИК ИЗ ТВЕРДОСПЛАВНОЙ СТАЛИ) (ПО БЕТОНУ), ДИАМЕТРОМ 10-12 ММ, ДЛИНОЙ 110-165 ММ | ШТ. | -0.64
Прочие
6 | С653-ПЛ-1 | ПЛАТФОРМА ПОДЪЕМНАЯ С ВЕРТИКАЛЬНЫМ ПЕРЕМЕЩЕНИЕМ ДЛЯ ИНВАЛИДОВ, ОТКРЫТОГО ТИПА, ГРУЗОПОДЪЕМН.225КГ, СКОР.0,15М/С, 1050Х1600Х1100 | ШТ | -1
| СОСТАВИЛ | ____________________ |  | ДЯТКО
|  | (должность) | (подпись) | (инициалы,фамилия)
| ПРОВЕРИЛ | ____________________ |  | __________________
|  | (должность) | (подпись) | (инициалы,фамилия)

## 3072-13-1031-T3
РАЗРАБОТЧИК |  | RSTC.smeta версия 22.7
|  |  |  | ШИФР | 17.060
СТРОИТЕЛЬСТВО МНОГОПРОФИЛЬНОЙ ПОЛИКЛИНИКИ В ПОС.ВОСТОЧНЫЙ.СТАДИЯ С (С УЧЕТОМ ПОСТАНОВЛЕНИЯ МА И С РБ N3 ОТ 26.01.2023Г.)
РАБОЧАЯ ДОКУМЕНТАЦИЯ
СМЕТНАЯ ДОКУМЕНТАЦИЯ
ТИТУЛЬНЫЙ ЛИСТ ДЛЯ ЛОКАЛЬНОЙ СМЕТЫ (ЛОКАЛЬНОГО СМЕТНОГО РАСЧЕТА) № 1031
СМЕТНАЯ СТОИМОСТЬ В ЦЕНАХ НА 1 НОЯБРЯ 2022г.
-14,18 ТЫС.РУБ
ЗАКАЗЧИК |  | УП "УКС МИНГОРИСПОЛКОМА"
МИНСК-2025

## 3072-13-1033-S0
НАИМЕНОВАНИЕ ОБЪЕКТА |  | СТРОИТЕЛЬСТВО МНОГОПРОФИЛЬНОЙ ПОЛИКЛИНИКИ В ПОС.ВОСТОЧНЫЙ.СТАДИЯ С (С УЧЕТОМ ПОСТАНОВЛЕНИЯ МА И С РБ N3 ОТ 26.01.2023Г.)
КОД ОБЪЕКТА |  | 17.060
НАИМЕНОВАНИЕ ЗДАНИЯ, СООРУЖЕНИЯ |  | СТРОИТЕЛЬСТВО МНОГОПРОФИЛЬНОЙ ПОЛИКЛИНИКИ. ВНЕСЕНИЕ ИЗМЕНЕНИЙ
ШИФР ЗДАНИЯ, СООРУЖЕНИЯ |  | 17.060.0.01
КОМПЛЕКТ ЧЕРТЕЖЕЙ |  | АИ ИЗМ.7
ЛОКАЛЬНАЯ СМЕТА (ЛОКАЛЬНЫЙ СМЕТНЫЙ РАСЧЕТ) № 1033
(НОРМЫ 2022г.)
ОБЩЕСТРОИТЕЛЬНЫЕ РАБОТЫ: ДВЕРНЫЕ ПРОЕМЫ, ПОЛЫ, ВНУТРЕННЯЯ ОТДЕЛКА. КОР-КА ЛС 1108, 1111, 1105, 1017, 1028
СОСТАВЛЕНА В ЦЕНАХ НА 1 НОЯБРЯ 2022г. | [8 empty] | СТОИМОСТЬ 6,888 ТЫС.РУБ.
№ п/п | ОБОСНОВАНИЕ | НАИМЕНОВАНИЕ РАБОТ, РЕСУРСОВ, РАСХОДОВ | ЕД.ИЗМ. КОЛИЧЕ- СТВО | СТОИМОСТЬ: ЕД.ИЗМ./ВСЕГО, РУБ.
|  |  |  | ЗАРАБОТНАЯ ПЛАТА | ЭКСПЛУАТАЦИЯ МАШИН И МЕХАНИЗМОВ |  | МАТЕРИАЛЫ, ИЗДЕЛИЯ, КОНСТРУКЦИИ (ОБОРУДОВАНИЕ, МЕБЕЛЬ, ИНВЕНТАРЬ) | ТРАНС-ПОРТ | ОБЩАЯ СТОИМОСТЬ
[5 empty] | ВСЕГО | В Т.Ч. З/П МАШИ- НИСТОВ
1 | 2 | 3 | 4 | 5 | 6 | 7 | 8 | 9 | 10
| НАЧИСЛЕНИЯ: | ОХР и ОПР/ПЛАНОВАЯ ПРИБЫЛЬ (%):Н10=65.72/69.89
| НАЧИСЛЕНИЯ: | ОХР и ОПР/ПЛАНОВАЯ ПРИБЫЛЬ (%):Н11=57.16/67.42
1. | ПРИМЕЧАНИЕ: | К ДЛЯ ОХР И ОПР/ПЛАНОВАЯ ПРИБЫЛЬ: 1.0000/1.0000
2. | ПРИМЕЧАНИЕ: | КОЭФФИЦИЕНТ К З/П (ПОСТАНОВЛЕНИЕ N5): 1.0000
3. | ПРИМЕЧАНИЕ: | БАЗА ТЕКУЩИХ ЦЕН (ВАРИАНТ A)
| Ж2-40-60-10 | ДВЕРИ (АИ ИЗМ.7 Л.46,47). КОР-КА ЛС 1108, 1111
4. | ПРИМЕЧАНИЕ: | В СМЕТЕ УЧТЕНА ЗАРАБОТНАЯ ПЛАТА РАБОЧИХ-СТРОИТЕЛЕЙ И ЗАРАБОТНАЯ ПЛАТА МАШИНИСТОВ СОГЛАСНО ПОСТАНОВЛЕНИЮ МА И С N3 ОТ 26.01.2023Г.
| КОЭФФИЦИЕНТЫ: | Н4=1.1951
| КОЭФФИЦИЕНТЫ: | Н5=1.1951
5. | ПРИМЕЧАНИЕ: | ДВЕРИ ВНУТРЕННИЕ (КОР-КА ПОЗ.15,19,20)
6. | Е9-341-4 (Н11) | УСТАНОВКА ДВЕРЕЙ МЕТАЛЛИЧЕСКИХ ТАМБУРНЫХ НА ЛЕСТНИЧНЫХ КЛЕТКАХ ДВУПОЛЬНЫХ В ПРОЕМАХ КИРПИЧНЫХ СТЕН ПРИ ПЛОЩАДИ ПРОЕМА СВЫШЕ 2 М2 (ПОЗ.15,16) | 100 М2 ПРОЕМОВ 0.021 | 1666.92 35.01 | 30.14 0.63 | 7.71 0.16 | 195.65 4.11 | 13.15 0.28 | 1905.86 40.02
7. | Е9-354-1 (Н10) | ЗАПОЛНЕНИЕ ЗАЗОРА МЕЖДУ ДВЕРНОЙ КОРОБКОЙ И СТЕНОЙ МОНТАЖНОЙ ПЕНОЙ | 100 М 0.052 | 57.81 3.01 | - - | - - | 104.09 5.41 | 8.26 0.43 | 170.16 8.85
8. | 2/20-20-15-3-5/50 | БЛОК ДВЕРНОЙ ВНУТРЕННИЙ ВХОДНОЙ В ПОМЕЩЕНИЯ ОБЩЕСТВЕННЫХ, ПРОИЗВОДСТВЕННЫХ И ВСПОМОГАТЕЛЬНЫХ ЗДАНИЙ СТАЛЬНОЙ, ГЛУХОЙ, С ЭМАЛИРОВАННЫМ ПОКРЫТИЕМ (БЕЗ ДОВОДЧИКА) ДВ3 С Г 21-10 | ШТ. 1 | - - | - - | - - | 590.00 590.00 | 33.75 33.75 | 623.75 623.75
9. | Е10-237-7 (Н10) | УСТАНОВКА ДВЕРНЫХ БЛОКОВ ИЗ ПВХ ВО ВНУТРЕННИХ ДВЕРНЫХ ПРОЕМАХ И В ПЕРЕГОРОДКАХ В КИРПИЧНЫХ СТЕНАХ ПРИ ПЛОЩАДИ ПРОЕМА ДО 3 М2 (ПОЗ.19) | 100 М2 ПРОЕМОВ 0.021 | 1176.31 -24.70 | 39.73 -0.83 | - - | 238.63 -5.01 | 18.92 -0.40 | 1473.59 -30.94
10. | Е10-237-7 (Н10) | УСТАНОВКА ДВЕРНЫХ БЛОКОВ ИЗ ПВХ ВО ВНУТРЕННИХ ДВЕРНЫХ ПРОЕМАХ И В ПЕРЕГОРОДКАХ В КИРПИЧНЫХ СТЕНАХ ПРИ ПЛОЩАДИ ПРОЕМА ДО 3 М2 (ПОЗ.20) | 100 М2 ПРОЕМОВ 0.021 | 1176.31 24.70 | 39.73 0.83 | - - | 238.63 5.01 | 18.92 0.40 | 1473.59 30.94
11. | ПРИМЕЧАНИЕ: | ДОБАВЛЯЮТСЯ ПРОПУЩЕННЫЕ ОБЪЕМЫ В ЛС 1108, 1111 ПО ВСЕМ ДВЕРНЫМ ПРОЕМАМ
12. | Е10-231-1 (Н10) | ЗАПОЛНЕНИЕ ЗАЗОРА МЕЖДУ ДВЕРНОЙ КОРОБКОЙ И СТЕНОЙ МОНТАЖНОЙ ПЕНОЙ В БЕТОННЫХ И КИРПИЧНЫХ СТЕНАХ, ПРИ ПЛОЩАДИ ПРОЕМА ДО 2 М2 | 100 М2 ПРОЕМОВ 0.2268 | 155.05 35.17 | - - | - - | 379.19 86.00 | 30.09 6.82 | 564.33 127.99
13. | Е10-231-2 (Н10) | ЗАПОЛНЕНИЕ ЗАЗОРА МЕЖДУ ДВЕРНОЙ КОРОБКОЙ И СТЕНОЙ МОНТАЖНОЙ ПЕНОЙ В БЕТОННЫХ И КИРПИЧНЫХ СТЕНАХ, ПРИ ПЛОЩАДИ ПРОЕМА СВЫШЕ 2 М2 | 100 М2 ПРОЕМОВ 7.0896 | 87.30 618.92 | - - | - - | 278.81 1976.65 | 22.13 156.89 | 388.24 2752.46
14. | ПРИМЕЧАНИЕ: | ДВЕРИ ДЫМОНЕПРОНИЦАЕМЫЕ (КОР-КА ПОЗ.38)
15. | Е9-344-4 (Н11) | УСТАНОВКА ДВУПОЛЬНЫХ МЕТАЛЛИЧЕСКИХ ПРОТИВОПОЖАРНЫХ ДЫМОНЕПРОНИЦАЕМЫХ ДВЕРЕЙ В ПРОЕМЫ КИРПИЧНЫХ СТЕН ПРИ ПЛОЩАДИ ДВЕРНОГО БЛОКА СВЫШЕ 3,0 М2 | 100 М2 ПЛОЩАДИ ДВЕРНЫХ БЛОКОВ ПО НАРУЖНОМУ ОБМЕРУ 0.0315 | 813.87 25.64 | 22.15 0.70 | 3.79 0.12 | 140.67 4.43 | 11.20 0.35 | 987.89 31.12
16. | 2/30-40-5/САЛ-Д-1 | ДВЕРНОЙ БЛОК ДВ3 Д А Ч 21-15, ДВ3 Д А Ч 21-13 | М2 3.15 | - - | - - | - - | 580.39 1828.23 | 33.20 104.58 | 613.59 1932.81
17. | Е9-354-1 (Н10) | ЗАПОЛНЕНИЕ ЗАЗОРА МЕЖДУ ДВЕРНОЙ КОРОБКОЙ И СТЕНОЙ МОНТАЖНОЙ ПЕНОЙ | 100 М 0.057 | 57.81 3.30 | - - | - - | 104.09 5.93 | 8.26 0.47 | 170.16 9.70
18. | Е10-244-2 (Н10) | УСТАНОВКА АВТОМАТИЧЕСКИХ ЗАКРЫВАТЕЛЕЙ (ДОВОДЧИКОВ) НА ДВЕРИ ВНУТРЕННИЕ (ПРИМ.11 АИ Л.47) | 10 ШТ. 0.1 | 65.43 6.54 | 0.39 0.04 | - - | 0.76 0.08 | 0.06 0.01 | 66.64 6.66
19. | 1/10-250-20-30/10 | ЗАКРЫВАТЕЛЬ ДВЕРНОЙ ГИДРАВЛИЧЕСКИЙ РЫЧАЖНЫЙ В АЛЮМИНИЕВОМ КОРПУСЕ | ШТ. 1 | - - | - - | - - | 28.20 28.20 | 2.24 2.24 | 30.44 30.44
20. | ПРИМЕЧАНИЕ: | ДВЕРИ В САНУЗЛЫ И ДУШЕВЫЕ (ПОЗ.67,68,70)
21. | Е10-237-7 (Н10) | УСТАНОВКА ДВЕРНЫХ БЛОКОВ ИЗ ПВХ ВО ВНУТРЕННИХ ДВЕРНЫХ ПРОЕМАХ И В ПЕРЕГОРОДКАХ В КИРПИЧНЫХ СТЕНАХ ПРИ ПЛОЩАДИ ПРОЕМА ДО 3 М2 (ПОЗ.67,68) | 100 М2 ПРОЕМОВ 0.0336 | 1176.31 -39.52 | 39.73 -1.33 | - - | 238.63 -8.02 | 18.92 -0.64 | 1473.59 -49.50
22. | Е10-237-7 (Н10) | УСТАНОВКА ДВЕРНЫХ БЛОКОВ ИЗ ПВХ ВО ВНУТРЕННИХ ДВЕРНЫХ ПРОЕМАХ И В ПЕРЕГОРОДКАХ В КИРПИЧНЫХ СТЕНАХ ПРИ ПЛОЩАДИ ПРОЕМА ДО 3 М2 (ПОЗ.70) | 100 М2 ПРОЕМОВ 0.0189 | 1176.31 22.23 | 39.73 0.75 | - - | 238.63 4.51 | 18.92 0.36 | 1473.59 27.85
23. | Е10-231-1 (Н10) | ЗАПОЛНЕНИЕ ЗАЗОРА МЕЖДУ ДВЕРНОЙ КОРОБКОЙ И СТЕНОЙ МОНТАЖНОЙ ПЕНОЙ В БЕТОННЫХ И КИРПИЧНЫХ СТЕНАХ, ПРИ ПЛОЩАДИ ПРОЕМА ДО 2 М2 | 100 М2 ПРОЕМОВ 0.0147 | 155.05 -2.28 | - - | - - | 379.19 -5.57 | 30.09 -0.44 | 564.33 -8.30
24. | 2/50-20-5-5/СПВХ-Г-2 | ДВЕРНОЙ БЛОК ДВ6 П Г 21-8, ДВ6 П Г 21-9, ДВ6 П Г 21-10 | М2 1.47 | - - | - - | - - | 144.17 -211.93 | 11.45 -16.83 | 155.62 -228.76
25. | ПРИМЕЧАНИЕ: | ДВЕРИ ЗВУКОИЗОЛИРОВАННЫЕ (ПОЗ.82)
26. | Е9-356-3 (Н11) | УСТАНОВКА ДВЕРНЫХ БЛОКОВ ИЗ АЛЮМИНИЕВЫХ СПЛАВОВ ВО ВНУТРЕННИХ ДВЕРНЫХ ПРОЕМАХ С КРЕПЛЕНИЕМ ДЮБЕЛЯМИ, ПРИ ПЛОЩАДИ ПРОЕМА ДО 3 М2 | 100 М2 ПРОЕМОВ 0.021 | 1236.61 25.97 | 33.58 0.71 | - - | 164.46 3.45 | 13.02 0.27 | 1447.67 30.41
27. | Е9-354-1 (Н10) | ЗАПОЛНЕНИЕ ЗАЗОРА МЕЖДУ ДВЕРНОЙ КОРОБКОЙ И СТЕНОЙ МОНТАЖНОЙ ПЕНОЙ | 100 М 0.052 | 57.81 3.01 | - - | - - | 104.09 5.41 | 8.26 0.43 | 170.16 8.85
28. | 2/30-40-5/СДВ-А-Г | ДВЕРНОЙ БЛОК ДВ3 А Г 21-10, ДВ3 А Г 21-13 | М2 2.1 | - - | - - | - - | 573.11 1203.53 | 32.78 68.84 | 605.89 1272.37
29. | ПРИМЕЧАНИЕ: | ДВЕРИ НИШ ИНЖЕНЕРНЫХ КОММУНИКАЦИЙ (ПОЗ.112,114)
30. | Е10-229-4 (Н10) | УСТАНОВКА ДВЕРНЫХ БЛОКОВ ДЕРЕВЯННЫХ НА РАСПОРНЫХ ДЮБЕЛЯХ В КИРПИЧНЫХ СТЕНАХ, ПРИ ПЛОЩАДИ ПРОЕМА СВЫШЕ 2 М2 , | 100 М2 ПРОЕМОВ 0.0465 | 815.30 37.91 | 27.54 1.28 | - - | 104.15 4.84 | 8.26 0.38 | 955.25 44.42
31. | Е10-231-2 (Н10) | ЗАПОЛНЕНИЕ ЗАЗОРА МЕЖДУ ДВЕРНОЙ КОРОБКОЙ И СТЕНОЙ МОНТАЖНОЙ ПЕНОЙ В БЕТОННЫХ И КИРПИЧНЫХ СТЕНАХ, ПРИ ПЛОЩАДИ ПРОЕМА СВЫШЕ 2 М2 | 100 М2 ПРОЕМОВ 0.0465 | 87.30 4.06 | - - | - - | 278.81 12.96 | 22.13 1.03 | 388.24 18.05
32. | 2/50-20-5-5/С203-19882-М1 | ДВЕРИ НИШ ИНЖЕНЕРНЫХ КОММУНИКАЦИЙ | М2 4.646 | - - | - - | - - | 122.05 567.04 | 9.69 45.02 | 131.74 612.06
|  | ИТОГО ПРЯМЫЕ ЗАТРАТЫ : |  | 779 | 3 | - | 6105 | 404 | 7291
|  | ОХР и ОПР | [6 empty] | 505
|  | ПЛАНОВАЯ ПРИБЫЛЬ | [6 empty] | 543
|  | ИТОГО ПО ПТМ | [6 empty] | 8339
|  | ЗАТРАТЫ ТРУДА | [6 empty] | 92
| Ж2-60-40 | ПОЛЫ 3-ГО ЭТАЖА (АИ ИЗМ.7 Л.40). ИСКЛЮЧАЕТСЯ ИЗ ЛС 1105
33. | ПРИМЕЧАНИЕ: | ТИП 3.4
34. | Е11-67-1 (Н10) | УСТРОЙСТВО ЦЕМЕНТНО-ПЕСЧАНЫХ СТЯЖЕК ТОЛЩИНОЙ 20 ММ ПО БЕТОННОМУ ОСНОВАНИЮ С ПРИМЕНЕНИЕМ УСТАНОВКИ ПБ-1 | 100 М2 0.6504 | 411.59 -267.70 | 73.73 -47.95 | 26.24 -17.07 | 247.81 -161.18 | 19.12 -12.44 | 752.25 -489.26
35. | Е11-67-3 К=4 (Н10) Н1=4 | ДОБАВЛЯЕТСЯ ДО ТОЛЩ.40 ММ | 100 М2 0.6504 | 33.23 -21.61 | 20.08 -13.06 | 8.02 -5.22 | 233.69 -151.99 | 18.18 -11.82 | 305.18 -198.49
36. | ПРИМЕЧАНИЕ: | ТИП 3.7
37. | Е11-67-1 (Н10) | УСТРОЙСТВО ЦЕМЕНТНО-ПЕСЧАНЫХ СТЯЖЕК ТОЛЩИНОЙ 20 ММ ПО БЕТОННОМУ ОСНОВАНИЮ С ПРИМЕНЕНИЕМ УСТАНОВКИ ПБ-1 | 100 М2 0.636 | 411.59 -261.77 | 73.73 -46.89 | 26.24 -16.69 | 247.81 -157.61 | 19.12 -12.16 | 752.25 -478.43
38. | Е11-67-3 К=4 (Н10) Н1=4 | ДОБАВЛЯЕТСЯ ДО ТОЛЩ.40 ММ | 100 М2 0.636 | 33.23 -21.13 | 20.08 -12.77 | 8.02 -5.10 | 233.69 -148.63 | 18.18 -11.56 | 305.18 -194.09
|  | ИТОГО ПРЯМЫЕ ЗАТРАТЫ : |  | -572 | -121 | -44 | -619 | -48 | -1360
|  | ОХР и ОПР | [6 empty] | -405
|  | ПЛАНОВАЯ ПРИБЫЛЬ | [6 empty] | -431
|  | ИТОГО ПО ПТМ | [6 empty] | -2196
|  | ЗАТРАТЫ ТРУДА | [6 empty] | -67
|  | ЗАТРАТЫ ТРУДА МАШИНИСТОВ | [6 empty] | -5
| Ж2-60-40 | ПОЛЫ 3-ГО ЭТАЖА (АИ ИЗМ.7 Л.40). ДОБАВЛЯЕТСЯ
39. | ПРИМЕЧАНИЕ: | ТИП 3.4
40. | Е11-67-1 (Н10) | УСТРОЙСТВО ЦЕМЕНТНО-ПЕСЧАНЫХ СТЯЖЕК ТОЛЩИНОЙ 20 ММ ПО БЕТОННОМУ ОСНОВАНИЮ С ПРИМЕНЕНИЕМ УСТАНОВКИ ПБ-1 (РАСТВОР М200) | 100 М2 0.6504 | 411.59 267.70 | 73.73 47.95 | 26.24 17.07 | 272.05 176.94 | 20.99 13.65 | 778.36 506.24
41. | Е11-67-3 К=4 (Н10) Н1=4 | ДОБАВЛЯЕТСЯ ДО ТОЛЩ.40 ММ | 100 М2 0.6504 | 33.23 21.61 | 20.08 13.06 | 8.02 5.22 | 257.93 167.76 | 20.05 13.04 | 331.29 215.47
42. | Е6-11-10 (Н10) | АРМИРОВАНИЕ ПОДСТИЛАЮЩИХ СЛОЕВ И НАБЕТОНОК | Т 0.2036 | 120.39 24.51 | 22.98 4.68 | 6.98 1.42 | 180.53 36.76 | 10.90 2.22 | 334.80 68.17
43. | 2/10-50/6 | СЕТКА АРМАТУРНАЯ СВАРНАЯ ДЛЯ ЖЕЛЕЗОБЕТОННЫХ КОНСТРУКЦИЙ ИЗ ПРОВОЛОКИ ВР I, ДИАМЕТРОМ 3-5 ММ | Т 0.2036 | - - | - - | - - | 4837.02 984.82 | 276.68 56.33 | 5113.70 1041.15
44. | ПРИМЕЧАНИЕ: | ТИП 3.7
45. | Е11-67-1 (Н10) | УСТРОЙСТВО ЦЕМЕНТНО-ПЕСЧАНЫХ СТЯЖЕК ТОЛЩИНОЙ 20 ММ ПО БЕТОННОМУ ОСНОВАНИЮ С ПРИМЕНЕНИЕМ УСТАНОВКИ ПБ-1 (РАСТВОР М200) | 100 М2 0.636 | 411.59 261.77 | 73.73 46.89 | 26.24 16.69 | 272.05 173.02 | 20.99 13.35 | 778.36 495.03
46. | Е11-67-3 К=4 (Н10) Н1=4 | ДОБАВЛЯЕТСЯ ДО ТОЛЩ.40 ММ | 100 М2 0.636 | 33.23 21.13 | 20.08 12.77 | 8.02 5.10 | 257.93 164.04 | 20.05 12.75 | 331.29 210.70
47. | Е6-11-10 (Н10) | АРМИРОВАНИЕ ПОДСТИЛАЮЩИХ СЛОЕВ И НАБЕТОНОК | Т 0.1991 | 120.39 23.97 | 22.98 4.58 | 6.98 1.39 | 180.53 35.94 | 10.90 2.17 | 334.80 66.66
48. | 2/10-50/6 | СЕТКА АРМАТУРНАЯ СВАРНАЯ ДЛЯ ЖЕЛЕЗОБЕТОННЫХ КОНСТРУКЦИЙ ИЗ ПРОВОЛОКИ ВР I, ДИАМЕТРОМ 3-5 ММ | Т 0.1991 | - - | - - | - - | 4837.02 963.05 | 276.68 55.09 | 5113.70 1018.14
|  | ИТОГО ПРЯМЫЕ ЗАТРАТЫ : |  | 621 | 130 | 47 | 2702 | 169 | 3622
|  | ОХР и ОПР | [6 empty] | 439
|  | ПЛАНОВАЯ ПРИБЫЛЬ | [6 empty] | 467
|  | ИТОГО ПО ПТМ | [6 empty] | 4528
|  | ЗАТРАТЫ ТРУДА | [6 empty] | 72
|  | ЗАТРАТЫ ТРУДА МАШИНИСТОВ | [6 empty] | 5
| Ж2-60-40 | ПОЛЫ 5-ГО ЭТАЖА ТИП.5.2 (АИ ИЗМ.7 Л.42)
49. | ПРИМЕЧАНИЕ: | КОР-КА ЛС 1105
50. | Е11-8-3 (Н10) | УСТРОЙСТВО ТЕПЛО- И ЗВУКОИЗОЛЯЦИИ ЗАСЫПНОЙ КЕРАМЗИТОВОЙ | М3 ИЗОЛЯЦИИ 2.9655 | 32.62 96.73 | 6.69 19.84 | 4.13 12.25 | 68.75 203.88 | 5.46 16.19 | 113.52 336.64
51. | Е12-15-306 (Н10) | УСТРОЙСТВО ПАРОИЗОЛЯЦИИ ПРОКЛАДОЧНОЙ В ОДИН СЛОЙ ИЗ ПОЛИЭТИЛЕНОВОЙ ПЛЕНКИ | 100 М2 ИЗОЛИРУЕМОЙ ПОВЕРХНОСТИ 0.659 | 75.75 49.92 | 17.56 11.57 | 9.04 5.96 | 162.05 106.79 | 12.39 8.17 | 267.75 176.45
52. | Е11-67-1 (Н10) | УСТРОЙСТВО ЦЕМЕНТНО-ПЕСЧАНЫХ СТЯЖЕК ТОЛЩИНОЙ 20 ММ ПО БЕТОННОМУ ОСНОВАНИЮ С ПРИМЕНЕНИЕМ УСТАНОВКИ ПБ-1 | 100 М2 0.659 | 411.59 271.24 | 73.73 48.59 | 26.24 17.29 | 247.81 163.31 | 19.12 12.60 | 752.25 495.74
53. | Е11-67-3 К=4 (Н10) Н1=4 | ДОБАВЛЯЕТСЯ ДО ТОЛЩ.40 ММ | 100 М2 0.659 | 33.23 21.90 | 20.08 13.23 | 8.02 5.29 | 233.69 154.00 | 18.18 11.98 | 305.18 201.11
54. | Е11-66-1 (Н10) Н1=4 | УСТРОЙСТВО САМОНИВЕЛИРУЮЩИХСЯ СТЯЖЕК ПО ЖЕЛЕЗОБЕТОННЫМ КОНСТРУКЦИЯМ ТОЛЩИНОЙ 5 ММ | 100 М2 0.659 | 1882.35 1240.47 | 15.01 9.89 | - - | - - | - - | 1897.36 1250.36
55. | Е11-66-2 К=3 (Н10) Н1=3 | ДОБАВЛЯЕТСЯ ДО 8 ММ | 100 М2 0.659 | 217.07 143.05 | 1.76 1.16 | - - | - - | - - | 218.83 144.21
56. | 1/10-230-60-10/5 | ГРУНТОВКА ДЛЯ НАРУЖНЫХ (Н) И ВНУТРЕННИХ (В) РАБОТ, ПОЛИМИНЕРАЛЬНАЯ (ПМ), ОДНОКОМПОНЕНТНАЯ (1), СУХАЯ СМЕСЬ (СС), ЦЕМЕНТНАЯ | Т 0.0165 | - - | - - | - - | 535.67 8.84 | 42.53 0.70 | 578.20 9.54
57. | 1/10-230-60-30/10 | РАСТВОРНАЯ СМЕСЬ СУХАЯ (РСС), ДЛЯ СТЯЖЕК, ЦЕМЕНТНАЯ, САМОНИВЕЛИРУЮЩАЯСЯ, М100 | Т 0.8435 | - - | - - | - - | 680.70 574.17 | 54.05 45.59 | 734.75 619.76
58. | 1/10-280-20/40 | ВОДА | М3 0.1993 | - - | - - | - - | 1.10 0.22 | - - | 1.10 0.22
59. | Е11-70-1 (Н10) | УСТРОЙСТВО ПОКРЫТИЙ ГОМОГЕННОГО | 100 М2 0.659 | 399.14 263.03 | 32.72 21.56 | 0.34 0.22 | 92.88 61.21 | 7.35 4.84 | 532.09 350.64
60. | 1/10-230-60-10/5 | ГРУНТОВКА ДЛЯ НАРУЖНЫХ (Н) И ВНУТРЕННИХ (В) РАБОТ, ПОЛИМИНЕРАЛЬНАЯ (ПМ), ОДНОКОМПОНЕНТНАЯ (1), СУХАЯ СМЕСЬ (СС), ЦЕМЕНТНАЯ | Т 0.0033 | - - | - - | - - | 535.67 1.77 | 42.53 0.14 | 578.20 1.91
61. | 1/10-230-35/С101-138072-К | КЛЕЙ ДЛЯ НПВХ | Л 34.268 | - - | - - | - - | 60.88 2086.24 | 4.83 165.51 | 65.71 2251.75
62. | 1/10-230-65-20-23/42 | ПЛИТКИ КЕРАМИЧЕСКИЕ ДЛЯ ПОЛОВ ОСНОВНЫЕ НЕГЛАЗУРОВАННЫЕ (КЕРАМОГРАНИТ) РАЗМЕРОМ 300 Х 300 ММ, 303 Х 303 ММ | М2 26.36 | - - | - - | - - | 13.59 358.23 | 1.08 28.47 | 14.67 386.70
63. | 1/10-125-20/СГОМ-ПО | ГОМОГЕННОЕ ПОКРЫТИЕ | М2 67.218 | - - | - - | - - | 18.95 1273.78 | 1.50 100.83 | 20.45 1374.61
|  | ИТОГО ПРЯМЫЕ ЗАТРАТЫ : |  | 2086 | 126 | 41 | 4992 | 395 | 7599
|  | ОХР и ОПР | [6 empty] | 1398
|  | ПЛАНОВАЯ ПРИБЫЛЬ | [6 empty] | 1487
|  | ИТОГО ПО ПТМ | [6 empty] | 10484
|  | ЗАТРАТЫ ТРУДА | [6 empty] | 231
|  | ЗАТРАТЫ ТРУДА МАШИНИСТОВ | [6 empty] | 5
| Ж2-60-40 | ПОЛЫ 5-ГО ЭТАЖА ТИП.5.7 (АИ ИЗМ.7 Л.42)
64. | ПРИМЕЧАНИЕ: | КОР-КА ЛС 1105
65. | Е11-8-3 (Н10) | УСТРОЙСТВО ТЕПЛО- И ЗВУКОИЗОЛЯЦИИ ЗАСЫПНОЙ КЕРАМЗИТОВОЙ | М3 ИЗОЛЯЦИИ 3.1632 | 32.62 -103.18 | 6.69 -21.16 | 4.13 -13.06 | 68.75 -217.47 | 5.46 -17.27 | 113.52 -359.08
66. | Е12-15-306 (Н10) | УСТРОЙСТВО ПАРОИЗОЛЯЦИИ ПРОКЛАДОЧНОЙ В ОДИН СЛОЙ ИЗ ПОЛИЭТИЛЕНОВОЙ ПЛЕНКИ | 100 М2 ИЗОЛИРУЕМОЙ ПОВЕРХНОСТИ 0.659 | 75.75 -49.92 | 17.56 -11.57 | 9.04 -5.96 | 162.05 -106.79 | 12.39 -8.17 | 267.75 -176.45
67. | Е11-67-1 (Н10) | УСТРОЙСТВО ЦЕМЕНТНО-ПЕСЧАНЫХ СТЯЖЕК ТОЛЩИНОЙ 20 ММ ПО БЕТОННОМУ ОСНОВАНИЮ С ПРИМЕНЕНИЕМ УСТАНОВКИ ПБ-1 | 100 М2 0.659 | 411.59 -271.24 | 73.73 -48.59 | 26.24 -17.29 | 247.81 -163.31 | 19.12 -12.60 | 752.25 -495.74
68. | Е11-67-3 К=4 (Н10) Н1=4 | ДОБАВЛЯЕТСЯ ДО ТОЛЩ.40 ММ | 100 М2 0.659 | 33.23 -21.90 | 20.08 -13.23 | 8.02 -5.29 | 233.69 -154.00 | 18.18 -11.98 | 305.18 -201.11
69. | Е13-73-4 (Н10) | ГРУНТОВАНИЕ ПОВЕРХНОСТЕЙ ДНИЩ (ПОЛОВ) БЕЗ УКЛОНА С ЗАВОДОМ НА СТЕНЫ | 100 М2 0.659 | 27.30 -17.99 | - - | - - | - - | - - | 27.30 -17.99
70. | 1/10-230-60-10/5 | ГРУНТОВКА ДЛЯ НАРУЖНЫХ (Н) И ВНУТРЕННИХ (В) РАБОТ, ПОЛИМИНЕРАЛЬНАЯ (ПМ), ОДНОКОМПОНЕНТНАЯ (1), СУХАЯ СМЕСЬ (СС), ЦЕМЕНТНАЯ | Т 0.0198 | - - | - - | - - | 535.67 -10.61 | 42.53 -0.84 | 578.20 -11.45
71. | Е11-52-1 (Н10) | УСТРОЙСТВО ПОКРЫТИЙ ПОЛА ИЗ ПЛИТКИ КЕРАМИЧЕСКОЙ НА КЛЕЮ ПО ЦЕМЕНТНОЙ СТЯЖКЕ | 100 М2 0.659 | 1113.26 -733.64 | 14.21 -9.36 | 2.25 -1.48 | 110.56 -72.86 | 8.78 -5.79 | 1246.81 -821.65
72. | 1/10-280-20/40 | ВОДА | М3 0.0824 | - - | - - | - - | 1.10 -0.09 | - - | 1.10 -0.09
73. | 1/10-230-60-15/30 | КОМПОЗИЦИЯ ДЛЯ ЗАПОЛНЕНИЯ ШВОВ СУХАЯ ШИРИНОЙ ДО 8 ММ, ЭЛАСТИЧНАЯ, ВОДОСТОЙКАЯ, ТРЕЩИНОСТОЙКАЯ, ПРОТИВОГРИБКОВАЯ, ДЛЯ НАРУЖНЫХ И ВНУТРЕННИХ РАБОТ (НВ) , БЕЛАЯ (ФАСОВКА ПО 5 КГ) | Т 0.033 | - - | - - | - - | 2646.00 -87.32 | 210.09 -6.93 | 2856.09 -94.25
74. | 1/10-230-65-20-23/42 | ПЛИТКИ КЕРАМИЧЕСКИЕ ДЛЯ ПОЛОВ ОСНОВНЫЕ НЕГЛАЗУРОВАННЫЕ (КЕРАМОГРАНИТ) РАЗМЕРОМ 300 Х 300 ММ, 303 Х 303 ММ | М2 67.5475 | - - | - - | - - | 13.59 -917.97 | 1.08 -72.95 | 14.67 -990.92
|  | ИТОГО ПРЯМЫЕ ЗАТРАТЫ : |  | -1198 | -104 | -43 | -1730 | -137 | -3169
|  | ОХР и ОПР | [6 empty] | -816
|  | ПЛАНОВАЯ ПРИБЫЛЬ | [6 empty] | -867
|  | ИТОГО ПО ПТМ | [6 empty] | -4852
|  | ЗАТРАТЫ ТРУДА | [6 empty] | -128
|  | ЗАТРАТЫ ТРУДА МАШИНИСТОВ | [6 empty] | -5
| Ж2-40-20-30 | ВНУТРЕННИЕ СТЕНЫ. ШТУКАТУРНЫЕ РАБОТЫ. ИСКЛЮЧАЕТСЯ ИЗ ЛС 1017 С УЧЕТОМ ЛС 1028
75. | ПРИМЕЧАНИЕ: | 5-ЫЙ ЭТАЖ, ЛИСТЫ АИ ИЗМ.7 Л.19, 20
76. | Е15-61-3 (Н10) | ОШТУКАТУРИВАНИЕ УЛУЧШЕННОЕ ПОВЕРХНОСТЕЙ СТЕН ЦЕМЕНТНО-ИЗВЕСТКОВЫМ ИЛИ ЦЕМЕНТНЫМ РАСТВОРОМ ПО КАМНЮ И БЕТОНУ | 100 М2 ОШТУКАТУРИВАЕМОЙ ПОВЕРХНОСТИ 0.731 | 809.45 -591.71 | 74.53 -54.48 | 55.69 -40.71 | 93.90 -68.64 | 6.14 -4.49 | 984.02 -719.32
77. | 4/1-4-20-20-20-10/С414-2009-Х | РАСТВОРЫ КЛАДОЧНЫЕ ЦЕМЕНТНО-ИЗВЕСТКОВЫЕ, МАРКИ 75 | М3 1.367 | - - | - - | - - | 99.09 -135.46 | 7.71 -10.54 | 106.80 -146.00
78. | Е15-296-1 (Н10) | СПЛОШНОЕ ВЫРАВНИВАНИЕ БЕТОННЫХ ПОВЕРХНОСТЕЙ СТЕН ШТУКАТУРНЫМ СОСТАВОМ (ОДНОСЛОЙНАЯ ШТУКАТУРКА) ВРУЧНУЮ | 100 М2 0.058 | 225.00 -13.05 | 7.75 -0.45 | 4.55 -0.26 | - - | - - | 232.75 -13.50
79. | 1/10-230-60-45-5/225 | РАСТВОРНАЯ СМЕСЬ СУХАЯ (РСС), ШТУКАТУРНАЯ, ДЛЯ НАРУЖНЫХ РАБОТ (Н), ЦЕМЕНТНО-ИЗВЕСТКОВАЯ, М75, F50 | Т 0.0348 | - - | - - | - - | 164.46 -5.72 | 13.06 -0.45 | 177.52 -6.18
80. | 1/10-280-20/40 | ВОДА | М3 0.0059 | - - | - - | - - | 1.10 -0.01 | - - | 1.10 -0.01
|  | ИТОГО ПРЯМЫЕ ЗАТРАТЫ : |  | -605 | -55 | -41 | -210 | -15 | -885
|  | ОХР и ОПР | [6 empty] | -424
|  | ПЛАНОВАЯ ПРИБЫЛЬ | [6 empty] | -451
|  | ИТОГО ПО ПТМ | [6 empty] | -1760
|  | ЗАТРАТЫ ТРУДА | [6 empty] | -63
|  | ЗАТРАТЫ ТРУДА МАШИНИСТОВ | [6 empty] | -5
| Ж2-40-20-30 | ВНУТРЕННИЕ СТЕНЫ. ШТУКАТУРНЫЕ РАБОТЫ. ДОБАВЛЯЕТСЯ
81. | ПРИМЕЧАНИЕ: | 5-ЫЙ ЭТАЖ, АИ ИЗМ.7 Л.19, 20
82. | Е15-61-3 (Н10) | ОШТУКАТУРИВАНИЕ УЛУЧШЕННОЕ ПОВЕРХНОСТЕЙ СТЕН ЦЕМЕНТНО-ИЗВЕСТКОВЫМ ИЛИ ЦЕМЕНТНЫМ РАСТВОРОМ ПО КАМНЮ И БЕТОНУ | 100 М2 ОШТУКАТУРИВАЕМОЙ ПОВЕРХНОСТИ 0.731 | 809.45 591.71 | 74.53 54.48 | 55.69 40.71 | 93.90 68.64 | 6.14 4.49 | 984.02 719.32
83. | 4/1-4-20-20-20-10/С414-2009-Х | РАСТВОРЫ КЛАДОЧНЫЕ ЦЕМЕНТНО-ИЗВЕСТКОВЫЕ, МАРКИ 75 | М3 1.367 | - - | - - | - - | 99.09 135.46 | 7.71 10.54 | 106.80 146.00
84. | Е15-296-1 (Н10) | СПЛОШНОЕ ВЫРАВНИВАНИЕ БЕТОННЫХ ПОВЕРХНОСТЕЙ СТЕН ШТУКАТУРНЫМ СОСТАВОМ (ОДНОСЛОЙНАЯ ШТУКАТУРКА) ВРУЧНУЮ | 100 М2 0.072 | 225.00 16.20 | 7.75 0.56 | 4.55 0.33 | - - | - - | 232.75 16.76
85. | 1/10-230-60-45-5/225 | РАСТВОРНАЯ СМЕСЬ СУХАЯ (РСС), ШТУКАТУРНАЯ, ДЛЯ НАРУЖНЫХ РАБОТ (Н), ЦЕМЕНТНО-ИЗВЕСТКОВАЯ, М75, F50 | Т 0.0432 | - - | - - | - - | 164.46 7.10 | 13.06 0.56 | 177.52 7.67
86. | 1/10-280-20/40 | ВОДА | М3 0.0073 | - - | - - | - - | 1.10 0.01 | - - | 1.10 0.01
|  | ИТОГО ПРЯМЫЕ ЗАТРАТЫ : |  | 608 | 55 | 41 | 211 | 16 | 890
|  | ОХР и ОПР | [6 empty] | 426
|  | ПЛАНОВАЯ ПРИБЫЛЬ | [6 empty] | 454
|  | ИТОГО ПО ПТМ | [6 empty] | 1770
|  | ЗАТРАТЫ ТРУДА | [6 empty] | 63
|  | ЗАТРАТЫ ТРУДА МАШИНИСТОВ | [6 empty] | 5
| Ж2-40-20-10 | ВНУТРЕННИЕ СТЕНЫ. МАЛЯРНЫЕ РАБОТЫ. ИСКЛЮЧАЕТСЯ ИЗ ЛС 1017
87. | ПРИМЕЧАНИЕ: | 5-ЫЙ ЭТАЖ, ЛИСТЫ 18,19,20,21
88. | Е15-314-2 (Н10) | УЛУЧШЕННАЯ ОКРАСКА СТЕН ВНУТРИ ПОМЕЩЕНИЙ АКРИЛОВЫМИ СОСТАВАМИ С ПОЛНОЙ ПОДГОТОВКОЙ ПОВЕРХНОСТИ ПО СБОРНЫМ КОНСТРУКЦИЯМ | 100 М2 0.2187 | 364.49 -79.71 | 0.36 -0.08 | 0.17 -0.04 | 345.23 -75.50 | 27.49 -6.01 | 737.57 -161.30
89. | 1/10-230-15/С101-23802-1Р | ГРУНТОВКА АКРИЛОВАЯ ГЛУБОКОГО ПРОНИКНОВЕНИЯ ДЛЯ НАРУЖНЫХ (Н) И ВНУТРЕННИХ РАБОТ (В), ПОЛИМЕРНАЯ (П), ОДНОКОМПОНЕНТНАЯ (1), ВОДНО-ДИСПЕРСИОННАЯ (Д) | КГ 3.9366 | - - | - - | - - | 3.37 -13.27 | 0.27 -1.06 | 3.64 -14.33
90. | 1/10-230-60-40/5 | ШПАТЛЕВКА БЕЛАЯ, ФИНИШНАЯ, ДЛЯ ВНУТРЕННИХ РАБОТ (В) , ПОЛИМИНЕРАЛЬНАЯ (ПМ), ОДНОКОМПОНЕНТНАЯ (1), СУХАЯ СМЕСЬ (СС), ГИПСОВАЯ | Т 0.0241 | - - | - - | - - | 728.71 -17.56 | 57.86 -1.39 | 786.57 -18.96
|  | ИТОГО ПРЯМЫЕ ЗАТРАТЫ : |  | -80 | - | - | -106 | -8 | -194
|  | ОХР и ОПР | [6 empty] | -52
|  | ПЛАНОВАЯ ПРИБЫЛЬ | [6 empty] | -56
|  | ИТОГО ПО ПТМ | [6 empty] | -302
|  | ЗАТРАТЫ ТРУДА | [6 empty] | -9
| Ж2-40-20-10 | ВНУТРЕННИЕ СТЕНЫ. МАЛЯРНЫЕ РАБОТЫ. ДОБАВЛЯЕТСЯ
91. | ПРИМЕЧАНИЕ: | 5-ЫЙ ЭТАЖ, АИ ИЗМ.7 Л.19, 20
92. | Е15-314-2 (Н10) | УЛУЧШЕННАЯ ОКРАСКА СТЕН ВНУТРИ ПОМЕЩЕНИЙ АКРИЛОВЫМИ СОСТАВАМИ С ПОЛНОЙ ПОДГОТОВКОЙ ПОВЕРХНОСТИ ПО СБОРНЫМ КОНСТРУКЦИЯМ | 100 М2 2.3611 | 364.49 860.60 | 0.36 0.85 | 0.17 0.40 | 345.23 815.12 | 27.49 64.91 | 737.57 1741.48
93. | 1/10-230-15/С101-23802-1Р | ГРУНТОВКА АКРИЛОВАЯ ГЛУБОКОГО ПРОНИКНОВЕНИЯ ДЛЯ НАРУЖНЫХ (Н) И ВНУТРЕННИХ РАБОТ (В), ПОЛИМЕРНАЯ (П), ОДНОКОМПОНЕНТНАЯ (1), ВОДНО-ДИСПЕРСИОННАЯ (Д) | КГ 42.4998 | - - | - - | - - | 3.37 143.22 | 0.27 11.47 | 3.64 154.70
94. | 1/10-230-60-40/5 | ШПАТЛЕВКА БЕЛАЯ, ФИНИШНАЯ, ДЛЯ ВНУТРЕННИХ РАБОТ (В) , ПОЛИМИНЕРАЛЬНАЯ (ПМ), ОДНОКОМПОНЕНТНАЯ (1), СУХАЯ СМЕСЬ (СС), ГИПСОВАЯ | Т 0.2597 | - - | - - | - - | 728.71 189.25 | 57.86 15.03 | 786.57 204.27
|  | ИТОГО ПРЯМЫЕ ЗАТРАТЫ : |  | 861 | 1 | - | 1148 | 91 | 2101
|  | ОХР и ОПР | [6 empty] | 566
|  | ПЛАНОВАЯ ПРИБЫЛЬ | [6 empty] | 602
|  | ИТОГО ПО ПТМ | [6 empty] | 3269
|  | ЗАТРАТЫ ТРУДА | [6 empty] | 100
| Ж2-40-20-40 | ВНУТРЕННИЕ СТЕНЫ. ОБЛИЦОВОЧНЫЕ РАБОТЫ. ИСКЛЮЧАЕТСЯ ИЗ ЛС 1017
95. | ПРИМЕЧАНИЕ: | 5-ЫЙ ЭТАЖ, ЛИСТЫ 18,19,20,21
96. | Е15-300-2 (Н10) | ОБЛИЦОВКА КЕРАМИЧЕСКОЙ ПЛИТКОЙ С ПРИМЕНЕНИЕМ СУХИХ СМЕСЕЙ ВНУТРЕННИХ СТЕН ПО КИРПИЧУ И БЕТОНУ | 100 М2 2.2004 | 1879.21 -4135.01 | 3.67 -8.08 | 2.53 -5.57 | 2.54 -5.59 | 0.17 -0.37 | 1885.59 -4149.05
97. | 1/10-230-65-20-20/26 | ПЛИТКИ КЕРАМИЧЕСКИЕ ДЛЯ ВНУТРЕННЕЙ ОБЛИЦОВКИ СТЕН ГЛАЗУРОВАННЫЕ, ИМЕННЫЕ, РАЗМЕРОМ 300 Х 200 ММ | М2 228.8416 | - - | - - | - - | 10.33 -2363.93 | 0.82 -187.65 | 11.15 -2551.58
98. | 1/10-230-60-35/19 | РАСТВОРНАЯ СМЕСЬ СУХАЯ (РСС), ОБЛИЦОВОЧНАЯ, ЦЕМЕНТНАЯ, УНИВЕРСАЛЬНАЯ, ДЛЯ НАРУЖНЫХ И ВНУТРЕННИХ РАБОТ (НВ), М100/М150, F75 | Т 0.7151 | - - | - - | - - | 260.40 -186.21 | 20.68 -14.79 | 281.08 -201.00
99. | 1/10-230-60-15/15 | КОМПОЗИЦИЯ ДЛЯ ЗАПОЛНЕНИЯ ШВОВ СУХАЯ ШИРИНОЙ ДО 6 ММ, ПЛАСТИЧНАЯ, ВОДОСТОЙКАЯ, МОРОЗОСТОЙКАЯ, ДЛЯ НАРУЖНЫХ И ВНУТРЕННИХ РАБОТ (НВ), БЕЛАЯ (ФАСОВКА ПО 25 КГ) | Т 0.0858 | - - | - - | - - | 1313.75 -112.72 | 104.31 -8.95 | 1418.06 -121.67
100. | 1/10-230-50-15/93 | УАЙТ-СПИРИТ | КГ 33.006 | - - | - - | - - | 3.91 -129.05 | 0.31 -10.23 | 4.22 -139.29
101. | 1/10-240-30-50/С101-КР-1 | КРЕСТИКИ | 100 ШТ 8.8016 | - - | - - | - - | 3.10 -27.28 | 0.25 -2.20 | 3.35 -29.49
|  | ИТОГО ПРЯМЫЕ ЗАТРАТЫ : |  | -4135 | -8 | -6 | -2825 | -224 | -7192
|  | ОХР и ОПР | [6 empty] | -2721
|  | ПЛАНОВАЯ ПРИБЫЛЬ | [6 empty] | -2894
|  | ИТОГО ПО ПТМ | [6 empty] | -12807
|  | ЗАТРАТЫ ТРУДА | [6 empty] | -422
|  | ЗАТРАТЫ ТРУДА МАШИНИСТОВ | [6 empty] | -1
| Ж2-40-20-40 | ВНУТРЕННИЕ СТЕНЫ. ОБЛИЦОВОЧНЫЕ РАБОТЫ. ДОБАВЛЯЕТСЯ
102. | ПРИМЕЧАНИЕ: | 5-ЫЙ ЭТАЖ, АИ ИЗМ.7 Л.19, 20
103. | Е15-300-2 (Н10) | ОБЛИЦОВКА КЕРАМИЧЕСКОЙ ПЛИТКОЙ С ПРИМЕНЕНИЕМ СУХИХ СМЕСЕЙ ВНУТРЕННИХ СТЕН ПО КИРПИЧУ И БЕТОНУ | 100 М2 0.072 | 1879.21 135.30 | 3.67 0.26 | 2.53 0.18 | 2.54 0.18 | 0.17 0.01 | 1885.59 135.76
104. | 1/10-230-65-20-20/26 | ПЛИТКИ КЕРАМИЧЕСКИЕ ДЛЯ ВНУТРЕННЕЙ ОБЛИЦОВКИ СТЕН ГЛАЗУРОВАННЫЕ, ИМЕННЫЕ, РАЗМЕРОМ 300 Х 200 ММ | М2 7.488 | - - | - - | - - | 10.33 77.35 | 0.82 6.14 | 11.15 83.49
105. | 1/10-230-60-35/19 | РАСТВОРНАЯ СМЕСЬ СУХАЯ (РСС), ОБЛИЦОВОЧНАЯ, ЦЕМЕНТНАЯ, УНИВЕРСАЛЬНАЯ, ДЛЯ НАРУЖНЫХ И ВНУТРЕННИХ РАБОТ (НВ), М100/М150, F75 | Т 0.0234 | - - | - - | - - | 260.40 6.09 | 20.68 0.48 | 281.08 6.58
106. | 1/10-230-60-15/15 | КОМПОЗИЦИЯ ДЛЯ ЗАПОЛНЕНИЯ ШВОВ СУХАЯ ШИРИНОЙ ДО 6 ММ, ПЛАСТИЧНАЯ, ВОДОСТОЙКАЯ, МОРОЗОСТОЙКАЯ, ДЛЯ НАРУЖНЫХ И ВНУТРЕННИХ РАБОТ (НВ), БЕЛАЯ (ФАСОВКА ПО 25 КГ) | Т 0.0028 | - - | - - | - - | 1313.75 3.68 | 104.31 0.29 | 1418.06 3.97
107. | 1/10-230-50-15/93 | УАЙТ-СПИРИТ | КГ 1.08 | - - | - - | - - | 3.91 4.22 | 0.31 0.33 | 4.22 4.56
108. | 1/10-240-30-50/С101-КР-1 | КРЕСТИКИ | 100 ШТ 0.288 | - - | - - | - - | 3.10 0.89 | 0.25 0.07 | 3.35 0.96
|  | ИТОГО ПРЯМЫЕ ЗАТРАТЫ : |  | 135 | - | - | 92 | 7 | 234
|  | ОХР и ОПР | [6 empty] | 89
|  | ПЛАНОВАЯ ПРИБЫЛЬ | [6 empty] | 95
|  | ИТОГО ПО ПТМ | [6 empty] | 418
|  | ЗАТРАТЫ ТРУДА | [6 empty] | 14
|  | ВСЕГО, В ТОМ ЧИСЛЕ | [6 empty] | 6888
|  | СТРОИТЕЛЬНЫЕ РАБОТЫ В ТОМ ЧИСЛЕ | [6 empty] | 6888
|  | ЗАРАБОТНАЯ ПЛАТА | [6 empty] | -1500
|  | ЭКСПЛУАТАЦИЯ МАШИН И МЕХАНИЗМОВ | [6 empty] | 27
|  | В ТОМ ЧИСЛЕ ЗАРАБОТНАЯ ПЛАТА МАШИНИСТОВ | [6 empty] | -4
|  | МАТЕРИАЛЫ, ИЗДЕЛИЯ, КОНСТРУКЦИИ | [6 empty] | 9760
|  | ТРАНСПОРТ | [6 empty] | 650
|  | ОХР и ОПР | [6 empty] | -996
|  | ПЛАНОВАЯ ПРИБЫЛЬ | [6 empty] | -1053
|  | ЗАТРАТЫ ТРУДА РАБОЧИХ | [6 empty] | -116
|  | ЗАТРАТЫ ТРУДА МАШИНИСТОВ | [6 empty] | -1
|  | СОСТАВИЛ | ____________________ |  |  |  |  | ДЯТКО
|  |  | (должность) |  |  | (подпись) |  | (инициалы,фамилия)
|  | ПРОВЕРИЛ | ____________________ |  |  |  |  | __________________
|  |  | (должность) |  |  | (подпись) |  | (инициалы,фамилия)

## 3072-13-1033-T0
НАИМЕНОВАНИЕ ОБЪЕКТА: СТРОИТЕЛЬСТВО МНОГОПРОФИЛЬНОЙ ПОЛИКЛИНИКИ В ПОС.ВОСТОЧНЫЙ.СТАДИЯ С (С УЧЕТОМ ПОСТАНОВЛЕНИЯ МА И С РБ N3 ОТ 26.01.2023Г.)
КОД ОБЪЕКТА: 17.060
НАИМЕНОВАНИЕ ЗДАНИЯ, СООРУЖЕНИЯ: СТРОИТЕЛЬСТВО МНОГОПРОФИЛЬНОЙ ПОЛИКЛИНИКИ. ВНЕСЕНИЕ ИЗМЕНЕНИЙ
ШИФР ЗДАНИЯ, СООРУЖЕНИЯ: 17.060.0.01
КОМПЛЕКТ ЧЕРТЕЖЕЙ: АИ ИЗМ.7
ИСХОДНЫЕ ДАННЫЕ ПО ЛОКАЛЬНОЙ СМЕТЕ (ЛОКАЛЬНОМУ СМЕТНОМУ РАСЧЕТУ) № 1033
(НОРМЫ 2022г.)
ОБЩЕСТРОИТЕЛЬНЫЕ РАБОТЫ: ДВЕРНЫЕ ПРОЕМЫ, ПОЛЫ, ВНУТРЕННЯЯ ОТДЕЛКА. КОР-КА ЛС 1108, 1111, 1105, 1017, 1028
СОСТАВЛЕНА В ЦЕНАХ НА 1 НОЯБРЯ 2022г.
№ П/П | ТЕКСТ
1 | 2
1 | L3'3072'13'1033'S0'2'13'ОБЩЕСТРОИТЕЛЬНЫЕ РАБОТЫ: ДВЕРНЫЕ ПРОЕМЫ, ПОЛЫ, ВНУТРЕННЯЯ ОТДЕЛКА. КОР-КА ЛС 1108, 1111, 1105, 1017, 1028'АИ ИЗМ.7'ДЯТКО'*
2 | Ж2-40-60-10'ДВЕРИ (АИ ИЗМ.7 Л.46,47). КОР-КА ЛС 1108, 1111'М2*
3 | БСПВХ-Ч-1#С203-20095-1'194,75##'=13'ДВЕРНОЙ БЛОК ДВ3 П Ч 21-13 2ПР ПК, 2Л П К, ДВ3 П Ч 21-10 ПК, П Л К###'М2''2801=<2/50-20-5-16>/2799=194,75_0*
4 | БСПВХ-Г-1#С203-20095-1'194,75##'=13'ДВЕРНОЙ БЛОК ДВ3 П Г 21-9, ДВ3 П Г 21-10, ДВ3 П Г 21-13###'М2''2801=<2/50-20-5-16>/2799=194,75_0*
5 | БСАЛ-Д-1#С206-132000'1218,81/2,1##'=37'ДВЕРНОЙ БЛОК ДВ3 Д А Ч 21-15, ДВ3 Д А Ч 21-13 ###'М2''2801=<2/30-40-5>/2799=580,39_0*
6 | БСПВХ-Г-2#С203-19826-1'144,17##'=13'ДВЕРНОЙ БЛОК ДВ6 П Г 21-8, ДВ6 П Г 21-9, ДВ6 П Г 21-10###'М2''2801=<2/50-20-5-5>/2799=144,17_0*
7 | БСДВ-А-Г#С206-132000'1203,53/2,1##'=37'ДВЕРНОЙ БЛОК ДВ3 А Г 21-10, ДВ3 А Г 21-13###'М2''2801=<2/30-40-5>/2799=573,11_0*
8 | БС203-19882-М1#С203-19882'122,05##'=13'ДВЕРИ НИШ ИНЖЕНЕРНЫХ КОММУНИКАЦИЙ###'М2''2801=<2/50-20-5-5>/2799=122,05_0*
9 | БС101-138072-К#С101-138072'60,88##'=13'КЛЕЙ ДЛЯ НПВХ###'Л''2801=<1/10-230-35>/2799=60,88_0*
10 | БСГОМ-ПО#С101-56200'18,95##'=13'ГОМОГЕННОЕ ПОКРЫТИЕ ###'М2''2801=<1/10-125-20>/2799=18,95_0*
11 | БС101-23802-1Р'3,37##'=13'ГРУНТОВКА АКРИЛОВАЯ ГЛУБОКОГО ПРОНИКНОВЕНИЯ ДЛЯ НАРУЖНЫХ (Н) И ВНУТРЕННИХ РАБОТ (В), ПОЛИМЕРНАЯ (П), ОДНОКОМПОНЕНТНАЯ (1), ВОДНО-ДИСПЕРСИОННАЯ (Д) ###'КГ''2801=<1/10-230-15>/2799=3,37_0*
12 | БС101-КР-1'3,1##'=13'КРЕСТИКИ###'100 ШТ''2801=<1/10-240-30-50>/2799=3,1_0*
13 | БС101-26304-1И#С101-26304'26,39/1,2##'=13'ПЛИТКИ КЕРАМИЧЕСКИЕ ДЛЯ ВНУТРЕННЕЙ ОБЛИЦОВКИ СТЕН С АНТИБАКТЕРИАЛЬНЫМ ПОКРЫТИЕМ###'М2''2801=<1/10-230-65-20-20>/2799=21,99_0*
14 | РМ021141#М020130/М021142#М020130/М021143#М020130*
15 | П'В СМЕТЕ УЧТЕНА ЗАРАБОТНАЯ ПЛАТА РАБОЧИХ-СТРОИТЕЛЕЙ И ЗАРАБОТНАЯ ПЛАТА МАШИНИСТОВ СОГЛАСНО ПОСТАНОВЛЕНИЮ МА И С N3 ОТ 26.01.2023Г.*
16 | Н4=9,8:8,2'Н5=9,8:8,2*
17 | П'ДВЕРИ ВНУТРЕННИЕ (КОР-КА ПОЗ.15,19,20)*
18 | Е9-341-4'2,1.(16-15)'Ж100/101-86722#101-86722-1/101-86724#101-86724-Р'УСТАНОВКА ДВЕРЕЙ МЕТАЛЛИЧЕСКИХ ТАМБУРНЫХ НА ЛЕСТНИЧНЫХ КЛЕТКАХ ДВУПОЛЬНЫХ В ПРОЕМАХ КИРПИЧНЫХ СТЕН ПРИ ПЛОЩАДИ ПРОЕМА СВЫШЕ 2 М2 (ПОЗ.15,16)'100 М2 ПРОЕМОВ''*
19 | Е9-354-1'(2,1.2+1).(16-15)''ЗАПОЛНЕНИЕ ЗАЗОРА МЕЖДУ ДВЕРНОЙ КОРОБКОЙ И СТЕНОЙ МОНТАЖНОЙ ПЕНОЙ'100 М''*
20 | С207-2016'16-15*
21 | Е10-237-7'2,1.(114-113)'Ж100/B/101-15501#101-15501-1/101-15503#101-15503-1/101-86726-38#101-86726-38Р'УСТАНОВКА ДВЕРНЫХ БЛОКОВ ИЗ ПВХ ВО ВНУТРЕННИХ ДВЕРНЫХ ПРОЕМАХ И В ПЕРЕГОРОДКАХ В КИРПИЧНЫХ СТЕНАХ ПРИ ПЛОЩАДИ ПРОЕМА ДО 3 М2 (ПОЗ.19)'100 М2 ПРОЕМОВ''*
22 | Е10-237-7'2,1.(143-142)'Ж100/101-15501#101-15501-1/101-15503#101-15503-1/101-86726-38#101-86726-38Р'УСТАНОВКА ДВЕРНЫХ БЛОКОВ ИЗ ПВХ ВО ВНУТРЕННИХ ДВЕРНЫХ ПРОЕМАХ И В ПЕРЕГОРОДКАХ В КИРПИЧНЫХ СТЕНАХ ПРИ ПЛОЩАДИ ПРОЕМА ДО 3 М2 (ПОЗ.20)'100 М2 ПРОЕМОВ''*
23 | П'ДОБАВЛЯЮТСЯ ПРОПУЩЕННЫЕ ОБЪЕМЫ В ЛС 1108, 1111 ПО ВСЕМ ДВЕРНЫМ ПРОЕМАМ *
24 | Е10-231-1'2,1.0,9.(8+4)''ЗАПОЛНЕНИЕ ЗАЗОРА МЕЖДУ ДВЕРНОЙ КОРОБКОЙ И СТЕНОЙ МОНТАЖНОЙ ПЕНОЙ В БЕТОННЫХ И КИРПИЧНЫХ СТЕНАХ, ПРИ ПЛОЩАДИ ПРОЕМА ДО 2 М2'100 М2 ПРОЕМОВ''*
25 | Е10-231-2'79,59+651,42+0,63-22,68''ЗАПОЛНЕНИЕ ЗАЗОРА МЕЖДУ ДВЕРНОЙ КОРОБКОЙ И СТЕНОЙ МОНТАЖНОЙ ПЕНОЙ В БЕТОННЫХ И КИРПИЧНЫХ СТЕНАХ, ПРИ ПЛОЩАДИ ПРОЕМА СВЫШЕ 2 М2'100 М2 ПРОЕМОВ''*
26 | П'ДВЕРИ ДЫМОНЕПРОНИЦАЕМЫЕ (КОР-КА ПОЗ.38) *
27 | Е9-344-4'3,15.(17-16)'Ж100/101-15503#101-15503-1/101-86726-38#101-86726-38Р'УСТАНОВКА ДВУПОЛЬНЫХ МЕТАЛЛИЧЕСКИХ ПРОТИВОПОЖАРНЫХ ДЫМОНЕПРОНИЦАЕМЫХ ДВЕРЕЙ В ПРОЕМЫ КИРПИЧНЫХ СТЕН ПРИ ПЛОЩАДИ ДВЕРНОГО БЛОКА СВЫШЕ 3,0 М2 '100 М2 ПЛОЩАДИ ДВЕРНЫХ БЛОКОВ ПО НАРУЖНОМУ ОБМЕРУ''*
28 | САЛ-Д-1'3,15.(17-16)*
29 | Е9-354-1'(2,1.2+1,5).(17-16)''ЗАПОЛНЕНИЕ ЗАЗОРА МЕЖДУ ДВЕРНОЙ КОРОБКОЙ И СТЕНОЙ МОНТАЖНОЙ ПЕНОЙ'100 М''*
30 | Е10-244-2'17-16''УСТАНОВКА АВТОМАТИЧЕСКИХ ЗАКРЫВАТЕЛЕЙ (ДОВОДЧИКОВ) НА ДВЕРИ ВНУТРЕННИЕ (ПРИМ.11 АИ Л.47)'10 ШТ.''*
31 | С101-96100'1*
32 | П'ДВЕРИ В САНУЗЛЫ И ДУШЕВЫЕ (ПОЗ.67,68,70)*
33 | Е10-237-7'1,68.((10-9)+(7-6))'Ж100/B/101-15501#101-15501-1/101-15503#101-15503-1/101-86726-38#101-86726-38Р'УСТАНОВКА ДВЕРНЫХ БЛОКОВ ИЗ ПВХ ВО ВНУТРЕННИХ ДВЕРНЫХ ПРОЕМАХ И В ПЕРЕГОРОДКАХ В КИРПИЧНЫХ СТЕНАХ ПРИ ПЛОЩАДИ ПРОЕМА ДО 3 М2 (ПОЗ.67,68)'100 М2 ПРОЕМОВ''*
34 | Е10-237-7'1,89.(22-21)'Ж100/101-15501#101-15501-1/101-15503#101-15503-1/101-86726-38#101-86726-38Р'УСТАНОВКА ДВЕРНЫХ БЛОКОВ ИЗ ПВХ ВО ВНУТРЕННИХ ДВЕРНЫХ ПРОЕМАХ И В ПЕРЕГОРОДКАХ В КИРПИЧНЫХ СТЕНАХ ПРИ ПЛОЩАДИ ПРОЕМА ДО 3 М2 (ПОЗ.70)'100 М2 ПРОЕМОВ''*
35 | Е10-231-1'3,36-1,89'B'ЗАПОЛНЕНИЕ ЗАЗОРА МЕЖДУ ДВЕРНОЙ КОРОБКОЙ И СТЕНОЙ МОНТАЖНОЙ ПЕНОЙ В БЕТОННЫХ И КИРПИЧНЫХ СТЕНАХ, ПРИ ПЛОЩАДИ ПРОЕМА ДО 2 М2'100 М2 ПРОЕМОВ''*
36 | СПВХ-Г-2'3,36-1,89'B*
37 | П'ДВЕРИ ЗВУКОИЗОЛИРОВАННЫЕ (ПОЗ.82)*
38 | Е9-356-3'2,1.(11-10)'Ж100/101-15501#101-15501-1/101-86723#101-86723-1/101-86726-38#101-86726-38Р'УСТАНОВКА ДВЕРНЫХ БЛОКОВ ИЗ АЛЮМИНИЕВЫХ СПЛАВОВ ВО ВНУТРЕННИХ ДВЕРНЫХ ПРОЕМАХ С КРЕПЛЕНИЕМ ДЮБЕЛЯМИ, ПРИ ПЛОЩАДИ ПРОЕМА ДО 3 М2'100 М2 ПРОЕМОВ''*
39 | Е9-354-1'(2,1.2+1).(11-10)''ЗАПОЛНЕНИЕ ЗАЗОРА МЕЖДУ ДВЕРНОЙ КОРОБКОЙ И СТЕНОЙ МОНТАЖНОЙ ПЕНОЙ'100 М''*
40 | СДВ-А-Г'2,1.(11-10)*
41 | П'ДВЕРИ НИШ ИНЖЕНЕРНЫХ КОММУНИКАЦИЙ (ПОЗ.112,114)*
42 | Е10-229-4'2,21.(8-7)+2,436.(8-7)'Ж100/101-15501#101-15501-1/101-86726-38#101-86726-38Р'УСТАНОВКА ДВЕРНЫХ БЛОКОВ ДЕРЕВЯННЫХ НА РАСПОРНЫХ ДЮБЕЛЯХ В КИРПИЧНЫХ СТЕНАХ, ПРИ ПЛОЩАДИ ПРОЕМА СВЫШЕ 2 М2 ,'100 М2 ПРОЕМОВ''*
43 | Е10-231-2'4,646''ЗАПОЛНЕНИЕ ЗАЗОРА МЕЖДУ ДВЕРНОЙ КОРОБКОЙ И СТЕНОЙ МОНТАЖНОЙ ПЕНОЙ В БЕТОННЫХ И КИРПИЧНЫХ СТЕНАХ, ПРИ ПЛОЩАДИ ПРОЕМА СВЫШЕ 2 М2'100 М2 ПРОЕМОВ''*
44 | С203-19882-М1'4,646*
45 | Ж2-60-40'ПОЛЫ 3-ГО ЭТАЖА (АИ ИЗМ.7 Л.40). ИСКЛЮЧАЕТСЯ ИЗ ЛС 1105'М2*
46 | П'ТИП 3.4*
47 | Е11-67-1'65,04'Ж100/B/101-128902#101-128902-1/414-2004#414-2005'УСТРОЙСТВО ЦЕМЕНТНО-ПЕСЧАНЫХ СТЯЖЕК ТОЛЩИНОЙ 20 ММ ПО БЕТОННОМУ ОСНОВАНИЮ С ПРИМЕНЕНИЕМ УСТАНОВКИ ПБ-1'100 М2''*
48 | Е11-67-3#К=4'65,04'B/Н1=4/414-2004#414-2005'ДОБАВЛЯЕТСЯ ДО ТОЛЩ.40 ММ'100 М2''*
49 | П'ТИП 3.7*
50 | Е11-67-1'63,6'Ж100/B/101-128902#101-128902-1/414-2004#414-2005'УСТРОЙСТВО ЦЕМЕНТНО-ПЕСЧАНЫХ СТЯЖЕК ТОЛЩИНОЙ 20 ММ ПО БЕТОННОМУ ОСНОВАНИЮ С ПРИМЕНЕНИЕМ УСТАНОВКИ ПБ-1'100 М2''*
51 | Е11-67-3#К=4'63,6'B/Н1=4/414-2004#414-2005'ДОБАВЛЯЕТСЯ ДО ТОЛЩ.40 ММ'100 М2''*
52 | Ж2-60-40'ПОЛЫ 3-ГО ЭТАЖА (АИ ИЗМ.7 Л.40). ДОБАВЛЯЕТСЯ'М2*
53 | П'ТИП 3.4*
54 | Е11-67-1'65,04'Ж100/101-128902#101-128902-1/414-2004#414-2006'УСТРОЙСТВО ЦЕМЕНТНО-ПЕСЧАНЫХ СТЯЖЕК ТОЛЩИНОЙ 20 ММ ПО БЕТОННОМУ ОСНОВАНИЮ С ПРИМЕНЕНИЕМ УСТАНОВКИ ПБ-1 (РАСТВОР М200)'100 М2''*
55 | Е11-67-3#К=4'65,04'Н1=4/414-2004#414-2006'ДОБАВЛЯЕТСЯ ДО ТОЛЩ.40 ММ'100 М2''*
56 | Е6-11-10'65,04.3,13.0,001'101-152900#101-152100'АРМИРОВАНИЕ ПОДСТИЛАЮЩИХ СЛОЕВ И НАБЕТОНОК'Т''*
57 | С204-3101-2'65,04.3,13.0,001*
58 | П'ТИП 3.7*
59 | Е11-67-1'63,6'Ж100/101-128902#101-128902-1/414-2004#414-2006'УСТРОЙСТВО ЦЕМЕНТНО-ПЕСЧАНЫХ СТЯЖЕК ТОЛЩИНОЙ 20 ММ ПО БЕТОННОМУ ОСНОВАНИЮ С ПРИМЕНЕНИЕМ УСТАНОВКИ ПБ-1 (РАСТВОР М200)'100 М2''*
60 | Е11-67-3#К=4'63,6'Н1=4/414-2004#414-2006'ДОБАВЛЯЕТСЯ ДО ТОЛЩ.40 ММ'100 М2''*
61 | Е6-11-10'63,6.3,13.0,001'101-152900#101-152100'АРМИРОВАНИЕ ПОДСТИЛАЮЩИХ СЛОЕВ И НАБЕТОНОК'Т''*
62 | С204-3101-2'63,6.3,13.0,001*
63 | Ж2-60-40' ПОЛЫ 5-ГО ЭТАЖА ТИП.5.2 (АИ ИЗМ.7 Л.42)'М2*
64 | П'КОР-КА ЛС 1105*
65 | Е11-8-3'(684,32-618,42)Х0,045'413-5022-2#413-5022-2Р'УСТРОЙСТВО ТЕПЛО- И ЗВУКОИЗОЛЯЦИИ ЗАСЫПНОЙ КЕРАМЗИТОВОЙ 'М3 ИЗОЛЯЦИИ''*
66 | Е12-15-306'(684,32-618,42)''УСТРОЙСТВО ПАРОИЗОЛЯЦИИ ПРОКЛАДОЧНОЙ В ОДИН СЛОЙ ИЗ ПОЛИЭТИЛЕНОВОЙ ПЛЕНКИ'100 М2 ИЗОЛИРУЕМОЙ ПОВЕРХНОСТИ''*
67 | Е11-67-1'(684,32-618,42)'101-128902#101-128902-1/414-2004#414-2005'УСТРОЙСТВО ЦЕМЕНТНО-ПЕСЧАНЫХ СТЯЖЕК ТОЛЩИНОЙ 20 ММ ПО БЕТОННОМУ ОСНОВАНИЮ С ПРИМЕНЕНИЕМ УСТАНОВКИ ПБ-1'100 М2''*
68 | Е11-67-3#К=4'(684,32-618,42)'Н1=4/414-2004#414-2005'ДОБАВЛЯЕТСЯ ДО ТОЛЩ.40 ММ'100 М2''*
69 | Е11-66-1'(684,32-618,42)'Н1=4'УСТРОЙСТВО САМОНИВЕЛИРУЮЩИХСЯ СТЯЖЕК ПО ЖЕЛЕЗОБЕТОННЫМ КОНСТРУКЦИЯМ ТОЛЩИНОЙ 5 ММ'100 М2''*
70 | Е11-66-2#К=3'(684,32-618,42)'Н1=3'ДОБАВЛЯЕТСЯ ДО 8 ММ'100 М2''*
71 | С101-138054'(684,32-618,42)Х25,0Х0,001Х0,01*
72 | С101-138058'(684,32-618,42)Х(800+160Х3)Х0,01Х0,001*
73 | С412-9005'(684,32-618,42)Х(189+37,8Х3)Х0,001Х0,01*
74 | Е11-70-1'(684,32-618,42)'Ж100/101-56650#101-56650-1'УСТРОЙСТВО ПОКРЫТИЙ ГОМОГЕННОГО'100 М2''*
75 | С101-138054'(684,32-618,42)Х5,0Х0,001Х0,01*
76 | С101-138072-К'(684,32-618,42)Х52,0Х0,01*
77 | С101-28701'(684,32-618,42)Х40,0Х0,01*
78 | СГОМ-ПО'(684,32-618,42)Х1,02*
79 | Ж2-60-40' ПОЛЫ 5-ГО ЭТАЖА ТИП.5.7 (АИ ИЗМ.7 Л.42)'М2*
80 | П'КОР-КА ЛС 1105*
81 | Е11-8-3'(111,27-45,37)Х0,048'B/413-5022-2#413-5022-2Р'УСТРОЙСТВО ТЕПЛО- И ЗВУКОИЗОЛЯЦИИ ЗАСЫПНОЙ КЕРАМЗИТОВОЙ 'М3 ИЗОЛЯЦИИ''*
82 | Е12-15-306'(111,27-45,37)'B'УСТРОЙСТВО ПАРОИЗОЛЯЦИИ ПРОКЛАДОЧНОЙ В ОДИН СЛОЙ ИЗ ПОЛИЭТИЛЕНОВОЙ ПЛЕНКИ'100 М2 ИЗОЛИРУЕМОЙ ПОВЕРХНОСТИ''*
83 | Е11-67-1'(111,27-45,37)'B/101-128902#101-128902-1/414-2004#414-2005'УСТРОЙСТВО ЦЕМЕНТНО-ПЕСЧАНЫХ СТЯЖЕК ТОЛЩИНОЙ 20 ММ ПО БЕТОННОМУ ОСНОВАНИЮ С ПРИМЕНЕНИЕМ УСТАНОВКИ ПБ-1'100 М2''*
84 | Е11-67-3#К=4'(111,27-45,37)'B/Н1=4/414-2004#414-2005'ДОБАВЛЯЕТСЯ ДО ТОЛЩ.40 ММ'100 М2''*
85 | Е13-73-4'(111,27-45,37)'B'ГРУНТОВАНИЕ ПОВЕРХНОСТЕЙ ДНИЩ (ПОЛОВ) БЕЗ УКЛОНА С ЗАВОДОМ НА СТЕНЫ'100 М2''*
86 | С101-138054'(111,27-45,37)Х0,03Х0,01'B*
87 | Е11-52-1'(111,27-45,37)'Ж100/B'УСТРОЙСТВО ПОКРЫТИЙ ПОЛА ИЗ ПЛИТКИ КЕРАМИЧЕСКОЙ НА КЛЕЮ ПО ЦЕМЕНТНОЙ СТЯЖКЕ'100 М2''*
88 | С412-9005'(111,27-45,37)Х0,125Х0,01'B*
89 | С101-138032-2'(111,27-45,37)Х0,001Х0,5'B*
90 | С101-28701'(111,27-45,37)Х1,025'B*
91 | Ж2-40-20-30'ВНУТРЕННИЕ СТЕНЫ. ШТУКАТУРНЫЕ РАБОТЫ. ИСКЛЮЧАЕТСЯ ИЗ ЛС 1017 С УЧЕТОМ ЛС 1028'М2*
92 | П'5-ЫЙ ЭТАЖ, ЛИСТЫ АИ ИЗМ.7 Л.19, 20*
93 | Е15-61-3'(5,17+4,82+12,98+15,9)+(2,42+9,46+21,76+0,59)'Ж100/B/101-17900#101-17801/101-87400#101-87200'ОШТУКАТУРИВАНИЕ УЛУЧШЕННОЕ ПОВЕРХНОСТЕЙ СТЕН ЦЕМЕНТНО-ИЗВЕСТКОВЫМ ИЛИ ЦЕМЕНТНЫМ РАСТВОРОМ ПО КАМНЮ И БЕТОНУ'100 М2 ОШТУКАТУРИВАЕМОЙ ПОВЕРХНОСТИ''*
94 | С414-2009-Х'73,1.1,87.0,01'B*
95 | Е15-296-1'(2,86)+(2,94)'Ж100/B'СПЛОШНОЕ ВЫРАВНИВАНИЕ БЕТОННЫХ ПОВЕРХНОСТЕЙ СТЕН ШТУКАТУРНЫМ СОСТАВОМ (ОДНОСЛОЙНАЯ ШТУКАТУРКА) ВРУЧНУЮ'100 М2''*
96 | С101-137453'5,8.0,2.3.0,01'B*
97 | С412-9005'5,8.0,034.3.0,01'B*
98 | Ж2-40-20-30'ВНУТРЕННИЕ СТЕНЫ. ШТУКАТУРНЫЕ РАБОТЫ. ДОБАВЛЯЕТСЯ'М2*
99 | П'5-ЫЙ ЭТАЖ, АИ ИЗМ.7 Л.19, 20*
100 | Е15-61-3'(21,07+17,8)+(3,01+31,22)'Ж100/101-17900#101-17801/101-87400#101-87200'ОШТУКАТУРИВАНИЕ УЛУЧШЕННОЕ ПОВЕРХНОСТЕЙ СТЕН ЦЕМЕНТНО-ИЗВЕСТКОВЫМ ИЛИ ЦЕМЕНТНЫМ РАСТВОРОМ ПО КАМНЮ И БЕТОНУ'100 М2 ОШТУКАТУРИВАЕМОЙ ПОВЕРХНОСТИ''*
101 | С414-2009-Х'73,1.1,87.0,01*
102 | Е15-296-1'(1,44+1,44+1,44)+(1,44+1,44)'Ж100'СПЛОШНОЕ ВЫРАВНИВАНИЕ БЕТОННЫХ ПОВЕРХНОСТЕЙ СТЕН ШТУКАТУРНЫМ СОСТАВОМ (ОДНОСЛОЙНАЯ ШТУКАТУРКА) ВРУЧНУЮ'100 М2''*
103 | С101-137453'7,2.0,2.3.0,01*
104 | С412-9005'7,2.0,034.3.0,01*
105 | Ж2-40-20-10'ВНУТРЕННИЕ СТЕНЫ. МАЛЯРНЫЕ РАБОТЫ. ИСКЛЮЧАЕТСЯ ИЗ ЛС 1017'М2*
106 | П'5-ЫЙ ЭТАЖ, ЛИСТЫ 18,19,20,21*
107 | Е15-314-2'(5,17+4,82)+(2,42+9,46)'Ж100/B/101-33710#101-48502-31'УЛУЧШЕННАЯ ОКРАСКА СТЕН ВНУТРИ ПОМЕЩЕНИЙ АКРИЛОВЫМИ СОСТАВАМИ С ПОЛНОЙ ПОДГОТОВКОЙ ПОВЕРХНОСТИ ПО СБОРНЫМ КОНСТРУКЦИЯМ'100 М2''*
108 | С101-23802-1Р'21,87.18.0,01'B*
109 | С101-138036'21,87.0,11.0,01'B*
110 | Ж2-40-20-10'ВНУТРЕННИЕ СТЕНЫ. МАЛЯРНЫЕ РАБОТЫ. ДОБАВЛЯЕТСЯ'М2*
111 | П'5-ЫЙ ЭТАЖ, АИ ИЗМ.7 Л.19, 20*
112 | Е15-314-2'(21,07+17,8+37,87+6,44+34,6+3,41)+(36,65+4,27+33,36+6,41+3,01+31,22)'Ж100/101-33710#101-48502-31'УЛУЧШЕННАЯ ОКРАСКА СТЕН ВНУТРИ ПОМЕЩЕНИЙ АКРИЛОВЫМИ СОСТАВАМИ С ПОЛНОЙ ПОДГОТОВКОЙ ПОВЕРХНОСТИ ПО СБОРНЫМ КОНСТРУКЦИЯМ'100 М2''*
113 | С101-23802-1Р'236,11.18.0,01*
114 | С101-138036'236,11.0,11.0,01*
115 | Ж2-40-20-40'ВНУТРЕННИЕ СТЕНЫ. ОБЛИЦОВОЧНЫЕ РАБОТЫ. ИСКЛЮЧАЕТСЯ ИЗ ЛС 1017'М2*
116 | П'5-ЫЙ ЭТАЖ, ЛИСТЫ 18,19,20,21*
117 | Е15-300-2'(31,74+37,87+6,44+34,6+3,41)+(25,29+36,65+4,27+33,36+6,41)'Ж100/B/101-26302'ОБЛИЦОВКА КЕРАМИЧЕСКОЙ ПЛИТКОЙ С ПРИМЕНЕНИЕМ СУХИХ СМЕСЕЙ ВНУТРЕННИХ СТЕН ПО КИРПИЧУ И БЕТОНУ'100 М2''*
118 | С101-26302'220,04.1,04'B*
119 | С101-138059'220,04.0,325.0,01'B*
120 | С101-138032-6'220,04.0,039.0,01'B*
121 | С101-129200-1'220,04.15.0,01'B*
122 | С101-КР-1'220,04.400.0,01'B*
123 | Ж2-40-20-40'ВНУТРЕННИЕ СТЕНЫ. ОБЛИЦОВОЧНЫЕ РАБОТЫ. ДОБАВЛЯЕТСЯ'М2*
124 | П'5-ЫЙ ЭТАЖ, АИ ИЗМ.7 Л.19, 20*
125 | Е15-300-2'(1,44+1,44+1,44)+(1,44+1,44)'Ж100/101-26302'ОБЛИЦОВКА КЕРАМИЧЕСКОЙ ПЛИТКОЙ С ПРИМЕНЕНИЕМ СУХИХ СМЕСЕЙ ВНУТРЕННИХ СТЕН ПО КИРПИЧУ И БЕТОНУ'100 М2''*
126 | С101-26302'7,2.1,04*
127 | С101-138059'7,2.0,325.0,01*
128 | С101-138032-6'7,2.0,039.0,01*
129 | С101-129200-1'7,2.15.0,01*
130 | С101-КР-1'7,2.400.0,01*
131 | L*

## 3072-13-1033-B0
НАИМЕНОВАНИЕ ОБЪЕКТА |  | СТРОИТЕЛЬСТВО МНОГОПРОФИЛЬНОЙ ПОЛИКЛИНИКИ В ПОС.ВОСТОЧНЫЙ.СТАДИЯ С (С УЧЕТОМ ПОСТАНОВЛЕНИЯ МА И С РБ N3 ОТ 26.01.2023Г.)
КОД ОБЪЕКТА |  | 17.060
НАИМЕНОВАНИЕ ЗДАНИЯ, СООРУЖЕНИЯ |  | СТРОИТЕЛЬСТВО МНОГОПРОФИЛЬНОЙ ПОЛИКЛИНИКИ. ВНЕСЕНИЕ ИЗМЕНЕНИЙ
ШИФР ЗДАНИЯ, СООРУЖЕНИЯ |  | 17.060.0.01
КОМПЛЕКТ ЧЕРТЕЖЕЙ |  | АИ ИЗМ.7
ВЕДОМОСТЬ ОБЪЕМОВ И СТОИМОСТИ РАБОТ № 1033
(НОРМЫ 2022г.)
ОБЩЕСТРОИТЕЛЬНЫЕ РАБОТЫ: ДВЕРНЫЕ ПРОЕМЫ, ПОЛЫ, ВНУТРЕННЯЯ ОТДЕЛКА. КОР-КА ЛС 1108, 1111, 1105, 1017, 1028
СОСТАВЛЕНА В ЦЕНАХ НА 1 НОЯБРЯ 2022г.
ОБОСНОВА- НИЕ | НАИМЕНОВАНИЕ ВИДОВ РАБОТ | ОБЪЕМ | СТОИМОСТЬ, ТЫС.РУБ.
|  |  | ЗАРАБОТНАЯ ПЛАТА | ЭКСПЛУАТА- ЦИЯ МАШИН И МЕХА- НИЗМОВ | МАТЕРИАЛЫ, ИЗДЕЛИЯ, КОНСТРУК- ЦИИ | ОБОРУДОВА- НИЕ,МЕБЕЛЬ, ИНВЕНТАРЬ | ОХР и ОПР | ПРОЧИЕ СРЕДСТВА | ВСЕГО
|  | ЕД.ИЗМ. | ТРУДОЕМ- КОСТЬ, ЧЕЛ.Ч. | В Т.Ч.З/П МАШИ- НИСТОВ | ТРАНСПОРТ | ТРАНСПОРТ | ПЛАНОВАЯ ПРИБЫЛЬ
1 | 2 | 3 | 4 | 5 | 6 | 7 | 8 | 9 | 10
Ж2-40-60-10 | ДВЕРИ (АИ ИЗМ.7 Л.46,47). КОР-КА ЛС 1108, 1111 | 10,53 | 0,779 | 0,003 | 6,105 | 0 | 0,505 | 0 | 8,339
|  | М2 | 92 | 0 | 0,404 | 0 | 0,543
Ж2-60-40 | ПОЛЫ 3-ГО ЭТАЖА (АИ ИЗМ.7 Л.40). ИСКЛЮЧАЕТСЯ ИЗ ЛС 1105 | -128,64 | -0,572 | -0,121 | -0,619 | 0 | -0,405 | 0 | -2,196
|  | М2 | -67 | -0,044 | -0,048 | 0 | -0,431
Ж2-60-40 | ПОЛЫ 3-ГО ЭТАЖА (АИ ИЗМ.7 Л.40). ДОБАВЛЯЕТСЯ | 128,64 | 0,621 | 0,13 | 2,702 | 0 | 0,439 | 0 | 4,528
|  | М2 | 72 | 0,047 | 0,169 | 0 | 0,467
Ж2-60-40 | ПОЛЫ 5-ГО ЭТАЖА ТИП.5.2 (АИ ИЗМ.7 Л.42) | 65,9 | 2,086 | 0,126 | 4,992 | 0 | 1,398 | 0 | 10,484
|  | М2 | 231 | 0,041 | 0,395 | 0 | 1,487
Ж2-60-40 | ПОЛЫ 5-ГО ЭТАЖА ТИП.5.7 (АИ ИЗМ.7 Л.42) | -65,9 | -1,198 | -0,104 | -1,73 | 0 | -0,816 | 0 | -4,852
|  | М2 | -128 | -0,043 | -0,137 | 0 | -0,867
Ж2-40-20-30 | ВНУТРЕННИЕ СТЕНЫ. ШТУКАТУРНЫЕ РАБОТЫ. ИСКЛЮЧАЕТСЯ ИЗ ЛС 1017 С УЧЕТОМ ЛС 1028 | -78,9 | -0,605 | -0,055 | -0,21 | 0 | -0,424 | 0 | -1,76
|  | М2 | -63 | -0,041 | -0,015 | 0 | -0,451
Ж2-40-20-30 | ВНУТРЕННИЕ СТЕНЫ. ШТУКАТУРНЫЕ РАБОТЫ. ДОБАВЛЯЕТСЯ | 80,3 | 0,608 | 0,055 | 0,211 | 0 | 0,426 | 0 | 1,77
|  | М2 | 63 | 0,041 | 0,016 | 0 | 0,454
Ж2-40-20-10 | ВНУТРЕННИЕ СТЕНЫ. МАЛЯРНЫЕ РАБОТЫ. ИСКЛЮЧАЕТСЯ ИЗ ЛС 1017 | -21,87 | -0,08 | 0 | -0,106 | 0 | -0,052 | 0 | -0,302
|  | М2 | -9 | 0 | -0,008 | 0 | -0,056
Ж2-40-20-10 | ВНУТРЕННИЕ СТЕНЫ. МАЛЯРНЫЕ РАБОТЫ. ДОБАВЛЯЕТСЯ | 236,11 | 0,861 | 0,001 | 1,148 | 0 | 0,566 | 0 | 3,269
|  | М2 | 100 | 0 | 0,091 | 0 | 0,602
Ж2-40-20-40 | ВНУТРЕННИЕ СТЕНЫ. ОБЛИЦОВОЧНЫЕ РАБОТЫ. ИСКЛЮЧАЕТСЯ ИЗ ЛС 1017 | -220,04 | -4,135 | -0,008 | -2,825 | 0 | -2,721 | 0 | -12,807
|  | М2 | -422 | -0,006 | -0,224 | 0 | -2,894
Ж2-40-20-40 | ВНУТРЕННИЕ СТЕНЫ. ОБЛИЦОВОЧНЫЕ РАБОТЫ. ДОБАВЛЯЕТСЯ | 7,2 | 0,135 | 0 | 0,092 | 0 | 0,089 | 0 | 0,418
|  | М2 | 14 | 0 | 0,007 | 0 | 0,095
| И Т О Г О | 0 | -1,5 | 0,027 | 9,76 | 0 | -0,995 | 0 | 6,891
|  |  | -117 | -0,005 | 0,65 | 0 | -1,051
| СОСТАВИЛ | ______________________________ | [5 empty] | ДЯТКО
|  | (должность) |  |  |  | (подпись) |  | (инициалы,фамилия)
| ПРОВЕРИЛ | ______________________________ | [5 empty] | __________________
|  | (должность) |  |  |  | (подпись) |  | (инициалы,фамилия)

## 3072-13-1033-Q1
НАИМЕНОВАНИЕ ОБЪЕКТА |  | СТРОИТЕЛЬСТВО МНОГОПРОФИЛЬНОЙ ПОЛИКЛИНИКИ В ПОС.ВОСТОЧНЫЙ.СТАДИЯ С (С УЧЕТОМ ПОСТАНОВЛЕНИЯ МА И С РБ N3 ОТ 26.01.2023Г.)
КОД ОБЪЕКТА |  | 17.060
НАИМЕНОВАНИЕ ЗДАНИЯ, СООРУЖЕНИЯ |  | СТРОИТЕЛЬСТВО МНОГОПРОФИЛЬНОЙ ПОЛИКЛИНИКИ. ВНЕСЕНИЕ ИЗМЕНЕНИЙ
ШИФР ЗДАНИЯ, СООРУЖЕНИЯ |  | 17.060.0.01
КОМПЛЕКТ ЧЕРТЕЖЕЙ |  | АИ ИЗМ.7
ВЕДОМОСТЬ ОБЪЕМОВ РАБОТ И РАСХОДОВ РЕСУРСОВ С КОДАМИ РБ ДЛЯ ЛОКАЛЬНОЙ СМЕТЫ № 1033
(НОРМЫ 2022г.)
ОБЩЕСТРОИТЕЛЬНЫЕ РАБОТЫ: ДВЕРНЫЕ ПРОЕМЫ, ПОЛЫ, ВНУТРЕННЯЯ ОТДЕЛКА. КОР-КА ЛС 1108, 1111, 1105, 1017, 1028
ОБОСНОВАНИЕ | НАИМЕНОВАНИЕ ВИДОВ | ЕД.ИЗМЕРЕНИЯ | НАИМЕНОВАНИЕ РЕСУРСОВ | ЕД.ИЗМ. | КОЛИЧЕСТВО
| РАБОТ | ОБЪЕМ
1 | 2 | 3 | 4 | 5 | 6
Ж2-40-60-10 | ДВЕРИ (АИ ИЗМ.7 Л.46,47). КОР-КА ЛС 1108, 1111 | М2 10,53
1-1 |  |  | ЗАТРАТЫ ТРУДА РАБОЧИХ | ЧЕЛ.Ч | 92.148
1-3 |  |  | ЗАТРАТЫ ТРУДА МАШИНИСТОВ | ЧЕЛ.-Ч | 0.02373
М020130* |  |  | КРАНЫ БАШЕННЫЕ ПРИ РАБОТЕ НА ДРУГИХ ВИДАХ СТРОИТЕЛЬСТВА, 10 Т | МАШ.Ч | 0.02373
М030402 |  |  | ЛЕБЕДКИ ЭЛЕКТРИЧЕСКИЕ ТЯГОВЫМ УСИЛИЕМ ДО 12,26 (1,25) КН (Т) | МАШ.Ч | 0.08064
М030405 |  |  | ЛЕБЕДКИ ЭЛЕКТРИЧЕСКИЕ ТЯГОВЫМ УСИЛИЕМ ДО 49,05 (5) КН (Т) | МАШ.Ч | 0.39929
М134041 |  |  | ШУРУПОВЕРТ | МАШ.Ч | 0.12979
М330302* |  |  | МАШИНЫ ШЛИФОВАЛЬНЫЕ УГЛОВЫЕ | МАШ.Ч | 0.01701
М331451 |  |  | ПЕРФОРАТОРЫ ЭЛЕКТРИЧЕСКИЕ | МАШ.Ч | 0.68796
М331615* |  |  | ДРЕЛИ ЭЛЕКТРИЧЕСКИЕ | МАШ.Ч | 0.54279
1 |  |  | Материалы для строительных работ
1/10 |  |  | Материалы для строительных работ общего назначения
1/10-110 |  |  | Лесоматериалы и пиломатериалы
1/10-110-50-15/225 |  |  | ДОСКИ ОБРЕЗНЫЕ ХВОЙНЫХ ПОРОД ДЛИНОЙ 2-3,75 М, ШИРИНОЙ 75-150 ММ, ТОЛЩИНОЙ 19, 22 ММ, 2 СОРТА | М3 | 0.000305
1/10-110-50-15/265 |  |  | ДОСКИ ОБРЕЗНЫЕ ХВОЙНЫХ ПОРОД ДЛИНОЙ 2-3,75 М, ШИРИНОЙ 75-150 ММ, ТОЛЩИНОЙ 32, 40 ММ, 2 СОРТА | М3 | 0.000777
1/10-110-50-15/325 |  |  | ДОСКИ ОБРЕЗНЫЕ ХВОЙНЫХ ПОРОД ДЛИНОЙ 4-6,5 М, ШИРИНОЙ 75-150 ММ, ТОЛЩИНОЙ 19, 22 ММ, 2 СОРТА | М3 | 0.001022
1/10-110-100-5/25 |  |  | БРУСКИ ОБРЕЗНЫЕ ИЗ МЯГКОЛИСТВЕННЫХ ПОРОД И БЕРЕЗЫ ДЛИНОЙ 2-3,75 М, ТОЛЩИНОЙ 32-70 ММ, 2 СОРТА | М3 | 0.00063
1/10-135 |  |  | Нефтепродукты, газы, химические материалы
1/10-135-30/70 |  |  | ПЕНА ПОЛИУРЕТАНОВАЯ МОНТАЖНАЯ ПРОИЗВОДСТВЕННАЯ В АЭРОЗОЛЬНОЙ УПАКОВКЕ | Л | 140.3374
1/10-170 |  |  | Оснастка технологическая и инструментальная
1/10-170-2/50 |  |  | КРУГ НА БАКЕЛИТЕ УСИЛЕННОМ ОТРЕЗНОЙ 125 Х 1,6 Х 22 ДЛЯ РЕЗКИ МЕТАЛЛА | ШТ. | 0.0042
1/10-170-10/С101-86722-1 |  |  | СВЕРЛА СПИРАЛЬНЫЕ С ЦИЛИНДРИЧЕСКИМ ХВОСТОВИКОМ, ДЛИННАЯ СЕРИЯ (ПО МЕТАЛЛУ), ДИАМЕТРОМ 12,6-14 ММ | ШТ. | 0.04116
1/10-170-10/С101-86723-1 |  |  | СВЕРЛА СПИРАЛЬНЫЕ С ЦИЛИНДРИЧЕСКИМ ХВОСТОВИКОМ, ДЛИННАЯ СЕРИЯ (ПО МЕТАЛЛУ), ДИАМЕТРОМ 9,6-10,6 ММ | ШТ. | 0.02037
1/10-170-10/С101-86724-Р |  |  | СВЕРЛА СПИРАЛЬНЫЕ С ЦИЛИНДРИЧЕСКИМ ХВОСТОВИКОМ, ДЛИННАЯ СЕРИЯ (ПО МЕТАЛЛУ), ДИАМЕТРОМ 5,4-6 ММ | ШТ. | 0.04116
1/10-170-10/С101-86726-38Р |  |  | СВЕРЛА С SDS PLUS ХВОСТОВИКОМ (НАКОНЕЧНИК ИЗ ТВЕРДОСПЛАВНОЙ СТАЛИ) (ПО БЕТОНУ), ДИАМЕТРОМ 10-12 ММ, ДЛИНОЙ 110-165 ММ | ШТ. | 0.26568
1/10-170-10/15 |  |  | СВЕРЛА СПИРАЛЬНЫЕ С ЦИЛИНДРИЧЕСКИМ ХВОСТОВИКОМ, ДЛИННАЯ СЕРИЯ (ПО МЕТАЛЛУ), ДИАМЕТРОМ 4,3-5,3 ММ | ШТ. | 0.04
1/10-170-10/175 |  |  | СВЕРЛА С SDS PLUS ХВОСТОВИКОМ (НАКОНЕЧНИК ИЗ ТВЕРДОСПЛАВНОЙ СТАЛИ) (ПО БЕТОНУ), ДИАМЕТРОМ 12 ММ, ДЛИНОЙ 210 ММ | ШТ. | 0.08799
1/10-230 |  |  | Материалы для отделочных работ
1/10-230-45-10/165 |  |  | ЭМАЛЬ ПЕНТАФТАЛЕВАЯ ПФ-115, СЕРАЯ | КГ | 0.00231
1/10-240 |  |  | Метизы и крепежные изделия
1/10-240-25-35/10 |  |  | ГВОЗДИ СТРОИТЕЛЬНЫЕ С КОНИЧЕСКОЙ ГОЛОВКОЙ 2 Х 50 ММ | Т | 4.4e-05
1/10-240-30-45/С101-15501-1 |  |  | ДЮБЕЛЬ МЕТАЛЛИЧЕСКИЙ РАМНЫЙ 10 Х 112 | 10 ШТ. | 1.1897
1/10-240-30-45/С101-15503-1 |  |  | ДЮБЕЛЬ МЕТАЛЛИЧЕСКИЙ РАМНЫЙ 10 Х 152 | 1000 ШТ. | 0.004261
1/10-240-35/36 |  |  | ЗАГЛУШКА ПОЛИЭТИЛЕНОВАЯ РАМНОГО АНКЕРА | 1000 ШТ. | 0.009795
1/10-250 |  |  | Изделия замочные и скобяные
1/10-250-20-30/10 |  |  | ЗАКРЫВАТЕЛЬ ДВЕРНОЙ ГИДРАВЛИЧЕСКИЙ РЫЧАЖНЫЙ В АЛЮМИНИЕВОМ КОРПУСЕ | ШТ. | 1
2 |  |  | Строительные изделия и конструкции
2/10 |  |  | Арматурные заготовки и изделия стальные для монолитных железобетонных конструкций
2/10-10 |  |  | Заготовки из горячекатаной арматурной гладкой стали класса S240(A240)
2/10-10/20 |  |  | ЗАГОТОВКИ ИЗ ГОРЯЧЕКАТАНОЙ АРМАТУРНОЙ ГЛАДКОЙ СТАЛИ КЛАССА S240(A240) ДИАМЕТРОМ 12 ММ | Т | 0.00082
2/20 |  |  | Изделия и конструкции стальные
2/20-20 |  |  | Изделия и конструкции ограждающие и встроенные стальные
2/20-20-15-3-5/50 |  |  | БЛОК ДВЕРНОЙ ВНУТРЕННИЙ ВХОДНОЙ В ПОМЕЩЕНИЯ ОБЩЕСТВЕННЫХ, ПРОИЗВОДСТВЕННЫХ И ВСПОМОГАТЕЛЬНЫХ ЗДАНИЙ СТАЛЬНОЙ, ГЛУХОЙ, С ЭМАЛИРОВАННЫМ ПОКРЫТИЕМ (БЕЗ ДОВОДЧИКА) ДВ3 С Г 21-10 | ШТ. | 1
2/30 |  |  | Изделия и конструкции из алюминиевых сплавов
2/30-40 |  |  | Блоки дверные из алюминиевого профиля для зданий и сооружений
2/30-40-5/САЛ-Д-1 |  |  | ДВЕРНОЙ БЛОК ДВ3 Д А Ч 21-15, ДВ3 Д А Ч 21-13 | М2 | 3.15
2/30-40-5/СДВ-А-Г |  |  | ДВЕРНОЙ БЛОК ДВ3 А Г 21-10, ДВ3 А Г 21-13 | М2 | 2.1
2/50 |  |  | Изделия и конструкции деревянные
2/50-20 |  |  | Блоки дверные деревянные для зданий и сооружений
2/50-20-5-5/С203-19882-М1 |  |  | ДВЕРИ НИШ ИНЖЕНЕРНЫХ КОММУНИКАЦИЙ | М2 | 4.646
2/50-20-5-5/СПВХ-Г-2 |  |  | ДВЕРНОЙ БЛОК ДВ6 П Г 21-8, ДВ6 П Г 21-9, ДВ6 П Г 21-10 | М2 | -1.47
Ж2-60-40 | ПОЛЫ 3-ГО ЭТАЖА (АИ ИЗМ.7 Л.40). ИСКЛЮЧАЕТСЯ ИЗ ЛС 1105 | М2 -128,64
1-1 |  |  | ЗАТРАТЫ ТРУДА РАБОЧИХ | ЧЕЛ.Ч | -66.8156
1-3 |  |  | ЗАТРАТЫ ТРУДА МАШИНИСТОВ | ЧЕЛ.-Ч | -4.8369
М050102 |  |  | КОМПРЕССОРЫ ПЕРЕДВИЖНЫЕ С ДВИГАТЕЛЕМ ВНУТРЕННЕГО СГОРАНИЯ ДАВЛЕНИЕМ ДО 686 КПА (7АТМ) 5 М3/МИН | МАШ.Ч | -2.4184
М110800 |  |  | УСТАНОВКА ПБ-1 "ПНЕВМОБЕТОН" С ЕМКОСТЬЮ РЕЗЕРВУАРА ПО ЗАГРУЗКЕ 800 Л | МАШ.Ч | -2.4184
М110907 |  |  | ВИБРАТОРЫ | МАШ.Ч | -9.648
М330301* |  |  | МАШИНЫ ШЛИФОВАЛЬНЫЕ ЭЛЕКТРИЧЕСКИЕ | МАШ.Ч | -4.9398
1 |  |  | Материалы для строительных работ
1/10 |  |  | Материалы для строительных работ общего назначения
1/10-160 |  |  | Пленки, полотна, ткани разные
1/10-160-20/С101-128902-1 |  |  | ТКАНЬ МЕШОЧНАЯ | 10 М2 | -0.51456
1/10-280 |  |  | Прочие материалы для строительных работ
1/10-280-20/40 |  |  | ВОДА | М3 | -2.5085
4 |  |  | Железобетонные и бетонные изделия и конструкции (в т.ч. типовые), керамические изделия, нерудные материалы, бетоны и растворы
4/1 |  |  | Конструкции и изделия бетонные и железобетонные. керамические изделия. нерудные материалы. товарные бетоны и растворы
4/1-4 |  |  | Бетоны, растворы, смеси асфальтобетонные
4/1-4-20-20-10-20/20 |  |  | РАСТВОРЫ КЛАДОЧНЫЕ ТЯЖЕЛЫЕ ЦЕМЕНТНЫЕ, МАРКИ 150 | М3 | -5.2485
6 |  |  | Трубы и детали трубопроводов (за исключением труб стальных обсадных и бурильных части 1). Арматура для технологических трубопроводов
6/20 |  |  | Трубы и детали трубопроводов стальные
6/20-20 |  |  | Трубы стальные сварные водогазопроводные неоцинкованные
6/20-20-10/10 |  |  | ТРУБА СТАЛЬНАЯ СВАРНАЯ ВОДОГАЗОПРОВОДНАЯ НЕОЦИНКОВАННАЯ ЛЕГКАЯ НОМИНАЛЬНЫМ ДИАМЕТРОМ 15 ММ, ТОЛЩИНОЙ СТЕНКИ 2,5 ММ | М | -0.34733
Ж2-60-40 | ПОЛЫ 3-ГО ЭТАЖА (АИ ИЗМ.7 Л.40). ДОБАВЛЯЕТСЯ | М2 128,64
1-1 |  |  | ЗАТРАТЫ ТРУДА РАБОЧИХ | ЧЕЛ.Ч | 71.9057
1-3 |  |  | ЗАТРАТЫ ТРУДА МАШИНИСТОВ | ЧЕЛ.-Ч | 5.1026
М030101 |  |  | АВТОПОГРУЗЧИКИ 5 Т | МАШ.Ч | 0.19732
М040502 |  |  | УСТАНОВКИ ДЛЯ СВАРКИ РУЧНОЙ ДУГОВОЙ (ПОСТОЯННОГО ТОКА) | МАШ.Ч | 0.67251
М050102 |  |  | КОМПРЕССОРЫ ПЕРЕДВИЖНЫЕ С ДВИГАТЕЛЕМ ВНУТРЕННЕГО СГОРАНИЯ ДАВЛЕНИЕМ ДО 686 КПА (7АТМ) 5 М3/МИН | МАШ.Ч | 2.4184
М110800 |  |  | УСТАНОВКА ПБ-1 "ПНЕВМОБЕТОН" С ЕМКОСТЬЮ РЕЗЕРВУАРА ПО ЗАГРУЗКЕ 800 Л | МАШ.Ч | 2.4184
М110907 |  |  | ВИБРАТОРЫ | МАШ.Ч | 9.648
М330301* |  |  | МАШИНЫ ШЛИФОВАЛЬНЫЕ ЭЛЕКТРИЧЕСКИЕ | МАШ.Ч | 4.9398
М331617 |  |  | СРЕДСТВА МАЛОЙ МЕХАНИЗАЦИИ | МАШ.Ч | 0.068459
1 |  |  | Материалы для строительных работ
1/10 |  |  | Материалы для строительных работ общего назначения
1/10-140 |  |  | Электроды, прутки винипластовые, проволока сварочные
1/10-140-40/140 |  |  | ЭЛЕКТРОДЫ ТИПА Э42 ДИАМЕТРОМ 5 ММ | Т | 0.000805
1/10-160 |  |  | Пленки, полотна, ткани разные
1/10-160-20/С101-128902-1 |  |  | ТКАНЬ МЕШОЧНАЯ | 10 М2 | 0.51456
1/10-280 |  |  | Прочие материалы для строительных работ
1/10-280-20/40 |  |  | ВОДА | М3 | 2.5085
2 |  |  | Строительные изделия и конструкции
2/10 |  |  | Арматурные заготовки и изделия стальные для монолитных железобетонных конструкций
2/10-45 |  |  | Заготовки из проволоки из низкоуглеродистой стали холоднотянутой для армирования железобетонных конструкций
2/10-45/10 |  |  | ЗАГОТОВКИ ИЗ ПРОВОЛОКИ ИЗ НИЗКОУГЛЕРОДИСТОЙ СТАЛИ ХОЛОДНОТЯНУТОЙ ПЕРИОДИЧЕСКОГО ПРОФИЛЯ КЛАССА ВР-I ДЛЯ АРМИРОВАНИЯ ЖЕЛЕЗОБЕТОННЫХ КОНСТРУКЦИЙ ДИАМЕТРОМ 4 ММ | Т | 0.020135
2/10-50 |  |  | Сетка арматурная
2/10-50/6 |  |  | СЕТКА АРМАТУРНАЯ СВАРНАЯ ДЛЯ ЖЕЛЕЗОБЕТОННЫХ КОНСТРУКЦИЙ ИЗ ПРОВОЛОКИ ВР I, ДИАМЕТРОМ 3-5 ММ | Т | 0.4027
4 |  |  | Железобетонные и бетонные изделия и конструкции (в т.ч. типовые), керамические изделия, нерудные материалы, бетоны и растворы
4/1 |  |  | Конструкции и изделия бетонные и железобетонные. керамические изделия. нерудные материалы. товарные бетоны и растворы
4/1-4 |  |  | Бетоны, растворы, смеси асфальтобетонные
4/1-4-20-20-10-20/30 |  |  | РАСТВОРЫ КЛАДОЧНЫЕ ТЯЖЕЛЫЕ ЦЕМЕНТНЫЕ, МАРКИ 200 | М3 | 5.2485
6 |  |  | Трубы и детали трубопроводов (за исключением труб стальных обсадных и бурильных части 1). Арматура для технологических трубопроводов
6/20 |  |  | Трубы и детали трубопроводов стальные
6/20-20 |  |  | Трубы стальные сварные водогазопроводные неоцинкованные
6/20-20-10/10 |  |  | ТРУБА СТАЛЬНАЯ СВАРНАЯ ВОДОГАЗОПРОВОДНАЯ НЕОЦИНКОВАННАЯ ЛЕГКАЯ НОМИНАЛЬНЫМ ДИАМЕТРОМ 15 ММ, ТОЛЩИНОЙ СТЕНКИ 2,5 ММ | М | 0.34733
Ж2-60-40 | ПОЛЫ 5-ГО ЭТАЖА ТИП.5.2 (АИ ИЗМ.7 Л.42) | М2 65,9
1-1 |  |  | ЗАТРАТЫ ТРУДА РАБОЧИХ | ЧЕЛ.Ч | 230.6961
1-3 |  |  | ЗАТРАТЫ ТРУДА МАШИНИСТОВ | ЧЕЛ.-Ч | 4.6295
М020130* |  |  | КРАНЫ БАШЕННЫЕ ПРИ РАБОТЕ НА ДРУГИХ ВИДАХ СТРОИТЕЛЬСТВА, 10 Т | МАШ.Ч | 0.08567
М030401 |  |  | ЛЕБЕДКИ ЭЛЕКТРИЧЕСКИЕ ТЯГОВЫМ УСИЛИЕМ ДО 5,79 (0,59) КН (Т) | МАШ.Ч | 5.786
М050102 |  |  | КОМПРЕССОРЫ ПЕРЕДВИЖНЫЕ С ДВИГАТЕЛЕМ ВНУТРЕННЕГО СГОРАНИЯ ДАВЛЕНИЕМ ДО 686 КПА (7АТМ) 5 М3/МИН | МАШ.Ч | 1.2389
М110800 |  |  | УСТАНОВКА ПБ-1 "ПНЕВМОБЕТОН" С ЕМКОСТЬЮ РЕЗЕРВУАРА ПО ЗАГРУЗКЕ 800 Л | МАШ.Ч | 1.2389
М110907 |  |  | ВИБРАТОРЫ | МАШ.Ч | 4.9425
М121003 |  |  | КОТЛЫ БИТУМНЫЕ ПЕРЕДВИЖНЫЕ 400 Л | МАШ.Ч | 0.2636
М330301* |  |  | МАШИНЫ ШЛИФОВАЛЬНЫЕ ЭЛЕКТРИЧЕСКИЕ | МАШ.Ч | 4.2571
М331305 |  |  | ПЫЛЕСОС ПРОМЫШЛЕННЫЙ | МАШ.Ч | 1.8716
М331615* |  |  | ДРЕЛИ ЭЛЕКТРИЧЕСКИЕ | МАШ.Ч | 24.5939
М331617 |  |  | СРЕДСТВА МАЛОЙ МЕХАНИЗАЦИИ | МАШ.Ч | 2.066
М351306 |  |  | ЭЛЕКТРИЧЕСКАЯ ГОРЕЛКА | МАШ.Ч | 3.9342
1 |  |  | Материалы для строительных работ
1/10 |  |  | Материалы для строительных работ общего назначения
1/10-125 |  |  | Материалы для полов
1/10-125-20/СГОМ-ПО |  |  | ГОМОГЕННОЕ ПОКРЫТИЕ | М2 | 67.218
1/10-125-55/С101-56650-1 |  |  | ШНУР СВАРОЧНЫЙ ДЛЯ ПОЛИВИНИЛХЛОРИДНЫХ НАПОЛЬНЫХ ПОКРЫТИЙ | М | 26.36
1/10-130 |  |  | Мастики, герметики, смолы, смазки, эмульсии
1/10-130-5/45 |  |  | МАСТИКА БИТУМНАЯ КРОВЕЛЬНАЯ ГОРЯЧАЯ | Т | 0.03295
1/10-135 |  |  | Нефтепродукты, газы, химические материалы
1/10-135-10-5/32 |  |  | ТОПЛИВО ДИЗЕЛЬНОЕ ИЗ МАЛОСЕРНИСТЫХ НЕФТЕЙ | Т | 0.003954
1/10-160 |  |  | Пленки, полотна, ткани разные
1/10-160-10/190 |  |  | ПЛЕНКА ПОЛИЭТИЛЕНОВАЯ ПЕРВОГО СОРТА, ТОЛЩИНОЙ 0,2 ММ | М2 | 72.49
1/10-160-20/С101-128902-1 |  |  | ТКАНЬ МЕШОЧНАЯ | 10 М2 | 0.2636
1/10-180 |  |  | Материалы шлифовальные
1/10-180-20/64 |  |  | КРУГИ ШЛИФОВАЛЬНЫЕ ДЛЯ СПЕЦИАЛЬНЫХ МОНТАЖНЫХ РАБОТ 5П 230 Х 6 Х 22 | ШТ. | 0.86329
1/10-230 |  |  | Материалы для отделочных работ
1/10-230-35/С101-138072-К |  |  | КЛЕЙ ДЛЯ НПВХ | Л | 34.268
1/10-230-60-10/5 |  |  | ГРУНТОВКА ДЛЯ НАРУЖНЫХ (Н) И ВНУТРЕННИХ (В) РАБОТ, ПОЛИМИНЕРАЛЬНАЯ (ПМ), ОДНОКОМПОНЕНТНАЯ (1), СУХАЯ СМЕСЬ (СС), ЦЕМЕНТНАЯ | Т | 0.0198
1/10-230-60-30/10 |  |  | РАСТВОРНАЯ СМЕСЬ СУХАЯ (РСС), ДЛЯ СТЯЖЕК, ЦЕМЕНТНАЯ, САМОНИВЕЛИРУЮЩАЯСЯ, М100 | Т | 0.8435
1/10-230-60-30/20 |  |  | РАСТВОРНАЯ СМЕСЬ СУХАЯ (РСС), ДЛЯ СТЯЖЕК, ЦЕМЕНТНАЯ, ВЫРАВНИВАЮЩАЯ, М150 | Т | 0.001648
1/10-230-65-20-23/42 |  |  | ПЛИТКИ КЕРАМИЧЕСКИЕ ДЛЯ ПОЛОВ ОСНОВНЫЕ НЕГЛАЗУРОВАННЫЕ (КЕРАМОГРАНИТ) РАЗМЕРОМ 300 Х 300 ММ, 303 Х 303 ММ | М2 | 26.36
1/10-280 |  |  | Прочие материалы для строительных работ
1/10-280-20/40 |  |  | ВОДА | М3 | 1.4942
4 |  |  | Железобетонные и бетонные изделия и конструкции (в т.ч. типовые), керамические изделия, нерудные материалы, бетоны и растворы
4/1 |  |  | Конструкции и изделия бетонные и железобетонные. керамические изделия. нерудные материалы. товарные бетоны и растворы
4/1-4 |  |  | Бетоны, растворы, смеси асфальтобетонные
4/1-4-20-20-10-20/20 |  |  | РАСТВОРЫ КЛАДОЧНЫЕ ТЯЖЕЛЫЕ ЦЕМЕНТНЫЕ, МАРКИ 150 | М3 | 2.6887
4/1-5 |  |  | Материалы природные нерудные. Гравий керамзитовый. Керамзит
4/1-5-30-20-60/С413-5022-2Р |  |  | ГРАВИЙ КЕРАМЗИТОВЫЙ ФРАКЦИИ 20-40 ММ, МАРКИ 400 | М3 | 3.262
6 |  |  | Трубы и детали трубопроводов (за исключением труб стальных обсадных и бурильных части 1). Арматура для технологических трубопроводов
6/20 |  |  | Трубы и детали трубопроводов стальные
6/20-20 |  |  | Трубы стальные сварные водогазопроводные неоцинкованные
6/20-20-10/10 |  |  | ТРУБА СТАЛЬНАЯ СВАРНАЯ ВОДОГАЗОПРОВОДНАЯ НЕОЦИНКОВАННАЯ ЛЕГКАЯ НОМИНАЛЬНЫМ ДИАМЕТРОМ 15 ММ, ТОЛЩИНОЙ СТЕНКИ 2,5 ММ | М | 0.17793
Ж2-60-40 | ПОЛЫ 5-ГО ЭТАЖА ТИП.5.7 (АИ ИЗМ.7 Л.42) | М2 -65,9
1-1 |  |  | ЗАТРАТЫ ТРУДА РАБОЧИХ | ЧЕЛ.Ч | -127.7168
1-3 |  |  | ЗАТРАТЫ ТРУДА МАШИНИСТОВ | ЧЕЛ.-Ч | -4.8252
М020130* |  |  | КРАНЫ БАШЕННЫЕ ПРИ РАБОТЕ НА ДРУГИХ ВИДАХ СТРОИТЕЛЬСТВА, 10 Т | МАШ.Ч | -0.21088
М050102 |  |  | КОМПРЕССОРЫ ПЕРЕДВИЖНЫЕ С ДВИГАТЕЛЕМ ВНУТРЕННЕГО СГОРАНИЯ ДАВЛЕНИЕМ ДО 686 КПА (7АТМ) 5 М3/МИН | МАШ.Ч | -1.2389
М110800 |  |  | УСТАНОВКА ПБ-1 "ПНЕВМОБЕТОН" С ЕМКОСТЬЮ РЕЗЕРВУАРА ПО ЗАГРУЗКЕ 800 Л | МАШ.Ч | -1.2389
М110907 |  |  | ВИБРАТОРЫ | МАШ.Ч | -4.9425
М121003 |  |  | КОТЛЫ БИТУМНЫЕ ПЕРЕДВИЖНЫЕ 400 Л | МАШ.Ч | -0.2636
М330301* |  |  | МАШИНЫ ШЛИФОВАЛЬНЫЕ ЭЛЕКТРИЧЕСКИЕ | МАШ.Ч | -2.5306
М331305 |  |  | ПЫЛЕСОС ПРОМЫШЛЕННЫЙ | МАШ.Ч | -1.8781
М331615* |  |  | ДРЕЛИ ЭЛЕКТРИЧЕСКИЕ | МАШ.Ч | -1.0149
М331617 |  |  | СРЕДСТВА МАЛОЙ МЕХАНИЗАЦИИ | МАШ.Ч | -2.1365
1 |  |  | Материалы для строительных работ
1/10 |  |  | Материалы для строительных работ общего назначения
1/10-130 |  |  | Мастики, герметики, смолы, смазки, эмульсии
1/10-130-5/45 |  |  | МАСТИКА БИТУМНАЯ КРОВЕЛЬНАЯ ГОРЯЧАЯ | Т | -0.03295
1/10-135 |  |  | Нефтепродукты, газы, химические материалы
1/10-135-10-5/32 |  |  | ТОПЛИВО ДИЗЕЛЬНОЕ ИЗ МАЛОСЕРНИСТЫХ НЕФТЕЙ | Т | -0.003954
1/10-160 |  |  | Пленки, полотна, ткани разные
1/10-160-10/190 |  |  | ПЛЕНКА ПОЛИЭТИЛЕНОВАЯ ПЕРВОГО СОРТА, ТОЛЩИНОЙ 0,2 ММ | М2 | -72.49
1/10-160-20/С101-128902-1 |  |  | ТКАНЬ МЕШОЧНАЯ | 10 М2 | -0.2636
1/10-160-20/15 |  |  | ВЕТОШЬ | КГ | -0.3295
1/10-230 |  |  | Материалы для отделочных работ
1/10-230-60-10/5 |  |  | ГРУНТОВКА ДЛЯ НАРУЖНЫХ (Н) И ВНУТРЕННИХ (В) РАБОТ, ПОЛИМИНЕРАЛЬНАЯ (ПМ), ОДНОКОМПОНЕНТНАЯ (1), СУХАЯ СМЕСЬ (СС), ЦЕМЕНТНАЯ | Т | -0.0198
1/10-230-60-15/30 |  |  | КОМПОЗИЦИЯ ДЛЯ ЗАПОЛНЕНИЯ ШВОВ СУХАЯ ШИРИНОЙ ДО 8 ММ, ЭЛАСТИЧНАЯ, ВОДОСТОЙКАЯ, ТРЕЩИНОСТОЙКАЯ, ПРОТИВОГРИБКОВАЯ, ДЛЯ НАРУЖНЫХ И ВНУТРЕННИХ РАБОТ (НВ) , БЕЛАЯ (ФАСОВКА ПО 5 КГ) | Т | -0.033
1/10-230-60-35/47 |  |  | РАСТВОРНАЯ СМЕСЬ СУХАЯ (РСС), ОБЛИЦОВОЧНАЯ, ЦЕМЕНТНО-ИЗВЕСТКОВАЯ, ДЛЯ ВНУТРЕННИХ РАБОТ (В), М100 | Т | -0.3295
1/10-230-65-20-23/42 |  |  | ПЛИТКИ КЕРАМИЧЕСКИЕ ДЛЯ ПОЛОВ ОСНОВНЫЕ НЕГЛАЗУРОВАННЫЕ (КЕРАМОГРАНИТ) РАЗМЕРОМ 300 Х 300 ММ, 303 Х 303 ММ | М2 | -67.5475
1/10-280 |  |  | Прочие материалы для строительных работ
1/10-280-20/40 |  |  | ВОДА | М3 | -1.3675
4 |  |  | Железобетонные и бетонные изделия и конструкции (в т.ч. типовые), керамические изделия, нерудные материалы, бетоны и растворы
4/1 |  |  | Конструкции и изделия бетонные и железобетонные. керамические изделия. нерудные материалы. товарные бетоны и растворы
4/1-4 |  |  | Бетоны, растворы, смеси асфальтобетонные
4/1-4-20-20-10-20/20 |  |  | РАСТВОРЫ КЛАДОЧНЫЕ ТЯЖЕЛЫЕ ЦЕМЕНТНЫЕ, МАРКИ 150 | М3 | -2.6887
4/1-5 |  |  | Материалы природные нерудные. Гравий керамзитовый. Керамзит
4/1-5-30-20-60/С413-5022-2Р |  |  | ГРАВИЙ КЕРАМЗИТОВЫЙ ФРАКЦИИ 20-40 ММ, МАРКИ 400 | М3 | -3.4795
6 |  |  | Трубы и детали трубопроводов (за исключением труб стальных обсадных и бурильных части 1). Арматура для технологических трубопроводов
6/20 |  |  | Трубы и детали трубопроводов стальные
6/20-20 |  |  | Трубы стальные сварные водогазопроводные неоцинкованные
6/20-20-10/10 |  |  | ТРУБА СТАЛЬНАЯ СВАРНАЯ ВОДОГАЗОПРОВОДНАЯ НЕОЦИНКОВАННАЯ ЛЕГКАЯ НОМИНАЛЬНЫМ ДИАМЕТРОМ 15 ММ, ТОЛЩИНОЙ СТЕНКИ 2,5 ММ | М | -0.17793
Ж2-40-20-30 | ВНУТРЕННИЕ СТЕНЫ. ШТУКАТУРНЫЕ РАБОТЫ. ИСКЛЮЧАЕТСЯ ИЗ ЛС 1017 С УЧЕТОМ ЛС 1028 | М2 -78,9
1-1 |  |  | ЗАТРАТЫ ТРУДА РАБОЧИХ | ЧЕЛ.Ч | -62.5749
1-3 |  |  | ЗАТРАТЫ ТРУДА МАШИНИСТОВ | ЧЕЛ.-Ч | -4.8632
М110920 |  |  | РАСТВОРОНАСОСЫ 1 М3/Ч | МАШ.Ч | -4.386
М331615* |  |  | ДРЕЛИ ЭЛЕКТРИЧЕСКИЕ | МАШ.Ч | -0.0957
М331617 |  |  | СРЕДСТВА МАЛОЙ МЕХАНИЗАЦИИ | МАШ.Ч | -0.47723
1 |  |  | Материалы для строительных работ
1/10 |  |  | Материалы для строительных работ общего назначения
1/10-230 |  |  | Материалы для отделочных работ
1/10-230-55-5/22 |  |  | ВЯЖУЩЕЕ ГИПСОВОЕ МАРКИ Г-4 НОРМАЛЬНОТВЕРДЕЮЩЕЕ (Б), СРЕДНЕГО ПОМОЛА (II) (ФАСОВАННОЕ) | Т | -0.08772
1/10-230-60-45-5/225 |  |  | РАСТВОРНАЯ СМЕСЬ СУХАЯ (РСС), ШТУКАТУРНАЯ, ДЛЯ НАРУЖНЫХ РАБОТ (Н), ЦЕМЕНТНО-ИЗВЕСТКОВАЯ, М75, F50 | Т | -0.0348
1/10-240 |  |  | Метизы и крепежные изделия
1/10-240-25-35/150 |  |  | ГВОЗДИ СТРОИТЕЛЬНЫЕ С ПЛОСКОЙ ГОЛОВКОЙ 1,8 Х 40 ММ | Т | -8.8e-05
1/10-260 |  |  | Металлопрокат и металлоизделия (за исключением металлоизделий части 2)
1/10-260-370/1 |  |  | СЕТКА МЕТАЛЛИЧЕСКАЯ ПРОВОЛОЧНАЯ ПЛЕТЕНАЯ С КВАДРАТНЫМИ ЯЧЕЙКАМИ N 12, БЕЗ ПОКРЫТИЯ | М2 | -4.0497
1/10-280 |  |  | Прочие материалы для строительных работ
1/10-280-20/40 |  |  | ВОДА | М3 | -0.0059
4 |  |  | Железобетонные и бетонные изделия и конструкции (в т.ч. типовые), керамические изделия, нерудные материалы, бетоны и растворы
4/1 |  |  | Конструкции и изделия бетонные и железобетонные. керамические изделия. нерудные материалы. товарные бетоны и растворы
4/1-4 |  |  | Бетоны, растворы, смеси асфальтобетонные
4/1-4-20-20-20-10/С414-2009-Х |  |  | РАСТВОРЫ КЛАДОЧНЫЕ ЦЕМЕНТНО-ИЗВЕСТКОВЫЕ, МАРКИ 75 | М3 | -1.367
Ж2-40-20-30 | ВНУТРЕННИЕ СТЕНЫ. ШТУКАТУРНЫЕ РАБОТЫ. ДОБАВЛЯЕТСЯ | М2 80,3
1-1 |  |  | ЗАТРАТЫ ТРУДА РАБОЧИХ | ЧЕЛ.Ч | 62.8963
1-3 |  |  | ЗАТРАТЫ ТРУДА МАШИНИСТОВ | ЧЕЛ.-Ч | 4.8708
М110920 |  |  | РАСТВОРОНАСОСЫ 1 М3/Ч | МАШ.Ч | 4.386
М331615* |  |  | ДРЕЛИ ЭЛЕКТРИЧЕСКИЕ | МАШ.Ч | 0.1188
М331617 |  |  | СРЕДСТВА МАЛОЙ МЕХАНИЗАЦИИ | МАШ.Ч | 0.48479
1 |  |  | Материалы для строительных работ
1/10 |  |  | Материалы для строительных работ общего назначения
1/10-230 |  |  | Материалы для отделочных работ
1/10-230-55-5/22 |  |  | ВЯЖУЩЕЕ ГИПСОВОЕ МАРКИ Г-4 НОРМАЛЬНОТВЕРДЕЮЩЕЕ (Б), СРЕДНЕГО ПОМОЛА (II) (ФАСОВАННОЕ) | Т | 0.08772
1/10-230-60-45-5/225 |  |  | РАСТВОРНАЯ СМЕСЬ СУХАЯ (РСС), ШТУКАТУРНАЯ, ДЛЯ НАРУЖНЫХ РАБОТ (Н), ЦЕМЕНТНО-ИЗВЕСТКОВАЯ, М75, F50 | Т | 0.0432
1/10-240 |  |  | Метизы и крепежные изделия
1/10-240-25-35/150 |  |  | ГВОЗДИ СТРОИТЕЛЬНЫЕ С ПЛОСКОЙ ГОЛОВКОЙ 1,8 Х 40 ММ | Т | 8.8e-05
1/10-260 |  |  | Металлопрокат и металлоизделия (за исключением металлоизделий части 2)
1/10-260-370/1 |  |  | СЕТКА МЕТАЛЛИЧЕСКАЯ ПРОВОЛОЧНАЯ ПЛЕТЕНАЯ С КВАДРАТНЫМИ ЯЧЕЙКАМИ N 12, БЕЗ ПОКРЫТИЯ | М2 | 4.0497
1/10-280 |  |  | Прочие материалы для строительных работ
1/10-280-20/40 |  |  | ВОДА | М3 | 0.0073
4 |  |  | Железобетонные и бетонные изделия и конструкции (в т.ч. типовые), керамические изделия, нерудные материалы, бетоны и растворы
4/1 |  |  | Конструкции и изделия бетонные и железобетонные. керамические изделия. нерудные материалы. товарные бетоны и растворы
4/1-4 |  |  | Бетоны, растворы, смеси асфальтобетонные
4/1-4-20-20-20-10/С414-2009-Х |  |  | РАСТВОРЫ КЛАДОЧНЫЕ ЦЕМЕНТНО-ИЗВЕСТКОВЫЕ, МАРКИ 75 | М3 | 1.367
Ж2-40-20-10 | ВНУТРЕННИЕ СТЕНЫ. МАЛЯРНЫЕ РАБОТЫ. ИСКЛЮЧАЕТСЯ ИЗ ЛС 1017 | М2 -21,87
1-1 |  |  | ЗАТРАТЫ ТРУДА РАБОЧИХ | ЧЕЛ.Ч | -9.3079
1-3 |  |  | ЗАТРАТЫ ТРУДА МАШИНИСТОВ | ЧЕЛ.-Ч | -0.004374
М331615* |  |  | ДРЕЛИ ЭЛЕКТРИЧЕСКИЕ | МАШ.Ч | -0.085293
М331617 |  |  | СРЕДСТВА МАЛОЙ МЕХАНИЗАЦИИ | МАШ.Ч | -0.004374
1 |  |  | Материалы для строительных работ
1/10 |  |  | Материалы для строительных работ общего назначения
1/10-180 |  |  | Материалы шлифовальные
1/10-180-20/113 |  |  | ШКУРКА ШЛИФОВАЛЬНАЯ НА БУМАЖНОЙ ОСНОВЕ ВОДОСТОЙКАЯ | М2 | -0.6561
1/10-230 |  |  | Материалы для отделочных работ
1/10-230-15/С101-23802-1Р |  |  | ГРУНТОВКА АКРИЛОВАЯ ГЛУБОКОГО ПРОНИКНОВЕНИЯ ДЛЯ НАРУЖНЫХ (Н) И ВНУТРЕННИХ РАБОТ (В), ПОЛИМЕРНАЯ (П), ОДНОКОМПОНЕНТНАЯ (1), ВОДНО-ДИСПЕРСИОННАЯ (Д) | КГ | -3.9366
1/10-230-40-35/21 |  |  | КРАСКА СИЛИКАТНО-АКРИЛОВАЯ ДЛЯ НАРУЖНЫХ И ВНУТРЕННИХ РАБОТ (V1, W2), ОСНОВА (БАЗА) БЕЛАЯ | КГ | -7.6545
1/10-230-60-40/5 |  |  | ШПАТЛЕВКА БЕЛАЯ, ФИНИШНАЯ, ДЛЯ ВНУТРЕННИХ РАБОТ (В) , ПОЛИМИНЕРАЛЬНАЯ (ПМ), ОДНОКОМПОНЕНТНАЯ (1), СУХАЯ СМЕСЬ (СС), ГИПСОВАЯ | Т | -0.0241
1/10-280 |  |  | Прочие материалы для строительных работ
1/10-280-20/40 |  |  | ВОДА | М3 | -0.008748
Ж2-40-20-10 | ВНУТРЕННИЕ СТЕНЫ. МАЛЯРНЫЕ РАБОТЫ. ДОБАВЛЯЕТСЯ | М2 236,11
1-1 |  |  | ЗАТРАТЫ ТРУДА РАБОЧИХ | ЧЕЛ.Ч | 100.4884
1-3 |  |  | ЗАТРАТЫ ТРУДА МАШИНИСТОВ | ЧЕЛ.-Ч | 0.047222
М331615* |  |  | ДРЕЛИ ЭЛЕКТРИЧЕСКИЕ | МАШ.Ч | 0.92083
М331617 |  |  | СРЕДСТВА МАЛОЙ МЕХАНИЗАЦИИ | МАШ.Ч | 0.047222
1 |  |  | Материалы для строительных работ
1/10 |  |  | Материалы для строительных работ общего назначения
1/10-180 |  |  | Материалы шлифовальные
1/10-180-20/113 |  |  | ШКУРКА ШЛИФОВАЛЬНАЯ НА БУМАЖНОЙ ОСНОВЕ ВОДОСТОЙКАЯ | М2 | 7.0833
1/10-230 |  |  | Материалы для отделочных работ
1/10-230-15/С101-23802-1Р |  |  | ГРУНТОВКА АКРИЛОВАЯ ГЛУБОКОГО ПРОНИКНОВЕНИЯ ДЛЯ НАРУЖНЫХ (Н) И ВНУТРЕННИХ РАБОТ (В), ПОЛИМЕРНАЯ (П), ОДНОКОМПОНЕНТНАЯ (1), ВОДНО-ДИСПЕРСИОННАЯ (Д) | КГ | 42.4998
1/10-230-40-35/21 |  |  | КРАСКА СИЛИКАТНО-АКРИЛОВАЯ ДЛЯ НАРУЖНЫХ И ВНУТРЕННИХ РАБОТ (V1, W2), ОСНОВА (БАЗА) БЕЛАЯ | КГ | 82.6385
1/10-230-60-40/5 |  |  | ШПАТЛЕВКА БЕЛАЯ, ФИНИШНАЯ, ДЛЯ ВНУТРЕННИХ РАБОТ (В) , ПОЛИМИНЕРАЛЬНАЯ (ПМ), ОДНОКОМПОНЕНТНАЯ (1), СУХАЯ СМЕСЬ (СС), ГИПСОВАЯ | Т | 0.2597
1/10-280 |  |  | Прочие материалы для строительных работ
1/10-280-20/40 |  |  | ВОДА | М3 | 0.094444
Ж2-40-20-40 | ВНУТРЕННИЕ СТЕНЫ. ОБЛИЦОВОЧНЫЕ РАБОТЫ. ИСКЛЮЧАЕТСЯ ИЗ ЛС 1017 | М2 -220,04
1-1 |  |  | ЗАТРАТЫ ТРУДА РАБОЧИХ | ЧЕЛ.Ч | -421.9487
1-3 |  |  | ЗАТРАТЫ ТРУДА МАШИНИСТОВ | ЧЕЛ.-Ч | -0.66012
М031110 |  |  | ПОДЪЕМНИКИ СТРОИТЕЛЬНЫЕ 0,5 Т | МАШ.Ч | -0.66012
М331615* |  |  | ДРЕЛИ ЭЛЕКТРИЧЕСКИЕ | МАШ.Ч | -1.7823
1 |  |  | Материалы для строительных работ
1/10 |  |  | Материалы для строительных работ общего назначения
1/10-160 |  |  | Пленки, полотна, ткани разные
1/10-160-20/15 |  |  | ВЕТОШЬ | КГ | -1.1002
1/10-230 |  |  | Материалы для отделочных работ
1/10-230-50-15/93 |  |  | УАЙТ-СПИРИТ | КГ | -33.006
1/10-230-60-15/15 |  |  | КОМПОЗИЦИЯ ДЛЯ ЗАПОЛНЕНИЯ ШВОВ СУХАЯ ШИРИНОЙ ДО 6 ММ, ПЛАСТИЧНАЯ, ВОДОСТОЙКАЯ, МОРОЗОСТОЙКАЯ, ДЛЯ НАРУЖНЫХ И ВНУТРЕННИХ РАБОТ (НВ), БЕЛАЯ (ФАСОВКА ПО 25 КГ) | Т | -0.0858
1/10-230-60-35/19 |  |  | РАСТВОРНАЯ СМЕСЬ СУХАЯ (РСС), ОБЛИЦОВОЧНАЯ, ЦЕМЕНТНАЯ, УНИВЕРСАЛЬНАЯ, ДЛЯ НАРУЖНЫХ И ВНУТРЕННИХ РАБОТ (НВ), М100/М150, F75 | Т | -0.7151
1/10-230-65-20-20/26 |  |  | ПЛИТКИ КЕРАМИЧЕСКИЕ ДЛЯ ВНУТРЕННЕЙ ОБЛИЦОВКИ СТЕН ГЛАЗУРОВАННЫЕ, ИМЕННЫЕ, РАЗМЕРОМ 300 Х 200 ММ | М2 | -228.8416
1/10-240 |  |  | Метизы и крепежные изделия
1/10-240-30-50/С101-КР-1 |  |  | КРЕСТИКИ | 100 ШТ | -8.8016
1/10-280 |  |  | Прочие материалы для строительных работ
1/10-280-20/40 |  |  | ВОДА | М3 | -0.83615
Ж2-40-20-40 | ВНУТРЕННИЕ СТЕНЫ. ОБЛИЦОВОЧНЫЕ РАБОТЫ. ДОБАВЛЯЕТСЯ | М2 7,2
1-1 |  |  | ЗАТРАТЫ ТРУДА РАБОЧИХ | ЧЕЛ.Ч | 13.8067
1-3 |  |  | ЗАТРАТЫ ТРУДА МАШИНИСТОВ | ЧЕЛ.-Ч | 0.0216
М031110 |  |  | ПОДЪЕМНИКИ СТРОИТЕЛЬНЫЕ 0,5 Т | МАШ.Ч | 0.0216
М331615* |  |  | ДРЕЛИ ЭЛЕКТРИЧЕСКИЕ | МАШ.Ч | 0.05832
1 |  |  | Материалы для строительных работ
1/10 |  |  | Материалы для строительных работ общего назначения
1/10-160 |  |  | Пленки, полотна, ткани разные
1/10-160-20/15 |  |  | ВЕТОШЬ | КГ | 0.036
1/10-230 |  |  | Материалы для отделочных работ
1/10-230-50-15/93 |  |  | УАЙТ-СПИРИТ | КГ | 1.08
1/10-230-60-15/15 |  |  | КОМПОЗИЦИЯ ДЛЯ ЗАПОЛНЕНИЯ ШВОВ СУХАЯ ШИРИНОЙ ДО 6 ММ, ПЛАСТИЧНАЯ, ВОДОСТОЙКАЯ, МОРОЗОСТОЙКАЯ, ДЛЯ НАРУЖНЫХ И ВНУТРЕННИХ РАБОТ (НВ), БЕЛАЯ (ФАСОВКА ПО 25 КГ) | Т | 0.0028
1/10-230-60-35/19 |  |  | РАСТВОРНАЯ СМЕСЬ СУХАЯ (РСС), ОБЛИЦОВОЧНАЯ, ЦЕМЕНТНАЯ, УНИВЕРСАЛЬНАЯ, ДЛЯ НАРУЖНЫХ И ВНУТРЕННИХ РАБОТ (НВ), М100/М150, F75 | Т | 0.0234
1/10-230-65-20-20/26 |  |  | ПЛИТКИ КЕРАМИЧЕСКИЕ ДЛЯ ВНУТРЕННЕЙ ОБЛИЦОВКИ СТЕН ГЛАЗУРОВАННЫЕ, ИМЕННЫЕ, РАЗМЕРОМ 300 Х 200 ММ | М2 | 7.488
1/10-240 |  |  | Метизы и крепежные изделия
1/10-240-30-50/С101-КР-1 |  |  | КРЕСТИКИ | 100 ШТ | 0.288
1/10-280 |  |  | Прочие материалы для строительных работ
1/10-280-20/40 |  |  | ВОДА | М3 | 0.02736
СОСТАВИЛ | ______________________________ |  |  | ДЯТКО
| (должность) |  | (подпись) | (инициалы,фамилия)
ПРОВЕРИЛ | ______________________________ |  |  | __________________
| (должность) |  | (подпись) | (инициалы,фамилия)

## 3072-13-1033-Q0
НАИМЕНОВАНИЕ ОБЪЕКТА |  | СТРОИТЕЛЬСТВО МНОГОПРОФИЛЬНОЙ ПОЛИКЛИНИКИ В ПОС.ВОСТОЧНЫЙ.СТАДИЯ С (С УЧЕТОМ ПОСТАНОВЛЕНИЯ МА И С РБ N3 ОТ 26.01.2023Г.)
КОД ОБЪЕКТА |  | 17.060
НАИМЕНОВАНИЕ ЗДАНИЯ, СООРУЖЕНИЯ |  | СТРОИТЕЛЬСТВО МНОГОПРОФИЛЬНОЙ ПОЛИКЛИНИКИ. ВНЕСЕНИЕ ИЗМЕНЕНИЙ
ШИФР ЗДАНИЯ, СООРУЖЕНИЯ |  | 17.060.0.01
КОМПЛЕКТ ЧЕРТЕЖЕЙ |  | АИ ИЗМ.7
ВЕДОМОСТЬ РЕСУРСОВ ДЛЯ ЛОКАЛЬНОЙ СМЕТЫ № 1033
(НОРМЫ 2022г.)
ОБЩЕСТРОИТЕЛЬНЫЕ РАБОТЫ: ДВЕРНЫЕ ПРОЕМЫ, ПОЛЫ, ВНУТРЕННЯЯ ОТДЕЛКА. КОР-КА ЛС 1108, 1111, 1105, 1017, 1028
П/П | ОБОСНОВАНИЕ | НАИМЕНОВАНИЕ РЕСУРСОВ | ЕД.ИЗМ. | КОЛИЧЕСТВО
1 | 2 | 3 | 4 | 5
1 | 1-1 | ЗАТРАТЫ ТРУДА РАБОЧИХ | ЧЕЛ.Ч | -116.4226
2 | 1-3 | ЗАТРАТЫ ТРУДА МАШИНИСТОВ | ЧЕЛ.-Ч | -0.49432
3 | М020130* | КРАНЫ БАШЕННЫЕ ПРИ РАБОТЕ НА ДРУГИХ ВИДАХ СТРОИТЕЛЬСТВА, 10 Т | МАШ.Ч | -0.10148
4 | М030101 | АВТОПОГРУЗЧИКИ 5 Т | МАШ.Ч | 0.19732
5 | М030401 | ЛЕБЕДКИ ЭЛЕКТРИЧЕСКИЕ ТЯГОВЫМ УСИЛИЕМ ДО 5,79 (0,59) КН (Т) | МАШ.Ч | 5.786
6 | М030402 | ЛЕБЕДКИ ЭЛЕКТРИЧЕСКИЕ ТЯГОВЫМ УСИЛИЕМ ДО 12,26 (1,25) КН (Т) | МАШ.Ч | 0.08064
7 | М030405 | ЛЕБЕДКИ ЭЛЕКТРИЧЕСКИЕ ТЯГОВЫМ УСИЛИЕМ ДО 49,05 (5) КН (Т) | МАШ.Ч | 0.39929
8 | М031110 | ПОДЪЕМНИКИ СТРОИТЕЛЬНЫЕ 0,5 Т | МАШ.Ч | -0.63852
9 | М040502 | УСТАНОВКИ ДЛЯ СВАРКИ РУЧНОЙ ДУГОВОЙ (ПОСТОЯННОГО ТОКА) | МАШ.Ч | 0.67251
10 | М050102 | КОМПРЕССОРЫ ПЕРЕДВИЖНЫЕ С ДВИГАТЕЛЕМ ВНУТРЕННЕГО СГОРАНИЯ ДАВЛЕНИЕМ ДО 686 КПА (7АТМ) 5 М3/МИН | МАШ.Ч | 0
11 | М110800 | УСТАНОВКА ПБ-1 "ПНЕВМОБЕТОН" С ЕМКОСТЬЮ РЕЗЕРВУАРА ПО ЗАГРУЗКЕ 800 Л | МАШ.Ч | 0
12 | М110907 | ВИБРАТОРЫ | МАШ.Ч | 0
13 | М110920 | РАСТВОРОНАСОСЫ 1 М3/Ч | МАШ.Ч | 0
14 | М121003 | КОТЛЫ БИТУМНЫЕ ПЕРЕДВИЖНЫЕ 400 Л | МАШ.Ч | 0
15 | М134041 | ШУРУПОВЕРТ | МАШ.Ч | 0.12979
16 | М330301* | МАШИНЫ ШЛИФОВАЛЬНЫЕ ЭЛЕКТРИЧЕСКИЕ | МАШ.Ч | 1.7266
17 | М330302* | МАШИНЫ ШЛИФОВАЛЬНЫЕ УГЛОВЫЕ | МАШ.Ч | 0.01701
18 | М331305 | ПЫЛЕСОС ПРОМЫШЛЕННЫЙ | МАШ.Ч | -0.00659
19 | М331451 | ПЕРФОРАТОРЫ ЭЛЕКТРИЧЕСКИЕ | МАШ.Ч | 0.68796
20 | М331615* | ДРЕЛИ ЭЛЕКТРИЧЕСКИЕ | МАШ.Ч | 23.2564
21 | М331617 | СРЕДСТВА МАЛОЙ МЕХАНИЗАЦИИ | МАШ.Ч | 0.048354
22 | М351306 | ЭЛЕКТРИЧЕСКАЯ ГОРЕЛКА | МАШ.Ч | 3.9342
| 1 | Материалы для строительных работ
| 1/10 | Материалы для строительных работ общего назначения
| 1/10-110 | Лесоматериалы и пиломатериалы
23 | 1/10-110-50-15/225 | ДОСКИ ОБРЕЗНЫЕ ХВОЙНЫХ ПОРОД ДЛИНОЙ 2-3,75 М, ШИРИНОЙ 75-150 ММ, ТОЛЩИНОЙ 19, 22 ММ, 2 СОРТА | М3 | 0.000305
24 | 1/10-110-50-15/265 | ДОСКИ ОБРЕЗНЫЕ ХВОЙНЫХ ПОРОД ДЛИНОЙ 2-3,75 М, ШИРИНОЙ 75-150 ММ, ТОЛЩИНОЙ 32, 40 ММ, 2 СОРТА | М3 | 0.000777
25 | 1/10-110-50-15/325 | ДОСКИ ОБРЕЗНЫЕ ХВОЙНЫХ ПОРОД ДЛИНОЙ 4-6,5 М, ШИРИНОЙ 75-150 ММ, ТОЛЩИНОЙ 19, 22 ММ, 2 СОРТА | М3 | 0.001022
26 | 1/10-110-100-5/25 | БРУСКИ ОБРЕЗНЫЕ ИЗ МЯГКОЛИСТВЕННЫХ ПОРОД И БЕРЕЗЫ ДЛИНОЙ 2-3,75 М, ТОЛЩИНОЙ 32-70 ММ, 2 СОРТА | М3 | 0.00063
| 1/10-125 | Материалы для полов
27 | 1/10-125-20/СГОМ-ПО | ГОМОГЕННОЕ ПОКРЫТИЕ | М2 | 67.218
28 | 1/10-125-55/С101-56650-1 | ШНУР СВАРОЧНЫЙ ДЛЯ ПОЛИВИНИЛХЛОРИДНЫХ НАПОЛЬНЫХ ПОКРЫТИЙ | М | 26.36
| 1/10-130 | Мастики, герметики, смолы, смазки, эмульсии
29 | 1/10-130-5/45 | МАСТИКА БИТУМНАЯ КРОВЕЛЬНАЯ ГОРЯЧАЯ | Т | 0
| 1/10-135 | Нефтепродукты, газы, химические материалы
30 | 1/10-135-10-5/32 | ТОПЛИВО ДИЗЕЛЬНОЕ ИЗ МАЛОСЕРНИСТЫХ НЕФТЕЙ | Т | 0
31 | 1/10-135-30/70 | ПЕНА ПОЛИУРЕТАНОВАЯ МОНТАЖНАЯ ПРОИЗВОДСТВЕННАЯ В АЭРОЗОЛЬНОЙ УПАКОВКЕ | Л | 140.3374
| 1/10-140 | Электроды, прутки винипластовые, проволока сварочные
32 | 1/10-140-40/140 | ЭЛЕКТРОДЫ ТИПА Э42 ДИАМЕТРОМ 5 ММ | Т | 0.000805
| 1/10-160 | Пленки, полотна, ткани разные
33 | 1/10-160-10/190 | ПЛЕНКА ПОЛИЭТИЛЕНОВАЯ ПЕРВОГО СОРТА, ТОЛЩИНОЙ 0,2 ММ | М2 | 0
34 | 1/10-160-20/С101-128902-1 | ТКАНЬ МЕШОЧНАЯ | 10 М2 | 0
35 | 1/10-160-20/15 | ВЕТОШЬ | КГ | -1.3937
| 1/10-170 | Оснастка технологическая и инструментальная
36 | 1/10-170-2/50 | КРУГ НА БАКЕЛИТЕ УСИЛЕННОМ ОТРЕЗНОЙ 125 Х 1,6 Х 22 ДЛЯ РЕЗКИ МЕТАЛЛА | ШТ. | 0.0042
37 | 1/10-170-10/С101-86722-1 | СВЕРЛА СПИРАЛЬНЫЕ С ЦИЛИНДРИЧЕСКИМ ХВОСТОВИКОМ, ДЛИННАЯ СЕРИЯ (ПО МЕТАЛЛУ), ДИАМЕТРОМ 12,6-14 ММ | ШТ. | 0.04116
38 | 1/10-170-10/С101-86723-1 | СВЕРЛА СПИРАЛЬНЫЕ С ЦИЛИНДРИЧЕСКИМ ХВОСТОВИКОМ, ДЛИННАЯ СЕРИЯ (ПО МЕТАЛЛУ), ДИАМЕТРОМ 9,6-10,6 ММ | ШТ. | 0.02037
39 | 1/10-170-10/С101-86724-Р | СВЕРЛА СПИРАЛЬНЫЕ С ЦИЛИНДРИЧЕСКИМ ХВОСТОВИКОМ, ДЛИННАЯ СЕРИЯ (ПО МЕТАЛЛУ), ДИАМЕТРОМ 5,4-6 ММ | ШТ. | 0.04116
40 | 1/10-170-10/С101-86726-38Р | СВЕРЛА С SDS PLUS ХВОСТОВИКОМ (НАКОНЕЧНИК ИЗ ТВЕРДОСПЛАВНОЙ СТАЛИ) (ПО БЕТОНУ), ДИАМЕТРОМ 10-12 ММ, ДЛИНОЙ 110-165 ММ | ШТ. | 0.26568
41 | 1/10-170-10/15 | СВЕРЛА СПИРАЛЬНЫЕ С ЦИЛИНДРИЧЕСКИМ ХВОСТОВИКОМ, ДЛИННАЯ СЕРИЯ (ПО МЕТАЛЛУ), ДИАМЕТРОМ 4,3-5,3 ММ | ШТ. | 0.04
42 | 1/10-170-10/175 | СВЕРЛА С SDS PLUS ХВОСТОВИКОМ (НАКОНЕЧНИК ИЗ ТВЕРДОСПЛАВНОЙ СТАЛИ) (ПО БЕТОНУ), ДИАМЕТРОМ 12 ММ, ДЛИНОЙ 210 ММ | ШТ. | 0.08799
| 1/10-180 | Материалы шлифовальные
43 | 1/10-180-20/64 | КРУГИ ШЛИФОВАЛЬНЫЕ ДЛЯ СПЕЦИАЛЬНЫХ МОНТАЖНЫХ РАБОТ 5П 230 Х 6 Х 22 | ШТ. | 0.86329
44 | 1/10-180-20/113 | ШКУРКА ШЛИФОВАЛЬНАЯ НА БУМАЖНОЙ ОСНОВЕ ВОДОСТОЙКАЯ | М2 | 6.4272
| 1/10-230 | Материалы для отделочных работ
45 | 1/10-230-15/С101-23802-1Р | ГРУНТОВКА АКРИЛОВАЯ ГЛУБОКОГО ПРОНИКНОВЕНИЯ ДЛЯ НАРУЖНЫХ (Н) И ВНУТРЕННИХ РАБОТ (В), ПОЛИМЕРНАЯ (П), ОДНОКОМПОНЕНТНАЯ (1), ВОДНО-ДИСПЕРСИОННАЯ (Д) | КГ | 38.5632
46 | 1/10-230-35/С101-138072-К | КЛЕЙ ДЛЯ НПВХ | Л | 34.268
47 | 1/10-230-40-35/21 | КРАСКА СИЛИКАТНО-АКРИЛОВАЯ ДЛЯ НАРУЖНЫХ И ВНУТРЕННИХ РАБОТ (V1, W2), ОСНОВА (БАЗА) БЕЛАЯ | КГ | 74.984
48 | 1/10-230-45-10/165 | ЭМАЛЬ ПЕНТАФТАЛЕВАЯ ПФ-115, СЕРАЯ | КГ | 0.00231
49 | 1/10-230-50-15/93 | УАЙТ-СПИРИТ | КГ | -31.926
50 | 1/10-230-55-5/22 | ВЯЖУЩЕЕ ГИПСОВОЕ МАРКИ Г-4 НОРМАЛЬНОТВЕРДЕЮЩЕЕ (Б), СРЕДНЕГО ПОМОЛА (II) (ФАСОВАННОЕ) | Т | 0
51 | 1/10-230-60-10/5 | ГРУНТОВКА ДЛЯ НАРУЖНЫХ (Н) И ВНУТРЕННИХ (В) РАБОТ, ПОЛИМИНЕРАЛЬНАЯ (ПМ), ОДНОКОМПОНЕНТНАЯ (1), СУХАЯ СМЕСЬ (СС), ЦЕМЕНТНАЯ | Т | 0
52 | 1/10-230-60-15/15 | КОМПОЗИЦИЯ ДЛЯ ЗАПОЛНЕНИЯ ШВОВ СУХАЯ ШИРИНОЙ ДО 6 ММ, ПЛАСТИЧНАЯ, ВОДОСТОЙКАЯ, МОРОЗОСТОЙКАЯ, ДЛЯ НАРУЖНЫХ И ВНУТРЕННИХ РАБОТ (НВ), БЕЛАЯ (ФАСОВКА ПО 25 КГ) | Т | -0.083
53 | 1/10-230-60-15/30 | КОМПОЗИЦИЯ ДЛЯ ЗАПОЛНЕНИЯ ШВОВ СУХАЯ ШИРИНОЙ ДО 8 ММ, ЭЛАСТИЧНАЯ, ВОДОСТОЙКАЯ, ТРЕЩИНОСТОЙКАЯ, ПРОТИВОГРИБКОВАЯ, ДЛЯ НАРУЖНЫХ И ВНУТРЕННИХ РАБОТ (НВ) , БЕЛАЯ (ФАСОВКА ПО 5 КГ) | Т | -0.033
54 | 1/10-230-60-30/10 | РАСТВОРНАЯ СМЕСЬ СУХАЯ (РСС), ДЛЯ СТЯЖЕК, ЦЕМЕНТНАЯ, САМОНИВЕЛИРУЮЩАЯСЯ, М100 | Т | 0.8435
55 | 1/10-230-60-30/20 | РАСТВОРНАЯ СМЕСЬ СУХАЯ (РСС), ДЛЯ СТЯЖЕК, ЦЕМЕНТНАЯ, ВЫРАВНИВАЮЩАЯ, М150 | Т | 0.001648
56 | 1/10-230-60-35/19 | РАСТВОРНАЯ СМЕСЬ СУХАЯ (РСС), ОБЛИЦОВОЧНАЯ, ЦЕМЕНТНАЯ, УНИВЕРСАЛЬНАЯ, ДЛЯ НАРУЖНЫХ И ВНУТРЕННИХ РАБОТ (НВ), М100/М150, F75 | Т | -0.6917
57 | 1/10-230-60-35/47 | РАСТВОРНАЯ СМЕСЬ СУХАЯ (РСС), ОБЛИЦОВОЧНАЯ, ЦЕМЕНТНО-ИЗВЕСТКОВАЯ, ДЛЯ ВНУТРЕННИХ РАБОТ (В), М100 | Т | -0.3295
58 | 1/10-230-60-40/5 | ШПАТЛЕВКА БЕЛАЯ, ФИНИШНАЯ, ДЛЯ ВНУТРЕННИХ РАБОТ (В) , ПОЛИМИНЕРАЛЬНАЯ (ПМ), ОДНОКОМПОНЕНТНАЯ (1), СУХАЯ СМЕСЬ (СС), ГИПСОВАЯ | Т | 0.2356
59 | 1/10-230-60-45-5/225 | РАСТВОРНАЯ СМЕСЬ СУХАЯ (РСС), ШТУКАТУРНАЯ, ДЛЯ НАРУЖНЫХ РАБОТ (Н), ЦЕМЕНТНО-ИЗВЕСТКОВАЯ, М75, F50 | Т | 0.0084
60 | 1/10-230-65-20-20/26 | ПЛИТКИ КЕРАМИЧЕСКИЕ ДЛЯ ВНУТРЕННЕЙ ОБЛИЦОВКИ СТЕН ГЛАЗУРОВАННЫЕ, ИМЕННЫЕ, РАЗМЕРОМ 300 Х 200 ММ | М2 | -221.3536
61 | 1/10-230-65-20-23/42 | ПЛИТКИ КЕРАМИЧЕСКИЕ ДЛЯ ПОЛОВ ОСНОВНЫЕ НЕГЛАЗУРОВАННЫЕ (КЕРАМОГРАНИТ) РАЗМЕРОМ 300 Х 300 ММ, 303 Х 303 ММ | М2 | -41.1875
| 1/10-240 | Метизы и крепежные изделия
62 | 1/10-240-25-35/10 | ГВОЗДИ СТРОИТЕЛЬНЫЕ С КОНИЧЕСКОЙ ГОЛОВКОЙ 2 Х 50 ММ | Т | 4.4e-05
63 | 1/10-240-25-35/150 | ГВОЗДИ СТРОИТЕЛЬНЫЕ С ПЛОСКОЙ ГОЛОВКОЙ 1,8 Х 40 ММ | Т | 0
64 | 1/10-240-30-45/С101-15501-1 | ДЮБЕЛЬ МЕТАЛЛИЧЕСКИЙ РАМНЫЙ 10 Х 112 | 10 ШТ. | 1.1897
65 | 1/10-240-30-45/С101-15503-1 | ДЮБЕЛЬ МЕТАЛЛИЧЕСКИЙ РАМНЫЙ 10 Х 152 | 1000 ШТ. | 0.004261
66 | 1/10-240-30-50/С101-КР-1 | КРЕСТИКИ | 100 ШТ | -8.5136
67 | 1/10-240-35/36 | ЗАГЛУШКА ПОЛИЭТИЛЕНОВАЯ РАМНОГО АНКЕРА | 1000 ШТ. | 0.009795
| 1/10-250 | Изделия замочные и скобяные
68 | 1/10-250-20-30/10 | ЗАКРЫВАТЕЛЬ ДВЕРНОЙ ГИДРАВЛИЧЕСКИЙ РЫЧАЖНЫЙ В АЛЮМИНИЕВОМ КОРПУСЕ | ШТ. | 1
| 1/10-260 | Металлопрокат и металлоизделия (за исключением металлоизделий части 2)
69 | 1/10-260-370/1 | СЕТКА МЕТАЛЛИЧЕСКАЯ ПРОВОЛОЧНАЯ ПЛЕТЕНАЯ С КВАДРАТНЫМИ ЯЧЕЙКАМИ N 12, БЕЗ ПОКРЫТИЯ | М2 | 0
| 1/10-280 | Прочие материалы для строительных работ
70 | 1/10-280-20/40 | ВОДА | М3 | -0.59491
| 2 | Строительные изделия и конструкции
| 2/10 | Арматурные заготовки и изделия стальные для монолитных железобетонных конструкций
| 2/10-10 | Заготовки из горячекатаной арматурной гладкой стали класса S240(A240)
71 | 2/10-10/20 | ЗАГОТОВКИ ИЗ ГОРЯЧЕКАТАНОЙ АРМАТУРНОЙ ГЛАДКОЙ СТАЛИ КЛАССА S240(A240) ДИАМЕТРОМ 12 ММ | Т | 0.00082
| 2/10-45 | Заготовки из проволоки из низкоуглеродистой стали холоднотянутой для армирования железобетонных конструкций
72 | 2/10-45/10 | ЗАГОТОВКИ ИЗ ПРОВОЛОКИ ИЗ НИЗКОУГЛЕРОДИСТОЙ СТАЛИ ХОЛОДНОТЯНУТОЙ ПЕРИОДИЧЕСКОГО ПРОФИЛЯ КЛАССА ВР-I ДЛЯ АРМИРОВАНИЯ ЖЕЛЕЗОБЕТОННЫХ КОНСТРУКЦИЙ ДИАМЕТРОМ 4 ММ | Т | 0.020135
| 2/10-50 | Сетка арматурная
73 | 2/10-50/6 | СЕТКА АРМАТУРНАЯ СВАРНАЯ ДЛЯ ЖЕЛЕЗОБЕТОННЫХ КОНСТРУКЦИЙ ИЗ ПРОВОЛОКИ ВР I, ДИАМЕТРОМ 3-5 ММ | Т | 0.4027
| 2/20 | Изделия и конструкции стальные
| 2/20-20 | Изделия и конструкции ограждающие и встроенные стальные
74 | 2/20-20-15-3-5/50 | БЛОК ДВЕРНОЙ ВНУТРЕННИЙ ВХОДНОЙ В ПОМЕЩЕНИЯ ОБЩЕСТВЕННЫХ, ПРОИЗВОДСТВЕННЫХ И ВСПОМОГАТЕЛЬНЫХ ЗДАНИЙ СТАЛЬНОЙ, ГЛУХОЙ, С ЭМАЛИРОВАННЫМ ПОКРЫТИЕМ (БЕЗ ДОВОДЧИКА) ДВ3 С Г 21-10 | ШТ. | 1
| 2/30 | Изделия и конструкции из алюминиевых сплавов
| 2/30-40 | Блоки дверные из алюминиевого профиля для зданий и сооружений
75 | 2/30-40-5/САЛ-Д-1 | ДВЕРНОЙ БЛОК ДВ3 Д А Ч 21-15, ДВ3 Д А Ч 21-13 | М2 | 3.15
76 | 2/30-40-5/СДВ-А-Г | ДВЕРНОЙ БЛОК ДВ3 А Г 21-10, ДВ3 А Г 21-13 | М2 | 2.1
| 2/50 | Изделия и конструкции деревянные
| 2/50-20 | Блоки дверные деревянные для зданий и сооружений
77 | 2/50-20-5-5/С203-19882-М1 | ДВЕРИ НИШ ИНЖЕНЕРНЫХ КОММУНИКАЦИЙ | М2 | 4.646
78 | 2/50-20-5-5/СПВХ-Г-2 | ДВЕРНОЙ БЛОК ДВ6 П Г 21-8, ДВ6 П Г 21-9, ДВ6 П Г 21-10 | М2 | -1.47
| 4 | Железобетонные и бетонные изделия и конструкции (в т.ч. типовые), керамические изделия, нерудные материалы, бетоны и растворы
| 4/1 | Конструкции и изделия бетонные и железобетонные. керамические изделия. нерудные материалы. товарные бетоны и растворы
| 4/1-4 | Бетоны, растворы, смеси асфальтобетонные
79 | 4/1-4-20-20-10-20/20 | РАСТВОРЫ КЛАДОЧНЫЕ ТЯЖЕЛЫЕ ЦЕМЕНТНЫЕ, МАРКИ 150 | М3 | -5.2485
80 | 4/1-4-20-20-10-20/30 | РАСТВОРЫ КЛАДОЧНЫЕ ТЯЖЕЛЫЕ ЦЕМЕНТНЫЕ, МАРКИ 200 | М3 | 5.2485
81 | 4/1-4-20-20-20-10/С414-2009-Х | РАСТВОРЫ КЛАДОЧНЫЕ ЦЕМЕНТНО-ИЗВЕСТКОВЫЕ, МАРКИ 75 | М3 | 0
| 4/1-5 | Материалы природные нерудные. Гравий керамзитовый. Керамзит
82 | 4/1-5-30-20-60/С413-5022-2Р | ГРАВИЙ КЕРАМЗИТОВЫЙ ФРАКЦИИ 20-40 ММ, МАРКИ 400 | М3 | -0.21747
| 6 | Трубы и детали трубопроводов (за исключением труб стальных обсадных и бурильных части 1). Арматура для технологических трубопроводов
| 6/20 | Трубы и детали трубопроводов стальные
| 6/20-20 | Трубы стальные сварные водогазопроводные неоцинкованные
83 | 6/20-20-10/10 | ТРУБА СТАЛЬНАЯ СВАРНАЯ ВОДОГАЗОПРОВОДНАЯ НЕОЦИНКОВАННАЯ ЛЕГКАЯ НОМИНАЛЬНЫМ ДИАМЕТРОМ 15 ММ, ТОЛЩИНОЙ СТЕНКИ 2,5 ММ | М | 0
| СОСТАВИЛ | ____________________ |  | ДЯТКО
|  | (должность) | (подпись) | (инициалы,фамилия)
| ПРОВЕРИЛ | ____________________ |  | __________________
|  | (должность) | (подпись) | (инициалы,фамилия)

## 3072-13-1033-T3
РАЗРАБОТЧИК |  | RSTC.smeta версия 22.7
|  |  |  | ШИФР | 17.060
СТРОИТЕЛЬСТВО МНОГОПРОФИЛЬНОЙ ПОЛИКЛИНИКИ В ПОС.ВОСТОЧНЫЙ.СТАДИЯ С (С УЧЕТОМ ПОСТАНОВЛЕНИЯ МА И С РБ N3 ОТ 26.01.2023Г.)
РАБОЧАЯ ДОКУМЕНТАЦИЯ
СМЕТНАЯ ДОКУМЕНТАЦИЯ
ТИТУЛЬНЫЙ ЛИСТ ДЛЯ ЛОКАЛЬНОЙ СМЕТЫ (ЛОКАЛЬНОГО СМЕТНОГО РАСЧЕТА) № 1033
СМЕТНАЯ СТОИМОСТЬ В ЦЕНАХ НА 1 НОЯБРЯ 2022г.
6,888 ТЫС.РУБ
ЗАКАЗЧИК |  | УП "УКС МИНГОРИСПОЛКОМА"
МИНСК-2025

## 3072-13-1034-S0
НАИМЕНОВАНИЕ ОБЪЕКТА |  | СТРОИТЕЛЬСТВО МНОГОПРОФИЛЬНОЙ ПОЛИКЛИНИКИ В ПОС.ВОСТОЧНЫЙ.СТАДИЯ С (С УЧЕТОМ ПОСТАНОВЛЕНИЯ МА И С РБ N3 ОТ 26.01.2023Г.)
КОД ОБЪЕКТА |  | 17.060
НАИМЕНОВАНИЕ ЗДАНИЯ, СООРУЖЕНИЯ |  | СТРОИТЕЛЬСТВО МНОГОПРОФИЛЬНОЙ ПОЛИКЛИНИКИ. ВНЕСЕНИЕ ИЗМЕНЕНИЙ
ШИФР ЗДАНИЯ, СООРУЖЕНИЯ |  | 17.060.0.01
КОМПЛЕКТ ЧЕРТЕЖЕЙ |  | АИ ИЗМ.6
ЛОКАЛЬНАЯ СМЕТА (ЛОКАЛЬНЫЙ СМЕТНЫЙ РАСЧЕТ) № 1034
(НОРМЫ 2022г.)
ОБЩЕСТРОИТЕЛЬНЫЕ РАБОТЫ: ШТУКАТУРНЫЕ РАБОТЫ (КОРРЕКТИРОВКА ЛС1017, ЛС1111, ЛС1033), ПАРОГИДРОИЗОЛЯЦИЯ СТЕН (КОРРЕКТИРОВКА ЛС1010)
СОСТАВЛЕНА В ЦЕНАХ НА 1 НОЯБРЯ 2022г. | [8 empty] | СТОИМОСТЬ 92,914 ТЫС.РУБ.
№ п/п | ОБОСНОВАНИЕ | НАИМЕНОВАНИЕ РАБОТ, РЕСУРСОВ, РАСХОДОВ | ЕД.ИЗМ. КОЛИЧЕ- СТВО | СТОИМОСТЬ: ЕД.ИЗМ./ВСЕГО, РУБ.
|  |  |  | ЗАРАБОТНАЯ ПЛАТА | ЭКСПЛУАТАЦИЯ МАШИН И МЕХАНИЗМОВ |  | МАТЕРИАЛЫ, ИЗДЕЛИЯ, КОНСТРУКЦИИ (ОБОРУДОВАНИЕ, МЕБЕЛЬ, ИНВЕНТАРЬ) | ТРАНС-ПОРТ | ОБЩАЯ СТОИМОСТЬ
[5 empty] | ВСЕГО | В Т.Ч. З/П МАШИ- НИСТОВ
1 | 2 | 3 | 4 | 5 | 6 | 7 | 8 | 9 | 10
| НАЧИСЛЕНИЯ: | ОХР и ОПР/ПЛАНОВАЯ ПРИБЫЛЬ (%):Н10=65.72/69.89
1. | ПРИМЕЧАНИЕ: | К ДЛЯ ОХР И ОПР/ПЛАНОВАЯ ПРИБЫЛЬ: 1.0000/1.0000
2. | ПРИМЕЧАНИЕ: | КОЭФФИЦИЕНТ К З/П (ПОСТАНОВЛЕНИЕ N5): 1.0000
3. | ПРИМЕЧАНИЕ: | БАЗА ТЕКУЩИХ ЦЕН (ВАРИАНТ A)
| Ж2-40-20-30 | ЗДАНИЕ - СТРОИТЕЛЬНАЯ ЧАСТЬ. ВНУТРЕННИЕ СТЕНЫ. ОТДЕЛОЧНЫЕ РАБОТЫ. ШТУКАТУРНЫЕ РАБОТЫ. ИСКЛЮЧАЕТСЯ ИЗ ЛС1017 ПО П.13 Т.ТР АИ ИЗМ.6 Л.2
4. | ПРИМЕЧАНИЕ: | В СМЕТЕ УЧТЕНА ЗАРАБОТНАЯ ПЛАТА РАБОЧИХ-СТРОИТЕЛЕЙ И ЗАРАБОТНАЯ ПЛАТА МАШИНИСТОВ СОГЛАСНО ПОСТАНОВЛЕНИЮ МА И С N3 ОТ 26.01.2023Г.
| КОЭФФИЦИЕНТЫ: | Н4=1.1951
| КОЭФФИЦИЕНТЫ: | Н5=1.1951
5. | ПРИМЕЧАНИЕ: | НИШИ. ЛИСТ 2, П.19
6. | Е15-61-1 (Н10) | ОШТУКАТУРИВАНИЕ ПРОСТОЕ ПОВЕРХНОСТЕЙ СТЕН ЦЕМЕНТНО-ИЗВЕСТКОВЫМ ИЛИ ЦЕМЕНТНЫМ РАСТВОРОМ ПО КАМНЮ И БЕТОНУ | 100 М2 ОШТУКАТУРИВАЕМОЙ ПОВЕРХНОСТИ 6.636 | 668.34 -4435.10 | 72.35 -480.11 | 54.34 -360.60 | 44.13 -292.85 | 2.84 -18.85 | 787.66 -5226.90
7. | ПРИМЕЧАНИЕ: | ПОДВАЛ. ЛИСТ 3, ОТДЕЛКА ЛЕСТНИЦ.
8. | Е15-61-3 (Н10) | ОШТУКАТУРИВАНИЕ УЛУЧШЕННОЕ ПОВЕРХНОСТЕЙ СТЕН ЦЕМЕНТНО-ИЗВЕСТКОВЫМ ИЛИ ЦЕМЕНТНЫМ РАСТВОРОМ ПО КАМНЮ И БЕТОНУ | 100 М2 ОШТУКАТУРИВАЕМОЙ ПОВЕРХНОСТИ 0.3469 | 809.45 -280.80 | 74.53 -25.85 | 55.69 -19.32 | 93.90 -32.57 | 6.14 -2.13 | 984.02 -341.35
9. | Е15-65-1 (Н10) | ШТУКАТУРКА ПЛОСКИХ ПОВЕРХНОСТЕЙ ОКОННЫХ И ДВЕРНЫХ ОТКОСОВ ПО БЕТОНУ И КАМНЮ | 100 М2 ОШТУКАТУРИВАЕМОЙ ПОВЕРХНОСТИ 7.7596 | 1887.57 -14646.79 | 20.33 -157.75 | 12.55 -97.38 | 10.33 -80.16 | 0.80 -6.21 | 1919.03 -14890.90
10. | ПРИМЕЧАНИЕ: | ПОДВАЛ ОТДЕЛКА ПОМЕЩЕНИЙ
11. | Е15-61-3 (Н10) | ОШТУКАТУРИВАНИЕ УЛУЧШЕННОЕ ПОВЕРХНОСТЕЙ СТЕН ЦЕМЕНТНО-ИЗВЕСТКОВЫМ ИЛИ ЦЕМЕНТНЫМ РАСТВОРОМ ПО КАМНЮ И БЕТОНУ | 100 М2 ОШТУКАТУРИВАЕМОЙ ПОВЕРХНОСТИ 5.8778 | 809.45 -4757.79 | 74.53 -438.07 | 55.69 -327.33 | 93.90 -551.93 | 6.14 -36.09 | 984.02 -5783.88
12. | Е15-61-1 (Н10) | ОШТУКАТУРИВАНИЕ ПРОСТОЕ ПОВЕРХНОСТЕЙ СТЕН ЦЕМЕНТНО-ИЗВЕСТКОВЫМ ИЛИ ЦЕМЕНТНЫМ РАСТВОРОМ ПО КАМНЮ И БЕТОНУ | 100 М2 ОШТУКАТУРИВАЕМОЙ ПОВЕРХНОСТИ 11.4325 | 668.34 -7640.80 | 72.35 -827.14 | 54.34 -621.24 | 44.13 -504.52 | 2.84 -32.47 | 787.66 -9004.92
13. | ПРИМЕЧАНИЕ: | 1-ЫЙ ЭТАЖ, ЛИСТЫ 5,6,7,8
14. | Е15-61-3 (Н10) | ОШТУКАТУРИВАНИЕ УЛУЧШЕННОЕ ПОВЕРХНОСТЕЙ СТЕН ЦЕМЕНТНО-ИЗВЕСТКОВЫМ ИЛИ ЦЕМЕНТНЫМ РАСТВОРОМ ПО КАМНЮ И БЕТОНУ | 100 М2 ОШТУКАТУРИВАЕМОЙ ПОВЕРХНОСТИ 27.6754 | 809.45 -22401.85 | 74.53 -2062.65 | 55.69 -1541.24 | 93.90 -2598.72 | 6.14 -169.93 | 984.02 -27233.15
15. | ПРИМЕЧАНИЕ: | 2-ОЙ ЭТАЖ, ЛИСТЫ 9,10,11
16. | Е15-61-3 (Н10) | ОШТУКАТУРИВАНИЕ УЛУЧШЕННОЕ ПОВЕРХНОСТЕЙ СТЕН ЦЕМЕНТНО-ИЗВЕСТКОВЫМ ИЛИ ЦЕМЕНТНЫМ РАСТВОРОМ ПО КАМНЮ И БЕТОНУ | 100 М2 ОШТУКАТУРИВАЕМОЙ ПОВЕРХНОСТИ 32.4732 | 809.45 -26285.43 | 74.53 -2420.23 | 55.69 -1808.43 | 93.90 -3049.23 | 6.14 -199.39 | 984.02 -31954.28
17. | ПРИМЕЧАНИЕ: | 3-ИЙ ЭТАЖ, ЛИСТЫ 12,13,14
18. | Е15-61-3 (Н10) | ОШТУКАТУРИВАНИЕ УЛУЧШЕННОЕ ПОВЕРХНОСТЕЙ СТЕН ЦЕМЕНТНО-ИЗВЕСТКОВЫМ ИЛИ ЦЕМЕНТНЫМ РАСТВОРОМ ПО КАМНЮ И БЕТОНУ | 100 М2 ОШТУКАТУРИВАЕМОЙ ПОВЕРХНОСТИ 31.5124 | 809.45 -25507.71 | 74.53 -2348.62 | 55.69 -1754.93 | 93.90 -2959.01 | 6.14 -193.49 | 984.02 -31008.83
19. | ПРИМЕЧАНИЕ: | 4-ЫЙ ЭТАЖ, ЛИСТЫ 15,16,17
20. | Е15-61-3 (Н10) | ОШТУКАТУРИВАНИЕ УЛУЧШЕННОЕ ПОВЕРХНОСТЕЙ СТЕН ЦЕМЕНТНО-ИЗВЕСТКОВЫМ ИЛИ ЦЕМЕНТНЫМ РАСТВОРОМ ПО КАМНЮ И БЕТОНУ | 100 М2 ОШТУКАТУРИВАЕМОЙ ПОВЕРХНОСТИ 30.118 | 809.45 -24379.02 | 74.53 -2244.69 | 55.69 -1677.27 | 93.90 -2828.08 | 6.14 -184.92 | 984.02 -29636.71
21. | Е15-61-1 (Н10) | ОШТУКАТУРИВАНИЕ ПРОСТОЕ ПОВЕРХНОСТЕЙ СТЕН ЦЕМЕНТНО-ИЗВЕСТКОВЫМ ИЛИ ЦЕМЕНТНЫМ РАСТВОРОМ ПО КАМНЮ И БЕТОНУ | 100 М2 ОШТУКАТУРИВАЕМОЙ ПОВЕРХНОСТИ 0.482 | 668.34 -322.14 | 72.35 -34.87 | 54.34 -26.19 | 44.13 -21.27 | 2.84 -1.37 | 787.66 -379.65
22. | ПРИМЕЧАНИЕ: | 5-ЫЙ ЭТАЖ, ЛИСТЫ 18,19,20,21
23. | Е15-61-3 (Н10) | ОШТУКАТУРИВАНИЕ УЛУЧШЕННОЕ ПОВЕРХНОСТЕЙ СТЕН ЦЕМЕНТНО-ИЗВЕСТКОВЫМ ИЛИ ЦЕМЕНТНЫМ РАСТВОРОМ ПО КАМНЮ И БЕТОНУ | 100 М2 ОШТУКАТУРИВАЕМОЙ ПОВЕРХНОСТИ 33.8721 | 809.45 -27417.77 | 74.53 -2524.49 | 55.69 -1886.34 | 93.90 -3180.59 | 6.14 -207.97 | 984.02 -33330.82
24. | ПРИМЕЧАНИЕ: | 6-ОЙ ЭТАЖ, ЛИСТЫ 22,23,24
25. | Е15-61-3 (Н10) | ОШТУКАТУРИВАНИЕ УЛУЧШЕННОЕ ПОВЕРХНОСТЕЙ СТЕН ЦЕМЕНТНО-ИЗВЕСТКОВЫМ ИЛИ ЦЕМЕНТНЫМ РАСТВОРОМ ПО КАМНЮ И БЕТОНУ | 100 М2 ОШТУКАТУРИВАЕМОЙ ПОВЕРХНОСТИ 32.1722 | 809.45 -26041.79 | 74.53 -2397.79 | 55.69 -1791.67 | 93.90 -3020.97 | 6.14 -197.54 | 984.02 -31658.09
26. | Е15-61-1 (Н10) | ОШТУКАТУРИВАНИЕ ПРОСТОЕ ПОВЕРХНОСТЕЙ СТЕН ЦЕМЕНТНО-ИЗВЕСТКОВЫМ ИЛИ ЦЕМЕНТНЫМ РАСТВОРОМ ПО КАМНЮ И БЕТОНУ | 100 М2 ОШТУКАТУРИВАЕМОЙ ПОВЕРХНОСТИ 1.3458 | 668.34 -899.45 | 72.35 -97.37 | 54.34 -73.13 | 44.13 -59.39 | 2.84 -3.82 | 787.66 -1060.03
27. | ПРИМЕЧАНИЕ: | 7-ОЙ ЭТАЖ, ЛИСТЫ 25,26
28. | Е15-61-3 (Н10) | ОШТУКАТУРИВАНИЕ УЛУЧШЕННОЕ ПОВЕРХНОСТЕЙ СТЕН ЦЕМЕНТНО-ИЗВЕСТКОВЫМ ИЛИ ЦЕМЕНТНЫМ РАСТВОРОМ ПО КАМНЮ И БЕТОНУ | 100 М2 ОШТУКАТУРИВАЕМОЙ ПОВЕРХНОСТИ 16.687 | 809.45 -13507.29 | 74.53 -1243.68 | 55.69 -929.30 | 93.90 -1566.91 | 6.14 -102.46 | 984.02 -16420.34
29. | Е15-61-1 (Н10) | ОШТУКАТУРИВАНИЕ ПРОСТОЕ ПОВЕРХНОСТЕЙ СТЕН ЦЕМЕНТНО-ИЗВЕСТКОВЫМ ИЛИ ЦЕМЕНТНЫМ РАСТВОРОМ ПО КАМНЮ И БЕТОНУ | 100 М2 ОШТУКАТУРИВАЕМОЙ ПОВЕРХНОСТИ 3.6868 | 668.34 -2464.04 | 72.35 -266.74 | 54.34 -200.34 | 44.13 -162.70 | 2.84 -10.47 | 787.66 -2903.95
30. | ПРИМЕЧАНИЕ: | ТЕХ. ЭТАЖ, ЛИСТ 27
31. | Е15-61-1 (Н10) | ОШТУКАТУРИВАНИЕ ПРОСТОЕ ПОВЕРХНОСТЕЙ СТЕН ЦЕМЕНТНО-ИЗВЕСТКОВЫМ ИЛИ ЦЕМЕНТНЫМ РАСТВОРОМ ПО КАМНЮ И БЕТОНУ | 100 М2 ОШТУКАТУРИВАЕМОЙ ПОВЕРХНОСТИ 4.9233 | 668.34 -3290.44 | 72.35 -356.20 | 54.34 -267.53 | 44.13 -217.27 | 2.84 -13.98 | 787.66 -3877.89
|  | ИТОГО ПРЯМЫЕ ЗАТРАТЫ : |  | -204278 | -17926 | -13382 | -21126 | -1381 | -244711
|  | ОХР и ОПР | [6 empty] | -143046
|  | ПЛАНОВАЯ ПРИБЫЛЬ | [6 empty] | -152123
|  | ИТОГО ПО ПТМ | [6 empty] | -539880
|  | ЗАТРАТЫ ТРУДА | [6 empty] | -21329
|  | ЗАТРАТЫ ТРУДА МАШИНИСТОВ | [6 empty] | -1588
| Ж2-40-20-30 | ВНУТРЕННЯЯ ОТДЕЛКА (Л.3,4,22,23 АИ ИЗМ.1)(КОРРЕКТИРОВКА ЛС N1017). ИСКЛЮЧАЕТСЯ ИЗ ЛС1111 ПО П.13 Т.ТР АИ ИЗМ.6 Л.2
32. | ПРИМЕЧАНИЕ: | ПОДВАЛ
33. | Е15-61-1 (Н10) | ОШТУКАТУРИВАНИЕ ПРОСТОЕ ПОВЕРХНОСТЕЙ СТЕН ЦЕМЕНТНО-ИЗВЕСТКОВЫМ ИЛИ ЦЕМЕНТНЫМ РАСТВОРОМ ПО КАМНЮ И БЕТОНУ | 100 М2 ОШТУКАТУРИВАЕМОЙ ПОВЕРХНОСТИ 0.0065 | 668.34 -4.34 | 72.35 -0.47 | 54.34 -0.35 | 44.13 -0.29 | 2.84 -0.02 | 787.66 -5.12
34. | ПРИМЕЧАНИЕ: | 6-ОЙ ЭТАЖ(Л.22,23 АИ ИЗМ.1) КОРРЕКТИРОВКА ЛС N17)
35. | Е15-61-3 (Н10) | ОШТУКАТУРИВАНИЕ УЛУЧШЕННОЕ ПОВЕРХНОСТЕЙ СТЕН ЦЕМЕНТНО-ИЗВЕСТКОВЫМ ИЛИ ЦЕМЕНТНЫМ РАСТВОРОМ ПО КАМНЮ И БЕТОНУ | 100 М2 ОШТУКАТУРИВАЕМОЙ ПОВЕРХНОСТИ 0.0126 | 809.45 10.20 | 74.53 0.94 | 55.69 0.70 | 93.90 1.18 | 6.14 0.08 | 984.02 12.40
|  | ИТОГО ПРЯМЫЕ ЗАТРАТЫ : |  | 6 | - | - | 1 | - | 7
|  | ОХР и ОПР | [6 empty] | 4
|  | ПЛАНОВАЯ ПРИБЫЛЬ | [6 empty] | 4
|  | ИТОГО ПО ПТМ | [6 empty] | 15
|  | ЗАТРАТЫ ТРУДА | [6 empty] | 1
| Ж2-40-20-30 | ЗДАНИЕ - СТРОИТЕЛЬНАЯ ЧАСТЬ. ВНУТРЕННИЕ СТЕНЫ. ОТДЕЛОЧНЫЕ РАБОТЫ. ШТУКАТУРНЫЕ РАБОТЫ. ИСКЛЮЧАЕТСЯ ИЗ ЛС1028 ПО П.13 Т.ТР АИ ИЗМ.6 Л.2
36. | ПРИМЕЧАНИЕ: | НИШИ. ЛИСТ 2, П.19
37. | 4/1-4-20-20-20-10/С414-2009-Х | РАСТВОРЫ КЛАДОЧНЫЕ ЦЕМЕНТНО-ИЗВЕСТКОВЫЕ, МАРКИ 75 | М3 10.0204 | - - | - - | - - | 99.09 -992.92 | 7.71 -77.26 | 106.80 -1070.18
38. | ПРИМЕЧАНИЕ: | ПОДВАЛ. ЛИСТ 3, ОТДЕЛКА ЛЕСТНИЦ.
39. | 4/1-4-20-20-20-10/С414-2009-Х | РАСТВОРЫ КЛАДОЧНЫЕ ЦЕМЕНТНО-ИЗВЕСТКОВЫЕ, МАРКИ 75 | М3 0.6487 | - - | - - | - - | 99.09 -64.28 | 7.71 -5.00 | 106.80 -69.28
40. | 4/1-4-20-20-20-10/С414-2009-Х | РАСТВОРЫ КЛАДОЧНЫЕ ЦЕМЕНТНО-ИЗВЕСТКОВЫЕ, МАРКИ 75 | М3 33.3663 | - - | - - | - - | 99.09 -3306.27 | 7.71 -257.25 | 106.80 -3563.52
41. | ПРИМЕЧАНИЕ: | ПОДВАЛ ОТДЕЛКА ПОМЕЩЕНИЙ
42. | 4/1-4-20-20-20-10/С414-2009-Х | РАСТВОРЫ КЛАДОЧНЫЕ ЦЕМЕНТНО-ИЗВЕСТКОВЫЕ, МАРКИ 75 | М3 10.9915 | - - | - - | - - | 99.09 -1089.15 | 7.71 -84.74 | 106.80 -1173.89
43. | 4/1-4-20-20-20-10/С414-2009-Х | РАСТВОРЫ КЛАДОЧНЫЕ ЦЕМЕНТНО-ИЗВЕСТКОВЫЕ, МАРКИ 75 | М3 17.2631 | - - | - - | - - | 99.09 -1710.60 | 7.71 -133.10 | 106.80 -1843.70
44. | ПРИМЕЧАНИЕ: | 1-ЫЙ ЭТАЖ, ЛИСТЫ 5,6,7,8
45. | 4/1-4-20-20-20-10/С414-2009-Х | РАСТВОРЫ КЛАДОЧНЫЕ ЦЕМЕНТНО-ИЗВЕСТКОВЫЕ, МАРКИ 75 | М3 51.753 | - - | - - | - - | 99.09 -5128.20 | 7.71 -399.02 | 106.80 -5527.22
46. | ПРИМЕЧАНИЕ: | 2-ОЙ ЭТАЖ, ЛИСТЫ 9,10,11
47. | 4/1-4-20-20-20-10/С414-2009-Х | РАСТВОРЫ КЛАДОЧНЫЕ ЦЕМЕНТНО-ИЗВЕСТКОВЫЕ, МАРКИ 75 | М3 60.7249 | - - | - - | - - | 99.09 -6017.23 | 7.71 -468.19 | 106.80 -6485.42
48. | ПРИМЕЧАНИЕ: | 3-ИЙ ЭТАЖ, ЛИСТЫ 12,13,14
49. | 4/1-4-20-20-20-10/С414-2009-Х | РАСТВОРЫ КЛАДОЧНЫЕ ЦЕМЕНТНО-ИЗВЕСТКОВЫЕ, МАРКИ 75 | М3 58.9282 | - - | - - | - - | 99.09 -5839.20 | 7.71 -454.34 | 106.80 -6293.53
50. | ПРИМЕЧАНИЕ: | 4-ЫЙ ЭТАЖ, ЛИСТЫ 15,16,17
51. | 4/1-4-20-20-20-10/С414-2009-Х | РАСТВОРЫ КЛАДОЧНЫЕ ЦЕМЕНТНО-ИЗВЕСТКОВЫЕ, МАРКИ 75 | М3 56.3207 | - - | - - | - - | 99.09 -5580.82 | 7.71 -434.23 | 106.80 -6015.05
52. | 4/1-4-20-20-20-10/С414-2009-Х | РАСТВОРЫ КЛАДОЧНЫЕ ЦЕМЕНТНО-ИЗВЕСТКОВЫЕ, МАРКИ 75 | М3 0.7278 | - - | - - | - - | 99.09 -72.12 | 7.71 -5.61 | 106.80 -77.73
53. | ПРИМЕЧАНИЕ: | 5-ЫЙ ЭТАЖ, ЛИСТЫ 18,19,20,21
54. | 4/1-4-20-20-20-10/С414-2009-Х | РАСТВОРЫ КЛАДОЧНЫЕ ЦЕМЕНТНО-ИЗВЕСТКОВЫЕ, МАРКИ 75 | М3 63.3408 | - - | - - | - - | 99.09 -6276.44 | 7.71 -488.36 | 106.80 -6764.80
55. | ПРИМЕЧАНИЕ: | 6-ОЙ ЭТАЖ, ЛИСТЫ 22,23,24
56. | 4/1-4-20-20-20-10/С414-2009-Х | РАСТВОРЫ КЛАДОЧНЫЕ ЦЕМЕНТНО-ИЗВЕСТКОВЫЕ, МАРКИ 75 | М3 60.162 | - - | - - | - - | 99.09 -5961.45 | 7.71 -463.85 | 106.80 -6425.30
57. | 4/1-4-20-20-20-10/С414-2009-Х | РАСТВОРЫ КЛАДОЧНЫЕ ЦЕМЕНТНО-ИЗВЕСТКОВЫЕ, МАРКИ 75 | М3 2.0322 | - - | - - | - - | 99.09 -201.37 | 7.71 -15.67 | 106.80 -217.04
58. | ПРИМЕЧАНИЕ: | 7-ОЙ ЭТАЖ, ЛИСТЫ 25,26
59. | 4/1-4-20-20-20-10/С414-2009-Х | РАСТВОРЫ КЛАДОЧНЫЕ ЦЕМЕНТНО-ИЗВЕСТКОВЫЕ, МАРКИ 75 | М3 31.2047 | - - | - - | - - | 99.09 -3092.07 | 7.71 -240.59 | 106.80 -3332.66
60. | 4/1-4-20-20-20-10/С414-2009-Х | РАСТВОРЫ КЛАДОЧНЫЕ ЦЕМЕНТНО-ИЗВЕСТКОВЫЕ, МАРКИ 75 | М3 5.5671 | - - | - - | - - | 99.09 -551.64 | 7.71 -42.92 | 106.80 -594.57
61. | ПРИМЕЧАНИЕ: | ТЕХ. ЭТАЖ, ЛИСТ 27
62. | 4/1-4-20-20-20-10/С414-2009-Х | РАСТВОРЫ КЛАДОЧНЫЕ ЦЕМЕНТНО-ИЗВЕСТКОВЫЕ, МАРКИ 75 | М3 7.4342 | - - | - - | - - | 99.09 -736.65 | 7.71 -57.32 | 106.80 -793.97
|  | ИТОГО ПРЯМЫЕ ЗАТРАТЫ : |  | - | - | - | -46620 | -3627 | -50247
|  | ИТОГО ПО ПТМ | [6 empty] | -50247
| Ж2-40-20-30 | ВНУТРЕННЯЯ ОТДЕЛКА (Л.3,4,22,23 АИ ИЗМ.1). ИСКЛЮЧАЕТСЯ ИЗ ЛС1028 ПО П.13 Т.ТР АИ ИЗМ.6 Л.2
63. | ПРИМЕЧАНИЕ: | ПОДВАЛ
64. | 4/1-4-20-20-20-10/С414-2009-Х | РАСТВОРЫ КЛАДОЧНЫЕ ЦЕМЕНТНО-ИЗВЕСТКОВЫЕ, МАРКИ 75 | М3 0.0098 | - - | - - | - - | 99.09 -0.97 | 7.71 -0.08 | 106.80 -1.05
65. | ПРИМЕЧАНИЕ: | 6-ОЙ ЭТАЖ(Л.22,23 АИ ИЗМ.1) КОРРЕКТИРОВКА ЛС N17)
66. | 4/1-4-20-20-20-10/С414-2009-Х | РАСТВОРЫ КЛАДОЧНЫЕ ЦЕМЕНТНО-ИЗВЕСТКОВЫЕ, МАРКИ 75 | М3 0.0236 | - - | - - | - - | 99.09 2.34 | 7.71 0.18 | 106.80 2.52
|  | ИТОГО ПРЯМЫЕ ЗАТРАТЫ : |  | - | - | - | 1 | - | 1
|  | ИТОГО ПО ПТМ | [6 empty] | 1
| Ж2-40-20-30 | ВНУТРЕННИЕ СТЕНЫ. ШТУКАТУРНЫЕ РАБОТЫ. ИСКЛЮЧАЕТСЯ ИСКЛЮЧЕНИЕ ИЗ ЛС1033 ПО П.13 Т.ТР АИ ИЗМ.6 Л.2
67. | ПРИМЕЧАНИЕ: | 5-ЫЙ ЭТАЖ, ЛИСТЫ АИ ИЗМ.7 Л.19, 20
68. | Е15-61-3 (Н10) | ОШТУКАТУРИВАНИЕ УЛУЧШЕННОЕ ПОВЕРХНОСТЕЙ СТЕН ЦЕМЕНТНО-ИЗВЕСТКОВЫМ ИЛИ ЦЕМЕНТНЫМ РАСТВОРОМ ПО КАМНЮ И БЕТОНУ | 100 М2 ОШТУКАТУРИВАЕМОЙ ПОВЕРХНОСТИ 0.731 | 809.45 591.71 | 74.53 54.48 | 55.69 40.71 | 93.90 68.64 | 6.14 4.49 | 984.02 719.32
69. | 4/1-4-20-20-20-10/С414-2009-Х | РАСТВОРЫ КЛАДОЧНЫЕ ЦЕМЕНТНО-ИЗВЕСТКОВЫЕ, МАРКИ 75 | М3 1.367 | - - | - - | - - | 99.09 135.46 | 7.71 10.54 | 106.80 146.00
|  | ИТОГО ПРЯМЫЕ ЗАТРАТЫ : |  | 592 | 54 | 41 | 204 | 15 | 865
|  | ОХР и ОПР | [6 empty] | 416
|  | ПЛАНОВАЯ ПРИБЫЛЬ | [6 empty] | 442
|  | ИТОГО ПО ПТМ | [6 empty] | 1723
|  | ЗАТРАТЫ ТРУДА | [6 empty] | 61
|  | ЗАТРАТЫ ТРУДА МАШИНИСТОВ | [6 empty] | 5
| Ж2-40-20-30 | ВНУТРЕННИЕ СТЕНЫ. ШТУКАТУРНЫЕ РАБОТЫ. ИСКЛЮЧАЕТСЯ ИЗ ЛС1033 ПО П.13 Т.ТР АИ ИЗМ.6 Л.2
70. | ПРИМЕЧАНИЕ: | 5-ЫЙ ЭТАЖ, АИ ИЗМ.7 Л.19, 20
71. | Е15-61-3 (Н10) | ОШТУКАТУРИВАНИЕ УЛУЧШЕННОЕ ПОВЕРХНОСТЕЙ СТЕН ЦЕМЕНТНО-ИЗВЕСТКОВЫМ ИЛИ ЦЕМЕНТНЫМ РАСТВОРОМ ПО КАМНЮ И БЕТОНУ | 100 М2 ОШТУКАТУРИВАЕМОЙ ПОВЕРХНОСТИ 0.731 | 809.45 -591.71 | 74.53 -54.48 | 55.69 -40.71 | 93.90 -68.64 | 6.14 -4.49 | 984.02 -719.32
72. | 4/1-4-20-20-20-10/С414-2009-Х | РАСТВОРЫ КЛАДОЧНЫЕ ЦЕМЕНТНО-ИЗВЕСТКОВЫЕ, МАРКИ 75 | М3 1.367 | - - | - - | - - | 99.09 -135.46 | 7.71 -10.54 | 106.80 -146.00
|  | ИТОГО ПРЯМЫЕ ЗАТРАТЫ : |  | -592 | -54 | -41 | -204 | -15 | -865
|  | ОХР и ОПР | [6 empty] | -416
|  | ПЛАНОВАЯ ПРИБЫЛЬ | [6 empty] | -442
|  | ИТОГО ПО ПТМ | [6 empty] | -1723
|  | ЗАТРАТЫ ТРУДА | [6 empty] | -61
|  | ЗАТРАТЫ ТРУДА МАШИНИСТОВ | [6 empty] | -5
| Ж2-40-20-30 | СПЛОШНОЕ ОДНОСЛОЙНОЕ ВЫРАВНИВАНИЕ ПО БЕТОННЫМ ПОВЕРХНОСТЯМ. ИСКЛЮЧАЕТСЯ РРС ШТУКАТУРНАЯ ИЗ ЛС1017 ПО П.13 Т.ТР АИ ИЗМ.6 Л.2
73. | ПРИМЕЧАНИЕ: | ПОДВАЛ. ЛИСТ 3, ОТДЕЛКА ЛЕСТНИЦ.
74. | 1/10-230-60-45-5/225 | РАСТВОРНАЯ СМЕСЬ СУХАЯ (РСС), ШТУКАТУРНАЯ, ДЛЯ НАРУЖНЫХ РАБОТ (Н), ЦЕМЕНТНО-ИЗВЕСТКОВАЯ, М75, F50 | Т 13.4015 | - - | - - | - - | 164.46 -2204.01 | 13.06 -175.02 | 177.52 -2379.03
75. | 1/10-230-60-45-5/225 | РАСТВОРНАЯ СМЕСЬ СУХАЯ (РСС), ШТУКАТУРНАЯ, ДЛЯ НАРУЖНЫХ РАБОТ (Н), ЦЕМЕНТНО-ИЗВЕСТКОВАЯ, М75, F50 | Т 1.0041 | - - | - - | - - | 164.46 -165.13 | 13.06 -13.11 | 177.52 -178.25
76. | ПРИМЕЧАНИЕ: | ПОДВАЛ ОТДЕЛКА ПОМЕЩЕНИЙ
77. | 1/10-230-60-45-5/225 | РАСТВОРНАЯ СМЕСЬ СУХАЯ (РСС), ШТУКАТУРНАЯ, ДЛЯ НАРУЖНЫХ РАБОТ (Н), ЦЕМЕНТНО-ИЗВЕСТКОВАЯ, М75, F50 | Т 6.1666 | - - | - - | - - | 164.46 -1014.16 | 13.06 -80.54 | 177.52 -1094.69
78. | ПРИМЕЧАНИЕ: | 1-ЫЙ ЭТАЖ, ЛИСТЫ 5,6,7,8
79. | 1/10-230-60-45-5/225 | РАСТВОРНАЯ СМЕСЬ СУХАЯ (РСС), ШТУКАТУРНАЯ, ДЛЯ НАРУЖНЫХ РАБОТ (Н), ЦЕМЕНТНО-ИЗВЕСТКОВАЯ, М75, F50 | Т 2.7191 | - - | - - | - - | 164.46 -447.18 | 13.06 -35.51 | 177.52 -482.69
80. | ПРИМЕЧАНИЕ: | 2-ОЙ ЭТАЖ, ЛИСТЫ 9,10,11
81. | 1/10-230-60-45-5/225 | РАСТВОРНАЯ СМЕСЬ СУХАЯ (РСС), ШТУКАТУРНАЯ, ДЛЯ НАРУЖНЫХ РАБОТ (Н), ЦЕМЕНТНО-ИЗВЕСТКОВАЯ, М75, F50 | Т 2.6879 | - - | - - | - - | 164.46 -442.05 | 13.06 -35.10 | 177.52 -477.16
82. | ПРИМЕЧАНИЕ: | 3-ИЙ ЭТАЖ, ЛИСТЫ 12,13,14
83. | 1/10-230-60-45-5/225 | РАСТВОРНАЯ СМЕСЬ СУХАЯ (РСС), ШТУКАТУРНАЯ, ДЛЯ НАРУЖНЫХ РАБОТ (Н), ЦЕМЕНТНО-ИЗВЕСТКОВАЯ, М75, F50 | Т 2.7569 | - - | - - | - - | 164.46 -453.40 | 13.06 -36.01 | 177.52 -489.40
84. | ПРИМЕЧАНИЕ: | 4-ЫЙ ЭТАЖ, ЛИСТЫ 15,16,17
85. | 1/10-230-60-45-5/225 | РАСТВОРНАЯ СМЕСЬ СУХАЯ (РСС), ШТУКАТУРНАЯ, ДЛЯ НАРУЖНЫХ РАБОТ (Н), ЦЕМЕНТНО-ИЗВЕСТКОВАЯ, М75, F50 | Т 2.9788 | - - | - - | - - | 164.46 -489.89 | 13.06 -38.90 | 177.52 -528.80
86. | ПРИМЕЧАНИЕ: | 5-ЫЙ ЭТАЖ, ЛИСТЫ 18,19,20,21
87. | 1/10-230-60-45-5/225 | РАСТВОРНАЯ СМЕСЬ СУХАЯ (РСС), ШТУКАТУРНАЯ, ДЛЯ НАРУЖНЫХ РАБОТ (Н), ЦЕМЕНТНО-ИЗВЕСТКОВАЯ, М75, F50 | Т 2.8589 | - - | - - | - - | 164.46 -470.17 | 13.06 -37.34 | 177.52 -507.51
88. | ПРИМЕЧАНИЕ: | 6-ОЙ ЭТАЖ, ЛИСТЫ 22,23,24
89. | 1/10-230-60-45-5/225 | РАСТВОРНАЯ СМЕСЬ СУХАЯ (РСС), ШТУКАТУРНАЯ, ДЛЯ НАРУЖНЫХ РАБОТ (Н), ЦЕМЕНТНО-ИЗВЕСТКОВАЯ, М75, F50 | Т 2.5462 | - - | - - | - - | 164.46 -418.75 | 13.06 -33.25 | 177.52 -452.00
90. | ПРИМЕЧАНИЕ: | 7-ОЙ ЭТАЖ, ЛИСТЫ 25,26
91. | 1/10-230-60-45-5/225 | РАСТВОРНАЯ СМЕСЬ СУХАЯ (РСС), ШТУКАТУРНАЯ, ДЛЯ НАРУЖНЫХ РАБОТ (Н), ЦЕМЕНТНО-ИЗВЕСТКОВАЯ, М75, F50 | Т 2.5948 | - - | - - | - - | 164.46 -426.74 | 13.06 -33.89 | 177.52 -460.63
92. | ПРИМЕЧАНИЕ: | ТЕХ. ЭТАЖ, ЛИСТ 27
93. | 1/10-230-60-45-5/225 | РАСТВОРНАЯ СМЕСЬ СУХАЯ (РСС), ШТУКАТУРНАЯ, ДЛЯ НАРУЖНЫХ РАБОТ (Н), ЦЕМЕНТНО-ИЗВЕСТКОВАЯ, М75, F50 | Т 1.1408 | - - | - - | - - | 164.46 -187.62 | 13.06 -14.90 | 177.52 -202.51
|  | ИТОГО ПРЯМЫЕ ЗАТРАТЫ : |  | - | - | - | -6719 | -534 | -7253
|  | ИТОГО ПО ПТМ | [6 empty] | -7253
| Ж2-40-20-30 | ВНУТРЕННИЕ СТЕНЫ. ШТУКАТУРНЫЕ РАБОТЫ. ИСКЛЮЧАЕТСЯ ИСКЛЮЧЕНИЕ РРС ШТУКАТУРНАЯ ИЗ ЛС1033 ПО П.13 Т.ТР АИ ИЗМ.6 Л.2
94. | ПРИМЕЧАНИЕ: | 5-ЫЙ ЭТАЖ, ЛИСТЫ АИ ИЗМ.7 Л.19, 20
95. | 1/10-230-60-45-5/225 | РАСТВОРНАЯ СМЕСЬ СУХАЯ (РСС), ШТУКАТУРНАЯ, ДЛЯ НАРУЖНЫХ РАБОТ (Н), ЦЕМЕНТНО-ИЗВЕСТКОВАЯ, М75, F50 | Т 0.0348 | - - | - - | - - | 164.46 5.72 | 13.06 0.45 | 177.52 6.18
|  | ИТОГО ПРЯМЫЕ ЗАТРАТЫ : |  | - | - | - | 6 | - | 6
|  | ИТОГО ПО ПТМ | [6 empty] | 6
| Ж2-40-20-30 | ВНУТРЕННИЕ СТЕНЫ. ШТУКАТУРНЫЕ РАБОТЫ.ИСКЛЮЧАЕТСЯ РРС ШТУКАТУРНАЯ ИЗ ЛС1033 ПО П.13 Т.ТР АИ ИЗМ.6 Л.2
96. | ПРИМЕЧАНИЕ: | 5-ЫЙ ЭТАЖ, АИ ИЗМ.7 Л.19, 20
97. | 1/10-230-60-45-5/225 | РАСТВОРНАЯ СМЕСЬ СУХАЯ (РСС), ШТУКАТУРНАЯ, ДЛЯ НАРУЖНЫХ РАБОТ (Н), ЦЕМЕНТНО-ИЗВЕСТКОВАЯ, М75, F50 | Т 0.0432 | - - | - - | - - | 164.46 -7.10 | 13.06 -0.56 | 177.52 -7.67
|  | ИТОГО ПРЯМЫЕ ЗАТРАТЫ : |  | - | - | - | -7 | -1 | -8
|  | ИТОГО ПО ПТМ | [6 empty] | -8
| Ж2-40-20-30 | СПЛОШНОЕ ОДНОСЛОЙНОЕ ВЫРАВНИВАНИЕ ПО БЕТОННЫМ ПОВЕРХНОСТЯМ. ДОБАВЛЯЕТСЯ РРС ШТУКАТУРНАЯ ПО П.13 Т.ТР АИ ИЗМ.6 Л.2
98. | 1/10-230-60-45-5/125 | РАСТВОРНАЯ СМЕСЬ СУХАЯ (РСС), ШТУКАТУРНАЯ, ДЛЯ НАРУЖНЫХ И ВНУТРЕННИХ РАБОТ (НВ), ЦЕМЕНТНАЯ, М75/М100, F75 | Т 40.864 | - - | - - | - - | 221.70 9059.55 | 17.60 719.21 | 239.30 9778.76
|  | ИТОГО ПРЯМЫЕ ЗАТРАТЫ : |  | - | - | - | 9060 | 719 | 9779
|  | ИТОГО ПО ПТМ | [6 empty] | 9779
| Ж2-40-20-30 | ШТУКАТУРНЫЕ РАБОТЫ ПО КИРПИЧНЫМ СТЕНАМ И ПЕРЕГОРОДКАМ, ПО СТЕНАМ ИЗ КЕРАМЗИТОБЕТОННЫХ БЛОКОВ. ДОБАВЛЯЕТСЯ ПО П.13 Т.ТР АИ ИЗМ.6 Л.2
99. | ПРИМЕЧАНИЕ: | НИШИ. ЛИСТ 2, П.19
100. | Е15-278-8 (Н10) | ПРОСТАЯ ШТУКАТУРКА ВРУЧНУЮ ВНУТРЕННИХ ПОВЕРХНОСТЕЙ СТЕН ИЗ КИРПИЧА ПОД ОТДЕЛКУ | 100 М2 6.636 | 563.24 3737.66 | 19.79 131.33 | 10.95 72.66 | - - | - - | 583.03 3868.99
101. | Е15-291-2 К=5,5 (Н10) Н1=5.5 | ДОБАВЛЯТЬ (ИЛИ ИСКЛЮЧАТЬ) НА КАЖДЫЙ 1 ММ ТОЛЩИНЫ ШТУКАТУРНОГО СЛОЯ ПРИ УЛУЧШЕННОЙ ШТУКАТУРКЕ ВРУЧНУЮ ВНУТРЕННИХ ПОВЕРХНОСТЕЙ СТЕН ИЗ ЯЧЕИСТОГО БЕТОНА, БЕТОННЫХ И КИРПИЧНЫХ (ДО ТОЛЩ.12,5 ММ) | 100 М2 6.636 | 324.28 2151.92 | 14.26 94.63 | 8.34 55.34 | - - | - - | 338.54 2246.55
102. | 1/10-230-60-10/5 | ГРУНТОВКА ДЛЯ НАРУЖНЫХ (Н) И ВНУТРЕННИХ (В) РАБОТ, ПОЛИМИНЕРАЛЬНАЯ (ПМ), ОДНОКОМПОНЕНТНАЯ (1), СУХАЯ СМЕСЬ (СС), ЦЕМЕНТНАЯ | Т 0.1991 | - - | - - | - - | 535.67 106.65 | 42.53 8.47 | 578.20 115.12
103. | 1/10-230-60-45-5/125 | РАСТВОРНАЯ СМЕСЬ СУХАЯ (РСС), ШТУКАТУРНАЯ, ДЛЯ НАРУЖНЫХ И ВНУТРЕННИХ РАБОТ (НВ), ЦЕМЕНТНАЯ, М75/М100, F75 | Т 14.1015 | - - | - - | - - | 221.70 3126.30 | 17.60 248.19 | 239.30 3374.49
104. | 1/10-280-20/40 | ВОДА | М3 2.8203 | - - | - - | - - | 1.10 3.10 | - - | 1.10 3.10
105. | ПРИМЕЧАНИЕ: | ПОДВАЛ. ЛИСТ 3, ОТДЕЛКА ЛЕСТНИЦ.
106. | Е15-278-8 (Н10) | УЛУЧШЕННАЯ ШТУКАТУРКА ВРУЧНУЮ ВНУТРЕННИХ ПОВЕРХНОСТЕЙ СТЕН ИЗ КИРПИЧА ПОД ОТДЕЛКУ | 100 М2 0.3469 | 563.24 195.39 | 19.79 6.87 | 10.95 3.80 | - - | - - | 583.03 202.26
107. | Е15-291-2 К=5,5 (Н10) Н1=5.5 | ДОБАВЛЯТЬ (ИЛИ ИСКЛЮЧАТЬ) НА КАЖДЫЙ 1 ММ ТОЛЩИНЫ ШТУКАТУРНОГО СЛОЯ ПРИ УЛУЧШЕННОЙ ШТУКАТУРКЕ ВРУЧНУЮ ВНУТРЕННИХ ПОВЕРХНОСТЕЙ СТЕН ИЗ ЯЧЕИСТОГО БЕТОНА, БЕТОННЫХ И КИРПИЧНЫХ (ДО ТОЛЩ.12,5 ММ) | 100 М2 0.3469 | 324.28 112.49 | 14.26 4.95 | 8.34 2.89 | - - | - - | 338.54 117.44
108. | 1/10-230-60-10/5 | ГРУНТОВКА ДЛЯ НАРУЖНЫХ (Н) И ВНУТРЕННИХ (В) РАБОТ, ПОЛИМИНЕРАЛЬНАЯ (ПМ), ОДНОКОМПОНЕНТНАЯ (1), СУХАЯ СМЕСЬ (СС), ЦЕМЕНТНАЯ | Т 0.0104 | - - | - - | - - | 535.67 5.57 | 42.53 0.44 | 578.20 6.01
109. | 1/10-230-60-45-5/125 | РАСТВОРНАЯ СМЕСЬ СУХАЯ (РСС), ШТУКАТУРНАЯ, ДЛЯ НАРУЖНЫХ И ВНУТРЕННИХ РАБОТ (НВ), ЦЕМЕНТНАЯ, М75/М100, F75 | Т 0.7372 | - - | - - | - - | 221.70 163.44 | 17.60 12.97 | 239.30 176.41
110. | 1/10-280-20/40 | ВОДА | М3 0.1474 | - - | - - | - - | 1.10 0.16 | - - | 1.10 0.16
111. | Е15-286-5 (Н10) | ШТУКАТУРКА ОТКОСОВ ВНУТРИ ПОМЕЩЕНИЯ БЕЗ ЗАТИРКИ ПОД ОТДЕЛКУ СОСТАВОМ ЗАЩИТНО-ОТДЕЛОЧНЫМ КРУПНОЗЕРНИСТЫМ (2-3 ММ) | 100 М2 ОТКОСА 7.7596 | 1470.81 11412.90 | 18.70 145.10 | 10.95 84.97 | - - | - - | 1489.51 11558.00
112. | Е15-291-2 К=5,5 (Н10) Н1=5.5 | ДОБАВЛЯТЬ (ИЛИ ИСКЛЮЧАТЬ) НА КАЖДЫЙ 1 ММ ТОЛЩИНЫ ШТУКАТУРНОГО СЛОЯ ПРИ УЛУЧШЕННОЙ ШТУКАТУРКЕ ВРУЧНУЮ ВНУТРЕННИХ ПОВЕРХНОСТЕЙ СТЕН ИЗ ЯЧЕИСТОГО БЕТОНА, БЕТОННЫХ И КИРПИЧНЫХ (ДО ТОЛЩ.12,5 ММ) | 100 М2 7.7596 | 324.28 2516.28 | 14.26 110.65 | 8.34 64.72 | - - | - - | 338.54 2626.93
113. | 1/10-230-60-10/5 | ГРУНТОВКА ДЛЯ НАРУЖНЫХ (Н) И ВНУТРЕННИХ (В) РАБОТ, ПОЛИМИНЕРАЛЬНАЯ (ПМ), ОДНОКОМПОНЕНТНАЯ (1), СУХАЯ СМЕСЬ (СС), ЦЕМЕНТНАЯ | Т 0.2328 | - - | - - | - - | 535.67 124.70 | 42.53 9.90 | 578.20 134.60
114. | 1/10-230-60-45-5/125 | РАСТВОРНАЯ СМЕСЬ СУХАЯ (РСС), ШТУКАТУРНАЯ, ДЛЯ НАРУЖНЫХ И ВНУТРЕННИХ РАБОТ (НВ), ЦЕМЕНТНАЯ, М75/М100, F75 | Т 16.4892 | - - | - - | - - | 221.70 3655.66 | 17.60 290.21 | 239.30 3945.87
115. | 1/10-280-20/40 | ВОДА | М3 2.7713 | - - | - - | - - | 1.10 3.05 | - - | 1.10 3.05
116. | ПРИМЕЧАНИЕ: | ПОДВАЛ ОТДЕЛКА ПОМЕЩЕНИЙ, Л.3,4 АИ С ИЗМ.1
117. | Е15-278-8 (Н10) | УЛУЧШЕННАЯ ШТУКАТУРКА ВРУЧНУЮ ВНУТРЕННИХ ПОВЕРХНОСТЕЙ СТЕН ИЗ КИРПИЧА ПОД ОТДЕЛКУ | 100 М2 5.873 | 563.24 3307.91 | 19.79 116.23 | 10.95 64.31 | - - | - - | 583.03 3424.14
118. | Е15-291-2 К=5,5 (Н10) Н1=5.5 | ДОБАВЛЯТЬ (ИЛИ ИСКЛЮЧАТЬ) НА КАЖДЫЙ 1 ММ ТОЛЩИНЫ ШТУКАТУРНОГО СЛОЯ ПРИ УЛУЧШЕННОЙ ШТУКАТУРКЕ ВРУЧНУЮ ВНУТРЕННИХ ПОВЕРХНОСТЕЙ СТЕН ИЗ ЯЧЕИСТОГО БЕТОНА, БЕТОННЫХ И КИРПИЧНЫХ (ДО ТОЛЩ.12,5 ММ) | 100 М2 5.873 | 324.28 1904.50 | 14.26 83.75 | 8.34 48.98 | - - | - - | 338.54 1988.25
119. | 1/10-230-60-10/5 | ГРУНТОВКА ДЛЯ НАРУЖНЫХ (Н) И ВНУТРЕННИХ (В) РАБОТ, ПОЛИМИНЕРАЛЬНАЯ (ПМ), ОДНОКОМПОНЕНТНАЯ (1), СУХАЯ СМЕСЬ (СС), ЦЕМЕНТНАЯ | Т 0.1762 | - - | - - | - - | 535.67 94.39 | 42.53 7.49 | 578.20 101.88
120. | 1/10-230-60-45-5/125 | РАСТВОРНАЯ СМЕСЬ СУХАЯ (РСС), ШТУКАТУРНАЯ, ДЛЯ НАРУЖНЫХ И ВНУТРЕННИХ РАБОТ (НВ), ЦЕМЕНТНАЯ, М75/М100, F75 | Т 12.4801 | - - | - - | - - | 221.70 2766.84 | 17.60 219.65 | 239.30 2986.49
121. | 1/10-280-20/40 | ВОДА | М3 2.496 | - - | - - | - - | 1.10 2.75 | - - | 1.10 2.75
122. | Е15-278-8 (Н10) | ПРОСТАЯ ШТУКАТУРКА ВРУЧНУЮ ВНУТРЕННИХ ПОВЕРХНОСТЕЙ СТЕН ИЗ КИРПИЧА ПОД ОТДЕЛКУ | 100 М2 11.439 | 563.24 6442.90 | 19.79 226.38 | 10.95 125.26 | - - | - - | 583.03 6669.28
123. | Е15-291-2 К=5,5 (Н10) Н1=5.5 | ДОБАВЛЯТЬ (ИЛИ ИСКЛЮЧАТЬ) НА КАЖДЫЙ 1 ММ ТОЛЩИНЫ ШТУКАТУРНОГО СЛОЯ ПРИ УЛУЧШЕННОЙ ШТУКАТУРКЕ ВРУЧНУЮ ВНУТРЕННИХ ПОВЕРХНОСТЕЙ СТЕН ИЗ ЯЧЕИСТОГО БЕТОНА, БЕТОННЫХ И КИРПИЧНЫХ (ДО ТОЛЩ.12,5 ММ) | 100 М2 11.439 | 324.28 3709.44 | 14.26 163.12 | 8.34 95.40 | - - | - - | 338.54 3872.56
124. | 1/10-230-60-10/5 | ГРУНТОВКА ДЛЯ НАРУЖНЫХ (Н) И ВНУТРЕННИХ (В) РАБОТ, ПОЛИМИНЕРАЛЬНАЯ (ПМ), ОДНОКОМПОНЕНТНАЯ (1), СУХАЯ СМЕСЬ (СС), ЦЕМЕНТНАЯ | Т 0.3432 | - - | - - | - - | 535.67 183.84 | 42.53 14.60 | 578.20 198.44
125. | 1/10-230-60-45-5/125 | РАСТВОРНАЯ СМЕСЬ СУХАЯ (РСС), ШТУКАТУРНАЯ, ДЛЯ НАРУЖНЫХ И ВНУТРЕННИХ РАБОТ (НВ), ЦЕМЕНТНАЯ, М75/М100, F75 | Т 24.3079 | - - | - - | - - | 221.70 5389.06 | 17.60 427.82 | 239.30 5816.88
126. | 1/10-280-20/40 | ВОДА | М3 4.8616 | - - | - - | - - | 1.10 5.35 | - - | 1.10 5.35
127. | ПРИМЕЧАНИЕ: | 1-ЫЙ ЭТАЖ, ЛИСТЫ 5,6,7,8
128. | Е15-278-8 (Н10) | УЛУЧШЕННАЯ ШТУКАТУРКА ВРУЧНУЮ ВНУТРЕННИХ ПОВЕРХНОСТЕЙ СТЕН ИЗ КИРПИЧА ПОД ОТДЕЛКУ | 100 М2 23.7629 | 563.24 13384.22 | 19.79 470.27 | 10.95 260.20 | - - | - - | 583.03 13854.49
129. | Е15-291-2 К=5,5 (Н10) Н1=5.5 | ДОБАВЛЯТЬ (ИЛИ ИСКЛЮЧАТЬ) НА КАЖДЫЙ 1 ММ ТОЛЩИНЫ ШТУКАТУРНОГО СЛОЯ ПРИ УЛУЧШЕННОЙ ШТУКАТУРКЕ ВРУЧНУЮ ВНУТРЕННИХ ПОВЕРХНОСТЕЙ СТЕН ИЗ ЯЧЕИСТОГО БЕТОНА, БЕТОННЫХ И КИРПИЧНЫХ (ДО ТОЛЩ.12,5 ММ) | 100 М2 23.7629 | 324.28 7705.83 | 14.26 338.86 | 8.34 198.18 | - - | - - | 338.54 8044.69
130. | 1/10-230-60-10/5 | ГРУНТОВКА ДЛЯ НАРУЖНЫХ (Н) И ВНУТРЕННИХ (В) РАБОТ, ПОЛИМИНЕРАЛЬНАЯ (ПМ), ОДНОКОМПОНЕНТНАЯ (1), СУХАЯ СМЕСЬ (СС), ЦЕМЕНТНАЯ | Т 0.7129 | - - | - - | - - | 535.67 381.88 | 42.53 30.32 | 578.20 412.20
131. | 1/10-230-60-45-5/125 | РАСТВОРНАЯ СМЕСЬ СУХАЯ (РСС), ШТУКАТУРНАЯ, ДЛЯ НАРУЖНЫХ И ВНУТРЕННИХ РАБОТ (НВ), ЦЕМЕНТНАЯ, М75/М100, F75 | Т 50.4962 | - - | - - | - - | 221.70 11195.01 | 17.60 888.73 | 239.30 12083.74
132. | 1/10-280-20/40 | ВОДА | М3 10.0992 | - - | - - | - - | 1.10 11.11 | - - | 1.10 11.11
133. | Е15-278-9 (Н10) | УЛУЧШЕННАЯ ШТУКАТУРКА ВРУЧНУЮ ВНУТРЕННИХ ПОВЕРХНОСТЕЙ СТЕН ИЗ КЕРАМЗИТОБЕТОННЫХ БЛОКОВ ПОД ОТДЕЛКУ | 100 М2 3.9269 | 619.66 2433.34 | 23.76 93.30 | 10.95 43.00 | - - | - - | 643.42 2526.64
134. | Е15-291-2 К=5,5 (Н10) Н1=5.5 | ДОБАВЛЯТЬ (ИЛИ ИСКЛЮЧАТЬ) НА КАЖДЫЙ 1 ММ ТОЛЩИНЫ ШТУКАТУРНОГО СЛОЯ ПРИ УЛУЧШЕННОЙ ШТУКАТУРКЕ ВРУЧНУЮ ВНУТРЕННИХ ПОВЕРХНОСТЕЙ СТЕН ИЗ ЯЧЕИСТОГО БЕТОНА, БЕТОННЫХ И КИРПИЧНЫХ (ДО ТОЛЩ.12,5 ММ) | 100 М2 3.9269 | 324.28 1273.42 | 14.26 56.00 | 8.34 32.75 | - - | - - | 338.54 1329.42
135. | 1/10-230-60-10/5 | ГРУНТОВКА ДЛЯ НАРУЖНЫХ (Н) И ВНУТРЕННИХ (В) РАБОТ, ПОЛИМИНЕРАЛЬНАЯ (ПМ), ОДНОКОМПОНЕНТНАЯ (1), СУХАЯ СМЕСЬ (СС), ЦЕМЕНТНАЯ | Т 0.1178 | - - | - - | - - | 535.67 63.10 | 42.53 5.01 | 578.20 68.11
136. | 1/10-230-60-45-5/125 | РАСТВОРНАЯ СМЕСЬ СУХАЯ (РСС), ШТУКАТУРНАЯ, ДЛЯ НАРУЖНЫХ И ВНУТРЕННИХ РАБОТ (НВ), ЦЕМЕНТНАЯ, М75/М100, F75 | Т 8.3447 | - - | - - | - - | 221.70 1850.02 | 17.60 146.87 | 239.30 1996.89
137. | 1/10-280-20/40 | ВОДА | М3 1.6689 | - - | - - | - - | 1.10 1.84 | - - | 1.10 1.84
138. | ПРИМЕЧАНИЕ: | 2-ОЙ ЭТАЖ, ЛИСТЫ 9,10,11
139. | Е15-278-8 (Н10) | УЛУЧШЕННАЯ ШТУКАТУРКА ВРУЧНУЮ ВНУТРЕННИХ ПОВЕРХНОСТЕЙ СТЕН ИЗ КИРПИЧА ПОД ОТДЕЛКУ | 100 М2 27.3209 | 563.24 15388.22 | 19.79 540.68 | 10.95 299.16 | - - | - - | 583.03 15928.90
140. | Е15-291-2 К=5,5 (Н10) Н1=5.5 | ДОБАВЛЯТЬ (ИЛИ ИСКЛЮЧАТЬ) НА КАЖДЫЙ 1 ММ ТОЛЩИНЫ ШТУКАТУРНОГО СЛОЯ ПРИ УЛУЧШЕННОЙ ШТУКАТУРКЕ ВРУЧНУЮ ВНУТРЕННИХ ПОВЕРХНОСТЕЙ СТЕН ИЗ ЯЧЕИСТОГО БЕТОНА, БЕТОННЫХ И КИРПИЧНЫХ (ДО ТОЛЩ.12,5 ММ) | 100 М2 27.3209 | 324.28 8859.62 | 14.26 389.60 | 8.34 227.86 | - - | - - | 338.54 9249.22
141. | 1/10-230-60-10/5 | ГРУНТОВКА ДЛЯ НАРУЖНЫХ (Н) И ВНУТРЕННИХ (В) РАБОТ, ПОЛИМИНЕРАЛЬНАЯ (ПМ), ОДНОКОМПОНЕНТНАЯ (1), СУХАЯ СМЕСЬ (СС), ЦЕМЕНТНАЯ | Т 0.8196 | - - | - - | - - | 535.67 439.04 | 42.53 34.86 | 578.20 473.89
142. | 1/10-230-60-45-5/125 | РАСТВОРНАЯ СМЕСЬ СУХАЯ (РСС), ШТУКАТУРНАЯ, ДЛЯ НАРУЖНЫХ И ВНУТРЕННИХ РАБОТ (НВ), ЦЕМЕНТНАЯ, М75/М100, F75 | Т 58.0569 | - - | - - | - - | 221.70 12871.21 | 17.60 1021.80 | 239.30 13893.02
143. | 1/10-280-20/40 | ВОДА | М3 11.6114 | - - | - - | - - | 1.10 12.77 | - - | 1.10 12.77
144. | Е15-278-9 (Н10) | УЛУЧШЕННАЯ ШТУКАТУРКА ВРУЧНУЮ ВНУТРЕННИХ ПОВЕРХНОСТЕЙ СТЕН ИЗ КЕРАМЗИТОБЕТОННЫХ БЛОКОВ ПОД ОТДЕЛКУ | 100 М2 5.1523 | 619.66 3192.67 | 23.76 122.42 | 10.95 56.42 | - - | - - | 643.42 3315.09
145. | Е15-291-2 К=5,5 (Н10) Н1=5.5 | ДОБАВЛЯТЬ (ИЛИ ИСКЛЮЧАТЬ) НА КАЖДЫЙ 1 ММ ТОЛЩИНЫ ШТУКАТУРНОГО СЛОЯ ПРИ УЛУЧШЕННОЙ ШТУКАТУРКЕ ВРУЧНУЮ ВНУТРЕННИХ ПОВЕРХНОСТЕЙ СТЕН ИЗ ЯЧЕИСТОГО БЕТОНА, БЕТОННЫХ И КИРПИЧНЫХ (ДО ТОЛЩ.12,5 ММ) | 100 М2 5.1523 | 324.28 1670.79 | 14.26 73.47 | 8.34 42.97 | - - | - - | 338.54 1744.26
146. | 1/10-230-60-10/5 | ГРУНТОВКА ДЛЯ НАРУЖНЫХ (Н) И ВНУТРЕННИХ (В) РАБОТ, ПОЛИМИНЕРАЛЬНАЯ (ПМ), ОДНОКОМПОНЕНТНАЯ (1), СУХАЯ СМЕСЬ (СС), ЦЕМЕНТНАЯ | Т 0.1546 | - - | - - | - - | 535.67 82.81 | 42.53 6.58 | 578.20 89.39
147. | 1/10-230-60-45-5/125 | РАСТВОРНАЯ СМЕСЬ СУХАЯ (РСС), ШТУКАТУРНАЯ, ДЛЯ НАРУЖНЫХ И ВНУТРЕННИХ РАБОТ (НВ), ЦЕМЕНТНАЯ, М75/М100, F75 | Т 10.9486 | - - | - - | - - | 221.70 2427.30 | 17.60 192.70 | 239.30 2620.00
148. | 1/10-280-20/40 | ВОДА | М3 2.1897 | - - | - - | - - | 1.10 2.41 | - - | 1.10 2.41
149. | ПРИМЕЧАНИЕ: | 3-ИЙ ЭТАЖ, ЛИСТЫ 12,13,14
150. | Е15-278-8 (Н10) | УЛУЧШЕННАЯ ШТУКАТУРКА ВРУЧНУЮ ВНУТРЕННИХ ПОВЕРХНОСТЕЙ СТЕН ИЗ КИРПИЧА ПОД ОТДЕЛКУ | 100 М2 26.3444 | 563.24 14838.22 | 19.79 521.36 | 10.95 288.47 | - - | - - | 583.03 15359.58
151. | Е15-291-2 К=5,5 (Н10) Н1=5.5 | ДОБАВЛЯТЬ (ИЛИ ИСКЛЮЧАТЬ) НА КАЖДЫЙ 1 ММ ТОЛЩИНЫ ШТУКАТУРНОГО СЛОЯ ПРИ УЛУЧШЕННОЙ ШТУКАТУРКЕ ВРУЧНУЮ ВНУТРЕННИХ ПОВЕРХНОСТЕЙ СТЕН ИЗ ЯЧЕИСТОГО БЕТОНА, БЕТОННЫХ И КИРПИЧНЫХ (ДО ТОЛЩ.12,5 ММ) | 100 М2 26.3444 | 324.28 8542.96 | 14.26 375.67 | 8.34 219.71 | - - | - - | 338.54 8918.63
152. | 1/10-230-60-10/5 | ГРУНТОВКА ДЛЯ НАРУЖНЫХ (Н) И ВНУТРЕННИХ (В) РАБОТ, ПОЛИМИНЕРАЛЬНАЯ (ПМ), ОДНОКОМПОНЕНТНАЯ (1), СУХАЯ СМЕСЬ (СС), ЦЕМЕНТНАЯ | Т 0.7903 | - - | - - | - - | 535.67 423.34 | 42.53 33.61 | 578.20 456.95
153. | 1/10-230-60-45-5/125 | РАСТВОРНАЯ СМЕСЬ СУХАЯ (РСС), ШТУКАТУРНАЯ, ДЛЯ НАРУЖНЫХ И ВНУТРЕННИХ РАБОТ (НВ), ЦЕМЕНТНАЯ, М75/М100, F75 | Т 55.9819 | - - | - - | - - | 221.70 12411.19 | 17.60 985.28 | 239.30 13396.47
154. | 1/10-280-20/40 | ВОДА | М3 11.1964 | - - | - - | - - | 1.10 12.32 | - - | 1.10 12.32
155. | Е15-278-9 (Н10) | УЛУЧШЕННАЯ ШТУКАТУРКА ВРУЧНУЮ ВНУТРЕННИХ ПОВЕРХНОСТЕЙ СТЕН ИЗ КЕРАМЗИТОБЕТОННЫХ БЛОКОВ ПОД ОТДЕЛКУ | 100 М2 4.688 | 619.66 2904.97 | 23.76 111.39 | 10.95 51.33 | - - | - - | 643.42 3016.36
156. | Е15-291-2 К=5,5 (Н10) Н1=5.5 | ДОБАВЛЯТЬ (ИЛИ ИСКЛЮЧАТЬ) НА КАЖДЫЙ 1 ММ ТОЛЩИНЫ ШТУКАТУРНОГО СЛОЯ ПРИ УЛУЧШЕННОЙ ШТУКАТУРКЕ ВРУЧНУЮ ВНУТРЕННИХ ПОВЕРХНОСТЕЙ СТЕН ИЗ ЯЧЕИСТОГО БЕТОНА, БЕТОННЫХ И КИРПИЧНЫХ (ДО ТОЛЩ.12,5 ММ) | 100 М2 4.688 | 324.28 1520.22 | 14.26 66.85 | 8.34 39.10 | - - | - - | 338.54 1587.07
157. | 1/10-230-60-10/5 | ГРУНТОВКА ДЛЯ НАРУЖНЫХ (Н) И ВНУТРЕННИХ (В) РАБОТ, ПОЛИМИНЕРАЛЬНАЯ (ПМ), ОДНОКОМПОНЕНТНАЯ (1), СУХАЯ СМЕСЬ (СС), ЦЕМЕНТНАЯ | Т 0.1406 | - - | - - | - - | 535.67 75.32 | 42.53 5.98 | 578.20 81.29
158. | 1/10-230-60-45-5/125 | РАСТВОРНАЯ СМЕСЬ СУХАЯ (РСС), ШТУКАТУРНАЯ, ДЛЯ НАРУЖНЫХ И ВНУТРЕННИХ РАБОТ (НВ), ЦЕМЕНТНАЯ, М75/М100, F75 | Т 9.962 | - - | - - | - - | 221.70 2208.58 | 17.60 175.33 | 239.30 2383.91
159. | 1/10-280-20/40 | ВОДА | М3 1.9924 | - - | - - | - - | 1.10 2.19 | - - | 1.10 2.19
160. | ПРИМЕЧАНИЕ: | 4-ЫЙ ЭТАЖ, ЛИСТЫ 15,16,17
161. | Е15-278-8 (Н10) | УЛУЧШЕННАЯ ШТУКАТУРКА ВРУЧНУЮ ВНУТРЕННИХ ПОВЕРХНОСТЕЙ СТЕН ИЗ КИРПИЧА ПОД ОТДЕЛКУ | 100 М2 25.6411 | 563.24 14442.09 | 19.79 507.44 | 10.95 280.77 | - - | - - | 583.03 14949.53
162. | Е15-291-2 К=5,5 (Н10) Н1=5.5 | ДОБАВЛЯТЬ (ИЛИ ИСКЛЮЧАТЬ) НА КАЖДЫЙ 1 ММ ТОЛЩИНЫ ШТУКАТУРНОГО СЛОЯ ПРИ УЛУЧШЕННОЙ ШТУКАТУРКЕ ВРУЧНУЮ ВНУТРЕННИХ ПОВЕРХНОСТЕЙ СТЕН ИЗ ЯЧЕИСТОГО БЕТОНА, БЕТОННЫХ И КИРПИЧНЫХ (ДО ТОЛЩ.12,5 ММ) | 100 М2 25.6411 | 324.28 8314.90 | 14.26 365.64 | 8.34 213.85 | - - | - - | 338.54 8680.54
163. | 1/10-230-60-10/5 | ГРУНТОВКА ДЛЯ НАРУЖНЫХ (Н) И ВНУТРЕННИХ (В) РАБОТ, ПОЛИМИНЕРАЛЬНАЯ (ПМ), ОДНОКОМПОНЕНТНАЯ (1), СУХАЯ СМЕСЬ (СС), ЦЕМЕНТНАЯ | Т 0.7692 | - - | - - | - - | 535.67 412.04 | 42.53 32.71 | 578.20 444.75
164. | 1/10-230-60-45-5/125 | РАСТВОРНАЯ СМЕСЬ СУХАЯ (РСС), ШТУКАТУРНАЯ, ДЛЯ НАРУЖНЫХ И ВНУТРЕННИХ РАБОТ (НВ), ЦЕМЕНТНАЯ, М75/М100, F75 | Т 54.4873 | - - | - - | - - | 221.70 12079.83 | 17.60 958.98 | 239.30 13038.81
165. | 1/10-280-20/40 | ВОДА | М3 10.8975 | - - | - - | - - | 1.10 11.99 | - - | 1.10 11.99
166. | Е15-278-9 (Н10) | УЛУЧШЕННАЯ ШТУКАТУРКА ВРУЧНУЮ ВНУТРЕННИХ ПОВЕРХНОСТЕЙ СТЕН ИЗ КЕРАМЗИТОБЕТОННЫХ БЛОКОВ ПОД ОТДЕЛКУ | 100 М2 4.7719 | 619.66 2956.96 | 23.76 113.38 | 10.95 52.25 | - - | - - | 643.42 3070.34
167. | Е15-291-2 К=5,5 (Н10) Н1=5.5 | ДОБАВЛЯТЬ (ИЛИ ИСКЛЮЧАТЬ) НА КАЖДЫЙ 1 ММ ТОЛЩИНЫ ШТУКАТУРНОГО СЛОЯ ПРИ УЛУЧШЕННОЙ ШТУКАТУРКЕ ВРУЧНУЮ ВНУТРЕННИХ ПОВЕРХНОСТЕЙ СТЕН ИЗ ЯЧЕИСТОГО БЕТОНА, БЕТОННЫХ И КИРПИЧНЫХ (ДО ТОЛЩ.12,5 ММ) | 100 М2 4.7719 | 324.28 1547.43 | 14.26 68.05 | 8.34 39.80 | - - | - - | 338.54 1615.48
168. | 1/10-230-60-10/5 | ГРУНТОВКА ДЛЯ НАРУЖНЫХ (Н) И ВНУТРЕННИХ (В) РАБОТ, ПОЛИМИНЕРАЛЬНАЯ (ПМ), ОДНОКОМПОНЕНТНАЯ (1), СУХАЯ СМЕСЬ (СС), ЦЕМЕНТНАЯ | Т 0.1432 | - - | - - | - - | 535.67 76.71 | 42.53 6.09 | 578.20 82.80
169. | 1/10-230-60-45-5/125 | РАСТВОРНАЯ СМЕСЬ СУХАЯ (РСС), ШТУКАТУРНАЯ, ДЛЯ НАРУЖНЫХ И ВНУТРЕННИХ РАБОТ (НВ), ЦЕМЕНТНАЯ, М75/М100, F75 | Т 10.1403 | - - | - - | - - | 221.70 2248.10 | 17.60 178.47 | 239.30 2426.57
170. | 1/10-280-20/40 | ВОДА | М3 2.0281 | - - | - - | - - | 1.10 2.23 | - - | 1.10 2.23
171. | Е15-278-8 (Н10) | ПРОСТАЯ ШТУКАТУРКА ВРУЧНУЮ ВНУТРЕННИХ ПОВЕРХНОСТЕЙ СТЕН ИЗ КИРПИЧА ПОД ОТДЕЛКУ | 100 М2 0.43 | 563.24 242.19 | 19.79 8.51 | 10.95 4.71 | - - | - - | 583.03 250.70
172. | Е15-291-2 К=5,5 (Н10) Н1=5.5 | ДОБАВЛЯТЬ (ИЛИ ИСКЛЮЧАТЬ) НА КАЖДЫЙ 1 ММ ТОЛЩИНЫ ШТУКАТУРНОГО СЛОЯ ПРИ УЛУЧШЕННОЙ ШТУКАТУРКЕ ВРУЧНУЮ ВНУТРЕННИХ ПОВЕРХНОСТЕЙ СТЕН ИЗ ЯЧЕИСТОГО БЕТОНА, БЕТОННЫХ И КИРПИЧНЫХ (ДО ТОЛЩ.12,5 ММ) | 100 М2 0.43 | 324.28 139.44 | 14.26 6.13 | 8.34 3.59 | - - | - - | 338.54 145.57
173. | 1/10-230-60-10/5 | ГРУНТОВКА ДЛЯ НАРУЖНЫХ (Н) И ВНУТРЕННИХ (В) РАБОТ, ПОЛИМИНЕРАЛЬНАЯ (ПМ), ОДНОКОМПОНЕНТНАЯ (1), СУХАЯ СМЕСЬ (СС), ЦЕМЕНТНАЯ | Т 0.0129 | - - | - - | - - | 535.67 6.91 | 42.53 0.55 | 578.20 7.46
174. | 1/10-230-60-45-5/125 | РАСТВОРНАЯ СМЕСЬ СУХАЯ (РСС), ШТУКАТУРНАЯ, ДЛЯ НАРУЖНЫХ И ВНУТРЕННИХ РАБОТ (НВ), ЦЕМЕНТНАЯ, М75/М100, F75 | Т 0.9138 | - - | - - | - - | 221.70 202.59 | 17.60 16.08 | 239.30 218.67
175. | 1/10-280-20/40 | ВОДА | М3 0.1828 | - - | - - | - - | 1.10 0.20 | - - | 1.10 0.20
176. | Е15-278-9 (Н10) | ПРОСТАЯ ШТУКАТУРКА ВРУЧНУЮ ВНУТРЕННИХ ПОВЕРХНОСТЕЙ СТЕН ИЗ КЕРАМЗИТОБЕТОННЫХ БЛОКОВ ПОД ОТДЕЛКУ | 100 М2 0.052 | 619.66 32.22 | 23.76 1.24 | 10.95 0.57 | - - | - - | 643.42 33.46
177. | Е15-291-2 К=5,5 (Н10) Н1=5.5 | ДОБАВЛЯТЬ (ИЛИ ИСКЛЮЧАТЬ) НА КАЖДЫЙ 1 ММ ТОЛЩИНЫ ШТУКАТУРНОГО СЛОЯ ПРИ УЛУЧШЕННОЙ ШТУКАТУРКЕ ВРУЧНУЮ ВНУТРЕННИХ ПОВЕРХНОСТЕЙ СТЕН ИЗ ЯЧЕИСТОГО БЕТОНА, БЕТОННЫХ И КИРПИЧНЫХ (ДО ТОЛЩ.12,5 ММ) | 100 М2 0.052 | 324.28 16.86 | 14.26 0.74 | 8.34 0.43 | - - | - - | 338.54 17.60
178. | 1/10-230-60-10/5 | ГРУНТОВКА ДЛЯ НАРУЖНЫХ (Н) И ВНУТРЕННИХ (В) РАБОТ, ПОЛИМИНЕРАЛЬНАЯ (ПМ), ОДНОКОМПОНЕНТНАЯ (1), СУХАЯ СМЕСЬ (СС), ЦЕМЕНТНАЯ | Т 0.0016 | - - | - - | - - | 535.67 0.86 | 42.53 0.07 | 578.20 0.93
179. | 1/10-230-60-45-5/125 | РАСТВОРНАЯ СМЕСЬ СУХАЯ (РСС), ШТУКАТУРНАЯ, ДЛЯ НАРУЖНЫХ И ВНУТРЕННИХ РАБОТ (НВ), ЦЕМЕНТНАЯ, М75/М100, F75 | Т 0.1105 | - - | - - | - - | 221.70 24.50 | 17.60 1.94 | 239.30 26.44
180. | 1/10-280-20/40 | ВОДА | М3 0.0221 | - - | - - | - - | 1.10 0.02 | - - | 1.10 0.02
181. | ПРИМЕЧАНИЕ: | 5-ЫЙ ЭТАЖ, ЛИСТЫ 18,19,20,21
182. | Е15-278-8 (Н10) | УЛУЧШЕННАЯ ШТУКАТУРКА ВРУЧНУЮ ВНУТРЕННИХ ПОВЕРХНОСТЕЙ СТЕН ИЗ КИРПИЧА ПОД ОТДЕЛКУ | 100 М2 29.1896 | 563.24 16440.75 | 19.79 577.66 | 10.95 319.63 | - - | - - | 583.03 17018.41
183. | Е15-291-2 К=5,5 (Н10) Н1=5.5 | ДОБАВЛЯТЬ (ИЛИ ИСКЛЮЧАТЬ) НА КАЖДЫЙ 1 ММ ТОЛЩИНЫ ШТУКАТУРНОГО СЛОЯ ПРИ УЛУЧШЕННОЙ ШТУКАТУРКЕ ВРУЧНУЮ ВНУТРЕННИХ ПОВЕРХНОСТЕЙ СТЕН ИЗ ЯЧЕИСТОГО БЕТОНА, БЕТОННЫХ И КИРПИЧНЫХ (ДО ТОЛЩ.12,5 ММ) | 100 М2 29.1896 | 324.28 9465.60 | 14.26 416.24 | 8.34 243.44 | - - | - - | 338.54 9881.84
184. | 1/10-230-60-10/5 | ГРУНТОВКА ДЛЯ НАРУЖНЫХ (Н) И ВНУТРЕННИХ (В) РАБОТ, ПОЛИМИНЕРАЛЬНАЯ (ПМ), ОДНОКОМПОНЕНТНАЯ (1), СУХАЯ СМЕСЬ (СС), ЦЕМЕНТНАЯ | Т 0.8757 | - - | - - | - - | 535.67 469.09 | 42.53 37.24 | 578.20 506.33
185. | 1/10-230-60-45-5/125 | РАСТВОРНАЯ СМЕСЬ СУХАЯ (РСС), ШТУКАТУРНАЯ, ДЛЯ НАРУЖНЫХ И ВНУТРЕННИХ РАБОТ (НВ), ЦЕМЕНТНАЯ, М75/М100, F75 | Т 62.0279 | - - | - - | - - | 221.70 13751.59 | 17.60 1091.69 | 239.30 14843.28
186. | 1/10-280-20/40 | ВОДА | М3 12.4056 | - - | - - | - - | 1.10 13.65 | - - | 1.10 13.65
187. | Е15-278-9 (Н10) | УЛУЧШЕННАЯ ШТУКАТУРКА ВРУЧНУЮ ВНУТРЕННИХ ПОВЕРХНОСТЕЙ СТЕН ИЗ КЕРАМЗИТОБЕТОННЫХ БЛОКОВ ПОД ОТДЕЛКУ | 100 М2 4.6725 | 619.66 2895.36 | 23.76 111.02 | 10.95 51.16 | - - | - - | 643.42 3006.38
188. | Е15-291-2 К=5,5 (Н10) Н1=5.5 | ДОБАВЛЯТЬ (ИЛИ ИСКЛЮЧАТЬ) НА КАЖДЫЙ 1 ММ ТОЛЩИНЫ ШТУКАТУРНОГО СЛОЯ ПРИ УЛУЧШЕННОЙ ШТУКАТУРКЕ ВРУЧНУЮ ВНУТРЕННИХ ПОВЕРХНОСТЕЙ СТЕН ИЗ ЯЧЕИСТОГО БЕТОНА, БЕТОННЫХ И КИРПИЧНЫХ (ДО ТОЛЩ.12,5 ММ) | 100 М2 4.6725 | 324.28 1515.20 | 14.26 66.63 | 8.34 38.97 | - - | - - | 338.54 1581.83
189. | 1/10-230-60-10/5 | ГРУНТОВКА ДЛЯ НАРУЖНЫХ (Н) И ВНУТРЕННИХ (В) РАБОТ, ПОЛИМИНЕРАЛЬНАЯ (ПМ), ОДНОКОМПОНЕНТНАЯ (1), СУХАЯ СМЕСЬ (СС), ЦЕМЕНТНАЯ | Т 0.1402 | - - | - - | - - | 535.67 75.10 | 42.53 5.96 | 578.20 81.06
190. | 1/10-230-60-45-5/125 | РАСТВОРНАЯ СМЕСЬ СУХАЯ (РСС), ШТУКАТУРНАЯ, ДЛЯ НАРУЖНЫХ И ВНУТРЕННИХ РАБОТ (НВ), ЦЕМЕНТНАЯ, М75/М100, F75 | Т 9.9291 | - - | - - | - - | 221.70 2201.28 | 17.60 174.75 | 239.30 2376.03
191. | 1/10-280-20/40 | ВОДА | М3 1.9858 | - - | - - | - - | 1.10 2.18 | - - | 1.10 2.18
192. | ПРИМЕЧАНИЕ: | 6-ОЙ ЭТАЖ, ЛИСТЫ 22,23,24, Л.22 АИ С ИЗМ.1
193. | Е15-278-8 (Н10) | УЛУЧШЕННАЯ ШТУКАТУРКА ВРУЧНУЮ ВНУТРЕННИХ ПОВЕРХНОСТЕЙ СТЕН ИЗ КИРПИЧА ПОД ОТДЕЛКУ | 100 М2 27.3467 | 563.24 15402.76 | 19.79 541.19 | 10.95 299.45 | - - | - - | 583.03 15943.95
194. | Е15-291-2 К=5,5 (Н10) Н1=5.5 | ДОБАВЛЯТЬ (ИЛИ ИСКЛЮЧАТЬ) НА КАЖДЫЙ 1 ММ ТОЛЩИНЫ ШТУКАТУРНОГО СЛОЯ ПРИ УЛУЧШЕННОЙ ШТУКАТУРКЕ ВРУЧНУЮ ВНУТРЕННИХ ПОВЕРХНОСТЕЙ СТЕН ИЗ ЯЧЕИСТОГО БЕТОНА, БЕТОННЫХ И КИРПИЧНЫХ (ДО ТОЛЩ.12,5 ММ) | 100 М2 27.3467 | 324.28 8867.99 | 14.26 389.96 | 8.34 228.07 | - - | - - | 338.54 9257.95
195. | 1/10-230-60-10/5 | ГРУНТОВКА ДЛЯ НАРУЖНЫХ (Н) И ВНУТРЕННИХ (В) РАБОТ, ПОЛИМИНЕРАЛЬНАЯ (ПМ), ОДНОКОМПОНЕНТНАЯ (1), СУХАЯ СМЕСЬ (СС), ЦЕМЕНТНАЯ | Т 0.8204 | - - | - - | - - | 535.67 439.46 | 42.53 34.89 | 578.20 474.36
196. | 1/10-230-60-45-5/125 | РАСТВОРНАЯ СМЕСЬ СУХАЯ (РСС), ШТУКАТУРНАЯ, ДЛЯ НАРУЖНЫХ И ВНУТРЕННИХ РАБОТ (НВ), ЦЕМЕНТНАЯ, М75/М100, F75 | Т 58.1117 | - - | - - | - - | 221.70 12883.36 | 17.60 1022.77 | 239.30 13906.13
197. | 1/10-280-20/40 | ВОДА | М3 11.6223 | - - | - - | - - | 1.10 12.78 | - - | 1.10 12.78
198. | Е15-278-9 (Н10) | УЛУЧШЕННАЯ ШТУКАТУРКА ВРУЧНУЮ ВНУТРЕННИХ ПОВЕРХНОСТЕЙ СТЕН ИЗ КЕРАМЗИТОБЕТОННЫХ БЛОКОВ ПОД ОТДЕЛКУ | 100 М2 3.935 | 619.66 2438.36 | 23.76 93.50 | 10.95 43.09 | - - | - - | 643.42 2531.86
199. | Е15-291-2 К=5,5 (Н10) Н1=5.5 | ДОБАВЛЯТЬ (ИЛИ ИСКЛЮЧАТЬ) НА КАЖДЫЙ 1 ММ ТОЛЩИНЫ ШТУКАТУРНОГО СЛОЯ ПРИ УЛУЧШЕННОЙ ШТУКАТУРКЕ ВРУЧНУЮ ВНУТРЕННИХ ПОВЕРХНОСТЕЙ СТЕН ИЗ ЯЧЕИСТОГО БЕТОНА, БЕТОННЫХ И КИРПИЧНЫХ (ДО ТОЛЩ.12,5 ММ) | 100 М2 3.935 | 324.28 1276.04 | 14.26 56.11 | 8.34 32.82 | - - | - - | 338.54 1332.15
200. | 1/10-230-60-10/5 | ГРУНТОВКА ДЛЯ НАРУЖНЫХ (Н) И ВНУТРЕННИХ (В) РАБОТ, ПОЛИМИНЕРАЛЬНАЯ (ПМ), ОДНОКОМПОНЕНТНАЯ (1), СУХАЯ СМЕСЬ (СС), ЦЕМЕНТНАЯ | Т 0.1181 | - - | - - | - - | 535.67 63.26 | 42.53 5.02 | 578.20 68.29
201. | 1/10-230-60-45-5/125 | РАСТВОРНАЯ СМЕСЬ СУХАЯ (РСС), ШТУКАТУРНАЯ, ДЛЯ НАРУЖНЫХ И ВНУТРЕННИХ РАБОТ (НВ), ЦЕМЕНТНАЯ, М75/М100, F75 | Т 8.3619 | - - | - - | - - | 221.70 1853.83 | 17.60 147.17 | 239.30 2001.00
202. | 1/10-280-20/40 | ВОДА | М3 1.6724 | - - | - - | - - | 1.10 1.84 | - - | 1.10 1.84
203. | Е15-278-8 (Н10) | ПРОСТАЯ ШТУКАТУРКА ВРУЧНУЮ ВНУТРЕННИХ ПОВЕРХНОСТЕЙ СТЕН ИЗ КИРПИЧА ПОД ОТДЕЛКУ | 100 М2 0.3072 | 563.24 173.03 | 19.79 6.08 | 10.95 3.36 | - - | - - | 583.03 179.11
204. | Е15-291-2 К=5,5 (Н10) Н1=5.5 | ДОБАВЛЯТЬ (ИЛИ ИСКЛЮЧАТЬ) НА КАЖДЫЙ 1 ММ ТОЛЩИНЫ ШТУКАТУРНОГО СЛОЯ ПРИ УЛУЧШЕННОЙ ШТУКАТУРКЕ ВРУЧНУЮ ВНУТРЕННИХ ПОВЕРХНОСТЕЙ СТЕН ИЗ ЯЧЕИСТОГО БЕТОНА, БЕТОННЫХ И КИРПИЧНЫХ (ДО ТОЛЩ.12,5 ММ) | 100 М2 0.3072 | 324.28 99.62 | 14.26 4.38 | 8.34 2.56 | - - | - - | 338.54 104.00
205. | 1/10-230-60-10/5 | ГРУНТОВКА ДЛЯ НАРУЖНЫХ (Н) И ВНУТРЕННИХ (В) РАБОТ, ПОЛИМИНЕРАЛЬНАЯ (ПМ), ОДНОКОМПОНЕНТНАЯ (1), СУХАЯ СМЕСЬ (СС), ЦЕМЕНТНАЯ | Т 0.0092 | - - | - - | - - | 535.67 4.93 | 42.53 0.39 | 578.20 5.32
206. | 1/10-230-60-45-5/125 | РАСТВОРНАЯ СМЕСЬ СУХАЯ (РСС), ШТУКАТУРНАЯ, ДЛЯ НАРУЖНЫХ И ВНУТРЕННИХ РАБОТ (НВ), ЦЕМЕНТНАЯ, М75/М100, F75 | Т 0.6528 | - - | - - | - - | 221.70 144.73 | 17.60 11.49 | 239.30 156.22
207. | 1/10-280-20/40 | ВОДА | М3 0.1306 | - - | - - | - - | 1.10 0.14 | - - | 1.10 0.14
208. | Е15-278-9 (Н10) | ПРОСТАЯ ШТУКАТУРКА ВРУЧНУЮ ВНУТРЕННИХ ПОВЕРХНОСТЕЙ СТЕН ИЗ КЕРАМЗИТОБЕТОННЫХ БЛОКОВ ПОД ОТДЕЛКУ | 100 М2 1.0386 | 619.66 643.58 | 23.76 24.68 | 10.95 11.37 | - - | - - | 643.42 668.26
209. | Е15-291-2 К=5,5 (Н10) Н1=5.5 | ДОБАВЛЯТЬ (ИЛИ ИСКЛЮЧАТЬ) НА КАЖДЫЙ 1 ММ ТОЛЩИНЫ ШТУКАТУРНОГО СЛОЯ ПРИ УЛУЧШЕННОЙ ШТУКАТУРКЕ ВРУЧНУЮ ВНУТРЕННИХ ПОВЕРХНОСТЕЙ СТЕН ИЗ ЯЧЕИСТОГО БЕТОНА, БЕТОННЫХ И КИРПИЧНЫХ (ДО ТОЛЩ.12,5 ММ) | 100 М2 1.0386 | 324.28 336.80 | 14.26 14.81 | 8.34 8.66 | - - | - - | 338.54 351.61
210. | 1/10-230-60-10/5 | ГРУНТОВКА ДЛЯ НАРУЖНЫХ (Н) И ВНУТРЕННИХ (В) РАБОТ, ПОЛИМИНЕРАЛЬНАЯ (ПМ), ОДНОКОМПОНЕНТНАЯ (1), СУХАЯ СМЕСЬ (СС), ЦЕМЕНТНАЯ | Т 0.0312 | - - | - - | - - | 535.67 16.71 | 42.53 1.33 | 578.20 18.04
211. | 1/10-230-60-45-5/125 | РАСТВОРНАЯ СМЕСЬ СУХАЯ (РСС), ШТУКАТУРНАЯ, ДЛЯ НАРУЖНЫХ И ВНУТРЕННИХ РАБОТ (НВ), ЦЕМЕНТНАЯ, М75/М100, F75 | Т 2.207 | - - | - - | - - | 221.70 489.29 | 17.60 38.84 | 239.30 528.14
212. | 1/10-280-20/40 | ВОДА | М3 0.4414 | - - | - - | - - | 1.10 0.49 | - - | 1.10 0.49
213. | ПРИМЕЧАНИЕ: | 7-ОЙ ЭТАЖ, ЛИСТЫ 25,26
214. | Е15-278-8 (Н10) | УЛУЧШЕННАЯ ШТУКАТУРКА ВРУЧНУЮ ВНУТРЕННИХ ПОВЕРХНОСТЕЙ СТЕН ИЗ КИРПИЧА ПОД ОТДЕЛКУ | 100 М2 14.2181 | 563.24 8008.20 | 19.79 281.38 | 10.95 155.69 | - - | - - | 583.03 8289.58
215. | Е15-291-2 К=5,5 (Н10) Н1=5.5 | ДОБАВЛЯТЬ (ИЛИ ИСКЛЮЧАТЬ) НА КАЖДЫЙ 1 ММ ТОЛЩИНЫ ШТУКАТУРНОГО СЛОЯ ПРИ УЛУЧШЕННОЙ ШТУКАТУРКЕ ВРУЧНУЮ ВНУТРЕННИХ ПОВЕРХНОСТЕЙ СТЕН ИЗ ЯЧЕИСТОГО БЕТОНА, БЕТОННЫХ И КИРПИЧНЫХ (ДО ТОЛЩ.12,5 ММ) | 100 М2 14.2181 | 324.28 4610.65 | 14.26 202.75 | 8.34 118.58 | - - | - - | 338.54 4813.40
216. | 1/10-230-60-10/5 | ГРУНТОВКА ДЛЯ НАРУЖНЫХ (Н) И ВНУТРЕННИХ (В) РАБОТ, ПОЛИМИНЕРАЛЬНАЯ (ПМ), ОДНОКОМПОНЕНТНАЯ (1), СУХАЯ СМЕСЬ (СС), ЦЕМЕНТНАЯ | Т 0.4265 | - - | - - | - - | 535.67 228.46 | 42.53 18.14 | 578.20 246.60
217. | 1/10-230-60-45-5/125 | РАСТВОРНАЯ СМЕСЬ СУХАЯ (РСС), ШТУКАТУРНАЯ, ДЛЯ НАРУЖНЫХ И ВНУТРЕННИХ РАБОТ (НВ), ЦЕМЕНТНАЯ, М75/М100, F75 | Т 30.2135 | - - | - - | - - | 221.70 6698.33 | 17.60 531.76 | 239.30 7230.09
218. | 1/10-280-20/40 | ВОДА | М3 6.0427 | - - | - - | - - | 1.10 6.65 | - - | 1.10 6.65
219. | Е15-278-9 (Н10) | УЛУЧШЕННАЯ ШТУКАТУРКА ВРУЧНУЮ ВНУТРЕННИХ ПОВЕРХНОСТЕЙ СТЕН ИЗ КЕРАМЗИТОБЕТОННЫХ БЛОКОВ ПОД ОТДЕЛКУ | 100 М2 2.4689 | 619.66 1529.88 | 23.76 58.66 | 10.95 27.03 | - - | - - | 643.42 1588.54
220. | Е15-291-2 К=5,5 (Н10) Н1=5.5 | ДОБАВЛЯТЬ (ИЛИ ИСКЛЮЧАТЬ) НА КАЖДЫЙ 1 ММ ТОЛЩИНЫ ШТУКАТУРНОГО СЛОЯ ПРИ УЛУЧШЕННОЙ ШТУКАТУРКЕ ВРУЧНУЮ ВНУТРЕННИХ ПОВЕРХНОСТЕЙ СТЕН ИЗ ЯЧЕИСТОГО БЕТОНА, БЕТОННЫХ И КИРПИЧНЫХ (ДО ТОЛЩ.12,5 ММ) | 100 М2 2.4689 | 324.28 800.61 | 14.26 35.21 | 8.34 20.59 | - - | - - | 338.54 835.82
221. | 1/10-230-60-10/5 | ГРУНТОВКА ДЛЯ НАРУЖНЫХ (Н) И ВНУТРЕННИХ (В) РАБОТ, ПОЛИМИНЕРАЛЬНАЯ (ПМ), ОДНОКОМПОНЕНТНАЯ (1), СУХАЯ СМЕСЬ (СС), ЦЕМЕНТНАЯ | Т 0.0741 | - - | - - | - - | 535.67 39.69 | 42.53 3.15 | 578.20 42.84
222. | 1/10-230-60-45-5/125 | РАСТВОРНАЯ СМЕСЬ СУХАЯ (РСС), ШТУКАТУРНАЯ, ДЛЯ НАРУЖНЫХ И ВНУТРЕННИХ РАБОТ (НВ), ЦЕМЕНТНАЯ, М75/М100, F75 | Т 5.2464 | - - | - - | - - | 221.70 1163.13 | 17.60 92.34 | 239.30 1255.46
223. | 1/10-280-20/40 | ВОДА | М3 1.0493 | - - | - - | - - | 1.10 1.15 | - - | 1.10 1.15
224. | Е15-278-8 (Н10) | ПРОСТАЯ ШТУКАТУРКА ВРУЧНУЮ ВНУТРЕННИХ ПОВЕРХНОСТЕЙ СТЕН ИЗ КИРПИЧА ПОД ОТДЕЛКУ | 100 М2 1.3532 | 563.24 762.18 | 19.79 26.78 | 10.95 14.82 | - - | - - | 583.03 788.96
225. | Е15-291-2 К=5,5 (Н10) Н1=5.5 | ДОБАВЛЯТЬ (ИЛИ ИСКЛЮЧАТЬ) НА КАЖДЫЙ 1 ММ ТОЛЩИНЫ ШТУКАТУРНОГО СЛОЯ ПРИ УЛУЧШЕННОЙ ШТУКАТУРКЕ ВРУЧНУЮ ВНУТРЕННИХ ПОВЕРХНОСТЕЙ СТЕН ИЗ ЯЧЕИСТОГО БЕТОНА, БЕТОННЫХ И КИРПИЧНЫХ (ДО ТОЛЩ.12,5 ММ) | 100 М2 1.3532 | 324.28 438.82 | 14.26 19.30 | 8.34 11.29 | - - | - - | 338.54 458.12
226. | 1/10-230-60-10/5 | ГРУНТОВКА ДЛЯ НАРУЖНЫХ (Н) И ВНУТРЕННИХ (В) РАБОТ, ПОЛИМИНЕРАЛЬНАЯ (ПМ), ОДНОКОМПОНЕНТНАЯ (1), СУХАЯ СМЕСЬ (СС), ЦЕМЕНТНАЯ | Т 0.0406 | - - | - - | - - | 535.67 21.75 | 42.53 1.73 | 578.20 23.47
227. | 1/10-230-60-45-5/125 | РАСТВОРНАЯ СМЕСЬ СУХАЯ (РСС), ШТУКАТУРНАЯ, ДЛЯ НАРУЖНЫХ И ВНУТРЕННИХ РАБОТ (НВ), ЦЕМЕНТНАЯ, М75/М100, F75 | Т 2.8756 | - - | - - | - - | 221.70 637.52 | 17.60 50.61 | 239.30 688.13
228. | 1/10-280-20/40 | ВОДА | М3 0.5751 | - - | - - | - - | 1.10 0.63 | - - | 1.10 0.63
229. | Е15-278-9 (Н10) | ПРОСТАЯ ШТУКАТУРКА ВРУЧНУЮ ВНУТРЕННИХ ПОВЕРХНОСТЕЙ СТЕН ИЗ КЕРАМЗИТОБЕТОННЫХ БЛОКОВ ПОД ОТДЕЛКУ | 100 М2 2.3336 | 619.66 1446.04 | 23.76 55.45 | 10.95 25.55 | - - | - - | 643.42 1501.49
230. | Е15-291-2 К=5,5 (Н10) Н1=5.5 | ДОБАВЛЯТЬ (ИЛИ ИСКЛЮЧАТЬ) НА КАЖДЫЙ 1 ММ ТОЛЩИНЫ ШТУКАТУРНОГО СЛОЯ ПРИ УЛУЧШЕННОЙ ШТУКАТУРКЕ ВРУЧНУЮ ВНУТРЕННИХ ПОВЕРХНОСТЕЙ СТЕН ИЗ ЯЧЕИСТОГО БЕТОНА, БЕТОННЫХ И КИРПИЧНЫХ (ДО ТОЛЩ.12,5 ММ) | 100 М2 2.3336 | 324.28 756.74 | 14.26 33.28 | 8.34 19.46 | - - | - - | 338.54 790.02
231. | 1/10-230-60-10/5 | ГРУНТОВКА ДЛЯ НАРУЖНЫХ (Н) И ВНУТРЕННИХ (В) РАБОТ, ПОЛИМИНЕРАЛЬНАЯ (ПМ), ОДНОКОМПОНЕНТНАЯ (1), СУХАЯ СМЕСЬ (СС), ЦЕМЕНТНАЯ | Т 0.07 | - - | - - | - - | 535.67 37.50 | 42.53 2.98 | 578.20 40.47
232. | 1/10-230-60-45-5/125 | РАСТВОРНАЯ СМЕСЬ СУХАЯ (РСС), ШТУКАТУРНАЯ, ДЛЯ НАРУЖНЫХ И ВНУТРЕННИХ РАБОТ (НВ), ЦЕМЕНТНАЯ, М75/М100, F75 | Т 4.9589 | - - | - - | - - | 221.70 1099.39 | 17.60 87.28 | 239.30 1186.66
233. | 1/10-280-20/40 | ВОДА | М3 0.9918 | - - | - - | - - | 1.10 1.09 | - - | 1.10 1.09
234. | ПРИМЕЧАНИЕ: | ТЕХ. ЭТАЖ, ЛИСТ 27
235. | Е15-278-8 (Н10) | ПРОСТАЯ ШТУКАТУРКА ВРУЧНУЮ ВНУТРЕННИХ ПОВЕРХНОСТЕЙ СТЕН ИЗ КИРПИЧА ПОД ОТДЕЛКУ | 100 М2 1.7332 | 563.24 976.21 | 19.79 34.30 | 10.95 18.98 | - - | - - | 583.03 1010.51
236. | Е15-291-2 К=5,5 (Н10) Н1=5.5 | ДОБАВЛЯТЬ (ИЛИ ИСКЛЮЧАТЬ) НА КАЖДЫЙ 1 ММ ТОЛЩИНЫ ШТУКАТУРНОГО СЛОЯ ПРИ УЛУЧШЕННОЙ ШТУКАТУРКЕ ВРУЧНУЮ ВНУТРЕННИХ ПОВЕРХНОСТЕЙ СТЕН ИЗ ЯЧЕИСТОГО БЕТОНА, БЕТОННЫХ И КИРПИЧНЫХ (ДО ТОЛЩ.12,5 ММ) | 100 М2 1.7332 | 324.28 562.04 | 14.26 24.72 | 8.34 14.45 | - - | - - | 338.54 586.76
237. | 1/10-230-60-10/5 | ГРУНТОВКА ДЛЯ НАРУЖНЫХ (Н) И ВНУТРЕННИХ (В) РАБОТ, ПОЛИМИНЕРАЛЬНАЯ (ПМ), ОДНОКОМПОНЕНТНАЯ (1), СУХАЯ СМЕСЬ (СС), ЦЕМЕНТНАЯ | Т 0.052 | - - | - - | - - | 535.67 27.85 | 42.53 2.21 | 578.20 30.07
238. | 1/10-230-60-45-5/125 | РАСТВОРНАЯ СМЕСЬ СУХАЯ (РСС), ШТУКАТУРНАЯ, ДЛЯ НАРУЖНЫХ И ВНУТРЕННИХ РАБОТ (НВ), ЦЕМЕНТНАЯ, М75/М100, F75 | Т 3.6831 | - - | - - | - - | 221.70 816.54 | 17.60 64.82 | 239.30 881.37
239. | 1/10-280-20/40 | ВОДА | М3 0.7366 | - - | - - | - - | 1.10 0.81 | - - | 1.10 0.81
240. | Е15-278-9 (Н10) | ПРОСТАЯ ШТУКАТУРКА ВРУЧНУЮ ВНУТРЕННИХ ПОВЕРХНОСТЕЙ СТЕН ИЗ КЕРАМЗИТОБЕТОННЫХ БЛОКОВ ПОД ОТДЕЛКУ | 100 М2 3.1901 | 619.66 1976.78 | 23.76 75.80 | 10.95 34.93 | - - | - - | 643.42 2052.58
241. | Е15-291-2 К=5,5 (Н10) Н1=5.5 | ДОБАВЛЯТЬ (ИЛИ ИСКЛЮЧАТЬ) НА КАЖДЫЙ 1 ММ ТОЛЩИНЫ ШТУКАТУРНОГО СЛОЯ ПРИ УЛУЧШЕННОЙ ШТУКАТУРКЕ ВРУЧНУЮ ВНУТРЕННИХ ПОВЕРХНОСТЕЙ СТЕН ИЗ ЯЧЕИСТОГО БЕТОНА, БЕТОННЫХ И КИРПИЧНЫХ (ДО ТОЛЩ.12,5 ММ) | 100 М2 3.1901 | 324.28 1034.49 | 14.26 45.49 | 8.34 26.61 | - - | - - | 338.54 1079.98
242. | 1/10-230-60-10/5 | ГРУНТОВКА ДЛЯ НАРУЖНЫХ (Н) И ВНУТРЕННИХ (В) РАБОТ, ПОЛИМИНЕРАЛЬНАЯ (ПМ), ОДНОКОМПОНЕНТНАЯ (1), СУХАЯ СМЕСЬ (СС), ЦЕМЕНТНАЯ | Т 0.0957 | - - | - - | - - | 535.67 51.26 | 42.53 4.07 | 578.20 55.33
243. | 1/10-230-60-45-5/125 | РАСТВОРНАЯ СМЕСЬ СУХАЯ (РСС), ШТУКАТУРНАЯ, ДЛЯ НАРУЖНЫХ И ВНУТРЕННИХ РАБОТ (НВ), ЦЕМЕНТНАЯ, М75/М100, F75 | Т 6.779 | - - | - - | - - | 221.70 1502.90 | 17.60 119.31 | 239.30 1622.21
244. | 1/10-280-20/40 | ВОДА | М3 1.3558 | - - | - - | - - | 1.10 1.49 | - - | 1.10 1.49
|  | ИТОГО ПРЯМЫЕ ЗАТРАТЫ : |  | 227356 | 8509 | 4744 | 119928 | 9512 | 365305
|  | ОХР и ОПР | [6 empty] | 152536
|  | ПЛАНОВАЯ ПРИБЫЛЬ | [6 empty] | 162214
|  | ИТОГО ПО ПТМ | [6 empty] | 680055
|  | ЗАТРАТЫ ТРУДА | [6 empty] | 24727
|  | ЗАТРАТЫ ТРУДА МАШИНИСТОВ | [6 empty] | 563
| Ж2-40-20-30 | ВНУТРЕННИЕ СТЕНЫ. ШТУКАТУРНЫЕ РАБОТЫ. ДОБАВЛЯЕТСЯ ИСКЛЮЧЕНИЕ ПО АИ ИЗМ.7 Л.19,20 ПО П.13 Т.ТР АИ ИЗМ.6 Л.2
245. | ПРИМЕЧАНИЕ: | 5-ЫЙ ЭТАЖ, ЛИСТЫ АИ ИЗМ.7 Л.19, 20
246. | Е15-278-8 (Н10) | УЛУЧШЕННАЯ ШТУКАТУРКА ВРУЧНУЮ ВНУТРЕННИХ ПОВЕРХНОСТЕЙ СТЕН ИЗ КИРПИЧА ПОД ОТДЕЛКУ | 100 М2 0.4902 | 563.24 -276.10 | 19.79 -9.70 | 10.95 -5.37 | - - | - - | 583.03 -285.80
247. | Е15-291-2 К=5,5 (Н10) Н1=5.5 | ДОБАВЛЯТЬ (ИЛИ ИСКЛЮЧАТЬ) НА КАЖДЫЙ 1 ММ ТОЛЩИНЫ ШТУКАТУРНОГО СЛОЯ ПРИ УЛУЧШЕННОЙ ШТУКАТУРКЕ ВРУЧНУЮ ВНУТРЕННИХ ПОВЕРХНОСТЕЙ СТЕН ИЗ ЯЧЕИСТОГО БЕТОНА, БЕТОННЫХ И КИРПИЧНЫХ (ДО ТОЛЩ.12,5 ММ) | 100 М2 0.4902 | 324.28 -158.96 | 14.26 -6.99 | 8.34 -4.09 | - - | - - | 338.54 -165.95
248. | 1/10-230-60-10/5 | ГРУНТОВКА ДЛЯ НАРУЖНЫХ (Н) И ВНУТРЕННИХ (В) РАБОТ, ПОЛИМИНЕРАЛЬНАЯ (ПМ), ОДНОКОМПОНЕНТНАЯ (1), СУХАЯ СМЕСЬ (СС), ЦЕМЕНТНАЯ | Т 0.0147 | - - | - - | - - | 535.67 -7.87 | 42.53 -0.63 | 578.20 -8.50
249. | 1/10-230-60-45-5/125 | РАСТВОРНАЯ СМЕСЬ СУХАЯ (РСС), ШТУКАТУРНАЯ, ДЛЯ НАРУЖНЫХ И ВНУТРЕННИХ РАБОТ (НВ), ЦЕМЕНТНАЯ, М75/М100, F75 | Т 1.0417 | - - | - - | - - | 221.70 -230.94 | 17.60 -18.33 | 239.30 -249.28
250. | 1/10-280-20/40 | ВОДА | М3 0.2083 | - - | - - | - - | 1.10 -0.23 | - - | 1.10 -0.23
251. | Е15-278-9 (Н10) | УЛУЧШЕННАЯ ШТУКАТУРКА ВРУЧНУЮ ВНУТРЕННИХ ПОВЕРХНОСТЕЙ СТЕН ИЗ КЕРАМЗИТОБЕТОННЫХ БЛОКОВ ПОД ОТДЕЛКУ | 100 М2 0.2408 | 619.66 -149.21 | 23.76 -5.72 | 10.95 -2.64 | - - | - - | 643.42 -154.93
252. | Е15-291-2 К=5,5 (Н10) Н1=5.5 | ДОБАВЛЯТЬ (ИЛИ ИСКЛЮЧАТЬ) НА КАЖДЫЙ 1 ММ ТОЛЩИНЫ ШТУКАТУРНОГО СЛОЯ ПРИ УЛУЧШЕННОЙ ШТУКАТУРКЕ ВРУЧНУЮ ВНУТРЕННИХ ПОВЕРХНОСТЕЙ СТЕН ИЗ ЯЧЕИСТОГО БЕТОНА, БЕТОННЫХ И КИРПИЧНЫХ (ДО ТОЛЩ.12,5 ММ) | 100 М2 0.2408 | 324.28 -78.09 | 14.26 -3.43 | 8.34 -2.01 | - - | - - | 338.54 -81.52
253. | 1/10-230-60-10/5 | ГРУНТОВКА ДЛЯ НАРУЖНЫХ (Н) И ВНУТРЕННИХ (В) РАБОТ, ПОЛИМИНЕРАЛЬНАЯ (ПМ), ОДНОКОМПОНЕНТНАЯ (1), СУХАЯ СМЕСЬ (СС), ЦЕМЕНТНАЯ | Т 0.0072 | - - | - - | - - | 535.67 -3.86 | 42.53 -0.31 | 578.20 -4.16
254. | 1/10-230-60-45-5/125 | РАСТВОРНАЯ СМЕСЬ СУХАЯ (РСС), ШТУКАТУРНАЯ, ДЛЯ НАРУЖНЫХ И ВНУТРЕННИХ РАБОТ (НВ), ЦЕМЕНТНАЯ, М75/М100, F75 | Т 0.5117 | - - | - - | - - | 221.70 -113.44 | 17.60 -9.01 | 239.30 -122.45
255. | 1/10-280-20/40 | ВОДА | М3 0.1023 | - - | - - | - - | 1.10 -0.11 | - - | 1.10 -0.11
|  | ИТОГО ПРЯМЫЕ ЗАТРАТЫ : |  | -662 | -26 | -14 | -356 | -28 | -1072
|  | ОХР и ОПР | [6 empty] | -445
|  | ПЛАНОВАЯ ПРИБЫЛЬ | [6 empty] | -473
|  | ИТОГО ПО ПТМ | [6 empty] | -1990
|  | ЗАТРАТЫ ТРУДА | [6 empty] | -72
|  | ЗАТРАТЫ ТРУДА МАШИНИСТОВ | [6 empty] | -2
| Ж2-40-20-30 | ВНУТРЕННИЕ СТЕНЫ. ШТУКАТУРНЫЕ РАБОТЫ. ДОБАВЛЯЕТСЯ ПО АИ ИЗМ.7 Л.19,20 ПО П.13 Т.ТР АИ ИЗМ.6 Л.2
256. | ПРИМЕЧАНИЕ: | 5-ЫЙ ЭТАЖ, АИ ИЗМ.7 Л.19, 20
257. | Е15-278-8 (Н10) | УЛУЧШЕННАЯ ШТУКАТУРКА ВРУЧНУЮ ВНУТРЕННИХ ПОВЕРХНОСТЕЙ СТЕН ИЗ КИРПИЧА ПОД ОТДЕЛКУ | 100 М2 0.4902 | 563.24 276.10 | 19.79 9.70 | 10.95 5.37 | - - | - - | 583.03 285.80
258. | Е15-291-2 К=5,5 (Н10) Н1=5.5 | ДОБАВЛЯТЬ (ИЛИ ИСКЛЮЧАТЬ) НА КАЖДЫЙ 1 ММ ТОЛЩИНЫ ШТУКАТУРНОГО СЛОЯ ПРИ УЛУЧШЕННОЙ ШТУКАТУРКЕ ВРУЧНУЮ ВНУТРЕННИХ ПОВЕРХНОСТЕЙ СТЕН ИЗ ЯЧЕИСТОГО БЕТОНА, БЕТОННЫХ И КИРПИЧНЫХ (ДО ТОЛЩ.12,5 ММ) | 100 М2 0.4902 | 324.28 158.96 | 14.26 6.99 | 8.34 4.09 | - - | - - | 338.54 165.95
259. | 1/10-230-60-10/5 | ГРУНТОВКА ДЛЯ НАРУЖНЫХ (Н) И ВНУТРЕННИХ (В) РАБОТ, ПОЛИМИНЕРАЛЬНАЯ (ПМ), ОДНОКОМПОНЕНТНАЯ (1), СУХАЯ СМЕСЬ (СС), ЦЕМЕНТНАЯ | Т 0.0147 | - - | - - | - - | 535.67 7.87 | 42.53 0.63 | 578.20 8.50
260. | 1/10-230-60-45-5/125 | РАСТВОРНАЯ СМЕСЬ СУХАЯ (РСС), ШТУКАТУРНАЯ, ДЛЯ НАРУЖНЫХ И ВНУТРЕННИХ РАБОТ (НВ), ЦЕМЕНТНАЯ, М75/М100, F75 | Т 1.0417 | - - | - - | - - | 221.70 230.94 | 17.60 18.33 | 239.30 249.28
261. | 1/10-280-20/40 | ВОДА | М3 0.2083 | - - | - - | - - | 1.10 0.23 | - - | 1.10 0.23
262. | Е15-278-9 (Н10) | УЛУЧШЕННАЯ ШТУКАТУРКА ВРУЧНУЮ ВНУТРЕННИХ ПОВЕРХНОСТЕЙ СТЕН ИЗ КЕРАМЗИТОБЕТОННЫХ БЛОКОВ ПОД ОТДЕЛКУ | 100 М2 0.2408 | 619.66 149.21 | 23.76 5.72 | 10.95 2.64 | - - | - - | 643.42 154.93
263. | Е15-291-2 К=5,5 (Н10) Н1=5.5 | ДОБАВЛЯТЬ (ИЛИ ИСКЛЮЧАТЬ) НА КАЖДЫЙ 1 ММ ТОЛЩИНЫ ШТУКАТУРНОГО СЛОЯ ПРИ УЛУЧШЕННОЙ ШТУКАТУРКЕ ВРУЧНУЮ ВНУТРЕННИХ ПОВЕРХНОСТЕЙ СТЕН ИЗ ЯЧЕИСТОГО БЕТОНА, БЕТОННЫХ И КИРПИЧНЫХ (ДО ТОЛЩ.12,5 ММ) | 100 М2 0.2408 | 324.28 78.09 | 14.26 3.43 | 8.34 2.01 | - - | - - | 338.54 81.52
264. | 1/10-230-60-10/5 | ГРУНТОВКА ДЛЯ НАРУЖНЫХ (Н) И ВНУТРЕННИХ (В) РАБОТ, ПОЛИМИНЕРАЛЬНАЯ (ПМ), ОДНОКОМПОНЕНТНАЯ (1), СУХАЯ СМЕСЬ (СС), ЦЕМЕНТНАЯ | Т 0.0072 | - - | - - | - - | 535.67 3.86 | 42.53 0.31 | 578.20 4.16
265. | 1/10-230-60-45-5/125 | РАСТВОРНАЯ СМЕСЬ СУХАЯ (РСС), ШТУКАТУРНАЯ, ДЛЯ НАРУЖНЫХ И ВНУТРЕННИХ РАБОТ (НВ), ЦЕМЕНТНАЯ, М75/М100, F75 | Т 0.5117 | - - | - - | - - | 221.70 113.44 | 17.60 9.01 | 239.30 122.45
266. | 1/10-280-20/40 | ВОДА | М3 0.1023 | - - | - - | - - | 1.10 0.11 | - - | 1.10 0.11
|  | ИТОГО ПРЯМЫЕ ЗАТРАТЫ : |  | 662 | 26 | 14 | 356 | 28 | 1072
|  | ОХР и ОПР | [6 empty] | 445
|  | ПЛАНОВАЯ ПРИБЫЛЬ | [6 empty] | 473
|  | ИТОГО ПО ПТМ | [6 empty] | 1990
|  | ЗАТРАТЫ ТРУДА | [6 empty] | 72
|  | ЗАТРАТЫ ТРУДА МАШИНИСТОВ | [6 empty] | 2
| Ж2-40-20-30 | ВНУТРЕННИЕ СТЕНЫ. ШТУКАТУРНЫЕ РАБОТЫ. ДОБАВЛЯЕЮТСЯ ПРОПУЩЕННЫЕ ОБЪЕМЫ С УЧЕТОМ П.13 Т.ТР АИ ИЗМ.6 Л.2
267. | ПРИМЕЧАНИЕ: | ПОДВАЛ ОТДЕЛКА ПОМЕЩЕНИЙ, ЛИСТЫ 3(ПОМ.12,22,28),4(ПОМ.37)
268. | Е15-296-1 (Н10) | СПЛОШНОЕ ВЫРАВНИВАНИЕ БЕТОННЫХ ПОВЕРХНОСТЕЙ СТЕН ШТУКАТУРНЫМ СОСТАВОМ (ОДНОСЛОЙНАЯ ШТУКАТУРКА) ВРУЧНУЮ | 100 М2 0.0052 | 225.00 1.17 | 7.75 0.04 | 4.55 0.02 | - - | - - | 232.75 1.21
269. | 1/10-230-60-45-5/125 | РАСТВОРНАЯ СМЕСЬ СУХАЯ (РСС), ШТУКАТУРНАЯ, ДЛЯ НАРУЖНЫХ И ВНУТРЕННИХ РАБОТ (НВ), ЦЕМЕНТНАЯ, М75/М100, F75 | Т 0.0031 | - - | - - | - - | 221.70 0.69 | 17.60 0.05 | 239.30 0.74
270. | 1/10-280-20/40 | ВОДА | М3 0.0005 | - - | - - | - - | 1.10 0.00 | - - | 1.10 0.00
271. | ПРИМЕЧАНИЕ: | 5-ЫЙ ЭТАЖ, ЛИСТЫ 18(ПОМ.11),20(ПОМ.62)
272. | Е15-296-1 (Н10) | СПЛОШНОЕ ВЫРАВНИВАНИЕ БЕТОННЫХ ПОВЕРХНОСТЕЙ СТЕН ШТУКАТУРНЫМ СОСТАВОМ (ОДНОСЛОЙНАЯ ШТУКАТУРКА) ВРУЧНУЮ | 100 М2 0.096 | 225.00 -21.60 | 7.75 -0.74 | 4.55 -0.44 | - - | - - | 232.75 -22.34
273. | 1/10-230-60-45-5/125 | РАСТВОРНАЯ СМЕСЬ СУХАЯ (РСС), ШТУКАТУРНАЯ, ДЛЯ НАРУЖНЫХ И ВНУТРЕННИХ РАБОТ (НВ), ЦЕМЕНТНАЯ, М75/М100, F75 | Т 0.0576 | - - | - - | - - | 221.70 -12.77 | 17.60 -1.01 | 239.30 -13.78
274. | 1/10-280-20/40 | ВОДА | М3 0.0098 | - - | - - | - - | 1.10 -0.01 | - - | 1.10 -0.01
275. | ПРИМЕЧАНИЕ: | 6-ОЙ ЭТАЖ, ЛИСТ 24(ПОМ.53)
276. | Е15-296-1 (Н10) | СПЛОШНОЕ ВЫРАВНИВАНИЕ БЕТОННЫХ ПОВЕРХНОСТЕЙ СТЕН ШТУКАТУРНЫМ СОСТАВОМ (ОДНОСЛОЙНАЯ ШТУКАТУРКА) ВРУЧНУЮ | 100 М2 0.0189 | 225.00 4.25 | 7.75 0.15 | 4.55 0.09 | - - | - - | 232.75 4.40
277. | 1/10-230-60-45-5/125 | РАСТВОРНАЯ СМЕСЬ СУХАЯ (РСС), ШТУКАТУРНАЯ, ДЛЯ НАРУЖНЫХ И ВНУТРЕННИХ РАБОТ (НВ), ЦЕМЕНТНАЯ, М75/М100, F75 | Т 0.0113 | - - | - - | - - | 221.70 2.51 | 17.60 0.20 | 239.30 2.70
278. | 1/10-280-20/40 | ВОДА | М3 0.0019 | - - | - - | - - | 1.10 0.00 | - - | 1.10 0.00
|  | ИТОГО ПРЯМЫЕ ЗАТРАТЫ : |  | -16 | -1 | - | -10 | -1 | -28
|  | ОХР и ОПР | [6 empty] | -11
|  | ПЛАНОВАЯ ПРИБЫЛЬ | [6 empty] | -12
|  | ИТОГО ПО ПТМ | [6 empty] | -51
|  | ЗАТРАТЫ ТРУДА | [6 empty] | -2
| Ж2-60-30-30 | ЗДАНИЕ - СТРОИТЕЛЬНАЯ ЧАСТЬ. ПЕРЕКРЫТИЯ, ПОКРЫТИЯ. ОТДЕЛОЧНЫЕ РАБОТЫ (ПОТОЛКИ). ШТУКАТУРНЫЕ РАБОТЫ. КОРРЕКТИРОВКА П.150-152,170-172 ЛС1017
279. | ПРИМЕЧАНИЕ: | 3-ИЙ ЭТАЖ, ЛИСТЫ 12(ПОМ.13),14(ПОМ.71)
280. | Е15-296-2 (Н10) | СПЛОШНОЕ ВЫРАВНИВАНИЕ БЕТОННЫХ ПОВЕРХНОСТЕЙ ПОТОЛКОВ ШТУКАТУРНЫМ СОСТАВОМ (ОДНОСЛОЙНАЯ ШТУКАТУРКА) ВРУЧНУЮ | 100 М2 0.0327 | 344.27 11.26 | 7.75 0.25 | 4.55 0.15 | - - | - - | 352.02 11.51
281. | 1/10-230-60-45-5/225 | РАСТВОРНАЯ СМЕСЬ СУХАЯ (РСС), ШТУКАТУРНАЯ, ДЛЯ НАРУЖНЫХ РАБОТ (Н), ЦЕМЕНТНО-ИЗВЕСТКОВАЯ, М75, F50 | Т 0.0196 | - - | - - | - - | 164.46 3.22 | 13.06 0.26 | 177.52 3.48
282. | 1/10-280-20/40 | ВОДА | М3 0.0033 | - - | - - | - - | 1.10 0.00 | - - | 1.10 0.00
283. | ПРИМЕЧАНИЕ: | 7-ОЙ ЭТАЖ, ЛИСТЫ 25(ПОМ.8)
284. | Е15-296-2 (Н10) | СПЛОШНОЕ ВЫРАВНИВАНИЕ БЕТОННЫХ ПОВЕРХНОСТЕЙ ПОТОЛКОВ ШТУКАТУРНЫМ СОСТАВОМ (ОДНОСЛОЙНАЯ ШТУКАТУРКА) ВРУЧНУЮ | 100 М2 0.0021 | 344.27 0.72 | 7.75 0.02 | 4.55 0.01 | - - | - - | 352.02 0.74
285. | 1/10-230-60-45-5/225 | РАСТВОРНАЯ СМЕСЬ СУХАЯ (РСС), ШТУКАТУРНАЯ, ДЛЯ НАРУЖНЫХ РАБОТ (Н), ЦЕМЕНТНО-ИЗВЕСТКОВАЯ, М75, F50 | Т 0.0013 | - - | - - | - - | 164.46 0.21 | 13.06 0.02 | 177.52 0.23
286. | 1/10-280-20/40 | ВОДА | М3 0.0002 | - - | - - | - - | 1.10 0.00 | - - | 1.10 0.00
|  | ИТОГО ПРЯМЫЕ ЗАТРАТЫ : |  | 12 | - | - | 3 | - | 15
|  | ОХР и ОПР | [6 empty] | 8
|  | ПЛАНОВАЯ ПРИБЫЛЬ | [6 empty] | 8
|  | ИТОГО ПО ПТМ | [6 empty] | 31
|  | ЗАТРАТЫ ТРУДА | [6 empty] | 1
| Ж2-90 | ПАРОГИДРОИЗОЛЯЦИЯ СТЕН (Л.101 АР). КОРРЕКТИРОВКА П.390-396 ЛС1010
287. | ПРИМЕЧАНИЕ: | СТЕНЫ ПО УЗ.2 (ПОМ.2,5)
288. | Е13-73-2 (Н10) | ГРУНТОВАНИЕ ВНУТРЕННИХ ПОВЕРХНОСТЕЙ СТЕН | 100 М2 0.3397 | 42.47 14.43 | - - | - - | - - | - - | 42.47 14.43
289. | 1/10-230-60-10/5 | ГРУНТОВКА ДЛЯ НАРУЖНЫХ (Н) И ВНУТРЕННИХ (В) РАБОТ, ПОЛИМИНЕРАЛЬНАЯ (ПМ), ОДНОКОМПОНЕНТНАЯ (1), СУХАЯ СМЕСЬ (СС), ЦЕМЕНТНАЯ | Т 0.0102 | - - | - - | - - | 535.67 5.46 | 42.53 0.43 | 578.20 5.90
290. | 1/10-280-20/40 | ВОДА | М3 0.0041 | - - | - - | - - | 1.10 0.00 | - - | 1.10 0.00
291. | Е13-74-2 (Н10) | УСТРОЙСТВО ГИДРО-ПАРОИЗОЛЯЦИИ ПОВЕРХНОСТЕЙ СТЕН В 2 СЛОЯ ТОЛЩИНОЙ 3 ММ | 100 М2 0.3397 | 257.06 87.32 | 0.89 0.30 | - - | - - | - - | 257.95 87.62
292. | 1/10-230-60-5/С101-138055-5Р | ГИДРО-ПАРОИЗОЛЯЦИОННАЯ СМЕСЬ (ГС) УНИВЕРСАЛЬНАЯ, ОДНОКОМПОНЕНТНАЯ (1) | Т 0.1936 | - - | - - | - - | 1031.00 199.60 | 81.86 15.85 | 1112.86 215.45
293. | 1/10-280-20/40 | ВОДА | М3 0.0374 | - - | - - | - - | 1.10 0.04 | - - | 1.10 0.04
|  | ИТОГО ПРЯМЫЕ ЗАТРАТЫ : |  | 102 | - | - | 205 | 16 | 323
|  | ОХР и ОПР | [6 empty] | 67
|  | ПЛАНОВАЯ ПРИБЫЛЬ | [6 empty] | 71
|  | ИТОГО ПО ПТМ | [6 empty] | 461
|  | ЗАТРАТЫ ТРУДА | [6 empty] | 11
|  | ВСЕГО, В ТОМ ЧИСЛЕ | [6 empty] | 92914
|  | СТРОИТЕЛЬНЫЕ РАБОТЫ В ТОМ ЧИСЛЕ | [6 empty] | 92914
|  | ЗАРАБОТНАЯ ПЛАТА | [6 empty] | 23181
|  | ЭКСПЛУАТАЦИЯ МАШИН И МЕХАНИЗМОВ | [6 empty] | -9416
|  | В ТОМ ЧИСЛЕ ЗАРАБОТНАЯ ПЛАТА МАШИНИСТОВ | [6 empty] | -8638
|  | МАТЕРИАЛЫ, ИЗДЕЛИЯ, КОНСТРУКЦИИ | [6 empty] | 54722
|  | ТРАНСПОРТ | [6 empty] | 4705
|  | ОХР и ОПР | [6 empty] | 9558
|  | ПЛАНОВАЯ ПРИБЫЛЬ | [6 empty] | 10164
|  | ЗАТРАТЫ ТРУДА РАБОЧИХ | [6 empty] | 3409
|  | ЗАТРАТЫ ТРУДА МАШИНИСТОВ | [6 empty] | -1025
|  | СОСТАВИЛ | ВЕД.ИНЖ. |  |  |  |  | МИХАЙЛОВА
|  |  | (должность) |  |  | (подпись) |  | (инициалы,фамилия)
|  | ПРОВЕРИЛ | ГЛАВ.СПЕЦ. |  |  |  |  | ДЯТКО
|  |  | (должность) |  |  | (подпись) |  | (инициалы,фамилия)

## 3072-13-1034-T0
НАИМЕНОВАНИЕ ОБЪЕКТА: СТРОИТЕЛЬСТВО МНОГОПРОФИЛЬНОЙ ПОЛИКЛИНИКИ В ПОС.ВОСТОЧНЫЙ.СТАДИЯ С (С УЧЕТОМ ПОСТАНОВЛЕНИЯ МА И С РБ N3 ОТ 26.01.2023Г.)
КОД ОБЪЕКТА: 17.060
НАИМЕНОВАНИЕ ЗДАНИЯ, СООРУЖЕНИЯ: СТРОИТЕЛЬСТВО МНОГОПРОФИЛЬНОЙ ПОЛИКЛИНИКИ. ВНЕСЕНИЕ ИЗМЕНЕНИЙ
ШИФР ЗДАНИЯ, СООРУЖЕНИЯ: 17.060.0.01
КОМПЛЕКТ ЧЕРТЕЖЕЙ: АИ ИЗМ.6
ИСХОДНЫЕ ДАННЫЕ ПО ЛОКАЛЬНОЙ СМЕТЕ (ЛОКАЛЬНОМУ СМЕТНОМУ РАСЧЕТУ) № 1034
(НОРМЫ 2022г.)
ОБЩЕСТРОИТЕЛЬНЫЕ РАБОТЫ: ШТУКАТУРНЫЕ РАБОТЫ (КОРРЕКТИРОВКА ЛС1017, ЛС1111, ЛС1033), ПАРОГИДРОИЗОЛЯЦИЯ СТЕН (КОРРЕКТИРОВКА ЛС1010)
СОСТАВЛЕНА В ЦЕНАХ НА 1 НОЯБРЯ 2022г.
№ П/П | ТЕКСТ
1 | 2
1 | L3'3072'13'1034'S0'2'13'ОБЩЕСТРОИТЕЛЬНЫЕ РАБОТЫ: ШТУКАТУРНЫЕ РАБОТЫ (КОРРЕКТИРОВКА ЛС1017, ЛС1111, ЛС1033), ПАРОГИДРОИЗОЛЯЦИЯ СТЕН (КОРРЕКТИРОВКА ЛС1010)'АИ ИЗМ.6'МИХАЙЛОВА#ВЕД.ИНЖ.'ДЯТКО#ГЛАВ.СПЕЦ.*
2 | Ж2-40-20-30'ЗДАНИЕ - СТРОИТЕЛЬНАЯ ЧАСТЬ. ВНУТРЕННИЕ СТЕНЫ. ОТДЕЛОЧНЫЕ РАБОТЫ. ШТУКАТУРНЫЕ РАБОТЫ. ИСКЛЮЧАЕТСЯ ИЗ ЛС1017 ПО П.13 Т.ТР АИ ИЗМ.6 Л.2'М2*
3 | БС414-2009-Х#С414-2009'99,09##'=46'РАСТВОРЫ КЛАДОЧНЫЕ ЦЕМЕНТНО-ИЗВЕСТКОВЫЕ, МАРКИ 75 ###'М3''2801=<4/1-4-20-20-20-10>/2799=99,09_0*
4 | БС101-138055-5Р#С101-138055-1'1031##'=13'ГИДРО-ПАРОИЗОЛЯЦИОННАЯ СМЕСЬ (ГС) УНИВЕРСАЛЬНАЯ, ОДНОКОМПОНЕНТНАЯ (1) ###'Т''2801=<1/10-230-60-5>/2799=1031_0*
5 | П'В СМЕТЕ УЧТЕНА ЗАРАБОТНАЯ ПЛАТА РАБОЧИХ-СТРОИТЕЛЕЙ И ЗАРАБОТНАЯ ПЛАТА МАШИНИСТОВ СОГЛАСНО ПОСТАНОВЛЕНИЮ МА И С N3 ОТ 26.01.2023Г.*
6 | Н4=9,8:8,2'Н5=9,8:8,2*
7 | П'НИШИ. ЛИСТ 2, П.19*
8 | Е15-61-1'663,6'Ж100/B/101-17900#101-17801/101-87400#101-87200'ОШТУКАТУРИВАНИЕ ПРОСТОЕ ПОВЕРХНОСТЕЙ СТЕН ЦЕМЕНТНО-ИЗВЕСТКОВЫМ ИЛИ ЦЕМЕНТНЫМ РАСТВОРОМ ПО КАМНЮ И БЕТОНУ'100 М2 ОШТУКАТУРИВАЕМОЙ ПОВЕРХНОСТИ''*
9 | П'ПОДВАЛ. ЛИСТ 3, ОТДЕЛКА ЛЕСТНИЦ.*
10 | Е15-61-3'34,69'Ж100/B/101-17900#101-17801/101-87400#101-87200'ОШТУКАТУРИВАНИЕ УЛУЧШЕННОЕ ПОВЕРХНОСТЕЙ СТЕН ЦЕМЕНТНО-ИЗВЕСТКОВЫМ ИЛИ ЦЕМЕНТНЫМ РАСТВОРОМ ПО КАМНЮ И БЕТОНУ'100 М2 ОШТУКАТУРИВАЕМОЙ ПОВЕРХНОСТИ''*
11 | Е15-65-1'218,96+557'Ж100/B/414-2013#414-2004'ШТУКАТУРКА ПЛОСКИХ ПОВЕРХНОСТЕЙ ОКОННЫХ И ДВЕРНЫХ ОТКОСОВ ПО БЕТОНУ И КАМНЮ'100 М2 ОШТУКАТУРИВАЕМОЙ ПОВЕРХНОСТИ''*
12 | П'ПОДВАЛ ОТДЕЛКА ПОМЕЩЕНИЙ*
13 | Е15-61-3'26,28+37,84+32,02+50,36+30,04+19,19+17,89+22,05+17,32+16,44+48,2+16,44+18,48+14,36+22,94+31,87+47,81+6,41+8,7+78,92+1,44+1,4+1,44+1,44+1,44+17,06'Ж100/B/101-17900#101-17801/101-87400#101-87200'ОШТУКАТУРИВАНИЕ УЛУЧШЕННОЕ ПОВЕРХНОСТЕЙ СТЕН ЦЕМЕНТНО-ИЗВЕСТКОВЫМ ИЛИ ЦЕМЕНТНЫМ РАСТВОРОМ ПО КАМНЮ И БЕТОНУ'100 М2 ОШТУКАТУРИВАЕМОЙ ПОВЕРХНОСТИ''*
14 | Е15-61-1'40,19+25,2+17,06+52,68+55,47+44,34+153,45+34,68+37,31+46,42+43,47+348,89+76,95+139,68+27,46'Ж100/B/101-17900#101-17801/101-87400#101-87200'ОШТУКАТУРИВАНИЕ ПРОСТОЕ ПОВЕРХНОСТЕЙ СТЕН ЦЕМЕНТНО-ИЗВЕСТКОВЫМ ИЛИ ЦЕМЕНТНЫМ РАСТВОРОМ ПО КАМНЮ И БЕТОНУ'100 М2 ОШТУКАТУРИВАЕМОЙ ПОВЕРХНОСТИ''*
15 | П'1-ЫЙ ЭТАЖ, ЛИСТЫ 5,6,7,8*
16 | Е15-61-3'251,89+2,87+15,2+5,34+71,12+10,21+18,54+8,32+25,09+3+88,65+6,5+28,5+5,1+28,88+5,58+1,55+45,04+3,73+26,47+6,12+25,02+29,08+26,81+15,17+11,88+15,15+37,93+3,41+35,36+3,32+29,89+4,51+1,44+1,44+15,01+4,21+22,73+3,9+4,84+54,64+7,74+1,44+26,28+4,42+22,51+4+1,44+33,19+3,32+40,96+6,53+23,74+42,5+8,7+25,3+23,93+8,24+1,52+40,35+8,66+1,44+20,52+4,06+37,66+6,25+30,81+4,48+14,12+44,14+7,14+11,81+13,38+13,26+20,34+6,5+30,2+22,81+9,85+2,05+32,62+8,27+148,54+13,26+14,15+10,07+3,41+26,71+5,32+(16,3+4,08+32,78+4,67+23,41+15,9+30,62+24,34+8,56+27,05+5,02+26,73+68,86+15,36+1,44+10,87+26,05+6,24+37+17,96+26,69+21,43+30,55+8,47+4+24,59+24,92+7,42+1,44+30,27+7,06+19,58+23,22+1,44+27,08+2,96+38,64+4,75+37,39+5,58+25,76+4,72+11,77+45,34+8,76+16,21+1,44+1,44)'Ж100/B/101-17900#101-17801/101-87400#101-87200'ОШТУКАТУРИВАНИЕ УЛУЧШЕННОЕ ПОВЕРХНОСТЕЙ СТЕН ЦЕМЕНТНО-ИЗВЕСТКОВЫМ ИЛИ ЦЕМЕНТНЫМ РАСТВОРОМ ПО КАМНЮ И БЕТОНУ'100 М2 ОШТУКАТУРИВАЕМОЙ ПОВЕРХНОСТИ''*
17 | П'2-ОЙ ЭТАЖ, ЛИСТЫ 9,10,11*
18 | Е15-61-3'(8,97+3,41+12,15+13,45+23,13+15,57+16,41+19,01+92,76+28,43+38,32+4,43+21,71+16,17+14,85+14,85+14,85+1,44+12,67+14,85+14,85+12,18+45,37+4,98+21,68+32,38+37,09+4,6+25,93+4,19+37,38+4,06+28,4+5,25+36,43+4,3+1,44+1,44+1,44.3+26,33+5,28+26,33+4,75+23,64+5,01+34,85+4,75+37,38+5,25+38,23+4,91+38,75+5,43+1,44.2+1,44.4)+(26,28+4,24+39,37+5,55+32,54+4,93+30,89+5,16+34,58+4,84+25,2+5,1+40,96+4,51+20,62+21,08+21,2+18,39+1,44+0,94+1,44.6+40,41+8,48+48,14+6,06+34,58+4,51+37,65+3,26+23,94+0,72+33,63+10,24+43,61+7+29,97+1,44.4+11,96+161,65+34,72+4,7+25,16+5,15+48,43+5,31+28,45+4,54+37,23+3,86+23,94+20,9+1,44.4)+(14,18+16,3+28,74+17,63+4,15+68,92+39,37+4,76+43+3,44+48,14+9,46+33,06+9,28+24,18+6,33+28,57+36,84+3,52+1,44.5+2,4+19,85+3,49+20,53+22,87+13,03+52,63+22,73+27,13+21,62+26,26+0,83+19,79+22,38+22,38+24,31+33,52+1,44.2+52,49+0,51+26,03+24,95+15,01+4,21+5,89+213,12)'Ж100/B/101-17900#101-17801/101-87400#101-87200'ОШТУКАТУРИВАНИЕ УЛУЧШЕННОЕ ПОВЕРХНОСТЕЙ СТЕН ЦЕМЕНТНО-ИЗВЕСТКОВЫМ ИЛИ ЦЕМЕНТНЫМ РАСТВОРОМ ПО КАМНЮ И БЕТОНУ'100 М2 ОШТУКАТУРИВАЕМОЙ ПОВЕРХНОСТИ''*
19 | П'3-ИЙ ЭТАЖ, ЛИСТЫ 12,13,14*
20 | Е15-61-3'(29,67+4,9+25,7+26,81+26,28+4,24+38,75+53,43+24,02+5,44+37,37+5,24+33,48+5,42+31,85+5,16+31,61+4,87+1,44.7+1,07+33,77+4,75+36+4,51+28,4+5,25+37,38+4,06+36,75+4,62+36,73+5,42+26,33+5,04+26,33+4,81+25,68+4,98+25,2+5,1+1,44.8+21,2+19,03+40,41+8,48+48,14+6,06+35,78+4,51+37,65+3,26+14,9+0,72+0,8+1,44.3)+(38,15+5,55+19,23+21,34+38,55+4,3+11,96+164,95+37,82+3,32+41,17+3,35+38,1+5,04+39,23+7,37+0,97+1,44.4+25,64+22,72+23,21+16,26+28,45+4,57+15,2+5,34+9,94+53,19+11,3+30,5+32,64+9,91+23,8+4,36+38+4,27+1,44.5+0,8.2+40,66+5,22+3,88+47,56+24,87+4,72+32,26+6,59+42,24+7+23,94+21,08+1,44.2)+(26,73+24,97+20,02+20,87+23,89+5,49+24,94+10,51+30,47+16+12,66+28,1+6,06+26,85+1,44+20,52+21,43+31,09+4,15+28,03+5,34+14,14+7,96+34,33+46,56+10,21+14,41+3,32+8,05+218,12+15,01+1,44+4,21+30,05+25,17+5,33+31,91+24,31+52,49+0,51+24,95+26,03+22,73)'Ж100/B/101-17900#101-17801/101-87400#101-87200'ОШТУКАТУРИВАНИЕ УЛУЧШЕННОЕ ПОВЕРХНОСТЕЙ СТЕН ЦЕМЕНТНО-ИЗВЕСТКОВЫМ ИЛИ ЦЕМЕНТНЫМ РАСТВОРОМ ПО КАМНЮ И БЕТОНУ'100 М2 ОШТУКАТУРИВАЕМОЙ ПОВЕРХНОСТИ''*
21 | П'4-ЫЙ ЭТАЖ, ЛИСТЫ 15,16,17*
22 | Е15-61-3'(10,89+2,77+12,03+2,11+29+36,63+7,01+23,26+20,33+4,01+12,9+15,93+18,22+39,19+31,22+7,44+37,63+1,44.2+23,77+9,94+48,56+17,42+25,11+27+6,53+37+5,19+57,47+12,6+17,42+6,15+28,67+5,73+29,31+44,55+1,44+19,76+20+15,06+3,32+24,36+34,82+23,92+29,81+3,52+46,34+8,9+27,81+5,58+51,11+1,44.3)+(8,05+48,44+22,17+18,42+35,57+4,9+28,41+4,93+29,96+4,93+45,92+14,57+44,04+10,86+28,64+1,44.2+27,48+30,11+28+46,57+10,01+40,22+4,53+15,05+20,59+5,52+14,27+24,87+42,76+5,88+22,85+3,85+1,44.2+47,35+9,67+23,46+13,01+108,64+13,76+9,02+21,44+17+39,44+4,39+1,44.3)+(9,84+111,96+9,59+39,83+48,71+48,63+6+39,24+5,52+40,78+7,69+28,49+19,35+56,18+56,85+21,82+23,1+1,44.4+24,13+25,67+32,94+51,64+0,24+24,31+22,73+15,01+4,21+215,01)-29'Ж100/B/101-17900#101-17801/101-87400#101-87200'ОШТУКАТУРИВАНИЕ УЛУЧШЕННОЕ ПОВЕРХНОСТЕЙ СТЕН ЦЕМЕНТНО-ИЗВЕСТКОВЫМ ИЛИ ЦЕМЕНТНЫМ РАСТВОРОМ ПО КАМНЮ И БЕТОНУ'100 М2 ОШТУКАТУРИВАЕМОЙ ПОВЕРХНОСТИ''*
23 | Е15-61-1'43+5,2'Ж100/B/101-17900#101-17801/101-87400#101-87200'ОШТУКАТУРИВАНИЕ ПРОСТОЕ ПОВЕРХНОСТЕЙ СТЕН ЦЕМЕНТНО-ИЗВЕСТКОВЫМ ИЛИ ЦЕМЕНТНЫМ РАСТВОРОМ ПО КАМНЮ И БЕТОНУ'100 М2 ОШТУКАТУРИВАЕМОЙ ПОВЕРХНОСТИ''*
24 | П'5-ЫЙ ЭТАЖ, ЛИСТЫ 18,19,20,21*
25 | Е15-61-3'(27,55+33,23+48,87+9,85+20,74+9,22+25,08+23,53+20,22+21,92+16,09+29,08+9,02+36,55+4,69+35,72+9,02+1,44.3+2,4+0,8+37,06+4,21+39,95+4,51+21,48+23,15+20,34+41,56+6,12+39,59+4,15+34,1+21,43+35,77+7,79+34,23+9,31+1,44.7+31,55+14,92+3,38+13,13+1,71+32,54+36,33+5,84+50,6+10,26+31,43+39,94+11,32+28,7+4,51)+(51,65+7,77+15,08+4,95+40,91+17,27+17,22+58,85+51,81+22,92+4,79+79,38+19,25+216,07+19,54+21,8+10,15+44,59+26,14+5,76+24,64+5,3+29,25+15,11+20,53+40,23+3,78+23,11+5,12+28,29+5,55+17,32+1,44.3+29,12+15,91+39,03+2,87+3,28+55,4+5,17+4,82+37,87+6,44+34,6+3,41+12,98+15,9)+(36,65+4,27+33,36+6,41+2,42+9,46+19,9+20,65+23,81+20,83+24,9+5,28+15,2+4,36+7,09+21,76+0,59+1,44+3,79+42,94+20,78+22,05+3,97+35,24+4,9+29,89+32,54+21,65+5,24+21,12+5,15+23,35+3,17+23,96+6,12+42,65+39,65+4,21+8,15+66,91+15,01+4,21+22,73+19,07+27,28+49,49+0,52+16,44+1,44)+(25,29+25,69+128,88+1,21)'Ж100/B/101-17900#101-17801/101-87400#101-87200'ОШТУКАТУРИВАНИЕ УЛУЧШЕННОЕ ПОВЕРХНОСТЕЙ СТЕН ЦЕМЕНТНО-ИЗВЕСТКОВЫМ ИЛИ ЦЕМЕНТНЫМ РАСТВОРОМ ПО КАМНЮ И БЕТОНУ'100 М2 ОШТУКАТУРИВАЕМОЙ ПОВЕРХНОСТИ''*
26 | П'6-ОЙ ЭТАЖ, ЛИСТЫ 22,23,24*
27 | Е15-61-3'(12,26+28,89+18,62+3,85+37,63+4,5+39,68+5,34+37,81+4,43+37,79+4,75+35,24+5,04+26,28+5,54+1,44.2+26,54+4,64+37,71+4,39+23+17,36+38,71+5,2+11,64+3,25+12,28+13,34+23,14+5,64+38,31+5+36,93+5,04+1,44.4+37,68+9,22+23,07+29,23+10,33+46,61+5,42+47,55+5,07+30,39+33,24+7,19+44,02+1,44.5)+(16,42+27,18+33,41+4,27+36,92+78,57+11,4+26,37+28,87+33,13+39,19+4,94+23,58+17,42+14,03+14,07+39,18+14,58+1,44.4+13,82+219,52+20,66+21,43+19,9+3,02+15+13,79+4,14+36,42+5,34+22,33+23,68+19,38+19,41+1,44.3+25,18+32,91+3,61+18,67+4,72+37,41+6,24+3,79+58,21+28,45+4,93+23,25+15,57+1,44.5)+(15,08+4,92+43,27+3,32+6,72+4,36+11,59+2,18+19,33+18,45+13,67+43,17+8,06+10,26+1,27+1,44+0,51+1,44+1,44+25,18+2,88+38,04+7,37+46,98+5,4+25,66+13,67+3,8+49,04+87,79+15,01+4,21+28,04+22,51+4+23,15+22,73+29,38+19,07+48,3+0,52+16,44+25,06+25,91+9,37+241,01)'Ж100/B/101-17900#101-17801/101-87400#101-87200'ОШТУКАТУРИВАНИЕ УЛУЧШЕННОЕ ПОВЕРХНОСТЕЙ СТЕН ЦЕМЕНТНО-ИЗВЕСТКОВЫМ ИЛИ ЦЕМЕНТНЫМ РАСТВОРОМ ПО КАМНЮ И БЕТОНУ'100 М2 ОШТУКАТУРИВАЕМОЙ ПОВЕРХНОСТИ''*
28 | Е15-61-1'87,79+16,11+14,61+16,07'Ж100/B/101-17900#101-17801/101-87400#101-87200'ОШТУКАТУРИВАНИЕ ПРОСТОЕ ПОВЕРХНОСТЕЙ СТЕН ЦЕМЕНТНО-ИЗВЕСТКОВЫМ ИЛИ ЦЕМЕНТНЫМ РАСТВОРОМ ПО КАМНЮ И БЕТОНУ'100 М2 ОШТУКАТУРИВАЕМОЙ ПОВЕРХНОСТИ''*
29 | П'7-ОЙ ЭТАЖ, ЛИСТЫ 25,26*
30 | Е15-61-3'(40,31+6,06+25,91+5,76+35,03+10,27+26,22+3,32+19,81+29,59+4,51+17,31+28,94+37,39+4,39+54,05+9,17+1,44.3+27,02+6,36+22,85+18,51+41,21+5,88+29,89+5,37+29,89+4,48+39,64+5,64+22,38+28,46+8,01+172,68+51,79+0,8+36,01+6,57+3,28+16,42+15,01+4,21+30,34+22,73+19,07+29,27+1,44)+(50,57+0,51+16,44+25,29+24,5+166,04+21,13+277,06+19,59)'Ж100/B/101-17900#101-17801/101-87400#101-87200'ОШТУКАТУРИВАНИЕ УЛУЧШЕННОЕ ПОВЕРХНОСТЕЙ СТЕН ЦЕМЕНТНО-ИЗВЕСТКОВЫМ ИЛИ ЦЕМЕНТНЫМ РАСТВОРОМ ПО КАМНЮ И БЕТОНУ'100 М2 ОШТУКАТУРИВАЕМОЙ ПОВЕРХНОСТИ''*
31 | Е15-61-1'32,85+29,19+110,63+41,71+96,97+31,57+25,76'Ж100/B/101-17900#101-17801/101-87400#101-87200'ОШТУКАТУРИВАНИЕ ПРОСТОЕ ПОВЕРХНОСТЕЙ СТЕН ЦЕМЕНТНО-ИЗВЕСТКОВЫМ ИЛИ ЦЕМЕНТНЫМ РАСТВОРОМ ПО КАМНЮ И БЕТОНУ'100 М2 ОШТУКАТУРИВАЕМОЙ ПОВЕРХНОСТИ''*
32 | П'ТЕХ. ЭТАЖ, ЛИСТ 27*
33 | Е15-61-1'41,31+5,25+28+28+72,41+8,91+268,65+31,6+8,2'Ж100/B/101-17900#101-17801/101-87400#101-87200'ОШТУКАТУРИВАНИЕ ПРОСТОЕ ПОВЕРХНОСТЕЙ СТЕН ЦЕМЕНТНО-ИЗВЕСТКОВЫМ ИЛИ ЦЕМЕНТНЫМ РАСТВОРОМ ПО КАМНЮ И БЕТОНУ'100 М2 ОШТУКАТУРИВАЕМОЙ ПОВЕРХНОСТИ''*
34 | Ж2-40-20-30'ВНУТРЕННЯЯ ОТДЕЛКА (Л.3,4,22,23 АИ ИЗМ.1)(КОРРЕКТИРОВКА ЛС N1017). ИСКЛЮЧАЕТСЯ ИЗ ЛС1111 ПО П.13 Т.ТР АИ ИЗМ.6 Л.2'М2*
35 | П'ПОДВАЛ*
36 | Е15-61-1'(152,4-139,68)-(46,42-34,35)'Ж100/B/101-17900#101-17801/101-87400#101-87200'ОШТУКАТУРИВАНИЕ ПРОСТОЕ ПОВЕРХНОСТЕЙ СТЕН ЦЕМЕНТНО-ИЗВЕСТКОВЫМ ИЛИ ЦЕМЕНТНЫМ РАСТВОРОМ ПО КАМНЮ И БЕТОНУ'100 М2 ОШТУКАТУРИВАЕМОЙ ПОВЕРХНОСТИ''*
37 | П'6-ОЙ ЭТАЖ(Л.22,23 АИ ИЗМ.1) КОРРЕКТИРОВКА ЛС N17)*
38 | Е15-61-3'0,63+0,63'Ж100/101-17900#101-17801/101-87400#101-87200'ОШТУКАТУРИВАНИЕ УЛУЧШЕННОЕ ПОВЕРХНОСТЕЙ СТЕН ЦЕМЕНТНО-ИЗВЕСТКОВЫМ ИЛИ ЦЕМЕНТНЫМ РАСТВОРОМ ПО КАМНЮ И БЕТОНУ'100 М2 ОШТУКАТУРИВАЕМОЙ ПОВЕРХНОСТИ''*
39 | Ж2-40-20-30'ЗДАНИЕ - СТРОИТЕЛЬНАЯ ЧАСТЬ. ВНУТРЕННИЕ СТЕНЫ. ОТДЕЛОЧНЫЕ РАБОТЫ. ШТУКАТУРНЫЕ РАБОТЫ. ИСКЛЮЧАЕТСЯ ИЗ ЛС1028 ПО П.13 Т.ТР АИ ИЗМ.6 Л.2'М2*
40 | П'НИШИ. ЛИСТ 2, П.19*
41 | С414-2009-Х'663,6Х1,51Х0,01'Ж66,2252/B*
42 | П'ПОДВАЛ. ЛИСТ 3, ОТДЕЛКА ЛЕСТНИЦ.*
43 | С414-2009-Х'34,69Х1,87Х0,01'Ж53,4759/B*
44 | С414-2009-Х'(218,96+557)Х4,3Х0,01'Ж23,2558/B*
45 | П'ПОДВАЛ ОТДЕЛКА ПОМЕЩЕНИЙ*
46 | С414-2009-Х'587,78Х1,87Х0,01'Ж53,4759/B*
47 | С414-2009-Х'1143,25Х1,51Х0,01'Ж66,2252/B*
48 | П'1-ЫЙ ЭТАЖ, ЛИСТЫ 5,6,7,8*
49 | С414-2009-Х'2767,54Х1,87Х0,01'Ж53,4759/B*
50 | П'2-ОЙ ЭТАЖ, ЛИСТЫ 9,10,11*
51 | С414-2009-Х'3247,32Х1,87Х0,01'Ж53,4759/B*
52 | П'3-ИЙ ЭТАЖ, ЛИСТЫ 12,13,14*
53 | С414-2009-Х'3151,24Х1,87Х0,01'Ж53,4759/B*
54 | П'4-ЫЙ ЭТАЖ, ЛИСТЫ 15,16,17*
55 | С414-2009-Х'3011,8Х1,87Х0,01'Ж53,4759/B*
56 | С414-2009-Х'48,2Х1,51Х0,01'Ж66,2252/B*
57 | П'5-ЫЙ ЭТАЖ, ЛИСТЫ 18,19,20,21*
58 | С414-2009-Х'3387,21Х1,87Х0,01'Ж53,4759/B*
59 | П'6-ОЙ ЭТАЖ, ЛИСТЫ 22,23,24*
60 | С414-2009-Х'3217,22Х1,87Х0,01'Ж53,4759/B*
61 | С414-2009-Х'134,58Х1,51Х0,01'Ж66,2252/B*
62 | П'7-ОЙ ЭТАЖ, ЛИСТЫ 25,26*
63 | С414-2009-Х'1668,7Х1,87Х0,01'Ж53,4759/B*
64 | С414-2009-Х'368,68Х1,51Х0,01'Ж66,2252/B*
65 | П'ТЕХ. ЭТАЖ, ЛИСТ 27*
66 | С414-2009-Х'492,33Х1,51Х0,01'Ж66,2252/B*
67 | Ж2-40-20-30'ВНУТРЕННЯЯ ОТДЕЛКА (Л.3,4,22,23 АИ ИЗМ.1). ИСКЛЮЧАЕТСЯ ИЗ ЛС1028 ПО П.13 Т.ТР АИ ИЗМ.6 Л.2'М2*
68 | П'ПОДВАЛ*
69 | С414-2009-Х'0,65Х1,51Х0,01'Ж66,2252/B*
70 | П'6-ОЙ ЭТАЖ(Л.22,23 АИ ИЗМ.1) КОРРЕКТИРОВКА ЛС N17)*
71 | С414-2009-Х'1,26Х1,87Х0,01'Ж53,4759*
72 | Ж2-40-20-30'ВНУТРЕННИЕ СТЕНЫ. ШТУКАТУРНЫЕ РАБОТЫ. ИСКЛЮЧАЕТСЯ ИСКЛЮЧЕНИЕ ИЗ ЛС1033 ПО П.13 Т.ТР АИ ИЗМ.6 Л.2'М2*
73 | П'5-ЫЙ ЭТАЖ, ЛИСТЫ АИ ИЗМ.7 Л.19, 20*
74 | Е15-61-3'(5,17+4,82+12,98+15,9)+(2,42+9,46+21,76+0,59)'Ж100/101-17900#101-17801/101-87400#101-87200'ОШТУКАТУРИВАНИЕ УЛУЧШЕННОЕ ПОВЕРХНОСТЕЙ СТЕН ЦЕМЕНТНО-ИЗВЕСТКОВЫМ ИЛИ ЦЕМЕНТНЫМ РАСТВОРОМ ПО КАМНЮ И БЕТОНУ'100 М2 ОШТУКАТУРИВАЕМОЙ ПОВЕРХНОСТИ''*
75 | С414-2009-Х'73,1.1,87.0,01*
76 | Ж2-40-20-30'ВНУТРЕННИЕ СТЕНЫ. ШТУКАТУРНЫЕ РАБОТЫ. ИСКЛЮЧАЕТСЯ ИЗ ЛС1033 ПО П.13 Т.ТР АИ ИЗМ.6 Л.2'М2*
77 | П'5-ЫЙ ЭТАЖ, АИ ИЗМ.7 Л.19, 20*
78 | Е15-61-3'(21,07+17,8)+(3,01+31,22)'Ж100/B/101-17900#101-17801/101-87400#101-87200'ОШТУКАТУРИВАНИЕ УЛУЧШЕННОЕ ПОВЕРХНОСТЕЙ СТЕН ЦЕМЕНТНО-ИЗВЕСТКОВЫМ ИЛИ ЦЕМЕНТНЫМ РАСТВОРОМ ПО КАМНЮ И БЕТОНУ'100 М2 ОШТУКАТУРИВАЕМОЙ ПОВЕРХНОСТИ''*
79 | С414-2009-Х'73,1.1,87.0,01'B*
80 | Ж2-40-20-30'СПЛОШНОЕ ОДНОСЛОЙНОЕ ВЫРАВНИВАНИЕ ПО БЕТОННЫМ ПОВЕРХНОСТЯМ. ИСКЛЮЧАЕТСЯ РРС ШТУКАТУРНАЯ ИЗ ЛС1017 ПО П.13 Т.ТР АИ ИЗМ.6 Л.2'Т*
81 | П'ПОДВАЛ. ЛИСТ 3, ОТДЕЛКА ЛЕСТНИЦ.*
82 | С101-137453'22,3358.0,2.3'Ж1/B*
83 | С101-137453'0,7172.0,2.7'Ж1/B*
84 | П'ПОДВАЛ ОТДЕЛКА ПОМЕЩЕНИЙ*
85 | С101-137453'10,2777.0,2.3'Ж1/B*
86 | П'1-ЫЙ ЭТАЖ, ЛИСТЫ 5,6,7,8*
87 | С101-137453'4,5319.0,2.3'Ж1/B*
88 | П'2-ОЙ ЭТАЖ, ЛИСТЫ 9,10,11*
89 | С101-137453'4,4798.0,2.3'Ж1/B*
90 | П'3-ИЙ ЭТАЖ, ЛИСТЫ 12,13,14*
91 | С101-137453'4,5949.0,2.3'Ж1/B*
92 | П'4-ЫЙ ЭТАЖ, ЛИСТЫ 15,16,17*
93 | С101-137453'4,9647.0,2.3'Ж1/B*
94 | П'5-ЫЙ ЭТАЖ, ЛИСТЫ 18,19,20,21*
95 | С101-137453'4,7648.0,2.3'Ж1/B*
96 | П'6-ОЙ ЭТАЖ, ЛИСТЫ 22,23,24*
97 | С101-137453'4,2436.0,2.3'Ж1/B*
98 | П'7-ОЙ ЭТАЖ, ЛИСТЫ 25,26*
99 | С101-137453'4,3247.0,2.3'Ж1/B*
100 | П'ТЕХ. ЭТАЖ, ЛИСТ 27*
101 | С101-137453'1,9013.0,2.3'Ж1/B*
102 | Ж2-40-20-30'ВНУТРЕННИЕ СТЕНЫ. ШТУКАТУРНЫЕ РАБОТЫ. ИСКЛЮЧАЕТСЯ ИСКЛЮЧЕНИЕ РРС ШТУКАТУРНАЯ ИЗ ЛС1033 ПО П.13 Т.ТР АИ ИЗМ.6 Л.2'Т*
103 | П'5-ЫЙ ЭТАЖ, ЛИСТЫ АИ ИЗМ.7 Л.19, 20*
104 | С101-137453'5,8.0,2.3.0,01'Ж1*
105 | Ж2-40-20-30'ВНУТРЕННИЕ СТЕНЫ. ШТУКАТУРНЫЕ РАБОТЫ.ИСКЛЮЧАЕТСЯ РРС ШТУКАТУРНАЯ ИЗ ЛС1033 ПО П.13 Т.ТР АИ ИЗМ.6 Л.2'Т*
106 | П'5-ЫЙ ЭТАЖ, АИ ИЗМ.7 Л.19, 20*
107 | С101-137453'7,2.0,2.3.0,01'Ж1/B*
108 | Ж2-40-20-30'СПЛОШНОЕ ОДНОСЛОЙНОЕ ВЫРАВНИВАНИЕ ПО БЕТОННЫМ ПОВЕРХНОСТЯМ. ДОБАВЛЯЕТСЯ РРС ШТУКАТУРНАЯ ПО П.13 Т.ТР АИ ИЗМ.6 Л.2'Т*
109 | С101-137404'13,4015+1,0041+6,1666+2,7191+2,6879+2,7569+2,9788+2,8589+2,5462+2,5948+1,1408-0,0348+0,0432'Ж1*
110 | Ж2-40-20-30'ШТУКАТУРНЫЕ РАБОТЫ ПО КИРПИЧНЫМ СТЕНАМ И ПЕРЕГОРОДКАМ, ПО СТЕНАМ ИЗ КЕРАМЗИТОБЕТОННЫХ БЛОКОВ. ДОБАВЛЯЕТСЯ ПО П.13 Т.ТР АИ ИЗМ.6 Л.2'М2*
111 | П'НИШИ. ЛИСТ 2, П.19*
112 | Е15-278-8'663,6'Ж100'ПРОСТАЯ ШТУКАТУРКА ВРУЧНУЮ ВНУТРЕННИХ ПОВЕРХНОСТЕЙ СТЕН ИЗ КИРПИЧА ПОД ОТДЕЛКУ'100 М2''*
113 | Е15-291-2#К=5,5'663,6'Н1=5,5'ДОБАВЛЯТЬ (ИЛИ ИСКЛЮЧАТЬ) НА КАЖДЫЙ 1 ММ ТОЛЩИНЫ ШТУКАТУРНОГО СЛОЯ ПРИ УЛУЧШЕННОЙ ШТУКАТУРКЕ ВРУЧНУЮ ВНУТРЕННИХ ПОВЕРХНОСТЕЙ СТЕН ИЗ ЯЧЕИСТОГО БЕТОНА, БЕТОННЫХ И КИРПИЧНЫХ (ДО ТОЛЩ.12,5 ММ)'100 М2''*
114 | С101-138054'663,6.0,03.0,01*
115 | С101-137404'663,6.0,17.12,5.0,01*
116 | С412-9005'663,6.0,034.12,5.0,01*
117 | П'ПОДВАЛ. ЛИСТ 3, ОТДЕЛКА ЛЕСТНИЦ.*
118 | Е15-278-8'34,69'Ж100'УЛУЧШЕННАЯ ШТУКАТУРКА ВРУЧНУЮ ВНУТРЕННИХ ПОВЕРХНОСТЕЙ СТЕН ИЗ КИРПИЧА ПОД ОТДЕЛКУ'100 М2''*
119 | Е15-291-2#К=5,5'34,69'Н1=5,5'ДОБАВЛЯТЬ (ИЛИ ИСКЛЮЧАТЬ) НА КАЖДЫЙ 1 ММ ТОЛЩИНЫ ШТУКАТУРНОГО СЛОЯ ПРИ УЛУЧШЕННОЙ ШТУКАТУРКЕ ВРУЧНУЮ ВНУТРЕННИХ ПОВЕРХНОСТЕЙ СТЕН ИЗ ЯЧЕИСТОГО БЕТОНА, БЕТОННЫХ И КИРПИЧНЫХ (ДО ТОЛЩ.12,5 ММ)'100 М2''*
120 | С101-138054'34,69.0,03.0,01*
121 | С101-137404'34,69.0,17.12,5.0,01*
122 | С412-9005'34,69.0,034.12,5.0,01*
123 | Е15-286-5'775,96'Ж100'ШТУКАТУРКА ОТКОСОВ ВНУТРИ ПОМЕЩЕНИЯ БЕЗ ЗАТИРКИ ПОД ОТДЕЛКУ СОСТАВОМ ЗАЩИТНО-ОТДЕЛОЧНЫМ КРУПНОЗЕРНИСТЫМ (2-3 ММ)'100 М2 ОТКОСА''*
124 | Е15-291-2#К=5,5'775,96'Н1=5,5'ДОБАВЛЯТЬ (ИЛИ ИСКЛЮЧАТЬ) НА КАЖДЫЙ 1 ММ ТОЛЩИНЫ ШТУКАТУРНОГО СЛОЯ ПРИ УЛУЧШЕННОЙ ШТУКАТУРКЕ ВРУЧНУЮ ВНУТРЕННИХ ПОВЕРХНОСТЕЙ СТЕН ИЗ ЯЧЕИСТОГО БЕТОНА, БЕТОННЫХ И КИРПИЧНЫХ (ДО ТОЛЩ.12,5 ММ)'100 М2''*
125 | С101-138054'775,96.0,0003*
126 | С101-137404'775,96.0,17.12,5.0,01*
127 | С412-9005'775,96.0,002:7.12,5*
128 | П'ПОДВАЛ ОТДЕЛКА ПОМЕЩЕНИЙ, Л.3,4 АИ С ИЗМ.1*
129 | Е15-278-8'26,28+37,84+32,02+50,36+30,04+19,19+17,89+22,05+(18,24)+16,44+48,2+16,44+18,48+14,36+22,94+31,87+47,81+6,41+8,7+78,92+1,44+1,44+1,44+1,44+17,06'Ж100'УЛУЧШЕННАЯ ШТУКАТУРКА ВРУЧНУЮ ВНУТРЕННИХ ПОВЕРХНОСТЕЙ СТЕН ИЗ КИРПИЧА ПОД ОТДЕЛКУ'100 М2''*
130 | Е15-291-2#К=5,5'587,3'Н1=5,5'ДОБАВЛЯТЬ (ИЛИ ИСКЛЮЧАТЬ) НА КАЖДЫЙ 1 ММ ТОЛЩИНЫ ШТУКАТУРНОГО СЛОЯ ПРИ УЛУЧШЕННОЙ ШТУКАТУРКЕ ВРУЧНУЮ ВНУТРЕННИХ ПОВЕРХНОСТЕЙ СТЕН ИЗ ЯЧЕИСТОГО БЕТОНА, БЕТОННЫХ И КИРПИЧНЫХ (ДО ТОЛЩ.12,5 ММ)'100 М2''*
131 | С101-138054'587,3.0,03.0,01*
132 | С101-137404'587,3.0,17.12,5.0,01*
133 | С412-9005'587,3.0,034.12,5.0,01*
134 | Е15-278-8'40,19+25,2+17,06+52,68+55,47+44,34+153,45+34,68+37,31+(34,35)+43,47+348,89+76,95+(152,4)+27,46'Ж100'ПРОСТАЯ ШТУКАТУРКА ВРУЧНУЮ ВНУТРЕННИХ ПОВЕРХНОСТЕЙ СТЕН ИЗ КИРПИЧА ПОД ОТДЕЛКУ'100 М2''*
135 | Е15-291-2#К=5,5'1143,9'Н1=5,5'ДОБАВЛЯТЬ (ИЛИ ИСКЛЮЧАТЬ) НА КАЖДЫЙ 1 ММ ТОЛЩИНЫ ШТУКАТУРНОГО СЛОЯ ПРИ УЛУЧШЕННОЙ ШТУКАТУРКЕ ВРУЧНУЮ ВНУТРЕННИХ ПОВЕРХНОСТЕЙ СТЕН ИЗ ЯЧЕИСТОГО БЕТОНА, БЕТОННЫХ И КИРПИЧНЫХ (ДО ТОЛЩ.12,5 ММ)'100 М2''*
136 | С101-138054'1143,9.0,03.0,01*
137 | С101-137404'1143,9.0,17.12,5.0,01*
138 | С412-9005'1143,9.0,034.12,5.0,01*
139 | П'1-ЫЙ ЭТАЖ, ЛИСТЫ 5,6,7,8*
140 | Е15-278-8'(251,89+15,2+71,12+18,54+25,09+88,65+28,5+28,88+1,55+45,04+26,47+25,02+29,08+26,81+15,17+11,88+15,15+37,93+35,36+29,89+1,44+1,44+1,44+15,01+22,73+54,64+7,74+26,28+22,51+1,44)+(33,19+40,96+23,74+42,5+25,3+23,93+8,24+40,35+1,44+20,52+37,66+30,81+14,12+44,14+11,81+13,38+20,34+30,2+9,85+32,62+148,54+14,15+10,07+26,71)+(16,3+32,78+23,41+30,62+24,34+27,05+26,73+68,86+1,44+26,05+37+26,69+30,55+24,59+24,92+1,44+30,27+7,06+23,22+1,44)+(27,08+38,64+37,39+25,76+11,77+45,34+16,21+1,44+1,44)'Ж100'УЛУЧШЕННАЯ ШТУКАТУРКА ВРУЧНУЮ ВНУТРЕННИХ ПОВЕРХНОСТЕЙ СТЕН ИЗ КИРПИЧА ПОД ОТДЕЛКУ'100 М2''*
141 | Е15-291-2#К=5,5'2376,29'Н1=5,5'ДОБАВЛЯТЬ (ИЛИ ИСКЛЮЧАТЬ) НА КАЖДЫЙ 1 ММ ТОЛЩИНЫ ШТУКАТУРНОГО СЛОЯ ПРИ УЛУЧШЕННОЙ ШТУКАТУРКЕ ВРУЧНУЮ ВНУТРЕННИХ ПОВЕРХНОСТЕЙ СТЕН ИЗ ЯЧЕИСТОГО БЕТОНА, БЕТОННЫХ И КИРПИЧНЫХ (ДО ТОЛЩ.12,5 ММ)'100 М2''*
142 | С101-138054'2376,29.0,03.0,01*
143 | С101-137404'2376,29.0,17.12,5.0,01*
144 | С412-9005'2376,29.0,034.12,5.0,01*
145 | Е15-278-9'(2,87+5,34+10,21+8,32+3+6,5+5,1+5,58+3,73+6,12+3,41+3,32+4,51+4,21+3,9+4,84+1,44+4,42+4)+(3,32+6,53+8,7+1,52+8,66+4,06+6,25+4,48+7,14+13,26+6,5+22,81+2,05+8,27+13,26+3,41+5,32)+(4,08+4,67+15,9+8,56+5,02+15,36+10,87+6,24+17,96+21,43+8,47+4+7,42+19,58)+(2,96+4,75+5,58+4,72+8,76)'Ж100'УЛУЧШЕННАЯ ШТУКАТУРКА ВРУЧНУЮ ВНУТРЕННИХ ПОВЕРХНОСТЕЙ СТЕН ИЗ КЕРАМЗИТОБЕТОННЫХ БЛОКОВ ПОД ОТДЕЛКУ'100 М2''*
146 | Е15-291-2#К=5,5'392,69'Н1=5,5'ДОБАВЛЯТЬ (ИЛИ ИСКЛЮЧАТЬ) НА КАЖДЫЙ 1 ММ ТОЛЩИНЫ ШТУКАТУРНОГО СЛОЯ ПРИ УЛУЧШЕННОЙ ШТУКАТУРКЕ ВРУЧНУЮ ВНУТРЕННИХ ПОВЕРХНОСТЕЙ СТЕН ИЗ ЯЧЕИСТОГО БЕТОНА, БЕТОННЫХ И КИРПИЧНЫХ (ДО ТОЛЩ.12,5 ММ)'100 М2''*
147 | С101-138054'392,69.0,03.0,01*
148 | С101-137404'392,69.0,17.12,5.0,01*
149 | С412-9005'392,69.0,034.12,5.0,01*
150 | П'2-ОЙ ЭТАЖ, ЛИСТЫ 9,10,11*
151 | Е15-278-8'(8,97+12,15+23,13+16,41+92,76+38,32+21,71+16,17+14,85+14,85+14,85+1,44+12,67+14,85+14,85+12,18+45,37+21,68+37,09+25,93+37,38+28,4+36,43+1,44+1,44+1,44.3+26,33+26,33+23,64+34,85+37,38+38,23+38,75+1,44.2+1,44.4)+(26,28+39,37+32,54+30,89+34,58+25,2+40,96+20,62+21,2+1,44+0,94+1,44.6+40,41+48,14+34,58+37,65+23,94+33,63+43,61+29,97+1,44.4+161,65+34,72+25,16+48,43+28,45+37,23+23,94+1,44.4)+(14,18+28,74+68,92+39,37+43+48,14+33,06+24,18+28,57+36,84+1,44.5+2,4+19,85+20,53+13,03+22,73+27,13+21,62+26,26+19,79+22,38+22,38+24,31+33,52+1,44.2+52,49+26,03+24,95+15,01+213,12)'Ж100'УЛУЧШЕННАЯ ШТУКАТУРКА ВРУЧНУЮ ВНУТРЕННИХ ПОВЕРХНОСТЕЙ СТЕН ИЗ КИРПИЧА ПОД ОТДЕЛКУ'100 М2''*
152 | Е15-291-2#К=5,5'2732,09'Н1=5,5'ДОБАВЛЯТЬ (ИЛИ ИСКЛЮЧАТЬ) НА КАЖДЫЙ 1 ММ ТОЛЩИНЫ ШТУКАТУРНОГО СЛОЯ ПРИ УЛУЧШЕННОЙ ШТУКАТУРКЕ ВРУЧНУЮ ВНУТРЕННИХ ПОВЕРХНОСТЕЙ СТЕН ИЗ ЯЧЕИСТОГО БЕТОНА, БЕТОННЫХ И КИРПИЧНЫХ (ДО ТОЛЩ.12,5 ММ)'100 М2''*
153 | С101-138054'2732,09.0,03.0,01*
154 | С101-137404'2732,09.0,17.12,5.0,01*
155 | С412-9005'2732,09.0,034.12,5.0,01*
156 | Е15-278-9'(3,41+13,45+15,57+19,01+28,43+4,43+4,98+32,38+4,6+4,19+4,06+5,25+4,3+5,28+4,75+5,01+4,75+5,25+4,91+5,43)+(4,24+5,55+4,93+5,16+4,84+5,1+4,51+21,08+18,39+8,48+6,06+4,51+3,26+0,72+10,24+7+11,96+4,7+5,15+5,31+4,54+3,86+20,9)+(16,3+17,63+4,15+4,76+3,44+9,46+9,28+6,33+3,52+3,49+22,87+52,63+0,83+0,51+4,21+5,89)'Ж100'УЛУЧШЕННАЯ ШТУКАТУРКА ВРУЧНУЮ ВНУТРЕННИХ ПОВЕРХНОСТЕЙ СТЕН ИЗ КЕРАМЗИТОБЕТОННЫХ БЛОКОВ ПОД ОТДЕЛКУ'100 М2''*
157 | Е15-291-2#К=5,5'515,23'Н1=5,5'ДОБАВЛЯТЬ (ИЛИ ИСКЛЮЧАТЬ) НА КАЖДЫЙ 1 ММ ТОЛЩИНЫ ШТУКАТУРНОГО СЛОЯ ПРИ УЛУЧШЕННОЙ ШТУКАТУРКЕ ВРУЧНУЮ ВНУТРЕННИХ ПОВЕРХНОСТЕЙ СТЕН ИЗ ЯЧЕИСТОГО БЕТОНА, БЕТОННЫХ И КИРПИЧНЫХ (ДО ТОЛЩ.12,5 ММ)'100 М2''*
158 | С101-138054'515,23.0,03.0,01*
159 | С101-137404'515,23.0,17.12,5.0,01*
160 | С412-9005'515,23.0,034.12,5.0,01*
161 | П'3-ИЙ ЭТАЖ, ЛИСТЫ 12,13,14*
162 | Е15-278-8'(29,67+25,7+26,28+38,75+24,02+37,37+33,48+31,85+31,61+1,44.7+1,07+33,77+36+28,4+37,38+36,75+36,73+26,33+26,33+25,68+25,2+1,44.8+21,2+40,41+48,14+35,78+37,65+14,9+0,8+1,44.3)+(38,15+19,23+21,34+38,55+164,95+37,82+41,17+38,1+39,23+0,97+1,44.4+25,64+23,21+28,45+15,2+53,19+11,3+32,64+23,8+38+1,44.5+0,8.2+40,66+47,56+24,87+32,26+42,24+23,94+1,44.2)+(26,73+24,97+20,02+23,89+24,94+30,47+16+12,66+28,1+26,85+1,44+20,52+31,09+28,03+14,14+34,33+46,56+14,41+218,12+15,01+1,44+30,05+25,17+31,91+24,31+52,49+24,95+26,03+22,73)'Ж100'УЛУЧШЕННАЯ ШТУКАТУРКА ВРУЧНУЮ ВНУТРЕННИХ ПОВЕРХНОСТЕЙ СТЕН ИЗ КИРПИЧА ПОД ОТДЕЛКУ'100 М2''*
163 | Е15-291-2#К=5,5'2634,44'Н1=5,5'ДОБАВЛЯТЬ (ИЛИ ИСКЛЮЧАТЬ) НА КАЖДЫЙ 1 ММ ТОЛЩИНЫ ШТУКАТУРНОГО СЛОЯ ПРИ УЛУЧШЕННОЙ ШТУКАТУРКЕ ВРУЧНУЮ ВНУТРЕННИХ ПОВЕРХНОСТЕЙ СТЕН ИЗ ЯЧЕИСТОГО БЕТОНА, БЕТОННЫХ И КИРПИЧНЫХ (ДО ТОЛЩ.12,5 ММ)'100 М2''*
164 | С101-138054'2634,44.0,03.0,01*
165 | С101-137404'2634,44.0,17.12,5.0,01*
166 | С412-9005'2634,44.0,034.12,5.0,01*
167 | Е15-278-9'(4,9+26,81+4,24+5,43+5,44+5,24+5,42+5,16+4,87+4,75+4,51+5,25+4,06+4,62+5,42+5,04+4,81+4,98+5,1+19,03+8,48+6,06+4,51+3,26+0,72)+(5,55+4,3+11,96+3,32+3,35+5,04+7,37+22,72+16,26+4,57+5,34+9,94+30,5+9,91+4,36+4,27+5,22+3,88+4,72+6,59+7+21,08)+(20,87+5,49+10,51+6,06+21,43+4,15+5,34+7,96+10,21+3,32+8,05+4,21+5,33+0,51)'Ж100'УЛУЧШЕННАЯ ШТУКАТУРКА ВРУЧНУЮ ВНУТРЕННИХ ПОВЕРХНОСТЕЙ СТЕН ИЗ КЕРАМЗИТОБЕТОННЫХ БЛОКОВ ПОД ОТДЕЛКУ'100 М2''*
168 | Е15-291-2#К=5,5'468,8'Н1=5,5'ДОБАВЛЯТЬ (ИЛИ ИСКЛЮЧАТЬ) НА КАЖДЫЙ 1 ММ ТОЛЩИНЫ ШТУКАТУРНОГО СЛОЯ ПРИ УЛУЧШЕННОЙ ШТУКАТУРКЕ ВРУЧНУЮ ВНУТРЕННИХ ПОВЕРХНОСТЕЙ СТЕН ИЗ ЯЧЕИСТОГО БЕТОНА, БЕТОННЫХ И КИРПИЧНЫХ (ДО ТОЛЩ.12,5 ММ)'100 М2''*
169 | С101-138054'468,8.0,03.0,01*
170 | С101-137404'468,8.0,17.12,5.0,01*
171 | С412-9005'468,8.0,034.12,5.0,01*
172 | П'4-ЫЙ ЭТАЖ, ЛИСТЫ 15,16,17*
173 | Е15-278-8'(10,89+12,03+29+36,63+23,26+20,33+12,9+15,93+39,19+31,22+31,77+1,44.2+23,77+48,56+17,42+27+37+57,47+17,42+28,67+29,31+1,44+19,76+15,06+24,86+34,82+29,81+46,34+27,81+51,11+1,44.3)+(48,44+22,17+35,57+28,41+29,96+45,92+44,04+28,64+1,44.2+27,48+30,11+46,57+40,22+15,05+20,59+5,52+24,87+42,76+22,85+1,44.2+47,35+23,46+108,64+13,76+21,44+39,44+1,44.3)+(111,96+39,83+48,71+48,63+39,24+40,78+28,49+56,18+56,85+21,82+23,1+1,44.4+24,13+25,67+32,94+51,64+24,31+22,73+15,01+215,01)'Ж100'УЛУЧШЕННАЯ ШТУКАТУРКА ВРУЧНУЮ ВНУТРЕННИХ ПОВЕРХНОСТЕЙ СТЕН ИЗ КИРПИЧА ПОД ОТДЕЛКУ'100 М2''*
174 | Е15-291-2#К=5,5'2564,11'Н1=5,5'ДОБАВЛЯТЬ (ИЛИ ИСКЛЮЧАТЬ) НА КАЖДЫЙ 1 ММ ТОЛЩИНЫ ШТУКАТУРНОГО СЛОЯ ПРИ УЛУЧШЕННОЙ ШТУКАТУРКЕ ВРУЧНУЮ ВНУТРЕННИХ ПОВЕРХНОСТЕЙ СТЕН ИЗ ЯЧЕИСТОГО БЕТОНА, БЕТОННЫХ И КИРПИЧНЫХ (ДО ТОЛЩ.12,5 ММ)'100 М2''*
175 | С101-138054'2564,11.0,03.0,01*
176 | С101-137404'2564,11.0,17.12,5.0,01*
177 | С412-9005'2564,11.0,034.12,5.0,01*
178 | Е15-278-9'(2,77+2,11+7,01+4,01+18,22+7,44+5,86+9,94+25,11+6,53+5,19+12,6+6,15+5,73+44,55+20+3,32+23,92+3,52+8,9+5,58)+(8,05+18,42+4,9+4,93+4,93+14,57+10,86+28+10,01+4,53+14,27+5,88+3,85+9,67+13,01+9,02+17+4,39)+(9,84+9,59+6+5,52+7,69+19,35+0,24+4,21)'Ж100'УЛУЧШЕННАЯ ШТУКАТУРКА ВРУЧНУЮ ВНУТРЕННИХ ПОВЕРХНОСТЕЙ СТЕН ИЗ КЕРАМЗИТОБЕТОННЫХ БЛОКОВ ПОД ОТДЕЛКУ'100 М2''*
179 | Е15-291-2#К=5,5'477,19'Н1=5,5'ДОБАВЛЯТЬ (ИЛИ ИСКЛЮЧАТЬ) НА КАЖДЫЙ 1 ММ ТОЛЩИНЫ ШТУКАТУРНОГО СЛОЯ ПРИ УЛУЧШЕННОЙ ШТУКАТУРКЕ ВРУЧНУЮ ВНУТРЕННИХ ПОВЕРХНОСТЕЙ СТЕН ИЗ ЯЧЕИСТОГО БЕТОНА, БЕТОННЫХ И КИРПИЧНЫХ (ДО ТОЛЩ.12,5 ММ)'100 М2''*
180 | С101-138054'477,19.0,03.0,01*
181 | С101-137404'477,19.0,17.12,5.0,01*
182 | С412-9005'477,19.0,034.12,5.0,01*
183 | Е15-278-8'43'Ж100'ПРОСТАЯ ШТУКАТУРКА ВРУЧНУЮ ВНУТРЕННИХ ПОВЕРХНОСТЕЙ СТЕН ИЗ КИРПИЧА ПОД ОТДЕЛКУ'100 М2''*
184 | Е15-291-2#К=5,5'43'Н1=5,5'ДОБАВЛЯТЬ (ИЛИ ИСКЛЮЧАТЬ) НА КАЖДЫЙ 1 ММ ТОЛЩИНЫ ШТУКАТУРНОГО СЛОЯ ПРИ УЛУЧШЕННОЙ ШТУКАТУРКЕ ВРУЧНУЮ ВНУТРЕННИХ ПОВЕРХНОСТЕЙ СТЕН ИЗ ЯЧЕИСТОГО БЕТОНА, БЕТОННЫХ И КИРПИЧНЫХ (ДО ТОЛЩ.12,5 ММ)'100 М2''*
185 | С101-138054'43.0,03.0,01*
186 | С101-137404'43.0,17.12,5.0,01*
187 | С412-9005'43.0,034.12,5.0,01*
188 | Е15-278-9'5,2'Ж100'ПРОСТАЯ ШТУКАТУРКА ВРУЧНУЮ ВНУТРЕННИХ ПОВЕРХНОСТЕЙ СТЕН ИЗ КЕРАМЗИТОБЕТОННЫХ БЛОКОВ ПОД ОТДЕЛКУ'100 М2''*
189 | Е15-291-2#К=5,5'5,2'Н1=5,5'ДОБАВЛЯТЬ (ИЛИ ИСКЛЮЧАТЬ) НА КАЖДЫЙ 1 ММ ТОЛЩИНЫ ШТУКАТУРНОГО СЛОЯ ПРИ УЛУЧШЕННОЙ ШТУКАТУРКЕ ВРУЧНУЮ ВНУТРЕННИХ ПОВЕРХНОСТЕЙ СТЕН ИЗ ЯЧЕИСТОГО БЕТОНА, БЕТОННЫХ И КИРПИЧНЫХ (ДО ТОЛЩ.12,5 ММ)'100 М2''*
190 | С101-138054'5,2.0,03.0,01*
191 | С101-137404'5,2.0,17.12,5.0,01*
192 | С412-9005'5,2.0,034.12,5.0,01*
193 | П'5-ЫЙ ЭТАЖ, ЛИСТЫ 18,19,20,21*
194 | Е15-278-8'(27,55+48,87+20,74+25,08+23,53+20,22+21,92+16,09+29,08+36,55+35,72+1,44.3+2,4+0,8+37,06+39,95+21,48+23,15+20,34+41,56+39,59+34,1+35,77+34,23+1,44.7+31,55+14,92+13,13+32,54+36,33+50,6+31,43+39,94+28,7)+(51,65+15,08+40,91+17,27+17,22+58,85+51,81+22,92+78,38+216,07+21,8+44,59+26,14+24,64+29,25+15,11+40,23+23,11+28,29+17,32+1,44.3+29,12+15,91+39,03+55,4+4,82+37,87+34,6+12,98)+(36,65+33,36+9,46+19,9+20,65+23,81+24,9+15,2+7,09+21,76+1,44+42,94+22,05+35,24+29,89+21,65+21,12+23,35+23,96+42,65+39,65+66,91+15,01+22,73+19,07+27,28+49,49+16,44+1,44)+(25,29+25,69+128,88)'Ж100'УЛУЧШЕННАЯ ШТУКАТУРКА ВРУЧНУЮ ВНУТРЕННИХ ПОВЕРХНОСТЕЙ СТЕН ИЗ КИРПИЧА ПОД ОТДЕЛКУ'100 М2''*
195 | Е15-291-2#К=5,5'2918,96'Н1=5,5'ДОБАВЛЯТЬ (ИЛИ ИСКЛЮЧАТЬ) НА КАЖДЫЙ 1 ММ ТОЛЩИНЫ ШТУКАТУРНОГО СЛОЯ ПРИ УЛУЧШЕННОЙ ШТУКАТУРКЕ ВРУЧНУЮ ВНУТРЕННИХ ПОВЕРХНОСТЕЙ СТЕН ИЗ ЯЧЕИСТОГО БЕТОНА, БЕТОННЫХ И КИРПИЧНЫХ (ДО ТОЛЩ.12,5 ММ)'100 М2''*
196 | С101-138054'2918,96.0,03.0,01*
197 | С101-137404'2918,96.0,17.12,5.0,01*
198 | С412-9005'2918,96.0,034.12,5.0,01*
199 | Е15-278-9'(33,23+9,85+9,22+9,02+4,69+9,02+4,21+4,51+6,12+4,15+21,43+7,79+9,31+3,38+1,71+5,84+10,26+11,32+4,51)+(7,77+4,95+4,79+19,25+19,54+10,15+5,76+5,3+20,53+3,78+5,12+5,55+2,87+3,28+5,17+6,44+3,41+15,9)+(4,27+6,41+2,42+20,83+5,28+4,36+0,59+3,79+20,78+3,97+4,9+32,54+5,24+5,15+3,17+6,12+4,21+8,15+4,21+0,52)+(1,21)'Ж100'УЛУЧШЕННАЯ ШТУКАТУРКА ВРУЧНУЮ ВНУТРЕННИХ ПОВЕРХНОСТЕЙ СТЕН ИЗ КЕРАМЗИТОБЕТОННЫХ БЛОКОВ ПОД ОТДЕЛКУ'100 М2''*
200 | Е15-291-2#К=5,5'467,25'Н1=5,5'ДОБАВЛЯТЬ (ИЛИ ИСКЛЮЧАТЬ) НА КАЖДЫЙ 1 ММ ТОЛЩИНЫ ШТУКАТУРНОГО СЛОЯ ПРИ УЛУЧШЕННОЙ ШТУКАТУРКЕ ВРУЧНУЮ ВНУТРЕННИХ ПОВЕРХНОСТЕЙ СТЕН ИЗ ЯЧЕИСТОГО БЕТОНА, БЕТОННЫХ И КИРПИЧНЫХ (ДО ТОЛЩ.12,5 ММ)'100 М2''*
201 | С101-138054'467,25.0,03.0,01*
202 | С101-137404'467,25.0,17.12,5.0,01*
203 | С412-9005'467,25.0,034.12,5.0,01*
204 | П'6-ОЙ ЭТАЖ, ЛИСТЫ 22,23,24, Л.22 АИ С ИЗМ.1*
205 | Е15-278-8'(12,26+18,62+37,63+39,05+37,81+37,79+35,24+26,28+1,44.2+26,54+37,71+23+38,71+11,64+12,28+13,34+23,14+38,31+36,93+1,44.4+37,68+23,07+29,23+10,33+46,61+47,55+30,39+33,24+44,02+1,44.5)+(16,42+27,18+33,41+36,92+78,57+26,37+28,87+33,13+39,19+23,58+14,03+14,07+39,18+1,44.4+218,89+20,66+19,9+13,79+36,42+22,33+23,68+19,38+1,44.3+25,18+32,91+18,67+37,41+58,21+28,45+23,25+1,44.5)+(15,08+43,27+6,72+11,59+19,33+13,67+43,17+10,26+1,44+0,51+1,44+1,44+25,18+38,04+46,98+25,66+13,67+49,04+15,01+28,04+22,51+23,15+22,73+29,38+19,07+48,3+16,44+25,06+25,91+241,01)'Ж100'УЛУЧШЕННАЯ ШТУКАТУРКА ВРУЧНУЮ ВНУТРЕННИХ ПОВЕРХНОСТЕЙ СТЕН ИЗ КИРПИЧА ПОД ОТДЕЛКУ'100 М2''*
206 | Е15-291-2#К=5,5'2734,67'Н1=5,5'ДОБАВЛЯТЬ (ИЛИ ИСКЛЮЧАТЬ) НА КАЖДЫЙ 1 ММ ТОЛЩИНЫ ШТУКАТУРНОГО СЛОЯ ПРИ УЛУЧШЕННОЙ ШТУКАТУРКЕ ВРУЧНУЮ ВНУТРЕННИХ ПОВЕРХНОСТЕЙ СТЕН ИЗ ЯЧЕИСТОГО БЕТОНА, БЕТОННЫХ И КИРПИЧНЫХ (ДО ТОЛЩ.12,5 ММ)'100 М2''*
207 | С101-138054'2734,67.0,03.0,01*
208 | С101-137404'2734,67.0,17.12,5.0,01*
209 | С412-9005'2734,67.0,034.12,5.0,01*
210 | Е15-278-9'(28,89+3,85+4,5+5,34+4,43+4,75+5,04+5,54+4,64+4,39+17,36+5,2+3,25+5,64+5+5,04+9,22+5,42+5,07+7,19)+(4,27+11,4+4,94+17,42+14,58+13,82+21,43+3,02+15+4,14+5,34+19,41+3,61+4,72+6,24+3,79+4,93+15,57)+(4,92+3,32+4,36+2,18+18,45+8,06+1,27+2,88+7,37+5,4+3,8+4,21+4+0,52+9,37)'Ж100'УЛУЧШЕННАЯ ШТУКАТУРКА ВРУЧНУЮ ВНУТРЕННИХ ПОВЕРХНОСТЕЙ СТЕН ИЗ КЕРАМЗИТОБЕТОННЫХ БЛОКОВ ПОД ОТДЕЛКУ'100 М2''*
211 | Е15-291-2#К=5,5'393,5'Н1=5,5'ДОБАВЛЯТЬ (ИЛИ ИСКЛЮЧАТЬ) НА КАЖДЫЙ 1 ММ ТОЛЩИНЫ ШТУКАТУРНОГО СЛОЯ ПРИ УЛУЧШЕННОЙ ШТУКАТУРКЕ ВРУЧНУЮ ВНУТРЕННИХ ПОВЕРХНОСТЕЙ СТЕН ИЗ ЯЧЕИСТОГО БЕТОНА, БЕТОННЫХ И КИРПИЧНЫХ (ДО ТОЛЩ.12,5 ММ)'100 М2''*
212 | С101-138054'393,5.0,03.0,01*
213 | С101-137404'393,5.0,17.12,5.0,01*
214 | С412-9005'393,5.0,034.12,5.0,01*
215 | Е15-278-8'16,11+14,61'Ж100'ПРОСТАЯ ШТУКАТУРКА ВРУЧНУЮ ВНУТРЕННИХ ПОВЕРХНОСТЕЙ СТЕН ИЗ КИРПИЧА ПОД ОТДЕЛКУ'100 М2''*
216 | Е15-291-2#К=5,5'30,72'Н1=5,5'ДОБАВЛЯТЬ (ИЛИ ИСКЛЮЧАТЬ) НА КАЖДЫЙ 1 ММ ТОЛЩИНЫ ШТУКАТУРНОГО СЛОЯ ПРИ УЛУЧШЕННОЙ ШТУКАТУРКЕ ВРУЧНУЮ ВНУТРЕННИХ ПОВЕРХНОСТЕЙ СТЕН ИЗ ЯЧЕИСТОГО БЕТОНА, БЕТОННЫХ И КИРПИЧНЫХ (ДО ТОЛЩ.12,5 ММ)'100 М2''*
217 | С101-138054'30,72.0,03.0,01*
218 | С101-137404'30,72.0,17.12,5.0,01*
219 | С412-9005'30,72.0,034.12,5.0,01*
220 | Е15-278-9'87,79+16,07'Ж100'ПРОСТАЯ ШТУКАТУРКА ВРУЧНУЮ ВНУТРЕННИХ ПОВЕРХНОСТЕЙ СТЕН ИЗ КЕРАМЗИТОБЕТОННЫХ БЛОКОВ ПОД ОТДЕЛКУ'100 М2''*
221 | Е15-291-2#К=5,5'103,86'Н1=5,5'ДОБАВЛЯТЬ (ИЛИ ИСКЛЮЧАТЬ) НА КАЖДЫЙ 1 ММ ТОЛЩИНЫ ШТУКАТУРНОГО СЛОЯ ПРИ УЛУЧШЕННОЙ ШТУКАТУРКЕ ВРУЧНУЮ ВНУТРЕННИХ ПОВЕРХНОСТЕЙ СТЕН ИЗ ЯЧЕИСТОГО БЕТОНА, БЕТОННЫХ И КИРПИЧНЫХ (ДО ТОЛЩ.12,5 ММ)'100 М2''*
222 | С101-138054'103,86.0,03.0,01*
223 | С101-137404'103,86.0,17.12,5.0,01*
224 | С412-9005'103,86.0,034.12,5.0,01*
225 | П'7-ОЙ ЭТАЖ, ЛИСТЫ 25,26*
226 | Е15-278-8'(40,31+25,91+35,03+26,22+19,81+29,59+17,31+37,39+54,05+1,44.3+27,02+22,85+41,21+29,89+29,89+39,64+22,38+28,46+172,68+0,8+36,01+3,28+15,01+30,34+22,73+19,07+29,27+1,44)+(50,57+16,44+25,29+24,5+166,04+277,06)'Ж100'УЛУЧШЕННАЯ ШТУКАТУРКА ВРУЧНУЮ ВНУТРЕННИХ ПОВЕРХНОСТЕЙ СТЕН ИЗ КИРПИЧА ПОД ОТДЕЛКУ'100 М2''*
227 | Е15-291-2#К=5,5'1421,81'Н1=5,5'ДОБАВЛЯТЬ (ИЛИ ИСКЛЮЧАТЬ) НА КАЖДЫЙ 1 ММ ТОЛЩИНЫ ШТУКАТУРНОГО СЛОЯ ПРИ УЛУЧШЕННОЙ ШТУКАТУРКЕ ВРУЧНУЮ ВНУТРЕННИХ ПОВЕРХНОСТЕЙ СТЕН ИЗ ЯЧЕИСТОГО БЕТОНА, БЕТОННЫХ И КИРПИЧНЫХ (ДО ТОЛЩ.12,5 ММ)'100 М2''*
228 | С101-138054'1421,81.0,03.0,01*
229 | С101-137404'1421,81.0,17.12,5.0,01*
230 | С412-9005'1421,81.0,034.12,5.0,01*
231 | Е15-278-9'(6,06+5,76+10,27+3,32+4,51+28,94+4,39+9,17+6,36+18,51+5,88+5,37+4,48+5,64+8,01+51,79+6,57+16,42+4,21)+(0,51+21,13+19,59)'Ж100'УЛУЧШЕННАЯ ШТУКАТУРКА ВРУЧНУЮ ВНУТРЕННИХ ПОВЕРХНОСТЕЙ СТЕН ИЗ КЕРАМЗИТОБЕТОННЫХ БЛОКОВ ПОД ОТДЕЛКУ'100 М2''*
232 | Е15-291-2#К=5,5'246,89'Н1=5,5'ДОБАВЛЯТЬ (ИЛИ ИСКЛЮЧАТЬ) НА КАЖДЫЙ 1 ММ ТОЛЩИНЫ ШТУКАТУРНОГО СЛОЯ ПРИ УЛУЧШЕННОЙ ШТУКАТУРКЕ ВРУЧНУЮ ВНУТРЕННИХ ПОВЕРХНОСТЕЙ СТЕН ИЗ ЯЧЕИСТОГО БЕТОНА, БЕТОННЫХ И КИРПИЧНЫХ (ДО ТОЛЩ.12,5 ММ)'100 М2''*
233 | С101-138054'246,89.0,03.0,01*
234 | С101-137404'246,89.0,17.12,5.0,01*
235 | С412-9005'246,89.0,034.12,5.0,01*
236 | Е15-278-8'32,85+29,19+41,71+31,57'Ж100'ПРОСТАЯ ШТУКАТУРКА ВРУЧНУЮ ВНУТРЕННИХ ПОВЕРХНОСТЕЙ СТЕН ИЗ КИРПИЧА ПОД ОТДЕЛКУ'100 М2''*
237 | Е15-291-2#К=5,5'135,32'Н1=5,5'ДОБАВЛЯТЬ (ИЛИ ИСКЛЮЧАТЬ) НА КАЖДЫЙ 1 ММ ТОЛЩИНЫ ШТУКАТУРНОГО СЛОЯ ПРИ УЛУЧШЕННОЙ ШТУКАТУРКЕ ВРУЧНУЮ ВНУТРЕННИХ ПОВЕРХНОСТЕЙ СТЕН ИЗ ЯЧЕИСТОГО БЕТОНА, БЕТОННЫХ И КИРПИЧНЫХ (ДО ТОЛЩ.12,5 ММ)'100 М2''*
238 | С101-138054'135,32.0,03.0,01*
239 | С101-137404'135,32.0,17.12,5.0,01*
240 | С412-9005'135,32.0,034.12,5.0,01*
241 | Е15-278-9'110,63+96,97+25,76'Ж100'ПРОСТАЯ ШТУКАТУРКА ВРУЧНУЮ ВНУТРЕННИХ ПОВЕРХНОСТЕЙ СТЕН ИЗ КЕРАМЗИТОБЕТОННЫХ БЛОКОВ ПОД ОТДЕЛКУ'100 М2''*
242 | Е15-291-2#К=5,5'233,36'Н1=5,5'ДОБАВЛЯТЬ (ИЛИ ИСКЛЮЧАТЬ) НА КАЖДЫЙ 1 ММ ТОЛЩИНЫ ШТУКАТУРНОГО СЛОЯ ПРИ УЛУЧШЕННОЙ ШТУКАТУРКЕ ВРУЧНУЮ ВНУТРЕННИХ ПОВЕРХНОСТЕЙ СТЕН ИЗ ЯЧЕИСТОГО БЕТОНА, БЕТОННЫХ И КИРПИЧНЫХ (ДО ТОЛЩ.12,5 ММ)'100 М2''*
243 | С101-138054'233,36.0,03.0,01*
244 | С101-137404'233,36.0,17.12,5.0,01*
245 | С412-9005'233,36.0,034.12,5.0,01*
246 | П'ТЕХ. ЭТАЖ, ЛИСТ 27*
247 | Е15-278-8'41,31+28+72,41+31,6'Ж100'ПРОСТАЯ ШТУКАТУРКА ВРУЧНУЮ ВНУТРЕННИХ ПОВЕРХНОСТЕЙ СТЕН ИЗ КИРПИЧА ПОД ОТДЕЛКУ'100 М2''*
248 | Е15-291-2#К=5,5'173,32'Н1=5,5'ДОБАВЛЯТЬ (ИЛИ ИСКЛЮЧАТЬ) НА КАЖДЫЙ 1 ММ ТОЛЩИНЫ ШТУКАТУРНОГО СЛОЯ ПРИ УЛУЧШЕННОЙ ШТУКАТУРКЕ ВРУЧНУЮ ВНУТРЕННИХ ПОВЕРХНОСТЕЙ СТЕН ИЗ ЯЧЕИСТОГО БЕТОНА, БЕТОННЫХ И КИРПИЧНЫХ (ДО ТОЛЩ.12,5 ММ)'100 М2''*
249 | С101-138054'173,32.0,03.0,01*
250 | С101-137404'173,32.0,17.12,5.0,01*
251 | С412-9005'173,32.0,034.12,5.0,01*
252 | Е15-278-9'5,25+28+8,91+268,65+8,2'Ж100'ПРОСТАЯ ШТУКАТУРКА ВРУЧНУЮ ВНУТРЕННИХ ПОВЕРХНОСТЕЙ СТЕН ИЗ КЕРАМЗИТОБЕТОННЫХ БЛОКОВ ПОД ОТДЕЛКУ'100 М2''*
253 | Е15-291-2#К=5,5'319,01'Н1=5,5'ДОБАВЛЯТЬ (ИЛИ ИСКЛЮЧАТЬ) НА КАЖДЫЙ 1 ММ ТОЛЩИНЫ ШТУКАТУРНОГО СЛОЯ ПРИ УЛУЧШЕННОЙ ШТУКАТУРКЕ ВРУЧНУЮ ВНУТРЕННИХ ПОВЕРХНОСТЕЙ СТЕН ИЗ ЯЧЕИСТОГО БЕТОНА, БЕТОННЫХ И КИРПИЧНЫХ (ДО ТОЛЩ.12,5 ММ)'100 М2''*
254 | С101-138054'319,01.0,03.0,01*
255 | С101-137404'319,01.0,17.12,5.0,01*
256 | С412-9005'319,01.0,034.12,5.0,01*
257 | Ж2-40-20-30'ВНУТРЕННИЕ СТЕНЫ. ШТУКАТУРНЫЕ РАБОТЫ. ДОБАВЛЯЕТСЯ ИСКЛЮЧЕНИЕ ПО АИ ИЗМ.7 Л.19,20 ПО П.13 Т.ТР АИ ИЗМ.6 Л.2'М2*
258 | П'5-ЫЙ ЭТАЖ, ЛИСТЫ АИ ИЗМ.7 Л.19, 20*
259 | Е15-278-8'(4,82+12,98)+(9,46+21,76)'Ж100/B'УЛУЧШЕННАЯ ШТУКАТУРКА ВРУЧНУЮ ВНУТРЕННИХ ПОВЕРХНОСТЕЙ СТЕН ИЗ КИРПИЧА ПОД ОТДЕЛКУ'100 М2''*
260 | Е15-291-2#К=5,5'49,02'B/Н1=5,5'ДОБАВЛЯТЬ (ИЛИ ИСКЛЮЧАТЬ) НА КАЖДЫЙ 1 ММ ТОЛЩИНЫ ШТУКАТУРНОГО СЛОЯ ПРИ УЛУЧШЕННОЙ ШТУКАТУРКЕ ВРУЧНУЮ ВНУТРЕННИХ ПОВЕРХНОСТЕЙ СТЕН ИЗ ЯЧЕИСТОГО БЕТОНА, БЕТОННЫХ И КИРПИЧНЫХ (ДО ТОЛЩ.12,5 ММ)'100 М2''*
261 | С101-138054'49,02.0,03.0,01'B*
262 | С101-137404'49,02.0,17.12,5.0,01'B*
263 | С412-9005'49,02.0,034.12,5.0,01'B*
264 | Е15-278-9'(5,17+15,9)+(2,42+0,59)'Ж100/B'УЛУЧШЕННАЯ ШТУКАТУРКА ВРУЧНУЮ ВНУТРЕННИХ ПОВЕРХНОСТЕЙ СТЕН ИЗ КЕРАМЗИТОБЕТОННЫХ БЛОКОВ ПОД ОТДЕЛКУ'100 М2''*
265 | Е15-291-2#К=5,5'24,08'B/Н1=5,5'ДОБАВЛЯТЬ (ИЛИ ИСКЛЮЧАТЬ) НА КАЖДЫЙ 1 ММ ТОЛЩИНЫ ШТУКАТУРНОГО СЛОЯ ПРИ УЛУЧШЕННОЙ ШТУКАТУРКЕ ВРУЧНУЮ ВНУТРЕННИХ ПОВЕРХНОСТЕЙ СТЕН ИЗ ЯЧЕИСТОГО БЕТОНА, БЕТОННЫХ И КИРПИЧНЫХ (ДО ТОЛЩ.12,5 ММ)'100 М2''*
266 | С101-138054'24,08.0,03.0,01'B*
267 | С101-137404'24,08.0,17.12,5.0,01'B*
268 | С412-9005'24,08.0,034.12,5.0,01'B*
269 | Ж2-40-20-30'ВНУТРЕННИЕ СТЕНЫ. ШТУКАТУРНЫЕ РАБОТЫ. ДОБАВЛЯЕТСЯ ПО АИ ИЗМ.7 Л.19,20 ПО П.13 Т.ТР АИ ИЗМ.6 Л.2'М2*
270 | П'5-ЫЙ ЭТАЖ, АИ ИЗМ.7 Л.19, 20*
271 | Е15-278-8'(17,8)+(31,22)'Ж100'УЛУЧШЕННАЯ ШТУКАТУРКА ВРУЧНУЮ ВНУТРЕННИХ ПОВЕРХНОСТЕЙ СТЕН ИЗ КИРПИЧА ПОД ОТДЕЛКУ'100 М2''*
272 | Е15-291-2#К=5,5'49,02'Н1=5,5'ДОБАВЛЯТЬ (ИЛИ ИСКЛЮЧАТЬ) НА КАЖДЫЙ 1 ММ ТОЛЩИНЫ ШТУКАТУРНОГО СЛОЯ ПРИ УЛУЧШЕННОЙ ШТУКАТУРКЕ ВРУЧНУЮ ВНУТРЕННИХ ПОВЕРХНОСТЕЙ СТЕН ИЗ ЯЧЕИСТОГО БЕТОНА, БЕТОННЫХ И КИРПИЧНЫХ (ДО ТОЛЩ.12,5 ММ)'100 М2''*
273 | С101-138054'49,02.0,03.0,01*
274 | С101-137404'49,02.0,17.12,5.0,01*
275 | С412-9005'49,02.0,034.12,5.0,01*
276 | Е15-278-9'(21,07)+(3,01)'Ж100'УЛУЧШЕННАЯ ШТУКАТУРКА ВРУЧНУЮ ВНУТРЕННИХ ПОВЕРХНОСТЕЙ СТЕН ИЗ КЕРАМЗИТОБЕТОННЫХ БЛОКОВ ПОД ОТДЕЛКУ'100 М2''*
277 | Е15-291-2#К=5,5'24,08'Н1=5,5'ДОБАВЛЯТЬ (ИЛИ ИСКЛЮЧАТЬ) НА КАЖДЫЙ 1 ММ ТОЛЩИНЫ ШТУКАТУРНОГО СЛОЯ ПРИ УЛУЧШЕННОЙ ШТУКАТУРКЕ ВРУЧНУЮ ВНУТРЕННИХ ПОВЕРХНОСТЕЙ СТЕН ИЗ ЯЧЕИСТОГО БЕТОНА, БЕТОННЫХ И КИРПИЧНЫХ (ДО ТОЛЩ.12,5 ММ)'100 М2''*
278 | С101-138054'24,08.0,03.0,01*
279 | С101-137404'24,08.0,17.12,5.0,01*
280 | С412-9005'24,08.0,034.12,5.0,01*
281 | Ж2-40-20-30'ВНУТРЕННИЕ СТЕНЫ. ШТУКАТУРНЫЕ РАБОТЫ. ДОБАВЛЯЕЮТСЯ ПРОПУЩЕННЫЕ ОБЪЕМЫ С УЧЕТОМ П.13 Т.ТР АИ ИЗМ.6 Л.2'М2*
282 | П'ПОДВАЛ ОТДЕЛКА ПОМЕЩЕНИЙ, ЛИСТЫ 3(ПОМ.12,22,28),4(ПОМ.37)*
283 | Е15-296-1'1,44+(71,8-70,49)-(2,23-1,31)-(1,64-0,33)'Ж100'СПЛОШНОЕ ВЫРАВНИВАНИЕ БЕТОННЫХ ПОВЕРХНОСТЕЙ СТЕН ШТУКАТУРНЫМ СОСТАВОМ (ОДНОСЛОЙНАЯ ШТУКАТУРКА) ВРУЧНУЮ'100 М2''*
284 | С101-137404'0,52.0,2.3.0,01*
285 | С412-9005'0,52.0,034.3.0,01*
286 | П'5-ЫЙ ЭТАЖ, ЛИСТЫ 18(ПОМ.11),20(ПОМ.62)*
287 | Е15-296-1'(10,7-1,07)-(0,39-0,36)'Ж100/B'СПЛОШНОЕ ВЫРАВНИВАНИЕ БЕТОННЫХ ПОВЕРХНОСТЕЙ СТЕН ШТУКАТУРНЫМ СОСТАВОМ (ОДНОСЛОЙНАЯ ШТУКАТУРКА) ВРУЧНУЮ'100 М2''*
288 | С101-137404'9,6.0,2.3.0,01'B*
289 | С412-9005'9,6.0,034.3.0,01'B*
290 | П'6-ОЙ ЭТАЖ, ЛИСТ 24(ПОМ.53)*
291 | Е15-296-1'1,89'Ж100'СПЛОШНОЕ ВЫРАВНИВАНИЕ БЕТОННЫХ ПОВЕРХНОСТЕЙ СТЕН ШТУКАТУРНЫМ СОСТАВОМ (ОДНОСЛОЙНАЯ ШТУКАТУРКА) ВРУЧНУЮ'100 М2''*
292 | С101-137404'1,89.0,2.3.0,01*
293 | С412-9005'1,89.0,034.3.0,01*
294 | Ж2-60-30-30'ЗДАНИЕ - СТРОИТЕЛЬНАЯ ЧАСТЬ. ПЕРЕКРЫТИЯ, ПОКРЫТИЯ. ОТДЕЛОЧНЫЕ РАБОТЫ (ПОТОЛКИ). ШТУКАТУРНЫЕ РАБОТЫ. КОРРЕКТИРОВКА П.150-152,170-172 ЛС1017'М2*
295 | П'3-ИЙ ЭТАЖ, ЛИСТЫ 12(ПОМ.13),14(ПОМ.71)*
296 | Е15-296-2'(16,23-13,26)+(7,46-7,16)'Ж100'СПЛОШНОЕ ВЫРАВНИВАНИЕ БЕТОННЫХ ПОВЕРХНОСТЕЙ ПОТОЛКОВ ШТУКАТУРНЫМ СОСТАВОМ (ОДНОСЛОЙНАЯ ШТУКАТУРКА) ВРУЧНУЮ'100 М2''*
297 | С101-137453'3,27.0,2.3.0,01*
298 | С412-9005'3,27.0,034.3.0,01*
299 | П'7-ОЙ ЭТАЖ, ЛИСТЫ 25(ПОМ.8)*
300 | Е15-296-2'13,89-13,68'Ж100'СПЛОШНОЕ ВЫРАВНИВАНИЕ БЕТОННЫХ ПОВЕРХНОСТЕЙ ПОТОЛКОВ ШТУКАТУРНЫМ СОСТАВОМ (ОДНОСЛОЙНАЯ ШТУКАТУРКА) ВРУЧНУЮ'100 М2''*
301 | С101-137453'0,21.0,2.3.0,01*
302 | С412-9005'0,21.0,034.3.0,01*
303 | Ж2-90'ПАРОГИДРОИЗОЛЯЦИЯ СТЕН (Л.101 АР). КОРРЕКТИРОВКА П.390-396 ЛС1010'М2*
304 | П'СТЕНЫ ПО УЗ.2 (ПОМ.2,5)*
305 | Е13-73-2'30,66+3,31'Ж100'ГРУНТОВАНИЕ ВНУТРЕННИХ ПОВЕРХНОСТЕЙ СТЕН'100 М2''*
306 | С101-138054'33,97Х0,03Х0,01*
307 | С412-9005'33,97Х0,012Х0,01*
308 | Е13-74-2'33,97''УСТРОЙСТВО ГИДРО-ПАРОИЗОЛЯЦИИ ПОВЕРХНОСТЕЙ СТЕН В 2 СЛОЯ ТОЛЩИНОЙ 3 ММ'100 М2''*
309 | С101-138055-5Р'33,97Х0,57Х0,01*
310 | С412-9005'33,97Х0,11Х0,01*
311 | L*

## 3072-13-1034-B0
НАИМЕНОВАНИЕ ОБЪЕКТА |  | СТРОИТЕЛЬСТВО МНОГОПРОФИЛЬНОЙ ПОЛИКЛИНИКИ В ПОС.ВОСТОЧНЫЙ.СТАДИЯ С (С УЧЕТОМ ПОСТАНОВЛЕНИЯ МА И С РБ N3 ОТ 26.01.2023Г.)
КОД ОБЪЕКТА |  | 17.060
НАИМЕНОВАНИЕ ЗДАНИЯ, СООРУЖЕНИЯ |  | СТРОИТЕЛЬСТВО МНОГОПРОФИЛЬНОЙ ПОЛИКЛИНИКИ. ВНЕСЕНИЕ ИЗМЕНЕНИЙ
ШИФР ЗДАНИЯ, СООРУЖЕНИЯ |  | 17.060.0.01
КОМПЛЕКТ ЧЕРТЕЖЕЙ |  | АИ ИЗМ.6
ВЕДОМОСТЬ ОБЪЕМОВ И СТОИМОСТИ РАБОТ № 1034
(НОРМЫ 2022г.)
ОБЩЕСТРОИТЕЛЬНЫЕ РАБОТЫ: ШТУКАТУРНЫЕ РАБОТЫ (КОРРЕКТИРОВКА ЛС1017, ЛС1111, ЛС1033), ПАРОГИДРОИЗОЛЯЦИЯ СТЕН (КОРРЕКТИРОВКА ЛС1010)
СОСТАВЛЕНА В ЦЕНАХ НА 1 НОЯБРЯ 2022г.
ОБОСНОВА- НИЕ | НАИМЕНОВАНИЕ ВИДОВ РАБОТ | ОБЪЕМ | СТОИМОСТЬ, ТЫС.РУБ.
|  |  | ЗАРАБОТНАЯ ПЛАТА | ЭКСПЛУАТА- ЦИЯ МАШИН И МЕХА- НИЗМОВ | МАТЕРИАЛЫ, ИЗДЕЛИЯ, КОНСТРУК- ЦИИ | ОБОРУДОВА- НИЕ,МЕБЕЛЬ, ИНВЕНТАРЬ | ОХР и ОПР | ПРОЧИЕ СРЕДСТВА | ВСЕГО
|  | ЕД.ИЗМ. | ТРУДОЕМ- КОСТЬ, ЧЕЛ.Ч. | В Т.Ч.З/П МАШИ- НИСТОВ | ТРАНСПОРТ | ТРАНСПОРТ | ПЛАНОВАЯ ПРИБЫЛЬ
1 | 2 | 3 | 4 | 5 | 6 | 7 | 8 | 9 | 10
Ж2-40-20-30 | ЗДАНИЕ - СТРОИТЕЛЬНАЯ ЧАСТЬ. ВНУТРЕННИЕ СТЕНЫ. ОТДЕЛОЧНЫЕ РАБОТЫ. ШТУКАТУРНЫЕ РАБОТЫ. ИСКЛЮЧАЕТСЯ ИЗ ЛС1017 ПО П.13 Т.ТР АИ ИЗМ.6 Л.2 | -24700,1 | -204,278 | -17,926 | -21,126 | 0 | -143,046 | 0 | -539,88
|  | М2 | -21329 | -13,382 | -1,381 | 0 | -152,123
Ж2-40-20-30 | ВНУТРЕННЯЯ ОТДЕЛКА (Л.3,4,22,23 АИ ИЗМ.1)(КОРРЕКТИРОВКА ЛС N1017). ИСКЛЮЧАЕТСЯ ИЗ ЛС1111 ПО П.13 Т.ТР АИ ИЗМ.6 Л.2 | 0,61 | 0,006 | 0 | 0,001 | 0 | 0,004 | 0 | 0,015
|  | М2 | 1 | 0 | 0 | 0 | 0,004
Ж2-40-20-30 | ЗДАНИЕ - СТРОИТЕЛЬНАЯ ЧАСТЬ. ВНУТРЕННИЕ СТЕНЫ. ОТДЕЛОЧНЫЕ РАБОТЫ. ШТУКАТУРНЫЕ РАБОТЫ. ИСКЛЮЧАЕТСЯ ИЗ ЛС1028 ПО П.13 Т.ТР АИ ИЗМ.6 Л.2 | -24700,099 | 0 | 0 | -46,62 | 0 | 0 | 0 | -50,247
|  | М2 | 0 | 0 | -3,627 | 0 | 0
Ж2-40-20-30 | ВНУТРЕННЯЯ ОТДЕЛКА (Л.3,4,22,23 АИ ИЗМ.1). ИСКЛЮЧАЕТСЯ ИЗ ЛС1028 ПО П.13 Т.ТР АИ ИЗМ.6 Л.2 | 0,613 | 0 | 0 | 0,001 | 0 | 0 | 0 | 0,001
|  | М2 | 0 | 0 | 0 | 0 | 0
Ж2-40-20-30 | ВНУТРЕННИЕ СТЕНЫ. ШТУКАТУРНЫЕ РАБОТЫ. ИСКЛЮЧАЕТСЯ ИСКЛЮЧЕНИЕ ИЗ ЛС1033 ПО П.13 Т.ТР АИ ИЗМ.6 Л.2 | 73,1 | 0,592 | 0,054 | 0,204 | 0 | 0,416 | 0 | 1,723
|  | М2 | 61 | 0,041 | 0,015 | 0 | 0,442
Ж2-40-20-30 | ВНУТРЕННИЕ СТЕНЫ. ШТУКАТУРНЫЕ РАБОТЫ. ИСКЛЮЧАЕТСЯ ИЗ ЛС1033 ПО П.13 Т.ТР АИ ИЗМ.6 Л.2 | -73,1 | -0,592 | -0,054 | -0,204 | 0 | -0,416 | 0 | -1,723
|  | М2 | -61 | -0,041 | -0,015 | 0 | -0,442
Ж2-40-20-30 | СПЛОШНОЕ ОДНОСЛОЙНОЕ ВЫРАВНИВАНИЕ ПО БЕТОННЫМ ПОВЕРХНОСТЯМ. ИСКЛЮЧАЕТСЯ РРС ШТУКАТУРНАЯ ИЗ ЛС1017 ПО П.13 Т.ТР АИ ИЗМ.6 Л.2 | -40,856 | 0 | 0 | -6,719 | 0 | 0 | 0 | -7,253
|  | Т | 0 | 0 | -0,534 | 0 | 0
Ж2-40-20-30 | ВНУТРЕННИЕ СТЕНЫ. ШТУКАТУРНЫЕ РАБОТЫ. ИСКЛЮЧАЕТСЯ ИСКЛЮЧЕНИЕ РРС ШТУКАТУРНАЯ ИЗ ЛС1033 ПО П.13 Т.ТР АИ ИЗМ.6 Л.2 | 0,035 | 0 | 0 | 0,006 | 0 | 0 | 0 | 0,006
|  | Т | 0 | 0 | 0 | 0 | 0
Ж2-40-20-30 | ВНУТРЕННИЕ СТЕНЫ. ШТУКАТУРНЫЕ РАБОТЫ.ИСКЛЮЧАЕТСЯ РРС ШТУКАТУРНАЯ ИЗ ЛС1033 ПО П.13 Т.ТР АИ ИЗМ.6 Л.2 | -0,043 | 0 | 0 | -0,007 | 0 | 0 | 0 | -0,008
|  | Т | 0 | 0 | -0,001 | 0 | 0
Ж2-40-20-30 | СПЛОШНОЕ ОДНОСЛОЙНОЕ ВЫРАВНИВАНИЕ ПО БЕТОННЫМ ПОВЕРХНОСТЯМ. ДОБАВЛЯЕТСЯ РРС ШТУКАТУРНАЯ ПО П.13 Т.ТР АИ ИЗМ.6 Л.2 | 40,864 | 0 | 0 | 9,06 | 0 | 0 | 0 | 9,779
|  | Т | 0 | 0 | 0,719 | 0 | 0
Ж2-40-20-30 | ШТУКАТУРНЫЕ РАБОТЫ ПО КИРПИЧНЫМ СТЕНАМ И ПЕРЕГОРОДКАМ, ПО СТЕНАМ ИЗ КЕРАМЗИТОБЕТОННЫХ БЛОКОВ. ДОБАВЛЯЕТСЯ ПО П.13 Т.ТР АИ ИЗМ.6 Л.2 | 24593,16 | 227,356 | 8,509 | 119,928 | 0 | 152,536 | 0 | 680,055
|  | М2 | 24727 | 4,744 | 9,512 | 0 | 162,214
Ж2-40-20-30 | ВНУТРЕННИЕ СТЕНЫ. ШТУКАТУРНЫЕ РАБОТЫ. ДОБАВЛЯЕТСЯ ИСКЛЮЧЕНИЕ ПО АИ ИЗМ.7 Л.19,20 ПО П.13 Т.ТР АИ ИЗМ.6 Л.2 | -73,1 | -0,662 | -0,026 | -0,356 | 0 | -0,445 | 0 | -1,99
|  | М2 | -72 | -0,014 | -0,028 | 0 | -0,473
Ж2-40-20-30 | ВНУТРЕННИЕ СТЕНЫ. ШТУКАТУРНЫЕ РАБОТЫ. ДОБАВЛЯЕТСЯ ПО АИ ИЗМ.7 Л.19,20 ПО П.13 Т.ТР АИ ИЗМ.6 Л.2 | 73,1 | 0,662 | 0,026 | 0,356 | 0 | 0,445 | 0 | 1,99
|  | М2 | 72 | 0,014 | 0,028 | 0 | 0,473
Ж2-40-20-30 | ВНУТРЕННИЕ СТЕНЫ. ШТУКАТУРНЫЕ РАБОТЫ. ДОБАВЛЯЕЮТСЯ ПРОПУЩЕННЫЕ ОБЪЕМЫ С УЧЕТОМ П.13 Т.ТР АИ ИЗМ.6 Л.2 | -7,19 | -0,016 | -0,001 | -0,01 | 0 | -0,011 | 0 | -0,051
|  | М2 | -2 | 0 | -0,001 | 0 | -0,012
Ж2-60-30-30 | ЗДАНИЕ - СТРОИТЕЛЬНАЯ ЧАСТЬ. ПЕРЕКРЫТИЯ, ПОКРЫТИЯ. ОТДЕЛОЧНЫЕ РАБОТЫ (ПОТОЛКИ). ШТУКАТУРНЫЕ РАБОТЫ. КОРРЕКТИРОВКА П.150-152,170-172 ЛС1017 | 3,48 | 0,012 | 0 | 0,003 | 0 | 0,008 | 0 | 0,031
|  | М2 | 1 | 0 | 0 | 0 | 0,008
Ж2-90 | ПАРОГИДРОИЗОЛЯЦИЯ СТЕН (Л.101 АР). КОРРЕКТИРОВКА П.390-396 ЛС1010 | 33,97 | 0,102 | 0 | 0,205 | 0 | 0,067 | 0 | 0,461
|  | М2 | 11 | 0 | 0,016 | 0 | 0,071
| И Т О Г О | 0 | 23,182 | -9,418 | 54,722 | 0 | 9,558 | 0 | 92,909
|  |  | 3409 | -8,638 | 4,703 | 0 | 10,162
| СОСТАВИЛ | ВЕД.ИНЖ. | [5 empty] | МИХАЙЛОВА
|  | (должность) |  |  |  | (подпись) |  | (инициалы,фамилия)
| ПРОВЕРИЛ | ГЛАВ.СПЕЦ. | [5 empty] | ДЯТКО
|  | (должность) |  |  |  | (подпись) |  | (инициалы,фамилия)

## 3072-13-1034-Q1
НАИМЕНОВАНИЕ ОБЪЕКТА |  | СТРОИТЕЛЬСТВО МНОГОПРОФИЛЬНОЙ ПОЛИКЛИНИКИ В ПОС.ВОСТОЧНЫЙ.СТАДИЯ С (С УЧЕТОМ ПОСТАНОВЛЕНИЯ МА И С РБ N3 ОТ 26.01.2023Г.)
КОД ОБЪЕКТА |  | 17.060
НАИМЕНОВАНИЕ ЗДАНИЯ, СООРУЖЕНИЯ |  | СТРОИТЕЛЬСТВО МНОГОПРОФИЛЬНОЙ ПОЛИКЛИНИКИ. ВНЕСЕНИЕ ИЗМЕНЕНИЙ
ШИФР ЗДАНИЯ, СООРУЖЕНИЯ |  | 17.060.0.01
КОМПЛЕКТ ЧЕРТЕЖЕЙ |  | АИ ИЗМ.6
ВЕДОМОСТЬ ОБЪЕМОВ РАБОТ И РАСХОДОВ РЕСУРСОВ С КОДАМИ РБ ДЛЯ ЛОКАЛЬНОЙ СМЕТЫ № 1034
(НОРМЫ 2022г.)
ОБЩЕСТРОИТЕЛЬНЫЕ РАБОТЫ: ШТУКАТУРНЫЕ РАБОТЫ (КОРРЕКТИРОВКА ЛС1017, ЛС1111, ЛС1033), ПАРОГИДРОИЗОЛЯЦИЯ СТЕН (КОРРЕКТИРОВКА ЛС1010)
ОБОСНОВАНИЕ | НАИМЕНОВАНИЕ ВИДОВ | ЕД.ИЗМЕРЕНИЯ | НАИМЕНОВАНИЕ РЕСУРСОВ | ЕД.ИЗМ. | КОЛИЧЕСТВО
| РАБОТ | ОБЪЕМ
1 | 2 | 3 | 4 | 5 | 6
Ж2-40-20-30 | ЗДАНИЕ - СТРОИТЕЛЬНАЯ ЧАСТЬ. ВНУТРЕННИЕ СТЕНЫ. ОТДЕЛОЧНЫЕ РАБОТЫ. ШТУКАТУРНЫЕ РАБОТЫ. ИСКЛЮЧАЕТСЯ ИЗ ЛС1017 ПО П.13 Т.ТР АИ ИЗМ.6 Л.2 | М2 -24700,1
1-1 |  |  | ЗАТРАТЫ ТРУДА РАБОЧИХ | ЧЕЛ.Ч | -21329.4617
1-3 |  |  | ЗАТРАТЫ ТРУДА МАШИНИСТОВ | ЧЕЛ.-Ч | -1588.3864
М110920 |  |  | РАСТВОРОНАСОСЫ 1 М3/Ч | МАШ.Ч | -1435.4484
М331617 |  |  | СРЕДСТВА МАЛОЙ МЕХАНИЗАЦИИ | МАШ.Ч | -152.938
1 |  |  | Материалы для строительных работ
1/10 |  |  | Материалы для строительных работ общего назначения
1/10-230 |  |  | Материалы для отделочных работ
1/10-230-55-5/22 |  |  | ВЯЖУЩЕЕ ГИПСОВОЕ МАРКИ Г-4 НОРМАЛЬНОТВЕРДЕЮЩЕЕ (Б), СРЕДНЕГО ПОМОЛА (II) (ФАСОВАННОЕ) | Т | -26.7135
1/10-240 |  |  | Метизы и крепежные изделия
1/10-240-25-35/150 |  |  | ГВОЗДИ СТРОИТЕЛЬНЫЕ С ПЛОСКОЙ ГОЛОВКОЙ 1,8 Х 40 ММ | Т | -0.027284
1/10-260 |  |  | Металлопрокат и металлоизделия (за исключением металлоизделий части 2)
1/10-260-370/1 |  |  | СЕТКА МЕТАЛЛИЧЕСКАЯ ПРОВОЛОЧНАЯ ПЛЕТЕНАЯ С КВАДРАТНЫМИ ЯЧЕЙКАМИ N 12, БЕЗ ПОКРЫТИЯ | М2 | -1246.4346
4 |  |  | Железобетонные и бетонные изделия и конструкции (в т.ч. типовые), керамические изделия, нерудные материалы, бетоны и растворы
4/1 |  |  | Конструкции и изделия бетонные и железобетонные. керамические изделия. нерудные материалы. товарные бетоны и растворы
4/1-4 |  |  | Бетоны, растворы, смеси асфальтобетонные
4/1-4-20-20-10-20/10 |  |  | РАСТВОРЫ КЛАДОЧНЫЕ ТЯЖЕЛЫЕ ЦЕМЕНТНЫЕ, МАРКИ 100 | М3 | -0.77596
Ж2-40-20-30 | ВНУТРЕННЯЯ ОТДЕЛКА (Л.3,4,22,23 АИ ИЗМ.1)(КОРРЕКТИРОВКА ЛС N1017). ИСКЛЮЧАЕТСЯ ИЗ ЛС1111 ПО П.13 Т.ТР АИ ИЗМ.6 Л.2 | М2 0,61
1-1 |  |  | ЗАТРАТЫ ТРУДА РАБОЧИХ | ЧЕЛ.Ч | 0.57892
1-3 |  |  | ЗАТРАТЫ ТРУДА МАШИНИСТОВ | ЧЕЛ.-Ч | 0.041361
М110920 |  |  | РАСТВОРОНАСОСЫ 1 М3/Ч | МАШ.Ч | 0.0366
М331617 |  |  | СРЕДСТВА МАЛОЙ МЕХАНИЗАЦИИ | МАШ.Ч | 0.004761
1 |  |  | Материалы для строительных работ
1/10 |  |  | Материалы для строительных работ общего назначения
1/10-230 |  |  | Материалы для отделочных работ
1/10-230-55-5/22 |  |  | ВЯЖУЩЕЕ ГИПСОВОЕ МАРКИ Г-4 НОРМАЛЬНОТВЕРДЕЮЩЕЕ (Б), СРЕДНЕГО ПОМОЛА (II) (ФАСОВАННОЕ) | Т | 0.001187
1/10-240 |  |  | Метизы и крепежные изделия
1/10-240-25-35/150 |  |  | ГВОЗДИ СТРОИТЕЛЬНЫЕ С ПЛОСКОЙ ГОЛОВКОЙ 1,8 Х 40 ММ | Т | 1e-06
1/10-260 |  |  | Металлопрокат и металлоизделия (за исключением металлоизделий части 2)
1/10-260-370/1 |  |  | СЕТКА МЕТАЛЛИЧЕСКАЯ ПРОВОЛОЧНАЯ ПЛЕТЕНАЯ С КВАДРАТНЫМИ ЯЧЕЙКАМИ N 12, БЕЗ ПОКРЫТИЯ | М2 | 0.051799
Ж2-40-20-30 | ЗДАНИЕ - СТРОИТЕЛЬНАЯ ЧАСТЬ. ВНУТРЕННИЕ СТЕНЫ. ОТДЕЛОЧНЫЕ РАБОТЫ. ШТУКАТУРНЫЕ РАБОТЫ. ИСКЛЮЧАЕТСЯ ИЗ ЛС1028 ПО П.13 Т.ТР АИ ИЗМ.6 Л.2 | М2 -24700,099
4 |  |  | Железобетонные и бетонные изделия и конструкции (в т.ч. типовые), керамические изделия, нерудные материалы, бетоны и растворы
4/1 |  |  | Конструкции и изделия бетонные и железобетонные. керамические изделия. нерудные материалы. товарные бетоны и растворы
4/1-4 |  |  | Бетоны, растворы, смеси асфальтобетонные
4/1-4-20-20-20-10/С414-2009-Х |  |  | РАСТВОРЫ КЛАДОЧНЫЕ ЦЕМЕНТНО-ИЗВЕСТКОВЫЕ, МАРКИ 75 | М3 | -470.4856
Ж2-40-20-30 | ВНУТРЕННЯЯ ОТДЕЛКА (Л.3,4,22,23 АИ ИЗМ.1). ИСКЛЮЧАЕТСЯ ИЗ ЛС1028 ПО П.13 Т.ТР АИ ИЗМ.6 Л.2 | М2 0,613
4 |  |  | Железобетонные и бетонные изделия и конструкции (в т.ч. типовые), керамические изделия, нерудные материалы, бетоны и растворы
4/1 |  |  | Конструкции и изделия бетонные и железобетонные. керамические изделия. нерудные материалы. товарные бетоны и растворы
4/1-4 |  |  | Бетоны, растворы, смеси асфальтобетонные
4/1-4-20-20-20-10/С414-2009-Х |  |  | РАСТВОРЫ КЛАДОЧНЫЕ ЦЕМЕНТНО-ИЗВЕСТКОВЫЕ, МАРКИ 75 | М3 | 0.0138
Ж2-40-20-30 | ВНУТРЕННИЕ СТЕНЫ. ШТУКАТУРНЫЕ РАБОТЫ. ИСКЛЮЧАЕТСЯ ИСКЛЮЧЕНИЕ ИЗ ЛС1033 ПО П.13 Т.ТР АИ ИЗМ.6 Л.2 | М2 73,1
1-1 |  |  | ЗАТРАТЫ ТРУДА РАБОЧИХ | ЧЕЛ.Ч | 61.2432
1-3 |  |  | ЗАТРАТЫ ТРУДА МАШИНИСТОВ | ЧЕЛ.-Ч | 4.8319
М110920 |  |  | РАСТВОРОНАСОСЫ 1 М3/Ч | МАШ.Ч | 4.386
М331617 |  |  | СРЕДСТВА МАЛОЙ МЕХАНИЗАЦИИ | МАШ.Ч | 0.44591
1 |  |  | Материалы для строительных работ
1/10 |  |  | Материалы для строительных работ общего назначения
1/10-230 |  |  | Материалы для отделочных работ
1/10-230-55-5/22 |  |  | ВЯЖУЩЕЕ ГИПСОВОЕ МАРКИ Г-4 НОРМАЛЬНОТВЕРДЕЮЩЕЕ (Б), СРЕДНЕГО ПОМОЛА (II) (ФАСОВАННОЕ) | Т | 0.08772
1/10-240 |  |  | Метизы и крепежные изделия
1/10-240-25-35/150 |  |  | ГВОЗДИ СТРОИТЕЛЬНЫЕ С ПЛОСКОЙ ГОЛОВКОЙ 1,8 Х 40 ММ | Т | 8.8e-05
1/10-260 |  |  | Металлопрокат и металлоизделия (за исключением металлоизделий части 2)
1/10-260-370/1 |  |  | СЕТКА МЕТАЛЛИЧЕСКАЯ ПРОВОЛОЧНАЯ ПЛЕТЕНАЯ С КВАДРАТНЫМИ ЯЧЕЙКАМИ N 12, БЕЗ ПОКРЫТИЯ | М2 | 4.0497
4 |  |  | Железобетонные и бетонные изделия и конструкции (в т.ч. типовые), керамические изделия, нерудные материалы, бетоны и растворы
4/1 |  |  | Конструкции и изделия бетонные и железобетонные. керамические изделия. нерудные материалы. товарные бетоны и растворы
4/1-4 |  |  | Бетоны, растворы, смеси асфальтобетонные
4/1-4-20-20-20-10/С414-2009-Х |  |  | РАСТВОРЫ КЛАДОЧНЫЕ ЦЕМЕНТНО-ИЗВЕСТКОВЫЕ, МАРКИ 75 | М3 | 1.367
Ж2-40-20-30 | ВНУТРЕННИЕ СТЕНЫ. ШТУКАТУРНЫЕ РАБОТЫ. ИСКЛЮЧАЕТСЯ ИЗ ЛС1033 ПО П.13 Т.ТР АИ ИЗМ.6 Л.2 | М2 -73,1
1-1 |  |  | ЗАТРАТЫ ТРУДА РАБОЧИХ | ЧЕЛ.Ч | -61.2432
1-3 |  |  | ЗАТРАТЫ ТРУДА МАШИНИСТОВ | ЧЕЛ.-Ч | -4.8319
М110920 |  |  | РАСТВОРОНАСОСЫ 1 М3/Ч | МАШ.Ч | -4.386
М331617 |  |  | СРЕДСТВА МАЛОЙ МЕХАНИЗАЦИИ | МАШ.Ч | -0.44591
1 |  |  | Материалы для строительных работ
1/10 |  |  | Материалы для строительных работ общего назначения
1/10-230 |  |  | Материалы для отделочных работ
1/10-230-55-5/22 |  |  | ВЯЖУЩЕЕ ГИПСОВОЕ МАРКИ Г-4 НОРМАЛЬНОТВЕРДЕЮЩЕЕ (Б), СРЕДНЕГО ПОМОЛА (II) (ФАСОВАННОЕ) | Т | -0.08772
1/10-240 |  |  | Метизы и крепежные изделия
1/10-240-25-35/150 |  |  | ГВОЗДИ СТРОИТЕЛЬНЫЕ С ПЛОСКОЙ ГОЛОВКОЙ 1,8 Х 40 ММ | Т | -8.8e-05
1/10-260 |  |  | Металлопрокат и металлоизделия (за исключением металлоизделий части 2)
1/10-260-370/1 |  |  | СЕТКА МЕТАЛЛИЧЕСКАЯ ПРОВОЛОЧНАЯ ПЛЕТЕНАЯ С КВАДРАТНЫМИ ЯЧЕЙКАМИ N 12, БЕЗ ПОКРЫТИЯ | М2 | -4.0497
4 |  |  | Железобетонные и бетонные изделия и конструкции (в т.ч. типовые), керамические изделия, нерудные материалы, бетоны и растворы
4/1 |  |  | Конструкции и изделия бетонные и железобетонные. керамические изделия. нерудные материалы. товарные бетоны и растворы
4/1-4 |  |  | Бетоны, растворы, смеси асфальтобетонные
4/1-4-20-20-20-10/С414-2009-Х |  |  | РАСТВОРЫ КЛАДОЧНЫЕ ЦЕМЕНТНО-ИЗВЕСТКОВЫЕ, МАРКИ 75 | М3 | -1.367
Ж2-40-20-30 | СПЛОШНОЕ ОДНОСЛОЙНОЕ ВЫРАВНИВАНИЕ ПО БЕТОННЫМ ПОВЕРХНОСТЯМ. ИСКЛЮЧАЕТСЯ РРС ШТУКАТУРНАЯ ИЗ ЛС1017 ПО П.13 Т.ТР АИ ИЗМ.6 Л.2 | Т -40,856
1 |  |  | Материалы для строительных работ
1/10 |  |  | Материалы для строительных работ общего назначения
1/10-230 |  |  | Материалы для отделочных работ
1/10-230-60-45-5/225 |  |  | РАСТВОРНАЯ СМЕСЬ СУХАЯ (РСС), ШТУКАТУРНАЯ, ДЛЯ НАРУЖНЫХ РАБОТ (Н), ЦЕМЕНТНО-ИЗВЕСТКОВАЯ, М75, F50 | Т | -40.8556
Ж2-40-20-30 | ВНУТРЕННИЕ СТЕНЫ. ШТУКАТУРНЫЕ РАБОТЫ. ИСКЛЮЧАЕТСЯ ИСКЛЮЧЕНИЕ РРС ШТУКАТУРНАЯ ИЗ ЛС1033 ПО П.13 Т.ТР АИ ИЗМ.6 Л.2 | Т 0,035
1 |  |  | Материалы для строительных работ
1/10 |  |  | Материалы для строительных работ общего назначения
1/10-230 |  |  | Материалы для отделочных работ
1/10-230-60-45-5/225 |  |  | РАСТВОРНАЯ СМЕСЬ СУХАЯ (РСС), ШТУКАТУРНАЯ, ДЛЯ НАРУЖНЫХ РАБОТ (Н), ЦЕМЕНТНО-ИЗВЕСТКОВАЯ, М75, F50 | Т | 0.0348
Ж2-40-20-30 | ВНУТРЕННИЕ СТЕНЫ. ШТУКАТУРНЫЕ РАБОТЫ.ИСКЛЮЧАЕТСЯ РРС ШТУКАТУРНАЯ ИЗ ЛС1033 ПО П.13 Т.ТР АИ ИЗМ.6 Л.2 | Т -0,043
1 |  |  | Материалы для строительных работ
1/10 |  |  | Материалы для строительных работ общего назначения
1/10-230 |  |  | Материалы для отделочных работ
1/10-230-60-45-5/225 |  |  | РАСТВОРНАЯ СМЕСЬ СУХАЯ (РСС), ШТУКАТУРНАЯ, ДЛЯ НАРУЖНЫХ РАБОТ (Н), ЦЕМЕНТНО-ИЗВЕСТКОВАЯ, М75, F50 | Т | -0.0432
Ж2-40-20-30 | СПЛОШНОЕ ОДНОСЛОЙНОЕ ВЫРАВНИВАНИЕ ПО БЕТОННЫМ ПОВЕРХНОСТЯМ. ДОБАВЛЯЕТСЯ РРС ШТУКАТУРНАЯ ПО П.13 Т.ТР АИ ИЗМ.6 Л.2 | Т 40,864
1 |  |  | Материалы для строительных работ
1/10 |  |  | Материалы для строительных работ общего назначения
1/10-230 |  |  | Материалы для отделочных работ
1/10-230-60-45-5/125 |  |  | РАСТВОРНАЯ СМЕСЬ СУХАЯ (РСС), ШТУКАТУРНАЯ, ДЛЯ НАРУЖНЫХ И ВНУТРЕННИХ РАБОТ (НВ), ЦЕМЕНТНАЯ, М75/М100, F75 | Т | 40.864
Ж2-40-20-30 | ШТУКАТУРНЫЕ РАБОТЫ ПО КИРПИЧНЫМ СТЕНАМ И ПЕРЕГОРОДКАМ, ПО СТЕНАМ ИЗ КЕРАМЗИТОБЕТОННЫХ БЛОКОВ. ДОБАВЛЯЕТСЯ ПО П.13 Т.ТР АИ ИЗМ.6 Л.2 | М2 24593,16
1-1 |  |  | ЗАТРАТЫ ТРУДА РАБОЧИХ | ЧЕЛ.Ч | 24727.1703
1-3 |  |  | ЗАТРАТЫ ТРУДА МАШИНИСТОВ | ЧЕЛ.-Ч | 563.1834
М331305 |  |  | ПЫЛЕСОС ПРОМЫШЛЕННЫЙ | МАШ.Ч | 95.2688
М331451 |  |  | ПЕРФОРАТОРЫ ЭЛЕКТРИЧЕСКИЕ | МАШ.Ч | 221.0018
М331615* |  |  | ДРЕЛИ ЭЛЕКТРИЧЕСКИЕ | МАШ.Ч | 1821.1235
М331617 |  |  | СРЕДСТВА МАЛОЙ МЕХАНИЗАЦИИ | МАШ.Ч | 563.1834
1 |  |  | Материалы для строительных работ
1/10 |  |  | Материалы для строительных работ общего назначения
1/10-230 |  |  | Материалы для отделочных работ
1/10-230-60-10/5 |  |  | ГРУНТОВКА ДЛЯ НАРУЖНЫХ (Н) И ВНУТРЕННИХ (В) РАБОТ, ПОЛИМИНЕРАЛЬНАЯ (ПМ), ОДНОКОМПОНЕНТНАЯ (1), СУХАЯ СМЕСЬ (СС), ЦЕМЕНТНАЯ | Т | 7.3781
1/10-230-60-45-5/125 |  |  | РАСТВОРНАЯ СМЕСЬ СУХАЯ (РСС), ШТУКАТУРНАЯ, ДЛЯ НАРУЖНЫХ И ВНУТРЕННИХ РАБОТ (НВ), ЦЕМЕНТНАЯ, М75/М100, F75 | Т | 522.605
1/10-280 |  |  | Прочие материалы для строительных работ
1/10-280-20/40 |  |  | ВОДА | М3 | 103.9945
Ж2-40-20-30 | ВНУТРЕННИЕ СТЕНЫ. ШТУКАТУРНЫЕ РАБОТЫ. ДОБАВЛЯЕТСЯ ИСКЛЮЧЕНИЕ ПО АИ ИЗМ.7 Л.19,20 ПО П.13 Т.ТР АИ ИЗМ.6 Л.2 | М2 -73,1
1-1 |  |  | ЗАТРАТЫ ТРУДА РАБОЧИХ | ЧЕЛ.Ч | -71.9921
1-3 |  |  | ЗАТРАТЫ ТРУДА МАШИНИСТОВ | ЧЕЛ.-Ч | -1.674
М331305 |  |  | ПЫЛЕСОС ПРОМЫШЛЕННЫЙ | МАШ.Ч | -0.2924
М331451 |  |  | ПЕРФОРАТОРЫ ЭЛЕКТРИЧЕСКИЕ | МАШ.Ч | -1.4689
М331615* |  |  | ДРЕЛИ ЭЛЕКТРИЧЕСКИЕ | МАШ.Ч | -5.4131
М331617 |  |  | СРЕДСТВА МАЛОЙ МЕХАНИЗАЦИИ | МАШ.Ч | -1.674
1 |  |  | Материалы для строительных работ
1/10 |  |  | Материалы для строительных работ общего назначения
1/10-230 |  |  | Материалы для отделочных работ
1/10-230-60-10/5 |  |  | ГРУНТОВКА ДЛЯ НАРУЖНЫХ (Н) И ВНУТРЕННИХ (В) РАБОТ, ПОЛИМИНЕРАЛЬНАЯ (ПМ), ОДНОКОМПОНЕНТНАЯ (1), СУХАЯ СМЕСЬ (СС), ЦЕМЕНТНАЯ | Т | -0.0219
1/10-230-60-45-5/125 |  |  | РАСТВОРНАЯ СМЕСЬ СУХАЯ (РСС), ШТУКАТУРНАЯ, ДЛЯ НАРУЖНЫХ И ВНУТРЕННИХ РАБОТ (НВ), ЦЕМЕНТНАЯ, М75/М100, F75 | Т | -1.5534
1/10-280 |  |  | Прочие материалы для строительных работ
1/10-280-20/40 |  |  | ВОДА | М3 | -0.3106
Ж2-40-20-30 | ВНУТРЕННИЕ СТЕНЫ. ШТУКАТУРНЫЕ РАБОТЫ. ДОБАВЛЯЕТСЯ ПО АИ ИЗМ.7 Л.19,20 ПО П.13 Т.ТР АИ ИЗМ.6 Л.2 | М2 73,1
1-1 |  |  | ЗАТРАТЫ ТРУДА РАБОЧИХ | ЧЕЛ.Ч | 71.9921
1-3 |  |  | ЗАТРАТЫ ТРУДА МАШИНИСТОВ | ЧЕЛ.-Ч | 1.674
М331305 |  |  | ПЫЛЕСОС ПРОМЫШЛЕННЫЙ | МАШ.Ч | 0.2924
М331451 |  |  | ПЕРФОРАТОРЫ ЭЛЕКТРИЧЕСКИЕ | МАШ.Ч | 1.4689
М331615* |  |  | ДРЕЛИ ЭЛЕКТРИЧЕСКИЕ | МАШ.Ч | 5.4131
М331617 |  |  | СРЕДСТВА МАЛОЙ МЕХАНИЗАЦИИ | МАШ.Ч | 1.674
1 |  |  | Материалы для строительных работ
1/10 |  |  | Материалы для строительных работ общего назначения
1/10-230 |  |  | Материалы для отделочных работ
1/10-230-60-10/5 |  |  | ГРУНТОВКА ДЛЯ НАРУЖНЫХ (Н) И ВНУТРЕННИХ (В) РАБОТ, ПОЛИМИНЕРАЛЬНАЯ (ПМ), ОДНОКОМПОНЕНТНАЯ (1), СУХАЯ СМЕСЬ (СС), ЦЕМЕНТНАЯ | Т | 0.0219
1/10-230-60-45-5/125 |  |  | РАСТВОРНАЯ СМЕСЬ СУХАЯ (РСС), ШТУКАТУРНАЯ, ДЛЯ НАРУЖНЫХ И ВНУТРЕННИХ РАБОТ (НВ), ЦЕМЕНТНАЯ, М75/М100, F75 | Т | 1.5534
1/10-280 |  |  | Прочие материалы для строительных работ
1/10-280-20/40 |  |  | ВОДА | М3 | 0.3106
Ж2-40-20-30 | ВНУТРЕННИЕ СТЕНЫ. ШТУКАТУРНЫЕ РАБОТЫ. ДОБАВЛЯЕЮТСЯ ПРОПУЩЕННЫЕ ОБЪЕМЫ С УЧЕТОМ П.13 Т.ТР АИ ИЗМ.6 Л.2 | М2 -7,19
1-1 |  |  | ЗАТРАТЫ ТРУДА РАБОЧИХ | ЧЕЛ.Ч | -1.6508
1-3 |  |  | ЗАТРАТЫ ТРУДА МАШИНИСТОВ | ЧЕЛ.-Ч | -0.038826
М331615* |  |  | ДРЕЛИ ЭЛЕКТРИЧЕСКИЕ | МАШ.Ч | -0.11864
М331617 |  |  | СРЕДСТВА МАЛОЙ МЕХАНИЗАЦИИ | МАШ.Ч | -0.038826
1 |  |  | Материалы для строительных работ
1/10 |  |  | Материалы для строительных работ общего назначения
1/10-230 |  |  | Материалы для отделочных работ
1/10-230-60-45-5/125 |  |  | РАСТВОРНАЯ СМЕСЬ СУХАЯ (РСС), ШТУКАТУРНАЯ, ДЛЯ НАРУЖНЫХ И ВНУТРЕННИХ РАБОТ (НВ), ЦЕМЕНТНАЯ, М75/М100, F75 | Т | -0.0432
1/10-280 |  |  | Прочие материалы для строительных работ
1/10-280-20/40 |  |  | ВОДА | М3 | -0.0074
Ж2-60-30-30 | ЗДАНИЕ - СТРОИТЕЛЬНАЯ ЧАСТЬ. ПЕРЕКРЫТИЯ, ПОКРЫТИЯ. ОТДЕЛОЧНЫЕ РАБОТЫ (ПОТОЛКИ). ШТУКАТУРНЫЕ РАБОТЫ. КОРРЕКТИРОВКА П.150-152,170-172 ЛС1017 | М2 3,48
1-1 |  |  | ЗАТРАТЫ ТРУДА РАБОЧИХ | ЧЕЛ.Ч | 1.2225
1-3 |  |  | ЗАТРАТЫ ТРУДА МАШИНИСТОВ | ЧЕЛ.-Ч | 0.018792
М331615* |  |  | ДРЕЛИ ЭЛЕКТРИЧЕСКИЕ | МАШ.Ч | 0.05742
М331617 |  |  | СРЕДСТВА МАЛОЙ МЕХАНИЗАЦИИ | МАШ.Ч | 0.018792
1 |  |  | Материалы для строительных работ
1/10 |  |  | Материалы для строительных работ общего назначения
1/10-230 |  |  | Материалы для отделочных работ
1/10-230-60-45-5/225 |  |  | РАСТВОРНАЯ СМЕСЬ СУХАЯ (РСС), ШТУКАТУРНАЯ, ДЛЯ НАРУЖНЫХ РАБОТ (Н), ЦЕМЕНТНО-ИЗВЕСТКОВАЯ, М75, F50 | Т | 0.0209
1/10-280 |  |  | Прочие материалы для строительных работ
1/10-280-20/40 |  |  | ВОДА | М3 | 0.0035
Ж2-90 | ПАРОГИДРОИЗОЛЯЦИЯ СТЕН (Л.101 АР). КОРРЕКТИРОВКА П.390-396 ЛС1010 | М2 33,97
1-1 |  |  | ЗАТРАТЫ ТРУДА РАБОЧИХ | ЧЕЛ.Ч | 10.8806
М030402 |  |  | ЛЕБЕДКИ ЭЛЕКТРИЧЕСКИЕ ТЯГОВЫМ УСИЛИЕМ ДО 12,26 (1,25) КН (Т) | МАШ.Ч | 0.18344
М331615* |  |  | ДРЕЛИ ЭЛЕКТРИЧЕСКИЕ | МАШ.Ч | 0.63864
1 |  |  | Материалы для строительных работ
1/10 |  |  | Материалы для строительных работ общего назначения
1/10-230 |  |  | Материалы для отделочных работ
1/10-230-60-5/С101-138055-5Р |  |  | ГИДРО-ПАРОИЗОЛЯЦИОННАЯ СМЕСЬ (ГС) УНИВЕРСАЛЬНАЯ, ОДНОКОМПОНЕНТНАЯ (1) | Т | 0.1936
1/10-230-60-10/5 |  |  | ГРУНТОВКА ДЛЯ НАРУЖНЫХ (Н) И ВНУТРЕННИХ (В) РАБОТ, ПОЛИМИНЕРАЛЬНАЯ (ПМ), ОДНОКОМПОНЕНТНАЯ (1), СУХАЯ СМЕСЬ (СС), ЦЕМЕНТНАЯ | Т | 0.0102
1/10-280 |  |  | Прочие материалы для строительных работ
1/10-280-20/40 |  |  | ВОДА | М3 | 0.0415
СОСТАВИЛ | ВЕД.ИНЖ. |  |  | МИХАЙЛОВА
| (должность) |  | (подпись) | (инициалы,фамилия)
ПРОВЕРИЛ | ГЛАВ.СПЕЦ. |  |  | ДЯТКО
| (должность) |  | (подпись) | (инициалы,фамилия)

## 3072-13-1034-Q0
НАИМЕНОВАНИЕ ОБЪЕКТА |  | СТРОИТЕЛЬСТВО МНОГОПРОФИЛЬНОЙ ПОЛИКЛИНИКИ В ПОС.ВОСТОЧНЫЙ.СТАДИЯ С (С УЧЕТОМ ПОСТАНОВЛЕНИЯ МА И С РБ N3 ОТ 26.01.2023Г.)
КОД ОБЪЕКТА |  | 17.060
НАИМЕНОВАНИЕ ЗДАНИЯ, СООРУЖЕНИЯ |  | СТРОИТЕЛЬСТВО МНОГОПРОФИЛЬНОЙ ПОЛИКЛИНИКИ. ВНЕСЕНИЕ ИЗМЕНЕНИЙ
ШИФР ЗДАНИЯ, СООРУЖЕНИЯ |  | 17.060.0.01
КОМПЛЕКТ ЧЕРТЕЖЕЙ |  | АИ ИЗМ.6
ВЕДОМОСТЬ РЕСУРСОВ ДЛЯ ЛОКАЛЬНОЙ СМЕТЫ № 1034
(НОРМЫ 2022г.)
ОБЩЕСТРОИТЕЛЬНЫЕ РАБОТЫ: ШТУКАТУРНЫЕ РАБОТЫ (КОРРЕКТИРОВКА ЛС1017, ЛС1111, ЛС1033), ПАРОГИДРОИЗОЛЯЦИЯ СТЕН (КОРРЕКТИРОВКА ЛС1010)
П/П | ОБОСНОВАНИЕ | НАИМЕНОВАНИЕ РЕСУРСОВ | ЕД.ИЗМ. | КОЛИЧЕСТВО
1 | 2 | 3 | 4 | 5
1 | 1-1 | ЗАТРАТЫ ТРУДА РАБОЧИХ | ЧЕЛ.Ч | 3408.7398
2 | 1-3 | ЗАТРАТЫ ТРУДА МАШИНИСТОВ | ЧЕЛ.-Ч | -1025.1817
3 | М030402 | ЛЕБЕДКИ ЭЛЕКТРИЧЕСКИЕ ТЯГОВЫМ УСИЛИЕМ ДО 12,26 (1,25) КН (Т) | МАШ.Ч | 0.18344
4 | М110920 | РАСТВОРОНАСОСЫ 1 М3/Ч | МАШ.Ч | -1435.4118
5 | М331305 | ПЫЛЕСОС ПРОМЫШЛЕННЫЙ | МАШ.Ч | 95.2688
6 | М331451 | ПЕРФОРАТОРЫ ЭЛЕКТРИЧЕСКИЕ | МАШ.Ч | 221.0018
7 | М331615* | ДРЕЛИ ЭЛЕКТРИЧЕСКИЕ | МАШ.Ч | 1821.7009
8 | М331617 | СРЕДСТВА МАЛОЙ МЕХАНИЗАЦИИ | МАШ.Ч | 410.2301
| 1 | Материалы для строительных работ
| 1/10 | Материалы для строительных работ общего назначения
| 1/10-230 | Материалы для отделочных работ
9 | 1/10-230-55-5/22 | ВЯЖУЩЕЕ ГИПСОВОЕ МАРКИ Г-4 НОРМАЛЬНОТВЕРДЕЮЩЕЕ (Б), СРЕДНЕГО ПОМОЛА (II) (ФАСОВАННОЕ) | Т | -26.7123
10 | 1/10-230-60-5/С101-138055-5Р | ГИДРО-ПАРОИЗОЛЯЦИОННАЯ СМЕСЬ (ГС) УНИВЕРСАЛЬНАЯ, ОДНОКОМПОНЕНТНАЯ (1) | Т | 0.1936
11 | 1/10-230-60-10/5 | ГРУНТОВКА ДЛЯ НАРУЖНЫХ (Н) И ВНУТРЕННИХ (В) РАБОТ, ПОЛИМИНЕРАЛЬНАЯ (ПМ), ОДНОКОМПОНЕНТНАЯ (1), СУХАЯ СМЕСЬ (СС), ЦЕМЕНТНАЯ | Т | 7.3883
12 | 1/10-230-60-45-5/125 | РАСТВОРНАЯ СМЕСЬ СУХАЯ (РСС), ШТУКАТУРНАЯ, ДЛЯ НАРУЖНЫХ И ВНУТРЕННИХ РАБОТ (НВ), ЦЕМЕНТНАЯ, М75/М100, F75 | Т | 563.4258
13 | 1/10-230-60-45-5/225 | РАСТВОРНАЯ СМЕСЬ СУХАЯ (РСС), ШТУКАТУРНАЯ, ДЛЯ НАРУЖНЫХ РАБОТ (Н), ЦЕМЕНТНО-ИЗВЕСТКОВАЯ, М75, F50 | Т | -40.8431
| 1/10-240 | Метизы и крепежные изделия
14 | 1/10-240-25-35/150 | ГВОЗДИ СТРОИТЕЛЬНЫЕ С ПЛОСКОЙ ГОЛОВКОЙ 1,8 Х 40 ММ | Т | -0.027283
| 1/10-260 | Металлопрокат и металлоизделия (за исключением металлоизделий части 2)
15 | 1/10-260-370/1 | СЕТКА МЕТАЛЛИЧЕСКАЯ ПРОВОЛОЧНАЯ ПЛЕТЕНАЯ С КВАДРАТНЫМИ ЯЧЕЙКАМИ N 12, БЕЗ ПОКРЫТИЯ | М2 | -1246.3828
| 1/10-280 | Прочие материалы для строительных работ
16 | 1/10-280-20/40 | ВОДА | М3 | 104.0321
| 4 | Железобетонные и бетонные изделия и конструкции (в т.ч. типовые), керамические изделия, нерудные материалы, бетоны и растворы
| 4/1 | Конструкции и изделия бетонные и железобетонные. керамические изделия. нерудные материалы. товарные бетоны и растворы
| 4/1-4 | Бетоны, растворы, смеси асфальтобетонные
17 | 4/1-4-20-20-10-20/10 | РАСТВОРЫ КЛАДОЧНЫЕ ТЯЖЕЛЫЕ ЦЕМЕНТНЫЕ, МАРКИ 100 | М3 | -0.77596
18 | 4/1-4-20-20-20-10/С414-2009-Х | РАСТВОРЫ КЛАДОЧНЫЕ ЦЕМЕНТНО-ИЗВЕСТКОВЫЕ, МАРКИ 75 | М3 | -470.4718
| СОСТАВИЛ | ВЕД.ИНЖ. |  | МИХАЙЛОВА
|  | (должность) | (подпись) | (инициалы,фамилия)
| ПРОВЕРИЛ | ГЛАВ.СПЕЦ. |  | ДЯТКО
|  | (должность) | (подпись) | (инициалы,фамилия)

## 3072-13-1034-T3
РАЗРАБОТЧИК |  | RSTC.smeta версия 22.7
|  |  |  | ШИФР | 17.060
СТРОИТЕЛЬСТВО МНОГОПРОФИЛЬНОЙ ПОЛИКЛИНИКИ В ПОС.ВОСТОЧНЫЙ.СТАДИЯ С (С УЧЕТОМ ПОСТАНОВЛЕНИЯ МА И С РБ N3 ОТ 26.01.2023Г.)
РАБОЧАЯ ДОКУМЕНТАЦИЯ
СМЕТНАЯ ДОКУМЕНТАЦИЯ
ТИТУЛЬНЫЙ ЛИСТ ДЛЯ ЛОКАЛЬНОЙ СМЕТЫ (ЛОКАЛЬНОГО СМЕТНОГО РАСЧЕТА) № 1034
СМЕТНАЯ СТОИМОСТЬ В ЦЕНАХ НА 1 НОЯБРЯ 2022г.
92,914 ТЫС.РУБ
ЗАКАЗЧИК |  | УП "УКС МИНГОРИСПОЛКОМА"
МИНСК-2025

## 3072-13-1035-S0
НАИМЕНОВАНИЕ ОБЪЕКТА |  | СТРОИТЕЛЬСТВО МНОГОПРОФИЛЬНОЙ ПОЛИКЛИНИКИ В ПОС.ВОСТОЧНЫЙ.СТАДИЯ С (С УЧЕТОМ ПОСТАНОВЛЕНИЯ МА И С РБ N3 ОТ 26.01.2023Г.)
КОД ОБЪЕКТА |  | 17.060
НАИМЕНОВАНИЕ ЗДАНИЯ, СООРУЖЕНИЯ |  | СТРОИТЕЛЬСТВО МНОГОПРОФИЛЬНОЙ ПОЛИКЛИНИКИ. ВНЕСЕНИЕ ИЗМЕНЕНИЙ
ШИФР ЗДАНИЯ, СООРУЖЕНИЯ |  | 17.060.0.01
КОМПЛЕКТ ЧЕРТЕЖЕЙ |  | ПИСЬМО ЗАКАЗЧИКА N18-13/1307 ОТ 11.02.2025, КЖ0, АР, АИ
ЛОКАЛЬНАЯ СМЕТА (ЛОКАЛЬНЫЙ СМЕТНЫЙ РАСЧЕТ) № 1035
(НОРМЫ 2022г.)
ОБЩЕСТРОИТЕЛЬНЫЕ РАБОТЫ : ТЕПЛОИЗОЛЯЦИЯ НАРУЖНЫХ СТЕН, КРОВЛЯ, ОСТЕКЛЕННЫЕ ПЕРЕГОРОДКИ, ДВЕРИ. КОРРЕКТИРОВКА СМЕТЫ 1010, 1016, 1108
СОСТАВЛЕНА В ЦЕНАХ НА 1 НОЯБРЯ 2022г. | [8 empty] | СТОИМОСТЬ 26 ТЫС.РУБ.
№ п/п | ОБОСНОВАНИЕ | НАИМЕНОВАНИЕ РАБОТ, РЕСУРСОВ, РАСХОДОВ | ЕД.ИЗМ. КОЛИЧЕ- СТВО | СТОИМОСТЬ: ЕД.ИЗМ./ВСЕГО, РУБ.
|  |  |  | ЗАРАБОТНАЯ ПЛАТА | ЭКСПЛУАТАЦИЯ МАШИН И МЕХАНИЗМОВ |  | МАТЕРИАЛЫ, ИЗДЕЛИЯ, КОНСТРУКЦИИ (ОБОРУДОВАНИЕ, МЕБЕЛЬ, ИНВЕНТАРЬ) | ТРАНС-ПОРТ | ОБЩАЯ СТОИМОСТЬ
[5 empty] | ВСЕГО | В Т.Ч. З/П МАШИ- НИСТОВ
1 | 2 | 3 | 4 | 5 | 6 | 7 | 8 | 9 | 10
| НАЧИСЛЕНИЯ: | ОХР и ОПР/ПЛАНОВАЯ ПРИБЫЛЬ (%):Н10=65.72/69.89
| НАЧИСЛЕНИЯ: | ОХР и ОПР/ПЛАНОВАЯ ПРИБЫЛЬ (%):Н11=57.16/67.42
1. | ПРИМЕЧАНИЕ: | К ДЛЯ ОХР И ОПР/ПЛАНОВАЯ ПРИБЫЛЬ: 1.0000/1.0000
2. | ПРИМЕЧАНИЕ: | КОЭФФИЦИЕНТ К З/П (ПОСТАНОВЛЕНИЕ N5): 1.0000
3. | ПРИМЕЧАНИЕ: | БАЗА ТЕКУЩИХ ЦЕН (ВАРИАНТ A)
| Ж2-30-20 | ТЕПЛОИЗОЛЯЦИЯ СТЕН НАРУЖНЫХ (КЖ0 Л.10). ДОБАВЛЯЕТСЯ К СМЕТЕ 1016
4. | ПРИМЕЧАНИЕ: | В СМЕТЕ УЧТЕНА ЗАРАБОТНАЯ ПЛАТА РАБОЧИХ-СТРОИТЕЛЕЙ И ЗАРАБОТНАЯ ПЛАТА МАШИНИСТОВ СОГЛАСНО ПОСТАНОВЛЕНИЮ МА И С N3 ОТ 26.01.2023Г.
| КОЭФФИЦИЕНТЫ: | Н4=1.1951
| КОЭФФИЦИЕНТЫ: | Н5=1.1951
5. | ПРИМЕЧАНИЕ: | НИЖЕ УРОВНЯ ОТМОСТКИ (НА 1350ММ)
6. | Е26-113-1 (Н10) | ОГРУНТОВКА ПОВЕРХНОСТИ СТЕН С ЛЕСОВ | 100 М2 3.8301 | 35.31 135.24 | 0.05 0.19 | - - | - - | - - | 35.36 135.43
7. | 1/10-230-60-10/5 | ГРУНТОВКА ДЛЯ НАРУЖНЫХ (Н) И ВНУТРЕННИХ (В) РАБОТ, ПОЛИМИНЕРАЛЬНАЯ (ПМ), ОДНОКОМПОНЕНТНАЯ (1), СУХАЯ СМЕСЬ (СС), ЦЕМЕНТНАЯ | Т 0.0766 | - - | - - | - - | 535.67 41.03 | 42.53 3.26 | 578.20 44.29
8. | Е26-116-5 (Н10) | ТЕПЛОИЗОЛЯЦИЯ НАРУЖНЫХ СТЕН ПЛИТАМИ ПЕНОПОЛИСТИРОЛЬНЫМИ НА КЛЕЮ НА ПРЯМОЛИНЕЙНЫХ ПОВЕРХНОСТЯХ С ЛЕСОВ | 100 М2 3.8301 | 584.27 2237.81 | 2.52 9.65 | - - | 6.34 24.28 | 0.49 1.88 | 593.62 2273.62
9. | 1/10-230-60-35/61 | СОСТАВ КЛЕЕВОЙ ПОЛИМИНЕРАЛЬНЫЙ ДЛЯ НАКЛЕИВАНИЯ ТЕПЛОИЗОЛЯЦИОННЫХ МАТЕРИАЛОВ И АРМИРУЮЩЕЙ СЕТКИ (КС), ОДНОКОМПОНЕНТНЫЙ (1) | Т 1.915 | - - | - - | - - | 411.29 787.62 | 32.66 62.54 | 443.95 850.16
10. | 1/10-120-35/20 | ПЛИТЫ ТЕПЛОИЗОЛЯЦИОННЫЕ ИЗ ЭКСТРУДИРОВАННОГО ПЕНОПОЛИСТИРОЛА URSA XPS N-III ТОЛЩИНОЙ 30-150 ММ | М3 40.2159 | - - | - - | - - | 203.16 8170.26 | 16.13 648.68 | 219.29 8818.94
11. | ПРИМЕЧАНИЕ: | ВЫШЕ УРОВНЯ ОТМОСТКИ (НА 500ММ)
12. | Е26-113-1 (Н10) | ОГРУНТОВКА ПОВЕРХНОСТИ СТЕН С ЛЕСОВ | 100 М2 1.4186 | 35.31 50.09 | 0.05 0.07 | - - | - - | - - | 35.36 50.16
13. | 1/10-230-60-10/5 | ГРУНТОВКА ДЛЯ НАРУЖНЫХ (Н) И ВНУТРЕННИХ (В) РАБОТ, ПОЛИМИНЕРАЛЬНАЯ (ПМ), ОДНОКОМПОНЕНТНАЯ (1), СУХАЯ СМЕСЬ (СС), ЦЕМЕНТНАЯ | Т 0.0284 | - - | - - | - - | 535.67 15.21 | 42.53 1.21 | 578.20 16.42
14. | Е26-116-5 (Н10) | ТЕПЛОИЗОЛЯЦИЯ НАРУЖНЫХ СТЕН ПЛИТАМИ ПЕНОПОЛИСТИРОЛЬНЫМИ НА КЛЕЮ НА ПРЯМОЛИНЕЙНЫХ ПОВЕРХНОСТЯХ С ЛЕСОВ | 100 М2 1.4186 | 584.27 828.85 | 2.52 3.57 | - - | 6.34 8.99 | 0.49 0.70 | 593.62 842.11
15. | 1/10-230-60-35/61 | СОСТАВ КЛЕЕВОЙ ПОЛИМИНЕРАЛЬНЫЙ ДЛЯ НАКЛЕИВАНИЯ ТЕПЛОИЗОЛЯЦИОННЫХ МАТЕРИАЛОВ И АРМИРУЮЩЕЙ СЕТКИ (КС), ОДНОКОМПОНЕНТНЫЙ (1) | Т 0.7093 | - - | - - | - - | 411.29 291.73 | 32.66 23.17 | 443.95 314.89
16. | 1/10-120-35/20 | ПЛИТЫ ТЕПЛОИЗОЛЯЦИОННЫЕ ИЗ ЭКСТРУДИРОВАННОГО ПЕНОПОЛИСТИРОЛА URSA XPS N-III ТОЛЩИНОЙ 30-150 ММ | М3 14.8948 | - - | - - | - - | 203.16 3026.03 | 16.13 240.25 | 219.29 3266.28
17. | Е26-117-3 (Н10) | МЕХАНИЧЕСКОЕ КРЕПЛЕНИЕ ТЕПЛОИЗОЛЯЦИОННЫХ ПЛИТ ДЮБЕЛЯМИ ПРИ УТЕПЛЕНИИ СТЕН БЕТОННЫХ С ЛЕСОВ | 100 ШТ. ДЮБЕЛЕЙ 8.5113 | 77.19 656.99 | 4.32 36.77 | - - | 30.86 262.66 | 2.45 20.85 | 114.82 977.27
18. | Е26-129-3 (Н10) | ГЕРМЕТИЗАЦИЯ ШВОВ ГОРИЗОНТАЛЬНЫХ С ЛЕСОВ | 100 М ШВОВ 2.8371 | 61.68 174.99 | - - | - - | 97.74 277.30 | 7.70 21.85 | 167.12 474.13
|  | ИТОГО ПРЯМЫЕ ЗАТРАТЫ : |  | 4084 | 50 | - | 12905 | 1024 | 18063
|  | ОХР и ОПР | [6 empty] | 2684
|  | ПЛАНОВАЯ ПРИБЫЛЬ | [6 empty] | 2854
|  | ИТОГО ПО ПТМ | [6 empty] | 23601
|  | ЗАТРАТЫ ТРУДА | [6 empty] | 434
| Ж2-70 | КРОВЛЯ. КОРРЕКТИРОВКА СМЕТЫ 1010 (АР Л.14,48)
19. | ПРИМЕЧАНИЕ: | ПРИМЫКАНИЕ К КАНАЛИЗАЦИОННОМУ СТОЯКУ (АР Л.48 П.3, Л.14 П.3)
20. | 1/10-115-30-35/С103-95080-А | ХОМУТ | ШТ. 12 | - - | - - | - - | 6.64 79.68 | 0.53 6.36 | 7.17 86.04
21. | ПРИМЕЧАНИЕ: | ХОДОВЫЕ ДОРОЖКИ (АР Л.14 П.6,7, Л.48)
22. | 1/10-115-5/445 | МАТЕРИАЛ РУЛОННЫЙ БИТУМНО-ПОЛИМЕРНЫЙ КРОВЕЛЬНЫЙ НАПЛАВЛЯЕМЫЙ "БИПОЛИКРИН", К-ПХ-БЭ-ПП/ПП-3.5 КГ | М2 175.78 | - - | - - | - - | 5.38 -945.70 | 0.43 -75.59 | 5.81 -1021.28
23. | 7/25-80/30 | ПОЛОТНО ИГЛОПРОБИВНОЕ ГЕОТЕКСТИЛЬНОЕ ПОВЕРХНОСТНОЙ ПЛОТНОСТЬЮ 360 (400) Г/М2, ШИРИНА-5,3 М | М2 175.78 | - - | - - | - - | 4.19 736.52 | 0.33 58.01 | 4.52 794.53
|  | ИТОГО ПРЯМЫЕ ЗАТРАТЫ : |  | - | - | - | -130 | -11 | -141
|  | ИТОГО ПО ПТМ | [6 empty] | -141
| Ж2-50 | ОСТЕКЛЕННЫЕ ПЕРЕГОРОДКИ ПО-1...ПО8(Л.69-73 АР). ПОДОКОННЫЕ ДОСКИ. ИСКЛЮЧАЕТСЯ ИЗ СМЕТЫ 1010
24. | Е10-104-1 (Н10) | УСТАНОВКА ПОДОКОННЫХ ДОСОК | 100 М 0.2426 | 677.72 -164.41 | - - | - - | 215.51 -52.28 | 17.03 -4.13 | 910.26 -220.82
|  | ИТОГО ПРЯМЫЕ ЗАТРАТЫ : |  | -164 | - | - | -52 | -4 | -220
|  | ОХР и ОПР | [6 empty] | -108
|  | ПЛАНОВАЯ ПРИБЫЛЬ | [6 empty] | -115
|  | ИТОГО ПО ПТМ | [6 empty] | -443
|  | ЗАТРАТЫ ТРУДА | [6 empty] | -18
| Ж2-50 | ОСТЕКЛЕННЫЕ ПЕРЕГОРОДКИ ПО-1...ПО8(Л.69-73 АР). ПОДОКОННЫЕ ДОСКИ. ДОБАВЛЯЕТСЯ К СМЕТЕ 1010
25. | Е10-104-1 (Н10) | УСТАНОВКА ПОДОКОННЫХ ДОСОК | 100 М 0.1426 | 677.72 96.64 | - - | - - | 215.51 30.73 | 17.03 2.43 | 910.26 129.80
26. | 2/40-30/С203-ПОСТ | ПОДОКОННАЯ ДОСКА ИЗ ПОСТФОРМИНГА | М 14.255 | - - | - - | - - | 145.40 2072.68 | 11.54 164.50 | 156.94 2237.18
|  | ИТОГО ПРЯМЫЕ ЗАТРАТЫ : |  | 97 | - | - | 2103 | 167 | 2367
|  | ОХР и ОПР | [6 empty] | 64
|  | ПЛАНОВАЯ ПРИБЫЛЬ | [6 empty] | 68
|  | ИТОГО ПО ПТМ | [6 empty] | 2499
|  | ЗАТРАТЫ ТРУДА | [6 empty] | 11
| Ж2-40-60-10 | ДВЕРИ (АИ Л.46, АР Л.73). ДОБАВЛЯЕТСЯ К СМЕТЕ 1108
27. | ПРИМЕЧАНИЕ: | ДВЕРИ ПРОТИВОПОЖАРНЫЕ
28. | Е9-344-3 (Н11) | УСТАНОВКА ОДНОПОЛЬНЫХ МЕТАЛЛИЧЕСКИХ ПРОТИВОПОЖАРНЫХ ДЫМОНЕПРОНИЦАЕМЫХ ДВЕРЕЙ В ПРОЕМЫ КИРПИЧНЫХ СТЕН ПРИ ПЛОЩАДИ ДВЕРНОГО БЛОКА ДО 3,0 М2 | 100 М2 ПЛОЩАДИ ДВЕРНЫХ БЛОКОВ ПО НАРУЖНОМУ ОБМЕРУ 0.008 | 990.83 7.93 | 24.37 0.19 | 3.44 0.03 | 174.03 1.39 | 13.85 0.11 | 1203.08 9.62
29. | 2/20-20-15-30/С207-1740-М1 | ЛЮК ПРОТИВОПОЖАРНЫЙ ЛП-2-С-1П(Л)-РП-ЛК-10-8 | ШТ. 1 | - - | - - | - - | 424.16 424.16 | 24.26 24.26 | 448.42 448.42
30. | Е9-342-1 (Н10) | ЗАПОЛНЕНИЕ ЗАЗОРА МЕЖДУ ДВЕРНОЙ КОРОБКОЙ И СТЕНОЙ ПЛИТАМИ МИНЕРАЛОВАТНЫМИ ПРИ ПЛОЩАДИ ПРОЕМА ДО 2 М2 | 100 М2 ПРОЕМОВ 0.008 | 173.33 1.39 | - - | - - | 221.11 1.77 | 17.56 0.14 | 412.00 3.30
31. | Е9-344-5 (Н11) | ЗАПОЛНЕНИЕ МОНТАЖНОГО ЗАЗОРА (УСТРОЙСТВО МОНТАЖНОГО ШВА) ЦЕМЕНТНО-ПЕСЧАНЫМ РАСТВОРОМ В ПРОЕМАХ БЕТОННЫХ И КИРПИЧНЫХ СТЕН | 100 М МОНТАЖНОГО ШВА 0.028 | 154.80 4.33 | 2.24 0.06 | 0.83 0.02 | - - | - - | 157.04 4.39
32. | 4/1-4-20-20-10-20/С414-9009-1 | РАСТВОРЫ КЛАДОЧНЫЕ ТЯЖЕЛЫЕ ЦЕМЕНТНЫЕ, МАРКИ 250 | М3 0.0067 | - - | - - | - - | 111.92 0.75 | 8.71 0.06 | 120.63 0.81
|  | ИТОГО ПРЯМЫЕ ЗАТРАТЫ : |  | 13 | - | - | 428 | 24 | 465
|  | ОХР и ОПР | [6 empty] | 8
|  | ПЛАНОВАЯ ПРИБЫЛЬ | [6 empty] | 9
|  | ИТОГО ПО ПТМ | [6 empty] | 482
|  | ЗАТРАТЫ ТРУДА | [6 empty] | 1
|  | ВСЕГО, В ТОМ ЧИСЛЕ | [6 empty] | 26000
|  | СТРОИТЕЛЬНЫЕ РАБОТЫ В ТОМ ЧИСЛЕ | [6 empty] | 26000
|  | ЗАРАБОТНАЯ ПЛАТА | [6 empty] | 4030
|  | ЭКСПЛУАТАЦИЯ МАШИН И МЕХАНИЗМОВ | [6 empty] | 51
|  | МАТЕРИАЛЫ, ИЗДЕЛИЯ, КОНСТРУКЦИИ | [6 empty] | 15255
|  | ТРАНСПОРТ | [6 empty] | 1201
|  | ОХР и ОПР | [6 empty] | 2647
|  | ПЛАНОВАЯ ПРИБЫЛЬ | [6 empty] | 2816
|  | ЗАТРАТЫ ТРУДА РАБОЧИХ | [6 empty] | 428
|  | СОСТАВИЛ | ____________________ |  |  |  |  | МИХНО
|  |  | (должность) |  |  | (подпись) |  | (инициалы,фамилия)
|  | ПРОВЕРИЛ | ____________________ |  |  |  |  | ДЯТКО
|  |  | (должность) |  |  | (подпись) |  | (инициалы,фамилия)

## 3072-13-1035-T0
НАИМЕНОВАНИЕ ОБЪЕКТА: СТРОИТЕЛЬСТВО МНОГОПРОФИЛЬНОЙ ПОЛИКЛИНИКИ В ПОС.ВОСТОЧНЫЙ.СТАДИЯ С (С УЧЕТОМ ПОСТАНОВЛЕНИЯ МА И С РБ N3 ОТ 26.01.2023Г.)
КОД ОБЪЕКТА: 17.060
НАИМЕНОВАНИЕ ЗДАНИЯ, СООРУЖЕНИЯ: СТРОИТЕЛЬСТВО МНОГОПРОФИЛЬНОЙ ПОЛИКЛИНИКИ. ВНЕСЕНИЕ ИЗМЕНЕНИЙ
ШИФР ЗДАНИЯ, СООРУЖЕНИЯ: 17.060.0.01
КОМПЛЕКТ ЧЕРТЕЖЕЙ: ПИСЬМО ЗАКАЗЧИКА N18-13/1307 ОТ 11.02.2025, КЖ0, АР, АИ
ИСХОДНЫЕ ДАННЫЕ ПО ЛОКАЛЬНОЙ СМЕТЕ (ЛОКАЛЬНОМУ СМЕТНОМУ РАСЧЕТУ) № 1035
(НОРМЫ 2022г.)
ОБЩЕСТРОИТЕЛЬНЫЕ РАБОТЫ : ТЕПЛОИЗОЛЯЦИЯ НАРУЖНЫХ СТЕН, КРОВЛЯ, ОСТЕКЛЕННЫЕ ПЕРЕГОРОДКИ, ДВЕРИ. КОРРЕКТИРОВКА СМЕТЫ 1010, 1016, 1108
СОСТАВЛЕНА В ЦЕНАХ НА 1 НОЯБРЯ 2022г.
№ П/П | ТЕКСТ
1 | 2
1 | L3'3072'13'1035'S0'2'13'ОБЩЕСТРОИТЕЛЬНЫЕ РАБОТЫ : ТЕПЛОИЗОЛЯЦИЯ НАРУЖНЫХ СТЕН, КРОВЛЯ, ОСТЕКЛЕННЫЕ ПЕРЕГОРОДКИ, ДВЕРИ. КОРРЕКТИРОВКА СМЕТЫ 1010, 1016, 1108'ПИСЬМО ЗАКАЗЧИКА N18-13/1307 ОТ 11.02.2025, КЖ0, АР, АИ'МИХНО'ДЯТКО*
2 | Ж2-30-20'ТЕПЛОИЗОЛЯЦИЯ СТЕН НАРУЖНЫХ (КЖ0 Л.10). ДОБАВЛЯЕТСЯ К СМЕТЕ 1016'М2*
3 | БС103-95080-А#С103-95080'6,64#0,53#'=13'ХОМУТ ###'ШТ.''2801=<1/10-115-30-35>/2799=6,64_0,53*
4 | БС203-ПОСТ'179/1,2311247##'=13'ПОДОКОННАЯ ДОСКА ИЗ ПОСТФОРМИНГА###'М''2801=<2/40-30>/2799=145,4_0*
5 | БС207-1415-М#С207-1415'804,79##'=37'ДВЕРЬ ПРОТИВОПОЖАРНАЯ ДП-2-С-Г-1П(Л)-РП-ЛК-21-10 , ДП-2-С-Г-1П(Л)-РП-ЛК-21-10 УТ###'ШТ.''2801=<2/20-20-15-16-10>/2799=804,79_0*
6 | БС207-1415-М1#С207-1415'804,79##'=37'ДВЕРЬ ПРОТИВОПОЖАРНАЯ ДП-1-С-Г-1П(Л)-РП-ЛК-21-10###'ШТ.''2801=<2/20-20-15-16-10>/2799=804,79_0*
7 | БС207-1605-М#С207-1608'670,9/(1,6.0,9).2,1##'=37'ДВЕРЬ ПРОТИВОПОЖАРНАЯ ДП-2-Д1-С-Г-1П(Л)-РП-ЛК-21-10, ДП-2-Д1-С-Г-1П(Л)-РП-ЛК-21-10 УТ, ДП-3-Д1-С-Г-1П(Л)-РП-ЛК-21-10 УТ###'ШТ.''2801=<2/20-20-15-18-10>/2799=978,4_0*
8 | БС207-1415-М2#С207-1415'804,79##'=37'ДВЕРЬ ПРОТИВОПОЖАРНАЯ ДП-2-С-Г-1П(Л)-РП-ЛК-21-13###'ШТ.''2801=<2/20-20-15-16-10>/2799=804,79_0*
9 | БС207-1605-М1#С207-1608'670,9/(1,6.0,9).(2,1.1,3)##'=37'ДВЕРЬ ПРОТИВОПОЖАРНАЯ ДП-2-Д1-С-Г-2П(Л)-РП-ЛК-21-13, ДП-2-Д-С-Г-2П(Л)-РП-ЛК-21-13###'ШТ.''2801=<2/20-20-15-18-10>/2799=1271,91_0*
10 | БС207-1740-М#С207-1751'548,26##'=37'ЛЮК ПРОТИВОПОЖАРНЫЙ ЛП-1-С-1П(Л)-РП-ЛК-13-8,5###'ШТ.''2801=<2/20-20-15-30>/2799=548,26_0*
11 | БС207-1740-М1#С207-1749'424,16##'=37'ЛЮК ПРОТИВОПОЖАРНЫЙ ЛП-2-С-1П(Л)-РП-ЛК-10-8###'ШТ.''2801=<2/20-20-15-30>/2799=424,16_0*
12 | БС414-9009-1#С414-9009'111,92##'=46'РАСТВОРЫ КЛАДОЧНЫЕ ТЯЖЕЛЫЕ ЦЕМЕНТНЫЕ, МАРКИ 250 ###'М3''2801=<4/1-4-20-20-10-20>/2799=111,92_0*
13 | П'В СМЕТЕ УЧТЕНА ЗАРАБОТНАЯ ПЛАТА РАБОЧИХ-СТРОИТЕЛЕЙ И ЗАРАБОТНАЯ ПЛАТА МАШИНИСТОВ СОГЛАСНО ПОСТАНОВЛЕНИЮ МА И С N3 ОТ 26.01.2023Г.*
14 | Н4=9,8:8,2'Н5=9,8:8,2*
15 | П'НИЖЕ УРОВНЯ ОТМОСТКИ (НА 1350ММ)*
16 | Е26-113-1'(24,2+5,4+3+10+15,1+0,6+31+0,6+18,2+3+1,2+14,4+10,3+10,6+15,61+3+14,9+21+2.0,7+15,4+3+18+21,7+10,6+0,6.2+9,6+0,7).(1,35)'Ж100'ОГРУНТОВКА ПОВЕРХНОСТИ СТЕН С ЛЕСОВ'100 М2''*
17 | С101-138054'383,0085.0,02.0,01*
18 | Е26-116-5'383,0085''ТЕПЛОИЗОЛЯЦИЯ НАРУЖНЫХ СТЕН ПЛИТАМИ ПЕНОПОЛИСТИРОЛЬНЫМИ НА КЛЕЮ НА ПРЯМОЛИНЕЙНЫХ ПОВЕРХНОСТЯХ С ЛЕСОВ'100 М2''*
19 | С101-138065'383,0085.0,5.0,01*
20 | С104-748'383,0085.0,1.1,05*
21 | П'ВЫШЕ УРОВНЯ ОТМОСТКИ (НА 500ММ)*
22 | Е26-113-1'(24,2+5,4+3+10+15,1+0,6+31+0,6+18,2+3+1,2+14,4+10,3+10,6+15,61+3+14,9+21+2.0,7+15,4+3+18+21,7+10,6+0,6.2+9,6+0,7).(0,5)'Ж100'ОГРУНТОВКА ПОВЕРХНОСТИ СТЕН С ЛЕСОВ'100 М2''*
23 | С101-138054'141,855.0,02.0,01*
24 | Е26-116-5'141,855''ТЕПЛОИЗОЛЯЦИЯ НАРУЖНЫХ СТЕН ПЛИТАМИ ПЕНОПОЛИСТИРОЛЬНЫМИ НА КЛЕЮ НА ПРЯМОЛИНЕЙНЫХ ПОВЕРХНОСТЯХ С ЛЕСОВ'100 М2''*
25 | С101-138065'141,855.0,5.0,01*
26 | С104-748'141,855.0,1.1,05*
27 | Е26-117-3'141,855.6''МЕХАНИЧЕСКОЕ КРЕПЛЕНИЕ ТЕПЛОИЗОЛЯЦИОННЫХ ПЛИТ ДЮБЕЛЯМИ ПРИ УТЕПЛЕНИИ СТЕН БЕТОННЫХ С ЛЕСОВ'100 ШТ. ДЮБЕЛЕЙ''*
28 | Е26-129-3'24,2+5,4+3+10+15,1+0,6+31+0,6+18,2+3+1,2+14,4+10,3+10,6+15,61+3+14,9+21+2.0,7+15,4+3+18+21,7+10,6+0,6.2+9,6+0,7''ГЕРМЕТИЗАЦИЯ ШВОВ ГОРИЗОНТАЛЬНЫХ С ЛЕСОВ'100 М ШВОВ''*
29 | Ж2-70'КРОВЛЯ. КОРРЕКТИРОВКА СМЕТЫ 1010 (АР Л.14,48)'ШТ*
30 | П'ПРИМЫКАНИЕ К КАНАЛИЗАЦИОННОМУ СТОЯКУ (АР Л.48 П.3, Л.14 П.3)*
31 | С103-95080-А'12'Ж1*
32 | П'ХОДОВЫЕ ДОРОЖКИ (АР Л.14 П.6,7, Л.48)*
33 | С101-86123'175,78'B*
34 | С117-1502'175,78*
35 | Ж2-50'ОСТЕКЛЕННЫЕ ПЕРЕГОРОДКИ ПО-1...ПО8(Л.69-73 АР). ПОДОКОННЫЕ ДОСКИ. ИСКЛЮЧАЕТСЯ ИЗ СМЕТЫ 1010'М*
36 | Е10-104-1'2,125Х1+0,8Х2+1,01Х3+11,2Х1+2,2Х1+0,9Х1+3,2Х1'Ж100/B/101-21603#101-21603-1'УСТАНОВКА ПОДОКОННЫХ ДОСОК '100 М''*
37 | Ж2-50'ОСТЕКЛЕННЫЕ ПЕРЕГОРОДКИ ПО-1...ПО8(Л.69-73 АР). ПОДОКОННЫЕ ДОСКИ. ДОБАВЛЯЕТСЯ К СМЕТЕ 1010'М*
38 | Е10-104-1'2,125Х1+0,8Х2+1,01Х3+1,2Х1+2,2Х1+0,9Х1+3,2Х1'Ж100/101-21603#101-21603-1'УСТАНОВКА ПОДОКОННЫХ ДОСОК '100 М''*
39 | С203-ПОСТ'14,255*
40 | Ж2-40-60-10'ДВЕРИ (АИ Л.46, АР Л.73). ДОБАВЛЯЕТСЯ К СМЕТЕ 1108'М2*
41 | П'ДВЕРИ ПРОТИВОПОЖАРНЫЕ*
42 | Е9-344-3'0,8.1'Ж100/101-15503#101-15503-1/101-86726-38#101-86726-38Р'УСТАНОВКА ОДНОПОЛЬНЫХ МЕТАЛЛИЧЕСКИХ ПРОТИВОПОЖАРНЫХ ДЫМОНЕПРОНИЦАЕМЫХ ДВЕРЕЙ В ПРОЕМЫ КИРПИЧНЫХ СТЕН ПРИ ПЛОЩАДИ ДВЕРНОГО БЛОКА ДО 3,0 М2'100 М2 ПЛОЩАДИ ДВЕРНЫХ БЛОКОВ ПО НАРУЖНОМУ ОБМЕРУ''*
43 | С207-1740-М1'1*
44 | Е9-342-1'0,8''ЗАПОЛНЕНИЕ ЗАЗОРА МЕЖДУ ДВЕРНОЙ КОРОБКОЙ И СТЕНОЙ ПЛИТАМИ МИНЕРАЛОВАТНЫМИ ПРИ ПЛОЩАДИ ПРОЕМА ДО 2 М2'100 М2 ПРОЕМОВ''*
45 | Е9-344-5'(1.2+0,8).1''ЗАПОЛНЕНИЕ МОНТАЖНОГО ЗАЗОРА (УСТРОЙСТВО МОНТАЖНОГО ШВА) ЦЕМЕНТНО-ПЕСЧАНЫМ РАСТВОРОМ В ПРОЕМАХ БЕТОННЫХ И КИРПИЧНЫХ СТЕН'100 М МОНТАЖНОГО ШВА''*
46 | С414-9009-1'2,8.0,24.0,01*
47 | L*

## 3072-13-1035-B0
НАИМЕНОВАНИЕ ОБЪЕКТА |  | СТРОИТЕЛЬСТВО МНОГОПРОФИЛЬНОЙ ПОЛИКЛИНИКИ В ПОС.ВОСТОЧНЫЙ.СТАДИЯ С (С УЧЕТОМ ПОСТАНОВЛЕНИЯ МА И С РБ N3 ОТ 26.01.2023Г.)
КОД ОБЪЕКТА |  | 17.060
НАИМЕНОВАНИЕ ЗДАНИЯ, СООРУЖЕНИЯ |  | СТРОИТЕЛЬСТВО МНОГОПРОФИЛЬНОЙ ПОЛИКЛИНИКИ. ВНЕСЕНИЕ ИЗМЕНЕНИЙ
ШИФР ЗДАНИЯ, СООРУЖЕНИЯ |  | 17.060.0.01
КОМПЛЕКТ ЧЕРТЕЖЕЙ |  | ПИСЬМО ЗАКАЗЧИКА N18-13/1307 ОТ 11.02.2025, КЖ0, АР, АИ
ВЕДОМОСТЬ ОБЪЕМОВ И СТОИМОСТИ РАБОТ № 1035
(НОРМЫ 2022г.)
ОБЩЕСТРОИТЕЛЬНЫЕ РАБОТЫ : ТЕПЛОИЗОЛЯЦИЯ НАРУЖНЫХ СТЕН, КРОВЛЯ, ОСТЕКЛЕННЫЕ ПЕРЕГОРОДКИ, ДВЕРИ. КОРРЕКТИРОВКА СМЕТЫ 1010, 1016, 1108
СОСТАВЛЕНА В ЦЕНАХ НА 1 НОЯБРЯ 2022г.
ОБОСНОВА- НИЕ | НАИМЕНОВАНИЕ ВИДОВ РАБОТ | ОБЪЕМ | СТОИМОСТЬ, ТЫС.РУБ.
|  |  | ЗАРАБОТНАЯ ПЛАТА | ЭКСПЛУАТА- ЦИЯ МАШИН И МЕХА- НИЗМОВ | МАТЕРИАЛЫ, ИЗДЕЛИЯ, КОНСТРУК- ЦИИ | ОБОРУДОВА- НИЕ,МЕБЕЛЬ, ИНВЕНТАРЬ | ОХР и ОПР | ПРОЧИЕ СРЕДСТВА | ВСЕГО
|  | ЕД.ИЗМ. | ТРУДОЕМ- КОСТЬ, ЧЕЛ.Ч. | В Т.Ч.З/П МАШИ- НИСТОВ | ТРАНСПОРТ | ТРАНСПОРТ | ПЛАНОВАЯ ПРИБЫЛЬ
1 | 2 | 3 | 4 | 5 | 6 | 7 | 8 | 9 | 10
Ж2-30-20 | ТЕПЛОИЗОЛЯЦИЯ СТЕН НАРУЖНЫХ (КЖ0 Л.10). ДОБАВЛЯЕТСЯ К СМЕТЕ 1016 | 524,87 | 4,084 | 0,05 | 12,905 | 0 | 2,684 | 0 | 23,601
|  | М2 | 434 | 0 | 1,024 | 0 | 2,854
Ж2-70 | КРОВЛЯ. КОРРЕКТИРОВКА СМЕТЫ 1010 (АР Л.14,48) | 12 | 0 | 0 | -0,13 | 0 | 0 | 0 | -0,141
|  | ШТ | 0 | 0 | -0,011 | 0 | 0
Ж2-50 | ОСТЕКЛЕННЫЕ ПЕРЕГОРОДКИ ПО-1...ПО8(Л.69-73 АР). ПОДОКОННЫЕ ДОСКИ. ИСКЛЮЧАЕТСЯ ИЗ СМЕТЫ 1010 | -24,26 | -0,164 | 0 | -0,052 | 0 | -0,108 | 0 | -0,443
|  | М | -18 | 0 | -0,004 | 0 | -0,115
Ж2-50 | ОСТЕКЛЕННЫЕ ПЕРЕГОРОДКИ ПО-1...ПО8(Л.69-73 АР). ПОДОКОННЫЕ ДОСКИ. ДОБАВЛЯЕТСЯ К СМЕТЕ 1010 | 14,26 | 0,097 | 0 | 2,103 | 0 | 0,064 | 0 | 2,499
|  | М | 11 | 0 | 0,167 | 0 | 0,068
Ж2-40-60-10 | ДВЕРИ (АИ Л.46, АР Л.73). ДОБАВЛЯЕТСЯ К СМЕТЕ 1108 | 0,8 | 0,013 | 0 | 0,428 | 0 | 0,008 | 0 | 0,482
|  | М2 | 1 | 0 | 0,024 | 0 | 0,009
| И Т О Г О | 0 | 4,03 | 0,05 | 15,254 | 0 | 2,648 | 0 | 25,998
|  |  | 428 | 0 | 1,2 | 0 | 2,816
| СОСТАВИЛ | ______________________________ | [5 empty] | МИХНО
|  | (должность) |  |  |  | (подпись) |  | (инициалы,фамилия)
| ПРОВЕРИЛ | ______________________________ | [5 empty] | ДЯТКО
|  | (должность) |  |  |  | (подпись) |  | (инициалы,фамилия)

## 3072-13-1035-Q1
НАИМЕНОВАНИЕ ОБЪЕКТА |  | СТРОИТЕЛЬСТВО МНОГОПРОФИЛЬНОЙ ПОЛИКЛИНИКИ В ПОС.ВОСТОЧНЫЙ.СТАДИЯ С (С УЧЕТОМ ПОСТАНОВЛЕНИЯ МА И С РБ N3 ОТ 26.01.2023Г.)
КОД ОБЪЕКТА |  | 17.060
НАИМЕНОВАНИЕ ЗДАНИЯ, СООРУЖЕНИЯ |  | СТРОИТЕЛЬСТВО МНОГОПРОФИЛЬНОЙ ПОЛИКЛИНИКИ. ВНЕСЕНИЕ ИЗМЕНЕНИЙ
ШИФР ЗДАНИЯ, СООРУЖЕНИЯ |  | 17.060.0.01
КОМПЛЕКТ ЧЕРТЕЖЕЙ |  | ПИСЬМО ЗАКАЗЧИКА N18-13/1307 ОТ 11.02.2025, КЖ0, АР, АИ
ВЕДОМОСТЬ ОБЪЕМОВ РАБОТ И РАСХОДОВ РЕСУРСОВ С КОДАМИ РБ ДЛЯ ЛОКАЛЬНОЙ СМЕТЫ № 1035
(НОРМЫ 2022г.)
ОБЩЕСТРОИТЕЛЬНЫЕ РАБОТЫ : ТЕПЛОИЗОЛЯЦИЯ НАРУЖНЫХ СТЕН, КРОВЛЯ, ОСТЕКЛЕННЫЕ ПЕРЕГОРОДКИ, ДВЕРИ. КОРРЕКТИРОВКА СМЕТЫ 1010, 1016, 1108
ОБОСНОВАНИЕ | НАИМЕНОВАНИЕ ВИДОВ | ЕД.ИЗМЕРЕНИЯ | НАИМЕНОВАНИЕ РЕСУРСОВ | ЕД.ИЗМ. | КОЛИЧЕСТВО
| РАБОТ | ОБЪЕМ
1 | 2 | 3 | 4 | 5 | 6
Ж2-30-20 | ТЕПЛОИЗОЛЯЦИЯ СТЕН НАРУЖНЫХ (КЖ0 Л.10). ДОБАВЛЯЕТСЯ К СМЕТЕ 1016 | М2 524,87
1-1 |  |  | ЗАТРАТЫ ТРУДА РАБОЧИХ | ЧЕЛ.Ч | 433.6506
М030401 |  |  | ЛЕБЕДКИ ЭЛЕКТРИЧЕСКИЕ ТЯГОВЫМ УСИЛИЕМ ДО 5,79 (0,59) КН (Т) | МАШ.Ч | 15.9036
М331451 |  |  | ПЕРФОРАТОРЫ ЭЛЕКТРИЧЕСКИЕ | МАШ.Ч | 56.6001
М331615* |  |  | ДРЕЛИ ЭЛЕКТРИЧЕСКИЕ | МАШ.Ч | 19.7876
1 |  |  | Материалы для строительных работ
1/10 |  |  | Материалы для строительных работ общего назначения
1/10-120 |  |  | Материалы, изделия и конструкции для теплоизоляционных работ
1/10-120-35/20 |  |  | ПЛИТЫ ТЕПЛОИЗОЛЯЦИОННЫЕ ИЗ ЭКСТРУДИРОВАННОГО ПЕНОПОЛИСТИРОЛА URSA XPS N-III ТОЛЩИНОЙ 30-150 ММ | М3 | 55.1107
1/10-130 |  |  | Мастики, герметики, смолы, смазки, эмульсии
1/10-130-15/107 |  |  | ГЕРМЕТИК СИЛИКОНОВЫЙ 280 МЛ | ШТ. | 45.5355
1/10-170 |  |  | Оснастка технологическая и инструментальная
1/10-170-10/135 |  |  | СВЕРЛА С SDS PLUS ХВОСТОВИКОМ (НАКОНЕЧНИК ИЗ ТВЕРДОСПЛАВНОЙ СТАЛИ) (ПО БЕТОНУ), ДИАМЕТРОМ 8-10 ММ, ДЛИНОЙ 260 (265) ММ | ШТ. | 8.5113
1/10-180 |  |  | Материалы шлифовальные
1/10-180-20/113 |  |  | ШКУРКА ШЛИФОВАЛЬНАЯ НА БУМАЖНОЙ ОСНОВЕ ВОДОСТОЙКАЯ | М2 | 2.0995
1/10-230 |  |  | Материалы для отделочных работ
1/10-230-60-10/5 |  |  | ГРУНТОВКА ДЛЯ НАРУЖНЫХ (Н) И ВНУТРЕННИХ (В) РАБОТ, ПОЛИМИНЕРАЛЬНАЯ (ПМ), ОДНОКОМПОНЕНТНАЯ (1), СУХАЯ СМЕСЬ (СС), ЦЕМЕНТНАЯ | Т | 0.105
1/10-230-60-35/61 |  |  | СОСТАВ КЛЕЕВОЙ ПОЛИМИНЕРАЛЬНЫЙ ДЛЯ НАКЛЕИВАНИЯ ТЕПЛОИЗОЛЯЦИОННЫХ МАТЕРИАЛОВ И АРМИРУЮЩЕЙ СЕТКИ (КС), ОДНОКОМПОНЕНТНЫЙ (1) | Т | 2.6243
1/10-240 |  |  | Метизы и крепежные изделия
1/10-240-30-30/210 |  |  | ДЮБЕЛЬ ПЛАСТМАССОВЫЙ С МЕТАЛЛИЧЕСКИМ СЕРДЕЧНИКОМ 8 Х 120 | 1000 ШТ. | 0.89369
1/10-280 |  |  | Прочие материалы для строительных работ
1/10-280-20/40 |  |  | ВОДА | М3 | 0.78731
Ж2-70 | КРОВЛЯ. КОРРЕКТИРОВКА СМЕТЫ 1010 (АР Л.14,48) | ШТ 12
1 |  |  | Материалы для строительных работ
1/10 |  |  | Материалы для строительных работ общего назначения
1/10-115 |  |  | Материалы кровельные и гидроизоляционные
1/10-115-5/445 |  |  | МАТЕРИАЛ РУЛОННЫЙ БИТУМНО-ПОЛИМЕРНЫЙ КРОВЕЛЬНЫЙ НАПЛАВЛЯЕМЫЙ "БИПОЛИКРИН", К-ПХ-БЭ-ПП/ПП-3.5 КГ | М2 | -175.78
1/10-115-30-35/С103-95080-А |  |  | ХОМУТ | ШТ. | 12
7 |  |  | Материалы, изделия и конструкции для дорожного и мостового строительства
7/25 |  |  | Прочие изделия для дорожного и мостового строительства
7/25-80 |  |  | Полотна иглопробивные
7/25-80/30 |  |  | ПОЛОТНО ИГЛОПРОБИВНОЕ ГЕОТЕКСТИЛЬНОЕ ПОВЕРХНОСТНОЙ ПЛОТНОСТЬЮ 360 (400) Г/М2, ШИРИНА-5,3 М | М2 | 175.78
Ж2-50 | ОСТЕКЛЕННЫЕ ПЕРЕГОРОДКИ ПО-1...ПО8(Л.69-73 АР). ПОДОКОННЫЕ ДОСКИ. ИСКЛЮЧАЕТСЯ ИЗ СМЕТЫ 1010 | М -24,26
1-1 |  |  | ЗАТРАТЫ ТРУДА РАБОЧИХ | ЧЕЛ.Ч | -18.0422
1 |  |  | Материалы для строительных работ
1/10 |  |  | Материалы для строительных работ общего назначения
1/10-130 |  |  | Мастики, герметики, смолы, смазки, эмульсии
1/10-130-15/С101-21603-1 |  |  | ГЕРМЕТИК СИЛИКОНОВЫЙ 280 МЛ | ШТ. | -0.89762
1/10-135 |  |  | Нефтепродукты, газы, химические материалы
1/10-135-30/70 |  |  | ПЕНА ПОЛИУРЕТАНОВАЯ МОНТАЖНАЯ ПРОИЗВОДСТВЕННАЯ В АЭРОЗОЛЬНОЙ УПАКОВКЕ | Л | -2.4066
4 |  |  | Железобетонные и бетонные изделия и конструкции (в т.ч. типовые), керамические изделия, нерудные материалы, бетоны и растворы
4/1 |  |  | Конструкции и изделия бетонные и железобетонные. керамические изделия. нерудные материалы. товарные бетоны и растворы
4/1-4 |  |  | Бетоны, растворы, смеси асфальтобетонные
4/1-4-20-20-10-20/10 |  |  | РАСТВОРЫ КЛАДОЧНЫЕ ТЯЖЕЛЫЕ ЦЕМЕНТНЫЕ, МАРКИ 100 | М3 | -0.10674
Ж2-50 | ОСТЕКЛЕННЫЕ ПЕРЕГОРОДКИ ПО-1...ПО8(Л.69-73 АР). ПОДОКОННЫЕ ДОСКИ. ДОБАВЛЯЕТСЯ К СМЕТЕ 1010 | М 14,26
1-1 |  |  | ЗАТРАТЫ ТРУДА РАБОЧИХ | ЧЕЛ.Ч | 10.6052
1 |  |  | Материалы для строительных работ
1/10 |  |  | Материалы для строительных работ общего назначения
1/10-130 |  |  | Мастики, герметики, смолы, смазки, эмульсии
1/10-130-15/С101-21603-1 |  |  | ГЕРМЕТИК СИЛИКОНОВЫЙ 280 МЛ | ШТ. | 0.52762
1/10-135 |  |  | Нефтепродукты, газы, химические материалы
1/10-135-30/70 |  |  | ПЕНА ПОЛИУРЕТАНОВАЯ МОНТАЖНАЯ ПРОИЗВОДСТВЕННАЯ В АЭРОЗОЛЬНОЙ УПАКОВКЕ | Л | 1.4146
2 |  |  | Строительные изделия и конструкции
2/40 |  |  | Изделия и конструкции поливинилхлоридные
2/40-30 |  |  | Прочие изделия и конструкции поливинилхлоридные
2/40-30/С203-ПОСТ |  |  | ПОДОКОННАЯ ДОСКА ИЗ ПОСТФОРМИНГА | М | 14.255
4 |  |  | Железобетонные и бетонные изделия и конструкции (в т.ч. типовые), керамические изделия, нерудные материалы, бетоны и растворы
4/1 |  |  | Конструкции и изделия бетонные и железобетонные. керамические изделия. нерудные материалы. товарные бетоны и растворы
4/1-4 |  |  | Бетоны, растворы, смеси асфальтобетонные
4/1-4-20-20-10-20/10 |  |  | РАСТВОРЫ КЛАДОЧНЫЕ ТЯЖЕЛЫЕ ЦЕМЕНТНЫЕ, МАРКИ 100 | М3 | 0.062744
Ж2-40-60-10 | ДВЕРИ (АИ Л.46, АР Л.73). ДОБАВЛЯЕТСЯ К СМЕТЕ 1108 | М2 0,8
1-1 |  |  | ЗАТРАТЫ ТРУДА РАБОЧИХ | ЧЕЛ.Ч | 1.6072
1-3 |  |  | ЗАТРАТЫ ТРУДА МАШИНИСТОВ | ЧЕЛ.-Ч | 0.00428
М020130* |  |  | КРАНЫ БАШЕННЫЕ ПРИ РАБОТЕ НА ДРУГИХ ВИДАХ СТРОИТЕЛЬСТВА, 10 Т | МАШ.Ч | 0.00428
М331451 |  |  | ПЕРФОРАТОРЫ ЭЛЕКТРИЧЕСКИЕ | МАШ.Ч | 0.1856
1 |  |  | Материалы для строительных работ
1/10 |  |  | Материалы для строительных работ общего назначения
1/10-110 |  |  | Лесоматериалы и пиломатериалы
1/10-110-100-5/25 |  |  | БРУСКИ ОБРЕЗНЫЕ ИЗ МЯГКОЛИСТВЕННЫХ ПОРОД И БЕРЕЗЫ ДЛИНОЙ 2-3,75 М, ТОЛЩИНОЙ 32-70 ММ, 2 СОРТА | М3 | 0.000152
1/10-120 |  |  | Материалы, изделия и конструкции для теплоизоляционных работ
1/10-120-10-10/89 |  |  | ПЛИТЫ ТЕПЛОИЗОЛЯЦИОННЫЕ ИЗ МИНЕРАЛЬНОЙ ВАТЫ ПТМ СТБ 1995-2009-Т4-DS(TН)1-СS(10)25-TR7,5-PL(5)350-WS1 (ПЛОТНОСТЬ 125 КГ/М3) БЕЛТЕП МАРКИ ФЛОР 125 | М3 | 0.00872
1/10-170 |  |  | Оснастка технологическая и инструментальная
1/10-170-10/С101-86726-38Р |  |  | СВЕРЛА С SDS PLUS ХВОСТОВИКОМ (НАКОНЕЧНИК ИЗ ТВЕРДОСПЛАВНОЙ СТАЛИ) (ПО БЕТОНУ), ДИАМЕТРОМ 10-12 ММ, ДЛИНОЙ 110-165 ММ | ШТ. | 0.0576
1/10-240 |  |  | Метизы и крепежные изделия
1/10-240-30-45/С101-15503-1 |  |  | ДЮБЕЛЬ МЕТАЛЛИЧЕСКИЙ РАМНЫЙ 10 Х 152 | 1000 ШТ. | 0.002024
2 |  |  | Строительные изделия и конструкции
2/20 |  |  | Изделия и конструкции стальные
2/20-20 |  |  | Изделия и конструкции ограждающие и встроенные стальные
2/20-20-15-30/С207-1740-М1 |  |  | ЛЮК ПРОТИВОПОЖАРНЫЙ ЛП-2-С-1П(Л)-РП-ЛК-10-8 | ШТ. | 1
4 |  |  | Железобетонные и бетонные изделия и конструкции (в т.ч. типовые), керамические изделия, нерудные материалы, бетоны и растворы
4/1 |  |  | Конструкции и изделия бетонные и железобетонные. керамические изделия. нерудные материалы. товарные бетоны и растворы
4/1-4 |  |  | Бетоны, растворы, смеси асфальтобетонные
4/1-4-20-20-10-20/С414-9009-1 |  |  | РАСТВОРЫ КЛАДОЧНЫЕ ТЯЖЕЛЫЕ ЦЕМЕНТНЫЕ, МАРКИ 250 | М3 | 0.0067
СОСТАВИЛ | ______________________________ |  |  | МИХНО
| (должность) |  | (подпись) | (инициалы,фамилия)
ПРОВЕРИЛ | ______________________________ |  |  | ДЯТКО
| (должность) |  | (подпись) | (инициалы,фамилия)

## 3072-13-1035-Q0
НАИМЕНОВАНИЕ ОБЪЕКТА |  | СТРОИТЕЛЬСТВО МНОГОПРОФИЛЬНОЙ ПОЛИКЛИНИКИ В ПОС.ВОСТОЧНЫЙ.СТАДИЯ С (С УЧЕТОМ ПОСТАНОВЛЕНИЯ МА И С РБ N3 ОТ 26.01.2023Г.)
КОД ОБЪЕКТА |  | 17.060
НАИМЕНОВАНИЕ ЗДАНИЯ, СООРУЖЕНИЯ |  | СТРОИТЕЛЬСТВО МНОГОПРОФИЛЬНОЙ ПОЛИКЛИНИКИ. ВНЕСЕНИЕ ИЗМЕНЕНИЙ
ШИФР ЗДАНИЯ, СООРУЖЕНИЯ |  | 17.060.0.01
КОМПЛЕКТ ЧЕРТЕЖЕЙ |  | ПИСЬМО ЗАКАЗЧИКА N18-13/1307 ОТ 11.02.2025, КЖ0, АР, АИ
ВЕДОМОСТЬ РЕСУРСОВ ДЛЯ ЛОКАЛЬНОЙ СМЕТЫ № 1035
(НОРМЫ 2022г.)
ОБЩЕСТРОИТЕЛЬНЫЕ РАБОТЫ : ТЕПЛОИЗОЛЯЦИЯ НАРУЖНЫХ СТЕН, КРОВЛЯ, ОСТЕКЛЕННЫЕ ПЕРЕГОРОДКИ, ДВЕРИ. КОРРЕКТИРОВКА СМЕТЫ 1010, 1016, 1108
П/П | ОБОСНОВАНИЕ | НАИМЕНОВАНИЕ РЕСУРСОВ | ЕД.ИЗМ. | КОЛИЧЕСТВО
1 | 2 | 3 | 4 | 5
1 | 1-1 | ЗАТРАТЫ ТРУДА РАБОЧИХ | ЧЕЛ.Ч | 427.8208
2 | 1-3 | ЗАТРАТЫ ТРУДА МАШИНИСТОВ | ЧЕЛ.-Ч | 0.00428
3 | М020130* | КРАНЫ БАШЕННЫЕ ПРИ РАБОТЕ НА ДРУГИХ ВИДАХ СТРОИТЕЛЬСТВА, 10 Т | МАШ.Ч | 0.00428
4 | М030401 | ЛЕБЕДКИ ЭЛЕКТРИЧЕСКИЕ ТЯГОВЫМ УСИЛИЕМ ДО 5,79 (0,59) КН (Т) | МАШ.Ч | 15.9036
5 | М331451 | ПЕРФОРАТОРЫ ЭЛЕКТРИЧЕСКИЕ | МАШ.Ч | 56.7857
6 | М331615* | ДРЕЛИ ЭЛЕКТРИЧЕСКИЕ | МАШ.Ч | 19.7876
| 1 | Материалы для строительных работ
| 1/10 | Материалы для строительных работ общего назначения
| 1/10-110 | Лесоматериалы и пиломатериалы
7 | 1/10-110-100-5/25 | БРУСКИ ОБРЕЗНЫЕ ИЗ МЯГКОЛИСТВЕННЫХ ПОРОД И БЕРЕЗЫ ДЛИНОЙ 2-3,75 М, ТОЛЩИНОЙ 32-70 ММ, 2 СОРТА | М3 | 0.000152
| 1/10-115 | Материалы кровельные и гидроизоляционные
8 | 1/10-115-5/445 | МАТЕРИАЛ РУЛОННЫЙ БИТУМНО-ПОЛИМЕРНЫЙ КРОВЕЛЬНЫЙ НАПЛАВЛЯЕМЫЙ "БИПОЛИКРИН", К-ПХ-БЭ-ПП/ПП-3.5 КГ | М2 | -175.78
9 | 1/10-115-30-35/С103-95080-А | ХОМУТ | ШТ. | 12
| 1/10-120 | Материалы, изделия и конструкции для теплоизоляционных работ
10 | 1/10-120-10-10/89 | ПЛИТЫ ТЕПЛОИЗОЛЯЦИОННЫЕ ИЗ МИНЕРАЛЬНОЙ ВАТЫ ПТМ СТБ 1995-2009-Т4-DS(TН)1-СS(10)25-TR7,5-PL(5)350-WS1 (ПЛОТНОСТЬ 125 КГ/М3) БЕЛТЕП МАРКИ ФЛОР 125 | М3 | 0.00872
11 | 1/10-120-35/20 | ПЛИТЫ ТЕПЛОИЗОЛЯЦИОННЫЕ ИЗ ЭКСТРУДИРОВАННОГО ПЕНОПОЛИСТИРОЛА URSA XPS N-III ТОЛЩИНОЙ 30-150 ММ | М3 | 55.1107
| 1/10-130 | Мастики, герметики, смолы, смазки, эмульсии
12 | 1/10-130-15/С101-21603-1 | ГЕРМЕТИК СИЛИКОНОВЫЙ 280 МЛ | ШТ. | -0.37
13 | 1/10-130-15/107 | ГЕРМЕТИК СИЛИКОНОВЫЙ 280 МЛ | ШТ. | 45.5355
| 1/10-135 | Нефтепродукты, газы, химические материалы
14 | 1/10-135-30/70 | ПЕНА ПОЛИУРЕТАНОВАЯ МОНТАЖНАЯ ПРОИЗВОДСТВЕННАЯ В АЭРОЗОЛЬНОЙ УПАКОВКЕ | Л | -0.992
| 1/10-170 | Оснастка технологическая и инструментальная
15 | 1/10-170-10/С101-86726-38Р | СВЕРЛА С SDS PLUS ХВОСТОВИКОМ (НАКОНЕЧНИК ИЗ ТВЕРДОСПЛАВНОЙ СТАЛИ) (ПО БЕТОНУ), ДИАМЕТРОМ 10-12 ММ, ДЛИНОЙ 110-165 ММ | ШТ. | 0.0576
16 | 1/10-170-10/135 | СВЕРЛА С SDS PLUS ХВОСТОВИКОМ (НАКОНЕЧНИК ИЗ ТВЕРДОСПЛАВНОЙ СТАЛИ) (ПО БЕТОНУ), ДИАМЕТРОМ 8-10 ММ, ДЛИНОЙ 260 (265) ММ | ШТ. | 8.5113
| 1/10-180 | Материалы шлифовальные
17 | 1/10-180-20/113 | ШКУРКА ШЛИФОВАЛЬНАЯ НА БУМАЖНОЙ ОСНОВЕ ВОДОСТОЙКАЯ | М2 | 2.0995
| 1/10-230 | Материалы для отделочных работ
18 | 1/10-230-60-10/5 | ГРУНТОВКА ДЛЯ НАРУЖНЫХ (Н) И ВНУТРЕННИХ (В) РАБОТ, ПОЛИМИНЕРАЛЬНАЯ (ПМ), ОДНОКОМПОНЕНТНАЯ (1), СУХАЯ СМЕСЬ (СС), ЦЕМЕНТНАЯ | Т | 0.105
19 | 1/10-230-60-35/61 | СОСТАВ КЛЕЕВОЙ ПОЛИМИНЕРАЛЬНЫЙ ДЛЯ НАКЛЕИВАНИЯ ТЕПЛОИЗОЛЯЦИОННЫХ МАТЕРИАЛОВ И АРМИРУЮЩЕЙ СЕТКИ (КС), ОДНОКОМПОНЕНТНЫЙ (1) | Т | 2.6243
| 1/10-240 | Метизы и крепежные изделия
20 | 1/10-240-30-30/210 | ДЮБЕЛЬ ПЛАСТМАССОВЫЙ С МЕТАЛЛИЧЕСКИМ СЕРДЕЧНИКОМ 8 Х 120 | 1000 ШТ. | 0.89369
21 | 1/10-240-30-45/С101-15503-1 | ДЮБЕЛЬ МЕТАЛЛИЧЕСКИЙ РАМНЫЙ 10 Х 152 | 1000 ШТ. | 0.002024
| 1/10-280 | Прочие материалы для строительных работ
22 | 1/10-280-20/40 | ВОДА | М3 | 0.78731
| 2 | Строительные изделия и конструкции
| 2/20 | Изделия и конструкции стальные
| 2/20-20 | Изделия и конструкции ограждающие и встроенные стальные
23 | 2/20-20-15-30/С207-1740-М1 | ЛЮК ПРОТИВОПОЖАРНЫЙ ЛП-2-С-1П(Л)-РП-ЛК-10-8 | ШТ. | 1
| 2/40 | Изделия и конструкции поливинилхлоридные
| 2/40-30 | Прочие изделия и конструкции поливинилхлоридные
24 | 2/40-30/С203-ПОСТ | ПОДОКОННАЯ ДОСКА ИЗ ПОСТФОРМИНГА | М | 14.255
| 4 | Железобетонные и бетонные изделия и конструкции (в т.ч. типовые), керамические изделия, нерудные материалы, бетоны и растворы
| 4/1 | Конструкции и изделия бетонные и железобетонные. керамические изделия. нерудные материалы. товарные бетоны и растворы
| 4/1-4 | Бетоны, растворы, смеси асфальтобетонные
25 | 4/1-4-20-20-10-20/С414-9009-1 | РАСТВОРЫ КЛАДОЧНЫЕ ТЯЖЕЛЫЕ ЦЕМЕНТНЫЕ, МАРКИ 250 | М3 | 0.0067
26 | 4/1-4-20-20-10-20/10 | РАСТВОРЫ КЛАДОЧНЫЕ ТЯЖЕЛЫЕ ЦЕМЕНТНЫЕ, МАРКИ 100 | М3 | -0.044
| 7 | Материалы, изделия и конструкции для дорожного и мостового строительства
| 7/25 | Прочие изделия для дорожного и мостового строительства
| 7/25-80 | Полотна иглопробивные
27 | 7/25-80/30 | ПОЛОТНО ИГЛОПРОБИВНОЕ ГЕОТЕКСТИЛЬНОЕ ПОВЕРХНОСТНОЙ ПЛОТНОСТЬЮ 360 (400) Г/М2, ШИРИНА-5,3 М | М2 | 175.78
| СОСТАВИЛ | ____________________ |  | МИХНО
|  | (должность) | (подпись) | (инициалы,фамилия)
| ПРОВЕРИЛ | ____________________ |  | ДЯТКО
|  | (должность) | (подпись) | (инициалы,фамилия)

## 3072-13-1035-T3
РАЗРАБОТЧИК |  | RSTC.smeta версия 22.7
|  |  |  | ШИФР | 17.060
СТРОИТЕЛЬСТВО МНОГОПРОФИЛЬНОЙ ПОЛИКЛИНИКИ В ПОС.ВОСТОЧНЫЙ.СТАДИЯ С (С УЧЕТОМ ПОСТАНОВЛЕНИЯ МА И С РБ N3 ОТ 26.01.2023Г.)
РАБОЧАЯ ДОКУМЕНТАЦИЯ
СМЕТНАЯ ДОКУМЕНТАЦИЯ
ТИТУЛЬНЫЙ ЛИСТ ДЛЯ ЛОКАЛЬНОЙ СМЕТЫ (ЛОКАЛЬНОГО СМЕТНОГО РАСЧЕТА) № 1035
СМЕТНАЯ СТОИМОСТЬ В ЦЕНАХ НА 1 НОЯБРЯ 2022г.
26 ТЫС.РУБ
ЗАКАЗЧИК |  | УП "УКС МИНГОРИСПОЛКОМА"
МИНСК-2025

## 3072-13-1036-S0
НАИМЕНОВАНИЕ ОБЪЕКТА |  | СТРОИТЕЛЬСТВО МНОГОПРОФИЛЬНОЙ ПОЛИКЛИНИКИ В ПОС.ВОСТОЧНЫЙ.СТАДИЯ С (С УЧЕТОМ ПОСТАНОВЛЕНИЯ МА И С РБ N3 ОТ 26.01.2023Г.)
КОД ОБЪЕКТА |  | 17.060
НАИМЕНОВАНИЕ ЗДАНИЯ, СООРУЖЕНИЯ |  | СТРОИТЕЛЬСТВО МНОГОПРОФИЛЬНОЙ ПОЛИКЛИНИКИ. ВНЕСЕНИЕ ИЗМЕНЕНИЙ
ШИФР ЗДАНИЯ, СООРУЖЕНИЯ |  | 17.060.0.01
КОМПЛЕКТ ЧЕРТЕЖЕЙ |  | АИ ИЗМ.8
ЛОКАЛЬНАЯ СМЕТА (ЛОКАЛЬНЫЙ СМЕТНЫЙ РАСЧЕТ) № 1036
(НОРМЫ 2022г.)
ОБЩЕСТРОИТЕЛЬНЫЕ РАБОТЫ: ПОЛЫ. КОРРЕКТИРОВКА ЛС1105, ЛС1111, ЛС1033
СОСТАВЛЕНА В ЦЕНАХ НА 1 НОЯБРЯ 2022г. | [8 empty] | СТОИМОСТЬ -66,108 ТЫС.РУБ.
№ п/п | ОБОСНОВАНИЕ | НАИМЕНОВАНИЕ РАБОТ, РЕСУРСОВ, РАСХОДОВ | ЕД.ИЗМ. КОЛИЧЕ- СТВО | СТОИМОСТЬ: ЕД.ИЗМ./ВСЕГО, РУБ.
|  |  |  | ЗАРАБОТНАЯ ПЛАТА | ЭКСПЛУАТАЦИЯ МАШИН И МЕХАНИЗМОВ |  | МАТЕРИАЛЫ, ИЗДЕЛИЯ, КОНСТРУКЦИИ (ОБОРУДОВАНИЕ, МЕБЕЛЬ, ИНВЕНТАРЬ) | ТРАНС-ПОРТ | ОБЩАЯ СТОИМОСТЬ
[5 empty] | ВСЕГО | В Т.Ч. З/П МАШИ- НИСТОВ
1 | 2 | 3 | 4 | 5 | 6 | 7 | 8 | 9 | 10
| НАЧИСЛЕНИЯ: | ОХР и ОПР/ПЛАНОВАЯ ПРИБЫЛЬ (%):Н10=65.72/69.89
1. | ПРИМЕЧАНИЕ: | К ДЛЯ ОХР И ОПР/ПЛАНОВАЯ ПРИБЫЛЬ: 1.0000/1.0000
2. | ПРИМЕЧАНИЕ: | КОЭФФИЦИЕНТ К З/П (ПОСТАНОВЛЕНИЕ N5): 1.0000
3. | ПРИМЕЧАНИЕ: | БАЗА ТЕКУЩИХ ЦЕН (ВАРИАНТ A)
| Ж2-60-40 | ПОЛЫ ПОДВАЛА (Л.37-АИ ИЗМ.8). КОРРЕКТИРОВКА ЛС1105
4. | ПРИМЕЧАНИЕ: | В СМЕТЕ УЧТЕНА ЗАРАБОТНАЯ ПЛАТА РАБОЧИХ-СТРОИТЕЛЕЙ И ЗАРАБОТНАЯ ПЛАТА МАШИНИСТОВ СОГЛАСНО ПОСТАНОВЛЕНИЮ МА И С N3 ОТ 26.01.2023Г.
| КОЭФФИЦИЕНТЫ: | Н4=1.1951
| КОЭФФИЦИЕНТЫ: | Н5=1.1951
5. | ПРИМЕЧАНИЕ: | ТИП "1". ИСКЛЮЧАЕТСЯ
6. | Е11-67-3 К=4 (Н10) Н1=4 | УСТРОЙСТВО ЦЕМЕНТНО-ПЕСЧАНЫХ СТЯЖЕК С ПРИМЕНЕНИЕМ УСТАНОВКИ ПБ-1: ДОБАВЛЯТЬ ИЛИ ИСКЛЮЧАТЬ НА КАЖДЫЕ 5 ММ ИЗМЕНЕНИЯ ТОЛЩИНЫ СТЯЖКИ К НОРМАМ Е11-67-1; Е11-67-2 | 100 М2 1.8999 | 33.23 -63.13 | 20.08 -38.15 | 8.02 -15.24 | 233.69 -443.99 | 18.18 -34.54 | 305.18 -579.81
7. | Е11-66-2 К=3 (Н10) Н1=3 | ДОБАВЛЯЕТСЯ ДО 8 ММ | 100 М2 1.8999 | 217.07 -412.41 | 1.76 -3.34 | - - | - - | - - | 218.83 -415.75
8. | 1/10-230-60-30/10 | РАСТВОРНАЯ СМЕСЬ СУХАЯ (РСС), ДЛЯ СТЯЖЕК, ЦЕМЕНТНАЯ, САМОНИВЕЛИРУЮЩАЯСЯ, М100 | Т 0.912 | - - | - - | - - | 680.70 -620.80 | 54.05 -49.29 | 734.75 -670.09
9. | 1/10-280-20/40 | ВОДА | М3 0.2189 | - - | - - | - - | 1.10 -0.24 | - - | 1.10 -0.24
10. | ПРИМЕЧАНИЕ: | ТИП "1". ДОБАВЛЯЕТСЯ
11. | Е12-15-306 (Н10) | УСТРОЙСТВО ПАРОИЗОЛЯЦИИ ПРОКЛАДОЧНОЙ В ОДИН СЛОЙ ИЗ ПОЛИЭТИЛЕНОВОЙ ПЛЕНКИ | 100 М2 ИЗОЛИРУЕМОЙ ПОВЕРХНОСТИ 1.8999 | 75.75 143.92 | 17.56 33.36 | 9.04 17.18 | 162.05 307.88 | 12.39 23.54 | 267.75 508.70
12. | Е11-67-3 К=4,6 (Н10) Н1=4.6 | УСТРОЙСТВО ЦЕМЕНТНО-ПЕСЧАНЫХ СТЯЖЕК С ПРИМЕНЕНИЕМ УСТАНОВКИ ПБ-1: ДОБАВЛЯТЬ ИЛИ ИСКЛЮЧАТЬ НА КАЖДЫЕ 5 ММ ИЗМЕНЕНИЯ ТОЛЩИНЫ СТЯЖКИ К НОРМАМ Е11-67-1; Е11-67-2 (ДО ТОЛЩ.43 ММ) | 100 М2 1.8999 | 38.21 72.60 | 23.10 43.89 | 9.22 17.52 | 268.75 510.60 | 20.90 39.71 | 350.96 666.80
|  | ИТОГО ПРЯМЫЕ ЗАТРАТЫ : |  | -259 | 36 | 19 | -247 | -21 | -491
|  | ОХР и ОПР | [6 empty] | -157
|  | ПЛАНОВАЯ ПРИБЫЛЬ | [6 empty] | -167
|  | ИТОГО ПО ПТМ | [6 empty] | -815
|  | ЗАТРАТЫ ТРУДА | [6 empty] | -29
|  | ЗАТРАТЫ ТРУДА МАШИНИСТОВ | [6 empty] | 2
| Ж2-60-40 | ПОЛЫ 1-ГО ЭТАЖА (Л.38 АИ ИЗМ.8). КОРРЕКТИРОВКА ЛС1105, ЛС1111
13. | ПРИМЕЧАНИЕ: | ТИП 1.1. ИСКЛЮЧАЕТСЯ ИЗ ЛС1105
14. | Е11-9-2 (Н10) | УСТРОЙСТВО ТЕПЛО- И ЗВУКОИЗОЛЯЦИИ СПЛОШНОЙ ИЗ ПЛИТ МИНЕРАЛОВАТНЫХ (ПРИМ. П.16 НА Л.37 АИ) | 100 М2 ИЗОЛИРУЕМОЙ ПОВЕРХНОСТИ 0.6276 | 71.24 -44.71 | 13.24 -8.31 | 8.17 -5.13 | - - | - - | 84.48 -53.02
15. | 1/10-120-10-10/101 | ПЛИТЫ ТЕПЛОИЗОЛЯЦИОННЫЕ ИЗ МИНЕРАЛЬНОЙ ВАТЫ ПТМ СТБ 1995-2009-Т5-DS(TН)1-СS(10)70-TR15-PL(5)650-WS1 (ПЛОТНОСТЬ 190 КГ/М3) БЕЛТЕП МАРКИ ФЛОР 190 | М3 2.5857 | - - | - - | - - | 289.40 -748.30 | 22.98 -59.42 | 312.38 -807.72
16. | ПРИМЕЧАНИЕ: | ТИП 1.1. ДОБАВЛЯЕТСЯ ПО ИЗМ.8
17. | Е11-9-2 (Н10) | УСТРОЙСТВО ТЕПЛО- И ЗВУКОИЗОЛЯЦИИ СПЛОШНОЙ ИЗ ПЛИТ ППТ-25-А (П.16 Т.ТР.Л.37 АИ ИЗМ.8) | 100 М2 ИЗОЛИРУЕМОЙ ПОВЕРХНОСТИ 0.6276 | 71.24 44.71 | 13.24 8.31 | 8.17 5.13 | - - | - - | 84.48 53.02
18. | 1/10-120-30-10/17 | ПЛИТЫ ТЕПЛОИЗОЛЯЦИОННЫЕ ПЕНОПОЛИСТИРОЛЬНЫЕ ППТ-25А (ППТ-25Н-А) | М3 2.5857 | - - | - - | - - | 233.35 603.37 | 18.53 47.91 | 251.88 651.29
19. | ПРИМЕЧАНИЕ: | ТИП 1.2. ИСКЛЮЧАЕТСЯ ИЗ ЛС1105 С УЧЕТОМ ЛС1111
20. | Е11-8-3 (Н10) | УСТРОЙСТВО ТЕПЛО- И ЗВУКОИЗОЛЯЦИИ ЗАСЫПНОЙ КЕРАМЗИТОВОЙ | М3 ИЗОЛЯЦИИ 20.3436 | 32.62 -663.61 | 6.69 -136.10 | 4.13 -84.02 | 68.75 -1398.62 | 5.46 -111.08 | 113.52 -2309.41
21. | Е12-15-306 (Н10) | УСТРОЙСТВО ПАРОИЗОЛЯЦИИ ПРОКЛАДОЧНОЙ В ОДИН СЛОЙ ИЗ ПОЛИЭТИЛЕНОВОЙ ПЛЕНКИ | 100 М2 ИЗОЛИРУЕМОЙ ПОВЕРХНОСТИ 4.5208 | 75.75 -342.45 | 17.56 -79.39 | 9.04 -40.87 | 162.05 -732.60 | 12.39 -56.01 | 267.75 -1210.45
22. | Е11-67-3 К=4 (Н10) Н1=4 | ДОБАВЛЯЕТСЯ ДО ТОЛЩ.40ММ (ПОЗ.5) | 100 М2 4.5208 | 33.23 -150.23 | 20.08 -90.78 | 8.02 -36.26 | 233.69 -1056.47 | 18.18 -82.19 | 305.18 -1379.66
23. | Е11-66-2 К=3 (Н10) Н1=3 | ДОБАВЛЯЕТСЯ ДО 8 ММ (ПОЗ.3) | 100 М2 4.5208 | 217.07 -981.33 | 1.76 -7.96 | - - | - - | - - | 218.83 -989.29
24. | 1/10-230-60-30/10 | РАСТВОРНАЯ СМЕСЬ СУХАЯ (РСС), ДЛЯ СТЯЖЕК, ЦЕМЕНТНАЯ, САМОНИВЕЛИРУЮЩАЯСЯ, М100 | Т 2.17 | - - | - - | - - | 680.70 -1477.12 | 54.05 -117.29 | 734.75 -1594.41
25. | 1/10-280-20/40 | ВОДА | М3 0.5127 | - - | - - | - - | 1.10 -0.56 | - - | 1.10 -0.56
26. | ПРИМЕЧАНИЕ: | ТИП 1.2. ДОБАВЛЯЕТСЯ ПО ИЗМ.8
27. | Е11-9-2 (Н10) | УСТРОЙСТВО ТЕПЛО- И ЗВУКОИЗОЛЯЦИИ СПЛОШНОЙ ИЗ ПЛИТ ППТ-25-А (П.16 Т.ТР.Л.37 АИ ИЗМ.8) | 100 М2 ИЗОЛИРУЕМОЙ ПОВЕРХНОСТИ 4.5208 | 71.24 322.06 | 13.24 59.86 | 8.17 36.93 | - - | - - | 84.48 381.92
28. | 1/10-120-30-10/17 | ПЛИТЫ ТЕПЛОИЗОЛЯЦИОННЫЕ ПЕНОПОЛИСТИРОЛЬНЫЕ ППТ-25А (ППТ-25Н-А) | М3 13.9693 | - - | - - | - - | 233.35 3259.74 | 18.53 258.85 | 251.88 3518.59
29. | Е11-67-3 К=7,6 (Н10) Н1=7.6 | ДОБАВЛЯЕТСЯ ДО ТОЛЩ.58ММ (ПОЗ.5) | 100 М2 4.5208 | 63.13 285.40 | 38.16 172.51 | 15.23 68.85 | 444.01 2007.28 | 34.54 156.15 | 579.84 2621.34
30. | ПРИМЕЧАНИЕ: | ТИП 1.2 СО ЗВЕЗД. ИСКЛЮЧАЕТСЯ ИЗ ЛС1111
31. | Е11-8-3 (Н10) | УСТРОЙСТВО ТЕПЛО- И ЗВУКОИЗОЛЯЦИИ ЗАСЫПНОЙ КЕРАМЗИТОВОЙ | М3 ИЗОЛЯЦИИ 0.5328 | 32.62 -17.38 | 6.69 -3.56 | 4.13 -2.20 | 68.75 -36.63 | 5.46 -2.91 | 113.52 -60.48
32. | Е12-15-306 (Н10) | УСТРОЙСТВО ПАРОИЗОЛЯЦИИ ПРОКЛАДОЧНОЙ В ОДИН СЛОЙ ИЗ ПОЛИЭТИЛЕНОВОЙ ПЛЕНКИ | 100 М2 ИЗОЛИРУЕМОЙ ПОВЕРХНОСТИ 0.1184 | 75.75 -8.97 | 17.56 -2.08 | 9.04 -1.07 | 162.05 -19.19 | 12.39 -1.47 | 267.75 -31.70
33. | Е11-67-3 К=4 (Н10) Н1=4 | ДОБАВЛЯЕТСЯ ДО ТОЛЩ.40ММ (ПОЗ.5) | 100 М2 0.1184 | 33.23 -3.93 | 20.08 -2.38 | 8.02 -0.95 | 233.69 -27.67 | 18.18 -2.15 | 305.18 -36.13
34. | Е11-66-2 К=3 (Н10) Н1=3 | ДОБАВЛЯЕТСЯ ДО 8 ММ (ПОЗ.3) | 100 М2 0.1184 | 217.07 -25.70 | 1.76 -0.21 | - - | - - | - - | 218.83 -25.91
35. | 1/10-230-60-30/10 | РАСТВОРНАЯ СМЕСЬ СУХАЯ (РСС), ДЛЯ СТЯЖЕК, ЦЕМЕНТНАЯ, САМОНИВЕЛИРУЮЩАЯСЯ, М100 | Т 0.0568 | - - | - - | - - | 680.70 -38.66 | 54.05 -3.07 | 734.75 -41.73
36. | 1/10-280-20/40 | ВОДА | М3 0.0134 | - - | - - | - - | 1.10 -0.01 | - - | 1.10 -0.01
37. | ПРИМЕЧАНИЕ: | ТИП 1.2 СО ЗВЕЗД. ДОБАВЛЯЕТСЯ ПО ИЗМ.8
38. | Е11-9-2 (Н10) | УСТРОЙСТВО ТЕПЛО- И ЗВУКОИЗОЛЯЦИИ СПЛОШНОЙ ИЗ ПЛИТ ППТ-25-А (П.16 Т.ТР.Л.37 АИ ИЗМ.8) | 100 М2 ИЗОЛИРУЕМОЙ ПОВЕРХНОСТИ 0.1184 | 71.24 8.43 | 13.24 1.57 | 8.17 0.97 | - - | - - | 84.48 10.00
39. | 1/10-120-30-10/17 | ПЛИТЫ ТЕПЛОИЗОЛЯЦИОННЫЕ ПЕНОПОЛИСТИРОЛЬНЫЕ ППТ-25А (ППТ-25Н-А) | М3 0.3659 | - - | - - | - - | 233.35 85.38 | 18.53 6.78 | 251.88 92.16
40. | Е11-67-3 К=7,6 (Н10) Н1=7.6 | ДОБАВЛЯЕТСЯ ДО ТОЛЩ.58ММ (ПОЗ.5) | 100 М2 0.1184 | 63.13 7.47 | 38.16 4.52 | 15.23 1.80 | 444.01 52.57 | 34.54 4.09 | 579.84 68.65
41. | ПРИМЕЧАНИЕ: | ТИП 1.3. ИСКЛЮЧАЕТСЯ ИЗ ЛС1105 С УЧЕТОМ ЛС1111
42. | Е11-8-3 (Н10) | УСТРОЙСТВО ТЕПЛО- И ЗВУКОИЗОЛЯЦИИ ЗАСЫПНОЙ КЕРАМЗИТОВОЙ | М3 ИЗОЛЯЦИИ 9.4479 | 32.62 -308.19 | 6.69 -63.21 | 4.13 -39.02 | 68.75 -649.54 | 5.46 -51.59 | 113.52 -1072.53
43. | Е12-15-306 (Н10) | УСТРОЙСТВО ПАРОИЗОЛЯЦИИ ПРОКЛАДОЧНОЙ В ОДИН СЛОЙ ИЗ ПОЛИЭТИЛЕНОВОЙ ПЛЕНКИ | 100 М2 ИЗОЛИРУЕМОЙ ПОВЕРХНОСТИ 2.2495 | 75.75 -170.40 | 17.56 -39.50 | 9.04 -20.34 | 162.05 -364.53 | 12.39 -27.87 | 267.75 -602.30
44. | Е11-67-3 К=4 (Н10) Н1=4 | ДОБАВЛЯЕТСЯ ДО ТОЛЩ.40ММ (ПОЗ.4) | 100 М2 2.2495 | 33.23 -74.75 | 20.08 -45.17 | 8.02 -18.04 | 233.69 -525.69 | 18.18 -40.90 | 305.18 -686.50
45. | ПРИМЕЧАНИЕ: | ТИП 1.3. ДОБАВЛЯЕТСЯ ПО ИЗМ.8
46. | Е11-9-2 (Н10) | УСТРОЙСТВО ТЕПЛО- И ЗВУКОИЗОЛЯЦИИ СПЛОШНОЙ ИЗ ПЛИТ ППТ-25-А (П.16 Т.ТР.Л.37 АИ ИЗМ.8) | 100 М2 ИЗОЛИРУЕМОЙ ПОВЕРХНОСТИ 2.2495 | 71.24 160.25 | 13.24 29.78 | 8.17 18.38 | - - | - - | 84.48 190.03
47. | 1/10-120-30-10/17 | ПЛИТЫ ТЕПЛОИЗОЛЯЦИОННЫЕ ПЕНОПОЛИСТИРОЛЬНЫЕ ППТ-25А (ППТ-25Н-А) | М3 6.951 | - - | - - | - - | 233.35 1622.02 | 18.53 128.80 | 251.88 1750.82
48. | Е11-67-3 К=6,4 (Н10) Н1=6.4 | ДОБАВЛЯЕТСЯ ДО ТОЛЩ.52ММ (ПОЗ.4) | 100 М2 2.2495 | 53.17 119.61 | 32.13 72.28 | 12.83 28.86 | 373.91 841.11 | 29.08 65.42 | 488.29 1098.42
49. | ПРИМЕЧАНИЕ: | ТИП 1.4. ИСКЛЮЧАЕТСЯ ИЗ ЛС1105 С УЧЕТОМ ЛС1111
50. | Е11-8-3 (Н10) | УСТРОЙСТВО ТЕПЛО- И ЗВУКОИЗОЛЯЦИИ ЗАСЫПНОЙ КЕРАМЗИТОВОЙ | М3 ИЗОЛЯЦИИ 10.3853 | 32.62 -338.77 | 6.69 -69.48 | 4.13 -42.89 | 68.75 -713.99 | 5.46 -56.70 | 113.52 -1178.94
51. | Е12-15-306 (Н10) | УСТРОЙСТВО ПАРОИЗОЛЯЦИИ ПРОКЛАДОЧНОЙ В ОДИН СЛОЙ ИЗ ПОЛИЭТИЛЕНОВОЙ ПЛЕНКИ | 100 М2 ИЗОЛИРУЕМОЙ ПОВЕРХНОСТИ 2.1636 | 75.75 -163.89 | 17.56 -37.99 | 9.04 -19.56 | 162.05 -350.61 | 12.39 -26.81 | 267.75 -579.30
52. | Е11-67-3 К=4 (Н10) Н1=4 | ДОБАВЛЯЕТСЯ ДО ТОЛЩ.40ММ (ПОЗ.4) | 100 М2 2.1636 | 33.23 -71.90 | 20.08 -43.45 | 8.02 -17.35 | 233.69 -505.61 | 18.18 -39.33 | 305.18 -660.30
53. | ПРИМЕЧАНИЕ: | ТИП 1.4. ДОБАВЛЯЕТСЯ ПО ИЗМ.8
54. | Е11-9-2 (Н10) | УСТРОЙСТВО ТЕПЛО- И ЗВУКОИЗОЛЯЦИИ СПЛОШНОЙ ИЗ ПЛИТ ППТ-25-А (П.16 Т.ТР.Л.37 АИ ИЗМ.8) | 100 М2 ИЗОЛИРУЕМОЙ ПОВЕРХНОСТИ 2.1636 | 71.24 154.13 | 13.24 28.65 | 8.17 17.68 | - - | - - | 84.48 182.78
55. | 1/10-120-30-10/17 | ПЛИТЫ ТЕПЛОИЗОЛЯЦИОННЫЕ ПЕНОПОЛИСТИРОЛЬНЫЕ ППТ-25А (ППТ-25Н-А) | М3 6.6855 | - - | - - | - - | 233.35 1560.06 | 18.53 123.88 | 251.88 1683.94
56. | Е11-67-3 К=7,6 (Н10) Н1=7.6 | ДОБАВЛЯЕТСЯ ДО ТОЛЩ.58ММ (ПОЗ.4) | 100 М2 2.1636 | 63.13 136.59 | 38.16 82.56 | 15.23 32.95 | 444.01 960.66 | 34.54 74.73 | 579.84 1254.54
57. | ПРИМЕЧАНИЕ: | ТИП 1.5. ИСКЛЮЧАЕТСЯ ИЗ ЛС1105
58. | Е11-9-2 (Н10) | УСТРОЙСТВО ТЕПЛО- И ЗВУКОИЗОЛЯЦИИ СПЛОШНОЙ ИЗ ПЛИТ МИНЕРАЛОВАТНЫХ (ПРИМ. П.16 НА Л.37 АИ) | 100 М2 ИЗОЛИРУЕМОЙ ПОВЕРХНОСТИ 0.2733 | 71.24 -19.47 | 13.24 -3.62 | 8.17 -2.23 | - - | - - | 84.48 -23.09
59. | 1/10-120-10-10/101 | ПЛИТЫ ТЕПЛОИЗОЛЯЦИОННЫЕ ИЗ МИНЕРАЛЬНОЙ ВАТЫ ПТМ СТБ 1995-2009-Т5-DS(TН)1-СS(10)70-TR15-PL(5)650-WS1 (ПЛОТНОСТЬ 190 КГ/М3) БЕЛТЕП МАРКИ ФЛОР 190 | М3 1.4075 | - - | - - | - - | 289.40 -407.33 | 22.98 -32.34 | 312.38 -439.67
60. | Е12-15-306 (Н10) | УСТРОЙСТВО ПАРОИЗОЛЯЦИИ ПРОКЛАДОЧНОЙ В ОДИН СЛОЙ ИЗ ПОЛИЭТИЛЕНОВОЙ ПЛЕНКИ | 100 М2 ИЗОЛИРУЕМОЙ ПОВЕРХНОСТИ 0.2733 | 75.75 -20.70 | 17.56 -4.80 | 9.04 -2.47 | 162.05 -44.29 | 12.39 -3.39 | 267.75 -73.17
61. | Е11-67-2 (Н10) | УСТРОЙСТВО ЦЕМЕНТНО-ПЕСЧАНЫХ СТЯЖЕК ТОЛЩИНОЙ 20 ММ ПО ОСНОВАНИЮ ИЗ УТЕПЛИТЕЛЯ С ПРИМЕНЕНИЕМ УСТАНОВКИ ПБ-1 (Р-Р М150) | 100 М2 0.2733 | 377.33 -103.12 | 72.78 -19.89 | 26.24 -7.17 | 247.81 -67.73 | 19.12 -5.23 | 717.04 -195.96
62. | Е11-67-3 К=4 (Н10) Н1=4 | ДОБАВЛЯЕТСЯ ДО ТОЛЩ.40 ММ | 100 М2 0.2733 | 33.23 -9.08 | 20.08 -5.49 | 8.02 -2.19 | 233.69 -63.87 | 18.18 -4.97 | 305.18 -83.41
63. | Е11-66-2 К=3 (Н10) Н1=3 | ДОБАВЛЯЕТСЯ ДО 8 ММ (ПОЗ.3) | 100 М2 0.2733 | 217.07 -59.33 | 1.76 -0.48 | - - | - - | - - | 218.83 -59.81
64. | 1/10-230-60-30/10 | РАСТВОРНАЯ СМЕСЬ СУХАЯ (РСС), ДЛЯ СТЯЖЕК, ЦЕМЕНТНАЯ, САМОНИВЕЛИРУЮЩАЯСЯ, М100 | Т 0.1312 | - - | - - | - - | 680.70 -89.31 | 54.05 -7.09 | 734.75 -96.40
65. | 1/10-280-20/40 | ВОДА | М3 0.031 | - - | - - | - - | 1.10 -0.03 | - - | 1.10 -0.03
66. | ПРИМЕЧАНИЕ: | ТИП 1.5. ДОБАВЛЯЕТСЯ ПО ИЗМ.8
67. | Е11-9-2 (Н10) | УСТРОЙСТВО ТЕПЛО- И ЗВУКОИЗОЛЯЦИИ СПЛОШНОЙ ИЗ ПЛИТ ППТ-25-А (П.16 Т.ТР.Л.37 АИ ИЗМ.8) | 100 М2 ИЗОЛИРУЕМОЙ ПОВЕРХНОСТИ 0.2733 | 71.24 19.47 | 13.24 3.62 | 8.17 2.23 | - - | - - | 84.48 23.09
68. | 1/10-120-30-10/17 | ПЛИТЫ ТЕПЛОИЗОЛЯЦИОННЫЕ ПЕНОПОЛИСТИРОЛЬНЫЕ ППТ-25А (ППТ-25Н-А) | М3 1.4075 | - - | - - | - - | 233.35 328.44 | 18.53 26.08 | 251.88 354.52
69. | Е11-67-2 (Н10) | УСТРОЙСТВО ЦЕМЕНТНО-ПЕСЧАНЫХ СТЯЖЕК ТОЛЩИНОЙ 20 ММ ПО ОСНОВАНИЮ ИЗ УТЕПЛИТЕЛЯ С ПРИМЕНЕНИЕМ УСТАНОВКИ ПБ-1 (Р-Р М200) | 100 М2 0.2733 | 377.33 103.12 | 72.78 19.89 | 26.24 7.17 | 272.05 74.35 | 20.99 5.74 | 743.15 203.10
70. | Е11-67-3 К=4,6 (Н10) Н1=4.6 | ДОБАВЛЯЕТСЯ ДО ТОЛЩ.43ММ | 100 М2 0.2733 | 38.21 10.44 | 23.10 6.31 | 9.22 2.52 | 296.62 81.07 | 23.06 6.30 | 380.99 104.12
71. | ПРИМЕЧАНИЕ: | ТИП 1.6. ИСКЛЮЧАЕТСЯ ИЗ ЛС1105 С УЧЕТОМ ЛС1111
72. | Е11-8-3 (Н10) | УСТРОЙСТВО ТЕПЛО- И ЗВУКОИЗОЛЯЦИИ ЗАСЫПНОЙ КЕРАМЗИТОВОЙ | М3 ИЗОЛЯЦИИ 2.6708 | 32.62 -87.12 | 6.69 -17.87 | 4.13 -11.03 | 68.75 -183.62 | 5.46 -14.58 | 113.52 -303.19
73. | Е12-15-306 (Н10) | УСТРОЙСТВО ПАРОИЗОЛЯЦИИ ПРОКЛАДОЧНОЙ В ОДИН СЛОЙ ИЗ ПОЛИЭТИЛЕНОВОЙ ПЛЕНКИ | 100 М2 ИЗОЛИРУЕМОЙ ПОВЕРХНОСТИ 1.3354 | 75.75 -101.16 | 17.56 -23.45 | 9.04 -12.07 | 162.05 -216.40 | 12.39 -16.55 | 267.75 -357.56
74. | Е11-67-3 К=4 (Н10) Н1=4 | УСТРОЙСТВО ЦЕМЕНТНО-ПЕСЧАНЫХ СТЯЖЕК С ПРИМЕНЕНИЕМ УСТАНОВКИ ПБ-1: ДОБАВЛЯТЬ ИЛИ ИСКЛЮЧАТЬ НА КАЖДЫЕ 5 ММ ИЗМЕНЕНИЯ ТОЛЩИНЫ СТЯЖКИ К НОРМАМ Е11-67-1; Е11-67-2 (ПОЗ.4) | 100 М2 1.3354 | 33.23 -44.38 | 20.08 -26.81 | 8.02 -10.71 | 210.92 -281.66 | 16.40 -21.90 | 280.63 -374.75
75. | ПРИМЕЧАНИЕ: | ТИП 1.6. ДОБАВЛЯЕТСЯ ПО ИЗМ.8
76. | Е11-9-2 (Н10) | УСТРОЙСТВО ТЕПЛО- И ЗВУКОИЗОЛЯЦИИ СПЛОШНОЙ ИЗ ПЛИТ ППТ-25-А (П.16 Т.ТР.Л.37 АИ ИЗМ.8) | 100 М2 ИЗОЛИРУЕМОЙ ПОВЕРХНОСТИ 1.3354 | 71.24 95.13 | 13.24 17.68 | 8.17 10.91 | - - | - - | 84.48 112.81
77. | 1/10-120-30/СИ-80-1Х | ПОДЛОЖКА ИТЭП-80-1, ТОЛЩ.5 ММ | М2 137.5462 | - - | - - | - - | 2.48 341.11 | 0.20 27.51 | 2.68 368.62
78. | Е11-67-3 К=5 (Н10) Н1=5 | ДОБАВЛЯЕТСЯ ПО УКЛОНУ 35...55ММ (БЕЗ ПОМ.48) (ПОЗ.4) | 100 М2 1.2813 | 41.54 53.23 | 25.10 32.16 | 10.02 12.84 | 292.12 374.29 | 22.72 29.11 | 381.48 488.79
79. | Е11-67-3 К=2 (Н10) Н1=2 | ДОБАВЛЯЕТСЯ ДО ТОЛЩ. 30ММ (ДЛЯ ПОМ.48) (ПОЗ.4) | 100 М2 0.0541 | 16.61 0.90 | 10.04 0.54 | 4.01 0.22 | 116.85 6.32 | 9.09 0.49 | 152.59 8.25
80. | ПРИМЕЧАНИЕ: | ТИП 1.7. ИСКЛЮЧАЕТСЯ ИЗ ЛС1105
81. | Е11-67-3 К=2 (Н10) Н1=2 | ДОБАВЛЯЕТСЯ ДО ТОЛЩ.30 ММ (ПОЗ.5) | 100 М2 0.1951 | 16.61 -3.24 | 10.04 -1.96 | 4.01 -0.78 | 116.85 -22.80 | 9.09 -1.77 | 152.59 -29.77
82. | Е11-66-2 К=3 (Н10) Н1=3 | ДОБАВЛЯЕТСЯ ДО 8 ММ (ПОЗ.3) | 100 М2 0.1951 | 217.07 -42.35 | 1.76 -0.34 | - - | - - | - - | 218.83 -42.69
83. | 1/10-230-60-30/10 | РАСТВОРНАЯ СМЕСЬ СУХАЯ (РСС), ДЛЯ СТЯЖЕК, ЦЕМЕНТНАЯ, САМОНИВЕЛИРУЮЩАЯСЯ, М100 | Т 0.0936 | - - | - - | - - | 680.70 -63.71 | 54.05 -5.06 | 734.75 -68.77
84. | 1/10-280-20/40 | ВОДА | М3 0.0221 | - - | - - | - - | 1.10 -0.02 | - - | 1.10 -0.02
85. | ПРИМЕЧАНИЕ: | ТИП 1.7. ДОБАВЛЯЕТСЯ ПО ИЗМ.8
86. | Е11-67-3 К=2,6 (Н10) Н1=2.6 | ДОБАВЛЯЕТСЯ ДО ТОЛЩ.33 ММ (ПОЗ.5) | 100 М2 0.1951 | 21.60 4.21 | 13.05 2.55 | 5.21 1.02 | 151.90 29.64 | 11.81 2.30 | 198.36 38.70
87. | ПРИМЕЧАНИЕ: | ТИП 1.8. ИСКЛЮЧАЕТСЯ ИЗ ЛС1105 С УЧЕТОМ ЛС1111
88. | Е11-8-3 (Н10) | УСТРОЙСТВО ТЕПЛО- И ЗВУКОИЗОЛЯЦИИ ЗАСЫПНОЙ КЕРАМЗИТОВОЙ | М3 ИЗОЛЯЦИИ 0.9111 | 32.62 -29.72 | 6.69 -6.10 | 4.13 -3.76 | 68.75 -62.64 | 5.46 -4.97 | 113.52 -103.43
89. | Е12-15-306 (Н10) | УСТРОЙСТВО ПАРОИЗОЛЯЦИИ ПРОКЛАДОЧНОЙ В ОДИН СЛОЙ ИЗ ПОЛИЭТИЛЕНОВОЙ ПЛЕНКИ | 100 М2 ИЗОЛИРУЕМОЙ ПОВЕРХНОСТИ 0.2603 | 75.75 -19.72 | 17.56 -4.57 | 9.04 -2.35 | 162.05 -42.18 | 12.39 -3.23 | 267.75 -69.70
90. | Е11-67-3 К=4 (Н10) Н1=4 | ДОБАВЛЯЕТСЯ ДО ТОЛЩ.40 ММ (ПОЗ.4) | 100 М2 0.2603 | 33.23 -8.65 | 20.08 -5.23 | 8.02 -2.09 | 233.69 -60.83 | 18.18 -4.73 | 305.18 -79.44
91. | ПРИМЕЧАНИЕ: | ТИП 1.8. ДОБАВЛЯЕТСЯ ПО ИЗМ.8
92. | Е11-9-2 (Н10) | УСТРОЙСТВО ТЕПЛО- И ЗВУКОИЗОЛЯЦИИ СПЛОШНОЙ ИЗ ПЛИТ ППТ-25-А (П.16 Т.ТР.Л.37 АИ ИЗМ.8) | 100 М2 ИЗОЛИРУЕМОЙ ПОВЕРХНОСТИ 0.2603 | 71.24 18.54 | 13.24 3.45 | 8.17 2.13 | - - | - - | 84.48 21.99
93. | 1/10-120-30-10/17 | ПЛИТЫ ТЕПЛОИЗОЛЯЦИОННЫЕ ПЕНОПОЛИСТИРОЛЬНЫЕ ППТ-25А (ППТ-25Н-А) | М3 0.8043 | - - | - - | - - | 233.35 187.68 | 18.53 14.90 | 251.88 202.59
94. | Е11-67-3 К=5 (Н10) Н1=5 | ДОБАВЛЯЕТСЯ ДО ТОЛЩ.45ММ (ПОЗ.4) | 100 М2 0.2603 | 41.54 10.81 | 25.10 6.53 | 10.02 2.61 | 292.12 76.04 | 22.72 5.91 | 381.48 99.29
95. | ПРИМЕЧАНИЕ: | ТИП 1.9. ИСКЛЮЧАЕТСЯ ИЗ ЛС1105
96. | Е12-14-1 (Н10) | УТЕПЛЕНИЕ ПОКРЫТИЙ ЛЕГКИМ (ЯЧЕИСТЫМ) БЕТОНОМ | М3 УТЕПЛИТЕЛЯ 2.0902 | 34.30 -71.69 | 12.98 -27.13 | 5.25 -10.97 | - - | - - | 47.28 -98.82
97. | 4/1-4-10-10-11/С414-1014-1Р | БЕТОНЫ ЛЕГКИЕ (СМЕСЬ ГОТОВАЯ К УПОТРЕБЛЕНИЮ) НА КЕРАМЗИТОВОМ ЗАПОЛНИТЕЛЕ КРУПНОСТЬЮ СВ. 5 ДО 10 ММ, КЛАССА ПО ПРОЧНОСТИ НА СЖАТИЕ LС16/18, С МАРКОЙ ПО УДОБОУКЛАДЫВАЕМОСТИ П1, ДИАПАЗОНОМ МАРОК ПО ПЛОТНОСТИ СВ. D1400 ДО D1600 ВКЛЮЧИТЕЛЬНО | М3 2.1738 | - - | - - | - - | 264.38 -574.71 | 20.57 -44.72 | 284.95 -619.42
98. | Е15-73-3 (Н10) | УСТРОЙСТВО СТЯЖКИ ИЗ РЕНТГЕНОЗАЩИТНОГО РАСТВОРА ТОЛЩИНОЙ 30 ММ ПОД ПОЛЫ ПО БЕТОНУ | 100 М2 ОШТУКАТУРИВАЕМОЙ ПОВЕРХНОСТИ 0.3266 | 350.98 -114.63 | 93.25 -30.46 | 70.36 -22.98 | 15.99 -5.22 | 1.10 -0.36 | 461.32 -150.67
99. | Е15-73-4 К=2 (Н10) Н1=2 | ИСКЛЮЧАЕТСЯ ДО ТОЛЩ.6 ММ | 100 М2 ОШТУКАТУРИВАЕМОЙ ПОВЕРХНОСТИ 0.3266 | 235.64 76.96 | 64.84 21.18 | 48.36 15.79 | 380.83 124.38 | 30.22 9.87 | 711.53 232.39
100. | 1/10-230-60-25/СБАР-ИТ | РАСТВОР БАРИТОВЫЙ ТИПА ILMAX PROTEKT | Т 0.5291 | - - | - - | - - | 2096.67 -1109.35 | 166.48 -88.08 | 2263.15 -1197.43
101. | ПРИМЕЧАНИЕ: | ТИП 1.9. ДОБАВЛЯЕТСЯ ПО ИЗМ.8
102. | Е12-14-1 (Н10) | УТЕПЛЕНИЕ ПОКРЫТИЙ ЛЕГКИМ (ЯЧЕИСТЫМ) БЕТОНОМ (ТОЛЩ.60ММ) | М3 УТЕПЛИТЕЛЯ 1.9596 | 34.30 67.21 | 12.98 25.44 | 5.25 10.29 | - - | - - | 47.28 92.65
103. | 4/1-4-10-10-11/С414-1014-1Р | БЕТОНЫ ЛЕГКИЕ (СМЕСЬ ГОТОВАЯ К УПОТРЕБЛЕНИЮ) НА КЕРАМЗИТОВОМ ЗАПОЛНИТЕЛЕ КРУПНОСТЬЮ СВ. 5 ДО 10 ММ, КЛАССА ПО ПРОЧНОСТИ НА СЖАТИЕ LС16/18, С МАРКОЙ ПО УДОБОУКЛАДЫВАЕМОСТИ П1, ДИАПАЗОНОМ МАРОК ПО ПЛОТНОСТИ СВ. D1400 ДО D1600 ВКЛЮЧИТЕЛЬНО | М3 2.038 | - - | - - | - - | 264.38 538.81 | 20.57 41.92 | 284.95 580.73
104. | Е15-73-3 (Н10) | УСТРОЙСТВО СТЯЖКИ ИЗ РЕНТГЕНОЗАЩИТНОГО РАСТВОРА ТОЛЩИНОЙ 30 ММ ПОД ПОЛЫ ПО БЕТОНУ | 100 М2 ОШТУКАТУРИВАЕМОЙ ПОВЕРХНОСТИ 0.3266 | 350.98 114.63 | 93.25 30.46 | 70.36 22.98 | 15.99 5.22 | 1.10 0.36 | 461.32 150.67
105. | Е15-73-4 К=1,6667 (Н10) Н1=1.6667 | ИСКЛЮЧАЕТСЯ ДО ТОЛЩ.10 ММ | 100 М2 ОШТУКАТУРИВАЕМОЙ ПОВЕРХНОСТИ 0.3266 | 196.37 -64.13 | 54.03 -17.65 | 40.31 -13.17 | 317.36 -103.65 | 25.18 -8.22 | 592.94 -193.65
106. | 1/10-230-60-25/СБАР-ИТ | РАСТВОР БАРИТОВЫЙ ТИПА ILMAX PROTEKT | Т 0.8818 | - - | - - | - - | 2096.67 1848.84 | 166.48 146.80 | 2263.15 1995.65
|  | ИТОГО ПРЯМЫЕ ЗАТРАТЫ : |  | -2351 | -196 | -129 | 2963 | 238 | 654
|  | ОХР и ОПР | [6 empty] | -1630
|  | ПЛАНОВАЯ ПРИБЫЛЬ | [6 empty] | -1734
|  | ИТОГО ПО ПТМ | [6 empty] | -2710
|  | ЗАТРАТЫ ТРУДА | [6 empty] | -249
|  | ЗАТРАТЫ ТРУДА МАШИНИСТОВ | [6 empty] | -15
| Ж2-60-40 | ПОЛЫ 2-ГО ЭТАЖА (Л.39 АИ ИЗМ.8). КОРРЕКТИРОВКА ЛС1105, ЛС1111
107. | ПРИМЕЧАНИЕ: | ТИП 2.1. ИСКЛЮЧАЕТСЯ ИЗ ЛС1105 С УЧЕТОМ ЛС1111
108. | Е11-8-3 (Н10) | УСТРОЙСТВО ТЕПЛО- И ЗВУКОИЗОЛЯЦИИ ЗАСЫПНОЙ КЕРАМЗИТОВОЙ | М3 ИЗОЛЯЦИИ 18.0881 | 32.62 -590.03 | 6.69 -121.01 | 4.13 -74.70 | 68.75 -1243.56 | 5.46 -98.76 | 113.52 -2053.36
109. | Е12-15-306 (Н10) | УСТРОЙСТВО ПАРОИЗОЛЯЦИИ ПРОКЛАДОЧНОЙ В ОДИН СЛОЙ ИЗ ПОЛИЭТИЛЕНОВОЙ ПЛЕНКИ | 100 М2 ИЗОЛИРУЕМОЙ ПОВЕРХНОСТИ 4.3067 | 75.75 -326.23 | 17.56 -75.63 | 9.04 -38.93 | 162.05 -697.90 | 12.39 -53.36 | 267.75 -1153.12
110. | Е11-67-1 (Н10) | УСТРОЙСТВО ЦЕМЕНТНО-ПЕСЧАНЫХ СТЯЖЕК ТОЛЩИНОЙ 20 ММ ПО БЕТОННОМУ ОСНОВАНИЮ С ПРИМЕНЕНИЕМ УСТАНОВКИ ПБ-1 | 100 М2 4.3067 | 411.59 -1772.59 | 73.73 -317.53 | 26.24 -113.01 | 247.81 -1067.24 | 19.12 -82.34 | 752.25 -3239.71
111. | Е11-67-3 К=4 (Н10) Н1=4 | ДОБАВЛЯЕТСЯ ДО ТОЛЩ.40 ММ | 100 М2 4.3067 | 33.23 -143.11 | 20.08 -86.48 | 8.02 -34.54 | 233.69 -1006.43 | 18.18 -78.30 | 305.18 -1314.32
112. | ПРИМЕЧАНИЕ: | ТИП 2.1. ДОБАВЛЯЕТСЯ ПО ИЗМ.8
113. | Е11-9-2 (Н10) | УСТРОЙСТВО ТЕПЛО- И ЗВУКОИЗОЛЯЦИИ СПЛОШНОЙ ИЗ ПЛИТ ППТ-25-А (П.16 Т.ТР.Л.37 АИ ИЗМ.8) | 100 М2 ИЗОЛИРУЕМОЙ ПОВЕРХНОСТИ 4.3067 | 71.24 306.81 | 13.24 57.02 | 8.17 35.19 | - - | - - | 84.48 363.83
114. | 1/10-120-30-10/17 | ПЛИТЫ ТЕПЛОИЗОЛЯЦИОННЫЕ ПЕНОПОЛИСТИРОЛЬНЫЕ ППТ-25А (ППТ-25Н-А) | М3 13.3077 | - - | - - | - - | 233.35 3105.35 | 18.53 246.59 | 251.88 3351.94
115. | Е11-67-2 (Н10) | УСТРОЙСТВО ЦЕМЕНТНО-ПЕСЧАНЫХ СТЯЖЕК ТОЛЩИНОЙ 20 ММ ПО ОСНОВАНИЮ ИЗ УТЕПЛИТЕЛЯ С ПРИМЕНЕНИЕМ УСТАНОВКИ ПБ-1 | 100 М2 4.3067 | 377.33 1625.05 | 72.78 313.44 | 26.24 113.01 | 247.81 1067.24 | 19.12 82.34 | 717.04 3088.08
116. | Е11-67-3 К=6,4 (Н10) Н1=6.4 | ДОБАВЛЯЕТСЯ ДО ТОЛЩ.52ММ | 100 М2 4.3067 | 53.17 228.99 | 32.13 138.37 | 12.83 55.25 | 373.91 1610.32 | 29.08 125.24 | 488.29 2102.92
117. | ПРИМЕЧАНИЕ: | ТИП 2.2. ИСКЛЮЧАЕТСЯ ИЗ ЛС1105 С УЧЕТОМ ЛС1111
118. | Е11-8-3 (Н10) | УСТРОЙСТВО ТЕПЛО- И ЗВУКОИЗОЛЯЦИИ ЗАСЫПНОЙ КЕРАМЗИТОВОЙ | М3 ИЗОЛЯЦИИ 31.9478 | 32.62 -1042.14 | 6.69 -213.73 | 4.13 -131.94 | 68.75 -2196.41 | 5.46 -174.43 | 113.52 -3626.72
119. | Е12-15-306 (Н10) | УСТРОЙСТВО ПАРОИЗОЛЯЦИИ ПРОКЛАДОЧНОЙ В ОДИН СЛОЙ ИЗ ПОЛИЭТИЛЕНОВОЙ ПЛЕНКИ | 100 М2 ИЗОЛИРУЕМОЙ ПОВЕРХНОСТИ 7.0995 | 75.75 -537.79 | 17.56 -124.67 | 9.04 -64.18 | 162.05 -1150.47 | 12.39 -87.96 | 267.75 -1900.90
120. | Е11-67-1 (Н10) | УСТРОЙСТВО ЦЕМЕНТНО-ПЕСЧАНЫХ СТЯЖЕК ТОЛЩИНОЙ 20 ММ ПО БЕТОННОМУ ОСНОВАНИЮ С ПРИМЕНЕНИЕМ УСТАНОВКИ ПБ-1 | 100 М2 7.0995 | 411.59 -2922.08 | 73.73 -523.45 | 26.24 -186.29 | 247.81 -1759.33 | 19.12 -135.74 | 752.25 -5340.60
121. | Е11-67-3 К=4 (Н10) Н1=4 | ДОБАВЛЯЕТСЯ ДО ТОЛЩ.40 ММ | 100 М2 7.0995 | 33.23 -235.92 | 20.08 -142.56 | 8.02 -56.94 | 233.69 -1659.08 | 18.18 -129.07 | 305.18 -2166.63
122. | Е11-66-2 К=3 (Н10) Н1=3 | ДОБАВЛЯЕТСЯ ДО 8 ММ (ПОЗ.3) | 100 М2 7.0995 | 217.07 -1541.09 | 1.76 -12.50 | - - | - - | - - | 218.83 -1553.59
123. | 1/10-230-60-30/10 | РАСТВОРНАЯ СМЕСЬ СУХАЯ (РСС), ДЛЯ СТЯЖЕК, ЦЕМЕНТНАЯ, САМОНИВЕЛИРУЮЩАЯСЯ, М100 | Т 3.4078 | - - | - - | - - | 680.70 -2319.69 | 54.05 -184.19 | 734.75 -2503.88
124. | 1/10-280-20/40 | ВОДА | М3 0.8051 | - - | - - | - - | 1.10 -0.89 | - - | 1.10 -0.89
125. | ПРИМЕЧАНИЕ: | ТИП 2.2. ДОБАВЛЯЕТСЯ ПО ИЗМ.8
126. | Е11-9-2 (Н10) | УСТРОЙСТВО ТЕПЛО- И ЗВУКОИЗОЛЯЦИИ СПЛОШНОЙ ИЗ ПЛИТ ППТ-25-А (П.16 Т.ТР.Л.37 АИ ИЗМ.8) | 100 М2 ИЗОЛИРУЕМОЙ ПОВЕРХНОСТИ 7.0995 | 71.24 505.77 | 13.24 94.00 | 8.17 58.00 | - - | - - | 84.48 599.77
127. | 1/10-120-30-10/17 | ПЛИТЫ ТЕПЛОИЗОЛЯЦИОННЫЕ ПЕНОПОЛИСТИРОЛЬНЫЕ ППТ-25А (ППТ-25Н-А) | М3 21.9375 | - - | - - | - - | 233.35 5119.12 | 18.53 406.50 | 251.88 5525.62
128. | Е11-67-2 (Н10) | УСТРОЙСТВО ЦЕМЕНТНО-ПЕСЧАНЫХ СТЯЖЕК ТОЛЩИНОЙ 20 ММ ПО ОСНОВАНИЮ ИЗ УТЕПЛИТЕЛЯ С ПРИМЕНЕНИЕМ УСТАНОВКИ ПБ-1 | 100 М2 7.0995 | 377.33 2678.85 | 72.78 516.70 | 26.24 186.29 | 247.81 1759.33 | 19.12 135.74 | 717.04 5090.62
129. | Е11-67-3 К=7,6 (Н10) Н1=7.6 | ДОБАВЛЯЕТСЯ ДО ТОЛЩ.58ММ | 100 М2 7.0995 | 63.13 448.19 | 38.16 270.92 | 15.23 108.13 | 444.01 3152.25 | 34.54 245.22 | 579.84 4116.58
130. | ПРИМЕЧАНИЕ: | ТИП 2.3. ИСКЛЮЧАЕТСЯ ИЗ ЛС1105
131. | Е11-8-3 (Н10) | УСТРОЙСТВО ТЕПЛО- И ЗВУКОИЗОЛЯЦИИ ЗАСЫПНОЙ КЕРАМЗИТОВОЙ | М3 ИЗОЛЯЦИИ 3.7373 | 32.62 -121.91 | 6.69 -25.00 | 4.13 -15.44 | 68.75 -256.94 | 5.46 -20.41 | 113.52 -424.26
132. | Е12-15-306 (Н10) | УСТРОЙСТВО ПАРОИЗОЛЯЦИИ ПРОКЛАДОЧНОЙ В ОДИН СЛОЙ ИЗ ПОЛИЭТИЛЕНОВОЙ ПЛЕНКИ | 100 М2 ИЗОЛИРУЕМОЙ ПОВЕРХНОСТИ 0.7786 | 75.75 -58.98 | 17.56 -13.67 | 9.04 -7.04 | 162.05 -126.17 | 12.39 -9.65 | 267.75 -208.47
133. | Е11-67-1 (Н10) | УСТРОЙСТВО ЦЕМЕНТНО-ПЕСЧАНЫХ СТЯЖЕК ТОЛЩИНОЙ 20 ММ ПО БЕТОННОМУ ОСНОВАНИЮ С ПРИМЕНЕНИЕМ УСТАНОВКИ ПБ-1 | 100 М2 0.7786 | 411.59 -320.46 | 73.73 -57.41 | 26.24 -20.43 | 247.81 -192.94 | 19.12 -14.89 | 752.25 -585.70
134. | Е11-67-3 К=4 (Н10) Н1=4 | ДОБАВЛЯЕТСЯ ДО ТОЛЩ.40 ММ | 100 М2 0.7786 | 33.23 -25.87 | 20.08 -15.63 | 8.02 -6.24 | 233.69 -181.95 | 18.18 -14.15 | 305.18 -237.61
135. | ПРИМЕЧАНИЕ: | ТИП 2.3. ДОБАВЛЯЕТСЯ ПО ИЗМ.8
136. | Е11-9-2 (Н10) | УСТРОЙСТВО ТЕПЛО- И ЗВУКОИЗОЛЯЦИИ СПЛОШНОЙ ИЗ ПЛИТ ППТ-25-А (П.16 Т.ТР.Л.37 АИ ИЗМ.8) | 100 М2 ИЗОЛИРУЕМОЙ ПОВЕРХНОСТИ 0.7786 | 71.24 55.47 | 13.24 10.31 | 8.17 6.36 | - - | - - | 84.48 65.78
137. | 1/10-120-30-10/17 | ПЛИТЫ ТЕПЛОИЗОЛЯЦИОННЫЕ ПЕНОПОЛИСТИРОЛЬНЫЕ ППТ-25А (ППТ-25Н-А) | М3 2.4059 | - - | - - | - - | 233.35 561.42 | 18.53 44.58 | 251.88 606.00
138. | Е11-67-2 (Н10) | УСТРОЙСТВО ЦЕМЕНТНО-ПЕСЧАНЫХ СТЯЖЕК ТОЛЩИНОЙ 20 ММ ПО ОСНОВАНИЮ ИЗ УТЕПЛИТЕЛЯ С ПРИМЕНЕНИЕМ УСТАНОВКИ ПБ-1 | 100 М2 0.7786 | 377.33 293.79 | 72.78 56.67 | 26.24 20.43 | 247.81 192.94 | 19.12 14.89 | 717.04 558.29
139. | Е11-67-3 К=7,6 (Н10) Н1=7.6 | ДОБАВЛЯЕТСЯ ДО ТОЛЩ.58ММ | 100 М2 0.7786 | 63.13 49.15 | 38.16 29.71 | 15.23 11.86 | 444.01 345.71 | 34.54 26.89 | 579.84 451.46
140. | ПРИМЕЧАНИЕ: | ТИП 2.4. ИСКЛЮЧАЕТСЯ ИЗ ЛС1105
141. | Е11-8-3 (Н10) | УСТРОЙСТВО ТЕПЛО- И ЗВУКОИЗОЛЯЦИИ ЗАСЫПНОЙ КЕРАМЗИТОВОЙ | М3 ИЗОЛЯЦИИ 0.6808 | 32.62 -22.21 | 6.69 -4.55 | 4.13 -2.81 | 68.75 -46.81 | 5.46 -3.72 | 113.52 -77.28
142. | Е12-15-306 (Н10) | УСТРОЙСТВО ПАРОИЗОЛЯЦИИ ПРОКЛАДОЧНОЙ В ОДИН СЛОЙ ИЗ ПОЛИЭТИЛЕНОВОЙ ПЛЕНКИ | 100 М2 ИЗОЛИРУЕМОЙ ПОВЕРХНОСТИ 0.1945 | 75.75 -14.73 | 17.56 -3.42 | 9.04 -1.76 | 162.05 -31.52 | 12.39 -2.41 | 267.75 -52.08
143. | Е11-67-1 (Н10) | УСТРОЙСТВО ЦЕМЕНТНО-ПЕСЧАНЫХ СТЯЖЕК ТОЛЩИНОЙ 20 ММ ПО БЕТОННОМУ ОСНОВАНИЮ С ПРИМЕНЕНИЕМ УСТАНОВКИ ПБ-1 | 100 М2 0.1945 | 411.59 -80.05 | 73.73 -14.34 | 26.24 -5.10 | 247.81 -48.20 | 19.12 -3.72 | 752.25 -146.31
144. | Е11-67-3 К=4 (Н10) Н1=4 | ДОБАВЛЯЕТСЯ ДО ТОЛЩ.40 ММ | 100 М2 0.1945 | 33.23 -6.46 | 20.08 -3.91 | 8.02 -1.56 | 233.69 -45.45 | 18.18 -3.54 | 305.18 -59.36
145. | ПРИМЕЧАНИЕ: | ТИП 2.4. ДОБАВЛЯЕТСЯ ПО ИЗМ.8
146. | Е11-9-2 (Н10) | УСТРОЙСТВО ТЕПЛО- И ЗВУКОИЗОЛЯЦИИ СПЛОШНОЙ ИЗ ПЛИТ ППТ-25-А (П.16 Т.ТР.Л.37 АИ ИЗМ.8) | 100 М2 ИЗОЛИРУЕМОЙ ПОВЕРХНОСТИ 0.1945 | 71.24 13.86 | 13.24 2.58 | 8.17 1.59 | - - | - - | 84.48 16.44
147. | 1/10-120-30-10/17 | ПЛИТЫ ТЕПЛОИЗОЛЯЦИОННЫЕ ПЕНОПОЛИСТИРОЛЬНЫЕ ППТ-25А (ППТ-25Н-А) | М3 0.601 | - - | - - | - - | 233.35 140.24 | 18.53 11.14 | 251.88 151.38
148. | Е11-67-2 (Н10) | УСТРОЙСТВО ЦЕМЕНТНО-ПЕСЧАНЫХ СТЯЖЕК ТОЛЩИНОЙ 20 ММ ПО ОСНОВАНИЮ ИЗ УТЕПЛИТЕЛЯ С ПРИМЕНЕНИЕМ УСТАНОВКИ ПБ-1 | 100 М2 0.1945 | 377.33 73.39 | 72.78 14.16 | 26.24 5.10 | 247.81 48.20 | 19.12 3.72 | 717.04 139.47
149. | Е11-67-3 К=5 (Н10) Н1=5 | ДОБАВЛЯЕТСЯ ДО ТОЛЩ.45ММ | 100 М2 0.1945 | 41.54 8.08 | 25.10 4.88 | 10.02 1.95 | 292.12 56.82 | 22.72 4.42 | 381.48 74.20
150. | ПРИМЕЧАНИЕ: | ТИП 2.5. ИСКЛЮЧАЕТСЯ ИЗ ЛС1105 С УЧЕТОМ ЛС1111
151. | Е11-8-3 (Н10) | УСТРОЙСТВО ТЕПЛО- И ЗВУКОИЗОЛЯЦИИ ЗАСЫПНОЙ КЕРАМЗИТОВОЙ | М3 ИЗОЛЯЦИИ 1.7558 | 32.62 -57.27 | 6.69 -11.75 | 4.13 -7.25 | 68.75 -120.71 | 5.46 -9.59 | 113.52 -199.32
152. | Е12-15-306 (Н10) | УСТРОЙСТВО ПАРОИЗОЛЯЦИИ ПРОКЛАДОЧНОЙ В ОДИН СЛОЙ ИЗ ПОЛИЭТИЛЕНОВОЙ ПЛЕНКИ | 100 М2 ИЗОЛИРУЕМОЙ ПОВЕРХНОСТИ 0.8779 | 75.75 -66.50 | 17.56 -15.42 | 9.04 -7.94 | 162.05 -142.26 | 12.39 -10.88 | 267.75 -235.06
153. | Е11-67-1 (Н10) | УСТРОЙСТВО ЦЕМЕНТНО-ПЕСЧАНЫХ СТЯЖЕК ТОЛЩИНОЙ 20 ММ ПО БЕТОННОМУ ОСНОВАНИЮ С ПРИМЕНЕНИЕМ УСТАНОВКИ ПБ-1 (ПОЗ.6) | 100 М2 0.8779 | 411.59 -361.33 | 73.73 -64.73 | 26.24 -23.04 | 247.81 -217.55 | 19.12 -16.79 | 752.25 -660.40
154. | Е11-67-3 К=4 (Н10) Н1=4 | ДОБАВЛЯЕТСЯ ДО ТОЛЩ.40 ММ (ПОЗ.4) | 100 М2 0.8779 | 33.23 -29.17 | 20.08 -17.63 | 8.02 -7.04 | 233.69 -205.16 | 18.18 -15.96 | 305.18 -267.92
155. | ПРИМЕЧАНИЕ: | ТИП 2.5. ДОБАВЛЯЕТСЯ ПО ИЗМ.8
156. | Е11-9-2 (Н10) | УКЛАДКА ПОДЛОЖКИ ИТЭП-80-1 | 100 М2 ИЗОЛИРУЕМОЙ ПОВЕРХНОСТИ 0.8779 | 71.24 62.54 | 13.24 11.62 | 8.17 7.17 | - - | - - | 84.48 74.16
157. | 1/10-120-30/СИ-80-1Х | ПОДЛОЖКА ИТЭП-80-1, ТОЛЩ.5 ММ | М2 90.4237 | - - | - - | - - | 2.48 224.25 | 0.20 18.08 | 2.68 242.34
158. | Е11-67-2 (Н10) | УСТРОЙСТВО ЦЕМЕНТНО-ПЕСЧАНЫХ СТЯЖЕК ТОЛЩИНОЙ 20 ММ ПО ОСНОВАНИЮ ИЗ УТЕПЛИТЕЛЯ С ПРИМЕНЕНИЕМ УСТАНОВКИ ПБ-1 (ПОЗ.6) | 100 М2 0.8779 | 377.33 331.26 | 72.78 63.89 | 26.24 23.04 | 247.81 217.55 | 19.12 16.79 | 717.04 629.49
159. | Е11-67-3 К=5 (Н10) Н1=5 | ДОБАВЛЯЕТСЯ ПО УКЛОНУ 35...55ММ (ПОЗ.4) | 100 М2 0.8779 | 41.54 36.47 | 25.10 22.04 | 10.02 8.80 | 292.12 256.45 | 22.72 19.95 | 381.48 334.91
160. | ПРИМЕЧАНИЕ: | ТИП 2.5 СО ЗВЕЗД.. ИСКЛЮЧАЕТСЯ ИЗ ЛС1111
161. | Е11-9-1 (Н10) | УКЛАДКА СЛОЯ СТЕЙНОФОНА | 100 М2 ИЗОЛИРУЕМОЙ ПОВЕРХНОСТИ 1.0154 | 262.52 -266.56 | 17.06 -17.32 | 10.53 -10.69 | - - | - - | 279.58 -283.88
162. | 1/10-120-50-25/ССТЕ-ФО-Н | СТЕЙНОФОН 290 ТИП А | М2 104.5862 | - - | - - | - - | 2.80 -292.84 | 0.22 -23.01 | 3.02 -315.85
163. | Е12-15-306 (Н10) | УСТРОЙСТВО ПАРОИЗОЛЯЦИИ ПРОКЛАДОЧНОЙ В ОДИН СЛОЙ ИЗ ПОЛИЭТИЛЕНОВОЙ ПЛЕНКИ | 100 М2 ИЗОЛИРУЕМОЙ ПОВЕРХНОСТИ 1.0154 | 75.75 -76.92 | 17.56 -17.83 | 9.04 -9.18 | 162.05 -164.55 | 12.39 -12.58 | 267.75 -271.88
164. | Е11-67-3 К=2 (Н10) Н1=2 | ИСКЛЮЧАЕТСЯ ДО ТОЛЩ.10 ММ (ПОЗ.7) | 100 М2 1.0154 | 16.61 16.87 | 10.04 10.19 | 4.01 4.07 | 116.85 118.65 | 9.09 9.23 | 152.59 154.94
165. | Е11-67-1 (Н10) | УСТРОЙСТВО ЦЕМЕНТНО-ПЕСЧАНЫХ СТЯЖЕК ТОЛЩИНОЙ 20 ММ ПО БЕТОННОМУ ОСНОВАНИЮ С ПРИМЕНЕНИЕМ УСТАНОВКИ ПБ-1 (ПОЗ.4) | 100 М2 1.0154 | 411.59 -417.93 | 73.73 -74.87 | 26.24 -26.64 | 247.81 -251.63 | 19.12 -19.41 | 752.25 -763.84
166. | Е11-67-3 К=15 (Н10) Н1=15 | ДОБАВЛЯЕТСЯ ПО УКЛОНУ ДО ТОЛЩ.86...106 ММ | 100 М2 1.0154 | 124.61 -126.53 | 75.29 -76.45 | 30.07 -30.53 | 876.34 -889.84 | 68.16 -69.21 | 1144.40 -1162.03
167. | ПРИМЕЧАНИЕ: | ТИП 2.5 СО ЗВЕЗД. (ДЛЯ ПОМ.2). ДОБАВЛЯЕТСЯ ПО ИЗМ.8
168. | Е11-9-2 (Н10) | УСТРОЙСТВО ТЕПЛО- И ЗВУКОИЗОЛЯЦИИ СПЛОШНОЙ ИЗ ПЛИТ ППТ-25-А (П.16 Т.ТР.Л.37 АИ ИЗМ.8) ДЛЯ ПОМ.2 | 100 М2 ИЗОЛИРУЕМОЙ ПОВЕРХНОСТИ 0.2885 | 71.24 20.55 | 13.24 3.82 | 8.17 2.36 | - - | - - | 84.48 24.37
169. | 1/10-120-30-10/17 | ПЛИТЫ ТЕПЛОИЗОЛЯЦИОННЫЕ ПЕНОПОЛИСТИРОЛЬНЫЕ ППТ-25А (ППТ-25Н-А) | М3 1.7829 | - - | - - | - - | 233.35 416.04 | 18.53 33.04 | 251.88 449.08
170. | Е11-67-2 (Н10) | УСТРОЙСТВО ЦЕМЕНТНО-ПЕСЧАНЫХ СТЯЖЕК ТОЛЩИНОЙ 20 ММ ПО ОСНОВАНИЮ ИЗ УТЕПЛИТЕЛЯ С ПРИМЕНЕНИЕМ УСТАНОВКИ ПБ-1 (ДЛЯ ПОМ.2) (ПОЗ.4) | 100 М2 0.2885 | 377.33 108.86 | 72.78 21.00 | 26.24 7.57 | 247.81 71.49 | 19.12 5.52 | 717.04 206.87
171. | Е11-67-3 К=10,2 (Н10) Н1=10.2 | ДОБАВЛЯЕТСЯ ПО УКЛОНУ 61...81ММ (ДЛЯ ПОМ.2) | 100 М2 0.2885 | 84.73 24.44 | 51.20 14.77 | 20.45 5.90 | 595.91 171.92 | 46.35 13.37 | 778.19 224.50
172. | ПРИМЕЧАНИЕ: | ТИП 2.5 СО ЗВЕЗД. (БЕЗ ПОМ.2). ДОБАВЛЯЕТСЯ ПО ИЗМ.8
173. | Е11-67-1 (Н10) | УСТРОЙСТВО ЦЕМЕНТНО-ПЕСЧАНЫХ СТЯЖЕК ТОЛЩИНОЙ 20 ММ ПО БЕТОННОМУ ОСНОВАНИЮ С ПРИМЕНЕНИЕМ УСТАНОВКИ ПБ-1 (ПОЗ.4) | 100 М2 0.7269 | 411.59 299.18 | 73.73 53.59 | 26.24 19.07 | 247.81 180.13 | 19.12 13.90 | 752.25 546.80
174. | Е11-67-3 К=8,2 (Н10) Н1=8.2 | ДОБАВЛЯЕТСЯ ПО УКЛОНУ 51...71ММ (БЕЗ ПОМ.2) | 100 М2 0.7269 | 68.12 49.52 | 41.16 29.92 | 16.44 11.95 | 479.07 348.24 | 37.26 27.08 | 625.61 454.76
175. | ПРИМЕЧАНИЕ: | ТИП 2.6;2.7. ИСКЛЮЧАЕТСЯ ЛС1111
176. | Е11-8-3 (Н10) | УСТРОЙСТВО ТЕПЛО- И ЗВУКОИЗОЛЯЦИИ ЗАСЫПНОЙ КЕРАМЗИТОВОЙ | М3 ИЗОЛЯЦИИ 3.2414 | 32.62 -105.73 | 6.69 -21.68 | 4.13 -13.39 | 68.75 -222.85 | 5.46 -17.70 | 113.52 -367.95
177. | Е12-15-306 (Н10) | УСТРОЙСТВО ПАРОИЗОЛЯЦИИ ПРОКЛАДОЧНОЙ В ОДИН СЛОЙ ИЗ ПОЛИЭТИЛЕНОВОЙ ПЛЕНКИ | 100 М2 ИЗОЛИРУЕМОЙ ПОВЕРХНОСТИ 0.7203 | 75.75 -54.56 | 17.56 -12.65 | 9.04 -6.51 | 162.05 -116.72 | 12.39 -8.92 | 267.75 -192.86
178. | Е11-67-1 (Н10) | УСТРОЙСТВО ЦЕМЕНТНО-ПЕСЧАНЫХ СТЯЖЕК ТОЛЩИНОЙ 20 ММ ПО БЕТОННОМУ ОСНОВАНИЮ С ПРИМЕНЕНИЕМ УСТАНОВКИ ПБ-1 | 100 М2 0.7203 | 411.59 -296.47 | 73.73 -53.11 | 26.24 -18.90 | 247.81 -178.50 | 19.12 -13.77 | 752.25 -541.85
179. | Е11-66-2 К=3 (Н10) Н1=3 | ДОБАВЛЯЕТСЯ ДО 8 ММ (ПОЗ.3) | 100 М2 0.7203 | 217.07 -156.36 | 1.76 -1.27 | - - | - - | - - | 218.83 -157.63
180. | 1/10-230-60-30/10 | РАСТВОРНАЯ СМЕСЬ СУХАЯ (РСС), ДЛЯ СТЯЖЕК, ЦЕМЕНТНАЯ, САМОНИВЕЛИРУЮЩАЯСЯ, М100 | Т 0.3457 | - - | - - | - - | 680.70 -235.32 | 54.05 -18.69 | 734.75 -254.00
181. | 1/10-280-20/40 | ВОДА | М3 0.0817 | - - | - - | - - | 1.10 -0.09 | - - | 1.10 -0.09
182. | ПРИМЕЧАНИЕ: | ТИП 2.6;2.7. ДОБАВЛЯЕТСЯ ПО ИЗМ.8
183. | Е11-9-2 (Н10) | УСТРОЙСТВО ТЕПЛО- И ЗВУКОИЗОЛЯЦИИ СПЛОШНОЙ ИЗ ПЛИТ ППТ-25-А (П.16 Т.ТР.Л.37 АИ ИЗМ.8) | 100 М2 ИЗОЛИРУЕМОЙ ПОВЕРХНОСТИ 0.7203 | 71.24 51.31 | 13.24 9.54 | 8.17 5.88 | - - | - - | 84.48 60.85
184. | 1/10-120-30-10/17 | ПЛИТЫ ТЕПЛОИЗОЛЯЦИОННЫЕ ПЕНОПОЛИСТИРОЛЬНЫЕ ППТ-25А (ППТ-25Н-А) | М3 2.2257 | - - | - - | - - | 233.35 519.37 | 18.53 41.24 | 251.88 560.61
185. | Е11-67-2 (Н10) | УСТРОЙСТВО ЦЕМЕНТНО-ПЕСЧАНЫХ СТЯЖЕК ТОЛЩИНОЙ 20 ММ ПО ОСНОВАНИЮ ИЗ УТЕПЛИТЕЛЯ С ПРИМЕНЕНИЕМ УСТАНОВКИ ПБ-1 | 100 М2 0.7203 | 377.33 271.79 | 72.78 52.42 | 26.24 18.90 | 247.81 178.50 | 19.12 13.77 | 717.04 516.48
186. | ПРИМЕЧАНИЕ: | ТИП 2.8. ИСКЛЮЧАЕТСЯ ИЗ ЛС1111
187. | Е11-8-3 (Н10) | УСТРОЙСТВО ТЕПЛО- И ЗВУКОИЗОЛЯЦИИ ЗАСЫПНОЙ КЕРАМЗИТОВОЙ | М3 ИЗОЛЯЦИИ 1.612 | 32.62 -52.58 | 6.69 -10.78 | 4.13 -6.66 | 68.75 -110.83 | 5.46 -8.80 | 113.52 -182.99
188. | Е12-15-306 (Н10) | УСТРОЙСТВО ПАРОИЗОЛЯЦИИ ПРОКЛАДОЧНОЙ В ОДИН СЛОЙ ИЗ ПОЛИЭТИЛЕНОВОЙ ПЛЕНКИ | 100 М2 ИЗОЛИРУЕМОЙ ПОВЕРХНОСТИ 0.3838 | 75.75 -29.07 | 17.56 -6.74 | 9.04 -3.47 | 162.05 -62.19 | 12.39 -4.76 | 267.75 -102.76
189. | Е11-67-1 (Н10) | УСТРОЙСТВО ЦЕМЕНТНО-ПЕСЧАНЫХ СТЯЖЕК ТОЛЩИНОЙ 20 ММ ПО БЕТОННОМУ ОСНОВАНИЮ С ПРИМЕНЕНИЕМ УСТАНОВКИ ПБ-1 (ПОЗ.4) | 100 М2 0.3838 | 411.59 -157.97 | 73.73 -28.30 | 26.24 -10.07 | 247.81 -95.11 | 19.12 -7.34 | 752.25 -288.72
190. | ПРИМЕЧАНИЕ: | ТИП 2.8. ДОБАВЛЯЕТСЯ ПО ИЗМ.8
191. | Е11-9-2 (Н10) | УСТРОЙСТВО ТЕПЛО- И ЗВУКОИЗОЛЯЦИИ СПЛОШНОЙ ИЗ ПЛИТ ППТ-25-А (П.16 Т.ТР.Л.37 АИ ИЗМ.8) | 100 М2 ИЗОЛИРУЕМОЙ ПОВЕРХНОСТИ 0.3838 | 71.24 27.34 | 13.24 5.08 | 8.17 3.14 | - - | - - | 84.48 32.42
192. | 1/10-120-30-10/17 | ПЛИТЫ ТЕПЛОИЗОЛЯЦИОННЫЕ ПЕНОПОЛИСТИРОЛЬНЫЕ ППТ-25А (ППТ-25Н-А) | М3 1.1859 | - - | - - | - - | 233.35 276.73 | 18.53 21.97 | 251.88 298.70
193. | Е11-67-2 (Н10) | УСТРОЙСТВО ЦЕМЕНТНО-ПЕСЧАНЫХ СТЯЖЕК ТОЛЩИНОЙ 20 ММ ПО ОСНОВАНИЮ ИЗ УТЕПЛИТЕЛЯ С ПРИМЕНЕНИЕМ УСТАНОВКИ ПБ-1 | 100 М2 0.3838 | 377.33 144.82 | 72.78 27.93 | 26.24 10.07 | 247.81 95.11 | 19.12 7.34 | 717.04 275.20
|  | ИТОГО ПРЯМЫЕ ЗАТРАТЫ : |  | -4284 | -351 | -211 | 2896 | 234 | -1505
|  | ОХР и ОПР | [6 empty] | -2954
|  | ПЛАНОВАЯ ПРИБЫЛЬ | [6 empty] | -3142
|  | ИТОГО ПО ПТМ | [6 empty] | -7601
|  | ЗАТРАТЫ ТРУДА | [6 empty] | -460
|  | ЗАТРАТЫ ТРУДА МАШИНИСТОВ | [6 empty] | -25
| Ж2-60-40 | ПОЛЫ 3-ГО ЭТАЖА (Л.40 АИ ИЗМ.8). КОРРЕКТИРОВКА ЛС1105, ЛС1111, ЛС1033
194. | ПРИМЕЧАНИЕ: | ТИП 3.1. ИСКЛЮЧАЕТСЯ ИЗ ЛС1105
195. | Е11-8-3 (Н10) | УСТРОЙСТВО ТЕПЛО- И ЗВУКОИЗОЛЯЦИИ ЗАСЫПНОЙ КЕРАМЗИТОВОЙ | М3 ИЗОЛЯЦИИ 20.7224 | 32.62 -675.96 | 6.69 -138.63 | 4.13 -85.58 | 68.75 -1424.67 | 5.46 -113.14 | 113.52 -2352.40
196. | Е12-15-306 (Н10) | УСТРОЙСТВО ПАРОИЗОЛЯЦИИ ПРОКЛАДОЧНОЙ В ОДИН СЛОЙ ИЗ ПОЛИЭТИЛЕНОВОЙ ПЛЕНКИ | 100 М2 ИЗОЛИРУЕМОЙ ПОВЕРХНОСТИ 4.9339 | 75.75 -373.74 | 17.56 -86.64 | 9.04 -44.60 | 162.05 -799.54 | 12.39 -61.13 | 267.75 -1321.05
197. | Е11-67-1 (Н10) | УСТРОЙСТВО ЦЕМЕНТНО-ПЕСЧАНЫХ СТЯЖЕК ТОЛЩИНОЙ 20 ММ ПО БЕТОННОМУ ОСНОВАНИЮ С ПРИМЕНЕНИЕМ УСТАНОВКИ ПБ-1 | 100 М2 4.9339 | 411.59 -2030.74 | 73.73 -363.78 | 26.24 -129.47 | 247.81 -1222.67 | 19.12 -94.34 | 752.25 -3711.53
198. | Е11-67-3 К=4 (Н10) Н1=4 | ДОБАВЛЯЕТСЯ ДО ТОЛЩ.40 ММ | 100 М2 4.9339 | 33.23 -163.95 | 20.08 -99.07 | 8.02 -39.57 | 233.69 -1153.00 | 18.18 -89.70 | 305.18 -1505.72
199. | ПРИМЕЧАНИЕ: | ТИП 3.1. ДОБАВЛЯЕТСЯ ПО ИЗМ.8
200. | Е11-9-2 (Н10) | УСТРОЙСТВО ТЕПЛО- И ЗВУКОИЗОЛЯЦИИ СПЛОШНОЙ ИЗ ПЛИТ ППТ-25-А (П.16 Т.ТР.Л.37 АИ ИЗМ.8) | 100 М2 ИЗОЛИРУЕМОЙ ПОВЕРХНОСТИ 4.9339 | 71.24 351.49 | 13.24 65.32 | 8.17 40.31 | - - | - - | 84.48 416.81
201. | 1/10-120-30-10/17 | ПЛИТЫ ТЕПЛОИЗОЛЯЦИОННЫЕ ПЕНОПОЛИСТИРОЛЬНЫЕ ППТ-25А (ППТ-25Н-А) | М3 15.2458 | - - | - - | - - | 233.35 3557.61 | 18.53 282.50 | 251.88 3840.11
202. | Е11-67-2 (Н10) | УСТРОЙСТВО ЦЕМЕНТНО-ПЕСЧАНЫХ СТЯЖЕК ТОЛЩИНОЙ 20 ММ ПО ОСНОВАНИЮ ИЗ УТЕПЛИТЕЛЯ С ПРИМЕНЕНИЕМ УСТАНОВКИ ПБ-1 | 100 М2 4.9339 | 377.33 1861.71 | 72.78 359.09 | 26.24 129.47 | 247.81 1222.67 | 19.12 94.34 | 717.04 3537.81
203. | Е11-67-3 К=6,4 (Н10) Н1=6.4 | ДОБАВЛЯЕТСЯ ДО ТОЛЩ.52 ММ | 100 М2 4.9339 | 53.17 262.34 | 32.13 158.53 | 12.83 63.30 | 373.91 1844.83 | 29.08 143.48 | 488.29 2409.18
204. | ПРИМЕЧАНИЕ: | ТИП 3.2. ИСКЛЮЧАЕТСЯ ИЗ ЛС1105
205. | Е11-8-3 (Н10) | УСТРОЙСТВО ТЕПЛО- И ЗВУКОИЗОЛЯЦИИ ЗАСЫПНОЙ КЕРАМЗИТОВОЙ | М3 ИЗОЛЯЦИИ 26.9523 | 32.62 -879.18 | 6.69 -180.31 | 4.13 -111.31 | 68.75 -1852.97 | 5.46 -147.16 | 113.52 -3059.62
206. | Е12-15-306 (Н10) | УСТРОЙСТВО ПАРОИЗОЛЯЦИИ ПРОКЛАДОЧНОЙ В ОДИН СЛОЙ ИЗ ПОЛИЭТИЛЕНОВОЙ ПЛЕНКИ | 100 М2 ИЗОЛИРУЕМОЙ ПОВЕРХНОСТИ 5.9894 | 75.75 -453.70 | 17.56 -105.17 | 9.04 -54.14 | 162.05 -970.58 | 12.39 -74.21 | 267.75 -1603.66
207. | Е11-67-1 (Н10) | УСТРОЙСТВО ЦЕМЕНТНО-ПЕСЧАНЫХ СТЯЖЕК ТОЛЩИНОЙ 20 ММ ПО БЕТОННОМУ ОСНОВАНИЮ С ПРИМЕНЕНИЕМ УСТАНОВКИ ПБ-1 | 100 М2 5.9894 | 411.59 -2465.18 | 73.73 -441.60 | 26.24 -157.16 | 247.81 -1484.23 | 19.12 -114.52 | 752.25 -4505.53
208. | Е11-67-3 К=4 (Н10) Н1=4 | ДОБАВЛЯЕТСЯ ДО ТОЛЩ.40 ММ | 100 М2 5.9894 | 33.23 -199.03 | 20.08 -120.27 | 8.02 -48.03 | 233.69 -1399.66 | 18.18 -108.89 | 305.18 -1827.85
209. | Е11-66-2 К=3 (Н10) Н1=3 | ДОБАВЛЯЕТСЯ ДО 8 ММ (ПОЗ.3) | 100 М2 5.9894 | 217.07 -1300.12 | 1.76 -10.54 | - - | - - | - - | 218.83 -1310.66
210. | 1/10-230-60-30/10 | РАСТВОРНАЯ СМЕСЬ СУХАЯ (РСС), ДЛЯ СТЯЖЕК, ЦЕМЕНТНАЯ, САМОНИВЕЛИРУЮЩАЯСЯ, М100 | Т 2.8749 | - - | - - | - - | 680.70 -1956.94 | 54.05 -155.39 | 734.75 -2112.33
211. | 1/10-280-20/40 | ВОДА | М3 0.6792 | - - | - - | - - | 1.10 -0.75 | - - | 1.10 -0.75
212. | ПРИМЕЧАНИЕ: | ТИП 3.2. ДОБАВЛЯЕТСЯ ПО ИЗМ.8
213. | Е11-9-2 (Н10) | УСТРОЙСТВО ТЕПЛО- И ЗВУКОИЗОЛЯЦИИ СПЛОШНОЙ ИЗ ПЛИТ ППТ-25-А (П.16 Т.ТР.Л.37 АИ ИЗМ.8) | 100 М2 ИЗОЛИРУЕМОЙ ПОВЕРХНОСТИ 5.9894 | 71.24 426.68 | 13.24 79.30 | 8.17 48.93 | - - | - - | 84.48 505.98
214. | 1/10-120-30-10/17 | ПЛИТЫ ТЕПЛОИЗОЛЯЦИОННЫЕ ПЕНОПОЛИСТИРОЛЬНЫЕ ППТ-25А (ППТ-25Н-А) | М3 18.5072 | - - | - - | - - | 233.35 4318.66 | 18.53 342.94 | 251.88 4661.59
215. | Е11-67-2 (Н10) | УСТРОЙСТВО ЦЕМЕНТНО-ПЕСЧАНЫХ СТЯЖЕК ТОЛЩИНОЙ 20 ММ ПО ОСНОВАНИЮ ИЗ УТЕПЛИТЕЛЯ С ПРИМЕНЕНИЕМ УСТАНОВКИ ПБ-1 | 100 М2 5.9894 | 377.33 2259.98 | 72.78 435.91 | 26.24 157.16 | 247.81 1484.23 | 19.12 114.52 | 717.04 4294.64
216. | Е11-67-3 К=7,6 (Н10) Н1=7.6 | ДОБАВЛЯЕТСЯ ДО ТОЛЩ.58ММ | 100 М2 5.9894 | 63.13 378.11 | 38.16 228.56 | 15.23 91.22 | 444.01 2659.35 | 34.54 206.87 | 579.84 3472.90
217. | ПРИМЕЧАНИЕ: | ТИП 3.3. ИСКЛЮЧАЕТСЯ ИЗ ЛС1105
218. | Е11-8-3 (Н10) | УСТРОЙСТВО ТЕПЛО- И ЗВУКОИЗОЛЯЦИИ ЗАСЫПНОЙ КЕРАМЗИТОВОЙ | М3 ИЗОЛЯЦИИ 0.8435 | 32.62 -27.51 | 6.69 -5.64 | 4.13 -3.48 | 68.75 -57.99 | 5.46 -4.61 | 113.52 -95.75
219. | Е12-15-306 (Н10) | УСТРОЙСТВО ПАРОИЗОЛЯЦИИ ПРОКЛАДОЧНОЙ В ОДИН СЛОЙ ИЗ ПОЛИЭТИЛЕНОВОЙ ПЛЕНКИ | 100 М2 ИЗОЛИРУЕМОЙ ПОВЕРХНОСТИ 0.241 | 75.75 -18.26 | 17.56 -4.23 | 9.04 -2.18 | 162.05 -39.05 | 12.39 -2.99 | 267.75 -64.53
220. | Е11-67-1 (Н10) | УСТРОЙСТВО ЦЕМЕНТНО-ПЕСЧАНЫХ СТЯЖЕК ТОЛЩИНОЙ 20 ММ ПО БЕТОННОМУ ОСНОВАНИЮ С ПРИМЕНЕНИЕМ УСТАНОВКИ ПБ-1 | 100 М2 0.241 | 411.59 -99.19 | 73.73 -17.77 | 26.24 -6.32 | 247.81 -59.72 | 19.12 -4.61 | 752.25 -181.29
221. | Е11-67-3 К=4 (Н10) Н1=4 | ДОБАВЛЯЕТСЯ ДО ТОЛЩ.40 ММ | 100 М2 0.241 | 33.23 -8.01 | 20.08 -4.84 | 8.02 -1.93 | 233.69 -56.32 | 18.18 -4.38 | 305.18 -73.55
222. | ПРИМЕЧАНИЕ: | ТИП 3.3. ДОБАВЛЯЕТСЯ ПО ИЗМ.8
223. | Е11-9-2 (Н10) | УСТРОЙСТВО ТЕПЛО- И ЗВУКОИЗОЛЯЦИИ СПЛОШНОЙ ИЗ ПЛИТ ППТ-25-А (П.16 Т.ТР.Л.37 АИ ИЗМ.8) | 100 М2 ИЗОЛИРУЕМОЙ ПОВЕРХНОСТИ 0.241 | 71.24 17.17 | 13.24 3.19 | 8.17 1.97 | - - | - - | 84.48 20.36
224. | 1/10-120-30-10/17 | ПЛИТЫ ТЕПЛОИЗОЛЯЦИОННЫЕ ПЕНОПОЛИСТИРОЛЬНЫЕ ППТ-25А (ППТ-25Н-А) | М3 0.7447 | - - | - - | - - | 233.35 173.78 | 18.53 13.80 | 251.88 187.58
225. | Е11-67-2 (Н10) | УСТРОЙСТВО ЦЕМЕНТНО-ПЕСЧАНЫХ СТЯЖЕК ТОЛЩИНОЙ 20 ММ ПО ОСНОВАНИЮ ИЗ УТЕПЛИТЕЛЯ С ПРИМЕНЕНИЕМ УСТАНОВКИ ПБ-1 | 100 М2 0.241 | 377.33 90.94 | 72.78 17.54 | 26.24 6.32 | 247.81 59.72 | 19.12 4.61 | 717.04 172.81
226. | Е11-67-3 К=5 (Н10) Н1=5 | ДОБАВЛЯЕТСЯ ДО ТОЛЩ.45ММ | 100 М2 0.241 | 41.54 10.01 | 25.10 6.05 | 10.02 2.41 | 292.12 70.40 | 22.72 5.48 | 381.48 91.94
227. | ПРИМЕЧАНИЕ: | ТИП 3.4. ИСКЛЮЧАЕТСЯ ИЗ ЛС1105 С УЧЕТОМ ЛС1033
228. | Е11-8-3 (Н10) | УСТРОЙСТВО ТЕПЛО- И ЗВУКОИЗОЛЯЦИИ ЗАСЫПНОЙ КЕРАМЗИТОВОЙ | М3 ИЗОЛЯЦИИ 2.9268 | 32.62 -95.47 | 6.69 -19.58 | 4.13 -12.09 | 68.75 -201.22 | 5.46 -15.98 | 113.52 -332.25
229. | Е12-15-306 (Н10) | УСТРОЙСТВО ПАРОИЗОЛЯЦИИ ПРОКЛАДОЧНОЙ В ОДИН СЛОЙ ИЗ ПОЛИЭТИЛЕНОВОЙ ПЛЕНКИ | 100 М2 ИЗОЛИРУЕМОЙ ПОВЕРХНОСТИ 0.6504 | 75.75 -49.27 | 17.56 -11.42 | 9.04 -5.88 | 162.05 -105.40 | 12.39 -8.06 | 267.75 -174.15
230. | Е11-67-1 (Н10) | УСТРОЙСТВО ЦЕМЕНТНО-ПЕСЧАНЫХ СТЯЖЕК ТОЛЩИНОЙ 20 ММ ПО БЕТОННОМУ ОСНОВАНИЮ С ПРИМЕНЕНИЕМ УСТАНОВКИ ПБ-1 (РАСТВОР М200) | 100 М2 0.6504 | 411.59 -267.70 | 73.73 -47.95 | 26.24 -17.07 | 272.05 -176.94 | 20.99 -13.65 | 778.36 -506.24
231. | Е11-67-3 К=4 (Н10) Н1=4 | ДОБАВЛЯЕТСЯ ДО ТОЛЩ.40 ММ | 100 М2 0.6504 | 33.23 -21.61 | 20.08 -13.06 | 8.02 -5.22 | 257.93 -167.76 | 20.05 -13.04 | 331.29 -215.47
232. | Е11-66-2 К=3 (Н10) Н1=3 | ДОБАВЛЯЕТСЯ ДО 8 ММ (ПОЗ.3) | 100 М2 0.6504 | 217.07 -141.18 | 1.76 -1.14 | - - | - - | - - | 218.83 -142.32
233. | 1/10-230-60-30/10 | РАСТВОРНАЯ СМЕСЬ СУХАЯ (РСС), ДЛЯ СТЯЖЕК, ЦЕМЕНТНАЯ, САМОНИВЕЛИРУЮЩАЯСЯ, М100 | Т 0.3122 | - - | - - | - - | 680.70 -212.51 | 54.05 -16.87 | 734.75 -229.39
234. | 1/10-280-20/40 | ВОДА | М3 0.0738 | - - | - - | - - | 1.10 -0.08 | - - | 1.10 -0.08
235. | ПРИМЕЧАНИЕ: | ТИП 3.4. ДОБАВЛЯЕТСЯ ПО ИЗМ.8
236. | Е11-9-2 (Н10) | УСТРОЙСТВО ТЕПЛО- И ЗВУКОИЗОЛЯЦИИ СПЛОШНОЙ ИЗ ПЛИТ ППТ-25-А (П.16 Т.ТР.Л.37 АИ ИЗМ.8) | 100 М2 ИЗОЛИРУЕМОЙ ПОВЕРХНОСТИ 0.6504 | 71.24 46.33 | 13.24 8.61 | 8.17 5.31 | - - | - - | 84.48 54.94
237. | 1/10-120-30-10/17 | ПЛИТЫ ТЕПЛОИЗОЛЯЦИОННЫЕ ПЕНОПОЛИСТИРОЛЬНЫЕ ППТ-25А (ППТ-25Н-А) | М3 2.0097 | - - | - - | - - | 233.35 468.96 | 18.53 37.24 | 251.88 506.20
238. | Е11-67-2 (Н10) | УСТРОЙСТВО ЦЕМЕНТНО-ПЕСЧАНЫХ СТЯЖЕК ТОЛЩИНОЙ 20 ММ ПО ОСНОВАНИЮ ИЗ УТЕПЛИТЕЛЯ С ПРИМЕНЕНИЕМ УСТАНОВКИ ПБ-1 (Р-Р М200) | 100 М2 0.6504 | 377.33 245.42 | 72.78 47.34 | 26.24 17.07 | 272.05 176.94 | 20.99 13.65 | 743.15 483.35
239. | Е11-67-3 К=7,6 (Н10) Н1=7.6 | ДОБАВЛЯЕТСЯ ДО ТОЛЩ.58ММ | 100 М2 0.6504 | 63.13 41.06 | 38.16 24.82 | 15.23 9.91 | 490.06 318.74 | 38.10 24.78 | 629.45 409.40
240. | ПРИМЕЧАНИЕ: | ТИП 3.5. ИСКЛЮЧАЕТСЯ ИЗ ЛС1105 С УЧЕТОМ ЛС1111
241. | Е11-8-3 (Н10) | УСТРОЙСТВО ТЕПЛО- И ЗВУКОИЗОЛЯЦИИ ЗАСЫПНОЙ КЕРАМЗИТОВОЙ | М3 ИЗОЛЯЦИИ 8.9184 | 32.62 -290.92 | 6.69 -59.66 | 4.13 -36.83 | 68.75 -613.14 | 5.46 -48.69 | 113.52 -1012.41
242. | Е12-15-306 (Н10) | УСТРОЙСТВО ПАРОИЗОЛЯЦИИ ПРОКЛАДОЧНОЙ В ОДИН СЛОЙ ИЗ ПОЛИЭТИЛЕНОВОЙ ПЛЕНКИ | 100 М2 ИЗОЛИРУЕМОЙ ПОВЕРХНОСТИ 1.858 | 75.75 -140.74 | 17.56 -32.63 | 9.04 -16.80 | 162.05 -301.09 | 12.39 -23.02 | 267.75 -497.48
243. | Е11-67-1 (Н10) | УСТРОЙСТВО ЦЕМЕНТНО-ПЕСЧАНЫХ СТЯЖЕК ТОЛЩИНОЙ 20 ММ ПО БЕТОННОМУ ОСНОВАНИЮ С ПРИМЕНЕНИЕМ УСТАНОВКИ ПБ-1 | 100 М2 1.858 | 411.59 -764.73 | 73.73 -136.99 | 26.24 -48.75 | 247.81 -460.43 | 19.12 -35.52 | 752.25 -1397.68
244. | Е11-67-3 К=4 (Н10) Н1=4 | ДОБАВЛЯЕТСЯ ДО ТОЛЩ.40 ММ | 100 М2 1.858 | 33.23 -61.74 | 20.08 -37.31 | 8.02 -14.90 | 233.69 -434.20 | 18.18 -33.78 | 305.18 -567.02
245. | ПРИМЕЧАНИЕ: | ТИП 3.5. ДОБАВЛЯЕТСЯ ПО ИЗМ.8
246. | Е11-9-2 (Н10) | УСТРОЙСТВО ТЕПЛО- И ЗВУКОИЗОЛЯЦИИ СПЛОШНОЙ ИЗ ПЛИТ ППТ-25-А (П.16 Т.ТР.Л.37 АИ ИЗМ.8) | 100 М2 ИЗОЛИРУЕМОЙ ПОВЕРХНОСТИ 1.858 | 71.24 132.36 | 13.24 24.60 | 8.17 15.18 | - - | - - | 84.48 156.96
247. | 1/10-120-30-10/17 | ПЛИТЫ ТЕПЛОИЗОЛЯЦИОННЫЕ ПЕНОПОЛИСТИРОЛЬНЫЕ ППТ-25А (ППТ-25Н-А) | М3 5.7412 | - - | - - | - - | 233.35 1339.71 | 18.53 106.38 | 251.88 1446.09
248. | Е11-67-2 (Н10) | УСТРОЙСТВО ЦЕМЕНТНО-ПЕСЧАНЫХ СТЯЖЕК ТОЛЩИНОЙ 20 ММ ПО ОСНОВАНИЮ ИЗ УТЕПЛИТЕЛЯ С ПРИМЕНЕНИЕМ УСТАНОВКИ ПБ-1 | 100 М2 1.858 | 377.33 701.08 | 72.78 135.23 | 26.24 48.75 | 247.81 460.43 | 19.12 35.52 | 717.04 1332.27
249. | Е11-67-3 К=7,6 (Н10) Н1=7.6 | ДОБАВЛЯЕТСЯ ДО ТОЛЩ.58ММ | 100 М2 1.858 | 63.13 117.30 | 38.16 70.90 | 15.23 28.30 | 444.01 824.97 | 34.54 64.18 | 579.84 1077.35
250. | ПРИМЕЧАНИЕ: | ТИП 3.6. ИСКЛЮЧАЕТСЯ ИЗ ЛС1105 С УЧЕТОМ ЛС1111
251. | Е11-8-3 (Н10) | УСТРОЙСТВО ТЕПЛО- И ЗВУКОИЗОЛЯЦИИ ЗАСЫПНОЙ КЕРАМЗИТОВОЙ | М3 ИЗОЛЯЦИИ 1.8144 | 32.62 -59.19 | 6.69 -12.14 | 4.13 -7.49 | 68.75 -124.74 | 5.46 -9.91 | 113.52 -205.98
252. | Е12-15-306 (Н10) | УСТРОЙСТВО ПАРОИЗОЛЯЦИИ ПРОКЛАДОЧНОЙ В ОДИН СЛОЙ ИЗ ПОЛИЭТИЛЕНОВОЙ ПЛЕНКИ | 100 М2 ИЗОЛИРУЕМОЙ ПОВЕРХНОСТИ 0.9072 | 75.75 -68.72 | 17.56 -15.93 | 9.04 -8.20 | 162.05 -147.01 | 12.39 -11.24 | 267.75 -242.90
253. | Е11-67-1 (Н10) | УСТРОЙСТВО ЦЕМЕНТНО-ПЕСЧАНЫХ СТЯЖЕК ТОЛЩИНОЙ 20 ММ ПО БЕТОННОМУ ОСНОВАНИЮ С ПРИМЕНЕНИЕМ УСТАНОВКИ ПБ-1 (ПОЗ.6) | 100 М2 0.9072 | 411.59 -373.39 | 73.73 -66.89 | 26.24 -23.80 | 247.81 -224.81 | 19.12 -17.35 | 752.25 -682.44
254. | Е11-67-3 К=4 (Н10) Н1=4 | ДОБАВЛЯЕТСЯ ДО ТОЛЩ.40 ММ (ПОЗ.4) | 100 М2 0.9072 | 33.23 -30.15 | 20.08 -18.22 | 8.02 -7.28 | 233.69 -212.00 | 18.18 -16.49 | 305.18 -276.87
255. | ПРИМЕЧАНИЕ: | ТИП 3.6. ДОБАВЛЯЕТСЯ ПО ИЗМ.8
256. | Е11-9-2 (Н10) | УКЛАДКА ПОДЛОЖКИ ИТЭП-80-1 | 100 М2 ИЗОЛИРУЕМОЙ ПОВЕРХНОСТИ 0.9072 | 71.24 64.63 | 13.24 12.01 | 8.17 7.41 | - - | - - | 84.48 76.64
257. | 1/10-120-30/СИ-80-1Х | ПОДЛОЖКА ИТЭП-80-1, ТОЛЩ.5 ММ | М2 93.4416 | - - | - - | - - | 2.48 231.74 | 0.20 18.69 | 2.68 250.42
258. | Е11-67-2 (Н10) | УСТРОЙСТВО ЦЕМЕНТНО-ПЕСЧАНЫХ СТЯЖЕК ТОЛЩИНОЙ 20 ММ ПО ОСНОВАНИЮ ИЗ УТЕПЛИТЕЛЯ С ПРИМЕНЕНИЕМ УСТАНОВКИ ПБ-1 (ПОЗ.6) | 100 М2 0.9072 | 377.33 342.31 | 72.78 66.03 | 26.24 23.80 | 247.81 224.81 | 19.12 17.35 | 717.04 650.50
259. | Е11-67-3 К=5 (Н10) Н1=5 | ДОБАВЛЯЕТСЯ ПО УКЛОНУ 35...55ММ (ПОЗ.4) | 100 М2 0.9072 | 41.54 37.69 | 25.10 22.77 | 10.02 9.09 | 292.12 265.01 | 22.72 20.61 | 381.48 346.08
260. | ПРИМЕЧАНИЕ: | ТИП 3.7. ИСКЛЮЧАЕТСЯ ИЗ ЛС1105 С УЧЕТОМ ЛС1033
261. | Е11-8-3 (Н10) | УСТРОЙСТВО ТЕПЛО- И ЗВУКОИЗОЛЯЦИИ ЗАСЫПНОЙ КЕРАМЗИТОВОЙ | М3 ИЗОЛЯЦИИ 2.862 | 32.62 -93.36 | 6.69 -19.15 | 4.13 -11.82 | 68.75 -196.76 | 5.46 -15.63 | 113.52 -324.90
262. | Е12-15-306 (Н10) | УСТРОЙСТВО ПАРОИЗОЛЯЦИИ ПРОКЛАДОЧНОЙ В ОДИН СЛОЙ ИЗ ПОЛИЭТИЛЕНОВОЙ ПЛЕНКИ | 100 М2 ИЗОЛИРУЕМОЙ ПОВЕРХНОСТИ 0.636 | 75.75 -48.18 | 17.56 -11.17 | 9.04 -5.75 | 162.05 -103.06 | 12.39 -7.88 | 267.75 -170.29
263. | Е11-67-1 (Н10) | УСТРОЙСТВО ЦЕМЕНТНО-ПЕСЧАНЫХ СТЯЖЕК ТОЛЩИНОЙ 20 ММ ПО БЕТОННОМУ ОСНОВАНИЮ С ПРИМЕНЕНИЕМ УСТАНОВКИ ПБ-1 (РАСТВОР М200) (ПОЗ.5) | 100 М2 0.636 | 411.59 -261.77 | 73.73 -46.89 | 26.24 -16.69 | 272.05 -173.02 | 20.99 -13.35 | 778.36 -495.03
264. | Е11-67-3 К=4 (Н10) Н1=4 | ДОБАВЛЯЕТСЯ ДО ТОЛЩ.40 ММ (ПОЗ.5) | 100 М2 0.636 | 33.23 -21.13 | 20.08 -12.77 | 8.02 -5.10 | 257.93 -164.04 | 20.05 -12.75 | 331.29 -210.70
265. | Е11-66-2 К=3 (Н10) Н1=3 | ДОБАВЛЯЕТСЯ ДО 8 ММ (ПОЗ.3) | 100 М2 0.636 | 217.07 -138.06 | 1.76 -1.12 | - - | - - | - - | 218.83 -139.18
266. | 1/10-230-60-30/10 | РАСТВОРНАЯ СМЕСЬ СУХАЯ (РСС), ДЛЯ СТЯЖЕК, ЦЕМЕНТНАЯ, САМОНИВЕЛИРУЮЩАЯСЯ, М100 | Т 0.3053 | - - | - - | - - | 680.70 -207.82 | 54.05 -16.50 | 734.75 -224.32
267. | 1/10-280-20/40 | ВОДА | М3 0.0721 | - - | - - | - - | 1.10 -0.08 | - - | 1.10 -0.08
268. | ПРИМЕЧАНИЕ: | ТИП 3.7. ДОБАВЛЯЕТСЯ ПО ИЗМ.8
269. | Е11-9-2 (Н10) | УСТРОЙСТВО ТЕПЛО- И ЗВУКОИЗОЛЯЦИИ СПЛОШНОЙ ИЗ ПЛИТ ППТ-25-А (П.16 Т.ТР.Л.37 АИ ИЗМ.8) | 100 М2 ИЗОЛИРУЕМОЙ ПОВЕРХНОСТИ 0.636 | 71.24 45.31 | 13.24 8.42 | 8.17 5.20 | - - | - - | 84.48 53.73
270. | 1/10-120-30-10/17 | ПЛИТЫ ТЕПЛОИЗОЛЯЦИОННЫЕ ПЕНОПОЛИСТИРОЛЬНЫЕ ППТ-25А (ППТ-25Н-А) | М3 1.9652 | - - | - - | - - | 233.35 458.58 | 18.53 36.42 | 251.88 494.99
271. | Е11-67-2 (Н10) | УСТРОЙСТВО ЦЕМЕНТНО-ПЕСЧАНЫХ СТЯЖЕК ТОЛЩИНОЙ 20 ММ ПО ОСНОВАНИЮ ИЗ УТЕПЛИТЕЛЯ С ПРИМЕНЕНИЕМ УСТАНОВКИ ПБ-1 (Р-Р М200) | 100 М2 0.636 | 377.33 239.98 | 72.78 46.29 | 26.24 16.69 | 272.05 173.02 | 20.99 13.35 | 743.15 472.64
272. | Е11-67-3 К=7,6 (Н10) Н1=7.6 | ДОБАВЛЯЕТСЯ ДО ТОЛЩ.58ММ | 100 М2 0.636 | 63.13 40.15 | 38.16 24.27 | 15.23 9.69 | 490.06 311.68 | 38.10 24.23 | 629.45 400.33
|  | ИТОГО ПРЯМЫЕ ЗАТРАТЫ : |  | -3910 | -298 | -190 | 3942 | 316 | 50
|  | ОХР и ОПР | [6 empty] | -2694
|  | ПЛАНОВАЯ ПРИБЫЛЬ | [6 empty] | -2865
|  | ИТОГО ПО ПТМ | [6 empty] | -5509
|  | ЗАТРАТЫ ТРУДА | [6 empty] | -419
|  | ЗАТРАТЫ ТРУДА МАШИНИСТОВ | [6 empty] | -23
| Ж2-60-40 | ПОЛЫ 4-ГО ЭТАЖА(Л.41 АИ ИЗМ.8). КОРРЕКТИРОВКА ЛС1105
273. | ПРИМЕЧАНИЕ: | ТИП 4.1. ИСКЛЮЧАЕТСЯ ИЗ ЛС1105
274. | Е11-8-3 (Н10) | УСТРОЙСТВО ТЕПЛО- И ЗВУКОИЗОЛЯЦИИ ЗАСЫПНОЙ КЕРАМЗИТОВОЙ | М3 ИЗОЛЯЦИИ 23.6653 | 32.62 -771.96 | 6.69 -158.32 | 4.13 -97.74 | 68.75 -1626.99 | 5.46 -129.21 | 113.52 -2686.48
275. | Е12-15-306 (Н10) | УСТРОЙСТВО ПАРОИЗОЛЯЦИИ ПРОКЛАДОЧНОЙ В ОДИН СЛОЙ ИЗ ПОЛИЭТИЛЕНОВОЙ ПЛЕНКИ | 100 М2 ИЗОЛИРУЕМОЙ ПОВЕРХНОСТИ 5.6346 | 75.75 -426.82 | 17.56 -98.94 | 9.04 -50.94 | 162.05 -913.09 | 12.39 -69.81 | 267.75 -1508.66
276. | Е11-67-1 (Н10) | УСТРОЙСТВО ЦЕМЕНТНО-ПЕСЧАНЫХ СТЯЖЕК ТОЛЩИНОЙ 20 ММ ПО БЕТОННОМУ ОСНОВАНИЮ С ПРИМЕНЕНИЕМ УСТАНОВКИ ПБ-1 | 100 М2 5.6346 | 411.59 -2319.15 | 73.73 -415.44 | 26.24 -147.85 | 247.81 -1396.31 | 19.12 -107.73 | 752.25 -4238.63
277. | Е11-67-3 К=4 (Н10) Н1=4 | ДОБАВЛЯЕТСЯ ДО ТОЛЩ.40 ММ | 100 М2 5.6346 | 33.23 -187.24 | 20.08 -113.14 | 8.02 -45.19 | 233.69 -1316.75 | 18.18 -102.44 | 305.18 -1719.57
278. | ПРИМЕЧАНИЕ: | ТИП 4.1. ДОБАВЛЯЕТСЯ ПО ИЗМ.8
279. | Е11-9-2 (Н10) | УСТРОЙСТВО ТЕПЛО- И ЗВУКОИЗОЛЯЦИИ СПЛОШНОЙ ИЗ ПЛИТ ППТ-25-А (П.16 Т.ТР.Л.37 АИ ИЗМ.8) | 100 М2 ИЗОЛИРУЕМОЙ ПОВЕРХНОСТИ 5.6346 | 71.24 401.41 | 13.24 74.60 | 8.17 46.03 | - - | - - | 84.48 476.01
280. | 1/10-120-30-10/17 | ПЛИТЫ ТЕПЛОИЗОЛЯЦИОННЫЕ ПЕНОПОЛИСТИРОЛЬНЫЕ ППТ-25А (ППТ-25Н-А) | М3 17.4109 | - - | - - | - - | 233.35 4062.83 | 18.53 322.62 | 251.88 4385.46
281. | Е11-67-2 (Н10) | УСТРОЙСТВО ЦЕМЕНТНО-ПЕСЧАНЫХ СТЯЖЕК ТОЛЩИНОЙ 20 ММ ПО ОСНОВАНИЮ ИЗ УТЕПЛИТЕЛЯ С ПРИМЕНЕНИЕМ УСТАНОВКИ ПБ-1 | 100 М2 5.6346 | 377.33 2126.10 | 72.78 410.09 | 26.24 147.85 | 247.81 1396.31 | 19.12 107.73 | 717.04 4040.23
282. | Е11-67-3 К=6,4 (Н10) Н1=6.4 | ДОБАВЛЯЕТСЯ ДО ТОЛЩ.52ММ | 100 М2 5.6346 | 53.17 299.59 | 32.13 181.04 | 12.83 72.29 | 373.91 2106.83 | 29.08 163.85 | 488.29 2751.32
283. | ПРИМЕЧАНИЕ: | ТИП 4.2. ИСКЛЮЧАЕТСЯ ИЗ ЛС1105
284. | Е11-8-3 (Н10) | УСТРОЙСТВО ТЕПЛО- И ЗВУКОИЗОЛЯЦИИ ЗАСЫПНОЙ КЕРАМЗИТОВОЙ | М3 ИЗОЛЯЦИИ 27.005 | 32.62 -880.90 | 6.69 -180.66 | 4.13 -111.53 | 68.75 -1856.59 | 5.46 -147.45 | 113.52 -3065.60
285. | Е12-15-306 (Н10) | УСТРОЙСТВО ПАРОИЗОЛЯЦИИ ПРОКЛАДОЧНОЙ В ОДИН СЛОЙ ИЗ ПОЛИЭТИЛЕНОВОЙ ПЛЕНКИ | 100 М2 ИЗОЛИРУЕМОЙ ПОВЕРХНОСТИ 6.0011 | 75.75 -454.58 | 17.56 -105.38 | 9.04 -54.25 | 162.05 -972.48 | 12.39 -74.35 | 267.75 -1606.79
286. | Е11-67-1 (Н10) | УСТРОЙСТВО ЦЕМЕНТНО-ПЕСЧАНЫХ СТЯЖЕК ТОЛЩИНОЙ 20 ММ ПО БЕТОННОМУ ОСНОВАНИЮ С ПРИМЕНЕНИЕМ УСТАНОВКИ ПБ-1 | 100 М2 6.0011 | 411.59 -2469.99 | 73.73 -442.46 | 26.24 -157.47 | 247.81 -1487.13 | 19.12 -114.74 | 752.25 -4514.32
287. | Е11-67-3 К=4 (Н10) Н1=4 | ДОБАВЛЯЕТСЯ ДО ТОЛЩ.40 ММ | 100 М2 6.0011 | 33.23 -199.42 | 20.08 -120.50 | 8.02 -48.13 | 233.69 -1402.40 | 18.18 -109.10 | 305.18 -1831.42
288. | Е11-66-2 К=3 (Н10) Н1=3 | ДОБАВЛЯЕТСЯ ДО 8 ММ (ПОЗ.3) | 100 М2 6.0011 | 217.07 -1302.66 | 1.76 -10.56 | - - | - - | - - | 218.83 -1313.22
289. | 1/10-230-60-30/10 | РАСТВОРНАЯ СМЕСЬ СУХАЯ (РСС), ДЛЯ СТЯЖЕК, ЦЕМЕНТНАЯ, САМОНИВЕЛИРУЮЩАЯСЯ, М100 | Т 2.8805 | - - | - - | - - | 680.70 -1960.76 | 54.05 -155.69 | 734.75 -2116.45
290. | 1/10-280-20/40 | ВОДА | М3 0.6805 | - - | - - | - - | 1.10 -0.75 | - - | 1.10 -0.75
291. | ПРИМЕЧАНИЕ: | ТИП 4.2. ДОБАВЛЯЕТСЯ ПО ИЗМ.8
292. | Е11-9-2 (Н10) | УСТРОЙСТВО ТЕПЛО- И ЗВУКОИЗОЛЯЦИИ СПЛОШНОЙ ИЗ ПЛИТ ППТ-25-А (П.16 Т.ТР.Л.37 АИ ИЗМ.8) | 100 М2 ИЗОЛИРУЕМОЙ ПОВЕРХНОСТИ 6.0011 | 71.24 427.52 | 13.24 79.45 | 8.17 49.03 | - - | - - | 84.48 506.97
293. | 1/10-120-30-10/17 | ПЛИТЫ ТЕПЛОИЗОЛЯЦИОННЫЕ ПЕНОПОЛИСТИРОЛЬНЫЕ ППТ-25А (ППТ-25Н-А) | М3 18.5434 | - - | - - | - - | 233.35 4327.10 | 18.53 343.61 | 251.88 4670.71
294. | Е11-67-2 (Н10) | УСТРОЙСТВО ЦЕМЕНТНО-ПЕСЧАНЫХ СТЯЖЕК ТОЛЩИНОЙ 20 ММ ПО ОСНОВАНИЮ ИЗ УТЕПЛИТЕЛЯ С ПРИМЕНЕНИЕМ УСТАНОВКИ ПБ-1 | 100 М2 6.0011 | 377.33 2264.40 | 72.78 436.76 | 26.24 157.47 | 247.81 1487.13 | 19.12 114.74 | 717.04 4303.03
295. | Е11-67-3 К=7,6 (Н10) Н1=7.6 | ДОБАВЛЯЕТСЯ ДО ТОЛЩ.58ММ | 100 М2 6.0011 | 63.13 378.85 | 38.16 229.00 | 15.23 91.40 | 444.01 2664.55 | 34.54 207.28 | 579.84 3479.68
296. | ПРИМЕЧАНИЕ: | ТИП 4.3. ИСКЛЮЧАЕТСЯ ИЗ ЛС1105
297. | Е11-8-3 (Н10) | УСТРОЙСТВО ТЕПЛО- И ЗВУКОИЗОЛЯЦИИ ЗАСЫПНОЙ КЕРАМЗИТОВОЙ | М3 ИЗОЛЯЦИИ 0.3756 | 32.62 -12.25 | 6.69 -2.51 | 4.13 -1.55 | 68.75 -25.82 | 5.46 -2.05 | 113.52 -42.63
298. | Е12-15-306 (Н10) | УСТРОЙСТВО ПАРОИЗОЛЯЦИИ ПРОКЛАДОЧНОЙ В ОДИН СЛОЙ ИЗ ПОЛИЭТИЛЕНОВОЙ ПЛЕНКИ | 100 М2 ИЗОЛИРУЕМОЙ ПОВЕРХНОСТИ 0.1073 | 75.75 -8.13 | 17.56 -1.88 | 9.04 -0.97 | 162.05 -17.39 | 12.39 -1.33 | 267.75 -28.73
299. | Е11-67-1 (Н10) | УСТРОЙСТВО ЦЕМЕНТНО-ПЕСЧАНЫХ СТЯЖЕК ТОЛЩИНОЙ 20 ММ ПО БЕТОННОМУ ОСНОВАНИЮ С ПРИМЕНЕНИЕМ УСТАНОВКИ ПБ-1 | 100 М2 0.1073 | 411.59 -44.16 | 73.73 -7.91 | 26.24 -2.82 | 247.81 -26.59 | 19.12 -2.05 | 752.25 -80.71
300. | Е11-67-3 К=4 (Н10) Н1=4 | ДОБАВЛЯЕТСЯ ДО ТОЛЩ.40 ММ | 100 М2 0.1073 | 33.23 -3.57 | 20.08 -2.15 | 8.02 -0.86 | 233.69 -25.07 | 18.18 -1.95 | 305.18 -32.75
301. | ПРИМЕЧАНИЕ: | ТИП 4.3. ДОБАВЛЯЕТСЯ ПО ИЗМ.8
302. | Е11-9-2 (Н10) | УСТРОЙСТВО ТЕПЛО- И ЗВУКОИЗОЛЯЦИИ СПЛОШНОЙ ИЗ ПЛИТ ППТ-25-А (П.16 Т.ТР.Л.37 АИ ИЗМ.8) | 100 М2 ИЗОЛИРУЕМОЙ ПОВЕРХНОСТИ 0.1073 | 71.24 7.64 | 13.24 1.42 | 8.17 0.88 | - - | - - | 84.48 9.06
303. | 1/10-120-30-10/17 | ПЛИТЫ ТЕПЛОИЗОЛЯЦИОННЫЕ ПЕНОПОЛИСТИРОЛЬНЫЕ ППТ-25А (ППТ-25Н-А) | М3 0.3316 | - - | - - | - - | 233.35 77.38 | 18.53 6.14 | 251.88 83.52
304. | Е11-67-2 (Н10) | УСТРОЙСТВО ЦЕМЕНТНО-ПЕСЧАНЫХ СТЯЖЕК ТОЛЩИНОЙ 20 ММ ПО ОСНОВАНИЮ ИЗ УТЕПЛИТЕЛЯ С ПРИМЕНЕНИЕМ УСТАНОВКИ ПБ-1 | 100 М2 0.1073 | 377.33 40.49 | 72.78 7.81 | 26.24 2.82 | 247.81 26.59 | 19.12 2.05 | 717.04 76.94
305. | Е11-67-3 К=5 (Н10) Н1=5 | ДОБАВЛЯЕТСЯ ДО ТОЛЩ.45ММ | 100 М2 0.1073 | 41.54 4.46 | 25.10 2.69 | 10.02 1.08 | 292.12 31.34 | 22.72 2.44 | 381.48 40.93
306. | ПРИМЕЧАНИЕ: | ТИП 4.4. ИСКЛЮЧАЕТСЯ ИЗ ЛС1105
307. | Е11-9-2 (Н10) | УСТРОЙСТВО ТЕПЛО- И ЗВУКОИЗОЛЯЦИИ СПЛОШНОЙ ИЗ ПЛИТ ДРЕВЕСНОВОЛОКНИСТЫХ | 100 М2 ИЗОЛИРУЕМОЙ ПОВЕРХНОСТИ 0.1665 | 71.24 -11.86 | 13.24 -2.20 | 8.17 -1.36 | - - | - - | 84.48 -14.06
308. | 1/10-120-10-10/101 | ПЛИТЫ ТЕПЛОИЗОЛЯЦИОННЫЕ ИЗ МИНЕРАЛЬНОЙ ВАТЫ ПТМ СТБ 1995-2009-Т5-DS(TН)1-СS(10)70-TR15-PL(5)650-WS1 (ПЛОТНОСТЬ 190 КГ/М3) БЕЛТЕП МАРКИ ФЛОР 190 | М3 0.8575 | - - | - - | - - | 289.40 -248.16 | 22.98 -19.71 | 312.38 -267.87
309. | Е12-15-306 (Н10) | УСТРОЙСТВО ПАРОИЗОЛЯЦИИ ПРОКЛАДОЧНОЙ В ОДИН СЛОЙ ИЗ ПОЛИЭТИЛЕНОВОЙ ПЛЕНКИ | 100 М2 ИЗОЛИРУЕМОЙ ПОВЕРХНОСТИ 0.1665 | 75.75 -12.61 | 17.56 -2.92 | 9.04 -1.51 | 162.05 -26.98 | 12.39 -2.06 | 267.75 -44.57
310. | Е11-67-2 (Н10) | УСТРОЙСТВО ЦЕМЕНТНО-ПЕСЧАНЫХ СТЯЖЕК ТОЛЩИНОЙ 20 ММ ПО ОСНОВАНИЮ ИЗ УТЕПЛИТЕЛЯ С ПРИМЕНЕНИЕМ УСТАНОВКИ ПБ-1 (Р-Р М150) | 100 М2 0.1665 | 377.33 -62.83 | 72.78 -12.12 | 26.24 -4.37 | 247.81 -41.26 | 19.12 -3.18 | 717.04 -119.39
311. | Е11-67-3 К=4 (Н10) Н1=4 | ДОБАВЛЯЕТСЯ ДО ТОЛЩ.40 ММ | 100 М2 0.1665 | 33.23 -5.53 | 20.08 -3.34 | 8.02 -1.34 | 233.69 -38.91 | 18.18 -3.03 | 305.18 -50.81
312. | Е11-66-2 К=3 (Н10) Н1=3 | ДОБАВЛЯЕТСЯ ДО 8 ММ (ПОЗ.3) | 100 М2 0.1665 | 217.07 -36.14 | 1.76 -0.29 | - - | - - | - - | 218.83 -36.43
313. | 1/10-230-60-30/10 | РАСТВОРНАЯ СМЕСЬ СУХАЯ (РСС), ДЛЯ СТЯЖЕК, ЦЕМЕНТНАЯ, САМОНИВЕЛИРУЮЩАЯСЯ, М100 | Т 0.0799 | - - | - - | - - | 680.70 -54.39 | 54.05 -4.32 | 734.75 -58.71
314. | 1/10-280-20/40 | ВОДА | М3 0.0189 | - - | - - | - - | 1.10 -0.02 | - - | 1.10 -0.02
315. | ПРИМЕЧАНИЕ: | ТИП 4.4. ДОБАВЛЯЕТСЯ ПО ИЗМ.8
316. | Е11-9-2 (Н10) | УСТРОЙСТВО ТЕПЛО- И ЗВУКОИЗОЛЯЦИИ СПЛОШНОЙ ИЗ ПЛИТ ППТ-25-А (П.16 Т.ТР.Л.37 АИ ИЗМ.8) | 100 М2 ИЗОЛИРУЕМОЙ ПОВЕРХНОСТИ 0.1665 | 71.24 11.86 | 13.24 2.20 | 8.17 1.36 | - - | - - | 84.48 14.06
317. | 1/10-120-30-10/17 | ПЛИТЫ ТЕПЛОИЗОЛЯЦИОННЫЕ ПЕНОПОЛИСТИРОЛЬНЫЕ ППТ-25А (ППТ-25Н-А) | М3 0.5145 | - - | - - | - - | 233.35 120.06 | 18.53 9.53 | 251.88 129.59
318. | Е11-67-2 (Н10) | УСТРОЙСТВО ЦЕМЕНТНО-ПЕСЧАНЫХ СТЯЖЕК ТОЛЩИНОЙ 20 ММ ПО ОСНОВАНИЮ ИЗ УТЕПЛИТЕЛЯ С ПРИМЕНЕНИЕМ УСТАНОВКИ ПБ-1 (Р-Р М200) | 100 М2 0.1665 | 377.33 62.83 | 72.78 12.12 | 26.24 4.37 | 272.05 45.30 | 20.99 3.49 | 743.15 123.74
319. | Е11-67-3 К=4,6 (Н10) Н1=4.6 | ДОБАВЛЯЕТСЯ ДО ТОЛЩ.43ММ | 100 М2 0.1665 | 38.21 6.36 | 23.10 3.85 | 9.22 1.54 | 296.62 49.39 | 23.06 3.84 | 380.99 63.44
320. | ПРИМЕЧАНИЕ: | ТИП 4.5. ИСКЛЮЧАЕТСЯ ИЗ ЛС1105
321. | Е11-8-3 (Н10) | УСТРОЙСТВО ТЕПЛО- И ЗВУКОИЗОЛЯЦИИ ЗАСЫПНОЙ КЕРАМЗИТОВОЙ | М3 ИЗОЛЯЦИИ 18.48 | 32.62 -602.82 | 6.69 -123.63 | 4.13 -76.32 | 68.75 -1270.50 | 5.46 -100.90 | 113.52 -2097.85
322. | Е12-15-306 (Н10) | УСТРОЙСТВО ПАРОИЗОЛЯЦИИ ПРОКЛАДОЧНОЙ В ОДИН СЛОЙ ИЗ ПОЛИЭТИЛЕНОВОЙ ПЛЕНКИ | 100 М2 ИЗОЛИРУЕМОЙ ПОВЕРХНОСТИ 3.85 | 75.75 -291.64 | 17.56 -67.61 | 9.04 -34.80 | 162.05 -623.89 | 12.39 -47.70 | 267.75 -1030.84
323. | Е11-67-1 (Н10) | УСТРОЙСТВО ЦЕМЕНТНО-ПЕСЧАНЫХ СТЯЖЕК ТОЛЩИНОЙ 20 ММ ПО БЕТОННОМУ ОСНОВАНИЮ С ПРИМЕНЕНИЕМ УСТАНОВКИ ПБ-1 | 100 М2 3.85 | 411.59 -1584.62 | 73.73 -283.86 | 26.24 -101.02 | 247.81 -954.07 | 19.12 -73.61 | 752.25 -2896.16
324. | Е11-67-3 К=4 (Н10) Н1=4 | ДОБАВЛЯЕТСЯ ДО ТОЛЩ.40 ММ | 100 М2 3.85 | 33.23 -127.94 | 20.08 -77.31 | 8.02 -30.88 | 233.69 -899.71 | 18.18 -69.99 | 305.18 -1174.95
325. | ПРИМЕЧАНИЕ: | ТИП 4.5. ДОБАВЛЯЕТСЯ ПО ИЗМ.8
326. | Е11-9-2 (Н10) | УСТРОЙСТВО ТЕПЛО- И ЗВУКОИЗОЛЯЦИИ СПЛОШНОЙ ИЗ ПЛИТ ППТ-25-А (П.16 Т.ТР.Л.37 АИ ИЗМ.8) | 100 М2 ИЗОЛИРУЕМОЙ ПОВЕРХНОСТИ 3.85 | 71.24 274.27 | 13.24 50.97 | 8.17 31.45 | - - | - - | 84.48 325.24
327. | 1/10-120-30-10/17 | ПЛИТЫ ТЕПЛОИЗОЛЯЦИОННЫЕ ПЕНОПОЛИСТИРОЛЬНЫЕ ППТ-25А (ППТ-25Н-А) | М3 11.8965 | - - | - - | - - | 233.35 2776.05 | 18.53 220.44 | 251.88 2996.49
328. | Е11-67-2 (Н10) | УСТРОЙСТВО ЦЕМЕНТНО-ПЕСЧАНЫХ СТЯЖЕК ТОЛЩИНОЙ 20 ММ ПО ОСНОВАНИЮ ИЗ УТЕПЛИТЕЛЯ С ПРИМЕНЕНИЕМ УСТАНОВКИ ПБ-1 | 100 М2 3.85 | 377.33 1452.72 | 72.78 280.20 | 26.24 101.02 | 247.81 954.07 | 19.12 73.61 | 717.04 2760.60
329. | Е11-67-3 К=7,6 (Н10) Н1=7.6 | ДОБАВЛЯЕТСЯ ДО ТОЛЩ.58ММ | 100 М2 3.85 | 63.13 243.05 | 38.16 146.92 | 15.23 58.64 | 444.01 1709.44 | 34.54 132.98 | 579.84 2232.39
330. | ПРИМЕЧАНИЕ: | ТИП 4.6. ИСКЛЮЧАЕТСЯ ИЗ ЛС1105
331. | Е11-8-3 (Н10) | УСТРОЙСТВО ТЕПЛО- И ЗВУКОИЗОЛЯЦИИ ЗАСЫПНОЙ КЕРАМЗИТОВОЙ | М3 ИЗОЛЯЦИИ 0.8828 | 32.62 -28.80 | 6.69 -5.91 | 4.13 -3.65 | 68.75 -60.69 | 5.46 -4.82 | 113.52 -100.22
332. | Е12-15-306 (Н10) | УСТРОЙСТВО ПАРОИЗОЛЯЦИИ ПРОКЛАДОЧНОЙ В ОДИН СЛОЙ ИЗ ПОЛИЭТИЛЕНОВОЙ ПЛЕНКИ | 100 М2 ИЗОЛИРУЕМОЙ ПОВЕРХНОСТИ 0.4414 | 75.75 -33.44 | 17.56 -7.75 | 9.04 -3.99 | 162.05 -71.53 | 12.39 -5.47 | 267.75 -118.19
333. | Е11-67-1 (Н10) | УСТРОЙСТВО ЦЕМЕНТНО-ПЕСЧАНЫХ СТЯЖЕК ТОЛЩИНОЙ 20 ММ ПО БЕТОННОМУ ОСНОВАНИЮ С ПРИМЕНЕНИЕМ УСТАНОВКИ ПБ-1 (ПОЗ.6) | 100 М2 0.4414 | 411.59 -181.68 | 73.73 -32.54 | 26.24 -11.58 | 247.81 -109.38 | 19.12 -8.44 | 752.25 -332.04
334. | Е11-67-3 К=4 (Н10) Н1=4 | ДОБАВЛЯЕТСЯ ДО ТОЛЩ.40 ММ (ПОЗ.4) | 100 М2 0.4414 | 33.23 -14.67 | 20.08 -8.86 | 8.02 -3.54 | 233.69 -103.15 | 18.18 -8.02 | 305.18 -134.71
335. | ПРИМЕЧАНИЕ: | ТИП 4.6. ДОБАВЛЯЕТСЯ ПО ИЗМ.8
336. | Е11-9-2 (Н10) | УКЛАДКА ПОДЛОЖКИ ИТЭП-80-1 | 100 М2 ИЗОЛИРУЕМОЙ ПОВЕРХНОСТИ 0.4414 | 71.24 31.45 | 13.24 5.84 | 8.17 3.61 | - - | - - | 84.48 37.29
337. | 1/10-120-30/СИ-80-1Х | ПОДЛОЖКА ИТЭП-80-1, ТОЛЩ.5 ММ | М2 45.4642 | - - | - - | - - | 2.48 112.75 | 0.20 9.09 | 2.68 121.84
338. | Е11-67-2 (Н10) | УСТРОЙСТВО ЦЕМЕНТНО-ПЕСЧАНЫХ СТЯЖЕК ТОЛЩИНОЙ 20 ММ ПО ОСНОВАНИЮ ИЗ УТЕПЛИТЕЛЯ С ПРИМЕНЕНИЕМ УСТАНОВКИ ПБ-1 (ПОЗ.6) | 100 М2 0.4414 | 377.33 166.55 | 72.78 32.13 | 26.24 11.58 | 247.81 109.38 | 19.12 8.44 | 717.04 316.50
339. | Е11-67-3 К=5 (Н10) Н1=5 | ДОБАВЛЯЕТСЯ ПО УКЛОНУ 35...55ММ (ПОЗ.4) | 100 М2 0.4414 | 41.54 18.34 | 25.10 11.08 | 10.02 4.42 | 292.12 128.94 | 22.72 10.03 | 381.48 168.39
|  | ИТОГО ПРЯМЫЕ ЗАТРАТЫ : |  | -3858 | -320 | -207 | 4655 | 373 | 850
|  | ОХР и ОПР | [6 empty] | -2671
|  | ПЛАНОВАЯ ПРИБЫЛЬ | [6 empty] | -2841
|  | ИТОГО ПО ПТМ | [6 empty] | -4662
|  | ЗАТРАТЫ ТРУДА | [6 empty] | -413
|  | ЗАТРАТЫ ТРУДА МАШИНИСТОВ | [6 empty] | -25
| Ж2-60-40 | ПОЛЫ 5-ГО ЭТАЖА (Л.42 АИ ИЗМ.8). КОРРЕКТИРОВКА ЛС1105, ЛС1111, ЛС1033
340. | ПРИМЕЧАНИЕ: | ТИП 5.1. ИСКЛЮЧАЕТСЯ ИЗ ЛС1105
341. | Е11-8-3 (Н10) | УСТРОЙСТВО ТЕПЛО- И ЗВУКОИЗОЛЯЦИИ ЗАСЫПНОЙ КЕРАМЗИТОВОЙ | М3 ИЗОЛЯЦИИ 8.7541 | 32.62 -285.56 | 6.69 -58.56 | 4.13 -36.15 | 68.75 -601.84 | 5.46 -47.80 | 113.52 -993.76
342. | Е12-15-306 (Н10) | УСТРОЙСТВО ПАРОИЗОЛЯЦИИ ПРОКЛАДОЧНОЙ В ОДИН СЛОЙ ИЗ ПОЛИЭТИЛЕНОВОЙ ПЛЕНКИ | 100 М2 ИЗОЛИРУЕМОЙ ПОВЕРХНОСТИ 2.0843 | 75.75 -157.89 | 17.56 -36.60 | 9.04 -18.84 | 162.05 -337.76 | 12.39 -25.82 | 267.75 -558.08
343. | Е11-67-1 (Н10) | УСТРОЙСТВО ЦЕМЕНТНО-ПЕСЧАНЫХ СТЯЖЕК ТОЛЩИНОЙ 20 ММ ПО БЕТОННОМУ ОСНОВАНИЮ С ПРИМЕНЕНИЕМ УСТАНОВКИ ПБ-1 | 100 М2 2.0843 | 411.59 -857.88 | 73.73 -153.68 | 26.24 -54.69 | 247.81 -516.51 | 19.12 -39.85 | 752.25 -1567.92
344. | Е11-67-3 К=4 (Н10) Н1=4 | ДОБАВЛЯЕТСЯ ДО ТОЛЩ.40 ММ | 100 М2 2.0843 | 33.23 -69.26 | 20.08 -41.85 | 8.02 -16.72 | 233.69 -487.08 | 18.18 -37.89 | 305.18 -636.08
345. | ПРИМЕЧАНИЕ: | ТИП 5.1. ДОБАВЛЯЕТСЯ ПО ИЗМ.8
346. | Е11-9-2 (Н10) | УСТРОЙСТВО ТЕПЛО- И ЗВУКОИЗОЛЯЦИИ СПЛОШНОЙ ИЗ ПЛИТ ППТ-25-А (П.16 Т.ТР.Л.37 АИ ИЗМ.8) | 100 М2 ИЗОЛИРУЕМОЙ ПОВЕРХНОСТИ 2.0843 | 71.24 148.49 | 13.24 27.60 | 8.17 17.03 | - - | - - | 84.48 176.09
347. | 1/10-120-30-10/17 | ПЛИТЫ ТЕПЛОИЗОЛЯЦИОННЫЕ ПЕНОПОЛИСТИРОЛЬНЫЕ ППТ-25А (ППТ-25Н-А) | М3 6.4405 | - - | - - | - - | 233.35 1502.89 | 18.53 119.34 | 251.88 1622.23
348. | Е11-67-2 (Н10) | УСТРОЙСТВО ЦЕМЕНТНО-ПЕСЧАНЫХ СТЯЖЕК ТОЛЩИНОЙ 20 ММ ПО ОСНОВАНИЮ ИЗ УТЕПЛИТЕЛЯ С ПРИМЕНЕНИЕМ УСТАНОВКИ ПБ-1 | 100 М2 2.0843 | 377.33 786.47 | 72.78 151.70 | 26.24 54.69 | 247.81 516.51 | 19.12 39.85 | 717.04 1494.53
349. | Е11-67-3 К=6,4 (Н10) Н1=6.4 | ДОБАВЛЯЕТСЯ ДО ТОЛЩ.52ММ | 100 М2 2.0843 | 53.17 110.82 | 32.13 66.97 | 12.83 26.74 | 373.91 779.34 | 29.08 60.61 | 488.29 1017.74
350. | ПРИМЕЧАНИЕ: | ТИП 5.2. ИСКЛЮЧАЕТСЯ ИЗ ЛС1105 С УЧЕТОМ ЛС1033
351. | Е11-8-3 (Н10) | УСТРОЙСТВО ТЕПЛО- И ЗВУКОИЗОЛЯЦИИ ЗАСЫПНОЙ КЕРАМЗИТОВОЙ | М3 ИЗОЛЯЦИИ 30.7944 | 32.62 -1004.51 | 6.69 -206.01 | 4.13 -127.18 | 68.75 -2117.12 | 5.46 -168.14 | 113.52 -3495.77
352. | Е12-15-306 (Н10) | УСТРОЙСТВО ПАРОИЗОЛЯЦИИ ПРОКЛАДОЧНОЙ В ОДИН СЛОЙ ИЗ ПОЛИЭТИЛЕНОВОЙ ПЛЕНКИ | 100 М2 ИЗОЛИРУЕМОЙ ПОВЕРХНОСТИ 6.8432 | 75.75 -518.37 | 17.56 -120.17 | 9.04 -61.86 | 162.05 -1108.94 | 12.39 -84.79 | 267.75 -1832.27
353. | Е11-67-1 (Н10) | УСТРОЙСТВО ЦЕМЕНТНО-ПЕСЧАНЫХ СТЯЖЕК ТОЛЩИНОЙ 20 ММ ПО БЕТОННОМУ ОСНОВАНИЮ С ПРИМЕНЕНИЕМ УСТАНОВКИ ПБ-1 | 100 М2 6.8432 | 411.59 -2816.59 | 73.73 -504.55 | 26.24 -179.57 | 247.81 -1695.81 | 19.12 -130.84 | 752.25 -5147.80
354. | Е11-67-3 К=4 (Н10) Н1=4 | ДОБАВЛЯЕТСЯ ДО ТОЛЩ.40 ММ | 100 М2 6.8432 | 33.23 -227.40 | 20.08 -137.41 | 8.02 -54.88 | 233.69 -1599.19 | 18.18 -124.41 | 305.18 -2088.41
355. | Е11-66-2 К=3 (Н10) Н1=3 | ДОБАВЛЯЕТСЯ ДО 8 ММ (ПОЗ.3) | 100 М2 6.8432 | 217.07 -1485.45 | 1.76 -12.04 | - - | - - | - - | 218.83 -1497.49
356. | 1/10-230-60-30/10 | РАСТВОРНАЯ СМЕСЬ СУХАЯ (РСС), ДЛЯ СТЯЖЕК, ЦЕМЕНТНАЯ, САМОНИВЕЛИРУЮЩАЯСЯ, М100 | Т 3.2847 | - - | - - | - - | 680.70 -2235.90 | 54.05 -177.54 | 734.75 -2413.43
357. | 1/10-280-20/40 | ВОДА | М3 0.776 | - - | - - | - - | 1.10 -0.85 | - - | 1.10 -0.85
358. | ПРИМЕЧАНИЕ: | ТИП 5.2. ДОБАВЛЯЕТСЯ ПО ИЗМ.8
359. | Е11-9-2 (Н10) | УСТРОЙСТВО ТЕПЛО- И ЗВУКОИЗОЛЯЦИИ СПЛОШНОЙ ИЗ ПЛИТ ППТ-25-А (П.16 Т.ТР.Л.37 АИ ИЗМ.8) | 100 М2 ИЗОЛИРУЕМОЙ ПОВЕРХНОСТИ 6.8432 | 71.24 487.51 | 13.24 90.60 | 8.17 55.91 | - - | - - | 84.48 578.11
360. | 1/10-120-30-10/17 | ПЛИТЫ ТЕПЛОИЗОЛЯЦИОННЫЕ ПЕНОПОЛИСТИРОЛЬНЫЕ ППТ-25А (ППТ-25Н-А) | М3 21.1455 | - - | - - | - - | 233.35 4934.30 | 18.53 391.83 | 251.88 5326.13
361. | Е11-67-2 (Н10) | УСТРОЙСТВО ЦЕМЕНТНО-ПЕСЧАНЫХ СТЯЖЕК ТОЛЩИНОЙ 20 ММ ПО ОСНОВАНИЮ ИЗ УТЕПЛИТЕЛЯ С ПРИМЕНЕНИЕМ УСТАНОВКИ ПБ-1 | 100 М2 6.8432 | 377.33 2582.14 | 72.78 498.05 | 26.24 179.57 | 247.81 1695.81 | 19.12 130.84 | 717.04 4906.85
362. | Е11-67-3 К=7,6 (Н10) Н1=7.6 | ДОБАВЛЯЕТСЯ ДО ТОЛЩ.58ММ | 100 М2 6.8432 | 63.13 432.01 | 38.16 261.14 | 15.23 104.22 | 444.01 3038.45 | 34.54 236.36 | 579.84 3967.96
363. | ПРИМЕЧАНИЕ: | ТИП 5.3. ИСКЛЮЧАЕТСЯ ИЗ ЛС1105 С УЧЕТОМ ЛС1111
364. | Е11-8-3 (Н10) | УСТРОЙСТВО ТЕПЛО- И ЗВУКОИЗОЛЯЦИИ ЗАСЫПНОЙ КЕРАМЗИТОВОЙ | М3 ИЗОЛЯЦИИ 1.4777 | 32.62 -48.20 | 6.69 -9.89 | 4.13 -6.10 | 68.75 -101.59 | 5.46 -8.07 | 113.52 -167.75
365. | Е12-15-306 (Н10) | УСТРОЙСТВО ПАРОИЗОЛЯЦИИ ПРОКЛАДОЧНОЙ В ОДИН СЛОЙ ИЗ ПОЛИЭТИЛЕНОВОЙ ПЛЕНКИ | 100 М2 ИЗОЛИРУЕМОЙ ПОВЕРХНОСТИ 0.4222 | 75.75 -31.98 | 17.56 -7.41 | 9.04 -3.82 | 162.05 -68.42 | 12.39 -5.23 | 267.75 -113.04
366. | Е11-67-1 (Н10) | УСТРОЙСТВО ЦЕМЕНТНО-ПЕСЧАНЫХ СТЯЖЕК ТОЛЩИНОЙ 20 ММ ПО БЕТОННОМУ ОСНОВАНИЮ С ПРИМЕНЕНИЕМ УСТАНОВКИ ПБ-1 | 100 М2 0.4222 | 411.59 -173.77 | 73.73 -31.13 | 26.24 -11.08 | 247.81 -104.63 | 19.12 -8.07 | 752.25 -317.60
367. | Е11-67-3 К=4 (Н10) Н1=4 | ДОБАВЛЯЕТСЯ ДО ТОЛЩ.40 ММ | 100 М2 0.4222 | 33.23 -14.03 | 20.08 -8.48 | 8.02 -3.39 | 233.69 -98.66 | 18.18 -7.68 | 305.18 -128.85
368. | ПРИМЕЧАНИЕ: | ТИП 5.3. ДОБАВЛЯЕТСЯ ПО ИЗМ.8
369. | Е11-9-2 (Н10) | УСТРОЙСТВО ТЕПЛО- И ЗВУКОИЗОЛЯЦИИ СПЛОШНОЙ ИЗ ПЛИТ ППТ-25-А (П.16 Т.ТР.Л.37 АИ ИЗМ.8) | 100 М2 ИЗОЛИРУЕМОЙ ПОВЕРХНОСТИ 0.4222 | 71.24 30.08 | 13.24 5.59 | 8.17 3.45 | - - | - - | 84.48 35.67
370. | 1/10-120-30-10/17 | ПЛИТЫ ТЕПЛОИЗОЛЯЦИОННЫЕ ПЕНОПОЛИСТИРОЛЬНЫЕ ППТ-25А (ППТ-25Н-А) | М3 1.3046 | - - | - - | - - | 233.35 304.43 | 18.53 24.17 | 251.88 328.60
371. | Е11-67-2 (Н10) | УСТРОЙСТВО ЦЕМЕНТНО-ПЕСЧАНЫХ СТЯЖЕК ТОЛЩИНОЙ 20 ММ ПО ОСНОВАНИЮ ИЗ УТЕПЛИТЕЛЯ С ПРИМЕНЕНИЕМ УСТАНОВКИ ПБ-1 | 100 М2 0.4222 | 377.33 159.31 | 72.78 30.73 | 26.24 11.08 | 247.81 104.63 | 19.12 8.07 | 717.04 302.74
372. | Е11-67-3 К=5 (Н10) Н1=5 | ДОБАВЛЯЕТСЯ ДО ТОЛЩ.45ММ | 100 М2 0.4222 | 41.54 17.54 | 25.10 10.60 | 10.02 4.23 | 292.12 123.33 | 22.72 9.59 | 381.48 161.07
373. | ПРИМЕЧАНИЕ: | ТИП 5.4. ИСКЛЮЧАЕТСЯ ИЗ ЛС1105
374. | Е11-9-2 (Н10) | УСТРОЙСТВО ТЕПЛО- И ЗВУКОИЗОЛЯЦИИ СПЛОШНОЙ ИЗ ПЛИТ МИНЕРАЛОВАТНЫХ | 100 М2 ИЗОЛИРУЕМОЙ ПОВЕРХНОСТИ 0.2361 | 71.24 -16.82 | 13.24 -3.13 | 8.17 -1.93 | - - | - - | 84.48 -19.95
375. | 1/10-120-10-10/101 | ПЛИТЫ ТЕПЛОИЗОЛЯЦИОННЫЕ ИЗ МИНЕРАЛЬНОЙ ВАТЫ ПТМ СТБ 1995-2009-Т5-DS(TН)1-СS(10)70-TR15-PL(5)650-WS1 (ПЛОТНОСТЬ 190 КГ/М3) БЕЛТЕП МАРКИ ФЛОР 190 | М3 1.2159 | - - | - - | - - | 289.40 -351.88 | 22.98 -27.94 | 312.38 -379.82
376. | Е12-15-306 (Н10) | УСТРОЙСТВО ПАРОИЗОЛЯЦИИ ПРОКЛАДОЧНОЙ В ОДИН СЛОЙ ИЗ ПОЛИЭТИЛЕНОВОЙ ПЛЕНКИ | 100 М2 ИЗОЛИРУЕМОЙ ПОВЕРХНОСТИ 0.2361 | 75.75 -17.88 | 17.56 -4.15 | 9.04 -2.13 | 162.05 -38.26 | 12.39 -2.93 | 267.75 -63.22
377. | Е11-67-1 (Н10) | УСТРОЙСТВО ЦЕМЕНТНО-ПЕСЧАНЫХ СТЯЖЕК ТОЛЩИНОЙ 20 ММ ПО БЕТОННОМУ ОСНОВАНИЮ С ПРИМЕНЕНИЕМ УСТАНОВКИ ПБ-1 (Р-Р М150) | 100 М2 0.2361 | 411.59 -97.18 | 73.73 -17.41 | 26.24 -6.20 | 247.81 -58.51 | 19.12 -4.51 | 752.25 -177.61
378. | Е11-67-3 К=4 (Н10) Н1=4 | ДОБАВЛЯЕТСЯ ДО ТОЛЩ.40 ММ | 100 М2 0.2361 | 33.23 -7.85 | 20.08 -4.74 | 8.02 -1.89 | 233.69 -55.17 | 18.18 -4.29 | 305.18 -72.06
379. | Е11-66-2 К=3 (Н10) Н1=3 | ДОБАВЛЯЕТСЯ ДО 8 ММ (ПОЗ.3) | 100 М2 0.2361 | 217.07 -51.25 | 1.76 -0.42 | - - | - - | - - | 218.83 -51.67
380. | 1/10-230-60-30/10 | РАСТВОРНАЯ СМЕСЬ СУХАЯ (РСС), ДЛЯ СТЯЖЕК, ЦЕМЕНТНАЯ, САМОНИВЕЛИРУЮЩАЯСЯ, М100 | Т 0.1133 | - - | - - | - - | 680.70 -77.12 | 54.05 -6.12 | 734.75 -83.25
381. | 1/10-280-20/40 | ВОДА | М3 0.0268 | - - | - - | - - | 1.10 -0.03 | - - | 1.10 -0.03
382. | ПРИМЕЧАНИЕ: | ТИП 5.4. ДОБАВЛЯЕТСЯ ПО ИЗМ.8
383. | Е11-9-2 (Н10) | УСТРОЙСТВО ТЕПЛО- И ЗВУКОИЗОЛЯЦИИ СПЛОШНОЙ ИЗ ПЛИТ ППТ-25-А (П.16 Т.ТР.Л.37 АИ ИЗМ.8) | 100 М2 ИЗОЛИРУЕМОЙ ПОВЕРХНОСТИ 0.2361 | 71.24 16.82 | 13.24 3.13 | 8.17 1.93 | - - | - - | 84.48 19.95
384. | 1/10-120-30-10/17 | ПЛИТЫ ТЕПЛОИЗОЛЯЦИОННЫЕ ПЕНОПОЛИСТИРОЛЬНЫЕ ППТ-25А (ППТ-25Н-А) | М3 0.7295 | - - | - - | - - | 233.35 170.23 | 18.53 13.52 | 251.88 183.75
385. | Е11-67-2 (Н10) | УСТРОЙСТВО ЦЕМЕНТНО-ПЕСЧАНЫХ СТЯЖЕК ТОЛЩИНОЙ 20 ММ ПО ОСНОВАНИЮ ИЗ УТЕПЛИТЕЛЯ С ПРИМЕНЕНИЕМ УСТАНОВКИ ПБ-1 (Р-Р М200) | 100 М2 0.2361 | 377.33 89.09 | 72.78 17.18 | 26.24 6.20 | 272.05 64.23 | 20.99 4.96 | 743.15 175.46
386. | Е11-67-3 К=4,6 (Н10) Н1=4.6 | ДОБАВЛЯЕТСЯ ДО ТОЛЩ.43ММ | 100 М2 0.2361 | 38.21 9.02 | 23.10 5.45 | 9.22 2.18 | 296.62 70.03 | 23.06 5.44 | 380.99 89.95
387. | ПРИМЕЧАНИЕ: | ТИП 5.5. ИСКЛЮЧАЕТСЯ ИЗ ЛС1105
388. | Е11-9-2 (Н10) | УСТРОЙСТВО ТЕПЛО- И ЗВУКОИЗОЛЯЦИИ СПЛОШНОЙ ИЗ ПЛИТ МИНЕРАЛОВАТНЫХ | 100 М2 ИЗОЛИРУЕМОЙ ПОВЕРХНОСТИ 1.8779 | 71.24 -133.78 | 13.24 -24.86 | 8.17 -15.34 | - - | - - | 84.48 -158.64
389. | 1/10-120-10-10/101 | ПЛИТЫ ТЕПЛОИЗОЛЯЦИОННЫЕ ИЗ МИНЕРАЛЬНОЙ ВАТЫ ПТМ СТБ 1995-2009-Т5-DS(TН)1-СS(10)70-TR15-PL(5)650-WS1 (ПЛОТНОСТЬ 190 КГ/М3) БЕЛТЕП МАРКИ ФЛОР 190 | М3 9.6712 | - - | - - | - - | 289.40 -2798.85 | 22.98 -222.24 | 312.38 -3021.09
390. | Е12-15-306 (Н10) | УСТРОЙСТВО ПАРОИЗОЛЯЦИИ ПРОКЛАДОЧНОЙ В ОДИН СЛОЙ ИЗ ПОЛИЭТИЛЕНОВОЙ ПЛЕНКИ | 100 М2 ИЗОЛИРУЕМОЙ ПОВЕРХНОСТИ 1.8779 | 75.75 -142.25 | 17.56 -32.98 | 9.04 -16.98 | 162.05 -304.31 | 12.39 -23.27 | 267.75 -502.81
391. | Е11-67-1 (Н10) | УСТРОЙСТВО ЦЕМЕНТНО-ПЕСЧАНЫХ СТЯЖЕК ТОЛЩИНОЙ 20 ММ ПО БЕТОННОМУ ОСНОВАНИЮ С ПРИМЕНЕНИЕМ УСТАНОВКИ ПБ-1 (Р-Р М150) | 100 М2 1.8779 | 411.59 -772.92 | 73.73 -138.46 | 26.24 -49.28 | 247.81 -465.36 | 19.12 -35.91 | 752.25 -1412.65
392. | Е11-67-3 К=4 (Н10) Н1=4 | ДОБАВЛЯЕТСЯ ДО ТОЛЩ.40 ММ | 100 М2 1.8779 | 33.23 -62.40 | 20.08 -37.71 | 8.02 -15.06 | 233.69 -438.85 | 18.18 -34.14 | 305.18 -573.10
393. | Е11-66-2 К=3 (Н10) Н1=3 | ДОБАВЛЯЕТСЯ ДО 8 ММ (ПОЗ.3) | 100 М2 1.8779 | 217.07 -407.64 | 1.76 -3.31 | - - | - - | - - | 218.83 -410.95
394. | 1/10-230-60-30/10 | РАСТВОРНАЯ СМЕСЬ СУХАЯ (РСС), ДЛЯ СТЯЖЕК, ЦЕМЕНТНАЯ, САМОНИВЕЛИРУЮЩАЯСЯ, М100 | Т 0.9014 | - - | - - | - - | 680.70 -613.58 | 54.05 -48.72 | 734.75 -662.30
395. | 1/10-280-20/40 | ВОДА | М3 0.213 | - - | - - | - - | 1.10 -0.23 | - - | 1.10 -0.23
396. | ПРИМЕЧАНИЕ: | ТИП 5.5. ДОБАВЛЯЕТСЯ ПО ИЗМ.8
397. | Е11-9-2 (Н10) | УСТРОЙСТВО ТЕПЛО- И ЗВУКОИЗОЛЯЦИИ СПЛОШНОЙ ИЗ ПЛИТ ППТ-25-А (П.16 Т.ТР.Л.37 АИ ИЗМ.8) | 100 М2 ИЗОЛИРУЕМОЙ ПОВЕРХНОСТИ 1.8779 | 71.24 133.78 | 13.24 24.86 | 8.17 15.34 | - - | - - | 84.48 158.64
398. | 1/10-120-30-10/17 | ПЛИТЫ ТЕПЛОИЗОЛЯЦИОННЫЕ ПЕНОПОЛИСТИРОЛЬНЫЕ ППТ-25А (ППТ-25Н-А) | М3 5.8027 | - - | - - | - - | 233.35 1354.06 | 18.53 107.52 | 251.88 1461.58
399. | Е11-67-2 (Н10) | УСТРОЙСТВО ЦЕМЕНТНО-ПЕСЧАНЫХ СТЯЖЕК ТОЛЩИНОЙ 20 ММ ПО ОСНОВАНИЮ ИЗ УТЕПЛИТЕЛЯ С ПРИМЕНЕНИЕМ УСТАНОВКИ ПБ-1 (Р-Р М200) | 100 М2 1.8779 | 377.33 708.59 | 72.78 136.67 | 26.24 49.28 | 272.05 510.88 | 20.99 39.42 | 743.15 1395.56
400. | Е11-67-3 К=4,6 (Н10) Н1=4.6 | ДОБАВЛЯЕТСЯ ДО ТОЛЩ.43ММ | 100 М2 1.8779 | 38.21 71.75 | 23.10 43.38 | 9.22 17.31 | 296.62 557.02 | 23.06 43.30 | 380.99 715.46
401. | ПРИМЕЧАНИЕ: | ТИП 5.6. ИСКЛЮЧАЕТСЯ ИЗ ЛС1105 С УЧЕТОМ ЛС1111
402. | Е11-8-3 (Н10) | УСТРОЙСТВО ТЕПЛО- И ЗВУКОИЗОЛЯЦИИ ЗАСЫПНОЙ КЕРАМЗИТОВОЙ | М3 ИЗОЛЯЦИИ 0.679 | 32.62 -22.15 | 6.69 -4.54 | 4.13 -2.80 | 68.75 -46.68 | 5.46 -3.71 | 113.52 -77.08
403. | Е12-15-306 (Н10) | УСТРОЙСТВО ПАРОИЗОЛЯЦИИ ПРОКЛАДОЧНОЙ В ОДИН СЛОЙ ИЗ ПОЛИЭТИЛЕНОВОЙ ПЛЕНКИ | 100 М2 ИЗОЛИРУЕМОЙ ПОВЕРХНОСТИ 0.3395 | 75.75 -25.72 | 17.56 -5.96 | 9.04 -3.07 | 162.05 -55.02 | 12.39 -4.21 | 267.75 -90.90
404. | Е11-67-1 (Н10) | УСТРОЙСТВО ЦЕМЕНТНО-ПЕСЧАНЫХ СТЯЖЕК ТОЛЩИНОЙ 20 ММ ПО БЕТОННОМУ ОСНОВАНИЮ С ПРИМЕНЕНИЕМ УСТАНОВКИ ПБ-1 (ПОЗ.6) | 100 М2 0.3395 | 411.59 -139.73 | 73.73 -25.03 | 26.24 -8.91 | 247.81 -84.13 | 19.12 -6.49 | 752.25 -255.38
405. | Е11-67-3 К=4 (Н10) Н1=4 | ДОБАВЛЯЕТСЯ ДО ТОЛЩ.40 ММ (ПОЗ.4) | 100 М2 0.3395 | 33.23 -11.28 | 20.08 -6.82 | 8.02 -2.72 | 233.69 -79.34 | 18.18 -6.17 | 305.18 -103.61
406. | ПРИМЕЧАНИЕ: | ТИП 5.6. ДОБАВЛЯЕТСЯ ПО ИЗМ.8
407. | Е11-9-2 (Н10) | УКЛАДКА ПОДЛОЖКИ ИТЭП-80-1 | 100 М2 ИЗОЛИРУЕМОЙ ПОВЕРХНОСТИ 0.3395 | 71.24 24.19 | 13.24 4.49 | 8.17 2.77 | - - | - - | 84.48 28.68
408. | 1/10-120-30/СИ-80-1Х | ПОДЛОЖКА ИТЭП-80-1, ТОЛЩ.5 ММ | М2 34.9685 | - - | - - | - - | 2.48 86.72 | 0.20 6.99 | 2.68 93.72
409. | Е11-67-2 (Н10) | УСТРОЙСТВО ЦЕМЕНТНО-ПЕСЧАНЫХ СТЯЖЕК ТОЛЩИНОЙ 20 ММ ПО ОСНОВАНИЮ ИЗ УТЕПЛИТЕЛЯ С ПРИМЕНЕНИЕМ УСТАНОВКИ ПБ-1 (ПОЗ.6) | 100 М2 0.3395 | 377.33 128.10 | 72.78 24.71 | 26.24 8.91 | 247.81 84.13 | 19.12 6.49 | 717.04 243.43
410. | Е11-67-3 К=5 (Н10) Н1=5 | ДОБАВЛЯЕТСЯ ПО УКЛОНУ 35...55ММ (ПОЗ.4) | 100 М2 0.3395 | 41.54 14.10 | 25.10 8.52 | 10.02 3.40 | 292.12 99.17 | 22.72 7.71 | 381.48 129.51
411. | ПРИМЕЧАНИЕ: | ТИП 5.7. ИСКЛЮЧАЕТСЯ ИЗ ЛС1105 С УЧЕТОМ ЛС1033
412. | Е11-8-3 (Н10) | УСТРОЙСТВО ТЕПЛО- И ЗВУКОИЗОЛЯЦИИ ЗАСЫПНОЙ КЕРАМЗИТОВОЙ | М3 ИЗОЛЯЦИИ 2.1778 | 32.62 -71.04 | 6.69 -14.57 | 4.13 -8.99 | 68.75 -149.72 | 5.46 -11.89 | 113.52 -247.22
413. | Е12-15-306 (Н10) | УСТРОЙСТВО ПАРОИЗОЛЯЦИИ ПРОКЛАДОЧНОЙ В ОДИН СЛОЙ ИЗ ПОЛИЭТИЛЕНОВОЙ ПЛЕНКИ | 100 М2 ИЗОЛИРУЕМОЙ ПОВЕРХНОСТИ 0.4537 | 75.75 -34.37 | 17.56 -7.97 | 9.04 -4.10 | 162.05 -73.52 | 12.39 -5.62 | 267.75 -121.48
414. | Е11-67-1 (Н10) | УСТРОЙСТВО ЦЕМЕНТНО-ПЕСЧАНЫХ СТЯЖЕК ТОЛЩИНОЙ 20 ММ ПО БЕТОННОМУ ОСНОВАНИЮ С ПРИМЕНЕНИЕМ УСТАНОВКИ ПБ-1 | 100 М2 0.4537 | 411.59 -186.74 | 73.73 -33.45 | 26.24 -11.91 | 247.81 -112.43 | 19.12 -8.67 | 752.25 -341.30
415. | Е11-67-3 К=4 (Н10) Н1=4 | ДОБАВЛЯЕТСЯ ДО ТОЛЩ.40 ММ | 100 М2 0.4537 | 33.23 -15.08 | 20.08 -9.11 | 8.02 -3.64 | 233.69 -106.03 | 18.18 -8.25 | 305.18 -138.46
416. | ПРИМЕЧАНИЕ: | ТИП 5.7. ДОБАВЛЯЕТСЯ ПО ИЗМ.8
417. | Е11-9-2 (Н10) | УСТРОЙСТВО ТЕПЛО- И ЗВУКОИЗОЛЯЦИИ СПЛОШНОЙ ИЗ ПЛИТ ППТ-25-А (П.16 Т.ТР.Л.37 АИ ИЗМ.8) | 100 М2 ИЗОЛИРУЕМОЙ ПОВЕРХНОСТИ 0.4537 | 71.24 32.32 | 13.24 6.01 | 8.17 3.71 | - - | - - | 84.48 38.33
418. | 1/10-120-30-10/17 | ПЛИТЫ ТЕПЛОИЗОЛЯЦИОННЫЕ ПЕНОПОЛИСТИРОЛЬНЫЕ ППТ-25А (ППТ-25Н-А) | М3 1.4019 | - - | - - | - - | 233.35 327.13 | 18.53 25.98 | 251.88 353.11
419. | Е11-67-2 (Н10) | УСТРОЙСТВО ЦЕМЕНТНО-ПЕСЧАНЫХ СТЯЖЕК ТОЛЩИНОЙ 20 ММ ПО ОСНОВАНИЮ ИЗ УТЕПЛИТЕЛЯ С ПРИМЕНЕНИЕМ УСТАНОВКИ ПБ-1 | 100 М2 0.4537 | 377.33 171.19 | 72.78 33.02 | 26.24 11.91 | 247.81 112.43 | 19.12 8.67 | 717.04 325.32
420. | Е11-67-3 К=7,6 (Н10) Н1=7.6 | ДОБАВЛЯЕТСЯ ДО ТОЛЩ.58ММ | 100 М2 0.4537 | 63.13 28.64 | 38.16 17.31 | 15.23 6.91 | 444.01 201.45 | 34.54 15.67 | 579.84 263.07
|  | ИТОГО ПРЯМЫЕ ЗАТРАТЫ : |  | -3725 | -235 | -142 | -346 | -25 | -4331
|  | ОХР и ОПР | [6 empty] | -2542
|  | ПЛАНОВАЯ ПРИБЫЛЬ | [6 empty] | -2703
|  | ИТОГО ПО ПТМ | [6 empty] | -9576
|  | ЗАТРАТЫ ТРУДА | [6 empty] | -402
|  | ЗАТРАТЫ ТРУДА МАШИНИСТОВ | [6 empty] | -17
| Ж2-60-40 | ПОЛЫ 6-ГО ЭТАЖА(Л.43 АИ ИЗМ.8). КОРРЕКТИРОВКА ЛС1105, ЛС1111
421. | ПРИМЕЧАНИЕ: | ТИП 6.1. ИСКЛЮЧАЕТСЯ ИЗ ЛС1105
422. | Е11-8-3 (Н10) | УСТРОЙСТВО ТЕПЛО- И ЗВУКОИЗОЛЯЦИИ ЗАСЫПНОЙ КЕРАМЗИТОВОЙ | М3 ИЗОЛЯЦИИ 21.5712 | 32.62 -703.65 | 6.69 -144.31 | 4.13 -89.09 | 68.75 -1483.02 | 5.46 -117.78 | 113.52 -2448.76
423. | Е12-15-306 (Н10) | УСТРОЙСТВО ПАРОИЗОЛЯЦИИ ПРОКЛАДОЧНОЙ В ОДИН СЛОЙ ИЗ ПОЛИЭТИЛЕНОВОЙ ПЛЕНКИ | 100 М2 ИЗОЛИРУЕМОЙ ПОВЕРХНОСТИ 5.136 | 75.75 -389.05 | 17.56 -90.19 | 9.04 -46.43 | 162.05 -832.29 | 12.39 -63.64 | 267.75 -1375.16
424. | Е11-67-1 (Н10) | УСТРОЙСТВО ЦЕМЕНТНО-ПЕСЧАНЫХ СТЯЖЕК ТОЛЩИНОЙ 20 ММ ПО БЕТОННОМУ ОСНОВАНИЮ С ПРИМЕНЕНИЕМ УСТАНОВКИ ПБ-1 | 100 М2 5.136 | 411.59 -2113.93 | 73.73 -378.68 | 26.24 -134.77 | 247.81 -1272.75 | 19.12 -98.20 | 752.25 -3863.56
425. | Е11-67-3 К=4 (Н10) Н1=4 | ДОБАВЛЯЕТСЯ ДО ТОЛЩ.40 ММ | 100 М2 5.136 | 33.23 -170.67 | 20.08 -103.13 | 8.02 -41.19 | 233.69 -1200.23 | 18.18 -93.37 | 305.18 -1567.40
426. | ПРИМЕЧАНИЕ: | ТИП 6.1. ДОБАВЛЯЕТСЯ ПО ИЗМ.8
427. | Е11-9-2 (Н10) | УСТРОЙСТВО ТЕПЛО- И ЗВУКОИЗОЛЯЦИИ СПЛОШНОЙ ИЗ ПЛИТ ППТ-25-А (П.16 Т.ТР.Л.37 АИ ИЗМ.8) | 100 М2 ИЗОЛИРУЕМОЙ ПОВЕРХНОСТИ 5.136 | 71.24 365.89 | 13.24 68.00 | 8.17 41.96 | - - | - - | 84.48 433.89
428. | 1/10-120-30-10/17 | ПЛИТЫ ТЕПЛОИЗОЛЯЦИОННЫЕ ПЕНОПОЛИСТИРОЛЬНЫЕ ППТ-25А (ППТ-25Н-А) | М3 15.8702 | - - | - - | - - | 233.35 3703.31 | 18.53 294.07 | 251.88 3997.39
429. | Е11-67-2 (Н10) | УСТРОЙСТВО ЦЕМЕНТНО-ПЕСЧАНЫХ СТЯЖЕК ТОЛЩИНОЙ 20 ММ ПО ОСНОВАНИЮ ИЗ УТЕПЛИТЕЛЯ С ПРИМЕНЕНИЕМ УСТАНОВКИ ПБ-1 | 100 М2 5.136 | 377.33 1937.97 | 72.78 373.80 | 26.24 134.77 | 247.81 1272.75 | 19.12 98.20 | 717.04 3682.72
430. | Е11-67-3 К=6,4 (Н10) Н1=6.4 | ДОБАВЛЯЕТСЯ ДО ТОЛЩ.52ММ | 100 М2 5.136 | 53.17 273.08 | 32.13 165.02 | 12.83 65.89 | 373.91 1920.40 | 29.08 149.35 | 488.29 2507.86
431. | ПРИМЕЧАНИЕ: | ТИП 6.2. ИСКЛЮЧАЕТСЯ ИЗ ЛС1105
432. | Е11-8-3 (Н10) | УСТРОЙСТВО ТЕПЛО- И ЗВУКОИЗОЛЯЦИИ ЗАСЫПНОЙ КЕРАМЗИТОВОЙ | М3 ИЗОЛЯЦИИ 26.6351 | 32.62 -868.84 | 6.69 -178.19 | 4.13 -110.00 | 68.75 -1831.16 | 5.46 -145.43 | 113.52 -3023.62
433. | Е12-15-306 (Н10) | УСТРОЙСТВО ПАРОИЗОЛЯЦИИ ПРОКЛАДОЧНОЙ В ОДИН СЛОЙ ИЗ ПОЛИЭТИЛЕНОВОЙ ПЛЕНКИ | 100 М2 ИЗОЛИРУЕМОЙ ПОВЕРХНОСТИ 5.9189 | 75.75 -448.36 | 17.56 -103.94 | 9.04 -53.51 | 162.05 -959.16 | 12.39 -73.34 | 267.75 -1584.79
434. | Е11-67-1 (Н10) | УСТРОЙСТВО ЦЕМЕНТНО-ПЕСЧАНЫХ СТЯЖЕК ТОЛЩИНОЙ 20 ММ ПО БЕТОННОМУ ОСНОВАНИЮ С ПРИМЕНЕНИЕМ УСТАНОВКИ ПБ-1 | 100 М2 5.9189 | 411.59 -2436.16 | 73.73 -436.40 | 26.24 -155.31 | 247.81 -1466.76 | 19.12 -113.17 | 752.25 -4452.49
435. | Е11-67-3 К=4 (Н10) Н1=4 | ДОБАВЛЯЕТСЯ ДО ТОЛЩ.40 ММ | 100 М2 5.9189 | 33.23 -196.69 | 20.08 -118.85 | 8.02 -47.47 | 233.69 -1383.19 | 18.18 -107.61 | 305.18 -1806.33
436. | Е11-66-2 К=3 (Н10) Н1=3 | ДОБАВЛЯЕТСЯ ДО 8 ММ (ПОЗ.3) | 100 М2 5.9189 | 217.07 -1284.82 | 1.76 -10.42 | - - | - - | - - | 218.83 -1295.24
437. | 1/10-230-60-30/10 | РАСТВОРНАЯ СМЕСЬ СУХАЯ (РСС), ДЛЯ СТЯЖЕК, ЦЕМЕНТНАЯ, САМОНИВЕЛИРУЮЩАЯСЯ, М100 | Т 2.8411 | - - | - - | - - | 680.70 -1933.94 | 54.05 -153.56 | 734.75 -2087.50
438. | 1/10-280-20/40 | ВОДА | М3 0.6712 | - - | - - | - - | 1.10 -0.74 | - - | 1.10 -0.74
439. | ПРИМЕЧАНИЕ: | ТИП 6.2. ДОБАВЛЯЕТСЯ ПО ИЗМ.8
440. | Е11-9-2 (Н10) | УСТРОЙСТВО ТЕПЛО- И ЗВУКОИЗОЛЯЦИИ СПЛОШНОЙ ИЗ ПЛИТ ППТ-25-А (П.16 Т.ТР.Л.37 АИ ИЗМ.8) | 100 М2 ИЗОЛИРУЕМОЙ ПОВЕРХНОСТИ 5.9189 | 71.24 421.66 | 13.24 78.37 | 8.17 48.36 | - - | - - | 84.48 500.03
441. | 1/10-120-30-10/17 | ПЛИТЫ ТЕПЛОИЗОЛЯЦИОННЫЕ ПЕНОПОЛИСТИРОЛЬНЫЕ ППТ-25А (ППТ-25Н-А) | М3 18.2894 | - - | - - | - - | 233.35 4267.83 | 18.53 338.90 | 251.88 4606.73
442. | Е11-67-2 (Н10) | УСТРОЙСТВО ЦЕМЕНТНО-ПЕСЧАНЫХ СТЯЖЕК ТОЛЩИНОЙ 20 ММ ПО ОСНОВАНИЮ ИЗ УТЕПЛИТЕЛЯ С ПРИМЕНЕНИЕМ УСТАНОВКИ ПБ-1 | 100 М2 5.9189 | 377.33 2233.38 | 72.78 430.78 | 26.24 155.31 | 247.81 1466.76 | 19.12 113.17 | 717.04 4244.09
443. | Е11-67-3 К=7,6 (Н10) Н1=7.6 | ДОБАВЛЯЕТСЯ ДО ТОЛЩ.58ММ | 100 М2 5.9189 | 63.13 373.66 | 38.16 225.87 | 15.23 90.14 | 444.01 2628.05 | 34.54 204.44 | 579.84 3432.02
444. | ПРИМЕЧАНИЕ: | ТИП 6.3. ИСКЛЮЧАЕТСЯ ИЗ ЛС1105 С УЧЕТОМ ЛС1111
445. | Е11-8-3 (Н10) | УСТРОЙСТВО ТЕПЛО- И ЗВУКОИЗОЛЯЦИИ ЗАСЫПНОЙ КЕРАМЗИТОВОЙ | М3 ИЗОЛЯЦИИ 0.9429 | 32.62 -30.76 | 6.69 -6.31 | 4.13 -3.89 | 68.75 -64.82 | 5.46 -5.15 | 113.52 -107.04
446. | Е12-15-306 (Н10) | УСТРОЙСТВО ПАРОИЗОЛЯЦИИ ПРОКЛАДОЧНОЙ В ОДИН СЛОЙ ИЗ ПОЛИЭТИЛЕНОВОЙ ПЛЕНКИ | 100 М2 ИЗОЛИРУЕМОЙ ПОВЕРХНОСТИ 0.2694 | 75.75 -20.41 | 17.56 -4.73 | 9.04 -2.44 | 162.05 -43.66 | 12.39 -3.34 | 267.75 -72.13
447. | Е11-67-1 (Н10) | УСТРОЙСТВО ЦЕМЕНТНО-ПЕСЧАНЫХ СТЯЖЕК ТОЛЩИНОЙ 20 ММ ПО БЕТОННОМУ ОСНОВАНИЮ С ПРИМЕНЕНИЕМ УСТАНОВКИ ПБ-1 | 100 М2 0.2694 | 411.59 -110.88 | 73.73 -19.86 | 26.24 -7.07 | 247.81 -66.76 | 19.12 -5.15 | 752.25 -202.65
448. | Е11-67-3 К=4 (Н10) Н1=4 | ДОБАВЛЯЕТСЯ ДО ТОЛЩ.40 ММ | 100 М2 0.2694 | 33.23 -8.95 | 20.08 -5.41 | 8.02 -2.16 | 233.69 -62.96 | 18.18 -4.90 | 305.18 -82.21
449. | ПРИМЕЧАНИЕ: | ТИП 6.3. ДОБАВЛЯЕТСЯ ПО ИЗМ.8
450. | Е11-9-2 (Н10) | УСТРОЙСТВО ТЕПЛО- И ЗВУКОИЗОЛЯЦИИ СПЛОШНОЙ ИЗ ПЛИТ ППТ-25-А (П.16 Т.ТР.Л.37 АИ ИЗМ.8) | 100 М2 ИЗОЛИРУЕМОЙ ПОВЕРХНОСТИ 0.2694 | 71.24 19.19 | 13.24 3.57 | 8.17 2.20 | - - | - - | 84.48 22.76
451. | 1/10-120-30-10/17 | ПЛИТЫ ТЕПЛОИЗОЛЯЦИОННЫЕ ПЕНОПОЛИСТИРОЛЬНЫЕ ППТ-25А (ППТ-25Н-А) | М3 0.8324 | - - | - - | - - | 233.35 194.24 | 18.53 15.42 | 251.88 209.66
452. | Е11-67-2 (Н10) | УСТРОЙСТВО ЦЕМЕНТНО-ПЕСЧАНЫХ СТЯЖЕК ТОЛЩИНОЙ 20 ММ ПО ОСНОВАНИЮ ИЗ УТЕПЛИТЕЛЯ С ПРИМЕНЕНИЕМ УСТАНОВКИ ПБ-1 | 100 М2 0.2694 | 377.33 101.65 | 72.78 19.61 | 26.24 7.07 | 247.81 66.76 | 19.12 5.15 | 717.04 193.17
453. | Е11-67-3 К=5 (Н10) Н1=5 | ДОБАВЛЯЕТСЯ ДО ТОЛЩ.45ММ | 100 М2 0.2694 | 41.54 11.19 | 25.10 6.76 | 10.02 2.70 | 292.12 78.70 | 22.72 6.12 | 381.48 102.77
454. | ПРИМЕЧАНИЕ: | ТИП 6.4. ИСКЛЮЧАЕТСЯ ИЗ ЛС1105 С УЧЕТОМ ЛС1111
455. | Е11-8-3 (Н10) | УСТРОЙСТВО ТЕПЛО- И ЗВУКОИЗОЛЯЦИИ ЗАСЫПНОЙ КЕРАМЗИТОВОЙ | М3 ИЗОЛЯЦИИ 1.0558 | 32.62 -34.44 | 6.69 -7.06 | 4.13 -4.36 | 68.75 -72.59 | 5.46 -5.76 | 113.52 -119.85
456. | Е12-15-306 (Н10) | УСТРОЙСТВО ПАРОИЗОЛЯЦИИ ПРОКЛАДОЧНОЙ В ОДИН СЛОЙ ИЗ ПОЛИЭТИЛЕНОВОЙ ПЛЕНКИ | 100 М2 ИЗОЛИРУЕМОЙ ПОВЕРХНОСТИ 0.5279 | 75.75 -39.99 | 17.56 -9.27 | 9.04 -4.77 | 162.05 -85.55 | 12.39 -6.54 | 267.75 -141.35
457. | Е11-67-1 (Н10) | УСТРОЙСТВО ЦЕМЕНТНО-ПЕСЧАНЫХ СТЯЖЕК ТОЛЩИНОЙ 20 ММ ПО БЕТОННОМУ ОСНОВАНИЮ С ПРИМЕНЕНИЕМ УСТАНОВКИ ПБ-1 (ПОЗ.6) | 100 М2 0.5279 | 411.59 -217.28 | 73.73 -38.92 | 26.24 -13.85 | 247.81 -130.82 | 19.12 -10.09 | 752.25 -397.11
458. | Е11-67-3 К=4 (Н10) Н1=4 | ДОБАВЛЯЕТСЯ ДО ТОЛЩ.40 ММ (ПОЗ.4) | 100 М2 0.5279 | 33.23 -17.54 | 20.08 -10.60 | 8.02 -4.23 | 233.69 -123.36 | 18.18 -9.60 | 305.18 -161.10
459. | ПРИМЕЧАНИЕ: | ТИП6.4. ДОБАВЛЯЕТСЯ ПО ИЗМ.8
460. | Е11-9-2 (Н10) | УКЛАДКА ПОДЛОЖКИ ИТЭП-80-1 | 100 М2 ИЗОЛИРУЕМОЙ ПОВЕРХНОСТИ 0.5279 | 71.24 37.61 | 13.24 6.99 | 8.17 4.31 | - - | - - | 84.48 44.60
461. | 1/10-120-30/СИ-80-1Х | ПОДЛОЖКА ИТЭП-80-1, ТОЛЩ.5 ММ | М2 54.3737 | - - | - - | - - | 2.48 134.85 | 0.20 10.87 | 2.68 145.72
462. | Е11-67-2 (Н10) | УСТРОЙСТВО ЦЕМЕНТНО-ПЕСЧАНЫХ СТЯЖЕК ТОЛЩИНОЙ 20 ММ ПО ОСНОВАНИЮ ИЗ УТЕПЛИТЕЛЯ С ПРИМЕНЕНИЕМ УСТАНОВКИ ПБ-1 (ПОЗ.6) | 100 М2 0.5279 | 377.33 199.19 | 72.78 38.42 | 26.24 13.85 | 247.81 130.82 | 19.12 10.09 | 717.04 378.52
463. | Е11-67-3 К=5 (Н10) Н1=5 | ДОБАВЛЯЕТСЯ ПО УКЛОНУ 35...55ММ (ПОЗ.4) | 100 М2 0.5279 | 41.54 21.93 | 25.10 13.25 | 10.02 5.29 | 292.12 154.21 | 22.72 11.99 | 381.48 201.38
464. | ПРИМЕЧАНИЕ: | ТИП 6.5. ИСКЛЮЧАЕТСЯ ИЗ ЛС1105
465. | Е11-67-3 К=2 (Н10) Н1=2 | ДОБАВЛЯЕТСЯ ДО ТОЛЩ.30 ММ (ПОЗ.5) | 100 М2 0.2975 | 16.61 -4.94 | 10.04 -2.99 | 4.01 -1.19 | 116.85 -34.76 | 9.09 -2.70 | 152.59 -45.40
466. | Е11-66-2 К=3 (Н10) Н1=3 | ДОБАВЛЯЕТСЯ ДО 8 ММ (ПОЗ.3) | 100 М2 0.2975 | 217.07 -64.58 | 1.76 -0.52 | - - | - - | - - | 218.83 -65.10
467. | 1/10-230-60-30/10 | РАСТВОРНАЯ СМЕСЬ СУХАЯ (РСС), ДЛЯ СТЯЖЕК, ЦЕМЕНТНАЯ, САМОНИВЕЛИРУЮЩАЯСЯ, М100 | Т 0.1428 | - - | - - | - - | 680.70 -97.20 | 54.05 -7.72 | 734.75 -104.92
468. | 1/10-280-20/40 | ВОДА | М3 0.0337 | - - | - - | - - | 1.10 -0.04 | - - | 1.10 -0.04
469. | ПРИМЕЧАНИЕ: | ТИП 6.5. ДОБАВЛЯЕТСЯ ПО ИЗМ.8
470. | Е11-67-3 К=2,6 (Н10) Н1=2.6 | ДОБАВЛЯЕТСЯ ДО ТОЛЩ.33 ММ (ПОЗ.5) | 100 М2 0.2975 | 21.60 6.43 | 13.05 3.88 | 5.21 1.55 | 151.90 45.19 | 11.81 3.51 | 198.36 59.01
471. | ПРИМЕЧАНИЕ: | ТИП 6.6. ИСКЛЮЧАЕТСЯ ИЗ ЛС1105
472. | Е11-67-3 К=2 (Н10) Н1=2 | ДОБАВЛЯЕТСЯ ДО ТОЛЩ.30 ММ (ПОЗ.5) | 100 М2 0.4902 | 16.61 -8.14 | 10.04 -4.92 | 4.01 -1.97 | 116.85 -57.28 | 9.09 -4.46 | 152.59 -74.80
473. | Е11-66-2 К=3 (Н10) Н1=3 | ДОБАВЛЯЕТСЯ ДО 8 ММ (ПОЗ.3) | 100 М2 0.4902 | 217.07 -106.41 | 1.76 -0.86 | - - | - - | - - | 218.83 -107.27
474. | 1/10-230-60-30/10 | РАСТВОРНАЯ СМЕСЬ СУХАЯ (РСС), ДЛЯ СТЯЖЕК, ЦЕМЕНТНАЯ, САМОНИВЕЛИРУЮЩАЯСЯ, М100 | Т 0.2353 | - - | - - | - - | 680.70 -160.17 | 54.05 -12.72 | 734.75 -172.89
475. | 1/10-280-20/40 | ВОДА | М3 0.0556 | - - | - - | - - | 1.10 -0.06 | - - | 1.10 -0.06
476. | ПРИМЕЧАНИЕ: | ТИП 6.6. ДОБАВЛЯЕТСЯ ПО ИЗМ.8
477. | Е11-67-3 К=2,6 (Н10) Н1=2.6 | ДОБАВЛЯЕТСЯ ДО ТОЛЩ.33 ММ (ПОЗ.5) | 100 М2 0.4902 | 21.60 10.59 | 13.05 6.40 | 5.21 2.55 | 151.90 74.46 | 11.81 5.79 | 198.36 97.24
478. | ПРИМЕЧАНИЕ: | ТИП 6.7. ИСКЛЮЧАЕТСЯ ИЗ ЛС1105
479. | Е11-9-2 (Н10) | УСТРОЙСТВО ТЕПЛО- И ЗВУКОИЗОЛЯЦИИ СПЛОШНОЙ ИЗ ПЛИТ МИНЕРАЛОВАТНЫХ | 100 М2 ИЗОЛИРУЕМОЙ ПОВЕРХНОСТИ 0.9128 | 71.24 -65.03 | 13.24 -12.09 | 8.17 -7.46 | - - | - - | 84.48 -77.12
480. | 1/10-120-10-10/101 | ПЛИТЫ ТЕПЛОИЗОЛЯЦИОННЫЕ ИЗ МИНЕРАЛЬНОЙ ВАТЫ ПТМ СТБ 1995-2009-Т5-DS(TН)1-СS(10)70-TR15-PL(5)650-WS1 (ПЛОТНОСТЬ 190 КГ/М3) БЕЛТЕП МАРКИ ФЛОР 190 | М3 4.7009 | - - | - - | - - | 289.40 -1360.44 | 22.98 -108.03 | 312.38 -1468.47
481. | Е12-15-306 (Н10) | УСТРОЙСТВО ПАРОИЗОЛЯЦИИ ПРОКЛАДОЧНОЙ В ОДИН СЛОЙ ИЗ ПОЛИЭТИЛЕНОВОЙ ПЛЕНКИ | 100 М2 ИЗОЛИРУЕМОЙ ПОВЕРХНОСТИ 0.9128 | 75.75 -69.14 | 17.56 -16.03 | 9.04 -8.25 | 162.05 -147.92 | 12.39 -11.31 | 267.75 -244.40
482. | Е11-67-1 (Н10) | УСТРОЙСТВО ЦЕМЕНТНО-ПЕСЧАНЫХ СТЯЖЕК ТОЛЩИНОЙ 20 ММ ПО БЕТОННОМУ ОСНОВАНИЮ С ПРИМЕНЕНИЕМ УСТАНОВКИ ПБ-1 (Р-Р М150) (ПОЗ.5) | 100 М2 0.9128 | 411.59 -375.70 | 73.73 -67.30 | 26.24 -23.95 | 247.81 -226.20 | 19.12 -17.45 | 752.25 -686.65
483. | Е11-67-3 К=4 (Н10) Н1=4 | ДОБАВЛЯЕТСЯ ДО ТОЛЩ.40 ММ | 100 М2 0.9128 | 33.23 -30.33 | 20.08 -18.33 | 8.02 -7.32 | 233.69 -213.31 | 18.18 -16.59 | 305.18 -278.57
484. | Е11-66-2 К=3 (Н10) Н1=3 | ДОБАВЛЯЕТСЯ ДО 8 ММ (ПОЗ.3) | 100 М2 0.9128 | 217.07 -198.14 | 1.76 -1.61 | - - | - - | - - | 218.83 -199.75
485. | 1/10-230-60-30/10 | РАСТВОРНАЯ СМЕСЬ СУХАЯ (РСС), ДЛЯ СТЯЖЕК, ЦЕМЕНТНАЯ, САМОНИВЕЛИРУЮЩАЯСЯ, М100 | Т 0.4381 | - - | - - | - - | 680.70 -298.21 | 54.05 -23.68 | 734.75 -321.89
486. | 1/10-280-20/40 | ВОДА | М3 0.1035 | - - | - - | - - | 1.10 -0.11 | - - | 1.10 -0.11
487. | ПРИМЕЧАНИЕ: | ТИП 6.7. ДОБАВЛЯЕТСЯ ПО ИЗМ.8
488. | Е11-9-2 (Н10) | УСТРОЙСТВО ТЕПЛО- И ЗВУКОИЗОЛЯЦИИ СПЛОШНОЙ ИЗ ПЛИТ ППТ-25-А (П.16 Т.ТР.Л.37 АИ ИЗМ.8) | 100 М2 ИЗОЛИРУЕМОЙ ПОВЕРХНОСТИ 0.9128 | 71.24 65.03 | 13.24 12.09 | 8.17 7.46 | - - | - - | 84.48 77.12
489. | 1/10-120-30-10/17 | ПЛИТЫ ТЕПЛОИЗОЛЯЦИОННЫЕ ПЕНОПОЛИСТИРОЛЬНЫЕ ППТ-25А (ППТ-25Н-А) | М3 2.8206 | - - | - - | - - | 233.35 658.19 | 18.53 52.27 | 251.88 710.45
490. | Е11-67-2 (Н10) | УСТРОЙСТВО ЦЕМЕНТНО-ПЕСЧАНЫХ СТЯЖЕК ТОЛЩИНОЙ 20 ММ ПО ОСНОВАНИЮ ИЗ УТЕПЛИТЕЛЯ С ПРИМЕНЕНИЕМ УСТАНОВКИ ПБ-1 (Р-Р М200) | 100 М2 0.9128 | 377.33 344.43 | 72.78 66.43 | 26.24 23.95 | 272.05 248.33 | 20.99 19.16 | 743.15 678.35
491. | Е11-67-3 К=4,6 (Н10) Н1=4.6 | ДОБАВЛЯЕТСЯ ДО ТОЛЩ.43ММ | 100 М2 0.9128 | 38.21 34.88 | 23.10 21.09 | 9.22 8.42 | 296.62 270.75 | 23.06 21.05 | 380.99 347.77
492. | ПРИМЕЧАНИЕ: | ТИП 6.8. ИСКЛЮЧАЕТСЯ ИЗ ЛС1105
493. | Е11-8-3 (Н10) | УСТРОЙСТВО ТЕПЛО- И ЗВУКОИЗОЛЯЦИИ ЗАСЫПНОЙ КЕРАМЗИТОВОЙ | М3 ИЗОЛЯЦИИ 5.7077 | 32.62 -186.19 | 6.69 -38.18 | 4.13 -23.57 | 68.75 -392.40 | 5.46 -31.16 | 113.52 -647.94
494. | Е12-15-306 (Н10) | УСТРОЙСТВО ПАРОИЗОЛЯЦИИ ПРОКЛАДОЧНОЙ В ОДИН СЛОЙ ИЗ ПОЛИЭТИЛЕНОВОЙ ПЛЕНКИ | 100 М2 ИЗОЛИРУЕМОЙ ПОВЕРХНОСТИ 1.1891 | 75.75 -90.07 | 17.56 -20.88 | 9.04 -10.75 | 162.05 -192.69 | 12.39 -14.73 | 267.75 -318.38
495. | Е11-67-1 (Н10) | УСТРОЙСТВО ЦЕМЕНТНО-ПЕСЧАНЫХ СТЯЖЕК ТОЛЩИНОЙ 20 ММ ПО БЕТОННОМУ ОСНОВАНИЮ С ПРИМЕНЕНИЕМ УСТАНОВКИ ПБ-1 | 100 М2 1.1891 | 411.59 -489.42 | 73.73 -87.67 | 26.24 -31.20 | 247.81 -294.67 | 19.12 -22.74 | 752.25 -894.50
496. | Е11-67-3 К=4 (Н10) Н1=4 | ДОБАВЛЯЕТСЯ ДО ТОЛЩ.40 ММ | 100 М2 1.1891 | 33.23 -39.51 | 20.08 -23.88 | 8.02 -9.54 | 233.69 -277.88 | 18.18 -21.62 | 305.18 -362.89
497. | ПРИМЕЧАНИЕ: | ТИП 6.8. ДОБАВЛЯЕТСЯ ПО ИЗМ.8
498. | Е11-9-2 (Н10) | УСТРОЙСТВО ТЕПЛО- И ЗВУКОИЗОЛЯЦИИ СПЛОШНОЙ ИЗ ПЛИТ ППТ-25-А (П.16 Т.ТР.Л.37 АИ ИЗМ.8) | 100 М2 ИЗОЛИРУЕМОЙ ПОВЕРХНОСТИ 1.1891 | 71.24 84.71 | 13.24 15.74 | 8.17 9.71 | - - | - - | 84.48 100.45
499. | 1/10-120-30-10/17 | ПЛИТЫ ТЕПЛОИЗОЛЯЦИОННЫЕ ПЕНОПОЛИСТИРОЛЬНЫЕ ППТ-25А (ППТ-25Н-А) | М3 3.6743 | - - | - - | - - | 233.35 857.40 | 18.53 68.08 | 251.88 925.48
500. | Е11-67-2 (Н10) | УСТРОЙСТВО ЦЕМЕНТНО-ПЕСЧАНЫХ СТЯЖЕК ТОЛЩИНОЙ 20 ММ ПО ОСНОВАНИЮ ИЗ УТЕПЛИТЕЛЯ С ПРИМЕНЕНИЕМ УСТАНОВКИ ПБ-1 | 100 М2 1.1891 | 377.33 448.68 | 72.78 86.54 | 26.24 31.20 | 247.81 294.67 | 19.12 22.74 | 717.04 852.63
501. | Е11-67-3 К=7,6 (Н10) Н1=7.6 | ДОБАВЛЯЕТСЯ ДО ТОЛЩ.58ММ | 100 М2 1.1891 | 63.13 75.07 | 38.16 45.38 | 15.23 18.11 | 444.01 527.97 | 34.54 41.07 | 579.84 689.49
502. | ПРИМЕЧАНИЕ: | ТИП 6.9. ИСКЛЮЧАЕТСЯ ИЗ ЛС1105
503. | Е11-9-2 (Н10) | УСТРОЙСТВО ТЕПЛО- И ЗВУКОИЗОЛЯЦИИ СПЛОШНОЙ ИЗ ПЛИТ МИНЕРАЛОВАТНЫХ | 100 М2 ИЗОЛИРУЕМОЙ ПОВЕРХНОСТИ 1.3092 | 71.24 -93.27 | 13.24 -17.33 | 8.17 -10.70 | - - | - - | 84.48 -110.60
504. | 1/10-120-10-10/101 | ПЛИТЫ ТЕПЛОИЗОЛЯЦИОННЫЕ ИЗ МИНЕРАЛЬНОЙ ВАТЫ ПТМ СТБ 1995-2009-Т5-DS(TН)1-СS(10)70-TR15-PL(5)650-WS1 (ПЛОТНОСТЬ 190 КГ/М3) БЕЛТЕП МАРКИ ФЛОР 190 | М3 40.4543 | - - | - - | - - | 289.40 -11707.47 | 22.98 -929.64 | 312.38 -12637.11
505. | Е12-15-306 (Н10) | УСТРОЙСТВО ПАРОИЗОЛЯЦИИ ПРОКЛАДОЧНОЙ В ОДИН СЛОЙ ИЗ ПОЛИЭТИЛЕНОВОЙ ПЛЕНКИ | 100 М2 ИЗОЛИРУЕМОЙ ПОВЕРХНОСТИ 1.3092 | 75.75 -99.17 | 17.56 -22.99 | 9.04 -11.84 | 162.05 -212.16 | 12.39 -16.22 | 267.75 -350.54
506. | Е11-67-1 (Н10) | УСТРОЙСТВО ЦЕМЕНТНО-ПЕСЧАНЫХ СТЯЖЕК ТОЛЩИНОЙ 20 ММ ПО БЕТОННОМУ ОСНОВАНИЮ С ПРИМЕНЕНИЕМ УСТАНОВКИ ПБ-1 (ПОЗ.1) | 100 М2 1.3092 | 411.59 -538.85 | 73.73 -96.53 | 26.24 -34.35 | 247.81 -324.43 | 19.12 -25.03 | 752.25 -984.84
507. | ПРИМЕЧАНИЕ: | ТИП 6.9. ДОБАВЛЯЕТСЯ ПО ИЗМ.8
508. | Е11-9-2 (Н10) | УСТРОЙСТВО ТЕПЛО- И ЗВУКОИЗОЛЯЦИИ СПЛОШНОЙ ИЗ ПЛИТ ППТ-25-А (П.16 Т.ТР.Л.37 АИ ИЗМ.8) | 100 М2 ИЗОЛИРУЕМОЙ ПОВЕРХНОСТИ 1.3092 | 71.24 93.27 | 13.24 17.33 | 8.17 10.70 | - - | - - | 84.48 110.60
509. | 1/10-120-30-10/17 | ПЛИТЫ ТЕПЛОИЗОЛЯЦИОННЫЕ ПЕНОПОЛИСТИРОЛЬНЫЕ ППТ-25А (ППТ-25Н-А) | М3 40.4543 | - - | - - | - - | 233.35 9440.01 | 18.53 749.62 | 251.88 10189.63
510. | Е11-67-2 (Н10) | УСТРОЙСТВО ЦЕМЕНТНО-ПЕСЧАНЫХ СТЯЖЕК ТОЛЩИНОЙ 20 ММ ПО ОСНОВАНИЮ ИЗ УТЕПЛИТЕЛЯ С ПРИМЕНЕНИЕМ УСТАНОВКИ ПБ-1 | 100 М2 1.3092 | 377.33 494.00 | 72.78 95.28 | 26.24 34.35 | 247.81 324.43 | 19.12 25.03 | 717.04 938.74
511. | ПРИМЕЧАНИЕ: | ТИП 6.10. ИСКЛЮЧАЕТСЯ ИЗ ЛС1105
512. | Е11-9-2 (Н10) | УСТРОЙСТВО ТЕПЛО- И ЗВУКОИЗОЛЯЦИИ СПЛОШНОЙ ИЗ ПЛИТ МИНЕРАЛОВАТНЫХ | 100 М2 ИЗОЛИРУЕМОЙ ПОВЕРХНОСТИ 0.1917 | 71.24 -13.66 | 13.24 -2.54 | 8.17 -1.57 | - - | - - | 84.48 -16.20
513. | 1/10-120-10-10/101 | ПЛИТЫ ТЕПЛОИЗОЛЯЦИОННЫЕ ИЗ МИНЕРАЛЬНОЙ ВАТЫ ПТМ СТБ 1995-2009-Т5-DS(TН)1-СS(10)70-TR15-PL(5)650-WS1 (ПЛОТНОСТЬ 190 КГ/М3) БЕЛТЕП МАРКИ ФЛОР 190 | М3 1.5796 | - - | - - | - - | 289.40 -457.14 | 22.98 -36.30 | 312.38 -493.44
514. | Е12-15-306 (Н10) | УСТРОЙСТВО ПАРОИЗОЛЯЦИИ ПРОКЛАДОЧНОЙ В ОДИН СЛОЙ ИЗ ПОЛИЭТИЛЕНОВОЙ ПЛЕНКИ | 100 М2 ИЗОЛИРУЕМОЙ ПОВЕРХНОСТИ 0.1917 | 75.75 -14.52 | 17.56 -3.37 | 9.04 -1.73 | 162.05 -31.06 | 12.39 -2.38 | 267.75 -51.33
515. | Е11-67-1 (Н10) | УСТРОЙСТВО ЦЕМЕНТНО-ПЕСЧАНЫХ СТЯЖЕК ТОЛЩИНОЙ 20 ММ ПО БЕТОННОМУ ОСНОВАНИЮ С ПРИМЕНЕНИЕМ УСТАНОВКИ ПБ-1 | 100 М2 0.1917 | 411.59 -78.90 | 73.73 -14.13 | 26.24 -5.03 | 247.81 -47.51 | 19.12 -3.67 | 752.25 -144.20
516. | ПРИМЕЧАНИЕ: | ТИП 6.10. ДОБАВЛЯЕТСЯ ПО ИЗМ.8
517. | Е11-9-2 (Н10) | УСТРОЙСТВО ТЕПЛО- И ЗВУКОИЗОЛЯЦИИ СПЛОШНОЙ ИЗ ПЛИТ ППТ-25-А (П.16 Т.ТР.Л.37 АИ ИЗМ.8) | 100 М2 ИЗОЛИРУЕМОЙ ПОВЕРХНОСТИ 0.1917 | 71.24 13.66 | 13.24 2.54 | 8.17 1.57 | - - | - - | 84.48 16.20
518. | 1/10-120-30-10/17 | ПЛИТЫ ТЕПЛОИЗОЛЯЦИОННЫЕ ПЕНОПОЛИСТИРОЛЬНЫЕ ППТ-25А (ППТ-25Н-А) | М3 1.5796 | - - | - - | - - | 233.35 368.60 | 18.53 29.27 | 251.88 397.87
519. | Е11-67-2 (Н10) | УСТРОЙСТВО ЦЕМЕНТНО-ПЕСЧАНЫХ СТЯЖЕК ТОЛЩИНОЙ 20 ММ ПО ОСНОВАНИЮ ИЗ УТЕПЛИТЕЛЯ С ПРИМЕНЕНИЕМ УСТАНОВКИ ПБ-1 | 100 М2 0.1917 | 377.33 72.33 | 72.78 13.95 | 26.24 5.03 | 247.81 47.51 | 19.12 3.67 | 717.04 137.45
|  | ИТОГО ПРЯМЫЕ ЗАТРАТЫ : |  | -3919 | -301 | -185 | -371 | -26 | -4617
|  | ОХР и ОПР | [6 empty] | -2697
|  | ПЛАНОВАЯ ПРИБЫЛЬ | [6 empty] | -2868
|  | ИТОГО ПО ПТМ | [6 empty] | -10182
|  | ЗАТРАТЫ ТРУДА | [6 empty] | -421
|  | ЗАТРАТЫ ТРУДА МАШИНИСТОВ | [6 empty] | -22
| Ж2-60-40 | ПОЛЫ 7-ГО ЭТАЖА(Л.43 АИ ИЗМ.8). КОРРЕКТИРОВКА ЛС1105
520. | ПРИМЕЧАНИЕ: | ТИП 7.1. ИСКЛЮЧАЕТСЯ ИЗ ЛС1105
521. | Е11-8-3 (Н10) | УСТРОЙСТВО ТЕПЛО- И ЗВУКОИЗОЛЯЦИИ ЗАСЫПНОЙ КЕРАМЗИТОВОЙ | М3 ИЗОЛЯЦИИ 19.7329 | 32.62 -643.69 | 6.69 -132.01 | 4.13 -81.50 | 68.75 -1356.64 | 5.46 -107.74 | 113.52 -2240.08
522. | Е12-15-306 (Н10) | УСТРОЙСТВО ПАРОИЗОЛЯЦИИ ПРОКЛАДОЧНОЙ В ОДИН СЛОЙ ИЗ ПОЛИЭТИЛЕНОВОЙ ПЛЕНКИ | 100 М2 ИЗОЛИРУЕМОЙ ПОВЕРХНОСТИ 4.6983 | 75.75 -355.90 | 17.56 -82.50 | 9.04 -42.47 | 162.05 -761.36 | 12.39 -58.21 | 267.75 -1257.97
523. | Е11-67-1 (Н10) | УСТРОЙСТВО ЦЕМЕНТНО-ПЕСЧАНЫХ СТЯЖЕК ТОЛЩИНОЙ 20 ММ ПО БЕТОННОМУ ОСНОВАНИЮ С ПРИМЕНЕНИЕМ УСТАНОВКИ ПБ-1 | 100 М2 4.6983 | 411.59 -1933.77 | 73.73 -346.41 | 26.24 -123.28 | 247.81 -1164.29 | 19.12 -89.83 | 752.25 -3534.30
524. | Е11-67-3 К=4 (Н10) Н1=4 | ДОБАВЛЯЕТСЯ ДО ТОЛЩ.40 ММ | 100 М2 4.6983 | 33.23 -156.12 | 20.08 -94.34 | 8.02 -37.68 | 233.69 -1097.95 | 18.18 -85.42 | 305.18 -1433.82
525. | ПРИМЕЧАНИЕ: | ТИП 7.1. ДОБАВЛЯЕТСЯ ПО ИЗМ.8
526. | Е11-9-2 (Н10) | УСТРОЙСТВО ТЕПЛО- И ЗВУКОИЗОЛЯЦИИ СПЛОШНОЙ ИЗ ПЛИТ ППТ-25-А (П.16 Т.ТР.Л.37 АИ ИЗМ.8) | 100 М2 ИЗОЛИРУЕМОЙ ПОВЕРХНОСТИ 4.6983 | 71.24 334.71 | 13.24 62.21 | 8.17 38.39 | - - | - - | 84.48 396.92
527. | 1/10-120-30-10/17 | ПЛИТЫ ТЕПЛОИЗОЛЯЦИОННЫЕ ПЕНОПОЛИСТИРОЛЬНЫЕ ППТ-25А (ППТ-25Н-А) | М3 14.5177 | - - | - - | - - | 233.35 3387.71 | 18.53 269.01 | 251.88 3656.72
528. | Е11-67-2 (Н10) | УСТРОЙСТВО ЦЕМЕНТНО-ПЕСЧАНЫХ СТЯЖЕК ТОЛЩИНОЙ 20 ММ ПО ОСНОВАНИЮ ИЗ УТЕПЛИТЕЛЯ С ПРИМЕНЕНИЕМ УСТАНОВКИ ПБ-1 | 100 М2 4.6983 | 377.33 1772.81 | 72.78 341.94 | 26.24 123.28 | 247.81 1164.29 | 19.12 89.83 | 717.04 3368.87
529. | Е11-67-3 К=6,4 (Н10) Н1=6.4 | ДОБАВЛЯЕТСЯ ДО ТОЛЩ.52ММ | 100 М2 4.6983 | 53.17 249.81 | 32.13 150.96 | 12.83 60.28 | 373.91 1756.74 | 29.08 136.63 | 488.29 2294.14
530. | ПРИМЕЧАНИЕ: | ТИП 7.2. ИСКЛЮЧАЕТСЯ ИЗ ЛС1105
531. | Е11-8-3 (Н10) | УСТРОЙСТВО ТЕПЛО- И ЗВУКОИЗОЛЯЦИИ ЗАСЫПНОЙ КЕРАМЗИТОВОЙ | М3 ИЗОЛЯЦИИ 8.1932 | 32.62 -267.26 | 6.69 -54.81 | 4.13 -33.84 | 68.75 -563.28 | 5.46 -44.73 | 113.52 -930.09
532. | Е12-15-306 (Н10) | УСТРОЙСТВО ПАРОИЗОЛЯЦИИ ПРОКЛАДОЧНОЙ В ОДИН СЛОЙ ИЗ ПОЛИЭТИЛЕНОВОЙ ПЛЕНКИ | 100 М2 ИЗОЛИРУЕМОЙ ПОВЕРХНОСТИ 1.8207 | 75.75 -137.92 | 17.56 -31.97 | 9.04 -16.46 | 162.05 -295.04 | 12.39 -22.56 | 267.75 -487.49
533. | Е11-67-1 (Н10) | УСТРОЙСТВО ЦЕМЕНТНО-ПЕСЧАНЫХ СТЯЖЕК ТОЛЩИНОЙ 20 ММ ПО БЕТОННОМУ ОСНОВАНИЮ С ПРИМЕНЕНИЕМ УСТАНОВКИ ПБ-1 (ПОЗ.5) | 100 М2 1.8207 | 411.59 -749.38 | 73.73 -134.24 | 26.24 -47.78 | 247.81 -451.19 | 19.12 -34.81 | 752.25 -1369.62
534. | Е11-67-3 К=4 (Н10) Н1=4 | ДОБАВЛЯЕТСЯ ДО ТОЛЩ.40 ММ | 100 М2 1.8207 | 33.23 -60.50 | 20.08 -36.56 | 8.02 -14.60 | 233.69 -425.48 | 18.18 -33.10 | 305.18 -555.64
535. | Е11-66-2 К=3 (Н10) Н1=3 | ДОБАВЛЯЕТСЯ ДО 8 ММ (ПОЗ.3) | 100 М2 1.8207 | 217.07 -395.22 | 1.76 -3.20 | - - | - - | - - | 218.83 -398.42
536. | 1/10-230-60-30/10 | РАСТВОРНАЯ СМЕСЬ СУХАЯ (РСС), ДЛЯ СТЯЖЕК, ЦЕМЕНТНАЯ, САМОНИВЕЛИРУЮЩАЯСЯ, М100 | Т 0.8739 | - - | - - | - - | 680.70 -594.86 | 54.05 -47.23 | 734.75 -642.10
537. | 1/10-280-20/40 | ВОДА | М3 0.2065 | - - | - - | - - | 1.10 -0.23 | - - | 1.10 -0.23
538. | ПРИМЕЧАНИЕ: | ТИП 7.2. ДОБАВЛЯЕТСЯ ПО ИЗМ.8
539. | Е11-9-2 (Н10) | УСТРОЙСТВО ТЕПЛО- И ЗВУКОИЗОЛЯЦИИ СПЛОШНОЙ ИЗ ПЛИТ ППТ-25-А (П.16 Т.ТР.Л.37 АИ ИЗМ.8) | 100 М2 ИЗОЛИРУЕМОЙ ПОВЕРХНОСТИ 1.8207 | 71.24 129.71 | 13.24 24.11 | 8.17 14.88 | - - | - - | 84.48 153.82
540. | 1/10-120-30-10/17 | ПЛИТЫ ТЕПЛОИЗОЛЯЦИОННЫЕ ПЕНОПОЛИСТИРОЛЬНЫЕ ППТ-25А (ППТ-25Н-А) | М3 5.626 | - - | - - | - - | 233.35 1312.83 | 18.53 104.25 | 251.88 1417.08
541. | Е11-67-2 (Н10) | УСТРОЙСТВО ЦЕМЕНТНО-ПЕСЧАНЫХ СТЯЖЕК ТОЛЩИНОЙ 20 ММ ПО ОСНОВАНИЮ ИЗ УТЕПЛИТЕЛЯ С ПРИМЕНЕНИЕМ УСТАНОВКИ ПБ-1 | 100 М2 1.8207 | 377.33 687.00 | 72.78 132.51 | 26.24 47.78 | 247.81 451.19 | 19.12 34.81 | 717.04 1305.51
542. | Е11-67-3 К=7,6 (Н10) Н1=7.6 | ДОБАВЛЯЕТСЯ ДО ТОЛЩ.58ММ | 100 М2 1.8207 | 63.13 114.94 | 38.16 69.48 | 15.23 27.73 | 444.01 808.41 | 34.54 62.89 | 579.84 1055.72
543. | ПРИМЕЧАНИЕ: | ТИП 7.3. ИСКЛЮЧАЕТСЯ ИЗ ЛС1105
544. | Е11-8-3 (Н10) | УСТРОЙСТВО ТЕПЛО- И ЗВУКОИЗОЛЯЦИИ ЗАСЫПНОЙ КЕРАМЗИТОВОЙ | М3 ИЗОЛЯЦИИ 0.8026 | 32.62 -26.18 | 6.69 -5.37 | 4.13 -3.31 | 68.75 -55.18 | 5.46 -4.38 | 113.52 -91.11
545. | Е12-15-306 (Н10) | УСТРОЙСТВО ПАРОИЗОЛЯЦИИ ПРОКЛАДОЧНОЙ В ОДИН СЛОЙ ИЗ ПОЛИЭТИЛЕНОВОЙ ПЛЕНКИ | 100 М2 ИЗОЛИРУЕМОЙ ПОВЕРХНОСТИ 0.2293 | 75.75 -17.37 | 17.56 -4.03 | 9.04 -2.07 | 162.05 -37.16 | 12.39 -2.84 | 267.75 -61.40
546. | Е11-67-1 (Н10) | УСТРОЙСТВО ЦЕМЕНТНО-ПЕСЧАНЫХ СТЯЖЕК ТОЛЩИНОЙ 20 ММ ПО БЕТОННОМУ ОСНОВАНИЮ С ПРИМЕНЕНИЕМ УСТАНОВКИ ПБ-1 | 100 М2 0.1788 | 411.59 -73.59 | 73.73 -13.18 | 26.24 -4.69 | 247.81 -44.31 | 19.12 -3.42 | 752.25 -134.50
547. | Е11-67-3 К=4 (Н10) Н1=4 | ДОБАВЛЯЕТСЯ ДО ТОЛЩ.40 ММ | 100 М2 0.2293 | 33.23 -7.62 | 20.08 -4.60 | 8.02 -1.84 | 233.69 -53.59 | 18.18 -4.17 | 305.18 -69.97
548. | ПРИМЕЧАНИЕ: | ТИП 7.3. ДОБАВЛЯЕТСЯ ПО ИЗМ.8
549. | Е11-9-2 (Н10) | УСТРОЙСТВО ТЕПЛО- И ЗВУКОИЗОЛЯЦИИ СПЛОШНОЙ ИЗ ПЛИТ ППТ-25-А (П.16 Т.ТР.Л.37 АИ ИЗМ.8) | 100 М2 ИЗОЛИРУЕМОЙ ПОВЕРХНОСТИ 0.2293 | 71.24 16.34 | 13.24 3.04 | 8.17 1.87 | - - | - - | 84.48 19.38
550. | 1/10-120-30-10/17 | ПЛИТЫ ТЕПЛОИЗОЛЯЦИОННЫЕ ПЕНОПОЛИСТИРОЛЬНЫЕ ППТ-25А (ППТ-25Н-А) | М3 0.7085 | - - | - - | - - | 233.35 165.33 | 18.53 13.13 | 251.88 178.46
551. | Е11-67-2 (Н10) | УСТРОЙСТВО ЦЕМЕНТНО-ПЕСЧАНЫХ СТЯЖЕК ТОЛЩИНОЙ 20 ММ ПО ОСНОВАНИЮ ИЗ УТЕПЛИТЕЛЯ С ПРИМЕНЕНИЕМ УСТАНОВКИ ПБ-1 | 100 М2 0.2293 | 377.33 86.52 | 72.78 16.69 | 26.24 6.02 | 247.81 56.82 | 19.12 4.38 | 717.04 164.42
552. | Е11-67-3 К=5 (Н10) Н1=5 | ДОБАВЛЯЕТСЯ ДО ТОЛЩ.45ММ | 100 М2 0.2293 | 41.54 9.53 | 25.10 5.76 | 10.02 2.30 | 292.12 66.98 | 22.72 5.21 | 381.48 87.48
553. | ПРИМЕЧАНИЕ: | ТИП 7.4. ИСКЛЮЧАЕТСЯ ИЗ ЛС1105
554. | Е11-8-3 (Н10) | УСТРОЙСТВО ТЕПЛО- И ЗВУКОИЗОЛЯЦИИ ЗАСЫПНОЙ КЕРАМЗИТОВОЙ | М3 ИЗОЛЯЦИИ 0.3576 | 32.62 -11.66 | 6.69 -2.39 | 4.13 -1.48 | 68.75 -24.59 | 5.46 -1.95 | 113.52 -40.59
555. | Е12-15-306 (Н10) | УСТРОЙСТВО ПАРОИЗОЛЯЦИИ ПРОКЛАДОЧНОЙ В ОДИН СЛОЙ ИЗ ПОЛИЭТИЛЕНОВОЙ ПЛЕНКИ | 100 М2 ИЗОЛИРУЕМОЙ ПОВЕРХНОСТИ 0.1788 | 75.75 -13.54 | 17.56 -3.14 | 9.04 -1.62 | 162.05 -28.97 | 12.39 -2.22 | 267.75 -47.87
556. | Е11-67-1 (Н10) | УСТРОЙСТВО ЦЕМЕНТНО-ПЕСЧАНЫХ СТЯЖЕК ТОЛЩИНОЙ 20 ММ ПО БЕТОННОМУ ОСНОВАНИЮ С ПРИМЕНЕНИЕМ УСТАНОВКИ ПБ-1 (ПОЗ.6) | 100 М2 0.1788 | 411.59 -73.59 | 73.73 -13.18 | 26.24 -4.69 | 247.81 -44.31 | 19.12 -3.42 | 752.25 -134.50
557. | Е11-67-3 К=4 (Н10) Н1=4 | ДОБАВЛЯЕТСЯ ДО ТОЛЩ.40 ММ (ПОЗ.4) | 100 М2 0.1788 | 33.23 -5.94 | 20.08 -3.59 | 8.02 -1.43 | 233.69 -41.78 | 18.18 -3.25 | 305.18 -54.56
558. | ПРИМЕЧАНИЕ: | ТИП 7.4. ДОБАВЛЯЕТСЯ ПО ИЗМ.8
559. | Е11-9-2 (Н10) | УКЛАДКА ПОДЛОЖКИ ИТЭП-80-1 | 100 М2 ИЗОЛИРУЕМОЙ ПОВЕРХНОСТИ 0.1788 | 71.24 12.74 | 13.24 2.37 | 8.17 1.46 | - - | - - | 84.48 15.11
560. | 1/10-120-30/СИ-80-1Х | ПОДЛОЖКА ИТЭП-80-1, ТОЛЩ.5 ММ | М2 18.4164 | - - | - - | - - | 2.48 45.67 | 0.20 3.68 | 2.68 49.36
561. | Е11-67-2 (Н10) | УСТРОЙСТВО ЦЕМЕНТНО-ПЕСЧАНЫХ СТЯЖЕК ТОЛЩИНОЙ 20 ММ ПО ОСНОВАНИЮ ИЗ УТЕПЛИТЕЛЯ С ПРИМЕНЕНИЕМ УСТАНОВКИ ПБ-1 (ПОЗ.6) | 100 М2 0.1788 | 377.33 67.47 | 72.78 13.01 | 26.24 4.69 | 247.81 44.31 | 19.12 3.42 | 717.04 128.21
562. | Е11-67-3 К=5 (Н10) Н1=5 | ДОБАВЛЯЕТСЯ ПО УКЛОНУ 35...55ММ (ПОЗ.4) | 100 М2 0.1788 | 41.54 7.43 | 25.10 4.49 | 10.02 1.79 | 292.12 52.23 | 22.72 4.06 | 381.48 68.21
563. | ПРИМЕЧАНИЕ: | ТИП 7.5. ИСКЛЮЧАЕТСЯ ИЗ ЛС1105
564. | Е11-8-3 (Н10) | УСТРОЙСТВО ТЕПЛО- И ЗВУКОИЗОЛЯЦИИ ЗАСЫПНОЙ КЕРАМЗИТОВОЙ | М3 ИЗОЛЯЦИИ 9.1436 | 32.62 -298.26 | 6.69 -61.17 | 4.13 -37.76 | 68.75 -628.62 | 5.46 -49.92 | 113.52 -1037.98
565. | Е12-15-306 (Н10) | УСТРОЙСТВО ПАРОИЗОЛЯЦИИ ПРОКЛАДОЧНОЙ В ОДИН СЛОЙ ИЗ ПОЛИЭТИЛЕНОВОЙ ПЛЕНКИ | 100 М2 ИЗОЛИРУЕМОЙ ПОВЕРХНОСТИ 2.0319 | 75.75 -153.92 | 17.56 -35.68 | 9.04 -18.37 | 162.05 -329.27 | 12.39 -25.18 | 267.75 -544.04
566. | Е11-67-1 (Н10) | УСТРОЙСТВО ЦЕМЕНТНО-ПЕСЧАНЫХ СТЯЖЕК ТОЛЩИНОЙ 20 ММ ПО БЕТОННОМУ ОСНОВАНИЮ С ПРИМЕНЕНИЕМ УСТАНОВКИ ПБ-1 | 100 М2 2.0319 | 411.59 -836.31 | 73.73 -149.81 | 26.24 -53.32 | 247.81 -503.53 | 19.12 -38.85 | 752.25 -1528.50
567. | Е11-67-3 К=4 (Н10) Н1=4 | ДОБАВЛЯЕТСЯ ДО ТОЛЩ.40 ММ | 100 М2 2.0319 | 33.23 -67.52 | 20.08 -40.80 | 8.02 -16.30 | 233.69 -474.83 | 18.18 -36.94 | 305.18 -620.09
568. | ПРИМЕЧАНИЕ: | ТИП 7.5. ДОБАВЛЯЕТСЯ ПО ИЗМ.8
569. | Е11-9-2 (Н10) | УСТРОЙСТВО ТЕПЛО- И ЗВУКОИЗОЛЯЦИИ СПЛОШНОЙ ИЗ ПЛИТ ППТ-25-А (П.16 Т.ТР.Л.37 АИ ИЗМ.8) | 100 М2 ИЗОЛИРУЕМОЙ ПОВЕРХНОСТИ 2.0319 | 71.24 144.75 | 13.24 26.90 | 8.17 16.60 | - - | - - | 84.48 171.65
570. | 1/10-120-30-10/17 | ПЛИТЫ ТЕПЛОИЗОЛЯЦИОННЫЕ ПЕНОПОЛИСТИРОЛЬНЫЕ ППТ-25А (ППТ-25Н-А) | М3 6.2786 | - - | - - | - - | 233.35 1465.11 | 18.53 116.34 | 251.88 1581.45
571. | Е11-67-2 (Н10) | УСТРОЙСТВО ЦЕМЕНТНО-ПЕСЧАНЫХ СТЯЖЕК ТОЛЩИНОЙ 20 ММ ПО ОСНОВАНИЮ ИЗ УТЕПЛИТЕЛЯ С ПРИМЕНЕНИЕМ УСТАНОВКИ ПБ-1 | 100 М2 2.0319 | 377.33 766.70 | 72.78 147.88 | 26.24 53.32 | 247.81 503.53 | 19.12 38.85 | 717.04 1456.96
572. | Е11-67-3 К=7 (Н10) Н1=7 | ДОБАВЛЯЕТСЯ ДО ТОЛЩ.55ММ | 100 М2 2.0319 | 58.15 118.15 | 35.14 71.40 | 14.04 28.53 | 408.96 830.97 | 31.81 64.63 | 534.06 1085.15
573. | ПРИМЕЧАНИЕ: | ТИП 7.6. ИСКЛЮЧАЕТСЯ ИЗ ЛС1105
574. | Е11-9-2 (Н10) | УСТРОЙСТВО ТЕПЛО- И ЗВУКОИЗОЛЯЦИИ СПЛОШНОЙ ИЗ ПЛИТ | 100 М2 ИЗОЛИРУЕМОЙ ПОВЕРХНОСТИ 0.375 | 71.24 -26.72 | 13.24 -4.97 | 8.17 -3.06 | - - | - - | 84.48 -31.69
575. | 1/10-120-10-10/101 | ПЛИТЫ ТЕПЛОИЗОЛЯЦИОННЫЕ ИЗ МИНЕРАЛЬНОЙ ВАТЫ ПТМ СТБ 1995-2009-Т5-DS(TН)1-СS(10)70-TR15-PL(5)650-WS1 (ПЛОТНОСТЬ 190 КГ/М3) БЕЛТЕП МАРКИ ФЛОР 190 | М3 3.09 | - - | - - | - - | 289.40 -894.25 | 22.98 -71.01 | 312.38 -965.25
576. | Е12-15-306 (Н10) | УСТРОЙСТВО ПАРОИЗОЛЯЦИИ ПРОКЛАДОЧНОЙ В ОДИН СЛОЙ ИЗ ПОЛИЭТИЛЕНОВОЙ ПЛЕНКИ | 100 М2 ИЗОЛИРУЕМОЙ ПОВЕРХНОСТИ 0.375 | 75.75 -28.41 | 17.56 -6.59 | 9.04 -3.39 | 162.05 -60.77 | 12.39 -4.65 | 267.75 -100.42
577. | Е11-67-1 (Н10) | УСТРОЙСТВО ЦЕМЕНТНО-ПЕСЧАНЫХ СТЯЖЕК ТОЛЩИНОЙ 20 ММ ПО БЕТОННОМУ ОСНОВАНИЮ С ПРИМЕНЕНИЕМ УСТАНОВКИ ПБ-1 | 100 М2 0.375 | 411.59 -154.35 | 73.73 -27.65 | 26.24 -9.84 | 247.81 -92.93 | 19.12 -7.17 | 752.25 -282.10
578. | ПРИМЕЧАНИЕ: | ТИП 7.6. ДОБАВЛЯЕТСЯ ПО ИЗМ.8
579. | Е11-9-2 (Н10) | УСТРОЙСТВО ТЕПЛО- И ЗВУКОИЗОЛЯЦИИ СПЛОШНОЙ ИЗ ПЛИТ ППТ-25-А (П.16 Т.ТР.Л.37 АИ ИЗМ.8) | 100 М2 ИЗОЛИРУЕМОЙ ПОВЕРХНОСТИ 0.375 | 71.24 26.72 | 13.24 4.97 | 8.17 3.06 | - - | - - | 84.48 31.69
580. | 1/10-120-30-10/17 | ПЛИТЫ ТЕПЛОИЗОЛЯЦИОННЫЕ ПЕНОПОЛИСТИРОЛЬНЫЕ ППТ-25А (ППТ-25Н-А) | М3 3.09 | - - | - - | - - | 233.35 721.05 | 18.53 57.26 | 251.88 778.31
581. | Е11-67-2 (Н10) | УСТРОЙСТВО ЦЕМЕНТНО-ПЕСЧАНЫХ СТЯЖЕК ТОЛЩИНОЙ 20 ММ ПО ОСНОВАНИЮ ИЗ УТЕПЛИТЕЛЯ С ПРИМЕНЕНИЕМ УСТАНОВКИ ПБ-1 | 100 М2 0.375 | 377.33 141.50 | 72.78 27.29 | 26.24 9.84 | 247.81 92.93 | 19.12 7.17 | 717.04 268.89
582. | ПРИМЕЧАНИЕ: | ТИП 7.7. ИСКЛЮЧАЕТСЯ ИЗ ЛС1105
583. | Е11-9-2 (Н10) | УСТРОЙСТВО ТЕПЛО- И ЗВУКОИЗОЛЯЦИИ СПЛОШНОЙ ИЗ ПЛИТ МИНЕРАЛОВАТНЫХ | 100 М2 ИЗОЛИРУЕМОЙ ПОВЕРХНОСТИ 4.4299 | 71.24 -315.59 | 13.24 -58.65 | 8.17 -36.19 | - - | - - | 84.48 -374.24
584. | 1/10-120-10-10/101 | ПЛИТЫ ТЕПЛОИЗОЛЯЦИОННЫЕ ИЗ МИНЕРАЛЬНОЙ ВАТЫ ПТМ СТБ 1995-2009-Т5-DS(TН)1-СS(10)70-TR15-PL(5)650-WS1 (ПЛОТНОСТЬ 190 КГ/М3) БЕЛТЕП МАРКИ ФЛОР 190 | М3 86.6931 | - - | - - | - - | 289.40 -25088.98 | 22.98 -1992.21 | 312.38 -27081.19
585. | Е12-15-306 (Н10) | УСТРОЙСТВО ПАРОИЗОЛЯЦИИ ПРОКЛАДОЧНОЙ В ОДИН СЛОЙ ИЗ ПОЛИЭТИЛЕНОВОЙ ПЛЕНКИ | 100 М2 ИЗОЛИРУЕМОЙ ПОВЕРХНОСТИ 4.4299 | 75.75 -335.56 | 17.56 -77.79 | 9.04 -40.05 | 162.05 -717.87 | 12.39 -54.89 | 267.75 -1186.10
586. | Е11-67-1 (Н10) | УСТРОЙСТВО ЦЕМЕНТНО-ПЕСЧАНЫХ СТЯЖЕК ТОЛЩИНОЙ 20 ММ ПО БЕТОННОМУ ОСНОВАНИЮ С ПРИМЕНЕНИЕМ УСТАНОВКИ ПБ-1 | 100 М2 4.4299 | 411.59 -1823.30 | 73.73 -326.62 | 26.24 -116.24 | 247.81 -1097.77 | 19.12 -84.70 | 752.25 -3332.39
587. | ПРИМЕЧАНИЕ: | ТИП 7.7. ДОБАВЛЯЕТСЯ ПО ИЗМ.8
588. | Е11-9-2 (Н10) | УСТРОЙСТВО ТЕПЛО- И ЗВУКОИЗОЛЯЦИИ СПЛОШНОЙ ИЗ ПЛИТ ППТ-25-А (П.16 Т.ТР.Л.37 АИ ИЗМ.8) | 100 М2 ИЗОЛИРУЕМОЙ ПОВЕРХНОСТИ 4.4299 | 71.24 315.59 | 13.24 58.65 | 8.17 36.19 | - - | - - | 84.48 374.24
589. | 1/10-120-30-10/17 | ПЛИТЫ ТЕПЛОИЗОЛЯЦИОННЫЕ ПЕНОПОЛИСТИРОЛЬНЫЕ ППТ-25А (ППТ-25Н-А) | М3 86.6931 | - - | - - | - - | 233.35 20229.83 | 18.53 1606.42 | 251.88 21836.26
590. | Е11-67-2 (Н10) | УСТРОЙСТВО ЦЕМЕНТНО-ПЕСЧАНЫХ СТЯЖЕК ТОЛЩИНОЙ 20 ММ ПО ОСНОВАНИЮ ИЗ УТЕПЛИТЕЛЯ С ПРИМЕНЕНИЕМ УСТАНОВКИ ПБ-1 | 100 М2 4.4299 | 377.33 1671.53 | 72.78 322.41 | 26.24 116.24 | 247.81 1097.77 | 19.12 84.70 | 717.04 3176.41
591. | ПРИМЕЧАНИЕ: | ТИП 7.8. ИСКЛЮЧАЕТСЯ ИЗ ЛС1105
592. | Е11-8-3 (Н10) | УСТРОЙСТВО ТЕПЛО- И ЗВУКОИЗОЛЯЦИИ ЗАСЫПНОЙ КЕРАМЗИТОВОЙ | М3 ИЗОЛЯЦИИ 2.7182 | 32.62 -88.67 | 6.69 -18.18 | 4.13 -11.23 | 68.75 -186.88 | 5.46 -14.84 | 113.52 -308.57
593. | Е12-15-306 (Н10) | УСТРОЙСТВО ПАРОИЗОЛЯЦИИ ПРОКЛАДОЧНОЙ В ОДИН СЛОЙ ИЗ ПОЛИЭТИЛЕНОВОЙ ПЛЕНКИ | 100 М2 ИЗОЛИРУЕМОЙ ПОВЕРХНОСТИ 0.5663 | 75.75 -42.90 | 17.56 -9.94 | 9.04 -5.12 | 162.05 -91.77 | 12.39 -7.02 | 267.75 -151.63
594. | Е11-67-1 (Н10) | УСТРОЙСТВО ЦЕМЕНТНО-ПЕСЧАНЫХ СТЯЖЕК ТОЛЩИНОЙ 20 ММ ПО БЕТОННОМУ ОСНОВАНИЮ С ПРИМЕНЕНИЕМ УСТАНОВКИ ПБ-1 | 100 М2 0.5663 | 411.59 -233.08 | 73.73 -41.75 | 26.24 -14.86 | 247.81 -140.33 | 19.12 -10.83 | 752.25 -425.99
595. | Е11-67-3 К=4 (Н10) Н1=4 | ДОБАВЛЯЕТСЯ ДО ТОЛЩ.40 ММ | 100 М2 0.5663 | 33.23 -18.82 | 20.08 -11.37 | 8.02 -4.54 | 233.69 -132.34 | 18.18 -10.30 | 305.18 -172.82
596. | ПРИМЕЧАНИЕ: | ТИП 7.8. ДОБАВЛЯЕТСЯ ПО ИЗМ.8
597. | Е11-9-2 (Н10) | УСТРОЙСТВО ТЕПЛО- И ЗВУКОИЗОЛЯЦИИ СПЛОШНОЙ ИЗ ПЛИТ ППТ-25-А (П.16 Т.ТР.Л.37 АИ ИЗМ.8) | 100 М2 ИЗОЛИРУЕМОЙ ПОВЕРХНОСТИ 0.5663 | 71.24 40.34 | 13.24 7.50 | 8.17 4.63 | - - | - - | 84.48 47.84
598. | 1/10-120-30-10/17 | ПЛИТЫ ТЕПЛОИЗОЛЯЦИОННЫЕ ПЕНОПОЛИСТИРОЛЬНЫЕ ППТ-25А (ППТ-25Н-А) | М3 1.7499 | - - | - - | - - | 233.35 408.34 | 18.53 32.43 | 251.88 440.76
599. | Е11-67-2 (Н10) | УСТРОЙСТВО ЦЕМЕНТНО-ПЕСЧАНЫХ СТЯЖЕК ТОЛЩИНОЙ 20 ММ ПО ОСНОВАНИЮ ИЗ УТЕПЛИТЕЛЯ С ПРИМЕНЕНИЕМ УСТАНОВКИ ПБ-1 | 100 М2 0.5663 | 377.33 213.68 | 72.78 41.22 | 26.24 14.86 | 247.81 140.33 | 19.12 10.83 | 717.04 406.06
600. | Е11-67-3 К=7,6 (Н10) Н1=7.6 | ДОБАВЛЯЕТСЯ ДО ТОЛЩ.58ММ | 100 М2 0.5663 | 63.13 35.75 | 38.16 21.61 | 15.23 8.62 | 444.01 251.44 | 34.54 19.56 | 579.84 328.36
|  | ИТОГО ПРЯМЫЕ ЗАТРАТЫ : |  | -2389 | -280 | -167 | -2427 | -188 | -5284
|  | ОХР и ОПР | [6 empty] | -1680
|  | ПЛАНОВАЯ ПРИБЫЛЬ | [6 empty] | -1786
|  | ИТОГО ПО ПТМ | [6 empty] | -8750
|  | ЗАТРАТЫ ТРУДА | [6 empty] | -255
|  | ЗАТРАТЫ ТРУДА МАШИНИСТОВ | [6 empty] | -19
| Ж2-60-40 | ПОЛЫ ТЕХНИЧЕСКОГО ЭТАЖА (Л.44 АИ ИЗМ.8). КОРРЕКТИРОВКА ЛС1105
601. | ПРИМЕЧАНИЕ: | ТИП 1Т. ИСКЛЮЧАЕТСЯ ИЗ ЛС1105
602. | Е11-9-2 (Н10) | УСТРОЙСТВО ТЕПЛО- И ЗВУКОИЗОЛЯЦИИ СПЛОШНОЙ ИЗ ПЛИТ МИНЕРАЛОВАТНЫХ | 100 М2 ИЗОЛИРУЕМОЙ ПОВЕРХНОСТИ 1.0532 | 71.24 -75.03 | 13.24 -13.94 | 8.17 -8.60 | - - | - - | 84.48 -88.97
603. | 1/10-120-10-10/101 | ПЛИТЫ ТЕПЛОИЗОЛЯЦИОННЫЕ ИЗ МИНЕРАЛЬНОЙ ВАТЫ ПТМ СТБ 1995-2009-Т5-DS(TН)1-СS(10)70-TR15-PL(5)650-WS1 (ПЛОТНОСТЬ 190 КГ/М3) БЕЛТЕП МАРКИ ФЛОР 190 | М3 30.3743 | - - | - - | - - | 289.40 -8790.32 | 22.98 -698.00 | 312.38 -9488.32
604. | Е11-67-1 (Н10) | УСТРОЙСТВО ЦЕМЕНТНО-ПЕСЧАНЫХ СТЯЖЕК ТОЛЩИНОЙ 20 ММ ПО БЕТОННОМУ ОСНОВАНИЮ С ПРИМЕНЕНИЕМ УСТАНОВКИ ПБ-1 | 100 М2 1.0532 | 411.59 -433.49 | 73.73 -77.65 | 26.24 -27.64 | 247.81 -260.99 | 19.12 -20.14 | 752.25 -792.27
605. | ПРИМЕЧАНИЕ: | ТИП 1Т. ДОБАВЛЯЕТСЯ ПО ИЗМ.8
606. | Е11-9-2 (Н10) | УСТРОЙСТВО ТЕПЛО- И ЗВУКОИЗОЛЯЦИИ СПЛОШНОЙ ИЗ ПЛИТ ППТ-25-А (П.16 Т.ТР.Л.37 АИ ИЗМ.8) | 100 М2 ИЗОЛИРУЕМОЙ ПОВЕРХНОСТИ 1.0532 | 71.24 75.03 | 13.24 13.94 | 8.17 8.60 | - - | - - | 84.48 88.97
607. | 1/10-120-30-10/17 | ПЛИТЫ ТЕПЛОИЗОЛЯЦИОННЫЕ ПЕНОПОЛИСТИРОЛЬНЫЕ ППТ-25А (ППТ-25Н-А) | М3 30.3743 | - - | - - | - - | 233.35 7087.84 | 18.53 562.84 | 251.88 7650.68
608. | Е11-67-2 (Н10) | УСТРОЙСТВО ЦЕМЕНТНО-ПЕСЧАНЫХ СТЯЖЕК ТОЛЩИНОЙ 20 ММ ПО ОСНОВАНИЮ ИЗ УТЕПЛИТЕЛЯ С ПРИМЕНЕНИЕМ УСТАНОВКИ ПБ-1 | 100 М2 1.0532 | 377.33 397.40 | 72.78 76.65 | 26.24 27.64 | 247.81 260.99 | 19.12 20.14 | 717.04 755.18
609. | ПРИМЕЧАНИЕ: | ТИП 3Т. ИСКЛЮЧАЕТСЯ ИЗ ЛС1105
610. | Е11-9-2 (Н10) | УСТРОЙСТВО ТЕПЛО- И ЗВУКОИЗОЛЯЦИИ СПЛОШНОЙ ИЗ ПЛИТ МИНЕРАЛОВАТНЫХ | 100 М2 ИЗОЛИРУЕМОЙ ПОВЕРХНОСТИ 7.3706 | 71.24 -525.08 | 13.24 -97.59 | 8.17 -60.22 | - - | - - | 84.48 -622.67
611. | 1/10-120-10-10/101 | ПЛИТЫ ТЕПЛОИЗОЛЯЦИОННЫЕ ИЗ МИНЕРАЛЬНОЙ ВАТЫ ПТМ СТБ 1995-2009-Т5-DS(TН)1-СS(10)70-TR15-PL(5)650-WS1 (ПЛОТНОСТЬ 190 КГ/М3) БЕЛТЕП МАРКИ ФЛОР 190 | М3 227.7515 | - - | - - | - - | 289.40 -65911.28 | 22.98 -5233.73 | 312.38 -71145.01
612. | Е11-67-1 (Н10) | УСТРОЙСТВО ЦЕМЕНТНО-ПЕСЧАНЫХ СТЯЖЕК ТОЛЩИНОЙ 20 ММ ПО БЕТОННОМУ ОСНОВАНИЮ С ПРИМЕНЕНИЕМ УСТАНОВКИ ПБ-1 | 100 М2 7.3706 | 411.59 -3033.67 | 73.73 -543.43 | 26.24 -193.40 | 247.81 -1826.51 | 19.12 -140.93 | 752.25 -5544.53
613. | ПРИМЕЧАНИЕ: | ТИП 3Т. ДОБАВЛЯЕТСЯ ПО ИЗМ.8
614. | Е11-9-2 (Н10) | УСТРОЙСТВО ТЕПЛО- И ЗВУКОИЗОЛЯЦИИ СПЛОШНОЙ ИЗ ПЛИТ ППТ-25-А (П.16 Т.ТР.Л.37 АИ ИЗМ.8) | 100 М2 ИЗОЛИРУЕМОЙ ПОВЕРХНОСТИ 7.3706 | 71.24 525.08 | 13.24 97.59 | 8.17 60.22 | - - | - - | 84.48 622.67
615. | 1/10-120-30-10/17 | ПЛИТЫ ТЕПЛОИЗОЛЯЦИОННЫЕ ПЕНОПОЛИСТИРОЛЬНЫЕ ППТ-25А (ППТ-25Н-А) | М3 227.7515 | - - | - - | - - | 233.35 53145.81 | 18.53 4220.24 | 251.88 57366.05
616. | Е11-67-2 (Н10) | УСТРОЙСТВО ЦЕМЕНТНО-ПЕСЧАНЫХ СТЯЖЕК ТОЛЩИНОЙ 20 ММ ПО ОСНОВАНИЮ ИЗ УТЕПЛИТЕЛЯ С ПРИМЕНЕНИЕМ УСТАНОВКИ ПБ-1 | 100 М2 7.3706 | 377.33 2781.15 | 72.78 536.43 | 26.24 193.40 | 247.81 1826.51 | 19.12 140.93 | 717.04 5285.01
|  | ИТОГО ПРЯМЫЕ ЗАТРАТЫ : |  | -289 | -8 | - | -14468 | -1149 | -15914
|  | ОХР и ОПР | [6 empty] | -190
|  | ПЛАНОВАЯ ПРИБЫЛЬ | [6 empty] | -202
|  | ИТОГО ПО ПТМ | [6 empty] | -16306
|  | ЗАТРАТЫ ТРУДА | [6 empty] | -34
|  | ВСЕГО, В ТОМ ЧИСЛЕ | [6 empty] | -66108
|  | СТРОИТЕЛЬНЫЕ РАБОТЫ В ТОМ ЧИСЛЕ | [6 empty] | -66108
|  | ЗАРАБОТНАЯ ПЛАТА | [6 empty] | -24983
|  | ЭКСПЛУАТАЦИЯ МАШИН И МЕХАНИЗМОВ | [6 empty] | -1953
|  | В ТОМ ЧИСЛЕ ЗАРАБОТНАЯ ПЛАТА МАШИНИСТОВ | [6 empty] | -1211
|  | МАТЕРИАЛЫ, ИЗДЕЛИЯ, КОНСТРУКЦИИ | [6 empty] | -3402
|  | ТРАНСПОРТ | [6 empty] | -247
|  | ОХР и ОПР | [6 empty] | -17215
|  | ПЛАНОВАЯ ПРИБЫЛЬ | [6 empty] | -18308
|  | ЗАТРАТЫ ТРУДА РАБОЧИХ | [6 empty] | -2681
|  | ЗАТРАТЫ ТРУДА МАШИНИСТОВ | [6 empty] | -143
|  | СОСТАВИЛ | ВЕД.ИНЖ. |  |  |  |  | МИХАЙЛОВА
|  |  | (должность) |  |  | (подпись) |  | (инициалы,фамилия)
|  | ПРОВЕРИЛ | ГЛАВ.СПЕЦ. |  |  |  |  | ДЯТКО
|  |  | (должность) |  |  | (подпись) |  | (инициалы,фамилия)

## 3072-13-1036-T0
НАИМЕНОВАНИЕ ОБЪЕКТА: СТРОИТЕЛЬСТВО МНОГОПРОФИЛЬНОЙ ПОЛИКЛИНИКИ В ПОС.ВОСТОЧНЫЙ.СТАДИЯ С (С УЧЕТОМ ПОСТАНОВЛЕНИЯ МА И С РБ N3 ОТ 26.01.2023Г.)
КОД ОБЪЕКТА: 17.060
НАИМЕНОВАНИЕ ЗДАНИЯ, СООРУЖЕНИЯ: СТРОИТЕЛЬСТВО МНОГОПРОФИЛЬНОЙ ПОЛИКЛИНИКИ. ВНЕСЕНИЕ ИЗМЕНЕНИЙ
ШИФР ЗДАНИЯ, СООРУЖЕНИЯ: 17.060.0.01
КОМПЛЕКТ ЧЕРТЕЖЕЙ: АИ ИЗМ.8
ИСХОДНЫЕ ДАННЫЕ ПО ЛОКАЛЬНОЙ СМЕТЕ (ЛОКАЛЬНОМУ СМЕТНОМУ РАСЧЕТУ) № 1036
(НОРМЫ 2022г.)
ОБЩЕСТРОИТЕЛЬНЫЕ РАБОТЫ: ПОЛЫ. КОРРЕКТИРОВКА ЛС1105, ЛС1111, ЛС1033
СОСТАВЛЕНА В ЦЕНАХ НА 1 НОЯБРЯ 2022г.
№ П/П | ТЕКСТ
1 | 2
1 | L3'3072'13'1036'S0'2'13'ОБЩЕСТРОИТЕЛЬНЫЕ РАБОТЫ: ПОЛЫ. КОРРЕКТИРОВКА ЛС1105, ЛС1111, ЛС1033'АИ ИЗМ.8'МИХАЙЛОВА#ВЕД.ИНЖ.'ДЯТКО#ГЛАВ.СПЕЦ.*
2 | Ж2-60-40'ПОЛЫ ПОДВАЛА (Л.37-АИ ИЗМ.8). КОРРЕКТИРОВКА ЛС1105'М2*
3 | БСБАР-ИТ'62,9/1,2/25.1000##'=13'РАСТВОР БАРИТОВЫЙ ТИПА ILMAX PROTEKT###'Т''2801=<1/10-230-60-25>/2799=2096,67_0*
4 | БС414-1014-1Р#С414-10140-3109'264,38##'=46'БЕТОНЫ ЛЕГКИЕ (СМЕСЬ ГОТОВАЯ К УПОТРЕБЛЕНИЮ) НА КЕРАМЗИТОВОМ ЗАПОЛНИТЕЛЕ КРУПНОСТЬЮ СВ. 5 ДО 10 ММ, КЛАССА ПО ПРОЧНОСТИ НА СЖАТИЕ LС16/18, С МАРКОЙ ПО УДОБОУКЛАДЫВАЕМОСТИ П1, ДИАПАЗОНОМ МАРОК ПО ПЛОТНОСТИ СВ. D1400 ДО D1600 ВКЛЮЧИТЕЛЬНО ###'М3''2801=<4/1-4-10-10-11>/2799=264,38_0*
5 | БССТЕ-ФО-Н'2,8##'=13'СТЕЙНОФОН 290 ТИП А###'М2''2801=<1/10-120-50-25>/2799=2,8_0*
6 | БСИ-80-1Х'18,35:1,2:5:1,2338##'=13'ПОДЛОЖКА ИТЭП-80-1, ТОЛЩ.5 ММ###'М2''2801=<1/10-120-30>/2799=2,48_0*
7 | РМ021141#М020130*
8 | П'В СМЕТЕ УЧТЕНА ЗАРАБОТНАЯ ПЛАТА РАБОЧИХ-СТРОИТЕЛЕЙ И ЗАРАБОТНАЯ ПЛАТА МАШИНИСТОВ СОГЛАСНО ПОСТАНОВЛЕНИЮ МА И С N3 ОТ 26.01.2023Г.*
9 | Н4=9,8:8,2'Н5=9,8:8,2*
10 | П'ТИП "1". ИСКЛЮЧАЕТСЯ*
11 | Е11-67-3#К=4'189,99'B/Н1=4/414-2004#414-2005'УСТРОЙСТВО ЦЕМЕНТНО-ПЕСЧАНЫХ СТЯЖЕК С ПРИМЕНЕНИЕМ УСТАНОВКИ ПБ-1: ДОБАВЛЯТЬ ИЛИ ИСКЛЮЧАТЬ НА КАЖДЫЕ 5 ММ ИЗМЕНЕНИЯ ТОЛЩИНЫ СТЯЖКИ К НОРМАМ Е11-67-1; Е11-67-2'100 М2''*
12 | Е11-66-2#К=3'189,99'B/Н1=3' ДОБАВЛЯЕТСЯ ДО 8 ММ'100 М2''*
13 | С101-138058'189,99Х(160Х3)Х0,01Х0,001'B*
14 | С412-9005'189,99Х(38,4Х3)Х0,001Х0,01'B*
15 | П'ТИП "1". ДОБАВЛЯЕТСЯ*
16 | Е12-15-306'189,99'Ж100'УСТРОЙСТВО ПАРОИЗОЛЯЦИИ ПРОКЛАДОЧНОЙ В ОДИН СЛОЙ ИЗ ПОЛИЭТИЛЕНОВОЙ ПЛЕНКИ'100 М2 ИЗОЛИРУЕМОЙ ПОВЕРХНОСТИ''*
17 | Е11-67-3#К=4,6'189,99'Н1=4,6/414-2004#414-2005'УСТРОЙСТВО ЦЕМЕНТНО-ПЕСЧАНЫХ СТЯЖЕК С ПРИМЕНЕНИЕМ УСТАНОВКИ ПБ-1: ДОБАВЛЯТЬ ИЛИ ИСКЛЮЧАТЬ НА КАЖДЫЕ 5 ММ ИЗМЕНЕНИЯ ТОЛЩИНЫ СТЯЖКИ К НОРМАМ Е11-67-1; Е11-67-2 (ДО ТОЛЩ.43 ММ)'100 М2''*
18 | Ж2-60-40'ПОЛЫ 1-ГО ЭТАЖА (Л.38 АИ ИЗМ.8). КОРРЕКТИРОВКА ЛС1105, ЛС1111'М2*
19 | П'ТИП 1.1. ИСКЛЮЧАЕТСЯ ИЗ ЛС1105*
20 | Е11-9-2'62,76'B/101-65200'УСТРОЙСТВО ТЕПЛО- И ЗВУКОИЗОЛЯЦИИ СПЛОШНОЙ ИЗ ПЛИТ МИНЕРАЛОВАТНЫХ (ПРИМ. П.16 НА Л.37 АИ)'100 М2 ИЗОЛИРУЕМОЙ ПОВЕРХНОСТИ''*
21 | С104-701-18'62,76Х0,04Х1,03'B*
22 | П'ТИП 1.1. ДОБАВЛЯЕТСЯ ПО ИЗМ.8*
23 | Е11-9-2'62,76'Ж100/101-65200'УСТРОЙСТВО ТЕПЛО- И ЗВУКОИЗОЛЯЦИИ СПЛОШНОЙ ИЗ ПЛИТ ППТ-25-А (П.16 Т.ТР.Л.37 АИ ИЗМ.8)'100 М2 ИЗОЛИРУЕМОЙ ПОВЕРХНОСТИ''*
24 | С104-715'62,76Х0,040Х1,03*
25 | П'ТИП 1.2. ИСКЛЮЧАЕТСЯ ИЗ ЛС1105 С УЧЕТОМ ЛС1111*
26 | Е11-8-3'452,08Х0,045'B/413-5022-2#413-5022-2Р'УСТРОЙСТВО ТЕПЛО- И ЗВУКОИЗОЛЯЦИИ ЗАСЫПНОЙ КЕРАМЗИТОВОЙ 'М3 ИЗОЛЯЦИИ''*
27 | Е12-15-306'452,08'B'УСТРОЙСТВО ПАРОИЗОЛЯЦИИ ПРОКЛАДОЧНОЙ В ОДИН СЛОЙ ИЗ ПОЛИЭТИЛЕНОВОЙ ПЛЕНКИ'100 М2 ИЗОЛИРУЕМОЙ ПОВЕРХНОСТИ''*
28 | Е11-67-3#К=4'452,08'B/Н1=4/414-2004#414-2005'ДОБАВЛЯЕТСЯ ДО ТОЛЩ.40ММ (ПОЗ.5)'100 М2''*
29 | Е11-66-2#К=3'452,08'B/Н1=3'ДОБАВЛЯЕТСЯ ДО 8 ММ (ПОЗ.3)'100 М2''*
30 | С101-138058'452,08Х(160Х3)Х0,01Х0,001'B*
31 | С412-9005'452,08Х(37,8Х3)Х0,001Х0,01'B*
32 | П'ТИП 1.2. ДОБАВЛЯЕТСЯ ПО ИЗМ.8*
33 | Е11-9-2'452,08'Ж100/101-65200'УСТРОЙСТВО ТЕПЛО- И ЗВУКОИЗОЛЯЦИИ СПЛОШНОЙ ИЗ ПЛИТ ППТ-25-А (П.16 Т.ТР.Л.37 АИ ИЗМ.8)'100 М2 ИЗОЛИРУЕМОЙ ПОВЕРХНОСТИ''*
34 | С104-715'452,08Х0,030Х1,03*
35 | Е11-67-3#К=7,6'452,08'Н1=7,6/414-2004#414-2005'ДОБАВЛЯЕТСЯ ДО ТОЛЩ.58ММ (ПОЗ.5)'100 М2''*
36 | П'ТИП 1.2 СО ЗВЕЗД. ИСКЛЮЧАЕТСЯ ИЗ ЛС1111*
37 | Е11-8-3'11,84Х0,045'B/413-5022-2#413-5022-2Р'УСТРОЙСТВО ТЕПЛО- И ЗВУКОИЗОЛЯЦИИ ЗАСЫПНОЙ КЕРАМЗИТОВОЙ 'М3 ИЗОЛЯЦИИ''*
38 | Е12-15-306'463,92-452,08'B'УСТРОЙСТВО ПАРОИЗОЛЯЦИИ ПРОКЛАДОЧНОЙ В ОДИН СЛОЙ ИЗ ПОЛИЭТИЛЕНОВОЙ ПЛЕНКИ'100 М2 ИЗОЛИРУЕМОЙ ПОВЕРХНОСТИ''*
39 | Е11-67-3#К=4'11,84'B/Н1=4/414-2004#414-2005'ДОБАВЛЯЕТСЯ ДО ТОЛЩ.40ММ (ПОЗ.5)'100 М2''*
40 | Е11-66-2#К=3'11,84'B/Н1=3'ДОБАВЛЯЕТСЯ ДО 8 ММ (ПОЗ.3)'100 М2''*
41 | С101-138058'11,84Х(160Х3)Х0,01Х0,001'B*
42 | С412-9005'11,84Х(37,8Х3)Х0,001Х0,01'B*
43 | П'ТИП 1.2 СО ЗВЕЗД. ДОБАВЛЯЕТСЯ ПО ИЗМ.8*
44 | Е11-9-2'11,84'Ж100/101-65200'УСТРОЙСТВО ТЕПЛО- И ЗВУКОИЗОЛЯЦИИ СПЛОШНОЙ ИЗ ПЛИТ ППТ-25-А (П.16 Т.ТР.Л.37 АИ ИЗМ.8)'100 М2 ИЗОЛИРУЕМОЙ ПОВЕРХНОСТИ''*
45 | С104-715'11,84Х0,030Х1,03*
46 | Е11-67-3#К=7,6'11,84'Н1=7,6/414-2004#414-2005'ДОБАВЛЯЕТСЯ ДО ТОЛЩ.58ММ (ПОЗ.5)'100 М2''*
47 | П'ТИП 1.3. ИСКЛЮЧАЕТСЯ ИЗ ЛС1105 С УЧЕТОМ ЛС1111*
48 | Е11-8-3'224,95Х0,042'B/413-5022-2#413-5022-2Р'УСТРОЙСТВО ТЕПЛО- И ЗВУКОИЗОЛЯЦИИ ЗАСЫПНОЙ КЕРАМЗИТОВОЙ 'М3 ИЗОЛЯЦИИ''*
49 | Е12-15-306'224,95'B'УСТРОЙСТВО ПАРОИЗОЛЯЦИИ ПРОКЛАДОЧНОЙ В ОДИН СЛОЙ ИЗ ПОЛИЭТИЛЕНОВОЙ ПЛЕНКИ'100 М2 ИЗОЛИРУЕМОЙ ПОВЕРХНОСТИ''*
50 | Е11-67-3#К=4'224,95'B/Н1=4/414-2004#414-2005'ДОБАВЛЯЕТСЯ ДО ТОЛЩ.40ММ (ПОЗ.4)'100 М2''*
51 | П'ТИП 1.3. ДОБАВЛЯЕТСЯ ПО ИЗМ.8*
52 | Е11-9-2'224,95'Ж100/101-65200'УСТРОЙСТВО ТЕПЛО- И ЗВУКОИЗОЛЯЦИИ СПЛОШНОЙ ИЗ ПЛИТ ППТ-25-А (П.16 Т.ТР.Л.37 АИ ИЗМ.8)'100 М2 ИЗОЛИРУЕМОЙ ПОВЕРХНОСТИ''*
53 | С104-715'224,95Х0,030Х1,03*
54 | Е11-67-3#К=6,4'224,95'Н1=6,4/414-2004#414-2005'ДОБАВЛЯЕТСЯ ДО ТОЛЩ.52ММ (ПОЗ.4)'100 М2''*
55 | П'ТИП 1.4. ИСКЛЮЧАЕТСЯ ИЗ ЛС1105 С УЧЕТОМ ЛС1111*
56 | Е11-8-3'216,36Х0,048'B/413-5022-2#413-5022-2Р'УСТРОЙСТВО ТЕПЛО- И ЗВУКОИЗОЛЯЦИИ ЗАСЫПНОЙ КЕРАМЗИТОВОЙ 'М3 ИЗОЛЯЦИИ''*
57 | Е12-15-306'216,36'B'УСТРОЙСТВО ПАРОИЗОЛЯЦИИ ПРОКЛАДОЧНОЙ В ОДИН СЛОЙ ИЗ ПОЛИЭТИЛЕНОВОЙ ПЛЕНКИ'100 М2 ИЗОЛИРУЕМОЙ ПОВЕРХНОСТИ''*
58 | Е11-67-3#К=4'216,36'B/Н1=4/414-2004#414-2005'ДОБАВЛЯЕТСЯ ДО ТОЛЩ.40ММ (ПОЗ.4)'100 М2''*
59 | П'ТИП 1.4. ДОБАВЛЯЕТСЯ ПО ИЗМ.8*
60 | Е11-9-2'216,36'Ж100/101-65200'УСТРОЙСТВО ТЕПЛО- И ЗВУКОИЗОЛЯЦИИ СПЛОШНОЙ ИЗ ПЛИТ ППТ-25-А (П.16 Т.ТР.Л.37 АИ ИЗМ.8)'100 М2 ИЗОЛИРУЕМОЙ ПОВЕРХНОСТИ''*
61 | С104-715'216,36Х0,030Х1,03*
62 | Е11-67-3#К=7,6'216,36'Н1=7,6/414-2004#414-2005'ДОБАВЛЯЕТСЯ ДО ТОЛЩ.58ММ (ПОЗ.4)'100 М2''*
63 | П'ТИП 1.5. ИСКЛЮЧАЕТСЯ ИЗ ЛС1105*
64 | Е11-9-2'27,33'B/101-65200'УСТРОЙСТВО ТЕПЛО- И ЗВУКОИЗОЛЯЦИИ СПЛОШНОЙ ИЗ ПЛИТ МИНЕРАЛОВАТНЫХ (ПРИМ. П.16 НА Л.37 АИ)'100 М2 ИЗОЛИРУЕМОЙ ПОВЕРХНОСТИ''*
65 | С104-701-18'27,33Х0,05Х1,03'B*
66 | Е12-15-306'27,33'B'УСТРОЙСТВО ПАРОИЗОЛЯЦИИ ПРОКЛАДОЧНОЙ В ОДИН СЛОЙ ИЗ ПОЛИЭТИЛЕНОВОЙ ПЛЕНКИ'100 М2 ИЗОЛИРУЕМОЙ ПОВЕРХНОСТИ''*
67 | Е11-67-2'27,33'B/101-128902#101-128902-1/414-2004#414-2005'УСТРОЙСТВО ЦЕМЕНТНО-ПЕСЧАНЫХ СТЯЖЕК ТОЛЩИНОЙ 20 ММ ПО ОСНОВАНИЮ ИЗ УТЕПЛИТЕЛЯ С ПРИМЕНЕНИЕМ УСТАНОВКИ ПБ-1 (Р-Р М150)'100 М2''*
68 | Е11-67-3#К=4'27,33'B/Н1=4/414-2004#414-2005'ДОБАВЛЯЕТСЯ ДО ТОЛЩ.40 ММ'100 М2''*
69 | Е11-66-2#К=3'27,33'B/Н1=3'ДОБАВЛЯЕТСЯ ДО 8 ММ (ПОЗ.3)'100 М2''*
70 | С101-138058'27,33Х(160Х3)Х0,01Х0,001'B*
71 | С412-9005'27,33Х(37,8Х3)Х0,001Х0,01'B*
72 | П'ТИП 1.5. ДОБАВЛЯЕТСЯ ПО ИЗМ.8*
73 | Е11-9-2'27,33'Ж100/101-65200'УСТРОЙСТВО ТЕПЛО- И ЗВУКОИЗОЛЯЦИИ СПЛОШНОЙ ИЗ ПЛИТ ППТ-25-А (П.16 Т.ТР.Л.37 АИ ИЗМ.8)'100 М2 ИЗОЛИРУЕМОЙ ПОВЕРХНОСТИ''*
74 | С104-715'27,33Х0,050Х1,03*
75 | Е11-67-2'27,33'101-128902#101-128902-1/414-2004#414-2006'УСТРОЙСТВО ЦЕМЕНТНО-ПЕСЧАНЫХ СТЯЖЕК ТОЛЩИНОЙ 20 ММ ПО ОСНОВАНИЮ ИЗ УТЕПЛИТЕЛЯ С ПРИМЕНЕНИЕМ УСТАНОВКИ ПБ-1 (Р-Р М200)'100 М2''*
76 | Е11-67-3#К=4,6'27,33'Н1=4,6/414-2004#414-2006'ДОБАВЛЯЕТСЯ ДО ТОЛЩ.43ММ'100 М2''*
77 | П'ТИП 1.6. ИСКЛЮЧАЕТСЯ ИЗ ЛС1105 С УЧЕТОМ ЛС1111*
78 | Е11-8-3'133,54Х0,02'B/413-5022-2#413-5022-2Р'УСТРОЙСТВО ТЕПЛО- И ЗВУКОИЗОЛЯЦИИ ЗАСЫПНОЙ КЕРАМЗИТОВОЙ 'М3 ИЗОЛЯЦИИ''*
79 | Е12-15-306'133,54'B'УСТРОЙСТВО ПАРОИЗОЛЯЦИИ ПРОКЛАДОЧНОЙ В ОДИН СЛОЙ ИЗ ПОЛИЭТИЛЕНОВОЙ ПЛЕНКИ'100 М2 ИЗОЛИРУЕМОЙ ПОВЕРХНОСТИ''*
80 | Е11-67-3#К=4'133,54'B/Н1=4'УСТРОЙСТВО ЦЕМЕНТНО-ПЕСЧАНЫХ СТЯЖЕК С ПРИМЕНЕНИЕМ УСТАНОВКИ ПБ-1: ДОБАВЛЯТЬ ИЛИ ИСКЛЮЧАТЬ НА КАЖДЫЕ 5 ММ ИЗМЕНЕНИЯ ТОЛЩИНЫ СТЯЖКИ К НОРМАМ Е11-67-1; Е11-67-2 (ПОЗ.4)'100 М2''*
81 | П'ТИП 1.6. ДОБАВЛЯЕТСЯ ПО ИЗМ.8*
82 | Е11-9-2'133,54'Ж100/101-65200'УСТРОЙСТВО ТЕПЛО- И ЗВУКОИЗОЛЯЦИИ СПЛОШНОЙ ИЗ ПЛИТ ППТ-25-А (П.16 Т.ТР.Л.37 АИ ИЗМ.8)'100 М2 ИЗОЛИРУЕМОЙ ПОВЕРХНОСТИ''*
83 | СИ-80-1Х'133,54Х1,03*
84 | Е11-67-3#К=5'133,54-1,85-3,56'Н1=5/414-2004#414-2005'ДОБАВЛЯЕТСЯ ПО УКЛОНУ 35...55ММ (БЕЗ ПОМ.48) (ПОЗ.4)'100 М2''*
85 | Е11-67-3#К=2'1,85+3,56'Н1=2/414-2004#414-2005'ДОБАВЛЯЕТСЯ ДО ТОЛЩ. 30ММ (ДЛЯ ПОМ.48) (ПОЗ.4)'100 М2''*
86 | П'ТИП 1.7. ИСКЛЮЧАЕТСЯ ИЗ ЛС1105*
87 | Е11-67-3#К=2'19,51'B/Н1=2/414-2004#414-2005'ДОБАВЛЯЕТСЯ ДО ТОЛЩ.30 ММ (ПОЗ.5)'100 М2''*
88 | Е11-66-2#К=3'19,51'B/Н1=3'ДОБАВЛЯЕТСЯ ДО 8 ММ (ПОЗ.3)'100 М2''*
89 | С101-138058'19,51Х(160Х3)Х0,01Х0,001'B*
90 | С412-9005'19,51Х(37,8Х3)Х0,001Х0,01'B*
91 | П'ТИП 1.7. ДОБАВЛЯЕТСЯ ПО ИЗМ.8*
92 | Е11-67-3#К=2,6'19,51'Ж100/Н1=2,6/414-2004#414-2005'ДОБАВЛЯЕТСЯ ДО ТОЛЩ.33 ММ (ПОЗ.5)'100 М2''*
93 | П'ТИП 1.8. ИСКЛЮЧАЕТСЯ ИЗ ЛС1105 С УЧЕТОМ ЛС1111*
94 | Е11-8-3'26,03Х0,035'B/413-5022-2#413-5022-2Р'УСТРОЙСТВО ТЕПЛО- И ЗВУКОИЗОЛЯЦИИ ЗАСЫПНОЙ КЕРАМЗИТОВОЙ 'М3 ИЗОЛЯЦИИ''*
95 | Е12-15-306'26,03'B'УСТРОЙСТВО ПАРОИЗОЛЯЦИИ ПРОКЛАДОЧНОЙ В ОДИН СЛОЙ ИЗ ПОЛИЭТИЛЕНОВОЙ ПЛЕНКИ'100 М2 ИЗОЛИРУЕМОЙ ПОВЕРХНОСТИ''*
96 | Е11-67-3#К=4'26,03'B/Н1=4/414-2004#414-2005'ДОБАВЛЯЕТСЯ ДО ТОЛЩ.40 ММ (ПОЗ.4)'100 М2''*
97 | П'ТИП 1.8. ДОБАВЛЯЕТСЯ ПО ИЗМ.8*
98 | Е11-9-2'26,03'Ж100/101-65200'УСТРОЙСТВО ТЕПЛО- И ЗВУКОИЗОЛЯЦИИ СПЛОШНОЙ ИЗ ПЛИТ ППТ-25-А (П.16 Т.ТР.Л.37 АИ ИЗМ.8)'100 М2 ИЗОЛИРУЕМОЙ ПОВЕРХНОСТИ''*
99 | С104-715'26,03Х0,030Х1,03*
100 | Е11-67-3#К=5'26,03'Н1=5/414-2004#414-2005'ДОБАВЛЯЕТСЯ ДО ТОЛЩ.45ММ (ПОЗ.4)'100 М2''*
101 | П'ТИП 1.9. ИСКЛЮЧАЕТСЯ ИЗ ЛС1105*
102 | Е12-14-1'32,66Х0,064'B'УТЕПЛЕНИЕ ПОКРЫТИЙ ЛЕГКИМ (ЯЧЕИСТЫМ) БЕТОНОМ'М3 УТЕПЛИТЕЛЯ''*
103 | С414-1014-1Р'2,0902Х1,04'B*
104 | Е15-73-3'32,66'B/101-130600/101-25300'УСТРОЙСТВО СТЯЖКИ ИЗ РЕНТГЕНОЗАЩИТНОГО РАСТВОРА ТОЛЩИНОЙ 30 ММ ПОД ПОЛЫ ПО БЕТОНУ'100 М2 ОШТУКАТУРИВАЕМОЙ ПОВЕРХНОСТИ''*
105 | Е15-73-4#К=2'32,66'Н1=2/101-130600#101-131003/101-25300#101-25502'ИСКЛЮЧАЕТСЯ ДО ТОЛЩ.6 ММ'100 М2 ОШТУКАТУРИВАЕМОЙ ПОВЕРХНОСТИ''*
106 | СБАР-ИТ'32,66Х0,006Х2,7'B*
107 | П'ТИП 1.9. ДОБАВЛЯЕТСЯ ПО ИЗМ.8*
108 | Е12-14-1'32,66Х0,06''УТЕПЛЕНИЕ ПОКРЫТИЙ ЛЕГКИМ (ЯЧЕИСТЫМ) БЕТОНОМ (ТОЛЩ.60ММ)'М3 УТЕПЛИТЕЛЯ''*
109 | С414-1014-1Р'1,9596Х1,04*
110 | Е15-73-3'32,66'Ж100/101-130600/101-25300'УСТРОЙСТВО СТЯЖКИ ИЗ РЕНТГЕНОЗАЩИТНОГО РАСТВОРА ТОЛЩИНОЙ 30 ММ ПОД ПОЛЫ ПО БЕТОНУ'100 М2 ОШТУКАТУРИВАЕМОЙ ПОВЕРХНОСТИ''*
111 | Е15-73-4#К=1,6667'32,66'B/Н1=1,6667/101-130600#101-131003/101-25300#101-25502'ИСКЛЮЧАЕТСЯ ДО ТОЛЩ.10 ММ'100 М2 ОШТУКАТУРИВАЕМОЙ ПОВЕРХНОСТИ''*
112 | СБАР-ИТ'32,66Х0,010Х2,7*
113 | Ж2-60-40'ПОЛЫ 2-ГО ЭТАЖА (Л.39 АИ ИЗМ.8). КОРРЕКТИРОВКА ЛС1105, ЛС1111'М2*
114 | П'ТИП 2.1. ИСКЛЮЧАЕТСЯ ИЗ ЛС1105 С УЧЕТОМ ЛС1111*
115 | Е11-8-3'430,67Х0,042'B/413-5022-2#413-5022-2Р'УСТРОЙСТВО ТЕПЛО- И ЗВУКОИЗОЛЯЦИИ ЗАСЫПНОЙ КЕРАМЗИТОВОЙ 'М3 ИЗОЛЯЦИИ''*
116 | Е12-15-306'430,67'B'УСТРОЙСТВО ПАРОИЗОЛЯЦИИ ПРОКЛАДОЧНОЙ В ОДИН СЛОЙ ИЗ ПОЛИЭТИЛЕНОВОЙ ПЛЕНКИ'100 М2 ИЗОЛИРУЕМОЙ ПОВЕРХНОСТИ''*
117 | Е11-67-1'430,67'B/101-128902#101-128902-1/414-2004#414-2005'УСТРОЙСТВО ЦЕМЕНТНО-ПЕСЧАНЫХ СТЯЖЕК ТОЛЩИНОЙ 20 ММ ПО БЕТОННОМУ ОСНОВАНИЮ С ПРИМЕНЕНИЕМ УСТАНОВКИ ПБ-1'100 М2''*
118 | Е11-67-3#К=4'430,67'B/Н1=4/414-2004#414-2005'ДОБАВЛЯЕТСЯ ДО ТОЛЩ.40 ММ'100 М2''*
119 | П'ТИП 2.1. ДОБАВЛЯЕТСЯ ПО ИЗМ.8*
120 | Е11-9-2'430,67'Ж100/101-65200'УСТРОЙСТВО ТЕПЛО- И ЗВУКОИЗОЛЯЦИИ СПЛОШНОЙ ИЗ ПЛИТ ППТ-25-А (П.16 Т.ТР.Л.37 АИ ИЗМ.8)'100 М2 ИЗОЛИРУЕМОЙ ПОВЕРХНОСТИ''*
121 | С104-715'430,67Х0,030Х1,03*
122 | Е11-67-2'430,67'101-128902#101-128902-1/414-2004#414-2005'УСТРОЙСТВО ЦЕМЕНТНО-ПЕСЧАНЫХ СТЯЖЕК ТОЛЩИНОЙ 20 ММ ПО ОСНОВАНИЮ ИЗ УТЕПЛИТЕЛЯ С ПРИМЕНЕНИЕМ УСТАНОВКИ ПБ-1'100 М2''*
123 | Е11-67-3#К=6,4'430,67'Н1=6,4/414-2004#414-2005'ДОБАВЛЯЕТСЯ ДО ТОЛЩ.52ММ'100 М2''*
124 | П'ТИП 2.2. ИСКЛЮЧАЕТСЯ ИЗ ЛС1105 С УЧЕТОМ ЛС1111*
125 | Е11-8-3'709,95Х0,045'B/413-5022-2#413-5022-2Р'УСТРОЙСТВО ТЕПЛО- И ЗВУКОИЗОЛЯЦИИ ЗАСЫПНОЙ КЕРАМЗИТОВОЙ 'М3 ИЗОЛЯЦИИ''*
126 | Е12-15-306'709,95'B'УСТРОЙСТВО ПАРОИЗОЛЯЦИИ ПРОКЛАДОЧНОЙ В ОДИН СЛОЙ ИЗ ПОЛИЭТИЛЕНОВОЙ ПЛЕНКИ'100 М2 ИЗОЛИРУЕМОЙ ПОВЕРХНОСТИ''*
127 | Е11-67-1'709,95'B/101-128902#101-128902-1/414-2004#414-2005'УСТРОЙСТВО ЦЕМЕНТНО-ПЕСЧАНЫХ СТЯЖЕК ТОЛЩИНОЙ 20 ММ ПО БЕТОННОМУ ОСНОВАНИЮ С ПРИМЕНЕНИЕМ УСТАНОВКИ ПБ-1'100 М2''*
128 | Е11-67-3#К=4'709,95'B/Н1=4/414-2004#414-2005'ДОБАВЛЯЕТСЯ ДО ТОЛЩ.40 ММ'100 М2''*
129 | Е11-66-2#К=3'709,95'B/Н1=3'ДОБАВЛЯЕТСЯ ДО 8 ММ (ПОЗ.3)'100 М2''*
130 | С101-138058'709,95Х(160Х3)Х0,01Х0,001'B*
131 | С412-9005'709,95Х(37,8Х3)Х0,001Х0,01'B*
132 | П'ТИП 2.2. ДОБАВЛЯЕТСЯ ПО ИЗМ.8*
133 | Е11-9-2'709,95'Ж100/101-65200'УСТРОЙСТВО ТЕПЛО- И ЗВУКОИЗОЛЯЦИИ СПЛОШНОЙ ИЗ ПЛИТ ППТ-25-А (П.16 Т.ТР.Л.37 АИ ИЗМ.8)'100 М2 ИЗОЛИРУЕМОЙ ПОВЕРХНОСТИ''*
134 | С104-715'709,95Х0,030Х1,03*
135 | Е11-67-2'709,95'101-128902#101-128902-1/414-2004#414-2005'УСТРОЙСТВО ЦЕМЕНТНО-ПЕСЧАНЫХ СТЯЖЕК ТОЛЩИНОЙ 20 ММ ПО ОСНОВАНИЮ ИЗ УТЕПЛИТЕЛЯ С ПРИМЕНЕНИЕМ УСТАНОВКИ ПБ-1'100 М2''*
136 | Е11-67-3#К=7,6'709,95'Н1=7,6/414-2004#414-2005'ДОБАВЛЯЕТСЯ ДО ТОЛЩ.58ММ'100 М2''*
137 | П'ТИП 2.3. ИСКЛЮЧАЕТСЯ ИЗ ЛС1105*
138 | Е11-8-3'77,86Х0,048'B/413-5022-2#413-5022-2Р'УСТРОЙСТВО ТЕПЛО- И ЗВУКОИЗОЛЯЦИИ ЗАСЫПНОЙ КЕРАМЗИТОВОЙ 'М3 ИЗОЛЯЦИИ''*
139 | Е12-15-306'77,86'B'УСТРОЙСТВО ПАРОИЗОЛЯЦИИ ПРОКЛАДОЧНОЙ В ОДИН СЛОЙ ИЗ ПОЛИЭТИЛЕНОВОЙ ПЛЕНКИ'100 М2 ИЗОЛИРУЕМОЙ ПОВЕРХНОСТИ''*
140 | Е11-67-1'77,86'B/101-128902#101-128902-1/414-2004#414-2005'УСТРОЙСТВО ЦЕМЕНТНО-ПЕСЧАНЫХ СТЯЖЕК ТОЛЩИНОЙ 20 ММ ПО БЕТОННОМУ ОСНОВАНИЮ С ПРИМЕНЕНИЕМ УСТАНОВКИ ПБ-1'100 М2''*
141 | Е11-67-3#К=4'77,86'B/Н1=4/414-2004#414-2005'ДОБАВЛЯЕТСЯ ДО ТОЛЩ.40 ММ'100 М2''*
142 | П'ТИП 2.3. ДОБАВЛЯЕТСЯ ПО ИЗМ.8*
143 | Е11-9-2'77,86'Ж100/101-65200'УСТРОЙСТВО ТЕПЛО- И ЗВУКОИЗОЛЯЦИИ СПЛОШНОЙ ИЗ ПЛИТ ППТ-25-А (П.16 Т.ТР.Л.37 АИ ИЗМ.8)'100 М2 ИЗОЛИРУЕМОЙ ПОВЕРХНОСТИ''*
144 | С104-715'77,86Х0,030Х1,03*
145 | Е11-67-2'77,86'101-128902#101-128902-1/414-2004#414-2005'УСТРОЙСТВО ЦЕМЕНТНО-ПЕСЧАНЫХ СТЯЖЕК ТОЛЩИНОЙ 20 ММ ПО ОСНОВАНИЮ ИЗ УТЕПЛИТЕЛЯ С ПРИМЕНЕНИЕМ УСТАНОВКИ ПБ-1'100 М2''*
146 | Е11-67-3#К=7,6'77,86'Н1=7,6/414-2004#414-2005'ДОБАВЛЯЕТСЯ ДО ТОЛЩ.58ММ'100 М2''*
147 | П'ТИП 2.4. ИСКЛЮЧАЕТСЯ ИЗ ЛС1105*
148 | Е11-8-3'19,45Х0,035'B/413-5022-2#413-5022-2Р'УСТРОЙСТВО ТЕПЛО- И ЗВУКОИЗОЛЯЦИИ ЗАСЫПНОЙ КЕРАМЗИТОВОЙ 'М3 ИЗОЛЯЦИИ''*
149 | Е12-15-306'19,45'B'УСТРОЙСТВО ПАРОИЗОЛЯЦИИ ПРОКЛАДОЧНОЙ В ОДИН СЛОЙ ИЗ ПОЛИЭТИЛЕНОВОЙ ПЛЕНКИ'100 М2 ИЗОЛИРУЕМОЙ ПОВЕРХНОСТИ''*
150 | Е11-67-1'19,45'B/101-128902#101-128902-1/414-2004#414-2005'УСТРОЙСТВО ЦЕМЕНТНО-ПЕСЧАНЫХ СТЯЖЕК ТОЛЩИНОЙ 20 ММ ПО БЕТОННОМУ ОСНОВАНИЮ С ПРИМЕНЕНИЕМ УСТАНОВКИ ПБ-1'100 М2''*
151 | Е11-67-3#К=4'19,45'B/Н1=4/414-2004#414-2005'ДОБАВЛЯЕТСЯ ДО ТОЛЩ.40 ММ'100 М2''*
152 | П'ТИП 2.4. ДОБАВЛЯЕТСЯ ПО ИЗМ.8*
153 | Е11-9-2'19,45'Ж100/101-65200'УСТРОЙСТВО ТЕПЛО- И ЗВУКОИЗОЛЯЦИИ СПЛОШНОЙ ИЗ ПЛИТ ППТ-25-А (П.16 Т.ТР.Л.37 АИ ИЗМ.8)'100 М2 ИЗОЛИРУЕМОЙ ПОВЕРХНОСТИ''*
154 | С104-715'19,45Х0,030Х1,03*
155 | Е11-67-2'19,45'101-128902#101-128902-1/414-2004#414-2005'УСТРОЙСТВО ЦЕМЕНТНО-ПЕСЧАНЫХ СТЯЖЕК ТОЛЩИНОЙ 20 ММ ПО ОСНОВАНИЮ ИЗ УТЕПЛИТЕЛЯ С ПРИМЕНЕНИЕМ УСТАНОВКИ ПБ-1'100 М2''*
156 | Е11-67-3#К=5'19,45'Н1=5/414-2004#414-2005'ДОБАВЛЯЕТСЯ ДО ТОЛЩ.45ММ'100 М2''*
157 | П'ТИП 2.5. ИСКЛЮЧАЕТСЯ ИЗ ЛС1105 С УЧЕТОМ ЛС1111*
158 | Е11-8-3'87,79Х0,02'B/413-5022-2#413-5022-2Р'УСТРОЙСТВО ТЕПЛО- И ЗВУКОИЗОЛЯЦИИ ЗАСЫПНОЙ КЕРАМЗИТОВОЙ 'М3 ИЗОЛЯЦИИ''*
159 | Е12-15-306'87,79'B'УСТРОЙСТВО ПАРОИЗОЛЯЦИИ ПРОКЛАДОЧНОЙ В ОДИН СЛОЙ ИЗ ПОЛИЭТИЛЕНОВОЙ ПЛЕНКИ'100 М2 ИЗОЛИРУЕМОЙ ПОВЕРХНОСТИ''*
160 | Е11-67-1'87,79'B/101-128902#101-128902-1/414-2004#414-2005'УСТРОЙСТВО ЦЕМЕНТНО-ПЕСЧАНЫХ СТЯЖЕК ТОЛЩИНОЙ 20 ММ ПО БЕТОННОМУ ОСНОВАНИЮ С ПРИМЕНЕНИЕМ УСТАНОВКИ ПБ-1 (ПОЗ.6)'100 М2''*
161 | Е11-67-3#К=4'87,79'B/Н1=4/414-2004#414-2005'ДОБАВЛЯЕТСЯ ДО ТОЛЩ.40 ММ (ПОЗ.4)'100 М2''*
162 | П'ТИП 2.5. ДОБАВЛЯЕТСЯ ПО ИЗМ.8*
163 | Е11-9-2'87,79'Ж100/101-65200'УКЛАДКА ПОДЛОЖКИ ИТЭП-80-1'100 М2 ИЗОЛИРУЕМОЙ ПОВЕРХНОСТИ''*
164 | СИ-80-1Х'87,79Х1,03*
165 | Е11-67-2'87,79'101-128902#101-128902-1/414-2004#414-2005'УСТРОЙСТВО ЦЕМЕНТНО-ПЕСЧАНЫХ СТЯЖЕК ТОЛЩИНОЙ 20 ММ ПО ОСНОВАНИЮ ИЗ УТЕПЛИТЕЛЯ С ПРИМЕНЕНИЕМ УСТАНОВКИ ПБ-1 (ПОЗ.6)'100 М2''*
166 | Е11-67-3#К=5'87,79'Н1=5/414-2004#414-2005'ДОБАВЛЯЕТСЯ ПО УКЛОНУ 35...55ММ (ПОЗ.4)'100 М2''*
167 | П'ТИП 2.5 СО ЗВЕЗД.. ИСКЛЮЧАЕТСЯ ИЗ ЛС1111*
168 | Е11-9-1'101,54'B'УКЛАДКА СЛОЯ СТЕЙНОФОНА'100 М2 ИЗОЛИРУЕМОЙ ПОВЕРХНОСТИ''*
169 | ССТЕ-ФО-Н'101,54Х1,03'B*
170 | Е12-15-306'101,54'B'УСТРОЙСТВО ПАРОИЗОЛЯЦИИ ПРОКЛАДОЧНОЙ В ОДИН СЛОЙ ИЗ ПОЛИЭТИЛЕНОВОЙ ПЛЕНКИ'100 М2 ИЗОЛИРУЕМОЙ ПОВЕРХНОСТИ''*
171 | Е11-67-3#К=2'101,54'Н1=2/414-2004#414-2005'ИСКЛЮЧАЕТСЯ ДО ТОЛЩ.10 ММ (ПОЗ.7)'100 М2''*
172 | Е11-67-1'101,54'B/101-128902#101-128902-1/414-2004#414-2005'УСТРОЙСТВО ЦЕМЕНТНО-ПЕСЧАНЫХ СТЯЖЕК ТОЛЩИНОЙ 20 ММ ПО БЕТОННОМУ ОСНОВАНИЮ С ПРИМЕНЕНИЕМ УСТАНОВКИ ПБ-1 (ПОЗ.4)'100 М2''*
173 | Е11-67-3#К=15'101,54'B/Н1=15/414-2004#414-2005'ДОБАВЛЯЕТСЯ ПО УКЛОНУ ДО ТОЛЩ.86...106 ММ'100 М2''*
174 | П'ТИП 2.5 СО ЗВЕЗД. (ДЛЯ ПОМ.2). ДОБАВЛЯЕТСЯ ПО ИЗМ.8*
175 | Е11-9-2'28,85'Ж100/101-65200'УСТРОЙСТВО ТЕПЛО- И ЗВУКОИЗОЛЯЦИИ СПЛОШНОЙ ИЗ ПЛИТ ППТ-25-А (П.16 Т.ТР.Л.37 АИ ИЗМ.8) ДЛЯ ПОМ.2'100 М2 ИЗОЛИРУЕМОЙ ПОВЕРХНОСТИ''*
176 | С104-715'28,85Х0,060Х1,03*
177 | Е11-67-2'28,85'101-128902#101-128902-1/414-2004#414-2005'УСТРОЙСТВО ЦЕМЕНТНО-ПЕСЧАНЫХ СТЯЖЕК ТОЛЩИНОЙ 20 ММ ПО ОСНОВАНИЮ ИЗ УТЕПЛИТЕЛЯ С ПРИМЕНЕНИЕМ УСТАНОВКИ ПБ-1 (ДЛЯ ПОМ.2) (ПОЗ.4)'100 М2''*
178 | Е11-67-3#К=10,2'28,85'Н1=10,2/414-2004#414-2005'ДОБАВЛЯЕТСЯ ПО УКЛОНУ 61...81ММ (ДЛЯ ПОМ.2)'100 М2''*
179 | П'ТИП 2.5 СО ЗВЕЗД. (БЕЗ ПОМ.2). ДОБАВЛЯЕТСЯ ПО ИЗМ.8*
180 | Е11-67-1'101,54-28,85'Ж100/101-128902#101-128902-1/414-2004#414-2005'УСТРОЙСТВО ЦЕМЕНТНО-ПЕСЧАНЫХ СТЯЖЕК ТОЛЩИНОЙ 20 ММ ПО БЕТОННОМУ ОСНОВАНИЮ С ПРИМЕНЕНИЕМ УСТАНОВКИ ПБ-1 (ПОЗ.4)'100 М2''*
181 | Е11-67-3#К=8,2'101,54-28,85'Н1=8,2/414-2004#414-2005'ДОБАВЛЯЕТСЯ ПО УКЛОНУ 51...71ММ (БЕЗ ПОМ.2)'100 М2''*
182 | П'ТИП 2.6;2.7. ИСКЛЮЧАЕТСЯ ЛС1111*
183 | Е11-8-3'(23,84+48,19)Х0,045'B/413-5022-2#413-5022-2Р'УСТРОЙСТВО ТЕПЛО- И ЗВУКОИЗОЛЯЦИИ ЗАСЫПНОЙ КЕРАМЗИТОВОЙ 'М3 ИЗОЛЯЦИИ''*
184 | Е12-15-306'23,84+48,19'B'УСТРОЙСТВО ПАРОИЗОЛЯЦИИ ПРОКЛАДОЧНОЙ В ОДИН СЛОЙ ИЗ ПОЛИЭТИЛЕНОВОЙ ПЛЕНКИ'100 М2 ИЗОЛИРУЕМОЙ ПОВЕРХНОСТИ''*
185 | Е11-67-1'72,03'B/101-128902#101-128902-1/414-2004#414-2005'УСТРОЙСТВО ЦЕМЕНТНО-ПЕСЧАНЫХ СТЯЖЕК ТОЛЩИНОЙ 20 ММ ПО БЕТОННОМУ ОСНОВАНИЮ С ПРИМЕНЕНИЕМ УСТАНОВКИ ПБ-1'100 М2''*
186 | Е11-66-2#К=3'72,03'B/Н1=3'ДОБАВЛЯЕТСЯ ДО 8 ММ (ПОЗ.3)'100 М2''*
187 | С101-138058'72,03Х(160Х3)Х0,01Х0,001'B*
188 | С412-9005'72,03Х(37,8Х3)Х0,001Х0,01'B*
189 | П'ТИП 2.6;2.7. ДОБАВЛЯЕТСЯ ПО ИЗМ.8*
190 | Е11-9-2'23,84+48,19'Ж100/101-65200'УСТРОЙСТВО ТЕПЛО- И ЗВУКОИЗОЛЯЦИИ СПЛОШНОЙ ИЗ ПЛИТ ППТ-25-А (П.16 Т.ТР.Л.37 АИ ИЗМ.8)'100 М2 ИЗОЛИРУЕМОЙ ПОВЕРХНОСТИ''*
191 | С104-715'72,03Х0,030Х1,03*
192 | Е11-67-2'72,03'101-128902#101-128902-1/414-2004#414-2005'УСТРОЙСТВО ЦЕМЕНТНО-ПЕСЧАНЫХ СТЯЖЕК ТОЛЩИНОЙ 20 ММ ПО ОСНОВАНИЮ ИЗ УТЕПЛИТЕЛЯ С ПРИМЕНЕНИЕМ УСТАНОВКИ ПБ-1'100 М2''*
193 | П'ТИП 2.8. ИСКЛЮЧАЕТСЯ ИЗ ЛС1111*
194 | Е11-8-3'38,38Х0,042'B/413-5022-2#413-5022-2Р'УСТРОЙСТВО ТЕПЛО- И ЗВУКОИЗОЛЯЦИИ ЗАСЫПНОЙ КЕРАМЗИТОВОЙ 'М3 ИЗОЛЯЦИИ''*
195 | Е12-15-306'38,38'B'УСТРОЙСТВО ПАРОИЗОЛЯЦИИ ПРОКЛАДОЧНОЙ В ОДИН СЛОЙ ИЗ ПОЛИЭТИЛЕНОВОЙ ПЛЕНКИ'100 М2 ИЗОЛИРУЕМОЙ ПОВЕРХНОСТИ''*
196 | Е11-67-1'38,38'B/101-128902#101-128902-1/414-2004#414-2005'УСТРОЙСТВО ЦЕМЕНТНО-ПЕСЧАНЫХ СТЯЖЕК ТОЛЩИНОЙ 20 ММ ПО БЕТОННОМУ ОСНОВАНИЮ С ПРИМЕНЕНИЕМ УСТАНОВКИ ПБ-1 (ПОЗ.4)'100 М2''*
197 | П'ТИП 2.8. ДОБАВЛЯЕТСЯ ПО ИЗМ.8*
198 | Е11-9-2'38,38'Ж100/101-65200'УСТРОЙСТВО ТЕПЛО- И ЗВУКОИЗОЛЯЦИИ СПЛОШНОЙ ИЗ ПЛИТ ППТ-25-А (П.16 Т.ТР.Л.37 АИ ИЗМ.8)'100 М2 ИЗОЛИРУЕМОЙ ПОВЕРХНОСТИ''*
199 | С104-715'38,38Х0,030Х1,03*
200 | Е11-67-2'38,38'101-128902#101-128902-1/414-2004#414-2005'УСТРОЙСТВО ЦЕМЕНТНО-ПЕСЧАНЫХ СТЯЖЕК ТОЛЩИНОЙ 20 ММ ПО ОСНОВАНИЮ ИЗ УТЕПЛИТЕЛЯ С ПРИМЕНЕНИЕМ УСТАНОВКИ ПБ-1'100 М2''*
201 | Ж2-60-40'ПОЛЫ 3-ГО ЭТАЖА (Л.40 АИ ИЗМ.8). КОРРЕКТИРОВКА ЛС1105, ЛС1111, ЛС1033'М2*
202 | П'ТИП 3.1. ИСКЛЮЧАЕТСЯ ИЗ ЛС1105*
203 | Е11-8-3'493,39Х0,042'B/413-5022-2#413-5022-2Р'УСТРОЙСТВО ТЕПЛО- И ЗВУКОИЗОЛЯЦИИ ЗАСЫПНОЙ КЕРАМЗИТОВОЙ 'М3 ИЗОЛЯЦИИ''*
204 | Е12-15-306'493,39'B'УСТРОЙСТВО ПАРОИЗОЛЯЦИИ ПРОКЛАДОЧНОЙ В ОДИН СЛОЙ ИЗ ПОЛИЭТИЛЕНОВОЙ ПЛЕНКИ'100 М2 ИЗОЛИРУЕМОЙ ПОВЕРХНОСТИ''*
205 | Е11-67-1'493,39'B/101-128902#101-128902-1/414-2004#414-2005'УСТРОЙСТВО ЦЕМЕНТНО-ПЕСЧАНЫХ СТЯЖЕК ТОЛЩИНОЙ 20 ММ ПО БЕТОННОМУ ОСНОВАНИЮ С ПРИМЕНЕНИЕМ УСТАНОВКИ ПБ-1'100 М2''*
206 | Е11-67-3#К=4'493,39'B/Н1=4/414-2004#414-2005'ДОБАВЛЯЕТСЯ ДО ТОЛЩ.40 ММ'100 М2''*
207 | П'ТИП 3.1. ДОБАВЛЯЕТСЯ ПО ИЗМ.8*
208 | Е11-9-2'493,39'Ж100/101-65200'УСТРОЙСТВО ТЕПЛО- И ЗВУКОИЗОЛЯЦИИ СПЛОШНОЙ ИЗ ПЛИТ ППТ-25-А (П.16 Т.ТР.Л.37 АИ ИЗМ.8)'100 М2 ИЗОЛИРУЕМОЙ ПОВЕРХНОСТИ''*
209 | С104-715'493,39Х0,030Х1,03*
210 | Е11-67-2'493,39'101-128902#101-128902-1/414-2004#414-2005'УСТРОЙСТВО ЦЕМЕНТНО-ПЕСЧАНЫХ СТЯЖЕК ТОЛЩИНОЙ 20 ММ ПО ОСНОВАНИЮ ИЗ УТЕПЛИТЕЛЯ С ПРИМЕНЕНИЕМ УСТАНОВКИ ПБ-1'100 М2''*
211 | Е11-67-3#К=6,4'493,39'Н1=6,4/414-2004#414-2005'ДОБАВЛЯЕТСЯ ДО ТОЛЩ.52 ММ'100 М2''*
212 | П'ТИП 3.2. ИСКЛЮЧАЕТСЯ ИЗ ЛС1105*
213 | Е11-8-3'598,94Х0,045'B/413-5022-2#413-5022-2Р'УСТРОЙСТВО ТЕПЛО- И ЗВУКОИЗОЛЯЦИИ ЗАСЫПНОЙ КЕРАМЗИТОВОЙ 'М3 ИЗОЛЯЦИИ''*
214 | Е12-15-306'598,94'B'УСТРОЙСТВО ПАРОИЗОЛЯЦИИ ПРОКЛАДОЧНОЙ В ОДИН СЛОЙ ИЗ ПОЛИЭТИЛЕНОВОЙ ПЛЕНКИ'100 М2 ИЗОЛИРУЕМОЙ ПОВЕРХНОСТИ''*
215 | Е11-67-1'598,94'B/101-128902#101-128902-1/414-2004#414-2005'УСТРОЙСТВО ЦЕМЕНТНО-ПЕСЧАНЫХ СТЯЖЕК ТОЛЩИНОЙ 20 ММ ПО БЕТОННОМУ ОСНОВАНИЮ С ПРИМЕНЕНИЕМ УСТАНОВКИ ПБ-1'100 М2''*
216 | Е11-67-3#К=4'598,94'B/Н1=4/414-2004#414-2005'ДОБАВЛЯЕТСЯ ДО ТОЛЩ.40 ММ'100 М2''*
217 | Е11-66-2#К=3'598,94'B/Н1=3'ДОБАВЛЯЕТСЯ ДО 8 ММ (ПОЗ.3)'100 М2''*
218 | С101-138058'598,94Х(160Х3)Х0,01Х0,001'B*
219 | С412-9005'598,94Х(37,8Х3)Х0,001Х0,01'B*
220 | П'ТИП 3.2. ДОБАВЛЯЕТСЯ ПО ИЗМ.8*
221 | Е11-9-2'598,94'Ж100/101-65200'УСТРОЙСТВО ТЕПЛО- И ЗВУКОИЗОЛЯЦИИ СПЛОШНОЙ ИЗ ПЛИТ ППТ-25-А (П.16 Т.ТР.Л.37 АИ ИЗМ.8)'100 М2 ИЗОЛИРУЕМОЙ ПОВЕРХНОСТИ''*
222 | С104-715'598,94Х0,030Х1,03*
223 | Е11-67-2'598,94'101-128902#101-128902-1/414-2004#414-2005'УСТРОЙСТВО ЦЕМЕНТНО-ПЕСЧАНЫХ СТЯЖЕК ТОЛЩИНОЙ 20 ММ ПО ОСНОВАНИЮ ИЗ УТЕПЛИТЕЛЯ С ПРИМЕНЕНИЕМ УСТАНОВКИ ПБ-1'100 М2''*
224 | Е11-67-3#К=7,6'598,94'Н1=7,6/414-2004#414-2005'ДОБАВЛЯЕТСЯ ДО ТОЛЩ.58ММ'100 М2''*
225 | П' ТИП 3.3. ИСКЛЮЧАЕТСЯ ИЗ ЛС1105*
226 | Е11-8-3'24,10Х0,035'B/413-5022-2#413-5022-2Р'УСТРОЙСТВО ТЕПЛО- И ЗВУКОИЗОЛЯЦИИ ЗАСЫПНОЙ КЕРАМЗИТОВОЙ 'М3 ИЗОЛЯЦИИ''*
227 | Е12-15-306'24,1'B'УСТРОЙСТВО ПАРОИЗОЛЯЦИИ ПРОКЛАДОЧНОЙ В ОДИН СЛОЙ ИЗ ПОЛИЭТИЛЕНОВОЙ ПЛЕНКИ'100 М2 ИЗОЛИРУЕМОЙ ПОВЕРХНОСТИ''*
228 | Е11-67-1'24,1'B/101-128902#101-128902-1/414-2004#414-2005'УСТРОЙСТВО ЦЕМЕНТНО-ПЕСЧАНЫХ СТЯЖЕК ТОЛЩИНОЙ 20 ММ ПО БЕТОННОМУ ОСНОВАНИЮ С ПРИМЕНЕНИЕМ УСТАНОВКИ ПБ-1'100 М2''*
229 | Е11-67-3#К=4'24,1'B/Н1=4/414-2004#414-2005'ДОБАВЛЯЕТСЯ ДО ТОЛЩ.40 ММ'100 М2''*
230 | П'ТИП 3.3. ДОБАВЛЯЕТСЯ ПО ИЗМ.8*
231 | Е11-9-2'24,1'Ж100/101-65200'УСТРОЙСТВО ТЕПЛО- И ЗВУКОИЗОЛЯЦИИ СПЛОШНОЙ ИЗ ПЛИТ ППТ-25-А (П.16 Т.ТР.Л.37 АИ ИЗМ.8)'100 М2 ИЗОЛИРУЕМОЙ ПОВЕРХНОСТИ''*
232 | С104-715'24,1Х0,030Х1,03*
233 | Е11-67-2'24,1'101-128902#101-128902-1/414-2004#414-2005'УСТРОЙСТВО ЦЕМЕНТНО-ПЕСЧАНЫХ СТЯЖЕК ТОЛЩИНОЙ 20 ММ ПО ОСНОВАНИЮ ИЗ УТЕПЛИТЕЛЯ С ПРИМЕНЕНИЕМ УСТАНОВКИ ПБ-1'100 М2''*
234 | Е11-67-3#К=5'24,1'Н1=5/414-2004#414-2005'ДОБАВЛЯЕТСЯ ДО ТОЛЩ.45ММ'100 М2''*
235 | П'ТИП 3.4. ИСКЛЮЧАЕТСЯ ИЗ ЛС1105 С УЧЕТОМ ЛС1033*
236 | Е11-8-3'65,04Х0,045'B/413-5022-2#413-5022-2Р'УСТРОЙСТВО ТЕПЛО- И ЗВУКОИЗОЛЯЦИИ ЗАСЫПНОЙ КЕРАМЗИТОВОЙ 'М3 ИЗОЛЯЦИИ''*
237 | Е12-15-306'65,04'B'УСТРОЙСТВО ПАРОИЗОЛЯЦИИ ПРОКЛАДОЧНОЙ В ОДИН СЛОЙ ИЗ ПОЛИЭТИЛЕНОВОЙ ПЛЕНКИ'100 М2 ИЗОЛИРУЕМОЙ ПОВЕРХНОСТИ''*
238 | Е11-67-1'65,04'B/101-128902#101-128902-1/414-2004#414-2006'УСТРОЙСТВО ЦЕМЕНТНО-ПЕСЧАНЫХ СТЯЖЕК ТОЛЩИНОЙ 20 ММ ПО БЕТОННОМУ ОСНОВАНИЮ С ПРИМЕНЕНИЕМ УСТАНОВКИ ПБ-1 (РАСТВОР М200)'100 М2''*
239 | Е11-67-3#К=4'65,04'B/Н1=4/414-2004#414-2006'ДОБАВЛЯЕТСЯ ДО ТОЛЩ.40 ММ'100 М2''*
240 | Е11-66-2#К=3'65,04'B/Н1=3'ДОБАВЛЯЕТСЯ ДО 8 ММ (ПОЗ.3)'100 М2''*
241 | С101-138058'65,04Х(160Х3)Х0,01Х0,001'B*
242 | С412-9005'65,04Х(37,8Х3)Х0,001Х0,01'B*
243 | П'ТИП 3.4. ДОБАВЛЯЕТСЯ ПО ИЗМ.8*
244 | Е11-9-2'65,04'Ж100/101-65200'УСТРОЙСТВО ТЕПЛО- И ЗВУКОИЗОЛЯЦИИ СПЛОШНОЙ ИЗ ПЛИТ ППТ-25-А (П.16 Т.ТР.Л.37 АИ ИЗМ.8)'100 М2 ИЗОЛИРУЕМОЙ ПОВЕРХНОСТИ''*
245 | С104-715'65,04Х0,030Х1,03*
246 | Е11-67-2'65,04'101-128902#101-128902-1/414-2004#414-2006'УСТРОЙСТВО ЦЕМЕНТНО-ПЕСЧАНЫХ СТЯЖЕК ТОЛЩИНОЙ 20 ММ ПО ОСНОВАНИЮ ИЗ УТЕПЛИТЕЛЯ С ПРИМЕНЕНИЕМ УСТАНОВКИ ПБ-1 (Р-Р М200)'100 М2''*
247 | Е11-67-3#К=7,6'65,04'Н1=7,6/414-2004#414-2006'ДОБАВЛЯЕТСЯ ДО ТОЛЩ.58ММ'100 М2''*
248 | П'ТИП 3.5. ИСКЛЮЧАЕТСЯ ИЗ ЛС1105 С УЧЕТОМ ЛС1111*
249 | Е11-8-3'185,8Х0,048'B/413-5022-2#413-5022-2Р'УСТРОЙСТВО ТЕПЛО- И ЗВУКОИЗОЛЯЦИИ ЗАСЫПНОЙ КЕРАМЗИТОВОЙ 'М3 ИЗОЛЯЦИИ''*
250 | Е12-15-306'185,8'B'УСТРОЙСТВО ПАРОИЗОЛЯЦИИ ПРОКЛАДОЧНОЙ В ОДИН СЛОЙ ИЗ ПОЛИЭТИЛЕНОВОЙ ПЛЕНКИ'100 М2 ИЗОЛИРУЕМОЙ ПОВЕРХНОСТИ''*
251 | Е11-67-1'185,8'B/101-128902#101-128902-1/414-2004#414-2005'УСТРОЙСТВО ЦЕМЕНТНО-ПЕСЧАНЫХ СТЯЖЕК ТОЛЩИНОЙ 20 ММ ПО БЕТОННОМУ ОСНОВАНИЮ С ПРИМЕНЕНИЕМ УСТАНОВКИ ПБ-1'100 М2''*
252 | Е11-67-3#К=4'185,8'B/Н1=4/414-2004#414-2005'ДОБАВЛЯЕТСЯ ДО ТОЛЩ.40 ММ'100 М2''*
253 | П'ТИП 3.5. ДОБАВЛЯЕТСЯ ПО ИЗМ.8*
254 | Е11-9-2'185,8'Ж100/101-65200'УСТРОЙСТВО ТЕПЛО- И ЗВУКОИЗОЛЯЦИИ СПЛОШНОЙ ИЗ ПЛИТ ППТ-25-А (П.16 Т.ТР.Л.37 АИ ИЗМ.8)'100 М2 ИЗОЛИРУЕМОЙ ПОВЕРХНОСТИ''*
255 | С104-715'185,8Х0,030Х1,03*
256 | Е11-67-2'185,8'101-128902#101-128902-1/414-2004#414-2005'УСТРОЙСТВО ЦЕМЕНТНО-ПЕСЧАНЫХ СТЯЖЕК ТОЛЩИНОЙ 20 ММ ПО ОСНОВАНИЮ ИЗ УТЕПЛИТЕЛЯ С ПРИМЕНЕНИЕМ УСТАНОВКИ ПБ-1'100 М2''*
257 | Е11-67-3#К=7,6'185,8'Н1=7,6/414-2004#414-2005'ДОБАВЛЯЕТСЯ ДО ТОЛЩ.58ММ'100 М2''*
258 | П'ТИП 3.6. ИСКЛЮЧАЕТСЯ ИЗ ЛС1105 С УЧЕТОМ ЛС1111*
259 | Е11-8-3'90,72Х0,02'B/413-5022-2#413-5022-2Р'УСТРОЙСТВО ТЕПЛО- И ЗВУКОИЗОЛЯЦИИ ЗАСЫПНОЙ КЕРАМЗИТОВОЙ 'М3 ИЗОЛЯЦИИ''*
260 | Е12-15-306'90,72'B'УСТРОЙСТВО ПАРОИЗОЛЯЦИИ ПРОКЛАДОЧНОЙ В ОДИН СЛОЙ ИЗ ПОЛИЭТИЛЕНОВОЙ ПЛЕНКИ'100 М2 ИЗОЛИРУЕМОЙ ПОВЕРХНОСТИ''*
261 | Е11-67-1'90,72'B/101-128902#101-128902-1/414-2004#414-2005'УСТРОЙСТВО ЦЕМЕНТНО-ПЕСЧАНЫХ СТЯЖЕК ТОЛЩИНОЙ 20 ММ ПО БЕТОННОМУ ОСНОВАНИЮ С ПРИМЕНЕНИЕМ УСТАНОВКИ ПБ-1 (ПОЗ.6)'100 М2''*
262 | Е11-67-3#К=4'90,72'B/Н1=4/414-2004#414-2005'ДОБАВЛЯЕТСЯ ДО ТОЛЩ.40 ММ (ПОЗ.4)'100 М2''*
263 | П'ТИП 3.6. ДОБАВЛЯЕТСЯ ПО ИЗМ.8*
264 | Е11-9-2'90,72'Ж100/101-65200'УКЛАДКА ПОДЛОЖКИ ИТЭП-80-1'100 М2 ИЗОЛИРУЕМОЙ ПОВЕРХНОСТИ''*
265 | СИ-80-1Х'90,72Х1,03*
266 | Е11-67-2'90,72'101-128902#101-128902-1/414-2004#414-2005'УСТРОЙСТВО ЦЕМЕНТНО-ПЕСЧАНЫХ СТЯЖЕК ТОЛЩИНОЙ 20 ММ ПО ОСНОВАНИЮ ИЗ УТЕПЛИТЕЛЯ С ПРИМЕНЕНИЕМ УСТАНОВКИ ПБ-1 (ПОЗ.6)'100 М2''*
267 | Е11-67-3#К=5'90,72'Н1=5/414-2004#414-2005'ДОБАВЛЯЕТСЯ ПО УКЛОНУ 35...55ММ (ПОЗ.4)'100 М2''*
268 | П'ТИП 3.7. ИСКЛЮЧАЕТСЯ ИЗ ЛС1105 С УЧЕТОМ ЛС1033*
269 | Е11-8-3'63,6Х0,045'B/413-5022-2#413-5022-2Р'УСТРОЙСТВО ТЕПЛО- И ЗВУКОИЗОЛЯЦИИ ЗАСЫПНОЙ КЕРАМЗИТОВОЙ 'М3 ИЗОЛЯЦИИ''*
270 | Е12-15-306'63,6'B'УСТРОЙСТВО ПАРОИЗОЛЯЦИИ ПРОКЛАДОЧНОЙ В ОДИН СЛОЙ ИЗ ПОЛИЭТИЛЕНОВОЙ ПЛЕНКИ'100 М2 ИЗОЛИРУЕМОЙ ПОВЕРХНОСТИ''*
271 | Е11-67-1'63,6'B/101-128902#101-128902-1/414-2004#414-2006'УСТРОЙСТВО ЦЕМЕНТНО-ПЕСЧАНЫХ СТЯЖЕК ТОЛЩИНОЙ 20 ММ ПО БЕТОННОМУ ОСНОВАНИЮ С ПРИМЕНЕНИЕМ УСТАНОВКИ ПБ-1 (РАСТВОР М200) (ПОЗ.5)'100 М2''*
272 | Е11-67-3#К=4'63,6'B/Н1=4/414-2004#414-2006'ДОБАВЛЯЕТСЯ ДО ТОЛЩ.40 ММ (ПОЗ.5)'100 М2''*
273 | Е11-66-2#К=3'63,6'B/Н1=3'ДОБАВЛЯЕТСЯ ДО 8 ММ (ПОЗ.3)'100 М2''*
274 | С101-138058'63,6Х(160Х3)Х0,01Х0,001'B*
275 | С412-9005'63,6Х(37,8Х3)Х0,001Х0,01'B*
276 | П'ТИП 3.7. ДОБАВЛЯЕТСЯ ПО ИЗМ.8*
277 | Е11-9-2'63,6'Ж100/101-65200'УСТРОЙСТВО ТЕПЛО- И ЗВУКОИЗОЛЯЦИИ СПЛОШНОЙ ИЗ ПЛИТ ППТ-25-А (П.16 Т.ТР.Л.37 АИ ИЗМ.8)'100 М2 ИЗОЛИРУЕМОЙ ПОВЕРХНОСТИ''*
278 | С104-715'63,6Х0,030Х1,03*
279 | Е11-67-2'63,6'101-128902#101-128902-1/414-2004#414-2006'УСТРОЙСТВО ЦЕМЕНТНО-ПЕСЧАНЫХ СТЯЖЕК ТОЛЩИНОЙ 20 ММ ПО ОСНОВАНИЮ ИЗ УТЕПЛИТЕЛЯ С ПРИМЕНЕНИЕМ УСТАНОВКИ ПБ-1 (Р-Р М200)'100 М2''*
280 | Е11-67-3#К=7,6'63,6'Н1=7,6/414-2004#414-2006'ДОБАВЛЯЕТСЯ ДО ТОЛЩ.58ММ'100 М2''*
281 | Ж2-60-40'ПОЛЫ 4-ГО ЭТАЖА(Л.41 АИ ИЗМ.8). КОРРЕКТИРОВКА ЛС1105'М2*
282 | П'ТИП 4.1. ИСКЛЮЧАЕТСЯ ИЗ ЛС1105*
283 | Е11-8-3'563,46Х0,042'B/413-5022-2#413-5022-2Р'УСТРОЙСТВО ТЕПЛО- И ЗВУКОИЗОЛЯЦИИ ЗАСЫПНОЙ КЕРАМЗИТОВОЙ 'М3 ИЗОЛЯЦИИ''*
284 | Е12-15-306'563,46'B'УСТРОЙСТВО ПАРОИЗОЛЯЦИИ ПРОКЛАДОЧНОЙ В ОДИН СЛОЙ ИЗ ПОЛИЭТИЛЕНОВОЙ ПЛЕНКИ'100 М2 ИЗОЛИРУЕМОЙ ПОВЕРХНОСТИ''*
285 | Е11-67-1'563,46'B/101-128902#101-128902-1/414-2004#414-2005'УСТРОЙСТВО ЦЕМЕНТНО-ПЕСЧАНЫХ СТЯЖЕК ТОЛЩИНОЙ 20 ММ ПО БЕТОННОМУ ОСНОВАНИЮ С ПРИМЕНЕНИЕМ УСТАНОВКИ ПБ-1'100 М2''*
286 | Е11-67-3#К=4'563,46'B/Н1=4/414-2004#414-2005'ДОБАВЛЯЕТСЯ ДО ТОЛЩ.40 ММ'100 М2''*
287 | П'ТИП 4.1. ДОБАВЛЯЕТСЯ ПО ИЗМ.8*
288 | Е11-9-2'563,46'Ж100/101-65200'УСТРОЙСТВО ТЕПЛО- И ЗВУКОИЗОЛЯЦИИ СПЛОШНОЙ ИЗ ПЛИТ ППТ-25-А (П.16 Т.ТР.Л.37 АИ ИЗМ.8)'100 М2 ИЗОЛИРУЕМОЙ ПОВЕРХНОСТИ''*
289 | С104-715'563,46Х0,030Х1,03*
290 | Е11-67-2'563,46'101-128902#101-128902-1/414-2004#414-2005'УСТРОЙСТВО ЦЕМЕНТНО-ПЕСЧАНЫХ СТЯЖЕК ТОЛЩИНОЙ 20 ММ ПО ОСНОВАНИЮ ИЗ УТЕПЛИТЕЛЯ С ПРИМЕНЕНИЕМ УСТАНОВКИ ПБ-1'100 М2''*
291 | Е11-67-3#К=6,4'563,46'Н1=6,4/414-2004#414-2005'ДОБАВЛЯЕТСЯ ДО ТОЛЩ.52ММ'100 М2''*
292 | П'ТИП 4.2. ИСКЛЮЧАЕТСЯ ИЗ ЛС1105*
293 | Е11-8-3'600,11Х0,045'B/413-5022-2#413-5022-2Р'УСТРОЙСТВО ТЕПЛО- И ЗВУКОИЗОЛЯЦИИ ЗАСЫПНОЙ КЕРАМЗИТОВОЙ 'М3 ИЗОЛЯЦИИ''*
294 | Е12-15-306'600,11'B'УСТРОЙСТВО ПАРОИЗОЛЯЦИИ ПРОКЛАДОЧНОЙ В ОДИН СЛОЙ ИЗ ПОЛИЭТИЛЕНОВОЙ ПЛЕНКИ'100 М2 ИЗОЛИРУЕМОЙ ПОВЕРХНОСТИ''*
295 | Е11-67-1'600,11'B/101-128902#101-128902-1/414-2004#414-2005'УСТРОЙСТВО ЦЕМЕНТНО-ПЕСЧАНЫХ СТЯЖЕК ТОЛЩИНОЙ 20 ММ ПО БЕТОННОМУ ОСНОВАНИЮ С ПРИМЕНЕНИЕМ УСТАНОВКИ ПБ-1'100 М2''*
296 | Е11-67-3#К=4'600,11'B/Н1=4/414-2004#414-2005'ДОБАВЛЯЕТСЯ ДО ТОЛЩ.40 ММ'100 М2''*
297 | Е11-66-2#К=3'600,11'B/Н1=3'ДОБАВЛЯЕТСЯ ДО 8 ММ (ПОЗ.3)'100 М2''*
298 | С101-138058'600,11Х(160Х3)Х0,01Х0,001'B*
299 | С412-9005'600,11Х(37,8Х3)Х0,001Х0,01'B*
300 | П'ТИП 4.2. ДОБАВЛЯЕТСЯ ПО ИЗМ.8*
301 | Е11-9-2'600,11'Ж100/101-65200'УСТРОЙСТВО ТЕПЛО- И ЗВУКОИЗОЛЯЦИИ СПЛОШНОЙ ИЗ ПЛИТ ППТ-25-А (П.16 Т.ТР.Л.37 АИ ИЗМ.8)'100 М2 ИЗОЛИРУЕМОЙ ПОВЕРХНОСТИ''*
302 | С104-715'600,11Х0,030Х1,03*
303 | Е11-67-2'600,11'101-128902#101-128902-1/414-2004#414-2005'УСТРОЙСТВО ЦЕМЕНТНО-ПЕСЧАНЫХ СТЯЖЕК ТОЛЩИНОЙ 20 ММ ПО ОСНОВАНИЮ ИЗ УТЕПЛИТЕЛЯ С ПРИМЕНЕНИЕМ УСТАНОВКИ ПБ-1'100 М2''*
304 | Е11-67-3#К=7,6'600,11'Н1=7,6/414-2004#414-2005'ДОБАВЛЯЕТСЯ ДО ТОЛЩ.58ММ'100 М2''*
305 | П'ТИП 4.3. ИСКЛЮЧАЕТСЯ ИЗ ЛС1105*
306 | Е11-8-3'10,73Х0,035'B/413-5022-2#413-5022-2Р'УСТРОЙСТВО ТЕПЛО- И ЗВУКОИЗОЛЯЦИИ ЗАСЫПНОЙ КЕРАМЗИТОВОЙ 'М3 ИЗОЛЯЦИИ''*
307 | Е12-15-306'10,73'B'УСТРОЙСТВО ПАРОИЗОЛЯЦИИ ПРОКЛАДОЧНОЙ В ОДИН СЛОЙ ИЗ ПОЛИЭТИЛЕНОВОЙ ПЛЕНКИ'100 М2 ИЗОЛИРУЕМОЙ ПОВЕРХНОСТИ''*
308 | Е11-67-1'10,73'B/101-128902#101-128902-1/414-2004#414-2005'УСТРОЙСТВО ЦЕМЕНТНО-ПЕСЧАНЫХ СТЯЖЕК ТОЛЩИНОЙ 20 ММ ПО БЕТОННОМУ ОСНОВАНИЮ С ПРИМЕНЕНИЕМ УСТАНОВКИ ПБ-1'100 М2''*
309 | Е11-67-3#К=4'10,73'B/Н1=4/414-2004#414-2005'ДОБАВЛЯЕТСЯ ДО ТОЛЩ.40 ММ'100 М2''*
310 | П'ТИП 4.3. ДОБАВЛЯЕТСЯ ПО ИЗМ.8*
311 | Е11-9-2'10,73'Ж100/101-65200'УСТРОЙСТВО ТЕПЛО- И ЗВУКОИЗОЛЯЦИИ СПЛОШНОЙ ИЗ ПЛИТ ППТ-25-А (П.16 Т.ТР.Л.37 АИ ИЗМ.8)'100 М2 ИЗОЛИРУЕМОЙ ПОВЕРХНОСТИ''*
312 | С104-715'10,73Х0,030Х1,03*
313 | Е11-67-2'10,73'101-128902#101-128902-1/414-2004#414-2005'УСТРОЙСТВО ЦЕМЕНТНО-ПЕСЧАНЫХ СТЯЖЕК ТОЛЩИНОЙ 20 ММ ПО ОСНОВАНИЮ ИЗ УТЕПЛИТЕЛЯ С ПРИМЕНЕНИЕМ УСТАНОВКИ ПБ-1'100 М2''*
314 | Е11-67-3#К=5'10,73'Н1=5/414-2004#414-2005'ДОБАВЛЯЕТСЯ ДО ТОЛЩ.45ММ'100 М2''*
315 | П'ТИП 4.4. ИСКЛЮЧАЕТСЯ ИЗ ЛС1105*
316 | Е11-9-2'16,65'B/101-65200'УСТРОЙСТВО ТЕПЛО- И ЗВУКОИЗОЛЯЦИИ СПЛОШНОЙ ИЗ ПЛИТ ДРЕВЕСНОВОЛОКНИСТЫХ'100 М2 ИЗОЛИРУЕМОЙ ПОВЕРХНОСТИ''*
317 | С104-701-18'16,65Х0,05Х1,03'B*
318 | Е12-15-306'16,65'B'УСТРОЙСТВО ПАРОИЗОЛЯЦИИ ПРОКЛАДОЧНОЙ В ОДИН СЛОЙ ИЗ ПОЛИЭТИЛЕНОВОЙ ПЛЕНКИ'100 М2 ИЗОЛИРУЕМОЙ ПОВЕРХНОСТИ''*
319 | Е11-67-2'16,65'B/101-128902#101-128902-1/414-2004#414-2005'УСТРОЙСТВО ЦЕМЕНТНО-ПЕСЧАНЫХ СТЯЖЕК ТОЛЩИНОЙ 20 ММ ПО ОСНОВАНИЮ ИЗ УТЕПЛИТЕЛЯ С ПРИМЕНЕНИЕМ УСТАНОВКИ ПБ-1 (Р-Р М150)'100 М2''*
320 | Е11-67-3#К=4'16,65'B/Н1=4/414-2004#414-2005'ДОБАВЛЯЕТСЯ ДО ТОЛЩ.40 ММ'100 М2''*
321 | Е11-66-2#К=3'16,65'B/Н1=3'ДОБАВЛЯЕТСЯ ДО 8 ММ (ПОЗ.3)'100 М2''*
322 | С101-138058'16,65Х(160Х3)Х0,01Х0,001'B*
323 | С412-9005'16,65Х(37,8Х3)Х0,001Х0,01'B*
324 | П'ТИП 4.4. ДОБАВЛЯЕТСЯ ПО ИЗМ.8*
325 | Е11-9-2'16,65'Ж100/101-65200'УСТРОЙСТВО ТЕПЛО- И ЗВУКОИЗОЛЯЦИИ СПЛОШНОЙ ИЗ ПЛИТ ППТ-25-А (П.16 Т.ТР.Л.37 АИ ИЗМ.8)'100 М2 ИЗОЛИРУЕМОЙ ПОВЕРХНОСТИ''*
326 | С104-715'16,65Х0,030Х1,03*
327 | Е11-67-2'16,65'101-128902#101-128902-1/414-2004#414-2006'УСТРОЙСТВО ЦЕМЕНТНО-ПЕСЧАНЫХ СТЯЖЕК ТОЛЩИНОЙ 20 ММ ПО ОСНОВАНИЮ ИЗ УТЕПЛИТЕЛЯ С ПРИМЕНЕНИЕМ УСТАНОВКИ ПБ-1 (Р-Р М200)'100 М2''*
328 | Е11-67-3#К=4,6'16,65'Н1=4,6/414-2004#414-2006'ДОБАВЛЯЕТСЯ ДО ТОЛЩ.43ММ'100 М2''*
329 | П'ТИП 4.5. ИСКЛЮЧАЕТСЯ ИЗ ЛС1105*
330 | Е11-8-3'385,0Х0,048'B/413-5022-2#413-5022-2Р'УСТРОЙСТВО ТЕПЛО- И ЗВУКОИЗОЛЯЦИИ ЗАСЫПНОЙ КЕРАМЗИТОВОЙ 'М3 ИЗОЛЯЦИИ''*
331 | Е12-15-306'385'B'УСТРОЙСТВО ПАРОИЗОЛЯЦИИ ПРОКЛАДОЧНОЙ В ОДИН СЛОЙ ИЗ ПОЛИЭТИЛЕНОВОЙ ПЛЕНКИ'100 М2 ИЗОЛИРУЕМОЙ ПОВЕРХНОСТИ''*
332 | Е11-67-1'385'B/101-128902#101-128902-1/414-2004#414-2005'УСТРОЙСТВО ЦЕМЕНТНО-ПЕСЧАНЫХ СТЯЖЕК ТОЛЩИНОЙ 20 ММ ПО БЕТОННОМУ ОСНОВАНИЮ С ПРИМЕНЕНИЕМ УСТАНОВКИ ПБ-1'100 М2''*
333 | Е11-67-3#К=4'385'B/Н1=4/414-2004#414-2005'ДОБАВЛЯЕТСЯ ДО ТОЛЩ.40 ММ'100 М2''*
334 | П'ТИП 4.5. ДОБАВЛЯЕТСЯ ПО ИЗМ.8*
335 | Е11-9-2'385'Ж100/101-65200'УСТРОЙСТВО ТЕПЛО- И ЗВУКОИЗОЛЯЦИИ СПЛОШНОЙ ИЗ ПЛИТ ППТ-25-А (П.16 Т.ТР.Л.37 АИ ИЗМ.8)'100 М2 ИЗОЛИРУЕМОЙ ПОВЕРХНОСТИ''*
336 | С104-715'385Х0,030Х1,03*
337 | Е11-67-2'385'101-128902#101-128902-1/414-2004#414-2005'УСТРОЙСТВО ЦЕМЕНТНО-ПЕСЧАНЫХ СТЯЖЕК ТОЛЩИНОЙ 20 ММ ПО ОСНОВАНИЮ ИЗ УТЕПЛИТЕЛЯ С ПРИМЕНЕНИЕМ УСТАНОВКИ ПБ-1'100 М2''*
338 | Е11-67-3#К=7,6'385'Н1=7,6/414-2004#414-2005'ДОБАВЛЯЕТСЯ ДО ТОЛЩ.58ММ'100 М2''*
339 | П'ТИП 4.6. ИСКЛЮЧАЕТСЯ ИЗ ЛС1105*
340 | Е11-8-3'44,14Х0,02'B/413-5022-2#413-5022-2Р'УСТРОЙСТВО ТЕПЛО- И ЗВУКОИЗОЛЯЦИИ ЗАСЫПНОЙ КЕРАМЗИТОВОЙ 'М3 ИЗОЛЯЦИИ''*
341 | Е12-15-306'44,14'B'УСТРОЙСТВО ПАРОИЗОЛЯЦИИ ПРОКЛАДОЧНОЙ В ОДИН СЛОЙ ИЗ ПОЛИЭТИЛЕНОВОЙ ПЛЕНКИ'100 М2 ИЗОЛИРУЕМОЙ ПОВЕРХНОСТИ''*
342 | Е11-67-1'44,14'B/101-128902#101-128902-1/414-2004#414-2005'УСТРОЙСТВО ЦЕМЕНТНО-ПЕСЧАНЫХ СТЯЖЕК ТОЛЩИНОЙ 20 ММ ПО БЕТОННОМУ ОСНОВАНИЮ С ПРИМЕНЕНИЕМ УСТАНОВКИ ПБ-1 (ПОЗ.6)'100 М2''*
343 | Е11-67-3#К=4'44,14'B/Н1=4/414-2004#414-2005'ДОБАВЛЯЕТСЯ ДО ТОЛЩ.40 ММ (ПОЗ.4)'100 М2''*
344 | П'ТИП 4.6. ДОБАВЛЯЕТСЯ ПО ИЗМ.8*
345 | Е11-9-2'44,14'Ж100/101-65200'УКЛАДКА ПОДЛОЖКИ ИТЭП-80-1'100 М2 ИЗОЛИРУЕМОЙ ПОВЕРХНОСТИ''*
346 | СИ-80-1Х'44,14Х1,03*
347 | Е11-67-2'44,14'101-128902#101-128902-1/414-2004#414-2005'УСТРОЙСТВО ЦЕМЕНТНО-ПЕСЧАНЫХ СТЯЖЕК ТОЛЩИНОЙ 20 ММ ПО ОСНОВАНИЮ ИЗ УТЕПЛИТЕЛЯ С ПРИМЕНЕНИЕМ УСТАНОВКИ ПБ-1 (ПОЗ.6)'100 М2''*
348 | Е11-67-3#К=5'44,14'Н1=5/414-2004#414-2005'ДОБАВЛЯЕТСЯ ПО УКЛОНУ 35...55ММ (ПОЗ.4)'100 М2''*
349 | Ж2-60-40'ПОЛЫ 5-ГО ЭТАЖА (Л.42 АИ ИЗМ.8). КОРРЕКТИРОВКА ЛС1105, ЛС1111, ЛС1033'М2*
350 | П'ТИП 5.1. ИСКЛЮЧАЕТСЯ ИЗ ЛС1105*
351 | Е11-8-3'208,43Х0,042'B/413-5022-2#413-5022-2Р'УСТРОЙСТВО ТЕПЛО- И ЗВУКОИЗОЛЯЦИИ ЗАСЫПНОЙ КЕРАМЗИТОВОЙ 'М3 ИЗОЛЯЦИИ''*
352 | Е12-15-306'208,43'B'УСТРОЙСТВО ПАРОИЗОЛЯЦИИ ПРОКЛАДОЧНОЙ В ОДИН СЛОЙ ИЗ ПОЛИЭТИЛЕНОВОЙ ПЛЕНКИ'100 М2 ИЗОЛИРУЕМОЙ ПОВЕРХНОСТИ''*
353 | Е11-67-1'208,43'B/101-128902#101-128902-1/414-2004#414-2005'УСТРОЙСТВО ЦЕМЕНТНО-ПЕСЧАНЫХ СТЯЖЕК ТОЛЩИНОЙ 20 ММ ПО БЕТОННОМУ ОСНОВАНИЮ С ПРИМЕНЕНИЕМ УСТАНОВКИ ПБ-1'100 М2''*
354 | Е11-67-3#К=4'208,43'B/Н1=4/414-2004#414-2005'ДОБАВЛЯЕТСЯ ДО ТОЛЩ.40 ММ'100 М2''*
355 | П'ТИП 5.1. ДОБАВЛЯЕТСЯ ПО ИЗМ.8*
356 | Е11-9-2'208,43'Ж100/101-65200'УСТРОЙСТВО ТЕПЛО- И ЗВУКОИЗОЛЯЦИИ СПЛОШНОЙ ИЗ ПЛИТ ППТ-25-А (П.16 Т.ТР.Л.37 АИ ИЗМ.8)'100 М2 ИЗОЛИРУЕМОЙ ПОВЕРХНОСТИ''*
357 | С104-715'208,43Х0,030Х1,03*
358 | Е11-67-2'208,43'101-128902#101-128902-1/414-2004#414-2005'УСТРОЙСТВО ЦЕМЕНТНО-ПЕСЧАНЫХ СТЯЖЕК ТОЛЩИНОЙ 20 ММ ПО ОСНОВАНИЮ ИЗ УТЕПЛИТЕЛЯ С ПРИМЕНЕНИЕМ УСТАНОВКИ ПБ-1'100 М2''*
359 | Е11-67-3#К=6,4'208,43'Н1=6,4/414-2004#414-2005'ДОБАВЛЯЕТСЯ ДО ТОЛЩ.52ММ'100 М2''*
360 | П'ТИП 5.2. ИСКЛЮЧАЕТСЯ ИЗ ЛС1105 С УЧЕТОМ ЛС1033*
361 | Е11-8-3'684,32Х0,045'B/413-5022-2#413-5022-2Р'УСТРОЙСТВО ТЕПЛО- И ЗВУКОИЗОЛЯЦИИ ЗАСЫПНОЙ КЕРАМЗИТОВОЙ 'М3 ИЗОЛЯЦИИ''*
362 | Е12-15-306'684,32'B'УСТРОЙСТВО ПАРОИЗОЛЯЦИИ ПРОКЛАДОЧНОЙ В ОДИН СЛОЙ ИЗ ПОЛИЭТИЛЕНОВОЙ ПЛЕНКИ'100 М2 ИЗОЛИРУЕМОЙ ПОВЕРХНОСТИ''*
363 | Е11-67-1'684,32'B/101-128902#101-128902-1/414-2004#414-2005'УСТРОЙСТВО ЦЕМЕНТНО-ПЕСЧАНЫХ СТЯЖЕК ТОЛЩИНОЙ 20 ММ ПО БЕТОННОМУ ОСНОВАНИЮ С ПРИМЕНЕНИЕМ УСТАНОВКИ ПБ-1'100 М2''*
364 | Е11-67-3#К=4'684,32'B/Н1=4/414-2004#414-2005'ДОБАВЛЯЕТСЯ ДО ТОЛЩ.40 ММ'100 М2''*
365 | Е11-66-2#К=3'684,32'B/Н1=3'ДОБАВЛЯЕТСЯ ДО 8 ММ (ПОЗ.3)'100 М2''*
366 | С101-138058'684,32Х(160Х3)Х0,01Х0,001'B*
367 | С412-9005'684,32Х(37,8Х3)Х0,001Х0,01'B*
368 | П'ТИП 5.2. ДОБАВЛЯЕТСЯ ПО ИЗМ.8*
369 | Е11-9-2'684,32'Ж100/101-65200'УСТРОЙСТВО ТЕПЛО- И ЗВУКОИЗОЛЯЦИИ СПЛОШНОЙ ИЗ ПЛИТ ППТ-25-А (П.16 Т.ТР.Л.37 АИ ИЗМ.8)'100 М2 ИЗОЛИРУЕМОЙ ПОВЕРХНОСТИ''*
370 | С104-715'684,32Х0,030Х1,03*
371 | Е11-67-2'684,32'101-128902#101-128902-1/414-2004#414-2005'УСТРОЙСТВО ЦЕМЕНТНО-ПЕСЧАНЫХ СТЯЖЕК ТОЛЩИНОЙ 20 ММ ПО ОСНОВАНИЮ ИЗ УТЕПЛИТЕЛЯ С ПРИМЕНЕНИЕМ УСТАНОВКИ ПБ-1'100 М2''*
372 | Е11-67-3#К=7,6'684,32'Н1=7,6/414-2004#414-2005'ДОБАВЛЯЕТСЯ ДО ТОЛЩ.58ММ'100 М2''*
373 | П'ТИП 5.3. ИСКЛЮЧАЕТСЯ ИЗ ЛС1105 С УЧЕТОМ ЛС1111*
374 | Е11-8-3'42,22Х0,035'B/413-5022-2#413-5022-2Р'УСТРОЙСТВО ТЕПЛО- И ЗВУКОИЗОЛЯЦИИ ЗАСЫПНОЙ КЕРАМЗИТОВОЙ 'М3 ИЗОЛЯЦИИ''*
375 | Е12-15-306'42,22'B'УСТРОЙСТВО ПАРОИЗОЛЯЦИИ ПРОКЛАДОЧНОЙ В ОДИН СЛОЙ ИЗ ПОЛИЭТИЛЕНОВОЙ ПЛЕНКИ'100 М2 ИЗОЛИРУЕМОЙ ПОВЕРХНОСТИ''*
376 | Е11-67-1'42,22'B/101-128902#101-128902-1/414-2004#414-2005'УСТРОЙСТВО ЦЕМЕНТНО-ПЕСЧАНЫХ СТЯЖЕК ТОЛЩИНОЙ 20 ММ ПО БЕТОННОМУ ОСНОВАНИЮ С ПРИМЕНЕНИЕМ УСТАНОВКИ ПБ-1'100 М2''*
377 | Е11-67-3#К=4'42,22'B/Н1=4/414-2004#414-2005'ДОБАВЛЯЕТСЯ ДО ТОЛЩ.40 ММ'100 М2''*
378 | П'ТИП 5.3. ДОБАВЛЯЕТСЯ ПО ИЗМ.8*
379 | Е11-9-2'42,22'Ж100/101-65200'УСТРОЙСТВО ТЕПЛО- И ЗВУКОИЗОЛЯЦИИ СПЛОШНОЙ ИЗ ПЛИТ ППТ-25-А (П.16 Т.ТР.Л.37 АИ ИЗМ.8)'100 М2 ИЗОЛИРУЕМОЙ ПОВЕРХНОСТИ''*
380 | С104-715'42,22Х0,030Х1,03*
381 | Е11-67-2'42,22'101-128902#101-128902-1/414-2004#414-2005'УСТРОЙСТВО ЦЕМЕНТНО-ПЕСЧАНЫХ СТЯЖЕК ТОЛЩИНОЙ 20 ММ ПО ОСНОВАНИЮ ИЗ УТЕПЛИТЕЛЯ С ПРИМЕНЕНИЕМ УСТАНОВКИ ПБ-1'100 М2''*
382 | Е11-67-3#К=5'42,22'Н1=5/414-2004#414-2005'ДОБАВЛЯЕТСЯ ДО ТОЛЩ.45ММ'100 М2''*
383 | П'ТИП 5.4. ИСКЛЮЧАЕТСЯ ИЗ ЛС1105*
384 | Е11-9-2'23,61'B/101-65200'УСТРОЙСТВО ТЕПЛО- И ЗВУКОИЗОЛЯЦИИ СПЛОШНОЙ ИЗ ПЛИТ МИНЕРАЛОВАТНЫХ'100 М2 ИЗОЛИРУЕМОЙ ПОВЕРХНОСТИ''*
385 | С104-701-18'23,61Х0,05Х1,03'B*
386 | Е12-15-306'23,61'B'УСТРОЙСТВО ПАРОИЗОЛЯЦИИ ПРОКЛАДОЧНОЙ В ОДИН СЛОЙ ИЗ ПОЛИЭТИЛЕНОВОЙ ПЛЕНКИ'100 М2 ИЗОЛИРУЕМОЙ ПОВЕРХНОСТИ''*
387 | Е11-67-1'23,61'B/101-128902#101-128902-1/414-2004#414-2005'УСТРОЙСТВО ЦЕМЕНТНО-ПЕСЧАНЫХ СТЯЖЕК ТОЛЩИНОЙ 20 ММ ПО БЕТОННОМУ ОСНОВАНИЮ С ПРИМЕНЕНИЕМ УСТАНОВКИ ПБ-1 (Р-Р М150)'100 М2''*
388 | Е11-67-3#К=4'23,61'B/Н1=4/414-2004#414-2005'ДОБАВЛЯЕТСЯ ДО ТОЛЩ.40 ММ'100 М2''*
389 | Е11-66-2#К=3'23,61'B/Н1=3'ДОБАВЛЯЕТСЯ ДО 8 ММ (ПОЗ.3)'100 М2''*
390 | С101-138058'23,61Х(160Х3)Х0,01Х0,001'B*
391 | С412-9005'23,61Х(37,8Х3)Х0,001Х0,01'B*
392 | П'ТИП 5.4. ДОБАВЛЯЕТСЯ ПО ИЗМ.8*
393 | Е11-9-2'23,61'Ж100/101-65200'УСТРОЙСТВО ТЕПЛО- И ЗВУКОИЗОЛЯЦИИ СПЛОШНОЙ ИЗ ПЛИТ ППТ-25-А (П.16 Т.ТР.Л.37 АИ ИЗМ.8)'100 М2 ИЗОЛИРУЕМОЙ ПОВЕРХНОСТИ''*
394 | С104-715'23,61Х0,030Х1,03*
395 | Е11-67-2'23,61'101-128902#101-128902-1/414-2004#414-2006'УСТРОЙСТВО ЦЕМЕНТНО-ПЕСЧАНЫХ СТЯЖЕК ТОЛЩИНОЙ 20 ММ ПО ОСНОВАНИЮ ИЗ УТЕПЛИТЕЛЯ С ПРИМЕНЕНИЕМ УСТАНОВКИ ПБ-1 (Р-Р М200)'100 М2''*
396 | Е11-67-3#К=4,6'23,61'Н1=4,6/414-2004#414-2006'ДОБАВЛЯЕТСЯ ДО ТОЛЩ.43ММ'100 М2''*
397 | П'ТИП 5.5. ИСКЛЮЧАЕТСЯ ИЗ ЛС1105*
398 | Е11-9-2'187,79'B/101-65200'УСТРОЙСТВО ТЕПЛО- И ЗВУКОИЗОЛЯЦИИ СПЛОШНОЙ ИЗ ПЛИТ МИНЕРАЛОВАТНЫХ'100 М2 ИЗОЛИРУЕМОЙ ПОВЕРХНОСТИ''*
399 | С104-701-18'187,79Х0,05Х1,03'B*
400 | Е12-15-306'187,79'B'УСТРОЙСТВО ПАРОИЗОЛЯЦИИ ПРОКЛАДОЧНОЙ В ОДИН СЛОЙ ИЗ ПОЛИЭТИЛЕНОВОЙ ПЛЕНКИ'100 М2 ИЗОЛИРУЕМОЙ ПОВЕРХНОСТИ''*
401 | Е11-67-1'187,79'B/101-128902#101-128902-1/414-2004#414-2005'УСТРОЙСТВО ЦЕМЕНТНО-ПЕСЧАНЫХ СТЯЖЕК ТОЛЩИНОЙ 20 ММ ПО БЕТОННОМУ ОСНОВАНИЮ С ПРИМЕНЕНИЕМ УСТАНОВКИ ПБ-1 (Р-Р М150)'100 М2''*
402 | Е11-67-3#К=4'187,79'B/Н1=4/414-2004#414-2005'ДОБАВЛЯЕТСЯ ДО ТОЛЩ.40 ММ'100 М2''*
403 | Е11-66-2#К=3'187,79'B/Н1=3'ДОБАВЛЯЕТСЯ ДО 8 ММ (ПОЗ.3)'100 М2''*
404 | С101-138058'187,79Х(160Х3)Х0,01Х0,001'B*
405 | С412-9005'187,79Х(37,8Х3)Х0,001Х0,01'B*
406 | П'ТИП 5.5. ДОБАВЛЯЕТСЯ ПО ИЗМ.8*
407 | Е11-9-2'187,79'Ж100/101-65200'УСТРОЙСТВО ТЕПЛО- И ЗВУКОИЗОЛЯЦИИ СПЛОШНОЙ ИЗ ПЛИТ ППТ-25-А (П.16 Т.ТР.Л.37 АИ ИЗМ.8)'100 М2 ИЗОЛИРУЕМОЙ ПОВЕРХНОСТИ''*
408 | С104-715'187,79Х0,030Х1,03*
409 | Е11-67-2'187,79'101-128902#101-128902-1/414-2004#414-2006'УСТРОЙСТВО ЦЕМЕНТНО-ПЕСЧАНЫХ СТЯЖЕК ТОЛЩИНОЙ 20 ММ ПО ОСНОВАНИЮ ИЗ УТЕПЛИТЕЛЯ С ПРИМЕНЕНИЕМ УСТАНОВКИ ПБ-1 (Р-Р М200)'100 М2''*
410 | Е11-67-3#К=4,6'187,79'Н1=4,6/414-2004#414-2006'ДОБАВЛЯЕТСЯ ДО ТОЛЩ.43ММ'100 М2''*
411 | П'ТИП 5.6. ИСКЛЮЧАЕТСЯ ИЗ ЛС1105 С УЧЕТОМ ЛС1111*
412 | Е11-8-3'33,95Х0,02'B/413-5022-2#413-5022-2Р'УСТРОЙСТВО ТЕПЛО- И ЗВУКОИЗОЛЯЦИИ ЗАСЫПНОЙ КЕРАМЗИТОВОЙ 'М3 ИЗОЛЯЦИИ''*
413 | Е12-15-306'33,95'B'УСТРОЙСТВО ПАРОИЗОЛЯЦИИ ПРОКЛАДОЧНОЙ В ОДИН СЛОЙ ИЗ ПОЛИЭТИЛЕНОВОЙ ПЛЕНКИ'100 М2 ИЗОЛИРУЕМОЙ ПОВЕРХНОСТИ''*
414 | Е11-67-1'33,95'B/101-128902#101-128902-1/414-2004#414-2005'УСТРОЙСТВО ЦЕМЕНТНО-ПЕСЧАНЫХ СТЯЖЕК ТОЛЩИНОЙ 20 ММ ПО БЕТОННОМУ ОСНОВАНИЮ С ПРИМЕНЕНИЕМ УСТАНОВКИ ПБ-1 (ПОЗ.6)'100 М2''*
415 | Е11-67-3#К=4'33,95'B/Н1=4/414-2004#414-2005'ДОБАВЛЯЕТСЯ ДО ТОЛЩ.40 ММ (ПОЗ.4)'100 М2''*
416 | П'ТИП 5.6. ДОБАВЛЯЕТСЯ ПО ИЗМ.8*
417 | Е11-9-2'33,95'Ж100/101-65200'УКЛАДКА ПОДЛОЖКИ ИТЭП-80-1'100 М2 ИЗОЛИРУЕМОЙ ПОВЕРХНОСТИ''*
418 | СИ-80-1Х'33,95Х1,03*
419 | Е11-67-2'33,95'101-128902#101-128902-1/414-2004#414-2005'УСТРОЙСТВО ЦЕМЕНТНО-ПЕСЧАНЫХ СТЯЖЕК ТОЛЩИНОЙ 20 ММ ПО ОСНОВАНИЮ ИЗ УТЕПЛИТЕЛЯ С ПРИМЕНЕНИЕМ УСТАНОВКИ ПБ-1 (ПОЗ.6)'100 М2''*
420 | Е11-67-3#К=5'33,95'Н1=5/414-2004#414-2005'ДОБАВЛЯЕТСЯ ПО УКЛОНУ 35...55ММ (ПОЗ.4)'100 М2''*
421 | П'ТИП 5.7. ИСКЛЮЧАЕТСЯ ИЗ ЛС1105 С УЧЕТОМ ЛС1033*
422 | Е11-8-3'45,37Х0,048'B/413-5022-2#413-5022-2Р'УСТРОЙСТВО ТЕПЛО- И ЗВУКОИЗОЛЯЦИИ ЗАСЫПНОЙ КЕРАМЗИТОВОЙ 'М3 ИЗОЛЯЦИИ''*
423 | Е12-15-306'45,37'B'УСТРОЙСТВО ПАРОИЗОЛЯЦИИ ПРОКЛАДОЧНОЙ В ОДИН СЛОЙ ИЗ ПОЛИЭТИЛЕНОВОЙ ПЛЕНКИ'100 М2 ИЗОЛИРУЕМОЙ ПОВЕРХНОСТИ''*
424 | Е11-67-1'45,37'B/101-128902#101-128902-1/414-2004#414-2005'УСТРОЙСТВО ЦЕМЕНТНО-ПЕСЧАНЫХ СТЯЖЕК ТОЛЩИНОЙ 20 ММ ПО БЕТОННОМУ ОСНОВАНИЮ С ПРИМЕНЕНИЕМ УСТАНОВКИ ПБ-1'100 М2''*
425 | Е11-67-3#К=4'45,37'B/Н1=4/414-2004#414-2005'ДОБАВЛЯЕТСЯ ДО ТОЛЩ.40 ММ'100 М2''*
426 | П'ТИП 5.7. ДОБАВЛЯЕТСЯ ПО ИЗМ.8*
427 | Е11-9-2'45,37'Ж100/101-65200'УСТРОЙСТВО ТЕПЛО- И ЗВУКОИЗОЛЯЦИИ СПЛОШНОЙ ИЗ ПЛИТ ППТ-25-А (П.16 Т.ТР.Л.37 АИ ИЗМ.8)'100 М2 ИЗОЛИРУЕМОЙ ПОВЕРХНОСТИ''*
428 | С104-715'45,37Х0,030Х1,03*
429 | Е11-67-2'45,37'101-128902#101-128902-1/414-2004#414-2005'УСТРОЙСТВО ЦЕМЕНТНО-ПЕСЧАНЫХ СТЯЖЕК ТОЛЩИНОЙ 20 ММ ПО ОСНОВАНИЮ ИЗ УТЕПЛИТЕЛЯ С ПРИМЕНЕНИЕМ УСТАНОВКИ ПБ-1'100 М2''*
430 | Е11-67-3#К=7,6'45,37'Н1=7,6/414-2004#414-2005'ДОБАВЛЯЕТСЯ ДО ТОЛЩ.58ММ'100 М2''*
431 | Ж2-60-40'ПОЛЫ 6-ГО ЭТАЖА(Л.43 АИ ИЗМ.8). КОРРЕКТИРОВКА ЛС1105, ЛС1111'М2*
432 | П'ТИП 6.1. ИСКЛЮЧАЕТСЯ ИЗ ЛС1105*
433 | Е11-8-3'513,6Х0,042'B/413-5022-2#413-5022-2Р'УСТРОЙСТВО ТЕПЛО- И ЗВУКОИЗОЛЯЦИИ ЗАСЫПНОЙ КЕРАМЗИТОВОЙ 'М3 ИЗОЛЯЦИИ''*
434 | Е12-15-306'513,6'B'УСТРОЙСТВО ПАРОИЗОЛЯЦИИ ПРОКЛАДОЧНОЙ В ОДИН СЛОЙ ИЗ ПОЛИЭТИЛЕНОВОЙ ПЛЕНКИ'100 М2 ИЗОЛИРУЕМОЙ ПОВЕРХНОСТИ''*
435 | Е11-67-1'513,6'B/101-128902#101-128902-1/414-2004#414-2005'УСТРОЙСТВО ЦЕМЕНТНО-ПЕСЧАНЫХ СТЯЖЕК ТОЛЩИНОЙ 20 ММ ПО БЕТОННОМУ ОСНОВАНИЮ С ПРИМЕНЕНИЕМ УСТАНОВКИ ПБ-1'100 М2''*
436 | Е11-67-3#К=4'513,6'B/Н1=4/414-2004#414-2005'ДОБАВЛЯЕТСЯ ДО ТОЛЩ.40 ММ'100 М2''*
437 | П'ТИП 6.1. ДОБАВЛЯЕТСЯ ПО ИЗМ.8*
438 | Е11-9-2'513,6'Ж100/101-65200'УСТРОЙСТВО ТЕПЛО- И ЗВУКОИЗОЛЯЦИИ СПЛОШНОЙ ИЗ ПЛИТ ППТ-25-А (П.16 Т.ТР.Л.37 АИ ИЗМ.8)'100 М2 ИЗОЛИРУЕМОЙ ПОВЕРХНОСТИ''*
439 | С104-715'513,6Х0,030Х1,03*
440 | Е11-67-2'513,6'101-128902#101-128902-1/414-2004#414-2005'УСТРОЙСТВО ЦЕМЕНТНО-ПЕСЧАНЫХ СТЯЖЕК ТОЛЩИНОЙ 20 ММ ПО ОСНОВАНИЮ ИЗ УТЕПЛИТЕЛЯ С ПРИМЕНЕНИЕМ УСТАНОВКИ ПБ-1'100 М2''*
441 | Е11-67-3#К=6,4'513,6'Н1=6,4/414-2004#414-2005'ДОБАВЛЯЕТСЯ ДО ТОЛЩ.52ММ'100 М2''*
442 | П'ТИП 6.2. ИСКЛЮЧАЕТСЯ ИЗ ЛС1105*
443 | Е11-8-3'591,89Х0,045'B/413-5022-2#413-5022-2Р'УСТРОЙСТВО ТЕПЛО- И ЗВУКОИЗОЛЯЦИИ ЗАСЫПНОЙ КЕРАМЗИТОВОЙ 'М3 ИЗОЛЯЦИИ''*
444 | Е12-15-306'591,89'B'УСТРОЙСТВО ПАРОИЗОЛЯЦИИ ПРОКЛАДОЧНОЙ В ОДИН СЛОЙ ИЗ ПОЛИЭТИЛЕНОВОЙ ПЛЕНКИ'100 М2 ИЗОЛИРУЕМОЙ ПОВЕРХНОСТИ''*
445 | Е11-67-1'591,89'B/101-128902#101-128902-1/414-2004#414-2005'УСТРОЙСТВО ЦЕМЕНТНО-ПЕСЧАНЫХ СТЯЖЕК ТОЛЩИНОЙ 20 ММ ПО БЕТОННОМУ ОСНОВАНИЮ С ПРИМЕНЕНИЕМ УСТАНОВКИ ПБ-1'100 М2''*
446 | Е11-67-3#К=4'591,89'B/Н1=4/414-2004#414-2005'ДОБАВЛЯЕТСЯ ДО ТОЛЩ.40 ММ'100 М2''*
447 | Е11-66-2#К=3'591,89'B/Н1=3'ДОБАВЛЯЕТСЯ ДО 8 ММ (ПОЗ.3)'100 М2''*
448 | С101-138058'591,89Х(160Х3)Х0,01Х0,001'B*
449 | С412-9005'591,89Х(37,8Х3)Х0,001Х0,01'B*
450 | П'ТИП 6.2. ДОБАВЛЯЕТСЯ ПО ИЗМ.8*
451 | Е11-9-2'591,89'Ж100/101-65200'УСТРОЙСТВО ТЕПЛО- И ЗВУКОИЗОЛЯЦИИ СПЛОШНОЙ ИЗ ПЛИТ ППТ-25-А (П.16 Т.ТР.Л.37 АИ ИЗМ.8)'100 М2 ИЗОЛИРУЕМОЙ ПОВЕРХНОСТИ''*
452 | С104-715'591,89Х0,030Х1,03*
453 | Е11-67-2'591,89'101-128902#101-128902-1/414-2004#414-2005'УСТРОЙСТВО ЦЕМЕНТНО-ПЕСЧАНЫХ СТЯЖЕК ТОЛЩИНОЙ 20 ММ ПО ОСНОВАНИЮ ИЗ УТЕПЛИТЕЛЯ С ПРИМЕНЕНИЕМ УСТАНОВКИ ПБ-1'100 М2''*
454 | Е11-67-3#К=7,6'591,89'Н1=7,6/414-2004#414-2005'ДОБАВЛЯЕТСЯ ДО ТОЛЩ.58ММ'100 М2''*
455 | П'ТИП 6.3. ИСКЛЮЧАЕТСЯ ИЗ ЛС1105 С УЧЕТОМ ЛС1111*
456 | Е11-8-3'26,94Х0,035'B/413-5022-2#413-5022-2Р'УСТРОЙСТВО ТЕПЛО- И ЗВУКОИЗОЛЯЦИИ ЗАСЫПНОЙ КЕРАМЗИТОВОЙ 'М3 ИЗОЛЯЦИИ''*
457 | Е12-15-306'26,94'B'УСТРОЙСТВО ПАРОИЗОЛЯЦИИ ПРОКЛАДОЧНОЙ В ОДИН СЛОЙ ИЗ ПОЛИЭТИЛЕНОВОЙ ПЛЕНКИ'100 М2 ИЗОЛИРУЕМОЙ ПОВЕРХНОСТИ''*
458 | Е11-67-1'26,94'B/101-128902#101-128902-1/414-2004#414-2005'УСТРОЙСТВО ЦЕМЕНТНО-ПЕСЧАНЫХ СТЯЖЕК ТОЛЩИНОЙ 20 ММ ПО БЕТОННОМУ ОСНОВАНИЮ С ПРИМЕНЕНИЕМ УСТАНОВКИ ПБ-1'100 М2''*
459 | Е11-67-3#К=4'26,94'B/Н1=4/414-2004#414-2005'ДОБАВЛЯЕТСЯ ДО ТОЛЩ.40 ММ'100 М2''*
460 | П'ТИП 6.3. ДОБАВЛЯЕТСЯ ПО ИЗМ.8*
461 | Е11-9-2'26,94'Ж100/101-65200'УСТРОЙСТВО ТЕПЛО- И ЗВУКОИЗОЛЯЦИИ СПЛОШНОЙ ИЗ ПЛИТ ППТ-25-А (П.16 Т.ТР.Л.37 АИ ИЗМ.8)'100 М2 ИЗОЛИРУЕМОЙ ПОВЕРХНОСТИ''*
462 | С104-715'26,94Х0,030Х1,03*
463 | Е11-67-2'26,94'101-128902#101-128902-1/414-2004#414-2005'УСТРОЙСТВО ЦЕМЕНТНО-ПЕСЧАНЫХ СТЯЖЕК ТОЛЩИНОЙ 20 ММ ПО ОСНОВАНИЮ ИЗ УТЕПЛИТЕЛЯ С ПРИМЕНЕНИЕМ УСТАНОВКИ ПБ-1'100 М2''*
464 | Е11-67-3#К=5'26,94'Н1=5/414-2004#414-2005'ДОБАВЛЯЕТСЯ ДО ТОЛЩ.45ММ'100 М2''*
465 | П'ТИП 6.4. ИСКЛЮЧАЕТСЯ ИЗ ЛС1105 С УЧЕТОМ ЛС1111*
466 | Е11-8-3'52,79Х0,02'B/413-5022-2#413-5022-2Р'УСТРОЙСТВО ТЕПЛО- И ЗВУКОИЗОЛЯЦИИ ЗАСЫПНОЙ КЕРАМЗИТОВОЙ 'М3 ИЗОЛЯЦИИ''*
467 | Е12-15-306'52,79'B'УСТРОЙСТВО ПАРОИЗОЛЯЦИИ ПРОКЛАДОЧНОЙ В ОДИН СЛОЙ ИЗ ПОЛИЭТИЛЕНОВОЙ ПЛЕНКИ'100 М2 ИЗОЛИРУЕМОЙ ПОВЕРХНОСТИ''*
468 | Е11-67-1'52,79'B/101-128902#101-128902-1/414-2004#414-2005'УСТРОЙСТВО ЦЕМЕНТНО-ПЕСЧАНЫХ СТЯЖЕК ТОЛЩИНОЙ 20 ММ ПО БЕТОННОМУ ОСНОВАНИЮ С ПРИМЕНЕНИЕМ УСТАНОВКИ ПБ-1 (ПОЗ.6)'100 М2''*
469 | Е11-67-3#К=4'52,79'B/Н1=4/414-2004#414-2005'ДОБАВЛЯЕТСЯ ДО ТОЛЩ.40 ММ (ПОЗ.4)'100 М2''*
470 | П'ТИП6.4. ДОБАВЛЯЕТСЯ ПО ИЗМ.8*
471 | Е11-9-2'52,79'Ж100/101-65200'УКЛАДКА ПОДЛОЖКИ ИТЭП-80-1'100 М2 ИЗОЛИРУЕМОЙ ПОВЕРХНОСТИ''*
472 | СИ-80-1Х'52,79Х1,03*
473 | Е11-67-2'52,79'101-128902#101-128902-1/414-2004#414-2005'УСТРОЙСТВО ЦЕМЕНТНО-ПЕСЧАНЫХ СТЯЖЕК ТОЛЩИНОЙ 20 ММ ПО ОСНОВАНИЮ ИЗ УТЕПЛИТЕЛЯ С ПРИМЕНЕНИЕМ УСТАНОВКИ ПБ-1 (ПОЗ.6)'100 М2''*
474 | Е11-67-3#К=5'52,79'Н1=5/414-2004#414-2005'ДОБАВЛЯЕТСЯ ПО УКЛОНУ 35...55ММ (ПОЗ.4)'100 М2''*
475 | П'ТИП 6.5. ИСКЛЮЧАЕТСЯ ИЗ ЛС1105*
476 | Е11-67-3#К=2'29,75'B/Н1=2/414-2004#414-2005'ДОБАВЛЯЕТСЯ ДО ТОЛЩ.30 ММ (ПОЗ.5)'100 М2''*
477 | Е11-66-2#К=3'29,75'B/Н1=3'ДОБАВЛЯЕТСЯ ДО 8 ММ (ПОЗ.3)'100 М2''*
478 | С101-138058'29,75Х(160Х3)Х0,01Х0,001'B*
479 | С412-9005'29,75Х(37,8Х3)Х0,001Х0,01'B*
480 | П'ТИП 6.5. ДОБАВЛЯЕТСЯ ПО ИЗМ.8*
481 | Е11-67-3#К=2,6'29,75'Ж100/Н1=2,6/414-2004#414-2005'ДОБАВЛЯЕТСЯ ДО ТОЛЩ.33 ММ (ПОЗ.5)'100 М2''*
482 | П'ТИП 6.6. ИСКЛЮЧАЕТСЯ ИЗ ЛС1105*
483 | Е11-67-3#К=2'49,02'B/Н1=2/414-2004#414-2005'ДОБАВЛЯЕТСЯ ДО ТОЛЩ.30 ММ (ПОЗ.5)'100 М2''*
484 | Е11-66-2#К=3'49,02'B/Н1=3'ДОБАВЛЯЕТСЯ ДО 8 ММ (ПОЗ.3)'100 М2''*
485 | С101-138058'49,02Х(160Х3)Х0,01Х0,001'B*
486 | С412-9005'49,02Х(37,8Х3)Х0,001Х0,01'B*
487 | П'ТИП 6.6. ДОБАВЛЯЕТСЯ ПО ИЗМ.8*
488 | Е11-67-3#К=2,6'49,02'Ж100/Н1=2,6/414-2004#414-2005'ДОБАВЛЯЕТСЯ ДО ТОЛЩ.33 ММ (ПОЗ.5)'100 М2''*
489 | П'ТИП 6.7. ИСКЛЮЧАЕТСЯ ИЗ ЛС1105*
490 | Е11-9-2'91,28'B/101-65200'УСТРОЙСТВО ТЕПЛО- И ЗВУКОИЗОЛЯЦИИ СПЛОШНОЙ ИЗ ПЛИТ МИНЕРАЛОВАТНЫХ'100 М2 ИЗОЛИРУЕМОЙ ПОВЕРХНОСТИ''*
491 | С104-701-18'91,28Х0,05Х1,03'B*
492 | Е12-15-306'91,28'B'УСТРОЙСТВО ПАРОИЗОЛЯЦИИ ПРОКЛАДОЧНОЙ В ОДИН СЛОЙ ИЗ ПОЛИЭТИЛЕНОВОЙ ПЛЕНКИ'100 М2 ИЗОЛИРУЕМОЙ ПОВЕРХНОСТИ''*
493 | Е11-67-1'91,28'B/101-128902#101-128902-1/414-2004#414-2005'УСТРОЙСТВО ЦЕМЕНТНО-ПЕСЧАНЫХ СТЯЖЕК ТОЛЩИНОЙ 20 ММ ПО БЕТОННОМУ ОСНОВАНИЮ С ПРИМЕНЕНИЕМ УСТАНОВКИ ПБ-1 (Р-Р М150) (ПОЗ.5)'100 М2''*
494 | Е11-67-3#К=4'91,28'B/Н1=4/414-2004#414-2005'ДОБАВЛЯЕТСЯ ДО ТОЛЩ.40 ММ'100 М2''*
495 | Е11-66-2#К=3'91,28'B/Н1=3'ДОБАВЛЯЕТСЯ ДО 8 ММ (ПОЗ.3)'100 М2''*
496 | С101-138058'91,28Х(160Х3)Х0,01Х0,001'B*
497 | С412-9005'91,28Х(37,8Х3)Х0,001Х0,01'B*
498 | П'ТИП 6.7. ДОБАВЛЯЕТСЯ ПО ИЗМ.8*
499 | Е11-9-2'91,28'Ж100/101-65200'УСТРОЙСТВО ТЕПЛО- И ЗВУКОИЗОЛЯЦИИ СПЛОШНОЙ ИЗ ПЛИТ ППТ-25-А (П.16 Т.ТР.Л.37 АИ ИЗМ.8)'100 М2 ИЗОЛИРУЕМОЙ ПОВЕРХНОСТИ''*
500 | С104-715'91,28Х0,030Х1,03*
501 | Е11-67-2'91,28'101-128902#101-128902-1/414-2004#414-2006'УСТРОЙСТВО ЦЕМЕНТНО-ПЕСЧАНЫХ СТЯЖЕК ТОЛЩИНОЙ 20 ММ ПО ОСНОВАНИЮ ИЗ УТЕПЛИТЕЛЯ С ПРИМЕНЕНИЕМ УСТАНОВКИ ПБ-1 (Р-Р М200)'100 М2''*
502 | Е11-67-3#К=4,6'91,28'Н1=4,6/414-2004#414-2006'ДОБАВЛЯЕТСЯ ДО ТОЛЩ.43ММ'100 М2''*
503 | П'ТИП 6.8. ИСКЛЮЧАЕТСЯ ИЗ ЛС1105*
504 | Е11-8-3'118,91Х0,048'B/413-5022-2#413-5022-2Р'УСТРОЙСТВО ТЕПЛО- И ЗВУКОИЗОЛЯЦИИ ЗАСЫПНОЙ КЕРАМЗИТОВОЙ 'М3 ИЗОЛЯЦИИ''*
505 | Е12-15-306'118,91'B'УСТРОЙСТВО ПАРОИЗОЛЯЦИИ ПРОКЛАДОЧНОЙ В ОДИН СЛОЙ ИЗ ПОЛИЭТИЛЕНОВОЙ ПЛЕНКИ'100 М2 ИЗОЛИРУЕМОЙ ПОВЕРХНОСТИ''*
506 | Е11-67-1'118,91'B/101-128902#101-128902-1/414-2004#414-2005'УСТРОЙСТВО ЦЕМЕНТНО-ПЕСЧАНЫХ СТЯЖЕК ТОЛЩИНОЙ 20 ММ ПО БЕТОННОМУ ОСНОВАНИЮ С ПРИМЕНЕНИЕМ УСТАНОВКИ ПБ-1'100 М2''*
507 | Е11-67-3#К=4'118,91'B/Н1=4/414-2004#414-2005'ДОБАВЛЯЕТСЯ ДО ТОЛЩ.40 ММ'100 М2''*
508 | П'ТИП 6.8. ДОБАВЛЯЕТСЯ ПО ИЗМ.8*
509 | Е11-9-2'118,91'Ж100/101-65200'УСТРОЙСТВО ТЕПЛО- И ЗВУКОИЗОЛЯЦИИ СПЛОШНОЙ ИЗ ПЛИТ ППТ-25-А (П.16 Т.ТР.Л.37 АИ ИЗМ.8)'100 М2 ИЗОЛИРУЕМОЙ ПОВЕРХНОСТИ''*
510 | С104-715'118,91Х0,030Х1,03*
511 | Е11-67-2'118,91'101-128902#101-128902-1/414-2004#414-2005'УСТРОЙСТВО ЦЕМЕНТНО-ПЕСЧАНЫХ СТЯЖЕК ТОЛЩИНОЙ 20 ММ ПО ОСНОВАНИЮ ИЗ УТЕПЛИТЕЛЯ С ПРИМЕНЕНИЕМ УСТАНОВКИ ПБ-1'100 М2''*
512 | Е11-67-3#К=7,6'118,91'Н1=7,6/414-2004#414-2005'ДОБАВЛЯЕТСЯ ДО ТОЛЩ.58ММ'100 М2''*
513 | П'ТИП 6.9. ИСКЛЮЧАЕТСЯ ИЗ ЛС1105*
514 | Е11-9-2'130,92'B/101-65200'УСТРОЙСТВО ТЕПЛО- И ЗВУКОИЗОЛЯЦИИ СПЛОШНОЙ ИЗ ПЛИТ МИНЕРАЛОВАТНЫХ'100 М2 ИЗОЛИРУЕМОЙ ПОВЕРХНОСТИ''*
515 | С104-701-18'130,92Х0,3Х1,03'B*
516 | Е12-15-306'130,92'B'УСТРОЙСТВО ПАРОИЗОЛЯЦИИ ПРОКЛАДОЧНОЙ В ОДИН СЛОЙ ИЗ ПОЛИЭТИЛЕНОВОЙ ПЛЕНКИ'100 М2 ИЗОЛИРУЕМОЙ ПОВЕРХНОСТИ''*
517 | Е11-67-1'130,92'B/101-128902#101-128902-1/414-2004#414-2005'УСТРОЙСТВО ЦЕМЕНТНО-ПЕСЧАНЫХ СТЯЖЕК ТОЛЩИНОЙ 20 ММ ПО БЕТОННОМУ ОСНОВАНИЮ С ПРИМЕНЕНИЕМ УСТАНОВКИ ПБ-1 (ПОЗ.1)'100 М2''*
518 | П'ТИП 6.9. ДОБАВЛЯЕТСЯ ПО ИЗМ.8*
519 | Е11-9-2'130,92'Ж100/101-65200'УСТРОЙСТВО ТЕПЛО- И ЗВУКОИЗОЛЯЦИИ СПЛОШНОЙ ИЗ ПЛИТ ППТ-25-А (П.16 Т.ТР.Л.37 АИ ИЗМ.8)'100 М2 ИЗОЛИРУЕМОЙ ПОВЕРХНОСТИ''*
520 | С104-715'130,92Х0,3Х1,03*
521 | Е11-67-2'130,92'101-128902#101-128902-1/414-2004#414-2005'УСТРОЙСТВО ЦЕМЕНТНО-ПЕСЧАНЫХ СТЯЖЕК ТОЛЩИНОЙ 20 ММ ПО ОСНОВАНИЮ ИЗ УТЕПЛИТЕЛЯ С ПРИМЕНЕНИЕМ УСТАНОВКИ ПБ-1'100 М2''*
522 | П'ТИП 6.10. ИСКЛЮЧАЕТСЯ ИЗ ЛС1105*
523 | Е11-9-2'19,17'B/101-65200'УСТРОЙСТВО ТЕПЛО- И ЗВУКОИЗОЛЯЦИИ СПЛОШНОЙ ИЗ ПЛИТ МИНЕРАЛОВАТНЫХ'100 М2 ИЗОЛИРУЕМОЙ ПОВЕРХНОСТИ''*
524 | С104-701-18'19,17Х0,08Х1,03'B*
525 | Е12-15-306'19,17'B'УСТРОЙСТВО ПАРОИЗОЛЯЦИИ ПРОКЛАДОЧНОЙ В ОДИН СЛОЙ ИЗ ПОЛИЭТИЛЕНОВОЙ ПЛЕНКИ'100 М2 ИЗОЛИРУЕМОЙ ПОВЕРХНОСТИ''*
526 | Е11-67-1'19,17'B/101-128902#101-128902-1/414-2004#414-2005'УСТРОЙСТВО ЦЕМЕНТНО-ПЕСЧАНЫХ СТЯЖЕК ТОЛЩИНОЙ 20 ММ ПО БЕТОННОМУ ОСНОВАНИЮ С ПРИМЕНЕНИЕМ УСТАНОВКИ ПБ-1'100 М2''*
527 | П'ТИП 6.10. ДОБАВЛЯЕТСЯ ПО ИЗМ.8*
528 | Е11-9-2'19,17'Ж100/101-65200'УСТРОЙСТВО ТЕПЛО- И ЗВУКОИЗОЛЯЦИИ СПЛОШНОЙ ИЗ ПЛИТ ППТ-25-А (П.16 Т.ТР.Л.37 АИ ИЗМ.8)'100 М2 ИЗОЛИРУЕМОЙ ПОВЕРХНОСТИ''*
529 | С104-715'19,17Х0,08Х1,03*
530 | Е11-67-2'19,17'101-128902#101-128902-1/414-2004#414-2005'УСТРОЙСТВО ЦЕМЕНТНО-ПЕСЧАНЫХ СТЯЖЕК ТОЛЩИНОЙ 20 ММ ПО ОСНОВАНИЮ ИЗ УТЕПЛИТЕЛЯ С ПРИМЕНЕНИЕМ УСТАНОВКИ ПБ-1'100 М2''*
531 | Ж2-60-40'ПОЛЫ 7-ГО ЭТАЖА(Л.43 АИ ИЗМ.8). КОРРЕКТИРОВКА ЛС1105'М2*
532 | П'ТИП 7.1. ИСКЛЮЧАЕТСЯ ИЗ ЛС1105*
533 | Е11-8-3'469,83Х0,042'B/413-5022-2#413-5022-2Р'УСТРОЙСТВО ТЕПЛО- И ЗВУКОИЗОЛЯЦИИ ЗАСЫПНОЙ КЕРАМЗИТОВОЙ 'М3 ИЗОЛЯЦИИ''*
534 | Е12-15-306'469,83'B'УСТРОЙСТВО ПАРОИЗОЛЯЦИИ ПРОКЛАДОЧНОЙ В ОДИН СЛОЙ ИЗ ПОЛИЭТИЛЕНОВОЙ ПЛЕНКИ'100 М2 ИЗОЛИРУЕМОЙ ПОВЕРХНОСТИ''*
535 | Е11-67-1'469,83'B/101-128902#101-128902-1/414-2004#414-2005'УСТРОЙСТВО ЦЕМЕНТНО-ПЕСЧАНЫХ СТЯЖЕК ТОЛЩИНОЙ 20 ММ ПО БЕТОННОМУ ОСНОВАНИЮ С ПРИМЕНЕНИЕМ УСТАНОВКИ ПБ-1'100 М2''*
536 | Е11-67-3#К=4'469,83'B/Н1=4/414-2004#414-2005'ДОБАВЛЯЕТСЯ ДО ТОЛЩ.40 ММ'100 М2''*
537 | П'ТИП 7.1. ДОБАВЛЯЕТСЯ ПО ИЗМ.8*
538 | Е11-9-2'469,83'Ж100/101-65200'УСТРОЙСТВО ТЕПЛО- И ЗВУКОИЗОЛЯЦИИ СПЛОШНОЙ ИЗ ПЛИТ ППТ-25-А (П.16 Т.ТР.Л.37 АИ ИЗМ.8)'100 М2 ИЗОЛИРУЕМОЙ ПОВЕРХНОСТИ''*
539 | С104-715'469,83Х0,030Х1,03*
540 | Е11-67-2'469,83'101-128902#101-128902-1/414-2004#414-2005'УСТРОЙСТВО ЦЕМЕНТНО-ПЕСЧАНЫХ СТЯЖЕК ТОЛЩИНОЙ 20 ММ ПО ОСНОВАНИЮ ИЗ УТЕПЛИТЕЛЯ С ПРИМЕНЕНИЕМ УСТАНОВКИ ПБ-1'100 М2''*
541 | Е11-67-3#К=6,4'469,83'Н1=6,4/414-2004#414-2005'ДОБАВЛЯЕТСЯ ДО ТОЛЩ.52ММ'100 М2''*
542 | П'ТИП 7.2. ИСКЛЮЧАЕТСЯ ИЗ ЛС1105*
543 | Е11-8-3'182,07Х0,045'B/413-5022-2#413-5022-2Р'УСТРОЙСТВО ТЕПЛО- И ЗВУКОИЗОЛЯЦИИ ЗАСЫПНОЙ КЕРАМЗИТОВОЙ 'М3 ИЗОЛЯЦИИ''*
544 | Е12-15-306'182,07'B'УСТРОЙСТВО ПАРОИЗОЛЯЦИИ ПРОКЛАДОЧНОЙ В ОДИН СЛОЙ ИЗ ПОЛИЭТИЛЕНОВОЙ ПЛЕНКИ'100 М2 ИЗОЛИРУЕМОЙ ПОВЕРХНОСТИ''*
545 | Е11-67-1'182,07'B/101-128902#101-128902-1/414-2004#414-2005'УСТРОЙСТВО ЦЕМЕНТНО-ПЕСЧАНЫХ СТЯЖЕК ТОЛЩИНОЙ 20 ММ ПО БЕТОННОМУ ОСНОВАНИЮ С ПРИМЕНЕНИЕМ УСТАНОВКИ ПБ-1 (ПОЗ.5)'100 М2''*
546 | Е11-67-3#К=4'182,07'B/Н1=4/414-2004#414-2005'ДОБАВЛЯЕТСЯ ДО ТОЛЩ.40 ММ'100 М2''*
547 | Е11-66-2#К=3'182,07'B/Н1=3'ДОБАВЛЯЕТСЯ ДО 8 ММ (ПОЗ.3)'100 М2''*
548 | С101-138058'182,07Х(160Х3)Х0,01Х0,001'B*
549 | С412-9005'182,07Х(37,8Х3)Х0,001Х0,01'B*
550 | П'ТИП 7.2. ДОБАВЛЯЕТСЯ ПО ИЗМ.8*
551 | Е11-9-2'182,07'Ж100/101-65200'УСТРОЙСТВО ТЕПЛО- И ЗВУКОИЗОЛЯЦИИ СПЛОШНОЙ ИЗ ПЛИТ ППТ-25-А (П.16 Т.ТР.Л.37 АИ ИЗМ.8)'100 М2 ИЗОЛИРУЕМОЙ ПОВЕРХНОСТИ''*
552 | С104-715'182,07Х0,030Х1,03*
553 | Е11-67-2'182,07'101-128902#101-128902-1/414-2004#414-2005'УСТРОЙСТВО ЦЕМЕНТНО-ПЕСЧАНЫХ СТЯЖЕК ТОЛЩИНОЙ 20 ММ ПО ОСНОВАНИЮ ИЗ УТЕПЛИТЕЛЯ С ПРИМЕНЕНИЕМ УСТАНОВКИ ПБ-1'100 М2''*
554 | Е11-67-3#К=7,6'182,07'Н1=7,6/414-2004#414-2005'ДОБАВЛЯЕТСЯ ДО ТОЛЩ.58ММ'100 М2''*
555 | П'ТИП 7.3. ИСКЛЮЧАЕТСЯ ИЗ ЛС1105*
556 | Е11-8-3'22,93Х0,035'B/413-5022-2#413-5022-2Р'УСТРОЙСТВО ТЕПЛО- И ЗВУКОИЗОЛЯЦИИ ЗАСЫПНОЙ КЕРАМЗИТОВОЙ 'М3 ИЗОЛЯЦИИ''*
557 | Е12-15-306'22,93'B'УСТРОЙСТВО ПАРОИЗОЛЯЦИИ ПРОКЛАДОЧНОЙ В ОДИН СЛОЙ ИЗ ПОЛИЭТИЛЕНОВОЙ ПЛЕНКИ'100 М2 ИЗОЛИРУЕМОЙ ПОВЕРХНОСТИ''*
558 | Е11-67-1'17,88'B/101-128902#101-128902-1/414-2004#414-2005'УСТРОЙСТВО ЦЕМЕНТНО-ПЕСЧАНЫХ СТЯЖЕК ТОЛЩИНОЙ 20 ММ ПО БЕТОННОМУ ОСНОВАНИЮ С ПРИМЕНЕНИЕМ УСТАНОВКИ ПБ-1'100 М2''*
559 | Е11-67-3#К=4'22,93'B/Н1=4/414-2004#414-2005'ДОБАВЛЯЕТСЯ ДО ТОЛЩ.40 ММ'100 М2''*
560 | П'ТИП 7.3. ДОБАВЛЯЕТСЯ ПО ИЗМ.8*
561 | Е11-9-2'22,93'Ж100/101-65200'УСТРОЙСТВО ТЕПЛО- И ЗВУКОИЗОЛЯЦИИ СПЛОШНОЙ ИЗ ПЛИТ ППТ-25-А (П.16 Т.ТР.Л.37 АИ ИЗМ.8)'100 М2 ИЗОЛИРУЕМОЙ ПОВЕРХНОСТИ''*
562 | С104-715'22,93Х0,030Х1,03*
563 | Е11-67-2'22,93'101-128902#101-128902-1/414-2004#414-2005'УСТРОЙСТВО ЦЕМЕНТНО-ПЕСЧАНЫХ СТЯЖЕК ТОЛЩИНОЙ 20 ММ ПО ОСНОВАНИЮ ИЗ УТЕПЛИТЕЛЯ С ПРИМЕНЕНИЕМ УСТАНОВКИ ПБ-1'100 М2''*
564 | Е11-67-3#К=5'22,93'Н1=5/414-2004#414-2005'ДОБАВЛЯЕТСЯ ДО ТОЛЩ.45ММ'100 М2''*
565 | П'ТИП 7.4. ИСКЛЮЧАЕТСЯ ИЗ ЛС1105*
566 | Е11-8-3'17,88Х0,02'B/413-5022-2#413-5022-2Р'УСТРОЙСТВО ТЕПЛО- И ЗВУКОИЗОЛЯЦИИ ЗАСЫПНОЙ КЕРАМЗИТОВОЙ 'М3 ИЗОЛЯЦИИ''*
567 | Е12-15-306'17,88'B'УСТРОЙСТВО ПАРОИЗОЛЯЦИИ ПРОКЛАДОЧНОЙ В ОДИН СЛОЙ ИЗ ПОЛИЭТИЛЕНОВОЙ ПЛЕНКИ'100 М2 ИЗОЛИРУЕМОЙ ПОВЕРХНОСТИ''*
568 | Е11-67-1'17,88'B/101-128902#101-128902-1/414-2004#414-2005'УСТРОЙСТВО ЦЕМЕНТНО-ПЕСЧАНЫХ СТЯЖЕК ТОЛЩИНОЙ 20 ММ ПО БЕТОННОМУ ОСНОВАНИЮ С ПРИМЕНЕНИЕМ УСТАНОВКИ ПБ-1 (ПОЗ.6)'100 М2''*
569 | Е11-67-3#К=4'17,88'B/Н1=4/414-2004#414-2005'ДОБАВЛЯЕТСЯ ДО ТОЛЩ.40 ММ (ПОЗ.4)'100 М2''*
570 | П'ТИП 7.4. ДОБАВЛЯЕТСЯ ПО ИЗМ.8*
571 | Е11-9-2'17,88'Ж100/101-65200'УКЛАДКА ПОДЛОЖКИ ИТЭП-80-1'100 М2 ИЗОЛИРУЕМОЙ ПОВЕРХНОСТИ''*
572 | СИ-80-1Х'17,88Х1,03*
573 | Е11-67-2'17,88'101-128902#101-128902-1/414-2004#414-2005'УСТРОЙСТВО ЦЕМЕНТНО-ПЕСЧАНЫХ СТЯЖЕК ТОЛЩИНОЙ 20 ММ ПО ОСНОВАНИЮ ИЗ УТЕПЛИТЕЛЯ С ПРИМЕНЕНИЕМ УСТАНОВКИ ПБ-1 (ПОЗ.6)'100 М2''*
574 | Е11-67-3#К=5'17,88'Н1=5/414-2004#414-2005'ДОБАВЛЯЕТСЯ ПО УКЛОНУ 35...55ММ (ПОЗ.4)'100 М2''*
575 | П'ТИП 7.5. ИСКЛЮЧАЕТСЯ ИЗ ЛС1105*
576 | Е11-8-3'203,19Х0,045'B/413-5022-2#413-5022-2Р'УСТРОЙСТВО ТЕПЛО- И ЗВУКОИЗОЛЯЦИИ ЗАСЫПНОЙ КЕРАМЗИТОВОЙ 'М3 ИЗОЛЯЦИИ''*
577 | Е12-15-306'203,19'B'УСТРОЙСТВО ПАРОИЗОЛЯЦИИ ПРОКЛАДОЧНОЙ В ОДИН СЛОЙ ИЗ ПОЛИЭТИЛЕНОВОЙ ПЛЕНКИ'100 М2 ИЗОЛИРУЕМОЙ ПОВЕРХНОСТИ''*
578 | Е11-67-1'203,19'B/101-128902#101-128902-1/414-2004#414-2005'УСТРОЙСТВО ЦЕМЕНТНО-ПЕСЧАНЫХ СТЯЖЕК ТОЛЩИНОЙ 20 ММ ПО БЕТОННОМУ ОСНОВАНИЮ С ПРИМЕНЕНИЕМ УСТАНОВКИ ПБ-1'100 М2''*
579 | Е11-67-3#К=4'203,19'B/Н1=4/414-2004#414-2005'ДОБАВЛЯЕТСЯ ДО ТОЛЩ.40 ММ'100 М2''*
580 | П'ТИП 7.5. ДОБАВЛЯЕТСЯ ПО ИЗМ.8*
581 | Е11-9-2'203,19'Ж100/101-65200'УСТРОЙСТВО ТЕПЛО- И ЗВУКОИЗОЛЯЦИИ СПЛОШНОЙ ИЗ ПЛИТ ППТ-25-А (П.16 Т.ТР.Л.37 АИ ИЗМ.8)'100 М2 ИЗОЛИРУЕМОЙ ПОВЕРХНОСТИ''*
582 | С104-715'203,19Х0,030Х1,03*
583 | Е11-67-2'203,19'101-128902#101-128902-1/414-2004#414-2005'УСТРОЙСТВО ЦЕМЕНТНО-ПЕСЧАНЫХ СТЯЖЕК ТОЛЩИНОЙ 20 ММ ПО ОСНОВАНИЮ ИЗ УТЕПЛИТЕЛЯ С ПРИМЕНЕНИЕМ УСТАНОВКИ ПБ-1'100 М2''*
584 | Е11-67-3#К=7'203,19'Н1=7/414-2004#414-2005'ДОБАВЛЯЕТСЯ ДО ТОЛЩ.55ММ'100 М2''*
585 | П'ТИП 7.6. ИСКЛЮЧАЕТСЯ ИЗ ЛС1105*
586 | Е11-9-2'37,5'B/101-65200'УСТРОЙСТВО ТЕПЛО- И ЗВУКОИЗОЛЯЦИИ СПЛОШНОЙ ИЗ ПЛИТ '100 М2 ИЗОЛИРУЕМОЙ ПОВЕРХНОСТИ''*
587 | С104-701-18'37,5Х1,03Х0,08'B*
588 | Е12-15-306'37,5'B'УСТРОЙСТВО ПАРОИЗОЛЯЦИИ ПРОКЛАДОЧНОЙ В ОДИН СЛОЙ ИЗ ПОЛИЭТИЛЕНОВОЙ ПЛЕНКИ'100 М2 ИЗОЛИРУЕМОЙ ПОВЕРХНОСТИ''*
589 | Е11-67-1'37,5'B/101-128902#101-128902-1/414-2004#414-2005'УСТРОЙСТВО ЦЕМЕНТНО-ПЕСЧАНЫХ СТЯЖЕК ТОЛЩИНОЙ 20 ММ ПО БЕТОННОМУ ОСНОВАНИЮ С ПРИМЕНЕНИЕМ УСТАНОВКИ ПБ-1'100 М2''*
590 | П'ТИП 7.6. ДОБАВЛЯЕТСЯ ПО ИЗМ.8*
591 | Е11-9-2'37,5'Ж100/101-65200'УСТРОЙСТВО ТЕПЛО- И ЗВУКОИЗОЛЯЦИИ СПЛОШНОЙ ИЗ ПЛИТ ППТ-25-А (П.16 Т.ТР.Л.37 АИ ИЗМ.8)'100 М2 ИЗОЛИРУЕМОЙ ПОВЕРХНОСТИ''*
592 | С104-715'37,5Х0,080Х1,03*
593 | Е11-67-2'37,5'101-128902#101-128902-1/414-2004#414-2005'УСТРОЙСТВО ЦЕМЕНТНО-ПЕСЧАНЫХ СТЯЖЕК ТОЛЩИНОЙ 20 ММ ПО ОСНОВАНИЮ ИЗ УТЕПЛИТЕЛЯ С ПРИМЕНЕНИЕМ УСТАНОВКИ ПБ-1'100 М2''*
594 | П'ТИП 7.7. ИСКЛЮЧАЕТСЯ ИЗ ЛС1105*
595 | Е11-9-2'442,99'B/101-65200'УСТРОЙСТВО ТЕПЛО- И ЗВУКОИЗОЛЯЦИИ СПЛОШНОЙ ИЗ ПЛИТ МИНЕРАЛОВАТНЫХ'100 М2 ИЗОЛИРУЕМОЙ ПОВЕРХНОСТИ''*
596 | С104-701-18'442,99Х0,19Х1,03'B*
597 | Е12-15-306'442,99'B'УСТРОЙСТВО ПАРОИЗОЛЯЦИИ ПРОКЛАДОЧНОЙ В ОДИН СЛОЙ ИЗ ПОЛИЭТИЛЕНОВОЙ ПЛЕНКИ'100 М2 ИЗОЛИРУЕМОЙ ПОВЕРХНОСТИ''*
598 | Е11-67-1'442,99'B/101-128902#101-128902-1/414-2004#414-2005'УСТРОЙСТВО ЦЕМЕНТНО-ПЕСЧАНЫХ СТЯЖЕК ТОЛЩИНОЙ 20 ММ ПО БЕТОННОМУ ОСНОВАНИЮ С ПРИМЕНЕНИЕМ УСТАНОВКИ ПБ-1'100 М2''*
599 | П'ТИП 7.7. ДОБАВЛЯЕТСЯ ПО ИЗМ.8*
600 | Е11-9-2'442,99'Ж100/101-65200'УСТРОЙСТВО ТЕПЛО- И ЗВУКОИЗОЛЯЦИИ СПЛОШНОЙ ИЗ ПЛИТ ППТ-25-А (П.16 Т.ТР.Л.37 АИ ИЗМ.8)'100 М2 ИЗОЛИРУЕМОЙ ПОВЕРХНОСТИ''*
601 | С104-715'442,99Х0,19Х1,03*
602 | Е11-67-2'442,99'101-128902#101-128902-1/414-2004#414-2005'УСТРОЙСТВО ЦЕМЕНТНО-ПЕСЧАНЫХ СТЯЖЕК ТОЛЩИНОЙ 20 ММ ПО ОСНОВАНИЮ ИЗ УТЕПЛИТЕЛЯ С ПРИМЕНЕНИЕМ УСТАНОВКИ ПБ-1'100 М2''*
603 | П'ТИП 7.8. ИСКЛЮЧАЕТСЯ ИЗ ЛС1105*
604 | Е11-8-3'56,63Х0,048'B/413-5022-2#413-5022-2Р'УСТРОЙСТВО ТЕПЛО- И ЗВУКОИЗОЛЯЦИИ ЗАСЫПНОЙ КЕРАМЗИТОВОЙ 'М3 ИЗОЛЯЦИИ''*
605 | Е12-15-306'56,63'B'УСТРОЙСТВО ПАРОИЗОЛЯЦИИ ПРОКЛАДОЧНОЙ В ОДИН СЛОЙ ИЗ ПОЛИЭТИЛЕНОВОЙ ПЛЕНКИ'100 М2 ИЗОЛИРУЕМОЙ ПОВЕРХНОСТИ''*
606 | Е11-67-1'56,63'B/101-128902#101-128902-1/414-2004#414-2005'УСТРОЙСТВО ЦЕМЕНТНО-ПЕСЧАНЫХ СТЯЖЕК ТОЛЩИНОЙ 20 ММ ПО БЕТОННОМУ ОСНОВАНИЮ С ПРИМЕНЕНИЕМ УСТАНОВКИ ПБ-1'100 М2''*
607 | Е11-67-3#К=4'56,63'B/Н1=4/414-2004#414-2005'ДОБАВЛЯЕТСЯ ДО ТОЛЩ.40 ММ'100 М2''*
608 | П'ТИП 7.8. ДОБАВЛЯЕТСЯ ПО ИЗМ.8*
609 | Е11-9-2'56,63'Ж100/101-65200'УСТРОЙСТВО ТЕПЛО- И ЗВУКОИЗОЛЯЦИИ СПЛОШНОЙ ИЗ ПЛИТ ППТ-25-А (П.16 Т.ТР.Л.37 АИ ИЗМ.8)'100 М2 ИЗОЛИРУЕМОЙ ПОВЕРХНОСТИ''*
610 | С104-715'56,63Х0,030Х1,03*
611 | Е11-67-2'56,63'101-128902#101-128902-1/414-2004#414-2005'УСТРОЙСТВО ЦЕМЕНТНО-ПЕСЧАНЫХ СТЯЖЕК ТОЛЩИНОЙ 20 ММ ПО ОСНОВАНИЮ ИЗ УТЕПЛИТЕЛЯ С ПРИМЕНЕНИЕМ УСТАНОВКИ ПБ-1'100 М2''*
612 | Е11-67-3#К=7,6'56,63'Н1=7,6/414-2004#414-2005'ДОБАВЛЯЕТСЯ ДО ТОЛЩ.58ММ'100 М2''*
613 | Ж2-60-40'ПОЛЫ ТЕХНИЧЕСКОГО ЭТАЖА (Л.44 АИ ИЗМ.8). КОРРЕКТИРОВКА ЛС1105'М2*
614 | П'ТИП 1Т. ИСКЛЮЧАЕТСЯ ИЗ ЛС1105*
615 | Е11-9-2'105,32'B/101-65200'УСТРОЙСТВО ТЕПЛО- И ЗВУКОИЗОЛЯЦИИ СПЛОШНОЙ ИЗ ПЛИТ МИНЕРАЛОВАТНЫХ'100 М2 ИЗОЛИРУЕМОЙ ПОВЕРХНОСТИ''*
616 | С104-701-18'105,32Х0,28Х1,03'B*
617 | Е11-67-1'105,32'B/101-128902#101-128902-1/414-2004#414-2005'УСТРОЙСТВО ЦЕМЕНТНО-ПЕСЧАНЫХ СТЯЖЕК ТОЛЩИНОЙ 20 ММ ПО БЕТОННОМУ ОСНОВАНИЮ С ПРИМЕНЕНИЕМ УСТАНОВКИ ПБ-1'100 М2''*
618 | П'ТИП 1Т. ДОБАВЛЯЕТСЯ ПО ИЗМ.8*
619 | Е11-9-2'105,32'Ж100/101-65200'УСТРОЙСТВО ТЕПЛО- И ЗВУКОИЗОЛЯЦИИ СПЛОШНОЙ ИЗ ПЛИТ ППТ-25-А (П.16 Т.ТР.Л.37 АИ ИЗМ.8)'100 М2 ИЗОЛИРУЕМОЙ ПОВЕРХНОСТИ''*
620 | С104-715'105,32Х0,28Х1,03*
621 | Е11-67-2'105,32'101-128902#101-128902-1/414-2004#414-2005'УСТРОЙСТВО ЦЕМЕНТНО-ПЕСЧАНЫХ СТЯЖЕК ТОЛЩИНОЙ 20 ММ ПО ОСНОВАНИЮ ИЗ УТЕПЛИТЕЛЯ С ПРИМЕНЕНИЕМ УСТАНОВКИ ПБ-1'100 М2''*
622 | П'ТИП 3Т. ИСКЛЮЧАЕТСЯ ИЗ ЛС1105*
623 | Е11-9-2'737,06'B/101-65200'УСТРОЙСТВО ТЕПЛО- И ЗВУКОИЗОЛЯЦИИ СПЛОШНОЙ ИЗ ПЛИТ МИНЕРАЛОВАТНЫХ'100 М2 ИЗОЛИРУЕМОЙ ПОВЕРХНОСТИ''*
624 | С104-701-18'737,06Х0,3Х1,03'B*
625 | Е11-67-1'737,06'B/101-128902#101-128902-1/414-2004#414-2005'УСТРОЙСТВО ЦЕМЕНТНО-ПЕСЧАНЫХ СТЯЖЕК ТОЛЩИНОЙ 20 ММ ПО БЕТОННОМУ ОСНОВАНИЮ С ПРИМЕНЕНИЕМ УСТАНОВКИ ПБ-1'100 М2''*
626 | П'ТИП 3Т. ДОБАВЛЯЕТСЯ ПО ИЗМ.8*
627 | Е11-9-2'737,06'Ж100/101-65200'УСТРОЙСТВО ТЕПЛО- И ЗВУКОИЗОЛЯЦИИ СПЛОШНОЙ ИЗ ПЛИТ ППТ-25-А (П.16 Т.ТР.Л.37 АИ ИЗМ.8)'100 М2 ИЗОЛИРУЕМОЙ ПОВЕРХНОСТИ''*
628 | С104-715'737,06Х0,3Х1,03*
629 | Е11-67-2'737,06'101-128902#101-128902-1/414-2004#414-2005'УСТРОЙСТВО ЦЕМЕНТНО-ПЕСЧАНЫХ СТЯЖЕК ТОЛЩИНОЙ 20 ММ ПО ОСНОВАНИЮ ИЗ УТЕПЛИТЕЛЯ С ПРИМЕНЕНИЕМ УСТАНОВКИ ПБ-1'100 М2''*
630 | L*

## 3072-13-1036-B0
НАИМЕНОВАНИЕ ОБЪЕКТА |  | СТРОИТЕЛЬСТВО МНОГОПРОФИЛЬНОЙ ПОЛИКЛИНИКИ В ПОС.ВОСТОЧНЫЙ.СТАДИЯ С (С УЧЕТОМ ПОСТАНОВЛЕНИЯ МА И С РБ N3 ОТ 26.01.2023Г.)
КОД ОБЪЕКТА |  | 17.060
НАИМЕНОВАНИЕ ЗДАНИЯ, СООРУЖЕНИЯ |  | СТРОИТЕЛЬСТВО МНОГОПРОФИЛЬНОЙ ПОЛИКЛИНИКИ. ВНЕСЕНИЕ ИЗМЕНЕНИЙ
ШИФР ЗДАНИЯ, СООРУЖЕНИЯ |  | 17.060.0.01
КОМПЛЕКТ ЧЕРТЕЖЕЙ |  | АИ ИЗМ.8
ВЕДОМОСТЬ ОБЪЕМОВ И СТОИМОСТИ РАБОТ № 1036
(НОРМЫ 2022г.)
ОБЩЕСТРОИТЕЛЬНЫЕ РАБОТЫ: ПОЛЫ. КОРРЕКТИРОВКА ЛС1105, ЛС1111, ЛС1033
СОСТАВЛЕНА В ЦЕНАХ НА 1 НОЯБРЯ 2022г.
ОБОСНОВА- НИЕ | НАИМЕНОВАНИЕ ВИДОВ РАБОТ | ОБЪЕМ | СТОИМОСТЬ, ТЫС.РУБ.
|  |  | ЗАРАБОТНАЯ ПЛАТА | ЭКСПЛУАТА- ЦИЯ МАШИН И МЕХА- НИЗМОВ | МАТЕРИАЛЫ, ИЗДЕЛИЯ, КОНСТРУК- ЦИИ | ОБОРУДОВА- НИЕ,МЕБЕЛЬ, ИНВЕНТАРЬ | ОХР и ОПР | ПРОЧИЕ СРЕДСТВА | ВСЕГО
|  | ЕД.ИЗМ. | ТРУДОЕМ- КОСТЬ, ЧЕЛ.Ч. | В Т.Ч.З/П МАШИ- НИСТОВ | ТРАНСПОРТ | ТРАНСПОРТ | ПЛАНОВАЯ ПРИБЫЛЬ
1 | 2 | 3 | 4 | 5 | 6 | 7 | 8 | 9 | 10
Ж2-60-40 | ПОЛЫ ПОДВАЛА (Л.37-АИ ИЗМ.8). КОРРЕКТИРОВКА ЛС1105 | 189,99 | -0,259 | 0,036 | -0,247 | 0 | -0,157 | 0 | -0,815
|  | М2 | -29 | 0,019 | -0,021 | 0 | -0,167
Ж2-60-40 | ПОЛЫ 1-ГО ЭТАЖА (Л.38 АИ ИЗМ.8). КОРРЕКТИРОВКА ЛС1105, ЛС1111 | 1207,06 | -2,351 | -0,196 | 2,963 | 0 | -1,63 | 0 | -2,71
|  | М2 | -249 | -0,129 | 0,238 | 0 | -1,734
Ж2-60-40 | ПОЛЫ 2-ГО ЭТАЖА (Л.39 АИ ИЗМ.8). КОРРЕКТИРОВКА ЛС1105, ЛС1111 | 1537,67 | -4,284 | -0,351 | 2,896 | 0 | -2,954 | 0 | -7,601
|  | М2 | -460 | -0,211 | 0,234 | 0 | -3,142
Ж2-60-40 | ПОЛЫ 3-ГО ЭТАЖА (Л.40 АИ ИЗМ.8). КОРРЕКТИРОВКА ЛС1105, ЛС1111, ЛС1033 | 1521,59 | -3,91 | -0,298 | 3,942 | 0 | -2,694 | 0 | -5,509
|  | М2 | -419 | -0,19 | 0,316 | 0 | -2,865
Ж2-60-40 | ПОЛЫ 4-ГО ЭТАЖА(Л.41 АИ ИЗМ.8). КОРРЕКТИРОВКА ЛС1105 | 1620,09 | -3,858 | -0,32 | 4,655 | 0 | -2,671 | 0 | -4,662
|  | М2 | -413 | -0,207 | 0,373 | 0 | -2,841
Ж2-60-40 | ПОЛЫ 5-ГО ЭТАЖА (Л.42 АИ ИЗМ.8). КОРРЕКТИРОВКА ЛС1105, ЛС1111, ЛС1033 | 1225,69 | -3,725 | -0,235 | -0,346 | 0 | -2,542 | 0 | -9,576
|  | М2 | -402 | -0,142 | -0,025 | 0 | -2,703
Ж2-60-40 | ПОЛЫ 6-ГО ЭТАЖА(Л.43 АИ ИЗМ.8). КОРРЕКТИРОВКА ЛС1105, ЛС1111 | 1624,27 | -3,919 | -0,301 | -0,371 | 0 | -2,697 | 0 | -10,182
|  | М2 | -421 | -0,185 | -0,026 | 0 | -2,868
Ж2-60-40 | ПОЛЫ 7-ГО ЭТАЖА(Л.43 АИ ИЗМ.8). КОРРЕКТИРОВКА ЛС1105 | 1433,02 | -2,389 | -0,28 | -2,427 | 0 | -1,68 | 0 | -8,75
|  | М2 | -255 | -0,167 | -0,188 | 0 | -1,786
Ж2-60-40 | ПОЛЫ ТЕХНИЧЕСКОГО ЭТАЖА (Л.44 АИ ИЗМ.8). КОРРЕКТИРОВКА ЛС1105 | 842,38 | -0,289 | -0,008 | -14,468 | 0 | -0,19 | 0 | -16,306
|  | М2 | -34 | 0 | -1,149 | 0 | -0,202
| И Т О Г О | 0 | -24,984 | -1,953 | -3,403 | 0 | -17,215 | 0 | -66,111
|  |  | -2682 | -1,212 | -0,248 | 0 | -18,308
| СОСТАВИЛ | ВЕД.ИНЖ. | [5 empty] | МИХАЙЛОВА
|  | (должность) |  |  |  | (подпись) |  | (инициалы,фамилия)
| ПРОВЕРИЛ | ГЛАВ.СПЕЦ. | [5 empty] | ДЯТКО
|  | (должность) |  |  |  | (подпись) |  | (инициалы,фамилия)

## 3072-13-1036-Q1
НАИМЕНОВАНИЕ ОБЪЕКТА |  | СТРОИТЕЛЬСТВО МНОГОПРОФИЛЬНОЙ ПОЛИКЛИНИКИ В ПОС.ВОСТОЧНЫЙ.СТАДИЯ С (С УЧЕТОМ ПОСТАНОВЛЕНИЯ МА И С РБ N3 ОТ 26.01.2023Г.)
КОД ОБЪЕКТА |  | 17.060
НАИМЕНОВАНИЕ ЗДАНИЯ, СООРУЖЕНИЯ |  | СТРОИТЕЛЬСТВО МНОГОПРОФИЛЬНОЙ ПОЛИКЛИНИКИ. ВНЕСЕНИЕ ИЗМЕНЕНИЙ
ШИФР ЗДАНИЯ, СООРУЖЕНИЯ |  | 17.060.0.01
КОМПЛЕКТ ЧЕРТЕЖЕЙ |  | АИ ИЗМ.8
ВЕДОМОСТЬ ОБЪЕМОВ РАБОТ И РАСХОДОВ РЕСУРСОВ С КОДАМИ РБ ДЛЯ ЛОКАЛЬНОЙ СМЕТЫ № 1036
(НОРМЫ 2022г.)
ОБЩЕСТРОИТЕЛЬНЫЕ РАБОТЫ: ПОЛЫ. КОРРЕКТИРОВКА ЛС1105, ЛС1111, ЛС1033
ОБОСНОВАНИЕ | НАИМЕНОВАНИЕ ВИДОВ | ЕД.ИЗМЕРЕНИЯ | НАИМЕНОВАНИЕ РЕСУРСОВ | ЕД.ИЗМ. | КОЛИЧЕСТВО
| РАБОТ | ОБЪЕМ
1 | 2 | 3 | 4 | 5 | 6
Ж2-60-40 | ПОЛЫ ПОДВАЛА (Л.37-АИ ИЗМ.8). КОРРЕКТИРОВКА ЛС1105 | М2 189,99
1-1 |  |  | ЗАТРАТЫ ТРУДА РАБОЧИХ | ЧЕЛ.Ч | -29.2547
1-3 |  |  | ЗАТРАТЫ ТРУДА МАШИНИСТОВ | ЧЕЛ.-Ч | 2.1887
М020130* |  |  | КРАНЫ БАШЕННЫЕ ПРИ РАБОТЕ НА ДРУГИХ ВИДАХ СТРОИТЕЛЬСТВА, 10 Т | МАШ.Ч | 0.24699
М030401 |  |  | ЛЕБЕДКИ ЭЛЕКТРИЧЕСКИЕ ТЯГОВЫМ УСИЛИЕМ ДО 5,79 (0,59) КН (Т) | МАШ.Ч | -2.1659
М050102 |  |  | КОМПРЕССОРЫ ПЕРЕДВИЖНЫЕ С ДВИГАТЕЛЕМ ВНУТРЕННЕГО СГОРАНИЯ ДАВЛЕНИЕМ ДО 686 КПА (7АТМ) 5 М3/МИН | МАШ.Ч | 0.12539
М110800 |  |  | УСТАНОВКА ПБ-1 "ПНЕВМОБЕТОН" С ЕМКОСТЬЮ РЕЗЕРВУАРА ПО ЗАГРУЗКЕ 800 Л | МАШ.Ч | 0.12539
М121003 |  |  | КОТЛЫ БИТУМНЫЕ ПЕРЕДВИЖНЫЕ 400 Л | МАШ.Ч | 0.75996
М331615* |  |  | ДРЕЛИ ЭЛЕКТРИЧЕСКИЕ | МАШ.Ч | -9.2335
М331617 |  |  | СРЕДСТВА МАЛОЙ МЕХАНИЗАЦИИ | МАШ.Ч | 1.6909
1 |  |  | Материалы для строительных работ
1/10 |  |  | Материалы для строительных работ общего назначения
1/10-130 |  |  | Мастики, герметики, смолы, смазки, эмульсии
1/10-130-5/45 |  |  | МАСТИКА БИТУМНАЯ КРОВЕЛЬНАЯ ГОРЯЧАЯ | Т | 0.094995
1/10-135 |  |  | Нефтепродукты, газы, химические материалы
1/10-135-10-5/32 |  |  | ТОПЛИВО ДИЗЕЛЬНОЕ ИЗ МАЛОСЕРНИСТЫХ НЕФТЕЙ | Т | 0.011399
1/10-160 |  |  | Пленки, полотна, ткани разные
1/10-160-10/190 |  |  | ПЛЕНКА ПОЛИЭТИЛЕНОВАЯ ПЕРВОГО СОРТА, ТОЛЩИНОЙ 0,2 ММ | М2 | 208.989
1/10-230 |  |  | Материалы для отделочных работ
1/10-230-60-30/10 |  |  | РАСТВОРНАЯ СМЕСЬ СУХАЯ (РСС), ДЛЯ СТЯЖЕК, ЦЕМЕНТНАЯ, САМОНИВЕЛИРУЮЩАЯСЯ, М100 | Т | -0.912
1/10-280 |  |  | Прочие материалы для строительных работ
1/10-280-20/40 |  |  | ВОДА | М3 | -0.1904
4 |  |  | Железобетонные и бетонные изделия и конструкции (в т.ч. типовые), керамические изделия, нерудные материалы, бетоны и растворы
4/1 |  |  | Конструкции и изделия бетонные и железобетонные. керамические изделия. нерудные материалы. товарные бетоны и растворы
4/1-4 |  |  | Бетоны, растворы, смеси асфальтобетонные
4/1-4-20-20-10-20/20 |  |  | РАСТВОРЫ КЛАДОЧНЫЕ ТЯЖЕЛЫЕ ЦЕМЕНТНЫЕ, МАРКИ 150 | М3 | 0.58137
Ж2-60-40 | ПОЛЫ 1-ГО ЭТАЖА (Л.38 АИ ИЗМ.8). КОРРЕКТИРОВКА ЛС1105, ЛС1111 | М2 1207,06
1-1 |  |  | ЗАТРАТЫ ТРУДА РАБОЧИХ | ЧЕЛ.Ч | -248.7383
1-3 |  |  | ЗАТРАТЫ ТРУДА МАШИНИСТОВ | ЧЕЛ.-Ч | -15.3115
М020130* |  |  | КРАНЫ БАШЕННЫЕ ПРИ РАБОТЕ НА ДРУГИХ ВИДАХ СТРОИТЕЛЬСТВА, 10 Т | МАШ.Ч | -1.4655
М030401 |  |  | ЛЕБЕДКИ ЭЛЕКТРИЧЕСКИЕ ТЯГОВЫМ УСИЛИЕМ ДО 5,79 (0,59) КН (Т) | МАШ.Ч | -5.8227
М050102 |  |  | КОМПРЕССОРЫ ПЕРЕДВИЖНЫЕ С ДВИГАТЕЛЕМ ВНУТРЕННЕГО СГОРАНИЯ ДАВЛЕНИЕМ ДО 686 КПА (7АТМ) 5 М3/МИН | МАШ.Ч | 3.4764
М110800 |  |  | УСТАНОВКА ПБ-1 "ПНЕВМОБЕТОН" С ЕМКОСТЬЮ РЕЗЕРВУАРА ПО ЗАГРУЗКЕ 800 Л | МАШ.Ч | 3.4764
М110902 |  |  | РАСТВОРОСМЕСИТЕЛИ ПЕРЕДВИЖНЫЕ 80 Л | МАШ.Ч | 0.22315
М110907 |  |  | ВИБРАТОРЫ | МАШ.Ч | 0
М121003 |  |  | КОТЛЫ БИТУМНЫЕ ПЕРЕДВИЖНЫЕ 400 Л | МАШ.Ч | -4.3685
М330301* |  |  | МАШИНЫ ШЛИФОВАЛЬНЫЕ ЭЛЕКТРИЧЕСКИЕ | МАШ.Ч | 0
М331615* |  |  | ДРЕЛИ ЭЛЕКТРИЧЕСКИЕ | МАШ.Ч | -24.8229
М331617 |  |  | СРЕДСТВА МАЛОЙ МЕХАНИЗАЦИИ | МАШ.Ч | -21.0219
1 |  |  | Материалы для строительных работ
1/10 |  |  | Материалы для строительных работ общего назначения
1/10-10 |  |  | Известь, цемент и другие вяжущие
1/10-10-5/21 |  |  | ИЗВЕСТЬ СТРОИТЕЛЬНАЯ ГИДРАТНАЯ ПОРОШКООБРАЗНАЯ | Т | 0.011974
1/10-10-10/60 |  |  | ПОРТЛАНДЦЕМЕНТ ПЕСЧАНИСТЫЙ ПЦП 500 (В УПАКОВКЕ) | Т | 0.081642
1/10-110 |  |  | Лесоматериалы и пиломатериалы
1/10-110-50-15/745 |  |  | ДОСКИ ОБРЕЗНЫЕ ХВОЙНЫХ ПОРОД ДЛИНОЙ 4-6,5 М, ШИРИНОЙ 75-150 ММ, ТОЛЩИНОЙ 25 ММ, 4 СОРТА | М3 | 0.003266
1/10-120 |  |  | Материалы, изделия и конструкции для теплоизоляционных работ
1/10-120-10-10/101 |  |  | ПЛИТЫ ТЕПЛОИЗОЛЯЦИОННЫЕ ИЗ МИНЕРАЛЬНОЙ ВАТЫ ПТМ СТБ 1995-2009-Т5-DS(TН)1-СS(10)70-TR15-PL(5)650-WS1 (ПЛОТНОСТЬ 190 КГ/М3) БЕЛТЕП МАРКИ ФЛОР 190 | М3 | -3.9932
1/10-120-30/СИ-80-1Х |  |  | ПОДЛОЖКА ИТЭП-80-1, ТОЛЩ.5 ММ | М2 | 137.5462
1/10-120-30-10/17 |  |  | ПЛИТЫ ТЕПЛОИЗОЛЯЦИОННЫЕ ПЕНОПОЛИСТИРОЛЬНЫЕ ППТ-25А (ППТ-25Н-А) | М3 | 32.7692
1/10-130 |  |  | Мастики, герметики, смолы, смазки, эмульсии
1/10-130-5/45 |  |  | МАСТИКА БИТУМНАЯ КРОВЕЛЬНАЯ ГОРЯЧАЯ | Т | -0.54607
1/10-135 |  |  | Нефтепродукты, газы, химические материалы
1/10-135-10-5/32 |  |  | ТОПЛИВО ДИЗЕЛЬНОЕ ИЗ МАЛОСЕРНИСТЫХ НЕФТЕЙ | Т | -0.065528
1/10-160 |  |  | Пленки, полотна, ткани разные
1/10-160-10/190 |  |  | ПЛЕНКА ПОЛИЭТИЛЕНОВАЯ ПЕРВОГО СОРТА, ТОЛЩИНОЙ 0,2 ММ | М2 | -1201.343
1/10-160-20/С101-128902-1 |  |  | ТКАНЬ МЕШОЧНАЯ | 10 М2 | 0
1/10-230 |  |  | Материалы для отделочных работ
1/10-230-60-25/СБАР-ИТ |  |  | РАСТВОР БАРИТОВЫЙ ТИПА ILMAX PROTEKT | Т | 0.3527
1/10-230-60-30/10 |  |  | РАСТВОРНАЯ СМЕСЬ СУХАЯ (РСС), ДЛЯ СТЯЖЕК, ЦЕМЕНТНАЯ, САМОНИВЕЛИРУЮЩАЯСЯ, М100 | Т | -2.4516
1/10-280 |  |  | Прочие материалы для строительных работ
1/10-280-20/40 |  |  | ВОДА | М3 | 0.22177
4 |  |  | Железобетонные и бетонные изделия и конструкции (в т.ч. типовые), керамические изделия, нерудные материалы, бетоны и растворы
4/1 |  |  | Конструкции и изделия бетонные и железобетонные. керамические изделия. нерудные материалы. товарные бетоны и растворы
4/1-4 |  |  | Бетоны, растворы, смеси асфальтобетонные
4/1-4-10-10-11/С414-1014-1Р |  |  | БЕТОНЫ ЛЕГКИЕ (СМЕСЬ ГОТОВАЯ К УПОТРЕБЛЕНИЮ) НА КЕРАМЗИТОВОМ ЗАПОЛНИТЕЛЕ КРУПНОСТЬЮ СВ. 5 ДО 10 ММ, КЛАССА ПО ПРОЧНОСТИ НА СЖАТИЕ LС16/18, С МАРКОЙ ПО УДОБОУКЛАДЫВАЕМОСТИ П1, ДИАПАЗОНОМ МАРОК ПО ПЛОТНОСТИ СВ. D1400 ДО D1600 ВКЛЮЧИТЕЛЬНО | М3 | -0.1358
4/1-4-20-20-10-20/10 |  |  | РАСТВОРЫ КЛАДОЧНЫЕ ТЯЖЕЛЫЕ ЦЕМЕНТНЫЕ, МАРКИ 100 | М3 | -2.7242
4/1-4-20-20-10-20/20 |  |  | РАСТВОРЫ КЛАДОЧНЫЕ ТЯЖЕЛЫЕ ЦЕМЕНТНЫЕ, МАРКИ 150 | М3 | 17.6432
4/1-4-20-20-10-20/30 |  |  | РАСТВОРЫ КЛАДОЧНЫЕ ТЯЖЕЛЫЕ ЦЕМЕНТНЫЕ, МАРКИ 200 | М3 | 1.1987
4/1-5 |  |  | Материалы природные нерудные. Гравий керамзитовый. Керамзит
4/1-5-30-20-60/С413-5022-2Р |  |  | ГРАВИЙ КЕРАМЗИТОВЫЙ ФРАКЦИИ 20-40 ММ, МАРКИ 400 | М3 | -48.7206
6 |  |  | Трубы и детали трубопроводов (за исключением труб стальных обсадных и бурильных части 1). Арматура для технологических трубопроводов
6/20 |  |  | Трубы и детали трубопроводов стальные
6/20-20 |  |  | Трубы стальные сварные водогазопроводные неоцинкованные
6/20-20-10/10 |  |  | ТРУБА СТАЛЬНАЯ СВАРНАЯ ВОДОГАЗОПРОВОДНАЯ НЕОЦИНКОВАННАЯ ЛЕГКАЯ НОМИНАЛЬНЫМ ДИАМЕТРОМ 15 ММ, ТОЛЩИНОЙ СТЕНКИ 2,5 ММ | М | 0
Ж2-60-40 | ПОЛЫ 2-ГО ЭТАЖА (Л.39 АИ ИЗМ.8). КОРРЕКТИРОВКА ЛС1105, ЛС1111 | М2 1537,67
1-1 |  |  | ЗАТРАТЫ ТРУДА РАБОЧИХ | ЧЕЛ.Ч | -460.3575
1-3 |  |  | ЗАТРАТЫ ТРУДА МАШИНИСТОВ | ЧЕЛ.-Ч | -24.8601
М020130* |  |  | КРАНЫ БАШЕННЫЕ ПРИ РАБОТЕ НА ДРУГИХ ВИДАХ СТРОИТЕЛЬСТВА, 10 Т | МАШ.Ч | -1.999
М030401 |  |  | ЛЕБЕДКИ ЭЛЕКТРИЧЕСКИЕ ТЯГОВЫМ УСИЛИЕМ ДО 5,79 (0,59) КН (Т) | МАШ.Ч | -8.9146
М050102 |  |  | КОМПРЕССОРЫ ПЕРЕДВИЖНЫЕ С ДВИГАТЕЛЕМ ВНУТРЕННЕГО СГОРАНИЯ ДАВЛЕНИЕМ ДО 686 КПА (7АТМ) 5 М3/МИН | МАШ.Ч | 3.902
М110800 |  |  | УСТАНОВКА ПБ-1 "ПНЕВМОБЕТОН" С ЕМКОСТЬЮ РЕЗЕРВУАРА ПО ЗАГРУЗКЕ 800 Л | МАШ.Ч | 3.902
М110907 |  |  | ВИБРАТОРЫ | МАШ.Ч | -19.4842
М121003 |  |  | КОТЛЫ БИТУМНЫЕ ПЕРЕДВИЖНЫЕ 400 Л | МАШ.Ч | -6.1507
М330301* |  |  | МАШИНЫ ШЛИФОВАЛЬНЫЕ ЭЛЕКТРИЧЕСКИЕ | МАШ.Ч | 0
М331615* |  |  | ДРЕЛИ ЭЛЕКТРИЧЕСКИЕ | МАШ.Ч | -38.0042
М331617 |  |  | СРЕДСТВА МАЛОЙ МЕХАНИЗАЦИИ | МАШ.Ч | -30.6652
1 |  |  | Материалы для строительных работ
1/10 |  |  | Материалы для строительных работ общего назначения
1/10-120 |  |  | Материалы, изделия и конструкции для теплоизоляционных работ
1/10-120-30/СИ-80-1Х |  |  | ПОДЛОЖКА ИТЭП-80-1, ТОЛЩ.5 ММ | М2 | 90.4237
1/10-120-30-10/17 |  |  | ПЛИТЫ ТЕПЛОИЗОЛЯЦИОННЫЕ ПЕНОПОЛИСТИРОЛЬНЫЕ ППТ-25А (ППТ-25Н-А) | М3 | 43.4466
1/10-120-50-25/ССТЕ-ФО-Н |  |  | СТЕЙНОФОН 290 ТИП А | М2 | -104.5862
1/10-130 |  |  | Мастики, герметики, смолы, смазки, эмульсии
1/10-130-5/45 |  |  | МАСТИКА БИТУМНАЯ КРОВЕЛЬНАЯ ГОРЯЧАЯ | Т | -0.76884
1/10-135 |  |  | Нефтепродукты, газы, химические материалы
1/10-135-10-5/32 |  |  | ТОПЛИВО ДИЗЕЛЬНОЕ ИЗ МАЛОСЕРНИСТЫХ НЕФТЕЙ | Т | -0.09226
1/10-160 |  |  | Пленки, полотна, ткани разные
1/10-160-10/190 |  |  | ПЛЕНКА ПОЛИЭТИЛЕНОВАЯ ПЕРВОГО СОРТА, ТОЛЩИНОЙ 0,2 ММ | М2 | -1691.437
1/10-160-20/С101-128902-1 |  |  | ТКАНЬ МЕШОЧНАЯ | 10 М2 | 0
1/10-230 |  |  | Материалы для отделочных работ
1/10-230-60-30/10 |  |  | РАСТВОРНАЯ СМЕСЬ СУХАЯ (РСС), ДЛЯ СТЯЖЕК, ЦЕМЕНТНАЯ, САМОНИВЕЛИРУЮЩАЯСЯ, М100 | Т | -3.7535
1/10-280 |  |  | Прочие материалы для строительных работ
1/10-280-20/40 |  |  | ВОДА | М3 | 1.8e-05
4 |  |  | Железобетонные и бетонные изделия и конструкции (в т.ч. типовые), керамические изделия, нерудные материалы, бетоны и растворы
4/1 |  |  | Конструкции и изделия бетонные и железобетонные. керамические изделия. нерудные материалы. товарные бетоны и растворы
4/1-4 |  |  | Бетоны, растворы, смеси асфальтобетонные
4/1-4-20-20-10-20/20 |  |  | РАСТВОРЫ КЛАДОЧНЫЕ ТЯЖЕЛЫЕ ЦЕМЕНТНЫЕ, МАРКИ 150 | М3 | 18.0911
4/1-5 |  |  | Материалы природные нерудные. Гравий керамзитовый. Керамзит
4/1-5-30-20-60/С413-5022-2Р |  |  | ГРАВИЙ КЕРАМЗИТОВЫЙ ФРАКЦИИ 20-40 ММ, МАРКИ 400 | М3 | -67.1695
6 |  |  | Трубы и детали трубопроводов (за исключением труб стальных обсадных и бурильных части 1). Арматура для технологических трубопроводов
6/20 |  |  | Трубы и детали трубопроводов стальные
6/20-20 |  |  | Трубы стальные сварные водогазопроводные неоцинкованные
6/20-20-10/10 |  |  | ТРУБА СТАЛЬНАЯ СВАРНАЯ ВОДОГАЗОПРОВОДНАЯ НЕОЦИНКОВАННАЯ ЛЕГКАЯ НОМИНАЛЬНЫМ ДИАМЕТРОМ 15 ММ, ТОЛЩИНОЙ СТЕНКИ 2,5 ММ | М | 0
Ж2-60-40 | ПОЛЫ 3-ГО ЭТАЖА (Л.40 АИ ИЗМ.8). КОРРЕКТИРОВКА ЛС1105, ЛС1111, ЛС1033 | М2 1521,59
1-1 |  |  | ЗАТРАТЫ ТРУДА РАБОЧИХ | ЧЕЛ.Ч | -419.173
1-3 |  |  | ЗАТРАТЫ ТРУДА МАШИНИСТОВ | ЧЕЛ.-Ч | -22.5386
М020130* |  |  | КРАНЫ БАШЕННЫЕ ПРИ РАБОТЕ НА ДРУГИХ ВИДАХ СТРОИТЕЛЬСТВА, 10 Т | МАШ.Ч | -1.9781
М030401 |  |  | ЛЕБЕДКИ ЭЛЕКТРИЧЕСКИЕ ТЯГОВЫМ УСИЛИЕМ ДО 5,79 (0,59) КН (Т) | МАШ.Ч | -8.2944
М050102 |  |  | КОМПРЕССОРЫ ПЕРЕДВИЖНЫЕ С ДВИГАТЕЛЕМ ВНУТРЕННЕГО СГОРАНИЯ ДАВЛЕНИЕМ ДО 686 КПА (7АТМ) 5 М3/МИН | МАШ.Ч | 5.0458
М110800 |  |  | УСТАНОВКА ПБ-1 "ПНЕВМОБЕТОН" С ЕМКОСТЬЮ РЕЗЕРВУАРА ПО ЗАГРУЗКЕ 800 Л | МАШ.Ч | 5.0458
М110907 |  |  | ВИБРАТОРЫ | МАШ.Ч | -20.2371
М121003 |  |  | КОТЛЫ БИТУМНЫЕ ПЕРЕДВИЖНЫЕ 400 Л | МАШ.Ч | -6.0864
М330301* |  |  | МАШИНЫ ШЛИФОВАЛЬНЫЕ ЭЛЕКТРИЧЕСКИЕ | МАШ.Ч | 0
М331615* |  |  | ДРЕЛИ ЭЛЕКТРИЧЕСКИЕ | МАШ.Ч | -35.3604
М331617 |  |  | СРЕДСТВА МАЛОЙ МЕХАНИЗАЦИИ | МАШ.Ч | -30.6522
1 |  |  | Материалы для строительных работ
1/10 |  |  | Материалы для строительных работ общего назначения
1/10-120 |  |  | Материалы, изделия и конструкции для теплоизоляционных работ
1/10-120-30/СИ-80-1Х |  |  | ПОДЛОЖКА ИТЭП-80-1, ТОЛЩ.5 ММ | М2 | 93.4416
1/10-120-30-10/17 |  |  | ПЛИТЫ ТЕПЛОИЗОЛЯЦИОННЫЕ ПЕНОПОЛИСТИРОЛЬНЫЕ ППТ-25А (ППТ-25Н-А) | М3 | 44.2138
1/10-130 |  |  | Мастики, герметики, смолы, смазки, эмульсии
1/10-130-5/45 |  |  | МАСТИКА БИТУМНАЯ КРОВЕЛЬНАЯ ГОРЯЧАЯ | Т | -0.76079
1/10-135 |  |  | Нефтепродукты, газы, химические материалы
1/10-135-10-5/32 |  |  | ТОПЛИВО ДИЗЕЛЬНОЕ ИЗ МАЛОСЕРНИСТЫХ НЕФТЕЙ | Т | -0.091295
1/10-160 |  |  | Пленки, полотна, ткани разные
1/10-160-10/190 |  |  | ПЛЕНКА ПОЛИЭТИЛЕНОВАЯ ПЕРВОГО СОРТА, ТОЛЩИНОЙ 0,2 ММ | М2 | -1673.749
1/10-160-20/С101-128902-1 |  |  | ТКАНЬ МЕШОЧНАЯ | 10 М2 | 0
1/10-230 |  |  | Материалы для отделочных работ
1/10-230-60-30/10 |  |  | РАСТВОРНАЯ СМЕСЬ СУХАЯ (РСС), ДЛЯ СТЯЖЕК, ЦЕМЕНТНАЯ, САМОНИВЕЛИРУЮЩАЯСЯ, М100 | Т | -3.4924
1/10-280 |  |  | Прочие материалы для строительных работ
1/10-280-20/40 |  |  | ВОДА | М3 | 0.32168
4 |  |  | Железобетонные и бетонные изделия и конструкции (в т.ч. типовые), керамические изделия, нерудные материалы, бетоны и растворы
4/1 |  |  | Конструкции и изделия бетонные и железобетонные. керамические изделия. нерудные материалы. товарные бетоны и растворы
4/1-4 |  |  | Бетоны, растворы, смеси асфальтобетонные
4/1-4-20-20-10-20/20 |  |  | РАСТВОРЫ КЛАДОЧНЫЕ ТЯЖЕЛЫЕ ЦЕМЕНТНЫЕ, МАРКИ 150 | М3 | 21.0325
4/1-4-20-20-10-20/30 |  |  | РАСТВОРЫ КЛАДОЧНЫЕ ТЯЖЕЛЫЕ ЦЕМЕНТНЫЕ, МАРКИ 200 | М3 | 2.3618
4/1-5 |  |  | Материалы природные нерудные. Гравий керамзитовый. Керамзит
4/1-5-30-20-60/С413-5022-2Р |  |  | ГРАВИЙ КЕРАМЗИТОВЫЙ ФРАКЦИИ 20-40 ММ, МАРКИ 400 | М3 | -71.5438
6 |  |  | Трубы и детали трубопроводов (за исключением труб стальных обсадных и бурильных части 1). Арматура для технологических трубопроводов
6/20 |  |  | Трубы и детали трубопроводов стальные
6/20-20 |  |  | Трубы стальные сварные водогазопроводные неоцинкованные
6/20-20-10/10 |  |  | ТРУБА СТАЛЬНАЯ СВАРНАЯ ВОДОГАЗОПРОВОДНАЯ НЕОЦИНКОВАННАЯ ЛЕГКАЯ НОМИНАЛЬНЫМ ДИАМЕТРОМ 15 ММ, ТОЛЩИНОЙ СТЕНКИ 2,5 ММ | М | 0
Ж2-60-40 | ПОЛЫ 4-ГО ЭТАЖА(Л.41 АИ ИЗМ.8). КОРРЕКТИРОВКА ЛС1105 | М2 1620,09
1-1 |  |  | ЗАТРАТЫ ТРУДА РАБОЧИХ | ЧЕЛ.Ч | -412.7442
1-3 |  |  | ЗАТРАТЫ ТРУДА МАШИНИСТОВ | ЧЕЛ.-Ч | -24.552
М020130* |  |  | КРАНЫ БАШЕННЫЕ ПРИ РАБОТЕ НА ДРУГИХ ВИДАХ СТРОИТЕЛЬСТВА, 10 Т | МАШ.Ч | -2.1061
М030401 |  |  | ЛЕБЕДКИ ЭЛЕКТРИЧЕСКИЕ ТЯГОВЫМ УСИЛИЕМ ДО 5,79 (0,59) КН (Т) | МАШ.Ч | -7.0311
М050102 |  |  | КОМПРЕССОРЫ ПЕРЕДВИЖНЫЕ С ДВИГАТЕЛЕМ ВНУТРЕННЕГО СГОРАНИЯ ДАВЛЕНИЕМ ДО 686 КПА (7АТМ) 5 М3/МИН | МАШ.Ч | 5.4599
М110800 |  |  | УСТАНОВКА ПБ-1 "ПНЕВМОБЕТОН" С ЕМКОСТЬЮ РЕЗЕРВУАРА ПО ЗАГРУЗКЕ 800 Л | МАШ.Ч | 5.4599
М110907 |  |  | ВИБРАТОРЫ | МАШ.Ч | -21.3258
М121003 |  |  | КОТЛЫ БИТУМНЫЕ ПЕРЕДВИЖНЫЕ 400 Л | МАШ.Ч | -6.4804
М330301* |  |  | МАШИНЫ ШЛИФОВАЛЬНЫЕ ЭЛЕКТРИЧЕСКИЕ | МАШ.Ч | 0
М331615* |  |  | ДРЕЛИ ЭЛЕКТРИЧЕСКИЕ | МАШ.Ч | -29.9745
М331617 |  |  | СРЕДСТВА МАЛОЙ МЕХАНИЗАЦИИ | МАШ.Ч | -33.3657
1 |  |  | Материалы для строительных работ
1/10 |  |  | Материалы для строительных работ общего назначения
1/10-120 |  |  | Материалы, изделия и конструкции для теплоизоляционных работ
1/10-120-10-10/101 |  |  | ПЛИТЫ ТЕПЛОИЗОЛЯЦИОННЫЕ ИЗ МИНЕРАЛЬНОЙ ВАТЫ ПТМ СТБ 1995-2009-Т5-DS(TН)1-СS(10)70-TR15-PL(5)650-WS1 (ПЛОТНОСТЬ 190 КГ/М3) БЕЛТЕП МАРКИ ФЛОР 190 | М3 | -0.8575
1/10-120-30/СИ-80-1Х |  |  | ПОДЛОЖКА ИТЭП-80-1, ТОЛЩ.5 ММ | М2 | 45.4642
1/10-120-30-10/17 |  |  | ПЛИТЫ ТЕПЛОИЗОЛЯЦИОННЫЕ ПЕНОПОЛИСТИРОЛЬНЫЕ ППТ-25А (ППТ-25Н-А) | М3 | 48.6969
1/10-130 |  |  | Мастики, герметики, смолы, смазки, эмульсии
1/10-130-5/45 |  |  | МАСТИКА БИТУМНАЯ КРОВЕЛЬНАЯ ГОРЯЧАЯ | Т | -0.81005
1/10-135 |  |  | Нефтепродукты, газы, химические материалы
1/10-135-10-5/32 |  |  | ТОПЛИВО ДИЗЕЛЬНОЕ ИЗ МАЛОСЕРНИСТЫХ НЕФТЕЙ | Т | -0.097205
1/10-160 |  |  | Пленки, полотна, ткани разные
1/10-160-10/190 |  |  | ПЛЕНКА ПОЛИЭТИЛЕНОВАЯ ПЕРВОГО СОРТА, ТОЛЩИНОЙ 0,2 ММ | М2 | -1782.099
1/10-160-20/С101-128902-1 |  |  | ТКАНЬ МЕШОЧНАЯ | 10 М2 | 0
1/10-230 |  |  | Материалы для отделочных работ
1/10-230-60-30/10 |  |  | РАСТВОРНАЯ СМЕСЬ СУХАЯ (РСС), ДЛЯ СТЯЖЕК, ЦЕМЕНТНАЯ, САМОНИВЕЛИРУЮЩАЯСЯ, М100 | Т | -2.9604
1/10-280 |  |  | Прочие материалы для строительных работ
1/10-280-20/40 |  |  | ВОДА | М3 | 0.54149
4 |  |  | Железобетонные и бетонные изделия и конструкции (в т.ч. типовые), керамические изделия, нерудные материалы, бетоны и растворы
4/1 |  |  | Конструкции и изделия бетонные и железобетонные. керамические изделия. нерудные материалы. товарные бетоны и растворы
4/1-4 |  |  | Бетоны, растворы, смеси асфальтобетонные
4/1-4-20-20-10-20/20 |  |  | РАСТВОРЫ КЛАДОЧНЫЕ ТЯЖЕЛЫЕ ЦЕМЕНТНЫЕ, МАРКИ 150 | М3 | 24.5839
4/1-4-20-20-10-20/30 |  |  | РАСТВОРЫ КЛАДОЧНЫЕ ТЯЖЕЛЫЕ ЦЕМЕНТНЫЕ, МАРКИ 200 | М3 | 0.73027
4/1-5 |  |  | Материалы природные нерудные. Гравий керамзитовый. Керамзит
4/1-5-30-20-60/С413-5022-2Р |  |  | ГРАВИЙ КЕРАМЗИТОВЫЙ ФРАКЦИИ 20-40 ММ, МАРКИ 400 | М3 | -77.4496
6 |  |  | Трубы и детали трубопроводов (за исключением труб стальных обсадных и бурильных части 1). Арматура для технологических трубопроводов
6/20 |  |  | Трубы и детали трубопроводов стальные
6/20-20 |  |  | Трубы стальные сварные водогазопроводные неоцинкованные
6/20-20-10/10 |  |  | ТРУБА СТАЛЬНАЯ СВАРНАЯ ВОДОГАЗОПРОВОДНАЯ НЕОЦИНКОВАННАЯ ЛЕГКАЯ НОМИНАЛЬНЫМ ДИАМЕТРОМ 15 ММ, ТОЛЩИНОЙ СТЕНКИ 2,5 ММ | М | 0
Ж2-60-40 | ПОЛЫ 5-ГО ЭТАЖА (Л.42 АИ ИЗМ.8). КОРРЕКТИРОВКА ЛС1105, ЛС1111, ЛС1033 | М2 1225,69
1-1 |  |  | ЗАТРАТЫ ТРУДА РАБОЧИХ | ЧЕЛ.Ч | -401.5293
1-3 |  |  | ЗАТРАТЫ ТРУДА МАШИНИСТОВ | ЧЕЛ.-Ч | -16.8398
М020130* |  |  | КРАНЫ БАШЕННЫЕ ПРИ РАБОТЕ НА ДРУГИХ ВИДАХ СТРОИТЕЛЬСТВА, 10 Т | МАШ.Ч | -1.5934
М030401 |  |  | ЛЕБЕДКИ ЭЛЕКТРИЧЕСКИЕ ТЯГОВЫМ УСИЛИЕМ ДО 5,79 (0,59) КН (Т) | МАШ.Ч | -10.2112
М050102 |  |  | КОМПРЕССОРЫ ПЕРЕДВИЖНЫЕ С ДВИГАТЕЛЕМ ВНУТРЕННЕГО СГОРАНИЯ ДАВЛЕНИЕМ ДО 686 КПА (7АТМ) 5 М3/МИН | МАШ.Ч | 3.6631
М110800 |  |  | УСТАНОВКА ПБ-1 "ПНЕВМОБЕТОН" С ЕМКОСТЬЮ РЕЗЕРВУАРА ПО ЗАГРУЗКЕ 800 Л | МАШ.Ч | 3.6631
М110907 |  |  | ВИБРАТОРЫ | МАШ.Ч | -16.3017
М121003 |  |  | КОТЛЫ БИТУМНЫЕ ПЕРЕДВИЖНЫЕ 400 Л | МАШ.Ч | -4.9028
М330301* |  |  | МАШИНЫ ШЛИФОВАЛЬНЫЕ ЭЛЕКТРИЧЕСКИЕ | МАШ.Ч | 0
М331615* |  |  | ДРЕЛИ ЭЛЕКТРИЧЕСКИЕ | МАШ.Ч | -43.532
М331617 |  |  | СРЕДСТВА МАЛОЙ МЕХАНИЗАЦИИ | МАШ.Ч | -22.5727
1 |  |  | Материалы для строительных работ
1/10 |  |  | Материалы для строительных работ общего назначения
1/10-120 |  |  | Материалы, изделия и конструкции для теплоизоляционных работ
1/10-120-10-10/101 |  |  | ПЛИТЫ ТЕПЛОИЗОЛЯЦИОННЫЕ ИЗ МИНЕРАЛЬНОЙ ВАТЫ ПТМ СТБ 1995-2009-Т5-DS(TН)1-СS(10)70-TR15-PL(5)650-WS1 (ПЛОТНОСТЬ 190 КГ/М3) БЕЛТЕП МАРКИ ФЛОР 190 | М3 | -10.8871
1/10-120-30/СИ-80-1Х |  |  | ПОДЛОЖКА ИТЭП-80-1, ТОЛЩ.5 ММ | М2 | 34.9685
1/10-120-30-10/17 |  |  | ПЛИТЫ ТЕПЛОИЗОЛЯЦИОННЫЕ ПЕНОПОЛИСТИРОЛЬНЫЕ ППТ-25А (ППТ-25Н-А) | М3 | 36.8247
1/10-130 |  |  | Мастики, герметики, смолы, смазки, эмульсии
1/10-130-5/45 |  |  | МАСТИКА БИТУМНАЯ КРОВЕЛЬНАЯ ГОРЯЧАЯ | Т | -0.61284
1/10-135 |  |  | Нефтепродукты, газы, химические материалы
1/10-135-10-5/32 |  |  | ТОПЛИВО ДИЗЕЛЬНОЕ ИЗ МАЛОСЕРНИСТЫХ НЕФТЕЙ | Т | -0.073541
1/10-160 |  |  | Пленки, полотна, ткани разные
1/10-160-10/190 |  |  | ПЛЕНКА ПОЛИЭТИЛЕНОВАЯ ПЕРВОГО СОРТА, ТОЛЩИНОЙ 0,2 ММ | М2 | -1348.259
1/10-160-20/С101-128902-1 |  |  | ТКАНЬ МЕШОЧНАЯ | 10 М2 | 0
1/10-230 |  |  | Материалы для отделочных работ
1/10-230-60-30/10 |  |  | РАСТВОРНАЯ СМЕСЬ СУХАЯ (РСС), ДЛЯ СТЯЖЕК, ЦЕМЕНТНАЯ, САМОНИВЕЛИРУЮЩАЯСЯ, М100 | Т | -4.2994
1/10-280 |  |  | Прочие материалы для строительных работ
1/10-280-20/40 |  |  | ВОДА | М3 | -0.18327
4 |  |  | Железобетонные и бетонные изделия и конструкции (в т.ч. типовые), керамические изделия, нерудные материалы, бетоны и растворы
4/1 |  |  | Конструкции и изделия бетонные и железобетонные. керамические изделия. нерудные материалы. товарные бетоны и растворы
4/1-4 |  |  | Бетоны, растворы, смеси асфальтобетонные
4/1-4-20-20-10-20/20 |  |  | РАСТВОРЫ КЛАДОЧНЫЕ ТЯЖЕЛЫЕ ЦЕМЕНТНЫЕ, МАРКИ 150 | М3 | 7.7116
4/1-4-20-20-10-20/30 |  |  | РАСТВОРЫ КЛАДОЧНЫЕ ТЯЖЕЛЫЕ ЦЕМЕНТНЫЕ, МАРКИ 200 | М3 | 9.272
4/1-5 |  |  | Материалы природные нерудные. Гравий керамзитовый. Керамзит
4/1-5-30-20-60/С413-5022-2Р |  |  | ГРАВИЙ КЕРАМЗИТОВЫЙ ФРАКЦИИ 20-40 ММ, МАРКИ 400 | М3 | -48.2713
6 |  |  | Трубы и детали трубопроводов (за исключением труб стальных обсадных и бурильных части 1). Арматура для технологических трубопроводов
6/20 |  |  | Трубы и детали трубопроводов стальные
6/20-20 |  |  | Трубы стальные сварные водогазопроводные неоцинкованные
6/20-20-10/10 |  |  | ТРУБА СТАЛЬНАЯ СВАРНАЯ ВОДОГАЗОПРОВОДНАЯ НЕОЦИНКОВАННАЯ ЛЕГКАЯ НОМИНАЛЬНЫМ ДИАМЕТРОМ 15 ММ, ТОЛЩИНОЙ СТЕНКИ 2,5 ММ | М | 0
Ж2-60-40 | ПОЛЫ 6-ГО ЭТАЖА(Л.43 АИ ИЗМ.8). КОРРЕКТИРОВКА ЛС1105, ЛС1111 | М2 1624,27
1-1 |  |  | ЗАТРАТЫ ТРУДА РАБОЧИХ | ЧЕЛ.Ч | -420.9951
1-3 |  |  | ЗАТРАТЫ ТРУДА МАШИНИСТОВ | ЧЕЛ.-Ч | -21.77
М020130* |  |  | КРАНЫ БАШЕННЫЕ ПРИ РАБОТЕ НА ДРУГИХ ВИДАХ СТРОИТЕЛЬСТВА, 10 Т | МАШ.Ч | -2.0091
М030401 |  |  | ЛЕБЕДКИ ЭЛЕКТРИЧЕСКИЕ ТЯГОВЫМ УСИЛИЕМ ДО 5,79 (0,59) КН (Т) | МАШ.Ч | -8.6861
М050102 |  |  | КОМПРЕССОРЫ ПЕРЕДВИЖНЫЕ С ДВИГАТЕЛЕМ ВНУТРЕННЕГО СГОРАНИЯ ДАВЛЕНИЕМ ДО 686 КПА (7АТМ) 5 М3/МИН | МАШ.Ч | 4.3706
М110800 |  |  | УСТАНОВКА ПБ-1 "ПНЕВМОБЕТОН" С ЕМКОСТЬЮ РЕЗЕРВУАРА ПО ЗАГРУЗКЕ 800 Л | МАШ.Ч | 4.3706
М110907 |  |  | ВИБРАТОРЫ | МАШ.Ч | -20.5552
М121003 |  |  | КОТЛЫ БИТУМНЫЕ ПЕРЕДВИЖНЫЕ 400 Л | МАШ.Ч | -6.182
М330301* |  |  | МАШИНЫ ШЛИФОВАЛЬНЫЕ ЭЛЕКТРИЧЕСКИЕ | МАШ.Ч | 0
М331615* |  |  | ДРЕЛИ ЭЛЕКТРИЧЕСКИЕ | МАШ.Ч | -37.0303
М331617 |  |  | СРЕДСТВА МАЛОЙ МЕХАНИЗАЦИИ | МАШ.Ч | -28.5021
1 |  |  | Материалы для строительных работ
1/10 |  |  | Материалы для строительных работ общего назначения
1/10-120 |  |  | Материалы, изделия и конструкции для теплоизоляционных работ
1/10-120-10-10/101 |  |  | ПЛИТЫ ТЕПЛОИЗОЛЯЦИОННЫЕ ИЗ МИНЕРАЛЬНОЙ ВАТЫ ПТМ СТБ 1995-2009-Т5-DS(TН)1-СS(10)70-TR15-PL(5)650-WS1 (ПЛОТНОСТЬ 190 КГ/М3) БЕЛТЕП МАРКИ ФЛОР 190 | М3 | -46.7348
1/10-120-30/СИ-80-1Х |  |  | ПОДЛОЖКА ИТЭП-80-1, ТОЛЩ.5 ММ | М2 | 54.3737
1/10-120-30-10/17 |  |  | ПЛИТЫ ТЕПЛОИЗОЛЯЦИОННЫЕ ПЕНОПОЛИСТИРОЛЬНЫЕ ППТ-25А (ППТ-25Н-А) | М3 | 83.5208
1/10-130 |  |  | Мастики, герметики, смолы, смазки, эмульсии
1/10-130-5/45 |  |  | МАСТИКА БИТУМНАЯ КРОВЕЛЬНАЯ ГОРЯЧАЯ | Т | -0.77275
1/10-135 |  |  | Нефтепродукты, газы, химические материалы
1/10-135-10-5/32 |  |  | ТОПЛИВО ДИЗЕЛЬНОЕ ИЗ МАЛОСЕРНИСТЫХ НЕФТЕЙ | Т | -0.09273
1/10-160 |  |  | Пленки, полотна, ткани разные
1/10-160-10/190 |  |  | ПЛЕНКА ПОЛИЭТИЛЕНОВАЯ ПЕРВОГО СОРТА, ТОЛЩИНОЙ 0,2 ММ | М2 | -1700.05
1/10-160-20/С101-128902-1 |  |  | ТКАНЬ МЕШОЧНАЯ | 10 М2 | 0
1/10-230 |  |  | Материалы для отделочных работ
1/10-230-60-30/10 |  |  | РАСТВОРНАЯ СМЕСЬ СУХАЯ (РСС), ДЛЯ СТЯЖЕК, ЦЕМЕНТНАЯ, САМОНИВЕЛИРУЮЩАЯСЯ, М100 | Т | -3.6573
1/10-280 |  |  | Прочие материалы для строительных работ
1/10-280-20/40 |  |  | ВОДА | М3 | 0.12932
4 |  |  | Железобетонные и бетонные изделия и конструкции (в т.ч. типовые), керамические изделия, нерудные материалы, бетоны и растворы
4/1 |  |  | Конструкции и изделия бетонные и железобетонные. керамические изделия. нерудные материалы. товарные бетоны и растворы
4/1-4 |  |  | Бетоны, растворы, смеси асфальтобетонные
4/1-4-20-20-10-20/20 |  |  | РАСТВОРЫ КЛАДОЧНЫЕ ТЯЖЕЛЫЕ ЦЕМЕНТНЫЕ, МАРКИ 150 | М3 | 16.2602
4/1-4-20-20-10-20/30 |  |  | РАСТВОРЫ КЛАДОЧНЫЕ ТЯЖЕЛЫЕ ЦЕМЕНТНЫЕ, МАРКИ 200 | М3 | 4.0035
4/1-5 |  |  | Материалы природные нерудные. Гравий керамзитовый. Керамзит
4/1-5-30-20-60/С413-5022-2Р |  |  | ГРАВИЙ КЕРАМЗИТОВЫЙ ФРАКЦИИ 20-40 ММ, МАРКИ 400 | М3 | -61.504
6 |  |  | Трубы и детали трубопроводов (за исключением труб стальных обсадных и бурильных части 1). Арматура для технологических трубопроводов
6/20 |  |  | Трубы и детали трубопроводов стальные
6/20-20 |  |  | Трубы стальные сварные водогазопроводные неоцинкованные
6/20-20-10/10 |  |  | ТРУБА СТАЛЬНАЯ СВАРНАЯ ВОДОГАЗОПРОВОДНАЯ НЕОЦИНКОВАННАЯ ЛЕГКАЯ НОМИНАЛЬНЫМ ДИАМЕТРОМ 15 ММ, ТОЛЩИНОЙ СТЕНКИ 2,5 ММ | М | 0
Ж2-60-40 | ПОЛЫ 7-ГО ЭТАЖА(Л.43 АИ ИЗМ.8). КОРРЕКТИРОВКА ЛС1105 | М2 1433,02
1-1 |  |  | ЗАТРАТЫ ТРУДА РАБОЧИХ | ЧЕЛ.Ч | -254.8502
1-3 |  |  | ЗАТРАТЫ ТРУДА МАШИНИСТОВ | ЧЕЛ.-Ч | -19.4944
М020130* |  |  | КРАНЫ БАШЕННЫЕ ПРИ РАБОТЕ НА ДРУГИХ ВИДАХ СТРОИТЕЛЬСТВА, 10 Т | МАШ.Ч | -1.8629
М030401 |  |  | ЛЕБЕДКИ ЭЛЕКТРИЧЕСКИЕ ТЯГОВЫМ УСИЛИЕМ ДО 5,79 (0,59) КН (Т) | МАШ.Ч | -2.0756
М050102 |  |  | КОМПРЕССОРЫ ПЕРЕДВИЖНЫЕ С ДВИГАТЕЛЕМ ВНУТРЕННЕГО СГОРАНИЯ ДАВЛЕНИЕМ ДО 686 КПА (7АТМ) 5 М3/МИН | МАШ.Ч | 2.9737
М110800 |  |  | УСТАНОВКА ПБ-1 "ПНЕВМОБЕТОН" С ЕМКОСТЬЮ РЕЗЕРВУАРА ПО ЗАГРУЗКЕ 800 Л | МАШ.Ч | 2.9737
М110907 |  |  | ВИБРАТОРЫ | МАШ.Ч | -18.6804
М121003 |  |  | КОТЛЫ БИТУМНЫЕ ПЕРЕДВИЖНЫЕ 400 Л | МАШ.Ч | -5.7321
М330301* |  |  | МАШИНЫ ШЛИФОВАЛЬНЫЕ ЭЛЕКТРИЧЕСКИЕ | МАШ.Ч | 0.19392
М331615* |  |  | ДРЕЛИ ЭЛЕКТРИЧЕСКИЕ | МАШ.Ч | -8.8486
М331617 |  |  | СРЕДСТВА МАЛОЙ МЕХАНИЗАЦИИ | МАШ.Ч | -23.5789
1 |  |  | Материалы для строительных работ
1/10 |  |  | Материалы для строительных работ общего назначения
1/10-120 |  |  | Материалы, изделия и конструкции для теплоизоляционных работ
1/10-120-10-10/101 |  |  | ПЛИТЫ ТЕПЛОИЗОЛЯЦИОННЫЕ ИЗ МИНЕРАЛЬНОЙ ВАТЫ ПТМ СТБ 1995-2009-Т5-DS(TН)1-СS(10)70-TR15-PL(5)650-WS1 (ПЛОТНОСТЬ 190 КГ/М3) БЕЛТЕП МАРКИ ФЛОР 190 | М3 | -89.7831
1/10-120-30/СИ-80-1Х |  |  | ПОДЛОЖКА ИТЭП-80-1, ТОЛЩ.5 ММ | М2 | 18.4164
1/10-120-30-10/17 |  |  | ПЛИТЫ ТЕПЛОИЗОЛЯЦИОННЫЕ ПЕНОПОЛИСТИРОЛЬНЫЕ ППТ-25А (ППТ-25Н-А) | М3 | 118.6638
1/10-130 |  |  | Мастики, герметики, смолы, смазки, эмульсии
1/10-130-5/45 |  |  | МАСТИКА БИТУМНАЯ КРОВЕЛЬНАЯ ГОРЯЧАЯ | Т | -0.71651
1/10-135 |  |  | Нефтепродукты, газы, химические материалы
1/10-135-10-5/32 |  |  | ТОПЛИВО ДИЗЕЛЬНОЕ ИЗ МАЛОСЕРНИСТЫХ НЕФТЕЙ | Т | -0.085981
1/10-160 |  |  | Пленки, полотна, ткани разные
1/10-160-10/190 |  |  | ПЛЕНКА ПОЛИЭТИЛЕНОВАЯ ПЕРВОГО СОРТА, ТОЛЩИНОЙ 0,2 ММ | М2 | -1576.322
1/10-160-20/С101-128902-1 |  |  | ТКАНЬ МЕШОЧНАЯ | 10 М2 | 0.0202
1/10-230 |  |  | Материалы для отделочных работ
1/10-230-60-30/10 |  |  | РАСТВОРНАЯ СМЕСЬ СУХАЯ (РСС), ДЛЯ СТЯЖЕК, ЦЕМЕНТНАЯ, САМОНИВЕЛИРУЮЩАЯСЯ, М100 | Т | -0.8739
1/10-280 |  |  | Прочие материалы для строительных работ
1/10-280-20/40 |  |  | ВОДА | М3 | 0.54625
4 |  |  | Железобетонные и бетонные изделия и конструкции (в т.ч. типовые), керамические изделия, нерудные материалы, бетоны и растворы
4/1 |  |  | Конструкции и изделия бетонные и железобетонные. керамические изделия. нерудные материалы. товарные бетоны и растворы
4/1-4 |  |  | Бетоны, растворы, смеси асфальтобетонные
4/1-4-20-20-10-20/20 |  |  | РАСТВОРЫ КЛАДОЧНЫЕ ТЯЖЕЛЫЕ ЦЕМЕНТНЫЕ, МАРКИ 150 | М3 | 13.5532
4/1-5 |  |  | Материалы природные нерудные. Гравий керамзитовый. Керамзит
4/1-5-30-20-60/С413-5022-2Р |  |  | ГРАВИЙ КЕРАМЗИТОВЫЙ ФРАКЦИИ 20-40 ММ, МАРКИ 400 | М3 | -45.0429
6 |  |  | Трубы и детали трубопроводов (за исключением труб стальных обсадных и бурильных части 1). Арматура для технологических трубопроводов
6/20 |  |  | Трубы и детали трубопроводов стальные
6/20-20 |  |  | Трубы стальные сварные водогазопроводные неоцинкованные
6/20-20-10/10 |  |  | ТРУБА СТАЛЬНАЯ СВАРНАЯ ВОДОГАЗОПРОВОДНАЯ НЕОЦИНКОВАННАЯ ЛЕГКАЯ НОМИНАЛЬНЫМ ДИАМЕТРОМ 15 ММ, ТОЛЩИНОЙ СТЕНКИ 2,5 ММ | М | 0.013635
Ж2-60-40 | ПОЛЫ ТЕХНИЧЕСКОГО ЭТАЖА (Л.44 АИ ИЗМ.8). КОРРЕКТИРОВКА ЛС1105 | М2 842,38
1-1 |  |  | ЗАТРАТЫ ТРУДА РАБОЧИХ | ЧЕЛ.Ч | -33.6952
1-3 |  |  | ЗАТРАТЫ ТРУДА МАШИНИСТОВ | ЧЕЛ.-Ч | 0
М050102 |  |  | КОМПРЕССОРЫ ПЕРЕДВИЖНЫЕ С ДВИГАТЕЛЕМ ВНУТРЕННЕГО СГОРАНИЯ ДАВЛЕНИЕМ ДО 686 КПА (7АТМ) 5 М3/МИН | МАШ.Ч | 0
М110800 |  |  | УСТАНОВКА ПБ-1 "ПНЕВМОБЕТОН" С ЕМКОСТЬЮ РЕЗЕРВУАРА ПО ЗАГРУЗКЕ 800 Л | МАШ.Ч | 0
М110907 |  |  | ВИБРАТОРЫ | МАШ.Ч | -11.2037
М330301* |  |  | МАШИНЫ ШЛИФОВАЛЬНЫЕ ЭЛЕКТРИЧЕСКИЕ | МАШ.Ч | 0
М331617 |  |  | СРЕДСТВА МАЛОЙ МЕХАНИЗАЦИИ | МАШ.Ч | 0
1 |  |  | Материалы для строительных работ
1/10 |  |  | Материалы для строительных работ общего назначения
1/10-120 |  |  | Материалы, изделия и конструкции для теплоизоляционных работ
1/10-120-10-10/101 |  |  | ПЛИТЫ ТЕПЛОИЗОЛЯЦИОННЫЕ ИЗ МИНЕРАЛЬНОЙ ВАТЫ ПТМ СТБ 1995-2009-Т5-DS(TН)1-СS(10)70-TR15-PL(5)650-WS1 (ПЛОТНОСТЬ 190 КГ/М3) БЕЛТЕП МАРКИ ФЛОР 190 | М3 | -258.1258
1/10-120-30-10/17 |  |  | ПЛИТЫ ТЕПЛОИЗОЛЯЦИОННЫЕ ПЕНОПОЛИСТИРОЛЬНЫЕ ППТ-25А (ППТ-25Н-А) | М3 | 258.1258
1/10-160 |  |  | Пленки, полотна, ткани разные
1/10-160-20/С101-128902-1 |  |  | ТКАНЬ МЕШОЧНАЯ | 10 М2 | 0
1/10-280 |  |  | Прочие материалы для строительных работ
1/10-280-20/40 |  |  | ВОДА | М3 | 0
4 |  |  | Железобетонные и бетонные изделия и конструкции (в т.ч. типовые), керамические изделия, нерудные материалы, бетоны и растворы
4/1 |  |  | Конструкции и изделия бетонные и железобетонные. керамические изделия. нерудные материалы. товарные бетоны и растворы
4/1-4 |  |  | Бетоны, растворы, смеси асфальтобетонные
4/1-4-20-20-10-20/20 |  |  | РАСТВОРЫ КЛАДОЧНЫЕ ТЯЖЕЛЫЕ ЦЕМЕНТНЫЕ, МАРКИ 150 | М3 | 0
6 |  |  | Трубы и детали трубопроводов (за исключением труб стальных обсадных и бурильных части 1). Арматура для технологических трубопроводов
6/20 |  |  | Трубы и детали трубопроводов стальные
6/20-20 |  |  | Трубы стальные сварные водогазопроводные неоцинкованные
6/20-20-10/10 |  |  | ТРУБА СТАЛЬНАЯ СВАРНАЯ ВОДОГАЗОПРОВОДНАЯ НЕОЦИНКОВАННАЯ ЛЕГКАЯ НОМИНАЛЬНЫМ ДИАМЕТРОМ 15 ММ, ТОЛЩИНОЙ СТЕНКИ 2,5 ММ | М | 0
СОСТАВИЛ | ВЕД.ИНЖ. |  |  | МИХАЙЛОВА
| (должность) |  | (подпись) | (инициалы,фамилия)
ПРОВЕРИЛ | ГЛАВ.СПЕЦ. |  |  | ДЯТКО
| (должность) |  | (подпись) | (инициалы,фамилия)

## 3072-13-1036-Q0
НАИМЕНОВАНИЕ ОБЪЕКТА |  | СТРОИТЕЛЬСТВО МНОГОПРОФИЛЬНОЙ ПОЛИКЛИНИКИ В ПОС.ВОСТОЧНЫЙ.СТАДИЯ С (С УЧЕТОМ ПОСТАНОВЛЕНИЯ МА И С РБ N3 ОТ 26.01.2023Г.)
КОД ОБЪЕКТА |  | 17.060
НАИМЕНОВАНИЕ ЗДАНИЯ, СООРУЖЕНИЯ |  | СТРОИТЕЛЬСТВО МНОГОПРОФИЛЬНОЙ ПОЛИКЛИНИКИ. ВНЕСЕНИЕ ИЗМЕНЕНИЙ
ШИФР ЗДАНИЯ, СООРУЖЕНИЯ |  | 17.060.0.01
КОМПЛЕКТ ЧЕРТЕЖЕЙ |  | АИ ИЗМ.8
ВЕДОМОСТЬ РЕСУРСОВ ДЛЯ ЛОКАЛЬНОЙ СМЕТЫ № 1036
(НОРМЫ 2022г.)
ОБЩЕСТРОИТЕЛЬНЫЕ РАБОТЫ: ПОЛЫ. КОРРЕКТИРОВКА ЛС1105, ЛС1111, ЛС1033
П/П | ОБОСНОВАНИЕ | НАИМЕНОВАНИЕ РЕСУРСОВ | ЕД.ИЗМ. | КОЛИЧЕСТВО
1 | 2 | 3 | 4 | 5
1 | 1-1 | ЗАТРАТЫ ТРУДА РАБОЧИХ | ЧЕЛ.Ч | -2681.3375
2 | 1-3 | ЗАТРАТЫ ТРУДА МАШИНИСТОВ | ЧЕЛ.-Ч | -143.1778
3 | М020130* | КРАНЫ БАШЕННЫЕ ПРИ РАБОТЕ НА ДРУГИХ ВИДАХ СТРОИТЕЛЬСТВА, 10 Т | МАШ.Ч | -12.7671
4 | М030401 | ЛЕБЕДКИ ЭЛЕКТРИЧЕСКИЕ ТЯГОВЫМ УСИЛИЕМ ДО 5,79 (0,59) КН (Т) | МАШ.Ч | -53.2015
5 | М050102 | КОМПРЕССОРЫ ПЕРЕДВИЖНЫЕ С ДВИГАТЕЛЕМ ВНУТРЕННЕГО СГОРАНИЯ ДАВЛЕНИЕМ ДО 686 КПА (7АТМ) 5 М3/МИН | МАШ.Ч | 29.017
6 | М110800 | УСТАНОВКА ПБ-1 "ПНЕВМОБЕТОН" С ЕМКОСТЬЮ РЕЗЕРВУАРА ПО ЗАГРУЗКЕ 800 Л | МАШ.Ч | 29.017
7 | М110902 | РАСТВОРОСМЕСИТЕЛИ ПЕРЕДВИЖНЫЕ 80 Л | МАШ.Ч | 0.22315
8 | М110907 | ВИБРАТОРЫ | МАШ.Ч | -127.788
9 | М121003 | КОТЛЫ БИТУМНЫЕ ПЕРЕДВИЖНЫЕ 400 Л | МАШ.Ч | -39.1428
10 | М330301* | МАШИНЫ ШЛИФОВАЛЬНЫЕ ЭЛЕКТРИЧЕСКИЕ | МАШ.Ч | 0.19392
11 | М331615* | ДРЕЛИ ЭЛЕКТРИЧЕСКИЕ | МАШ.Ч | -226.8065
12 | М331617 | СРЕДСТВА МАЛОЙ МЕХАНИЗАЦИИ | МАШ.Ч | -188.6679
| 1 | Материалы для строительных работ
| 1/10 | Материалы для строительных работ общего назначения
| 1/10-10 | Известь, цемент и другие вяжущие
13 | 1/10-10-5/21 | ИЗВЕСТЬ СТРОИТЕЛЬНАЯ ГИДРАТНАЯ ПОРОШКООБРАЗНАЯ | Т | 0.011974
14 | 1/10-10-10/60 | ПОРТЛАНДЦЕМЕНТ ПЕСЧАНИСТЫЙ ПЦП 500 (В УПАКОВКЕ) | Т | 0.081642
| 1/10-110 | Лесоматериалы и пиломатериалы
15 | 1/10-110-50-15/745 | ДОСКИ ОБРЕЗНЫЕ ХВОЙНЫХ ПОРОД ДЛИНОЙ 4-6,5 М, ШИРИНОЙ 75-150 ММ, ТОЛЩИНОЙ 25 ММ, 4 СОРТА | М3 | 0.003266
| 1/10-120 | Материалы, изделия и конструкции для теплоизоляционных работ
16 | 1/10-120-10-10/101 | ПЛИТЫ ТЕПЛОИЗОЛЯЦИОННЫЕ ИЗ МИНЕРАЛЬНОЙ ВАТЫ ПТМ СТБ 1995-2009-Т5-DS(TН)1-СS(10)70-TR15-PL(5)650-WS1 (ПЛОТНОСТЬ 190 КГ/М3) БЕЛТЕП МАРКИ ФЛОР 190 | М3 | -410.3815
17 | 1/10-120-30/СИ-80-1Х | ПОДЛОЖКА ИТЭП-80-1, ТОЛЩ.5 ММ | М2 | 474.6343
18 | 1/10-120-30-10/17 | ПЛИТЫ ТЕПЛОИЗОЛЯЦИОННЫЕ ПЕНОПОЛИСТИРОЛЬНЫЕ ППТ-25А (ППТ-25Н-А) | М3 | 666.2616
19 | 1/10-120-50-25/ССТЕ-ФО-Н | СТЕЙНОФОН 290 ТИП А | М2 | -104.5862
| 1/10-130 | Мастики, герметики, смолы, смазки, эмульсии
20 | 1/10-130-5/45 | МАСТИКА БИТУМНАЯ КРОВЕЛЬНАЯ ГОРЯЧАЯ | Т | -4.8929
| 1/10-135 | Нефтепродукты, газы, химические материалы
21 | 1/10-135-10-5/32 | ТОПЛИВО ДИЗЕЛЬНОЕ ИЗ МАЛОСЕРНИСТЫХ НЕФТЕЙ | Т | -0.58714
| 1/10-160 | Пленки, полотна, ткани разные
22 | 1/10-160-10/190 | ПЛЕНКА ПОЛИЭТИЛЕНОВАЯ ПЕРВОГО СОРТА, ТОЛЩИНОЙ 0,2 ММ | М2 | -10764.27
23 | 1/10-160-20/С101-128902-1 | ТКАНЬ МЕШОЧНАЯ | 10 М2 | 0.0202
| 1/10-230 | Материалы для отделочных работ
24 | 1/10-230-60-25/СБАР-ИТ | РАСТВОР БАРИТОВЫЙ ТИПА ILMAX PROTEKT | Т | 0.3527
25 | 1/10-230-60-30/10 | РАСТВОРНАЯ СМЕСЬ СУХАЯ (РСС), ДЛЯ СТЯЖЕК, ЦЕМЕНТНАЯ, САМОНИВЕЛИРУЮЩАЯСЯ, М100 | Т | -22.4005
| 1/10-280 | Прочие материалы для строительных работ
26 | 1/10-280-20/40 | ВОДА | М3 | 1.3869
| 4 | Железобетонные и бетонные изделия и конструкции (в т.ч. типовые), керамические изделия, нерудные материалы, бетоны и растворы
| 4/1 | Конструкции и изделия бетонные и железобетонные. керамические изделия. нерудные материалы. товарные бетоны и растворы
| 4/1-4 | Бетоны, растворы, смеси асфальтобетонные
27 | 4/1-4-10-10-11/С414-1014-1Р | БЕТОНЫ ЛЕГКИЕ (СМЕСЬ ГОТОВАЯ К УПОТРЕБЛЕНИЮ) НА КЕРАМЗИТОВОМ ЗАПОЛНИТЕЛЕ КРУПНОСТЬЮ СВ. 5 ДО 10 ММ, КЛАССА ПО ПРОЧНОСТИ НА СЖАТИЕ LС16/18, С МАРКОЙ ПО УДОБОУКЛАДЫВАЕМОСТИ П1, ДИАПАЗОНОМ МАРОК ПО ПЛОТНОСТИ СВ. D1400 ДО D1600 ВКЛЮЧИТЕЛЬНО | М3 | -0.1358
28 | 4/1-4-20-20-10-20/10 | РАСТВОРЫ КЛАДОЧНЫЕ ТЯЖЕЛЫЕ ЦЕМЕНТНЫЕ, МАРКИ 100 | М3 | -2.7242
29 | 4/1-4-20-20-10-20/20 | РАСТВОРЫ КЛАДОЧНЫЕ ТЯЖЕЛЫЕ ЦЕМЕНТНЫЕ, МАРКИ 150 | М3 | 119.4571
30 | 4/1-4-20-20-10-20/30 | РАСТВОРЫ КЛАДОЧНЫЕ ТЯЖЕЛЫЕ ЦЕМЕНТНЫЕ, МАРКИ 200 | М3 | 17.5663
| 4/1-5 | Материалы природные нерудные. Гравий керамзитовый. Керамзит
31 | 4/1-5-30-20-60/С413-5022-2Р | ГРАВИЙ КЕРАМЗИТОВЫЙ ФРАКЦИИ 20-40 ММ, МАРКИ 400 | М3 | -419.7017
| 6 | Трубы и детали трубопроводов (за исключением труб стальных обсадных и бурильных части 1). Арматура для технологических трубопроводов
| 6/20 | Трубы и детали трубопроводов стальные
| 6/20-20 | Трубы стальные сварные водогазопроводные неоцинкованные
32 | 6/20-20-10/10 | ТРУБА СТАЛЬНАЯ СВАРНАЯ ВОДОГАЗОПРОВОДНАЯ НЕОЦИНКОВАННАЯ ЛЕГКАЯ НОМИНАЛЬНЫМ ДИАМЕТРОМ 15 ММ, ТОЛЩИНОЙ СТЕНКИ 2,5 ММ | М | 0.013635
| СОСТАВИЛ | ВЕД.ИНЖ. |  | МИХАЙЛОВА
|  | (должность) | (подпись) | (инициалы,фамилия)
| ПРОВЕРИЛ | ГЛАВ.СПЕЦ. |  | ДЯТКО
|  | (должность) | (подпись) | (инициалы,фамилия)

## 3072-13-1036-T3
РАЗРАБОТЧИК |  | RSTC.smeta версия 22.7
|  |  |  | ШИФР | 17.060
СТРОИТЕЛЬСТВО МНОГОПРОФИЛЬНОЙ ПОЛИКЛИНИКИ В ПОС.ВОСТОЧНЫЙ.СТАДИЯ С (С УЧЕТОМ ПОСТАНОВЛЕНИЯ МА И С РБ N3 ОТ 26.01.2023Г.)
РАБОЧАЯ ДОКУМЕНТАЦИЯ
СМЕТНАЯ ДОКУМЕНТАЦИЯ
ТИТУЛЬНЫЙ ЛИСТ ДЛЯ ЛОКАЛЬНОЙ СМЕТЫ (ЛОКАЛЬНОГО СМЕТНОГО РАСЧЕТА) № 1036
СМЕТНАЯ СТОИМОСТЬ В ЦЕНАХ НА 1 НОЯБРЯ 2022г.
-66,108 ТЫС.РУБ
ЗАКАЗЧИК |  | УП "УКС МИНГОРИСПОЛКОМА"
МИНСК-2025

## 3072-13-1037-S0
НАИМЕНОВАНИЕ ОБЪЕКТА |  | СТРОИТЕЛЬСТВО МНОГОПРОФИЛЬНОЙ ПОЛИКЛИНИКИ В ПОС.ВОСТОЧНЫЙ.СТАДИЯ С (С УЧЕТОМ ПОСТАНОВЛЕНИЯ МА И С РБ N3 ОТ 26.01.2023Г.)
КОД ОБЪЕКТА |  | 17.060
НАИМЕНОВАНИЕ ЗДАНИЯ, СООРУЖЕНИЯ |  | СТРОИТЕЛЬСТВО МНОГОПРОФИЛЬНОЙ ПОЛИКЛИНИКИ. ВНЕСЕНИЕ ИЗМЕНЕНИЙ
ШИФР ЗДАНИЯ, СООРУЖЕНИЯ |  | 17.060.0.01
КОМПЛЕКТ ЧЕРТЕЖЕЙ |  | АИ ИЗМ.8
ЛОКАЛЬНАЯ СМЕТА (ЛОКАЛЬНЫЙ СМЕТНЫЙ РАСЧЕТ) № 1037
(НОРМЫ 2022г.)
ОБЩЕСТРОИТЕЛЬНЫЕ РАБОТЫ: ПРОТИВОПОЖАРНЫЕ ДВЕРИ. КОРРЕКТИРОВКА ЛС1108
СОСТАВЛЕНА В ЦЕНАХ НА 1 НОЯБРЯ 2022г. | [8 empty] | СТОИМОСТЬ -0,063 ТЫС.РУБ.
№ п/п | ОБОСНОВАНИЕ | НАИМЕНОВАНИЕ РАБОТ, РЕСУРСОВ, РАСХОДОВ | ЕД.ИЗМ. КОЛИЧЕ- СТВО | СТОИМОСТЬ: ЕД.ИЗМ./ВСЕГО, РУБ.
|  |  |  | ЗАРАБОТНАЯ ПЛАТА | ЭКСПЛУАТАЦИЯ МАШИН И МЕХАНИЗМОВ |  | МАТЕРИАЛЫ, ИЗДЕЛИЯ, КОНСТРУКЦИИ (ОБОРУДОВАНИЕ, МЕБЕЛЬ, ИНВЕНТАРЬ) | ТРАНС-ПОРТ | ОБЩАЯ СТОИМОСТЬ
[5 empty] | ВСЕГО | В Т.Ч. З/П МАШИ- НИСТОВ
1 | 2 | 3 | 4 | 5 | 6 | 7 | 8 | 9 | 10
| НАЧИСЛЕНИЯ: | ОХР и ОПР/ПЛАНОВАЯ ПРИБЫЛЬ (%):Н10=65.72/69.89
| НАЧИСЛЕНИЯ: | ОХР и ОПР/ПЛАНОВАЯ ПРИБЫЛЬ (%):Н11=57.16/67.42
1. | ПРИМЕЧАНИЕ: | К ДЛЯ ОХР И ОПР/ПЛАНОВАЯ ПРИБЫЛЬ: 1.0000/1.0000
2. | ПРИМЕЧАНИЕ: | КОЭФФИЦИЕНТ К З/П (ПОСТАНОВЛЕНИЕ N5): 1.0000
3. | ПРИМЕЧАНИЕ: | БАЗА ТЕКУЩИХ ЦЕН (ВАРИАНТ A)
| Ж2-40-60-10 | ДВЕРИ (АИ ИЗМ.8 Л.46). ИСКЛЮЧАЮТСЯ ИЗ ЛС1108
4. | ПРИМЕЧАНИЕ: | В СМЕТЕ УЧТЕНА ЗАРАБОТНАЯ ПЛАТА РАБОЧИХ-СТРОИТЕЛЕЙ И ЗАРАБОТНАЯ ПЛАТА МАШИНИСТОВ СОГЛАСНО ПОСТАНОВЛЕНИЮ МА И С N3 ОТ 26.01.2023Г.
| КОЭФФИЦИЕНТЫ: | Н4=1.1951
| КОЭФФИЦИЕНТЫ: | Н5=1.1951
5. | ПРИМЕЧАНИЕ: | ДВЕРИ ПРОТИВОПОЖАРНЫЕ. ИСКЛЮЧАЮТСЯ ПОЗ.51
6. | Е9-344-3 (Н11) | УСТАНОВКА ОДНОПОЛЬНЫХ МЕТАЛЛИЧЕСКИХ ПРОТИВОПОЖАРНЫХ ДЫМОНЕПРОНИЦАЕМЫХ ДВЕРЕЙ В ПРОЕМЫ КИРПИЧНЫХ СТЕН ПРИ ПЛОЩАДИ ДВЕРНОГО БЛОКА ДО 3,0 М2 | 100 М2 ПЛОЩАДИ ДВЕРНЫХ БЛОКОВ ПО НАРУЖНОМУ ОБМЕРУ 0.021 | 990.83 -20.81 | 24.37 -0.51 | 3.44 -0.07 | 174.03 -3.65 | 13.85 -0.29 | 1203.08 -25.27
7. | 2/20-20-15-16-10/С207-1415-М1 | ДВЕРЬ ПРОТИВОПОЖАРНАЯ ДП-1-С-Г-1П(Л)-РП-ЛК-21-10 | ШТ. 1 | - - | - - | - - | 804.79 -804.79 | 46.03 -46.03 | 850.82 -850.82
8. | Е9-342-1 (Н10) | ЗАПОЛНЕНИЕ ЗАЗОРА МЕЖДУ ДВЕРНОЙ КОРОБКОЙ И СТЕНОЙ ПЛИТАМИ МИНЕРАЛОВАТНЫМИ ПРИ ПЛОЩАДИ ПРОЕМА ДО 2 М2 | 100 М2 ПРОЕМОВ 0.021 | 173.33 -3.64 | - - | - - | 221.11 -4.64 | 17.56 -0.37 | 412.00 -8.65
9. | Е9-344-5 (Н11) | ЗАПОЛНЕНИЕ МОНТАЖНОГО ЗАЗОРА (УСТРОЙСТВО МОНТАЖНОГО ШВА) ЦЕМЕНТНО-ПЕСЧАНЫМ РАСТВОРОМ В ПРОЕМАХ БЕТОННЫХ И КИРПИЧНЫХ СТЕН | 100 М МОНТАЖНОГО ШВА 0.052 | 154.80 -8.05 | 2.24 -0.12 | 0.83 -0.04 | - - | - - | 157.04 -8.17
10. | 4/1-4-20-20-10-20/С414-9009-1 | РАСТВОРЫ КЛАДОЧНЫЕ ТЯЖЕЛЫЕ ЦЕМЕНТНЫЕ, МАРКИ 250 | М3 0.0125 | - - | - - | - - | 111.92 -1.40 | 8.71 -0.11 | 120.63 -1.51
|  | ИТОГО ПРЯМЫЕ ЗАТРАТЫ : |  | -33 | -1 | - | -815 | -47 | -896
|  | ОХР и ОПР | [6 empty] | -19
|  | ПЛАНОВАЯ ПРИБЫЛЬ | [6 empty] | -23
|  | ИТОГО ПО ПТМ | [6 empty] | -938
|  | ЗАТРАТЫ ТРУДА | [6 empty] | -3
| Ж2-40-60-10 | ДВЕРИ (АИ ИЗМ.8 Л.46). ДОБАВЛЯЮТСЯ В ЛС1108
11. | ПРИМЕЧАНИЕ: | ДВЕРИ ПРОТИВОПОЖАРНЫЕ. ДОБАВЛЯЮТСЯ ПОЗ.51 ПО ИЗМ.8
12. | Е9-344-3 (Н11) | УСТАНОВКА ОДНОПОЛЬНЫХ МЕТАЛЛИЧЕСКИХ ПРОТИВОПОЖАРНЫХ ДЫМОНЕПРОНИЦАЕМЫХ ДВЕРЕЙ В ПРОЕМЫ КИРПИЧНЫХ СТЕН ПРИ ПЛОЩАДИ ДВЕРНОГО БЛОКА ДО 3,0 М2 | 100 М2 ПЛОЩАДИ ДВЕРНЫХ БЛОКОВ ПО НАРУЖНОМУ ОБМЕРУ 0.0171 | 990.83 16.94 | 24.37 0.42 | 3.44 0.06 | 174.03 2.98 | 13.85 0.24 | 1203.08 20.57
13. | 2/20-20-15-16-10/С207-1411-Х | ДВЕРЬ ПРОТИВОПОЖАРНАЯ, 1 ТИПА ПО ПРЕДЕЛУ ОГНЕСТОЙКОСТИ, СТАЛЬНАЯ, ГЛУХАЯ, ОДНОПОЛЬНАЯ ПРАВАЯ (ЛЕВАЯ), РАСПАШНАЯ, С ЛАКОКРАСОЧНЫМ ПОКРЫТИЕМ ДП-1-С-Г-1П(Л)-РП-ЛК-19-9 | ШТ. 1 | - - | - - | - - | 758.70 758.70 | 43.40 43.40 | 802.10 802.10
14. | Е9-342-1 (Н10) | ЗАПОЛНЕНИЕ ЗАЗОРА МЕЖДУ ДВЕРНОЙ КОРОБКОЙ И СТЕНОЙ ПЛИТАМИ МИНЕРАЛОВАТНЫМИ ПРИ ПЛОЩАДИ ПРОЕМА ДО 2 М2 | 100 М2 ПРОЕМОВ 0.0171 | 173.33 2.96 | - - | - - | 221.11 3.78 | 17.56 0.30 | 412.00 7.04
15. | Е9-344-5 (Н11) | ЗАПОЛНЕНИЕ МОНТАЖНОГО ЗАЗОРА (УСТРОЙСТВО МОНТАЖНОГО ШВА) ЦЕМЕНТНО-ПЕСЧАНЫМ РАСТВОРОМ В ПРОЕМАХ БЕТОННЫХ И КИРПИЧНЫХ СТЕН | 100 М МОНТАЖНОГО ШВА 0.047 | 154.80 7.28 | 2.24 0.11 | 0.83 0.04 | - - | - - | 157.04 7.39
16. | 4/1-4-20-20-10-20/С414-9009-1 | РАСТВОРЫ КЛАДОЧНЫЕ ТЯЖЕЛЫЕ ЦЕМЕНТНЫЕ, МАРКИ 250 | М3 0.0113 | - - | - - | - - | 111.92 1.26 | 8.71 0.10 | 120.63 1.36
17. | ПРИМЕЧАНИЕ: | ЛЮК ПОЗ.60 УЧТЕН В ЛС1108(1 ШТ.) И В ЛС1035(1 ШТ.)
|  | ИТОГО ПРЯМЫЕ ЗАТРАТЫ : |  | 27 | 1 | - | 767 | 44 | 839
|  | ОХР и ОПР | [6 empty] | 16
|  | ПЛАНОВАЯ ПРИБЫЛЬ | [6 empty] | 18
|  | ИТОГО ПО ПТМ | [6 empty] | 873
|  | ЗАТРАТЫ ТРУДА | [6 empty] | 3
|  | ВСЕГО, В ТОМ ЧИСЛЕ | [6 empty] | -63
|  | СТРОИТЕЛЬНЫЕ РАБОТЫ В ТОМ ЧИСЛЕ | [6 empty] | -63
|  | ЗАРАБОТНАЯ ПЛАТА | [6 empty] | -5
|  | МАТЕРИАЛЫ, ИЗДЕЛИЯ, КОНСТРУКЦИИ | [6 empty] | -48
|  | ТРАНСПОРТ | [6 empty] | -3
|  | ОХР и ОПР | [6 empty] | -3
|  | ПЛАНОВАЯ ПРИБЫЛЬ | [6 empty] | -4
|  | ЗАТРАТЫ ТРУДА РАБОЧИХ | [6 empty] | -1
|  | СОСТАВИЛ | ВЕД.ИНЖ. |  |  |  |  | МИХАЙЛОВА
|  |  | (должность) |  |  | (подпись) |  | (инициалы,фамилия)
|  | ПРОВЕРИЛ | ГЛАВ.СПЕЦ. |  |  |  |  | ДЯТКО
|  |  | (должность) |  |  | (подпись) |  | (инициалы,фамилия)

## 3072-13-1037-T0
НАИМЕНОВАНИЕ ОБЪЕКТА: СТРОИТЕЛЬСТВО МНОГОПРОФИЛЬНОЙ ПОЛИКЛИНИКИ В ПОС.ВОСТОЧНЫЙ.СТАДИЯ С (С УЧЕТОМ ПОСТАНОВЛЕНИЯ МА И С РБ N3 ОТ 26.01.2023Г.)
КОД ОБЪЕКТА: 17.060
НАИМЕНОВАНИЕ ЗДАНИЯ, СООРУЖЕНИЯ: СТРОИТЕЛЬСТВО МНОГОПРОФИЛЬНОЙ ПОЛИКЛИНИКИ. ВНЕСЕНИЕ ИЗМЕНЕНИЙ
ШИФР ЗДАНИЯ, СООРУЖЕНИЯ: 17.060.0.01
КОМПЛЕКТ ЧЕРТЕЖЕЙ: АИ ИЗМ.8
ИСХОДНЫЕ ДАННЫЕ ПО ЛОКАЛЬНОЙ СМЕТЕ (ЛОКАЛЬНОМУ СМЕТНОМУ РАСЧЕТУ) № 1037
(НОРМЫ 2022г.)
ОБЩЕСТРОИТЕЛЬНЫЕ РАБОТЫ: ПРОТИВОПОЖАРНЫЕ ДВЕРИ. КОРРЕКТИРОВКА ЛС1108
СОСТАВЛЕНА В ЦЕНАХ НА 1 НОЯБРЯ 2022г.
№ П/П | ТЕКСТ
1 | 2
1 | L3'3072'13'1037'S0'2'13'ОБЩЕСТРОИТЕЛЬНЫЕ РАБОТЫ: ПРОТИВОПОЖАРНЫЕ ДВЕРИ. КОРРЕКТИРОВКА ЛС1108'АИ ИЗМ.8'МИХАЙЛОВА#ВЕД.ИНЖ.'ДЯТКО#ГЛАВ.СПЕЦ.*
2 | Ж2-40-60-10'ДВЕРИ (АИ ИЗМ.8 Л.46). ИСКЛЮЧАЮТСЯ ИЗ ЛС1108'М2*
3 | БС207-1415-М1#С207-1415'804,79##'=37'ДВЕРЬ ПРОТИВОПОЖАРНАЯ ДП-1-С-Г-1П(Л)-РП-ЛК-21-10###'ШТ.''2801=<2/20-20-15-16-10>/2799=804,79_0*
4 | БС414-9009-1#С414-9009'111,92##'=46'РАСТВОРЫ КЛАДОЧНЫЕ ТЯЖЕЛЫЕ ЦЕМЕНТНЫЕ, МАРКИ 250 ###'М3''2801=<4/1-4-20-20-10-20>/2799=111,92_0*
5 | БС207-1411-Х#С207-1411'758,7#43,4#'=37'ДВЕРЬ ПРОТИВОПОЖАРНАЯ, 1 ТИПА ПО ПРЕДЕЛУ ОГНЕСТОЙКОСТИ, СТАЛЬНАЯ, ГЛУХАЯ, ОДНОПОЛЬНАЯ ПРАВАЯ (ЛЕВАЯ), РАСПАШНАЯ, С ЛАКОКРАСОЧНЫМ ПОКРЫТИЕМ ДП-1-С-Г-1П(Л)-РП-ЛК-19-9 ###'ШТ.''2801=<2/20-20-15-16-10>/2799=758,7_43,4*
6 | РМ021141#М020130/М021142#М020130*
7 | П'В СМЕТЕ УЧТЕНА ЗАРАБОТНАЯ ПЛАТА РАБОЧИХ-СТРОИТЕЛЕЙ И ЗАРАБОТНАЯ ПЛАТА МАШИНИСТОВ СОГЛАСНО ПОСТАНОВЛЕНИЮ МА И С N3 ОТ 26.01.2023Г.*
8 | Н4=9,8:8,2'Н5=9,8:8,2*
9 | П'ДВЕРИ ПРОТИВОПОЖАРНЫЕ. ИСКЛЮЧАЮТСЯ ПОЗ.51*
10 | Е9-344-3'2,1.1'Ж100/B/101-15503#101-15503-1/101-86726-38#101-86726-38Р'УСТАНОВКА ОДНОПОЛЬНЫХ МЕТАЛЛИЧЕСКИХ ПРОТИВОПОЖАРНЫХ ДЫМОНЕПРОНИЦАЕМЫХ ДВЕРЕЙ В ПРОЕМЫ КИРПИЧНЫХ СТЕН ПРИ ПЛОЩАДИ ДВЕРНОГО БЛОКА ДО 3,0 М2'100 М2 ПЛОЩАДИ ДВЕРНЫХ БЛОКОВ ПО НАРУЖНОМУ ОБМЕРУ''*
11 | С207-1415-М1'1'B*
12 | Е9-342-1'2,1'B'ЗАПОЛНЕНИЕ ЗАЗОРА МЕЖДУ ДВЕРНОЙ КОРОБКОЙ И СТЕНОЙ ПЛИТАМИ МИНЕРАЛОВАТНЫМИ ПРИ ПЛОЩАДИ ПРОЕМА ДО 2 М2'100 М2 ПРОЕМОВ''*
13 | Е9-344-5'(2,1.2+1).1'B'ЗАПОЛНЕНИЕ МОНТАЖНОГО ЗАЗОРА (УСТРОЙСТВО МОНТАЖНОГО ШВА) ЦЕМЕНТНО-ПЕСЧАНЫМ РАСТВОРОМ В ПРОЕМАХ БЕТОННЫХ И КИРПИЧНЫХ СТЕН'100 М МОНТАЖНОГО ШВА''*
14 | С414-9009-1'5,2.0,24.0,01'B*
15 | Ж2-40-60-10'ДВЕРИ (АИ ИЗМ.8 Л.46). ДОБАВЛЯЮТСЯ В ЛС1108'М2*
16 | П'ДВЕРИ ПРОТИВОПОЖАРНЫЕ. ДОБАВЛЯЮТСЯ ПОЗ.51 ПО ИЗМ.8*
17 | Е9-344-3'1,9.0,9.1'Ж100/101-15503#101-15503-1/101-86726-38#101-86726-38Р'УСТАНОВКА ОДНОПОЛЬНЫХ МЕТАЛЛИЧЕСКИХ ПРОТИВОПОЖАРНЫХ ДЫМОНЕПРОНИЦАЕМЫХ ДВЕРЕЙ В ПРОЕМЫ КИРПИЧНЫХ СТЕН ПРИ ПЛОЩАДИ ДВЕРНОГО БЛОКА ДО 3,0 М2'100 М2 ПЛОЩАДИ ДВЕРНЫХ БЛОКОВ ПО НАРУЖНОМУ ОБМЕРУ''*
18 | С207-1411-Х'1*
19 | Е9-342-1'1,9.0,9.1''ЗАПОЛНЕНИЕ ЗАЗОРА МЕЖДУ ДВЕРНОЙ КОРОБКОЙ И СТЕНОЙ ПЛИТАМИ МИНЕРАЛОВАТНЫМИ ПРИ ПЛОЩАДИ ПРОЕМА ДО 2 М2'100 М2 ПРОЕМОВ''*
20 | Е9-344-5'(1,9.2+0,9).1''ЗАПОЛНЕНИЕ МОНТАЖНОГО ЗАЗОРА (УСТРОЙСТВО МОНТАЖНОГО ШВА) ЦЕМЕНТНО-ПЕСЧАНЫМ РАСТВОРОМ В ПРОЕМАХ БЕТОННЫХ И КИРПИЧНЫХ СТЕН'100 М МОНТАЖНОГО ШВА''*
21 | С414-9009-1'4,7.0,24.0,01*
22 | П'ЛЮК ПОЗ.60 УЧТЕН В ЛС1108(1 ШТ.) И В ЛС1035(1 ШТ.)*
23 | L*

## 3072-13-1037-B0
НАИМЕНОВАНИЕ ОБЪЕКТА |  | СТРОИТЕЛЬСТВО МНОГОПРОФИЛЬНОЙ ПОЛИКЛИНИКИ В ПОС.ВОСТОЧНЫЙ.СТАДИЯ С (С УЧЕТОМ ПОСТАНОВЛЕНИЯ МА И С РБ N3 ОТ 26.01.2023Г.)
КОД ОБЪЕКТА |  | 17.060
НАИМЕНОВАНИЕ ЗДАНИЯ, СООРУЖЕНИЯ |  | СТРОИТЕЛЬСТВО МНОГОПРОФИЛЬНОЙ ПОЛИКЛИНИКИ. ВНЕСЕНИЕ ИЗМЕНЕНИЙ
ШИФР ЗДАНИЯ, СООРУЖЕНИЯ |  | 17.060.0.01
КОМПЛЕКТ ЧЕРТЕЖЕЙ |  | АИ ИЗМ.8
ВЕДОМОСТЬ ОБЪЕМОВ И СТОИМОСТИ РАБОТ № 1037
(НОРМЫ 2022г.)
ОБЩЕСТРОИТЕЛЬНЫЕ РАБОТЫ: ПРОТИВОПОЖАРНЫЕ ДВЕРИ. КОРРЕКТИРОВКА ЛС1108
СОСТАВЛЕНА В ЦЕНАХ НА 1 НОЯБРЯ 2022г.
ОБОСНОВА- НИЕ | НАИМЕНОВАНИЕ ВИДОВ РАБОТ | ОБЪЕМ | СТОИМОСТЬ, ТЫС.РУБ.
|  |  | ЗАРАБОТНАЯ ПЛАТА | ЭКСПЛУАТА- ЦИЯ МАШИН И МЕХА- НИЗМОВ | МАТЕРИАЛЫ, ИЗДЕЛИЯ, КОНСТРУК- ЦИИ | ОБОРУДОВА- НИЕ,МЕБЕЛЬ, ИНВЕНТАРЬ | ОХР и ОПР | ПРОЧИЕ СРЕДСТВА | ВСЕГО
|  | ЕД.ИЗМ. | ТРУДОЕМ- КОСТЬ, ЧЕЛ.Ч. | В Т.Ч.З/П МАШИ- НИСТОВ | ТРАНСПОРТ | ТРАНСПОРТ | ПЛАНОВАЯ ПРИБЫЛЬ
1 | 2 | 3 | 4 | 5 | 6 | 7 | 8 | 9 | 10
Ж2-40-60-10 | ДВЕРИ (АИ ИЗМ.8 Л.46). ИСКЛЮЧАЮТСЯ ИЗ ЛС1108 | -2,1 | -0,033 | -0,001 | -0,815 | 0 | -0,019 | 0 | -0,938
|  | М2 | -3 | 0 | -0,047 | 0 | -0,023
Ж2-40-60-10 | ДВЕРИ (АИ ИЗМ.8 Л.46). ДОБАВЛЯЮТСЯ В ЛС1108 | 1,71 | 0,027 | 0,001 | 0,767 | 0 | 0,016 | 0 | 0,873
|  | М2 | 3 | 0 | 0,044 | 0 | 0,018
| И Т О Г О | 0 | -0,006 | 0 | -0,048 | 0 | -0,003 | 0 | -0,065
|  |  | 0 | 0 | -0,003 | 0 | -0,005
| СОСТАВИЛ | ВЕД.ИНЖ. | [5 empty] | МИХАЙЛОВА
|  | (должность) |  |  |  | (подпись) |  | (инициалы,фамилия)
| ПРОВЕРИЛ | ГЛАВ.СПЕЦ. | [5 empty] | ДЯТКО
|  | (должность) |  |  |  | (подпись) |  | (инициалы,фамилия)

## 3072-13-1037-Q1
НАИМЕНОВАНИЕ ОБЪЕКТА |  | СТРОИТЕЛЬСТВО МНОГОПРОФИЛЬНОЙ ПОЛИКЛИНИКИ В ПОС.ВОСТОЧНЫЙ.СТАДИЯ С (С УЧЕТОМ ПОСТАНОВЛЕНИЯ МА И С РБ N3 ОТ 26.01.2023Г.)
КОД ОБЪЕКТА |  | 17.060
НАИМЕНОВАНИЕ ЗДАНИЯ, СООРУЖЕНИЯ |  | СТРОИТЕЛЬСТВО МНОГОПРОФИЛЬНОЙ ПОЛИКЛИНИКИ. ВНЕСЕНИЕ ИЗМЕНЕНИЙ
ШИФР ЗДАНИЯ, СООРУЖЕНИЯ |  | 17.060.0.01
КОМПЛЕКТ ЧЕРТЕЖЕЙ |  | АИ ИЗМ.8
ВЕДОМОСТЬ ОБЪЕМОВ РАБОТ И РАСХОДОВ РЕСУРСОВ С КОДАМИ РБ ДЛЯ ЛОКАЛЬНОЙ СМЕТЫ № 1037
(НОРМЫ 2022г.)
ОБЩЕСТРОИТЕЛЬНЫЕ РАБОТЫ: ПРОТИВОПОЖАРНЫЕ ДВЕРИ. КОРРЕКТИРОВКА ЛС1108
ОБОСНОВАНИЕ | НАИМЕНОВАНИЕ ВИДОВ | ЕД.ИЗМЕРЕНИЯ | НАИМЕНОВАНИЕ РЕСУРСОВ | ЕД.ИЗМ. | КОЛИЧЕСТВО
| РАБОТ | ОБЪЕМ
1 | 2 | 3 | 4 | 5 | 6
Ж2-40-60-10 | ДВЕРИ (АИ ИЗМ.8 Л.46). ИСКЛЮЧАЮТСЯ ИЗ ЛС1108 | М2 -2,1
1-1 |  |  | ЗАТРАТЫ ТРУДА РАБОЧИХ | ЧЕЛ.Ч | -3.8238
1-3 |  |  | ЗАТРАТЫ ТРУДА МАШИНИСТОВ | ЧЕЛ.-Ч | -0.00973
М020130* |  |  | КРАНЫ БАШЕННЫЕ ПРИ РАБОТЕ НА ДРУГИХ ВИДАХ СТРОИТЕЛЬСТВА, 10 Т | МАШ.Ч | -0.00973
М331451 |  |  | ПЕРФОРАТОРЫ ЭЛЕКТРИЧЕСКИЕ | МАШ.Ч | -0.4872
1 |  |  | Материалы для строительных работ
1/10 |  |  | Материалы для строительных работ общего назначения
1/10-110 |  |  | Лесоматериалы и пиломатериалы
1/10-110-100-5/25 |  |  | БРУСКИ ОБРЕЗНЫЕ ИЗ МЯГКОЛИСТВЕННЫХ ПОРОД И БЕРЕЗЫ ДЛИНОЙ 2-3,75 М, ТОЛЩИНОЙ 32-70 ММ, 2 СОРТА | М3 | -0.000399
1/10-120 |  |  | Материалы, изделия и конструкции для теплоизоляционных работ
1/10-120-10-10/89 |  |  | ПЛИТЫ ТЕПЛОИЗОЛЯЦИОННЫЕ ИЗ МИНЕРАЛЬНОЙ ВАТЫ ПТМ СТБ 1995-2009-Т4-DS(TН)1-СS(10)25-TR7,5-PL(5)350-WS1 (ПЛОТНОСТЬ 125 КГ/М3) БЕЛТЕП МАРКИ ФЛОР 125 | М3 | -0.02289
1/10-170 |  |  | Оснастка технологическая и инструментальная
1/10-170-10/С101-86726-38Р |  |  | СВЕРЛА С SDS PLUS ХВОСТОВИКОМ (НАКОНЕЧНИК ИЗ ТВЕРДОСПЛАВНОЙ СТАЛИ) (ПО БЕТОНУ), ДИАМЕТРОМ 10-12 ММ, ДЛИНОЙ 110-165 ММ | ШТ. | -0.1512
1/10-240 |  |  | Метизы и крепежные изделия
1/10-240-30-45/С101-15503-1 |  |  | ДЮБЕЛЬ МЕТАЛЛИЧЕСКИЙ РАМНЫЙ 10 Х 152 | 1000 ШТ. | -0.005313
2 |  |  | Строительные изделия и конструкции
2/20 |  |  | Изделия и конструкции стальные
2/20-20 |  |  | Изделия и конструкции ограждающие и встроенные стальные
2/20-20-15-16-10/С207-1415-М1 |  |  | ДВЕРЬ ПРОТИВОПОЖАРНАЯ ДП-1-С-Г-1П(Л)-РП-ЛК-21-10 | ШТ. | -1
4 |  |  | Железобетонные и бетонные изделия и конструкции (в т.ч. типовые), керамические изделия, нерудные материалы, бетоны и растворы
4/1 |  |  | Конструкции и изделия бетонные и железобетонные. керамические изделия. нерудные материалы. товарные бетоны и растворы
4/1-4 |  |  | Бетоны, растворы, смеси асфальтобетонные
4/1-4-20-20-10-20/С414-9009-1 |  |  | РАСТВОРЫ КЛАДОЧНЫЕ ТЯЖЕЛЫЕ ЦЕМЕНТНЫЕ, МАРКИ 250 | М3 | -0.0125
Ж2-40-60-10 | ДВЕРИ (АИ ИЗМ.8 Л.46). ДОБАВЛЯЮТСЯ В ЛС1108 | М2 1,71
1-1 |  |  | ЗАТРАТЫ ТРУДА РАБОЧИХ | ЧЕЛ.Ч | 3.1993
1-3 |  |  | ЗАТРАТЫ ТРУДА МАШИНИСТОВ | ЧЕЛ.-Ч | 0.008249
М020130* |  |  | КРАНЫ БАШЕННЫЕ ПРИ РАБОТЕ НА ДРУГИХ ВИДАХ СТРОИТЕЛЬСТВА, 10 Т | МАШ.Ч | 0.008249
М331451 |  |  | ПЕРФОРАТОРЫ ЭЛЕКТРИЧЕСКИЕ | МАШ.Ч | 0.39672
1 |  |  | Материалы для строительных работ
1/10 |  |  | Материалы для строительных работ общего назначения
1/10-110 |  |  | Лесоматериалы и пиломатериалы
1/10-110-100-5/25 |  |  | БРУСКИ ОБРЕЗНЫЕ ИЗ МЯГКОЛИСТВЕННЫХ ПОРОД И БЕРЕЗЫ ДЛИНОЙ 2-3,75 М, ТОЛЩИНОЙ 32-70 ММ, 2 СОРТА | М3 | 0.000325
1/10-120 |  |  | Материалы, изделия и конструкции для теплоизоляционных работ
1/10-120-10-10/89 |  |  | ПЛИТЫ ТЕПЛОИЗОЛЯЦИОННЫЕ ИЗ МИНЕРАЛЬНОЙ ВАТЫ ПТМ СТБ 1995-2009-Т4-DS(TН)1-СS(10)25-TR7,5-PL(5)350-WS1 (ПЛОТНОСТЬ 125 КГ/М3) БЕЛТЕП МАРКИ ФЛОР 125 | М3 | 0.018639
1/10-170 |  |  | Оснастка технологическая и инструментальная
1/10-170-10/С101-86726-38Р |  |  | СВЕРЛА С SDS PLUS ХВОСТОВИКОМ (НАКОНЕЧНИК ИЗ ТВЕРДОСПЛАВНОЙ СТАЛИ) (ПО БЕТОНУ), ДИАМЕТРОМ 10-12 ММ, ДЛИНОЙ 110-165 ММ | ШТ. | 0.12312
1/10-240 |  |  | Метизы и крепежные изделия
1/10-240-30-45/С101-15503-1 |  |  | ДЮБЕЛЬ МЕТАЛЛИЧЕСКИЙ РАМНЫЙ 10 Х 152 | 1000 ШТ. | 0.004326
2 |  |  | Строительные изделия и конструкции
2/20 |  |  | Изделия и конструкции стальные
2/20-20 |  |  | Изделия и конструкции ограждающие и встроенные стальные
2/20-20-15-16-10/С207-1411-Х |  |  | ДВЕРЬ ПРОТИВОПОЖАРНАЯ, 1 ТИПА ПО ПРЕДЕЛУ ОГНЕСТОЙКОСТИ, СТАЛЬНАЯ, ГЛУХАЯ, ОДНОПОЛЬНАЯ ПРАВАЯ (ЛЕВАЯ), РАСПАШНАЯ, С ЛАКОКРАСОЧНЫМ ПОКРЫТИЕМ ДП-1-С-Г-1П(Л)-РП-ЛК-19-9 | ШТ. | 1
4 |  |  | Железобетонные и бетонные изделия и конструкции (в т.ч. типовые), керамические изделия, нерудные материалы, бетоны и растворы
4/1 |  |  | Конструкции и изделия бетонные и железобетонные. керамические изделия. нерудные материалы. товарные бетоны и растворы
4/1-4 |  |  | Бетоны, растворы, смеси асфальтобетонные
4/1-4-20-20-10-20/С414-9009-1 |  |  | РАСТВОРЫ КЛАДОЧНЫЕ ТЯЖЕЛЫЕ ЦЕМЕНТНЫЕ, МАРКИ 250 | М3 | 0.0113
СОСТАВИЛ | ВЕД.ИНЖ. |  |  | МИХАЙЛОВА
| (должность) |  | (подпись) | (инициалы,фамилия)
ПРОВЕРИЛ | ГЛАВ.СПЕЦ. |  |  | ДЯТКО
| (должность) |  | (подпись) | (инициалы,фамилия)

## 3072-13-1037-Q0
НАИМЕНОВАНИЕ ОБЪЕКТА |  | СТРОИТЕЛЬСТВО МНОГОПРОФИЛЬНОЙ ПОЛИКЛИНИКИ В ПОС.ВОСТОЧНЫЙ.СТАДИЯ С (С УЧЕТОМ ПОСТАНОВЛЕНИЯ МА И С РБ N3 ОТ 26.01.2023Г.)
КОД ОБЪЕКТА |  | 17.060
НАИМЕНОВАНИЕ ЗДАНИЯ, СООРУЖЕНИЯ |  | СТРОИТЕЛЬСТВО МНОГОПРОФИЛЬНОЙ ПОЛИКЛИНИКИ. ВНЕСЕНИЕ ИЗМЕНЕНИЙ
ШИФР ЗДАНИЯ, СООРУЖЕНИЯ |  | 17.060.0.01
КОМПЛЕКТ ЧЕРТЕЖЕЙ |  | АИ ИЗМ.8
ВЕДОМОСТЬ РЕСУРСОВ ДЛЯ ЛОКАЛЬНОЙ СМЕТЫ № 1037
(НОРМЫ 2022г.)
ОБЩЕСТРОИТЕЛЬНЫЕ РАБОТЫ: ПРОТИВОПОЖАРНЫЕ ДВЕРИ. КОРРЕКТИРОВКА ЛС1108
П/П | ОБОСНОВАНИЕ | НАИМЕНОВАНИЕ РЕСУРСОВ | ЕД.ИЗМ. | КОЛИЧЕСТВО
1 | 2 | 3 | 4 | 5
1 | 1-1 | ЗАТРАТЫ ТРУДА РАБОЧИХ | ЧЕЛ.Ч | -0.62459
2 | 1-3 | ЗАТРАТЫ ТРУДА МАШИНИСТОВ | ЧЕЛ.-Ч | -0.001481
3 | М020130* | КРАНЫ БАШЕННЫЕ ПРИ РАБОТЕ НА ДРУГИХ ВИДАХ СТРОИТЕЛЬСТВА, 10 Т | МАШ.Ч | -0.001481
4 | М331451 | ПЕРФОРАТОРЫ ЭЛЕКТРИЧЕСКИЕ | МАШ.Ч | -0.09048
| 1 | Материалы для строительных работ
| 1/10 | Материалы для строительных работ общего назначения
| 1/10-110 | Лесоматериалы и пиломатериалы
5 | 1/10-110-100-5/25 | БРУСКИ ОБРЕЗНЫЕ ИЗ МЯГКОЛИСТВЕННЫХ ПОРОД И БЕРЕЗЫ ДЛИНОЙ 2-3,75 М, ТОЛЩИНОЙ 32-70 ММ, 2 СОРТА | М3 | -7.4e-05
| 1/10-120 | Материалы, изделия и конструкции для теплоизоляционных работ
6 | 1/10-120-10-10/89 | ПЛИТЫ ТЕПЛОИЗОЛЯЦИОННЫЕ ИЗ МИНЕРАЛЬНОЙ ВАТЫ ПТМ СТБ 1995-2009-Т4-DS(TН)1-СS(10)25-TR7,5-PL(5)350-WS1 (ПЛОТНОСТЬ 125 КГ/М3) БЕЛТЕП МАРКИ ФЛОР 125 | М3 | -0.004251
| 1/10-170 | Оснастка технологическая и инструментальная
7 | 1/10-170-10/С101-86726-38Р | СВЕРЛА С SDS PLUS ХВОСТОВИКОМ (НАКОНЕЧНИК ИЗ ТВЕРДОСПЛАВНОЙ СТАЛИ) (ПО БЕТОНУ), ДИАМЕТРОМ 10-12 ММ, ДЛИНОЙ 110-165 ММ | ШТ. | -0.02808
| 1/10-240 | Метизы и крепежные изделия
8 | 1/10-240-30-45/С101-15503-1 | ДЮБЕЛЬ МЕТАЛЛИЧЕСКИЙ РАМНЫЙ 10 Х 152 | 1000 ШТ. | -0.000987
| 2 | Строительные изделия и конструкции
| 2/20 | Изделия и конструкции стальные
| 2/20-20 | Изделия и конструкции ограждающие и встроенные стальные
9 | 2/20-20-15-16-10/С207-1411-Х | ДВЕРЬ ПРОТИВОПОЖАРНАЯ, 1 ТИПА ПО ПРЕДЕЛУ ОГНЕСТОЙКОСТИ, СТАЛЬНАЯ, ГЛУХАЯ, ОДНОПОЛЬНАЯ ПРАВАЯ (ЛЕВАЯ), РАСПАШНАЯ, С ЛАКОКРАСОЧНЫМ ПОКРЫТИЕМ ДП-1-С-Г-1П(Л)-РП-ЛК-19-9 | ШТ. | 1
10 | 2/20-20-15-16-10/С207-1415-М1 | ДВЕРЬ ПРОТИВОПОЖАРНАЯ ДП-1-С-Г-1П(Л)-РП-ЛК-21-10 | ШТ. | -1
| 4 | Железобетонные и бетонные изделия и конструкции (в т.ч. типовые), керамические изделия, нерудные материалы, бетоны и растворы
| 4/1 | Конструкции и изделия бетонные и железобетонные. керамические изделия. нерудные материалы. товарные бетоны и растворы
| 4/1-4 | Бетоны, растворы, смеси асфальтобетонные
11 | 4/1-4-20-20-10-20/С414-9009-1 | РАСТВОРЫ КЛАДОЧНЫЕ ТЯЖЕЛЫЕ ЦЕМЕНТНЫЕ, МАРКИ 250 | М3 | -0.0012
| СОСТАВИЛ | ВЕД.ИНЖ. |  | МИХАЙЛОВА
|  | (должность) | (подпись) | (инициалы,фамилия)
| ПРОВЕРИЛ | ГЛАВ.СПЕЦ. |  | ДЯТКО
|  | (должность) | (подпись) | (инициалы,фамилия)

## 3072-13-1037-T3
РАЗРАБОТЧИК |  | RSTC.smeta версия 22.7
|  |  |  | ШИФР | 17.060
СТРОИТЕЛЬСТВО МНОГОПРОФИЛЬНОЙ ПОЛИКЛИНИКИ В ПОС.ВОСТОЧНЫЙ.СТАДИЯ С (С УЧЕТОМ ПОСТАНОВЛЕНИЯ МА И С РБ N3 ОТ 26.01.2023Г.)
РАБОЧАЯ ДОКУМЕНТАЦИЯ
СМЕТНАЯ ДОКУМЕНТАЦИЯ
ТИТУЛЬНЫЙ ЛИСТ ДЛЯ ЛОКАЛЬНОЙ СМЕТЫ (ЛОКАЛЬНОГО СМЕТНОГО РАСЧЕТА) № 1037
СМЕТНАЯ СТОИМОСТЬ В ЦЕНАХ НА 1 НОЯБРЯ 2022г.
-0,063 ТЫС.РУБ
ЗАКАЗЧИК |  | УП "УКС МИНГОРИСПОЛКОМА"
МИНСК-2025

## 3072-13-1038-S0
НАИМЕНОВАНИЕ ОБЪЕКТА |  | СТРОИТЕЛЬСТВО МНОГОПРОФИЛЬНОЙ ПОЛИКЛИНИКИ В ПОС.ВОСТОЧНЫЙ.СТАДИЯ С (С УЧЕТОМ ПОСТАНОВЛЕНИЯ МА И С РБ N3 ОТ 26.01.2023Г.)
КОД ОБЪЕКТА |  | 17.060
НАИМЕНОВАНИЕ ЗДАНИЯ, СООРУЖЕНИЯ |  | СТРОИТЕЛЬСТВО МНОГОПРОФИЛЬНОЙ ПОЛИКЛИНИКИ. ВНЕСЕНИЕ ИЗМЕНЕНИЙ
ШИФР ЗДАНИЯ, СООРУЖЕНИЯ |  | 17.060.0.01
КОМПЛЕКТ ЧЕРТЕЖЕЙ |  | КЖ0 ИЗМ.9, КЖ1 ИЗМ.8, АР ИЗМ.11, ИД ИЗМ.2
ЛОКАЛЬНАЯ СМЕТА (ЛОКАЛЬНЫЙ СМЕТНЫЙ РАСЧЕТ) № 1038
(НОРМЫ 2022г.)
ОБЩЕСТРОИТЕЛЬНЫЕ РАБОТЫ: ФУНДАМЕНТЫ (КОР-КА ЛС1016), ТЕХ. УКРЕПЛЕННОСТЬ СТЕН ПОМ.55,18 (ДОП. К ЛС1017), КРОВЛЯ. СЕЧ.3-3,2-2 (ДОП. К ЛС1010), МНЕМОСХЕМЫ ДЛЯ С/У ФОЛ (ДОП. К ЛС1019)
СОСТАВЛЕНА В ЦЕНАХ НА 1 НОЯБРЯ 2022г. | [8 empty] | СТОИМОСТЬ 11,505 ТЫС.РУБ.
№ п/п | ОБОСНОВАНИЕ | НАИМЕНОВАНИЕ РАБОТ, РЕСУРСОВ, РАСХОДОВ | ЕД.ИЗМ. КОЛИЧЕ- СТВО | СТОИМОСТЬ: ЕД.ИЗМ./ВСЕГО, РУБ.
|  |  |  | ЗАРАБОТНАЯ ПЛАТА | ЭКСПЛУАТАЦИЯ МАШИН И МЕХАНИЗМОВ |  | МАТЕРИАЛЫ, ИЗДЕЛИЯ, КОНСТРУКЦИИ (ОБОРУДОВАНИЕ, МЕБЕЛЬ, ИНВЕНТАРЬ) | ТРАНС-ПОРТ | ОБЩАЯ СТОИМОСТЬ
[5 empty] | ВСЕГО | В Т.Ч. З/П МАШИ- НИСТОВ
1 | 2 | 3 | 4 | 5 | 6 | 7 | 8 | 9 | 10
| НАЧИСЛЕНИЯ: | ОХР и ОПР/ПЛАНОВАЯ ПРИБЫЛЬ (%):Н10=65.72/69.89
1. | ПРИМЕЧАНИЕ: | К ДЛЯ ОХР И ОПР/ПЛАНОВАЯ ПРИБЫЛЬ: 1.0000/1.0000
2. | ПРИМЕЧАНИЕ: | КОЭФФИЦИЕНТ К З/П (ПОСТАНОВЛЕНИЕ N5): 1.0000
3. | ПРИМЕЧАНИЕ: | БАЗА ТЕКУЩИХ ЦЕН (ВАРИАНТ A)
| Ж2-20-10-50 | ФУНДАМЕНТЫ. ФУНДАМЕНТЫ - СТРОИТЕЛЬНЫЕ КОНСТРУКЦИИ. МОНОЛИТНЫЕ БЕТОННЫЕ И ЖЕЛЕЗОБЕТОННЫЕ (ПЛИТНЫЕ). КОРРЕКТИРОВКА АРМИРОВАНИЯ В ЛС1016 ПО КЖ.0 ИЗМ.9 Л.5
4. | ПРИМЕЧАНИЕ: | В СМЕТЕ УЧТЕНА ЗАРАБОТНАЯ ПЛАТА РАБОЧИХ-СТРОИТЕЛЕЙ И ЗАРАБОТНАЯ ПЛАТА МАШИНИСТОВ СОГЛАСНО ПОСТАНОВЛЕНИЮ МА И С N3 ОТ 26.01.2023Г.
| КОЭФФИЦИЕНТЫ: | Н4=1.1951
| КОЭФФИЦИЕНТЫ: | Н5=1.1951
5. | ПРИМЕЧАНИЕ: | МОНОЛИТНЫЕ ЛЕНТОЧНЫЕ ФУНДАМЕНТЫ. ИСКЛЮЧАЕТСЯ ИЗ ЛС1016
6. | 2/10-25/10 | ЗАГОТОВКИ ИЗ ГОРЯЧЕКАТАНОЙ АРМАТУРНОЙ СТАЛИ ПЕРИОДИЧЕСКОГО ПРОФИЛЯ КЛАССА S500(AТ500С) ДИАМЕТРОМ 12 ММ | Т 2.0104 | - - | - - | - - | 2392.35 -4809.58 | 136.84 -275.10 | 2529.19 -5084.68
7. | ПРИМЕЧАНИЕ: | МОНОЛИТНЫЕ ЛЕНТОЧНЫЕ ФУНДАМЕНТЫ. ДОБАВЛЯЕТСЯ
8. | 2/10-25/10 | ЗАГОТОВКИ ИЗ ГОРЯЧЕКАТАНОЙ АРМАТУРНОЙ СТАЛИ ПЕРИОДИЧЕСКОГО ПРОФИЛЯ КЛАССА S500(AТ500С) ДИАМЕТРОМ 12 ММ | Т 2.4225 | - - | - - | - - | 2392.35 5795.47 | 136.84 331.49 | 2529.19 6126.96
|  | ИТОГО ПРЯМЫЕ ЗАТРАТЫ : |  | - | - | - | 986 | 56 | 1042
|  | ИТОГО ПО ПТМ | [6 empty] | 1042
| Ж2-40-90 | ТЕХНИЧЕСКАЯ УКРЕПЛЕННОСТЬ СТЕН ПОМ.55 (2 ЭТ.), ПОМ.18 (7 ЭТ.) (КЖ1 ИЗМ.8 Л.5,10). ДОП. К ЛС1017
9. | ПРИМЕЧАНИЕ: | ТЕХНИЧЕСКАЯ УКРЕПЛЕННОСТЬ СТЕН ПОМ.55 (2 ЭТ.)(КЖ1 ИЗМ.8 Л.5)
10. | Е46-67-1 (Н10) | СВЕРЛЕНИЕ СКВОЗНЫХ ОТВЕРСТИЙ ДИАМЕТРОМ ДО 20 ММ ЭЛЕКТРОПЕРФОРАТОРОМ (ЭЛЕКТРОДРЕЛЬЮ) В КИРПИЧНЫХ СТЕНАХ ГЛУБИНОЙ 130 ММ | 100 ОТВЕРСТИЙ 1.35 | 48.84 65.93 | 2.39 3.23 | - - | - - | - - | 51.23 69.16
11. | 1/10-170-10/С101-86726-2Ж | СВЕРЛА С SDS PLUS ХВОСТОВИКОМ (НАКОНЕЧНИК ИЗ ТВЕРДОСПЛАВНОЙ СТАЛИ) (ПО БЕТОНУ), ДИАМЕТРОМ 4-8 ММ, ДЛИНОЙ 110-165 ММ | ШТ. 1.1745 | - - | - - | - - | 5.95 6.99 | 0.47 0.55 | 6.42 7.54
12. | Е6-55-8 (Н10) | УСТАНОВКА СТЕРЖНЕЙ ПОЗ.1 | Т АРМАТУРЫ 0.0284 | 203.26 5.77 | 15.60 0.44 | 5.74 0.16 | - - | - - | 218.86 6.21
13. | 2/10-25/20 | ЗАГОТОВКИ ИЗ ГОРЯЧЕКАТАНОЙ АРМАТУРНОЙ СТАЛИ ПЕРИОДИЧЕСКОГО ПРОФИЛЯ КЛАССА S500(AТ500С) ДИАМЕТРОМ 16-18 ММ | Т 0.0284 | - - | - - | - - | 2285.84 64.92 | 130.75 3.71 | 2416.59 68.63
14. | ПРИМЕЧАНИЕ: | КРЕПЛЕНИЕ СЕТКИ ПОЗ.2 УЧТЕНО В ЛС1017
15. | 2/10-50/12 | СЕТКА АРМАТУРНАЯ СВАРНАЯ ДЛЯ ЖЕЛЕЗОБЕТОННЫХ КОНСТРУКЦИЙ ИЗ СТАЛИ КЛАССА S500 | Т 0.7811 | - - | - - | - - | 4756.68 3715.44 | 272.08 212.52 | 5028.76 3927.96
16. | ПРИМЕЧАНИЕ: | ТЕХНИЧЕСКАЯ УКРЕПЛЕННОСТЬ СТЕН ПОМ.18 (7 ЭТ.)(КЖ1 ИЗМ.8 Л.10)
17. | Е46-67-1 (Н10) | СВЕРЛЕНИЕ СКВОЗНЫХ ОТВЕРСТИЙ ДИАМЕТРОМ ДО 20 ММ ЭЛЕКТРОПЕРФОРАТОРОМ (ЭЛЕКТРОДРЕЛЬЮ) В КИРПИЧНЫХ СТЕНАХ ГЛУБИНОЙ 130 ММ | 100 ОТВЕРСТИЙ 1.2 | 48.84 58.61 | 2.39 2.87 | - - | - - | - - | 51.23 61.48
18. | 1/10-170-10/С101-86726-2Ж | СВЕРЛА С SDS PLUS ХВОСТОВИКОМ (НАКОНЕЧНИК ИЗ ТВЕРДОСПЛАВНОЙ СТАЛИ) (ПО БЕТОНУ), ДИАМЕТРОМ 4-8 ММ, ДЛИНОЙ 110-165 ММ | ШТ. 1.044 | - - | - - | - - | 5.95 6.21 | 0.47 0.49 | 6.42 6.70
19. | Е6-55-8 (Н10) | УСТАНОВКА СТЕРЖНЕЙ ПОЗ.1 | Т АРМАТУРЫ 0.0252 | 203.26 5.12 | 15.60 0.39 | 5.74 0.14 | - - | - - | 218.86 5.51
20. | 2/10-25/20 | ЗАГОТОВКИ ИЗ ГОРЯЧЕКАТАНОЙ АРМАТУРНОЙ СТАЛИ ПЕРИОДИЧЕСКОГО ПРОФИЛЯ КЛАССА S500(AТ500С) ДИАМЕТРОМ 16-18 ММ | Т 0.0252 | - - | - - | - - | 2285.84 57.60 | 130.75 3.29 | 2416.59 60.90
21. | ПРИМЕЧАНИЕ: | КРЕПЛЕНИЕ СЕТКИ ПОЗ.2 УЧТЕНО В ЛС1017
22. | 2/10-50/12 | СЕТКА АРМАТУРНАЯ СВАРНАЯ ДЛЯ ЖЕЛЕЗОБЕТОННЫХ КОНСТРУКЦИЙ ИЗ СТАЛИ КЛАССА S500 | Т 0.6864 | - - | - - | - - | 4756.68 3264.99 | 272.08 186.76 | 5028.76 3451.74
|  | ИТОГО ПРЯМЫЕ ЗАТРАТЫ : |  | 135 | 7 | - | 7116 | 407 | 7665
|  | ОХР и ОПР | [6 empty] | 89
|  | ПЛАНОВАЯ ПРИБЫЛЬ | [6 empty] | 95
|  | ИТОГО ПО ПТМ | [6 empty] | 7849
|  | ЗАТРАТЫ ТРУДА | [6 empty] | 15
| Ж2-70-10 | КРОВЛЯ. СЕЧ.3-3. (АР ИЗМ.11 Л.48). ДОПОЛНИТЕЛЬНО К ЛС1010, ЛС1035
23. | ПРИМЕЧАНИЕ: | ПРИМЫКАНИЕ К КАНАЛИЗАЦИОННОМУ СТОЯКУ (АР Л.14 П.3, АР ИЗМ.11 Л.48)
24. | Е23-28-1 (Н10) | УСТАНОВКА ФАСОННЫХ ЧАСТЕЙ: ОТВОДОВ, КОЛЕН, ПАТРУБКОВ, ПЕРЕХОДОВ, ДИАМЕТРОМ ДО 110 ММ | 100 ШТ. 0.12 | 231.39 27.77 | 0.32 0.04 | 0.12 0.01 | - - | - - | 231.71 27.81
25. | 6/20-350/СП-Ф-Х | ПАТРУБОК С ФЛАНЦЕМ Д=100 | ШТ 12 | - - | - - | - - | 32.78 393.36 | 2.60 31.20 | 35.38 424.56
26. | Е23-28-1 (Н10) | УСТАНОВКА УПЛОТНЯЮЩЕЙ МАНЖЕТЫ, ДИАМЕТРОМ ДО 100 ММ | 100 ШТ. 0.12 | 231.39 27.77 | 0.32 0.04 | 0.12 0.01 | - - | - - | 231.71 27.81
27. | 1/10-115-25/СМАН-ТА-Х | УПЛОТНЯЮЩАЯ МАНЖЕТА Д=100 ММ | ШТ 12 | - - | - - | - - | 37.28 447.36 | 2.96 35.52 | 40.24 482.88
|  | ИТОГО ПРЯМЫЕ ЗАТРАТЫ : |  | 56 | - | - | 841 | 67 | 964
|  | ОХР и ОПР | [6 empty] | 37
|  | ПЛАНОВАЯ ПРИБЫЛЬ | [6 empty] | 39
|  | ИТОГО ПО ПТМ | [6 empty] | 1040
|  | ЗАТРАТЫ ТРУДА | [6 empty] | 6
| Ж2-70-10 | КРОВЛЯ. СЕЧ.2-2. (АР Л.47). ДОПОЛНИТЕЛЬНО К ЛС1010
28. | ПРИМЕЧАНИЕ: | ПРИМЫКАНИЕ К ВОДОСТОЧНЫМ ВОРОНКАМ ПО СЕЧ.2-2 (АР Л.14, 47)
29. | Е23-28-1 (Н10) | УСТАНОВКА ФАСОННЫХ ЧАСТЕЙ: ОТВОДОВ, КОЛЕН, ПАТРУБКОВ, ПЕРЕХОДОВ, ДИАМЕТРОМ ДО 110 ММ | 100 ШТ. 0.1 | 231.39 23.14 | 0.32 0.03 | 0.12 0.01 | - - | - - | 231.71 23.17
30. | 6/20-350/СП-Ф-Х1 | ПАТРУБОК ЧАШИ ВОРОНКИ | ШТ 10 | - - | - - | - - | 47.25 472.50 | 3.75 37.50 | 51.00 510.00
|  | ИТОГО ПРЯМЫЕ ЗАТРАТЫ : |  | 23 | - | - | 473 | 38 | 534
|  | ОХР и ОПР | [6 empty] | 15
|  | ПЛАНОВАЯ ПРИБЫЛЬ | [6 empty] | 16
|  | ИТОГО ПО ПТМ | [6 empty] | 565
|  | ЗАТРАТЫ ТРУДА | [6 empty] | 3
| Ж7-90 | ИНФОРМАЦИОННЫЕ ТАБЛИЧКИ (ИД ИЗМ.2 Л.26). ДОПОЛНИТЕЛЬНО К ЛС1019
31. | ПРИМЕЧАНИЕ: | МНЕМОСХЕМЫ ДЛЯ С/У ФОЛ (ТИП М), (ИД ИЗМ.2 Л.26)
32. | Е69-50-1 (Н10) | КРЕПЛЕНИЕ ТАБЛИЧЕК | 100 ВЫСТРЕЛОВ 0.32 | 61.70 19.74 | 1.02 0.33 | - - | - - | - - | 62.72 20.07
33. | 1/10-240-15/160 | ВИНТЫ САМОНАРЕЗАЮЩИЕ 3,5 Х 25 ПО МЕТАЛЛУ | 1000 ШТ. 0.032 | - - | - - | - - | 8.68 0.28 | 0.69 0.02 | 9.37 0.30
34. | 1/10-230-65/СТ-Б-Х1 | ТАКТИЛЬНАЯ МНЕМОСХЕМА (ТИП М), 300Х400 | ШТ 8 | - - | - - | - - | 111.40 891.20 | 8.85 70.80 | 120.25 962.00
|  | ИТОГО ПРЯМЫЕ ЗАТРАТЫ : |  | 20 | - | - | 891 | 71 | 982
|  | ОХР и ОПР | [6 empty] | 13
|  | ПЛАНОВАЯ ПРИБЫЛЬ | [6 empty] | 14
|  | ИТОГО ПО ПТМ | [6 empty] | 1009
|  | ЗАТРАТЫ ТРУДА | [6 empty] | 2
|  | ВСЕГО, В ТОМ ЧИСЛЕ | [6 empty] | 11505
|  | СТРОИТЕЛЬНЫЕ РАБОТЫ В ТОМ ЧИСЛЕ | [6 empty] | 11505
|  | ЗАРАБОТНАЯ ПЛАТА | [6 empty] | 234
|  | ЭКСПЛУАТАЦИЯ МАШИН И МЕХАНИЗМОВ | [6 empty] | 7
|  | МАТЕРИАЛЫ, ИЗДЕЛИЯ, КОНСТРУКЦИИ | [6 empty] | 10307
|  | ТРАНСПОРТ | [6 empty] | 639
|  | ОХР и ОПР | [6 empty] | 154
|  | ПЛАНОВАЯ ПРИБЫЛЬ | [6 empty] | 164
|  | ЗАТРАТЫ ТРУДА РАБОЧИХ | [6 empty] | 26
|  | СОСТАВИЛ | ВЕД.ИНЖ. |  |  |  |  | МИХАЙЛОВА
|  |  | (должность) |  |  | (подпись) |  | (инициалы,фамилия)
|  | ПРОВЕРИЛ | ГЛАВ.СПЕЦ. |  |  |  |  | ДЯТКО
|  |  | (должность) |  |  | (подпись) |  | (инициалы,фамилия)

## 3072-13-1038-T0
НАИМЕНОВАНИЕ ОБЪЕКТА: СТРОИТЕЛЬСТВО МНОГОПРОФИЛЬНОЙ ПОЛИКЛИНИКИ В ПОС.ВОСТОЧНЫЙ.СТАДИЯ С (С УЧЕТОМ ПОСТАНОВЛЕНИЯ МА И С РБ N3 ОТ 26.01.2023Г.)
КОД ОБЪЕКТА: 17.060
НАИМЕНОВАНИЕ ЗДАНИЯ, СООРУЖЕНИЯ: СТРОИТЕЛЬСТВО МНОГОПРОФИЛЬНОЙ ПОЛИКЛИНИКИ. ВНЕСЕНИЕ ИЗМЕНЕНИЙ
ШИФР ЗДАНИЯ, СООРУЖЕНИЯ: 17.060.0.01
КОМПЛЕКТ ЧЕРТЕЖЕЙ: КЖ0 ИЗМ.9, КЖ1 ИЗМ.8, АР ИЗМ.11, ИД ИЗМ.2
ИСХОДНЫЕ ДАННЫЕ ПО ЛОКАЛЬНОЙ СМЕТЕ (ЛОКАЛЬНОМУ СМЕТНОМУ РАСЧЕТУ) № 1038
(НОРМЫ 2022г.)
ОБЩЕСТРОИТЕЛЬНЫЕ РАБОТЫ: ФУНДАМЕНТЫ (КОР-КА ЛС1016), ТЕХ. УКРЕПЛЕННОСТЬ СТЕН ПОМ.55,18 (ДОП. К ЛС1017), КРОВЛЯ. СЕЧ.3-3,2-2 (ДОП. К ЛС1010), МНЕМОСХЕМЫ ДЛЯ С/У ФОЛ (ДОП. К ЛС1019)
СОСТАВЛЕНА В ЦЕНАХ НА 1 НОЯБРЯ 2022г.
№ П/П | ТЕКСТ
1 | 2
1 | L3'3072'13'1038'S0'2'13'ОБЩЕСТРОИТЕЛЬНЫЕ РАБОТЫ: ФУНДАМЕНТЫ (КОР-КА ЛС1016), ТЕХ. УКРЕПЛЕННОСТЬ СТЕН ПОМ.55,18 (ДОП. К ЛС1017), КРОВЛЯ. СЕЧ.3-3,2-2 (ДОП. К ЛС1010), МНЕМОСХЕМЫ ДЛЯ С/У ФОЛ (ДОП. К ЛС1019)'КЖ0 ИЗМ.9, КЖ1 ИЗМ.8, АР ИЗМ.11, ИД ИЗМ.2'МИХАЙЛОВА#ВЕД.ИНЖ.'ДЯТКО#ГЛАВ.СПЕЦ.*
2 | Ж2-20-10-50'ФУНДАМЕНТЫ. ФУНДАМЕНТЫ - СТРОИТЕЛЬНЫЕ КОНСТРУКЦИИ. МОНОЛИТНЫЕ БЕТОННЫЕ И ЖЕЛЕЗОБЕТОННЫЕ (ПЛИТНЫЕ). КОРРЕКТИРОВКА АРМИРОВАНИЯ В ЛС1016 ПО КЖ.0 ИЗМ.9 Л.5'Т*
3 | БС101-86726-2Ж#С101-86726-2'5,95##'=13'СВЕРЛА С SDS PLUS ХВОСТОВИКОМ (НАКОНЕЧНИК ИЗ ТВЕРДОСПЛАВНОЙ СТАЛИ) (ПО БЕТОНУ), ДИАМЕТРОМ 4-8 ММ, ДЛИНОЙ 110-165 ММ ###'ШТ.''2801=<1/10-170-10>/2799=5,95_0*
4 | БСП-Ф-Х'40,45:1,2338##'=13'ПАТРУБОК С ФЛАНЦЕМ Д=100###'ШТ''2801=<6/20-350>/2799=32,78_0*
5 | БСП-Ф-Х1'69,95:1,2:1,2338##'=13'ПАТРУБОК ЧАШИ ВОРОНКИ###'ШТ''2801=<6/20-350>/2799=47,25_0*
6 | БСМАН-ТА-Х'55,2:1,2:1,2338##'=13'УПЛОТНЯЮЩАЯ МАНЖЕТА Д=100 ММ###'ШТ''2801=<1/10-115-25>/2799=37,28_0*
7 | БСТ-Б-Х1'111,4##'=13'ТАКТИЛЬНАЯ МНЕМОСХЕМА (ТИП М), 300Х400###'ШТ''2801=<1/10-230-65>/2799=111,4_0*
8 | РМ020129#М020130/М021143#М020130*
9 | Р101-152900#101-152100/101-61200#101-59302-1*
10 | П'В СМЕТЕ УЧТЕНА ЗАРАБОТНАЯ ПЛАТА РАБОЧИХ-СТРОИТЕЛЕЙ И ЗАРАБОТНАЯ ПЛАТА МАШИНИСТОВ СОГЛАСНО ПОСТАНОВЛЕНИЮ МА И С N3 ОТ 26.01.2023Г.*
11 | Н4=9,8:8,2'Н5=9,8:8,2*
12 | П'МОНОЛИТНЫЕ ЛЕНТОЧНЫЕ ФУНДАМЕНТЫ. ИСКЛЮЧАЕТСЯ ИЗ ЛС1016*
13 | С204-2711'(812Х0,888+28Х0,888+1396Х0,888+28Х0,888):1000'Ж1/B*
14 | П'МОНОЛИТНЫЕ ЛЕНТОЧНЫЕ ФУНДАМЕНТЫ. ДОБАВЛЯЕТСЯ*
15 | С204-2711'(812Х1,07+28Х1,07+1396Х1,07+28Х1,07):1000'Ж1*
16 | Ж2-40-90'ТЕХНИЧЕСКАЯ УКРЕПЛЕННОСТЬ СТЕН ПОМ.55 (2 ЭТ.), ПОМ.18 (7 ЭТ.) (КЖ1 ИЗМ.8 Л.5,10). ДОП. К ЛС1017'Т*
17 | П'ТЕХНИЧЕСКАЯ УКРЕПЛЕННОСТЬ СТЕН ПОМ.55 (2 ЭТ.)(КЖ1 ИЗМ.8 Л.5)*
18 | Е46-67-1'135''СВЕРЛЕНИЕ СКВОЗНЫХ ОТВЕРСТИЙ ДИАМЕТРОМ ДО 20 ММ ЭЛЕКТРОПЕРФОРАТОРОМ (ЭЛЕКТРОДРЕЛЬЮ) В КИРПИЧНЫХ СТЕНАХ ГЛУБИНОЙ 130 ММ'100 ОТВЕРСТИЙ''*
19 | С101-86726-2Ж'135Х0,87:100*
20 | Е6-55-8'135.0,21.0,001'Ж1/204-2900'УСТАНОВКА СТЕРЖНЕЙ ПОЗ.1'Т АРМАТУРЫ''*
21 | С204-2713'135.0,21.0,001*
22 | П'КРЕПЛЕНИЕ СЕТКИ ПОЗ.2 УЧТЕНО В ЛС1017*
23 | С204-3101-20'33.23,67.0,001'Ж1*
24 | П'ТЕХНИЧЕСКАЯ УКРЕПЛЕННОСТЬ СТЕН ПОМ.18 (7 ЭТ.)(КЖ1 ИЗМ.8 Л.10)*
25 | Е46-67-1'120''СВЕРЛЕНИЕ СКВОЗНЫХ ОТВЕРСТИЙ ДИАМЕТРОМ ДО 20 ММ ЭЛЕКТРОПЕРФОРАТОРОМ (ЭЛЕКТРОДРЕЛЬЮ) В КИРПИЧНЫХ СТЕНАХ ГЛУБИНОЙ 130 ММ'100 ОТВЕРСТИЙ''*
26 | С101-86726-2Ж'120Х0,87:100*
27 | Е6-55-8'120.0,21.0,001'Ж1/204-2900'УСТАНОВКА СТЕРЖНЕЙ ПОЗ.1'Т АРМАТУРЫ''*
28 | С204-2713'120.0,21.0,001*
29 | П'КРЕПЛЕНИЕ СЕТКИ ПОЗ.2 УЧТЕНО В ЛС1017*
30 | С204-3101-20'29.23,67.0,001'Ж1*
31 | Ж2-70-10'КРОВЛЯ. СЕЧ.3-3. (АР ИЗМ.11 Л.48). ДОПОЛНИТЕЛЬНО К ЛС1010, ЛС1035'ШТ*
32 | П'ПРИМЫКАНИЕ К КАНАЛИЗАЦИОННОМУ СТОЯКУ (АР Л.14 П.3, АР ИЗМ.11 Л.48)*
33 | Е23-28-1'12'Ж100'УСТАНОВКА ФАСОННЫХ ЧАСТЕЙ: ОТВОДОВ, КОЛЕН, ПАТРУБКОВ, ПЕРЕХОДОВ, ДИАМЕТРОМ ДО 110 ММ'100 ШТ.''*
34 | СП-Ф-Х'12*
35 | Е23-28-1'12''УСТАНОВКА УПЛОТНЯЮЩЕЙ МАНЖЕТЫ, ДИАМЕТРОМ ДО 100 ММ'100 ШТ.''*
36 | СМАН-ТА-Х'12*
37 | Ж2-70-10'КРОВЛЯ. СЕЧ.2-2. (АР Л.47). ДОПОЛНИТЕЛЬНО К ЛС1010'ШТ*
38 | П'ПРИМЫКАНИЕ К ВОДОСТОЧНЫМ ВОРОНКАМ ПО СЕЧ.2-2 (АР Л.14, 47)*
39 | Е23-28-1'10'Ж100'УСТАНОВКА ФАСОННЫХ ЧАСТЕЙ: ОТВОДОВ, КОЛЕН, ПАТРУБКОВ, ПЕРЕХОДОВ, ДИАМЕТРОМ ДО 110 ММ'100 ШТ.''*
40 | СП-Ф-Х1'10*
41 | Ж7-90'ИНФОРМАЦИОННЫЕ ТАБЛИЧКИ (ИД ИЗМ.2 Л.26). ДОПОЛНИТЕЛЬНО К ЛС1019'ШТ*
42 | П'МНЕМОСХЕМЫ ДЛЯ С/У ФОЛ (ТИП М), (ИД ИЗМ.2 Л.26)*
43 | Е69-50-1'8Х4'101-13700/101-159900-1'КРЕПЛЕНИЕ ТАБЛИЧЕК'100 ВЫСТРЕЛОВ''*
44 | С101-11602-17'32*
45 | СТ-Б-Х1'8'Ж1*
46 | L*

## 3072-13-1038-B0
НАИМЕНОВАНИЕ ОБЪЕКТА |  | СТРОИТЕЛЬСТВО МНОГОПРОФИЛЬНОЙ ПОЛИКЛИНИКИ В ПОС.ВОСТОЧНЫЙ.СТАДИЯ С (С УЧЕТОМ ПОСТАНОВЛЕНИЯ МА И С РБ N3 ОТ 26.01.2023Г.)
КОД ОБЪЕКТА |  | 17.060
НАИМЕНОВАНИЕ ЗДАНИЯ, СООРУЖЕНИЯ |  | СТРОИТЕЛЬСТВО МНОГОПРОФИЛЬНОЙ ПОЛИКЛИНИКИ. ВНЕСЕНИЕ ИЗМЕНЕНИЙ
ШИФР ЗДАНИЯ, СООРУЖЕНИЯ |  | 17.060.0.01
КОМПЛЕКТ ЧЕРТЕЖЕЙ |  | КЖ0 ИЗМ.9, КЖ1 ИЗМ.8, АР ИЗМ.11, ИД ИЗМ.2
ВЕДОМОСТЬ ОБЪЕМОВ И СТОИМОСТИ РАБОТ № 1038
(НОРМЫ 2022г.)
ОБЩЕСТРОИТЕЛЬНЫЕ РАБОТЫ: ФУНДАМЕНТЫ (КОР-КА ЛС1016), ТЕХ. УКРЕПЛЕННОСТЬ СТЕН ПОМ.55,18 (ДОП. К ЛС1017), КРОВЛЯ. СЕЧ.3-3,2-2 (ДОП. К ЛС1010), МНЕМОСХЕМЫ ДЛЯ С/У ФОЛ (ДОП. К ЛС1019)
СОСТАВЛЕНА В ЦЕНАХ НА 1 НОЯБРЯ 2022г.
ОБОСНОВА- НИЕ | НАИМЕНОВАНИЕ ВИДОВ РАБОТ | ОБЪЕМ | СТОИМОСТЬ, ТЫС.РУБ.
|  |  | ЗАРАБОТНАЯ ПЛАТА | ЭКСПЛУАТА- ЦИЯ МАШИН И МЕХА- НИЗМОВ | МАТЕРИАЛЫ, ИЗДЕЛИЯ, КОНСТРУК- ЦИИ | ОБОРУДОВА- НИЕ,МЕБЕЛЬ, ИНВЕНТАРЬ | ОХР и ОПР | ПРОЧИЕ СРЕДСТВА | ВСЕГО
|  | ЕД.ИЗМ. | ТРУДОЕМ- КОСТЬ, ЧЕЛ.Ч. | В Т.Ч.З/П МАШИ- НИСТОВ | ТРАНСПОРТ | ТРАНСПОРТ | ПЛАНОВАЯ ПРИБЫЛЬ
1 | 2 | 3 | 4 | 5 | 6 | 7 | 8 | 9 | 10
Ж2-20-10-50 | ФУНДАМЕНТЫ. ФУНДАМЕНТЫ - СТРОИТЕЛЬНЫЕ КОНСТРУКЦИИ. МОНОЛИТНЫЕ БЕТОННЫЕ И ЖЕЛЕЗОБЕТОННЫЕ (ПЛИТНЫЕ). КОРРЕКТИРОВКА АРМИРОВАНИЯ В ЛС1016 ПО КЖ.0 ИЗМ.9 Л.5 | 0,412 | 0 | 0 | 0,986 | 0 | 0 | 0 | 1,042
|  | Т | 0 | 0 | 0,056 | 0 | 0
Ж2-40-90 | ТЕХНИЧЕСКАЯ УКРЕПЛЕННОСТЬ СТЕН ПОМ.55 (2 ЭТ.), ПОМ.18 (7 ЭТ.) (КЖ1 ИЗМ.8 Л.5,10). ДОП. К ЛС1017 | 1,521 | 0,135 | 0,007 | 7,116 | 0 | 0,089 | 0 | 7,849
|  | Т | 15 | 0 | 0,407 | 0 | 0,095
Ж2-70-10 | КРОВЛЯ. СЕЧ.3-3. (АР ИЗМ.11 Л.48). ДОПОЛНИТЕЛЬНО К ЛС1010, ЛС1035 | 12 | 0,056 | 0 | 0,841 | 0 | 0,037 | 0 | 1,04
|  | ШТ | 6 | 0 | 0,067 | 0 | 0,039
Ж2-70-10 | КРОВЛЯ. СЕЧ.2-2. (АР Л.47). ДОПОЛНИТЕЛЬНО К ЛС1010 | 10 | 0,023 | 0 | 0,473 | 0 | 0,015 | 0 | 0,565
|  | ШТ | 3 | 0 | 0,038 | 0 | 0,016
Ж7-90 | ИНФОРМАЦИОННЫЕ ТАБЛИЧКИ (ИД ИЗМ.2 Л.26). ДОПОЛНИТЕЛЬНО К ЛС1019 | 8 | 0,02 | 0 | 0,891 | 0 | 0,013 | 0 | 1,009
|  | ШТ | 2 | 0 | 0,071 | 0 | 0,014
| И Т О Г О | 0 | 0,234 | 0,007 | 10,307 | 0 | 0,154 | 0 | 11,505
|  |  | 26 | 0 | 0,639 | 0 | 0,164
| СОСТАВИЛ | ВЕД.ИНЖ. | [5 empty] | МИХАЙЛОВА
|  | (должность) |  |  |  | (подпись) |  | (инициалы,фамилия)
| ПРОВЕРИЛ | ГЛАВ.СПЕЦ. | [5 empty] | ДЯТКО
|  | (должность) |  |  |  | (подпись) |  | (инициалы,фамилия)

## 3072-13-1038-Q1
НАИМЕНОВАНИЕ ОБЪЕКТА |  | СТРОИТЕЛЬСТВО МНОГОПРОФИЛЬНОЙ ПОЛИКЛИНИКИ В ПОС.ВОСТОЧНЫЙ.СТАДИЯ С (С УЧЕТОМ ПОСТАНОВЛЕНИЯ МА И С РБ N3 ОТ 26.01.2023Г.)
КОД ОБЪЕКТА |  | 17.060
НАИМЕНОВАНИЕ ЗДАНИЯ, СООРУЖЕНИЯ |  | СТРОИТЕЛЬСТВО МНОГОПРОФИЛЬНОЙ ПОЛИКЛИНИКИ. ВНЕСЕНИЕ ИЗМЕНЕНИЙ
ШИФР ЗДАНИЯ, СООРУЖЕНИЯ |  | 17.060.0.01
КОМПЛЕКТ ЧЕРТЕЖЕЙ |  | КЖ0 ИЗМ.9, КЖ1 ИЗМ.8, АР ИЗМ.11, ИД ИЗМ.2
ВЕДОМОСТЬ ОБЪЕМОВ РАБОТ И РАСХОДОВ РЕСУРСОВ С КОДАМИ РБ ДЛЯ ЛОКАЛЬНОЙ СМЕТЫ № 1038
(НОРМЫ 2022г.)
ОБЩЕСТРОИТЕЛЬНЫЕ РАБОТЫ: ФУНДАМЕНТЫ (КОР-КА ЛС1016), ТЕХ. УКРЕПЛЕННОСТЬ СТЕН ПОМ.55,18 (ДОП. К ЛС1017), КРОВЛЯ. СЕЧ.3-3,2-2 (ДОП. К ЛС1010), МНЕМОСХЕМЫ ДЛЯ С/У ФОЛ (ДОП. К ЛС1019)
ОБОСНОВАНИЕ | НАИМЕНОВАНИЕ ВИДОВ | ЕД.ИЗМЕРЕНИЯ | НАИМЕНОВАНИЕ РЕСУРСОВ | ЕД.ИЗМ. | КОЛИЧЕСТВО
| РАБОТ | ОБЪЕМ
1 | 2 | 3 | 4 | 5 | 6
Ж2-20-10-50 | ФУНДАМЕНТЫ. ФУНДАМЕНТЫ - СТРОИТЕЛЬНЫЕ КОНСТРУКЦИИ. МОНОЛИТНЫЕ БЕТОННЫЕ И ЖЕЛЕЗОБЕТОННЫЕ (ПЛИТНЫЕ). КОРРЕКТИРОВКА АРМИРОВАНИЯ В ЛС1016 ПО КЖ.0 ИЗМ.9 Л.5 | Т 0,412
2 |  |  | Строительные изделия и конструкции
2/10 |  |  | Арматурные заготовки и изделия стальные для монолитных железобетонных конструкций
2/10-25 |  |  | Заготовки из горячекатаной арматурной стали периодического профиля класса S500(Aт500С)
2/10-25/10 |  |  | ЗАГОТОВКИ ИЗ ГОРЯЧЕКАТАНОЙ АРМАТУРНОЙ СТАЛИ ПЕРИОДИЧЕСКОГО ПРОФИЛЯ КЛАССА S500(AТ500С) ДИАМЕТРОМ 12 ММ | Т | 0.4121
Ж2-40-90 | ТЕХНИЧЕСКАЯ УКРЕПЛЕННОСТЬ СТЕН ПОМ.55 (2 ЭТ.), ПОМ.18 (7 ЭТ.) (КЖ1 ИЗМ.8 Л.5,10). ДОП. К ЛС1017 | Т 1,521
1-1 |  |  | ЗАТРАТЫ ТРУДА РАБОЧИХ | ЧЕЛ.Ч | 14.9608
1-3 |  |  | ЗАТРАТЫ ТРУДА МАШИНИСТОВ | ЧЕЛ.-Ч | 0.026264
М020130* |  |  | КРАНЫ БАШЕННЫЕ ПРИ РАБОТЕ НА ДРУГИХ ВИДАХ СТРОИТЕЛЬСТВА, 10 Т | МАШ.Ч | 0.01876
М030101 |  |  | АВТОПОГРУЗЧИКИ 5 Т | МАШ.Ч | 0.007504
М330201* |  |  | МАШИНЫ СВЕРЛИЛЬНЫЕ ЭЛЕКТРИЧЕСКИЕ | МАШ.Ч | 12.9795
1 |  |  | Материалы для строительных работ
1/10 |  |  | Материалы для строительных работ общего назначения
1/10-170 |  |  | Оснастка технологическая и инструментальная
1/10-170-10/С101-86726-2Ж |  |  | СВЕРЛА С SDS PLUS ХВОСТОВИКОМ (НАКОНЕЧНИК ИЗ ТВЕРДОСПЛАВНОЙ СТАЛИ) (ПО БЕТОНУ), ДИАМЕТРОМ 4-8 ММ, ДЛИНОЙ 110-165 ММ | ШТ. | 2.2185
2 |  |  | Строительные изделия и конструкции
2/10 |  |  | Арматурные заготовки и изделия стальные для монолитных железобетонных конструкций
2/10-25 |  |  | Заготовки из горячекатаной арматурной стали периодического профиля класса S500(Aт500С)
2/10-25/20 |  |  | ЗАГОТОВКИ ИЗ ГОРЯЧЕКАТАНОЙ АРМАТУРНОЙ СТАЛИ ПЕРИОДИЧЕСКОГО ПРОФИЛЯ КЛАССА S500(AТ500С) ДИАМЕТРОМ 16-18 ММ | Т | 0.0536
2/10-50 |  |  | Сетка арматурная
2/10-50/12 |  |  | СЕТКА АРМАТУРНАЯ СВАРНАЯ ДЛЯ ЖЕЛЕЗОБЕТОННЫХ КОНСТРУКЦИЙ ИЗ СТАЛИ КЛАССА S500 | Т | 1.4675
Ж2-70-10 | КРОВЛЯ. СЕЧ.3-3. (АР ИЗМ.11 Л.48). ДОПОЛНИТЕЛЬНО К ЛС1010, ЛС1035 | ШТ 12
1-1 |  |  | ЗАТРАТЫ ТРУДА РАБОЧИХ | ЧЕЛ.Ч | 6.2832
1-3 |  |  | ЗАТРАТЫ ТРУДА МАШИНИСТОВ | ЧЕЛ.-Ч | 0.0024
М020130* |  |  | КРАНЫ БАШЕННЫЕ ПРИ РАБОТЕ НА ДРУГИХ ВИДАХ СТРОИТЕЛЬСТВА, 10 Т | МАШ.Ч | 0.0024
1 |  |  | Материалы для строительных работ
1/10 |  |  | Материалы для строительных работ общего назначения
1/10-115 |  |  | Материалы кровельные и гидроизоляционные
1/10-115-25/СМАН-ТА-Х |  |  | УПЛОТНЯЮЩАЯ МАНЖЕТА Д=100 ММ | ШТ | 12
6 |  |  | Трубы и детали трубопроводов (за исключением труб стальных обсадных и бурильных части 1). Арматура для технологических трубопроводов
6/20 |  |  | Трубы и детали трубопроводов стальные
6/20-350 |  |  | Детали трубопроводов стальные
6/20-350/СП-Ф-Х |  |  | ПАТРУБОК С ФЛАНЦЕМ Д=100 | ШТ | 12
Ж2-70-10 | КРОВЛЯ. СЕЧ.2-2. (АР Л.47). ДОПОЛНИТЕЛЬНО К ЛС1010 | ШТ 10
1-1 |  |  | ЗАТРАТЫ ТРУДА РАБОЧИХ | ЧЕЛ.Ч | 2.618
1-3 |  |  | ЗАТРАТЫ ТРУДА МАШИНИСТОВ | ЧЕЛ.-Ч | 0.001
М020130* |  |  | КРАНЫ БАШЕННЫЕ ПРИ РАБОТЕ НА ДРУГИХ ВИДАХ СТРОИТЕЛЬСТВА, 10 Т | МАШ.Ч | 0.001
6 |  |  | Трубы и детали трубопроводов (за исключением труб стальных обсадных и бурильных части 1). Арматура для технологических трубопроводов
6/20 |  |  | Трубы и детали трубопроводов стальные
6/20-350 |  |  | Детали трубопроводов стальные
6/20-350/СП-Ф-Х1 |  |  | ПАТРУБОК ЧАШИ ВОРОНКИ | ШТ | 10
Ж7-90 | ИНФОРМАЦИОННЫЕ ТАБЛИЧКИ (ИД ИЗМ.2 Л.26). ДОПОЛНИТЕЛЬНО К ЛС1019 | ШТ 8
1-1 |  |  | ЗАТРАТЫ ТРУДА РАБОЧИХ | ЧЕЛ.Ч | 1.68
М330250* |  |  | ПИСТОЛЕТ МОНТАЖНЫЙ | МАШ.Ч | 0.352
1 |  |  | Материалы для строительных работ
1/10 |  |  | Материалы для строительных работ общего назначения
1/10-230 |  |  | Материалы для отделочных работ
1/10-230-65/СТ-Б-Х1 |  |  | ТАКТИЛЬНАЯ МНЕМОСХЕМА (ТИП М), 300Х400 | ШТ | 8
1/10-240 |  |  | Метизы и крепежные изделия
1/10-240-15/160 |  |  | ВИНТЫ САМОНАРЕЗАЮЩИЕ 3,5 Х 25 ПО МЕТАЛЛУ | 1000 ШТ. | 0.032
СОСТАВИЛ | ВЕД.ИНЖ. |  |  | МИХАЙЛОВА
| (должность) |  | (подпись) | (инициалы,фамилия)
ПРОВЕРИЛ | ГЛАВ.СПЕЦ. |  |  | ДЯТКО
| (должность) |  | (подпись) | (инициалы,фамилия)

## 3072-13-1038-Q0
НАИМЕНОВАНИЕ ОБЪЕКТА |  | СТРОИТЕЛЬСТВО МНОГОПРОФИЛЬНОЙ ПОЛИКЛИНИКИ В ПОС.ВОСТОЧНЫЙ.СТАДИЯ С (С УЧЕТОМ ПОСТАНОВЛЕНИЯ МА И С РБ N3 ОТ 26.01.2023Г.)
КОД ОБЪЕКТА |  | 17.060
НАИМЕНОВАНИЕ ЗДАНИЯ, СООРУЖЕНИЯ |  | СТРОИТЕЛЬСТВО МНОГОПРОФИЛЬНОЙ ПОЛИКЛИНИКИ. ВНЕСЕНИЕ ИЗМЕНЕНИЙ
ШИФР ЗДАНИЯ, СООРУЖЕНИЯ |  | 17.060.0.01
КОМПЛЕКТ ЧЕРТЕЖЕЙ |  | КЖ0 ИЗМ.9, КЖ1 ИЗМ.8, АР ИЗМ.11, ИД ИЗМ.2
ВЕДОМОСТЬ РЕСУРСОВ ДЛЯ ЛОКАЛЬНОЙ СМЕТЫ № 1038
(НОРМЫ 2022г.)
ОБЩЕСТРОИТЕЛЬНЫЕ РАБОТЫ: ФУНДАМЕНТЫ (КОР-КА ЛС1016), ТЕХ. УКРЕПЛЕННОСТЬ СТЕН ПОМ.55,18 (ДОП. К ЛС1017), КРОВЛЯ. СЕЧ.3-3,2-2 (ДОП. К ЛС1010), МНЕМОСХЕМЫ ДЛЯ С/У ФОЛ (ДОП. К ЛС1019)
П/П | ОБОСНОВАНИЕ | НАИМЕНОВАНИЕ РЕСУРСОВ | ЕД.ИЗМ. | КОЛИЧЕСТВО
1 | 2 | 3 | 4 | 5
1 | 1-1 | ЗАТРАТЫ ТРУДА РАБОЧИХ | ЧЕЛ.Ч | 25.542
2 | 1-3 | ЗАТРАТЫ ТРУДА МАШИНИСТОВ | ЧЕЛ.-Ч | 0.029664
3 | М020130* | КРАНЫ БАШЕННЫЕ ПРИ РАБОТЕ НА ДРУГИХ ВИДАХ СТРОИТЕЛЬСТВА, 10 Т | МАШ.Ч | 0.02216
4 | М030101 | АВТОПОГРУЗЧИКИ 5 Т | МАШ.Ч | 0.007504
5 | М330201* | МАШИНЫ СВЕРЛИЛЬНЫЕ ЭЛЕКТРИЧЕСКИЕ | МАШ.Ч | 12.9795
6 | М330250* | ПИСТОЛЕТ МОНТАЖНЫЙ | МАШ.Ч | 0.352
| 1 | Материалы для строительных работ
| 1/10 | Материалы для строительных работ общего назначения
| 1/10-115 | Материалы кровельные и гидроизоляционные
7 | 1/10-115-25/СМАН-ТА-Х | УПЛОТНЯЮЩАЯ МАНЖЕТА Д=100 ММ | ШТ | 12
| 1/10-170 | Оснастка технологическая и инструментальная
8 | 1/10-170-10/С101-86726-2Ж | СВЕРЛА С SDS PLUS ХВОСТОВИКОМ (НАКОНЕЧНИК ИЗ ТВЕРДОСПЛАВНОЙ СТАЛИ) (ПО БЕТОНУ), ДИАМЕТРОМ 4-8 ММ, ДЛИНОЙ 110-165 ММ | ШТ. | 2.2185
| 1/10-230 | Материалы для отделочных работ
9 | 1/10-230-65/СТ-Б-Х1 | ТАКТИЛЬНАЯ МНЕМОСХЕМА (ТИП М), 300Х400 | ШТ | 8
| 1/10-240 | Метизы и крепежные изделия
10 | 1/10-240-15/160 | ВИНТЫ САМОНАРЕЗАЮЩИЕ 3,5 Х 25 ПО МЕТАЛЛУ | 1000 ШТ. | 0.032
| 2 | Строительные изделия и конструкции
| 2/10 | Арматурные заготовки и изделия стальные для монолитных железобетонных конструкций
| 2/10-25 | Заготовки из горячекатаной арматурной стали периодического профиля класса S500(Aт500С)
11 | 2/10-25/10 | ЗАГОТОВКИ ИЗ ГОРЯЧЕКАТАНОЙ АРМАТУРНОЙ СТАЛИ ПЕРИОДИЧЕСКОГО ПРОФИЛЯ КЛАССА S500(AТ500С) ДИАМЕТРОМ 12 ММ | Т | 0.4121
12 | 2/10-25/20 | ЗАГОТОВКИ ИЗ ГОРЯЧЕКАТАНОЙ АРМАТУРНОЙ СТАЛИ ПЕРИОДИЧЕСКОГО ПРОФИЛЯ КЛАССА S500(AТ500С) ДИАМЕТРОМ 16-18 ММ | Т | 0.0536
| 2/10-50 | Сетка арматурная
13 | 2/10-50/12 | СЕТКА АРМАТУРНАЯ СВАРНАЯ ДЛЯ ЖЕЛЕЗОБЕТОННЫХ КОНСТРУКЦИЙ ИЗ СТАЛИ КЛАССА S500 | Т | 1.4675
| 6 | Трубы и детали трубопроводов (за исключением труб стальных обсадных и бурильных части 1). Арматура для технологических трубопроводов
| 6/20 | Трубы и детали трубопроводов стальные
| 6/20-350 | Детали трубопроводов стальные
14 | 6/20-350/СП-Ф-Х | ПАТРУБОК С ФЛАНЦЕМ Д=100 | ШТ | 12
15 | 6/20-350/СП-Ф-Х1 | ПАТРУБОК ЧАШИ ВОРОНКИ | ШТ | 10
| СОСТАВИЛ | ВЕД.ИНЖ. |  | МИХАЙЛОВА
|  | (должность) | (подпись) | (инициалы,фамилия)
| ПРОВЕРИЛ | ГЛАВ.СПЕЦ. |  | ДЯТКО
|  | (должность) | (подпись) | (инициалы,фамилия)

## 3072-13-1038-T3
РАЗРАБОТЧИК |  | RSTC.smeta версия 22.7
|  |  |  | ШИФР | 17.060
СТРОИТЕЛЬСТВО МНОГОПРОФИЛЬНОЙ ПОЛИКЛИНИКИ В ПОС.ВОСТОЧНЫЙ.СТАДИЯ С (С УЧЕТОМ ПОСТАНОВЛЕНИЯ МА И С РБ N3 ОТ 26.01.2023Г.)
РАБОЧАЯ ДОКУМЕНТАЦИЯ
СМЕТНАЯ ДОКУМЕНТАЦИЯ
ТИТУЛЬНЫЙ ЛИСТ ДЛЯ ЛОКАЛЬНОЙ СМЕТЫ (ЛОКАЛЬНОГО СМЕТНОГО РАСЧЕТА) № 1038
СМЕТНАЯ СТОИМОСТЬ В ЦЕНАХ НА 1 НОЯБРЯ 2022г.
11,505 ТЫС.РУБ
ЗАКАЗЧИК |  | УП "УКС МИНГОРИСПОЛКОМА"
МИНСК-2025

## 3072-13-1039-S0
НАИМЕНОВАНИЕ ОБЪЕКТА |  | СТРОИТЕЛЬСТВО МНОГОПРОФИЛЬНОЙ ПОЛИКЛИНИКИ В ПОС.ВОСТОЧНЫЙ.СТАДИЯ С (С УЧЕТОМ ПОСТАНОВЛЕНИЯ МА И С РБ N3 ОТ 26.01.2023Г.)
КОД ОБЪЕКТА |  | 17.060
НАИМЕНОВАНИЕ ЗДАНИЯ, СООРУЖЕНИЯ |  | СТРОИТЕЛЬСТВО МНОГОПРОФИЛЬНОЙ ПОЛИКЛИНИКИ. ВНЕСЕНИЕ ИЗМЕНЕНИЙ
ШИФР ЗДАНИЯ, СООРУЖЕНИЯ |  | 17.060.0.01
КОМПЛЕКТ ЧЕРТЕЖЕЙ |  | КЖ2 ИЗМ.5
ЛОКАЛЬНАЯ СМЕТА (ЛОКАЛЬНЫЙ СМЕТНЫЙ РАСЧЕТ) № 1039
(НОРМЫ 2022г.)
ОБЩЕСТРОИТЕЛЬНЫЕ РАБОТЫ: ЛЕСТНИЦА СТ1, ПРИЯМОК ПР2, ЗАДЕЛКА МОНТАЖНОГО ПРОЕМА, КОЗЫРЬКИ, КРЫЛЬЦА, ПОЛЫ ПРИЯМКОВ. КОРРЕКТИРОВКА ЛС1014, ЛС1112
СОСТАВЛЕНА В ЦЕНАХ НА 1 НОЯБРЯ 2022г. | [8 empty] | СТОИМОСТЬ 54,203 ТЫС.РУБ.
№ п/п | ОБОСНОВАНИЕ | НАИМЕНОВАНИЕ РАБОТ, РЕСУРСОВ, РАСХОДОВ | ЕД.ИЗМ. КОЛИЧЕ- СТВО | СТОИМОСТЬ: ЕД.ИЗМ./ВСЕГО, РУБ.
|  |  |  | ЗАРАБОТНАЯ ПЛАТА | ЭКСПЛУАТАЦИЯ МАШИН И МЕХАНИЗМОВ |  | МАТЕРИАЛЫ, ИЗДЕЛИЯ, КОНСТРУКЦИИ (ОБОРУДОВАНИЕ, МЕБЕЛЬ, ИНВЕНТАРЬ) | ТРАНС-ПОРТ | ОБЩАЯ СТОИМОСТЬ
[5 empty] | ВСЕГО | В Т.Ч. З/П МАШИ- НИСТОВ
1 | 2 | 3 | 4 | 5 | 6 | 7 | 8 | 9 | 10
| НАЧИСЛЕНИЯ: | ОХР и ОПР/ПЛАНОВАЯ ПРИБЫЛЬ (%):Н10=65.72/69.89
| НАЧИСЛЕНИЯ: | ОХР и ОПР/ПЛАНОВАЯ ПРИБЫЛЬ (%):Н11=57.16/67.42
| НАЧИСЛЕНИЯ: | ОХР и ОПР/ПЛАНОВАЯ ПРИБЫЛЬ (%):Н12=80.98/73.48
1. | ПРИМЕЧАНИЕ: | К ДЛЯ ОХР И ОПР/ПЛАНОВАЯ ПРИБЫЛЬ: 1.0000/1.0000
2. | ПРИМЕЧАНИЕ: | КОЭФФИЦИЕНТ К З/П (ПОСТАНОВЛЕНИЕ N5): 1.0000
3. | ПРИМЕЧАНИЕ: | БАЗА ТЕКУЩИХ ЦЕН (ВАРИАНТ A)
| Ж2-90-20-20 | ЛЕСТНИЦА ПОЖАРНАЯ СТ1. ИСКЛЮЧАЕТСЯ ИЗ ЛС1014 ПО КЖ2 ИЗМ.5 Л.7
4. | ПРИМЕЧАНИЕ: | В СМЕТЕ УЧТЕНА ЗАРАБОТНАЯ ПЛАТА РАБОЧИХ-СТРОИТЕЛЕЙ И ЗАРАБОТНАЯ ПЛАТА МАШИНИСТОВ СОГЛАСНО ПОСТАНОВЛЕНИЮ МА И С N3 ОТ 26.01.2023Г.
| КОЭФФИЦИЕНТЫ: | Н4=1.1951
| КОЭФФИЦИЕНТЫ: | Н5=1.1951
5. | Е9-29-1 (Н11) | МОНТАЖ ЛЕСТНИЦ ПРЯМОЛИНЕЙНЫХ И КРИВОЛИНЕЙНЫХ, ПОЖАРНЫХ С ОГРАЖДЕНИЕМ | Т КОНСТРУКЦИЙ 0.7332 | 326.93 -239.71 | 342.48 -251.11 | 86.72 -63.58 | 61.51 -45.10 | 4.62 -3.39 | 735.54 -539.31
6. | 2/20-80-5/С201-76500-С1 | СТОИМОСТЬ МК ОКРАШЕННЫХ В ЗАВОДСКИХ УСЛОВИЯХ | Т 0.0951 | - - | - - | - - | 6138.36 -583.76 | 351.11 -33.39 | 6489.47 -617.15
7. | Е13-26-6 (Н10) Н1=2 | ОКРАСКА МЕТАЛЛИЧЕСКИХ ОГРУНТОВАННЫХ ПОВЕРХНОСТЕЙ ЭМАЛЬЮ ПФ-115 | 100 М2 0.0103 | 85.65 -0.88 | 3.41 -0.04 | 0.34 0.00 | 130.56 -1.34 | 10.37 -0.11 | 229.99 -2.37
|  | ИТОГО ПРЯМЫЕ ЗАТРАТЫ : |  | -241 | -251 | -64 | -630 | -37 | -1159
|  | ОХР и ОПР | [6 empty] | -174
|  | ПЛАНОВАЯ ПРИБЫЛЬ | [6 empty] | -205
|  | ИТОГО ПО ПТМ | [6 empty] | -1538
|  | ЗАТРАТЫ ТРУДА | [6 empty] | -24
|  | ЗАТРАТЫ ТРУДА МАШИНИСТОВ | [6 empty] | -5
| Ж2-90-60 | ЛЕСТНИЦА ПОЖАРНАЯ СТ1. ДОБАВЛЯЕТСЯ ПО КЖ2 ИЗМ.5 Л.7
8. | Е9-29-1 (Н11) | МОНТАЖ ЛЕСТНИЦ ПРЯМОЛИНЕЙНЫХ И КРИВОЛИНЕЙНЫХ, ПОЖАРНЫХ С ОГРАЖДЕНИЕМ | Т КОНСТРУКЦИЙ 0.7893 | 326.93 258.05 | 342.48 270.32 | 86.72 68.45 | 61.51 48.55 | 4.62 3.65 | 735.54 580.57
9. | 2/20-80-5/С201-76500-С1 | СТОИМОСТЬ МК ОКРАШЕННЫХ В ЗАВОДСКИХ УСЛОВИЯХ | Т 0.7893 | - - | - - | - - | 6138.36 4845.01 | 351.11 277.13 | 6489.47 5122.14
10. | Е13-26-6 (Н10) Н1=2 | ОКРАСКА МЕТАЛЛИЧЕСКИХ ОГРУНТОВАННЫХ ПОВЕРХНОСТЕЙ ЭМАЛЬЮ ПФ-115 | 100 М2 0.0111 | 85.65 0.95 | 3.41 0.04 | 0.34 0.00 | 130.56 1.45 | 10.37 0.12 | 229.99 2.55
|  | ИТОГО ПРЯМЫЕ ЗАТРАТЫ : |  | 259 | 270 | 68 | 4895 | 281 | 5705
|  | ОХР и ОПР | [6 empty] | 188
|  | ПЛАНОВАЯ ПРИБЫЛЬ | [6 empty] | 221
|  | ИТОГО ПО ПТМ | [6 empty] | 6114
|  | ЗАТРАТЫ ТРУДА | [6 empty] | 26
|  | ЗАТРАТЫ ТРУДА МАШИНИСТОВ | [6 empty] | 6
| Ж2-90-20 | ПРИЯМОК ПР2. ИСКЛЮЧАЕТСЯ ИЗ ЛС1014, ЛС1112 ПО КЖ2 ИЗМ.5 Л.17
11. | ПРИМЕЧАНИЕ: | ПР2 (+КЖ2 ИЗМ.3 Л.17). ИСКЛЮЧАЕТСЯ ИЗ ЛС1014 ПО КЖ2 ИЗМ.5 Л.17
12. | Е6-1-1 (Н10) | УСТРОЙСТВО БЕТОННОЙ ПОДГОТОВКИ ИЗ БЕТОНА КЛАССА С8/10 | 100 М3 В ДЕЛЕ 0.0045 | 1541.53 -6.94 | 357.65 -1.61 | 114.09 -0.51 | 204.43 -0.92 | 15.00 -0.07 | 2118.61 -9.54
13. | 4/1-4-10-20-90/20 | БЕТОН ТЯЖЕЛЫЙ С КРУПНОСТЬЮ ЗАПОЛНИТЕЛЯ 20-40 ММ, КЛАССА С8/10, F50, W2 | М3 0.459 | - - | - - | - - | 104.19 -47.82 | 8.11 -3.72 | 112.30 -51.55
14. | Е6-1-16 (Н10) | УСТРОЙСТВО ДНИЩА ПРИЯМКА ИЗ БЕТОНА КЛАССА С16/20 | 100 М3 В ДЕЛЕ 0.0061 | 2010.84 -12.27 | 1517.95 -9.26 | 339.87 -2.07 | 2266.04 -13.82 | 179.71 -1.10 | 5974.54 -36.45
15. | 4/1-4-10-20-70/1130 | БЕТОН ТЯЖЕЛЫЙ С КРУПНОСТЬЮ ЗАПОЛНИТЕЛЯ БОЛЕЕ 5 ДО 20 ММ, КЛАССА С16/20, F200, W2 | М3 0.6171 | - - | - - | - - | 150.04 -92.59 | 11.67 -7.20 | 161.71 -99.79
16. | Е6-13-3 (Н10) | УСТРОЙСТВО СТЕН ПОДВАЛОВ ЖЕЛЕЗОБЕТОННЫХ ИЗ БЕТОНА КЛАССА С16/20 ВЫСОТОЙ ДО 3 М, ТОЛЩИНОЙ ДО 300 ММ | 100 М3 В ДЕЛЕ 0.0099 | 9873.79 -97.75 | 1994.45 -19.75 | 585.26 -5.79 | 6193.91 -61.32 | 491.90 -4.87 | 18554.05 -183.69
17. | 4/1-4-10-20-70/1130 | БЕТОН ТЯЖЕЛЫЙ С КРУПНОСТЬЮ ЗАПОЛНИТЕЛЯ БОЛЕЕ 5 ДО 20 ММ, КЛАССА С16/20, F200, W2 | М3 1.0069 | - - | - - | - - | 150.04 -151.08 | 11.67 -11.75 | 161.71 -162.83
18. | 2/10-20/10 | ЗАГОТОВКИ ИЗ ГОРЯЧЕКАТАНОЙ АРМАТУРНОЙ СТАЛИ ПЕРИОДИЧЕСКОГО ПРОФИЛЯ КЛАССА S400(A400) ДИАМЕТРОМ 8 ММ | Т 0.0019 | - - | - - | - - | 2247.57 -4.27 | 128.56 -0.24 | 2376.13 -4.51
19. | 2/10-25/5 | ЗАГОТОВКИ ИЗ ГОРЯЧЕКАТАНОЙ АРМАТУРНОЙ СТАЛИ ПЕРИОДИЧЕСКОГО ПРОФИЛЯ КЛАССА S500(AТ500С) ДИАМЕТРОМ 10 ММ | Т 0.1241 | - - | - - | - - | 2491.50 -309.20 | 142.51 -17.69 | 2634.01 -326.88
20. | Е8-4-5 (Н10) | ГИДРОИЗОЛЯЦИЯ СТЕН, ФУНДАМЕНТОВ БОКОВАЯ ОКЛЕЕЧНАЯ ПО ВЫРАВНЕННОЙ ПОВЕРХНОСТИ БУТОВОЙ КЛАДКИ, КИРПИЧУ И БЕТОНУ В 2 СЛОЯ ИЗ РУБЕРОИДА | 100 М2 ИЗОЛИРУЕМОЙ ПОВЕРХНОСТИ 0.0096 | 520.28 -4.99 | 28.60 -0.27 | 10.11 -0.10 | 2936.74 -28.19 | 234.19 -2.25 | 3719.81 -35.70
21. | Е6-59-1 (Н10) | УСТРОЙСТВО Д.Ш. ИЗ ПЛИТ ППТ-35-А | М2 КОНСТРУКЦИЙ СТЕН (БЕЗ ВЫЧЕТА ПРОЕМОВ) 0.96 | 6.40 -6.14 | 0.59 -0.57 | 0.19 -0.18 | - - | - - | 6.99 -6.71
22. | 1/10-120-30-10/21 | ПЛИТЫ ТЕПЛОИЗОЛЯЦИОННЫЕ ПЕНОПОЛИСТИРОЛЬНЫЕ ППТ-35А (ППТ-35Н-А) | М3 0.0192 | - - | - - | - - | 296.99 -5.70 | 23.58 -0.45 | 320.57 -6.15
23. | Е7-57-14 ПРИМ. (Н10) | ЗАПОЛНЕНИЕ ДЕФОРМАЦИОННОГО ШВА ЦЕМЕНТНО-ПЕСЧАНЫМ РАСТВОРОМ | 100 М ШВА 0.048 | 77.06 -3.70 | 17.60 -0.84 | 10.87 -0.52 | 2.29 -0.11 | 0.18 -0.01 | 97.13 -4.66
24. | Е8-3-3 (Н10) | УСТРОЙСТВО ГРАВИЙНОГО ОСНОВАНИЯ ПОД ФУНДАМЕНТЫ | М3 ОСНОВАНИЯ 0.5 | 8.93 -4.47 | 1.43 -0.72 | 0.67 -0.34 | 13.45 -6.73 | 19.57 -9.79 | 43.38 -21.70
25. | Е22-1-1 (Н10) | УСТАНОВКА ТРУБЫ БНТ100 | КМ 0.002 | 3475.91 -6.95 | - - | - - | 8174.88 -16.35 | 383.04 -0.77 | 12033.83 -24.07
26. | Е16-29-2 (Н12) Н2=0 Н3=0 | ГИДРАВЛИЧЕСКОЕ ИСПЫТАНИЕ ТРУБОПРОВОДОВ СИСТЕМ ОТОПЛЕНИЯ, ВОДОПРОВОДА И ГОРЯЧЕГО ВОДОСНАБЖЕНИЯ ДИАМЕТРОМ ДО 100 ММ | 100 М ТРУБОПРОВОДА 0.02 | 65.96 1.32 | - - | - - | - - | - - | 65.96 1.32
27. | ПРИМЕЧАНИЕ: | ПРИЯМКИ ПР2,(Л.17 КЖ2 ИЗМ.1). ИСКЛЮЧАЕТСЯ ИЗ ЛС1112 ПО КЖ2 ИЗМ.5 Л.17
28. | Е8-3-1 (Н10) | УСТРОЙСТВО ПЕСЧАНОГО-ГРАВИЙНОГО ОСНОВАНИЯ ПОД ФУНДАМЕНТЫ | М3 ОСНОВАНИЯ 1.9 | 8.26 -15.69 | 1.40 -2.66 | 0.67 -1.27 | 4.24 -8.06 | 18.81 -35.74 | 32.71 -62.15
|  | ИТОГО ПРЯМЫЕ ЗАТРАТЫ : |  | -158 | -36 | -11 | -746 | -96 | -1036
|  | ОХР и ОПР | [6 empty] | -111
|  | ПЛАНОВАЯ ПРИБЫЛЬ | [6 empty] | -118
|  | ИТОГО ПО ПТМ | [6 empty] | -1265
|  | ЗАТРАТЫ ТРУДА | [6 empty] | -17
|  | ЗАТРАТЫ ТРУДА МАШИНИСТОВ | [6 empty] | -1
| Ж2-90-20 | ПРИЯМОК ПР2. ДОБАВЛЯЕТСЯ ПО КЖ2 ИЗМ.5 Л.21(НОВ.)
29. | Е8-3-1 (Н10) | УСТРОЙСТВО ПЕСЧАНОГО ОСНОВАНИЯ ПОД ФУНДАМЕНТЫ (П.4 Т.ТР. КЖ2 ИЗМ.5 Л.21) | М3 ОСНОВАНИЯ 3.0084 | 8.26 24.85 | 1.40 4.21 | 0.67 2.02 | 0.28 0.84 | - - | 9.94 29.90
30. | Е6-1-1 (Н10) | УСТРОЙСТВО БЕТОННОЙ ПОДГОТОВКИ ИЗ БЕТОНА КЛАССА С8/10 | 100 М3 В ДЕЛЕ 0.0085 | 1541.53 13.10 | 357.65 3.04 | 114.09 0.97 | 204.43 1.74 | 15.00 0.13 | 2118.61 18.01
31. | 4/1-4-10-20-90/20 | БЕТОН ТЯЖЕЛЫЙ С КРУПНОСТЬЮ ЗАПОЛНИТЕЛЯ 20-40 ММ, КЛАССА С8/10, F50, W2 | М3 0.867 | - - | - - | - - | 104.19 90.33 | 8.11 7.03 | 112.30 97.36
32. | Е6-1-16 (Н10) | УСТРОЙСТВО ДНИЩА ПРИЯМКА ИЗ БЕТОНА КЛАССА С16/20 | 100 М3 В ДЕЛЕ 0.016 | 2010.84 32.17 | 1517.95 24.29 | 339.87 5.44 | 2266.04 36.26 | 179.71 2.88 | 5974.54 95.59
33. | 4/1-4-10-20-70/1130 | БЕТОН ТЯЖЕЛЫЙ С КРУПНОСТЬЮ ЗАПОЛНИТЕЛЯ БОЛЕЕ 5 ДО 20 ММ, КЛАССА С16/20, F200, W2 | М3 1.624 | - - | - - | - - | 150.04 243.66 | 11.67 18.95 | 161.71 262.62
34. | Е6-13-3 (Н10) | УСТРОЙСТВО СТЕН ПОДВАЛОВ ЖЕЛЕЗОБЕТОННЫХ ИЗ БЕТОНА КЛАССА С16/20 ВЫСОТОЙ ДО 3 М, ТОЛЩИНОЙ ДО 300 ММ | 100 М3 В ДЕЛЕ 0.021 | 9873.79 207.35 | 1994.45 41.88 | 585.26 12.29 | 6193.91 130.07 | 491.90 10.33 | 18554.05 389.63
35. | 4/1-4-10-20-70/1130 | БЕТОН ТЯЖЕЛЫЙ С КРУПНОСТЬЮ ЗАПОЛНИТЕЛЯ БОЛЕЕ 5 ДО 20 ММ, КЛАССА С16/20, F200, W2 | М3 2.1315 | - - | - - | - - | 150.04 319.81 | 11.67 24.87 | 161.71 344.68
36. | 2/10-20/10 | ЗАГОТОВКИ ИЗ ГОРЯЧЕКАТАНОЙ АРМАТУРНОЙ СТАЛИ ПЕРИОДИЧЕСКОГО ПРОФИЛЯ КЛАССА S400(A400) ДИАМЕТРОМ 8 ММ | Т 0.0166 | - - | - - | - - | 2247.57 37.31 | 128.56 2.13 | 2376.13 39.44
37. | 2/10-25/5 | ЗАГОТОВКИ ИЗ ГОРЯЧЕКАТАНОЙ АРМАТУРНОЙ СТАЛИ ПЕРИОДИЧЕСКОГО ПРОФИЛЯ КЛАССА S500(AТ500С) ДИАМЕТРОМ 10 ММ | Т 0.2463 | - - | - - | - - | 2491.50 613.66 | 142.51 35.10 | 2634.01 648.76
38. | Е8-4-5 (Н10) | ГИДРОИЗОЛЯЦИЯ СТЕН, ФУНДАМЕНТОВ БОКОВАЯ ОКЛЕЕЧНАЯ ПО ВЫРАВНЕННОЙ ПОВЕРХНОСТИ БУТОВОЙ КЛАДКИ, КИРПИЧУ И БЕТОНУ В 2 СЛОЯ ИЗ Г-СТ-БЭ-ПП/ПП-4.0 | 100 М2 ИЗОЛИРУЕМОЙ ПОВЕРХНОСТИ 0.0938 | 520.28 48.80 | 28.60 2.68 | 10.11 0.95 | 2936.74 275.47 | 234.19 21.97 | 3719.81 348.91
39. | Е6-59-1 (Н10) | УСТРОЙСТВО Д.Ш. ИЗ ПЛИТ ППТ-35-А | М2 КОНСТРУКЦИЙ СТЕН (БЕЗ ВЫЧЕТА ПРОЕМОВ) 1.62 | 6.40 10.37 | 0.59 0.96 | 0.19 0.31 | - - | - - | 6.99 11.33
40. | 1/10-120-30-10/21 | ПЛИТЫ ТЕПЛОИЗОЛЯЦИОННЫЕ ПЕНОПОЛИСТИРОЛЬНЫЕ ППТ-35А (ППТ-35Н-А) | М3 0.0324 | - - | - - | - - | 296.99 9.62 | 23.58 0.76 | 320.57 10.39
41. | Е7-57-14 ПРИМ. (Н10) | ЗАПОЛНЕНИЕ ДЕФОРМАЦИОННОГО ШВА ЦЕМЕНТНО-ПЕСЧАНЫМ РАСТВОРОМ | 100 М ШВА 0.04 | 77.06 3.08 | 17.60 0.70 | 10.87 0.43 | 2.29 0.09 | 0.18 0.01 | 97.13 3.88
42. | Е8-3-3 (Н10) | УСТРОЙСТВО ГРАВИЙНОГО ОСНОВАНИЯ ПОД ФУНДАМЕНТЫ | М3 ОСНОВАНИЯ 0.5 | 8.93 4.47 | 1.43 0.72 | 0.67 0.34 | 13.45 6.73 | 19.57 9.79 | 43.38 21.70
43. | Е22-1-1 (Н10) | УСТАНОВКА ТРУБЫ БНТ100 | КМ 0.002 | 3475.91 6.95 | - - | - - | 8174.88 16.35 | 383.04 0.77 | 12033.83 24.07
44. | Е16-29-2 (Н10) Н2=0 Н3=0 | ГИДРАВЛИЧЕСКОЕ ИСПЫТАНИЕ ТРУБОПРОВОДОВ СИСТЕМ ОТОПЛЕНИЯ, ВОДОПРОВОДА И ГОРЯЧЕГО ВОДОСНАБЖЕНИЯ ДИАМЕТРОМ ДО 100 ММ | 100 М ТРУБОПРОВОДА 0.02 | 65.96 -1.32 | - - | - - | - - | - - | 65.96 -1.32
45. | Е11-67-1 (Н10) | УСТРОЙСТВО ЦЕМЕНТНО-ПЕСЧАНЫХ СТЯЖЕК ТОЛЩИНОЙ 20 ММ ПО БЕТОННОМУ ОСНОВАНИЮ С ПРИМЕНЕНИЕМ УСТАНОВКИ ПБ-1 (М200) | 100 М2 0.0259 | 411.59 10.66 | 73.73 1.91 | 26.24 0.68 | 272.05 7.05 | 20.99 0.54 | 778.36 20.16
46. | Е11-67-3 К=3 (Н10) Н1=3 | УСТРОЙСТВО ЦЕМЕНТНО-ПЕСЧАНЫХ СТЯЖЕК С ПРИМЕНЕНИЕМ УСТАНОВКИ ПБ-1: ДОБАВЛЯТЬ ИЛИ ИСКЛЮЧАТЬ НА КАЖДЫЕ 5 ММ ИЗМЕНЕНИЯ ТОЛЩИНЫ СТЯЖКИ К НОРМАМ Е11-67-1; Е11-67-2 (ПО УКЛОНУ 20...50 ММ) | 100 М2 0.0259 | 24.92 0.65 | 15.06 0.39 | 6.01 0.16 | 193.44 5.01 | 15.04 0.39 | 248.46 6.44
47. | Е11-15-8 (Н10) | ЖЕЛЕЗНЕНИЕ ЦЕМЕНТНЫХ ПОКРЫТИЙ | 100 М2 ПОКРЫТИЯ 0.0259 | 120.01 3.11 | 0.41 0.01 | 0.25 0.01 | 10.19 0.26 | 0.81 0.02 | 131.42 3.40
|  | ИТОГО ПРЯМЫЕ ЗАТРАТЫ : |  | 364 | 81 | 24 | 1794 | 136 | 2375
|  | ОХР и ОПР | [6 empty] | 255
|  | ПЛАНОВАЯ ПРИБЫЛЬ | [6 empty] | 271
|  | ИТОГО ПО ПТМ | [6 empty] | 2901
|  | ЗАТРАТЫ ТРУДА | [6 empty] | 39
|  | ЗАТРАТЫ ТРУДА МАШИНИСТОВ | [6 empty] | 2
| Ж2-30-90 | ЗАДЕЛКА МОНТАЖНОГО ПРОЕМА В ОСЯХ И-Ж,19 (КЖ2 ИЗМ.5 Л.20(НОВ.))
48. | Е46-71-1 (Н10) | СВЕРЛЕНИЕ ОТВЕРСТИЙ В БЕТОННЫХ КОНСТРУКЦИЯХ НА ГЛУБИНУ 200 ММ ЭЛЕКТРОПЕРФОРАТОРОМ С ПРИМЕНЕНИЕМ СПИРАЛЬНЫХ ШНЕКОВ ДИАМЕТРОМ ОТВЕРСТИЙ ДО 20 ММ | 100 ОТВЕРСТИЙ 0.38 | 183.90 69.88 | 12.02 4.57 | - - | - - | - - | 195.92 74.45
49. | Е46-71-5 К=7 (Н10) Н1=7 | НА КАЖДЫЕ 10 ММ ИЗМЕНЕНИЯ ГЛУБИНЫ СВЕРЛЕНИЯ ОТВЕРСТИЙ ДОБАВЛЯЕТСЯ ИЛИ ИСКЛЮЧАЕТСЯ К НОРМЕ 46-71-1 (ДО ГЛУБ. 270 ММ) | 100 ОТВЕРСТИЙ 0.38 | 63.15 24.00 | 4.50 1.71 | - - | - - | - - | 67.65 25.71
50. | 1/10-170-10/С101-86726-50Х | СВЕРЛА С SDS PLUS ХВОСТОВИКОМ (НАКОНЕЧНИК ИЗ ТВЕРДОСПЛАВНОЙ СТАЛИ) (ПО БЕТОНУ), ДИАМЕТРОМ 12-14 ММ, ДЛИНОЙ 260 (265) ММ | ШТ. 0.7475 | - - | - - | - - | 14.62 10.93 | 1.16 0.87 | 15.78 11.80
51. | Е6-13-3 (Н10) | УСТРОЙСТВО СТЕН ПОДВАЛОВ ЖЕЛЕЗОБЕТОННЫХ ВЫСОТОЙ ДО 3 М, ТОЛЩИНОЙ ДО 300 ММ | 100 М3 В ДЕЛЕ 0.006 | 9873.79 59.24 | 1994.45 11.97 | 585.26 3.51 | 6193.91 37.16 | 491.90 2.95 | 18554.05 111.32
52. | 4/1-4-10-20-70/С414-1009-271Х | БЕТОН ТЯЖЕЛЫЙ, КЛАССА С25/30, F150, W2 | М3 0.609 | - - | - - | - - | 157.56 95.95 | 12.26 7.47 | 169.82 103.42
53. | 2/10-20/10 | ЗАГОТОВКИ ИЗ ГОРЯЧЕКАТАНОЙ АРМАТУРНОЙ СТАЛИ ПЕРИОДИЧЕСКОГО ПРОФИЛЯ КЛАССА S400(A400) ДИАМЕТРОМ 8 ММ | Т 0.0011 | - - | - - | - - | 2247.57 2.47 | 128.56 0.14 | 2376.13 2.61
54. | 2/10-25/5 | ЗАГОТОВКИ ИЗ ГОРЯЧЕКАТАНОЙ АРМАТУРНОЙ СТАЛИ ПЕРИОДИЧЕСКОГО ПРОФИЛЯ КЛАССА S500(AТ500С) ДИАМЕТРОМ 10 ММ | Т 0.0667 | - - | - - | - - | 2491.50 166.18 | 142.51 9.51 | 2634.01 175.69
|  | ИТОГО ПРЯМЫЕ ЗАТРАТЫ : |  | 153 | 18 | 4 | 313 | 21 | 505
|  | ОХР и ОПР | [6 empty] | 103
|  | ПЛАНОВАЯ ПРИБЫЛЬ | [6 empty] | 109
|  | ИТОГО ПО ПТМ | [6 empty] | 717
|  | ЗАТРАТЫ ТРУДА | [6 empty] | 17
| Ж2-90-30 | КОЗЫРЬКИ (КЖ2 ИЗМ.5 Л.22-29(НОВ.)). ДОПОЛНИТЕЛЬНО К ЛС1011
55. | ПРИМЕЧАНИЕ: | КОЗЫРЕК N2 (КЖ2 ИЗМ.5 Л.22(НОВ.))
56. | Е46-71-1 (Н10) | СВЕРЛЕНИЕ ОТВЕРСТИЙ В БЕТОННЫХ КОНСТРУКЦИЯХ НА ГЛУБИНУ 200 ММ ЭЛЕКТРОПЕРФОРАТОРОМ С ПРИМЕНЕНИЕМ СПИРАЛЬНЫХ ШНЕКОВ ДИАМЕТРОМ ОТВЕРСТИЙ ДО 20 ММ (П.5 Т.ТР. КЖ2 ИЗМ.5 Л.22) | 100 ОТВЕРСТИЙ 0.08 | 183.90 14.71 | 12.02 0.96 | - - | - - | - - | 195.92 15.67
57. | Е46-71-5 К=6 (Н10) Н1=6 | НА КАЖДЫЕ 10 ММ ИЗМЕНЕНИЯ ГЛУБИНЫ СВЕРЛЕНИЯ ОТВЕРСТИЙ ДОБАВЛЯЕТСЯ ИЛИ ИСКЛЮЧАЕТСЯ К НОРМЕ 46-71-1 (ДО ГЛУБ. 140 ММ) | 100 ОТВЕРСТИЙ 0.08 | 54.13 -4.33 | 3.86 -0.31 | - - | - - | - - | 57.99 -4.64
58. | 1/10-170-10/С101-86726-50Х | СВЕРЛА С SDS PLUS ХВОСТОВИКОМ (НАКОНЕЧНИК ИЗ ТВЕРДОСПЛАВНОЙ СТАЛИ) (ПО БЕТОНУ), ДИАМЕТРОМ 12-14 ММ, ДЛИНОЙ 260 (265) ММ | ШТ. 0.0835 | - - | - - | - - | 14.62 1.22 | 1.16 0.10 | 15.78 1.32
59. | Е46-112-4 (Н10) | УСТАНОВКА ЗАБИВНЫХ АНКЕРОВ ДИАМЕТРОМ ДО 20 ММ И ДЛИНОЙ ДО 80 ММ В ОСНОВАНИЕ ИЛИ НА ВЕРТИКАЛЬНОЙ ПОВЕРХНОСТИ НА ВЫСОТЕ ДО 1,5 М ОТ ОСНОВАНИЯ | 100 АНКЕРОВ 0.08 | 14.21 1.14 | 0.75 0.06 | - - | - - | - - | 14.96 1.20
60. | 1/10-240-5/СЕКТ-12-120Х | АНКЕР КЛИНОВОЙ ЕКТ WA М12Х150 | ШТ 8 | - - | - - | - - | 2.84 22.72 | 0.23 1.84 | 3.07 24.56
61. | 2/10-35/30 ПОЗ.1 | ДЕТАЛИ ЗАКЛАДНЫЕ, ИЗГОТОВЛЕННЫЕ С ПРИМЕНЕНИЕМ СВАРКИ, ГНУТЬЯ, СВЕРЛЕНИЯ (ПРОБИВКИ) ОТВЕРСТИЙ (ПРИ НАЛИЧИИ ОДНОЙ ИЗ ЭТИХ ОПЕРАЦИЙ ИЛИ ВСЕГО ПЕРЕЧНЯ В ЛЮБЫХ СОЧЕТАНИЯХ), ПОСТАВЛЯЕМЫЕ ОТДЕЛЬНО | Т 0.0196 | - - | - - | - - | 6138.36 120.31 | 351.11 6.88 | 6489.47 127.19
62. | Е7-20-3 (Н10) | МОНТАЖ М/К СТОЕК КОЗЫРЬКА | Т СТАЛЬНЫХ ЭЛЕМЕНТОВ 0.1516 | 463.83 70.32 | 101.78 15.43 | 20.31 3.08 | 519.60 78.77 | 41.26 6.26 | 1126.47 170.78
63. | 2/10-35/С204-6400-Х | СТОИМОСТЬ М/К СТОЕК | Т 0.1516 | - - | - - | - - | 6138.36 930.58 | 351.11 53.23 | 6489.47 983.80
64. | Е7-20-7 (Н10) | МОНТАЖ БАЛОК КОЗЫРЬКА | Т СТАЛЬНЫХ ЭЛЕМЕНТОВ 0.0844 | 355.31 29.99 | 95.12 8.03 | 18.03 1.52 | 139.90 11.81 | 11.11 0.94 | 601.44 50.77
65. | 2/10-35/С204-6400-Х1 | СТОИМОСТЬ М/К БАЛОК | Т 0.0844 | - - | - - | - - | 6138.36 518.08 | 351.11 29.63 | 6489.47 547.71
66. | Е9-32-1 (Н11) | МОНТАЖ М/К КОЗЫРЬКА | Т КОНСТРУКЦИЙ 0.1925 | 192.95 37.14 | 218.87 42.13 | 85.55 16.47 | 32.18 6.19 | 2.28 0.44 | 446.28 85.90
67. | 2/10-35/С204-6400-Х3 | СТОИМОСТЬ М/К КОЗЫРЬКА | Т 0.1925 | - - | - - | - - | 6138.36 1181.63 | 351.11 67.59 | 6489.47 1249.22
68. | Е13-16-6 (Н10) | ОГРУНТОВКА МЕТАЛЛИЧЕСКИХ ПОВЕРХНОСТЕЙ ЗА ОДИН РАЗ ГРУНТОВКОЙ ГФ-021 (П.4 Т.ТР. КЖ2 ИЗМ.5 Л.22, ВОССТАНОВЛЕНИЕ АНТИКОРОЗИОННОГО ПОКРЫТИЯ ПОСЛЕ СВАРОЧНЫХ РАБОТ) | 100 М2 0.0062 | 67.92 0.42 | 2.75 0.02 | 0.17 0.00 | 51.84 0.32 | 4.12 0.03 | 126.63 0.79
69. | Е13-26-6 К=2 (Н10) Н1=2 | ОКРАСКА МЕТАЛЛИЧЕСКИХ ОГРУНТОВАННЫХ ПОВЕРХНОСТЕЙ ЭМАЛЬЮ ПФ-115 ЗА 2 РАЗА(П.4 Т.ТР. КЖ2 ИЗМ.5 Л.22) | 100 М2 0.1243 | 85.65 10.65 | 3.41 0.42 | 0.34 0.04 | 130.56 16.23 | 10.37 1.29 | 229.99 28.59
70. | ПРИМЕЧАНИЕ: | КОЗЫРЬКИ N3, N5, N7 (КЖ2 ИЗМ.5 Л.23(НОВ.))
71. | Е46-71-1 (Н10) | СВЕРЛЕНИЕ ОТВЕРСТИЙ В БЕТОННЫХ КОНСТРУКЦИЯХ НА ГЛУБИНУ 200 ММ ЭЛЕКТРОПЕРФОРАТОРОМ С ПРИМЕНЕНИЕМ СПИРАЛЬНЫХ ШНЕКОВ ДИАМЕТРОМ ОТВЕРСТИЙ ДО 20 ММ (П.6 Т.ТР. КЖ2 ИЗМ.5 Л.23) | 100 ОТВЕРСТИЙ 0.36 | 183.90 66.20 | 12.02 4.33 | - - | - - | - - | 195.92 70.53
72. | 1/10-170-10/С101-86726-50Х | СВЕРЛА С SDS PLUS ХВОСТОВИКОМ (НАКОНЕЧНИК ИЗ ТВЕРДОСПЛАВНОЙ СТАЛИ) (ПО БЕТОНУ), ДИАМЕТРОМ 12-14 ММ, ДЛИНОЙ 260 (265) ММ | ШТ. 0.5292 | - - | - - | - - | 14.62 7.74 | 1.16 0.61 | 15.78 8.35
73. | Е6-55-12 (Н10) | УСТАНОВКА ЗАКЛАДНЫХ ДЕТАЛЕЙ ПРИ МАССЕ ЭЛЕМЕНТОВ ДО 20 КГ (МН3) | Т ЗАКЛАДНЫХ ДЕТАЛЕЙ 0.0634 | 229.88 14.57 | 24.31 1.54 | 7.72 0.49 | - - | - - | 254.19 16.11
74. | 2/10-35/30 МН3 | ДЕТАЛИ ЗАКЛАДНЫЕ, ИЗГОТОВЛЕННЫЕ С ПРИМЕНЕНИЕМ СВАРКИ, ГНУТЬЯ, СВЕРЛЕНИЯ (ПРОБИВКИ) ОТВЕРСТИЙ (ПРИ НАЛИЧИИ ОДНОЙ ИЗ ЭТИХ ОПЕРАЦИЙ ИЛИ ВСЕГО ПЕРЕЧНЯ В ЛЮБЫХ СОЧЕТАНИЯХ), ПОСТАВЛЯЕМЫЕ ОТДЕЛЬНО | Т 0.0634 | - - | - - | - - | 6138.36 389.17 | 351.11 22.26 | 6489.47 411.43
75. | Е7-20-3 (Н10) | УСТАНОВКА МОНТАЖНЫХ ИЗДЕЛИЙ МАССОЙ ДО 20 КГ (МН4) | Т СТАЛЬНЫХ ЭЛЕМЕНТОВ 0.0546 | 463.83 25.33 | 101.78 5.56 | 20.31 1.11 | 519.60 28.37 | 41.26 2.25 | 1126.47 61.51
76. | 2/10-35/30 МН4 | ДЕТАЛИ ЗАКЛАДНЫЕ, ИЗГОТОВЛЕННЫЕ С ПРИМЕНЕНИЕМ СВАРКИ, ГНУТЬЯ, СВЕРЛЕНИЯ (ПРОБИВКИ) ОТВЕРСТИЙ (ПРИ НАЛИЧИИ ОДНОЙ ИЗ ЭТИХ ОПЕРАЦИЙ ИЛИ ВСЕГО ПЕРЕЧНЯ В ЛЮБЫХ СОЧЕТАНИЯХ), ПОСТАВЛЯЕМЫЕ ОТДЕЛЬНО | Т 0.0546 | - - | - - | - - | 6138.36 335.15 | 351.11 19.17 | 6489.47 354.33
77. | Е46-71-1 (Н10) | СВЕРЛЕНИЕ ОТВЕРСТИЙ В БЕТОННЫХ КОНСТРУКЦИЯХ НА ГЛУБИНУ 200 ММ ЭЛЕКТРОПЕРФОРАТОРОМ С ПРИМЕНЕНИЕМ СПИРАЛЬНЫХ ШНЕКОВ ДИАМЕТРОМ ОТВЕРСТИЙ ДО 20 ММ (П.5 Т.ТР. КЖ2 ИЗМ.5 Л.23) | 100 ОТВЕРСТИЙ 0.12 | 183.90 22.07 | 12.02 1.44 | - - | - - | - - | 195.92 23.51
78. | Е46-71-5 К=6 (Н10) Н1=6 | НА КАЖДЫЕ 10 ММ ИЗМЕНЕНИЯ ГЛУБИНЫ СВЕРЛЕНИЯ ОТВЕРСТИЙ ДОБАВЛЯЕТСЯ ИЛИ ИСКЛЮЧАЕТСЯ К НОРМЕ 46-71-1 (ДО ГЛУБ. 140 ММ) | 100 ОТВЕРСТИЙ 0.12 | 54.13 -6.50 | 3.86 -0.46 | - - | - - | - - | 57.99 -6.96
79. | 1/10-170-10/С101-86726-50Х | СВЕРЛА С SDS PLUS ХВОСТОВИКОМ (НАКОНЕЧНИК ИЗ ТВЕРДОСПЛАВНОЙ СТАЛИ) (ПО БЕТОНУ), ДИАМЕТРОМ 12-14 ММ, ДЛИНОЙ 260 (265) ММ | ШТ. 0.1253 | - - | - - | - - | 14.62 1.83 | 1.16 0.15 | 15.78 1.98
80. | Е46-112-4 (Н10) | УСТАНОВКА ЗАБИВНЫХ АНКЕРОВ ДИАМЕТРОМ ДО 20 ММ И ДЛИНОЙ ДО 80 ММ В ОСНОВАНИЕ ИЛИ НА ВЕРТИКАЛЬНОЙ ПОВЕРХНОСТИ НА ВЫСОТЕ ДО 1,5 М ОТ ОСНОВАНИЯ | 100 АНКЕРОВ 0.12 | 14.21 1.71 | 0.75 0.09 | - - | - - | - - | 14.96 1.80
81. | 1/10-240-5/СЕКТ-12-120Х | АНКЕР КЛИНОВОЙ ЕКТ WA М12Х150 | ШТ 12 | - - | - - | - - | 2.84 34.08 | 0.23 2.76 | 3.07 36.84
82. | 2/10-35/30 ПОЗ.1 | ДЕТАЛИ ЗАКЛАДНЫЕ, ИЗГОТОВЛЕННЫЕ С ПРИМЕНЕНИЕМ СВАРКИ, ГНУТЬЯ, СВЕРЛЕНИЯ (ПРОБИВКИ) ОТВЕРСТИЙ (ПРИ НАЛИЧИИ ОДНОЙ ИЗ ЭТИХ ОПЕРАЦИЙ ИЛИ ВСЕГО ПЕРЕЧНЯ В ЛЮБЫХ СОЧЕТАНИЯХ), ПОСТАВЛЯЕМЫЕ ОТДЕЛЬНО | Т 0.0295 | - - | - - | - - | 6138.36 181.08 | 351.11 10.36 | 6489.47 191.44
83. | Е7-20-3 (Н10) | МОНТАЖ М/К СТОЕК КОЗЫРЬКА | Т СТАЛЬНЫХ ЭЛЕМЕНТОВ 0.2217 | 463.83 102.83 | 101.78 22.56 | 20.31 4.50 | 519.60 115.20 | 41.26 9.15 | 1126.47 249.73
84. | 2/10-35/С204-6400-Х | СТОИМОСТЬ М/К СТОЕК | Т 0.2217 | - - | - - | - - | 6138.36 1360.87 | 351.11 77.84 | 6489.47 1438.72
85. | Е7-20-7 (Н10) | МОНТАЖ БАЛОК КОЗЫРЬКА | Т СТАЛЬНЫХ ЭЛЕМЕНТОВ 0.1228 | 355.31 43.63 | 95.12 11.68 | 18.03 2.21 | 139.90 17.18 | 11.11 1.36 | 601.44 73.85
86. | 2/10-35/С204-6400-Х1 | СТОИМОСТЬ М/К БАЛОК | Т 0.1228 | - - | - - | - - | 6138.36 753.79 | 351.11 43.12 | 6489.47 796.91
87. | Е9-32-1 (Н11) | МОНТАЖ М/К КОЗЫРЬКА | Т КОНСТРУКЦИЙ 0.6691 | 192.95 129.10 | 218.87 146.45 | 85.55 57.24 | 32.18 21.53 | 2.28 1.53 | 446.28 298.61
88. | 2/10-35/С204-6400-Х3 | СТОИМОСТЬ М/К КОЗЫРЬКА | Т 0.6691 | - - | - - | - - | 6138.36 4107.18 | 351.11 234.93 | 6489.47 4342.10
89. | Е13-16-6 (Н10) | ОГРУНТОВКА МЕТАЛЛИЧЕСКИХ ПОВЕРХНОСТЕЙ ЗА ОДИН РАЗ ГРУНТОВКОЙ ГФ-021 (П.4 Т.ТР. КЖ2 ИЗМ.5 Л.23, ВОССТАНОВЛЕНИЕ АНТИКОРОЗИОННОГО ПОКРЫТИЯ ПОСЛЕ СВАРОЧНЫХ РАБОТ) | 100 М2 0.0147 | 67.92 1.00 | 2.75 0.04 | 0.17 0.00 | 51.84 0.76 | 4.12 0.06 | 126.63 1.86
90. | Е13-26-6 К=2 (Н10) Н1=2 | ОКРАСКА МЕТАЛЛИЧЕСКИХ ОГРУНТОВАННЫХ ПОВЕРХНОСТЕЙ ЭМАЛЬЮ ПФ-115 ЗА 2 РАЗА(П.4 Т.ТР. КЖ2 ИЗМ.5 Л.23) | 100 М2 0.2939 | 85.65 25.17 | 3.41 1.00 | 0.34 0.10 | 130.56 38.37 | 10.37 3.05 | 229.99 67.59
91. | ПРИМЕЧАНИЕ: | КОЗЫРЬКИ КР1 (ДЛЯ ПРИЯМКА ПР1), КР2 (ДЛЯ ПРИЯМКА ПР2) (КЖ2 ИЗМ.5 Л.24(НОВ.))
92. | Е46-71-1 (Н10) | СВЕРЛЕНИЕ ОТВЕРСТИЙ В БЕТОННЫХ КОНСТРУКЦИЯХ НА ГЛУБИНУ 200 ММ ЭЛЕКТРОПЕРФОРАТОРОМ С ПРИМЕНЕНИЕМ СПИРАЛЬНЫХ ШНЕКОВ ДИАМЕТРОМ ОТВЕРСТИЙ ДО 20 ММ (П.5 Т.ТР. КЖ2 ИЗМ.5 Л.24) | 100 ОТВЕРСТИЙ 0.32 | 183.90 58.85 | 12.02 3.85 | - - | - - | - - | 195.92 62.70
93. | Е46-71-5 К=5 (Н10) Н1=5 | НА КАЖДЫЕ 10 ММ ИЗМЕНЕНИЯ ГЛУБИНЫ СВЕРЛЕНИЯ ОТВЕРСТИЙ ДОБАВЛЯЕТСЯ ИЛИ ИСКЛЮЧАЕТСЯ К НОРМЕ 46-71-1 (ДО ГЛУБ. 150 ММ) | 100 ОТВЕРСТИЙ 0.32 | 45.11 -14.44 | 3.22 -1.03 | - - | - - | - - | 48.33 -15.47
94. | 1/10-170-10/С101-86726-50Х | СВЕРЛА С SDS PLUS ХВОСТОВИКОМ (НАКОНЕЧНИК ИЗ ТВЕРДОСПЛАВНОЙ СТАЛИ) (ПО БЕТОНУ), ДИАМЕТРОМ 12-14 ММ, ДЛИНОЙ 260 (265) ММ | ШТ. 0.3568 | - - | - - | - - | 14.62 5.22 | 1.16 0.41 | 15.78 5.63
95. | Е46-112-4 (Н10) | УСТАНОВКА ЗАБИВНЫХ АНКЕРОВ ДИАМЕТРОМ ДО 20 ММ И ДЛИНОЙ ДО 80 ММ В ОСНОВАНИЕ ИЛИ НА ВЕРТИКАЛЬНОЙ ПОВЕРХНОСТИ НА ВЫСОТЕ ДО 1,5 М ОТ ОСНОВАНИЯ | 100 АНКЕРОВ 0.32 | 14.21 4.55 | 0.75 0.24 | - - | - - | - - | 14.96 4.79
96. | 1/10-240-5/СЕКТ-12-120Х | АНКЕР КЛИНОВОЙ ЕКТ WA М12Х150 | ШТ 32 | - - | - - | - - | 2.84 90.88 | 0.23 7.36 | 3.07 98.24
97. | 2/10-35/30 ПОЗ.5 | ДЕТАЛИ ЗАКЛАДНЫЕ, ИЗГОТОВЛЕННЫЕ С ПРИМЕНЕНИЕМ СВАРКИ, ГНУТЬЯ, СВЕРЛЕНИЯ (ПРОБИВКИ) ОТВЕРСТИЙ (ПРИ НАЛИЧИИ ОДНОЙ ИЗ ЭТИХ ОПЕРАЦИЙ ИЛИ ВСЕГО ПЕРЕЧНЯ В ЛЮБЫХ СОЧЕТАНИЯХ), ПОСТАВЛЯЕМЫЕ ОТДЕЛЬНО | Т 0.019 | - - | - - | - - | 6138.36 116.63 | 351.11 6.67 | 6489.47 123.30
98. | Е7-20-3 (Н10) | МОНТАЖ М/К СТОЕК КОЗЫРЬКА | Т СТАЛЬНЫХ ЭЛЕМЕНТОВ 0.0584 | 463.83 27.09 | 101.78 5.94 | 20.31 1.19 | 519.60 30.34 | 41.26 2.41 | 1126.47 65.78
99. | 2/10-35/С204-6400-Х | СТОИМОСТЬ М/К СТОЕК | Т 0.0584 | - - | - - | - - | 6138.36 358.48 | 351.11 20.50 | 6489.47 378.99
100. | Е7-20-7 (Н10) | МОНТАЖ БАЛОК КОЗЫРЬКА | Т СТАЛЬНЫХ ЭЛЕМЕНТОВ 0.2026 | 355.31 71.99 | 95.12 19.27 | 18.03 3.65 | 139.90 28.34 | 11.11 2.25 | 601.44 121.85
101. | 2/10-35/С204-6400-Х1 | СТОИМОСТЬ М/К БАЛОК | Т 0.2026 | - - | - - | - - | 6138.36 1243.63 | 351.11 71.13 | 6489.47 1314.77
102. | Е9-32-1 (Н11) | МОНТАЖ М/К КОЗЫРЬКА | Т КОНСТРУКЦИЙ 0.5337 | 192.95 102.98 | 218.87 116.81 | 85.55 45.66 | 32.18 17.17 | 2.28 1.22 | 446.28 238.18
103. | 2/10-35/С204-6400-Х3 | СТОИМОСТЬ М/К КОЗЫРЬКА | Т 0.5337 | - - | - - | - - | 6138.36 3276.04 | 351.11 187.39 | 6489.47 3463.43
104. | Е13-16-6 (Н10) | ОГРУНТОВКА МЕТАЛЛИЧЕСКИХ ПОВЕРХНОСТЕЙ ЗА ОДИН РАЗ ГРУНТОВКОЙ ГФ-021 (П.4 Т.ТР. КЖ2 ИЗМ.5 Л.24, ВОССТАНОВЛЕНИЕ АНТИКОРОЗИОННОГО ПОКРЫТИЯ ПОСЛЕ СВАРОЧНЫХ РАБОТ) | 100 М2 0.0115 | 67.92 0.78 | 2.75 0.03 | 0.17 0.00 | 51.84 0.60 | 4.12 0.05 | 126.63 1.45
105. | Е13-26-6 К=2 (Н10) Н1=2 | ОКРАСКА МЕТАЛЛИЧЕСКИХ ОГРУНТОВАННЫХ ПОВЕРХНОСТЕЙ ЭМАЛЬЮ ПФ-115 ЗА 2 РАЗА(П.4 Т.ТР. КЖ2 ИЗМ.5 Л.24) | 100 М2 0.2305 | 85.65 19.74 | 3.41 0.79 | 0.34 0.08 | 130.56 30.09 | 10.37 2.39 | 229.99 53.01
106. | ПРИМЕЧАНИЕ: | КОЗЫРЕК КР3 (ВХОД В ПОДВАЛ N2) (КЖ2 ИЗМ.5 Л.25(НОВ.))
107. | Е46-67-4 (Н10) | СВЕРЛЕНИЕ СКВОЗНЫХ ОТВЕРСТИЙ ДИАМЕТРОМ ДО 20 ММ ЭЛЕКТРОПЕРФОРАТОРОМ (ЭЛЕКТРОДРЕЛЬЮ) В КИРПИЧНЫХ СТЕНАХ ГЛУБИНОЙ 500 ММ (П.4 Т.ТР. КЖ2 ИЗМ.5 Л.25) | 100 ОТВЕРСТИЙ 0.2 | 140.79 28.16 | 6.90 1.38 | - - | - - | - - | 147.69 29.54
108. | 1/10-170-10/215 | СВЕРЛА С SDS PLUS ХВОСТОВИКОМ (НАКОНЕЧНИК ИЗ ТВЕРДОСПЛАВНОЙ СТАЛИ) (ПО БЕТОНУ), ДИАМЕТРОМ 16 ММ, ДЛИНОЙ 210-265 ММ | ШТ. 0.666 | - - | - - | - - | 17.47 11.64 | 1.39 0.93 | 18.86 12.56
109. | Е6-55-12 (Н10) | УСТАНОВКА ЗАКЛАДНЫХ ДЕТАЛЕЙ ПРИ МАССЕ ЭЛЕМЕНТОВ ДО 20 КГ (МН1) | Т ЗАКЛАДНЫХ ДЕТАЛЕЙ 0.0404 | 229.88 9.29 | 24.31 0.98 | 7.72 0.31 | - - | - - | 254.19 10.27
110. | 2/10-35/30 МН1 | ДЕТАЛИ ЗАКЛАДНЫЕ, ИЗГОТОВЛЕННЫЕ С ПРИМЕНЕНИЕМ СВАРКИ, ГНУТЬЯ, СВЕРЛЕНИЯ (ПРОБИВКИ) ОТВЕРСТИЙ (ПРИ НАЛИЧИИ ОДНОЙ ИЗ ЭТИХ ОПЕРАЦИЙ ИЛИ ВСЕГО ПЕРЕЧНЯ В ЛЮБЫХ СОЧЕТАНИЯХ), ПОСТАВЛЯЕМЫЕ ОТДЕЛЬНО | Т 0.0404 | - - | - - | - - | 6138.36 247.99 | 351.11 14.18 | 6489.47 262.17
111. | Е7-20-3 (Н10) | УСТАНОВКА МОНТАЖНЫХ ИЗДЕЛИЙ МАССОЙ ДО 20 КГ (МН2) | Т СТАЛЬНЫХ ЭЛЕМЕНТОВ 0.0153 | 463.83 7.10 | 101.78 1.56 | 20.31 0.31 | 519.60 7.95 | 41.26 0.63 | 1126.47 17.24
112. | 2/10-35/30 МН2 | ДЕТАЛИ ЗАКЛАДНЫЕ, ИЗГОТОВЛЕННЫЕ С ПРИМЕНЕНИЕМ СВАРКИ, ГНУТЬЯ, СВЕРЛЕНИЯ (ПРОБИВКИ) ОТВЕРСТИЙ (ПРИ НАЛИЧИИ ОДНОЙ ИЗ ЭТИХ ОПЕРАЦИЙ ИЛИ ВСЕГО ПЕРЕЧНЯ В ЛЮБЫХ СОЧЕТАНИЯХ), ПОСТАВЛЯЕМЫЕ ОТДЕЛЬНО | Т 0.0153 | - - | - - | - - | 6138.36 93.92 | 351.11 5.37 | 6489.47 99.29
113. | Е46-71-1 (Н10) | СВЕРЛЕНИЕ ОТВЕРСТИЙ В БЕТОННЫХ КОНСТРУКЦИЯХ НА ГЛУБИНУ 200 ММ ЭЛЕКТРОПЕРФОРАТОРОМ С ПРИМЕНЕНИЕМ СПИРАЛЬНЫХ ШНЕКОВ ДИАМЕТРОМ ОТВЕРСТИЙ ДО 20 ММ (П.3 Т.ТР. КЖ2 ИЗМ.5 Л.25) | 100 ОТВЕРСТИЙ 0.1 | 183.90 18.39 | 12.02 1.20 | - - | - - | - - | 195.92 19.59
114. | Е46-71-5 К=5 (Н10) Н1=5 | НА КАЖДЫЕ 10 ММ ИЗМЕНЕНИЯ ГЛУБИНЫ СВЕРЛЕНИЯ ОТВЕРСТИЙ ДОБАВЛЯЕТСЯ ИЛИ ИСКЛЮЧАЕТСЯ К НОРМЕ 46-71-1 (ДО ГЛУБ. 150 ММ) | 100 ОТВЕРСТИЙ 0.1 | 45.11 -4.51 | 3.22 -0.32 | - - | - - | - - | 48.33 -4.83
115. | 1/10-170-10/С101-86726-50Х | СВЕРЛА С SDS PLUS ХВОСТОВИКОМ (НАКОНЕЧНИК ИЗ ТВЕРДОСПЛАВНОЙ СТАЛИ) (ПО БЕТОНУ), ДИАМЕТРОМ 12-14 ММ, ДЛИНОЙ 260 (265) ММ | ШТ. 0.1115 | - - | - - | - - | 14.62 1.63 | 1.16 0.13 | 15.78 1.76
116. | Е46-112-4 (Н10) | УСТАНОВКА ЗАБИВНЫХ АНКЕРОВ ДИАМЕТРОМ ДО 20 ММ И ДЛИНОЙ ДО 80 ММ В ОСНОВАНИЕ ИЛИ НА ВЕРТИКАЛЬНОЙ ПОВЕРХНОСТИ НА ВЫСОТЕ ДО 1,5 М ОТ ОСНОВАНИЯ | 100 АНКЕРОВ 0.1 | 14.21 1.42 | 0.75 0.08 | - - | - - | - - | 14.96 1.50
117. | 1/10-240-5/СЕКТ-12-120Х | АНКЕР КЛИНОВОЙ ЕКТ WA М12Х150 | ШТ 10 | - - | - - | - - | 2.84 28.40 | 0.23 2.30 | 3.07 30.70
118. | 2/10-35/30 ПОЗ.5 | ДЕТАЛИ ЗАКЛАДНЫЕ, ИЗГОТОВЛЕННЫЕ С ПРИМЕНЕНИЕМ СВАРКИ, ГНУТЬЯ, СВЕРЛЕНИЯ (ПРОБИВКИ) ОТВЕРСТИЙ (ПРИ НАЛИЧИИ ОДНОЙ ИЗ ЭТИХ ОПЕРАЦИЙ ИЛИ ВСЕГО ПЕРЕЧНЯ В ЛЮБЫХ СОЧЕТАНИЯХ), ПОСТАВЛЯЕМЫЕ ОТДЕЛЬНО | Т 0.006 | - - | - - | - - | 6138.36 36.83 | 351.11 2.11 | 6489.47 38.94
119. | Е7-20-3 (Н10) | МОНТАЖ М/К СТОЕК КОЗЫРЬКА | Т СТАЛЬНЫХ ЭЛЕМЕНТОВ 0.0088 | 463.83 4.08 | 101.78 0.90 | 20.31 0.18 | 519.60 4.57 | 41.26 0.36 | 1126.47 9.92
120. | 2/10-35/С204-6400-Х | СТОИМОСТЬ М/К СТОЕК | Т 0.0088 | - - | - - | - - | 6138.36 54.02 | 351.11 3.09 | 6489.47 57.11
121. | Е7-20-7 (Н10) | МОНТАЖ БАЛОК КОЗЫРЬКА | Т СТАЛЬНЫХ ЭЛЕМЕНТОВ 0.045 | 355.31 15.99 | 95.12 4.28 | 18.03 0.81 | 139.90 6.30 | 11.11 0.50 | 601.44 27.07
122. | 2/10-35/С204-6400-Х1 | СТОИМОСТЬ М/К БАЛОК | Т 0.045 | - - | - - | - - | 6138.36 276.23 | 351.11 15.80 | 6489.47 292.03
123. | Е9-32-1 (Н11) | МОНТАЖ М/К КОЗЫРЬКА | Т КОНСТРУКЦИЙ 0.2662 | 192.95 51.36 | 218.87 58.26 | 85.55 22.77 | 32.18 8.57 | 2.28 0.61 | 446.28 118.79
124. | 2/10-35/С204-6400-Х3 | СТОИМОСТЬ М/К КОЗЫРЬКА | Т 0.2662 | - - | - - | - - | 6138.36 1634.03 | 351.11 93.47 | 6489.47 1727.50
125. | Е13-16-6 (Н10) | ОГРУНТОВКА МЕТАЛЛИЧЕСКИХ ПОВЕРХНОСТЕЙ ЗА ОДИН РАЗ ГРУНТОВКОЙ ГФ-021 (П.4 Т.ТР. КЖ2 ИЗМ.5 Л.23, ВОССТАНОВЛЕНИЕ АНТИКОРОЗИОННОГО ПОКРЫТИЯ ПОСЛЕ СВАРОЧНЫХ РАБОТ) | 100 М2 0.0046 | 67.92 0.31 | 2.75 0.01 | 0.17 0.00 | 51.84 0.24 | 4.12 0.02 | 126.63 0.58
126. | Е13-26-6 К=2 (Н10) Н1=2 | ОКРАСКА МЕТАЛЛИЧЕСКИХ ОГРУНТОВАННЫХ ПОВЕРХНОСТЕЙ ЭМАЛЬЮ ПФ-115 ЗА 2 РАЗА(П.4 Т.ТР. КЖ2 ИЗМ.5 Л.23) | 100 М2 0.0928 | 85.65 7.95 | 3.41 0.32 | 0.34 0.03 | 130.56 12.12 | 10.37 0.96 | 229.99 21.35
127. | ПРИМЕЧАНИЕ: | КОЗЫРЕК ВХОДА В ПОДВАЛ N1 НИЗ.НА ОТМ.+2.860 И НА ОТМ.-0.080) (КЖ2 ИЗМ.5 Л.26(НОВ.))
128. | Е46-67-3 (Н10) | СВЕРЛЕНИЕ СКВОЗНЫХ ОТВЕРСТИЙ ДИАМЕТРОМ ДО 20 ММ ЭЛЕКТРОПЕРФОРАТОРОМ (ЭЛЕКТРОДРЕЛЬЮ) В КИРПИЧНЫХ СТЕНАХ ГЛУБИНОЙ 400 ММ (П.6 Т.ТР. КЖ2 ИЗМ.5 Л.26) | 100 ОТВЕРСТИЙ 0.2 | 103.25 20.65 | 5.06 1.01 | - - | - - | - - | 108.31 21.66
129. | 1/10-170-10/215 | СВЕРЛА С SDS PLUS ХВОСТОВИКОМ (НАКОНЕЧНИК ИЗ ТВЕРДОСПЛАВНОЙ СТАЛИ) (ПО БЕТОНУ), ДИАМЕТРОМ 16 ММ, ДЛИНОЙ 210-265 ММ | ШТ. 0.506 | - - | - - | - - | 17.47 8.84 | 1.39 0.70 | 18.86 9.54
130. | Е6-55-12 (Н10) | УСТАНОВКА ЗАКЛАДНЫХ ДЕТАЛЕЙ ПРИ МАССЕ ЭЛЕМЕНТОВ ДО 20 КГ (МН6) | Т ЗАКЛАДНЫХ ДЕТАЛЕЙ 0.0386 | 229.88 8.87 | 24.31 0.94 | 7.72 0.30 | - - | - - | 254.19 9.81
131. | 2/10-35/30 МН6 | ДЕТАЛИ ЗАКЛАДНЫЕ, ИЗГОТОВЛЕННЫЕ С ПРИМЕНЕНИЕМ СВАРКИ, ГНУТЬЯ, СВЕРЛЕНИЯ (ПРОБИВКИ) ОТВЕРСТИЙ (ПРИ НАЛИЧИИ ОДНОЙ ИЗ ЭТИХ ОПЕРАЦИЙ ИЛИ ВСЕГО ПЕРЕЧНЯ В ЛЮБЫХ СОЧЕТАНИЯХ), ПОСТАВЛЯЕМЫЕ ОТДЕЛЬНО | Т 0.0386 | - - | - - | - - | 6138.36 236.94 | 351.11 13.55 | 6489.47 250.49
132. | Е7-20-3 (Н10) | УСТАНОВКА МОНТАЖНЫХ ИЗДЕЛИЙ МАССОЙ ДО 20 КГ (МН5 НА ОТМ.-0.080) | Т СТАЛЬНЫХ ЭЛЕМЕНТОВ 0.0289 | 463.83 13.40 | 101.78 2.94 | 20.31 0.59 | 519.60 15.02 | 41.26 1.19 | 1126.47 32.55
133. | 2/10-35/30 МН5 | ДЕТАЛИ ЗАКЛАДНЫЕ, ИЗГОТОВЛЕННЫЕ С ПРИМЕНЕНИЕМ СВАРКИ, ГНУТЬЯ, СВЕРЛЕНИЯ (ПРОБИВКИ) ОТВЕРСТИЙ (ПРИ НАЛИЧИИ ОДНОЙ ИЗ ЭТИХ ОПЕРАЦИЙ ИЛИ ВСЕГО ПЕРЕЧНЯ В ЛЮБЫХ СОЧЕТАНИЯХ), ПОСТАВЛЯЕМЫЕ ОТДЕЛЬНО | Т 0.0289 | - - | - - | - - | 6138.36 177.40 | 351.11 10.15 | 6489.47 187.55
134. | Е46-71-1 (Н10) | СВЕРЛЕНИЕ ОТВЕРСТИЙ В БЕТОННЫХ КОНСТРУКЦИЯХ НА ГЛУБИНУ 200 ММ ЭЛЕКТРОПЕРФОРАТОРОМ С ПРИМЕНЕНИЕМ СПИРАЛЬНЫХ ШНЕКОВ ДИАМЕТРОМ ОТВЕРСТИЙ ДО 20 ММ (П.5 Т.ТР. КЖ2 ИЗМ.5 Л.26) | 100 ОТВЕРСТИЙ 0.34 | 183.90 62.53 | 12.02 4.09 | - - | - - | - - | 195.92 66.62
135. | Е46-71-5 К=6 (Н10) Н1=6 | НА КАЖДЫЕ 10 ММ ИЗМЕНЕНИЯ ГЛУБИНЫ СВЕРЛЕНИЯ ОТВЕРСТИЙ ДОБАВЛЯЕТСЯ ИЛИ ИСКЛЮЧАЕТСЯ К НОРМЕ 46-71-1 (ДО ГЛУБ. 140 ММ) | 100 ОТВЕРСТИЙ 0.34 | 54.13 -18.40 | 3.86 -1.31 | - - | - - | - - | 57.99 -19.71
136. | 1/10-170-10/С101-86726-50Х | СВЕРЛА С SDS PLUS ХВОСТОВИКОМ (НАКОНЕЧНИК ИЗ ТВЕРДОСПЛАВНОЙ СТАЛИ) (ПО БЕТОНУ), ДИАМЕТРОМ 12-14 ММ, ДЛИНОЙ 260 (265) ММ | ШТ. 0.355 | - - | - - | - - | 14.62 5.19 | 1.16 0.41 | 15.78 5.60
137. | Е46-112-4 (Н10) | УСТАНОВКА ЗАБИВНЫХ АНКЕРОВ ДИАМЕТРОМ ДО 20 ММ И ДЛИНОЙ ДО 80 ММ В ОСНОВАНИЕ ИЛИ НА ВЕРТИКАЛЬНОЙ ПОВЕРХНОСТИ НА ВЫСОТЕ ДО 1,5 М ОТ ОСНОВАНИЯ | 100 АНКЕРОВ 0.34 | 14.21 4.83 | 0.75 0.26 | - - | - - | - - | 14.96 5.09
138. | 1/10-240-5/СЕКТ-12-120Х | АНКЕР КЛИНОВОЙ ЕКТ WA М12Х150 | ШТ 34 | - - | - - | - - | 2.84 96.56 | 0.23 7.82 | 3.07 104.38
139. | 2/10-35/30 ПОЗ.4, МН5 | ДЕТАЛИ ЗАКЛАДНЫЕ, ИЗГОТОВЛЕННЫЕ С ПРИМЕНЕНИЕМ СВАРКИ, ГНУТЬЯ, СВЕРЛЕНИЯ (ПРОБИВКИ) ОТВЕРСТИЙ (ПРИ НАЛИЧИИ ОДНОЙ ИЗ ЭТИХ ОПЕРАЦИЙ ИЛИ ВСЕГО ПЕРЕЧНЯ В ЛЮБЫХ СОЧЕТАНИЯХ), ПОСТАВЛЯЕМЫЕ ОТДЕЛЬНО | Т 0.0518 | - - | - - | - - | 6138.36 317.97 | 351.11 18.19 | 6489.47 336.15
140. | Е7-20-3 (Н10) | МОНТАЖ М/К СТОЕК КОЗЫРЬКА (ПОЗ.3,9) | Т СТАЛЬНЫХ ЭЛЕМЕНТОВ 0.1041 | 463.83 48.28 | 101.78 10.60 | 20.31 2.11 | 519.60 54.09 | 41.26 4.30 | 1126.47 117.27
141. | 2/10-35/С204-6400-Х | СТОИМОСТЬ М/К СТОЕК | Т 0.1041 | - - | - - | - - | 6138.36 639.00 | 351.11 36.55 | 6489.47 675.55
142. | Е7-20-7 (Н10) | МОНТАЖ БАЛОК КОЗЫРЬКА (ПОЗ.2,1) | Т СТАЛЬНЫХ ЭЛЕМЕНТОВ 0.0764 | 355.31 27.15 | 95.12 7.27 | 18.03 1.38 | 139.90 10.69 | 11.11 0.85 | 601.44 45.96
143. | 2/10-35/С204-6400-Х1 | СТОИМОСТЬ М/К БАЛОК | Т 0.0764 | - - | - - | - - | 6138.36 468.97 | 351.11 26.82 | 6489.47 495.80
144. | Е9-32-1 (Н11) | МОНТАЖ М/К КОЗЫРЬКА | Т КОНСТРУКЦИЙ 0.6995 | 192.95 134.97 | 218.87 153.10 | 85.55 59.84 | 32.18 22.51 | 2.28 1.59 | 446.28 312.17
145. | 2/10-35/С204-6400-Х3 | СТОИМОСТЬ М/К КОЗЫРЬКА | Т 0.6995 | - - | - - | - - | 6138.36 4293.78 | 351.11 245.60 | 6489.47 4539.38
146. | Е13-16-6 (Н10) | ОГРУНТОВКА МЕТАЛЛИЧЕСКИХ ПОВЕРХНОСТЕЙ ЗА ОДИН РАЗ ГРУНТОВКОЙ ГФ-021 (П.4 Т.ТР. КЖ2 ИЗМ.5 Л.26, ВОССТАНОВЛЕНИЕ АНТИКОРОЗИОННОГО ПОКРЫТИЯ ПОСЛЕ СВАРОЧНЫХ РАБОТ) | 100 М2 0.0128 | 67.92 0.87 | 2.75 0.04 | 0.17 0.00 | 51.84 0.66 | 4.12 0.05 | 126.63 1.63
147. | Е13-26-6 К=2 (Н10) Н1=2 | ОКРАСКА МЕТАЛЛИЧЕСКИХ ОГРУНТОВАННЫХ ПОВЕРХНОСТЕЙ ЭМАЛЬЮ ПФ-115 ЗА 2 РАЗА(П.4 Т.ТР. КЖ2 ИЗМ.5 Л.26) | 100 М2 0.2552 | 85.65 21.86 | 3.41 0.87 | 0.34 0.09 | 130.56 33.32 | 10.37 2.65 | 229.99 58.70
148. | ПРИМЕЧАНИЕ: | КОЗЫРЕК ВХОДА В ПОДВАЛ N2 НИЗ.НА ОТМ.+2.010 И НА ОТМ.-0.020) (КЖ2 ИЗМ.5 Л.27(НОВ.))
149. | Е46-67-3 (Н10) | СВЕРЛЕНИЕ СКВОЗНЫХ ОТВЕРСТИЙ ДИАМЕТРОМ ДО 20 ММ ЭЛЕКТРОПЕРФОРАТОРОМ (ЭЛЕКТРОДРЕЛЬЮ) В КИРПИЧНЫХ СТЕНАХ ГЛУБИНОЙ 400 ММ (МН6, П.6 Т.ТР. КЖ2 ИЗМ.5 Л.27) | 100 ОТВЕРСТИЙ 0.2 | 103.25 20.65 | 5.06 1.01 | - - | - - | - - | 108.31 21.66
150. | Е46-67-4 (Н10) | СВЕРЛЕНИЕ СКВОЗНЫХ ОТВЕРСТИЙ ДИАМЕТРОМ ДО 20 ММ ЭЛЕКТРОПЕРФОРАТОРОМ (ЭЛЕКТРОДРЕЛЬЮ) В КИРПИЧНЫХ СТЕНАХ ГЛУБИНОЙ 500 ММ (МН1, П.6 Т.ТР. КЖ2 ИЗМ.5 Л.27) | 100 ОТВЕРСТИЙ 0.16 | 140.79 22.53 | 6.90 1.10 | - - | - - | - - | 147.69 23.63
151. | 1/10-170-10/215 | СВЕРЛА С SDS PLUS ХВОСТОВИКОМ (НАКОНЕЧНИК ИЗ ТВЕРДОСПЛАВНОЙ СТАЛИ) (ПО БЕТОНУ), ДИАМЕТРОМ 16 ММ, ДЛИНОЙ 210-265 ММ | ШТ. 1.0388 | - - | - - | - - | 17.47 18.15 | 1.39 1.44 | 18.86 19.59
152. | Е6-55-12 (Н10) | УСТАНОВКА ЗАКЛАДНЫХ ДЕТАЛЕЙ ПРИ МАССЕ ЭЛЕМЕНТОВ ДО 20 КГ (МН1, МН6) | Т ЗАКЛАДНЫХ ДЕТАЛЕЙ 0.0713 | 229.88 16.39 | 24.31 1.73 | 7.72 0.55 | - - | - - | 254.19 18.12
153. | 2/10-35/30 МН1, МН6 | ДЕТАЛИ ЗАКЛАДНЫЕ, ИЗГОТОВЛЕННЫЕ С ПРИМЕНЕНИЕМ СВАРКИ, ГНУТЬЯ, СВЕРЛЕНИЯ (ПРОБИВКИ) ОТВЕРСТИЙ (ПРИ НАЛИЧИИ ОДНОЙ ИЗ ЭТИХ ОПЕРАЦИЙ ИЛИ ВСЕГО ПЕРЕЧНЯ В ЛЮБЫХ СОЧЕТАНИЯХ), ПОСТАВЛЯЕМЫЕ ОТДЕЛЬНО | Т 0.0713 | - - | - - | - - | 6138.36 437.67 | 351.11 25.03 | 6489.47 462.70
154. | Е7-20-3 (Н10) | УСТАНОВКА МОНТАЖНЫХ ИЗДЕЛИЙ МАССОЙ ДО 20 КГ (МН2, МН5) | Т СТАЛЬНЫХ ЭЛЕМЕНТОВ 0.0384 | 463.83 17.81 | 101.78 3.91 | 20.31 0.78 | 519.60 19.95 | 41.26 1.58 | 1126.47 43.26
155. | 2/10-35/30 МН2, МН5 | ДЕТАЛИ ЗАКЛАДНЫЕ, ИЗГОТОВЛЕННЫЕ С ПРИМЕНЕНИЕМ СВАРКИ, ГНУТЬЯ, СВЕРЛЕНИЯ (ПРОБИВКИ) ОТВЕРСТИЙ (ПРИ НАЛИЧИИ ОДНОЙ ИЗ ЭТИХ ОПЕРАЦИЙ ИЛИ ВСЕГО ПЕРЕЧНЯ В ЛЮБЫХ СОЧЕТАНИЯХ), ПОСТАВЛЯЕМЫЕ ОТДЕЛЬНО | Т 0.0384 | - - | - - | - - | 6138.36 235.71 | 351.11 13.48 | 6489.47 249.20
156. | Е46-71-1 (Н10) | СВЕРЛЕНИЕ ОТВЕРСТИЙ В БЕТОННЫХ КОНСТРУКЦИЯХ НА ГЛУБИНУ 200 ММ ЭЛЕКТРОПЕРФОРАТОРОМ С ПРИМЕНЕНИЕМ СПИРАЛЬНЫХ ШНЕКОВ ДИАМЕТРОМ ОТВЕРСТИЙ ДО 20 ММ (П.5 Т.ТР. КЖ2 ИЗМ.5 Л.27) | 100 ОТВЕРСТИЙ 0.12 | 183.90 22.07 | 12.02 1.44 | - - | - - | - - | 195.92 23.51
157. | Е46-71-5 К=6 (Н10) Н1=6 | НА КАЖДЫЕ 10 ММ ИЗМЕНЕНИЯ ГЛУБИНЫ СВЕРЛЕНИЯ ОТВЕРСТИЙ ДОБАВЛЯЕТСЯ ИЛИ ИСКЛЮЧАЕТСЯ К НОРМЕ 46-71-1 (ДО ГЛУБ. 140 ММ) | 100 ОТВЕРСТИЙ 0.12 | 54.13 -6.50 | 3.86 -0.46 | - - | - - | - - | 57.99 -6.96
158. | 1/10-170-10/С101-86726-50Х | СВЕРЛА С SDS PLUS ХВОСТОВИКОМ (НАКОНЕЧНИК ИЗ ТВЕРДОСПЛАВНОЙ СТАЛИ) (ПО БЕТОНУ), ДИАМЕТРОМ 12-14 ММ, ДЛИНОЙ 260 (265) ММ | ШТ. 0.1253 | - - | - - | - - | 14.62 1.83 | 1.16 0.15 | 15.78 1.98
159. | Е46-112-4 (Н10) | УСТАНОВКА ЗАБИВНЫХ АНКЕРОВ ДИАМЕТРОМ ДО 20 ММ И ДЛИНОЙ ДО 80 ММ В ОСНОВАНИЕ ИЛИ НА ВЕРТИКАЛЬНОЙ ПОВЕРХНОСТИ НА ВЫСОТЕ ДО 1,5 М ОТ ОСНОВАНИЯ | 100 АНКЕРОВ 0.12 | 14.21 1.71 | 0.75 0.09 | - - | - - | - - | 14.96 1.80
160. | 1/10-240-5/СЕКТ-12-120Х | АНКЕР КЛИНОВОЙ ЕКТ WA М12Х150 | ШТ 12 | - - | - - | - - | 2.84 34.08 | 0.23 2.76 | 3.07 36.84
161. | 2/10-35/30 ПОЗ.4 | ДЕТАЛИ ЗАКЛАДНЫЕ, ИЗГОТОВЛЕННЫЕ С ПРИМЕНЕНИЕМ СВАРКИ, ГНУТЬЯ, СВЕРЛЕНИЯ (ПРОБИВКИ) ОТВЕРСТИЙ (ПРИ НАЛИЧИИ ОДНОЙ ИЗ ЭТИХ ОПЕРАЦИЙ ИЛИ ВСЕГО ПЕРЕЧНЯ В ЛЮБЫХ СОЧЕТАНИЯХ), ПОСТАВЛЯЕМЫЕ ОТДЕЛЬНО | Т 0.0196 | - - | - - | - - | 6138.36 120.31 | 351.11 6.88 | 6489.47 127.19
162. | Е7-20-3 (Н10) | МОНТАЖ М/К СТОЕК КОЗЫРЬКА (ПОЗ.3,8) | Т СТАЛЬНЫХ ЭЛЕМЕНТОВ 0.0736 | 463.83 34.14 | 101.78 7.49 | 20.31 1.49 | 519.60 38.24 | 41.26 3.04 | 1126.47 82.91
163. | 2/10-35/С204-6400-Х | СТОИМОСТЬ М/К СТОЕК | Т 0.0736 | - - | - - | - - | 6138.36 451.78 | 351.11 25.84 | 6489.47 477.62
164. | Е7-20-7 (Н10) | МОНТАЖ БАЛОК КОЗЫРЬКА (ПОЗ.2,1) | Т СТАЛЬНЫХ ЭЛЕМЕНТОВ 0.0685 | 355.31 24.34 | 95.12 6.52 | 18.03 1.24 | 139.90 9.58 | 11.11 0.76 | 601.44 41.20
165. | 2/10-35/С204-6400-Х1 | СТОИМОСТЬ М/К БАЛОК | Т 0.0685 | - - | - - | - - | 6138.36 420.48 | 351.11 24.05 | 6489.47 444.53
166. | Е9-32-1 (Н11) | МОНТАЖ М/К КОЗЫРЬКА | Т КОНСТРУКЦИЙ 0.5754 | 192.95 111.02 | 218.87 125.94 | 85.55 49.23 | 32.18 18.52 | 2.28 1.31 | 446.28 256.79
167. | 2/10-35/С204-6400-Х3 | СТОИМОСТЬ М/К КОЗЫРЬКА | Т 0.5754 | - - | - - | - - | 6138.36 3532.01 | 351.11 202.03 | 6489.47 3734.04
168. | Е13-16-6 (Н10) | ОГРУНТОВКА МЕТАЛЛИЧЕСКИХ ПОВЕРХНОСТЕЙ ЗА ОДИН РАЗ ГРУНТОВКОЙ ГФ-021 (П.4 Т.ТР. КЖ2 ИЗМ.5 Л.27, ВОССТАНОВЛЕНИЕ АНТИКОРОЗИОННОГО ПОКРЫТИЯ ПОСЛЕ СВАРОЧНЫХ РАБОТ) | 100 М2 0.0104 | 67.92 0.71 | 2.75 0.03 | 0.17 0.00 | 51.84 0.54 | 4.12 0.04 | 126.63 1.32
169. | Е13-26-6 К=2 (Н10) Н1=2 | ОКРАСКА МЕТАЛЛИЧЕСКИХ ОГРУНТОВАННЫХ ПОВЕРХНОСТЕЙ ЭМАЛЬЮ ПФ-115 ЗА 2 РАЗА(П.4 Т.ТР. КЖ2 ИЗМ.5 Л.27) | 100 М2 0.2081 | 85.65 17.82 | 3.41 0.71 | 0.34 0.07 | 130.56 27.17 | 10.37 2.16 | 229.99 47.86
170. | ПРИМЕЧАНИЕ: | КОЗЫРЕК ВХОДА В ПОДВАЛ N3 НИЗ.НА ОТМ.+2.830 И НА ОТМ.-0.590) (КЖ2 ИЗМ.5 Л.28(НОВ.))
171. | Е46-71-1 (Н10) | СВЕРЛЕНИЕ ОТВЕРСТИЙ В БЕТОННЫХ КОНСТРУКЦИЯХ НА ГЛУБИНУ 200 ММ ЭЛЕКТРОПЕРФОРАТОРОМ С ПРИМЕНЕНИЕМ СПИРАЛЬНЫХ ШНЕКОВ ДИАМЕТРОМ ОТВЕРСТИЙ ДО 20 ММ (П.5 Т.ТР. КЖ2 ИЗМ.5 Л.27) | 100 ОТВЕРСТИЙ 0.38 | 183.90 69.88 | 12.02 4.57 | - - | - - | - - | 195.92 74.45
172. | Е46-71-5 К=6 (Н10) Н1=6 | НА КАЖДЫЕ 10 ММ ИЗМЕНЕНИЯ ГЛУБИНЫ СВЕРЛЕНИЯ ОТВЕРСТИЙ ДОБАВЛЯЕТСЯ ИЛИ ИСКЛЮЧАЕТСЯ К НОРМЕ 46-71-1 (ДО ГЛУБ. 140 ММ) | 100 ОТВЕРСТИЙ 0.38 | 54.13 -20.57 | 3.86 -1.47 | - - | - - | - - | 57.99 -22.04
173. | 1/10-170-10/С101-86726-50Х | СВЕРЛА С SDS PLUS ХВОСТОВИКОМ (НАКОНЕЧНИК ИЗ ТВЕРДОСПЛАВНОЙ СТАЛИ) (ПО БЕТОНУ), ДИАМЕТРОМ 12-14 ММ, ДЛИНОЙ 260 (265) ММ | ШТ. 0.3967 | - - | - - | - - | 14.62 5.80 | 1.16 0.46 | 15.78 6.26
174. | Е46-112-4 (Н10) | УСТАНОВКА ЗАБИВНЫХ АНКЕРОВ ДИАМЕТРОМ ДО 20 ММ И ДЛИНОЙ ДО 80 ММ В ОСНОВАНИЕ ИЛИ НА ВЕРТИКАЛЬНОЙ ПОВЕРХНОСТИ НА ВЫСОТЕ ДО 1,5 М ОТ ОСНОВАНИЯ | 100 АНКЕРОВ 0.38 | 14.21 5.40 | 0.75 0.29 | - - | - - | - - | 14.96 5.69
175. | 1/10-240-5/СЕКТ-12-120Х | АНКЕР КЛИНОВОЙ ЕКТ WA М12Х150 | ШТ 38 | - - | - - | - - | 2.84 107.92 | 0.23 8.74 | 3.07 116.66
176. | 2/10-35/30 ПОЗ.4, МН5 | ДЕТАЛИ ЗАКЛАДНЫЕ, ИЗГОТОВЛЕННЫЕ С ПРИМЕНЕНИЕМ СВАРКИ, ГНУТЬЯ, СВЕРЛЕНИЯ (ПРОБИВКИ) ОТВЕРСТИЙ (ПРИ НАЛИЧИИ ОДНОЙ ИЗ ЭТИХ ОПЕРАЦИЙ ИЛИ ВСЕГО ПЕРЕЧНЯ В ЛЮБЫХ СОЧЕТАНИЯХ), ПОСТАВЛЯЕМЫЕ ОТДЕЛЬНО | Т 0.0568 | - - | - - | - - | 6138.36 348.66 | 351.11 19.94 | 6489.47 368.60
177. | Е7-20-3 (Н10) | МОНТАЖ М/К СТОЕК КОЗЫРЬКА (ПОЗ.3,8) | Т СТАЛЬНЫХ ЭЛЕМЕНТОВ 0.1125 | 463.83 52.18 | 101.78 11.45 | 20.31 2.28 | 519.60 58.46 | 41.26 4.64 | 1126.47 126.73
178. | 2/10-35/С204-6400-Х | СТОИМОСТЬ М/К СТОЕК | Т 0.1125 | - - | - - | - - | 6138.36 690.57 | 351.11 39.50 | 6489.47 730.07
179. | Е7-20-7 (Н10) | МОНТАЖ БАЛОК КОЗЫРЬКА (ПОЗ.2,1) | Т СТАЛЬНЫХ ЭЛЕМЕНТОВ 0.0579 | 355.31 20.57 | 95.12 5.51 | 18.03 1.04 | 139.90 8.10 | 11.11 0.64 | 601.44 34.82
180. | 2/10-35/С204-6400-Х1 | СТОИМОСТЬ М/К БАЛОК | Т 0.0579 | - - | - - | - - | 6138.36 355.41 | 351.11 20.33 | 6489.47 375.74
181. | Е9-32-1 (Н11) | МОНТАЖ М/К КОЗЫРЬКА | Т КОНСТРУКЦИЙ 0.5089 | 192.95 98.19 | 218.87 111.38 | 85.55 43.54 | 32.18 16.38 | 2.28 1.16 | 446.28 227.11
182. | 2/10-35/С204-6400-Х3 | СТОИМОСТЬ М/К КОЗЫРЬКА | Т 0.5089 | - - | - - | - - | 6138.36 3123.81 | 351.11 178.68 | 6489.47 3302.49
183. | Е13-16-6 (Н10) | ОГРУНТОВКА МЕТАЛЛИЧЕСКИХ ПОВЕРХНОСТЕЙ ЗА ОДИН РАЗ ГРУНТОВКОЙ ГФ-021 (П.4 Т.ТР. КЖ2 ИЗМ.5 Л.28, ВОССТАНОВЛЕНИЕ АНТИКОРОЗИОННОГО ПОКРЫТИЯ ПОСЛЕ СВАРОЧНЫХ РАБОТ) | 100 М2 0.0099 | 67.92 0.67 | 2.75 0.03 | 0.17 0.00 | 51.84 0.51 | 4.12 0.04 | 126.63 1.25
184. | Е13-26-6 К=2 (Н10) Н1=2 | ОКРАСКА МЕТАЛЛИЧЕСКИХ ОГРУНТОВАННЫХ ПОВЕРХНОСТЕЙ ЭМАЛЬЮ ПФ-115 ЗА 2 РАЗА(П.4 Т.ТР. КЖ2 ИЗМ.5 Л.28) | 100 М2 0.197 | 85.65 16.87 | 3.41 0.67 | 0.34 0.07 | 130.56 25.72 | 10.37 2.04 | 229.99 45.30
185. | ПРИМЕЧАНИЕ: | КОЗЫРЕК ВХОДА В ПОДВАЛ N4 НИЗ.НА ОТМ.+2.830 И НА ОТМ.-0.890) (КЖ2 ИЗМ.5 Л.29(НОВ.))
186. | Е46-71-1 (Н10) | СВЕРЛЕНИЕ ОТВЕРСТИЙ В БЕТОННЫХ КОНСТРУКЦИЯХ НА ГЛУБИНУ 200 ММ ЭЛЕКТРОПЕРФОРАТОРОМ С ПРИМЕНЕНИЕМ СПИРАЛЬНЫХ ШНЕКОВ ДИАМЕТРОМ ОТВЕРСТИЙ ДО 20 ММ (П.5 Т.ТР. КЖ2 ИЗМ.5 Л.27) | 100 ОТВЕРСТИЙ 0.36 | 183.90 66.20 | 12.02 4.33 | - - | - - | - - | 195.92 70.53
187. | Е46-71-5 К=6 (Н10) Н1=6 | НА КАЖДЫЕ 10 ММ ИЗМЕНЕНИЯ ГЛУБИНЫ СВЕРЛЕНИЯ ОТВЕРСТИЙ ДОБАВЛЯЕТСЯ ИЛИ ИСКЛЮЧАЕТСЯ К НОРМЕ 46-71-1 (ДО ГЛУБ. 140 ММ) | 100 ОТВЕРСТИЙ 0.36 | 54.13 -19.49 | 3.86 -1.39 | - - | - - | - - | 57.99 -20.88
188. | 1/10-170-10/С101-86726-50Х | СВЕРЛА С SDS PLUS ХВОСТОВИКОМ (НАКОНЕЧНИК ИЗ ТВЕРДОСПЛАВНОЙ СТАЛИ) (ПО БЕТОНУ), ДИАМЕТРОМ 12-14 ММ, ДЛИНОЙ 260 (265) ММ | ШТ. 0.3758 | - - | - - | - - | 14.62 5.49 | 1.16 0.44 | 15.78 5.93
189. | Е46-112-4 (Н10) | УСТАНОВКА ЗАБИВНЫХ АНКЕРОВ ДИАМЕТРОМ ДО 20 ММ И ДЛИНОЙ ДО 80 ММ В ОСНОВАНИЕ ИЛИ НА ВЕРТИКАЛЬНОЙ ПОВЕРХНОСТИ НА ВЫСОТЕ ДО 1,5 М ОТ ОСНОВАНИЯ | 100 АНКЕРОВ 0.36 | 14.21 5.12 | 0.75 0.27 | - - | - - | - - | 14.96 5.39
190. | 1/10-240-5/СЕКТ-12-120Х | АНКЕР КЛИНОВОЙ ЕКТ WA М12Х150 | ШТ 36 | - - | - - | - - | 2.84 102.24 | 0.23 8.28 | 3.07 110.52
191. | 2/10-35/30 ПОЗ.4, МН5 | ДЕТАЛИ ЗАКЛАДНЫЕ, ИЗГОТОВЛЕННЫЕ С ПРИМЕНЕНИЕМ СВАРКИ, ГНУТЬЯ, СВЕРЛЕНИЯ (ПРОБИВКИ) ОТВЕРСТИЙ (ПРИ НАЛИЧИИ ОДНОЙ ИЗ ЭТИХ ОПЕРАЦИЙ ИЛИ ВСЕГО ПЕРЕЧНЯ В ЛЮБЫХ СОЧЕТАНИЯХ), ПОСТАВЛЯЕМЫЕ ОТДЕЛЬНО | Т 0.1516 | - - | - - | - - | 6138.36 930.58 | 351.11 53.23 | 6489.47 983.80
192. | Е7-20-3 (Н10) | МОНТАЖ М/К СТОЕК КОЗЫРЬКА (ПОЗ.3,8) | Т СТАЛЬНЫХ ЭЛЕМЕНТОВ 0.1216 | 463.83 56.40 | 101.78 12.38 | 20.31 2.47 | 519.60 63.18 | 41.26 5.02 | 1126.47 136.98
193. | 2/10-35/С204-6400-Х | СТОИМОСТЬ М/К СТОЕК | Т 0.1216 | - - | - - | - - | 6138.36 746.42 | 351.11 42.69 | 6489.47 789.12
194. | Е7-20-7 (Н10) | МОНТАЖ БАЛОК КОЗЫРЬКА (ПОЗ.2,1) | Т СТАЛЬНЫХ ЭЛЕМЕНТОВ 0.0764 | 355.31 27.15 | 95.12 7.27 | 18.03 1.38 | 139.90 10.69 | 11.11 0.85 | 601.44 45.96
195. | 2/10-35/С204-6400-Х1 | СТОИМОСТЬ М/К БАЛОК | Т 0.0764 | - - | - - | - - | 6138.36 468.97 | 351.11 26.82 | 6489.47 495.80
196. | Е9-32-1 (Н11) | МОНТАЖ М/К КОЗЫРЬКА | Т КОНСТРУКЦИЙ 0.4635 | 192.95 89.43 | 218.87 101.45 | 85.55 39.65 | 32.18 14.92 | 2.28 1.06 | 446.28 206.85
197. | 2/10-35/С204-6400-Х3 | СТОИМОСТЬ М/К КОЗЫРЬКА | Т 0.4635 | - - | - - | - - | 6138.36 2845.13 | 351.11 162.74 | 6489.47 3007.87
198. | Е13-16-6 (Н10) | ОГРУНТОВКА МЕТАЛЛИЧЕСКИХ ПОВЕРХНОСТЕЙ ЗА ОДИН РАЗ ГРУНТОВКОЙ ГФ-021 (П.4 Т.ТР. КЖ2 ИЗМ.5 Л.29, ВОССТАНОВЛЕНИЕ АНТИКОРОЗИОННОГО ПОКРЫТИЯ ПОСЛЕ СВАРОЧНЫХ РАБОТ) | 100 М2 0.0096 | 67.92 0.65 | 2.75 0.03 | 0.17 0.00 | 51.84 0.50 | 4.12 0.04 | 126.63 1.22
199. | Е13-26-6 К=2 (Н10) Н1=2 | ОКРАСКА МЕТАЛЛИЧЕСКИХ ОГРУНТОВАННЫХ ПОВЕРХНОСТЕЙ ЭМАЛЬЮ ПФ-115 ЗА 2 РАЗА(П.4 Т.ТР. КЖ2 ИЗМ.5 Л.29) | 100 М2 0.1918 | 85.65 16.43 | 3.41 0.65 | 0.34 0.07 | 130.56 25.04 | 10.37 1.99 | 229.99 44.11
|  | ИТОГО ПРЯМЫЕ ЗАТРАТЫ : |  | 2089 | 1063 | 370 | 39604 | 2299 | 45055
|  | ОХР и ОПР | [6 empty] | 1523
|  | ПЛАНОВАЯ ПРИБЫЛЬ | [6 empty] | 1692
|  | ИТОГО ПО ПТМ | [6 empty] | 48270
|  | ЗАТРАТЫ ТРУДА | [6 empty] | 212
|  | ЗАТРАТЫ ТРУДА МАШИНИСТОВ | [6 empty] | 35
| Ж2-90-20 | КРЫЛЬЦА ,ПРИЯМКИ. ИСКЛЮЧАЕТСЯ ПЕСЧАНО-ГРАВИЙНАЯ ПОДУШКА ИЗ ЛС1112 ПО КЖ2 ИЗМ.3 Л.9-17
200. | ПРИМЕЧАНИЕ: | КРЫЛЬЦО N1 (Л.9 КЖ2 ИЗМ.1)
201. | Е8-3-1 (Н10) | УСТРОЙСТВО ПЕСЧАНОГО-ГРАВИЙНОГО ОСНОВАНИЯ ПОД ФУНДАМЕНТЫ | М3 ОСНОВАНИЯ 20.0512 | 8.26 -165.62 | 1.40 -28.07 | 0.67 -13.43 | 4.24 -85.02 | 18.81 -377.16 | 32.71 -655.87
202. | ПРИМЕЧАНИЕ: | КРЫЛЬЦО N2 (Л.10 КЖ2 ИЗМ.1)
203. | Е8-3-1 (Н10) | УСТРОЙСТВО ПЕСЧАНОГО-ГРАВИЙНОГО ОСНОВАНИЯ ПОД ФУНДАМЕНТЫ | М3 ОСНОВАНИЯ 7.3 | 8.26 -60.30 | 1.40 -10.22 | 0.67 -4.89 | 4.24 -30.95 | 18.81 -137.31 | 32.71 -238.79
204. | ПРИМЕЧАНИЕ: | КРЫЛЬЦО N3 (Л.11 КЖ2 ИЗМ.1)
205. | Е8-3-1 (Н10) | УСТРОЙСТВО ПЕСЧАНОГО-ГРАВИЙНОГО ОСНОВАНИЯ ПОД ФУНДАМЕНТЫ | М3 ОСНОВАНИЯ 4.2 | 8.26 -34.69 | 1.40 -5.88 | 0.67 -2.81 | 4.24 -17.81 | 18.81 -79.00 | 32.71 -137.38
206. | ПРИМЕЧАНИЕ: | КРЫЛЬЦО N4 (Л.12 КЖ2 ИЗМ.1)
207. | Е8-3-1 (Н10) | УСТРОЙСТВО ПЕСЧАНОГО-ГРАВИЙНОГО ОСНОВАНИЯ ПОД ФУНДАМЕНТЫ | М3 ОСНОВАНИЯ 4.5 | 8.26 -37.17 | 1.40 -6.30 | 0.67 -3.02 | 4.24 -19.08 | 18.81 -84.65 | 32.71 -147.20
208. | ПРИМЕЧАНИЕ: | КРЫЛЬЦО N5 (Л.13 КЖ2 ИЗМ.1)
209. | Е8-3-1 (Н10) | УСТРОЙСТВО ПЕСЧАНОГО-ГРАВИЙНОГО ОСНОВАНИЯ ПОД ФУНДАМЕНТЫ | М3 ОСНОВАНИЯ 3 | 8.26 -24.78 | 1.40 -4.20 | 0.67 -2.01 | 4.24 -12.72 | 18.81 -56.43 | 32.71 -98.13
210. | ПРИМЕЧАНИЕ: | КРЫЛЬЦО N6 (Л.14 КЖ2 ИЗМ.1)
211. | Е8-3-1 (Н10) | УСТРОЙСТВО ПЕСЧАНОГО-ГРАВИЙНОГО ОСНОВАНИЯ ПОД ФУНДАМЕНТЫ | М3 ОСНОВАНИЯ 5.1 | 8.26 -42.13 | 1.40 -7.14 | 0.67 -3.42 | 4.24 -21.62 | 18.81 -95.93 | 32.71 -166.83
212. | ПРИМЕЧАНИЕ: | КРЫЛЬЦО N7 (Л.15 КЖ2 ИЗМ.1)
213. | Е8-3-1 (Н10) | УСТРОЙСТВО ПЕСЧАНОГО-ГРАВИЙНОГО ОСНОВАНИЯ ПОД ФУНДАМЕНТЫ | М3 ОСНОВАНИЯ 3 | 8.26 -24.78 | 1.40 -4.20 | 0.67 -2.01 | 4.24 -12.72 | 18.81 -56.43 | 32.71 -98.13
214. | ПРИМЕЧАНИЕ: | КРЫЛЬЦО N8 (Л.16 КЖ2 ИЗМ.1)
215. | Е8-3-1 (Н10) | УСТРОЙСТВО ПЕСЧАНОГО-ГРАВИЙНОГО ОСНОВАНИЯ ПОД ФУНДАМЕНТЫ | М3 ОСНОВАНИЯ 3.78 | 8.26 -31.22 | 1.40 -5.29 | 0.67 -2.53 | 4.24 -16.03 | 18.81 -71.10 | 32.71 -123.64
216. | ПРИМЕЧАНИЕ: | ПРИЯМКИ ПР1(Л.17 КЖ2 ИЗМ.1)
217. | Е8-3-1 (Н10) | УСТРОЙСТВО ПЕСЧАНОГО-ГРАВИЙНОГО ОСНОВАНИЯ ПОД ФУНДАМЕНТЫ | М3 ОСНОВАНИЯ 4.9 | 8.26 -40.47 | 1.40 -6.86 | 0.67 -3.28 | 4.24 -20.78 | 18.81 -92.17 | 32.71 -160.28
|  | ИТОГО ПРЯМЫЕ ЗАТРАТЫ : |  | -461 | -78 | -37 | -237 | -1050 | -1826
|  | ОХР и ОПР | [6 empty] | -328
|  | ПЛАНОВАЯ ПРИБЫЛЬ | [6 empty] | -348
|  | ИТОГО ПО ПТМ | [6 empty] | -2502
|  | ЗАТРАТЫ ТРУДА | [6 empty] | -55
|  | ЗАТРАТЫ ТРУДА МАШИНИСТОВ | [6 empty] | -4
| Ж2-90-20 | КРЫЛЬЦА ,ПРИЯМКИ. ДОБАВЛЯЕТСЯ ПОДУШКА ИЗ ПЕСЧАНОГО ПРИРОДНОГО ГРУНТА К ЛС1014 ПО КЖ2 ИЗМ.3 Л.9-18
218. | ПРИМЕЧАНИЕ: | КРЫЛЬЦО N1 (Л.9 КЖ2 ИЗМ.3)
219. | Е8-3-1 (Н10) | УСТРОЙСТВО ОСНОВАНИЯ ПОД ФУНДАМЕНТЫ ИЗ ПЕСЧАНОГО ПРИРОДНОГО ГРУНТА (П.8 Т.ТР. КЖ2 ИЗМ.3 Л.9) | М3 ОСНОВАНИЯ 20.0512 | 8.26 165.62 | 1.40 28.07 | 0.67 13.43 | 0.28 5.61 | - - | 9.94 199.30
220. | ПРИМЕЧАНИЕ: | КРЫЛЬЦО N2 (Л.10 КЖ2 ИЗМ.3)
221. | Е8-3-1 (Н10) | УСТРОЙСТВО ОСНОВАНИЯ ПОД ФУНДАМЕНТЫ ИЗ ПЕСЧАНОГО ПРИРОДНОГО ГРУНТА (П.8 Т.ТР. КЖ2 ИЗМ.3 Л.10) | М3 ОСНОВАНИЯ 7.3 | 8.26 60.30 | 1.40 10.22 | 0.67 4.89 | 0.28 2.04 | - - | 9.94 72.56
222. | ПРИМЕЧАНИЕ: | КРЫЛЬЦО N3 (Л.11 КЖ2 ИЗМ.3)
223. | Е8-3-1 (Н10) | УСТРОЙСТВО ОСНОВАНИЯ ПОД ФУНДАМЕНТЫ ИЗ ПЕСЧАНОГО ПРИРОДНОГО ГРУНТА (П.9 Т.ТР. КЖ2 ИЗМ.3 Л.11) | М3 ОСНОВАНИЯ 4.2 | 8.26 34.69 | 1.40 5.88 | 0.67 2.81 | 0.28 1.18 | - - | 9.94 41.75
224. | ПРИМЕЧАНИЕ: | КРЫЛЬЦО N4 (Л.12 КЖ2 ИЗМ.3)
225. | Е8-3-1 (Н10) | УСТРОЙСТВО ОСНОВАНИЯ ПОД ФУНДАМЕНТЫ ИЗ ПЕСЧАНОГО ПРИРОДНОГО ГРУНТА (П.7 Т.ТР. КЖ2 ИЗМ.3 Л.12) | М3 ОСНОВАНИЯ 4.5 | 8.26 37.17 | 1.40 6.30 | 0.67 3.02 | 0.28 1.26 | - - | 9.94 44.73
226. | ПРИМЕЧАНИЕ: | КРЫЛЬЦО N5 (Л.13 КЖ2 ИЗМ.3)
227. | Е8-3-1 (Н10) | УСТРОЙСТВО ОСНОВАНИЯ ПОД ФУНДАМЕНТЫ ИЗ ПЕСЧАНОГО ПРИРОДНОГО ГРУНТА (П.7 Т.ТР. КЖ2 ИЗМ.3 Л.13) | М3 ОСНОВАНИЯ 3 | 8.26 24.78 | 1.40 4.20 | 0.67 2.01 | 0.28 0.84 | - - | 9.94 29.82
228. | ПРИМЕЧАНИЕ: | КРЫЛЬЦО N6 (Л.14 КЖ2 ИЗМ.3)
229. | Е8-3-1 (Н10) | УСТРОЙСТВО ОСНОВАНИЯ ПОД ФУНДАМЕНТЫ ИЗ ПЕСЧАНОГО ПРИРОДНОГО ГРУНТА (П.8 Т.ТР. КЖ2 ИЗМ.3 Л.14) | М3 ОСНОВАНИЯ 5.1 | 8.26 42.13 | 1.40 7.14 | 0.67 3.42 | 0.28 1.43 | - - | 9.94 50.70
230. | ПРИМЕЧАНИЕ: | КРЫЛЬЦО N7 (Л.15 КЖ2 ИЗМ.3)
231. | Е8-3-1 (Н10) | УСТРОЙСТВО ОСНОВАНИЯ ПОД ФУНДАМЕНТЫ ИЗ ПЕСЧАНОГО ПРИРОДНОГО ГРУНТА (П.7 Т.ТР. КЖ2 ИЗМ.3 Л.15) | М3 ОСНОВАНИЯ 3 | 8.26 24.78 | 1.40 4.20 | 0.67 2.01 | 0.28 0.84 | - - | 9.94 29.82
232. | ПРИМЕЧАНИЕ: | КРЫЛЬЦО N8 (Л.16 КЖ2 ИЗМ.3)
233. | Е8-3-1 (Н10) | УСТРОЙСТВО ОСНОВАНИЯ ПОД ФУНДАМЕНТЫ ИЗ ПЕСЧАНОГО ПРИРОДНОГО ГРУНТА (П.8 Т.ТР. КЖ2 ИЗМ.3 Л.16) | М3 ОСНОВАНИЯ 3.78 | 8.26 31.22 | 1.40 5.29 | 0.67 2.53 | 0.28 1.06 | - - | 9.94 37.57
234. | ПРИМЕЧАНИЕ: | ПРИЯМКИ ПР1 (Л.17 КЖ2 ИЗМ.3)
235. | Е8-3-1 (Н10) | УСТРОЙСТВО ОСНОВАНИЯ ПОД ФУНДАМЕНТЫ ИЗ ПЕСЧАНОГО ПРИРОДНОГО ГРУНТА (П.5 Т.ТР. КЖ2 ИЗМ.3 Л.17) | М3 ОСНОВАНИЯ 4.9 | 8.26 40.47 | 1.40 6.86 | 0.67 3.28 | 0.28 1.37 | - - | 9.94 48.70
236. | ПРИМЕЧАНИЕ: | ПРИЯМКИ ПР3 (Л.18 КЖ2 ИЗМ.3)
237. | Е8-3-1 (Н10) | УСТРОЙСТВО ОСНОВАНИЯ ПОД ФУНДАМЕНТЫ ИЗ ПЕСЧАНОГО ПРИРОДНОГО ГРУНТА (П.5 Т.ТР. КЖ2 ИЗМ.3 Л.17) | М3 ОСНОВАНИЯ 2.4 | 8.26 19.82 | 1.40 3.36 | 0.67 1.61 | 0.28 0.67 | - - | 9.94 23.85
|  | ИТОГО ПРЯМЫЕ ЗАТРАТЫ : |  | 481 | 82 | 39 | 16 | - | 579
|  | ОХР и ОПР | [6 empty] | 342
|  | ПЛАНОВАЯ ПРИБЫЛЬ | [6 empty] | 363
|  | ИТОГО ПО ПТМ | [6 empty] | 1284
|  | ЗАТРАТЫ ТРУДА | [6 empty] | 57
|  | ЗАТРАТЫ ТРУДА МАШИНИСТОВ | [6 empty] | 5
| Ж2-90-20 | ПРИЯМКИ (ПОЛЫ). ДОБАВЛЯЕТСЯ К ЛС1014 ПО КЖ2 Л.17,18
238. | ПРИМЕЧАНИЕ: | ПРИЯМКИ ПР1 (Л.17 КЖ2)
239. | Е11-67-1 (Н10) | УСТРОЙСТВО ЦЕМЕНТНО-ПЕСЧАНЫХ СТЯЖЕК ТОЛЩИНОЙ 20 ММ ПО БЕТОННОМУ ОСНОВАНИЮ С ПРИМЕНЕНИЕМ УСТАНОВКИ ПБ-1 (М200) | 100 М2 0.0778 | 411.59 32.02 | 73.73 5.74 | 26.24 2.04 | 272.05 21.17 | 20.99 1.63 | 778.36 60.56
240. | Е11-15-8 (Н10) | ЖЕЛЕЗНЕНИЕ ЦЕМЕНТНЫХ ПОКРЫТИЙ | 100 М2 ПОКРЫТИЯ 0.0778 | 120.01 9.34 | 0.41 0.03 | 0.25 0.02 | 10.19 0.79 | 0.81 0.06 | 131.42 10.23
241. | ПРИМЕЧАНИЕ: | ПРИЯМКИ ПР3 (Л.17 КЖ2)
242. | Е11-67-1 (Н10) | УСТРОЙСТВО ЦЕМЕНТНО-ПЕСЧАНЫХ СТЯЖЕК ТОЛЩИНОЙ 20 ММ ПО БЕТОННОМУ ОСНОВАНИЮ С ПРИМЕНЕНИЕМ УСТАНОВКИ ПБ-1 (М200) | 100 М2 0.0556 | 411.59 22.88 | 73.73 4.10 | 26.24 1.46 | 272.05 15.13 | 20.99 1.17 | 778.36 43.27
243. | Е11-15-8 (Н10) | ЖЕЛЕЗНЕНИЕ ЦЕМЕНТНЫХ ПОКРЫТИЙ | 100 М2 ПОКРЫТИЯ 0.0556 | 120.01 6.67 | 0.41 0.02 | 0.25 0.01 | 10.19 0.57 | 0.81 0.05 | 131.42 7.30
|  | ИТОГО ПРЯМЫЕ ЗАТРАТЫ : |  | 71 | 10 | 4 | 38 | 3 | 122
|  | ОХР и ОПР | [6 empty] | 49
|  | ПЛАНОВАЯ ПРИБЫЛЬ | [6 empty] | 52
|  | ИТОГО ПО ПТМ | [6 empty] | 223
|  | ЗАТРАТЫ ТРУДА | [6 empty] | 8
|  | ВСЕГО, В ТОМ ЧИСЛЕ | [6 empty] | 54203
|  | СТРОИТЕЛЬНЫЕ РАБОТЫ В ТОМ ЧИСЛЕ | [6 empty] | 54203
|  | ЗАРАБОТНАЯ ПЛАТА | [6 empty] | 2558
|  | ЭКСПЛУАТАЦИЯ МАШИН И МЕХАНИЗМОВ | [6 empty] | 1158
|  | В ТОМ ЧИСЛЕ ЗАРАБОТНАЯ ПЛАТА МАШИНИСТОВ | [6 empty] | 396
|  | МАТЕРИАЛЫ, ИЗДЕЛИЯ, КОНСТРУКЦИИ | [6 empty] | 45046
|  | ТРАНСПОРТ | [6 empty] | 1557
|  | ОХР и ОПР | [6 empty] | 1847
|  | ПЛАНОВАЯ ПРИБЫЛЬ | [6 empty] | 2037
|  | ЗАТРАТЫ ТРУДА РАБОЧИХ | [6 empty] | 263
|  | ЗАТРАТЫ ТРУДА МАШИНИСТОВ | [6 empty] | 38
|  | СОСТАВИЛ | ВЕД.ИНЖ. |  |  |  |  | МИХАЙЛОВА
|  |  | (должность) |  |  | (подпись) |  | (инициалы,фамилия)
|  | ПРОВЕРИЛ | ГЛАВ.СПЕЦ. |  |  |  |  | ДЯТКО
|  |  | (должность) |  |  | (подпись) |  | (инициалы,фамилия)

## 3072-13-1039-T0
НАИМЕНОВАНИЕ ОБЪЕКТА: СТРОИТЕЛЬСТВО МНОГОПРОФИЛЬНОЙ ПОЛИКЛИНИКИ В ПОС.ВОСТОЧНЫЙ.СТАДИЯ С (С УЧЕТОМ ПОСТАНОВЛЕНИЯ МА И С РБ N3 ОТ 26.01.2023Г.)
КОД ОБЪЕКТА: 17.060
НАИМЕНОВАНИЕ ЗДАНИЯ, СООРУЖЕНИЯ: СТРОИТЕЛЬСТВО МНОГОПРОФИЛЬНОЙ ПОЛИКЛИНИКИ. ВНЕСЕНИЕ ИЗМЕНЕНИЙ
ШИФР ЗДАНИЯ, СООРУЖЕНИЯ: 17.060.0.01
КОМПЛЕКТ ЧЕРТЕЖЕЙ: КЖ2 ИЗМ.5
ИСХОДНЫЕ ДАННЫЕ ПО ЛОКАЛЬНОЙ СМЕТЕ (ЛОКАЛЬНОМУ СМЕТНОМУ РАСЧЕТУ) № 1039
(НОРМЫ 2022г.)
ОБЩЕСТРОИТЕЛЬНЫЕ РАБОТЫ: ЛЕСТНИЦА СТ1, ПРИЯМОК ПР2, ЗАДЕЛКА МОНТАЖНОГО ПРОЕМА, КОЗЫРЬКИ, КРЫЛЬЦА, ПОЛЫ ПРИЯМКОВ. КОРРЕКТИРОВКА ЛС1014, ЛС1112
СОСТАВЛЕНА В ЦЕНАХ НА 1 НОЯБРЯ 2022г.
№ П/П | ТЕКСТ
1 | 2
1 | L3'3072'13'1039'S0'2'13'ОБЩЕСТРОИТЕЛЬНЫЕ РАБОТЫ: ЛЕСТНИЦА СТ1, ПРИЯМОК ПР2, ЗАДЕЛКА МОНТАЖНОГО ПРОЕМА, КОЗЫРЬКИ, КРЫЛЬЦА, ПОЛЫ ПРИЯМКОВ. КОРРЕКТИРОВКА ЛС1014, ЛС1112'КЖ2 ИЗМ.5'МИХАЙЛОВА#ВЕД.ИНЖ.'ДЯТКО#ГЛАВ.СПЕЦ.*
2 | Ж2-90-20-20'ЛЕСТНИЦА ПОЖАРНАЯ СТ1. ИСКЛЮЧАЕТСЯ ИЗ ЛС1014 ПО КЖ2 ИЗМ.5 Л.7'Т*
3 | БС101-15500-18С#С101-15500-18'0,27##'=13'ДЮБЕЛЬ-ШПИЛЬКА М10Х110###'ШТ''2801=<4/1-5-20>/2799=0,27_0*
4 | БС101-10110-Ж'4707,39##'=13'БОЛТЫ СТРОИТЕЛЬНЫЕ С ГАЙКАМИ И ШАЙБАМИ ###'Т''2801=<1/10-240-10-10>/2799=4707,39_0*
5 | БС101-86726-50Х#С101-86726-50'14,62##'=13'СВЕРЛА С SDS PLUS ХВОСТОВИКОМ (НАКОНЕЧНИК ИЗ ТВЕРДОСПЛАВНОЙ СТАЛИ) (ПО БЕТОНУ), ДИАМЕТРОМ 12-14 ММ, ДЛИНОЙ 260 (265) ММ ###'ШТ.''2801=<1/10-170-10>/2799=14,62_0*
6 | БС414-1009-271Х#С414-1009-271'157,56#12,26#'=46'БЕТОН ТЯЖЕЛЫЙ, КЛАССА С25/30, F150, W2###'М3''2801=<4/1-4-10-20-70>/2799=157,56_12,26*
7 | БСЕКТ-12-120Х'70,04:20:1,2338##'=13'АНКЕР КЛИНОВОЙ ЕКТ WA М12Х150###'ШТ''2801=<1/10-240-5>/2799=2,84_0*
8 | БС204-6400-Х#С204-6400'6138,36#351,11#'=37'СТОИМОСТЬ М/К СТОЕК###'Т''2801=<2/10-35>/2799=6138,36_351,11*
9 | БС204-6400-Х1#С204-6400'6138,36#351,11#'=37'СТОИМОСТЬ М/К БАЛОК###'Т''2801=<2/10-35>/2799=6138,36_351,11*
10 | БС204-6400-Х3#С204-6400'6138,36#351,11#'=37'СТОИМОСТЬ М/К КОЗЫРЬКА###'Т''2801=<2/10-35>/2799=6138,36_351,11*
11 | РМ020129#М021141=?Х1,1/М020130#М021141=?Х1,1/М021243#М021141=?Х1,1/М021143#М021141/М021244#М021141=?Х1,1*
12 | Р101-10110#101-10110-Ж/101-152900#101-152100/101-153000#101-152100/101-61200#101-59302-1/101-86726-39#101-86726-39Ж/101-86726-68#101-86726-68Ж/110-900#101-10110-Ж*
13 | П'В СМЕТЕ УЧТЕНА ЗАРАБОТНАЯ ПЛАТА РАБОЧИХ-СТРОИТЕЛЕЙ И ЗАРАБОТНАЯ ПЛАТА МАШИНИСТОВ СОГЛАСНО ПОСТАНОВЛЕНИЮ МА И С N3 ОТ 26.01.2023Г.*
14 | Н4=9,8:8,2'Н5=9,8:8,2*
15 | Н8=3*
16 | Е9-29-1'(83,15+55,58+48,85+25,08+(1,86+1,38)Х6+1,03Х2+5,1Х2):1000'Ж1/B/110-900#101-10110-Ж'МОНТАЖ ЛЕСТНИЦ ПРЯМОЛИНЕЙНЫХ И КРИВОЛИНЕЙНЫХ, ПОЖАРНЫХ С ОГРАЖДЕНИЕМ'Т КОНСТРУКЦИЙ''*
17 | С201-76500-С1'((1,86+1,38)Х6+1,03Х2+5,1Х2):1000'B*
18 | Е13-26-6'(83,15+55,58+48,85+25,08+(1,86+1,38)Х6+1,03Х2+5,1Х2):1000Х0,05Х28'B/Н1=2'ОКРАСКА МЕТАЛЛИЧЕСКИХ ОГРУНТОВАННЫХ ПОВЕРХНОСТЕЙ ЭМАЛЬЮ ПФ-115'100 М2''*
19 | Н8=1*
20 | Ж2-90-60'ЛЕСТНИЦА ПОЖАРНАЯ СТ1. ДОБАВЛЯЕТСЯ ПО КЖ2 ИЗМ.5 Л.7'Т*
21 | Н8=3*
22 | Е9-29-1'(100,2+54,68+47,95+24,18+(2,46+1,38)Х6+1,03Х2+5,51Х2):1000'Ж1/110-900#101-10110-Ж'МОНТАЖ ЛЕСТНИЦ ПРЯМОЛИНЕЙНЫХ И КРИВОЛИНЕЙНЫХ, ПОЖАРНЫХ С ОГРАЖДЕНИЕМ'Т КОНСТРУКЦИЙ''*
23 | С201-76500-С1'(100,2+54,68+47,95+24,18+(2,46+1,38)Х6+1,03Х2+5,51Х2):1000*
24 | Е13-26-6'(100,2+54,68+47,95+24,18+(2,46+1,38)Х6+1,03Х2+5,51Х2):1000Х0,05Х28'Н1=2'ОКРАСКА МЕТАЛЛИЧЕСКИХ ОГРУНТОВАННЫХ ПОВЕРХНОСТЕЙ ЭМАЛЬЮ ПФ-115'100 М2''*
25 | Н8=1*
26 | Ж2-90-20'ПРИЯМОК ПР2. ИСКЛЮЧАЕТСЯ ИЗ ЛС1014, ЛС1112 ПО КЖ2 ИЗМ.5 Л.17'М3*
27 | П'ПР2 (+КЖ2 ИЗМ.3 Л.17). ИСКЛЮЧАЕТСЯ ИЗ ЛС1014 ПО КЖ2 ИЗМ.5 Л.17*
28 | Е6-1-1'0,45'B'УСТРОЙСТВО БЕТОННОЙ ПОДГОТОВКИ ИЗ БЕТОНА КЛАССА С8/10'100 М3 В ДЕЛЕ''*
29 | С414-1103-51'0,45Х1,02'B*
30 | Е6-1-16'1,6-0,992'Ж100/B'УСТРОЙСТВО ДНИЩА ПРИЯМКА ИЗ БЕТОНА КЛАССА С16/20'100 М3 В ДЕЛЕ''*
31 | С414-1006-269'0,608Х1,015'B*
32 | Е6-13-3'(1,08Х2+2,8)Х0,2Х1'Ж100/B'УСТРОЙСТВО СТЕН ПОДВАЛОВ ЖЕЛЕЗОБЕТОННЫХ ИЗ БЕТОНА КЛАССА С16/20 ВЫСОТОЙ ДО 3 М, ТОЛЩИНОЙ ДО 300 ММ'100 М3 В ДЕЛЕ''*
33 | С414-1006-269'0,992Х1,015'B*
34 | С204-2000'27Х0,069:1000'B*
35 | С204-2710'(170Х0,617+27Х0,71):1000'B*
36 | Е8-4-5'1Х2Х0,2+2,8Х0,2'B/101-85801#101-86164'ГИДРОИЗОЛЯЦИЯ СТЕН, ФУНДАМЕНТОВ БОКОВАЯ ОКЛЕЕЧНАЯ ПО ВЫРАВНЕННОЙ ПОВЕРХНОСТИ БУТОВОЙ КЛАДКИ, КИРПИЧУ И БЕТОНУ В 2 СЛОЯ ИЗ РУБЕРОИДА'100 М2 ИЗОЛИРУЕМОЙ ПОВЕРХНОСТИ''*
37 | Е6-59-1'1Х2Х0,2+2,8Х0,2'B'УСТРОЙСТВО Д.Ш. ИЗ ПЛИТ ППТ-35-А'М2 КОНСТРУКЦИЙ СТЕН (БЕЗ ВЫЧЕТА ПРОЕМОВ)''*
38 | С104-716'0,96Х0,02'B*
39 | Е7-57-14#ПРИМ.'1Х2+2,8'B'ЗАПОЛНЕНИЕ ДЕФОРМАЦИОННОГО ШВА ЦЕМЕНТНО-ПЕСЧАНЫМ РАСТВОРОМ'100 М ШВА''*
40 | Е8-3-3'0,5'B/412-1300-1#412-1300-1С'УСТРОЙСТВО ГРАВИЙНОГО ОСНОВАНИЯ ПОД ФУНДАМЕНТЫ'М3 ОСНОВАНИЯ''*
41 | Е22-1-1'2:1000'B/102-2500/103-70200/103-74200-1/412-9005/414-2004/М150101/М150701'УСТАНОВКА ТРУБЫ БНТ100'КМ''*
42 | Е16-29-2'2'Н2=0/Н3=0'ГИДРАВЛИЧЕСКОЕ ИСПЫТАНИЕ ТРУБОПРОВОДОВ СИСТЕМ ОТОПЛЕНИЯ, ВОДОПРОВОДА И ГОРЯЧЕГО ВОДОСНАБЖЕНИЯ ДИАМЕТРОМ ДО 100 ММ'100 М ТРУБОПРОВОДА''*
43 | П'ПРИЯМКИ ПР2,(Л.17 КЖ2 ИЗМ.1). ИСКЛЮЧАЕТСЯ ИЗ ЛС1112 ПО КЖ2 ИЗМ.5 Л.17*
44 | Е8-3-1'1,9'B/412-1500#412-1501-А'УСТРОЙСТВО ПЕСЧАНОГО-ГРАВИЙНОГО ОСНОВАНИЯ ПОД ФУНДАМЕНТЫ'М3 ОСНОВАНИЯ''*
45 | Ж2-90-20'ПРИЯМОК ПР2. ДОБАВЛЯЕТСЯ ПО КЖ2 ИЗМ.5 Л.21(НОВ.)'М3*
46 | Е8-3-1'4,6.2,18.0,3'412-1500'УСТРОЙСТВО ПЕСЧАНОГО ОСНОВАНИЯ ПОД ФУНДАМЕНТЫ (П.4 Т.ТР. КЖ2 ИЗМ.5 Л.21)'М3 ОСНОВАНИЯ''*
47 | Е6-1-1'0,85''УСТРОЙСТВО БЕТОННОЙ ПОДГОТОВКИ ИЗ БЕТОНА КЛАССА С8/10'100 М3 В ДЕЛЕ''*
48 | С414-1103-51'0,85Х1,02*
49 | Е6-1-16'1,6'Ж100'УСТРОЙСТВО ДНИЩА ПРИЯМКА ИЗ БЕТОНА КЛАССА С16/20'100 М3 В ДЕЛЕ''*
50 | С414-1006-269'1,6Х1,015*
51 | Е6-13-3'2,1'Ж100'УСТРОЙСТВО СТЕН ПОДВАЛОВ ЖЕЛЕЗОБЕТОННЫХ ИЗ БЕТОНА КЛАССА С16/20 ВЫСОТОЙ ДО 3 М, ТОЛЩИНОЙ ДО 300 ММ'100 М3 В ДЕЛЕ''*
52 | С414-1006-269'2,1Х1,015*
53 | С204-2000'(0,14.50+0,24.40):1000*
54 | С204-2710'(0,617.370+0,72.25):1000*
55 | Е8-4-5'(2,8+1,28.2).1,75'101-85801#101-86164'ГИДРОИЗОЛЯЦИЯ СТЕН, ФУНДАМЕНТОВ БОКОВАЯ ОКЛЕЕЧНАЯ ПО ВЫРАВНЕННОЙ ПОВЕРХНОСТИ БУТОВОЙ КЛАДКИ, КИРПИЧУ И БЕТОНУ В 2 СЛОЯ ИЗ Г-СТ-БЭ-ПП/ПП-4.0'100 М2 ИЗОЛИРУЕМОЙ ПОВЕРХНОСТИ''*
56 | Е6-59-1'2,05Х2Х0,2+4,0Х0,2''УСТРОЙСТВО Д.Ш. ИЗ ПЛИТ ППТ-35-А'М2 КОНСТРУКЦИЙ СТЕН (БЕЗ ВЫЧЕТА ПРОЕМОВ)''*
57 | С104-716'1,62Х0,02*
58 | Е7-57-14#ПРИМ.'4''ЗАПОЛНЕНИЕ ДЕФОРМАЦИОННОГО ШВА ЦЕМЕНТНО-ПЕСЧАНЫМ РАСТВОРОМ'100 М ШВА''*
59 | Е8-3-3'0,5'412-1300-1#412-1300-1С'УСТРОЙСТВО ГРАВИЙНОГО ОСНОВАНИЯ ПОД ФУНДАМЕНТЫ'М3 ОСНОВАНИЯ''*
60 | Е22-1-1'2:1000'102-2500/103-70200/103-74200-1/412-9005/414-2004/М150101/М150701'УСТАНОВКА ТРУБЫ БНТ100'КМ''*
61 | Е16-29-2'2'B/=1/Н2=0/Н3=0'ГИДРАВЛИЧЕСКОЕ ИСПЫТАНИЕ ТРУБОПРОВОДОВ СИСТЕМ ОТОПЛЕНИЯ, ВОДОПРОВОДА И ГОРЯЧЕГО ВОДОСНАБЖЕНИЯ ДИАМЕТРОМ ДО 100 ММ'100 М ТРУБОПРОВОДА''*
62 | Е11-67-1'2,4.1,08'414-2004#414-2006'УСТРОЙСТВО ЦЕМЕНТНО-ПЕСЧАНЫХ СТЯЖЕК ТОЛЩИНОЙ 20 ММ ПО БЕТОННОМУ ОСНОВАНИЮ С ПРИМЕНЕНИЕМ УСТАНОВКИ ПБ-1 (М200)'100 М2''*
63 | Е11-67-3#К=3'2,592'Н1=3/414-2004#414-2006'УСТРОЙСТВО ЦЕМЕНТНО-ПЕСЧАНЫХ СТЯЖЕК С ПРИМЕНЕНИЕМ УСТАНОВКИ ПБ-1: ДОБАВЛЯТЬ ИЛИ ИСКЛЮЧАТЬ НА КАЖДЫЕ 5 ММ ИЗМЕНЕНИЯ ТОЛЩИНЫ СТЯЖКИ К НОРМАМ Е11-67-1; Е11-67-2 (ПО УКЛОНУ 20...50 ММ)'100 М2''*
64 | Е11-15-8'2,592'101-130900#101-130904'ЖЕЛЕЗНЕНИЕ ЦЕМЕНТНЫХ ПОКРЫТИЙ'100 М2 ПОКРЫТИЯ''*
65 | Ж2-30-90'ЗАДЕЛКА МОНТАЖНОГО ПРОЕМА В ОСЯХ И-Ж,19 (КЖ2 ИЗМ.5 Л.20(НОВ.))'М3*
66 | Е46-71-1'38''СВЕРЛЕНИЕ ОТВЕРСТИЙ В БЕТОННЫХ КОНСТРУКЦИЯХ НА ГЛУБИНУ 200 ММ ЭЛЕКТРОПЕРФОРАТОРОМ С ПРИМЕНЕНИЕМ СПИРАЛЬНЫХ ШНЕКОВ ДИАМЕТРОМ ОТВЕРСТИЙ ДО 20 ММ'100 ОТВЕРСТИЙ''*
67 | Е46-71-5#К=7'38'Н1=7'НА КАЖДЫЕ 10 ММ ИЗМЕНЕНИЯ ГЛУБИНЫ СВЕРЛЕНИЯ ОТВЕРСТИЙ ДОБАВЛЯЕТСЯ ИЛИ ИСКЛЮЧАЕТСЯ К НОРМЕ 46-71-1 (ДО ГЛУБ. 270 ММ)'100 ОТВЕРСТИЙ''*
68 | С101-86726-50Х'38.0,01.(1,47+0,071.7)*
69 | Е6-13-3'0,6'Ж100'УСТРОЙСТВО СТЕН ПОДВАЛОВ ЖЕЛЕЗОБЕТОННЫХ ВЫСОТОЙ ДО 3 М, ТОЛЩИНОЙ ДО 300 ММ'100 М3 В ДЕЛЕ''*
70 | С414-1009-271Х'0,6.1,015*
71 | С204-2000'0,18.6.0,001*
72 | С204-2710'(0,888.43+0,75.38).0,001*
73 | Ж2-90-30'КОЗЫРЬКИ (КЖ2 ИЗМ.5 Л.22-29(НОВ.)). ДОПОЛНИТЕЛЬНО К ЛС1011'Т*
74 | П'КОЗЫРЕК N2 (КЖ2 ИЗМ.5 Л.22(НОВ.))*
75 | Е46-71-1'8''СВЕРЛЕНИЕ ОТВЕРСТИЙ В БЕТОННЫХ КОНСТРУКЦИЯХ НА ГЛУБИНУ 200 ММ ЭЛЕКТРОПЕРФОРАТОРОМ С ПРИМЕНЕНИЕМ СПИРАЛЬНЫХ ШНЕКОВ ДИАМЕТРОМ ОТВЕРСТИЙ ДО 20 ММ (П.5 Т.ТР. КЖ2 ИЗМ.5 Л.22)'100 ОТВЕРСТИЙ''*
76 | Е46-71-5#К=6'8'B/Н1=6'НА КАЖДЫЕ 10 ММ ИЗМЕНЕНИЯ ГЛУБИНЫ СВЕРЛЕНИЯ ОТВЕРСТИЙ ДОБАВЛЯЕТСЯ ИЛИ ИСКЛЮЧАЕТСЯ К НОРМЕ 46-71-1 (ДО ГЛУБ. 140 ММ)'100 ОТВЕРСТИЙ''*
77 | С101-86726-50Х'8.0,01.(1,47-0,071.6)*
78 | Е46-112-4'8''УСТАНОВКА ЗАБИВНЫХ АНКЕРОВ ДИАМЕТРОМ ДО 20 ММ И ДЛИНОЙ ДО 80 ММ В ОСНОВАНИЕ ИЛИ НА ВЕРТИКАЛЬНОЙ ПОВЕРХНОСТИ НА ВЫСОТЕ ДО 1,5 М ОТ ОСНОВАНИЯ'100 АНКЕРОВ''*
79 | СЕКТ-12-120Х'8*
80 | С204-6400#ПОЗ.1'4,91.4.0,001*
81 | Е7-20-3'37,91.4.0,001'Ж1'МОНТАЖ М/К СТОЕК КОЗЫРЬКА'Т СТАЛЬНЫХ ЭЛЕМЕНТОВ''*
82 | С204-6400-Х'0,1516*
83 | Е7-20-7'(41,04.2+0,57.4).0,001'Ж1'МОНТАЖ БАЛОК КОЗЫРЬКА'Т СТАЛЬНЫХ ЭЛЕМЕНТОВ''*
84 | С204-6400-Х1'0,0844*
85 | Е9-32-1'(38,01.3+19,33.4+0,14.8).0,001'Ж1'МОНТАЖ М/К КОЗЫРЬКА'Т КОНСТРУКЦИЙ''*
86 | С204-6400-Х3'0,1925*
87 | Е13-16-6'(0,1516+0,0844+0,1925).29.0,05''ОГРУНТОВКА МЕТАЛЛИЧЕСКИХ ПОВЕРХНОСТЕЙ ЗА ОДИН РАЗ ГРУНТОВКОЙ ГФ-021 (П.4 Т.ТР. КЖ2 ИЗМ.5 Л.22, ВОССТАНОВЛЕНИЕ АНТИКОРОЗИОННОГО ПОКРЫТИЯ ПОСЛЕ СВАРОЧНЫХ РАБОТ)'100 М2''*
88 | Е13-26-6#К=2'(0,1516+0,0844+0,1925).29'Н1=2'ОКРАСКА МЕТАЛЛИЧЕСКИХ ОГРУНТОВАННЫХ ПОВЕРХНОСТЕЙ ЭМАЛЬЮ ПФ-115 ЗА 2 РАЗА(П.4 Т.ТР. КЖ2 ИЗМ.5 Л.22)'100 М2''*
89 | П'КОЗЫРЬКИ N3, N5, N7 (КЖ2 ИЗМ.5 Л.23(НОВ.))*
90 | Е46-71-1'36''СВЕРЛЕНИЕ ОТВЕРСТИЙ В БЕТОННЫХ КОНСТРУКЦИЯХ НА ГЛУБИНУ 200 ММ ЭЛЕКТРОПЕРФОРАТОРОМ С ПРИМЕНЕНИЕМ СПИРАЛЬНЫХ ШНЕКОВ ДИАМЕТРОМ ОТВЕРСТИЙ ДО 20 ММ (П.6 Т.ТР. КЖ2 ИЗМ.5 Л.23)'100 ОТВЕРСТИЙ''*
91 | С101-86726-50Х'36.0,01.1,47*
92 | Е6-55-12'7,04.3.0,001.3'204-2900'УСТАНОВКА ЗАКЛАДНЫХ ДЕТАЛЕЙ ПРИ МАССЕ ЭЛЕМЕНТОВ ДО 20 КГ (МН3)'Т ЗАКЛАДНЫХ ДЕТАЛЕЙ''*
93 | С204-6400#МН3'0,0634*
94 | Е7-20-3'6,07.3.0,001.3''УСТАНОВКА МОНТАЖНЫХ ИЗДЕЛИЙ МАССОЙ ДО 20 КГ (МН4)'Т СТАЛЬНЫХ ЭЛЕМЕНТОВ''*
95 | С204-6400#МН4'0,0546*
96 | Е46-71-1'12''СВЕРЛЕНИЕ ОТВЕРСТИЙ В БЕТОННЫХ КОНСТРУКЦИЯХ НА ГЛУБИНУ 200 ММ ЭЛЕКТРОПЕРФОРАТОРОМ С ПРИМЕНЕНИЕМ СПИРАЛЬНЫХ ШНЕКОВ ДИАМЕТРОМ ОТВЕРСТИЙ ДО 20 ММ (П.5 Т.ТР. КЖ2 ИЗМ.5 Л.23)'100 ОТВЕРСТИЙ''*
97 | Е46-71-5#К=6'12'B/Н1=6'НА КАЖДЫЕ 10 ММ ИЗМЕНЕНИЯ ГЛУБИНЫ СВЕРЛЕНИЯ ОТВЕРСТИЙ ДОБАВЛЯЕТСЯ ИЛИ ИСКЛЮЧАЕТСЯ К НОРМЕ 46-71-1 (ДО ГЛУБ. 140 ММ)'100 ОТВЕРСТИЙ''*
98 | С101-86726-50Х'12.0,01.(1,47-0,071.6)*
99 | Е46-112-4'12''УСТАНОВКА ЗАБИВНЫХ АНКЕРОВ ДИАМЕТРОМ ДО 20 ММ И ДЛИНОЙ ДО 80 ММ В ОСНОВАНИЕ ИЛИ НА ВЕРТИКАЛЬНОЙ ПОВЕРХНОСТИ НА ВЫСОТЕ ДО 1,5 М ОТ ОСНОВАНИЯ'100 АНКЕРОВ''*
100 | СЕКТ-12-120Х'12*
101 | С204-6400#ПОЗ.1'4,91.2.0,001.3*
102 | Е7-20-3'37,91.2.0,001+36,48.2.0,001.2'Ж1'МОНТАЖ М/К СТОЕК КОЗЫРЬКА'Т СТАЛЬНЫХ ЭЛЕМЕНТОВ''*
103 | С204-6400-Х'0,2217*
104 | Е7-20-7'(41,33.1+0,57.2).0,001+(36,69.1+0,57.2).0,001+(41,33.1+0,57.2).0,001'Ж1'МОНТАЖ БАЛОК КОЗЫРЬКА'Т СТАЛЬНЫХ ЭЛЕМЕНТОВ''*
105 | С204-6400-Х1'0,1228*
106 | Е9-32-1'(38,01.3+26,97.4+0,14.8).0,001.3'Ж1'МОНТАЖ М/К КОЗЫРЬКА'Т КОНСТРУКЦИЙ''*
107 | С204-6400-Х3'0,6691*
108 | Е13-16-6'(0,2217+0,1228+0,6691).29.0,05''ОГРУНТОВКА МЕТАЛЛИЧЕСКИХ ПОВЕРХНОСТЕЙ ЗА ОДИН РАЗ ГРУНТОВКОЙ ГФ-021 (П.4 Т.ТР. КЖ2 ИЗМ.5 Л.23, ВОССТАНОВЛЕНИЕ АНТИКОРОЗИОННОГО ПОКРЫТИЯ ПОСЛЕ СВАРОЧНЫХ РАБОТ)'100 М2''*
109 | Е13-26-6#К=2'(0,2217+0,1228+0,6691).29'Н1=2'ОКРАСКА МЕТАЛЛИЧЕСКИХ ОГРУНТОВАННЫХ ПОВЕРХНОСТЕЙ ЭМАЛЬЮ ПФ-115 ЗА 2 РАЗА(П.4 Т.ТР. КЖ2 ИЗМ.5 Л.23)'100 М2''*
110 | П'КОЗЫРЬКИ КР1 (ДЛЯ ПРИЯМКА ПР1), КР2 (ДЛЯ ПРИЯМКА ПР2) (КЖ2 ИЗМ.5 Л.24(НОВ.))*
111 | Е46-71-1'22+10''СВЕРЛЕНИЕ ОТВЕРСТИЙ В БЕТОННЫХ КОНСТРУКЦИЯХ НА ГЛУБИНУ 200 ММ ЭЛЕКТРОПЕРФОРАТОРОМ С ПРИМЕНЕНИЕМ СПИРАЛЬНЫХ ШНЕКОВ ДИАМЕТРОМ ОТВЕРСТИЙ ДО 20 ММ (П.5 Т.ТР. КЖ2 ИЗМ.5 Л.24)'100 ОТВЕРСТИЙ''*
112 | Е46-71-5#К=5'32'B/Н1=5'НА КАЖДЫЕ 10 ММ ИЗМЕНЕНИЯ ГЛУБИНЫ СВЕРЛЕНИЯ ОТВЕРСТИЙ ДОБАВЛЯЕТСЯ ИЛИ ИСКЛЮЧАЕТСЯ К НОРМЕ 46-71-1 (ДО ГЛУБ. 150 ММ)'100 ОТВЕРСТИЙ''*
113 | С101-86726-50Х'32.0,01.(1,47-0,071.5)*
114 | Е46-112-4'22+10''УСТАНОВКА ЗАБИВНЫХ АНКЕРОВ ДИАМЕТРОМ ДО 20 ММ И ДЛИНОЙ ДО 80 ММ В ОСНОВАНИЕ ИЛИ НА ВЕРТИКАЛЬНОЙ ПОВЕРХНОСТИ НА ВЫСОТЕ ДО 1,5 М ОТ ОСНОВАНИЯ'100 АНКЕРОВ''*
115 | СЕКТ-12-120Х'32*
116 | С204-6400#ПОЗ.5'1,19.11.0,001+1,19.5.0,001*
117 | Е7-20-3'(2,77.5+3,92.3+5,07.3).0,001+3,51.5.0,001'Ж1'МОНТАЖ М/К СТОЕК КОЗЫРЬКА'Т СТАЛЬНЫХ ЭЛЕМЕНТОВ''*
118 | С204-6400-Х'0,0584*
119 | Е7-20-7'(73,76.2+0,2.4).0,001+(26,749.2+0,2.4).0,001'Ж1'МОНТАЖ БАЛОК КОЗЫРЬКА'Т СТАЛЬНЫХ ЭЛЕМЕНТОВ''*
120 | С204-6400-Х1'0,2026*
121 | Е9-32-1'(53,68.3+30,77.7+0,12.6+0,2.14+0,11.7).0,001+(19,46.3+30,77.3+0,12.6+0,2.6+0,11.3).0,001'Ж1'МОНТАЖ М/К КОЗЫРЬКА'Т КОНСТРУКЦИЙ''*
122 | С204-6400-Х3'0,5337*
123 | Е13-16-6'(0,0584+0,2026+0,5337).29.0,05''ОГРУНТОВКА МЕТАЛЛИЧЕСКИХ ПОВЕРХНОСТЕЙ ЗА ОДИН РАЗ ГРУНТОВКОЙ ГФ-021 (П.4 Т.ТР. КЖ2 ИЗМ.5 Л.24, ВОССТАНОВЛЕНИЕ АНТИКОРОЗИОННОГО ПОКРЫТИЯ ПОСЛЕ СВАРОЧНЫХ РАБОТ)'100 М2''*
124 | Е13-26-6#К=2'(0,0584+0,2026+0,5337).29'Н1=2'ОКРАСКА МЕТАЛЛИЧЕСКИХ ОГРУНТОВАННЫХ ПОВЕРХНОСТЕЙ ЭМАЛЬЮ ПФ-115 ЗА 2 РАЗА(П.4 Т.ТР. КЖ2 ИЗМ.5 Л.24)'100 М2''*
125 | П'КОЗЫРЕК КР3 (ВХОД В ПОДВАЛ N2) (КЖ2 ИЗМ.5 Л.25(НОВ.))*
126 | Е46-67-4'20''СВЕРЛЕНИЕ СКВОЗНЫХ ОТВЕРСТИЙ ДИАМЕТРОМ ДО 20 ММ ЭЛЕКТРОПЕРФОРАТОРОМ (ЭЛЕКТРОДРЕЛЬЮ) В КИРПИЧНЫХ СТЕНАХ ГЛУБИНОЙ 500 ММ (П.4 Т.ТР. КЖ2 ИЗМ.5 Л.25)'100 ОТВЕРСТИЙ''*
127 | С101-86726-62'20.0,01.3,33*
128 | Е6-55-12'8,08.5.0,001'204-2900'УСТАНОВКА ЗАКЛАДНЫХ ДЕТАЛЕЙ ПРИ МАССЕ ЭЛЕМЕНТОВ ДО 20 КГ (МН1)'Т ЗАКЛАДНЫХ ДЕТАЛЕЙ''*
129 | С204-6400#МН1'0,0404*
130 | Е7-20-3'3,05.5.0,001''УСТАНОВКА МОНТАЖНЫХ ИЗДЕЛИЙ МАССОЙ ДО 20 КГ (МН2)'Т СТАЛЬНЫХ ЭЛЕМЕНТОВ''*
131 | С204-6400#МН2'0,0153*
132 | Е46-71-1'10''СВЕРЛЕНИЕ ОТВЕРСТИЙ В БЕТОННЫХ КОНСТРУКЦИЯХ НА ГЛУБИНУ 200 ММ ЭЛЕКТРОПЕРФОРАТОРОМ С ПРИМЕНЕНИЕМ СПИРАЛЬНЫХ ШНЕКОВ ДИАМЕТРОМ ОТВЕРСТИЙ ДО 20 ММ (П.3 Т.ТР. КЖ2 ИЗМ.5 Л.25)'100 ОТВЕРСТИЙ''*
133 | Е46-71-5#К=5'10'B/Н1=5'НА КАЖДЫЕ 10 ММ ИЗМЕНЕНИЯ ГЛУБИНЫ СВЕРЛЕНИЯ ОТВЕРСТИЙ ДОБАВЛЯЕТСЯ ИЛИ ИСКЛЮЧАЕТСЯ К НОРМЕ 46-71-1 (ДО ГЛУБ. 150 ММ)'100 ОТВЕРСТИЙ''*
134 | С101-86726-50Х'10.0,01.(1,47-0,071.5)*
135 | Е46-112-4'10''УСТАНОВКА ЗАБИВНЫХ АНКЕРОВ ДИАМЕТРОМ ДО 20 ММ И ДЛИНОЙ ДО 80 ММ В ОСНОВАНИЕ ИЛИ НА ВЕРТИКАЛЬНОЙ ПОВЕРХНОСТИ НА ВЫСОТЕ ДО 1,5 М ОТ ОСНОВАНИЯ'100 АНКЕРОВ''*
136 | СЕКТ-12-120Х'10*
137 | С204-6400#ПОЗ.5'1,19.5.0,001*
138 | Е7-20-3'(1,38.3+2,31.2).0,001'Ж1'МОНТАЖ М/К СТОЕК КОЗЫРЬКА'Т СТАЛЬНЫХ ЭЛЕМЕНТОВ''*
139 | С204-6400-Х'0,0088*
140 | Е7-20-7'44,99.1.0,001'Ж1'МОНТАЖ БАЛОК КОЗЫРЬКА'Т СТАЛЬНЫХ ЭЛЕМЕНТОВ''*
141 | С204-6400-Х1'0,045*
142 | Е9-32-1'(32,75.3+33,06.5+0,2.10+0,12.5).0,001'Ж1'МОНТАЖ М/К КОЗЫРЬКА'Т КОНСТРУКЦИЙ''*
143 | С204-6400-Х3'0,2662*
144 | Е13-16-6'(0,0088+0,045+0,2662).29.0,05''ОГРУНТОВКА МЕТАЛЛИЧЕСКИХ ПОВЕРХНОСТЕЙ ЗА ОДИН РАЗ ГРУНТОВКОЙ ГФ-021 (П.4 Т.ТР. КЖ2 ИЗМ.5 Л.23, ВОССТАНОВЛЕНИЕ АНТИКОРОЗИОННОГО ПОКРЫТИЯ ПОСЛЕ СВАРОЧНЫХ РАБОТ)'100 М2''*
145 | Е13-26-6#К=2'(0,0088+0,045+0,2662).29'Н1=2'ОКРАСКА МЕТАЛЛИЧЕСКИХ ОГРУНТОВАННЫХ ПОВЕРХНОСТЕЙ ЭМАЛЬЮ ПФ-115 ЗА 2 РАЗА(П.4 Т.ТР. КЖ2 ИЗМ.5 Л.23)'100 М2''*
146 | П'КОЗЫРЕК ВХОДА В ПОДВАЛ N1 НИЗ.НА ОТМ.+2.860 И НА ОТМ.-0.080) (КЖ2 ИЗМ.5 Л.26(НОВ.))*
147 | Е46-67-3'20''СВЕРЛЕНИЕ СКВОЗНЫХ ОТВЕРСТИЙ ДИАМЕТРОМ ДО 20 ММ ЭЛЕКТРОПЕРФОРАТОРОМ (ЭЛЕКТРОДРЕЛЬЮ) В КИРПИЧНЫХ СТЕНАХ ГЛУБИНОЙ 400 ММ (П.6 Т.ТР. КЖ2 ИЗМ.5 Л.26)'100 ОТВЕРСТИЙ''*
148 | С101-86726-62'20.0,01.2,53*
149 | Е6-55-12'7,72.5.0,001'204-2900'УСТАНОВКА ЗАКЛАДНЫХ ДЕТАЛЕЙ ПРИ МАССЕ ЭЛЕМЕНТОВ ДО 20 КГ (МН6)'Т ЗАКЛАДНЫХ ДЕТАЛЕЙ''*
150 | С204-6400#МН6'0,0386*
151 | Е7-20-3'5,78.5.0,001''УСТАНОВКА МОНТАЖНЫХ ИЗДЕЛИЙ МАССОЙ ДО 20 КГ (МН5 НА ОТМ.-0.080)'Т СТАЛЬНЫХ ЭЛЕМЕНТОВ''*
152 | С204-6400#МН5'0,0289*
153 | Е46-71-1'34''СВЕРЛЕНИЕ ОТВЕРСТИЙ В БЕТОННЫХ КОНСТРУКЦИЯХ НА ГЛУБИНУ 200 ММ ЭЛЕКТРОПЕРФОРАТОРОМ С ПРИМЕНЕНИЕМ СПИРАЛЬНЫХ ШНЕКОВ ДИАМЕТРОМ ОТВЕРСТИЙ ДО 20 ММ (П.5 Т.ТР. КЖ2 ИЗМ.5 Л.26)'100 ОТВЕРСТИЙ''*
154 | Е46-71-5#К=6'34'B/Н1=6'НА КАЖДЫЕ 10 ММ ИЗМЕНЕНИЯ ГЛУБИНЫ СВЕРЛЕНИЯ ОТВЕРСТИЙ ДОБАВЛЯЕТСЯ ИЛИ ИСКЛЮЧАЕТСЯ К НОРМЕ 46-71-1 (ДО ГЛУБ. 140 ММ)'100 ОТВЕРСТИЙ''*
155 | С101-86726-50Х'34.0,01.(1,47-0,071.6)*
156 | Е46-112-4'24+10''УСТАНОВКА ЗАБИВНЫХ АНКЕРОВ ДИАМЕТРОМ ДО 20 ММ И ДЛИНОЙ ДО 80 ММ В ОСНОВАНИЕ ИЛИ НА ВЕРТИКАЛЬНОЙ ПОВЕРХНОСТИ НА ВЫСОТЕ ДО 1,5 М ОТ ОСНОВАНИЯ'100 АНКЕРОВ''*
157 | СЕКТ-12-120Х'34*
158 | С204-6400#ПОЗ.4, МН5'(3,27.2+5,78.5).0,001+3,27.5.0,001*
159 | Е7-20-3'(45,1.2+2,78.5).0,001'Ж1'МОНТАЖ М/К СТОЕК КОЗЫРЬКА (ПОЗ.3,9)'Т СТАЛЬНЫХ ЭЛЕМЕНТОВ''*
160 | С204-6400-Х'0,1041*
161 | Е7-20-7'(75,5.1+0,45.2).0,001'Ж1'МОНТАЖ БАЛОК КОЗЫРЬКА (ПОЗ.2,1)'Т СТАЛЬНЫХ ЭЛЕМЕНТОВ''*
162 | С204-6400-Х1'0,0764*
163 | Е9-32-1'(36,8.4+0,11.8+5,31.5+34.5).0,001+(0,11.8+36,8.5+34.5).0,001'Ж1'МОНТАЖ М/К КОЗЫРЬКА'Т КОНСТРУКЦИЙ''*
164 | С204-6400-Х3'0,6995*
165 | Е13-16-6'(0,1041+0,0764+0,6995).29.0,05''ОГРУНТОВКА МЕТАЛЛИЧЕСКИХ ПОВЕРХНОСТЕЙ ЗА ОДИН РАЗ ГРУНТОВКОЙ ГФ-021 (П.4 Т.ТР. КЖ2 ИЗМ.5 Л.26, ВОССТАНОВЛЕНИЕ АНТИКОРОЗИОННОГО ПОКРЫТИЯ ПОСЛЕ СВАРОЧНЫХ РАБОТ)'100 М2''*
166 | Е13-26-6#К=2'(0,1041+0,0764+0,6995).29'Н1=2'ОКРАСКА МЕТАЛЛИЧЕСКИХ ОГРУНТОВАННЫХ ПОВЕРХНОСТЕЙ ЭМАЛЬЮ ПФ-115 ЗА 2 РАЗА(П.4 Т.ТР. КЖ2 ИЗМ.5 Л.26)'100 М2''*
167 | П'КОЗЫРЕК ВХОДА В ПОДВАЛ N2 НИЗ.НА ОТМ.+2.010 И НА ОТМ.-0.020) (КЖ2 ИЗМ.5 Л.27(НОВ.))*
168 | Е46-67-3'20''СВЕРЛЕНИЕ СКВОЗНЫХ ОТВЕРСТИЙ ДИАМЕТРОМ ДО 20 ММ ЭЛЕКТРОПЕРФОРАТОРОМ (ЭЛЕКТРОДРЕЛЬЮ) В КИРПИЧНЫХ СТЕНАХ ГЛУБИНОЙ 400 ММ (МН6, П.6 Т.ТР. КЖ2 ИЗМ.5 Л.27)'100 ОТВЕРСТИЙ''*
169 | Е46-67-4'16''СВЕРЛЕНИЕ СКВОЗНЫХ ОТВЕРСТИЙ ДИАМЕТРОМ ДО 20 ММ ЭЛЕКТРОПЕРФОРАТОРОМ (ЭЛЕКТРОДРЕЛЬЮ) В КИРПИЧНЫХ СТЕНАХ ГЛУБИНОЙ 500 ММ (МН1, П.6 Т.ТР. КЖ2 ИЗМ.5 Л.27)'100 ОТВЕРСТИЙ''*
170 | С101-86726-62'20.0,01.2,53+16.0,01.3,33*
171 | Е6-55-12'8,08.5.0,001+7,72.4.0,001'204-2900'УСТАНОВКА ЗАКЛАДНЫХ ДЕТАЛЕЙ ПРИ МАССЕ ЭЛЕМЕНТОВ ДО 20 КГ (МН1, МН6)'Т ЗАКЛАДНЫХ ДЕТАЛЕЙ''*
172 | С204-6400#МН1, МН6'0,0713*
173 | Е7-20-3'3,06.5.0,001+5,78.4.0,001''УСТАНОВКА МОНТАЖНЫХ ИЗДЕЛИЙ МАССОЙ ДО 20 КГ (МН2, МН5)'Т СТАЛЬНЫХ ЭЛЕМЕНТОВ''*
174 | С204-6400#МН2, МН5'0,0384*
175 | Е46-71-1'12''СВЕРЛЕНИЕ ОТВЕРСТИЙ В БЕТОННЫХ КОНСТРУКЦИЯХ НА ГЛУБИНУ 200 ММ ЭЛЕКТРОПЕРФОРАТОРОМ С ПРИМЕНЕНИЕМ СПИРАЛЬНЫХ ШНЕКОВ ДИАМЕТРОМ ОТВЕРСТИЙ ДО 20 ММ (П.5 Т.ТР. КЖ2 ИЗМ.5 Л.27)'100 ОТВЕРСТИЙ''*
176 | Е46-71-5#К=6'12'B/Н1=6'НА КАЖДЫЕ 10 ММ ИЗМЕНЕНИЯ ГЛУБИНЫ СВЕРЛЕНИЯ ОТВЕРСТИЙ ДОБАВЛЯЕТСЯ ИЛИ ИСКЛЮЧАЕТСЯ К НОРМЕ 46-71-1 (ДО ГЛУБ. 140 ММ)'100 ОТВЕРСТИЙ''*
177 | С101-86726-50Х'12.0,01.(1,47-0,071.6)*
178 | Е46-112-4'4+8''УСТАНОВКА ЗАБИВНЫХ АНКЕРОВ ДИАМЕТРОМ ДО 20 ММ И ДЛИНОЙ ДО 80 ММ В ОСНОВАНИЕ ИЛИ НА ВЕРТИКАЛЬНОЙ ПОВЕРХНОСТИ НА ВЫСОТЕ ДО 1,5 М ОТ ОСНОВАНИЯ'100 АНКЕРОВ''*
179 | СЕКТ-12-120Х'12*
180 | С204-6400#ПОЗ.4'3,27.2.0,001+3,27.4.0,001*
181 | Е7-20-3'(31,6.2+2,59.4).0,001'Ж1'МОНТАЖ М/К СТОЕК КОЗЫРЬКА (ПОЗ.3,8)'Т СТАЛЬНЫХ ЭЛЕМЕНТОВ''*
182 | С204-6400-Х'0,0736*
183 | Е7-20-7'(67,6.1+0,45.2).0,001'Ж1'МОНТАЖ БАЛОК КОЗЫРЬКА (ПОЗ.2,1)'Т СТАЛЬНЫХ ЭЛЕМЕНТОВ''*
184 | С204-6400-Х1'0,0685*
185 | Е9-32-1'(36,4.4+0,11.8+34.5).0,001+(0,11.8+30,5.4+34.4).0,001'Ж1'МОНТАЖ М/К КОЗЫРЬКА'Т КОНСТРУКЦИЙ''*
186 | С204-6400-Х3'0,5754*
187 | Е13-16-6'(0,0736+0,0685+0,5754).29.0,05''ОГРУНТОВКА МЕТАЛЛИЧЕСКИХ ПОВЕРХНОСТЕЙ ЗА ОДИН РАЗ ГРУНТОВКОЙ ГФ-021 (П.4 Т.ТР. КЖ2 ИЗМ.5 Л.27, ВОССТАНОВЛЕНИЕ АНТИКОРОЗИОННОГО ПОКРЫТИЯ ПОСЛЕ СВАРОЧНЫХ РАБОТ)'100 М2''*
188 | Е13-26-6#К=2'(0,0736+0,0685+0,5754).29'Н1=2'ОКРАСКА МЕТАЛЛИЧЕСКИХ ОГРУНТОВАННЫХ ПОВЕРХНОСТЕЙ ЭМАЛЬЮ ПФ-115 ЗА 2 РАЗА(П.4 Т.ТР. КЖ2 ИЗМ.5 Л.27)'100 М2''*
189 | П'КОЗЫРЕК ВХОДА В ПОДВАЛ N3 НИЗ.НА ОТМ.+2.830 И НА ОТМ.-0.590) (КЖ2 ИЗМ.5 Л.28(НОВ.))*
190 | Е46-71-1'38''СВЕРЛЕНИЕ ОТВЕРСТИЙ В БЕТОННЫХ КОНСТРУКЦИЯХ НА ГЛУБИНУ 200 ММ ЭЛЕКТРОПЕРФОРАТОРОМ С ПРИМЕНЕНИЕМ СПИРАЛЬНЫХ ШНЕКОВ ДИАМЕТРОМ ОТВЕРСТИЙ ДО 20 ММ (П.5 Т.ТР. КЖ2 ИЗМ.5 Л.27)'100 ОТВЕРСТИЙ''*
191 | Е46-71-5#К=6'38'B/Н1=6'НА КАЖДЫЕ 10 ММ ИЗМЕНЕНИЯ ГЛУБИНЫ СВЕРЛЕНИЯ ОТВЕРСТИЙ ДОБАВЛЯЕТСЯ ИЛИ ИСКЛЮЧАЕТСЯ К НОРМЕ 46-71-1 (ДО ГЛУБ. 140 ММ)'100 ОТВЕРСТИЙ''*
192 | С101-86726-50Х'38.0,01.(1,47-0,071.6)*
193 | Е46-112-4'20+18''УСТАНОВКА ЗАБИВНЫХ АНКЕРОВ ДИАМЕТРОМ ДО 20 ММ И ДЛИНОЙ ДО 80 ММ В ОСНОВАНИЕ ИЛИ НА ВЕРТИКАЛЬНОЙ ПОВЕРХНОСТИ НА ВЫСОТЕ ДО 1,5 М ОТ ОСНОВАНИЯ'100 АНКЕРОВ''*
194 | СЕКТ-12-120Х'38*
195 | С204-6400#ПОЗ.4, МН5'(3,27.2+5,78.4).0,001+(3,27.3+5,78.3).0,001*
196 | Е7-20-3'(52,1.2+2,78.3).0,001''МОНТАЖ М/К СТОЕК КОЗЫРЬКА (ПОЗ.3,8)'Т СТАЛЬНЫХ ЭЛЕМЕНТОВ''*
197 | С204-6400-Х'0,1125'Ж1*
198 | Е7-20-7'(57.1+0,45.2).0,001''МОНТАЖ БАЛОК КОЗЫРЬКА (ПОЗ.2,1)'Т СТАЛЬНЫХ ЭЛЕМЕНТОВ''*
199 | С204-6400-Х1'0,0579'Ж1*
200 | Е9-32-1'(28,1.4+0,11.8+5,31.4+34.4).0,001+(21,4.4+0,11.8+5,31.3+34.4).0,001''МОНТАЖ М/К КОЗЫРЬКА'Т КОНСТРУКЦИЙ''*
201 | С204-6400-Х3'0,5089'Ж1*
202 | Е13-16-6'(0,1125+0,0579+0,5089).29.0,05''ОГРУНТОВКА МЕТАЛЛИЧЕСКИХ ПОВЕРХНОСТЕЙ ЗА ОДИН РАЗ ГРУНТОВКОЙ ГФ-021 (П.4 Т.ТР. КЖ2 ИЗМ.5 Л.28, ВОССТАНОВЛЕНИЕ АНТИКОРОЗИОННОГО ПОКРЫТИЯ ПОСЛЕ СВАРОЧНЫХ РАБОТ)'100 М2''*
203 | Е13-26-6#К=2'(0,1125+0,0579+0,5089).29'Н1=2'ОКРАСКА МЕТАЛЛИЧЕСКИХ ОГРУНТОВАННЫХ ПОВЕРХНОСТЕЙ ЭМАЛЬЮ ПФ-115 ЗА 2 РАЗА(П.4 Т.ТР. КЖ2 ИЗМ.5 Л.28)'100 М2''*
204 | П'КОЗЫРЕК ВХОДА В ПОДВАЛ N4 НИЗ.НА ОТМ.+2.830 И НА ОТМ.-0.890) (КЖ2 ИЗМ.5 Л.29(НОВ.))*
205 | Е46-71-1'36''СВЕРЛЕНИЕ ОТВЕРСТИЙ В БЕТОННЫХ КОНСТРУКЦИЯХ НА ГЛУБИНУ 200 ММ ЭЛЕКТРОПЕРФОРАТОРОМ С ПРИМЕНЕНИЕМ СПИРАЛЬНЫХ ШНЕКОВ ДИАМЕТРОМ ОТВЕРСТИЙ ДО 20 ММ (П.5 Т.ТР. КЖ2 ИЗМ.5 Л.27)'100 ОТВЕРСТИЙ''*
206 | Е46-71-5#К=6'36'B/Н1=6'НА КАЖДЫЕ 10 ММ ИЗМЕНЕНИЯ ГЛУБИНЫ СВЕРЛЕНИЯ ОТВЕРСТИЙ ДОБАВЛЯЕТСЯ ИЛИ ИСКЛЮЧАЕТСЯ К НОРМЕ 46-71-1 (ДО ГЛУБ. 140 ММ)'100 ОТВЕРСТИЙ''*
207 | С101-86726-50Х'36.0,01.(1,47-0,071.6)*
208 | Е46-112-4'24+12''УСТАНОВКА ЗАБИВНЫХ АНКЕРОВ ДИАМЕТРОМ ДО 20 ММ И ДЛИНОЙ ДО 80 ММ В ОСНОВАНИЕ ИЛИ НА ВЕРТИКАЛЬНОЙ ПОВЕРХНОСТИ НА ВЫСОТЕ ДО 1,5 М ОТ ОСНОВАНИЯ'100 АНКЕРОВ''*
209 | СЕКТ-12-120Х'36*
210 | С204-6400#ПОЗ.4, МН5'(3,27.2+5,78.5).0,001+(3,27.32+5,78.2).0,001*
211 | Е7-20-3'(56.2+2,4.4).0,001''МОНТАЖ М/К СТОЕК КОЗЫРЬКА (ПОЗ.3,8)'Т СТАЛЬНЫХ ЭЛЕМЕНТОВ''*
212 | С204-6400-Х'0,1216'Ж1*
213 | Е7-20-7'(75,5.1+0,45.2).0,001''МОНТАЖ БАЛОК КОЗЫРЬКА (ПОЗ.2,1)'Т СТАЛЬНЫХ ЭЛЕМЕНТОВ''*
214 | С204-6400-Х1'0,0764'Ж1*
215 | Е9-32-1'(37.4+0,11.8+5,31.5+34.5).0,001+(0,11.8+5,31.2+8,79.2+10,5.2+34.2).0,001''МОНТАЖ М/К КОЗЫРЬКА'Т КОНСТРУКЦИЙ''*
216 | С204-6400-Х3'0,4635'Ж1*
217 | Е13-16-6'(0,1216+0,0764+0,4635).29.0,05''ОГРУНТОВКА МЕТАЛЛИЧЕСКИХ ПОВЕРХНОСТЕЙ ЗА ОДИН РАЗ ГРУНТОВКОЙ ГФ-021 (П.4 Т.ТР. КЖ2 ИЗМ.5 Л.29, ВОССТАНОВЛЕНИЕ АНТИКОРОЗИОННОГО ПОКРЫТИЯ ПОСЛЕ СВАРОЧНЫХ РАБОТ)'100 М2''*
218 | Е13-26-6#К=2'(0,1216+0,0764+0,4635).29'Н1=2'ОКРАСКА МЕТАЛЛИЧЕСКИХ ОГРУНТОВАННЫХ ПОВЕРХНОСТЕЙ ЭМАЛЬЮ ПФ-115 ЗА 2 РАЗА(П.4 Т.ТР. КЖ2 ИЗМ.5 Л.29)'100 М2''*
219 | Ж2-90-20'КРЫЛЬЦА ,ПРИЯМКИ. ИСКЛЮЧАЕТСЯ ПЕСЧАНО-ГРАВИЙНАЯ ПОДУШКА ИЗ ЛС1112 ПО КЖ2 ИЗМ.3 Л.9-17'М3*
220 | П'КРЫЛЬЦО N1 (Л.9 КЖ2 ИЗМ.1)*
221 | Е8-3-1'(15,58+3,43+3,32)Х0,18+15,58Х3,43Х0,3'Ж1/B/412-1500#412-1501-А'УСТРОЙСТВО ПЕСЧАНОГО-ГРАВИЙНОГО ОСНОВАНИЯ ПОД ФУНДАМЕНТЫ'М3 ОСНОВАНИЯ''*
222 | П'КРЫЛЬЦО N2 (Л.10 КЖ2 ИЗМ.1)*
223 | Е8-3-1'7,3'Ж1/B/412-1500#412-1501-А'УСТРОЙСТВО ПЕСЧАНОГО-ГРАВИЙНОГО ОСНОВАНИЯ ПОД ФУНДАМЕНТЫ'М3 ОСНОВАНИЯ''*
224 | П'КРЫЛЬЦО N3 (Л.11 КЖ2 ИЗМ.1)*
225 | Е8-3-1'1,4:0,1Х0,3'Ж1/B/412-1500#412-1501-А'УСТРОЙСТВО ПЕСЧАНОГО-ГРАВИЙНОГО ОСНОВАНИЯ ПОД ФУНДАМЕНТЫ'М3 ОСНОВАНИЯ''*
226 | П'КРЫЛЬЦО N4 (Л.12 КЖ2 ИЗМ.1)*
227 | Е8-3-1'4,5'Ж1/B/412-1500#412-1501-А'УСТРОЙСТВО ПЕСЧАНОГО-ГРАВИЙНОГО ОСНОВАНИЯ ПОД ФУНДАМЕНТЫ'М3 ОСНОВАНИЯ''*
228 | П'КРЫЛЬЦО N5 (Л.13 КЖ2 ИЗМ.1)*
229 | Е8-3-1'1,0:0,1Х0,3'Ж1/B/412-1500#412-1501-А'УСТРОЙСТВО ПЕСЧАНОГО-ГРАВИЙНОГО ОСНОВАНИЯ ПОД ФУНДАМЕНТЫ'М3 ОСНОВАНИЯ''*
230 | П'КРЫЛЬЦО N6 (Л.14 КЖ2 ИЗМ.1)*
231 | Е8-3-1'1,7:0,1Х0,3'Ж1/B/412-1500#412-1501-А'УСТРОЙСТВО ПЕСЧАНОГО-ГРАВИЙНОГО ОСНОВАНИЯ ПОД ФУНДАМЕНТЫ'М3 ОСНОВАНИЯ''*
232 | П'КРЫЛЬЦО N7 (Л.15 КЖ2 ИЗМ.1)*
233 | Е8-3-1'1,0:0,1Х0,3'Ж1/B/412-1500#412-1501-А'УСТРОЙСТВО ПЕСЧАНОГО-ГРАВИЙНОГО ОСНОВАНИЯ ПОД ФУНДАМЕНТЫ'М3 ОСНОВАНИЯ''*
234 | П'КРЫЛЬЦО N8 (Л.16 КЖ2 ИЗМ.1)*
235 | Е8-3-1'3,78'Ж1/B/412-1500#412-1501-А'УСТРОЙСТВО ПЕСЧАНОГО-ГРАВИЙНОГО ОСНОВАНИЯ ПОД ФУНДАМЕНТЫ'М3 ОСНОВАНИЯ''*
236 | П'ПРИЯМКИ ПР1(Л.17 КЖ2 ИЗМ.1)*
237 | Е8-3-1'4,9'Ж1/B/412-1500#412-1501-А'УСТРОЙСТВО ПЕСЧАНОГО-ГРАВИЙНОГО ОСНОВАНИЯ ПОД ФУНДАМЕНТЫ'М3 ОСНОВАНИЯ''*
238 | Ж2-90-20'КРЫЛЬЦА ,ПРИЯМКИ. ДОБАВЛЯЕТСЯ ПОДУШКА ИЗ ПЕСЧАНОГО ПРИРОДНОГО ГРУНТА К ЛС1014 ПО КЖ2 ИЗМ.3 Л.9-18'М3*
239 | П'КРЫЛЬЦО N1 (Л.9 КЖ2 ИЗМ.3)*
240 | Е8-3-1'(15,58+3,43+3,32)Х0,18+15,58Х3,43Х0,3'Ж1/412-1500'УСТРОЙСТВО ОСНОВАНИЯ ПОД ФУНДАМЕНТЫ ИЗ ПЕСЧАНОГО ПРИРОДНОГО ГРУНТА (П.8 Т.ТР. КЖ2 ИЗМ.3 Л.9)'М3 ОСНОВАНИЯ''*
241 | П'КРЫЛЬЦО N2 (Л.10 КЖ2 ИЗМ.3)*
242 | Е8-3-1'7,3'Ж1/412-1500'УСТРОЙСТВО ОСНОВАНИЯ ПОД ФУНДАМЕНТЫ ИЗ ПЕСЧАНОГО ПРИРОДНОГО ГРУНТА (П.8 Т.ТР. КЖ2 ИЗМ.3 Л.10)'М3 ОСНОВАНИЯ''*
243 | П'КРЫЛЬЦО N3 (Л.11 КЖ2 ИЗМ.3)*
244 | Е8-3-1'1,4:0,1Х0,3'Ж1/412-1500'УСТРОЙСТВО ОСНОВАНИЯ ПОД ФУНДАМЕНТЫ ИЗ ПЕСЧАНОГО ПРИРОДНОГО ГРУНТА (П.9 Т.ТР. КЖ2 ИЗМ.3 Л.11)'М3 ОСНОВАНИЯ''*
245 | П'КРЫЛЬЦО N4 (Л.12 КЖ2 ИЗМ.3)*
246 | Е8-3-1'4,5'Ж1/412-1500'УСТРОЙСТВО ОСНОВАНИЯ ПОД ФУНДАМЕНТЫ ИЗ ПЕСЧАНОГО ПРИРОДНОГО ГРУНТА (П.7 Т.ТР. КЖ2 ИЗМ.3 Л.12)'М3 ОСНОВАНИЯ''*
247 | П'КРЫЛЬЦО N5 (Л.13 КЖ2 ИЗМ.3)*
248 | Е8-3-1'1,0:0,1Х0,3'Ж1/412-1500'УСТРОЙСТВО ОСНОВАНИЯ ПОД ФУНДАМЕНТЫ ИЗ ПЕСЧАНОГО ПРИРОДНОГО ГРУНТА (П.7 Т.ТР. КЖ2 ИЗМ.3 Л.13)'М3 ОСНОВАНИЯ''*
249 | П'КРЫЛЬЦО N6 (Л.14 КЖ2 ИЗМ.3)*
250 | Е8-3-1'1,7:0,1Х0,3'Ж1/412-1500'УСТРОЙСТВО ОСНОВАНИЯ ПОД ФУНДАМЕНТЫ ИЗ ПЕСЧАНОГО ПРИРОДНОГО ГРУНТА (П.8 Т.ТР. КЖ2 ИЗМ.3 Л.14)'М3 ОСНОВАНИЯ''*
251 | П'КРЫЛЬЦО N7 (Л.15 КЖ2 ИЗМ.3)*
252 | Е8-3-1'1,0:0,1Х0,3'Ж1/412-1500'УСТРОЙСТВО ОСНОВАНИЯ ПОД ФУНДАМЕНТЫ ИЗ ПЕСЧАНОГО ПРИРОДНОГО ГРУНТА (П.7 Т.ТР. КЖ2 ИЗМ.3 Л.15)'М3 ОСНОВАНИЯ''*
253 | П'КРЫЛЬЦО N8 (Л.16 КЖ2 ИЗМ.3)*
254 | Е8-3-1'3,78'Ж1/412-1500'УСТРОЙСТВО ОСНОВАНИЯ ПОД ФУНДАМЕНТЫ ИЗ ПЕСЧАНОГО ПРИРОДНОГО ГРУНТА (П.8 Т.ТР. КЖ2 ИЗМ.3 Л.16)'М3 ОСНОВАНИЯ''*
255 | П'ПРИЯМКИ ПР1 (Л.17 КЖ2 ИЗМ.3)*
256 | Е8-3-1'4,9'Ж1/412-1500'УСТРОЙСТВО ОСНОВАНИЯ ПОД ФУНДАМЕНТЫ ИЗ ПЕСЧАНОГО ПРИРОДНОГО ГРУНТА (П.5 Т.ТР. КЖ2 ИЗМ.3 Л.17)'М3 ОСНОВАНИЯ''*
257 | П'ПРИЯМКИ ПР3 (Л.18 КЖ2 ИЗМ.3)*
258 | Е8-3-1'0,8:0,1.0,3'Ж1/412-1500'УСТРОЙСТВО ОСНОВАНИЯ ПОД ФУНДАМЕНТЫ ИЗ ПЕСЧАНОГО ПРИРОДНОГО ГРУНТА (П.5 Т.ТР. КЖ2 ИЗМ.3 Л.17)'М3 ОСНОВАНИЯ''*
259 | Ж2-90-20'ПРИЯМКИ (ПОЛЫ). ДОБАВЛЯЕТСЯ К ЛС1014 ПО КЖ2 Л.17,18'М2*
260 | П'ПРИЯМКИ ПР1 (Л.17 КЖ2)*
261 | Е11-67-1'2,4.1,08.3'Ж100/414-2004#414-2006'УСТРОЙСТВО ЦЕМЕНТНО-ПЕСЧАНЫХ СТЯЖЕК ТОЛЩИНОЙ 20 ММ ПО БЕТОННОМУ ОСНОВАНИЮ С ПРИМЕНЕНИЕМ УСТАНОВКИ ПБ-1 (М200)'100 М2''*
262 | Е11-15-8'7,776'101-130900#101-130904'ЖЕЛЕЗНЕНИЕ ЦЕМЕНТНЫХ ПОКРЫТИЙ'100 М2 ПОКРЫТИЯ''*
263 | П'ПРИЯМКИ ПР3 (Л.17 КЖ2)*
264 | Е11-67-1'4,63.1,2'Ж100/414-2004#414-2006'УСТРОЙСТВО ЦЕМЕНТНО-ПЕСЧАНЫХ СТЯЖЕК ТОЛЩИНОЙ 20 ММ ПО БЕТОННОМУ ОСНОВАНИЮ С ПРИМЕНЕНИЕМ УСТАНОВКИ ПБ-1 (М200)'100 М2''*
265 | Е11-15-8'5,556'101-130900#101-130904'ЖЕЛЕЗНЕНИЕ ЦЕМЕНТНЫХ ПОКРЫТИЙ'100 М2 ПОКРЫТИЯ''*
266 | L*

## 3072-13-1039-B0
НАИМЕНОВАНИЕ ОБЪЕКТА |  | СТРОИТЕЛЬСТВО МНОГОПРОФИЛЬНОЙ ПОЛИКЛИНИКИ В ПОС.ВОСТОЧНЫЙ.СТАДИЯ С (С УЧЕТОМ ПОСТАНОВЛЕНИЯ МА И С РБ N3 ОТ 26.01.2023Г.)
КОД ОБЪЕКТА |  | 17.060
НАИМЕНОВАНИЕ ЗДАНИЯ, СООРУЖЕНИЯ |  | СТРОИТЕЛЬСТВО МНОГОПРОФИЛЬНОЙ ПОЛИКЛИНИКИ. ВНЕСЕНИЕ ИЗМЕНЕНИЙ
ШИФР ЗДАНИЯ, СООРУЖЕНИЯ |  | 17.060.0.01
КОМПЛЕКТ ЧЕРТЕЖЕЙ |  | КЖ2 ИЗМ.5
ВЕДОМОСТЬ ОБЪЕМОВ И СТОИМОСТИ РАБОТ № 1039
(НОРМЫ 2022г.)
ОБЩЕСТРОИТЕЛЬНЫЕ РАБОТЫ: ЛЕСТНИЦА СТ1, ПРИЯМОК ПР2, ЗАДЕЛКА МОНТАЖНОГО ПРОЕМА, КОЗЫРЬКИ, КРЫЛЬЦА, ПОЛЫ ПРИЯМКОВ. КОРРЕКТИРОВКА ЛС1014, ЛС1112
СОСТАВЛЕНА В ЦЕНАХ НА 1 НОЯБРЯ 2022г.
ОБОСНОВА- НИЕ | НАИМЕНОВАНИЕ ВИДОВ РАБОТ | ОБЪЕМ | СТОИМОСТЬ, ТЫС.РУБ.
|  |  | ЗАРАБОТНАЯ ПЛАТА | ЭКСПЛУАТА- ЦИЯ МАШИН И МЕХА- НИЗМОВ | МАТЕРИАЛЫ, ИЗДЕЛИЯ, КОНСТРУК- ЦИИ | ОБОРУДОВА- НИЕ,МЕБЕЛЬ, ИНВЕНТАРЬ | ОХР и ОПР | ПРОЧИЕ СРЕДСТВА | ВСЕГО
|  | ЕД.ИЗМ. | ТРУДОЕМ- КОСТЬ, ЧЕЛ.Ч. | В Т.Ч.З/П МАШИ- НИСТОВ | ТРАНСПОРТ | ТРАНСПОРТ | ПЛАНОВАЯ ПРИБЫЛЬ
1 | 2 | 3 | 4 | 5 | 6 | 7 | 8 | 9 | 10
Ж2-90-20-20 | ЛЕСТНИЦА ПОЖАРНАЯ СТ1. ИСКЛЮЧАЕТСЯ ИЗ ЛС1014 ПО КЖ2 ИЗМ.5 Л.7 | -0,733 | -0,241 | -0,251 | -0,63 | 0 | -0,174 | 0 | -1,538
|  | Т | -24 | -0,064 | -0,037 | 0 | -0,205
Ж2-90-60 | ЛЕСТНИЦА ПОЖАРНАЯ СТ1. ДОБАВЛЯЕТСЯ ПО КЖ2 ИЗМ.5 Л.7 | 0,789 | 0,259 | 0,27 | 4,895 | 0 | 0,188 | 0 | 6,114
|  | Т | 26 | 0,068 | 0,281 | 0 | 0,221
Ж2-90-20 | ПРИЯМОК ПР2. ИСКЛЮЧАЕТСЯ ИЗ ЛС1014, ЛС1112 ПО КЖ2 ИЗМ.5 Л.17 | -1,6 | -0,158 | -0,036 | -0,746 | 0 | -0,111 | 0 | -1,265
|  | М3 | -17 | -0,011 | -0,096 | 0 | -0,118
Ж2-90-20 | ПРИЯМОК ПР2. ДОБАВЛЯЕТСЯ ПО КЖ2 ИЗМ.5 Л.21(НОВ.) | 3,7 | 0,364 | 0,081 | 1,794 | 0 | 0,255 | 0 | 2,901
|  | М3 | 39 | 0,024 | 0,136 | 0 | 0,271
Ж2-30-90 | ЗАДЕЛКА МОНТАЖНОГО ПРОЕМА В ОСЯХ И-Ж,19 (КЖ2 ИЗМ.5 Л.20(НОВ.)) | 0,6 | 0,153 | 0,018 | 0,313 | 0 | 0,103 | 0 | 0,717
|  | М3 | 17 | 0,004 | 0,021 | 0 | 0,109
Ж2-90-30 | КОЗЫРЬКИ (КЖ2 ИЗМ.5 Л.22-29(НОВ.)). ДОПОЛНИТЕЛЬНО К ЛС1011 | 5,495 | 2,089 | 1,063 | 39,604 | 0 | 1,523 | 0 | 48,27
|  | Т | 212 | 0,37 | 2,299 | 0 | 1,692
Ж2-90-20 | КРЫЛЬЦА ,ПРИЯМКИ. ИСКЛЮЧАЕТСЯ ПЕСЧАНО-ГРАВИЙНАЯ ПОДУШКА ИЗ ЛС1112 ПО КЖ2 ИЗМ.3 Л.9-17 | -55,831 | -0,461 | -0,078 | -0,237 | 0 | -0,328 | 0 | -2,502
|  | М3 | -55 | -0,037 | -1,05 | 0 | -0,348
Ж2-90-20 | КРЫЛЬЦА ,ПРИЯМКИ. ДОБАВЛЯЕТСЯ ПОДУШКА ИЗ ПЕСЧАНОГО ПРИРОДНОГО ГРУНТА К ЛС1014 ПО КЖ2 ИЗМ.3 Л.9-18 | 58,231 | 0,481 | 0,082 | 0,016 | 0 | 0,342 | 0 | 1,284
|  | М3 | 57 | 0,039 | 0 | 0 | 0,363
Ж2-90-20 | ПРИЯМКИ (ПОЛЫ). ДОБАВЛЯЕТСЯ К ЛС1014 ПО КЖ2 Л.17,18 | 13,34 | 0,071 | 0,01 | 0,038 | 0 | 0,049 | 0 | 0,223
|  | М2 | 8 | 0,004 | 0,003 | 0 | 0,052
| И Т О Г О | 0 | 2,557 | 1,159 | 45,047 | 0 | 1,847 | 0 | 54,204
|  |  | 263 | 0,397 | 1,557 | 0 | 2,037
| СОСТАВИЛ | ВЕД.ИНЖ. | [5 empty] | МИХАЙЛОВА
|  | (должность) |  |  |  | (подпись) |  | (инициалы,фамилия)
| ПРОВЕРИЛ | ГЛАВ.СПЕЦ. | [5 empty] | ДЯТКО
|  | (должность) |  |  |  | (подпись) |  | (инициалы,фамилия)

## 3072-13-1039-Q1
НАИМЕНОВАНИЕ ОБЪЕКТА |  | СТРОИТЕЛЬСТВО МНОГОПРОФИЛЬНОЙ ПОЛИКЛИНИКИ В ПОС.ВОСТОЧНЫЙ.СТАДИЯ С (С УЧЕТОМ ПОСТАНОВЛЕНИЯ МА И С РБ N3 ОТ 26.01.2023Г.)
КОД ОБЪЕКТА |  | 17.060
НАИМЕНОВАНИЕ ЗДАНИЯ, СООРУЖЕНИЯ |  | СТРОИТЕЛЬСТВО МНОГОПРОФИЛЬНОЙ ПОЛИКЛИНИКИ. ВНЕСЕНИЕ ИЗМЕНЕНИЙ
ШИФР ЗДАНИЯ, СООРУЖЕНИЯ |  | 17.060.0.01
КОМПЛЕКТ ЧЕРТЕЖЕЙ |  | КЖ2 ИЗМ.5
ВЕДОМОСТЬ ОБЪЕМОВ РАБОТ И РАСХОДОВ РЕСУРСОВ С КОДАМИ РБ ДЛЯ ЛОКАЛЬНОЙ СМЕТЫ № 1039
(НОРМЫ 2022г.)
ОБЩЕСТРОИТЕЛЬНЫЕ РАБОТЫ: ЛЕСТНИЦА СТ1, ПРИЯМОК ПР2, ЗАДЕЛКА МОНТАЖНОГО ПРОЕМА, КОЗЫРЬКИ, КРЫЛЬЦА, ПОЛЫ ПРИЯМКОВ. КОРРЕКТИРОВКА ЛС1014, ЛС1112
ОБОСНОВАНИЕ | НАИМЕНОВАНИЕ ВИДОВ | ЕД.ИЗМЕРЕНИЯ | НАИМЕНОВАНИЕ РЕСУРСОВ | ЕД.ИЗМ. | КОЛИЧЕСТВО
| РАБОТ | ОБЪЕМ
1 | 2 | 3 | 4 | 5 | 6
Ж2-90-20-20 | ЛЕСТНИЦА ПОЖАРНАЯ СТ1. ИСКЛЮЧАЕТСЯ ИЗ ЛС1014 ПО КЖ2 ИЗМ.5 Л.7 | Т -0,733
1-1 |  |  | ЗАТРАТЫ ТРУДА РАБОЧИХ | ЧЕЛ.Ч | -23.8237
1-3 |  |  | ЗАТРАТЫ ТРУДА МАШИНИСТОВ | ЧЕЛ.-Ч | -5.4525
М021141 |  |  | КРАНЫ НА АВТОМОБИЛЬНОМ ХОДУ ПРИ РАБОТЕ НА ДРУГИХ ВИДАХ СТРОИТЕЛЬСТВА, 10 Т | МАШ.Ч | -5.1441
М030204 |  |  | ДОМКРАТЫ ГИДРАВЛИЧЕСКИЕ ГРУЗОПОДЪЕМНОСТЬЮ ДО 100 Т | МАШ.Ч | -0.79919
М041000 |  |  | ПРЕОБРАЗОВАТЕЛИ СВАРОЧНЫЕ С НОМИНАЛЬНЫМ СВАРОЧНЫМ ТОКОМ 315-500 А | МАШ.Ч | -7.9919
М041400 |  |  | ЭЛЕКТРИЧЕСКИЕ ПЕЧИ ДЛЯ СУШКИ СВАРОЧНЫХ МАТЕРИАЛОВ С РЕГУЛИРОВАНИЕМ ТЕМПЕРАТУРЫ В ПРЕДЕЛАХ 80-500 ГРАДУСОВ | МАШ.Ч | -0.35927
М330301* |  |  | МАШИНЫ ШЛИФОВАЛЬНЫЕ ЭЛЕКТРИЧЕСКИЕ | МАШ.Ч | -0.21263
М331617 |  |  | СРЕДСТВА МАЛОЙ МЕХАНИЗАЦИИ | МАШ.Ч | -0.30836
М340101 |  |  | АГРЕГАТЫ ОКРАСОЧНЫЕ ВЫСОКОГО ДАВЛЕНИЯ ДЛЯ ОКРАСКИ ПОВЕРХНОСТЕЙ КОНСТРУКЦИЙ МОЩНОСТЬЮ 1 КВТ | МАШ.Ч | -0.015656
1 |  |  | Материалы для строительных работ
1/10 |  |  | Материалы для строительных работ общего назначения
1/10-110 |  |  | Лесоматериалы и пиломатериалы
1/10-110-50-5/85 |  |  | БРУСКИ ОБРЕЗНЫЕ ХВОЙНЫХ ПОРОД ДЛИНОЙ 4-6,5 М, ШИРИНОЙ 75-150 ММ, ТОЛЩИНОЙ 40-75 ММ, 1 СОРТА | М3 | -0.000755
1/10-135 |  |  | Нефтепродукты, газы, химические материалы
1/10-135-20/40 |  |  | АЦЕТИЛЕН РАСТВОРЕННЫЙ ТЕХНИЧЕСКИЙ МАРКИ Б | М3 | -0.14664
1/10-135-20/60 |  |  | КИСЛОРОД ТЕХНИЧЕСКИЙ ГАЗООБРАЗНЫЙ | М3 | -0.7332
1/10-140 |  |  | Электроды, прутки винипластовые, проволока сварочные
1/10-140-40/30 |  |  | ЭЛЕКТРОДЫ УОНИ 13/55 | КГ | -3.5194
1/10-180 |  |  | Материалы шлифовальные
1/10-180-20/64 |  |  | КРУГИ ШЛИФОВАЛЬНЫЕ ДЛЯ СПЕЦИАЛЬНЫХ МОНТАЖНЫХ РАБОТ 5П 230 Х 6 Х 22 | ШТ. | -0.051324
1/10-230 |  |  | Материалы для отделочных работ
1/10-230-45-10/155 |  |  | ЭМАЛЬ ПЕНТАФТАЛЕВАЯ ПФ-115, СЕРАЯ | Т | -0.000185
1/10-230-50-15/49 |  |  | РАСТВОРИТЕЛЬ ДЛЯ ЛАКОКРАСОЧНЫХ МАТЕРИАЛОВ МАРКИ Р-4 | Т | -4.4e-05
1/10-230-50-15/95 |  |  | УАЙТ-СПИРИТ | Т | -2.9e-05
1/10-240 |  |  | Метизы и крепежные изделия
1/10-240-10-10/С101-10110-Ж |  |  | БОЛТЫ СТРОИТЕЛЬНЫЕ С ГАЙКАМИ И ШАЙБАМИ | Т | -0.000323
1/10-240-25-35/240 |  |  | ГВОЗДИ СТРОИТЕЛЬНЫЕ | КГ | -0.007332
1/10-260 |  |  | Металлопрокат и металлоизделия (за исключением металлоизделий части 2)
1/10-260-170-4/18 |  |  | ШВЕЛЛЕРЫ ГОРЯЧЕКАТАНЫЕ N 40 ИЗ СТАЛИ УГЛЕРОДИСТОЙ ОБЫКНОВЕННОГО КАЧЕСТВА МАРКИ СТ3СП, СТ3ПС | Т | -0.001422
1/10-260-200/11 |  |  | КАТАНКА ИЗ СТАЛИ УГЛЕРОДИСТОЙ ОБЫКНОВЕННОГО КАЧЕСТВА ДИАМЕТРОМ, 6,3 ММ 6,5 ММ | Т | -2.2e-05
1/55 |  |  | Материалы специального назначения (кислотоупорные, огнеупорные и антикоррозионные)
1/55-50 |  |  | Материалы антикоррозионные и химически стойкие
1/55-50-25/50 |  |  | ГРУНТОВКА ГФ-021, КРАСНО-КОРИЧНЕВАЯ | Т | -0.000227
2 |  |  | Строительные изделия и конструкции
2/20 |  |  | Изделия и конструкции стальные
2/20-80 |  |  | Конструкции стальные в виде отдельных сборочных единиц
2/20-80-5/С201-76500-С1 |  |  | СТОИМОСТЬ МК ОКРАШЕННЫХ В ЗАВОДСКИХ УСЛОВИЯХ | Т | -0.0951
Ж2-90-60 | ЛЕСТНИЦА ПОЖАРНАЯ СТ1. ДОБАВЛЯЕТСЯ ПО КЖ2 ИЗМ.5 Л.7 | Т 0,789
1-1 |  |  | ЗАТРАТЫ ТРУДА РАБОЧИХ | ЧЕЛ.Ч | 25.6467
1-3 |  |  | ЗАТРАТЫ ТРУДА МАШИНИСТОВ | ЧЕЛ.-Ч | 5.8697
М021141 |  |  | КРАНЫ НА АВТОМОБИЛЬНОМ ХОДУ ПРИ РАБОТЕ НА ДРУГИХ ВИДАХ СТРОИТЕЛЬСТВА, 10 Т | МАШ.Ч | 5.5377
М030204 |  |  | ДОМКРАТЫ ГИДРАВЛИЧЕСКИЕ ГРУЗОПОДЪЕМНОСТЬЮ ДО 100 Т | МАШ.Ч | 0.86034
М041000 |  |  | ПРЕОБРАЗОВАТЕЛИ СВАРОЧНЫЕ С НОМИНАЛЬНЫМ СВАРОЧНЫМ ТОКОМ 315-500 А | МАШ.Ч | 8.6034
М041400 |  |  | ЭЛЕКТРИЧЕСКИЕ ПЕЧИ ДЛЯ СУШКИ СВАРОЧНЫХ МАТЕРИАЛОВ С РЕГУЛИРОВАНИЕМ ТЕМПЕРАТУРЫ В ПРЕДЕЛАХ 80-500 ГРАДУСОВ | МАШ.Ч | 0.38676
М330301* |  |  | МАШИНЫ ШЛИФОВАЛЬНЫЕ ЭЛЕКТРИЧЕСКИЕ | МАШ.Ч | 0.2289
М331617 |  |  | СРЕДСТВА МАЛОЙ МЕХАНИЗАЦИИ | МАШ.Ч | 0.33195
М340101 |  |  | АГРЕГАТЫ ОКРАСОЧНЫЕ ВЫСОКОГО ДАВЛЕНИЯ ДЛЯ ОКРАСКИ ПОВЕРХНОСТЕЙ КОНСТРУКЦИЙ МОЩНОСТЬЮ 1 КВТ | МАШ.Ч | 0.016872
1 |  |  | Материалы для строительных работ
1/10 |  |  | Материалы для строительных работ общего назначения
1/10-110 |  |  | Лесоматериалы и пиломатериалы
1/10-110-50-5/85 |  |  | БРУСКИ ОБРЕЗНЫЕ ХВОЙНЫХ ПОРОД ДЛИНОЙ 4-6,5 М, ШИРИНОЙ 75-150 ММ, ТОЛЩИНОЙ 40-75 ММ, 1 СОРТА | М3 | 0.000813
1/10-135 |  |  | Нефтепродукты, газы, химические материалы
1/10-135-20/40 |  |  | АЦЕТИЛЕН РАСТВОРЕННЫЙ ТЕХНИЧЕСКИЙ МАРКИ Б | М3 | 0.15786
1/10-135-20/60 |  |  | КИСЛОРОД ТЕХНИЧЕСКИЙ ГАЗООБРАЗНЫЙ | М3 | 0.7893
1/10-140 |  |  | Электроды, прутки винипластовые, проволока сварочные
1/10-140-40/30 |  |  | ЭЛЕКТРОДЫ УОНИ 13/55 | КГ | 3.7886
1/10-180 |  |  | Материалы шлифовальные
1/10-180-20/64 |  |  | КРУГИ ШЛИФОВАЛЬНЫЕ ДЛЯ СПЕЦИАЛЬНЫХ МОНТАЖНЫХ РАБОТ 5П 230 Х 6 Х 22 | ШТ. | 0.055251
1/10-230 |  |  | Материалы для отделочных работ
1/10-230-45-10/155 |  |  | ЭМАЛЬ ПЕНТАФТАЛЕВАЯ ПФ-115, СЕРАЯ | Т | 0.0002
1/10-230-50-15/49 |  |  | РАСТВОРИТЕЛЬ ДЛЯ ЛАКОКРАСОЧНЫХ МАТЕРИАЛОВ МАРКИ Р-4 | Т | 4.7e-05
1/10-230-50-15/95 |  |  | УАЙТ-СПИРИТ | Т | 3.1e-05
1/10-240 |  |  | Метизы и крепежные изделия
1/10-240-10-10/С101-10110-Ж |  |  | БОЛТЫ СТРОИТЕЛЬНЫЕ С ГАЙКАМИ И ШАЙБАМИ | Т | 0.000347
1/10-240-25-35/240 |  |  | ГВОЗДИ СТРОИТЕЛЬНЫЕ | КГ | 0.007893
1/10-260 |  |  | Металлопрокат и металлоизделия (за исключением металлоизделий части 2)
1/10-260-170-4/18 |  |  | ШВЕЛЛЕРЫ ГОРЯЧЕКАТАНЫЕ N 40 ИЗ СТАЛИ УГЛЕРОДИСТОЙ ОБЫКНОВЕННОГО КАЧЕСТВА МАРКИ СТ3СП, СТ3ПС | Т | 0.001531
1/10-260-200/11 |  |  | КАТАНКА ИЗ СТАЛИ УГЛЕРОДИСТОЙ ОБЫКНОВЕННОГО КАЧЕСТВА ДИАМЕТРОМ, 6,3 ММ 6,5 ММ | Т | 2.4e-05
1/55 |  |  | Материалы специального назначения (кислотоупорные, огнеупорные и антикоррозионные)
1/55-50 |  |  | Материалы антикоррозионные и химически стойкие
1/55-50-25/50 |  |  | ГРУНТОВКА ГФ-021, КРАСНО-КОРИЧНЕВАЯ | Т | 0.000245
2 |  |  | Строительные изделия и конструкции
2/20 |  |  | Изделия и конструкции стальные
2/20-80 |  |  | Конструкции стальные в виде отдельных сборочных единиц
2/20-80-5/С201-76500-С1 |  |  | СТОИМОСТЬ МК ОКРАШЕННЫХ В ЗАВОДСКИХ УСЛОВИЯХ | Т | 0.7893
Ж2-90-20 | ПРИЯМОК ПР2. ИСКЛЮЧАЕТСЯ ИЗ ЛС1014, ЛС1112 ПО КЖ2 ИЗМ.5 Л.17 | М3 -1,6
1-1 |  |  | ЗАТРАТЫ ТРУДА РАБОЧИХ | ЧЕЛ.Ч | -17.1291
1-3 |  |  | ЗАТРАТЫ ТРУДА МАШИНИСТОВ | ЧЕЛ.-Ч | -1.0492
М021141 |  |  | КРАНЫ НА АВТОМОБИЛЬНОМ ХОДУ ПРИ РАБОТЕ НА ДРУГИХ ВИДАХ СТРОИТЕЛЬСТВА, 10 Т | МАШ.Ч | -0.56329
М030101 |  |  | АВТОПОГРУЗЧИКИ 5 Т | МАШ.Ч | -0.011168
М040502 |  |  | УСТАНОВКИ ДЛЯ СВАРКИ РУЧНОЙ ДУГОВОЙ (ПОСТОЯННОГО ТОКА) | МАШ.Ч | -1.6958
М110102* |  |  | БАДЬИ ЕМКОСТЬЮ 4 М3 | МАШ.Ч | -0.63161
М111100 |  |  | ВИБРАТОР ГЛУБИННЫЙ | МАШ.Ч | -0.59548
М111301* |  |  | ВИБРАТОР ПОВЕРХНОСТНЫЙ | МАШ.Ч | -0.036135
М121003 |  |  | КОТЛЫ БИТУМНЫЕ ПЕРЕДВИЖНЫЕ 400 Л | МАШ.Ч | -0.037152
М331100 |  |  | ТРАМБОВКИ ПНЕВМАТИЧЕСКИЕ | МАШ.Ч | -0.586
М331617 |  |  | СРЕДСТВА МАЛОЙ МЕХАНИЗАЦИИ | МАШ.Ч | -0.47473
1 |  |  | Материалы для строительных работ
1/10 |  |  | Материалы для строительных работ общего назначения
1/10-110 |  |  | Лесоматериалы и пиломатериалы
1/10-110-50-5/365 |  |  | БРУСКИ ОБРЕЗНЫЕ ХВОЙНЫХ ПОРОД ДЛИНОЙ 4-6,5 М, ШИРИНОЙ 75-150 ММ, ТОЛЩИНОЙ 40-75 ММ, 3 СОРТА | М3 | -0.001881
1/10-110-50-15/585 |  |  | ДОСКИ ОБРЕЗНЫЕ ХВОЙНЫХ ПОРОД ДЛИНОЙ 4-6,5 М, ШИРИНОЙ 75-150 ММ, ТОЛЩИНОЙ 44 ММ И БОЛЕЕ, 3 СОРТА | М3 | -0.022024
1/10-115 |  |  | Материалы кровельные и гидроизоляционные
1/10-115-5/645 |  |  | МАТЕРИАЛЫ РУЛОННЫЕ БИТУМНО-ПОЛИМЕРНЫЕ КРОВЕЛЬНЫЕ И ГИДРОИЗОЛЯЦИОННЫЕ НАПЛАВЛЯЕМЫЕ "БЕРИЗОЛ", "ИЗОКРОВ", МАРКА Г(К)-СТ-БП-ПП/ПП-4.0 КГ | М2 | -2.208
1/10-120 |  |  | Материалы, изделия и конструкции для теплоизоляционных работ
1/10-120-30-10/21 |  |  | ПЛИТЫ ТЕПЛОИЗОЛЯЦИОННЫЕ ПЕНОПОЛИСТИРОЛЬНЫЕ ППТ-35А (ППТ-35Н-А) | М3 | -0.0192
1/10-130 |  |  | Мастики, герметики, смолы, смазки, эмульсии
1/10-130-5/73 |  |  | МАСТИКА БИТУМНО-ПОЛИМЕРНАЯ КРОВЕЛЬНАЯ И ГИДРОИЗОЛЯЦИОННАЯ (МБПХ), ХОЛОДНАЯ | Т | -0.004224
1/10-130-30/103 |  |  | СМАЗКА СОЛИДОЛ ЖИРОВОЙ (СОЛИДОЛ-Ж) | Т | -0.001565
1/10-135 |  |  | Нефтепродукты, газы, химические материалы
1/10-135-10-5/32 |  |  | ТОПЛИВО ДИЗЕЛЬНОЕ ИЗ МАЛОСЕРНИСТЫХ НЕФТЕЙ | Т | -0.000549
1/10-140 |  |  | Электроды, прутки винипластовые, проволока сварочные
1/10-140-40/140 |  |  | ЭЛЕКТРОДЫ ТИПА Э42 ДИАМЕТРОМ 5 ММ | Т | -0.001966
1/10-160 |  |  | Пленки, полотна, ткани разные
1/10-160-10/190 |  |  | ПЛЕНКА ПОЛИЭТИЛЕНОВАЯ ПЕРВОГО СОРТА, ТОЛЩИНОЙ 0,2 ММ | М2 | -1.308
1/10-240 |  |  | Метизы и крепежные изделия
1/10-240-10-10/С101-10110-Ж |  |  | БОЛТЫ СТРОИТЕЛЬНЫЕ С ГАЙКАМИ И ШАЙБАМИ | Т | -0.001188
1/10-240-25-35/240 |  |  | ГВОЗДИ СТРОИТЕЛЬНЫЕ | КГ | -0.84927
1/10-280 |  |  | Прочие материалы для строительных работ
1/10-280-20/40 |  |  | ВОДА | М3 | -0.61215
2 |  |  | Строительные изделия и конструкции
2/10 |  |  | Арматурные заготовки и изделия стальные для монолитных железобетонных конструкций
2/10-20 |  |  | Заготовки из горячекатаной арматурной стали периодического профиля класса S400(A400)
2/10-20/10 |  |  | ЗАГОТОВКИ ИЗ ГОРЯЧЕКАТАНОЙ АРМАТУРНОЙ СТАЛИ ПЕРИОДИЧЕСКОГО ПРОФИЛЯ КЛАССА S400(A400) ДИАМЕТРОМ 8 ММ | Т | -0.0019
2/10-25 |  |  | Заготовки из горячекатаной арматурной стали периодического профиля класса S500(Aт500С)
2/10-25/5 |  |  | ЗАГОТОВКИ ИЗ ГОРЯЧЕКАТАНОЙ АРМАТУРНОЙ СТАЛИ ПЕРИОДИЧЕСКОГО ПРОФИЛЯ КЛАССА S500(AТ500С) ДИАМЕТРОМ 10 ММ | Т | -0.1241
2/10-45 |  |  | Заготовки из проволоки из низкоуглеродистой стали холоднотянутой для армирования железобетонных конструкций
2/10-45/10 |  |  | ЗАГОТОВКИ ИЗ ПРОВОЛОКИ ИЗ НИЗКОУГЛЕРОДИСТОЙ СТАЛИ ХОЛОДНОТЯНУТОЙ ПЕРИОДИЧЕСКОГО ПРОФИЛЯ КЛАССА ВР-I ДЛЯ АРМИРОВАНИЯ ЖЕЛЕЗОБЕТОННЫХ КОНСТРУКЦИЙ ДИАМЕТРОМ 4 ММ | Т | -3e-06
2/50 |  |  | Изделия и конструкции деревянные
2/50-35 |  |  | Прочие изделия и конструкции деревянные
2/50-35-10/5 |  |  | ЩИТЫ ИЗ ДОСОК ХВОЙНЫХ ПОРОД, ТОЛЩИНОЙ 25 ММ | М2 | -1.0197
2/50-35-10/10 |  |  | ЩИТЫ ИЗ ДОСОК ХВОЙНЫХ ПОРОД, ТОЛЩИНОЙ 40 ММ | М2 | -0.02196
4 |  |  | Железобетонные и бетонные изделия и конструкции (в т.ч. типовые), керамические изделия, нерудные материалы, бетоны и растворы
4/1 |  |  | Конструкции и изделия бетонные и железобетонные. керамические изделия. нерудные материалы. товарные бетоны и растворы
4/1-4 |  |  | Бетоны, растворы, смеси асфальтобетонные
4/1-4-10-20-70/1130 |  |  | БЕТОН ТЯЖЕЛЫЙ С КРУПНОСТЬЮ ЗАПОЛНИТЕЛЯ БОЛЕЕ 5 ДО 20 ММ, КЛАССА С16/20, F200, W2 | М3 | -1.624
4/1-4-10-20-90/20 |  |  | БЕТОН ТЯЖЕЛЫЙ С КРУПНОСТЬЮ ЗАПОЛНИТЕЛЯ 20-40 ММ, КЛАССА С8/10, F50, W2 | М3 | -0.459
4/1-4-20-20-10-20/20 |  |  | РАСТВОРЫ КЛАДОЧНЫЕ ТЯЖЕЛЫЕ ЦЕМЕНТНЫЕ, МАРКИ 150 | М3 | -0.00096
4/1-5 |  |  | Материалы природные нерудные. Гравий керамзитовый. Керамзит
4/1-5-30-10/С412-1300-1С |  |  | ГРАВИЙ ДЛЯ СТРОИТЕЛЬНЫХ РАБОТ МАРКИ 800, 2 ГРУППЫ, ФРАКЦИИ 5-20 ММ С ТРАНСПОРТОМ НА 35 КМ | М3 | -0.575
4/1-5-30-30-10/С412-1501-А |  |  | СМЕСИ ПЕСЧАНО-ГРАВИЙНЫЕ ДЛЯ СТРОИТЕЛЬНЫХ РАБОТ (С УЧЕТОМ ТРАНСПОРТА НА 35КМ) | М3 | -2.09
6 |  |  | Трубы и детали трубопроводов (за исключением труб стальных обсадных и бурильных части 1). Арматура для технологических трубопроводов
6/60 |  |  | Трубы и детали трубопроводов хризотилцементные (асбестоцементные)
6/60-10 |  |  | Трубопроводы хризотилцементные
6/60-10-10/5 |  |  | ТРУБА ХРИЗОТИЛЦЕМЕНТНАЯ НАПОРНАЯ КЛАССА ВТ-6, НОМИНАЛЬНЫМ ДИАМЕТРОМ 100 ММ | М | -2.016
Ж2-90-20 | ПРИЯМОК ПР2. ДОБАВЛЯЕТСЯ ПО КЖ2 ИЗМ.5 Л.21(НОВ.) | М3 3,7
1-1 |  |  | ЗАТРАТЫ ТРУДА РАБОЧИХ | ЧЕЛ.Ч | 39.1772
1-3 |  |  | ЗАТРАТЫ ТРУДА МАШИНИСТОВ | ЧЕЛ.-Ч | 2.2735
М021141 |  |  | КРАНЫ НА АВТОМОБИЛЬНОМ ХОДУ ПРИ РАБОТЕ НА ДРУГИХ ВИДАХ СТРОИТЕЛЬСТВА, 10 Т | МАШ.Ч | 1.2613
М030101 |  |  | АВТОПОГРУЗЧИКИ 5 Т | МАШ.Ч | 0.02042
М040502 |  |  | УСТАНОВКИ ДЛЯ СВАРКИ РУЧНОЙ ДУГОВОЙ (ПОСТОЯННОГО ТОКА) | МАШ.Ч | 4.0341
М050102 |  |  | КОМПРЕССОРЫ ПЕРЕДВИЖНЫЕ С ДВИГАТЕЛЕМ ВНУТРЕННЕГО СГОРАНИЯ ДАВЛЕНИЕМ ДО 686 КПА (7АТМ) 5 М3/МИН | МАШ.Ч | 0.045843
М110102* |  |  | БАДЬИ ЕМКОСТЬЮ 4 М3 | МАШ.Ч | 1.3642
М110800 |  |  | УСТАНОВКА ПБ-1 "ПНЕВМОБЕТОН" С ЕМКОСТЬЮ РЕЗЕРВУАРА ПО ЗАГРУЗКЕ 800 Л | МАШ.Ч | 0.045843
М110907 |  |  | ВИБРАТОРЫ | МАШ.Ч | 0.19425
М111100 |  |  | ВИБРАТОР ГЛУБИННЫЙ | МАШ.Ч | 1.2959
М111301* |  |  | ВИБРАТОР ПОВЕРХНОСТНЫЙ | МАШ.Ч | 0.068255
М121003 |  |  | КОТЛЫ БИТУМНЫЕ ПЕРЕДВИЖНЫЕ 400 Л | МАШ.Ч | 0.36301
М330301* |  |  | МАШИНЫ ШЛИФОВАЛЬНЫЕ ЭЛЕКТРИЧЕСКИЕ | МАШ.Ч | 0.099456
М331100 |  |  | ТРАМБОВКИ ПНЕВМАТИЧЕСКИЕ | МАШ.Ч | 0.85202
М331617 |  |  | СРЕДСТВА МАЛОЙ МЕХАНИЗАЦИИ | МАШ.Ч | 0.90016
1 |  |  | Материалы для строительных работ
1/10 |  |  | Материалы для строительных работ общего назначения
1/10-10 |  |  | Известь, цемент и другие вяжущие
1/10-10-10/110 |  |  | ПОРТЛАНДЦЕМЕНТ ПЕСЧАНИСТЫЙ ПЦП 400 (В УПАКОВКЕ) | Т | 0.001554
1/10-110 |  |  | Лесоматериалы и пиломатериалы
1/10-110-50-5/365 |  |  | БРУСКИ ОБРЕЗНЫЕ ХВОЙНЫХ ПОРОД ДЛИНОЙ 4-6,5 М, ШИРИНОЙ 75-150 ММ, ТОЛЩИНОЙ 40-75 ММ, 3 СОРТА | М3 | 0.00399
1/10-110-50-15/585 |  |  | ДОСКИ ОБРЕЗНЫЕ ХВОЙНЫХ ПОРОД ДЛИНОЙ 4-6,5 М, ШИРИНОЙ 75-150 ММ, ТОЛЩИНОЙ 44 ММ И БОЛЕЕ, 3 СОРТА | М3 | 0.04684
1/10-115 |  |  | Материалы кровельные и гидроизоляционные
1/10-115-5/645 |  |  | МАТЕРИАЛЫ РУЛОННЫЕ БИТУМНО-ПОЛИМЕРНЫЕ КРОВЕЛЬНЫЕ И ГИДРОИЗОЛЯЦИОННЫЕ НАПЛАВЛЯЕМЫЕ "БЕРИЗОЛ", "ИЗОКРОВ", МАРКА Г(К)-СТ-БП-ПП/ПП-4.0 КГ | М2 | 21.574
1/10-120 |  |  | Материалы, изделия и конструкции для теплоизоляционных работ
1/10-120-30-10/21 |  |  | ПЛИТЫ ТЕПЛОИЗОЛЯЦИОННЫЕ ПЕНОПОЛИСТИРОЛЬНЫЕ ППТ-35А (ППТ-35Н-А) | М3 | 0.0324
1/10-130 |  |  | Мастики, герметики, смолы, смазки, эмульсии
1/10-130-5/73 |  |  | МАСТИКА БИТУМНО-ПОЛИМЕРНАЯ КРОВЕЛЬНАЯ И ГИДРОИЗОЛЯЦИОННАЯ (МБПХ), ХОЛОДНАЯ | Т | 0.041272
1/10-130-30/103 |  |  | СМАЗКА СОЛИДОЛ ЖИРОВОЙ (СОЛИДОЛ-Ж) | Т | 0.003335
1/10-135 |  |  | Нефтепродукты, газы, химические материалы
1/10-135-10-5/32 |  |  | ТОПЛИВО ДИЗЕЛЬНОЕ ИЗ МАЛОСЕРНИСТЫХ НЕФТЕЙ | Т | 0.005365
1/10-140 |  |  | Электроды, прутки винипластовые, проволока сварочные
1/10-140-40/140 |  |  | ЭЛЕКТРОДЫ ТИПА Э42 ДИАМЕТРОМ 5 ММ | Т | 0.00466
1/10-160 |  |  | Пленки, полотна, ткани разные
1/10-160-10/190 |  |  | ПЛЕНКА ПОЛИЭТИЛЕНОВАЯ ПЕРВОГО СОРТА, ТОЛЩИНОЙ 0,2 ММ | М2 | 2.605
1/10-160-20/35 |  |  | ТКАНЬ МЕШОЧНАЯ | 10 М2 | 0.01036
1/10-240 |  |  | Метизы и крепежные изделия
1/10-240-10-10/С101-10110-Ж |  |  | БОЛТЫ СТРОИТЕЛЬНЫЕ С ГАЙКАМИ И ШАЙБАМИ | Т | 0.00252
1/10-240-25-35/240 |  |  | ГВОЗДИ СТРОИТЕЛЬНЫЕ | КГ | 1.8024
1/10-280 |  |  | Прочие материалы для строительных работ
1/10-280-20/40 |  |  | ВОДА | М3 | 0.95303
2 |  |  | Строительные изделия и конструкции
2/10 |  |  | Арматурные заготовки и изделия стальные для монолитных железобетонных конструкций
2/10-20 |  |  | Заготовки из горячекатаной арматурной стали периодического профиля класса S400(A400)
2/10-20/10 |  |  | ЗАГОТОВКИ ИЗ ГОРЯЧЕКАТАНОЙ АРМАТУРНОЙ СТАЛИ ПЕРИОДИЧЕСКОГО ПРОФИЛЯ КЛАССА S400(A400) ДИАМЕТРОМ 8 ММ | Т | 0.0166
2/10-25 |  |  | Заготовки из горячекатаной арматурной стали периодического профиля класса S500(Aт500С)
2/10-25/5 |  |  | ЗАГОТОВКИ ИЗ ГОРЯЧЕКАТАНОЙ АРМАТУРНОЙ СТАЛИ ПЕРИОДИЧЕСКОГО ПРОФИЛЯ КЛАССА S500(AТ500С) ДИАМЕТРОМ 10 ММ | Т | 0.2463
2/10-45 |  |  | Заготовки из проволоки из низкоуглеродистой стали холоднотянутой для армирования железобетонных конструкций
2/10-45/10 |  |  | ЗАГОТОВКИ ИЗ ПРОВОЛОКИ ИЗ НИЗКОУГЛЕРОДИСТОЙ СТАЛИ ХОЛОДНОТЯНУТОЙ ПЕРИОДИЧЕСКОГО ПРОФИЛЯ КЛАССА ВР-I ДЛЯ АРМИРОВАНИЯ ЖЕЛЕЗОБЕТОННЫХ КОНСТРУКЦИЙ ДИАМЕТРОМ 4 ММ | Т | 8e-06
2/50 |  |  | Изделия и конструкции деревянные
2/50-35 |  |  | Прочие изделия и конструкции деревянные
2/50-35-10/5 |  |  | ЩИТЫ ИЗ ДОСОК ХВОЙНЫХ ПОРОД, ТОЛЩИНОЙ 25 ММ | М2 | 2.163
2/50-35-10/10 |  |  | ЩИТЫ ИЗ ДОСОК ХВОЙНЫХ ПОРОД, ТОЛЩИНОЙ 40 ММ | М2 | 0.0576
4 |  |  | Железобетонные и бетонные изделия и конструкции (в т.ч. типовые), керамические изделия, нерудные материалы, бетоны и растворы
4/1 |  |  | Конструкции и изделия бетонные и железобетонные. керамические изделия. нерудные материалы. товарные бетоны и растворы
4/1-4 |  |  | Бетоны, растворы, смеси асфальтобетонные
4/1-4-10-20-70/1130 |  |  | БЕТОН ТЯЖЕЛЫЙ С КРУПНОСТЬЮ ЗАПОЛНИТЕЛЯ БОЛЕЕ 5 ДО 20 ММ, КЛАССА С16/20, F200, W2 | М3 | 3.7555
4/1-4-10-20-90/20 |  |  | БЕТОН ТЯЖЕЛЫЙ С КРУПНОСТЬЮ ЗАПОЛНИТЕЛЯ 20-40 ММ, КЛАССА С8/10, F50, W2 | М3 | 0.867
4/1-4-20-20-10-20/20 |  |  | РАСТВОРЫ КЛАДОЧНЫЕ ТЯЖЕЛЫЕ ЦЕМЕНТНЫЕ, МАРКИ 150 | М3 | 0.0008
4/1-4-20-20-10-20/30 |  |  | РАСТВОРЫ КЛАДОЧНЫЕ ТЯЖЕЛЫЕ ЦЕМЕНТНЫЕ, МАРКИ 200 | М3 | 0.092463
4/1-5 |  |  | Материалы природные нерудные. Гравий керамзитовый. Керамзит
4/1-5-30-10/С412-1300-1С |  |  | ГРАВИЙ ДЛЯ СТРОИТЕЛЬНЫХ РАБОТ МАРКИ 800, 2 ГРУППЫ, ФРАКЦИИ 5-20 ММ С ТРАНСПОРТОМ НА 35 КМ | М3 | 0.575
6 |  |  | Трубы и детали трубопроводов (за исключением труб стальных обсадных и бурильных части 1). Арматура для технологических трубопроводов
6/20 |  |  | Трубы и детали трубопроводов стальные
6/20-20 |  |  | Трубы стальные сварные водогазопроводные неоцинкованные
6/20-20-10/10 |  |  | ТРУБА СТАЛЬНАЯ СВАРНАЯ ВОДОГАЗОПРОВОДНАЯ НЕОЦИНКОВАННАЯ ЛЕГКАЯ НОМИНАЛЬНЫМ ДИАМЕТРОМ 15 ММ, ТОЛЩИНОЙ СТЕНКИ 2,5 ММ | М | 0.006993
6/60 |  |  | Трубы и детали трубопроводов хризотилцементные (асбестоцементные)
6/60-10 |  |  | Трубопроводы хризотилцементные
6/60-10-10/5 |  |  | ТРУБА ХРИЗОТИЛЦЕМЕНТНАЯ НАПОРНАЯ КЛАССА ВТ-6, НОМИНАЛЬНЫМ ДИАМЕТРОМ 100 ММ | М | 2.016
Ж2-30-90 | ЗАДЕЛКА МОНТАЖНОГО ПРОЕМА В ОСЯХ И-Ж,19 (КЖ2 ИЗМ.5 Л.20(НОВ.)) | М3 0,6
1-1 |  |  | ЗАТРАТЫ ТРУДА РАБОЧИХ | ЧЕЛ.Ч | 16.6128
1-3 |  |  | ЗАТРАТЫ ТРУДА МАШИНИСТОВ | ЧЕЛ.-Ч | 0.32778
М021141 |  |  | КРАНЫ НА АВТОМОБИЛЬНОМ ХОДУ ПРИ РАБОТЕ НА ДРУГИХ ВИДАХ СТРОИТЕЛЬСТВА, 10 Т | МАШ.Ч | 0.2169
М030101 |  |  | АВТОПОГРУЗЧИКИ 5 Т | МАШ.Ч | 0.00204
М040502 |  |  | УСТАНОВКИ ДЛЯ СВАРКИ РУЧНОЙ ДУГОВОЙ (ПОСТОЯННОГО ТОКА) | МАШ.Ч | 0.4998
М110102* |  |  | БАДЬИ ЕМКОСТЬЮ 4 М3 | МАШ.Ч | 0.3213
М111100 |  |  | ВИБРАТОР ГЛУБИННЫЙ | МАШ.Ч | 0.3213
М331451 |  |  | ПЕРФОРАТОРЫ ЭЛЕКТРИЧЕСКИЕ | МАШ.Ч | 9.6596
М331617 |  |  | СРЕДСТВА МАЛОЙ МЕХАНИЗАЦИИ | МАШ.Ч | 0.10884
1 |  |  | Материалы для строительных работ
1/10 |  |  | Материалы для строительных работ общего назначения
1/10-110 |  |  | Лесоматериалы и пиломатериалы
1/10-110-50-5/365 |  |  | БРУСКИ ОБРЕЗНЫЕ ХВОЙНЫХ ПОРОД ДЛИНОЙ 4-6,5 М, ШИРИНОЙ 75-150 ММ, ТОЛЩИНОЙ 40-75 ММ, 3 СОРТА | М3 | 0.00114
1/10-110-50-15/585 |  |  | ДОСКИ ОБРЕЗНЫЕ ХВОЙНЫХ ПОРОД ДЛИНОЙ 4-6,5 М, ШИРИНОЙ 75-150 ММ, ТОЛЩИНОЙ 44 ММ И БОЛЕЕ, 3 СОРТА | М3 | 0.0132
1/10-130 |  |  | Мастики, герметики, смолы, смазки, эмульсии
1/10-130-30/103 |  |  | СМАЗКА СОЛИДОЛ ЖИРОВОЙ (СОЛИДОЛ-Ж) | Т | 0.00093
1/10-140 |  |  | Электроды, прутки винипластовые, проволока сварочные
1/10-140-40/140 |  |  | ЭЛЕКТРОДЫ ТИПА Э42 ДИАМЕТРОМ 5 ММ | Т | 0.0006
1/10-170 |  |  | Оснастка технологическая и инструментальная
1/10-170-10/С101-86726-50Х |  |  | СВЕРЛА С SDS PLUS ХВОСТОВИКОМ (НАКОНЕЧНИК ИЗ ТВЕРДОСПЛАВНОЙ СТАЛИ) (ПО БЕТОНУ), ДИАМЕТРОМ 12-14 ММ, ДЛИНОЙ 260 (265) ММ | ШТ. | 0.7475
1/10-240 |  |  | Метизы и крепежные изделия
1/10-240-10-10/С101-10110-Ж |  |  | БОЛТЫ СТРОИТЕЛЬНЫЕ С ГАЙКАМИ И ШАЙБАМИ | Т | 0.00072
1/10-240-25-35/240 |  |  | ГВОЗДИ СТРОИТЕЛЬНЫЕ | КГ | 0.5136
2 |  |  | Строительные изделия и конструкции
2/10 |  |  | Арматурные заготовки и изделия стальные для монолитных железобетонных конструкций
2/10-20 |  |  | Заготовки из горячекатаной арматурной стали периодического профиля класса S400(A400)
2/10-20/10 |  |  | ЗАГОТОВКИ ИЗ ГОРЯЧЕКАТАНОЙ АРМАТУРНОЙ СТАЛИ ПЕРИОДИЧЕСКОГО ПРОФИЛЯ КЛАССА S400(A400) ДИАМЕТРОМ 8 ММ | Т | 0.0011
2/10-25 |  |  | Заготовки из горячекатаной арматурной стали периодического профиля класса S500(Aт500С)
2/10-25/5 |  |  | ЗАГОТОВКИ ИЗ ГОРЯЧЕКАТАНОЙ АРМАТУРНОЙ СТАЛИ ПЕРИОДИЧЕСКОГО ПРОФИЛЯ КЛАССА S500(AТ500С) ДИАМЕТРОМ 10 ММ | Т | 0.0667
2/50 |  |  | Изделия и конструкции деревянные
2/50-35 |  |  | Прочие изделия и конструкции деревянные
2/50-35-10/5 |  |  | ЩИТЫ ИЗ ДОСОК ХВОЙНЫХ ПОРОД, ТОЛЩИНОЙ 25 ММ | М2 | 0.618
4 |  |  | Железобетонные и бетонные изделия и конструкции (в т.ч. типовые), керамические изделия, нерудные материалы, бетоны и растворы
4/1 |  |  | Конструкции и изделия бетонные и железобетонные. керамические изделия. нерудные материалы. товарные бетоны и растворы
4/1-4 |  |  | Бетоны, растворы, смеси асфальтобетонные
4/1-4-10-20-70/С414-1009-271Х |  |  | БЕТОН ТЯЖЕЛЫЙ, КЛАССА С25/30, F150, W2 | М3 | 0.609
Ж2-90-30 | КОЗЫРЬКИ (КЖ2 ИЗМ.5 Л.22-29(НОВ.)). ДОПОЛНИТЕЛЬНО К ЛС1011 | Т 5,495
1-1 |  |  | ЗАТРАТЫ ТРУДА РАБОЧИХ | ЧЕЛ.Ч | 212.3103
1-3 |  |  | ЗАТРАТЫ ТРУДА МАШИНИСТОВ | ЧЕЛ.-Ч | 35.1072
М021141 |  |  | КРАНЫ НА АВТОМОБИЛЬНОМ ХОДУ ПРИ РАБОТЕ НА ДРУГИХ ВИДАХ СТРОИТЕЛЬСТВА, 10 Т | МАШ.Ч | 16.3594
М030101 |  |  | АВТОПОГРУЗЧИКИ 5 Т | МАШ.Ч | 0.029918
М030204 |  |  | ДОМКРАТЫ ГИДРАВЛИЧЕСКИЕ ГРУЗОПОДЪЕМНОСТЬЮ ДО 100 Т | МАШ.Ч | 0.54723
М031501 |  |  | ПОДМОСТИ САМОХОДНЫЕ, ВЫСОТОЙ ПОДЪЕМА 12 М | МАШ.Ч | 12.5472
М040502 |  |  | УСТАНОВКИ ДЛЯ СВАРКИ РУЧНОЙ ДУГОВОЙ (ПОСТОЯННОГО ТОКА) | МАШ.Ч | 36.8823
М041000 |  |  | ПРЕОБРАЗОВАТЕЛИ СВАРОЧНЫЕ С НОМИНАЛЬНЫМ СВАРОЧНЫМ ТОКОМ 315-500 А | МАШ.Ч | 0.78176
М050102 |  |  | КОМПРЕССОРЫ ПЕРЕДВИЖНЫЕ С ДВИГАТЕЛЕМ ВНУТРЕННЕГО СГОРАНИЯ ДАВЛЕНИЕМ ДО 686 КПА (7АТМ) 5 М3/МИН | МАШ.Ч | 0.50814
М253100 |  |  | СБОЛЧИВАТЕЛИ ПНЕВМАТИЧЕСКИЕ | МАШ.Ч | 5.0424
М330201* |  |  | МАШИНЫ СВЕРЛИЛЬНЫЕ ЭЛЕКТРИЧЕСКИЕ | МАШ.Ч | 9.5888
М330301* |  |  | МАШИНЫ ШЛИФОВАЛЬНЫЕ ЭЛЕКТРИЧЕСКИЕ | МАШ.Ч | 0.6645
М331410 |  |  | АППАРАТ ПЕСКОСТРУЙНЫЙ ПРИ РАБОТЕ ОТ КОМПРЕССОРА, ДАВЛЕНИЕМ 0,6 (6) МПА (АТМ) | МАШ.Ч | 0.50814
М331451 |  |  | ПЕРФОРАТОРЫ ЭЛЕКТРИЧЕСКИЕ | МАШ.Ч | 32.0244
М331617 |  |  | СРЕДСТВА МАЛОЙ МЕХАНИЗАЦИИ | МАШ.Ч | 5.6625
М340101 |  |  | АГРЕГАТЫ ОКРАСОЧНЫЕ ВЫСОКОГО ДАВЛЕНИЯ ДЛЯ ОКРАСКИ ПОВЕРХНОСТЕЙ КОНСТРУКЦИЙ МОЩНОСТЬЮ 1 КВТ | МАШ.Ч | 2.5275
1 |  |  | Материалы для строительных работ
1/10 |  |  | Материалы для строительных работ общего назначения
1/10-110 |  |  | Лесоматериалы и пиломатериалы
1/10-110-50-5/85 |  |  | БРУСКИ ОБРЕЗНЫЕ ХВОЙНЫХ ПОРОД ДЛИНОЙ 4-6,5 М, ШИРИНОЙ 75-150 ММ, ТОЛЩИНОЙ 40-75 ММ, 1 СОРТА | М3 | 0.004026
1/10-135 |  |  | Нефтепродукты, газы, химические материалы
1/10-135-20/40 |  |  | АЦЕТИЛЕН РАСТВОРЕННЫЙ ТЕХНИЧЕСКИЙ МАРКИ Б | М3 | 0.78176
1/10-135-20/60 |  |  | КИСЛОРОД ТЕХНИЧЕСКИЙ ГАЗООБРАЗНЫЙ | М3 | 3.9088
1/10-140 |  |  | Электроды, прутки винипластовые, проволока сварочные
1/10-140-40/45 |  |  | ЭЛЕКТРОДЫ ТИПА Э42А ДИАМЕТРОМ 2 ММ | Т | 0.00734
1/10-140-40/100 |  |  | ЭЛЕКТРОДЫ ТИПА Э42А ДИАМЕТРОМ 4 ММ | Т | 0.003127
1/10-140-40/140 |  |  | ЭЛЕКТРОДЫ ТИПА Э42 ДИАМЕТРОМ 5 ММ | Т | 0.03958
1/10-170 |  |  | Оснастка технологическая и инструментальная
1/10-170-10/С101-86726-50Х |  |  | СВЕРЛА С SDS PLUS ХВОСТОВИКОМ (НАКОНЕЧНИК ИЗ ТВЕРДОСПЛАВНОЙ СТАЛИ) (ПО БЕТОНУ), ДИАМЕТРОМ 12-14 ММ, ДЛИНОЙ 260 (265) ММ | ШТ. | 2.4591
1/10-170-10/215 |  |  | СВЕРЛА С SDS PLUS ХВОСТОВИКОМ (НАКОНЕЧНИК ИЗ ТВЕРДОСПЛАВНОЙ СТАЛИ) (ПО БЕТОНУ), ДИАМЕТРОМ 16 ММ, ДЛИНОЙ 210-265 ММ | ШТ. | 2.2108
1/10-180 |  |  | Материалы шлифовальные
1/10-180-20/64 |  |  | КРУГИ ШЛИФОВАЛЬНЫЕ ДЛЯ СПЕЦИАЛЬНЫХ МОНТАЖНЫХ РАБОТ 5П 230 Х 6 Х 22 | ШТ. | 0.15635
1/10-230 |  |  | Материалы для отделочных работ
1/10-230-45-10/155 |  |  | ЭМАЛЬ ПЕНТАФТАЛЕВАЯ ПФ-115, СЕРАЯ | Т | 0.028685
1/10-230-50-15/19 |  |  | КСИЛОЛ НЕФТЯНОЙ МАРКИ А | Т | 0.00012
1/10-230-50-15/49 |  |  | РАСТВОРИТЕЛЬ ДЛЯ ЛАКОКРАСОЧНЫХ МАТЕРИАЛОВ МАРКИ Р-4 | Т | 0.000235
1/10-230-50-15/95 |  |  | УАЙТ-СПИРИТ | Т | 0.004462
1/10-240 |  |  | Метизы и крепежные изделия
1/10-240-5/СЕКТ-12-120Х |  |  | АНКЕР КЛИНОВОЙ ЕКТ WA М12Х150 | ШТ | 182
1/10-240-10-10/С101-10110-Ж |  |  | БОЛТЫ СТРОИТЕЛЬНЫЕ С ГАЙКАМИ И ШАЙБАМИ | Т | 0.00172
1/10-240-25-35/240 |  |  | ГВОЗДИ СТРОИТЕЛЬНЫЕ | КГ | 0.039088
1/10-260 |  |  | Металлопрокат и металлоизделия (за исключением металлоизделий части 2)
1/10-260-170-4/18 |  |  | ШВЕЛЛЕРЫ ГОРЯЧЕКАТАНЫЕ N 40 ИЗ СТАЛИ УГЛЕРОДИСТОЙ ОБЫКНОВЕННОГО КАЧЕСТВА МАРКИ СТ3СП, СТ3ПС | Т | 0.007583
1/10-260-200/11 |  |  | КАТАНКА ИЗ СТАЛИ УГЛЕРОДИСТОЙ ОБЫКНОВЕННОГО КАЧЕСТВА ДИАМЕТРОМ, 6,3 ММ 6,5 ММ | Т | 0.000117
1/55 |  |  | Материалы специального назначения (кислотоупорные, огнеупорные и антикоррозионные)
1/55-50 |  |  | Материалы антикоррозионные и химически стойкие
1/55-50-25/50 |  |  | ГРУНТОВКА ГФ-021, КРАСНО-КОРИЧНЕВАЯ | Т | 0.001929
2 |  |  | Строительные изделия и конструкции
2/10 |  |  | Арматурные заготовки и изделия стальные для монолитных железобетонных конструкций
2/10-35 |  |  | Детали закладные стальные
2/10-35/С204-6400-Х |  |  | СТОИМОСТЬ М/К СТОЕК | Т | 0.8523
2/10-35/С204-6400-Х1 |  |  | СТОИМОСТЬ М/К БАЛОК | Т | 0.734
2/10-35/С204-6400-Х3 |  |  | СТОИМОСТЬ М/К КОЗЫРЬКА | Т | 3.9088
2/10-35/30 |  |  | ДЕТАЛИ ЗАКЛАДНЫЕ, ИЗГОТОВЛЕННЫЕ С ПРИМЕНЕНИЕМ СВАРКИ, ГНУТЬЯ, СВЕРЛЕНИЯ (ПРОБИВКИ) ОТВЕРСТИЙ (ПРИ НАЛИЧИИ ОДНОЙ ИЗ ЭТИХ ОПЕРАЦИЙ ИЛИ ВСЕГО ПЕРЕЧНЯ В ЛЮБЫХ СОЧЕТАНИЯХ), ПОСТАВЛЯЕМЫЕ ОТДЕЛЬНО | Т | 0.7048
Ж2-90-20 | КРЫЛЬЦА ,ПРИЯМКИ. ИСКЛЮЧАЕТСЯ ПЕСЧАНО-ГРАВИЙНАЯ ПОДУШКА ИЗ ЛС1112 ПО КЖ2 ИЗМ.3 Л.9-17 | М3 -55,831
1-1 |  |  | ЗАТРАТЫ ТРУДА РАБОЧИХ | ЧЕЛ.Ч | -54.7146
1-3 |  |  | ЗАТРАТЫ ТРУДА МАШИНИСТОВ | ЧЕЛ.-Ч | -4.4665
М331100 |  |  | ТРАМБОВКИ ПНЕВМАТИЧЕСКИЕ | МАШ.Ч | -13.3995
М331617 |  |  | СРЕДСТВА МАЛОЙ МЕХАНИЗАЦИИ | МАШ.Ч | -4.4665
1 |  |  | Материалы для строительных работ
1/10 |  |  | Материалы для строительных работ общего назначения
1/10-280 |  |  | Прочие материалы для строительных работ
1/10-280-20/40 |  |  | ВОДА | М3 | -13.9578
4 |  |  | Железобетонные и бетонные изделия и конструкции (в т.ч. типовые), керамические изделия, нерудные материалы, бетоны и растворы
4/1 |  |  | Конструкции и изделия бетонные и железобетонные. керамические изделия. нерудные материалы. товарные бетоны и растворы
4/1-5 |  |  | Материалы природные нерудные. Гравий керамзитовый. Керамзит
4/1-5-30-30-10/С412-1501-А |  |  | СМЕСИ ПЕСЧАНО-ГРАВИЙНЫЕ ДЛЯ СТРОИТЕЛЬНЫХ РАБОТ (С УЧЕТОМ ТРАНСПОРТА НА 35КМ) | М3 | -61.4143
Ж2-90-20 | КРЫЛЬЦА ,ПРИЯМКИ. ДОБАВЛЯЕТСЯ ПОДУШКА ИЗ ПЕСЧАНОГО ПРИРОДНОГО ГРУНТА К ЛС1014 ПО КЖ2 ИЗМ.3 Л.9-18 | М3 58,231
1-1 |  |  | ЗАТРАТЫ ТРУДА РАБОЧИХ | ЧЕЛ.Ч | 57.0666
1-3 |  |  | ЗАТРАТЫ ТРУДА МАШИНИСТОВ | ЧЕЛ.-Ч | 4.6585
М331100 |  |  | ТРАМБОВКИ ПНЕВМАТИЧЕСКИЕ | МАШ.Ч | 13.9755
М331617 |  |  | СРЕДСТВА МАЛОЙ МЕХАНИЗАЦИИ | МАШ.Ч | 4.6585
1 |  |  | Материалы для строительных работ
1/10 |  |  | Материалы для строительных работ общего назначения
1/10-280 |  |  | Прочие материалы для строительных работ
1/10-280-20/40 |  |  | ВОДА | М3 | 14.5578
Ж2-90-20 | ПРИЯМКИ (ПОЛЫ). ДОБАВЛЯЕТСЯ К ЛС1014 ПО КЖ2 Л.17,18 | М2 13,34
1-1 |  |  | ЗАТРАТЫ ТРУДА РАБОЧИХ | ЧЕЛ.Ч | 8.092
1-3 |  |  | ЗАТРАТЫ ТРУДА МАШИНИСТОВ | ЧЕЛ.-Ч | 0.38819
М050102 |  |  | КОМПРЕССОРЫ ПЕРЕДВИЖНЫЕ С ДВИГАТЕЛЕМ ВНУТРЕННЕГО СГОРАНИЯ ДАВЛЕНИЕМ ДО 686 КПА (7АТМ) 5 М3/МИН | МАШ.Ч | 0.1921
М110800 |  |  | УСТАНОВКА ПБ-1 "ПНЕВМОБЕТОН" С ЕМКОСТЬЮ РЕЗЕРВУАРА ПО ЗАГРУЗКЕ 800 Л | МАШ.Ч | 0.1921
М110907 |  |  | ВИБРАТОРЫ | МАШ.Ч | 1.0005
М330301* |  |  | МАШИНЫ ШЛИФОВАЛЬНЫЕ ЭЛЕКТРИЧЕСКИЕ | МАШ.Ч | 0.51226
М331617 |  |  | СРЕДСТВА МАЛОЙ МЕХАНИЗАЦИИ | МАШ.Ч | 0.004002
1 |  |  | Материалы для строительных работ
1/10 |  |  | Материалы для строительных работ общего назначения
1/10-10 |  |  | Известь, цемент и другие вяжущие
1/10-10-10/110 |  |  | ПОРТЛАНДЦЕМЕНТ ПЕСЧАНИСТЫЙ ПЦП 400 (В УПАКОВКЕ) | Т | 0.008004
1/10-160 |  |  | Пленки, полотна, ткани разные
1/10-160-20/35 |  |  | ТКАНЬ МЕШОЧНАЯ | 10 М2 | 0.05336
1/10-280 |  |  | Прочие материалы для строительных работ
1/10-280-20/40 |  |  | ВОДА | М3 | 0.24679
4 |  |  | Железобетонные и бетонные изделия и конструкции (в т.ч. типовые), керамические изделия, нерудные материалы, бетоны и растворы
4/1 |  |  | Конструкции и изделия бетонные и железобетонные. керамические изделия. нерудные материалы. товарные бетоны и растворы
4/1-4 |  |  | Бетоны, растворы, смеси асфальтобетонные
4/1-4-20-20-10-20/30 |  |  | РАСТВОРЫ КЛАДОЧНЫЕ ТЯЖЕЛЫЕ ЦЕМЕНТНЫЕ, МАРКИ 200 | М3 | 0.27214
6 |  |  | Трубы и детали трубопроводов (за исключением труб стальных обсадных и бурильных части 1). Арматура для технологических трубопроводов
6/20 |  |  | Трубы и детали трубопроводов стальные
6/20-20 |  |  | Трубы стальные сварные водогазопроводные неоцинкованные
6/20-20-10/10 |  |  | ТРУБА СТАЛЬНАЯ СВАРНАЯ ВОДОГАЗОПРОВОДНАЯ НЕОЦИНКОВАННАЯ ЛЕГКАЯ НОМИНАЛЬНЫМ ДИАМЕТРОМ 15 ММ, ТОЛЩИНОЙ СТЕНКИ 2,5 ММ | М | 0.036018
СОСТАВИЛ | ВЕД.ИНЖ. |  |  | МИХАЙЛОВА
| (должность) |  | (подпись) | (инициалы,фамилия)
ПРОВЕРИЛ | ГЛАВ.СПЕЦ. |  |  | ДЯТКО
| (должность) |  | (подпись) | (инициалы,фамилия)

## 3072-13-1039-Q0
НАИМЕНОВАНИЕ ОБЪЕКТА |  | СТРОИТЕЛЬСТВО МНОГОПРОФИЛЬНОЙ ПОЛИКЛИНИКИ В ПОС.ВОСТОЧНЫЙ.СТАДИЯ С (С УЧЕТОМ ПОСТАНОВЛЕНИЯ МА И С РБ N3 ОТ 26.01.2023Г.)
КОД ОБЪЕКТА |  | 17.060
НАИМЕНОВАНИЕ ЗДАНИЯ, СООРУЖЕНИЯ |  | СТРОИТЕЛЬСТВО МНОГОПРОФИЛЬНОЙ ПОЛИКЛИНИКИ. ВНЕСЕНИЕ ИЗМЕНЕНИЙ
ШИФР ЗДАНИЯ, СООРУЖЕНИЯ |  | 17.060.0.01
КОМПЛЕКТ ЧЕРТЕЖЕЙ |  | КЖ2 ИЗМ.5
ВЕДОМОСТЬ РЕСУРСОВ ДЛЯ ЛОКАЛЬНОЙ СМЕТЫ № 1039
(НОРМЫ 2022г.)
ОБЩЕСТРОИТЕЛЬНЫЕ РАБОТЫ: ЛЕСТНИЦА СТ1, ПРИЯМОК ПР2, ЗАДЕЛКА МОНТАЖНОГО ПРОЕМА, КОЗЫРЬКИ, КРЫЛЬЦА, ПОЛЫ ПРИЯМКОВ. КОРРЕКТИРОВКА ЛС1014, ЛС1112
П/П | ОБОСНОВАНИЕ | НАИМЕНОВАНИЕ РЕСУРСОВ | ЕД.ИЗМ. | КОЛИЧЕСТВО
1 | 2 | 3 | 4 | 5
1 | 1-1 | ЗАТРАТЫ ТРУДА РАБОЧИХ | ЧЕЛ.Ч | 263.2382
2 | 1-3 | ЗАТРАТЫ ТРУДА МАШИНИСТОВ | ЧЕЛ.-Ч | 37.6567
3 | М021141 | КРАНЫ НА АВТОМОБИЛЬНОМ ХОДУ ПРИ РАБОТЕ НА ДРУГИХ ВИДАХ СТРОИТЕЛЬСТВА, 10 Т | МАШ.Ч | 17.6678
4 | М030101 | АВТОПОГРУЗЧИКИ 5 Т | МАШ.Ч | 0.04121
5 | М030204 | ДОМКРАТЫ ГИДРАВЛИЧЕСКИЕ ГРУЗОПОДЪЕМНОСТЬЮ ДО 100 Т | МАШ.Ч | 0.60838
6 | М031501 | ПОДМОСТИ САМОХОДНЫЕ, ВЫСОТОЙ ПОДЪЕМА 12 М | МАШ.Ч | 12.5472
7 | М040502 | УСТАНОВКИ ДЛЯ СВАРКИ РУЧНОЙ ДУГОВОЙ (ПОСТОЯННОГО ТОКА) | МАШ.Ч | 39.7205
8 | М041000 | ПРЕОБРАЗОВАТЕЛИ СВАРОЧНЫЕ С НОМИНАЛЬНЫМ СВАРОЧНЫМ ТОКОМ 315-500 А | МАШ.Ч | 1.3933
9 | М041400 | ЭЛЕКТРИЧЕСКИЕ ПЕЧИ ДЛЯ СУШКИ СВАРОЧНЫХ МАТЕРИАЛОВ С РЕГУЛИРОВАНИЕМ ТЕМПЕРАТУРЫ В ПРЕДЕЛАХ 80-500 ГРАДУСОВ | МАШ.Ч | 0.027489
10 | М050102 | КОМПРЕССОРЫ ПЕРЕДВИЖНЫЕ С ДВИГАТЕЛЕМ ВНУТРЕННЕГО СГОРАНИЯ ДАВЛЕНИЕМ ДО 686 КПА (7АТМ) 5 М3/МИН | МАШ.Ч | 0.74608
11 | М110102* | БАДЬИ ЕМКОСТЬЮ 4 М3 | МАШ.Ч | 1.0539
12 | М110800 | УСТАНОВКА ПБ-1 "ПНЕВМОБЕТОН" С ЕМКОСТЬЮ РЕЗЕРВУАРА ПО ЗАГРУЗКЕ 800 Л | МАШ.Ч | 0.23794
13 | М110907 | ВИБРАТОРЫ | МАШ.Ч | 1.1947
14 | М111100 | ВИБРАТОР ГЛУБИННЫЙ | МАШ.Ч | 1.0217
15 | М111301* | ВИБРАТОР ПОВЕРХНОСТНЫЙ | МАШ.Ч | 0.03212
16 | М121003 | КОТЛЫ БИТУМНЫЕ ПЕРЕДВИЖНЫЕ 400 Л | МАШ.Ч | 0.32585
17 | М253100 | СБОЛЧИВАТЕЛИ ПНЕВМАТИЧЕСКИЕ | МАШ.Ч | 5.0424
18 | М330201* | МАШИНЫ СВЕРЛИЛЬНЫЕ ЭЛЕКТРИЧЕСКИЕ | МАШ.Ч | 9.5888
19 | М330301* | МАШИНЫ ШЛИФОВАЛЬНЫЕ ЭЛЕКТРИЧЕСКИЕ | МАШ.Ч | 1.2925
20 | М331100 | ТРАМБОВКИ ПНЕВМАТИЧЕСКИЕ | МАШ.Ч | 0.84202
21 | М331410 | АППАРАТ ПЕСКОСТРУЙНЫЙ ПРИ РАБОТЕ ОТ КОМПРЕССОРА, ДАВЛЕНИЕМ 0,6 (6) МПА (АТМ) | МАШ.Ч | 0.50814
22 | М331451 | ПЕРФОРАТОРЫ ЭЛЕКТРИЧЕСКИЕ | МАШ.Ч | 41.684
23 | М331617 | СРЕДСТВА МАЛОЙ МЕХАНИЗАЦИИ | МАШ.Ч | 6.4164
24 | М340101 | АГРЕГАТЫ ОКРАСОЧНЫЕ ВЫСОКОГО ДАВЛЕНИЯ ДЛЯ ОКРАСКИ ПОВЕРХНОСТЕЙ КОНСТРУКЦИЙ МОЩНОСТЬЮ 1 КВТ | МАШ.Ч | 2.5287
| 1 | Материалы для строительных работ
| 1/10 | Материалы для строительных работ общего назначения
| 1/10-10 | Известь, цемент и другие вяжущие
25 | 1/10-10-10/110 | ПОРТЛАНДЦЕМЕНТ ПЕСЧАНИСТЫЙ ПЦП 400 (В УПАКОВКЕ) | Т | 0.009558
| 1/10-110 | Лесоматериалы и пиломатериалы
26 | 1/10-110-50-5/85 | БРУСКИ ОБРЕЗНЫЕ ХВОЙНЫХ ПОРОД ДЛИНОЙ 4-6,5 М, ШИРИНОЙ 75-150 ММ, ТОЛЩИНОЙ 40-75 ММ, 1 СОРТА | М3 | 0.004084
27 | 1/10-110-50-5/365 | БРУСКИ ОБРЕЗНЫЕ ХВОЙНЫХ ПОРОД ДЛИНОЙ 4-6,5 М, ШИРИНОЙ 75-150 ММ, ТОЛЩИНОЙ 40-75 ММ, 3 СОРТА | М3 | 0.003249
28 | 1/10-110-50-15/585 | ДОСКИ ОБРЕЗНЫЕ ХВОЙНЫХ ПОРОД ДЛИНОЙ 4-6,5 М, ШИРИНОЙ 75-150 ММ, ТОЛЩИНОЙ 44 ММ И БОЛЕЕ, 3 СОРТА | М3 | 0.038016
| 1/10-115 | Материалы кровельные и гидроизоляционные
29 | 1/10-115-5/645 | МАТЕРИАЛЫ РУЛОННЫЕ БИТУМНО-ПОЛИМЕРНЫЕ КРОВЕЛЬНЫЕ И ГИДРОИЗОЛЯЦИОННЫЕ НАПЛАВЛЯЕМЫЕ "БЕРИЗОЛ", "ИЗОКРОВ", МАРКА Г(К)-СТ-БП-ПП/ПП-4.0 КГ | М2 | 19.366
| 1/10-120 | Материалы, изделия и конструкции для теплоизоляционных работ
30 | 1/10-120-30-10/21 | ПЛИТЫ ТЕПЛОИЗОЛЯЦИОННЫЕ ПЕНОПОЛИСТИРОЛЬНЫЕ ППТ-35А (ППТ-35Н-А) | М3 | 0.0132
| 1/10-130 | Мастики, герметики, смолы, смазки, эмульсии
31 | 1/10-130-5/73 | МАСТИКА БИТУМНО-ПОЛИМЕРНАЯ КРОВЕЛЬНАЯ И ГИДРОИЗОЛЯЦИОННАЯ (МБПХ), ХОЛОДНАЯ | Т | 0.037048
32 | 1/10-130-30/103 | СМАЗКА СОЛИДОЛ ЖИРОВОЙ (СОЛИДОЛ-Ж) | Т | 0.0027
| 1/10-135 | Нефтепродукты, газы, химические материалы
33 | 1/10-135-10-5/32 | ТОПЛИВО ДИЗЕЛЬНОЕ ИЗ МАЛОСЕРНИСТЫХ НЕФТЕЙ | Т | 0.004816
34 | 1/10-135-20/40 | АЦЕТИЛЕН РАСТВОРЕННЫЙ ТЕХНИЧЕСКИЙ МАРКИ Б | М3 | 0.79298
35 | 1/10-135-20/60 | КИСЛОРОД ТЕХНИЧЕСКИЙ ГАЗООБРАЗНЫЙ | М3 | 3.9649
| 1/10-140 | Электроды, прутки винипластовые, проволока сварочные
36 | 1/10-140-40/30 | ЭЛЕКТРОДЫ УОНИ 13/55 | КГ | 0.26928
37 | 1/10-140-40/45 | ЭЛЕКТРОДЫ ТИПА Э42А ДИАМЕТРОМ 2 ММ | Т | 0.00734
38 | 1/10-140-40/100 | ЭЛЕКТРОДЫ ТИПА Э42А ДИАМЕТРОМ 4 ММ | Т | 0.003127
39 | 1/10-140-40/140 | ЭЛЕКТРОДЫ ТИПА Э42 ДИАМЕТРОМ 5 ММ | Т | 0.042874
| 1/10-160 | Пленки, полотна, ткани разные
40 | 1/10-160-10/190 | ПЛЕНКА ПОЛИЭТИЛЕНОВАЯ ПЕРВОГО СОРТА, ТОЛЩИНОЙ 0,2 ММ | М2 | 1.297
41 | 1/10-160-20/35 | ТКАНЬ МЕШОЧНАЯ | 10 М2 | 0.06372
| 1/10-170 | Оснастка технологическая и инструментальная
42 | 1/10-170-10/С101-86726-50Х | СВЕРЛА С SDS PLUS ХВОСТОВИКОМ (НАКОНЕЧНИК ИЗ ТВЕРДОСПЛАВНОЙ СТАЛИ) (ПО БЕТОНУ), ДИАМЕТРОМ 12-14 ММ, ДЛИНОЙ 260 (265) ММ | ШТ. | 3.2066
43 | 1/10-170-10/215 | СВЕРЛА С SDS PLUS ХВОСТОВИКОМ (НАКОНЕЧНИК ИЗ ТВЕРДОСПЛАВНОЙ СТАЛИ) (ПО БЕТОНУ), ДИАМЕТРОМ 16 ММ, ДЛИНОЙ 210-265 ММ | ШТ. | 2.2108
| 1/10-180 | Материалы шлифовальные
44 | 1/10-180-20/64 | КРУГИ ШЛИФОВАЛЬНЫЕ ДЛЯ СПЕЦИАЛЬНЫХ МОНТАЖНЫХ РАБОТ 5П 230 Х 6 Х 22 | ШТ. | 0.16028
| 1/10-230 | Материалы для отделочных работ
45 | 1/10-230-45-10/155 | ЭМАЛЬ ПЕНТАФТАЛЕВАЯ ПФ-115, СЕРАЯ | Т | 0.028699
46 | 1/10-230-50-15/19 | КСИЛОЛ НЕФТЯНОЙ МАРКИ А | Т | 0.00012
47 | 1/10-230-50-15/49 | РАСТВОРИТЕЛЬ ДЛЯ ЛАКОКРАСОЧНЫХ МАТЕРИАЛОВ МАРКИ Р-4 | Т | 0.000238
48 | 1/10-230-50-15/95 | УАЙТ-СПИРИТ | Т | 0.004464
| 1/10-240 | Метизы и крепежные изделия
49 | 1/10-240-5/СЕКТ-12-120Х | АНКЕР КЛИНОВОЙ ЕКТ WA М12Х150 | ШТ | 182
50 | 1/10-240-10-10/С101-10110-Ж | БОЛТЫ СТРОИТЕЛЬНЫЕ С ГАЙКАМИ И ШАЙБАМИ | Т | 0.003797
51 | 1/10-240-25-35/240 | ГВОЗДИ СТРОИТЕЛЬНЫЕ | КГ | 1.5064
| 1/10-260 | Металлопрокат и металлоизделия (за исключением металлоизделий части 2)
52 | 1/10-260-170-4/18 | ШВЕЛЛЕРЫ ГОРЯЧЕКАТАНЫЕ N 40 ИЗ СТАЛИ УГЛЕРОДИСТОЙ ОБЫКНОВЕННОГО КАЧЕСТВА МАРКИ СТ3СП, СТ3ПС | Т | 0.007692
53 | 1/10-260-200/11 | КАТАНКА ИЗ СТАЛИ УГЛЕРОДИСТОЙ ОБЫКНОВЕННОГО КАЧЕСТВА ДИАМЕТРОМ, 6,3 ММ 6,5 ММ | Т | 0.000119
| 1/10-280 | Прочие материалы для строительных работ
54 | 1/10-280-20/40 | ВОДА | М3 | 1.1877
| 1/55 | Материалы специального назначения (кислотоупорные, огнеупорные и антикоррозионные)
| 1/55-50 | Материалы антикоррозионные и химически стойкие
55 | 1/55-50-25/50 | ГРУНТОВКА ГФ-021, КРАСНО-КОРИЧНЕВАЯ | Т | 0.001946
| 2 | Строительные изделия и конструкции
| 2/10 | Арматурные заготовки и изделия стальные для монолитных железобетонных конструкций
| 2/10-20 | Заготовки из горячекатаной арматурной стали периодического профиля класса S400(A400)
56 | 2/10-20/10 | ЗАГОТОВКИ ИЗ ГОРЯЧЕКАТАНОЙ АРМАТУРНОЙ СТАЛИ ПЕРИОДИЧЕСКОГО ПРОФИЛЯ КЛАССА S400(A400) ДИАМЕТРОМ 8 ММ | Т | 0.0158
| 2/10-25 | Заготовки из горячекатаной арматурной стали периодического профиля класса S500(Aт500С)
57 | 2/10-25/5 | ЗАГОТОВКИ ИЗ ГОРЯЧЕКАТАНОЙ АРМАТУРНОЙ СТАЛИ ПЕРИОДИЧЕСКОГО ПРОФИЛЯ КЛАССА S500(AТ500С) ДИАМЕТРОМ 10 ММ | Т | 0.1889
| 2/10-35 | Детали закладные стальные
58 | 2/10-35/С204-6400-Х | СТОИМОСТЬ М/К СТОЕК | Т | 0.8523
59 | 2/10-35/С204-6400-Х1 | СТОИМОСТЬ М/К БАЛОК | Т | 0.734
60 | 2/10-35/С204-6400-Х3 | СТОИМОСТЬ М/К КОЗЫРЬКА | Т | 3.9088
61 | 2/10-35/30 | ДЕТАЛИ ЗАКЛАДНЫЕ, ИЗГОТОВЛЕННЫЕ С ПРИМЕНЕНИЕМ СВАРКИ, ГНУТЬЯ, СВЕРЛЕНИЯ (ПРОБИВКИ) ОТВЕРСТИЙ (ПРИ НАЛИЧИИ ОДНОЙ ИЗ ЭТИХ ОПЕРАЦИЙ ИЛИ ВСЕГО ПЕРЕЧНЯ В ЛЮБЫХ СОЧЕТАНИЯХ), ПОСТАВЛЯЕМЫЕ ОТДЕЛЬНО | Т | 0.7048
| 2/10-45 | Заготовки из проволоки из низкоуглеродистой стали холоднотянутой для армирования железобетонных конструкций
62 | 2/10-45/10 | ЗАГОТОВКИ ИЗ ПРОВОЛОКИ ИЗ НИЗКОУГЛЕРОДИСТОЙ СТАЛИ ХОЛОДНОТЯНУТОЙ ПЕРИОДИЧЕСКОГО ПРОФИЛЯ КЛАССА ВР-I ДЛЯ АРМИРОВАНИЯ ЖЕЛЕЗОБЕТОННЫХ КОНСТРУКЦИЙ ДИАМЕТРОМ 4 ММ | Т | 5e-06
| 2/20 | Изделия и конструкции стальные
| 2/20-80 | Конструкции стальные в виде отдельных сборочных единиц
63 | 2/20-80-5/С201-76500-С1 | СТОИМОСТЬ МК ОКРАШЕННЫХ В ЗАВОДСКИХ УСЛОВИЯХ | Т | 0.6942
| 2/50 | Изделия и конструкции деревянные
| 2/50-35 | Прочие изделия и конструкции деревянные
64 | 2/50-35-10/5 | ЩИТЫ ИЗ ДОСОК ХВОЙНЫХ ПОРОД, ТОЛЩИНОЙ 25 ММ | М2 | 1.7613
65 | 2/50-35-10/10 | ЩИТЫ ИЗ ДОСОК ХВОЙНЫХ ПОРОД, ТОЛЩИНОЙ 40 ММ | М2 | 0.03564
| 4 | Железобетонные и бетонные изделия и конструкции (в т.ч. типовые), керамические изделия, нерудные материалы, бетоны и растворы
| 4/1 | Конструкции и изделия бетонные и железобетонные. керамические изделия. нерудные материалы. товарные бетоны и растворы
| 4/1-4 | Бетоны, растворы, смеси асфальтобетонные
66 | 4/1-4-10-20-70/С414-1009-271Х | БЕТОН ТЯЖЕЛЫЙ, КЛАССА С25/30, F150, W2 | М3 | 0.609
67 | 4/1-4-10-20-70/1130 | БЕТОН ТЯЖЕЛЫЙ С КРУПНОСТЬЮ ЗАПОЛНИТЕЛЯ БОЛЕЕ 5 ДО 20 ММ, КЛАССА С16/20, F200, W2 | М3 | 2.1315
68 | 4/1-4-10-20-90/20 | БЕТОН ТЯЖЕЛЫЙ С КРУПНОСТЬЮ ЗАПОЛНИТЕЛЯ 20-40 ММ, КЛАССА С8/10, F50, W2 | М3 | 0.408
69 | 4/1-4-20-20-10-20/20 | РАСТВОРЫ КЛАДОЧНЫЕ ТЯЖЕЛЫЕ ЦЕМЕНТНЫЕ, МАРКИ 150 | М3 | -0.00016
70 | 4/1-4-20-20-10-20/30 | РАСТВОРЫ КЛАДОЧНЫЕ ТЯЖЕЛЫЕ ЦЕМЕНТНЫЕ, МАРКИ 200 | М3 | 0.3646
| 4/1-5 | Материалы природные нерудные. Гравий керамзитовый. Керамзит
71 | 4/1-5-30-10/С412-1300-1С | ГРАВИЙ ДЛЯ СТРОИТЕЛЬНЫХ РАБОТ МАРКИ 800, 2 ГРУППЫ, ФРАКЦИИ 5-20 ММ С ТРАНСПОРТОМ НА 35 КМ | М3 | 0
72 | 4/1-5-30-30-10/С412-1501-А | СМЕСИ ПЕСЧАНО-ГРАВИЙНЫЕ ДЛЯ СТРОИТЕЛЬНЫХ РАБОТ (С УЧЕТОМ ТРАНСПОРТА НА 35КМ) | М3 | -63.5043
| 6 | Трубы и детали трубопроводов (за исключением труб стальных обсадных и бурильных части 1). Арматура для технологических трубопроводов
| 6/20 | Трубы и детали трубопроводов стальные
| 6/20-20 | Трубы стальные сварные водогазопроводные неоцинкованные
73 | 6/20-20-10/10 | ТРУБА СТАЛЬНАЯ СВАРНАЯ ВОДОГАЗОПРОВОДНАЯ НЕОЦИНКОВАННАЯ ЛЕГКАЯ НОМИНАЛЬНЫМ ДИАМЕТРОМ 15 ММ, ТОЛЩИНОЙ СТЕНКИ 2,5 ММ | М | 0.043011
| 6/60 | Трубы и детали трубопроводов хризотилцементные (асбестоцементные)
| 6/60-10 | Трубопроводы хризотилцементные
74 | 6/60-10-10/5 | ТРУБА ХРИЗОТИЛЦЕМЕНТНАЯ НАПОРНАЯ КЛАССА ВТ-6, НОМИНАЛЬНЫМ ДИАМЕТРОМ 100 ММ | М | 0
| СОСТАВИЛ | ВЕД.ИНЖ. |  | МИХАЙЛОВА
|  | (должность) | (подпись) | (инициалы,фамилия)
| ПРОВЕРИЛ | ГЛАВ.СПЕЦ. |  | ДЯТКО
|  | (должность) | (подпись) | (инициалы,фамилия)

## 3072-13-1039-T3
РАЗРАБОТЧИК |  | RSTC.smeta версия 22.7
|  |  |  | ШИФР | 17.060
СТРОИТЕЛЬСТВО МНОГОПРОФИЛЬНОЙ ПОЛИКЛИНИКИ В ПОС.ВОСТОЧНЫЙ.СТАДИЯ С (С УЧЕТОМ ПОСТАНОВЛЕНИЯ МА И С РБ N3 ОТ 26.01.2023Г.)
РАБОЧАЯ ДОКУМЕНТАЦИЯ
СМЕТНАЯ ДОКУМЕНТАЦИЯ
ТИТУЛЬНЫЙ ЛИСТ ДЛЯ ЛОКАЛЬНОЙ СМЕТЫ (ЛОКАЛЬНОГО СМЕТНОГО РАСЧЕТА) № 1039
СМЕТНАЯ СТОИМОСТЬ В ЦЕНАХ НА 1 НОЯБРЯ 2022г.
54,203 ТЫС.РУБ
ЗАКАЗЧИК |  | УП "УКС МИНГОРИСПОЛКОМА"
МИНСК-2025

## 3072-13-1040-S0
НАИМЕНОВАНИЕ ОБЪЕКТА |  | СТРОИТЕЛЬСТВО МНОГОПРОФИЛЬНОЙ ПОЛИКЛИНИКИ В ПОС.ВОСТОЧНЫЙ.СТАДИЯ С (С УЧЕТОМ ПОСТАНОВЛЕНИЯ МА И С РБ N3 ОТ 26.01.2023Г.)
КОД ОБЪЕКТА |  | 17.060
НАИМЕНОВАНИЕ ЗДАНИЯ, СООРУЖЕНИЯ |  | СТРОИТЕЛЬСТВО МНОГОПРОФИЛЬНОЙ ПОЛИКЛИНИКИ. ВНЕСЕНИЕ ИЗМЕНЕНИЙ
ШИФР ЗДАНИЯ, СООРУЖЕНИЯ |  | 17.060.0.01
КОМПЛЕКТ ЧЕРТЕЖЕЙ |  | АР Л.52
ЛОКАЛЬНАЯ СМЕТА (ЛОКАЛЬНЫЙ СМЕТНЫЙ РАСЧЕТ) № 1040
(НОРМЫ 2022г.)
ОБЩЕСТРОИТЕЛЬНЫЕ РАБОТЫ: ВИТРАЖИ. ДОП.К ЛС1010
СОСТАВЛЕНА В ЦЕНАХ НА 1 НОЯБРЯ 2022г. | [8 empty] | СТОИМОСТЬ 209,936 ТЫС.РУБ.
№ п/п | ОБОСНОВАНИЕ | НАИМЕНОВАНИЕ РАБОТ, РЕСУРСОВ, РАСХОДОВ | ЕД.ИЗМ. КОЛИЧЕ- СТВО | СТОИМОСТЬ: ЕД.ИЗМ./ВСЕГО, РУБ.
|  |  |  | ЗАРАБОТНАЯ ПЛАТА | ЭКСПЛУАТАЦИЯ МАШИН И МЕХАНИЗМОВ |  | МАТЕРИАЛЫ, ИЗДЕЛИЯ, КОНСТРУКЦИИ (ОБОРУДОВАНИЕ, МЕБЕЛЬ, ИНВЕНТАРЬ) | ТРАНС-ПОРТ | ОБЩАЯ СТОИМОСТЬ
[5 empty] | ВСЕГО | В Т.Ч. З/П МАШИ- НИСТОВ
1 | 2 | 3 | 4 | 5 | 6 | 7 | 8 | 9 | 10
1. | ПРИМЕЧАНИЕ: | К ДЛЯ ОХР И ОПР/ПЛАНОВАЯ ПРИБЫЛЬ: 1.0000/1.0000
2. | ПРИМЕЧАНИЕ: | КОЭФФИЦИЕНТ К З/П (ПОСТАНОВЛЕНИЕ N5): 1.0000
3. | ПРИМЕЧАНИЕ: | БАЗА ТЕКУЩИХ ЦЕН (ВАРИАНТ A)
| Ж2-30-50-20 | ВИТРАЖИ (Л.52,53 АР, АР ИЗМ.4 Л.52 ). ДОБАВЛЯЕТСЯ В ЛС1010
4. | 2/30-30/СВИТ-АЖ | ВИТРАЖ ИЗ АЛЮМИНИЕВОГО ПРОФИЛЯ | М2 271.241 | - - | - - | - - | 732.10 198575.54 | 41.88 11359.57 | 773.98 209935.11
|  | ИТОГО ПРЯМЫЕ ЗАТРАТЫ : |  | - | - | - | 198576 | 11360 | 209936
|  | ИТОГО ПО ПТМ | [6 empty] | 209936
|  | ВСЕГО, В ТОМ ЧИСЛЕ | [6 empty] | 209936
|  | СТРОИТЕЛЬНЫЕ РАБОТЫ В ТОМ ЧИСЛЕ | [6 empty] | 209936
|  | МАТЕРИАЛЫ, ИЗДЕЛИЯ, КОНСТРУКЦИИ | [6 empty] | 198576
|  | ТРАНСПОРТ | [6 empty] | 11360
|  | СОСТАВИЛ | ВЕД.ИНЖ. |  |  |  |  | МИХАЙЛОВА
|  |  | (должность) |  |  | (подпись) |  | (инициалы,фамилия)
|  | ПРОВЕРИЛ | ГЛАВ.СПЕЦ. |  |  |  |  | ДЯТКО
|  |  | (должность) |  |  | (подпись) |  | (инициалы,фамилия)

## 3072-13-1040-T0
НАИМЕНОВАНИЕ ОБЪЕКТА: СТРОИТЕЛЬСТВО МНОГОПРОФИЛЬНОЙ ПОЛИКЛИНИКИ В ПОС.ВОСТОЧНЫЙ.СТАДИЯ С (С УЧЕТОМ ПОСТАНОВЛЕНИЯ МА И С РБ N3 ОТ 26.01.2023Г.)
КОД ОБЪЕКТА: 17.060
НАИМЕНОВАНИЕ ЗДАНИЯ, СООРУЖЕНИЯ: СТРОИТЕЛЬСТВО МНОГОПРОФИЛЬНОЙ ПОЛИКЛИНИКИ. ВНЕСЕНИЕ ИЗМЕНЕНИЙ
ШИФР ЗДАНИЯ, СООРУЖЕНИЯ: 17.060.0.01
КОМПЛЕКТ ЧЕРТЕЖЕЙ: АР Л.52
ИСХОДНЫЕ ДАННЫЕ ПО ЛОКАЛЬНОЙ СМЕТЕ (ЛОКАЛЬНОМУ СМЕТНОМУ РАСЧЕТУ) № 1040
(НОРМЫ 2022г.)
ОБЩЕСТРОИТЕЛЬНЫЕ РАБОТЫ: ВИТРАЖИ. ДОП.К ЛС1010
СОСТАВЛЕНА В ЦЕНАХ НА 1 НОЯБРЯ 2022г.
№ П/П | ТЕКСТ
1 | 2
1 | L3'3072'13'1040'S0'2'13'ОБЩЕСТРОИТЕЛЬНЫЕ РАБОТЫ: ВИТРАЖИ. ДОП.К ЛС1010'АР Л.52'МИХАЙЛОВА#ВЕД.ИНЖ.'ДЯТКО#ГЛАВ.СПЕЦ.*
2 | Ж2-30-50-20'ВИТРАЖИ (Л.52,53 АР, АР ИЗМ.4 Л.52 ). ДОБАВЛЯЕТСЯ В ЛС1010'М2*
3 | БСВИТ-АЖ#С206-132500'26165,16/35,74##'=37'ВИТРАЖ ИЗ АЛЮМИНИЕВОГО ПРОФИЛЯ ###'М2''2801=<2/30-30>/2799=732,1_0*
4 | БСВИТ-АМ-Х'26165,16/35,74+20Х2,74##'=37'ВИТРАЖ ИЗ АЛЮМИНИЕВОГО ПРОФИЛЯ С МНОГОСЛОЙНЫМ СТЕКЛОМ ДЛЯ ПОМ.19 НА 7 ЭТ. (В ВН-4)###'М2''2801=<2/30-30>/2799=786,9_0*
5 | СВИТ-АЖ'261,35+1,57Х2,1Х3'Ж1*
6 | L*

## 3072-13-1040-B0
НАИМЕНОВАНИЕ ОБЪЕКТА |  | СТРОИТЕЛЬСТВО МНОГОПРОФИЛЬНОЙ ПОЛИКЛИНИКИ В ПОС.ВОСТОЧНЫЙ.СТАДИЯ С (С УЧЕТОМ ПОСТАНОВЛЕНИЯ МА И С РБ N3 ОТ 26.01.2023Г.)
КОД ОБЪЕКТА |  | 17.060
НАИМЕНОВАНИЕ ЗДАНИЯ, СООРУЖЕНИЯ |  | СТРОИТЕЛЬСТВО МНОГОПРОФИЛЬНОЙ ПОЛИКЛИНИКИ. ВНЕСЕНИЕ ИЗМЕНЕНИЙ
ШИФР ЗДАНИЯ, СООРУЖЕНИЯ |  | 17.060.0.01
КОМПЛЕКТ ЧЕРТЕЖЕЙ |  | АР Л.52
ВЕДОМОСТЬ ОБЪЕМОВ И СТОИМОСТИ РАБОТ № 1040
(НОРМЫ 2022г.)
ОБЩЕСТРОИТЕЛЬНЫЕ РАБОТЫ: ВИТРАЖИ. ДОП.К ЛС1010
СОСТАВЛЕНА В ЦЕНАХ НА 1 НОЯБРЯ 2022г.
ОБОСНОВА- НИЕ | НАИМЕНОВАНИЕ ВИДОВ РАБОТ | ОБЪЕМ | СТОИМОСТЬ, ТЫС.РУБ.
|  |  | ЗАРАБОТНАЯ ПЛАТА | ЭКСПЛУАТА- ЦИЯ МАШИН И МЕХА- НИЗМОВ | МАТЕРИАЛЫ, ИЗДЕЛИЯ, КОНСТРУК- ЦИИ | ОБОРУДОВА- НИЕ,МЕБЕЛЬ, ИНВЕНТАРЬ | ОХР и ОПР | ПРОЧИЕ СРЕДСТВА | ВСЕГО
|  | ЕД.ИЗМ. | ТРУДОЕМ- КОСТЬ, ЧЕЛ.Ч. | В Т.Ч.З/П МАШИ- НИСТОВ | ТРАНСПОРТ | ТРАНСПОРТ | ПЛАНОВАЯ ПРИБЫЛЬ
1 | 2 | 3 | 4 | 5 | 6 | 7 | 8 | 9 | 10
Ж2-30-50-20 | ВИТРАЖИ (Л.52,53 АР, АР ИЗМ.4 Л.52 ). ДОБАВЛЯЕТСЯ В ЛС1010 | 271,241 | 0 | 0 | 198,576 | 0 | 0 | 0 | 209,936
|  | М2 | 0 | 0 | 11,36 | 0 | 0
| И Т О Г О | 0 | 0 | 0 | 198,576 | 0 | 0 | 0 | 209,936
|  |  | 0 | 0 | 11,36 | 0 | 0
| СОСТАВИЛ | ВЕД.ИНЖ. | [5 empty] | МИХАЙЛОВА
|  | (должность) |  |  |  | (подпись) |  | (инициалы,фамилия)
| ПРОВЕРИЛ | ГЛАВ.СПЕЦ. | [5 empty] | ДЯТКО
|  | (должность) |  |  |  | (подпись) |  | (инициалы,фамилия)

## 3072-13-1040-Q1
НАИМЕНОВАНИЕ ОБЪЕКТА |  | СТРОИТЕЛЬСТВО МНОГОПРОФИЛЬНОЙ ПОЛИКЛИНИКИ В ПОС.ВОСТОЧНЫЙ.СТАДИЯ С (С УЧЕТОМ ПОСТАНОВЛЕНИЯ МА И С РБ N3 ОТ 26.01.2023Г.)
КОД ОБЪЕКТА |  | 17.060
НАИМЕНОВАНИЕ ЗДАНИЯ, СООРУЖЕНИЯ |  | СТРОИТЕЛЬСТВО МНОГОПРОФИЛЬНОЙ ПОЛИКЛИНИКИ. ВНЕСЕНИЕ ИЗМЕНЕНИЙ
ШИФР ЗДАНИЯ, СООРУЖЕНИЯ |  | 17.060.0.01
КОМПЛЕКТ ЧЕРТЕЖЕЙ |  | АР Л.52
ВЕДОМОСТЬ ОБЪЕМОВ РАБОТ И РАСХОДОВ РЕСУРСОВ С КОДАМИ РБ ДЛЯ ЛОКАЛЬНОЙ СМЕТЫ № 1040
(НОРМЫ 2022г.)
ОБЩЕСТРОИТЕЛЬНЫЕ РАБОТЫ: ВИТРАЖИ. ДОП.К ЛС1010
ОБОСНОВАНИЕ | НАИМЕНОВАНИЕ ВИДОВ | ЕД.ИЗМЕРЕНИЯ | НАИМЕНОВАНИЕ РЕСУРСОВ | ЕД.ИЗМ. | КОЛИЧЕСТВО
| РАБОТ | ОБЪЕМ
1 | 2 | 3 | 4 | 5 | 6
Ж2-30-50-20 | ВИТРАЖИ (Л.52,53 АР, АР ИЗМ.4 Л.52 ). ДОБАВЛЯЕТСЯ В ЛС1010 | М2 271,241
2 |  |  | Строительные изделия и конструкции
2/30 |  |  | Изделия и конструкции из алюминиевых сплавов
2/30-30 |  |  | Витражи из алюминиевого профиля, перегородки
2/30-30/СВИТ-АЖ |  |  | ВИТРАЖ ИЗ АЛЮМИНИЕВОГО ПРОФИЛЯ | М2 | 271.241
СОСТАВИЛ | ВЕД.ИНЖ. |  |  | МИХАЙЛОВА
| (должность) |  | (подпись) | (инициалы,фамилия)
ПРОВЕРИЛ | ГЛАВ.СПЕЦ. |  |  | ДЯТКО
| (должность) |  | (подпись) | (инициалы,фамилия)

## 3072-13-1040-Q0
НАИМЕНОВАНИЕ ОБЪЕКТА |  | СТРОИТЕЛЬСТВО МНОГОПРОФИЛЬНОЙ ПОЛИКЛИНИКИ В ПОС.ВОСТОЧНЫЙ.СТАДИЯ С (С УЧЕТОМ ПОСТАНОВЛЕНИЯ МА И С РБ N3 ОТ 26.01.2023Г.)
КОД ОБЪЕКТА |  | 17.060
НАИМЕНОВАНИЕ ЗДАНИЯ, СООРУЖЕНИЯ |  | СТРОИТЕЛЬСТВО МНОГОПРОФИЛЬНОЙ ПОЛИКЛИНИКИ. ВНЕСЕНИЕ ИЗМЕНЕНИЙ
ШИФР ЗДАНИЯ, СООРУЖЕНИЯ |  | 17.060.0.01
КОМПЛЕКТ ЧЕРТЕЖЕЙ |  | АР Л.52
ВЕДОМОСТЬ РЕСУРСОВ ДЛЯ ЛОКАЛЬНОЙ СМЕТЫ № 1040
(НОРМЫ 2022г.)
ОБЩЕСТРОИТЕЛЬНЫЕ РАБОТЫ: ВИТРАЖИ. ДОП.К ЛС1010
П/П | ОБОСНОВАНИЕ | НАИМЕНОВАНИЕ РЕСУРСОВ | ЕД.ИЗМ. | КОЛИЧЕСТВО
1 | 2 | 3 | 4 | 5
| 2 | Строительные изделия и конструкции
| 2/30 | Изделия и конструкции из алюминиевых сплавов
| 2/30-30 | Витражи из алюминиевого профиля, перегородки
1 | 2/30-30/СВИТ-АЖ | ВИТРАЖ ИЗ АЛЮМИНИЕВОГО ПРОФИЛЯ | М2 | 271.241
| СОСТАВИЛ | ВЕД.ИНЖ. |  | МИХАЙЛОВА
|  | (должность) | (подпись) | (инициалы,фамилия)
| ПРОВЕРИЛ | ГЛАВ.СПЕЦ. |  | ДЯТКО
|  | (должность) | (подпись) | (инициалы,фамилия)

## 3072-13-1040-T3
РАЗРАБОТЧИК |  | RSTC.smeta версия 22.7
|  |  |  | ШИФР | 17.060
СТРОИТЕЛЬСТВО МНОГОПРОФИЛЬНОЙ ПОЛИКЛИНИКИ В ПОС.ВОСТОЧНЫЙ.СТАДИЯ С (С УЧЕТОМ ПОСТАНОВЛЕНИЯ МА И С РБ N3 ОТ 26.01.2023Г.)
РАБОЧАЯ ДОКУМЕНТАЦИЯ
СМЕТНАЯ ДОКУМЕНТАЦИЯ
ТИТУЛЬНЫЙ ЛИСТ ДЛЯ ЛОКАЛЬНОЙ СМЕТЫ (ЛОКАЛЬНОГО СМЕТНОГО РАСЧЕТА) № 1040
СМЕТНАЯ СТОИМОСТЬ В ЦЕНАХ НА 1 НОЯБРЯ 2022г.
209,936 ТЫС.РУБ
ЗАКАЗЧИК |  | УП "УКС МИНГОРИСПОЛКОМА"
МИНСК-2025

## 3072-13-1041-S0
НАИМЕНОВАНИЕ ОБЪЕКТА |  | СТРОИТЕЛЬСТВО МНОГОПРОФИЛЬНОЙ ПОЛИКЛИНИКИ В ПОС.ВОСТОЧНЫЙ.СТАДИЯ С (С УЧЕТОМ ПОСТАНОВЛЕНИЯ МА И С РБ N3 ОТ 26.01.2023Г.)
КОД ОБЪЕКТА |  | 17.060
НАИМЕНОВАНИЕ ЗДАНИЯ, СООРУЖЕНИЯ |  | СТРОИТЕЛЬСТВО МНОГОПРОФИЛЬНОЙ ПОЛИКЛИНИКИ. ВНЕСЕНИЕ ИЗМЕНЕНИЙ
ШИФР ЗДАНИЯ, СООРУЖЕНИЯ |  | 17.060.0.01
КОМПЛЕКТ ЧЕРТЕЖЕЙ |  | ОС ИЗМ.6
ЛОКАЛЬНАЯ СМЕТА (ЛОКАЛЬНЫЙ СМЕТНЫЙ РАСЧЕТ) № 1041
(НОРМЫ 2022г.)
УСТАНОВКА ЛЕСОВ
СОСТАВЛЕНА В ЦЕНАХ НА 1 НОЯБРЯ 2022г. | [8 empty] | СТОИМОСТЬ 5,166 ТЫС.РУБ.
№ п/п | ОБОСНОВАНИЕ | НАИМЕНОВАНИЕ РАБОТ, РЕСУРСОВ, РАСХОДОВ | ЕД.ИЗМ. КОЛИЧЕ- СТВО | СТОИМОСТЬ: ЕД.ИЗМ./ВСЕГО, РУБ.
|  |  |  | ЗАРАБОТНАЯ ПЛАТА | ЭКСПЛУАТАЦИЯ МАШИН И МЕХАНИЗМОВ |  | МАТЕРИАЛЫ, ИЗДЕЛИЯ, КОНСТРУКЦИИ (ОБОРУДОВАНИЕ, МЕБЕЛЬ, ИНВЕНТАРЬ) | ТРАНС-ПОРТ | ОБЩАЯ СТОИМОСТЬ
[5 empty] | ВСЕГО | В Т.Ч. З/П МАШИ- НИСТОВ
1 | 2 | 3 | 4 | 5 | 6 | 7 | 8 | 9 | 10
| НАЧИСЛЕНИЯ: | ОХР и ОПР/ПЛАНОВАЯ ПРИБЫЛЬ (%):Н10=65.72/69.89
1. | ПРИМЕЧАНИЕ: | К ДЛЯ ОХР И ОПР/ПЛАНОВАЯ ПРИБЫЛЬ: 1.0000/1.0000
2. | ПРИМЕЧАНИЕ: | КОЭФФИЦИЕНТ К З/П (ПОСТАНОВЛЕНИЕ N5): 1.0000
3. | ПРИМЕЧАНИЕ: | БАЗА ТЕКУЩИХ ЦЕН (ВАРИАНТ A)
| Ж2-90 | ЗДАНИЕ - СТРОИТЕЛЬНАЯ ЧАСТЬ. ДРУГИЕ ЭЛЕМЕНТЫ И КОНСТРУКЦИИ
4. | ПРИМЕЧАНИЕ: | В СМЕТЕ УЧТЕНА ЗАРАБОТНАЯ ПЛАТА РАБОЧИХ-СТРОИТЕЛЕЙ И ЗАРАБОТНАЯ ПЛАТА МАШИНИСТОВ СОГЛАСНО ПОСТАНОВЛЕНИЮ МА И С N3 ОТ 26.01.2023Г.
| КОЭФФИЦИЕНТЫ: | Н4=1.1951
| КОЭФФИЦИЕНТЫ: | Н6=1.1951
5. | ПРИМЕЧАНИЕ: | ОС Л.28 ИЗМ.6.1П.10.2.1
6. | Е8-35-1 (Н10) | УСТАНОВКА И РАЗБОРКА ИНВЕНТАРНЫХ ЛЕСОВ НАРУЖНЫХ ВЫСОТОЙ ДО 16 М ТРУБЧАТЫХ ДЛЯ КЛАДКИ И ОБЛИЦОВКИ | 100 М2 ВЕРТИКАЛЬНОЙ ПРОЕКЦИИ НАРУЖНЫХ ЛЕСОВ 2.2 | 522.89 1150.36 | 2.71 5.96 | 0.89 1.96 | 186.21 409.66 | 11.14 24.51 | 722.95 1590.49
7. | ПРИМЕЧАНИЕ: | ОС Л.27 ИЗМ.6 П.10.1.5 АР Л.5,17
8. | Е8-36-1 (Н10) | УСТАНОВКА И РАЗБОРКА ИНВЕНТАРНЫХ ЛЕСОВ ВНУТРЕННИХ, ТРУБЧАТЫХ ПРИ ВЫСОТЕ ПОМЕЩЕНИЙ ДО 6 М | 100 М2 ГОРИЗОНТАЛЬНОЙ ПРОЕКЦИИ 0.899 | 845.91 760.47 | 2.70 2.43 | 1.55 1.39 | 226.08 203.25 | 15.10 13.57 | 1089.79 979.72
|  | ИТОГО ПРЯМЫЕ ЗАТРАТЫ : |  | 1911 | 8 | 3 | 613 | 38 | 2570
|  | ОХР и ОПР | [6 empty] | 1258
|  | ПЛАНОВАЯ ПРИБЫЛЬ | [6 empty] | 1338
|  | ИТОГО ПО ПТМ | [6 empty] | 5166
|  | ЗАТРАТЫ ТРУДА | [6 empty] | 207
|  | ВСЕГО, В ТОМ ЧИСЛЕ | [6 empty] | 5166
|  | СТРОИТЕЛЬНЫЕ РАБОТЫ В ТОМ ЧИСЛЕ | [6 empty] | 5166
|  | ЗАРАБОТНАЯ ПЛАТА | [6 empty] | 1911
|  | ЭКСПЛУАТАЦИЯ МАШИН И МЕХАНИЗМОВ | [6 empty] | 8
|  | В ТОМ ЧИСЛЕ ЗАРАБОТНАЯ ПЛАТА МАШИНИСТОВ | [6 empty] | 3
|  | МАТЕРИАЛЫ, ИЗДЕЛИЯ, КОНСТРУКЦИИ | [6 empty] | 613
|  | ТРАНСПОРТ | [6 empty] | 38
|  | ОХР и ОПР | [6 empty] | 1258
|  | ПЛАНОВАЯ ПРИБЫЛЬ | [6 empty] | 1338
|  | ЗАТРАТЫ ТРУДА РАБОЧИХ | [6 empty] | 207
|  | СОСТАВИЛ | ИНЖ.1К |  |  |  |  | ВАШКЕВИЧ
|  |  | (должность) |  |  | (подпись) |  | (инициалы,фамилия)
|  | ПРОВЕРИЛ | ГЛ.СПЕЦ. |  |  |  |  | ДЯТКО
|  |  | (должность) |  |  | (подпись) |  | (инициалы,фамилия)

## 3072-13-1041-T0
НАИМЕНОВАНИЕ ОБЪЕКТА: СТРОИТЕЛЬСТВО МНОГОПРОФИЛЬНОЙ ПОЛИКЛИНИКИ В ПОС.ВОСТОЧНЫЙ.СТАДИЯ С (С УЧЕТОМ ПОСТАНОВЛЕНИЯ МА И С РБ N3 ОТ 26.01.2023Г.)
КОД ОБЪЕКТА: 17.060
НАИМЕНОВАНИЕ ЗДАНИЯ, СООРУЖЕНИЯ: СТРОИТЕЛЬСТВО МНОГОПРОФИЛЬНОЙ ПОЛИКЛИНИКИ. ВНЕСЕНИЕ ИЗМЕНЕНИЙ
ШИФР ЗДАНИЯ, СООРУЖЕНИЯ: 17.060.0.01
КОМПЛЕКТ ЧЕРТЕЖЕЙ: ОС ИЗМ.6
ИСХОДНЫЕ ДАННЫЕ ПО ЛОКАЛЬНОЙ СМЕТЕ (ЛОКАЛЬНОМУ СМЕТНОМУ РАСЧЕТУ) № 1041
(НОРМЫ 2022г.)
УСТАНОВКА ЛЕСОВ
СОСТАВЛЕНА В ЦЕНАХ НА 1 НОЯБРЯ 2022г.
№ П/П | ТЕКСТ
1 | 2
1 | L3'3072'13'1041'S0'2'13'УСТАНОВКА ЛЕСОВ'ОС ИЗМ.6'ВАШКЕВИЧ#ИНЖ.1К'ДЯТКО#ГЛ.СПЕЦ.*
2 | Ж2-90'ЗДАНИЕ - СТРОИТЕЛЬНАЯ ЧАСТЬ. ДРУГИЕ ЭЛЕМЕНТЫ И КОНСТРУКЦИИ'М2*
3 | БС102-1301#С102-1301'29,85.1,3738##'=13'ДЕРЕВЯННЫЕ ДЕТАЛИ ЛЕСОВ ХВОЙНЫХ ПОРОД###'М3''2799=41,01_0*
4 | БС102-1301-1#С102-800-16'102,34##'=13'ДЕРЕВЯННЫЕ ДЕТАЛИ ЛЕСОВ ХВОЙНЫХ ПОРОД###'М3''2801=<1/10-110-5>/2799=102,34_0*
5 | БС201-25701-Р'4448,57##'=37'СТАЛЬНЫЕ ДЕТАЛИ ЛЕСОВ ###'Т''2801=<2/20-40-35>/2799=4448,57_0*
6 | БС203-49804-1#С203-49804'17,5##'=13'ЩИТЫ НАСТИЛА ДЕРЕВЯННЫЕ ###'М2''2801=<2/50-35-10>/2799=17,5_0*
7 | Р201-25701#201-25701-Р/203-49804#203-49804-Р*
8 | П'В СМЕТЕ УЧТЕНА ЗАРАБОТНАЯ ПЛАТА РАБОЧИХ-СТРОИТЕЛЕЙ И ЗАРАБОТНАЯ ПЛАТА МАШИНИСТОВ СОГЛАСНО ПОСТАНОВЛЕНИЮ МА И С N3 ОТ 26.01.2023Г.*
9 | Н4=9,8:8,2'Н6=9,8:8,2*
10 | П'ОС Л.28 ИЗМ.6.1П.10.2.1*
11 | Е8-35-1'220'Ж100/102-1301#102-1301-1/201-25701#201-25701-Р/203-49804#203-49804-1'УСТАНОВКА И РАЗБОРКА ИНВЕНТАРНЫХ ЛЕСОВ НАРУЖНЫХ ВЫСОТОЙ ДО 16 М ТРУБЧАТЫХ ДЛЯ КЛАДКИ И ОБЛИЦОВКИ'100 М2 ВЕРТИКАЛЬНОЙ ПРОЕКЦИИ НАРУЖНЫХ ЛЕСОВ''*
12 | П'ОС Л.27 ИЗМ.6 П.10.1.5 АР Л.5,17*
13 | Е8-36-1'68,9+21'Ж100/102-1301#102-1301-1/201-25701#201-25701-Р/203-49804#203-49804-1'УСТАНОВКА И РАЗБОРКА ИНВЕНТАРНЫХ ЛЕСОВ ВНУТРЕННИХ, ТРУБЧАТЫХ ПРИ ВЫСОТЕ ПОМЕЩЕНИЙ ДО 6 М'100 М2 ГОРИЗОНТАЛЬНОЙ ПРОЕКЦИИ''*
14 | L*

## 3072-13-1041-B0
НАИМЕНОВАНИЕ ОБЪЕКТА |  | СТРОИТЕЛЬСТВО МНОГОПРОФИЛЬНОЙ ПОЛИКЛИНИКИ В ПОС.ВОСТОЧНЫЙ.СТАДИЯ С (С УЧЕТОМ ПОСТАНОВЛЕНИЯ МА И С РБ N3 ОТ 26.01.2023Г.)
КОД ОБЪЕКТА |  | 17.060
НАИМЕНОВАНИЕ ЗДАНИЯ, СООРУЖЕНИЯ |  | СТРОИТЕЛЬСТВО МНОГОПРОФИЛЬНОЙ ПОЛИКЛИНИКИ. ВНЕСЕНИЕ ИЗМЕНЕНИЙ
ШИФР ЗДАНИЯ, СООРУЖЕНИЯ |  | 17.060.0.01
КОМПЛЕКТ ЧЕРТЕЖЕЙ |  | ОС ИЗМ.6
ВЕДОМОСТЬ ОБЪЕМОВ И СТОИМОСТИ РАБОТ № 1041
(НОРМЫ 2022г.)
УСТАНОВКА ЛЕСОВ
СОСТАВЛЕНА В ЦЕНАХ НА 1 НОЯБРЯ 2022г.
ОБОСНОВА- НИЕ | НАИМЕНОВАНИЕ ВИДОВ РАБОТ | ОБЪЕМ | СТОИМОСТЬ, ТЫС.РУБ.
|  |  | ЗАРАБОТНАЯ ПЛАТА | ЭКСПЛУАТА- ЦИЯ МАШИН И МЕХА- НИЗМОВ | МАТЕРИАЛЫ, ИЗДЕЛИЯ, КОНСТРУК- ЦИИ | ОБОРУДОВА- НИЕ,МЕБЕЛЬ, ИНВЕНТАРЬ | ОХР и ОПР | ПРОЧИЕ СРЕДСТВА | ВСЕГО
|  | ЕД.ИЗМ. | ТРУДОЕМ- КОСТЬ, ЧЕЛ.Ч. | В Т.Ч.З/П МАШИ- НИСТОВ | ТРАНСПОРТ | ТРАНСПОРТ | ПЛАНОВАЯ ПРИБЫЛЬ
1 | 2 | 3 | 4 | 5 | 6 | 7 | 8 | 9 | 10
Ж2-90 | ЗДАНИЕ - СТРОИТЕЛЬНАЯ ЧАСТЬ. ДРУГИЕ ЭЛЕМЕНТЫ И КОНСТРУКЦИИ | 309,9 | 1,911 | 0,008 | 0,613 | 0 | 1,258 | 0 | 5,166
|  | М2 | 207 | 0,003 | 0,038 | 0 | 1,338
| И Т О Г О | 0 | 1,911 | 0,008 | 0,613 | 0 | 1,258 | 0 | 5,166
|  |  | 207 | 0,003 | 0,038 | 0 | 1,338
| СОСТАВИЛ | ИНЖ.1К | [5 empty] | ВАШКЕВИЧ
|  | (должность) |  |  |  | (подпись) |  | (инициалы,фамилия)
| ПРОВЕРИЛ | ГЛ.СПЕЦ. | [5 empty] | ДЯТКО
|  | (должность) |  |  |  | (подпись) |  | (инициалы,фамилия)

## 3072-13-1041-Q1
НАИМЕНОВАНИЕ ОБЪЕКТА |  | СТРОИТЕЛЬСТВО МНОГОПРОФИЛЬНОЙ ПОЛИКЛИНИКИ В ПОС.ВОСТОЧНЫЙ.СТАДИЯ С (С УЧЕТОМ ПОСТАНОВЛЕНИЯ МА И С РБ N3 ОТ 26.01.2023Г.)
КОД ОБЪЕКТА |  | 17.060
НАИМЕНОВАНИЕ ЗДАНИЯ, СООРУЖЕНИЯ |  | СТРОИТЕЛЬСТВО МНОГОПРОФИЛЬНОЙ ПОЛИКЛИНИКИ. ВНЕСЕНИЕ ИЗМЕНЕНИЙ
ШИФР ЗДАНИЯ, СООРУЖЕНИЯ |  | 17.060.0.01
КОМПЛЕКТ ЧЕРТЕЖЕЙ |  | ОС ИЗМ.6
ВЕДОМОСТЬ ОБЪЕМОВ РАБОТ И РАСХОДОВ РЕСУРСОВ С КОДАМИ РБ ДЛЯ ЛОКАЛЬНОЙ СМЕТЫ № 1041
(НОРМЫ 2022г.)
УСТАНОВКА ЛЕСОВ
ОБОСНОВАНИЕ | НАИМЕНОВАНИЕ ВИДОВ | ЕД.ИЗМЕРЕНИЯ | НАИМЕНОВАНИЕ РЕСУРСОВ | ЕД.ИЗМ. | КОЛИЧЕСТВО
| РАБОТ | ОБЪЕМ
1 | 2 | 3 | 4 | 5 | 6
Ж2-90 | ЗДАНИЕ - СТРОИТЕЛЬНАЯ ЧАСТЬ. ДРУГИЕ ЭЛЕМЕНТЫ И КОНСТРУКЦИИ | М2 309,9
1-1 |  |  | ЗАТРАТЫ ТРУДА РАБОЧИХ | ЧЕЛ.Ч | 206.5748
1-3 |  |  | ЗАТРАТЫ ТРУДА МАШИНИСТОВ | ЧЕЛ.-Ч | 0.39578
М020130* |  |  | КРАНЫ БАШЕННЫЕ ПРИ РАБОТЕ НА ДРУГИХ ВИДАХ СТРОИТЕЛЬСТВА, 10 Т | МАШ.Ч | 0.198
М331617 |  |  | СРЕДСТВА МАЛОЙ МЕХАНИЗАЦИИ | МАШ.Ч | 0.19778
1 |  |  | Материалы для строительных работ
1/10 |  |  | Материалы для строительных работ общего назначения
1/10-110 |  |  | Лесоматериалы и пиломатериалы
1/10-110-5/С102-1301-1 |  |  | ДЕРЕВЯННЫЕ ДЕТАЛИ ЛЕСОВ ХВОЙНЫХ ПОРОД | М3 | 0.020392
2 |  |  | Строительные изделия и конструкции
2/20 |  |  | Изделия и конструкции стальные
2/20-40 |  |  | Изделия и конструкции стальные, изготавливаемые по индивидуальным проектам (чертежам КМ)
2/20-40-35/С201-25701-Р |  |  | СТАЛЬНЫЕ ДЕТАЛИ ЛЕСОВ | Т | 0.10747
2/50 |  |  | Изделия и конструкции деревянные
2/50-35 |  |  | Прочие изделия и конструкции деревянные
2/50-35-10/С203-49804-1 |  |  | ЩИТЫ НАСТИЛА ДЕРЕВЯННЫЕ | М2 | 7.5845
СОСТАВИЛ | ИНЖ.1К |  |  | ВАШКЕВИЧ
| (должность) |  | (подпись) | (инициалы,фамилия)
ПРОВЕРИЛ | ГЛ.СПЕЦ. |  |  | ДЯТКО
| (должность) |  | (подпись) | (инициалы,фамилия)

## 3072-13-1041-Q0
НАИМЕНОВАНИЕ ОБЪЕКТА |  | СТРОИТЕЛЬСТВО МНОГОПРОФИЛЬНОЙ ПОЛИКЛИНИКИ В ПОС.ВОСТОЧНЫЙ.СТАДИЯ С (С УЧЕТОМ ПОСТАНОВЛЕНИЯ МА И С РБ N3 ОТ 26.01.2023Г.)
КОД ОБЪЕКТА |  | 17.060
НАИМЕНОВАНИЕ ЗДАНИЯ, СООРУЖЕНИЯ |  | СТРОИТЕЛЬСТВО МНОГОПРОФИЛЬНОЙ ПОЛИКЛИНИКИ. ВНЕСЕНИЕ ИЗМЕНЕНИЙ
ШИФР ЗДАНИЯ, СООРУЖЕНИЯ |  | 17.060.0.01
КОМПЛЕКТ ЧЕРТЕЖЕЙ |  | ОС ИЗМ.6
ВЕДОМОСТЬ РЕСУРСОВ ДЛЯ ЛОКАЛЬНОЙ СМЕТЫ № 1041
(НОРМЫ 2022г.)
УСТАНОВКА ЛЕСОВ
П/П | ОБОСНОВАНИЕ | НАИМЕНОВАНИЕ РЕСУРСОВ | ЕД.ИЗМ. | КОЛИЧЕСТВО
1 | 2 | 3 | 4 | 5
1 | 1-1 | ЗАТРАТЫ ТРУДА РАБОЧИХ | ЧЕЛ.Ч | 206.5748
2 | 1-3 | ЗАТРАТЫ ТРУДА МАШИНИСТОВ | ЧЕЛ.-Ч | 0.39578
3 | М020130* | КРАНЫ БАШЕННЫЕ ПРИ РАБОТЕ НА ДРУГИХ ВИДАХ СТРОИТЕЛЬСТВА, 10 Т | МАШ.Ч | 0.198
4 | М331617 | СРЕДСТВА МАЛОЙ МЕХАНИЗАЦИИ | МАШ.Ч | 0.19778
| 1 | Материалы для строительных работ
| 1/10 | Материалы для строительных работ общего назначения
| 1/10-110 | Лесоматериалы и пиломатериалы
5 | 1/10-110-5/С102-1301-1 | ДЕРЕВЯННЫЕ ДЕТАЛИ ЛЕСОВ ХВОЙНЫХ ПОРОД | М3 | 0.020392
| 2 | Строительные изделия и конструкции
| 2/20 | Изделия и конструкции стальные
| 2/20-40 | Изделия и конструкции стальные, изготавливаемые по индивидуальным проектам (чертежам КМ)
6 | 2/20-40-35/С201-25701-Р | СТАЛЬНЫЕ ДЕТАЛИ ЛЕСОВ | Т | 0.10747
| 2/50 | Изделия и конструкции деревянные
| 2/50-35 | Прочие изделия и конструкции деревянные
7 | 2/50-35-10/С203-49804-1 | ЩИТЫ НАСТИЛА ДЕРЕВЯННЫЕ | М2 | 7.5845
| СОСТАВИЛ | ИНЖ.1К |  | ВАШКЕВИЧ
|  | (должность) | (подпись) | (инициалы,фамилия)
| ПРОВЕРИЛ | ГЛ.СПЕЦ. |  | ДЯТКО
|  | (должность) | (подпись) | (инициалы,фамилия)

## 3072-13-1041-T3
РАЗРАБОТЧИК |  | RSTC.smeta версия 22.7
|  |  |  | ШИФР | 17.060
СТРОИТЕЛЬСТВО МНОГОПРОФИЛЬНОЙ ПОЛИКЛИНИКИ В ПОС.ВОСТОЧНЫЙ.СТАДИЯ С (С УЧЕТОМ ПОСТАНОВЛЕНИЯ МА И С РБ N3 ОТ 26.01.2023Г.)
РАБОЧАЯ ДОКУМЕНТАЦИЯ
СМЕТНАЯ ДОКУМЕНТАЦИЯ
ТИТУЛЬНЫЙ ЛИСТ ДЛЯ ЛОКАЛЬНОЙ СМЕТЫ (ЛОКАЛЬНОГО СМЕТНОГО РАСЧЕТА) № 1041
СМЕТНАЯ СТОИМОСТЬ В ЦЕНАХ НА 1 НОЯБРЯ 2022г.
5,166 ТЫС.РУБ
ЗАКАЗЧИК |  | УП "УКС МИНГОРИСПОЛКОМА"
МИНСК-2025

## 3072-13-1042-S0
НАИМЕНОВАНИЕ ОБЪЕКТА |  | СТРОИТЕЛЬСТВО МНОГОПРОФИЛЬНОЙ ПОЛИКЛИНИКИ В ПОС.ВОСТОЧНЫЙ.СТАДИЯ С (С УЧЕТОМ ПОСТАНОВЛЕНИЯ МА И С РБ N3 ОТ 26.01.2023Г.)
КОД ОБЪЕКТА |  | 17.060
НАИМЕНОВАНИЕ ЗДАНИЯ, СООРУЖЕНИЯ |  | СТРОИТЕЛЬСТВО МНОГОПРОФИЛЬНОЙ ПОЛИКЛИНИКИ. ВНЕСЕНИЕ ИЗМЕНЕНИЙ
ШИФР ЗДАНИЯ, СООРУЖЕНИЯ |  | 17.060.0.01
КОМПЛЕКТ ЧЕРТЕЖЕЙ |  | КЖ2 ИЗМ.6, КЖ1 ИЗМ.9
ЛОКАЛЬНАЯ СМЕТА (ЛОКАЛЬНЫЙ СМЕТНЫЙ РАСЧЕТ) № 1042
(НОРМЫ 2022г.)
ОБЩЕСТРОИТЕЛЬНЫЕ РАБОТЫ : КАБЕЛЬНЫЕ КАНАЛЫ И ФУНДАМЕНТЫ ПОД ОБОРУДОВАНИЕ ОТДЕЛЕНИЯ ЛУЧЕВОЙ ДИАГНОСТИКИ, ФУНДАМЕНТЫ, НАРУЖНЫЕ СТЕНЫ, УСИЛЕНИЕ ПРОЁМОВ. КОРРЕКТИРОВКА СМЕТ 1014, 1109
СОСТАВЛЕНА В ЦЕНАХ НА 1 НОЯБРЯ 2022г. | [8 empty] | СТОИМОСТЬ 2,691 ТЫС.РУБ.
№ п/п | ОБОСНОВАНИЕ | НАИМЕНОВАНИЕ РАБОТ, РЕСУРСОВ, РАСХОДОВ | ЕД.ИЗМ. КОЛИЧЕ- СТВО | СТОИМОСТЬ: ЕД.ИЗМ./ВСЕГО, РУБ.
|  |  |  | ЗАРАБОТНАЯ ПЛАТА | ЭКСПЛУАТАЦИЯ МАШИН И МЕХАНИЗМОВ |  | МАТЕРИАЛЫ, ИЗДЕЛИЯ, КОНСТРУКЦИИ (ОБОРУДОВАНИЕ, МЕБЕЛЬ, ИНВЕНТАРЬ) | ТРАНС-ПОРТ | ОБЩАЯ СТОИМОСТЬ
[5 empty] | ВСЕГО | В Т.Ч. З/П МАШИ- НИСТОВ
1 | 2 | 3 | 4 | 5 | 6 | 7 | 8 | 9 | 10
| НАЧИСЛЕНИЯ: | ОХР и ОПР/ПЛАНОВАЯ ПРИБЫЛЬ (%):Н10=65.72/69.89
| НАЧИСЛЕНИЯ: | ОХР и ОПР/ПЛАНОВАЯ ПРИБЫЛЬ (%):Н11=57.16/67.42
1. | ПРИМЕЧАНИЕ: | К ДЛЯ ОХР И ОПР/ПЛАНОВАЯ ПРИБЫЛЬ: 1.0000/1.0000
2. | ПРИМЕЧАНИЕ: | КОЭФФИЦИЕНТ К З/П (ПОСТАНОВЛЕНИЕ N5): 1.0000
3. | ПРИМЕЧАНИЕ: | БАЗА ТЕКУЩИХ ЦЕН (ВАРИАНТ A)
| Ж2-90 | КАБЕЛЬНЫЕ КАНАЛЫ И ФУНДАМЕНТЫ ПОД ОБОРУД.ЛУЧЕВОЙ ДИАГНОСТИКИ (КЖ2 Л.2 ИЗМ.6). ИСКЛЮЧАЕТСЯ ИЗ СМЕТЫ 1014
4. | ПРИМЕЧАНИЕ: | В СМЕТЕ УЧТЕНА ЗАРАБОТНАЯ ПЛАТА РАБОЧИХ-СТРОИТЕЛЕЙ И ЗАРАБОТНАЯ ПЛАТА МАШИНИСТОВ СОГЛАСНО ПОСТАНОВЛЕНИЮ МА И С N3 ОТ 26.01.2023Г.
| КОЭФФИЦИЕНТЫ: | Н4=1.1951
| КОЭФФИЦИЕНТЫ: | Н5=1.1951
5. | Е6-1-16 (Н10) | УСТРОЙСТВО ФУНДАМЕНТНЫХ ПЛИТ ЖЕЛЕЗОБЕТОННЫХ ИЗ БЕТОНА КЛАССА С30/37, ПЛОСКИХ | 100 М3 В ДЕЛЕ 0.014 | 2010.84 -28.15 | 1739.92 -24.36 | 339.87 -4.76 | 2266.04 -31.72 | 179.71 -2.52 | 6196.51 -86.75
6. | 4/1-4-10-20-70/1460 | БЕТОНЫ ТЯЖЕЛЫЕ С КРУПНОСТЬЮ ЗАПОЛНИТЕЛЯ БОЛЕЕ 5 ДО 20 ММ, КЛАССА С30/37 F100, W6 | М3 1.421 | - - | - - | - - | 164.95 -234.39 | 12.83 -18.23 | 177.78 -252.63
7. | 2/10-45/15 | ЗАГОТОВКИ ИЗ ПРОВОЛОКИ ИЗ НИЗКОУГЛЕРОДИСТОЙ СТАЛИ ХОЛОДНОТЯНУТОЙ ПЕРИОДИЧЕСКОГО ПРОФИЛЯ КЛАССА ВР-I ДЛЯ АРМИРОВАНИЯ ЖЕЛЕЗОБЕТОННЫХ КОНСТРУКЦИЙ ДИАМЕТРОМ 5 ММ | Т 0.0357 | - - | - - | - - | 2986.13 -106.60 | 170.81 -6.10 | 3156.94 -112.70
8. | Е9-53-2 (Н11) | УКЛАДКА ЛИСТА РОМБИЧЕСКОГО И ПОЛОСЫ | Т КОНСТРУКЦИЙ 0.3516 | 468.67 -164.78 | 58.09 -20.42 | 5.08 -1.79 | 57.67 -20.28 | 4.31 -1.52 | 588.74 -206.99
9. | 2/20-80-5/С201-76500-С1 | СТОИМОСТЬ МК ОКРАШЕННЫХ В ЗАВОДСКИХ УСЛОВИЯХ | Т 0.3516 | - - | - - | - - | 6138.36 -2158.25 | 351.11 -123.45 | 6489.47 -2281.70
10. | Е13-26-6 (Н10) Н1=2 | ОКРАСКА МЕТАЛЛИЧЕСКИХ ОГРУНТОВАННЫХ ПОВЕРХНОСТЕЙ ЭМАЛЬЮ ПФ-115 | 100 М2 0.0049 | 85.65 -0.42 | 3.41 -0.02 | 0.34 0.00 | 130.56 -0.64 | 10.37 -0.05 | 229.99 -1.13
|  | ИТОГО ПРЯМЫЕ ЗАТРАТЫ : |  | -194 | -44 | -7 | -2552 | -152 | -2942
|  | ОХР и ОПР | [6 empty] | -117
|  | ПЛАНОВАЯ ПРИБЫЛЬ | [6 empty] | -135
|  | ИТОГО ПО ПТМ | [6 empty] | -3194
|  | ЗАТРАТЫ ТРУДА | [6 empty] | -21
| Ж2-20 | ФУНДАМЕНТЫ (КЖ1 Л.19-21 ИЗМ.9). ДОБАВЛЯЕТСЯ К СМЕТЕ 1013
11. | ПРИМЕЧАНИЕ: | ФМ-3 Л.19
12. | Е6-11-9 (Н10) | УКЛАДКА СВИНЦОВЫХ ЛИСТОВ | Т 0.0233 | 213.64 4.98 | 17.31 0.40 | 6.98 0.16 | 14.29 0.33 | 1.14 0.03 | 246.38 5.74
13. | 2/20-110/ССВ-Л | ЛИСТ СВИНЦОВЫЙ ТОЛЩИНОЙ 3ММ | Т 0.0233 | - - | - - | - - | 11000.00 256.30 | 873.40 20.35 | 11873.40 276.65
14. | ПРИМЕЧАНИЕ: | ФМ-4 Л.19
15. | Е6-11-9 (Н10) | УКЛАДКА СВИНЦОВЫХ ЛИСТОВ | Т 0.0025 | 213.64 0.53 | 17.31 0.04 | 6.98 0.02 | 14.29 0.04 | 1.14 0.00 | 246.38 0.61
16. | 2/20-110/ССВ-Л | ЛИСТ СВИНЦОВЫЙ ТОЛЩИНОЙ 3ММ | Т 0.0025 | - - | - - | - - | 11000.00 27.50 | 873.40 2.18 | 11873.40 29.68
17. | ПРИМЕЧАНИЕ: | ФМ-5 Л.19
18. | Е6-11-8 (Н10) | УКЛАДКА СВИНЦОВЫХ ЛИСТОВ | Т 0.0072 | 619.54 -4.46 | 17.31 -0.12 | 6.98 -0.05 | 18.98 -0.14 | 1.51 -0.01 | 657.34 -4.73
19. | 2/20-110/ССВ-Л | ЛИСТ СВИНЦОВЫЙ ТОЛЩИНОЙ 3ММ | Т 0.0072 | - - | - - | - - | 11000.00 -79.20 | 873.40 -6.29 | 11873.40 -85.49
20. | Е6-11-9 (Н10) | УКЛАДКА СВИНЦОВЫХ ЛИСТОВ | Т 0.0242 | 213.64 5.17 | 17.31 0.42 | 6.98 0.17 | 14.29 0.35 | 1.14 0.03 | 246.38 5.96
21. | 2/20-110/ССВ-Л | ЛИСТ СВИНЦОВЫЙ ТОЛЩИНОЙ 3ММ | Т 0.0242 | - - | - - | - - | 11000.00 266.20 | 873.40 21.14 | 11873.40 287.34
22. | ПРИМЕЧАНИЕ: | ФМ-6 Л.19
23. | Е6-11-8 (Н10) | УКЛАДКА СВИНЦОВЫХ ЛИСТОВ | Т 0.0005 | 619.54 -0.31 | 17.31 -0.01 | 6.98 0.00 | 18.98 -0.01 | 1.51 0.00 | 657.34 -0.33
24. | 2/20-110/ССВ-Л1 | ЛИСТ СВИНЦОВЫЙ ТОЛЩИНОЙ 0,5ММ | Т 0.0005 | - - | - - | - - | 11000.00 -5.50 | 873.40 -0.44 | 11873.40 -5.94
25. | ПРИМЕЧАНИЕ: | ЛОТКИ Л.19
26. | Е6-11-8 (Н10) | УКЛАДКА СВИНЦОВЫХ ЛИСТОВ | Т 0.0051 | 619.54 3.16 | 17.31 0.09 | 6.98 0.04 | 18.98 0.10 | 1.51 0.01 | 657.34 3.35
27. | 2/20-110/ССВ-Л1 | ЛИСТ СВИНЦОВЫЙ ТОЛЩИНОЙ 0,5ММ | Т 0.0051 | - - | - - | - - | 11000.00 56.10 | 873.40 4.45 | 11873.40 60.55
28. | Е6-11-9 (Н10) | УКЛАДКА СВИНЦОВЫХ ЛИСТОВ | Т 0.1279 | 213.64 27.32 | 17.31 2.21 | 6.98 0.89 | 14.29 1.83 | 1.14 0.15 | 246.38 31.50
29. | 2/20-110/ССВ-Л | ЛИСТ СВИНЦОВЫЙ ТОЛЩИНОЙ 3ММ | Т 0.0923 | - - | - - | - - | 11000.00 1015.30 | 873.40 80.61 | 11873.40 1095.91
30. | 2/20-110/ССВ-Л2 | ЛИСТ СВИНЦОВЫЙ ТОЛЩИНОЙ 4ММ | Т 0.0357 | - - | - - | - - | 11000.00 392.70 | 873.40 31.18 | 11873.40 423.88
31. | ПРИМЕЧАНИЕ: | Л.20
32. | Е6-11-8 (Н10) | УКЛАДКА СВИНЦОВЫХ ЛИСТОВ | Т 0.0325 | 619.54 20.14 | 17.31 0.56 | 6.98 0.23 | 18.98 0.62 | 1.51 0.05 | 657.34 21.37
33. | 2/20-110/ССВ-Л3 | ЛИСТ СВИНЦОВЫЙ ТОЛЩИНОЙ 2ММ | Т 0.0325 | - - | - - | - - | 11000.00 357.50 | 873.40 28.39 | 11873.40 385.89
34. | ПРИМЕЧАНИЕ: | ЛОТКИ Л.21
35. | Е6-11-9 (Н10) | УКЛАДКА СВИНЦОВЫХ ЛИСТОВ | Т 0.0978 | 213.64 20.89 | 17.31 1.69 | 6.98 0.68 | 14.29 1.40 | 1.14 0.11 | 246.38 24.09
36. | 2/20-110/ССВ-Л4 | ЛИСТ СВИНЦОВЫЙ ТОЛЩИНОЙ 3,5ММ | Т 0.0978 | - - | - - | - - | 11000.00 1075.80 | 873.40 85.42 | 11873.40 1161.22
37. | ПРИМЕЧАНИЕ: | ФМ-1 Л.21
38. | Е6-11-8 (Н10) | УКЛАДКА СВИНЦОВЫХ ЛИСТОВ | Т 0.0167 | 619.54 -10.35 | 17.31 -0.29 | 6.98 -0.12 | 18.98 -0.32 | 1.51 -0.03 | 657.34 -10.98
39. | 2/20-110/ССВ-Л4 | ЛИСТ СВИНЦОВЫЙ ТОЛЩИНОЙ 3,5ММ | Т 0.0167 | - - | - - | - - | 11000.00 -183.70 | 873.40 -14.59 | 11873.40 -198.29
40. | Е6-11-9 (Н10) | УКЛАДКА СВИНЦОВЫХ ЛИСТОВ | Т 0.0283 | 213.64 6.05 | 17.31 0.49 | 6.98 0.20 | 14.29 0.40 | 1.14 0.03 | 246.38 6.98
41. | 2/20-110/ССВ-Л4 | ЛИСТ СВИНЦОВЫЙ ТОЛЩИНОЙ 3,5ММ | Т 0.0283 | - - | - - | - - | 11000.00 311.30 | 873.40 24.72 | 11873.40 336.02
42. | ПРИМЕЧАНИЕ: | ФМ-2 Л.21
43. | Е6-11-9 (Н10) | УКЛАДКА СВИНЦОВЫХ ЛИСТОВ | Т 0.0029 | 213.64 0.62 | 17.31 0.05 | 6.98 0.02 | 14.29 0.04 | 1.14 0.00 | 246.38 0.71
44. | 2/20-110/ССВ-Л4 | ЛИСТ СВИНЦОВЫЙ ТОЛЩИНОЙ 3,5ММ | Т 0.0029 | - - | - - | - - | 11000.00 31.90 | 873.40 2.53 | 11873.40 34.43
|  | ИТОГО ПРЯМЫЕ ЗАТРАТЫ : |  | 74 | 6 | 2 | 3527 | 280 | 3887
|  | ОХР и ОПР | [6 empty] | 50
|  | ПЛАНОВАЯ ПРИБЫЛЬ | [6 empty] | 53
|  | ИТОГО ПО ПТМ | [6 empty] | 3990
|  | ЗАТРАТЫ ТРУДА | [6 empty] | 8
| Ж2-30-90 | НАРУЖНЫЕ СТЕНЫ. УЗЛЫ КРЕПЛЕНИЯ СТЕН (КЖ1 Л.13 ИЗМ.9). ИСКЛЮЧАЕТСЯ ИЗ СМЕТЫ 1109
45. | ПРИМЕЧАНИЕ: | УЗЕЛ 1
46. | Е7-57-7 (Н10) | УСТРОЙСТВО ГЕРМЕТИЗАЦИИ СТЫКОВ ГОРИЗОНТАЛЬНЫХ И ВЕРТИКАЛЬНЫХ МАСТИКОЙ ГЕРМЕТИЗИРУЮЩЕЙ НЕТВЕРДЕЮЩЕЙ | 100 М ШВА 15.18 | 197.27 -2994.56 | 175.58 -2665.30 | 78.95 -1198.46 | 1200.15 -18218.28 | 95.29 -1446.50 | 1668.29 -25324.64
47. | ПРИМЕЧАНИЕ: | УЗЕЛ 2 (ПРИМЫКАНИЕ СТЕН К ПЛИТЕ ПЕРЕКРЫТИЯ)
48. | Е7-57-7 (Н10) | УСТРОЙСТВО ГЕРМЕТИЗАЦИИ СТЫКОВ ГОРИЗОНТАЛЬНЫХ И ВЕРТИКАЛЬНЫХ МАСТИКОЙ ГЕРМЕТИЗИРУЮЩЕЙ НЕТВЕРДЕЮЩЕЙ | 100 М ШВА 18.741 | 197.27 -3697.04 | 175.58 -3290.54 | 78.95 -1479.60 | 1200.15 -22492.01 | 95.29 -1785.83 | 1668.29 -31265.42
49. | ПРИМЕЧАНИЕ: | УЗЕЛ 3
50. | Е7-57-7 (Н10) | УСТРОЙСТВО ГЕРМЕТИЗАЦИИ СТЫКОВ ГОРИЗОНТАЛЬНЫХ И ВЕРТИКАЛЬНЫХ МАСТИКОЙ ГЕРМЕТИЗИРУЮЩЕЙ НЕТВЕРДЕЮЩЕЙ | 100 М ШВА 4.688 | 197.27 -924.80 | 175.58 -823.12 | 78.95 -370.12 | 1200.15 -5626.30 | 95.29 -446.72 | 1668.29 -7820.94
51. | ПРИМЕЧАНИЕ: | УЗЕЛ 4
52. | Е7-57-7 (Н10) | УСТРОЙСТВО ГЕРМЕТИЗАЦИИ СТЫКОВ ГОРИЗОНТАЛЬНЫХ И ВЕРТИКАЛЬНЫХ МАСТИКОЙ ГЕРМЕТИЗИРУЮЩЕЙ НЕТВЕРДЕЮЩЕЙ | 100 М ШВА 0.99 | 197.27 -195.30 | 175.58 -173.82 | 78.95 -78.16 | 1200.15 -1188.15 | 95.29 -94.34 | 1668.29 -1651.61
53. | ПРИМЕЧАНИЕ: | УЗЕЛ 5
54. | Е7-57-7 (Н10) | УСТРОЙСТВО ГЕРМЕТИЗАЦИИ СТЫКОВ ГОРИЗОНТАЛЬНЫХ И ВЕРТИКАЛЬНЫХ МАСТИКОЙ ГЕРМЕТИЗИРУЮЩЕЙ НЕТВЕРДЕЮЩЕЙ | 100 М ШВА 1.98 | 197.27 -390.59 | 175.58 -347.65 | 78.95 -156.32 | 1200.15 -2376.30 | 95.29 -188.67 | 1668.29 -3303.21
55. | ПРИМЕЧАНИЕ: | УЗЕЛ 6
56. | Е7-57-7 (Н10) | УСТРОЙСТВО ГЕРМЕТИЗАЦИИ СТЫКОВ ГОРИЗОНТАЛЬНЫХ И ВЕРТИКАЛЬНЫХ МАСТИКОЙ ГЕРМЕТИЗИРУЮЩЕЙ НЕТВЕРДЕЮЩЕЙ | 100 М ШВА 2.112 | 197.27 -416.63 | 175.58 -370.82 | 78.95 -166.74 | 1200.15 -2534.72 | 95.29 -201.25 | 1668.29 -3523.42
|  | ИТОГО ПРЯМЫЕ ЗАТРАТЫ : |  | -8619 | -7671 | -3449 | -52436 | -4163 | -72889
|  | ОХР и ОПР | [6 empty] | -7931
|  | ПЛАНОВАЯ ПРИБЫЛЬ | [6 empty] | -8435
|  | ИТОГО ПО ПТМ | [6 empty] | -89255
|  | ЗАТРАТЫ ТРУДА | [6 empty] | -879
|  | ЗАТРАТЫ ТРУДА МАШИНИСТОВ | [6 empty] | -409
| Ж2-30-90 | НАРУЖНЫЕ СТЕНЫ. УЗЛЫ КРЕПЛЕНИЯ СТЕН (КЖ1 Л.13 ИЗМ.9). ДОБАВЛЯЕТСЯ К СМЕТЕ 1109
57. | ПРИМЕЧАНИЕ: | УЗЕЛ 1
58. | Е7-57-7 (Н10) | УСТРОЙСТВО ГЕРМЕТИЗАЦИИ СТЫКОВ ГОРИЗОНТАЛЬНЫХ И ВЕРТИКАЛЬНЫХ МАСТИКОЙ ГЕРМЕТИЗИРУЮЩЕЙ НЕТВЕРДЕЮЩЕЙ | 100 М ШВА 15.18 | 197.27 2994.56 | 175.58 2665.30 | 78.95 1198.46 | 1200.15 18218.28 | 95.29 1446.50 | 1668.29 25324.64
59. | ПРИМЕЧАНИЕ: | УЗЕЛ 2 (ПРИМЫКАНИЕ СТЕН К ПЛИТЕ ПЕРЕКРЫТИЯ)
60. | Е7-57-7 (Н10) | УСТРОЙСТВО ГЕРМЕТИЗАЦИИ СТЫКОВ ГОРИЗОНТАЛЬНЫХ И ВЕРТИКАЛЬНЫХ МАСТИКОЙ ГЕРМЕТИЗИРУЮЩЕЙ НЕТВЕРДЕЮЩЕЙ | 100 М ШВА 18.741 | 197.27 3697.04 | 175.58 3290.54 | 78.95 1479.60 | 1200.15 22492.01 | 95.29 1785.83 | 1668.29 31265.42
61. | ПРИМЕЧАНИЕ: | УЗЕЛ 3
62. | Е7-57-7 (Н10) | УСТРОЙСТВО ГЕРМЕТИЗАЦИИ СТЫКОВ ГОРИЗОНТАЛЬНЫХ И ВЕРТИКАЛЬНЫХ МАСТИКОЙ ГЕРМЕТИЗИРУЮЩЕЙ НЕТВЕРДЕЮЩЕЙ | 100 М ШВА 4.688 | 197.27 924.80 | 175.58 823.12 | 78.95 370.12 | 1200.15 5626.30 | 95.29 446.72 | 1668.29 7820.94
63. | ПРИМЕЧАНИЕ: | УЗЕЛ 4
64. | Е7-57-7 (Н10) | УСТРОЙСТВО ГЕРМЕТИЗАЦИИ СТЫКОВ ГОРИЗОНТАЛЬНЫХ И ВЕРТИКАЛЬНЫХ МАСТИКОЙ ГЕРМЕТИЗИРУЮЩЕЙ НЕТВЕРДЕЮЩЕЙ | 100 М ШВА 0.99 | 197.27 195.30 | 175.58 173.82 | 78.95 78.16 | 1200.15 1188.15 | 95.29 94.34 | 1668.29 1651.61
65. | ПРИМЕЧАНИЕ: | УЗЕЛ 5
66. | Е7-57-7 (Н10) | УСТРОЙСТВО ГЕРМЕТИЗАЦИИ СТЫКОВ ГОРИЗОНТАЛЬНЫХ И ВЕРТИКАЛЬНЫХ МАСТИКОЙ ГЕРМЕТИЗИРУЮЩЕЙ НЕТВЕРДЕЮЩЕЙ | 100 М ШВА 1.98 | 197.27 390.59 | 175.58 347.65 | 78.95 156.32 | 1200.15 2376.30 | 95.29 188.67 | 1668.29 3303.21
67. | ПРИМЕЧАНИЕ: | УЗЕЛ 6
68. | Е7-57-7 (Н10) | УСТРОЙСТВО ГЕРМЕТИЗАЦИИ СТЫКОВ ГОРИЗОНТАЛЬНЫХ И ВЕРТИКАЛЬНЫХ МАСТИКОЙ ГЕРМЕТИЗИРУЮЩЕЙ НЕТВЕРДЕЮЩЕЙ | 100 М ШВА 2.112 | 197.27 416.63 | 175.58 370.82 | 78.95 166.74 | 1200.15 2534.72 | 95.29 201.25 | 1668.29 3523.42
|  | ИТОГО ПРЯМЫЕ ЗАТРАТЫ : |  | 8619 | 7671 | 3449 | 52436 | 4163 | 72889
|  | ОХР и ОПР | [6 empty] | 7931
|  | ПЛАНОВАЯ ПРИБЫЛЬ | [6 empty] | 8435
|  | ИТОГО ПО ПТМ | [6 empty] | 89255
|  | ЗАТРАТЫ ТРУДА | [6 empty] | 879
|  | ЗАТРАТЫ ТРУДА МАШИНИСТОВ | [6 empty] | 409
| Ж2-90-70 | УСИЛЕНИЕ ПРОЕМОВ (КЖ1 Л.25 ИЗМ.9 (НОВ.))
69. | Е46-4-2 (Н10) | УСИЛЕНИЕ СТЕН КИРПИЧНЫХ СТАЛЬНЫМИ ОБОЙМАМИ | Т СТАЛЬНЫХ КОНСТРУКЦИЙ 0.1846 | 1995.36 368.34 | 439.01 81.04 | 87.32 16.12 | 476.55 87.97 | 37.00 6.83 | 2947.92 544.18
70. | 1/10-260-170-4/21 | ШВЕЛЛЕРЫ ГОРЯЧЕКАТАНЫЕ N 16 - 24 ИЗ СТАЛИ УГЛЕРОДИСТОЙ С245 | Т 0.1846 | - - | - - | - - | 3552.79 655.85 | 203.22 37.51 | 3756.01 693.36
71. | Е46-67-1 (Н10) | СВЕРЛЕНИЕ СКВОЗНЫХ ОТВЕРСТИЙ ДИАМЕТРОМ ДО 20 ММ ЭЛЕКТРОПЕРФОРАТОРОМ (ЭЛЕКТРОДРЕЛЬЮ) В КИРПИЧНЫХ СТЕНАХ ГЛУБИНОЙ 130 ММ | 100 ОТВЕРСТИЙ 0.22 | 48.84 10.74 | 2.39 0.53 | - - | - - | - - | 51.23 11.27
72. | 1/10-170-10/С101-86727-А | СВЕРЛА СПИРАЛЬНЫЕ УДЛИНЕННЫЕ С КОНИЧЕСКИМ ХВОСТОВИКОМ | ШТ. 0.1914 | - - | - - | - - | 58.29 11.16 | 4.63 0.89 | 62.92 12.04
73. | Е46-110-2 (Н10) | МОНТАЖ (УСТАНОВКА) ХИМИЧЕСКОГО ИНЪЕКЦИОННОГО АНКЕРА ДИАМЕТРОМ ДО 20 ММ В КОНСТРУКЦИИ БЕЗ ПУСТОТ НА ВЕРТИКАЛЬНОЙ ПОВЕРХНОСТИ НА ВЫСОТЕ СВЫШЕ 1,5 ДО 4 М ОТ ОСНОВАНИЯ | 100 АНКЕРОВ 0.22 | 130.63 28.74 | - - | - - | 1.06 0.23 | 0.09 0.02 | 131.78 28.99
74. | 1/10-240-45-5/10 | ХИМИЧЕСКИЕ АНКЕРЫ ИНЪЕКЦИОННОГО ТИПА ДЛЯ ПРОЧИХ ОСНОВАНИЙ | МЛ 150 | - - | - - | - - | 0.18 27.00 | 0.01 1.50 | 0.19 28.50
75. | 2/10-25/5 | ЗАГОТОВКИ ИЗ ГОРЯЧЕКАТАНОЙ АРМАТУРНОЙ СТАЛИ ПЕРИОДИЧЕСКОГО ПРОФИЛЯ КЛАССА S500(AТ500С) ДИАМЕТРОМ 10 ММ | Т 0.0014 | - - | - - | - - | 2491.50 3.49 | 142.51 0.20 | 2634.01 3.69
|  | ИТОГО ПРЯМЫЕ ЗАТРАТЫ : |  | 408 | 82 | 16 | 786 | 47 | 1323
|  | ОХР и ОПР | [6 empty] | 279
|  | ПЛАНОВАЯ ПРИБЫЛЬ | [6 empty] | 296
|  | ИТОГО ПО ПТМ | [6 empty] | 1898
|  | ЗАТРАТЫ ТРУДА | [6 empty] | 40
|  | ЗАТРАТЫ ТРУДА МАШИНИСТОВ | [6 empty] | 1
|  | ВСЕГО, В ТОМ ЧИСЛЕ | [6 empty] | 2691
|  | СТРОИТЕЛЬНЫЕ РАБОТЫ В ТОМ ЧИСЛЕ | [6 empty] | 2691
|  | ЗАРАБОТНАЯ ПЛАТА | [6 empty] | 288
|  | ЭКСПЛУАТАЦИЯ МАШИН И МЕХАНИЗМОВ | [6 empty] | 42
|  | В ТОМ ЧИСЛЕ ЗАРАБОТНАЯ ПЛАТА МАШИНИСТОВ | [6 empty] | 12
|  | МАТЕРИАЛЫ, ИЗДЕЛИЯ, КОНСТРУКЦИИ | [6 empty] | 1761
|  | ТРАНСПОРТ | [6 empty] | 175
|  | ОХР и ОПР | [6 empty] | 211
|  | ПЛАНОВАЯ ПРИБЫЛЬ | [6 empty] | 214
|  | ЗАТРАТЫ ТРУДА РАБОЧИХ | [6 empty] | 27
|  | ЗАТРАТЫ ТРУДА МАШИНИСТОВ | [6 empty] | 1
|  | СОСТАВИЛ | ____________________ |  |  |  |  | МИХНО
|  |  | (должность) |  |  | (подпись) |  | (инициалы,фамилия)
|  | ПРОВЕРИЛ | ____________________ |  |  |  |  | ДЯТКО
|  |  | (должность) |  |  | (подпись) |  | (инициалы,фамилия)

## 3072-13-1042-T0
НАИМЕНОВАНИЕ ОБЪЕКТА: СТРОИТЕЛЬСТВО МНОГОПРОФИЛЬНОЙ ПОЛИКЛИНИКИ В ПОС.ВОСТОЧНЫЙ.СТАДИЯ С (С УЧЕТОМ ПОСТАНОВЛЕНИЯ МА И С РБ N3 ОТ 26.01.2023Г.)
КОД ОБЪЕКТА: 17.060
НАИМЕНОВАНИЕ ЗДАНИЯ, СООРУЖЕНИЯ: СТРОИТЕЛЬСТВО МНОГОПРОФИЛЬНОЙ ПОЛИКЛИНИКИ. ВНЕСЕНИЕ ИЗМЕНЕНИЙ
ШИФР ЗДАНИЯ, СООРУЖЕНИЯ: 17.060.0.01
КОМПЛЕКТ ЧЕРТЕЖЕЙ: КЖ2 ИЗМ.6, КЖ1 ИЗМ.9
ИСХОДНЫЕ ДАННЫЕ ПО ЛОКАЛЬНОЙ СМЕТЕ (ЛОКАЛЬНОМУ СМЕТНОМУ РАСЧЕТУ) № 1042
(НОРМЫ 2022г.)
ОБЩЕСТРОИТЕЛЬНЫЕ РАБОТЫ : КАБЕЛЬНЫЕ КАНАЛЫ И ФУНДАМЕНТЫ ПОД ОБОРУДОВАНИЕ ОТДЕЛЕНИЯ ЛУЧЕВОЙ ДИАГНОСТИКИ, ФУНДАМЕНТЫ, НАРУЖНЫЕ СТЕНЫ, УСИЛЕНИЕ ПРОЁМОВ. КОРРЕКТИРОВКА СМЕТ 1014, 1109
СОСТАВЛЕНА В ЦЕНАХ НА 1 НОЯБРЯ 2022г.
№ П/П | ТЕКСТ
1 | 2
1 | L3'3072'13'1042'S0'2'13'ОБЩЕСТРОИТЕЛЬНЫЕ РАБОТЫ : КАБЕЛЬНЫЕ КАНАЛЫ И ФУНДАМЕНТЫ ПОД ОБОРУДОВАНИЕ ОТДЕЛЕНИЯ ЛУЧЕВОЙ ДИАГНОСТИКИ, ФУНДАМЕНТЫ, НАРУЖНЫЕ СТЕНЫ, УСИЛЕНИЕ ПРОЁМОВ. КОРРЕКТИРОВКА СМЕТ 1014, 1109'КЖ2 ИЗМ.6, КЖ1 ИЗМ.9'МИХНО'ДЯТКО*
2 | Ж2-90'КАБЕЛЬНЫЕ КАНАЛЫ И ФУНДАМЕНТЫ ПОД ОБОРУД.ЛУЧЕВОЙ ДИАГНОСТИКИ (КЖ2 Л.2 ИЗМ.6). ИСКЛЮЧАЕТСЯ ИЗ СМЕТЫ 1014'М3*
3 | БССВ-Л3'11000##'=13'ЛИСТ СВИНЦОВЫЙ ТОЛЩИНОЙ 2ММ###'Т''2801=<2/20-110>/2799=11000_0*
4 | БССВ-Л'11000##'=13'ЛИСТ СВИНЦОВЫЙ ТОЛЩИНОЙ 3ММ###'Т''2801=<2/20-110>/2799=11000_0*
5 | БССВ-Л1'11000##'=13'ЛИСТ СВИНЦОВЫЙ ТОЛЩИНОЙ 0,5ММ###'Т''2801=<2/20-110>/2799=11000_0*
6 | БС101-15509-С#С101-15509'2,18#0,17#'=13'ДЮБЕЛЬ РАСПОРНЫЙ М6###'100 ШТ''2801=<1/10-240-30-22>/2799=2,18_0,17*
7 | БСЛОТ'17,79##'=13'ЛОТОК###'М''2801=<2/20-110>/2799=17,79_0*
8 | БССВ-Л2'11000##'=13'ЛИСТ СВИНЦОВЫЙ ТОЛЩИНОЙ 4ММ###'Т''2801=<2/20-110>/2799=11000_0*
9 | БС204-6400-С#С204-6400'6138,36#351,11#'=37'КРЫШКА ЛЮКА###'Т''2801=<2/10-35>/2799=6138,36_351,11*
10 | БССВ-Л4'11000##'=13'ЛИСТ СВИНЦОВЫЙ ТОЛЩИНОЙ 3,5ММ###'Т''2801=<2/20-110>/2799=11000_0*
11 | БС414-1109-471Ж#С414-1109-471'154,92##'=46'БЕТОНЫ ТЯЖЕЛЫЕ С КРУПНОСТЬЮ ЗАПОЛНИТЕЛЯ 20-40 ММ, КЛАССА С30/37 F200, W6 ###'М3''2801=<4/1-4-10-20-90>/2799=154,92_0*
12 | БС101-61907-1А#С101-61907-1'15750##'=13'МАСТИКА СИЛИКОНОВАЯ###'Т''2801=<1/10-130-5>/2799=15750_0*
13 | БС101-86727-А#С101-86727'58,29#4,63#'=13'СВЕРЛА СПИРАЛЬНЫЕ УДЛИНЕННЫЕ С КОНИЧЕСКИМ ХВОСТОВИКОМ###'ШТ.''2801=<1/10-170-10>/2799=58,29_4,63*
14 | РМ020129#М021141=?Х1,1/М020130#М021141=?Х1,1/М021243#М021141=?Х1,1*
15 | Р101-152900#101-152100/101-61200#101-59302-1/101-86726-39#101-86726-39Ж/101-86726-68#101-86726-68Ж/101-10110#101-10110-Ж*
16 | П'В СМЕТЕ УЧТЕНА ЗАРАБОТНАЯ ПЛАТА РАБОЧИХ-СТРОИТЕЛЕЙ И ЗАРАБОТНАЯ ПЛАТА МАШИНИСТОВ СОГЛАСНО ПОСТАНОВЛЕНИЮ МА И С N3 ОТ 26.01.2023Г.*
17 | Н4=9,8:8,2'Н5=9,8:8,2*
18 | Е6-1-16'1,4'Ж100/B'УСТРОЙСТВО ФУНДАМЕНТНЫХ ПЛИТ ЖЕЛЕЗОБЕТОННЫХ ИЗ БЕТОНА КЛАССА С30/37, ПЛОСКИХ'100 М3 В ДЕЛЕ''*
19 | С414-1109-259'1,4Х1,015'B*
20 | С204-3000'35,72:1000'B*
21 | Е9-53-2'(315,17+36,42):1000'B/110-900#101-10110-Ж'УКЛАДКА ЛИСТА РОМБИЧЕСКОГО И ПОЛОСЫ'Т КОНСТРУКЦИЙ''*
22 | С201-76500-С1'(315,17+36,42):1000'B*
23 | Е13-26-6'(315,17+36,42):1000Х0,05Х28'B/Н1=2'ОКРАСКА МЕТАЛЛИЧЕСКИХ ОГРУНТОВАННЫХ ПОВЕРХНОСТЕЙ ЭМАЛЬЮ ПФ-115'100 М2''*
24 | Ж2-20'ФУНДАМЕНТЫ (КЖ1 Л.19-21 ИЗМ.9). ДОБАВЛЯЕТСЯ К СМЕТЕ 1013'Т*
25 | П'ФМ-3 Л.19*
26 | Е6-11-9'(6.16,95-2,3Х34,1):1000'Ж1/204-6200'УКЛАДКА СВИНЦОВЫХ ЛИСТОВ'Т''*
27 | ССВ-Л'0,0233*
28 | П'ФМ-4 Л.19*
29 | Е6-11-9'(2.16,95-0,92Х34,1):1000'Ж1/204-6200'УКЛАДКА СВИНЦОВЫХ ЛИСТОВ'Т''*
30 | ССВ-Л'0,0025*
31 | П'ФМ-5 Л.19*
32 | Е6-11-8'(0,21Х34,1):1000'Ж1/B/204-6200'УКЛАДКА СВИНЦОВЫХ ЛИСТОВ'Т''*
33 | ССВ-Л'0,21Х34,1:1000'B*
34 | Е6-11-9'(10.16,95-4,26Х34,1):1000'Ж1/204-6200'УКЛАДКА СВИНЦОВЫХ ЛИСТОВ'Т''*
35 | ССВ-Л'0,0242*
36 | П'ФМ-6 Л.19*
37 | Е6-11-8'(1,56Х5,7-3.2,8):1000'Ж1/B/204-6200'УКЛАДКА СВИНЦОВЫХ ЛИСТОВ'Т''*
38 | ССВ-Л1'0,0005'B*
39 | П'ЛОТКИ Л.19*
40 | Е6-11-8'(5.2,8-1,56Х5,7):1000'Ж1/204-6200'УКЛАДКА СВИНЦОВЫХ ЛИСТОВ'Т''*
41 | ССВ-Л1'0,0051*
42 | Е6-11-9'(15.16,95+5.22,6-4,75Х34,1-1,7Х45,5):1000'Ж1/204-6200'УКЛАДКА СВИНЦОВЫХ ЛИСТОВ'Т''*
43 | ССВ-Л'(15.16,95-4,75Х34,1):1000*
44 | ССВ-Л2'(5.22,6-1,7Х45,5):1000*
45 | П'Л.20*
46 | Е6-11-8'(3.11,3-1,44):1000'Ж1/204-6200'УКЛАДКА СВИНЦОВЫХ ЛИСТОВ'Т''*
47 | ССВ-Л3'0,0325*
48 | П'ЛОТКИ Л.21*
49 | Е6-11-9'(14.19,78-4,5Х39,8):1000'Ж1/204-6200'УКЛАДКА СВИНЦОВЫХ ЛИСТОВ'Т''*
50 | ССВ-Л4'0,0978*
51 | П'ФМ-1 Л.21*
52 | Е6-11-8'(0,42Х39,8):1000'Ж1/B/204-6200'УКЛАДКА СВИНЦОВЫХ ЛИСТОВ'Т''*
53 | ССВ-Л4'0,42Х39,8:1000'B*
54 | Е6-11-9'(10.19,78-4,26Х39,8):1000'Ж1/204-6200'УКЛАДКА СВИНЦОВЫХ ЛИСТОВ'Т''*
55 | ССВ-Л4'0,0283*
56 | П'ФМ-2 Л.21*
57 | Е6-11-9'(2.19,78-0,92Х39,8):1000'Ж1/204-6200'УКЛАДКА СВИНЦОВЫХ ЛИСТОВ'Т''*
58 | ССВ-Л4'0,0029*
59 | Ж2-30-90'НАРУЖНЫЕ СТЕНЫ. УЗЛЫ КРЕПЛЕНИЯ СТЕН (КЖ1 Л.13 ИЗМ.9). ИСКЛЮЧАЕТСЯ ИЗ СМЕТЫ 1109'М*
60 | П'УЗЕЛ 1*
61 | Е7-57-7'759Х2'Ж100/B/101-60100-1#101-60100-1Р'УСТРОЙСТВО ГЕРМЕТИЗАЦИИ СТЫКОВ ГОРИЗОНТАЛЬНЫХ И ВЕРТИКАЛЬНЫХ МАСТИКОЙ ГЕРМЕТИЗИРУЮЩЕЙ НЕТВЕРДЕЮЩЕЙ'100 М ШВА''*
62 | П'УЗЕЛ 2 (ПРИМЫКАНИЕ СТЕН К ПЛИТЕ ПЕРЕКРЫТИЯ)*
63 | Е7-57-7'1874,1'Ж100/B/101-60100-1#101-60100-1Р'УСТРОЙСТВО ГЕРМЕТИЗАЦИИ СТЫКОВ ГОРИЗОНТАЛЬНЫХ И ВЕРТИКАЛЬНЫХ МАСТИКОЙ ГЕРМЕТИЗИРУЮЩЕЙ НЕТВЕРДЕЮЩЕЙ'100 М ШВА''*
64 | П'УЗЕЛ 3*
65 | Е7-57-7'234,4Х2'Ж100/B/101-60100-1#101-60100-1Р'УСТРОЙСТВО ГЕРМЕТИЗАЦИИ СТЫКОВ ГОРИЗОНТАЛЬНЫХ И ВЕРТИКАЛЬНЫХ МАСТИКОЙ ГЕРМЕТИЗИРУЮЩЕЙ НЕТВЕРДЕЮЩЕЙ'100 М ШВА''*
66 | П'УЗЕЛ 4*
67 | Е7-57-7'49,5Х2'Ж100/B/101-60100-1#101-60100-1Р'УСТРОЙСТВО ГЕРМЕТИЗАЦИИ СТЫКОВ ГОРИЗОНТАЛЬНЫХ И ВЕРТИКАЛЬНЫХ МАСТИКОЙ ГЕРМЕТИЗИРУЮЩЕЙ НЕТВЕРДЕЮЩЕЙ'100 М ШВА''*
68 | П'УЗЕЛ 5*
69 | Е7-57-7'198'Ж100/B/101-60100-1#101-60100-1Р'УСТРОЙСТВО ГЕРМЕТИЗАЦИИ СТЫКОВ ГОРИЗОНТАЛЬНЫХ И ВЕРТИКАЛЬНЫХ МАСТИКОЙ ГЕРМЕТИЗИРУЮЩЕЙ НЕТВЕРДЕЮЩЕЙ'100 М ШВА''*
70 | П'УЗЕЛ 6*
71 | Е7-57-7'105,6Х2'Ж100/B/101-60100-1#101-60100-1Р'УСТРОЙСТВО ГЕРМЕТИЗАЦИИ СТЫКОВ ГОРИЗОНТАЛЬНЫХ И ВЕРТИКАЛЬНЫХ МАСТИКОЙ ГЕРМЕТИЗИРУЮЩЕЙ НЕТВЕРДЕЮЩЕЙ'100 М ШВА''*
72 | Ж2-30-90'НАРУЖНЫЕ СТЕНЫ. УЗЛЫ КРЕПЛЕНИЯ СТЕН (КЖ1 Л.13 ИЗМ.9). ДОБАВЛЯЕТСЯ К СМЕТЕ 1109'М*
73 | П'УЗЕЛ 1*
74 | Е7-57-7'759Х2'Ж100/101-60100-1#101-61907-1А'УСТРОЙСТВО ГЕРМЕТИЗАЦИИ СТЫКОВ ГОРИЗОНТАЛЬНЫХ И ВЕРТИКАЛЬНЫХ МАСТИКОЙ ГЕРМЕТИЗИРУЮЩЕЙ НЕТВЕРДЕЮЩЕЙ'100 М ШВА''*
75 | П'УЗЕЛ 2 (ПРИМЫКАНИЕ СТЕН К ПЛИТЕ ПЕРЕКРЫТИЯ)*
76 | Е7-57-7'1874,1'Ж100/101-60100-1#101-61907-1А'УСТРОЙСТВО ГЕРМЕТИЗАЦИИ СТЫКОВ ГОРИЗОНТАЛЬНЫХ И ВЕРТИКАЛЬНЫХ МАСТИКОЙ ГЕРМЕТИЗИРУЮЩЕЙ НЕТВЕРДЕЮЩЕЙ'100 М ШВА''*
77 | П'УЗЕЛ 3*
78 | Е7-57-7'234,4Х2'Ж100/101-60100-1#101-61907-1А'УСТРОЙСТВО ГЕРМЕТИЗАЦИИ СТЫКОВ ГОРИЗОНТАЛЬНЫХ И ВЕРТИКАЛЬНЫХ МАСТИКОЙ ГЕРМЕТИЗИРУЮЩЕЙ НЕТВЕРДЕЮЩЕЙ'100 М ШВА''*
79 | П'УЗЕЛ 4*
80 | Е7-57-7'49,5Х2'Ж100/101-60100-1#101-61907-1А'УСТРОЙСТВО ГЕРМЕТИЗАЦИИ СТЫКОВ ГОРИЗОНТАЛЬНЫХ И ВЕРТИКАЛЬНЫХ МАСТИКОЙ ГЕРМЕТИЗИРУЮЩЕЙ НЕТВЕРДЕЮЩЕЙ'100 М ШВА''*
81 | П'УЗЕЛ 5*
82 | Е7-57-7'198'Ж100/101-60100-1#101-61907-1А'УСТРОЙСТВО ГЕРМЕТИЗАЦИИ СТЫКОВ ГОРИЗОНТАЛЬНЫХ И ВЕРТИКАЛЬНЫХ МАСТИКОЙ ГЕРМЕТИЗИРУЮЩЕЙ НЕТВЕРДЕЮЩЕЙ'100 М ШВА''*
83 | П'УЗЕЛ 6*
84 | Е7-57-7'105,6Х2'Ж100/101-60100-1#101-61907-1А'УСТРОЙСТВО ГЕРМЕТИЗАЦИИ СТЫКОВ ГОРИЗОНТАЛЬНЫХ И ВЕРТИКАЛЬНЫХ МАСТИКОЙ ГЕРМЕТИЗИРУЮЩЕЙ НЕТВЕРДЕЮЩЕЙ'100 М ШВА''*
85 | Ж2-90-70'УСИЛЕНИЕ ПРОЕМОВ (КЖ1 Л.25 ИЗМ.9 (НОВ.))'Т*
86 | Н8=2*
87 | Е46-4-2'0,001.6,5.14,2'Ж1/101-100705/101-116000/101-123415-1'УСИЛЕНИЕ СТЕН КИРПИЧНЫХ СТАЛЬНЫМИ ОБОЙМАМИ'Т СТАЛЬНЫХ КОНСТРУКЦИЙ''*
88 | С101-102902'0,0923*
89 | Е46-67-1'11''СВЕРЛЕНИЕ СКВОЗНЫХ ОТВЕРСТИЙ ДИАМЕТРОМ ДО 20 ММ ЭЛЕКТРОПЕРФОРАТОРОМ (ЭЛЕКТРОДРЕЛЬЮ) В КИРПИЧНЫХ СТЕНАХ ГЛУБИНОЙ 130 ММ'100 ОТВЕРСТИЙ''*
90 | С101-86727-А'11.0,01.0,87*
91 | Е46-110-2'11''МОНТАЖ (УСТАНОВКА) ХИМИЧЕСКОГО ИНЪЕКЦИОННОГО АНКЕРА ДИАМЕТРОМ ДО 20 ММ В КОНСТРУКЦИИ БЕЗ ПУСТОТ НА ВЕРТИКАЛЬНОЙ ПОВЕРХНОСТИ НА ВЫСОТЕ СВЫШЕ 1,5 ДО 4 М ОТ ОСНОВАНИЯ'100 АНКЕРОВ''*
92 | С101-63618-305'0,075.1000*
93 | С204-2710'0,0007*
94 | Н8=1*
95 | L*

## 3072-13-1042-B0
НАИМЕНОВАНИЕ ОБЪЕКТА |  | СТРОИТЕЛЬСТВО МНОГОПРОФИЛЬНОЙ ПОЛИКЛИНИКИ В ПОС.ВОСТОЧНЫЙ.СТАДИЯ С (С УЧЕТОМ ПОСТАНОВЛЕНИЯ МА И С РБ N3 ОТ 26.01.2023Г.)
КОД ОБЪЕКТА |  | 17.060
НАИМЕНОВАНИЕ ЗДАНИЯ, СООРУЖЕНИЯ |  | СТРОИТЕЛЬСТВО МНОГОПРОФИЛЬНОЙ ПОЛИКЛИНИКИ. ВНЕСЕНИЕ ИЗМЕНЕНИЙ
ШИФР ЗДАНИЯ, СООРУЖЕНИЯ |  | 17.060.0.01
КОМПЛЕКТ ЧЕРТЕЖЕЙ |  | КЖ2 ИЗМ.6, КЖ1 ИЗМ.9
ВЕДОМОСТЬ ОБЪЕМОВ И СТОИМОСТИ РАБОТ № 1042
(НОРМЫ 2022г.)
ОБЩЕСТРОИТЕЛЬНЫЕ РАБОТЫ : КАБЕЛЬНЫЕ КАНАЛЫ И ФУНДАМЕНТЫ ПОД ОБОРУДОВАНИЕ ОТДЕЛЕНИЯ ЛУЧЕВОЙ ДИАГНОСТИКИ, ФУНДАМЕНТЫ, НАРУЖНЫЕ СТЕНЫ, УСИЛЕНИЕ ПРОЁМОВ. КОРРЕКТИРОВКА СМЕТ 1014, 1109
СОСТАВЛЕНА В ЦЕНАХ НА 1 НОЯБРЯ 2022г.
ОБОСНОВА- НИЕ | НАИМЕНОВАНИЕ ВИДОВ РАБОТ | ОБЪЕМ | СТОИМОСТЬ, ТЫС.РУБ.
|  |  | ЗАРАБОТНАЯ ПЛАТА | ЭКСПЛУАТА- ЦИЯ МАШИН И МЕХА- НИЗМОВ | МАТЕРИАЛЫ, ИЗДЕЛИЯ, КОНСТРУК- ЦИИ | ОБОРУДОВА- НИЕ,МЕБЕЛЬ, ИНВЕНТАРЬ | ОХР и ОПР | ПРОЧИЕ СРЕДСТВА | ВСЕГО
|  | ЕД.ИЗМ. | ТРУДОЕМ- КОСТЬ, ЧЕЛ.Ч. | В Т.Ч.З/П МАШИ- НИСТОВ | ТРАНСПОРТ | ТРАНСПОРТ | ПЛАНОВАЯ ПРИБЫЛЬ
1 | 2 | 3 | 4 | 5 | 6 | 7 | 8 | 9 | 10
Ж2-90 | КАБЕЛЬНЫЕ КАНАЛЫ И ФУНДАМЕНТЫ ПОД ОБОРУД.ЛУЧЕВОЙ ДИАГНОСТИКИ (КЖ2 Л.2 ИЗМ.6). ИСКЛЮЧАЕТСЯ ИЗ СМЕТЫ 1014 | -1,4 | -0,194 | -0,044 | -2,552 | 0 | -0,117 | 0 | -3,194
|  | М3 | -21 | -0,007 | -0,152 | 0 | -0,135
Ж2-20 | ФУНДАМЕНТЫ (КЖ1 Л.19-21 ИЗМ.9). ДОБАВЛЯЕТСЯ К СМЕТЕ 1013 | 0,32 | 0,074 | 0,006 | 3,527 | 0 | 0,05 | 0 | 3,99
|  | Т | 8 | 0,002 | 0,28 | 0 | 0,053
Ж2-30-90 | НАРУЖНЫЕ СТЕНЫ. УЗЛЫ КРЕПЛЕНИЯ СТЕН (КЖ1 Л.13 ИЗМ.9). ИСКЛЮЧАЕТСЯ ИЗ СМЕТЫ 1109 | -4369,1 | -8,619 | -7,671 | -52,436 | 0 | -7,931 | 0 | -89,255
|  | М | -879 | -3,449 | -4,163 | 0 | -8,435
Ж2-30-90 | НАРУЖНЫЕ СТЕНЫ. УЗЛЫ КРЕПЛЕНИЯ СТЕН (КЖ1 Л.13 ИЗМ.9). ДОБАВЛЯЕТСЯ К СМЕТЕ 1109 | 4369,1 | 8,619 | 7,671 | 52,436 | 0 | 7,931 | 0 | 89,255
|  | М | 879 | 3,449 | 4,163 | 0 | 8,435
Ж2-90-70 | УСИЛЕНИЕ ПРОЕМОВ (КЖ1 Л.25 ИЗМ.9 (НОВ.)) | 0,185 | 0,408 | 0,082 | 0,786 | 0 | 0,279 | 0 | 1,898
|  | Т | 40 | 0,016 | 0,047 | 0 | 0,296
| И Т О Г О | 0 | 0,288 | 0,044 | 1,761 | 0 | 0,212 | 0 | 2,694
|  |  | 27 | 0,011 | 0,175 | 0 | 0,214
| СОСТАВИЛ | ______________________________ | [5 empty] | МИХНО
|  | (должность) |  |  |  | (подпись) |  | (инициалы,фамилия)
| ПРОВЕРИЛ | ______________________________ | [5 empty] | ДЯТКО
|  | (должность) |  |  |  | (подпись) |  | (инициалы,фамилия)

## 3072-13-1042-Q1
НАИМЕНОВАНИЕ ОБЪЕКТА |  | СТРОИТЕЛЬСТВО МНОГОПРОФИЛЬНОЙ ПОЛИКЛИНИКИ В ПОС.ВОСТОЧНЫЙ.СТАДИЯ С (С УЧЕТОМ ПОСТАНОВЛЕНИЯ МА И С РБ N3 ОТ 26.01.2023Г.)
КОД ОБЪЕКТА |  | 17.060
НАИМЕНОВАНИЕ ЗДАНИЯ, СООРУЖЕНИЯ |  | СТРОИТЕЛЬСТВО МНОГОПРОФИЛЬНОЙ ПОЛИКЛИНИКИ. ВНЕСЕНИЕ ИЗМЕНЕНИЙ
ШИФР ЗДАНИЯ, СООРУЖЕНИЯ |  | 17.060.0.01
КОМПЛЕКТ ЧЕРТЕЖЕЙ |  | КЖ2 ИЗМ.6, КЖ1 ИЗМ.9
ВЕДОМОСТЬ ОБЪЕМОВ РАБОТ И РАСХОДОВ РЕСУРСОВ С КОДАМИ РБ ДЛЯ ЛОКАЛЬНОЙ СМЕТЫ № 1042
(НОРМЫ 2022г.)
ОБЩЕСТРОИТЕЛЬНЫЕ РАБОТЫ : КАБЕЛЬНЫЕ КАНАЛЫ И ФУНДАМЕНТЫ ПОД ОБОРУДОВАНИЕ ОТДЕЛЕНИЯ ЛУЧЕВОЙ ДИАГНОСТИКИ, ФУНДАМЕНТЫ, НАРУЖНЫЕ СТЕНЫ, УСИЛЕНИЕ ПРОЁМОВ. КОРРЕКТИРОВКА СМЕТ 1014, 1109
ОБОСНОВАНИЕ | НАИМЕНОВАНИЕ ВИДОВ | ЕД.ИЗМЕРЕНИЯ | НАИМЕНОВАНИЕ РЕСУРСОВ | ЕД.ИЗМ. | КОЛИЧЕСТВО
| РАБОТ | ОБЪЕМ
1 | 2 | 3 | 4 | 5 | 6
Ж2-90 | КАБЕЛЬНЫЕ КАНАЛЫ И ФУНДАМЕНТЫ ПОД ОБОРУД.ЛУЧЕВОЙ ДИАГНОСТИКИ (КЖ2 Л.2 ИЗМ.6). ИСКЛЮЧАЕТСЯ ИЗ СМЕТЫ 1014 | М3 -1,4
1-1 |  |  | ЗАТРАТЫ ТРУДА РАБОЧИХ | ЧЕЛ.Ч | -21.2149
1-3 |  |  | ЗАТРАТЫ ТРУДА МАШИНИСТОВ | ЧЕЛ.-Ч | -0.61078
М021143 |  |  | КРАНЫ НА АВТОМОБИЛЬНОМ ХОДУ ПРИ РАБОТЕ НА ДРУГИХ ВИДАХ СТРОИТЕЛЬСТВА, 16 Т | МАШ.Ч | -0.40789
М030101 |  |  | АВТОПОГРУЗЧИКИ 5 Т | МАШ.Ч | -0.00028
М030404 |  |  | ЛЕБЕДКИ ЭЛЕКТРИЧЕСКИЕ ТЯГОВЫМ УСИЛИЕМ ДО 31,39 (3,2) КН (Т) | МАШ.Ч | -4.0539
М040502 |  |  | УСТАНОВКИ ДЛЯ СВАРКИ РУЧНОЙ ДУГОВОЙ (ПОСТОЯННОГО ТОКА) | МАШ.Ч | -1.9992
М041000 |  |  | ПРЕОБРАЗОВАТЕЛИ СВАРОЧНЫЕ С НОМИНАЛЬНЫМ СВАРОЧНЫМ ТОКОМ 315-500 А | МАШ.Ч | -0.78055
М041400 |  |  | ЭЛЕКТРИЧЕСКИЕ ПЕЧИ ДЛЯ СУШКИ СВАРОЧНЫХ МАТЕРИАЛОВ С РЕГУЛИРОВАНИЕМ ТЕМПЕРАТУРЫ В ПРЕДЕЛАХ 80-500 ГРАДУСОВ | МАШ.Ч | -0.059772
М110102* |  |  | БАДЬИ ЕМКОСТЬЮ 4 М3 | МАШ.Ч | -0.14994
М111100 |  |  | ВИБРАТОР ГЛУБИННЫЙ | МАШ.Ч | -0.14994
М330301* |  |  | МАШИНЫ ШЛИФОВАЛЬНЫЕ ЭЛЕКТРИЧЕСКИЕ | МАШ.Ч | -0.14416
М331617 |  |  | СРЕДСТВА МАЛОЙ МЕХАНИЗАЦИИ | МАШ.Ч | -0.20261
М340101 |  |  | АГРЕГАТЫ ОКРАСОЧНЫЕ ВЫСОКОГО ДАВЛЕНИЯ ДЛЯ ОКРАСКИ ПОВЕРХНОСТЕЙ КОНСТРУКЦИЙ МОЩНОСТЬЮ 1 КВТ | МАШ.Ч | -0.007448
1 |  |  | Материалы для строительных работ
1/10 |  |  | Материалы для строительных работ общего назначения
1/10-110 |  |  | Лесоматериалы и пиломатериалы
1/10-110-50-5/85 |  |  | БРУСКИ ОБРЕЗНЫЕ ХВОЙНЫХ ПОРОД ДЛИНОЙ 4-6,5 М, ШИРИНОЙ 75-150 ММ, ТОЛЩИНОЙ 40-75 ММ, 1 СОРТА | М3 | -0.000362
1/10-110-50-15/585 |  |  | ДОСКИ ОБРЕЗНЫЕ ХВОЙНЫХ ПОРОД ДЛИНОЙ 4-6,5 М, ШИРИНОЙ 75-150 ММ, ТОЛЩИНОЙ 44 ММ И БОЛЕЕ, 3 СОРТА | М3 | -0.00056
1/10-130 |  |  | Мастики, герметики, смолы, смазки, эмульсии
1/10-130-30/103 |  |  | СМАЗКА СОЛИДОЛ ЖИРОВОЙ (СОЛИДОЛ-Ж) | Т | -7e-05
1/10-135 |  |  | Нефтепродукты, газы, химические материалы
1/10-135-20/40 |  |  | АЦЕТИЛЕН РАСТВОРЕННЫЙ ТЕХНИЧЕСКИЙ МАРКИ Б | М3 | -0.07032
1/10-135-20/60 |  |  | КИСЛОРОД ТЕХНИЧЕСКИЙ ГАЗООБРАЗНЫЙ | М3 | -0.3516
1/10-140 |  |  | Электроды, прутки винипластовые, проволока сварочные
1/10-140-40/30 |  |  | ЭЛЕКТРОДЫ УОНИ 13/55 | КГ | -0.77352
1/10-140-40/140 |  |  | ЭЛЕКТРОДЫ ТИПА Э42 ДИАМЕТРОМ 5 ММ | Т | -0.00224
1/10-160 |  |  | Пленки, полотна, ткани разные
1/10-160-10/190 |  |  | ПЛЕНКА ПОЛИЭТИЛЕНОВАЯ ПЕРВОГО СОРТА, ТОЛЩИНОЙ 0,2 ММ | М2 | -0.42
1/10-180 |  |  | Материалы шлифовальные
1/10-180-20/64 |  |  | КРУГИ ШЛИФОВАЛЬНЫЕ ДЛЯ СПЕЦИАЛЬНЫХ МОНТАЖНЫХ РАБОТ 5П 230 Х 6 Х 22 | ШТ. | -0.03516
1/10-230 |  |  | Материалы для отделочных работ
1/10-230-45-10/155 |  |  | ЭМАЛЬ ПЕНТАФТАЛЕВАЯ ПФ-115, СЕРАЯ | Т | -8.8e-05
1/10-230-50-15/49 |  |  | РАСТВОРИТЕЛЬ ДЛЯ ЛАКОКРАСОЧНЫХ МАТЕРИАЛОВ МАРКИ Р-4 | Т | -2.1e-05
1/10-230-50-15/95 |  |  | УАЙТ-СПИРИТ | Т | -1.4e-05
1/10-240 |  |  | Метизы и крепежные изделия
1/10-240-10-10/С101-10110-Ж |  |  | БОЛТЫ СТРОИТЕЛЬНЫЕ С ГАЙКАМИ И ШАЙБАМИ | Т | -0.001315
1/10-240-25-35/240 |  |  | ГВОЗДИ СТРОИТЕЛЬНЫЕ | КГ | -0.007716
1/10-260 |  |  | Металлопрокат и металлоизделия (за исключением металлоизделий части 2)
1/10-260-170-4/18 |  |  | ШВЕЛЛЕРЫ ГОРЯЧЕКАТАНЫЕ N 40 ИЗ СТАЛИ УГЛЕРОДИСТОЙ ОБЫКНОВЕННОГО КАЧЕСТВА МАРКИ СТ3СП, СТ3ПС | Т | -0.000682
1/10-260-200/11 |  |  | КАТАНКА ИЗ СТАЛИ УГЛЕРОДИСТОЙ ОБЫКНОВЕННОГО КАЧЕСТВА ДИАМЕТРОМ, 6,3 ММ 6,5 ММ | Т | -1.1e-05
1/10-280 |  |  | Прочие материалы для строительных работ
1/10-280-20/40 |  |  | ВОДА | М3 | -0.0098
1/55 |  |  | Материалы специального назначения (кислотоупорные, огнеупорные и антикоррозионные)
1/55-50 |  |  | Материалы антикоррозионные и химически стойкие
1/55-50-25/50 |  |  | ГРУНТОВКА ГФ-021, КРАСНО-КОРИЧНЕВАЯ | Т | -0.000109
2 |  |  | Строительные изделия и конструкции
2/10 |  |  | Арматурные заготовки и изделия стальные для монолитных железобетонных конструкций
2/10-45 |  |  | Заготовки из проволоки из низкоуглеродистой стали холоднотянутой для армирования железобетонных конструкций
2/10-45/10 |  |  | ЗАГОТОВКИ ИЗ ПРОВОЛОКИ ИЗ НИЗКОУГЛЕРОДИСТОЙ СТАЛИ ХОЛОДНОТЯНУТОЙ ПЕРИОДИЧЕСКОГО ПРОФИЛЯ КЛАССА ВР-I ДЛЯ АРМИРОВАНИЯ ЖЕЛЕЗОБЕТОННЫХ КОНСТРУКЦИЙ ДИАМЕТРОМ 4 ММ | Т | -7e-06
2/10-45/15 |  |  | ЗАГОТОВКИ ИЗ ПРОВОЛОКИ ИЗ НИЗКОУГЛЕРОДИСТОЙ СТАЛИ ХОЛОДНОТЯНУТОЙ ПЕРИОДИЧЕСКОГО ПРОФИЛЯ КЛАССА ВР-I ДЛЯ АРМИРОВАНИЯ ЖЕЛЕЗОБЕТОННЫХ КОНСТРУКЦИЙ ДИАМЕТРОМ 5 ММ | Т | -0.0357
2/20 |  |  | Изделия и конструкции стальные
2/20-80 |  |  | Конструкции стальные в виде отдельных сборочных единиц
2/20-80-5/С201-76500-С1 |  |  | СТОИМОСТЬ МК ОКРАШЕННЫХ В ЗАВОДСКИХ УСЛОВИЯХ | Т | -0.3516
2/50 |  |  | Изделия и конструкции деревянные
2/50-35 |  |  | Прочие изделия и конструкции деревянные
2/50-35-10/10 |  |  | ЩИТЫ ИЗ ДОСОК ХВОЙНЫХ ПОРОД, ТОЛЩИНОЙ 40 ММ | М2 | -0.0504
4 |  |  | Железобетонные и бетонные изделия и конструкции (в т.ч. типовые), керамические изделия, нерудные материалы, бетоны и растворы
4/1 |  |  | Конструкции и изделия бетонные и железобетонные. керамические изделия. нерудные материалы. товарные бетоны и растворы
4/1-4 |  |  | Бетоны, растворы, смеси асфальтобетонные
4/1-4-10-20-70/1460 |  |  | БЕТОНЫ ТЯЖЕЛЫЕ С КРУПНОСТЬЮ ЗАПОЛНИТЕЛЯ БОЛЕЕ 5 ДО 20 ММ, КЛАССА С30/37 F100, W6 | М3 | -1.421
Ж2-20 | ФУНДАМЕНТЫ (КЖ1 Л.19-21 ИЗМ.9). ДОБАВЛЯЕТСЯ К СМЕТЕ 1013 | Т 0,32
1-1 |  |  | ЗАТРАТЫ ТРУДА РАБОЧИХ | ЧЕЛ.Ч | 7.5249
1-3 |  |  | ЗАТРАТЫ ТРУДА МАШИНИСТОВ | ЧЕЛ.-Ч | 0.21447
М030101 |  |  | АВТОПОГРУЗЧИКИ 5 Т | МАШ.Ч | 0.14725
М331617 |  |  | СРЕДСТВА МАЛОЙ МЕХАНИЗАЦИИ | МАШ.Ч | 0.067221
1 |  |  | Материалы для строительных работ
1/10 |  |  | Материалы для строительных работ общего назначения
1/10-110 |  |  | Лесоматериалы и пиломатериалы
1/10-110-50-15/585 |  |  | ДОСКИ ОБРЕЗНЫЕ ХВОЙНЫХ ПОРОД ДЛИНОЙ 4-6,5 М, ШИРИНОЙ 75-150 ММ, ТОЛЩИНОЙ 44 ММ И БОЛЕЕ, 3 СОРТА | М3 | 0.012962
1/10-240 |  |  | Метизы и крепежные изделия
1/10-240-25-35/240 |  |  | ГВОЗДИ СТРОИТЕЛЬНЫЕ | КГ | 0.39686
2 |  |  | Строительные изделия и конструкции
2/20 |  |  | Изделия и конструкции стальные
2/20-110 |  |  | Прочие изделия и конструкции стальные
2/20-110/ССВ-Л |  |  | ЛИСТ СВИНЦОВЫЙ ТОЛЩИНОЙ 3ММ | Т | 0.1351
2/20-110/ССВ-Л1 |  |  | ЛИСТ СВИНЦОВЫЙ ТОЛЩИНОЙ 0,5ММ | Т | 0.0046
2/20-110/ССВ-Л2 |  |  | ЛИСТ СВИНЦОВЫЙ ТОЛЩИНОЙ 4ММ | Т | 0.0357
2/20-110/ССВ-Л3 |  |  | ЛИСТ СВИНЦОВЫЙ ТОЛЩИНОЙ 2ММ | Т | 0.0325
2/20-110/ССВ-Л4 |  |  | ЛИСТ СВИНЦОВЫЙ ТОЛЩИНОЙ 3,5ММ | Т | 0.1123
Ж2-30-90 | НАРУЖНЫЕ СТЕНЫ. УЗЛЫ КРЕПЛЕНИЯ СТЕН (КЖ1 Л.13 ИЗМ.9). ИСКЛЮЧАЕТСЯ ИЗ СМЕТЫ 1109 | М -4369,1
1-1 |  |  | ЗАТРАТЫ ТРУДА РАБОЧИХ | ЧЕЛ.Ч | -879.4998
1-3 |  |  | ЗАТРАТЫ ТРУДА МАШИНИСТОВ | ЧЕЛ.-Ч | -409.3847
М031911 |  |  | ЛЮЛЬКИ ДВУХМЕСТНЫЕ ЭЛЕКТРИЧЕСКИЕ | МАШ.Ч | -459.1924
М331617 |  |  | СРЕДСТВА МАЛОЙ МЕХАНИЗАЦИИ | МАШ.Ч | -409.3847
1 |  |  | Материалы для строительных работ
1/10 |  |  | Материалы для строительных работ общего назначения
1/10-130 |  |  | Мастики, герметики, смолы, смазки, эмульсии
1/10-130-5/С101-60100-1Р |  |  | МАСТИКА БУТИЛКАУЧУКОВАЯ ГЕРМЕТИЗИРУЮЩАЯ НЕОТВЕРЖДАЮЩАЯСЯ | Т | -3.3293
Ж2-30-90 | НАРУЖНЫЕ СТЕНЫ. УЗЛЫ КРЕПЛЕНИЯ СТЕН (КЖ1 Л.13 ИЗМ.9). ДОБАВЛЯЕТСЯ К СМЕТЕ 1109 | М 4369,1
1-1 |  |  | ЗАТРАТЫ ТРУДА РАБОЧИХ | ЧЕЛ.Ч | 879.4998
1-3 |  |  | ЗАТРАТЫ ТРУДА МАШИНИСТОВ | ЧЕЛ.-Ч | 409.3847
М031911 |  |  | ЛЮЛЬКИ ДВУХМЕСТНЫЕ ЭЛЕКТРИЧЕСКИЕ | МАШ.Ч | 459.1924
М331617 |  |  | СРЕДСТВА МАЛОЙ МЕХАНИЗАЦИИ | МАШ.Ч | 409.3847
1 |  |  | Материалы для строительных работ
1/10 |  |  | Материалы для строительных работ общего назначения
1/10-130 |  |  | Мастики, герметики, смолы, смазки, эмульсии
1/10-130-5/С101-61907-1А |  |  | МАСТИКА СИЛИКОНОВАЯ | Т | 3.3293
Ж2-90-70 | УСИЛЕНИЕ ПРОЕМОВ (КЖ1 Л.25 ИЗМ.9 (НОВ.)) | Т 0,185
1-1 |  |  | ЗАТРАТЫ ТРУДА РАБОЧИХ | ЧЕЛ.Ч | 40.2251
1-3 |  |  | ЗАТРАТЫ ТРУДА МАШИНИСТОВ | ЧЕЛ.-Ч | 1.4306
М021143 |  |  | КРАНЫ НА АВТОМОБИЛЬНОМ ХОДУ ПРИ РАБОТЕ НА ДРУГИХ ВИДАХ СТРОИТЕЛЬСТВА, 16 Т | МАШ.Ч | 1.1851
М040502 |  |  | УСТАНОВКИ ДЛЯ СВАРКИ РУЧНОЙ ДУГОВОЙ (ПОСТОЯННОГО ТОКА) | МАШ.Ч | 6.8413
М040504 |  |  | АППАРАТ ДЛЯ ГАЗОВОЙ СВАРКИ И РЕЗКИ | МАШ.Ч | 0.35074
М330201* |  |  | МАШИНЫ СВЕРЛИЛЬНЫЕ ЭЛЕКТРИЧЕСКИЕ | МАШ.Ч | 1.4502
М331617 |  |  | СРЕДСТВА МАЛОЙ МЕХАНИЗАЦИИ | МАШ.Ч | 0.24552
1 |  |  | Материалы для строительных работ
1/10 |  |  | Материалы для строительных работ общего назначения
1/10-135 |  |  | Нефтепродукты, газы, химические материалы
1/10-135-20/40 |  |  | АЦЕТИЛЕН РАСТВОРЕННЫЙ ТЕХНИЧЕСКИЙ МАРКИ Б | М3 | 0.023998
1/10-135-20/60 |  |  | КИСЛОРОД ТЕХНИЧЕСКИЙ ГАЗООБРАЗНЫЙ | М3 | 0.33782
1/10-140 |  |  | Электроды, прутки винипластовые, проволока сварочные
1/10-140-40/140 |  |  | ЭЛЕКТРОДЫ ТИПА Э42 ДИАМЕТРОМ 5 ММ | Т | 0.006276
1/10-160 |  |  | Пленки, полотна, ткани разные
1/10-160-20/15 |  |  | ВЕТОШЬ | КГ | 0.055
1/10-170 |  |  | Оснастка технологическая и инструментальная
1/10-170-10/С101-86727-А |  |  | СВЕРЛА СПИРАЛЬНЫЕ УДЛИНЕННЫЕ С КОНИЧЕСКИМ ХВОСТОВИКОМ | ШТ. | 0.1914
1/10-240 |  |  | Метизы и крепежные изделия
1/10-240-45-5/10 |  |  | ХИМИЧЕСКИЕ АНКЕРЫ ИНЪЕКЦИОННОГО ТИПА ДЛЯ ПРОЧИХ ОСНОВАНИЙ | МЛ | 150
1/10-260 |  |  | Металлопрокат и металлоизделия (за исключением металлоизделий части 2)
1/10-260-170-4/21 |  |  | ШВЕЛЛЕРЫ ГОРЯЧЕКАТАНЫЕ N 16 - 24 ИЗ СТАЛИ УГЛЕРОДИСТОЙ С245 | Т | 0.1846
2 |  |  | Строительные изделия и конструкции
2/10 |  |  | Арматурные заготовки и изделия стальные для монолитных железобетонных конструкций
2/10-25 |  |  | Заготовки из горячекатаной арматурной стали периодического профиля класса S500(Aт500С)
2/10-25/5 |  |  | ЗАГОТОВКИ ИЗ ГОРЯЧЕКАТАНОЙ АРМАТУРНОЙ СТАЛИ ПЕРИОДИЧЕСКОГО ПРОФИЛЯ КЛАССА S500(AТ500С) ДИАМЕТРОМ 10 ММ | Т | 0.0014
6 |  |  | Трубы и детали трубопроводов (за исключением труб стальных обсадных и бурильных части 1). Арматура для технологических трубопроводов
6/20 |  |  | Трубы и детали трубопроводов стальные
6/20-20 |  |  | Трубы стальные сварные водогазопроводные неоцинкованные
6/20-20-20/12 |  |  | ТРУБА СТАЛЬНАЯ СВАРНАЯ ВОДОГАЗОПРОВОДНАЯ НЕОЦИНКОВАННАЯ ОБЫКНОВЕННАЯ НОМИНАЛЬНЫМ ДИАМЕТРОМ 25 ММ, ТОЛЩИНОЙ СТЕНКИ 3,2 ММ | М | 0.85285
СОСТАВИЛ | ______________________________ |  |  | МИХНО
| (должность) |  | (подпись) | (инициалы,фамилия)
ПРОВЕРИЛ | ______________________________ |  |  | ДЯТКО
| (должность) |  | (подпись) | (инициалы,фамилия)

## 3072-13-1042-Q0
НАИМЕНОВАНИЕ ОБЪЕКТА |  | СТРОИТЕЛЬСТВО МНОГОПРОФИЛЬНОЙ ПОЛИКЛИНИКИ В ПОС.ВОСТОЧНЫЙ.СТАДИЯ С (С УЧЕТОМ ПОСТАНОВЛЕНИЯ МА И С РБ N3 ОТ 26.01.2023Г.)
КОД ОБЪЕКТА |  | 17.060
НАИМЕНОВАНИЕ ЗДАНИЯ, СООРУЖЕНИЯ |  | СТРОИТЕЛЬСТВО МНОГОПРОФИЛЬНОЙ ПОЛИКЛИНИКИ. ВНЕСЕНИЕ ИЗМЕНЕНИЙ
ШИФР ЗДАНИЯ, СООРУЖЕНИЯ |  | 17.060.0.01
КОМПЛЕКТ ЧЕРТЕЖЕЙ |  | КЖ2 ИЗМ.6, КЖ1 ИЗМ.9
ВЕДОМОСТЬ РЕСУРСОВ ДЛЯ ЛОКАЛЬНОЙ СМЕТЫ № 1042
(НОРМЫ 2022г.)
ОБЩЕСТРОИТЕЛЬНЫЕ РАБОТЫ : КАБЕЛЬНЫЕ КАНАЛЫ И ФУНДАМЕНТЫ ПОД ОБОРУДОВАНИЕ ОТДЕЛЕНИЯ ЛУЧЕВОЙ ДИАГНОСТИКИ, ФУНДАМЕНТЫ, НАРУЖНЫЕ СТЕНЫ, УСИЛЕНИЕ ПРОЁМОВ. КОРРЕКТИРОВКА СМЕТ 1014, 1109
П/П | ОБОСНОВАНИЕ | НАИМЕНОВАНИЕ РЕСУРСОВ | ЕД.ИЗМ. | КОЛИЧЕСТВО
1 | 2 | 3 | 4 | 5
1 | 1-1 | ЗАТРАТЫ ТРУДА РАБОЧИХ | ЧЕЛ.Ч | 26.5352
2 | 1-3 | ЗАТРАТЫ ТРУДА МАШИНИСТОВ | ЧЕЛ.-Ч | 1.0343
3 | М021143 | КРАНЫ НА АВТОМОБИЛЬНОМ ХОДУ ПРИ РАБОТЕ НА ДРУГИХ ВИДАХ СТРОИТЕЛЬСТВА, 16 Т | МАШ.Ч | 0.77724
4 | М030101 | АВТОПОГРУЗЧИКИ 5 Т | МАШ.Ч | 0.14697
5 | М030404 | ЛЕБЕДКИ ЭЛЕКТРИЧЕСКИЕ ТЯГОВЫМ УСИЛИЕМ ДО 31,39 (3,2) КН (Т) | МАШ.Ч | -4.0539
6 | М031911 | ЛЮЛЬКИ ДВУХМЕСТНЫЕ ЭЛЕКТРИЧЕСКИЕ | МАШ.Ч | 0
7 | М040502 | УСТАНОВКИ ДЛЯ СВАРКИ РУЧНОЙ ДУГОВОЙ (ПОСТОЯННОГО ТОКА) | МАШ.Ч | 4.8421
8 | М040504 | АППАРАТ ДЛЯ ГАЗОВОЙ СВАРКИ И РЕЗКИ | МАШ.Ч | 0.35074
9 | М041000 | ПРЕОБРАЗОВАТЕЛИ СВАРОЧНЫЕ С НОМИНАЛЬНЫМ СВАРОЧНЫМ ТОКОМ 315-500 А | МАШ.Ч | -0.78055
10 | М041400 | ЭЛЕКТРИЧЕСКИЕ ПЕЧИ ДЛЯ СУШКИ СВАРОЧНЫХ МАТЕРИАЛОВ С РЕГУЛИРОВАНИЕМ ТЕМПЕРАТУРЫ В ПРЕДЕЛАХ 80-500 ГРАДУСОВ | МАШ.Ч | -0.059772
11 | М110102* | БАДЬИ ЕМКОСТЬЮ 4 М3 | МАШ.Ч | -0.14994
12 | М111100 | ВИБРАТОР ГЛУБИННЫЙ | МАШ.Ч | -0.14994
13 | М330201* | МАШИНЫ СВЕРЛИЛЬНЫЕ ЭЛЕКТРИЧЕСКИЕ | МАШ.Ч | 1.4502
14 | М330301* | МАШИНЫ ШЛИФОВАЛЬНЫЕ ЭЛЕКТРИЧЕСКИЕ | МАШ.Ч | -0.14416
15 | М331617 | СРЕДСТВА МАЛОЙ МЕХАНИЗАЦИИ | МАШ.Ч | 0.11013
16 | М340101 | АГРЕГАТЫ ОКРАСОЧНЫЕ ВЫСОКОГО ДАВЛЕНИЯ ДЛЯ ОКРАСКИ ПОВЕРХНОСТЕЙ КОНСТРУКЦИЙ МОЩНОСТЬЮ 1 КВТ | МАШ.Ч | -0.007448
| 1 | Материалы для строительных работ
| 1/10 | Материалы для строительных работ общего назначения
| 1/10-110 | Лесоматериалы и пиломатериалы
17 | 1/10-110-50-5/85 | БРУСКИ ОБРЕЗНЫЕ ХВОЙНЫХ ПОРОД ДЛИНОЙ 4-6,5 М, ШИРИНОЙ 75-150 ММ, ТОЛЩИНОЙ 40-75 ММ, 1 СОРТА | М3 | -0.000362
18 | 1/10-110-50-15/585 | ДОСКИ ОБРЕЗНЫЕ ХВОЙНЫХ ПОРОД ДЛИНОЙ 4-6,5 М, ШИРИНОЙ 75-150 ММ, ТОЛЩИНОЙ 44 ММ И БОЛЕЕ, 3 СОРТА | М3 | 0.012402
| 1/10-130 | Мастики, герметики, смолы, смазки, эмульсии
19 | 1/10-130-5/С101-60100-1Р | МАСТИКА БУТИЛКАУЧУКОВАЯ ГЕРМЕТИЗИРУЮЩАЯ НЕОТВЕРЖДАЮЩАЯСЯ | Т | -3.3293
20 | 1/10-130-5/С101-61907-1А | МАСТИКА СИЛИКОНОВАЯ | Т | 3.3293
21 | 1/10-130-30/103 | СМАЗКА СОЛИДОЛ ЖИРОВОЙ (СОЛИДОЛ-Ж) | Т | -7e-05
| 1/10-135 | Нефтепродукты, газы, химические материалы
22 | 1/10-135-20/40 | АЦЕТИЛЕН РАСТВОРЕННЫЙ ТЕХНИЧЕСКИЙ МАРКИ Б | М3 | -0.046322
23 | 1/10-135-20/60 | КИСЛОРОД ТЕХНИЧЕСКИЙ ГАЗООБРАЗНЫЙ | М3 | -0.013782
| 1/10-140 | Электроды, прутки винипластовые, проволока сварочные
24 | 1/10-140-40/30 | ЭЛЕКТРОДЫ УОНИ 13/55 | КГ | -0.77352
25 | 1/10-140-40/140 | ЭЛЕКТРОДЫ ТИПА Э42 ДИАМЕТРОМ 5 ММ | Т | 0.004036
| 1/10-160 | Пленки, полотна, ткани разные
26 | 1/10-160-10/190 | ПЛЕНКА ПОЛИЭТИЛЕНОВАЯ ПЕРВОГО СОРТА, ТОЛЩИНОЙ 0,2 ММ | М2 | -0.42
27 | 1/10-160-20/15 | ВЕТОШЬ | КГ | 0.055
| 1/10-170 | Оснастка технологическая и инструментальная
28 | 1/10-170-10/С101-86727-А | СВЕРЛА СПИРАЛЬНЫЕ УДЛИНЕННЫЕ С КОНИЧЕСКИМ ХВОСТОВИКОМ | ШТ. | 0.1914
| 1/10-180 | Материалы шлифовальные
29 | 1/10-180-20/64 | КРУГИ ШЛИФОВАЛЬНЫЕ ДЛЯ СПЕЦИАЛЬНЫХ МОНТАЖНЫХ РАБОТ 5П 230 Х 6 Х 22 | ШТ. | -0.03516
| 1/10-230 | Материалы для отделочных работ
30 | 1/10-230-45-10/155 | ЭМАЛЬ ПЕНТАФТАЛЕВАЯ ПФ-115, СЕРАЯ | Т | -8.8e-05
31 | 1/10-230-50-15/49 | РАСТВОРИТЕЛЬ ДЛЯ ЛАКОКРАСОЧНЫХ МАТЕРИАЛОВ МАРКИ Р-4 | Т | -2.1e-05
32 | 1/10-230-50-15/95 | УАЙТ-СПИРИТ | Т | -1.4e-05
| 1/10-240 | Метизы и крепежные изделия
33 | 1/10-240-10-10/С101-10110-Ж | БОЛТЫ СТРОИТЕЛЬНЫЕ С ГАЙКАМИ И ШАЙБАМИ | Т | -0.001315
34 | 1/10-240-25-35/240 | ГВОЗДИ СТРОИТЕЛЬНЫЕ | КГ | 0.38914
35 | 1/10-240-45-5/10 | ХИМИЧЕСКИЕ АНКЕРЫ ИНЪЕКЦИОННОГО ТИПА ДЛЯ ПРОЧИХ ОСНОВАНИЙ | МЛ | 150
| 1/10-260 | Металлопрокат и металлоизделия (за исключением металлоизделий части 2)
36 | 1/10-260-170-4/18 | ШВЕЛЛЕРЫ ГОРЯЧЕКАТАНЫЕ N 40 ИЗ СТАЛИ УГЛЕРОДИСТОЙ ОБЫКНОВЕННОГО КАЧЕСТВА МАРКИ СТ3СП, СТ3ПС | Т | -0.000682
37 | 1/10-260-170-4/21 | ШВЕЛЛЕРЫ ГОРЯЧЕКАТАНЫЕ N 16 - 24 ИЗ СТАЛИ УГЛЕРОДИСТОЙ С245 | Т | 0.1846
38 | 1/10-260-200/11 | КАТАНКА ИЗ СТАЛИ УГЛЕРОДИСТОЙ ОБЫКНОВЕННОГО КАЧЕСТВА ДИАМЕТРОМ, 6,3 ММ 6,5 ММ | Т | -1.1e-05
| 1/10-280 | Прочие материалы для строительных работ
39 | 1/10-280-20/40 | ВОДА | М3 | -0.0098
| 1/55 | Материалы специального назначения (кислотоупорные, огнеупорные и антикоррозионные)
| 1/55-50 | Материалы антикоррозионные и химически стойкие
40 | 1/55-50-25/50 | ГРУНТОВКА ГФ-021, КРАСНО-КОРИЧНЕВАЯ | Т | -0.000109
| 2 | Строительные изделия и конструкции
| 2/10 | Арматурные заготовки и изделия стальные для монолитных железобетонных конструкций
| 2/10-25 | Заготовки из горячекатаной арматурной стали периодического профиля класса S500(Aт500С)
41 | 2/10-25/5 | ЗАГОТОВКИ ИЗ ГОРЯЧЕКАТАНОЙ АРМАТУРНОЙ СТАЛИ ПЕРИОДИЧЕСКОГО ПРОФИЛЯ КЛАССА S500(AТ500С) ДИАМЕТРОМ 10 ММ | Т | 0.0014
| 2/10-45 | Заготовки из проволоки из низкоуглеродистой стали холоднотянутой для армирования железобетонных конструкций
42 | 2/10-45/10 | ЗАГОТОВКИ ИЗ ПРОВОЛОКИ ИЗ НИЗКОУГЛЕРОДИСТОЙ СТАЛИ ХОЛОДНОТЯНУТОЙ ПЕРИОДИЧЕСКОГО ПРОФИЛЯ КЛАССА ВР-I ДЛЯ АРМИРОВАНИЯ ЖЕЛЕЗОБЕТОННЫХ КОНСТРУКЦИЙ ДИАМЕТРОМ 4 ММ | Т | -7e-06
43 | 2/10-45/15 | ЗАГОТОВКИ ИЗ ПРОВОЛОКИ ИЗ НИЗКОУГЛЕРОДИСТОЙ СТАЛИ ХОЛОДНОТЯНУТОЙ ПЕРИОДИЧЕСКОГО ПРОФИЛЯ КЛАССА ВР-I ДЛЯ АРМИРОВАНИЯ ЖЕЛЕЗОБЕТОННЫХ КОНСТРУКЦИЙ ДИАМЕТРОМ 5 ММ | Т | -0.0357
| 2/20 | Изделия и конструкции стальные
| 2/20-80 | Конструкции стальные в виде отдельных сборочных единиц
44 | 2/20-80-5/С201-76500-С1 | СТОИМОСТЬ МК ОКРАШЕННЫХ В ЗАВОДСКИХ УСЛОВИЯХ | Т | -0.3516
| 2/20-110 | Прочие изделия и конструкции стальные
45 | 2/20-110/ССВ-Л | ЛИСТ СВИНЦОВЫЙ ТОЛЩИНОЙ 3ММ | Т | 0.1351
46 | 2/20-110/ССВ-Л1 | ЛИСТ СВИНЦОВЫЙ ТОЛЩИНОЙ 0,5ММ | Т | 0.0046
47 | 2/20-110/ССВ-Л2 | ЛИСТ СВИНЦОВЫЙ ТОЛЩИНОЙ 4ММ | Т | 0.0357
48 | 2/20-110/ССВ-Л3 | ЛИСТ СВИНЦОВЫЙ ТОЛЩИНОЙ 2ММ | Т | 0.0325
49 | 2/20-110/ССВ-Л4 | ЛИСТ СВИНЦОВЫЙ ТОЛЩИНОЙ 3,5ММ | Т | 0.1123
| 2/50 | Изделия и конструкции деревянные
| 2/50-35 | Прочие изделия и конструкции деревянные
50 | 2/50-35-10/10 | ЩИТЫ ИЗ ДОСОК ХВОЙНЫХ ПОРОД, ТОЛЩИНОЙ 40 ММ | М2 | -0.0504
| 4 | Железобетонные и бетонные изделия и конструкции (в т.ч. типовые), керамические изделия, нерудные материалы, бетоны и растворы
| 4/1 | Конструкции и изделия бетонные и железобетонные. керамические изделия. нерудные материалы. товарные бетоны и растворы
| 4/1-4 | Бетоны, растворы, смеси асфальтобетонные
51 | 4/1-4-10-20-70/1460 | БЕТОНЫ ТЯЖЕЛЫЕ С КРУПНОСТЬЮ ЗАПОЛНИТЕЛЯ БОЛЕЕ 5 ДО 20 ММ, КЛАССА С30/37 F100, W6 | М3 | -1.421
| 6 | Трубы и детали трубопроводов (за исключением труб стальных обсадных и бурильных части 1). Арматура для технологических трубопроводов
| 6/20 | Трубы и детали трубопроводов стальные
| 6/20-20 | Трубы стальные сварные водогазопроводные неоцинкованные
52 | 6/20-20-20/12 | ТРУБА СТАЛЬНАЯ СВАРНАЯ ВОДОГАЗОПРОВОДНАЯ НЕОЦИНКОВАННАЯ ОБЫКНОВЕННАЯ НОМИНАЛЬНЫМ ДИАМЕТРОМ 25 ММ, ТОЛЩИНОЙ СТЕНКИ 3,2 ММ | М | 0.85285
| СОСТАВИЛ | ____________________ |  | МИХНО
|  | (должность) | (подпись) | (инициалы,фамилия)
| ПРОВЕРИЛ | ____________________ |  | ДЯТКО
|  | (должность) | (подпись) | (инициалы,фамилия)

## 3072-13-1042-T3
РАЗРАБОТЧИК |  | RSTC.smeta версия 22.7
|  |  |  | ШИФР | 17.060
СТРОИТЕЛЬСТВО МНОГОПРОФИЛЬНОЙ ПОЛИКЛИНИКИ В ПОС.ВОСТОЧНЫЙ.СТАДИЯ С (С УЧЕТОМ ПОСТАНОВЛЕНИЯ МА И С РБ N3 ОТ 26.01.2023Г.)
РАБОЧАЯ ДОКУМЕНТАЦИЯ
СМЕТНАЯ ДОКУМЕНТАЦИЯ
ТИТУЛЬНЫЙ ЛИСТ ДЛЯ ЛОКАЛЬНОЙ СМЕТЫ (ЛОКАЛЬНОГО СМЕТНОГО РАСЧЕТА) № 1042
СМЕТНАЯ СТОИМОСТЬ В ЦЕНАХ НА 1 НОЯБРЯ 2022г.
2,691 ТЫС.РУБ
ЗАКАЗЧИК |  | УП "УКС МИНГОРИСПОЛКОМА"
МИНСК-2025

## 3072-13-1043-S0
НАИМЕНОВАНИЕ ОБЪЕКТА |  | СТРОИТЕЛЬСТВО МНОГОПРОФИЛЬНОЙ ПОЛИКЛИНИКИ В ПОС.ВОСТОЧНЫЙ.СТАДИЯ С (С УЧЕТОМ ПОСТАНОВЛЕНИЯ МА И С РБ N3 ОТ 26.01.2023Г.)
КОД ОБЪЕКТА |  | 17.060
НАИМЕНОВАНИЕ ЗДАНИЯ, СООРУЖЕНИЯ |  | СТРОИТЕЛЬСТВО МНОГОПРОФИЛЬНОЙ ПОЛИКЛИНИКИ. ВНЕСЕНИЕ ИЗМЕНЕНИЙ
ШИФР ЗДАНИЯ, СООРУЖЕНИЯ |  | 17.060.0.01
КОМПЛЕКТ ЧЕРТЕЖЕЙ |  | АР ИЗМ.12,14;АИ ИЗМ.9
ЛОКАЛЬНАЯ СМЕТА (ЛОКАЛЬНЫЙ СМЕТНЫЙ РАСЧЕТ) № 1043
(НОРМЫ 2022г.)
ОБЩЕСТРОИТЕЛЬНЫЕ РАБОТЫ. ТЕПЛОИЗОЛЯЦИЯ: КОЗЫРЬКА ВХОДА, ПОТОЛКА ТАМБУРОВ,СТЕН ВЕНТКАМЕРЫ. СТЯЖКА ПО КРОВЛЕ. ДВЕРИ.ПОЛЫ. КОРРЕКТИРОВКА ЛС N1010. УСТАНОВКА ЛЕСОВ. ДОП. К ЛС 1041
СОСТАВЛЕНА В ЦЕНАХ НА 1 НОЯБРЯ 2022г. | [8 empty] | СТОИМОСТЬ 20,533 ТЫС.РУБ.
№ п/п | ОБОСНОВАНИЕ | НАИМЕНОВАНИЕ РАБОТ, РЕСУРСОВ, РАСХОДОВ | ЕД.ИЗМ. КОЛИЧЕ- СТВО | СТОИМОСТЬ: ЕД.ИЗМ./ВСЕГО, РУБ.
|  |  |  | ЗАРАБОТНАЯ ПЛАТА | ЭКСПЛУАТАЦИЯ МАШИН И МЕХАНИЗМОВ |  | МАТЕРИАЛЫ, ИЗДЕЛИЯ, КОНСТРУКЦИИ (ОБОРУДОВАНИЕ, МЕБЕЛЬ, ИНВЕНТАРЬ) | ТРАНС-ПОРТ | ОБЩАЯ СТОИМОСТЬ
[5 empty] | ВСЕГО | В Т.Ч. З/П МАШИ- НИСТОВ
1 | 2 | 3 | 4 | 5 | 6 | 7 | 8 | 9 | 10
| НАЧИСЛЕНИЯ: | ОХР и ОПР/ПЛАНОВАЯ ПРИБЫЛЬ (%):Н10=65.72/69.89
| НАЧИСЛЕНИЯ: | ОХР и ОПР/ПЛАНОВАЯ ПРИБЫЛЬ (%):Н11=57.16/67.42
1. | ПРИМЕЧАНИЕ: | К ДЛЯ ОХР И ОПР/ПЛАНОВАЯ ПРИБЫЛЬ: 1.0000/1.0000
2. | ПРИМЕЧАНИЕ: | КОЭФФИЦИЕНТ К З/П (ПОСТАНОВЛЕНИЕ N5): 1.0000
3. | ПРИМЕЧАНИЕ: | БАЗА ТЕКУЩИХ ЦЕН (ВАРИАНТ A)
| Ж2-60-20 | ЗДАНИЕ - СТРОИТЕЛЬНАЯ ЧАСТЬ. ПЕРЕКРЫТИЯ, ПОКРЫТИЯ. ТЕПЛОИЗОЛЯЦИЯ(Л.17 АР ИЗМ.12,14)(ДОБАВЛЯЕТСЯ)
4. | ПРИМЕЧАНИЕ: | В СМЕТЕ УЧТЕНА ЗАРАБОТНАЯ ПЛАТА РАБОЧИХ-СТРОИТЕЛЕЙ И ЗАРАБОТНАЯ ПЛАТА МАШИНИСТОВ СОГЛАСНО ПОСТАНОВЛЕНИЮ МА И С N3 ОТ 26.01.2023Г.
| КОЭФФИЦИЕНТЫ: | Н4=1.1951
| КОЭФФИЦИЕНТЫ: | Н5=1.1951
5. | ПРИМЕЧАНИЕ: | ТЕПЛОИЗОЛЯЦИЯ НИЗА КОЗЫРЬКА В/О "Л-М" (ДОПОЛНИТЕЛЬНО К ЛС N1010)
6. | Е26-202-2 К=2 (Н10) Н1=2 | ТЕПЛОИЗОЛЯЦИЯ НИЖНЕЙ ПОВЕРХНОСТИ ПЛИТ ПОКРЫТИЯ (ПЕРЕКРЫТИЯ) ПЛИТАМИ МИНЕРАЛОВАТНЫМИ НА КЛЕЮ (2 СЛОЯ 150+100ММ) | 100 М2 0.689 | 1450.60 999.46 | 3.78 2.60 | - - | 15.02 10.35 | 1.17 0.81 | 1470.57 1013.21
7. | 1/10-230-60-35/61 | СОСТАВ КЛЕЕВОЙ ПОЛИМИНЕРАЛЬНЫЙ ДЛЯ НАКЛЕИВАНИЯ ТЕПЛОИЗОЛЯЦИОННЫХ МАТЕРИАЛОВ И АРМИРУЮЩЕЙ СЕТКИ (КС), ОДНОКОМПОНЕНТНЫЙ (1) | Т 0.5154 | - - | - - | - - | 411.29 211.98 | 32.66 16.83 | 443.95 228.81
8. | 1/10-120-10-10/68 | ПЛИТЫ ТЕПЛОИЗОЛЯЦИОННЫЕ ИЗ МИНЕРАЛЬНОЙ ВАТЫ ПТМ СТБ 1995-2009-Т5-DS(TН)1-СS(10)40-TR15-WS1 (ПЛОТНОСТЬ 135 КГ/М3) БЕЛТЕП МАРКИ ФАСАД 12 | М3 18.8097 | - - | - - | - - | 212.93 4005.15 | 16.91 318.07 | 229.84 4323.22
9. | Е26-201-1 (Н10) Н2=0 | ИСКЛЮЧАЕТСЯ РАБОТА ПО НАНЕСЕНИЮ КЛЕЕВОГО СЛОЯ НА 2-ОЙ СЛОЙ ТЕПЛОИЗОЛЯЦИИ | 100 М2 0.689 | 46.77 -32.22 | - - | - - | - - | - - | 46.77 -32.22
10. | Е26-203-1 (Н10) | МЕХАНИЧЕСКОЕ КРЕПЛЕНИЕ ТЕПЛОИЗОЛЯЦИОННЫХ ПЛИТ ДЮБЕЛЯМИ ПРИ УСТРОЙСТВЕ ТЕПЛОИЗОЛЯЦИИ НИЖНЕЙ ПОВЕРХНОСТИ ПЛИТ ПОКРЫТИЯ (ПЕРЕКРЫТИЯ) | 100 ШТ. ДЮБЕЛЕЙ 4.134 | 59.83 247.34 | 3.91 16.16 | - - | 46.18 190.91 | 3.67 15.17 | 113.59 469.58
11. | Е26-204-2 (Н10) | УСТРОЙСТВО АРМИРУЮЩЕГО И ЗАЩИТНОГО СЛОЕВ ИЗ ПОЛИМЕРНЫХ МАТЕРИАЛОВ ПО МИНЕРАЛОВАТНЫМ ПЛИТАМ УТЕПЛИТЕЛЯ ВРУЧНУЮ ПРИ УСТРОЙСТВЕ ТЕПЛОИЗОЛЯЦИИ НИЖНЕЙ ПОВЕРХНОСТИ ПЛИТ ПОКРЫТИЯ (ПЕРЕКРЫТИЯ) | 100 М2 0.689 | 759.09 523.01 | 1.86 1.28 | - - | 143.68 99.00 | 11.30 7.79 | 915.93 631.07
12. | 1/10-230-60-35/61 | СОСТАВ КЛЕЕВОЙ ПОЛИМИНЕРАЛЬНЫЙ ДЛЯ НАКЛЕИВАНИЯ ТЕПЛОИЗОЛЯЦИОННЫХ МАТЕРИАЛОВ И АРМИРУЮЩЕЙ СЕТКИ (КС), ОДНОКОМПОНЕНТНЫЙ (1) | Т 0.4919 | - - | - - | - - | 411.29 202.31 | 32.66 16.07 | 443.95 218.38
13. | ПРИМЕЧАНИЕ: | ОТДЕЛОЧНЫЙ СЛОЙ
14. | Е26-126-1 (Н10) | НАНЕСЕНИЕ ЗАЩИТНО-ОТДЕЛОЧНЫХ ШТУКАТУРОК НА ФАСАДЫ ВРУЧНУЮ ПОД ФАКТУРУ НА ПРЯМОЛИНЕЙНЫХ ПОВЕРХНОСТЯХ С ЛЕСОВ | 100 М2 0.689 | 869.34 598.98 | 0.65 0.45 | - - | 15.79 10.88 | 1.22 0.84 | 887.00 611.15
15. | 1/10-230-60-50/75 | ШТУКАТУРКА ЗАЩИТНО-ОТДЕЛОЧНАЯ, СИЛИКОН-МОДИФИЦИРОВАННАЯ, С ФАКТУРОЙ "КАМУШЕК", БЕЛАЯ (ПОД КОЛЕРОВКУ), ДЛЯ НАРУЖНЫХ И ВНУТРЕННИХ РАБОТ (НВ), ПОЛИМЕРНАЯ (П), ДИСПЕРСИЯ (Д), КРУПНОЗЕРНИСТАЯ, F100 | Т 0.186 | - - | - - | - - | 5451.55 1013.99 | 432.85 80.51 | 5884.40 1094.50
16. | Е26-127-1 (Н10) | ОКРАСКА ОШТУКАТУРЕННЫХ ПОВЕРХНОСТЕЙ ФАСАДОВ ВРУЧНУЮ С ЛЕСОВ | 100 М2 0.689 | 180.90 124.64 | 0.18 0.12 | - - | 15.62 10.76 | 1.22 0.84 | 197.92 136.36
17. | 1/10-230-40-35/40 | КРАСКА СИЛИКАТНО-АКРИЛОВАЯ ДЛЯ НАРУЖНЫХ И ВНУТРЕННИХ РАБОТ (V1, W2), ОСНОВА (БАЗА) ПРОЗРАЧНАЯ | КГ 41.34 | - - | - - | - - | 7.58 313.36 | 0.60 24.80 | 8.18 338.16
|  | ИТОГО ПРЯМЫЕ ЗАТРАТЫ : |  | 2461 | 21 | - | 6069 | 482 | 9033
|  | ОХР и ОПР | [6 empty] | 1618
|  | ПЛАНОВАЯ ПРИБЫЛЬ | [6 empty] | 1720
|  | ИТОГО ПО ПТМ | [6 empty] | 12371
|  | ЗАТРАТЫ ТРУДА | [6 empty] | 280
| Ж2-60-20 | ЗДАНИЕ - СТРОИТЕЛЬНАЯ ЧАСТЬ. ПЕРЕКРЫТИЯ, ПОКРЫТИЯ. ТЕПЛОИЗОЛЯЦИЯ(Л.5 АР ИЗМ.14)(ДОБАВЛЯЕТСЯ)
18. | ПРИМЕЧАНИЕ: | ТЕПЛОИЗОЛЯЦИЯ НИЗА КОЗЫРЬКА В/О "К-И, 18-19" (ДОПОЛНИТЕЛЬНО К ЛС N1010)
19. | Е26-202-2 (Н10) | ТЕПЛОИЗОЛЯЦИЯ НИЖНЕЙ ПОВЕРХНОСТИ ПЛИТ ПОКРЫТИЯ (ПЕРЕКРЫТИЯ) ПЛИТАМИ МИНЕРАЛОВАТНЫМИ НА КЛЕЮ (2 СЛОЯ 150+100ММ) | 100 М2 0.175 | 725.30 126.93 | 1.89 0.33 | - - | 7.51 1.31 | 0.58 0.10 | 735.28 128.68
20. | 1/10-230-60-35/61 | СОСТАВ КЛЕЕВОЙ ПОЛИМИНЕРАЛЬНЫЙ ДЛЯ НАКЛЕИВАНИЯ ТЕПЛОИЗОЛЯЦИОННЫХ МАТЕРИАЛОВ И АРМИРУЮЩЕЙ СЕТКИ (КС), ОДНОКОМПОНЕНТНЫЙ (1) | Т 0.1309 | - - | - - | - - | 411.29 53.84 | 32.66 4.28 | 443.95 58.11
21. | 1/10-120-10-10/68 | ПЛИТЫ ТЕПЛОИЗОЛЯЦИОННЫЕ ИЗ МИНЕРАЛЬНОЙ ВАТЫ ПТМ СТБ 1995-2009-Т5-DS(TН)1-СS(10)40-TR15-WS1 (ПЛОТНОСТЬ 135 КГ/М3) БЕЛТЕП МАРКИ ФАСАД 12 | М3 4.7775 | - - | - - | - - | 212.93 1017.27 | 16.91 80.79 | 229.84 1098.06
22. | Е26-203-1 (Н10) | МЕХАНИЧЕСКОЕ КРЕПЛЕНИЕ ТЕПЛОИЗОЛЯЦИОННЫХ ПЛИТ ДЮБЕЛЯМИ ПРИ УСТРОЙСТВЕ ТЕПЛОИЗОЛЯЦИИ НИЖНЕЙ ПОВЕРХНОСТИ ПЛИТ ПОКРЫТИЯ (ПЕРЕКРЫТИЯ) | 100 ШТ. ДЮБЕЛЕЙ 1.05 | 59.83 62.82 | 3.91 4.11 | - - | 46.18 48.49 | 3.67 3.85 | 113.59 119.27
23. | Е26-204-2 (Н10) | УСТРОЙСТВО АРМИРУЮЩЕГО И ЗАЩИТНОГО СЛОЕВ ИЗ ПОЛИМЕРНЫХ МАТЕРИАЛОВ ПО МИНЕРАЛОВАТНЫМ ПЛИТАМ УТЕПЛИТЕЛЯ ВРУЧНУЮ ПРИ УСТРОЙСТВЕ ТЕПЛОИЗОЛЯЦИИ НИЖНЕЙ ПОВЕРХНОСТИ ПЛИТ ПОКРЫТИЯ (ПЕРЕКРЫТИЯ) | 100 М2 0.175 | 759.09 132.84 | 1.86 0.33 | - - | 143.68 25.14 | 11.30 1.98 | 915.93 160.29
24. | 1/10-230-60-35/61 | СОСТАВ КЛЕЕВОЙ ПОЛИМИНЕРАЛЬНЫЙ ДЛЯ НАКЛЕИВАНИЯ ТЕПЛОИЗОЛЯЦИОННЫХ МАТЕРИАЛОВ И АРМИРУЮЩЕЙ СЕТКИ (КС), ОДНОКОМПОНЕНТНЫЙ (1) | Т 0.125 | - - | - - | - - | 411.29 51.41 | 32.66 4.08 | 443.95 55.49
25. | ПРИМЕЧАНИЕ: | ОТДЕЛОЧНЫЙ СЛОЙ
26. | Е26-126-1 (Н10) | НАНЕСЕНИЕ ЗАЩИТНО-ОТДЕЛОЧНЫХ ШТУКАТУРОК НА ФАСАДЫ ВРУЧНУЮ ПОД ФАКТУРУ НА ПРЯМОЛИНЕЙНЫХ ПОВЕРХНОСТЯХ С ЛЕСОВ | 100 М2 0.175 | 869.34 152.13 | 0.65 0.11 | - - | 15.79 2.76 | 1.22 0.21 | 887.00 155.22
27. | 1/10-230-60-50/75 | ШТУКАТУРКА ЗАЩИТНО-ОТДЕЛОЧНАЯ, СИЛИКОН-МОДИФИЦИРОВАННАЯ, С ФАКТУРОЙ "КАМУШЕК", БЕЛАЯ (ПОД КОЛЕРОВКУ), ДЛЯ НАРУЖНЫХ И ВНУТРЕННИХ РАБОТ (НВ), ПОЛИМЕРНАЯ (П), ДИСПЕРСИЯ (Д), КРУПНОЗЕРНИСТАЯ, F100 | Т 0.0473 | - - | - - | - - | 5451.55 257.86 | 432.85 20.47 | 5884.40 278.33
28. | Е26-127-1 (Н10) | ОКРАСКА ОШТУКАТУРЕННЫХ ПОВЕРХНОСТЕЙ ФАСАДОВ ВРУЧНУЮ С ЛЕСОВ | 100 М2 0.175 | 180.90 31.66 | 0.18 0.03 | - - | 15.62 2.73 | 1.22 0.21 | 197.92 34.64
29. | 1/10-230-40-35/40 | КРАСКА СИЛИКАТНО-АКРИЛОВАЯ ДЛЯ НАРУЖНЫХ И ВНУТРЕННИХ РАБОТ (V1, W2), ОСНОВА (БАЗА) ПРОЗРАЧНАЯ | КГ 10.5 | - - | - - | - - | 7.58 79.59 | 0.60 6.30 | 8.18 85.89
|  | ИТОГО ПРЯМЫЕ ЗАТРАТЫ : |  | 506 | 5 | - | 1540 | 122 | 2173
|  | ОХР и ОПР | [6 empty] | 333
|  | ПЛАНОВАЯ ПРИБЫЛЬ | [6 empty] | 354
|  | ИТОГО ПО ПТМ | [6 empty] | 2860
|  | ЗАТРАТЫ ТРУДА | [6 empty] | 57
| Ж2-60-20 | ЗДАНИЕ - СТРОИТЕЛЬНАЯ ЧАСТЬ. ПЕРЕКРЫТИЯ, ПОКРЫТИЯ. ТЕПЛОИЗОЛЯЦИЯ (Л.4 АР ИЗМ.12)
30. | ПРИМЕЧАНИЕ: | ТЕПЛОИЗОЛЯЦИЯ ПОТОЛКА ТАМБУРА (ПРИМ. П.20 НА Л.4 АР ИЗМ.12+Л.3 АИ) (ДОБАВЛЯЕТСЯ К ЛС N1017)
31. | Е26-202-2 (Н10) | ТЕПЛОИЗОЛЯЦИЯ НИЖНЕЙ ПОВЕРХНОСТИ ПЛИТ ПОКРЫТИЯ (ПЕРЕКРЫТИЯ) ПЛИТАМИ МИНЕРАЛОВАТНЫМИ НА КЛЕЮ (2 СЛОЯ 150+100ММ) | 100 М2 0.063 | 725.30 45.69 | 1.89 0.12 | - - | 7.51 0.47 | 0.58 0.04 | 735.28 46.32
32. | 1/10-230-60-35/61 | СОСТАВ КЛЕЕВОЙ ПОЛИМИНЕРАЛЬНЫЙ ДЛЯ НАКЛЕИВАНИЯ ТЕПЛОИЗОЛЯЦИОННЫХ МАТЕРИАЛОВ И АРМИРУЮЩЕЙ СЕТКИ (КС), ОДНОКОМПОНЕНТНЫЙ (1) | Т 0.0471 | - - | - - | - - | 411.29 19.37 | 32.66 1.54 | 443.95 20.91
33. | 1/10-120-10-10/71 | ПЛИТЫ ТЕПЛОИЗОЛЯЦИОННЫЕ ИЗ МИНЕРАЛЬНОЙ ВАТЫ ПТМ СТБ 1995-2009-Т5-DS(TН)1-СS(10)50-TR15-WS1 (ПЛОТНОСТЬ 150 КГ/М3) БЕЛТЕП МАРКИ ФАСАД 15 | М3 0.8256 | - - | - - | - - | 237.05 195.71 | 18.82 15.54 | 255.87 211.25
34. | ПРИМЕЧАНИЕ: | ОТДЕЛОЧНЫЙ СЛОЙ УЧТЕН В ЛС N1017 "ВНУТРЕННЯЯ ОТДЕЛКА"
|  | ИТОГО ПРЯМЫЕ ЗАТРАТЫ : |  | 46 | - | - | 216 | 17 | 279
|  | ОХР и ОПР | [6 empty] | 30
|  | ПЛАНОВАЯ ПРИБЫЛЬ | [6 empty] | 32
|  | ИТОГО ПО ПТМ | [6 empty] | 341
|  | ЗАТРАТЫ ТРУДА | [6 empty] | 5
| Ж2-40-90 | ЗДАНИЕ - СТРОИТЕЛЬНАЯ ЧАСТЬ. ВНУТРЕННИЕ СТЕНЫ. ТЕПЛОИЗОЛЯЦИЯ СТЕН ВОЗДУХОЗАБОРНОЙ ШАХТЫ (Л.4 АР ИЗМ.12)
35. | ПРИМЕЧАНИЕ: | ТЕПЛОИЗОЛЯЦИЯ СТЕН В/ЗАБОРНОЙ ШАХТЫ В ПОДВАЛЕ И НА 1-ОМ ЭТАЖЕ (Л.4 АР ИЗМ.12)
36. | Е26-116-1 (Н10) | ТЕПЛОИЗОЛЯЦИЯ НАРУЖНЫХ СТЕН ПЛИТАМИ МИНЕРАЛОВАТНЫМИ НА КЛЕЮ НА ПРЯМОЛИНЕЙНЫХ ПОВЕРХНОСТЯХ С ЛЕСОВ | 100 М2 2.1 | 610.92 1282.93 | 2.77 5.82 | - - | 6.37 13.38 | 0.49 1.03 | 620.55 1303.16
37. | 1/10-230-60-35/61 | СОСТАВ КЛЕЕВОЙ ПОЛИМИНЕРАЛЬНЫЙ ДЛЯ НАКЛЕИВАНИЯ ТЕПЛОИЗОЛЯЦИОННЫХ МАТЕРИАЛОВ И АРМИРУЮЩЕЙ СЕТКИ (КС), ОДНОКОМПОНЕНТНЫЙ (1) | Т 1.26 | - - | - - | - - | 411.29 518.23 | 32.66 41.15 | 443.95 559.38
38. | 1/10-120-10-10/71 | ПЛИТЫ ТЕПЛОИЗОЛЯЦИОННЫЕ ИЗ МИНЕРАЛЬНОЙ ВАТЫ ПТМ СТБ 1995-2009-Т5-DS(TН)1-СS(10)50-TR15-WS1 (ПЛОТНОСТЬ 150 КГ/М3) БЕЛТЕП МАРКИ ФАСАД 15 | М3 33.39 | - - | - - | - - | 237.05 7915.10 | 18.82 628.40 | 255.87 8543.50
39. | Е26-117-1 (Н10) | МЕХАНИЧЕСКОЕ КРЕПЛЕНИЕ ТЕПЛОИЗОЛЯЦИОННЫХ ПЛИТ ДЮБЕЛЯМИ ПРИ УТЕПЛЕНИИ СТЕН КИРПИЧНЫХ, ЯЧЕИСТОБЕТОННЫХ С ЛЕСОВ | 100 ШТ. ДЮБЕЛЕЙ 12.6 | 50.65 638.19 | 2.28 28.73 | - - | 30.86 388.84 | 2.45 30.87 | 86.24 1086.63
40. | Е26-120-1 (Н10) | УСТРОЙСТВО АРМИРУЮЩЕГО СЛОЯ ПО ПЛИТАМ УТЕПЛИТЕЛЯ МИНЕРАЛОВАТНЫМ ВРУЧНУЮ НА ПРЯМОЛИНЕЙНЫХ ПОВЕРХНОСТЯХ С ЛЕСОВ | 100 М2 2.1 | 634.15 1331.72 | 1.74 3.65 | - - | 167.84 352.46 | 13.20 27.72 | 816.93 1715.55
41. | 1/10-230-60-35/61 | СОСТАВ КЛЕЕВОЙ ПОЛИМИНЕРАЛЬНЫЙ ДЛЯ НАКЛЕИВАНИЯ ТЕПЛОИЗОЛЯЦИОННЫХ МАТЕРИАЛОВ И АРМИРУЮЩЕЙ СЕТКИ (КС), ОДНОКОМПОНЕНТНЫЙ (1) | Т 1.26 | - - | - - | - - | 411.29 518.23 | 32.66 41.15 | 443.95 559.38
42. | ПРИМЕЧАНИЕ: | ОТДЕЛОЧНЫЙ СЛОЙ УЧТЕН В ЛС N1017 "ВНУТРЕННЯЯ ОТДЕЛКА"
|  | ИТОГО ПРЯМЫЕ ЗАТРАТЫ : |  | 3253 | 38 | - | 9706 | 770 | 13767
|  | ОХР и ОПР | [6 empty] | 2138
|  | ПЛАНОВАЯ ПРИБЫЛЬ | [6 empty] | 2273
|  | ИТОГО ПО ПТМ | [6 empty] | 18178
|  | ЗАТРАТЫ ТРУДА | [6 empty] | 343
| Ж2-70 | КРОВЛЯ ТИП-2 (НА ОТМ.+19.780 ,+23.200)(Л.45 АР) (ИСКЛЮЧАЕТСЯ ИЗ ЛС N1010)
| КОЭФФИЦИЕНТЫ: | Н6=1.0325
43. | Е12-91-2 (Н10) | УСТРОЙСТВО ВЫРАВНИВАЮЩИХ СТЯЖЕК ПОД КРОВЛЮ С АРМИРОВАНИЕМ ТОЛЩИНОЙ 40 ММ | 100 М2 6.06 | 483.29 -2928.74 | 28.80 -174.53 | 19.04 -115.38 | 397.29 -2407.58 | 30.75 -186.35 | 940.13 -5697.19
44. | 2/10-50/6 | СЕТКА АРМАТУРНАЯ СВАРНАЯ ДЛЯ ЖЕЛЕЗОБЕТОННЫХ КОНСТРУКЦИЙ ИЗ ПРОВОЛОКИ ВР I, ДИАМЕТРОМ 3-5 ММ | Т 1.212 | - - | - - | - - | 4837.02 -5862.47 | 276.68 -335.34 | 5113.70 -6197.80
|  | ИТОГО ПРЯМЫЕ ЗАТРАТЫ : |  | -2929 | -175 | -115 | -8270 | -522 | -11896
|  | ОХР и ОПР | [6 empty] | -2001
|  | ПЛАНОВАЯ ПРИБЫЛЬ | [6 empty] | -2128
|  | ИТОГО ПО ПТМ | [6 empty] | -16025
|  | ЗАТРАТЫ ТРУДА | [6 empty] | -326
|  | ЗАТРАТЫ ТРУДА МАШИНИСТОВ | [6 empty] | -14
| Ж2-70 | КРОВЛЯ ТИП-2 (НА ОТМ.+19.780 ,+23.200)(Л.45 АР ИЗМ.12) (ДОБАВЛЯЕТСЯ )
| КОЭФФИЦИЕНТЫ: | Н6=1.0325
45. | Е12-91-1 (Н10) | УСТРОЙСТВО ВЫРАВНИВАЮЩИХ СТЯЖЕК ПОД КРОВЛЮ БЕЗ АРМИРОВАНИЯ ТОЛЩИНОЙ 20 ММ | 100 М2 6.06 | 456.60 2767.00 | 24.80 150.29 | 16.18 98.05 | 234.53 1421.25 | 18.08 109.56 | 734.01 4448.11
|  | ИТОГО ПРЯМЫЕ ЗАТРАТЫ : |  | 2767 | 150 | 98 | 1421 | 110 | 4448
|  | ОХР и ОПР | [6 empty] | 1883
|  | ПЛАНОВАЯ ПРИБЫЛЬ | [6 empty] | 2002
|  | ИТОГО ПО ПТМ | [6 empty] | 8333
|  | ЗАТРАТЫ ТРУДА | [6 empty] | 308
|  | ЗАТРАТЫ ТРУДА МАШИНИСТОВ | [6 empty] | 12
| Ж2-70 | КРОВЛЯ ТИП-2 (НА ОТМ.+26.500)(Л.45 АР)(ИСКЛЮЧАЕТСЯ ИЗ ЛС N1010)
| КОЭФФИЦИЕНТЫ: | Н6=1.0575
46. | Е12-91-2 (Н10) | УСТРОЙСТВО ВЫРАВНИВАЮЩИХ СТЯЖЕК ПОД КРОВЛЮ С АРМИРОВАНИЕМ ТОЛЩИНОЙ 40 ММ | 100 М2 8.196 | 495.00 -4057.02 | 28.80 -236.04 | 19.04 -156.05 | 397.29 -3256.19 | 30.75 -252.03 | 951.84 -7801.28
47. | 2/10-50/6 | СЕТКА АРМАТУРНАЯ СВАРНАЯ ДЛЯ ЖЕЛЕЗОБЕТОННЫХ КОНСТРУКЦИЙ ИЗ ПРОВОЛОКИ ВР I, ДИАМЕТРОМ 3-5 ММ | Т 1.6392 | - - | - - | - - | 4837.02 -7928.84 | 276.68 -453.53 | 5113.70 -8382.38
|  | ИТОГО ПРЯМЫЕ ЗАТРАТЫ : |  | -4057 | -236 | -156 | -11185 | -706 | -16184
|  | ОХР и ОПР | [6 empty] | -2769
|  | ПЛАНОВАЯ ПРИБЫЛЬ | [6 empty] | -2945
|  | ИТОГО ПО ПТМ | [6 empty] | -21898
|  | ЗАТРАТЫ ТРУДА | [6 empty] | -452
|  | ЗАТРАТЫ ТРУДА МАШИНИСТОВ | [6 empty] | -19
| Ж2-70 | КРОВЛЯ ТИП-2 (НА ОТМ.+26.500)(Л.45 АР)(ДОБАВЛЯЕТСЯ)
| КОЭФФИЦИЕНТЫ: | Н6=1.0575
48. | Е12-91-1 (Н10) | УСТРОЙСТВО ВЫРАВНИВАЮЩИХ СТЯЖЕК ПОД КРОВЛЮ БЕЗ АРМИРОВАНИЯ ТОЛЩИНОЙ 20 ММ | 100 М2 8.196 | 467.66 3832.94 | 24.80 203.26 | 16.18 132.61 | 234.53 1922.21 | 18.08 148.18 | 745.07 6106.59
|  | ИТОГО ПРЯМЫЕ ЗАТРАТЫ : |  | 3833 | 203 | 133 | 1922 | 148 | 6106
|  | ОХР и ОПР | [6 empty] | 2606
|  | ПЛАНОВАЯ ПРИБЫЛЬ | [6 empty] | 2772
|  | ИТОГО ПО ПТМ | [6 empty] | 11484
|  | ЗАТРАТЫ ТРУДА | [6 empty] | 427
|  | ЗАТРАТЫ ТРУДА МАШИНИСТОВ | [6 empty] | 16
| Ж2-40-60-10 | ЗДАНИЕ - СТРОИТЕЛЬНАЯ ЧАСТЬ. ПРОЕМЫ. ДВЕРИ(Л.46 АИ ИЗМ.9) (ИСКЛЮЧАЕТСЯ ИЗ ЛС N1037)
49. | ПРИМЕЧАНИЕ: | ДВЕРИ ПРОТИВОПОЖАРНЫЕ. ПОЗ.51 ПО ИЗМ.8
50. | Е9-344-3 (Н11) | УСТАНОВКА ОДНОПОЛЬНЫХ МЕТАЛЛИЧЕСКИХ ПРОТИВОПОЖАРНЫХ ДЫМОНЕПРОНИЦАЕМЫХ ДВЕРЕЙ В ПРОЕМЫ КИРПИЧНЫХ СТЕН ПРИ ПЛОЩАДИ ДВЕРНОГО БЛОКА ДО 3,0 М2 | 100 М2 ПЛОЩАДИ ДВЕРНЫХ БЛОКОВ ПО НАРУЖНОМУ ОБМЕРУ 0.0171 | 1047.80 -17.92 | 24.37 -0.42 | 3.44 -0.06 | 174.03 -2.98 | 13.85 -0.24 | 1260.05 -21.55
51. | 2/20-20-15-16-10/С207-1411-Х | ДВЕРЬ ПРОТИВОПОЖАРНАЯ, 1 ТИПА ПО ПРЕДЕЛУ ОГНЕСТОЙКОСТИ, СТАЛЬНАЯ, ГЛУХАЯ, ОДНОПОЛЬНАЯ ПРАВАЯ (ЛЕВАЯ), РАСПАШНАЯ, С ЛАКОКРАСОЧНЫМ ПОКРЫТИЕМ ДП-1-С-Г-1П(Л)-РП-ЛК-19-9 | ШТ. 1 | - - | - - | - - | 758.70 -758.70 | 43.40 -43.40 | 802.10 -802.10
52. | Е9-342-1 (Н10) | ЗАПОЛНЕНИЕ ЗАЗОРА МЕЖДУ ДВЕРНОЙ КОРОБКОЙ И СТЕНОЙ ПЛИТАМИ МИНЕРАЛОВАТНЫМИ ПРИ ПЛОЩАДИ ПРОЕМА ДО 2 М2 | 100 М2 ПРОЕМОВ 0.0171 | 183.29 -3.13 | - - | - - | 221.11 -3.78 | 17.56 -0.30 | 421.96 -7.21
53. | Е9-344-5 (Н11) | ЗАПОЛНЕНИЕ МОНТАЖНОГО ЗАЗОРА (УСТРОЙСТВО МОНТАЖНОГО ШВА) ЦЕМЕНТНО-ПЕСЧАНЫМ РАСТВОРОМ В ПРОЕМАХ БЕТОННЫХ И КИРПИЧНЫХ СТЕН | 100 М МОНТАЖНОГО ШВА 0.047 | 163.70 -7.69 | 2.24 -0.11 | 0.83 -0.04 | - - | - - | 165.94 -7.80
54. | 4/1-4-20-20-10-20/С414-9009-1 | РАСТВОРЫ КЛАДОЧНЫЕ ТЯЖЕЛЫЕ ЦЕМЕНТНЫЕ, МАРКИ 250 | М3 0.0113 | - - | - - | - - | 111.92 -1.26 | 8.71 -0.10 | 120.63 -1.36
|  | ИТОГО ПРЯМЫЕ ЗАТРАТЫ : |  | -29 | -1 | - | -767 | -44 | -841
|  | ОХР и ОПР | [6 empty] | -17
|  | ПЛАНОВАЯ ПРИБЫЛЬ | [6 empty] | -19
|  | ИТОГО ПО ПТМ | [6 empty] | -877
|  | ЗАТРАТЫ ТРУДА | [6 empty] | -3
| Ж2-40-60-10 | ЗДАНИЕ - СТРОИТЕЛЬНАЯ ЧАСТЬ. ПРОЕМЫ. ДВЕРИ(Л.46 АИ ИЗМ.9) (ДОБАВЛЯЕТСЯ)
55. | ПРИМЕЧАНИЕ: | ДВЕРИ ПРОТИВОПОЖАРНЫЕ. ПОЗ.51 ПО ИЗМ.9
56. | Е9-344-3 (Н11) | УСТАНОВКА ОДНОПОЛЬНЫХ МЕТАЛЛИЧЕСКИХ ПРОТИВОПОЖАРНЫХ ДЫМОНЕПРОНИЦАЕМЫХ ДВЕРЕЙ В ПРОЕМЫ КИРПИЧНЫХ СТЕН ПРИ ПЛОЩАДИ ДВЕРНОГО БЛОКА ДО 3,0 М2 | 100 М2 ПЛОЩАДИ ДВЕРНЫХ БЛОКОВ ПО НАРУЖНОМУ ОБМЕРУ 0.019 | 1047.80 19.91 | 24.37 0.46 | 3.44 0.07 | 174.03 3.31 | 13.85 0.26 | 1260.05 23.94
57. | 2/20-20-15-16-10/С207-1411-Ц | ДВЕРЬ ПРОТИВОПОЖАРНАЯ, 1 ТИПА ПО ПРЕДЕЛУ ОГНЕСТОЙКОСТИ, СТАЛЬНАЯ, ГЛУХАЯ, ОДНОПОЛЬНАЯ ПРАВАЯ (ЛЕВАЯ), РАСПАШНАЯ, С ПОЛИМЕРНЫМ ПОКРЫТИЕМ ДП-1-С-Г-1П(Л)-РП-ПЛ-19-10 | ШТ. 1 | - - | - - | - - | 843.00 843.00 | 48.22 48.22 | 891.22 891.22
58. | Е9-342-1 (Н10) | ЗАПОЛНЕНИЕ ЗАЗОРА МЕЖДУ ДВЕРНОЙ КОРОБКОЙ И СТЕНОЙ ПЛИТАМИ МИНЕРАЛОВАТНЫМИ ПРИ ПЛОЩАДИ ПРОЕМА ДО 2 М2 | 100 М2 ПРОЕМОВ 0.019 | 183.29 3.48 | - - | - - | 221.11 4.20 | 17.56 0.33 | 421.96 8.01
59. | Е9-344-5 (Н11) | ЗАПОЛНЕНИЕ МОНТАЖНОГО ЗАЗОРА (УСТРОЙСТВО МОНТАЖНОГО ШВА) ЦЕМЕНТНО-ПЕСЧАНЫМ РАСТВОРОМ В ПРОЕМАХ БЕТОННЫХ И КИРПИЧНЫХ СТЕН | 100 М МОНТАЖНОГО ШВА 0.048 | 163.70 7.86 | 2.24 0.11 | 0.83 0.04 | - - | - - | 165.94 7.97
60. | 4/1-4-20-20-10-20/С414-9009-1 | РАСТВОРЫ КЛАДОЧНЫЕ ТЯЖЕЛЫЕ ЦЕМЕНТНЫЕ, МАРКИ 250 | М3 0.0115 | - - | - - | - - | 111.92 1.29 | 8.71 0.10 | 120.63 1.39
|  | ИТОГО ПРЯМЫЕ ЗАТРАТЫ : |  | 31 | 1 | - | 851 | 49 | 932
|  | ОХР и ОПР | [6 empty] | 18
|  | ПЛАНОВАЯ ПРИБЫЛЬ | [6 empty] | 21
|  | ИТОГО ПО ПТМ | [6 empty] | 971
|  | ЗАТРАТЫ ТРУДА | [6 empty] | 3
| Ж2-60-40 | ПОЛЫ 2-ГО ЭТАЖА (Л.39 АИ ИЗМ.1). ИСКЛЮЧАЕТСЯ ИЗ ЛС1111
61. | ПРИМЕЧАНИЕ: | ТИП 2.5 СО ЗВЕЗД.
62. | Е11-4-11 К=2 (Н10) Н1=2 | УСТРОЙСТВО ГИДРОИЗОЛЯЦИИ ПОЛОВ В 2СЛОЯ ИЗ НАПЛАВЛЯЕМЫХ РУЛОННЫХ МАТЕРИАЛОВ С ЗАВОДОМ НА СТЕНЫ | 100 М2 1.3413 | 364.20 -488.50 | 3.12 -4.18 | - - | 2033.28 -2727.24 | 161.84 -217.08 | 2562.44 -3436.99
63. | 1/10-130-5/73 | МАСТИКА БИТУМНО-ПОЛИМЕРНАЯ КРОВЕЛЬНАЯ И ГИДРОИЗОЛЯЦИОННАЯ (МБПХ), ХОЛОДНАЯ | Т 0.0032 | - - | - - | - - | 3241.11 -10.37 | 257.34 -0.82 | 3498.45 -11.20
|  | ИТОГО ПРЯМЫЕ ЗАТРАТЫ : |  | -489 | -4 | - | -2738 | -218 | -3449
|  | ОХР и ОПР | [6 empty] | -321
|  | ПЛАНОВАЯ ПРИБЫЛЬ | [6 empty] | -341
|  | ИТОГО ПО ПТМ | [6 empty] | -4111
|  | ЗАТРАТЫ ТРУДА | [6 empty] | -56
| Ж2-60-40 | ПОЛЫ 2-ГО ЭТАЖА (Л.39 АИ ИЗМ.9). ДОБАВЛЯЕТСЯ
64. | ПРИМЕЧАНИЕ: | ТИП 2.5 СО ЗВЕЗД.+ПРИМ. П.4
65. | Е11-4-11 (Н10) | УСТРОЙСТВО ГИДРОИЗОЛЯЦИИ ПОЛОВ В 1СЛОЙ ИЗ НАПЛАВЛЯЕМЫХ РУЛОННЫХ МАТЕРИАЛОВ С ЗАВОДОМ НА СТЕНЫ | 100 М2 1.3413 | 182.10 244.25 | 1.56 2.09 | - - | 1016.64 1363.62 | 80.92 108.54 | 1281.22 1718.50
66. | 1/10-130-5/73 | МАСТИКА БИТУМНО-ПОЛИМЕРНАЯ КРОВЕЛЬНАЯ И ГИДРОИЗОЛЯЦИОННАЯ (МБПХ), ХОЛОДНАЯ | Т 0.0032 | - - | - - | - - | 3241.11 10.37 | 257.34 0.82 | 3498.45 11.20
67. | Е13-75-2 (Н10) | УСТРОЙСТВО ГИДРО-ПАРОИЗОЛЯЦИИ ПОВЕРХНОСТИ ДНИЩА (ПОЛА) БЕЗ УКЛОНА В 2 СЛОЯ ТОЛЩИНОЙ 4 ММ | 100 М2 1.3413 | 232.59 311.97 | 0.89 1.19 | - - | - - | - - | 233.48 313.16
68. | 1/10-230-60-5/С101-138055-3Ц | ГИДРОИЗОЛЯЦИОННАЯ СМЕСЬ (ГС) С УЛУЧШЕННЫМИ СВОЙСТВАМИ, ЭЛАСТИЧНАЯ (Э), ДВУХКОМПОНЕНТНАЯ (2) (АНАЛОГ CR 166) | Т 0.7645 | - - | - - | - - | 4424.38 3382.44 | 351.30 268.57 | 4775.68 3651.01
69. | 1/10-280-20/40 | ВОДА | М3 0.1475 | - - | - - | - - | 1.10 0.16 | - - | 1.10 0.16
70. | Е11-136-3 (Н10) | ВТАПЛИВАНИЕ ГИДРОИЗОЛИРУЮЩЕЙ ЛЕНТЫ В СЛОЙ ГИДРОИЗОЛЯЦИИ (ПРИМ. П.4 НА Л.39 АИ ИЗМ.9) | 100 М 1.026 | 126.92 130.22 | - - | - - | - - | - - | 126.92 130.22
71. | 1/10-235-20/СЛЕН-ГИ | ЛЕНТА ГИДРОИЗОЛИРУЮЩАЯ ТИПА СL-152 (ШИР.120ММ) | М 103.626 | - - | - - | - - | 7.77 805.17 | 0.62 64.25 | 8.39 869.42
|  | ИТОГО ПРЯМЫЕ ЗАТРАТЫ : |  | 686 | 3 | - | 5562 | 442 | 6693
|  | ОХР и ОПР | [6 empty] | 451
|  | ПЛАНОВАЯ ПРИБЫЛЬ | [6 empty] | 480
|  | ИТОГО ПО ПТМ | [6 empty] | 7624
|  | ЗАТРАТЫ ТРУДА | [6 empty] | 76
| Ж2-90 | УСТАНОВКА ЛЕСОВ ДЛЯ УТЕПЛЕНИЯ НИЗА ПЛИТ ПЕРЕКРЫТИЯ (ОС Л.27 ИЗМ.6 П.10.1.5 АР Л.5,17)
72. | ПРИМЕЧАНИЕ: | ДОПОЛНИТЕЛЬНО К ЛС 1041
73. | Е8-36-2 (Н10) | НА КАЖДЫЕ ПОСЛЕДУЮЩИЕ 4 М ВЫСОТЫ ПОМЕЩЕНИЙ ДОБАВЛЯТЬ К НОРМЕ Е8-36-1 | 100 М2 ГОРИЗОНТАЛЬНОЙ ПРОЕКЦИИ 0.899 | 530.96 477.33 | 1.77 1.59 | 1.10 0.99 | 154.33 138.74 | 9.40 8.45 | 696.46 626.11
|  | ИТОГО ПРЯМЫЕ ЗАТРАТЫ : |  | 477 | 2 | 1 | 139 | 8 | 626
|  | ОХР и ОПР | [6 empty] | 314
|  | ПЛАНОВАЯ ПРИБЫЛЬ | [6 empty] | 334
|  | ИТОГО ПО ПТМ | [6 empty] | 1274
|  | ЗАТРАТЫ ТРУДА | [6 empty] | 52
|  | ВСЕГО, В ТОМ ЧИСЛЕ | [6 empty] | 20533
|  | СТРОИТЕЛЬНЫЕ РАБОТЫ В ТОМ ЧИСЛЕ | [6 empty] | 20533
|  | ЗАРАБОТНАЯ ПЛАТА | [6 empty] | 6558
|  | ЭКСПЛУАТАЦИЯ МАШИН И МЕХАНИЗМОВ | [6 empty] | 8
|  | В ТОМ ЧИСЛЕ ЗАРАБОТНАЯ ПЛАТА МАШИНИСТОВ | [6 empty] | -40
|  | МАТЕРИАЛЫ, ИЗДЕЛИЯ, КОНСТРУКЦИИ | [6 empty] | 4467
|  | ТРАНСПОРТ | [6 empty] | 660
|  | ОХР и ОПР | [6 empty] | 4284
|  | ПЛАНОВАЯ ПРИБЫЛЬ | [6 empty] | 4556
|  | ЗАТРАТЫ ТРУДА РАБОЧИХ | [6 empty] | 713
|  | ЗАТРАТЫ ТРУДА МАШИНИСТОВ | [6 empty] | -5
|  | СОСТАВИЛ | ВЕД.ИНЖ. |  |  |  |  | ЧУЛИЦКАЯ
|  |  | (должность) |  |  | (подпись) |  | (инициалы,фамилия)
|  | ПРОВЕРИЛ | ГЛАВ.СПЕЦ. |  |  |  |  | ДЯТКО
|  |  | (должность) |  |  | (подпись) |  | (инициалы,фамилия)

## 3072-13-1043-T0
НАИМЕНОВАНИЕ ОБЪЕКТА: СТРОИТЕЛЬСТВО МНОГОПРОФИЛЬНОЙ ПОЛИКЛИНИКИ В ПОС.ВОСТОЧНЫЙ.СТАДИЯ С (С УЧЕТОМ ПОСТАНОВЛЕНИЯ МА И С РБ N3 ОТ 26.01.2023Г.)
КОД ОБЪЕКТА: 17.060
НАИМЕНОВАНИЕ ЗДАНИЯ, СООРУЖЕНИЯ: СТРОИТЕЛЬСТВО МНОГОПРОФИЛЬНОЙ ПОЛИКЛИНИКИ. ВНЕСЕНИЕ ИЗМЕНЕНИЙ
ШИФР ЗДАНИЯ, СООРУЖЕНИЯ: 17.060.0.01
КОМПЛЕКТ ЧЕРТЕЖЕЙ: АР ИЗМ.12,14;АИ ИЗМ.9
ИСХОДНЫЕ ДАННЫЕ ПО ЛОКАЛЬНОЙ СМЕТЕ (ЛОКАЛЬНОМУ СМЕТНОМУ РАСЧЕТУ) № 1043
(НОРМЫ 2022г.)
ОБЩЕСТРОИТЕЛЬНЫЕ РАБОТЫ. ТЕПЛОИЗОЛЯЦИЯ: КОЗЫРЬКА ВХОДА, ПОТОЛКА ТАМБУРОВ,СТЕН ВЕНТКАМЕРЫ. СТЯЖКА ПО КРОВЛЕ. ДВЕРИ.ПОЛЫ. КОРРЕКТИРОВКА ЛС N1010. УСТАНОВКА ЛЕСОВ. ДОП. К ЛС 1041
СОСТАВЛЕНА В ЦЕНАХ НА 1 НОЯБРЯ 2022г.
№ П/П | ТЕКСТ
1 | 2
1 | L3'3072'13'1043'S0'2'13'ОБЩЕСТРОИТЕЛЬНЫЕ РАБОТЫ. ТЕПЛОИЗОЛЯЦИЯ: КОЗЫРЬКА ВХОДА, ПОТОЛКА ТАМБУРОВ,СТЕН ВЕНТКАМЕРЫ. СТЯЖКА ПО КРОВЛЕ. ДВЕРИ.ПОЛЫ. КОРРЕКТИРОВКА ЛС N1010. УСТАНОВКА ЛЕСОВ. ДОП. К ЛС 1041'АР ИЗМ.12,14;АИ ИЗМ.9'ЧУЛИЦКАЯ#ВЕД.ИНЖ.'ДЯТКО#ГЛАВ.СПЕЦ.*
2 | Ж2-60-20'ЗДАНИЕ - СТРОИТЕЛЬНАЯ ЧАСТЬ. ПЕРЕКРЫТИЯ, ПОКРЫТИЯ. ТЕПЛОИЗОЛЯЦИЯ(Л.17 АР ИЗМ.12,14)(ДОБАВЛЯЕТСЯ)'М2*
3 | БС101-24000-Ц#С101-24000'4350#345,39#'=13'ЗАКЛЕПКИ С ПОЛУКРУГЛОЙ ГОЛОВКОЙ 4 Х 8 ММ ###'Т''2801=<1/10-240-35>/2799=4350_345,39*
4 | БС101-15500-10Ц#С101-15500-10'1,28##'=13'ДЮБЕЛЬ МЕТАЛЛИЧЕСКИЙ РАМНЫЙ 10 Х 72 ###'10 ШТ.''2801=<1/10-240-30-45>/2799=1,28_0*
5 | БС207-1411-Ц#С207-1411'758,7:(1,9Х0,9)Х(1,9Х1,0)##'=37'ДВЕРЬ ПРОТИВОПОЖАРНАЯ, 1 ТИПА ПО ПРЕДЕЛУ ОГНЕСТОЙКОСТИ, СТАЛЬНАЯ, ГЛУХАЯ, ОДНОПОЛЬНАЯ ПРАВАЯ (ЛЕВАЯ), РАСПАШНАЯ, С ПОЛИМЕРНЫМ ПОКРЫТИЕМ ДП-1-С-Г-1П(Л)-РП-ПЛ-19-10###'ШТ.''2801=<2/20-20-15-16-10>/2799=843_0*
6 | БС101-138055-3Ц#С101-138055-3'4424,38#351,3#'=13'ГИДРОИЗОЛЯЦИОННАЯ СМЕСЬ (ГС) С УЛУЧШЕННЫМИ СВОЙСТВАМИ, ЭЛАСТИЧНАЯ (Э), ДВУХКОМПОНЕНТНАЯ (2) (АНАЛОГ CR 166)###'Т''2801=<1/10-230-60-5>/2799=4424,38_351,3*
7 | БСЛЕН-ГИ'95,9:10,0:1,2338##'=13'ЛЕНТА ГИДРОИЗОЛИРУЮЩАЯ ТИПА СL-152 (ШИР.120ММ)###'М''2801=<1/10-235-20>/2799=7,77_0*
8 | РМ021143#М020130*
9 | П'В СМЕТЕ УЧТЕНА ЗАРАБОТНАЯ ПЛАТА РАБОЧИХ-СТРОИТЕЛЕЙ И ЗАРАБОТНАЯ ПЛАТА МАШИНИСТОВ СОГЛАСНО ПОСТАНОВЛЕНИЮ МА И С N3 ОТ 26.01.2023Г.*
10 | Н4=9,8:8,2'Н5=9,8:8,2*
11 | П'ТЕПЛОИЗОЛЯЦИЯ НИЗА КОЗЫРЬКА В/О "Л-М" (ДОПОЛНИТЕЛЬНО К ЛС N1010)*
12 | Е26-202-2#К=2'68,9'Ж100/Н1=2'ТЕПЛОИЗОЛЯЦИЯ НИЖНЕЙ ПОВЕРХНОСТИ ПЛИТ ПОКРЫТИЯ (ПЕРЕКРЫТИЯ) ПЛИТАМИ МИНЕРАЛОВАТНЫМИ НА КЛЕЮ (2 СЛОЯ 150+100ММ)'100 М2''*
13 | С101-138065'68,9Х0,748Х0,01*
14 | С104-701-15'68,9Х0,250Х1,092*
15 | Е26-201-1'68,9'B/Н2=0'ИСКЛЮЧАЕТСЯ РАБОТА ПО НАНЕСЕНИЮ КЛЕЕВОГО СЛОЯ НА 2-ОЙ СЛОЙ ТЕПЛОИЗОЛЯЦИИ'100 М2''*
16 | Е26-203-1'68,9Х6'101-15500-18#101-15500-13/101-86726-20#101-86726-20Р'МЕХАНИЧЕСКОЕ КРЕПЛЕНИЕ ТЕПЛОИЗОЛЯЦИОННЫХ ПЛИТ ДЮБЕЛЯМИ ПРИ УСТРОЙСТВЕ ТЕПЛОИЗОЛЯЦИИ НИЖНЕЙ ПОВЕРХНОСТИ ПЛИТ ПОКРЫТИЯ (ПЕРЕКРЫТИЯ)'100 ШТ. ДЮБЕЛЕЙ''*
17 | Е26-204-2'68,9''УСТРОЙСТВО АРМИРУЮЩЕГО И ЗАЩИТНОГО СЛОЕВ ИЗ ПОЛИМЕРНЫХ МАТЕРИАЛОВ ПО МИНЕРАЛОВАТНЫМ ПЛИТАМ УТЕПЛИТЕЛЯ ВРУЧНУЮ ПРИ УСТРОЙСТВЕ ТЕПЛОИЗОЛЯЦИИ НИЖНЕЙ ПОВЕРХНОСТИ ПЛИТ ПОКРЫТИЯ (ПЕРЕКРЫТИЯ)'100 М2''*
18 | С101-138065'68,9Х0,714Х0,01*
19 | П'ОТДЕЛОЧНЫЙ СЛОЙ*
20 | Е26-126-1'68,9'101-51509-2#101-51509-2Р'НАНЕСЕНИЕ ЗАЩИТНО-ОТДЕЛОЧНЫХ ШТУКАТУРОК НА ФАСАДЫ ВРУЧНУЮ ПОД ФАКТУРУ НА ПРЯМОЛИНЕЙНЫХ ПОВЕРХНОСТЯХ С ЛЕСОВ'100 М2''*
21 | С101-137416-1'68,9Х2,7Х0,001*
22 | Е26-127-1'68,9'101-51509-2#101-51509-2Р'ОКРАСКА ОШТУКАТУРЕННЫХ ПОВЕРХНОСТЕЙ ФАСАДОВ ВРУЧНУЮ С ЛЕСОВ'100 М2''*
23 | С101-48502-32'68,9Х0,06Х0,01.1000*
24 | Ж2-60-20'ЗДАНИЕ - СТРОИТЕЛЬНАЯ ЧАСТЬ. ПЕРЕКРЫТИЯ, ПОКРЫТИЯ. ТЕПЛОИЗОЛЯЦИЯ(Л.5 АР ИЗМ.14)(ДОБАВЛЯЕТСЯ)'М2*
25 | П'ТЕПЛОИЗОЛЯЦИЯ НИЗА КОЗЫРЬКА В/О "К-И, 18-19" (ДОПОЛНИТЕЛЬНО К ЛС N1010)*
26 | Е26-202-2'17,5'Ж100'ТЕПЛОИЗОЛЯЦИЯ НИЖНЕЙ ПОВЕРХНОСТИ ПЛИТ ПОКРЫТИЯ (ПЕРЕКРЫТИЯ) ПЛИТАМИ МИНЕРАЛОВАТНЫМИ НА КЛЕЮ (2 СЛОЯ 150+100ММ)'100 М2''*
27 | С101-138065'17,5Х0,748Х0,01*
28 | С104-701-15'17,5Х0,250Х1,092*
29 | Е26-203-1'17,5Х6'101-15500-18#101-15500-13/101-86726-20#101-86726-20Р'МЕХАНИЧЕСКОЕ КРЕПЛЕНИЕ ТЕПЛОИЗОЛЯЦИОННЫХ ПЛИТ ДЮБЕЛЯМИ ПРИ УСТРОЙСТВЕ ТЕПЛОИЗОЛЯЦИИ НИЖНЕЙ ПОВЕРХНОСТИ ПЛИТ ПОКРЫТИЯ (ПЕРЕКРЫТИЯ)'100 ШТ. ДЮБЕЛЕЙ''*
30 | Е26-204-2'17,5''УСТРОЙСТВО АРМИРУЮЩЕГО И ЗАЩИТНОГО СЛОЕВ ИЗ ПОЛИМЕРНЫХ МАТЕРИАЛОВ ПО МИНЕРАЛОВАТНЫМ ПЛИТАМ УТЕПЛИТЕЛЯ ВРУЧНУЮ ПРИ УСТРОЙСТВЕ ТЕПЛОИЗОЛЯЦИИ НИЖНЕЙ ПОВЕРХНОСТИ ПЛИТ ПОКРЫТИЯ (ПЕРЕКРЫТИЯ)'100 М2''*
31 | С101-138065'17,5Х0,714Х0,01*
32 | П'ОТДЕЛОЧНЫЙ СЛОЙ*
33 | Е26-126-1'17,5'101-51509-2#101-51509-2Р'НАНЕСЕНИЕ ЗАЩИТНО-ОТДЕЛОЧНЫХ ШТУКАТУРОК НА ФАСАДЫ ВРУЧНУЮ ПОД ФАКТУРУ НА ПРЯМОЛИНЕЙНЫХ ПОВЕРХНОСТЯХ С ЛЕСОВ'100 М2''*
34 | С101-137416-1'17,5Х2,7Х0,001*
35 | Е26-127-1'17,5'101-51509-2#101-51509-2Р'ОКРАСКА ОШТУКАТУРЕННЫХ ПОВЕРХНОСТЕЙ ФАСАДОВ ВРУЧНУЮ С ЛЕСОВ'100 М2''*
36 | С101-48502-32'17,5Х0,06Х0,01.1000*
37 | Ж2-60-20'ЗДАНИЕ - СТРОИТЕЛЬНАЯ ЧАСТЬ. ПЕРЕКРЫТИЯ, ПОКРЫТИЯ. ТЕПЛОИЗОЛЯЦИЯ (Л.4 АР ИЗМ.12)'М2*
38 | П'ТЕПЛОИЗОЛЯЦИЯ ПОТОЛКА ТАМБУРА (ПРИМ. П.20 НА Л.4 АР ИЗМ.12+Л.3 АИ) (ДОБАВЛЯЕТСЯ К ЛС N1017)*
39 | Е26-202-2'2,9+3,4'Ж100'ТЕПЛОИЗОЛЯЦИЯ НИЖНЕЙ ПОВЕРХНОСТИ ПЛИТ ПОКРЫТИЯ (ПЕРЕКРЫТИЯ) ПЛИТАМИ МИНЕРАЛОВАТНЫМИ НА КЛЕЮ (2 СЛОЯ 150+100ММ)'100 М2''*
40 | С101-138065'6,3Х0,748Х0,01*
41 | С104-701-16'6,3Х0,120Х1,092*
42 | П'ОТДЕЛОЧНЫЙ СЛОЙ УЧТЕН В ЛС N1017 "ВНУТРЕННЯЯ ОТДЕЛКА"*
43 | Ж2-40-90'ЗДАНИЕ - СТРОИТЕЛЬНАЯ ЧАСТЬ. ВНУТРЕННИЕ СТЕНЫ. ТЕПЛОИЗОЛЯЦИЯ СТЕН ВОЗДУХОЗАБОРНОЙ ШАХТЫ (Л.4 АР ИЗМ.12)'М2*
44 | П'ТЕПЛОИЗОЛЯЦИЯ СТЕН В/ЗАБОРНОЙ ШАХТЫ В ПОДВАЛЕ И НА 1-ОМ ЭТАЖЕ (Л.4 АР ИЗМ.12)*
45 | Е26-116-1'183,9+26,1'Ж100'ТЕПЛОИЗОЛЯЦИЯ НАРУЖНЫХ СТЕН ПЛИТАМИ МИНЕРАЛОВАТНЫМИ НА КЛЕЮ НА ПРЯМОЛИНЕЙНЫХ ПОВЕРХНОСТЯХ С ЛЕСОВ'100 М2''*
46 | С101-138065'210,0Х0,6Х0,01*
47 | С104-701-16'210,0Х0,15Х1,06*
48 | Е26-117-1'210,0Х6''МЕХАНИЧЕСКОЕ КРЕПЛЕНИЕ ТЕПЛОИЗОЛЯЦИОННЫХ ПЛИТ ДЮБЕЛЯМИ ПРИ УТЕПЛЕНИИ СТЕН КИРПИЧНЫХ, ЯЧЕИСТОБЕТОННЫХ С ЛЕСОВ'100 ШТ. ДЮБЕЛЕЙ''*
49 | Е26-120-1'210''УСТРОЙСТВО АРМИРУЮЩЕГО СЛОЯ ПО ПЛИТАМ УТЕПЛИТЕЛЯ МИНЕРАЛОВАТНЫМ ВРУЧНУЮ НА ПРЯМОЛИНЕЙНЫХ ПОВЕРХНОСТЯХ С ЛЕСОВ'100 М2''*
50 | С101-138065'210,0Х0,6Х0,01*
51 | П'ОТДЕЛОЧНЫЙ СЛОЙ УЧТЕН В ЛС N1017 "ВНУТРЕННЯЯ ОТДЕЛКА"*
52 | Ж2-70' КРОВЛЯ ТИП-2 (НА ОТМ.+19.780 ,+23.200)(Л.45 АР) (ИСКЛЮЧАЕТСЯ ИЗ ЛС N1010)'М2*
53 | Н6=1+((19,78+23,2):2-15,0)Х0,005*
54 | Е12-91-2'(130,0+476,0)'Ж100/B'УСТРОЙСТВО ВЫРАВНИВАЮЩИХ СТЯЖЕК ПОД КРОВЛЮ С АРМИРОВАНИЕМ ТОЛЩИНОЙ 40 ММ'100 М2''*
55 | С204-3101-2'606,0Х(2,0Х0,001)'B*
56 | Ж2-70' КРОВЛЯ ТИП-2 (НА ОТМ.+19.780 ,+23.200)(Л.45 АР ИЗМ.12) (ДОБАВЛЯЕТСЯ )'М2*
57 | Н6=1+((19,78+23,2):2-15,0)Х0,005*
58 | Е12-91-1'606'Ж100/414-2004=3,15:0,03Х0,02'УСТРОЙСТВО ВЫРАВНИВАЮЩИХ СТЯЖЕК ПОД КРОВЛЮ БЕЗ АРМИРОВАНИЯ ТОЛЩИНОЙ 20 ММ'100 М2''*
59 | Ж2-70' КРОВЛЯ ТИП-2 (НА ОТМ.+26.500)(Л.45 АР)(ИСКЛЮЧАЕТСЯ ИЗ ЛС N1010)'М2*
60 | Н6=1+(26,5-15,0)Х0,005*
61 | Е12-91-2'819,6'Ж100/B'УСТРОЙСТВО ВЫРАВНИВАЮЩИХ СТЯЖЕК ПОД КРОВЛЮ С АРМИРОВАНИЕМ ТОЛЩИНОЙ 40 ММ'100 М2''*
62 | С204-3101-2'819,6Х(2,0Х0,001)'B*
63 | Ж2-70' КРОВЛЯ ТИП-2 (НА ОТМ.+26.500)(Л.45 АР)(ДОБАВЛЯЕТСЯ)'М2*
64 | Н6=1+(26,5-15,0)Х0,005*
65 | Е12-91-1'819,6'Ж100/414-2004=3,15:0,03Х0,02'УСТРОЙСТВО ВЫРАВНИВАЮЩИХ СТЯЖЕК ПОД КРОВЛЮ БЕЗ АРМИРОВАНИЯ ТОЛЩИНОЙ 20 ММ '100 М2''*
66 | Ж2-40-60-10'ЗДАНИЕ - СТРОИТЕЛЬНАЯ ЧАСТЬ. ПРОЕМЫ. ДВЕРИ(Л.46 АИ ИЗМ.9) (ИСКЛЮЧАЕТСЯ ИЗ ЛС N1037)'М2*
67 | П'ДВЕРИ ПРОТИВОПОЖАРНЫЕ. ПОЗ.51 ПО ИЗМ.8*
68 | Е9-344-3'1,9.0,9.1'Ж100/B/101-15503#101-15503-1/101-86726-38#101-86726-38Р'УСТАНОВКА ОДНОПОЛЬНЫХ МЕТАЛЛИЧЕСКИХ ПРОТИВОПОЖАРНЫХ ДЫМОНЕПРОНИЦАЕМЫХ ДВЕРЕЙ В ПРОЕМЫ КИРПИЧНЫХ СТЕН ПРИ ПЛОЩАДИ ДВЕРНОГО БЛОКА ДО 3,0 М2'100 М2 ПЛОЩАДИ ДВЕРНЫХ БЛОКОВ ПО НАРУЖНОМУ ОБМЕРУ''*
69 | С207-1411-Х'1'B*
70 | Е9-342-1'1,9.0,9.1'B'ЗАПОЛНЕНИЕ ЗАЗОРА МЕЖДУ ДВЕРНОЙ КОРОБКОЙ И СТЕНОЙ ПЛИТАМИ МИНЕРАЛОВАТНЫМИ ПРИ ПЛОЩАДИ ПРОЕМА ДО 2 М2'100 М2 ПРОЕМОВ''*
71 | Е9-344-5'(1,9.2+0,9).1'B'ЗАПОЛНЕНИЕ МОНТАЖНОГО ЗАЗОРА (УСТРОЙСТВО МОНТАЖНОГО ШВА) ЦЕМЕНТНО-ПЕСЧАНЫМ РАСТВОРОМ В ПРОЕМАХ БЕТОННЫХ И КИРПИЧНЫХ СТЕН'100 М МОНТАЖНОГО ШВА''*
72 | С414-9009-1'4,7.0,24.0,01'B*
73 | Ж2-40-60-10'ЗДАНИЕ - СТРОИТЕЛЬНАЯ ЧАСТЬ. ПРОЕМЫ. ДВЕРИ(Л.46 АИ ИЗМ.9) (ДОБАВЛЯЕТСЯ)'М2*
74 | П'ДВЕРИ ПРОТИВОПОЖАРНЫЕ. ПОЗ.51 ПО ИЗМ.9*
75 | Е9-344-3'1,9.1,0.1'Ж100/101-15503#101-15503-1/101-86726-38#101-86726-38Р'УСТАНОВКА ОДНОПОЛЬНЫХ МЕТАЛЛИЧЕСКИХ ПРОТИВОПОЖАРНЫХ ДЫМОНЕПРОНИЦАЕМЫХ ДВЕРЕЙ В ПРОЕМЫ КИРПИЧНЫХ СТЕН ПРИ ПЛОЩАДИ ДВЕРНОГО БЛОКА ДО 3,0 М2'100 М2 ПЛОЩАДИ ДВЕРНЫХ БЛОКОВ ПО НАРУЖНОМУ ОБМЕРУ''*
76 | С207-1411-Ц'1*
77 | Е9-342-1'1,9.1,0.1''ЗАПОЛНЕНИЕ ЗАЗОРА МЕЖДУ ДВЕРНОЙ КОРОБКОЙ И СТЕНОЙ ПЛИТАМИ МИНЕРАЛОВАТНЫМИ ПРИ ПЛОЩАДИ ПРОЕМА ДО 2 М2'100 М2 ПРОЕМОВ''*
78 | Е9-344-5'(1,9.2+1,0).1''ЗАПОЛНЕНИЕ МОНТАЖНОГО ЗАЗОРА (УСТРОЙСТВО МОНТАЖНОГО ШВА) ЦЕМЕНТНО-ПЕСЧАНЫМ РАСТВОРОМ В ПРОЕМАХ БЕТОННЫХ И КИРПИЧНЫХ СТЕН'100 М МОНТАЖНОГО ШВА''*
79 | С414-9009-1'4,8.0,24.0,01*
80 | Ж2-60-40'ПОЛЫ 2-ГО ЭТАЖА (Л.39 АИ ИЗМ.1). ИСКЛЮЧАЕТСЯ ИЗ ЛС1111'М2*
81 | П'ТИП 2.5 СО ЗВЕЗД.*
82 | Е11-4-11#К=2'101,54+101,54Х1,07Х0,3'Ж100/B/Н1=2'УСТРОЙСТВО ГИДРОИЗОЛЯЦИИ ПОЛОВ В 2СЛОЯ ИЗ НАПЛАВЛЯЕМЫХ РУЛОННЫХ МАТЕРИАЛОВ С ЗАВОДОМ НА СТЕНЫ'100 М2''*
83 | С101-59302-1'134,13Х30Х0,08Х0,01Х0,001'B*
84 | Ж2-60-40'ПОЛЫ 2-ГО ЭТАЖА (Л.39 АИ ИЗМ.9). ДОБАВЛЯЕТСЯ'М2*
85 | П'ТИП 2.5 СО ЗВЕЗД.+ПРИМ. П.4*
86 | Е11-4-11'101,54+101,54Х1,07Х0,3''УСТРОЙСТВО ГИДРОИЗОЛЯЦИИ ПОЛОВ В 1СЛОЙ ИЗ НАПЛАВЛЯЕМЫХ РУЛОННЫХ МАТЕРИАЛОВ С ЗАВОДОМ НА СТЕНЫ'100 М2''*
87 | С101-59302-1'134,13Х30Х0,08Х0,01Х0,001*
88 | Е13-75-2'101,54+101,54Х1,07Х0,3'Ж100'УСТРОЙСТВО ГИДРО-ПАРОИЗОЛЯЦИИ ПОВЕРХНОСТИ ДНИЩА (ПОЛА) БЕЗ УКЛОНА В 2 СЛОЯ ТОЛЩИНОЙ 4 ММ'100 М2''*
89 | С101-138055-3Ц'134,13Х0,57Х0,01*
90 | С412-9005'134,13Х0,11Х0,01*
91 | Е11-136-3'102,6'414-2005'ВТАПЛИВАНИЕ ГИДРОИЗОЛИРУЮЩЕЙ ЛЕНТЫ В СЛОЙ ГИДРОИЗОЛЯЦИИ (ПРИМ. П.4 НА Л.39 АИ ИЗМ.9)'100 М''*
92 | СЛЕН-ГИ'102,6Х1,01*
93 | Ж2-90'УСТАНОВКА ЛЕСОВ ДЛЯ УТЕПЛЕНИЯ НИЗА ПЛИТ ПЕРЕКРЫТИЯ (ОС Л.27 ИЗМ.6 П.10.1.5 АР Л.5,17)'М2*
94 | П'ДОПОЛНИТЕЛЬНО К ЛС 1041*
95 | Е8-36-2'68,9+21'Ж100/102-1301#102-1301-1/201-25701#201-25701-Р/203-49804#203-49804-1'НА КАЖДЫЕ ПОСЛЕДУЮЩИЕ 4 М ВЫСОТЫ ПОМЕЩЕНИЙ ДОБАВЛЯТЬ К НОРМЕ Е8-36-1'100 М2 ГОРИЗОНТАЛЬНОЙ ПРОЕКЦИИ''*
96 | L*

## 3072-13-1043-B0
НАИМЕНОВАНИЕ ОБЪЕКТА |  | СТРОИТЕЛЬСТВО МНОГОПРОФИЛЬНОЙ ПОЛИКЛИНИКИ В ПОС.ВОСТОЧНЫЙ.СТАДИЯ С (С УЧЕТОМ ПОСТАНОВЛЕНИЯ МА И С РБ N3 ОТ 26.01.2023Г.)
КОД ОБЪЕКТА |  | 17.060
НАИМЕНОВАНИЕ ЗДАНИЯ, СООРУЖЕНИЯ |  | СТРОИТЕЛЬСТВО МНОГОПРОФИЛЬНОЙ ПОЛИКЛИНИКИ. ВНЕСЕНИЕ ИЗМЕНЕНИЙ
ШИФР ЗДАНИЯ, СООРУЖЕНИЯ |  | 17.060.0.01
КОМПЛЕКТ ЧЕРТЕЖЕЙ |  | АР ИЗМ.12,14;АИ ИЗМ.9
ВЕДОМОСТЬ ОБЪЕМОВ И СТОИМОСТИ РАБОТ № 1043
(НОРМЫ 2022г.)
ОБЩЕСТРОИТЕЛЬНЫЕ РАБОТЫ. ТЕПЛОИЗОЛЯЦИЯ: КОЗЫРЬКА ВХОДА, ПОТОЛКА ТАМБУРОВ,СТЕН ВЕНТКАМЕРЫ. СТЯЖКА ПО КРОВЛЕ. ДВЕРИ.ПОЛЫ. КОРРЕКТИРОВКА ЛС N1010. УСТАНОВКА ЛЕСОВ. ДОП. К ЛС 1041
СОСТАВЛЕНА В ЦЕНАХ НА 1 НОЯБРЯ 2022г.
ОБОСНОВА- НИЕ | НАИМЕНОВАНИЕ ВИДОВ РАБОТ | ОБЪЕМ | СТОИМОСТЬ, ТЫС.РУБ.
|  |  | ЗАРАБОТНАЯ ПЛАТА | ЭКСПЛУАТА- ЦИЯ МАШИН И МЕХА- НИЗМОВ | МАТЕРИАЛЫ, ИЗДЕЛИЯ, КОНСТРУК- ЦИИ | ОБОРУДОВА- НИЕ,МЕБЕЛЬ, ИНВЕНТАРЬ | ОХР и ОПР | ПРОЧИЕ СРЕДСТВА | ВСЕГО
|  | ЕД.ИЗМ. | ТРУДОЕМ- КОСТЬ, ЧЕЛ.Ч. | В Т.Ч.З/П МАШИ- НИСТОВ | ТРАНСПОРТ | ТРАНСПОРТ | ПЛАНОВАЯ ПРИБЫЛЬ
1 | 2 | 3 | 4 | 5 | 6 | 7 | 8 | 9 | 10
Ж2-60-20 | ЗДАНИЕ - СТРОИТЕЛЬНАЯ ЧАСТЬ. ПЕРЕКРЫТИЯ, ПОКРЫТИЯ. ТЕПЛОИЗОЛЯЦИЯ(Л.17 АР ИЗМ.12,14)(ДОБАВЛЯЕТСЯ) | 68,9 | 2,461 | 0,021 | 6,069 | 0 | 1,618 | 0 | 12,371
|  | М2 | 280 | 0 | 0,482 | 0 | 1,72
Ж2-60-20 | ЗДАНИЕ - СТРОИТЕЛЬНАЯ ЧАСТЬ. ПЕРЕКРЫТИЯ, ПОКРЫТИЯ. ТЕПЛОИЗОЛЯЦИЯ(Л.5 АР ИЗМ.14)(ДОБАВЛЯЕТСЯ) | 17,5 | 0,506 | 0,005 | 1,54 | 0 | 0,333 | 0 | 2,86
|  | М2 | 57 | 0 | 0,122 | 0 | 0,354
Ж2-60-20 | ЗДАНИЕ - СТРОИТЕЛЬНАЯ ЧАСТЬ. ПЕРЕКРЫТИЯ, ПОКРЫТИЯ. ТЕПЛОИЗОЛЯЦИЯ (Л.4 АР ИЗМ.12) | 6,3 | 0,046 | 0 | 0,216 | 0 | 0,03 | 0 | 0,341
|  | М2 | 5 | 0 | 0,017 | 0 | 0,032
Ж2-40-90 | ЗДАНИЕ - СТРОИТЕЛЬНАЯ ЧАСТЬ. ВНУТРЕННИЕ СТЕНЫ. ТЕПЛОИЗОЛЯЦИЯ СТЕН ВОЗДУХОЗАБОРНОЙ ШАХТЫ (Л.4 АР ИЗМ.12) | 210 | 3,253 | 0,038 | 9,706 | 0 | 2,138 | 0 | 18,178
|  | М2 | 343 | 0 | 0,77 | 0 | 2,273
Ж2-70 | КРОВЛЯ ТИП-2 (НА ОТМ.+19.780 ,+23.200)(Л.45 АР) (ИСКЛЮЧАЕТСЯ ИЗ ЛС N1010) | -606 | -2,929 | -0,175 | -8,27 | 0 | -2,001 | 0 | -16,025
|  | М2 | -326 | -0,115 | -0,522 | 0 | -2,128
Ж2-70 | КРОВЛЯ ТИП-2 (НА ОТМ.+19.780 ,+23.200)(Л.45 АР ИЗМ.12) (ДОБАВЛЯЕТСЯ ) | 606 | 2,767 | 0,15 | 1,421 | 0 | 1,883 | 0 | 8,333
|  | М2 | 308 | 0,098 | 0,11 | 0 | 2,002
Ж2-70 | КРОВЛЯ ТИП-2 (НА ОТМ.+26.500)(Л.45 АР)(ИСКЛЮЧАЕТСЯ ИЗ ЛС N1010) | -819,6 | -4,057 | -0,236 | -11,185 | 0 | -2,769 | 0 | -21,898
|  | М2 | -452 | -0,156 | -0,706 | 0 | -2,945
Ж2-70 | КРОВЛЯ ТИП-2 (НА ОТМ.+26.500)(Л.45 АР)(ДОБАВЛЯЕТСЯ) | 819,6 | 3,833 | 0,203 | 1,922 | 0 | 2,606 | 0 | 11,484
|  | М2 | 427 | 0,133 | 0,148 | 0 | 2,772
Ж2-40-60-10 | ЗДАНИЕ - СТРОИТЕЛЬНАЯ ЧАСТЬ. ПРОЕМЫ. ДВЕРИ(Л.46 АИ ИЗМ.9) (ИСКЛЮЧАЕТСЯ ИЗ ЛС N1037) | -1,71 | -0,029 | -0,001 | -0,767 | 0 | -0,017 | 0 | -0,877
|  | М2 | -3 | 0 | -0,044 | 0 | -0,019
Ж2-40-60-10 | ЗДАНИЕ - СТРОИТЕЛЬНАЯ ЧАСТЬ. ПРОЕМЫ. ДВЕРИ(Л.46 АИ ИЗМ.9) (ДОБАВЛЯЕТСЯ) | 1,9 | 0,031 | 0,001 | 0,851 | 0 | 0,018 | 0 | 0,971
|  | М2 | 3 | 0 | 0,049 | 0 | 0,021
Ж2-60-40 | ПОЛЫ 2-ГО ЭТАЖА (Л.39 АИ ИЗМ.1). ИСКЛЮЧАЕТСЯ ИЗ ЛС1111 | -134,13 | -0,489 | -0,004 | -2,738 | 0 | -0,321 | 0 | -4,111
|  | М2 | -56 | 0 | -0,218 | 0 | -0,341
Ж2-60-40 | ПОЛЫ 2-ГО ЭТАЖА (Л.39 АИ ИЗМ.9). ДОБАВЛЯЕТСЯ | 134,13 | 0,686 | 0,003 | 5,562 | 0 | 0,451 | 0 | 7,624
|  | М2 | 76 | 0 | 0,442 | 0 | 0,48
Ж2-90 | УСТАНОВКА ЛЕСОВ ДЛЯ УТЕПЛЕНИЯ НИЗА ПЛИТ ПЕРЕКРЫТИЯ (ОС Л.27 ИЗМ.6 П.10.1.5 АР Л.5,17) | 89,9 | 0,477 | 0,002 | 0,139 | 0 | 0,314 | 0 | 1,274
|  | М2 | 52 | 0,001 | 0,008 | 0 | 0,334
| И Т О Г О | 0 | 6,556 | 0,007 | 4,466 | 0 | 4,283 | 0 | 20,525
|  |  | 714 | -0,039 | 0,658 | 0 | 4,555
| СОСТАВИЛ | ВЕД.ИНЖ. | [5 empty] | ЧУЛИЦКАЯ
|  | (должность) |  |  |  | (подпись) |  | (инициалы,фамилия)
| ПРОВЕРИЛ | ГЛАВ.СПЕЦ. | [5 empty] | ДЯТКО
|  | (должность) |  |  |  | (подпись) |  | (инициалы,фамилия)

## 3072-13-1043-Q1
НАИМЕНОВАНИЕ ОБЪЕКТА |  | СТРОИТЕЛЬСТВО МНОГОПРОФИЛЬНОЙ ПОЛИКЛИНИКИ В ПОС.ВОСТОЧНЫЙ.СТАДИЯ С (С УЧЕТОМ ПОСТАНОВЛЕНИЯ МА И С РБ N3 ОТ 26.01.2023Г.)
КОД ОБЪЕКТА |  | 17.060
НАИМЕНОВАНИЕ ЗДАНИЯ, СООРУЖЕНИЯ |  | СТРОИТЕЛЬСТВО МНОГОПРОФИЛЬНОЙ ПОЛИКЛИНИКИ. ВНЕСЕНИЕ ИЗМЕНЕНИЙ
ШИФР ЗДАНИЯ, СООРУЖЕНИЯ |  | 17.060.0.01
КОМПЛЕКТ ЧЕРТЕЖЕЙ |  | АР ИЗМ.12,14;АИ ИЗМ.9
ВЕДОМОСТЬ ОБЪЕМОВ РАБОТ И РАСХОДОВ РЕСУРСОВ С КОДАМИ РБ ДЛЯ ЛОКАЛЬНОЙ СМЕТЫ № 1043
(НОРМЫ 2022г.)
ОБЩЕСТРОИТЕЛЬНЫЕ РАБОТЫ. ТЕПЛОИЗОЛЯЦИЯ: КОЗЫРЬКА ВХОДА, ПОТОЛКА ТАМБУРОВ,СТЕН ВЕНТКАМЕРЫ. СТЯЖКА ПО КРОВЛЕ. ДВЕРИ.ПОЛЫ. КОРРЕКТИРОВКА ЛС N1010. УСТАНОВКА ЛЕСОВ. ДОП. К ЛС 1041
ОБОСНОВАНИЕ | НАИМЕНОВАНИЕ ВИДОВ | ЕД.ИЗМЕРЕНИЯ | НАИМЕНОВАНИЕ РЕСУРСОВ | ЕД.ИЗМ. | КОЛИЧЕСТВО
| РАБОТ | ОБЪЕМ
1 | 2 | 3 | 4 | 5 | 6
Ж2-60-20 | ЗДАНИЕ - СТРОИТЕЛЬНАЯ ЧАСТЬ. ПЕРЕКРЫТИЯ, ПОКРЫТИЯ. ТЕПЛОИЗОЛЯЦИЯ(Л.17 АР ИЗМ.12,14)(ДОБАВЛЯЕТСЯ) | М2 68,9
1-1 |  |  | ЗАТРАТЫ ТРУДА РАБОЧИХ | ЧЕЛ.Ч | 280.0372
М030401 |  |  | ЛЕБЕДКИ ЭЛЕКТРИЧЕСКИЕ ТЯГОВЫМ УСИЛИЕМ ДО 5,79 (0,59) КН (Т) | МАШ.Ч | 0.44096
М331451 |  |  | ПЕРФОРАТОРЫ ЭЛЕКТРИЧЕСКИЕ | МАШ.Ч | 24.8867
М331615* |  |  | ДРЕЛИ ЭЛЕКТРИЧЕСКИЕ | МАШ.Ч | 18.2998
1 |  |  | Материалы для строительных работ
1/10 |  |  | Материалы для строительных работ общего назначения
1/10-120 |  |  | Материалы, изделия и конструкции для теплоизоляционных работ
1/10-120-10-10/68 |  |  | ПЛИТЫ ТЕПЛОИЗОЛЯЦИОННЫЕ ИЗ МИНЕРАЛЬНОЙ ВАТЫ ПТМ СТБ 1995-2009-Т5-DS(TН)1-СS(10)40-TR15-WS1 (ПЛОТНОСТЬ 135 КГ/М3) БЕЛТЕП МАРКИ ФАСАД 12 | М3 | 18.8097
1/10-120-220-70/22 |  |  | СТЕКЛОСЕТКА ССШ-160(100) | М2 | 77.857
1/10-170 |  |  | Оснастка технологическая и инструментальная
1/10-170-10/С101-86726-20Р |  |  | СВЕРЛА С SDS PLUS ХВОСТОВИКОМ (НАКОНЕЧНИК ИЗ ТВЕРДОСПЛАВНОЙ СТАЛИ) (ПО БЕТОНУ), ДИАМЕТРОМ 8-10 ММ, ДЛИНОЙ 260 (265) ММ | ШТ. | 5.1675
1/10-180 |  |  | Материалы шлифовальные
1/10-180-20/99 |  |  | ШКУРКА ШЛИФОВАЛЬНАЯ | М2 | 0.5512
1/10-230 |  |  | Материалы для отделочных работ
1/10-230-40-35/40 |  |  | КРАСКА СИЛИКАТНО-АКРИЛОВАЯ ДЛЯ НАРУЖНЫХ И ВНУТРЕННИХ РАБОТ (V1, W2), ОСНОВА (БАЗА) ПРОЗРАЧНАЯ | КГ | 41.34
1/10-230-60-35/61 |  |  | СОСТАВ КЛЕЕВОЙ ПОЛИМИНЕРАЛЬНЫЙ ДЛЯ НАКЛЕИВАНИЯ ТЕПЛОИЗОЛЯЦИОННЫХ МАТЕРИАЛОВ И АРМИРУЮЩЕЙ СЕТКИ (КС), ОДНОКОМПОНЕНТНЫЙ (1) | Т | 1.0073
1/10-230-60-50/75 |  |  | ШТУКАТУРКА ЗАЩИТНО-ОТДЕЛОЧНАЯ, СИЛИКОН-МОДИФИЦИРОВАННАЯ, С ФАКТУРОЙ "КАМУШЕК", БЕЛАЯ (ПОД КОЛЕРОВКУ), ДЛЯ НАРУЖНЫХ И ВНУТРЕННИХ РАБОТ (НВ), ПОЛИМЕРНАЯ (П), ДИСПЕРСИЯ (Д), КРУПНОЗЕРНИСТАЯ, F100 | Т | 0.186
1/10-235 |  |  | Изделия герметизирующие, уплотняющие, изолирующие
1/10-235-20/С101-51509-2Р |  |  | ЛЕНТА МАЛЯРНАЯ, ОДНОСТОРОННЯЯ, 50Х50ММ | М2 | 8.4058
1/10-240 |  |  | Метизы и крепежные изделия
1/10-240-30-30/330 |  |  | ДЮБЕЛЬ-ГВОЗДЬ ДЛЯ ТЕПЛОИЗОЛЯЦИИ (ЗОНТИК) С МЕТАЛЛИЧЕСКИМ СЕРДЕЧНИКОМ 10 Х 140 | 1000 ШТ. | 0.4258
1/10-280 |  |  | Прочие материалы для строительных работ
1/10-280-20/40 |  |  | ВОДА | М3 | 0.39755
Ж2-60-20 | ЗДАНИЕ - СТРОИТЕЛЬНАЯ ЧАСТЬ. ПЕРЕКРЫТИЯ, ПОКРЫТИЯ. ТЕПЛОИЗОЛЯЦИЯ(Л.5 АР ИЗМ.14)(ДОБАВЛЯЕТСЯ) | М2 17,5
1-1 |  |  | ЗАТРАТЫ ТРУДА РАБОЧИХ | ЧЕЛ.Ч | 57.036
М030401 |  |  | ЛЕБЕДКИ ЭЛЕКТРИЧЕСКИЕ ТЯГОВЫМ УСИЛИЕМ ДО 5,79 (0,59) КН (Т) | МАШ.Ч | 0.112
М331451 |  |  | ПЕРФОРАТОРЫ ЭЛЕКТРИЧЕСКИЕ | МАШ.Ч | 6.321
М331615* |  |  | ДРЕЛИ ЭЛЕКТРИЧЕСКИЕ | МАШ.Ч | 3.2113
1 |  |  | Материалы для строительных работ
1/10 |  |  | Материалы для строительных работ общего назначения
1/10-120 |  |  | Материалы, изделия и конструкции для теплоизоляционных работ
1/10-120-10-10/68 |  |  | ПЛИТЫ ТЕПЛОИЗОЛЯЦИОННЫЕ ИЗ МИНЕРАЛЬНОЙ ВАТЫ ПТМ СТБ 1995-2009-Т5-DS(TН)1-СS(10)40-TR15-WS1 (ПЛОТНОСТЬ 135 КГ/М3) БЕЛТЕП МАРКИ ФАСАД 12 | М3 | 4.7775
1/10-120-220-70/22 |  |  | СТЕКЛОСЕТКА ССШ-160(100) | М2 | 19.775
1/10-170 |  |  | Оснастка технологическая и инструментальная
1/10-170-10/С101-86726-20Р |  |  | СВЕРЛА С SDS PLUS ХВОСТОВИКОМ (НАКОНЕЧНИК ИЗ ТВЕРДОСПЛАВНОЙ СТАЛИ) (ПО БЕТОНУ), ДИАМЕТРОМ 8-10 ММ, ДЛИНОЙ 260 (265) ММ | ШТ. | 1.3125
1/10-180 |  |  | Материалы шлифовальные
1/10-180-20/99 |  |  | ШКУРКА ШЛИФОВАЛЬНАЯ | М2 | 0.07
1/10-230 |  |  | Материалы для отделочных работ
1/10-230-40-35/40 |  |  | КРАСКА СИЛИКАТНО-АКРИЛОВАЯ ДЛЯ НАРУЖНЫХ И ВНУТРЕННИХ РАБОТ (V1, W2), ОСНОВА (БАЗА) ПРОЗРАЧНАЯ | КГ | 10.5
1/10-230-60-35/61 |  |  | СОСТАВ КЛЕЕВОЙ ПОЛИМИНЕРАЛЬНЫЙ ДЛЯ НАКЛЕИВАНИЯ ТЕПЛОИЗОЛЯЦИОННЫХ МАТЕРИАЛОВ И АРМИРУЮЩЕЙ СЕТКИ (КС), ОДНОКОМПОНЕНТНЫЙ (1) | Т | 0.2559
1/10-230-60-50/75 |  |  | ШТУКАТУРКА ЗАЩИТНО-ОТДЕЛОЧНАЯ, СИЛИКОН-МОДИФИЦИРОВАННАЯ, С ФАКТУРОЙ "КАМУШЕК", БЕЛАЯ (ПОД КОЛЕРОВКУ), ДЛЯ НАРУЖНЫХ И ВНУТРЕННИХ РАБОТ (НВ), ПОЛИМЕРНАЯ (П), ДИСПЕРСИЯ (Д), КРУПНОЗЕРНИСТАЯ, F100 | Т | 0.0473
1/10-235 |  |  | Изделия герметизирующие, уплотняющие, изолирующие
1/10-235-20/С101-51509-2Р |  |  | ЛЕНТА МАЛЯРНАЯ, ОДНОСТОРОННЯЯ, 50Х50ММ | М2 | 2.135
1/10-240 |  |  | Метизы и крепежные изделия
1/10-240-30-30/330 |  |  | ДЮБЕЛЬ-ГВОЗДЬ ДЛЯ ТЕПЛОИЗОЛЯЦИИ (ЗОНТИК) С МЕТАЛЛИЧЕСКИМ СЕРДЕЧНИКОМ 10 Х 140 | 1000 ШТ. | 0.10815
1/10-280 |  |  | Прочие материалы для строительных работ
1/10-280-20/40 |  |  | ВОДА | М3 | 0.07735
Ж2-60-20 | ЗДАНИЕ - СТРОИТЕЛЬНАЯ ЧАСТЬ. ПЕРЕКРЫТИЯ, ПОКРЫТИЯ. ТЕПЛОИЗОЛЯЦИЯ (Л.4 АР ИЗМ.12) | М2 6,3
1-1 |  |  | ЗАТРАТЫ ТРУДА РАБОЧИХ | ЧЕЛ.Ч | 5.4224
М331615* |  |  | ДРЕЛИ ЭЛЕКТРИЧЕСКИЕ | МАШ.Ч | 0.51723
1 |  |  | Материалы для строительных работ
1/10 |  |  | Материалы для строительных работ общего назначения
1/10-120 |  |  | Материалы, изделия и конструкции для теплоизоляционных работ
1/10-120-10-10/71 |  |  | ПЛИТЫ ТЕПЛОИЗОЛЯЦИОННЫЕ ИЗ МИНЕРАЛЬНОЙ ВАТЫ ПТМ СТБ 1995-2009-Т5-DS(TН)1-СS(10)50-TR15-WS1 (ПЛОТНОСТЬ 150 КГ/М3) БЕЛТЕП МАРКИ ФАСАД 15 | М3 | 0.8256
1/10-180 |  |  | Материалы шлифовальные
1/10-180-20/99 |  |  | ШКУРКА ШЛИФОВАЛЬНАЯ | М2 | 0.0252
1/10-230 |  |  | Материалы для отделочных работ
1/10-230-60-35/61 |  |  | СОСТАВ КЛЕЕВОЙ ПОЛИМИНЕРАЛЬНЫЙ ДЛЯ НАКЛЕИВАНИЯ ТЕПЛОИЗОЛЯЦИОННЫХ МАТЕРИАЛОВ И АРМИРУЮЩЕЙ СЕТКИ (КС), ОДНОКОМПОНЕНТНЫЙ (1) | Т | 0.0471
1/10-280 |  |  | Прочие материалы для строительных работ
1/10-280-20/40 |  |  | ВОДА | М3 | 0.008505
Ж2-40-90 | ЗДАНИЕ - СТРОИТЕЛЬНАЯ ЧАСТЬ. ВНУТРЕННИЕ СТЕНЫ. ТЕПЛОИЗОЛЯЦИЯ СТЕН ВОЗДУХОЗАБОРНОЙ ШАХТЫ (Л.4 АР ИЗМ.12) | М2 210
1-1 |  |  | ЗАТРАТЫ ТРУДА РАБОЧИХ | ЧЕЛ.Ч | 342.531
М030401 |  |  | ЛЕБЕДКИ ЭЛЕКТРИЧЕСКИЕ ТЯГОВЫМ УСИЛИЕМ ДО 5,79 (0,59) КН (Т) | МАШ.Ч | 9.366
М331451 |  |  | ПЕРФОРАТОРЫ ЭЛЕКТРИЧЕСКИЕ | МАШ.Ч | 44.1
М331615* |  |  | ДРЕЛИ ЭЛЕКТРИЧЕСКИЕ | МАШ.Ч | 18.354
1 |  |  | Материалы для строительных работ
1/10 |  |  | Материалы для строительных работ общего назначения
1/10-120 |  |  | Материалы, изделия и конструкции для теплоизоляционных работ
1/10-120-10-10/71 |  |  | ПЛИТЫ ТЕПЛОИЗОЛЯЦИОННЫЕ ИЗ МИНЕРАЛЬНОЙ ВАТЫ ПТМ СТБ 1995-2009-Т5-DS(TН)1-СS(10)50-TR15-WS1 (ПЛОТНОСТЬ 150 КГ/М3) БЕЛТЕП МАРКИ ФАСАД 15 | М3 | 33.39
1/10-120-220-70/22 |  |  | СТЕКЛОСЕТКА ССШ-160(100) | М2 | 277.2
1/10-170 |  |  | Оснастка технологическая и инструментальная
1/10-170-10/135 |  |  | СВЕРЛА С SDS PLUS ХВОСТОВИКОМ (НАКОНЕЧНИК ИЗ ТВЕРДОСПЛАВНОЙ СТАЛИ) (ПО БЕТОНУ), ДИАМЕТРОМ 8-10 ММ, ДЛИНОЙ 260 (265) ММ | ШТ. | 12.6
1/10-180 |  |  | Материалы шлифовальные
1/10-180-20/113 |  |  | ШКУРКА ШЛИФОВАЛЬНАЯ НА БУМАЖНОЙ ОСНОВЕ ВОДОСТОЙКАЯ | М2 | 0.84
1/10-230 |  |  | Материалы для отделочных работ
1/10-230-60-35/61 |  |  | СОСТАВ КЛЕЕВОЙ ПОЛИМИНЕРАЛЬНЫЙ ДЛЯ НАКЛЕИВАНИЯ ТЕПЛОИЗОЛЯЦИОННЫХ МАТЕРИАЛОВ И АРМИРУЮЩЕЙ СЕТКИ (КС), ОДНОКОМПОНЕНТНЫЙ (1) | Т | 2.52
1/10-240 |  |  | Метизы и крепежные изделия
1/10-240-30-30/210 |  |  | ДЮБЕЛЬ ПЛАСТМАССОВЫЙ С МЕТАЛЛИЧЕСКИМ СЕРДЕЧНИКОМ 8 Х 120 | 1000 ШТ. | 1.323
1/10-280 |  |  | Прочие материалы для строительных работ
1/10-280-20/40 |  |  | ВОДА | М3 | 0.756
Ж2-70 | КРОВЛЯ ТИП-2 (НА ОТМ.+19.780 ,+23.200)(Л.45 АР) (ИСКЛЮЧАЕТСЯ ИЗ ЛС N1010) | М2 -606
1-1 |  |  | ЗАТРАТЫ ТРУДА РАБОЧИХ | ЧЕЛ.Ч | -326.2999
1-3 |  |  | ЗАТРАТЫ ТРУДА МАШИНИСТОВ | ЧЕЛ.-Ч | -13.6956
М031110 |  |  | ПОДЪЕМНИКИ СТРОИТЕЛЬНЫЕ 0,5 Т | МАШ.Ч | -13.6956
М111301* |  |  | ВИБРАТОР ПОВЕРХНОСТНЫЙ | МАШ.Ч | -74.1744
1 |  |  | Материалы для строительных работ
1/10 |  |  | Материалы для строительных работ общего назначения
1/10-160 |  |  | Пленки, полотна, ткани разные
1/10-160-10/190 |  |  | ПЛЕНКА ПОЛИЭТИЛЕНОВАЯ ПЕРВОГО СОРТА, ТОЛЩИНОЙ 0,2 ММ | М2 | -121.2
1/10-280 |  |  | Прочие материалы для строительных работ
1/10-280-20/40 |  |  | ВОДА | М3 | -7.272
2 |  |  | Строительные изделия и конструкции
2/10 |  |  | Арматурные заготовки и изделия стальные для монолитных железобетонных конструкций
2/10-50 |  |  | Сетка арматурная
2/10-50/6 |  |  | СЕТКА АРМАТУРНАЯ СВАРНАЯ ДЛЯ ЖЕЛЕЗОБЕТОННЫХ КОНСТРУКЦИЙ ИЗ ПРОВОЛОКИ ВР I, ДИАМЕТРОМ 3-5 ММ | Т | -1.212
4 |  |  | Железобетонные и бетонные изделия и конструкции (в т.ч. типовые), керамические изделия, нерудные материалы, бетоны и растворы
4/1 |  |  | Конструкции и изделия бетонные и железобетонные. керамические изделия. нерудные материалы. товарные бетоны и растворы
4/1-4 |  |  | Бетоны, растворы, смеси асфальтобетонные
4/1-4-20-20-10-20/10 |  |  | РАСТВОРЫ КЛАДОЧНЫЕ ТЯЖЕЛЫЕ ЦЕМЕНТНЫЕ, МАРКИ 100 | М3 | -22.2705
Ж2-70 | КРОВЛЯ ТИП-2 (НА ОТМ.+19.780 ,+23.200)(Л.45 АР ИЗМ.12) (ДОБАВЛЯЕТСЯ ) | М2 606
1-1 |  |  | ЗАТРАТЫ ТРУДА РАБОЧИХ | ЧЕЛ.Ч | 308.2799
1-3 |  |  | ЗАТРАТЫ ТРУДА МАШИНИСТОВ | ЧЕЛ.-Ч | 11.6352
М031110 |  |  | ПОДЪЕМНИКИ СТРОИТЕЛЬНЫЕ 0,5 Т | МАШ.Ч | 11.6352
М111301* |  |  | ВИБРАТОР ПОВЕРХНОСТНЫЙ | МАШ.Ч | 72.72
1 |  |  | Материалы для строительных работ
1/10 |  |  | Материалы для строительных работ общего назначения
1/10-160 |  |  | Пленки, полотна, ткани разные
1/10-160-10/190 |  |  | ПЛЕНКА ПОЛИЭТИЛЕНОВАЯ ПЕРВОГО СОРТА, ТОЛЩИНОЙ 0,2 ММ | М2 | 121.2
1/10-280 |  |  | Прочие материалы для строительных работ
1/10-280-20/40 |  |  | ВОДА | М3 | 7.272
4 |  |  | Железобетонные и бетонные изделия и конструкции (в т.ч. типовые), керамические изделия, нерудные материалы, бетоны и растворы
4/1 |  |  | Конструкции и изделия бетонные и железобетонные. керамические изделия. нерудные материалы. товарные бетоны и растворы
4/1-4 |  |  | Бетоны, растворы, смеси асфальтобетонные
4/1-4-20-20-10-20/10 |  |  | РАСТВОРЫ КЛАДОЧНЫЕ ТЯЖЕЛЫЕ ЦЕМЕНТНЫЕ, МАРКИ 100 | М3 | 12.726
Ж2-70 | КРОВЛЯ ТИП-2 (НА ОТМ.+26.500)(Л.45 АР)(ИСКЛЮЧАЕТСЯ ИЗ ЛС N1010) | М2 -819,6
1-1 |  |  | ЗАТРАТЫ ТРУДА РАБОЧИХ | ЧЕЛ.Ч | -451.9981
1-3 |  |  | ЗАТРАТЫ ТРУДА МАШИНИСТОВ | ЧЕЛ.-Ч | -18.523
М031110 |  |  | ПОДЪЕМНИКИ СТРОИТЕЛЬНЫЕ 0,5 Т | МАШ.Ч | -18.523
М111301* |  |  | ВИБРАТОР ПОВЕРХНОСТНЫЙ | МАШ.Ч | -100.319
1 |  |  | Материалы для строительных работ
1/10 |  |  | Материалы для строительных работ общего назначения
1/10-160 |  |  | Пленки, полотна, ткани разные
1/10-160-10/190 |  |  | ПЛЕНКА ПОЛИЭТИЛЕНОВАЯ ПЕРВОГО СОРТА, ТОЛЩИНОЙ 0,2 ММ | М2 | -163.92
1/10-280 |  |  | Прочие материалы для строительных работ
1/10-280-20/40 |  |  | ВОДА | М3 | -9.8352
2 |  |  | Строительные изделия и конструкции
2/10 |  |  | Арматурные заготовки и изделия стальные для монолитных железобетонных конструкций
2/10-50 |  |  | Сетка арматурная
2/10-50/6 |  |  | СЕТКА АРМАТУРНАЯ СВАРНАЯ ДЛЯ ЖЕЛЕЗОБЕТОННЫХ КОНСТРУКЦИЙ ИЗ ПРОВОЛОКИ ВР I, ДИАМЕТРОМ 3-5 ММ | Т | -1.6392
4 |  |  | Железобетонные и бетонные изделия и конструкции (в т.ч. типовые), керамические изделия, нерудные материалы, бетоны и растворы
4/1 |  |  | Конструкции и изделия бетонные и железобетонные. керамические изделия. нерудные материалы. товарные бетоны и растворы
4/1-4 |  |  | Бетоны, растворы, смеси асфальтобетонные
4/1-4-20-20-10-20/10 |  |  | РАСТВОРЫ КЛАДОЧНЫЕ ТЯЖЕЛЫЕ ЦЕМЕНТНЫЕ, МАРКИ 100 | М3 | -30.1203
Ж2-70 | КРОВЛЯ ТИП-2 (НА ОТМ.+26.500)(Л.45 АР)(ДОБАВЛЯЕТСЯ) | М2 819,6
1-1 |  |  | ЗАТРАТЫ ТРУДА РАБОЧИХ | ЧЕЛ.Ч | 427.0364
1-3 |  |  | ЗАТРАТЫ ТРУДА МАШИНИСТОВ | ЧЕЛ.-Ч | 15.7363
М031110 |  |  | ПОДЪЕМНИКИ СТРОИТЕЛЬНЫЕ 0,5 Т | МАШ.Ч | 15.7363
М111301* |  |  | ВИБРАТОР ПОВЕРХНОСТНЫЙ | МАШ.Ч | 98.352
1 |  |  | Материалы для строительных работ
1/10 |  |  | Материалы для строительных работ общего назначения
1/10-160 |  |  | Пленки, полотна, ткани разные
1/10-160-10/190 |  |  | ПЛЕНКА ПОЛИЭТИЛЕНОВАЯ ПЕРВОГО СОРТА, ТОЛЩИНОЙ 0,2 ММ | М2 | 163.92
1/10-280 |  |  | Прочие материалы для строительных работ
1/10-280-20/40 |  |  | ВОДА | М3 | 9.8352
4 |  |  | Железобетонные и бетонные изделия и конструкции (в т.ч. типовые), керамические изделия, нерудные материалы, бетоны и растворы
4/1 |  |  | Конструкции и изделия бетонные и железобетонные. керамические изделия. нерудные материалы. товарные бетоны и растворы
4/1-4 |  |  | Бетоны, растворы, смеси асфальтобетонные
4/1-4-20-20-10-20/10 |  |  | РАСТВОРЫ КЛАДОЧНЫЕ ТЯЖЕЛЫЕ ЦЕМЕНТНЫЕ, МАРКИ 100 | М3 | 17.2116
Ж2-40-60-10 | ЗДАНИЕ - СТРОИТЕЛЬНАЯ ЧАСТЬ. ПРОЕМЫ. ДВЕРИ(Л.46 АИ ИЗМ.9) (ИСКЛЮЧАЕТСЯ ИЗ ЛС N1037) | М2 -1,71
1-1 |  |  | ЗАТРАТЫ ТРУДА РАБОЧИХ | ЧЕЛ.Ч | -3.3832
1-3 |  |  | ЗАТРАТЫ ТРУДА МАШИНИСТОВ | ЧЕЛ.-Ч | -0.008249
М020130* |  |  | КРАНЫ БАШЕННЫЕ ПРИ РАБОТЕ НА ДРУГИХ ВИДАХ СТРОИТЕЛЬСТВА, 10 Т | МАШ.Ч | -0.008249
М331451 |  |  | ПЕРФОРАТОРЫ ЭЛЕКТРИЧЕСКИЕ | МАШ.Ч | -0.39672
1 |  |  | Материалы для строительных работ
1/10 |  |  | Материалы для строительных работ общего назначения
1/10-110 |  |  | Лесоматериалы и пиломатериалы
1/10-110-100-5/25 |  |  | БРУСКИ ОБРЕЗНЫЕ ИЗ МЯГКОЛИСТВЕННЫХ ПОРОД И БЕРЕЗЫ ДЛИНОЙ 2-3,75 М, ТОЛЩИНОЙ 32-70 ММ, 2 СОРТА | М3 | -0.000325
1/10-120 |  |  | Материалы, изделия и конструкции для теплоизоляционных работ
1/10-120-10-10/89 |  |  | ПЛИТЫ ТЕПЛОИЗОЛЯЦИОННЫЕ ИЗ МИНЕРАЛЬНОЙ ВАТЫ ПТМ СТБ 1995-2009-Т4-DS(TН)1-СS(10)25-TR7,5-PL(5)350-WS1 (ПЛОТНОСТЬ 125 КГ/М3) БЕЛТЕП МАРКИ ФЛОР 125 | М3 | -0.018639
1/10-170 |  |  | Оснастка технологическая и инструментальная
1/10-170-10/С101-86726-38Р |  |  | СВЕРЛА С SDS PLUS ХВОСТОВИКОМ (НАКОНЕЧНИК ИЗ ТВЕРДОСПЛАВНОЙ СТАЛИ) (ПО БЕТОНУ), ДИАМЕТРОМ 10-12 ММ, ДЛИНОЙ 110-165 ММ | ШТ. | -0.12312
1/10-240 |  |  | Метизы и крепежные изделия
1/10-240-30-45/С101-15503-1 |  |  | ДЮБЕЛЬ МЕТАЛЛИЧЕСКИЙ РАМНЫЙ 10 Х 152 | 1000 ШТ. | -0.004326
2 |  |  | Строительные изделия и конструкции
2/20 |  |  | Изделия и конструкции стальные
2/20-20 |  |  | Изделия и конструкции ограждающие и встроенные стальные
2/20-20-15-16-10/С207-1411-Х |  |  | ДВЕРЬ ПРОТИВОПОЖАРНАЯ, 1 ТИПА ПО ПРЕДЕЛУ ОГНЕСТОЙКОСТИ, СТАЛЬНАЯ, ГЛУХАЯ, ОДНОПОЛЬНАЯ ПРАВАЯ (ЛЕВАЯ), РАСПАШНАЯ, С ЛАКОКРАСОЧНЫМ ПОКРЫТИЕМ ДП-1-С-Г-1П(Л)-РП-ЛК-19-9 | ШТ. | -1
4 |  |  | Железобетонные и бетонные изделия и конструкции (в т.ч. типовые), керамические изделия, нерудные материалы, бетоны и растворы
4/1 |  |  | Конструкции и изделия бетонные и железобетонные. керамические изделия. нерудные материалы. товарные бетоны и растворы
4/1-4 |  |  | Бетоны, растворы, смеси асфальтобетонные
4/1-4-20-20-10-20/С414-9009-1 |  |  | РАСТВОРЫ КЛАДОЧНЫЕ ТЯЖЕЛЫЕ ЦЕМЕНТНЫЕ, МАРКИ 250 | М3 | -0.0113
Ж2-40-60-10 | ЗДАНИЕ - СТРОИТЕЛЬНАЯ ЧАСТЬ. ПРОЕМЫ. ДВЕРИ(Л.46 АИ ИЗМ.9) (ДОБАВЛЯЕТСЯ) | М2 1,9
1-1 |  |  | ЗАТРАТЫ ТРУДА РАБОЧИХ | ЧЕЛ.Ч | 3.6771
1-3 |  |  | ЗАТРАТЫ ТРУДА МАШИНИСТОВ | ЧЕЛ.-Ч | 0.00887
М020130* |  |  | КРАНЫ БАШЕННЫЕ ПРИ РАБОТЕ НА ДРУГИХ ВИДАХ СТРОИТЕЛЬСТВА, 10 Т | МАШ.Ч | 0.00887
М331451 |  |  | ПЕРФОРАТОРЫ ЭЛЕКТРИЧЕСКИЕ | МАШ.Ч | 0.4408
1 |  |  | Материалы для строительных работ
1/10 |  |  | Материалы для строительных работ общего назначения
1/10-110 |  |  | Лесоматериалы и пиломатериалы
1/10-110-100-5/25 |  |  | БРУСКИ ОБРЕЗНЫЕ ИЗ МЯГКОЛИСТВЕННЫХ ПОРОД И БЕРЕЗЫ ДЛИНОЙ 2-3,75 М, ТОЛЩИНОЙ 32-70 ММ, 2 СОРТА | М3 | 0.000361
1/10-120 |  |  | Материалы, изделия и конструкции для теплоизоляционных работ
1/10-120-10-10/89 |  |  | ПЛИТЫ ТЕПЛОИЗОЛЯЦИОННЫЕ ИЗ МИНЕРАЛЬНОЙ ВАТЫ ПТМ СТБ 1995-2009-Т4-DS(TН)1-СS(10)25-TR7,5-PL(5)350-WS1 (ПЛОТНОСТЬ 125 КГ/М3) БЕЛТЕП МАРКИ ФЛОР 125 | М3 | 0.02071
1/10-170 |  |  | Оснастка технологическая и инструментальная
1/10-170-10/С101-86726-38Р |  |  | СВЕРЛА С SDS PLUS ХВОСТОВИКОМ (НАКОНЕЧНИК ИЗ ТВЕРДОСПЛАВНОЙ СТАЛИ) (ПО БЕТОНУ), ДИАМЕТРОМ 10-12 ММ, ДЛИНОЙ 110-165 ММ | ШТ. | 0.1368
1/10-240 |  |  | Метизы и крепежные изделия
1/10-240-30-45/С101-15503-1 |  |  | ДЮБЕЛЬ МЕТАЛЛИЧЕСКИЙ РАМНЫЙ 10 Х 152 | 1000 ШТ. | 0.004807
2 |  |  | Строительные изделия и конструкции
2/20 |  |  | Изделия и конструкции стальные
2/20-20 |  |  | Изделия и конструкции ограждающие и встроенные стальные
2/20-20-15-16-10/С207-1411-Ц |  |  | ДВЕРЬ ПРОТИВОПОЖАРНАЯ, 1 ТИПА ПО ПРЕДЕЛУ ОГНЕСТОЙКОСТИ, СТАЛЬНАЯ, ГЛУХАЯ, ОДНОПОЛЬНАЯ ПРАВАЯ (ЛЕВАЯ), РАСПАШНАЯ, С ПОЛИМЕРНЫМ ПОКРЫТИЕМ ДП-1-С-Г-1П(Л)-РП-ПЛ-19-10 | ШТ. | 1
4 |  |  | Железобетонные и бетонные изделия и конструкции (в т.ч. типовые), керамические изделия, нерудные материалы, бетоны и растворы
4/1 |  |  | Конструкции и изделия бетонные и железобетонные. керамические изделия. нерудные материалы. товарные бетоны и растворы
4/1-4 |  |  | Бетоны, растворы, смеси асфальтобетонные
4/1-4-20-20-10-20/С414-9009-1 |  |  | РАСТВОРЫ КЛАДОЧНЫЕ ТЯЖЕЛЫЕ ЦЕМЕНТНЫЕ, МАРКИ 250 | М3 | 0.0115
Ж2-60-40 | ПОЛЫ 2-ГО ЭТАЖА (Л.39 АИ ИЗМ.1). ИСКЛЮЧАЕТСЯ ИЗ ЛС1111 | М2 -134,13
1-1 |  |  | ЗАТРАТЫ ТРУДА РАБОЧИХ | ЧЕЛ.Ч | -56.1413
М150402 |  |  | ГАЗОВАЯ ГОРЕЛКА | МАШ.Ч | -16.0956
1 |  |  | Материалы для строительных работ
1/10 |  |  | Материалы для строительных работ общего назначения
1/10-115 |  |  | Материалы кровельные и гидроизоляционные
1/10-115-5/595 |  |  | МАТЕРИАЛ РУЛОННЫЙ БИТУМНО-ПОЛИМЕРНЫЙ ГИДРОИЗОЛЯЦИОННЫЙ НАПЛАВЛЯЕМЫЙ "КРОВЛЯЭЛАСТ", МАРКА Г-ПХ-БЭ-ПП/ПП-4.0 КГ | М2 | -305.8164
1/10-130 |  |  | Мастики, герметики, смолы, смазки, эмульсии
1/10-130-5/73 |  |  | МАСТИКА БИТУМНО-ПОЛИМЕРНАЯ КРОВЕЛЬНАЯ И ГИДРОИЗОЛЯЦИОННАЯ (МБПХ), ХОЛОДНАЯ | Т | -0.0032
1/10-135 |  |  | Нефтепродукты, газы, химические материалы
1/10-135-20/75 |  |  | СМЕСЬ ПРОПАНА И БУТАНА ТЕХНИЧЕСКИХ | КГ | -91.2084
Ж2-60-40 | ПОЛЫ 2-ГО ЭТАЖА (Л.39 АИ ИЗМ.9). ДОБАВЛЯЕТСЯ | М2 134,13
1-1 |  |  | ЗАТРАТЫ ТРУДА РАБОЧИХ | ЧЕЛ.Ч | 75.5937
М030402 |  |  | ЛЕБЕДКИ ЭЛЕКТРИЧЕСКИЕ ТЯГОВЫМ УСИЛИЕМ ДО 12,26 (1,25) КН (Т) | МАШ.Ч | 0.7243
М150402 |  |  | ГАЗОВАЯ ГОРЕЛКА | МАШ.Ч | 8.0478
М331615* |  |  | ДРЕЛИ ЭЛЕКТРИЧЕСКИЕ | МАШ.Ч | 2.5216
1 |  |  | Материалы для строительных работ
1/10 |  |  | Материалы для строительных работ общего назначения
1/10-115 |  |  | Материалы кровельные и гидроизоляционные
1/10-115-5/595 |  |  | МАТЕРИАЛ РУЛОННЫЙ БИТУМНО-ПОЛИМЕРНЫЙ ГИДРОИЗОЛЯЦИОННЫЙ НАПЛАВЛЯЕМЫЙ "КРОВЛЯЭЛАСТ", МАРКА Г-ПХ-БЭ-ПП/ПП-4.0 КГ | М2 | 152.9082
1/10-130 |  |  | Мастики, герметики, смолы, смазки, эмульсии
1/10-130-5/73 |  |  | МАСТИКА БИТУМНО-ПОЛИМЕРНАЯ КРОВЕЛЬНАЯ И ГИДРОИЗОЛЯЦИОННАЯ (МБПХ), ХОЛОДНАЯ | Т | 0.0032
1/10-135 |  |  | Нефтепродукты, газы, химические материалы
1/10-135-20/75 |  |  | СМЕСЬ ПРОПАНА И БУТАНА ТЕХНИЧЕСКИХ | КГ | 45.6042
1/10-230 |  |  | Материалы для отделочных работ
1/10-230-60-5/С101-138055-3Ц |  |  | ГИДРОИЗОЛЯЦИОННАЯ СМЕСЬ (ГС) С УЛУЧШЕННЫМИ СВОЙСТВАМИ, ЭЛАСТИЧНАЯ (Э), ДВУХКОМПОНЕНТНАЯ (2) (АНАЛОГ CR 166) | Т | 0.7645
1/10-235 |  |  | Изделия герметизирующие, уплотняющие, изолирующие
1/10-235-20/СЛЕН-ГИ |  |  | ЛЕНТА ГИДРОИЗОЛИРУЮЩАЯ ТИПА СL-152 (ШИР.120ММ) | М | 103.626
1/10-280 |  |  | Прочие материалы для строительных работ
1/10-280-20/40 |  |  | ВОДА | М3 | 0.1475
Ж2-90 | УСТАНОВКА ЛЕСОВ ДЛЯ УТЕПЛЕНИЯ НИЗА ПЛИТ ПЕРЕКРЫТИЯ (ОС Л.27 ИЗМ.6 П.10.1.5 АР Л.5,17) | М2 89,9
1-1 |  |  | ЗАТРАТЫ ТРУДА РАБОЧИХ | ЧЕЛ.Ч | 51.6036
1-3 |  |  | ЗАТРАТЫ ТРУДА МАШИНИСТОВ | ЧЕЛ.-Ч | 0.11687
М331617 |  |  | СРЕДСТВА МАЛОЙ МЕХАНИЗАЦИИ | МАШ.Ч | 0.11687
1 |  |  | Материалы для строительных работ
1/10 |  |  | Материалы для строительных работ общего назначения
1/10-110 |  |  | Лесоматериалы и пиломатериалы
1/10-110-5/С102-1301-1 |  |  | ДЕРЕВЯННЫЕ ДЕТАЛИ ЛЕСОВ ХВОЙНЫХ ПОРОД | М3 | 0.007192
2 |  |  | Строительные изделия и конструкции
2/20 |  |  | Изделия и конструкции стальные
2/20-40 |  |  | Изделия и конструкции стальные, изготавливаемые по индивидуальным проектам (чертежам КМ)
2/20-40-35/С201-25701-Р |  |  | СТАЛЬНЫЕ ДЕТАЛИ ЛЕСОВ | Т | 0.026071
2/50 |  |  | Изделия и конструкции деревянные
2/50-35 |  |  | Прочие изделия и конструкции деревянные
2/50-35-10/С203-49804-1 |  |  | ЩИТЫ НАСТИЛА ДЕРЕВЯННЫЕ | М2 | 1.2586
СОСТАВИЛ | ВЕД.ИНЖ. |  |  | ЧУЛИЦКАЯ
| (должность) |  | (подпись) | (инициалы,фамилия)
ПРОВЕРИЛ | ГЛАВ.СПЕЦ. |  |  | ДЯТКО
| (должность) |  | (подпись) | (инициалы,фамилия)

## 3072-13-1043-Q0
НАИМЕНОВАНИЕ ОБЪЕКТА |  | СТРОИТЕЛЬСТВО МНОГОПРОФИЛЬНОЙ ПОЛИКЛИНИКИ В ПОС.ВОСТОЧНЫЙ.СТАДИЯ С (С УЧЕТОМ ПОСТАНОВЛЕНИЯ МА И С РБ N3 ОТ 26.01.2023Г.)
КОД ОБЪЕКТА |  | 17.060
НАИМЕНОВАНИЕ ЗДАНИЯ, СООРУЖЕНИЯ |  | СТРОИТЕЛЬСТВО МНОГОПРОФИЛЬНОЙ ПОЛИКЛИНИКИ. ВНЕСЕНИЕ ИЗМЕНЕНИЙ
ШИФР ЗДАНИЯ, СООРУЖЕНИЯ |  | 17.060.0.01
КОМПЛЕКТ ЧЕРТЕЖЕЙ |  | АР ИЗМ.12,14;АИ ИЗМ.9
ВЕДОМОСТЬ РЕСУРСОВ ДЛЯ ЛОКАЛЬНОЙ СМЕТЫ № 1043
(НОРМЫ 2022г.)
ОБЩЕСТРОИТЕЛЬНЫЕ РАБОТЫ. ТЕПЛОИЗОЛЯЦИЯ: КОЗЫРЬКА ВХОДА, ПОТОЛКА ТАМБУРОВ,СТЕН ВЕНТКАМЕРЫ. СТЯЖКА ПО КРОВЛЕ. ДВЕРИ.ПОЛЫ. КОРРЕКТИРОВКА ЛС N1010. УСТАНОВКА ЛЕСОВ. ДОП. К ЛС 1041
П/П | ОБОСНОВАНИЕ | НАИМЕНОВАНИЕ РЕСУРСОВ | ЕД.ИЗМ. | КОЛИЧЕСТВО
1 | 2 | 3 | 4 | 5
1 | 1-1 | ЗАТРАТЫ ТРУДА РАБОЧИХ | ЧЕЛ.Ч | 713.3947
2 | 1-3 | ЗАТРАТЫ ТРУДА МАШИНИСТОВ | ЧЕЛ.-Ч | -4.7295
3 | М020130* | КРАНЫ БАШЕННЫЕ ПРИ РАБОТЕ НА ДРУГИХ ВИДАХ СТРОИТЕЛЬСТВА, 10 Т | МАШ.Ч | 0.000621
4 | М030401 | ЛЕБЕДКИ ЭЛЕКТРИЧЕСКИЕ ТЯГОВЫМ УСИЛИЕМ ДО 5,79 (0,59) КН (Т) | МАШ.Ч | 9.919
5 | М030402 | ЛЕБЕДКИ ЭЛЕКТРИЧЕСКИЕ ТЯГОВЫМ УСИЛИЕМ ДО 12,26 (1,25) КН (Т) | МАШ.Ч | 0.7243
6 | М031110 | ПОДЪЕМНИКИ СТРОИТЕЛЬНЫЕ 0,5 Т | МАШ.Ч | -4.847
7 | М111301* | ВИБРАТОР ПОВЕРХНОСТНЫЙ | МАШ.Ч | -3.4214
8 | М150402 | ГАЗОВАЯ ГОРЕЛКА | МАШ.Ч | -8.0478
9 | М331451 | ПЕРФОРАТОРЫ ЭЛЕКТРИЧЕСКИЕ | МАШ.Ч | 75.3518
10 | М331615* | ДРЕЛИ ЭЛЕКТРИЧЕСКИЕ | МАШ.Ч | 42.904
11 | М331617 | СРЕДСТВА МАЛОЙ МЕХАНИЗАЦИИ | МАШ.Ч | 0.11687
| 1 | Материалы для строительных работ
| 1/10 | Материалы для строительных работ общего назначения
| 1/10-110 | Лесоматериалы и пиломатериалы
12 | 1/10-110-5/С102-1301-1 | ДЕРЕВЯННЫЕ ДЕТАЛИ ЛЕСОВ ХВОЙНЫХ ПОРОД | М3 | 0.007192
13 | 1/10-110-100-5/25 | БРУСКИ ОБРЕЗНЫЕ ИЗ МЯГКОЛИСТВЕННЫХ ПОРОД И БЕРЕЗЫ ДЛИНОЙ 2-3,75 М, ТОЛЩИНОЙ 32-70 ММ, 2 СОРТА | М3 | 3.6e-05
| 1/10-115 | Материалы кровельные и гидроизоляционные
14 | 1/10-115-5/595 | МАТЕРИАЛ РУЛОННЫЙ БИТУМНО-ПОЛИМЕРНЫЙ ГИДРОИЗОЛЯЦИОННЫЙ НАПЛАВЛЯЕМЫЙ "КРОВЛЯЭЛАСТ", МАРКА Г-ПХ-БЭ-ПП/ПП-4.0 КГ | М2 | -152.9082
| 1/10-120 | Материалы, изделия и конструкции для теплоизоляционных работ
15 | 1/10-120-10-10/68 | ПЛИТЫ ТЕПЛОИЗОЛЯЦИОННЫЕ ИЗ МИНЕРАЛЬНОЙ ВАТЫ ПТМ СТБ 1995-2009-Т5-DS(TН)1-СS(10)40-TR15-WS1 (ПЛОТНОСТЬ 135 КГ/М3) БЕЛТЕП МАРКИ ФАСАД 12 | М3 | 23.5872
16 | 1/10-120-10-10/71 | ПЛИТЫ ТЕПЛОИЗОЛЯЦИОННЫЕ ИЗ МИНЕРАЛЬНОЙ ВАТЫ ПТМ СТБ 1995-2009-Т5-DS(TН)1-СS(10)50-TR15-WS1 (ПЛОТНОСТЬ 150 КГ/М3) БЕЛТЕП МАРКИ ФАСАД 15 | М3 | 34.2156
17 | 1/10-120-10-10/89 | ПЛИТЫ ТЕПЛОИЗОЛЯЦИОННЫЕ ИЗ МИНЕРАЛЬНОЙ ВАТЫ ПТМ СТБ 1995-2009-Т4-DS(TН)1-СS(10)25-TR7,5-PL(5)350-WS1 (ПЛОТНОСТЬ 125 КГ/М3) БЕЛТЕП МАРКИ ФЛОР 125 | М3 | 0.002071
18 | 1/10-120-220-70/22 | СТЕКЛОСЕТКА ССШ-160(100) | М2 | 374.832
| 1/10-130 | Мастики, герметики, смолы, смазки, эмульсии
19 | 1/10-130-5/73 | МАСТИКА БИТУМНО-ПОЛИМЕРНАЯ КРОВЕЛЬНАЯ И ГИДРОИЗОЛЯЦИОННАЯ (МБПХ), ХОЛОДНАЯ | Т | 0
| 1/10-135 | Нефтепродукты, газы, химические материалы
20 | 1/10-135-20/75 | СМЕСЬ ПРОПАНА И БУТАНА ТЕХНИЧЕСКИХ | КГ | -45.6042
| 1/10-160 | Пленки, полотна, ткани разные
21 | 1/10-160-10/190 | ПЛЕНКА ПОЛИЭТИЛЕНОВАЯ ПЕРВОГО СОРТА, ТОЛЩИНОЙ 0,2 ММ | М2 | 0
| 1/10-170 | Оснастка технологическая и инструментальная
22 | 1/10-170-10/С101-86726-20Р | СВЕРЛА С SDS PLUS ХВОСТОВИКОМ (НАКОНЕЧНИК ИЗ ТВЕРДОСПЛАВНОЙ СТАЛИ) (ПО БЕТОНУ), ДИАМЕТРОМ 8-10 ММ, ДЛИНОЙ 260 (265) ММ | ШТ. | 6.48
23 | 1/10-170-10/С101-86726-38Р | СВЕРЛА С SDS PLUS ХВОСТОВИКОМ (НАКОНЕЧНИК ИЗ ТВЕРДОСПЛАВНОЙ СТАЛИ) (ПО БЕТОНУ), ДИАМЕТРОМ 10-12 ММ, ДЛИНОЙ 110-165 ММ | ШТ. | 0.01368
24 | 1/10-170-10/135 | СВЕРЛА С SDS PLUS ХВОСТОВИКОМ (НАКОНЕЧНИК ИЗ ТВЕРДОСПЛАВНОЙ СТАЛИ) (ПО БЕТОНУ), ДИАМЕТРОМ 8-10 ММ, ДЛИНОЙ 260 (265) ММ | ШТ. | 12.6
| 1/10-180 | Материалы шлифовальные
25 | 1/10-180-20/99 | ШКУРКА ШЛИФОВАЛЬНАЯ | М2 | 0.6464
26 | 1/10-180-20/113 | ШКУРКА ШЛИФОВАЛЬНАЯ НА БУМАЖНОЙ ОСНОВЕ ВОДОСТОЙКАЯ | М2 | 0.84
| 1/10-230 | Материалы для отделочных работ
27 | 1/10-230-40-35/40 | КРАСКА СИЛИКАТНО-АКРИЛОВАЯ ДЛЯ НАРУЖНЫХ И ВНУТРЕННИХ РАБОТ (V1, W2), ОСНОВА (БАЗА) ПРОЗРАЧНАЯ | КГ | 51.84
28 | 1/10-230-60-5/С101-138055-3Ц | ГИДРОИЗОЛЯЦИОННАЯ СМЕСЬ (ГС) С УЛУЧШЕННЫМИ СВОЙСТВАМИ, ЭЛАСТИЧНАЯ (Э), ДВУХКОМПОНЕНТНАЯ (2) (АНАЛОГ CR 166) | Т | 0.7645
29 | 1/10-230-60-35/61 | СОСТАВ КЛЕЕВОЙ ПОЛИМИНЕРАЛЬНЫЙ ДЛЯ НАКЛЕИВАНИЯ ТЕПЛОИЗОЛЯЦИОННЫХ МАТЕРИАЛОВ И АРМИРУЮЩЕЙ СЕТКИ (КС), ОДНОКОМПОНЕНТНЫЙ (1) | Т | 3.8303
30 | 1/10-230-60-50/75 | ШТУКАТУРКА ЗАЩИТНО-ОТДЕЛОЧНАЯ, СИЛИКОН-МОДИФИЦИРОВАННАЯ, С ФАКТУРОЙ "КАМУШЕК", БЕЛАЯ (ПОД КОЛЕРОВКУ), ДЛЯ НАРУЖНЫХ И ВНУТРЕННИХ РАБОТ (НВ), ПОЛИМЕРНАЯ (П), ДИСПЕРСИЯ (Д), КРУПНОЗЕРНИСТАЯ, F100 | Т | 0.2333
| 1/10-235 | Изделия герметизирующие, уплотняющие, изолирующие
31 | 1/10-235-20/С101-51509-2Р | ЛЕНТА МАЛЯРНАЯ, ОДНОСТОРОННЯЯ, 50Х50ММ | М2 | 10.5408
32 | 1/10-235-20/СЛЕН-ГИ | ЛЕНТА ГИДРОИЗОЛИРУЮЩАЯ ТИПА СL-152 (ШИР.120ММ) | М | 103.626
| 1/10-240 | Метизы и крепежные изделия
33 | 1/10-240-30-30/210 | ДЮБЕЛЬ ПЛАСТМАССОВЫЙ С МЕТАЛЛИЧЕСКИМ СЕРДЕЧНИКОМ 8 Х 120 | 1000 ШТ. | 1.323
34 | 1/10-240-30-30/330 | ДЮБЕЛЬ-ГВОЗДЬ ДЛЯ ТЕПЛОИЗОЛЯЦИИ (ЗОНТИК) С МЕТАЛЛИЧЕСКИМ СЕРДЕЧНИКОМ 10 Х 140 | 1000 ШТ. | 0.53395
35 | 1/10-240-30-45/С101-15503-1 | ДЮБЕЛЬ МЕТАЛЛИЧЕСКИЙ РАМНЫЙ 10 Х 152 | 1000 ШТ. | 0.000481
| 1/10-280 | Прочие материалы для строительных работ
36 | 1/10-280-20/40 | ВОДА | М3 | 1.3869
| 2 | Строительные изделия и конструкции
| 2/10 | Арматурные заготовки и изделия стальные для монолитных железобетонных конструкций
| 2/10-50 | Сетка арматурная
37 | 2/10-50/6 | СЕТКА АРМАТУРНАЯ СВАРНАЯ ДЛЯ ЖЕЛЕЗОБЕТОННЫХ КОНСТРУКЦИЙ ИЗ ПРОВОЛОКИ ВР I, ДИАМЕТРОМ 3-5 ММ | Т | -2.8512
| 2/20 | Изделия и конструкции стальные
| 2/20-20 | Изделия и конструкции ограждающие и встроенные стальные
38 | 2/20-20-15-16-10/С207-1411-Х | ДВЕРЬ ПРОТИВОПОЖАРНАЯ, 1 ТИПА ПО ПРЕДЕЛУ ОГНЕСТОЙКОСТИ, СТАЛЬНАЯ, ГЛУХАЯ, ОДНОПОЛЬНАЯ ПРАВАЯ (ЛЕВАЯ), РАСПАШНАЯ, С ЛАКОКРАСОЧНЫМ ПОКРЫТИЕМ ДП-1-С-Г-1П(Л)-РП-ЛК-19-9 | ШТ. | -1
39 | 2/20-20-15-16-10/С207-1411-Ц | ДВЕРЬ ПРОТИВОПОЖАРНАЯ, 1 ТИПА ПО ПРЕДЕЛУ ОГНЕСТОЙКОСТИ, СТАЛЬНАЯ, ГЛУХАЯ, ОДНОПОЛЬНАЯ ПРАВАЯ (ЛЕВАЯ), РАСПАШНАЯ, С ПОЛИМЕРНЫМ ПОКРЫТИЕМ ДП-1-С-Г-1П(Л)-РП-ПЛ-19-10 | ШТ. | 1
| 2/20-40 | Изделия и конструкции стальные, изготавливаемые по индивидуальным проектам (чертежам КМ)
40 | 2/20-40-35/С201-25701-Р | СТАЛЬНЫЕ ДЕТАЛИ ЛЕСОВ | Т | 0.026071
| 2/50 | Изделия и конструкции деревянные
| 2/50-35 | Прочие изделия и конструкции деревянные
41 | 2/50-35-10/С203-49804-1 | ЩИТЫ НАСТИЛА ДЕРЕВЯННЫЕ | М2 | 1.2586
| 4 | Железобетонные и бетонные изделия и конструкции (в т.ч. типовые), керамические изделия, нерудные материалы, бетоны и растворы
| 4/1 | Конструкции и изделия бетонные и железобетонные. керамические изделия. нерудные материалы. товарные бетоны и растворы
| 4/1-4 | Бетоны, растворы, смеси асфальтобетонные
42 | 4/1-4-20-20-10-20/С414-9009-1 | РАСТВОРЫ КЛАДОЧНЫЕ ТЯЖЕЛЫЕ ЦЕМЕНТНЫЕ, МАРКИ 250 | М3 | 0.0002
43 | 4/1-4-20-20-10-20/10 | РАСТВОРЫ КЛАДОЧНЫЕ ТЯЖЕЛЫЕ ЦЕМЕНТНЫЕ, МАРКИ 100 | М3 | -22.4532
| СОСТАВИЛ | ВЕД.ИНЖ. |  | ЧУЛИЦКАЯ
|  | (должность) | (подпись) | (инициалы,фамилия)
| ПРОВЕРИЛ | ГЛАВ.СПЕЦ. |  | ДЯТКО
|  | (должность) | (подпись) | (инициалы,фамилия)

## 3072-13-1043-T3
РАЗРАБОТЧИК |  | RSTC.smeta версия 22.7
|  |  |  | ШИФР | 17.060
СТРОИТЕЛЬСТВО МНОГОПРОФИЛЬНОЙ ПОЛИКЛИНИКИ В ПОС.ВОСТОЧНЫЙ.СТАДИЯ С (С УЧЕТОМ ПОСТАНОВЛЕНИЯ МА И С РБ N3 ОТ 26.01.2023Г.)
РАБОЧАЯ ДОКУМЕНТАЦИЯ
СМЕТНАЯ ДОКУМЕНТАЦИЯ
ТИТУЛЬНЫЙ ЛИСТ ДЛЯ ЛОКАЛЬНОЙ СМЕТЫ (ЛОКАЛЬНОГО СМЕТНОГО РАСЧЕТА) № 1043
СМЕТНАЯ СТОИМОСТЬ В ЦЕНАХ НА 1 НОЯБРЯ 2022г.
20,533 ТЫС.РУБ
ЗАКАЗЧИК |  | УП "УКС МИНГОРИСПОЛКОМА"
МИНСК-2025

## 3072-13-1044-S0
НАИМЕНОВАНИЕ ОБЪЕКТА |  | СТРОИТЕЛЬСТВО МНОГОПРОФИЛЬНОЙ ПОЛИКЛИНИКИ В ПОС.ВОСТОЧНЫЙ.СТАДИЯ С (С УЧЕТОМ ПОСТАНОВЛЕНИЯ МА И С РБ N3 ОТ 26.01.2023Г.)
КОД ОБЪЕКТА |  | 17.060
НАИМЕНОВАНИЕ ЗДАНИЯ, СООРУЖЕНИЯ |  | СТРОИТЕЛЬСТВО МНОГОПРОФИЛЬНОЙ ПОЛИКЛИНИКИ. ВНЕСЕНИЕ ИЗМЕНЕНИЙ
ШИФР ЗДАНИЯ, СООРУЖЕНИЯ |  | 17.060.0.01
КОМПЛЕКТ ЧЕРТЕЖЕЙ |  | КЖ2 ИЗМ.7,АР ИЗМ.13
ЛОКАЛЬНАЯ СМЕТА (ЛОКАЛЬНЫЙ СМЕТНЫЙ РАСЧЕТ) № 1044
(НОРМЫ 2022г.)
ОБЩЕСТРОИТЕЛЬНЫЕ РАБОТЫ.ВЕНТФАСАД. КОРРЕКТИРОВКА ЛС N 1010 (ВЗАМЕН ЛС N1044 НА СУММУ -0,611 Т.РУБ)
СОСТАВЛЕНА В ЦЕНАХ НА 1 НОЯБРЯ 2022г. | [8 empty] | СТОИМОСТЬ 104,825 ТЫС.РУБ.
№ п/п | ОБОСНОВАНИЕ | НАИМЕНОВАНИЕ РАБОТ, РЕСУРСОВ, РАСХОДОВ | ЕД.ИЗМ. КОЛИЧЕ- СТВО | СТОИМОСТЬ: ЕД.ИЗМ./ВСЕГО, РУБ.
|  |  |  | ЗАРАБОТНАЯ ПЛАТА | ЭКСПЛУАТАЦИЯ МАШИН И МЕХАНИЗМОВ |  | МАТЕРИАЛЫ, ИЗДЕЛИЯ, КОНСТРУКЦИИ (ОБОРУДОВАНИЕ, МЕБЕЛЬ, ИНВЕНТАРЬ) | ТРАНС-ПОРТ | ОБЩАЯ СТОИМОСТЬ
[5 empty] | ВСЕГО | В Т.Ч. З/П МАШИ- НИСТОВ
1 | 2 | 3 | 4 | 5 | 6 | 7 | 8 | 9 | 10
| НАЧИСЛЕНИЯ: | ОХР и ОПР/ПЛАНОВАЯ ПРИБЫЛЬ (%):Н10=65.72/69.89
1. | ПРИМЕЧАНИЕ: | К ДЛЯ ОХР И ОПР/ПЛАНОВАЯ ПРИБЫЛЬ: 1.0000/1.0000
2. | ПРИМЕЧАНИЕ: | КОЭФФИЦИЕНТ К З/П (ПОСТАНОВЛЕНИЕ N5): 1.0000
3. | ПРИМЕЧАНИЕ: | БАЗА ТЕКУЩИХ ЦЕН (ВАРИАНТ A)
| Ж2-70 | КРОВЛЯ . РАБОТЫ ПО УЗЛАМ.(ИСКЛЮЧАЕТСЯ ИЗ ЛС N1010)
4. | ПРИМЕЧАНИЕ: | В СМЕТЕ УЧТЕНА ЗАРАБОТНАЯ ПЛАТА РАБОЧИХ-СТРОИТЕЛЕЙ И ЗАРАБОТНАЯ ПЛАТА МАШИНИСТОВ СОГЛАСНО ПОСТАНОВЛЕНИЮ МА И С N3 ОТ 26.01.2023Г.
| КОЭФФИЦИЕНТЫ: | Н4=1.1951
| КОЭФФИЦИЕНТЫ: | Н5=1.1951
5. | ПРИМЕЧАНИЕ: | ПОКРЫТИЕ ПАРАПЕТОВ ПО СЕЧ.1-1 (Л.46 АР)
| КОЭФФИЦИЕНТЫ: | Н6=1.0724
6. | Е11-11-11 (Н10) Н6=1 | УСТРОЙСТВО ЦЕМЕНТНО-ПЕСЧАНЫХ СТЯЖЕК ДЛЯ УКЛОНА | 100 М2 0.1444 | 371.77 -53.68 | 14.40 -2.08 | 4.63 -0.67 | 223.66 -32.30 | 17.34 -2.50 | 627.17 -90.56
7. | Е12-114-1 (Н10) | УСТРОЙСТВО ПОКРЫТИЙ ПАРАПЕТОВ ИЗ ГОТОВЫХ ЭЛЕМЕНТОВ | 100 М2 ПОКРЫТИЯ 0.304 | 803.93 -244.39 | 12.90 -3.92 | 1.43 -0.43 | 45.05 -13.70 | 3.59 -1.09 | 865.47 -263.10
8. | 2/10-35/С204-6400-К1 | КОСТЫЛЬ К-1 (Л.46 АР) | Т 0.0795 | - - | - - | - - | 5048.59 -401.36 | 288.78 -22.96 | 5337.37 -424.32
9. | 1/10-115-21-10/С101-82907-П | ПОКРЫТИЕ ПАРАПЕТА ИЗ ОЦИНКОВАННОЙ СТАЛИ С ПОЛИМЕРНЫМ ПОКРЫТИЕМ | М2 30.704 | - - | - - | - - | 15.79 -484.82 | 1.25 -38.38 | 17.04 -523.20
| КОЭФФИЦИЕНТЫ: | Н6=1.06
10. | Е11-11-11 (Н10) Н6=1 | УСТРОЙСТВО ЦЕМЕНТНО-ПЕСЧАНЫХ СТЯЖЕК ДЛЯ УКЛОНА | 100 М2 0.7353 | 371.77 -273.36 | 14.40 -10.59 | 4.63 -3.40 | 223.66 -164.46 | 17.34 -12.75 | 627.17 -461.16
11. | Е12-114-1 (Н10) | УСТРОЙСТВО ПОКРЫТИЙ ПАРАПЕТОВ ИЗ ГОТОВЫХ ЭЛЕМЕНТОВ | 100 М2 ПОКРЫТИЯ 1.548 | 794.63 -1230.09 | 12.90 -19.97 | 1.43 -2.21 | 45.05 -69.74 | 3.59 -5.56 | 856.17 -1325.35
12. | 2/10-35/С204-6400-К1 | КОСТЫЛЬ К-1 (Л.46 АР) | Т 0.4051 | - - | - - | - - | 5048.59 -2045.18 | 288.78 -116.98 | 5337.37 -2162.17
13. | 1/10-115-21-10/С101-82907-П | ПОКРЫТИЕ ПАРАПЕТА ИЗ ОЦИНКОВАННОЙ СТАЛИ С ПОЛИМЕРНЫМ ПОКРЫТИЕМ | М2 156.348 | - - | - - | - - | 15.79 -2468.73 | 1.25 -195.44 | 17.04 -2664.17
| КОЭФФИЦИЕНТЫ: | Н6=1.0338
14. | Е11-11-11 (Н10) Н6=1 | УСТРОЙСТВО ЦЕМЕНТНО-ПЕСЧАНЫХ СТЯЖЕК ДЛЯ УКЛОНА | 100 М2 0.4009 | 371.77 -149.04 | 14.40 -5.77 | 4.63 -1.86 | 223.66 -89.67 | 17.34 -6.95 | 627.17 -251.43
15. | Е12-114-1 (Н10) | УСТРОЙСТВО ПОКРЫТИЙ ПАРАПЕТОВ ИЗ ГОТОВЫХ ЭЛЕМЕНТОВ | 100 М2 ПОКРЫТИЯ 0.844 | 774.99 -654.09 | 12.90 -10.89 | 1.43 -1.21 | 45.05 -38.02 | 3.59 -3.03 | 836.53 -706.03
16. | 2/10-35/С204-6400-К1 | КОСТЫЛЬ К-1 (Л.46 АР) | Т 0.2208 | - - | - - | - - | 5048.59 -1114.73 | 288.78 -63.76 | 5337.37 -1178.49
17. | 1/10-115-21-10/С101-82907-П | ПОКРЫТИЕ ПАРАПЕТА ИЗ ОЦИНКОВАННОЙ СТАЛИ С ПОЛИМЕРНЫМ ПОКРЫТИЕМ | М2 85.244 | - - | - - | - - | 15.79 -1346.00 | 1.25 -106.56 | 17.04 -1452.56
| КОЭФФИЦИЕНТЫ: | Н6=1.0325
18. | Е11-11-11 (Н10) Н6=1 | УСТРОЙСТВО ЦЕМЕНТНО-ПЕСЧАНЫХ СТЯЖЕК ДЛЯ УКЛОНА | 100 М2 0.1805 | 371.77 -67.10 | 14.40 -2.60 | 4.63 -0.84 | 223.66 -40.37 | 17.34 -3.13 | 627.17 -113.20
19. | Е12-114-1 (Н10) | УСТРОЙСТВО ПОКРЫТИЙ ПАРАПЕТОВ ИЗ ГОТОВЫХ ЭЛЕМЕНТОВ | 100 М2 ПОКРЫТИЯ 0.38 | 774.02 -294.13 | 12.90 -4.90 | 1.43 -0.54 | 45.05 -17.12 | 3.59 -1.36 | 835.56 -317.51
20. | 2/10-35/С204-6400-К1 | КОСТЫЛЬ К-1 (Л.46 АР) | Т 0.0994 | - - | - - | - - | 5048.59 -501.83 | 288.78 -28.70 | 5337.37 -530.53
21. | 1/10-115-21-10/С101-82907-П | ПОКРЫТИЕ ПАРАПЕТА ИЗ ОЦИНКОВАННОЙ СТАЛИ С ПОЛИМЕРНЫМ ПОКРЫТИЕМ | М2 38.38 | - - | - - | - - | 15.79 -606.02 | 1.25 -47.98 | 17.04 -654.00
| КОЭФФИЦИЕНТЫ: | Н6=1
|  | ИТОГО ПРЯМЫЕ ЗАТРАТЫ : |  | -2966 | -61 | -11 | -9434 | -657 | -13118
|  | ОХР и ОПР | [6 empty] | -1957
|  | ПЛАНОВАЯ ПРИБЫЛЬ | [6 empty] | -2081
|  | ИТОГО ПО ПТМ | [6 empty] | -17156
|  | ЗАТРАТЫ ТРУДА | [6 empty] | -351
|  | ЗАТРАТЫ ТРУДА МАШИНИСТОВ | [6 empty] | -1
| Ж2-30-50-20 | ОКОННЫЕ ПРОЕМЫ (Л.102,103,109,110 АР +ИЗМ.2,3)(ИСКЛЮЧАЕТСЯ ИЗ ЛС N1010)
22. | Е12-135-1 (Н10) | УСТРОЙСТВО ЦЕМЕНТНО-ПЕСЧАНОЙ ОТКОСА ДЛЯ ОК-3,ОК-6 (ПРИМ. П.4 НА Л.103 АР) | 100 М 0.3955 | 165.93 -65.63 | - - | - - | 63.04 -24.93 | 4.90 -1.94 | 233.87 -92.50
23. | Е12-134-6 (Н10) | УСТАНОВКА ОКОННЫХ СЛИВОВ С ОКОННЫМИ БЛОКАМИ ИЗ ПВХ | 100 М 8.0661 | 479.61 -3868.58 | 10.85 -87.52 | - - | 315.18 -2542.27 | 25.01 -201.73 | 830.65 -6700.11
24. | 2/20-100-20/40 | ОТЛИВ ОКОННЫЙ ИЗ СТАЛИ ОЦИНКОВАННОЙ ТОЛЩИНОЙ 0,45-0,5 ММ, ШИРИНОЙ 280 ММ, С ОДНОСТОРОННИМ ПОЛИМЕРНЫМ ПОКРЫТИЕМ, ЦВЕТНОЙ | М 846.9405 | - - | - - | - - | 14.72 -12466.96 | 0.84 -711.43 | 15.56 -13178.39
25. | 2/10-35/С204-6400-КО | КОСТЫЛЬ ДЛЯ ОКОННОГО ОТЛИВА | Т 0.3226 | - - | - - | - - | 5048.59 -1628.68 | 288.78 -93.16 | 5337.37 -1721.84
|  | ИТОГО ПРЯМЫЕ ЗАТРАТЫ : |  | -3934 | -88 | - | -16663 | -1008 | -21693
|  | ОХР и ОПР | [6 empty] | -2586
|  | ПЛАНОВАЯ ПРИБЫЛЬ | [6 empty] | -2750
|  | ИТОГО ПО ПТМ | [6 empty] | -27029
|  | ЗАТРАТЫ ТРУДА | [6 empty] | -432
| Ж2-30-30 | НАРУЖНЫЕ ОТДЕЛОЧНЫЕ РАБОТЫ (Л8КЖ2,26,108 АР)(ИСКЛЮЧАЕТСЯ ИЗ ЛС N1010)
26. | ПРИМЕЧАНИЕ: | ВЕНФАСАД (Л8КЖ2,Л.26 АР)
27. | Е15-371-5 (Н10) | ОБЛИЦОВКА ФАСАДОВ КЕРАМОГРАНИТНЫМИ ПЛИТАМИ РАЗМЕРОМ М НА КЛЯММЕРАХ ПО МЕТАЛЛИЧЕСКОМУ КАРКАСУ | 100 М2 ФАСАДОВ 62.4803 | 3237.27 -202265.60 | 12.93 -807.87 | - - | 201.93 -12616.65 | 16.06 -1003.43 | 3468.19 -216693.55
28. | 1/10-170-2/С101-48602-1 | КРУГ НА БАКЕЛИТЕ УСИЛЕННОМ ОТРЕЗНОЙ 230 Х 2 Х 22 ДЛЯ РЕЗКИ КАМНЯ, БЕТОНА | ШТ. 106.8413 | - - | - - | - - | 1.68 -179.49 | 0.13 -13.89 | 1.81 -193.38
29. | 1/10-240-38/С101-КР | КРОНШТЕЙН К150-175 | ШТ. 14719 | - - | - - | - - | 0.81 -11922.39 | 0.06 -883.14 | 0.87 -12805.53
30. | 1/10-240-38/С101-НАП | НАПРАВЛЯЮЩАЯ | М 9713.6 | - - | - - | - - | 7.00 -67995.20 | 0.56 -5439.62 | 7.56 -73434.82
31. | 1/10-240-38/С101-РЕГ | РЕГУЛИРОВОЧНЫЙ ЭЛЕМЕНТ Р3-150 | ШТ. 14719 | - - | - - | - - | 0.49 -7212.31 | 0.04 -588.76 | 0.53 -7801.07
32. | 2/10-35/СУГ-НЕР | УГОЛОК 25Х2 | МП 1338 | - - | - - | - - | 2.82 -3773.16 | 0.16 -214.08 | 2.98 -3987.24
33. | 1/10-230-65-20-5/55 | КЕРАМОГРАНИТ КРУПНОРАЗМЕРНЫЙ ПЛОСКИЙ НЕГЛАЗУРОВАННЫЙ, РАЗМЕРОМ 1200 Х 600 ММ | М2 6410.4788 | - - | - - | - - | 37.56 -240777.58 | 2.98 -19103.23 | 40.54 -259880.81
34. | 1/10-240-35/13 | ЗАКЛЕПКИ С ПОЛУКРУГЛОЙ ГОЛОВКОЙ 4 Х 30 ММ | Т 0.2473 | - - | - - | - - | 3700.00 -915.01 | 293.78 -72.65 | 3993.78 -987.66
35. | 1/10-240-30-22/САНК-ХИ | АНКЕР ХИЛТИ НPD | ШТ. 27336 | - - | - - | - - | 6.75 -184518.00 | 0.54 -14761.44 | 7.29 -199279.44
36. | 1/10-240-45-10/САНК-ХИЛ | АНКЕР ХИЛТИ НRD-S10 | ШТ 2102 | - - | - - | - - | 2.50 -5255.00 | 0.20 -420.40 | 2.70 -5675.40
37. | ПРИМЕЧАНИЕ: | ЭКСПЛУАТАЦИЯ ЛЮЛЕК,ЛЕСА
38. | ЕТМ031911 (Н10) | ЗАТРАТЫ НА ЭКСПЛУАТАЦИЮ ЛЮЛЕК | М/Ч 6599.483 | - - | 4.54 -29961.65 | - - | - - | - - | 4.54 -29961.65
|  | ИТОГО ПРЯМЫЕ ЗАТРАТЫ : |  | -202266 | -30770 | - | -535165 | -42501 | -810702
|  | ОХР и ОПР | [6 empty] | -132929
|  | ПЛАНОВАЯ ПРИБЫЛЬ | [6 empty] | -141363
|  | ИТОГО ПО ПТМ | [6 empty] | -1084994
|  | ЗАТРАТЫ ТРУДА | [6 empty] | -20640
| Ж2-30-30-30 | ЗДАНИЕ - СТРОИТЕЛЬНАЯ ЧАСТЬ. УСТРОЙСТВО ВЕНТФАСАДА(Л.47 КЖ2 ИЗМ.7 НОВ,Л.13 КЖ1 ИЗМ.10 ПРИМ.П6,Л.110 АР ИЗМ.14,АР ИЗМ.13 Л.108,112) (ДОБАВЛЯЕТСЯ)
39. | Е15-371-5 (Н10) | ОБЛИЦОВКА ФАСАДОВ КЕРАМОГРАНИТНЫМИ ПЛИТАМИ РАЗМЕРОМ М НА КЛЯММЕРАХ ПО МЕТАЛЛИЧЕСКОМУ КАРКАСУ (Л.47 КЖ2 ИЗМ.7 НОВ) | 100 М2 ФАСАДОВ 56.261 | 3237.27 182132.05 | 12.93 727.45 | - - | 53.09 2986.90 | 4.22 237.42 | 3307.51 186083.82
40. | 1/10-170-2/С101-48602-1 | КРУГ НА БАКЕЛИТЕ УСИЛЕННОМ ОТРЕЗНОЙ 230 Х 2 Х 22 ДЛЯ РЕЗКИ КАМНЯ, БЕТОНА | ШТ. 96.2063 | - - | - - | - - | 1.68 161.63 | 0.13 12.51 | 1.81 174.13
41. | 1/10-230-65-20-5/55 | КЕРАМОГРАНИТ КРУПНОРАЗМЕРНЫЙ ПЛОСКИЙ НЕГЛАЗУРОВАННЫЙ, РАЗМЕРОМ 1200 Х 600 ММ | М2 6320.88 | - - | - - | - - | 37.56 237412.25 | 2.98 18836.22 | 40.54 256248.48
42. | 1/10-240-38/С101-63614-УГ60 | ПРОФИЛЬ ГОРИЗОНТАЛЬНЫЙ 60Х40Х1,2ММ (ОЦИНКОВАННАЯ СТАЛЬ) | М 6624 | - - | - - | - - | 3.51 23250.24 | 0.28 1854.72 | 3.79 25104.96
43. | 1/10-240-38/С101-63613-ВО1 | ПРОФИЛЬ ПОДОКОННЫЙ ОЦИНКОВАННЫЙ 50Х35Х20Х1,5ММ | М 1917 | - - | - - | - - | 7.00 13419.00 | 0.56 1073.52 | 7.56 14492.52
44. | 1/10-240-38/С101-63613-В090 | ПРОФИЛЬ ВЕРТИКАЛЬНЫЙ ( ОЦИНКОВАННЫЙ 90 Х 20 Х 3000 ММ (ОЦИНКОВАННАЯ СТАЛЬ 1,2ММ) | М 1854 | - - | - - | - - | 7.00 12978.00 | 0.56 1038.24 | 7.56 14016.24
45. | 1/10-240-38/С101-63613-ПМ-1Н | ПРОФИЛЬ МЕЖДУЭТАЖНЫЙ МП -1 80Х50Х2,0 | М 10442 | - - | - - | - - | 15.72 164148.24 | 1.25 13052.50 | 16.97 177200.74
46. | 1/10-240-38/С101-63615-СЭ1 | СОЕДИНИТЕЛЬНЫЙ ЭЛЕМЕНТ (СЭ-П) 80Х300Х16Х1,5 | ШТ. 4379 | - - | - - | - - | 1.75 7663.25 | 0.14 613.06 | 1.89 8276.31
47. | 2/40-30/С203-52455-ШП | ШОВНАЯ ПОЛОСА 50ММ ДЛЯ ПРОФИЛЕЙ | М 10442 | - - | - - | - - | 1.61 16811.62 | 0.13 1357.46 | 1.74 18169.08
48. | 1/10-240-38/С101-63615-ПК1 | ПЕРЕСТЫКОВОЧНАЯ КРЫШКА ПК 80Х31,5Х1,5 | ШТ. 7592 | - - | - - | - - | 1.10 8351.20 | 0.09 683.28 | 1.19 9034.48
49. | 1/10-240-38/С101-63615-ПВУН | ПЛАСТИНА ВНЕШНЕГО УГЛА ПВУ 50Х600Х2,0 | ШТ. 2121 | - - | - - | - - | 2.42 5132.82 | 0.19 402.99 | 2.61 5535.81
50. | 1/10-240-38/С101-63615-КСУ210 | КРЕПЛЕНИЕ СТЕНОВОЕ УСИЛЕННОЕ 210Х80Х105 | ШТ. 8989 | - - | - - | - - | 1.75 15730.75 | 0.14 1258.46 | 1.89 16989.21
51. | 1/10-240-38/С101-63615-КСУ260 | КРЕПЛЕНИЕ СТЕНОВОЕ УСИЛЕННОЕ 260Х80Х105 | ШТ. 47 | - - | - - | - - | 1.75 82.25 | 0.14 6.58 | 1.89 88.83
52. | 1/10-240-38/С101-63615-КСУ100 | КРЕПЛЕНИЕ СТЕНОВОЕ УСИЛЕННОЕ 100Х80Х105 | ШТ. 1166 | - - | - - | - - | 1.10 1282.60 | 0.09 104.94 | 1.19 1387.54
53. | 1/10-240-38/С101-63615-КСУ90 | КРЕПЛЕНИЕ СТЕНОВОЕ УСИЛЕННОЕ 90Х90Х105 | ШТ. 1960 | - - | - - | - - | 1.10 2156.00 | 0.09 176.40 | 1.19 2332.40
54. | 1/10-240-38/С101-63615-УД1 | УДЛИНИТЕЛЬ КРЕПЛЕНИЯ СТЕНОВОГО УКС150Х3 | ШТ. 7718 | - - | - - | - - | 1.10 8489.80 | 0.09 694.62 | 1.19 9184.42
55. | 1/10-150-15/5 | ПРОКЛАДКИ ПАРОНИТОВЫЕ | КГ 48.648 | - - | - - | - - | 12.92 628.53 | 1.03 50.11 | 13.95 678.64
56. | 1/10-240-30-22/СДЮБ-10-80 | ДЮБЕЛЬ-АНКЕР ДЛЯ КРЕПЛЕНИЯ КРОНШТЕЙНОВ В МОНОЛИТЕ АМ10Х80 | ШТ. 9036 | - - | - - | - - | 0.49 4427.64 | 0.04 361.44 | 0.53 4789.08
57. | 1/10-240-30-50/СДЮБ-10-120 | ДЮБЕЛЬ АНКЕР ДЛЯ КРЕПЛЕНИЯ КРОНШТЕЙНОВ В КИРПИЧЕ 10 Х 120 ММ (НЕЙЛОНОВЫЙ ДЮБЕЛЬ) | ШТ. 3126 | - - | - - | - - | 1.21 3782.46 | 0.10 312.60 | 1.31 4095.06
58. | 1/10-240-35/С101-ЗАК-НЕРЖ | ЗАКЛЕПКА ВЫТЯЖНАЯ 4 Х 10 ММ ИЗ НЕРЖАВЕЮЩЕЙ СТАЛИ | 1000 ШТ 250.6 | - - | - - | - - | 72.49 18165.99 | 5.76 1443.46 | 78.25 19609.45
59. | 1/10-240-38/25 | КЛЯММЕР НАЧАЛЬНЫЙ (ОЦИНКОВАННАЯ СТАЛЬ 1,2 ММ) | ШТ. 9785 | - - | - - | - - | 0.29 2837.65 | 0.02 195.70 | 0.31 3033.35
60. | 1/10-240-38/35 | КЛЯММЕР РЯДОВОЙ (ОЦИНКОВАННАЯ СТАЛЬ 1,2 ММ) | ШТ. 3944 | - - | - - | - - | 0.48 1893.12 | 0.04 157.76 | 0.52 2050.88
61. | 1/10-240-38/С101-63616-2Ц | КЛЯММЕР ВЕРТИКАЛЬНЫЙ (ОЦИНКОВАННАЯ СТАЛЬ 1,2 ММ) | ШТ. 18849 | - - | - - | - - | 0.29 5466.21 | 0.02 376.98 | 0.31 5843.19
|  | ИТОГО ПРЯМЫЕ ЗАТРАТЫ : |  | 182132 | 727 | - | 557258 | 44301 | 784418
|  | ОХР и ОПР | [6 empty] | 119697
|  | ПЛАНОВАЯ ПРИБЫЛЬ | [6 empty] | 127292
|  | ИТОГО ПО ПТМ | [6 empty] | 1031407
|  | ЗАТРАТЫ ТРУДА | [6 empty] | 18585
| Ж2-30-30-30 | ЗДАНИЕ - СТРОИТЕЛЬНАЯ ЧАСТЬ. УСТРОЙСТВО ПАРАПЕТА ВЕНТФАСАДА(Л.47 КЖ2 ИЗМ.7 НОВ,АР ИЗМ.13 Л.108,112) (ДОБАВЛЯЕТСЯ)
62. | ПРИМЕЧАНИЕ: | УСТРОЙСТВО ПАРАПЕТА (Л.47 КЖ2 ИЗМ.7 НОВ)
63. | Е15-379-1 (Н10) | ОБЛИЦОВКА ПАРАПЕТА | 100 М ПАРАПЕТА 4.15 | 558.44 2317.53 | 12.35 51.25 | 0.47 1.95 | 30.06 124.75 | 2.39 9.92 | 603.24 2503.45
64. | 1/10-240-30-50/СДЮБ-10-120 | ДЮБЕЛЬ АНКЕР ДЛЯ КРЕПЛЕНИЯ КРОНШТЕЙНОВ В КИРПИЧЕ 10 Х 120 ММ (НЕЙЛОНОВЫЙ ДЮБЕЛЬ) | ШТ. 692 | - - | - - | - - | 1.21 837.32 | 0.10 69.20 | 1.31 906.52
65. | 1/10-150-15/5 | ПРОКЛАДКИ ПАРОНИТОВЫЕ | КГ 2.768 | - - | - - | - - | 12.92 35.76 | 1.03 2.85 | 13.95 38.61
66. | 1/10-240-38/С101-63615-1Ц | КРЕПЛЕНИЕ СТЕНОВОЕ (КС 50) П50 Х 50Х50 | ШТ. 692 | - - | - - | - - | 0.49 339.08 | 0.04 27.68 | 0.53 366.76
67. | 1/10-240-38/С101-63614-УГ60 | ПРОФИЛЬ ГОРИЗОНТАЛЬНЫЙ 60Х40Х1,2ММ (ОЦИНКОВАННАЯ СТАЛЬ) | М 1582 | - - | - - | - - | 3.51 5552.82 | 0.28 442.96 | 3.79 5995.78
68. | 1/10-240-38/С101-63613-3Ц | ПРОФИЛЬ ВЕРТИКАЛЬНЫЙ ОЦИНКОВАННЫЙ 50 Х 20 Х 3000 (ОЦИНКОВАННАЯ СТАЛЬ 1,2 ММ) | М 495 | - - | - - | - - | 4.42 2187.90 | 0.35 173.25 | 4.77 2361.15
69. | 1/10-240-35/С101-ЗАК-НЕРЖ | ЗАКЛЕПКА ВЫТЯЖНАЯ 4 Х 10 ММ ИЗ НЕРЖАВЕЮЩЕЙ СТАЛИ | 1000 ШТ 2.656 | - - | - - | - - | 72.49 192.53 | 5.76 15.30 | 78.25 207.83
70. | 1/10-240-55-20/С101-149002-1И | ШУРУПЫ-САМОРЕЗЫ | 1000 ШТ. 9.391 | - - | - - | - - | 10.00 93.91 | 0.79 7.42 | 10.79 101.33
71. | 1/10-235-20/51 | ЛЕНТА ГЕРМЕТИЗИРУЮЩАЯ САМОКЛЕЯЩАЯСЯ ГЕРЛЕН-Д ШИРИНОЙ 100 ММ | 1000 М 0.545 | - - | - - | - - | 2560.00 1395.20 | 203.26 110.78 | 2763.26 1505.98
72. | 1/10-115-25/СФП-1 | ФАРТУК ПАРАПЕТА ИЗ ОЦИНКОВАННОЙ СТАЛИ ТОЛЩ.0,7ММ С ПОЛИМЕРНЫМ ПОКРЫТИЕМ | М2 414.9705 | - - | - - | - - | 52.10 21619.96 | 4.14 1717.98 | 56.24 23337.94
|  | ИТОГО ПРЯМЫЕ ЗАТРАТЫ : |  | 2318 | 51 | 2 | 32379 | 2577 | 37325
|  | ОХР и ОПР | [6 empty] | 1524
|  | ПЛАНОВАЯ ПРИБЫЛЬ | [6 empty] | 1621
|  | ИТОГО ПО ПТМ | [6 empty] | 40470
|  | ЗАТРАТЫ ТРУДА | [6 empty] | 254
| Ж2-30-30-30 | ЗДАНИЕ - СТРОИТЕЛЬНАЯ ЧАСТЬ.ВЕНТФАСАД. УСТРОЙСТВО ОТКОСОВ,ОТЛИВОВ,НАЩЕЛЬНИКОВ (Л.47 КЖ2 ИЗМ.7 НОВ,АР ИЗМ.13 Л.108,112) (ДОБАВЛЯЕТСЯ)
73. | ПРИМЕЧАНИЕ: | УСТРОЙСТВО ОКОННЫХ ОТКОСОВ,ОТЛИВОВ,НАЩЕЛЬНИКОВ,КАПЕЛЬНИКОВ (Л.47 КЖ2 ИЗМ.7)
74. | Е15-377-1 (Н10) | УСТРОЙСТВО ОКОННЫХ ОТКОСОВ ИЗ ФАСАДНЫХ ПАНЕЛЕЙ | 100 М 24.27 | 339.54 8240.64 | 7.76 188.34 | 1.90 46.11 | 32.03 777.37 | 2.52 61.16 | 381.85 9267.51
75. | 1/10-115-25/СОБ-ОВ-1-2 | ОТКОС БОКОВОЙ И ВЕРХНИЙ ИЗ ОЦИНКОВАННОЙ СТАЛИ С ПОЛИМЕРНЫМ ПОКРЫТИЕМ ТОЛЩ.0,7ММ | М2 1182.1845 | - - | - - | - - | 52.10 61591.81 | 4.14 4894.24 | 56.24 66486.06
76. | Е15-378-1 (Н10) | УСТРОЙСТВО ОКОННЫХ ОТЛИВОВ ИЗ ФАСАДНЫХ ПАНЕЛЕЙ | 100 М 8.35 | 324.05 2705.82 | 7.76 64.80 | 1.90 15.87 | 32.03 267.45 | 2.52 21.04 | 366.36 3059.11
77. | 1/10-115-25/СОН-1 | ОТЛИВ НИЖНИЙ ИЗ ОЦИНКОВАННОЙ СТАЛИ ТОЛЩ.0,7ММ С ПОЛИМЕРНЫМ ПОКРЫТИЕМ | М2 406.203 | - - | - - | - - | 52.10 21163.18 | 4.14 1681.68 | 56.24 22844.86
78. | Е15-216-1 (Н10) | УСТАНОВКА НАЩЕЛЬНИКОВ | 100 М 1.5 | 237.28 355.92 | 9.74 14.61 | - - | 3.31 4.97 | 0.27 0.41 | 250.60 375.90
79. | 1/10-115-25/СНАЩ-Н1-Н2 | НАЩЕЛЬНИК ИЗ ОЦИНКОВАННОЙ СТАЛИ ТОЛЩ.0,7ММ С ПОЛИМЕРНЫМ ПОКРЫТИЕМ | М2 52.1997 | - - | - - | - - | 52.10 2719.60 | 4.14 216.11 | 56.24 2935.71
80. | 1/10-230-55-20/СКАП-ИК | КАПЕЛЬНИК ИЗ ОЦИНКОВАННОЙ СТАЛИ С ПОЛИМЕРНЫМ ПОКРЫТИЕМ | М 370 | - - | - - | - - | 2.49 921.30 | 0.14 51.80 | 2.63 973.10
81. | ПРИМЕЧАНИЕ: | КОМПЛЕКТУЮЩИЕ (СПЕЦИЗДЕЛИЯ) ДЛЯ ОТКОСОВ ,ОТЛИВОВ
82. | 1/10-230-55-20/С101-ПР-ПУ1 | ПРИЕМНЫЙ УГОЛОК ЧЕРНОВОЙ ИЗ ОЦИНКОВАННОЙ СТАЛИ 0,5ММ | М 3246 | - - | - - | - - | 1.25 4057.50 | 0.10 324.60 | 1.35 4382.10
83. | 1/10-230-55-20/С101-ПР-ПУ2 | ПРИЕМНЫЙ УГОЛОК ЧИСТОВОЙ ИЗ ОЦИНКОВАННОЙ СТАЛИ 0,7ММ С ПОЛИМЕРНЫМ ПОКРЫТИЕМ | М 3246 | - - | - - | - - | 1.73 5615.58 | 0.14 454.44 | 1.87 6070.02
84. | 1/10-240-30-30/С101-15500-Ц | ДЮБЕЛЬ-ГВОЗДЬ 8 Х 100 ММ | ШТ. 76 | - - | - - | - - | 0.11 8.36 | 0.01 0.76 | 0.12 9.12
85. | 1/10-150-15/5 | ПРОКЛАДКИ ПАРОНИТОВЫЕ | КГ 3.04 | - - | - - | - - | 12.92 39.28 | 1.03 3.13 | 13.95 42.41
86. | 1/10-240-35/С101-ЗАК-НЕРЖ | ЗАКЛЕПКА ВЫТЯЖНАЯ 4 Х 10 ММ ИЗ НЕРЖАВЕЮЩЕЙ СТАЛИ | 1000 ШТ 10.881 | - - | - - | - - | 72.49 788.76 | 5.76 62.67 | 78.25 851.44
87. | 1/10-240-55-20/С101-149008-5Н | САМОРЕЗ С ПРЕССШАЙБОЙ И СВЕРЛОМ 4,2 Х 16ММ | 1000ШТ. 9.087 | - - | - - | - - | 72.63 659.99 | 5.77 52.43 | 78.40 712.42
|  | ИТОГО ПРЯМЫЕ ЗАТРАТЫ : |  | 11302 | 268 | 62 | 98615 | 7824 | 118009
|  | ОХР и ОПР | [6 empty] | 7469
|  | ПЛАНОВАЯ ПРИБЫЛЬ | [6 empty] | 7943
|  | ИТОГО ПО ПТМ | [6 empty] | 133421
|  | ЗАТРАТЫ ТРУДА | [6 empty] | 1236
|  | ЗАТРАТЫ ТРУДА МАШИНИСТОВ | [6 empty] | 5
| Ж2-30-30-30 | ЗДАНИЕ - СТРОИТЕЛЬНАЯ ЧАСТЬ.ВЕНТФАСАД. ЗАТРАТЫ НА ЭКСПЛУАТАЦИЮ ЛЮЛЕК
88. | ЕТМ031911 (Н10) | ЗАТРАТЫ НА ЭКСПЛУАТАЦИЮ ЛЮЛЕК | М/Ч 6321.8083 | - - | 4.54 28701.01 | - - | - - | - - | 4.54 28701.01
|  | ИТОГО ПРЯМЫЕ ЗАТРАТЫ : |  | - | 28701 | - | - | - | 28701
|  | ИТОГО ПО ПТМ | [6 empty] | 28701
|  | ВСЕГО, В ТОМ ЧИСЛЕ | [6 empty] | 104825
|  | СТРОИТЕЛЬНЫЕ РАБОТЫ В ТОМ ЧИСЛЕ | [6 empty] | 104825
|  | ЗАРАБОТНАЯ ПЛАТА | [6 empty] | -13414
|  | ЭКСПЛУАТАЦИЯ МАШИН И МЕХАНИЗМОВ | [6 empty] | -1170
|  | В ТОМ ЧИСЛЕ ЗАРАБОТНАЯ ПЛАТА МАШИНИСТОВ | [6 empty] | 53
|  | МАТЕРИАЛЫ, ИЗДЕЛИЯ, КОНСТРУКЦИИ | [6 empty] | 126991
|  | ТРАНСПОРТ | [6 empty] | 10537
|  | ОХР и ОПР | [6 empty] | -8781
|  | ПЛАНОВАЯ ПРИБЫЛЬ | [6 empty] | -9338
|  | ЗАТРАТЫ ТРУДА РАБОЧИХ | [6 empty] | -1348
|  | ЗАТРАТЫ ТРУДА МАШИНИСТОВ | [6 empty] | 4
|  | СОСТАВИЛ | ВЕД.ИНЖ. |  |  |  |  | ЧУЛИЦКАЯ
|  |  | (должность) |  |  | (подпись) |  | (инициалы,фамилия)
|  | ПРОВЕРИЛ | ГЛАВ.СПЕЦ |  |  |  |  | ДЯТКО
|  |  | (должность) |  |  | (подпись) |  | (инициалы,фамилия)

## 3072-13-1044-T0
НАИМЕНОВАНИЕ ОБЪЕКТА: СТРОИТЕЛЬСТВО МНОГОПРОФИЛЬНОЙ ПОЛИКЛИНИКИ В ПОС.ВОСТОЧНЫЙ.СТАДИЯ С (С УЧЕТОМ ПОСТАНОВЛЕНИЯ МА И С РБ N3 ОТ 26.01.2023Г.)
КОД ОБЪЕКТА: 17.060
НАИМЕНОВАНИЕ ЗДАНИЯ, СООРУЖЕНИЯ: СТРОИТЕЛЬСТВО МНОГОПРОФИЛЬНОЙ ПОЛИКЛИНИКИ. ВНЕСЕНИЕ ИЗМЕНЕНИЙ
ШИФР ЗДАНИЯ, СООРУЖЕНИЯ: 17.060.0.01
КОМПЛЕКТ ЧЕРТЕЖЕЙ: КЖ2 ИЗМ.7,АР ИЗМ.13
ИСХОДНЫЕ ДАННЫЕ ПО ЛОКАЛЬНОЙ СМЕТЕ (ЛОКАЛЬНОМУ СМЕТНОМУ РАСЧЕТУ) № 1044
(НОРМЫ 2022г.)
ОБЩЕСТРОИТЕЛЬНЫЕ РАБОТЫ.ВЕНТФАСАД. КОРРЕКТИРОВКА ЛС N 1010 (ВЗАМЕН ЛС N1044 НА СУММУ -0,611 Т.РУБ)
СОСТАВЛЕНА В ЦЕНАХ НА 1 НОЯБРЯ 2022г.
№ П/П | ТЕКСТ
1 | 2
1 | L3'3072'13'1044'S0'2'13'ОБЩЕСТРОИТЕЛЬНЫЕ РАБОТЫ.ВЕНТФАСАД. КОРРЕКТИРОВКА ЛС N 1010 (ВЗАМЕН ЛС N1044 НА СУММУ -0,611 Т.РУБ)'КЖ2 ИЗМ.7,АР ИЗМ.13'ЧУЛИЦКАЯ#ВЕД.ИНЖ.'ДЯТКО #ГЛАВ.СПЕЦ*
2 | Ж2-70'КРОВЛЯ . РАБОТЫ ПО УЗЛАМ.(ИСКЛЮЧАЕТСЯ ИЗ ЛС N1010)'РУБ*
3 | БС101-63613-В090#С101-63613-5'7#0,56#'=13' ПРОФИЛЬ ВЕРТИКАЛЬНЫЙ ( ОЦИНКОВАННЫЙ 90 Х 20 Х 3000 ММ (ОЦИНКОВАННАЯ СТАЛЬ 1,2ММ)###'М''2801=<1/10-240-38>/2799=7_0,56*
4 | БС101-63613-ВО1#С101-63613-5'7#0,56#'=13' ПРОФИЛЬ ПОДОКОННЫЙ ОЦИНКОВАННЫЙ 50Х35Х20Х1,5ММ###'М''2801=<1/10-240-38>/2799=7_0,56*
5 | БС101-63614-УГ60#С101-63614-1'3,51#0,28#'=13'ПРОФИЛЬ ГОРИЗОНТАЛЬНЫЙ 60Х40Х1,2ММ (ОЦИНКОВАННАЯ СТАЛЬ)###'М''2801=<1/10-240-38>/2799=3,51_0,28*
6 | БС101-63613-ПМ1#С101-63613-5'7#0,56#'=13' ПРОФИЛЬ МЕЖДУЭТАЖНЫЙ (ПМ-1) 80Х50Х2,0ММ (ОЦИНКОВАННАЯ СТАЛЬ )###'М''2801=<1/10-240-38>/2799=7_0,56*
7 | БС101-63615-СЭ1#С101-63615-8'1,75#0,14#'=13'СОЕДИНИТЕЛЬНЫЙ ЭЛЕМЕНТ (СЭ-П) 80Х300Х16Х1,5 ###'ШТ.''2801=<1/10-240-38>/2799=1,75_0,14*
8 | БС203-52455-ШП#С203-52455'1,61#0,13#'=13' ШОВНАЯ ПОЛОСА 50ММ ДЛЯ ПРОФИЛЕЙ ###'М''2801=<2/40-30>/2799=1,61_0,13*
9 | БС101-63615-ПК1#С101-63615-4'1,1#0,09#'=13'ПЕРЕСТЫКОВОЧНАЯ КРЫШКА ПК 80Х31,5Х1,5###'ШТ.''2801=<1/10-240-38>/2799=1,1_0,09*
10 | БС101-63615-ПВУ#С101-63615-8'1,75#0,14#'=13'ПЛАСТИНА ВНЕШНЕГО УГЛА ПВУ 50Х600Х2ММ###'ШТ.''2801=<1/10-240-38>/2799=1,75_0,14*
11 | БС101-63615-КСУ210#С101-63615-8'1,75#0,14#'=13'КРЕПЛЕНИЕ СТЕНОВОЕ УСИЛЕННОЕ 210Х80Х105###'ШТ.''2801=<1/10-240-38>/2799=1,75_0,14*
12 | БСДЮБ-10-80'0,61:1,2404##'=13'ДЮБЕЛЬ-АНКЕР ДЛЯ КРЕПЛЕНИЯ КРОНШТЕЙНОВ В МОНОЛИТЕ АМ10Х80###'ШТ.''2801=<1/10-240-30-22>/2799=0,49_0*
13 | БСДЮБ-10-120'89,8:1,2:50:1,2404##'=13'ДЮБЕЛЬ АНКЕР ДЛЯ КРЕПЛЕНИЯ КРОНШТЕЙНОВ В КИРПИЧЕ 10 Х 120 ММ (НЕЙЛОНОВЫЙ ДЮБЕЛЬ)###' ШТ.''2801=<1/10-240-30-50>/2799=1,21_0*
14 | БС101-63616-2Ц#С101-63616-2'0,29#0,02#'=13'КЛЯММЕР ВЕРТИКАЛЬНЫЙ (ОЦИНКОВАННАЯ СТАЛЬ 1,2 ММ) ###'ШТ.''2801=<1/10-240-38>/2799=0,29_0,02*
15 | БС101-63613-3Ц#С101-63613-3'4,42#0,35#'=13' ПРОФИЛЬ ВЕРТИКАЛЬНЫЙ ОЦИНКОВАННЫЙ 50 Х 20 Х 3000 (ОЦИНКОВАННАЯ СТАЛЬ 1,2 ММ) ###'М''2801=<1/10-240-38>/2799=4,42_0,35*
16 | БС101-149002-1И'10##'=13'ШУРУПЫ-САМОРЕЗЫ ###'1000 ШТ.''2801=<1/10-240-55-20>/2799=10_0*
17 | БС101-63615-1Ц#С101-63615-1'0,49#0,04#'=13'КРЕПЛЕНИЕ СТЕНОВОЕ (КС 50) П50 Х 50Х50 ###'ШТ.''2801=<1/10-240-38>/2799=0,49_0,04*
18 | БС101-82907-П'15,79##'=13'ПОКРЫТИЕ ПАРАПЕТА ИЗ ОЦИНКОВАННОЙ СТАЛИ С ПОЛИМЕРНЫМ ПОКРЫТИЕМ###'М2''2801=<1/10-115-21-10>/2799=15,79_0*
19 | БСФП-1'64,63:1,2404##'=13'ФАРТУК ПАРАПЕТА ИЗ ОЦИНКОВАННОЙ СТАЛИ ТОЛЩ.0,7ММ С ПОЛИМЕРНЫМ ПОКРЫТИЕМ###'М2''2801=<1/10-115-25>/2799=52,1_0*
20 | БСОБ-ОВ-1-2'64,63:1,2404##'=13'ОТКОС БОКОВОЙ И ВЕРХНИЙ ИЗ ОЦИНКОВАННОЙ СТАЛИ С ПОЛИМЕРНЫМ ПОКРЫТИЕМ ТОЛЩ.0,7ММ###'М2''2801=<1/10-115-25>/2799=52,1_0*
21 | БСОН-1'64,63:1,2404##'=13'ОТЛИВ НИЖНИЙ ИЗ ОЦИНКОВАННОЙ СТАЛИ ТОЛЩ.0,7ММ С ПОЛИМЕРНЫМ ПОКРЫТИЕМ###'М2''2801=<1/10-115-25>/2799=52,1_0*
22 | БСНАЩ-Н1-Н2'64,63:1,2404##'=13'НАЩЕЛЬНИК ИЗ ОЦИНКОВАННОЙ СТАЛИ ТОЛЩ.0,7ММ С ПОЛИМЕРНЫМ ПОКРЫТИЕМ###'М2''2801=<1/10-115-25>/2799=52,1_0*
23 | БС101-15500-Ц#С101-15500-26'0,11#0,01#'=13'ДЮБЕЛЬ-ГВОЗДЬ 8 Х 100 ММ###'ШТ.''2801=<1/10-240-30-30>/2799=0,11_0,01*
24 | БС101-63615-КСУ260#С101-63615-8'1,75#0,14#'=13'КРЕПЛЕНИЕ СТЕНОВОЕ УСИЛЕННОЕ 260Х80Х105###'ШТ.''2801=<1/10-240-38>/2799=1,75_0,14*
25 | БС101-63615-КСУ100#С101-63615-4'1,1#0,09#'=13'КРЕПЛЕНИЕ СТЕНОВОЕ УСИЛЕННОЕ 100Х80Х105###'ШТ.''2801=<1/10-240-38>/2799=1,1_0,09*
26 | БС101-63615-КСУ90#С101-63615-4'1,1#0,09#'=13'КРЕПЛЕНИЕ СТЕНОВОЕ УСИЛЕННОЕ 90Х90Х105###'ШТ.''2801=<1/10-240-38>/2799=1,1_0,09*
27 | БС101-63615-УД1#С101-63615-4'1,1#0,09#'=13'УДЛИНИТЕЛЬ КРЕПЛЕНИЯ СТЕНОВОГО УКС150Х3###'ШТ.''2801=<1/10-240-38>/2799=1,1_0,09*
28 | БС101-ПР-ПУ1#С101-160955'1,25#0,1#'=13'ПРИЕМНЫЙ УГОЛОК ЧЕРНОВОЙ ИЗ ОЦИНКОВАННОЙ СТАЛИ 0,5ММ###'М''2801=<1/10-230-55-20>/2799=1,25_0,1*
29 | БС101-ПР-ПУ2#С101-160956'1,73#0,14#'=13'ПРИЕМНЫЙ УГОЛОК ЧИСТОВОЙ ИЗ ОЦИНКОВАННОЙ СТАЛИ 0,7ММ С ПОЛИМЕРНЫМ ПОКРЫТИЕМ ###'М''2801=<1/10-230-55-20>/2799=1,73_0,14*
30 | БСКАП-ИК'2,49#0,14#'=13'КАПЕЛЬНИК ИЗ ОЦИНКОВАННОЙ СТАЛИ С ПОЛИМЕРНЫМ ПОКРЫТИЕМ###'М''2801=<1/10-230-55-20>/2799=2,49_0,14*
31 | БС101-ЗАК-НЕРЖ#С101-24000'88,0:1,2140##'=13'ЗАКЛЕПКА ВЫТЯЖНАЯ 4 Х 10 ММ ИЗ НЕРЖАВЕЮЩЕЙ СТАЛИ###'1000 ШТ''2801=<1/10-240-35>/2799=72,49_0*
32 | БС101-149008-5Н'72,63#5,77#'=13'САМОРЕЗ С ПРЕССШАЙБОЙ И СВЕРЛОМ 4,2 Х 16ММ ###'1000ШТ.''2801=<1/10-240-55-20>/2799=72,63_5,77*
33 | БС101-63613-ПМ-1Н'15,72#1,25#'=13'ПРОФИЛЬ МЕЖДУЭТАЖНЫЙ МП -1 80Х50Х2,0###'М''2801=<1/10-240-38>/2799=15,72_1,25*
34 | БС101-63615-ПВУН'2,42#0,19#'=13'ПЛАСТИНА ВНЕШНЕГО УГЛА 50Х600Х2,0###'ШТ.''2801=<1/10-240-38>/2799=2,42_0,19*
35 | РМ021143#М020130*
36 | П'В СМЕТЕ УЧТЕНА ЗАРАБОТНАЯ ПЛАТА РАБОЧИХ-СТРОИТЕЛЕЙ И ЗАРАБОТНАЯ ПЛАТА МАШИНИСТОВ СОГЛАСНО ПОСТАНОВЛЕНИЮ МА И С N3 ОТ 26.01.2023Г.*
37 | Н4=9,8:8,2'Н5=9,8:8,2*
38 | П'ПОКРЫТИЕ ПАРАПЕТОВ ПО СЕЧ.1-1 (Л.46 АР)*
39 | Н6=1,0724*
40 | Е11-11-11'(19,0+19,0)Х0,38'B/Н6=1/101-128902#101-128902-1'УСТРОЙСТВО ЦЕМЕНТНО-ПЕСЧАНЫХ СТЯЖЕК ДЛЯ УКЛОНА'100 М2''*
41 | Е12-114-1'(19,0+19,0)Х0,8'B/101-15512#101-15512-Р/101-86726-20#101-86726-20Р/204-6400'УСТРОЙСТВО ПОКРЫТИЙ ПАРАПЕТОВ ИЗ ГОТОВЫХ ЭЛЕМЕНТОВ'100 М2 ПОКРЫТИЯ''*
42 | С204-6400-К1'(19,0+19,0):0,6Х1,256Х0,001'B*
43 | С101-82907-П'30,4Х1,01'B*
44 | Н6=1,06*
45 | Е11-11-11'(174,5+19,0)Х0,38'B/Н6=1/101-128902#101-128902-1'УСТРОЙСТВО ЦЕМЕНТНО-ПЕСЧАНЫХ СТЯЖЕК ДЛЯ УКЛОНА'100 М2''*
46 | Е12-114-1'(174,5+19,0)Х0,8'B/101-15512#101-15512-Р/101-86726-20#101-86726-20Р/204-6400'УСТРОЙСТВО ПОКРЫТИЙ ПАРАПЕТОВ ИЗ ГОТОВЫХ ЭЛЕМЕНТОВ'100 М2 ПОКРЫТИЯ''*
47 | С204-6400-К1'193,5:0,6Х1,256Х0,001'B*
48 | С101-82907-П'154,8Х1,01'B*
49 | Н6=1,0338*
50 | Е11-11-11'(17,5+47,0+41,0)Х0,38'B/Н6=1/101-128902#101-128902-1'УСТРОЙСТВО ЦЕМЕНТНО-ПЕСЧАНЫХ СТЯЖЕК ДЛЯ УКЛОНА'100 М2''*
51 | Е12-114-1'(17,5+47,0+41,0)Х0,8'B/101-15512#101-15512-Р/101-86726-20#101-86726-20Р/204-6400'УСТРОЙСТВО ПОКРЫТИЙ ПАРАПЕТОВ ИЗ ГОТОВЫХ ЭЛЕМЕНТОВ'100 М2 ПОКРЫТИЯ''*
52 | С204-6400-К1'(17,5+47,0+41,0):0,6Х1,256Х0,001'B*
53 | С101-82907-П'84,4Х1,01'B*
54 | Н6=1,0325*
55 | Е11-11-11'(47,5)Х0,38'B/Н6=1/101-128902#101-128902-1'УСТРОЙСТВО ЦЕМЕНТНО-ПЕСЧАНЫХ СТЯЖЕК ДЛЯ УКЛОНА'100 М2''*
56 | Е12-114-1'47,5Х0,8'B/101-15512#101-15512-Р/101-86726-20#101-86726-20Р/204-6400'УСТРОЙСТВО ПОКРЫТИЙ ПАРАПЕТОВ ИЗ ГОТОВЫХ ЭЛЕМЕНТОВ'100 М2 ПОКРЫТИЯ''*
57 | С204-6400-К1'47,5:0,6Х1,256Х0,001'B*
58 | С101-82907-П'38,0Х1,01'B*
59 | Н6=1*
60 | Ж2-30-50-20'ОКОННЫЕ ПРОЕМЫ (Л.102,103,109,110 АР +ИЗМ.2,3)(ИСКЛЮЧАЕТСЯ ИЗ ЛС N1010)'М.П.*
61 | Е12-135-1'1,75Х20+0,35Х13'Ж100/B'УСТРОЙСТВО ЦЕМЕНТНО-ПЕСЧАНОЙ ОТКОСА ДЛЯ ОК-3,ОК-6 (ПРИМ. П.4 НА Л.103 АР)'100 М''*
62 | Е12-134-6'1,85Х354+1,85Х8+1,85Х5+2,25Х31+1,85Х20+1,25Х3+1,25Х1+0,9Х1+0,45Х13+1,85Х2+1,85Х1+1,85Х1+0,95Х1+0,81Х1'B/101-136600#101-136600-1/101-149008#101-149013-1Р/101-15503#101-15503-1/101-21603#101-21603-1/101-86721#101-86721-Р/101-86726-38#101-86726-38Р'УСТАНОВКА ОКОННЫХ СЛИВОВ С ОКОННЫМИ БЛОКАМИ ИЗ ПВХ'100 М''*
63 | С203-52537'806,61Х1,05'B*
64 | С204-6400-КО'806,61Х200Х0,01Х0,2Х0,001'B*
65 | Ж2-30-30' НАРУЖНЫЕ ОТДЕЛОЧНЫЕ РАБОТЫ (Л8КЖ2,26,108 АР)(ИСКЛЮЧАЕТСЯ ИЗ ЛС N1010)'М2*
66 | П'ВЕНФАСАД (Л8КЖ2,Л.26 АР)*
67 | Е15-371-5'4060,65+1873,64+65,19+248,55'Ж100/B/101-149001#101-149001-Р/101-15513/101-24000/101-24301/101-86726-38#101-86726-38Р'ОБЛИЦОВКА ФАСАДОВ КЕРАМОГРАНИТНЫМИ ПЛИТАМИ РАЗМЕРОМ М НА КЛЯММЕРАХ ПО МЕТАЛЛИЧЕСКОМУ КАРКАСУ'100 М2 ФАСАДОВ''*
68 | С101-48602-1'6248,03Х1,71Х0,01'B*
69 | С101-КР'14719'B*
70 | С101-НАП'9713,6'B*
71 | С101-РЕГ'14719'B*
72 | СУГ-НЕР'1338'B*
73 | С101-27615'6248,03Х1,026'B*
74 | С101-24200'88314:1000Х2,8Х0,001'B*
75 | САНК-ХИ'27336'B*
76 | САНК-ХИЛ'2102'B*
77 | П'ЭКСПЛУАТАЦИЯ ЛЮЛЕК,ЛЕСА*
78 | ЕТМ031911'((6248,03-248,5)Х3,3):3'B/=1'ЗАТРАТЫ НА ЭКСПЛУАТАЦИЮ ЛЮЛЕК'М/Ч'М031911=1'2658=*
79 | Ж2-30-30-30'ЗДАНИЕ - СТРОИТЕЛЬНАЯ ЧАСТЬ. УСТРОЙСТВО ВЕНТФАСАДА(Л.47 КЖ2 ИЗМ.7 НОВ,Л.13 КЖ1 ИЗМ.10 ПРИМ.П6,Л.110 АР ИЗМ.14,АР ИЗМ.13 Л.108,112) (ДОБАВЛЯЕТСЯ)'М2*
80 | Е15-371-5'5626,1'Ж100/101-149001/101-149004/101-15513/101-24000/101-24301/101-86726-38#101-86726-38Р'ОБЛИЦОВКА ФАСАДОВ КЕРАМОГРАНИТНЫМИ ПЛИТАМИ РАЗМЕРОМ М НА КЛЯММЕРАХ ПО МЕТАЛЛИЧЕСКОМУ КАРКАСУ (Л.47 КЖ2 ИЗМ.7 НОВ)'100 М2 ФАСАДОВ''*
81 | С101-48602-1'5626,1Х1,71Х0,01*
82 | С101-27615'4397,04+1857,6+66,24*
83 | С101-63614-УГ60'6624*
84 | С101-63613-ВО1'1917*
85 | С101-63613-В090'1854*
86 | С101-63613-ПМ-1Н'8382+2060*
87 | С101-63615-СЭ1'4379*
88 | С203-52455-ШП'10442*
89 | С101-63615-ПК1'7592*
90 | С101-63615-ПВУН'2121*
91 | С101-63615-КСУ210'8989*
92 | С101-63615-КСУ260'47*
93 | С101-63615-КСУ100'1166*
94 | С101-63615-КСУ90'1960*
95 | С101-63615-УД1'7718*
96 | С101-149004'12162Х0,004*
97 | СДЮБ-10-80'9036*
98 | СДЮБ-10-120'3126*
99 | С101-ЗАК-НЕРЖ'250600*
100 | С101-63616-2'6799+2884+102*
101 | С101-63616-5'2740+1163+41*
102 | С101-63616-2Ц'13095+5556+198*
103 | Ж2-30-30-30'ЗДАНИЕ - СТРОИТЕЛЬНАЯ ЧАСТЬ. УСТРОЙСТВО ПАРАПЕТА ВЕНТФАСАДА(Л.47 КЖ2 ИЗМ.7 НОВ,АР ИЗМ.13 Л.108,112) (ДОБАВЛЯЕТСЯ)'М.П.*
104 | П'УСТРОЙСТВО ПАРАПЕТА (Л.47 КЖ2 ИЗМ.7 НОВ)*
105 | Е15-379-1'415'Ж100/101-149001/101-149002/101-15500-10/101-86726-38#101-86726-38Р'ОБЛИЦОВКА ПАРАПЕТА '100 М ПАРАПЕТА''*
106 | СДЮБ-10-120'692*
107 | С101-149004'692,0Х0,004*
108 | С101-63615-1Ц'692*
109 | С101-63614-УГ60'1582*
110 | С101-63613-3Ц'495*
111 | С101-ЗАК-НЕРЖ'2656*
112 | С101-149002-1И'5331+4060*
113 | С113-9702'545*
114 | СФП-1'395,21Х1,05*
115 | Ж2-30-30-30'ЗДАНИЕ - СТРОИТЕЛЬНАЯ ЧАСТЬ.ВЕНТФАСАД. УСТРОЙСТВО ОТКОСОВ,ОТЛИВОВ,НАЩЕЛЬНИКОВ (Л.47 КЖ2 ИЗМ.7 НОВ,АР ИЗМ.13 Л.108,112) (ДОБАВЛЯЕТСЯ)'М.П.*
116 | П'УСТРОЙСТВО ОКОННЫХ ОТКОСОВ,ОТЛИВОВ,НАЩЕЛЬНИКОВ,КАПЕЛЬНИКОВ (Л.47 КЖ2 ИЗМ.7)*
117 | Е15-377-1'1561+830+20+16'Ж100/101-149002'УСТРОЙСТВО ОКОННЫХ ОТКОСОВ ИЗ ФАСАДНЫХ ПАНЕЛЕЙ'100 М''*
118 | СОБ-ОВ-1-2'(735,4+382,4+4,61+3,48)Х1,05*
119 | Е15-378-1'819,0+16,0'Ж100/101-149002'УСТРОЙСТВО ОКОННЫХ ОТЛИВОВ ИЗ ФАСАДНЫХ ПАНЕЛЕЙ'100 М''*
120 | СОН-1'(382,47+4,39)Х1,05*
121 | Е15-216-1'41+109'Ж100/101-149003-1/101-149008'УСТАНОВКА НАЩЕЛЬНИКОВ'100 М''*
122 | СНАЩ-Н1-Н2'(26,82+25,12)Х1,005*
123 | СКАП-ИК'370*
124 | П'КОМПЛЕКТУЮЩИЕ (СПЕЦИЗДЕЛИЯ) ДЛЯ ОТКОСОВ ,ОТЛИВОВ*
125 | С101-ПР-ПУ1'3246*
126 | С101-ПР-ПУ2'3246*
127 | С101-15500-Ц'76*
128 | С101-149004'76Х0,04*
129 | С101-ЗАК-НЕРЖ'10881*
130 | С101-149008-5Н'9087*
131 | Ж2-30-30-30'ЗДАНИЕ - СТРОИТЕЛЬНАЯ ЧАСТЬ.ВЕНТФАСАД. ЗАТРАТЫ НА ЭКСПЛУАТАЦИЮ ЛЮЛЕК'М/Ч*
132 | ЕТМ031911'((5626,1-248,55)Х3,3034+(2427Х0,3726)+(835Х0,3556)):3'Ж1/=1'ЗАТРАТЫ НА ЭКСПЛУАТАЦИЮ ЛЮЛЕК'М/Ч'М031911=1'2658=*
133 | L*

## 3072-13-1044-B0
НАИМЕНОВАНИЕ ОБЪЕКТА |  | СТРОИТЕЛЬСТВО МНОГОПРОФИЛЬНОЙ ПОЛИКЛИНИКИ В ПОС.ВОСТОЧНЫЙ.СТАДИЯ С (С УЧЕТОМ ПОСТАНОВЛЕНИЯ МА И С РБ N3 ОТ 26.01.2023Г.)
КОД ОБЪЕКТА |  | 17.060
НАИМЕНОВАНИЕ ЗДАНИЯ, СООРУЖЕНИЯ |  | СТРОИТЕЛЬСТВО МНОГОПРОФИЛЬНОЙ ПОЛИКЛИНИКИ. ВНЕСЕНИЕ ИЗМЕНЕНИЙ
ШИФР ЗДАНИЯ, СООРУЖЕНИЯ |  | 17.060.0.01
КОМПЛЕКТ ЧЕРТЕЖЕЙ |  | КЖ2 ИЗМ.7,АР ИЗМ.13
ВЕДОМОСТЬ ОБЪЕМОВ И СТОИМОСТИ РАБОТ № 1044
(НОРМЫ 2022г.)
ОБЩЕСТРОИТЕЛЬНЫЕ РАБОТЫ.ВЕНТФАСАД. КОРРЕКТИРОВКА ЛС N 1010 (ВЗАМЕН ЛС N1044 НА СУММУ -0,611 Т.РУБ)
СОСТАВЛЕНА В ЦЕНАХ НА 1 НОЯБРЯ 2022г.
ОБОСНОВА- НИЕ | НАИМЕНОВАНИЕ ВИДОВ РАБОТ | ОБЪЕМ | СТОИМОСТЬ, ТЫС.РУБ.
|  |  | ЗАРАБОТНАЯ ПЛАТА | ЭКСПЛУАТА- ЦИЯ МАШИН И МЕХА- НИЗМОВ | МАТЕРИАЛЫ, ИЗДЕЛИЯ, КОНСТРУК- ЦИИ | ОБОРУДОВА- НИЕ,МЕБЕЛЬ, ИНВЕНТАРЬ | ОХР и ОПР | ПРОЧИЕ СРЕДСТВА | ВСЕГО
|  | ЕД.ИЗМ. | ТРУДОЕМ- КОСТЬ, ЧЕЛ.Ч. | В Т.Ч.З/П МАШИ- НИСТОВ | ТРАНСПОРТ | ТРАНСПОРТ | ПЛАНОВАЯ ПРИБЫЛЬ
1 | 2 | 3 | 4 | 5 | 6 | 7 | 8 | 9 | 10
Ж2-70 | КРОВЛЯ . РАБОТЫ ПО УЗЛАМ.(ИСКЛЮЧАЕТСЯ ИЗ ЛС N1010) | -17154,94 | -2,966 | -0,061 | -9,434 | 0 | -1,957 | 0 | -17,156
|  | РУБ | -351 | -0,011 | -0,657 | 0 | -2,081
Ж2-30-50-20 | ОКОННЫЕ ПРОЕМЫ (Л.102,103,109,110 АР +ИЗМ.2,3)(ИСКЛЮЧАЕТСЯ ИЗ ЛС N1010) | -39,55 | -3,934 | -0,088 | -16,663 | 0 | -2,586 | 0 | -27,029
|  | М.П. | -432 | 0 | -1,008 | 0 | -2,75
Ж2-30-30 | НАРУЖНЫЕ ОТДЕЛОЧНЫЕ РАБОТЫ (Л8КЖ2,26,108 АР)(ИСКЛЮЧАЕТСЯ ИЗ ЛС N1010) | -6248,03 | -202,266 | -30,77 | -535,165 | 0 | -132,929 | 0 | -1084,994
|  | М2 | -20640 | 0 | -42,501 | 0 | -141,363
Ж2-30-30-30 | ЗДАНИЕ - СТРОИТЕЛЬНАЯ ЧАСТЬ. УСТРОЙСТВО ВЕНТФАСАДА(Л.47 КЖ2 ИЗМ.7 НОВ,Л.13 КЖ1 ИЗМ.10 ПРИМ.П6,Л.110 АР ИЗМ.14,АР ИЗМ.13 Л.108,112) (ДОБАВЛЯЕТСЯ) | 5626,1 | 182,132 | 0,727 | 557,258 | 0 | 119,697 | 0 | 1031,407
|  | М2 | 18585 | 0 | 44,301 | 0 | 127,292
Ж2-30-30-30 | ЗДАНИЕ - СТРОИТЕЛЬНАЯ ЧАСТЬ. УСТРОЙСТВО ПАРАПЕТА ВЕНТФАСАДА(Л.47 КЖ2 ИЗМ.7 НОВ,АР ИЗМ.13 Л.108,112) (ДОБАВЛЯЕТСЯ) | 415 | 2,318 | 0,051 | 32,379 | 0 | 1,524 | 0 | 40,47
|  | М.П. | 254 | 0,002 | 2,577 | 0 | 1,621
Ж2-30-30-30 | ЗДАНИЕ - СТРОИТЕЛЬНАЯ ЧАСТЬ.ВЕНТФАСАД. УСТРОЙСТВО ОТКОСОВ,ОТЛИВОВ,НАЩЕЛЬНИКОВ (Л.47 КЖ2 ИЗМ.7 НОВ,АР ИЗМ.13 Л.108,112) (ДОБАВЛЯЕТСЯ) | 3412 | 11,302 | 0,268 | 98,615 | 0 | 7,469 | 0 | 133,421
|  | М.П. | 1236 | 0,062 | 7,824 | 0 | 7,943
Ж2-30-30-30 | ЗДАНИЕ - СТРОИТЕЛЬНАЯ ЧАСТЬ.ВЕНТФАСАД. ЗАТРАТЫ НА ЭКСПЛУАТАЦИЮ ЛЮЛЕК | 6321,808 | 0 | 28,701 | 0 | 0 | 0 | 0 | 28,701
|  | М/Ч | 0 | 0 | 0 | 0 | 0
| И Т О Г О | 0 | -13,414 | -1,172 | 126,99 | 0 | -8,782 | 0 | 104,82
|  |  | -1348 | 0,053 | 10,536 | 0 | -9,338
| СОСТАВИЛ | ВЕД.ИНЖ. | [5 empty] | ЧУЛИЦКАЯ
|  | (должность) |  |  |  | (подпись) |  | (инициалы,фамилия)
| ПРОВЕРИЛ | ГЛАВ.СПЕЦ | [5 empty] | ДЯТКО
|  | (должность) |  |  |  | (подпись) |  | (инициалы,фамилия)

## 3072-13-1044-Q1
НАИМЕНОВАНИЕ ОБЪЕКТА |  | СТРОИТЕЛЬСТВО МНОГОПРОФИЛЬНОЙ ПОЛИКЛИНИКИ В ПОС.ВОСТОЧНЫЙ.СТАДИЯ С (С УЧЕТОМ ПОСТАНОВЛЕНИЯ МА И С РБ N3 ОТ 26.01.2023Г.)
КОД ОБЪЕКТА |  | 17.060
НАИМЕНОВАНИЕ ЗДАНИЯ, СООРУЖЕНИЯ |  | СТРОИТЕЛЬСТВО МНОГОПРОФИЛЬНОЙ ПОЛИКЛИНИКИ. ВНЕСЕНИЕ ИЗМЕНЕНИЙ
ШИФР ЗДАНИЯ, СООРУЖЕНИЯ |  | 17.060.0.01
КОМПЛЕКТ ЧЕРТЕЖЕЙ |  | КЖ2 ИЗМ.7,АР ИЗМ.13
ВЕДОМОСТЬ ОБЪЕМОВ РАБОТ И РАСХОДОВ РЕСУРСОВ С КОДАМИ РБ ДЛЯ ЛОКАЛЬНОЙ СМЕТЫ № 1044
(НОРМЫ 2022г.)
ОБЩЕСТРОИТЕЛЬНЫЕ РАБОТЫ.ВЕНТФАСАД. КОРРЕКТИРОВКА ЛС N 1010 (ВЗАМЕН ЛС N1044 НА СУММУ -0,611 Т.РУБ)
ОБОСНОВАНИЕ | НАИМЕНОВАНИЕ ВИДОВ | ЕД.ИЗМЕРЕНИЯ | НАИМЕНОВАНИЕ РЕСУРСОВ | ЕД.ИЗМ. | КОЛИЧЕСТВО
| РАБОТ | ОБЪЕМ
1 | 2 | 3 | 4 | 5 | 6
Ж2-70 | КРОВЛЯ . РАБОТЫ ПО УЗЛАМ.(ИСКЛЮЧАЕТСЯ ИЗ ЛС N1010) | РУБ -17154,94
1-1 |  |  | ЗАТРАТЫ ТРУДА РАБОЧИХ | ЧЕЛ.Ч | -350.9243
1-3 |  |  | ЗАТРАТЫ ТРУДА МАШИНИСТОВ | ЧЕЛ.-Ч | -1.3265
М031110 |  |  | ПОДЪЕМНИКИ СТРОИТЕЛЬНЫЕ 0,5 Т | МАШ.Ч | -0.80361
М110907 |  |  | ВИБРАТОРЫ | МАШ.Ч | -10.9582
М134041 |  |  | ШУРУПОВЕРТ | МАШ.Ч | -8.2744
М330301* |  |  | МАШИНЫ ШЛИФОВАЛЬНЫЕ ЭЛЕКТРИЧЕСКИЕ | МАШ.Ч | -5.6106
М331451 |  |  | ПЕРФОРАТОРЫ ЭЛЕКТРИЧЕСКИЕ | МАШ.Ч | -42.295
М331617 |  |  | СРЕДСТВА МАЛОЙ МЕХАНИЗАЦИИ | МАШ.Ч | -0.52292
1 |  |  | Материалы для строительных работ
1/10 |  |  | Материалы для строительных работ общего назначения
1/10-115 |  |  | Материалы кровельные и гидроизоляционные
1/10-115-21-10/С101-82907-П |  |  | ПОКРЫТИЕ ПАРАПЕТА ИЗ ОЦИНКОВАННОЙ СТАЛИ С ПОЛИМЕРНЫМ ПОКРЫТИЕМ | М2 | -310.676
1/10-160 |  |  | Пленки, полотна, ткани разные
1/10-160-20/С101-128902-1 |  |  | ТКАНЬ МЕШОЧНАЯ | 10 М2 | -0.58444
1/10-170 |  |  | Оснастка технологическая и инструментальная
1/10-170-10/С101-86726-20Р |  |  | СВЕРЛА С SDS PLUS ХВОСТОВИКОМ (НАКОНЕЧНИК ИЗ ТВЕРДОСПЛАВНОЙ СТАЛИ) (ПО БЕТОНУ), ДИАМЕТРОМ 8-10 ММ, ДЛИНОЙ 260 (265) ММ | ШТ. | -3.076
1/10-240 |  |  | Метизы и крепежные изделия
1/10-240-30-50/С101-15512-Р |  |  | ДЮБЕЛЬ С ШУРУПОМ ДЛЯ БЫСТРОГО МОНТАЖА 8 Х 80 ММ | 100 ШТ. | -19.4403
1/10-280 |  |  | Прочие материалы для строительных работ
1/10-280-20/40 |  |  | ВОДА | М3 | -0.87666
2 |  |  | Строительные изделия и конструкции
2/10 |  |  | Арматурные заготовки и изделия стальные для монолитных железобетонных конструкций
2/10-35 |  |  | Детали закладные стальные
2/10-35/С204-6400-К1 |  |  | КОСТЫЛЬ К-1 (Л.46 АР) | Т | -0.8048
4 |  |  | Железобетонные и бетонные изделия и конструкции (в т.ч. типовые), керамические изделия, нерудные материалы, бетоны и растворы
4/1 |  |  | Конструкции и изделия бетонные и железобетонные. керамические изделия. нерудные материалы. товарные бетоны и растворы
4/1-4 |  |  | Бетоны, растворы, смеси асфальтобетонные
4/1-4-20-20-10-20/10 |  |  | РАСТВОРЫ КЛАДОЧНЫЕ ТЯЖЕЛЫЕ ЦЕМЕНТНЫЕ, МАРКИ 100 | М3 | -2.9806
6 |  |  | Трубы и детали трубопроводов (за исключением труб стальных обсадных и бурильных части 1). Арматура для технологических трубопроводов
6/20 |  |  | Трубы и детали трубопроводов стальные
6/20-20 |  |  | Трубы стальные сварные водогазопроводные неоцинкованные
6/20-20-10/10 |  |  | ТРУБА СТАЛЬНАЯ СВАРНАЯ ВОДОГАЗОПРОВОДНАЯ НЕОЦИНКОВАННАЯ ЛЕГКАЯ НОМИНАЛЬНЫМ ДИАМЕТРОМ 15 ММ, ТОЛЩИНОЙ СТЕНКИ 2,5 ММ | М | -0.3945
Ж2-30-50-20 | ОКОННЫЕ ПРОЕМЫ (Л.102,103,109,110 АР +ИЗМ.2,3)(ИСКЛЮЧАЕТСЯ ИЗ ЛС N1010) | М.П. -39,55
1-1 |  |  | ЗАТРАТЫ ТРУДА РАБОЧИХ | ЧЕЛ.Ч | -432.3062
М134041 |  |  | ШУРУПОВЕРТ | МАШ.Ч | -12.0991
М331451 |  |  | ПЕРФОРАТОРЫ ЭЛЕКТРИЧЕСКИЕ | МАШ.Ч | -115.2646
М331615* |  |  | ДРЕЛИ ЭЛЕКТРИЧЕСКИЕ | МАШ.Ч | -22.5044
1 |  |  | Материалы для строительных работ
1/10 |  |  | Материалы для строительных работ общего назначения
1/10-130 |  |  | Мастики, герметики, смолы, смазки, эмульсии
1/10-130-15/С101-21603-1 |  |  | ГЕРМЕТИК СИЛИКОНОВЫЙ 280 МЛ | ШТ. | -86.3073
1/10-170 |  |  | Оснастка технологическая и инструментальная
1/10-170-10/С101-86721-Р |  |  | СВЕРЛА СПИРАЛЬНЫЕ С ЦИЛИНДРИЧЕСКИМ ХВОСТОВИКОМ, ДЛИННАЯ СЕРИЯ (ПО МЕТАЛЛУ), ДИАМЕТРОМ 4,3-5,3 ММ | ШТ. | -16.1322
1/10-170-10/С101-86726-38Р |  |  | СВЕРЛА С SDS PLUS ХВОСТОВИКОМ (НАКОНЕЧНИК ИЗ ТВЕРДОСПЛАВНОЙ СТАЛИ) (ПО БЕТОНУ), ДИАМЕТРОМ 10-12 ММ, ДЛИНОЙ 110-165 ММ | ШТ. | -29.038
1/10-235 |  |  | Изделия герметизирующие, уплотняющие, изолирующие
1/10-235-25/С101-136600-1 |  |  | ШНУР РЕЗИНОВЫЙ КРУГЛОГО СЕЧЕНИЯ ДИАМЕТРОМ СВЫШЕ 8 ДО 11 ММ ВКЛЮЧИТЕЛЬНО | КГ | -19.9233
1/10-240 |  |  | Метизы и крепежные изделия
1/10-240-30-45/С101-15503-1 |  |  | ДЮБЕЛЬ МЕТАЛЛИЧЕСКИЙ РАМНЫЙ 10 Х 152 | 1000 ШТ. | -3.2264
1/10-240-55-20/С101-149013-1Р |  |  | ШУРУПЫ-САМОРЕЗЫ ДЛЯ ГИПСОКАРТОНА 3,5 Х 25 ММ | 1000 ШТ. | -2.8231
2 |  |  | Строительные изделия и конструкции
2/10 |  |  | Арматурные заготовки и изделия стальные для монолитных железобетонных конструкций
2/10-35 |  |  | Детали закладные стальные
2/10-35/С204-6400-КО |  |  | КОСТЫЛЬ ДЛЯ ОКОННОГО ОТЛИВА | Т | -0.3226
2/20 |  |  | Изделия и конструкции стальные
2/20-100 |  |  | Отливы оконные из стали оцинкованной
2/20-100-20/40 |  |  | ОТЛИВ ОКОННЫЙ ИЗ СТАЛИ ОЦИНКОВАННОЙ ТОЛЩИНОЙ 0,45-0,5 ММ, ШИРИНОЙ 280 ММ, С ОДНОСТОРОННИМ ПОЛИМЕРНЫМ ПОКРЫТИЕМ, ЦВЕТНОЙ | М | -846.9405
4 |  |  | Железобетонные и бетонные изделия и конструкции (в т.ч. типовые), керамические изделия, нерудные материалы, бетоны и растворы
4/1 |  |  | Конструкции и изделия бетонные и железобетонные. керамические изделия. нерудные материалы. товарные бетоны и растворы
4/1-4 |  |  | Бетоны, растворы, смеси асфальтобетонные
4/1-4-20-20-10-20/10 |  |  | РАСТВОРЫ КЛАДОЧНЫЕ ТЯЖЕЛЫЕ ЦЕМЕНТНЫЕ, МАРКИ 100 | М3 | -0.24125
Ж2-30-30 | НАРУЖНЫЕ ОТДЕЛОЧНЫЕ РАБОТЫ (Л8КЖ2,26,108 АР)(ИСКЛЮЧАЕТСЯ ИЗ ЛС N1010) | М2 -6248,03
1-1 |  |  | ЗАТРАТЫ ТРУДА РАБОЧИХ | ЧЕЛ.Ч | -20639.7423
М031911 |  |  | ЛЮЛЬКИ ДВУХМЕСТНЫЕ ЭЛЕКТРИЧЕСКИЕ | МАШ.Ч | -6599.483
М330302* |  |  | МАШИНЫ ШЛИФОВАЛЬНЫЕ УГЛОВЫЕ | МАШ.Ч | -485.4719
М331615* |  |  | ДРЕЛИ ЭЛЕКТРИЧЕСКИЕ | МАШ.Ч | -1865.6618
1 |  |  | Материалы для строительных работ
1/10 |  |  | Материалы для строительных работ общего назначения
1/10-150 |  |  | Полуэбониты, эбониты, паронитовые изделия
1/10-150-15/5 |  |  | ПРОКЛАДКИ ПАРОНИТОВЫЕ | КГ | -378.0058
1/10-170 |  |  | Оснастка технологическая и инструментальная
1/10-170-2/С101-48602-1 |  |  | КРУГ НА БАКЕЛИТЕ УСИЛЕННОМ ОТРЕЗНОЙ 230 Х 2 Х 22 ДЛЯ РЕЗКИ КАМНЯ, БЕТОНА | ШТ. | -106.8413
1/10-170-2/40 |  |  | КРУГ НА БАКЕЛИТЕ УСИЛЕННОМ ОТРЕЗНОЙ 230 Х 2 Х 22 ДЛЯ РЕЗКИ МЕТАЛЛА | ШТ. | -83.7236
1/10-170-10/С101-86726-38Р |  |  | СВЕРЛА С SDS PLUS ХВОСТОВИКОМ (НАКОНЕЧНИК ИЗ ТВЕРДОСПЛАВНОЙ СТАЛИ) (ПО БЕТОНУ), ДИАМЕТРОМ 10-12 ММ, ДЛИНОЙ 110-165 ММ | ШТ. | -231.1771
1/10-170-10/15 |  |  | СВЕРЛА СПИРАЛЬНЫЕ С ЦИЛИНДРИЧЕСКИМ ХВОСТОВИКОМ, ДЛИННАЯ СЕРИЯ (ПО МЕТАЛЛУ), ДИАМЕТРОМ 4,3-5,3 ММ | ШТ. | -376.1314
1/10-180 |  |  | Материалы шлифовальные
1/10-180-20/57 |  |  | КРУГИ ШЛИФОВАЛЬНЫЕ ДЛЯ СПЕЦИАЛЬНЫХ МОНТАЖНЫХ РАБОТ 5П 180 Х 6 Х 22 | ШТ. | -199.937
1/10-230 |  |  | Материалы для отделочных работ
1/10-230-65-20-5/55 |  |  | КЕРАМОГРАНИТ КРУПНОРАЗМЕРНЫЙ ПЛОСКИЙ НЕГЛАЗУРОВАННЫЙ, РАЗМЕРОМ 1200 Х 600 ММ | М2 | -6410.4788
1/10-240 |  |  | Метизы и крепежные изделия
1/10-240-30-22/САНК-ХИ |  |  | АНКЕР ХИЛТИ НPD | ШТ. | -27336
1/10-240-35/13 |  |  | ЗАКЛЕПКИ С ПОЛУКРУГЛОЙ ГОЛОВКОЙ 4 Х 30 ММ | Т | -0.2473
1/10-240-38/С101-КР |  |  | КРОНШТЕЙН К150-175 | ШТ. | -14719
1/10-240-38/С101-НАП |  |  | НАПРАВЛЯЮЩАЯ | М | -9713.6
1/10-240-38/С101-РЕГ |  |  | РЕГУЛИРОВОЧНЫЙ ЭЛЕМЕНТ Р3-150 | ШТ. | -14719
1/10-240-45-10/САНК-ХИЛ |  |  | АНКЕР ХИЛТИ НRD-S10 | ШТ | -2102
1/10-240-55-20/С101-149001-Р |  |  | ШУРУПЫ-САМОРЕЗЫ 4,8 Х 28 ММ | 1000 ШТ. | -60.7933
2 |  |  | Строительные изделия и конструкции
2/10 |  |  | Арматурные заготовки и изделия стальные для монолитных железобетонных конструкций
2/10-35 |  |  | Детали закладные стальные
2/10-35/СУГ-НЕР |  |  | УГОЛОК 25Х2 | МП | -1338
Ж2-30-30-30 | ЗДАНИЕ - СТРОИТЕЛЬНАЯ ЧАСТЬ. УСТРОЙСТВО ВЕНТФАСАДА(Л.47 КЖ2 ИЗМ.7 НОВ,Л.13 КЖ1 ИЗМ.10 ПРИМ.П6,Л.110 АР ИЗМ.14,АР ИЗМ.13 Л.108,112) (ДОБАВЛЯЕТСЯ) | М2 5626,1
1-1 |  |  | ЗАТРАТЫ ТРУДА РАБОЧИХ | ЧЕЛ.Ч | 18585.2587
М330302* |  |  | МАШИНЫ ШЛИФОВАЛЬНЫЕ УГЛОВЫЕ | МАШ.Ч | 437.148
М331615* |  |  | ДРЕЛИ ЭЛЕКТРИЧЕСКИЕ | МАШ.Ч | 1679.9535
1 |  |  | Материалы для строительных работ
1/10 |  |  | Материалы для строительных работ общего назначения
1/10-150 |  |  | Полуэбониты, эбониты, паронитовые изделия
1/10-150-15/5 |  |  | ПРОКЛАДКИ ПАРОНИТОВЫЕ | КГ | 48.648
1/10-170 |  |  | Оснастка технологическая и инструментальная
1/10-170-2/С101-48602-1 |  |  | КРУГ НА БАКЕЛИТЕ УСИЛЕННОМ ОТРЕЗНОЙ 230 Х 2 Х 22 ДЛЯ РЕЗКИ КАМНЯ, БЕТОНА | ШТ. | 96.2063
1/10-170-2/40 |  |  | КРУГ НА БАКЕЛИТЕ УСИЛЕННОМ ОТРЕЗНОЙ 230 Х 2 Х 22 ДЛЯ РЕЗКИ МЕТАЛЛА | ШТ. | 75.3897
1/10-170-10/С101-86726-38Р |  |  | СВЕРЛА С SDS PLUS ХВОСТОВИКОМ (НАКОНЕЧНИК ИЗ ТВЕРДОСПЛАВНОЙ СТАЛИ) (ПО БЕТОНУ), ДИАМЕТРОМ 10-12 ММ, ДЛИНОЙ 110-165 ММ | ШТ. | 208.1657
1/10-170-10/15 |  |  | СВЕРЛА СПИРАЛЬНЫЕ С ЦИЛИНДРИЧЕСКИМ ХВОСТОВИКОМ, ДЛИННАЯ СЕРИЯ (ПО МЕТАЛЛУ), ДИАМЕТРОМ 4,3-5,3 ММ | ШТ. | 338.6912
1/10-180 |  |  | Материалы шлифовальные
1/10-180-20/57 |  |  | КРУГИ ШЛИФОВАЛЬНЫЕ ДЛЯ СПЕЦИАЛЬНЫХ МОНТАЖНЫХ РАБОТ 5П 180 Х 6 Х 22 | ШТ. | 180.0352
1/10-230 |  |  | Материалы для отделочных работ
1/10-230-65-20-5/55 |  |  | КЕРАМОГРАНИТ КРУПНОРАЗМЕРНЫЙ ПЛОСКИЙ НЕГЛАЗУРОВАННЫЙ, РАЗМЕРОМ 1200 Х 600 ММ | М2 | 6320.88
1/10-240 |  |  | Метизы и крепежные изделия
1/10-240-30-22/СДЮБ-10-80 |  |  | ДЮБЕЛЬ-АНКЕР ДЛЯ КРЕПЛЕНИЯ КРОНШТЕЙНОВ В МОНОЛИТЕ АМ10Х80 | ШТ. | 9036
1/10-240-30-50/СДЮБ-10-120 |  |  | ДЮБЕЛЬ АНКЕР ДЛЯ КРЕПЛЕНИЯ КРОНШТЕЙНОВ В КИРПИЧЕ 10 Х 120 ММ (НЕЙЛОНОВЫЙ ДЮБЕЛЬ) | ШТ. | 3126
1/10-240-35/С101-ЗАК-НЕРЖ |  |  | ЗАКЛЕПКА ВЫТЯЖНАЯ 4 Х 10 ММ ИЗ НЕРЖАВЕЮЩЕЙ СТАЛИ | 1000 ШТ | 250.6
1/10-240-38/С101-63613-В090 |  |  | ПРОФИЛЬ ВЕРТИКАЛЬНЫЙ ( ОЦИНКОВАННЫЙ 90 Х 20 Х 3000 ММ (ОЦИНКОВАННАЯ СТАЛЬ 1,2ММ) | М | 1854
1/10-240-38/С101-63613-ВО1 |  |  | ПРОФИЛЬ ПОДОКОННЫЙ ОЦИНКОВАННЫЙ 50Х35Х20Х1,5ММ | М | 1917
1/10-240-38/С101-63613-ПМ-1Н |  |  | ПРОФИЛЬ МЕЖДУЭТАЖНЫЙ МП -1 80Х50Х2,0 | М | 10442
1/10-240-38/С101-63614-УГ60 |  |  | ПРОФИЛЬ ГОРИЗОНТАЛЬНЫЙ 60Х40Х1,2ММ (ОЦИНКОВАННАЯ СТАЛЬ) | М | 6624
1/10-240-38/С101-63615-КСУ100 |  |  | КРЕПЛЕНИЕ СТЕНОВОЕ УСИЛЕННОЕ 100Х80Х105 | ШТ. | 1166
1/10-240-38/С101-63615-КСУ210 |  |  | КРЕПЛЕНИЕ СТЕНОВОЕ УСИЛЕННОЕ 210Х80Х105 | ШТ. | 8989
1/10-240-38/С101-63615-КСУ260 |  |  | КРЕПЛЕНИЕ СТЕНОВОЕ УСИЛЕННОЕ 260Х80Х105 | ШТ. | 47
1/10-240-38/С101-63615-КСУ90 |  |  | КРЕПЛЕНИЕ СТЕНОВОЕ УСИЛЕННОЕ 90Х90Х105 | ШТ. | 1960
1/10-240-38/С101-63615-ПВУН |  |  | ПЛАСТИНА ВНЕШНЕГО УГЛА ПВУ 50Х600Х2,0 | ШТ. | 2121
1/10-240-38/С101-63615-ПК1 |  |  | ПЕРЕСТЫКОВОЧНАЯ КРЫШКА ПК 80Х31,5Х1,5 | ШТ. | 7592
1/10-240-38/С101-63615-СЭ1 |  |  | СОЕДИНИТЕЛЬНЫЙ ЭЛЕМЕНТ (СЭ-П) 80Х300Х16Х1,5 | ШТ. | 4379
1/10-240-38/С101-63615-УД1 |  |  | УДЛИНИТЕЛЬ КРЕПЛЕНИЯ СТЕНОВОГО УКС150Х3 | ШТ. | 7718
1/10-240-38/С101-63616-2Ц |  |  | КЛЯММЕР ВЕРТИКАЛЬНЫЙ (ОЦИНКОВАННАЯ СТАЛЬ 1,2 ММ) | ШТ. | 18849
1/10-240-38/25 |  |  | КЛЯММЕР НАЧАЛЬНЫЙ (ОЦИНКОВАННАЯ СТАЛЬ 1,2 ММ) | ШТ. | 9785
1/10-240-38/35 |  |  | КЛЯММЕР РЯДОВОЙ (ОЦИНКОВАННАЯ СТАЛЬ 1,2 ММ) | ШТ. | 3944
2 |  |  | Строительные изделия и конструкции
2/40 |  |  | Изделия и конструкции поливинилхлоридные
2/40-30 |  |  | Прочие изделия и конструкции поливинилхлоридные
2/40-30/С203-52455-ШП |  |  | ШОВНАЯ ПОЛОСА 50ММ ДЛЯ ПРОФИЛЕЙ | М | 10442
Ж2-30-30-30 | ЗДАНИЕ - СТРОИТЕЛЬНАЯ ЧАСТЬ. УСТРОЙСТВО ПАРАПЕТА ВЕНТФАСАДА(Л.47 КЖ2 ИЗМ.7 НОВ,АР ИЗМ.13 Л.108,112) (ДОБАВЛЯЕТСЯ) | М.П. 415
1-1 |  |  | ЗАТРАТЫ ТРУДА РАБОЧИХ | ЧЕЛ.Ч | 254.312
1-3 |  |  | ЗАТРАТЫ ТРУДА МАШИНИСТОВ | ЧЕЛ.-Ч | 0.166
М020130* |  |  | КРАНЫ БАШЕННЫЕ ПРИ РАБОТЕ НА ДРУГИХ ВИДАХ СТРОИТЕЛЬСТВА, 10 Т | МАШ.Ч | 0.166
М134041 |  |  | ШУРУПОВЕРТ | МАШ.Ч | 22.825
М331451 |  |  | ПЕРФОРАТОРЫ ЭЛЕКТРИЧЕСКИЕ | МАШ.Ч | 34.5695
М331615* |  |  | ДРЕЛИ ЭЛЕКТРИЧЕСКИЕ | МАШ.Ч | 41.5
1 |  |  | Материалы для строительных работ
1/10 |  |  | Материалы для строительных работ общего назначения
1/10-115 |  |  | Материалы кровельные и гидроизоляционные
1/10-115-25/СФП-1 |  |  | ФАРТУК ПАРАПЕТА ИЗ ОЦИНКОВАННОЙ СТАЛИ ТОЛЩ.0,7ММ С ПОЛИМЕРНЫМ ПОКРЫТИЕМ | М2 | 414.9705
1/10-150 |  |  | Полуэбониты, эбониты, паронитовые изделия
1/10-150-15/5 |  |  | ПРОКЛАДКИ ПАРОНИТОВЫЕ | КГ | 2.768
1/10-170 |  |  | Оснастка технологическая и инструментальная
1/10-170-10/С101-86726-38Р |  |  | СВЕРЛА С SDS PLUS ХВОСТОВИКОМ (НАКОНЕЧНИК ИЗ ТВЕРДОСПЛАВНОЙ СТАЛИ) (ПО БЕТОНУ), ДИАМЕТРОМ 10-12 ММ, ДЛИНОЙ 110-165 ММ | ШТ. | 8.3
1/10-170-10/15 |  |  | СВЕРЛА СПИРАЛЬНЫЕ С ЦИЛИНДРИЧЕСКИМ ХВОСТОВИКОМ, ДЛИННАЯ СЕРИЯ (ПО МЕТАЛЛУ), ДИАМЕТРОМ 4,3-5,3 ММ | ШТ. | 32.37
1/10-235 |  |  | Изделия герметизирующие, уплотняющие, изолирующие
1/10-235-20/51 |  |  | ЛЕНТА ГЕРМЕТИЗИРУЮЩАЯ САМОКЛЕЯЩАЯСЯ ГЕРЛЕН-Д ШИРИНОЙ 100 ММ | 1000 М | 0.545
1/10-240 |  |  | Метизы и крепежные изделия
1/10-240-30-50/СДЮБ-10-120 |  |  | ДЮБЕЛЬ АНКЕР ДЛЯ КРЕПЛЕНИЯ КРОНШТЕЙНОВ В КИРПИЧЕ 10 Х 120 ММ (НЕЙЛОНОВЫЙ ДЮБЕЛЬ) | ШТ. | 692
1/10-240-35/С101-ЗАК-НЕРЖ |  |  | ЗАКЛЕПКА ВЫТЯЖНАЯ 4 Х 10 ММ ИЗ НЕРЖАВЕЮЩЕЙ СТАЛИ | 1000 ШТ | 2.656
1/10-240-38/С101-63613-3Ц |  |  | ПРОФИЛЬ ВЕРТИКАЛЬНЫЙ ОЦИНКОВАННЫЙ 50 Х 20 Х 3000 (ОЦИНКОВАННАЯ СТАЛЬ 1,2 ММ) | М | 495
1/10-240-38/С101-63614-УГ60 |  |  | ПРОФИЛЬ ГОРИЗОНТАЛЬНЫЙ 60Х40Х1,2ММ (ОЦИНКОВАННАЯ СТАЛЬ) | М | 1582
1/10-240-38/С101-63615-1Ц |  |  | КРЕПЛЕНИЕ СТЕНОВОЕ (КС 50) П50 Х 50Х50 | ШТ. | 692
1/10-240-55-20/С101-149002-1И |  |  | ШУРУПЫ-САМОРЕЗЫ | 1000 ШТ. | 9.391
Ж2-30-30-30 | ЗДАНИЕ - СТРОИТЕЛЬНАЯ ЧАСТЬ.ВЕНТФАСАД. УСТРОЙСТВО ОТКОСОВ,ОТЛИВОВ,НАЩЕЛЬНИКОВ (Л.47 КЖ2 ИЗМ.7 НОВ,АР ИЗМ.13 Л.108,112) (ДОБАВЛЯЕТСЯ) | М.П. 3412
1-1 |  |  | ЗАТРАТЫ ТРУДА РАБОЧИХ | ЧЕЛ.Ч | 1235.7862
1-3 |  |  | ЗАТРАТЫ ТРУДА МАШИНИСТОВ | ЧЕЛ.-Ч | 5.2192
М020130* |  |  | КРАНЫ БАШЕННЫЕ ПРИ РАБОТЕ НА ДРУГИХ ВИДАХ СТРОИТЕЛЬСТВА, 10 Т | МАШ.Ч | 5.2192
М134041 |  |  | ШУРУПОВЕРТ | МАШ.Ч | 27.7146
М330302* |  |  | МАШИНЫ ШЛИФОВАЛЬНЫЕ УГЛОВЫЕ | МАШ.Ч | 0.45
М331615* |  |  | ДРЕЛИ ЭЛЕКТРИЧЕСКИЕ | МАШ.Ч | 238.916
М331624* |  |  | ЭЛЕКТРОНОЖНИЦЫ | МАШ.Ч | 55.454
1 |  |  | Материалы для строительных работ
1/10 |  |  | Материалы для строительных работ общего назначения
1/10-115 |  |  | Материалы кровельные и гидроизоляционные
1/10-115-25/СНАЩ-Н1-Н2 |  |  | НАЩЕЛЬНИК ИЗ ОЦИНКОВАННОЙ СТАЛИ ТОЛЩ.0,7ММ С ПОЛИМЕРНЫМ ПОКРЫТИЕМ | М2 | 52.1997
1/10-115-25/СОБ-ОВ-1-2 |  |  | ОТКОС БОКОВОЙ И ВЕРХНИЙ ИЗ ОЦИНКОВАННОЙ СТАЛИ С ПОЛИМЕРНЫМ ПОКРЫТИЕМ ТОЛЩ.0,7ММ | М2 | 1182.1845
1/10-115-25/СОН-1 |  |  | ОТЛИВ НИЖНИЙ ИЗ ОЦИНКОВАННОЙ СТАЛИ ТОЛЩ.0,7ММ С ПОЛИМЕРНЫМ ПОКРЫТИЕМ | М2 | 406.203
1/10-130 |  |  | Мастики, герметики, смолы, смазки, эмульсии
1/10-130-15/107 |  |  | ГЕРМЕТИК СИЛИКОНОВЫЙ 280 МЛ | ШТ. | 155.2712
1/10-150 |  |  | Полуэбониты, эбониты, паронитовые изделия
1/10-150-15/5 |  |  | ПРОКЛАДКИ ПАРОНИТОВЫЕ | КГ | 3.04
1/10-170 |  |  | Оснастка технологическая и инструментальная
1/10-170-2/50 |  |  | КРУГ НА БАКЕЛИТЕ УСИЛЕННОМ ОТРЕЗНОЙ 125 Х 1,6 Х 22 ДЛЯ РЕЗКИ МЕТАЛЛА | ШТ. | 0.15
1/10-170-10/5 |  |  | СВЕРЛА СПИРАЛЬНЫЕ С ЦИЛИНДРИЧЕСКИМ ХВОСТОВИКОМ, ДЛИННАЯ СЕРИЯ (ПО МЕТАЛЛУ), ДИАМЕТРОМ 3,1-3,7 ММ | ШТ. | 3.9
1/10-170-10/15 |  |  | СВЕРЛА СПИРАЛЬНЫЕ С ЦИЛИНДРИЧЕСКИМ ХВОСТОВИКОМ, ДЛИННАЯ СЕРИЯ (ПО МЕТАЛЛУ), ДИАМЕТРОМ 4,3-5,3 ММ | ШТ. | 52.192
1/10-230 |  |  | Материалы для отделочных работ
1/10-230-55-20/С101-ПР-ПУ1 |  |  | ПРИЕМНЫЙ УГОЛОК ЧЕРНОВОЙ ИЗ ОЦИНКОВАННОЙ СТАЛИ 0,5ММ | М | 3246
1/10-230-55-20/С101-ПР-ПУ2 |  |  | ПРИЕМНЫЙ УГОЛОК ЧИСТОВОЙ ИЗ ОЦИНКОВАННОЙ СТАЛИ 0,7ММ С ПОЛИМЕРНЫМ ПОКРЫТИЕМ | М | 3246
1/10-230-55-20/СКАП-ИК |  |  | КАПЕЛЬНИК ИЗ ОЦИНКОВАННОЙ СТАЛИ С ПОЛИМЕРНЫМ ПОКРЫТИЕМ | М | 370
1/10-240 |  |  | Метизы и крепежные изделия
1/10-240-30-30/С101-15500-Ц |  |  | ДЮБЕЛЬ-ГВОЗДЬ 8 Х 100 ММ | ШТ. | 76
1/10-240-35/С101-ЗАК-НЕРЖ |  |  | ЗАКЛЕПКА ВЫТЯЖНАЯ 4 Х 10 ММ ИЗ НЕРЖАВЕЮЩЕЙ СТАЛИ | 1000 ШТ | 10.881
1/10-240-55-20/С101-149008-5Н |  |  | САМОРЕЗ С ПРЕССШАЙБОЙ И СВЕРЛОМ 4,2 Х 16ММ | 1000ШТ. | 9.087
Ж2-30-30-30 | ЗДАНИЕ - СТРОИТЕЛЬНАЯ ЧАСТЬ.ВЕНТФАСАД. ЗАТРАТЫ НА ЭКСПЛУАТАЦИЮ ЛЮЛЕК | М/Ч 6321,808
М031911 |  |  | ЛЮЛЬКИ ДВУХМЕСТНЫЕ ЭЛЕКТРИЧЕСКИЕ | МАШ.Ч | 6321.8083
СОСТАВИЛ | ВЕД.ИНЖ. |  |  | ЧУЛИЦКАЯ
| (должность) |  | (подпись) | (инициалы,фамилия)
ПРОВЕРИЛ | ГЛАВ.СПЕЦ |  |  | ДЯТКО
| (должность) |  | (подпись) | (инициалы,фамилия)

## 3072-13-1044-Q0
НАИМЕНОВАНИЕ ОБЪЕКТА |  | СТРОИТЕЛЬСТВО МНОГОПРОФИЛЬНОЙ ПОЛИКЛИНИКИ В ПОС.ВОСТОЧНЫЙ.СТАДИЯ С (С УЧЕТОМ ПОСТАНОВЛЕНИЯ МА И С РБ N3 ОТ 26.01.2023Г.)
КОД ОБЪЕКТА |  | 17.060
НАИМЕНОВАНИЕ ЗДАНИЯ, СООРУЖЕНИЯ |  | СТРОИТЕЛЬСТВО МНОГОПРОФИЛЬНОЙ ПОЛИКЛИНИКИ. ВНЕСЕНИЕ ИЗМЕНЕНИЙ
ШИФР ЗДАНИЯ, СООРУЖЕНИЯ |  | 17.060.0.01
КОМПЛЕКТ ЧЕРТЕЖЕЙ |  | КЖ2 ИЗМ.7,АР ИЗМ.13
ВЕДОМОСТЬ РЕСУРСОВ ДЛЯ ЛОКАЛЬНОЙ СМЕТЫ № 1044
(НОРМЫ 2022г.)
ОБЩЕСТРОИТЕЛЬНЫЕ РАБОТЫ.ВЕНТФАСАД. КОРРЕКТИРОВКА ЛС N 1010 (ВЗАМЕН ЛС N1044 НА СУММУ -0,611 Т.РУБ)
П/П | ОБОСНОВАНИЕ | НАИМЕНОВАНИЕ РЕСУРСОВ | ЕД.ИЗМ. | КОЛИЧЕСТВО
1 | 2 | 3 | 4 | 5
1 | 1-1 | ЗАТРАТЫ ТРУДА РАБОЧИХ | ЧЕЛ.Ч | -1347.6159
2 | 1-3 | ЗАТРАТЫ ТРУДА МАШИНИСТОВ | ЧЕЛ.-Ч | 4.0587
3 | М020130* | КРАНЫ БАШЕННЫЕ ПРИ РАБОТЕ НА ДРУГИХ ВИДАХ СТРОИТЕЛЬСТВА, 10 Т | МАШ.Ч | 5.3852
4 | М031110 | ПОДЪЕМНИКИ СТРОИТЕЛЬНЫЕ 0,5 Т | МАШ.Ч | -0.80361
5 | М031911 | ЛЮЛЬКИ ДВУХМЕСТНЫЕ ЭЛЕКТРИЧЕСКИЕ | МАШ.Ч | -277.6747
6 | М110907 | ВИБРАТОРЫ | МАШ.Ч | -10.9582
7 | М134041 | ШУРУПОВЕРТ | МАШ.Ч | 30.166
8 | М330301* | МАШИНЫ ШЛИФОВАЛЬНЫЕ ЭЛЕКТРИЧЕСКИЕ | МАШ.Ч | -5.6106
9 | М330302* | МАШИНЫ ШЛИФОВАЛЬНЫЕ УГЛОВЫЕ | МАШ.Ч | -47.874
10 | М331451 | ПЕРФОРАТОРЫ ЭЛЕКТРИЧЕСКИЕ | МАШ.Ч | -122.9901
11 | М331615* | ДРЕЛИ ЭЛЕКТРИЧЕСКИЕ | МАШ.Ч | 72.2033
12 | М331617 | СРЕДСТВА МАЛОЙ МЕХАНИЗАЦИИ | МАШ.Ч | -0.52292
13 | М331624* | ЭЛЕКТРОНОЖНИЦЫ | МАШ.Ч | 55.454
| 1 | Материалы для строительных работ
| 1/10 | Материалы для строительных работ общего назначения
| 1/10-115 | Материалы кровельные и гидроизоляционные
14 | 1/10-115-21-10/С101-82907-П | ПОКРЫТИЕ ПАРАПЕТА ИЗ ОЦИНКОВАННОЙ СТАЛИ С ПОЛИМЕРНЫМ ПОКРЫТИЕМ | М2 | -310.676
15 | 1/10-115-25/СНАЩ-Н1-Н2 | НАЩЕЛЬНИК ИЗ ОЦИНКОВАННОЙ СТАЛИ ТОЛЩ.0,7ММ С ПОЛИМЕРНЫМ ПОКРЫТИЕМ | М2 | 52.1997
16 | 1/10-115-25/СОБ-ОВ-1-2 | ОТКОС БОКОВОЙ И ВЕРХНИЙ ИЗ ОЦИНКОВАННОЙ СТАЛИ С ПОЛИМЕРНЫМ ПОКРЫТИЕМ ТОЛЩ.0,7ММ | М2 | 1182.1845
17 | 1/10-115-25/СОН-1 | ОТЛИВ НИЖНИЙ ИЗ ОЦИНКОВАННОЙ СТАЛИ ТОЛЩ.0,7ММ С ПОЛИМЕРНЫМ ПОКРЫТИЕМ | М2 | 406.203
18 | 1/10-115-25/СФП-1 | ФАРТУК ПАРАПЕТА ИЗ ОЦИНКОВАННОЙ СТАЛИ ТОЛЩ.0,7ММ С ПОЛИМЕРНЫМ ПОКРЫТИЕМ | М2 | 414.9705
| 1/10-130 | Мастики, герметики, смолы, смазки, эмульсии
19 | 1/10-130-15/С101-21603-1 | ГЕРМЕТИК СИЛИКОНОВЫЙ 280 МЛ | ШТ. | -86.3073
20 | 1/10-130-15/107 | ГЕРМЕТИК СИЛИКОНОВЫЙ 280 МЛ | ШТ. | 155.2712
| 1/10-150 | Полуэбониты, эбониты, паронитовые изделия
21 | 1/10-150-15/5 | ПРОКЛАДКИ ПАРОНИТОВЫЕ | КГ | -323.5498
| 1/10-160 | Пленки, полотна, ткани разные
22 | 1/10-160-20/С101-128902-1 | ТКАНЬ МЕШОЧНАЯ | 10 М2 | -0.58444
| 1/10-170 | Оснастка технологическая и инструментальная
23 | 1/10-170-2/С101-48602-1 | КРУГ НА БАКЕЛИТЕ УСИЛЕННОМ ОТРЕЗНОЙ 230 Х 2 Х 22 ДЛЯ РЕЗКИ КАМНЯ, БЕТОНА | ШТ. | -10.635
24 | 1/10-170-2/40 | КРУГ НА БАКЕЛИТЕ УСИЛЕННОМ ОТРЕЗНОЙ 230 Х 2 Х 22 ДЛЯ РЕЗКИ МЕТАЛЛА | ШТ. | -8.3339
25 | 1/10-170-2/50 | КРУГ НА БАКЕЛИТЕ УСИЛЕННОМ ОТРЕЗНОЙ 125 Х 1,6 Х 22 ДЛЯ РЕЗКИ МЕТАЛЛА | ШТ. | 0.15
26 | 1/10-170-10/С101-86721-Р | СВЕРЛА СПИРАЛЬНЫЕ С ЦИЛИНДРИЧЕСКИМ ХВОСТОВИКОМ, ДЛИННАЯ СЕРИЯ (ПО МЕТАЛЛУ), ДИАМЕТРОМ 4,3-5,3 ММ | ШТ. | -16.1322
27 | 1/10-170-10/С101-86726-20Р | СВЕРЛА С SDS PLUS ХВОСТОВИКОМ (НАКОНЕЧНИК ИЗ ТВЕРДОСПЛАВНОЙ СТАЛИ) (ПО БЕТОНУ), ДИАМЕТРОМ 8-10 ММ, ДЛИНОЙ 260 (265) ММ | ШТ. | -3.076
28 | 1/10-170-10/С101-86726-38Р | СВЕРЛА С SDS PLUS ХВОСТОВИКОМ (НАКОНЕЧНИК ИЗ ТВЕРДОСПЛАВНОЙ СТАЛИ) (ПО БЕТОНУ), ДИАМЕТРОМ 10-12 ММ, ДЛИНОЙ 110-165 ММ | ШТ. | -43.7494
29 | 1/10-170-10/5 | СВЕРЛА СПИРАЛЬНЫЕ С ЦИЛИНДРИЧЕСКИМ ХВОСТОВИКОМ, ДЛИННАЯ СЕРИЯ (ПО МЕТАЛЛУ), ДИАМЕТРОМ 3,1-3,7 ММ | ШТ. | 3.9
30 | 1/10-170-10/15 | СВЕРЛА СПИРАЛЬНЫЕ С ЦИЛИНДРИЧЕСКИМ ХВОСТОВИКОМ, ДЛИННАЯ СЕРИЯ (ПО МЕТАЛЛУ), ДИАМЕТРОМ 4,3-5,3 ММ | ШТ. | 47.1218
| 1/10-180 | Материалы шлифовальные
31 | 1/10-180-20/57 | КРУГИ ШЛИФОВАЛЬНЫЕ ДЛЯ СПЕЦИАЛЬНЫХ МОНТАЖНЫХ РАБОТ 5П 180 Х 6 Х 22 | ШТ. | -19.9018
| 1/10-230 | Материалы для отделочных работ
32 | 1/10-230-55-20/С101-ПР-ПУ1 | ПРИЕМНЫЙ УГОЛОК ЧЕРНОВОЙ ИЗ ОЦИНКОВАННОЙ СТАЛИ 0,5ММ | М | 3246
33 | 1/10-230-55-20/С101-ПР-ПУ2 | ПРИЕМНЫЙ УГОЛОК ЧИСТОВОЙ ИЗ ОЦИНКОВАННОЙ СТАЛИ 0,7ММ С ПОЛИМЕРНЫМ ПОКРЫТИЕМ | М | 3246
34 | 1/10-230-55-20/СКАП-ИК | КАПЕЛЬНИК ИЗ ОЦИНКОВАННОЙ СТАЛИ С ПОЛИМЕРНЫМ ПОКРЫТИЕМ | М | 370
35 | 1/10-230-65-20-5/55 | КЕРАМОГРАНИТ КРУПНОРАЗМЕРНЫЙ ПЛОСКИЙ НЕГЛАЗУРОВАННЫЙ, РАЗМЕРОМ 1200 Х 600 ММ | М2 | -89.5988
| 1/10-235 | Изделия герметизирующие, уплотняющие, изолирующие
36 | 1/10-235-20/51 | ЛЕНТА ГЕРМЕТИЗИРУЮЩАЯ САМОКЛЕЯЩАЯСЯ ГЕРЛЕН-Д ШИРИНОЙ 100 ММ | 1000 М | 0.545
37 | 1/10-235-25/С101-136600-1 | ШНУР РЕЗИНОВЫЙ КРУГЛОГО СЕЧЕНИЯ ДИАМЕТРОМ СВЫШЕ 8 ДО 11 ММ ВКЛЮЧИТЕЛЬНО | КГ | -19.9233
| 1/10-240 | Метизы и крепежные изделия
38 | 1/10-240-30-22/САНК-ХИ | АНКЕР ХИЛТИ НPD | ШТ. | -27336
39 | 1/10-240-30-22/СДЮБ-10-80 | ДЮБЕЛЬ-АНКЕР ДЛЯ КРЕПЛЕНИЯ КРОНШТЕЙНОВ В МОНОЛИТЕ АМ10Х80 | ШТ. | 9036
40 | 1/10-240-30-30/С101-15500-Ц | ДЮБЕЛЬ-ГВОЗДЬ 8 Х 100 ММ | ШТ. | 76
41 | 1/10-240-30-45/С101-15503-1 | ДЮБЕЛЬ МЕТАЛЛИЧЕСКИЙ РАМНЫЙ 10 Х 152 | 1000 ШТ. | -3.2264
42 | 1/10-240-30-50/С101-15512-Р | ДЮБЕЛЬ С ШУРУПОМ ДЛЯ БЫСТРОГО МОНТАЖА 8 Х 80 ММ | 100 ШТ. | -19.4403
43 | 1/10-240-30-50/СДЮБ-10-120 | ДЮБЕЛЬ АНКЕР ДЛЯ КРЕПЛЕНИЯ КРОНШТЕЙНОВ В КИРПИЧЕ 10 Х 120 ММ (НЕЙЛОНОВЫЙ ДЮБЕЛЬ) | ШТ. | 3818
44 | 1/10-240-35/С101-ЗАК-НЕРЖ | ЗАКЛЕПКА ВЫТЯЖНАЯ 4 Х 10 ММ ИЗ НЕРЖАВЕЮЩЕЙ СТАЛИ | 1000 ШТ | 264.137
45 | 1/10-240-35/13 | ЗАКЛЕПКИ С ПОЛУКРУГЛОЙ ГОЛОВКОЙ 4 Х 30 ММ | Т | -0.2473
46 | 1/10-240-38/С101-63613-3Ц | ПРОФИЛЬ ВЕРТИКАЛЬНЫЙ ОЦИНКОВАННЫЙ 50 Х 20 Х 3000 (ОЦИНКОВАННАЯ СТАЛЬ 1,2 ММ) | М | 495
47 | 1/10-240-38/С101-63613-В090 | ПРОФИЛЬ ВЕРТИКАЛЬНЫЙ ( ОЦИНКОВАННЫЙ 90 Х 20 Х 3000 ММ (ОЦИНКОВАННАЯ СТАЛЬ 1,2ММ) | М | 1854
48 | 1/10-240-38/С101-63613-ВО1 | ПРОФИЛЬ ПОДОКОННЫЙ ОЦИНКОВАННЫЙ 50Х35Х20Х1,5ММ | М | 1917
49 | 1/10-240-38/С101-63613-ПМ-1Н | ПРОФИЛЬ МЕЖДУЭТАЖНЫЙ МП -1 80Х50Х2,0 | М | 10442
50 | 1/10-240-38/С101-63614-УГ60 | ПРОФИЛЬ ГОРИЗОНТАЛЬНЫЙ 60Х40Х1,2ММ (ОЦИНКОВАННАЯ СТАЛЬ) | М | 8206
51 | 1/10-240-38/С101-63615-1Ц | КРЕПЛЕНИЕ СТЕНОВОЕ (КС 50) П50 Х 50Х50 | ШТ. | 692
52 | 1/10-240-38/С101-63615-КСУ100 | КРЕПЛЕНИЕ СТЕНОВОЕ УСИЛЕННОЕ 100Х80Х105 | ШТ. | 1166
53 | 1/10-240-38/С101-63615-КСУ210 | КРЕПЛЕНИЕ СТЕНОВОЕ УСИЛЕННОЕ 210Х80Х105 | ШТ. | 8989
54 | 1/10-240-38/С101-63615-КСУ260 | КРЕПЛЕНИЕ СТЕНОВОЕ УСИЛЕННОЕ 260Х80Х105 | ШТ. | 47
55 | 1/10-240-38/С101-63615-КСУ90 | КРЕПЛЕНИЕ СТЕНОВОЕ УСИЛЕННОЕ 90Х90Х105 | ШТ. | 1960
56 | 1/10-240-38/С101-63615-ПВУН | ПЛАСТИНА ВНЕШНЕГО УГЛА ПВУ 50Х600Х2,0 | ШТ. | 2121
57 | 1/10-240-38/С101-63615-ПК1 | ПЕРЕСТЫКОВОЧНАЯ КРЫШКА ПК 80Х31,5Х1,5 | ШТ. | 7592
58 | 1/10-240-38/С101-63615-СЭ1 | СОЕДИНИТЕЛЬНЫЙ ЭЛЕМЕНТ (СЭ-П) 80Х300Х16Х1,5 | ШТ. | 4379
59 | 1/10-240-38/С101-63615-УД1 | УДЛИНИТЕЛЬ КРЕПЛЕНИЯ СТЕНОВОГО УКС150Х3 | ШТ. | 7718
60 | 1/10-240-38/С101-63616-2Ц | КЛЯММЕР ВЕРТИКАЛЬНЫЙ (ОЦИНКОВАННАЯ СТАЛЬ 1,2 ММ) | ШТ. | 18849
61 | 1/10-240-38/С101-КР | КРОНШТЕЙН К150-175 | ШТ. | -14719
62 | 1/10-240-38/С101-НАП | НАПРАВЛЯЮЩАЯ | М | -9713.6
63 | 1/10-240-38/С101-РЕГ | РЕГУЛИРОВОЧНЫЙ ЭЛЕМЕНТ Р3-150 | ШТ. | -14719
64 | 1/10-240-38/25 | КЛЯММЕР НАЧАЛЬНЫЙ (ОЦИНКОВАННАЯ СТАЛЬ 1,2 ММ) | ШТ. | 9785
65 | 1/10-240-38/35 | КЛЯММЕР РЯДОВОЙ (ОЦИНКОВАННАЯ СТАЛЬ 1,2 ММ) | ШТ. | 3944
66 | 1/10-240-45-10/САНК-ХИЛ | АНКЕР ХИЛТИ НRD-S10 | ШТ | -2102
67 | 1/10-240-55-20/С101-149001-Р | ШУРУПЫ-САМОРЕЗЫ 4,8 Х 28 ММ | 1000 ШТ. | -60.7933
68 | 1/10-240-55-20/С101-149002-1И | ШУРУПЫ-САМОРЕЗЫ | 1000 ШТ. | 9.391
69 | 1/10-240-55-20/С101-149008-5Н | САМОРЕЗ С ПРЕССШАЙБОЙ И СВЕРЛОМ 4,2 Х 16ММ | 1000ШТ. | 9.087
70 | 1/10-240-55-20/С101-149013-1Р | ШУРУПЫ-САМОРЕЗЫ ДЛЯ ГИПСОКАРТОНА 3,5 Х 25 ММ | 1000 ШТ. | -2.8231
| 1/10-280 | Прочие материалы для строительных работ
71 | 1/10-280-20/40 | ВОДА | М3 | -0.87666
| 2 | Строительные изделия и конструкции
| 2/10 | Арматурные заготовки и изделия стальные для монолитных железобетонных конструкций
| 2/10-35 | Детали закладные стальные
72 | 2/10-35/С204-6400-К1 | КОСТЫЛЬ К-1 (Л.46 АР) | Т | -0.8048
73 | 2/10-35/С204-6400-КО | КОСТЫЛЬ ДЛЯ ОКОННОГО ОТЛИВА | Т | -0.3226
74 | 2/10-35/СУГ-НЕР | УГОЛОК 25Х2 | МП | -1338
| 2/20 | Изделия и конструкции стальные
| 2/20-100 | Отливы оконные из стали оцинкованной
75 | 2/20-100-20/40 | ОТЛИВ ОКОННЫЙ ИЗ СТАЛИ ОЦИНКОВАННОЙ ТОЛЩИНОЙ 0,45-0,5 ММ, ШИРИНОЙ 280 ММ, С ОДНОСТОРОННИМ ПОЛИМЕРНЫМ ПОКРЫТИЕМ, ЦВЕТНОЙ | М | -846.9405
| 2/40 | Изделия и конструкции поливинилхлоридные
| 2/40-30 | Прочие изделия и конструкции поливинилхлоридные
76 | 2/40-30/С203-52455-ШП | ШОВНАЯ ПОЛОСА 50ММ ДЛЯ ПРОФИЛЕЙ | М | 10442
| 4 | Железобетонные и бетонные изделия и конструкции (в т.ч. типовые), керамические изделия, нерудные материалы, бетоны и растворы
| 4/1 | Конструкции и изделия бетонные и железобетонные. керамические изделия. нерудные материалы. товарные бетоны и растворы
| 4/1-4 | Бетоны, растворы, смеси асфальтобетонные
77 | 4/1-4-20-20-10-20/10 | РАСТВОРЫ КЛАДОЧНЫЕ ТЯЖЕЛЫЕ ЦЕМЕНТНЫЕ, МАРКИ 100 | М3 | -3.2219
| 6 | Трубы и детали трубопроводов (за исключением труб стальных обсадных и бурильных части 1). Арматура для технологических трубопроводов
| 6/20 | Трубы и детали трубопроводов стальные
| 6/20-20 | Трубы стальные сварные водогазопроводные неоцинкованные
78 | 6/20-20-10/10 | ТРУБА СТАЛЬНАЯ СВАРНАЯ ВОДОГАЗОПРОВОДНАЯ НЕОЦИНКОВАННАЯ ЛЕГКАЯ НОМИНАЛЬНЫМ ДИАМЕТРОМ 15 ММ, ТОЛЩИНОЙ СТЕНКИ 2,5 ММ | М | -0.3945
| СОСТАВИЛ | ВЕД.ИНЖ. |  | ЧУЛИЦКАЯ
|  | (должность) | (подпись) | (инициалы,фамилия)
| ПРОВЕРИЛ | ГЛАВ.СПЕЦ |  | ДЯТКО
|  | (должность) | (подпись) | (инициалы,фамилия)

## 3072-13-1044-T3
РАЗРАБОТЧИК |  | RSTC.smeta версия 22.7
|  |  |  | ШИФР | 17.060
СТРОИТЕЛЬСТВО МНОГОПРОФИЛЬНОЙ ПОЛИКЛИНИКИ В ПОС.ВОСТОЧНЫЙ.СТАДИЯ С (С УЧЕТОМ ПОСТАНОВЛЕНИЯ МА И С РБ N3 ОТ 26.01.2023Г.)
РАБОЧАЯ ДОКУМЕНТАЦИЯ
СМЕТНАЯ ДОКУМЕНТАЦИЯ
ТИТУЛЬНЫЙ ЛИСТ ДЛЯ ЛОКАЛЬНОЙ СМЕТЫ (ЛОКАЛЬНОГО СМЕТНОГО РАСЧЕТА) № 1044
СМЕТНАЯ СТОИМОСТЬ В ЦЕНАХ НА 1 НОЯБРЯ 2022г.
104,825 ТЫС.РУБ
ЗАКАЗЧИК |  | УП "УКС МИНГОРИСПОЛКОМА"
МИНСК-2025

## 3072-13-1045-S0
НАИМЕНОВАНИЕ ОБЪЕКТА |  | СТРОИТЕЛЬСТВО МНОГОПРОФИЛЬНОЙ ПОЛИКЛИНИКИ В ПОС.ВОСТОЧНЫЙ.СТАДИЯ С (С УЧЕТОМ ПОСТАНОВЛЕНИЯ МА И С РБ N3 ОТ 26.01.2023Г.)
КОД ОБЪЕКТА |  | 17.060
НАИМЕНОВАНИЕ ЗДАНИЯ, СООРУЖЕНИЯ |  | СТРОИТЕЛЬСТВО МНОГОПРОФИЛЬНОЙ ПОЛИКЛИНИКИ. ВНЕСЕНИЕ ИЗМЕНЕНИЙ
ШИФР ЗДАНИЯ, СООРУЖЕНИЯ |  | 17.060.0.01
КОМПЛЕКТ ЧЕРТЕЖЕЙ |  | КЖ ИЗМ.10,АР ИЗМ.14
ЛОКАЛЬНАЯ СМЕТА (ЛОКАЛЬНЫЙ СМЕТНЫЙ РАСЧЕТ) № 1045
(НОРМЫ 2022г.)
ОБЩЕСТРОИТЕЛЬНЫЕ РАБОТЫ. УТЕПЛЕНИЕ ФАСАДОВ. КОРРЕКТИРОВКА ЛС 1010 (ВЗАМЕН ЛС N1045 НА СУММУ 29,551 Т.РУБ) С УЧЕТОМ ЛС1048
СОСТАВЛЕНА В ЦЕНАХ НА 1 НОЯБРЯ 2022г. | [8 empty] | СТОИМОСТЬ 32,585 ТЫС.РУБ.
№ п/п | ОБОСНОВАНИЕ | НАИМЕНОВАНИЕ РАБОТ, РЕСУРСОВ, РАСХОДОВ | ЕД.ИЗМ. КОЛИЧЕ- СТВО | СТОИМОСТЬ: ЕД.ИЗМ./ВСЕГО, РУБ.
|  |  |  | ЗАРАБОТНАЯ ПЛАТА | ЭКСПЛУАТАЦИЯ МАШИН И МЕХАНИЗМОВ |  | МАТЕРИАЛЫ, ИЗДЕЛИЯ, КОНСТРУКЦИИ (ОБОРУДОВАНИЕ, МЕБЕЛЬ, ИНВЕНТАРЬ) | ТРАНС-ПОРТ | ОБЩАЯ СТОИМОСТЬ
[5 empty] | ВСЕГО | В Т.Ч. З/П МАШИ- НИСТОВ
1 | 2 | 3 | 4 | 5 | 6 | 7 | 8 | 9 | 10
| НАЧИСЛЕНИЯ: | ОХР и ОПР/ПЛАНОВАЯ ПРИБЫЛЬ (%):Н10=65.72/69.89
1. | ПРИМЕЧАНИЕ: | К ДЛЯ ОХР И ОПР/ПЛАНОВАЯ ПРИБЫЛЬ: 1.0000/1.0000
2. | ПРИМЕЧАНИЕ: | КОЭФФИЦИЕНТ К З/П (ПОСТАНОВЛЕНИЕ N5): 1.0000
3. | ПРИМЕЧАНИЕ: | БАЗА ТЕКУЩИХ ЦЕН (ВАРИАНТ A)
| Ж2-30-30 | НАРУЖНЫЕ ОТДЕЛОЧНЫЕ РАБОТЫ (Л8КЖ2,26,108 АР)(ИСКЛЮЧАЕТСЯ ИЗ ЛС N1010,N1048)
4. | ПРИМЕЧАНИЕ: | В СМЕТЕ УЧТЕНА ЗАРАБОТНАЯ ПЛАТА РАБОЧИХ-СТРОИТЕЛЕЙ И ЗАРАБОТНАЯ ПЛАТА МАШИНИСТОВ СОГЛАСНО ПОСТАНОВЛЕНИЮ МА И С N3 ОТ 26.01.2023Г.
| КОЭФФИЦИЕНТЫ: | Н4=1.1951
| КОЭФФИЦИЕНТЫ: | Н5=1.1951
5. | ПРИМЕЧАНИЕ: | ВЕНФАСАД (Л8КЖ2,Л.26 АР)
6. | Е15-374-1 (Н10) | ТЕПЛОИЗОЛЯЦИЯ НАРУЖНЫХ СТЕН С ВЕТРОЗАЩИТНЫМ СЛОЕМ ПРИ УСТРОЙСТВЕ ВЕНТИЛИРУЕМЫХ ФАСАДОВ (ПРИМ.П.6 НА Л.13 КЖ1) | 100 М2 23.23 | 428.12 -9945.23 | 16.97 -394.21 | 2.85 -66.21 | 341.21 -7926.31 | 30.32 -704.33 | 816.62 -18970.08
7. | 1/10-120-10-10/71 | ПЛИТЫ ТЕПЛОИЗОЛЯЦИОННЫЕ ИЗ МИНЕРАЛЬНОЙ ВАТЫ ПТМ СТБ 1995-2009-Т5-DS(TН)1-СS(10)50-TR15-WS1 (ПЛОТНОСТЬ 150 КГ/М3) БЕЛТЕП МАРКИ ФАСАД 15 | М3 341.481 | - - | - - | - - | 237.05 -80948.07 | 18.82 -6426.67 | 255.87 -87374.74
8. | ПРИМЕЧАНИЕ: | ИСКЛЮЧАЕТСЯ ИЗ ЛС N1048
9. | 1/10-160-10/СПЛЕН-НГ | ВЕТРОЗАЩИТНАЯ ПЛЕНКА НЕГОРЮЧАЯ | 100 М2 26.7145 | - - | - - | - - | 330.44 -8827.54 | 26.24 -700.99 | 356.68 -9528.53
10. | ПРИМЕЧАНИЕ: | ЭКСПЛУАТАЦИЯ ЛЮЛЕК,ЛЕСА
11. | ЕТМ031911 (Н10) | ЗАТРАТЫ НА ЭКСПЛУАТАЦИЮ ЛЮЛЕК | М/Ч 363.7818 | - - | 4.54 -1651.57 | - - | - - | - - | 4.54 -1651.57
|  | ИТОГО ПРЯМЫЕ ЗАТРАТЫ : |  | -9945 | -2046 | -66 | -97702 | -7832 | -117525
|  | ОХР и ОПР | [6 empty] | -6580
|  | ПЛАНОВАЯ ПРИБЫЛЬ | [6 empty] | -6997
|  | ИТОГО ПО ПТМ | [6 empty] | -131102
|  | ЗАТРАТЫ ТРУДА | [6 empty] | -1091
|  | ЗАТРАТЫ ТРУДА МАШИНИСТОВ | [6 empty] | -6
| Ж2-30-30-30 | ЗДАНИЕ - СТРОИТЕЛЬНАЯ ЧАСТЬ. УСТРОЙСТВО ВЕНТФАСАДА( Л.13 КЖ1 ИЗМ.10 ПРИМ.П6,Л.110 АР ИЗМ.14) (ДОБАВЛЯЕТСЯ)
12. | Е15-374-1 (Н10) | ТЕПЛОИЗОЛЯЦИЯ НАРУЖНЫХ СТЕН С ВЕТРОЗАЩИТНЫМ СЛОЕМ ПРИ УСТРОЙСТВЕ ВЕНТИЛИРУЕМЫХ ФАСАДОВ (ПРИМ.П.6 НА Л.13 КЖ1 ИЗМ.10,Л.110 АР ИЗМ.14 ПОЗ.18) | 100 М2 37.7507 | 428.12 16161.83 | 16.97 640.63 | 2.85 107.59 | 341.21 12880.92 | 30.32 1144.60 | 816.62 30827.98
13. | Е15-374-2 (Н10) | ТЕПЛОИЗОЛЯЦИЯ НАРУЖНЫХ СТЕН БЕЗ ВЕТРОЗАЩИТНОГО СЛОЯ ПРИ УСТРОЙСТВЕ ВЕНТИЛИРУЕМЫХ ФАСАДОВ С ОБЛИЦОВКОЙ КОМПОЗИТНЫМИ ИЛИ АЛЮМИНИЕВЫМИ ПАНЕЛЯМИ (ОТКОСЫ) | 100 М2 6.0251 | 406.34 2448.24 | 16.97 102.25 | 2.85 17.17 | 341.21 2055.82 | 30.32 182.68 | 794.84 4789.00
14. | 1/10-120-10-10/37 | ПЛИТЫ ТЕПЛОИЗОЛЯЦИОННЫЕ ИЗ МИНЕРАЛЬНОЙ ВАТЫ ПТМ СТБ 1995-2009-Т4-DS(TН)1-СS(10)10-TR5-WS1 (ПЛОТНОСТЬ 75 КГ/М3) БЕЛТЕП МАРКИ ВЕНТ 50 | М3 554.9353 | - - | - - | - - | 127.13 70548.92 | 10.09 5599.30 | 137.22 76148.22
15. | 1/10-160-10/СПЛЕН-НГ | ВЕТРОЗАЩИТНАЯ ПЛЕНКА НЕГОРЮЧАЯ | 100 М2 43.4133 | - - | - - | - - | 330.44 14345.49 | 26.24 1139.16 | 356.68 15484.66
16. | 1/10-120-10-10/71 | ПЛИТЫ ТЕПЛОИЗОЛЯЦИОННЫЕ ИЗ МИНЕРАЛЬНОЙ ВАТЫ ПТМ СТБ 1995-2009-Т5-DS(TН)1-СS(10)50-TR15-WS1 (ПЛОТНОСТЬ 150 КГ/М3) БЕЛТЕП МАРКИ ФАСАД 15 | М3 31.6318 | - - | - - | - - | 237.05 7498.32 | 18.82 595.31 | 255.87 8093.63
17. | ЕТМ031911 (Н10) | ЗАТРАТЫ НА ЭКСПЛУАТАЦИЮ ЛЮЛЕК | М/Ч 646.5701 | - - | 4.54 2935.43 | - - | - - | - - | 4.54 2935.43
|  | ИТОГО ПРЯМЫЕ ЗАТРАТЫ : |  | 18610 | 3678 | 125 | 107329 | 8661 | 138278
|  | ОХР и ОПР | [6 empty] | 12313
|  | ПЛАНОВАЯ ПРИБЫЛЬ | [6 empty] | 13094
|  | ИТОГО ПО ПТМ | [6 empty] | 163685
|  | ЗАТРАТЫ ТРУДА | [6 empty] | 2042
|  | ЗАТРАТЫ ТРУДА МАШИНИСТОВ | [6 empty] | 11
|  | ВСЕГО, В ТОМ ЧИСЛЕ | [6 empty] | 32585
|  | СТРОИТЕЛЬНЫЕ РАБОТЫ В ТОМ ЧИСЛЕ | [6 empty] | 32585
|  | ЗАРАБОТНАЯ ПЛАТА | [6 empty] | 8665
|  | ЭКСПЛУАТАЦИЯ МАШИН И МЕХАНИЗМОВ | [6 empty] | 1633
|  | В ТОМ ЧИСЛЕ ЗАРАБОТНАЯ ПЛАТА МАШИНИСТОВ | [6 empty] | 59
|  | МАТЕРИАЛЫ, ИЗДЕЛИЯ, КОНСТРУКЦИИ | [6 empty] | 9628
|  | ТРАНСПОРТ | [6 empty] | 829
|  | ОХР и ОПР | [6 empty] | 5733
|  | ПЛАНОВАЯ ПРИБЫЛЬ | [6 empty] | 6097
|  | ЗАТРАТЫ ТРУДА РАБОЧИХ | [6 empty] | 951
|  | ЗАТРАТЫ ТРУДА МАШИНИСТОВ | [6 empty] | 5
|  | СОСТАВИЛ | ВЕД.ИНЖ. |  |  |  |  | ЧУЛИЦКАЯ
|  |  | (должность) |  |  | (подпись) |  | (инициалы,фамилия)
|  | ПРОВЕРИЛ | ГЛАВ.СПЕЦ. |  |  |  |  | ДЯТКО
|  |  | (должность) |  |  | (подпись) |  | (инициалы,фамилия)

## 3072-13-1045-T0
НАИМЕНОВАНИЕ ОБЪЕКТА: СТРОИТЕЛЬСТВО МНОГОПРОФИЛЬНОЙ ПОЛИКЛИНИКИ В ПОС.ВОСТОЧНЫЙ.СТАДИЯ С (С УЧЕТОМ ПОСТАНОВЛЕНИЯ МА И С РБ N3 ОТ 26.01.2023Г.)
КОД ОБЪЕКТА: 17.060
НАИМЕНОВАНИЕ ЗДАНИЯ, СООРУЖЕНИЯ: СТРОИТЕЛЬСТВО МНОГОПРОФИЛЬНОЙ ПОЛИКЛИНИКИ. ВНЕСЕНИЕ ИЗМЕНЕНИЙ
ШИФР ЗДАНИЯ, СООРУЖЕНИЯ: 17.060.0.01
КОМПЛЕКТ ЧЕРТЕЖЕЙ: КЖ ИЗМ.10,АР ИЗМ.14
ИСХОДНЫЕ ДАННЫЕ ПО ЛОКАЛЬНОЙ СМЕТЕ (ЛОКАЛЬНОМУ СМЕТНОМУ РАСЧЕТУ) № 1045
(НОРМЫ 2022г.)
ОБЩЕСТРОИТЕЛЬНЫЕ РАБОТЫ. УТЕПЛЕНИЕ ФАСАДОВ. КОРРЕКТИРОВКА ЛС 1010 (ВЗАМЕН ЛС N1045 НА СУММУ 29,551 Т.РУБ) С УЧЕТОМ ЛС1048
СОСТАВЛЕНА В ЦЕНАХ НА 1 НОЯБРЯ 2022г.
№ П/П | ТЕКСТ
1 | 2
1 | L3'3072'13'1045'S0'2'13'ОБЩЕСТРОИТЕЛЬНЫЕ РАБОТЫ. УТЕПЛЕНИЕ ФАСАДОВ. КОРРЕКТИРОВКА ЛС 1010 (ВЗАМЕН ЛС N1045 НА СУММУ 29,551 Т.РУБ) С УЧЕТОМ ЛС1048 'КЖ ИЗМ.10,АР ИЗМ.14'ЧУЛИЦКАЯ#ВЕД.ИНЖ.'ДЯТКО#ГЛАВ.СПЕЦ.*
2 | Ж2-30-30' НАРУЖНЫЕ ОТДЕЛОЧНЫЕ РАБОТЫ (Л8КЖ2,26,108 АР)(ИСКЛЮЧАЕТСЯ ИЗ ЛС N1010,N1048)'М2*
3 | РМ021143#М020130*
4 | П'В СМЕТЕ УЧТЕНА ЗАРАБОТНАЯ ПЛАТА РАБОЧИХ-СТРОИТЕЛЕЙ И ЗАРАБОТНАЯ ПЛАТА МАШИНИСТОВ СОГЛАСНО ПОСТАНОВЛЕНИЮ МА И С N3 ОТ 26.01.2023Г.*
5 | Н4=9,8:8,2'Н5=9,8:8,2*
6 | П'ВЕНФАСАД (Л8КЖ2,Л.26 АР)*
7 | Е15-374-1'2323'Ж100/B/101-86726-38#101-86726-38Р'ТЕПЛОИЗОЛЯЦИЯ НАРУЖНЫХ СТЕН С ВЕТРОЗАЩИТНЫМ СЛОЕМ ПРИ УСТРОЙСТВЕ ВЕНТИЛИРУЕМЫХ ФАСАДОВ (ПРИМ.П.6 НА Л.13 КЖ1)'100 М2''*
8 | С104-701-16'2323,0Х0,14Х1,05'B*
9 | П'ИСКЛЮЧАЕТСЯ ИЗ ЛС N1048*
10 | СПЛЕН-НГ'2323.1,15'B*
11 | П'ЭКСПЛУАТАЦИЯ ЛЮЛЕК,ЛЕСА*
12 | ЕТМ031911'(2323,0Х0,4698):3'B/=1'ЗАТРАТЫ НА ЭКСПЛУАТАЦИЮ ЛЮЛЕК'М/Ч'М031911=1'2658=*
13 | Ж2-30-30-30'ЗДАНИЕ - СТРОИТЕЛЬНАЯ ЧАСТЬ. УСТРОЙСТВО ВЕНТФАСАДА( Л.13 КЖ1 ИЗМ.10 ПРИМ.П6,Л.110 АР ИЗМ.14) (ДОБАВЛЯЕТСЯ)'М2*
14 | Е15-374-1'3775,07'Ж100/101-86726-38#101-86726-38Р'ТЕПЛОИЗОЛЯЦИЯ НАРУЖНЫХ СТЕН С ВЕТРОЗАЩИТНЫМ СЛОЕМ ПРИ УСТРОЙСТВЕ ВЕНТИЛИРУЕМЫХ ФАСАДОВ (ПРИМ.П.6 НА Л.13 КЖ1 ИЗМ.10,Л.110 АР ИЗМ.14 ПОЗ.18)'100 М2''*
15 | Е15-374-2'602,51'Ж100'ТЕПЛОИЗОЛЯЦИЯ НАРУЖНЫХ СТЕН БЕЗ ВЕТРОЗАЩИТНОГО СЛОЯ ПРИ УСТРОЙСТВЕ ВЕНТИЛИРУЕМЫХ ФАСАДОВ С ОБЛИЦОВКОЙ КОМПОЗИТНЫМИ ИЛИ АЛЮМИНИЕВЫМИ ПАНЕЛЯМИ (ОТКОСЫ)'100 М2''*
16 | С104-701-11'3775,07Х1,05Х0,14*
17 | СПЛЕН-НГ'3775,07Х1,15*
18 | С104-701-16'602,51Х1,05Х0,05*
19 | ЕТМ031911'((4377,0-248,2)Х0,4698):3'=1'ЗАТРАТЫ НА ЭКСПЛУАТАЦИЮ ЛЮЛЕК'М/Ч'М031911=1'2658=*
20 | L*

## 3072-13-1045-B0
НАИМЕНОВАНИЕ ОБЪЕКТА |  | СТРОИТЕЛЬСТВО МНОГОПРОФИЛЬНОЙ ПОЛИКЛИНИКИ В ПОС.ВОСТОЧНЫЙ.СТАДИЯ С (С УЧЕТОМ ПОСТАНОВЛЕНИЯ МА И С РБ N3 ОТ 26.01.2023Г.)
КОД ОБЪЕКТА |  | 17.060
НАИМЕНОВАНИЕ ЗДАНИЯ, СООРУЖЕНИЯ |  | СТРОИТЕЛЬСТВО МНОГОПРОФИЛЬНОЙ ПОЛИКЛИНИКИ. ВНЕСЕНИЕ ИЗМЕНЕНИЙ
ШИФР ЗДАНИЯ, СООРУЖЕНИЯ |  | 17.060.0.01
КОМПЛЕКТ ЧЕРТЕЖЕЙ |  | КЖ ИЗМ.10,АР ИЗМ.14
ВЕДОМОСТЬ ОБЪЕМОВ И СТОИМОСТИ РАБОТ № 1045
(НОРМЫ 2022г.)
ОБЩЕСТРОИТЕЛЬНЫЕ РАБОТЫ. УТЕПЛЕНИЕ ФАСАДОВ. КОРРЕКТИРОВКА ЛС 1010 (ВЗАМЕН ЛС N1045 НА СУММУ 29,551 Т.РУБ) С УЧЕТОМ ЛС1048
СОСТАВЛЕНА В ЦЕНАХ НА 1 НОЯБРЯ 2022г.
ОБОСНОВА- НИЕ | НАИМЕНОВАНИЕ ВИДОВ РАБОТ | ОБЪЕМ | СТОИМОСТЬ, ТЫС.РУБ.
|  |  | ЗАРАБОТНАЯ ПЛАТА | ЭКСПЛУАТА- ЦИЯ МАШИН И МЕХА- НИЗМОВ | МАТЕРИАЛЫ, ИЗДЕЛИЯ, КОНСТРУК- ЦИИ | ОБОРУДОВА- НИЕ,МЕБЕЛЬ, ИНВЕНТАРЬ | ОХР и ОПР | ПРОЧИЕ СРЕДСТВА | ВСЕГО
|  | ЕД.ИЗМ. | ТРУДОЕМ- КОСТЬ, ЧЕЛ.Ч. | В Т.Ч.З/П МАШИ- НИСТОВ | ТРАНСПОРТ | ТРАНСПОРТ | ПЛАНОВАЯ ПРИБЫЛЬ
1 | 2 | 3 | 4 | 5 | 6 | 7 | 8 | 9 | 10
Ж2-30-30 | НАРУЖНЫЕ ОТДЕЛОЧНЫЕ РАБОТЫ (Л8КЖ2,26,108 АР)(ИСКЛЮЧАЕТСЯ ИЗ ЛС N1010,N1048) | -2323 | -9,945 | -2,046 | -97,702 | 0 | -6,58 | 0 | -131,102
|  | М2 | -1091 | -0,066 | -7,832 | 0 | -6,997
Ж2-30-30-30 | ЗДАНИЕ - СТРОИТЕЛЬНАЯ ЧАСТЬ. УСТРОЙСТВО ВЕНТФАСАДА( Л.13 КЖ1 ИЗМ.10 ПРИМ.П6,Л.110 АР ИЗМ.14) (ДОБАВЛЯЕТСЯ) | 4377,58 | 18,61 | 3,678 | 107,329 | 0 | 12,313 | 0 | 163,685
|  | М2 | 2042 | 0,125 | 8,661 | 0 | 13,094
| И Т О Г О | 0 | 8,665 | 1,632 | 9,627 | 0 | 5,733 | 0 | 32,583
|  |  | 951 | 0,059 | 0,829 | 0 | 6,097
| СОСТАВИЛ | ВЕД.ИНЖ. | [5 empty] | ЧУЛИЦКАЯ
|  | (должность) |  |  |  | (подпись) |  | (инициалы,фамилия)
| ПРОВЕРИЛ | ГЛАВ.СПЕЦ. | [5 empty] | ДЯТКО
|  | (должность) |  |  |  | (подпись) |  | (инициалы,фамилия)

## 3072-13-1045-Q1
НАИМЕНОВАНИЕ ОБЪЕКТА |  | СТРОИТЕЛЬСТВО МНОГОПРОФИЛЬНОЙ ПОЛИКЛИНИКИ В ПОС.ВОСТОЧНЫЙ.СТАДИЯ С (С УЧЕТОМ ПОСТАНОВЛЕНИЯ МА И С РБ N3 ОТ 26.01.2023Г.)
КОД ОБЪЕКТА |  | 17.060
НАИМЕНОВАНИЕ ЗДАНИЯ, СООРУЖЕНИЯ |  | СТРОИТЕЛЬСТВО МНОГОПРОФИЛЬНОЙ ПОЛИКЛИНИКИ. ВНЕСЕНИЕ ИЗМЕНЕНИЙ
ШИФР ЗДАНИЯ, СООРУЖЕНИЯ |  | 17.060.0.01
КОМПЛЕКТ ЧЕРТЕЖЕЙ |  | КЖ ИЗМ.10,АР ИЗМ.14
ВЕДОМОСТЬ ОБЪЕМОВ РАБОТ И РАСХОДОВ РЕСУРСОВ С КОДАМИ РБ ДЛЯ ЛОКАЛЬНОЙ СМЕТЫ № 1045
(НОРМЫ 2022г.)
ОБЩЕСТРОИТЕЛЬНЫЕ РАБОТЫ. УТЕПЛЕНИЕ ФАСАДОВ. КОРРЕКТИРОВКА ЛС 1010 (ВЗАМЕН ЛС N1045 НА СУММУ 29,551 Т.РУБ) С УЧЕТОМ ЛС1048
ОБОСНОВАНИЕ | НАИМЕНОВАНИЕ ВИДОВ | ЕД.ИЗМЕРЕНИЯ | НАИМЕНОВАНИЕ РЕСУРСОВ | ЕД.ИЗМ. | КОЛИЧЕСТВО
| РАБОТ | ОБЪЕМ
1 | 2 | 3 | 4 | 5 | 6
Ж2-30-30 | НАРУЖНЫЕ ОТДЕЛОЧНЫЕ РАБОТЫ (Л8КЖ2,26,108 АР)(ИСКЛЮЧАЕТСЯ ИЗ ЛС N1010,N1048) | М2 -2323
1-1 |  |  | ЗАТРАТЫ ТРУДА РАБОЧИХ | ЧЕЛ.Ч | -1091.3454
1-3 |  |  | ЗАТРАТЫ ТРУДА МАШИНИСТОВ | ЧЕЛ.-Ч | -5.5752
М020130* |  |  | КРАНЫ БАШЕННЫЕ ПРИ РАБОТЕ НА ДРУГИХ ВИДАХ СТРОИТЕЛЬСТВА, 10 Т | МАШ.Ч | -5.5752
М031911 |  |  | ЛЮЛЬКИ ДВУХМЕСТНЫЕ ЭЛЕКТРИЧЕСКИЕ | МАШ.Ч | -363.7818
М134041 |  |  | ШУРУПОВЕРТ | МАШ.Ч | -88.9709
М331451 |  |  | ПЕРФОРАТОРЫ ЭЛЕКТРИЧЕСКИЕ | МАШ.Ч | -247.8641
1 |  |  | Материалы для строительных работ
1/10 |  |  | Материалы для строительных работ общего назначения
1/10-120 |  |  | Материалы, изделия и конструкции для теплоизоляционных работ
1/10-120-10-10/71 |  |  | ПЛИТЫ ТЕПЛОИЗОЛЯЦИОННЫЕ ИЗ МИНЕРАЛЬНОЙ ВАТЫ ПТМ СТБ 1995-2009-Т5-DS(TН)1-СS(10)50-TR15-WS1 (ПЛОТНОСТЬ 150 КГ/М3) БЕЛТЕП МАРКИ ФАСАД 15 | М3 | -341.481
1/10-160 |  |  | Пленки, полотна, ткани разные
1/10-160-10/СПЛЕН-НГ |  |  | ВЕТРОЗАЩИТНАЯ ПЛЕНКА НЕГОРЮЧАЯ | 100 М2 | -26.7145
1/10-170 |  |  | Оснастка технологическая и инструментальная
1/10-170-10/С101-86726-38Р |  |  | СВЕРЛА С SDS PLUS ХВОСТОВИКОМ (НАКОНЕЧНИК ИЗ ТВЕРДОСПЛАВНОЙ СТАЛИ) (ПО БЕТОНУ), ДИАМЕТРОМ 10-12 ММ, ДЛИНОЙ 110-165 ММ | ШТ. | -195.132
1/10-240 |  |  | Метизы и крепежные изделия
1/10-240-30-30/338 |  |  | ДЮБЕЛЬ-ГВОЗДЬ ДЛЯ ТЕПЛОИЗОЛЯЦИИ (ЗОНТИК) С МЕТАЛЛИЧЕСКИМ СЕРДЕЧНИКОМ 10 Х 160 | ШТ. | -19513.2
Ж2-30-30-30 | ЗДАНИЕ - СТРОИТЕЛЬНАЯ ЧАСТЬ. УСТРОЙСТВО ВЕНТФАСАДА( Л.13 КЖ1 ИЗМ.10 ПРИМ.П6,Л.110 АР ИЗМ.14) (ДОБАВЛЯЕТСЯ) | М2 4377,58
1-1 |  |  | ЗАТРАТЫ ТРУДА РАБОЧИХ | ЧЕЛ.Ч | 2042.1871
1-3 |  |  | ЗАТРАТЫ ТРУДА МАШИНИСТОВ | ЧЕЛ.-Ч | 10.5062
М020130* |  |  | КРАНЫ БАШЕННЫЕ ПРИ РАБОТЕ НА ДРУГИХ ВИДАХ СТРОИТЕЛЬСТВА, 10 Т | МАШ.Ч | 10.5062
М031911 |  |  | ЛЮЛЬКИ ДВУХМЕСТНЫЕ ЭЛЕКТРИЧЕСКИЕ | МАШ.Ч | 646.5701
М134041 |  |  | ШУРУПОВЕРТ | МАШ.Ч | 167.6613
М331451 |  |  | ПЕРФОРАТОРЫ ЭЛЕКТРИЧЕСКИЕ | МАШ.Ч | 467.0878
1 |  |  | Материалы для строительных работ
1/10 |  |  | Материалы для строительных работ общего назначения
1/10-120 |  |  | Материалы, изделия и конструкции для теплоизоляционных работ
1/10-120-10-10/37 |  |  | ПЛИТЫ ТЕПЛОИЗОЛЯЦИОННЫЕ ИЗ МИНЕРАЛЬНОЙ ВАТЫ ПТМ СТБ 1995-2009-Т4-DS(TН)1-СS(10)10-TR5-WS1 (ПЛОТНОСТЬ 75 КГ/М3) БЕЛТЕП МАРКИ ВЕНТ 50 | М3 | 554.9353
1/10-120-10-10/71 |  |  | ПЛИТЫ ТЕПЛОИЗОЛЯЦИОННЫЕ ИЗ МИНЕРАЛЬНОЙ ВАТЫ ПТМ СТБ 1995-2009-Т5-DS(TН)1-СS(10)50-TR15-WS1 (ПЛОТНОСТЬ 150 КГ/М3) БЕЛТЕП МАРКИ ФАСАД 15 | М3 | 31.6318
1/10-160 |  |  | Пленки, полотна, ткани разные
1/10-160-10/СПЛЕН-НГ |  |  | ВЕТРОЗАЩИТНАЯ ПЛЕНКА НЕГОРЮЧАЯ | 100 М2 | 43.4133
1/10-170 |  |  | Оснастка технологическая и инструментальная
1/10-170-10/С101-86726-38Р |  |  | СВЕРЛА С SDS PLUS ХВОСТОВИКОМ (НАКОНЕЧНИК ИЗ ТВЕРДОСПЛАВНОЙ СТАЛИ) (ПО БЕТОНУ), ДИАМЕТРОМ 10-12 ММ, ДЛИНОЙ 110-165 ММ | ШТ. | 317.1059
1/10-170-10/165 |  |  | СВЕРЛА С SDS PLUS ХВОСТОВИКОМ (НАКОНЕЧНИК ИЗ ТВЕРДОСПЛАВНОЙ СТАЛИ) (ПО БЕТОНУ), ДИАМЕТРОМ 10-12 ММ, ДЛИНОЙ 110-165 ММ | ШТ. | 50.6108
1/10-240 |  |  | Метизы и крепежные изделия
1/10-240-30-30/338 |  |  | ДЮБЕЛЬ-ГВОЗДЬ ДЛЯ ТЕПЛОИЗОЛЯЦИИ (ЗОНТИК) С МЕТАЛЛИЧЕСКИМ СЕРДЕЧНИКОМ 10 Х 160 | ШТ. | 36771.672
СОСТАВИЛ | ВЕД.ИНЖ. |  |  | ЧУЛИЦКАЯ
| (должность) |  | (подпись) | (инициалы,фамилия)
ПРОВЕРИЛ | ГЛАВ.СПЕЦ. |  |  | ДЯТКО
| (должность) |  | (подпись) | (инициалы,фамилия)

## 3072-13-1045-Q0
НАИМЕНОВАНИЕ ОБЪЕКТА |  | СТРОИТЕЛЬСТВО МНОГОПРОФИЛЬНОЙ ПОЛИКЛИНИКИ В ПОС.ВОСТОЧНЫЙ.СТАДИЯ С (С УЧЕТОМ ПОСТАНОВЛЕНИЯ МА И С РБ N3 ОТ 26.01.2023Г.)
КОД ОБЪЕКТА |  | 17.060
НАИМЕНОВАНИЕ ЗДАНИЯ, СООРУЖЕНИЯ |  | СТРОИТЕЛЬСТВО МНОГОПРОФИЛЬНОЙ ПОЛИКЛИНИКИ. ВНЕСЕНИЕ ИЗМЕНЕНИЙ
ШИФР ЗДАНИЯ, СООРУЖЕНИЯ |  | 17.060.0.01
КОМПЛЕКТ ЧЕРТЕЖЕЙ |  | КЖ ИЗМ.10,АР ИЗМ.14
ВЕДОМОСТЬ РЕСУРСОВ ДЛЯ ЛОКАЛЬНОЙ СМЕТЫ № 1045
(НОРМЫ 2022г.)
ОБЩЕСТРОИТЕЛЬНЫЕ РАБОТЫ. УТЕПЛЕНИЕ ФАСАДОВ. КОРРЕКТИРОВКА ЛС 1010 (ВЗАМЕН ЛС N1045 НА СУММУ 29,551 Т.РУБ) С УЧЕТОМ ЛС1048
П/П | ОБОСНОВАНИЕ | НАИМЕНОВАНИЕ РЕСУРСОВ | ЕД.ИЗМ. | КОЛИЧЕСТВО
1 | 2 | 3 | 4 | 5
1 | 1-1 | ЗАТРАТЫ ТРУДА РАБОЧИХ | ЧЕЛ.Ч | 950.8417
2 | 1-3 | ЗАТРАТЫ ТРУДА МАШИНИСТОВ | ЧЕЛ.-Ч | 4.931
3 | М020130* | КРАНЫ БАШЕННЫЕ ПРИ РАБОТЕ НА ДРУГИХ ВИДАХ СТРОИТЕЛЬСТВА, 10 Т | МАШ.Ч | 4.931
4 | М031911 | ЛЮЛЬКИ ДВУХМЕСТНЫЕ ЭЛЕКТРИЧЕСКИЕ | МАШ.Ч | 282.7883
5 | М134041 | ШУРУПОВЕРТ | МАШ.Ч | 78.6904
6 | М331451 | ПЕРФОРАТОРЫ ЭЛЕКТРИЧЕСКИЕ | МАШ.Ч | 219.2237
| 1 | Материалы для строительных работ
| 1/10 | Материалы для строительных работ общего назначения
| 1/10-120 | Материалы, изделия и конструкции для теплоизоляционных работ
7 | 1/10-120-10-10/37 | ПЛИТЫ ТЕПЛОИЗОЛЯЦИОННЫЕ ИЗ МИНЕРАЛЬНОЙ ВАТЫ ПТМ СТБ 1995-2009-Т4-DS(TН)1-СS(10)10-TR5-WS1 (ПЛОТНОСТЬ 75 КГ/М3) БЕЛТЕП МАРКИ ВЕНТ 50 | М3 | 554.9353
8 | 1/10-120-10-10/71 | ПЛИТЫ ТЕПЛОИЗОЛЯЦИОННЫЕ ИЗ МИНЕРАЛЬНОЙ ВАТЫ ПТМ СТБ 1995-2009-Т5-DS(TН)1-СS(10)50-TR15-WS1 (ПЛОТНОСТЬ 150 КГ/М3) БЕЛТЕП МАРКИ ФАСАД 15 | М3 | -309.8492
| 1/10-160 | Пленки, полотна, ткани разные
9 | 1/10-160-10/СПЛЕН-НГ | ВЕТРОЗАЩИТНАЯ ПЛЕНКА НЕГОРЮЧАЯ | 100 М2 | 16.6988
| 1/10-170 | Оснастка технологическая и инструментальная
10 | 1/10-170-10/С101-86726-38Р | СВЕРЛА С SDS PLUS ХВОСТОВИКОМ (НАКОНЕЧНИК ИЗ ТВЕРДОСПЛАВНОЙ СТАЛИ) (ПО БЕТОНУ), ДИАМЕТРОМ 10-12 ММ, ДЛИНОЙ 110-165 ММ | ШТ. | 121.9739
11 | 1/10-170-10/165 | СВЕРЛА С SDS PLUS ХВОСТОВИКОМ (НАКОНЕЧНИК ИЗ ТВЕРДОСПЛАВНОЙ СТАЛИ) (ПО БЕТОНУ), ДИАМЕТРОМ 10-12 ММ, ДЛИНОЙ 110-165 ММ | ШТ. | 50.6108
| 1/10-240 | Метизы и крепежные изделия
12 | 1/10-240-30-30/338 | ДЮБЕЛЬ-ГВОЗДЬ ДЛЯ ТЕПЛОИЗОЛЯЦИИ (ЗОНТИК) С МЕТАЛЛИЧЕСКИМ СЕРДЕЧНИКОМ 10 Х 160 | ШТ. | 17258.472
| СОСТАВИЛ | ВЕД.ИНЖ. |  | ЧУЛИЦКАЯ
|  | (должность) | (подпись) | (инициалы,фамилия)
| ПРОВЕРИЛ | ГЛАВ.СПЕЦ. |  | ДЯТКО
|  | (должность) | (подпись) | (инициалы,фамилия)

## 3072-13-1045-T3
РАЗРАБОТЧИК |  | RSTC.smeta версия 22.7
|  |  |  | ШИФР | 17.060
СТРОИТЕЛЬСТВО МНОГОПРОФИЛЬНОЙ ПОЛИКЛИНИКИ В ПОС.ВОСТОЧНЫЙ.СТАДИЯ С (С УЧЕТОМ ПОСТАНОВЛЕНИЯ МА И С РБ N3 ОТ 26.01.2023Г.)
РАБОЧАЯ ДОКУМЕНТАЦИЯ
СМЕТНАЯ ДОКУМЕНТАЦИЯ
ТИТУЛЬНЫЙ ЛИСТ ДЛЯ ЛОКАЛЬНОЙ СМЕТЫ (ЛОКАЛЬНОГО СМЕТНОГО РАСЧЕТА) № 1045
СМЕТНАЯ СТОИМОСТЬ В ЦЕНАХ НА 1 НОЯБРЯ 2022г.
32,585 ТЫС.РУБ
ЗАКАЗЧИК |  | УП "УКС МИНГОРИСПОЛКОМА"
МИНСК-2025

## 3072-13-1046-S0
НАИМЕНОВАНИЕ ОБЪЕКТА |  | СТРОИТЕЛЬСТВО МНОГОПРОФИЛЬНОЙ ПОЛИКЛИНИКИ В ПОС.ВОСТОЧНЫЙ.СТАДИЯ С (С УЧЕТОМ ПОСТАНОВЛЕНИЯ МА И С РБ N3 ОТ 26.01.2023Г.)
КОД ОБЪЕКТА |  | 17.060
НАИМЕНОВАНИЕ ЗДАНИЯ, СООРУЖЕНИЯ |  | СТРОИТЕЛЬСТВО МНОГОПРОФИЛЬНОЙ ПОЛИКЛИНИКИ. ВНЕСЕНИЕ ИЗМЕНЕНИЙ
ШИФР ЗДАНИЯ, СООРУЖЕНИЯ |  | 17.060.0.01
КОМПЛЕКТ ЧЕРТЕЖЕЙ |  | КЖ2 ИЗМ.8,9
ЛОКАЛЬНАЯ СМЕТА (ЛОКАЛЬНЫЙ СМЕТНЫЙ РАСЧЕТ) № 1046
(НОРМЫ 2022г.)
ОБЩЕСТРОИТЕЛЬНЫЕ РАБОТЫ: ПРИЯМКИ (ДОПОЛНИТЕЛЬНО), ВХОДЫ (КОРРЕКТИРОВКА ЛС 1014)
СОСТАВЛЕНА В ЦЕНАХ НА 1 НОЯБРЯ 2022г. | [8 empty] | СТОИМОСТЬ -0,163 ТЫС.РУБ.
№ п/п | ОБОСНОВАНИЕ | НАИМЕНОВАНИЕ РАБОТ, РЕСУРСОВ, РАСХОДОВ | ЕД.ИЗМ. КОЛИЧЕ- СТВО | СТОИМОСТЬ: ЕД.ИЗМ./ВСЕГО, РУБ.
|  |  |  | ЗАРАБОТНАЯ ПЛАТА | ЭКСПЛУАТАЦИЯ МАШИН И МЕХАНИЗМОВ |  | МАТЕРИАЛЫ, ИЗДЕЛИЯ, КОНСТРУКЦИИ (ОБОРУДОВАНИЕ, МЕБЕЛЬ, ИНВЕНТАРЬ) | ТРАНС-ПОРТ | ОБЩАЯ СТОИМОСТЬ
[5 empty] | ВСЕГО | В Т.Ч. З/П МАШИ- НИСТОВ
1 | 2 | 3 | 4 | 5 | 6 | 7 | 8 | 9 | 10
| НАЧИСЛЕНИЯ: | ОХР и ОПР/ПЛАНОВАЯ ПРИБЫЛЬ (%):Н10=65.72/69.89
1. | ПРИМЕЧАНИЕ: | К ДЛЯ ОХР И ОПР/ПЛАНОВАЯ ПРИБЫЛЬ: 1.0000/1.0000
2. | ПРИМЕЧАНИЕ: | КОЭФФИЦИЕНТ К З/П (ПОСТАНОВЛЕНИЕ N5): 1.0000
3. | ПРИМЕЧАНИЕ: | БАЗА ТЕКУЩИХ ЦЕН (ВАРИАНТ A)
| Ж2-90-60 | ПРИЯМОК НА ОТМ. -5.000 (КЖ2 ИЗМ.8 Л.48 НОВ.). ДОПОЛНИТЕЛЬНО
4. | ПРИМЕЧАНИЕ: | В СМЕТЕ УЧТЕНА ЗАРАБОТНАЯ ПЛАТА РАБОЧИХ-СТРОИТЕЛЕЙ И ЗАРАБОТНАЯ ПЛАТА МАШИНИСТОВ СОГЛАСНО ПОСТАНОВЛЕНИЮ МА И С N3 ОТ 26.01.2023Г.
| КОЭФФИЦИЕНТЫ: | Н4=1.1951
| КОЭФФИЦИЕНТЫ: | Н5=1.1951
5. | Е6-1-1 (Н10) | УСТРОЙСТВО БЕТОННОЙ ПОДГОТОВКИ С ПРИМЕНЕНИЕМ БАДЬИ | 100 М3 В ДЕЛЕ 0.0012 | 1541.53 1.85 | 357.65 0.43 | 114.09 0.14 | 204.43 0.25 | 15.00 0.02 | 2118.61 2.54
6. | 4/1-4-10-20-90/20 | БЕТОН ТЯЖЕЛЫЙ С КРУПНОСТЬЮ ЗАПОЛНИТЕЛЯ 20-40 ММ, КЛАССА С8/10, F50, W2 | М3 0.1224 | - - | - - | - - | 104.19 12.75 | 8.11 0.99 | 112.30 13.75
7. | Е6-1-16 (Н10) | УСТРОЙСТВО ДНИЩА ПРИЯМКА ИЗ БЕТОНА С16/20 | 100 М3 В ДЕЛЕ 0.0015 | 2010.84 3.02 | 1517.95 2.28 | 339.87 0.51 | 2266.04 3.40 | 179.71 0.27 | 5974.54 8.97
8. | 4/1-4-10-20-70/1040 | БЕТОН ТЯЖЕЛЫЙ С КРУПНОСТЬЮ ЗАПОЛНИТЕЛЯ БОЛЕЕ 5 ДО 20 ММ, КЛАССА С16/20, F100, W4 | М3 0.1523 | - - | - - | - - | 138.77 21.13 | 10.80 1.64 | 149.57 22.78
9. | Е6-13-3 (Н10) | УСТРОЙСТВО СТЕН ПОДВАЛОВ ЖЕЛЕЗОБЕТОННЫХ ВЫСОТОЙ ДО 3 М, ТОЛЩИНОЙ ДО 300 ММ | 100 М3 В ДЕЛЕ 0.003 | 9873.79 29.62 | 1994.45 5.98 | 585.26 1.76 | 6193.91 18.58 | 491.90 1.48 | 18554.05 55.66
10. | 4/1-4-10-20-70/1040 | БЕТОН ТЯЖЕЛЫЙ С КРУПНОСТЬЮ ЗАПОЛНИТЕЛЯ БОЛЕЕ 5 ДО 20 ММ, КЛАССА С16/20, F100, W4 | М3 0.3045 | - - | - - | - - | 138.77 42.26 | 10.80 3.29 | 149.57 45.54
11. | 2/10-50/12 | СЕТКА АРМАТУРНАЯ СВАРНАЯ ДЛЯ ЖЕЛЕЗОБЕТОННЫХ КОНСТРУКЦИЙ ИЗ СТАЛИ КЛАССА S500 | Т 0.0099 | - - | - - | - - | 4756.68 47.09 | 272.08 2.69 | 5028.76 49.78
12. | Е8-4-5 (Н10) | ГИДРОИЗОЛЯЦИЯ СТЕН, ФУНДАМЕНТОВ БОКОВАЯ ОКЛЕЕЧНАЯ ПО ВЫРАВНЕННОЙ ПОВЕРХНОСТИ БУТОВОЙ КЛАДКИ, КИРПИЧУ И БЕТОНУ В 2 СЛОЯ ИЗ РУБЕРОИДА | 100 М2 ИЗОЛИРУЕМОЙ ПОВЕРХНОСТИ 0.013 | 520.28 6.76 | 28.60 0.37 | 10.11 0.13 | 1915.54 24.90 | 151.39 1.97 | 2615.81 34.00
13. | Е16-32-4 (Н10) | УСТАНОВКА ТРУБЫ Т1 | ШТ. 1 | 2.65 2.65 | - - | - - | 4.62 4.62 | 0.36 0.36 | 7.63 7.63
14. | 6/20-20-10/19 | ТРУБА СТАЛЬНАЯ СВАРНАЯ ВОДОГАЗОПРОВОДНАЯ НЕОЦИНКОВАННАЯ ЛЕГКАЯ НОМИНАЛЬНЫМ ДИАМЕТРОМ 100 ММ, ТОЛЩИНОЙ СТЕНКИ 4 ММ | М 0.15 | - - | - - | - - | 25.77 3.87 | 1.22 0.18 | 26.99 4.05
|  | ИТОГО ПРЯМЫЕ ЗАТРАТЫ : |  | 44 | 9 | 3 | 179 | 13 | 245
|  | ОХР и ОПР | [6 empty] | 31
|  | ПЛАНОВАЯ ПРИБЫЛЬ | [6 empty] | 32
|  | ИТОГО ПО ПТМ | [6 empty] | 308
|  | ЗАТРАТЫ ТРУДА | [6 empty] | 5
| Ж2-90-20-20 | ВХОДЫ В ПОДВАЛ
15. | ПРИМЕЧАНИЕ: | ВХОД В ПОДВАЛ N1 (КЖ2 Л.3 ИЗМ.9)
16. | ПРИМЕЧАНИЕ: | ИСКЛЮЧАЕТСЯ ИЗ ЛС 1014
17. | Е7-59-1 (Н10) | УСТРОЙСТВО ЛЕСТНИЦ ПО ГОТОВОМУ ОСНОВАНИЮ ИЗ ОТДЕЛЬНЫХ СТУПЕНЕЙ ГЛАДКИХ | 100 М СТУПЕНЕЙ 0.216 | 1137.37 -245.67 | 25.93 -5.60 | 16.01 -3.46 | 20.16 -4.35 | 1.57 -0.34 | 1185.03 -255.96
18. | 4/2-1-7-1-1-30/2 | СТУПЕНЬ ЛС12-Б СЕРИЯ Б1.055.1-1.01 ВЫП.1 | ШТ. 18 | - - | - - | - - | 21.37 -384.66 | 1.93 -34.74 | 23.30 -419.40
19. | ПРИМЕЧАНИЕ: | ДОБАВЛЯЕТСЯ К ЛС1014 ПО КЖ2 Л.3. ИЗМ.9 ЗАМ.
20. | Е6-1-19 (Н10) | УСТРОЙСТВО СТУПЕНЕЙ ИЗ БЕТОНА С16/20 | 100 М3 В ДЕЛЕ 0.0054 | 4519.28 24.40 | 2067.76 11.17 | 598.06 3.23 | 2028.98 10.96 | 157.76 0.85 | 8773.78 47.38
21. | 4/1-4-10-20-70/1040 | БЕТОН ТЯЖЕЛЫЙ С КРУПНОСТЬЮ ЗАПОЛНИТЕЛЯ БОЛЕЕ 5 ДО 20 ММ, КЛАССА С16/20, F100, W4 | М3 0.5481 | - - | - - | - - | 138.77 76.06 | 10.80 5.92 | 149.57 81.98
22. | 2/10-50/12 | СЕТКА АРМАТУРНАЯ СВАРНАЯ ДЛЯ ЖЕЛЕЗОБЕТОННЫХ КОНСТРУКЦИЙ ИЗ СТАЛИ КЛАССА S500 | Т 0.0439 | - - | - - | - - | 4756.68 208.82 | 272.08 11.94 | 5028.76 220.76
23. | ПРИМЕЧАНИЕ: | ВХОД В ПОДВАЛ N2 (КЖ2 Л.4 ИЗМ.9)
24. | ПРИМЕЧАНИЕ: | ИСКЛЮЧАЕТСЯ ИЗ ЛС 1014
25. | Е7-59-1 (Н10) | УСТРОЙСТВО ЛЕСТНИЦ ПО ГОТОВОМУ ОСНОВАНИЮ ИЗ ОТДЕЛЬНЫХ СТУПЕНЕЙ ГЛАДКИХ | 100 М СТУПЕНЕЙ 0.228 | 1137.37 -259.32 | 25.93 -5.91 | 16.01 -3.65 | 20.16 -4.60 | 1.57 -0.36 | 1185.03 -270.18
26. | 4/2-1-7-1-1-30/2 | СТУПЕНЬ ЛС12-Б СЕРИЯ Б1.055.1-1.01 ВЫП.1 | ШТ. 19 | - - | - - | - - | 21.37 -406.03 | 1.93 -36.67 | 23.30 -442.70
27. | ПРИМЕЧАНИЕ: | ДОБАВЛЯЕТСЯ К ЛС1014 ПО КЖ2 Л.3. ИЗМ.9 ЗАМ.
28. | Е6-1-19 (Н10) | УСТРОЙСТВО СТУПЕНЕЙ ИЗ БЕТОНА С16/20 | 100 М3 В ДЕЛЕ 0.0054 | 4519.28 24.40 | 2067.76 11.17 | 598.06 3.23 | 2028.98 10.96 | 157.76 0.85 | 8773.78 47.38
29. | 4/1-4-10-20-70/1040 | БЕТОН ТЯЖЕЛЫЙ С КРУПНОСТЬЮ ЗАПОЛНИТЕЛЯ БОЛЕЕ 5 ДО 20 ММ, КЛАССА С16/20, F100, W4 | М3 0.5481 | - - | - - | - - | 138.77 76.06 | 10.80 5.92 | 149.57 81.98
30. | 2/10-50/12 | СЕТКА АРМАТУРНАЯ СВАРНАЯ ДЛЯ ЖЕЛЕЗОБЕТОННЫХ КОНСТРУКЦИЙ ИЗ СТАЛИ КЛАССА S500 | Т 0.0464 | - - | - - | - - | 4756.68 220.71 | 272.08 12.62 | 5028.76 233.33
31. | ПРИМЕЧАНИЕ: | ВХОД В ПОДВАЛ N3 (КЖ2 Л.5, 49 ИЗМ.9)
32. | ПРИМЕЧАНИЕ: | ИСКЛЮЧАЕТСЯ ИЗ ЛС 1014 (КЖ2 Л.5 ИЗМ.9)
33. | Е7-59-1 (Н10) | УСТРОЙСТВО ЛЕСТНИЦ ПО ГОТОВОМУ ОСНОВАНИЮ ИЗ ОТДЕЛЬНЫХ СТУПЕНЕЙ ГЛАДКИХ | 100 М СТУПЕНЕЙ 0.18 | 1137.37 -204.73 | 25.93 -4.67 | 16.01 -2.88 | 20.16 -3.63 | 1.57 -0.28 | 1185.03 -213.31
34. | 4/2-1-7-1-1-30/2 | СТУПЕНЬ ЛС12-Б СЕРИЯ Б1.055.1-1.01 ВЫП.1 | ШТ. 15 | - - | - - | - - | 21.37 -320.55 | 1.93 -28.95 | 23.30 -349.50
35. | ПРИМЕЧАНИЕ: | ДОБАВЛЯЕТСЯ К ЛС1014 ПО КЖ2 Л.49 ИЗМ.9 НОВ.
36. | Е6-1-19 (Н10) | УСТРОЙСТВО СТУПЕНЕЙ ИЗ БЕТОНА С16/20 | 100 М3 В ДЕЛЕ 0.009 | 4519.28 40.67 | 2067.76 18.61 | 598.06 5.38 | 2028.98 18.26 | 157.76 1.42 | 8773.78 78.96
37. | 4/1-4-10-20-70/1040 | БЕТОН ТЯЖЕЛЫЙ С КРУПНОСТЬЮ ЗАПОЛНИТЕЛЯ БОЛЕЕ 5 ДО 20 ММ, КЛАССА С16/20, F100, W4 | М3 0.9135 | - - | - - | - - | 138.77 126.77 | 10.80 9.87 | 149.57 136.63
38. | 2/10-10/10 | ЗАГОТОВКИ ИЗ ГОРЯЧЕКАТАНОЙ АРМАТУРНОЙ ГЛАДКОЙ СТАЛИ КЛАССА S240(A240) ДИАМЕТРОМ 8 ММ | Т 0.0013 | - - | - - | - - | 2821.52 3.67 | 161.39 0.21 | 2982.91 3.88
39. | 2/10-25/5 | ЗАГОТОВКИ ИЗ ГОРЯЧЕКАТАНОЙ АРМАТУРНОЙ СТАЛИ ПЕРИОДИЧЕСКОГО ПРОФИЛЯ КЛАССА S500(AТ500С) ДИАМЕТРОМ 10 ММ | Т 0.037 | - - | - - | - - | 2491.50 92.19 | 142.51 5.27 | 2634.01 97.46
40. | 2/10-50/12 | СЕТКА АРМАТУРНАЯ СВАРНАЯ ДЛЯ ЖЕЛЕЗОБЕТОННЫХ КОНСТРУКЦИЙ ИЗ СТАЛИ КЛАССА S500 | Т 0.0312 | - - | - - | - - | 4756.68 148.41 | 272.08 8.49 | 5028.76 156.90
41. | Е46-71-1 (Н10) | СВЕРЛЕНИЕ ОТВЕРСТИЙ В БЕТОННЫХ КОНСТРУКЦИЯХ НА ГЛУБИНУ 200 ММ ЭЛЕКТРОПЕРФОРАТОРОМ С ПРИМЕНЕНИЕМ СПИРАЛЬНЫХ ШНЕКОВ ДИАМЕТРОМ ОТВЕРСТИЙ ДО 20 ММ | 100 ОТВЕРСТИЙ 0.07 | 183.90 12.87 | 12.02 0.84 | - - | - - | - - | 195.92 13.71
42. | Е46-71-4 К=10 (Н10) Н1=10 | СВЕРЛЕНИЕ ОТВЕРСТИЙ В БЕТОННЫХ КОНСТРУКЦИЯХ НА ГЛУБИНУ 200 ММ ЭЛЕКТРОПЕРФОРАТОРОМ С ПРИМЕНЕНИЕМ СПИРАЛЬНЫХ ШНЕКОВ ДИАМЕТРОМ ОТВЕРСТИЙ ДО 70 ММ | 100 ОТВЕРСТИЙ 0.07 | 4020.59 281.44 | 275.15 19.26 | - - | - - | - - | 4295.74 300.70
43. | 1/10-170-10/С101-86726-32В | СВЕРЛА С SDS PLUS ХВОСТОВИКОМ (НАКОНЕЧНИК ИЗ ТВЕРДОСПЛАВНОЙ СТАЛИ) (ПО БЕТОНУ), ДИАМЕТРОМ 8-12 ММ, ДЛИНОЙ 310-360 ММ | ШТ. 0.2499 | - - | - - | - - | 15.32 3.83 | 1.22 0.30 | 16.54 4.13
44. | ПРИМЕЧАНИЕ: | ВХОД В ПОДВАЛ N4 (КЖ2 Л.6, 49 ИЗМ.9)
45. | ПРИМЕЧАНИЕ: | ИСКЛЮЧАЕТСЯ ИЗ ЛС 1014 ПО КЖ2 Л.6 ИЗМ.9
46. | Е7-59-1 (Н10) | УСТРОЙСТВО ЛЕСТНИЦ ПО ГОТОВОМУ ОСНОВАНИЮ ИЗ ОТДЕЛЬНЫХ СТУПЕНЕЙ ГЛАДКИХ | 100 М СТУПЕНЕЙ 0.168 | 1137.37 -191.08 | 25.93 -4.36 | 16.01 -2.69 | 20.16 -3.39 | 1.57 -0.26 | 1185.03 -199.09
47. | 4/2-1-7-1-1-30/2 | СТУПЕНЬ ЛС12-Б СЕРИЯ Б1.055.1-1.01 ВЫП.1 | ШТ. 14 | - - | - - | - - | 21.37 -299.18 | 1.93 -27.02 | 23.30 -326.20
48. | ПРИМЕЧАНИЕ: | ДОБАВЛЯЕТСЯ К ЛС1014 ПО КЖ2 Л.49 ИЗМ.9 НОВ.
49. | Е6-1-19 (Н10) | УСТРОЙСТВО СТУПЕНЕЙ ИЗ БЕТОНА С16/20 | 100 М3 В ДЕЛЕ 0.008 | 4519.28 36.15 | 2067.76 16.54 | 598.06 4.78 | 2028.98 16.23 | 157.76 1.26 | 8773.78 70.18
50. | 4/1-4-10-20-70/1040 | БЕТОН ТЯЖЕЛЫЙ С КРУПНОСТЬЮ ЗАПОЛНИТЕЛЯ БОЛЕЕ 5 ДО 20 ММ, КЛАССА С16/20, F100, W4 | М3 0.812 | - - | - - | - - | 138.77 112.68 | 10.80 8.77 | 149.57 121.45
51. | 2/10-10/10 | ЗАГОТОВКИ ИЗ ГОРЯЧЕКАТАНОЙ АРМАТУРНОЙ ГЛАДКОЙ СТАЛИ КЛАССА S240(A240) ДИАМЕТРОМ 8 ММ | Т 0.0013 | - - | - - | - - | 2821.52 3.67 | 161.39 0.21 | 2982.91 3.88
52. | 2/10-25/5 | ЗАГОТОВКИ ИЗ ГОРЯЧЕКАТАНОЙ АРМАТУРНОЙ СТАЛИ ПЕРИОДИЧЕСКОГО ПРОФИЛЯ КЛАССА S500(AТ500С) ДИАМЕТРОМ 10 ММ | Т 0.0339 | - - | - - | - - | 2491.50 84.46 | 142.51 4.83 | 2634.01 89.29
53. | 2/10-50/12 | СЕТКА АРМАТУРНАЯ СВАРНАЯ ДЛЯ ЖЕЛЕЗОБЕТОННЫХ КОНСТРУКЦИЙ ИЗ СТАЛИ КЛАССА S500 | Т 0.0291 | - - | - - | - - | 4756.68 138.42 | 272.08 7.92 | 5028.76 146.34
54. | Е46-71-1 (Н10) | СВЕРЛЕНИЕ ОТВЕРСТИЙ В БЕТОННЫХ КОНСТРУКЦИЯХ НА ГЛУБИНУ 200 ММ ЭЛЕКТРОПЕРФОРАТОРОМ С ПРИМЕНЕНИЕМ СПИРАЛЬНЫХ ШНЕКОВ ДИАМЕТРОМ ОТВЕРСТИЙ ДО 20 ММ | 100 ОТВЕРСТИЙ 0.07 | 183.90 12.87 | 12.02 0.84 | - - | - - | - - | 195.92 13.71
55. | Е46-71-4 К=10 (Н10) Н1=10 | СВЕРЛЕНИЕ ОТВЕРСТИЙ В БЕТОННЫХ КОНСТРУКЦИЯХ НА ГЛУБИНУ 200 ММ ЭЛЕКТРОПЕРФОРАТОРОМ С ПРИМЕНЕНИЕМ СПИРАЛЬНЫХ ШНЕКОВ ДИАМЕТРОМ ОТВЕРСТИЙ ДО 70 ММ | 100 ОТВЕРСТИЙ 0.07 | 4020.59 281.44 | 275.15 19.26 | - - | - - | - - | 4295.74 300.70
56. | 1/10-170-10/С101-86726-32В | СВЕРЛА С SDS PLUS ХВОСТОВИКОМ (НАКОНЕЧНИК ИЗ ТВЕРДОСПЛАВНОЙ СТАЛИ) (ПО БЕТОНУ), ДИАМЕТРОМ 8-12 ММ, ДЛИНОЙ 310-360 ММ | ШТ. 0.2499 | - - | - - | - - | 15.32 3.83 | 1.22 0.30 | 16.54 4.13
|  | ИТОГО ПРЯМЫЕ ЗАТРАТЫ : |  | -187 | 77 | 4 | -70 | -42 | -222
|  | ОХР и ОПР | [6 empty] | -120
|  | ПЛАНОВАЯ ПРИБЫЛЬ | [6 empty] | -128
|  | ИТОГО ПО ПТМ | [6 empty] | -470
|  | ЗАТРАТЫ ТРУДА | [6 empty] | -16
|  | ВСЕГО, В ТОМ ЧИСЛЕ | [6 empty] | -163
|  | СТРОИТЕЛЬНЫЕ РАБОТЫ В ТОМ ЧИСЛЕ | [6 empty] | -163
|  | ЗАРАБОТНАЯ ПЛАТА | [6 empty] | -143
|  | ЭКСПЛУАТАЦИЯ МАШИН И МЕХАНИЗМОВ | [6 empty] | 86
|  | В ТОМ ЧИСЛЕ ЗАРАБОТНАЯ ПЛАТА МАШИНИСТОВ | [6 empty] | 6
|  | МАТЕРИАЛЫ, ИЗДЕЛИЯ, КОНСТРУКЦИИ | [6 empty] | 108
|  | ТРАНСПОРТ | [6 empty] | -29
|  | ОХР и ОПР | [6 empty] | -90
|  | ПЛАНОВАЯ ПРИБЫЛЬ | [6 empty] | -95
|  | ЗАТРАТЫ ТРУДА РАБОЧИХ | [6 empty] | -11
|  | СОСТАВИЛ | ИНЖ.1КАТ. |  |  |  |  | ВАШКЕВИЧ
|  |  | (должность) |  |  | (подпись) |  | (инициалы,фамилия)
|  | ПРОВЕРИЛ | ГЛ.СПЕЦ. |  |  |  |  | ДЯТКО
|  |  | (должность) |  |  | (подпись) |  | (инициалы,фамилия)

## 3072-13-1046-T0
НАИМЕНОВАНИЕ ОБЪЕКТА: СТРОИТЕЛЬСТВО МНОГОПРОФИЛЬНОЙ ПОЛИКЛИНИКИ В ПОС.ВОСТОЧНЫЙ.СТАДИЯ С (С УЧЕТОМ ПОСТАНОВЛЕНИЯ МА И С РБ N3 ОТ 26.01.2023Г.)
КОД ОБЪЕКТА: 17.060
НАИМЕНОВАНИЕ ЗДАНИЯ, СООРУЖЕНИЯ: СТРОИТЕЛЬСТВО МНОГОПРОФИЛЬНОЙ ПОЛИКЛИНИКИ. ВНЕСЕНИЕ ИЗМЕНЕНИЙ
ШИФР ЗДАНИЯ, СООРУЖЕНИЯ: 17.060.0.01
КОМПЛЕКТ ЧЕРТЕЖЕЙ: КЖ2 ИЗМ.8,9
ИСХОДНЫЕ ДАННЫЕ ПО ЛОКАЛЬНОЙ СМЕТЕ (ЛОКАЛЬНОМУ СМЕТНОМУ РАСЧЕТУ) № 1046
(НОРМЫ 2022г.)
ОБЩЕСТРОИТЕЛЬНЫЕ РАБОТЫ: ПРИЯМКИ (ДОПОЛНИТЕЛЬНО), ВХОДЫ (КОРРЕКТИРОВКА ЛС 1014)
СОСТАВЛЕНА В ЦЕНАХ НА 1 НОЯБРЯ 2022г.
№ П/П | ТЕКСТ
1 | 2
1 | L3'3072'13'1046'S0'2'13'ОБЩЕСТРОИТЕЛЬНЫЕ РАБОТЫ: ПРИЯМКИ (ДОПОЛНИТЕЛЬНО), ВХОДЫ (КОРРЕКТИРОВКА ЛС 1014)'КЖ2 ИЗМ.8,9'ВАШКЕВИЧ#ИНЖ.1КАТ.'ДЯТКО#ГЛ.СПЕЦ.*
2 | Ж2-90-60'ПРИЯМОК НА ОТМ. -5.000 (КЖ2 ИЗМ.8 Л.48 НОВ.). ДОПОЛНИТЕЛЬНО'М3*
3 | БС101-86726-32В#С101-86726-32'15,32##'=13'СВЕРЛА С SDS PLUS ХВОСТОВИКОМ (НАКОНЕЧНИК ИЗ ТВЕРДОСПЛАВНОЙ СТАЛИ) (ПО БЕТОНУ), ДИАМЕТРОМ 8-12 ММ, ДЛИНОЙ 310-360 ММ ###'ШТ.''2801=<1/10-170-10>/2799=15,32_0*
4 | П'В СМЕТЕ УЧТЕНА ЗАРАБОТНАЯ ПЛАТА РАБОЧИХ-СТРОИТЕЛЕЙ И ЗАРАБОТНАЯ ПЛАТА МАШИНИСТОВ СОГЛАСНО ПОСТАНОВЛЕНИЮ МА И С N3 ОТ 26.01.2023Г.*
5 | Н4=9,8:8,2'Н5=9,8:8,2*
6 | Р101-152900#101-152100*
7 | РМ021143#М021141*
8 | Е6-1-1'0,12''УСТРОЙСТВО БЕТОННОЙ ПОДГОТОВКИ С ПРИМЕНЕНИЕМ БАДЬИ'100 М3 В ДЕЛЕ''*
9 | С414-1103-51'0,12Х1,02*
10 | Е6-1-16'0,15'Ж100'УСТРОЙСТВО ДНИЩА ПРИЯМКА ИЗ БЕТОНА С16/20'100 М3 В ДЕЛЕ''*
11 | С414-1006-258'0,15Х1,015*
12 | Е6-13-3'0,3'Ж100'УСТРОЙСТВО СТЕН ПОДВАЛОВ ЖЕЛЕЗОБЕТОННЫХ ВЫСОТОЙ ДО 3 М, ТОЛЩИНОЙ ДО 300 ММ'100 М3 В ДЕЛЕ''*
13 | С414-1006-258'0,3Х1,015*
14 | С204-3101-20'0,001Х(2,92+7,01)*
15 | Е8-4-5'1,3'101-61200#117-1404'ГИДРОИЗОЛЯЦИЯ СТЕН, ФУНДАМЕНТОВ БОКОВАЯ ОКЛЕЕЧНАЯ ПО ВЫРАВНЕННОЙ ПОВЕРХНОСТИ БУТОВОЙ КЛАДКИ, КИРПИЧУ И БЕТОНУ В 2 СЛОЯ ИЗ РУБЕРОИДА'100 М2 ИЗОЛИРУЕМОЙ ПОВЕРХНОСТИ''*
16 | Е16-32-4'1'=1'УСТАНОВКА ТРУБЫ Т1'ШТ.''*
17 | С103-1000'0,15*
18 | Ж2-90-20-20'ВХОДЫ В ПОДВАЛ'М3*
19 | П'ВХОД В ПОДВАЛ N1 (КЖ2 Л.3 ИЗМ.9)*
20 | П'ИСКЛЮЧАЕТСЯ ИЗ ЛС 1014 *
21 | Е7-59-1'1,2Х18'B'УСТРОЙСТВО ЛЕСТНИЦ ПО ГОТОВОМУ ОСНОВАНИЮ ИЗ ОТДЕЛЬНЫХ СТУПЕНЕЙ ГЛАДКИХ'100 М СТУПЕНЕЙ''*
22 | 589121-Б002'18'B*
23 | П'ДОБАВЛЯЕТСЯ К ЛС1014 ПО КЖ2 Л.3. ИЗМ.9 ЗАМ.*
24 | Е6-1-19'2,34-1,8'Ж100'УСТРОЙСТВО СТУПЕНЕЙ ИЗ БЕТОНА С16/20'100 М3 В ДЕЛЕ''*
25 | С414-1006-258'0,54Х1,015*
26 | С204-3101-20'0,001Х2,44Х18*
27 | П'ВХОД В ПОДВАЛ N2 (КЖ2 Л.4 ИЗМ.9)*
28 | П'ИСКЛЮЧАЕТСЯ ИЗ ЛС 1014*
29 | Е7-59-1'1,2Х19'B'УСТРОЙСТВО ЛЕСТНИЦ ПО ГОТОВОМУ ОСНОВАНИЮ ИЗ ОТДЕЛЬНЫХ СТУПЕНЕЙ ГЛАДКИХ'100 М СТУПЕНЕЙ''*
30 | 589121-Б002'19'B*
31 | П'ДОБАВЛЯЕТСЯ К ЛС1014 ПО КЖ2 Л.3. ИЗМ.9 ЗАМ.*
32 | Е6-1-19'2,34-1,8'Ж100'УСТРОЙСТВО СТУПЕНЕЙ ИЗ БЕТОНА С16/20'100 М3 В ДЕЛЕ''*
33 | С414-1006-258'0,54Х1,015*
34 | С204-3101-20'0,001Х2,44Х19*
35 | П'ВХОД В ПОДВАЛ N3 (КЖ2 Л.5, 49 ИЗМ.9)*
36 | П'ИСКЛЮЧАЕТСЯ ИЗ ЛС 1014 (КЖ2 Л.5 ИЗМ.9)*
37 | Е7-59-1'1,2Х15'B'УСТРОЙСТВО ЛЕСТНИЦ ПО ГОТОВОМУ ОСНОВАНИЮ ИЗ ОТДЕЛЬНЫХ СТУПЕНЕЙ ГЛАДКИХ'100 М СТУПЕНЕЙ''*
38 | 589121-Б002'15'B*
39 | П'ДОБАВЛЯЕТСЯ К ЛС1014 ПО КЖ2 Л.49 ИЗМ.9 НОВ.*
40 | Е6-1-19'0,9'Ж100'УСТРОЙСТВО СТУПЕНЕЙ ИЗ БЕТОНА С16/20'100 М3 В ДЕЛЕ''*
41 | С414-1006-258'0,9Х1,015*
42 | С204-200'0,001Х0,19Х7*
43 | С204-2710'0,001Х0,617Х60*
44 | С204-3101-20'0,001Х2,08Х15*
45 | Е46-71-1'7''СВЕРЛЕНИЕ ОТВЕРСТИЙ В БЕТОННЫХ КОНСТРУКЦИЯХ НА ГЛУБИНУ 200 ММ ЭЛЕКТРОПЕРФОРАТОРОМ С ПРИМЕНЕНИЕМ СПИРАЛЬНЫХ ШНЕКОВ ДИАМЕТРОМ ОТВЕРСТИЙ ДО 20 ММ'100 ОТВЕРСТИЙ''*
46 | Е46-71-4#К=10'7'Н1=10'СВЕРЛЕНИЕ ОТВЕРСТИЙ В БЕТОННЫХ КОНСТРУКЦИЯХ НА ГЛУБИНУ 200 ММ ЭЛЕКТРОПЕРФОРАТОРОМ С ПРИМЕНЕНИЕМ СПИРАЛЬНЫХ ШНЕКОВ ДИАМЕТРОМ ОТВЕРСТИЙ ДО 70 ММ'100 ОТВЕРСТИЙ''*
47 | С101-86726-32В'(7Х1,47+7Х10Х0,21):100*
48 | П'ВХОД В ПОДВАЛ N4 (КЖ2 Л.6, 49 ИЗМ.9)*
49 | П'ИСКЛЮЧАЕТСЯ ИЗ ЛС 1014 ПО КЖ2 Л.6 ИЗМ.9*
50 | Е7-59-1'1,2Х14'B'УСТРОЙСТВО ЛЕСТНИЦ ПО ГОТОВОМУ ОСНОВАНИЮ ИЗ ОТДЕЛЬНЫХ СТУПЕНЕЙ ГЛАДКИХ'100 М СТУПЕНЕЙ''*
51 | 589121-Б002'14'B*
52 | П'ДОБАВЛЯЕТСЯ К ЛС1014 ПО КЖ2 Л.49 ИЗМ.9 НОВ.*
53 | Е6-1-19'0,8'Ж100'УСТРОЙСТВО СТУПЕНЕЙ ИЗ БЕТОНА С16/20'100 М3 В ДЕЛЕ''*
54 | С414-1006-258'0,8Х1,015*
55 | С204-200'0,001Х0,19Х7*
56 | С204-2710'0,001Х0,617Х55*
57 | С204-3101-20'0,001Х2,08Х14*
58 | Е46-71-1'7''СВЕРЛЕНИЕ ОТВЕРСТИЙ В БЕТОННЫХ КОНСТРУКЦИЯХ НА ГЛУБИНУ 200 ММ ЭЛЕКТРОПЕРФОРАТОРОМ С ПРИМЕНЕНИЕМ СПИРАЛЬНЫХ ШНЕКОВ ДИАМЕТРОМ ОТВЕРСТИЙ ДО 20 ММ'100 ОТВЕРСТИЙ''*
59 | Е46-71-4#К=10'7'Н1=10'СВЕРЛЕНИЕ ОТВЕРСТИЙ В БЕТОННЫХ КОНСТРУКЦИЯХ НА ГЛУБИНУ 200 ММ ЭЛЕКТРОПЕРФОРАТОРОМ С ПРИМЕНЕНИЕМ СПИРАЛЬНЫХ ШНЕКОВ ДИАМЕТРОМ ОТВЕРСТИЙ ДО 70 ММ'100 ОТВЕРСТИЙ''*
60 | С101-86726-32В'(7Х1,47+7Х10Х0,21):100*
61 | L*

## 3072-13-1046-B0
НАИМЕНОВАНИЕ ОБЪЕКТА |  | СТРОИТЕЛЬСТВО МНОГОПРОФИЛЬНОЙ ПОЛИКЛИНИКИ В ПОС.ВОСТОЧНЫЙ.СТАДИЯ С (С УЧЕТОМ ПОСТАНОВЛЕНИЯ МА И С РБ N3 ОТ 26.01.2023Г.)
КОД ОБЪЕКТА |  | 17.060
НАИМЕНОВАНИЕ ЗДАНИЯ, СООРУЖЕНИЯ |  | СТРОИТЕЛЬСТВО МНОГОПРОФИЛЬНОЙ ПОЛИКЛИНИКИ. ВНЕСЕНИЕ ИЗМЕНЕНИЙ
ШИФР ЗДАНИЯ, СООРУЖЕНИЯ |  | 17.060.0.01
КОМПЛЕКТ ЧЕРТЕЖЕЙ |  | КЖ2 ИЗМ.8,9
ВЕДОМОСТЬ ОБЪЕМОВ И СТОИМОСТИ РАБОТ № 1046
(НОРМЫ 2022г.)
ОБЩЕСТРОИТЕЛЬНЫЕ РАБОТЫ: ПРИЯМКИ (ДОПОЛНИТЕЛЬНО), ВХОДЫ (КОРРЕКТИРОВКА ЛС 1014)
СОСТАВЛЕНА В ЦЕНАХ НА 1 НОЯБРЯ 2022г.
ОБОСНОВА- НИЕ | НАИМЕНОВАНИЕ ВИДОВ РАБОТ | ОБЪЕМ | СТОИМОСТЬ, ТЫС.РУБ.
|  |  | ЗАРАБОТНАЯ ПЛАТА | ЭКСПЛУАТА- ЦИЯ МАШИН И МЕХА- НИЗМОВ | МАТЕРИАЛЫ, ИЗДЕЛИЯ, КОНСТРУК- ЦИИ | ОБОРУДОВА- НИЕ,МЕБЕЛЬ, ИНВЕНТАРЬ | ОХР и ОПР | ПРОЧИЕ СРЕДСТВА | ВСЕГО
|  | ЕД.ИЗМ. | ТРУДОЕМ- КОСТЬ, ЧЕЛ.Ч. | В Т.Ч.З/П МАШИ- НИСТОВ | ТРАНСПОРТ | ТРАНСПОРТ | ПЛАНОВАЯ ПРИБЫЛЬ
1 | 2 | 3 | 4 | 5 | 6 | 7 | 8 | 9 | 10
Ж2-90-60 | ПРИЯМОК НА ОТМ. -5.000 (КЖ2 ИЗМ.8 Л.48 НОВ.). ДОПОЛНИТЕЛЬНО | 0,45 | 0,044 | 0,009 | 0,179 | 0 | 0,031 | 0 | 0,308
|  | М3 | 5 | 0,003 | 0,013 | 0 | 0,032
Ж2-90-20-20 | ВХОДЫ В ПОДВАЛ | 2,78 | -0,187 | 0,077 | -0,07 | 0 | -0,12 | 0 | -0,47
|  | М3 | -16 | 0,004 | -0,042 | 0 | -0,128
| И Т О Г О | 0 | -0,143 | 0,086 | 0,109 | 0 | -0,089 | 0 | -0,162
|  |  | -11 | 0,007 | -0,029 | 0 | -0,096
| СОСТАВИЛ | ИНЖ.1КАТ. | [5 empty] | ВАШКЕВИЧ
|  | (должность) |  |  |  | (подпись) |  | (инициалы,фамилия)
| ПРОВЕРИЛ | ГЛ.СПЕЦ. | [5 empty] | ДЯТКО
|  | (должность) |  |  |  | (подпись) |  | (инициалы,фамилия)

## 3072-13-1046-Q1
НАИМЕНОВАНИЕ ОБЪЕКТА |  | СТРОИТЕЛЬСТВО МНОГОПРОФИЛЬНОЙ ПОЛИКЛИНИКИ В ПОС.ВОСТОЧНЫЙ.СТАДИЯ С (С УЧЕТОМ ПОСТАНОВЛЕНИЯ МА И С РБ N3 ОТ 26.01.2023Г.)
КОД ОБЪЕКТА |  | 17.060
НАИМЕНОВАНИЕ ЗДАНИЯ, СООРУЖЕНИЯ |  | СТРОИТЕЛЬСТВО МНОГОПРОФИЛЬНОЙ ПОЛИКЛИНИКИ. ВНЕСЕНИЕ ИЗМЕНЕНИЙ
ШИФР ЗДАНИЯ, СООРУЖЕНИЯ |  | 17.060.0.01
КОМПЛЕКТ ЧЕРТЕЖЕЙ |  | КЖ2 ИЗМ.8,9
ВЕДОМОСТЬ ОБЪЕМОВ РАБОТ И РАСХОДОВ РЕСУРСОВ С КОДАМИ РБ ДЛЯ ЛОКАЛЬНОЙ СМЕТЫ № 1046
(НОРМЫ 2022г.)
ОБЩЕСТРОИТЕЛЬНЫЕ РАБОТЫ: ПРИЯМКИ (ДОПОЛНИТЕЛЬНО), ВХОДЫ (КОРРЕКТИРОВКА ЛС 1014)
ОБОСНОВАНИЕ | НАИМЕНОВАНИЕ ВИДОВ | ЕД.ИЗМЕРЕНИЯ | НАИМЕНОВАНИЕ РЕСУРСОВ | ЕД.ИЗМ. | КОЛИЧЕСТВО
| РАБОТ | ОБЪЕМ
1 | 2 | 3 | 4 | 5 | 6
Ж2-90-60 | ПРИЯМОК НА ОТМ. -5.000 (КЖ2 ИЗМ.8 Л.48 НОВ.). ДОПОЛНИТЕЛЬНО | М3 0,45
1-1 |  |  | ЗАТРАТЫ ТРУДА РАБОЧИХ | ЧЕЛ.Ч | 4.6356
1-3 |  |  | ЗАТРАТЫ ТРУДА МАШИНИСТОВ | ЧЕЛ.-Ч | 0.23619
М021141 |  |  | КРАНЫ НА АВТОМОБИЛЬНОМ ХОДУ ПРИ РАБОТЕ НА ДРУГИХ ВИДАХ СТРОИТЕЛЬСТВА, 10 Т | МАШ.Ч | 0.1577
М030101 |  |  | АВТОПОГРУЗЧИКИ 5 Т | МАШ.Ч | 0.00105
М040502 |  |  | УСТАНОВКИ ДЛЯ СВАРКИ РУЧНОЙ ДУГОВОЙ (ПОСТОЯННОГО ТОКА) | МАШ.Ч | 0.4641
М110102* |  |  | БАДЬИ ЕМКОСТЬЮ 4 М3 | МАШ.Ч | 0.18635
М111100 |  |  | ВИБРАТОР ГЛУБИННЫЙ | МАШ.Ч | 0.17672
М111301* |  |  | ВИБРАТОР ПОВЕРХНОСТНЫЙ | МАШ.Ч | 0.009636
М121003 |  |  | КОТЛЫ БИТУМНЫЕ ПЕРЕДВИЖНЫЕ 400 Л | МАШ.Ч | 0.05031
М331617 |  |  | СРЕДСТВА МАЛОЙ МЕХАНИЗАЦИИ | МАШ.Ч | 0.077445
1 |  |  | Материалы для строительных работ
1/10 |  |  | Материалы для строительных работ общего назначения
1/10-10 |  |  | Известь, цемент и другие вяжущие
1/10-10-10/132 |  |  | ЦЕМЕНТ ГИПСОГЛИНОЗЕМИСТЫЙ РАСШИРЯЮЩИЙСЯ (В УПАКОВКЕ) | КГ | 0.13
1/10-80 |  |  | Материалы неметаллорудные и асбестосодержащие изделия
1/10-80-10/20 |  |  | АСБЕСТОВЫЙ ШНУР ОБЩЕГО НАЗНАЧЕНИЯ ШАОН, ДИАМЕТРОМ 2-2,5 ММ | КГ | 0.21
1/10-110 |  |  | Лесоматериалы и пиломатериалы
1/10-110-50-5/365 |  |  | БРУСКИ ОБРЕЗНЫЕ ХВОЙНЫХ ПОРОД ДЛИНОЙ 4-6,5 М, ШИРИНОЙ 75-150 ММ, ТОЛЩИНОЙ 40-75 ММ, 3 СОРТА | М3 | 0.00057
1/10-110-50-15/585 |  |  | ДОСКИ ОБРЕЗНЫЕ ХВОЙНЫХ ПОРОД ДЛИНОЙ 4-6,5 М, ШИРИНОЙ 75-150 ММ, ТОЛЩИНОЙ 44 ММ И БОЛЕЕ, 3 СОРТА | М3 | 0.00666
1/10-115 |  |  | Материалы кровельные и гидроизоляционные
1/10-115-5/1190 |  |  | РУБЕРОИД ПОДКЛАДОЧНЫЙ С ПЫЛЕВИДНОЙ ПОСЫПКОЙ РПП-300 | М2 | 2.99
1/10-130 |  |  | Мастики, герметики, смолы, смазки, эмульсии
1/10-130-5/59 |  |  | МАСТИКА БИТУМНАЯ ПОЛИМЕРНАЯ ХОЛОДНАЯ (МБПХ) ДЛЯ НАНЕСЕНИЯ НА РУЛОННЫЕ МАТЕРИАЛЫ | Т | 0.00572
1/10-130-30/103 |  |  | СМАЗКА СОЛИДОЛ ЖИРОВОЙ (СОЛИДОЛ-Ж) | Т | 0.000473
1/10-135 |  |  | Нефтепродукты, газы, химические материалы
1/10-135-10-5/32 |  |  | ТОПЛИВО ДИЗЕЛЬНОЕ ИЗ МАЛОСЕРНИСТЫХ НЕФТЕЙ | Т | 0.000744
1/10-140 |  |  | Электроды, прутки винипластовые, проволока сварочные
1/10-140-40/140 |  |  | ЭЛЕКТРОДЫ ТИПА Э42 ДИАМЕТРОМ 5 ММ | Т | 0.00054
1/10-160 |  |  | Пленки, полотна, ткани разные
1/10-160-10/190 |  |  | ПЛЕНКА ПОЛИЭТИЛЕНОВАЯ ПЕРВОГО СОРТА, ТОЛЩИНОЙ 0,2 ММ | М2 | 0.345
1/10-240 |  |  | Метизы и крепежные изделия
1/10-240-10-10/130 |  |  | БОЛТЫ СТРОИТЕЛЬНЫЕ С ГАЙКАМИ И ШАЙБАМИ | Т | 0.00036
1/10-240-25-35/240 |  |  | ГВОЗДИ СТРОИТЕЛЬНЫЕ | КГ | 0.25725
1/10-280 |  |  | Прочие материалы для строительных работ
1/10-280-20/40 |  |  | ВОДА | М3 | 0.00315
2 |  |  | Строительные изделия и конструкции
2/10 |  |  | Арматурные заготовки и изделия стальные для монолитных железобетонных конструкций
2/10-45 |  |  | Заготовки из проволоки из низкоуглеродистой стали холоднотянутой для армирования железобетонных конструкций
2/10-45/10 |  |  | ЗАГОТОВКИ ИЗ ПРОВОЛОКИ ИЗ НИЗКОУГЛЕРОДИСТОЙ СТАЛИ ХОЛОДНОТЯНУТОЙ ПЕРИОДИЧЕСКОГО ПРОФИЛЯ КЛАССА ВР-I ДЛЯ АРМИРОВАНИЯ ЖЕЛЕЗОБЕТОННЫХ КОНСТРУКЦИЙ ДИАМЕТРОМ 4 ММ | Т | 1e-06
2/10-50 |  |  | Сетка арматурная
2/10-50/12 |  |  | СЕТКА АРМАТУРНАЯ СВАРНАЯ ДЛЯ ЖЕЛЕЗОБЕТОННЫХ КОНСТРУКЦИЙ ИЗ СТАЛИ КЛАССА S500 | Т | 0.0099
2/50 |  |  | Изделия и конструкции деревянные
2/50-35 |  |  | Прочие изделия и конструкции деревянные
2/50-35-10/5 |  |  | ЩИТЫ ИЗ ДОСОК ХВОЙНЫХ ПОРОД, ТОЛЩИНОЙ 25 ММ | М2 | 0.309
2/50-35-10/10 |  |  | ЩИТЫ ИЗ ДОСОК ХВОЙНЫХ ПОРОД, ТОЛЩИНОЙ 40 ММ | М2 | 0.0054
4 |  |  | Железобетонные и бетонные изделия и конструкции (в т.ч. типовые), керамические изделия, нерудные материалы, бетоны и растворы
4/1 |  |  | Конструкции и изделия бетонные и железобетонные. керамические изделия. нерудные материалы. товарные бетоны и растворы
4/1-4 |  |  | Бетоны, растворы, смеси асфальтобетонные
4/1-4-10-20-70/1040 |  |  | БЕТОН ТЯЖЕЛЫЙ С КРУПНОСТЬЮ ЗАПОЛНИТЕЛЯ БОЛЕЕ 5 ДО 20 ММ, КЛАССА С16/20, F100, W4 | М3 | 0.4568
4/1-4-10-20-90/20 |  |  | БЕТОН ТЯЖЕЛЫЙ С КРУПНОСТЬЮ ЗАПОЛНИТЕЛЯ 20-40 ММ, КЛАССА С8/10, F50, W2 | М3 | 0.1224
4/1-4-20-20-10-20/10 |  |  | РАСТВОРЫ КЛАДОЧНЫЕ ТЯЖЕЛЫЕ ЦЕМЕНТНЫЕ, МАРКИ 100 | М3 | 0.0003
6 |  |  | Трубы и детали трубопроводов (за исключением труб стальных обсадных и бурильных части 1). Арматура для технологических трубопроводов
6/20 |  |  | Трубы и детали трубопроводов стальные
6/20-20 |  |  | Трубы стальные сварные водогазопроводные неоцинкованные
6/20-20-10/19 |  |  | ТРУБА СТАЛЬНАЯ СВАРНАЯ ВОДОГАЗОПРОВОДНАЯ НЕОЦИНКОВАННАЯ ЛЕГКАЯ НОМИНАЛЬНЫМ ДИАМЕТРОМ 100 ММ, ТОЛЩИНОЙ СТЕНКИ 4 ММ | М | 0.15
Ж2-90-20-20 | ВХОДЫ В ПОДВАЛ | М3 2,78
1-1 |  |  | ЗАТРАТЫ ТРУДА РАБОЧИХ | ЧЕЛ.Ч | -16.0771
1-3 |  |  | ЗАТРАТЫ ТРУДА МАШИНИСТОВ | ЧЕЛ.-Ч | -0.015276
М021141 |  |  | КРАНЫ НА АВТОМОБИЛЬНОМ ХОДУ ПРИ РАБОТЕ НА ДРУГИХ ВИДАХ СТРОИТЕЛЬСТВА, 10 Т | МАШ.Ч | 1.1879
М030101 |  |  | АВТОПОГРУЗЧИКИ 5 Т | МАШ.Ч | 0.000556
М040502 |  |  | УСТАНОВКИ ДЛЯ СВАРКИ РУЧНОЙ ДУГОВОЙ (ПОСТОЯННОГО ТОКА) | МАШ.Ч | 2.1172
М110102* |  |  | БАДЬИ ЕМКОСТЬЮ 4 М3 | МАШ.Ч | 0.60215
М111100 |  |  | ВИБРАТОР ГЛУБИННЫЙ | МАШ.Ч | 0.60215
М331451 |  |  | ПЕРФОРАТОРЫ ЭЛЕКТРИЧЕСКИЕ | МАШ.Ч | 61.8506
М331617 |  |  | СРЕДСТВА МАЛОЙ МЕХАНИЗАЦИИ | МАШ.Ч | -1.2037
1 |  |  | Материалы для строительных работ
1/10 |  |  | Материалы для строительных работ общего назначения
1/10-110 |  |  | Лесоматериалы и пиломатериалы
1/10-110-50-15/545 |  |  | ДОСКИ ОБРЕЗНЫЕ ХВОЙНЫХ ПОРОД ДЛИНОЙ 4-6,5 М, ШИРИНОЙ 75-150 ММ, ТОЛЩИНОЙ 25 ММ, 3 СОРТА | М3 | 0.000556
1/10-110-50-15/585 |  |  | ДОСКИ ОБРЕЗНЫЕ ХВОЙНЫХ ПОРОД ДЛИНОЙ 4-6,5 М, ШИРИНОЙ 75-150 ММ, ТОЛЩИНОЙ 44 ММ И БОЛЕЕ, 3 СОРТА | М3 | 0.003614
1/10-130 |  |  | Мастики, герметики, смолы, смазки, эмульсии
1/10-130-30/103 |  |  | СМАЗКА СОЛИДОЛ ЖИРОВОЙ (СОЛИДОЛ-Ж) | Т | 0.000584
1/10-140 |  |  | Электроды, прутки винипластовые, проволока сварочные
1/10-140-40/140 |  |  | ЭЛЕКТРОДЫ ТИПА Э42 ДИАМЕТРОМ 5 ММ | Т | 0.002224
1/10-160 |  |  | Пленки, полотна, ткани разные
1/10-160-10/190 |  |  | ПЛЕНКА ПОЛИЭТИЛЕНОВАЯ ПЕРВОГО СОРТА, ТОЛЩИНОЙ 0,2 ММ | М2 | 8.34
1/10-170 |  |  | Оснастка технологическая и инструментальная
1/10-170-10/С101-86726-32В |  |  | СВЕРЛА С SDS PLUS ХВОСТОВИКОМ (НАКОНЕЧНИК ИЗ ТВЕРДОСПЛАВНОЙ СТАЛИ) (ПО БЕТОНУ), ДИАМЕТРОМ 8-12 ММ, ДЛИНОЙ 310-360 ММ | ШТ. | 0.4998
1/10-240 |  |  | Метизы и крепежные изделия
1/10-240-25-35/240 |  |  | ГВОЗДИ СТРОИТЕЛЬНЫЕ | КГ | 0.139
1/10-280 |  |  | Прочие материалы для строительных работ
1/10-280-20/40 |  |  | ВОДА | М3 | 0.005004
2 |  |  | Строительные изделия и конструкции
2/10 |  |  | Арматурные заготовки и изделия стальные для монолитных железобетонных конструкций
2/10-10 |  |  | Заготовки из горячекатаной арматурной гладкой стали класса S240(A240)
2/10-10/10 |  |  | ЗАГОТОВКИ ИЗ ГОРЯЧЕКАТАНОЙ АРМАТУРНОЙ ГЛАДКОЙ СТАЛИ КЛАССА S240(A240) ДИАМЕТРОМ 8 ММ | Т | 0.0026
2/10-25 |  |  | Заготовки из горячекатаной арматурной стали периодического профиля класса S500(Aт500С)
2/10-25/5 |  |  | ЗАГОТОВКИ ИЗ ГОРЯЧЕКАТАНОЙ АРМАТУРНОЙ СТАЛИ ПЕРИОДИЧЕСКОГО ПРОФИЛЯ КЛАССА S500(AТ500С) ДИАМЕТРОМ 10 ММ | Т | 0.0709
2/10-45 |  |  | Заготовки из проволоки из низкоуглеродистой стали холоднотянутой для армирования железобетонных конструкций
2/10-45/10 |  |  | ЗАГОТОВКИ ИЗ ПРОВОЛОКИ ИЗ НИЗКОУГЛЕРОДИСТОЙ СТАЛИ ХОЛОДНОТЯНУТОЙ ПЕРИОДИЧЕСКОГО ПРОФИЛЯ КЛАССА ВР-I ДЛЯ АРМИРОВАНИЯ ЖЕЛЕЗОБЕТОННЫХ КОНСТРУКЦИЙ ДИАМЕТРОМ 4 ММ | Т | 0.000828
2/10-50 |  |  | Сетка арматурная
2/10-50/12 |  |  | СЕТКА АРМАТУРНАЯ СВАРНАЯ ДЛЯ ЖЕЛЕЗОБЕТОННЫХ КОНСТРУКЦИЙ ИЗ СТАЛИ КЛАССА S500 | Т | 0.1506
2/50 |  |  | Изделия и конструкции деревянные
2/50-35 |  |  | Прочие изделия и конструкции деревянные
2/50-35-10/10 |  |  | ЩИТЫ ИЗ ДОСОК ХВОЙНЫХ ПОРОД, ТОЛЩИНОЙ 40 ММ | М2 | 0.39754
4 |  |  | Железобетонные и бетонные изделия и конструкции (в т.ч. типовые), керамические изделия, нерудные материалы, бетоны и растворы
4/1 |  |  | Конструкции и изделия бетонные и железобетонные. керамические изделия. нерудные материалы. товарные бетоны и растворы
4/1-4 |  |  | Бетоны, растворы, смеси асфальтобетонные
4/1-4-10-20-70/1040 |  |  | БЕТОН ТЯЖЕЛЫЙ С КРУПНОСТЬЮ ЗАПОЛНИТЕЛЯ БОЛЕЕ 5 ДО 20 ММ, КЛАССА С16/20, F100, W4 | М3 | 2.8217
4/1-4-20-20-10-10/20 |  |  | РАСТВОРЫ КЛАДОЧНЫЕ ТЯЖЕЛЫЕ ЦЕМЕНТНЫЕ, МАРКИ 50 | М3 | -0.198
4/2 |  |  | Конструкции и изделия типовые сборные бетонные и железобетонные (Каталог-кодификатор)
4/2-1 |  |  | Конструкции и изделия из сборного железобетона
4/2-1-7-1-1-30/2 |  |  | СТУПЕНЬ ЛС12-Б СЕРИЯ Б1.055.1-1.01 ВЫП.1 | ШТ. | -66
СОСТАВИЛ | ИНЖ.1КАТ. |  |  | ВАШКЕВИЧ
| (должность) |  | (подпись) | (инициалы,фамилия)
ПРОВЕРИЛ | ГЛ.СПЕЦ. |  |  | ДЯТКО
| (должность) |  | (подпись) | (инициалы,фамилия)

## 3072-13-1046-Q0
НАИМЕНОВАНИЕ ОБЪЕКТА |  | СТРОИТЕЛЬСТВО МНОГОПРОФИЛЬНОЙ ПОЛИКЛИНИКИ В ПОС.ВОСТОЧНЫЙ.СТАДИЯ С (С УЧЕТОМ ПОСТАНОВЛЕНИЯ МА И С РБ N3 ОТ 26.01.2023Г.)
КОД ОБЪЕКТА |  | 17.060
НАИМЕНОВАНИЕ ЗДАНИЯ, СООРУЖЕНИЯ |  | СТРОИТЕЛЬСТВО МНОГОПРОФИЛЬНОЙ ПОЛИКЛИНИКИ. ВНЕСЕНИЕ ИЗМЕНЕНИЙ
ШИФР ЗДАНИЯ, СООРУЖЕНИЯ |  | 17.060.0.01
КОМПЛЕКТ ЧЕРТЕЖЕЙ |  | КЖ2 ИЗМ.8,9
ВЕДОМОСТЬ РЕСУРСОВ ДЛЯ ЛОКАЛЬНОЙ СМЕТЫ № 1046
(НОРМЫ 2022г.)
ОБЩЕСТРОИТЕЛЬНЫЕ РАБОТЫ: ПРИЯМКИ (ДОПОЛНИТЕЛЬНО), ВХОДЫ (КОРРЕКТИРОВКА ЛС 1014)
П/П | ОБОСНОВАНИЕ | НАИМЕНОВАНИЕ РЕСУРСОВ | ЕД.ИЗМ. | КОЛИЧЕСТВО
1 | 2 | 3 | 4 | 5
1 | 1-1 | ЗАТРАТЫ ТРУДА РАБОЧИХ | ЧЕЛ.Ч | -11.4415
2 | 1-3 | ЗАТРАТЫ ТРУДА МАШИНИСТОВ | ЧЕЛ.-Ч | 0.22091
3 | М021141 | КРАНЫ НА АВТОМОБИЛЬНОМ ХОДУ ПРИ РАБОТЕ НА ДРУГИХ ВИДАХ СТРОИТЕЛЬСТВА, 10 Т | МАШ.Ч | 1.3456
4 | М030101 | АВТОПОГРУЗЧИКИ 5 Т | МАШ.Ч | 0.001606
5 | М040502 | УСТАНОВКИ ДЛЯ СВАРКИ РУЧНОЙ ДУГОВОЙ (ПОСТОЯННОГО ТОКА) | МАШ.Ч | 2.5813
6 | М110102* | БАДЬИ ЕМКОСТЬЮ 4 М3 | МАШ.Ч | 0.7885
7 | М111100 | ВИБРАТОР ГЛУБИННЫЙ | МАШ.Ч | 0.77886
8 | М111301* | ВИБРАТОР ПОВЕРХНОСТНЫЙ | МАШ.Ч | 0.009636
9 | М121003 | КОТЛЫ БИТУМНЫЕ ПЕРЕДВИЖНЫЕ 400 Л | МАШ.Ч | 0.05031
10 | М331451 | ПЕРФОРАТОРЫ ЭЛЕКТРИЧЕСКИЕ | МАШ.Ч | 61.8506
11 | М331617 | СРЕДСТВА МАЛОЙ МЕХАНИЗАЦИИ | МАШ.Ч | -1.1263
| 1 | Материалы для строительных работ
| 1/10 | Материалы для строительных работ общего назначения
| 1/10-10 | Известь, цемент и другие вяжущие
12 | 1/10-10-10/132 | ЦЕМЕНТ ГИПСОГЛИНОЗЕМИСТЫЙ РАСШИРЯЮЩИЙСЯ (В УПАКОВКЕ) | КГ | 0.13
| 1/10-80 | Материалы неметаллорудные и асбестосодержащие изделия
13 | 1/10-80-10/20 | АСБЕСТОВЫЙ ШНУР ОБЩЕГО НАЗНАЧЕНИЯ ШАОН, ДИАМЕТРОМ 2-2,5 ММ | КГ | 0.21
| 1/10-110 | Лесоматериалы и пиломатериалы
14 | 1/10-110-50-5/365 | БРУСКИ ОБРЕЗНЫЕ ХВОЙНЫХ ПОРОД ДЛИНОЙ 4-6,5 М, ШИРИНОЙ 75-150 ММ, ТОЛЩИНОЙ 40-75 ММ, 3 СОРТА | М3 | 0.00057
15 | 1/10-110-50-15/545 | ДОСКИ ОБРЕЗНЫЕ ХВОЙНЫХ ПОРОД ДЛИНОЙ 4-6,5 М, ШИРИНОЙ 75-150 ММ, ТОЛЩИНОЙ 25 ММ, 3 СОРТА | М3 | 0.000556
16 | 1/10-110-50-15/585 | ДОСКИ ОБРЕЗНЫЕ ХВОЙНЫХ ПОРОД ДЛИНОЙ 4-6,5 М, ШИРИНОЙ 75-150 ММ, ТОЛЩИНОЙ 44 ММ И БОЛЕЕ, 3 СОРТА | М3 | 0.010274
| 1/10-115 | Материалы кровельные и гидроизоляционные
17 | 1/10-115-5/1190 | РУБЕРОИД ПОДКЛАДОЧНЫЙ С ПЫЛЕВИДНОЙ ПОСЫПКОЙ РПП-300 | М2 | 2.99
| 1/10-130 | Мастики, герметики, смолы, смазки, эмульсии
18 | 1/10-130-5/59 | МАСТИКА БИТУМНАЯ ПОЛИМЕРНАЯ ХОЛОДНАЯ (МБПХ) ДЛЯ НАНЕСЕНИЯ НА РУЛОННЫЕ МАТЕРИАЛЫ | Т | 0.00572
19 | 1/10-130-30/103 | СМАЗКА СОЛИДОЛ ЖИРОВОЙ (СОЛИДОЛ-Ж) | Т | 0.001056
| 1/10-135 | Нефтепродукты, газы, химические материалы
20 | 1/10-135-10-5/32 | ТОПЛИВО ДИЗЕЛЬНОЕ ИЗ МАЛОСЕРНИСТЫХ НЕФТЕЙ | Т | 0.000744
| 1/10-140 | Электроды, прутки винипластовые, проволока сварочные
21 | 1/10-140-40/140 | ЭЛЕКТРОДЫ ТИПА Э42 ДИАМЕТРОМ 5 ММ | Т | 0.002764
| 1/10-160 | Пленки, полотна, ткани разные
22 | 1/10-160-10/190 | ПЛЕНКА ПОЛИЭТИЛЕНОВАЯ ПЕРВОГО СОРТА, ТОЛЩИНОЙ 0,2 ММ | М2 | 8.685
| 1/10-170 | Оснастка технологическая и инструментальная
23 | 1/10-170-10/С101-86726-32В | СВЕРЛА С SDS PLUS ХВОСТОВИКОМ (НАКОНЕЧНИК ИЗ ТВЕРДОСПЛАВНОЙ СТАЛИ) (ПО БЕТОНУ), ДИАМЕТРОМ 8-12 ММ, ДЛИНОЙ 310-360 ММ | ШТ. | 0.4998
| 1/10-240 | Метизы и крепежные изделия
24 | 1/10-240-10-10/130 | БОЛТЫ СТРОИТЕЛЬНЫЕ С ГАЙКАМИ И ШАЙБАМИ | Т | 0.00036
25 | 1/10-240-25-35/240 | ГВОЗДИ СТРОИТЕЛЬНЫЕ | КГ | 0.39625
| 1/10-280 | Прочие материалы для строительных работ
26 | 1/10-280-20/40 | ВОДА | М3 | 0.008154
| 2 | Строительные изделия и конструкции
| 2/10 | Арматурные заготовки и изделия стальные для монолитных железобетонных конструкций
| 2/10-10 | Заготовки из горячекатаной арматурной гладкой стали класса S240(A240)
27 | 2/10-10/10 | ЗАГОТОВКИ ИЗ ГОРЯЧЕКАТАНОЙ АРМАТУРНОЙ ГЛАДКОЙ СТАЛИ КЛАССА S240(A240) ДИАМЕТРОМ 8 ММ | Т | 0.0026
| 2/10-25 | Заготовки из горячекатаной арматурной стали периодического профиля класса S500(Aт500С)
28 | 2/10-25/5 | ЗАГОТОВКИ ИЗ ГОРЯЧЕКАТАНОЙ АРМАТУРНОЙ СТАЛИ ПЕРИОДИЧЕСКОГО ПРОФИЛЯ КЛАССА S500(AТ500С) ДИАМЕТРОМ 10 ММ | Т | 0.0709
| 2/10-45 | Заготовки из проволоки из низкоуглеродистой стали холоднотянутой для армирования железобетонных конструкций
29 | 2/10-45/10 | ЗАГОТОВКИ ИЗ ПРОВОЛОКИ ИЗ НИЗКОУГЛЕРОДИСТОЙ СТАЛИ ХОЛОДНОТЯНУТОЙ ПЕРИОДИЧЕСКОГО ПРОФИЛЯ КЛАССА ВР-I ДЛЯ АРМИРОВАНИЯ ЖЕЛЕЗОБЕТОННЫХ КОНСТРУКЦИЙ ДИАМЕТРОМ 4 ММ | Т | 0.000829
| 2/10-50 | Сетка арматурная
30 | 2/10-50/12 | СЕТКА АРМАТУРНАЯ СВАРНАЯ ДЛЯ ЖЕЛЕЗОБЕТОННЫХ КОНСТРУКЦИЙ ИЗ СТАЛИ КЛАССА S500 | Т | 0.1605
| 2/50 | Изделия и конструкции деревянные
| 2/50-35 | Прочие изделия и конструкции деревянные
31 | 2/50-35-10/5 | ЩИТЫ ИЗ ДОСОК ХВОЙНЫХ ПОРОД, ТОЛЩИНОЙ 25 ММ | М2 | 0.309
32 | 2/50-35-10/10 | ЩИТЫ ИЗ ДОСОК ХВОЙНЫХ ПОРОД, ТОЛЩИНОЙ 40 ММ | М2 | 0.40294
| 4 | Железобетонные и бетонные изделия и конструкции (в т.ч. типовые), керамические изделия, нерудные материалы, бетоны и растворы
| 4/1 | Конструкции и изделия бетонные и железобетонные. керамические изделия. нерудные материалы. товарные бетоны и растворы
| 4/1-4 | Бетоны, растворы, смеси асфальтобетонные
33 | 4/1-4-10-20-70/1040 | БЕТОН ТЯЖЕЛЫЙ С КРУПНОСТЬЮ ЗАПОЛНИТЕЛЯ БОЛЕЕ 5 ДО 20 ММ, КЛАССА С16/20, F100, W4 | М3 | 3.2785
34 | 4/1-4-10-20-90/20 | БЕТОН ТЯЖЕЛЫЙ С КРУПНОСТЬЮ ЗАПОЛНИТЕЛЯ 20-40 ММ, КЛАССА С8/10, F50, W2 | М3 | 0.1224
35 | 4/1-4-20-20-10-10/20 | РАСТВОРЫ КЛАДОЧНЫЕ ТЯЖЕЛЫЕ ЦЕМЕНТНЫЕ, МАРКИ 50 | М3 | -0.198
36 | 4/1-4-20-20-10-20/10 | РАСТВОРЫ КЛАДОЧНЫЕ ТЯЖЕЛЫЕ ЦЕМЕНТНЫЕ, МАРКИ 100 | М3 | 0.0003
| 4/2 | Конструкции и изделия типовые сборные бетонные и железобетонные (Каталог-кодификатор)
| 4/2-1 | Конструкции и изделия из сборного железобетона
37 | 4/2-1-7-1-1-30/2 | СТУПЕНЬ ЛС12-Б СЕРИЯ Б1.055.1-1.01 ВЫП.1 | ШТ. | -66
| 6 | Трубы и детали трубопроводов (за исключением труб стальных обсадных и бурильных части 1). Арматура для технологических трубопроводов
| 6/20 | Трубы и детали трубопроводов стальные
| 6/20-20 | Трубы стальные сварные водогазопроводные неоцинкованные
38 | 6/20-20-10/19 | ТРУБА СТАЛЬНАЯ СВАРНАЯ ВОДОГАЗОПРОВОДНАЯ НЕОЦИНКОВАННАЯ ЛЕГКАЯ НОМИНАЛЬНЫМ ДИАМЕТРОМ 100 ММ, ТОЛЩИНОЙ СТЕНКИ 4 ММ | М | 0.15
| СОСТАВИЛ | ИНЖ.1КАТ. |  | ВАШКЕВИЧ
|  | (должность) | (подпись) | (инициалы,фамилия)
| ПРОВЕРИЛ | ГЛ.СПЕЦ. |  | ДЯТКО
|  | (должность) | (подпись) | (инициалы,фамилия)

## 3072-13-1046-T3
РАЗРАБОТЧИК |  | RSTC.smeta версия 22.7
|  |  |  | ШИФР | 17.060
СТРОИТЕЛЬСТВО МНОГОПРОФИЛЬНОЙ ПОЛИКЛИНИКИ В ПОС.ВОСТОЧНЫЙ.СТАДИЯ С (С УЧЕТОМ ПОСТАНОВЛЕНИЯ МА И С РБ N3 ОТ 26.01.2023Г.)
РАБОЧАЯ ДОКУМЕНТАЦИЯ
СМЕТНАЯ ДОКУМЕНТАЦИЯ
ТИТУЛЬНЫЙ ЛИСТ ДЛЯ ЛОКАЛЬНОЙ СМЕТЫ (ЛОКАЛЬНОГО СМЕТНОГО РАСЧЕТА) № 1046
СМЕТНАЯ СТОИМОСТЬ В ЦЕНАХ НА 1 НОЯБРЯ 2022г.
-0,163 ТЫС.РУБ
ЗАКАЗЧИК |  | УП "УКС МИНГОРИСПОЛКОМА"
МИНСК-2025

## 3072-13-1048-S0
НАИМЕНОВАНИЕ ОБЪЕКТА |  | СТРОИТЕЛЬСТВО МНОГОПРОФИЛЬНОЙ ПОЛИКЛИНИКИ В ПОС.ВОСТОЧНЫЙ.СТАДИЯ С (С УЧЕТОМ ПОСТАНОВЛЕНИЯ МА И С РБ N3 ОТ 26.01.2023Г.)
КОД ОБЪЕКТА |  | 17.060
НАИМЕНОВАНИЕ ЗДАНИЯ, СООРУЖЕНИЯ |  | СТРОИТЕЛЬСТВО МНОГОПРОФИЛЬНОЙ ПОЛИКЛИНИКИ. ВНЕСЕНИЕ ИЗМЕНЕНИЙ
ШИФР ЗДАНИЯ, СООРУЖЕНИЯ |  | 17.060.0.01
КОМПЛЕКТ ЧЕРТЕЖЕЙ |  | ПИСЬМО ЗАКАЗЧИКА N18-13/4799 ОТ 20.05.2025, АР С УЧ. ИЗМ.3,4
ЛОКАЛЬНАЯ СМЕТА (ЛОКАЛЬНЫЙ СМЕТНЫЙ РАСЧЕТ) № 1048
(НОРМЫ 2022г.)
ОБЩЕСТРОИТЕЛЬНЫЕ РАБОТЫ: ВЕНТФАСАД. КОРРЕКТИРОВКА ЛС 1010
СОСТАВЛЕНА В ЦЕНАХ НА 1 НОЯБРЯ 2022г. | [8 empty] | СТОИМОСТЬ 6,573 ТЫС.РУБ.
№ п/п | ОБОСНОВАНИЕ | НАИМЕНОВАНИЕ РАБОТ, РЕСУРСОВ, РАСХОДОВ | ЕД.ИЗМ. КОЛИЧЕ- СТВО | СТОИМОСТЬ: ЕД.ИЗМ./ВСЕГО, РУБ.
|  |  |  | ЗАРАБОТНАЯ ПЛАТА | ЭКСПЛУАТАЦИЯ МАШИН И МЕХАНИЗМОВ |  | МАТЕРИАЛЫ, ИЗДЕЛИЯ, КОНСТРУКЦИИ (ОБОРУДОВАНИЕ, МЕБЕЛЬ, ИНВЕНТАРЬ) | ТРАНС-ПОРТ | ОБЩАЯ СТОИМОСТЬ
[5 empty] | ВСЕГО | В Т.Ч. З/П МАШИ- НИСТОВ
1 | 2 | 3 | 4 | 5 | 6 | 7 | 8 | 9 | 10
1. | ПРИМЕЧАНИЕ: | К ДЛЯ ОХР И ОПР/ПЛАНОВАЯ ПРИБЫЛЬ: 1.0000/1.0000
2. | ПРИМЕЧАНИЕ: | КОЭФФИЦИЕНТ К З/П (ПОСТАНОВЛЕНИЕ N5): 1.0000
3. | ПРИМЕЧАНИЕ: | БАЗА ТЕКУЩИХ ЦЕН (ВАРИАНТ A)
| Ж2-30-30 | НАРУЖНЫЕ ОТДЕЛОЧНЫЕ РАБОТЫ. УЗЛЫ УСТРОЙСТВА ВЕНТФАСАДА (АР ИЗМ.13,14 Л. 108,112)
4. | 1/10-160-10/40 | ПЛЕНКА ПАРОИЗОЛЯЦИОННАЯ АНТИКОНДЕНСАТНАЯ | 100 М2 26.7145 | - - | - - | - - | 102.51 -2738.50 | 8.14 -217.46 | 110.65 -2955.96
|  | ИТОГО ПРЯМЫЕ ЗАТРАТЫ : |  | - | - | - | -2739 | -217 | -2956
|  | ИТОГО ПО ПТМ | [6 empty] | -2956
| Ж2-30-30 | НАРУЖНЫЕ ОТДЕЛОЧНЫЕ РАБОТЫ. УЗЛЫ УСТРОЙСТВА ВЕНТФАСАДА (АР ИЗМ.13,14 Л. 108, 112)
5. | 1/10-160-10/СПЛЕН-НГ | ВЕТРОЗАЩИТНАЯ ПЛЕНКА НЕГОРЮЧАЯ | 100 М2 26.7145 | - - | - - | - - | 330.44 8827.54 | 26.24 700.99 | 356.68 9528.53
|  | ИТОГО ПРЯМЫЕ ЗАТРАТЫ : |  | - | - | - | 8828 | 701 | 9529
|  | ИТОГО ПО ПТМ | [6 empty] | 9529
|  | ВСЕГО, В ТОМ ЧИСЛЕ | [6 empty] | 6573
|  | СТРОИТЕЛЬНЫЕ РАБОТЫ В ТОМ ЧИСЛЕ | [6 empty] | 6573
|  | МАТЕРИАЛЫ, ИЗДЕЛИЯ, КОНСТРУКЦИИ | [6 empty] | 6089
|  | ТРАНСПОРТ | [6 empty] | 484
|  | СОСТАВИЛ | ____________________ |  |  |  |  | ДЯТКО
|  |  | (должность) |  |  | (подпись) |  | (инициалы,фамилия)
|  | ПРОВЕРИЛ | ____________________ |  |  |  |  | __________________
|  |  | (должность) |  |  | (подпись) |  | (инициалы,фамилия)

## 3072-13-1048-T0
НАИМЕНОВАНИЕ ОБЪЕКТА: СТРОИТЕЛЬСТВО МНОГОПРОФИЛЬНОЙ ПОЛИКЛИНИКИ В ПОС.ВОСТОЧНЫЙ.СТАДИЯ С (С УЧЕТОМ ПОСТАНОВЛЕНИЯ МА И С РБ N3 ОТ 26.01.2023Г.)
КОД ОБЪЕКТА: 17.060
НАИМЕНОВАНИЕ ЗДАНИЯ, СООРУЖЕНИЯ: СТРОИТЕЛЬСТВО МНОГОПРОФИЛЬНОЙ ПОЛИКЛИНИКИ. ВНЕСЕНИЕ ИЗМЕНЕНИЙ
ШИФР ЗДАНИЯ, СООРУЖЕНИЯ: 17.060.0.01
КОМПЛЕКТ ЧЕРТЕЖЕЙ: ПИСЬМО ЗАКАЗЧИКА N18-13/4799 ОТ 20.05.2025, АР С УЧ. ИЗМ.3,4
ИСХОДНЫЕ ДАННЫЕ ПО ЛОКАЛЬНОЙ СМЕТЕ (ЛОКАЛЬНОМУ СМЕТНОМУ РАСЧЕТУ) № 1048
(НОРМЫ 2022г.)
ОБЩЕСТРОИТЕЛЬНЫЕ РАБОТЫ: ВЕНТФАСАД. КОРРЕКТИРОВКА ЛС 1010
СОСТАВЛЕНА В ЦЕНАХ НА 1 НОЯБРЯ 2022г.
№ П/П | ТЕКСТ
1 | 2
1 | L3'3072'13'1048'S0'2'13'ОБЩЕСТРОИТЕЛЬНЫЕ РАБОТЫ: ВЕНТФАСАД. КОРРЕКТИРОВКА ЛС 1010'ПИСЬМО ЗАКАЗЧИКА N18-13/4799 ОТ 20.05.2025, АР С УЧ. ИЗМ.3,4'ДЯТКО'*
2 | Ж2-30-30'НАРУЖНЫЕ ОТДЕЛОЧНЫЕ РАБОТЫ. УЗЛЫ УСТРОЙСТВА ВЕНТФАСАДА (АР ИЗМ.13,14 Л. 108,112)'М2*
3 | БСПЛЕН-НГ#С104-10020'308,99:75.100:1,2468##'=13'ВЕТРОЗАЩИТНАЯ ПЛЕНКА НЕГОРЮЧАЯ###'100 М2''2801=<1/10-160-10>/2799=330,44_0*
4 | С104-10020'2323.1,15'Ж100/B*
5 | Ж2-30-30'НАРУЖНЫЕ ОТДЕЛОЧНЫЕ РАБОТЫ. УЗЛЫ УСТРОЙСТВА ВЕНТФАСАДА (АР ИЗМ.13,14 Л. 108, 112)'М2*
6 | СПЛЕН-НГ'2323.1,15'Ж100*
7 | L*

## 3072-13-1048-B0
НАИМЕНОВАНИЕ ОБЪЕКТА |  | СТРОИТЕЛЬСТВО МНОГОПРОФИЛЬНОЙ ПОЛИКЛИНИКИ В ПОС.ВОСТОЧНЫЙ.СТАДИЯ С (С УЧЕТОМ ПОСТАНОВЛЕНИЯ МА И С РБ N3 ОТ 26.01.2023Г.)
КОД ОБЪЕКТА |  | 17.060
НАИМЕНОВАНИЕ ЗДАНИЯ, СООРУЖЕНИЯ |  | СТРОИТЕЛЬСТВО МНОГОПРОФИЛЬНОЙ ПОЛИКЛИНИКИ. ВНЕСЕНИЕ ИЗМЕНЕНИЙ
ШИФР ЗДАНИЯ, СООРУЖЕНИЯ |  | 17.060.0.01
КОМПЛЕКТ ЧЕРТЕЖЕЙ |  | ПИСЬМО ЗАКАЗЧИКА N18-13/4799 ОТ 20.05.2025, АР С УЧ. ИЗМ.3,4
ВЕДОМОСТЬ ОБЪЕМОВ И СТОИМОСТИ РАБОТ № 1048
(НОРМЫ 2022г.)
ОБЩЕСТРОИТЕЛЬНЫЕ РАБОТЫ: ВЕНТФАСАД. КОРРЕКТИРОВКА ЛС 1010
СОСТАВЛЕНА В ЦЕНАХ НА 1 НОЯБРЯ 2022г.
ОБОСНОВА- НИЕ | НАИМЕНОВАНИЕ ВИДОВ РАБОТ | ОБЪЕМ | СТОИМОСТЬ, ТЫС.РУБ.
|  |  | ЗАРАБОТНАЯ ПЛАТА | ЭКСПЛУАТА- ЦИЯ МАШИН И МЕХА- НИЗМОВ | МАТЕРИАЛЫ, ИЗДЕЛИЯ, КОНСТРУК- ЦИИ | ОБОРУДОВА- НИЕ,МЕБЕЛЬ, ИНВЕНТАРЬ | ОХР и ОПР | ПРОЧИЕ СРЕДСТВА | ВСЕГО
|  | ЕД.ИЗМ. | ТРУДОЕМ- КОСТЬ, ЧЕЛ.Ч. | В Т.Ч.З/П МАШИ- НИСТОВ | ТРАНСПОРТ | ТРАНСПОРТ | ПЛАНОВАЯ ПРИБЫЛЬ
1 | 2 | 3 | 4 | 5 | 6 | 7 | 8 | 9 | 10
Ж2-30-30 | НАРУЖНЫЕ ОТДЕЛОЧНЫЕ РАБОТЫ. УЗЛЫ УСТРОЙСТВА ВЕНТФАСАДА (АР ИЗМ.13,14 Л. 108,112) | -2671,45 | 0 | 0 | -2,739 | 0 | 0 | 0 | -2,956
|  | М2 | 0 | 0 | -0,217 | 0 | 0
Ж2-30-30 | НАРУЖНЫЕ ОТДЕЛОЧНЫЕ РАБОТЫ. УЗЛЫ УСТРОЙСТВА ВЕНТФАСАДА (АР ИЗМ.13,14 Л. 108, 112) | 2671,45 | 0 | 0 | 8,828 | 0 | 0 | 0 | 9,529
|  | М2 | 0 | 0 | 0,701 | 0 | 0
| И Т О Г О | 0 | 0 | 0 | 6,089 | 0 | 0 | 0 | 6,573
|  |  | 0 | 0 | 0,484 | 0 | 0
| СОСТАВИЛ | ______________________________ | [5 empty] | ДЯТКО
|  | (должность) |  |  |  | (подпись) |  | (инициалы,фамилия)
| ПРОВЕРИЛ | ______________________________ | [5 empty] | __________________
|  | (должность) |  |  |  | (подпись) |  | (инициалы,фамилия)

## 3072-13-1048-Q1
НАИМЕНОВАНИЕ ОБЪЕКТА |  | СТРОИТЕЛЬСТВО МНОГОПРОФИЛЬНОЙ ПОЛИКЛИНИКИ В ПОС.ВОСТОЧНЫЙ.СТАДИЯ С (С УЧЕТОМ ПОСТАНОВЛЕНИЯ МА И С РБ N3 ОТ 26.01.2023Г.)
КОД ОБЪЕКТА |  | 17.060
НАИМЕНОВАНИЕ ЗДАНИЯ, СООРУЖЕНИЯ |  | СТРОИТЕЛЬСТВО МНОГОПРОФИЛЬНОЙ ПОЛИКЛИНИКИ. ВНЕСЕНИЕ ИЗМЕНЕНИЙ
ШИФР ЗДАНИЯ, СООРУЖЕНИЯ |  | 17.060.0.01
КОМПЛЕКТ ЧЕРТЕЖЕЙ |  | ПИСЬМО ЗАКАЗЧИКА N18-13/4799 ОТ 20.05.2025, АР С УЧ. ИЗМ.3,4
ВЕДОМОСТЬ ОБЪЕМОВ РАБОТ И РАСХОДОВ РЕСУРСОВ С КОДАМИ РБ ДЛЯ ЛОКАЛЬНОЙ СМЕТЫ № 1048
(НОРМЫ 2022г.)
ОБЩЕСТРОИТЕЛЬНЫЕ РАБОТЫ: ВЕНТФАСАД. КОРРЕКТИРОВКА ЛС 1010
ОБОСНОВАНИЕ | НАИМЕНОВАНИЕ ВИДОВ | ЕД.ИЗМЕРЕНИЯ | НАИМЕНОВАНИЕ РЕСУРСОВ | ЕД.ИЗМ. | КОЛИЧЕСТВО
| РАБОТ | ОБЪЕМ
1 | 2 | 3 | 4 | 5 | 6
Ж2-30-30 | НАРУЖНЫЕ ОТДЕЛОЧНЫЕ РАБОТЫ. УЗЛЫ УСТРОЙСТВА ВЕНТФАСАДА (АР ИЗМ.13,14 Л. 108,112) | М2 -2671,45
1 |  |  | Материалы для строительных работ
1/10 |  |  | Материалы для строительных работ общего назначения
1/10-160 |  |  | Пленки, полотна, ткани разные
1/10-160-10/40 |  |  | ПЛЕНКА ПАРОИЗОЛЯЦИОННАЯ АНТИКОНДЕНСАТНАЯ | 100 М2 | -26.7145
Ж2-30-30 | НАРУЖНЫЕ ОТДЕЛОЧНЫЕ РАБОТЫ. УЗЛЫ УСТРОЙСТВА ВЕНТФАСАДА (АР ИЗМ.13,14 Л. 108, 112) | М2 2671,45
1 |  |  | Материалы для строительных работ
1/10 |  |  | Материалы для строительных работ общего назначения
1/10-160 |  |  | Пленки, полотна, ткани разные
1/10-160-10/СПЛЕН-НГ |  |  | ВЕТРОЗАЩИТНАЯ ПЛЕНКА НЕГОРЮЧАЯ | 100 М2 | 26.7145
СОСТАВИЛ | ______________________________ |  |  | ДЯТКО
| (должность) |  | (подпись) | (инициалы,фамилия)
ПРОВЕРИЛ | ______________________________ |  |  | __________________
| (должность) |  | (подпись) | (инициалы,фамилия)

## 3072-13-1048-Q0
НАИМЕНОВАНИЕ ОБЪЕКТА |  | СТРОИТЕЛЬСТВО МНОГОПРОФИЛЬНОЙ ПОЛИКЛИНИКИ В ПОС.ВОСТОЧНЫЙ.СТАДИЯ С (С УЧЕТОМ ПОСТАНОВЛЕНИЯ МА И С РБ N3 ОТ 26.01.2023Г.)
КОД ОБЪЕКТА |  | 17.060
НАИМЕНОВАНИЕ ЗДАНИЯ, СООРУЖЕНИЯ |  | СТРОИТЕЛЬСТВО МНОГОПРОФИЛЬНОЙ ПОЛИКЛИНИКИ. ВНЕСЕНИЕ ИЗМЕНЕНИЙ
ШИФР ЗДАНИЯ, СООРУЖЕНИЯ |  | 17.060.0.01
КОМПЛЕКТ ЧЕРТЕЖЕЙ |  | ПИСЬМО ЗАКАЗЧИКА N18-13/4799 ОТ 20.05.2025, АР С УЧ. ИЗМ.3,4
ВЕДОМОСТЬ РЕСУРСОВ ДЛЯ ЛОКАЛЬНОЙ СМЕТЫ № 1048
(НОРМЫ 2022г.)
ОБЩЕСТРОИТЕЛЬНЫЕ РАБОТЫ: ВЕНТФАСАД. КОРРЕКТИРОВКА ЛС 1010
П/П | ОБОСНОВАНИЕ | НАИМЕНОВАНИЕ РЕСУРСОВ | ЕД.ИЗМ. | КОЛИЧЕСТВО
1 | 2 | 3 | 4 | 5
| 1 | Материалы для строительных работ
| 1/10 | Материалы для строительных работ общего назначения
| 1/10-160 | Пленки, полотна, ткани разные
1 | 1/10-160-10/СПЛЕН-НГ | ВЕТРОЗАЩИТНАЯ ПЛЕНКА НЕГОРЮЧАЯ | 100 М2 | 26.7145
2 | 1/10-160-10/40 | ПЛЕНКА ПАРОИЗОЛЯЦИОННАЯ АНТИКОНДЕНСАТНАЯ | 100 М2 | -26.7145
| СОСТАВИЛ | ____________________ |  | ДЯТКО
|  | (должность) | (подпись) | (инициалы,фамилия)
| ПРОВЕРИЛ | ____________________ |  | __________________
|  | (должность) | (подпись) | (инициалы,фамилия)

## 3072-13-1048-T3
РАЗРАБОТЧИК |  | RSTC.smeta версия 22.7
|  |  |  | ШИФР | 17.060
СТРОИТЕЛЬСТВО МНОГОПРОФИЛЬНОЙ ПОЛИКЛИНИКИ В ПОС.ВОСТОЧНЫЙ.СТАДИЯ С (С УЧЕТОМ ПОСТАНОВЛЕНИЯ МА И С РБ N3 ОТ 26.01.2023Г.)
РАБОЧАЯ ДОКУМЕНТАЦИЯ
СМЕТНАЯ ДОКУМЕНТАЦИЯ
ТИТУЛЬНЫЙ ЛИСТ ДЛЯ ЛОКАЛЬНОЙ СМЕТЫ (ЛОКАЛЬНОГО СМЕТНОГО РАСЧЕТА) № 1048
СМЕТНАЯ СТОИМОСТЬ В ЦЕНАХ НА 1 НОЯБРЯ 2022г.
6,573 ТЫС.РУБ
ЗАКАЗЧИК |  | УП "УКС МИНГОРИСПОЛКОМА"
МИНСК-2025

## 3072-13-1049-S0
НАИМЕНОВАНИЕ ОБЪЕКТА |  | СТРОИТЕЛЬСТВО МНОГОПРОФИЛЬНОЙ ПОЛИКЛИНИКИ В ПОС.ВОСТОЧНЫЙ.СТАДИЯ С (С УЧЕТОМ ПОСТАНОВЛЕНИЯ МА И С РБ N3 ОТ 26.01.2023Г.)
КОД ОБЪЕКТА |  | 17.060
НАИМЕНОВАНИЕ ЗДАНИЯ, СООРУЖЕНИЯ |  | СТРОИТЕЛЬСТВО МНОГОПРОФИЛЬНОЙ ПОЛИКЛИНИКИ. ВНЕСЕНИЕ ИЗМЕНЕНИЙ
ШИФР ЗДАНИЯ, СООРУЖЕНИЯ |  | 17.060.0.01
КОМПЛЕКТ ЧЕРТЕЖЕЙ |  | КМ ИЗМ.4
ЛОКАЛЬНАЯ СМЕТА (ЛОКАЛЬНЫЙ СМЕТНЫЙ РАСЧЕТ) № 1049
(НОРМЫ 2022г.)
ОБЩЕСТРОИТЕЛЬНЫЕ РАБОТЫ-БАЛКИ ПОКРЫТИЯ. КОРРЕКТИРОВКА ЛС 1012, 1112
СОСТАВЛЕНА В ЦЕНАХ НА 1 НОЯБРЯ 2022г. | [8 empty] | СТОИМОСТЬ -5,194 ТЫС.РУБ.
№ п/п | ОБОСНОВАНИЕ | НАИМЕНОВАНИЕ РАБОТ, РЕСУРСОВ, РАСХОДОВ | ЕД.ИЗМ. КОЛИЧЕ- СТВО | СТОИМОСТЬ: ЕД.ИЗМ./ВСЕГО, РУБ.
|  |  |  | ЗАРАБОТНАЯ ПЛАТА | ЭКСПЛУАТАЦИЯ МАШИН И МЕХАНИЗМОВ |  | МАТЕРИАЛЫ, ИЗДЕЛИЯ, КОНСТРУКЦИИ (ОБОРУДОВАНИЕ, МЕБЕЛЬ, ИНВЕНТАРЬ) | ТРАНС-ПОРТ | ОБЩАЯ СТОИМОСТЬ
[5 empty] | ВСЕГО | В Т.Ч. З/П МАШИ- НИСТОВ
1 | 2 | 3 | 4 | 5 | 6 | 7 | 8 | 9 | 10
| НАЧИСЛЕНИЯ: | ОХР и ОПР/ПЛАНОВАЯ ПРИБЫЛЬ (%):Н10=65.72/69.89
1. | ПРИМЕЧАНИЕ: | К ДЛЯ ОХР И ОПР/ПЛАНОВАЯ ПРИБЫЛЬ: 1.0000/1.0000
2. | ПРИМЕЧАНИЕ: | КОЭФФИЦИЕНТ К З/П (ПОСТАНОВЛЕНИЕ N5): 1.0000
3. | ПРИМЕЧАНИЕ: | БАЗА ТЕКУЩИХ ЦЕН (ВАРИАНТ A)
| Ж2-60-10-20 | МЕТАЛЛИЧЕСКИЕ БАЛКИ ПОКРЫТИЯ. ИСКЛЮЧАЕТСЯ ИЗ ЛС 1012 (КМ ИЗМ.4 Л.1 ПРИМ. 8.2)
4. | ПРИМЕЧАНИЕ: | В СМЕТЕ УЧТЕНА ЗАРАБОТНАЯ ПЛАТА РАБОЧИХ-СТРОИТЕЛЕЙ И ЗАРАБОТНАЯ ПЛАТА МАШИНИСТОВ СОГЛАСНО ПОСТАНОВЛЕНИЮ МА И С N3 ОТ 26.01.2023Г.
| КОЭФФИЦИЕНТЫ: | Н4=1.1951
| КОЭФФИЦИЕНТЫ: | Н5=1.1951
5. | Е13-123-5 (Н10) | УСТРОЙСТВО ОГНЕЗАЩИТНОГО ПОКРЫТИЯ МЕТАЛЛИЧЕСКИХ КОНСТРУКЦИЙ СОСТАВАМИ "ФЕНИКС" ВРУЧНУЮ: ПРЕДЕЛ ОГНЕСТОЙКОСТИ R 15 | 100 М2 2.5198 | 556.04 -1401.11 | 0.02 -0.05 | - - | 195.78 -493.33 | 15.56 -39.21 | 767.40 -1933.69
6. | 1/55-20-25/С101-63602-5И | ОГНЕЗАЩИТНЫЙ СОСТАВ ДЛЯ МЕТАЛЛА ФЕНИКС | Т 0.0706 | - - | - - | - - | 10920.00 -770.95 | 867.05 -61.21 | 11787.05 -832.17
7. | Е13-123-9 (Н10) | УСТРОЙСТВО ОГНЕЗАЩИТНОГО ПОКРЫТИЯ МЕТАЛЛИЧЕСКИХ КОНСТРУКЦИЙ СОСТАВАМИ "ФЕНИКС": ДОБАВЛЯТЬ ПРИ РАБОТЕ С ПОДМОСТЕЙ | 100 М2 2.5198 | 86.57 -218.14 | - - | - - | - - | - - | 86.57 -218.14
|  | ИТОГО ПРЯМЫЕ ЗАТРАТЫ : |  | -1619 | - | - | -1264 | -100 | -2983
|  | ОХР и ОПР | [6 empty] | -1064
|  | ПЛАНОВАЯ ПРИБЫЛЬ | [6 empty] | -1132
|  | ИТОГО ПО ПТМ | [6 empty] | -5179
|  | ЗАТРАТЫ ТРУДА | [6 empty] | -167
| Ж2-60-10 | МЕТАЛЛИЧЕСКИЕ БАЛКИ ПОКРЫТИЯ. ИСКЛЮЧАЕТСЯ ИЗ ЛС 1112 (Л.1 КМ ИЗМ.4 ПРИМ. 8.2)
8. | Е13-123-5 (Н10) | УСТРОЙСТВО ОГНЕЗАЩИТНОГО ПОКРЫТИЯ МЕТАЛЛИЧЕСКИХ КОНСТРУКЦИЙ СОСТАВАМИ "ФЕНИКС" ВРУЧНУЮ: ПРЕДЕЛ ОГНЕСТОЙКОСТИ R 15 | 100 М2 0.0073 | 556.04 -4.06 | 0.02 0.00 | - - | 92.28 -0.67 | 7.34 -0.05 | 655.68 -4.79
9. | 1/55-20-25/С101-63602-5И | ОГНЕЗАЩИТНЫЙ СОСТАВ ДЛЯ МЕТАЛЛА ФЕНИКС | Т 0.0002 | - - | - - | - - | 10920.00 -2.18 | 867.05 -0.17 | 11787.05 -2.36
10. | Е13-123-9 (Н10) | УСТРОЙСТВО ОГНЕЗАЩИТНОГО ПОКРЫТИЯ МЕТАЛЛИЧЕСКИХ КОНСТРУКЦИЙ СОСТАВАМИ "ФЕНИКС": ДОБАВЛЯТЬ ПРИ РАБОТЕ С ПОДМОСТЕЙ | 100 М2 0.0073 | 86.57 -0.63 | - - | - - | - - | - - | 86.57 -0.63
|  | ИТОГО ПРЯМЫЕ ЗАТРАТЫ : |  | -5 | - | - | -3 | - | -8
|  | ОХР и ОПР | [6 empty] | -3
|  | ПЛАНОВАЯ ПРИБЫЛЬ | [6 empty] | -3
|  | ИТОГО ПО ПТМ | [6 empty] | -14
|  | ВСЕГО, В ТОМ ЧИСЛЕ | [6 empty] | -5194
|  | СТРОИТЕЛЬНЫЕ РАБОТЫ В ТОМ ЧИСЛЕ | [6 empty] | -5194
|  | ЗАРАБОТНАЯ ПЛАТА | [6 empty] | -1624
|  | МАТЕРИАЛЫ, ИЗДЕЛИЯ, КОНСТРУКЦИИ | [6 empty] | -1267
|  | ТРАНСПОРТ | [6 empty] | -101
|  | ОХР и ОПР | [6 empty] | -1067
|  | ПЛАНОВАЯ ПРИБЫЛЬ | [6 empty] | -1135
|  | ЗАТРАТЫ ТРУДА РАБОЧИХ | [6 empty] | -167
|  | СОСТАВИЛ | ____________________ |  |  |  |  | ДЯТКО
|  |  | (должность) |  |  | (подпись) |  | (инициалы,фамилия)
|  | ПРОВЕРИЛ | ____________________ |  |  |  |  | __________________
|  |  | (должность) |  |  | (подпись) |  | (инициалы,фамилия)

## 3072-13-1049-T0
НАИМЕНОВАНИЕ ОБЪЕКТА: СТРОИТЕЛЬСТВО МНОГОПРОФИЛЬНОЙ ПОЛИКЛИНИКИ В ПОС.ВОСТОЧНЫЙ.СТАДИЯ С (С УЧЕТОМ ПОСТАНОВЛЕНИЯ МА И С РБ N3 ОТ 26.01.2023Г.)
КОД ОБЪЕКТА: 17.060
НАИМЕНОВАНИЕ ЗДАНИЯ, СООРУЖЕНИЯ: СТРОИТЕЛЬСТВО МНОГОПРОФИЛЬНОЙ ПОЛИКЛИНИКИ. ВНЕСЕНИЕ ИЗМЕНЕНИЙ
ШИФР ЗДАНИЯ, СООРУЖЕНИЯ: 17.060.0.01
КОМПЛЕКТ ЧЕРТЕЖЕЙ: КМ ИЗМ.4
ИСХОДНЫЕ ДАННЫЕ ПО ЛОКАЛЬНОЙ СМЕТЕ (ЛОКАЛЬНОМУ СМЕТНОМУ РАСЧЕТУ) № 1049
(НОРМЫ 2022г.)
ОБЩЕСТРОИТЕЛЬНЫЕ РАБОТЫ-БАЛКИ ПОКРЫТИЯ. КОРРЕКТИРОВКА ЛС 1012, 1112
СОСТАВЛЕНА В ЦЕНАХ НА 1 НОЯБРЯ 2022г.
№ П/П | ТЕКСТ
1 | 2
1 | L3'3072'13'1049'S0'2'13'ОБЩЕСТРОИТЕЛЬНЫЕ РАБОТЫ-БАЛКИ ПОКРЫТИЯ. КОРРЕКТИРОВКА ЛС 1012, 1112'КМ ИЗМ.4'ДЯТКО'*
2 | Ж2-60-10-20'МЕТАЛЛИЧЕСКИЕ БАЛКИ ПОКРЫТИЯ. ИСКЛЮЧАЕТСЯ ИЗ ЛС 1012 (КМ ИЗМ.4 Л.1 ПРИМ. 8.2)'М2*
3 | БС101-63602-5И#С101-63602-5'10920##'=13'ОГНЕЗАЩИТНЫЙ СОСТАВ ДЛЯ МЕТАЛЛА ФЕНИКС###'Т''2801=<1/55-20-25>/2799=10920_0*
4 | П'В СМЕТЕ УЧТЕНА ЗАРАБОТНАЯ ПЛАТА РАБОЧИХ-СТРОИТЕЛЕЙ И ЗАРАБОТНАЯ ПЛАТА МАШИНИСТОВ СОГЛАСНО ПОСТАНОВЛЕНИЮ МА И С N3 ОТ 26.01.2023Г.*
5 | Н4=9,8:8,2'Н5=9,8:8,2*
6 | Е13-123-5'8,689.29'Ж100/B/113-17500#113-17500-Ж'УСТРОЙСТВО ОГНЕЗАЩИТНОГО ПОКРЫТИЯ МЕТАЛЛИЧЕСКИХ КОНСТРУКЦИЙ СОСТАВАМИ "ФЕНИКС" ВРУЧНУЮ: ПРЕДЕЛ ОГНЕСТОЙКОСТИ R 15'100 М2''*
7 | С101-63602-5И'2,52.0,028'B*
8 | Е13-123-9'251,981'B'УСТРОЙСТВО ОГНЕЗАЩИТНОГО ПОКРЫТИЯ МЕТАЛЛИЧЕСКИХ КОНСТРУКЦИЙ СОСТАВАМИ "ФЕНИКС": ДОБАВЛЯТЬ ПРИ РАБОТЕ С ПОДМОСТЕЙ'100 М2''*
9 | Ж2-60-10'МЕТАЛЛИЧЕСКИЕ БАЛКИ ПОКРЫТИЯ. ИСКЛЮЧАЕТСЯ ИЗ ЛС 1112 (Л.1 КМ ИЗМ.4 ПРИМ. 8.2)'М2*
10 | Е13-123-5'0,025.29'Ж100/B/113-17500'УСТРОЙСТВО ОГНЕЗАЩИТНОГО ПОКРЫТИЯ МЕТАЛЛИЧЕСКИХ КОНСТРУКЦИЙ СОСТАВАМИ "ФЕНИКС" ВРУЧНУЮ: ПРЕДЕЛ ОГНЕСТОЙКОСТИ R 15'100 М2''*
11 | С101-63602-5И'0,725.0,028Х0,01'B*
12 | Е13-123-9'0,725'B'УСТРОЙСТВО ОГНЕЗАЩИТНОГО ПОКРЫТИЯ МЕТАЛЛИЧЕСКИХ КОНСТРУКЦИЙ СОСТАВАМИ "ФЕНИКС": ДОБАВЛЯТЬ ПРИ РАБОТЕ С ПОДМОСТЕЙ'100 М2''*
13 | L*

## 3072-13-1049-B0
НАИМЕНОВАНИЕ ОБЪЕКТА |  | СТРОИТЕЛЬСТВО МНОГОПРОФИЛЬНОЙ ПОЛИКЛИНИКИ В ПОС.ВОСТОЧНЫЙ.СТАДИЯ С (С УЧЕТОМ ПОСТАНОВЛЕНИЯ МА И С РБ N3 ОТ 26.01.2023Г.)
КОД ОБЪЕКТА |  | 17.060
НАИМЕНОВАНИЕ ЗДАНИЯ, СООРУЖЕНИЯ |  | СТРОИТЕЛЬСТВО МНОГОПРОФИЛЬНОЙ ПОЛИКЛИНИКИ. ВНЕСЕНИЕ ИЗМЕНЕНИЙ
ШИФР ЗДАНИЯ, СООРУЖЕНИЯ |  | 17.060.0.01
КОМПЛЕКТ ЧЕРТЕЖЕЙ |  | КМ ИЗМ.4
ВЕДОМОСТЬ ОБЪЕМОВ И СТОИМОСТИ РАБОТ № 1049
(НОРМЫ 2022г.)
ОБЩЕСТРОИТЕЛЬНЫЕ РАБОТЫ-БАЛКИ ПОКРЫТИЯ. КОРРЕКТИРОВКА ЛС 1012, 1112
СОСТАВЛЕНА В ЦЕНАХ НА 1 НОЯБРЯ 2022г.
ОБОСНОВА- НИЕ | НАИМЕНОВАНИЕ ВИДОВ РАБОТ | ОБЪЕМ | СТОИМОСТЬ, ТЫС.РУБ.
|  |  | ЗАРАБОТНАЯ ПЛАТА | ЭКСПЛУАТА- ЦИЯ МАШИН И МЕХА- НИЗМОВ | МАТЕРИАЛЫ, ИЗДЕЛИЯ, КОНСТРУК- ЦИИ | ОБОРУДОВА- НИЕ,МЕБЕЛЬ, ИНВЕНТАРЬ | ОХР и ОПР | ПРОЧИЕ СРЕДСТВА | ВСЕГО
|  | ЕД.ИЗМ. | ТРУДОЕМ- КОСТЬ, ЧЕЛ.Ч. | В Т.Ч.З/П МАШИ- НИСТОВ | ТРАНСПОРТ | ТРАНСПОРТ | ПЛАНОВАЯ ПРИБЫЛЬ
1 | 2 | 3 | 4 | 5 | 6 | 7 | 8 | 9 | 10
Ж2-60-10-20 | МЕТАЛЛИЧЕСКИЕ БАЛКИ ПОКРЫТИЯ. ИСКЛЮЧАЕТСЯ ИЗ ЛС 1012 (КМ ИЗМ.4 Л.1 ПРИМ. 8.2) | -251,98 | -1,619 | 0 | -1,264 | 0 | -1,064 | 0 | -5,179
|  | М2 | -167 | 0 | -0,1 | 0 | -1,132
Ж2-60-10 | МЕТАЛЛИЧЕСКИЕ БАЛКИ ПОКРЫТИЯ. ИСКЛЮЧАЕТСЯ ИЗ ЛС 1112 (Л.1 КМ ИЗМ.4 ПРИМ. 8.2) | -0,73 | -0,005 | 0 | -0,003 | 0 | -0,003 | 0 | -0,014
|  | М2 | 0 | 0 | 0 | 0 | -0,003
| И Т О Г О | 0 | -1,624 | 0 | -1,267 | 0 | -1,067 | 0 | -5,193
|  |  | -167 | 0 | -0,1 | 0 | -1,135
| СОСТАВИЛ | ______________________________ | [5 empty] | ДЯТКО
|  | (должность) |  |  |  | (подпись) |  | (инициалы,фамилия)
| ПРОВЕРИЛ | ______________________________ | [5 empty] | __________________
|  | (должность) |  |  |  | (подпись) |  | (инициалы,фамилия)

## 3072-13-1049-Q1
НАИМЕНОВАНИЕ ОБЪЕКТА |  | СТРОИТЕЛЬСТВО МНОГОПРОФИЛЬНОЙ ПОЛИКЛИНИКИ В ПОС.ВОСТОЧНЫЙ.СТАДИЯ С (С УЧЕТОМ ПОСТАНОВЛЕНИЯ МА И С РБ N3 ОТ 26.01.2023Г.)
КОД ОБЪЕКТА |  | 17.060
НАИМЕНОВАНИЕ ЗДАНИЯ, СООРУЖЕНИЯ |  | СТРОИТЕЛЬСТВО МНОГОПРОФИЛЬНОЙ ПОЛИКЛИНИКИ. ВНЕСЕНИЕ ИЗМЕНЕНИЙ
ШИФР ЗДАНИЯ, СООРУЖЕНИЯ |  | 17.060.0.01
КОМПЛЕКТ ЧЕРТЕЖЕЙ |  | КМ ИЗМ.4
ВЕДОМОСТЬ ОБЪЕМОВ РАБОТ И РАСХОДОВ РЕСУРСОВ С КОДАМИ РБ ДЛЯ ЛОКАЛЬНОЙ СМЕТЫ № 1049
(НОРМЫ 2022г.)
ОБЩЕСТРОИТЕЛЬНЫЕ РАБОТЫ-БАЛКИ ПОКРЫТИЯ. КОРРЕКТИРОВКА ЛС 1012, 1112
ОБОСНОВАНИЕ | НАИМЕНОВАНИЕ ВИДОВ | ЕД.ИЗМЕРЕНИЯ | НАИМЕНОВАНИЕ РЕСУРСОВ | ЕД.ИЗМ. | КОЛИЧЕСТВО
| РАБОТ | ОБЪЕМ
1 | 2 | 3 | 4 | 5 | 6
Ж2-60-10-20 | МЕТАЛЛИЧЕСКИЕ БАЛКИ ПОКРЫТИЯ. ИСКЛЮЧАЕТСЯ ИЗ ЛС 1012 (КМ ИЗМ.4 Л.1 ПРИМ. 8.2) | М2 -251,98
1-1 |  |  | ЗАТРАТЫ ТРУДА РАБОЧИХ | ЧЕЛ.Ч | -166.9116
М331615* |  |  | ДРЕЛИ ЭЛЕКТРИЧЕСКИЕ | МАШ.Ч | -0.25198
1 |  |  | Материалы для строительных работ
1/10 |  |  | Материалы для строительных работ общего назначения
1/10-160 |  |  | Пленки, полотна, ткани разные
1/10-160-20/15 |  |  | ВЕТОШЬ | КГ | -10.0792
1/10-230 |  |  | Материалы для отделочных работ
1/10-230-50-15/С113-17500-Ж |  |  | СОЛЬВЕНТ КАМЕННОУГОЛЬНЫЙ ТЕХНИЧЕСКИЙ | Т | -0.037797
1/55 |  |  | Материалы специального назначения (кислотоупорные, огнеупорные и антикоррозионные)
1/55-20 |  |  | Огнеупорные и огнезащитные изделия и материалы
1/55-20-25/С101-63602-5И |  |  | ОГНЕЗАЩИТНЫЙ СОСТАВ ДЛЯ МЕТАЛЛА ФЕНИКС | Т | -0.0706
1/55-50 |  |  | Материалы антикоррозионные и химически стойкие
1/55-50-25/50 |  |  | ГРУНТОВКА ГФ-021, КРАСНО-КОРИЧНЕВАЯ | Т | -0.037797
Ж2-60-10 | МЕТАЛЛИЧЕСКИЕ БАЛКИ ПОКРЫТИЯ. ИСКЛЮЧАЕТСЯ ИЗ ЛС 1112 (Л.1 КМ ИЗМ.4 ПРИМ. 8.2) | М2 -0,73
1-1 |  |  | ЗАТРАТЫ ТРУДА РАБОЧИХ | ЧЕЛ.Ч | -0.48355
М331615* |  |  | ДРЕЛИ ЭЛЕКТРИЧЕСКИЕ | МАШ.Ч | -0.00073
1 |  |  | Материалы для строительных работ
1/10 |  |  | Материалы для строительных работ общего назначения
1/10-160 |  |  | Пленки, полотна, ткани разные
1/10-160-20/15 |  |  | ВЕТОШЬ | КГ | -0.0292
1/55 |  |  | Материалы специального назначения (кислотоупорные, огнеупорные и антикоррозионные)
1/55-20 |  |  | Огнеупорные и огнезащитные изделия и материалы
1/55-20-25/С101-63602-5И |  |  | ОГНЕЗАЩИТНЫЙ СОСТАВ ДЛЯ МЕТАЛЛА ФЕНИКС | Т | -0.0002
1/55-50 |  |  | Материалы антикоррозионные и химически стойкие
1/55-50-25/50 |  |  | ГРУНТОВКА ГФ-021, КРАСНО-КОРИЧНЕВАЯ | Т | -0.00011
СОСТАВИЛ | ______________________________ |  |  | ДЯТКО
| (должность) |  | (подпись) | (инициалы,фамилия)
ПРОВЕРИЛ | ______________________________ |  |  | __________________
| (должность) |  | (подпись) | (инициалы,фамилия)

## 3072-13-1049-Q0
НАИМЕНОВАНИЕ ОБЪЕКТА |  | СТРОИТЕЛЬСТВО МНОГОПРОФИЛЬНОЙ ПОЛИКЛИНИКИ В ПОС.ВОСТОЧНЫЙ.СТАДИЯ С (С УЧЕТОМ ПОСТАНОВЛЕНИЯ МА И С РБ N3 ОТ 26.01.2023Г.)
КОД ОБЪЕКТА |  | 17.060
НАИМЕНОВАНИЕ ЗДАНИЯ, СООРУЖЕНИЯ |  | СТРОИТЕЛЬСТВО МНОГОПРОФИЛЬНОЙ ПОЛИКЛИНИКИ. ВНЕСЕНИЕ ИЗМЕНЕНИЙ
ШИФР ЗДАНИЯ, СООРУЖЕНИЯ |  | 17.060.0.01
КОМПЛЕКТ ЧЕРТЕЖЕЙ |  | КМ ИЗМ.4
ВЕДОМОСТЬ РЕСУРСОВ ДЛЯ ЛОКАЛЬНОЙ СМЕТЫ № 1049
(НОРМЫ 2022г.)
ОБЩЕСТРОИТЕЛЬНЫЕ РАБОТЫ-БАЛКИ ПОКРЫТИЯ. КОРРЕКТИРОВКА ЛС 1012, 1112
П/П | ОБОСНОВАНИЕ | НАИМЕНОВАНИЕ РЕСУРСОВ | ЕД.ИЗМ. | КОЛИЧЕСТВО
1 | 2 | 3 | 4 | 5
1 | 1-1 | ЗАТРАТЫ ТРУДА РАБОЧИХ | ЧЕЛ.Ч | -167.3951
2 | М331615* | ДРЕЛИ ЭЛЕКТРИЧЕСКИЕ | МАШ.Ч | -0.25271
| 1 | Материалы для строительных работ
| 1/10 | Материалы для строительных работ общего назначения
| 1/10-160 | Пленки, полотна, ткани разные
3 | 1/10-160-20/15 | ВЕТОШЬ | КГ | -10.1084
| 1/10-230 | Материалы для отделочных работ
4 | 1/10-230-50-15/С113-17500-Ж | СОЛЬВЕНТ КАМЕННОУГОЛЬНЫЙ ТЕХНИЧЕСКИЙ | Т | -0.037797
| 1/55 | Материалы специального назначения (кислотоупорные, огнеупорные и антикоррозионные)
| 1/55-20 | Огнеупорные и огнезащитные изделия и материалы
5 | 1/55-20-25/С101-63602-5И | ОГНЕЗАЩИТНЫЙ СОСТАВ ДЛЯ МЕТАЛЛА ФЕНИКС | Т | -0.0708
| 1/55-50 | Материалы антикоррозионные и химически стойкие
6 | 1/55-50-25/50 | ГРУНТОВКА ГФ-021, КРАСНО-КОРИЧНЕВАЯ | Т | -0.037906
| СОСТАВИЛ | ____________________ |  | ДЯТКО
|  | (должность) | (подпись) | (инициалы,фамилия)
| ПРОВЕРИЛ | ____________________ |  | __________________
|  | (должность) | (подпись) | (инициалы,фамилия)

## 3072-13-1049-T3
РАЗРАБОТЧИК |  | RSTC.smeta версия 22.7
|  |  |  | ШИФР | 17.060
СТРОИТЕЛЬСТВО МНОГОПРОФИЛЬНОЙ ПОЛИКЛИНИКИ В ПОС.ВОСТОЧНЫЙ.СТАДИЯ С (С УЧЕТОМ ПОСТАНОВЛЕНИЯ МА И С РБ N3 ОТ 26.01.2023Г.)
РАБОЧАЯ ДОКУМЕНТАЦИЯ
СМЕТНАЯ ДОКУМЕНТАЦИЯ
ТИТУЛЬНЫЙ ЛИСТ ДЛЯ ЛОКАЛЬНОЙ СМЕТЫ (ЛОКАЛЬНОГО СМЕТНОГО РАСЧЕТА) № 1049
СМЕТНАЯ СТОИМОСТЬ В ЦЕНАХ НА 1 НОЯБРЯ 2022г.
-5,194 ТЫС.РУБ
ЗАКАЗЧИК |  | УП "УКС МИНГОРИСПОЛКОМА"
МИНСК-2025

## 3072-13-1050-S0
НАИМЕНОВАНИЕ ОБЪЕКТА |  | СТРОИТЕЛЬСТВО МНОГОПРОФИЛЬНОЙ ПОЛИКЛИНИКИ В ПОС.ВОСТОЧНЫЙ.СТАДИЯ С (С УЧЕТОМ ПОСТАНОВЛЕНИЯ МА И С РБ N3 ОТ 26.01.2023Г.)
КОД ОБЪЕКТА |  | 17.060
НАИМЕНОВАНИЕ ЗДАНИЯ, СООРУЖЕНИЯ |  | СТРОИТЕЛЬСТВО МНОГОПРОФИЛЬНОЙ ПОЛИКЛИНИКИ. ВНЕСЕНИЕ ИЗМЕНЕНИЙ
ШИФР ЗДАНИЯ, СООРУЖЕНИЯ |  | 17.060.0.01
КОМПЛЕКТ ЧЕРТЕЖЕЙ |  | КЖ1 ИЗМ.11,12,13,КЖ ИЗМ.10,АИ ИЗМ.11,12
ЛОКАЛЬНАЯ СМЕТА (ЛОКАЛЬНЫЙ СМЕТНЫЙ РАСЧЕТ) № 1050
(НОРМЫ 2022г.)
ОБЩЕСТРОИТЕЛЬНЫЕ РАБОТЫ.УСТРОЙСТВО СЦЕНЫ,КАБЕЛЬНЫЕ КАНАЛЫ,ФУНДАМЕНТЫ ,ОТМОСТКА,МЕТАЛЛИЧЕСКИЕ ЛЕСТНИЦЫ,БАРИТОВАЯ ШТКУКАТУРКА.БАРИТОВАЯ СТЯЖКА В ПОЛАХ,ДВЕРИ ОПЕРАЦИОННЫХ. КОРРЕКТИРОВКА ЛС N1013,N1042,N1017,N1036,N1005,N1108
СОСТАВЛЕНА В ЦЕНАХ НА 1 НОЯБРЯ 2022г. | [8 empty] | СТОИМОСТЬ -38,558 ТЫС.РУБ.
№ п/п | ОБОСНОВАНИЕ | НАИМЕНОВАНИЕ РАБОТ, РЕСУРСОВ, РАСХОДОВ | ЕД.ИЗМ. КОЛИЧЕ- СТВО | СТОИМОСТЬ: ЕД.ИЗМ./ВСЕГО, РУБ.
|  |  |  | ЗАРАБОТНАЯ ПЛАТА | ЭКСПЛУАТАЦИЯ МАШИН И МЕХАНИЗМОВ |  | МАТЕРИАЛЫ, ИЗДЕЛИЯ, КОНСТРУКЦИИ (ОБОРУДОВАНИЕ, МЕБЕЛЬ, ИНВЕНТАРЬ) | ТРАНС-ПОРТ | ОБЩАЯ СТОИМОСТЬ
[5 empty] | ВСЕГО | В Т.Ч. З/П МАШИ- НИСТОВ
1 | 2 | 3 | 4 | 5 | 6 | 7 | 8 | 9 | 10
| НАЧИСЛЕНИЯ: | ОХР и ОПР/ПЛАНОВАЯ ПРИБЫЛЬ (%):Н10=65.72/69.89
| НАЧИСЛЕНИЯ: | ОХР и ОПР/ПЛАНОВАЯ ПРИБЫЛЬ (%):Н11=57.16/67.42
1. | ПРИМЕЧАНИЕ: | К ДЛЯ ОХР И ОПР/ПЛАНОВАЯ ПРИБЫЛЬ: 1.0000/1.0000
2. | ПРИМЕЧАНИЕ: | КОЭФФИЦИЕНТ К З/П (ПОСТАНОВЛЕНИЕ N5): 1.0000
3. | ПРИМЕЧАНИЕ: | БАЗА ТЕКУЩИХ ЦЕН (ВАРИАНТ A)
| Ж2-90 | ЗДАНИЕ - СТРОИТЕЛЬНАЯ ЧАСТЬ. ДРУГИЕ ЭЛЕМЕНТЫ И КОНСТРУКЦИИ.КОНСТРУКЦИЯ СЦЕНЫ В/О 9-10,И-Л НА ОТМ.+19.700 (Л.26 КЖ1 ИЗМ.11 НОВ.)
4. | ПРИМЕЧАНИЕ: | В СМЕТЕ УЧТЕНА ЗАРАБОТНАЯ ПЛАТА РАБОЧИХ-СТРОИТЕЛЕЙ И ЗАРАБОТНАЯ ПЛАТА МАШИНИСТОВ СОГЛАСНО ПОСТАНОВЛЕНИЮ МА И С N3 ОТ 26.01.2023Г.
| КОЭФФИЦИЕНТЫ: | Н4=1.1951
| КОЭФФИЦИЕНТЫ: | Н5=1.1951
5. | Е8-8-4 (Н10) | КЛАДКА СТОЛБИКОВ ПОД ЛАГИ | М3 КЛАДКИ 0.6 | 79.35 47.61 | 15.06 9.04 | 5.81 3.49 | 136.16 81.70 | 10.61 6.37 | 241.18 144.71
6. | Е10-5-1 (Н10) | УКЛАДКА ПОДКЛАДОЧНОГО БРУСА (ПОЗ.3) | М3 ДРЕВЕСИНЫ В КОНСТРУКЦИИ 0.11 | 202.24 22.25 | 24.34 2.68 | 7.27 0.80 | 33.19 3.65 | 2.64 0.29 | 262.41 28.87
7. | 1/10-110-50-5/205 | БРУСЬЯ ОБРЕЗНЫЕ ХВОЙНЫХ ПОРОД ДЛИНОЙ 2-3,75 М, ШИРИНОЙ 100-125 ММ, ТОЛЩИНОЙ 100, 125 ММ, 2 СОРТА | М3 0.1023 | - - | - - | - - | 346.61 35.46 | 27.52 2.82 | 374.13 38.27
8. | Е11-12-3 (Н10) | УКЛАДКА ЛАГ ПО КИРПИЧНЫМ СТОЛБИКАМ (ПОЗ.1) | 100 М2 0.295 | 330.60 97.53 | 4.91 1.45 | 3.03 0.89 | - - | - - | 335.51 98.98
9. | 1/10-110-50-5/165 | БРУСКИ ОБРЕЗНЫЕ ХВОЙНЫХ ПОРОД ДЛИНОЙ 2-3,75 М, ШИРИНОЙ 75-150 ММ, ТОЛЩИНОЙ 40-75 ММ, 2 СОРТА | М3 0.225 | - - | - - | - - | 346.61 77.99 | 27.52 6.19 | 374.13 84.18
10. | 1/10-115-5/1190 | РУБЕРОИД ПОДКЛАДОЧНЫЙ С ПЫЛЕВИДНОЙ ПОСЫПКОЙ РПП-300 | М2 6 | - - | - - | - - | 1.55 9.30 | 0.12 0.72 | 1.67 10.02
11. | Е10-5-1 (Н10) | УСТРОЙСТВО СТУПЕНЕЙ ИЗ БРУСА (ПОЗ.6) | М3 ДРЕВЕСИНЫ В КОНСТРУКЦИИ 0.3 | 202.24 60.67 | 24.34 7.30 | 7.27 2.18 | 35.44 10.63 | 2.81 0.84 | 264.83 79.45
12. | 1/10-110-50-5/205 | БРУСЬЯ ОБРЕЗНЫЕ ХВОЙНЫХ ПОРОД ДЛИНОЙ 2-3,75 М, ШИРИНОЙ 100-125 ММ, ТОЛЩИНОЙ 100, 125 ММ, 2 СОРТА | М3 0.279 | - - | - - | - - | 346.61 96.70 | 27.52 7.68 | 374.13 104.38
13. | Е11-33-2 (Н10) | УСТРОЙСТВО ПОКРЫТИЙ ИЗ ДОСКИ (ПОЗ.2) | 100 М2 ПОКРЫТИЯ 0.345 | 607.92 209.73 | 26.26 9.06 | 13.14 4.53 | 1430.61 493.56 | 113.60 39.19 | 2178.39 751.54
14. | Е10-300-1 (Н10) | ОГНЕБИОЗАЩИТНАЯ ОБРАБОТКА ДЕРЕВЯННЫХ КОНСТРУКЦИЙ, УСТАНОВЛЕННЫХ В ПРОЕКТНОЕ ПОЛОЖЕНИЕ, ПРЕПАРАТОМ "БАН" ЗА 2 РАЗА (ПРИМ. П.4) | 100 М2 ОБРАБАТЫВАЕМОЙ ПОВЕРХНОСТИ 0.504 | 110.31 55.60 | 0.31 0.16 | - - | 2.12 1.07 | 0.17 0.09 | 112.91 56.91
15. | 1/55-20-25/50 | СОСТАВ ОГНЕБИОЗАЩИТНЫЙ ДЛЯ ДРЕВЕСИНЫ ДЛЯ ВНУТРЕННИХ КОНСТРУКЦИЙ | Т 0.0164 | - - | - - | - - | 4264.30 69.93 | 338.59 5.55 | 4602.89 75.49
|  | ИТОГО ПРЯМЫЕ ЗАТРАТЫ : |  | 493 | 30 | 12 | 880 | 70 | 1473
|  | ОХР и ОПР | [6 empty] | 332
|  | ПЛАНОВАЯ ПРИБЫЛЬ | [6 empty] | 353
|  | ИТОГО ПО ПТМ | [6 empty] | 2158
|  | ЗАТРАТЫ ТРУДА | [6 empty] | 55
|  | ЗАТРАТЫ ТРУДА МАШИНИСТОВ | [6 empty] | 1
| Ж2-20 | ФУНДАМЕНТЫ ( Л.19...22 КЖ1 ИЗМ.12 АННУЛИРОВАНЫ) (ИСКЛЮЧАЕТСЯ ИЗ ЛС N1013)
16. | ПРИМЕЧАНИЕ: | ФМ-3 Л.19(ИСКЛЮЧАЕТСЯ)
17. | Е11-11-11 (Н10) | УСТРОЙСТВО ЦЕМЕНТНО-ПЕСЧАНЫХ СТЯЖЕК ТОЛЩИНОЙ 20 ММ ПО БЕТОННОМУ ОСНОВАНИЮ | 100 М2 0.0223 | 371.77 -8.29 | 14.40 -0.32 | 4.63 -0.10 | 246.43 -5.50 | 19.12 -0.43 | 651.72 -14.53
18. | Е11-11-13 (Н10) Н1=3 | УСТРОЙСТВО ЦЕМЕНТНО-ПЕСЧАНЫХ СТЯЖЕК: ДОБАВЛЯТЬ ИЛИ ИСКЛЮЧАТЬ НА КАЖДЫЕ 5 ММ ИЗМЕНЕНИЯ ТОЛЩИНЫ СТЯЖКИ К НОРМАМ Е11-11-11, Е11-11-12 | 100 М2 0.0223 | 33.40 -0.74 | 4.18 -0.09 | 3.03 -0.07 | 158.11 -3.53 | 12.30 -0.27 | 207.99 -4.63
19. | Е6-11-9 (Н10) | УКЛАДКА СВИНЦОВЫХ ЛИСТОВ | Т 0.0784 | 213.64 -16.75 | 17.31 -1.36 | 6.98 -0.55 | 14.29 -1.12 | 1.14 -0.09 | 246.38 -19.32
20. | 2/20-110/ССВ-Л | ЛИСТ СВИНЦОВЫЙ ТОЛЩИНОЙ 3ММ | Т 0.0784 | - - | - - | - - | 11000.00 -862.40 | 873.40 -68.47 | 11873.40 -930.87
21. | Е6-1-16 (Н10) | УСТРОЙСТВО ФУНДАМЕНТНЫХ ПЛИТ ЖЕЛЕЗОБЕТОННЫХ ИЗ БЕТОНА КЛАССА С30/37 | 100 М3 В ДЕЛЕ 0.002 | 2010.84 -4.02 | 1739.92 -3.48 | 339.87 -0.68 | 2266.04 -4.53 | 179.71 -0.36 | 6196.51 -12.39
22. | 4/1-4-10-20-90/С414-1109-471Ж | БЕТОНЫ ТЯЖЕЛЫЕ С КРУПНОСТЬЮ ЗАПОЛНИТЕЛЯ 20-40 ММ, КЛАССА С30/37 F200, W6 | М3 0.203 | - - | - - | - - | 154.92 -31.45 | 12.05 -2.45 | 166.97 -33.89
23. | 2/10-45/15 | ЗАГОТОВКИ ИЗ ПРОВОЛОКИ ИЗ НИЗКОУГЛЕРОДИСТОЙ СТАЛИ ХОЛОДНОТЯНУТОЙ ПЕРИОДИЧЕСКОГО ПРОФИЛЯ КЛАССА ВР-I ДЛЯ АРМИРОВАНИЯ ЖЕЛЕЗОБЕТОННЫХ КОНСТРУКЦИЙ ДИАМЕТРОМ 5 ММ | Т 0.0046 | - - | - - | - - | 2986.13 -13.74 | 170.81 -0.79 | 3156.94 -14.52
24. | ПРИМЕЧАНИЕ: | ФМ-4 Л.19 (ИСКЛЮЧАЕТСЯ)
25. | Е11-11-11 (Н10) | УСТРОЙСТВО ЦЕМЕНТНО-ПЕСЧАНЫХ СТЯЖЕК ТОЛЩИНОЙ 20 ММ ПО БЕТОННОМУ ОСНОВАНИЮ | 100 М2 0.0092 | 371.77 -3.42 | 14.40 -0.13 | 4.63 -0.04 | 246.43 -2.27 | 19.12 -0.18 | 651.72 -5.99
26. | Е11-11-13 (Н10) Н1=3 | УСТРОЙСТВО ЦЕМЕНТНО-ПЕСЧАНЫХ СТЯЖЕК: ДОБАВЛЯТЬ ИЛИ ИСКЛЮЧАТЬ НА КАЖДЫЕ 5 ММ ИЗМЕНЕНИЯ ТОЛЩИНЫ СТЯЖКИ К НОРМАМ Е11-11-11, Е11-11-12 | 100 М2 0.0092 | 33.40 0.31 | 4.18 0.04 | 3.03 0.03 | 158.11 1.45 | 12.30 0.11 | 207.99 1.92
27. | Е6-11-9 (Н10) | УКЛАДКА СВИНЦОВЫХ ЛИСТОВ | Т 0.0314 | 213.64 -6.71 | 17.31 -0.54 | 6.98 -0.22 | 14.29 -0.45 | 1.14 -0.04 | 246.38 -7.73
28. | 2/20-110/ССВ-Л | ЛИСТ СВИНЦОВЫЙ ТОЛЩИНОЙ 3ММ | Т 0.0314 | - - | - - | - - | 11000.00 -345.40 | 873.40 -27.42 | 11873.40 -372.82
29. | Е6-1-16 (Н10) | УСТРОЙСТВО ФУНДАМЕНТНЫХ ПЛИТ ЖЕЛЕЗОБЕТОННЫХ ИЗ БЕТОНА КЛАССА С30/37 | 100 М3 В ДЕЛЕ 0.0007 | 2010.84 -1.41 | 1739.92 -1.22 | 339.87 -0.24 | 2266.04 -1.59 | 179.71 -0.13 | 6196.51 -4.34
30. | 4/1-4-10-20-90/С414-1109-471Ж | БЕТОНЫ ТЯЖЕЛЫЕ С КРУПНОСТЬЮ ЗАПОЛНИТЕЛЯ 20-40 ММ, КЛАССА С30/37 F200, W6 | М3 0.0711 | - - | - - | - - | 154.92 -11.01 | 12.05 -0.86 | 166.97 -11.87
31. | 2/10-45/15 | ЗАГОТОВКИ ИЗ ПРОВОЛОКИ ИЗ НИЗКОУГЛЕРОДИСТОЙ СТАЛИ ХОЛОДНОТЯНУТОЙ ПЕРИОДИЧЕСКОГО ПРОФИЛЯ КЛАССА ВР-I ДЛЯ АРМИРОВАНИЯ ЖЕЛЕЗОБЕТОННЫХ КОНСТРУКЦИЙ ДИАМЕТРОМ 5 ММ | Т 0.0014 | - - | - - | - - | 2986.13 -4.18 | 170.81 -0.24 | 3156.94 -4.42
32. | ПРИМЕЧАНИЕ: | ФМ-5 Л.19(ИСКЛЮЧАЕТСЯ)
33. | Е11-11-11 (Н10) | УСТРОЙСТВО ЦЕМЕНТНО-ПЕСЧАНЫХ СТЯЖЕК ТОЛЩИНОЙ 20 ММ ПО БЕТОННОМУ ОСНОВАНИЮ | 100 М2 0.0435 | 371.77 -16.17 | 14.40 -0.63 | 4.63 -0.20 | 246.43 -10.72 | 19.12 -0.83 | 651.72 -28.35
34. | Е11-11-13 (Н10) Н1=3 | УСТРОЙСТВО ЦЕМЕНТНО-ПЕСЧАНЫХ СТЯЖЕК: ДОБАВЛЯТЬ ИЛИ ИСКЛЮЧАТЬ НА КАЖДЫЕ 5 ММ ИЗМЕНЕНИЯ ТОЛЩИНЫ СТЯЖКИ К НОРМАМ Е11-11-11, Е11-11-12 | 100 М2 0.0435 | 33.40 1.45 | 4.18 0.18 | 3.03 0.13 | 158.11 6.88 | 12.30 0.54 | 207.99 9.04
35. | Е6-11-9 (Н10) | УКЛАДКА СВИНЦОВЫХ ЛИСТОВ | Т 0.1453 | 213.64 -31.04 | 17.31 -2.52 | 6.98 -1.01 | 14.29 -2.08 | 1.14 -0.17 | 246.38 -35.80
36. | 2/20-110/ССВ-Л | ЛИСТ СВИНЦОВЫЙ ТОЛЩИНОЙ 3ММ | Т 0.1453 | - - | - - | - - | 11000.00 -1598.30 | 873.40 -126.91 | 11873.40 -1725.21
37. | Е6-1-16 (Н10) | УСТРОЙСТВО ФУНДАМЕНТНЫХ ПЛИТ ЖЕЛЕЗОБЕТОННЫХ ИЗ БЕТОНА КЛАССА С30/37 | 100 М3 В ДЕЛЕ 0.0041 | 2010.84 -8.24 | 1739.92 -7.13 | 339.87 -1.39 | 2266.04 -9.29 | 179.71 -0.74 | 6196.51 -25.40
38. | 4/1-4-10-20-90/С414-1109-471Ж | БЕТОНЫ ТЯЖЕЛЫЕ С КРУПНОСТЬЮ ЗАПОЛНИТЕЛЯ 20-40 ММ, КЛАССА С30/37 F200, W6 | М3 0.4162 | - - | - - | - - | 154.92 -64.48 | 12.05 -5.02 | 166.97 -69.49
39. | 2/10-45/15 | ЗАГОТОВКИ ИЗ ПРОВОЛОКИ ИЗ НИЗКОУГЛЕРОДИСТОЙ СТАЛИ ХОЛОДНОТЯНУТОЙ ПЕРИОДИЧЕСКОГО ПРОФИЛЯ КЛАССА ВР-I ДЛЯ АРМИРОВАНИЯ ЖЕЛЕЗОБЕТОННЫХ КОНСТРУКЦИЙ ДИАМЕТРОМ 5 ММ | Т 0.0107 | - - | - - | - - | 2986.13 -31.95 | 170.81 -1.83 | 3156.94 -33.78
40. | ПРИМЕЧАНИЕ: | ФМ-6 Л.19(ИСКЛЮЧАЕТСЯ)
41. | Е11-11-11 (Н10) | УСТРОЙСТВО ЦЕМЕНТНО-ПЕСЧАНЫХ СТЯЖЕК ТОЛЩИНОЙ 20 ММ ПО БЕТОННОМУ ОСНОВАНИЮ | 100 М2 0.0156 | 371.77 -5.80 | 14.40 -0.22 | 4.63 -0.07 | 246.43 -3.84 | 19.12 -0.30 | 651.72 -10.16
42. | Е11-11-13 (Н10) Н1=3 | УСТРОЙСТВО ЦЕМЕНТНО-ПЕСЧАНЫХ СТЯЖЕК: ДОБАВЛЯТЬ ИЛИ ИСКЛЮЧАТЬ НА КАЖДЫЕ 5 ММ ИЗМЕНЕНИЯ ТОЛЩИНЫ СТЯЖКИ К НОРМАМ Е11-11-11, Е11-11-12 | 100 М2 0.0156 | 33.40 0.52 | 4.18 0.07 | 3.03 0.05 | 158.11 2.47 | 12.30 0.19 | 207.99 3.25
43. | Е6-11-8 (Н10) | УКЛАДКА СВИНЦОВЫХ ЛИСТОВ | Т 0.0089 | 619.54 -5.51 | 17.31 -0.15 | 6.98 -0.06 | 18.98 -0.17 | 1.51 -0.01 | 657.34 -5.84
44. | 2/20-110/ССВ-Л1 | ЛИСТ СВИНЦОВЫЙ ТОЛЩИНОЙ 0,5ММ | Т 0.0089 | - - | - - | - - | 11000.00 -97.90 | 873.40 -7.77 | 11873.40 -105.67
45. | Е6-1-16 (Н10) | УСТРОЙСТВО ФУНДАМЕНТНЫХ ПЛИТ ЖЕЛЕЗОБЕТОННЫХ ИЗ БЕТОНА КЛАССА С30/37 | 100 М3 В ДЕЛЕ 0.0013 | 2010.84 -2.61 | 1739.92 -2.26 | 339.87 -0.44 | 2266.04 -2.95 | 179.71 -0.23 | 6196.51 -8.05
46. | 4/1-4-10-20-90/С414-1109-471Ж | БЕТОНЫ ТЯЖЕЛЫЕ С КРУПНОСТЬЮ ЗАПОЛНИТЕЛЯ 20-40 ММ, КЛАССА С30/37 F200, W6 | М3 0.132 | - - | - - | - - | 154.92 -20.45 | 12.05 -1.59 | 166.97 -22.04
47. | 2/10-45/15 | ЗАГОТОВКИ ИЗ ПРОВОЛОКИ ИЗ НИЗКОУГЛЕРОДИСТОЙ СТАЛИ ХОЛОДНОТЯНУТОЙ ПЕРИОДИЧЕСКОГО ПРОФИЛЯ КЛАССА ВР-I ДЛЯ АРМИРОВАНИЯ ЖЕЛЕЗОБЕТОННЫХ КОНСТРУКЦИЙ ДИАМЕТРОМ 5 ММ | Т 0.0028 | - - | - - | - - | 2986.13 -8.36 | 170.81 -0.48 | 3156.94 -8.84
48. | ПРИМЕЧАНИЕ: | ЛОТКИ Л.19 (ИСКЛЮЧАЕТСЯ)
49. | Е9-53-2 (Н11) Н1=0.97 Н6=1.03 | УСТАНОВКА ЛОТКОВ | Т КОНСТРУКЦИЙ 0.2723 | 468.25 -127.50 | 56.36 -15.35 | 4.93 -1.34 | 55.92 -15.23 | 4.19 -1.14 | 584.72 -159.22
50. | 1/10-240-30-22/С101-15509-С | ДЮБЕЛЬ РАСПОРНЫЙ М6 | 100 ШТ 0.5 | - - | - - | - - | 2.18 -1.09 | 0.17 -0.09 | 2.35 -1.18
51. | 2/20-110/СЛОТ | ЛОТОК | М 22.5 | - - | - - | - - | 17.79 -400.28 | 1.41 -31.73 | 19.20 -432.00
52. | Е6-11-8 (Н10) | УКЛАДКА СВИНЦОВЫХ ЛИСТОВ | Т 0.0089 | 619.54 -5.51 | 17.31 -0.15 | 6.98 -0.06 | 18.98 -0.17 | 1.51 -0.01 | 657.34 -5.84
53. | 2/20-110/ССВ-Л1 | ЛИСТ СВИНЦОВЫЙ ТОЛЩИНОЙ 0,5ММ | Т 0.0089 | - - | - - | - - | 11000.00 -97.90 | 873.40 -7.77 | 11873.40 -105.67
54. | Е6-11-9 (Н10) | УКЛАДКА СВИНЦОВЫХ ЛИСТОВ | Т 0.2393 | 213.64 -51.12 | 17.31 -4.14 | 6.98 -1.67 | 14.29 -3.42 | 1.14 -0.27 | 246.38 -58.95
55. | 2/20-110/ССВ-Л | ЛИСТ СВИНЦОВЫЙ ТОЛЩИНОЙ 3ММ | Т 0.162 | - - | - - | - - | 11000.00 -1782.00 | 873.40 -141.49 | 11873.40 -1923.49
56. | 2/20-110/ССВ-Л2 | ЛИСТ СВИНЦОВЫЙ ТОЛЩИНОЙ 4ММ | Т 0.0774 | - - | - - | - - | 11000.00 -851.40 | 873.40 -67.60 | 11873.40 -919.00
57. | Е9-53-1 (Н11) | МОНТАЖ КРЫШКИ ЛЮКА | Т КОНСТРУКЦИЙ 0.0422 | 825.81 -34.85 | 62.95 -2.66 | 25.78 -1.09 | 36.63 -1.55 | 2.63 -0.11 | 928.02 -39.17
58. | 2/10-35/С204-6400-С | КРЫШКА ЛЮКА | Т 0.0422 | - - | - - | - - | 6138.36 -259.04 | 351.11 -14.82 | 6489.47 -273.86
59. | ПРИМЕЧАНИЕ: | Л.20 (ИСКЛЮЧАЕТСЯ)
60. | Е6-11-8 (Н10) | УКЛАДКА СВИНЦОВЫХ ЛИСТОВ | Т 0.0014 | 619.54 -0.87 | 17.31 -0.02 | 6.98 -0.01 | 18.98 -0.03 | 1.51 0.00 | 657.34 -0.92
61. | 2/20-110/ССВ-Л3 | ЛИСТ СВИНЦОВЫЙ ТОЛЩИНОЙ 2ММ | Т 0.0014 | - - | - - | - - | 11000.00 -15.40 | 873.40 -1.22 | 11873.40 -16.62
62. | Е6-1-15 (Н10) | УСТРОЙСТВО ФУНДАМЕНТНЫХ ПЛИТ БЕТОННЫХ ПЛОСКИХ ИЗ БЕТОНА КЛАССА В7,5 | 100 М3 В ДЕЛЕ 0.001 | 1064.56 -1.06 | 659.77 -0.66 | 173.96 -0.17 | 187.64 -0.19 | 14.68 -0.01 | 1926.65 -1.92
63. | 4/1-4-10-20-90/С414-1109-471Ж | БЕТОНЫ ТЯЖЕЛЫЕ С КРУПНОСТЬЮ ЗАПОЛНИТЕЛЯ 20-40 ММ, КЛАССА С30/37 F200, W6 | М3 0.1015 | - - | - - | - - | 154.92 -15.72 | 12.05 -1.22 | 166.97 -16.95
64. | ПРИМЕЧАНИЕ: | ЛОТКИ Л.21(ИСКЛЮЧАЕТСЯ)
65. | Е9-53-2 (Н11) Н1=0.97 Н6=1.03 | УСТАНОВКА ЛОТКОВ | Т КОНСТРУКЦИЙ 0.162 | 468.25 -75.86 | 56.36 -9.13 | 4.93 -0.80 | 55.92 -9.06 | 4.19 -0.68 | 584.72 -94.73
66. | 1/10-240-30-22/С101-15509-С | ДЮБЕЛЬ РАСПОРНЫЙ М6 | 100 ШТ 0.28 | - - | - - | - - | 2.18 -0.61 | 0.17 -0.05 | 2.35 -0.66
67. | 2/20-110/СЛОТ | ЛОТОК | М 13.75 | - - | - - | - - | 17.79 -244.61 | 1.41 -19.39 | 19.20 -264.00
68. | Е6-11-9 (Н10) | УКЛАДКА СВИНЦОВЫХ ЛИСТОВ | Т 0.1791 | 213.64 -38.26 | 17.31 -3.10 | 6.98 -1.25 | 14.29 -2.56 | 1.14 -0.20 | 246.38 -44.12
69. | 2/20-110/ССВ-Л4 | ЛИСТ СВИНЦОВЫЙ ТОЛЩИНОЙ 3,5ММ | Т 0.1791 | - - | - - | - - | 11000.00 -1970.10 | 873.40 -156.43 | 11873.40 -2126.53
70. | Е9-53-1 (Н11) | МОНТАЖ КРЫШКИ ЛЮКА | Т КОНСТРУКЦИЙ 0.0256 | 825.81 -21.14 | 62.95 -1.61 | 25.78 -0.66 | 36.63 -0.94 | 2.63 -0.07 | 928.02 -23.76
71. | 2/10-35/С204-6400-С | КРЫШКА ЛЮКА | Т 0.0256 | - - | - - | - - | 6138.36 -157.14 | 351.11 -8.99 | 6489.47 -166.13
72. | ПРИМЕЧАНИЕ: | ФМ-1 Л.21 (ИСКЛЮЧАЕТСЯ)
73. | Е11-11-11 (Н10) | УСТРОЙСТВО ЦЕМЕНТНО-ПЕСЧАНЫХ СТЯЖЕК ТОЛЩИНОЙ 20 ММ ПО БЕТОННОМУ ОСНОВАНИЮ | 100 М2 0.0435 | 371.77 -16.17 | 14.40 -0.63 | 4.63 -0.20 | 246.43 -10.72 | 19.12 -0.83 | 651.72 -28.35
74. | Е11-11-13 (Н10) Н1=3 | УСТРОЙСТВО ЦЕМЕНТНО-ПЕСЧАНЫХ СТЯЖЕК: ДОБАВЛЯТЬ ИЛИ ИСКЛЮЧАТЬ НА КАЖДЫЕ 5 ММ ИЗМЕНЕНИЯ ТОЛЩИНЫ СТЯЖКИ К НОРМАМ Е11-11-11, Е11-11-12 | 100 М2 0.0435 | 33.40 1.45 | 4.18 0.18 | 3.03 0.13 | 158.11 6.88 | 12.30 0.54 | 207.99 9.04
75. | Е6-11-9 (Н10) | УКЛАДКА СВИНЦОВЫХ ЛИСТОВ | Т 0.1695 | 213.64 -36.21 | 17.31 -2.93 | 6.98 -1.18 | 14.29 -2.42 | 1.14 -0.19 | 246.38 -41.76
76. | 2/20-110/ССВ-Л4 | ЛИСТ СВИНЦОВЫЙ ТОЛЩИНОЙ 3,5ММ | Т 0.1695 | - - | - - | - - | 11000.00 -1864.50 | 873.40 -148.04 | 11873.40 -2012.54
77. | Е6-1-16 (Н10) | УСТРОЙСТВО ФУНДАМЕНТНЫХ ПЛИТ ЖЕЛЕЗОБЕТОННЫХ ИЗ БЕТОНА КЛАССА С30/37 | 100 М3 В ДЕЛЕ 0.0041 | 2010.84 -8.24 | 1739.92 -7.13 | 339.87 -1.39 | 2266.04 -9.29 | 179.71 -0.74 | 6196.51 -25.40
78. | 4/1-4-10-20-90/С414-1109-471Ж | БЕТОНЫ ТЯЖЕЛЫЕ С КРУПНОСТЬЮ ЗАПОЛНИТЕЛЯ 20-40 ММ, КЛАССА С30/37 F200, W6 | М3 0.4162 | - - | - - | - - | 154.92 -64.48 | 12.05 -5.02 | 166.97 -69.49
79. | 2/10-45/15 | ЗАГОТОВКИ ИЗ ПРОВОЛОКИ ИЗ НИЗКОУГЛЕРОДИСТОЙ СТАЛИ ХОЛОДНОТЯНУТОЙ ПЕРИОДИЧЕСКОГО ПРОФИЛЯ КЛАССА ВР-I ДЛЯ АРМИРОВАНИЯ ЖЕЛЕЗОБЕТОННЫХ КОНСТРУКЦИЙ ДИАМЕТРОМ 5 ММ | Т 0.0107 | - - | - - | - - | 2986.13 -31.95 | 170.81 -1.83 | 3156.94 -33.78
80. | ПРИМЕЧАНИЕ: | ФМ-2 Л.21 (ИСКЛЮЧАЕТСЯ)
81. | Е11-11-11 (Н10) | УСТРОЙСТВО ЦЕМЕНТНО-ПЕСЧАНЫХ СТЯЖЕК ТОЛЩИНОЙ 20 ММ ПО БЕТОННОМУ ОСНОВАНИЮ | 100 М2 0.0092 | 371.77 -3.42 | 14.40 -0.13 | 4.63 -0.04 | 246.43 -2.27 | 19.12 -0.18 | 651.72 -5.99
82. | Е11-11-13 (Н10) Н1=3 | УСТРОЙСТВО ЦЕМЕНТНО-ПЕСЧАНЫХ СТЯЖЕК: ДОБАВЛЯТЬ ИЛИ ИСКЛЮЧАТЬ НА КАЖДЫЕ 5 ММ ИЗМЕНЕНИЯ ТОЛЩИНЫ СТЯЖКИ К НОРМАМ Е11-11-11, Е11-11-12 | 100 М2 0.0092 | 33.40 0.31 | 4.18 0.04 | 3.03 0.03 | 158.11 1.45 | 12.30 0.11 | 207.99 1.92
83. | Е6-11-9 (Н10) | УКЛАДКА СВИНЦОВЫХ ЛИСТОВ | Т 0.0366 | 213.64 -7.82 | 17.31 -0.63 | 6.98 -0.26 | 14.29 -0.52 | 1.14 -0.04 | 246.38 -9.01
84. | 2/20-110/ССВ-Л4 | ЛИСТ СВИНЦОВЫЙ ТОЛЩИНОЙ 3,5ММ | Т 0.0366 | - - | - - | - - | 11000.00 -402.60 | 873.40 -31.97 | 11873.40 -434.57
85. | Е6-1-16 (Н10) | УСТРОЙСТВО ФУНДАМЕНТНЫХ ПЛИТ ЖЕЛЕЗОБЕТОННЫХ ИЗ БЕТОНА КЛАССА С30/37 | 100 М3 В ДЕЛЕ 0.0007 | 2010.84 -1.41 | 1739.92 -1.22 | 339.87 -0.24 | 2266.04 -1.59 | 179.71 -0.13 | 6196.51 -4.34
86. | 4/1-4-10-20-90/С414-1109-471Ж | БЕТОНЫ ТЯЖЕЛЫЕ С КРУПНОСТЬЮ ЗАПОЛНИТЕЛЯ 20-40 ММ, КЛАССА С30/37 F200, W6 | М3 0.0711 | - - | - - | - - | 154.92 -11.01 | 12.05 -0.86 | 166.97 -11.87
87. | 2/10-45/15 | ЗАГОТОВКИ ИЗ ПРОВОЛОКИ ИЗ НИЗКОУГЛЕРОДИСТОЙ СТАЛИ ХОЛОДНОТЯНУТОЙ ПЕРИОДИЧЕСКОГО ПРОФИЛЯ КЛАССА ВР-I ДЛЯ АРМИРОВАНИЯ ЖЕЛЕЗОБЕТОННЫХ КОНСТРУКЦИЙ ДИАМЕТРОМ 5 ММ | Т 0.0014 | - - | - - | - - | 2986.13 -4.18 | 170.81 -0.24 | 3156.94 -4.42
|  | ИТОГО ПРЯМЫЕ ЗАТРАТЫ : |  | -536 | -69 | -15 | -11353 | -889 | -12847
|  | ОХР и ОПР | [6 empty] | -339
|  | ПЛАНОВАЯ ПРИБЫЛЬ | [6 empty] | -378
|  | ИТОГО ПО ПТМ | [6 empty] | -13564
|  | ЗАТРАТЫ ТРУДА | [6 empty] | -57
|  | ЗАТРАТЫ ТРУДА МАШИНИСТОВ | [6 empty] | -1
| Ж2-20 | ФУНДАМЕНТЫ (КЖ1 Л.19-21 ИЗМ.9). (ИСКЛЮЧАЕТСЯ ИЗ ЛСN1042)(Л.19...22ПО ИЗМ.12 АННУЛИРУЕТСЯ )
88. | ПРИМЕЧАНИЕ: | ФМ-3 Л.19(ИСКЛЮЧАЕТСЯ)
89. | Е6-11-9 (Н10) | УКЛАДКА СВИНЦОВЫХ ЛИСТОВ | Т 0.0233 | 213.64 -4.98 | 17.31 -0.40 | 6.98 -0.16 | 14.29 -0.33 | 1.14 -0.03 | 246.38 -5.74
90. | 2/20-110/ССВ-Л | ЛИСТ СВИНЦОВЫЙ ТОЛЩИНОЙ 3ММ | Т 0.0233 | - - | - - | - - | 11000.00 -256.30 | 873.40 -20.35 | 11873.40 -276.65
91. | ПРИМЕЧАНИЕ: | ФМ-4 Л.19 (ИСКЛЮЧАЕТСЯ)
92. | Е6-11-9 (Н10) | УКЛАДКА СВИНЦОВЫХ ЛИСТОВ | Т 0.0025 | 213.64 -0.53 | 17.31 -0.04 | 6.98 -0.02 | 14.29 -0.04 | 1.14 0.00 | 246.38 -0.61
93. | 2/20-110/ССВ-Л | ЛИСТ СВИНЦОВЫЙ ТОЛЩИНОЙ 3ММ | Т 0.0025 | - - | - - | - - | 11000.00 -27.50 | 873.40 -2.18 | 11873.40 -29.68
94. | ПРИМЕЧАНИЕ: | ФМ-5 Л.19 (ИСКЛЮЧАЕТСЯ)
95. | Е6-11-9 (Н10) | УКЛАДКА СВИНЦОВЫХ ЛИСТОВ | Т 0.0242 | 213.64 -5.17 | 17.31 -0.42 | 6.98 -0.17 | 14.29 -0.35 | 1.14 -0.03 | 246.38 -5.96
96. | 2/20-110/ССВ-Л | ЛИСТ СВИНЦОВЫЙ ТОЛЩИНОЙ 3ММ | Т 0.0242 | - - | - - | - - | 11000.00 -266.20 | 873.40 -21.14 | 11873.40 -287.34
97. | ПРИМЕЧАНИЕ: | ФМ-6 Л.19(ИСКЛЮЧАЕТСЯ)
98. | Е6-11-8 (Н10) | УКЛАДКА СВИНЦОВЫХ ЛИСТОВ | Т 0.0005 | 619.54 0.31 | 17.31 0.01 | 6.98 0.00 | 18.98 0.01 | 1.51 0.00 | 657.34 0.33
99. | 2/20-110/ССВ-Л1 | ЛИСТ СВИНЦОВЫЙ ТОЛЩИНОЙ 0,5ММ | Т 0.0005 | - - | - - | - - | 11000.00 5.50 | 873.40 0.44 | 11873.40 5.94
100. | ПРИМЕЧАНИЕ: | ЛОТКИ Л.19(ИСКЛЮЧАЕТСЯ)
101. | Е6-11-8 (Н10) | УКЛАДКА СВИНЦОВЫХ ЛИСТОВ | Т 0.0051 | 619.54 -3.16 | 17.31 -0.09 | 6.98 -0.04 | 18.98 -0.10 | 1.51 -0.01 | 657.34 -3.35
102. | 2/20-110/ССВ-Л1 | ЛИСТ СВИНЦОВЫЙ ТОЛЩИНОЙ 0,5ММ | Т 0.0051 | - - | - - | - - | 11000.00 -56.10 | 873.40 -4.45 | 11873.40 -60.55
103. | Е6-11-9 (Н10) | УКЛАДКА СВИНЦОВЫХ ЛИСТОВ | Т 0.1279 | 213.64 -27.32 | 17.31 -2.21 | 6.98 -0.89 | 14.29 -1.83 | 1.14 -0.15 | 246.38 -31.50
104. | 2/20-110/ССВ-Л | ЛИСТ СВИНЦОВЫЙ ТОЛЩИНОЙ 3ММ | Т 0.0923 | - - | - - | - - | 11000.00 -1015.30 | 873.40 -80.61 | 11873.40 -1095.91
105. | 2/20-110/ССВ-Л2 | ЛИСТ СВИНЦОВЫЙ ТОЛЩИНОЙ 4ММ | Т 0.0357 | - - | - - | - - | 11000.00 -392.70 | 873.40 -31.18 | 11873.40 -423.88
106. | ПРИМЕЧАНИЕ: | Л.20 (ИСКЛЮЧАЕТСЯ)
107. | Е6-11-8 (Н10) | УКЛАДКА СВИНЦОВЫХ ЛИСТОВ | Т 0.0325 | 619.54 -20.14 | 17.31 -0.56 | 6.98 -0.23 | 18.98 -0.62 | 1.51 -0.05 | 657.34 -21.37
108. | 2/20-110/ССВ-Л3 | ЛИСТ СВИНЦОВЫЙ ТОЛЩИНОЙ 2ММ | Т 0.0325 | - - | - - | - - | 11000.00 -357.50 | 873.40 -28.39 | 11873.40 -385.89
109. | ПРИМЕЧАНИЕ: | ЛОТКИ Л.21 (ИСКЛЮЧАЕТСЯ)
110. | Е6-11-9 (Н10) | УКЛАДКА СВИНЦОВЫХ ЛИСТОВ | Т 0.0978 | 213.64 -20.89 | 17.31 -1.69 | 6.98 -0.68 | 14.29 -1.40 | 1.14 -0.11 | 246.38 -24.09
111. | 2/20-110/ССВ-Л4 | ЛИСТ СВИНЦОВЫЙ ТОЛЩИНОЙ 3,5ММ | Т 0.0978 | - - | - - | - - | 11000.00 -1075.80 | 873.40 -85.42 | 11873.40 -1161.22
112. | ПРИМЕЧАНИЕ: | ФМ-1 Л.21(ИСКЛЮЧАЕТСЯ)
113. | Е6-11-9 (Н10) | УКЛАДКА СВИНЦОВЫХ ЛИСТОВ | Т 0.0283 | 213.64 -6.05 | 17.31 -0.49 | 6.98 -0.20 | 14.29 -0.40 | 1.14 -0.03 | 246.38 -6.98
114. | 2/20-110/ССВ-Л4 | ЛИСТ СВИНЦОВЫЙ ТОЛЩИНОЙ 3,5ММ | Т 0.0283 | - - | - - | - - | 11000.00 -311.30 | 873.40 -24.72 | 11873.40 -336.02
115. | ПРИМЕЧАНИЕ: | ФМ-2 Л.21(ИСКЛЮЧАЕТСЯ)
116. | Е6-11-9 (Н10) | УКЛАДКА СВИНЦОВЫХ ЛИСТОВ | Т 0.0029 | 213.64 -0.62 | 17.31 -0.05 | 6.98 -0.02 | 14.29 -0.04 | 1.14 0.00 | 246.38 -0.71
117. | 2/20-110/ССВ-Л4 | ЛИСТ СВИНЦОВЫЙ ТОЛЩИНОЙ 3,5ММ | Т 0.0029 | - - | - - | - - | 11000.00 -31.90 | 873.40 -2.53 | 11873.40 -34.43
|  | ИТОГО ПРЯМЫЕ ЗАТРАТЫ : |  | -89 | -6 | -2 | -3790 | -301 | -4186
|  | ОХР и ОПР | [6 empty] | -60
|  | ПЛАНОВАЯ ПРИБЫЛЬ | [6 empty] | -64
|  | ИТОГО ПО ПТМ | [6 empty] | -4310
|  | ЗАТРАТЫ ТРУДА | [6 empty] | -9
| Ж2-20 | ЗДАНИЕ - СТРОИТЕЛЬНАЯ ЧАСТЬ. ФУНДАМЕНТЫ Ф1...Ф7(Л.27 КЖ1 ИЗМ.13 ЗАМ.)
118. | Е6-1-16 (Н10) | УСТРОЙСТВО ФУНДАМЕНТНЫХ ПЛИТ ЖЕЛЕЗОБЕТОННЫХ ПЛОСКИХ С ПРИМЕНЕНИЕМ БАДЬИ (Ф1...Ф7) | 100 М3 В ДЕЛЕ 0.0136 | 2010.84 27.35 | 1739.92 23.66 | 339.87 4.62 | 2266.04 30.82 | 179.71 2.44 | 6196.51 84.27
119. | 4/1-4-10-20-20/110 | БЕТОНЫ ТЯЖЕЛЫЕ С КРУПНОСТЬЮ ЗАПОЛНИТЕЛЯ БОЛЕЕ 5 ДО 20 ММ, КЛАССА С20/25 (В25) | М3 1.3804 | - - | - - | - - | 146.11 201.69 | 11.37 15.70 | 157.48 217.39
120. | 2/10-50/6 | СЕТКА АРМАТУРНАЯ СВАРНАЯ ДЛЯ ЖЕЛЕЗОБЕТОННЫХ КОНСТРУКЦИЙ ИЗ ПРОВОЛОКИ ВР I, ДИАМЕТРОМ 3-5 ММ | Т 0.0409 | - - | - - | - - | 4837.02 197.83 | 276.68 11.32 | 5113.70 209.15
|  | ИТОГО ПРЯМЫЕ ЗАТРАТЫ : |  | 27 | 24 | 5 | 430 | 29 | 510
|  | ОХР и ОПР | [6 empty] | 21
|  | ПЛАНОВАЯ ПРИБЫЛЬ | [6 empty] | 22
|  | ИТОГО ПО ПТМ | [6 empty] | 553
|  | ЗАТРАТЫ ТРУДА | [6 empty] | 3
| Ж2-90-60 | ЗДАНИЕ - СТРОИТЕЛЬНАЯ ЧАСТЬ. КАБЕЛЬНЫЕ КАНАЛЫ (Л.27 КЖ1 ИЗМ.13 ЗАМ.)
121. | Е15-73-3 (Н10) | УСТРОЙСТВО СТЯЖКИ ИЗ РЕНТГЕНОЗАЩИТНОГО РАСТВОРА ТОЛЩИНОЙ 30 ММ ПОД ПОЛЫ ПО БЕТОНУ (ПО СЕЧ.1-1,3-3,4-4) | 100 М2 ОШТУКАТУРИВАЕМОЙ ПОВЕРХНОСТИ 0.1103 | 350.98 38.71 | 93.25 10.29 | 70.36 7.76 | 15.99 1.76 | 1.10 0.12 | 461.32 50.89
122. | Е15-73-4 К=1,25 (Н10) Н1=1.25 | ИСКЛЮЧАЕТСЯ ДО ТОЛЩ.15ММ | 100 М2 ОШТУКАТУРИВАЕМОЙ ПОВЕРХНОСТИ 0.035 | 147.27 -5.15 | 40.53 -1.42 | 30.23 -1.06 | 6.61 -0.23 | 0.51 -0.02 | 194.92 -6.82
123. | Е15-73-4 К=1,67 (Н10) Н1=1.67 | ИСКЛЮЧАЕТСЯ ДО ТОЛЩ.10ММ | 100 М2 ОШТУКАТУРИВАЕМОЙ ПОВЕРХНОСТИ 0.0753 | 196.76 -14.82 | 54.14 -4.08 | 40.38 -3.04 | 8.82 -0.66 | 0.69 -0.05 | 260.41 -19.62
124. | 1/10-230-60-25/СБАР-ИТ | РАСТВОР БАРИТОВЫЙ ТИПА ILMAX PROTEKT | Т 0.3451 | - - | - - | - - | 2096.67 723.56 | 166.48 57.45 | 2263.15 781.01
125. | Е11-11-11 (Н10) | УСТРОЙСТВО ЦЕМЕНТНО-ПЕСЧАНЫХ СТЯЖЕК ТОЛЩИНОЙ 20 ММ ПО БЕТОННОМУ ОСНОВАНИЮ | 100 М2 0.008 | 371.77 2.97 | 14.40 0.12 | 4.63 0.04 | 246.43 1.97 | 19.12 0.15 | 651.72 5.21
126. | Е11-11-13 К=1,9 (Н10) Н1=1.9 | ИСКЛЮЧАЕТСЯ ДО ТОЛЩ.10,5ММ | 100 М2 0.008 | 21.15 -0.17 | 2.65 -0.02 | 1.92 -0.02 | 110.95 -0.89 | 8.63 -0.07 | 143.38 -1.15
127. | Е6-11-9 (Н10) | УКЛАДКА СВИНЦОВЫХ ЛИСТОВ | Т 0.0809 | 213.64 17.28 | 17.31 1.40 | 6.98 0.56 | 14.29 1.16 | 1.14 0.09 | 246.38 19.93
128. | 2/20-110/ССВ-Л1 | ЛИСТ СВИНЦОВЫЙ ТОЛЩИНОЙ 0,5ММ | Т 0.0656 | - - | - - | - - | 11000.00 721.60 | 873.40 57.30 | 11873.40 778.90
129. | 2/20-110/ССВ-Ц1 | ЛИСТ СВИНЦОВЫЙ ТОЛЩИНОЙ 0,3ММ | Т 0.0154 | - - | - - | - - | 11000.00 169.40 | 873.40 13.45 | 11873.40 182.85
130. | Е13-26-6 К=2 (Н10) Н1=2 | ОКРАСКА МЕТАЛЛИЧЕСКИХ ОГРУНТОВАННЫХ ПОВЕРХНОСТЕЙ ЭМАЛЬЮ ПФ-115(ПРИМ. П.3 ) | 100 М2 0.16 | 85.65 13.70 | 3.41 0.55 | 0.34 0.05 | 130.56 20.89 | 10.37 1.66 | 229.99 36.80
131. | Е46-71-1 (Н10) | СВЕРЛЕНИЕ ОТВЕРСТИЙ В БЕТОННЫХ КОНСТРУКЦИЯХ НА ГЛУБИНУ 200 ММ ЭЛЕКТРОПЕРФОРАТОРОМ С ПРИМЕНЕНИЕМ СПИРАЛЬНЫХ ШНЕКОВ ДИАМЕТРОМ ОТВЕРСТИЙ ДО 20 ММ (ПРИМ. П.12) | 100 ОТВЕРСТИЙ 1.76 | 183.90 323.66 | 12.02 21.16 | - - | - - | - - | 195.92 344.82
132. | Е46-71-5 К=15 (Н10) Н1=15 | ИСКЛЮЧАЕТСЯ ДО ГЛУБИНЫ 50ММ | 100 ОТВЕРСТИЙ 1.76 | 135.33 -238.18 | 9.65 -16.98 | - - | - - | - - | 144.98 -255.16
133. | 1/10-170-10/75 | СВЕРЛА СПИРАЛЬНЫЕ УДЛИНЕННЫЕ С КОНИЧЕСКИМ ХВОСТОВИКОМ (ПО МЕТАЛЛУ), ДИАМЕТРОМ 19,25-20 ММ | ШТ. 0.7128 | - - | - - | - - | 58.29 41.55 | 4.63 3.30 | 62.92 44.85
134. | Е9-53-2 (Н11) Н1=0.97 Н6=1.03 | УСТАНОВКА ИЗДЕЛИЙ КАБЕЛЬНЫХ КАНАЛОВ (ЛОТКИ+КРЫШКИ+ПЕРЕГОРОДКА ЛОТКА ПОЗ.1) | Т КОНСТРУКЦИЙ 0.6506 | 468.25 304.64 | 56.36 36.67 | 4.93 3.21 | 55.92 36.38 | 4.19 2.73 | 584.72 380.42
135. | Е46-112-1 (Н10) | УСТАНОВКА ДЮБЕЛЬ-ШПИЛЬКИ В ПРОСВЕРЛЕННЫЕ ОТВЕРСТИЯ | 100 АНКЕРОВ 1.76 | 68.89 121.25 | 0.85 1.50 | - - | - - | - - | 69.74 122.75
136. | 1/10-240-30-50/С101-М6-100 | ДЮБЕЛЬ-ШПИЛЬКА М6Х100 | 100 ШТ. 1.76 | - - | - - | - - | 2.18 3.84 | 0.17 0.30 | 2.35 4.14
137. | ПРИМЕЧАНИЕ: | СТОИМОСТЬ КАБЕЛЬНЫХ КАНАЛОВ УЧТЕНА В ЛС N1051
|  | ИТОГО ПРЯМЫЕ ЗАТРАТЫ : |  | 564 | 50 | 7 | 1720 | 137 | 2471
|  | ОХР и ОПР | [6 empty] | 349
|  | ПЛАНОВАЯ ПРИБЫЛЬ | [6 empty] | 392
|  | ИТОГО ПО ПТМ | [6 empty] | 3212
|  | ЗАТРАТЫ ТРУДА | [6 empty] | 60
| Ж2-90-50 | ЗДАНИЕ - СТРОИТЕЛЬНАЯ ЧАСТЬ. ОТМОСТКА (Л.269 КЖ ИЗМ.10 НОВ)
138. | Е1-164-2 (Н10) | РАЗРАБОТКА ГРУНТА ВРУЧНУЮ ПОД УСТРОЙСТВО ОТМОСТКИ | 100 М3 ГРУНТА 0.6408 | 1509.17 967.08 | - - | - - | - - | - - | 1509.17 967.08
139. | Е8-3-1 (Н10) | УСТРОЙСТВО ПЕСЧАНОГО-ГРАВИЙНОГО ОСНОВАНИЯ | М3 ОСНОВАНИЯ 64 | 8.26 528.64 | 1.40 89.60 | 0.67 42.88 | 4.24 271.36 | 18.81 1203.84 | 32.71 2093.44
140. | Е8-4-607 (Н10) | ГИДРОИЗОЛЯЦИЯ ФУНДАМЕНТОВ ПРОКЛАДОЧНАЯ В 1 СЛОЙ | 100 М2 ИЗОЛИРУЕМОЙ ПОВЕРХНОСТИ 2.67 | 29.33 78.31 | 0.14 0.37 | 0.08 0.21 | 689.70 1841.50 | 55.00 146.85 | 774.17 2067.03
141. | Е27-253-3 (Н10) | УСТРОЙСТВО СБОРНЫХ ПОКРЫТИЙ ИЗ ПЛИТ ТРОТУАРНЫХ С НАИБОЛЬШИМ ГАБАРИТНЫМ РАЗМЕРОМ В ПЛАНЕ ДО 300 ММ ВКЛЮЧИТЕЛЬНО С ПОДАЧЕЙ ПЛИТ АВТОПОГРУЗЧИКОМ | 100 М2 1.78 | 1120.25 1994.05 | 57.80 102.88 | 11.03 19.63 | 327.13 582.29 | 25.93 46.16 | 1531.11 2725.38
142. | 4/2-2-2-1-10/261 | ПЛИТА ТРОТУАРНАЯ П20.10.6-М-А В22.5 СЕРИЯ Б3.020.1-8.08 ВЫП.1 | ШТ. 9078 | - - | - - | - - | 0.32 2904.96 | 0.03 272.34 | 0.35 3177.30
143. | Е26-129-3 (Н10) | ГЕРМЕТИЗАЦИЯ ШВОВ ГОРИЗОНТАЛЬНЫХ С ЛЕСОВ | 100 М ШВОВ 1.78 | 61.68 109.79 | - - | - - | - - | - - | 61.68 109.79
144. | 1/10-130-15/135 | ГЕРМЕТИК ПОЛИУРЕТАНОВЫЙ, ДВУХКОМПОНЕНТНЫЙ, ОТВЕРЖДАЮЩИЙСЯ, ДЛЯ ГЕРМЕТИЗАЦИИ ДЕФОРМАЦИОННЫХ ШВОВ | КГ 133.5 | - - | - - | - - | 5.50 734.25 | 0.44 58.74 | 5.94 792.99
145. | Е27-34-2 (Н10) | УСТАНОВКА БОРТОВЫХ КАМНЕЙ БЕТОННЫХ ПРИ ДРУГИХ ВИДАХ ПОКРЫТИЙ | 100 М БОРТОВОГО КАМНЯ 1.78 | 672.43 1196.93 | 35.33 62.89 | 8.89 15.82 | 628.74 1119.16 | 48.95 87.13 | 1385.45 2466.11
146. | 4/2-2-1-10/16 | КАМЕНЬ БОРТОВОЙ БРТ100.20.8 СЕРИЯ Б3.020.1-1.99 ВЫП.1 | ШТ. 178 | - - | - - | - - | 4.13 735.14 | 0.37 65.86 | 4.50 801.00
|  | ИТОГО ПРЯМЫЕ ЗАТРАТЫ : |  | 4875 | 256 | 79 | 8189 | 1881 | 15201
|  | ОХР и ОПР | [6 empty] | 3255
|  | ПЛАНОВАЯ ПРИБЫЛЬ | [6 empty] | 3462
|  | ИТОГО ПО ПТМ | [6 empty] | 21918
|  | ЗАТРАТЫ ТРУДА | [6 empty] | 557
|  | ЗАТРАТЫ ТРУДА МАШИНИСТОВ | [6 empty] | 8
| Ж2-90-10 | ЗДАНИЕ - СТРОИТЕЛЬНАЯ ЧАСТЬ.ЛЕСТНИЦА НА ОТМ.-5.000 М/О 16-17,Е-Ж (Л.51 КЖ2 ИЗМ.10 НОВ.)
147. | Е46-71-1 (Н10) | СВЕРЛЕНИЕ ОТВЕРСТИЙ В БЕТОННЫХ КОНСТРУКЦИЯХ НА ГЛУБИНУ 200 ММ ЭЛЕКТРОПЕРФОРАТОРОМ С ПРИМЕНЕНИЕМ СПИРАЛЬНЫХ ШНЕКОВ ДИАМЕТРОМ ОТВЕРСТИЙ ДО 20 ММ (ПРИМ.П.3) | 100 ОТВЕРСТИЙ 0.22 | 183.90 40.46 | 12.02 2.64 | - - | - - | - - | 195.92 43.10
148. | Е46-71-5 К=14 (Н10) Н1=14 | ИСКЛЮЧАЕТСЯ ДО ГЛУБИНЫ 60ММ | 100 ОТВЕРСТИЙ 0.22 | 126.30 -27.79 | 9.01 -1.98 | - - | - - | - - | 135.31 -29.77
149. | 1/10-170-10/С101-86726-20Д1 | СПИРАЛЬНЫЕ ШНЕКИ (СВЕРЛА С ТВЕРДОСПЛАВНЫМИ НАКОНЕЧНИКАМИ) | ШТ. 0.1047 | - - | - - | - - | 10.16 1.06 | 0.81 0.08 | 10.97 1.15
150. | Е46-112-1 (Н10) | УСТАНОВКА РАСПОРНЫХ АНКЕРОВ ДИАМЕТРОМ ДО 16 ММ И ДЛИНОЙ ДО 240 ММ В ОСНОВАНИЕ ИЛИ НА ВЕРТИКАЛЬНОЙ ПОВЕРХНОСТИ НА ВЫСОТЕ ДО 1,5 М ОТ ОСНОВАНИЯ | 100 АНКЕРОВ 0.22 | 68.89 15.16 | 0.85 0.19 | - - | - - | - - | 69.74 15.35
151. | 1/10-240-30-45/С101-12-70 | КЛИНОВОЙ АНКЕР ЕКТ WA 12Х70 | ШТ. 22 | - - | - - | - - | 1.17 25.74 | 0.09 1.98 | 1.26 27.72
152. | Е9-43-1 (Н11) | МОНТАЖ ОПОРНЫХ СТОЕК СТ-1 ПОД ПЛОЩАДКУ | Т КОНСТРУКЦИЙ 0.051 | 286.23 14.60 | 246.89 12.59 | 42.45 2.16 | 151.58 7.73 | 11.81 0.60 | 696.51 35.52
153. | Е9-30-1 (Н11) | МОНТАЖ ПЛОЩАДКИ (ПЛ1) | Т КОНСТРУКЦИЙ 0.0325 | 392.33 12.75 | 305.08 9.92 | 66.93 2.18 | 61.51 2.00 | 4.62 0.15 | 763.54 24.82
154. | Е9-29-1 (Н11) | МОНТАЖ МЕТАЛЛОИЗДЕЛИЙ ЛЕСТНИЦЫ :КОСОУРОВ(К1) ,СТУПЕНЕЙ(СТ1),ОГРАЖДЕНИЯ (ПОЗ.4),ОПОРНОГО ШВЕЛЛЕРА (ПОЗ.2) | Т КОНСТРУКЦИЙ 0.1997 | 326.93 65.29 | 343.60 68.62 | 86.72 17.32 | 61.51 12.28 | 4.62 0.92 | 736.66 147.12
155. | 2/10-35/С204-6400-ЦЛ | СТОИМОСТЬ МЕТАЛЛОИЗДЕЛИЙ ЛЕСТНИЦЫ | Т 0.2832 | - - | - - | - - | 6138.36 1738.38 | 351.11 99.43 | 6489.47 1837.82
156. | Е13-16-6 (Н10) | ОГРУНТОВКА МЕТАЛЛИЧЕСКИХ ПОВЕРХНОСТЕЙ ЗА ОДИН РАЗ ГРУНТОВКОЙ ГФ-021(ПРИМЕЧАНИЕ П.2) | 100 М2 0.0821 | 67.92 5.58 | 2.75 0.23 | 0.17 0.01 | 51.84 4.26 | 4.12 0.34 | 126.63 10.40
157. | Е13-26-6 К=2 (Н10) Н1=2 | ОКРАСКА МЕТАЛЛИЧЕСКИХ ОГРУНТОВАННЫХ ПОВЕРХНОСТЕЙ ЭМАЛЬЮ ПФ-115(ПРИМЕЧАНИЕ П.2) | 100 М2 0.0821 | 85.65 7.03 | 3.41 0.28 | 0.34 0.03 | 130.56 10.72 | 10.37 0.85 | 229.99 18.88
|  | ИТОГО ПРЯМЫЕ ЗАТРАТЫ : |  | 133 | 92 | 22 | 1802 | 105 | 2132
|  | ОХР и ОПР | [6 empty] | 92
|  | ПЛАНОВАЯ ПРИБЫЛЬ | [6 empty] | 105
|  | ИТОГО ПО ПТМ | [6 empty] | 2329
|  | ЗАТРАТЫ ТРУДА | [6 empty] | 13
|  | ЗАТРАТЫ ТРУДА МАШИНИСТОВ | [6 empty] | 2
| Ж2-90-10 | ЗДАНИЕ - СТРОИТЕЛЬНАЯ ЧАСТЬ.ЛЕСТНИЦА НА ОТМ.+23,340 М/О 13-14,Д-Е(Л.52 КЖ2 ИЗМ.10 НОВ.)
158. | Е46-71-1 (Н10) | СВЕРЛЕНИЕ ОТВЕРСТИЙ В БЕТОННЫХ КОНСТРУКЦИЯХ НА ГЛУБИНУ 200 ММ ЭЛЕКТРОПЕРФОРАТОРОМ С ПРИМЕНЕНИЕМ СПИРАЛЬНЫХ ШНЕКОВ ДИАМЕТРОМ ОТВЕРСТИЙ ДО 20 ММ (ПРИМ.П.3) | 100 ОТВЕРСТИЙ 0.22 | 183.90 40.46 | 12.02 2.64 | - - | - - | - - | 195.92 43.10
159. | Е46-71-5 К=14 (Н10) Н1=14 | ИСКЛЮЧАЕТСЯ ДО ГЛУБИНЫ 60ММ | 100 ОТВЕРСТИЙ 0.22 | 126.30 -27.79 | 9.01 -1.98 | - - | - - | - - | 135.31 -29.77
160. | 1/10-170-10/С101-86726-20Д1 | СПИРАЛЬНЫЕ ШНЕКИ (СВЕРЛА С ТВЕРДОСПЛАВНЫМИ НАКОНЕЧНИКАМИ) | ШТ. 0.1047 | - - | - - | - - | 10.16 1.06 | 0.81 0.08 | 10.97 1.15
161. | Е46-112-1 (Н10) | УСТАНОВКА РАСПОРНЫХ АНКЕРОВ ДИАМЕТРОМ ДО 16 ММ И ДЛИНОЙ ДО 240 ММ В ОСНОВАНИЕ ИЛИ НА ВЕРТИКАЛЬНОЙ ПОВЕРХНОСТИ НА ВЫСОТЕ ДО 1,5 М ОТ ОСНОВАНИЯ | 100 АНКЕРОВ 0.22 | 68.89 15.16 | 0.85 0.19 | - - | - - | - - | 69.74 15.35
162. | 1/10-240-30-45/С101-12-70 | КЛИНОВОЙ АНКЕР ЕКТ WA 12Х70 | ШТ. 22 | - - | - - | - - | 1.17 25.74 | 0.09 1.98 | 1.26 27.72
163. | Е9-43-1 (Н11) | МОНТАЖ ОПОРНЫХ СТОЕК СТ-2 ПОД ПЛОЩАДКУ | Т КОНСТРУКЦИЙ 0.0386 | 286.23 11.05 | 246.89 9.53 | 42.45 1.64 | 151.58 5.85 | 11.81 0.46 | 696.51 26.89
164. | Е9-30-1 (Н11) | МОНТАЖ ПЛОЩАДКИ (ПЛ2) | Т КОНСТРУКЦИЙ 0.0297 | 392.33 11.65 | 305.08 9.06 | 66.93 1.99 | 61.51 1.83 | 4.62 0.14 | 763.54 22.67
165. | Е9-29-1 (Н11) | МОНТАЖ МЕТАЛЛОИЗДЕЛИЙ ЛЕСТНИЦЫ :КОСОУРОВ(К2) ,СТУПЕНЕЙ(СМ2),ОГРАЖДЕНИЯ (ПОЗ.5) И ПОЗ.1,2,3,4 | Т КОНСТРУКЦИЙ 0.1907 | 326.93 62.35 | 343.60 65.52 | 86.72 16.54 | 61.51 11.73 | 4.62 0.88 | 736.66 140.48
166. | 2/10-35/С204-6400-ЦЛ | СТОИМОСТЬ МЕТАЛЛОИЗДЕЛИЙ ЛЕСТНИЦЫ | Т 0.259 | - - | - - | - - | 6138.36 1589.84 | 351.11 90.94 | 6489.47 1680.77
167. | Е13-16-6 (Н10) | ОГРУНТОВКА МЕТАЛЛИЧЕСКИХ ПОВЕРХНОСТЕЙ ЗА ОДИН РАЗ ГРУНТОВКОЙ ГФ-021(ПРИМЕЧАНИЕ П.2) | 100 М2 0.0751 | 67.92 5.10 | 2.75 0.21 | 0.17 0.01 | 51.84 3.89 | 4.12 0.31 | 126.63 9.51
168. | Е13-26-6 К=2 (Н10) Н1=2 | ОКРАСКА МЕТАЛЛИЧЕСКИХ ОГРУНТОВАННЫХ ПОВЕРХНОСТЕЙ ЭМАЛЬЮ ПФ-115(ПРИМЕЧАНИЕ П.2) | 100 М2 0.0751 | 85.65 6.43 | 3.41 0.26 | 0.34 0.03 | 130.56 9.81 | 10.37 0.78 | 229.99 17.27
|  | ИТОГО ПРЯМЫЕ ЗАТРАТЫ : |  | 124 | 85 | 20 | 1649 | 95 | 1953
|  | ОХР и ОПР | [6 empty] | 86
|  | ПЛАНОВАЯ ПРИБЫЛЬ | [6 empty] | 99
|  | ИТОГО ПО ПТМ | [6 empty] | 2138
|  | ЗАТРАТЫ ТРУДА | [6 empty] | 12
|  | ЗАТРАТЫ ТРУДА МАШИНИСТОВ | [6 empty] | 2
| Ж2-40-20 | ЗДАНИЕ - СТРОИТЕЛЬНАЯ ЧАСТЬ. БАРИТОВАЯ ШТУКАТУРКА .(Л.7,23 АИ )ИСКЛЮЧАЕТСЯ ИЗ ЛСN1017
169. | ПРИМЕЧАНИЕ: | ПОТОЛОК 1-ГО ЭТАЖА.РЕНТГЕНОЗАЩИТНАЯ ШТУКАТУРКА (ИСКЛЮЧАЕТСЯ)
170. | Е15-73-1 (Н10) | ОШТУКАТУРИВАНИЕ ПОТОЛКОВ ПО БЕТОНУ, КАМНЮ ИЛИ КИРПИЧУ РЕНТГЕНОЗАЩИТНЫМ РАСТВОРОМ ТОЛЩИНОЙ 30 ММ | 100 М2 ОШТУКАТУРИВАЕМОЙ ПОВЕРХНОСТИ 0.2882 | 2395.95 -690.51 | 243.37 -70.14 | 189.15 -54.51 | 2096.79 -604.29 | 119.71 -34.50 | 4855.82 -1399.45
171. | Е15-73-2 К=1,5 (Н10) Н1=1.5 | ПРИ УВЕЛИЧЕНИИ ТОЛЩИНЫ ГРУНТА НА КАЖДЫЕ 10 ММ ДОБАВЛЯТЬ ДО 15ММ | 100 М2 ОШТУКАТУРИВАЕМОЙ ПОВЕРХНОСТИ 0.2882 | 254.58 73.37 | 152.75 44.02 | 119.30 34.38 | 0.17 0.05 | - - | 407.50 117.44
172. | 1/10-230-60-25/С101-БР-1 | БАРИТОВАЯ ШТУКАТУРКА | Т 1.1672 | - - | - - | - - | 2096.67 -2447.23 | 166.48 -194.32 | 2263.15 -2641.55
173. | ПРИМЕЧАНИЕ: | СТЕНЫ 1-ГО ЭТАЖА.РЕНТГЕНОЗАЩИТНАЯ ШТУКАТУРКА (ИСКЛЮЧАЕТСЯ)
174. | Е15-73-1 (Н10) | ОШТУКАТУРИВАНИЕ СТЕН ПО БЕТОНУ, КАМНЮ ИЛИ КИРПИЧУ РЕНТГЕНОЗАЩИТНЫМ РАСТВОРОМ ТОЛЩИНОЙ 30 ММ | 100 М2 ОШТУКАТУРИВАЕМОЙ ПОВЕРХНОСТИ 0.8862 | 2395.95 -2123.29 | 243.37 -215.67 | 189.15 -167.62 | 943.35 -836.00 | 53.83 -47.70 | 3636.50 -3222.66
175. | Е15-73-2 К=0,8 (Н10) Н1=0.8 | ПРИ УВЕЛИЧЕНИИ ТОЛЩИНЫ ГРУНТА НА КАЖДЫЕ 10 ММ ДОБАВЛЯТЬ ДО 22ММ | 100 М2 ОШТУКАТУРИВАЕМОЙ ПОВЕРХНОСТИ 0.1287 | 135.78 17.47 | 81.47 10.49 | 63.63 8.19 | 0.09 0.01 | - - | 217.34 27.97
176. | Е15-73-2 К=1,1 (Н10) Н1=1.1 | ПРИ УВЕЛИЧЕНИИ ТОЛЩИНЫ ГРУНТА НА КАЖДЫЕ 10 ММ ДОБАВЛЯТЬ ДО 19ММ | 100 М2 ОШТУКАТУРИВАЕМОЙ ПОВЕРХНОСТИ 0.0854 | 186.69 15.94 | 112.02 9.57 | 87.49 7.47 | 0.12 0.01 | - - | 298.83 25.52
177. | Е15-73-2 К=0,5 (Н10) Н1=0.5 | ПРИ УВЕЛИЧЕНИИ ТОЛЩИНЫ ГРУНТА НА КАЖДЫЕ 10 ММ ДОБАВЛЯТЬ ДО 25ММ | 100 М2 ОШТУКАТУРИВАЕМОЙ ПОВЕРХНОСТИ 0.0595 | 84.86 5.05 | 50.92 3.03 | 39.76 2.37 | 0.06 0.00 | - - | 135.84 8.08
178. | Е15-73-2 К=0,5 (Н10) Н1=0.5 | ПРИ УВЕЛИЧЕНИИ ТОЛЩИНЫ ГРУНТА НА КАЖДЫЕ 10 ММ ДОБАВЛЯТЬ ДО 35ММ | 100 М2 ОШТУКАТУРИВАЕМОЙ ПОВЕРХНОСТИ 0.1561 | 84.86 -13.25 | 50.92 -7.95 | 39.76 -6.21 | 0.06 -0.01 | - - | 135.84 -21.21
179. | Е15-73-2 К=1,4 (Н10) Н1=1.4 | ПРИ УВЕЛИЧЕНИИ ТОЛЩИНЫ ГРУНТА НА КАЖДЫЕ 10 ММ ДОБАВЛЯТЬ ДО 16ММ | 100 М2 ОШТУКАТУРИВАЕМОЙ ПОВЕРХНОСТИ 0.114 | 237.61 27.09 | 142.57 16.25 | 111.35 12.69 | 0.15 0.02 | - - | 380.33 43.36
180. | Е15-73-2 К=2,3 (Н10) Н1=2.3 | ПРИ УВЕЛИЧЕНИИ ТОЛЩИНЫ ГРУНТА НА КАЖДЫЕ 10 ММ ДОБАВЛЯТЬ ДО 7ММ | 100 М2 ОШТУКАТУРИВАЕМОЙ ПОВЕРХНОСТИ 0.0162 | 390.36 6.32 | 234.22 3.79 | 182.93 2.96 | 0.25 0.00 | - - | 624.83 10.11
181. | Е15-73-2 К=1,5 (Н10) Н1=1.5 | ПРИ УВЕЛИЧЕНИИ ТОЛЩИНЫ ГРУНТА НА КАЖДЫЕ 10 ММ ДОБАВЛЯТЬ ДО 15ММ | 100 М2 ОШТУКАТУРИВАЕМОЙ ПОВЕРХНОСТИ 0.11 | 254.58 28.00 | 152.75 16.80 | 119.30 13.12 | 0.17 0.02 | - - | 407.50 44.82
182. | Е15-73-2 К=1,6 (Н10) Н1=1.6 | ПРИ УВЕЛИЧЕНИИ ТОЛЩИНЫ ГРУНТА НА КАЖДЫЕ 10 ММ ДОБАВЛЯТЬ ДО 14ММ | 100 М2 ОШТУКАТУРИВАЕМОЙ ПОВЕРХНОСТИ 0.1523 | 271.56 41.36 | 162.93 24.81 | 127.26 19.38 | 0.18 0.03 | - - | 434.67 66.20
183. | Е15-73-2 К=2,2 (Н10) Н1=2.2 | ПРИ УВЕЛИЧЕНИИ ТОЛЩИНЫ ГРУНТА НА КАЖДЫЕ 10 ММ ДОБАВЛЯТЬ ДО 8ММ | 100 М2 ОШТУКАТУРИВАЕМОЙ ПОВЕРХНОСТИ 0.064 | 373.39 23.90 | 224.03 14.34 | 174.98 11.20 | 0.24 0.02 | - - | 597.66 38.26
184. | 1/10-230-60-25/С101-БР-1 | БАРИТОВАЯ ШТУКАТУРКА | Т 4.7619 | - - | - - | - - | 2096.67 -9984.13 | 166.48 -792.76 | 2263.15 -10776.89
185. | 2/10-50/С204-3101-1И | СЕТКА S500 4Х150Х150 | Т 0.1128 | - - | - - | - - | 5353.50 -603.87 | 306.22 -34.54 | 5659.72 -638.42
186. | ПРИМЕЧАНИЕ: | ПОТОЛОК 6-ГО ЭТАЖА .РЕНТГЕНОЗАЩИТНАЯ ШТУКАТУРКА (ИСКЛЮЧАЕТСЯ)
187. | Е15-73-1 (Н10) | ОШТУКАТУРИВАНИЕ ПОТОЛКОВ ПО БЕТОНУ, КАМНЮ ИЛИ КИРПИЧУ РЕНТГЕНОЗАЩИТНЫМ РАСТВОРОМ ТОЛЩИНОЙ 30 ММ | 100 М2 ОШТУКАТУРИВАЕМОЙ ПОВЕРХНОСТИ 0.4883 | 2395.95 -1169.94 | 243.37 -118.84 | 189.15 -92.36 | 2096.79 -1023.86 | 119.71 -58.45 | 4855.82 -2371.10
188. | Е15-73-2 К=1,5 (Н10) Н1=1.5 | ПРИ УВЕЛИЧЕНИИ ТОЛЩИНЫ ГРУНТА НА КАЖДЫЕ 10 ММ ДОБАВЛЯТЬ ДО 15ММ | 100 М2 ОШТУКАТУРИВАЕМОЙ ПОВЕРХНОСТИ 0.4883 | 254.58 124.31 | 152.75 74.59 | 119.30 58.25 | 0.17 0.08 | - - | 407.50 198.98
189. | 1/10-230-60-25/С101-БР-1 | БАРИТОВАЯ ШТУКАТУРКА | Т 1.9776 | - - | - - | - - | 2096.67 -4146.37 | 166.48 -329.23 | 2263.15 -4475.61
190. | ПРИМЕЧАНИЕ: | СТЕНЫ 6-ОГО ЭТАЖА.РЕНТГЕНОЗАЩИТНАЯ ШТУКАТУРКА (ИСКЛЮЧАЕТСЯ)
191. | Е15-73-1 (Н10) | ОШТУКАТУРИВАНИЕ СТЕН ПО БЕТОНУ, КАМНЮ ИЛИ КИРПИЧУ РЕНТГЕНОЗАЩИТНЫМ РАСТВОРОМ ТОЛЩИНОЙ 30 ММ | 100 М2 ОШТУКАТУРИВАЕМОЙ ПОВЕРХНОСТИ 0.6021 | 2395.95 -1442.60 | 243.37 -146.53 | 189.15 -113.89 | 943.35 -567.99 | 53.83 -32.41 | 3636.50 -2189.53
192. | Е15-73-2 К=0,2 (Н10) Н1=0.2 | ПРИ УВЕЛИЧЕНИИ ТОЛЩИНЫ ГРУНТА НА КАЖДЫЕ 10 ММ ДОБАВЛЯТЬ ДО 28ММ | 100 М2 ОШТУКАТУРИВАЕМОЙ ПОВЕРХНОСТИ 0.3695 | 33.94 12.54 | 20.36 7.52 | 15.91 5.88 | 0.02 0.01 | - - | 54.32 20.07
193. | Е15-73-2 К=0,8 (Н10) Н1=0.8 | ПРИ УВЕЛИЧЕНИИ ТОЛЩИНЫ ГРУНТА НА КАЖДЫЕ 10 ММ ДОБАВЛЯТЬ ДО 38ММ | 100 М2 ОШТУКАТУРИВАЕМОЙ ПОВЕРХНОСТИ 0.1233 | 135.78 -16.74 | 81.47 -10.05 | 63.63 -7.85 | 0.09 -0.01 | - - | 217.34 -26.80
194. | Е15-73-2 К=2,5 (Н10) Н1=2.5 | ПРИ УВЕЛИЧЕНИИ ТОЛЩИНЫ ГРУНТА НА КАЖДЫЕ 10 ММ ДОБАВЛЯТЬ ДО 5ММ | 100 М2 ОШТУКАТУРИВАЕМОЙ ПОВЕРХНОСТИ 0.1093 | 424.31 46.38 | 254.59 27.83 | 198.84 21.73 | 0.28 0.03 | - - | 679.18 74.24
195. | 1/10-230-60-25/С101-БР-1 | БАРИТОВАЯ ШТУКАТУРКА | Т 5.534 | - - | - - | - - | 2096.67 -11602.97 | 166.48 -921.30 | 2263.15 -12524.27
196. | 2/10-50/С204-3101-1И | СЕТКА S500 4Х150Х150 | Т 0.0639 | - - | - - | - - | 5353.50 -342.09 | 306.22 -19.57 | 5659.72 -361.66
|  | ИТОГО ПРЯМЫЕ ЗАТРАТЫ : |  | -5035 | -316 | -245 | -32159 | -2465 | -39975
|  | ОХР и ОПР | [6 empty] | -3470
|  | ПЛАНОВАЯ ПРИБЫЛЬ | [6 empty] | -3690
|  | ИТОГО ПО ПТМ | [6 empty] | -47135
|  | ЗАТРАТЫ ТРУДА | [6 empty] | -548
|  | ЗАТРАТЫ ТРУДА МАШИНИСТОВ | [6 empty] | -29
| Ж2-40-20 | ЗДАНИЕ - СТРОИТЕЛЬНАЯ ЧАСТЬ. БАРИТОВАЯ ШТУКАТУРКА .(Л.7,23 АИ ИЗМ.11,12)(ДОБАВЛЯЕТСЯ)
197. | ПРИМЕЧАНИЕ: | ПОТОЛОК 1-ОГО ЭТАЖА (ВЗАМЕН БАРИТОВОЙ ШТУКАТУРКИ)
198. | Е15-296-1 (Н10) | СПЛОШНОЕ ВЫРАВНИВАНИЕ БЕТОННЫХ ПОВЕРХНОСТЕЙ СТЕН ШТУКАТУРНЫМ СОСТАВОМ (ОДНОСЛОЙНАЯ ШТУКАТУРКА) ВРУЧНУЮ | 100 М2 0.2882 | 225.00 64.85 | 7.75 2.23 | 4.55 1.31 | - - | - - | 232.75 67.08
199. | 1/10-230-60-45-5/225 | РАСТВОРНАЯ СМЕСЬ СУХАЯ (РСС), ШТУКАТУРНАЯ, ДЛЯ НАРУЖНЫХ РАБОТ (Н), ЦЕМЕНТНО-ИЗВЕСТКОВАЯ, М75, F50 | Т 0.1729 | - - | - - | - - | 164.46 28.44 | 13.06 2.26 | 177.52 30.69
200. | 1/10-280-20/40 | ВОДА | М3 0.0294 | - - | - - | - - | 1.10 0.03 | - - | 1.10 0.03
201. | ПРИМЕЧАНИЕ: | СТЕНЫ 1-ГО ЭТАЖА.РЕНТГЕНОЗАЩИТНАЯ ШТУКАТУРКА (Л.7АИ ИЗМ.11,12)ДОБАВЛЯЕТСЯ
202. | Е15-73-1 (Н10) | ОШТУКАТУРИВАНИЕ СТЕН ПО БЕТОНУ, КАМНЮ ИЛИ КИРПИЧУ РЕНТГЕНОЗАЩИТНЫМ РАСТВОРОМ ТОЛЩИНОЙ 30 ММ | 100 М2 ОШТУКАТУРИВАЕМОЙ ПОВЕРХНОСТИ 0.8862 | 2395.95 2123.29 | 243.37 215.67 | 189.15 167.62 | 943.35 836.00 | 53.83 47.70 | 3636.50 3222.66
203. | Е15-73-2 К=1,4 (Н10) Н1=1.4 | ПРИ УВЕЛИЧЕНИИ ТОЛЩИНЫ ГРУНТА НА КАЖДЫЕ 10 ММ ИСКЛЮЧАЕТСЯ ДО 16ММ | 100 М2 ОШТУКАТУРИВАЕМОЙ ПОВЕРХНОСТИ 0.1523 | 237.61 -36.19 | 142.57 -21.71 | 111.35 -16.96 | 0.15 -0.02 | - - | 380.33 -57.92
204. | Е15-73-2 К=1,5 (Н10) Н1=1.5 | ПРИ УВЕЛИЧЕНИИ ТОЛЩИНЫ ГРУНТА НА КАЖДЫЕ 10 ММ ИСКЛЮЧАЕТСЯ ДО 15ММ | 100 М2 ОШТУКАТУРИВАЕМОЙ ПОВЕРХНОСТИ 0.0595 | 254.58 -15.15 | 152.75 -9.09 | 119.30 -7.10 | 0.17 -0.01 | - - | 407.50 -24.25
205. | Е15-73-2 К=1 (Н10) Н1=1 | ПРИ УВЕЛИЧЕНИИ ТОЛЩИНЫ ГРУНТА НА КАЖДЫЕ 10 ММ ИСКЛЮЧАЕТСЯ ДО 20ММ | 100 М2 ОШТУКАТУРИВАЕМОЙ ПОВЕРХНОСТИ 0.2661 | 169.72 -45.16 | 101.83 -27.10 | 79.54 -21.17 | 0.11 -0.03 | - - | 271.66 -72.29
206. | Е15-73-2 К=2 (Н10) Н1=2 | ПРИ УВЕЛИЧЕНИИ ТОЛЩИНЫ ГРУНТА НА КАЖДЫЕ 10 ММ ИСКЛЮЧАЕТСЯ ДО 10ММ | 100 М2 ОШТУКАТУРИВАЕМОЙ ПОВЕРХНОСТИ 0.3281 | 339.44 -111.37 | 203.67 -66.82 | 159.08 -52.19 | 0.22 -0.07 | - - | 543.33 -178.26
207. | Е15-73-2 К=2,3 (Н10) Н1=2.3 | ПРИ УВЕЛИЧЕНИИ ТОЛЩИНЫ ГРУНТА НА КАЖДЫЕ 10 ММ ИСКЛЮЧАЕТСЯ ДО 7ММ | 100 М2 ОШТУКАТУРИВАЕМОЙ ПОВЕРХНОСТИ 0.0162 | 390.36 -6.32 | 234.22 -3.79 | 182.93 -2.96 | 0.25 0.00 | - - | 624.83 -10.11
208. | Е15-73-2 К=1,8 (Н10) Н1=1.8 | ПРИ УВЕЛИЧЕНИИ ТОЛЩИНЫ ГРУНТА НА КАЖДЫЕ 10 ММ ИСКЛЮЧАЕТСЯ ДО 12ММ | 100 М2 ОШТУКАТУРИВАЕМОЙ ПОВЕРХНОСТИ 0.064 | 305.50 -19.55 | 183.31 -11.73 | 143.17 -9.16 | 0.20 -0.01 | - - | 489.01 -31.29
209. | 2/10-50/С204-3101-1И | СЕТКА S500 4Х150Х150 | Т 0.1128 | - - | - - | - - | 5353.50 603.87 | 306.22 34.54 | 5659.72 638.42
210. | 1/10-230-60-25/С101-БР-1 | БАРИТОВАЯ ШТУКАТУРКА | Т 3.4597 | - - | - - | - - | 2096.67 7253.85 | 166.48 575.97 | 2263.15 7829.82
211. | ПРИМЕЧАНИЕ: | ПОТОЛОК 6-ГО ЭТАЖА .(ВЗАМЕН БАРИТОВОЙ ШТУКАТУРКИ)
212. | Е15-296-1 (Н10) | СПЛОШНОЕ ВЫРАВНИВАНИЕ БЕТОННЫХ ПОВЕРХНОСТЕЙ СТЕН ШТУКАТУРНЫМ СОСТАВОМ (ОДНОСЛОЙНАЯ ШТУКАТУРКА) ВРУЧНУЮ | 100 М2 0.4883 | 225.00 109.87 | 7.75 3.78 | 4.55 2.22 | - - | - - | 232.75 113.65
213. | 1/10-230-60-45-5/225 | РАСТВОРНАЯ СМЕСЬ СУХАЯ (РСС), ШТУКАТУРНАЯ, ДЛЯ НАРУЖНЫХ РАБОТ (Н), ЦЕМЕНТНО-ИЗВЕСТКОВАЯ, М75, F50 | Т 0.293 | - - | - - | - - | 164.46 48.19 | 13.06 3.83 | 177.52 52.01
214. | 1/10-280-20/40 | ВОДА | М3 0.0498 | - - | - - | - - | 1.10 0.05 | - - | 1.10 0.05
215. | ПРИМЕЧАНИЕ: | СТЕНЫ 6-ОГО ЭТАЖА.РЕНТГЕНОЗАЩИТНАЯ ШТУКАТУРКА(Л.23 АИ ИЗМ.11) (ДОБАВЛЯЕТСЯ)
216. | Е15-73-1 (Н10) | ОШТУКАТУРИВАНИЕ СТЕН ПО БЕТОНУ, КАМНЮ ИЛИ КИРПИЧУ РЕНТГЕНОЗАЩИТНЫМ РАСТВОРОМ ТОЛЩИНОЙ 30 ММ | 100 М2 ОШТУКАТУРИВАЕМОЙ ПОВЕРХНОСТИ 0.4928 | 2395.95 1180.72 | 243.37 119.93 | 189.15 93.21 | 943.35 464.88 | 53.83 26.53 | 3636.50 1792.06
217. | Е15-73-2 К=0,5 (Н10) Н1=0.5 | ПРИ УВЕЛИЧЕНИИ ТОЛЩИНЫ ГРУНТА НА КАЖДЫЕ 10 ММ ДОБАВЛЯЕТСЯ ДО ТОЛЩ.35ММ | 100 М2 ОШТУКАТУРИВАЕМОЙ ПОВЕРХНОСТИ 0.0822 | 84.86 6.98 | 50.92 4.19 | 39.76 3.27 | 0.06 0.00 | - - | 135.84 11.17
218. | Е15-73-2 К=1,5 (Н10) Н1=1.5 | ПРИ УВЕЛИЧЕНИИ ТОЛЩИНЫ ГРУНТА НА КАЖДЫЕ 10 ММ ИСКЛЮЧАЕТСЯ ДО 15ММ | 100 М2 ОШТУКАТУРИВАЕМОЙ ПОВЕРХНОСТИ 0.3695 | 254.58 -94.07 | 152.75 -56.44 | 119.30 -44.08 | 0.17 -0.06 | - - | 407.50 -150.57
219. | Е15-73-2 К=0,5 (Н10) Н1=0.5 | ПРИ УВЕЛИЧЕНИИ ТОЛЩИНЫ ГРУНТА НА КАЖДЫЕ 10 ММ ИСКЛЮЧАЕТСЯ ДО ТОЛЩ.25ММ | 100 М2 ОШТУКАТУРИВАЕМОЙ ПОВЕРХНОСТИ 0.0411 | 84.86 -3.49 | 50.92 -2.09 | 39.76 -1.63 | 0.06 0.00 | - - | 135.84 -5.58
220. | 1/10-230-60-25/С101-БР-1 | БАРИТОВАЯ ШТУКАТУРКА | Т 2.5507 | - - | - - | - - | 2096.67 5347.98 | 166.48 424.64 | 2263.15 5772.62
221. | 2/10-50/С204-3101-1И | СЕТКА S500 4Х150Х150 | Т 0.0585 | - - | - - | - - | 5353.50 313.18 | 306.22 17.91 | 5659.72 331.09
|  | ИТОГО ПРЯМЫЕ ЗАТРАТЫ : |  | 3154 | 147 | 112 | 14896 | 1133 | 19330
|  | ОХР и ОПР | [6 empty] | 2147
|  | ПЛАНОВАЯ ПРИБЫЛЬ | [6 empty] | 2283
|  | ИТОГО ПО ПТМ | [6 empty] | 23760
|  | ЗАТРАТЫ ТРУДА | [6 empty] | 343
|  | ЗАТРАТЫ ТРУДА МАШИНИСТОВ | [6 empty] | 13
| Ж2-40-20 | ЗДАНИЕ - СТРОИТЕЛЬНАЯ ЧАСТЬ. ШТУКАТУРКА ЗА ПОДВЕСНЫМИ ПОТОЛКАМИ .(Л.2 АИ ИЗМ.12)(ДОБАВЛЯЕТСЯ)
222. | ПРИМЕЧАНИЕ: | ПРИМЕЧАНИЕ П.36 НА Л.2 АИ ИЗМ.12
223. | Е15-61-1 (Н10) | ОШТУКАТУРИВАНИЕ ПРОСТОЕ ПОВЕРХНОСТЕЙ СТЕН ЦЕМЕНТНО-ИЗВЕСТКОВЫМ ИЛИ ЦЕМЕНТНЫМ РАСТВОРОМ ПО КАМНЮ И БЕТОНУ | 100 М2 ОШТУКАТУРИВАЕМОЙ ПОВЕРХНОСТИ 12.8 | 668.34 8554.75 | 72.35 926.08 | 54.34 695.55 | 44.13 564.86 | 2.84 36.35 | 787.66 10082.05
224. | 4/1-4-20-20-10-20/10 | РАСТВОРЫ КЛАДОЧНЫЕ ТЯЖЕЛЫЕ ЦЕМЕНТНЫЕ, МАРКИ 100 | М3 19.328 | - - | - - | - - | 103.34 1997.36 | 8.04 155.40 | 111.38 2152.75
|  | ИТОГО ПРЯМЫЕ ЗАТРАТЫ : |  | 8555 | 926 | 696 | 2562 | 192 | 12235
|  | ОХР и ОПР | [6 empty] | 6079
|  | ПЛАНОВАЯ ПРИБЫЛЬ | [6 empty] | 6465
|  | ИТОГО ПО ПТМ | [6 empty] | 24779
|  | ЗАТРАТЫ ТРУДА | [6 empty] | 939
|  | ЗАТРАТЫ ТРУДА МАШИНИСТОВ | [6 empty] | 83
| Ж2-60-40 | ПОЛЫ 1-ГО ЭТАЖА (Л.38 АИ ИЗМ.11). КОРРЕКТИРОВКА ЛС1036
225. | ПРИМЕЧАНИЕ: | ТИП 1.7. ДОБАВЛЯЕТСЯ ПО ИЗМ.11
226. | Е15-73-3 (Н10) | УСТРОЙСТВО СТЯЖКИ ИЗ РЕНТГЕНОЗАЩИТНОГО РАСТВОРА ТОЛЩИНОЙ 30 ММ ПОД ПОЛЫ ПО БЕТОНУ | 100 М2 ОШТУКАТУРИВАЕМОЙ ПОВЕРХНОСТИ 0.1951 | 350.98 68.48 | 93.25 18.19 | 70.36 13.73 | 15.99 3.12 | 1.10 0.21 | 461.32 90.00
227. | Е15-73-4 К=1,66 (Н10) Н1=1.66 | ИСКЛЮЧАЕТСЯ ДО ТОЛЩ.10 ММ | 100 М2 ОШТУКАТУРИВАЕМОЙ ПОВЕРХНОСТИ 0.1951 | 195.58 -38.16 | 53.81 -10.50 | 40.14 -7.83 | 316.08 -61.67 | 25.08 -4.89 | 590.55 -115.22
228. | 1/10-230-60-25/СБАР-ИТ | РАСТВОР БАРИТОВЫЙ ТИПА ILMAX PROTEKT | Т 0.5268 | - - | - - | - - | 2096.67 1104.53 | 166.48 87.70 | 2263.15 1192.23
229. | ПРИМЕЧАНИЕ: | ТИП 1.9. ИСКЛЮЧАЕТСЯ ПО ИЗМ.11
230. | Е15-73-3 (Н10) | УСТРОЙСТВО СТЯЖКИ ИЗ РЕНТГЕНОЗАЩИТНОГО РАСТВОРА ТОЛЩИНОЙ 30 ММ ПОД ПОЛЫ ПО БЕТОНУ | 100 М2 ОШТУКАТУРИВАЕМОЙ ПОВЕРХНОСТИ 0.3266 | 350.98 -114.63 | 93.25 -30.46 | 70.36 -22.98 | 15.99 -5.22 | 1.10 -0.36 | 461.32 -150.67
231. | Е15-73-4 К=1,6667 (Н10) Н1=1.6667 | ИСКЛЮЧАЕТСЯ ДО ТОЛЩ.10 ММ | 100 М2 ОШТУКАТУРИВАЕМОЙ ПОВЕРХНОСТИ 0.3266 | 196.37 64.13 | 54.03 17.65 | 40.31 13.17 | 317.36 103.65 | 25.18 8.22 | 592.94 193.65
232. | 1/10-230-60-25/СБАР-ИТ | РАСТВОР БАРИТОВЫЙ ТИПА ILMAX PROTEKT | Т 0.8818 | - - | - - | - - | 2096.67 -1848.84 | 166.48 -146.80 | 2263.15 -1995.65
|  | ИТОГО ПРЯМЫЕ ЗАТРАТЫ : |  | -20 | -5 | -4 | -704 | -56 | -785
|  | ОХР и ОПР | [6 empty] | -16
|  | ПЛАНОВАЯ ПРИБЫЛЬ | [6 empty] | -17
|  | ИТОГО ПО ПТМ | [6 empty] | -818
|  | ЗАТРАТЫ ТРУДА | [6 empty] | -2
| Ж2-60-40 | ПОЛЫ 6-ГО ЭТАЖА (Л.43 АИ ИЗМ.1). ИСКЛЮЧАЕТСЯ ИЗ ЛС1005.
233. | ПРИМЕЧАНИЕ: | ТИП 6.6 (ИСКЛЮЧАЕТСЯ)
234. | Е15-73-3 (Н10) | УСТРОЙСТВО СТЯЖКИ ИЗ РЕНТГЕНОЗАЩИТНОГО РАСТВОРА ТОЛЩИНОЙ 30 ММ ПОД ПОЛЫ ПО БЕТОНУ | 100 М2 ОШТУКАТУРИВАЕМОЙ ПОВЕРХНОСТИ 0.4902 | 350.98 -172.05 | 93.25 -45.71 | 70.36 -34.49 | 15.99 -7.84 | 1.10 -0.54 | 461.32 -226.14
235. | Е15-73-4 К=0,5 (Н10) Н1=0.5 | ИСКЛЮЧАЕТСЯ ДО ТОЛЩ.25 ММ | 100 М2 ОШТУКАТУРИВАЕМОЙ ПОВЕРХНОСТИ 0.4902 | 58.91 28.88 | 16.20 7.94 | 12.09 5.93 | 86.53 42.42 | 6.87 3.37 | 168.51 82.60
236. | 1/10-230-60-25/СБАР-ИТ | РАСТВОР БАРИТОВЫЙ ТИПА ILMAX PROTEKT | Т 3.3089 | - - | - - | - - | 2096.67 -6937.67 | 166.48 -550.87 | 2263.15 -7488.54
|  | ИТОГО ПРЯМЫЕ ЗАТРАТЫ : |  | -143 | -38 | -29 | -6903 | -548 | -7632
|  | ОХР и ОПР | [6 empty] | -113
|  | ПЛАНОВАЯ ПРИБЫЛЬ | [6 empty] | -120
|  | ИТОГО ПО ПТМ | [6 empty] | -7865
|  | ЗАТРАТЫ ТРУДА | [6 empty] | -15
|  | ЗАТРАТЫ ТРУДА МАШИНИСТОВ | [6 empty] | -3
| Ж2-60-40 | ПОЛЫ 6-ГО ЭТАЖА (Л.43 АИ ИЗМ.11). ДОБАВЛЯЕТСЯ.
237. | ПРИМЕЧАНИЕ: | ТИП 6.6 (ДОБАВЛЯЕТСЯ)
238. | Е15-73-3 (Н10) | УСТРОЙСТВО СТЯЖКИ ИЗ РЕНТГЕНОЗАЩИТНОГО РАСТВОРА ТОЛЩИНОЙ 30 ММ ПОД ПОЛЫ ПО БЕТОНУ | 100 М2 ОШТУКАТУРИВАЕМОЙ ПОВЕРХНОСТИ 0.4902 | 350.98 172.05 | 93.25 45.71 | 70.36 34.49 | 15.99 7.84 | 1.10 0.54 | 461.32 226.14
239. | Е15-73-4 К=1,66 (Н10) Н1=1.66 | ИСКЛЮЧАЕТСЯ ДО ТОЛЩ.10 ММ | 100 М2 ОШТУКАТУРИВАЕМОЙ ПОВЕРХНОСТИ 0.4902 | 195.58 -95.87 | 53.81 -26.38 | 40.14 -19.68 | 287.26 -140.81 | 22.79 -11.17 | 559.44 -274.24
240. | 1/10-230-60-25/СБАР-ИТ | РАСТВОР БАРИТОВЫЙ ТИПА ILMAX PROTEKT | Т 1.3235 | - - | - - | - - | 2096.67 2774.94 | 166.48 220.34 | 2263.15 2995.28
|  | ИТОГО ПРЯМЫЕ ЗАТРАТЫ : |  | 76 | 19 | 15 | 2642 | 210 | 2947
|  | ОХР и ОПР | [6 empty] | 60
|  | ПЛАНОВАЯ ПРИБЫЛЬ | [6 empty] | 64
|  | ИТОГО ПО ПТМ | [6 empty] | 3071
|  | ЗАТРАТЫ ТРУДА | [6 empty] | 9
|  | ЗАТРАТЫ ТРУДА МАШИНИСТОВ | [6 empty] | 2
| Ж2-40-60-10 | ДВЕРИ ОПЕРАЦИОННЫХ (АИ Л.46)(ИСКЛЮЧАЕТСЯ ИЗ ЛС N1108 Л.46 АИ ИЗМ.12)
241. | 2/20-20-15-3-5/С206-ДО-1 | ДВЕРЬ ОПЕРАЦИОННАЯ ДВ3 Д Ч 21-10 | ШТ. 5 | - - | - - | - - | 3814.00 -19070.00 | 218.16 -1090.80 | 4032.16 -20160.80
242. | 2/20-20-15-3-5/С206-ДО-2 | ДВЕРЬ ОПЕРАЦИОННАЯ ДВ3 Д Ч 21-13 | ШТ. 6 | - - | - - | - - | 4513.00 -27078.00 | 258.14 -1548.84 | 4771.14 -28626.84
243. | ПРИМЕЧАНИЕ: | ДВЕРИ ПОЗ.85...88 ПО ИЗМ.12 ОТКОРРЕКТИРОВАНЫ В ЛС N1051
|  | ИТОГО ПРЯМЫЕ ЗАТРАТЫ : |  | - | - | - | -46148 | -2640 | -48788
|  | ИТОГО ПО ПТМ | [6 empty] | -48788
| Ж2-40-60-10 | ЗДАНИЕ - СТРОИТЕЛЬНАЯ ЧАСТЬ. ВНУТРЕННИЕ СТЕНЫ. ПРОЕМЫ. ДВЕРИ, ВОРОТА(Л.46 АИ ИЗМ.11)
244. | ПРИМЕЧАНИЕ: | ДВЕРИ,ОКНА ,СТАВНИ ДЛЯ РЕНТГЕНКАБИНЕТОВ ОТКОРРЕКТИРОВАНЫ В ЛС N1051
|  | ВСЕГО, В ТОМ ЧИСЛЕ | [6 empty] | -38558
|  | СТРОИТЕЛЬНЫЕ РАБОТЫ В ТОМ ЧИСЛЕ | [6 empty] | -38558
|  | ЗАРАБОТНАЯ ПЛАТА | [6 empty] | 12180
|  | ЭКСПЛУАТАЦИЯ МАШИН И МЕХАНИЗМОВ | [6 empty] | 1195
|  | В ТОМ ЧИСЛЕ ЗАРАБОТНАЯ ПЛАТА МАШИНИСТОВ | [6 empty] | 672
|  | МАТЕРИАЛЫ, ИЗДЕЛИЯ, КОНСТРУКЦИИ | [6 empty] | -66285
|  | ТРАНСПОРТ | [6 empty] | -3048
|  | ОХР и ОПР | [6 empty] | 8424
|  | ПЛАНОВАЯ ПРИБЫЛЬ | [6 empty] | 8976
|  | ЗАТРАТЫ ТРУДА РАБОЧИХ | [6 empty] | 1360
|  | ЗАТРАТЫ ТРУДА МАШИНИСТОВ | [6 empty] | 77
|  | СОСТАВИЛ | ВЕД.ИНЖ. |  |  |  |  | ЧУЛИЦКАЯ
|  |  | (должность) |  |  | (подпись) |  | (инициалы,фамилия)
|  | ПРОВЕРИЛ | ГЛАВ.СПЕЦ. |  |  |  |  | ДЯТКО
|  |  | (должность) |  |  | (подпись) |  | (инициалы,фамилия)

## 3072-13-1050-T0
НАИМЕНОВАНИЕ ОБЪЕКТА: СТРОИТЕЛЬСТВО МНОГОПРОФИЛЬНОЙ ПОЛИКЛИНИКИ В ПОС.ВОСТОЧНЫЙ.СТАДИЯ С (С УЧЕТОМ ПОСТАНОВЛЕНИЯ МА И С РБ N3 ОТ 26.01.2023Г.)
КОД ОБЪЕКТА: 17.060
НАИМЕНОВАНИЕ ЗДАНИЯ, СООРУЖЕНИЯ: СТРОИТЕЛЬСТВО МНОГОПРОФИЛЬНОЙ ПОЛИКЛИНИКИ. ВНЕСЕНИЕ ИЗМЕНЕНИЙ
ШИФР ЗДАНИЯ, СООРУЖЕНИЯ: 17.060.0.01
КОМПЛЕКТ ЧЕРТЕЖЕЙ: КЖ1 ИЗМ.11,12,13,КЖ ИЗМ.10,АИ ИЗМ.11,12
ИСХОДНЫЕ ДАННЫЕ ПО ЛОКАЛЬНОЙ СМЕТЕ (ЛОКАЛЬНОМУ СМЕТНОМУ РАСЧЕТУ) № 1050
(НОРМЫ 2022г.)
ОБЩЕСТРОИТЕЛЬНЫЕ РАБОТЫ.УСТРОЙСТВО СЦЕНЫ,КАБЕЛЬНЫЕ КАНАЛЫ,ФУНДАМЕНТЫ ,ОТМОСТКА,МЕТАЛЛИЧЕСКИЕ ЛЕСТНИЦЫ,БАРИТОВАЯ ШТКУКАТУРКА.БАРИТОВАЯ СТЯЖКА В ПОЛАХ,ДВЕРИ ОПЕРАЦИОННЫХ. КОРРЕКТИРОВКА ЛС N1013,N1042,N1017,N1036,N1005,N1108
СОСТАВЛЕНА В ЦЕНАХ НА 1 НОЯБРЯ 2022г.
№ П/П | ТЕКСТ
1 | 2
1 | L3'3072'13'1050'S0'2'13'ОБЩЕСТРОИТЕЛЬНЫЕ РАБОТЫ.УСТРОЙСТВО СЦЕНЫ,КАБЕЛЬНЫЕ КАНАЛЫ,ФУНДАМЕНТЫ ,ОТМОСТКА,МЕТАЛЛИЧЕСКИЕ ЛЕСТНИЦЫ,БАРИТОВАЯ ШТКУКАТУРКА.БАРИТОВАЯ СТЯЖКА В ПОЛАХ,ДВЕРИ ОПЕРАЦИОННЫХ. КОРРЕКТИРОВКА ЛС N1013,N1042,N1017,N1036,N1005,N1108'КЖ1 ИЗМ.11,12,13,КЖ ИЗМ.10,АИ ИЗМ.11,12'ЧУЛИЦКАЯ#ВЕД.ИНЖ.'ДЯТКО#ГЛАВ.СПЕЦ.*
2 | Ж2-90'ЗДАНИЕ - СТРОИТЕЛЬНАЯ ЧАСТЬ. ДРУГИЕ ЭЛЕМЕНТЫ И КОНСТРУКЦИИ.КОНСТРУКЦИЯ СЦЕНЫ В/О 9-10,И-Л НА ОТМ.+19.700 (Л.26 КЖ1 ИЗМ.11 НОВ.)'М2*
3 | БС413-1037-Ц#С413-1037'379,61##'=26'КИРПИЧ КЕРАМИЧЕСКИЙ РЯДОВОЙ ПУСТОТЕЛЫЙ УТОЛЩЕННЫЙ РАЗМЕРОМ 250 Х 120 Х 88 ММ, МАРКИ ПО ПРОЧНОСТИ 150 ###'1000 ШТ.''2801=<4/1-6-10-20-32>/2799=379,61_0*
4 | БСИЛ-МАКС'2096,67:1000##'=13'РАСТВОРНАЯ СМЕСЬ СУХАЯ ДЛЯ СТЯЖЕК РЕНТГЕНОЗАЩИТНАЯ ТИПА ILMAX PROTEKT###'КГ''2801=<1/10-230-60-45-5>/2799=2,1_0*
5 | БС101-БР-1'2096,67##'=13'БАРИТОВАЯ ШТУКАТУРКА###'Т''2801=<1/10-230-60-25>/2799=2096,67_0*
6 | БССВ-Л1'11000##'=13'ЛИСТ СВИНЦОВЫЙ ТОЛЩИНОЙ 0,5ММ###'Т''2801=<2/20-110>/2799=11000_0*
7 | БССВ-Ц1'11000##'=13'ЛИСТ СВИНЦОВЫЙ ТОЛЩИНОЙ 0,3ММ###'Т''2801=<2/20-110>/2799=11000_0*
8 | БСЛ-200-100'313,4:1,26076##'=13'КАБЕЛЬНЫЙ КАНАЛ СКК-200Х100-0,5 (В КОМПЛЕКТЕ С ЛОТКОМ,КРЫШКОЙ И ПЕРЕГОРОДКОЙ ) "ТИССА"###'ШТ.''2801=<5/20-10-1>/2799=248,58_0*
9 | БСЛ-100-100'257,4:1,26076##'=13'КАБЕЛЬНЫЙ КАНАЛ СКК-100Х100-0,5 В( КОМПЛЕКТЕ С ЛОТКОМ И КРЫШКОЙ) "ТИССА"###'ШТ.''2801=<5/20-10-1>/2799=204,16_0*
10 | БСЛ-150-100'219,2:1,26076##'=13'КАБЕЛЬНЫЙ КАНАЛ СКК-150Х100 (В КОМПЛЕКТЕ С ЛОТКОМ И КРЫШКОЙ) "ТИССА"###'ШТ.''2801=<5/20-10-1>/2799=173,86_0*
11 | БС101-М6-100'2,18##'=13'ДЮБЕЛЬ-ШПИЛЬКА М6Х100###'100 ШТ.''2801=<1/10-240-30-50>/2799=2,18_0*
12 | БС412-1501-А'3,6#17,1#'=95'СМЕСИ ПЕСЧАНО-ГРАВИЙНЫЕ ДЛЯ СТРОИТЕЛЬНЫХ РАБОТ (С УЧЕТОМ ТРАНСПОРТА НА 35КМ)###'М3''2801=<4/1-5-30-30-10>/2799=3,6_17,1*
13 | БС101-86726-20Д1'10,16##'=13'СПИРАЛЬНЫЕ ШНЕКИ (СВЕРЛА С ТВЕРДОСПЛАВНЫМИ НАКОНЕЧНИКАМИ)###'ШТ.''2801=<1/10-170-10>/2799=10,16_0*
14 | БСЕКТ8-105О'1,07##'=13'КЛИНОВОЙ АНКЕР EKT WA 8Х105 ###'ШТ''2801=<1/10-240-5>/2799=1,07_0*
15 | БС101-12-70'1,17##'=13'КЛИНОВОЙ АНКЕР ЕКТ WA 12Х70###' ШТ.''2801=<1/10-240-30-45>/2799=1,17_0*
16 | БС101-10110-Ж'4707,39##'=13'БОЛТЫ СТРОИТЕЛЬНЫЕ С ГАЙКАМИ И ШАЙБАМИ ###'Т''2801=<1/10-240-10-10>/2799=4707,39_0*
17 | БС204-6400-ЦЛ#С204-6400'6138,36#351,11#'=37'СТОИМОСТЬ МЕТАЛЛОИЗДЕЛИЙ ЛЕСТНИЦЫ###'Т''2801=<2/10-35>/2799=6138,36_351,11*
18 | БС204-3101-1И#С204-3101'5353,5##'=37'СЕТКА S500 4Х150Х150###'Т''2801=<2/10-50>/2799=5353,5_0*
19 | БСБАР-ИТ'62,9/1,2/25.1000##'=13'РАСТВОР БАРИТОВЫЙ ТИПА ILMAX PROTEKT###'Т''2801=<1/10-230-60-25>/2799=2096,67_0*
20 | БС206-ДО-1#С207-2016'3814##'=37'ДВЕРЬ ОПЕРАЦИОННАЯ ДВ3 Д Ч 21-10###'ШТ.''2801=<2/20-20-15-3-5>/2799=3814_0*
21 | БС206-ДО-2'4513##'=37'ДВЕРЬ ОПЕРАЦИОННАЯ ДВ3 Д Ч 21-13###'ШТ.''2801=<2/20-20-15-3-5>/2799=4513_0*
22 | РМ021141#М020130/М021244#М020130*
23 | П'В СМЕТЕ УЧТЕНА ЗАРАБОТНАЯ ПЛАТА РАБОЧИХ-СТРОИТЕЛЕЙ И ЗАРАБОТНАЯ ПЛАТА МАШИНИСТОВ СОГЛАСНО ПОСТАНОВЛЕНИЮ МА И С N3 ОТ 26.01.2023Г.*
24 | Н4=9,8:8,2'Н5=9,8:8,2*
25 | Е8-8-4'0,6'413-1036-4#413-1037-Ц=0,404Х0,77/414-2008#414-2002=0,22Х0,99'КЛАДКА СТОЛБИКОВ ПОД ЛАГИ 'М3 КЛАДКИ''*
26 | Е10-5-1'0,11'101-112800/101-85801/101-8900/102-2800/102-6000/102-8100'УКЛАДКА ПОДКЛАДОЧНОГО БРУСА (ПОЗ.3)'М3 ДРЕВЕСИНЫ В КОНСТРУКЦИИ''*
27 | С102-8800-1'0,11Х0,93*
28 | Е11-12-3'29,5'101-85801/203-39901'УКЛАДКА ЛАГ ПО КИРПИЧНЫМ СТОЛБИКАМ (ПОЗ.1)'100 М2''*
29 | С102-8400'25,0Х(0,15Х0,06)*
30 | С101-85801'6*
31 | Е10-5-1'30,0Х0,1Х0,1'101-112800/101-8900/102-2800/102-6000/102-8100'УСТРОЙСТВО СТУПЕНЕЙ ИЗ БРУСА (ПОЗ.6)'М3 ДРЕВЕСИНЫ В КОНСТРУКЦИИ''*
32 | С102-8800-1'0,3Х0,93*
33 | Е11-33-2'230,Х0,15'Ж100/203-34500#102-12000'УСТРОЙСТВО ПОКРЫТИЙ ИЗ ДОСКИ (ПОЗ.2)'100 М2 ПОКРЫТИЯ''*
34 | Е10-300-1'(0,15+0,06+0,06)Х25+0,15Х230,0+(0,15+0,1+0,1)Х9,0+(0,1+0,1)Х30,0''ОГНЕБИОЗАЩИТНАЯ ОБРАБОТКА ДЕРЕВЯННЫХ КОНСТРУКЦИЙ, УСТАНОВЛЕННЫХ В ПРОЕКТНОЕ ПОЛОЖЕНИЕ, ПРЕПАРАТОМ "БАН" ЗА 2 РАЗА (ПРИМ. П.4)'100 М2 ОБРАБАТЫВАЕМОЙ ПОВЕРХНОСТИ''*
35 | С113-7816'50,4Х0,0325Х0,01*
36 | Ж2-20'ФУНДАМЕНТЫ ( Л.19...22 КЖ1 ИЗМ.12 АННУЛИРОВАНЫ) (ИСКЛЮЧАЕТСЯ ИЗ ЛС N1013)'М3*
37 | Р101-100701#101-100703/101-128902#101-128902-Ж/101-130900#101-130904/101-149005#101-149006/101-150500#101-151300/101-152900#101-152100/101-48505#101-48505-Ж/101-61200#101-59302-1/101-86721#101-86721-Ж/101-86726-20#101-86726-20Ж/101-87300#101-87200/101-10110#101-10110-Ж*
38 | П'ФМ-3 Л.19(ИСКЛЮЧАЕТСЯ)*
39 | Е11-11-11'1,44Х1,55'B/414-2004#414-2005'УСТРОЙСТВО ЦЕМЕНТНО-ПЕСЧАНЫХ СТЯЖЕК ТОЛЩИНОЙ 20 ММ ПО БЕТОННОМУ ОСНОВАНИЮ'100 М2''*
40 | Е11-11-13'2,232'B/Н1=3'УСТРОЙСТВО ЦЕМЕНТНО-ПЕСЧАНЫХ СТЯЖЕК: ДОБАВЛЯТЬ ИЛИ ИСКЛЮЧАТЬ НА КАЖДЫЕ 5 ММ ИЗМЕНЕНИЯ ТОЛЩИНЫ СТЯЖКИ К НОРМАМ Е11-11-11, Е11-11-12'100 М2''*
41 | Е6-11-9'2,3Х34,1:1000'B/204-6200'УКЛАДКА СВИНЦОВЫХ ЛИСТОВ'Т''*
42 | ССВ-Л'2,3Х34,1:1000'B*
43 | Е6-1-16'0,2'Ж100/B'УСТРОЙСТВО ФУНДАМЕНТНЫХ ПЛИТ ЖЕЛЕЗОБЕТОННЫХ ИЗ БЕТОНА КЛАССА С30/37'100 М3 В ДЕЛЕ''*
44 | С414-1109-471Ж'0,2Х1,015'B*
45 | С204-3000'4,61Х1:1000'B*
46 | П'ФМ-4 Л.19 (ИСКЛЮЧАЕТСЯ)*
47 | Е11-11-11'0,95Х0,97'B/414-2004#414-2005'УСТРОЙСТВО ЦЕМЕНТНО-ПЕСЧАНЫХ СТЯЖЕК ТОЛЩИНОЙ 20 ММ ПО БЕТОННОМУ ОСНОВАНИЮ'100 М2''*
48 | Е11-11-13'0,9215'Н1=3'УСТРОЙСТВО ЦЕМЕНТНО-ПЕСЧАНЫХ СТЯЖЕК: ДОБАВЛЯТЬ ИЛИ ИСКЛЮЧАТЬ НА КАЖДЫЕ 5 ММ ИЗМЕНЕНИЯ ТОЛЩИНЫ СТЯЖКИ К НОРМАМ Е11-11-11, Е11-11-12'100 М2''*
49 | Е6-11-9'0,92Х34,1:1000'B/204-6200'УКЛАДКА СВИНЦОВЫХ ЛИСТОВ'Т''*
50 | ССВ-Л'0,92Х34,1:1000'B*
51 | Е6-1-16'0,07'Ж100/B'УСТРОЙСТВО ФУНДАМЕНТНЫХ ПЛИТ ЖЕЛЕЗОБЕТОННЫХ ИЗ БЕТОНА КЛАССА С30/37'100 М3 В ДЕЛЕ''*
52 | С414-1109-471Ж'0,07Х1,015'B*
53 | С204-3000'1,40Х1:1000'B*
54 | П'ФМ-5 Л.19(ИСКЛЮЧАЕТСЯ)*
55 | Е11-11-11'3,3Х0,37+1,31Х2,39'B/414-2004#414-2005'УСТРОЙСТВО ЦЕМЕНТНО-ПЕСЧАНЫХ СТЯЖЕК ТОЛЩИНОЙ 20 ММ ПО БЕТОННОМУ ОСНОВАНИЮ'100 М2''*
56 | Е11-11-13'4,3519'Н1=3'УСТРОЙСТВО ЦЕМЕНТНО-ПЕСЧАНЫХ СТЯЖЕК: ДОБАВЛЯТЬ ИЛИ ИСКЛЮЧАТЬ НА КАЖДЫЕ 5 ММ ИЗМЕНЕНИЯ ТОЛЩИНЫ СТЯЖКИ К НОРМАМ Е11-11-11, Е11-11-12'100 М2''*
57 | Е6-11-9'4,26Х34,1:1000'B/204-6200'УКЛАДКА СВИНЦОВЫХ ЛИСТОВ'Т''*
58 | ССВ-Л'4,26Х34,1:1000'B*
59 | Е6-1-16'0,41'Ж100/B/414-1005#414-1109-471'УСТРОЙСТВО ФУНДАМЕНТНЫХ ПЛИТ ЖЕЛЕЗОБЕТОННЫХ ИЗ БЕТОНА КЛАССА С30/37'100 М3 В ДЕЛЕ''*
60 | С414-1109-471Ж'0,41Х1,015'B*
61 | С204-3000'(9,70+0,48Х2):1000'B*
62 | П'ФМ-6 Л.19(ИСКЛЮЧАЕТСЯ)*
63 | Е11-11-11'1,2Х1,3'B/414-2004#414-2005'УСТРОЙСТВО ЦЕМЕНТНО-ПЕСЧАНЫХ СТЯЖЕК ТОЛЩИНОЙ 20 ММ ПО БЕТОННОМУ ОСНОВАНИЮ'100 М2''*
64 | Е11-11-13'1,56'Н1=3'УСТРОЙСТВО ЦЕМЕНТНО-ПЕСЧАНЫХ СТЯЖЕК: ДОБАВЛЯТЬ ИЛИ ИСКЛЮЧАТЬ НА КАЖДЫЕ 5 ММ ИЗМЕНЕНИЯ ТОЛЩИНЫ СТЯЖКИ К НОРМАМ Е11-11-11, Е11-11-12'100 М2''*
65 | Е6-11-8'1,56Х5,7:1000'B/204-6200'УКЛАДКА СВИНЦОВЫХ ЛИСТОВ'Т''*
66 | ССВ-Л1'1,56Х5,7:1000'B*
67 | Е6-1-16'0,13'Ж100/B/414-1005#414-1109-471'УСТРОЙСТВО ФУНДАМЕНТНЫХ ПЛИТ ЖЕЛЕЗОБЕТОННЫХ ИЗ БЕТОНА КЛАССА С30/37'100 М3 В ДЕЛЕ''*
68 | С414-1109-471Ж'0,13Х1,015'B*
69 | С204-3000'2,78:1000'B*
70 | П'ЛОТКИ Л.19 (ИСКЛЮЧАЕТСЯ)*
71 | Е9-53-2'(18Х9+17,5Х6,3):1000'B/Н1=0,97/Н6=1,03/110-900#101-10110-Ж'УСТАНОВКА ЛОТКОВ'Т КОНСТРУКЦИЙ''*
72 | С101-15509-С'50'B*
73 | СЛОТ'1,25Х18'B*
74 | Е6-11-8'1,56Х5,7:1000'B/204-6200'УКЛАДКА СВИНЦОВЫХ ЛИСТОВ'Т''*
75 | ССВ-Л1'1,56Х5,7:1000'B*
76 | Е6-11-9'(4,75Х34,1+1,7Х45,5):1000'B/204-6200'УКЛАДКА СВИНЦОВЫХ ЛИСТОВ'Т''*
77 | ССВ-Л'4,75Х34,1:1000'B*
78 | ССВ-Л2'1,7Х45,5:1000'B*
79 | Е9-53-1'(8Х2,37+7Х3,32):1000'B/110-900#101-10110-Ж'МОНТАЖ КРЫШКИ ЛЮКА'Т КОНСТРУКЦИЙ''*
80 | С204-6400-С'(8Х2,37+7Х3,32):1000'B*
81 | П'Л.20 (ИСКЛЮЧАЕТСЯ)*
82 | Е6-11-8'1,44:1000'B/204-6200'УКЛАДКА СВИНЦОВЫХ ЛИСТОВ'Т''*
83 | ССВ-Л3'1,44:1000'B*
84 | Е6-1-15'0,1'B'УСТРОЙСТВО ФУНДАМЕНТНЫХ ПЛИТ БЕТОННЫХ ПЛОСКИХ ИЗ БЕТОНА КЛАССА В7,5'100 М3 В ДЕЛЕ''*
85 | С414-1109-471Ж'0,1Х1,015'B*
86 | П'ЛОТКИ Л.21(ИСКЛЮЧАЕТСЯ)*
87 | Е9-53-2'(11Х9+10Х6,3):1000'B/Н1=0,97/Н6=1,03/110-900#101-10110-Ж'УСТАНОВКА ЛОТКОВ'Т КОНСТРУКЦИЙ''*
88 | С101-15509-С'28'B*
89 | СЛОТ'1,25Х11'B*
90 | Е6-11-9'4,5Х39,8:1000'B/204-6200'УКЛАДКА СВИНЦОВЫХ ЛИСТОВ'Т''*
91 | ССВ-Л4'4,5Х39,8:1000'B*
92 | Е9-53-1'(1Х2,37+7Х3,32):1000'B/110-900#101-10110-Ж'МОНТАЖ КРЫШКИ ЛЮКА'Т КОНСТРУКЦИЙ''*
93 | С204-6400-С'(1Х2,37+7Х3,32):1000'B*
94 | П'ФМ-1 Л.21 (ИСКЛЮЧАЕТСЯ)*
95 | Е11-11-11'3,3Х0,37+1,31Х2,39'B/414-2004#414-2005'УСТРОЙСТВО ЦЕМЕНТНО-ПЕСЧАНЫХ СТЯЖЕК ТОЛЩИНОЙ 20 ММ ПО БЕТОННОМУ ОСНОВАНИЮ'100 М2''*
96 | Е11-11-13'3,3Х0,37+1,31Х2,39'Н1=3'УСТРОЙСТВО ЦЕМЕНТНО-ПЕСЧАНЫХ СТЯЖЕК: ДОБАВЛЯТЬ ИЛИ ИСКЛЮЧАТЬ НА КАЖДЫЕ 5 ММ ИЗМЕНЕНИЯ ТОЛЩИНЫ СТЯЖКИ К НОРМАМ Е11-11-11, Е11-11-12'100 М2''*
97 | Е6-11-9'4,26Х39,8:1000'B/204-6200'УКЛАДКА СВИНЦОВЫХ ЛИСТОВ'Т''*
98 | ССВ-Л4'4,26Х39,8:1000'B*
99 | Е6-1-16'0,41'B/414-1005#414-1109-471'УСТРОЙСТВО ФУНДАМЕНТНЫХ ПЛИТ ЖЕЛЕЗОБЕТОННЫХ ИЗ БЕТОНА КЛАССА С30/37'100 М3 В ДЕЛЕ''*
100 | С414-1109-471Ж'0,41Х1,015'B*
101 | С204-3000'(9,70+2Х0,48):1000'B*
102 | П'ФМ-2 Л.21 (ИСКЛЮЧАЕТСЯ)*
103 | Е11-11-11'0,95Х0,97'B/414-2004#414-2005'УСТРОЙСТВО ЦЕМЕНТНО-ПЕСЧАНЫХ СТЯЖЕК ТОЛЩИНОЙ 20 ММ ПО БЕТОННОМУ ОСНОВАНИЮ'100 М2''*
104 | Е11-11-13'0,95Х0,97'Н1=3'УСТРОЙСТВО ЦЕМЕНТНО-ПЕСЧАНЫХ СТЯЖЕК: ДОБАВЛЯТЬ ИЛИ ИСКЛЮЧАТЬ НА КАЖДЫЕ 5 ММ ИЗМЕНЕНИЯ ТОЛЩИНЫ СТЯЖКИ К НОРМАМ Е11-11-11, Е11-11-12'100 М2''*
105 | Е6-11-9'0,92Х39,8:1000'B/204-6200'УКЛАДКА СВИНЦОВЫХ ЛИСТОВ'Т''*
106 | ССВ-Л4'0,92Х39,8:1000'B*
107 | Е6-1-16'0,07'B/414-1005#414-1109-471'УСТРОЙСТВО ФУНДАМЕНТНЫХ ПЛИТ ЖЕЛЕЗОБЕТОННЫХ ИЗ БЕТОНА КЛАССА С30/37'100 М3 В ДЕЛЕ''*
108 | С414-1109-471Ж'0,07Х1,015'B*
109 | С204-3000'1,40:1000'B*
110 | Р*
111 | Ж2-20'ФУНДАМЕНТЫ (КЖ1 Л.19-21 ИЗМ.9). (ИСКЛЮЧАЕТСЯ ИЗ ЛСN1042)(Л.19...22ПО ИЗМ.12 АННУЛИРУЕТСЯ )'Т*
112 | РМ020129#М021141=?Х1,1/М020130#М021141=?Х1,1/М021243#М021141=?Х1,1*
113 | Р101-152900#101-152100/101-61200#101-59302-1/101-86726-39#101-86726-39Ж/101-86726-68#101-86726-68Ж/101-10110#101-10110-Ж*
114 | П'ФМ-3 Л.19(ИСКЛЮЧАЕТСЯ)*
115 | Е6-11-9'(6.16,95-2,3Х34,1):1000'Ж1/B/204-6200'УКЛАДКА СВИНЦОВЫХ ЛИСТОВ'Т''*
116 | ССВ-Л'0,0233'B*
117 | П'ФМ-4 Л.19 (ИСКЛЮЧАЕТСЯ)*
118 | Е6-11-9'(2.16,95-0,92Х34,1):1000'Ж1/B/204-6200'УКЛАДКА СВИНЦОВЫХ ЛИСТОВ'Т''*
119 | ССВ-Л'0,0025'B*
120 | П'ФМ-5 Л.19 (ИСКЛЮЧАЕТСЯ)*
121 | Е6-11-9'(10.16,95-4,26Х34,1):1000'Ж1/B/204-6200'УКЛАДКА СВИНЦОВЫХ ЛИСТОВ'Т''*
122 | ССВ-Л'0,0242'B*
123 | П'ФМ-6 Л.19(ИСКЛЮЧАЕТСЯ)*
124 | Е6-11-8'(1,56Х5,7-3.2,8):1000'Ж1/204-6200'УКЛАДКА СВИНЦОВЫХ ЛИСТОВ'Т''*
125 | ССВ-Л1'0,0005*
126 | П'ЛОТКИ Л.19(ИСКЛЮЧАЕТСЯ)*
127 | Е6-11-8'(5.2,8-1,56Х5,7):1000'Ж1/B/204-6200'УКЛАДКА СВИНЦОВЫХ ЛИСТОВ'Т''*
128 | ССВ-Л1'0,0051'B*
129 | Е6-11-9'(15.16,95+5.22,6-4,75Х34,1-1,7Х45,5):1000'Ж1/B/204-6200'УКЛАДКА СВИНЦОВЫХ ЛИСТОВ'Т''*
130 | ССВ-Л'(15.16,95-4,75Х34,1):1000'B*
131 | ССВ-Л2'(5.22,6-1,7Х45,5):1000'B*
132 | П'Л.20 (ИСКЛЮЧАЕТСЯ)*
133 | Е6-11-8'(3.11,3-1,44):1000'Ж1/B/204-6200'УКЛАДКА СВИНЦОВЫХ ЛИСТОВ'Т''*
134 | ССВ-Л3'0,0325'B*
135 | П'ЛОТКИ Л.21 (ИСКЛЮЧАЕТСЯ)*
136 | Е6-11-9'(14.19,78-4,5Х39,8):1000'Ж1/B/204-6200'УКЛАДКА СВИНЦОВЫХ ЛИСТОВ'Т''*
137 | ССВ-Л4'0,0978'B*
138 | П'ФМ-1 Л.21(ИСКЛЮЧАЕТСЯ)*
139 | Е6-11-9'(10.19,78-4,26Х39,8):1000'Ж1/B/204-6200'УКЛАДКА СВИНЦОВЫХ ЛИСТОВ'Т''*
140 | ССВ-Л4'0,0283'B*
141 | П'ФМ-2 Л.21(ИСКЛЮЧАЕТСЯ)*
142 | Е6-11-9'(2.19,78-0,92Х39,8):1000'Ж1/B/204-6200'УКЛАДКА СВИНЦОВЫХ ЛИСТОВ'Т''*
143 | ССВ-Л4'0,0029'B*
144 | Ж2-20'ЗДАНИЕ - СТРОИТЕЛЬНАЯ ЧАСТЬ. ФУНДАМЕНТЫ Ф1...Ф7(Л.27 КЖ1 ИЗМ.13 ЗАМ.)'М3*
145 | Е6-1-16'0,4Х1+0,06Х2+0,05Х1+0,04Х1+0,2Х1+0,45Х1+0,1Х1'Ж100/101-152900#101-152100'УСТРОЙСТВО ФУНДАМЕНТНЫХ ПЛИТ ЖЕЛЕЗОБЕТОННЫХ ПЛОСКИХ С ПРИМЕНЕНИЕМ БАДЬИ (Ф1...Ф7)'100 М3 В ДЕЛЕ''*
146 | С414-1021-2'1,36Х1,015*
147 | С204-3101-2'(13,58Х1+1,56Х2+1,56Х1+1,38Х1+4,74Х1+13,58Х1+2,92Х1)Х0,001*
148 | Ж2-90-60'ЗДАНИЕ - СТРОИТЕЛЬНАЯ ЧАСТЬ. КАБЕЛЬНЫЕ КАНАЛЫ (Л.27 КЖ1 ИЗМ.13 ЗАМ.)'ТН*
149 | Е15-73-3'3,5+7,2+0,33'101-130600/101-25300'УСТРОЙСТВО СТЯЖКИ ИЗ РЕНТГЕНОЗАЩИТНОГО РАСТВОРА ТОЛЩИНОЙ 30 ММ ПОД ПОЛЫ ПО БЕТОНУ (ПО СЕЧ.1-1,3-3,4-4)'100 М2 ОШТУКАТУРИВАЕМОЙ ПОВЕРХНОСТИ''*
150 | Е15-73-4#К=1,25'3,5'B/Н1=1,25/101-130600/101-25300'ИСКЛЮЧАЕТСЯ ДО ТОЛЩ.15ММ'100 М2 ОШТУКАТУРИВАЕМОЙ ПОВЕРХНОСТИ''*
151 | Е15-73-4#К=1,67'7,2+0,33'B/Н1=1,67/101-130600/101-25300'ИСКЛЮЧАЕТСЯ ДО ТОЛЩ.10ММ'100 М2 ОШТУКАТУРИВАЕМОЙ ПОВЕРХНОСТИ''*
152 | СБАР-ИТ'3,5Х0,015Х2,7+7,53Х0,01Х2,7*
153 | Е11-11-11'0,8'414-2004#414-2005'УСТРОЙСТВО ЦЕМЕНТНО-ПЕСЧАНЫХ СТЯЖЕК ТОЛЩИНОЙ 20 ММ ПО БЕТОННОМУ ОСНОВАНИЮ'100 М2''*
154 | Е11-11-13#К=1,9'0,8'B/Н1=1,9/414-2004#414-2005'ИСКЛЮЧАЕТСЯ ДО ТОЛЩ.10,5ММ'100 М2''*
155 | Е6-11-9'9Х1,71Х0,001+23Х2,85Х0,001'204-6200'УКЛАДКА СВИНЦОВЫХ ЛИСТОВ'Т''*
156 | ССВ-Л1'23Х2,85Х0,001*
157 | ССВ-Ц1'9Х1,71Х0,001*
158 | Е13-26-6#К=2'0,5Х1,0Х(9+23)'Н1=2'ОКРАСКА МЕТАЛЛИЧЕСКИХ ОГРУНТОВАННЫХ ПОВЕРХНОСТЕЙ ЭМАЛЬЮ ПФ-115(ПРИМ. П.3 )'100 М2''*
159 | Е46-71-1'176''СВЕРЛЕНИЕ ОТВЕРСТИЙ В БЕТОННЫХ КОНСТРУКЦИЯХ НА ГЛУБИНУ 200 ММ ЭЛЕКТРОПЕРФОРАТОРОМ С ПРИМЕНЕНИЕМ СПИРАЛЬНЫХ ШНЕКОВ ДИАМЕТРОМ ОТВЕРСТИЙ ДО 20 ММ (ПРИМ. П.12)'100 ОТВЕРСТИЙ''*
160 | Е46-71-5#К=15'176'B/Н1=15'ИСКЛЮЧАЕТСЯ ДО ГЛУБИНЫ 50ММ'100 ОТВЕРСТИЙ''*
161 | С101-86727'176Х(1,47-0,071Х15)Х0,01*
162 | Е9-53-2'((40,1Х6,32+2,9Х4,72+3,4Х5,52+40,1Х6,88+2,9Х4,48+3,4Х5,68)+(1Х56,52))Х0,001'Ж1/Н1=0,97/Н6=1,03/110-900#101-10110-Ж'УСТАНОВКА ИЗДЕЛИЙ КАБЕЛЬНЫХ КАНАЛОВ (ЛОТКИ+КРЫШКИ+ПЕРЕГОРОДКА ЛОТКА ПОЗ.1)'Т КОНСТРУКЦИЙ''*
163 | Е46-112-1'176''УСТАНОВКА ДЮБЕЛЬ-ШПИЛЬКИ В ПРОСВЕРЛЕННЫЕ ОТВЕРСТИЯ'100 АНКЕРОВ''*
164 | С101-М6-100'176*
165 | П'СТОИМОСТЬ КАБЕЛЬНЫХ КАНАЛОВ УЧТЕНА В ЛС N1051*
166 | Ж2-90-50'ЗДАНИЕ - СТРОИТЕЛЬНАЯ ЧАСТЬ. ОТМОСТКА (Л.269 КЖ ИЗМ.10 НОВ)'М2*
167 | Е1-164-2'178,0Х1,2Х0,3''РАЗРАБОТКА ГРУНТА ВРУЧНУЮ ПОД УСТРОЙСТВО ОТМОСТКИ'100 М3 ГРУНТА''*
168 | Е8-3-1'64'412-1500#412-1501-А'УСТРОЙСТВО ПЕСЧАНОГО-ГРАВИЙНОГО ОСНОВАНИЯ 'М3 ОСНОВАНИЯ''*
169 | Е8-4-607'178,0Х(1,2+0,3)'101-85801#101-86231'ГИДРОИЗОЛЯЦИЯ ФУНДАМЕНТОВ ПРОКЛАДОЧНАЯ В 1 СЛОЙ'100 М2 ИЗОЛИРУЕМОЙ ПОВЕРХНОСТИ''*
170 | Е27-253-3'178,0Х1,0'Ж100/412-1500-2#412-9006/412-9006=3,06:30Х40'УСТРОЙСТВО СБОРНЫХ ПОКРЫТИЙ ИЗ ПЛИТ ТРОТУАРНЫХ С НАИБОЛЬШИМ ГАБАРИТНЫМ РАЗМЕРОМ В ПЛАНЕ ДО 300 ММ ВКЛЮЧИТЕЛЬНО С ПОДАЧЕЙ ПЛИТ АВТОПОГРУЗЧИКОМ'100 М2''*
171 | 574612-А296'178,0Х50Х1,02*
172 | Е26-129-3'178'101-21603'ГЕРМЕТИЗАЦИЯ ШВОВ ГОРИЗОНТАЛЬНЫХ С ЛЕСОВ'100 М ШВОВ''*
173 | С101-22201'178,0Х75,0Х0,01*
174 | Е27-34-2'178''УСТАНОВКА БОРТОВЫХ КАМНЕЙ БЕТОННЫХ ПРИ ДРУГИХ ВИДАХ ПОКРЫТИЙ'100 М БОРТОВОГО КАМНЯ''*
175 | 574612-16'178*
176 | Ж2-90-10'ЗДАНИЕ - СТРОИТЕЛЬНАЯ ЧАСТЬ.ЛЕСТНИЦА НА ОТМ.-5.000 М/О 16-17,Е-Ж (Л.51 КЖ2 ИЗМ.10 НОВ.)'ТН*
177 | Е46-71-1'22''СВЕРЛЕНИЕ ОТВЕРСТИЙ В БЕТОННЫХ КОНСТРУКЦИЯХ НА ГЛУБИНУ 200 ММ ЭЛЕКТРОПЕРФОРАТОРОМ С ПРИМЕНЕНИЕМ СПИРАЛЬНЫХ ШНЕКОВ ДИАМЕТРОМ ОТВЕРСТИЙ ДО 20 ММ (ПРИМ.П.3)'100 ОТВЕРСТИЙ''*
178 | Е46-71-5#К=14'22'B/Н1=14'ИСКЛЮЧАЕТСЯ ДО ГЛУБИНЫ 60ММ'100 ОТВЕРСТИЙ''*
179 | С101-86726-20Д1'22Х(1,47-0,071Х14)Х0,01*
180 | Е46-112-1'22''УСТАНОВКА РАСПОРНЫХ АНКЕРОВ ДИАМЕТРОМ ДО 16 ММ И ДЛИНОЙ ДО 240 ММ В ОСНОВАНИЕ ИЛИ НА ВЕРТИКАЛЬНОЙ ПОВЕРХНОСТИ НА ВЫСОТЕ ДО 1,5 М ОТ ОСНОВАНИЯ'100 АНКЕРОВ''*
181 | С101-12-70'22*
182 | Е9-43-1'4Х12,74Х0,001'Ж1/110-900#101-10110-Ж'МОНТАЖ ОПОРНЫХ СТОЕК СТ-1 ПОД ПЛОЩАДКУ'Т КОНСТРУКЦИЙ''*
183 | Е9-30-1'1Х32,52Х0,001'Ж1/110-900#101-10110-Ж'МОНТАЖ ПЛОЩАДКИ (ПЛ1)'Т КОНСТРУКЦИЙ''*
184 | Е9-29-1'(1Х52,8+1Х52,8+6Х7,95+2Х8,59+1Х7,47+6,5Х3,35)Х0,001'Ж1/110-900#101-10110-Ж'МОНТАЖ МЕТАЛЛОИЗДЕЛИЙ ЛЕСТНИЦЫ :КОСОУРОВ(К1) ,СТУПЕНЕЙ(СТ1),ОГРАЖДЕНИЯ (ПОЗ.4),ОПОРНОГО ШВЕЛЛЕРА (ПОЗ.2)'Т КОНСТРУКЦИЙ''*
185 | С204-6400-ЦЛ'0,051+0,0325+0,1997*
186 | Е13-16-6'0,2832Х29,0''ОГРУНТОВКА МЕТАЛЛИЧЕСКИХ ПОВЕРХНОСТЕЙ ЗА ОДИН РАЗ ГРУНТОВКОЙ ГФ-021(ПРИМЕЧАНИЕ П.2)'100 М2''*
187 | Е13-26-6#К=2'8,2128'Н1=2'ОКРАСКА МЕТАЛЛИЧЕСКИХ ОГРУНТОВАННЫХ ПОВЕРХНОСТЕЙ ЭМАЛЬЮ ПФ-115(ПРИМЕЧАНИЕ П.2)'100 М2''*
188 | Ж2-90-10'ЗДАНИЕ - СТРОИТЕЛЬНАЯ ЧАСТЬ.ЛЕСТНИЦА НА ОТМ.+23,340 М/О 13-14,Д-Е(Л.52 КЖ2 ИЗМ.10 НОВ.)'ТН*
189 | Е46-71-1'22''СВЕРЛЕНИЕ ОТВЕРСТИЙ В БЕТОННЫХ КОНСТРУКЦИЯХ НА ГЛУБИНУ 200 ММ ЭЛЕКТРОПЕРФОРАТОРОМ С ПРИМЕНЕНИЕМ СПИРАЛЬНЫХ ШНЕКОВ ДИАМЕТРОМ ОТВЕРСТИЙ ДО 20 ММ (ПРИМ.П.3)'100 ОТВЕРСТИЙ''*
190 | Е46-71-5#К=14'22'B/Н1=14'ИСКЛЮЧАЕТСЯ ДО ГЛУБИНЫ 60ММ'100 ОТВЕРСТИЙ''*
191 | С101-86726-20Д1'22Х(1,47-0,071Х14)Х0,01*
192 | Е46-112-1'22''УСТАНОВКА РАСПОРНЫХ АНКЕРОВ ДИАМЕТРОМ ДО 16 ММ И ДЛИНОЙ ДО 240 ММ В ОСНОВАНИЕ ИЛИ НА ВЕРТИКАЛЬНОЙ ПОВЕРХНОСТИ НА ВЫСОТЕ ДО 1,5 М ОТ ОСНОВАНИЯ'100 АНКЕРОВ''*
193 | С101-12-70'22*
194 | Е9-43-1'4Х9,64Х0,001'Ж1/110-900#101-10110-Ж'МОНТАЖ ОПОРНЫХ СТОЕК СТ-2 ПОД ПЛОЩАДКУ'Т КОНСТРУКЦИЙ''*
195 | Е9-30-1'1Х29,74Х0,001'Ж1/110-900#101-10110-Ж'МОНТАЖ ПЛОЩАДКИ (ПЛ2)'Т КОНСТРУКЦИЙ''*
196 | Е9-29-1'(1Х51,4+1Х51,4+3Х9,42+2Х6,31+2Х7,47+3Х0,44+1Х7,93+6,8Х3,35)Х0,001'Ж1/110-900#101-10110-Ж'МОНТАЖ МЕТАЛЛОИЗДЕЛИЙ ЛЕСТНИЦЫ :КОСОУРОВ(К2) ,СТУПЕНЕЙ(СМ2),ОГРАЖДЕНИЯ (ПОЗ.5) И ПОЗ.1,2,3,4'Т КОНСТРУКЦИЙ''*
197 | С204-6400-ЦЛ'0,0386+0,0297+0,1907*
198 | Е13-16-6'0,259Х29,0''ОГРУНТОВКА МЕТАЛЛИЧЕСКИХ ПОВЕРХНОСТЕЙ ЗА ОДИН РАЗ ГРУНТОВКОЙ ГФ-021(ПРИМЕЧАНИЕ П.2)'100 М2''*
199 | Е13-26-6#К=2'7,511'Н1=2'ОКРАСКА МЕТАЛЛИЧЕСКИХ ОГРУНТОВАННЫХ ПОВЕРХНОСТЕЙ ЭМАЛЬЮ ПФ-115(ПРИМЕЧАНИЕ П.2)'100 М2''*
200 | Ж2-40-20'ЗДАНИЕ - СТРОИТЕЛЬНАЯ ЧАСТЬ. БАРИТОВАЯ ШТУКАТУРКА .(Л.7,23 АИ )ИСКЛЮЧАЕТСЯ ИЗ ЛСN1017'М2*
201 | П'ПОТОЛОК 1-ГО ЭТАЖА.РЕНТГЕНОЗАЩИТНАЯ ШТУКАТУРКА (ИСКЛЮЧАЕТСЯ)*
202 | Е15-73-1'28,82'Ж100/B/101-130600/101-21903/101-25300/101-81403#101-81403-1/101-87400#101-87200'ОШТУКАТУРИВАНИЕ ПОТОЛКОВ ПО БЕТОНУ, КАМНЮ ИЛИ КИРПИЧУ РЕНТГЕНОЗАЩИТНЫМ РАСТВОРОМ ТОЛЩИНОЙ 30 ММ'100 М2 ОШТУКАТУРИВАЕМОЙ ПОВЕРХНОСТИ''*
203 | Е15-73-2#К=1,5'28,82'Н1=1,5/101-130600/101-21903/101-25300'ПРИ УВЕЛИЧЕНИИ ТОЛЩИНЫ ГРУНТА НА КАЖДЫЕ 10 ММ ДОБАВЛЯТЬ ДО 15ММ'100 М2 ОШТУКАТУРИВАЕМОЙ ПОВЕРХНОСТИ''*
204 | С101-БР-1'28,82.0,015.2,7'B*
205 | П'СТЕНЫ 1-ГО ЭТАЖА.РЕНТГЕНОЗАЩИТНАЯ ШТУКАТУРКА (ИСКЛЮЧАЕТСЯ)*
206 | Е15-73-1'11,43+8,54+5,95+14,9+10,21+1,44+0,71+1,19+(1,62+11+15,23+6,4)'Ж100/B/101-130600/101-21903/101-25300/101-81403#101-81403-1/101-87400'ОШТУКАТУРИВАНИЕ СТЕН ПО БЕТОНУ, КАМНЮ ИЛИ КИРПИЧУ РЕНТГЕНОЗАЩИТНЫМ РАСТВОРОМ ТОЛЩИНОЙ 30 ММ'100 М2 ОШТУКАТУРИВАЕМОЙ ПОВЕРХНОСТИ''*
207 | Е15-73-2#К=0,8'11,43+1,44'Н1=0,8/101-130600/101-21903/101-25300'ПРИ УВЕЛИЧЕНИИ ТОЛЩИНЫ ГРУНТА НА КАЖДЫЕ 10 ММ ДОБАВЛЯТЬ ДО 22ММ'100 М2 ОШТУКАТУРИВАЕМОЙ ПОВЕРХНОСТИ''*
208 | Е15-73-2#К=1,1'8,54'Н1=1,1/101-130600/101-21903/101-25300'ПРИ УВЕЛИЧЕНИИ ТОЛЩИНЫ ГРУНТА НА КАЖДЫЕ 10 ММ ДОБАВЛЯТЬ ДО 19ММ'100 М2 ОШТУКАТУРИВАЕМОЙ ПОВЕРХНОСТИ''*
209 | Е15-73-2#К=0,5'5,95'Н1=0,5/101-130600/101-21903/101-25300'ПРИ УВЕЛИЧЕНИИ ТОЛЩИНЫ ГРУНТА НА КАЖДЫЕ 10 ММ ДОБАВЛЯТЬ ДО 25ММ'100 М2 ОШТУКАТУРИВАЕМОЙ ПОВЕРХНОСТИ''*
210 | Е15-73-2#К=0,5'14,9+0,71'B/Н1=0,5/101-130600/101-21903/101-25300'ПРИ УВЕЛИЧЕНИИ ТОЛЩИНЫ ГРУНТА НА КАЖДЫЕ 10 ММ ДОБАВЛЯТЬ ДО 35ММ'100 М2 ОШТУКАТУРИВАЕМОЙ ПОВЕРХНОСТИ''*
211 | Е15-73-2#К=1,4'10,21+1,19'Н1=1,4/101-130600/101-21903/101-25300'ПРИ УВЕЛИЧЕНИИ ТОЛЩИНЫ ГРУНТА НА КАЖДЫЕ 10 ММ ДОБАВЛЯТЬ ДО 16ММ'100 М2 ОШТУКАТУРИВАЕМОЙ ПОВЕРХНОСТИ''*
212 | Е15-73-2#К=2,3'1,62'Н1=2,3/101-130600/101-21903/101-25300'ПРИ УВЕЛИЧЕНИИ ТОЛЩИНЫ ГРУНТА НА КАЖДЫЕ 10 ММ ДОБАВЛЯТЬ ДО 7ММ'100 М2 ОШТУКАТУРИВАЕМОЙ ПОВЕРХНОСТИ''*
213 | Е15-73-2#К=1,5'11'Н1=1,5/101-130600/101-21903/101-25300'ПРИ УВЕЛИЧЕНИИ ТОЛЩИНЫ ГРУНТА НА КАЖДЫЕ 10 ММ ДОБАВЛЯТЬ ДО 15ММ'100 М2 ОШТУКАТУРИВАЕМОЙ ПОВЕРХНОСТИ''*
214 | Е15-73-2#К=1,6'15,23'Н1=1,6/101-130600/101-21903/101-25300'ПРИ УВЕЛИЧЕНИИ ТОЛЩИНЫ ГРУНТА НА КАЖДЫЕ 10 ММ ДОБАВЛЯТЬ ДО 14ММ'100 М2 ОШТУКАТУРИВАЕМОЙ ПОВЕРХНОСТИ''*
215 | Е15-73-2#К=2,2'6,4'Н1=2,2/101-130600/101-21903/101-25300'ПРИ УВЕЛИЧЕНИИ ТОЛЩИНЫ ГРУНТА НА КАЖДЫЕ 10 ММ ДОБАВЛЯТЬ ДО 8ММ'100 М2 ОШТУКАТУРИВАЕМОЙ ПОВЕРХНОСТИ''*
216 | С101-БР-1'(12,87.0,022+8,54.0,019+5,95.0,025+15,61.0,035+11,4.0,016+1,62.0,007+11.0,015+15,23.0,014+6,4.0,008).2,7'B*
217 | С204-3101-1И'(54,37+11+15,23+6,4).1,2:1000.1,08'B*
218 | П'ПОТОЛОК 6-ГО ЭТАЖА .РЕНТГЕНОЗАЩИТНАЯ ШТУКАТУРКА (ИСКЛЮЧАЕТСЯ)*
219 | Е15-73-1'48,83'Ж100/B/101-130600/101-21903/101-25300/101-81403#101-81403-1/101-87400#101-87200'ОШТУКАТУРИВАНИЕ ПОТОЛКОВ ПО БЕТОНУ, КАМНЮ ИЛИ КИРПИЧУ РЕНТГЕНОЗАЩИТНЫМ РАСТВОРОМ ТОЛЩИНОЙ 30 ММ'100 М2 ОШТУКАТУРИВАЕМОЙ ПОВЕРХНОСТИ''*
220 | Е15-73-2#К=1,5'48,83'Н1=1,5/101-130600/101-21903/101-25300'ПРИ УВЕЛИЧЕНИИ ТОЛЩИНЫ ГРУНТА НА КАЖДЫЕ 10 ММ ДОБАВЛЯТЬ ДО 15ММ'100 М2 ОШТУКАТУРИВАЕМОЙ ПОВЕРХНОСТИ''*
221 | С101-БР-1'48,83.0,015.2,7'B*
222 | П'СТЕНЫ 6-ОГО ЭТАЖА.РЕНТГЕНОЗАЩИТНАЯ ШТУКАТУРКА (ИСКЛЮЧАЕТСЯ)*
223 | Е15-73-1'32,29+12,33+3,22+10,93+1,44'Ж100/B/101-130600/101-21903/101-25300/101-81403#101-81403-1/101-87400'ОШТУКАТУРИВАНИЕ СТЕН ПО БЕТОНУ, КАМНЮ ИЛИ КИРПИЧУ РЕНТГЕНОЗАЩИТНЫМ РАСТВОРОМ ТОЛЩИНОЙ 30 ММ'100 М2 ОШТУКАТУРИВАЕМОЙ ПОВЕРХНОСТИ''*
224 | Е15-73-2#К=0,2'32,29+1,44+3,22'Н1=0,2/101-130600/101-21903/101-25300'ПРИ УВЕЛИЧЕНИИ ТОЛЩИНЫ ГРУНТА НА КАЖДЫЕ 10 ММ ДОБАВЛЯТЬ ДО 28ММ'100 М2 ОШТУКАТУРИВАЕМОЙ ПОВЕРХНОСТИ''*
225 | Е15-73-2#К=0,8'12,33'B/Н1=0,8/101-130600/101-21903/101-25300'ПРИ УВЕЛИЧЕНИИ ТОЛЩИНЫ ГРУНТА НА КАЖДЫЕ 10 ММ ДОБАВЛЯТЬ ДО 38ММ'100 М2 ОШТУКАТУРИВАЕМОЙ ПОВЕРХНОСТИ''*
226 | Е15-73-2#К=2,5'10,93'Н1=2,5/101-130600/101-21903/101-25300'ПРИ УВЕЛИЧЕНИИ ТОЛЩИНЫ ГРУНТА НА КАЖДЫЕ 10 ММ ДОБАВЛЯТЬ ДО 5ММ'100 М2 ОШТУКАТУРИВАЕМОЙ ПОВЕРХНОСТИ''*
227 | С101-БР-1'(36,95.0,028+12,33.0,038+10,93.0,05).2,7'B*
228 | С204-3101-1И'(36,95+12,33).1,2:1000.1,08'B*
229 | Ж2-40-20'ЗДАНИЕ - СТРОИТЕЛЬНАЯ ЧАСТЬ. БАРИТОВАЯ ШТУКАТУРКА .(Л.7,23 АИ ИЗМ.11,12)(ДОБАВЛЯЕТСЯ)'М2*
230 | П'ПОТОЛОК 1-ОГО ЭТАЖА (ВЗАМЕН БАРИТОВОЙ ШТУКАТУРКИ)*
231 | Е15-296-1'28,82'Ж100'СПЛОШНОЕ ВЫРАВНИВАНИЕ БЕТОННЫХ ПОВЕРХНОСТЕЙ СТЕН ШТУКАТУРНЫМ СОСТАВОМ (ОДНОСЛОЙНАЯ ШТУКАТУРКА) ВРУЧНУЮ'100 М2''*
232 | С101-137453'0,2882.0,2.3*
233 | С412-9005'0,2882.0,034.3*
234 | П'СТЕНЫ 1-ГО ЭТАЖА.РЕНТГЕНОЗАЩИТНАЯ ШТУКАТУРКА (Л.7АИ ИЗМ.11,12)ДОБАВЛЯЕТСЯ*
235 | Е15-73-1'(11,43+8,54+5,95+14,9+10,21+1,44+0,71+1,19+1,62+11,0+15,23+6,4)'Ж100/101-130600/101-21903/101-25300/101-81403#101-81403-1/101-87400'ОШТУКАТУРИВАНИЕ СТЕН ПО БЕТОНУ, КАМНЮ ИЛИ КИРПИЧУ РЕНТГЕНОЗАЩИТНЫМ РАСТВОРОМ ТОЛЩИНОЙ 30 ММ'100 М2 ОШТУКАТУРИВАЕМОЙ ПОВЕРХНОСТИ''*
236 | Е15-73-2#К=1,4'15,23'B/Н1=1,4/101-130600/101-21903/101-25300'ПРИ УВЕЛИЧЕНИИ ТОЛЩИНЫ ГРУНТА НА КАЖДЫЕ 10 ММ ИСКЛЮЧАЕТСЯ ДО 16ММ'100 М2 ОШТУКАТУРИВАЕМОЙ ПОВЕРХНОСТИ''*
237 | Е15-73-2#К=1,5'5,95'B/Н1=1,5/101-130600/101-21903/101-25300'ПРИ УВЕЛИЧЕНИИ ТОЛЩИНЫ ГРУНТА НА КАЖДЫЕ 10 ММ ИСКЛЮЧАЕТСЯ ДО 15ММ'100 М2 ОШТУКАТУРИВАЕМОЙ ПОВЕРХНОСТИ''*
238 | Е15-73-2#К=1'11,0+14,9+0,71'B/Н1=1/101-130600/101-21903/101-25300'ПРИ УВЕЛИЧЕНИИ ТОЛЩИНЫ ГРУНТА НА КАЖДЫЕ 10 ММ ИСКЛЮЧАЕТСЯ ДО 20ММ'100 М2 ОШТУКАТУРИВАЕМОЙ ПОВЕРХНОСТИ''*
239 | Е15-73-2#К=2'11,43+8,54+10,21+1,44+1,19'B/Н1=2/101-130600/101-21903/101-25300'ПРИ УВЕЛИЧЕНИИ ТОЛЩИНЫ ГРУНТА НА КАЖДЫЕ 10 ММ ИСКЛЮЧАЕТСЯ ДО 10ММ'100 М2 ОШТУКАТУРИВАЕМОЙ ПОВЕРХНОСТИ''*
240 | Е15-73-2#К=2,3'1,62'B/Н1=2,3/101-130600/101-21903/101-25300'ПРИ УВЕЛИЧЕНИИ ТОЛЩИНЫ ГРУНТА НА КАЖДЫЕ 10 ММ ИСКЛЮЧАЕТСЯ ДО 7ММ'100 М2 ОШТУКАТУРИВАЕМОЙ ПОВЕРХНОСТИ''*
241 | Е15-73-2#К=1,8'6,4'B/Н1=1,8/101-130600/101-21903/101-25300'ПРИ УВЕЛИЧЕНИИ ТОЛЩИНЫ ГРУНТА НА КАЖДЫЕ 10 ММ ИСКЛЮЧАЕТСЯ ДО 12ММ'100 М2 ОШТУКАТУРИВАЕМОЙ ПОВЕРХНОСТИ''*
242 | С204-3101-1И'(88,62-1,62).1,2:1000.1,08*
243 | С101-БР-1'(15,23Х0,016+5,95Х0,015+26,61Х0,02+32,81Х0,01+1,62Х0,007+6,4Х0,012)Х2,7*
244 | П'ПОТОЛОК 6-ГО ЭТАЖА .(ВЗАМЕН БАРИТОВОЙ ШТУКАТУРКИ)*
245 | Е15-296-1'48,83'Ж100'СПЛОШНОЕ ВЫРАВНИВАНИЕ БЕТОННЫХ ПОВЕРХНОСТЕЙ СТЕН ШТУКАТУРНЫМ СОСТАВОМ (ОДНОСЛОЙНАЯ ШТУКАТУРКА) ВРУЧНУЮ'100 М2''*
246 | С101-137453'0,4883.0,2.3*
247 | С412-9005'0,4883.0,034.3*
248 | П'СТЕНЫ 6-ОГО ЭТАЖА.РЕНТГЕНОЗАЩИТНАЯ ШТУКАТУРКА(Л.23 АИ ИЗМ.11) (ДОБАВЛЯЕТСЯ)*
249 | Е15-73-1'32,29+8,22+4,11+1,44+3,22'Ж100/101-130600/101-21903/101-25300/101-81403#101-81403-1/101-87400'ОШТУКАТУРИВАНИЕ СТЕН ПО БЕТОНУ, КАМНЮ ИЛИ КИРПИЧУ РЕНТГЕНОЗАЩИТНЫМ РАСТВОРОМ ТОЛЩИНОЙ 30 ММ'100 М2 ОШТУКАТУРИВАЕМОЙ ПОВЕРХНОСТИ''*
250 | Е15-73-2#К=0,5'8,22'Н1=0,5/101-130600/101-21903/101-25300'ПРИ УВЕЛИЧЕНИИ ТОЛЩИНЫ ГРУНТА НА КАЖДЫЕ 10 ММ ДОБАВЛЯЕТСЯ ДО ТОЛЩ.35ММ'100 М2 ОШТУКАТУРИВАЕМОЙ ПОВЕРХНОСТИ''*
251 | Е15-73-2#К=1,5'32,29+1,44+3,22'B/Н1=1,5/101-130600/101-21903/101-25300'ПРИ УВЕЛИЧЕНИИ ТОЛЩИНЫ ГРУНТА НА КАЖДЫЕ 10 ММ ИСКЛЮЧАЕТСЯ ДО 15ММ'100 М2 ОШТУКАТУРИВАЕМОЙ ПОВЕРХНОСТИ''*
252 | Е15-73-2#К=0,5'4,11'B/Н1=0,5/101-130600/101-21903/101-25300'ПРИ УВЕЛИЧЕНИИ ТОЛЩИНЫ ГРУНТА НА КАЖДЫЕ 10 ММ ИСКЛЮЧАЕТСЯ ДО ТОЛЩ.25ММ'100 М2 ОШТУКАТУРИВАЕМОЙ ПОВЕРХНОСТИ''*
253 | С101-БР-1'(8,22Х0,035+36,95Х0,015+4,11Х0,025).2,7*
254 | С204-3101-1И'(32,29+8,22+1,44+3,22).1,2:1000.1,08*
255 | Ж2-40-20'ЗДАНИЕ - СТРОИТЕЛЬНАЯ ЧАСТЬ. ШТУКАТУРКА ЗА ПОДВЕСНЫМИ ПОТОЛКАМИ .(Л.2 АИ ИЗМ.12)(ДОБАВЛЯЕТСЯ)'М2*
256 | П'ПРИМЕЧАНИЕ П.36 НА Л.2 АИ ИЗМ.12*
257 | Е15-61-1'1280'Ж100/101-17900#101-17801/101-87400#101-87200'ОШТУКАТУРИВАНИЕ ПРОСТОЕ ПОВЕРХНОСТЕЙ СТЕН ЦЕМЕНТНО-ИЗВЕСТКОВЫМ ИЛИ ЦЕМЕНТНЫМ РАСТВОРОМ ПО КАМНЮ И БЕТОНУ'100 М2 ОШТУКАТУРИВАЕМОЙ ПОВЕРХНОСТИ''*
258 | С414-2004'1280,0Х1,51Х0,01*
259 | Ж2-60-40'ПОЛЫ 1-ГО ЭТАЖА (Л.38 АИ ИЗМ.11). КОРРЕКТИРОВКА ЛС1036'М2*
260 | П'ТИП 1.7. ДОБАВЛЯЕТСЯ ПО ИЗМ.11*
261 | Е15-73-3'19,51'Ж100/101-130600/101-25300'УСТРОЙСТВО СТЯЖКИ ИЗ РЕНТГЕНОЗАЩИТНОГО РАСТВОРА ТОЛЩИНОЙ 30 ММ ПОД ПОЛЫ ПО БЕТОНУ'100 М2 ОШТУКАТУРИВАЕМОЙ ПОВЕРХНОСТИ''*
262 | Е15-73-4#К=1,66'19,51'B/Н1=1,66/101-130600#101-131003/101-25300#101-25502'ИСКЛЮЧАЕТСЯ ДО ТОЛЩ.10 ММ'100 М2 ОШТУКАТУРИВАЕМОЙ ПОВЕРХНОСТИ''*
263 | СБАР-ИТ'19,51Х0,01Х2,7*
264 | П'ТИП 1.9. ИСКЛЮЧАЕТСЯ ПО ИЗМ.11*
265 | Е15-73-3'32,66'Ж100/B/101-130600/101-25300'УСТРОЙСТВО СТЯЖКИ ИЗ РЕНТГЕНОЗАЩИТНОГО РАСТВОРА ТОЛЩИНОЙ 30 ММ ПОД ПОЛЫ ПО БЕТОНУ'100 М2 ОШТУКАТУРИВАЕМОЙ ПОВЕРХНОСТИ''*
266 | Е15-73-4#К=1,6667'32,66'Н1=1,6667/101-130600#101-131003/101-25300#101-25502'ИСКЛЮЧАЕТСЯ ДО ТОЛЩ.10 ММ'100 М2 ОШТУКАТУРИВАЕМОЙ ПОВЕРХНОСТИ''*
267 | СБАР-ИТ'32,66Х0,010Х2,7'B*
268 | Ж2-60-40'ПОЛЫ 6-ГО ЭТАЖА (Л.43 АИ ИЗМ.1). ИСКЛЮЧАЕТСЯ ИЗ ЛС1005.'М2*
269 | П'ТИП 6.6 (ИСКЛЮЧАЕТСЯ)*
270 | Е15-73-3'49,02'Ж100/B/101-130600/101-25300'УСТРОЙСТВО СТЯЖКИ ИЗ РЕНТГЕНОЗАЩИТНОГО РАСТВОРА ТОЛЩИНОЙ 30 ММ ПОД ПОЛЫ ПО БЕТОНУ'100 М2 ОШТУКАТУРИВАЕМОЙ ПОВЕРХНОСТИ''*
271 | Е15-73-4#К=0,5'49,02'Н1=0,5/101-130600#101-131003/101-25300#101-25300-1'ИСКЛЮЧАЕТСЯ ДО ТОЛЩ.25 ММ'100 М2 ОШТУКАТУРИВАЕМОЙ ПОВЕРХНОСТИ''*
272 | СБАР-ИТ'49,02Х0,025Х2,7'B*
273 | Ж2-60-40'ПОЛЫ 6-ГО ЭТАЖА (Л.43 АИ ИЗМ.11). ДОБАВЛЯЕТСЯ.'М2*
274 | П'ТИП 6.6 (ДОБАВЛЯЕТСЯ)*
275 | Е15-73-3'49,02'Ж100/101-130600/101-25300'УСТРОЙСТВО СТЯЖКИ ИЗ РЕНТГЕНОЗАЩИТНОГО РАСТВОРА ТОЛЩИНОЙ 30 ММ ПОД ПОЛЫ ПО БЕТОНУ'100 М2 ОШТУКАТУРИВАЕМОЙ ПОВЕРХНОСТИ''*
276 | Е15-73-4#К=1,66'49,02'B/Н1=1,66/101-130600#101-131003/101-25300#101-25300-1'ИСКЛЮЧАЕТСЯ ДО ТОЛЩ.10 ММ'100 М2 ОШТУКАТУРИВАЕМОЙ ПОВЕРХНОСТИ''*
277 | СБАР-ИТ'49,02Х0,01Х2,7*
278 | Ж2-40-60-10'ДВЕРИ ОПЕРАЦИОННЫХ (АИ Л.46)(ИСКЛЮЧАЕТСЯ ИЗ ЛС N1108 Л.46 АИ ИЗМ.12)'ШТ*
279 | С206-ДО-1'5'Ж1/B*
280 | С206-ДО-2'6'Ж1/B*
281 | П'ДВЕРИ ПОЗ.85...88 ПО ИЗМ.12 ОТКОРРЕКТИРОВАНЫ В ЛС N1051*
282 | Ж2-40-60-10'ЗДАНИЕ - СТРОИТЕЛЬНАЯ ЧАСТЬ. ВНУТРЕННИЕ СТЕНЫ. ПРОЕМЫ. ДВЕРИ, ВОРОТА(Л.46 АИ ИЗМ.11)'М2*
283 | П'ДВЕРИ,ОКНА ,СТАВНИ ДЛЯ РЕНТГЕНКАБИНЕТОВ ОТКОРРЕКТИРОВАНЫ В ЛС N1051*
284 | L*

## 3072-13-1050-B0
НАИМЕНОВАНИЕ ОБЪЕКТА |  | СТРОИТЕЛЬСТВО МНОГОПРОФИЛЬНОЙ ПОЛИКЛИНИКИ В ПОС.ВОСТОЧНЫЙ.СТАДИЯ С (С УЧЕТОМ ПОСТАНОВЛЕНИЯ МА И С РБ N3 ОТ 26.01.2023Г.)
КОД ОБЪЕКТА |  | 17.060
НАИМЕНОВАНИЕ ЗДАНИЯ, СООРУЖЕНИЯ |  | СТРОИТЕЛЬСТВО МНОГОПРОФИЛЬНОЙ ПОЛИКЛИНИКИ. ВНЕСЕНИЕ ИЗМЕНЕНИЙ
ШИФР ЗДАНИЯ, СООРУЖЕНИЯ |  | 17.060.0.01
КОМПЛЕКТ ЧЕРТЕЖЕЙ |  | КЖ1 ИЗМ.11,12,13,КЖ ИЗМ.10,АИ ИЗМ.11,12
ВЕДОМОСТЬ ОБЪЕМОВ И СТОИМОСТИ РАБОТ № 1050
(НОРМЫ 2022г.)
ОБЩЕСТРОИТЕЛЬНЫЕ РАБОТЫ.УСТРОЙСТВО СЦЕНЫ,КАБЕЛЬНЫЕ КАНАЛЫ,ФУНДАМЕНТЫ ,ОТМОСТКА,МЕТАЛЛИЧЕСКИЕ ЛЕСТНИЦЫ,БАРИТОВАЯ ШТКУКАТУРКА.БАРИТОВАЯ СТЯЖКА В ПОЛАХ,ДВЕРИ ОПЕРАЦИОННЫХ. КОРРЕКТИРОВКА ЛС N1013,N1042,N1017,N1036,N1005,N1108
СОСТАВЛЕНА В ЦЕНАХ НА 1 НОЯБРЯ 2022г.
ОБОСНОВА- НИЕ | НАИМЕНОВАНИЕ ВИДОВ РАБОТ | ОБЪЕМ | СТОИМОСТЬ, ТЫС.РУБ.
|  |  | ЗАРАБОТНАЯ ПЛАТА | ЭКСПЛУАТА- ЦИЯ МАШИН И МЕХА- НИЗМОВ | МАТЕРИАЛЫ, ИЗДЕЛИЯ, КОНСТРУК- ЦИИ | ОБОРУДОВА- НИЕ,МЕБЕЛЬ, ИНВЕНТАРЬ | ОХР и ОПР | ПРОЧИЕ СРЕДСТВА | ВСЕГО
|  | ЕД.ИЗМ. | ТРУДОЕМ- КОСТЬ, ЧЕЛ.Ч. | В Т.Ч.З/П МАШИ- НИСТОВ | ТРАНСПОРТ | ТРАНСПОРТ | ПЛАНОВАЯ ПРИБЫЛЬ
1 | 2 | 3 | 4 | 5 | 6 | 7 | 8 | 9 | 10
Ж2-90 | ЗДАНИЕ - СТРОИТЕЛЬНАЯ ЧАСТЬ. ДРУГИЕ ЭЛЕМЕНТЫ И КОНСТРУКЦИИ.КОНСТРУКЦИЯ СЦЕНЫ В/О 9-10,И-Л НА ОТМ.+19.700 (Л.26 КЖ1 ИЗМ.11 НОВ.) | 34,5 | 0,493 | 0,03 | 0,88 | 0 | 0,332 | 0 | 2,158
|  | М2 | 55 | 0,012 | 0,07 | 0 | 0,353
Ж2-20 | ФУНДАМЕНТЫ ( Л.19...22 КЖ1 ИЗМ.12 АННУЛИРОВАНЫ) (ИСКЛЮЧАЕТСЯ ИЗ ЛС N1013) | -0,81 | -0,536 | -0,069 | -11,353 | 0 | -0,339 | 0 | -13,564
|  | М3 | -57 | -0,015 | -0,889 | 0 | -0,378
Ж2-20 | ФУНДАМЕНТЫ (КЖ1 Л.19-21 ИЗМ.9). (ИСКЛЮЧАЕТСЯ ИЗ ЛСN1042)(Л.19...22ПО ИЗМ.12 АННУЛИРУЕТСЯ ) | -0,344 | -0,089 | -0,006 | -3,79 | 0 | -0,06 | 0 | -4,31
|  | Т | -9 | -0,002 | -0,301 | 0 | -0,064
Ж2-20 | ЗДАНИЕ - СТРОИТЕЛЬНАЯ ЧАСТЬ. ФУНДАМЕНТЫ Ф1...Ф7(Л.27 КЖ1 ИЗМ.13 ЗАМ.) | 1,36 | 0,027 | 0,024 | 0,43 | 0 | 0,021 | 0 | 0,553
|  | М3 | 3 | 0,005 | 0,029 | 0 | 0,022
Ж2-90-60 | ЗДАНИЕ - СТРОИТЕЛЬНАЯ ЧАСТЬ. КАБЕЛЬНЫЕ КАНАЛЫ (Л.27 КЖ1 ИЗМ.13 ЗАМ.) | 0,651 | 0,564 | 0,05 | 1,72 | 0 | 0,349 | 0 | 3,212
|  | ТН | 60 | 0,007 | 0,137 | 0 | 0,392
Ж2-90-50 | ЗДАНИЕ - СТРОИТЕЛЬНАЯ ЧАСТЬ. ОТМОСТКА (Л.269 КЖ ИЗМ.10 НОВ) | 178 | 4,875 | 0,256 | 8,189 | 0 | 3,255 | 0 | 21,918
|  | М2 | 557 | 0,079 | 1,881 | 0 | 3,462
Ж2-90-10 | ЗДАНИЕ - СТРОИТЕЛЬНАЯ ЧАСТЬ.ЛЕСТНИЦА НА ОТМ.-5.000 М/О 16-17,Е-Ж (Л.51 КЖ2 ИЗМ.10 НОВ.) | 0,283 | 0,133 | 0,092 | 1,802 | 0 | 0,092 | 0 | 2,329
|  | ТН | 13 | 0,022 | 0,105 | 0 | 0,105
Ж2-90-10 | ЗДАНИЕ - СТРОИТЕЛЬНАЯ ЧАСТЬ.ЛЕСТНИЦА НА ОТМ.+23,340 М/О 13-14,Д-Е(Л.52 КЖ2 ИЗМ.10 НОВ.) | 0,259 | 0,124 | 0,085 | 1,649 | 0 | 0,086 | 0 | 2,138
|  | ТН | 12 | 0,02 | 0,095 | 0 | 0,099
Ж2-40-20 | ЗДАНИЕ - СТРОИТЕЛЬНАЯ ЧАСТЬ. БАРИТОВАЯ ШТУКАТУРКА .(Л.7,23 АИ )ИСКЛЮЧАЕТСЯ ИЗ ЛСN1017 | -226,48 | -5,035 | -0,316 | -32,159 | 0 | -3,47 | 0 | -47,135
|  | М2 | -548 | -0,245 | -2,465 | 0 | -3,69
Ж2-40-20 | ЗДАНИЕ - СТРОИТЕЛЬНАЯ ЧАСТЬ. БАРИТОВАЯ ШТУКАТУРКА .(Л.7,23 АИ ИЗМ.11,12)(ДОБАВЛЯЕТСЯ) | 215,55 | 3,154 | 0,147 | 14,896 | 0 | 2,147 | 0 | 23,76
|  | М2 | 343 | 0,112 | 1,133 | 0 | 2,283
Ж2-40-20 | ЗДАНИЕ - СТРОИТЕЛЬНАЯ ЧАСТЬ. ШТУКАТУРКА ЗА ПОДВЕСНЫМИ ПОТОЛКАМИ .(Л.2 АИ ИЗМ.12)(ДОБАВЛЯЕТСЯ) | 1280 | 8,555 | 0,926 | 2,562 | 0 | 6,079 | 0 | 24,779
|  | М2 | 939 | 0,696 | 0,192 | 0 | 6,465
Ж2-60-40 | ПОЛЫ 1-ГО ЭТАЖА (Л.38 АИ ИЗМ.11). КОРРЕКТИРОВКА ЛС1036 | -13,15 | -0,02 | -0,005 | -0,704 | 0 | -0,016 | 0 | -0,818
|  | М2 | -2 | -0,004 | -0,056 | 0 | -0,017
Ж2-60-40 | ПОЛЫ 6-ГО ЭТАЖА (Л.43 АИ ИЗМ.1). ИСКЛЮЧАЕТСЯ ИЗ ЛС1005. | -49,02 | -0,143 | -0,038 | -6,903 | 0 | -0,113 | 0 | -7,865
|  | М2 | -15 | -0,029 | -0,548 | 0 | -0,12
Ж2-60-40 | ПОЛЫ 6-ГО ЭТАЖА (Л.43 АИ ИЗМ.11). ДОБАВЛЯЕТСЯ. | 49,02 | 0,076 | 0,019 | 2,642 | 0 | 0,06 | 0 | 3,071
|  | М2 | 9 | 0,015 | 0,21 | 0 | 0,064
Ж2-40-60-10 | ДВЕРИ ОПЕРАЦИОННЫХ (АИ Л.46)(ИСКЛЮЧАЕТСЯ ИЗ ЛС N1108 Л.46 АИ ИЗМ.12) | -11 | 0 | 0 | -46,148 | 0 | 0 | 0 | -48,788
|  | ШТ | 0 | 0 | -2,64 | 0 | 0
| И Т О Г О | 0 | 12,178 | 1,195 | -66,287 | 0 | 8,423 | 0 | -38,562
|  |  | 1360 | 0,673 | -3,047 | 0 | 8,976
| СОСТАВИЛ | ВЕД.ИНЖ. | [5 empty] | ЧУЛИЦКАЯ
|  | (должность) |  |  |  | (подпись) |  | (инициалы,фамилия)
| ПРОВЕРИЛ | ГЛАВ.СПЕЦ. | [5 empty] | ДЯТКО
|  | (должность) |  |  |  | (подпись) |  | (инициалы,фамилия)

## 3072-13-1050-Q1
НАИМЕНОВАНИЕ ОБЪЕКТА |  | СТРОИТЕЛЬСТВО МНОГОПРОФИЛЬНОЙ ПОЛИКЛИНИКИ В ПОС.ВОСТОЧНЫЙ.СТАДИЯ С (С УЧЕТОМ ПОСТАНОВЛЕНИЯ МА И С РБ N3 ОТ 26.01.2023Г.)
КОД ОБЪЕКТА |  | 17.060
НАИМЕНОВАНИЕ ЗДАНИЯ, СООРУЖЕНИЯ |  | СТРОИТЕЛЬСТВО МНОГОПРОФИЛЬНОЙ ПОЛИКЛИНИКИ. ВНЕСЕНИЕ ИЗМЕНЕНИЙ
ШИФР ЗДАНИЯ, СООРУЖЕНИЯ |  | 17.060.0.01
КОМПЛЕКТ ЧЕРТЕЖЕЙ |  | КЖ1 ИЗМ.11,12,13,КЖ ИЗМ.10,АИ ИЗМ.11,12
ВЕДОМОСТЬ ОБЪЕМОВ РАБОТ И РАСХОДОВ РЕСУРСОВ С КОДАМИ РБ ДЛЯ ЛОКАЛЬНОЙ СМЕТЫ № 1050
(НОРМЫ 2022г.)
ОБЩЕСТРОИТЕЛЬНЫЕ РАБОТЫ.УСТРОЙСТВО СЦЕНЫ,КАБЕЛЬНЫЕ КАНАЛЫ,ФУНДАМЕНТЫ ,ОТМОСТКА,МЕТАЛЛИЧЕСКИЕ ЛЕСТНИЦЫ,БАРИТОВАЯ ШТКУКАТУРКА.БАРИТОВАЯ СТЯЖКА В ПОЛАХ,ДВЕРИ ОПЕРАЦИОННЫХ. КОРРЕКТИРОВКА ЛС N1013,N1042,N1017,N1036,N1005,N1108
ОБОСНОВАНИЕ | НАИМЕНОВАНИЕ ВИДОВ | ЕД.ИЗМЕРЕНИЯ | НАИМЕНОВАНИЕ РЕСУРСОВ | ЕД.ИЗМ. | КОЛИЧЕСТВО
| РАБОТ | ОБЪЕМ
1 | 2 | 3 | 4 | 5 | 6
Ж2-90 | ЗДАНИЕ - СТРОИТЕЛЬНАЯ ЧАСТЬ. ДРУГИЕ ЭЛЕМЕНТЫ И КОНСТРУКЦИИ.КОНСТРУКЦИЯ СЦЕНЫ В/О 9-10,И-Л НА ОТМ.+19.700 (Л.26 КЖ1 ИЗМ.11 НОВ.) | М2 34,5
1-1 |  |  | ЗАТРАТЫ ТРУДА РАБОЧИХ | ЧЕЛ.Ч | 54.6636
1-3 |  |  | ЗАТРАТЫ ТРУДА МАШИНИСТОВ | ЧЕЛ.-Ч | 1.2292
М020130* |  |  | КРАНЫ БАШЕННЫЕ ПРИ РАБОТЕ НА ДРУГИХ ВИДАХ СТРОИТЕЛЬСТВА, 10 Т | МАШ.Ч | 0.264
М021143 |  |  | КРАНЫ НА АВТОМОБИЛЬНОМ ХОДУ ПРИ РАБОТЕ НА ДРУГИХ ВИДАХ СТРОИТЕЛЬСТВА, 16 Т | МАШ.Ч | 0.1845
М030301 |  |  | ЛЕБЕДКИ РУЧНЫЕ И РЫЧАЖНЫЕ ТЯГОВЫМ УСИЛИЕМ ДО 9,81 (1) КН (Т) | МАШ.Ч | 0.43344
М110610 |  |  | СМЕСИТЕЛЬ-ПЕРЕГРУЖАТЕЛЬ 3 М3 | МАШ.Ч | 0.03
М331606 |  |  | ЭЛЕКТРОРУБАНОК | МАШ.Ч | 1.518
М331617 |  |  | СРЕДСТВА МАЛОЙ МЕХАНИЗАЦИИ | МАШ.Ч | 0.7507
1 |  |  | Материалы для строительных работ
1/10 |  |  | Материалы для строительных работ общего назначения
1/10-110 |  |  | Лесоматериалы и пиломатериалы
1/10-110-50-5/165 |  |  | БРУСКИ ОБРЕЗНЫЕ ХВОЙНЫХ ПОРОД ДЛИНОЙ 2-3,75 М, ШИРИНОЙ 75-150 ММ, ТОЛЩИНОЙ 40-75 ММ, 2 СОРТА | М3 | 0.225
1/10-110-50-5/205 |  |  | БРУСЬЯ ОБРЕЗНЫЕ ХВОЙНЫХ ПОРОД ДЛИНОЙ 2-3,75 М, ШИРИНОЙ 100-125 ММ, ТОЛЩИНОЙ 100, 125 ММ, 2 СОРТА | М3 | 0.3813
1/10-110-50-15/285 |  |  | ДОСКИ ОБРЕЗНЫЕ ХВОЙНЫХ ПОРОД ДЛИНОЙ 2-3,75 М, ШИРИНОЙ 75-150 ММ, ТОЛЩИНОЙ 44 ММ И БОЛЕЕ, 2 СОРТА | М3 | 1.2799
1/10-115 |  |  | Материалы кровельные и гидроизоляционные
1/10-115-5/1190 |  |  | РУБЕРОИД ПОДКЛАДОЧНЫЙ С ПЫЛЕВИДНОЙ ПОСЫПКОЙ РПП-300 | М2 | 6.435
1/10-160 |  |  | Пленки, полотна, ткани разные
1/10-160-20/15 |  |  | ВЕТОШЬ | КГ | 0.252
1/10-230 |  |  | Материалы для отделочных работ
1/10-230-5/75 |  |  | СОСТАВ ПРОПИТОЧНЫЙ ДЕРЕВОЗАЩИТНЫЙ ПФ-11, БЕСЦВЕТНЫЙ, ДЛЯ НАРУЖНЫХ И ВНУТРЕННИХ РАБОТ | Т | 0.001234
1/10-240 |  |  | Метизы и крепежные изделия
1/10-240-25-35/190 |  |  | ГВОЗДИ СТРОИТЕЛЬНЫЕ С ПЛОСКОЙ ГОЛОВКОЙ 1,8 Х 50 ММ | Т | 0.009867
1/10-240-25-35/240 |  |  | ГВОЗДИ СТРОИТЕЛЬНЫЕ | КГ | 1.6318
1/10-280 |  |  | Прочие материалы для строительных работ
1/10-280-20/40 |  |  | ВОДА | М3 | 0.276
1/55 |  |  | Материалы специального назначения (кислотоупорные, огнеупорные и антикоррозионные)
1/55-20 |  |  | Огнеупорные и огнезащитные изделия и материалы
1/55-20-25/50 |  |  | СОСТАВ ОГНЕБИОЗАЩИТНЫЙ ДЛЯ ДРЕВЕСИНЫ ДЛЯ ВНУТРЕННИХ КОНСТРУКЦИЙ | Т | 0.0164
4 |  |  | Железобетонные и бетонные изделия и конструкции (в т.ч. типовые), керамические изделия, нерудные материалы, бетоны и растворы
4/1 |  |  | Конструкции и изделия бетонные и железобетонные. керамические изделия. нерудные материалы. товарные бетоны и растворы
4/1-4 |  |  | Бетоны, растворы, смеси асфальтобетонные
4/1-4-20-20-10-10/20 |  |  | РАСТВОРЫ КЛАДОЧНЫЕ ТЯЖЕЛЫЕ ЦЕМЕНТНЫЕ, МАРКИ 50 | М3 | 0.13068
4/1-6 |  |  | Кирпич, камни, блоки
4/1-6-10-20-32/С413-1037-Ц |  |  | КИРПИЧ КЕРАМИЧЕСКИЙ РЯДОВОЙ ПУСТОТЕЛЫЙ УТОЛЩЕННЫЙ РАЗМЕРОМ 250 Х 120 Х 88 ММ, МАРКИ ПО ПРОЧНОСТИ 150 | 1000 ШТ. | 0.18665
Ж2-20 | ФУНДАМЕНТЫ ( Л.19...22 КЖ1 ИЗМ.12 АННУЛИРОВАНЫ) (ИСКЛЮЧАЕТСЯ ИЗ ЛС N1013) | М3 -0,81
1-1 |  |  | ЗАТРАТЫ ТРУДА РАБОЧИХ | ЧЕЛ.Ч | -57.6481
1-3 |  |  | ЗАТРАТЫ ТРУДА МАШИНИСТОВ | ЧЕЛ.-Ч | -1.4694
М021143 |  |  | КРАНЫ НА АВТОМОБИЛЬНОМ ХОДУ ПРИ РАБОТЕ НА ДРУГИХ ВИДАХ СТРОИТЕЛЬСТВА, 16 Т | МАШ.Ч | -0.43833
М030101 |  |  | АВТОПОГРУЗЧИКИ 5 Т | МАШ.Ч | -0.41371
М030404 |  |  | ЛЕБЕДКИ ЭЛЕКТРИЧЕСКИЕ ТЯГОВЫМ УСИЛИЕМ ДО 31,39 (3,2) КН (Т) | МАШ.Ч | -4.8573
М031110 |  |  | ПОДЪЕМНИКИ СТРОИТЕЛЬНЫЕ 0,5 Т | МАШ.Ч | -0.043283
М040502 |  |  | УСТАНОВКИ ДЛЯ СВАРКИ РУЧНОЙ ДУГОВОЙ (ПОСТОЯННОГО ТОКА) | МАШ.Ч | -1.8421
М041000 |  |  | ПРЕОБРАЗОВАТЕЛИ СВАРОЧНЫЕ С НОМИНАЛЬНЫМ СВАРОЧНЫМ ТОКОМ 315-500 А | МАШ.Ч | -1.001
М041400 |  |  | ЭЛЕКТРИЧЕСКИЕ ПЕЧИ ДЛЯ СУШКИ СВАРОЧНЫХ МАТЕРИАЛОВ С РЕГУЛИРОВАНИЕМ ТЕМПЕРАТУРЫ В ПРЕДЕЛАХ 80-500 ГРАДУСОВ | МАШ.Ч | -0.07704
М110102* |  |  | БАДЬИ ЕМКОСТЬЮ 4 М3 | МАШ.Ч | -0.144
М110907 |  |  | ВИБРАТОРЫ | МАШ.Ч | -1.0748
М111100 |  |  | ВИБРАТОР ГЛУБИННЫЙ | МАШ.Ч | -0.144
М330301* |  |  | МАШИНЫ ШЛИФОВАЛЬНЫЕ ЭЛЕКТРИЧЕСКИЕ | МАШ.Ч | -0.73655
М331617 |  |  | СРЕДСТВА МАЛОЙ МЕХАНИЗАЦИИ | МАШ.Ч | -0.57408
1 |  |  | Материалы для строительных работ
1/10 |  |  | Материалы для строительных работ общего назначения
1/10-110 |  |  | Лесоматериалы и пиломатериалы
1/10-110-50-5/85 |  |  | БРУСКИ ОБРЕЗНЫЕ ХВОЙНЫХ ПОРОД ДЛИНОЙ 4-6,5 М, ШИРИНОЙ 75-150 ММ, ТОЛЩИНОЙ 40-75 ММ, 1 СОРТА | М3 | -0.000504
1/10-110-50-15/585 |  |  | ДОСКИ ОБРЕЗНЫЕ ХВОЙНЫХ ПОРОД ДЛИНОЙ 4-6,5 М, ШИРИНОЙ 75-150 ММ, ТОЛЩИНОЙ 44 ММ И БОЛЕЕ, 3 СОРТА | М3 | -0.036738
1/10-130 |  |  | Мастики, герметики, смолы, смазки, эмульсии
1/10-130-30/103 |  |  | СМАЗКА СОЛИДОЛ ЖИРОВОЙ (СОЛИДОЛ-Ж) | Т | -7e-05
1/10-135 |  |  | Нефтепродукты, газы, химические материалы
1/10-135-20/40 |  |  | АЦЕТИЛЕН РАСТВОРЕННЫЙ ТЕХНИЧЕСКИЙ МАРКИ Б | М3 | -0.097814
1/10-135-20/60 |  |  | КИСЛОРОД ТЕХНИЧЕСКИЙ ГАЗООБРАЗНЫЙ | М3 | -0.48907
1/10-140 |  |  | Электроды, прутки винипластовые, проволока сварочные
1/10-140-40/30 |  |  | ЭЛЕКТРОДЫ УОНИ 13/55 | КГ | -1.0285
1/10-140-40/140 |  |  | ЭЛЕКТРОДЫ ТИПА Э42 ДИАМЕТРОМ 5 ММ | Т | -0.002064
1/10-160 |  |  | Пленки, полотна, ткани разные
1/10-160-10/190 |  |  | ПЛЕНКА ПОЛИЭТИЛЕНОВАЯ ПЕРВОГО СОРТА, ТОЛЩИНОЙ 0,2 ММ | М2 | -0.417
1/10-160-20/С101-128902-Ж |  |  | ТКАНЬ МЕШОЧНАЯ | 10 М2 | -0.05732
1/10-180 |  |  | Материалы шлифовальные
1/10-180-20/64 |  |  | КРУГИ ШЛИФОВАЛЬНЫЕ ДЛЯ СПЕЦИАЛЬНЫХ МОНТАЖНЫХ РАБОТ 5П 230 Х 6 Х 22 | ШТ. | -0.045517
1/10-230 |  |  | Материалы для отделочных работ
1/10-230-50-15/49 |  |  | РАСТВОРИТЕЛЬ ДЛЯ ЛАКОКРАСОЧНЫХ МАТЕРИАЛОВ МАРКИ Р-4 | Т | -2.9e-05
1/10-240 |  |  | Метизы и крепежные изделия
1/10-240-10-10/С101-10110-Ж |  |  | БОЛТЫ СТРОИТЕЛЬНЫЕ С ГАЙКАМИ И ШАЙБАМИ | Т | -0.001605
1/10-240-25-35/240 |  |  | ГВОЗДИ СТРОИТЕЛЬНЫЕ | КГ | -1.1148
1/10-240-30-22/С101-15509-С |  |  | ДЮБЕЛЬ РАСПОРНЫЙ М6 | 100 ШТ | -0.78
1/10-260 |  |  | Металлопрокат и металлоизделия (за исключением металлоизделий части 2)
1/10-260-170-4/18 |  |  | ШВЕЛЛЕРЫ ГОРЯЧЕКАТАНЫЕ N 40 ИЗ СТАЛИ УГЛЕРОДИСТОЙ ОБЫКНОВЕННОГО КАЧЕСТВА МАРКИ СТ3СП, СТ3ПС | Т | -0.000949
1/10-260-200/11 |  |  | КАТАНКА ИЗ СТАЛИ УГЛЕРОДИСТОЙ ОБЫКНОВЕННОГО КАЧЕСТВА ДИАМЕТРОМ, 6,3 ММ 6,5 ММ | Т | -1.5e-05
1/10-280 |  |  | Прочие материалы для строительных работ
1/10-280-20/40 |  |  | ВОДА | М3 | -0.09571
1/55 |  |  | Материалы специального назначения (кислотоупорные, огнеупорные и антикоррозионные)
1/55-50 |  |  | Материалы антикоррозионные и химически стойкие
1/55-50-25/50 |  |  | ГРУНТОВКА ГФ-021, КРАСНО-КОРИЧНЕВАЯ | Т | -0.000152
2 |  |  | Строительные изделия и конструкции
2/10 |  |  | Арматурные заготовки и изделия стальные для монолитных железобетонных конструкций
2/10-35 |  |  | Детали закладные стальные
2/10-35/С204-6400-С |  |  | КРЫШКА ЛЮКА | Т | -0.0678
2/10-45 |  |  | Заготовки из проволоки из низкоуглеродистой стали холоднотянутой для армирования железобетонных конструкций
2/10-45/10 |  |  | ЗАГОТОВКИ ИЗ ПРОВОЛОКИ ИЗ НИЗКОУГЛЕРОДИСТОЙ СТАЛИ ХОЛОДНОТЯНУТОЙ ПЕРИОДИЧЕСКОГО ПРОФИЛЯ КЛАССА ВР-I ДЛЯ АРМИРОВАНИЯ ЖЕЛЕЗОБЕТОННЫХ КОНСТРУКЦИЙ ДИАМЕТРОМ 4 ММ | Т | -7e-06
2/10-45/15 |  |  | ЗАГОТОВКИ ИЗ ПРОВОЛОКИ ИЗ НИЗКОУГЛЕРОДИСТОЙ СТАЛИ ХОЛОДНОТЯНУТОЙ ПЕРИОДИЧЕСКОГО ПРОФИЛЯ КЛАССА ВР-I ДЛЯ АРМИРОВАНИЯ ЖЕЛЕЗОБЕТОННЫХ КОНСТРУКЦИЙ ДИАМЕТРОМ 5 ММ | Т | -0.0316
2/20 |  |  | Изделия и конструкции стальные
2/20-110 |  |  | Прочие изделия и конструкции стальные
2/20-110/СЛОТ |  |  | ЛОТОК | М | -36.25
2/20-110/ССВ-Л |  |  | ЛИСТ СВИНЦОВЫЙ ТОЛЩИНОЙ 3ММ | Т | -0.4171
2/20-110/ССВ-Л1 |  |  | ЛИСТ СВИНЦОВЫЙ ТОЛЩИНОЙ 0,5ММ | Т | -0.0178
2/20-110/ССВ-Л2 |  |  | ЛИСТ СВИНЦОВЫЙ ТОЛЩИНОЙ 4ММ | Т | -0.0774
2/20-110/ССВ-Л3 |  |  | ЛИСТ СВИНЦОВЫЙ ТОЛЩИНОЙ 2ММ | Т | -0.0014
2/20-110/ССВ-Л4 |  |  | ЛИСТ СВИНЦОВЫЙ ТОЛЩИНОЙ 3,5ММ | Т | -0.3852
2/50 |  |  | Изделия и конструкции деревянные
2/50-35 |  |  | Прочие изделия и конструкции деревянные
2/50-35-10/10 |  |  | ЩИТЫ ИЗ ДОСОК ХВОЙНЫХ ПОРОД, ТОЛЩИНОЙ 40 ММ | М2 | -0.05004
4 |  |  | Железобетонные и бетонные изделия и конструкции (в т.ч. типовые), керамические изделия, нерудные материалы, бетоны и растворы
4/1 |  |  | Конструкции и изделия бетонные и железобетонные. керамические изделия. нерудные материалы. товарные бетоны и растворы
4/1-4 |  |  | Бетоны, растворы, смеси асфальтобетонные
4/1-4-10-20-90/С414-1109-471Ж |  |  | БЕТОНЫ ТЯЖЕЛЫЕ С КРУПНОСТЬЮ ЗАПОЛНИТЕЛЯ 20-40 ММ, КЛАССА С30/37 F200, W6 | М3 | -1.4111
4/1-4-20-20-10-20/10 |  |  | РАСТВОРЫ КЛАДОЧНЫЕ ТЯЖЕЛЫЕ ЦЕМЕНТНЫЕ, МАРКИ 100 | М3 | 0.15101
4/1-4-20-20-10-20/20 |  |  | РАСТВОРЫ КЛАДОЧНЫЕ ТЯЖЕЛЫЕ ЦЕМЕНТНЫЕ, МАРКИ 150 | М3 | -0.29233
6 |  |  | Трубы и детали трубопроводов (за исключением труб стальных обсадных и бурильных части 1). Арматура для технологических трубопроводов
6/20 |  |  | Трубы и детали трубопроводов стальные
6/20-20 |  |  | Трубы стальные сварные водогазопроводные неоцинкованные
6/20-20-10/10 |  |  | ТРУБА СТАЛЬНАЯ СВАРНАЯ ВОДОГАЗОПРОВОДНАЯ НЕОЦИНКОВАННАЯ ЛЕГКАЯ НОМИНАЛЬНЫМ ДИАМЕТРОМ 15 ММ, ТОЛЩИНОЙ СТЕНКИ 2,5 ММ | М | -0.038691
Ж2-20 | ФУНДАМЕНТЫ (КЖ1 Л.19-21 ИЗМ.9). (ИСКЛЮЧАЕТСЯ ИЗ ЛСN1042)(Л.19...22ПО ИЗМ.12 АННУЛИРУЕТСЯ ) | Т -0,344
1-1 |  |  | ЗАТРАТЫ ТРУДА РАБОЧИХ | ЧЕЛ.Ч | -9.0359
1-3 |  |  | ЗАТРАТЫ ТРУДА МАШИНИСТОВ | ЧЕЛ.-Ч | -0.23048
М030101 |  |  | АВТОПОГРУЗЧИКИ 5 Т | МАШ.Ч | -0.15824
М331617 |  |  | СРЕДСТВА МАЛОЙ МЕХАНИЗАЦИИ | МАШ.Ч | -0.07224
1 |  |  | Материалы для строительных работ
1/10 |  |  | Материалы для строительных работ общего назначения
1/10-110 |  |  | Лесоматериалы и пиломатериалы
1/10-110-50-15/585 |  |  | ДОСКИ ОБРЕЗНЫЕ ХВОЙНЫХ ПОРОД ДЛИНОЙ 4-6,5 М, ШИРИНОЙ 75-150 ММ, ТОЛЩИНОЙ 44 ММ И БОЛЕЕ, 3 СОРТА | М3 | -0.014205
1/10-240 |  |  | Метизы и крепежные изделия
1/10-240-25-35/240 |  |  | ГВОЗДИ СТРОИТЕЛЬНЫЕ | КГ | -0.43749
2 |  |  | Строительные изделия и конструкции
2/20 |  |  | Изделия и конструкции стальные
2/20-110 |  |  | Прочие изделия и конструкции стальные
2/20-110/ССВ-Л |  |  | ЛИСТ СВИНЦОВЫЙ ТОЛЩИНОЙ 3ММ | Т | -0.1423
2/20-110/ССВ-Л1 |  |  | ЛИСТ СВИНЦОВЫЙ ТОЛЩИНОЙ 0,5ММ | Т | -0.0046
2/20-110/ССВ-Л2 |  |  | ЛИСТ СВИНЦОВЫЙ ТОЛЩИНОЙ 4ММ | Т | -0.0357
2/20-110/ССВ-Л3 |  |  | ЛИСТ СВИНЦОВЫЙ ТОЛЩИНОЙ 2ММ | Т | -0.0325
2/20-110/ССВ-Л4 |  |  | ЛИСТ СВИНЦОВЫЙ ТОЛЩИНОЙ 3,5ММ | Т | -0.129
Ж2-20 | ЗДАНИЕ - СТРОИТЕЛЬНАЯ ЧАСТЬ. ФУНДАМЕНТЫ Ф1...Ф7(Л.27 КЖ1 ИЗМ.13 ЗАМ.) | М3 1,36
1-1 |  |  | ЗАТРАТЫ ТРУДА РАБОЧИХ | ЧЕЛ.Ч | 3.001
1-3 |  |  | ЗАТРАТЫ ТРУДА МАШИНИСТОВ | ЧЕЛ.-Ч | 0.40528
М021143 |  |  | КРАНЫ НА АВТОМОБИЛЬНОМ ХОДУ ПРИ РАБОТЕ НА ДРУГИХ ВИДАХ СТРОИТЕЛЬСТВА, 16 Т | МАШ.Ч | 0.35183
М030101 |  |  | АВТОПОГРУЗЧИКИ 5 Т | МАШ.Ч | 0.000272
М040502 |  |  | УСТАНОВКИ ДЛЯ СВАРКИ РУЧНОЙ ДУГОВОЙ (ПОСТОЯННОГО ТОКА) | МАШ.Ч | 1.9421
М110102* |  |  | БАДЬИ ЕМКОСТЬЮ 4 М3 | МАШ.Ч | 0.14566
М111100 |  |  | ВИБРАТОР ГЛУБИННЫЙ | МАШ.Ч | 0.14566
М331617 |  |  | СРЕДСТВА МАЛОЙ МЕХАНИЗАЦИИ | МАШ.Ч | 0.053176
1 |  |  | Материалы для строительных работ
1/10 |  |  | Материалы для строительных работ общего назначения
1/10-110 |  |  | Лесоматериалы и пиломатериалы
1/10-110-50-15/585 |  |  | ДОСКИ ОБРЕЗНЫЕ ХВОЙНЫХ ПОРОД ДЛИНОЙ 4-6,5 М, ШИРИНОЙ 75-150 ММ, ТОЛЩИНОЙ 44 ММ И БОЛЕЕ, 3 СОРТА | М3 | 0.000544
1/10-130 |  |  | Мастики, герметики, смолы, смазки, эмульсии
1/10-130-30/103 |  |  | СМАЗКА СОЛИДОЛ ЖИРОВОЙ (СОЛИДОЛ-Ж) | Т | 6.8e-05
1/10-140 |  |  | Электроды, прутки винипластовые, проволока сварочные
1/10-140-40/140 |  |  | ЭЛЕКТРОДЫ ТИПА Э42 ДИАМЕТРОМ 5 ММ | Т | 0.002176
1/10-160 |  |  | Пленки, полотна, ткани разные
1/10-160-10/190 |  |  | ПЛЕНКА ПОЛИЭТИЛЕНОВАЯ ПЕРВОГО СОРТА, ТОЛЩИНОЙ 0,2 ММ | М2 | 0.408
1/10-240 |  |  | Метизы и крепежные изделия
1/10-240-25-35/240 |  |  | ГВОЗДИ СТРОИТЕЛЬНЫЕ | КГ | 0.00408
1/10-280 |  |  | Прочие материалы для строительных работ
1/10-280-20/40 |  |  | ВОДА | М3 | 0.00952
2 |  |  | Строительные изделия и конструкции
2/10 |  |  | Арматурные заготовки и изделия стальные для монолитных железобетонных конструкций
2/10-45 |  |  | Заготовки из проволоки из низкоуглеродистой стали холоднотянутой для армирования железобетонных конструкций
2/10-45/10 |  |  | ЗАГОТОВКИ ИЗ ПРОВОЛОКИ ИЗ НИЗКОУГЛЕРОДИСТОЙ СТАЛИ ХОЛОДНОТЯНУТОЙ ПЕРИОДИЧЕСКОГО ПРОФИЛЯ КЛАССА ВР-I ДЛЯ АРМИРОВАНИЯ ЖЕЛЕЗОБЕТОННЫХ КОНСТРУКЦИЙ ДИАМЕТРОМ 4 ММ | Т | 7e-06
2/10-50 |  |  | Сетка арматурная
2/10-50/6 |  |  | СЕТКА АРМАТУРНАЯ СВАРНАЯ ДЛЯ ЖЕЛЕЗОБЕТОННЫХ КОНСТРУКЦИЙ ИЗ ПРОВОЛОКИ ВР I, ДИАМЕТРОМ 3-5 ММ | Т | 0.0409
2/50 |  |  | Изделия и конструкции деревянные
2/50-35 |  |  | Прочие изделия и конструкции деревянные
2/50-35-10/10 |  |  | ЩИТЫ ИЗ ДОСОК ХВОЙНЫХ ПОРОД, ТОЛЩИНОЙ 40 ММ | М2 | 0.04896
4 |  |  | Железобетонные и бетонные изделия и конструкции (в т.ч. типовые), керамические изделия, нерудные материалы, бетоны и растворы
4/1 |  |  | Конструкции и изделия бетонные и железобетонные. керамические изделия. нерудные материалы. товарные бетоны и растворы
4/1-4 |  |  | Бетоны, растворы, смеси асфальтобетонные
4/1-4-10-20-20/110 |  |  | БЕТОНЫ ТЯЖЕЛЫЕ С КРУПНОСТЬЮ ЗАПОЛНИТЕЛЯ БОЛЕЕ 5 ДО 20 ММ, КЛАССА С20/25 (В25) | М3 | 1.3804
Ж2-90-60 | ЗДАНИЕ - СТРОИТЕЛЬНАЯ ЧАСТЬ. КАБЕЛЬНЫЕ КАНАЛЫ (Л.27 КЖ1 ИЗМ.13 ЗАМ.) | ТН 0,651
1-1 |  |  | ЗАТРАТЫ ТРУДА РАБОЧИХ | ЧЕЛ.Ч | 60.9243
1-3 |  |  | ЗАТРАТЫ ТРУДА МАШИНИСТОВ | ЧЕЛ.-Ч | 0.84481
М021143 |  |  | КРАНЫ НА АВТОМОБИЛЬНОМ ХОДУ ПРИ РАБОТЕ НА ДРУГИХ ВИДАХ СТРОИТЕЛЬСТВА, 16 Т | МАШ.Ч | 0.082041
М030101 |  |  | АВТОПОГРУЗЧИКИ 5 Т | МАШ.Ч | 0.037214
М030404 |  |  | ЛЕБЕДКИ ЭЛЕКТРИЧЕСКИЕ ТЯГОВЫМ УСИЛИЕМ ДО 31,39 (3,2) КН (Т) | МАШ.Ч | 7.2764
М031110 |  |  | ПОДЪЕМНИКИ СТРОИТЕЛЬНЫЕ 0,5 Т | МАШ.Ч | 0.002576
М041000 |  |  | ПРЕОБРАЗОВАТЕЛИ СВАРОЧНЫЕ С НОМИНАЛЬНЫМ СВАРОЧНЫМ ТОКОМ 315-500 А | МАШ.Ч | 1.401
М041400 |  |  | ЭЛЕКТРИЧЕСКИЕ ПЕЧИ ДЛЯ СУШКИ СВАРОЧНЫХ МАТЕРИАЛОВ С РЕГУЛИРОВАНИЕМ ТЕМПЕРАТУРЫ В ПРЕДЕЛАХ 80-500 ГРАДУСОВ | МАШ.Ч | 0.10728
М110902 |  |  | РАСТВОРОСМЕСИТЕЛИ ПЕРЕДВИЖНЫЕ 80 Л | МАШ.Ч | 0.34631
М110907 |  |  | ВИБРАТОРЫ | МАШ.Ч | 0.06
М330301* |  |  | МАШИНЫ ШЛИФОВАЛЬНЫЕ ЭЛЕКТРИЧЕСКИЕ | МАШ.Ч | 0.28946
М331451 |  |  | ПЕРФОРАТОРЫ ЭЛЕКТРИЧЕСКИЕ | МАШ.Ч | 8.712
М331617 |  |  | СРЕДСТВА МАЛОЙ МЕХАНИЗАЦИИ | МАШ.Ч | 0.37667
М340101 |  |  | АГРЕГАТЫ ОКРАСОЧНЫЕ ВЫСОКОГО ДАВЛЕНИЯ ДЛЯ ОКРАСКИ ПОВЕРХНОСТЕЙ КОНСТРУКЦИЙ МОЩНОСТЬЮ 1 КВТ | МАШ.Ч | 0.2432
1 |  |  | Материалы для строительных работ
1/10 |  |  | Материалы для строительных работ общего назначения
1/10-110 |  |  | Лесоматериалы и пиломатериалы
1/10-110-50-5/85 |  |  | БРУСКИ ОБРЕЗНЫЕ ХВОЙНЫХ ПОРОД ДЛИНОЙ 4-6,5 М, ШИРИНОЙ 75-150 ММ, ТОЛЩИНОЙ 40-75 ММ, 1 СОРТА | М3 | 0.00065
1/10-110-50-15/585 |  |  | ДОСКИ ОБРЕЗНЫЕ ХВОЙНЫХ ПОРОД ДЛИНОЙ 4-6,5 М, ШИРИНОЙ 75-150 ММ, ТОЛЩИНОЙ 44 ММ И БОЛЕЕ, 3 СОРТА | М3 | 0.003236
1/10-110-50-15/745 |  |  | ДОСКИ ОБРЕЗНЫЕ ХВОЙНЫХ ПОРОД ДЛИНОЙ 4-6,5 М, ШИРИНОЙ 75-150 ММ, ТОЛЩИНОЙ 25 ММ, 4 СОРТА | М3 | 0.003739
1/10-135 |  |  | Нефтепродукты, газы, химические материалы
1/10-135-20/40 |  |  | АЦЕТИЛЕН РАСТВОРЕННЫЙ ТЕХНИЧЕСКИЙ МАРКИ Б | М3 | 0.12622
1/10-135-20/60 |  |  | КИСЛОРОД ТЕХНИЧЕСКИЙ ГАЗООБРАЗНЫЙ | М3 | 0.63108
1/10-140 |  |  | Электроды, прутки винипластовые, проволока сварочные
1/10-140-40/30 |  |  | ЭЛЕКТРОДЫ УОНИ 13/55 | КГ | 1.3884
1/10-160 |  |  | Пленки, полотна, ткани разные
1/10-160-20/35 |  |  | ТКАНЬ МЕШОЧНАЯ | 10 М2 | 0.0032
1/10-170 |  |  | Оснастка технологическая и инструментальная
1/10-170-10/75 |  |  | СВЕРЛА СПИРАЛЬНЫЕ УДЛИНЕННЫЕ С КОНИЧЕСКИМ ХВОСТОВИКОМ (ПО МЕТАЛЛУ), ДИАМЕТРОМ 19,25-20 ММ | ШТ. | 0.7128
1/10-180 |  |  | Материалы шлифовальные
1/10-180-20/64 |  |  | КРУГИ ШЛИФОВАЛЬНЫЕ ДЛЯ СПЕЦИАЛЬНЫХ МОНТАЖНЫХ РАБОТ 5П 230 Х 6 Х 22 | ШТ. | 0.063108
1/10-230 |  |  | Материалы для отделочных работ
1/10-230-45-10/155 |  |  | ЭМАЛЬ ПЕНТАФТАЛЕВАЯ ПФ-115, СЕРАЯ | Т | 0.00288
1/10-230-50-15/49 |  |  | РАСТВОРИТЕЛЬ ДЛЯ ЛАКОКРАСОЧНЫХ МАТЕРИАЛОВ МАРКИ Р-4 | Т | 3.8e-05
1/10-230-50-15/95 |  |  | УАЙТ-СПИРИТ | Т | 0.000448
1/10-230-60-25/СБАР-ИТ |  |  | РАСТВОР БАРИТОВЫЙ ТИПА ILMAX PROTEKT | Т | 0.3451
1/10-240 |  |  | Метизы и крепежные изделия
1/10-240-10-10/С101-10110-Ж |  |  | БОЛТЫ СТРОИТЕЛЬНЫЕ С ГАЙКАМИ И ШАЙБАМИ | Т | 0.00236
1/10-240-25-35/240 |  |  | ГВОЗДИ СТРОИТЕЛЬНЫЕ | КГ | 0.10501
1/10-240-30-50/С101-М6-100 |  |  | ДЮБЕЛЬ-ШПИЛЬКА М6Х100 | 100 ШТ. | 1.76
1/10-260 |  |  | Металлопрокат и металлоизделия (за исключением металлоизделий части 2)
1/10-260-170-4/18 |  |  | ШВЕЛЛЕРЫ ГОРЯЧЕКАТАНЫЕ N 40 ИЗ СТАЛИ УГЛЕРОДИСТОЙ ОБЫКНОВЕННОГО КАЧЕСТВА МАРКИ СТ3СП, СТ3ПС | Т | 0.001224
1/10-260-200/11 |  |  | КАТАНКА ИЗ СТАЛИ УГЛЕРОДИСТОЙ ОБЫКНОВЕННОГО КАЧЕСТВА ДИАМЕТРОМ, 6,3 ММ 6,5 ММ | Т | 1.9e-05
1/10-280 |  |  | Прочие материалы для строительных работ
1/10-280-20/40 |  |  | ВОДА | М3 | 0.20845
1/55 |  |  | Материалы специального назначения (кислотоупорные, огнеупорные и антикоррозионные)
1/55-50 |  |  | Материалы антикоррозионные и химически стойкие
1/55-50-25/50 |  |  | ГРУНТОВКА ГФ-021, КРАСНО-КОРИЧНЕВАЯ | Т | 0.000196
2 |  |  | Строительные изделия и конструкции
2/20 |  |  | Изделия и конструкции стальные
2/20-110 |  |  | Прочие изделия и конструкции стальные
2/20-110/ССВ-Л1 |  |  | ЛИСТ СВИНЦОВЫЙ ТОЛЩИНОЙ 0,5ММ | Т | 0.0656
2/20-110/ССВ-Ц1 |  |  | ЛИСТ СВИНЦОВЫЙ ТОЛЩИНОЙ 0,3ММ | Т | 0.0154
4 |  |  | Железобетонные и бетонные изделия и конструкции (в т.ч. типовые), керамические изделия, нерудные материалы, бетоны и растворы
4/1 |  |  | Конструкции и изделия бетонные и железобетонные. керамические изделия. нерудные материалы. товарные бетоны и растворы
4/1-4 |  |  | Бетоны, растворы, смеси асфальтобетонные
4/1-4-20-20-10-20/20 |  |  | РАСТВОРЫ КЛАДОЧНЫЕ ТЯЖЕЛЫЕ ЦЕМЕНТНЫЕ, МАРКИ 150 | М3 | 0.008568
6 |  |  | Трубы и детали трубопроводов (за исключением труб стальных обсадных и бурильных части 1). Арматура для технологических трубопроводов
6/20 |  |  | Трубы и детали трубопроводов стальные
6/20-20 |  |  | Трубы стальные сварные водогазопроводные неоцинкованные
6/20-20-10/10 |  |  | ТРУБА СТАЛЬНАЯ СВАРНАЯ ВОДОГАЗОПРОВОДНАЯ НЕОЦИНКОВАННАЯ ЛЕГКАЯ НОМИНАЛЬНЫМ ДИАМЕТРОМ 15 ММ, ТОЛЩИНОЙ СТЕНКИ 2,5 ММ | М | 0.00216
Ж2-90-50 | ЗДАНИЕ - СТРОИТЕЛЬНАЯ ЧАСТЬ. ОТМОСТКА (Л.269 КЖ ИЗМ.10 НОВ) | М2 178
1-1 |  |  | ЗАТРАТЫ ТРУДА РАБОЧИХ | ЧЕЛ.Ч | 557.3863
1-3 |  |  | ЗАТРАТЫ ТРУДА МАШИНИСТОВ | ЧЕЛ.-Ч | 8.2083
М021143 |  |  | КРАНЫ НА АВТОМОБИЛЬНОМ ХОДУ ПРИ РАБОТЕ НА ДРУГИХ ВИДАХ СТРОИТЕЛЬСТВА, 16 Т | МАШ.Ч | 2.2072
М030101 |  |  | АВТОПОГРУЗЧИКИ 5 Т | МАШ.Ч | 0.6052
М121010 |  |  | ВИБРОПЛИТА ИМПОРТНОГО ПРОИЗВОДСТВА | МАШ.Ч | 7.4226
М121601 |  |  | МАШИНЫ ПОЛИВОМОЕЧНЫЕ 6000 Л | МАШ.Ч | 0.2492
М331100 |  |  | ТРАМБОВКИ ПНЕВМАТИЧЕСКИЕ | МАШ.Ч | 15.36
М331531* |  |  | ПИЛА ДИСКОВАЯ ЭЛЕКТРИЧЕСКАЯ | МАШ.Ч | 18.7968
М331617 |  |  | СРЕДСТВА МАЛОЙ МЕХАНИЗАЦИИ | МАШ.Ч | 5.1467
1 |  |  | Материалы для строительных работ
1/10 |  |  | Материалы для строительных работ общего назначения
1/10-110 |  |  | Лесоматериалы и пиломатериалы
1/10-110-50-10/285 |  |  | БРУСЬЯ НЕОБРЕЗНЫЕ ХВОЙНЫХ ПОРОД ДЛИНОЙ 4-6,5 М, ТОЛЩИНОЙ 100,125 ММ, 4 СОРТА | М3 | 0.3026
1/10-115 |  |  | Материалы кровельные и гидроизоляционные
1/10-115-5/185 |  |  | МАТЕРИАЛ РУЛОННЫЙ БИТУМНО-ПОЛИМЕРНЫЙ ГИДРОИЗОЛЯЦИОННЫЙ НАПЛАВЛЯЕМЫЙ ЭЛАКРОМ Г-ПХ-БЭ-ПП/ПП-4.0 КГ | М2 | 293.7
1/10-130 |  |  | Мастики, герметики, смолы, смазки, эмульсии
1/10-130-15/135 |  |  | ГЕРМЕТИК ПОЛИУРЕТАНОВЫЙ, ДВУХКОМПОНЕНТНЫЙ, ОТВЕРЖДАЮЩИЙСЯ, ДЛЯ ГЕРМЕТИЗАЦИИ ДЕФОРМАЦИОННЫХ ШВОВ | КГ | 133.5
1/10-170 |  |  | Оснастка технологическая и инструментальная
1/10-170-2/30 |  |  | КРУГ НА БАКЕЛИТЕ УСИЛЕННОМ ОТРЕЗНОЙ 230 Х 2 Х 22 ДЛЯ РЕЗКИ КАМНЯ, БЕТОНА | ШТ. | 0.712
1/10-240 |  |  | Метизы и крепежные изделия
1/10-240-25-35/240 |  |  | ГВОЗДИ СТРОИТЕЛЬНЫЕ | КГ | 1.78
1/10-280 |  |  | Прочие материалы для строительных работ
1/10-280-20/40 |  |  | ВОДА | М3 | 16.89
4 |  |  | Железобетонные и бетонные изделия и конструкции (в т.ч. типовые), керамические изделия, нерудные материалы, бетоны и растворы
4/1 |  |  | Конструкции и изделия бетонные и железобетонные. керамические изделия. нерудные материалы. товарные бетоны и растворы
4/1-4 |  |  | Бетоны, растворы, смеси асфальтобетонные
4/1-4-10-20-40/50 |  |  | БЕТОН ТЯЖЕЛЫЙ С КРУПНОСТЬЮ ЗАПОЛНИТЕЛЯ 20-40 ММ, КЛАССА С12/15 (B15) | М3 | 10.502
4/1-4-20-20-10-20/10 |  |  | РАСТВОРЫ КЛАДОЧНЫЕ ТЯЖЕЛЫЕ ЦЕМЕНТНЫЕ, МАРКИ 100 | М3 | 0.1068
4/1-5 |  |  | Материалы природные нерудные. Гравий керамзитовый. Керамзит
4/1-5-30-30-10/С412-1501-А |  |  | СМЕСИ ПЕСЧАНО-ГРАВИЙНЫЕ ДЛЯ СТРОИТЕЛЬНЫХ РАБОТ (С УЧЕТОМ ТРАНСПОРТА НА 35КМ) | М3 | 70.4
4/1-5-50/10 |  |  | ПЕСКОЦЕМЕНТНАЯ СМЕСЬ | М3 | 7.5472
4/2 |  |  | Конструкции и изделия типовые сборные бетонные и железобетонные (Каталог-кодификатор)
4/2-2 |  |  | Изделия бетоннные
4/2-2-1-10/16 |  |  | КАМЕНЬ БОРТОВОЙ БРТ100.20.8 СЕРИЯ Б3.020.1-1.99 ВЫП.1 | ШТ. | 178
4/2-2-2-1-10/261 |  |  | ПЛИТА ТРОТУАРНАЯ П20.10.6-М-А В22.5 СЕРИЯ Б3.020.1-8.08 ВЫП.1 | ШТ. | 9078
Ж2-90-10 | ЗДАНИЕ - СТРОИТЕЛЬНАЯ ЧАСТЬ.ЛЕСТНИЦА НА ОТМ.-5.000 М/О 16-17,Е-Ж (Л.51 КЖ2 ИЗМ.10 НОВ.) | ТН 0,283
1-1 |  |  | ЗАТРАТЫ ТРУДА РАБОЧИХ | ЧЕЛ.Ч | 13.3686
1-3 |  |  | ЗАТРАТЫ ТРУДА МАШИНИСТОВ | ЧЕЛ.-Ч | 1.8658
М021141 |  |  | КРАНЫ НА АВТОМОБИЛЬНОМ ХОДУ ПРИ РАБОТЕ НА ДРУГИХ ВИДАХ СТРОИТЕЛЬСТВА, 10 Т | МАШ.Ч | 1.3751
М021143 |  |  | КРАНЫ НА АВТОМОБИЛЬНОМ ХОДУ ПРИ РАБОТЕ НА ДРУГИХ ВИДАХ СТРОИТЕЛЬСТВА, 16 Т | МАШ.Ч | 0.20238
М021244* |  |  | КРАНЫ НА ГУСЕНИЧНОМ ХОДУ ПРИ РАБОТЕ НА ДРУГИХ ВИДАХ СТРОИТЕЛЬСТВА, 25 Т | МАШ.Ч | 0.16167
М021245* |  |  | КРАНЫ НА ГУСЕНИЧНОМ ХОДУ ПРИ РАБОТЕ НА ДРУГИХ ВИДАХ СТРОИТЕЛЬСТВА, 40 Т | МАШ.Ч | 0.00325
М030204 |  |  | ДОМКРАТЫ ГИДРАВЛИЧЕСКИЕ ГРУЗОПОДЪЕМНОСТЬЮ ДО 100 Т | МАШ.Ч | 0.35342
М041000 |  |  | ПРЕОБРАЗОВАТЕЛИ СВАРОЧНЫЕ С НОМИНАЛЬНЫМ СВАРОЧНЫМ ТОКОМ 315-500 А | МАШ.Ч | 3.3371
М041400 |  |  | ЭЛЕКТРИЧЕСКИЕ ПЕЧИ ДЛЯ СУШКИ СВАРОЧНЫХ МАТЕРИАЛОВ С РЕГУЛИРОВАНИЕМ ТЕМПЕРАТУРЫ В ПРЕДЕЛАХ 80-500 ГРАДУСОВ | МАШ.Ч | 0.20159
М330301* |  |  | МАШИНЫ ШЛИФОВАЛЬНЫЕ ЭЛЕКТРИЧЕСКИЕ | МАШ.Ч | 0.080088
М331451 |  |  | ПЕРФОРАТОРЫ ЭЛЕКТРИЧЕСКИЕ | МАШ.Ч | 1.3068
М331617 |  |  | СРЕДСТВА МАЛОЙ МЕХАНИЗАЦИИ | МАШ.Ч | 0.12336
М340101 |  |  | АГРЕГАТЫ ОКРАСОЧНЫЕ ВЫСОКОГО ДАВЛЕНИЯ ДЛЯ ОКРАСКИ ПОВЕРХНОСТЕЙ КОНСТРУКЦИЙ МОЩНОСТЬЮ 1 КВТ | МАШ.Ч | 0.23316
1 |  |  | Материалы для строительных работ
1/10 |  |  | Материалы для строительных работ общего назначения
1/10-110 |  |  | Лесоматериалы и пиломатериалы
1/10-110-50-5/85 |  |  | БРУСКИ ОБРЕЗНЫЕ ХВОЙНЫХ ПОРОД ДЛИНОЙ 4-6,5 М, ШИРИНОЙ 75-150 ММ, ТОЛЩИНОЙ 40-75 ММ, 1 СОРТА | М3 | 0.000292
1/10-135 |  |  | Нефтепродукты, газы, химические материалы
1/10-135-20/40 |  |  | АЦЕТИЛЕН РАСТВОРЕННЫЙ ТЕХНИЧЕСКИЙ МАРКИ Б | М3 | 0.05664
1/10-135-20/60 |  |  | КИСЛОРОД ТЕХНИЧЕСКИЙ ГАЗООБРАЗНЫЙ | М3 | 0.2832
1/10-140 |  |  | Электроды, прутки винипластовые, проволока сварочные
1/10-140-40/30 |  |  | ЭЛЕКТРОДЫ УОНИ 13/55 | КГ | 1.9714
1/10-170 |  |  | Оснастка технологическая и инструментальная
1/10-170-10/С101-86726-20Д1 |  |  | СПИРАЛЬНЫЕ ШНЕКИ (СВЕРЛА С ТВЕРДОСПЛАВНЫМИ НАКОНЕЧНИКАМИ) | ШТ. | 0.1047
1/10-180 |  |  | Материалы шлифовальные
1/10-180-20/64 |  |  | КРУГИ ШЛИФОВАЛЬНЫЕ ДЛЯ СПЕЦИАЛЬНЫХ МОНТАЖНЫХ РАБОТ 5П 230 Х 6 Х 22 | ШТ. | 0.019314
1/10-230 |  |  | Материалы для отделочных работ
1/10-230-45-10/155 |  |  | ЭМАЛЬ ПЕНТАФТАЛЕВАЯ ПФ-115, СЕРАЯ | Т | 0.001478
1/10-230-50-15/19 |  |  | КСИЛОЛ НЕФТЯНОЙ МАРКИ А | Т | 0.000123
1/10-230-50-15/49 |  |  | РАСТВОРИТЕЛЬ ДЛЯ ЛАКОКРАСОЧНЫХ МАТЕРИАЛОВ МАРКИ Р-4 | Т | 1.7e-05
1/10-230-50-15/95 |  |  | УАЙТ-СПИРИТ | Т | 0.00023
1/10-240 |  |  | Метизы и крепежные изделия
1/10-240-10-10/С101-10110-Ж |  |  | БОЛТЫ СТРОИТЕЛЬНЫЕ С ГАЙКАМИ И ШАЙБАМИ | Т | 0.000125
1/10-240-25-35/240 |  |  | ГВОЗДИ СТРОИТЕЛЬНЫЕ | КГ | 0.002832
1/10-240-30-45/С101-12-70 |  |  | КЛИНОВОЙ АНКЕР ЕКТ WA 12Х70 | ШТ. | 22
1/10-260 |  |  | Металлопрокат и металлоизделия (за исключением металлоизделий части 2)
1/10-260-170-4/18 |  |  | ШВЕЛЛЕРЫ ГОРЯЧЕКАТАНЫЕ N 40 ИЗ СТАЛИ УГЛЕРОДИСТОЙ ОБЫКНОВЕННОГО КАЧЕСТВА МАРКИ СТ3СП, СТ3ПС | Т | 0.000549
1/10-260-200/11 |  |  | КАТАНКА ИЗ СТАЛИ УГЛЕРОДИСТОЙ ОБЫКНОВЕННОГО КАЧЕСТВА ДИАМЕТРОМ, 6,3 ММ 6,5 ММ | Т | 8e-06
1/55 |  |  | Материалы специального назначения (кислотоупорные, огнеупорные и антикоррозионные)
1/55-50 |  |  | Материалы антикоррозионные и химически стойкие
1/55-50-25/50 |  |  | ГРУНТОВКА ГФ-021, КРАСНО-КОРИЧНЕВАЯ | Т | 0.000827
2 |  |  | Строительные изделия и конструкции
2/10 |  |  | Арматурные заготовки и изделия стальные для монолитных железобетонных конструкций
2/10-35 |  |  | Детали закладные стальные
2/10-35/С204-6400-ЦЛ |  |  | СТОИМОСТЬ МЕТАЛЛОИЗДЕЛИЙ ЛЕСТНИЦЫ | Т | 0.2832
Ж2-90-10 | ЗДАНИЕ - СТРОИТЕЛЬНАЯ ЧАСТЬ.ЛЕСТНИЦА НА ОТМ.+23,340 М/О 13-14,Д-Е(Л.52 КЖ2 ИЗМ.10 НОВ.) | ТН 0,259
1-1 |  |  | ЗАТРАТЫ ТРУДА РАБОЧИХ | ЧЕЛ.Ч | 12.5096
1-3 |  |  | ЗАТРАТЫ ТРУДА МАШИНИСТОВ | ЧЕЛ.-Ч | 1.7364
М021141 |  |  | КРАНЫ НА АВТОМОБИЛЬНОМ ХОДУ ПРИ РАБОТЕ НА ДРУГИХ ВИДАХ СТРОИТЕЛЬСТВА, 10 Т | МАШ.Ч | 1.3132
М021143 |  |  | КРАНЫ НА АВТОМОБИЛЬНОМ ХОДУ ПРИ РАБОТЕ НА ДРУГИХ ВИДАХ СТРОИТЕЛЬСТВА, 16 Т | МАШ.Ч | 0.18505
М021244* |  |  | КРАНЫ НА ГУСЕНИЧНОМ ХОДУ ПРИ РАБОТЕ НА ДРУГИХ ВИДАХ СТРОИТЕЛЬСТВА, 25 Т | МАШ.Ч | 0.12236
М021245* |  |  | КРАНЫ НА ГУСЕНИЧНОМ ХОДУ ПРИ РАБОТЕ НА ДРУГИХ ВИДАХ СТРОИТЕЛЬСТВА, 40 Т | МАШ.Ч | 0.00297
М030204 |  |  | ДОМКРАТЫ ГИДРАВЛИЧЕСКИЕ ГРУЗОПОДЪЕМНОСТЬЮ ДО 100 Т | МАШ.Ч | 0.33112
М041000 |  |  | ПРЕОБРАЗОВАТЕЛИ СВАРОЧНЫЕ С НОМИНАЛЬНЫМ СВАРОЧНЫМ ТОКОМ 315-500 А | МАШ.Ч | 2.9968
М041400 |  |  | ЭЛЕКТРИЧЕСКИЕ ПЕЧИ ДЛЯ СУШКИ СВАРОЧНЫХ МАТЕРИАЛОВ С РЕГУЛИРОВАНИЕМ ТЕМПЕРАТУРЫ В ПРЕДЕЛАХ 80-500 ГРАДУСОВ | МАШ.Ч | 0.17415
М330301* |  |  | МАШИНЫ ШЛИФОВАЛЬНЫЕ ЭЛЕКТРИЧЕСКИЕ | МАШ.Ч | 0.073566
М331451 |  |  | ПЕРФОРАТОРЫ ЭЛЕКТРИЧЕСКИЕ | МАШ.Ч | 1.3068
М331617 |  |  | СРЕДСТВА МАЛОЙ МЕХАНИЗАЦИИ | МАШ.Ч | 0.1129
М340101 |  |  | АГРЕГАТЫ ОКРАСОЧНЫЕ ВЫСОКОГО ДАВЛЕНИЯ ДЛЯ ОКРАСКИ ПОВЕРХНОСТЕЙ КОНСТРУКЦИЙ МОЩНОСТЬЮ 1 КВТ | МАШ.Ч | 0.21328
1 |  |  | Материалы для строительных работ
1/10 |  |  | Материалы для строительных работ общего назначения
1/10-110 |  |  | Лесоматериалы и пиломатериалы
1/10-110-50-5/85 |  |  | БРУСКИ ОБРЕЗНЫЕ ХВОЙНЫХ ПОРОД ДЛИНОЙ 4-6,5 М, ШИРИНОЙ 75-150 ММ, ТОЛЩИНОЙ 40-75 ММ, 1 СОРТА | М3 | 0.000267
1/10-135 |  |  | Нефтепродукты, газы, химические материалы
1/10-135-20/40 |  |  | АЦЕТИЛЕН РАСТВОРЕННЫЙ ТЕХНИЧЕСКИЙ МАРКИ Б | М3 | 0.0518
1/10-135-20/60 |  |  | КИСЛОРОД ТЕХНИЧЕСКИЙ ГАЗООБРАЗНЫЙ | М3 | 0.259
1/10-140 |  |  | Электроды, прутки винипластовые, проволока сварочные
1/10-140-40/30 |  |  | ЭЛЕКТРОДЫ УОНИ 13/55 | КГ | 1.7064
1/10-170 |  |  | Оснастка технологическая и инструментальная
1/10-170-10/С101-86726-20Д1 |  |  | СПИРАЛЬНЫЕ ШНЕКИ (СВЕРЛА С ТВЕРДОСПЛАВНЫМИ НАКОНЕЧНИКАМИ) | ШТ. | 0.1047
1/10-180 |  |  | Материалы шлифовальные
1/10-180-20/64 |  |  | КРУГИ ШЛИФОВАЛЬНЫЕ ДЛЯ СПЕЦИАЛЬНЫХ МОНТАЖНЫХ РАБОТ 5П 230 Х 6 Х 22 | ШТ. | 0.017744
1/10-230 |  |  | Материалы для отделочных работ
1/10-230-45-10/155 |  |  | ЭМАЛЬ ПЕНТАФТАЛЕВАЯ ПФ-115, СЕРАЯ | Т | 0.001352
1/10-230-50-15/19 |  |  | КСИЛОЛ НЕФТЯНОЙ МАРКИ А | Т | 0.000113
1/10-230-50-15/49 |  |  | РАСТВОРИТЕЛЬ ДЛЯ ЛАКОКРАСОЧНЫХ МАТЕРИАЛОВ МАРКИ Р-4 | Т | 1.6e-05
1/10-230-50-15/95 |  |  | УАЙТ-СПИРИТ | Т | 0.00021
1/10-240 |  |  | Метизы и крепежные изделия
1/10-240-10-10/С101-10110-Ж |  |  | БОЛТЫ СТРОИТЕЛЬНЫЕ С ГАЙКАМИ И ШАЙБАМИ | Т | 0.000114
1/10-240-25-35/240 |  |  | ГВОЗДИ СТРОИТЕЛЬНЫЕ | КГ | 0.00259
1/10-240-30-45/С101-12-70 |  |  | КЛИНОВОЙ АНКЕР ЕКТ WA 12Х70 | ШТ. | 22
1/10-260 |  |  | Металлопрокат и металлоизделия (за исключением металлоизделий части 2)
1/10-260-170-4/18 |  |  | ШВЕЛЛЕРЫ ГОРЯЧЕКАТАНЫЕ N 40 ИЗ СТАЛИ УГЛЕРОДИСТОЙ ОБЫКНОВЕННОГО КАЧЕСТВА МАРКИ СТ3СП, СТ3ПС | Т | 0.000502
1/10-260-200/11 |  |  | КАТАНКА ИЗ СТАЛИ УГЛЕРОДИСТОЙ ОБЫКНОВЕННОГО КАЧЕСТВА ДИАМЕТРОМ, 6,3 ММ 6,5 ММ | Т | 8e-06
1/55 |  |  | Материалы специального назначения (кислотоупорные, огнеупорные и антикоррозионные)
1/55-50 |  |  | Материалы антикоррозионные и химически стойкие
1/55-50-25/50 |  |  | ГРУНТОВКА ГФ-021, КРАСНО-КОРИЧНЕВАЯ | Т | 0.000756
2 |  |  | Строительные изделия и конструкции
2/10 |  |  | Арматурные заготовки и изделия стальные для монолитных железобетонных конструкций
2/10-35 |  |  | Детали закладные стальные
2/10-35/С204-6400-ЦЛ |  |  | СТОИМОСТЬ МЕТАЛЛОИЗДЕЛИЙ ЛЕСТНИЦЫ | Т | 0.259
Ж2-40-20 | ЗДАНИЕ - СТРОИТЕЛЬНАЯ ЧАСТЬ. БАРИТОВАЯ ШТУКАТУРКА .(Л.7,23 АИ )ИСКЛЮЧАЕТСЯ ИЗ ЛСN1017 | М2 -226,48
1-1 |  |  | ЗАТРАТЫ ТРУДА РАБОЧИХ | ЧЕЛ.Ч | -548.22
1-3 |  |  | ЗАТРАТЫ ТРУДА МАШИНИСТОВ | ЧЕЛ.-Ч | -29.0554
М110902 |  |  | РАСТВОРОСМЕСИТЕЛИ ПЕРЕДВИЖНЫЕ 80 Л | МАШ.Ч | -24.421
М331617 |  |  | СРЕДСТВА МАЛОЙ МЕХАНИЗАЦИИ | МАШ.Ч | -4.6343
1 |  |  | Материалы для строительных работ
1/10 |  |  | Материалы для строительных работ общего назначения
1/10-110 |  |  | Лесоматериалы и пиломатериалы
1/10-110-50-15/745 |  |  | ДОСКИ ОБРЕЗНЫЕ ХВОЙНЫХ ПОРОД ДЛИНОЙ 4-6,5 М, ШИРИНОЙ 75-150 ММ, ТОЛЩИНОЙ 25 ММ, 4 СОРТА | М3 | -0.002265
1/10-230 |  |  | Материалы для отделочных работ
1/10-230-60-25/С101-БР-1 |  |  | БАРИТОВАЯ ШТУКАТУРКА | Т | -13.4407
1/10-260 |  |  | Металлопрокат и металлоизделия (за исключением металлоизделий части 2)
1/10-260-200/11 |  |  | КАТАНКА ИЗ СТАЛИ УГЛЕРОДИСТОЙ ОБЫКНОВЕННОГО КАЧЕСТВА ДИАМЕТРОМ, 6,3 ММ 6,5 ММ | Т | -0.81533
1/10-260-210-1/С101-81403-1 |  |  | ПРОВОЛОКА СТАЛЬНАЯ НИЗКОУГЛЕРОДИСТАЯ ОБЩЕГО НАЗНАЧЕНИЯ ТЕРМИЧЕСКИ ОБРАБОТАННАЯ, ОЦИНКОВАННАЯ, ДИАМЕТРОМ 0,8 ММ | КГ | -4.5296
1/10-260-370/1 |  |  | СЕТКА МЕТАЛЛИЧЕСКАЯ ПРОВОЛОЧНАЯ ПЛЕТЕНАЯ С КВАДРАТНЫМИ ЯЧЕЙКАМИ N 12, БЕЗ ПОКРЫТИЯ | М2 | -83.862
1/10-280 |  |  | Прочие материалы для строительных работ
1/10-280-20/40 |  |  | ВОДА | М3 | -4.2988
2 |  |  | Строительные изделия и конструкции
2/10 |  |  | Арматурные заготовки и изделия стальные для монолитных железобетонных конструкций
2/10-50 |  |  | Сетка арматурная
2/10-50/С204-3101-1И |  |  | СЕТКА S500 4Х150Х150 | Т | -0.1767
Ж2-40-20 | ЗДАНИЕ - СТРОИТЕЛЬНАЯ ЧАСТЬ. БАРИТОВАЯ ШТУКАТУРКА .(Л.7,23 АИ ИЗМ.11,12)(ДОБАВЛЯЕТСЯ) | М2 215,55
1-1 |  |  | ЗАТРАТЫ ТРУДА РАБОЧИХ | ЧЕЛ.Ч | 343.2191
1-3 |  |  | ЗАТРАТЫ ТРУДА МАШИНИСТОВ | ЧЕЛ.-Ч | 13.3387
М110902 |  |  | РАСТВОРОСМЕСИТЕЛИ ПЕРЕДВИЖНЫЕ 80 Л | МАШ.Ч | 10.7244
М331615* |  |  | ДРЕЛИ ЭЛЕКТРИЧЕСКИЕ | МАШ.Ч | 1.2812
М331617 |  |  | СРЕДСТВА МАЛОЙ МЕХАНИЗАЦИИ | МАШ.Ч | 2.6142
1 |  |  | Материалы для строительных работ
1/10 |  |  | Материалы для строительных работ общего назначения
1/10-110 |  |  | Лесоматериалы и пиломатериалы
1/10-110-50-15/745 |  |  | ДОСКИ ОБРЕЗНЫЕ ХВОЙНЫХ ПОРОД ДЛИНОЙ 4-6,5 М, ШИРИНОЙ 75-150 ММ, ТОЛЩИНОЙ 25 ММ, 4 СОРТА | М3 | 0.001379
1/10-230 |  |  | Материалы для отделочных работ
1/10-230-60-25/С101-БР-1 |  |  | БАРИТОВАЯ ШТУКАТУРКА | Т | 6.0104
1/10-230-60-45-5/225 |  |  | РАСТВОРНАЯ СМЕСЬ СУХАЯ (РСС), ШТУКАТУРНАЯ, ДЛЯ НАРУЖНЫХ РАБОТ (Н), ЦЕМЕНТНО-ИЗВЕСТКОВАЯ, М75, F50 | Т | 0.4659
1/10-260 |  |  | Металлопрокат и металлоизделия (за исключением металлоизделий части 2)
1/10-260-200/11 |  |  | КАТАНКА ИЗ СТАЛИ УГЛЕРОДИСТОЙ ОБЫКНОВЕННОГО КАЧЕСТВА ДИАМЕТРОМ, 6,3 ММ 6,5 ММ | Т | 0.49644
1/10-260-210-1/С101-81403-1 |  |  | ПРОВОЛОКА СТАЛЬНАЯ НИЗКОУГЛЕРОДИСТАЯ ОБЩЕГО НАЗНАЧЕНИЯ ТЕРМИЧЕСКИ ОБРАБОТАННАЯ, ОЦИНКОВАННАЯ, ДИАМЕТРОМ 0,8 ММ | КГ | 2.758
1/10-280 |  |  | Прочие материалы для строительных работ
1/10-280-20/40 |  |  | ВОДА | М3 | 2.6461
2 |  |  | Строительные изделия и конструкции
2/10 |  |  | Арматурные заготовки и изделия стальные для монолитных железобетонных конструкций
2/10-50 |  |  | Сетка арматурная
2/10-50/С204-3101-1И |  |  | СЕТКА S500 4Х150Х150 | Т | 0.1713
Ж2-40-20 | ЗДАНИЕ - СТРОИТЕЛЬНАЯ ЧАСТЬ. ШТУКАТУРКА ЗА ПОДВЕСНЫМИ ПОТОЛКАМИ .(Л.2 АИ ИЗМ.12)(ДОБАВЛЯЕТСЯ) | М2 1280
1-1 |  |  | ЗАТРАТЫ ТРУДА РАБОЧИХ | ЧЕЛ.Ч | 938.752
1-3 |  |  | ЗАТРАТЫ ТРУДА МАШИНИСТОВ | ЧЕЛ.-Ч | 82.56
М110920 |  |  | РАСТВОРОНАСОСЫ 1 М3/Ч | МАШ.Ч | 76.8
М331617 |  |  | СРЕДСТВА МАЛОЙ МЕХАНИЗАЦИИ | МАШ.Ч | 5.76
1 |  |  | Материалы для строительных работ
1/10 |  |  | Материалы для строительных работ общего назначения
1/10-230 |  |  | Материалы для отделочных работ
1/10-230-55-5/22 |  |  | ВЯЖУЩЕЕ ГИПСОВОЕ МАРКИ Г-4 НОРМАЛЬНОТВЕРДЕЮЩЕЕ (Б), СРЕДНЕГО ПОМОЛА (II) (ФАСОВАННОЕ) | Т | 0.64
1/10-240 |  |  | Метизы и крепежные изделия
1/10-240-25-35/150 |  |  | ГВОЗДИ СТРОИТЕЛЬНЫЕ С ПЛОСКОЙ ГОЛОВКОЙ 1,8 Х 40 ММ | Т | 0.000896
1/10-260 |  |  | Металлопрокат и металлоизделия (за исключением металлоизделий части 2)
1/10-260-370/1 |  |  | СЕТКА МЕТАЛЛИЧЕСКАЯ ПРОВОЛОЧНАЯ ПЛЕТЕНАЯ С КВАДРАТНЫМИ ЯЧЕЙКАМИ N 12, БЕЗ ПОКРЫТИЯ | М2 | 35.456
4 |  |  | Железобетонные и бетонные изделия и конструкции (в т.ч. типовые), керамические изделия, нерудные материалы, бетоны и растворы
4/1 |  |  | Конструкции и изделия бетонные и железобетонные. керамические изделия. нерудные материалы. товарные бетоны и растворы
4/1-4 |  |  | Бетоны, растворы, смеси асфальтобетонные
4/1-4-20-20-10-20/10 |  |  | РАСТВОРЫ КЛАДОЧНЫЕ ТЯЖЕЛЫЕ ЦЕМЕНТНЫЕ, МАРКИ 100 | М3 | 19.328
Ж2-60-40 | ПОЛЫ 1-ГО ЭТАЖА (Л.38 АИ ИЗМ.11). КОРРЕКТИРОВКА ЛС1036 | М2 -13,15
1-1 |  |  | ЗАТРАТЫ ТРУДА РАБОЧИХ | ЧЕЛ.Ч | -2.4867
1-3 |  |  | ЗАТРАТЫ ТРУДА МАШИНИСТОВ | ЧЕЛ.-Ч | -0.46525
М110902 |  |  | РАСТВОРОСМЕСИТЕЛИ ПЕРЕДВИЖНЫЕ 80 Л | МАШ.Ч | -0.37516
М331617 |  |  | СРЕДСТВА МАЛОЙ МЕХАНИЗАЦИИ | МАШ.Ч | -0.090098
1 |  |  | Материалы для строительных работ
1/10 |  |  | Материалы для строительных работ общего назначения
1/10-10 |  |  | Известь, цемент и другие вяжущие
1/10-10-5/21 |  |  | ИЗВЕСТЬ СТРОИТЕЛЬНАЯ ГИДРАТНАЯ ПОРОШКООБРАЗНАЯ | Т | 0.024253
1/10-10-10/60 |  |  | ПОРТЛАНДЦЕМЕНТ ПЕСЧАНИСТЫЙ ПЦП 500 (В УПАКОВКЕ) | Т | 0.16536
1/10-110 |  |  | Лесоматериалы и пиломатериалы
1/10-110-50-15/745 |  |  | ДОСКИ ОБРЕЗНЫЕ ХВОЙНЫХ ПОРОД ДЛИНОЙ 4-6,5 М, ШИРИНОЙ 75-150 ММ, ТОЛЩИНОЙ 25 ММ, 4 СОРТА | М3 | -0.003906
1/10-230 |  |  | Материалы для отделочных работ
1/10-230-60-25/СБАР-ИТ |  |  | РАСТВОР БАРИТОВЫЙ ТИПА ILMAX PROTEKT | Т | -0.355
1/10-280 |  |  | Прочие материалы для строительных работ
1/10-280-20/40 |  |  | ВОДА | М3 | -0.24095
Ж2-60-40 | ПОЛЫ 6-ГО ЭТАЖА (Л.43 АИ ИЗМ.1). ИСКЛЮЧАЕТСЯ ИЗ ЛС1005. | М2 -49,02
1-1 |  |  | ЗАТРАТЫ ТРУДА РАБОЧИХ | ЧЕЛ.Ч | -15.4413
1-3 |  |  | ЗАТРАТЫ ТРУДА МАШИНИСТОВ | ЧЕЛ.-Ч | -3.3897
М110902 |  |  | РАСТВОРОСМЕСИТЕЛИ ПЕРЕДВИЖНЫЕ 80 Л | МАШ.Ч | -2.5809
М331617 |  |  | СРЕДСТВА МАЛОЙ МЕХАНИЗАЦИИ | МАШ.Ч | -0.80883
1 |  |  | Материалы для строительных работ
1/10 |  |  | Материалы для строительных работ общего назначения
1/10-10 |  |  | Известь, цемент и другие вяжущие
1/10-10-5/С101-25300-1 |  |  | ИЗВЕСТЬ СТРОИТЕЛЬНАЯ ВОЗДУШНАЯ НЕГАШЕНАЯ КОМОВАЯ | Т | 0.026961
1/10-10-10/60 |  |  | ПОРТЛАНДЦЕМЕНТ ПЕСЧАНИСТЫЙ ПЦП 500 (В УПАКОВКЕ) | Т | 0.18382
1/10-110 |  |  | Лесоматериалы и пиломатериалы
1/10-110-50-15/745 |  |  | ДОСКИ ОБРЕЗНЫЕ ХВОЙНЫХ ПОРОД ДЛИНОЙ 4-6,5 М, ШИРИНОЙ 75-150 ММ, ТОЛЩИНОЙ 25 ММ, 4 СОРТА | М3 | -0.031863
1/10-230 |  |  | Материалы для отделочных работ
1/10-230-60-25/СБАР-ИТ |  |  | РАСТВОР БАРИТОВЫЙ ТИПА ILMAX PROTEKT | Т | -3.3089
1/10-280 |  |  | Прочие материалы для строительных работ
1/10-280-20/40 |  |  | ВОДА | М3 | -0.95589
Ж2-60-40 | ПОЛЫ 6-ГО ЭТАЖА (Л.43 АИ ИЗМ.11). ДОБАВЛЯЕТСЯ. | М2 49,02
1-1 |  |  | ЗАТРАТЫ ТРУДА РАБОЧИХ | ЧЕЛ.Ч | 9.3569
1-3 |  |  | ЗАТРАТЫ ТРУДА МАШИНИСТОВ | ЧЕЛ.-Ч | 1.7578
М110902 |  |  | РАСТВОРОСМЕСИТЕЛИ ПЕРЕДВИЖНЫЕ 80 Л | МАШ.Ч | 1.4152
М331617 |  |  | СРЕДСТВА МАЛОЙ МЕХАНИЗАЦИИ | МАШ.Ч | 0.34255
1 |  |  | Материалы для строительных работ
1/10 |  |  | Материалы для строительных работ общего назначения
1/10-10 |  |  | Известь, цемент и другие вяжущие
1/10-10-5/С101-25300-1 |  |  | ИЗВЕСТЬ СТРОИТЕЛЬНАЯ ВОЗДУШНАЯ НЕГАШЕНАЯ КОМОВАЯ | Т | -0.089511
1/10-10-10/60 |  |  | ПОРТЛАНДЦЕМЕНТ ПЕСЧАНИСТЫЙ ПЦП 500 (В УПАКОВКЕ) | Т | -0.6103
1/10-110 |  |  | Лесоматериалы и пиломатериалы
1/10-110-50-15/745 |  |  | ДОСКИ ОБРЕЗНЫЕ ХВОЙНЫХ ПОРОД ДЛИНОЙ 4-6,5 М, ШИРИНОЙ 75-150 ММ, ТОЛЩИНОЙ 25 ММ, 4 СОРТА | М3 | 0.014804
1/10-230 |  |  | Материалы для отделочных работ
1/10-230-60-25/СБАР-ИТ |  |  | РАСТВОР БАРИТОВЫЙ ТИПА ILMAX PROTEKT | Т | 1.3235
1/10-280 |  |  | Прочие материалы для строительных работ
1/10-280-20/40 |  |  | ВОДА | М3 | 0.89903
Ж2-40-60-10 | ДВЕРИ ОПЕРАЦИОННЫХ (АИ Л.46)(ИСКЛЮЧАЕТСЯ ИЗ ЛС N1108 Л.46 АИ ИЗМ.12) | ШТ -11
2 |  |  | Строительные изделия и конструкции
2/20 |  |  | Изделия и конструкции стальные
2/20-20 |  |  | Изделия и конструкции ограждающие и встроенные стальные
2/20-20-15-3-5/С206-ДО-1 |  |  | ДВЕРЬ ОПЕРАЦИОННАЯ ДВ3 Д Ч 21-10 | ШТ. | -5
2/20-20-15-3-5/С206-ДО-2 |  |  | ДВЕРЬ ОПЕРАЦИОННАЯ ДВ3 Д Ч 21-13 | ШТ. | -6
Ж2-40-60-10 | ЗДАНИЕ - СТРОИТЕЛЬНАЯ ЧАСТЬ. ВНУТРЕННИЕ СТЕНЫ. ПРОЕМЫ. ДВЕРИ, ВОРОТА(Л.46 АИ ИЗМ.11) | М2 0
СОСТАВИЛ | ВЕД.ИНЖ. |  |  | ЧУЛИЦКАЯ
| (должность) |  | (подпись) | (инициалы,фамилия)
ПРОВЕРИЛ | ГЛАВ.СПЕЦ. |  |  | ДЯТКО
| (должность) |  | (подпись) | (инициалы,фамилия)

## 3072-13-1050-Q0
НАИМЕНОВАНИЕ ОБЪЕКТА |  | СТРОИТЕЛЬСТВО МНОГОПРОФИЛЬНОЙ ПОЛИКЛИНИКИ В ПОС.ВОСТОЧНЫЙ.СТАДИЯ С (С УЧЕТОМ ПОСТАНОВЛЕНИЯ МА И С РБ N3 ОТ 26.01.2023Г.)
КОД ОБЪЕКТА |  | 17.060
НАИМЕНОВАНИЕ ЗДАНИЯ, СООРУЖЕНИЯ |  | СТРОИТЕЛЬСТВО МНОГОПРОФИЛЬНОЙ ПОЛИКЛИНИКИ. ВНЕСЕНИЕ ИЗМЕНЕНИЙ
ШИФР ЗДАНИЯ, СООРУЖЕНИЯ |  | 17.060.0.01
КОМПЛЕКТ ЧЕРТЕЖЕЙ |  | КЖ1 ИЗМ.11,12,13,КЖ ИЗМ.10,АИ ИЗМ.11,12
ВЕДОМОСТЬ РЕСУРСОВ ДЛЯ ЛОКАЛЬНОЙ СМЕТЫ № 1050
(НОРМЫ 2022г.)
ОБЩЕСТРОИТЕЛЬНЫЕ РАБОТЫ.УСТРОЙСТВО СЦЕНЫ,КАБЕЛЬНЫЕ КАНАЛЫ,ФУНДАМЕНТЫ ,ОТМОСТКА,МЕТАЛЛИЧЕСКИЕ ЛЕСТНИЦЫ,БАРИТОВАЯ ШТКУКАТУРКА.БАРИТОВАЯ СТЯЖКА В ПОЛАХ,ДВЕРИ ОПЕРАЦИОННЫХ. КОРРЕКТИРОВКА ЛС N1013,N1042,N1017,N1036,N1005,N1108
П/П | ОБОСНОВАНИЕ | НАИМЕНОВАНИЕ РЕСУРСОВ | ЕД.ИЗМ. | КОЛИЧЕСТВО
1 | 2 | 3 | 4 | 5
1 | 1-1 | ЗАТРАТЫ ТРУДА РАБОЧИХ | ЧЕЛ.Ч | 1360.3494
2 | 1-3 | ЗАТРАТЫ ТРУДА МАШИНИСТОВ | ЧЕЛ.-Ч | 77.336
3 | М020130* | КРАНЫ БАШЕННЫЕ ПРИ РАБОТЕ НА ДРУГИХ ВИДАХ СТРОИТЕЛЬСТВА, 10 Т | МАШ.Ч | 0.264
4 | М021141 | КРАНЫ НА АВТОМОБИЛЬНОМ ХОДУ ПРИ РАБОТЕ НА ДРУГИХ ВИДАХ СТРОИТЕЛЬСТВА, 10 Т | МАШ.Ч | 2.6883
5 | М021143 | КРАНЫ НА АВТОМОБИЛЬНОМ ХОДУ ПРИ РАБОТЕ НА ДРУГИХ ВИДАХ СТРОИТЕЛЬСТВА, 16 Т | МАШ.Ч | 2.7747
6 | М021244* | КРАНЫ НА ГУСЕНИЧНОМ ХОДУ ПРИ РАБОТЕ НА ДРУГИХ ВИДАХ СТРОИТЕЛЬСТВА, 25 Т | МАШ.Ч | 0.28403
7 | М021245* | КРАНЫ НА ГУСЕНИЧНОМ ХОДУ ПРИ РАБОТЕ НА ДРУГИХ ВИДАХ СТРОИТЕЛЬСТВА, 40 Т | МАШ.Ч | 0.00622
8 | М030101 | АВТОПОГРУЗЧИКИ 5 Т | МАШ.Ч | 0.070732
9 | М030204 | ДОМКРАТЫ ГИДРАВЛИЧЕСКИЕ ГРУЗОПОДЪЕМНОСТЬЮ ДО 100 Т | МАШ.Ч | 0.68454
10 | М030301 | ЛЕБЕДКИ РУЧНЫЕ И РЫЧАЖНЫЕ ТЯГОВЫМ УСИЛИЕМ ДО 9,81 (1) КН (Т) | МАШ.Ч | 0.43344
11 | М030404 | ЛЕБЕДКИ ЭЛЕКТРИЧЕСКИЕ ТЯГОВЫМ УСИЛИЕМ ДО 31,39 (3,2) КН (Т) | МАШ.Ч | 2.4191
12 | М031110 | ПОДЪЕМНИКИ СТРОИТЕЛЬНЫЕ 0,5 Т | МАШ.Ч | -0.040707
13 | М040502 | УСТАНОВКИ ДЛЯ СВАРКИ РУЧНОЙ ДУГОВОЙ (ПОСТОЯННОГО ТОКА) | МАШ.Ч | 0.09996
14 | М041000 | ПРЕОБРАЗОВАТЕЛИ СВАРОЧНЫЕ С НОМИНАЛЬНЫМ СВАРОЧНЫМ ТОКОМ 315-500 А | МАШ.Ч | 6.734
15 | М041400 | ЭЛЕКТРИЧЕСКИЕ ПЕЧИ ДЛЯ СУШКИ СВАРОЧНЫХ МАТЕРИАЛОВ С РЕГУЛИРОВАНИЕМ ТЕМПЕРАТУРЫ В ПРЕДЕЛАХ 80-500 ГРАДУСОВ | МАШ.Ч | 0.40598
16 | М110102* | БАДЬИ ЕМКОСТЬЮ 4 М3 | МАШ.Ч | 0.001657
17 | М110610 | СМЕСИТЕЛЬ-ПЕРЕГРУЖАТЕЛЬ 3 М3 | МАШ.Ч | 0.03
18 | М110902 | РАСТВОРОСМЕСИТЕЛИ ПЕРЕДВИЖНЫЕ 80 Л | МАШ.Ч | -14.8911
19 | М110907 | ВИБРАТОРЫ | МАШ.Ч | -1.0148
20 | М110920 | РАСТВОРОНАСОСЫ 1 М3/Ч | МАШ.Ч | 76.8
21 | М111100 | ВИБРАТОР ГЛУБИННЫЙ | МАШ.Ч | 0.001657
22 | М121010 | ВИБРОПЛИТА ИМПОРТНОГО ПРОИЗВОДСТВА | МАШ.Ч | 7.4226
23 | М121601 | МАШИНЫ ПОЛИВОМОЕЧНЫЕ 6000 Л | МАШ.Ч | 0.2492
24 | М330301* | МАШИНЫ ШЛИФОВАЛЬНЫЕ ЭЛЕКТРИЧЕСКИЕ | МАШ.Ч | -0.29344
25 | М331100 | ТРАМБОВКИ ПНЕВМАТИЧЕСКИЕ | МАШ.Ч | 15.36
26 | М331451 | ПЕРФОРАТОРЫ ЭЛЕКТРИЧЕСКИЕ | МАШ.Ч | 11.3256
27 | М331531* | ПИЛА ДИСКОВАЯ ЭЛЕКТРИЧЕСКАЯ | МАШ.Ч | 18.7968
28 | М331606 | ЭЛЕКТРОРУБАНОК | МАШ.Ч | 1.518
29 | М331615* | ДРЕЛИ ЭЛЕКТРИЧЕСКИЕ | МАШ.Ч | 1.2812
30 | М331617 | СРЕДСТВА МАЛОЙ МЕХАНИЗАЦИИ | МАШ.Ч | 9.1007
31 | М340101 | АГРЕГАТЫ ОКРАСОЧНЫЕ ВЫСОКОГО ДАВЛЕНИЯ ДЛЯ ОКРАСКИ ПОВЕРХНОСТЕЙ КОНСТРУКЦИЙ МОЩНОСТЬЮ 1 КВТ | МАШ.Ч | 0.68965
| 1 | Материалы для строительных работ
| 1/10 | Материалы для строительных работ общего назначения
| 1/10-10 | Известь, цемент и другие вяжущие
32 | 1/10-10-5/С101-25300-1 | ИЗВЕСТЬ СТРОИТЕЛЬНАЯ ВОЗДУШНАЯ НЕГАШЕНАЯ КОМОВАЯ | Т | -0.06255
33 | 1/10-10-5/21 | ИЗВЕСТЬ СТРОИТЕЛЬНАЯ ГИДРАТНАЯ ПОРОШКООБРАЗНАЯ | Т | 0.024253
34 | 1/10-10-10/60 | ПОРТЛАНДЦЕМЕНТ ПЕСЧАНИСТЫЙ ПЦП 500 (В УПАКОВКЕ) | Т | -0.26111
| 1/10-110 | Лесоматериалы и пиломатериалы
35 | 1/10-110-50-5/85 | БРУСКИ ОБРЕЗНЫЕ ХВОЙНЫХ ПОРОД ДЛИНОЙ 4-6,5 М, ШИРИНОЙ 75-150 ММ, ТОЛЩИНОЙ 40-75 ММ, 1 СОРТА | М3 | 0.000705
36 | 1/10-110-50-5/165 | БРУСКИ ОБРЕЗНЫЕ ХВОЙНЫХ ПОРОД ДЛИНОЙ 2-3,75 М, ШИРИНОЙ 75-150 ММ, ТОЛЩИНОЙ 40-75 ММ, 2 СОРТА | М3 | 0.225
37 | 1/10-110-50-5/205 | БРУСЬЯ ОБРЕЗНЫЕ ХВОЙНЫХ ПОРОД ДЛИНОЙ 2-3,75 М, ШИРИНОЙ 100-125 ММ, ТОЛЩИНОЙ 100, 125 ММ, 2 СОРТА | М3 | 0.3813
38 | 1/10-110-50-10/285 | БРУСЬЯ НЕОБРЕЗНЫЕ ХВОЙНЫХ ПОРОД ДЛИНОЙ 4-6,5 М, ТОЛЩИНОЙ 100,125 ММ, 4 СОРТА | М3 | 0.3026
39 | 1/10-110-50-15/285 | ДОСКИ ОБРЕЗНЫЕ ХВОЙНЫХ ПОРОД ДЛИНОЙ 2-3,75 М, ШИРИНОЙ 75-150 ММ, ТОЛЩИНОЙ 44 ММ И БОЛЕЕ, 2 СОРТА | М3 | 1.2799
40 | 1/10-110-50-15/585 | ДОСКИ ОБРЕЗНЫЕ ХВОЙНЫХ ПОРОД ДЛИНОЙ 4-6,5 М, ШИРИНОЙ 75-150 ММ, ТОЛЩИНОЙ 44 ММ И БОЛЕЕ, 3 СОРТА | М3 | -0.047164
41 | 1/10-110-50-15/745 | ДОСКИ ОБРЕЗНЫЕ ХВОЙНЫХ ПОРОД ДЛИНОЙ 4-6,5 М, ШИРИНОЙ 75-150 ММ, ТОЛЩИНОЙ 25 ММ, 4 СОРТА | М3 | -0.018111
| 1/10-115 | Материалы кровельные и гидроизоляционные
42 | 1/10-115-5/185 | МАТЕРИАЛ РУЛОННЫЙ БИТУМНО-ПОЛИМЕРНЫЙ ГИДРОИЗОЛЯЦИОННЫЙ НАПЛАВЛЯЕМЫЙ ЭЛАКРОМ Г-ПХ-БЭ-ПП/ПП-4.0 КГ | М2 | 293.7
43 | 1/10-115-5/1190 | РУБЕРОИД ПОДКЛАДОЧНЫЙ С ПЫЛЕВИДНОЙ ПОСЫПКОЙ РПП-300 | М2 | 6.435
| 1/10-130 | Мастики, герметики, смолы, смазки, эмульсии
44 | 1/10-130-15/135 | ГЕРМЕТИК ПОЛИУРЕТАНОВЫЙ, ДВУХКОМПОНЕНТНЫЙ, ОТВЕРЖДАЮЩИЙСЯ, ДЛЯ ГЕРМЕТИЗАЦИИ ДЕФОРМАЦИОННЫХ ШВОВ | КГ | 133.5
45 | 1/10-130-30/103 | СМАЗКА СОЛИДОЛ ЖИРОВОЙ (СОЛИДОЛ-Ж) | Т | -2e-06
| 1/10-135 | Нефтепродукты, газы, химические материалы
46 | 1/10-135-20/40 | АЦЕТИЛЕН РАСТВОРЕННЫЙ ТЕХНИЧЕСКИЙ МАРКИ Б | М3 | 0.13684
47 | 1/10-135-20/60 | КИСЛОРОД ТЕХНИЧЕСКИЙ ГАЗООБРАЗНЫЙ | М3 | 0.68421
| 1/10-140 | Электроды, прутки винипластовые, проволока сварочные
48 | 1/10-140-40/30 | ЭЛЕКТРОДЫ УОНИ 13/55 | КГ | 4.0376
49 | 1/10-140-40/140 | ЭЛЕКТРОДЫ ТИПА Э42 ДИАМЕТРОМ 5 ММ | Т | 0.000112
| 1/10-160 | Пленки, полотна, ткани разные
50 | 1/10-160-10/190 | ПЛЕНКА ПОЛИЭТИЛЕНОВАЯ ПЕРВОГО СОРТА, ТОЛЩИНОЙ 0,2 ММ | М2 | -0.009
51 | 1/10-160-20/С101-128902-Ж | ТКАНЬ МЕШОЧНАЯ | 10 М2 | -0.05732
52 | 1/10-160-20/15 | ВЕТОШЬ | КГ | 0.252
53 | 1/10-160-20/35 | ТКАНЬ МЕШОЧНАЯ | 10 М2 | 0.0032
| 1/10-170 | Оснастка технологическая и инструментальная
54 | 1/10-170-2/30 | КРУГ НА БАКЕЛИТЕ УСИЛЕННОМ ОТРЕЗНОЙ 230 Х 2 Х 22 ДЛЯ РЕЗКИ КАМНЯ, БЕТОНА | ШТ. | 0.712
55 | 1/10-170-10/С101-86726-20Д1 | СПИРАЛЬНЫЕ ШНЕКИ (СВЕРЛА С ТВЕРДОСПЛАВНЫМИ НАКОНЕЧНИКАМИ) | ШТ. | 0.2094
56 | 1/10-170-10/75 | СВЕРЛА СПИРАЛЬНЫЕ УДЛИНЕННЫЕ С КОНИЧЕСКИМ ХВОСТОВИКОМ (ПО МЕТАЛЛУ), ДИАМЕТРОМ 19,25-20 ММ | ШТ. | 0.7128
| 1/10-180 | Материалы шлифовальные
57 | 1/10-180-20/64 | КРУГИ ШЛИФОВАЛЬНЫЕ ДЛЯ СПЕЦИАЛЬНЫХ МОНТАЖНЫХ РАБОТ 5П 230 Х 6 Х 22 | ШТ. | 0.054649
| 1/10-230 | Материалы для отделочных работ
58 | 1/10-230-5/75 | СОСТАВ ПРОПИТОЧНЫЙ ДЕРЕВОЗАЩИТНЫЙ ПФ-11, БЕСЦВЕТНЫЙ, ДЛЯ НАРУЖНЫХ И ВНУТРЕННИХ РАБОТ | Т | 0.001234
59 | 1/10-230-45-10/155 | ЭМАЛЬ ПЕНТАФТАЛЕВАЯ ПФ-115, СЕРАЯ | Т | 0.00571
60 | 1/10-230-50-15/19 | КСИЛОЛ НЕФТЯНОЙ МАРКИ А | Т | 0.000236
61 | 1/10-230-50-15/49 | РАСТВОРИТЕЛЬ ДЛЯ ЛАКОКРАСОЧНЫХ МАТЕРИАЛОВ МАРКИ Р-4 | Т | 4.1e-05
62 | 1/10-230-50-15/95 | УАЙТ-СПИРИТ | Т | 0.000888
63 | 1/10-230-55-5/22 | ВЯЖУЩЕЕ ГИПСОВОЕ МАРКИ Г-4 НОРМАЛЬНОТВЕРДЕЮЩЕЕ (Б), СРЕДНЕГО ПОМОЛА (II) (ФАСОВАННОЕ) | Т | 0.64
64 | 1/10-230-60-25/С101-БР-1 | БАРИТОВАЯ ШТУКАТУРКА | Т | -7.4303
65 | 1/10-230-60-25/СБАР-ИТ | РАСТВОР БАРИТОВЫЙ ТИПА ILMAX PROTEKT | Т | -1.9953
66 | 1/10-230-60-45-5/225 | РАСТВОРНАЯ СМЕСЬ СУХАЯ (РСС), ШТУКАТУРНАЯ, ДЛЯ НАРУЖНЫХ РАБОТ (Н), ЦЕМЕНТНО-ИЗВЕСТКОВАЯ, М75, F50 | Т | 0.4659
| 1/10-240 | Метизы и крепежные изделия
67 | 1/10-240-10-10/С101-10110-Ж | БОЛТЫ СТРОИТЕЛЬНЫЕ С ГАЙКАМИ И ШАЙБАМИ | Т | 0.000993
68 | 1/10-240-25-35/150 | ГВОЗДИ СТРОИТЕЛЬНЫЕ С ПЛОСКОЙ ГОЛОВКОЙ 1,8 Х 40 ММ | Т | 0.000896
69 | 1/10-240-25-35/190 | ГВОЗДИ СТРОИТЕЛЬНЫЕ С ПЛОСКОЙ ГОЛОВКОЙ 1,8 Х 50 ММ | Т | 0.009867
70 | 1/10-240-25-35/240 | ГВОЗДИ СТРОИТЕЛЬНЫЕ | КГ | 1.974
71 | 1/10-240-30-22/С101-15509-С | ДЮБЕЛЬ РАСПОРНЫЙ М6 | 100 ШТ | -0.78
72 | 1/10-240-30-45/С101-12-70 | КЛИНОВОЙ АНКЕР ЕКТ WA 12Х70 | ШТ. | 44
73 | 1/10-240-30-50/С101-М6-100 | ДЮБЕЛЬ-ШПИЛЬКА М6Х100 | 100 ШТ. | 1.76
| 1/10-260 | Металлопрокат и металлоизделия (за исключением металлоизделий части 2)
74 | 1/10-260-170-4/18 | ШВЕЛЛЕРЫ ГОРЯЧЕКАТАНЫЕ N 40 ИЗ СТАЛИ УГЛЕРОДИСТОЙ ОБЫКНОВЕННОГО КАЧЕСТВА МАРКИ СТ3СП, СТ3ПС | Т | 0.001327
75 | 1/10-260-200/11 | КАТАНКА ИЗ СТАЛИ УГЛЕРОДИСТОЙ ОБЫКНОВЕННОГО КАЧЕСТВА ДИАМЕТРОМ, 6,3 ММ 6,5 ММ | Т | -0.31887
76 | 1/10-260-210-1/С101-81403-1 | ПРОВОЛОКА СТАЛЬНАЯ НИЗКОУГЛЕРОДИСТАЯ ОБЩЕГО НАЗНАЧЕНИЯ ТЕРМИЧЕСКИ ОБРАБОТАННАЯ, ОЦИНКОВАННАЯ, ДИАМЕТРОМ 0,8 ММ | КГ | -1.7716
77 | 1/10-260-370/1 | СЕТКА МЕТАЛЛИЧЕСКАЯ ПРОВОЛОЧНАЯ ПЛЕТЕНАЯ С КВАДРАТНЫМИ ЯЧЕЙКАМИ N 12, БЕЗ ПОКРЫТИЯ | М2 | -48.406
| 1/10-280 | Прочие материалы для строительных работ
78 | 1/10-280-20/40 | ВОДА | М3 | 15.3378
| 1/55 | Материалы специального назначения (кислотоупорные, огнеупорные и антикоррозионные)
| 1/55-20 | Огнеупорные и огнезащитные изделия и материалы
79 | 1/55-20-25/50 | СОСТАВ ОГНЕБИОЗАЩИТНЫЙ ДЛЯ ДРЕВЕСИНЫ ДЛЯ ВНУТРЕННИХ КОНСТРУКЦИЙ | Т | 0.0164
| 1/55-50 | Материалы антикоррозионные и химически стойкие
80 | 1/55-50-25/50 | ГРУНТОВКА ГФ-021, КРАСНО-КОРИЧНЕВАЯ | Т | 0.001627
| 2 | Строительные изделия и конструкции
| 2/10 | Арматурные заготовки и изделия стальные для монолитных железобетонных конструкций
| 2/10-35 | Детали закладные стальные
81 | 2/10-35/С204-6400-С | КРЫШКА ЛЮКА | Т | -0.0678
82 | 2/10-35/С204-6400-ЦЛ | СТОИМОСТЬ МЕТАЛЛОИЗДЕЛИЙ ЛЕСТНИЦЫ | Т | 0.5422
| 2/10-45 | Заготовки из проволоки из низкоуглеродистой стали холоднотянутой для армирования железобетонных конструкций
83 | 2/10-45/10 | ЗАГОТОВКИ ИЗ ПРОВОЛОКИ ИЗ НИЗКОУГЛЕРОДИСТОЙ СТАЛИ ХОЛОДНОТЯНУТОЙ ПЕРИОДИЧЕСКОГО ПРОФИЛЯ КЛАССА ВР-I ДЛЯ АРМИРОВАНИЯ ЖЕЛЕЗОБЕТОННЫХ КОНСТРУКЦИЙ ДИАМЕТРОМ 4 ММ | Т | 0
84 | 2/10-45/15 | ЗАГОТОВКИ ИЗ ПРОВОЛОКИ ИЗ НИЗКОУГЛЕРОДИСТОЙ СТАЛИ ХОЛОДНОТЯНУТОЙ ПЕРИОДИЧЕСКОГО ПРОФИЛЯ КЛАССА ВР-I ДЛЯ АРМИРОВАНИЯ ЖЕЛЕЗОБЕТОННЫХ КОНСТРУКЦИЙ ДИАМЕТРОМ 5 ММ | Т | -0.0316
| 2/10-50 | Сетка арматурная
85 | 2/10-50/С204-3101-1И | СЕТКА S500 4Х150Х150 | Т | -0.0054
86 | 2/10-50/6 | СЕТКА АРМАТУРНАЯ СВАРНАЯ ДЛЯ ЖЕЛЕЗОБЕТОННЫХ КОНСТРУКЦИЙ ИЗ ПРОВОЛОКИ ВР I, ДИАМЕТРОМ 3-5 ММ | Т | 0.0409
| 2/20 | Изделия и конструкции стальные
| 2/20-20 | Изделия и конструкции ограждающие и встроенные стальные
87 | 2/20-20-15-3-5/С206-ДО-1 | ДВЕРЬ ОПЕРАЦИОННАЯ ДВ3 Д Ч 21-10 | ШТ. | -5
88 | 2/20-20-15-3-5/С206-ДО-2 | ДВЕРЬ ОПЕРАЦИОННАЯ ДВ3 Д Ч 21-13 | ШТ. | -6
| 2/20-110 | Прочие изделия и конструкции стальные
89 | 2/20-110/СЛОТ | ЛОТОК | М | -36.25
90 | 2/20-110/ССВ-Л | ЛИСТ СВИНЦОВЫЙ ТОЛЩИНОЙ 3ММ | Т | -0.5594
91 | 2/20-110/ССВ-Л1 | ЛИСТ СВИНЦОВЫЙ ТОЛЩИНОЙ 0,5ММ | Т | 0.0432
92 | 2/20-110/ССВ-Л2 | ЛИСТ СВИНЦОВЫЙ ТОЛЩИНОЙ 4ММ | Т | -0.1131
93 | 2/20-110/ССВ-Л3 | ЛИСТ СВИНЦОВЫЙ ТОЛЩИНОЙ 2ММ | Т | -0.0339
94 | 2/20-110/ССВ-Л4 | ЛИСТ СВИНЦОВЫЙ ТОЛЩИНОЙ 3,5ММ | Т | -0.5142
95 | 2/20-110/ССВ-Ц1 | ЛИСТ СВИНЦОВЫЙ ТОЛЩИНОЙ 0,3ММ | Т | 0.0154
| 2/50 | Изделия и конструкции деревянные
| 2/50-35 | Прочие изделия и конструкции деревянные
96 | 2/50-35-10/10 | ЩИТЫ ИЗ ДОСОК ХВОЙНЫХ ПОРОД, ТОЛЩИНОЙ 40 ММ | М2 | -0.00108
| 4 | Железобетонные и бетонные изделия и конструкции (в т.ч. типовые), керамические изделия, нерудные материалы, бетоны и растворы
| 4/1 | Конструкции и изделия бетонные и железобетонные. керамические изделия. нерудные материалы. товарные бетоны и растворы
| 4/1-4 | Бетоны, растворы, смеси асфальтобетонные
97 | 4/1-4-10-20-20/110 | БЕТОНЫ ТЯЖЕЛЫЕ С КРУПНОСТЬЮ ЗАПОЛНИТЕЛЯ БОЛЕЕ 5 ДО 20 ММ, КЛАССА С20/25 (В25) | М3 | 1.3804
98 | 4/1-4-10-20-40/50 | БЕТОН ТЯЖЕЛЫЙ С КРУПНОСТЬЮ ЗАПОЛНИТЕЛЯ 20-40 ММ, КЛАССА С12/15 (B15) | М3 | 10.502
99 | 4/1-4-10-20-90/С414-1109-471Ж | БЕТОНЫ ТЯЖЕЛЫЕ С КРУПНОСТЬЮ ЗАПОЛНИТЕЛЯ 20-40 ММ, КЛАССА С30/37 F200, W6 | М3 | -1.4111
100 | 4/1-4-20-20-10-10/20 | РАСТВОРЫ КЛАДОЧНЫЕ ТЯЖЕЛЫЕ ЦЕМЕНТНЫЕ, МАРКИ 50 | М3 | 0.13068
101 | 4/1-4-20-20-10-20/10 | РАСТВОРЫ КЛАДОЧНЫЕ ТЯЖЕЛЫЕ ЦЕМЕНТНЫЕ, МАРКИ 100 | М3 | 19.5858
102 | 4/1-4-20-20-10-20/20 | РАСТВОРЫ КЛАДОЧНЫЕ ТЯЖЕЛЫЕ ЦЕМЕНТНЫЕ, МАРКИ 150 | М3 | -0.28376
| 4/1-5 | Материалы природные нерудные. Гравий керамзитовый. Керамзит
103 | 4/1-5-30-30-10/С412-1501-А | СМЕСИ ПЕСЧАНО-ГРАВИЙНЫЕ ДЛЯ СТРОИТЕЛЬНЫХ РАБОТ (С УЧЕТОМ ТРАНСПОРТА НА 35КМ) | М3 | 70.4
104 | 4/1-5-50/10 | ПЕСКОЦЕМЕНТНАЯ СМЕСЬ | М3 | 7.5472
| 4/1-6 | Кирпич, камни, блоки
105 | 4/1-6-10-20-32/С413-1037-Ц | КИРПИЧ КЕРАМИЧЕСКИЙ РЯДОВОЙ ПУСТОТЕЛЫЙ УТОЛЩЕННЫЙ РАЗМЕРОМ 250 Х 120 Х 88 ММ, МАРКИ ПО ПРОЧНОСТИ 150 | 1000 ШТ. | 0.18665
| 4/2 | Конструкции и изделия типовые сборные бетонные и железобетонные (Каталог-кодификатор)
| 4/2-2 | Изделия бетоннные
106 | 4/2-2-1-10/16 | КАМЕНЬ БОРТОВОЙ БРТ100.20.8 СЕРИЯ Б3.020.1-1.99 ВЫП.1 | ШТ. | 178
107 | 4/2-2-2-1-10/261 | ПЛИТА ТРОТУАРНАЯ П20.10.6-М-А В22.5 СЕРИЯ Б3.020.1-8.08 ВЫП.1 | ШТ. | 9078
| 6 | Трубы и детали трубопроводов (за исключением труб стальных обсадных и бурильных части 1). Арматура для технологических трубопроводов
| 6/20 | Трубы и детали трубопроводов стальные
| 6/20-20 | Трубы стальные сварные водогазопроводные неоцинкованные
108 | 6/20-20-10/10 | ТРУБА СТАЛЬНАЯ СВАРНАЯ ВОДОГАЗОПРОВОДНАЯ НЕОЦИНКОВАННАЯ ЛЕГКАЯ НОМИНАЛЬНЫМ ДИАМЕТРОМ 15 ММ, ТОЛЩИНОЙ СТЕНКИ 2,5 ММ | М | -0.036531
| СОСТАВИЛ | ВЕД.ИНЖ. |  | ЧУЛИЦКАЯ
|  | (должность) | (подпись) | (инициалы,фамилия)
| ПРОВЕРИЛ | ГЛАВ.СПЕЦ. |  | ДЯТКО
|  | (должность) | (подпись) | (инициалы,фамилия)

## 3072-13-1050-T3
РАЗРАБОТЧИК |  | RSTC.smeta версия 22.7
|  |  |  | ШИФР | 17.060
СТРОИТЕЛЬСТВО МНОГОПРОФИЛЬНОЙ ПОЛИКЛИНИКИ В ПОС.ВОСТОЧНЫЙ.СТАДИЯ С (С УЧЕТОМ ПОСТАНОВЛЕНИЯ МА И С РБ N3 ОТ 26.01.2023Г.)
РАБОЧАЯ ДОКУМЕНТАЦИЯ
СМЕТНАЯ ДОКУМЕНТАЦИЯ
ТИТУЛЬНЫЙ ЛИСТ ДЛЯ ЛОКАЛЬНОЙ СМЕТЫ (ЛОКАЛЬНОГО СМЕТНОГО РАСЧЕТА) № 1050
СМЕТНАЯ СТОИМОСТЬ В ЦЕНАХ НА 1 НОЯБРЯ 2022г.
-38,558 ТЫС.РУБ
ЗАКАЗЧИК |  | УП "УКС МИНГОРИСПОЛКОМА"
МИНСК-2025

## 3072-13-1053-S0
НАИМЕНОВАНИЕ ОБЪЕКТА |  | СТРОИТЕЛЬСТВО МНОГОПРОФИЛЬНОЙ ПОЛИКЛИНИКИ В ПОС.ВОСТОЧНЫЙ.СТАДИЯ С (С УЧЕТОМ ПОСТАНОВЛЕНИЯ МА И С РБ N3 ОТ 26.01.2023Г.)
КОД ОБЪЕКТА |  | 17.060
НАИМЕНОВАНИЕ ЗДАНИЯ, СООРУЖЕНИЯ |  | СТРОИТЕЛЬСТВО МНОГОПРОФИЛЬНОЙ ПОЛИКЛИНИКИ. ВНЕСЕНИЕ ИЗМЕНЕНИЙ
ШИФР ЗДАНИЯ, СООРУЖЕНИЯ |  | 17.060.0.01
КОМПЛЕКТ ЧЕРТЕЖЕЙ |  | КЖ1 ИЗМ.13,АИ ИЗМ.12
ЛОКАЛЬНАЯ СМЕТА (ЛОКАЛЬНЫЙ СМЕТНЫЙ РАСЧЕТ) № 1053
(НОРМЫ 2022г.)
ОБЩЕСТРОИТЕЛЬНЫЕ РАБОТЫ. СИСТЕМА КАБЕЛЬНЫХ КАНАЛОВ. СТОИМОСТЬ ЛОТКОВ С КРЫШКАМИ;СТОИМОСТЬ ДВЕРЕЙ ОПЕРАЦИОННЫХ. ДОПОЛНИТЕЛЬНО К ЛС N1050
СОСТАВЛЕНА В ЦЕНАХ НА 1 НОЯБРЯ 2022г. | [8 empty] | СТОИМОСТЬ 38,052 ТЫС.РУБ.
№ п/п | ОБОСНОВАНИЕ | НАИМЕНОВАНИЕ РАБОТ, РЕСУРСОВ, РАСХОДОВ | ЕД.ИЗМ. КОЛИЧЕ- СТВО | СТОИМОСТЬ: ЕД.ИЗМ./ВСЕГО, РУБ.
|  |  |  | ЗАРАБОТНАЯ ПЛАТА | ЭКСПЛУАТАЦИЯ МАШИН И МЕХАНИЗМОВ |  | МАТЕРИАЛЫ, ИЗДЕЛИЯ, КОНСТРУКЦИИ (ОБОРУДОВАНИЕ, МЕБЕЛЬ, ИНВЕНТАРЬ) | ТРАНС-ПОРТ | ОБЩАЯ СТОИМОСТЬ
[5 empty] | ВСЕГО | В Т.Ч. З/П МАШИ- НИСТОВ
1 | 2 | 3 | 4 | 5 | 6 | 7 | 8 | 9 | 10
1. | ПРИМЕЧАНИЕ: | К ДЛЯ ОХР И ОПР/ПЛАНОВАЯ ПРИБЫЛЬ: 1.0000/1.0000
2. | ПРИМЕЧАНИЕ: | КОЭФФИЦИЕНТ К З/П (ПОСТАНОВЛЕНИЕ N5): 1.0000
3. | ПРИМЕЧАНИЕ: | БАЗА ТЕКУЩИХ ЦЕН (ВАРИАНТ A)
| Ж2-90 | ЗДАНИЕ - СТРОИТЕЛЬНАЯ ЧАСТЬ. ДРУГИЕ ЭЛЕМЕНТЫ И КОНСТРУКЦИИ.КАБЕЛЬНЫЕ КАНАЛЫ :ЛОТКИ С КРЫШКАМИ (Л.27 КЖ1 ИЗМ.13) (ДОПОЛНИТЕЛЬНО К ЛС N1050)
4. | 5/20-10-1/СЛ-200-100 | КАБЕЛЬНЫЙ КАНАЛ СКК-200Х100-0,5 (В КОМПЛЕКТЕ С ЛОТКОМ,КРЫШКОЙ И ПЕРЕГОРОДКОЙ ) "ТИССА" | ШТ. 32 | - - | - - | - - | 248.58 7954.56 | 19.74 631.68 | 268.32 8586.24
5. | 5/20-10-1/СЛ-100-100 | КАБЕЛЬНЫЙ КАНАЛ СКК-100Х100-0,5 В( КОМПЛЕКТЕ С ЛОТКОМ И КРЫШКОЙ) "ТИССА" | ШТ. 3 | - - | - - | - - | 204.16 612.48 | 16.21 48.63 | 220.37 661.11
6. | 5/20-10-1/СЛ-150-100 | КАБЕЛЬНЫЙ КАНАЛ СКК-150Х100 (В КОМПЛЕКТЕ С ЛОТКОМ И КРЫШКОЙ) "ТИССА" | ШТ. 3 | - - | - - | - - | 173.86 521.58 | 13.80 41.40 | 187.66 562.98
|  | ИТОГО ПРЯМЫЕ ЗАТРАТЫ : |  | - | - | - | 9089 | 722 | 9811
|  | ИТОГО ПО ПТМ | [6 empty] | 9811
| Ж2-40-60-10 | ДВЕРИ ОПЕРАЦИОННЫХ (АИ Л.46 ИЗМ.12)(ДОБАВЛЯЕТСЯ К ЛС N1050)
7. | ПРИМЕЧАНИЕ: | ДВЕРИ ОПЕРАЦИОННЫХ (ПОЗ.85...88)
8. | 2/20-20-15-3-5/С206-85 | ДВЕРИ ОПЕРАЦИОННЫХ ДСЧ 21-10 РС-РП-СОО-1 | ШТ. 3 | - - | - - | - - | 2031.31 6093.93 | 116.19 348.57 | 2147.50 6442.50
9. | 2/20-20-15-3-5/С206-86 | ДВЕРИ ОПЕРАЦИОННЫХ ДСЧ 21-10 РС-РП-СОО-1 (ЛЕВАЯ) | ШТ. 2 | - - | - - | - - | 2031.31 4062.62 | 116.19 232.38 | 2147.50 4295.00
10. | 2/20-20-15-3-5/С206-87 | ДВЕРИ ОПЕРАЦИОННЫХ ДСЧ 21-13 РС-РП-СОО-1 | ШТ. 4 | - - | - - | - - | 2759.45 11037.80 | 157.84 631.36 | 2917.29 11669.16
11. | 2/20-20-15-3-5/С206-88 | ДВЕРИ ОПЕРАЦИОННЫХ ДСЧ 21-13 РС-РП-СОО-1 (ЛЕВАЯ) | ШТ. 2 | - - | - - | - - | 2759.45 5518.90 | 157.84 315.68 | 2917.29 5834.58
|  | ИТОГО ПРЯМЫЕ ЗАТРАТЫ : |  | - | - | - | 26713 | 1528 | 28241
|  | ИТОГО ПО ПТМ | [6 empty] | 28241
|  | ВСЕГО, В ТОМ ЧИСЛЕ | [6 empty] | 38052
|  | СТРОИТЕЛЬНЫЕ РАБОТЫ В ТОМ ЧИСЛЕ | [6 empty] | 38052
|  | МАТЕРИАЛЫ, ИЗДЕЛИЯ, КОНСТРУКЦИИ | [6 empty] | 35802
|  | ТРАНСПОРТ | [6 empty] | 2250
|  | СОСТАВИЛ | ВЕД.ИНЖ. |  |  |  |  | ЧУЛИЦКАЯ
|  |  | (должность) |  |  | (подпись) |  | (инициалы,фамилия)
|  | ПРОВЕРИЛ | ГЛАВ.СПЕЦ. |  |  |  |  | ДЯТКО
|  |  | (должность) |  |  | (подпись) |  | (инициалы,фамилия)

## 3072-13-1053-T0
НАИМЕНОВАНИЕ ОБЪЕКТА: СТРОИТЕЛЬСТВО МНОГОПРОФИЛЬНОЙ ПОЛИКЛИНИКИ В ПОС.ВОСТОЧНЫЙ.СТАДИЯ С (С УЧЕТОМ ПОСТАНОВЛЕНИЯ МА И С РБ N3 ОТ 26.01.2023Г.)
КОД ОБЪЕКТА: 17.060
НАИМЕНОВАНИЕ ЗДАНИЯ, СООРУЖЕНИЯ: СТРОИТЕЛЬСТВО МНОГОПРОФИЛЬНОЙ ПОЛИКЛИНИКИ. ВНЕСЕНИЕ ИЗМЕНЕНИЙ
ШИФР ЗДАНИЯ, СООРУЖЕНИЯ: 17.060.0.01
КОМПЛЕКТ ЧЕРТЕЖЕЙ: КЖ1 ИЗМ.13,АИ ИЗМ.12
ИСХОДНЫЕ ДАННЫЕ ПО ЛОКАЛЬНОЙ СМЕТЕ (ЛОКАЛЬНОМУ СМЕТНОМУ РАСЧЕТУ) № 1053
(НОРМЫ 2022г.)
ОБЩЕСТРОИТЕЛЬНЫЕ РАБОТЫ. СИСТЕМА КАБЕЛЬНЫХ КАНАЛОВ. СТОИМОСТЬ ЛОТКОВ С КРЫШКАМИ;СТОИМОСТЬ ДВЕРЕЙ ОПЕРАЦИОННЫХ. ДОПОЛНИТЕЛЬНО К ЛС N1050
СОСТАВЛЕНА В ЦЕНАХ НА 1 НОЯБРЯ 2022г.
№ П/П | ТЕКСТ
1 | 2
1 | L3'3072'13'1053'S0'2'13'ОБЩЕСТРОИТЕЛЬНЫЕ РАБОТЫ. СИСТЕМА КАБЕЛЬНЫХ КАНАЛОВ. СТОИМОСТЬ ЛОТКОВ С КРЫШКАМИ;СТОИМОСТЬ ДВЕРЕЙ ОПЕРАЦИОННЫХ. ДОПОЛНИТЕЛЬНО К ЛС N1050'КЖ1 ИЗМ.13,АИ ИЗМ.12'ЧУЛИЦКАЯ#ВЕД.ИНЖ.'ДЯТКО#ГЛАВ.СПЕЦ.*
2 | Ж2-90'ЗДАНИЕ - СТРОИТЕЛЬНАЯ ЧАСТЬ. ДРУГИЕ ЭЛЕМЕНТЫ И КОНСТРУКЦИИ.КАБЕЛЬНЫЕ КАНАЛЫ :ЛОТКИ С КРЫШКАМИ (Л.27 КЖ1 ИЗМ.13) (ДОПОЛНИТЕЛЬНО К ЛС N1050)'ШТ*
3 | БСЛ-200-100'313,4:1,26076##'=13'КАБЕЛЬНЫЙ КАНАЛ СКК-200Х100-0,5 (В КОМПЛЕКТЕ С ЛОТКОМ,КРЫШКОЙ И ПЕРЕГОРОДКОЙ ) "ТИССА"###'ШТ.''2801=<5/20-10-1>/2799=248,58_0*
4 | БСЛ-100-100'257,4:1,26076##'=13'КАБЕЛЬНЫЙ КАНАЛ СКК-100Х100-0,5 В( КОМПЛЕКТЕ С ЛОТКОМ И КРЫШКОЙ) "ТИССА"###'ШТ.''2801=<5/20-10-1>/2799=204,16_0*
5 | БСЛ-150-100'219,2:1,26076##'=13'КАБЕЛЬНЫЙ КАНАЛ СКК-150Х100 (В КОМПЛЕКТЕ С ЛОТКОМ И КРЫШКОЙ) "ТИССА"###'ШТ.''2801=<5/20-10-1>/2799=173,86_0*
6 | БС206-85'2561,00:1,26076##'=37'ДВЕРИ ОПЕРАЦИОННЫХ ДСЧ 21-10 РС-РП-СОО-1###'ШТ.''2801=<2/20-20-15-3-5>/2799=2031,31_0*
7 | БС206-86'2561,00:1,26076##'=37'ДВЕРИ ОПЕРАЦИОННЫХ ДСЧ 21-10 РС-РП-СОО-1 (ЛЕВАЯ)###'ШТ.''2801=<2/20-20-15-3-5>/2799=2031,31_0*
8 | БС206-87'3479,00:1,26076##'=37'ДВЕРИ ОПЕРАЦИОННЫХ ДСЧ 21-13 РС-РП-СОО-1###'ШТ.''2801=<2/20-20-15-3-5>/2799=2759,45_0*
9 | БС206-88#С207-2004'3479,00:1,26076##'=37'ДВЕРИ ОПЕРАЦИОННЫХ ДСЧ 21-13 РС-РП-СОО-1 (ЛЕВАЯ)###'ШТ.''2801=<2/20-20-15-3-5>/2799=2759,45_0*
10 | СЛ-200-100'32'Ж1*
11 | СЛ-100-100'3'Ж1*
12 | СЛ-150-100'3'Ж1*
13 | Ж2-40-60-10'ДВЕРИ ОПЕРАЦИОННЫХ (АИ Л.46 ИЗМ.12)(ДОБАВЛЯЕТСЯ К ЛС N1050)'ШТ*
14 | П'ДВЕРИ ОПЕРАЦИОННЫХ (ПОЗ.85...88)*
15 | С206-85'3'Ж1*
16 | С206-86'2'Ж1*
17 | С206-87'4'Ж1*
18 | С206-88'2'Ж1*
19 | L*

## 3072-13-1053-B0
НАИМЕНОВАНИЕ ОБЪЕКТА |  | СТРОИТЕЛЬСТВО МНОГОПРОФИЛЬНОЙ ПОЛИКЛИНИКИ В ПОС.ВОСТОЧНЫЙ.СТАДИЯ С (С УЧЕТОМ ПОСТАНОВЛЕНИЯ МА И С РБ N3 ОТ 26.01.2023Г.)
КОД ОБЪЕКТА |  | 17.060
НАИМЕНОВАНИЕ ЗДАНИЯ, СООРУЖЕНИЯ |  | СТРОИТЕЛЬСТВО МНОГОПРОФИЛЬНОЙ ПОЛИКЛИНИКИ. ВНЕСЕНИЕ ИЗМЕНЕНИЙ
ШИФР ЗДАНИЯ, СООРУЖЕНИЯ |  | 17.060.0.01
КОМПЛЕКТ ЧЕРТЕЖЕЙ |  | КЖ1 ИЗМ.13,АИ ИЗМ.12
ВЕДОМОСТЬ ОБЪЕМОВ И СТОИМОСТИ РАБОТ № 1053
(НОРМЫ 2022г.)
ОБЩЕСТРОИТЕЛЬНЫЕ РАБОТЫ. СИСТЕМА КАБЕЛЬНЫХ КАНАЛОВ. СТОИМОСТЬ ЛОТКОВ С КРЫШКАМИ;СТОИМОСТЬ ДВЕРЕЙ ОПЕРАЦИОННЫХ. ДОПОЛНИТЕЛЬНО К ЛС N1050
СОСТАВЛЕНА В ЦЕНАХ НА 1 НОЯБРЯ 2022г.
ОБОСНОВА- НИЕ | НАИМЕНОВАНИЕ ВИДОВ РАБОТ | ОБЪЕМ | СТОИМОСТЬ, ТЫС.РУБ.
|  |  | ЗАРАБОТНАЯ ПЛАТА | ЭКСПЛУАТА- ЦИЯ МАШИН И МЕХА- НИЗМОВ | МАТЕРИАЛЫ, ИЗДЕЛИЯ, КОНСТРУК- ЦИИ | ОБОРУДОВА- НИЕ,МЕБЕЛЬ, ИНВЕНТАРЬ | ОХР и ОПР | ПРОЧИЕ СРЕДСТВА | ВСЕГО
|  | ЕД.ИЗМ. | ТРУДОЕМ- КОСТЬ, ЧЕЛ.Ч. | В Т.Ч.З/П МАШИ- НИСТОВ | ТРАНСПОРТ | ТРАНСПОРТ | ПЛАНОВАЯ ПРИБЫЛЬ
1 | 2 | 3 | 4 | 5 | 6 | 7 | 8 | 9 | 10
Ж2-90 | ЗДАНИЕ - СТРОИТЕЛЬНАЯ ЧАСТЬ. ДРУГИЕ ЭЛЕМЕНТЫ И КОНСТРУКЦИИ.КАБЕЛЬНЫЕ КАНАЛЫ :ЛОТКИ С КРЫШКАМИ (Л.27 КЖ1 ИЗМ.13) (ДОПОЛНИТЕЛЬНО К ЛС N1050) | 38 | 0 | 0 | 9,089 | 0 | 0 | 0 | 9,811
|  | ШТ | 0 | 0 | 0,722 | 0 | 0
Ж2-40-60-10 | ДВЕРИ ОПЕРАЦИОННЫХ (АИ Л.46 ИЗМ.12)(ДОБАВЛЯЕТСЯ К ЛС N1050) | 11 | 0 | 0 | 26,713 | 0 | 0 | 0 | 28,241
|  | ШТ | 0 | 0 | 1,528 | 0 | 0
| И Т О Г О | 0 | 0 | 0 | 35,802 | 0 | 0 | 0 | 38,052
|  |  | 0 | 0 | 2,25 | 0 | 0
| СОСТАВИЛ | ВЕД.ИНЖ. | [5 empty] | ЧУЛИЦКАЯ
|  | (должность) |  |  |  | (подпись) |  | (инициалы,фамилия)
| ПРОВЕРИЛ | ГЛАВ.СПЕЦ. | [5 empty] | ДЯТКО
|  | (должность) |  |  |  | (подпись) |  | (инициалы,фамилия)

## 3072-13-1053-Q1
НАИМЕНОВАНИЕ ОБЪЕКТА |  | СТРОИТЕЛЬСТВО МНОГОПРОФИЛЬНОЙ ПОЛИКЛИНИКИ В ПОС.ВОСТОЧНЫЙ.СТАДИЯ С (С УЧЕТОМ ПОСТАНОВЛЕНИЯ МА И С РБ N3 ОТ 26.01.2023Г.)
КОД ОБЪЕКТА |  | 17.060
НАИМЕНОВАНИЕ ЗДАНИЯ, СООРУЖЕНИЯ |  | СТРОИТЕЛЬСТВО МНОГОПРОФИЛЬНОЙ ПОЛИКЛИНИКИ. ВНЕСЕНИЕ ИЗМЕНЕНИЙ
ШИФР ЗДАНИЯ, СООРУЖЕНИЯ |  | 17.060.0.01
КОМПЛЕКТ ЧЕРТЕЖЕЙ |  | КЖ1 ИЗМ.13,АИ ИЗМ.12
ВЕДОМОСТЬ ОБЪЕМОВ РАБОТ И РАСХОДОВ РЕСУРСОВ С КОДАМИ РБ ДЛЯ ЛОКАЛЬНОЙ СМЕТЫ № 1053
(НОРМЫ 2022г.)
ОБЩЕСТРОИТЕЛЬНЫЕ РАБОТЫ. СИСТЕМА КАБЕЛЬНЫХ КАНАЛОВ. СТОИМОСТЬ ЛОТКОВ С КРЫШКАМИ;СТОИМОСТЬ ДВЕРЕЙ ОПЕРАЦИОННЫХ. ДОПОЛНИТЕЛЬНО К ЛС N1050
ОБОСНОВАНИЕ | НАИМЕНОВАНИЕ ВИДОВ | ЕД.ИЗМЕРЕНИЯ | НАИМЕНОВАНИЕ РЕСУРСОВ | ЕД.ИЗМ. | КОЛИЧЕСТВО
| РАБОТ | ОБЪЕМ
1 | 2 | 3 | 4 | 5 | 6
Ж2-90 | ЗДАНИЕ - СТРОИТЕЛЬНАЯ ЧАСТЬ. ДРУГИЕ ЭЛЕМЕНТЫ И КОНСТРУКЦИИ.КАБЕЛЬНЫЕ КАНАЛЫ :ЛОТКИ С КРЫШКАМИ (Л.27 КЖ1 ИЗМ.13) (ДОПОЛНИТЕЛЬНО К ЛС N1050) | ШТ 38
5 |  |  | Материалы для монтажных и специальных строительных работ
5/20 |  |  | Изделия для прокладки кабельных сетей
5/20-10 |  |  | Металлические кабеленесущие системы
5/20-10-1/СЛ-100-100 |  |  | КАБЕЛЬНЫЙ КАНАЛ СКК-100Х100-0,5 В( КОМПЛЕКТЕ С ЛОТКОМ И КРЫШКОЙ) "ТИССА" | ШТ. | 3
5/20-10-1/СЛ-150-100 |  |  | КАБЕЛЬНЫЙ КАНАЛ СКК-150Х100 (В КОМПЛЕКТЕ С ЛОТКОМ И КРЫШКОЙ) "ТИССА" | ШТ. | 3
5/20-10-1/СЛ-200-100 |  |  | КАБЕЛЬНЫЙ КАНАЛ СКК-200Х100-0,5 (В КОМПЛЕКТЕ С ЛОТКОМ,КРЫШКОЙ И ПЕРЕГОРОДКОЙ ) "ТИССА" | ШТ. | 32
Ж2-40-60-10 | ДВЕРИ ОПЕРАЦИОННЫХ (АИ Л.46 ИЗМ.12)(ДОБАВЛЯЕТСЯ К ЛС N1050) | ШТ 11
2 |  |  | Строительные изделия и конструкции
2/20 |  |  | Изделия и конструкции стальные
2/20-20 |  |  | Изделия и конструкции ограждающие и встроенные стальные
2/20-20-15-3-5/С206-85 |  |  | ДВЕРИ ОПЕРАЦИОННЫХ ДСЧ 21-10 РС-РП-СОО-1 | ШТ. | 3
2/20-20-15-3-5/С206-86 |  |  | ДВЕРИ ОПЕРАЦИОННЫХ ДСЧ 21-10 РС-РП-СОО-1 (ЛЕВАЯ) | ШТ. | 2
2/20-20-15-3-5/С206-87 |  |  | ДВЕРИ ОПЕРАЦИОННЫХ ДСЧ 21-13 РС-РП-СОО-1 | ШТ. | 4
2/20-20-15-3-5/С206-88 |  |  | ДВЕРИ ОПЕРАЦИОННЫХ ДСЧ 21-13 РС-РП-СОО-1 (ЛЕВАЯ) | ШТ. | 2
СОСТАВИЛ | ВЕД.ИНЖ. |  |  | ЧУЛИЦКАЯ
| (должность) |  | (подпись) | (инициалы,фамилия)
ПРОВЕРИЛ | ГЛАВ.СПЕЦ. |  |  | ДЯТКО
| (должность) |  | (подпись) | (инициалы,фамилия)

## 3072-13-1053-Q0
НАИМЕНОВАНИЕ ОБЪЕКТА |  | СТРОИТЕЛЬСТВО МНОГОПРОФИЛЬНОЙ ПОЛИКЛИНИКИ В ПОС.ВОСТОЧНЫЙ.СТАДИЯ С (С УЧЕТОМ ПОСТАНОВЛЕНИЯ МА И С РБ N3 ОТ 26.01.2023Г.)
КОД ОБЪЕКТА |  | 17.060
НАИМЕНОВАНИЕ ЗДАНИЯ, СООРУЖЕНИЯ |  | СТРОИТЕЛЬСТВО МНОГОПРОФИЛЬНОЙ ПОЛИКЛИНИКИ. ВНЕСЕНИЕ ИЗМЕНЕНИЙ
ШИФР ЗДАНИЯ, СООРУЖЕНИЯ |  | 17.060.0.01
КОМПЛЕКТ ЧЕРТЕЖЕЙ |  | КЖ1 ИЗМ.13,АИ ИЗМ.12
ВЕДОМОСТЬ РЕСУРСОВ ДЛЯ ЛОКАЛЬНОЙ СМЕТЫ № 1053
(НОРМЫ 2022г.)
ОБЩЕСТРОИТЕЛЬНЫЕ РАБОТЫ. СИСТЕМА КАБЕЛЬНЫХ КАНАЛОВ. СТОИМОСТЬ ЛОТКОВ С КРЫШКАМИ;СТОИМОСТЬ ДВЕРЕЙ ОПЕРАЦИОННЫХ. ДОПОЛНИТЕЛЬНО К ЛС N1050
П/П | ОБОСНОВАНИЕ | НАИМЕНОВАНИЕ РЕСУРСОВ | ЕД.ИЗМ. | КОЛИЧЕСТВО
1 | 2 | 3 | 4 | 5
| 2 | Строительные изделия и конструкции
| 2/20 | Изделия и конструкции стальные
| 2/20-20 | Изделия и конструкции ограждающие и встроенные стальные
1 | 2/20-20-15-3-5/С206-85 | ДВЕРИ ОПЕРАЦИОННЫХ ДСЧ 21-10 РС-РП-СОО-1 | ШТ. | 3
2 | 2/20-20-15-3-5/С206-86 | ДВЕРИ ОПЕРАЦИОННЫХ ДСЧ 21-10 РС-РП-СОО-1 (ЛЕВАЯ) | ШТ. | 2
3 | 2/20-20-15-3-5/С206-87 | ДВЕРИ ОПЕРАЦИОННЫХ ДСЧ 21-13 РС-РП-СОО-1 | ШТ. | 4
4 | 2/20-20-15-3-5/С206-88 | ДВЕРИ ОПЕРАЦИОННЫХ ДСЧ 21-13 РС-РП-СОО-1 (ЛЕВАЯ) | ШТ. | 2
| 5 | Материалы для монтажных и специальных строительных работ
| 5/20 | Изделия для прокладки кабельных сетей
| 5/20-10 | Металлические кабеленесущие системы
5 | 5/20-10-1/СЛ-100-100 | КАБЕЛЬНЫЙ КАНАЛ СКК-100Х100-0,5 В( КОМПЛЕКТЕ С ЛОТКОМ И КРЫШКОЙ) "ТИССА" | ШТ. | 3
6 | 5/20-10-1/СЛ-150-100 | КАБЕЛЬНЫЙ КАНАЛ СКК-150Х100 (В КОМПЛЕКТЕ С ЛОТКОМ И КРЫШКОЙ) "ТИССА" | ШТ. | 3
7 | 5/20-10-1/СЛ-200-100 | КАБЕЛЬНЫЙ КАНАЛ СКК-200Х100-0,5 (В КОМПЛЕКТЕ С ЛОТКОМ,КРЫШКОЙ И ПЕРЕГОРОДКОЙ ) "ТИССА" | ШТ. | 32
| СОСТАВИЛ | ВЕД.ИНЖ. |  | ЧУЛИЦКАЯ
|  | (должность) | (подпись) | (инициалы,фамилия)
| ПРОВЕРИЛ | ГЛАВ.СПЕЦ. |  | ДЯТКО
|  | (должность) | (подпись) | (инициалы,фамилия)

## 3072-13-1053-T3
РАЗРАБОТЧИК |  | RSTC.smeta версия 22.7
|  |  |  | ШИФР | 17.060
СТРОИТЕЛЬСТВО МНОГОПРОФИЛЬНОЙ ПОЛИКЛИНИКИ В ПОС.ВОСТОЧНЫЙ.СТАДИЯ С (С УЧЕТОМ ПОСТАНОВЛЕНИЯ МА И С РБ N3 ОТ 26.01.2023Г.)
РАБОЧАЯ ДОКУМЕНТАЦИЯ
СМЕТНАЯ ДОКУМЕНТАЦИЯ
ТИТУЛЬНЫЙ ЛИСТ ДЛЯ ЛОКАЛЬНОЙ СМЕТЫ (ЛОКАЛЬНОГО СМЕТНОГО РАСЧЕТА) № 1053
СМЕТНАЯ СТОИМОСТЬ В ЦЕНАХ НА 1 НОЯБРЯ 2022г.
38,052 ТЫС.РУБ
ЗАКАЗЧИК |  | УП "УКС МИНГОРИСПОЛКОМА"
МИНСК-2025

## 3072-13-1054-S0
НАИМЕНОВАНИЕ ОБЪЕКТА |  | СТРОИТЕЛЬСТВО МНОГОПРОФИЛЬНОЙ ПОЛИКЛИНИКИ В ПОС.ВОСТОЧНЫЙ.СТАДИЯ С (С УЧЕТОМ ПОСТАНОВЛЕНИЯ МА И С РБ N3 ОТ 26.01.2023Г.)
КОД ОБЪЕКТА |  | 17.060
НАИМЕНОВАНИЕ ЗДАНИЯ, СООРУЖЕНИЯ |  | СТРОИТЕЛЬСТВО МНОГОПРОФИЛЬНОЙ ПОЛИКЛИНИКИ. ВНЕСЕНИЕ ИЗМЕНЕНИЙ
ШИФР ЗДАНИЯ, СООРУЖЕНИЯ |  | 17.060.0.01
КОМПЛЕКТ ЧЕРТЕЖЕЙ |  | АИ ИЗМ.13
ЛОКАЛЬНАЯ СМЕТА (ЛОКАЛЬНЫЙ СМЕТНЫЙ РАСЧЕТ) № 1054
(НОРМЫ 2022г.)
ОБЩЕСТРОИТЕЛЬНЫЕ РАБОТЫ: ПОЛЫ. КОРРЕКТИРОВКА ЛС1105, ЛС1111, ЛС1033, ЛС1036
СОСТАВЛЕНА В ЦЕНАХ НА 1 НОЯБРЯ 2022г. | [8 empty] | СТОИМОСТЬ 33,717 ТЫС.РУБ.
№ п/п | ОБОСНОВАНИЕ | НАИМЕНОВАНИЕ РАБОТ, РЕСУРСОВ, РАСХОДОВ | ЕД.ИЗМ. КОЛИЧЕ- СТВО | СТОИМОСТЬ: ЕД.ИЗМ./ВСЕГО, РУБ.
|  |  |  | ЗАРАБОТНАЯ ПЛАТА | ЭКСПЛУАТАЦИЯ МАШИН И МЕХАНИЗМОВ |  | МАТЕРИАЛЫ, ИЗДЕЛИЯ, КОНСТРУКЦИИ (ОБОРУДОВАНИЕ, МЕБЕЛЬ, ИНВЕНТАРЬ) | ТРАНС-ПОРТ | ОБЩАЯ СТОИМОСТЬ
[5 empty] | ВСЕГО | В Т.Ч. З/П МАШИ- НИСТОВ
1 | 2 | 3 | 4 | 5 | 6 | 7 | 8 | 9 | 10
| НАЧИСЛЕНИЯ: | ОХР и ОПР/ПЛАНОВАЯ ПРИБЫЛЬ (%):Н10=65.72/69.89
1. | ПРИМЕЧАНИЕ: | К ДЛЯ ОХР И ОПР/ПЛАНОВАЯ ПРИБЫЛЬ: 1.0000/1.0000
2. | ПРИМЕЧАНИЕ: | КОЭФФИЦИЕНТ К З/П (ПОСТАНОВЛЕНИЕ N5): 1.0000
3. | ПРИМЕЧАНИЕ: | БАЗА ТЕКУЩИХ ЦЕН (ВАРИАНТ A)
| Ж2-60-40 | ПОЛЫ 2-ГО ЭТАЖА (Л.39 АИ ИЗМ.13). КОРРЕКТИРОВКА ЛС1036, ЛС1111
4. | ПРИМЕЧАНИЕ: | В СМЕТЕ УЧТЕНА ЗАРАБОТНАЯ ПЛАТА РАБОЧИХ-СТРОИТЕЛЕЙ И ЗАРАБОТНАЯ ПЛАТА МАШИНИСТОВ СОГЛАСНО ПОСТАНОВЛЕНИЮ МА И С N3 ОТ 26.01.2023Г.
| КОЭФФИЦИЕНТЫ: | Н4=1.1951
| КОЭФФИЦИЕНТЫ: | Н5=1.1951
5. | ПРИМЕЧАНИЕ: | ТИП 2.2. КОРРЕКТИРОВКА ЛС1036, ЛС1111
6. | Е11-9-2 (Н10) | УСТРОЙСТВО ТЕПЛО- И ЗВУКОИЗОЛЯЦИИ СПЛОШНОЙ ИЗ ПЛИТ ППТ-25-А (П.16 Т.ТР.Л.37 АИ ИЗМ.8) | 100 М2 ИЗОЛИРУЕМОЙ ПОВЕРХНОСТИ 0.1237 | 71.24 8.81 | 13.24 1.64 | 8.17 1.01 | - - | - - | 84.48 10.45
7. | 1/10-120-30-10/17 | ПЛИТЫ ТЕПЛОИЗОЛЯЦИОННЫЕ ПЕНОПОЛИСТИРОЛЬНЫЕ ППТ-25А (ППТ-25Н-А) | М3 0.3822 | - - | - - | - - | 233.35 89.19 | 18.53 7.08 | 251.88 96.27
8. | Е11-67-2 (Н10) | УСТРОЙСТВО ЦЕМЕНТНО-ПЕСЧАНЫХ СТЯЖЕК ТОЛЩИНОЙ 20 ММ ПО ОСНОВАНИЮ ИЗ УТЕПЛИТЕЛЯ С ПРИМЕНЕНИЕМ УСТАНОВКИ ПБ-1 | 100 М2 0.1237 | 377.33 46.68 | 72.78 9.00 | 26.24 3.25 | 247.81 30.65 | 19.12 2.37 | 717.04 88.70
9. | Е11-67-3 К=7,6 (Н10) Н1=7.6 | ДОБАВЛЯЕТСЯ ДО ТОЛЩ.58ММ | 100 М2 0.1237 | 63.13 7.81 | 38.16 4.72 | 15.23 1.88 | 444.01 54.92 | 34.54 4.27 | 579.84 71.73
10. | Е11-66-1 (Н10) Н1=4 | УСТРОЙСТВО САМОНИВЕЛИРУЮЩИХСЯ СТЯЖЕК ПО ЖЕЛЕЗОБЕТОННЫМ КОНСТРУКЦИЯМ ТОЛЩИНОЙ 5 ММ | 100 М2 0.1237 | 1882.35 232.85 | 15.01 1.86 | - - | - - | - - | 1897.36 234.71
11. | 1/10-230-60-10/5 | ГРУНТОВКА ДЛЯ НАРУЖНЫХ (Н) И ВНУТРЕННИХ (В) РАБОТ, ПОЛИМИНЕРАЛЬНАЯ (ПМ), ОДНОКОМПОНЕНТНАЯ (1), СУХАЯ СМЕСЬ (СС), ЦЕМЕНТНАЯ | Т 0.0031 | - - | - - | - - | 535.67 1.66 | 42.53 0.13 | 578.20 1.79
12. | 1/10-230-60-30/10 | РАСТВОРНАЯ СМЕСЬ СУХАЯ (РСС), ДЛЯ СТЯЖЕК, ЦЕМЕНТНАЯ, САМОНИВЕЛИРУЮЩАЯСЯ, М100 | Т 0.099 | - - | - - | - - | 680.70 67.39 | 54.05 5.35 | 734.75 72.74
13. | 1/10-280-20/40 | ВОДА | М3 0.0234 | - - | - - | - - | 1.10 0.03 | - - | 1.10 0.03
14. | Е11-70-1 (Н10) | УСТРОЙСТВО ПОКРЫТИЙ ИЗ РУЛОННОГО МАТЕРИАЛА ТИПА "ТАРКЕТТ" | 100 М2 0.1237 | 399.14 49.37 | 32.72 4.05 | 0.34 0.04 | 92.88 11.49 | 7.35 0.91 | 532.09 65.82
15. | 1/10-230-60-10/5 | ГРУНТОВКА ДЛЯ НАРУЖНЫХ (Н) И ВНУТРЕННИХ (В) РАБОТ, ПОЛИМИНЕРАЛЬНАЯ (ПМ), ОДНОКОМПОНЕНТНАЯ (1), СУХАЯ СМЕСЬ (СС), ЦЕМЕНТНАЯ | Т 0.0006 | - - | - - | - - | 535.67 0.32 | 42.53 0.03 | 578.20 0.35
16. | 1/10-230-35/С101-138072-К | КЛЕЙ ДЛЯ НПВХ | Л 6.4324 | - - | - - | - - | 60.88 391.60 | 4.83 31.07 | 65.71 422.67
17. | 1/10-125-55/С101-56650-1 | ШНУР СВАРОЧНЫЙ ДЛЯ ПОЛИВИНИЛХЛОРИДНЫХ НАПОЛЬНЫХ ПОКРЫТИЙ | М 4.948 | - - | - - | - - | 2.15 10.64 | 0.17 0.84 | 2.32 11.48
18. | 1/10-125-20/СГОМ-ПО | ГОМОГЕННОЕ ПОКРЫТИЕ | М2 12.6174 | - - | - - | - - | 18.95 239.10 | 1.50 18.93 | 20.45 258.03
19. | ПРИМЕЧАНИЕ: | ТИП 2.5. КОРРЕКТИРОВКА ЛС1036, ЛС1111
20. | Е11-9-2 (Н10) | УКЛАДКА ПОДЛОЖКИ ИТЭП-80-1 | 100 М2 ИЗОЛИРУЕМОЙ ПОВЕРХНОСТИ 0.3872 | 71.24 -27.58 | 13.24 -5.13 | 8.17 -3.16 | - - | - - | 84.48 -32.71
21. | 1/10-120-30/СИ-80-1Х | ПОДЛОЖКА ИТЭП-80-1, ТОЛЩ.5 ММ | М2 39.8816 | - - | - - | - - | 2.48 -98.91 | 0.20 -7.98 | 2.68 -106.88
22. | Е11-67-2 (Н10) | УСТРОЙСТВО ЦЕМЕНТНО-ПЕСЧАНЫХ СТЯЖЕК ТОЛЩИНОЙ 20 ММ ПО ОСНОВАНИЮ ИЗ УТЕПЛИТЕЛЯ С ПРИМЕНЕНИЕМ УСТАНОВКИ ПБ-1 (ПОЗ.6) | 100 М2 0.3872 | 377.33 -146.10 | 72.78 -28.18 | 26.24 -10.16 | 247.81 -95.95 | 19.12 -7.40 | 717.04 -277.64
23. | Е11-4-11 К=2 (Н10) Н1=2 | УСТРОЙСТВО ГИДРОИЗОЛЯЦИИ ПОЛОВ В 2СЛОЯ ИЗ НАПЛАВЛЯЕМЫХ РУЛОННЫХ МАТЕРИАЛОВ С ЗАВОДОМ НА СТЕНЫ | 100 М2 0.5115 | 344.40 -176.16 | 3.12 -1.60 | - - | 2033.28 -1040.02 | 161.84 -82.78 | 2542.64 -1300.56
24. | 1/10-130-5/73 | МАСТИКА БИТУМНО-ПОЛИМЕРНАЯ КРОВЕЛЬНАЯ И ГИДРОИЗОЛЯЦИОННАЯ (МБПХ), ХОЛОДНАЯ | Т 0.0012 | - - | - - | - - | 3241.11 -3.89 | 257.34 -0.31 | 3498.45 -4.20
25. | Е12-16-1 (Н10) Н2=0 | ИСКЛЮЧАЕТСЯ ОГРУНТОВКА ОСНОВАНИЙ | 100 М2 КРОВЛИ 0.3872 | 45.62 17.66 | 0.55 0.21 | 0.34 0.13 | - - | - - | 46.17 17.87
26. | Е11-67-1 (Н10) | УСТРОЙСТВО ЦЕМЕНТНО-ПЕСЧАНЫХ СТЯЖЕК ТОЛЩИНОЙ 20 ММ ПО БЕТОННОМУ ОСНОВАНИЮ С ПРИМЕНЕНИЕМ УСТАНОВКИ ПБ-1 | 100 М2 0.3872 | 411.59 -159.37 | 73.73 -28.55 | 26.24 -10.16 | 247.81 -95.95 | 19.12 -7.40 | 752.25 -291.28
27. | Е11-67-3 К=5 (Н10) Н1=5 | ДОБАВЛЯЕТСЯ ПО УКЛОНУ 35...55ММ (ПОЗ.4) | 100 М2 0.3872 | 41.54 -16.08 | 25.10 -9.72 | 10.02 -3.88 | 292.12 -113.11 | 22.72 -8.80 | 381.48 -147.71
28. | Е13-73-4 (Н10) | ГРУНТОВАНИЕ ПОВЕРХНОСТЕЙ ДНИЩ (ПОЛОВ) БЕЗ УКЛОНА С ЗАВОДОМ НА СТЕНЫ | 100 М2 0.3872 | 27.30 -10.57 | - - | - - | - - | - - | 27.30 -10.57
29. | 1/10-230-60-10/5 | ГРУНТОВКА ДЛЯ НАРУЖНЫХ (Н) И ВНУТРЕННИХ (В) РАБОТ, ПОЛИМИНЕРАЛЬНАЯ (ПМ), ОДНОКОМПОНЕНТНАЯ (1), СУХАЯ СМЕСЬ (СС), ЦЕМЕНТНАЯ | Т 0.0116 | - - | - - | - - | 535.67 -6.21 | 42.53 -0.49 | 578.20 -6.71
30. | Е11-52-1 (Н10) | УСТРОЙСТВО ПОКРЫТИЙ ПОЛА ИЗ ПЛИТКИ КЕРАМИЧЕСКОЙ НА КЛЕЮ ПО ЦЕМЕНТНОЙ СТЯЖКЕ | 100 М2 0.3872 | 1113.26 -431.05 | 14.21 -5.50 | 2.25 -0.87 | 110.56 -42.81 | 8.78 -3.40 | 1246.81 -482.76
31. | 1/10-280-20/40 | ВОДА | М3 0.0484 | - - | - - | - - | 1.10 -0.05 | - - | 1.10 -0.05
32. | 1/10-230-60-15/30 | КОМПОЗИЦИЯ ДЛЯ ЗАПОЛНЕНИЯ ШВОВ СУХАЯ ШИРИНОЙ ДО 8 ММ, ЭЛАСТИЧНАЯ, ВОДОСТОЙКАЯ, ТРЕЩИНОСТОЙКАЯ, ПРОТИВОГРИБКОВАЯ, ДЛЯ НАРУЖНЫХ И ВНУТРЕННИХ РАБОТ (НВ) , БЕЛАЯ (ФАСОВКА ПО 5 КГ) | Т 0.0194 | - - | - - | - - | 2646.00 -51.33 | 210.09 -4.08 | 2856.09 -55.41
33. | 1/10-230-65-20-23/42 | ПЛИТКИ КЕРАМИЧЕСКИЕ ДЛЯ ПОЛОВ ОСНОВНЫЕ НЕГЛАЗУРОВАННЫЕ (КЕРАМОГРАНИТ) РАЗМЕРОМ 300 Х 300 ММ, 303 Х 303 ММ | М2 39.688 | - - | - - | - - | 13.59 -539.36 | 1.08 -42.86 | 14.67 -582.22
|  | ИТОГО ПРЯМЫЕ ЗАТРАТЫ : |  | -604 | -57 | -22 | -1191 | -95 | -1947
|  | ОХР и ОПР | [6 empty] | -411
|  | ПЛАНОВАЯ ПРИБЫЛЬ | [6 empty] | -437
|  | ИТОГО ПО ПТМ | [6 empty] | -2795
|  | ЗАТРАТЫ ТРУДА | [6 empty] | -66
|  | ЗАТРАТЫ ТРУДА МАШИНИСТОВ | [6 empty] | -2
| Ж2-60-40 | ПОЛЫ 5-ГО ЭТАЖА (Л.42 АИ ИЗМ.13). КОРРЕКТИРОВКА ЛС1105, ЛС1033, ЛС1036
34. | ПРИМЕЧАНИЕ: | ТИП 5.1. КОРРЕКТИРОВКА ЛС1036, ЛС1105
35. | Е11-9-2 (Н10) | УСТРОЙСТВО ТЕПЛО- И ЗВУКОИЗОЛЯЦИИ СПЛОШНОЙ ИЗ ПЛИТ ППТ-25-А (П.16 Т.ТР.Л.37 АИ ИЗМ.8) | 100 М2 ИЗОЛИРУЕМОЙ ПОВЕРХНОСТИ 2.6005 | 71.24 185.26 | 13.24 34.43 | 8.17 21.25 | - - | - - | 84.48 219.69
36. | 1/10-120-30-10/17 | ПЛИТЫ ТЕПЛОИЗОЛЯЦИОННЫЕ ПЕНОПОЛИСТИРОЛЬНЫЕ ППТ-25А (ППТ-25Н-А) | М3 8.0355 | - - | - - | - - | 233.35 1875.08 | 18.53 148.90 | 251.88 2023.98
37. | Е11-67-2 (Н10) | УСТРОЙСТВО ЦЕМЕНТНО-ПЕСЧАНЫХ СТЯЖЕК ТОЛЩИНОЙ 20 ММ ПО ОСНОВАНИЮ ИЗ УТЕПЛИТЕЛЯ С ПРИМЕНЕНИЕМ УСТАНОВКИ ПБ-1 | 100 М2 2.6005 | 377.33 981.25 | 72.78 189.26 | 26.24 68.24 | 247.81 644.43 | 19.12 49.72 | 717.04 1864.66
38. | Е11-67-3 К=6,4 (Н10) Н1=6.4 | ДОБАВЛЯЕТСЯ ДО ТОЛЩ.52ММ | 100 М2 2.6005 | 53.17 138.27 | 32.13 83.55 | 12.83 33.36 | 373.91 972.35 | 29.08 75.62 | 488.29 1269.80
39. | Е13-73-4 (Н10) | ГРУНТОВАНИЕ ПОВЕРХНОСТЕЙ ДНИЩ (ПОЛОВ) БЕЗ УКЛОНА С ЗАВОДОМ НА СТЕНЫ | 100 М2 2.6005 | 27.30 70.99 | - - | - - | - - | - - | 27.30 70.99
40. | 1/10-230-60-10/5 | ГРУНТОВКА ДЛЯ НАРУЖНЫХ (Н) И ВНУТРЕННИХ (В) РАБОТ, ПОЛИМИНЕРАЛЬНАЯ (ПМ), ОДНОКОМПОНЕНТНАЯ (1), СУХАЯ СМЕСЬ (СС), ЦЕМЕНТНАЯ | Т 0.078 | - - | - - | - - | 535.67 41.78 | 42.53 3.32 | 578.20 45.10
41. | Е11-114-1 (Н10) | УСТРОЙСТВО ПОКРЫТИЙ ПОЛОВ ПЛИТАМИ ПОВЫШЕННОЙ ПРОЧНОСТИ ИЗ КЕРАМОГРАНИТА РАЗМЕРОМ 600Х600 ММ | 100 М2 2.6005 | 1687.88 4389.33 | 26.74 69.54 | 1.07 2.78 | 72.14 187.60 | 5.64 14.67 | 1792.40 4661.14
42. | 1/10-230-60-35/47 | РАСТВОРНАЯ СМЕСЬ СУХАЯ (РСС), ОБЛИЦОВОЧНАЯ, ЦЕМЕНТНО-ИЗВЕСТКОВАЯ, ДЛЯ ВНУТРЕННИХ РАБОТ (В), М100 | Т 1.3003 | - - | - - | - - | 216.88 282.01 | 17.22 22.39 | 234.10 304.40
43. | 1/10-230-60-15/30 | КОМПОЗИЦИЯ ДЛЯ ЗАПОЛНЕНИЯ ШВОВ СУХАЯ ШИРИНОЙ ДО 8 ММ, ЭЛАСТИЧНАЯ, ВОДОСТОЙКАЯ, ТРЕЩИНОСТОЙКАЯ, ПРОТИВОГРИБКОВАЯ, ДЛЯ НАРУЖНЫХ И ВНУТРЕННИХ РАБОТ (НВ) , БЕЛАЯ (ФАСОВКА ПО 5 КГ) | Т 0.0674 | - - | - - | - - | 2646.00 178.34 | 210.09 14.16 | 2856.09 192.50
44. | 1/10-280-20/40 | ВОДА | М3 0.3251 | - - | - - | - - | 1.10 0.36 | - - | 1.10 0.36
45. | 1/10-230-65-20-5/5 | КЕРАМОГРАНИТ КРУПНОРАЗМЕРНЫЙ ПЛОСКИЙ НЕГЛАЗУРОВАННЫЙ, РАЗМЕРОМ 600 Х 300 ММ - 600 Х 600 ММ | М2 266.5513 | - - | - - | - - | 28.88 7698.00 | 2.29 610.40 | 31.17 8308.40
46. | ПРИМЕЧАНИЕ: | ТИП 5.2. КОРРЕКТИРОВКА ЛС1036, ЛС1033
47. | Е11-9-2 (Н10) | УСТРОЙСТВО ТЕПЛО- И ЗВУКОИЗОЛЯЦИИ СПЛОШНОЙ ИЗ ПЛИТ ППТ-25-А (П.16 Т.ТР.Л.37 АИ ИЗМ.8) | 100 М2 ИЗОЛИРУЕМОЙ ПОВЕРХНОСТИ 0.3396 | 71.24 24.19 | 13.24 4.50 | 8.17 2.77 | - - | - - | 84.48 28.69
48. | 1/10-120-30-10/17 | ПЛИТЫ ТЕПЛОИЗОЛЯЦИОННЫЕ ПЕНОПОЛИСТИРОЛЬНЫЕ ППТ-25А (ППТ-25Н-А) | М3 1.0494 | - - | - - | - - | 233.35 244.88 | 18.53 19.45 | 251.88 264.32
49. | Е11-67-2 (Н10) | УСТРОЙСТВО ЦЕМЕНТНО-ПЕСЧАНЫХ СТЯЖЕК ТОЛЩИНОЙ 20 ММ ПО ОСНОВАНИЮ ИЗ УТЕПЛИТЕЛЯ С ПРИМЕНЕНИЕМ УСТАНОВКИ ПБ-1 | 100 М2 0.3396 | 377.33 128.14 | 72.78 24.72 | 26.24 8.91 | 247.81 84.16 | 19.12 6.49 | 717.04 243.51
50. | Е11-67-3 К=7,6 (Н10) Н1=7.6 | ДОБАВЛЯЕТСЯ ДО ТОЛЩ.58ММ | 100 М2 0.3396 | 63.13 21.44 | 38.16 12.96 | 15.23 5.17 | 444.01 150.79 | 34.54 11.73 | 579.84 196.92
51. | Е11-66-1 (Н10) Н1=4 | УСТРОЙСТВО САМОНИВЕЛИРУЮЩИХСЯ СТЯЖЕК ПО ЖЕЛЕЗОБЕТОННЫМ КОНСТРУКЦИЯМ ТОЛЩИНОЙ 5 ММ | 100 М2 0.3396 | 1882.35 639.25 | 15.01 5.10 | - - | - - | - - | 1897.36 644.35
52. | 1/10-230-60-10/5 | ГРУНТОВКА ДЛЯ НАРУЖНЫХ (Н) И ВНУТРЕННИХ (В) РАБОТ, ПОЛИМИНЕРАЛЬНАЯ (ПМ), ОДНОКОМПОНЕНТНАЯ (1), СУХАЯ СМЕСЬ (СС), ЦЕМЕНТНАЯ | Т 0.0085 | - - | - - | - - | 535.67 4.55 | 42.53 0.36 | 578.20 4.91
53. | 1/10-230-60-30/10 | РАСТВОРНАЯ СМЕСЬ СУХАЯ (РСС), ДЛЯ СТЯЖЕК, ЦЕМЕНТНАЯ, САМОНИВЕЛИРУЮЩАЯСЯ, М100 | Т 0.2717 | - - | - - | - - | 680.70 184.95 | 54.05 14.69 | 734.75 199.63
54. | 1/10-280-20/40 | ВОДА | М3 0.0642 | - - | - - | - - | 1.10 0.07 | - - | 1.10 0.07
55. | Е11-70-1 (Н10) | УСТРОЙСТВО ПОКРЫТИЙ ИЗ РУЛОННОГО МАТЕРИАЛА ТИПА "ТАРКЕТТ" | 100 М2 0.3396 | 399.14 135.55 | 32.72 11.11 | 0.34 0.12 | 92.88 31.54 | 7.35 2.50 | 532.09 180.70
56. | 1/10-230-60-10/5 | ГРУНТОВКА ДЛЯ НАРУЖНЫХ (Н) И ВНУТРЕННИХ (В) РАБОТ, ПОЛИМИНЕРАЛЬНАЯ (ПМ), ОДНОКОМПОНЕНТНАЯ (1), СУХАЯ СМЕСЬ (СС), ЦЕМЕНТНАЯ | Т 0.0017 | - - | - - | - - | 535.67 0.91 | 42.53 0.07 | 578.20 0.98
57. | 1/10-230-35/С101-138072-К | КЛЕЙ ДЛЯ НПВХ | Л 17.6592 | - - | - - | - - | 60.88 1075.09 | 4.83 85.29 | 65.71 1160.39
58. | 1/10-125-55/С101-56650-1 | ШНУР СВАРОЧНЫЙ ДЛЯ ПОЛИВИНИЛХЛОРИДНЫХ НАПОЛЬНЫХ ПОКРЫТИЙ | М 13.584 | - - | - - | - - | 2.15 29.21 | 0.17 2.31 | 2.32 31.51
59. | 1/10-125-20/СГОМ-ПО | ГОМОГЕННОЕ ПОКРЫТИЕ | М2 34.6392 | - - | - - | - - | 18.95 656.41 | 1.50 51.96 | 20.45 708.37
60. | ПРИМЕЧАНИЕ: | ТИП 5.7. КОРРЕКТИРОВКА ЛС1036, ЛС1033
61. | Е11-9-2 (Н10) | УСТРОЙСТВО ТЕПЛО- И ЗВУКОИЗОЛЯЦИИ СПЛОШНОЙ ИЗ ПЛИТ ППТ-25-А (П.16 Т.ТР.Л.37 АИ ИЗМ.8) | 100 М2 ИЗОЛИРУЕМОЙ ПОВЕРХНОСТИ 0.8881 | 71.24 63.27 | 13.24 11.76 | 8.17 7.26 | - - | - - | 84.48 75.03
62. | 1/10-120-30-10/17 | ПЛИТЫ ТЕПЛОИЗОЛЯЦИОННЫЕ ПЕНОПОЛИСТИРОЛЬНЫЕ ППТ-25А (ППТ-25Н-А) | М3 2.7442 | - - | - - | - - | 233.35 640.36 | 18.53 50.85 | 251.88 691.21
63. | Е11-67-2 (Н10) | УСТРОЙСТВО ЦЕМЕНТНО-ПЕСЧАНЫХ СТЯЖЕК ТОЛЩИНОЙ 20 ММ ПО ОСНОВАНИЮ ИЗ УТЕПЛИТЕЛЯ С ПРИМЕНЕНИЕМ УСТАНОВКИ ПБ-1 | 100 М2 0.8881 | 377.33 335.11 | 72.78 64.64 | 26.24 23.30 | 247.81 220.08 | 19.12 16.98 | 717.04 636.81
64. | Е11-67-3 К=7,6 (Н10) Н1=7.6 | ДОБАВЛЯЕТСЯ ДО ТОЛЩ.58ММ | 100 М2 0.8881 | 63.13 56.07 | 38.16 33.89 | 15.23 13.53 | 444.01 394.33 | 34.54 30.67 | 579.84 514.96
65. | Е13-73-4 (Н10) | ГРУНТОВАНИЕ ПОВЕРХНОСТЕЙ ДНИЩ (ПОЛОВ) БЕЗ УКЛОНА С ЗАВОДОМ НА СТЕНЫ | 100 М2 0.8881 | 27.30 24.25 | - - | - - | - - | - - | 27.30 24.25
66. | 1/10-230-60-10/5 | ГРУНТОВКА ДЛЯ НАРУЖНЫХ (Н) И ВНУТРЕННИХ (В) РАБОТ, ПОЛИМИНЕРАЛЬНАЯ (ПМ), ОДНОКОМПОНЕНТНАЯ (1), СУХАЯ СМЕСЬ (СС), ЦЕМЕНТНАЯ | Т 0.0266 | - - | - - | - - | 535.67 14.25 | 42.53 1.13 | 578.20 15.38
67. | Е11-52-1 (Н10) | УСТРОЙСТВО ПОКРЫТИЙ ПОЛА ИЗ ПЛИТКИ КЕРАМИЧЕСКОЙ НА КЛЕЮ ПО ЦЕМЕНТНОЙ СТЯЖКЕ | 100 М2 0.8881 | 1113.26 988.69 | 14.21 12.62 | 2.25 2.00 | 110.56 98.19 | 8.78 7.80 | 1246.81 1107.30
68. | 1/10-280-20/40 | ВОДА | М3 0.111 | - - | - - | - - | 1.10 0.12 | - - | 1.10 0.12
69. | 1/10-230-60-15/30 | КОМПОЗИЦИЯ ДЛЯ ЗАПОЛНЕНИЯ ШВОВ СУХАЯ ШИРИНОЙ ДО 8 ММ, ЭЛАСТИЧНАЯ, ВОДОСТОЙКАЯ, ТРЕЩИНОСТОЙКАЯ, ПРОТИВОГРИБКОВАЯ, ДЛЯ НАРУЖНЫХ И ВНУТРЕННИХ РАБОТ (НВ) , БЕЛАЯ (ФАСОВКА ПО 5 КГ) | Т 0.0444 | - - | - - | - - | 2646.00 117.48 | 210.09 9.33 | 2856.09 126.81
70. | 1/10-230-65-20-23/42 | ПЛИТКИ КЕРАМИЧЕСКИЕ ДЛЯ ПОЛОВ ОСНОВНЫЕ НЕГЛАЗУРОВАННЫЕ (КЕРАМОГРАНИТ) РАЗМЕРОМ 300 Х 300 ММ, 303 Х 303 ММ | М2 91.0303 | - - | - - | - - | 13.59 1237.10 | 1.08 98.31 | 14.67 1335.41
|  | ИТОГО ПРЯМЫЕ ЗАТРАТЫ : |  | 8181 | 558 | 189 | 17064 | 1349 | 27152
|  | ОХР и ОПР | [6 empty] | 5501
|  | ПЛАНОВАЯ ПРИБЫЛЬ | [6 empty] | 5850
|  | ИТОГО ПО ПТМ | [6 empty] | 38503
|  | ЗАТРАТЫ ТРУДА | [6 empty] | 919
|  | ЗАТРАТЫ ТРУДА МАШИНИСТОВ | [6 empty] | 21
| Ж2-60-40 | ПОЛЫ 5-ГО ЭТАЖА ТИП.5.2 (АИ Л.42). ИСКЛЮЧАЕТСЯ П.539 ЛС1105 (ОШИБОЧНЫЙ МАТЕРИАЛ)
71. | 1/10-230-65-20-23/42 | ПЛИТКИ КЕРАМИЧЕСКИЕ ДЛЯ ПОЛОВ ОСНОВНЫЕ НЕГЛАЗУРОВАННЫЕ (КЕРАМОГРАНИТ) РАЗМЕРОМ 300 Х 300 ММ, 303 Х 303 ММ | М2 247.368 | - - | - - | - - | 13.59 -3361.73 | 1.08 -267.16 | 14.67 -3628.89
|  | ИТОГО ПРЯМЫЕ ЗАТРАТЫ : |  | - | - | - | -3362 | -267 | -3629
|  | ИТОГО ПО ПТМ | [6 empty] | -3629
| Ж2-60-40 | ПОЛЫ 5-ГО ЭТАЖА ТИП.5.2 (АИ Л.42). ДОБАВЛЯЕТСЯ ВМЕСТО ОШИБОЧНОГО МАТЕРИАЛА ЛС1105
72. | 1/10-125-55/С101-56650-1 | ШНУР СВАРОЧНЫЙ ДЛЯ ПОЛИВИНИЛХЛОРИДНЫХ НАПОЛЬНЫХ ПОКРЫТИЙ | М 247.368 | - - | - - | - - | 2.15 531.84 | 0.17 42.05 | 2.32 573.89
|  | ИТОГО ПРЯМЫЕ ЗАТРАТЫ : |  | - | - | - | 532 | 42 | 574
|  | ИТОГО ПО ПТМ | [6 empty] | 574
| Ж2-60-40 | ПОЛЫ 5-ГО ЭТАЖА ТИП.5.2 (АИ ИЗМ.7 Л.42). ИСКЛЮЧАЕТСЯ П.62 ЛС1033 (ОШИБОЧНЫЙ МАТЕРИАЛ)
73. | 1/10-230-65-20-23/42 | ПЛИТКИ КЕРАМИЧЕСКИЕ ДЛЯ ПОЛОВ ОСНОВНЫЕ НЕГЛАЗУРОВАННЫЕ (КЕРАМОГРАНИТ) РАЗМЕРОМ 300 Х 300 ММ, 303 Х 303 ММ | М2 26.36 | - - | - - | - - | 13.59 -358.23 | 1.08 -28.47 | 14.67 -386.70
|  | ИТОГО ПРЯМЫЕ ЗАТРАТЫ : |  | - | - | - | -358 | -28 | -386
|  | ИТОГО ПО ПТМ | [6 empty] | -386
| Ж2-60-40 | ПОЛЫ 5-ГО ЭТАЖА ТИП.5.2 (АИ ИЗМ.7 Л.42). ДОБАВЛЯЕТСЯ ВМЕСТО ОШИБОЧНОГО МАТЕРИАЛА ЛС1033
74. | 1/10-125-55/С101-56650-1 | ШНУР СВАРОЧНЫЙ ДЛЯ ПОЛИВИНИЛХЛОРИДНЫХ НАПОЛЬНЫХ ПОКРЫТИЙ | М 26.36 | - - | - - | - - | 2.15 56.67 | 0.17 4.48 | 2.32 61.16
|  | ИТОГО ПРЯМЫЕ ЗАТРАТЫ : |  | - | - | - | 57 | 4 | 61
|  | ИТОГО ПО ПТМ | [6 empty] | 61
| Ж2-60-40 | ПРОЧИЕ РАБОТЫ ПО ПОЛАМ 3-ГО ЭТАЖА (Л.40 АИ ИЗМ.13 П.3 Т.ТР.). КОРРЕКТИРОВКА ЛС1105
75. | Е11-49-1 (Н10) | УКЛАДКА ПЛИНТУСА ИЗ КЕРАМОГРАНИТА НА КЛЕЮ | 100 М 0.746 | 332.35 247.93 | 1.03 0.77 | 0.36 0.27 | 0.85 0.63 | 0.07 0.05 | 334.30 249.39
76. | 1/10-230-60-35/47 | РАСТВОРНАЯ СМЕСЬ СУХАЯ (РСС), ОБЛИЦОВОЧНАЯ, ЦЕМЕНТНО-ИЗВЕСТКОВАЯ, ДЛЯ ВНУТРЕННИХ РАБОТ (В), М100 | Т 0.0403 | - - | - - | - - | 216.88 8.74 | 17.22 0.69 | 234.10 9.43
77. | 1/10-230-65-20-23/154 | ПЛИТКИ КЕРАМИЧЕСКИЕ ДЛЯ ПОЛОВ ОСНОВНЫЕ ГЛАЗУРОВАННЫЕ (КЕРАМОГРАНИТ), РАЗМЕРОМ 600 Х 151 ММ | М2 11.5257 | - - | - - | - - | 11.81 136.12 | 0.94 10.83 | 12.75 146.95
|  | ИТОГО ПРЯМЫЕ ЗАТРАТЫ : |  | 248 | 1 | - | 145 | 12 | 406
|  | ОХР и ОПР | [6 empty] | 163
|  | ПЛАНОВАЯ ПРИБЫЛЬ | [6 empty] | 173
|  | ИТОГО ПО ПТМ | [6 empty] | 742
|  | ЗАТРАТЫ ТРУДА | [6 empty] | 27
| Ж2-60-40 | ПОЛЫ 2-ГО ЭТАЖА. ТИП 2.5 СО ЗВЕЗД. (БЕЗ ПОМ.2) (Л.39 АИ ИЗМ.8). ИСКЛЮЧАЕТСЯ ИЗ ЛС1036
78. | Е11-67-1 (Н10) | УСТРОЙСТВО ЦЕМЕНТНО-ПЕСЧАНЫХ СТЯЖЕК ТОЛЩИНОЙ 20 ММ ПО БЕТОННОМУ ОСНОВАНИЮ С ПРИМЕНЕНИЕМ УСТАНОВКИ ПБ-1 (ПОЗ.4) | 100 М2 0.7269 | 411.59 -299.18 | 73.73 -53.59 | 26.24 -19.07 | 247.81 -180.13 | 19.12 -13.90 | 752.25 -546.80
|  | ИТОГО ПРЯМЫЕ ЗАТРАТЫ : |  | -299 | -54 | -19 | -180 | -14 | -547
|  | ОХР и ОПР | [6 empty] | -209
|  | ПЛАНОВАЯ ПРИБЫЛЬ | [6 empty] | -222
|  | ИТОГО ПО ПТМ | [6 empty] | -978
|  | ЗАТРАТЫ ТРУДА | [6 empty] | -35
|  | ЗАТРАТЫ ТРУДА МАШИНИСТОВ | [6 empty] | -2
| Ж2-60-40 | ПОЛЫ 2-ГО ЭТАЖА. ТИП 2.5 СО ЗВЕЗД. (БЕЗ ПОМ.2) (Л.39 АИ ИЗМ.8). ДОБАВЛЯЕТСЯ
79. | Е11-9-2 (Н10) | УСТРОЙСТВО ТЕПЛО- И ЗВУКОИЗОЛЯЦИИ СПЛОШНОЙ ИЗ ПЛИТ ППТ-25-А (П.16 Т.ТР.Л.37 АИ ИЗМ.8) | 100 М2 ИЗОЛИРУЕМОЙ ПОВЕРХНОСТИ 0.7269 | 71.24 51.78 | 13.24 9.62 | 8.17 5.94 | - - | - - | 84.48 61.40
80. | 1/10-120-30-10/17 | ПЛИТЫ ТЕПЛОИЗОЛЯЦИОННЫЕ ПЕНОПОЛИСТИРОЛЬНЫЕ ППТ-25А (ППТ-25Н-А) | М3 2.2461 | - - | - - | - - | 233.35 524.13 | 18.53 41.62 | 251.88 565.75
81. | Е11-67-2 (Н10) | УСТРОЙСТВО ЦЕМЕНТНО-ПЕСЧАНЫХ СТЯЖЕК ТОЛЩИНОЙ 20 ММ ПО ОСНОВАНИЮ ИЗ УТЕПЛИТЕЛЯ С ПРИМЕНЕНИЕМ УСТАНОВКИ ПБ-1 (ПОЗ.4) | 100 М2 0.7269 | 377.33 274.28 | 72.78 52.90 | 26.24 19.07 | 247.81 180.13 | 19.12 13.90 | 717.04 521.21
|  | ИТОГО ПРЯМЫЕ ЗАТРАТЫ : |  | 326 | 63 | 25 | 704 | 56 | 1149
|  | ОХР и ОПР | [6 empty] | 231
|  | ПЛАНОВАЯ ПРИБЫЛЬ | [6 empty] | 245
|  | ИТОГО ПО ПТМ | [6 empty] | 1625
|  | ЗАТРАТЫ ТРУДА | [6 empty] | 38
|  | ЗАТРАТЫ ТРУДА МАШИНИСТОВ | [6 empty] | 3
|  | ВСЕГО, В ТОМ ЧИСЛЕ | [6 empty] | 33717
|  | СТРОИТЕЛЬНЫЕ РАБОТЫ В ТОМ ЧИСЛЕ | [6 empty] | 33717
|  | ЗАРАБОТНАЯ ПЛАТА | [6 empty] | 7852
|  | ЭКСПЛУАТАЦИЯ МАШИН И МЕХАНИЗМОВ | [6 empty] | 511
|  | В ТОМ ЧИСЛЕ ЗАРАБОТНАЯ ПЛАТА МАШИНИСТОВ | [6 empty] | 173
|  | МАТЕРИАЛЫ, ИЗДЕЛИЯ, КОНСТРУКЦИИ | [6 empty] | 13412
|  | ТРАНСПОРТ | [6 empty] | 1059
|  | ОХР и ОПР | [6 empty] | 5274
|  | ПЛАНОВАЯ ПРИБЫЛЬ | [6 empty] | 5609
|  | ЗАТРАТЫ ТРУДА РАБОЧИХ | [6 empty] | 883
|  | ЗАТРАТЫ ТРУДА МАШИНИСТОВ | [6 empty] | 19
|  | СОСТАВИЛ | ВЕД.ИНЖ. |  |  |  |  | МИХАЙЛОВА
|  |  | (должность) |  |  | (подпись) |  | (инициалы,фамилия)
|  | ПРОВЕРИЛ | ГЛАВ.СПЕЦ. |  |  |  |  | ДЯТКО
|  |  | (должность) |  |  | (подпись) |  | (инициалы,фамилия)

## 3072-13-1054-T0
НАИМЕНОВАНИЕ ОБЪЕКТА: СТРОИТЕЛЬСТВО МНОГОПРОФИЛЬНОЙ ПОЛИКЛИНИКИ В ПОС.ВОСТОЧНЫЙ.СТАДИЯ С (С УЧЕТОМ ПОСТАНОВЛЕНИЯ МА И С РБ N3 ОТ 26.01.2023Г.)
КОД ОБЪЕКТА: 17.060
НАИМЕНОВАНИЕ ЗДАНИЯ, СООРУЖЕНИЯ: СТРОИТЕЛЬСТВО МНОГОПРОФИЛЬНОЙ ПОЛИКЛИНИКИ. ВНЕСЕНИЕ ИЗМЕНЕНИЙ
ШИФР ЗДАНИЯ, СООРУЖЕНИЯ: 17.060.0.01
КОМПЛЕКТ ЧЕРТЕЖЕЙ: АИ ИЗМ.13
ИСХОДНЫЕ ДАННЫЕ ПО ЛОКАЛЬНОЙ СМЕТЕ (ЛОКАЛЬНОМУ СМЕТНОМУ РАСЧЕТУ) № 1054
(НОРМЫ 2022г.)
ОБЩЕСТРОИТЕЛЬНЫЕ РАБОТЫ: ПОЛЫ. КОРРЕКТИРОВКА ЛС1105, ЛС1111, ЛС1033, ЛС1036
СОСТАВЛЕНА В ЦЕНАХ НА 1 НОЯБРЯ 2022г.
№ П/П | ТЕКСТ
1 | 2
1 | L3'3072'13'1054'S0'2'13'ОБЩЕСТРОИТЕЛЬНЫЕ РАБОТЫ: ПОЛЫ. КОРРЕКТИРОВКА ЛС1105, ЛС1111, ЛС1033, ЛС1036'АИ ИЗМ.13'МИХАЙЛОВА#ВЕД.ИНЖ.'ДЯТКО#ГЛАВ.СПЕЦ.*
2 | Ж2-60-40'ПОЛЫ 2-ГО ЭТАЖА (Л.39 АИ ИЗМ.13). КОРРЕКТИРОВКА ЛС1036, ЛС1111'М2*
3 | БС101-138072-К#С101-138072'60,88##'=13'КЛЕЙ ДЛЯ НПВХ###'Л''2801=<1/10-230-35>/2799=60,88_0*
4 | БСГОМ-ПО#С101-56200'18,95##'=13'ГОМОГЕННОЕ ПОКРЫТИЕ ###'М2''2801=<1/10-125-20>/2799=18,95_0*
5 | БС101-56650-1'2,15##'=13'ШНУР СВАРОЧНЫЙ ДЛЯ ПОЛИВИНИЛХЛОРИДНЫХ НАПОЛЬНЫХ ПОКРЫТИЙ ###'М''2801=<1/10-125-55>/2799=2,15_0*
6 | БСИ-80-1Х'18,35:1,2:5:1,2338##'=13'ПОДЛОЖКА ИТЭП-80-1, ТОЛЩ.5 ММ###'М2''2801=<1/10-120-30>/2799=2,48_0*
7 | РМ021143#М020130*
8 | П'В СМЕТЕ УЧТЕНА ЗАРАБОТНАЯ ПЛАТА РАБОЧИХ-СТРОИТЕЛЕЙ И ЗАРАБОТНАЯ ПЛАТА МАШИНИСТОВ СОГЛАСНО ПОСТАНОВЛЕНИЮ МА И С N3 ОТ 26.01.2023Г.*
9 | Н4=9,8:8,2'Н5=9,8:8,2*
10 | П'ТИП 2.2. КОРРЕКТИРОВКА ЛС1036, ЛС1111*
11 | Е11-9-2'722,32-709,95'101-65200'УСТРОЙСТВО ТЕПЛО- И ЗВУКОИЗОЛЯЦИИ СПЛОШНОЙ ИЗ ПЛИТ ППТ-25-А (П.16 Т.ТР.Л.37 АИ ИЗМ.8)'100 М2 ИЗОЛИРУЕМОЙ ПОВЕРХНОСТИ''*
12 | С104-715'12,37Х0,030Х1,03*
13 | Е11-67-2'12,37'101-128902#101-128902-1/414-2004#414-2005'УСТРОЙСТВО ЦЕМЕНТНО-ПЕСЧАНЫХ СТЯЖЕК ТОЛЩИНОЙ 20 ММ ПО ОСНОВАНИЮ ИЗ УТЕПЛИТЕЛЯ С ПРИМЕНЕНИЕМ УСТАНОВКИ ПБ-1'100 М2''*
14 | Е11-67-3#К=7,6'12,37'Н1=7,6/414-2004#414-2005'ДОБАВЛЯЕТСЯ ДО ТОЛЩ.58ММ'100 М2''*
15 | Е11-66-1'12,37'Н1=4'УСТРОЙСТВО САМОНИВЕЛИРУЮЩИХСЯ СТЯЖЕК ПО ЖЕЛЕЗОБЕТОННЫМ КОНСТРУКЦИЯМ ТОЛЩИНОЙ 5 ММ'100 М2''*
16 | С101-138054'12,37Х25,0Х0,001Х0,01*
17 | С101-138058'12,37Х800Х0,01Х0,001*
18 | С412-9005'12,37Х189Х0,001Х0,01*
19 | Е11-70-1'722,32-709,95'Ж100/101-56650#101-56650-1'УСТРОЙСТВО ПОКРЫТИЙ ИЗ РУЛОННОГО МАТЕРИАЛА ТИПА "ТАРКЕТТ"'100 М2''*
20 | С101-138054'12,37Х5,0Х0,001Х0,01*
21 | С101-138072-К'12,37Х52,0Х0,01*
22 | С101-56650-1'12,37Х40,0Х0,01*
23 | СГОМ-ПО'12,37Х1,02*
24 | П'ТИП 2.5. КОРРЕКТИРОВКА ЛС1036, ЛС1111*
25 | Е11-9-2'87,79-49,07'B/101-65200'УКЛАДКА ПОДЛОЖКИ ИТЭП-80-1'100 М2 ИЗОЛИРУЕМОЙ ПОВЕРХНОСТИ''*
26 | СИ-80-1Х'38,72Х1,03'B*
27 | Е11-67-2'38,72'B/101-128902#101-128902-1/414-2004#414-2005'УСТРОЙСТВО ЦЕМЕНТНО-ПЕСЧАНЫХ СТЯЖЕК ТОЛЩИНОЙ 20 ММ ПО ОСНОВАНИЮ ИЗ УТЕПЛИТЕЛЯ С ПРИМЕНЕНИЕМ УСТАНОВКИ ПБ-1 (ПОЗ.6)'100 М2''*
28 | Е11-4-11#К=2'38,72+38,72Х1,07Х0,3'B/Н1=2'УСТРОЙСТВО ГИДРОИЗОЛЯЦИИ ПОЛОВ В 2СЛОЯ ИЗ НАПЛАВЛЯЕМЫХ РУЛОННЫХ МАТЕРИАЛОВ С ЗАВОДОМ НА СТЕНЫ'100 М2''*
29 | С101-59302-1'51,1491Х30Х0,08Х0,01Х0,001'B*
30 | Е12-16-1'38,72'Н2=0'ИСКЛЮЧАЕТСЯ ОГРУНТОВКА ОСНОВАНИЙ '100 М2 КРОВЛИ''*
31 | Е11-67-1'38,72'B/101-128902#101-128902-1/414-2004#414-2005'УСТРОЙСТВО ЦЕМЕНТНО-ПЕСЧАНЫХ СТЯЖЕК ТОЛЩИНОЙ 20 ММ ПО БЕТОННОМУ ОСНОВАНИЮ С ПРИМЕНЕНИЕМ УСТАНОВКИ ПБ-1'100 М2''*
32 | Е11-67-3#К=5'38,72'B/Н1=5/414-2004#414-2005'ДОБАВЛЯЕТСЯ ПО УКЛОНУ 35...55ММ (ПОЗ.4)'100 М2''*
33 | Е13-73-4'38,72'B'ГРУНТОВАНИЕ ПОВЕРХНОСТЕЙ ДНИЩ (ПОЛОВ) БЕЗ УКЛОНА С ЗАВОДОМ НА СТЕНЫ'100 М2''*
34 | С101-138054'38,72Х0,03Х0,01'B*
35 | Е11-52-1'38,72'Ж100/B'УСТРОЙСТВО ПОКРЫТИЙ ПОЛА ИЗ ПЛИТКИ КЕРАМИЧЕСКОЙ НА КЛЕЮ ПО ЦЕМЕНТНОЙ СТЯЖКЕ'100 М2''*
36 | С412-9005'38,72Х0,125Х0,01'B*
37 | С101-138032-2'38,72Х0,001Х0,5'B*
38 | С101-28701'38,72Х1,025'B*
39 | Ж2-60-40'ПОЛЫ 5-ГО ЭТАЖА (Л.42 АИ ИЗМ.13). КОРРЕКТИРОВКА ЛС1105, ЛС1033, ЛС1036'М2*
40 | П'ТИП 5.1. КОРРЕКТИРОВКА ЛС1036, ЛС1105*
41 | Е11-9-2'468,48-208,43'101-65200'УСТРОЙСТВО ТЕПЛО- И ЗВУКОИЗОЛЯЦИИ СПЛОШНОЙ ИЗ ПЛИТ ППТ-25-А (П.16 Т.ТР.Л.37 АИ ИЗМ.8)'100 М2 ИЗОЛИРУЕМОЙ ПОВЕРХНОСТИ''*
42 | С104-715'260,05Х0,030Х1,03*
43 | Е11-67-2'260,05'101-128902#101-128902-1/414-2004#414-2005'УСТРОЙСТВО ЦЕМЕНТНО-ПЕСЧАНЫХ СТЯЖЕК ТОЛЩИНОЙ 20 ММ ПО ОСНОВАНИЮ ИЗ УТЕПЛИТЕЛЯ С ПРИМЕНЕНИЕМ УСТАНОВКИ ПБ-1'100 М2''*
44 | Е11-67-3#К=6,4'260,05'Н1=6,4/414-2004#414-2005'ДОБАВЛЯЕТСЯ ДО ТОЛЩ.52ММ'100 М2''*
45 | Е13-73-4'260,05''ГРУНТОВАНИЕ ПОВЕРХНОСТЕЙ ДНИЩ (ПОЛОВ) БЕЗ УКЛОНА С ЗАВОДОМ НА СТЕНЫ'100 М2''*
46 | С101-138054'260,05Х0,03Х0,01*
47 | Е11-114-1'260,05'Ж100/101-48602#101-48602-1'УСТРОЙСТВО ПОКРЫТИЙ ПОЛОВ ПЛИТАМИ ПОВЫШЕННОЙ ПРОЧНОСТИ ИЗ КЕРАМОГРАНИТА РАЗМЕРОМ 600Х600 ММ'100 М2''*
48 | С101-138064'260,05Х0,5Х0,01*
49 | С101-138032-2'260,05Х25,92Х0,001Х0,01*
50 | С412-9005'260,05Х0,125Х0,01*
51 | С101-27602'260,05Х1,025*
52 | П'ТИП 5.2. КОРРЕКТИРОВКА ЛС1036, ЛС1033*
53 | Е11-9-2'718,28-684,32'101-65200'УСТРОЙСТВО ТЕПЛО- И ЗВУКОИЗОЛЯЦИИ СПЛОШНОЙ ИЗ ПЛИТ ППТ-25-А (П.16 Т.ТР.Л.37 АИ ИЗМ.8)'100 М2 ИЗОЛИРУЕМОЙ ПОВЕРХНОСТИ''*
54 | С104-715'33,96Х0,030Х1,03*
55 | Е11-67-2'33,96'101-128902#101-128902-1/414-2004#414-2005'УСТРОЙСТВО ЦЕМЕНТНО-ПЕСЧАНЫХ СТЯЖЕК ТОЛЩИНОЙ 20 ММ ПО ОСНОВАНИЮ ИЗ УТЕПЛИТЕЛЯ С ПРИМЕНЕНИЕМ УСТАНОВКИ ПБ-1'100 М2''*
56 | Е11-67-3#К=7,6'33,96'Н1=7,6/414-2004#414-2005'ДОБАВЛЯЕТСЯ ДО ТОЛЩ.58ММ'100 М2''*
57 | Е11-66-1'33,96'Н1=4'УСТРОЙСТВО САМОНИВЕЛИРУЮЩИХСЯ СТЯЖЕК ПО ЖЕЛЕЗОБЕТОННЫМ КОНСТРУКЦИЯМ ТОЛЩИНОЙ 5 ММ'100 М2''*
58 | С101-138054'33,96Х25,0Х0,001Х0,01*
59 | С101-138058'33,96Х800Х0,01Х0,001*
60 | С412-9005'33,96Х189Х0,001Х0,01*
61 | Е11-70-1'33,96'Ж100/101-56650#101-56650-1'УСТРОЙСТВО ПОКРЫТИЙ ИЗ РУЛОННОГО МАТЕРИАЛА ТИПА "ТАРКЕТТ"'100 М2''*
62 | С101-138054'33,96Х5,0Х0,001Х0,01*
63 | С101-138072-К'33,96Х52,0Х0,01*
64 | С101-56650-1'33,96Х40,0Х0,01*
65 | СГОМ-ПО'33,96Х1,02*
66 | П'ТИП 5.7. КОРРЕКТИРОВКА ЛС1036, ЛС1033*
67 | Е11-9-2'134,18-45,37'101-65200'УСТРОЙСТВО ТЕПЛО- И ЗВУКОИЗОЛЯЦИИ СПЛОШНОЙ ИЗ ПЛИТ ППТ-25-А (П.16 Т.ТР.Л.37 АИ ИЗМ.8)'100 М2 ИЗОЛИРУЕМОЙ ПОВЕРХНОСТИ''*
68 | С104-715'88,81Х0,030Х1,03*
69 | Е11-67-2'88,81'101-128902#101-128902-1/414-2004#414-2005'УСТРОЙСТВО ЦЕМЕНТНО-ПЕСЧАНЫХ СТЯЖЕК ТОЛЩИНОЙ 20 ММ ПО ОСНОВАНИЮ ИЗ УТЕПЛИТЕЛЯ С ПРИМЕНЕНИЕМ УСТАНОВКИ ПБ-1'100 М2''*
70 | Е11-67-3#К=7,6'88,81'Н1=7,6/414-2004#414-2005'ДОБАВЛЯЕТСЯ ДО ТОЛЩ.58ММ'100 М2''*
71 | Е13-73-4'88,81''ГРУНТОВАНИЕ ПОВЕРХНОСТЕЙ ДНИЩ (ПОЛОВ) БЕЗ УКЛОНА С ЗАВОДОМ НА СТЕНЫ'100 М2''*
72 | С101-138054'88,81Х0,03Х0,01*
73 | Е11-52-1'88,81'Ж100'УСТРОЙСТВО ПОКРЫТИЙ ПОЛА ИЗ ПЛИТКИ КЕРАМИЧЕСКОЙ НА КЛЕЮ ПО ЦЕМЕНТНОЙ СТЯЖКЕ'100 М2''*
74 | С412-9005'88,81Х0,125Х0,01*
75 | С101-138032-2'88,81Х0,001Х0,5*
76 | С101-28701'88,81Х1,025*
77 | Ж2-60-40'ПОЛЫ 5-ГО ЭТАЖА ТИП.5.2 (АИ Л.42). ИСКЛЮЧАЕТСЯ П.539 ЛС1105 (ОШИБОЧНЫЙ МАТЕРИАЛ)'М2*
78 | С101-28701'618,42Х40,0Х0,01'Ж2,5/B*
79 | Ж2-60-40'ПОЛЫ 5-ГО ЭТАЖА ТИП.5.2 (АИ Л.42). ДОБАВЛЯЕТСЯ ВМЕСТО ОШИБОЧНОГО МАТЕРИАЛА ЛС1105'М2*
80 | С101-56650-1'618,42Х40,0Х0,01'Ж2,5*
81 | Ж2-60-40'ПОЛЫ 5-ГО ЭТАЖА ТИП.5.2 (АИ ИЗМ.7 Л.42). ИСКЛЮЧАЕТСЯ П.62 ЛС1033 (ОШИБОЧНЫЙ МАТЕРИАЛ)'М2*
82 | С101-28701'(684,32-618,42)Х40,0Х0,01'Ж2,5/B*
83 | Ж2-60-40'ПОЛЫ 5-ГО ЭТАЖА ТИП.5.2 (АИ ИЗМ.7 Л.42). ДОБАВЛЯЕТСЯ ВМЕСТО ОШИБОЧНОГО МАТЕРИАЛА ЛС1033'М2*
84 | С101-56650-1'(684,32-618,42)Х40,0Х0,01'Ж2,5*
85 | Ж2-60-40'ПРОЧИЕ РАБОТЫ ПО ПОЛАМ 3-ГО ЭТАЖА (Л.40 АИ ИЗМ.13 П.3 Т.ТР.). КОРРЕКТИРОВКА ЛС1105'М*
86 | Е11-49-1'261,92-187,32'Ж100'УКЛАДКА ПЛИНТУСА ИЗ КЕРАМОГРАНИТА НА КЛЕЮ'100 М''*
87 | С101-138064'74,6Х0,054Х0,01*
88 | С101-29933'74,6Х0,15Х1,03*
89 | Ж2-60-40'ПОЛЫ 2-ГО ЭТАЖА. ТИП 2.5 СО ЗВЕЗД. (БЕЗ ПОМ.2) (Л.39 АИ ИЗМ.8). ИСКЛЮЧАЕТСЯ ИЗ ЛС1036'М2*
90 | Е11-67-1'101,54-28,85'Ж100/B/101-128902#101-128902-1/414-2004#414-2005'УСТРОЙСТВО ЦЕМЕНТНО-ПЕСЧАНЫХ СТЯЖЕК ТОЛЩИНОЙ 20 ММ ПО БЕТОННОМУ ОСНОВАНИЮ С ПРИМЕНЕНИЕМ УСТАНОВКИ ПБ-1 (ПОЗ.4)'100 М2''*
91 | Ж2-60-40'ПОЛЫ 2-ГО ЭТАЖА. ТИП 2.5 СО ЗВЕЗД. (БЕЗ ПОМ.2) (Л.39 АИ ИЗМ.8). ДОБАВЛЯЕТСЯ'М2*
92 | Е11-9-2'72,69'101-65200'УСТРОЙСТВО ТЕПЛО- И ЗВУКОИЗОЛЯЦИИ СПЛОШНОЙ ИЗ ПЛИТ ППТ-25-А (П.16 Т.ТР.Л.37 АИ ИЗМ.8)'100 М2 ИЗОЛИРУЕМОЙ ПОВЕРХНОСТИ''*
93 | С104-715'72,69Х0,030Х1,03*
94 | Е11-67-2'72,69'Ж100/101-128902#101-128902-1/414-2004#414-2005'УСТРОЙСТВО ЦЕМЕНТНО-ПЕСЧАНЫХ СТЯЖЕК ТОЛЩИНОЙ 20 ММ ПО ОСНОВАНИЮ ИЗ УТЕПЛИТЕЛЯ С ПРИМЕНЕНИЕМ УСТАНОВКИ ПБ-1 (ПОЗ.4)'100 М2''*
95 | L*

## 3072-13-1054-B0
НАИМЕНОВАНИЕ ОБЪЕКТА |  | СТРОИТЕЛЬСТВО МНОГОПРОФИЛЬНОЙ ПОЛИКЛИНИКИ В ПОС.ВОСТОЧНЫЙ.СТАДИЯ С (С УЧЕТОМ ПОСТАНОВЛЕНИЯ МА И С РБ N3 ОТ 26.01.2023Г.)
КОД ОБЪЕКТА |  | 17.060
НАИМЕНОВАНИЕ ЗДАНИЯ, СООРУЖЕНИЯ |  | СТРОИТЕЛЬСТВО МНОГОПРОФИЛЬНОЙ ПОЛИКЛИНИКИ. ВНЕСЕНИЕ ИЗМЕНЕНИЙ
ШИФР ЗДАНИЯ, СООРУЖЕНИЯ |  | 17.060.0.01
КОМПЛЕКТ ЧЕРТЕЖЕЙ |  | АИ ИЗМ.13
ВЕДОМОСТЬ ОБЪЕМОВ И СТОИМОСТИ РАБОТ № 1054
(НОРМЫ 2022г.)
ОБЩЕСТРОИТЕЛЬНЫЕ РАБОТЫ: ПОЛЫ. КОРРЕКТИРОВКА ЛС1105, ЛС1111, ЛС1033, ЛС1036
СОСТАВЛЕНА В ЦЕНАХ НА 1 НОЯБРЯ 2022г.
ОБОСНОВА- НИЕ | НАИМЕНОВАНИЕ ВИДОВ РАБОТ | ОБЪЕМ | СТОИМОСТЬ, ТЫС.РУБ.
|  |  | ЗАРАБОТНАЯ ПЛАТА | ЭКСПЛУАТА- ЦИЯ МАШИН И МЕХА- НИЗМОВ | МАТЕРИАЛЫ, ИЗДЕЛИЯ, КОНСТРУК- ЦИИ | ОБОРУДОВА- НИЕ,МЕБЕЛЬ, ИНВЕНТАРЬ | ОХР и ОПР | ПРОЧИЕ СРЕДСТВА | ВСЕГО
|  | ЕД.ИЗМ. | ТРУДОЕМ- КОСТЬ, ЧЕЛ.Ч. | В Т.Ч.З/П МАШИ- НИСТОВ | ТРАНСПОРТ | ТРАНСПОРТ | ПЛАНОВАЯ ПРИБЫЛЬ
1 | 2 | 3 | 4 | 5 | 6 | 7 | 8 | 9 | 10
Ж2-60-40 | ПОЛЫ 2-ГО ЭТАЖА (Л.39 АИ ИЗМ.13). КОРРЕКТИРОВКА ЛС1036, ЛС1111 | -26,35 | -0,604 | -0,057 | -1,191 | 0 | -0,411 | 0 | -2,795
|  | М2 | -66 | -0,022 | -0,095 | 0 | -0,437
Ж2-60-40 | ПОЛЫ 5-ГО ЭТАЖА (Л.42 АИ ИЗМ.13). КОРРЕКТИРОВКА ЛС1105, ЛС1033, ЛС1036 | 382,82 | 8,181 | 0,558 | 17,064 | 0 | 5,501 | 0 | 38,503
|  | М2 | 919 | 0,189 | 1,349 | 0 | 5,85
Ж2-60-40 | ПОЛЫ 5-ГО ЭТАЖА ТИП.5.2 (АИ Л.42). ИСКЛЮЧАЕТСЯ П.539 ЛС1105 (ОШИБОЧНЫЙ МАТЕРИАЛ) | -618,42 | 0 | 0 | -3,362 | 0 | 0 | 0 | -3,629
|  | М2 | 0 | 0 | -0,267 | 0 | 0
Ж2-60-40 | ПОЛЫ 5-ГО ЭТАЖА ТИП.5.2 (АИ Л.42). ДОБАВЛЯЕТСЯ ВМЕСТО ОШИБОЧНОГО МАТЕРИАЛА ЛС1105 | 618,42 | 0 | 0 | 0,532 | 0 | 0 | 0 | 0,574
|  | М2 | 0 | 0 | 0,042 | 0 | 0
Ж2-60-40 | ПОЛЫ 5-ГО ЭТАЖА ТИП.5.2 (АИ ИЗМ.7 Л.42). ИСКЛЮЧАЕТСЯ П.62 ЛС1033 (ОШИБОЧНЫЙ МАТЕРИАЛ) | -65,9 | 0 | 0 | -0,358 | 0 | 0 | 0 | -0,386
|  | М2 | 0 | 0 | -0,028 | 0 | 0
Ж2-60-40 | ПОЛЫ 5-ГО ЭТАЖА ТИП.5.2 (АИ ИЗМ.7 Л.42). ДОБАВЛЯЕТСЯ ВМЕСТО ОШИБОЧНОГО МАТЕРИАЛА ЛС1033 | 65,9 | 0 | 0 | 0,057 | 0 | 0 | 0 | 0,061
|  | М2 | 0 | 0 | 0,004 | 0 | 0
Ж2-60-40 | ПРОЧИЕ РАБОТЫ ПО ПОЛАМ 3-ГО ЭТАЖА (Л.40 АИ ИЗМ.13 П.3 Т.ТР.). КОРРЕКТИРОВКА ЛС1105 | 74,6 | 0,248 | 0,001 | 0,145 | 0 | 0,163 | 0 | 0,742
|  | М | 27 | 0 | 0,012 | 0 | 0,173
Ж2-60-40 | ПОЛЫ 2-ГО ЭТАЖА. ТИП 2.5 СО ЗВЕЗД. (БЕЗ ПОМ.2) (Л.39 АИ ИЗМ.8). ИСКЛЮЧАЕТСЯ ИЗ ЛС1036 | -72,69 | -0,299 | -0,054 | -0,18 | 0 | -0,209 | 0 | -0,978
|  | М2 | -35 | -0,019 | -0,014 | 0 | -0,222
Ж2-60-40 | ПОЛЫ 2-ГО ЭТАЖА. ТИП 2.5 СО ЗВЕЗД. (БЕЗ ПОМ.2) (Л.39 АИ ИЗМ.8). ДОБАВЛЯЕТСЯ | 72,69 | 0,326 | 0,063 | 0,704 | 0 | 0,231 | 0 | 1,625
|  | М2 | 38 | 0,025 | 0,056 | 0 | 0,245
| И Т О Г О | 0 | 7,852 | 0,511 | 13,411 | 0 | 5,275 | 0 | 33,717
|  |  | 883 | 0,173 | 1,059 | 0 | 5,609
| СОСТАВИЛ | ВЕД.ИНЖ. | [5 empty] | МИХАЙЛОВА
|  | (должность) |  |  |  | (подпись) |  | (инициалы,фамилия)
| ПРОВЕРИЛ | ГЛАВ.СПЕЦ. | [5 empty] | ДЯТКО
|  | (должность) |  |  |  | (подпись) |  | (инициалы,фамилия)

## 3072-13-1054-Q1
НАИМЕНОВАНИЕ ОБЪЕКТА |  | СТРОИТЕЛЬСТВО МНОГОПРОФИЛЬНОЙ ПОЛИКЛИНИКИ В ПОС.ВОСТОЧНЫЙ.СТАДИЯ С (С УЧЕТОМ ПОСТАНОВЛЕНИЯ МА И С РБ N3 ОТ 26.01.2023Г.)
КОД ОБЪЕКТА |  | 17.060
НАИМЕНОВАНИЕ ЗДАНИЯ, СООРУЖЕНИЯ |  | СТРОИТЕЛЬСТВО МНОГОПРОФИЛЬНОЙ ПОЛИКЛИНИКИ. ВНЕСЕНИЕ ИЗМЕНЕНИЙ
ШИФР ЗДАНИЯ, СООРУЖЕНИЯ |  | 17.060.0.01
КОМПЛЕКТ ЧЕРТЕЖЕЙ |  | АИ ИЗМ.13
ВЕДОМОСТЬ ОБЪЕМОВ РАБОТ И РАСХОДОВ РЕСУРСОВ С КОДАМИ РБ ДЛЯ ЛОКАЛЬНОЙ СМЕТЫ № 1054
(НОРМЫ 2022г.)
ОБЩЕСТРОИТЕЛЬНЫЕ РАБОТЫ: ПОЛЫ. КОРРЕКТИРОВКА ЛС1105, ЛС1111, ЛС1033, ЛС1036
ОБОСНОВАНИЕ | НАИМЕНОВАНИЕ ВИДОВ | ЕД.ИЗМЕРЕНИЯ | НАИМЕНОВАНИЕ РЕСУРСОВ | ЕД.ИЗМ. | КОЛИЧЕСТВО
| РАБОТ | ОБЪЕМ
1 | 2 | 3 | 4 | 5 | 6
Ж2-60-40 | ПОЛЫ 2-ГО ЭТАЖА (Л.39 АИ ИЗМ.13). КОРРЕКТИРОВКА ЛС1036, ЛС1111 | М2 -26,35
1-1 |  |  | ЗАТРАТЫ ТРУДА РАБОЧИХ | ЧЕЛ.Ч | -65.9428
1-3 |  |  | ЗАТРАТЫ ТРУДА МАШИНИСТОВ | ЧЕЛ.-Ч | -2.4018
М020130* |  |  | КРАНЫ БАШЕННЫЕ ПРИ РАБОТЕ НА ДРУГИХ ВИДАХ СТРОИТЕЛЬСТВА, 10 Т | МАШ.Ч | -0.073568
М030401 |  |  | ЛЕБЕДКИ ЭЛЕКТРИЧЕСКИЕ ТЯГОВЫМ УСИЛИЕМ ДО 5,79 (0,59) КН (Т) | МАШ.Ч | 0.94507
М050102 |  |  | КОМПРЕССОРЫ ПЕРЕДВИЖНЫЕ С ДВИГАТЕЛЕМ ВНУТРЕННЕГО СГОРАНИЯ ДАВЛЕНИЕМ ДО 686 КПА (7АТМ) 5 М3/МИН | МАШ.Ч | -1.0466
М110800 |  |  | УСТАНОВКА ПБ-1 "ПНЕВМОБЕТОН" С ЕМКОСТЬЮ РЕЗЕРВУАРА ПО ЗАГРУЗКЕ 800 Л | МАШ.Ч | -1.0466
М110907 |  |  | ВИБРАТОРЫ | МАШ.Ч | -4.5298
М150402 |  |  | ГАЗОВАЯ ГОРЕЛКА | МАШ.Ч | -6.138
М330301* |  |  | МАШИНЫ ШЛИФОВАЛЬНЫЕ ЭЛЕКТРИЧЕСКИЕ | МАШ.Ч | -2.1746
М331305 |  |  | ПЫЛЕСОС ПРОМЫШЛЕННЫЙ | МАШ.Ч | -0.75221
М331615* |  |  | ДРЕЛИ ЭЛЕКТРИЧЕСКИЕ | МАШ.Ч | 3.419
М331617 |  |  | СРЕДСТВА МАЛОЙ МЕХАНИЗАЦИИ | МАШ.Ч | -0.23516
М351306 |  |  | ЭЛЕКТРИЧЕСКАЯ ГОРЕЛКА | МАШ.Ч | 0.73849
1 |  |  | Материалы для строительных работ
1/10 |  |  | Материалы для строительных работ общего назначения
1/10-115 |  |  | Материалы кровельные и гидроизоляционные
1/10-115-5/595 |  |  | МАТЕРИАЛ РУЛОННЫЙ БИТУМНО-ПОЛИМЕРНЫЙ ГИДРОИЗОЛЯЦИОННЫЙ НАПЛАВЛЯЕМЫЙ "КРОВЛЯЭЛАСТ", МАРКА Г-ПХ-БЭ-ПП/ПП-4.0 КГ | М2 | -116.622
1/10-120 |  |  | Материалы, изделия и конструкции для теплоизоляционных работ
1/10-120-30/СИ-80-1Х |  |  | ПОДЛОЖКА ИТЭП-80-1, ТОЛЩ.5 ММ | М2 | -39.8816
1/10-120-30-10/17 |  |  | ПЛИТЫ ТЕПЛОИЗОЛЯЦИОННЫЕ ПЕНОПОЛИСТИРОЛЬНЫЕ ППТ-25А (ППТ-25Н-А) | М3 | 0.3822
1/10-125 |  |  | Материалы для полов
1/10-125-20/СГОМ-ПО |  |  | ГОМОГЕННОЕ ПОКРЫТИЕ | М2 | 12.6174
1/10-125-55/С101-56650-1 |  |  | ШНУР СВАРОЧНЫЙ ДЛЯ ПОЛИВИНИЛХЛОРИДНЫХ НАПОЛЬНЫХ ПОКРЫТИЙ | М | 9.896
1/10-130 |  |  | Мастики, герметики, смолы, смазки, эмульсии
1/10-130-5/73 |  |  | МАСТИКА БИТУМНО-ПОЛИМЕРНАЯ КРОВЕЛЬНАЯ И ГИДРОИЗОЛЯЦИОННАЯ (МБПХ), ХОЛОДНАЯ | Т | -0.0012
1/10-135 |  |  | Нефтепродукты, газы, химические материалы
1/10-135-20/75 |  |  | СМЕСЬ ПРОПАНА И БУТАНА ТЕХНИЧЕСКИХ | КГ | -34.782
1/10-160 |  |  | Пленки, полотна, ткани разные
1/10-160-20/С101-128902-1 |  |  | ТКАНЬ МЕШОЧНАЯ | 10 М2 | -0.26028
1/10-160-20/15 |  |  | ВЕТОШЬ | КГ | -0.1936
1/10-180 |  |  | Материалы шлифовальные
1/10-180-20/64 |  |  | КРУГИ ШЛИФОВАЛЬНЫЕ ДЛЯ СПЕЦИАЛЬНЫХ МОНТАЖНЫХ РАБОТ 5П 230 Х 6 Х 22 | ШТ. | 0.16205
1/10-230 |  |  | Материалы для отделочных работ
1/10-230-35/С101-138072-К |  |  | КЛЕЙ ДЛЯ НПВХ | Л | 6.4324
1/10-230-60-10/5 |  |  | ГРУНТОВКА ДЛЯ НАРУЖНЫХ (Н) И ВНУТРЕННИХ (В) РАБОТ, ПОЛИМИНЕРАЛЬНАЯ (ПМ), ОДНОКОМПОНЕНТНАЯ (1), СУХАЯ СМЕСЬ (СС), ЦЕМЕНТНАЯ | Т | -0.0079
1/10-230-60-15/30 |  |  | КОМПОЗИЦИЯ ДЛЯ ЗАПОЛНЕНИЯ ШВОВ СУХАЯ ШИРИНОЙ ДО 8 ММ, ЭЛАСТИЧНАЯ, ВОДОСТОЙКАЯ, ТРЕЩИНОСТОЙКАЯ, ПРОТИВОГРИБКОВАЯ, ДЛЯ НАРУЖНЫХ И ВНУТРЕННИХ РАБОТ (НВ) , БЕЛАЯ (ФАСОВКА ПО 5 КГ) | Т | -0.0194
1/10-230-60-30/10 |  |  | РАСТВОРНАЯ СМЕСЬ СУХАЯ (РСС), ДЛЯ СТЯЖЕК, ЦЕМЕНТНАЯ, САМОНИВЕЛИРУЮЩАЯСЯ, М100 | Т | 0.099
1/10-230-60-30/20 |  |  | РАСТВОРНАЯ СМЕСЬ СУХАЯ (РСС), ДЛЯ СТЯЖЕК, ЦЕМЕНТНАЯ, ВЫРАВНИВАЮЩАЯ, М150 | Т | 0.000309
1/10-230-60-35/47 |  |  | РАСТВОРНАЯ СМЕСЬ СУХАЯ (РСС), ОБЛИЦОВОЧНАЯ, ЦЕМЕНТНО-ИЗВЕСТКОВАЯ, ДЛЯ ВНУТРЕННИХ РАБОТ (В), М100 | Т | -0.1936
1/10-230-65-20-23/42 |  |  | ПЛИТКИ КЕРАМИЧЕСКИЕ ДЛЯ ПОЛОВ ОСНОВНЫЕ НЕГЛАЗУРОВАННЫЕ (КЕРАМОГРАНИТ) РАЗМЕРОМ 300 Х 300 ММ, 303 Х 303 ММ | М2 | -39.688
1/10-280 |  |  | Прочие материалы для строительных работ
1/10-280-20/40 |  |  | ВОДА | М3 | -1.2518
4 |  |  | Железобетонные и бетонные изделия и конструкции (в т.ч. типовые), керамические изделия, нерудные материалы, бетоны и растворы
4/1 |  |  | Конструкции и изделия бетонные и железобетонные. керамические изделия. нерудные материалы. товарные бетоны и растворы
4/1-4 |  |  | Бетоны, растворы, смеси асфальтобетонные
4/1-4-20-20-10-20/20 |  |  | РАСТВОРЫ КЛАДОЧНЫЕ ТЯЖЕЛЫЕ ЦЕМЕНТНЫЕ, МАРКИ 150 | М3 | -1.8353
6 |  |  | Трубы и детали трубопроводов (за исключением труб стальных обсадных и бурильных части 1). Арматура для технологических трубопроводов
6/20 |  |  | Трубы и детали трубопроводов стальные
6/20-20 |  |  | Трубы стальные сварные водогазопроводные неоцинкованные
6/20-20-10/10 |  |  | ТРУБА СТАЛЬНАЯ СВАРНАЯ ВОДОГАЗОПРОВОДНАЯ НЕОЦИНКОВАННАЯ ЛЕГКАЯ НОМИНАЛЬНЫМ ДИАМЕТРОМ 15 ММ, ТОЛЩИНОЙ СТЕНКИ 2,5 ММ | М | -0.17569
Ж2-60-40 | ПОЛЫ 5-ГО ЭТАЖА (Л.42 АИ ИЗМ.13). КОРРЕКТИРОВКА ЛС1105, ЛС1033, ЛС1036 | М2 382,82
1-1 |  |  | ЗАТРАТЫ ТРУДА РАБОЧИХ | ЧЕЛ.Ч | 918.5513
1-3 |  |  | ЗАТРАТЫ ТРУДА МАШИНИСТОВ | ЧЕЛ.-Ч | 20.8692
М020130* |  |  | КРАНЫ БАШЕННЫЕ ПРИ РАБОТЕ НА ДРУГИХ ВИДАХ СТРОИТЕЛЬСТВА, 10 Т | МАШ.Ч | 0.40278
М030401 |  |  | ЛЕБЕДКИ ЭЛЕКТРИЧЕСКИЕ ТЯГОВЫМ УСИЛИЕМ ДО 5,79 (0,59) КН (Т) | МАШ.Ч | 2.5945
М050102 |  |  | КОМПРЕССОРЫ ПЕРЕДВИЖНЫЕ С ДВИГАТЕЛЕМ ВНУТРЕННЕГО СГОРАНИЯ ДАВЛЕНИЕМ ДО 686 КПА (7АТМ) 5 М3/МИН | МАШ.Ч | 8.3697
М110800 |  |  | УСТАНОВКА ПБ-1 "ПНЕВМОБЕТОН" С ЕМКОСТЬЮ РЕЗЕРВУАРА ПО ЗАГРУЗКЕ 800 Л | МАШ.Ч | 8.3697
М110907 |  |  | ВИБРАТОРЫ | МАШ.Ч | 23.62
М330301* |  |  | МАШИНЫ ШЛИФОВАЛЬНЫЕ ЭЛЕКТРИЧЕСКИЕ | МАШ.Ч | 15.59
М330302* |  |  | МАШИНЫ ШЛИФОВАЛЬНЫЕ УГЛОВЫЕ | МАШ.Ч | 25.2248
М331305 |  |  | ПЫЛЕСОС ПРОМЫШЛЕННЫЙ | МАШ.Ч | 18.3184
М331615* |  |  | ДРЕЛИ ЭЛЕКТРИЧЕСКИЕ | МАШ.Ч | 20.6607
М331617 |  |  | СРЕДСТВА МАЛОЙ МЕХАНИЗАЦИИ | МАШ.Ч | 3.7269
М351306 |  |  | ЭЛЕКТРИЧЕСКАЯ ГОРЕЛКА | МАШ.Ч | 2.0274
1 |  |  | Материалы для строительных работ
1/10 |  |  | Материалы для строительных работ общего назначения
1/10-120 |  |  | Материалы, изделия и конструкции для теплоизоляционных работ
1/10-120-30-10/17 |  |  | ПЛИТЫ ТЕПЛОИЗОЛЯЦИОННЫЕ ПЕНОПОЛИСТИРОЛЬНЫЕ ППТ-25А (ППТ-25Н-А) | М3 | 11.8291
1/10-125 |  |  | Материалы для полов
1/10-125-20/СГОМ-ПО |  |  | ГОМОГЕННОЕ ПОКРЫТИЕ | М2 | 34.6392
1/10-125-55/С101-56650-1 |  |  | ШНУР СВАРОЧНЫЙ ДЛЯ ПОЛИВИНИЛХЛОРИДНЫХ НАПОЛЬНЫХ ПОКРЫТИЙ | М | 27.168
1/10-160 |  |  | Пленки, полотна, ткани разные
1/10-160-10/190 |  |  | ПЛЕНКА ПОЛИЭТИЛЕНОВАЯ ПЕРВОГО СОРТА, ТОЛЩИНОЙ 0,2 ММ | М2 | 53.5703
1/10-160-20/С101-128902-1 |  |  | ТКАНЬ МЕШОЧНАЯ | 10 М2 | 1.5313
1/10-160-20/15 |  |  | ВЕТОШЬ | КГ | 0.96415
1/10-170 |  |  | Оснастка технологическая и инструментальная
1/10-170-2/С101-48602-1 |  |  | КРУГ НА БАКЕЛИТЕ УСИЛЕННОМ ОТРЕЗНОЙ 230 Х 2 Х 22 ДЛЯ РЕЗКИ КАМНЯ, БЕТОНА | ШТ. | 1.5343
1/10-180 |  |  | Материалы шлифовальные
1/10-180-20/64 |  |  | КРУГИ ШЛИФОВАЛЬНЫЕ ДЛЯ СПЕЦИАЛЬНЫХ МОНТАЖНЫХ РАБОТ 5П 230 Х 6 Х 22 | ШТ. | 0.44488
1/10-230 |  |  | Материалы для отделочных работ
1/10-230-35/С101-138072-К |  |  | КЛЕЙ ДЛЯ НПВХ | Л | 17.6592
1/10-230-60-10/5 |  |  | ГРУНТОВКА ДЛЯ НАРУЖНЫХ (Н) И ВНУТРЕННИХ (В) РАБОТ, ПОЛИМИНЕРАЛЬНАЯ (ПМ), ОДНОКОМПОНЕНТНАЯ (1), СУХАЯ СМЕСЬ (СС), ЦЕМЕНТНАЯ | Т | 0.37485
1/10-230-60-15/30 |  |  | КОМПОЗИЦИЯ ДЛЯ ЗАПОЛНЕНИЯ ШВОВ СУХАЯ ШИРИНОЙ ДО 8 ММ, ЭЛАСТИЧНАЯ, ВОДОСТОЙКАЯ, ТРЕЩИНОСТОЙКАЯ, ПРОТИВОГРИБКОВАЯ, ДЛЯ НАРУЖНЫХ И ВНУТРЕННИХ РАБОТ (НВ) , БЕЛАЯ (ФАСОВКА ПО 5 КГ) | Т | 0.1118
1/10-230-60-30/10 |  |  | РАСТВОРНАЯ СМЕСЬ СУХАЯ (РСС), ДЛЯ СТЯЖЕК, ЦЕМЕНТНАЯ, САМОНИВЕЛИРУЮЩАЯСЯ, М100 | Т | 0.2717
1/10-230-60-30/20 |  |  | РАСТВОРНАЯ СМЕСЬ СУХАЯ (РСС), ДЛЯ СТЯЖЕК, ЦЕМЕНТНАЯ, ВЫРАВНИВАЮЩАЯ, М150 | Т | 0.000849
1/10-230-60-35/47 |  |  | РАСТВОРНАЯ СМЕСЬ СУХАЯ (РСС), ОБЛИЦОВОЧНАЯ, ЦЕМЕНТНО-ИЗВЕСТКОВАЯ, ДЛЯ ВНУТРЕННИХ РАБОТ (В), М100 | Т | 1.7444
1/10-230-65-20-5/5 |  |  | КЕРАМОГРАНИТ КРУПНОРАЗМЕРНЫЙ ПЛОСКИЙ НЕГЛАЗУРОВАННЫЙ, РАЗМЕРОМ 600 Х 300 ММ - 600 Х 600 ММ | М2 | 266.5513
1/10-230-65-20-23/42 |  |  | ПЛИТКИ КЕРАМИЧЕСКИЕ ДЛЯ ПОЛОВ ОСНОВНЫЕ НЕГЛАЗУРОВАННЫЕ (КЕРАМОГРАНИТ) РАЗМЕРОМ 300 Х 300 ММ, 303 Х 303 ММ | М2 | 91.0303
1/10-280 |  |  | Прочие материалы для строительных работ
1/10-280-20/40 |  |  | ВОДА | М3 | 8.3258
4 |  |  | Железобетонные и бетонные изделия и конструкции (в т.ч. типовые), керамические изделия, нерудные материалы, бетоны и растворы
4/1 |  |  | Конструкции и изделия бетонные и железобетонные. керамические изделия. нерудные материалы. товарные бетоны и растворы
4/1-4 |  |  | Бетоны, растворы, смеси асфальтобетонные
4/1-4-20-20-10-20/20 |  |  | РАСТВОРЫ КЛАДОЧНЫЕ ТЯЖЕЛЫЕ ЦЕМЕНТНЫЕ, МАРКИ 150 | М3 | 21.0561
6 |  |  | Трубы и детали трубопроводов (за исключением труб стальных обсадных и бурильных части 1). Арматура для технологических трубопроводов
6/20 |  |  | Трубы и детали трубопроводов стальные
6/20-20 |  |  | Трубы стальные сварные водогазопроводные неоцинкованные
6/20-20-10/10 |  |  | ТРУБА СТАЛЬНАЯ СВАРНАЯ ВОДОГАЗОПРОВОДНАЯ НЕОЦИНКОВАННАЯ ЛЕГКАЯ НОМИНАЛЬНЫМ ДИАМЕТРОМ 15 ММ, ТОЛЩИНОЙ СТЕНКИ 2,5 ММ | М | 1.0336
Ж2-60-40 | ПОЛЫ 5-ГО ЭТАЖА ТИП.5.2 (АИ Л.42). ИСКЛЮЧАЕТСЯ П.539 ЛС1105 (ОШИБОЧНЫЙ МАТЕРИАЛ) | М2 -618,42
1 |  |  | Материалы для строительных работ
1/10 |  |  | Материалы для строительных работ общего назначения
1/10-230 |  |  | Материалы для отделочных работ
1/10-230-65-20-23/42 |  |  | ПЛИТКИ КЕРАМИЧЕСКИЕ ДЛЯ ПОЛОВ ОСНОВНЫЕ НЕГЛАЗУРОВАННЫЕ (КЕРАМОГРАНИТ) РАЗМЕРОМ 300 Х 300 ММ, 303 Х 303 ММ | М2 | -247.368
Ж2-60-40 | ПОЛЫ 5-ГО ЭТАЖА ТИП.5.2 (АИ Л.42). ДОБАВЛЯЕТСЯ ВМЕСТО ОШИБОЧНОГО МАТЕРИАЛА ЛС1105 | М2 618,42
1 |  |  | Материалы для строительных работ
1/10 |  |  | Материалы для строительных работ общего назначения
1/10-125 |  |  | Материалы для полов
1/10-125-55/С101-56650-1 |  |  | ШНУР СВАРОЧНЫЙ ДЛЯ ПОЛИВИНИЛХЛОРИДНЫХ НАПОЛЬНЫХ ПОКРЫТИЙ | М | 247.368
Ж2-60-40 | ПОЛЫ 5-ГО ЭТАЖА ТИП.5.2 (АИ ИЗМ.7 Л.42). ИСКЛЮЧАЕТСЯ П.62 ЛС1033 (ОШИБОЧНЫЙ МАТЕРИАЛ) | М2 -65,9
1 |  |  | Материалы для строительных работ
1/10 |  |  | Материалы для строительных работ общего назначения
1/10-230 |  |  | Материалы для отделочных работ
1/10-230-65-20-23/42 |  |  | ПЛИТКИ КЕРАМИЧЕСКИЕ ДЛЯ ПОЛОВ ОСНОВНЫЕ НЕГЛАЗУРОВАННЫЕ (КЕРАМОГРАНИТ) РАЗМЕРОМ 300 Х 300 ММ, 303 Х 303 ММ | М2 | -26.36
Ж2-60-40 | ПОЛЫ 5-ГО ЭТАЖА ТИП.5.2 (АИ ИЗМ.7 Л.42). ДОБАВЛЯЕТСЯ ВМЕСТО ОШИБОЧНОГО МАТЕРИАЛА ЛС1033 | М2 65,9
1 |  |  | Материалы для строительных работ
1/10 |  |  | Материалы для строительных работ общего назначения
1/10-125 |  |  | Материалы для полов
1/10-125-55/С101-56650-1 |  |  | ШНУР СВАРОЧНЫЙ ДЛЯ ПОЛИВИНИЛХЛОРИДНЫХ НАПОЛЬНЫХ ПОКРЫТИЙ | М | 26.36
Ж2-60-40 | ПРОЧИЕ РАБОТЫ ПО ПОЛАМ 3-ГО ЭТАЖА (Л.40 АИ ИЗМ.13 П.3 Т.ТР.). КОРРЕКТИРОВКА ЛС1105 | М 74,6
1-1 |  |  | ЗАТРАТЫ ТРУДА РАБОЧИХ | ЧЕЛ.Ч | 27.2066
1-3 |  |  | ЗАТРАТЫ ТРУДА МАШИНИСТОВ | ЧЕЛ.-Ч | 0.02238
М020130* |  |  | КРАНЫ БАШЕННЫЕ ПРИ РАБОТЕ НА ДРУГИХ ВИДАХ СТРОИТЕЛЬСТВА, 10 Т | МАШ.Ч | 0.02238
М331615* |  |  | ДРЕЛИ ЭЛЕКТРИЧЕСКИЕ | МАШ.Ч | 0.23872
1 |  |  | Материалы для строительных работ
1/10 |  |  | Материалы для строительных работ общего назначения
1/10-160 |  |  | Пленки, полотна, ткани разные
1/10-160-20/15 |  |  | ВЕТОШЬ | КГ | 0.1492
1/10-230 |  |  | Материалы для отделочных работ
1/10-230-60-35/47 |  |  | РАСТВОРНАЯ СМЕСЬ СУХАЯ (РСС), ОБЛИЦОВОЧНАЯ, ЦЕМЕНТНО-ИЗВЕСТКОВАЯ, ДЛЯ ВНУТРЕННИХ РАБОТ (В), М100 | Т | 0.0403
1/10-230-65-20-23/154 |  |  | ПЛИТКИ КЕРАМИЧЕСКИЕ ДЛЯ ПОЛОВ ОСНОВНЫЕ ГЛАЗУРОВАННЫЕ (КЕРАМОГРАНИТ), РАЗМЕРОМ 600 Х 151 ММ | М2 | 11.5257
Ж2-60-40 | ПОЛЫ 2-ГО ЭТАЖА. ТИП 2.5 СО ЗВЕЗД. (БЕЗ ПОМ.2) (Л.39 АИ ИЗМ.8). ИСКЛЮЧАЕТСЯ ИЗ ЛС1036 | М2 -72,69
1-1 |  |  | ЗАТРАТЫ ТРУДА РАБОЧИХ | ЧЕЛ.Ч | -34.9348
1-3 |  |  | ЗАТРАТЫ ТРУДА МАШИНИСТОВ | ЧЕЛ.-Ч | -2.0935
М050102 |  |  | КОМПРЕССОРЫ ПЕРЕДВИЖНЫЕ С ДВИГАТЕЛЕМ ВНУТРЕННЕГО СГОРАНИЯ ДАВЛЕНИЕМ ДО 686 КПА (7АТМ) 5 М3/МИН | МАШ.Ч | -1.0467
М110800 |  |  | УСТАНОВКА ПБ-1 "ПНЕВМОБЕТОН" С ЕМКОСТЬЮ РЕЗЕРВУАРА ПО ЗАГРУЗКЕ 800 Л | МАШ.Ч | -1.0467
М110907 |  |  | ВИБРАТОРЫ | МАШ.Ч | -5.4517
М330301* |  |  | МАШИНЫ ШЛИФОВАЛЬНЫЕ ЭЛЕКТРИЧЕСКИЕ | МАШ.Ч | -2.7913
1 |  |  | Материалы для строительных работ
1/10 |  |  | Материалы для строительных работ общего назначения
1/10-160 |  |  | Пленки, полотна, ткани разные
1/10-160-20/С101-128902-1 |  |  | ТКАНЬ МЕШОЧНАЯ | 10 М2 | -0.29076
1/10-280 |  |  | Прочие материалы для строительных работ
1/10-280-20/40 |  |  | ВОДА | М3 | -1.3448
4 |  |  | Железобетонные и бетонные изделия и конструкции (в т.ч. типовые), керамические изделия, нерудные материалы, бетоны и растворы
4/1 |  |  | Конструкции и изделия бетонные и железобетонные. керамические изделия. нерудные материалы. товарные бетоны и растворы
4/1-4 |  |  | Бетоны, растворы, смеси асфальтобетонные
4/1-4-20-20-10-20/20 |  |  | РАСТВОРЫ КЛАДОЧНЫЕ ТЯЖЕЛЫЕ ЦЕМЕНТНЫЕ, МАРКИ 150 | М3 | -1.4829
6 |  |  | Трубы и детали трубопроводов (за исключением труб стальных обсадных и бурильных части 1). Арматура для технологических трубопроводов
6/20 |  |  | Трубы и детали трубопроводов стальные
6/20-20 |  |  | Трубы стальные сварные водогазопроводные неоцинкованные
6/20-20-10/10 |  |  | ТРУБА СТАЛЬНАЯ СВАРНАЯ ВОДОГАЗОПРОВОДНАЯ НЕОЦИНКОВАННАЯ ЛЕГКАЯ НОМИНАЛЬНЫМ ДИАМЕТРОМ 15 ММ, ТОЛЩИНОЙ СТЕНКИ 2,5 ММ | М | -0.19626
Ж2-60-40 | ПОЛЫ 2-ГО ЭТАЖА. ТИП 2.5 СО ЗВЕЗД. (БЕЗ ПОМ.2) (Л.39 АИ ИЗМ.8). ДОБАВЛЯЕТСЯ | М2 72,69
1-1 |  |  | ЗАТРАТЫ ТРУДА РАБОЧИХ | ЧЕЛ.Ч | 37.886
1-3 |  |  | ЗАТРАТЫ ТРУДА МАШИНИСТОВ | ЧЕЛ.-Ч | 2.7986
М050102 |  |  | КОМПРЕССОРЫ ПЕРЕДВИЖНЫЕ С ДВИГАТЕЛЕМ ВНУТРЕННЕГО СГОРАНИЯ ДАВЛЕНИЕМ ДО 686 КПА (7АТМ) 5 М3/МИН | МАШ.Ч | 1.0467
М110800 |  |  | УСТАНОВКА ПБ-1 "ПНЕВМОБЕТОН" С ЕМКОСТЬЮ РЕЗЕРВУАРА ПО ЗАГРУЗКЕ 800 Л | МАШ.Ч | 1.0467
М110907 |  |  | ВИБРАТОРЫ | МАШ.Ч | 4.485
М330301* |  |  | МАШИНЫ ШЛИФОВАЛЬНЫЕ ЭЛЕКТРИЧЕСКИЕ | МАШ.Ч | 2.7913
М331617 |  |  | СРЕДСТВА МАЛОЙ МЕХАНИЗАЦИИ | МАШ.Ч | 0.70509
1 |  |  | Материалы для строительных работ
1/10 |  |  | Материалы для строительных работ общего назначения
1/10-120 |  |  | Материалы, изделия и конструкции для теплоизоляционных работ
1/10-120-30-10/17 |  |  | ПЛИТЫ ТЕПЛОИЗОЛЯЦИОННЫЕ ПЕНОПОЛИСТИРОЛЬНЫЕ ППТ-25А (ППТ-25Н-А) | М3 | 2.2461
1/10-160 |  |  | Пленки, полотна, ткани разные
1/10-160-20/С101-128902-1 |  |  | ТКАНЬ МЕШОЧНАЯ | 10 М2 | 0.29076
1/10-280 |  |  | Прочие материалы для строительных работ
1/10-280-20/40 |  |  | ВОДА | М3 | 1.3448
4 |  |  | Железобетонные и бетонные изделия и конструкции (в т.ч. типовые), керамические изделия, нерудные материалы, бетоны и растворы
4/1 |  |  | Конструкции и изделия бетонные и железобетонные. керамические изделия. нерудные материалы. товарные бетоны и растворы
4/1-4 |  |  | Бетоны, растворы, смеси асфальтобетонные
4/1-4-20-20-10-20/20 |  |  | РАСТВОРЫ КЛАДОЧНЫЕ ТЯЖЕЛЫЕ ЦЕМЕНТНЫЕ, МАРКИ 150 | М3 | 1.4829
6 |  |  | Трубы и детали трубопроводов (за исключением труб стальных обсадных и бурильных части 1). Арматура для технологических трубопроводов
6/20 |  |  | Трубы и детали трубопроводов стальные
6/20-20 |  |  | Трубы стальные сварные водогазопроводные неоцинкованные
6/20-20-10/10 |  |  | ТРУБА СТАЛЬНАЯ СВАРНАЯ ВОДОГАЗОПРОВОДНАЯ НЕОЦИНКОВАННАЯ ЛЕГКАЯ НОМИНАЛЬНЫМ ДИАМЕТРОМ 15 ММ, ТОЛЩИНОЙ СТЕНКИ 2,5 ММ | М | 0.19626
СОСТАВИЛ | ВЕД.ИНЖ. |  |  | МИХАЙЛОВА
| (должность) |  | (подпись) | (инициалы,фамилия)
ПРОВЕРИЛ | ГЛАВ.СПЕЦ. |  |  | ДЯТКО
| (должность) |  | (подпись) | (инициалы,фамилия)

## 3072-13-1054-Q0
НАИМЕНОВАНИЕ ОБЪЕКТА |  | СТРОИТЕЛЬСТВО МНОГОПРОФИЛЬНОЙ ПОЛИКЛИНИКИ В ПОС.ВОСТОЧНЫЙ.СТАДИЯ С (С УЧЕТОМ ПОСТАНОВЛЕНИЯ МА И С РБ N3 ОТ 26.01.2023Г.)
КОД ОБЪЕКТА |  | 17.060
НАИМЕНОВАНИЕ ЗДАНИЯ, СООРУЖЕНИЯ |  | СТРОИТЕЛЬСТВО МНОГОПРОФИЛЬНОЙ ПОЛИКЛИНИКИ. ВНЕСЕНИЕ ИЗМЕНЕНИЙ
ШИФР ЗДАНИЯ, СООРУЖЕНИЯ |  | 17.060.0.01
КОМПЛЕКТ ЧЕРТЕЖЕЙ |  | АИ ИЗМ.13
ВЕДОМОСТЬ РЕСУРСОВ ДЛЯ ЛОКАЛЬНОЙ СМЕТЫ № 1054
(НОРМЫ 2022г.)
ОБЩЕСТРОИТЕЛЬНЫЕ РАБОТЫ: ПОЛЫ. КОРРЕКТИРОВКА ЛС1105, ЛС1111, ЛС1033, ЛС1036
П/П | ОБОСНОВАНИЕ | НАИМЕНОВАНИЕ РЕСУРСОВ | ЕД.ИЗМ. | КОЛИЧЕСТВО
1 | 2 | 3 | 4 | 5
1 | 1-1 | ЗАТРАТЫ ТРУДА РАБОЧИХ | ЧЕЛ.Ч | 882.7663
2 | 1-3 | ЗАТРАТЫ ТРУДА МАШИНИСТОВ | ЧЕЛ.-Ч | 19.1948
3 | М020130* | КРАНЫ БАШЕННЫЕ ПРИ РАБОТЕ НА ДРУГИХ ВИДАХ СТРОИТЕЛЬСТВА, 10 Т | МАШ.Ч | 0.3516
4 | М030401 | ЛЕБЕДКИ ЭЛЕКТРИЧЕСКИЕ ТЯГОВЫМ УСИЛИЕМ ДО 5,79 (0,59) КН (Т) | МАШ.Ч | 3.5396
5 | М050102 | КОМПРЕССОРЫ ПЕРЕДВИЖНЫЕ С ДВИГАТЕЛЕМ ВНУТРЕННЕГО СГОРАНИЯ ДАВЛЕНИЕМ ДО 686 КПА (7АТМ) 5 М3/МИН | МАШ.Ч | 7.3232
6 | М110800 | УСТАНОВКА ПБ-1 "ПНЕВМОБЕТОН" С ЕМКОСТЬЮ РЕЗЕРВУАРА ПО ЗАГРУЗКЕ 800 Л | МАШ.Ч | 7.3232
7 | М110907 | ВИБРАТОРЫ | МАШ.Ч | 18.1234
8 | М150402 | ГАЗОВАЯ ГОРЕЛКА | МАШ.Ч | -6.138
9 | М330301* | МАШИНЫ ШЛИФОВАЛЬНЫЕ ЭЛЕКТРИЧЕСКИЕ | МАШ.Ч | 13.4154
10 | М330302* | МАШИНЫ ШЛИФОВАЛЬНЫЕ УГЛОВЫЕ | МАШ.Ч | 25.2248
11 | М331305 | ПЫЛЕСОС ПРОМЫШЛЕННЫЙ | МАШ.Ч | 17.5662
12 | М331615* | ДРЕЛИ ЭЛЕКТРИЧЕСКИЕ | МАШ.Ч | 24.3184
13 | М331617 | СРЕДСТВА МАЛОЙ МЕХАНИЗАЦИИ | МАШ.Ч | 4.1969
14 | М351306 | ЭЛЕКТРИЧЕСКАЯ ГОРЕЛКА | МАШ.Ч | 2.7659
| 1 | Материалы для строительных работ
| 1/10 | Материалы для строительных работ общего назначения
| 1/10-115 | Материалы кровельные и гидроизоляционные
15 | 1/10-115-5/595 | МАТЕРИАЛ РУЛОННЫЙ БИТУМНО-ПОЛИМЕРНЫЙ ГИДРОИЗОЛЯЦИОННЫЙ НАПЛАВЛЯЕМЫЙ "КРОВЛЯЭЛАСТ", МАРКА Г-ПХ-БЭ-ПП/ПП-4.0 КГ | М2 | -116.622
| 1/10-120 | Материалы, изделия и конструкции для теплоизоляционных работ
16 | 1/10-120-30/СИ-80-1Х | ПОДЛОЖКА ИТЭП-80-1, ТОЛЩ.5 ММ | М2 | -39.8816
17 | 1/10-120-30-10/17 | ПЛИТЫ ТЕПЛОИЗОЛЯЦИОННЫЕ ПЕНОПОЛИСТИРОЛЬНЫЕ ППТ-25А (ППТ-25Н-А) | М3 | 14.4574
| 1/10-125 | Материалы для полов
18 | 1/10-125-20/СГОМ-ПО | ГОМОГЕННОЕ ПОКРЫТИЕ | М2 | 47.2566
19 | 1/10-125-55/С101-56650-1 | ШНУР СВАРОЧНЫЙ ДЛЯ ПОЛИВИНИЛХЛОРИДНЫХ НАПОЛЬНЫХ ПОКРЫТИЙ | М | 310.792
| 1/10-130 | Мастики, герметики, смолы, смазки, эмульсии
20 | 1/10-130-5/73 | МАСТИКА БИТУМНО-ПОЛИМЕРНАЯ КРОВЕЛЬНАЯ И ГИДРОИЗОЛЯЦИОННАЯ (МБПХ), ХОЛОДНАЯ | Т | -0.0012
| 1/10-135 | Нефтепродукты, газы, химические материалы
21 | 1/10-135-20/75 | СМЕСЬ ПРОПАНА И БУТАНА ТЕХНИЧЕСКИХ | КГ | -34.782
| 1/10-160 | Пленки, полотна, ткани разные
22 | 1/10-160-10/190 | ПЛЕНКА ПОЛИЭТИЛЕНОВАЯ ПЕРВОГО СОРТА, ТОЛЩИНОЙ 0,2 ММ | М2 | 53.5703
23 | 1/10-160-20/С101-128902-1 | ТКАНЬ МЕШОЧНАЯ | 10 М2 | 1.271
24 | 1/10-160-20/15 | ВЕТОШЬ | КГ | 0.91975
| 1/10-170 | Оснастка технологическая и инструментальная
25 | 1/10-170-2/С101-48602-1 | КРУГ НА БАКЕЛИТЕ УСИЛЕННОМ ОТРЕЗНОЙ 230 Х 2 Х 22 ДЛЯ РЕЗКИ КАМНЯ, БЕТОНА | ШТ. | 1.5343
| 1/10-180 | Материалы шлифовальные
26 | 1/10-180-20/64 | КРУГИ ШЛИФОВАЛЬНЫЕ ДЛЯ СПЕЦИАЛЬНЫХ МОНТАЖНЫХ РАБОТ 5П 230 Х 6 Х 22 | ШТ. | 0.60692
| 1/10-230 | Материалы для отделочных работ
27 | 1/10-230-35/С101-138072-К | КЛЕЙ ДЛЯ НПВХ | Л | 24.0916
28 | 1/10-230-60-10/5 | ГРУНТОВКА ДЛЯ НАРУЖНЫХ (Н) И ВНУТРЕННИХ (В) РАБОТ, ПОЛИМИНЕРАЛЬНАЯ (ПМ), ОДНОКОМПОНЕНТНАЯ (1), СУХАЯ СМЕСЬ (СС), ЦЕМЕНТНАЯ | Т | 0.36695
29 | 1/10-230-60-15/30 | КОМПОЗИЦИЯ ДЛЯ ЗАПОЛНЕНИЯ ШВОВ СУХАЯ ШИРИНОЙ ДО 8 ММ, ЭЛАСТИЧНАЯ, ВОДОСТОЙКАЯ, ТРЕЩИНОСТОЙКАЯ, ПРОТИВОГРИБКОВАЯ, ДЛЯ НАРУЖНЫХ И ВНУТРЕННИХ РАБОТ (НВ) , БЕЛАЯ (ФАСОВКА ПО 5 КГ) | Т | 0.0924
30 | 1/10-230-60-30/10 | РАСТВОРНАЯ СМЕСЬ СУХАЯ (РСС), ДЛЯ СТЯЖЕК, ЦЕМЕНТНАЯ, САМОНИВЕЛИРУЮЩАЯСЯ, М100 | Т | 0.3707
31 | 1/10-230-60-30/20 | РАСТВОРНАЯ СМЕСЬ СУХАЯ (РСС), ДЛЯ СТЯЖЕК, ЦЕМЕНТНАЯ, ВЫРАВНИВАЮЩАЯ, М150 | Т | 0.001158
32 | 1/10-230-60-35/47 | РАСТВОРНАЯ СМЕСЬ СУХАЯ (РСС), ОБЛИЦОВОЧНАЯ, ЦЕМЕНТНО-ИЗВЕСТКОВАЯ, ДЛЯ ВНУТРЕННИХ РАБОТ (В), М100 | Т | 1.5911
33 | 1/10-230-65-20-5/5 | КЕРАМОГРАНИТ КРУПНОРАЗМЕРНЫЙ ПЛОСКИЙ НЕГЛАЗУРОВАННЫЙ, РАЗМЕРОМ 600 Х 300 ММ - 600 Х 600 ММ | М2 | 266.5513
34 | 1/10-230-65-20-23/42 | ПЛИТКИ КЕРАМИЧЕСКИЕ ДЛЯ ПОЛОВ ОСНОВНЫЕ НЕГЛАЗУРОВАННЫЕ (КЕРАМОГРАНИТ) РАЗМЕРОМ 300 Х 300 ММ, 303 Х 303 ММ | М2 | -222.3857
35 | 1/10-230-65-20-23/154 | ПЛИТКИ КЕРАМИЧЕСКИЕ ДЛЯ ПОЛОВ ОСНОВНЫЕ ГЛАЗУРОВАННЫЕ (КЕРАМОГРАНИТ), РАЗМЕРОМ 600 Х 151 ММ | М2 | 11.5257
| 1/10-280 | Прочие материалы для строительных работ
36 | 1/10-280-20/40 | ВОДА | М3 | 7.074
| 4 | Железобетонные и бетонные изделия и конструкции (в т.ч. типовые), керамические изделия, нерудные материалы, бетоны и растворы
| 4/1 | Конструкции и изделия бетонные и железобетонные. керамические изделия. нерудные материалы. товарные бетоны и растворы
| 4/1-4 | Бетоны, растворы, смеси асфальтобетонные
37 | 4/1-4-20-20-10-20/20 | РАСТВОРЫ КЛАДОЧНЫЕ ТЯЖЕЛЫЕ ЦЕМЕНТНЫЕ, МАРКИ 150 | М3 | 19.2208
| 6 | Трубы и детали трубопроводов (за исключением труб стальных обсадных и бурильных части 1). Арматура для технологических трубопроводов
| 6/20 | Трубы и детали трубопроводов стальные
| 6/20-20 | Трубы стальные сварные водогазопроводные неоцинкованные
38 | 6/20-20-10/10 | ТРУБА СТАЛЬНАЯ СВАРНАЯ ВОДОГАЗОПРОВОДНАЯ НЕОЦИНКОВАННАЯ ЛЕГКАЯ НОМИНАЛЬНЫМ ДИАМЕТРОМ 15 ММ, ТОЛЩИНОЙ СТЕНКИ 2,5 ММ | М | 0.85793
| СОСТАВИЛ | ВЕД.ИНЖ. |  | МИХАЙЛОВА
|  | (должность) | (подпись) | (инициалы,фамилия)
| ПРОВЕРИЛ | ГЛАВ.СПЕЦ. |  | ДЯТКО
|  | (должность) | (подпись) | (инициалы,фамилия)

## 3072-13-1054-T3
РАЗРАБОТЧИК |  | RSTC.smeta версия 22.7
|  |  |  | ШИФР | 17.060
СТРОИТЕЛЬСТВО МНОГОПРОФИЛЬНОЙ ПОЛИКЛИНИКИ В ПОС.ВОСТОЧНЫЙ.СТАДИЯ С (С УЧЕТОМ ПОСТАНОВЛЕНИЯ МА И С РБ N3 ОТ 26.01.2023Г.)
РАБОЧАЯ ДОКУМЕНТАЦИЯ
СМЕТНАЯ ДОКУМЕНТАЦИЯ
ТИТУЛЬНЫЙ ЛИСТ ДЛЯ ЛОКАЛЬНОЙ СМЕТЫ (ЛОКАЛЬНОГО СМЕТНОГО РАСЧЕТА) № 1054
СМЕТНАЯ СТОИМОСТЬ В ЦЕНАХ НА 1 НОЯБРЯ 2022г.
33,717 ТЫС.РУБ
ЗАКАЗЧИК |  | УП "УКС МИНГОРИСПОЛКОМА"
МИНСК-2025

## 3072-13-1055-S0
НАИМЕНОВАНИЕ ОБЪЕКТА |  | СТРОИТЕЛЬСТВО МНОГОПРОФИЛЬНОЙ ПОЛИКЛИНИКИ В ПОС.ВОСТОЧНЫЙ.СТАДИЯ С (С УЧЕТОМ ПОСТАНОВЛЕНИЯ МА И С РБ N3 ОТ 26.01.2023Г.)
КОД ОБЪЕКТА |  | 17.060
НАИМЕНОВАНИЕ ЗДАНИЯ, СООРУЖЕНИЯ |  | СТРОИТЕЛЬСТВО МНОГОПРОФИЛЬНОЙ ПОЛИКЛИНИКИ. ВНЕСЕНИЕ ИЗМЕНЕНИЙ
ШИФР ЗДАНИЯ, СООРУЖЕНИЯ |  | 17.060.0.01
КОМПЛЕКТ ЧЕРТЕЖЕЙ |  | АР ИЗМ.15
ЛОКАЛЬНАЯ СМЕТА (ЛОКАЛЬНЫЙ СМЕТНЫЙ РАСЧЕТ) № 1055
(НОРМЫ 2022г.)
ОБЩЕСТРОИТЕЛЬНЫЕ РАБОТЫ: ДВЕРИ, ВИТРАЖИ. КОРРЕКТИРОВКА СМЕТЫ 1010
СОСТАВЛЕНА В ЦЕНАХ НА 1 НОЯБРЯ 2022г. | [8 empty] | СТОИМОСТЬ 40,775 ТЫС.РУБ.
№ п/п | ОБОСНОВАНИЕ | НАИМЕНОВАНИЕ РАБОТ, РЕСУРСОВ, РАСХОДОВ | ЕД.ИЗМ. КОЛИЧЕ- СТВО | СТОИМОСТЬ: ЕД.ИЗМ./ВСЕГО, РУБ.
|  |  |  | ЗАРАБОТНАЯ ПЛАТА | ЭКСПЛУАТАЦИЯ МАШИН И МЕХАНИЗМОВ |  | МАТЕРИАЛЫ, ИЗДЕЛИЯ, КОНСТРУКЦИИ (ОБОРУДОВАНИЕ, МЕБЕЛЬ, ИНВЕНТАРЬ) | ТРАНС-ПОРТ | ОБЩАЯ СТОИМОСТЬ
[5 empty] | ВСЕГО | В Т.Ч. З/П МАШИ- НИСТОВ
1 | 2 | 3 | 4 | 5 | 6 | 7 | 8 | 9 | 10
| НАЧИСЛЕНИЯ: | ОХР и ОПР/ПЛАНОВАЯ ПРИБЫЛЬ (%):Н10=65.72/69.89
| НАЧИСЛЕНИЯ: | ОХР и ОПР/ПЛАНОВАЯ ПРИБЫЛЬ (%):Н11=57.16/67.42
1. | ПРИМЕЧАНИЕ: | К ДЛЯ ОХР И ОПР/ПЛАНОВАЯ ПРИБЫЛЬ: 1.0000/1.0000
2. | ПРИМЕЧАНИЕ: | КОЭФФИЦИЕНТ К З/П (ПОСТАНОВЛЕНИЕ N5): 1.0000
3. | ПРИМЕЧАНИЕ: | БАЗА ТЕКУЩИХ ЦЕН (ВАРИАНТ A)
| Ж2-90 | ДВЕРЬ РЕШЕТЧАТАЯ (Л.98 АР ИЗМ.15). ДОБАВЛЯЕТСЯ К СМЕТЕ 1010
4. | ПРИМЕЧАНИЕ: | В СМЕТЕ УЧТЕНА ЗАРАБОТНАЯ ПЛАТА РАБОЧИХ-СТРОИТЕЛЕЙ И ЗАРАБОТНАЯ ПЛАТА МАШИНИСТОВ СОГЛАСНО ПОСТАНОВЛЕНИЮ МА И С N3 ОТ 26.01.2023Г.
| КОЭФФИЦИЕНТЫ: | Н4=1.1951
| КОЭФФИЦИЕНТЫ: | Н5=1.1951
5. | Е9-53-2 (Н11) | МОНТАЖ ЛОТКОВ, РЕШЕТОК, ЗАТВОРОВ ИЗ ПОЛОСОВОЙ И ТОНКОЛИСТОВОЙ СТАЛИ | Т КОНСТРУКЦИЙ 0.0704 | 468.67 32.99 | 56.13 3.95 | 5.08 0.36 | 58.89 4.15 | 4.40 0.31 | 588.09 41.40
6. | 2/10-35/С201-ДВ | ДВЕРЬ РЕШЕТЧАТАЯ | Т 0.0704 | - - | - - | - - | 5764.25 405.80 | 329.72 23.21 | 6093.97 429.02
|  | ИТОГО ПРЯМЫЕ ЗАТРАТЫ : |  | 33 | 4 | - | 410 | 23 | 470
|  | ОХР и ОПР | [6 empty] | 19
|  | ПЛАНОВАЯ ПРИБЫЛЬ | [6 empty] | 22
|  | ИТОГО ПО ПТМ | [6 empty] | 511
|  | ЗАТРАТЫ ТРУДА | [6 empty] | 4
| Ж2-30-50-20 | ВИТРАЖИ. ПРОТИВОПОЖАРНАЯ ОТСЕЧКА (АР Л.18,52 ИЗМ.15). ДОБАВЛЯЕТСЯ К СМЕТЕ 1010
7. | Е10-236-1 (Н10) | УСТРОЙСТВО ПРОТИВОПОЖАРНОЙ ОТСЕЧКИ | 100 М2 1.762 | 1599.63 2818.55 | 25.44 44.83 | - - | 176.37 310.76 | 14.03 24.72 | 1815.47 3198.86
8. | 1/10-240-30-50/С101-15510-Р | ДЮБЕЛЬ С ШУРУПОМ ДЛЯ БЫСТРОГО МОНТАЖА 6 Х 60 | 100 ШТ. 17.62 | - - | - - | - - | 2.17 38.24 | 0.17 3.00 | 2.34 41.23
9. | 1/10-230-55-20/С101-160976-Р | ПОДВЕС ПРЯМОЙ ДЛЯ ПРОФИЛЯ СD (ПП) | ШТ. 475.74 | - - | - - | - - | 0.67 318.75 | 0.05 23.79 | 0.72 342.53
10. | 1/10-240-38/С101-63617-3А | ПРОФИЛЬ ОЦИНКОВАННЫЙ 50 Х 100 | М 458.12 | - - | - - | - - | 5.68 2602.12 | 0.45 206.15 | 6.13 2808.28
11. | 1/10-235-20/С101-51509-3Х | ЛЕНТА БУМАЖНАЯ САМОКЛЕЯЩАЯСЯ, ШИРИНОЙ 48 ММ | М 145.5764 | - - | - - | - - | 0.14 20.38 | 0.01 1.46 | 0.15 21.84
12. | 1/10-235-20/646 | ЛЕНТА САМОКЛЕЯЩАЯСЯ ШУМОИЗОЛЯЦИОННАЯ УПЛОТНИТЕЛЬНАЯ Л Ш, ШИРИНОЙ 80-150 ММ | М 140.96 | - - | - - | - - | 0.78 109.95 | 0.06 8.46 | 0.84 118.41
13. | 1/10-240-15/160 | ВИНТЫ САМОНАРЕЗАЮЩИЕ 3,5 Х 25 ПО МЕТАЛЛУ | 1000 ШТ. 2.6078 | - - | - - | - - | 8.68 22.64 | 0.69 1.80 | 9.37 24.44
14. | 1/10-230-55-11/С101-74301-А | ЛИСТЫ ГИПСОКАРТОННЫЕ С ПОВЫШЕННОЙ СОПРОТИВЛЯЕМОСТЬЮ ВОЗДЕЙСТВИЮ ОТКРЫТОГО ПЛАМЕНИ (ГКЛО), С УТОНЕННОЙ (УК)/ПРЯМОЙ КРОМКОЙ (ПК), ДЛИНОЙ 2500 (2600,2700) ММ, ШИРИНОЙ 1200 ММ, ТОЛЩИНОЙ 12,5 ММ | М2 151.2 | - - | - - | - - | 5.56 840.67 | 0.44 66.53 | 6.00 907.20
15. | Е10-266-1 (Н10) | ЗАШИВКА ИНЖЕНЕРНЫХ НИШ ЛИСТАМИ ИЗ ГИПСОКАРТОНА (ВТОРОЙ СЛОЙ) | 100 М2 0.514 | 677.45 348.21 | 10.86 5.58 | - - | 36.26 18.64 | 2.89 1.49 | 727.46 373.91
16. | 1/10-230-55-10/С101-75002-1 | ЛИСТЫ ГИПСОКАРТОННЫЕ ВЛАГОСТОЙКИЕ (ГКЛВ), С УТОНЕННОЙ (УК)/ПРЯМОЙ КРОМКОЙ (ПК), ДЛИНОЙ 2500 (2600,2700) ММ, ШИРИНОЙ 1200 ММ, ТОЛЩИНОЙ 12,5 ММ | М2 51.914 | - - | - - | - - | 3.58 185.85 | 0.28 14.54 | 3.86 200.39
17. | Е9-47-1 (Н11) | ЗАШИВКА ЛИСТАМИ СТАЛЬНЫМИ В 2 СЛОЯ | 100 М2 ПЛОЩАДИ ОБЛИЦОВКИ 3.524 | 314.31 1107.63 | 14.40 50.75 | 6.51 22.94 | 2.45 8.63 | 0.20 0.70 | 331.36 1167.72
18. | 1/10-260-50-5/5 | СТАЛЬ ТОНКОЛИСТОВАЯ ОЦИНКОВАННАЯ УГЛЕРОДИСТАЯ ТОЛЩИНОЙ 0,7 ММ | Т 2.1292 | - - | - - | - - | 3171.86 6753.52 | 181.43 386.30 | 3353.29 7139.83
19. | Е34-57-2 (Н10) | ЗАПОЛНЕНИЕ КАРКАСОВ СТЕН МИНЕРАЛОВАТНЫМИ ПЛИТАМИ, ПРИ ТОЛЩИНЕ ЗАПОЛНЕНИЯ 100 ММ | 100 М2 1.762 | 674.14 1187.83 | 3.82 6.73 | 2.36 4.16 | 2036.61 3588.51 | 161.74 284.99 | 2876.31 5068.05
20. | Е9-520-2 (Н11) | УСТАНОВКА НАЩЕЛЬНИКОВ ИЗ ОКРАШЕННОГО ОЦИНКОВАННОГО ПРОФИЛЯ, С ДВУХРЯДНЫМ КРЕПЛЕНИЕМ ШУРУПАМИ | 100 М 2.9388 | 501.39 1473.48 | 1824.34 5361.37 | 367.43 1079.80 | 109.24 321.03 | 8.63 25.36 | 2443.60 7181.25
21. | 1/10-240-38/С101-63614-1А | НАЩЕЛЬНИК ОЦИНКОВАННЫЙ | М 308.574 | - - | - - | - - | 3.51 1083.09 | 0.28 86.40 | 3.79 1169.50
|  | ИТОГО ПРЯМЫЕ ЗАТРАТЫ : |  | 6936 | 5469 | 1107 | 16223 | 1136 | 29764
|  | ОХР и ОПР | [6 empty] | 4971
|  | ПЛАНОВАЯ ПРИБЫЛЬ | [6 empty] | 5530
|  | ИТОГО ПО ПТМ | [6 empty] | 40265
|  | ЗАТРАТЫ ТРУДА | [6 empty] | 741
|  | ЗАТРАТЫ ТРУДА МАШИНИСТОВ | [6 empty] | 102
|  | ВСЕГО, В ТОМ ЧИСЛЕ | [6 empty] | 40775
|  | СТРОИТЕЛЬНЫЕ РАБОТЫ В ТОМ ЧИСЛЕ | [6 empty] | 40775
|  | ЗАРАБОТНАЯ ПЛАТА | [6 empty] | 6969
|  | ЭКСПЛУАТАЦИЯ МАШИН И МЕХАНИЗМОВ | [6 empty] | 5473
|  | В ТОМ ЧИСЛЕ ЗАРАБОТНАЯ ПЛАТА МАШИНИСТОВ | [6 empty] | 1107
|  | МАТЕРИАЛЫ, ИЗДЕЛИЯ, КОНСТРУКЦИИ | [6 empty] | 16633
|  | ТРАНСПОРТ | [6 empty] | 1159
|  | ОХР и ОПР | [6 empty] | 4989
|  | ПЛАНОВАЯ ПРИБЫЛЬ | [6 empty] | 5552
|  | ЗАТРАТЫ ТРУДА РАБОЧИХ | [6 empty] | 744
|  | ЗАТРАТЫ ТРУДА МАШИНИСТОВ | [6 empty] | 103
|  | СОСТАВИЛ | ____________________ |  |  |  |  | МИХНО
|  |  | (должность) |  |  | (подпись) |  | (инициалы,фамилия)
|  | ПРОВЕРИЛ | ____________________ |  |  |  |  | ДЯТКО
|  |  | (должность) |  |  | (подпись) |  | (инициалы,фамилия)

## 3072-13-1055-T0
НАИМЕНОВАНИЕ ОБЪЕКТА: СТРОИТЕЛЬСТВО МНОГОПРОФИЛЬНОЙ ПОЛИКЛИНИКИ В ПОС.ВОСТОЧНЫЙ.СТАДИЯ С (С УЧЕТОМ ПОСТАНОВЛЕНИЯ МА И С РБ N3 ОТ 26.01.2023Г.)
КОД ОБЪЕКТА: 17.060
НАИМЕНОВАНИЕ ЗДАНИЯ, СООРУЖЕНИЯ: СТРОИТЕЛЬСТВО МНОГОПРОФИЛЬНОЙ ПОЛИКЛИНИКИ. ВНЕСЕНИЕ ИЗМЕНЕНИЙ
ШИФР ЗДАНИЯ, СООРУЖЕНИЯ: 17.060.0.01
КОМПЛЕКТ ЧЕРТЕЖЕЙ: АР ИЗМ.15
ИСХОДНЫЕ ДАННЫЕ ПО ЛОКАЛЬНОЙ СМЕТЕ (ЛОКАЛЬНОМУ СМЕТНОМУ РАСЧЕТУ) № 1055
(НОРМЫ 2022г.)
ОБЩЕСТРОИТЕЛЬНЫЕ РАБОТЫ: ДВЕРИ, ВИТРАЖИ. КОРРЕКТИРОВКА СМЕТЫ 1010
СОСТАВЛЕНА В ЦЕНАХ НА 1 НОЯБРЯ 2022г.
№ П/П | ТЕКСТ
1 | 2
1 | L3'3072'13'1055'S0'2'13'ОБЩЕСТРОИТЕЛЬНЫЕ РАБОТЫ: ДВЕРИ, ВИТРАЖИ. КОРРЕКТИРОВКА СМЕТЫ 1010'АР ИЗМ.15'МИХНО'ДЯТКО*
2 | Ж2-90'ДВЕРЬ РЕШЕТЧАТАЯ (Л.98 АР ИЗМ.15). ДОБАВЛЯЕТСЯ К СМЕТЕ 1010'Т*
3 | БС201-ДВ#С204-6200'5764,25##'=37'ДВЕРЬ РЕШЕТЧАТАЯ###'Т''2801=<2/10-35>/2799=5764,25_0*
4 | БС101-74301-А#С101-74301'21,99/(2,5.1,2)/1,3177##'=13'ЛИСТЫ ГИПСОКАРТОННЫЕ С ПОВЫШЕННОЙ СОПРОТИВЛЯЕМОСТЬЮ ВОЗДЕЙСТВИЮ ОТКРЫТОГО ПЛАМЕНИ (ГКЛО), С УТОНЕННОЙ (УК)/ПРЯМОЙ КРОМКОЙ (ПК), ДЛИНОЙ 2500 (2600,2700) ММ, ШИРИНОЙ 1200 ММ, ТОЛЩИНОЙ 12,5 ММ ###'М2''2801=<1/10-230-55-11>/2799=5,56_0*
5 | БС101-63614-1А#С101-63614-1'3,51#0,28#'=13'НАЩЕЛЬНИК ОЦИНКОВАННЫЙ###'М''2801=<1/10-240-38>/2799=3,51_0,28*
6 | БС101-63617-3А#С101-63617-3'22,45/3/1,3177##'=13'ПРОФИЛЬ ОЦИНКОВАННЫЙ 50 Х 100###'М''2801=<1/10-240-38>/2799=5,68_0*
7 | П'В СМЕТЕ УЧТЕНА ЗАРАБОТНАЯ ПЛАТА РАБОЧИХ-СТРОИТЕЛЕЙ И ЗАРАБОТНАЯ ПЛАТА МАШИНИСТОВ СОГЛАСНО ПОСТАНОВЛЕНИЮ МА И С N3 ОТ 26.01.2023Г.*
8 | РМ021143#М020130/М021243#М020130/М021244#М020130/М021245#М020130*
9 | Н4=9,8:8,2'Н5=9,8:8,2*
10 | Е9-53-2'70,38Х0,001'Ж1/101-10110#101-10110-6Р/110-900#101-10110-6Р/113-15600#113-15700'МОНТАЖ ЛОТКОВ, РЕШЕТОК, ЗАТВОРОВ ИЗ ПОЛОСОВОЙ И ТОНКОЛИСТОВОЙ СТАЛИ'Т КОНСТРУКЦИЙ''*
11 | С201-ДВ'0,0704*
12 | Ж2-30-50-20'ВИТРАЖИ. ПРОТИВОПОЖАРНАЯ ОТСЕЧКА (АР Л.18,52 ИЗМ.15). ДОБАВЛЯЕТСЯ К СМЕТЕ 1010'М2*
13 | Е10-236-1'176,2'Ж100/101-74200/101-86723#101-86727'УСТРОЙСТВО ПРОТИВОПОЖАРНОЙ ОТСЕЧКИ'100 М2''*
14 | С101-15510-Р'176,2.0,01.1000*
15 | С101-160976-Р'176,2.0,01.270*
16 | С101-63617-3А'176,2.0,01.(80+180)*
17 | С101-51509-3Х'176,2.0,01.82,62*
18 | С101-51512-59'176,2.0,01.80*
19 | С101-11602-17'176,2.0,01.1,48.1000*
20 | С101-74301-А'144.1,05*
21 | Е10-266-1'51,4''ЗАШИВКА ИНЖЕНЕРНЫХ НИШ ЛИСТАМИ ИЗ ГИПСОКАРТОНА (ВТОРОЙ СЛОЙ)'100 М2''*
22 | С101-75002-1'51,4.1,01*
23 | Е9-47-1'176,2.2'101-11602-25#101-11602-9/101-24301#101-24100'ЗАШИВКА ЛИСТАМИ СТАЛЬНЫМИ В 2 СЛОЯ'100 М2 ПЛОЩАДИ ОБЛИЦОВКИ''*
24 | С101-123401'352,4.1,06.5,7.0,001*
25 | Е34-57-2'176,2''ЗАПОЛНЕНИЕ КАРКАСОВ СТЕН МИНЕРАЛОВАТНЫМИ ПЛИТАМИ, ПРИ ТОЛЩИНЕ ЗАПОЛНЕНИЯ 100 ММ'100 М2''*
26 | Е9-520-2'146,94.2'101-149008#101-149002-1/101-24301#101-24100'УСТАНОВКА НАЩЕЛЬНИКОВ ИЗ ОКРАШЕННОГО ОЦИНКОВАННОГО ПРОФИЛЯ, С ДВУХРЯДНЫМ КРЕПЛЕНИЕМ ШУРУПАМИ'100 М''*
27 | С101-63614-1А'293,88.1,05*
28 | L*

## 3072-13-1055-B0
НАИМЕНОВАНИЕ ОБЪЕКТА |  | СТРОИТЕЛЬСТВО МНОГОПРОФИЛЬНОЙ ПОЛИКЛИНИКИ В ПОС.ВОСТОЧНЫЙ.СТАДИЯ С (С УЧЕТОМ ПОСТАНОВЛЕНИЯ МА И С РБ N3 ОТ 26.01.2023Г.)
КОД ОБЪЕКТА |  | 17.060
НАИМЕНОВАНИЕ ЗДАНИЯ, СООРУЖЕНИЯ |  | СТРОИТЕЛЬСТВО МНОГОПРОФИЛЬНОЙ ПОЛИКЛИНИКИ. ВНЕСЕНИЕ ИЗМЕНЕНИЙ
ШИФР ЗДАНИЯ, СООРУЖЕНИЯ |  | 17.060.0.01
КОМПЛЕКТ ЧЕРТЕЖЕЙ |  | АР ИЗМ.15
ВЕДОМОСТЬ ОБЪЕМОВ И СТОИМОСТИ РАБОТ № 1055
(НОРМЫ 2022г.)
ОБЩЕСТРОИТЕЛЬНЫЕ РАБОТЫ: ДВЕРИ, ВИТРАЖИ. КОРРЕКТИРОВКА СМЕТЫ 1010
СОСТАВЛЕНА В ЦЕНАХ НА 1 НОЯБРЯ 2022г.
ОБОСНОВА- НИЕ | НАИМЕНОВАНИЕ ВИДОВ РАБОТ | ОБЪЕМ | СТОИМОСТЬ, ТЫС.РУБ.
|  |  | ЗАРАБОТНАЯ ПЛАТА | ЭКСПЛУАТА- ЦИЯ МАШИН И МЕХА- НИЗМОВ | МАТЕРИАЛЫ, ИЗДЕЛИЯ, КОНСТРУК- ЦИИ | ОБОРУДОВА- НИЕ,МЕБЕЛЬ, ИНВЕНТАРЬ | ОХР и ОПР | ПРОЧИЕ СРЕДСТВА | ВСЕГО
|  | ЕД.ИЗМ. | ТРУДОЕМ- КОСТЬ, ЧЕЛ.Ч. | В Т.Ч.З/П МАШИ- НИСТОВ | ТРАНСПОРТ | ТРАНСПОРТ | ПЛАНОВАЯ ПРИБЫЛЬ
1 | 2 | 3 | 4 | 5 | 6 | 7 | 8 | 9 | 10
Ж2-90 | ДВЕРЬ РЕШЕТЧАТАЯ (Л.98 АР ИЗМ.15). ДОБАВЛЯЕТСЯ К СМЕТЕ 1010 | 0,07 | 0,033 | 0,004 | 0,41 | 0 | 0,019 | 0 | 0,511
|  | Т | 4 | 0 | 0,023 | 0 | 0,022
Ж2-30-50-20 | ВИТРАЖИ. ПРОТИВОПОЖАРНАЯ ОТСЕЧКА (АР Л.18,52 ИЗМ.15). ДОБАВЛЯЕТСЯ К СМЕТЕ 1010 | 176,2 | 6,936 | 5,469 | 16,223 | 0 | 4,971 | 0 | 40,265
|  | М2 | 741 | 1,107 | 1,136 | 0 | 5,53
| И Т О Г О | 0 | 6,969 | 5,473 | 16,633 | 0 | 4,99 | 0 | 40,776
|  |  | 745 | 1,107 | 1,159 | 0 | 5,552
| СОСТАВИЛ | ______________________________ | [5 empty] | МИХНО
|  | (должность) |  |  |  | (подпись) |  | (инициалы,фамилия)
| ПРОВЕРИЛ | ______________________________ | [5 empty] | ДЯТКО
|  | (должность) |  |  |  | (подпись) |  | (инициалы,фамилия)

## 3072-13-1055-Q1
НАИМЕНОВАНИЕ ОБЪЕКТА |  | СТРОИТЕЛЬСТВО МНОГОПРОФИЛЬНОЙ ПОЛИКЛИНИКИ В ПОС.ВОСТОЧНЫЙ.СТАДИЯ С (С УЧЕТОМ ПОСТАНОВЛЕНИЯ МА И С РБ N3 ОТ 26.01.2023Г.)
КОД ОБЪЕКТА |  | 17.060
НАИМЕНОВАНИЕ ЗДАНИЯ, СООРУЖЕНИЯ |  | СТРОИТЕЛЬСТВО МНОГОПРОФИЛЬНОЙ ПОЛИКЛИНИКИ. ВНЕСЕНИЕ ИЗМЕНЕНИЙ
ШИФР ЗДАНИЯ, СООРУЖЕНИЯ |  | 17.060.0.01
КОМПЛЕКТ ЧЕРТЕЖЕЙ |  | АР ИЗМ.15
ВЕДОМОСТЬ ОБЪЕМОВ РАБОТ И РАСХОДОВ РЕСУРСОВ С КОДАМИ РБ ДЛЯ ЛОКАЛЬНОЙ СМЕТЫ № 1055
(НОРМЫ 2022г.)
ОБЩЕСТРОИТЕЛЬНЫЕ РАБОТЫ: ДВЕРИ, ВИТРАЖИ. КОРРЕКТИРОВКА СМЕТЫ 1010
ОБОСНОВАНИЕ | НАИМЕНОВАНИЕ ВИДОВ | ЕД.ИЗМЕРЕНИЯ | НАИМЕНОВАНИЕ РЕСУРСОВ | ЕД.ИЗМ. | КОЛИЧЕСТВО
| РАБОТ | ОБЪЕМ
1 | 2 | 3 | 4 | 5 | 6
Ж2-90 | ДВЕРЬ РЕШЕТЧАТАЯ (Л.98 АР ИЗМ.15). ДОБАВЛЯЕТСЯ К СМЕТЕ 1010 | Т 0,07
1-1 |  |  | ЗАТРАТЫ ТРУДА РАБОЧИХ | ЧЕЛ.Ч | 3.6207
1-3 |  |  | ЗАТРАТЫ ТРУДА МАШИНИСТОВ | ЧЕЛ.-Ч | 0.03872
М020130* |  |  | КРАНЫ БАШЕННЫЕ ПРИ РАБОТЕ НА ДРУГИХ ВИДАХ СТРОИТЕЛЬСТВА, 10 Т | МАШ.Ч | 0.009152
М030404 |  |  | ЛЕБЕДКИ ЭЛЕКТРИЧЕСКИЕ ТЯГОВЫМ УСИЛИЕМ ДО 31,39 (3,2) КН (Т) | МАШ.Ч | 0.81171
М041000 |  |  | ПРЕОБРАЗОВАТЕЛИ СВАРОЧНЫЕ С НОМИНАЛЬНЫМ СВАРОЧНЫМ ТОКОМ 315-500 А | МАШ.Ч | 0.15629
М041400 |  |  | ЭЛЕКТРИЧЕСКИЕ ПЕЧИ ДЛЯ СУШКИ СВАРОЧНЫХ МАТЕРИАЛОВ С РЕГУЛИРОВАНИЕМ ТЕМПЕРАТУРЫ В ПРЕДЕЛАХ 80-500 ГРАДУСОВ | МАШ.Ч | 0.011968
М330301* |  |  | МАШИНЫ ШЛИФОВАЛЬНЫЕ ЭЛЕКТРИЧЕСКИЕ | МАШ.Ч | 0.028864
М331617 |  |  | СРЕДСТВА МАЛОЙ МЕХАНИЗАЦИИ | МАШ.Ч | 0.029568
1 |  |  | Материалы для строительных работ
1/10 |  |  | Материалы для строительных работ общего назначения
1/10-110 |  |  | Лесоматериалы и пиломатериалы
1/10-110-50-5/85 |  |  | БРУСКИ ОБРЕЗНЫЕ ХВОЙНЫХ ПОРОД ДЛИНОЙ 4-6,5 М, ШИРИНОЙ 75-150 ММ, ТОЛЩИНОЙ 40-75 ММ, 1 СОРТА | М3 | 7.3e-05
1/10-135 |  |  | Нефтепродукты, газы, химические материалы
1/10-135-20/40 |  |  | АЦЕТИЛЕН РАСТВОРЕННЫЙ ТЕХНИЧЕСКИЙ МАРКИ Б | М3 | 0.01408
1/10-135-20/60 |  |  | КИСЛОРОД ТЕХНИЧЕСКИЙ ГАЗООБРАЗНЫЙ | М3 | 0.0704
1/10-140 |  |  | Электроды, прутки винипластовые, проволока сварочные
1/10-140-40/30 |  |  | ЭЛЕКТРОДЫ УОНИ 13/55 | КГ | 0.15488
1/10-180 |  |  | Материалы шлифовальные
1/10-180-20/64 |  |  | КРУГИ ШЛИФОВАЛЬНЫЕ ДЛЯ СПЕЦИАЛЬНЫХ МОНТАЖНЫХ РАБОТ 5П 230 Х 6 Х 22 | ШТ. | 0.00704
1/10-230 |  |  | Материалы для отделочных работ
1/10-230-50-15/57 |  |  | РАСТВОРИТЕЛЬ ДЛЯ ЛАКОКРАСОЧНЫХ МАТЕРИАЛОВ МАРКИ Р-5 | Т | 4e-06
1/10-240 |  |  | Метизы и крепежные изделия
1/10-240-10-10/С101-10110-6Р |  |  | БОЛТЫ СТРОИТЕЛЬНЫЕ С ГАЙКАМИ И ШАЙБАМИ ДИАМЕТРОМ 4-6 ММ | Т | 0.000263
1/10-240-25-35/240 |  |  | ГВОЗДИ СТРОИТЕЛЬНЫЕ | КГ | 0.000704
1/10-260 |  |  | Металлопрокат и металлоизделия (за исключением металлоизделий части 2)
1/10-260-170-4/18 |  |  | ШВЕЛЛЕРЫ ГОРЯЧЕКАТАНЫЕ N 40 ИЗ СТАЛИ УГЛЕРОДИСТОЙ ОБЫКНОВЕННОГО КАЧЕСТВА МАРКИ СТ3СП, СТ3ПС | Т | 0.000137
1/10-260-200/11 |  |  | КАТАНКА ИЗ СТАЛИ УГЛЕРОДИСТОЙ ОБЫКНОВЕННОГО КАЧЕСТВА ДИАМЕТРОМ, 6,3 ММ 6,5 ММ | Т | 2e-06
1/55 |  |  | Материалы специального назначения (кислотоупорные, огнеупорные и антикоррозионные)
1/55-50 |  |  | Материалы антикоррозионные и химически стойкие
1/55-50-25/50 |  |  | ГРУНТОВКА ГФ-021, КРАСНО-КОРИЧНЕВАЯ | Т | 2.2e-05
2 |  |  | Строительные изделия и конструкции
2/10 |  |  | Арматурные заготовки и изделия стальные для монолитных железобетонных конструкций
2/10-35 |  |  | Детали закладные стальные
2/10-35/С201-ДВ |  |  | ДВЕРЬ РЕШЕТЧАТАЯ | Т | 0.0704
Ж2-30-50-20 | ВИТРАЖИ. ПРОТИВОПОЖАРНАЯ ОТСЕЧКА (АР Л.18,52 ИЗМ.15). ДОБАВЛЯЕТСЯ К СМЕТЕ 1010 | М2 176,2
1-1 |  |  | ЗАТРАТЫ ТРУДА РАБОЧИХ | ЧЕЛ.Ч | 740.538
1-3 |  |  | ЗАТРАТЫ ТРУДА МАШИНИСТОВ | ЧЕЛ.-Ч | 102.9792
М020130* |  |  | КРАНЫ БАШЕННЫЕ ПРИ РАБОТЕ НА ДРУГИХ ВИДАХ СТРОИТЕЛЬСТВА, 10 Т | МАШ.Ч | 0.45812
М031003 |  |  | АВТОГИДРОПОДЪЕМНИКИ, ВЫСОТОЙ ПОДЪЕМА 22 М | МАШ.Ч | 99.9486
М134041 |  |  | ШУРУПОВЕРТ | МАШ.Ч | 59.1095
М330201* |  |  | МАШИНЫ СВЕРЛИЛЬНЫЕ ЭЛЕКТРИЧЕСКИЕ | МАШ.Ч | 16.3866
М330301* |  |  | МАШИНЫ ШЛИФОВАЛЬНЫЕ ЭЛЕКТРИЧЕСКИЕ | МАШ.Ч | 0.881
М331451 |  |  | ПЕРФОРАТОРЫ ЭЛЕКТРИЧЕСКИЕ | МАШ.Ч | 26.9586
М331615* |  |  | ДРЕЛИ ЭЛЕКТРИЧЕСКИЕ | МАШ.Ч | 21.5743
М331617 |  |  | СРЕДСТВА МАЛОЙ МЕХАНИЗАЦИИ | МАШ.Ч | 2.5725
1 |  |  | Материалы для строительных работ
1/10 |  |  | Материалы для строительных работ общего назначения
1/10-120 |  |  | Материалы, изделия и конструкции для теплоизоляционных работ
1/10-120-10-10/89 |  |  | ПЛИТЫ ТЕПЛОИЗОЛЯЦИОННЫЕ ИЗ МИНЕРАЛЬНОЙ ВАТЫ ПТМ СТБ 1995-2009-Т4-DS(TН)1-СS(10)25-TR7,5-PL(5)350-WS1 (ПЛОТНОСТЬ 125 КГ/М3) БЕЛТЕП МАРКИ ФЛОР 125 | М3 | 17.6905
1/10-130 |  |  | Мастики, герметики, смолы, смазки, эмульсии
1/10-130-15/107 |  |  | ГЕРМЕТИК СИЛИКОНОВЫЙ 280 МЛ | ШТ. | 45.5514
1/10-160 |  |  | Пленки, полотна, ткани разные
1/10-160-20/15 |  |  | ВЕТОШЬ | КГ | 1.4694
1/10-170 |  |  | Оснастка технологическая и инструментальная
1/10-170-2/50 |  |  | КРУГ НА БАКЕЛИТЕ УСИЛЕННОМ ОТРЕЗНОЙ 125 Х 1,6 Х 22 ДЛЯ РЕЗКИ МЕТАЛЛА | ШТ. | 1.0572
1/10-170-10/5 |  |  | СВЕРЛА СПИРАЛЬНЫЕ С ЦИЛИНДРИЧЕСКИМ ХВОСТОВИКОМ, ДЛИННАЯ СЕРИЯ (ПО МЕТАЛЛУ), ДИАМЕТРОМ 3,1-3,7 ММ | ШТ. | 11.7552
1/10-170-10/75 |  |  | СВЕРЛА СПИРАЛЬНЫЕ УДЛИНЕННЫЕ С КОНИЧЕСКИМ ХВОСТОВИКОМ (ПО МЕТАЛЛУ), ДИАМЕТРОМ 19,25-20 ММ | ШТ. | 1.6034
1/10-170-10/115 |  |  | СВЕРЛА С SDS PLUS ХВОСТОВИКОМ (НАКОНЕЧНИК ИЗ ТВЕРДОСПЛАВНОЙ СТАЛИ) (ПО БЕТОНУ), ДИАМЕТРОМ 5-10 ММ, ДЛИНОЙ 210 (215) ММ | ШТ. | 13.5674
1/10-180 |  |  | Материалы шлифовальные
1/10-180-20/113 |  |  | ШКУРКА ШЛИФОВАЛЬНАЯ НА БУМАЖНОЙ ОСНОВЕ ВОДОСТОЙКАЯ | М2 | 4.1349
1/10-230 |  |  | Материалы для отделочных работ
1/10-230-55-10/С101-75002-1 |  |  | ЛИСТЫ ГИПСОКАРТОННЫЕ ВЛАГОСТОЙКИЕ (ГКЛВ), С УТОНЕННОЙ (УК)/ПРЯМОЙ КРОМКОЙ (ПК), ДЛИНОЙ 2500 (2600,2700) ММ, ШИРИНОЙ 1200 ММ, ТОЛЩИНОЙ 12,5 ММ | М2 | 51.914
1/10-230-55-11/С101-74301-А |  |  | ЛИСТЫ ГИПСОКАРТОННЫЕ С ПОВЫШЕННОЙ СОПРОТИВЛЯЕМОСТЬЮ ВОЗДЕЙСТВИЮ ОТКРЫТОГО ПЛАМЕНИ (ГКЛО), С УТОНЕННОЙ (УК)/ПРЯМОЙ КРОМКОЙ (ПК), ДЛИНОЙ 2500 (2600,2700) ММ, ШИРИНОЙ 1200 ММ, ТОЛЩИНОЙ 12,5 ММ | М2 | 151.2
1/10-230-55-20/С101-160976-Р |  |  | ПОДВЕС ПРЯМОЙ ДЛЯ ПРОФИЛЯ СD (ПП) | ШТ. | 475.74
1/10-230-60-40/25 |  |  | ШПАТЛЕВКА СЕРАЯ, ФИНИШНАЯ, ДЛЯ НАРУЖНЫХ И ВНУТРЕННИХ РАБОТ (НВ) , ПОЛИМИНЕРАЛЬНАЯ (ПМ), ОДНОКОМПОНЕНТНАЯ (1), СУХАЯ СМЕСЬ (СС), ЦЕМЕНТНАЯ | Т | 0.034976
1/10-235 |  |  | Изделия герметизирующие, уплотняющие, изолирующие
1/10-235-20/С101-51509-3Х |  |  | ЛЕНТА БУМАЖНАЯ САМОКЛЕЯЩАЯСЯ, ШИРИНОЙ 48 ММ | М | 145.5764
1/10-235-20/646 |  |  | ЛЕНТА САМОКЛЕЯЩАЯСЯ ШУМОИЗОЛЯЦИОННАЯ УПЛОТНИТЕЛЬНАЯ Л Ш, ШИРИНОЙ 80-150 ММ | М | 140.96
1/10-240 |  |  | Метизы и крепежные изделия
1/10-240-15/160 |  |  | ВИНТЫ САМОНАРЕЗАЮЩИЕ 3,5 Х 25 ПО МЕТАЛЛУ | 1000 ШТ. | 2.6078
1/10-240-15/310 |  |  | ВИНТЫ САМОНАРЕЗАЮЩИЕ С ПОЛУЦИЛИНДРИЧЕСКОЙ ГОЛОВКОЙ ДЛЯ МЕТАЛЛА | КГ | 1.0572
1/10-240-30-50/С101-15510-Р |  |  | ДЮБЕЛЬ С ШУРУПОМ ДЛЯ БЫСТРОГО МОНТАЖА 6 Х 60 | 100 ШТ. | 17.62
1/10-240-35/12 |  |  | ЗАКЛЕПКИ С ПОЛУКРУГЛОЙ ГОЛОВКОЙ 4 Х 18 ММ | Т | 0.001557
1/10-240-38/С101-63614-1А |  |  | НАЩЕЛЬНИК ОЦИНКОВАННЫЙ | М | 308.574
1/10-240-38/С101-63617-3А |  |  | ПРОФИЛЬ ОЦИНКОВАННЫЙ 50 Х 100 | М | 458.12
1/10-240-50-16/7 |  |  | ШАЙБА ОЦИНКОВАННАЯ ДИАМЕТРОМ 5 ММ | Т | 0.001293
1/10-240-55-20/20 |  |  | ШУРУПЫ-САМОРЕЗЫ ДЛЯ ГИПСОКАРТОНА 3,5 Х 25 ММ | 1000 ШТ. | 5.8746
1/10-260 |  |  | Металлопрокат и металлоизделия (за исключением металлоизделий части 2)
1/10-260-50-5/5 |  |  | СТАЛЬ ТОНКОЛИСТОВАЯ ОЦИНКОВАННАЯ УГЛЕРОДИСТАЯ ТОЛЩИНОЙ 0,7 ММ | Т | 2.1292
1/10-280 |  |  | Прочие материалы для строительных работ
1/10-280-20/40 |  |  | ВОДА | М3 | 0.01392
СОСТАВИЛ | ______________________________ |  |  | МИХНО
| (должность) |  | (подпись) | (инициалы,фамилия)
ПРОВЕРИЛ | ______________________________ |  |  | ДЯТКО
| (должность) |  | (подпись) | (инициалы,фамилия)

## 3072-13-1055-Q0
НАИМЕНОВАНИЕ ОБЪЕКТА |  | СТРОИТЕЛЬСТВО МНОГОПРОФИЛЬНОЙ ПОЛИКЛИНИКИ В ПОС.ВОСТОЧНЫЙ.СТАДИЯ С (С УЧЕТОМ ПОСТАНОВЛЕНИЯ МА И С РБ N3 ОТ 26.01.2023Г.)
КОД ОБЪЕКТА |  | 17.060
НАИМЕНОВАНИЕ ЗДАНИЯ, СООРУЖЕНИЯ |  | СТРОИТЕЛЬСТВО МНОГОПРОФИЛЬНОЙ ПОЛИКЛИНИКИ. ВНЕСЕНИЕ ИЗМЕНЕНИЙ
ШИФР ЗДАНИЯ, СООРУЖЕНИЯ |  | 17.060.0.01
КОМПЛЕКТ ЧЕРТЕЖЕЙ |  | АР ИЗМ.15
ВЕДОМОСТЬ РЕСУРСОВ ДЛЯ ЛОКАЛЬНОЙ СМЕТЫ № 1055
(НОРМЫ 2022г.)
ОБЩЕСТРОИТЕЛЬНЫЕ РАБОТЫ: ДВЕРИ, ВИТРАЖИ. КОРРЕКТИРОВКА СМЕТЫ 1010
П/П | ОБОСНОВАНИЕ | НАИМЕНОВАНИЕ РЕСУРСОВ | ЕД.ИЗМ. | КОЛИЧЕСТВО
1 | 2 | 3 | 4 | 5
1 | 1-1 | ЗАТРАТЫ ТРУДА РАБОЧИХ | ЧЕЛ.Ч | 744.1587
2 | 1-3 | ЗАТРАТЫ ТРУДА МАШИНИСТОВ | ЧЕЛ.-Ч | 103.0179
3 | М020130* | КРАНЫ БАШЕННЫЕ ПРИ РАБОТЕ НА ДРУГИХ ВИДАХ СТРОИТЕЛЬСТВА, 10 Т | МАШ.Ч | 0.46727
4 | М030404 | ЛЕБЕДКИ ЭЛЕКТРИЧЕСКИЕ ТЯГОВЫМ УСИЛИЕМ ДО 31,39 (3,2) КН (Т) | МАШ.Ч | 0.81171
5 | М031003 | АВТОГИДРОПОДЪЕМНИКИ, ВЫСОТОЙ ПОДЪЕМА 22 М | МАШ.Ч | 99.9486
6 | М041000 | ПРЕОБРАЗОВАТЕЛИ СВАРОЧНЫЕ С НОМИНАЛЬНЫМ СВАРОЧНЫМ ТОКОМ 315-500 А | МАШ.Ч | 0.15629
7 | М041400 | ЭЛЕКТРИЧЕСКИЕ ПЕЧИ ДЛЯ СУШКИ СВАРОЧНЫХ МАТЕРИАЛОВ С РЕГУЛИРОВАНИЕМ ТЕМПЕРАТУРЫ В ПРЕДЕЛАХ 80-500 ГРАДУСОВ | МАШ.Ч | 0.011968
8 | М134041 | ШУРУПОВЕРТ | МАШ.Ч | 59.1095
9 | М330201* | МАШИНЫ СВЕРЛИЛЬНЫЕ ЭЛЕКТРИЧЕСКИЕ | МАШ.Ч | 16.3866
10 | М330301* | МАШИНЫ ШЛИФОВАЛЬНЫЕ ЭЛЕКТРИЧЕСКИЕ | МАШ.Ч | 0.90986
11 | М331451 | ПЕРФОРАТОРЫ ЭЛЕКТРИЧЕСКИЕ | МАШ.Ч | 26.9586
12 | М331615* | ДРЕЛИ ЭЛЕКТРИЧЕСКИЕ | МАШ.Ч | 21.5743
13 | М331617 | СРЕДСТВА МАЛОЙ МЕХАНИЗАЦИИ | МАШ.Ч | 2.6021
| 1 | Материалы для строительных работ
| 1/10 | Материалы для строительных работ общего назначения
| 1/10-110 | Лесоматериалы и пиломатериалы
14 | 1/10-110-50-5/85 | БРУСКИ ОБРЕЗНЫЕ ХВОЙНЫХ ПОРОД ДЛИНОЙ 4-6,5 М, ШИРИНОЙ 75-150 ММ, ТОЛЩИНОЙ 40-75 ММ, 1 СОРТА | М3 | 7.3e-05
| 1/10-120 | Материалы, изделия и конструкции для теплоизоляционных работ
15 | 1/10-120-10-10/89 | ПЛИТЫ ТЕПЛОИЗОЛЯЦИОННЫЕ ИЗ МИНЕРАЛЬНОЙ ВАТЫ ПТМ СТБ 1995-2009-Т4-DS(TН)1-СS(10)25-TR7,5-PL(5)350-WS1 (ПЛОТНОСТЬ 125 КГ/М3) БЕЛТЕП МАРКИ ФЛОР 125 | М3 | 17.6905
| 1/10-130 | Мастики, герметики, смолы, смазки, эмульсии
16 | 1/10-130-15/107 | ГЕРМЕТИК СИЛИКОНОВЫЙ 280 МЛ | ШТ. | 45.5514
| 1/10-135 | Нефтепродукты, газы, химические материалы
17 | 1/10-135-20/40 | АЦЕТИЛЕН РАСТВОРЕННЫЙ ТЕХНИЧЕСКИЙ МАРКИ Б | М3 | 0.01408
18 | 1/10-135-20/60 | КИСЛОРОД ТЕХНИЧЕСКИЙ ГАЗООБРАЗНЫЙ | М3 | 0.0704
| 1/10-140 | Электроды, прутки винипластовые, проволока сварочные
19 | 1/10-140-40/30 | ЭЛЕКТРОДЫ УОНИ 13/55 | КГ | 0.15488
| 1/10-160 | Пленки, полотна, ткани разные
20 | 1/10-160-20/15 | ВЕТОШЬ | КГ | 1.4694
| 1/10-170 | Оснастка технологическая и инструментальная
21 | 1/10-170-2/50 | КРУГ НА БАКЕЛИТЕ УСИЛЕННОМ ОТРЕЗНОЙ 125 Х 1,6 Х 22 ДЛЯ РЕЗКИ МЕТАЛЛА | ШТ. | 1.0572
22 | 1/10-170-10/5 | СВЕРЛА СПИРАЛЬНЫЕ С ЦИЛИНДРИЧЕСКИМ ХВОСТОВИКОМ, ДЛИННАЯ СЕРИЯ (ПО МЕТАЛЛУ), ДИАМЕТРОМ 3,1-3,7 ММ | ШТ. | 11.7552
23 | 1/10-170-10/75 | СВЕРЛА СПИРАЛЬНЫЕ УДЛИНЕННЫЕ С КОНИЧЕСКИМ ХВОСТОВИКОМ (ПО МЕТАЛЛУ), ДИАМЕТРОМ 19,25-20 ММ | ШТ. | 1.6034
24 | 1/10-170-10/115 | СВЕРЛА С SDS PLUS ХВОСТОВИКОМ (НАКОНЕЧНИК ИЗ ТВЕРДОСПЛАВНОЙ СТАЛИ) (ПО БЕТОНУ), ДИАМЕТРОМ 5-10 ММ, ДЛИНОЙ 210 (215) ММ | ШТ. | 13.5674
| 1/10-180 | Материалы шлифовальные
25 | 1/10-180-20/64 | КРУГИ ШЛИФОВАЛЬНЫЕ ДЛЯ СПЕЦИАЛЬНЫХ МОНТАЖНЫХ РАБОТ 5П 230 Х 6 Х 22 | ШТ. | 0.00704
26 | 1/10-180-20/113 | ШКУРКА ШЛИФОВАЛЬНАЯ НА БУМАЖНОЙ ОСНОВЕ ВОДОСТОЙКАЯ | М2 | 4.1349
| 1/10-230 | Материалы для отделочных работ
27 | 1/10-230-50-15/57 | РАСТВОРИТЕЛЬ ДЛЯ ЛАКОКРАСОЧНЫХ МАТЕРИАЛОВ МАРКИ Р-5 | Т | 4e-06
28 | 1/10-230-55-10/С101-75002-1 | ЛИСТЫ ГИПСОКАРТОННЫЕ ВЛАГОСТОЙКИЕ (ГКЛВ), С УТОНЕННОЙ (УК)/ПРЯМОЙ КРОМКОЙ (ПК), ДЛИНОЙ 2500 (2600,2700) ММ, ШИРИНОЙ 1200 ММ, ТОЛЩИНОЙ 12,5 ММ | М2 | 51.914
29 | 1/10-230-55-11/С101-74301-А | ЛИСТЫ ГИПСОКАРТОННЫЕ С ПОВЫШЕННОЙ СОПРОТИВЛЯЕМОСТЬЮ ВОЗДЕЙСТВИЮ ОТКРЫТОГО ПЛАМЕНИ (ГКЛО), С УТОНЕННОЙ (УК)/ПРЯМОЙ КРОМКОЙ (ПК), ДЛИНОЙ 2500 (2600,2700) ММ, ШИРИНОЙ 1200 ММ, ТОЛЩИНОЙ 12,5 ММ | М2 | 151.2
30 | 1/10-230-55-20/С101-160976-Р | ПОДВЕС ПРЯМОЙ ДЛЯ ПРОФИЛЯ СD (ПП) | ШТ. | 475.74
31 | 1/10-230-60-40/25 | ШПАТЛЕВКА СЕРАЯ, ФИНИШНАЯ, ДЛЯ НАРУЖНЫХ И ВНУТРЕННИХ РАБОТ (НВ) , ПОЛИМИНЕРАЛЬНАЯ (ПМ), ОДНОКОМПОНЕНТНАЯ (1), СУХАЯ СМЕСЬ (СС), ЦЕМЕНТНАЯ | Т | 0.034976
| 1/10-235 | Изделия герметизирующие, уплотняющие, изолирующие
32 | 1/10-235-20/С101-51509-3Х | ЛЕНТА БУМАЖНАЯ САМОКЛЕЯЩАЯСЯ, ШИРИНОЙ 48 ММ | М | 145.5764
33 | 1/10-235-20/646 | ЛЕНТА САМОКЛЕЯЩАЯСЯ ШУМОИЗОЛЯЦИОННАЯ УПЛОТНИТЕЛЬНАЯ Л Ш, ШИРИНОЙ 80-150 ММ | М | 140.96
| 1/10-240 | Метизы и крепежные изделия
34 | 1/10-240-10-10/С101-10110-6Р | БОЛТЫ СТРОИТЕЛЬНЫЕ С ГАЙКАМИ И ШАЙБАМИ ДИАМЕТРОМ 4-6 ММ | Т | 0.000263
35 | 1/10-240-15/160 | ВИНТЫ САМОНАРЕЗАЮЩИЕ 3,5 Х 25 ПО МЕТАЛЛУ | 1000 ШТ. | 2.6078
36 | 1/10-240-15/310 | ВИНТЫ САМОНАРЕЗАЮЩИЕ С ПОЛУЦИЛИНДРИЧЕСКОЙ ГОЛОВКОЙ ДЛЯ МЕТАЛЛА | КГ | 1.0572
37 | 1/10-240-25-35/240 | ГВОЗДИ СТРОИТЕЛЬНЫЕ | КГ | 0.000704
38 | 1/10-240-30-50/С101-15510-Р | ДЮБЕЛЬ С ШУРУПОМ ДЛЯ БЫСТРОГО МОНТАЖА 6 Х 60 | 100 ШТ. | 17.62
39 | 1/10-240-35/12 | ЗАКЛЕПКИ С ПОЛУКРУГЛОЙ ГОЛОВКОЙ 4 Х 18 ММ | Т | 0.001557
40 | 1/10-240-38/С101-63614-1А | НАЩЕЛЬНИК ОЦИНКОВАННЫЙ | М | 308.574
41 | 1/10-240-38/С101-63617-3А | ПРОФИЛЬ ОЦИНКОВАННЫЙ 50 Х 100 | М | 458.12
42 | 1/10-240-50-16/7 | ШАЙБА ОЦИНКОВАННАЯ ДИАМЕТРОМ 5 ММ | Т | 0.001293
43 | 1/10-240-55-20/20 | ШУРУПЫ-САМОРЕЗЫ ДЛЯ ГИПСОКАРТОНА 3,5 Х 25 ММ | 1000 ШТ. | 5.8746
| 1/10-260 | Металлопрокат и металлоизделия (за исключением металлоизделий части 2)
44 | 1/10-260-50-5/5 | СТАЛЬ ТОНКОЛИСТОВАЯ ОЦИНКОВАННАЯ УГЛЕРОДИСТАЯ ТОЛЩИНОЙ 0,7 ММ | Т | 2.1292
45 | 1/10-260-170-4/18 | ШВЕЛЛЕРЫ ГОРЯЧЕКАТАНЫЕ N 40 ИЗ СТАЛИ УГЛЕРОДИСТОЙ ОБЫКНОВЕННОГО КАЧЕСТВА МАРКИ СТ3СП, СТ3ПС | Т | 0.000137
46 | 1/10-260-200/11 | КАТАНКА ИЗ СТАЛИ УГЛЕРОДИСТОЙ ОБЫКНОВЕННОГО КАЧЕСТВА ДИАМЕТРОМ, 6,3 ММ 6,5 ММ | Т | 2e-06
| 1/10-280 | Прочие материалы для строительных работ
47 | 1/10-280-20/40 | ВОДА | М3 | 0.01392
| 1/55 | Материалы специального назначения (кислотоупорные, огнеупорные и антикоррозионные)
| 1/55-50 | Материалы антикоррозионные и химически стойкие
48 | 1/55-50-25/50 | ГРУНТОВКА ГФ-021, КРАСНО-КОРИЧНЕВАЯ | Т | 2.2e-05
| 2 | Строительные изделия и конструкции
| 2/10 | Арматурные заготовки и изделия стальные для монолитных железобетонных конструкций
| 2/10-35 | Детали закладные стальные
49 | 2/10-35/С201-ДВ | ДВЕРЬ РЕШЕТЧАТАЯ | Т | 0.0704
| СОСТАВИЛ | ____________________ |  | МИХНО
|  | (должность) | (подпись) | (инициалы,фамилия)
| ПРОВЕРИЛ | ____________________ |  | ДЯТКО
|  | (должность) | (подпись) | (инициалы,фамилия)

## 3072-13-1055-T3
РАЗРАБОТЧИК |  | RSTC.smeta версия 22.7
|  |  |  | ШИФР | 17.060
СТРОИТЕЛЬСТВО МНОГОПРОФИЛЬНОЙ ПОЛИКЛИНИКИ В ПОС.ВОСТОЧНЫЙ.СТАДИЯ С (С УЧЕТОМ ПОСТАНОВЛЕНИЯ МА И С РБ N3 ОТ 26.01.2023Г.)
РАБОЧАЯ ДОКУМЕНТАЦИЯ
СМЕТНАЯ ДОКУМЕНТАЦИЯ
ТИТУЛЬНЫЙ ЛИСТ ДЛЯ ЛОКАЛЬНОЙ СМЕТЫ (ЛОКАЛЬНОГО СМЕТНОГО РАСЧЕТА) № 1055
СМЕТНАЯ СТОИМОСТЬ В ЦЕНАХ НА 1 НОЯБРЯ 2022г.
40,775 ТЫС.РУБ
ЗАКАЗЧИК |  | УП "УКС МИНГОРИСПОЛКОМА"
МИНСК-2025

## 3072-13-1056-S0
НАИМЕНОВАНИЕ ОБЪЕКТА |  | СТРОИТЕЛЬСТВО МНОГОПРОФИЛЬНОЙ ПОЛИКЛИНИКИ В ПОС.ВОСТОЧНЫЙ.СТАДИЯ С (С УЧЕТОМ ПОСТАНОВЛЕНИЯ МА И С РБ N3 ОТ 26.01.2023Г.)
КОД ОБЪЕКТА |  | 17.060
НАИМЕНОВАНИЕ ЗДАНИЯ, СООРУЖЕНИЯ |  | СТРОИТЕЛЬСТВО МНОГОПРОФИЛЬНОЙ ПОЛИКЛИНИКИ. ВНЕСЕНИЕ ИЗМЕНЕНИЙ
ШИФР ЗДАНИЯ, СООРУЖЕНИЯ |  | 17.060.0.01
КОМПЛЕКТ ЧЕРТЕЖЕЙ |  | АИ ИЗМ.6, ОС Л.31,32
ЛОКАЛЬНАЯ СМЕТА (ЛОКАЛЬНЫЙ СМЕТНЫЙ РАСЧЕТ) № 1056
(НОРМЫ 2022г.)
ОБЩЕСТРОИТЕЛЬНЫЕ РАБОТЫ: ВНУТРЕННЯЯ ОТДЕЛКА. КОРРЕКТИРОВКА СМЕТ 1017, 1034
СОСТАВЛЕНА В ЦЕНАХ НА 1 НОЯБРЯ 2022г. | [8 empty] | СТОИМОСТЬ -105,721 ТЫС.РУБ.
№ п/п | ОБОСНОВАНИЕ | НАИМЕНОВАНИЕ РАБОТ, РЕСУРСОВ, РАСХОДОВ | ЕД.ИЗМ. КОЛИЧЕ- СТВО | СТОИМОСТЬ: ЕД.ИЗМ./ВСЕГО, РУБ.
|  |  |  | ЗАРАБОТНАЯ ПЛАТА | ЭКСПЛУАТАЦИЯ МАШИН И МЕХАНИЗМОВ |  | МАТЕРИАЛЫ, ИЗДЕЛИЯ, КОНСТРУКЦИИ (ОБОРУДОВАНИЕ, МЕБЕЛЬ, ИНВЕНТАРЬ) | ТРАНС-ПОРТ | ОБЩАЯ СТОИМОСТЬ
[5 empty] | ВСЕГО | В Т.Ч. З/П МАШИ- НИСТОВ
1 | 2 | 3 | 4 | 5 | 6 | 7 | 8 | 9 | 10
| НАЧИСЛЕНИЯ: | ОХР и ОПР/ПЛАНОВАЯ ПРИБЫЛЬ (%):Н10=65.72/69.89
1. | ПРИМЕЧАНИЕ: | К ДЛЯ ОХР И ОПР/ПЛАНОВАЯ ПРИБЫЛЬ: 1.0000/1.0000
2. | ПРИМЕЧАНИЕ: | КОЭФФИЦИЕНТ К З/П (ПОСТАНОВЛЕНИЕ N5): 1.0000
3. | ПРИМЕЧАНИЕ: | БАЗА ТЕКУЩИХ ЦЕН (ВАРИАНТ A)
| Ж2-40-20-30 | ШТУКАТУРНЫЕ РАБОТЫ ПО КИРПИЧНЫМ СТЕНАМ И ПЕРЕГОРОДКАМ, ПО СТЕНАМ ИЗ КЕРАМЗИТОБЕТОННЫХ БЛОКОВ (П.13 Т.ТР АИ ИЗМ.6 Л.2). ИСКЛЮЧАЕТСЯ ИЗ СМЕТЫ 1034
4. | ПРИМЕЧАНИЕ: | В СМЕТЕ УЧТЕНА ЗАРАБОТНАЯ ПЛАТА РАБОЧИХ-СТРОИТЕЛЕЙ И ЗАРАБОТНАЯ ПЛАТА МАШИНИСТОВ СОГЛАСНО ПОСТАНОВЛЕНИЮ МА И С N3 ОТ 26.01.2023Г.
| КОЭФФИЦИЕНТЫ: | Н4=1.1951
| КОЭФФИЦИЕНТЫ: | Н5=1.1951
5. | ПРИМЕЧАНИЕ: | НИШИ. ЛИСТ 2, П.19
6. | Е15-278-8 (Н10) | ПРОСТАЯ ШТУКАТУРКА ВРУЧНУЮ ВНУТРЕННИХ ПОВЕРХНОСТЕЙ СТЕН ИЗ КИРПИЧА ПОД ОТДЕЛКУ | 100 М2 6.636 | 563.24 -3737.66 | 19.79 -131.33 | 10.95 -72.66 | - - | - - | 583.03 -3868.99
7. | Е15-291-2 К=5,5 (Н10) Н1=5.5 | ДОБАВЛЯТЬ (ИЛИ ИСКЛЮЧАТЬ) НА КАЖДЫЙ 1 ММ ТОЛЩИНЫ ШТУКАТУРНОГО СЛОЯ ПРИ УЛУЧШЕННОЙ ШТУКАТУРКЕ ВРУЧНУЮ ВНУТРЕННИХ ПОВЕРХНОСТЕЙ СТЕН ИЗ ЯЧЕИСТОГО БЕТОНА, БЕТОННЫХ И КИРПИЧНЫХ (ДО ТОЛЩ.12,5 ММ) | 100 М2 6.636 | 324.28 -2151.92 | 14.26 -94.63 | 8.34 -55.34 | - - | - - | 338.54 -2246.55
8. | ПРИМЕЧАНИЕ: | ПОДВАЛ. ЛИСТ 3, ОТДЕЛКА ЛЕСТНИЦ.
9. | Е15-278-8 (Н10) | УЛУЧШЕННАЯ ШТУКАТУРКА ВРУЧНУЮ ВНУТРЕННИХ ПОВЕРХНОСТЕЙ СТЕН ИЗ КИРПИЧА ПОД ОТДЕЛКУ | 100 М2 0.3469 | 563.24 -195.39 | 19.79 -6.87 | 10.95 -3.80 | - - | - - | 583.03 -202.26
10. | Е15-291-2 К=5,5 (Н10) Н1=5.5 | ДОБАВЛЯТЬ (ИЛИ ИСКЛЮЧАТЬ) НА КАЖДЫЙ 1 ММ ТОЛЩИНЫ ШТУКАТУРНОГО СЛОЯ ПРИ УЛУЧШЕННОЙ ШТУКАТУРКЕ ВРУЧНУЮ ВНУТРЕННИХ ПОВЕРХНОСТЕЙ СТЕН ИЗ ЯЧЕИСТОГО БЕТОНА, БЕТОННЫХ И КИРПИЧНЫХ (ДО ТОЛЩ.12,5 ММ) | 100 М2 0.3469 | 324.28 -112.49 | 14.26 -4.95 | 8.34 -2.89 | - - | - - | 338.54 -117.44
11. | ПРИМЕЧАНИЕ: | ПОДВАЛ ОТДЕЛКА ПОМЕЩЕНИЙ, Л.3,4 АИ С ИЗМ.1
12. | Е15-278-8 (Н10) | УЛУЧШЕННАЯ ШТУКАТУРКА ВРУЧНУЮ ВНУТРЕННИХ ПОВЕРХНОСТЕЙ СТЕН ИЗ КИРПИЧА ПОД ОТДЕЛКУ | 100 М2 5.873 | 563.24 -3307.91 | 19.79 -116.23 | 10.95 -64.31 | - - | - - | 583.03 -3424.14
13. | Е15-291-2 К=5,5 (Н10) Н1=5.5 | ДОБАВЛЯТЬ (ИЛИ ИСКЛЮЧАТЬ) НА КАЖДЫЙ 1 ММ ТОЛЩИНЫ ШТУКАТУРНОГО СЛОЯ ПРИ УЛУЧШЕННОЙ ШТУКАТУРКЕ ВРУЧНУЮ ВНУТРЕННИХ ПОВЕРХНОСТЕЙ СТЕН ИЗ ЯЧЕИСТОГО БЕТОНА, БЕТОННЫХ И КИРПИЧНЫХ (ДО ТОЛЩ.12,5 ММ) | 100 М2 5.873 | 324.28 -1904.50 | 14.26 -83.75 | 8.34 -48.98 | - - | - - | 338.54 -1988.25
14. | Е15-278-8 (Н10) | ПРОСТАЯ ШТУКАТУРКА ВРУЧНУЮ ВНУТРЕННИХ ПОВЕРХНОСТЕЙ СТЕН ИЗ КИРПИЧА ПОД ОТДЕЛКУ | 100 М2 11.439 | 563.24 -6442.90 | 19.79 -226.38 | 10.95 -125.26 | - - | - - | 583.03 -6669.28
15. | Е15-291-2 К=5,5 (Н10) Н1=5.5 | ДОБАВЛЯТЬ (ИЛИ ИСКЛЮЧАТЬ) НА КАЖДЫЙ 1 ММ ТОЛЩИНЫ ШТУКАТУРНОГО СЛОЯ ПРИ УЛУЧШЕННОЙ ШТУКАТУРКЕ ВРУЧНУЮ ВНУТРЕННИХ ПОВЕРХНОСТЕЙ СТЕН ИЗ ЯЧЕИСТОГО БЕТОНА, БЕТОННЫХ И КИРПИЧНЫХ (ДО ТОЛЩ.12,5 ММ) | 100 М2 11.439 | 324.28 -3709.44 | 14.26 -163.12 | 8.34 -95.40 | - - | - - | 338.54 -3872.56
16. | ПРИМЕЧАНИЕ: | 1-ЫЙ ЭТАЖ, ЛИСТЫ 5,6,7,8
17. | Е15-278-8 (Н10) | УЛУЧШЕННАЯ ШТУКАТУРКА ВРУЧНУЮ ВНУТРЕННИХ ПОВЕРХНОСТЕЙ СТЕН ИЗ КИРПИЧА ПОД ОТДЕЛКУ | 100 М2 23.7629 | 563.24 -13384.22 | 19.79 -470.27 | 10.95 -260.20 | - - | - - | 583.03 -13854.49
18. | Е15-291-2 К=5,5 (Н10) Н1=5.5 | ДОБАВЛЯТЬ (ИЛИ ИСКЛЮЧАТЬ) НА КАЖДЫЙ 1 ММ ТОЛЩИНЫ ШТУКАТУРНОГО СЛОЯ ПРИ УЛУЧШЕННОЙ ШТУКАТУРКЕ ВРУЧНУЮ ВНУТРЕННИХ ПОВЕРХНОСТЕЙ СТЕН ИЗ ЯЧЕИСТОГО БЕТОНА, БЕТОННЫХ И КИРПИЧНЫХ (ДО ТОЛЩ.12,5 ММ) | 100 М2 23.7629 | 324.28 -7705.83 | 14.26 -338.86 | 8.34 -198.18 | - - | - - | 338.54 -8044.69
19. | Е15-278-9 (Н10) | УЛУЧШЕННАЯ ШТУКАТУРКА ВРУЧНУЮ ВНУТРЕННИХ ПОВЕРХНОСТЕЙ СТЕН ИЗ КЕРАМЗИТОБЕТОННЫХ БЛОКОВ ПОД ОТДЕЛКУ | 100 М2 3.9269 | 619.66 -2433.34 | 23.76 -93.30 | 10.95 -43.00 | - - | - - | 643.42 -2526.64
20. | Е15-291-2 К=5,5 (Н10) Н1=5.5 | ДОБАВЛЯТЬ (ИЛИ ИСКЛЮЧАТЬ) НА КАЖДЫЙ 1 ММ ТОЛЩИНЫ ШТУКАТУРНОГО СЛОЯ ПРИ УЛУЧШЕННОЙ ШТУКАТУРКЕ ВРУЧНУЮ ВНУТРЕННИХ ПОВЕРХНОСТЕЙ СТЕН ИЗ ЯЧЕИСТОГО БЕТОНА, БЕТОННЫХ И КИРПИЧНЫХ (ДО ТОЛЩ.12,5 ММ) | 100 М2 3.9269 | 324.28 -1273.42 | 14.26 -56.00 | 8.34 -32.75 | - - | - - | 338.54 -1329.42
21. | ПРИМЕЧАНИЕ: | 2-ОЙ ЭТАЖ, ЛИСТЫ 9,10,11
22. | Е15-278-8 (Н10) | УЛУЧШЕННАЯ ШТУКАТУРКА ВРУЧНУЮ ВНУТРЕННИХ ПОВЕРХНОСТЕЙ СТЕН ИЗ КИРПИЧА ПОД ОТДЕЛКУ | 100 М2 27.3209 | 563.24 -15388.22 | 19.79 -540.68 | 10.95 -299.16 | - - | - - | 583.03 -15928.90
23. | Е15-291-2 К=5,5 (Н10) Н1=5.5 | ДОБАВЛЯТЬ (ИЛИ ИСКЛЮЧАТЬ) НА КАЖДЫЙ 1 ММ ТОЛЩИНЫ ШТУКАТУРНОГО СЛОЯ ПРИ УЛУЧШЕННОЙ ШТУКАТУРКЕ ВРУЧНУЮ ВНУТРЕННИХ ПОВЕРХНОСТЕЙ СТЕН ИЗ ЯЧЕИСТОГО БЕТОНА, БЕТОННЫХ И КИРПИЧНЫХ (ДО ТОЛЩ.12,5 ММ) | 100 М2 27.3209 | 324.28 -8859.62 | 14.26 -389.60 | 8.34 -227.86 | - - | - - | 338.54 -9249.22
24. | Е15-278-9 (Н10) | УЛУЧШЕННАЯ ШТУКАТУРКА ВРУЧНУЮ ВНУТРЕННИХ ПОВЕРХНОСТЕЙ СТЕН ИЗ КЕРАМЗИТОБЕТОННЫХ БЛОКОВ ПОД ОТДЕЛКУ | 100 М2 5.1523 | 619.66 -3192.67 | 23.76 -122.42 | 10.95 -56.42 | - - | - - | 643.42 -3315.09
25. | Е15-291-2 К=5,5 (Н10) Н1=5.5 | ДОБАВЛЯТЬ (ИЛИ ИСКЛЮЧАТЬ) НА КАЖДЫЙ 1 ММ ТОЛЩИНЫ ШТУКАТУРНОГО СЛОЯ ПРИ УЛУЧШЕННОЙ ШТУКАТУРКЕ ВРУЧНУЮ ВНУТРЕННИХ ПОВЕРХНОСТЕЙ СТЕН ИЗ ЯЧЕИСТОГО БЕТОНА, БЕТОННЫХ И КИРПИЧНЫХ (ДО ТОЛЩ.12,5 ММ) | 100 М2 5.1523 | 324.28 -1670.79 | 14.26 -73.47 | 8.34 -42.97 | - - | - - | 338.54 -1744.26
26. | ПРИМЕЧАНИЕ: | 3-ИЙ ЭТАЖ, ЛИСТЫ 12,13,14
27. | Е15-278-8 (Н10) | УЛУЧШЕННАЯ ШТУКАТУРКА ВРУЧНУЮ ВНУТРЕННИХ ПОВЕРХНОСТЕЙ СТЕН ИЗ КИРПИЧА ПОД ОТДЕЛКУ | 100 М2 26.3444 | 563.24 -14838.22 | 19.79 -521.36 | 10.95 -288.47 | - - | - - | 583.03 -15359.58
28. | Е15-291-2 К=5,5 (Н10) Н1=5.5 | ДОБАВЛЯТЬ (ИЛИ ИСКЛЮЧАТЬ) НА КАЖДЫЙ 1 ММ ТОЛЩИНЫ ШТУКАТУРНОГО СЛОЯ ПРИ УЛУЧШЕННОЙ ШТУКАТУРКЕ ВРУЧНУЮ ВНУТРЕННИХ ПОВЕРХНОСТЕЙ СТЕН ИЗ ЯЧЕИСТОГО БЕТОНА, БЕТОННЫХ И КИРПИЧНЫХ (ДО ТОЛЩ.12,5 ММ) | 100 М2 26.3444 | 324.28 -8542.96 | 14.26 -375.67 | 8.34 -219.71 | - - | - - | 338.54 -8918.63
29. | Е15-278-9 (Н10) | УЛУЧШЕННАЯ ШТУКАТУРКА ВРУЧНУЮ ВНУТРЕННИХ ПОВЕРХНОСТЕЙ СТЕН ИЗ КЕРАМЗИТОБЕТОННЫХ БЛОКОВ ПОД ОТДЕЛКУ | 100 М2 4.688 | 619.66 -2904.97 | 23.76 -111.39 | 10.95 -51.33 | - - | - - | 643.42 -3016.36
30. | Е15-291-2 К=5,5 (Н10) Н1=5.5 | ДОБАВЛЯТЬ (ИЛИ ИСКЛЮЧАТЬ) НА КАЖДЫЙ 1 ММ ТОЛЩИНЫ ШТУКАТУРНОГО СЛОЯ ПРИ УЛУЧШЕННОЙ ШТУКАТУРКЕ ВРУЧНУЮ ВНУТРЕННИХ ПОВЕРХНОСТЕЙ СТЕН ИЗ ЯЧЕИСТОГО БЕТОНА, БЕТОННЫХ И КИРПИЧНЫХ (ДО ТОЛЩ.12,5 ММ) | 100 М2 4.688 | 324.28 -1520.22 | 14.26 -66.85 | 8.34 -39.10 | - - | - - | 338.54 -1587.07
31. | ПРИМЕЧАНИЕ: | 4-ЫЙ ЭТАЖ, ЛИСТЫ 15,16,17
32. | Е15-278-8 (Н10) | УЛУЧШЕННАЯ ШТУКАТУРКА ВРУЧНУЮ ВНУТРЕННИХ ПОВЕРХНОСТЕЙ СТЕН ИЗ КИРПИЧА ПОД ОТДЕЛКУ | 100 М2 25.6411 | 563.24 -14442.09 | 19.79 -507.44 | 10.95 -280.77 | - - | - - | 583.03 -14949.53
33. | Е15-291-2 К=5,5 (Н10) Н1=5.5 | ДОБАВЛЯТЬ (ИЛИ ИСКЛЮЧАТЬ) НА КАЖДЫЙ 1 ММ ТОЛЩИНЫ ШТУКАТУРНОГО СЛОЯ ПРИ УЛУЧШЕННОЙ ШТУКАТУРКЕ ВРУЧНУЮ ВНУТРЕННИХ ПОВЕРХНОСТЕЙ СТЕН ИЗ ЯЧЕИСТОГО БЕТОНА, БЕТОННЫХ И КИРПИЧНЫХ (ДО ТОЛЩ.12,5 ММ) | 100 М2 25.6411 | 324.28 -8314.90 | 14.26 -365.64 | 8.34 -213.85 | - - | - - | 338.54 -8680.54
34. | Е15-278-9 (Н10) | УЛУЧШЕННАЯ ШТУКАТУРКА ВРУЧНУЮ ВНУТРЕННИХ ПОВЕРХНОСТЕЙ СТЕН ИЗ КЕРАМЗИТОБЕТОННЫХ БЛОКОВ ПОД ОТДЕЛКУ | 100 М2 4.7719 | 619.66 -2956.96 | 23.76 -113.38 | 10.95 -52.25 | - - | - - | 643.42 -3070.34
35. | Е15-291-2 К=5,5 (Н10) Н1=5.5 | ДОБАВЛЯТЬ (ИЛИ ИСКЛЮЧАТЬ) НА КАЖДЫЙ 1 ММ ТОЛЩИНЫ ШТУКАТУРНОГО СЛОЯ ПРИ УЛУЧШЕННОЙ ШТУКАТУРКЕ ВРУЧНУЮ ВНУТРЕННИХ ПОВЕРХНОСТЕЙ СТЕН ИЗ ЯЧЕИСТОГО БЕТОНА, БЕТОННЫХ И КИРПИЧНЫХ (ДО ТОЛЩ.12,5 ММ) | 100 М2 4.7719 | 324.28 -1547.43 | 14.26 -68.05 | 8.34 -39.80 | - - | - - | 338.54 -1615.48
36. | Е15-278-8 (Н10) | ПРОСТАЯ ШТУКАТУРКА ВРУЧНУЮ ВНУТРЕННИХ ПОВЕРХНОСТЕЙ СТЕН ИЗ КИРПИЧА ПОД ОТДЕЛКУ | 100 М2 0.43 | 563.24 -242.19 | 19.79 -8.51 | 10.95 -4.71 | - - | - - | 583.03 -250.70
37. | Е15-291-2 К=5,5 (Н10) Н1=5.5 | ДОБАВЛЯТЬ (ИЛИ ИСКЛЮЧАТЬ) НА КАЖДЫЙ 1 ММ ТОЛЩИНЫ ШТУКАТУРНОГО СЛОЯ ПРИ УЛУЧШЕННОЙ ШТУКАТУРКЕ ВРУЧНУЮ ВНУТРЕННИХ ПОВЕРХНОСТЕЙ СТЕН ИЗ ЯЧЕИСТОГО БЕТОНА, БЕТОННЫХ И КИРПИЧНЫХ (ДО ТОЛЩ.12,5 ММ) | 100 М2 0.43 | 324.28 -139.44 | 14.26 -6.13 | 8.34 -3.59 | - - | - - | 338.54 -145.57
38. | Е15-278-9 (Н10) | ПРОСТАЯ ШТУКАТУРКА ВРУЧНУЮ ВНУТРЕННИХ ПОВЕРХНОСТЕЙ СТЕН ИЗ КЕРАМЗИТОБЕТОННЫХ БЛОКОВ ПОД ОТДЕЛКУ | 100 М2 0.052 | 619.66 -32.22 | 23.76 -1.24 | 10.95 -0.57 | - - | - - | 643.42 -33.46
39. | Е15-291-2 К=5,5 (Н10) Н1=5.5 | ДОБАВЛЯТЬ (ИЛИ ИСКЛЮЧАТЬ) НА КАЖДЫЙ 1 ММ ТОЛЩИНЫ ШТУКАТУРНОГО СЛОЯ ПРИ УЛУЧШЕННОЙ ШТУКАТУРКЕ ВРУЧНУЮ ВНУТРЕННИХ ПОВЕРХНОСТЕЙ СТЕН ИЗ ЯЧЕИСТОГО БЕТОНА, БЕТОННЫХ И КИРПИЧНЫХ (ДО ТОЛЩ.12,5 ММ) | 100 М2 0.052 | 324.28 -16.86 | 14.26 -0.74 | 8.34 -0.43 | - - | - - | 338.54 -17.60
40. | ПРИМЕЧАНИЕ: | 5-ЫЙ ЭТАЖ, ЛИСТЫ 18,19,20,21
41. | Е15-278-8 (Н10) | УЛУЧШЕННАЯ ШТУКАТУРКА ВРУЧНУЮ ВНУТРЕННИХ ПОВЕРХНОСТЕЙ СТЕН ИЗ КИРПИЧА ПОД ОТДЕЛКУ | 100 М2 29.1896 | 563.24 -16440.75 | 19.79 -577.66 | 10.95 -319.63 | - - | - - | 583.03 -17018.41
42. | Е15-291-2 К=5,5 (Н10) Н1=5.5 | ДОБАВЛЯТЬ (ИЛИ ИСКЛЮЧАТЬ) НА КАЖДЫЙ 1 ММ ТОЛЩИНЫ ШТУКАТУРНОГО СЛОЯ ПРИ УЛУЧШЕННОЙ ШТУКАТУРКЕ ВРУЧНУЮ ВНУТРЕННИХ ПОВЕРХНОСТЕЙ СТЕН ИЗ ЯЧЕИСТОГО БЕТОНА, БЕТОННЫХ И КИРПИЧНЫХ (ДО ТОЛЩ.12,5 ММ) | 100 М2 29.1896 | 324.28 -9465.60 | 14.26 -416.24 | 8.34 -243.44 | - - | - - | 338.54 -9881.84
43. | Е15-278-9 (Н10) | УЛУЧШЕННАЯ ШТУКАТУРКА ВРУЧНУЮ ВНУТРЕННИХ ПОВЕРХНОСТЕЙ СТЕН ИЗ КЕРАМЗИТОБЕТОННЫХ БЛОКОВ ПОД ОТДЕЛКУ | 100 М2 4.6725 | 619.66 -2895.36 | 23.76 -111.02 | 10.95 -51.16 | - - | - - | 643.42 -3006.38
44. | Е15-291-2 К=5,5 (Н10) Н1=5.5 | ДОБАВЛЯТЬ (ИЛИ ИСКЛЮЧАТЬ) НА КАЖДЫЙ 1 ММ ТОЛЩИНЫ ШТУКАТУРНОГО СЛОЯ ПРИ УЛУЧШЕННОЙ ШТУКАТУРКЕ ВРУЧНУЮ ВНУТРЕННИХ ПОВЕРХНОСТЕЙ СТЕН ИЗ ЯЧЕИСТОГО БЕТОНА, БЕТОННЫХ И КИРПИЧНЫХ (ДО ТОЛЩ.12,5 ММ) | 100 М2 4.6725 | 324.28 -1515.20 | 14.26 -66.63 | 8.34 -38.97 | - - | - - | 338.54 -1581.83
45. | ПРИМЕЧАНИЕ: | 6-ОЙ ЭТАЖ, ЛИСТЫ 22,23,24, Л.22 АИ С ИЗМ.1
46. | Е15-278-8 (Н10) | УЛУЧШЕННАЯ ШТУКАТУРКА ВРУЧНУЮ ВНУТРЕННИХ ПОВЕРХНОСТЕЙ СТЕН ИЗ КИРПИЧА ПОД ОТДЕЛКУ | 100 М2 27.3467 | 563.24 -15402.76 | 19.79 -541.19 | 10.95 -299.45 | - - | - - | 583.03 -15943.95
47. | Е15-291-2 К=5,5 (Н10) Н1=5.5 | ДОБАВЛЯТЬ (ИЛИ ИСКЛЮЧАТЬ) НА КАЖДЫЙ 1 ММ ТОЛЩИНЫ ШТУКАТУРНОГО СЛОЯ ПРИ УЛУЧШЕННОЙ ШТУКАТУРКЕ ВРУЧНУЮ ВНУТРЕННИХ ПОВЕРХНОСТЕЙ СТЕН ИЗ ЯЧЕИСТОГО БЕТОНА, БЕТОННЫХ И КИРПИЧНЫХ (ДО ТОЛЩ.12,5 ММ) | 100 М2 27.3467 | 324.28 -8867.99 | 14.26 -389.96 | 8.34 -228.07 | - - | - - | 338.54 -9257.95
48. | Е15-278-9 (Н10) | УЛУЧШЕННАЯ ШТУКАТУРКА ВРУЧНУЮ ВНУТРЕННИХ ПОВЕРХНОСТЕЙ СТЕН ИЗ КЕРАМЗИТОБЕТОННЫХ БЛОКОВ ПОД ОТДЕЛКУ | 100 М2 3.935 | 619.66 -2438.36 | 23.76 -93.50 | 10.95 -43.09 | - - | - - | 643.42 -2531.86
49. | Е15-291-2 К=5,5 (Н10) Н1=5.5 | ДОБАВЛЯТЬ (ИЛИ ИСКЛЮЧАТЬ) НА КАЖДЫЙ 1 ММ ТОЛЩИНЫ ШТУКАТУРНОГО СЛОЯ ПРИ УЛУЧШЕННОЙ ШТУКАТУРКЕ ВРУЧНУЮ ВНУТРЕННИХ ПОВЕРХНОСТЕЙ СТЕН ИЗ ЯЧЕИСТОГО БЕТОНА, БЕТОННЫХ И КИРПИЧНЫХ (ДО ТОЛЩ.12,5 ММ) | 100 М2 3.935 | 324.28 -1276.04 | 14.26 -56.11 | 8.34 -32.82 | - - | - - | 338.54 -1332.15
50. | Е15-278-8 (Н10) | ПРОСТАЯ ШТУКАТУРКА ВРУЧНУЮ ВНУТРЕННИХ ПОВЕРХНОСТЕЙ СТЕН ИЗ КИРПИЧА ПОД ОТДЕЛКУ | 100 М2 0.3072 | 563.24 -173.03 | 19.79 -6.08 | 10.95 -3.36 | - - | - - | 583.03 -179.11
51. | Е15-291-2 К=5,5 (Н10) Н1=5.5 | ДОБАВЛЯТЬ (ИЛИ ИСКЛЮЧАТЬ) НА КАЖДЫЙ 1 ММ ТОЛЩИНЫ ШТУКАТУРНОГО СЛОЯ ПРИ УЛУЧШЕННОЙ ШТУКАТУРКЕ ВРУЧНУЮ ВНУТРЕННИХ ПОВЕРХНОСТЕЙ СТЕН ИЗ ЯЧЕИСТОГО БЕТОНА, БЕТОННЫХ И КИРПИЧНЫХ (ДО ТОЛЩ.12,5 ММ) | 100 М2 0.3072 | 324.28 -99.62 | 14.26 -4.38 | 8.34 -2.56 | - - | - - | 338.54 -104.00
52. | Е15-278-9 (Н10) | ПРОСТАЯ ШТУКАТУРКА ВРУЧНУЮ ВНУТРЕННИХ ПОВЕРХНОСТЕЙ СТЕН ИЗ КЕРАМЗИТОБЕТОННЫХ БЛОКОВ ПОД ОТДЕЛКУ | 100 М2 1.0386 | 619.66 -643.58 | 23.76 -24.68 | 10.95 -11.37 | - - | - - | 643.42 -668.26
53. | Е15-291-2 К=5,5 (Н10) Н1=5.5 | ДОБАВЛЯТЬ (ИЛИ ИСКЛЮЧАТЬ) НА КАЖДЫЙ 1 ММ ТОЛЩИНЫ ШТУКАТУРНОГО СЛОЯ ПРИ УЛУЧШЕННОЙ ШТУКАТУРКЕ ВРУЧНУЮ ВНУТРЕННИХ ПОВЕРХНОСТЕЙ СТЕН ИЗ ЯЧЕИСТОГО БЕТОНА, БЕТОННЫХ И КИРПИЧНЫХ (ДО ТОЛЩ.12,5 ММ) | 100 М2 1.0386 | 324.28 -336.80 | 14.26 -14.81 | 8.34 -8.66 | - - | - - | 338.54 -351.61
54. | ПРИМЕЧАНИЕ: | 7-ОЙ ЭТАЖ, ЛИСТЫ 25,26
55. | Е15-278-8 (Н10) | УЛУЧШЕННАЯ ШТУКАТУРКА ВРУЧНУЮ ВНУТРЕННИХ ПОВЕРХНОСТЕЙ СТЕН ИЗ КИРПИЧА ПОД ОТДЕЛКУ | 100 М2 14.2181 | 563.24 -8008.20 | 19.79 -281.38 | 10.95 -155.69 | - - | - - | 583.03 -8289.58
56. | Е15-291-2 К=5,5 (Н10) Н1=5.5 | ДОБАВЛЯТЬ (ИЛИ ИСКЛЮЧАТЬ) НА КАЖДЫЙ 1 ММ ТОЛЩИНЫ ШТУКАТУРНОГО СЛОЯ ПРИ УЛУЧШЕННОЙ ШТУКАТУРКЕ ВРУЧНУЮ ВНУТРЕННИХ ПОВЕРХНОСТЕЙ СТЕН ИЗ ЯЧЕИСТОГО БЕТОНА, БЕТОННЫХ И КИРПИЧНЫХ (ДО ТОЛЩ.12,5 ММ) | 100 М2 14.2181 | 324.28 -4610.65 | 14.26 -202.75 | 8.34 -118.58 | - - | - - | 338.54 -4813.40
57. | Е15-278-9 (Н10) | УЛУЧШЕННАЯ ШТУКАТУРКА ВРУЧНУЮ ВНУТРЕННИХ ПОВЕРХНОСТЕЙ СТЕН ИЗ КЕРАМЗИТОБЕТОННЫХ БЛОКОВ ПОД ОТДЕЛКУ | 100 М2 2.4689 | 619.66 -1529.88 | 23.76 -58.66 | 10.95 -27.03 | - - | - - | 643.42 -1588.54
58. | Е15-291-2 К=5,5 (Н10) Н1=5.5 | ДОБАВЛЯТЬ (ИЛИ ИСКЛЮЧАТЬ) НА КАЖДЫЙ 1 ММ ТОЛЩИНЫ ШТУКАТУРНОГО СЛОЯ ПРИ УЛУЧШЕННОЙ ШТУКАТУРКЕ ВРУЧНУЮ ВНУТРЕННИХ ПОВЕРХНОСТЕЙ СТЕН ИЗ ЯЧЕИСТОГО БЕТОНА, БЕТОННЫХ И КИРПИЧНЫХ (ДО ТОЛЩ.12,5 ММ) | 100 М2 2.4689 | 324.28 -800.61 | 14.26 -35.21 | 8.34 -20.59 | - - | - - | 338.54 -835.82
59. | Е15-278-8 (Н10) | ПРОСТАЯ ШТУКАТУРКА ВРУЧНУЮ ВНУТРЕННИХ ПОВЕРХНОСТЕЙ СТЕН ИЗ КИРПИЧА ПОД ОТДЕЛКУ | 100 М2 1.3532 | 563.24 -762.18 | 19.79 -26.78 | 10.95 -14.82 | - - | - - | 583.03 -788.96
60. | Е15-291-2 К=5,5 (Н10) Н1=5.5 | ДОБАВЛЯТЬ (ИЛИ ИСКЛЮЧАТЬ) НА КАЖДЫЙ 1 ММ ТОЛЩИНЫ ШТУКАТУРНОГО СЛОЯ ПРИ УЛУЧШЕННОЙ ШТУКАТУРКЕ ВРУЧНУЮ ВНУТРЕННИХ ПОВЕРХНОСТЕЙ СТЕН ИЗ ЯЧЕИСТОГО БЕТОНА, БЕТОННЫХ И КИРПИЧНЫХ (ДО ТОЛЩ.12,5 ММ) | 100 М2 1.3532 | 324.28 -438.82 | 14.26 -19.30 | 8.34 -11.29 | - - | - - | 338.54 -458.12
61. | Е15-278-9 (Н10) | ПРОСТАЯ ШТУКАТУРКА ВРУЧНУЮ ВНУТРЕННИХ ПОВЕРХНОСТЕЙ СТЕН ИЗ КЕРАМЗИТОБЕТОННЫХ БЛОКОВ ПОД ОТДЕЛКУ | 100 М2 2.3336 | 619.66 -1446.04 | 23.76 -55.45 | 10.95 -25.55 | - - | - - | 643.42 -1501.49
62. | Е15-291-2 К=5,5 (Н10) Н1=5.5 | ДОБАВЛЯТЬ (ИЛИ ИСКЛЮЧАТЬ) НА КАЖДЫЙ 1 ММ ТОЛЩИНЫ ШТУКАТУРНОГО СЛОЯ ПРИ УЛУЧШЕННОЙ ШТУКАТУРКЕ ВРУЧНУЮ ВНУТРЕННИХ ПОВЕРХНОСТЕЙ СТЕН ИЗ ЯЧЕИСТОГО БЕТОНА, БЕТОННЫХ И КИРПИЧНЫХ (ДО ТОЛЩ.12,5 ММ) | 100 М2 2.3336 | 324.28 -756.74 | 14.26 -33.28 | 8.34 -19.46 | - - | - - | 338.54 -790.02
63. | ПРИМЕЧАНИЕ: | ТЕХ. ЭТАЖ, ЛИСТ 27
64. | Е15-278-8 (Н10) | ПРОСТАЯ ШТУКАТУРКА ВРУЧНУЮ ВНУТРЕННИХ ПОВЕРХНОСТЕЙ СТЕН ИЗ КИРПИЧА ПОД ОТДЕЛКУ | 100 М2 1.7332 | 563.24 -976.21 | 19.79 -34.30 | 10.95 -18.98 | - - | - - | 583.03 -1010.51
65. | Е15-291-2 К=5,5 (Н10) Н1=5.5 | ДОБАВЛЯТЬ (ИЛИ ИСКЛЮЧАТЬ) НА КАЖДЫЙ 1 ММ ТОЛЩИНЫ ШТУКАТУРНОГО СЛОЯ ПРИ УЛУЧШЕННОЙ ШТУКАТУРКЕ ВРУЧНУЮ ВНУТРЕННИХ ПОВЕРХНОСТЕЙ СТЕН ИЗ ЯЧЕИСТОГО БЕТОНА, БЕТОННЫХ И КИРПИЧНЫХ (ДО ТОЛЩ.12,5 ММ) | 100 М2 1.7332 | 324.28 -562.04 | 14.26 -24.72 | 8.34 -14.45 | - - | - - | 338.54 -586.76
66. | Е15-278-9 (Н10) | ПРОСТАЯ ШТУКАТУРКА ВРУЧНУЮ ВНУТРЕННИХ ПОВЕРХНОСТЕЙ СТЕН ИЗ КЕРАМЗИТОБЕТОННЫХ БЛОКОВ ПОД ОТДЕЛКУ | 100 М2 3.1901 | 619.66 -1976.78 | 23.76 -75.80 | 10.95 -34.93 | - - | - - | 643.42 -2052.58
67. | Е15-291-2 К=5,5 (Н10) Н1=5.5 | ДОБАВЛЯТЬ (ИЛИ ИСКЛЮЧАТЬ) НА КАЖДЫЙ 1 ММ ТОЛЩИНЫ ШТУКАТУРНОГО СЛОЯ ПРИ УЛУЧШЕННОЙ ШТУКАТУРКЕ ВРУЧНУЮ ВНУТРЕННИХ ПОВЕРХНОСТЕЙ СТЕН ИЗ ЯЧЕИСТОГО БЕТОНА, БЕТОННЫХ И КИРПИЧНЫХ (ДО ТОЛЩ.12,5 ММ) | 100 М2 3.1901 | 324.28 -1034.49 | 14.26 -45.49 | 8.34 -26.61 | - - | - - | 338.54 -1079.98
|  | ИТОГО ПРЯМЫЕ ЗАТРАТЫ : |  | -213427 | -8254 | -4594 | - | - | -221681
|  | ОХР и ОПР | [6 empty] | -143283
|  | ПЛАНОВАЯ ПРИБЫЛЬ | [6 empty] | -152375
|  | ИТОГО ПО ПТМ | [6 empty] | -517339
|  | ЗАТРАТЫ ТРУДА | [6 empty] | -23199
|  | ЗАТРАТЫ ТРУДА МАШИНИСТОВ | [6 empty] | -545
| Ж2-40-20-30 | ШТУКАТУРНЫЕ РАБОТЫ ПО КИРПИЧНЫМ СТЕНАМ И ПЕРЕГОРОДКАМ, ПО СТЕНАМ ИЗ КЕРАМЗИТОБЕТОННЫХ БЛОКОВ (П.13 Т.ТР АИ ИЗМ.6 Л.2). ДОБАВЛЯЕТСЯ К СМЕТЕ 1034
68. | ПРИМЕЧАНИЕ: | НИШИ. ЛИСТ 2, П.19
69. | Е15-279-8 (Н10) | ПРОСТАЯ ШТУКАТУРКА МЕХАНИЗИРОВАННЫМ СПОСОБОМ ВНУТРЕННИХ ПОВЕРХНОСТЕЙ СТЕН ИЗ КИРПИЧА ПОД ОТДЕЛКУ СОСТАВОМ ЗАЩИТНО-ОТДЕЛОЧНЫМ КРУПНОЗЕРНИСТЫМ (2-3 ММ) И ФАКТУРНЫМ (0,7 ММ) | 100 М2 6.636 | 366.12 2429.57 | 176.98 1174.44 | 137.67 913.58 | - - | - - | 543.10 3604.01
70. | Е15-292-2 К=5,5 (Н10) Н1=5.5 | ДОБАВЛЯТЬ (ИЛИ ИСКЛЮЧАТЬ) НА КАЖДЫЙ 1 ММ ТОЛЩИНЫ ШТУКАТУРНОГО СЛОЯ ПРИ УЛУЧШЕННОЙ ШТУКАТУРКЕ МЕХАНИЗИРОВАННЫМ СПОСОБОМ ВНУТРЕННИХ ПОВЕРХНОСТЕЙ СТЕН ИЗ ЯЧЕИСТОГО БЕТОНА, БЕТОННЫХ И КИРПИЧНЫХ (ДО ТОЛЩ.12,5ММ) | 100 М2 6.636 | 143.16 950.01 | 124.35 825.19 | 99.63 661.14 | - - | - - | 267.51 1775.20
71. | ПРИМЕЧАНИЕ: | ПОДВАЛ. ЛИСТ 3, ОТДЕЛКА ЛЕСТНИЦ.
72. | Е15-279-8 (Н10) | УЛУЧШЕННАЯ ШТУКАТУРКА МЕХАНИЗИРОВАННЫМ СПОСОБОМ ВНУТРЕННИХ ПОВЕРХНОСТЕЙ СТЕН ИЗ КИРПИЧА ПОД ОТДЕЛКУ | 100 М2 0.3469 | 366.12 127.01 | 176.98 61.39 | 137.67 47.76 | - - | - - | 543.10 188.40
73. | Е15-292-2 К=5,5 (Н10) Н1=5.5 | ДОБАВЛЯТЬ (ИЛИ ИСКЛЮЧАТЬ) НА КАЖДЫЙ 1 ММ ТОЛЩИНЫ ШТУКАТУРНОГО СЛОЯ ПРИ УЛУЧШЕННОЙ ШТУКАТУРКЕ МЕХАНИЗИРОВАННЫМ СПОСОБОМ ВНУТРЕННИХ ПОВЕРХНОСТЕЙ СТЕН ИЗ ЯЧЕИСТОГО БЕТОНА, БЕТОННЫХ И КИРПИЧНЫХ (ДО ТОЛЩ.12,5ММ) | 100 М2 0.3469 | 143.16 49.66 | 124.35 43.14 | 99.63 34.56 | - - | - - | 267.51 92.80
74. | ПРИМЕЧАНИЕ: | ПОДВАЛ ОТДЕЛКА ПОМЕЩЕНИЙ, Л.3,4 АИ С ИЗМ.1
75. | Е15-279-8 (Н10) | УЛУЧШЕННАЯ ШТУКАТУРКА МЕХАНИЗИРОВАННЫМ СПОСОБОМ ВНУТРЕННИХ ПОВЕРХНОСТЕЙ СТЕН ИЗ КИРПИЧА ПОД ОТДЕЛКУ | 100 М2 5.873 | 366.12 2150.22 | 176.98 1039.40 | 137.67 808.54 | - - | - - | 543.10 3189.62
76. | Е15-292-2 К=5,5 (Н10) Н1=5.5 | ДОБАВЛЯТЬ (ИЛИ ИСКЛЮЧАТЬ) НА КАЖДЫЙ 1 ММ ТОЛЩИНЫ ШТУКАТУРНОГО СЛОЯ ПРИ УЛУЧШЕННОЙ ШТУКАТУРКЕ МЕХАНИЗИРОВАННЫМ СПОСОБОМ ВНУТРЕННИХ ПОВЕРХНОСТЕЙ СТЕН ИЗ ЯЧЕИСТОГО БЕТОНА, БЕТОННЫХ И КИРПИЧНЫХ (ДО ТОЛЩ.12,5ММ) | 100 М2 5.873 | 143.16 840.78 | 124.35 730.31 | 99.63 585.13 | - - | - - | 267.51 1571.09
77. | Е15-279-8 (Н10) | ПРОСТАЯ ШТУКАТУРКА МЕХАНИЗИРОВАННЫМ СПОСОБОМ ВНУТРЕННИХ ПОВЕРХНОСТЕЙ СТЕН ИЗ КИРПИЧА ПОД ОТДЕЛКУ | 100 М2 11.439 | 366.12 4188.05 | 176.98 2024.47 | 137.67 1574.81 | - - | - - | 543.10 6212.52
78. | Е15-292-2 К=5,5 (Н10) Н1=5.5 | ДОБАВЛЯТЬ (ИЛИ ИСКЛЮЧАТЬ) НА КАЖДЫЙ 1 ММ ТОЛЩИНЫ ШТУКАТУРНОГО СЛОЯ ПРИ УЛУЧШЕННОЙ ШТУКАТУРКЕ МЕХАНИЗИРОВАННЫМ СПОСОБОМ ВНУТРЕННИХ ПОВЕРХНОСТЕЙ СТЕН ИЗ ЯЧЕИСТОГО БЕТОНА, БЕТОННЫХ И КИРПИЧНЫХ (ДО ТОЛЩ.12,5ММ) | 100 М2 11.439 | 143.16 1637.61 | 124.35 1422.44 | 99.63 1139.67 | - - | - - | 267.51 3060.05
79. | ПРИМЕЧАНИЕ: | 1-ЫЙ ЭТАЖ, ЛИСТЫ 5,6,7,8
80. | Е15-279-8 (Н10) | УЛУЧШЕННАЯ ШТУКАТУРКА МЕХАНИЗИРОВАННЫМ СПОСОБОМ ВНУТРЕННИХ ПОВЕРХНОСТЕЙ СТЕН ИЗ КИРПИЧА ПОД ОТДЕЛКУ | 100 М2 23.7629 | 366.12 8700.07 | 176.98 4205.56 | 137.67 3271.44 | - - | - - | 543.10 12905.63
81. | Е15-292-2 К=5,5 (Н10) Н1=5.5 | ДОБАВЛЯТЬ (ИЛИ ИСКЛЮЧАТЬ) НА КАЖДЫЙ 1 ММ ТОЛЩИНЫ ШТУКАТУРНОГО СЛОЯ ПРИ УЛУЧШЕННОЙ ШТУКАТУРКЕ МЕХАНИЗИРОВАННЫМ СПОСОБОМ ВНУТРЕННИХ ПОВЕРХНОСТЕЙ СТЕН ИЗ ЯЧЕИСТОГО БЕТОНА, БЕТОННЫХ И КИРПИЧНЫХ (ДО ТОЛЩ.12,5ММ) | 100 М2 23.7629 | 143.16 3401.90 | 124.35 2954.92 | 99.63 2367.50 | - - | - - | 267.51 6356.82
82. | Е15-279-10 (Н10) | УЛУЧШЕННАЯ ШТУКАТУРКА МЕХАНИЗИРОВАННЫМ СПОСОБОМ ВНУТРЕННИХ ПОВЕРХНОСТЕЙ СТЕН ИЗ БЕТОНА И ЯЧЕИСТОГО БЕТОНА ПОД ОТДЕЛКУ | 100 М2 3.9269 | 424.22 1665.87 | 180.95 710.57 | 137.67 540.62 | - - | - - | 605.17 2376.44
83. | Е15-292-2 К=5,5 (Н10) Н1=5.5 | ДОБАВЛЯТЬ (ИЛИ ИСКЛЮЧАТЬ) НА КАЖДЫЙ 1 ММ ТОЛЩИНЫ ШТУКАТУРНОГО СЛОЯ ПРИ УЛУЧШЕННОЙ ШТУКАТУРКЕ МЕХАНИЗИРОВАННЫМ СПОСОБОМ ВНУТРЕННИХ ПОВЕРХНОСТЕЙ СТЕН ИЗ ЯЧЕИСТОГО БЕТОНА, БЕТОННЫХ И КИРПИЧНЫХ (ДО ТОЛЩ.12,5ММ) | 100 М2 3.9269 | 143.16 562.18 | 124.35 488.31 | 99.63 391.24 | - - | - - | 267.51 1050.49
84. | ПРИМЕЧАНИЕ: | 2-ОЙ ЭТАЖ, ЛИСТЫ 9,10,11
85. | Е15-279-8 (Н10) | УЛУЧШЕННАЯ ШТУКАТУРКА МЕХАНИЗИРОВАННЫМ СПОСОБОМ ВНУТРЕННИХ ПОВЕРХНОСТЕЙ СТЕН ИЗ КИРПИЧА ПОД ОТДЕЛКУ | 100 М2 27.3209 | 366.12 10002.73 | 176.98 4835.25 | 137.67 3761.27 | - - | - - | 543.10 14837.98
86. | Е15-292-2 К=5,5 (Н10) Н1=5.5 | ДОБАВЛЯТЬ (ИЛИ ИСКЛЮЧАТЬ) НА КАЖДЫЙ 1 ММ ТОЛЩИНЫ ШТУКАТУРНОГО СЛОЯ ПРИ УЛУЧШЕННОЙ ШТУКАТУРКЕ МЕХАНИЗИРОВАННЫМ СПОСОБОМ ВНУТРЕННИХ ПОВЕРХНОСТЕЙ СТЕН ИЗ ЯЧЕИСТОГО БЕТОНА, БЕТОННЫХ И КИРПИЧНЫХ (ДО ТОЛЩ.12,5ММ) | 100 М2 27.3209 | 143.16 3911.26 | 124.35 3397.35 | 99.63 2721.98 | - - | - - | 267.51 7308.61
87. | Е15-279-10 (Н10) | УЛУЧШЕННАЯ ШТУКАТУРКА МЕХАНИЗИРОВАННЫМ СПОСОБОМ ВНУТРЕННИХ ПОВЕРХНОСТЕЙ СТЕН ИЗ БЕТОНА И ЯЧЕИСТОГО БЕТОНА ПОД ОТДЕЛКУ | 100 М2 5.1523 | 424.22 2185.71 | 180.95 932.31 | 137.67 709.32 | - - | - - | 605.17 3118.02
88. | Е15-292-2 К=5,5 (Н10) Н1=5.5 | ДОБАВЛЯТЬ (ИЛИ ИСКЛЮЧАТЬ) НА КАЖДЫЙ 1 ММ ТОЛЩИНЫ ШТУКАТУРНОГО СЛОЯ ПРИ УЛУЧШЕННОЙ ШТУКАТУРКЕ МЕХАНИЗИРОВАННЫМ СПОСОБОМ ВНУТРЕННИХ ПОВЕРХНОСТЕЙ СТЕН ИЗ ЯЧЕИСТОГО БЕТОНА, БЕТОННЫХ И КИРПИЧНЫХ (ДО ТОЛЩ.12,5ММ) | 100 М2 5.1523 | 143.16 737.60 | 124.35 640.69 | 99.63 513.32 | - - | - - | 267.51 1378.29
89. | ПРИМЕЧАНИЕ: | 3-ИЙ ЭТАЖ, ЛИСТЫ 12,13,14
90. | Е15-279-8 (Н10) | УЛУЧШЕННАЯ ШТУКАТУРКА МЕХАНИЗИРОВАННЫМ СПОСОБОМ ВНУТРЕННИХ ПОВЕРХНОСТЕЙ СТЕН ИЗ КИРПИЧА ПОД ОТДЕЛКУ | 100 М2 26.3444 | 366.12 9645.21 | 176.98 4662.43 | 137.67 3626.83 | - - | - - | 543.10 14307.64
91. | Е15-292-2 К=5,5 (Н10) Н1=5.5 | ДОБАВЛЯТЬ (ИЛИ ИСКЛЮЧАТЬ) НА КАЖДЫЙ 1 ММ ТОЛЩИНЫ ШТУКАТУРНОГО СЛОЯ ПРИ УЛУЧШЕННОЙ ШТУКАТУРКЕ МЕХАНИЗИРОВАННЫМ СПОСОБОМ ВНУТРЕННИХ ПОВЕРХНОСТЕЙ СТЕН ИЗ ЯЧЕИСТОГО БЕТОНА, БЕТОННЫХ И КИРПИЧНЫХ (ДО ТОЛЩ.12,5ММ) | 100 М2 26.3444 | 143.16 3771.46 | 124.35 3275.93 | 99.63 2624.69 | - - | - - | 267.51 7047.39
92. | Е15-279-10 (Н10) | УЛУЧШЕННАЯ ШТУКАТУРКА МЕХАНИЗИРОВАННЫМ СПОСОБОМ ВНУТРЕННИХ ПОВЕРХНОСТЕЙ СТЕН ИЗ БЕТОНА И ЯЧЕИСТОГО БЕТОНА ПОД ОТДЕЛКУ | 100 М2 4.688 | 424.22 1988.74 | 180.95 848.29 | 137.67 645.40 | - - | - - | 605.17 2837.03
93. | Е15-292-2 К=5,5 (Н10) Н1=5.5 | ДОБАВЛЯТЬ (ИЛИ ИСКЛЮЧАТЬ) НА КАЖДЫЙ 1 ММ ТОЛЩИНЫ ШТУКАТУРНОГО СЛОЯ ПРИ УЛУЧШЕННОЙ ШТУКАТУРКЕ МЕХАНИЗИРОВАННЫМ СПОСОБОМ ВНУТРЕННИХ ПОВЕРХНОСТЕЙ СТЕН ИЗ ЯЧЕИСТОГО БЕТОНА, БЕТОННЫХ И КИРПИЧНЫХ (ДО ТОЛЩ.12,5ММ) | 100 М2 4.688 | 143.16 671.13 | 124.35 582.95 | 99.63 467.07 | - - | - - | 267.51 1254.08
94. | ПРИМЕЧАНИЕ: | 4-ЫЙ ЭТАЖ, ЛИСТЫ 15,16,17
95. | Е15-279-8 (Н10) | УЛУЧШЕННАЯ ШТУКАТУРКА МЕХАНИЗИРОВАННЫМ СПОСОБОМ ВНУТРЕННИХ ПОВЕРХНОСТЕЙ СТЕН ИЗ КИРПИЧА ПОД ОТДЕЛКУ | 100 М2 25.6411 | 366.12 9387.72 | 176.98 4537.96 | 137.67 3530.01 | - - | - - | 543.10 13925.68
96. | Е15-292-2 К=5,5 (Н10) Н1=5.5 | ДОБАВЛЯТЬ (ИЛИ ИСКЛЮЧАТЬ) НА КАЖДЫЙ 1 ММ ТОЛЩИНЫ ШТУКАТУРНОГО СЛОЯ ПРИ УЛУЧШЕННОЙ ШТУКАТУРКЕ МЕХАНИЗИРОВАННЫМ СПОСОБОМ ВНУТРЕННИХ ПОВЕРХНОСТЕЙ СТЕН ИЗ ЯЧЕИСТОГО БЕТОНА, БЕТОННЫХ И КИРПИЧНЫХ (ДО ТОЛЩ.12,5ММ) | 100 М2 25.6411 | 143.16 3670.78 | 124.35 3188.47 | 99.63 2554.62 | - - | - - | 267.51 6859.25
97. | Е15-279-10 (Н10) | УЛУЧШЕННАЯ ШТУКАТУРКА МЕХАНИЗИРОВАННЫМ СПОСОБОМ ВНУТРЕННИХ ПОВЕРХНОСТЕЙ СТЕН ИЗ БЕТОНА И ЯЧЕИСТОГО БЕТОНА ПОД ОТДЕЛКУ | 100 М2 4.7719 | 424.22 2024.34 | 180.95 863.48 | 137.67 656.95 | - - | - - | 605.17 2887.82
98. | Е15-292-2 К=5,5 (Н10) Н1=5.5 | ДОБАВЛЯТЬ (ИЛИ ИСКЛЮЧАТЬ) НА КАЖДЫЙ 1 ММ ТОЛЩИНЫ ШТУКАТУРНОГО СЛОЯ ПРИ УЛУЧШЕННОЙ ШТУКАТУРКЕ МЕХАНИЗИРОВАННЫМ СПОСОБОМ ВНУТРЕННИХ ПОВЕРХНОСТЕЙ СТЕН ИЗ ЯЧЕИСТОГО БЕТОНА, БЕТОННЫХ И КИРПИЧНЫХ (ДО ТОЛЩ.12,5ММ) | 100 М2 4.7719 | 143.16 683.15 | 124.35 593.39 | 99.63 475.42 | - - | - - | 267.51 1276.54
99. | Е15-279-8 (Н10) | ПРОСТАЯ ШТУКАТУРКА МЕХАНИЗИРОВАННЫМ СПОСОБОМ ВНУТРЕННИХ ПОВЕРХНОСТЕЙ СТЕН ИЗ КИРПИЧА ПОД ОТДЕЛКУ | 100 М2 0.43 | 366.12 157.43 | 176.98 76.10 | 137.67 59.20 | - - | - - | 543.10 233.53
100. | Е15-292-2 К=5,5 (Н10) Н1=5.5 | ДОБАВЛЯТЬ (ИЛИ ИСКЛЮЧАТЬ) НА КАЖДЫЙ 1 ММ ТОЛЩИНЫ ШТУКАТУРНОГО СЛОЯ ПРИ УЛУЧШЕННОЙ ШТУКАТУРКЕ МЕХАНИЗИРОВАННЫМ СПОСОБОМ ВНУТРЕННИХ ПОВЕРХНОСТЕЙ СТЕН ИЗ ЯЧЕИСТОГО БЕТОНА, БЕТОННЫХ И КИРПИЧНЫХ (ДО ТОЛЩ.12,5ММ) | 100 М2 0.43 | 143.16 61.56 | 124.35 53.47 | 99.63 42.84 | - - | - - | 267.51 115.03
101. | Е15-279-10 (Н10) | ПРОСТАЯ ШТУКАТУРКА МЕХАНИЗИРОВАННЫМ СПОСОБОМ ВНУТРЕННИХ ПОВЕРХНОСТЕЙ СТЕН ИЗ БЕТОНА И ЯЧЕИСТОГО БЕТОНА ПОД ОТДЕЛКУ | 100 М2 0.052 | 424.22 22.06 | 180.95 9.41 | 137.67 7.16 | - - | - - | 605.17 31.47
102. | Е15-292-2 К=5,5 (Н10) Н1=5.5 | ДОБАВЛЯТЬ (ИЛИ ИСКЛЮЧАТЬ) НА КАЖДЫЙ 1 ММ ТОЛЩИНЫ ШТУКАТУРНОГО СЛОЯ ПРИ УЛУЧШЕННОЙ ШТУКАТУРКЕ МЕХАНИЗИРОВАННЫМ СПОСОБОМ ВНУТРЕННИХ ПОВЕРХНОСТЕЙ СТЕН ИЗ ЯЧЕИСТОГО БЕТОНА, БЕТОННЫХ И КИРПИЧНЫХ (ДО ТОЛЩ.12,5ММ) | 100 М2 0.052 | 143.16 7.44 | 124.35 6.47 | 99.63 5.18 | - - | - - | 267.51 13.91
103. | ПРИМЕЧАНИЕ: | 5-ЫЙ ЭТАЖ, ЛИСТЫ 18,19,20,21
104. | Е15-279-8 (Н10) | УЛУЧШЕННАЯ ШТУКАТУРКА МЕХАНИЗИРОВАННЫМ СПОСОБОМ ВНУТРЕННИХ ПОВЕРХНОСТЕЙ СТЕН ИЗ КИРПИЧА ПОД ОТДЕЛКУ | 100 М2 29.1896 | 366.12 10686.90 | 176.98 5165.98 | 137.67 4018.53 | - - | - - | 543.10 15852.88
105. | Е15-292-2 К=5,5 (Н10) Н1=5.5 | ДОБАВЛЯТЬ (ИЛИ ИСКЛЮЧАТЬ) НА КАЖДЫЙ 1 ММ ТОЛЩИНЫ ШТУКАТУРНОГО СЛОЯ ПРИ УЛУЧШЕННОЙ ШТУКАТУРКЕ МЕХАНИЗИРОВАННЫМ СПОСОБОМ ВНУТРЕННИХ ПОВЕРХНОСТЕЙ СТЕН ИЗ ЯЧЕИСТОГО БЕТОНА, БЕТОННЫХ И КИРПИЧНЫХ (ДО ТОЛЩ.12,5ММ) | 100 М2 29.1896 | 143.16 4178.78 | 124.35 3629.73 | 99.63 2908.16 | - - | - - | 267.51 7808.51
106. | Е15-279-10 (Н10) | УЛУЧШЕННАЯ ШТУКАТУРКА МЕХАНИЗИРОВАННЫМ СПОСОБОМ ВНУТРЕННИХ ПОВЕРХНОСТЕЙ СТЕН ИЗ БЕТОНА И ЯЧЕИСТОГО БЕТОНА ПОД ОТДЕЛКУ | 100 М2 4.6725 | 424.22 1982.17 | 180.95 845.49 | 137.67 643.26 | - - | - - | 605.17 2827.66
107. | Е15-292-2 К=5,5 (Н10) Н1=5.5 | ДОБАВЛЯТЬ (ИЛИ ИСКЛЮЧАТЬ) НА КАЖДЫЙ 1 ММ ТОЛЩИНЫ ШТУКАТУРНОГО СЛОЯ ПРИ УЛУЧШЕННОЙ ШТУКАТУРКЕ МЕХАНИЗИРОВАННЫМ СПОСОБОМ ВНУТРЕННИХ ПОВЕРХНОСТЕЙ СТЕН ИЗ ЯЧЕИСТОГО БЕТОНА, БЕТОННЫХ И КИРПИЧНЫХ (ДО ТОЛЩ.12,5ММ) | 100 М2 4.6725 | 143.16 668.92 | 124.35 581.03 | 99.63 465.52 | - - | - - | 267.51 1249.95
108. | ПРИМЕЧАНИЕ: | 6-ОЙ ЭТАЖ, ЛИСТЫ 22,23,24, Л.22 АИ С ИЗМ.1
109. | Е15-279-8 (Н10) | УЛУЧШЕННАЯ ШТУКАТУРКА МЕХАНИЗИРОВАННЫМ СПОСОБОМ ВНУТРЕННИХ ПОВЕРХНОСТЕЙ СТЕН ИЗ КИРПИЧА ПОД ОТДЕЛКУ | 100 М2 27.3467 | 366.12 10012.17 | 176.98 4839.82 | 137.67 3764.82 | - - | - - | 543.10 14851.99
110. | Е15-292-2 К=5,5 (Н10) Н1=5.5 | ДОБАВЛЯТЬ (ИЛИ ИСКЛЮЧАТЬ) НА КАЖДЫЙ 1 ММ ТОЛЩИНЫ ШТУКАТУРНОГО СЛОЯ ПРИ УЛУЧШЕННОЙ ШТУКАТУРКЕ МЕХАНИЗИРОВАННЫМ СПОСОБОМ ВНУТРЕННИХ ПОВЕРХНОСТЕЙ СТЕН ИЗ ЯЧЕИСТОГО БЕТОНА, БЕТОННЫХ И КИРПИЧНЫХ (ДО ТОЛЩ.12,5ММ) | 100 М2 27.3467 | 143.16 3914.95 | 124.35 3400.56 | 99.63 2724.55 | - - | - - | 267.51 7315.51
111. | Е15-279-10 (Н10) | УЛУЧШЕННАЯ ШТУКАТУРКА МЕХАНИЗИРОВАННЫМ СПОСОБОМ ВНУТРЕННИХ ПОВЕРХНОСТЕЙ СТЕН ИЗ БЕТОНА И ЯЧЕИСТОГО БЕТОНА ПОД ОТДЕЛКУ | 100 М2 3.935 | 424.22 1669.31 | 180.95 712.04 | 137.67 541.73 | - - | - - | 605.17 2381.35
112. | Е15-292-2 К=5,5 (Н10) Н1=5.5 | ДОБАВЛЯТЬ (ИЛИ ИСКЛЮЧАТЬ) НА КАЖДЫЙ 1 ММ ТОЛЩИНЫ ШТУКАТУРНОГО СЛОЯ ПРИ УЛУЧШЕННОЙ ШТУКАТУРКЕ МЕХАНИЗИРОВАННЫМ СПОСОБОМ ВНУТРЕННИХ ПОВЕРХНОСТЕЙ СТЕН ИЗ ЯЧЕИСТОГО БЕТОНА, БЕТОННЫХ И КИРПИЧНЫХ (ДО ТОЛЩ.12,5ММ) | 100 М2 3.935 | 143.16 563.33 | 124.35 489.32 | 99.63 392.04 | - - | - - | 267.51 1052.65
113. | Е15-279-8 (Н10) | ПРОСТАЯ ШТУКАТУРКА МЕХАНИЗИРОВАННЫМ СПОСОБОМ ВНУТРЕННИХ ПОВЕРХНОСТЕЙ СТЕН ИЗ КИРПИЧА ПОД ОТДЕЛКУ | 100 М2 0.3072 | 366.12 112.47 | 176.98 54.37 | 137.67 42.29 | - - | - - | 543.10 166.84
114. | Е15-292-2 К=5,5 (Н10) Н1=5.5 | ДОБАВЛЯТЬ (ИЛИ ИСКЛЮЧАТЬ) НА КАЖДЫЙ 1 ММ ТОЛЩИНЫ ШТУКАТУРНОГО СЛОЯ ПРИ УЛУЧШЕННОЙ ШТУКАТУРКЕ МЕХАНИЗИРОВАННЫМ СПОСОБОМ ВНУТРЕННИХ ПОВЕРХНОСТЕЙ СТЕН ИЗ ЯЧЕИСТОГО БЕТОНА, БЕТОННЫХ И КИРПИЧНЫХ (ДО ТОЛЩ.12,5ММ) | 100 М2 0.3072 | 143.16 43.98 | 124.35 38.20 | 99.63 30.61 | - - | - - | 267.51 82.18
115. | Е15-279-10 (Н10) | ПРОСТАЯ ШТУКАТУРКА МЕХАНИЗИРОВАННЫМ СПОСОБОМ ВНУТРЕННИХ ПОВЕРХНОСТЕЙ СТЕН ИЗ БЕТОНА И ЯЧЕИСТОГО БЕТОНА ПОД ОТДЕЛКУ | 100 М2 1.0386 | 424.22 440.59 | 180.95 187.93 | 137.67 142.98 | - - | - - | 605.17 628.52
116. | Е15-292-2 К=5,5 (Н10) Н1=5.5 | ДОБАВЛЯТЬ (ИЛИ ИСКЛЮЧАТЬ) НА КАЖДЫЙ 1 ММ ТОЛЩИНЫ ШТУКАТУРНОГО СЛОЯ ПРИ УЛУЧШЕННОЙ ШТУКАТУРКЕ МЕХАНИЗИРОВАННЫМ СПОСОБОМ ВНУТРЕННИХ ПОВЕРХНОСТЕЙ СТЕН ИЗ ЯЧЕИСТОГО БЕТОНА, БЕТОННЫХ И КИРПИЧНЫХ (ДО ТОЛЩ.12,5ММ) | 100 М2 1.0386 | 143.16 148.69 | 124.35 129.15 | 99.63 103.48 | - - | - - | 267.51 277.84
117. | ПРИМЕЧАНИЕ: | 7-ОЙ ЭТАЖ, ЛИСТЫ 25,26
118. | Е15-279-8 (Н10) | УЛУЧШЕННАЯ ШТУКАТУРКА МЕХАНИЗИРОВАННЫМ СПОСОБОМ ВНУТРЕННИХ ПОВЕРХНОСТЕЙ СТЕН ИЗ КИРПИЧА ПОД ОТДЕЛКУ | 100 М2 14.2181 | 366.12 5205.53 | 176.98 2516.32 | 137.67 1957.41 | - - | - - | 543.10 7721.85
119. | Е15-292-2 К=5,5 (Н10) Н1=5.5 | ДОБАВЛЯТЬ (ИЛИ ИСКЛЮЧАТЬ) НА КАЖДЫЙ 1 ММ ТОЛЩИНЫ ШТУКАТУРНОГО СЛОЯ ПРИ УЛУЧШЕННОЙ ШТУКАТУРКЕ МЕХАНИЗИРОВАННЫМ СПОСОБОМ ВНУТРЕННИХ ПОВЕРХНОСТЕЙ СТЕН ИЗ ЯЧЕИСТОГО БЕТОНА, БЕТОННЫХ И КИРПИЧНЫХ (ДО ТОЛЩ.12,5ММ) | 100 М2 14.2181 | 143.16 2035.46 | 124.35 1768.02 | 99.63 1416.55 | - - | - - | 267.51 3803.48
120. | Е15-279-10 (Н10) | УЛУЧШЕННАЯ ШТУКАТУРКА МЕХАНИЗИРОВАННЫМ СПОСОБОМ ВНУТРЕННИХ ПОВЕРХНОСТЕЙ СТЕН ИЗ БЕТОНА И ЯЧЕИСТОГО БЕТОНА ПОД ОТДЕЛКУ | 100 М2 2.4689 | 424.22 1047.36 | 180.95 446.75 | 137.67 339.89 | - - | - - | 605.17 1494.11
121. | Е15-292-2 К=5,5 (Н10) Н1=5.5 | ДОБАВЛЯТЬ (ИЛИ ИСКЛЮЧАТЬ) НА КАЖДЫЙ 1 ММ ТОЛЩИНЫ ШТУКАТУРНОГО СЛОЯ ПРИ УЛУЧШЕННОЙ ШТУКАТУРКЕ МЕХАНИЗИРОВАННЫМ СПОСОБОМ ВНУТРЕННИХ ПОВЕРХНОСТЕЙ СТЕН ИЗ ЯЧЕИСТОГО БЕТОНА, БЕТОННЫХ И КИРПИЧНЫХ (ДО ТОЛЩ.12,5ММ) | 100 М2 2.4689 | 143.16 353.45 | 124.35 307.01 | 99.63 245.98 | - - | - - | 267.51 660.46
122. | Е15-279-8 (Н10) | ПРОСТАЯ ШТУКАТУРКА МЕХАНИЗИРОВАННЫМ СПОСОБОМ ВНУТРЕННИХ ПОВЕРХНОСТЕЙ СТЕН ИЗ КИРПИЧА ПОД ОТДЕЛКУ | 100 М2 1.3532 | 366.12 495.43 | 176.98 239.49 | 137.67 186.30 | - - | - - | 543.10 734.92
123. | Е15-292-2 К=5,5 (Н10) Н1=5.5 | ДОБАВЛЯТЬ (ИЛИ ИСКЛЮЧАТЬ) НА КАЖДЫЙ 1 ММ ТОЛЩИНЫ ШТУКАТУРНОГО СЛОЯ ПРИ УЛУЧШЕННОЙ ШТУКАТУРКЕ МЕХАНИЗИРОВАННЫМ СПОСОБОМ ВНУТРЕННИХ ПОВЕРХНОСТЕЙ СТЕН ИЗ ЯЧЕИСТОГО БЕТОНА, БЕТОННЫХ И КИРПИЧНЫХ (ДО ТОЛЩ.12,5ММ) | 100 М2 1.3532 | 143.16 193.72 | 124.35 168.27 | 99.63 134.82 | - - | - - | 267.51 361.99
124. | Е15-279-10 (Н10) | ПРОСТАЯ ШТУКАТУРКА МЕХАНИЗИРОВАННЫМ СПОСОБОМ ВНУТРЕННИХ ПОВЕРХНОСТЕЙ СТЕН ИЗ БЕТОНА И ЯЧЕИСТОГО БЕТОНА ПОД ОТДЕЛКУ | 100 М2 2.3336 | 424.22 989.96 | 180.95 422.26 | 137.67 321.27 | - - | - - | 605.17 1412.22
125. | Е15-292-2 К=5,5 (Н10) Н1=5.5 | ДОБАВЛЯТЬ (ИЛИ ИСКЛЮЧАТЬ) НА КАЖДЫЙ 1 ММ ТОЛЩИНЫ ШТУКАТУРНОГО СЛОЯ ПРИ УЛУЧШЕННОЙ ШТУКАТУРКЕ МЕХАНИЗИРОВАННЫМ СПОСОБОМ ВНУТРЕННИХ ПОВЕРХНОСТЕЙ СТЕН ИЗ ЯЧЕИСТОГО БЕТОНА, БЕТОННЫХ И КИРПИЧНЫХ (ДО ТОЛЩ.12,5ММ) | 100 М2 2.3336 | 143.16 334.08 | 124.35 290.18 | 99.63 232.50 | - - | - - | 267.51 624.26
126. | ПРИМЕЧАНИЕ: | ТЕХ. ЭТАЖ, ЛИСТ 27
127. | Е15-279-8 (Н10) | ПРОСТАЯ ШТУКАТУРКА МЕХАНИЗИРОВАННЫМ СПОСОБОМ ВНУТРЕННИХ ПОВЕРХНОСТЕЙ СТЕН ИЗ КИРПИЧА ПОД ОТДЕЛКУ | 100 М2 1.7332 | 366.12 634.56 | 176.98 306.74 | 137.67 238.61 | - - | - - | 543.10 941.30
128. | Е15-292-2 К=5,5 (Н10) Н1=5.5 | ДОБАВЛЯТЬ (ИЛИ ИСКЛЮЧАТЬ) НА КАЖДЫЙ 1 ММ ТОЛЩИНЫ ШТУКАТУРНОГО СЛОЯ ПРИ УЛУЧШЕННОЙ ШТУКАТУРКЕ МЕХАНИЗИРОВАННЫМ СПОСОБОМ ВНУТРЕННИХ ПОВЕРХНОСТЕЙ СТЕН ИЗ ЯЧЕИСТОГО БЕТОНА, БЕТОННЫХ И КИРПИЧНЫХ (ДО ТОЛЩ.12,5ММ) | 100 М2 1.7332 | 143.16 248.12 | 124.35 215.52 | 99.63 172.68 | - - | - - | 267.51 463.64
129. | Е15-279-10 (Н10) | ПРОСТАЯ ШТУКАТУРКА МЕХАНИЗИРОВАННЫМ СПОСОБОМ ВНУТРЕННИХ ПОВЕРХНОСТЕЙ СТЕН ИЗ БЕТОНА И ЯЧЕИСТОГО БЕТОНА ПОД ОТДЕЛКУ | 100 М2 3.1901 | 424.22 1353.30 | 180.95 577.25 | 137.67 439.18 | - - | - - | 605.17 1930.55
130. | Е15-292-2 К=5,5 (Н10) Н1=5.5 | ДОБАВЛЯТЬ (ИЛИ ИСКЛЮЧАТЬ) НА КАЖДЫЙ 1 ММ ТОЛЩИНЫ ШТУКАТУРНОГО СЛОЯ ПРИ УЛУЧШЕННОЙ ШТУКАТУРКЕ МЕХАНИЗИРОВАННЫМ СПОСОБОМ ВНУТРЕННИХ ПОВЕРХНОСТЕЙ СТЕН ИЗ ЯЧЕИСТОГО БЕТОНА, БЕТОННЫХ И КИРПИЧНЫХ (ДО ТОЛЩ.12,5ММ) | 100 М2 3.1901 | 143.16 456.69 | 124.35 396.69 | 99.63 317.83 | - - | - - | 267.51 853.38
|  | ИТОГО ПРЯМЫЕ ЗАТРАТЫ : |  | 123401 | 71912 | 56518 | - | - | 195313
|  | ОХР и ОПР | [6 empty] | 118243
|  | ПЛАНОВАЯ ПРИБЫЛЬ | [6 empty] | 125746
|  | ИТОГО ПО ПТМ | [6 empty] | 439302
|  | ЗАТРАТЫ ТРУДА | [6 empty] | 13175
|  | ЗАТРАТЫ ТРУДА МАШИНИСТОВ | [6 empty] | 6708
| Ж2-40-20-30 | ВНУТРЕННИЕ СТЕНЫ. ШТУКАТУРНЫЕ РАБОТЫ (АИ ИЗМ.7 Л.19,20 ПО П.13 Т.ТР АИ ИЗМ.6 Л.2). ИСКЛЮЧАЕТСЯ ИСКЛЮЧЕНИЕ ИЗ СМЕТЫ 1034
131. | ПРИМЕЧАНИЕ: | 5-ЫЙ ЭТАЖ, ЛИСТЫ АИ ИЗМ.7 Л.19, 20
132. | Е15-278-8 (Н10) | УЛУЧШЕННАЯ ШТУКАТУРКА ВРУЧНУЮ ВНУТРЕННИХ ПОВЕРХНОСТЕЙ СТЕН ИЗ КИРПИЧА ПОД ОТДЕЛКУ | 100 М2 0.4902 | 563.24 276.10 | 19.79 9.70 | 10.95 5.37 | - - | - - | 583.03 285.80
133. | Е15-291-2 К=5,5 (Н10) Н1=5.5 | ДОБАВЛЯТЬ (ИЛИ ИСКЛЮЧАТЬ) НА КАЖДЫЙ 1 ММ ТОЛЩИНЫ ШТУКАТУРНОГО СЛОЯ ПРИ УЛУЧШЕННОЙ ШТУКАТУРКЕ ВРУЧНУЮ ВНУТРЕННИХ ПОВЕРХНОСТЕЙ СТЕН ИЗ ЯЧЕИСТОГО БЕТОНА, БЕТОННЫХ И КИРПИЧНЫХ (ДО ТОЛЩ.12,5 ММ) | 100 М2 0.4902 | 324.28 158.96 | 14.26 6.99 | 8.34 4.09 | - - | - - | 338.54 165.95
134. | Е15-278-9 (Н10) | УЛУЧШЕННАЯ ШТУКАТУРКА ВРУЧНУЮ ВНУТРЕННИХ ПОВЕРХНОСТЕЙ СТЕН ИЗ КЕРАМЗИТОБЕТОННЫХ БЛОКОВ ПОД ОТДЕЛКУ | 100 М2 0.2408 | 619.66 149.21 | 23.76 5.72 | 10.95 2.64 | - - | - - | 643.42 154.93
135. | Е15-291-2 К=5,5 (Н10) Н1=5.5 | ДОБАВЛЯТЬ (ИЛИ ИСКЛЮЧАТЬ) НА КАЖДЫЙ 1 ММ ТОЛЩИНЫ ШТУКАТУРНОГО СЛОЯ ПРИ УЛУЧШЕННОЙ ШТУКАТУРКЕ ВРУЧНУЮ ВНУТРЕННИХ ПОВЕРХНОСТЕЙ СТЕН ИЗ ЯЧЕИСТОГО БЕТОНА, БЕТОННЫХ И КИРПИЧНЫХ (ДО ТОЛЩ.12,5 ММ) | 100 М2 0.2408 | 324.28 78.09 | 14.26 3.43 | 8.34 2.01 | - - | - - | 338.54 81.52
|  | ИТОГО ПРЯМЫЕ ЗАТРАТЫ : |  | 662 | 26 | 14 | - | - | 688
|  | ОХР и ОПР | [6 empty] | 445
|  | ПЛАНОВАЯ ПРИБЫЛЬ | [6 empty] | 473
|  | ИТОГО ПО ПТМ | [6 empty] | 1606
|  | ЗАТРАТЫ ТРУДА | [6 empty] | 72
|  | ЗАТРАТЫ ТРУДА МАШИНИСТОВ | [6 empty] | 2
| Ж2-40-20-30 | ВНУТРЕННИЕ СТЕНЫ. ШТУКАТУРНЫЕ РАБОТЫ (АИ ИЗМ.7 Л.19,20 ПО П.13 Т.ТР АИ ИЗМ.6 Л.2). ДОБАВЛЯЕТСЯ ИСКЛЮЧЕНИЕ К СМЕТЕ 1034
136. | ПРИМЕЧАНИЕ: | 5-ЫЙ ЭТАЖ, ЛИСТЫ АИ ИЗМ.7 Л.19, 20
137. | Е15-279-8 (Н10) | УЛУЧШЕННАЯ ШТУКАТУРКА МЕХАНИЗИРОВАННЫМ СПОСОБОМ ВНУТРЕННИХ ПОВЕРХНОСТЕЙ СТЕН ИЗ КИРПИЧА ПОД ОТДЕЛКУ | 100 М2 0.4902 | 366.12 -179.47 | 176.98 -86.76 | 137.67 -67.49 | - - | - - | 543.10 -266.23
138. | Е15-292-2 К=5,5 (Н10) Н1=5.5 | ДОБАВЛЯТЬ (ИЛИ ИСКЛЮЧАТЬ) НА КАЖДЫЙ 1 ММ ТОЛЩИНЫ ШТУКАТУРНОГО СЛОЯ ПРИ УЛУЧШЕННОЙ ШТУКАТУРКЕ МЕХАНИЗИРОВАННЫМ СПОСОБОМ ВНУТРЕННИХ ПОВЕРХНОСТЕЙ СТЕН ИЗ ЯЧЕИСТОГО БЕТОНА, БЕТОННЫХ И КИРПИЧНЫХ (ДО ТОЛЩ.12,5ММ) | 100 М2 0.4902 | 143.16 -70.18 | 124.35 -60.96 | 99.63 -48.84 | - - | - - | 267.51 -131.14
139. | Е15-279-10 (Н10) | УЛУЧШЕННАЯ ШТУКАТУРКА МЕХАНИЗИРОВАННЫМ СПОСОБОМ ВНУТРЕННИХ ПОВЕРХНОСТЕЙ СТЕН ИЗ БЛОКОВ КЕРАМЗИТОБЕТОННЫХ ПОД ОТДЕЛКУ | 100 М2 0.2408 | 424.22 -102.15 | 180.95 -43.57 | 137.67 -33.15 | - - | - - | 605.17 -145.72
140. | Е15-292-2 К=5,5 (Н10) Н1=5.5 | ДОБАВЛЯТЬ (ИЛИ ИСКЛЮЧАТЬ) НА КАЖДЫЙ 1 ММ ТОЛЩИНЫ ШТУКАТУРНОГО СЛОЯ ПРИ УЛУЧШЕННОЙ ШТУКАТУРКЕ МЕХАНИЗИРОВАННЫМ СПОСОБОМ ВНУТРЕННИХ ПОВЕРХНОСТЕЙ СТЕН ИЗ ЯЧЕИСТОГО БЕТОНА, БЕТОННЫХ И КИРПИЧНЫХ (ДО ТОЛЩ.12,5ММ) | 100 М2 0.2408 | 143.16 -34.47 | 124.35 -29.94 | 99.63 -23.99 | - - | - - | 267.51 -64.41
|  | ИТОГО ПРЯМЫЕ ЗАТРАТЫ : |  | -386 | -221 | -173 | - | - | -607
|  | ОХР и ОПР | [6 empty] | -368
|  | ПЛАНОВАЯ ПРИБЫЛЬ | [6 empty] | -391
|  | ИТОГО ПО ПТМ | [6 empty] | -1366
|  | ЗАТРАТЫ ТРУДА | [6 empty] | -41
|  | ЗАТРАТЫ ТРУДА МАШИНИСТОВ | [6 empty] | -21
| Ж2-40-20-30 | ВНУТРЕННИЕ СТЕНЫ. ШТУКАТУРНЫЕ РАБОТЫ (АИ ИЗМ.7 Л.19,20 ПО П.13 Т.ТР АИ ИЗМ.6 Л.2). ИСКЛЮЧАЕТСЯ ИЗ СМЕТЫ 1034
141. | ПРИМЕЧАНИЕ: | 5-ЫЙ ЭТАЖ, АИ ИЗМ.7 Л.19, 20
142. | Е15-278-8 (Н10) | УЛУЧШЕННАЯ ШТУКАТУРКА ВРУЧНУЮ ВНУТРЕННИХ ПОВЕРХНОСТЕЙ СТЕН ИЗ КИРПИЧА ПОД ОТДЕЛКУ | 100 М2 0.4902 | 563.24 -276.10 | 19.79 -9.70 | 10.95 -5.37 | - - | - - | 583.03 -285.80
143. | Е15-291-2 К=5,5 (Н10) Н1=5.5 | ДОБАВЛЯТЬ (ИЛИ ИСКЛЮЧАТЬ) НА КАЖДЫЙ 1 ММ ТОЛЩИНЫ ШТУКАТУРНОГО СЛОЯ ПРИ УЛУЧШЕННОЙ ШТУКАТУРКЕ ВРУЧНУЮ ВНУТРЕННИХ ПОВЕРХНОСТЕЙ СТЕН ИЗ ЯЧЕИСТОГО БЕТОНА, БЕТОННЫХ И КИРПИЧНЫХ (ДО ТОЛЩ.12,5 ММ) | 100 М2 0.4902 | 324.28 -158.96 | 14.26 -6.99 | 8.34 -4.09 | - - | - - | 338.54 -165.95
144. | Е15-278-9 (Н10) | УЛУЧШЕННАЯ ШТУКАТУРКА ВРУЧНУЮ ВНУТРЕННИХ ПОВЕРХНОСТЕЙ СТЕН ИЗ КЕРАМЗИТОБЕТОННЫХ БЛОКОВ ПОД ОТДЕЛКУ | 100 М2 0.2408 | 619.66 -149.21 | 23.76 -5.72 | 10.95 -2.64 | - - | - - | 643.42 -154.93
145. | Е15-291-2 К=5,5 (Н10) Н1=5.5 | ДОБАВЛЯТЬ (ИЛИ ИСКЛЮЧАТЬ) НА КАЖДЫЙ 1 ММ ТОЛЩИНЫ ШТУКАТУРНОГО СЛОЯ ПРИ УЛУЧШЕННОЙ ШТУКАТУРКЕ ВРУЧНУЮ ВНУТРЕННИХ ПОВЕРХНОСТЕЙ СТЕН ИЗ ЯЧЕИСТОГО БЕТОНА, БЕТОННЫХ И КИРПИЧНЫХ (ДО ТОЛЩ.12,5 ММ) | 100 М2 0.2408 | 324.28 -78.09 | 14.26 -3.43 | 8.34 -2.01 | - - | - - | 338.54 -81.52
|  | ИТОГО ПРЯМЫЕ ЗАТРАТЫ : |  | -662 | -26 | -14 | - | - | -688
|  | ОХР и ОПР | [6 empty] | -445
|  | ПЛАНОВАЯ ПРИБЫЛЬ | [6 empty] | -473
|  | ИТОГО ПО ПТМ | [6 empty] | -1606
|  | ЗАТРАТЫ ТРУДА | [6 empty] | -72
|  | ЗАТРАТЫ ТРУДА МАШИНИСТОВ | [6 empty] | -2
| Ж2-40-20-30 | ВНУТРЕННИЕ СТЕНЫ. ШТУКАТУРНЫЕ РАБОТЫ (АИ ИЗМ.7 Л.19,20 ПО П.13 Т.ТР АИ ИЗМ.6 Л.2). ДОБАВЛЯЕТСЯ К СМЕТЕ 1034
146. | Е15-279-8 (Н10) | УЛУЧШЕННАЯ ШТУКАТУРКА МЕХАНИЗИРОВАННЫМ СПОСОБОМ ВНУТРЕННИХ ПОВЕРХНОСТЕЙ СТЕН ИЗ КИРПИЧА ПОД ОТДЕЛКУ | 100 М2 0.4902 | 366.12 179.47 | 176.98 86.76 | 137.67 67.49 | - - | - - | 543.10 266.23
147. | Е15-292-2 К=5,5 (Н10) Н1=5.5 | ДОБАВЛЯТЬ (ИЛИ ИСКЛЮЧАТЬ) НА КАЖДЫЙ 1 ММ ТОЛЩИНЫ ШТУКАТУРНОГО СЛОЯ ПРИ УЛУЧШЕННОЙ ШТУКАТУРКЕ МЕХАНИЗИРОВАННЫМ СПОСОБОМ ВНУТРЕННИХ ПОВЕРХНОСТЕЙ СТЕН ИЗ ЯЧЕИСТОГО БЕТОНА, БЕТОННЫХ И КИРПИЧНЫХ (ДО ТОЛЩ.12,5ММ) | 100 М2 0.4902 | 143.16 70.18 | 124.35 60.96 | 99.63 48.84 | - - | - - | 267.51 131.14
148. | Е15-279-10 (Н10) | УЛУЧШЕННАЯ ШТУКАТУРКА МЕХАНИЗИРОВАННЫМ СПОСОБОМ ВНУТРЕННИХ ПОВЕРХНОСТЕЙ СТЕН ИЗ БЕТОНА И ЯЧЕИСТОГО БЕТОНА ПОД ОТДЕЛКУ | 100 М2 0.2408 | 424.22 102.15 | 180.95 43.57 | 137.67 33.15 | - - | - - | 605.17 145.72
149. | Е15-292-2 К=5,5 (Н10) Н1=5.5 | ДОБАВЛЯТЬ (ИЛИ ИСКЛЮЧАТЬ) НА КАЖДЫЙ 1 ММ ТОЛЩИНЫ ШТУКАТУРНОГО СЛОЯ ПРИ УЛУЧШЕННОЙ ШТУКАТУРКЕ МЕХАНИЗИРОВАННЫМ СПОСОБОМ ВНУТРЕННИХ ПОВЕРХНОСТЕЙ СТЕН ИЗ ЯЧЕИСТОГО БЕТОНА, БЕТОННЫХ И КИРПИЧНЫХ (ДО ТОЛЩ.12,5ММ) | 100 М2 0.2408 | 143.16 34.47 | 124.35 29.94 | 99.63 23.99 | - - | - - | 267.51 64.41
|  | ИТОГО ПРЯМЫЕ ЗАТРАТЫ : |  | 386 | 221 | 173 | - | - | 607
|  | ОХР и ОПР | [6 empty] | 368
|  | ПЛАНОВАЯ ПРИБЫЛЬ | [6 empty] | 391
|  | ИТОГО ПО ПТМ | [6 empty] | 1366
|  | ЗАТРАТЫ ТРУДА | [6 empty] | 41
|  | ЗАТРАТЫ ТРУДА МАШИНИСТОВ | [6 empty] | 21
| Ж2-40-20-30 | ВНУТРЕННИЕ СТЕНЫ. ОТДЕЛОЧНЫЕ РАБОТЫ. ШТУКАТУРНЫЕ РАБОТЫ. ИСКЛЮЧАЕТСЯ ИЗ СМЕТЫ 1017
150. | ПРИМЕЧАНИЕ: | ПОДВАЛ. ЛИСТ 3, ОТДЕЛКА ЛЕСТНИЦ.
151. | Е15-296-1 (Н10) | СПЛОШНОЕ ВЫРАВНИВАНИЕ БЕТОННЫХ ПОВЕРХНОСТЕЙ СТЕН ШТУКАТУРНЫМ СОСТАВОМ (ОДНОСЛОЙНАЯ ШТУКАТУРКА) ВРУЧНУЮ | 100 М2 22.3358 | 225.00 -5025.56 | 7.75 -173.10 | 4.55 -101.63 | - - | - - | 232.75 -5198.66
152. | ПРИМЕЧАНИЕ: | ПОДВАЛ ОТДЕЛКА ПОМЕЩЕНИЙ
153. | Е15-296-1 (Н10) | СПЛОШНОЕ ВЫРАВНИВАНИЕ БЕТОННЫХ ПОВЕРХНОСТЕЙ СТЕН ШТУКАТУРНЫМ СОСТАВОМ (ОДНОСЛОЙНАЯ ШТУКАТУРКА) ВРУЧНУЮ | 100 М2 10.2777 | 225.00 -2312.48 | 7.75 -79.65 | 4.55 -46.76 | - - | - - | 232.75 -2392.13
154. | ПРИМЕЧАНИЕ: | 1-ЫЙ ЭТАЖ, ЛИСТЫ 5,6,7,8
155. | Е15-296-1 (Н10) | СПЛОШНОЕ ВЫРАВНИВАНИЕ БЕТОННЫХ ПОВЕРХНОСТЕЙ СТЕН ШТУКАТУРНЫМ СОСТАВОМ (ОДНОСЛОЙНАЯ ШТУКАТУРКА) ВРУЧНУЮ | 100 М2 4.5319 | 225.00 -1019.68 | 7.75 -35.12 | 4.55 -20.62 | - - | - - | 232.75 -1054.80
156. | ПРИМЕЧАНИЕ: | 2-ОЙ ЭТАЖ, ЛИСТЫ 9,10,11
157. | Е15-296-1 (Н10) | СПЛОШНОЕ ВЫРАВНИВАНИЕ БЕТОННЫХ ПОВЕРХНОСТЕЙ СТЕН ШТУКАТУРНЫМ СОСТАВОМ (ОДНОСЛОЙНАЯ ШТУКАТУРКА) ВРУЧНУЮ | 100 М2 4.4798 | 225.00 -1007.96 | 7.75 -34.72 | 4.55 -20.38 | - - | - - | 232.75 -1042.68
158. | ПРИМЕЧАНИЕ: | 3-ИЙ ЭТАЖ, ЛИСТЫ 12,13,14
159. | Е15-296-1 (Н10) | СПЛОШНОЕ ВЫРАВНИВАНИЕ БЕТОННЫХ ПОВЕРХНОСТЕЙ СТЕН ШТУКАТУРНЫМ СОСТАВОМ (ОДНОСЛОЙНАЯ ШТУКАТУРКА) ВРУЧНУЮ | 100 М2 4.5949 | 225.00 -1033.85 | 7.75 -35.61 | 4.55 -20.91 | - - | - - | 232.75 -1069.46
160. | ПРИМЕЧАНИЕ: | 4-ЫЙ ЭТАЖ, ЛИСТЫ 15,16,17
161. | Е15-296-1 (Н10) | СПЛОШНОЕ ВЫРАВНИВАНИЕ БЕТОННЫХ ПОВЕРХНОСТЕЙ СТЕН ШТУКАТУРНЫМ СОСТАВОМ (ОДНОСЛОЙНАЯ ШТУКАТУРКА) ВРУЧНУЮ | 100 М2 4.9647 | 225.00 -1117.06 | 7.75 -38.48 | 4.55 -22.59 | - - | - - | 232.75 -1155.54
162. | ПРИМЕЧАНИЕ: | 5-ЫЙ ЭТАЖ, ЛИСТЫ 18,19,20,21
163. | Е15-296-1 (Н10) | СПЛОШНОЕ ВЫРАВНИВАНИЕ БЕТОННЫХ ПОВЕРХНОСТЕЙ СТЕН ШТУКАТУРНЫМ СОСТАВОМ (ОДНОСЛОЙНАЯ ШТУКАТУРКА) ВРУЧНУЮ | 100 М2 4.7648 | 225.00 -1072.08 | 7.75 -36.93 | 4.55 -21.68 | - - | - - | 232.75 -1109.01
164. | ПРИМЕЧАНИЕ: | 6-ОЙ ЭТАЖ, ЛИСТЫ 22,23,24
165. | Е15-296-1 (Н10) | СПЛОШНОЕ ВЫРАВНИВАНИЕ БЕТОННЫХ ПОВЕРХНОСТЕЙ СТЕН ШТУКАТУРНЫМ СОСТАВОМ (ОДНОСЛОЙНАЯ ШТУКАТУРКА) ВРУЧНУЮ | 100 М2 4.2436 | 225.00 -954.81 | 7.75 -32.89 | 4.55 -19.31 | - - | - - | 232.75 -987.70
166. | ПРИМЕЧАНИЕ: | 7-ОЙ ЭТАЖ, ЛИСТЫ 25,26
167. | Е15-296-1 (Н10) | СПЛОШНОЕ ВЫРАВНИВАНИЕ БЕТОННЫХ ПОВЕРХНОСТЕЙ СТЕН ШТУКАТУРНЫМ СОСТАВОМ (ОДНОСЛОЙНАЯ ШТУКАТУРКА) ВРУЧНУЮ | 100 М2 4.3247 | 225.00 -973.06 | 7.75 -33.52 | 4.55 -19.68 | - - | - - | 232.75 -1006.58
168. | ПРИМЕЧАНИЕ: | ТЕХ. ЭТАЖ, ЛИСТ 27
169. | Е15-296-1 (Н10) | СПЛОШНОЕ ВЫРАВНИВАНИЕ БЕТОННЫХ ПОВЕРХНОСТЕЙ СТЕН ШТУКАТУРНЫМ СОСТАВОМ (ОДНОСЛОЙНАЯ ШТУКАТУРКА) ВРУЧНУЮ | 100 М2 1.9013 | 225.00 -427.79 | 7.75 -14.74 | 4.55 -8.65 | - - | - - | 232.75 -442.53
|  | ИТОГО ПРЯМЫЕ ЗАТРАТЫ : |  | -14944 | -515 | -302 | - | - | -15459
|  | ОХР и ОПР | [6 empty] | -10020
|  | ПЛАНОВАЯ ПРИБЫЛЬ | [6 empty] | -10656
|  | ИТОГО ПО ПТМ | [6 empty] | -36135
|  | ЗАТРАТЫ ТРУДА | [6 empty] | -1525
|  | ЗАТРАТЫ ТРУДА МАШИНИСТОВ | [6 empty] | -36
| Ж2-40-20-30 | ВНУТРЕННИЕ СТЕНЫ. ОТДЕЛОЧНЫЕ РАБОТЫ. ШТУКАТУРНЫЕ РАБОТЫ. ДОБАВЛЯЕТСЯ К СМЕТЕ 1017
170. | ПРИМЕЧАНИЕ: | ПОДВАЛ. ЛИСТ 3, ОТДЕЛКА ЛЕСТНИЦ.
171. | Е15-296-3 (Н10) | СПЛОШНОЕ ВЫРАВНИВАНИЕ БЕТОННЫХ ПОВЕРХНОСТЕЙ СТЕН И ЭКРАНОВ ЛОДЖИЙ ШТУКАТУРНЫМ СОСТАВОМ (ОДНОСЛОЙНАЯ ШТУКАТУРКА) МЕХАНИЗИРОВАННЫМ СПОСОБОМ | 100 М2 22.3358 | 91.01 2032.78 | 86.33 1928.25 | 69.17 1544.97 | - - | - - | 177.34 3961.03
172. | ПРИМЕЧАНИЕ: | ПОДВАЛ ОТДЕЛКА ПОМЕЩЕНИЙ
173. | Е15-296-3 (Н10) | СПЛОШНОЕ ВЫРАВНИВАНИЕ БЕТОННЫХ ПОВЕРХНОСТЕЙ СТЕН И ЭКРАНОВ ЛОДЖИЙ ШТУКАТУРНЫМ СОСТАВОМ (ОДНОСЛОЙНАЯ ШТУКАТУРКА) МЕХАНИЗИРОВАННЫМ СПОСОБОМ | 100 М2 10.2777 | 91.01 935.37 | 86.33 887.27 | 69.17 710.91 | - - | - - | 177.34 1822.64
174. | ПРИМЕЧАНИЕ: | 1-ЫЙ ЭТАЖ, ЛИСТЫ 5,6,7,8
175. | Е15-296-3 (Н10) | СПЛОШНОЕ ВЫРАВНИВАНИЕ БЕТОННЫХ ПОВЕРХНОСТЕЙ СТЕН И ЭКРАНОВ ЛОДЖИЙ ШТУКАТУРНЫМ СОСТАВОМ (ОДНОСЛОЙНАЯ ШТУКАТУРКА) МЕХАНИЗИРОВАННЫМ СПОСОБОМ | 100 М2 4.5319 | 91.01 412.45 | 86.33 391.24 | 69.17 313.47 | - - | - - | 177.34 803.69
176. | ПРИМЕЧАНИЕ: | 2-ОЙ ЭТАЖ, ЛИСТЫ 9,10,11
177. | Е15-296-3 (Н10) | СПЛОШНОЕ ВЫРАВНИВАНИЕ БЕТОННЫХ ПОВЕРХНОСТЕЙ СТЕН И ЭКРАНОВ ЛОДЖИЙ ШТУКАТУРНЫМ СОСТАВОМ (ОДНОСЛОЙНАЯ ШТУКАТУРКА) МЕХАНИЗИРОВАННЫМ СПОСОБОМ | 100 М2 4.4798 | 91.01 407.71 | 86.33 386.74 | 69.17 309.87 | - - | - - | 177.34 794.45
178. | ПРИМЕЧАНИЕ: | 3-ИЙ ЭТАЖ, ЛИСТЫ 12,13,14
179. | Е15-296-3 (Н10) | СПЛОШНОЕ ВЫРАВНИВАНИЕ БЕТОННЫХ ПОВЕРХНОСТЕЙ СТЕН И ЭКРАНОВ ЛОДЖИЙ ШТУКАТУРНЫМ СОСТАВОМ (ОДНОСЛОЙНАЯ ШТУКАТУРКА) МЕХАНИЗИРОВАННЫМ СПОСОБОМ | 100 М2 4.5949 | 91.01 418.18 | 86.33 396.68 | 69.17 317.83 | - - | - - | 177.34 814.86
180. | ПРИМЕЧАНИЕ: | 4-ЫЙ ЭТАЖ, ЛИСТЫ 15,16,17
181. | Е15-296-3 (Н10) | СПЛОШНОЕ ВЫРАВНИВАНИЕ БЕТОННЫХ ПОВЕРХНОСТЕЙ СТЕН И ЭКРАНОВ ЛОДЖИЙ ШТУКАТУРНЫМ СОСТАВОМ (ОДНОСЛОЙНАЯ ШТУКАТУРКА) МЕХАНИЗИРОВАННЫМ СПОСОБОМ | 100 М2 4.9647 | 91.01 451.84 | 86.33 428.60 | 69.17 343.41 | - - | - - | 177.34 880.44
182. | ПРИМЕЧАНИЕ: | 5-ЫЙ ЭТАЖ, ЛИСТЫ 18,19,20,21
183. | Е15-296-3 (Н10) | СПЛОШНОЕ ВЫРАВНИВАНИЕ БЕТОННЫХ ПОВЕРХНОСТЕЙ СТЕН И ЭКРАНОВ ЛОДЖИЙ ШТУКАТУРНЫМ СОСТАВОМ (ОДНОСЛОЙНАЯ ШТУКАТУРКА) МЕХАНИЗИРОВАННЫМ СПОСОБОМ | 100 М2 4.7648 | 91.01 433.64 | 86.33 411.35 | 69.17 329.58 | - - | - - | 177.34 844.99
184. | ПРИМЕЧАНИЕ: | 6-ОЙ ЭТАЖ, ЛИСТЫ 22,23,24
185. | Е15-296-3 (Н10) | СПЛОШНОЕ ВЫРАВНИВАНИЕ БЕТОННЫХ ПОВЕРХНОСТЕЙ СТЕН И ЭКРАНОВ ЛОДЖИЙ ШТУКАТУРНЫМ СОСТАВОМ (ОДНОСЛОЙНАЯ ШТУКАТУРКА) МЕХАНИЗИРОВАННЫМ СПОСОБОМ | 100 М2 4.2436 | 91.01 386.21 | 86.33 366.35 | 69.17 293.53 | - - | - - | 177.34 752.56
186. | ПРИМЕЧАНИЕ: | 7-ОЙ ЭТАЖ, ЛИСТЫ 25,26
187. | Е15-296-3 (Н10) | СПЛОШНОЕ ВЫРАВНИВАНИЕ БЕТОННЫХ ПОВЕРХНОСТЕЙ СТЕН И ЭКРАНОВ ЛОДЖИЙ ШТУКАТУРНЫМ СОСТАВОМ (ОДНОСЛОЙНАЯ ШТУКАТУРКА) МЕХАНИЗИРОВАННЫМ СПОСОБОМ | 100 М2 4.3247 | 91.01 393.59 | 86.33 373.35 | 69.17 299.14 | - - | - - | 177.34 766.94
188. | ПРИМЕЧАНИЕ: | ТЕХ. ЭТАЖ, ЛИСТ 27
189. | Е15-296-3 (Н10) | СПЛОШНОЕ ВЫРАВНИВАНИЕ БЕТОННЫХ ПОВЕРХНОСТЕЙ СТЕН И ЭКРАНОВ ЛОДЖИЙ ШТУКАТУРНЫМ СОСТАВОМ (ОДНОСЛОЙНАЯ ШТУКАТУРКА) МЕХАНИЗИРОВАННЫМ СПОСОБОМ | 100 М2 1.9013 | 91.01 173.04 | 86.33 164.14 | 69.17 131.51 | - - | - - | 177.34 337.18
|  | ИТОГО ПРЯМЫЕ ЗАТРАТЫ : |  | 6045 | 5734 | 4594 | - | - | 11779
|  | ОХР и ОПР | [6 empty] | 6992
|  | ПЛАНОВАЯ ПРИБЫЛЬ | [6 empty] | 7436
|  | ИТОГО ПО ПТМ | [6 empty] | 26207
|  | ЗАТРАТЫ ТРУДА | [6 empty] | 674
|  | ЗАТРАТЫ ТРУДА МАШИНИСТОВ | [6 empty] | 545
| Ж2-60-30-30 | ОТДЕЛОЧНЫЕ РАБОТЫ (ПОТОЛКИ). ШТУКАТУРНЫЕ РАБОТЫ. ИСКЛЮЧАЕТСЯ ИЗ СМЕТЫ 1017
190. | ПРИМЕЧАНИЕ: | ПОДВАЛ. ЛИСТ 3 , ОТДЕЛКА ЛЕСТНИЦ.
191. | Е15-296-2 (Н10) | СПЛОШНОЕ ВЫРАВНИВАНИЕ БЕТОННЫХ ПОВЕРХНОСТЕЙ ПОТОЛКОВ ШТУКАТУРНЫМ СОСТАВОМ (ОДНОСЛОЙНАЯ ШТУКАТУРКА) ВРУЧНУЮ | 100 М2 0.8568 | 344.27 -294.97 | 7.75 -6.64 | 4.55 -3.90 | - - | - - | 352.02 -301.61
192. | ПРИМЕЧАНИЕ: | ПОДВАЛ ОТДЕЛКА ПОМЕЩЕНИЙ, ЛИСТ 3,4
193. | Е15-296-2 (Н10) | СПЛОШНОЕ ВЫРАВНИВАНИЕ БЕТОННЫХ ПОВЕРХНОСТЕЙ ПОТОЛКОВ ШТУКАТУРНЫМ СОСТАВОМ (ОДНОСЛОЙНАЯ ШТУКАТУРКА) ВРУЧНУЮ | 100 М2 11.2539 | 344.27 -3874.38 | 7.75 -87.22 | 4.55 -51.21 | - - | - - | 352.02 -3961.60
194. | ПРИМЕЧАНИЕ: | 1-ЫЙ ЭТАЖ, ЛИСТЫ 5,6,7,8
195. | Е15-296-2 (Н10) | СПЛОШНОЕ ВЫРАВНИВАНИЕ БЕТОННЫХ ПОВЕРХНОСТЕЙ ПОТОЛКОВ ШТУКАТУРНЫМ СОСТАВОМ (ОДНОСЛОЙНАЯ ШТУКАТУРКА) ВРУЧНУЮ | 100 М2 8.7356 | 344.27 -3007.41 | 7.75 -67.70 | 4.55 -39.75 | - - | - - | 352.02 -3075.11
196. | ПРИМЕЧАНИЕ: | 2-ОЙ ЭТАЖ, ЛИСТЫ 9,10,11
197. | Е15-296-2 (Н10) | СПЛОШНОЕ ВЫРАВНИВАНИЕ БЕТОННЫХ ПОВЕРХНОСТЕЙ ПОТОЛКОВ ШТУКАТУРНЫМ СОСТАВОМ (ОДНОСЛОЙНАЯ ШТУКАТУРКА) ВРУЧНУЮ | 100 М2 10.083 | 344.27 -3471.27 | 7.75 -78.14 | 4.55 -45.88 | - - | - - | 352.02 -3549.41
198. | ПРИМЕЧАНИЕ: | 3-ИЙ ЭТАЖ, ЛИСТЫ 12,13,14
199. | Е15-296-2 (Н10) | СПЛОШНОЕ ВЫРАВНИВАНИЕ БЕТОННЫХ ПОВЕРХНОСТЕЙ ПОТОЛКОВ ШТУКАТУРНЫМ СОСТАВОМ (ОДНОСЛОЙНАЯ ШТУКАТУРКА) ВРУЧНУЮ | 100 М2 9.986 | 344.27 -3437.88 | 7.75 -77.39 | 4.55 -45.44 | - - | - - | 352.02 -3515.27
200. | ПРИМЕЧАНИЕ: | 4-ИЙ ЭТАЖ, ЛИСТЫ 15,16,17
201. | Е15-296-2 (Н10) | СПЛОШНОЕ ВЫРАВНИВАНИЕ БЕТОННЫХ ПОВЕРХНОСТЕЙ ПОТОЛКОВ ШТУКАТУРНЫМ СОСТАВОМ (ОДНОСЛОЙНАЯ ШТУКАТУРКА) ВРУЧНУЮ | 100 М2 11.0633 | 344.27 -3808.76 | 7.75 -85.74 | 4.55 -50.34 | - - | - - | 352.02 -3894.50
202. | ПРИМЕЧАНИЕ: | 5-ЫЙ ЭТАЖ, ЛИСТЫ 18,19,20,21
203. | Е15-296-2 (Н10) | СПЛОШНОЕ ВЫРАВНИВАНИЕ БЕТОННЫХ ПОВЕРХНОСТЕЙ ПОТОЛКОВ ШТУКАТУРНЫМ СОСТАВОМ (ОДНОСЛОЙНАЯ ШТУКАТУРКА) ВРУЧНУЮ | 100 М2 10.8598 | 344.27 -3738.70 | 7.75 -84.16 | 4.55 -49.41 | - - | - - | 352.02 -3822.86
204. | ПРИМЕЧАНИЕ: | 6-ОЙ ЭТАЖ, ЛИСТЫ 22,23,24
205. | Е15-296-2 (Н10) | СПЛОШНОЕ ВЫРАВНИВАНИЕ БЕТОННЫХ ПОВЕРХНОСТЕЙ ПОТОЛКОВ ШТУКАТУРНЫМ СОСТАВОМ (ОДНОСЛОЙНАЯ ШТУКАТУРКА) ВРУЧНУЮ | 100 М2 10.5402 | 344.27 -3628.67 | 7.75 -81.69 | 4.55 -47.96 | - - | - - | 352.02 -3710.36
206. | ПРИМЕЧАНИЕ: | 7-ОЙ ЭТАЖ, ЛИСТЫ 25,26
207. | Е15-296-2 (Н10) | СПЛОШНОЕ ВЫРАВНИВАНИЕ БЕТОННЫХ ПОВЕРХНОСТЕЙ ПОТОЛКОВ ШТУКАТУРНЫМ СОСТАВОМ (ОДНОСЛОЙНАЯ ШТУКАТУРКА) ВРУЧНУЮ | 100 М2 9.1834 | 344.27 -3161.57 | 7.75 -71.17 | 4.55 -41.78 | - - | - - | 352.02 -3232.74
208. | ПРИМЕЧАНИЕ: | ТЕХ,ЭТАЖ, ЛИСТ 27
209. | Е15-296-2 (Н10) | СПЛОШНОЕ ВЫРАВНИВАНИЕ БЕТОННЫХ ПОВЕРХНОСТЕЙ ПОТОЛКОВ ШТУКАТУРНЫМ СОСТАВОМ (ОДНОСЛОЙНАЯ ШТУКАТУРКА) ВРУЧНУЮ | 100 М2 9.0219 | 344.27 -3105.97 | 7.75 -69.92 | 4.55 -41.05 | - - | - - | 352.02 -3175.89
|  | ИТОГО ПРЯМЫЕ ЗАТРАТЫ : |  | -31530 | -710 | -417 | - | - | -32240
|  | ОХР и ОПР | [6 empty] | -20995
|  | ПЛАНОВАЯ ПРИБЫЛЬ | [6 empty] | -22327
|  | ИТОГО ПО ПТМ | [6 empty] | -75562
|  | ЗАТРАТЫ ТРУДА | [6 empty] | -3217
|  | ЗАТРАТЫ ТРУДА МАШИНИСТОВ | [6 empty] | -49
| Ж2-60-30-30 | ОТДЕЛОЧНЫЕ РАБОТЫ (ПОТОЛКИ). ШТУКАТУРНЫЕ РАБОТЫ. ДОБАВЛЯЕТСЯ К СМЕТЕ 1017
210. | ПРИМЕЧАНИЕ: | ПОДВАЛ. ЛИСТ 3 , ОТДЕЛКА ЛЕСТНИЦ.
211. | Е15-296-4 (Н10) | СПЛОШНОЕ ВЫРАВНИВАНИЕ БЕТОННЫХ ПОВЕРХНОСТЕЙ ПОТОЛКОВ ШТУКАТУРНЫМ СОСТАВОМ (ОДНОСЛОЙНАЯ ШТУКАТУРКА) МЕХАНИЗИРОВАННЫМ СПОСОБОМ | 100 М2 0.8568 | 140.29 120.20 | 144.06 123.43 | 115.43 98.90 | - - | - - | 284.35 243.63
212. | ПРИМЕЧАНИЕ: | ПОДВАЛ ОТДЕЛКА ПОМЕЩЕНИЙ, ЛИСТ 3,4
213. | Е15-296-4 (Н10) | СПЛОШНОЕ ВЫРАВНИВАНИЕ БЕТОННЫХ ПОВЕРХНОСТЕЙ ПОТОЛКОВ ШТУКАТУРНЫМ СОСТАВОМ (ОДНОСЛОЙНАЯ ШТУКАТУРКА) МЕХАНИЗИРОВАННЫМ СПОСОБОМ | 100 М2 11.2539 | 140.29 1578.81 | 144.06 1621.24 | 115.43 1299.04 | - - | - - | 284.35 3200.05
214. | ПРИМЕЧАНИЕ: | 1-ЫЙ ЭТАЖ, ЛИСТЫ 5,6,7,8
215. | Е15-296-4 (Н10) | СПЛОШНОЕ ВЫРАВНИВАНИЕ БЕТОННЫХ ПОВЕРХНОСТЕЙ ПОТОЛКОВ ШТУКАТУРНЫМ СОСТАВОМ (ОДНОСЛОЙНАЯ ШТУКАТУРКА) МЕХАНИЗИРОВАННЫМ СПОСОБОМ | 100 М2 8.7356 | 140.29 1225.52 | 144.06 1258.45 | 115.43 1008.35 | - - | - - | 284.35 2483.97
216. | ПРИМЕЧАНИЕ: | 2-ОЙ ЭТАЖ, ЛИСТЫ 9,10,11
217. | Е15-296-4 (Н10) | СПЛОШНОЕ ВЫРАВНИВАНИЕ БЕТОННЫХ ПОВЕРХНОСТЕЙ ПОТОЛКОВ ШТУКАТУРНЫМ СОСТАВОМ (ОДНОСЛОЙНАЯ ШТУКАТУРКА) МЕХАНИЗИРОВАННЫМ СПОСОБОМ | 100 М2 10.083 | 140.29 1414.54 | 144.06 1452.56 | 115.43 1163.88 | - - | - - | 284.35 2867.10
218. | ПРИМЕЧАНИЕ: | 3-ИЙ ЭТАЖ, ЛИСТЫ 12,13,14
219. | Е15-296-4 (Н10) | СПЛОШНОЕ ВЫРАВНИВАНИЕ БЕТОННЫХ ПОВЕРХНОСТЕЙ ПОТОЛКОВ ШТУКАТУРНЫМ СОСТАВОМ (ОДНОСЛОЙНАЯ ШТУКАТУРКА) МЕХАНИЗИРОВАННЫМ СПОСОБОМ | 100 М2 9.986 | 140.29 1400.94 | 144.06 1438.58 | 115.43 1152.68 | - - | - - | 284.35 2839.52
220. | ПРИМЕЧАНИЕ: | 4-ИЙ ЭТАЖ, ЛИСТЫ 15,16,17
221. | Е15-296-4 (Н10) | СПЛОШНОЕ ВЫРАВНИВАНИЕ БЕТОННЫХ ПОВЕРХНОСТЕЙ ПОТОЛКОВ ШТУКАТУРНЫМ СОСТАВОМ (ОДНОСЛОЙНАЯ ШТУКАТУРКА) МЕХАНИЗИРОВАННЫМ СПОСОБОМ | 100 М2 11.0633 | 140.29 1552.07 | 144.06 1593.78 | 115.43 1277.04 | - - | - - | 284.35 3145.85
222. | ПРИМЕЧАНИЕ: | 5-ЫЙ ЭТАЖ, ЛИСТЫ 18,19,20,21
223. | Е15-296-4 (Н10) | СПЛОШНОЕ ВЫРАВНИВАНИЕ БЕТОННЫХ ПОВЕРХНОСТЕЙ ПОТОЛКОВ ШТУКАТУРНЫМ СОСТАВОМ (ОДНОСЛОЙНАЯ ШТУКАТУРКА) МЕХАНИЗИРОВАННЫМ СПОСОБОМ | 100 М2 10.8598 | 140.29 1523.52 | 144.06 1564.46 | 115.43 1253.55 | - - | - - | 284.35 3087.98
224. | ПРИМЕЧАНИЕ: | 6-ОЙ ЭТАЖ, ЛИСТЫ 22,23,24
225. | Е15-296-4 (Н10) | СПЛОШНОЕ ВЫРАВНИВАНИЕ БЕТОННЫХ ПОВЕРХНОСТЕЙ ПОТОЛКОВ ШТУКАТУРНЫМ СОСТАВОМ (ОДНОСЛОЙНАЯ ШТУКАТУРКА) МЕХАНИЗИРОВАННЫМ СПОСОБОМ | 100 М2 10.5402 | 140.29 1478.68 | 144.06 1518.42 | 115.43 1216.66 | - - | - - | 284.35 2997.10
226. | ПРИМЕЧАНИЕ: | 7-ОЙ ЭТАЖ, ЛИСТЫ 25,26
227. | Е15-296-4 (Н10) | СПЛОШНОЕ ВЫРАВНИВАНИЕ БЕТОННЫХ ПОВЕРХНОСТЕЙ ПОТОЛКОВ ШТУКАТУРНЫМ СОСТАВОМ (ОДНОСЛОЙНАЯ ШТУКАТУРКА) МЕХАНИЗИРОВАННЫМ СПОСОБОМ | 100 М2 9.1834 | 140.29 1288.34 | 144.06 1322.96 | 115.43 1060.04 | - - | - - | 284.35 2611.30
228. | ПРИМЕЧАНИЕ: | ТЕХ,ЭТАЖ, ЛИСТ 27
229. | Е15-296-4 (Н10) | СПЛОШНОЕ ВЫРАВНИВАНИЕ БЕТОННЫХ ПОВЕРХНОСТЕЙ ПОТОЛКОВ ШТУКАТУРНЫМ СОСТАВОМ (ОДНОСЛОЙНАЯ ШТУКАТУРКА) МЕХАНИЗИРОВАННЫМ СПОСОБОМ | 100 М2 9.0219 | 140.29 1265.68 | 144.06 1299.69 | 115.43 1041.40 | - - | - - | 284.35 2565.37
|  | ИТОГО ПРЯМЫЕ ЗАТРАТЫ : |  | 12848 | 13194 | 10572 | - | - | 26042
|  | ОХР и ОПР | [6 empty] | 15392
|  | ПЛАНОВАЯ ПРИБЫЛЬ | [6 empty] | 16368
|  | ИТОГО ПО ПТМ | [6 empty] | 57802
|  | ЗАТРАТЫ ТРУДА | [6 empty] | 1431
|  | ЗАТРАТЫ ТРУДА МАШИНИСТОВ | [6 empty] | 1255
| Ж2-40-20-30 | ВНУТРЕННИЕ СТЕНЫ. ШТУКАТУРНЫЕ РАБОТЫ (ПРОПУЩЕННЫЕ ОБЪЕМЫ С УЧЕТОМ П.13 Т.ТР АИ ИЗМ.6 Л.2). КОРРЕКТИРОВКА СМЕТЫ 1034
230. | ПРИМЕЧАНИЕ: | ПОДВАЛ ОТДЕЛКА ПОМЕЩЕНИЙ, ЛИСТЫ 3(ПОМ.12,22,28),4(ПОМ.37)
231. | Е15-296-1 (Н10) | СПЛОШНОЕ ВЫРАВНИВАНИЕ БЕТОННЫХ ПОВЕРХНОСТЕЙ СТЕН ШТУКАТУРНЫМ СОСТАВОМ (ОДНОСЛОЙНАЯ ШТУКАТУРКА) ВРУЧНУЮ | 100 М2 0.0052 | 225.00 -1.17 | 7.75 -0.04 | 4.55 -0.02 | - - | - - | 232.75 -1.21
232. | ПРИМЕЧАНИЕ: | 5-ЫЙ ЭТАЖ, ЛИСТЫ 18(ПОМ.11),20(ПОМ.62)
233. | Е15-296-1 (Н10) | СПЛОШНОЕ ВЫРАВНИВАНИЕ БЕТОННЫХ ПОВЕРХНОСТЕЙ СТЕН ШТУКАТУРНЫМ СОСТАВОМ (ОДНОСЛОЙНАЯ ШТУКАТУРКА) ВРУЧНУЮ | 100 М2 0.096 | 225.00 21.60 | 7.75 0.74 | 4.55 0.44 | - - | - - | 232.75 22.34
234. | ПРИМЕЧАНИЕ: | 6-ОЙ ЭТАЖ, ЛИСТ 24(ПОМ.53)
235. | Е15-296-1 (Н10) | СПЛОШНОЕ ВЫРАВНИВАНИЕ БЕТОННЫХ ПОВЕРХНОСТЕЙ СТЕН ШТУКАТУРНЫМ СОСТАВОМ (ОДНОСЛОЙНАЯ ШТУКАТУРКА) ВРУЧНУЮ | 100 М2 0.0189 | 225.00 -4.25 | 7.75 -0.15 | 4.55 -0.09 | - - | - - | 232.75 -4.40
|  | ИТОГО ПРЯМЫЕ ЗАТРАТЫ : |  | 16 | 1 | - | - | - | 17
|  | ОХР и ОПР | [6 empty] | 11
|  | ПЛАНОВАЯ ПРИБЫЛЬ | [6 empty] | 12
|  | ИТОГО ПО ПТМ | [6 empty] | 40
|  | ЗАТРАТЫ ТРУДА | [6 empty] | 2
| Ж2-40-20-30 | ВНУТРЕННИЕ СТЕНЫ. ШТУКАТУРНЫЕ РАБОТЫ (ПРОПУЩЕННЫЕ ОБЪЕМЫ С УЧЕТОМ П.13 Т.ТР АИ ИЗМ.6 Л.2). КОРРЕКТИРОВКА СМЕТЫ 1034
236. | ПРИМЕЧАНИЕ: | ПОДВАЛ ОТДЕЛКА ПОМЕЩЕНИЙ, ЛИСТЫ 3(ПОМ.12,22,28),4(ПОМ.37)
237. | Е15-296-3 (Н10) | СПЛОШНОЕ ВЫРАВНИВАНИЕ БЕТОННЫХ ПОВЕРХНОСТЕЙ СТЕН И ЭКРАНОВ ЛОДЖИЙ ШТУКАТУРНЫМ СОСТАВОМ (ОДНОСЛОЙНАЯ ШТУКАТУРКА) МЕХАНИЗИРОВАННЫМ СПОСОБОМ | 100 М2 0.0052 | 91.01 0.47 | 86.33 0.45 | 69.17 0.36 | - - | - - | 177.34 0.92
238. | ПРИМЕЧАНИЕ: | 5-ЫЙ ЭТАЖ, ЛИСТЫ 18(ПОМ.11),20(ПОМ.62)
239. | Е15-296-3 (Н10) | СПЛОШНОЕ ВЫРАВНИВАНИЕ БЕТОННЫХ ПОВЕРХНОСТЕЙ СТЕН И ЭКРАНОВ ЛОДЖИЙ ШТУКАТУРНЫМ СОСТАВОМ (ОДНОСЛОЙНАЯ ШТУКАТУРКА) МЕХАНИЗИРОВАННЫМ СПОСОБОМ | 100 М2 0.096 | 91.01 -8.74 | 86.33 -8.29 | 69.17 -6.64 | - - | - - | 177.34 -17.03
240. | ПРИМЕЧАНИЕ: | 6-ОЙ ЭТАЖ, ЛИСТ 24(ПОМ.53)
241. | Е15-296-3 (Н10) | СПЛОШНОЕ ВЫРАВНИВАНИЕ БЕТОННЫХ ПОВЕРХНОСТЕЙ СТЕН И ЭКРАНОВ ЛОДЖИЙ ШТУКАТУРНЫМ СОСТАВОМ (ОДНОСЛОЙНАЯ ШТУКАТУРКА) МЕХАНИЗИРОВАННЫМ СПОСОБОМ | 100 М2 0.0189 | 91.01 1.72 | 86.33 1.63 | 69.17 1.31 | - - | - - | 177.34 3.35
|  | ИТОГО ПРЯМЫЕ ЗАТРАТЫ : |  | -7 | -6 | -5 | - | - | -13
|  | ОХР и ОПР | [6 empty] | -8
|  | ПЛАНОВАЯ ПРИБЫЛЬ | [6 empty] | -8
|  | ИТОГО ПО ПТМ | [6 empty] | -29
|  | ЗАТРАТЫ ТРУДА | [6 empty] | -1
|  | ЗАТРАТЫ ТРУДА МАШИНИСТОВ | [6 empty] | -1
| Ж2-60-30-30 | ОТДЕЛОЧНЫЕ РАБОТЫ (ПОТОЛКИ). ШТУКАТУРНЫЕ РАБОТЫ. КОРРЕКТИРОВКА П.150-152,170-172 ЛС1017. КОРРЕКТИРОВКА СМЕТЫ 1034
242. | ПРИМЕЧАНИЕ: | 3-ИЙ ЭТАЖ, ЛИСТЫ 12(ПОМ.13),14(ПОМ.71)
243. | Е15-296-2 (Н10) | СПЛОШНОЕ ВЫРАВНИВАНИЕ БЕТОННЫХ ПОВЕРХНОСТЕЙ ПОТОЛКОВ ШТУКАТУРНЫМ СОСТАВОМ (ОДНОСЛОЙНАЯ ШТУКАТУРКА) ВРУЧНУЮ | 100 М2 0.0327 | 344.27 -11.26 | 7.75 -0.25 | 4.55 -0.15 | - - | - - | 352.02 -11.51
244. | ПРИМЕЧАНИЕ: | 7-ОЙ ЭТАЖ, ЛИСТЫ 25(ПОМ.8)
245. | Е15-296-2 (Н10) | СПЛОШНОЕ ВЫРАВНИВАНИЕ БЕТОННЫХ ПОВЕРХНОСТЕЙ ПОТОЛКОВ ШТУКАТУРНЫМ СОСТАВОМ (ОДНОСЛОЙНАЯ ШТУКАТУРКА) ВРУЧНУЮ | 100 М2 0.0021 | 344.27 -0.72 | 7.75 -0.02 | 4.55 -0.01 | - - | - - | 352.02 -0.74
|  | ИТОГО ПРЯМЫЕ ЗАТРАТЫ : |  | -12 | - | - | - | - | -12
|  | ОХР и ОПР | [6 empty] | -8
|  | ПЛАНОВАЯ ПРИБЫЛЬ | [6 empty] | -8
|  | ИТОГО ПО ПТМ | [6 empty] | -28
|  | ЗАТРАТЫ ТРУДА | [6 empty] | -1
| Ж2-60-30-30 | ОТДЕЛОЧНЫЕ РАБОТЫ (ПОТОЛКИ). ШТУКАТУРНЫЕ РАБОТЫ. КОРРЕКТИРОВКА П.150-152,170-172 ЛС1017. КОРРЕКТИРОВКА СМЕТЫ 1034
246. | ПРИМЕЧАНИЕ: | 3-ИЙ ЭТАЖ, ЛИСТЫ 12(ПОМ.13),14(ПОМ.71)
247. | Е15-296-4 (Н10) | СПЛОШНОЕ ВЫРАВНИВАНИЕ БЕТОННЫХ ПОВЕРХНОСТЕЙ ПОТОЛКОВ ШТУКАТУРНЫМ СОСТАВОМ (ОДНОСЛОЙНАЯ ШТУКАТУРКА) МЕХАНИЗИРОВАННЫМ СПОСОБОМ | 100 М2 0.0327 | 140.29 4.59 | 144.06 4.71 | 115.43 3.77 | - - | - - | 284.35 9.30
248. | ПРИМЕЧАНИЕ: | 7-ОЙ ЭТАЖ, ЛИСТЫ 25(ПОМ.8)
249. | Е15-296-4 (Н10) | СПЛОШНОЕ ВЫРАВНИВАНИЕ БЕТОННЫХ ПОВЕРХНОСТЕЙ ПОТОЛКОВ ШТУКАТУРНЫМ СОСТАВОМ (ОДНОСЛОЙНАЯ ШТУКАТУРКА) МЕХАНИЗИРОВАННЫМ СПОСОБОМ | 100 М2 0.0021 | 140.29 0.29 | 144.06 0.30 | 115.43 0.24 | - - | - - | 284.35 0.59
|  | ИТОГО ПРЯМЫЕ ЗАТРАТЫ : |  | 5 | 5 | 4 | - | - | 10
|  | ОХР и ОПР | [6 empty] | 6
|  | ПЛАНОВАЯ ПРИБЫЛЬ | [6 empty] | 6
|  | ИТОГО ПО ПТМ | [6 empty] | 22
|  | ЗАТРАТЫ ТРУДА | [6 empty] | 1
|  | ВСЕГО, В ТОМ ЧИСЛЕ | [6 empty] | -105721
|  | СТРОИТЕЛЬНЫЕ РАБОТЫ В ТОМ ЧИСЛЕ | [6 empty] | -105721
|  | ЗАРАБОТНАЯ ПЛАТА | [6 empty] | -117604
|  | ЭКСПЛУАТАЦИЯ МАШИН И МЕХАНИЗМОВ | [6 empty] | 81361
|  | В ТОМ ЧИСЛЕ ЗАРАБОТНАЯ ПЛАТА МАШИНИСТОВ | [6 empty] | 66370
|  | ОХР и ОПР | [6 empty] | -33671
|  | ПЛАНОВАЯ ПРИБЫЛЬ | [6 empty] | -35807
|  | ЗАТРАТЫ ТРУДА РАБОЧИХ | [6 empty] | -12661
|  | ЗАТРАТЫ ТРУДА МАШИНИСТОВ | [6 empty] | 7877
|  | СОСТАВИЛ | ____________________ |  |  |  |  | МИХНО
|  |  | (должность) |  |  | (подпись) |  | (инициалы,фамилия)
|  | ПРОВЕРИЛ | ____________________ |  |  |  |  | ДЯТКО
|  |  | (должность) |  |  | (подпись) |  | (инициалы,фамилия)

## 3072-13-1056-T0
НАИМЕНОВАНИЕ ОБЪЕКТА: СТРОИТЕЛЬСТВО МНОГОПРОФИЛЬНОЙ ПОЛИКЛИНИКИ В ПОС.ВОСТОЧНЫЙ.СТАДИЯ С (С УЧЕТОМ ПОСТАНОВЛЕНИЯ МА И С РБ N3 ОТ 26.01.2023Г.)
КОД ОБЪЕКТА: 17.060
НАИМЕНОВАНИЕ ЗДАНИЯ, СООРУЖЕНИЯ: СТРОИТЕЛЬСТВО МНОГОПРОФИЛЬНОЙ ПОЛИКЛИНИКИ. ВНЕСЕНИЕ ИЗМЕНЕНИЙ
ШИФР ЗДАНИЯ, СООРУЖЕНИЯ: 17.060.0.01
КОМПЛЕКТ ЧЕРТЕЖЕЙ: АИ ИЗМ.6, ОС Л.31,32
ИСХОДНЫЕ ДАННЫЕ ПО ЛОКАЛЬНОЙ СМЕТЕ (ЛОКАЛЬНОМУ СМЕТНОМУ РАСЧЕТУ) № 1056
(НОРМЫ 2022г.)
ОБЩЕСТРОИТЕЛЬНЫЕ РАБОТЫ: ВНУТРЕННЯЯ ОТДЕЛКА. КОРРЕКТИРОВКА СМЕТ 1017, 1034
СОСТАВЛЕНА В ЦЕНАХ НА 1 НОЯБРЯ 2022г.
№ П/П | ТЕКСТ
1 | 2
1 | L3'3072'13'1056'S0'2'13'ОБЩЕСТРОИТЕЛЬНЫЕ РАБОТЫ: ВНУТРЕННЯЯ ОТДЕЛКА. КОРРЕКТИРОВКА СМЕТ 1017, 1034'АИ ИЗМ.6, ОС Л.31,32'МИХНО'ДЯТКО*
2 | Ж2-40-20-30'ШТУКАТУРНЫЕ РАБОТЫ ПО КИРПИЧНЫМ СТЕНАМ И ПЕРЕГОРОДКАМ, ПО СТЕНАМ ИЗ КЕРАМЗИТОБЕТОННЫХ БЛОКОВ (П.13 Т.ТР АИ ИЗМ.6 Л.2). ИСКЛЮЧАЕТСЯ ИЗ СМЕТЫ 1034'М2*
3 | П'В СМЕТЕ УЧТЕНА ЗАРАБОТНАЯ ПЛАТА РАБОЧИХ-СТРОИТЕЛЕЙ И ЗАРАБОТНАЯ ПЛАТА МАШИНИСТОВ СОГЛАСНО ПОСТАНОВЛЕНИЮ МА И С N3 ОТ 26.01.2023Г.*
4 | Н4=9,8:8,2'Н5=9,8:8,2*
5 | П'НИШИ. ЛИСТ 2, П.19*
6 | Е15-278-8'663,6'Ж100/B'ПРОСТАЯ ШТУКАТУРКА ВРУЧНУЮ ВНУТРЕННИХ ПОВЕРХНОСТЕЙ СТЕН ИЗ КИРПИЧА ПОД ОТДЕЛКУ'100 М2''*
7 | Е15-291-2#К=5,5'663,6'B/Н1=5,5'ДОБАВЛЯТЬ (ИЛИ ИСКЛЮЧАТЬ) НА КАЖДЫЙ 1 ММ ТОЛЩИНЫ ШТУКАТУРНОГО СЛОЯ ПРИ УЛУЧШЕННОЙ ШТУКАТУРКЕ ВРУЧНУЮ ВНУТРЕННИХ ПОВЕРХНОСТЕЙ СТЕН ИЗ ЯЧЕИСТОГО БЕТОНА, БЕТОННЫХ И КИРПИЧНЫХ (ДО ТОЛЩ.12,5 ММ)'100 М2''*
8 | П'ПОДВАЛ. ЛИСТ 3, ОТДЕЛКА ЛЕСТНИЦ.*
9 | Е15-278-8'34,69'Ж100/B'УЛУЧШЕННАЯ ШТУКАТУРКА ВРУЧНУЮ ВНУТРЕННИХ ПОВЕРХНОСТЕЙ СТЕН ИЗ КИРПИЧА ПОД ОТДЕЛКУ'100 М2''*
10 | Е15-291-2#К=5,5'34,69'B/Н1=5,5'ДОБАВЛЯТЬ (ИЛИ ИСКЛЮЧАТЬ) НА КАЖДЫЙ 1 ММ ТОЛЩИНЫ ШТУКАТУРНОГО СЛОЯ ПРИ УЛУЧШЕННОЙ ШТУКАТУРКЕ ВРУЧНУЮ ВНУТРЕННИХ ПОВЕРХНОСТЕЙ СТЕН ИЗ ЯЧЕИСТОГО БЕТОНА, БЕТОННЫХ И КИРПИЧНЫХ (ДО ТОЛЩ.12,5 ММ)'100 М2''*
11 | П'ПОДВАЛ ОТДЕЛКА ПОМЕЩЕНИЙ, Л.3,4 АИ С ИЗМ.1*
12 | Е15-278-8'26,28+37,84+32,02+50,36+30,04+19,19+17,89+22,05+(18,24)+16,44+48,2+16,44+18,48+14,36+22,94+31,87+47,81+6,41+8,7+78,92+1,44+1,44+1,44+1,44+17,06'Ж100/B'УЛУЧШЕННАЯ ШТУКАТУРКА ВРУЧНУЮ ВНУТРЕННИХ ПОВЕРХНОСТЕЙ СТЕН ИЗ КИРПИЧА ПОД ОТДЕЛКУ'100 М2''*
13 | Е15-291-2#К=5,5'587,3'B/Н1=5,5'ДОБАВЛЯТЬ (ИЛИ ИСКЛЮЧАТЬ) НА КАЖДЫЙ 1 ММ ТОЛЩИНЫ ШТУКАТУРНОГО СЛОЯ ПРИ УЛУЧШЕННОЙ ШТУКАТУРКЕ ВРУЧНУЮ ВНУТРЕННИХ ПОВЕРХНОСТЕЙ СТЕН ИЗ ЯЧЕИСТОГО БЕТОНА, БЕТОННЫХ И КИРПИЧНЫХ (ДО ТОЛЩ.12,5 ММ)'100 М2''*
14 | Е15-278-8'40,19+25,2+17,06+52,68+55,47+44,34+153,45+34,68+37,31+(34,35)+43,47+348,89+76,95+(152,4)+27,46'Ж100/B'ПРОСТАЯ ШТУКАТУРКА ВРУЧНУЮ ВНУТРЕННИХ ПОВЕРХНОСТЕЙ СТЕН ИЗ КИРПИЧА ПОД ОТДЕЛКУ'100 М2''*
15 | Е15-291-2#К=5,5'1143,9'B/Н1=5,5'ДОБАВЛЯТЬ (ИЛИ ИСКЛЮЧАТЬ) НА КАЖДЫЙ 1 ММ ТОЛЩИНЫ ШТУКАТУРНОГО СЛОЯ ПРИ УЛУЧШЕННОЙ ШТУКАТУРКЕ ВРУЧНУЮ ВНУТРЕННИХ ПОВЕРХНОСТЕЙ СТЕН ИЗ ЯЧЕИСТОГО БЕТОНА, БЕТОННЫХ И КИРПИЧНЫХ (ДО ТОЛЩ.12,5 ММ)'100 М2''*
16 | П'1-ЫЙ ЭТАЖ, ЛИСТЫ 5,6,7,8*
17 | Е15-278-8'(251,89+15,2+71,12+18,54+25,09+88,65+28,5+28,88+1,55+45,04+26,47+25,02+29,08+26,81+15,17+11,88+15,15+37,93+35,36+29,89+1,44+1,44+1,44+15,01+22,73+54,64+7,74+26,28+22,51+1,44)+(33,19+40,96+23,74+42,5+25,3+23,93+8,24+40,35+1,44+20,52+37,66+30,81+14,12+44,14+11,81+13,38+20,34+30,2+9,85+32,62+148,54+14,15+10,07+26,71)+(16,3+32,78+23,41+30,62+24,34+27,05+26,73+68,86+1,44+26,05+37+26,69+30,55+24,59+24,92+1,44+30,27+7,06+23,22+1,44)+(27,08+38,64+37,39+25,76+11,77+45,34+16,21+1,44+1,44)'Ж100/B'УЛУЧШЕННАЯ ШТУКАТУРКА ВРУЧНУЮ ВНУТРЕННИХ ПОВЕРХНОСТЕЙ СТЕН ИЗ КИРПИЧА ПОД ОТДЕЛКУ'100 М2''*
18 | Е15-291-2#К=5,5'2376,29'B/Н1=5,5'ДОБАВЛЯТЬ (ИЛИ ИСКЛЮЧАТЬ) НА КАЖДЫЙ 1 ММ ТОЛЩИНЫ ШТУКАТУРНОГО СЛОЯ ПРИ УЛУЧШЕННОЙ ШТУКАТУРКЕ ВРУЧНУЮ ВНУТРЕННИХ ПОВЕРХНОСТЕЙ СТЕН ИЗ ЯЧЕИСТОГО БЕТОНА, БЕТОННЫХ И КИРПИЧНЫХ (ДО ТОЛЩ.12,5 ММ)'100 М2''*
19 | Е15-278-9'(2,87+5,34+10,21+8,32+3+6,5+5,1+5,58+3,73+6,12+3,41+3,32+4,51+4,21+3,9+4,84+1,44+4,42+4)+(3,32+6,53+8,7+1,52+8,66+4,06+6,25+4,48+7,14+13,26+6,5+22,81+2,05+8,27+13,26+3,41+5,32)+(4,08+4,67+15,9+8,56+5,02+15,36+10,87+6,24+17,96+21,43+8,47+4+7,42+19,58)+(2,96+4,75+5,58+4,72+8,76)'Ж100/B'УЛУЧШЕННАЯ ШТУКАТУРКА ВРУЧНУЮ ВНУТРЕННИХ ПОВЕРХНОСТЕЙ СТЕН ИЗ КЕРАМЗИТОБЕТОННЫХ БЛОКОВ ПОД ОТДЕЛКУ'100 М2''*
20 | Е15-291-2#К=5,5'392,69'B/Н1=5,5'ДОБАВЛЯТЬ (ИЛИ ИСКЛЮЧАТЬ) НА КАЖДЫЙ 1 ММ ТОЛЩИНЫ ШТУКАТУРНОГО СЛОЯ ПРИ УЛУЧШЕННОЙ ШТУКАТУРКЕ ВРУЧНУЮ ВНУТРЕННИХ ПОВЕРХНОСТЕЙ СТЕН ИЗ ЯЧЕИСТОГО БЕТОНА, БЕТОННЫХ И КИРПИЧНЫХ (ДО ТОЛЩ.12,5 ММ)'100 М2''*
21 | П'2-ОЙ ЭТАЖ, ЛИСТЫ 9,10,11*
22 | Е15-278-8'(8,97+12,15+23,13+16,41+92,76+38,32+21,71+16,17+14,85+14,85+14,85+1,44+12,67+14,85+14,85+12,18+45,37+21,68+37,09+25,93+37,38+28,4+36,43+1,44+1,44+1,44.3+26,33+26,33+23,64+34,85+37,38+38,23+38,75+1,44.2+1,44.4)+(26,28+39,37+32,54+30,89+34,58+25,2+40,96+20,62+21,2+1,44+0,94+1,44.6+40,41+48,14+34,58+37,65+23,94+33,63+43,61+29,97+1,44.4+161,65+34,72+25,16+48,43+28,45+37,23+23,94+1,44.4)+(14,18+28,74+68,92+39,37+43+48,14+33,06+24,18+28,57+36,84+1,44.5+2,4+19,85+20,53+13,03+22,73+27,13+21,62+26,26+19,79+22,38+22,38+24,31+33,52+1,44.2+52,49+26,03+24,95+15,01+213,12)'Ж100/B'УЛУЧШЕННАЯ ШТУКАТУРКА ВРУЧНУЮ ВНУТРЕННИХ ПОВЕРХНОСТЕЙ СТЕН ИЗ КИРПИЧА ПОД ОТДЕЛКУ'100 М2''*
23 | Е15-291-2#К=5,5'2732,09'B/Н1=5,5'ДОБАВЛЯТЬ (ИЛИ ИСКЛЮЧАТЬ) НА КАЖДЫЙ 1 ММ ТОЛЩИНЫ ШТУКАТУРНОГО СЛОЯ ПРИ УЛУЧШЕННОЙ ШТУКАТУРКЕ ВРУЧНУЮ ВНУТРЕННИХ ПОВЕРХНОСТЕЙ СТЕН ИЗ ЯЧЕИСТОГО БЕТОНА, БЕТОННЫХ И КИРПИЧНЫХ (ДО ТОЛЩ.12,5 ММ)'100 М2''*
24 | Е15-278-9'(3,41+13,45+15,57+19,01+28,43+4,43+4,98+32,38+4,6+4,19+4,06+5,25+4,3+5,28+4,75+5,01+4,75+5,25+4,91+5,43)+(4,24+5,55+4,93+5,16+4,84+5,1+4,51+21,08+18,39+8,48+6,06+4,51+3,26+0,72+10,24+7+11,96+4,7+5,15+5,31+4,54+3,86+20,9)+(16,3+17,63+4,15+4,76+3,44+9,46+9,28+6,33+3,52+3,49+22,87+52,63+0,83+0,51+4,21+5,89)'Ж100/B'УЛУЧШЕННАЯ ШТУКАТУРКА ВРУЧНУЮ ВНУТРЕННИХ ПОВЕРХНОСТЕЙ СТЕН ИЗ КЕРАМЗИТОБЕТОННЫХ БЛОКОВ ПОД ОТДЕЛКУ'100 М2''*
25 | Е15-291-2#К=5,5'515,23'B/Н1=5,5'ДОБАВЛЯТЬ (ИЛИ ИСКЛЮЧАТЬ) НА КАЖДЫЙ 1 ММ ТОЛЩИНЫ ШТУКАТУРНОГО СЛОЯ ПРИ УЛУЧШЕННОЙ ШТУКАТУРКЕ ВРУЧНУЮ ВНУТРЕННИХ ПОВЕРХНОСТЕЙ СТЕН ИЗ ЯЧЕИСТОГО БЕТОНА, БЕТОННЫХ И КИРПИЧНЫХ (ДО ТОЛЩ.12,5 ММ)'100 М2''*
26 | П'3-ИЙ ЭТАЖ, ЛИСТЫ 12,13,14*
27 | Е15-278-8'(29,67+25,7+26,28+38,75+24,02+37,37+33,48+31,85+31,61+1,44.7+1,07+33,77+36+28,4+37,38+36,75+36,73+26,33+26,33+25,68+25,2+1,44.8+21,2+40,41+48,14+35,78+37,65+14,9+0,8+1,44.3)+(38,15+19,23+21,34+38,55+164,95+37,82+41,17+38,1+39,23+0,97+1,44.4+25,64+23,21+28,45+15,2+53,19+11,3+32,64+23,8+38+1,44.5+0,8.2+40,66+47,56+24,87+32,26+42,24+23,94+1,44.2)+(26,73+24,97+20,02+23,89+24,94+30,47+16+12,66+28,1+26,85+1,44+20,52+31,09+28,03+14,14+34,33+46,56+14,41+218,12+15,01+1,44+30,05+25,17+31,91+24,31+52,49+24,95+26,03+22,73)'Ж100/B'УЛУЧШЕННАЯ ШТУКАТУРКА ВРУЧНУЮ ВНУТРЕННИХ ПОВЕРХНОСТЕЙ СТЕН ИЗ КИРПИЧА ПОД ОТДЕЛКУ'100 М2''*
28 | Е15-291-2#К=5,5'2634,44'B/Н1=5,5'ДОБАВЛЯТЬ (ИЛИ ИСКЛЮЧАТЬ) НА КАЖДЫЙ 1 ММ ТОЛЩИНЫ ШТУКАТУРНОГО СЛОЯ ПРИ УЛУЧШЕННОЙ ШТУКАТУРКЕ ВРУЧНУЮ ВНУТРЕННИХ ПОВЕРХНОСТЕЙ СТЕН ИЗ ЯЧЕИСТОГО БЕТОНА, БЕТОННЫХ И КИРПИЧНЫХ (ДО ТОЛЩ.12,5 ММ)'100 М2''*
29 | Е15-278-9'(4,9+26,81+4,24+5,43+5,44+5,24+5,42+5,16+4,87+4,75+4,51+5,25+4,06+4,62+5,42+5,04+4,81+4,98+5,1+19,03+8,48+6,06+4,51+3,26+0,72)+(5,55+4,3+11,96+3,32+3,35+5,04+7,37+22,72+16,26+4,57+5,34+9,94+30,5+9,91+4,36+4,27+5,22+3,88+4,72+6,59+7+21,08)+(20,87+5,49+10,51+6,06+21,43+4,15+5,34+7,96+10,21+3,32+8,05+4,21+5,33+0,51)'Ж100/B'УЛУЧШЕННАЯ ШТУКАТУРКА ВРУЧНУЮ ВНУТРЕННИХ ПОВЕРХНОСТЕЙ СТЕН ИЗ КЕРАМЗИТОБЕТОННЫХ БЛОКОВ ПОД ОТДЕЛКУ'100 М2''*
30 | Е15-291-2#К=5,5'468,8'B/Н1=5,5'ДОБАВЛЯТЬ (ИЛИ ИСКЛЮЧАТЬ) НА КАЖДЫЙ 1 ММ ТОЛЩИНЫ ШТУКАТУРНОГО СЛОЯ ПРИ УЛУЧШЕННОЙ ШТУКАТУРКЕ ВРУЧНУЮ ВНУТРЕННИХ ПОВЕРХНОСТЕЙ СТЕН ИЗ ЯЧЕИСТОГО БЕТОНА, БЕТОННЫХ И КИРПИЧНЫХ (ДО ТОЛЩ.12,5 ММ)'100 М2''*
31 | П'4-ЫЙ ЭТАЖ, ЛИСТЫ 15,16,17*
32 | Е15-278-8'(10,89+12,03+29+36,63+23,26+20,33+12,9+15,93+39,19+31,22+31,77+1,44.2+23,77+48,56+17,42+27+37+57,47+17,42+28,67+29,31+1,44+19,76+15,06+24,86+34,82+29,81+46,34+27,81+51,11+1,44.3)+(48,44+22,17+35,57+28,41+29,96+45,92+44,04+28,64+1,44.2+27,48+30,11+46,57+40,22+15,05+20,59+5,52+24,87+42,76+22,85+1,44.2+47,35+23,46+108,64+13,76+21,44+39,44+1,44.3)+(111,96+39,83+48,71+48,63+39,24+40,78+28,49+56,18+56,85+21,82+23,1+1,44.4+24,13+25,67+32,94+51,64+24,31+22,73+15,01+215,01)'Ж100/B'УЛУЧШЕННАЯ ШТУКАТУРКА ВРУЧНУЮ ВНУТРЕННИХ ПОВЕРХНОСТЕЙ СТЕН ИЗ КИРПИЧА ПОД ОТДЕЛКУ'100 М2''*
33 | Е15-291-2#К=5,5'2564,11'B/Н1=5,5'ДОБАВЛЯТЬ (ИЛИ ИСКЛЮЧАТЬ) НА КАЖДЫЙ 1 ММ ТОЛЩИНЫ ШТУКАТУРНОГО СЛОЯ ПРИ УЛУЧШЕННОЙ ШТУКАТУРКЕ ВРУЧНУЮ ВНУТРЕННИХ ПОВЕРХНОСТЕЙ СТЕН ИЗ ЯЧЕИСТОГО БЕТОНА, БЕТОННЫХ И КИРПИЧНЫХ (ДО ТОЛЩ.12,5 ММ)'100 М2''*
34 | Е15-278-9'(2,77+2,11+7,01+4,01+18,22+7,44+5,86+9,94+25,11+6,53+5,19+12,6+6,15+5,73+44,55+20+3,32+23,92+3,52+8,9+5,58)+(8,05+18,42+4,9+4,93+4,93+14,57+10,86+28+10,01+4,53+14,27+5,88+3,85+9,67+13,01+9,02+17+4,39)+(9,84+9,59+6+5,52+7,69+19,35+0,24+4,21)'Ж100/B'УЛУЧШЕННАЯ ШТУКАТУРКА ВРУЧНУЮ ВНУТРЕННИХ ПОВЕРХНОСТЕЙ СТЕН ИЗ КЕРАМЗИТОБЕТОННЫХ БЛОКОВ ПОД ОТДЕЛКУ'100 М2''*
35 | Е15-291-2#К=5,5'477,19'B/Н1=5,5'ДОБАВЛЯТЬ (ИЛИ ИСКЛЮЧАТЬ) НА КАЖДЫЙ 1 ММ ТОЛЩИНЫ ШТУКАТУРНОГО СЛОЯ ПРИ УЛУЧШЕННОЙ ШТУКАТУРКЕ ВРУЧНУЮ ВНУТРЕННИХ ПОВЕРХНОСТЕЙ СТЕН ИЗ ЯЧЕИСТОГО БЕТОНА, БЕТОННЫХ И КИРПИЧНЫХ (ДО ТОЛЩ.12,5 ММ)'100 М2''*
36 | Е15-278-8'43'Ж100/B'ПРОСТАЯ ШТУКАТУРКА ВРУЧНУЮ ВНУТРЕННИХ ПОВЕРХНОСТЕЙ СТЕН ИЗ КИРПИЧА ПОД ОТДЕЛКУ'100 М2''*
37 | Е15-291-2#К=5,5'43'B/Н1=5,5'ДОБАВЛЯТЬ (ИЛИ ИСКЛЮЧАТЬ) НА КАЖДЫЙ 1 ММ ТОЛЩИНЫ ШТУКАТУРНОГО СЛОЯ ПРИ УЛУЧШЕННОЙ ШТУКАТУРКЕ ВРУЧНУЮ ВНУТРЕННИХ ПОВЕРХНОСТЕЙ СТЕН ИЗ ЯЧЕИСТОГО БЕТОНА, БЕТОННЫХ И КИРПИЧНЫХ (ДО ТОЛЩ.12,5 ММ)'100 М2''*
38 | Е15-278-9'5,2'Ж100/B'ПРОСТАЯ ШТУКАТУРКА ВРУЧНУЮ ВНУТРЕННИХ ПОВЕРХНОСТЕЙ СТЕН ИЗ КЕРАМЗИТОБЕТОННЫХ БЛОКОВ ПОД ОТДЕЛКУ'100 М2''*
39 | Е15-291-2#К=5,5'5,2'B/Н1=5,5'ДОБАВЛЯТЬ (ИЛИ ИСКЛЮЧАТЬ) НА КАЖДЫЙ 1 ММ ТОЛЩИНЫ ШТУКАТУРНОГО СЛОЯ ПРИ УЛУЧШЕННОЙ ШТУКАТУРКЕ ВРУЧНУЮ ВНУТРЕННИХ ПОВЕРХНОСТЕЙ СТЕН ИЗ ЯЧЕИСТОГО БЕТОНА, БЕТОННЫХ И КИРПИЧНЫХ (ДО ТОЛЩ.12,5 ММ)'100 М2''*
40 | П'5-ЫЙ ЭТАЖ, ЛИСТЫ 18,19,20,21*
41 | Е15-278-8'(27,55+48,87+20,74+25,08+23,53+20,22+21,92+16,09+29,08+36,55+35,72+1,44.3+2,4+0,8+37,06+39,95+21,48+23,15+20,34+41,56+39,59+34,1+35,77+34,23+1,44.7+31,55+14,92+13,13+32,54+36,33+50,6+31,43+39,94+28,7)+(51,65+15,08+40,91+17,27+17,22+58,85+51,81+22,92+78,38+216,07+21,8+44,59+26,14+24,64+29,25+15,11+40,23+23,11+28,29+17,32+1,44.3+29,12+15,91+39,03+55,4+4,82+37,87+34,6+12,98)+(36,65+33,36+9,46+19,9+20,65+23,81+24,9+15,2+7,09+21,76+1,44+42,94+22,05+35,24+29,89+21,65+21,12+23,35+23,96+42,65+39,65+66,91+15,01+22,73+19,07+27,28+49,49+16,44+1,44)+(25,29+25,69+128,88)'Ж100/B'УЛУЧШЕННАЯ ШТУКАТУРКА ВРУЧНУЮ ВНУТРЕННИХ ПОВЕРХНОСТЕЙ СТЕН ИЗ КИРПИЧА ПОД ОТДЕЛКУ'100 М2''*
42 | Е15-291-2#К=5,5'2918,96'B/Н1=5,5'ДОБАВЛЯТЬ (ИЛИ ИСКЛЮЧАТЬ) НА КАЖДЫЙ 1 ММ ТОЛЩИНЫ ШТУКАТУРНОГО СЛОЯ ПРИ УЛУЧШЕННОЙ ШТУКАТУРКЕ ВРУЧНУЮ ВНУТРЕННИХ ПОВЕРХНОСТЕЙ СТЕН ИЗ ЯЧЕИСТОГО БЕТОНА, БЕТОННЫХ И КИРПИЧНЫХ (ДО ТОЛЩ.12,5 ММ)'100 М2''*
43 | Е15-278-9'(33,23+9,85+9,22+9,02+4,69+9,02+4,21+4,51+6,12+4,15+21,43+7,79+9,31+3,38+1,71+5,84+10,26+11,32+4,51)+(7,77+4,95+4,79+19,25+19,54+10,15+5,76+5,3+20,53+3,78+5,12+5,55+2,87+3,28+5,17+6,44+3,41+15,9)+(4,27+6,41+2,42+20,83+5,28+4,36+0,59+3,79+20,78+3,97+4,9+32,54+5,24+5,15+3,17+6,12+4,21+8,15+4,21+0,52)+(1,21)'Ж100/B'УЛУЧШЕННАЯ ШТУКАТУРКА ВРУЧНУЮ ВНУТРЕННИХ ПОВЕРХНОСТЕЙ СТЕН ИЗ КЕРАМЗИТОБЕТОННЫХ БЛОКОВ ПОД ОТДЕЛКУ'100 М2''*
44 | Е15-291-2#К=5,5'467,25'B/Н1=5,5'ДОБАВЛЯТЬ (ИЛИ ИСКЛЮЧАТЬ) НА КАЖДЫЙ 1 ММ ТОЛЩИНЫ ШТУКАТУРНОГО СЛОЯ ПРИ УЛУЧШЕННОЙ ШТУКАТУРКЕ ВРУЧНУЮ ВНУТРЕННИХ ПОВЕРХНОСТЕЙ СТЕН ИЗ ЯЧЕИСТОГО БЕТОНА, БЕТОННЫХ И КИРПИЧНЫХ (ДО ТОЛЩ.12,5 ММ)'100 М2''*
45 | П'6-ОЙ ЭТАЖ, ЛИСТЫ 22,23,24, Л.22 АИ С ИЗМ.1*
46 | Е15-278-8'(12,26+18,62+37,63+39,05+37,81+37,79+35,24+26,28+1,44.2+26,54+37,71+23+38,71+11,64+12,28+13,34+23,14+38,31+36,93+1,44.4+37,68+23,07+29,23+10,33+46,61+47,55+30,39+33,24+44,02+1,44.5)+(16,42+27,18+33,41+36,92+78,57+26,37+28,87+33,13+39,19+23,58+14,03+14,07+39,18+1,44.4+218,89+20,66+19,9+13,79+36,42+22,33+23,68+19,38+1,44.3+25,18+32,91+18,67+37,41+58,21+28,45+23,25+1,44.5)+(15,08+43,27+6,72+11,59+19,33+13,67+43,17+10,26+1,44+0,51+1,44+1,44+25,18+38,04+46,98+25,66+13,67+49,04+15,01+28,04+22,51+23,15+22,73+29,38+19,07+48,3+16,44+25,06+25,91+241,01)'Ж100/B'УЛУЧШЕННАЯ ШТУКАТУРКА ВРУЧНУЮ ВНУТРЕННИХ ПОВЕРХНОСТЕЙ СТЕН ИЗ КИРПИЧА ПОД ОТДЕЛКУ'100 М2''*
47 | Е15-291-2#К=5,5'2734,67'B/Н1=5,5'ДОБАВЛЯТЬ (ИЛИ ИСКЛЮЧАТЬ) НА КАЖДЫЙ 1 ММ ТОЛЩИНЫ ШТУКАТУРНОГО СЛОЯ ПРИ УЛУЧШЕННОЙ ШТУКАТУРКЕ ВРУЧНУЮ ВНУТРЕННИХ ПОВЕРХНОСТЕЙ СТЕН ИЗ ЯЧЕИСТОГО БЕТОНА, БЕТОННЫХ И КИРПИЧНЫХ (ДО ТОЛЩ.12,5 ММ)'100 М2''*
48 | Е15-278-9'(28,89+3,85+4,5+5,34+4,43+4,75+5,04+5,54+4,64+4,39+17,36+5,2+3,25+5,64+5+5,04+9,22+5,42+5,07+7,19)+(4,27+11,4+4,94+17,42+14,58+13,82+21,43+3,02+15+4,14+5,34+19,41+3,61+4,72+6,24+3,79+4,93+15,57)+(4,92+3,32+4,36+2,18+18,45+8,06+1,27+2,88+7,37+5,4+3,8+4,21+4+0,52+9,37)'Ж100/B'УЛУЧШЕННАЯ ШТУКАТУРКА ВРУЧНУЮ ВНУТРЕННИХ ПОВЕРХНОСТЕЙ СТЕН ИЗ КЕРАМЗИТОБЕТОННЫХ БЛОКОВ ПОД ОТДЕЛКУ'100 М2''*
49 | Е15-291-2#К=5,5'393,5'B/Н1=5,5'ДОБАВЛЯТЬ (ИЛИ ИСКЛЮЧАТЬ) НА КАЖДЫЙ 1 ММ ТОЛЩИНЫ ШТУКАТУРНОГО СЛОЯ ПРИ УЛУЧШЕННОЙ ШТУКАТУРКЕ ВРУЧНУЮ ВНУТРЕННИХ ПОВЕРХНОСТЕЙ СТЕН ИЗ ЯЧЕИСТОГО БЕТОНА, БЕТОННЫХ И КИРПИЧНЫХ (ДО ТОЛЩ.12,5 ММ)'100 М2''*
50 | Е15-278-8'16,11+14,61'Ж100/B'ПРОСТАЯ ШТУКАТУРКА ВРУЧНУЮ ВНУТРЕННИХ ПОВЕРХНОСТЕЙ СТЕН ИЗ КИРПИЧА ПОД ОТДЕЛКУ'100 М2''*
51 | Е15-291-2#К=5,5'30,72'B/Н1=5,5'ДОБАВЛЯТЬ (ИЛИ ИСКЛЮЧАТЬ) НА КАЖДЫЙ 1 ММ ТОЛЩИНЫ ШТУКАТУРНОГО СЛОЯ ПРИ УЛУЧШЕННОЙ ШТУКАТУРКЕ ВРУЧНУЮ ВНУТРЕННИХ ПОВЕРХНОСТЕЙ СТЕН ИЗ ЯЧЕИСТОГО БЕТОНА, БЕТОННЫХ И КИРПИЧНЫХ (ДО ТОЛЩ.12,5 ММ)'100 М2''*
52 | Е15-278-9'87,79+16,07'Ж100/B'ПРОСТАЯ ШТУКАТУРКА ВРУЧНУЮ ВНУТРЕННИХ ПОВЕРХНОСТЕЙ СТЕН ИЗ КЕРАМЗИТОБЕТОННЫХ БЛОКОВ ПОД ОТДЕЛКУ'100 М2''*
53 | Е15-291-2#К=5,5'103,86'B/Н1=5,5'ДОБАВЛЯТЬ (ИЛИ ИСКЛЮЧАТЬ) НА КАЖДЫЙ 1 ММ ТОЛЩИНЫ ШТУКАТУРНОГО СЛОЯ ПРИ УЛУЧШЕННОЙ ШТУКАТУРКЕ ВРУЧНУЮ ВНУТРЕННИХ ПОВЕРХНОСТЕЙ СТЕН ИЗ ЯЧЕИСТОГО БЕТОНА, БЕТОННЫХ И КИРПИЧНЫХ (ДО ТОЛЩ.12,5 ММ)'100 М2''*
54 | П'7-ОЙ ЭТАЖ, ЛИСТЫ 25,26*
55 | Е15-278-8'(40,31+25,91+35,03+26,22+19,81+29,59+17,31+37,39+54,05+1,44.3+27,02+22,85+41,21+29,89+29,89+39,64+22,38+28,46+172,68+0,8+36,01+3,28+15,01+30,34+22,73+19,07+29,27+1,44)+(50,57+16,44+25,29+24,5+166,04+277,06)'Ж100/B'УЛУЧШЕННАЯ ШТУКАТУРКА ВРУЧНУЮ ВНУТРЕННИХ ПОВЕРХНОСТЕЙ СТЕН ИЗ КИРПИЧА ПОД ОТДЕЛКУ'100 М2''*
56 | Е15-291-2#К=5,5'1421,81'B/Н1=5,5'ДОБАВЛЯТЬ (ИЛИ ИСКЛЮЧАТЬ) НА КАЖДЫЙ 1 ММ ТОЛЩИНЫ ШТУКАТУРНОГО СЛОЯ ПРИ УЛУЧШЕННОЙ ШТУКАТУРКЕ ВРУЧНУЮ ВНУТРЕННИХ ПОВЕРХНОСТЕЙ СТЕН ИЗ ЯЧЕИСТОГО БЕТОНА, БЕТОННЫХ И КИРПИЧНЫХ (ДО ТОЛЩ.12,5 ММ)'100 М2''*
57 | Е15-278-9'(6,06+5,76+10,27+3,32+4,51+28,94+4,39+9,17+6,36+18,51+5,88+5,37+4,48+5,64+8,01+51,79+6,57+16,42+4,21)+(0,51+21,13+19,59)'Ж100/B'УЛУЧШЕННАЯ ШТУКАТУРКА ВРУЧНУЮ ВНУТРЕННИХ ПОВЕРХНОСТЕЙ СТЕН ИЗ КЕРАМЗИТОБЕТОННЫХ БЛОКОВ ПОД ОТДЕЛКУ'100 М2''*
58 | Е15-291-2#К=5,5'246,89'B/Н1=5,5'ДОБАВЛЯТЬ (ИЛИ ИСКЛЮЧАТЬ) НА КАЖДЫЙ 1 ММ ТОЛЩИНЫ ШТУКАТУРНОГО СЛОЯ ПРИ УЛУЧШЕННОЙ ШТУКАТУРКЕ ВРУЧНУЮ ВНУТРЕННИХ ПОВЕРХНОСТЕЙ СТЕН ИЗ ЯЧЕИСТОГО БЕТОНА, БЕТОННЫХ И КИРПИЧНЫХ (ДО ТОЛЩ.12,5 ММ)'100 М2''*
59 | Е15-278-8'32,85+29,19+41,71+31,57'Ж100/B'ПРОСТАЯ ШТУКАТУРКА ВРУЧНУЮ ВНУТРЕННИХ ПОВЕРХНОСТЕЙ СТЕН ИЗ КИРПИЧА ПОД ОТДЕЛКУ'100 М2''*
60 | Е15-291-2#К=5,5'135,32'B/Н1=5,5'ДОБАВЛЯТЬ (ИЛИ ИСКЛЮЧАТЬ) НА КАЖДЫЙ 1 ММ ТОЛЩИНЫ ШТУКАТУРНОГО СЛОЯ ПРИ УЛУЧШЕННОЙ ШТУКАТУРКЕ ВРУЧНУЮ ВНУТРЕННИХ ПОВЕРХНОСТЕЙ СТЕН ИЗ ЯЧЕИСТОГО БЕТОНА, БЕТОННЫХ И КИРПИЧНЫХ (ДО ТОЛЩ.12,5 ММ)'100 М2''*
61 | Е15-278-9'110,63+96,97+25,76'Ж100/B'ПРОСТАЯ ШТУКАТУРКА ВРУЧНУЮ ВНУТРЕННИХ ПОВЕРХНОСТЕЙ СТЕН ИЗ КЕРАМЗИТОБЕТОННЫХ БЛОКОВ ПОД ОТДЕЛКУ'100 М2''*
62 | Е15-291-2#К=5,5'233,36'B/Н1=5,5'ДОБАВЛЯТЬ (ИЛИ ИСКЛЮЧАТЬ) НА КАЖДЫЙ 1 ММ ТОЛЩИНЫ ШТУКАТУРНОГО СЛОЯ ПРИ УЛУЧШЕННОЙ ШТУКАТУРКЕ ВРУЧНУЮ ВНУТРЕННИХ ПОВЕРХНОСТЕЙ СТЕН ИЗ ЯЧЕИСТОГО БЕТОНА, БЕТОННЫХ И КИРПИЧНЫХ (ДО ТОЛЩ.12,5 ММ)'100 М2''*
63 | П'ТЕХ. ЭТАЖ, ЛИСТ 27*
64 | Е15-278-8'41,31+28+72,41+31,6'Ж100/B'ПРОСТАЯ ШТУКАТУРКА ВРУЧНУЮ ВНУТРЕННИХ ПОВЕРХНОСТЕЙ СТЕН ИЗ КИРПИЧА ПОД ОТДЕЛКУ'100 М2''*
65 | Е15-291-2#К=5,5'173,32'B/Н1=5,5'ДОБАВЛЯТЬ (ИЛИ ИСКЛЮЧАТЬ) НА КАЖДЫЙ 1 ММ ТОЛЩИНЫ ШТУКАТУРНОГО СЛОЯ ПРИ УЛУЧШЕННОЙ ШТУКАТУРКЕ ВРУЧНУЮ ВНУТРЕННИХ ПОВЕРХНОСТЕЙ СТЕН ИЗ ЯЧЕИСТОГО БЕТОНА, БЕТОННЫХ И КИРПИЧНЫХ (ДО ТОЛЩ.12,5 ММ)'100 М2''*
66 | Е15-278-9'5,25+28+8,91+268,65+8,2'Ж100/B'ПРОСТАЯ ШТУКАТУРКА ВРУЧНУЮ ВНУТРЕННИХ ПОВЕРХНОСТЕЙ СТЕН ИЗ КЕРАМЗИТОБЕТОННЫХ БЛОКОВ ПОД ОТДЕЛКУ'100 М2''*
67 | Е15-291-2#К=5,5'319,01'B/Н1=5,5'ДОБАВЛЯТЬ (ИЛИ ИСКЛЮЧАТЬ) НА КАЖДЫЙ 1 ММ ТОЛЩИНЫ ШТУКАТУРНОГО СЛОЯ ПРИ УЛУЧШЕННОЙ ШТУКАТУРКЕ ВРУЧНУЮ ВНУТРЕННИХ ПОВЕРХНОСТЕЙ СТЕН ИЗ ЯЧЕИСТОГО БЕТОНА, БЕТОННЫХ И КИРПИЧНЫХ (ДО ТОЛЩ.12,5 ММ)'100 М2''*
68 | Ж2-40-20-30'ШТУКАТУРНЫЕ РАБОТЫ ПО КИРПИЧНЫМ СТЕНАМ И ПЕРЕГОРОДКАМ, ПО СТЕНАМ ИЗ КЕРАМЗИТОБЕТОННЫХ БЛОКОВ (П.13 Т.ТР АИ ИЗМ.6 Л.2). ДОБАВЛЯЕТСЯ К СМЕТЕ 1034'М2*
69 | П'НИШИ. ЛИСТ 2, П.19*
70 | Е15-279-8'663,6'Ж100'ПРОСТАЯ ШТУКАТУРКА МЕХАНИЗИРОВАННЫМ СПОСОБОМ ВНУТРЕННИХ ПОВЕРХНОСТЕЙ СТЕН ИЗ КИРПИЧА ПОД ОТДЕЛКУ СОСТАВОМ ЗАЩИТНО-ОТДЕЛОЧНЫМ КРУПНОЗЕРНИСТЫМ (2-3 ММ) И ФАКТУРНЫМ (0,7 ММ)'100 М2''*
71 | Е15-292-2#К=5,5'663,6'Н1=5,5'ДОБАВЛЯТЬ (ИЛИ ИСКЛЮЧАТЬ) НА КАЖДЫЙ 1 ММ ТОЛЩИНЫ ШТУКАТУРНОГО СЛОЯ ПРИ УЛУЧШЕННОЙ ШТУКАТУРКЕ МЕХАНИЗИРОВАННЫМ СПОСОБОМ ВНУТРЕННИХ ПОВЕРХНОСТЕЙ СТЕН ИЗ ЯЧЕИСТОГО БЕТОНА, БЕТОННЫХ И КИРПИЧНЫХ (ДО ТОЛЩ.12,5ММ)'100 М2''*
72 | П'ПОДВАЛ. ЛИСТ 3, ОТДЕЛКА ЛЕСТНИЦ.*
73 | Е15-279-8'34,69'Ж100'УЛУЧШЕННАЯ ШТУКАТУРКА МЕХАНИЗИРОВАННЫМ СПОСОБОМ ВНУТРЕННИХ ПОВЕРХНОСТЕЙ СТЕН ИЗ КИРПИЧА ПОД ОТДЕЛКУ '100 М2''*
74 | Е15-292-2#К=5,5'34,69'Н1=5,5'ДОБАВЛЯТЬ (ИЛИ ИСКЛЮЧАТЬ) НА КАЖДЫЙ 1 ММ ТОЛЩИНЫ ШТУКАТУРНОГО СЛОЯ ПРИ УЛУЧШЕННОЙ ШТУКАТУРКЕ МЕХАНИЗИРОВАННЫМ СПОСОБОМ ВНУТРЕННИХ ПОВЕРХНОСТЕЙ СТЕН ИЗ ЯЧЕИСТОГО БЕТОНА, БЕТОННЫХ И КИРПИЧНЫХ (ДО ТОЛЩ.12,5ММ)'100 М2''*
75 | П'ПОДВАЛ ОТДЕЛКА ПОМЕЩЕНИЙ, Л.3,4 АИ С ИЗМ.1*
76 | Е15-279-8'587,3'Ж100'УЛУЧШЕННАЯ ШТУКАТУРКА МЕХАНИЗИРОВАННЫМ СПОСОБОМ ВНУТРЕННИХ ПОВЕРХНОСТЕЙ СТЕН ИЗ КИРПИЧА ПОД ОТДЕЛКУ '100 М2''*
77 | Е15-292-2#К=5,5'587,3'Н1=5,5'ДОБАВЛЯТЬ (ИЛИ ИСКЛЮЧАТЬ) НА КАЖДЫЙ 1 ММ ТОЛЩИНЫ ШТУКАТУРНОГО СЛОЯ ПРИ УЛУЧШЕННОЙ ШТУКАТУРКЕ МЕХАНИЗИРОВАННЫМ СПОСОБОМ ВНУТРЕННИХ ПОВЕРХНОСТЕЙ СТЕН ИЗ ЯЧЕИСТОГО БЕТОНА, БЕТОННЫХ И КИРПИЧНЫХ (ДО ТОЛЩ.12,5ММ)'100 М2''*
78 | Е15-279-8'1143,9'Ж100'ПРОСТАЯ ШТУКАТУРКА МЕХАНИЗИРОВАННЫМ СПОСОБОМ ВНУТРЕННИХ ПОВЕРХНОСТЕЙ СТЕН ИЗ КИРПИЧА ПОД ОТДЕЛКУ '100 М2''*
79 | Е15-292-2#К=5,5'1143,9'Н1=5,5'ДОБАВЛЯТЬ (ИЛИ ИСКЛЮЧАТЬ) НА КАЖДЫЙ 1 ММ ТОЛЩИНЫ ШТУКАТУРНОГО СЛОЯ ПРИ УЛУЧШЕННОЙ ШТУКАТУРКЕ МЕХАНИЗИРОВАННЫМ СПОСОБОМ ВНУТРЕННИХ ПОВЕРХНОСТЕЙ СТЕН ИЗ ЯЧЕИСТОГО БЕТОНА, БЕТОННЫХ И КИРПИЧНЫХ (ДО ТОЛЩ.12,5ММ)'100 М2''*
80 | П'1-ЫЙ ЭТАЖ, ЛИСТЫ 5,6,7,8*
81 | Е15-279-8'2376,29'Ж100'УЛУЧШЕННАЯ ШТУКАТУРКА МЕХАНИЗИРОВАННЫМ СПОСОБОМ ВНУТРЕННИХ ПОВЕРХНОСТЕЙ СТЕН ИЗ КИРПИЧА ПОД ОТДЕЛКУ '100 М2''*
82 | Е15-292-2#К=5,5'2376,29'Н1=5,5'ДОБАВЛЯТЬ (ИЛИ ИСКЛЮЧАТЬ) НА КАЖДЫЙ 1 ММ ТОЛЩИНЫ ШТУКАТУРНОГО СЛОЯ ПРИ УЛУЧШЕННОЙ ШТУКАТУРКЕ МЕХАНИЗИРОВАННЫМ СПОСОБОМ ВНУТРЕННИХ ПОВЕРХНОСТЕЙ СТЕН ИЗ ЯЧЕИСТОГО БЕТОНА, БЕТОННЫХ И КИРПИЧНЫХ (ДО ТОЛЩ.12,5ММ)'100 М2''*
83 | Е15-279-10'392,69'Ж100'УЛУЧШЕННАЯ ШТУКАТУРКА МЕХАНИЗИРОВАННЫМ СПОСОБОМ ВНУТРЕННИХ ПОВЕРХНОСТЕЙ СТЕН ИЗ БЕТОНА И ЯЧЕИСТОГО БЕТОНА ПОД ОТДЕЛКУ'100 М2''*
84 | Е15-292-2#К=5,5'392,69'Н1=5,5'ДОБАВЛЯТЬ (ИЛИ ИСКЛЮЧАТЬ) НА КАЖДЫЙ 1 ММ ТОЛЩИНЫ ШТУКАТУРНОГО СЛОЯ ПРИ УЛУЧШЕННОЙ ШТУКАТУРКЕ МЕХАНИЗИРОВАННЫМ СПОСОБОМ ВНУТРЕННИХ ПОВЕРХНОСТЕЙ СТЕН ИЗ ЯЧЕИСТОГО БЕТОНА, БЕТОННЫХ И КИРПИЧНЫХ (ДО ТОЛЩ.12,5ММ)'100 М2''*
85 | П'2-ОЙ ЭТАЖ, ЛИСТЫ 9,10,11*
86 | Е15-279-8'2732,09'Ж100'УЛУЧШЕННАЯ ШТУКАТУРКА МЕХАНИЗИРОВАННЫМ СПОСОБОМ ВНУТРЕННИХ ПОВЕРХНОСТЕЙ СТЕН ИЗ КИРПИЧА ПОД ОТДЕЛКУ '100 М2''*
87 | Е15-292-2#К=5,5'2732,09'Н1=5,5'ДОБАВЛЯТЬ (ИЛИ ИСКЛЮЧАТЬ) НА КАЖДЫЙ 1 ММ ТОЛЩИНЫ ШТУКАТУРНОГО СЛОЯ ПРИ УЛУЧШЕННОЙ ШТУКАТУРКЕ МЕХАНИЗИРОВАННЫМ СПОСОБОМ ВНУТРЕННИХ ПОВЕРХНОСТЕЙ СТЕН ИЗ ЯЧЕИСТОГО БЕТОНА, БЕТОННЫХ И КИРПИЧНЫХ (ДО ТОЛЩ.12,5ММ)'100 М2''*
88 | Е15-279-10'515,23'Ж100'УЛУЧШЕННАЯ ШТУКАТУРКА МЕХАНИЗИРОВАННЫМ СПОСОБОМ ВНУТРЕННИХ ПОВЕРХНОСТЕЙ СТЕН ИЗ БЕТОНА И ЯЧЕИСТОГО БЕТОНА ПОД ОТДЕЛКУ '100 М2''*
89 | Е15-292-2#К=5,5'515,23'Н1=5,5'ДОБАВЛЯТЬ (ИЛИ ИСКЛЮЧАТЬ) НА КАЖДЫЙ 1 ММ ТОЛЩИНЫ ШТУКАТУРНОГО СЛОЯ ПРИ УЛУЧШЕННОЙ ШТУКАТУРКЕ МЕХАНИЗИРОВАННЫМ СПОСОБОМ ВНУТРЕННИХ ПОВЕРХНОСТЕЙ СТЕН ИЗ ЯЧЕИСТОГО БЕТОНА, БЕТОННЫХ И КИРПИЧНЫХ (ДО ТОЛЩ.12,5ММ)'100 М2''*
90 | П'3-ИЙ ЭТАЖ, ЛИСТЫ 12,13,14*
91 | Е15-279-8'2634,44'Ж100'УЛУЧШЕННАЯ ШТУКАТУРКА МЕХАНИЗИРОВАННЫМ СПОСОБОМ ВНУТРЕННИХ ПОВЕРХНОСТЕЙ СТЕН ИЗ КИРПИЧА ПОД ОТДЕЛКУ '100 М2''*
92 | Е15-292-2#К=5,5'2634,44'Н1=5,5'ДОБАВЛЯТЬ (ИЛИ ИСКЛЮЧАТЬ) НА КАЖДЫЙ 1 ММ ТОЛЩИНЫ ШТУКАТУРНОГО СЛОЯ ПРИ УЛУЧШЕННОЙ ШТУКАТУРКЕ МЕХАНИЗИРОВАННЫМ СПОСОБОМ ВНУТРЕННИХ ПОВЕРХНОСТЕЙ СТЕН ИЗ ЯЧЕИСТОГО БЕТОНА, БЕТОННЫХ И КИРПИЧНЫХ (ДО ТОЛЩ.12,5ММ)'100 М2''*
93 | Е15-279-10'468,8'Ж100'УЛУЧШЕННАЯ ШТУКАТУРКА МЕХАНИЗИРОВАННЫМ СПОСОБОМ ВНУТРЕННИХ ПОВЕРХНОСТЕЙ СТЕН ИЗ БЕТОНА И ЯЧЕИСТОГО БЕТОНА ПОД ОТДЕЛКУ '100 М2''*
94 | Е15-292-2#К=5,5'468,8'Н1=5,5'ДОБАВЛЯТЬ (ИЛИ ИСКЛЮЧАТЬ) НА КАЖДЫЙ 1 ММ ТОЛЩИНЫ ШТУКАТУРНОГО СЛОЯ ПРИ УЛУЧШЕННОЙ ШТУКАТУРКЕ МЕХАНИЗИРОВАННЫМ СПОСОБОМ ВНУТРЕННИХ ПОВЕРХНОСТЕЙ СТЕН ИЗ ЯЧЕИСТОГО БЕТОНА, БЕТОННЫХ И КИРПИЧНЫХ (ДО ТОЛЩ.12,5ММ)'100 М2''*
95 | П'4-ЫЙ ЭТАЖ, ЛИСТЫ 15,16,17*
96 | Е15-279-8'2564,11'Ж100'УЛУЧШЕННАЯ ШТУКАТУРКА МЕХАНИЗИРОВАННЫМ СПОСОБОМ ВНУТРЕННИХ ПОВЕРХНОСТЕЙ СТЕН ИЗ КИРПИЧА ПОД ОТДЕЛКУ '100 М2''*
97 | Е15-292-2#К=5,5'2564,11'Н1=5,5'ДОБАВЛЯТЬ (ИЛИ ИСКЛЮЧАТЬ) НА КАЖДЫЙ 1 ММ ТОЛЩИНЫ ШТУКАТУРНОГО СЛОЯ ПРИ УЛУЧШЕННОЙ ШТУКАТУРКЕ МЕХАНИЗИРОВАННЫМ СПОСОБОМ ВНУТРЕННИХ ПОВЕРХНОСТЕЙ СТЕН ИЗ ЯЧЕИСТОГО БЕТОНА, БЕТОННЫХ И КИРПИЧНЫХ (ДО ТОЛЩ.12,5ММ)'100 М2''*
98 | Е15-279-10'477,19'Ж100'УЛУЧШЕННАЯ ШТУКАТУРКА МЕХАНИЗИРОВАННЫМ СПОСОБОМ ВНУТРЕННИХ ПОВЕРХНОСТЕЙ СТЕН ИЗ БЕТОНА И ЯЧЕИСТОГО БЕТОНА ПОД ОТДЕЛКУ '100 М2''*
99 | Е15-292-2#К=5,5'477,19'Н1=5,5'ДОБАВЛЯТЬ (ИЛИ ИСКЛЮЧАТЬ) НА КАЖДЫЙ 1 ММ ТОЛЩИНЫ ШТУКАТУРНОГО СЛОЯ ПРИ УЛУЧШЕННОЙ ШТУКАТУРКЕ МЕХАНИЗИРОВАННЫМ СПОСОБОМ ВНУТРЕННИХ ПОВЕРХНОСТЕЙ СТЕН ИЗ ЯЧЕИСТОГО БЕТОНА, БЕТОННЫХ И КИРПИЧНЫХ (ДО ТОЛЩ.12,5ММ)'100 М2''*
100 | Е15-279-8'43'Ж100'ПРОСТАЯ ШТУКАТУРКА МЕХАНИЗИРОВАННЫМ СПОСОБОМ ВНУТРЕННИХ ПОВЕРХНОСТЕЙ СТЕН ИЗ КИРПИЧА ПОД ОТДЕЛКУ '100 М2''*
101 | Е15-292-2#К=5,5'43'Н1=5,5'ДОБАВЛЯТЬ (ИЛИ ИСКЛЮЧАТЬ) НА КАЖДЫЙ 1 ММ ТОЛЩИНЫ ШТУКАТУРНОГО СЛОЯ ПРИ УЛУЧШЕННОЙ ШТУКАТУРКЕ МЕХАНИЗИРОВАННЫМ СПОСОБОМ ВНУТРЕННИХ ПОВЕРХНОСТЕЙ СТЕН ИЗ ЯЧЕИСТОГО БЕТОНА, БЕТОННЫХ И КИРПИЧНЫХ (ДО ТОЛЩ.12,5ММ)'100 М2''*
102 | Е15-279-10'5,2'Ж100'ПРОСТАЯ ШТУКАТУРКА МЕХАНИЗИРОВАННЫМ СПОСОБОМ ВНУТРЕННИХ ПОВЕРХНОСТЕЙ СТЕН ИЗ БЕТОНА И ЯЧЕИСТОГО БЕТОНА ПОД ОТДЕЛКУ '100 М2''*
103 | Е15-292-2#К=5,5'5,2'Н1=5,5'ДОБАВЛЯТЬ (ИЛИ ИСКЛЮЧАТЬ) НА КАЖДЫЙ 1 ММ ТОЛЩИНЫ ШТУКАТУРНОГО СЛОЯ ПРИ УЛУЧШЕННОЙ ШТУКАТУРКЕ МЕХАНИЗИРОВАННЫМ СПОСОБОМ ВНУТРЕННИХ ПОВЕРХНОСТЕЙ СТЕН ИЗ ЯЧЕИСТОГО БЕТОНА, БЕТОННЫХ И КИРПИЧНЫХ (ДО ТОЛЩ.12,5ММ)'100 М2''*
104 | П'5-ЫЙ ЭТАЖ, ЛИСТЫ 18,19,20,21*
105 | Е15-279-8'2918,96'Ж100'УЛУЧШЕННАЯ ШТУКАТУРКА МЕХАНИЗИРОВАННЫМ СПОСОБОМ ВНУТРЕННИХ ПОВЕРХНОСТЕЙ СТЕН ИЗ КИРПИЧА ПОД ОТДЕЛКУ '100 М2''*
106 | Е15-292-2#К=5,5'2918,96'Н1=5,5'ДОБАВЛЯТЬ (ИЛИ ИСКЛЮЧАТЬ) НА КАЖДЫЙ 1 ММ ТОЛЩИНЫ ШТУКАТУРНОГО СЛОЯ ПРИ УЛУЧШЕННОЙ ШТУКАТУРКЕ МЕХАНИЗИРОВАННЫМ СПОСОБОМ ВНУТРЕННИХ ПОВЕРХНОСТЕЙ СТЕН ИЗ ЯЧЕИСТОГО БЕТОНА, БЕТОННЫХ И КИРПИЧНЫХ (ДО ТОЛЩ.12,5ММ)'100 М2''*
107 | Е15-279-10'467,25'Ж100'УЛУЧШЕННАЯ ШТУКАТУРКА МЕХАНИЗИРОВАННЫМ СПОСОБОМ ВНУТРЕННИХ ПОВЕРХНОСТЕЙ СТЕН ИЗ БЕТОНА И ЯЧЕИСТОГО БЕТОНА ПОД ОТДЕЛКУ '100 М2''*
108 | Е15-292-2#К=5,5'467,25'Н1=5,5'ДОБАВЛЯТЬ (ИЛИ ИСКЛЮЧАТЬ) НА КАЖДЫЙ 1 ММ ТОЛЩИНЫ ШТУКАТУРНОГО СЛОЯ ПРИ УЛУЧШЕННОЙ ШТУКАТУРКЕ МЕХАНИЗИРОВАННЫМ СПОСОБОМ ВНУТРЕННИХ ПОВЕРХНОСТЕЙ СТЕН ИЗ ЯЧЕИСТОГО БЕТОНА, БЕТОННЫХ И КИРПИЧНЫХ (ДО ТОЛЩ.12,5ММ)'100 М2''*
109 | П'6-ОЙ ЭТАЖ, ЛИСТЫ 22,23,24, Л.22 АИ С ИЗМ.1*
110 | Е15-279-8'2734,67'Ж100'УЛУЧШЕННАЯ ШТУКАТУРКА МЕХАНИЗИРОВАННЫМ СПОСОБОМ ВНУТРЕННИХ ПОВЕРХНОСТЕЙ СТЕН ИЗ КИРПИЧА ПОД ОТДЕЛКУ '100 М2''*
111 | Е15-292-2#К=5,5'2734,67'Н1=5,5'ДОБАВЛЯТЬ (ИЛИ ИСКЛЮЧАТЬ) НА КАЖДЫЙ 1 ММ ТОЛЩИНЫ ШТУКАТУРНОГО СЛОЯ ПРИ УЛУЧШЕННОЙ ШТУКАТУРКЕ МЕХАНИЗИРОВАННЫМ СПОСОБОМ ВНУТРЕННИХ ПОВЕРХНОСТЕЙ СТЕН ИЗ ЯЧЕИСТОГО БЕТОНА, БЕТОННЫХ И КИРПИЧНЫХ (ДО ТОЛЩ.12,5ММ)'100 М2''*
112 | Е15-279-10'393,5'Ж100'УЛУЧШЕННАЯ ШТУКАТУРКА МЕХАНИЗИРОВАННЫМ СПОСОБОМ ВНУТРЕННИХ ПОВЕРХНОСТЕЙ СТЕН ИЗ БЕТОНА И ЯЧЕИСТОГО БЕТОНА ПОД ОТДЕЛКУ'100 М2''*
113 | Е15-292-2#К=5,5'393,5'Н1=5,5'ДОБАВЛЯТЬ (ИЛИ ИСКЛЮЧАТЬ) НА КАЖДЫЙ 1 ММ ТОЛЩИНЫ ШТУКАТУРНОГО СЛОЯ ПРИ УЛУЧШЕННОЙ ШТУКАТУРКЕ МЕХАНИЗИРОВАННЫМ СПОСОБОМ ВНУТРЕННИХ ПОВЕРХНОСТЕЙ СТЕН ИЗ ЯЧЕИСТОГО БЕТОНА, БЕТОННЫХ И КИРПИЧНЫХ (ДО ТОЛЩ.12,5ММ)'100 М2''*
114 | Е15-279-8'30,72'Ж100'ПРОСТАЯ ШТУКАТУРКА МЕХАНИЗИРОВАННЫМ СПОСОБОМ ВНУТРЕННИХ ПОВЕРХНОСТЕЙ СТЕН ИЗ КИРПИЧА ПОД ОТДЕЛКУ '100 М2''*
115 | Е15-292-2#К=5,5'30,72'Н1=5,5'ДОБАВЛЯТЬ (ИЛИ ИСКЛЮЧАТЬ) НА КАЖДЫЙ 1 ММ ТОЛЩИНЫ ШТУКАТУРНОГО СЛОЯ ПРИ УЛУЧШЕННОЙ ШТУКАТУРКЕ МЕХАНИЗИРОВАННЫМ СПОСОБОМ ВНУТРЕННИХ ПОВЕРХНОСТЕЙ СТЕН ИЗ ЯЧЕИСТОГО БЕТОНА, БЕТОННЫХ И КИРПИЧНЫХ (ДО ТОЛЩ.12,5ММ)'100 М2''*
116 | Е15-279-10'103,86'Ж100'ПРОСТАЯ ШТУКАТУРКА МЕХАНИЗИРОВАННЫМ СПОСОБОМ ВНУТРЕННИХ ПОВЕРХНОСТЕЙ СТЕН ИЗ БЕТОНА И ЯЧЕИСТОГО БЕТОНА ПОД ОТДЕЛКУ '100 М2''*
117 | Е15-292-2#К=5,5'103,86'Н1=5,5'ДОБАВЛЯТЬ (ИЛИ ИСКЛЮЧАТЬ) НА КАЖДЫЙ 1 ММ ТОЛЩИНЫ ШТУКАТУРНОГО СЛОЯ ПРИ УЛУЧШЕННОЙ ШТУКАТУРКЕ МЕХАНИЗИРОВАННЫМ СПОСОБОМ ВНУТРЕННИХ ПОВЕРХНОСТЕЙ СТЕН ИЗ ЯЧЕИСТОГО БЕТОНА, БЕТОННЫХ И КИРПИЧНЫХ (ДО ТОЛЩ.12,5ММ)'100 М2''*
118 | П'7-ОЙ ЭТАЖ, ЛИСТЫ 25,26*
119 | Е15-279-8'1421,81'Ж100'УЛУЧШЕННАЯ ШТУКАТУРКА МЕХАНИЗИРОВАННЫМ СПОСОБОМ ВНУТРЕННИХ ПОВЕРХНОСТЕЙ СТЕН ИЗ КИРПИЧА ПОД ОТДЕЛКУ'100 М2''*
120 | Е15-292-2#К=5,5'1421,81'Н1=5,5'ДОБАВЛЯТЬ (ИЛИ ИСКЛЮЧАТЬ) НА КАЖДЫЙ 1 ММ ТОЛЩИНЫ ШТУКАТУРНОГО СЛОЯ ПРИ УЛУЧШЕННОЙ ШТУКАТУРКЕ МЕХАНИЗИРОВАННЫМ СПОСОБОМ ВНУТРЕННИХ ПОВЕРХНОСТЕЙ СТЕН ИЗ ЯЧЕИСТОГО БЕТОНА, БЕТОННЫХ И КИРПИЧНЫХ (ДО ТОЛЩ.12,5ММ)'100 М2''*
121 | Е15-279-10'246,89'Ж100'УЛУЧШЕННАЯ ШТУКАТУРКА МЕХАНИЗИРОВАННЫМ СПОСОБОМ ВНУТРЕННИХ ПОВЕРХНОСТЕЙ СТЕН ИЗ БЕТОНА И ЯЧЕИСТОГО БЕТОНА ПОД ОТДЕЛКУ '100 М2''*
122 | Е15-292-2#К=5,5'246,89'Н1=5,5'ДОБАВЛЯТЬ (ИЛИ ИСКЛЮЧАТЬ) НА КАЖДЫЙ 1 ММ ТОЛЩИНЫ ШТУКАТУРНОГО СЛОЯ ПРИ УЛУЧШЕННОЙ ШТУКАТУРКЕ МЕХАНИЗИРОВАННЫМ СПОСОБОМ ВНУТРЕННИХ ПОВЕРХНОСТЕЙ СТЕН ИЗ ЯЧЕИСТОГО БЕТОНА, БЕТОННЫХ И КИРПИЧНЫХ (ДО ТОЛЩ.12,5ММ)'100 М2''*
123 | Е15-279-8'135,32'Ж100'ПРОСТАЯ ШТУКАТУРКА МЕХАНИЗИРОВАННЫМ СПОСОБОМ ВНУТРЕННИХ ПОВЕРХНОСТЕЙ СТЕН ИЗ КИРПИЧА ПОД ОТДЕЛКУ '100 М2''*
124 | Е15-292-2#К=5,5'135,32'Н1=5,5'ДОБАВЛЯТЬ (ИЛИ ИСКЛЮЧАТЬ) НА КАЖДЫЙ 1 ММ ТОЛЩИНЫ ШТУКАТУРНОГО СЛОЯ ПРИ УЛУЧШЕННОЙ ШТУКАТУРКЕ МЕХАНИЗИРОВАННЫМ СПОСОБОМ ВНУТРЕННИХ ПОВЕРХНОСТЕЙ СТЕН ИЗ ЯЧЕИСТОГО БЕТОНА, БЕТОННЫХ И КИРПИЧНЫХ (ДО ТОЛЩ.12,5ММ)'100 М2''*
125 | Е15-279-10'233,36'Ж100'ПРОСТАЯ ШТУКАТУРКА МЕХАНИЗИРОВАННЫМ СПОСОБОМ ВНУТРЕННИХ ПОВЕРХНОСТЕЙ СТЕН ИЗ БЕТОНА И ЯЧЕИСТОГО БЕТОНА ПОД ОТДЕЛКУ '100 М2''*
126 | Е15-292-2#К=5,5'233,36'Н1=5,5'ДОБАВЛЯТЬ (ИЛИ ИСКЛЮЧАТЬ) НА КАЖДЫЙ 1 ММ ТОЛЩИНЫ ШТУКАТУРНОГО СЛОЯ ПРИ УЛУЧШЕННОЙ ШТУКАТУРКЕ МЕХАНИЗИРОВАННЫМ СПОСОБОМ ВНУТРЕННИХ ПОВЕРХНОСТЕЙ СТЕН ИЗ ЯЧЕИСТОГО БЕТОНА, БЕТОННЫХ И КИРПИЧНЫХ (ДО ТОЛЩ.12,5ММ)'100 М2''*
127 | П'ТЕХ. ЭТАЖ, ЛИСТ 27*
128 | Е15-279-8'173,32'Ж100'ПРОСТАЯ ШТУКАТУРКА МЕХАНИЗИРОВАННЫМ СПОСОБОМ ВНУТРЕННИХ ПОВЕРХНОСТЕЙ СТЕН ИЗ КИРПИЧА ПОД ОТДЕЛКУ '100 М2''*
129 | Е15-292-2#К=5,5'173,32'Н1=5,5'ДОБАВЛЯТЬ (ИЛИ ИСКЛЮЧАТЬ) НА КАЖДЫЙ 1 ММ ТОЛЩИНЫ ШТУКАТУРНОГО СЛОЯ ПРИ УЛУЧШЕННОЙ ШТУКАТУРКЕ МЕХАНИЗИРОВАННЫМ СПОСОБОМ ВНУТРЕННИХ ПОВЕРХНОСТЕЙ СТЕН ИЗ ЯЧЕИСТОГО БЕТОНА, БЕТОННЫХ И КИРПИЧНЫХ (ДО ТОЛЩ.12,5ММ)'100 М2''*
130 | Е15-279-10'319,01'Ж100'ПРОСТАЯ ШТУКАТУРКА МЕХАНИЗИРОВАННЫМ СПОСОБОМ ВНУТРЕННИХ ПОВЕРХНОСТЕЙ СТЕН ИЗ БЕТОНА И ЯЧЕИСТОГО БЕТОНА ПОД ОТДЕЛКУ'100 М2''*
131 | Е15-292-2#К=5,5'319,01'Н1=5,5'ДОБАВЛЯТЬ (ИЛИ ИСКЛЮЧАТЬ) НА КАЖДЫЙ 1 ММ ТОЛЩИНЫ ШТУКАТУРНОГО СЛОЯ ПРИ УЛУЧШЕННОЙ ШТУКАТУРКЕ МЕХАНИЗИРОВАННЫМ СПОСОБОМ ВНУТРЕННИХ ПОВЕРХНОСТЕЙ СТЕН ИЗ ЯЧЕИСТОГО БЕТОНА, БЕТОННЫХ И КИРПИЧНЫХ (ДО ТОЛЩ.12,5ММ)'100 М2''*
132 | Ж2-40-20-30'ВНУТРЕННИЕ СТЕНЫ. ШТУКАТУРНЫЕ РАБОТЫ (АИ ИЗМ.7 Л.19,20 ПО П.13 Т.ТР АИ ИЗМ.6 Л.2). ИСКЛЮЧАЕТСЯ ИСКЛЮЧЕНИЕ ИЗ СМЕТЫ 1034'М2*
133 | П'5-ЫЙ ЭТАЖ, ЛИСТЫ АИ ИЗМ.7 Л.19, 20*
134 | Е15-278-8'(4,82+12,98)+(9,46+21,76)'Ж100'УЛУЧШЕННАЯ ШТУКАТУРКА ВРУЧНУЮ ВНУТРЕННИХ ПОВЕРХНОСТЕЙ СТЕН ИЗ КИРПИЧА ПОД ОТДЕЛКУ'100 М2''*
135 | Е15-291-2#К=5,5'49,02'Н1=5,5'ДОБАВЛЯТЬ (ИЛИ ИСКЛЮЧАТЬ) НА КАЖДЫЙ 1 ММ ТОЛЩИНЫ ШТУКАТУРНОГО СЛОЯ ПРИ УЛУЧШЕННОЙ ШТУКАТУРКЕ ВРУЧНУЮ ВНУТРЕННИХ ПОВЕРХНОСТЕЙ СТЕН ИЗ ЯЧЕИСТОГО БЕТОНА, БЕТОННЫХ И КИРПИЧНЫХ (ДО ТОЛЩ.12,5 ММ)'100 М2''*
136 | Е15-278-9'(5,17+15,9)+(2,42+0,59)'Ж100'УЛУЧШЕННАЯ ШТУКАТУРКА ВРУЧНУЮ ВНУТРЕННИХ ПОВЕРХНОСТЕЙ СТЕН ИЗ КЕРАМЗИТОБЕТОННЫХ БЛОКОВ ПОД ОТДЕЛКУ'100 М2''*
137 | Е15-291-2#К=5,5'24,08'Н1=5,5'ДОБАВЛЯТЬ (ИЛИ ИСКЛЮЧАТЬ) НА КАЖДЫЙ 1 ММ ТОЛЩИНЫ ШТУКАТУРНОГО СЛОЯ ПРИ УЛУЧШЕННОЙ ШТУКАТУРКЕ ВРУЧНУЮ ВНУТРЕННИХ ПОВЕРХНОСТЕЙ СТЕН ИЗ ЯЧЕИСТОГО БЕТОНА, БЕТОННЫХ И КИРПИЧНЫХ (ДО ТОЛЩ.12,5 ММ)'100 М2''*
138 | Ж2-40-20-30'ВНУТРЕННИЕ СТЕНЫ. ШТУКАТУРНЫЕ РАБОТЫ (АИ ИЗМ.7 Л.19,20 ПО П.13 Т.ТР АИ ИЗМ.6 Л.2). ДОБАВЛЯЕТСЯ ИСКЛЮЧЕНИЕ К СМЕТЕ 1034'М2*
139 | П'5-ЫЙ ЭТАЖ, ЛИСТЫ АИ ИЗМ.7 Л.19, 20*
140 | Е15-279-8'49,02'Ж100/B'УЛУЧШЕННАЯ ШТУКАТУРКА МЕХАНИЗИРОВАННЫМ СПОСОБОМ ВНУТРЕННИХ ПОВЕРХНОСТЕЙ СТЕН ИЗ КИРПИЧА ПОД ОТДЕЛКУ '100 М2''*
141 | Е15-292-2#К=5,5'49,02'B/Н1=5,5'ДОБАВЛЯТЬ (ИЛИ ИСКЛЮЧАТЬ) НА КАЖДЫЙ 1 ММ ТОЛЩИНЫ ШТУКАТУРНОГО СЛОЯ ПРИ УЛУЧШЕННОЙ ШТУКАТУРКЕ МЕХАНИЗИРОВАННЫМ СПОСОБОМ ВНУТРЕННИХ ПОВЕРХНОСТЕЙ СТЕН ИЗ ЯЧЕИСТОГО БЕТОНА, БЕТОННЫХ И КИРПИЧНЫХ (ДО ТОЛЩ.12,5ММ)'100 М2''*
142 | Е15-279-10'24,08'Ж100/B'УЛУЧШЕННАЯ ШТУКАТУРКА МЕХАНИЗИРОВАННЫМ СПОСОБОМ ВНУТРЕННИХ ПОВЕРХНОСТЕЙ СТЕН ИЗ БЛОКОВ КЕРАМЗИТОБЕТОННЫХ ПОД ОТДЕЛКУ '100 М2''*
143 | Е15-292-2#К=5,5'24,08'B/Н1=5,5'ДОБАВЛЯТЬ (ИЛИ ИСКЛЮЧАТЬ) НА КАЖДЫЙ 1 ММ ТОЛЩИНЫ ШТУКАТУРНОГО СЛОЯ ПРИ УЛУЧШЕННОЙ ШТУКАТУРКЕ МЕХАНИЗИРОВАННЫМ СПОСОБОМ ВНУТРЕННИХ ПОВЕРХНОСТЕЙ СТЕН ИЗ ЯЧЕИСТОГО БЕТОНА, БЕТОННЫХ И КИРПИЧНЫХ (ДО ТОЛЩ.12,5ММ)'100 М2''*
144 | Ж2-40-20-30'ВНУТРЕННИЕ СТЕНЫ. ШТУКАТУРНЫЕ РАБОТЫ (АИ ИЗМ.7 Л.19,20 ПО П.13 Т.ТР АИ ИЗМ.6 Л.2). ИСКЛЮЧАЕТСЯ ИЗ СМЕТЫ 1034'М2*
145 | П'5-ЫЙ ЭТАЖ, АИ ИЗМ.7 Л.19, 20*
146 | Е15-278-8'(17,8)+(31,22)'Ж100/B'УЛУЧШЕННАЯ ШТУКАТУРКА ВРУЧНУЮ ВНУТРЕННИХ ПОВЕРХНОСТЕЙ СТЕН ИЗ КИРПИЧА ПОД ОТДЕЛКУ'100 М2''*
147 | Е15-291-2#К=5,5'49,02'B/Н1=5,5'ДОБАВЛЯТЬ (ИЛИ ИСКЛЮЧАТЬ) НА КАЖДЫЙ 1 ММ ТОЛЩИНЫ ШТУКАТУРНОГО СЛОЯ ПРИ УЛУЧШЕННОЙ ШТУКАТУРКЕ ВРУЧНУЮ ВНУТРЕННИХ ПОВЕРХНОСТЕЙ СТЕН ИЗ ЯЧЕИСТОГО БЕТОНА, БЕТОННЫХ И КИРПИЧНЫХ (ДО ТОЛЩ.12,5 ММ)'100 М2''*
148 | Е15-278-9'(21,07)+(3,01)'Ж100/B'УЛУЧШЕННАЯ ШТУКАТУРКА ВРУЧНУЮ ВНУТРЕННИХ ПОВЕРХНОСТЕЙ СТЕН ИЗ КЕРАМЗИТОБЕТОННЫХ БЛОКОВ ПОД ОТДЕЛКУ'100 М2''*
149 | Е15-291-2#К=5,5'24,08'B/Н1=5,5'ДОБАВЛЯТЬ (ИЛИ ИСКЛЮЧАТЬ) НА КАЖДЫЙ 1 ММ ТОЛЩИНЫ ШТУКАТУРНОГО СЛОЯ ПРИ УЛУЧШЕННОЙ ШТУКАТУРКЕ ВРУЧНУЮ ВНУТРЕННИХ ПОВЕРХНОСТЕЙ СТЕН ИЗ ЯЧЕИСТОГО БЕТОНА, БЕТОННЫХ И КИРПИЧНЫХ (ДО ТОЛЩ.12,5 ММ)'100 М2''*
150 | Ж2-40-20-30'ВНУТРЕННИЕ СТЕНЫ. ШТУКАТУРНЫЕ РАБОТЫ (АИ ИЗМ.7 Л.19,20 ПО П.13 Т.ТР АИ ИЗМ.6 Л.2). ДОБАВЛЯЕТСЯ К СМЕТЕ 1034'М2*
151 | Е15-279-8'49,02'Ж100'УЛУЧШЕННАЯ ШТУКАТУРКА МЕХАНИЗИРОВАННЫМ СПОСОБОМ ВНУТРЕННИХ ПОВЕРХНОСТЕЙ СТЕН ИЗ КИРПИЧА ПОД ОТДЕЛКУ'100 М2''*
152 | Е15-292-2#К=5,5'49,02'Н1=5,5'ДОБАВЛЯТЬ (ИЛИ ИСКЛЮЧАТЬ) НА КАЖДЫЙ 1 ММ ТОЛЩИНЫ ШТУКАТУРНОГО СЛОЯ ПРИ УЛУЧШЕННОЙ ШТУКАТУРКЕ МЕХАНИЗИРОВАННЫМ СПОСОБОМ ВНУТРЕННИХ ПОВЕРХНОСТЕЙ СТЕН ИЗ ЯЧЕИСТОГО БЕТОНА, БЕТОННЫХ И КИРПИЧНЫХ (ДО ТОЛЩ.12,5ММ)'100 М2''*
153 | Е15-279-10'24,08'Ж100'УЛУЧШЕННАЯ ШТУКАТУРКА МЕХАНИЗИРОВАННЫМ СПОСОБОМ ВНУТРЕННИХ ПОВЕРХНОСТЕЙ СТЕН ИЗ БЕТОНА И ЯЧЕИСТОГО БЕТОНА ПОД ОТДЕЛКУ '100 М2''*
154 | Е15-292-2#К=5,5'24,08'Н1=5,5'ДОБАВЛЯТЬ (ИЛИ ИСКЛЮЧАТЬ) НА КАЖДЫЙ 1 ММ ТОЛЩИНЫ ШТУКАТУРНОГО СЛОЯ ПРИ УЛУЧШЕННОЙ ШТУКАТУРКЕ МЕХАНИЗИРОВАННЫМ СПОСОБОМ ВНУТРЕННИХ ПОВЕРХНОСТЕЙ СТЕН ИЗ ЯЧЕИСТОГО БЕТОНА, БЕТОННЫХ И КИРПИЧНЫХ (ДО ТОЛЩ.12,5ММ)'100 М2''*
155 | Ж2-40-20-30'ВНУТРЕННИЕ СТЕНЫ. ОТДЕЛОЧНЫЕ РАБОТЫ. ШТУКАТУРНЫЕ РАБОТЫ. ИСКЛЮЧАЕТСЯ ИЗ СМЕТЫ 1017'М2*
156 | П'ПОДВАЛ. ЛИСТ 3, ОТДЕЛКА ЛЕСТНИЦ.*
157 | Е15-296-1'2233,58'Ж100/B'СПЛОШНОЕ ВЫРАВНИВАНИЕ БЕТОННЫХ ПОВЕРХНОСТЕЙ СТЕН ШТУКАТУРНЫМ СОСТАВОМ (ОДНОСЛОЙНАЯ ШТУКАТУРКА) ВРУЧНУЮ'100 М2''*
158 | П'ПОДВАЛ ОТДЕЛКА ПОМЕЩЕНИЙ*
159 | Е15-296-1'26,85+19,02+8,36+36,51+9,06+5,06+17,97+18,37+9,75+8,36+19,86+13,52+31,44+15,61+36,47+9,84+8,92+8,2+4,11+5,42+1,9+3,08+23,09+8+11,23+22,71+0,33+19,94+1,31+2,23+4,4+1,63+0,65+2,62+3,94+5,25+1,31+15,17+4,79+23,75+4,26+1,64+4,4+17,56+40,24+110,18+3,98+7,74+61,1+6,89+11,93+122,52+1,31+53,38+70,49+22,48+17,64'Ж100/B'СПЛОШНОЕ ВЫРАВНИВАНИЕ БЕТОННЫХ ПОВЕРХНОСТЕЙ СТЕН ШТУКАТУРНЫМ СОСТАВОМ (ОДНОСЛОЙНАЯ ШТУКАТУРКА) ВРУЧНУЮ'100 М2''*
160 | П'1-ЫЙ ЭТАЖ, ЛИСТЫ 5,6,7,8*
161 | Е15-296-1'45,35+22,26+20,41+2+1,34+7,75+1,19+1,79+0,42+1,61+2,8+2,8+1,4+2,7+15,83+1,79+5,12+2,86+19,97+5,47+6,21+2,38+5,24+2,52+0,54+2,38+3,58+0,82+15,32+2,58+5,22+1,93+4,44+1,07+4,77+2,94+1,23+14,39+32,2+6,04+6,04+2,24+30,6+(19,97+8,47+1,19+1,96+0,6+0,3+0,3+12,58+17,88+2,98+1,19+7,49+1,1+6,04+1,43+1,19+16,69+0,83+1,13+15,85+0,83+13,65)'Ж100/B'СПЛОШНОЕ ВЫРАВНИВАНИЕ БЕТОННЫХ ПОВЕРХНОСТЕЙ СТЕН ШТУКАТУРНЫМ СОСТАВОМ (ОДНОСЛОЙНАЯ ШТУКАТУРКА) ВРУЧНУЮ'100 М2''*
162 | П'2-ОЙ ЭТАЖ, ЛИСТЫ 9,10,11*
163 | Е15-296-1'(1,44+30,91+30,66+2,86+1+3,31+2,38+1,09+1,44+2,18+2,18+7,92+1,82+2,5+13,49+2,38+3,86+3,58+1,44+6,28+6,52+12,81+1,97+1,58+1,28)+(0,5+1,44+7,14+0,69+2,02+1,44+2,32+13,04+4,38+0,56+1,07+3,34+1,73+3,85+2,44+17,95+4,69+1,01+2,86+1,44.2+26,14+2,8+14,92+19,77+4,87+2,42+1,07)+(1,44+0,23+0,65+3,22+18,17+13,35+2,5+16,69+1,07+27,55+5,47+3,58+0,83+2,03+3,58+5,72+3,58+19,97+24,13)'Ж100/B'СПЛОШНОЕ ВЫРАВНИВАНИЕ БЕТОННЫХ ПОВЕРХНОСТЕЙ СТЕН ШТУКАТУРНЫМ СОСТАВОМ (ОДНОСЛОЙНАЯ ШТУКАТУРКА) ВРУЧНУЮ'100 М2''*
164 | П'3-ИЙ ЭТАЖ, ЛИСТЫ 12,13,14*
165 | Е15-296-1'(0,37+1,44+2,03+1,45+7,14+14,74+1,58+2,15+1,44+2,09+1,44.2+1,88+3,7+3,86+2,38+2,12+1,19+6,28+6,52+13,04.2+0,64+0,43+3,34+1,73+4,11+2,44)+(0,47+0,72+3,64+5,24+3,58+29,49+3,22+3,58+0,64+1,44+0,64+5,96+1,74+6,75+20,52+47,68+2,97+19,55+16,52+2,74+17,37+0,45+2,86+1,07)+(0,95+1,07+13,51+22+3,75+0,83+1,44+1,07+3,33+5,6+12,02+7,32+14,82+5,11+23,6+19,97+1,43+0,83+3,22+5,72+3,58+5,47)'Ж100/B'СПЛОШНОЕ ВЫРАВНИВАНИЕ БЕТОННЫХ ПОВЕРХНОСТЕЙ СТЕН ШТУКАТУРНЫМ СОСТАВОМ (ОДНОСЛОЙНАЯ ШТУКАТУРКА) ВРУЧНУЮ'100 М2''*
166 | П'4-ЫЙ ЭТАЖ, ЛИСТЫ 15,16,17*
167 | Е15-296-1'(0,58+0,24+1,15+2,38+1,19+2,38+1,03+0,83+1,44.4+2,03+50,16+16,44+13,65+3,05+4,77+19,38+5,17+22,65+1,44+1,05+17,84+6,56+1,19+15,04)+(13,44+1,19+1,19+6,18+7,23+2,76+7,76+1,79+2,03+2,53+1,19+3,7+1,19+5,19+7,63+2,52+20,26+2,22+6,61+9,38+28,54+4,55+4,62+7,45)+(24,43+9,76+17,34+0,83+3,58+2,38+1,79+12,69+4,11+9,18+4,17+3,58+6,21+5,47+19,97+23,87)'Ж100/B'СПЛОШНОЕ ВЫРАВНИВАНИЕ БЕТОННЫХ ПОВЕРХНОСТЕЙ СТЕН ШТУКАТУРНЫМ СОСТАВОМ (ОДНОСЛОЙНАЯ ШТУКАТУРКА) ВРУЧНУЮ'100 М2''*
168 | П'5-ЫЙ ЭТАЖ, ЛИСТЫ 18,19,20,21*
169 | Е15-296-1'(0,64+4,2+3,22+6,02+1,19+1,67+5,02+19,07+0,36+5,02+3,33+3,58+1,19+9+2,38+1,19+8,42+11,72+4,41+2,94+1,44+2,38+1,85+0,75+2,03+5,51+16,75+4,41)+(1,44+1,44+8,66+17,92+10,33+2,14+7,27+1,19+2,03+5,01+24+13,13+2,38+11,53+1,19+1,82+1,07+3,58+2,86+5,29+1,07+1,19+2,62)+(2,94+1,44+0,42+3,58+0,24+0,83+10,75+20,76+33,2+14,45+10,7+2,74+5,47+2,14+4,05+17,88+16,09+3,01+10,54+19,97+5,47+3,16+5,76)+(3,58+18,46)'Ж100/B'СПЛОШНОЕ ВЫРАВНИВАНИЕ БЕТОННЫХ ПОВЕРХНОСТЕЙ СТЕН ШТУКАТУРНЫМ СОСТАВОМ (ОДНОСЛОЙНАЯ ШТУКАТУРКА) ВРУЧНУЮ'100 М2''*
170 | П'6-ОЙ ЭТАЖ, ЛИСТЫ 22,23,24*
171 | Е15-296-1'(1,5+20,14+3,4+4,2+4,08+4,23+6,04+7,2+4,77+4,59+1,19+4,66+0,3+9,24+6,59+1,73+0,93+5,79+2,88+1,34+7,64)+(1,44+3,41+1,49+4,77+14,42+2,03+2,38+1,19+1,67+17,33+8,66+8,66+2,11+14,82+1,07+13,97+1,07+2,86+1,55+17,4+0,83+3,56+8,09+1,81)+(1,44+1,68+19,42+1,19+32,08+2,18+1,19+0,7+2,86+3,58+2,38+14,07+8,77+0,8+19,97+3,58+0,83+5,47+3,58+5,46+3,58+48,26)+1,19+1,07'Ж100/B'СПЛОШНОЕ ВЫРАВНИВАНИЕ БЕТОННЫХ ПОВЕРХНОСТЕЙ СТЕН ШТУКАТУРНЫМ СОСТАВОМ (ОДНОСЛОЙНАЯ ШТУКАТУРКА) ВРУЧНУЮ'100 М2''*
172 | П'7-ОЙ ЭТАЖ, ЛИСТЫ 25,26*
173 | Е15-296-1'(3,58+5,97+8,37+1,19+2,03+0,83+0,83+2,74+3,58+0,64+16,09+1,19+8,16+6,67+0,8+1,19+1,19+100,93+3,93+7,53+2,88+1,13+19,97+4,86+5,47+3,58)+(5,72+3,58+31,89+44,44+56,63+14,59+19,2+41,09)'Ж100/B'СПЛОШНОЕ ВЫРАВНИВАНИЕ БЕТОННЫХ ПОВЕРХНОСТЕЙ СТЕН ШТУКАТУРНЫМ СОСТАВОМ (ОДНОСЛОЙНАЯ ШТУКАТУРКА) ВРУЧНУЮ'100 М2''*
174 | П'ТЕХ. ЭТАЖ, ЛИСТ 27*
175 | Е15-296-1'39,18+6,6+20,19+124,16'Ж100/B'СПЛОШНОЕ ВЫРАВНИВАНИЕ БЕТОННЫХ ПОВЕРХНОСТЕЙ СТЕН ШТУКАТУРНЫМ СОСТАВОМ (ОДНОСЛОЙНАЯ ШТУКАТУРКА) ВРУЧНУЮ'100 М2''*
176 | Ж2-40-20-30'ВНУТРЕННИЕ СТЕНЫ. ОТДЕЛОЧНЫЕ РАБОТЫ. ШТУКАТУРНЫЕ РАБОТЫ. ДОБАВЛЯЕТСЯ К СМЕТЕ 1017'М2*
177 | П'ПОДВАЛ. ЛИСТ 3, ОТДЕЛКА ЛЕСТНИЦ.*
178 | Е15-296-3'2233,58'Ж100'СПЛОШНОЕ ВЫРАВНИВАНИЕ БЕТОННЫХ ПОВЕРХНОСТЕЙ СТЕН И ЭКРАНОВ ЛОДЖИЙ ШТУКАТУРНЫМ СОСТАВОМ (ОДНОСЛОЙНАЯ ШТУКАТУРКА) МЕХАНИЗИРОВАННЫМ СПОСОБОМ'100 М2''*
179 | П'ПОДВАЛ ОТДЕЛКА ПОМЕЩЕНИЙ*
180 | Е15-296-3'1027,77'Ж100'СПЛОШНОЕ ВЫРАВНИВАНИЕ БЕТОННЫХ ПОВЕРХНОСТЕЙ СТЕН И ЭКРАНОВ ЛОДЖИЙ ШТУКАТУРНЫМ СОСТАВОМ (ОДНОСЛОЙНАЯ ШТУКАТУРКА) МЕХАНИЗИРОВАННЫМ СПОСОБОМ'100 М2''*
181 | П'1-ЫЙ ЭТАЖ, ЛИСТЫ 5,6,7,8*
182 | Е15-296-3'453,19'Ж100'СПЛОШНОЕ ВЫРАВНИВАНИЕ БЕТОННЫХ ПОВЕРХНОСТЕЙ СТЕН И ЭКРАНОВ ЛОДЖИЙ ШТУКАТУРНЫМ СОСТАВОМ (ОДНОСЛОЙНАЯ ШТУКАТУРКА) МЕХАНИЗИРОВАННЫМ СПОСОБОМ'100 М2''*
183 | П'2-ОЙ ЭТАЖ, ЛИСТЫ 9,10,11*
184 | Е15-296-3'447,98'Ж100'СПЛОШНОЕ ВЫРАВНИВАНИЕ БЕТОННЫХ ПОВЕРХНОСТЕЙ СТЕН И ЭКРАНОВ ЛОДЖИЙ ШТУКАТУРНЫМ СОСТАВОМ (ОДНОСЛОЙНАЯ ШТУКАТУРКА) МЕХАНИЗИРОВАННЫМ СПОСОБОМ'100 М2''*
185 | П'3-ИЙ ЭТАЖ, ЛИСТЫ 12,13,14*
186 | Е15-296-3'459,49'Ж100'СПЛОШНОЕ ВЫРАВНИВАНИЕ БЕТОННЫХ ПОВЕРХНОСТЕЙ СТЕН И ЭКРАНОВ ЛОДЖИЙ ШТУКАТУРНЫМ СОСТАВОМ (ОДНОСЛОЙНАЯ ШТУКАТУРКА) МЕХАНИЗИРОВАННЫМ СПОСОБОМ'100 М2''*
187 | П'4-ЫЙ ЭТАЖ, ЛИСТЫ 15,16,17*
188 | Е15-296-3'496,47'Ж100'СПЛОШНОЕ ВЫРАВНИВАНИЕ БЕТОННЫХ ПОВЕРХНОСТЕЙ СТЕН И ЭКРАНОВ ЛОДЖИЙ ШТУКАТУРНЫМ СОСТАВОМ (ОДНОСЛОЙНАЯ ШТУКАТУРКА) МЕХАНИЗИРОВАННЫМ СПОСОБОМ'100 М2''*
189 | П'5-ЫЙ ЭТАЖ, ЛИСТЫ 18,19,20,21*
190 | Е15-296-3'476,48'Ж100'СПЛОШНОЕ ВЫРАВНИВАНИЕ БЕТОННЫХ ПОВЕРХНОСТЕЙ СТЕН И ЭКРАНОВ ЛОДЖИЙ ШТУКАТУРНЫМ СОСТАВОМ (ОДНОСЛОЙНАЯ ШТУКАТУРКА) МЕХАНИЗИРОВАННЫМ СПОСОБОМ'100 М2''*
191 | П'6-ОЙ ЭТАЖ, ЛИСТЫ 22,23,24*
192 | Е15-296-3'424,36'Ж100'СПЛОШНОЕ ВЫРАВНИВАНИЕ БЕТОННЫХ ПОВЕРХНОСТЕЙ СТЕН И ЭКРАНОВ ЛОДЖИЙ ШТУКАТУРНЫМ СОСТАВОМ (ОДНОСЛОЙНАЯ ШТУКАТУРКА) МЕХАНИЗИРОВАННЫМ СПОСОБОМ'100 М2''*
193 | П'7-ОЙ ЭТАЖ, ЛИСТЫ 25,26*
194 | Е15-296-3'432,47'Ж100'СПЛОШНОЕ ВЫРАВНИВАНИЕ БЕТОННЫХ ПОВЕРХНОСТЕЙ СТЕН И ЭКРАНОВ ЛОДЖИЙ ШТУКАТУРНЫМ СОСТАВОМ (ОДНОСЛОЙНАЯ ШТУКАТУРКА) МЕХАНИЗИРОВАННЫМ СПОСОБОМ'100 М2''*
195 | П'ТЕХ. ЭТАЖ, ЛИСТ 27*
196 | Е15-296-3'190,13'Ж100'СПЛОШНОЕ ВЫРАВНИВАНИЕ БЕТОННЫХ ПОВЕРХНОСТЕЙ СТЕН И ЭКРАНОВ ЛОДЖИЙ ШТУКАТУРНЫМ СОСТАВОМ (ОДНОСЛОЙНАЯ ШТУКАТУРКА) МЕХАНИЗИРОВАННЫМ СПОСОБОМ'100 М2''*
197 | Ж2-60-30-30'ОТДЕЛОЧНЫЕ РАБОТЫ (ПОТОЛКИ). ШТУКАТУРНЫЕ РАБОТЫ. ИСКЛЮЧАЕТСЯ ИЗ СМЕТЫ 1017'М2*
198 | П'ПОДВАЛ. ЛИСТ 3 , ОТДЕЛКА ЛЕСТНИЦ.*
199 | Е15-296-2'85,68'Ж100/B'СПЛОШНОЕ ВЫРАВНИВАНИЕ БЕТОННЫХ ПОВЕРХНОСТЕЙ ПОТОЛКОВ ШТУКАТУРНЫМ СОСТАВОМ (ОДНОСЛОЙНАЯ ШТУКАТУРКА) ВРУЧНУЮ'100 М2''*
200 | П'ПОДВАЛ ОТДЕЛКА ПОМЕЩЕНИЙ, ЛИСТ 3,4*
201 | Е15-296-2'17,8+20,54+15,96+36,54+18,26+11,5+26,29+24,16+2,37+1,83+3,17+2,22+2,71+22,33+3,28+10,78+9,21+4,1+6,75+13,87+16,61+32,68+29,1+11,76+105+33,79+8,75+17,94+16,6+8,09+45,98+316,32+58,6+150+11,14+9,36'Ж100/B'СПЛОШНОЕ ВЫРАВНИВАНИЕ БЕТОННЫХ ПОВЕРХНОСТЕЙ ПОТОЛКОВ ШТУКАТУРНЫМ СОСТАВОМ (ОДНОСЛОЙНАЯ ШТУКАТУРКА) ВРУЧНУЮ'100 М2''*
202 | П'1-ЫЙ ЭТАЖ, ЛИСТЫ 5,6,7,8*
203 | Е15-296-2'38,28+14,88+59,24+7,78+5,67+61,65+12,38+11,44+12,26+9,51+5,05+4,24+12,1+11,95+16,22+7,46+15,35+14,46+13,03+9,74+18,14+4+24,32+4,85+4,32+16,47+21,45+24,23+10,45+3,04+2,41+7,44+5,21+26,51+19,72+30,69+21,13+14,87+(14,38+15,22+13,74+3,33+10,43+9,68+5,2+19,86+18,5+23,72+18,64+7,6+3,71+11,7+6,73+19,51+13,73+8,42+15,2+14,81+13,8+1,52+2,19)'Ж100/B'СПЛОШНОЕ ВЫРАВНИВАНИЕ БЕТОННЫХ ПОВЕРХНОСТЕЙ ПОТОЛКОВ ШТУКАТУРНЫМ СОСТАВОМ (ОДНОСЛОЙНАЯ ШТУКАТУРКА) ВРУЧНУЮ'100 М2''*
204 | П'2-ОЙ ЭТАЖ, ЛИСТЫ 9,10,11*
205 | Е15-296-2'12,89+28,64+15,52+11,2+52,56+20+5,48+2,77+25,52+16,57+16,01+16,23+13,05+16,6+13,33+13,33+13,75+15,37+17,06+16,82+17,1+13,27+17,34+14,19+14,19+15,62+15,55+17+15,1+13,39+22,68+21,44+13,91+14,59+5,51+25,18+19,53+7,72+7,45+19,68+15,11+14,35+13,66+11,98+13,01+15,18+7,46+17,61+2,2+17,37+21,76+25,27+18,17+15,86+5,43+13,97+13,17+15,77+20,92+7,46+5,53+3,49+4,98+6,71+4,01+3,93+4,7+2,42+2,3+16,22+15,16'Ж100/B'СПЛОШНОЕ ВЫРАВНИВАНИЕ БЕТОННЫХ ПОВЕРХНОСТЕЙ ПОТОЛКОВ ШТУКАТУРНЫМ СОСТАВОМ (ОДНОСЛОЙНАЯ ШТУКАТУРКА) ВРУЧНУЮ'100 М2''*
206 | П'3-ИЙ ЭТАЖ, ЛИСТЫ 12,13,14*
207 | Е15-296-2'(12,53+14,06+13,17+17,1+16,74+17,05+15,27+14,19+14,24+14,04+11,33+13+13,26+16,28+15,23+13,33+13,33+15,33+15,55+13,39+22,69+21,44+16,06+14,61+5,45)+(17,34+3,96+6,13+16,6+18,31+12,02+15,73+15,16+21,18+21,18+14,33+13,33+14,88+17,31+31,07+32,16+13,74+15,05+16,69+2,12+15,87+13,7+22,95+15,48)+(0,52+4,08+11,07+12,29+18,18+8,62+12,2+4,85+16,07+14,08+13,23+5,43+5,19+44,41+5,64+14,53+16,22+7,17+9,23+4,13+4,7+2,2+2,44+7,16)'Ж100/B'СПЛОШНОЕ ВЫРАВНИВАНИЕ БЕТОННЫХ ПОВЕРХНОСТЕЙ ПОТОЛКОВ ШТУКАТУРНЫМ СОСТАВОМ (ОДНОСЛОЙНАЯ ШТУКАТУРКА) ВРУЧНУЮ'100 М2''*
208 | П'4-ИЙ ЭТАЖ, ЛИСТЫ 15,16,17*
209 | Е15-296-2'(24,04+20,79+6,23+7,34+6,83+2,65+10,73+10,92+4,95+16,52+31,73+17,41+15,9+43,12+15,44+13,92+65,33+13,72+10,55+7,05+29,11+12,88+22,41+5,85+3,34)+(5,65+14,53+14,42+13,92+14,95+33,78+33,26+7,46+4,18+17,16+23,89+15,18+1,98+4,93+7,31+1,93+17,67+15,81+20,77+6,92+11+26,62+16,2+16,92+20,55)+(42,09+30,25+20,11+15,48+19,87+18,6+13,53+61,18+21,68+3,87+8,09+2,2+2,44+3,91+4,7+4,01+7,46+16,22+24,89)'Ж100/B'СПЛОШНОЕ ВЫРАВНИВАНИЕ БЕТОННЫХ ПОВЕРХНОСТЕЙ ПОТОЛКОВ ШТУКАТУРНЫМ СОСТАВОМ (ОДНОСЛОЙНАЯ ШТУКАТУРКА) ВРУЧНУЮ'100 М2''*
210 | П'5-ЫЙ ЭТАЖ, ЛИСТЫ 18,19,20,21*
211 | Е15-296-2'(27,34+23,91+10,76+3,04+2,96+3,44+5,34+1,9+22,66+14,21+17+14,95+17,47+3,44+3,81+6,38+18,48+16,21+23,71+20,03+26,27+9,74+32,09+19+8,95+17,95+61,41+7,07)+(28,59+13,08+19,17+18,81+16,67+4,61+13,68+22,38+24,64+15,03+7,19+6,01+14,93+7,89+13,72+7+3,11+11,49+2,86+14,96+18,56+13,23)+(13,58+19,6+17,05+2,73+3,01+4,49+29,57+14,78+14,88+2,13+14,98+13,19+12,54+24,59+20,68+14,95+12,08+18,35+14,66+6,56+16,22+7,46+2,92+6,33)+(2,3+2,42+36,8)'Ж100/B'СПЛОШНОЕ ВЫРАВНИВАНИЕ БЕТОННЫХ ПОВЕРХНОСТЕЙ ПОТОЛКОВ ШТУКАТУРНЫМ СОСТАВОМ (ОДНОСЛОЙНАЯ ШТУКАТУРКА) ВРУЧНУЮ'100 М2''*
212 | П'6-ОЙ ЭТАЖ, ЛИСТЫ 22,23,24*
213 | Е15-296-2'(13,57+14,86+15,66+16,12+16,45+16,13+15,78+13,56+13,36+17,1+13,62+2,11+8,05+16+13,57+22,28+6,5+7,05+23,38+18,82+6,31+14,57+15,97)+(2,69+5,73+12,44+11+56,66+6,1+6,31+8,5+16,09+13,44+3,41+3,43+25,69+5,55+16,07+12,07+3,39+12,34+12,7+5,36+10,9+14,48+13,32+2,11+12,96+13,59)+(13,14+18,4+15,56+13,73+22,86+14,82+20,53+18,97+5,16+2,52+130,4+10,05+8,63+16,22+6,33+4,36+7,46+3,62+2,92+2,3+2,42+86,47)'Ж100/B'СПЛОШНОЕ ВЫРАВНИВАНИЕ БЕТОННЫХ ПОВЕРХНОСТЕЙ ПОТОЛКОВ ШТУКАТУРНЫМ СОСТАВОМ (ОДНОСЛОЙНАЯ ШТУКАТУРКА) ВРУЧНУЮ'100 М2''*
214 | П'7-ОЙ ЭТАЖ, ЛИСТЫ 25,26*
215 | Е15-296-2'(20,12+13,89+30,8+9,56+3,33+10,91+15+13,68+32,68+18,59+12,49+16,95+15,19+13,33+16,44+4,33+6,38+6,33+9,62+9,37+16,42+16,22+7,83+7,46+2,92+3,62)+(5,56+2,3+46,39+202,5+16,24+155,86+20,79+84,63+50,61)'Ж100/B'СПЛОШНОЕ ВЫРАВНИВАНИЕ БЕТОННЫХ ПОВЕРХНОСТЕЙ ПОТОЛКОВ ШТУКАТУРНЫМ СОСТАВОМ (ОДНОСЛОЙНАЯ ШТУКАТУРКА) ВРУЧНУЮ'100 М2''*
216 | П'ТЕХ,ЭТАЖ, ЛИСТ 27*
217 | Е15-296-2'902,19'Ж100/B'СПЛОШНОЕ ВЫРАВНИВАНИЕ БЕТОННЫХ ПОВЕРХНОСТЕЙ ПОТОЛКОВ ШТУКАТУРНЫМ СОСТАВОМ (ОДНОСЛОЙНАЯ ШТУКАТУРКА) ВРУЧНУЮ'100 М2''*
218 | Ж2-60-30-30'ОТДЕЛОЧНЫЕ РАБОТЫ (ПОТОЛКИ). ШТУКАТУРНЫЕ РАБОТЫ. ДОБАВЛЯЕТСЯ К СМЕТЕ 1017'М2*
219 | П'ПОДВАЛ. ЛИСТ 3 , ОТДЕЛКА ЛЕСТНИЦ.*
220 | Е15-296-4'85,68'Ж100'СПЛОШНОЕ ВЫРАВНИВАНИЕ БЕТОННЫХ ПОВЕРХНОСТЕЙ ПОТОЛКОВ ШТУКАТУРНЫМ СОСТАВОМ (ОДНОСЛОЙНАЯ ШТУКАТУРКА) МЕХАНИЗИРОВАННЫМ СПОСОБОМ'100 М2''*
221 | П'ПОДВАЛ ОТДЕЛКА ПОМЕЩЕНИЙ, ЛИСТ 3,4*
222 | Е15-296-4'1125,39'Ж100'СПЛОШНОЕ ВЫРАВНИВАНИЕ БЕТОННЫХ ПОВЕРХНОСТЕЙ ПОТОЛКОВ ШТУКАТУРНЫМ СОСТАВОМ (ОДНОСЛОЙНАЯ ШТУКАТУРКА) МЕХАНИЗИРОВАННЫМ СПОСОБОМ'100 М2''*
223 | П'1-ЫЙ ЭТАЖ, ЛИСТЫ 5,6,7,8*
224 | Е15-296-4'873,56'Ж100'СПЛОШНОЕ ВЫРАВНИВАНИЕ БЕТОННЫХ ПОВЕРХНОСТЕЙ ПОТОЛКОВ ШТУКАТУРНЫМ СОСТАВОМ (ОДНОСЛОЙНАЯ ШТУКАТУРКА) МЕХАНИЗИРОВАННЫМ СПОСОБОМ'100 М2''*
225 | П'2-ОЙ ЭТАЖ, ЛИСТЫ 9,10,11*
226 | Е15-296-4'1008,3'Ж100'СПЛОШНОЕ ВЫРАВНИВАНИЕ БЕТОННЫХ ПОВЕРХНОСТЕЙ ПОТОЛКОВ ШТУКАТУРНЫМ СОСТАВОМ (ОДНОСЛОЙНАЯ ШТУКАТУРКА) МЕХАНИЗИРОВАННЫМ СПОСОБОМ'100 М2''*
227 | П'3-ИЙ ЭТАЖ, ЛИСТЫ 12,13,14*
228 | Е15-296-4'998,6'Ж100'СПЛОШНОЕ ВЫРАВНИВАНИЕ БЕТОННЫХ ПОВЕРХНОСТЕЙ ПОТОЛКОВ ШТУКАТУРНЫМ СОСТАВОМ (ОДНОСЛОЙНАЯ ШТУКАТУРКА) МЕХАНИЗИРОВАННЫМ СПОСОБОМ'100 М2''*
229 | П'4-ИЙ ЭТАЖ, ЛИСТЫ 15,16,17*
230 | Е15-296-4'1106,33'Ж100'СПЛОШНОЕ ВЫРАВНИВАНИЕ БЕТОННЫХ ПОВЕРХНОСТЕЙ ПОТОЛКОВ ШТУКАТУРНЫМ СОСТАВОМ (ОДНОСЛОЙНАЯ ШТУКАТУРКА) МЕХАНИЗИРОВАННЫМ СПОСОБОМ'100 М2''*
231 | П'5-ЫЙ ЭТАЖ, ЛИСТЫ 18,19,20,21*
232 | Е15-296-4'1085,98'Ж100'СПЛОШНОЕ ВЫРАВНИВАНИЕ БЕТОННЫХ ПОВЕРХНОСТЕЙ ПОТОЛКОВ ШТУКАТУРНЫМ СОСТАВОМ (ОДНОСЛОЙНАЯ ШТУКАТУРКА) МЕХАНИЗИРОВАННЫМ СПОСОБОМ'100 М2''*
233 | П'6-ОЙ ЭТАЖ, ЛИСТЫ 22,23,24*
234 | Е15-296-4'1054,02'Ж100'СПЛОШНОЕ ВЫРАВНИВАНИЕ БЕТОННЫХ ПОВЕРХНОСТЕЙ ПОТОЛКОВ ШТУКАТУРНЫМ СОСТАВОМ (ОДНОСЛОЙНАЯ ШТУКАТУРКА) МЕХАНИЗИРОВАННЫМ СПОСОБОМ'100 М2''*
235 | П'7-ОЙ ЭТАЖ, ЛИСТЫ 25,26*
236 | Е15-296-4'918,34'Ж100'СПЛОШНОЕ ВЫРАВНИВАНИЕ БЕТОННЫХ ПОВЕРХНОСТЕЙ ПОТОЛКОВ ШТУКАТУРНЫМ СОСТАВОМ (ОДНОСЛОЙНАЯ ШТУКАТУРКА) МЕХАНИЗИРОВАННЫМ СПОСОБОМ'100 М2''*
237 | П'ТЕХ,ЭТАЖ, ЛИСТ 27*
238 | Е15-296-4'902,19'Ж100'СПЛОШНОЕ ВЫРАВНИВАНИЕ БЕТОННЫХ ПОВЕРХНОСТЕЙ ПОТОЛКОВ ШТУКАТУРНЫМ СОСТАВОМ (ОДНОСЛОЙНАЯ ШТУКАТУРКА) МЕХАНИЗИРОВАННЫМ СПОСОБОМ'100 М2''*
239 | Ж2-40-20-30'ВНУТРЕННИЕ СТЕНЫ. ШТУКАТУРНЫЕ РАБОТЫ (ПРОПУЩЕННЫЕ ОБЪЕМЫ С УЧЕТОМ П.13 Т.ТР АИ ИЗМ.6 Л.2). КОРРЕКТИРОВКА СМЕТЫ 1034'М2*
240 | П'ПОДВАЛ ОТДЕЛКА ПОМЕЩЕНИЙ, ЛИСТЫ 3(ПОМ.12,22,28),4(ПОМ.37)*
241 | Е15-296-1'1,44+(71,8-70,49)-(2,23-1,31)-(1,64-0,33)'Ж100/B'СПЛОШНОЕ ВЫРАВНИВАНИЕ БЕТОННЫХ ПОВЕРХНОСТЕЙ СТЕН ШТУКАТУРНЫМ СОСТАВОМ (ОДНОСЛОЙНАЯ ШТУКАТУРКА) ВРУЧНУЮ'100 М2''*
242 | П'5-ЫЙ ЭТАЖ, ЛИСТЫ 18(ПОМ.11),20(ПОМ.62)*
243 | Е15-296-1'(10,7-1,07)-(0,39-0,36)'Ж100'СПЛОШНОЕ ВЫРАВНИВАНИЕ БЕТОННЫХ ПОВЕРХНОСТЕЙ СТЕН ШТУКАТУРНЫМ СОСТАВОМ (ОДНОСЛОЙНАЯ ШТУКАТУРКА) ВРУЧНУЮ'100 М2''*
244 | П'6-ОЙ ЭТАЖ, ЛИСТ 24(ПОМ.53)*
245 | Е15-296-1'1,89'Ж100/B'СПЛОШНОЕ ВЫРАВНИВАНИЕ БЕТОННЫХ ПОВЕРХНОСТЕЙ СТЕН ШТУКАТУРНЫМ СОСТАВОМ (ОДНОСЛОЙНАЯ ШТУКАТУРКА) ВРУЧНУЮ'100 М2''*
246 | Ж2-40-20-30'ВНУТРЕННИЕ СТЕНЫ. ШТУКАТУРНЫЕ РАБОТЫ (ПРОПУЩЕННЫЕ ОБЪЕМЫ С УЧЕТОМ П.13 Т.ТР АИ ИЗМ.6 Л.2). КОРРЕКТИРОВКА СМЕТЫ 1034'М2*
247 | П'ПОДВАЛ ОТДЕЛКА ПОМЕЩЕНИЙ, ЛИСТЫ 3(ПОМ.12,22,28),4(ПОМ.37)*
248 | Е15-296-3'0,52'Ж100'СПЛОШНОЕ ВЫРАВНИВАНИЕ БЕТОННЫХ ПОВЕРХНОСТЕЙ СТЕН И ЭКРАНОВ ЛОДЖИЙ ШТУКАТУРНЫМ СОСТАВОМ (ОДНОСЛОЙНАЯ ШТУКАТУРКА) МЕХАНИЗИРОВАННЫМ СПОСОБОМ'100 М2''*
249 | П'5-ЫЙ ЭТАЖ, ЛИСТЫ 18(ПОМ.11),20(ПОМ.62)*
250 | Е15-296-3'9,6'Ж100/B'СПЛОШНОЕ ВЫРАВНИВАНИЕ БЕТОННЫХ ПОВЕРХНОСТЕЙ СТЕН И ЭКРАНОВ ЛОДЖИЙ ШТУКАТУРНЫМ СОСТАВОМ (ОДНОСЛОЙНАЯ ШТУКАТУРКА) МЕХАНИЗИРОВАННЫМ СПОСОБОМ'100 М2''*
251 | П'6-ОЙ ЭТАЖ, ЛИСТ 24(ПОМ.53)*
252 | Е15-296-3'1,89'Ж100'СПЛОШНОЕ ВЫРАВНИВАНИЕ БЕТОННЫХ ПОВЕРХНОСТЕЙ СТЕН И ЭКРАНОВ ЛОДЖИЙ ШТУКАТУРНЫМ СОСТАВОМ (ОДНОСЛОЙНАЯ ШТУКАТУРКА) МЕХАНИЗИРОВАННЫМ СПОСОБОМ'100 М2''*
253 | Ж2-60-30-30'ОТДЕЛОЧНЫЕ РАБОТЫ (ПОТОЛКИ). ШТУКАТУРНЫЕ РАБОТЫ. КОРРЕКТИРОВКА П.150-152,170-172 ЛС1017. КОРРЕКТИРОВКА СМЕТЫ 1034'М2*
254 | П'3-ИЙ ЭТАЖ, ЛИСТЫ 12(ПОМ.13),14(ПОМ.71)*
255 | Е15-296-2'(16,23-13,26)+(7,46-7,16)'Ж100/B'СПЛОШНОЕ ВЫРАВНИВАНИЕ БЕТОННЫХ ПОВЕРХНОСТЕЙ ПОТОЛКОВ ШТУКАТУРНЫМ СОСТАВОМ (ОДНОСЛОЙНАЯ ШТУКАТУРКА) ВРУЧНУЮ'100 М2''*
256 | П'7-ОЙ ЭТАЖ, ЛИСТЫ 25(ПОМ.8)*
257 | Е15-296-2'13,89-13,68'Ж100/B'СПЛОШНОЕ ВЫРАВНИВАНИЕ БЕТОННЫХ ПОВЕРХНОСТЕЙ ПОТОЛКОВ ШТУКАТУРНЫМ СОСТАВОМ (ОДНОСЛОЙНАЯ ШТУКАТУРКА) ВРУЧНУЮ'100 М2''*
258 | Ж2-60-30-30'ОТДЕЛОЧНЫЕ РАБОТЫ (ПОТОЛКИ). ШТУКАТУРНЫЕ РАБОТЫ. КОРРЕКТИРОВКА П.150-152,170-172 ЛС1017. КОРРЕКТИРОВКА СМЕТЫ 1034'М2*
259 | П'3-ИЙ ЭТАЖ, ЛИСТЫ 12(ПОМ.13),14(ПОМ.71)*
260 | Е15-296-4'3,27'Ж100'СПЛОШНОЕ ВЫРАВНИВАНИЕ БЕТОННЫХ ПОВЕРХНОСТЕЙ ПОТОЛКОВ ШТУКАТУРНЫМ СОСТАВОМ (ОДНОСЛОЙНАЯ ШТУКАТУРКА) МЕХАНИЗИРОВАННЫМ СПОСОБОМ'100 М2''*
261 | П'7-ОЙ ЭТАЖ, ЛИСТЫ 25(ПОМ.8)*
262 | Е15-296-4'0,21'Ж100'СПЛОШНОЕ ВЫРАВНИВАНИЕ БЕТОННЫХ ПОВЕРХНОСТЕЙ ПОТОЛКОВ ШТУКАТУРНЫМ СОСТАВОМ (ОДНОСЛОЙНАЯ ШТУКАТУРКА) МЕХАНИЗИРОВАННЫМ СПОСОБОМ'100 М2''*
263 | L*

## 3072-13-1056-B0
НАИМЕНОВАНИЕ ОБЪЕКТА |  | СТРОИТЕЛЬСТВО МНОГОПРОФИЛЬНОЙ ПОЛИКЛИНИКИ В ПОС.ВОСТОЧНЫЙ.СТАДИЯ С (С УЧЕТОМ ПОСТАНОВЛЕНИЯ МА И С РБ N3 ОТ 26.01.2023Г.)
КОД ОБЪЕКТА |  | 17.060
НАИМЕНОВАНИЕ ЗДАНИЯ, СООРУЖЕНИЯ |  | СТРОИТЕЛЬСТВО МНОГОПРОФИЛЬНОЙ ПОЛИКЛИНИКИ. ВНЕСЕНИЕ ИЗМЕНЕНИЙ
ШИФР ЗДАНИЯ, СООРУЖЕНИЯ |  | 17.060.0.01
КОМПЛЕКТ ЧЕРТЕЖЕЙ |  | АИ ИЗМ.6, ОС Л.31,32
ВЕДОМОСТЬ ОБЪЕМОВ И СТОИМОСТИ РАБОТ № 1056
(НОРМЫ 2022г.)
ОБЩЕСТРОИТЕЛЬНЫЕ РАБОТЫ: ВНУТРЕННЯЯ ОТДЕЛКА. КОРРЕКТИРОВКА СМЕТ 1017, 1034
СОСТАВЛЕНА В ЦЕНАХ НА 1 НОЯБРЯ 2022г.
ОБОСНОВА- НИЕ | НАИМЕНОВАНИЕ ВИДОВ РАБОТ | ОБЪЕМ | СТОИМОСТЬ, ТЫС.РУБ.
|  |  | ЗАРАБОТНАЯ ПЛАТА | ЭКСПЛУАТА- ЦИЯ МАШИН И МЕХА- НИЗМОВ | МАТЕРИАЛЫ, ИЗДЕЛИЯ, КОНСТРУК- ЦИИ | ОБОРУДОВА- НИЕ,МЕБЕЛЬ, ИНВЕНТАРЬ | ОХР и ОПР | ПРОЧИЕ СРЕДСТВА | ВСЕГО
|  | ЕД.ИЗМ. | ТРУДОЕМ- КОСТЬ, ЧЕЛ.Ч. | В Т.Ч.З/П МАШИ- НИСТОВ | ТРАНСПОРТ | ТРАНСПОРТ | ПЛАНОВАЯ ПРИБЫЛЬ
1 | 2 | 3 | 4 | 5 | 6 | 7 | 8 | 9 | 10
Ж2-40-20-30 | ШТУКАТУРНЫЕ РАБОТЫ ПО КИРПИЧНЫМ СТЕНАМ И ПЕРЕГОРОДКАМ, ПО СТЕНАМ ИЗ КЕРАМЗИТОБЕТОННЫХ БЛОКОВ (П.13 Т.ТР АИ ИЗМ.6 Л.2). ИСКЛЮЧАЕТСЯ ИЗ СМЕТЫ 1034 | -23817,2 | -213,427 | -8,254 | 0 | 0 | -143,283 | 0 | -517,339
|  | М2 | -23199 | -4,594 | 0 | 0 | -152,375
Ж2-40-20-30 | ШТУКАТУРНЫЕ РАБОТЫ ПО КИРПИЧНЫМ СТЕНАМ И ПЕРЕГОРОДКАМ, ПО СТЕНАМ ИЗ КЕРАМЗИТОБЕТОННЫХ БЛОКОВ (П.13 Т.ТР АИ ИЗМ.6 Л.2). ДОБАВЛЯЕТСЯ К СМЕТЕ 1034 | 23817,2 | 123,401 | 71,912 | 0 | 0 | 118,243 | 0 | 439,302
|  | М2 | 13175 | 56,518 | 0 | 0 | 125,746
Ж2-40-20-30 | ВНУТРЕННИЕ СТЕНЫ. ШТУКАТУРНЫЕ РАБОТЫ (АИ ИЗМ.7 Л.19,20 ПО П.13 Т.ТР АИ ИЗМ.6 Л.2). ИСКЛЮЧАЕТСЯ ИСКЛЮЧЕНИЕ ИЗ СМЕТЫ 1034 | 73,1 | 0,662 | 0,026 | 0 | 0 | 0,445 | 0 | 1,606
|  | М2 | 72 | 0,014 | 0 | 0 | 0,473
Ж2-40-20-30 | ВНУТРЕННИЕ СТЕНЫ. ШТУКАТУРНЫЕ РАБОТЫ (АИ ИЗМ.7 Л.19,20 ПО П.13 Т.ТР АИ ИЗМ.6 Л.2). ДОБАВЛЯЕТСЯ ИСКЛЮЧЕНИЕ К СМЕТЕ 1034 | -73,1 | -0,386 | -0,221 | 0 | 0 | -0,368 | 0 | -1,366
|  | М2 | -41 | -0,173 | 0 | 0 | -0,391
Ж2-40-20-30 | ВНУТРЕННИЕ СТЕНЫ. ШТУКАТУРНЫЕ РАБОТЫ (АИ ИЗМ.7 Л.19,20 ПО П.13 Т.ТР АИ ИЗМ.6 Л.2). ИСКЛЮЧАЕТСЯ ИЗ СМЕТЫ 1034 | -73,1 | -0,662 | -0,026 | 0 | 0 | -0,445 | 0 | -1,606
|  | М2 | -72 | -0,014 | 0 | 0 | -0,473
Ж2-40-20-30 | ВНУТРЕННИЕ СТЕНЫ. ШТУКАТУРНЫЕ РАБОТЫ (АИ ИЗМ.7 Л.19,20 ПО П.13 Т.ТР АИ ИЗМ.6 Л.2). ДОБАВЛЯЕТСЯ К СМЕТЕ 1034 | 73,1 | 0,386 | 0,221 | 0 | 0 | 0,368 | 0 | 1,366
|  | М2 | 41 | 0,173 | 0 | 0 | 0,391
Ж2-40-20-30 | ВНУТРЕННИЕ СТЕНЫ. ОТДЕЛОЧНЫЕ РАБОТЫ. ШТУКАТУРНЫЕ РАБОТЫ. ИСКЛЮЧАЕТСЯ ИЗ СМЕТЫ 1017 | -6641,92 | -14,944 | -0,515 | 0 | 0 | -10,02 | 0 | -36,135
|  | М2 | -1525 | -0,302 | 0 | 0 | -10,656
Ж2-40-20-30 | ВНУТРЕННИЕ СТЕНЫ. ОТДЕЛОЧНЫЕ РАБОТЫ. ШТУКАТУРНЫЕ РАБОТЫ. ДОБАВЛЯЕТСЯ К СМЕТЕ 1017 | 6641,92 | 6,045 | 5,734 | 0 | 0 | 6,992 | 0 | 26,207
|  | М2 | 674 | 4,594 | 0 | 0 | 7,436
Ж2-60-30-30 | ОТДЕЛОЧНЫЕ РАБОТЫ (ПОТОЛКИ). ШТУКАТУРНЫЕ РАБОТЫ. ИСКЛЮЧАЕТСЯ ИЗ СМЕТЫ 1017 | -9158,39 | -31,53 | -0,71 | 0 | 0 | -20,995 | 0 | -75,562
|  | М2 | -3217 | -0,417 | 0 | 0 | -22,327
Ж2-60-30-30 | ОТДЕЛОЧНЫЕ РАБОТЫ (ПОТОЛКИ). ШТУКАТУРНЫЕ РАБОТЫ. ДОБАВЛЯЕТСЯ К СМЕТЕ 1017 | 9158,39 | 12,848 | 13,194 | 0 | 0 | 15,392 | 0 | 57,802
|  | М2 | 1431 | 10,572 | 0 | 0 | 16,368
Ж2-40-20-30 | ВНУТРЕННИЕ СТЕНЫ. ШТУКАТУРНЫЕ РАБОТЫ (ПРОПУЩЕННЫЕ ОБЪЕМЫ С УЧЕТОМ П.13 Т.ТР АИ ИЗМ.6 Л.2). КОРРЕКТИРОВКА СМЕТЫ 1034 | 7,19 | 0,016 | 0,001 | 0 | 0 | 0,011 | 0 | 0,04
|  | М2 | 2 | 0 | 0 | 0 | 0,012
Ж2-40-20-30 | ВНУТРЕННИЕ СТЕНЫ. ШТУКАТУРНЫЕ РАБОТЫ (ПРОПУЩЕННЫЕ ОБЪЕМЫ С УЧЕТОМ П.13 Т.ТР АИ ИЗМ.6 Л.2). КОРРЕКТИРОВКА СМЕТЫ 1034 | -7,19 | -0,007 | -0,006 | 0 | 0 | -0,008 | 0 | -0,029
|  | М2 | -1 | -0,005 | 0 | 0 | -0,008
Ж2-60-30-30 | ОТДЕЛОЧНЫЕ РАБОТЫ (ПОТОЛКИ). ШТУКАТУРНЫЕ РАБОТЫ. КОРРЕКТИРОВКА П.150-152,170-172 ЛС1017. КОРРЕКТИРОВКА СМЕТЫ 1034 | -3,48 | -0,012 | 0 | 0 | 0 | -0,008 | 0 | -0,028
|  | М2 | -1 | 0 | 0 | 0 | -0,008
Ж2-60-30-30 | ОТДЕЛОЧНЫЕ РАБОТЫ (ПОТОЛКИ). ШТУКАТУРНЫЕ РАБОТЫ. КОРРЕКТИРОВКА П.150-152,170-172 ЛС1017. КОРРЕКТИРОВКА СМЕТЫ 1034 | 3,48 | 0,005 | 0,005 | 0 | 0 | 0,006 | 0 | 0,022
|  | М2 | 1 | 0,004 | 0 | 0 | 0,006
| И Т О Г О | 0 | -117,605 | 81,361 | 0 | 0 | -33,67 | 0 | -105,72
|  |  | -12660 | 66,37 | 0 | 0 | -35,806
| СОСТАВИЛ | ______________________________ | [5 empty] | МИХНО
|  | (должность) |  |  |  | (подпись) |  | (инициалы,фамилия)
| ПРОВЕРИЛ | ______________________________ | [5 empty] | ДЯТКО
|  | (должность) |  |  |  | (подпись) |  | (инициалы,фамилия)

## 3072-13-1056-Q1
НАИМЕНОВАНИЕ ОБЪЕКТА |  | СТРОИТЕЛЬСТВО МНОГОПРОФИЛЬНОЙ ПОЛИКЛИНИКИ В ПОС.ВОСТОЧНЫЙ.СТАДИЯ С (С УЧЕТОМ ПОСТАНОВЛЕНИЯ МА И С РБ N3 ОТ 26.01.2023Г.)
КОД ОБЪЕКТА |  | 17.060
НАИМЕНОВАНИЕ ЗДАНИЯ, СООРУЖЕНИЯ |  | СТРОИТЕЛЬСТВО МНОГОПРОФИЛЬНОЙ ПОЛИКЛИНИКИ. ВНЕСЕНИЕ ИЗМЕНЕНИЙ
ШИФР ЗДАНИЯ, СООРУЖЕНИЯ |  | 17.060.0.01
КОМПЛЕКТ ЧЕРТЕЖЕЙ |  | АИ ИЗМ.6, ОС Л.31,32
ВЕДОМОСТЬ ОБЪЕМОВ РАБОТ И РАСХОДОВ РЕСУРСОВ С КОДАМИ РБ ДЛЯ ЛОКАЛЬНОЙ СМЕТЫ № 1056
(НОРМЫ 2022г.)
ОБЩЕСТРОИТЕЛЬНЫЕ РАБОТЫ: ВНУТРЕННЯЯ ОТДЕЛКА. КОРРЕКТИРОВКА СМЕТ 1017, 1034
ОБОСНОВАНИЕ | НАИМЕНОВАНИЕ ВИДОВ | ЕД.ИЗМЕРЕНИЯ | НАИМЕНОВАНИЕ РЕСУРСОВ | ЕД.ИЗМ. | КОЛИЧЕСТВО
| РАБОТ | ОБЪЕМ
1 | 2 | 3 | 4 | 5 | 6
Ж2-40-20-30 | ШТУКАТУРНЫЕ РАБОТЫ ПО КИРПИЧНЫМ СТЕНАМ И ПЕРЕГОРОДКАМ, ПО СТЕНАМ ИЗ КЕРАМЗИТОБЕТОННЫХ БЛОКОВ (П.13 Т.ТР АИ ИЗМ.6 Л.2). ИСКЛЮЧАЕТСЯ ИЗ СМЕТЫ 1034 | М2 -23817,2
1-1 |  |  | ЗАТРАТЫ ТРУДА РАБОЧИХ | ЧЕЛ.Ч | -23198.6455
1-3 |  |  | ЗАТРАТЫ ТРУДА МАШИНИСТОВ | ЧЕЛ.-Ч | -545.4139
М331305 |  |  | ПЫЛЕСОС ПРОМЫШЛЕННЫЙ | МАШ.Ч | -95.2688
М331451 |  |  | ПЕРФОРАТОРЫ ЭЛЕКТРИЧЕСКИЕ | МАШ.Ч | -221.0018
М331615* |  |  | ДРЕЛИ ЭЛЕКТРИЧЕСКИЕ | МАШ.Ч | -1763.6637
М331617 |  |  | СРЕДСТВА МАЛОЙ МЕХАНИЗАЦИИ | МАШ.Ч | -545.4139
Ж2-40-20-30 | ШТУКАТУРНЫЕ РАБОТЫ ПО КИРПИЧНЫМ СТЕНАМ И ПЕРЕГОРОДКАМ, ПО СТЕНАМ ИЗ КЕРАМЗИТОБЕТОННЫХ БЛОКОВ (П.13 Т.ТР АИ ИЗМ.6 Л.2). ДОБАВЛЯЕТСЯ К СМЕТЕ 1034 | М2 23817,2
1-1 |  |  | ЗАТРАТЫ ТРУДА РАБОЧИХ | ЧЕЛ.Ч | 13175.1769
1-3 |  |  | ЗАТРАТЫ ТРУДА МАШИНИСТОВ | ЧЕЛ.-Ч | 6708.1144
М331305 |  |  | ПЫЛЕСОС ПРОМЫШЛЕННЫЙ | МАШ.Ч | 95.2688
М331451 |  |  | ПЕРФОРАТОРЫ ЭЛЕКТРИЧЕСКИЕ | МАШ.Ч | 221.0018
М331617 |  |  | СРЕДСТВА МАЛОЙ МЕХАНИЗАЦИИ | МАШ.Ч | 309.6236
М340301 |  |  | АГРЕГАТЫ СМЕСИТЕЛЬНО-ШТУКАТУРНЫЕ ПЕРЕДВИЖНЫЕ 2 М3/Ч | МАШ.Ч | 6398.4908
Ж2-40-20-30 | ВНУТРЕННИЕ СТЕНЫ. ШТУКАТУРНЫЕ РАБОТЫ (АИ ИЗМ.7 Л.19,20 ПО П.13 Т.ТР АИ ИЗМ.6 Л.2). ИСКЛЮЧАЕТСЯ ИСКЛЮЧЕНИЕ ИЗ СМЕТЫ 1034 | М2 73,1
1-1 |  |  | ЗАТРАТЫ ТРУДА РАБОЧИХ | ЧЕЛ.Ч | 71.9921
1-3 |  |  | ЗАТРАТЫ ТРУДА МАШИНИСТОВ | ЧЕЛ.-Ч | 1.674
М331305 |  |  | ПЫЛЕСОС ПРОМЫШЛЕННЫЙ | МАШ.Ч | 0.2924
М331451 |  |  | ПЕРФОРАТОРЫ ЭЛЕКТРИЧЕСКИЕ | МАШ.Ч | 1.4689
М331615* |  |  | ДРЕЛИ ЭЛЕКТРИЧЕСКИЕ | МАШ.Ч | 5.4131
М331617 |  |  | СРЕДСТВА МАЛОЙ МЕХАНИЗАЦИИ | МАШ.Ч | 1.674
Ж2-40-20-30 | ВНУТРЕННИЕ СТЕНЫ. ШТУКАТУРНЫЕ РАБОТЫ (АИ ИЗМ.7 Л.19,20 ПО П.13 Т.ТР АИ ИЗМ.6 Л.2). ДОБАВЛЯЕТСЯ ИСКЛЮЧЕНИЕ К СМЕТЕ 1034 | М2 -73,1
1-1 |  |  | ЗАТРАТЫ ТРУДА РАБОЧИХ | ЧЕЛ.Ч | -41.228
1-3 |  |  | ЗАТРАТЫ ТРУДА МАШИНИСТОВ | ЧЕЛ.-Ч | -20.5886
М331305 |  |  | ПЫЛЕСОС ПРОМЫШЛЕННЫЙ | МАШ.Ч | -0.2924
М331451 |  |  | ПЕРФОРАТОРЫ ЭЛЕКТРИЧЕСКИЕ | МАШ.Ч | -1.4689
М331617 |  |  | СРЕДСТВА МАЛОЙ МЕХАНИЗАЦИИ | МАШ.Ч | -0.9503
М340301 |  |  | АГРЕГАТЫ СМЕСИТЕЛЬНО-ШТУКАТУРНЫЕ ПЕРЕДВИЖНЫЕ 2 М3/Ч | МАШ.Ч | -19.6383
Ж2-40-20-30 | ВНУТРЕННИЕ СТЕНЫ. ШТУКАТУРНЫЕ РАБОТЫ (АИ ИЗМ.7 Л.19,20 ПО П.13 Т.ТР АИ ИЗМ.6 Л.2). ИСКЛЮЧАЕТСЯ ИЗ СМЕТЫ 1034 | М2 -73,1
1-1 |  |  | ЗАТРАТЫ ТРУДА РАБОЧИХ | ЧЕЛ.Ч | -71.9921
1-3 |  |  | ЗАТРАТЫ ТРУДА МАШИНИСТОВ | ЧЕЛ.-Ч | -1.674
М331305 |  |  | ПЫЛЕСОС ПРОМЫШЛЕННЫЙ | МАШ.Ч | -0.2924
М331451 |  |  | ПЕРФОРАТОРЫ ЭЛЕКТРИЧЕСКИЕ | МАШ.Ч | -1.4689
М331615* |  |  | ДРЕЛИ ЭЛЕКТРИЧЕСКИЕ | МАШ.Ч | -5.4131
М331617 |  |  | СРЕДСТВА МАЛОЙ МЕХАНИЗАЦИИ | МАШ.Ч | -1.674
Ж2-40-20-30 | ВНУТРЕННИЕ СТЕНЫ. ШТУКАТУРНЫЕ РАБОТЫ (АИ ИЗМ.7 Л.19,20 ПО П.13 Т.ТР АИ ИЗМ.6 Л.2). ДОБАВЛЯЕТСЯ К СМЕТЕ 1034 | М2 73,1
1-1 |  |  | ЗАТРАТЫ ТРУДА РАБОЧИХ | ЧЕЛ.Ч | 41.228
1-3 |  |  | ЗАТРАТЫ ТРУДА МАШИНИСТОВ | ЧЕЛ.-Ч | 20.5886
М331305 |  |  | ПЫЛЕСОС ПРОМЫШЛЕННЫЙ | МАШ.Ч | 0.2924
М331451 |  |  | ПЕРФОРАТОРЫ ЭЛЕКТРИЧЕСКИЕ | МАШ.Ч | 1.4689
М331617 |  |  | СРЕДСТВА МАЛОЙ МЕХАНИЗАЦИИ | МАШ.Ч | 0.9503
М340301 |  |  | АГРЕГАТЫ СМЕСИТЕЛЬНО-ШТУКАТУРНЫЕ ПЕРЕДВИЖНЫЕ 2 М3/Ч | МАШ.Ч | 19.6383
Ж2-40-20-30 | ВНУТРЕННИЕ СТЕНЫ. ОТДЕЛОЧНЫЕ РАБОТЫ. ШТУКАТУРНЫЕ РАБОТЫ. ИСКЛЮЧАЕТСЯ ИЗ СМЕТЫ 1017 | М2 -6641,92
1-1 |  |  | ЗАТРАТЫ ТРУДА РАБОЧИХ | ЧЕЛ.Ч | -1524.9848
1-3 |  |  | ЗАТРАТЫ ТРУДА МАШИНИСТОВ | ЧЕЛ.-Ч | -35.8664
М331615* |  |  | ДРЕЛИ ЭЛЕКТРИЧЕСКИЕ | МАШ.Ч | -109.5917
М331617 |  |  | СРЕДСТВА МАЛОЙ МЕХАНИЗАЦИИ | МАШ.Ч | -35.8664
Ж2-40-20-30 | ВНУТРЕННИЕ СТЕНЫ. ОТДЕЛОЧНЫЕ РАБОТЫ. ШТУКАТУРНЫЕ РАБОТЫ. ДОБАВЛЯЕТСЯ К СМЕТЕ 1017 | М2 6641,92
1-1 |  |  | ЗАТРАТЫ ТРУДА РАБОЧИХ | ЧЕЛ.Ч | 673.4907
1-3 |  |  | ЗАТРАТЫ ТРУДА МАШИНИСТОВ | ЧЕЛ.-Ч | 545.3016
М340301 |  |  | АГРЕГАТЫ СМЕСИТЕЛЬНО-ШТУКАТУРНЫЕ ПЕРЕДВИЖНЫЕ 2 М3/Ч | МАШ.Ч | 545.3016
Ж2-60-30-30 | ОТДЕЛОЧНЫЕ РАБОТЫ (ПОТОЛКИ). ШТУКАТУРНЫЕ РАБОТЫ. ИСКЛЮЧАЕТСЯ ИЗ СМЕТЫ 1017 | М2 -9158,39
1-1 |  |  | ЗАТРАТЫ ТРУДА РАБОЧИХ | ЧЕЛ.Ч | -3217.3424
1-3 |  |  | ЗАТРАТЫ ТРУДА МАШИНИСТОВ | ЧЕЛ.-Ч | -49.4553
М331615* |  |  | ДРЕЛИ ЭЛЕКТРИЧЕСКИЕ | МАШ.Ч | -151.1134
М331617 |  |  | СРЕДСТВА МАЛОЙ МЕХАНИЗАЦИИ | МАШ.Ч | -49.4553
Ж2-60-30-30 | ОТДЕЛОЧНЫЕ РАБОТЫ (ПОТОЛКИ). ШТУКАТУРНЫЕ РАБОТЫ. ДОБАВЛЯЕТСЯ К СМЕТЕ 1017 | М2 9158,39
1-1 |  |  | ЗАТРАТЫ ТРУДА РАБОЧИХ | ЧЕЛ.Ч | 1431.4564
1-3 |  |  | ЗАТРАТЫ ТРУДА МАШИНИСТОВ | ЧЕЛ.-Ч | 1254.6994
М340301 |  |  | АГРЕГАТЫ СМЕСИТЕЛЬНО-ШТУКАТУРНЫЕ ПЕРЕДВИЖНЫЕ 2 М3/Ч | МАШ.Ч | 1254.6994
Ж2-40-20-30 | ВНУТРЕННИЕ СТЕНЫ. ШТУКАТУРНЫЕ РАБОТЫ (ПРОПУЩЕННЫЕ ОБЪЕМЫ С УЧЕТОМ П.13 Т.ТР АИ ИЗМ.6 Л.2). КОРРЕКТИРОВКА СМЕТЫ 1034 | М2 7,19
1-1 |  |  | ЗАТРАТЫ ТРУДА РАБОЧИХ | ЧЕЛ.Ч | 1.6508
1-3 |  |  | ЗАТРАТЫ ТРУДА МАШИНИСТОВ | ЧЕЛ.-Ч | 0.038826
М331615* |  |  | ДРЕЛИ ЭЛЕКТРИЧЕСКИЕ | МАШ.Ч | 0.11864
М331617 |  |  | СРЕДСТВА МАЛОЙ МЕХАНИЗАЦИИ | МАШ.Ч | 0.038826
Ж2-40-20-30 | ВНУТРЕННИЕ СТЕНЫ. ШТУКАТУРНЫЕ РАБОТЫ (ПРОПУЩЕННЫЕ ОБЪЕМЫ С УЧЕТОМ П.13 Т.ТР АИ ИЗМ.6 Л.2). КОРРЕКТИРОВКА СМЕТЫ 1034 | М2 -7,19
1-1 |  |  | ЗАТРАТЫ ТРУДА РАБОЧИХ | ЧЕЛ.Ч | -0.72907
1-3 |  |  | ЗАТРАТЫ ТРУДА МАШИНИСТОВ | ЧЕЛ.-Ч | -0.5903
М340301 |  |  | АГРЕГАТЫ СМЕСИТЕЛЬНО-ШТУКАТУРНЫЕ ПЕРЕДВИЖНЫЕ 2 М3/Ч | МАШ.Ч | -0.5903
Ж2-60-30-30 | ОТДЕЛОЧНЫЕ РАБОТЫ (ПОТОЛКИ). ШТУКАТУРНЫЕ РАБОТЫ. КОРРЕКТИРОВКА П.150-152,170-172 ЛС1017. КОРРЕКТИРОВКА СМЕТЫ 1034 | М2 -3,48
1-1 |  |  | ЗАТРАТЫ ТРУДА РАБОЧИХ | ЧЕЛ.Ч | -1.2225
1-3 |  |  | ЗАТРАТЫ ТРУДА МАШИНИСТОВ | ЧЕЛ.-Ч | -0.018792
М331615* |  |  | ДРЕЛИ ЭЛЕКТРИЧЕСКИЕ | МАШ.Ч | -0.05742
М331617 |  |  | СРЕДСТВА МАЛОЙ МЕХАНИЗАЦИИ | МАШ.Ч | -0.018792
Ж2-60-30-30 | ОТДЕЛОЧНЫЕ РАБОТЫ (ПОТОЛКИ). ШТУКАТУРНЫЕ РАБОТЫ. КОРРЕКТИРОВКА П.150-152,170-172 ЛС1017. КОРРЕКТИРОВКА СМЕТЫ 1034 | М2 3,48
1-1 |  |  | ЗАТРАТЫ ТРУДА РАБОЧИХ | ЧЕЛ.Ч | 0.54392
1-3 |  |  | ЗАТРАТЫ ТРУДА МАШИНИСТОВ | ЧЕЛ.-Ч | 0.47676
М340301 |  |  | АГРЕГАТЫ СМЕСИТЕЛЬНО-ШТУКАТУРНЫЕ ПЕРЕДВИЖНЫЕ 2 М3/Ч | МАШ.Ч | 0.47676
СОСТАВИЛ | ______________________________ |  |  | МИХНО
| (должность) |  | (подпись) | (инициалы,фамилия)
ПРОВЕРИЛ | ______________________________ |  |  | ДЯТКО
| (должность) |  | (подпись) | (инициалы,фамилия)

## 3072-13-1056-Q0
НАИМЕНОВАНИЕ ОБЪЕКТА |  | СТРОИТЕЛЬСТВО МНОГОПРОФИЛЬНОЙ ПОЛИКЛИНИКИ В ПОС.ВОСТОЧНЫЙ.СТАДИЯ С (С УЧЕТОМ ПОСТАНОВЛЕНИЯ МА И С РБ N3 ОТ 26.01.2023Г.)
КОД ОБЪЕКТА |  | 17.060
НАИМЕНОВАНИЕ ЗДАНИЯ, СООРУЖЕНИЯ |  | СТРОИТЕЛЬСТВО МНОГОПРОФИЛЬНОЙ ПОЛИКЛИНИКИ. ВНЕСЕНИЕ ИЗМЕНЕНИЙ
ШИФР ЗДАНИЯ, СООРУЖЕНИЯ |  | 17.060.0.01
КОМПЛЕКТ ЧЕРТЕЖЕЙ |  | АИ ИЗМ.6, ОС Л.31,32
ВЕДОМОСТЬ РЕСУРСОВ ДЛЯ ЛОКАЛЬНОЙ СМЕТЫ № 1056
(НОРМЫ 2022г.)
ОБЩЕСТРОИТЕЛЬНЫЕ РАБОТЫ: ВНУТРЕННЯЯ ОТДЕЛКА. КОРРЕКТИРОВКА СМЕТ 1017, 1034
П/П | ОБОСНОВАНИЕ | НАИМЕНОВАНИЕ РЕСУРСОВ | ЕД.ИЗМ. | КОЛИЧЕСТВО
1 | 2 | 3 | 4 | 5
1 | 1-1 | ЗАТРАТЫ ТРУДА РАБОЧИХ | ЧЕЛ.Ч | -12660.6057
2 | 1-3 | ЗАТРАТЫ ТРУДА МАШИНИСТОВ | ЧЕЛ.-Ч | 7877.2864
3 | М331305 | ПЫЛЕСОС ПРОМЫШЛЕННЫЙ | МАШ.Ч | 0
4 | М331451 | ПЕРФОРАТОРЫ ЭЛЕКТРИЧЕСКИЕ | МАШ.Ч | 0
5 | М331615* | ДРЕЛИ ЭЛЕКТРИЧЕСКИЕ | МАШ.Ч | -2024.3076
6 | М331617 | СРЕДСТВА МАЛОЙ МЕХАНИЗАЦИИ | МАШ.Ч | -321.0919
7 | М340301 | АГРЕГАТЫ СМЕСИТЕЛЬНО-ШТУКАТУРНЫЕ ПЕРЕДВИЖНЫЕ 2 М3/Ч | МАШ.Ч | 8198.3783
| СОСТАВИЛ | ____________________ |  | МИХНО
|  | (должность) | (подпись) | (инициалы,фамилия)
| ПРОВЕРИЛ | ____________________ |  | ДЯТКО
|  | (должность) | (подпись) | (инициалы,фамилия)

## 3072-13-1056-T3
РАЗРАБОТЧИК |  | RSTC.smeta версия 22.7
|  |  |  | ШИФР | 17.060
СТРОИТЕЛЬСТВО МНОГОПРОФИЛЬНОЙ ПОЛИКЛИНИКИ В ПОС.ВОСТОЧНЫЙ.СТАДИЯ С (С УЧЕТОМ ПОСТАНОВЛЕНИЯ МА И С РБ N3 ОТ 26.01.2023Г.)
РАБОЧАЯ ДОКУМЕНТАЦИЯ
СМЕТНАЯ ДОКУМЕНТАЦИЯ
ТИТУЛЬНЫЙ ЛИСТ ДЛЯ ЛОКАЛЬНОЙ СМЕТЫ (ЛОКАЛЬНОГО СМЕТНОГО РАСЧЕТА) № 1056
СМЕТНАЯ СТОИМОСТЬ В ЦЕНАХ НА 1 НОЯБРЯ 2022г.
-105,721 ТЫС.РУБ
ЗАКАЗЧИК |  | УП "УКС МИНГОРИСПОЛКОМА"
МИНСК-2025

## 3072-13-1057-S0
НАИМЕНОВАНИЕ ОБЪЕКТА |  | СТРОИТЕЛЬСТВО МНОГОПРОФИЛЬНОЙ ПОЛИКЛИНИКИ В ПОС.ВОСТОЧНЫЙ.СТАДИЯ С (С УЧЕТОМ ПОСТАНОВЛЕНИЯ МА И С РБ N3 ОТ 26.01.2023Г.)
КОД ОБЪЕКТА |  | 17.060
НАИМЕНОВАНИЕ ЗДАНИЯ, СООРУЖЕНИЯ |  | СТРОИТЕЛЬСТВО МНОГОПРОФИЛЬНОЙ ПОЛИКЛИНИКИ. ВНЕСЕНИЕ ИЗМЕНЕНИЙ
ШИФР ЗДАНИЯ, СООРУЖЕНИЯ |  | 17.060.0.01
КОМПЛЕКТ ЧЕРТЕЖЕЙ |  | АР ИЗМ.16 Л.113 (НОВ.)
ЛОКАЛЬНАЯ СМЕТА (ЛОКАЛЬНЫЙ СМЕТНЫЙ РАСЧЕТ) № 1057
(НОРМЫ 2022г.)
ОБЩЕСТРОИТЕЛЬНЫЕ РАБОТЫ: ВИТРАЖИ. В ДОП К СМЕТАМ 1010, 1055, 1108
СОСТАВЛЕНА В ЦЕНАХ НА 1 НОЯБРЯ 2022г. | [8 empty] | СТОИМОСТЬ 19,156 ТЫС.РУБ.
№ п/п | ОБОСНОВАНИЕ | НАИМЕНОВАНИЕ РАБОТ, РЕСУРСОВ, РАСХОДОВ | ЕД.ИЗМ. КОЛИЧЕ- СТВО | СТОИМОСТЬ: ЕД.ИЗМ./ВСЕГО, РУБ.
|  |  |  | ЗАРАБОТНАЯ ПЛАТА | ЭКСПЛУАТАЦИЯ МАШИН И МЕХАНИЗМОВ |  | МАТЕРИАЛЫ, ИЗДЕЛИЯ, КОНСТРУКЦИИ (ОБОРУДОВАНИЕ, МЕБЕЛЬ, ИНВЕНТАРЬ) | ТРАНС-ПОРТ | ОБЩАЯ СТОИМОСТЬ
[5 empty] | ВСЕГО | В Т.Ч. З/П МАШИ- НИСТОВ
1 | 2 | 3 | 4 | 5 | 6 | 7 | 8 | 9 | 10
| НАЧИСЛЕНИЯ: | ОХР и ОПР/ПЛАНОВАЯ ПРИБЫЛЬ (%):Н10=65.72/69.89
1. | ПРИМЕЧАНИЕ: | К ДЛЯ ОХР И ОПР/ПЛАНОВАЯ ПРИБЫЛЬ: 1.0000/1.0000
2. | ПРИМЕЧАНИЕ: | КОЭФФИЦИЕНТ К З/П (ПОСТАНОВЛЕНИЕ N5): 1.0000
3. | ПРИМЕЧАНИЕ: | БАЗА ТЕКУЩИХ ЦЕН (ВАРИАНТ A)
| Ж2-40-60-20 | ВИТРАЖИ (АР ИЗМ.16 Л.113 (НОВ.)). В ДОП К СМЕТАМ 1010, 1055, 1108
4. | ПРИМЕЧАНИЕ: | В СМЕТЕ УЧТЕНА ЗАРАБОТНАЯ ПЛАТА РАБОЧИХ-СТРОИТЕЛЕЙ И ЗАРАБОТНАЯ ПЛАТА МАШИНИСТОВ СОГЛАСНО ПОСТАНОВЛЕНИЮ МА И С N3 ОТ 26.01.2023Г.
| КОЭФФИЦИЕНТЫ: | Н4=1.1951
| КОЭФФИЦИЕНТЫ: | Н5=1.1951
5. | Е10-236-2 (Н10) | ОБЛИЦОВКА ГИПСОКАРТОННЫМИ ЛИСТАМИ ОТКОСОВ С УСТРОЙСТВОМ МЕТАЛЛИЧЕСКОГО КАРКАСА | 100 М2 1.7727 | 1630.29 2890.02 | 31.96 56.66 | 1.35 2.39 | 404.41 716.90 | 31.75 56.28 | 2098.41 3719.86
6. | 1/10-230-55-20/115 | ПРОФИЛЬ ДЛЯ ГИПСОКАРТОНА ПОТОЛОЧНЫЙ - ПРИСТЕННЫЙ UD (ПН) 27 Х 28, 0,5 ММ | М 576.1194 | - - | - - | - - | 1.73 996.69 | 0.14 80.66 | 1.87 1077.34
7. | 1/10-240-55-20/20 | ШУРУПЫ-САМОРЕЗЫ ДЛЯ ГИПСОКАРТОНА 3,5 Х 25 ММ | 1000 ШТ. 2.6236 | - - | - - | - - | 8.68 22.77 | 0.69 1.81 | 9.37 24.58
8. | 1/10-235-20/С101-51515-Л | ЛЕНТА ДЛЯ ЗАДЕЛКИ ШВОВ | 10 М 39.9384 | - - | - - | - - | 5.60 223.66 | 0.44 17.57 | 6.04 241.23
9. | Е10-116-1 (Н10) | ГЕРМЕТИЗАЦИЯ МЕСТ ПРИМЫКАНИЯ ОКОННЫХ (ДВЕРНЫХ БАЛКОННЫХ) БЛОКОВ К КИРПИЧНЫМ СТЕНАМ ПОЛИУРЕТАНОВОЙ ПЕНОЙ | 100 М 4.171 | 110.64 461.48 | - - | - - | 208.18 868.32 | 16.52 68.90 | 335.34 1398.70
10. | Е10-134-1 (Н10) | НАКЛЕИВАНИЕ ВОДОИЗОЛЯЦИОННЫХ ПАРОПРОНИЦАЕМЫХ ЛЕНТ | 100 М 4.171 | 58.90 245.67 | - - | - - | - - | - - | 58.90 245.67
11. | 1/10-235-20/93 | ЛЕНТА ПАРОПРОНИЦАЕМАЯ САМОРАСШИРЯЮЩАЯСЯ УПЛОТНИТЕЛЬНАЯ (ПСУЛ) ШИРИНОЙ 10 ММ С МАКСИМАЛЬНЫМ РАСШИРЕНИЕМ ЛЕНТЫ 20 ММ | М 437.955 | - - | - - | - - | 0.34 148.90 | 0.03 13.14 | 0.37 162.04
12. | Е10-225-1 (Н10) | ГЕРМЕТИЗАЦИЯ ШВОВ МЕЖДУ ОКОННЫМИ (ДВЕРНЫМИ БАЛКОННЫМИ) БЛОКАМИ И СТЕНОЙ ИЗ ГАЗОСИЛИКАТНЫХ БЛОКОВ МАСТИКОЙ | 100 М 4.171 | 38.32 159.83 | - - | - - | 98.05 408.97 | 7.73 32.24 | 144.10 601.04
13. | Е7-26-24 (Н10) | УСТАНОВКА УГОЛКА С КРЕПЛЕНИЕМ ШУРУПАМИ-САМОРЕЗАМИ | 100 М ПЛАНКИ 4.171 | 157.78 658.10 | 1.46 6.09 | - - | 1.70 7.09 | 0.14 0.58 | 161.08 671.86
14. | 5/20-10-10/С101-100717-1И | УГОЛОК ПЕРФОРИРОВАННЫЙ | М 425.442 | - - | - - | - - | 11.21 4769.20 | 0.60 255.27 | 11.81 5024.47
|  | ИТОГО ПРЯМЫЕ ЗАТРАТЫ : |  | 4415 | 63 | 2 | 8162 | 526 | 13166
|  | ОХР и ОПР | [6 empty] | 2903
|  | ПЛАНОВАЯ ПРИБЫЛЬ | [6 empty] | 3087
|  | ИТОГО ПО ПТМ | [6 empty] | 19156
|  | ЗАТРАТЫ ТРУДА | [6 empty] | 480
|  | ВСЕГО, В ТОМ ЧИСЛЕ | [6 empty] | 19156
|  | СТРОИТЕЛЬНЫЕ РАБОТЫ В ТОМ ЧИСЛЕ | [6 empty] | 14132
|  | ЗАРАБОТНАЯ ПЛАТА | [6 empty] | 4415
|  | ЭКСПЛУАТАЦИЯ МАШИН И МЕХАНИЗМОВ | [6 empty] | 63
|  | В ТОМ ЧИСЛЕ ЗАРАБОТНАЯ ПЛАТА МАШИНИСТОВ | [6 empty] | 2
|  | МАТЕРИАЛЫ, ИЗДЕЛИЯ, КОНСТРУКЦИИ | [6 empty] | 3393
|  | ТРАНСПОРТ | [6 empty] | 271
|  | ОХР и ОПР | [6 empty] | 2903
|  | ПЛАНОВАЯ ПРИБЫЛЬ | [6 empty] | 3087
|  | МОНТАЖНЫЕ РАБОТЫ В ТОМ ЧИСЛЕ | [6 empty] | 5024
|  | МАТЕРИАЛЫ, ИЗДЕЛИЯ, КОНСТРУКЦИИ | [6 empty] | 4769
|  | ТРАНСПОРТ | [6 empty] | 255
|  | ЗАТРАТЫ ТРУДА РАБОЧИХ | [6 empty] | 480
|  | СОСТАВИЛ | ____________________ |  |  |  |  | МИХНО
|  |  | (должность) |  |  | (подпись) |  | (инициалы,фамилия)
|  | ПРОВЕРИЛ | ____________________ |  |  |  |  | ДЯТКО
|  |  | (должность) |  |  | (подпись) |  | (инициалы,фамилия)

## 3072-13-1057-T0
НАИМЕНОВАНИЕ ОБЪЕКТА: СТРОИТЕЛЬСТВО МНОГОПРОФИЛЬНОЙ ПОЛИКЛИНИКИ В ПОС.ВОСТОЧНЫЙ.СТАДИЯ С (С УЧЕТОМ ПОСТАНОВЛЕНИЯ МА И С РБ N3 ОТ 26.01.2023Г.)
КОД ОБЪЕКТА: 17.060
НАИМЕНОВАНИЕ ЗДАНИЯ, СООРУЖЕНИЯ: СТРОИТЕЛЬСТВО МНОГОПРОФИЛЬНОЙ ПОЛИКЛИНИКИ. ВНЕСЕНИЕ ИЗМЕНЕНИЙ
ШИФР ЗДАНИЯ, СООРУЖЕНИЯ: 17.060.0.01
КОМПЛЕКТ ЧЕРТЕЖЕЙ: АР ИЗМ.16 Л.113 (НОВ.)
ИСХОДНЫЕ ДАННЫЕ ПО ЛОКАЛЬНОЙ СМЕТЕ (ЛОКАЛЬНОМУ СМЕТНОМУ РАСЧЕТУ) № 1057
(НОРМЫ 2022г.)
ОБЩЕСТРОИТЕЛЬНЫЕ РАБОТЫ: ВИТРАЖИ. В ДОП К СМЕТАМ 1010, 1055, 1108
СОСТАВЛЕНА В ЦЕНАХ НА 1 НОЯБРЯ 2022г.
№ П/П | ТЕКСТ
1 | 2
1 | L3'3072'13'1057'S0'2'13'ОБЩЕСТРОИТЕЛЬНЫЕ РАБОТЫ: ВИТРАЖИ. В ДОП К СМЕТАМ 1010, 1055, 1108'АР ИЗМ.16 Л.113 (НОВ.)'МИХНО'ДЯТКО*
2 | Ж2-40-60-20'ВИТРАЖИ (АР ИЗМ.16 Л.113 (НОВ.)). В ДОП К СМЕТАМ 1010, 1055, 1108'М2*
3 | П'В СМЕТЕ УЧТЕНА ЗАРАБОТНАЯ ПЛАТА РАБОЧИХ-СТРОИТЕЛЕЙ И ЗАРАБОТНАЯ ПЛАТА МАШИНИСТОВ СОГЛАСНО ПОСТАНОВЛЕНИЮ МА И С N3 ОТ 26.01.2023Г.*
4 | Н4=9,8:8,2'Н5=9,8:8,2*
5 | Е10-236-2'(270,3+146,8).0,425'Ж100/101-74100#101-74100-Р'ОБЛИЦОВКА ГИПСОКАРТОННЫМИ ЛИСТАМИ ОТКОСОВ С УСТРОЙСТВОМ МЕТАЛЛИЧЕСКОГО КАРКАСА'100 М2''*
6 | С101-160956'177,2675.(85+240).0,01*
7 | С101-149002-1'177,2675.1480.0,01*
8 | С101-51515-Л'177,2675.225,3.0,01*
9 | Е10-116-1'270,3+146,8''ГЕРМЕТИЗАЦИЯ МЕСТ ПРИМЫКАНИЯ ОКОННЫХ (ДВЕРНЫХ БАЛКОННЫХ) БЛОКОВ К КИРПИЧНЫМ СТЕНАМ ПОЛИУРЕТАНОВОЙ ПЕНОЙ'100 М''*
10 | Е10-134-1'417,1''НАКЛЕИВАНИЕ ВОДОИЗОЛЯЦИОННЫХ ПАРОПРОНИЦАЕМЫХ ЛЕНТ'100 М''*
11 | С101-51512-5'417,1.1,05*
12 | Е10-225-1'417,1''ГЕРМЕТИЗАЦИЯ ШВОВ МЕЖДУ ОКОННЫМИ (ДВЕРНЫМИ БАЛКОННЫМИ) БЛОКАМИ И СТЕНОЙ ИЗ ГАЗОСИЛИКАТНЫХ БЛОКОВ МАСТИКОЙ'100 М''*
13 | Е7-26-24'417,1'101-149002#101-149002-1'УСТАНОВКА УГОЛКА С КРЕПЛЕНИЕМ ШУРУПАМИ-САМОРЕЗАМИ'100 М ПЛАНКИ''*
14 | С101-100717-1И'417,1.1,02*
15 | L*

## 3072-13-1057-B0
НАИМЕНОВАНИЕ ОБЪЕКТА |  | СТРОИТЕЛЬСТВО МНОГОПРОФИЛЬНОЙ ПОЛИКЛИНИКИ В ПОС.ВОСТОЧНЫЙ.СТАДИЯ С (С УЧЕТОМ ПОСТАНОВЛЕНИЯ МА И С РБ N3 ОТ 26.01.2023Г.)
КОД ОБЪЕКТА |  | 17.060
НАИМЕНОВАНИЕ ЗДАНИЯ, СООРУЖЕНИЯ |  | СТРОИТЕЛЬСТВО МНОГОПРОФИЛЬНОЙ ПОЛИКЛИНИКИ. ВНЕСЕНИЕ ИЗМЕНЕНИЙ
ШИФР ЗДАНИЯ, СООРУЖЕНИЯ |  | 17.060.0.01
КОМПЛЕКТ ЧЕРТЕЖЕЙ |  | АР ИЗМ.16 Л.113 (НОВ.)
ВЕДОМОСТЬ ОБЪЕМОВ И СТОИМОСТИ РАБОТ № 1057
(НОРМЫ 2022г.)
ОБЩЕСТРОИТЕЛЬНЫЕ РАБОТЫ: ВИТРАЖИ. В ДОП К СМЕТАМ 1010, 1055, 1108
СОСТАВЛЕНА В ЦЕНАХ НА 1 НОЯБРЯ 2022г.
ОБОСНОВА- НИЕ | НАИМЕНОВАНИЕ ВИДОВ РАБОТ | ОБЪЕМ | СТОИМОСТЬ, ТЫС.РУБ.
|  |  | ЗАРАБОТНАЯ ПЛАТА | ЭКСПЛУАТА- ЦИЯ МАШИН И МЕХА- НИЗМОВ | МАТЕРИАЛЫ, ИЗДЕЛИЯ, КОНСТРУК- ЦИИ | ОБОРУДОВА- НИЕ,МЕБЕЛЬ, ИНВЕНТАРЬ | ОХР и ОПР | ПРОЧИЕ СРЕДСТВА | ВСЕГО
|  | ЕД.ИЗМ. | ТРУДОЕМ- КОСТЬ, ЧЕЛ.Ч. | В Т.Ч.З/П МАШИ- НИСТОВ | ТРАНСПОРТ | ТРАНСПОРТ | ПЛАНОВАЯ ПРИБЫЛЬ
1 | 2 | 3 | 4 | 5 | 6 | 7 | 8 | 9 | 10
Ж2-40-60-20 | ВИТРАЖИ (АР ИЗМ.16 Л.113 (НОВ.)). В ДОП К СМЕТАМ 1010, 1055, 1108 | 177,27 | 4,415 | 0,063 | 8,162 | 0 | 2,903 | 0 | 19,156
|  | М2 | 480 | 0,002 | 0,526 | 0 | 3,087
| И Т О Г О | 0 | 4,415 | 0,063 | 8,162 | 0 | 2,903 | 0 | 19,156
|  |  | 480 | 0,002 | 0,526 | 0 | 3,087
| СОСТАВИЛ | ______________________________ | [5 empty] | МИХНО
|  | (должность) |  |  |  | (подпись) |  | (инициалы,фамилия)
| ПРОВЕРИЛ | ______________________________ | [5 empty] | ДЯТКО
|  | (должность) |  |  |  | (подпись) |  | (инициалы,фамилия)

## 3072-13-1057-Q1
НАИМЕНОВАНИЕ ОБЪЕКТА |  | СТРОИТЕЛЬСТВО МНОГОПРОФИЛЬНОЙ ПОЛИКЛИНИКИ В ПОС.ВОСТОЧНЫЙ.СТАДИЯ С (С УЧЕТОМ ПОСТАНОВЛЕНИЯ МА И С РБ N3 ОТ 26.01.2023Г.)
КОД ОБЪЕКТА |  | 17.060
НАИМЕНОВАНИЕ ЗДАНИЯ, СООРУЖЕНИЯ |  | СТРОИТЕЛЬСТВО МНОГОПРОФИЛЬНОЙ ПОЛИКЛИНИКИ. ВНЕСЕНИЕ ИЗМЕНЕНИЙ
ШИФР ЗДАНИЯ, СООРУЖЕНИЯ |  | 17.060.0.01
КОМПЛЕКТ ЧЕРТЕЖЕЙ |  | АР ИЗМ.16 Л.113 (НОВ.)
ВЕДОМОСТЬ ОБЪЕМОВ РАБОТ И РАСХОДОВ РЕСУРСОВ С КОДАМИ РБ ДЛЯ ЛОКАЛЬНОЙ СМЕТЫ № 1057
(НОРМЫ 2022г.)
ОБЩЕСТРОИТЕЛЬНЫЕ РАБОТЫ: ВИТРАЖИ. В ДОП К СМЕТАМ 1010, 1055, 1108
ОБОСНОВАНИЕ | НАИМЕНОВАНИЕ ВИДОВ | ЕД.ИЗМЕРЕНИЯ | НАИМЕНОВАНИЕ РЕСУРСОВ | ЕД.ИЗМ. | КОЛИЧЕСТВО
| РАБОТ | ОБЪЕМ
1 | 2 | 3 | 4 | 5 | 6
Ж2-40-60-20 | ВИТРАЖИ (АР ИЗМ.16 Л.113 (НОВ.)). В ДОП К СМЕТАМ 1010, 1055, 1108 | М2 177,27
1-1 |  |  | ЗАТРАТЫ ТРУДА РАБОЧИХ | ЧЕЛ.Ч | 480.4307
1-3 |  |  | ЗАТРАТЫ ТРУДА МАШИНИСТОВ | ЧЕЛ.-Ч | 0.28363
М134041 |  |  | ШУРУПОВЕРТ | МАШ.Ч | 31.4601
М330302* |  |  | МАШИНЫ ШЛИФОВАЛЬНЫЕ УГЛОВЫЕ | МАШ.Ч | 44.4948
М331451 |  |  | ПЕРФОРАТОРЫ ЭЛЕКТРИЧЕСКИЕ | МАШ.Ч | 7.0908
М331615* |  |  | ДРЕЛИ ЭЛЕКТРИЧЕСКИЕ | МАШ.Ч | 1.7195
М331617 |  |  | СРЕДСТВА МАЛОЙ МЕХАНИЗАЦИИ | МАШ.Ч | 0.28363
1 |  |  | Материалы для строительных работ
1/10 |  |  | Материалы для строительных работ общего назначения
1/10-130 |  |  | Мастики, герметики, смолы, смазки, эмульсии
1/10-130-15/107 |  |  | ГЕРМЕТИК СИЛИКОНОВЫЙ 280 МЛ | ШТ. | 67.1531
1/10-135 |  |  | Нефтепродукты, газы, химические материалы
1/10-135-30/70 |  |  | ПЕНА ПОЛИУРЕТАНОВАЯ МОНТАЖНАЯ ПРОИЗВОДСТВЕННАЯ В АЭРОЗОЛЬНОЙ УПАКОВКЕ | Л | 58.394
1/10-170 |  |  | Оснастка технологическая и инструментальная
1/10-170-2/30 |  |  | КРУГ НА БАКЕЛИТЕ УСИЛЕННОМ ОТРЕЗНОЙ 230 Х 2 Х 22 ДЛЯ РЕЗКИ КАМНЯ, БЕТОНА | ШТ. | 1.4182
1/10-170-2/50 |  |  | КРУГ НА БАКЕЛИТЕ УСИЛЕННОМ ОТРЕЗНОЙ 125 Х 1,6 Х 22 ДЛЯ РЕЗКИ МЕТАЛЛА | ШТ. | 1.0636
1/10-170-10/15 |  |  | СВЕРЛА СПИРАЛЬНЫЕ С ЦИЛИНДРИЧЕСКИМ ХВОСТОВИКОМ, ДЛИННАЯ СЕРИЯ (ПО МЕТАЛЛУ), ДИАМЕТРОМ 4,3-5,3 ММ | ШТ. | 13.6498
1/10-180 |  |  | Материалы шлифовальные
1/10-180-20/113 |  |  | ШКУРКА ШЛИФОВАЛЬНАЯ НА БУМАЖНОЙ ОСНОВЕ ВОДОСТОЙКАЯ | М2 | 3.6429
1/10-230 |  |  | Материалы для отделочных работ
1/10-230-55-7/С101-74100-Р |  |  | ЛИСТЫ ГИПСОКАРТОННЫЕ ОБЫЧНЫЕ (ГКЛ),С УТОНЕННОЙ (УК)/ПРЯМОЙ КРОМКОЙ (ПК), ДЛИНОЙ 2500 (2600,2700) ММ, ШИРИНОЙ 1200 ММ, ТОЛЩИНОЙ 12,5 ММ | М2 | 186.1335
1/10-230-55-20/115 |  |  | ПРОФИЛЬ ДЛЯ ГИПСОКАРТОНА ПОТОЛОЧНЫЙ - ПРИСТЕННЫЙ UD (ПН) 27 Х 28, 0,5 ММ | М | 576.1194
1/10-230-60-40/25 |  |  | ШПАТЛЕВКА СЕРАЯ, ФИНИШНАЯ, ДЛЯ НАРУЖНЫХ И ВНУТРЕННИХ РАБОТ (НВ) , ПОЛИМИНЕРАЛЬНАЯ (ПМ), ОДНОКОМПОНЕНТНАЯ (1), СУХАЯ СМЕСЬ (СС), ЦЕМЕНТНАЯ | Т | 0.10104
1/10-235 |  |  | Изделия герметизирующие, уплотняющие, изолирующие
1/10-235-20/С101-51515-Л |  |  | ЛЕНТА ДЛЯ ЗАДЕЛКИ ШВОВ | 10 М | 39.9384
1/10-235-20/93 |  |  | ЛЕНТА ПАРОПРОНИЦАЕМАЯ САМОРАСШИРЯЮЩАЯСЯ УПЛОТНИТЕЛЬНАЯ (ПСУЛ) ШИРИНОЙ 10 ММ С МАКСИМАЛЬНЫМ РАСШИРЕНИЕМ ЛЕНТЫ 20 ММ | М | 437.955
1/10-240 |  |  | Метизы и крепежные изделия
1/10-240-55-20/20 |  |  | ШУРУПЫ-САМОРЕЗЫ ДЛЯ ГИПСОКАРТОНА 3,5 Х 25 ММ | 1000 ШТ. | 6.632
1/10-280 |  |  | Прочие материалы для строительных работ
1/10-280-20/40 |  |  | ВОДА | М3 | 0.040772
5 |  |  | Материалы для монтажных и специальных строительных работ
5/20 |  |  | Изделия для прокладки кабельных сетей
5/20-10 |  |  | Металлические кабеленесущие системы
5/20-10-10/С101-100717-1И |  |  | УГОЛОК ПЕРФОРИРОВАННЫЙ | М | 425.442
СОСТАВИЛ | ______________________________ |  |  | МИХНО
| (должность) |  | (подпись) | (инициалы,фамилия)
ПРОВЕРИЛ | ______________________________ |  |  | ДЯТКО
| (должность) |  | (подпись) | (инициалы,фамилия)

## 3072-13-1057-Q0
НАИМЕНОВАНИЕ ОБЪЕКТА |  | СТРОИТЕЛЬСТВО МНОГОПРОФИЛЬНОЙ ПОЛИКЛИНИКИ В ПОС.ВОСТОЧНЫЙ.СТАДИЯ С (С УЧЕТОМ ПОСТАНОВЛЕНИЯ МА И С РБ N3 ОТ 26.01.2023Г.)
КОД ОБЪЕКТА |  | 17.060
НАИМЕНОВАНИЕ ЗДАНИЯ, СООРУЖЕНИЯ |  | СТРОИТЕЛЬСТВО МНОГОПРОФИЛЬНОЙ ПОЛИКЛИНИКИ. ВНЕСЕНИЕ ИЗМЕНЕНИЙ
ШИФР ЗДАНИЯ, СООРУЖЕНИЯ |  | 17.060.0.01
КОМПЛЕКТ ЧЕРТЕЖЕЙ |  | АР ИЗМ.16 Л.113 (НОВ.)
ВЕДОМОСТЬ РЕСУРСОВ ДЛЯ ЛОКАЛЬНОЙ СМЕТЫ № 1057
(НОРМЫ 2022г.)
ОБЩЕСТРОИТЕЛЬНЫЕ РАБОТЫ: ВИТРАЖИ. В ДОП К СМЕТАМ 1010, 1055, 1108
П/П | ОБОСНОВАНИЕ | НАИМЕНОВАНИЕ РЕСУРСОВ | ЕД.ИЗМ. | КОЛИЧЕСТВО
1 | 2 | 3 | 4 | 5
1 | 1-1 | ЗАТРАТЫ ТРУДА РАБОЧИХ | ЧЕЛ.Ч | 480.4307
2 | 1-3 | ЗАТРАТЫ ТРУДА МАШИНИСТОВ | ЧЕЛ.-Ч | 0.28363
3 | М134041 | ШУРУПОВЕРТ | МАШ.Ч | 31.4601
4 | М330302* | МАШИНЫ ШЛИФОВАЛЬНЫЕ УГЛОВЫЕ | МАШ.Ч | 44.4948
5 | М331451 | ПЕРФОРАТОРЫ ЭЛЕКТРИЧЕСКИЕ | МАШ.Ч | 7.0908
6 | М331615* | ДРЕЛИ ЭЛЕКТРИЧЕСКИЕ | МАШ.Ч | 1.7195
7 | М331617 | СРЕДСТВА МАЛОЙ МЕХАНИЗАЦИИ | МАШ.Ч | 0.28363
| 1 | Материалы для строительных работ
| 1/10 | Материалы для строительных работ общего назначения
| 1/10-130 | Мастики, герметики, смолы, смазки, эмульсии
8 | 1/10-130-15/107 | ГЕРМЕТИК СИЛИКОНОВЫЙ 280 МЛ | ШТ. | 67.1531
| 1/10-135 | Нефтепродукты, газы, химические материалы
9 | 1/10-135-30/70 | ПЕНА ПОЛИУРЕТАНОВАЯ МОНТАЖНАЯ ПРОИЗВОДСТВЕННАЯ В АЭРОЗОЛЬНОЙ УПАКОВКЕ | Л | 58.394
| 1/10-170 | Оснастка технологическая и инструментальная
10 | 1/10-170-2/30 | КРУГ НА БАКЕЛИТЕ УСИЛЕННОМ ОТРЕЗНОЙ 230 Х 2 Х 22 ДЛЯ РЕЗКИ КАМНЯ, БЕТОНА | ШТ. | 1.4182
11 | 1/10-170-2/50 | КРУГ НА БАКЕЛИТЕ УСИЛЕННОМ ОТРЕЗНОЙ 125 Х 1,6 Х 22 ДЛЯ РЕЗКИ МЕТАЛЛА | ШТ. | 1.0636
12 | 1/10-170-10/15 | СВЕРЛА СПИРАЛЬНЫЕ С ЦИЛИНДРИЧЕСКИМ ХВОСТОВИКОМ, ДЛИННАЯ СЕРИЯ (ПО МЕТАЛЛУ), ДИАМЕТРОМ 4,3-5,3 ММ | ШТ. | 13.6498
| 1/10-180 | Материалы шлифовальные
13 | 1/10-180-20/113 | ШКУРКА ШЛИФОВАЛЬНАЯ НА БУМАЖНОЙ ОСНОВЕ ВОДОСТОЙКАЯ | М2 | 3.6429
| 1/10-230 | Материалы для отделочных работ
14 | 1/10-230-55-7/С101-74100-Р | ЛИСТЫ ГИПСОКАРТОННЫЕ ОБЫЧНЫЕ (ГКЛ),С УТОНЕННОЙ (УК)/ПРЯМОЙ КРОМКОЙ (ПК), ДЛИНОЙ 2500 (2600,2700) ММ, ШИРИНОЙ 1200 ММ, ТОЛЩИНОЙ 12,5 ММ | М2 | 186.1335
15 | 1/10-230-55-20/115 | ПРОФИЛЬ ДЛЯ ГИПСОКАРТОНА ПОТОЛОЧНЫЙ - ПРИСТЕННЫЙ UD (ПН) 27 Х 28, 0,5 ММ | М | 576.1194
16 | 1/10-230-60-40/25 | ШПАТЛЕВКА СЕРАЯ, ФИНИШНАЯ, ДЛЯ НАРУЖНЫХ И ВНУТРЕННИХ РАБОТ (НВ) , ПОЛИМИНЕРАЛЬНАЯ (ПМ), ОДНОКОМПОНЕНТНАЯ (1), СУХАЯ СМЕСЬ (СС), ЦЕМЕНТНАЯ | Т | 0.10104
| 1/10-235 | Изделия герметизирующие, уплотняющие, изолирующие
17 | 1/10-235-20/С101-51515-Л | ЛЕНТА ДЛЯ ЗАДЕЛКИ ШВОВ | 10 М | 39.9384
18 | 1/10-235-20/93 | ЛЕНТА ПАРОПРОНИЦАЕМАЯ САМОРАСШИРЯЮЩАЯСЯ УПЛОТНИТЕЛЬНАЯ (ПСУЛ) ШИРИНОЙ 10 ММ С МАКСИМАЛЬНЫМ РАСШИРЕНИЕМ ЛЕНТЫ 20 ММ | М | 437.955
| 1/10-240 | Метизы и крепежные изделия
19 | 1/10-240-55-20/20 | ШУРУПЫ-САМОРЕЗЫ ДЛЯ ГИПСОКАРТОНА 3,5 Х 25 ММ | 1000 ШТ. | 6.632
| 1/10-280 | Прочие материалы для строительных работ
20 | 1/10-280-20/40 | ВОДА | М3 | 0.040772
| 5 | Материалы для монтажных и специальных строительных работ
| 5/20 | Изделия для прокладки кабельных сетей
| 5/20-10 | Металлические кабеленесущие системы
21 | 5/20-10-10/С101-100717-1И | УГОЛОК ПЕРФОРИРОВАННЫЙ | М | 425.442
| СОСТАВИЛ | ____________________ |  | МИХНО
|  | (должность) | (подпись) | (инициалы,фамилия)
| ПРОВЕРИЛ | ____________________ |  | ДЯТКО
|  | (должность) | (подпись) | (инициалы,фамилия)

## 3072-13-1057-T3
РАЗРАБОТЧИК |  | RSTC.smeta версия 22.7
|  |  |  | ШИФР | 17.060
СТРОИТЕЛЬСТВО МНОГОПРОФИЛЬНОЙ ПОЛИКЛИНИКИ В ПОС.ВОСТОЧНЫЙ.СТАДИЯ С (С УЧЕТОМ ПОСТАНОВЛЕНИЯ МА И С РБ N3 ОТ 26.01.2023Г.)
РАБОЧАЯ ДОКУМЕНТАЦИЯ
СМЕТНАЯ ДОКУМЕНТАЦИЯ
ТИТУЛЬНЫЙ ЛИСТ ДЛЯ ЛОКАЛЬНОЙ СМЕТЫ (ЛОКАЛЬНОГО СМЕТНОГО РАСЧЕТА) № 1057
СМЕТНАЯ СТОИМОСТЬ В ЦЕНАХ НА 1 НОЯБРЯ 2022г.
19,156 ТЫС.РУБ
ЗАКАЗЧИК |  | УП "УКС МИНГОРИСПОЛКОМА"
МИНСК-2025

## 3072-13-1058-S0
НАИМЕНОВАНИЕ ОБЪЕКТА |  | СТРОИТЕЛЬСТВО МНОГОПРОФИЛЬНОЙ ПОЛИКЛИНИКИ В ПОС.ВОСТОЧНЫЙ.СТАДИЯ С (С УЧЕТОМ ПОСТАНОВЛЕНИЯ МА И С РБ N3 ОТ 26.01.2023Г.)
КОД ОБЪЕКТА |  | 17.060
НАИМЕНОВАНИЕ ЗДАНИЯ, СООРУЖЕНИЯ |  | СТРОИТЕЛЬСТВО МНОГОПРОФИЛЬНОЙ ПОЛИКЛИНИКИ. ВНЕСЕНИЕ ИЗМЕНЕНИЙ
ШИФР ЗДАНИЯ, СООРУЖЕНИЯ |  | 17.060.0.01
КОМПЛЕКТ ЧЕРТЕЖЕЙ |  | АР ИЗМ.16 Л.17
ЛОКАЛЬНАЯ СМЕТА (ЛОКАЛЬНЫЙ СМЕТНЫЙ РАСЧЕТ) № 1058
(НОРМЫ 2022г.)
ОБЩЕСТРОИТЕЛЬНЫЕ РАБОТЫ: ТЕПЛОИЗОЛЯЦИЯ НИЗА КОЗЫРЬКА В/О "Л-М". КОРРЕКТИРОВКА СМЕТ 1041, 1043
СОСТАВЛЕНА В ЦЕНАХ НА 1 НОЯБРЯ 2022г. | [8 empty] | СТОИМОСТЬ 12,752 ТЫС.РУБ.
№ п/п | ОБОСНОВАНИЕ | НАИМЕНОВАНИЕ РАБОТ, РЕСУРСОВ, РАСХОДОВ | ЕД.ИЗМ. КОЛИЧЕ- СТВО | СТОИМОСТЬ: ЕД.ИЗМ./ВСЕГО, РУБ.
|  |  |  | ЗАРАБОТНАЯ ПЛАТА | ЭКСПЛУАТАЦИЯ МАШИН И МЕХАНИЗМОВ |  | МАТЕРИАЛЫ, ИЗДЕЛИЯ, КОНСТРУКЦИИ (ОБОРУДОВАНИЕ, МЕБЕЛЬ, ИНВЕНТАРЬ) | ТРАНС-ПОРТ | ОБЩАЯ СТОИМОСТЬ
[5 empty] | ВСЕГО | В Т.Ч. З/П МАШИ- НИСТОВ
1 | 2 | 3 | 4 | 5 | 6 | 7 | 8 | 9 | 10
| НАЧИСЛЕНИЯ: | ОХР и ОПР/ПЛАНОВАЯ ПРИБЫЛЬ (%):Н10=65.72/69.89
1. | ПРИМЕЧАНИЕ: | К ДЛЯ ОХР И ОПР/ПЛАНОВАЯ ПРИБЫЛЬ: 1.0000/1.0000
2. | ПРИМЕЧАНИЕ: | КОЭФФИЦИЕНТ К З/П (ПОСТАНОВЛЕНИЕ N5): 1.0000
3. | ПРИМЕЧАНИЕ: | БАЗА ТЕКУЩИХ ЦЕН (ВАРИАНТ A)
| Ж2-60-20 | ПЕРЕКРЫТИЯ, ПОКРЫТИЯ. ТЕПЛОИЗОЛЯЦИЯ(Л.17 АР ИЗМ.16). ДОБАВЛЯЕТСЯ К СМЕТЕ 1043
4. | ПРИМЕЧАНИЕ: | В СМЕТЕ УЧТЕНА ЗАРАБОТНАЯ ПЛАТА РАБОЧИХ-СТРОИТЕЛЕЙ И ЗАРАБОТНАЯ ПЛАТА МАШИНИСТОВ СОГЛАСНО ПОСТАНОВЛЕНИЮ МА И С N3 ОТ 26.01.2023Г.
| КОЭФФИЦИЕНТЫ: | Н4=1.1951
| КОЭФФИЦИЕНТЫ: | Н5=1.1951
5. | ПРИМЕЧАНИЕ: | ТЕПЛОИЗОЛЯЦИЯ НИЗА КОЗЫРЬКА В/О "Л-М"
6. | Е26-202-2 К=2 (Н10) Н1=2 | ТЕПЛОИЗОЛЯЦИЯ НИЖНЕЙ ПОВЕРХНОСТИ ПЛИТ ПОКРЫТИЯ (ПЕРЕКРЫТИЯ) ПЛИТАМИ МИНЕРАЛОВАТНЫМИ НА КЛЕЮ (2 СЛОЯ 150+100ММ) | 100 М2 0.601 | 1450.60 871.81 | 3.78 2.27 | - - | 15.02 9.03 | 1.17 0.70 | 1470.57 883.81
7. | 1/10-230-60-35/61 | СОСТАВ КЛЕЕВОЙ ПОЛИМИНЕРАЛЬНЫЙ ДЛЯ НАКЛЕИВАНИЯ ТЕПЛОИЗОЛЯЦИОННЫХ МАТЕРИАЛОВ И АРМИРУЮЩЕЙ СЕТКИ (КС), ОДНОКОМПОНЕНТНЫЙ (1) | Т 0.4495 | - - | - - | - - | 411.29 184.87 | 32.66 14.68 | 443.95 199.56
8. | 1/10-120-10-10/68 | ПЛИТЫ ТЕПЛОИЗОЛЯЦИОННЫЕ ИЗ МИНЕРАЛЬНОЙ ВАТЫ ПТМ СТБ 1995-2009-Т5-DS(TН)1-СS(10)40-TR15-WS1 (ПЛОТНОСТЬ 135 КГ/М3) БЕЛТЕП МАРКИ ФАСАД 12 | М3 16.4073 | - - | - - | - - | 212.93 3493.61 | 16.91 277.45 | 229.84 3771.05
9. | Е26-201-1 (Н10) Н2=0 | ИСКЛЮЧАЕТСЯ РАБОТА ПО НАНЕСЕНИЮ КЛЕЕВОГО СЛОЯ НА 2-ОЙ СЛОЙ ТЕПЛОИЗОЛЯЦИИ | 100 М2 0.601 | 46.77 -28.11 | - - | - - | - - | - - | 46.77 -28.11
10. | Е26-203-1 (Н10) | МЕХАНИЧЕСКОЕ КРЕПЛЕНИЕ ТЕПЛОИЗОЛЯЦИОННЫХ ПЛИТ ДЮБЕЛЯМИ ПРИ УСТРОЙСТВЕ ТЕПЛОИЗОЛЯЦИИ НИЖНЕЙ ПОВЕРХНОСТИ ПЛИТ ПОКРЫТИЯ (ПЕРЕКРЫТИЯ) | 100 ШТ. ДЮБЕЛЕЙ 3.606 | 59.83 215.75 | 3.91 14.10 | - - | 46.18 166.53 | 3.67 13.23 | 113.59 409.61
11. | Е26-204-2 (Н10) | УСТРОЙСТВО АРМИРУЮЩЕГО И ЗАЩИТНОГО СЛОЕВ ИЗ ПОЛИМЕРНЫХ МАТЕРИАЛОВ ПО МИНЕРАЛОВАТНЫМ ПЛИТАМ УТЕПЛИТЕЛЯ ВРУЧНУЮ ПРИ УСТРОЙСТВЕ ТЕПЛОИЗОЛЯЦИИ НИЖНЕЙ ПОВЕРХНОСТИ ПЛИТ ПОКРЫТИЯ (ПЕРЕКРЫТИЯ) | 100 М2 0.601 | 759.09 456.21 | 1.86 1.12 | - - | 143.68 86.35 | 11.30 6.79 | 915.93 550.47
12. | 1/10-230-60-35/61 | СОСТАВ КЛЕЕВОЙ ПОЛИМИНЕРАЛЬНЫЙ ДЛЯ НАКЛЕИВАНИЯ ТЕПЛОИЗОЛЯЦИОННЫХ МАТЕРИАЛОВ И АРМИРУЮЩЕЙ СЕТКИ (КС), ОДНОКОМПОНЕНТНЫЙ (1) | Т 0.4291 | - - | - - | - - | 411.29 176.48 | 32.66 14.01 | 443.95 190.50
13. | ПРИМЕЧАНИЕ: | ОТДЕЛОЧНЫЙ СЛОЙ
14. | Е26-126-1 (Н10) | НАНЕСЕНИЕ ЗАЩИТНО-ОТДЕЛОЧНЫХ ШТУКАТУРОК НА ФАСАДЫ ВРУЧНУЮ ПОД ФАКТУРУ НА ПРЯМОЛИНЕЙНЫХ ПОВЕРХНОСТЯХ С ЛЕСОВ | 100 М2 0.601 | 869.34 522.47 | 0.65 0.39 | - - | 15.79 9.49 | 1.22 0.73 | 887.00 533.08
15. | 1/10-230-60-50/75 | ШТУКАТУРКА ЗАЩИТНО-ОТДЕЛОЧНАЯ, СИЛИКОН-МОДИФИЦИРОВАННАЯ, С ФАКТУРОЙ "КАМУШЕК", БЕЛАЯ (ПОД КОЛЕРОВКУ), ДЛЯ НАРУЖНЫХ И ВНУТРЕННИХ РАБОТ (НВ), ПОЛИМЕРНАЯ (П), ДИСПЕРСИЯ (Д), КРУПНОЗЕРНИСТАЯ, F100 | Т 0.1623 | - - | - - | - - | 5451.55 884.79 | 432.85 70.25 | 5884.40 955.04
16. | Е26-127-1 (Н10) | ОКРАСКА ОШТУКАТУРЕННЫХ ПОВЕРХНОСТЕЙ ФАСАДОВ ВРУЧНУЮ С ЛЕСОВ | 100 М2 0.601 | 180.90 108.72 | 0.18 0.11 | - - | 15.62 9.39 | 1.22 0.73 | 197.92 118.95
17. | 1/10-230-40-35/40 | КРАСКА СИЛИКАТНО-АКРИЛОВАЯ ДЛЯ НАРУЖНЫХ И ВНУТРЕННИХ РАБОТ (V1, W2), ОСНОВА (БАЗА) ПРОЗРАЧНАЯ | КГ 36.06 | - - | - - | - - | 7.58 273.33 | 0.60 21.64 | 8.18 294.97
|  | ИТОГО ПРЯМЫЕ ЗАТРАТЫ : |  | 2147 | 18 | - | 5294 | 420 | 7879
|  | ОХР и ОПР | [6 empty] | 1411
|  | ПЛАНОВАЯ ПРИБЫЛЬ | [6 empty] | 1500
|  | ИТОГО ПО ПТМ | [6 empty] | 10790
|  | ЗАТРАТЫ ТРУДА | [6 empty] | 244
| Ж2-90 | УСТАНОВКА ЛЕСОВ ДЛЯ УТЕПЛЕНИЯ НИЗА ПЛИТ ПЕРЕКРЫТИЯ (ОС Л.27 ИЗМ.6 П.10.1.5 АР Л.5,17, Л.17 АР ИЗМ.16). ДОБАВЛЯЕТСЯ К СМЕТЕ 1041, 1043
18. | Е8-36-1 (Н10) | УСТАНОВКА И РАЗБОРКА ИНВЕНТАРНЫХ ЛЕСОВ ВНУТРЕННИХ, ТРУБЧАТЫХ ПРИ ВЫСОТЕ ПОМЕЩЕНИЙ ДО 6 М | 100 М2 ГОРИЗОНТАЛЬНОЙ ПРОЕКЦИИ 0.601 | 707.81 425.39 | 3.00 1.80 | 1.85 1.11 | 226.08 135.87 | 15.10 9.08 | 951.99 572.14
19. | Е8-36-2 (Н10) | НА КАЖДЫЕ ПОСЛЕДУЮЩИЕ 4 М ВЫСОТЫ ПОМЕЩЕНИЙ ДОБАВЛЯТЬ К НОРМЕ Е8-36-1 | 100 М2 ГОРИЗОНТАЛЬНОЙ ПРОЕКЦИИ 0.601 | 502.09 301.76 | 1.77 1.06 | 1.10 0.66 | 154.33 92.75 | 9.40 5.65 | 667.59 401.22
|  | ИТОГО ПРЯМЫЕ ЗАТРАТЫ : |  | 727 | 3 | 2 | 229 | 15 | 974
|  | ОХР и ОПР | [6 empty] | 479
|  | ПЛАНОВАЯ ПРИБЫЛЬ | [6 empty] | 509
|  | ИТОГО ПО ПТМ | [6 empty] | 1962
|  | ЗАТРАТЫ ТРУДА | [6 empty] | 79
|  | ВСЕГО, В ТОМ ЧИСЛЕ | [6 empty] | 12752
|  | СТРОИТЕЛЬНЫЕ РАБОТЫ В ТОМ ЧИСЛЕ | [6 empty] | 12752
|  | ЗАРАБОТНАЯ ПЛАТА | [6 empty] | 2874
|  | ЭКСПЛУАТАЦИЯ МАШИН И МЕХАНИЗМОВ | [6 empty] | 21
|  | В ТОМ ЧИСЛЕ ЗАРАБОТНАЯ ПЛАТА МАШИНИСТОВ | [6 empty] | 2
|  | МАТЕРИАЛЫ, ИЗДЕЛИЯ, КОНСТРУКЦИИ | [6 empty] | 5522
|  | ТРАНСПОРТ | [6 empty] | 435
|  | ОХР и ОПР | [6 empty] | 1890
|  | ПЛАНОВАЯ ПРИБЫЛЬ | [6 empty] | 2010
|  | ЗАТРАТЫ ТРУДА РАБОЧИХ | [6 empty] | 323
|  | СОСТАВИЛ | ____________________ |  |  |  |  | МИХНО
|  |  | (должность) |  |  | (подпись) |  | (инициалы,фамилия)
|  | ПРОВЕРИЛ | ____________________ |  |  |  |  | ДЯТКО
|  |  | (должность) |  |  | (подпись) |  | (инициалы,фамилия)

## 3072-13-1058-T0
НАИМЕНОВАНИЕ ОБЪЕКТА: СТРОИТЕЛЬСТВО МНОГОПРОФИЛЬНОЙ ПОЛИКЛИНИКИ В ПОС.ВОСТОЧНЫЙ.СТАДИЯ С (С УЧЕТОМ ПОСТАНОВЛЕНИЯ МА И С РБ N3 ОТ 26.01.2023Г.)
КОД ОБЪЕКТА: 17.060
НАИМЕНОВАНИЕ ЗДАНИЯ, СООРУЖЕНИЯ: СТРОИТЕЛЬСТВО МНОГОПРОФИЛЬНОЙ ПОЛИКЛИНИКИ. ВНЕСЕНИЕ ИЗМЕНЕНИЙ
ШИФР ЗДАНИЯ, СООРУЖЕНИЯ: 17.060.0.01
КОМПЛЕКТ ЧЕРТЕЖЕЙ: АР ИЗМ.16 Л.17
ИСХОДНЫЕ ДАННЫЕ ПО ЛОКАЛЬНОЙ СМЕТЕ (ЛОКАЛЬНОМУ СМЕТНОМУ РАСЧЕТУ) № 1058
(НОРМЫ 2022г.)
ОБЩЕСТРОИТЕЛЬНЫЕ РАБОТЫ: ТЕПЛОИЗОЛЯЦИЯ НИЗА КОЗЫРЬКА В/О "Л-М". КОРРЕКТИРОВКА СМЕТ 1041, 1043
СОСТАВЛЕНА В ЦЕНАХ НА 1 НОЯБРЯ 2022г.
№ П/П | ТЕКСТ
1 | 2
1 | L3'3072'13'1058'S0'2'13'ОБЩЕСТРОИТЕЛЬНЫЕ РАБОТЫ: ТЕПЛОИЗОЛЯЦИЯ НИЗА КОЗЫРЬКА В/О "Л-М". КОРРЕКТИРОВКА СМЕТ 1041, 1043'АР ИЗМ.16 Л.17'МИХНО'ДЯТКО*
2 | Ж2-60-20'ПЕРЕКРЫТИЯ, ПОКРЫТИЯ. ТЕПЛОИЗОЛЯЦИЯ(Л.17 АР ИЗМ.16). ДОБАВЛЯЕТСЯ К СМЕТЕ 1043'М2*
3 | РМ021143#М020130*
4 | П'В СМЕТЕ УЧТЕНА ЗАРАБОТНАЯ ПЛАТА РАБОЧИХ-СТРОИТЕЛЕЙ И ЗАРАБОТНАЯ ПЛАТА МАШИНИСТОВ СОГЛАСНО ПОСТАНОВЛЕНИЮ МА И С N3 ОТ 26.01.2023Г.*
5 | Н4=9,8:8,2'Н5=9,8:8,2*
6 | П'ТЕПЛОИЗОЛЯЦИЯ НИЗА КОЗЫРЬКА В/О "Л-М"*
7 | Е26-202-2#К=2'129-68,9'Ж100/Н1=2'ТЕПЛОИЗОЛЯЦИЯ НИЖНЕЙ ПОВЕРХНОСТИ ПЛИТ ПОКРЫТИЯ (ПЕРЕКРЫТИЯ) ПЛИТАМИ МИНЕРАЛОВАТНЫМИ НА КЛЕЮ (2 СЛОЯ 150+100ММ)'100 М2''*
8 | С101-138065'60,1Х0,748Х0,01*
9 | С104-701-15'60,1Х0,250Х1,092*
10 | Е26-201-1'60,1'B/Н2=0'ИСКЛЮЧАЕТСЯ РАБОТА ПО НАНЕСЕНИЮ КЛЕЕВОГО СЛОЯ НА 2-ОЙ СЛОЙ ТЕПЛОИЗОЛЯЦИИ'100 М2''*
11 | Е26-203-1'60,1Х6'101-15500-18#101-15500-13/101-86726-20#101-86726-20Р'МЕХАНИЧЕСКОЕ КРЕПЛЕНИЕ ТЕПЛОИЗОЛЯЦИОННЫХ ПЛИТ ДЮБЕЛЯМИ ПРИ УСТРОЙСТВЕ ТЕПЛОИЗОЛЯЦИИ НИЖНЕЙ ПОВЕРХНОСТИ ПЛИТ ПОКРЫТИЯ (ПЕРЕКРЫТИЯ)'100 ШТ. ДЮБЕЛЕЙ''*
12 | Е26-204-2'60,1''УСТРОЙСТВО АРМИРУЮЩЕГО И ЗАЩИТНОГО СЛОЕВ ИЗ ПОЛИМЕРНЫХ МАТЕРИАЛОВ ПО МИНЕРАЛОВАТНЫМ ПЛИТАМ УТЕПЛИТЕЛЯ ВРУЧНУЮ ПРИ УСТРОЙСТВЕ ТЕПЛОИЗОЛЯЦИИ НИЖНЕЙ ПОВЕРХНОСТИ ПЛИТ ПОКРЫТИЯ (ПЕРЕКРЫТИЯ)'100 М2''*
13 | С101-138065'60,1Х0,714Х0,01*
14 | П'ОТДЕЛОЧНЫЙ СЛОЙ*
15 | Е26-126-1'60,1'101-51509-2#101-51509-2Р'НАНЕСЕНИЕ ЗАЩИТНО-ОТДЕЛОЧНЫХ ШТУКАТУРОК НА ФАСАДЫ ВРУЧНУЮ ПОД ФАКТУРУ НА ПРЯМОЛИНЕЙНЫХ ПОВЕРХНОСТЯХ С ЛЕСОВ'100 М2''*
16 | С101-137416-1'60,1Х2,7Х0,001*
17 | Е26-127-1'60,1'101-51509-2#101-51509-2Р'ОКРАСКА ОШТУКАТУРЕННЫХ ПОВЕРХНОСТЕЙ ФАСАДОВ ВРУЧНУЮ С ЛЕСОВ'100 М2''*
18 | С101-48502-32'60,1Х0,06Х0,01.1000*
19 | Ж2-90'УСТАНОВКА ЛЕСОВ ДЛЯ УТЕПЛЕНИЯ НИЗА ПЛИТ ПЕРЕКРЫТИЯ (ОС Л.27 ИЗМ.6 П.10.1.5 АР Л.5,17, Л.17 АР ИЗМ.16). ДОБАВЛЯЕТСЯ К СМЕТЕ 1041, 1043'М2*
20 | Е8-36-1'60,1'Ж100/102-1301#102-1301-1/201-25701#201-25701-Р/203-49804#203-49804-1'УСТАНОВКА И РАЗБОРКА ИНВЕНТАРНЫХ ЛЕСОВ ВНУТРЕННИХ, ТРУБЧАТЫХ ПРИ ВЫСОТЕ ПОМЕЩЕНИЙ ДО 6 М'100 М2 ГОРИЗОНТАЛЬНОЙ ПРОЕКЦИИ''*
21 | Е8-36-2'60,1'102-1301#102-1301-1/201-25701#201-25701-Р/203-49804#203-49804-1'НА КАЖДЫЕ ПОСЛЕДУЮЩИЕ 4 М ВЫСОТЫ ПОМЕЩЕНИЙ ДОБАВЛЯТЬ К НОРМЕ Е8-36-1'100 М2 ГОРИЗОНТАЛЬНОЙ ПРОЕКЦИИ''*
22 | L*

## 3072-13-1058-B0
НАИМЕНОВАНИЕ ОБЪЕКТА |  | СТРОИТЕЛЬСТВО МНОГОПРОФИЛЬНОЙ ПОЛИКЛИНИКИ В ПОС.ВОСТОЧНЫЙ.СТАДИЯ С (С УЧЕТОМ ПОСТАНОВЛЕНИЯ МА И С РБ N3 ОТ 26.01.2023Г.)
КОД ОБЪЕКТА |  | 17.060
НАИМЕНОВАНИЕ ЗДАНИЯ, СООРУЖЕНИЯ |  | СТРОИТЕЛЬСТВО МНОГОПРОФИЛЬНОЙ ПОЛИКЛИНИКИ. ВНЕСЕНИЕ ИЗМЕНЕНИЙ
ШИФР ЗДАНИЯ, СООРУЖЕНИЯ |  | 17.060.0.01
КОМПЛЕКТ ЧЕРТЕЖЕЙ |  | АР ИЗМ.16 Л.17
ВЕДОМОСТЬ ОБЪЕМОВ И СТОИМОСТИ РАБОТ № 1058
(НОРМЫ 2022г.)
ОБЩЕСТРОИТЕЛЬНЫЕ РАБОТЫ: ТЕПЛОИЗОЛЯЦИЯ НИЗА КОЗЫРЬКА В/О "Л-М". КОРРЕКТИРОВКА СМЕТ 1041, 1043
СОСТАВЛЕНА В ЦЕНАХ НА 1 НОЯБРЯ 2022г.
ОБОСНОВА- НИЕ | НАИМЕНОВАНИЕ ВИДОВ РАБОТ | ОБЪЕМ | СТОИМОСТЬ, ТЫС.РУБ.
|  |  | ЗАРАБОТНАЯ ПЛАТА | ЭКСПЛУАТА- ЦИЯ МАШИН И МЕХА- НИЗМОВ | МАТЕРИАЛЫ, ИЗДЕЛИЯ, КОНСТРУК- ЦИИ | ОБОРУДОВА- НИЕ,МЕБЕЛЬ, ИНВЕНТАРЬ | ОХР и ОПР | ПРОЧИЕ СРЕДСТВА | ВСЕГО
|  | ЕД.ИЗМ. | ТРУДОЕМ- КОСТЬ, ЧЕЛ.Ч. | В Т.Ч.З/П МАШИ- НИСТОВ | ТРАНСПОРТ | ТРАНСПОРТ | ПЛАНОВАЯ ПРИБЫЛЬ
1 | 2 | 3 | 4 | 5 | 6 | 7 | 8 | 9 | 10
Ж2-60-20 | ПЕРЕКРЫТИЯ, ПОКРЫТИЯ. ТЕПЛОИЗОЛЯЦИЯ(Л.17 АР ИЗМ.16). ДОБАВЛЯЕТСЯ К СМЕТЕ 1043 | 60,1 | 2,147 | 0,018 | 5,294 | 0 | 1,411 | 0 | 10,79
|  | М2 | 244 | 0 | 0,42 | 0 | 1,5
Ж2-90 | УСТАНОВКА ЛЕСОВ ДЛЯ УТЕПЛЕНИЯ НИЗА ПЛИТ ПЕРЕКРЫТИЯ (ОС Л.27 ИЗМ.6 П.10.1.5 АР Л.5,17, Л.17 АР ИЗМ.16). ДОБАВЛЯЕТСЯ К СМЕТЕ 1041, 1043 | 60,1 | 0,727 | 0,003 | 0,229 | 0 | 0,479 | 0 | 1,962
|  | М2 | 79 | 0,002 | 0,015 | 0 | 0,509
| И Т О Г О | 0 | 2,874 | 0,021 | 5,523 | 0 | 1,89 | 0 | 12,752
|  |  | 323 | 0,002 | 0,435 | 0 | 2,009
| СОСТАВИЛ | ______________________________ | [5 empty] | МИХНО
|  | (должность) |  |  |  | (подпись) |  | (инициалы,фамилия)
| ПРОВЕРИЛ | ______________________________ | [5 empty] | ДЯТКО
|  | (должность) |  |  |  | (подпись) |  | (инициалы,фамилия)

## 3072-13-1058-Q1
НАИМЕНОВАНИЕ ОБЪЕКТА |  | СТРОИТЕЛЬСТВО МНОГОПРОФИЛЬНОЙ ПОЛИКЛИНИКИ В ПОС.ВОСТОЧНЫЙ.СТАДИЯ С (С УЧЕТОМ ПОСТАНОВЛЕНИЯ МА И С РБ N3 ОТ 26.01.2023Г.)
КОД ОБЪЕКТА |  | 17.060
НАИМЕНОВАНИЕ ЗДАНИЯ, СООРУЖЕНИЯ |  | СТРОИТЕЛЬСТВО МНОГОПРОФИЛЬНОЙ ПОЛИКЛИНИКИ. ВНЕСЕНИЕ ИЗМЕНЕНИЙ
ШИФР ЗДАНИЯ, СООРУЖЕНИЯ |  | 17.060.0.01
КОМПЛЕКТ ЧЕРТЕЖЕЙ |  | АР ИЗМ.16 Л.17
ВЕДОМОСТЬ ОБЪЕМОВ РАБОТ И РАСХОДОВ РЕСУРСОВ С КОДАМИ РБ ДЛЯ ЛОКАЛЬНОЙ СМЕТЫ № 1058
(НОРМЫ 2022г.)
ОБЩЕСТРОИТЕЛЬНЫЕ РАБОТЫ: ТЕПЛОИЗОЛЯЦИЯ НИЗА КОЗЫРЬКА В/О "Л-М". КОРРЕКТИРОВКА СМЕТ 1041, 1043
ОБОСНОВАНИЕ | НАИМЕНОВАНИЕ ВИДОВ | ЕД.ИЗМЕРЕНИЯ | НАИМЕНОВАНИЕ РЕСУРСОВ | ЕД.ИЗМ. | КОЛИЧЕСТВО
| РАБОТ | ОБЪЕМ
1 | 2 | 3 | 4 | 5 | 6
Ж2-60-20 | ПЕРЕКРЫТИЯ, ПОКРЫТИЯ. ТЕПЛОИЗОЛЯЦИЯ(Л.17 АР ИЗМ.16). ДОБАВЛЯЕТСЯ К СМЕТЕ 1043 | М2 60,1
1-1 |  |  | ЗАТРАТЫ ТРУДА РАБОЧИХ | ЧЕЛ.Ч | 244.2704
М030401 |  |  | ЛЕБЕДКИ ЭЛЕКТРИЧЕСКИЕ ТЯГОВЫМ УСИЛИЕМ ДО 5,79 (0,59) КН (Т) | МАШ.Ч | 0.38464
М331451 |  |  | ПЕРФОРАТОРЫ ЭЛЕКТРИЧЕСКИЕ | МАШ.Ч | 21.7081
М331615* |  |  | ДРЕЛИ ЭЛЕКТРИЧЕСКИЕ | МАШ.Ч | 15.9626
1 |  |  | Материалы для строительных работ
1/10 |  |  | Материалы для строительных работ общего назначения
1/10-120 |  |  | Материалы, изделия и конструкции для теплоизоляционных работ
1/10-120-10-10/68 |  |  | ПЛИТЫ ТЕПЛОИЗОЛЯЦИОННЫЕ ИЗ МИНЕРАЛЬНОЙ ВАТЫ ПТМ СТБ 1995-2009-Т5-DS(TН)1-СS(10)40-TR15-WS1 (ПЛОТНОСТЬ 135 КГ/М3) БЕЛТЕП МАРКИ ФАСАД 12 | М3 | 16.4073
1/10-120-220-70/22 |  |  | СТЕКЛОСЕТКА ССШ-160(100) | М2 | 67.913
1/10-170 |  |  | Оснастка технологическая и инструментальная
1/10-170-10/С101-86726-20Р |  |  | СВЕРЛА С SDS PLUS ХВОСТОВИКОМ (НАКОНЕЧНИК ИЗ ТВЕРДОСПЛАВНОЙ СТАЛИ) (ПО БЕТОНУ), ДИАМЕТРОМ 8-10 ММ, ДЛИНОЙ 260 (265) ММ | ШТ. | 4.5075
1/10-180 |  |  | Материалы шлифовальные
1/10-180-20/99 |  |  | ШКУРКА ШЛИФОВАЛЬНАЯ | М2 | 0.4808
1/10-230 |  |  | Материалы для отделочных работ
1/10-230-40-35/40 |  |  | КРАСКА СИЛИКАТНО-АКРИЛОВАЯ ДЛЯ НАРУЖНЫХ И ВНУТРЕННИХ РАБОТ (V1, W2), ОСНОВА (БАЗА) ПРОЗРАЧНАЯ | КГ | 36.06
1/10-230-60-35/61 |  |  | СОСТАВ КЛЕЕВОЙ ПОЛИМИНЕРАЛЬНЫЙ ДЛЯ НАКЛЕИВАНИЯ ТЕПЛОИЗОЛЯЦИОННЫХ МАТЕРИАЛОВ И АРМИРУЮЩЕЙ СЕТКИ (КС), ОДНОКОМПОНЕНТНЫЙ (1) | Т | 0.8786
1/10-230-60-50/75 |  |  | ШТУКАТУРКА ЗАЩИТНО-ОТДЕЛОЧНАЯ, СИЛИКОН-МОДИФИЦИРОВАННАЯ, С ФАКТУРОЙ "КАМУШЕК", БЕЛАЯ (ПОД КОЛЕРОВКУ), ДЛЯ НАРУЖНЫХ И ВНУТРЕННИХ РАБОТ (НВ), ПОЛИМЕРНАЯ (П), ДИСПЕРСИЯ (Д), КРУПНОЗЕРНИСТАЯ, F100 | Т | 0.1623
1/10-235 |  |  | Изделия герметизирующие, уплотняющие, изолирующие
1/10-235-20/С101-51509-2Р |  |  | ЛЕНТА МАЛЯРНАЯ, ОДНОСТОРОННЯЯ, 50Х50ММ | М2 | 7.3322
1/10-240 |  |  | Метизы и крепежные изделия
1/10-240-30-30/330 |  |  | ДЮБЕЛЬ-ГВОЗДЬ ДЛЯ ТЕПЛОИЗОЛЯЦИИ (ЗОНТИК) С МЕТАЛЛИЧЕСКИМ СЕРДЕЧНИКОМ 10 Х 140 | 1000 ШТ. | 0.37142
1/10-280 |  |  | Прочие материалы для строительных работ
1/10-280-20/40 |  |  | ВОДА | М3 | 0.34678
Ж2-90 | УСТАНОВКА ЛЕСОВ ДЛЯ УТЕПЛЕНИЯ НИЗА ПЛИТ ПЕРЕКРЫТИЯ (ОС Л.27 ИЗМ.6 П.10.1.5 АР Л.5,17, Л.17 АР ИЗМ.16). ДОБАВЛЯЕТСЯ К СМЕТЕ 1041, 1043 | М2 60,1
1-1 |  |  | ЗАТРАТЫ ТРУДА РАБОЧИХ | ЧЕЛ.Ч | 78.6108
1-3 |  |  | ЗАТРАТЫ ТРУДА МАШИНИСТОВ | ЧЕЛ.-Ч | 0.21035
М331617 |  |  | СРЕДСТВА МАЛОЙ МЕХАНИЗАЦИИ | МАШ.Ч | 0.21035
1 |  |  | Материалы для строительных работ
1/10 |  |  | Материалы для строительных работ общего назначения
1/10-110 |  |  | Лесоматериалы и пиломатериалы
1/10-110-5/С102-1301-1 |  |  | ДЕРЕВЯННЫЕ ДЕТАЛИ ЛЕСОВ ХВОЙНЫХ ПОРОД | М3 | 0.009616
2 |  |  | Строительные изделия и конструкции
2/20 |  |  | Изделия и конструкции стальные
2/20-40 |  |  | Изделия и конструкции стальные, изготавливаемые по индивидуальным проектам (чертежам КМ)
2/20-40-35/С201-25701-Р |  |  | СТАЛЬНЫЕ ДЕТАЛИ ЛЕСОВ | Т | 0.034858
2/50 |  |  | Изделия и конструкции деревянные
2/50-35 |  |  | Прочие изделия и конструкции деревянные
2/50-35-10/С203-49804-1 |  |  | ЩИТЫ НАСТИЛА ДЕРЕВЯННЫЕ | М2 | 4.1469
СОСТАВИЛ | ______________________________ |  |  | МИХНО
| (должность) |  | (подпись) | (инициалы,фамилия)
ПРОВЕРИЛ | ______________________________ |  |  | ДЯТКО
| (должность) |  | (подпись) | (инициалы,фамилия)

## 3072-13-1058-Q0
НАИМЕНОВАНИЕ ОБЪЕКТА |  | СТРОИТЕЛЬСТВО МНОГОПРОФИЛЬНОЙ ПОЛИКЛИНИКИ В ПОС.ВОСТОЧНЫЙ.СТАДИЯ С (С УЧЕТОМ ПОСТАНОВЛЕНИЯ МА И С РБ N3 ОТ 26.01.2023Г.)
КОД ОБЪЕКТА |  | 17.060
НАИМЕНОВАНИЕ ЗДАНИЯ, СООРУЖЕНИЯ |  | СТРОИТЕЛЬСТВО МНОГОПРОФИЛЬНОЙ ПОЛИКЛИНИКИ. ВНЕСЕНИЕ ИЗМЕНЕНИЙ
ШИФР ЗДАНИЯ, СООРУЖЕНИЯ |  | 17.060.0.01
КОМПЛЕКТ ЧЕРТЕЖЕЙ |  | АР ИЗМ.16 Л.17
ВЕДОМОСТЬ РЕСУРСОВ ДЛЯ ЛОКАЛЬНОЙ СМЕТЫ № 1058
(НОРМЫ 2022г.)
ОБЩЕСТРОИТЕЛЬНЫЕ РАБОТЫ: ТЕПЛОИЗОЛЯЦИЯ НИЗА КОЗЫРЬКА В/О "Л-М". КОРРЕКТИРОВКА СМЕТ 1041, 1043
П/П | ОБОСНОВАНИЕ | НАИМЕНОВАНИЕ РЕСУРСОВ | ЕД.ИЗМ. | КОЛИЧЕСТВО
1 | 2 | 3 | 4 | 5
1 | 1-1 | ЗАТРАТЫ ТРУДА РАБОЧИХ | ЧЕЛ.Ч | 322.8812
2 | 1-3 | ЗАТРАТЫ ТРУДА МАШИНИСТОВ | ЧЕЛ.-Ч | 0.21035
3 | М030401 | ЛЕБЕДКИ ЭЛЕКТРИЧЕСКИЕ ТЯГОВЫМ УСИЛИЕМ ДО 5,79 (0,59) КН (Т) | МАШ.Ч | 0.38464
4 | М331451 | ПЕРФОРАТОРЫ ЭЛЕКТРИЧЕСКИЕ | МАШ.Ч | 21.7081
5 | М331615* | ДРЕЛИ ЭЛЕКТРИЧЕСКИЕ | МАШ.Ч | 15.9626
6 | М331617 | СРЕДСТВА МАЛОЙ МЕХАНИЗАЦИИ | МАШ.Ч | 0.21035
| 1 | Материалы для строительных работ
| 1/10 | Материалы для строительных работ общего назначения
| 1/10-110 | Лесоматериалы и пиломатериалы
7 | 1/10-110-5/С102-1301-1 | ДЕРЕВЯННЫЕ ДЕТАЛИ ЛЕСОВ ХВОЙНЫХ ПОРОД | М3 | 0.009616
| 1/10-120 | Материалы, изделия и конструкции для теплоизоляционных работ
8 | 1/10-120-10-10/68 | ПЛИТЫ ТЕПЛОИЗОЛЯЦИОННЫЕ ИЗ МИНЕРАЛЬНОЙ ВАТЫ ПТМ СТБ 1995-2009-Т5-DS(TН)1-СS(10)40-TR15-WS1 (ПЛОТНОСТЬ 135 КГ/М3) БЕЛТЕП МАРКИ ФАСАД 12 | М3 | 16.4073
9 | 1/10-120-220-70/22 | СТЕКЛОСЕТКА ССШ-160(100) | М2 | 67.913
| 1/10-170 | Оснастка технологическая и инструментальная
10 | 1/10-170-10/С101-86726-20Р | СВЕРЛА С SDS PLUS ХВОСТОВИКОМ (НАКОНЕЧНИК ИЗ ТВЕРДОСПЛАВНОЙ СТАЛИ) (ПО БЕТОНУ), ДИАМЕТРОМ 8-10 ММ, ДЛИНОЙ 260 (265) ММ | ШТ. | 4.5075
| 1/10-180 | Материалы шлифовальные
11 | 1/10-180-20/99 | ШКУРКА ШЛИФОВАЛЬНАЯ | М2 | 0.4808
| 1/10-230 | Материалы для отделочных работ
12 | 1/10-230-40-35/40 | КРАСКА СИЛИКАТНО-АКРИЛОВАЯ ДЛЯ НАРУЖНЫХ И ВНУТРЕННИХ РАБОТ (V1, W2), ОСНОВА (БАЗА) ПРОЗРАЧНАЯ | КГ | 36.06
13 | 1/10-230-60-35/61 | СОСТАВ КЛЕЕВОЙ ПОЛИМИНЕРАЛЬНЫЙ ДЛЯ НАКЛЕИВАНИЯ ТЕПЛОИЗОЛЯЦИОННЫХ МАТЕРИАЛОВ И АРМИРУЮЩЕЙ СЕТКИ (КС), ОДНОКОМПОНЕНТНЫЙ (1) | Т | 0.8786
14 | 1/10-230-60-50/75 | ШТУКАТУРКА ЗАЩИТНО-ОТДЕЛОЧНАЯ, СИЛИКОН-МОДИФИЦИРОВАННАЯ, С ФАКТУРОЙ "КАМУШЕК", БЕЛАЯ (ПОД КОЛЕРОВКУ), ДЛЯ НАРУЖНЫХ И ВНУТРЕННИХ РАБОТ (НВ), ПОЛИМЕРНАЯ (П), ДИСПЕРСИЯ (Д), КРУПНОЗЕРНИСТАЯ, F100 | Т | 0.1623
| 1/10-235 | Изделия герметизирующие, уплотняющие, изолирующие
15 | 1/10-235-20/С101-51509-2Р | ЛЕНТА МАЛЯРНАЯ, ОДНОСТОРОННЯЯ, 50Х50ММ | М2 | 7.3322
| 1/10-240 | Метизы и крепежные изделия
16 | 1/10-240-30-30/330 | ДЮБЕЛЬ-ГВОЗДЬ ДЛЯ ТЕПЛОИЗОЛЯЦИИ (ЗОНТИК) С МЕТАЛЛИЧЕСКИМ СЕРДЕЧНИКОМ 10 Х 140 | 1000 ШТ. | 0.37142
| 1/10-280 | Прочие материалы для строительных работ
17 | 1/10-280-20/40 | ВОДА | М3 | 0.34678
| 2 | Строительные изделия и конструкции
| 2/20 | Изделия и конструкции стальные
| 2/20-40 | Изделия и конструкции стальные, изготавливаемые по индивидуальным проектам (чертежам КМ)
18 | 2/20-40-35/С201-25701-Р | СТАЛЬНЫЕ ДЕТАЛИ ЛЕСОВ | Т | 0.034858
| 2/50 | Изделия и конструкции деревянные
| 2/50-35 | Прочие изделия и конструкции деревянные
19 | 2/50-35-10/С203-49804-1 | ЩИТЫ НАСТИЛА ДЕРЕВЯННЫЕ | М2 | 4.1469
| СОСТАВИЛ | ____________________ |  | МИХНО
|  | (должность) | (подпись) | (инициалы,фамилия)
| ПРОВЕРИЛ | ____________________ |  | ДЯТКО
|  | (должность) | (подпись) | (инициалы,фамилия)

## 3072-13-1058-T3
РАЗРАБОТЧИК |  | RSTC.smeta версия 22.7
|  |  |  | ШИФР | 17.060
СТРОИТЕЛЬСТВО МНОГОПРОФИЛЬНОЙ ПОЛИКЛИНИКИ В ПОС.ВОСТОЧНЫЙ.СТАДИЯ С (С УЧЕТОМ ПОСТАНОВЛЕНИЯ МА И С РБ N3 ОТ 26.01.2023Г.)
РАБОЧАЯ ДОКУМЕНТАЦИЯ
СМЕТНАЯ ДОКУМЕНТАЦИЯ
ТИТУЛЬНЫЙ ЛИСТ ДЛЯ ЛОКАЛЬНОЙ СМЕТЫ (ЛОКАЛЬНОГО СМЕТНОГО РАСЧЕТА) № 1058
СМЕТНАЯ СТОИМОСТЬ В ЦЕНАХ НА 1 НОЯБРЯ 2022г.
12,752 ТЫС.РУБ
ЗАКАЗЧИК |  | УП "УКС МИНГОРИСПОЛКОМА"
МИНСК-2025

## 3072-13-1059-S0
НАИМЕНОВАНИЕ ОБЪЕКТА |  | СТРОИТЕЛЬСТВО МНОГОПРОФИЛЬНОЙ ПОЛИКЛИНИКИ В ПОС.ВОСТОЧНЫЙ.СТАДИЯ С (С УЧЕТОМ ПОСТАНОВЛЕНИЯ МА И С РБ N3 ОТ 26.01.2023Г.)
КОД ОБЪЕКТА |  | 17.060
НАИМЕНОВАНИЕ ЗДАНИЯ, СООРУЖЕНИЯ |  | СТРОИТЕЛЬСТВО МНОГОПРОФИЛЬНОЙ ПОЛИКЛИНИКИ. ВНЕСЕНИЕ ИЗМЕНЕНИЙ
ШИФР ЗДАНИЯ, СООРУЖЕНИЯ |  | 17.060.0.01
КОМПЛЕКТ ЧЕРТЕЖЕЙ |  | ОС ИЗМ.8 Л.33
ЛОКАЛЬНАЯ СМЕТА (ЛОКАЛЬНЫЙ СМЕТНЫЙ РАСЧЕТ) № 1059
(НОРМЫ 2022г.)
ОБЩЕСТРОИТЕЛЬНЫЕ РАБОТЫ: ВЕНТФАСАД. КОРРЕКТИРОВКА СМЕТ 1010, 1044
СОСТАВЛЕНА В ЦЕНАХ НА 1 НОЯБРЯ 2022г. | [8 empty] | СТОИМОСТЬ 0,437 ТЫС.РУБ.
№ п/п | ОБОСНОВАНИЕ | НАИМЕНОВАНИЕ РАБОТ, РЕСУРСОВ, РАСХОДОВ | ЕД.ИЗМ. КОЛИЧЕ- СТВО | СТОИМОСТЬ: ЕД.ИЗМ./ВСЕГО, РУБ.
|  |  |  | ЗАРАБОТНАЯ ПЛАТА | ЭКСПЛУАТАЦИЯ МАШИН И МЕХАНИЗМОВ |  | МАТЕРИАЛЫ, ИЗДЕЛИЯ, КОНСТРУКЦИИ (ОБОРУДОВАНИЕ, МЕБЕЛЬ, ИНВЕНТАРЬ) | ТРАНС-ПОРТ | ОБЩАЯ СТОИМОСТЬ
[5 empty] | ВСЕГО | В Т.Ч. З/П МАШИ- НИСТОВ
1 | 2 | 3 | 4 | 5 | 6 | 7 | 8 | 9 | 10
| НАЧИСЛЕНИЯ: | ОХР и ОПР/ПЛАНОВАЯ ПРИБЫЛЬ (%):Н10=65.72/69.89
1. | ПРИМЕЧАНИЕ: | К ДЛЯ ОХР И ОПР/ПЛАНОВАЯ ПРИБЫЛЬ: 1.0000/1.0000
2. | ПРИМЕЧАНИЕ: | КОЭФФИЦИЕНТ К З/П (ПОСТАНОВЛЕНИЕ N5): 1.0000
3. | ПРИМЕЧАНИЕ: | БАЗА ТЕКУЩИХ ЦЕН (ВАРИАНТ A)
| Ж2-30-30-30 | ВЕНТФАСАД. ЗАТРАТЫ НА ЭКСПЛУАТАЦИЮ ЛЮЛЕК (ОС ИЗМ.8 Л.33). ДОБАВЛЯЕТСЯ К СМЕТАМ 1010,1044
| КОЭФФИЦИЕНТЫ: | Н4=1.1951
| КОЭФФИЦИЕНТЫ: | Н5=1.1951
4. | ЕТМ031911 (Н10) | ЗАТРАТЫ НА ЭКСПЛУАТАЦИЮ ЛЮЛЕК | М/Ч 96.1917 | - - | 4.54 436.71 | - - | - - | - - | 4.54 436.71
|  | ИТОГО ПРЯМЫЕ ЗАТРАТЫ : |  | - | 437 | - | - | - | 437
|  | ИТОГО ПО ПТМ | [6 empty] | 437
|  | ВСЕГО, В ТОМ ЧИСЛЕ | [6 empty] | 437
|  | СТРОИТЕЛЬНЫЕ РАБОТЫ В ТОМ ЧИСЛЕ | [6 empty] | 437
|  | ЭКСПЛУАТАЦИЯ МАШИН И МЕХАНИЗМОВ | [6 empty] | 437
|  | СОСТАВИЛ | ____________________ |  |  |  |  | МИХНО
|  |  | (должность) |  |  | (подпись) |  | (инициалы,фамилия)
|  | ПРОВЕРИЛ | ____________________ |  |  |  |  | ДЯТКО
|  |  | (должность) |  |  | (подпись) |  | (инициалы,фамилия)

## 3072-13-1059-T0
НАИМЕНОВАНИЕ ОБЪЕКТА: СТРОИТЕЛЬСТВО МНОГОПРОФИЛЬНОЙ ПОЛИКЛИНИКИ В ПОС.ВОСТОЧНЫЙ.СТАДИЯ С (С УЧЕТОМ ПОСТАНОВЛЕНИЯ МА И С РБ N3 ОТ 26.01.2023Г.)
КОД ОБЪЕКТА: 17.060
НАИМЕНОВАНИЕ ЗДАНИЯ, СООРУЖЕНИЯ: СТРОИТЕЛЬСТВО МНОГОПРОФИЛЬНОЙ ПОЛИКЛИНИКИ. ВНЕСЕНИЕ ИЗМЕНЕНИЙ
ШИФР ЗДАНИЯ, СООРУЖЕНИЯ: 17.060.0.01
КОМПЛЕКТ ЧЕРТЕЖЕЙ: ОС ИЗМ.8 Л.33
ИСХОДНЫЕ ДАННЫЕ ПО ЛОКАЛЬНОЙ СМЕТЕ (ЛОКАЛЬНОМУ СМЕТНОМУ РАСЧЕТУ) № 1059
(НОРМЫ 2022г.)
ОБЩЕСТРОИТЕЛЬНЫЕ РАБОТЫ: ВЕНТФАСАД. КОРРЕКТИРОВКА СМЕТ 1010, 1044
СОСТАВЛЕНА В ЦЕНАХ НА 1 НОЯБРЯ 2022г.
№ П/П | ТЕКСТ
1 | 2
1 | L3'3072'13'1059'S0'2'13'ОБЩЕСТРОИТЕЛЬНЫЕ РАБОТЫ: ВЕНТФАСАД. КОРРЕКТИРОВКА СМЕТ 1010, 1044 'ОС ИЗМ.8 Л.33'МИХНО'ДЯТКО*
2 | Ж2-30-30-30'ВЕНТФАСАД. ЗАТРАТЫ НА ЭКСПЛУАТАЦИЮ ЛЮЛЕК (ОС ИЗМ.8 Л.33). ДОБАВЛЯЕТСЯ К СМЕТАМ 1010,1044'М/Ч*
3 | Н4=9,8:8,2'Н5=9,8:8,2*
4 | ЕТМ031911'6418-((5626,1-248,55)Х3,3034+(2427Х0,3726)+(835Х0,3556)):3'Ж1/=1'ЗАТРАТЫ НА ЭКСПЛУАТАЦИЮ ЛЮЛЕК'М/Ч'М031911=1'2658=*
5 | L*

## 3072-13-1059-B0
НАИМЕНОВАНИЕ ОБЪЕКТА |  | СТРОИТЕЛЬСТВО МНОГОПРОФИЛЬНОЙ ПОЛИКЛИНИКИ В ПОС.ВОСТОЧНЫЙ.СТАДИЯ С (С УЧЕТОМ ПОСТАНОВЛЕНИЯ МА И С РБ N3 ОТ 26.01.2023Г.)
КОД ОБЪЕКТА |  | 17.060
НАИМЕНОВАНИЕ ЗДАНИЯ, СООРУЖЕНИЯ |  | СТРОИТЕЛЬСТВО МНОГОПРОФИЛЬНОЙ ПОЛИКЛИНИКИ. ВНЕСЕНИЕ ИЗМЕНЕНИЙ
ШИФР ЗДАНИЯ, СООРУЖЕНИЯ |  | 17.060.0.01
КОМПЛЕКТ ЧЕРТЕЖЕЙ |  | ОС ИЗМ.8 Л.33
ВЕДОМОСТЬ ОБЪЕМОВ И СТОИМОСТИ РАБОТ № 1059
(НОРМЫ 2022г.)
ОБЩЕСТРОИТЕЛЬНЫЕ РАБОТЫ: ВЕНТФАСАД. КОРРЕКТИРОВКА СМЕТ 1010, 1044
СОСТАВЛЕНА В ЦЕНАХ НА 1 НОЯБРЯ 2022г.
ОБОСНОВА- НИЕ | НАИМЕНОВАНИЕ ВИДОВ РАБОТ | ОБЪЕМ | СТОИМОСТЬ, ТЫС.РУБ.
|  |  | ЗАРАБОТНАЯ ПЛАТА | ЭКСПЛУАТА- ЦИЯ МАШИН И МЕХА- НИЗМОВ | МАТЕРИАЛЫ, ИЗДЕЛИЯ, КОНСТРУК- ЦИИ | ОБОРУДОВА- НИЕ,МЕБЕЛЬ, ИНВЕНТАРЬ | ОХР и ОПР | ПРОЧИЕ СРЕДСТВА | ВСЕГО
|  | ЕД.ИЗМ. | ТРУДОЕМ- КОСТЬ, ЧЕЛ.Ч. | В Т.Ч.З/П МАШИ- НИСТОВ | ТРАНСПОРТ | ТРАНСПОРТ | ПЛАНОВАЯ ПРИБЫЛЬ
1 | 2 | 3 | 4 | 5 | 6 | 7 | 8 | 9 | 10
Ж2-30-30-30 | ВЕНТФАСАД. ЗАТРАТЫ НА ЭКСПЛУАТАЦИЮ ЛЮЛЕК (ОС ИЗМ.8 Л.33). ДОБАВЛЯЕТСЯ К СМЕТАМ 1010,1044 | 96,192 | 0 | 0,437 | 0 | 0 | 0 | 0 | 0,437
|  | М/Ч | 0 | 0 | 0 | 0 | 0
| И Т О Г О | 0 | 0 | 0,437 | 0 | 0 | 0 | 0 | 0,437
|  |  | 0 | 0 | 0 | 0 | 0
| СОСТАВИЛ | ______________________________ | [5 empty] | МИХНО
|  | (должность) |  |  |  | (подпись) |  | (инициалы,фамилия)
| ПРОВЕРИЛ | ______________________________ | [5 empty] | ДЯТКО
|  | (должность) |  |  |  | (подпись) |  | (инициалы,фамилия)

## 3072-13-1059-Q1
НАИМЕНОВАНИЕ ОБЪЕКТА |  | СТРОИТЕЛЬСТВО МНОГОПРОФИЛЬНОЙ ПОЛИКЛИНИКИ В ПОС.ВОСТОЧНЫЙ.СТАДИЯ С (С УЧЕТОМ ПОСТАНОВЛЕНИЯ МА И С РБ N3 ОТ 26.01.2023Г.)
КОД ОБЪЕКТА |  | 17.060
НАИМЕНОВАНИЕ ЗДАНИЯ, СООРУЖЕНИЯ |  | СТРОИТЕЛЬСТВО МНОГОПРОФИЛЬНОЙ ПОЛИКЛИНИКИ. ВНЕСЕНИЕ ИЗМЕНЕНИЙ
ШИФР ЗДАНИЯ, СООРУЖЕНИЯ |  | 17.060.0.01
КОМПЛЕКТ ЧЕРТЕЖЕЙ |  | ОС ИЗМ.8 Л.33
ВЕДОМОСТЬ ОБЪЕМОВ РАБОТ И РАСХОДОВ РЕСУРСОВ С КОДАМИ РБ ДЛЯ ЛОКАЛЬНОЙ СМЕТЫ № 1059
(НОРМЫ 2022г.)
ОБЩЕСТРОИТЕЛЬНЫЕ РАБОТЫ: ВЕНТФАСАД. КОРРЕКТИРОВКА СМЕТ 1010, 1044
ОБОСНОВАНИЕ | НАИМЕНОВАНИЕ ВИДОВ | ЕД.ИЗМЕРЕНИЯ | НАИМЕНОВАНИЕ РЕСУРСОВ | ЕД.ИЗМ. | КОЛИЧЕСТВО
| РАБОТ | ОБЪЕМ
1 | 2 | 3 | 4 | 5 | 6
Ж2-30-30-30 | ВЕНТФАСАД. ЗАТРАТЫ НА ЭКСПЛУАТАЦИЮ ЛЮЛЕК (ОС ИЗМ.8 Л.33). ДОБАВЛЯЕТСЯ К СМЕТАМ 1010,1044 | М/Ч 96,192
М031911 |  |  | ЛЮЛЬКИ ДВУХМЕСТНЫЕ ЭЛЕКТРИЧЕСКИЕ | МАШ.Ч | 96.1917
СОСТАВИЛ | ______________________________ |  |  | МИХНО
| (должность) |  | (подпись) | (инициалы,фамилия)
ПРОВЕРИЛ | ______________________________ |  |  | ДЯТКО
| (должность) |  | (подпись) | (инициалы,фамилия)

## 3072-13-1059-Q0
НАИМЕНОВАНИЕ ОБЪЕКТА |  | СТРОИТЕЛЬСТВО МНОГОПРОФИЛЬНОЙ ПОЛИКЛИНИКИ В ПОС.ВОСТОЧНЫЙ.СТАДИЯ С (С УЧЕТОМ ПОСТАНОВЛЕНИЯ МА И С РБ N3 ОТ 26.01.2023Г.)
КОД ОБЪЕКТА |  | 17.060
НАИМЕНОВАНИЕ ЗДАНИЯ, СООРУЖЕНИЯ |  | СТРОИТЕЛЬСТВО МНОГОПРОФИЛЬНОЙ ПОЛИКЛИНИКИ. ВНЕСЕНИЕ ИЗМЕНЕНИЙ
ШИФР ЗДАНИЯ, СООРУЖЕНИЯ |  | 17.060.0.01
КОМПЛЕКТ ЧЕРТЕЖЕЙ |  | ОС ИЗМ.8 Л.33
ВЕДОМОСТЬ РЕСУРСОВ ДЛЯ ЛОКАЛЬНОЙ СМЕТЫ № 1059
(НОРМЫ 2022г.)
ОБЩЕСТРОИТЕЛЬНЫЕ РАБОТЫ: ВЕНТФАСАД. КОРРЕКТИРОВКА СМЕТ 1010, 1044
П/П | ОБОСНОВАНИЕ | НАИМЕНОВАНИЕ РЕСУРСОВ | ЕД.ИЗМ. | КОЛИЧЕСТВО
1 | 2 | 3 | 4 | 5
1 | М031911 | ЛЮЛЬКИ ДВУХМЕСТНЫЕ ЭЛЕКТРИЧЕСКИЕ | МАШ.Ч | 96.1917
| СОСТАВИЛ | ____________________ |  | МИХНО
|  | (должность) | (подпись) | (инициалы,фамилия)
| ПРОВЕРИЛ | ____________________ |  | ДЯТКО
|  | (должность) | (подпись) | (инициалы,фамилия)

## 3072-13-1059-T3
РАЗРАБОТЧИК |  | RSTC.smeta версия 22.7
|  |  |  | ШИФР | 17.060
СТРОИТЕЛЬСТВО МНОГОПРОФИЛЬНОЙ ПОЛИКЛИНИКИ В ПОС.ВОСТОЧНЫЙ.СТАДИЯ С (С УЧЕТОМ ПОСТАНОВЛЕНИЯ МА И С РБ N3 ОТ 26.01.2023Г.)
РАБОЧАЯ ДОКУМЕНТАЦИЯ
СМЕТНАЯ ДОКУМЕНТАЦИЯ
ТИТУЛЬНЫЙ ЛИСТ ДЛЯ ЛОКАЛЬНОЙ СМЕТЫ (ЛОКАЛЬНОГО СМЕТНОГО РАСЧЕТА) № 1059
СМЕТНАЯ СТОИМОСТЬ В ЦЕНАХ НА 1 НОЯБРЯ 2022г.
0,437 ТЫС.РУБ
ЗАКАЗЧИК |  | УП "УКС МИНГОРИСПОЛКОМА"
МИНСК-2025

## 3072-13-1079-S0
НАИМЕНОВАНИЕ ОБЪЕКТА |  | СТРОИТЕЛЬСТВО МНОГОПРОФИЛЬНОЙ ПОЛИКЛИНИКИ В ПОС.ВОСТОЧНЫЙ.СТАДИЯ С (С УЧЕТОМ ПОСТАНОВЛЕНИЯ МА И С РБ N3 ОТ 26.01.2023Г.)
КОД ОБЪЕКТА |  | 17.060
НАИМЕНОВАНИЕ ЗДАНИЯ, СООРУЖЕНИЯ |  | СТРОИТЕЛЬСТВО МНОГОПРОФИЛЬНОЙ ПОЛИКЛИНИКИ. ВНЕСЕНИЕ ИЗМЕНЕНИЙ
ШИФР ЗДАНИЯ, СООРУЖЕНИЯ |  | 17.060.0.01
КОМПЛЕКТ ЧЕРТЕЖЕЙ |  | АР ИЗМ.6
ЛОКАЛЬНАЯ СМЕТА (ЛОКАЛЬНЫЙ СМЕТНЫЙ РАСЧЕТ) № 1079
(НОРМЫ 2022г.)
ОБЩЕСТРОИТЕЛЬНЫЕ РАБОТЫ : ЗАПОЛНЕНИЕ ЗАЗОРОВ. КОРРЕКТИРОВКА СМЕТЫ 1010
СОСТАВЛЕНА В ЦЕНАХ НА 1 НОЯБРЯ 2022г. | [8 empty] | СТОИМОСТЬ 0,507 ТЫС.РУБ.
№ п/п | ОБОСНОВАНИЕ | НАИМЕНОВАНИЕ РАБОТ, РЕСУРСОВ, РАСХОДОВ | ЕД.ИЗМ. КОЛИЧЕ- СТВО | СТОИМОСТЬ: ЕД.ИЗМ./ВСЕГО, РУБ.
|  |  |  | ЗАРАБОТНАЯ ПЛАТА | ЭКСПЛУАТАЦИЯ МАШИН И МЕХАНИЗМОВ |  | МАТЕРИАЛЫ, ИЗДЕЛИЯ, КОНСТРУКЦИИ (ОБОРУДОВАНИЕ, МЕБЕЛЬ, ИНВЕНТАРЬ) | ТРАНС-ПОРТ | ОБЩАЯ СТОИМОСТЬ
[5 empty] | ВСЕГО | В Т.Ч. З/П МАШИ- НИСТОВ
1 | 2 | 3 | 4 | 5 | 6 | 7 | 8 | 9 | 10
| НАЧИСЛЕНИЯ: | ОХР и ОПР/ПЛАНОВАЯ ПРИБЫЛЬ (%):Н10=65.72/69.89
1. | ПРИМЕЧАНИЕ: | К ДЛЯ ОХР И ОПР/ПЛАНОВАЯ ПРИБЫЛЬ: 1.0000/1.0000
2. | ПРИМЕЧАНИЕ: | КОЭФФИЦИЕНТ К З/П (ПОСТАНОВЛЕНИЕ N5): 1.0000
3. | ПРИМЕЧАНИЕ: | БАЗА ТЕКУЩИХ ЦЕН (ВАРИАНТ A)
| Ж2-40 | ВНУТРЕННИЕ СТЕНЫ. ЗАПОЛНЕНИЕ ЗАЗОРОВ. ДОБАВЛЯЕТСЯ К СМЕТЕ 1010 (АР Л.37 ИЗМ.6 П.8 ТТ)
4. | ПРИМЕЧАНИЕ: | В СМЕТЕ УЧТЕНА ЗАРАБОТНАЯ ПЛАТА РАБОЧИХ-СТРОИТЕЛЕЙ И ЗАРАБОТНАЯ ПЛАТА МАШИНИСТОВ СОГЛАСНО ПОСТАНОВЛЕНИЮ МА И С N3 ОТ 26.01.2023Г.
| КОЭФФИЦИЕНТЫ: | Н4=1.1951
| КОЭФФИЦИЕНТЫ: | Н5=1.1951
5. | Е46-33-3 (Н10) | ЗАДЕЛКА ОТВЕРСТИЙ, ГНЕЗД И БОРОЗД В СТЕНАХ И ПЕРЕГОРОДКАХ ПЛОЩАДЬЮ ДО 0,1 М2 РАСТВОРОМ | М3 ЗАДЕЛКИ 0.257 | 735.73 189.08 | 9.84 2.53 | 5.98 1.54 | 207.41 53.30 | 16.29 4.19 | 969.27 249.10
|  | ИТОГО ПРЯМЫЕ ЗАТРАТЫ : |  | 189 | 3 | 2 | 53 | 4 | 249
|  | ОХР и ОПР | [6 empty] | 125
|  | ПЛАНОВАЯ ПРИБЫЛЬ | [6 empty] | 133
|  | ИТОГО ПО ПТМ | [6 empty] | 507
|  | ЗАТРАТЫ ТРУДА | [6 empty] | 21
|  | ВСЕГО, В ТОМ ЧИСЛЕ | [6 empty] | 507
|  | СТРОИТЕЛЬНЫЕ РАБОТЫ В ТОМ ЧИСЛЕ | [6 empty] | 507
|  | ЗАРАБОТНАЯ ПЛАТА | [6 empty] | 189
|  | ЭКСПЛУАТАЦИЯ МАШИН И МЕХАНИЗМОВ | [6 empty] | 3
|  | В ТОМ ЧИСЛЕ ЗАРАБОТНАЯ ПЛАТА МАШИНИСТОВ | [6 empty] | 2
|  | МАТЕРИАЛЫ, ИЗДЕЛИЯ, КОНСТРУКЦИИ | [6 empty] | 53
|  | ТРАНСПОРТ | [6 empty] | 4
|  | ОХР и ОПР | [6 empty] | 125
|  | ПЛАНОВАЯ ПРИБЫЛЬ | [6 empty] | 133
|  | ЗАТРАТЫ ТРУДА РАБОЧИХ | [6 empty] | 21
|  | СОСТАВИЛ | ____________________ |  |  |  |  | МИХНО
|  |  | (должность) |  |  | (подпись) |  | (инициалы,фамилия)
|  | ПРОВЕРИЛ | ____________________ |  |  |  |  | ДЯТКО
|  |  | (должность) |  |  | (подпись) |  | (инициалы,фамилия)

## 3072-13-1079-T0
НАИМЕНОВАНИЕ ОБЪЕКТА: СТРОИТЕЛЬСТВО МНОГОПРОФИЛЬНОЙ ПОЛИКЛИНИКИ В ПОС.ВОСТОЧНЫЙ.СТАДИЯ С (С УЧЕТОМ ПОСТАНОВЛЕНИЯ МА И С РБ N3 ОТ 26.01.2023Г.)
КОД ОБЪЕКТА: 17.060
НАИМЕНОВАНИЕ ЗДАНИЯ, СООРУЖЕНИЯ: СТРОИТЕЛЬСТВО МНОГОПРОФИЛЬНОЙ ПОЛИКЛИНИКИ. ВНЕСЕНИЕ ИЗМЕНЕНИЙ
ШИФР ЗДАНИЯ, СООРУЖЕНИЯ: 17.060.0.01
КОМПЛЕКТ ЧЕРТЕЖЕЙ: АР ИЗМ.6
ИСХОДНЫЕ ДАННЫЕ ПО ЛОКАЛЬНОЙ СМЕТЕ (ЛОКАЛЬНОМУ СМЕТНОМУ РАСЧЕТУ) № 1079
(НОРМЫ 2022г.)
ОБЩЕСТРОИТЕЛЬНЫЕ РАБОТЫ : ЗАПОЛНЕНИЕ ЗАЗОРОВ. КОРРЕКТИРОВКА СМЕТЫ 1010
СОСТАВЛЕНА В ЦЕНАХ НА 1 НОЯБРЯ 2022г.
№ П/П | ТЕКСТ
1 | 2
1 | L3'3072'13'1079'S0'2'13'ОБЩЕСТРОИТЕЛЬНЫЕ РАБОТЫ : ЗАПОЛНЕНИЕ ЗАЗОРОВ. КОРРЕКТИРОВКА СМЕТЫ 1010'АР ИЗМ.6'МИХНО'ДЯТКО*
2 | Ж2-40'ВНУТРЕННИЕ СТЕНЫ. ЗАПОЛНЕНИЕ ЗАЗОРОВ. ДОБАВЛЯЕТСЯ К СМЕТЕ 1010 (АР Л.37 ИЗМ.6 П.8 ТТ)'М3*
3 | П'В СМЕТЕ УЧТЕНА ЗАРАБОТНАЯ ПЛАТА РАБОЧИХ-СТРОИТЕЛЕЙ И ЗАРАБОТНАЯ ПЛАТА МАШИНИСТОВ СОГЛАСНО ПОСТАНОВЛЕНИЮ МА И С N3 ОТ 26.01.2023Г.*
4 | Н4=9,8:8,2'Н5=9,8:8,2*
5 | Е46-33-3'0,033+0,022+0,026+0,035+0,04+0,04+0,03+0,031'Ж1/414-1003-1#414-2004'ЗАДЕЛКА ОТВЕРСТИЙ, ГНЕЗД И БОРОЗД В СТЕНАХ И ПЕРЕГОРОДКАХ ПЛОЩАДЬЮ ДО 0,1 М2 РАСТВОРОМ 'М3 ЗАДЕЛКИ''*
6 | L*

## 3072-13-1079-B0
НАИМЕНОВАНИЕ ОБЪЕКТА |  | СТРОИТЕЛЬСТВО МНОГОПРОФИЛЬНОЙ ПОЛИКЛИНИКИ В ПОС.ВОСТОЧНЫЙ.СТАДИЯ С (С УЧЕТОМ ПОСТАНОВЛЕНИЯ МА И С РБ N3 ОТ 26.01.2023Г.)
КОД ОБЪЕКТА |  | 17.060
НАИМЕНОВАНИЕ ЗДАНИЯ, СООРУЖЕНИЯ |  | СТРОИТЕЛЬСТВО МНОГОПРОФИЛЬНОЙ ПОЛИКЛИНИКИ. ВНЕСЕНИЕ ИЗМЕНЕНИЙ
ШИФР ЗДАНИЯ, СООРУЖЕНИЯ |  | 17.060.0.01
КОМПЛЕКТ ЧЕРТЕЖЕЙ |  | АР ИЗМ.6
ВЕДОМОСТЬ ОБЪЕМОВ И СТОИМОСТИ РАБОТ № 1079
(НОРМЫ 2022г.)
ОБЩЕСТРОИТЕЛЬНЫЕ РАБОТЫ : ЗАПОЛНЕНИЕ ЗАЗОРОВ. КОРРЕКТИРОВКА СМЕТЫ 1010
СОСТАВЛЕНА В ЦЕНАХ НА 1 НОЯБРЯ 2022г.
ОБОСНОВА- НИЕ | НАИМЕНОВАНИЕ ВИДОВ РАБОТ | ОБЪЕМ | СТОИМОСТЬ, ТЫС.РУБ.
|  |  | ЗАРАБОТНАЯ ПЛАТА | ЭКСПЛУАТА- ЦИЯ МАШИН И МЕХА- НИЗМОВ | МАТЕРИАЛЫ, ИЗДЕЛИЯ, КОНСТРУК- ЦИИ | ОБОРУДОВА- НИЕ,МЕБЕЛЬ, ИНВЕНТАРЬ | ОХР и ОПР | ПРОЧИЕ СРЕДСТВА | ВСЕГО
|  | ЕД.ИЗМ. | ТРУДОЕМ- КОСТЬ, ЧЕЛ.Ч. | В Т.Ч.З/П МАШИ- НИСТОВ | ТРАНСПОРТ | ТРАНСПОРТ | ПЛАНОВАЯ ПРИБЫЛЬ
1 | 2 | 3 | 4 | 5 | 6 | 7 | 8 | 9 | 10
Ж2-40 | ВНУТРЕННИЕ СТЕНЫ. ЗАПОЛНЕНИЕ ЗАЗОРОВ. ДОБАВЛЯЕТСЯ К СМЕТЕ 1010 (АР Л.37 ИЗМ.6 П.8 ТТ) | 0,257 | 0,189 | 0,003 | 0,053 | 0 | 0,125 | 0 | 0,507
|  | М3 | 21 | 0,002 | 0,004 | 0 | 0,133
| И Т О Г О | 0 | 0,189 | 0,003 | 0,053 | 0 | 0,125 | 0 | 0,507
|  |  | 21 | 0,002 | 0,004 | 0 | 0,133
| СОСТАВИЛ | ______________________________ | [5 empty] | МИХНО
|  | (должность) |  |  |  | (подпись) |  | (инициалы,фамилия)
| ПРОВЕРИЛ | ______________________________ | [5 empty] | ДЯТКО
|  | (должность) |  |  |  | (подпись) |  | (инициалы,фамилия)

## 3072-13-1079-Q1
НАИМЕНОВАНИЕ ОБЪЕКТА |  | СТРОИТЕЛЬСТВО МНОГОПРОФИЛЬНОЙ ПОЛИКЛИНИКИ В ПОС.ВОСТОЧНЫЙ.СТАДИЯ С (С УЧЕТОМ ПОСТАНОВЛЕНИЯ МА И С РБ N3 ОТ 26.01.2023Г.)
КОД ОБЪЕКТА |  | 17.060
НАИМЕНОВАНИЕ ЗДАНИЯ, СООРУЖЕНИЯ |  | СТРОИТЕЛЬСТВО МНОГОПРОФИЛЬНОЙ ПОЛИКЛИНИКИ. ВНЕСЕНИЕ ИЗМЕНЕНИЙ
ШИФР ЗДАНИЯ, СООРУЖЕНИЯ |  | 17.060.0.01
КОМПЛЕКТ ЧЕРТЕЖЕЙ |  | АР ИЗМ.6
ВЕДОМОСТЬ ОБЪЕМОВ РАБОТ И РАСХОДОВ РЕСУРСОВ С КОДАМИ РБ ДЛЯ ЛОКАЛЬНОЙ СМЕТЫ № 1079
(НОРМЫ 2022г.)
ОБЩЕСТРОИТЕЛЬНЫЕ РАБОТЫ : ЗАПОЛНЕНИЕ ЗАЗОРОВ. КОРРЕКТИРОВКА СМЕТЫ 1010
ОБОСНОВАНИЕ | НАИМЕНОВАНИЕ ВИДОВ | ЕД.ИЗМЕРЕНИЯ | НАИМЕНОВАНИЕ РЕСУРСОВ | ЕД.ИЗМ. | КОЛИЧЕСТВО
| РАБОТ | ОБЪЕМ
1 | 2 | 3 | 4 | 5 | 6
Ж2-40 | ВНУТРЕННИЕ СТЕНЫ. ЗАПОЛНЕНИЕ ЗАЗОРОВ. ДОБАВЛЯЕТСЯ К СМЕТЕ 1010 (АР Л.37 ИЗМ.6 П.8 ТТ) | М3 0,257
1-1 |  |  | ЗАТРАТЫ ТРУДА РАБОЧИХ | ЧЕЛ.Ч | 21.0663
1-3 |  |  | ЗАТРАТЫ ТРУДА МАШИНИСТОВ | ЧЕЛ.-Ч | 0.18247
М030401 |  |  | ЛЕБЕДКИ ЭЛЕКТРИЧЕСКИЕ ТЯГОВЫМ УСИЛИЕМ ДО 5,79 (0,59) КН (Т) | МАШ.Ч | 0.06682
М331617 |  |  | СРЕДСТВА МАЛОЙ МЕХАНИЗАЦИИ | МАШ.Ч | 0.18247
1 |  |  | Материалы для строительных работ
1/10 |  |  | Материалы для строительных работ общего назначения
1/10-110 |  |  | Лесоматериалы и пиломатериалы
1/10-110-50-5/365 |  |  | БРУСКИ ОБРЕЗНЫЕ ХВОЙНЫХ ПОРОД ДЛИНОЙ 4-6,5 М, ШИРИНОЙ 75-150 ММ, ТОЛЩИНОЙ 40-75 ММ, 3 СОРТА | М3 | 0.05397
1/10-110-50-20/765 |  |  | ДОСКИ НЕОБРЕЗНЫЕ ХВОЙНЫХ ПОРОД ДЛИНОЙ 4-6,5 М, ТОЛЩИНОЙ 32, 40 ММ, 4 СОРТА | М3 | 0.04626
1/10-240 |  |  | Метизы и крепежные изделия
1/10-240-25-41/10 |  |  | ГВОЗДИ СТРОИТЕЛЬНЫЕ ОЦИНКОВАННЫЕ | Т | 0.001516
4 |  |  | Железобетонные и бетонные изделия и конструкции (в т.ч. типовые), керамические изделия, нерудные материалы, бетоны и растворы
4/1 |  |  | Конструкции и изделия бетонные и железобетонные. керамические изделия. нерудные материалы. товарные бетоны и растворы
4/1-4 |  |  | Бетоны, растворы, смеси асфальтобетонные
4/1-4-20-20-10-20/10 |  |  | РАСТВОРЫ КЛАДОЧНЫЕ ТЯЖЕЛЫЕ ЦЕМЕНТНЫЕ, МАРКИ 100 | М3 | 0.26728
СОСТАВИЛ | ______________________________ |  |  | МИХНО
| (должность) |  | (подпись) | (инициалы,фамилия)
ПРОВЕРИЛ | ______________________________ |  |  | ДЯТКО
| (должность) |  | (подпись) | (инициалы,фамилия)

## 3072-13-1079-Q0
НАИМЕНОВАНИЕ ОБЪЕКТА |  | СТРОИТЕЛЬСТВО МНОГОПРОФИЛЬНОЙ ПОЛИКЛИНИКИ В ПОС.ВОСТОЧНЫЙ.СТАДИЯ С (С УЧЕТОМ ПОСТАНОВЛЕНИЯ МА И С РБ N3 ОТ 26.01.2023Г.)
КОД ОБЪЕКТА |  | 17.060
НАИМЕНОВАНИЕ ЗДАНИЯ, СООРУЖЕНИЯ |  | СТРОИТЕЛЬСТВО МНОГОПРОФИЛЬНОЙ ПОЛИКЛИНИКИ. ВНЕСЕНИЕ ИЗМЕНЕНИЙ
ШИФР ЗДАНИЯ, СООРУЖЕНИЯ |  | 17.060.0.01
КОМПЛЕКТ ЧЕРТЕЖЕЙ |  | АР ИЗМ.6
ВЕДОМОСТЬ РЕСУРСОВ ДЛЯ ЛОКАЛЬНОЙ СМЕТЫ № 1079
(НОРМЫ 2022г.)
ОБЩЕСТРОИТЕЛЬНЫЕ РАБОТЫ : ЗАПОЛНЕНИЕ ЗАЗОРОВ. КОРРЕКТИРОВКА СМЕТЫ 1010
П/П | ОБОСНОВАНИЕ | НАИМЕНОВАНИЕ РЕСУРСОВ | ЕД.ИЗМ. | КОЛИЧЕСТВО
1 | 2 | 3 | 4 | 5
1 | 1-1 | ЗАТРАТЫ ТРУДА РАБОЧИХ | ЧЕЛ.Ч | 21.0663
2 | 1-3 | ЗАТРАТЫ ТРУДА МАШИНИСТОВ | ЧЕЛ.-Ч | 0.18247
3 | М030401 | ЛЕБЕДКИ ЭЛЕКТРИЧЕСКИЕ ТЯГОВЫМ УСИЛИЕМ ДО 5,79 (0,59) КН (Т) | МАШ.Ч | 0.06682
4 | М331617 | СРЕДСТВА МАЛОЙ МЕХАНИЗАЦИИ | МАШ.Ч | 0.18247
| 1 | Материалы для строительных работ
| 1/10 | Материалы для строительных работ общего назначения
| 1/10-110 | Лесоматериалы и пиломатериалы
5 | 1/10-110-50-5/365 | БРУСКИ ОБРЕЗНЫЕ ХВОЙНЫХ ПОРОД ДЛИНОЙ 4-6,5 М, ШИРИНОЙ 75-150 ММ, ТОЛЩИНОЙ 40-75 ММ, 3 СОРТА | М3 | 0.05397
6 | 1/10-110-50-20/765 | ДОСКИ НЕОБРЕЗНЫЕ ХВОЙНЫХ ПОРОД ДЛИНОЙ 4-6,5 М, ТОЛЩИНОЙ 32, 40 ММ, 4 СОРТА | М3 | 0.04626
| 1/10-240 | Метизы и крепежные изделия
7 | 1/10-240-25-41/10 | ГВОЗДИ СТРОИТЕЛЬНЫЕ ОЦИНКОВАННЫЕ | Т | 0.001516
| 4 | Железобетонные и бетонные изделия и конструкции (в т.ч. типовые), керамические изделия, нерудные материалы, бетоны и растворы
| 4/1 | Конструкции и изделия бетонные и железобетонные. керамические изделия. нерудные материалы. товарные бетоны и растворы
| 4/1-4 | Бетоны, растворы, смеси асфальтобетонные
8 | 4/1-4-20-20-10-20/10 | РАСТВОРЫ КЛАДОЧНЫЕ ТЯЖЕЛЫЕ ЦЕМЕНТНЫЕ, МАРКИ 100 | М3 | 0.26728
| СОСТАВИЛ | ____________________ |  | МИХНО
|  | (должность) | (подпись) | (инициалы,фамилия)
| ПРОВЕРИЛ | ____________________ |  | ДЯТКО
|  | (должность) | (подпись) | (инициалы,фамилия)

## 3072-13-1079-T3
РАЗРАБОТЧИК |  | RSTC.smeta версия 22.7
|  |  |  | ШИФР | 17.060
СТРОИТЕЛЬСТВО МНОГОПРОФИЛЬНОЙ ПОЛИКЛИНИКИ В ПОС.ВОСТОЧНЫЙ.СТАДИЯ С (С УЧЕТОМ ПОСТАНОВЛЕНИЯ МА И С РБ N3 ОТ 26.01.2023Г.)
РАБОЧАЯ ДОКУМЕНТАЦИЯ
СМЕТНАЯ ДОКУМЕНТАЦИЯ
ТИТУЛЬНЫЙ ЛИСТ ДЛЯ ЛОКАЛЬНОЙ СМЕТЫ (ЛОКАЛЬНОГО СМЕТНОГО РАСЧЕТА) № 1079
СМЕТНАЯ СТОИМОСТЬ В ЦЕНАХ НА 1 НОЯБРЯ 2022г.
0,507 ТЫС.РУБ
ЗАКАЗЧИК |  | УП "УКС МИНГОРИСПОЛКОМА"
МИНСК-2025

## 3072-13-2010-S0
НАИМЕНОВАНИЕ ОБЪЕКТА |  | СТРОИТЕЛЬСТВО МНОГОПРОФИЛЬНОЙ ПОЛИКЛИНИКИ В ПОС.ВОСТОЧНЫЙ.СТАДИЯ С (С УЧЕТОМ ПОСТАНОВЛЕНИЯ МА И С РБ N3 ОТ 26.01.2023Г.)
КОД ОБЪЕКТА |  | 17.060
НАИМЕНОВАНИЕ ЗДАНИЯ, СООРУЖЕНИЯ |  | СТРОИТЕЛЬСТВО МНОГОПРОФИЛЬНОЙ ПОЛИКЛИНИКИ. ВНЕСЕНИЕ ИЗМЕНЕНИЙ
ШИФР ЗДАНИЯ, СООРУЖЕНИЯ |  | 17.060.0.01
КОМПЛЕКТ ЧЕРТЕЖЕЙ |  | ОВ
ЛОКАЛЬНАЯ СМЕТА (ЛОКАЛЬНЫЙ СМЕТНЫЙ РАСЧЕТ) № 2010
(НОРМЫ 2022г.)
ВНУТРЕННИЕ САНТЕХНИЧЕСКИЕ УСТРОЙСТВА # ОТОПЛЕНИЕ И ВЕНТИЛЯЦИЯ# ДОП. К СМ. 2001
СОСТАВЛЕНА В ЦЕНАХ НА 1 НОЯБРЯ 2022г. | [8 empty] | СТОИМОСТЬ -3,485 ТЫС.РУБ.
№ п/п | ОБОСНОВАНИЕ | НАИМЕНОВАНИЕ РАБОТ, РЕСУРСОВ, РАСХОДОВ | ЕД.ИЗМ. КОЛИЧЕ- СТВО | СТОИМОСТЬ: ЕД.ИЗМ./ВСЕГО, РУБ.
|  |  |  | ЗАРАБОТНАЯ ПЛАТА | ЭКСПЛУАТАЦИЯ МАШИН И МЕХАНИЗМОВ |  | МАТЕРИАЛЫ, ИЗДЕЛИЯ, КОНСТРУКЦИИ (ОБОРУДОВАНИЕ, МЕБЕЛЬ, ИНВЕНТАРЬ) | ТРАНС-ПОРТ | ОБЩАЯ СТОИМОСТЬ
[5 empty] | ВСЕГО | В Т.Ч. З/П МАШИ- НИСТОВ
1 | 2 | 3 | 4 | 5 | 6 | 7 | 8 | 9 | 10
1. | ПРИМЕЧАНИЕ: | К ДЛЯ ОХР И ОПР/ПЛАНОВАЯ ПРИБЫЛЬ: 1.0000/1.0000
2. | ПРИМЕЧАНИЕ: | КОЭФФИЦИЕНТ К З/П (ПОСТАНОВЛЕНИЕ N5): 1.0000
3. | ПРИМЕЧАНИЕ: | БАЗА ТЕКУЩИХ ЦЕН (ВАРИАНТ A)
| Ж3-30-10 | ВЕНТИЛЯЦИЯ. СТРОИТЕЛЬНЫЕ РАБОТЫ
4. | 5/50-30-3/С517-17500-К | ЛИСТ НОРМАЛЬНОЙ ТОЧНОСТИ ИЗГОТОВЛЕНИЯ, ТОЛЩИНОЙ 1 ММ, ИЗ СВИНЦА | Т 0.4902 | - - | - - | - - | 7500.00 -3676.50 | 399.00 -195.59 | 7899.00 -3872.09
5. | 5/50-30-3/С517-17500-К | ЛИСТ НОРМАЛЬНОЙ ТОЧНОСТИ ИЗГОТОВЛЕНИЯ, ТОЛЩИНОЙ 1 ММ, ИЗ СВИНЦА | Т 0.049 | - - | - - | - - | 7500.00 367.50 | 399.00 19.55 | 7899.00 387.05
|  | ИТОГО ПРЯМЫЕ ЗАТРАТЫ : |  | - | - | - | -3309 | -176 | -3485
|  | ИТОГО ПО ПТМ | [6 empty] | -3485
|  | ВСЕГО, В ТОМ ЧИСЛЕ | [6 empty] | -3485
|  | МОНТАЖНЫЕ РАБОТЫ В ТОМ ЧИСЛЕ | [6 empty] | -3485
|  | МАТЕРИАЛЫ, ИЗДЕЛИЯ, КОНСТРУКЦИИ | [6 empty] | -3309
|  | ТРАНСПОРТ | [6 empty] | -176
|  | СОСТАВИЛ | ____________________ |  |  |  |  | ПАВЛЕНКО В.К.
|  |  | (должность) |  |  | (подпись) |  | (инициалы,фамилия)
|  | ПРОВЕРИЛ | ____________________ |  |  |  |  | __________________
|  |  | (должность) |  |  | (подпись) |  | (инициалы,фамилия)

## 3072-13-2010-T0
НАИМЕНОВАНИЕ ОБЪЕКТА: СТРОИТЕЛЬСТВО МНОГОПРОФИЛЬНОЙ ПОЛИКЛИНИКИ В ПОС.ВОСТОЧНЫЙ.СТАДИЯ С (С УЧЕТОМ ПОСТАНОВЛЕНИЯ МА И С РБ N3 ОТ 26.01.2023Г.)
КОД ОБЪЕКТА: 17.060
НАИМЕНОВАНИЕ ЗДАНИЯ, СООРУЖЕНИЯ: СТРОИТЕЛЬСТВО МНОГОПРОФИЛЬНОЙ ПОЛИКЛИНИКИ. ВНЕСЕНИЕ ИЗМЕНЕНИЙ
ШИФР ЗДАНИЯ, СООРУЖЕНИЯ: 17.060.0.01
КОМПЛЕКТ ЧЕРТЕЖЕЙ: ОВ
ИСХОДНЫЕ ДАННЫЕ ПО ЛОКАЛЬНОЙ СМЕТЕ (ЛОКАЛЬНОМУ СМЕТНОМУ РАСЧЕТУ) № 2010
(НОРМЫ 2022г.)
ВНУТРЕННИЕ САНТЕХНИЧЕСКИЕ УСТРОЙСТВА # ОТОПЛЕНИЕ И ВЕНТИЛЯЦИЯ# ДОП. К СМ. 2001
СОСТАВЛЕНА В ЦЕНАХ НА 1 НОЯБРЯ 2022г.
№ П/П | ТЕКСТ
1 | 2
1 | L3'3072'13'2010'S0'2'13'ВНУТРЕННИЕ САНТЕХНИЧЕСКИЕ УСТРОЙСТВА # ОТОПЛЕНИЕ И ВЕНТИЛЯЦИЯ# ДОП. К СМ. 2001'ОВ'ПАВЛЕНКО В.К.'*
2 | Ж3-30-10'ВЕНТИЛЯЦИЯ. СТРОИТЕЛЬНЫЕ РАБОТЫ'М2*
3 | БС517-17500-К#С517-17500'7500##'=12'ЛИСТ НОРМАЛЬНОЙ ТОЧНОСТИ ИЗГОТОВЛЕНИЯ, ТОЛЩИНОЙ 1 ММ, ИЗ СВИНЦА###'Т''2801=<5/50-30-3>/2799=7500_0*
4 | С517-17500-К'4,3.0,01.11,4'B*
5 | С517-17500-К'4,3.0,001.11,4*
6 | L*

## 3072-13-2010-B0
НАИМЕНОВАНИЕ ОБЪЕКТА |  | СТРОИТЕЛЬСТВО МНОГОПРОФИЛЬНОЙ ПОЛИКЛИНИКИ В ПОС.ВОСТОЧНЫЙ.СТАДИЯ С (С УЧЕТОМ ПОСТАНОВЛЕНИЯ МА И С РБ N3 ОТ 26.01.2023Г.)
КОД ОБЪЕКТА |  | 17.060
НАИМЕНОВАНИЕ ЗДАНИЯ, СООРУЖЕНИЯ |  | СТРОИТЕЛЬСТВО МНОГОПРОФИЛЬНОЙ ПОЛИКЛИНИКИ. ВНЕСЕНИЕ ИЗМЕНЕНИЙ
ШИФР ЗДАНИЯ, СООРУЖЕНИЯ |  | 17.060.0.01
КОМПЛЕКТ ЧЕРТЕЖЕЙ |  | ОВ
ВЕДОМОСТЬ ОБЪЕМОВ И СТОИМОСТИ РАБОТ № 2010
(НОРМЫ 2022г.)
ВНУТРЕННИЕ САНТЕХНИЧЕСКИЕ УСТРОЙСТВА # ОТОПЛЕНИЕ И ВЕНТИЛЯЦИЯ# ДОП. К СМ. 2001
СОСТАВЛЕНА В ЦЕНАХ НА 1 НОЯБРЯ 2022г.
ОБОСНОВА- НИЕ | НАИМЕНОВАНИЕ ВИДОВ РАБОТ | ОБЪЕМ | СТОИМОСТЬ, ТЫС.РУБ.
|  |  | ЗАРАБОТНАЯ ПЛАТА | ЭКСПЛУАТА- ЦИЯ МАШИН И МЕХА- НИЗМОВ | МАТЕРИАЛЫ, ИЗДЕЛИЯ, КОНСТРУК- ЦИИ | ОБОРУДОВА- НИЕ,МЕБЕЛЬ, ИНВЕНТАРЬ | ОХР и ОПР | ПРОЧИЕ СРЕДСТВА | ВСЕГО
|  | ЕД.ИЗМ. | ТРУДОЕМ- КОСТЬ, ЧЕЛ.Ч. | В Т.Ч.З/П МАШИ- НИСТОВ | ТРАНСПОРТ | ТРАНСПОРТ | ПЛАНОВАЯ ПРИБЫЛЬ
1 | 2 | 3 | 4 | 5 | 6 | 7 | 8 | 9 | 10
Ж3-30-10 | ВЕНТИЛЯЦИЯ. СТРОИТЕЛЬНЫЕ РАБОТЫ | 0 | 0 | 0 | -3,309 | 0 | 0 | 0 | -3,485
|  | М2 | 0 | 0 | -0,176 | 0 | 0
| И Т О Г О | 0 | 0 | 0 | -3,309 | 0 | 0 | 0 | -3,485
|  |  | 0 | 0 | -0,176 | 0 | 0
| СОСТАВИЛ | ______________________________ | [5 empty] | ПАВЛЕНКО В.К.
|  | (должность) |  |  |  | (подпись) |  | (инициалы,фамилия)
| ПРОВЕРИЛ | ______________________________ | [5 empty] | __________________
|  | (должность) |  |  |  | (подпись) |  | (инициалы,фамилия)

## 3072-13-2010-Q1
НАИМЕНОВАНИЕ ОБЪЕКТА |  | СТРОИТЕЛЬСТВО МНОГОПРОФИЛЬНОЙ ПОЛИКЛИНИКИ В ПОС.ВОСТОЧНЫЙ.СТАДИЯ С (С УЧЕТОМ ПОСТАНОВЛЕНИЯ МА И С РБ N3 ОТ 26.01.2023Г.)
КОД ОБЪЕКТА |  | 17.060
НАИМЕНОВАНИЕ ЗДАНИЯ, СООРУЖЕНИЯ |  | СТРОИТЕЛЬСТВО МНОГОПРОФИЛЬНОЙ ПОЛИКЛИНИКИ. ВНЕСЕНИЕ ИЗМЕНЕНИЙ
ШИФР ЗДАНИЯ, СООРУЖЕНИЯ |  | 17.060.0.01
КОМПЛЕКТ ЧЕРТЕЖЕЙ |  | ОВ
ВЕДОМОСТЬ ОБЪЕМОВ РАБОТ И РАСХОДОВ РЕСУРСОВ С КОДАМИ РБ ДЛЯ ЛОКАЛЬНОЙ СМЕТЫ № 2010
(НОРМЫ 2022г.)
ВНУТРЕННИЕ САНТЕХНИЧЕСКИЕ УСТРОЙСТВА # ОТОПЛЕНИЕ И ВЕНТИЛЯЦИЯ# ДОП. К СМ. 2001
ОБОСНОВАНИЕ | НАИМЕНОВАНИЕ ВИДОВ | ЕД.ИЗМЕРЕНИЯ | НАИМЕНОВАНИЕ РЕСУРСОВ | ЕД.ИЗМ. | КОЛИЧЕСТВО
| РАБОТ | ОБЪЕМ
1 | 2 | 3 | 4 | 5 | 6
Ж3-30-10 | ВЕНТИЛЯЦИЯ. СТРОИТЕЛЬНЫЕ РАБОТЫ | М2 0
5 |  |  | Материалы для монтажных и специальных строительных работ
5/50 |  |  | Прокатно-тянутые изделия из цветных металлов и цветные металлы
5/50-30 |  |  | Листы и плиты из цветных металлов
5/50-30-3/С517-17500-К |  |  | ЛИСТ НОРМАЛЬНОЙ ТОЧНОСТИ ИЗГОТОВЛЕНИЯ, ТОЛЩИНОЙ 1 ММ, ИЗ СВИНЦА | Т | -0.4412
СОСТАВИЛ | ______________________________ |  |  | ПАВЛЕНКО В.К.
| (должность) |  | (подпись) | (инициалы,фамилия)
ПРОВЕРИЛ | ______________________________ |  |  | __________________
| (должность) |  | (подпись) | (инициалы,фамилия)

## 3072-13-2010-Q0
НАИМЕНОВАНИЕ ОБЪЕКТА |  | СТРОИТЕЛЬСТВО МНОГОПРОФИЛЬНОЙ ПОЛИКЛИНИКИ В ПОС.ВОСТОЧНЫЙ.СТАДИЯ С (С УЧЕТОМ ПОСТАНОВЛЕНИЯ МА И С РБ N3 ОТ 26.01.2023Г.)
КОД ОБЪЕКТА |  | 17.060
НАИМЕНОВАНИЕ ЗДАНИЯ, СООРУЖЕНИЯ |  | СТРОИТЕЛЬСТВО МНОГОПРОФИЛЬНОЙ ПОЛИКЛИНИКИ. ВНЕСЕНИЕ ИЗМЕНЕНИЙ
ШИФР ЗДАНИЯ, СООРУЖЕНИЯ |  | 17.060.0.01
КОМПЛЕКТ ЧЕРТЕЖЕЙ |  | ОВ
ВЕДОМОСТЬ РЕСУРСОВ ДЛЯ ЛОКАЛЬНОЙ СМЕТЫ № 2010
(НОРМЫ 2022г.)
ВНУТРЕННИЕ САНТЕХНИЧЕСКИЕ УСТРОЙСТВА # ОТОПЛЕНИЕ И ВЕНТИЛЯЦИЯ# ДОП. К СМ. 2001
П/П | ОБОСНОВАНИЕ | НАИМЕНОВАНИЕ РЕСУРСОВ | ЕД.ИЗМ. | КОЛИЧЕСТВО
1 | 2 | 3 | 4 | 5
| 5 | Материалы для монтажных и специальных строительных работ
| 5/50 | Прокатно-тянутые изделия из цветных металлов и цветные металлы
| 5/50-30 | Листы и плиты из цветных металлов
1 | 5/50-30-3/С517-17500-К | ЛИСТ НОРМАЛЬНОЙ ТОЧНОСТИ ИЗГОТОВЛЕНИЯ, ТОЛЩИНОЙ 1 ММ, ИЗ СВИНЦА | Т | -0.4412
| СОСТАВИЛ | ____________________ |  | ПАВЛЕНКО В.К.
|  | (должность) | (подпись) | (инициалы,фамилия)
| ПРОВЕРИЛ | ____________________ |  | __________________
|  | (должность) | (подпись) | (инициалы,фамилия)

## 3072-13-2010-T3
РАЗРАБОТЧИК |  | RSTC.smeta версия 22.7
|  |  |  | ШИФР | 17.060
СТРОИТЕЛЬСТВО МНОГОПРОФИЛЬНОЙ ПОЛИКЛИНИКИ В ПОС.ВОСТОЧНЫЙ.СТАДИЯ С (С УЧЕТОМ ПОСТАНОВЛЕНИЯ МА И С РБ N3 ОТ 26.01.2023Г.)
РАБОЧАЯ ДОКУМЕНТАЦИЯ
СМЕТНАЯ ДОКУМЕНТАЦИЯ
ТИТУЛЬНЫЙ ЛИСТ ДЛЯ ЛОКАЛЬНОЙ СМЕТЫ (ЛОКАЛЬНОГО СМЕТНОГО РАСЧЕТА) № 2010
СМЕТНАЯ СТОИМОСТЬ В ЦЕНАХ НА 1 НОЯБРЯ 2022г.
-3,485 ТЫС.РУБ
ЗАКАЗЧИК |  | УП "УКС МИНГОРИСПОЛКОМА"
МИНСК-2025

## 3072-13-2011-S0
НАИМЕНОВАНИЕ ОБЪЕКТА |  | СТРОИТЕЛЬСТВО МНОГОПРОФИЛЬНОЙ ПОЛИКЛИНИКИ В ПОС.ВОСТОЧНЫЙ.СТАДИЯ С (С УЧЕТОМ ПОСТАНОВЛЕНИЯ МА И С РБ N3 ОТ 26.01.2023Г.)
КОД ОБЪЕКТА |  | 17.060
НАИМЕНОВАНИЕ ЗДАНИЯ, СООРУЖЕНИЯ |  | СТРОИТЕЛЬСТВО МНОГОПРОФИЛЬНОЙ ПОЛИКЛИНИКИ. ВНЕСЕНИЕ ИЗМЕНЕНИЙ
ШИФР ЗДАНИЯ, СООРУЖЕНИЯ |  | 17.060.0.01
КОМПЛЕКТ ЧЕРТЕЖЕЙ |  | ТМ-ИЗМ.4
ЛОКАЛЬНАЯ СМЕТА (ЛОКАЛЬНЫЙ СМЕТНЫЙ РАСЧЕТ) № 2011
(НОРМЫ 2022г.)
ВНУТРЕННИЕ САНТЕХНИЧЕСКИЕ УСТРОЙСТВА# БЛОЧНЫЙ ТЕПЛОВОЙ ПУНКТ # ДОП. К СМ. 2000
СОСТАВЛЕНА В ЦЕНАХ НА 1 НОЯБРЯ 2022г. | [8 empty] | СТОИМОСТЬ -113,873 ТЫС.РУБ.
№ п/п | ОБОСНОВАНИЕ | НАИМЕНОВАНИЕ РАБОТ, РЕСУРСОВ, РАСХОДОВ | ЕД.ИЗМ. КОЛИЧЕ- СТВО | СТОИМОСТЬ: ЕД.ИЗМ./ВСЕГО, РУБ.
|  |  |  | ЗАРАБОТНАЯ ПЛАТА | ЭКСПЛУАТАЦИЯ МАШИН И МЕХАНИЗМОВ |  | МАТЕРИАЛЫ, ИЗДЕЛИЯ, КОНСТРУКЦИИ (ОБОРУДОВАНИЕ, МЕБЕЛЬ, ИНВЕНТАРЬ) | ТРАНС-ПОРТ | ОБЩАЯ СТОИМОСТЬ
[5 empty] | ВСЕГО | В Т.Ч. З/П МАШИ- НИСТОВ
1 | 2 | 3 | 4 | 5 | 6 | 7 | 8 | 9 | 10
| НАЧИСЛЕНИЯ: | ОХР и ОПР/ПЛАНОВАЯ ПРИБЫЛЬ (%):Н12=80.98/73.48
| НАЧИСЛЕНИЯ: | ОХР и ОПР/ПЛАНОВАЯ ПРИБЫЛЬ (%):Н23=55.65/50.72
1. | ПРИМЕЧАНИЕ: | К ДЛЯ ОХР И ОПР/ПЛАНОВАЯ ПРИБЫЛЬ: 1.0000/1.0000
2. | ПРИМЕЧАНИЕ: | КОЭФФИЦИЕНТ К З/П (ПОСТАНОВЛЕНИЕ N5): 1.0000
3. | ПРИМЕЧАНИЕ: | БАЗА ТЕКУЩИХ ЦЕН (ВАРИАНТ A)
| Ж3-20-15 | БЛОЧНЫЕ ТЕПЛОВЫЕ ПУНКТЫ. ОБОРУДОВАНИЕ И ПРИБОРЫ
4. | ПРИМЕЧАНИЕ: | В СМЕТЕ УЧТЕНА ЗАРАБОТНАЯ ПЛАТА РАБОЧИХ-СТРОИТЕЛЕЙ И ЗАРАБОТНАЯ ПЛАТА МАШИНИСТОВ СОГЛАСНО ПОСТАНОВЛЕНИЮ МА И С N3 ОТ 26.01.2023Г.
| КОЭФФИЦИЕНТЫ: | Н4=1.1951
| КОЭФФИЦИЕНТЫ: | Н5=1.1951
5. | СЦЕН-БТП | СТОИМОСТЬ БЛОЧНОГО ТЕПЛОВОГО ПУНКТА С АВТОМАТИКОЙ И ТЕПЛОИЗОЛЯЦИЕЙ В СОСТАВЕ: БЛОК ВВОДА И УЧЕТА ТБВУ-4-125 - 1ШТ, БЛОК СИСТЕМЫ ОТОПЛЕНИЯ ТБО-2-80/100-2Н - 1ШТ, БЛОК ГОРЯЧЕГО ВОДОСНАБЖЕНИЯ ТБГВ-1-80/80/65-2Н - 1ШТ. | КОМПЛЕКТ 1 | - - | - - | - - | 165033.10 -165033.10 | 3300.66 -3300.66 | 168333.76 -168333.76
6. | СЦЕН-БТП-1 | СТОИМОСТЬ БЛОЧНОГО ТЕПЛОВОГО ПУНКТА С АВТОМАТИКОЙ И ТЕПЛОИЗОЛЯЦИЕЙ В СОСТАВЕ: БЛОК ВВОДА И УЧЕТА, БЛОК СИСТЕМЫ ОТОПЛЕНИЯ, БЛОК ГОРЯЧЕГО ВОДОСНАБЖЕНИЯ | КОМПЛЕКТ 1 | - - | - - | - - | 53284.78 53284.78 | 1065.70 1065.70 | 54350.48 54350.48
7. | ПРИМЕЧАНИЕ: | ОБОРУДОВАНИЕ И МАТЕРИАЛЫ, НЕ ВХОДЯЩИЕ В СОСТАВ БЛОЧНЫХ ТЕПЛОВЫХ УЗЛОВ
8. | 3/3-50-30-20/10 | КРАНЫ РЕГУЛИРУЮЩИЕ ТРЕХХОДОВЫЕ КРТПП ЛАТУННЫЕ ДИАМЕТРОМ 15 ММ | ШТ. 1 | - - | - - | - - | 9.41 9.41 | 0.68 0.68 | 10.09 10.09
9. | Е18-22-4 (Н12) | УСТАНОВКА ТЕРМОМЕТРОВ В ОПРАВЕ ПРЯМЫХ ИЛИ УГЛОВЫХ | КОМПЛ. 1 | 3.67 3.67 | - - | - - | 26.66 26.66 | 1.95 1.95 | 32.28 32.28
10. | Ц12-698-1 (Н23) | МОНТАЖ БОБЫШКИ, ОТБОРНОГО УСТРОЙСТВА | 100 ШТ. 0.02 | 747.78 14.96 | 198.40 3.97 | 0.09 0.00 | 175.44 3.51 | 13.51 0.27 | 1135.13 22.71
11. | 5/30-20-2-2/С534-40000-К | СТОИМОСТЬ БОБЫШЕК, ШТУЦЕРОВ, ГИЛЬЗЫ С БОБЫШКОЙ, ОТБОРНОГО УСТРОЙСТВА | ШТ 2 | - - | - - | - - | 10.28 20.56 | 0.55 1.10 | 10.83 21.66
|  | ИТОГО ПРЯМЫЕ ЗАТРАТЫ : |  | 19 | 4 | - | -111687 | -2231 | -113895
|  | ОХР и ОПР | [6 empty] | 11
|  | ПЛАНОВАЯ ПРИБЫЛЬ | [6 empty] | 11
|  | ИТОГО ПО ПТМ | [6 empty] | -113873
|  | ЗАТРАТЫ ТРУДА | [6 empty] | 1
| Ж3-20-92 | ЗДАНИЕ - ИНЖЕНЕРНОЕ ОБЕСПЕЧЕНИЕ. ТЕПЛОСНАБЖЕНИЕ И ГАЗОСНАБЖЕНИЕ. ДРУГОЕ. ПУСК И РЕГУЛИРОВКА СИСТЕМ ОТОПЛЕНИЯ
12. | ЕТ1 (Н12) | ПУСК И РЕГУЛИРОВКА | РУБ 1 | 0.11 0.11 | - - | - - | - - | - - | 0.11 0.11
|  | ИТОГО ПРЯМЫЕ ЗАТРАТЫ : |  | - | - | - | - | - | -
|  | ИТОГО ПО ПТМ | [6 empty] | -
|  | ВСЕГО, В ТОМ ЧИСЛЕ | [6 empty] | -113873
|  | СТРОИТЕЛЬНЫЕ РАБОТЫ В ТОМ ЧИСЛЕ | [6 empty] | 49
|  | ЗАРАБОТНАЯ ПЛАТА | [6 empty] | 4
|  | МАТЕРИАЛЫ, ИЗДЕЛИЯ, КОНСТРУКЦИИ | [6 empty] | 36
|  | ТРАНСПОРТ | [6 empty] | 3
|  | ОХР и ОПР | [6 empty] | 3
|  | ПЛАНОВАЯ ПРИБЫЛЬ | [6 empty] | 3
|  | МОНТАЖНЫЕ РАБОТЫ В ТОМ ЧИСЛЕ | [6 empty] | 61
|  | ЗАРАБОТНАЯ ПЛАТА | [6 empty] | 15
|  | ЭКСПЛУАТАЦИЯ МАШИН И МЕХАНИЗМОВ | [6 empty] | 4
|  | МАТЕРИАЛЫ, ИЗДЕЛИЯ, КОНСТРУКЦИИ | [6 empty] | 25
|  | ТРАНСПОРТ | [6 empty] | 1
|  | ОХР и ОПР | [6 empty] | 8
|  | ПЛАНОВАЯ ПРИБЫЛЬ | [6 empty] | 8
|  | ОБОРУДОВАНИЕ, МЕБЕЛЬ, ИНВЕНТАРЬ | [6 empty] | -111748
|  | ТРАНСПОРТ | [6 empty] | -2235
|  | ЗАТРАТЫ ТРУДА РАБОЧИХ | [6 empty] | 1
|  | СОСТАВИЛ | ____________________ |  |  |  |  | КВЕТИНСКАЯ
|  |  | (должность) |  |  | (подпись) |  | (инициалы,фамилия)
|  | ПРОВЕРИЛ | ____________________ |  |  |  |  | ПАВЛЕНКО
|  |  | (должность) |  |  | (подпись) |  | (инициалы,фамилия)

## 3072-13-2011-T0
НАИМЕНОВАНИЕ ОБЪЕКТА: СТРОИТЕЛЬСТВО МНОГОПРОФИЛЬНОЙ ПОЛИКЛИНИКИ В ПОС.ВОСТОЧНЫЙ.СТАДИЯ С (С УЧЕТОМ ПОСТАНОВЛЕНИЯ МА И С РБ N3 ОТ 26.01.2023Г.)
КОД ОБЪЕКТА: 17.060
НАИМЕНОВАНИЕ ЗДАНИЯ, СООРУЖЕНИЯ: СТРОИТЕЛЬСТВО МНОГОПРОФИЛЬНОЙ ПОЛИКЛИНИКИ. ВНЕСЕНИЕ ИЗМЕНЕНИЙ
ШИФР ЗДАНИЯ, СООРУЖЕНИЯ: 17.060.0.01
КОМПЛЕКТ ЧЕРТЕЖЕЙ: ТМ-ИЗМ.4
ИСХОДНЫЕ ДАННЫЕ ПО ЛОКАЛЬНОЙ СМЕТЕ (ЛОКАЛЬНОМУ СМЕТНОМУ РАСЧЕТУ) № 2011
(НОРМЫ 2022г.)
ВНУТРЕННИЕ САНТЕХНИЧЕСКИЕ УСТРОЙСТВА# БЛОЧНЫЙ ТЕПЛОВОЙ ПУНКТ # ДОП. К СМ. 2000
СОСТАВЛЕНА В ЦЕНАХ НА 1 НОЯБРЯ 2022г.
№ П/П | ТЕКСТ
1 | 2
1 | L3'3072'13'2011'S0'2'13'ВНУТРЕННИЕ САНТЕХНИЧЕСКИЕ УСТРОЙСТВА# БЛОЧНЫЙ ТЕПЛОВОЙ ПУНКТ # ДОП. К СМ. 2000 'ТМ-ИЗМ.4'КВЕТИНСКАЯ'ПАВЛЕНКО*
2 | Ж3-20-15'БЛОЧНЫЕ ТЕПЛОВЫЕ ПУНКТЫ. ОБОРУДОВАНИЕ И ПРИБОРЫ'ШТ (КОМПЛ.)*
3 | БС534-40000-К'10,28##'=12'СТОИМОСТЬ БОБЫШЕК, ШТУЦЕРОВ, ГИЛЬЗЫ С БОБЫШКОЙ, ОТБОРНОГО УСТРОЙСТВА###'ШТ''2801=<5/30-20-2-2>/2799=10,28_0*
4 | БСЦЕН-БТП'165033,1##'=14'СТОИМОСТЬ БЛОЧНОГО ТЕПЛОВОГО ПУНКТА С АВТОМАТИКОЙ И ТЕПЛОИЗОЛЯЦИЕЙ В СОСТАВЕ: БЛОК ВВОДА И УЧЕТА ТБВУ-4-125 - 1ШТ, БЛОК СИСТЕМЫ ОТОПЛЕНИЯ ТБО-2-80/100-2Н - 1ШТ, БЛОК ГОРЯЧЕГО ВОДОСНАБЖЕНИЯ ТБГВ-1-80/80/65-2Н - 1ШТ.###'КОМПЛЕКТ''2799=165033,1_0*
5 | БСЦЕН-БТП-1'62545,68/1,1738##'=14'СТОИМОСТЬ БЛОЧНОГО ТЕПЛОВОГО ПУНКТА С АВТОМАТИКОЙ И ТЕПЛОИЗОЛЯЦИЕЙ В СОСТАВЕ: БЛОК ВВОДА И УЧЕТА, БЛОК СИСТЕМЫ ОТОПЛЕНИЯ, БЛОК ГОРЯЧЕГО ВОДОСНАБЖЕНИЯ###'КОМПЛЕКТ''2799=53284,78_0*
6 | П'В СМЕТЕ УЧТЕНА ЗАРАБОТНАЯ ПЛАТА РАБОЧИХ-СТРОИТЕЛЕЙ И ЗАРАБОТНАЯ ПЛАТА МАШИНИСТОВ СОГЛАСНО ПОСТАНОВЛЕНИЮ МА И С N3 ОТ 26.01.2023Г.*
7 | Н4=9,8:8,2'Н5=9,8:8,2*
8 | СЦЕН-БТП'1'B*
9 | СЦЕН-БТП-1'1*
10 | П'ОБОРУДОВАНИЕ И МАТЕРИАЛЫ, НЕ ВХОДЯЩИЕ В СОСТАВ БЛОЧНЫХ ТЕПЛОВЫХ УЗЛОВ *
11 | С300-47100'1*
12 | Е18-22-4'1'Ж1'УСТАНОВКА ТЕРМОМЕТРОВ В ОПРАВЕ ПРЯМЫХ ИЛИ УГЛОВЫХ'КОМПЛ.''*
13 | Ц12-698-1'1+1'Ж100'МОНТАЖ БОБЫШКИ, ОТБОРНОГО УСТРОЙСТВА'100 ШТ.''*
14 | С534-40000-К'2*
15 | L*

## 3072-13-2011-B0
НАИМЕНОВАНИЕ ОБЪЕКТА |  | СТРОИТЕЛЬСТВО МНОГОПРОФИЛЬНОЙ ПОЛИКЛИНИКИ В ПОС.ВОСТОЧНЫЙ.СТАДИЯ С (С УЧЕТОМ ПОСТАНОВЛЕНИЯ МА И С РБ N3 ОТ 26.01.2023Г.)
КОД ОБЪЕКТА |  | 17.060
НАИМЕНОВАНИЕ ЗДАНИЯ, СООРУЖЕНИЯ |  | СТРОИТЕЛЬСТВО МНОГОПРОФИЛЬНОЙ ПОЛИКЛИНИКИ. ВНЕСЕНИЕ ИЗМЕНЕНИЙ
ШИФР ЗДАНИЯ, СООРУЖЕНИЯ |  | 17.060.0.01
КОМПЛЕКТ ЧЕРТЕЖЕЙ |  | ТМ-ИЗМ.4
ВЕДОМОСТЬ ОБЪЕМОВ И СТОИМОСТИ РАБОТ № 2011
(НОРМЫ 2022г.)
ВНУТРЕННИЕ САНТЕХНИЧЕСКИЕ УСТРОЙСТВА# БЛОЧНЫЙ ТЕПЛОВОЙ ПУНКТ # ДОП. К СМ. 2000
СОСТАВЛЕНА В ЦЕНАХ НА 1 НОЯБРЯ 2022г.
ОБОСНОВА- НИЕ | НАИМЕНОВАНИЕ ВИДОВ РАБОТ | ОБЪЕМ | СТОИМОСТЬ, ТЫС.РУБ.
|  |  | ЗАРАБОТНАЯ ПЛАТА | ЭКСПЛУАТА- ЦИЯ МАШИН И МЕХА- НИЗМОВ | МАТЕРИАЛЫ, ИЗДЕЛИЯ, КОНСТРУК- ЦИИ | ОБОРУДОВА- НИЕ,МЕБЕЛЬ, ИНВЕНТАРЬ | ОХР и ОПР | ПРОЧИЕ СРЕДСТВА | ВСЕГО
|  | ЕД.ИЗМ. | ТРУДОЕМ- КОСТЬ, ЧЕЛ.Ч. | В Т.Ч.З/П МАШИ- НИСТОВ | ТРАНСПОРТ | ТРАНСПОРТ | ПЛАНОВАЯ ПРИБЫЛЬ
1 | 2 | 3 | 4 | 5 | 6 | 7 | 8 | 9 | 10
Ж3-20-15 | БЛОЧНЫЕ ТЕПЛОВЫЕ ПУНКТЫ. ОБОРУДОВАНИЕ И ПРИБОРЫ | 3 | 0,019 | 0,004 | 0,061 | -111,748 | 0,011 | 0 | -113,873
|  | ШТ (КОМП | 1 | 0 | 0,004 | -2,235 | 0,011
Ж3-20-92 | ЗДАНИЕ - ИНЖЕНЕРНОЕ ОБЕСПЕЧЕНИЕ. ТЕПЛОСНАБЖЕНИЕ И ГАЗОСНАБЖЕНИЕ. ДРУГОЕ. ПУСК И РЕГУЛИРОВКА СИСТЕМ ОТОПЛЕНИЯ | 0,28 | 0 | 0 | 0 | 0 | 0 | 0 | 0
|  | РУБ | 0 | 0 | 0 | 0 | 0
| И Т О Г О | 0 | 0,019 | 0,004 | 0,061 | -111,748 | 0,011 | 0 | -113,873
|  |  | 1 | 0 | 0,004 | -2,235 | 0,011
| СОСТАВИЛ | ______________________________ | [5 empty] | КВЕТИНСКАЯ
|  | (должность) |  |  |  | (подпись) |  | (инициалы,фамилия)
| ПРОВЕРИЛ | ______________________________ | [5 empty] | ПАВЛЕНКО
|  | (должность) |  |  |  | (подпись) |  | (инициалы,фамилия)

## 3072-13-2011-Q1
НАИМЕНОВАНИЕ ОБЪЕКТА |  | СТРОИТЕЛЬСТВО МНОГОПРОФИЛЬНОЙ ПОЛИКЛИНИКИ В ПОС.ВОСТОЧНЫЙ.СТАДИЯ С (С УЧЕТОМ ПОСТАНОВЛЕНИЯ МА И С РБ N3 ОТ 26.01.2023Г.)
КОД ОБЪЕКТА |  | 17.060
НАИМЕНОВАНИЕ ЗДАНИЯ, СООРУЖЕНИЯ |  | СТРОИТЕЛЬСТВО МНОГОПРОФИЛЬНОЙ ПОЛИКЛИНИКИ. ВНЕСЕНИЕ ИЗМЕНЕНИЙ
ШИФР ЗДАНИЯ, СООРУЖЕНИЯ |  | 17.060.0.01
КОМПЛЕКТ ЧЕРТЕЖЕЙ |  | ТМ-ИЗМ.4
ВЕДОМОСТЬ ОБЪЕМОВ РАБОТ И РАСХОДОВ РЕСУРСОВ С КОДАМИ РБ ДЛЯ ЛОКАЛЬНОЙ СМЕТЫ № 2011
(НОРМЫ 2022г.)
ВНУТРЕННИЕ САНТЕХНИЧЕСКИЕ УСТРОЙСТВА# БЛОЧНЫЙ ТЕПЛОВОЙ ПУНКТ # ДОП. К СМ. 2000
ОБОСНОВАНИЕ | НАИМЕНОВАНИЕ ВИДОВ | ЕД.ИЗМЕРЕНИЯ | НАИМЕНОВАНИЕ РЕСУРСОВ | ЕД.ИЗМ. | КОЛИЧЕСТВО
| РАБОТ | ОБЪЕМ
1 | 2 | 3 | 4 | 5 | 6
Ж3-20-15 | БЛОЧНЫЕ ТЕПЛОВЫЕ ПУНКТЫ. ОБОРУДОВАНИЕ И ПРИБОРЫ | ШТ (КОМП 3
1-1 |  |  | ЗАТРАТЫ ТРУДА РАБОЧИХ | ЧЕЛ.Ч | 1.8408
1-3 |  |  | ЗАТРАТЫ ТРУДА МАШИНИСТОВ | ЧЕЛ.-Ч | 0.00016
М040502 |  |  | УСТАНОВКИ ДЛЯ СВАРКИ РУЧНОЙ ДУГОВОЙ (ПОСТОЯННОГО ТОКА) | МАШ.Ч | 1.1982
М330301* |  |  | МАШИНЫ ШЛИФОВАЛЬНЫЕ ЭЛЕКТРИЧЕСКИЕ | МАШ.Ч | 0.2538
М400001 |  |  | АВТОМОБИЛЬ БОРТОВОЙ, ГРУЗОПОДЪЕМНОСТЬЮ ДО 5 Т | МАШ.Ч | 0.00016
1 |  |  | Материалы для строительных работ
1/10 |  |  | Материалы для строительных работ общего назначения
1/10-135 |  |  | Нефтепродукты, газы, химические материалы
1/10-135-10-8/35 |  |  | МАСЛО ИНДУСТРИАЛЬНОЕ И-20А | Т | 0.00011
1/10-140 |  |  | Электроды, прутки винипластовые, проволока сварочные
1/10-140-40/25 |  |  | ЭЛЕКТРОДЫ УОНИ 13/45 | КГ | 0.2
1/10-180 |  |  | Материалы шлифовальные
1/10-180-20/64 |  |  | КРУГИ ШЛИФОВАЛЬНЫЕ ДЛЯ СПЕЦИАЛЬНЫХ МОНТАЖНЫХ РАБОТ 5П 230 Х 6 Х 22 | ШТ. | 0.288
1/10-230 |  |  | Материалы для отделочных работ
1/10-230-40-65/60 |  |  | СУРИК СВИНЦОВЫЙ, ПИГМЕНТ | КГ | 0.01
1/10-230-50-15/31 |  |  | ОЛИФА НАТУРАЛЬНАЯ | КГ | 0.01
1/10-235 |  |  | Изделия герметизирующие, уплотняющие, изолирующие
1/10-235-3/47 |  |  | ЛЬНЯНАЯ ПРЯДЬ | КГ | 0.01
1/10-235-5/57 |  |  | ПЛАСТИНА РЕЗИНОВАЯ ТЕХНИЧЕСКАЯ ТЕПЛОМОРОЗОКИСЛОТОЩЕЛОЧЕСТОЙКАЯ (ТМКЩ) | КГ | 0.06
3 |  |  | Материалы и изделия для санитарно-технических работ
3/3 |  |  | Арматура трубопроводная
3/3-50 |  |  | Краны
3/3-50-30-20/10 |  |  | КРАНЫ РЕГУЛИРУЮЩИЕ ТРЕХХОДОВЫЕ КРТПП ЛАТУННЫЕ ДИАМЕТРОМ 15 ММ | ШТ. | 1
3/8 |  |  | Приборы для регулирования, измерения и учета
3/8-30 |  |  | Термометры
3/8-30-10/10 |  |  | ТЕРМОМЕТРЫ В ОПРАВЕ ПРЯМЫЕ ИЛИ УГЛОВЫЕ | ШТ. | 1
5 |  |  | Материалы для монтажных и специальных строительных работ
5/20 |  |  | Изделия для прокладки кабельных сетей
5/20-40 |  |  | Другие электромонтажные материалы
5/20-40-3/2 |  |  | ЗАГЛУШКА У468 УХЛ2 | 10 ШТ. | 0.2
5/30 |  |  | Материалы для электротехнических установок
5/30-20 |  |  | Канализация электроэнергии и электрические сети
5/30-20-2-2/С534-40000-К |  |  | СТОИМОСТЬ БОБЫШЕК, ШТУЦЕРОВ, ГИЛЬЗЫ С БОБЫШКОЙ, ОТБОРНОГО УСТРОЙСТВА | ШТ | 2
Прочие
СЦЕН-БТП |  |  | СТОИМОСТЬ БЛОЧНОГО ТЕПЛОВОГО ПУНКТА С АВТОМАТИКОЙ И ТЕПЛОИЗОЛЯЦИЕЙ В СОСТАВЕ: БЛОК ВВОДА И УЧЕТА ТБВУ-4-125 - 1ШТ, БЛОК СИСТЕМЫ ОТОПЛЕНИЯ ТБО-2-80/100-2Н - 1ШТ, БЛОК ГОРЯЧЕГО ВОДОСНАБЖЕНИЯ ТБГВ-1-80/80/65-2Н - 1ШТ. | КОМПЛЕКТ | -1
СЦЕН-БТП-1 |  |  | СТОИМОСТЬ БЛОЧНОГО ТЕПЛОВОГО ПУНКТА С АВТОМАТИКОЙ И ТЕПЛОИЗОЛЯЦИЕЙ В СОСТАВЕ: БЛОК ВВОДА И УЧЕТА, БЛОК СИСТЕМЫ ОТОПЛЕНИЯ, БЛОК ГОРЯЧЕГО ВОДОСНАБЖЕНИЯ | КОМПЛЕКТ | 1
Ж3-20-92 | ЗДАНИЕ - ИНЖЕНЕРНОЕ ОБЕСПЕЧЕНИЕ. ТЕПЛОСНАБЖЕНИЕ И ГАЗОСНАБЖЕНИЕ. ДРУГОЕ. ПУСК И РЕГУЛИРОВКА СИСТЕМ ОТОПЛЕНИЯ | РУБ 0,28
1-1 |  |  | ЗАТРАТЫ ТРУДА РАБОЧИХ | ЧЕЛ.Ч | 0.0108
СОСТАВИЛ | ______________________________ |  |  | КВЕТИНСКАЯ
| (должность) |  | (подпись) | (инициалы,фамилия)
ПРОВЕРИЛ | ______________________________ |  |  | ПАВЛЕНКО
| (должность) |  | (подпись) | (инициалы,фамилия)

## 3072-13-2011-Q0
НАИМЕНОВАНИЕ ОБЪЕКТА |  | СТРОИТЕЛЬСТВО МНОГОПРОФИЛЬНОЙ ПОЛИКЛИНИКИ В ПОС.ВОСТОЧНЫЙ.СТАДИЯ С (С УЧЕТОМ ПОСТАНОВЛЕНИЯ МА И С РБ N3 ОТ 26.01.2023Г.)
КОД ОБЪЕКТА |  | 17.060
НАИМЕНОВАНИЕ ЗДАНИЯ, СООРУЖЕНИЯ |  | СТРОИТЕЛЬСТВО МНОГОПРОФИЛЬНОЙ ПОЛИКЛИНИКИ. ВНЕСЕНИЕ ИЗМЕНЕНИЙ
ШИФР ЗДАНИЯ, СООРУЖЕНИЯ |  | 17.060.0.01
КОМПЛЕКТ ЧЕРТЕЖЕЙ |  | ТМ-ИЗМ.4
ВЕДОМОСТЬ РЕСУРСОВ ДЛЯ ЛОКАЛЬНОЙ СМЕТЫ № 2011
(НОРМЫ 2022г.)
ВНУТРЕННИЕ САНТЕХНИЧЕСКИЕ УСТРОЙСТВА# БЛОЧНЫЙ ТЕПЛОВОЙ ПУНКТ # ДОП. К СМ. 2000
П/П | ОБОСНОВАНИЕ | НАИМЕНОВАНИЕ РЕСУРСОВ | ЕД.ИЗМ. | КОЛИЧЕСТВО
1 | 2 | 3 | 4 | 5
1 | 1-1 | ЗАТРАТЫ ТРУДА РАБОЧИХ | ЧЕЛ.Ч | 1.8516
2 | 1-3 | ЗАТРАТЫ ТРУДА МАШИНИСТОВ | ЧЕЛ.-Ч | 0.00016
3 | М040502 | УСТАНОВКИ ДЛЯ СВАРКИ РУЧНОЙ ДУГОВОЙ (ПОСТОЯННОГО ТОКА) | МАШ.Ч | 1.1982
4 | М330301* | МАШИНЫ ШЛИФОВАЛЬНЫЕ ЭЛЕКТРИЧЕСКИЕ | МАШ.Ч | 0.2538
5 | М400001 | АВТОМОБИЛЬ БОРТОВОЙ, ГРУЗОПОДЪЕМНОСТЬЮ ДО 5 Т | МАШ.Ч | 0.00016
| 1 | Материалы для строительных работ
| 1/10 | Материалы для строительных работ общего назначения
| 1/10-135 | Нефтепродукты, газы, химические материалы
6 | 1/10-135-10-8/35 | МАСЛО ИНДУСТРИАЛЬНОЕ И-20А | Т | 0.00011
| 1/10-140 | Электроды, прутки винипластовые, проволока сварочные
7 | 1/10-140-40/25 | ЭЛЕКТРОДЫ УОНИ 13/45 | КГ | 0.2
| 1/10-180 | Материалы шлифовальные
8 | 1/10-180-20/64 | КРУГИ ШЛИФОВАЛЬНЫЕ ДЛЯ СПЕЦИАЛЬНЫХ МОНТАЖНЫХ РАБОТ 5П 230 Х 6 Х 22 | ШТ. | 0.288
| 1/10-230 | Материалы для отделочных работ
9 | 1/10-230-40-65/60 | СУРИК СВИНЦОВЫЙ, ПИГМЕНТ | КГ | 0.01
10 | 1/10-230-50-15/31 | ОЛИФА НАТУРАЛЬНАЯ | КГ | 0.01
| 1/10-235 | Изделия герметизирующие, уплотняющие, изолирующие
11 | 1/10-235-3/47 | ЛЬНЯНАЯ ПРЯДЬ | КГ | 0.01
12 | 1/10-235-5/57 | ПЛАСТИНА РЕЗИНОВАЯ ТЕХНИЧЕСКАЯ ТЕПЛОМОРОЗОКИСЛОТОЩЕЛОЧЕСТОЙКАЯ (ТМКЩ) | КГ | 0.06
| 3 | Материалы и изделия для санитарно-технических работ
| 3/3 | Арматура трубопроводная
| 3/3-50 | Краны
13 | 3/3-50-30-20/10 | КРАНЫ РЕГУЛИРУЮЩИЕ ТРЕХХОДОВЫЕ КРТПП ЛАТУННЫЕ ДИАМЕТРОМ 15 ММ | ШТ. | 1
| 3/8 | Приборы для регулирования, измерения и учета
| 3/8-30 | Термометры
14 | 3/8-30-10/10 | ТЕРМОМЕТРЫ В ОПРАВЕ ПРЯМЫЕ ИЛИ УГЛОВЫЕ | ШТ. | 1
| 5 | Материалы для монтажных и специальных строительных работ
| 5/20 | Изделия для прокладки кабельных сетей
| 5/20-40 | Другие электромонтажные материалы
15 | 5/20-40-3/2 | ЗАГЛУШКА У468 УХЛ2 | 10 ШТ. | 0.2
| 5/30 | Материалы для электротехнических установок
| 5/30-20 | Канализация электроэнергии и электрические сети
16 | 5/30-20-2-2/С534-40000-К | СТОИМОСТЬ БОБЫШЕК, ШТУЦЕРОВ, ГИЛЬЗЫ С БОБЫШКОЙ, ОТБОРНОГО УСТРОЙСТВА | ШТ | 2
Прочие
17 | СЦЕН-БТП | СТОИМОСТЬ БЛОЧНОГО ТЕПЛОВОГО ПУНКТА С АВТОМАТИКОЙ И ТЕПЛОИЗОЛЯЦИЕЙ В СОСТАВЕ: БЛОК ВВОДА И УЧЕТА ТБВУ-4-125 - 1ШТ, БЛОК СИСТЕМЫ ОТОПЛЕНИЯ ТБО-2-80/100-2Н - 1ШТ, БЛОК ГОРЯЧЕГО ВОДОСНАБЖЕНИЯ ТБГВ-1-80/80/65-2Н - 1ШТ. | КОМПЛЕКТ | -1
18 | СЦЕН-БТП-1 | СТОИМОСТЬ БЛОЧНОГО ТЕПЛОВОГО ПУНКТА С АВТОМАТИКОЙ И ТЕПЛОИЗОЛЯЦИЕЙ В СОСТАВЕ: БЛОК ВВОДА И УЧЕТА, БЛОК СИСТЕМЫ ОТОПЛЕНИЯ, БЛОК ГОРЯЧЕГО ВОДОСНАБЖЕНИЯ | КОМПЛЕКТ | 1
| СОСТАВИЛ | ____________________ |  | КВЕТИНСКАЯ
|  | (должность) | (подпись) | (инициалы,фамилия)
| ПРОВЕРИЛ | ____________________ |  | ПАВЛЕНКО
|  | (должность) | (подпись) | (инициалы,фамилия)

## 3072-13-2011-T3
РАЗРАБОТЧИК |  | RSTC.smeta версия 22.7
|  |  |  | ШИФР | 17.060
СТРОИТЕЛЬСТВО МНОГОПРОФИЛЬНОЙ ПОЛИКЛИНИКИ В ПОС.ВОСТОЧНЫЙ.СТАДИЯ С (С УЧЕТОМ ПОСТАНОВЛЕНИЯ МА И С РБ N3 ОТ 26.01.2023Г.)
РАБОЧАЯ ДОКУМЕНТАЦИЯ
СМЕТНАЯ ДОКУМЕНТАЦИЯ
ТИТУЛЬНЫЙ ЛИСТ ДЛЯ ЛОКАЛЬНОЙ СМЕТЫ (ЛОКАЛЬНОГО СМЕТНОГО РАСЧЕТА) № 2011
СМЕТНАЯ СТОИМОСТЬ В ЦЕНАХ НА 1 НОЯБРЯ 2022г.
-113,873 ТЫС.РУБ
ЗАКАЗЧИК |  | УП "УКС МИНГОРИСПОЛКОМА"
МИНСК-2025

## 3072-13-2012-S0
НАИМЕНОВАНИЕ ОБЪЕКТА |  | СТРОИТЕЛЬСТВО МНОГОПРОФИЛЬНОЙ ПОЛИКЛИНИКИ В ПОС.ВОСТОЧНЫЙ.СТАДИЯ С (С УЧЕТОМ ПОСТАНОВЛЕНИЯ МА И С РБ N3 ОТ 26.01.2023Г.)
КОД ОБЪЕКТА |  | 17.060
НАИМЕНОВАНИЕ ЗДАНИЯ, СООРУЖЕНИЯ |  | СТРОИТЕЛЬСТВО МНОГОПРОФИЛЬНОЙ ПОЛИКЛИНИКИ. ВНЕСЕНИЕ ИЗМЕНЕНИЙ
ШИФР ЗДАНИЯ, СООРУЖЕНИЯ |  | 17.060.0.01
КОМПЛЕКТ ЧЕРТЕЖЕЙ |  | ОВ-ИЗМ.5
ЛОКАЛЬНАЯ СМЕТА (ЛОКАЛЬНЫЙ СМЕТНЫЙ РАСЧЕТ) № 2012
(НОРМЫ 2022г.)
ВНУТРЕННИЕ САНТЕХНИЧЕСКИЕ УСТРОЙСТВА # ОТОПЛЕНИЕ И ВЕНТИЛЯЦИЯ# ДОП. К СМ. 2001
СОСТАВЛЕНА В ЦЕНАХ НА 1 НОЯБРЯ 2022г. | [8 empty] | СТОИМОСТЬ -117,152 ТЫС.РУБ.
№ п/п | ОБОСНОВАНИЕ | НАИМЕНОВАНИЕ РАБОТ, РЕСУРСОВ, РАСХОДОВ | ЕД.ИЗМ. КОЛИЧЕ- СТВО | СТОИМОСТЬ: ЕД.ИЗМ./ВСЕГО, РУБ.
|  |  |  | ЗАРАБОТНАЯ ПЛАТА | ЭКСПЛУАТАЦИЯ МАШИН И МЕХАНИЗМОВ |  | МАТЕРИАЛЫ, ИЗДЕЛИЯ, КОНСТРУКЦИИ (ОБОРУДОВАНИЕ, МЕБЕЛЬ, ИНВЕНТАРЬ) | ТРАНС-ПОРТ | ОБЩАЯ СТОИМОСТЬ
[5 empty] | ВСЕГО | В Т.Ч. З/П МАШИ- НИСТОВ
1 | 2 | 3 | 4 | 5 | 6 | 7 | 8 | 9 | 10
| НАЧИСЛЕНИЯ: | ОХР и ОПР/ПЛАНОВАЯ ПРИБЫЛЬ (%):Н12=80.98/73.48
| НАЧИСЛЕНИЯ: | ОХР и ОПР/ПЛАНОВАЯ ПРИБЫЛЬ (%):Н23=55.65/50.72
1. | ПРИМЕЧАНИЕ: | К ДЛЯ ОХР И ОПР/ПЛАНОВАЯ ПРИБЫЛЬ: 1.0000/1.0000
2. | ПРИМЕЧАНИЕ: | КОЭФФИЦИЕНТ К З/П (ПОСТАНОВЛЕНИЕ N5): 1.0000
3. | ПРИМЕЧАНИЕ: | БАЗА ТЕКУЩИХ ЦЕН (ВАРИАНТ A)
| Ж3-30-15 | ВЕНТИЛЯЦИЯ. ОБОРУДОВАНИЕ И ПРИБОРЫ
4. | ПРИМЕЧАНИЕ: | В СМЕТЕ УЧТЕНА ЗАРАБОТНАЯ ПЛАТА РАБОЧИХ-СТРОИТЕЛЕЙ И ЗАРАБОТНАЯ ПЛАТА МАШИНИСТОВ СОГЛАСНО ПОСТАНОВЛЕНИЮ МА И С N3 ОТ 26.01.2023Г.
| КОЭФФИЦИЕНТЫ: | Н4=1.1951
| КОЭФФИЦИЕНТЫ: | Н5=1.1951
5. | СЦЕН-П1 | СТОИМОСТЬ ПРИТОЧНОЙ УСТАНОВКИ П1, В К-ТЕ: ГИБКИЕ ВСТАВКИ, КЛАПАН ВОЗДУШНЫЙ С ЭЛ/ПРИВОДОМ, ФИЛЬТР ВОЗДУШНЫЙ, ФИЛЬТР КАРМАННЫЙ-2ШТ, НАГРЕВАТЕЛЬ ВОДЯНОЙ, ВЕНТИЛЯТОРНАЯ СЕКЦИЯ С ЭЛЕКТРОДВИГАТЕЛЕМ, СЕКЦИЯ ШУМОГЛУШЕНИЯ, КОМПЛЕКТ АВТОМАТИКИ | КОМПЛЕКТ 1 | - - | - - | - - | 36038.50 -36038.50 | 720.77 -720.77 | 36759.27 -36759.27
6. | СЦЕН-ПУ1 | СТОИМОСТЬ ПРИТОЧНОЙ УСТАНОВКИ П1, В К-ТЕ: ГИБКИЕ ВСТАВКИ, КЛАПАН ВОЗДУШНЫЙ С ЭЛ/ПРИВОДОМ, ФИЛЬТР ВОЗДУШНЫЙ, ФИЛЬТР КАРМАННЫЙ-2ШТ, НАГРЕВАТЕЛЬ ВОДЯНОЙ, ВЕНТИЛЯТОРНАЯ СЕКЦИЯ С ЭЛЕКТРОДВИГАТЕЛЕМ, СЕКЦИЯ ШУМОГЛУШЕНИЯ, КОМПЛЕКТ АВТОМАТИКИ | КОМПЛЕКТ 1 | - - | - - | - - | 15092.51 15092.51 | 301.85 301.85 | 15394.36 15394.36
7. | СЦЕН-П2 | СТОИМОСТЬ ПРИТОЧНОЙ УСТАНОВКИ П2, В К-ТЕ: ГИБКИЕ ВСТАВКИ, КЛАПАН ВОЗДУШНЫЙ С ЭЛ/ПРИВОДОМ, ФИЛЬТР ПАНЕЛЬНЫЙ, НАГРЕВАТЕЛЬ ВОДЯНОЙ, ВЕНТИЛЯТОРНАЯ СЕКЦИЯ С ЭЛЕКТРОДВИГАТЕЛЕМ, СЕКЦИЯ ШУМОГЛУШЕНИЯ, ФИЛЬТР КАРМАННЫЙ - 2ШТ, КОМПЛЕКТ АВТОМАТИКИ | КОМПЛЕКТ 1 | - - | - - | - - | 28346.38 -28346.38 | 566.93 -566.93 | 28913.31 -28913.31
8. | СЦЕН-ПУ2 | СТОИМОСТЬ ПРИТОЧНОЙ УСТАНОВКИ П2, В К-ТЕ: ГИБКИЕ ВСТАВКИ, КЛАПАН ВОЗДУШНЫЙ С ЭЛ/ПРИВОДОМ, ФИЛЬТР ПАНЕЛЬНЫЙ, НАГРЕВАТЕЛЬ ВОДЯНОЙ, ВЕНТИЛЯТОРНАЯ СЕКЦИЯ С ЭЛЕКТРОДВИГАТЕЛЕМ, СЕКЦИЯ ШУМОГЛУШЕНИЯ, ФИЛЬТР КАРМАННЫЙ - 2ШТ, КОМПЛЕКТ АВТОМАТИКИ | КОМПЛЕКТ 1 | - - | - - | - - | 12409.42 12409.42 | 248.19 248.19 | 12657.61 12657.61
9. | СЦЕН-П3 | СТОИМОСТЬ ПРИТОЧНОЙ УСТАНОВКИ П3, В К-ТЕ: ГИБКИЕ ВСТАВКИ, КЛАПАН ВОЗДУШНЫЙ С ЭЛ/ПРИВОДОМ, ФИЛЬТР ПАНЕЛЬНЫЙ, НАГРЕВАТЕЛЬ ВОДЯНОЙ, ВЕНТИЛЯТОРНАЯ СЕКЦИЯ С ЭЛЕКТРОДВИГАТЕЛЕМ, СЕКЦИЯ ШУМОГЛУШЕНИЯ, ФИЛЬТР КАРМАННЫЙ, КОМПЛЕКТ АВТОМАТИКИ | КОМПЛЕКТ 1 | - - | - - | - - | 15114.07 -15114.07 | 302.28 -302.28 | 15416.35 -15416.35
10. | СЦЕН-ПУ3 | СТОИМОСТЬ ПРИТОЧНОЙ УСТАНОВКИ П3, В К-ТЕ: ГИБКИЕ ВСТАВКИ, КЛАПАН ВОЗДУШНЫЙ С ЭЛ/ПРИВОДОМ, ФИЛЬТР ПАНЕЛЬНЫЙ, НАГРЕВАТЕЛЬ ВОДЯНОЙ, ВЕНТИЛЯТОРНАЯ СЕКЦИЯ С ЭЛЕКТРОДВИГАТЕЛЕМ, СЕКЦИЯ ШУМОГЛУШЕНИЯ, ФИЛЬТР КАРМАННЫЙ, КОМПЛЕКТ АВТОМАТИКИ | КОМПЛЕКТ 1 | - - | - - | - - | 6531.90 6531.90 | 130.64 130.64 | 6662.54 6662.54
11. | СЦЕН-П4 | СТОИМОСТЬ ПРИТОЧНОЙ УСТАНОВКИ П4, В К-ТЕ: ГИБКИЕ ВСТАВКИ, КЛАПАН ВОЗДУШНЫЙ С ЭЛ/ПРИВОДОМ, ФИЛЬТР ПАНЕЛЬНЫЙ, НАГРЕВАТЕЛЬ ВОДЯНОЙ, ВЕНТИЛЯТОРНАЯ СЕКЦИЯ С ЭЛЕКТРОДВИГАТЕЛЕМ, ФИЛЬТР КАРМАННЫЙ-2ШТ, КОМПЛЕКТ АВТОМАТИКИ | КОМПЛЕКТ 1 | - - | - - | - - | 14032.95 -14032.95 | 280.66 -280.66 | 14313.61 -14313.61
12. | СЦЕН-ПУ4 | СТОИМОСТЬ ПРИТОЧНОЙ УСТАНОВКИ П4, В К-ТЕ: ГИБКИЕ ВСТАВКИ, КЛАПАН ВОЗДУШНЫЙ С ЭЛ/ПРИВОДОМ, ФИЛЬТР ПАНЕЛЬНЫЙ, НАГРЕВАТЕЛЬ ВОДЯНОЙ, ВЕНТИЛЯТОРНАЯ СЕКЦИЯ С ЭЛЕКТРОДВИГАТЕЛЕМ, ФИЛЬТР КАРМАННЫЙ-2ШТ, КОМПЛЕКТ АВТОМАТИКИ | КОМПЛЕКТ 1 | - - | - - | - - | 7255.86 7255.86 | 145.12 145.12 | 7400.98 7400.98
13. | СЦЕН-П5 | СТОИМОСТЬ ПРИТОЧНОЙ УСТАНОВКИ П5, В К-ТЕ: ГИБКИЕ ВСТАВКИ, КЛАПАН ВОЗДУШНЫЙ С ЭЛ/ПРИВОДОМ, ФИЛЬТР ПАНЕЛЬНЫЙ,ФИЛЬТР КАРМАННЫЙ, НАГРЕВАТЕЛЬ ВОДЯНОЙ, ВЕНТИЛЯТОРНАЯ СЕКЦИЯ С ЭЛЕКТРОДВИГАТЕЛЕМ, СЕКЦИЯ ШУМОГЛУШЕНИЯ, ФИЛЬТР КАРМАННЫЙ, КОМПЛЕКТ АВТОМАТИКИ | КОМПЛЕКТ 1 | - - | - - | - - | 15774.66 -15774.66 | 315.49 -315.49 | 16090.15 -16090.15
14. | СЦЕН-ПУ5 | СТОИМОСТЬ ПРИТОЧНОЙ УСТАНОВКИ П5, В К-ТЕ: ГИБКИЕ ВСТАВКИ, КЛАПАН ВОЗДУШНЫЙ С ЭЛ/ПРИВОДОМ, ФИЛЬТР ПАНЕЛЬНЫЙ,ФИЛЬТР КАРМАННЫЙ, НАГРЕВАТЕЛЬ ВОДЯНОЙ, ВЕНТИЛЯТОРНАЯ СЕКЦИЯ С ЭЛЕКТРОДВИГАТЕЛЕМ, СЕКЦИЯ ШУМОГЛУШЕНИЯ, ФИЛЬТР КАРМАННЫЙ, КОМПЛЕКТ АВТОМАТИКИ | КОМПЛЕКТ 1 | - - | - - | - - | 6501.58 6501.58 | 130.03 130.03 | 6631.61 6631.61
15. | СЦЕН-П6 | СТОИМОСТЬ ПРИТОЧНОЙ УСТАНОВКИ П6, В К-ТЕ: ГИБКИЕ ВСТАВКИ, КЛАПАН ВОЗДУШНЫЙ С ЭЛ/ПРИВОДОМ, ФИЛЬТР ПАНЕЛЬНЫЙ, ФИЛЬТР КАРМАННЫЙ, НАГРЕВАТЕЛЬ ВОДЯНОЙ, ВЕНТИЛЯТОРНАЯ СЕКЦИЯ С ЭЛЕКТРОДВИГАТЕЛЕМ, СЕКЦИЯ ШУМОГЛУШЕНИЯ, ФИЛЬТР КАРМАННЫЙ, КОМПЛЕКТ АВТОМАТИКИ | КОМПЛЕКТ 1 | - - | - - | - - | 18138.52 -18138.52 | 362.77 -362.77 | 18501.29 -18501.29
16. | СЦЕН-ПУ6 | СТОИМОСТЬ ПРИТОЧНОЙ УСТАНОВКИ П6, В К-ТЕ: ГИБКИЕ ВСТАВКИ, КЛАПАН ВОЗДУШНЫЙ С ЭЛ/ПРИВОДОМ, ФИЛЬТР ПАНЕЛЬНЫЙ, ФИЛЬТР КАРМАННЫЙ, НАГРЕВАТЕЛЬ ВОДЯНОЙ, ВЕНТИЛЯТОРНАЯ СЕКЦИЯ С ЭЛЕКТРОДВИГАТЕЛЕМ, СЕКЦИЯ ШУМОГЛУШЕНИЯ, ФИЛЬТР КАРМАННЫЙ, КОМПЛЕКТ АВТОМАТИКИ | КОМПЛЕКТ 1 | - - | - - | - - | 7075.21 7075.21 | 141.50 141.50 | 7216.71 7216.71
17. | СЦЕН-П7 | СТОИМОСТЬ ПРИТОЧНОЙ УСТАНОВКИ П7, В К-ТЕ: ГИБКИЕ ВСТАВКИ, КЛАПАН ВОЗДУШНЫЙ С ЭЛ/ПРИВОДОМ, ФИЛЬТР ПАНЕЛЬНЫЙ, НАГРЕВАТЕЛЬ ВОДЯНОЙ, ВЕНТИЛЯТОРНАЯ СЕКЦИЯ С ЭЛЕКТРОДВИГАТЕЛЕМ, СЕКЦИЯ ШУМОГЛУШЕНИЯ, ФИЛЬТР КАРМАННЫЙ-2ШТ, КОМПЛЕКТ АВТОМАТИКИ | КОМПЛЕКТ 1 | - - | - - | - - | 17796.58 -17796.58 | 355.93 -355.93 | 18152.51 -18152.51
18. | СЦЕН-ПУ7 | СТОИМОСТЬ ПРИТОЧНОЙ УСТАНОВКИ П7, В К-ТЕ: ГИБКИЕ ВСТАВКИ, КЛАПАН ВОЗДУШНЫЙ С ЭЛ/ПРИВОДОМ, ФИЛЬТР ПАНЕЛЬНЫЙ, НАГРЕВАТЕЛЬ ВОДЯНОЙ, ВЕНТИЛЯТОРНАЯ СЕКЦИЯ С ЭЛЕКТРОДВИГАТЕЛЕМ, СЕКЦИЯ ШУМОГЛУШЕНИЯ, ФИЛЬТР КАРМАННЫЙ-2ШТ, КОМПЛЕКТ АВТОМАТИКИ | КОМПЛЕКТ 1 | - - | - - | - - | 7009.18 7009.18 | 140.18 140.18 | 7149.36 7149.36
19. | СЦЕН-П8 | СТОИМОСТЬ ПРИТОЧНОЙ УСТАНОВКИ П8, В К-ТЕ: ГИБКИЕ ВСТАВКИ, КЛАПАН ВОЗДУШНЫЙ С ЭЛ/ПРИВОДОМ, ФИЛЬТР ПАНЕЛЬНЫЙ, НАГРЕВАТЕЛЬ ВОДЯНОЙ, ВЕНТИЛЯТОРНАЯ СЕКЦИЯ С ЭЛЕКТРОДВИГАТЕЛЕМ, СЕКЦИЯ ШУМОГЛУШЕНИЯ, ФИЛЬТР КАРМАННЫЙ-2ШТ, КОМПЛЕКТ АВТОМАТИКИ | КОМПЛЕКТ 1 | - - | - - | - - | 26976.14 -26976.14 | 539.52 -539.52 | 27515.66 -27515.66
20. | СЦЕН-ПУ8 | СТОИМОСТЬ ПРИТОЧНОЙ УСТАНОВКИ П8, В К-ТЕ: ГИБКИЕ ВСТАВКИ, КЛАПАН ВОЗДУШНЫЙ С ЭЛ/ПРИВОДОМ, ФИЛЬТР ПАНЕЛЬНЫЙ, НАГРЕВАТЕЛЬ ВОДЯНОЙ, ВЕНТИЛЯТОРНАЯ СЕКЦИЯ С ЭЛЕКТРОДВИГАТЕЛЕМ, СЕКЦИЯ ШУМОГЛУШЕНИЯ, ФИЛЬТР КАРМАННЫЙ-2ШТ, КОМПЛЕКТ АВТОМАТИКИ | КОМПЛЕКТ 1 | - - | - - | - - | 11920.43 11920.43 | 238.41 238.41 | 12158.84 12158.84
21. | СЦЕН-П9 | СТОИМОСТЬ ПРИТОЧНОЙ УСТАНОВКИ П9, В К-ТЕ: ГИБКИЕ ВСТАВКИ, КЛАПАН ВОЗДУШНЫЙ С ЭЛ/ПРИВОДОМ, ФИЛЬТР ПАНЕЛЬНЫЙ, НАГРЕВАТЕЛЬ ВОДЯНОЙ, ВЕНТИЛЯТОРНАЯ СЕКЦИЯ С ЭЛЕКТРОДВИГАТЕЛЕМ, СЕКЦИЯ ШУМОГЛУШЕНИЯ, КОМПЛЕКТ АВТОМАТИКИ | КОМПЛЕКТ 1 | - - | - - | - - | 19222.02 -19222.02 | 384.44 -384.44 | 19606.46 -19606.46
22. | СЦЕН-ПУ9 | СТОИМОСТЬ ПРИТОЧНОЙ УСТАНОВКИ П9, В К-ТЕ: ГИБКИЕ ВСТАВКИ, КЛАПАН ВОЗДУШНЫЙ С ЭЛ/ПРИВОДОМ, ФИЛЬТР ПАНЕЛЬНЫЙ, НАГРЕВАТЕЛЬ ВОДЯНОЙ, ВЕНТИЛЯТОРНАЯ СЕКЦИЯ С ЭЛЕКТРОДВИГАТЕЛЕМ, СЕКЦИЯ ШУМОГЛУШЕНИЯ, КОМПЛЕКТ АВТОМАТИКИ | КОМПЛЕКТ 1 | - - | - - | - - | 9750.75 9750.75 | 195.02 195.02 | 9945.77 9945.77
23. | СЦЕН-П10 | СТОИМОСТЬ ПРИТОЧНОЙ УСТАНОВКИ П10, В К-ТЕ: ГИБКИЕ ВСТАВКИ, КЛАПАН ВОЗДУШНЫЙ С ЭЛ/ПРИВОДОМ, ФИЛЬТР ПАНЕЛЬНЫЙ, НАГРЕВАТЕЛЬ ВОДЯНОЙ, ВЕНТИЛЯТОРНАЯ СЕКЦИЯ С ЭЛЕКТРОДВИГАТЕЛЕМ, СЕКЦИЯ ШУМОГЛУШЕНИЯ, КОМПЛЕКТ АВТОМАТИКИ | КОМПЛЕКТ 1 | - - | - - | - - | 13506.62 -13506.62 | 270.13 -270.13 | 13776.75 -13776.75
24. | СЦЕН-ПУ10 | СТОИМОСТЬ ПРИТОЧНОЙ УСТАНОВКИ П10, В К-ТЕ: ГИБКИЕ ВСТАВКИ, КЛАПАН ВОЗДУШНЫЙ С ЭЛ/ПРИВОДОМ, ФИЛЬТР ПАНЕЛЬНЫЙ, НАГРЕВАТЕЛЬ ВОДЯНОЙ, ВЕНТИЛЯТОРНАЯ СЕКЦИЯ С ЭЛЕКТРОДВИГАТЕЛЕМ, СЕКЦИЯ ШУМОГЛУШЕНИЯ, КОМПЛЕКТ АВТОМАТИКИ | КОМПЛЕКТ 1 | - - | - - | - - | 6215.33 6215.33 | 124.31 124.31 | 6339.64 6339.64
|  | ИТОГО ПРЯМЫЕ ЗАТРАТЫ : |  | - | - | - | -115184 | -2304 | -117488
|  | ИТОГО ПО ПТМ | [6 empty] | -117488
| Ж3-20-15 | ТЕПЛОСНАБЖЕНИЕ КАЛОРИФЕРОВ. ОБОРУДОВАНИЕ И ПРИБОРЫ
25. | Е18-13-1 (Н12) | УСТАНОВКА НАСОСОВ | НАСОС 1 | 148.91 148.91 | 4.49 4.49 | 0.96 0.96 | 41.20 41.20 | 3.00 3.00 | 197.60 197.60
26. | Ц12-793-1 (Н23) | УСТАНОВКА КЛАПАНА РЕГУЛИРУЮЩЕГО ДИАМЕТРОМ ДО 32 ММ | ШТ. 1 | 47.06 -47.06 | 0.75 -0.75 | 0.32 -0.32 | 5.57 -5.57 | 0.44 -0.44 | 53.82 -53.82
|  | ИТОГО ПРЯМЫЕ ЗАТРАТЫ : |  | 102 | 3 | 1 | 35 | 3 | 143
|  | ОХР и ОПР | [6 empty] | 95
|  | ПЛАНОВАЯ ПРИБЫЛЬ | [6 empty] | 86
|  | ИТОГО ПО ПТМ | [6 empty] | 324
|  | ЗАТРАТЫ ТРУДА | [6 empty] | 10
| Ж3-20-92 | ЗДАНИЕ - ИНЖЕНЕРНОЕ ОБЕСПЕЧЕНИЕ. ТЕПЛОСНАБЖЕНИЕ И ГАЗОСНАБЖЕНИЕ. ДРУГОЕ. ПУСК И РЕГУЛИРОВКА СИСТЕМ ОТОПЛЕНИЯ
27. | ЕТ1 (Н12) | ПУСК И РЕГУЛИРОВКА | РУБ 1 | 4.47 4.47 | 0.13 0.13 | 0.03 0.03 | - - | - - | 4.60 4.60
|  | ИТОГО ПРЯМЫЕ ЗАТРАТЫ : |  | 4 | - | - | - | - | 4
|  | ОХР и ОПР | [6 empty] | 4
|  | ПЛАНОВАЯ ПРИБЫЛЬ | [6 empty] | 3
|  | ИТОГО ПО ПТМ | [6 empty] | 11
|  | ВСЕГО, В ТОМ ЧИСЛЕ | [6 empty] | -117152
|  | СТРОИТЕЛЬНЫЕ РАБОТЫ В ТОМ ЧИСЛЕ | [6 empty] | 440
|  | ЗАРАБОТНАЯ ПЛАТА | [6 empty] | 153
|  | ЭКСПЛУАТАЦИЯ МАШИН И МЕХАНИЗМОВ | [6 empty] | 5
|  | В ТОМ ЧИСЛЕ ЗАРАБОТНАЯ ПЛАТА МАШИНИСТОВ | [6 empty] | 1
|  | МАТЕРИАЛЫ, ИЗДЕЛИЯ, КОНСТРУКЦИИ | [6 empty] | 41
|  | ТРАНСПОРТ | [6 empty] | 3
|  | ОХР и ОПР | [6 empty] | 125
|  | ПЛАНОВАЯ ПРИБЫЛЬ | [6 empty] | 113
|  | МОНТАЖНЫЕ РАБОТЫ В ТОМ ЧИСЛЕ | [6 empty] | -104
|  | ЗАРАБОТНАЯ ПЛАТА | [6 empty] | -47
|  | ЭКСПЛУАТАЦИЯ МАШИН И МЕХАНИЗМОВ | [6 empty] | -1
|  | МАТЕРИАЛЫ, ИЗДЕЛИЯ, КОНСТРУКЦИИ | [6 empty] | -6
|  | ОХР и ОПР | [6 empty] | -26
|  | ПЛАНОВАЯ ПРИБЫЛЬ | [6 empty] | -24
|  | ОБОРУДОВАНИЕ, МЕБЕЛЬ, ИНВЕНТАРЬ | [6 empty] | -115184
|  | ТРАНСПОРТ | [6 empty] | -2304
|  | ЗАТРАТЫ ТРУДА РАБОЧИХ | [6 empty] | 10
|  | СОСТАВИЛ | ____________________ |  |  |  |  | КВЕТИНСКАЯ
|  |  | (должность) |  |  | (подпись) |  | (инициалы,фамилия)
|  | ПРОВЕРИЛ | ____________________ |  |  |  |  | ПАВЛЕНКО
|  |  | (должность) |  |  | (подпись) |  | (инициалы,фамилия)

## 3072-13-2012-T0
НАИМЕНОВАНИЕ ОБЪЕКТА: СТРОИТЕЛЬСТВО МНОГОПРОФИЛЬНОЙ ПОЛИКЛИНИКИ В ПОС.ВОСТОЧНЫЙ.СТАДИЯ С (С УЧЕТОМ ПОСТАНОВЛЕНИЯ МА И С РБ N3 ОТ 26.01.2023Г.)
КОД ОБЪЕКТА: 17.060
НАИМЕНОВАНИЕ ЗДАНИЯ, СООРУЖЕНИЯ: СТРОИТЕЛЬСТВО МНОГОПРОФИЛЬНОЙ ПОЛИКЛИНИКИ. ВНЕСЕНИЕ ИЗМЕНЕНИЙ
ШИФР ЗДАНИЯ, СООРУЖЕНИЯ: 17.060.0.01
КОМПЛЕКТ ЧЕРТЕЖЕЙ: ОВ-ИЗМ.5
ИСХОДНЫЕ ДАННЫЕ ПО ЛОКАЛЬНОЙ СМЕТЕ (ЛОКАЛЬНОМУ СМЕТНОМУ РАСЧЕТУ) № 2012
(НОРМЫ 2022г.)
ВНУТРЕННИЕ САНТЕХНИЧЕСКИЕ УСТРОЙСТВА # ОТОПЛЕНИЕ И ВЕНТИЛЯЦИЯ# ДОП. К СМ. 2001
СОСТАВЛЕНА В ЦЕНАХ НА 1 НОЯБРЯ 2022г.
№ П/П | ТЕКСТ
1 | 2
1 | L3'3072'13'2012'S0'2'13'ВНУТРЕННИЕ САНТЕХНИЧЕСКИЕ УСТРОЙСТВА # ОТОПЛЕНИЕ И ВЕНТИЛЯЦИЯ# ДОП. К СМ. 2001'ОВ-ИЗМ.5'КВЕТИНСКАЯ'ПАВЛЕНКО*
2 | Ж3-30-15'ВЕНТИЛЯЦИЯ. ОБОРУДОВАНИЕ И ПРИБОРЫ'ШТ (КОМПЛ.)*
3 | БСЦЕН-П1'27720,89+8317,61##'=14'СТОИМОСТЬ ПРИТОЧНОЙ УСТАНОВКИ П1, В К-ТЕ: ГИБКИЕ ВСТАВКИ, КЛАПАН ВОЗДУШНЫЙ С ЭЛ/ПРИВОДОМ, ФИЛЬТР ВОЗДУШНЫЙ, ФИЛЬТР КАРМАННЫЙ-2ШТ, НАГРЕВАТЕЛЬ ВОДЯНОЙ, ВЕНТИЛЯТОРНАЯ СЕКЦИЯ С ЭЛЕКТРОДВИГАТЕЛЕМ, СЕКЦИЯ ШУМОГЛУШЕНИЯ, КОМПЛЕКТ АВТОМАТИКИ###'КОМПЛЕКТ''2799=36038,5_0*
4 | БСЦЕН-П2'20028,77+8317,61##'=14'СТОИМОСТЬ ПРИТОЧНОЙ УСТАНОВКИ П2, В К-ТЕ: ГИБКИЕ ВСТАВКИ, КЛАПАН ВОЗДУШНЫЙ С ЭЛ/ПРИВОДОМ, ФИЛЬТР ПАНЕЛЬНЫЙ, НАГРЕВАТЕЛЬ ВОДЯНОЙ, ВЕНТИЛЯТОРНАЯ СЕКЦИЯ С ЭЛЕКТРОДВИГАТЕЛЕМ, СЕКЦИЯ ШУМОГЛУШЕНИЯ, ФИЛЬТР КАРМАННЫЙ - 2ШТ, КОМПЛЕКТ АВТОМАТИКИ###'КОМПЛЕКТ''2799=28346,38_0*
5 | БСЦЕН-П3'7836,20+7277,87##'=14'СТОИМОСТЬ ПРИТОЧНОЙ УСТАНОВКИ П3, В К-ТЕ: ГИБКИЕ ВСТАВКИ, КЛАПАН ВОЗДУШНЫЙ С ЭЛ/ПРИВОДОМ, ФИЛЬТР ПАНЕЛЬНЫЙ, НАГРЕВАТЕЛЬ ВОДЯНОЙ, ВЕНТИЛЯТОРНАЯ СЕКЦИЯ С ЭЛЕКТРОДВИГАТЕЛЕМ, СЕКЦИЯ ШУМОГЛУШЕНИЯ, ФИЛЬТР КАРМАННЫЙ, КОМПЛЕКТ АВТОМАТИКИ###'КОМПЛЕКТ''2799=15114,07_0*
6 | БСЦЕН-П4'5404,93+1362,84+7265,18##'=14'СТОИМОСТЬ ПРИТОЧНОЙ УСТАНОВКИ П4, В К-ТЕ: ГИБКИЕ ВСТАВКИ, КЛАПАН ВОЗДУШНЫЙ С ЭЛ/ПРИВОДОМ, ФИЛЬТР ПАНЕЛЬНЫЙ, НАГРЕВАТЕЛЬ ВОДЯНОЙ, ВЕНТИЛЯТОРНАЯ СЕКЦИЯ С ЭЛЕКТРОДВИГАТЕЛЕМ, ФИЛЬТР КАРМАННЫЙ-2ШТ, КОМПЛЕКТ АВТОМАТИКИ###'КОМПЛЕКТ''2799=14032,95_0*
7 | БСЦЕН-П5'8496,79+7277,87##'=14'СТОИМОСТЬ ПРИТОЧНОЙ УСТАНОВКИ П5, В К-ТЕ: ГИБКИЕ ВСТАВКИ, КЛАПАН ВОЗДУШНЫЙ С ЭЛ/ПРИВОДОМ, ФИЛЬТР ПАНЕЛЬНЫЙ,ФИЛЬТР КАРМАННЫЙ, НАГРЕВАТЕЛЬ ВОДЯНОЙ, ВЕНТИЛЯТОРНАЯ СЕКЦИЯ С ЭЛЕКТРОДВИГАТЕЛЕМ, СЕКЦИЯ ШУМОГЛУШЕНИЯ, ФИЛЬТР КАРМАННЫЙ, КОМПЛЕКТ АВТОМАТИКИ###'КОМПЛЕКТ''2799=15774,66_0*
8 | БСЦЕН-П6'10559,60+7578,92##'=14'СТОИМОСТЬ ПРИТОЧНОЙ УСТАНОВКИ П6, В К-ТЕ: ГИБКИЕ ВСТАВКИ, КЛАПАН ВОЗДУШНЫЙ С ЭЛ/ПРИВОДОМ, ФИЛЬТР ПАНЕЛЬНЫЙ, ФИЛЬТР КАРМАННЫЙ, НАГРЕВАТЕЛЬ ВОДЯНОЙ, ВЕНТИЛЯТОРНАЯ СЕКЦИЯ С ЭЛЕКТРОДВИГАТЕЛЕМ, СЕКЦИЯ ШУМОГЛУШЕНИЯ, ФИЛЬТР КАРМАННЫЙ, КОМПЛЕКТ АВТОМАТИКИ###'КОМПЛЕКТ''2799=18138,52_0*
9 | БСЦЕН-П7'10475,16+7321,42##'=14'СТОИМОСТЬ ПРИТОЧНОЙ УСТАНОВКИ П7, В К-ТЕ: ГИБКИЕ ВСТАВКИ, КЛАПАН ВОЗДУШНЫЙ С ЭЛ/ПРИВОДОМ, ФИЛЬТР ПАНЕЛЬНЫЙ, НАГРЕВАТЕЛЬ ВОДЯНОЙ, ВЕНТИЛЯТОРНАЯ СЕКЦИЯ С ЭЛЕКТРОДВИГАТЕЛЕМ, СЕКЦИЯ ШУМОГЛУШЕНИЯ, ФИЛЬТР КАРМАННЫЙ-2ШТ, КОМПЛЕКТ АВТОМАТИКИ###'КОМПЛЕКТ''2799=17796,58_0*
10 | БСЦЕН-П8'18883,28+8092,86##'=14'СТОИМОСТЬ ПРИТОЧНОЙ УСТАНОВКИ П8, В К-ТЕ: ГИБКИЕ ВСТАВКИ, КЛАПАН ВОЗДУШНЫЙ С ЭЛ/ПРИВОДОМ, ФИЛЬТР ПАНЕЛЬНЫЙ, НАГРЕВАТЕЛЬ ВОДЯНОЙ, ВЕНТИЛЯТОРНАЯ СЕКЦИЯ С ЭЛЕКТРОДВИГАТЕЛЕМ, СЕКЦИЯ ШУМОГЛУШЕНИЯ, ФИЛЬТР КАРМАННЫЙ-2ШТ, КОМПЛЕКТ АВТОМАТИКИ###'КОМПЛЕКТ''2799=26976,14_0*
11 | БСЦЕН-П9'12290,30+6931,72##'=14'СТОИМОСТЬ ПРИТОЧНОЙ УСТАНОВКИ П9, В К-ТЕ: ГИБКИЕ ВСТАВКИ, КЛАПАН ВОЗДУШНЫЙ С ЭЛ/ПРИВОДОМ, ФИЛЬТР ПАНЕЛЬНЫЙ, НАГРЕВАТЕЛЬ ВОДЯНОЙ, ВЕНТИЛЯТОРНАЯ СЕКЦИЯ С ЭЛЕКТРОДВИГАТЕЛЕМ, СЕКЦИЯ ШУМОГЛУШЕНИЯ, КОМПЛЕКТ АВТОМАТИКИ###'КОМПЛЕКТ''2799=19222,02_0*
12 | БСЦЕН-П10'13506,62##'=14'СТОИМОСТЬ ПРИТОЧНОЙ УСТАНОВКИ П10, В К-ТЕ: ГИБКИЕ ВСТАВКИ, КЛАПАН ВОЗДУШНЫЙ С ЭЛ/ПРИВОДОМ, ФИЛЬТР ПАНЕЛЬНЫЙ, НАГРЕВАТЕЛЬ ВОДЯНОЙ, ВЕНТИЛЯТОРНАЯ СЕКЦИЯ С ЭЛЕКТРОДВИГАТЕЛЕМ, СЕКЦИЯ ШУМОГЛУШЕНИЯ, КОМПЛЕКТ АВТОМАТИКИ###'КОМПЛЕКТ''2799=13506,62_0*
13 | БСЦЕН-ПУ1'(13384,76+4330,83)/1,1738##'=14'СТОИМОСТЬ ПРИТОЧНОЙ УСТАНОВКИ П1, В К-ТЕ: ГИБКИЕ ВСТАВКИ, КЛАПАН ВОЗДУШНЫЙ С ЭЛ/ПРИВОДОМ, ФИЛЬТР ВОЗДУШНЫЙ, ФИЛЬТР КАРМАННЫЙ-2ШТ, НАГРЕВАТЕЛЬ ВОДЯНОЙ, ВЕНТИЛЯТОРНАЯ СЕКЦИЯ С ЭЛЕКТРОДВИГАТЕЛЕМ, СЕКЦИЯ ШУМОГЛУШЕНИЯ, КОМПЛЕКТ АВТОМАТИКИ###'КОМПЛЕКТ''2799=15092,51_0*
14 | БСЦЕН-ПУ2'(10235,35+4330,83):1,1738##'=14'СТОИМОСТЬ ПРИТОЧНОЙ УСТАНОВКИ П2, В К-ТЕ: ГИБКИЕ ВСТАВКИ, КЛАПАН ВОЗДУШНЫЙ С ЭЛ/ПРИВОДОМ, ФИЛЬТР ПАНЕЛЬНЫЙ, НАГРЕВАТЕЛЬ ВОДЯНОЙ, ВЕНТИЛЯТОРНАЯ СЕКЦИЯ С ЭЛЕКТРОДВИГАТЕЛЕМ, СЕКЦИЯ ШУМОГЛУШЕНИЯ, ФИЛЬТР КАРМАННЫЙ - 2ШТ, КОМПЛЕКТ АВТОМАТИКИ###'КОМПЛЕКТ''2799=12409,42_0*
15 | БСЦЕН-ПУ3'(4589+3078,15):1,1738##'=14'СТОИМОСТЬ ПРИТОЧНОЙ УСТАНОВКИ П3, В К-ТЕ: ГИБКИЕ ВСТАВКИ, КЛАПАН ВОЗДУШНЫЙ С ЭЛ/ПРИВОДОМ, ФИЛЬТР ПАНЕЛЬНЫЙ, НАГРЕВАТЕЛЬ ВОДЯНОЙ, ВЕНТИЛЯТОРНАЯ СЕКЦИЯ С ЭЛЕКТРОДВИГАТЕЛЕМ, СЕКЦИЯ ШУМОГЛУШЕНИЯ, ФИЛЬТР КАРМАННЫЙ, КОМПЛЕКТ АВТОМАТИКИ###'КОМПЛЕКТ''2799=6531,9_0*
16 | БСЦЕН-ПУ4'(3598,87+4918,06):1,1738##'=14'СТОИМОСТЬ ПРИТОЧНОЙ УСТАНОВКИ П4, В К-ТЕ: ГИБКИЕ ВСТАВКИ, КЛАПАН ВОЗДУШНЫЙ С ЭЛ/ПРИВОДОМ, ФИЛЬТР ПАНЕЛЬНЫЙ, НАГРЕВАТЕЛЬ ВОДЯНОЙ, ВЕНТИЛЯТОРНАЯ СЕКЦИЯ С ЭЛЕКТРОДВИГАТЕЛЕМ, ФИЛЬТР КАРМАННЫЙ-2ШТ, КОМПЛЕКТ АВТОМАТИКИ###'КОМПЛЕКТ''2799=7255,86_0*
17 | БСЦЕН-ПУ5'(4553,4+3078,15):1,1738##'=14'СТОИМОСТЬ ПРИТОЧНОЙ УСТАНОВКИ П5, В К-ТЕ: ГИБКИЕ ВСТАВКИ, КЛАПАН ВОЗДУШНЫЙ С ЭЛ/ПРИВОДОМ, ФИЛЬТР ПАНЕЛЬНЫЙ,ФИЛЬТР КАРМАННЫЙ, НАГРЕВАТЕЛЬ ВОДЯНОЙ, ВЕНТИЛЯТОРНАЯ СЕКЦИЯ С ЭЛЕКТРОДВИГАТЕЛЕМ, СЕКЦИЯ ШУМОГЛУШЕНИЯ, ФИЛЬТР КАРМАННЫЙ, КОМПЛЕКТ АВТОМАТИКИ###'КОМПЛЕКТ''2799=6501,58_0*
18 | БСЦЕН-ПУ6'(5188,28+3116,6):1,1738##'=14'СТОИМОСТЬ ПРИТОЧНОЙ УСТАНОВКИ П6, В К-ТЕ: ГИБКИЕ ВСТАВКИ, КЛАПАН ВОЗДУШНЫЙ С ЭЛ/ПРИВОДОМ, ФИЛЬТР ПАНЕЛЬНЫЙ, ФИЛЬТР КАРМАННЫЙ, НАГРЕВАТЕЛЬ ВОДЯНОЙ, ВЕНТИЛЯТОРНАЯ СЕКЦИЯ С ЭЛЕКТРОДВИГАТЕЛЕМ, СЕКЦИЯ ШУМОГЛУШЕНИЯ, ФИЛЬТР КАРМАННЫЙ, КОМПЛЕКТ АВТОМАТИКИ###'КОМПЛЕКТ''2799=7075,21_0*
19 | БСЦЕН-ПУ7'(5129,97+3097,4):1,1738##'=14'СТОИМОСТЬ ПРИТОЧНОЙ УСТАНОВКИ П7, В К-ТЕ: ГИБКИЕ ВСТАВКИ, КЛАПАН ВОЗДУШНЫЙ С ЭЛ/ПРИВОДОМ, ФИЛЬТР ПАНЕЛЬНЫЙ, НАГРЕВАТЕЛЬ ВОДЯНОЙ, ВЕНТИЛЯТОРНАЯ СЕКЦИЯ С ЭЛЕКТРОДВИГАТЕЛЕМ, СЕКЦИЯ ШУМОГЛУШЕНИЯ, ФИЛЬТР КАРМАННЫЙ-2ШТ, КОМПЛЕКТ АВТОМАТИКИ###'КОМПЛЕКТ''2799=7009,18_0*
20 | БСЦЕН-ПУ8'(9695,53+4296,67):1,1738##'=14'СТОИМОСТЬ ПРИТОЧНОЙ УСТАНОВКИ П8, В К-ТЕ: ГИБКИЕ ВСТАВКИ, КЛАПАН ВОЗДУШНЫЙ С ЭЛ/ПРИВОДОМ, ФИЛЬТР ПАНЕЛЬНЫЙ, НАГРЕВАТЕЛЬ ВОДЯНОЙ, ВЕНТИЛЯТОРНАЯ СЕКЦИЯ С ЭЛЕКТРОДВИГАТЕЛЕМ, СЕКЦИЯ ШУМОГЛУШЕНИЯ, ФИЛЬТР КАРМАННЫЙ-2ШТ, КОМПЛЕКТ АВТОМАТИКИ###'КОМПЛЕКТ''2799=11920,43_0*
21 | БСЦЕН-ПУ9'(7332,72+4112,71):1,1738##'=14'СТОИМОСТЬ ПРИТОЧНОЙ УСТАНОВКИ П9, В К-ТЕ: ГИБКИЕ ВСТАВКИ, КЛАПАН ВОЗДУШНЫЙ С ЭЛ/ПРИВОДОМ, ФИЛЬТР ПАНЕЛЬНЫЙ, НАГРЕВАТЕЛЬ ВОДЯНОЙ, ВЕНТИЛЯТОРНАЯ СЕКЦИЯ С ЭЛЕКТРОДВИГАТЕЛЕМ, СЕКЦИЯ ШУМОГЛУШЕНИЯ, КОМПЛЕКТ АВТОМАТИКИ###'КОМПЛЕКТ''2799=9750,75_0*
22 | БСЦЕН-ПУ10'(4208,33+3087,22):1,1738##'=14'СТОИМОСТЬ ПРИТОЧНОЙ УСТАНОВКИ П10, В К-ТЕ: ГИБКИЕ ВСТАВКИ, КЛАПАН ВОЗДУШНЫЙ С ЭЛ/ПРИВОДОМ, ФИЛЬТР ПАНЕЛЬНЫЙ, НАГРЕВАТЕЛЬ ВОДЯНОЙ, ВЕНТИЛЯТОРНАЯ СЕКЦИЯ С ЭЛЕКТРОДВИГАТЕЛЕМ, СЕКЦИЯ ШУМОГЛУШЕНИЯ, КОМПЛЕКТ АВТОМАТИКИ###'КОМПЛЕКТ''2799=6215,33_0*
23 | П'В СМЕТЕ УЧТЕНА ЗАРАБОТНАЯ ПЛАТА РАБОЧИХ-СТРОИТЕЛЕЙ И ЗАРАБОТНАЯ ПЛАТА МАШИНИСТОВ СОГЛАСНО ПОСТАНОВЛЕНИЮ МА И С N3 ОТ 26.01.2023Г.*
24 | Н4=9,8:8,2'Н5=9,8:8,2*
25 | СЦЕН-П1'1'B*
26 | СЦЕН-ПУ1'1*
27 | СЦЕН-П2'1'B*
28 | СЦЕН-ПУ2'1*
29 | СЦЕН-П3'1'B*
30 | СЦЕН-ПУ3'1*
31 | СЦЕН-П4'1'B*
32 | СЦЕН-ПУ4'1*
33 | СЦЕН-П5'1'B*
34 | СЦЕН-ПУ5'1*
35 | СЦЕН-П6'1'B*
36 | СЦЕН-ПУ6'1*
37 | СЦЕН-П7'1'B*
38 | СЦЕН-ПУ7'1*
39 | СЦЕН-П8'1'B*
40 | СЦЕН-ПУ8'1*
41 | СЦЕН-П9'1'B*
42 | СЦЕН-ПУ9'1*
43 | СЦЕН-П10'1'B*
44 | СЦЕН-ПУ10'1*
45 | Ж3-20-15'ТЕПЛОСНАБЖЕНИЕ КАЛОРИФЕРОВ. ОБОРУДОВАНИЕ И ПРИБОРЫ'ШТ (КОМПЛ.)*
46 | Е18-13-1'1'Ж1'УСТАНОВКА НАСОСОВ 'НАСОС''*
47 | Ц12-793-1'1'Ж1/B/=40'УСТАНОВКА КЛАПАНА РЕГУЛИРУЮЩЕГО ДИАМЕТРОМ ДО 32 ММ'ШТ.''*
48 | L*

## 3072-13-2012-B0
НАИМЕНОВАНИЕ ОБЪЕКТА |  | СТРОИТЕЛЬСТВО МНОГОПРОФИЛЬНОЙ ПОЛИКЛИНИКИ В ПОС.ВОСТОЧНЫЙ.СТАДИЯ С (С УЧЕТОМ ПОСТАНОВЛЕНИЯ МА И С РБ N3 ОТ 26.01.2023Г.)
КОД ОБЪЕКТА |  | 17.060
НАИМЕНОВАНИЕ ЗДАНИЯ, СООРУЖЕНИЯ |  | СТРОИТЕЛЬСТВО МНОГОПРОФИЛЬНОЙ ПОЛИКЛИНИКИ. ВНЕСЕНИЕ ИЗМЕНЕНИЙ
ШИФР ЗДАНИЯ, СООРУЖЕНИЯ |  | 17.060.0.01
КОМПЛЕКТ ЧЕРТЕЖЕЙ |  | ОВ-ИЗМ.5
ВЕДОМОСТЬ ОБЪЕМОВ И СТОИМОСТИ РАБОТ № 2012
(НОРМЫ 2022г.)
ВНУТРЕННИЕ САНТЕХНИЧЕСКИЕ УСТРОЙСТВА # ОТОПЛЕНИЕ И ВЕНТИЛЯЦИЯ# ДОП. К СМ. 2001
СОСТАВЛЕНА В ЦЕНАХ НА 1 НОЯБРЯ 2022г.
ОБОСНОВА- НИЕ | НАИМЕНОВАНИЕ ВИДОВ РАБОТ | ОБЪЕМ | СТОИМОСТЬ, ТЫС.РУБ.
|  |  | ЗАРАБОТНАЯ ПЛАТА | ЭКСПЛУАТА- ЦИЯ МАШИН И МЕХА- НИЗМОВ | МАТЕРИАЛЫ, ИЗДЕЛИЯ, КОНСТРУК- ЦИИ | ОБОРУДОВА- НИЕ,МЕБЕЛЬ, ИНВЕНТАРЬ | ОХР и ОПР | ПРОЧИЕ СРЕДСТВА | ВСЕГО
|  | ЕД.ИЗМ. | ТРУДОЕМ- КОСТЬ, ЧЕЛ.Ч. | В Т.Ч.З/П МАШИ- НИСТОВ | ТРАНСПОРТ | ТРАНСПОРТ | ПЛАНОВАЯ ПРИБЫЛЬ
1 | 2 | 3 | 4 | 5 | 6 | 7 | 8 | 9 | 10
Ж3-30-15 | ВЕНТИЛЯЦИЯ. ОБОРУДОВАНИЕ И ПРИБОРЫ | 0 | 0 | 0 | 0 | -115,184 | 0 | 0 | -117,488
|  | ШТ (КОМП | 0 | 0 | 0 | -2,304 | 0
Ж3-20-15 | ТЕПЛОСНАБЖЕНИЕ КАЛОРИФЕРОВ. ОБОРУДОВАНИЕ И ПРИБОРЫ | 0 | 0,102 | 0,003 | 0,035 | 0 | 0,095 | 0 | 0,324
|  | ШТ (КОМП | 10 | 0,001 | 0,003 | 0 | 0,086
Ж3-20-92 | ЗДАНИЕ - ИНЖЕНЕРНОЕ ОБЕСПЕЧЕНИЕ. ТЕПЛОСНАБЖЕНИЕ И ГАЗОСНАБЖЕНИЕ. ДРУГОЕ. ПУСК И РЕГУЛИРОВКА СИСТЕМ ОТОПЛЕНИЯ | 11,55 | 0,004 | 0 | 0 | 0 | 0,004 | 0 | 0,011
|  | РУБ | 0 | 0 | 0 | 0 | 0,003
| И Т О Г О | 0 | 0,106 | 0,003 | 0,035 | -115,184 | 0,099 | 0 | -117,153
|  |  | 10 | 0,001 | 0,003 | -2,304 | 0,089
| СОСТАВИЛ | ______________________________ | [5 empty] | КВЕТИНСКАЯ
|  | (должность) |  |  |  | (подпись) |  | (инициалы,фамилия)
| ПРОВЕРИЛ | ______________________________ | [5 empty] | ПАВЛЕНКО
|  | (должность) |  |  |  | (подпись) |  | (инициалы,фамилия)

## 3072-13-2012-Q1
НАИМЕНОВАНИЕ ОБЪЕКТА |  | СТРОИТЕЛЬСТВО МНОГОПРОФИЛЬНОЙ ПОЛИКЛИНИКИ В ПОС.ВОСТОЧНЫЙ.СТАДИЯ С (С УЧЕТОМ ПОСТАНОВЛЕНИЯ МА И С РБ N3 ОТ 26.01.2023Г.)
КОД ОБЪЕКТА |  | 17.060
НАИМЕНОВАНИЕ ЗДАНИЯ, СООРУЖЕНИЯ |  | СТРОИТЕЛЬСТВО МНОГОПРОФИЛЬНОЙ ПОЛИКЛИНИКИ. ВНЕСЕНИЕ ИЗМЕНЕНИЙ
ШИФР ЗДАНИЯ, СООРУЖЕНИЯ |  | 17.060.0.01
КОМПЛЕКТ ЧЕРТЕЖЕЙ |  | ОВ-ИЗМ.5
ВЕДОМОСТЬ ОБЪЕМОВ РАБОТ И РАСХОДОВ РЕСУРСОВ С КОДАМИ РБ ДЛЯ ЛОКАЛЬНОЙ СМЕТЫ № 2012
(НОРМЫ 2022г.)
ВНУТРЕННИЕ САНТЕХНИЧЕСКИЕ УСТРОЙСТВА # ОТОПЛЕНИЕ И ВЕНТИЛЯЦИЯ# ДОП. К СМ. 2001
ОБОСНОВАНИЕ | НАИМЕНОВАНИЕ ВИДОВ | ЕД.ИЗМЕРЕНИЯ | НАИМЕНОВАНИЕ РЕСУРСОВ | ЕД.ИЗМ. | КОЛИЧЕСТВО
| РАБОТ | ОБЪЕМ
1 | 2 | 3 | 4 | 5 | 6
Ж3-30-15 | ВЕНТИЛЯЦИЯ. ОБОРУДОВАНИЕ И ПРИБОРЫ | ШТ (КОМП 0
Прочие
СЦЕН-П1 |  |  | СТОИМОСТЬ ПРИТОЧНОЙ УСТАНОВКИ П1, В К-ТЕ: ГИБКИЕ ВСТАВКИ, КЛАПАН ВОЗДУШНЫЙ С ЭЛ/ПРИВОДОМ, ФИЛЬТР ВОЗДУШНЫЙ, ФИЛЬТР КАРМАННЫЙ-2ШТ, НАГРЕВАТЕЛЬ ВОДЯНОЙ, ВЕНТИЛЯТОРНАЯ СЕКЦИЯ С ЭЛЕКТРОДВИГАТЕЛЕМ, СЕКЦИЯ ШУМОГЛУШЕНИЯ, КОМПЛЕКТ АВТОМАТИКИ | КОМПЛЕКТ | -1
СЦЕН-П10 |  |  | СТОИМОСТЬ ПРИТОЧНОЙ УСТАНОВКИ П10, В К-ТЕ: ГИБКИЕ ВСТАВКИ, КЛАПАН ВОЗДУШНЫЙ С ЭЛ/ПРИВОДОМ, ФИЛЬТР ПАНЕЛЬНЫЙ, НАГРЕВАТЕЛЬ ВОДЯНОЙ, ВЕНТИЛЯТОРНАЯ СЕКЦИЯ С ЭЛЕКТРОДВИГАТЕЛЕМ, СЕКЦИЯ ШУМОГЛУШЕНИЯ, КОМПЛЕКТ АВТОМАТИКИ | КОМПЛЕКТ | -1
СЦЕН-П2 |  |  | СТОИМОСТЬ ПРИТОЧНОЙ УСТАНОВКИ П2, В К-ТЕ: ГИБКИЕ ВСТАВКИ, КЛАПАН ВОЗДУШНЫЙ С ЭЛ/ПРИВОДОМ, ФИЛЬТР ПАНЕЛЬНЫЙ, НАГРЕВАТЕЛЬ ВОДЯНОЙ, ВЕНТИЛЯТОРНАЯ СЕКЦИЯ С ЭЛЕКТРОДВИГАТЕЛЕМ, СЕКЦИЯ ШУМОГЛУШЕНИЯ, ФИЛЬТР КАРМАННЫЙ - 2ШТ, КОМПЛЕКТ АВТОМАТИКИ | КОМПЛЕКТ | -1
СЦЕН-П3 |  |  | СТОИМОСТЬ ПРИТОЧНОЙ УСТАНОВКИ П3, В К-ТЕ: ГИБКИЕ ВСТАВКИ, КЛАПАН ВОЗДУШНЫЙ С ЭЛ/ПРИВОДОМ, ФИЛЬТР ПАНЕЛЬНЫЙ, НАГРЕВАТЕЛЬ ВОДЯНОЙ, ВЕНТИЛЯТОРНАЯ СЕКЦИЯ С ЭЛЕКТРОДВИГАТЕЛЕМ, СЕКЦИЯ ШУМОГЛУШЕНИЯ, ФИЛЬТР КАРМАННЫЙ, КОМПЛЕКТ АВТОМАТИКИ | КОМПЛЕКТ | -1
СЦЕН-П4 |  |  | СТОИМОСТЬ ПРИТОЧНОЙ УСТАНОВКИ П4, В К-ТЕ: ГИБКИЕ ВСТАВКИ, КЛАПАН ВОЗДУШНЫЙ С ЭЛ/ПРИВОДОМ, ФИЛЬТР ПАНЕЛЬНЫЙ, НАГРЕВАТЕЛЬ ВОДЯНОЙ, ВЕНТИЛЯТОРНАЯ СЕКЦИЯ С ЭЛЕКТРОДВИГАТЕЛЕМ, ФИЛЬТР КАРМАННЫЙ-2ШТ, КОМПЛЕКТ АВТОМАТИКИ | КОМПЛЕКТ | -1
СЦЕН-П5 |  |  | СТОИМОСТЬ ПРИТОЧНОЙ УСТАНОВКИ П5, В К-ТЕ: ГИБКИЕ ВСТАВКИ, КЛАПАН ВОЗДУШНЫЙ С ЭЛ/ПРИВОДОМ, ФИЛЬТР ПАНЕЛЬНЫЙ,ФИЛЬТР КАРМАННЫЙ, НАГРЕВАТЕЛЬ ВОДЯНОЙ, ВЕНТИЛЯТОРНАЯ СЕКЦИЯ С ЭЛЕКТРОДВИГАТЕЛЕМ, СЕКЦИЯ ШУМОГЛУШЕНИЯ, ФИЛЬТР КАРМАННЫЙ, КОМПЛЕКТ АВТОМАТИКИ | КОМПЛЕКТ | -1
СЦЕН-П6 |  |  | СТОИМОСТЬ ПРИТОЧНОЙ УСТАНОВКИ П6, В К-ТЕ: ГИБКИЕ ВСТАВКИ, КЛАПАН ВОЗДУШНЫЙ С ЭЛ/ПРИВОДОМ, ФИЛЬТР ПАНЕЛЬНЫЙ, ФИЛЬТР КАРМАННЫЙ, НАГРЕВАТЕЛЬ ВОДЯНОЙ, ВЕНТИЛЯТОРНАЯ СЕКЦИЯ С ЭЛЕКТРОДВИГАТЕЛЕМ, СЕКЦИЯ ШУМОГЛУШЕНИЯ, ФИЛЬТР КАРМАННЫЙ, КОМПЛЕКТ АВТОМАТИКИ | КОМПЛЕКТ | -1
СЦЕН-П7 |  |  | СТОИМОСТЬ ПРИТОЧНОЙ УСТАНОВКИ П7, В К-ТЕ: ГИБКИЕ ВСТАВКИ, КЛАПАН ВОЗДУШНЫЙ С ЭЛ/ПРИВОДОМ, ФИЛЬТР ПАНЕЛЬНЫЙ, НАГРЕВАТЕЛЬ ВОДЯНОЙ, ВЕНТИЛЯТОРНАЯ СЕКЦИЯ С ЭЛЕКТРОДВИГАТЕЛЕМ, СЕКЦИЯ ШУМОГЛУШЕНИЯ, ФИЛЬТР КАРМАННЫЙ-2ШТ, КОМПЛЕКТ АВТОМАТИКИ | КОМПЛЕКТ | -1
СЦЕН-П8 |  |  | СТОИМОСТЬ ПРИТОЧНОЙ УСТАНОВКИ П8, В К-ТЕ: ГИБКИЕ ВСТАВКИ, КЛАПАН ВОЗДУШНЫЙ С ЭЛ/ПРИВОДОМ, ФИЛЬТР ПАНЕЛЬНЫЙ, НАГРЕВАТЕЛЬ ВОДЯНОЙ, ВЕНТИЛЯТОРНАЯ СЕКЦИЯ С ЭЛЕКТРОДВИГАТЕЛЕМ, СЕКЦИЯ ШУМОГЛУШЕНИЯ, ФИЛЬТР КАРМАННЫЙ-2ШТ, КОМПЛЕКТ АВТОМАТИКИ | КОМПЛЕКТ | -1
СЦЕН-П9 |  |  | СТОИМОСТЬ ПРИТОЧНОЙ УСТАНОВКИ П9, В К-ТЕ: ГИБКИЕ ВСТАВКИ, КЛАПАН ВОЗДУШНЫЙ С ЭЛ/ПРИВОДОМ, ФИЛЬТР ПАНЕЛЬНЫЙ, НАГРЕВАТЕЛЬ ВОДЯНОЙ, ВЕНТИЛЯТОРНАЯ СЕКЦИЯ С ЭЛЕКТРОДВИГАТЕЛЕМ, СЕКЦИЯ ШУМОГЛУШЕНИЯ, КОМПЛЕКТ АВТОМАТИКИ | КОМПЛЕКТ | -1
СЦЕН-ПУ1 |  |  | СТОИМОСТЬ ПРИТОЧНОЙ УСТАНОВКИ П1, В К-ТЕ: ГИБКИЕ ВСТАВКИ, КЛАПАН ВОЗДУШНЫЙ С ЭЛ/ПРИВОДОМ, ФИЛЬТР ВОЗДУШНЫЙ, ФИЛЬТР КАРМАННЫЙ-2ШТ, НАГРЕВАТЕЛЬ ВОДЯНОЙ, ВЕНТИЛЯТОРНАЯ СЕКЦИЯ С ЭЛЕКТРОДВИГАТЕЛЕМ, СЕКЦИЯ ШУМОГЛУШЕНИЯ, КОМПЛЕКТ АВТОМАТИКИ | КОМПЛЕКТ | 1
СЦЕН-ПУ10 |  |  | СТОИМОСТЬ ПРИТОЧНОЙ УСТАНОВКИ П10, В К-ТЕ: ГИБКИЕ ВСТАВКИ, КЛАПАН ВОЗДУШНЫЙ С ЭЛ/ПРИВОДОМ, ФИЛЬТР ПАНЕЛЬНЫЙ, НАГРЕВАТЕЛЬ ВОДЯНОЙ, ВЕНТИЛЯТОРНАЯ СЕКЦИЯ С ЭЛЕКТРОДВИГАТЕЛЕМ, СЕКЦИЯ ШУМОГЛУШЕНИЯ, КОМПЛЕКТ АВТОМАТИКИ | КОМПЛЕКТ | 1
СЦЕН-ПУ2 |  |  | СТОИМОСТЬ ПРИТОЧНОЙ УСТАНОВКИ П2, В К-ТЕ: ГИБКИЕ ВСТАВКИ, КЛАПАН ВОЗДУШНЫЙ С ЭЛ/ПРИВОДОМ, ФИЛЬТР ПАНЕЛЬНЫЙ, НАГРЕВАТЕЛЬ ВОДЯНОЙ, ВЕНТИЛЯТОРНАЯ СЕКЦИЯ С ЭЛЕКТРОДВИГАТЕЛЕМ, СЕКЦИЯ ШУМОГЛУШЕНИЯ, ФИЛЬТР КАРМАННЫЙ - 2ШТ, КОМПЛЕКТ АВТОМАТИКИ | КОМПЛЕКТ | 1
СЦЕН-ПУ3 |  |  | СТОИМОСТЬ ПРИТОЧНОЙ УСТАНОВКИ П3, В К-ТЕ: ГИБКИЕ ВСТАВКИ, КЛАПАН ВОЗДУШНЫЙ С ЭЛ/ПРИВОДОМ, ФИЛЬТР ПАНЕЛЬНЫЙ, НАГРЕВАТЕЛЬ ВОДЯНОЙ, ВЕНТИЛЯТОРНАЯ СЕКЦИЯ С ЭЛЕКТРОДВИГАТЕЛЕМ, СЕКЦИЯ ШУМОГЛУШЕНИЯ, ФИЛЬТР КАРМАННЫЙ, КОМПЛЕКТ АВТОМАТИКИ | КОМПЛЕКТ | 1
СЦЕН-ПУ4 |  |  | СТОИМОСТЬ ПРИТОЧНОЙ УСТАНОВКИ П4, В К-ТЕ: ГИБКИЕ ВСТАВКИ, КЛАПАН ВОЗДУШНЫЙ С ЭЛ/ПРИВОДОМ, ФИЛЬТР ПАНЕЛЬНЫЙ, НАГРЕВАТЕЛЬ ВОДЯНОЙ, ВЕНТИЛЯТОРНАЯ СЕКЦИЯ С ЭЛЕКТРОДВИГАТЕЛЕМ, ФИЛЬТР КАРМАННЫЙ-2ШТ, КОМПЛЕКТ АВТОМАТИКИ | КОМПЛЕКТ | 1
СЦЕН-ПУ5 |  |  | СТОИМОСТЬ ПРИТОЧНОЙ УСТАНОВКИ П5, В К-ТЕ: ГИБКИЕ ВСТАВКИ, КЛАПАН ВОЗДУШНЫЙ С ЭЛ/ПРИВОДОМ, ФИЛЬТР ПАНЕЛЬНЫЙ,ФИЛЬТР КАРМАННЫЙ, НАГРЕВАТЕЛЬ ВОДЯНОЙ, ВЕНТИЛЯТОРНАЯ СЕКЦИЯ С ЭЛЕКТРОДВИГАТЕЛЕМ, СЕКЦИЯ ШУМОГЛУШЕНИЯ, ФИЛЬТР КАРМАННЫЙ, КОМПЛЕКТ АВТОМАТИКИ | КОМПЛЕКТ | 1
СЦЕН-ПУ6 |  |  | СТОИМОСТЬ ПРИТОЧНОЙ УСТАНОВКИ П6, В К-ТЕ: ГИБКИЕ ВСТАВКИ, КЛАПАН ВОЗДУШНЫЙ С ЭЛ/ПРИВОДОМ, ФИЛЬТР ПАНЕЛЬНЫЙ, ФИЛЬТР КАРМАННЫЙ, НАГРЕВАТЕЛЬ ВОДЯНОЙ, ВЕНТИЛЯТОРНАЯ СЕКЦИЯ С ЭЛЕКТРОДВИГАТЕЛЕМ, СЕКЦИЯ ШУМОГЛУШЕНИЯ, ФИЛЬТР КАРМАННЫЙ, КОМПЛЕКТ АВТОМАТИКИ | КОМПЛЕКТ | 1
СЦЕН-ПУ7 |  |  | СТОИМОСТЬ ПРИТОЧНОЙ УСТАНОВКИ П7, В К-ТЕ: ГИБКИЕ ВСТАВКИ, КЛАПАН ВОЗДУШНЫЙ С ЭЛ/ПРИВОДОМ, ФИЛЬТР ПАНЕЛЬНЫЙ, НАГРЕВАТЕЛЬ ВОДЯНОЙ, ВЕНТИЛЯТОРНАЯ СЕКЦИЯ С ЭЛЕКТРОДВИГАТЕЛЕМ, СЕКЦИЯ ШУМОГЛУШЕНИЯ, ФИЛЬТР КАРМАННЫЙ-2ШТ, КОМПЛЕКТ АВТОМАТИКИ | КОМПЛЕКТ | 1
СЦЕН-ПУ8 |  |  | СТОИМОСТЬ ПРИТОЧНОЙ УСТАНОВКИ П8, В К-ТЕ: ГИБКИЕ ВСТАВКИ, КЛАПАН ВОЗДУШНЫЙ С ЭЛ/ПРИВОДОМ, ФИЛЬТР ПАНЕЛЬНЫЙ, НАГРЕВАТЕЛЬ ВОДЯНОЙ, ВЕНТИЛЯТОРНАЯ СЕКЦИЯ С ЭЛЕКТРОДВИГАТЕЛЕМ, СЕКЦИЯ ШУМОГЛУШЕНИЯ, ФИЛЬТР КАРМАННЫЙ-2ШТ, КОМПЛЕКТ АВТОМАТИКИ | КОМПЛЕКТ | 1
СЦЕН-ПУ9 |  |  | СТОИМОСТЬ ПРИТОЧНОЙ УСТАНОВКИ П9, В К-ТЕ: ГИБКИЕ ВСТАВКИ, КЛАПАН ВОЗДУШНЫЙ С ЭЛ/ПРИВОДОМ, ФИЛЬТР ПАНЕЛЬНЫЙ, НАГРЕВАТЕЛЬ ВОДЯНОЙ, ВЕНТИЛЯТОРНАЯ СЕКЦИЯ С ЭЛЕКТРОДВИГАТЕЛЕМ, СЕКЦИЯ ШУМОГЛУШЕНИЯ, КОМПЛЕКТ АВТОМАТИКИ | КОМПЛЕКТ | 1
Ж3-20-15 | ТЕПЛОСНАБЖЕНИЕ КАЛОРИФЕРОВ. ОБОРУДОВАНИЕ И ПРИБОРЫ | ШТ (КОМП 0
1-1 |  |  | ЗАТРАТЫ ТРУДА РАБОЧИХ | ЧЕЛ.Ч | 9.94
1-3 |  |  | ЗАТРАТЫ ТРУДА МАШИНИСТОВ | ЧЕЛ.-Ч | 0.06
М020130* |  |  | КРАНЫ БАШЕННЫЕ ПРИ РАБОТЕ НА ДРУГИХ ВИДАХ СТРОИТЕЛЬСТВА, 10 Т | МАШ.Ч | 0.04
М021143 |  |  | КРАНЫ НА АВТОМОБИЛЬНОМ ХОДУ ПРИ РАБОТЕ НА ДРУГИХ ВИДАХ СТРОИТЕЛЬСТВА, 16 Т | МАШ.Ч | 0.02
М040502 |  |  | УСТАНОВКИ ДЛЯ СВАРКИ РУЧНОЙ ДУГОВОЙ (ПОСТОЯННОГО ТОКА) | МАШ.Ч | 0.59
М331617 |  |  | СРЕДСТВА МАЛОЙ МЕХАНИЗАЦИИ | МАШ.Ч | 0.03
М400001 |  |  | АВТОМОБИЛЬ БОРТОВОЙ, ГРУЗОПОДЪЕМНОСТЬЮ ДО 5 Т | МАШ.Ч | -0.03
1 |  |  | Материалы для строительных работ
1/10 |  |  | Материалы для строительных работ общего назначения
1/10-140 |  |  | Электроды, прутки винипластовые, проволока сварочные
1/10-140-40/40 |  |  | ЭЛЕКТРОДЫ ТИПА Э42 ДИАМЕТРОМ 2 ММ | Т | 0.00018
1/10-235 |  |  | Изделия герметизирующие, уплотняющие, изолирующие
1/10-235-5/57 |  |  | ПЛАСТИНА РЕЗИНОВАЯ ТЕХНИЧЕСКАЯ ТЕПЛОМОРОЗОКИСЛОТОЩЕЛОЧЕСТОЙКАЯ (ТМКЩ) | КГ | 0.03
1/10-240 |  |  | Метизы и крепежные изделия
1/10-240-10-10/135 |  |  | БОЛТЫ СТРОИТЕЛЬНЫЕ С ГАЙКАМИ И ШАЙБАМИ | КГ | -1.13
3 |  |  | Материалы и изделия для санитарно-технических работ
3/11 |  |  | Фланцы
3/11-10 |  |  | Фланцы для трубопроводов
3/11-10-10-20/60 |  |  | ФЛАНЦЫ СТАЛЬНЫЕ ПЛОСКИЕ ПРИВАРНЫЕ ИЗ СТАЛИ МАРКИ ВСТ3СП2, ВСТ3СП3 ДАВЛЕНИЕМ 1,0 МПА (10 КГС/СМ2) ДИАМЕТРОМ 40 ММ | ШТ. | 1
3/11-10-10-20/70 |  |  | ФЛАНЦЫ СТАЛЬНЫЕ ПЛОСКИЕ ПРИВАРНЫЕ ИЗ СТАЛИ МАРКИ ВСТ3СП2, ВСТ3СП3 ДАВЛЕНИЕМ 1,0 МПА (10 КГС/СМ2) ДИАМЕТРОМ 50 ММ | ШТ. | 1
3/13 |  |  | Другие материалы для сантехработ
3/13-10 |  |  | Болты с гайками и шайбами
3/13-10-10/60 |  |  | БОЛТЫ С ГАЙКАМИ И ШАЙБАМИ ДЛЯ САНИТАРНО-ТЕХНИЧЕСКИХ РАБОТ ДИАМЕТРОМ 16 ММ | Т | 0.00145
4 |  |  | Железобетонные и бетонные изделия и конструкции (в т.ч. типовые), керамические изделия, нерудные материалы, бетоны и растворы
4/1 |  |  | Конструкции и изделия бетонные и железобетонные. керамические изделия. нерудные материалы. товарные бетоны и растворы
4/1-4 |  |  | Бетоны, растворы, смеси асфальтобетонные
4/1-4-20-20-10-20/10 |  |  | РАСТВОРЫ КЛАДОЧНЫЕ ТЯЖЕЛЫЕ ЦЕМЕНТНЫЕ, МАРКИ 100 | М3 | 0.01395
Ж3-20-92 | ЗДАНИЕ - ИНЖЕНЕРНОЕ ОБЕСПЕЧЕНИЕ. ТЕПЛОСНАБЖЕНИЕ И ГАЗОСНАБЖЕНИЕ. ДРУГОЕ. ПУСК И РЕГУЛИРОВКА СИСТЕМ ОТОПЛЕНИЯ | РУБ 11,55
1-1 |  |  | ЗАТРАТЫ ТРУДА РАБОЧИХ | ЧЕЛ.Ч | 0.438
М990000* |  |  | ПРОЧИЕ МАШИНЫ | РУБ | 0.13
СОСТАВИЛ | ______________________________ |  |  | КВЕТИНСКАЯ
| (должность) |  | (подпись) | (инициалы,фамилия)
ПРОВЕРИЛ | ______________________________ |  |  | ПАВЛЕНКО
| (должность) |  | (подпись) | (инициалы,фамилия)

## 3072-13-2012-Q0
НАИМЕНОВАНИЕ ОБЪЕКТА |  | СТРОИТЕЛЬСТВО МНОГОПРОФИЛЬНОЙ ПОЛИКЛИНИКИ В ПОС.ВОСТОЧНЫЙ.СТАДИЯ С (С УЧЕТОМ ПОСТАНОВЛЕНИЯ МА И С РБ N3 ОТ 26.01.2023Г.)
КОД ОБЪЕКТА |  | 17.060
НАИМЕНОВАНИЕ ЗДАНИЯ, СООРУЖЕНИЯ |  | СТРОИТЕЛЬСТВО МНОГОПРОФИЛЬНОЙ ПОЛИКЛИНИКИ. ВНЕСЕНИЕ ИЗМЕНЕНИЙ
ШИФР ЗДАНИЯ, СООРУЖЕНИЯ |  | 17.060.0.01
КОМПЛЕКТ ЧЕРТЕЖЕЙ |  | ОВ-ИЗМ.5
ВЕДОМОСТЬ РЕСУРСОВ ДЛЯ ЛОКАЛЬНОЙ СМЕТЫ № 2012
(НОРМЫ 2022г.)
ВНУТРЕННИЕ САНТЕХНИЧЕСКИЕ УСТРОЙСТВА # ОТОПЛЕНИЕ И ВЕНТИЛЯЦИЯ# ДОП. К СМ. 2001
П/П | ОБОСНОВАНИЕ | НАИМЕНОВАНИЕ РЕСУРСОВ | ЕД.ИЗМ. | КОЛИЧЕСТВО
1 | 2 | 3 | 4 | 5
1 | 1-1 | ЗАТРАТЫ ТРУДА РАБОЧИХ | ЧЕЛ.Ч | 10.378
2 | 1-3 | ЗАТРАТЫ ТРУДА МАШИНИСТОВ | ЧЕЛ.-Ч | 0.06
3 | М020130* | КРАНЫ БАШЕННЫЕ ПРИ РАБОТЕ НА ДРУГИХ ВИДАХ СТРОИТЕЛЬСТВА, 10 Т | МАШ.Ч | 0.04
4 | М021143 | КРАНЫ НА АВТОМОБИЛЬНОМ ХОДУ ПРИ РАБОТЕ НА ДРУГИХ ВИДАХ СТРОИТЕЛЬСТВА, 16 Т | МАШ.Ч | 0.02
5 | М040502 | УСТАНОВКИ ДЛЯ СВАРКИ РУЧНОЙ ДУГОВОЙ (ПОСТОЯННОГО ТОКА) | МАШ.Ч | 0.59
6 | М331617 | СРЕДСТВА МАЛОЙ МЕХАНИЗАЦИИ | МАШ.Ч | 0.03
7 | М400001 | АВТОМОБИЛЬ БОРТОВОЙ, ГРУЗОПОДЪЕМНОСТЬЮ ДО 5 Т | МАШ.Ч | -0.03
8 | М990000* | ПРОЧИЕ МАШИНЫ | РУБ | 0.13
| 1 | Материалы для строительных работ
| 1/10 | Материалы для строительных работ общего назначения
| 1/10-140 | Электроды, прутки винипластовые, проволока сварочные
9 | 1/10-140-40/40 | ЭЛЕКТРОДЫ ТИПА Э42 ДИАМЕТРОМ 2 ММ | Т | 0.00018
| 1/10-235 | Изделия герметизирующие, уплотняющие, изолирующие
10 | 1/10-235-5/57 | ПЛАСТИНА РЕЗИНОВАЯ ТЕХНИЧЕСКАЯ ТЕПЛОМОРОЗОКИСЛОТОЩЕЛОЧЕСТОЙКАЯ (ТМКЩ) | КГ | 0.03
| 1/10-240 | Метизы и крепежные изделия
11 | 1/10-240-10-10/135 | БОЛТЫ СТРОИТЕЛЬНЫЕ С ГАЙКАМИ И ШАЙБАМИ | КГ | -1.13
| 3 | Материалы и изделия для санитарно-технических работ
| 3/11 | Фланцы
| 3/11-10 | Фланцы для трубопроводов
12 | 3/11-10-10-20/60 | ФЛАНЦЫ СТАЛЬНЫЕ ПЛОСКИЕ ПРИВАРНЫЕ ИЗ СТАЛИ МАРКИ ВСТ3СП2, ВСТ3СП3 ДАВЛЕНИЕМ 1,0 МПА (10 КГС/СМ2) ДИАМЕТРОМ 40 ММ | ШТ. | 1
13 | 3/11-10-10-20/70 | ФЛАНЦЫ СТАЛЬНЫЕ ПЛОСКИЕ ПРИВАРНЫЕ ИЗ СТАЛИ МАРКИ ВСТ3СП2, ВСТ3СП3 ДАВЛЕНИЕМ 1,0 МПА (10 КГС/СМ2) ДИАМЕТРОМ 50 ММ | ШТ. | 1
| 3/13 | Другие материалы для сантехработ
| 3/13-10 | Болты с гайками и шайбами
14 | 3/13-10-10/60 | БОЛТЫ С ГАЙКАМИ И ШАЙБАМИ ДЛЯ САНИТАРНО-ТЕХНИЧЕСКИХ РАБОТ ДИАМЕТРОМ 16 ММ | Т | 0.00145
| 4 | Железобетонные и бетонные изделия и конструкции (в т.ч. типовые), керамические изделия, нерудные материалы, бетоны и растворы
| 4/1 | Конструкции и изделия бетонные и железобетонные. керамические изделия. нерудные материалы. товарные бетоны и растворы
| 4/1-4 | Бетоны, растворы, смеси асфальтобетонные
15 | 4/1-4-20-20-10-20/10 | РАСТВОРЫ КЛАДОЧНЫЕ ТЯЖЕЛЫЕ ЦЕМЕНТНЫЕ, МАРКИ 100 | М3 | 0.01395
Прочие
16 | СЦЕН-П1 | СТОИМОСТЬ ПРИТОЧНОЙ УСТАНОВКИ П1, В К-ТЕ: ГИБКИЕ ВСТАВКИ, КЛАПАН ВОЗДУШНЫЙ С ЭЛ/ПРИВОДОМ, ФИЛЬТР ВОЗДУШНЫЙ, ФИЛЬТР КАРМАННЫЙ-2ШТ, НАГРЕВАТЕЛЬ ВОДЯНОЙ, ВЕНТИЛЯТОРНАЯ СЕКЦИЯ С ЭЛЕКТРОДВИГАТЕЛЕМ, СЕКЦИЯ ШУМОГЛУШЕНИЯ, КОМПЛЕКТ АВТОМАТИКИ | КОМПЛЕКТ | -1
17 | СЦЕН-П10 | СТОИМОСТЬ ПРИТОЧНОЙ УСТАНОВКИ П10, В К-ТЕ: ГИБКИЕ ВСТАВКИ, КЛАПАН ВОЗДУШНЫЙ С ЭЛ/ПРИВОДОМ, ФИЛЬТР ПАНЕЛЬНЫЙ, НАГРЕВАТЕЛЬ ВОДЯНОЙ, ВЕНТИЛЯТОРНАЯ СЕКЦИЯ С ЭЛЕКТРОДВИГАТЕЛЕМ, СЕКЦИЯ ШУМОГЛУШЕНИЯ, КОМПЛЕКТ АВТОМАТИКИ | КОМПЛЕКТ | -1
18 | СЦЕН-П2 | СТОИМОСТЬ ПРИТОЧНОЙ УСТАНОВКИ П2, В К-ТЕ: ГИБКИЕ ВСТАВКИ, КЛАПАН ВОЗДУШНЫЙ С ЭЛ/ПРИВОДОМ, ФИЛЬТР ПАНЕЛЬНЫЙ, НАГРЕВАТЕЛЬ ВОДЯНОЙ, ВЕНТИЛЯТОРНАЯ СЕКЦИЯ С ЭЛЕКТРОДВИГАТЕЛЕМ, СЕКЦИЯ ШУМОГЛУШЕНИЯ, ФИЛЬТР КАРМАННЫЙ - 2ШТ, КОМПЛЕКТ АВТОМАТИКИ | КОМПЛЕКТ | -1
19 | СЦЕН-П3 | СТОИМОСТЬ ПРИТОЧНОЙ УСТАНОВКИ П3, В К-ТЕ: ГИБКИЕ ВСТАВКИ, КЛАПАН ВОЗДУШНЫЙ С ЭЛ/ПРИВОДОМ, ФИЛЬТР ПАНЕЛЬНЫЙ, НАГРЕВАТЕЛЬ ВОДЯНОЙ, ВЕНТИЛЯТОРНАЯ СЕКЦИЯ С ЭЛЕКТРОДВИГАТЕЛЕМ, СЕКЦИЯ ШУМОГЛУШЕНИЯ, ФИЛЬТР КАРМАННЫЙ, КОМПЛЕКТ АВТОМАТИКИ | КОМПЛЕКТ | -1
20 | СЦЕН-П4 | СТОИМОСТЬ ПРИТОЧНОЙ УСТАНОВКИ П4, В К-ТЕ: ГИБКИЕ ВСТАВКИ, КЛАПАН ВОЗДУШНЫЙ С ЭЛ/ПРИВОДОМ, ФИЛЬТР ПАНЕЛЬНЫЙ, НАГРЕВАТЕЛЬ ВОДЯНОЙ, ВЕНТИЛЯТОРНАЯ СЕКЦИЯ С ЭЛЕКТРОДВИГАТЕЛЕМ, ФИЛЬТР КАРМАННЫЙ-2ШТ, КОМПЛЕКТ АВТОМАТИКИ | КОМПЛЕКТ | -1
21 | СЦЕН-П5 | СТОИМОСТЬ ПРИТОЧНОЙ УСТАНОВКИ П5, В К-ТЕ: ГИБКИЕ ВСТАВКИ, КЛАПАН ВОЗДУШНЫЙ С ЭЛ/ПРИВОДОМ, ФИЛЬТР ПАНЕЛЬНЫЙ,ФИЛЬТР КАРМАННЫЙ, НАГРЕВАТЕЛЬ ВОДЯНОЙ, ВЕНТИЛЯТОРНАЯ СЕКЦИЯ С ЭЛЕКТРОДВИГАТЕЛЕМ, СЕКЦИЯ ШУМОГЛУШЕНИЯ, ФИЛЬТР КАРМАННЫЙ, КОМПЛЕКТ АВТОМАТИКИ | КОМПЛЕКТ | -1
22 | СЦЕН-П6 | СТОИМОСТЬ ПРИТОЧНОЙ УСТАНОВКИ П6, В К-ТЕ: ГИБКИЕ ВСТАВКИ, КЛАПАН ВОЗДУШНЫЙ С ЭЛ/ПРИВОДОМ, ФИЛЬТР ПАНЕЛЬНЫЙ, ФИЛЬТР КАРМАННЫЙ, НАГРЕВАТЕЛЬ ВОДЯНОЙ, ВЕНТИЛЯТОРНАЯ СЕКЦИЯ С ЭЛЕКТРОДВИГАТЕЛЕМ, СЕКЦИЯ ШУМОГЛУШЕНИЯ, ФИЛЬТР КАРМАННЫЙ, КОМПЛЕКТ АВТОМАТИКИ | КОМПЛЕКТ | -1
23 | СЦЕН-П7 | СТОИМОСТЬ ПРИТОЧНОЙ УСТАНОВКИ П7, В К-ТЕ: ГИБКИЕ ВСТАВКИ, КЛАПАН ВОЗДУШНЫЙ С ЭЛ/ПРИВОДОМ, ФИЛЬТР ПАНЕЛЬНЫЙ, НАГРЕВАТЕЛЬ ВОДЯНОЙ, ВЕНТИЛЯТОРНАЯ СЕКЦИЯ С ЭЛЕКТРОДВИГАТЕЛЕМ, СЕКЦИЯ ШУМОГЛУШЕНИЯ, ФИЛЬТР КАРМАННЫЙ-2ШТ, КОМПЛЕКТ АВТОМАТИКИ | КОМПЛЕКТ | -1
24 | СЦЕН-П8 | СТОИМОСТЬ ПРИТОЧНОЙ УСТАНОВКИ П8, В К-ТЕ: ГИБКИЕ ВСТАВКИ, КЛАПАН ВОЗДУШНЫЙ С ЭЛ/ПРИВОДОМ, ФИЛЬТР ПАНЕЛЬНЫЙ, НАГРЕВАТЕЛЬ ВОДЯНОЙ, ВЕНТИЛЯТОРНАЯ СЕКЦИЯ С ЭЛЕКТРОДВИГАТЕЛЕМ, СЕКЦИЯ ШУМОГЛУШЕНИЯ, ФИЛЬТР КАРМАННЫЙ-2ШТ, КОМПЛЕКТ АВТОМАТИКИ | КОМПЛЕКТ | -1
25 | СЦЕН-П9 | СТОИМОСТЬ ПРИТОЧНОЙ УСТАНОВКИ П9, В К-ТЕ: ГИБКИЕ ВСТАВКИ, КЛАПАН ВОЗДУШНЫЙ С ЭЛ/ПРИВОДОМ, ФИЛЬТР ПАНЕЛЬНЫЙ, НАГРЕВАТЕЛЬ ВОДЯНОЙ, ВЕНТИЛЯТОРНАЯ СЕКЦИЯ С ЭЛЕКТРОДВИГАТЕЛЕМ, СЕКЦИЯ ШУМОГЛУШЕНИЯ, КОМПЛЕКТ АВТОМАТИКИ | КОМПЛЕКТ | -1
26 | СЦЕН-ПУ1 | СТОИМОСТЬ ПРИТОЧНОЙ УСТАНОВКИ П1, В К-ТЕ: ГИБКИЕ ВСТАВКИ, КЛАПАН ВОЗДУШНЫЙ С ЭЛ/ПРИВОДОМ, ФИЛЬТР ВОЗДУШНЫЙ, ФИЛЬТР КАРМАННЫЙ-2ШТ, НАГРЕВАТЕЛЬ ВОДЯНОЙ, ВЕНТИЛЯТОРНАЯ СЕКЦИЯ С ЭЛЕКТРОДВИГАТЕЛЕМ, СЕКЦИЯ ШУМОГЛУШЕНИЯ, КОМПЛЕКТ АВТОМАТИКИ | КОМПЛЕКТ | 1
27 | СЦЕН-ПУ10 | СТОИМОСТЬ ПРИТОЧНОЙ УСТАНОВКИ П10, В К-ТЕ: ГИБКИЕ ВСТАВКИ, КЛАПАН ВОЗДУШНЫЙ С ЭЛ/ПРИВОДОМ, ФИЛЬТР ПАНЕЛЬНЫЙ, НАГРЕВАТЕЛЬ ВОДЯНОЙ, ВЕНТИЛЯТОРНАЯ СЕКЦИЯ С ЭЛЕКТРОДВИГАТЕЛЕМ, СЕКЦИЯ ШУМОГЛУШЕНИЯ, КОМПЛЕКТ АВТОМАТИКИ | КОМПЛЕКТ | 1
28 | СЦЕН-ПУ2 | СТОИМОСТЬ ПРИТОЧНОЙ УСТАНОВКИ П2, В К-ТЕ: ГИБКИЕ ВСТАВКИ, КЛАПАН ВОЗДУШНЫЙ С ЭЛ/ПРИВОДОМ, ФИЛЬТР ПАНЕЛЬНЫЙ, НАГРЕВАТЕЛЬ ВОДЯНОЙ, ВЕНТИЛЯТОРНАЯ СЕКЦИЯ С ЭЛЕКТРОДВИГАТЕЛЕМ, СЕКЦИЯ ШУМОГЛУШЕНИЯ, ФИЛЬТР КАРМАННЫЙ - 2ШТ, КОМПЛЕКТ АВТОМАТИКИ | КОМПЛЕКТ | 1
29 | СЦЕН-ПУ3 | СТОИМОСТЬ ПРИТОЧНОЙ УСТАНОВКИ П3, В К-ТЕ: ГИБКИЕ ВСТАВКИ, КЛАПАН ВОЗДУШНЫЙ С ЭЛ/ПРИВОДОМ, ФИЛЬТР ПАНЕЛЬНЫЙ, НАГРЕВАТЕЛЬ ВОДЯНОЙ, ВЕНТИЛЯТОРНАЯ СЕКЦИЯ С ЭЛЕКТРОДВИГАТЕЛЕМ, СЕКЦИЯ ШУМОГЛУШЕНИЯ, ФИЛЬТР КАРМАННЫЙ, КОМПЛЕКТ АВТОМАТИКИ | КОМПЛЕКТ | 1
30 | СЦЕН-ПУ4 | СТОИМОСТЬ ПРИТОЧНОЙ УСТАНОВКИ П4, В К-ТЕ: ГИБКИЕ ВСТАВКИ, КЛАПАН ВОЗДУШНЫЙ С ЭЛ/ПРИВОДОМ, ФИЛЬТР ПАНЕЛЬНЫЙ, НАГРЕВАТЕЛЬ ВОДЯНОЙ, ВЕНТИЛЯТОРНАЯ СЕКЦИЯ С ЭЛЕКТРОДВИГАТЕЛЕМ, ФИЛЬТР КАРМАННЫЙ-2ШТ, КОМПЛЕКТ АВТОМАТИКИ | КОМПЛЕКТ | 1
31 | СЦЕН-ПУ5 | СТОИМОСТЬ ПРИТОЧНОЙ УСТАНОВКИ П5, В К-ТЕ: ГИБКИЕ ВСТАВКИ, КЛАПАН ВОЗДУШНЫЙ С ЭЛ/ПРИВОДОМ, ФИЛЬТР ПАНЕЛЬНЫЙ,ФИЛЬТР КАРМАННЫЙ, НАГРЕВАТЕЛЬ ВОДЯНОЙ, ВЕНТИЛЯТОРНАЯ СЕКЦИЯ С ЭЛЕКТРОДВИГАТЕЛЕМ, СЕКЦИЯ ШУМОГЛУШЕНИЯ, ФИЛЬТР КАРМАННЫЙ, КОМПЛЕКТ АВТОМАТИКИ | КОМПЛЕКТ | 1
32 | СЦЕН-ПУ6 | СТОИМОСТЬ ПРИТОЧНОЙ УСТАНОВКИ П6, В К-ТЕ: ГИБКИЕ ВСТАВКИ, КЛАПАН ВОЗДУШНЫЙ С ЭЛ/ПРИВОДОМ, ФИЛЬТР ПАНЕЛЬНЫЙ, ФИЛЬТР КАРМАННЫЙ, НАГРЕВАТЕЛЬ ВОДЯНОЙ, ВЕНТИЛЯТОРНАЯ СЕКЦИЯ С ЭЛЕКТРОДВИГАТЕЛЕМ, СЕКЦИЯ ШУМОГЛУШЕНИЯ, ФИЛЬТР КАРМАННЫЙ, КОМПЛЕКТ АВТОМАТИКИ | КОМПЛЕКТ | 1
33 | СЦЕН-ПУ7 | СТОИМОСТЬ ПРИТОЧНОЙ УСТАНОВКИ П7, В К-ТЕ: ГИБКИЕ ВСТАВКИ, КЛАПАН ВОЗДУШНЫЙ С ЭЛ/ПРИВОДОМ, ФИЛЬТР ПАНЕЛЬНЫЙ, НАГРЕВАТЕЛЬ ВОДЯНОЙ, ВЕНТИЛЯТОРНАЯ СЕКЦИЯ С ЭЛЕКТРОДВИГАТЕЛЕМ, СЕКЦИЯ ШУМОГЛУШЕНИЯ, ФИЛЬТР КАРМАННЫЙ-2ШТ, КОМПЛЕКТ АВТОМАТИКИ | КОМПЛЕКТ | 1
34 | СЦЕН-ПУ8 | СТОИМОСТЬ ПРИТОЧНОЙ УСТАНОВКИ П8, В К-ТЕ: ГИБКИЕ ВСТАВКИ, КЛАПАН ВОЗДУШНЫЙ С ЭЛ/ПРИВОДОМ, ФИЛЬТР ПАНЕЛЬНЫЙ, НАГРЕВАТЕЛЬ ВОДЯНОЙ, ВЕНТИЛЯТОРНАЯ СЕКЦИЯ С ЭЛЕКТРОДВИГАТЕЛЕМ, СЕКЦИЯ ШУМОГЛУШЕНИЯ, ФИЛЬТР КАРМАННЫЙ-2ШТ, КОМПЛЕКТ АВТОМАТИКИ | КОМПЛЕКТ | 1
35 | СЦЕН-ПУ9 | СТОИМОСТЬ ПРИТОЧНОЙ УСТАНОВКИ П9, В К-ТЕ: ГИБКИЕ ВСТАВКИ, КЛАПАН ВОЗДУШНЫЙ С ЭЛ/ПРИВОДОМ, ФИЛЬТР ПАНЕЛЬНЫЙ, НАГРЕВАТЕЛЬ ВОДЯНОЙ, ВЕНТИЛЯТОРНАЯ СЕКЦИЯ С ЭЛЕКТРОДВИГАТЕЛЕМ, СЕКЦИЯ ШУМОГЛУШЕНИЯ, КОМПЛЕКТ АВТОМАТИКИ | КОМПЛЕКТ | 1
| СОСТАВИЛ | ____________________ |  | КВЕТИНСКАЯ
|  | (должность) | (подпись) | (инициалы,фамилия)
| ПРОВЕРИЛ | ____________________ |  | ПАВЛЕНКО
|  | (должность) | (подпись) | (инициалы,фамилия)

## 3072-13-2012-T3
РАЗРАБОТЧИК |  | RSTC.smeta версия 22.7
|  |  |  | ШИФР | 17.060
СТРОИТЕЛЬСТВО МНОГОПРОФИЛЬНОЙ ПОЛИКЛИНИКИ В ПОС.ВОСТОЧНЫЙ.СТАДИЯ С (С УЧЕТОМ ПОСТАНОВЛЕНИЯ МА И С РБ N3 ОТ 26.01.2023Г.)
РАБОЧАЯ ДОКУМЕНТАЦИЯ
СМЕТНАЯ ДОКУМЕНТАЦИЯ
ТИТУЛЬНЫЙ ЛИСТ ДЛЯ ЛОКАЛЬНОЙ СМЕТЫ (ЛОКАЛЬНОГО СМЕТНОГО РАСЧЕТА) № 2012
СМЕТНАЯ СТОИМОСТЬ В ЦЕНАХ НА 1 НОЯБРЯ 2022г.
-117,152 ТЫС.РУБ
ЗАКАЗЧИК |  | УП "УКС МИНГОРИСПОЛКОМА"
МИНСК-2025

## 3072-13-2013-S0
НАИМЕНОВАНИЕ ОБЪЕКТА |  | СТРОИТЕЛЬСТВО МНОГОПРОФИЛЬНОЙ ПОЛИКЛИНИКИ В ПОС.ВОСТОЧНЫЙ.СТАДИЯ С (С УЧЕТОМ ПОСТАНОВЛЕНИЯ МА И С РБ N3 ОТ 26.01.2023Г.)
КОД ОБЪЕКТА |  | 17.060
НАИМЕНОВАНИЕ ЗДАНИЯ, СООРУЖЕНИЯ |  | СТРОИТЕЛЬСТВО МНОГОПРОФИЛЬНОЙ ПОЛИКЛИНИКИ. ВНЕСЕНИЕ ИЗМЕНЕНИЙ
ШИФР ЗДАНИЯ, СООРУЖЕНИЯ |  | 17.060.0.01
КОМПЛЕКТ ЧЕРТЕЖЕЙ |  | ОВ
ЛОКАЛЬНАЯ СМЕТА (ЛОКАЛЬНЫЙ СМЕТНЫЙ РАСЧЕТ) № 2013
(НОРМЫ 2022г.)
ВНУТРЕННИЕ САНТЕХНИЧЕСКИЕ УСТРОЙСТВА#ОТОПЛЕНИЕ И ВЕНТИЛЯЦИЯ #ДОП К СМ. 2001,2007
СОСТАВЛЕНА В ЦЕНАХ НА 1 НОЯБРЯ 2022г. | [8 empty] | СТОИМОСТЬ -82,752 ТЫС.РУБ.
№ п/п | ОБОСНОВАНИЕ | НАИМЕНОВАНИЕ РАБОТ, РЕСУРСОВ, РАСХОДОВ | ЕД.ИЗМ. КОЛИЧЕ- СТВО | СТОИМОСТЬ: ЕД.ИЗМ./ВСЕГО, РУБ.
|  |  |  | ЗАРАБОТНАЯ ПЛАТА | ЭКСПЛУАТАЦИЯ МАШИН И МЕХАНИЗМОВ |  | МАТЕРИАЛЫ, ИЗДЕЛИЯ, КОНСТРУКЦИИ (ОБОРУДОВАНИЕ, МЕБЕЛЬ, ИНВЕНТАРЬ) | ТРАНС-ПОРТ | ОБЩАЯ СТОИМОСТЬ
[5 empty] | ВСЕГО | В Т.Ч. З/П МАШИ- НИСТОВ
1 | 2 | 3 | 4 | 5 | 6 | 7 | 8 | 9 | 10
1. | ПРИМЕЧАНИЕ: | К ДЛЯ ОХР И ОПР/ПЛАНОВАЯ ПРИБЫЛЬ: 1.0000/1.0000
2. | ПРИМЕЧАНИЕ: | КОЭФФИЦИЕНТ К З/П (ПОСТАНОВЛЕНИЕ N5): 1.0000
3. | ПРИМЕЧАНИЕ: | БАЗА ТЕКУЩИХ ЦЕН (ВАРИАНТ A)
| Ж3-30-10 | ПРОТИВОДЫМНАЯ ВЕНТИЛЯЦИЯ. СТРОИТЕЛЬНЫЕ РАБОТЫ
4. | ПРИМЕЧАНИЕ: | В СМЕТЕ УЧТЕНА ЗАРАБОТНАЯ ПЛАТА РАБОЧИХ-СТРОИТЕЛЕЙ И ЗАРАБОТНАЯ ПЛАТА МАШИНИСТОВ СОГЛАСНО ПОСТАНОВЛЕНИЮ МА И С N3 ОТ 26.01.2023Г.
| КОЭФФИЦИЕНТЫ: | Н4=1.1951
| КОЭФФИЦИЕНТЫ: | Н5=1.1951
5. | 1/55-20-25/С113-7812-К | СОСТАВ ОГНЕЗАЩИТНЫЙ | Т 3.0666 | - - | - - | - - | 25000.00 -76665.00 | 1985.00 -6087.20 | 26985.00 -82752.20
|  | ИТОГО ПРЯМЫЕ ЗАТРАТЫ : |  | - | - | - | -76665 | -6087 | -82752
|  | ИТОГО ПО ПТМ | [6 empty] | -82752
|  | ВСЕГО, В ТОМ ЧИСЛЕ | [6 empty] | -82752
|  | СТРОИТЕЛЬНЫЕ РАБОТЫ В ТОМ ЧИСЛЕ | [6 empty] | -82752
|  | МАТЕРИАЛЫ, ИЗДЕЛИЯ, КОНСТРУКЦИИ | [6 empty] | -76665
|  | ТРАНСПОРТ | [6 empty] | -6087
|  | СОСТАВИЛ | ____________________ |  |  |  |  | ГОРЕГЛЯД
|  |  | (должность) |  |  | (подпись) |  | (инициалы,фамилия)
|  | ПРОВЕРИЛ | ____________________ |  |  |  |  | ПАВЛЕНКО
|  |  | (должность) |  |  | (подпись) |  | (инициалы,фамилия)

## 3072-13-2013-T0
НАИМЕНОВАНИЕ ОБЪЕКТА: СТРОИТЕЛЬСТВО МНОГОПРОФИЛЬНОЙ ПОЛИКЛИНИКИ В ПОС.ВОСТОЧНЫЙ.СТАДИЯ С (С УЧЕТОМ ПОСТАНОВЛЕНИЯ МА И С РБ N3 ОТ 26.01.2023Г.)
КОД ОБЪЕКТА: 17.060
НАИМЕНОВАНИЕ ЗДАНИЯ, СООРУЖЕНИЯ: СТРОИТЕЛЬСТВО МНОГОПРОФИЛЬНОЙ ПОЛИКЛИНИКИ. ВНЕСЕНИЕ ИЗМЕНЕНИЙ
ШИФР ЗДАНИЯ, СООРУЖЕНИЯ: 17.060.0.01
КОМПЛЕКТ ЧЕРТЕЖЕЙ: ОВ
ИСХОДНЫЕ ДАННЫЕ ПО ЛОКАЛЬНОЙ СМЕТЕ (ЛОКАЛЬНОМУ СМЕТНОМУ РАСЧЕТУ) № 2013
(НОРМЫ 2022г.)
ВНУТРЕННИЕ САНТЕХНИЧЕСКИЕ УСТРОЙСТВА#ОТОПЛЕНИЕ И ВЕНТИЛЯЦИЯ #ДОП К СМ. 2001,2007
СОСТАВЛЕНА В ЦЕНАХ НА 1 НОЯБРЯ 2022г.
№ П/П | ТЕКСТ
1 | 2
1 | L3'3072'13'2013'S0'2'13'ВНУТРЕННИЕ САНТЕХНИЧЕСКИЕ УСТРОЙСТВА#ОТОПЛЕНИЕ И ВЕНТИЛЯЦИЯ #ДОП К СМ. 2001,2007'ОВ'ГОРЕГЛЯД'ПАВЛЕНКО*
2 | Ж3-30-10'ПРОТИВОДЫМНАЯ ВЕНТИЛЯЦИЯ. СТРОИТЕЛЬНЫЕ РАБОТЫ'М2*
3 | БС113-7812-К#С113-7812'25000##'=13'СОСТАВ ОГНЕЗАЩИТНЫЙ ###'Т''2801=<1/55-20-25>/2799=25000_0*
4 | П'В СМЕТЕ УЧТЕНА ЗАРАБОТНАЯ ПЛАТА РАБОЧИХ-СТРОИТЕЛЕЙ И ЗАРАБОТНАЯ ПЛАТА МАШИНИСТОВ СОГЛАСНО ПОСТАНОВЛЕНИЮ МА И С N3 ОТ 26.01.2023Г.*
5 | Н4=9,8:8,2'Н5=9,8:8,2*
6 | С113-7812-К'3,0666'B*
7 | L*

## 3072-13-2013-B0
НАИМЕНОВАНИЕ ОБЪЕКТА |  | СТРОИТЕЛЬСТВО МНОГОПРОФИЛЬНОЙ ПОЛИКЛИНИКИ В ПОС.ВОСТОЧНЫЙ.СТАДИЯ С (С УЧЕТОМ ПОСТАНОВЛЕНИЯ МА И С РБ N3 ОТ 26.01.2023Г.)
КОД ОБЪЕКТА |  | 17.060
НАИМЕНОВАНИЕ ЗДАНИЯ, СООРУЖЕНИЯ |  | СТРОИТЕЛЬСТВО МНОГОПРОФИЛЬНОЙ ПОЛИКЛИНИКИ. ВНЕСЕНИЕ ИЗМЕНЕНИЙ
ШИФР ЗДАНИЯ, СООРУЖЕНИЯ |  | 17.060.0.01
КОМПЛЕКТ ЧЕРТЕЖЕЙ |  | ОВ
ВЕДОМОСТЬ ОБЪЕМОВ И СТОИМОСТИ РАБОТ № 2013
(НОРМЫ 2022г.)
ВНУТРЕННИЕ САНТЕХНИЧЕСКИЕ УСТРОЙСТВА#ОТОПЛЕНИЕ И ВЕНТИЛЯЦИЯ #ДОП К СМ. 2001,2007
СОСТАВЛЕНА В ЦЕНАХ НА 1 НОЯБРЯ 2022г.
ОБОСНОВА- НИЕ | НАИМЕНОВАНИЕ ВИДОВ РАБОТ | ОБЪЕМ | СТОИМОСТЬ, ТЫС.РУБ.
|  |  | ЗАРАБОТНАЯ ПЛАТА | ЭКСПЛУАТА- ЦИЯ МАШИН И МЕХА- НИЗМОВ | МАТЕРИАЛЫ, ИЗДЕЛИЯ, КОНСТРУК- ЦИИ | ОБОРУДОВА- НИЕ,МЕБЕЛЬ, ИНВЕНТАРЬ | ОХР и ОПР | ПРОЧИЕ СРЕДСТВА | ВСЕГО
|  | ЕД.ИЗМ. | ТРУДОЕМ- КОСТЬ, ЧЕЛ.Ч. | В Т.Ч.З/П МАШИ- НИСТОВ | ТРАНСПОРТ | ТРАНСПОРТ | ПЛАНОВАЯ ПРИБЫЛЬ
1 | 2 | 3 | 4 | 5 | 6 | 7 | 8 | 9 | 10
Ж3-30-10 | ПРОТИВОДЫМНАЯ ВЕНТИЛЯЦИЯ. СТРОИТЕЛЬНЫЕ РАБОТЫ | 0 | 0 | 0 | -76,665 | 0 | 0 | 0 | -82,752
|  | М2 | 0 | 0 | -6,087 | 0 | 0
| И Т О Г О | 0 | 0 | 0 | -76,665 | 0 | 0 | 0 | -82,752
|  |  | 0 | 0 | -6,087 | 0 | 0
| СОСТАВИЛ | ______________________________ | [5 empty] | ГОРЕГЛЯД
|  | (должность) |  |  |  | (подпись) |  | (инициалы,фамилия)
| ПРОВЕРИЛ | ______________________________ | [5 empty] | ПАВЛЕНКО
|  | (должность) |  |  |  | (подпись) |  | (инициалы,фамилия)

## 3072-13-2013-Q1
НАИМЕНОВАНИЕ ОБЪЕКТА |  | СТРОИТЕЛЬСТВО МНОГОПРОФИЛЬНОЙ ПОЛИКЛИНИКИ В ПОС.ВОСТОЧНЫЙ.СТАДИЯ С (С УЧЕТОМ ПОСТАНОВЛЕНИЯ МА И С РБ N3 ОТ 26.01.2023Г.)
КОД ОБЪЕКТА |  | 17.060
НАИМЕНОВАНИЕ ЗДАНИЯ, СООРУЖЕНИЯ |  | СТРОИТЕЛЬСТВО МНОГОПРОФИЛЬНОЙ ПОЛИКЛИНИКИ. ВНЕСЕНИЕ ИЗМЕНЕНИЙ
ШИФР ЗДАНИЯ, СООРУЖЕНИЯ |  | 17.060.0.01
КОМПЛЕКТ ЧЕРТЕЖЕЙ |  | ОВ
ВЕДОМОСТЬ ОБЪЕМОВ РАБОТ И РАСХОДОВ РЕСУРСОВ С КОДАМИ РБ ДЛЯ ЛОКАЛЬНОЙ СМЕТЫ № 2013
(НОРМЫ 2022г.)
ВНУТРЕННИЕ САНТЕХНИЧЕСКИЕ УСТРОЙСТВА#ОТОПЛЕНИЕ И ВЕНТИЛЯЦИЯ #ДОП К СМ. 2001,2007
ОБОСНОВАНИЕ | НАИМЕНОВАНИЕ ВИДОВ | ЕД.ИЗМЕРЕНИЯ | НАИМЕНОВАНИЕ РЕСУРСОВ | ЕД.ИЗМ. | КОЛИЧЕСТВО
| РАБОТ | ОБЪЕМ
1 | 2 | 3 | 4 | 5 | 6
Ж3-30-10 | ПРОТИВОДЫМНАЯ ВЕНТИЛЯЦИЯ. СТРОИТЕЛЬНЫЕ РАБОТЫ | М2 0
1 |  |  | Материалы для строительных работ
1/55 |  |  | Материалы специального назначения (кислотоупорные, огнеупорные и антикоррозионные)
1/55-20 |  |  | Огнеупорные и огнезащитные изделия и материалы
1/55-20-25/С113-7812-К |  |  | СОСТАВ ОГНЕЗАЩИТНЫЙ | Т | -3.0666
СОСТАВИЛ | ______________________________ |  |  | ГОРЕГЛЯД
| (должность) |  | (подпись) | (инициалы,фамилия)
ПРОВЕРИЛ | ______________________________ |  |  | ПАВЛЕНКО
| (должность) |  | (подпись) | (инициалы,фамилия)

## 3072-13-2013-Q0
НАИМЕНОВАНИЕ ОБЪЕКТА |  | СТРОИТЕЛЬСТВО МНОГОПРОФИЛЬНОЙ ПОЛИКЛИНИКИ В ПОС.ВОСТОЧНЫЙ.СТАДИЯ С (С УЧЕТОМ ПОСТАНОВЛЕНИЯ МА И С РБ N3 ОТ 26.01.2023Г.)
КОД ОБЪЕКТА |  | 17.060
НАИМЕНОВАНИЕ ЗДАНИЯ, СООРУЖЕНИЯ |  | СТРОИТЕЛЬСТВО МНОГОПРОФИЛЬНОЙ ПОЛИКЛИНИКИ. ВНЕСЕНИЕ ИЗМЕНЕНИЙ
ШИФР ЗДАНИЯ, СООРУЖЕНИЯ |  | 17.060.0.01
КОМПЛЕКТ ЧЕРТЕЖЕЙ |  | ОВ
ВЕДОМОСТЬ РЕСУРСОВ ДЛЯ ЛОКАЛЬНОЙ СМЕТЫ № 2013
(НОРМЫ 2022г.)
ВНУТРЕННИЕ САНТЕХНИЧЕСКИЕ УСТРОЙСТВА#ОТОПЛЕНИЕ И ВЕНТИЛЯЦИЯ #ДОП К СМ. 2001,2007
П/П | ОБОСНОВАНИЕ | НАИМЕНОВАНИЕ РЕСУРСОВ | ЕД.ИЗМ. | КОЛИЧЕСТВО
1 | 2 | 3 | 4 | 5
| 1 | Материалы для строительных работ
| 1/55 | Материалы специального назначения (кислотоупорные, огнеупорные и антикоррозионные)
| 1/55-20 | Огнеупорные и огнезащитные изделия и материалы
1 | 1/55-20-25/С113-7812-К | СОСТАВ ОГНЕЗАЩИТНЫЙ | Т | -3.0666
| СОСТАВИЛ | ____________________ |  | ГОРЕГЛЯД
|  | (должность) | (подпись) | (инициалы,фамилия)
| ПРОВЕРИЛ | ____________________ |  | ПАВЛЕНКО
|  | (должность) | (подпись) | (инициалы,фамилия)

## 3072-13-2013-T3
РАЗРАБОТЧИК |  | RSTC.smeta версия 22.7
|  |  |  | ШИФР | 17.060
СТРОИТЕЛЬСТВО МНОГОПРОФИЛЬНОЙ ПОЛИКЛИНИКИ В ПОС.ВОСТОЧНЫЙ.СТАДИЯ С (С УЧЕТОМ ПОСТАНОВЛЕНИЯ МА И С РБ N3 ОТ 26.01.2023Г.)
РАБОЧАЯ ДОКУМЕНТАЦИЯ
СМЕТНАЯ ДОКУМЕНТАЦИЯ
ТИТУЛЬНЫЙ ЛИСТ ДЛЯ ЛОКАЛЬНОЙ СМЕТЫ (ЛОКАЛЬНОГО СМЕТНОГО РАСЧЕТА) № 2013
СМЕТНАЯ СТОИМОСТЬ В ЦЕНАХ НА 1 НОЯБРЯ 2022г.
-82,752 ТЫС.РУБ
ЗАКАЗЧИК |  | УП "УКС МИНГОРИСПОЛКОМА"
МИНСК-2025

## 3072-13-2014-S0
НАИМЕНОВАНИЕ ОБЪЕКТА |  | СТРОИТЕЛЬСТВО МНОГОПРОФИЛЬНОЙ ПОЛИКЛИНИКИ В ПОС.ВОСТОЧНЫЙ.СТАДИЯ С (С УЧЕТОМ ПОСТАНОВЛЕНИЯ МА И С РБ N3 ОТ 26.01.2023Г.)
КОД ОБЪЕКТА |  | 17.060
НАИМЕНОВАНИЕ ЗДАНИЯ, СООРУЖЕНИЯ |  | СТРОИТЕЛЬСТВО МНОГОПРОФИЛЬНОЙ ПОЛИКЛИНИКИ. ВНЕСЕНИЕ ИЗМЕНЕНИЙ
ШИФР ЗДАНИЯ, СООРУЖЕНИЯ |  | 17.060.0.01
КОМПЛЕКТ ЧЕРТЕЖЕЙ |  | ВК-ИЗМ.3
ЛОКАЛЬНАЯ СМЕТА (ЛОКАЛЬНЫЙ СМЕТНЫЙ РАСЧЕТ) № 2014
(НОРМЫ 2022г.)
ВНУТРЕННИЕ САНТЕХНИЧЕСКИЕ УСТРОЙСТВА # ВОДОПРОВОД И КАНАЛИЗАЦИЯ # ДОП. К СМ.2002
СОСТАВЛЕНА В ЦЕНАХ НА 1 НОЯБРЯ 2022г. | [8 empty] | СТОИМОСТЬ 2,766 ТЫС.РУБ.
№ п/п | ОБОСНОВАНИЕ | НАИМЕНОВАНИЕ РАБОТ, РЕСУРСОВ, РАСХОДОВ | ЕД.ИЗМ. КОЛИЧЕ- СТВО | СТОИМОСТЬ: ЕД.ИЗМ./ВСЕГО, РУБ.
|  |  |  | ЗАРАБОТНАЯ ПЛАТА | ЭКСПЛУАТАЦИЯ МАШИН И МЕХАНИЗМОВ |  | МАТЕРИАЛЫ, ИЗДЕЛИЯ, КОНСТРУКЦИИ (ОБОРУДОВАНИЕ, МЕБЕЛЬ, ИНВЕНТАРЬ) | ТРАНС-ПОРТ | ОБЩАЯ СТОИМОСТЬ
[5 empty] | ВСЕГО | В Т.Ч. З/П МАШИ- НИСТОВ
1 | 2 | 3 | 4 | 5 | 6 | 7 | 8 | 9 | 10
| НАЧИСЛЕНИЯ: | ОХР и ОПР/ПЛАНОВАЯ ПРИБЫЛЬ (%):Н10=65.72/69.89
| НАЧИСЛЕНИЯ: | ОХР и ОПР/ПЛАНОВАЯ ПРИБЫЛЬ (%):Н12=80.98/73.48
1. | ПРИМЕЧАНИЕ: | К ДЛЯ ОХР И ОПР/ПЛАНОВАЯ ПРИБЫЛЬ: 1.0000/1.0000
2. | ПРИМЕЧАНИЕ: | КОЭФФИЦИЕНТ К З/П (ПОСТАНОВЛЕНИЕ N5): 1.0000
3. | ПРИМЕЧАНИЕ: | БАЗА ТЕКУЩИХ ЦЕН (ВАРИАНТ A)
| Ж3-10-43 | ГОРЯЧЕЕ ВОДОСНАБЖЕНИЕ.
4. | ПРИМЕЧАНИЕ: | В СМЕТЕ УЧТЕНА ЗАРАБОТНАЯ ПЛАТА РАБОЧИХ-СТРОИТЕЛЕЙ И ЗАРАБОТНАЯ ПЛАТА МАШИНИСТОВ СОГЛАСНО ПОСТАНОВЛЕНИЮ МА И С N3 ОТ 26.01.2023Г.
| КОЭФФИЦИЕНТЫ: | Н4=1.1951
| КОЭФФИЦИЕНТЫ: | Н5=1.1951
5. | 3/3-40-50/СЦЕН-СТА-15 | КЛАПАНЫ БАЛАНСИРОВОЧНЫЕ ДИАМЕТРОМ 15 ММ С ПРЕДНАСТРОЙКОЙ РАСХОДА, ФУНКЦИЕЙ ЗАКРЫТИЯ И ДРЕНАЖА | ШТ 5 | - - | - - | - - | 126.06 -630.30 | 9.14 -45.70 | 135.20 -676.00
6. | 3/3-40-50/СЦЕН-СТА-25 | КЛАПАНЫ БАЛАНСИРОВОЧНЫЕ ДИАМЕТРОМ 25 ММ С ПРЕДНАСТРОЙКОЙ РАСХОДА, ФУНКЦИЕЙ ЗАКРЫТИЯ И ДРЕНАЖА | ШТ 5 | - - | - - | - - | 135.20 676.00 | 9.80 49.00 | 145.00 725.00
|  | ИТОГО ПРЯМЫЕ ЗАТРАТЫ : |  | - | - | - | 46 | 3 | 49
|  | ИТОГО ПО ПТМ | [6 empty] | 49
| Ж3-10-71 | ВНУТРЕННИЕ ВОДОСТОКИ
7. | Е23-32-1 (Н10) | ПРОКЛАДКА НАРУЖНЫХ СЕТЕЙ КАНАЛИЗАЦИИ ИЗ ПП ТРУБ НАРУЖНЫМ ДИАМЕТРОМ 160 ММ | 100 М 0.3 | 536.20 160.86 | 29.39 8.82 | 0.36 0.11 | 7.28 2.18 | 0.20 0.06 | 573.07 171.92
8. | 6/40-25/СЦЕН-ТПП-160 | ТРУБА ИЗ ПОЛИПРОПИЛЕНА НАПОРНАЯ 0,3 МПА НАРУЖНЫМ ДИАМЕТРОМ 160 ММ | М 30.3 | - - | - - | - - | 45.51 1378.95 | 3.30 99.99 | 48.81 1478.94
9. | Е16-21-1 (Н12) | УСТАНОВКА ВОРОНОК ВОДОСТОЧНЫХ | ШТ. 4 | 29.99 119.96 | 5.66 22.64 | - - | 2.83 11.32 | 0.22 0.88 | 38.70 154.80
10. | 3/13-40/СЦЕН-ВВ | СТОИМОСТЬ ВОРОНОК ВОДОСТОЧНЫХ ДИАМЕТРОМ 110 ММ | ШТ 4 | - - | - - | - - | 118.23 472.92 | 8.57 34.28 | 126.80 507.20
|  | ИТОГО ПРЯМЫЕ ЗАТРАТЫ : |  | 281 | 32 | - | 1865 | 135 | 2313
|  | ОХР и ОПР | [6 empty] | 203
|  | ПЛАНОВАЯ ПРИБЫЛЬ | [6 empty] | 201
|  | ИТОГО ПО ПТМ | [6 empty] | 2717
|  | ЗАТРАТЫ ТРУДА | [6 empty] | 31
|  | ВСЕГО, В ТОМ ЧИСЛЕ | [6 empty] | 2766
|  | СТРОИТЕЛЬНЫЕ РАБОТЫ В ТОМ ЧИСЛЕ | [6 empty] | 2766
|  | ЗАРАБОТНАЯ ПЛАТА | [6 empty] | 281
|  | ЭКСПЛУАТАЦИЯ МАШИН И МЕХАНИЗМОВ | [6 empty] | 31
|  | МАТЕРИАЛЫ, ИЗДЕЛИЯ, КОНСТРУКЦИИ | [6 empty] | 1911
|  | ТРАНСПОРТ | [6 empty] | 139
|  | ОХР и ОПР | [6 empty] | 203
|  | ПЛАНОВАЯ ПРИБЫЛЬ | [6 empty] | 201
|  | ЗАТРАТЫ ТРУДА РАБОЧИХ | [6 empty] | 31
|  | СОСТАВИЛ | ____________________ |  |  |  |  | КОЛБУН
|  |  | (должность) |  |  | (подпись) |  | (инициалы,фамилия)
|  | ПРОВЕРИЛ | ____________________ |  |  |  |  | ПАВЛЕНКО
|  |  | (должность) |  |  | (подпись) |  | (инициалы,фамилия)

## 3072-13-2014-T0
НАИМЕНОВАНИЕ ОБЪЕКТА: СТРОИТЕЛЬСТВО МНОГОПРОФИЛЬНОЙ ПОЛИКЛИНИКИ В ПОС.ВОСТОЧНЫЙ.СТАДИЯ С (С УЧЕТОМ ПОСТАНОВЛЕНИЯ МА И С РБ N3 ОТ 26.01.2023Г.)
КОД ОБЪЕКТА: 17.060
НАИМЕНОВАНИЕ ЗДАНИЯ, СООРУЖЕНИЯ: СТРОИТЕЛЬСТВО МНОГОПРОФИЛЬНОЙ ПОЛИКЛИНИКИ. ВНЕСЕНИЕ ИЗМЕНЕНИЙ
ШИФР ЗДАНИЯ, СООРУЖЕНИЯ: 17.060.0.01
КОМПЛЕКТ ЧЕРТЕЖЕЙ: ВК-ИЗМ.3
ИСХОДНЫЕ ДАННЫЕ ПО ЛОКАЛЬНОЙ СМЕТЕ (ЛОКАЛЬНОМУ СМЕТНОМУ РАСЧЕТУ) № 2014
(НОРМЫ 2022г.)
ВНУТРЕННИЕ САНТЕХНИЧЕСКИЕ УСТРОЙСТВА # ВОДОПРОВОД И КАНАЛИЗАЦИЯ # ДОП. К СМ.2002
СОСТАВЛЕНА В ЦЕНАХ НА 1 НОЯБРЯ 2022г.
№ П/П | ТЕКСТ
1 | 2
1 | L3'3072'13'2014'S0'2'13'ВНУТРЕННИЕ САНТЕХНИЧЕСКИЕ УСТРОЙСТВА # ВОДОПРОВОД И КАНАЛИЗАЦИЯ # ДОП. К СМ.2002 'ВК-ИЗМ.3'КОЛБУН'ПАВЛЕНКО*
2 | Ж3-10-43'ГОРЯЧЕЕ ВОДОСНАБЖЕНИЕ. 'ШТ*
3 | БСЦЕН-ВВ'141,88:1,2##'=36'СТОИМОСТЬ ВОРОНОК ВОДОСТОЧНЫХ ДИАМЕТРОМ 110 ММ###'ШТ''2801=<3/13-40>/2799=118,23_0*
4 | БСЦЕН-СТА-15'126,06##'=36'КЛАПАНЫ БАЛАНСИРОВОЧНЫЕ ДИАМЕТРОМ 15 ММ С ПРЕДНАСТРОЙКОЙ РАСХОДА, ФУНКЦИЕЙ ЗАКРЫТИЯ И ДРЕНАЖА###'ШТ''2801=<3/3-40-50>/2799=126,06_0*
5 | БСЦЕН-ТПП-160'54,61:1,2##'=36'ТРУБА ИЗ ПОЛИПРОПИЛЕНА НАПОРНАЯ 0,3 МПА НАРУЖНЫМ ДИАМЕТРОМ 160 ММ###'М''2801=<6/40-25>/2799=45,51_0*
6 | БСЦЕН-СТА-25'135,2##'=36'КЛАПАНЫ БАЛАНСИРОВОЧНЫЕ ДИАМЕТРОМ 25 ММ С ПРЕДНАСТРОЙКОЙ РАСХОДА, ФУНКЦИЕЙ ЗАКРЫТИЯ И ДРЕНАЖА###'ШТ''2801=<3/3-40-50>/2799=135,2_0*
7 | РМ020130/М021102/М021141/М021243*
8 | П'В СМЕТЕ УЧТЕНА ЗАРАБОТНАЯ ПЛАТА РАБОЧИХ-СТРОИТЕЛЕЙ И ЗАРАБОТНАЯ ПЛАТА МАШИНИСТОВ СОГЛАСНО ПОСТАНОВЛЕНИЮ МА И С N3 ОТ 26.01.2023Г.*
9 | Н4=9,8:8,2'Н5=9,8:8,2*
10 | СЦЕН-СТА-15'5'B*
11 | СЦЕН-СТА-25'5*
12 | Ж3-10-71'ВНУТРЕННИЕ ВОДОСТОКИ'М*
13 | Е23-32-1'30'Ж100'ПРОКЛАДКА НАРУЖНЫХ СЕТЕЙ КАНАЛИЗАЦИИ ИЗ ПП ТРУБ НАРУЖНЫМ ДИАМЕТРОМ 160 ММ'100 М''*
14 | СЦЕН-ТПП-160'30.1,01*
15 | Е16-21-1'4'Ж1'УСТАНОВКА ВОРОНОК ВОДОСТОЧНЫХ'ШТ.''*
16 | СЦЕН-ВВ'4*
17 | L*

## 3072-13-2014-B0
НАИМЕНОВАНИЕ ОБЪЕКТА |  | СТРОИТЕЛЬСТВО МНОГОПРОФИЛЬНОЙ ПОЛИКЛИНИКИ В ПОС.ВОСТОЧНЫЙ.СТАДИЯ С (С УЧЕТОМ ПОСТАНОВЛЕНИЯ МА И С РБ N3 ОТ 26.01.2023Г.)
КОД ОБЪЕКТА |  | 17.060
НАИМЕНОВАНИЕ ЗДАНИЯ, СООРУЖЕНИЯ |  | СТРОИТЕЛЬСТВО МНОГОПРОФИЛЬНОЙ ПОЛИКЛИНИКИ. ВНЕСЕНИЕ ИЗМЕНЕНИЙ
ШИФР ЗДАНИЯ, СООРУЖЕНИЯ |  | 17.060.0.01
КОМПЛЕКТ ЧЕРТЕЖЕЙ |  | ВК-ИЗМ.3
ВЕДОМОСТЬ ОБЪЕМОВ И СТОИМОСТИ РАБОТ № 2014
(НОРМЫ 2022г.)
ВНУТРЕННИЕ САНТЕХНИЧЕСКИЕ УСТРОЙСТВА # ВОДОПРОВОД И КАНАЛИЗАЦИЯ # ДОП. К СМ.2002
СОСТАВЛЕНА В ЦЕНАХ НА 1 НОЯБРЯ 2022г.
ОБОСНОВА- НИЕ | НАИМЕНОВАНИЕ ВИДОВ РАБОТ | ОБЪЕМ | СТОИМОСТЬ, ТЫС.РУБ.
|  |  | ЗАРАБОТНАЯ ПЛАТА | ЭКСПЛУАТА- ЦИЯ МАШИН И МЕХА- НИЗМОВ | МАТЕРИАЛЫ, ИЗДЕЛИЯ, КОНСТРУК- ЦИИ | ОБОРУДОВА- НИЕ,МЕБЕЛЬ, ИНВЕНТАРЬ | ОХР и ОПР | ПРОЧИЕ СРЕДСТВА | ВСЕГО
|  | ЕД.ИЗМ. | ТРУДОЕМ- КОСТЬ, ЧЕЛ.Ч. | В Т.Ч.З/П МАШИ- НИСТОВ | ТРАНСПОРТ | ТРАНСПОРТ | ПЛАНОВАЯ ПРИБЫЛЬ
1 | 2 | 3 | 4 | 5 | 6 | 7 | 8 | 9 | 10
Ж3-10-43 | ГОРЯЧЕЕ ВОДОСНАБЖЕНИЕ. | 0 | 0 | 0 | 0,046 | 0 | 0 | 0 | 0,049
|  | ШТ | 0 | 0 | 0,003 | 0 | 0
Ж3-10-71 | ВНУТРЕННИЕ ВОДОСТОКИ | 34 | 0,281 | 0,032 | 1,865 | 0 | 0,203 | 0 | 2,717
|  | М | 31 | 0 | 0,135 | 0 | 0,201
| И Т О Г О | 0 | 0,281 | 0,032 | 1,911 | 0 | 0,203 | 0 | 2,766
|  |  | 31 | 0 | 0,138 | 0 | 0,201
| СОСТАВИЛ | ______________________________ | [5 empty] | КОЛБУН
|  | (должность) |  |  |  | (подпись) |  | (инициалы,фамилия)
| ПРОВЕРИЛ | ______________________________ | [5 empty] | ПАВЛЕНКО
|  | (должность) |  |  |  | (подпись) |  | (инициалы,фамилия)

## 3072-13-2014-Q1
НАИМЕНОВАНИЕ ОБЪЕКТА |  | СТРОИТЕЛЬСТВО МНОГОПРОФИЛЬНОЙ ПОЛИКЛИНИКИ В ПОС.ВОСТОЧНЫЙ.СТАДИЯ С (С УЧЕТОМ ПОСТАНОВЛЕНИЯ МА И С РБ N3 ОТ 26.01.2023Г.)
КОД ОБЪЕКТА |  | 17.060
НАИМЕНОВАНИЕ ЗДАНИЯ, СООРУЖЕНИЯ |  | СТРОИТЕЛЬСТВО МНОГОПРОФИЛЬНОЙ ПОЛИКЛИНИКИ. ВНЕСЕНИЕ ИЗМЕНЕНИЙ
ШИФР ЗДАНИЯ, СООРУЖЕНИЯ |  | 17.060.0.01
КОМПЛЕКТ ЧЕРТЕЖЕЙ |  | ВК-ИЗМ.3
ВЕДОМОСТЬ ОБЪЕМОВ РАБОТ И РАСХОДОВ РЕСУРСОВ С КОДАМИ РБ ДЛЯ ЛОКАЛЬНОЙ СМЕТЫ № 2014
(НОРМЫ 2022г.)
ВНУТРЕННИЕ САНТЕХНИЧЕСКИЕ УСТРОЙСТВА # ВОДОПРОВОД И КАНАЛИЗАЦИЯ # ДОП. К СМ.2002
ОБОСНОВАНИЕ | НАИМЕНОВАНИЕ ВИДОВ | ЕД.ИЗМЕРЕНИЯ | НАИМЕНОВАНИЕ РЕСУРСОВ | ЕД.ИЗМ. | КОЛИЧЕСТВО
| РАБОТ | ОБЪЕМ
1 | 2 | 3 | 4 | 5 | 6
Ж3-10-43 | ГОРЯЧЕЕ ВОДОСНАБЖЕНИЕ. | ШТ 0
3 |  |  | Материалы и изделия для санитарно-технических работ
3/3 |  |  | Арматура трубопроводная
3/3-40 |  |  | Клапаны
3/3-40-50/СЦЕН-СТА-15 |  |  | КЛАПАНЫ БАЛАНСИРОВОЧНЫЕ ДИАМЕТРОМ 15 ММ С ПРЕДНАСТРОЙКОЙ РАСХОДА, ФУНКЦИЕЙ ЗАКРЫТИЯ И ДРЕНАЖА | ШТ | -5
3/3-40-50/СЦЕН-СТА-25 |  |  | КЛАПАНЫ БАЛАНСИРОВОЧНЫЕ ДИАМЕТРОМ 25 ММ С ПРЕДНАСТРОЙКОЙ РАСХОДА, ФУНКЦИЕЙ ЗАКРЫТИЯ И ДРЕНАЖА | ШТ | 5
Ж3-10-71 | ВНУТРЕННИЕ ВОДОСТОКИ | М 34
1-1 |  |  | ЗАТРАТЫ ТРУДА РАБОЧИХ | ЧЕЛ.Ч | 30.849
1-3 |  |  | ЗАТРАТЫ ТРУДА МАШИНИСТОВ | ЧЕЛ.-Ч | 0.009
М021143 |  |  | КРАНЫ НА АВТОМОБИЛЬНОМ ХОДУ ПРИ РАБОТЕ НА ДРУГИХ ВИДАХ СТРОИТЕЛЬСТВА, 16 Т | МАШ.Ч | 0.009
М040502 |  |  | УСТАНОВКИ ДЛЯ СВАРКИ РУЧНОЙ ДУГОВОЙ (ПОСТОЯННОГО ТОКА) | МАШ.Ч | 7.16
М121010 |  |  | ВИБРОПЛИТА ИМПОРТНОГО ПРОИЗВОДСТВА | МАШ.Ч | 2.7
М330302* |  |  | МАШИНЫ ШЛИФОВАЛЬНЫЕ УГЛОВЫЕ | МАШ.Ч | 0.03
1 |  |  | Материалы для строительных работ
1/10 |  |  | Материалы для строительных работ общего назначения
1/10-10 |  |  | Известь, цемент и другие вяжущие
1/10-10-10/130 |  |  | ЦЕМЕНТ ГИПСОГЛИНОЗЕМИСТЫЙ РАСШИРЯЮЩИЙСЯ (В УПАКОВКЕ) | Т | 0.00064
1/10-140 |  |  | Электроды, прутки винипластовые, проволока сварочные
1/10-140-40/105 |  |  | ЭЛЕКТРОДЫ ТИПА Э42А ДИАМЕТРОМ 4 ММ | КГ | 0.76
1/10-160 |  |  | Пленки, полотна, ткани разные
1/10-160-20/15 |  |  | ВЕТОШЬ | КГ | 0.09
1/10-180 |  |  | Материалы шлифовальные
1/10-180-20/64 |  |  | КРУГИ ШЛИФОВАЛЬНЫЕ ДЛЯ СПЕЦИАЛЬНЫХ МОНТАЖНЫХ РАБОТ 5П 230 Х 6 Х 22 | ШТ. | 0.015
1/10-180-20/113 |  |  | ШКУРКА ШЛИФОВАЛЬНАЯ НА БУМАЖНОЙ ОСНОВЕ ВОДОСТОЙКАЯ | М2 | 0.0051
1/10-235 |  |  | Изделия герметизирующие, уплотняющие, изолирующие
1/10-235-3/47 |  |  | ЛЬНЯНАЯ ПРЯДЬ | КГ | 0.24
1/10-280 |  |  | Прочие материалы для строительных работ
1/10-280-10/20 |  |  | МЫЛО ТВЕРДОЕ ХОЗЯЙСТВЕННОЕ | ШТ. | 0.21
1/10-280-20/40 |  |  | ВОДА | М3 | 1.32
3 |  |  | Материалы и изделия для санитарно-технических работ
3/13 |  |  | Другие материалы для сантехработ
3/13-40 |  |  | Воронки
3/13-40/СЦЕН-ВВ |  |  | СТОИМОСТЬ ВОРОНОК ВОДОСТОЧНЫХ ДИАМЕТРОМ 110 ММ | ШТ | 4
6 |  |  | Трубы и детали трубопроводов (за исключением труб стальных обсадных и бурильных части 1). Арматура для технологических трубопроводов
6/40 |  |  | Трубы и детали трубопроводов полимерные
6/40-25 |  |  | Трубы из полипропилена
6/40-25/СЦЕН-ТПП-160 |  |  | ТРУБА ИЗ ПОЛИПРОПИЛЕНА НАПОРНАЯ 0,3 МПА НАРУЖНЫМ ДИАМЕТРОМ 160 ММ | М | 30.3
СОСТАВИЛ | ______________________________ |  |  | КОЛБУН
| (должность) |  | (подпись) | (инициалы,фамилия)
ПРОВЕРИЛ | ______________________________ |  |  | ПАВЛЕНКО
| (должность) |  | (подпись) | (инициалы,фамилия)

## 3072-13-2014-Q0
НАИМЕНОВАНИЕ ОБЪЕКТА |  | СТРОИТЕЛЬСТВО МНОГОПРОФИЛЬНОЙ ПОЛИКЛИНИКИ В ПОС.ВОСТОЧНЫЙ.СТАДИЯ С (С УЧЕТОМ ПОСТАНОВЛЕНИЯ МА И С РБ N3 ОТ 26.01.2023Г.)
КОД ОБЪЕКТА |  | 17.060
НАИМЕНОВАНИЕ ЗДАНИЯ, СООРУЖЕНИЯ |  | СТРОИТЕЛЬСТВО МНОГОПРОФИЛЬНОЙ ПОЛИКЛИНИКИ. ВНЕСЕНИЕ ИЗМЕНЕНИЙ
ШИФР ЗДАНИЯ, СООРУЖЕНИЯ |  | 17.060.0.01
КОМПЛЕКТ ЧЕРТЕЖЕЙ |  | ВК-ИЗМ.3
ВЕДОМОСТЬ РЕСУРСОВ ДЛЯ ЛОКАЛЬНОЙ СМЕТЫ № 2014
(НОРМЫ 2022г.)
ВНУТРЕННИЕ САНТЕХНИЧЕСКИЕ УСТРОЙСТВА # ВОДОПРОВОД И КАНАЛИЗАЦИЯ # ДОП. К СМ.2002
П/П | ОБОСНОВАНИЕ | НАИМЕНОВАНИЕ РЕСУРСОВ | ЕД.ИЗМ. | КОЛИЧЕСТВО
1 | 2 | 3 | 4 | 5
1 | 1-1 | ЗАТРАТЫ ТРУДА РАБОЧИХ | ЧЕЛ.Ч | 30.849
2 | 1-3 | ЗАТРАТЫ ТРУДА МАШИНИСТОВ | ЧЕЛ.-Ч | 0.009
3 | М021143 | КРАНЫ НА АВТОМОБИЛЬНОМ ХОДУ ПРИ РАБОТЕ НА ДРУГИХ ВИДАХ СТРОИТЕЛЬСТВА, 16 Т | МАШ.Ч | 0.009
4 | М040502 | УСТАНОВКИ ДЛЯ СВАРКИ РУЧНОЙ ДУГОВОЙ (ПОСТОЯННОГО ТОКА) | МАШ.Ч | 7.16
5 | М121010 | ВИБРОПЛИТА ИМПОРТНОГО ПРОИЗВОДСТВА | МАШ.Ч | 2.7
6 | М330302* | МАШИНЫ ШЛИФОВАЛЬНЫЕ УГЛОВЫЕ | МАШ.Ч | 0.03
| 1 | Материалы для строительных работ
| 1/10 | Материалы для строительных работ общего назначения
| 1/10-10 | Известь, цемент и другие вяжущие
7 | 1/10-10-10/130 | ЦЕМЕНТ ГИПСОГЛИНОЗЕМИСТЫЙ РАСШИРЯЮЩИЙСЯ (В УПАКОВКЕ) | Т | 0.00064
| 1/10-140 | Электроды, прутки винипластовые, проволока сварочные
8 | 1/10-140-40/105 | ЭЛЕКТРОДЫ ТИПА Э42А ДИАМЕТРОМ 4 ММ | КГ | 0.76
| 1/10-160 | Пленки, полотна, ткани разные
9 | 1/10-160-20/15 | ВЕТОШЬ | КГ | 0.09
| 1/10-180 | Материалы шлифовальные
10 | 1/10-180-20/64 | КРУГИ ШЛИФОВАЛЬНЫЕ ДЛЯ СПЕЦИАЛЬНЫХ МОНТАЖНЫХ РАБОТ 5П 230 Х 6 Х 22 | ШТ. | 0.015
11 | 1/10-180-20/113 | ШКУРКА ШЛИФОВАЛЬНАЯ НА БУМАЖНОЙ ОСНОВЕ ВОДОСТОЙКАЯ | М2 | 0.0051
| 1/10-235 | Изделия герметизирующие, уплотняющие, изолирующие
12 | 1/10-235-3/47 | ЛЬНЯНАЯ ПРЯДЬ | КГ | 0.24
| 1/10-280 | Прочие материалы для строительных работ
13 | 1/10-280-10/20 | МЫЛО ТВЕРДОЕ ХОЗЯЙСТВЕННОЕ | ШТ. | 0.21
14 | 1/10-280-20/40 | ВОДА | М3 | 1.32
| 3 | Материалы и изделия для санитарно-технических работ
| 3/3 | Арматура трубопроводная
| 3/3-40 | Клапаны
15 | 3/3-40-50/СЦЕН-СТА-15 | КЛАПАНЫ БАЛАНСИРОВОЧНЫЕ ДИАМЕТРОМ 15 ММ С ПРЕДНАСТРОЙКОЙ РАСХОДА, ФУНКЦИЕЙ ЗАКРЫТИЯ И ДРЕНАЖА | ШТ | -5
16 | 3/3-40-50/СЦЕН-СТА-25 | КЛАПАНЫ БАЛАНСИРОВОЧНЫЕ ДИАМЕТРОМ 25 ММ С ПРЕДНАСТРОЙКОЙ РАСХОДА, ФУНКЦИЕЙ ЗАКРЫТИЯ И ДРЕНАЖА | ШТ | 5
| 3/13 | Другие материалы для сантехработ
| 3/13-40 | Воронки
17 | 3/13-40/СЦЕН-ВВ | СТОИМОСТЬ ВОРОНОК ВОДОСТОЧНЫХ ДИАМЕТРОМ 110 ММ | ШТ | 4
| 6 | Трубы и детали трубопроводов (за исключением труб стальных обсадных и бурильных части 1). Арматура для технологических трубопроводов
| 6/40 | Трубы и детали трубопроводов полимерные
| 6/40-25 | Трубы из полипропилена
18 | 6/40-25/СЦЕН-ТПП-160 | ТРУБА ИЗ ПОЛИПРОПИЛЕНА НАПОРНАЯ 0,3 МПА НАРУЖНЫМ ДИАМЕТРОМ 160 ММ | М | 30.3
| СОСТАВИЛ | ____________________ |  | КОЛБУН
|  | (должность) | (подпись) | (инициалы,фамилия)
| ПРОВЕРИЛ | ____________________ |  | ПАВЛЕНКО
|  | (должность) | (подпись) | (инициалы,фамилия)

## 3072-13-2014-T3
РАЗРАБОТЧИК |  | RSTC.smeta версия 22.7
|  |  |  | ШИФР | 17.060
СТРОИТЕЛЬСТВО МНОГОПРОФИЛЬНОЙ ПОЛИКЛИНИКИ В ПОС.ВОСТОЧНЫЙ.СТАДИЯ С (С УЧЕТОМ ПОСТАНОВЛЕНИЯ МА И С РБ N3 ОТ 26.01.2023Г.)
РАБОЧАЯ ДОКУМЕНТАЦИЯ
СМЕТНАЯ ДОКУМЕНТАЦИЯ
ТИТУЛЬНЫЙ ЛИСТ ДЛЯ ЛОКАЛЬНОЙ СМЕТЫ (ЛОКАЛЬНОГО СМЕТНОГО РАСЧЕТА) № 2014
СМЕТНАЯ СТОИМОСТЬ В ЦЕНАХ НА 1 НОЯБРЯ 2022г.
2,766 ТЫС.РУБ
ЗАКАЗЧИК |  | УП "УКС МИНГОРИСПОЛКОМА"
МИНСК-2025

## 3072-13-2015-S0
НАИМЕНОВАНИЕ ОБЪЕКТА |  | СТРОИТЕЛЬСТВО МНОГОПРОФИЛЬНОЙ ПОЛИКЛИНИКИ В ПОС.ВОСТОЧНЫЙ.СТАДИЯ С (С УЧЕТОМ ПОСТАНОВЛЕНИЯ МА И С РБ N3 ОТ 26.01.2023Г.)
КОД ОБЪЕКТА |  | 17.060
НАИМЕНОВАНИЕ ЗДАНИЯ, СООРУЖЕНИЯ |  | СТРОИТЕЛЬСТВО МНОГОПРОФИЛЬНОЙ ПОЛИКЛИНИКИ. ВНЕСЕНИЕ ИЗМЕНЕНИЙ
ШИФР ЗДАНИЯ, СООРУЖЕНИЯ |  | 17.060.0.01
КОМПЛЕКТ ЧЕРТЕЖЕЙ |  | ВК-ИЗМ.3
ЛОКАЛЬНАЯ СМЕТА (ЛОКАЛЬНЫЙ СМЕТНЫЙ РАСЧЕТ) № 2015
(НОРМЫ 2022г.)
ТЕПЛОИЗОЛЯЦИОННЫЕ РАБОТЫ # ОТОПЛЕНИЕ И ВЕНТИЛЯЦИЯ, ВОДОПРОВОД И КАНАЛИЗАЦИЯ # ДОП. К СМ.2002 ,2006
СОСТАВЛЕНА В ЦЕНАХ НА 1 НОЯБРЯ 2022г. | [8 empty] | СТОИМОСТЬ 1,461 ТЫС.РУБ.
№ п/п | ОБОСНОВАНИЕ | НАИМЕНОВАНИЕ РАБОТ, РЕСУРСОВ, РАСХОДОВ | ЕД.ИЗМ. КОЛИЧЕ- СТВО | СТОИМОСТЬ: ЕД.ИЗМ./ВСЕГО, РУБ.
|  |  |  | ЗАРАБОТНАЯ ПЛАТА | ЭКСПЛУАТАЦИЯ МАШИН И МЕХАНИЗМОВ |  | МАТЕРИАЛЫ, ИЗДЕЛИЯ, КОНСТРУКЦИИ (ОБОРУДОВАНИЕ, МЕБЕЛЬ, ИНВЕНТАРЬ) | ТРАНС-ПОРТ | ОБЩАЯ СТОИМОСТЬ
[5 empty] | ВСЕГО | В Т.Ч. З/П МАШИ- НИСТОВ
1 | 2 | 3 | 4 | 5 | 6 | 7 | 8 | 9 | 10
| НАЧИСЛЕНИЯ: | ОХР и ОПР/ПЛАНОВАЯ ПРИБЫЛЬ (%):Н19=68.63/50.01
1. | ПРИМЕЧАНИЕ: | К ДЛЯ ОХР И ОПР/ПЛАНОВАЯ ПРИБЫЛЬ: 1.0000/1.0000
2. | ПРИМЕЧАНИЕ: | КОЭФФИЦИЕНТ К З/П (ПОСТАНОВЛЕНИЕ N5): 1.0000
3. | ПРИМЕЧАНИЕ: | БАЗА ТЕКУЩИХ ЦЕН (ВАРИАНТ A)
| Ж3-10-12 | ТЕПЛОИЗОЛЯЦИОННЫЕ РАБОТЫ
4. | ПРИМЕЧАНИЕ: | В СМЕТЕ УЧТЕНА ЗАРАБОТНАЯ ПЛАТА РАБОЧИХ-СТРОИТЕЛЕЙ И ЗАРАБОТНАЯ ПЛАТА МАШИНИСТОВ СОГЛАСНО ПОСТАНОВЛЕНИЮ МА И С N3 ОТ 26.01.2023Г.
| КОЭФФИЦИЕНТЫ: | Н4=1.1951
| КОЭФФИЦИЕНТЫ: | Н5=1.1951
5. | Е26-150-16 ПРИМ (Н19) | ИЗОЛЯЦИЯ ТРУБОПРОВОДОВ ЦИЛИНДРАМИ ИЗ МИНЕРАЛЬНОЙ ВАТЫ, КАШИРОВАННЫМИ АЛЮМИНИЕВОЙ ФОЛЬГОЙ, С ПРОКЛЕИВАНИЕМ ШВОВ АЛЮМИНИЕВЫМ СКОТЧЕМ, НА ПРЯМЫХ И ФАСОННЫХ УЧАСТКАХ, ДИАМЕТР ТРУБОПРОВОДА ДО 150ММ, ТОЛЩИНА ИЗОЛЯЦИОННОГО СЛОЯ ДО 100ММ | 10 М 3 | 49.91 149.73 | 0.01 0.03 | - - | 28.23 84.69 | 2.19 6.57 | 80.34 241.02
6. | 1/10-120-160-60/СЦЕН-Ц160-100 | ЦИЛИНДР ТЕПЛОИЗОЛЯЦИОННЫЙ ИЗ МИНЕРАЛЬНОЙ ВАТЫ НА СИНТЕТИЧЕСКОМ СВЯЗУЮЩЕМ С ПОКРЫТИЕМ АЛЮМИНИЕВОЙ ФОЛЬГОЙ, ТОЛЩИНОЙ 100 ММ, ВНУТРЕННИМ ДИАМЕТРОМ 159 ММ | М 30.9 | - - | - - | - - | 31.23 965.01 | 2.48 76.63 | 33.71 1041.64
|  | ИТОГО ПРЯМЫЕ ЗАТРАТЫ : |  | 150 | - | - | 1050 | 84 | 1284
|  | ОХР и ОПР | [6 empty] | 103
|  | ПЛАНОВАЯ ПРИБЫЛЬ | [6 empty] | 75
|  | ИТОГО ПО ПТМ | [6 empty] | 1462
|  | ЗАТРАТЫ ТРУДА | [6 empty] | 16
|  | ВСЕГО, В ТОМ ЧИСЛЕ | [6 empty] | 1461
|  | СТРОИТЕЛЬНЫЕ РАБОТЫ В ТОМ ЧИСЛЕ | [6 empty] | 1461
|  | ЗАРАБОТНАЯ ПЛАТА | [6 empty] | 150
|  | МАТЕРИАЛЫ, ИЗДЕЛИЯ, КОНСТРУКЦИИ | [6 empty] | 1050
|  | ТРАНСПОРТ | [6 empty] | 83
|  | ОХР и ОПР | [6 empty] | 103
|  | ПЛАНОВАЯ ПРИБЫЛЬ | [6 empty] | 75
|  | ЗАТРАТЫ ТРУДА РАБОЧИХ | [6 empty] | 16
|  | СОСТАВИЛ | ____________________ |  |  |  |  | КОЛБУН
|  |  | (должность) |  |  | (подпись) |  | (инициалы,фамилия)
|  | ПРОВЕРИЛ | ____________________ |  |  |  |  | ПАВЛЕНКО
|  |  | (должность) |  |  | (подпись) |  | (инициалы,фамилия)

## 3072-13-2015-T0
НАИМЕНОВАНИЕ ОБЪЕКТА: СТРОИТЕЛЬСТВО МНОГОПРОФИЛЬНОЙ ПОЛИКЛИНИКИ В ПОС.ВОСТОЧНЫЙ.СТАДИЯ С (С УЧЕТОМ ПОСТАНОВЛЕНИЯ МА И С РБ N3 ОТ 26.01.2023Г.)
КОД ОБЪЕКТА: 17.060
НАИМЕНОВАНИЕ ЗДАНИЯ, СООРУЖЕНИЯ: СТРОИТЕЛЬСТВО МНОГОПРОФИЛЬНОЙ ПОЛИКЛИНИКИ. ВНЕСЕНИЕ ИЗМЕНЕНИЙ
ШИФР ЗДАНИЯ, СООРУЖЕНИЯ: 17.060.0.01
КОМПЛЕКТ ЧЕРТЕЖЕЙ: ВК-ИЗМ.3
ИСХОДНЫЕ ДАННЫЕ ПО ЛОКАЛЬНОЙ СМЕТЕ (ЛОКАЛЬНОМУ СМЕТНОМУ РАСЧЕТУ) № 2015
(НОРМЫ 2022г.)
ТЕПЛОИЗОЛЯЦИОННЫЕ РАБОТЫ # ОТОПЛЕНИЕ И ВЕНТИЛЯЦИЯ, ВОДОПРОВОД И КАНАЛИЗАЦИЯ # ДОП. К СМ.2002 ,2006
СОСТАВЛЕНА В ЦЕНАХ НА 1 НОЯБРЯ 2022г.
№ П/П | ТЕКСТ
1 | 2
1 | L3'3072'13'2015'S0'2'13'ТЕПЛОИЗОЛЯЦИОННЫЕ РАБОТЫ # ОТОПЛЕНИЕ И ВЕНТИЛЯЦИЯ, ВОДОПРОВОД И КАНАЛИЗАЦИЯ # ДОП. К СМ.2002 ,2006'ВК-ИЗМ.3'КОЛБУН'ПАВЛЕНКО*
2 | Ж3-10-12'ТЕПЛОИЗОЛЯЦИОННЫЕ РАБОТЫ'М*
3 | БСЦЕН-Ц160-100'778.0,040141##'=13'ЦИЛИНДР ТЕПЛОИЗОЛЯЦИОННЫЙ ИЗ МИНЕРАЛЬНОЙ ВАТЫ НА СИНТЕТИЧЕСКОМ СВЯЗУЮЩЕМ С ПОКРЫТИЕМ АЛЮМИНИЕВОЙ ФОЛЬГОЙ, ТОЛЩИНОЙ 100 ММ, ВНУТРЕННИМ ДИАМЕТРОМ 159 ММ ###'М''2801=<1/10-120-160-60>/2799=31,23_0*
4 | П'В СМЕТЕ УЧТЕНА ЗАРАБОТНАЯ ПЛАТА РАБОЧИХ-СТРОИТЕЛЕЙ И ЗАРАБОТНАЯ ПЛАТА МАШИНИСТОВ СОГЛАСНО ПОСТАНОВЛЕНИЮ МА И С N3 ОТ 26.01.2023Г.*
5 | Н4=9,8:8,2'Н5=9,8:8,2*
6 | Е26-150-16#ПРИМ'30''ИЗОЛЯЦИЯ ТРУБОПРОВОДОВ ЦИЛИНДРАМИ ИЗ МИНЕРАЛЬНОЙ ВАТЫ, КАШИРОВАННЫМИ АЛЮМИНИЕВОЙ ФОЛЬГОЙ, С ПРОКЛЕИВАНИЕМ ШВОВ АЛЮМИНИЕВЫМ СКОТЧЕМ, НА ПРЯМЫХ И ФАСОННЫХ УЧАСТКАХ, ДИАМЕТР ТРУБОПРОВОДА ДО 150ММ, ТОЛЩИНА ИЗОЛЯЦИОННОГО СЛОЯ ДО 100ММ'10 М''*
7 | СЦЕН-Ц160-100'30Х1,03*
8 | L*

## 3072-13-2015-B0
НАИМЕНОВАНИЕ ОБЪЕКТА |  | СТРОИТЕЛЬСТВО МНОГОПРОФИЛЬНОЙ ПОЛИКЛИНИКИ В ПОС.ВОСТОЧНЫЙ.СТАДИЯ С (С УЧЕТОМ ПОСТАНОВЛЕНИЯ МА И С РБ N3 ОТ 26.01.2023Г.)
КОД ОБЪЕКТА |  | 17.060
НАИМЕНОВАНИЕ ЗДАНИЯ, СООРУЖЕНИЯ |  | СТРОИТЕЛЬСТВО МНОГОПРОФИЛЬНОЙ ПОЛИКЛИНИКИ. ВНЕСЕНИЕ ИЗМЕНЕНИЙ
ШИФР ЗДАНИЯ, СООРУЖЕНИЯ |  | 17.060.0.01
КОМПЛЕКТ ЧЕРТЕЖЕЙ |  | ВК-ИЗМ.3
ВЕДОМОСТЬ ОБЪЕМОВ И СТОИМОСТИ РАБОТ № 2015
(НОРМЫ 2022г.)
ТЕПЛОИЗОЛЯЦИОННЫЕ РАБОТЫ # ОТОПЛЕНИЕ И ВЕНТИЛЯЦИЯ, ВОДОПРОВОД И КАНАЛИЗАЦИЯ # ДОП. К СМ.2002 ,2006
СОСТАВЛЕНА В ЦЕНАХ НА 1 НОЯБРЯ 2022г.
ОБОСНОВА- НИЕ | НАИМЕНОВАНИЕ ВИДОВ РАБОТ | ОБЪЕМ | СТОИМОСТЬ, ТЫС.РУБ.
|  |  | ЗАРАБОТНАЯ ПЛАТА | ЭКСПЛУАТА- ЦИЯ МАШИН И МЕХА- НИЗМОВ | МАТЕРИАЛЫ, ИЗДЕЛИЯ, КОНСТРУК- ЦИИ | ОБОРУДОВА- НИЕ,МЕБЕЛЬ, ИНВЕНТАРЬ | ОХР и ОПР | ПРОЧИЕ СРЕДСТВА | ВСЕГО
|  | ЕД.ИЗМ. | ТРУДОЕМ- КОСТЬ, ЧЕЛ.Ч. | В Т.Ч.З/П МАШИ- НИСТОВ | ТРАНСПОРТ | ТРАНСПОРТ | ПЛАНОВАЯ ПРИБЫЛЬ
1 | 2 | 3 | 4 | 5 | 6 | 7 | 8 | 9 | 10
Ж3-10-12 | ТЕПЛОИЗОЛЯЦИОННЫЕ РАБОТЫ | 0 | 0,15 | 0 | 1,05 | 0 | 0,103 | 0 | 1,462
|  | М | 16 | 0 | 0,084 | 0 | 0,075
| И Т О Г О | 0 | 0,15 | 0 | 1,05 | 0 | 0,103 | 0 | 1,462
|  |  | 16 | 0 | 0,084 | 0 | 0,075
| СОСТАВИЛ | ______________________________ | [5 empty] | КОЛБУН
|  | (должность) |  |  |  | (подпись) |  | (инициалы,фамилия)
| ПРОВЕРИЛ | ______________________________ | [5 empty] | ПАВЛЕНКО
|  | (должность) |  |  |  | (подпись) |  | (инициалы,фамилия)

## 3072-13-2015-Q1
НАИМЕНОВАНИЕ ОБЪЕКТА |  | СТРОИТЕЛЬСТВО МНОГОПРОФИЛЬНОЙ ПОЛИКЛИНИКИ В ПОС.ВОСТОЧНЫЙ.СТАДИЯ С (С УЧЕТОМ ПОСТАНОВЛЕНИЯ МА И С РБ N3 ОТ 26.01.2023Г.)
КОД ОБЪЕКТА |  | 17.060
НАИМЕНОВАНИЕ ЗДАНИЯ, СООРУЖЕНИЯ |  | СТРОИТЕЛЬСТВО МНОГОПРОФИЛЬНОЙ ПОЛИКЛИНИКИ. ВНЕСЕНИЕ ИЗМЕНЕНИЙ
ШИФР ЗДАНИЯ, СООРУЖЕНИЯ |  | 17.060.0.01
КОМПЛЕКТ ЧЕРТЕЖЕЙ |  | ВК-ИЗМ.3
ВЕДОМОСТЬ ОБЪЕМОВ РАБОТ И РАСХОДОВ РЕСУРСОВ С КОДАМИ РБ ДЛЯ ЛОКАЛЬНОЙ СМЕТЫ № 2015
(НОРМЫ 2022г.)
ТЕПЛОИЗОЛЯЦИОННЫЕ РАБОТЫ # ОТОПЛЕНИЕ И ВЕНТИЛЯЦИЯ, ВОДОПРОВОД И КАНАЛИЗАЦИЯ # ДОП. К СМ.2002 ,2006
ОБОСНОВАНИЕ | НАИМЕНОВАНИЕ ВИДОВ | ЕД.ИЗМЕРЕНИЯ | НАИМЕНОВАНИЕ РЕСУРСОВ | ЕД.ИЗМ. | КОЛИЧЕСТВО
| РАБОТ | ОБЪЕМ
1 | 2 | 3 | 4 | 5 | 6
Ж3-10-12 | ТЕПЛОИЗОЛЯЦИОННЫЕ РАБОТЫ | М 0
1-1 |  |  | ЗАТРАТЫ ТРУДА РАБОЧИХ | ЧЕЛ.Ч | 15.72
М134041 |  |  | ШУРУПОВЕРТ | МАШ.Ч | 0.06
1 |  |  | Материалы для строительных работ
1/10 |  |  | Материалы для строительных работ общего назначения
1/10-120 |  |  | Материалы, изделия и конструкции для теплоизоляционных работ
1/10-120-160-60/СЦЕН-Ц160-100 |  |  | ЦИЛИНДР ТЕПЛОИЗОЛЯЦИОННЫЙ ИЗ МИНЕРАЛЬНОЙ ВАТЫ НА СИНТЕТИЧЕСКОМ СВЯЗУЮЩЕМ С ПОКРЫТИЕМ АЛЮМИНИЕВОЙ ФОЛЬГОЙ, ТОЛЩИНОЙ 100 ММ, ВНУТРЕННИМ ДИАМЕТРОМ 159 ММ | М | 30.9
1/10-160 |  |  | Пленки, полотна, ткани разные
1/10-160-20/15 |  |  | ВЕТОШЬ | КГ | 0.3
1/10-230 |  |  | Материалы для отделочных работ
1/10-230-50-15/7 |  |  | АЦЕТОН ТЕХНИЧЕСКИЙ ВЫСШИЙ СОРТ | КГ | 0.6
1/10-235 |  |  | Изделия герметизирующие, уплотняющие, изолирующие
1/10-235-20/765 |  |  | ЛЕНТА КЛЕЙКАЯ АЛЮМИНИЕВАЯ (СКОТЧ ФОЛЬГИРОВАННЫЙ) 50 ММХ50 М | РУЛОН | 4.878
1/10-240 |  |  | Метизы и крепежные изделия
1/10-240-15/285 |  |  | ВИНТЫ САМОНАРЕЗАЮЩИЕ ОЦИНКОВАННЫЕ С НАПРЕССОВАННОЙ ШАЙБОЙ ДИАМЕТРОМ 4,2 ММ, ДЛИНОЙ 13 ММ ДЛЯ КРЕПЛЕНИЯ ЛИСТОВ МЕТАЛЛА ТОЛЩИНОЙ ДО 0,9 ММ | КГ | 0.054
1/10-260 |  |  | Металлопрокат и металлоизделия (за исключением металлоизделий части 2)
1/10-260-50-5/1 |  |  | СТАЛЬ ТОНКОЛИСТОВАЯ ОЦИНКОВАННАЯ УГЛЕРОДИСТАЯ ТОЛЩИНОЙ 0,5 ММ | Т | 0.00054
1/10-260-210-1/78 |  |  | ПРОВОЛОКА СТАЛЬНАЯ НИЗКОУГЛЕРОДИСТАЯ ОБЩЕГО НАЗНАЧЕНИЯ ТЕРМИЧЕСКИ ОБРАБОТАННАЯ, ОЦИНКОВАННАЯ, ДИАМЕТРОМ 1,3 ММ | КГ | 1.08
СОСТАВИЛ | ______________________________ |  |  | КОЛБУН
| (должность) |  | (подпись) | (инициалы,фамилия)
ПРОВЕРИЛ | ______________________________ |  |  | ПАВЛЕНКО
| (должность) |  | (подпись) | (инициалы,фамилия)

## 3072-13-2015-Q0
НАИМЕНОВАНИЕ ОБЪЕКТА |  | СТРОИТЕЛЬСТВО МНОГОПРОФИЛЬНОЙ ПОЛИКЛИНИКИ В ПОС.ВОСТОЧНЫЙ.СТАДИЯ С (С УЧЕТОМ ПОСТАНОВЛЕНИЯ МА И С РБ N3 ОТ 26.01.2023Г.)
КОД ОБЪЕКТА |  | 17.060
НАИМЕНОВАНИЕ ЗДАНИЯ, СООРУЖЕНИЯ |  | СТРОИТЕЛЬСТВО МНОГОПРОФИЛЬНОЙ ПОЛИКЛИНИКИ. ВНЕСЕНИЕ ИЗМЕНЕНИЙ
ШИФР ЗДАНИЯ, СООРУЖЕНИЯ |  | 17.060.0.01
КОМПЛЕКТ ЧЕРТЕЖЕЙ |  | ВК-ИЗМ.3
ВЕДОМОСТЬ РЕСУРСОВ ДЛЯ ЛОКАЛЬНОЙ СМЕТЫ № 2015
(НОРМЫ 2022г.)
ТЕПЛОИЗОЛЯЦИОННЫЕ РАБОТЫ # ОТОПЛЕНИЕ И ВЕНТИЛЯЦИЯ, ВОДОПРОВОД И КАНАЛИЗАЦИЯ # ДОП. К СМ.2002 ,2006
П/П | ОБОСНОВАНИЕ | НАИМЕНОВАНИЕ РЕСУРСОВ | ЕД.ИЗМ. | КОЛИЧЕСТВО
1 | 2 | 3 | 4 | 5
1 | 1-1 | ЗАТРАТЫ ТРУДА РАБОЧИХ | ЧЕЛ.Ч | 15.72
2 | М134041 | ШУРУПОВЕРТ | МАШ.Ч | 0.06
| 1 | Материалы для строительных работ
| 1/10 | Материалы для строительных работ общего назначения
| 1/10-120 | Материалы, изделия и конструкции для теплоизоляционных работ
3 | 1/10-120-160-60/СЦЕН-Ц160-100 | ЦИЛИНДР ТЕПЛОИЗОЛЯЦИОННЫЙ ИЗ МИНЕРАЛЬНОЙ ВАТЫ НА СИНТЕТИЧЕСКОМ СВЯЗУЮЩЕМ С ПОКРЫТИЕМ АЛЮМИНИЕВОЙ ФОЛЬГОЙ, ТОЛЩИНОЙ 100 ММ, ВНУТРЕННИМ ДИАМЕТРОМ 159 ММ | М | 30.9
| 1/10-160 | Пленки, полотна, ткани разные
4 | 1/10-160-20/15 | ВЕТОШЬ | КГ | 0.3
| 1/10-230 | Материалы для отделочных работ
5 | 1/10-230-50-15/7 | АЦЕТОН ТЕХНИЧЕСКИЙ ВЫСШИЙ СОРТ | КГ | 0.6
| 1/10-235 | Изделия герметизирующие, уплотняющие, изолирующие
6 | 1/10-235-20/765 | ЛЕНТА КЛЕЙКАЯ АЛЮМИНИЕВАЯ (СКОТЧ ФОЛЬГИРОВАННЫЙ) 50 ММХ50 М | РУЛОН | 4.878
| 1/10-240 | Метизы и крепежные изделия
7 | 1/10-240-15/285 | ВИНТЫ САМОНАРЕЗАЮЩИЕ ОЦИНКОВАННЫЕ С НАПРЕССОВАННОЙ ШАЙБОЙ ДИАМЕТРОМ 4,2 ММ, ДЛИНОЙ 13 ММ ДЛЯ КРЕПЛЕНИЯ ЛИСТОВ МЕТАЛЛА ТОЛЩИНОЙ ДО 0,9 ММ | КГ | 0.054
| 1/10-260 | Металлопрокат и металлоизделия (за исключением металлоизделий части 2)
8 | 1/10-260-50-5/1 | СТАЛЬ ТОНКОЛИСТОВАЯ ОЦИНКОВАННАЯ УГЛЕРОДИСТАЯ ТОЛЩИНОЙ 0,5 ММ | Т | 0.00054
9 | 1/10-260-210-1/78 | ПРОВОЛОКА СТАЛЬНАЯ НИЗКОУГЛЕРОДИСТАЯ ОБЩЕГО НАЗНАЧЕНИЯ ТЕРМИЧЕСКИ ОБРАБОТАННАЯ, ОЦИНКОВАННАЯ, ДИАМЕТРОМ 1,3 ММ | КГ | 1.08
| СОСТАВИЛ | ____________________ |  | КОЛБУН
|  | (должность) | (подпись) | (инициалы,фамилия)
| ПРОВЕРИЛ | ____________________ |  | ПАВЛЕНКО
|  | (должность) | (подпись) | (инициалы,фамилия)

## 3072-13-2015-T3
РАЗРАБОТЧИК |  | RSTC.smeta версия 22.7
|  |  |  | ШИФР | 17.060
СТРОИТЕЛЬСТВО МНОГОПРОФИЛЬНОЙ ПОЛИКЛИНИКИ В ПОС.ВОСТОЧНЫЙ.СТАДИЯ С (С УЧЕТОМ ПОСТАНОВЛЕНИЯ МА И С РБ N3 ОТ 26.01.2023Г.)
РАБОЧАЯ ДОКУМЕНТАЦИЯ
СМЕТНАЯ ДОКУМЕНТАЦИЯ
ТИТУЛЬНЫЙ ЛИСТ ДЛЯ ЛОКАЛЬНОЙ СМЕТЫ (ЛОКАЛЬНОГО СМЕТНОГО РАСЧЕТА) № 2015
СМЕТНАЯ СТОИМОСТЬ В ЦЕНАХ НА 1 НОЯБРЯ 2022г.
1,461 ТЫС.РУБ
ЗАКАЗЧИК |  | УП "УКС МИНГОРИСПОЛКОМА"
МИНСК-2025

## 3072-13-2016-S0
НАИМЕНОВАНИЕ ОБЪЕКТА |  | СТРОИТЕЛЬСТВО МНОГОПРОФИЛЬНОЙ ПОЛИКЛИНИКИ В ПОС.ВОСТОЧНЫЙ.СТАДИЯ С (С УЧЕТОМ ПОСТАНОВЛЕНИЯ МА И С РБ N3 ОТ 26.01.2023Г.)
КОД ОБЪЕКТА |  | 17.060
НАИМЕНОВАНИЕ ЗДАНИЯ, СООРУЖЕНИЯ |  | СТРОИТЕЛЬСТВО МНОГОПРОФИЛЬНОЙ ПОЛИКЛИНИКИ. ВНЕСЕНИЕ ИЗМЕНЕНИЙ
ШИФР ЗДАНИЯ, СООРУЖЕНИЯ |  | 17.060.0.01
КОМПЛЕКТ ЧЕРТЕЖЕЙ |  | ВК-ИЗМ.4
ЛОКАЛЬНАЯ СМЕТА (ЛОКАЛЬНЫЙ СМЕТНЫЙ РАСЧЕТ) № 2016
(НОРМЫ 2022г.)
ТЕПЛОИЗОЛЯЦИОННЫЕ РАБОТЫ # ОТОПЛЕНИЕ И ВЕНТИЛЯЦИЯ, ВОДОПРОВОД И КАНАЛИЗАЦИЯ # ДОП. К СМ.2002 ,2005
СОСТАВЛЕНА В ЦЕНАХ НА 1 НОЯБРЯ 2022г. | [8 empty] | СТОИМОСТЬ -6,431 ТЫС.РУБ.
№ п/п | ОБОСНОВАНИЕ | НАИМЕНОВАНИЕ РАБОТ, РЕСУРСОВ, РАСХОДОВ | ЕД.ИЗМ. КОЛИЧЕ- СТВО | СТОИМОСТЬ: ЕД.ИЗМ./ВСЕГО, РУБ.
|  |  |  | ЗАРАБОТНАЯ ПЛАТА | ЭКСПЛУАТАЦИЯ МАШИН И МЕХАНИЗМОВ |  | МАТЕРИАЛЫ, ИЗДЕЛИЯ, КОНСТРУКЦИИ (ОБОРУДОВАНИЕ, МЕБЕЛЬ, ИНВЕНТАРЬ) | ТРАНС-ПОРТ | ОБЩАЯ СТОИМОСТЬ
[5 empty] | ВСЕГО | В Т.Ч. З/П МАШИ- НИСТОВ
1 | 2 | 3 | 4 | 5 | 6 | 7 | 8 | 9 | 10
| НАЧИСЛЕНИЯ: | ОХР и ОПР/ПЛАНОВАЯ ПРИБЫЛЬ (%):Н12=80.98/73.48
| НАЧИСЛЕНИЯ: | ОХР и ОПР/ПЛАНОВАЯ ПРИБЫЛЬ (%):Н16=59.57/40.54
1. | ПРИМЕЧАНИЕ: | К ДЛЯ ОХР И ОПР/ПЛАНОВАЯ ПРИБЫЛЬ: 1.0000/1.0000
2. | ПРИМЕЧАНИЕ: | КОЭФФИЦИЕНТ К З/П (ПОСТАНОВЛЕНИЕ N5): 1.0000
3. | ПРИМЕЧАНИЕ: | БАЗА ТЕКУЩИХ ЦЕН (ВАРИАНТ A)
| Ж3-10-11-30 | ХОЛОДНОЕ ВОДОСНАБЖЕНИЕ. ТРУБОПРОВОДЫ ИЗ ПОЛИМЕРНЫХ ТРУБ
4. | ПРИМЕЧАНИЕ: | В СМЕТЕ УЧТЕНА ЗАРАБОТНАЯ ПЛАТА РАБОЧИХ-СТРОИТЕЛЕЙ И ЗАРАБОТНАЯ ПЛАТА МАШИНИСТОВ СОГЛАСНО ПОСТАНОВЛЕНИЮ МА И С N3 ОТ 26.01.2023Г.
| КОЭФФИЦИЕНТЫ: | Н4=1.1951
| КОЭФФИЦИЕНТЫ: | Н5=1.1951
5. | Е16-40-1 (Н12) | ПРОКЛАДКА ТРУБОПРОВОДОВ ВОДОСНАБЖЕНИЯ ИЗ ПОЛИПРОПИЛЕНОВЫХ ТРУБ, МОНТИРУЕМЫХ ИЗ ГОТОВЫХ УЗЛОВ В ЗДАНИЯХ МОНОЛИТНЫХ ДИАМЕТРОМ 20 ММ | 100 М 0.1 | 497.27 -49.73 | 6.50 -0.65 | 0.08 -0.01 | 1440.07 -144.01 | 104.64 -10.46 | 2048.48 -204.85
6. | Е16-65-2 (Н12) | ПРОМЫВКА И ХЛОРИРОВАНИЕ СИСТЕМ ВОДОПРОВОДА И ГОРЯЧЕГО ВОДОСНАБЖЕНИЯ ДИАМЕТРОМ 20 ММ | 100 М 0.1 | 67.41 -6.74 | - - | - - | 1.84 -0.18 | 0.05 -0.01 | 69.30 -6.93
7. | Е16-63-2 (Н12) | ГИДРАВЛИЧЕСКОЕ ИСПЫТАНИЕ ТРУБОПРОВОДОВ СИСТЕМ ВОДОПРОВОДА И ГОРЯЧЕГО ВОДОСНАБЖЕНИЯ ИЗ ПОЛИПРОПИЛЕНОВЫХ И МЕТАЛЛОПЛАСТИКОВЫХ ТРУБ ДИАМЕТРОМ 20 ММ | 100 М 0.1 | 84.23 -8.42 | 0.60 -0.06 | - - | 0.79 -0.08 | - - | 85.62 -8.56
8. | Е16-40-2 (Н12) | ПРОКЛАДКА ТРУБОПРОВОДОВ ВОДОСНАБЖЕНИЯ ИЗ ПОЛИПРОПИЛЕНОВЫХ ТРУБ, МОНТИРУЕМЫХ ИЗ ГОТОВЫХ УЗЛОВ В ЗДАНИЯХ МОНОЛИТНЫХ ДИАМЕТРОМ 25 ММ | 100 М 0.04 | 487.96 -19.52 | 7.59 -0.30 | 0.25 -0.01 | 1841.98 -73.68 | 133.71 -5.35 | 2471.24 -98.85
9. | Е16-65-3 (Н12) | ПРОМЫВКА И ХЛОРИРОВАНИЕ СИСТЕМ ВОДОПРОВОДА И ГОРЯЧЕГО ВОДОСНАБЖЕНИЯ ДИАМЕТРОМ 25 ММ | 100 М 0.04 | 67.41 -2.70 | - - | - - | 2.49 -0.10 | 0.08 0.00 | 69.98 -2.80
10. | Е16-63-3 (Н12) | ГИДРАВЛИЧЕСКОЕ ИСПЫТАНИЕ ТРУБОПРОВОДОВ СИСТЕМ ВОДОПРОВОДА И ГОРЯЧЕГО ВОДОСНАБЖЕНИЯ ИЗ ПОЛИПРОПИЛЕНОВЫХ И МЕТАЛЛОПЛАСТИКОВЫХ ТРУБ ДИАМЕТРОМ 25 ММ | 100 М 0.04 | 84.23 -3.37 | 0.81 -0.03 | - - | 2.33 -0.09 | 0.06 0.00 | 87.43 -3.50
|  | ИТОГО ПРЯМЫЕ ЗАТРАТЫ : |  | -90 | -1 | - | -218 | -16 | -325
|  | ОХР и ОПР | [6 empty] | -73
|  | ПЛАНОВАЯ ПРИБЫЛЬ | [6 empty] | -67
|  | ИТОГО ПО ПТМ | [6 empty] | -465
|  | ЗАТРАТЫ ТРУДА | [6 empty] | -9
| Ж3-10-13 | ХОЛОДНОЕ ВОДОСНАБЖЕНИЕ
11. | 3/3-50-80-10/10 | КРАНЫ ШАРОВЫЕ, МУФТОВЫЕ, ЛАТУННЫЕ 11Б27П1 ДИАМЕТРОМ 15 ММ | ШТ. 9 | - - | - - | - - | 6.55 -58.95 | 0.47 -4.23 | 7.02 -63.18
12. | 3/6-80-10/10 | ГИБКИЕ ПОДВОДКИ | ШТ. 11 | - - | - - | - - | 7.36 -80.96 | 0.53 -5.83 | 7.89 -86.79
13. | Е17-2-317 (Н12) | УСТАНОВКА СМЕСИТЕЛЕЙ ДЛЯ МОЕК НАСТЕННЫХ | ШТ. 2 | 8.08 -16.16 | - - | - - | 56.18 -112.36 | 4.07 -8.14 | 68.33 -136.66
|  | ИТОГО ПРЯМЫЕ ЗАТРАТЫ : |  | -16 | - | - | -252 | -18 | -286
|  | ОХР и ОПР | [6 empty] | -13
|  | ПЛАНОВАЯ ПРИБЫЛЬ | [6 empty] | -12
|  | ИТОГО ПО ПТМ | [6 empty] | -311
|  | ЗАТРАТЫ ТРУДА | [6 empty] | -2
| Ж3-10-41-30 | ГОРЯЧЕЕ ВОДОСНАБЖЕНИЕ. ТРУБОПРОВОДЫ ИЗ ПОЛИМЕРНЫХ ТРУБ
14. | Е16-40-1 (Н12) | ПРОКЛАДКА ТРУБОПРОВОДОВ ВОДОСНАБЖЕНИЯ ИЗ ПОЛИПРОПИЛЕНОВЫХ ТРУБ, МОНТИРУЕМЫХ ИЗ ГОТОВЫХ УЗЛОВ В ЗДАНИЯХ МОНОЛИТНЫХ ДИАМЕТРОМ 20 ММ | 100 М 0.1 | 497.27 -49.73 | 6.50 -0.65 | 0.08 -0.01 | 1440.07 -144.01 | 104.64 -10.46 | 2048.48 -204.85
15. | Е16-65-2 (Н12) | ПРОМЫВКА И ХЛОРИРОВАНИЕ СИСТЕМ ВОДОПРОВОДА И ГОРЯЧЕГО ВОДОСНАБЖЕНИЯ ДИАМЕТРОМ 20 ММ | 100 М 0.1 | 67.41 -6.74 | - - | - - | 1.84 -0.18 | 0.05 -0.01 | 69.30 -6.93
16. | Е16-63-2 (Н12) | ГИДРАВЛИЧЕСКОЕ ИСПЫТАНИЕ ТРУБОПРОВОДОВ СИСТЕМ ВОДОПРОВОДА И ГОРЯЧЕГО ВОДОСНАБЖЕНИЯ ИЗ ПОЛИПРОПИЛЕНОВЫХ И МЕТАЛЛОПЛАСТИКОВЫХ ТРУБ ДИАМЕТРОМ 20 ММ | 100 М 0.1 | 84.23 -8.42 | 0.60 -0.06 | - - | 0.79 -0.08 | - - | 85.62 -8.56
17. | Е16-40-2 (Н12) | ПРОКЛАДКА ТРУБОПРОВОДОВ ВОДОСНАБЖЕНИЯ ИЗ ПОЛИПРОПИЛЕНОВЫХ ТРУБ, МОНТИРУЕМЫХ ИЗ ГОТОВЫХ УЗЛОВ В ЗДАНИЯХ МОНОЛИТНЫХ ДИАМЕТРОМ 25 ММ | 100 М 0.04 | 487.96 -19.52 | 7.59 -0.30 | 0.25 -0.01 | 1841.98 -73.68 | 133.71 -5.35 | 2471.24 -98.85
18. | Е16-65-3 (Н12) | ПРОМЫВКА И ХЛОРИРОВАНИЕ СИСТЕМ ВОДОПРОВОДА И ГОРЯЧЕГО ВОДОСНАБЖЕНИЯ ДИАМЕТРОМ 25 ММ | 100 М 0.04 | 67.41 -2.70 | - - | - - | 2.49 -0.10 | 0.08 0.00 | 69.98 -2.80
19. | Е16-63-3 (Н12) | ГИДРАВЛИЧЕСКОЕ ИСПЫТАНИЕ ТРУБОПРОВОДОВ СИСТЕМ ВОДОПРОВОДА И ГОРЯЧЕГО ВОДОСНАБЖЕНИЯ ИЗ ПОЛИПРОПИЛЕНОВЫХ И МЕТАЛЛОПЛАСТИКОВЫХ ТРУБ ДИАМЕТРОМ 25 ММ | 100 М 0.04 | 84.23 -3.37 | 0.81 -0.03 | - - | 2.33 -0.09 | 0.06 0.00 | 87.43 -3.50
|  | ИТОГО ПРЯМЫЕ ЗАТРАТЫ : |  | -90 | -1 | - | -218 | -16 | -325
|  | ОХР и ОПР | [6 empty] | -73
|  | ПЛАНОВАЯ ПРИБЫЛЬ | [6 empty] | -67
|  | ИТОГО ПО ПТМ | [6 empty] | -465
|  | ЗАТРАТЫ ТРУДА | [6 empty] | -9
| Ж3-10-43 | ГОРЯЧЕЕ ВОДОСНАБЖЕНИЕ.
20. | 3/3-50-80-10/10 | КРАНЫ ШАРОВЫЕ, МУФТОВЫЕ, ЛАТУННЫЕ 11Б27П1 ДИАМЕТРОМ 15 ММ | ШТ. 9 | - - | - - | - - | 6.55 -58.95 | 0.47 -4.23 | 7.02 -63.18
21. | 3/6-80-10/10 | ГИБКИЕ ПОДВОДКИ | ШТ. 11 | - - | - - | - - | 7.36 -80.96 | 0.53 -5.83 | 7.89 -86.79
|  | ИТОГО ПРЯМЫЕ ЗАТРАТЫ : |  | - | - | - | -140 | -10 | -150
|  | ИТОГО ПО ПТМ | [6 empty] | -150
| Ж3-10-51-30 | КАНАЛИЗАЦИЯ. ТРУБОПРОВОДЫ. ИЗ ПОЛИМЕРНЫХ ТРУБ
22. | Е16-42-1 (Н12) | ПРОКЛАДКА ТРУБОПРОВОДОВ ХОЗЯЙСТВЕННО-БЫТОВОЙ КАНАЛИЗАЦИИ ИЗ ПОЛИПРОПИЛЕНОВЫХ ТРУБ ДИАМЕТРОМ 110 ММ ПРИ СБОРКЕ УЗЛОВ В ПОСТРОЕЧНЫХ УСЛОВИЯХ: КАНАЛИЗАЦИОННЫХ СТОЯКОВ В ЗДАНИЯХ МОНОЛИТНЫХ | 100 М 0.04 | 884.92 -35.40 | 2.33 -0.09 | 0.67 -0.03 | 545.69 -21.83 | 26.83 -1.07 | 1459.77 -58.39
23. | 6/40-80-30-1/С530-14100-К | КРЕСТОВИНА ИЗ ПОЛИПРОПИЛЕНА (ПП) 110Х110Х110Х50Х50 ММ | ШТ. 1.2 | - - | - - | - - | 2.83 -3.40 | 0.13 -0.16 | 2.96 -3.55
24. | 6/40-80-30-2/1 | ОТВОД ИЗ ПОЛИПРОПИЛЕНА (ПП) С УГЛОМ 45 ГРАДУСОВ ДЛЯ СОЕДИНЕНИЯ КАНАЛИЗАЦИОННЫХ ТРУБ, НОМИНАЛЬНЫМ НАРУЖНЫМ ДИАМЕТРОМ 110 ММ С ТОЛЩИНОЙ СТЕНКИ 2,7 ММ НА ДОПУСТИМОЕ РАБОЧЕЕ ДАВЛЕНИЕ 2,0 МПА | ШТ. 1.12 | - - | - - | - - | 1.67 -1.87 | 0.08 -0.09 | 1.75 -1.96
25. | 6/40-80-30-5/С530-14900-К | ПАТРУБОК ПЕРЕХОДНОЙ ИЗ ПОЛИПРОПИЛЕНА (ПП) 110Х50 ММ | ШТ 0.32 | - - | - - | - - | 3.85 -1.23 | 0.18 -0.06 | 4.03 -1.29
26. | 6/40-80-30-4/С530-14270-К | РЕВИЗИЯ ДИАМЕТРОМ 110 ММ | ШТ. 0.6 | - - | - - | - - | 12.50 -7.50 | 0.59 -0.35 | 13.09 -7.85
27. | Е16-45-1 (Н12) | ПРОКЛАДКА ТРУБОПРОВОДОВ ХОЗЯЙСТВЕННО-БЫТОВОЙ КАНАЛИЗАЦИИ ИЗ ПОЛИПРОПИЛЕНОВЫХ ТРУБ ДИАМЕТРОМ ДО 50 ММ ПРИ СБОРКЕ УЗЛОВ В ПОСТРОЕЧНЫХ УСЛОВИЯХ: ПОЭТАЖНЫХ РАЗВОДОК В ЗДАНИЯХ МОНОЛИТНЫХ | 100 М 0.05 | 1099.44 -54.97 | 5.18 -0.26 | 0.34 -0.02 | 764.20 -38.21 | 36.58 -1.83 | 1905.40 -95.27
28. | 6/40-80-30-5/С530-14900-О | ПАТРУБОК ПЕРЕХОДНОЙ ИЗ ПОЛИПРОПИЛЕНА (ПП) 50Х40 ММ | ШТ. 7.8 | - - | - - | - - | 3.85 -30.03 | 0.18 -1.40 | 4.03 -31.43
|  | ИТОГО ПРЯМЫЕ ЗАТРАТЫ : |  | -90 | - | - | -104 | -5 | -199
|  | ОХР и ОПР | [6 empty] | -73
|  | ПЛАНОВАЯ ПРИБЫЛЬ | [6 empty] | -66
|  | ИТОГО ПО ПТМ | [6 empty] | -338
|  | ЗАТРАТЫ ТРУДА | [6 empty] | -9
| Ж3-10-53 | КАНАЛИЗАЦИЯ. АРМАТУРА
29. | 3/4-130-10/С300-120400-КСР | СИФОН -РЕВИЗИЯ Д=50ММ | ШТ. 4 | - - | - - | - - | 15.61 -62.44 | 1.13 -4.52 | 16.74 -66.96
30. | Е16-21-3 (Н12) | УСТАНОВКА ВОРОНОК СЛИВНЫХ | ШТ. 4 | 9.05 -36.20 | 0.11 -0.44 | 0.07 -0.28 | 0.78 -3.12 | 0.06 -0.24 | 10.00 -40.00
31. | 1/10-115-30-45/С103-95130-К | ВОРОНКА СТАЛЬНАЯ ДЛЯ СЛИВА ВОДЫ ДИАМЕТРОМ 100Х50 ММ | ШТ. 4 | - - | - - | - - | 14.38 -57.52 | 1.14 -4.56 | 15.52 -62.08
|  | ИТОГО ПРЯМЫЕ ЗАТРАТЫ : |  | -36 | - | - | -123 | -9 | -168
|  | ОХР и ОПР | [6 empty] | -30
|  | ПЛАНОВАЯ ПРИБЫЛЬ | [6 empty] | -27
|  | ИТОГО ПО ПТМ | [6 empty] | -225
|  | ЗАТРАТЫ ТРУДА | [6 empty] | -4
| Ж3-10-55 | КАНАЛИЗАЦИЯ. ОБОРУДОВАНИЕ И ПРИБОРЫ
32. | Е17-1-605 (Н12) | УСТАНОВКА УМЫВАЛЬНИКОВ КЕРАМИЧЕСКИХ УГЛОВЫХ С ПЕРЕЛИВОМ РАЗМ.544Х390Х166 ММ С БУТЫЛОЧНЫМ СИФОНОМ, ВЫПУСКОМ, КРЕПЛЕНИЯМИ И СМЕСИТЕЛЕМ | КОМПЛ. 1 | 22.72 22.72 | 0.27 0.27 | 0.17 0.17 | 107.82 107.82 | 7.82 7.82 | 138.63 138.63
33. | Е17-1-601 (Н12) | УСТАНОВКА УМЫВАЛЬНИКОВ ХИРУРГИЧЕСКИХ С ЛОКТЕВЫМ СМЕСИТЕЛЕМ, КРОНШТЕЙНАМИ, СИФОНОМ И ВЫПУСКОМ РАЗМЕРОМ 550Х440 ММ | КОМПЛ. 2 | 22.95 -45.90 | 0.27 -0.54 | 0.17 -0.34 | 218.99 -437.98 | 15.88 -31.76 | 258.09 -516.18
34. | Ц8-602-2 (Н16) | УСТАНОВКА ЭЛЕКТРОВОДОНАГРЕВАТЕЛЕЙ | ШТ. 4 | 22.97 -91.88 | 1.70 -6.80 | 0.47 -1.88 | 0.86 -3.44 | 0.05 -0.20 | 25.58 -102.32
35. | 3/2-60/СЦЕН-ЭВД-50 | ЭЛЕКТРОВОДОНАГРЕВАТЕЛЬ АККУМУЛЯТОРНЫЙ ЗАКРЫТЫЙ ВМЕСТИМОСТЬЮ 50Л | ШТ 4 | - - | - - | - - | 901.00 -3604.00 | 65.32 -261.28 | 966.32 -3865.28
|  | ИТОГО ПРЯМЫЕ ЗАТРАТЫ : |  | -115 | -7 | -2 | -3937 | -285 | -4344
|  | ОХР и ОПР | [6 empty] | -75
|  | ПЛАНОВАЯ ПРИБЫЛЬ | [6 empty] | -55
|  | ИТОГО ПО ПТМ | [6 empty] | -4474
|  | ЗАТРАТЫ ТРУДА | [6 empty] | -11
|  | ВСЕГО, В ТОМ ЧИСЛЕ | [6 empty] | -6431
|  | СТРОИТЕЛЬНЫЕ РАБОТЫ В ТОМ ЧИСЛЕ | [6 empty] | -6235
|  | ЗАРАБОТНАЯ ПЛАТА | [6 empty] | -347
|  | ЭКСПЛУАТАЦИЯ МАШИН И МЕХАНИЗМОВ | [6 empty] | -3
|  | В ТОМ ЧИСЛЕ ЗАРАБОТНАЯ ПЛАТА МАШИНИСТОВ | [6 empty] | -1
|  | МАТЕРИАЛЫ, ИЗДЕЛИЯ, КОНСТРУКЦИИ | [6 empty] | -4990
|  | ТРАНСПОРТ | [6 empty] | -359
|  | ОХР и ОПР | [6 empty] | -281
|  | ПЛАНОВАЯ ПРИБЫЛЬ | [6 empty] | -255
|  | МОНТАЖНЫЕ РАБОТЫ В ТОМ ЧИСЛЕ | [6 empty] | -196
|  | ЗАРАБОТНАЯ ПЛАТА | [6 empty] | -92
|  | ЭКСПЛУАТАЦИЯ МАШИН И МЕХАНИЗМОВ | [6 empty] | -7
|  | В ТОМ ЧИСЛЕ ЗАРАБОТНАЯ ПЛАТА МАШИНИСТОВ | [6 empty] | -2
|  | МАТЕРИАЛЫ, ИЗДЕЛИЯ, КОНСТРУКЦИИ | [6 empty] | -3
|  | ОХР и ОПР | [6 empty] | -56
|  | ПЛАНОВАЯ ПРИБЫЛЬ | [6 empty] | -38
|  | ЗАТРАТЫ ТРУДА РАБОЧИХ | [6 empty] | -44
|  | СОСТАВИЛ | ____________________ |  |  |  |  | СОКОЛОВСКАЯ
|  |  | (должность) |  |  | (подпись) |  | (инициалы,фамилия)
|  | ПРОВЕРИЛ | ____________________ |  |  |  |  | ПАВЛЕНКО
|  |  | (должность) |  |  | (подпись) |  | (инициалы,фамилия)

## 3072-13-2016-T0
НАИМЕНОВАНИЕ ОБЪЕКТА: СТРОИТЕЛЬСТВО МНОГОПРОФИЛЬНОЙ ПОЛИКЛИНИКИ В ПОС.ВОСТОЧНЫЙ.СТАДИЯ С (С УЧЕТОМ ПОСТАНОВЛЕНИЯ МА И С РБ N3 ОТ 26.01.2023Г.)
КОД ОБЪЕКТА: 17.060
НАИМЕНОВАНИЕ ЗДАНИЯ, СООРУЖЕНИЯ: СТРОИТЕЛЬСТВО МНОГОПРОФИЛЬНОЙ ПОЛИКЛИНИКИ. ВНЕСЕНИЕ ИЗМЕНЕНИЙ
ШИФР ЗДАНИЯ, СООРУЖЕНИЯ: 17.060.0.01
КОМПЛЕКТ ЧЕРТЕЖЕЙ: ВК-ИЗМ.4
ИСХОДНЫЕ ДАННЫЕ ПО ЛОКАЛЬНОЙ СМЕТЕ (ЛОКАЛЬНОМУ СМЕТНОМУ РАСЧЕТУ) № 2016
(НОРМЫ 2022г.)
ТЕПЛОИЗОЛЯЦИОННЫЕ РАБОТЫ # ОТОПЛЕНИЕ И ВЕНТИЛЯЦИЯ, ВОДОПРОВОД И КАНАЛИЗАЦИЯ # ДОП. К СМ.2002 ,2005
СОСТАВЛЕНА В ЦЕНАХ НА 1 НОЯБРЯ 2022г.
№ П/П | ТЕКСТ
1 | 2
1 | L3'3072'13'2016'S0'2'13'ТЕПЛОИЗОЛЯЦИОННЫЕ РАБОТЫ # ОТОПЛЕНИЕ И ВЕНТИЛЯЦИЯ, ВОДОПРОВОД И КАНАЛИЗАЦИЯ # ДОП. К СМ.2002 ,2005'ВК-ИЗМ.4'СОКОЛОВСКАЯ'ПАВЛЕНКО*
2 | Ж3-10-11-30'ХОЛОДНОЕ ВОДОСНАБЖЕНИЕ. ТРУБОПРОВОДЫ ИЗ ПОЛИМЕРНЫХ ТРУБ'М*
3 | БС530-14900-К#С530-14900'3,85##'=58'ПАТРУБОК ПЕРЕХОДНОЙ ИЗ ПОЛИПРОПИЛЕНА (ПП) 110Х50 ММ###'ШТ''2801=<6/40-80-30-5>/2799=3,85_0*
4 | БС300-120400-КСР#С300-120400'15,61##'=36'СИФОН -РЕВИЗИЯ Д=50ММ###'ШТ.''2801=<3/4-130-10>/2799=15,61_0*
5 | БС300-120400-КСД#С300-120400'15,61##'=36'СИФОН ДЛЯ СБОРА ДРЕНАЖА###'ШТ.''2801=<3/4-130-10>/2799=15,61_0*
6 | БС103-95130-К#С103-95130'14,38##'=13'ВОРОНКА СТАЛЬНАЯ ДЛЯ СЛИВА ВОДЫ ДИАМЕТРОМ 100Х50 ММ###'ШТ.''2801=<1/10-115-30-45>/2799=14,38_0*
7 | БС530-14900-О#С530-14900'3,85##'=58'ПАТРУБОК ПЕРЕХОДНОЙ ИЗ ПОЛИПРОПИЛЕНА (ПП) 50Х40 ММ###'ШТ.''2801=<6/40-80-30-5>/2799=3,85_0*
8 | БС530-14270-К#С530-14270'12,5##'=58'РЕВИЗИЯ ДИАМЕТРОМ 110 ММ###'ШТ.''2801=<6/40-80-30-4>/2799=12,5_0*
9 | БС530-14100-К#С530-14100'2,83##'=58'КРЕСТОВИНА ИЗ ПОЛИПРОПИЛЕНА (ПП) 110Х110Х110Х50Х50 ММ###'ШТ.''2801=<6/40-80-30-1>/2799=2,83_0*
10 | БСЦЕН-ЭВД-50'901##'=36'ЭЛЕКТРОВОДОНАГРЕВАТЕЛЬ АККУМУЛЯТОРНЫЙ ЗАКРЫТЫЙ ВМЕСТИМОСТЬЮ 50Л###'ШТ''2801=<3/2-60>/2799=901_0*
11 | РМ020130/М021102/М021141/М021243*
12 | П'В СМЕТЕ УЧТЕНА ЗАРАБОТНАЯ ПЛАТА РАБОЧИХ-СТРОИТЕЛЕЙ И ЗАРАБОТНАЯ ПЛАТА МАШИНИСТОВ СОГЛАСНО ПОСТАНОВЛЕНИЮ МА И С N3 ОТ 26.01.2023Г.*
13 | Н4=9,8:8,2'Н5=9,8:8,2*
14 | Е16-40-1'10'Ж100/B/300-48604/530-17426-1'ПРОКЛАДКА ТРУБОПРОВОДОВ ВОДОСНАБЖЕНИЯ ИЗ ПОЛИПРОПИЛЕНОВЫХ ТРУБ, МОНТИРУЕМЫХ ИЗ ГОТОВЫХ УЗЛОВ В ЗДАНИЯХ МОНОЛИТНЫХ ДИАМЕТРОМ 20 ММ'100 М''*
15 | Е16-65-2'10'B'ПРОМЫВКА И ХЛОРИРОВАНИЕ СИСТЕМ ВОДОПРОВОДА И ГОРЯЧЕГО ВОДОСНАБЖЕНИЯ ДИАМЕТРОМ 20 ММ'100 М''*
16 | Е16-63-2'10'B'ГИДРАВЛИЧЕСКОЕ ИСПЫТАНИЕ ТРУБОПРОВОДОВ СИСТЕМ ВОДОПРОВОДА И ГОРЯЧЕГО ВОДОСНАБЖЕНИЯ ИЗ ПОЛИПРОПИЛЕНОВЫХ И МЕТАЛЛОПЛАСТИКОВЫХ ТРУБ ДИАМЕТРОМ 20 ММ'100 М''*
17 | Е16-40-2'4'Ж100/B/300-48604/530-17426-2'ПРОКЛАДКА ТРУБОПРОВОДОВ ВОДОСНАБЖЕНИЯ ИЗ ПОЛИПРОПИЛЕНОВЫХ ТРУБ, МОНТИРУЕМЫХ ИЗ ГОТОВЫХ УЗЛОВ В ЗДАНИЯХ МОНОЛИТНЫХ ДИАМЕТРОМ 25 ММ'100 М''*
18 | Е16-65-3'4'B'ПРОМЫВКА И ХЛОРИРОВАНИЕ СИСТЕМ ВОДОПРОВОДА И ГОРЯЧЕГО ВОДОСНАБЖЕНИЯ ДИАМЕТРОМ 25 ММ'100 М''*
19 | Е16-63-3'4'B'ГИДРАВЛИЧЕСКОЕ ИСПЫТАНИЕ ТРУБОПРОВОДОВ СИСТЕМ ВОДОПРОВОДА И ГОРЯЧЕГО ВОДОСНАБЖЕНИЯ ИЗ ПОЛИПРОПИЛЕНОВЫХ И МЕТАЛЛОПЛАСТИКОВЫХ ТРУБ ДИАМЕТРОМ 25 ММ'100 М''*
20 | Ж3-10-13'ХОЛОДНОЕ ВОДОСНАБЖЕНИЕ'ШТ*
21 | С300-47429'9'B*
22 | С300-120300'11'B*
23 | Е17-2-317'2'Ж1/B'УСТАНОВКА СМЕСИТЕЛЕЙ ДЛЯ МОЕК НАСТЕННЫХ'ШТ.''*
24 | Ж3-10-41-30'ГОРЯЧЕЕ ВОДОСНАБЖЕНИЕ. ТРУБОПРОВОДЫ ИЗ ПОЛИМЕРНЫХ ТРУБ'М*
25 | Е16-40-1'10'Ж100/B/300-48604/530-17426-1'ПРОКЛАДКА ТРУБОПРОВОДОВ ВОДОСНАБЖЕНИЯ ИЗ ПОЛИПРОПИЛЕНОВЫХ ТРУБ, МОНТИРУЕМЫХ ИЗ ГОТОВЫХ УЗЛОВ В ЗДАНИЯХ МОНОЛИТНЫХ ДИАМЕТРОМ 20 ММ'100 М''*
26 | Е16-65-2'10'B'ПРОМЫВКА И ХЛОРИРОВАНИЕ СИСТЕМ ВОДОПРОВОДА И ГОРЯЧЕГО ВОДОСНАБЖЕНИЯ ДИАМЕТРОМ 20 ММ'100 М''*
27 | Е16-63-2'10'B'ГИДРАВЛИЧЕСКОЕ ИСПЫТАНИЕ ТРУБОПРОВОДОВ СИСТЕМ ВОДОПРОВОДА И ГОРЯЧЕГО ВОДОСНАБЖЕНИЯ ИЗ ПОЛИПРОПИЛЕНОВЫХ И МЕТАЛЛОПЛАСТИКОВЫХ ТРУБ ДИАМЕТРОМ 20 ММ'100 М''*
28 | Е16-40-2'4'Ж100/B/300-48604/530-17426-2'ПРОКЛАДКА ТРУБОПРОВОДОВ ВОДОСНАБЖЕНИЯ ИЗ ПОЛИПРОПИЛЕНОВЫХ ТРУБ, МОНТИРУЕМЫХ ИЗ ГОТОВЫХ УЗЛОВ В ЗДАНИЯХ МОНОЛИТНЫХ ДИАМЕТРОМ 25 ММ'100 М''*
29 | Е16-65-3'4'B'ПРОМЫВКА И ХЛОРИРОВАНИЕ СИСТЕМ ВОДОПРОВОДА И ГОРЯЧЕГО ВОДОСНАБЖЕНИЯ ДИАМЕТРОМ 25 ММ'100 М''*
30 | Е16-63-3'4'B'ГИДРАВЛИЧЕСКОЕ ИСПЫТАНИЕ ТРУБОПРОВОДОВ СИСТЕМ ВОДОПРОВОДА И ГОРЯЧЕГО ВОДОСНАБЖЕНИЯ ИЗ ПОЛИПРОПИЛЕНОВЫХ И МЕТАЛЛОПЛАСТИКОВЫХ ТРУБ ДИАМЕТРОМ 25 ММ'100 М''*
31 | Ж3-10-43'ГОРЯЧЕЕ ВОДОСНАБЖЕНИЕ. 'ШТ*
32 | С300-47429'9'B*
33 | С300-120300'11'B*
34 | Ж3-10-51-30'КАНАЛИЗАЦИЯ. ТРУБОПРОВОДЫ. ИЗ ПОЛИМЕРНЫХ ТРУБ'М*
35 | Е16-42-1'4'Ж100/B/300-48209/300-48214/300-48217'ПРОКЛАДКА ТРУБОПРОВОДОВ ХОЗЯЙСТВЕННО-БЫТОВОЙ КАНАЛИЗАЦИИ ИЗ ПОЛИПРОПИЛЕНОВЫХ ТРУБ ДИАМЕТРОМ 110 ММ ПРИ СБОРКЕ УЗЛОВ В ПОСТРОЕЧНЫХ УСЛОВИЯХ: КАНАЛИЗАЦИОННЫХ СТОЯКОВ В ЗДАНИЯХ МОНОЛИТНЫХ'100 М''*
36 | С530-14100-К'0,3.4'B*
37 | С530-14300'0,28.4'B*
38 | С530-14900-К'0,08.4'B*
39 | С530-14270-К'0,15.4'B*
40 | Е16-45-1'5'Ж100/B/300-48206/300-48213/300-48217'ПРОКЛАДКА ТРУБОПРОВОДОВ ХОЗЯЙСТВЕННО-БЫТОВОЙ КАНАЛИЗАЦИИ ИЗ ПОЛИПРОПИЛЕНОВЫХ ТРУБ ДИАМЕТРОМ ДО 50 ММ ПРИ СБОРКЕ УЗЛОВ В ПОСТРОЕЧНЫХ УСЛОВИЯХ: ПОЭТАЖНЫХ РАЗВОДОК В ЗДАНИЯХ МОНОЛИТНЫХ'100 М''*
41 | С530-14900-О'1,56.5'B*
42 | Ж3-10-53' КАНАЛИЗАЦИЯ. АРМАТУРА'ШТ*
43 | С300-120400-КСР'4'B*
44 | Е16-21-3'4'Ж1/B'УСТАНОВКА ВОРОНОК СЛИВНЫХ'ШТ.''*
45 | С103-95130-К'4'B*
46 | Ж3-10-55'КАНАЛИЗАЦИЯ. ОБОРУДОВАНИЕ И ПРИБОРЫ'ШТ (КОМПЛ.)*
47 | Е17-1-605'1'Ж1'УСТАНОВКА УМЫВАЛЬНИКОВ КЕРАМИЧЕСКИХ УГЛОВЫХ С ПЕРЕЛИВОМ РАЗМ.544Х390Х166 ММ С БУТЫЛОЧНЫМ СИФОНОМ, ВЫПУСКОМ, КРЕПЛЕНИЯМИ И СМЕСИТЕЛЕМ 'КОМПЛ.''*
48 | Е17-1-601'2'Ж1/B'УСТАНОВКА УМЫВАЛЬНИКОВ ХИРУРГИЧЕСКИХ С ЛОКТЕВЫМ СМЕСИТЕЛЕМ, КРОНШТЕЙНАМИ, СИФОНОМ И ВЫПУСКОМ РАЗМЕРОМ 550Х440 ММ 'КОМПЛ.''*
49 | Ц8-602-2'4'Ж1/B'УСТАНОВКА ЭЛЕКТРОВОДОНАГРЕВАТЕЛЕЙ'ШТ.''*
50 | СЦЕН-ЭВД-50'4'B*
51 | L*

## 3072-13-2016-B0
НАИМЕНОВАНИЕ ОБЪЕКТА |  | СТРОИТЕЛЬСТВО МНОГОПРОФИЛЬНОЙ ПОЛИКЛИНИКИ В ПОС.ВОСТОЧНЫЙ.СТАДИЯ С (С УЧЕТОМ ПОСТАНОВЛЕНИЯ МА И С РБ N3 ОТ 26.01.2023Г.)
КОД ОБЪЕКТА |  | 17.060
НАИМЕНОВАНИЕ ЗДАНИЯ, СООРУЖЕНИЯ |  | СТРОИТЕЛЬСТВО МНОГОПРОФИЛЬНОЙ ПОЛИКЛИНИКИ. ВНЕСЕНИЕ ИЗМЕНЕНИЙ
ШИФР ЗДАНИЯ, СООРУЖЕНИЯ |  | 17.060.0.01
КОМПЛЕКТ ЧЕРТЕЖЕЙ |  | ВК-ИЗМ.4
ВЕДОМОСТЬ ОБЪЕМОВ И СТОИМОСТИ РАБОТ № 2016
(НОРМЫ 2022г.)
ТЕПЛОИЗОЛЯЦИОННЫЕ РАБОТЫ # ОТОПЛЕНИЕ И ВЕНТИЛЯЦИЯ, ВОДОПРОВОД И КАНАЛИЗАЦИЯ # ДОП. К СМ.2002 ,2005
СОСТАВЛЕНА В ЦЕНАХ НА 1 НОЯБРЯ 2022г.
ОБОСНОВА- НИЕ | НАИМЕНОВАНИЕ ВИДОВ РАБОТ | ОБЪЕМ | СТОИМОСТЬ, ТЫС.РУБ.
|  |  | ЗАРАБОТНАЯ ПЛАТА | ЭКСПЛУАТА- ЦИЯ МАШИН И МЕХА- НИЗМОВ | МАТЕРИАЛЫ, ИЗДЕЛИЯ, КОНСТРУК- ЦИИ | ОБОРУДОВА- НИЕ,МЕБЕЛЬ, ИНВЕНТАРЬ | ОХР и ОПР | ПРОЧИЕ СРЕДСТВА | ВСЕГО
|  | ЕД.ИЗМ. | ТРУДОЕМ- КОСТЬ, ЧЕЛ.Ч. | В Т.Ч.З/П МАШИ- НИСТОВ | ТРАНСПОРТ | ТРАНСПОРТ | ПЛАНОВАЯ ПРИБЫЛЬ
1 | 2 | 3 | 4 | 5 | 6 | 7 | 8 | 9 | 10
Ж3-10-11-30 | ХОЛОДНОЕ ВОДОСНАБЖЕНИЕ. ТРУБОПРОВОДЫ ИЗ ПОЛИМЕРНЫХ ТРУБ | -14 | -0,09 | -0,001 | -0,218 | 0 | -0,073 | 0 | -0,465
|  | М | -9 | 0 | -0,016 | 0 | -0,067
Ж3-10-13 | ХОЛОДНОЕ ВОДОСНАБЖЕНИЕ | -2 | -0,016 | 0 | -0,252 | 0 | -0,013 | 0 | -0,311
|  | ШТ | -2 | 0 | -0,018 | 0 | -0,012
Ж3-10-41-30 | ГОРЯЧЕЕ ВОДОСНАБЖЕНИЕ. ТРУБОПРОВОДЫ ИЗ ПОЛИМЕРНЫХ ТРУБ | -14 | -0,09 | -0,001 | -0,218 | 0 | -0,073 | 0 | -0,465
|  | М | -9 | 0 | -0,016 | 0 | -0,067
Ж3-10-43 | ГОРЯЧЕЕ ВОДОСНАБЖЕНИЕ. | 0 | 0 | 0 | -0,14 | 0 | 0 | 0 | -0,15
|  | ШТ | 0 | 0 | -0,01 | 0 | 0
Ж3-10-51-30 | КАНАЛИЗАЦИЯ. ТРУБОПРОВОДЫ. ИЗ ПОЛИМЕРНЫХ ТРУБ | -9 | -0,09 | 0 | -0,104 | 0 | -0,073 | 0 | -0,338
|  | М | -9 | 0 | -0,005 | 0 | -0,066
Ж3-10-53 | КАНАЛИЗАЦИЯ. АРМАТУРА | -4 | -0,036 | 0 | -0,123 | 0 | -0,03 | 0 | -0,225
|  | ШТ | -4 | 0 | -0,009 | 0 | -0,027
Ж3-10-55 | КАНАЛИЗАЦИЯ. ОБОРУДОВАНИЕ И ПРИБОРЫ | -5 | -0,115 | -0,007 | -3,937 | 0 | -0,075 | 0 | -4,474
|  | ШТ (КОМП | -11 | -0,002 | -0,285 | 0 | -0,055
| И Т О Г О | 0 | -0,437 | -0,009 | -4,992 | 0 | -0,337 | 0 | -6,428
|  |  | -44 | -0,002 | -0,359 | 0 | -0,294
| СОСТАВИЛ | ______________________________ | [5 empty] | СОКОЛОВСКАЯ
|  | (должность) |  |  |  | (подпись) |  | (инициалы,фамилия)
| ПРОВЕРИЛ | ______________________________ | [5 empty] | ПАВЛЕНКО
|  | (должность) |  |  |  | (подпись) |  | (инициалы,фамилия)

## 3072-13-2016-Q1
НАИМЕНОВАНИЕ ОБЪЕКТА |  | СТРОИТЕЛЬСТВО МНОГОПРОФИЛЬНОЙ ПОЛИКЛИНИКИ В ПОС.ВОСТОЧНЫЙ.СТАДИЯ С (С УЧЕТОМ ПОСТАНОВЛЕНИЯ МА И С РБ N3 ОТ 26.01.2023Г.)
КОД ОБЪЕКТА |  | 17.060
НАИМЕНОВАНИЕ ЗДАНИЯ, СООРУЖЕНИЯ |  | СТРОИТЕЛЬСТВО МНОГОПРОФИЛЬНОЙ ПОЛИКЛИНИКИ. ВНЕСЕНИЕ ИЗМЕНЕНИЙ
ШИФР ЗДАНИЯ, СООРУЖЕНИЯ |  | 17.060.0.01
КОМПЛЕКТ ЧЕРТЕЖЕЙ |  | ВК-ИЗМ.4
ВЕДОМОСТЬ ОБЪЕМОВ РАБОТ И РАСХОДОВ РЕСУРСОВ С КОДАМИ РБ ДЛЯ ЛОКАЛЬНОЙ СМЕТЫ № 2016
(НОРМЫ 2022г.)
ТЕПЛОИЗОЛЯЦИОННЫЕ РАБОТЫ # ОТОПЛЕНИЕ И ВЕНТИЛЯЦИЯ, ВОДОПРОВОД И КАНАЛИЗАЦИЯ # ДОП. К СМ.2002 ,2005
ОБОСНОВАНИЕ | НАИМЕНОВАНИЕ ВИДОВ | ЕД.ИЗМЕРЕНИЯ | НАИМЕНОВАНИЕ РЕСУРСОВ | ЕД.ИЗМ. | КОЛИЧЕСТВО
| РАБОТ | ОБЪЕМ
1 | 2 | 3 | 4 | 5 | 6
Ж3-10-11-30 | ХОЛОДНОЕ ВОДОСНАБЖЕНИЕ. ТРУБОПРОВОДЫ ИЗ ПОЛИМЕРНЫХ ТРУБ | М -14
1-1 |  |  | ЗАТРАТЫ ТРУДА РАБОЧИХ | ЧЕЛ.Ч | -9.2486
1-3 |  |  | ЗАТРАТЫ ТРУДА МАШИНИСТОВ | ЧЕЛ.-Ч | -0.0022
М042900* |  |  | УСТАНОВКИ ДЛЯ ГИДРАВЛИЧЕСКИХ ИСПЫТАНИЙ ТРУБОПРОВОДОВ ДАВЛЕНИЕ НАГНЕТАНИЯ НИЗКОЕ 0,1 (1) МПА (КГС/СМ2), ВЫСОКОЕ 10 (100) МПА (КГС/СМ2) | МАШ.Ч | -0.1104
М331451 |  |  | ПЕРФОРАТОРЫ ЭЛЕКТРИЧЕСКИЕ | МАШ.Ч | -0.64
М331617 |  |  | СРЕДСТВА МАЛОЙ МЕХАНИЗАЦИИ | МАШ.Ч | -0.0022
М351307 |  |  | НАГРЕВАТЕЛЬНОЕ УСТРОЙСТВО ДЛЯ СВАРКИ ТРУБОПРОВОДОВ ИЗ ПОЛИПРОПИЛЕНА | МАШ.Ч | -0.976
1 |  |  | Материалы для строительных работ
1/10 |  |  | Материалы для строительных работ общего назначения
1/10-10 |  |  | Известь, цемент и другие вяжущие
1/10-10-5/40 |  |  | ИЗВЕСТЬ ХЛОРНАЯ МАРКИ А | Т | -2.2e-05
1/10-160 |  |  | Пленки, полотна, ткани разные
1/10-160-20/15 |  |  | ВЕТОШЬ | КГ | -0.0144
1/10-170 |  |  | Оснастка технологическая и инструментальная
1/10-170-10/135 |  |  | СВЕРЛА С SDS PLUS ХВОСТОВИКОМ (НАКОНЕЧНИК ИЗ ТВЕРДОСПЛАВНОЙ СТАЛИ) (ПО БЕТОНУ), ДИАМЕТРОМ 8-10 ММ, ДЛИНОЙ 260 (265) ММ | ШТ. | -0.017
1/10-170-10/225 |  |  | СВЕРЛА С SDS PLUS ХВОСТОВИКОМ (НАКОНЕЧНИК ИЗ ТВЕРДОСПЛАВНОЙ СТАЛИ) (ПО БЕТОНУ), ДИАМЕТРОМ 18-20 ММ, ДЛИНОЙ 250-315 ММ | ШТ. | -0.0044
1/10-230 |  |  | Материалы для отделочных работ
1/10-230-50-15/95 |  |  | УАЙТ-СПИРИТ | Т | -6e-06
1/10-235 |  |  | Изделия герметизирующие, уплотняющие, изолирующие
1/10-235-20/793 |  |  | ЛЕНТА ФУМ ШИРИНОЙ 20 ММ | 10 М | -0.10302
1/10-240 |  |  | Метизы и крепежные изделия
1/10-240-15/36 |  |  | ВИНТЫ С ПОЛУКРУГЛОЙ ГОЛОВКОЙ 6 Х 25 ММ ГОСТ 17473-80 | КГ | -0.0284
1/10-280 |  |  | Прочие материалы для строительных работ
1/10-280-20/40 |  |  | ВОДА | М3 | -0.272
3 |  |  | Материалы и изделия для санитарно-технических работ
3/7 |  |  | Узлы и обвязки
3/7-10 |  |  | Узлы трубопроводов
3/7-10-60-20/10 |  |  | УЗЛЫ УКРУПНЕННЫЕ МОНТАЖНЫЕ (ТРУБОПРОВОДЫ) ИЗ ПОЛИПРОПИЛЕНОВЫХ ТРУБ ДЛЯ ВОДОСНАБЖЕНИЯ, ДИАМЕТРОМ 20 ММ | М | -10
3/7-10-60-20/20 |  |  | УЗЛЫ УКРУПНЕННЫЕ МОНТАЖНЫЕ (ТРУБОПРОВОДЫ) ИЗ ПОЛИПРОПИЛЕНОВЫХ ТРУБ ДЛЯ ВОДОСНАБЖЕНИЯ, ДИАМЕТРОМ 25 ММ | М | -4
6 |  |  | Трубы и детали трубопроводов (за исключением труб стальных обсадных и бурильных части 1). Арматура для технологических трубопроводов
6/10 |  |  | Трубы и детали трубопроводов чугунные
6/10-20 |  |  | Детали чугунные для трубопроводов
6/10-20-10-10/10 |  |  | КОНТРГАЙКИ ИЗ КОВКОГО ЧУГУНА С ЦИЛИНДРИЧЕСКОЙ РЕЗЬБОЙ НОМИНАЛЬНЫМ ДИАМЕТРОМ 15 ММ | 10 ШТ. | -0.0056
6/10-20-10-40/10 |  |  | МУФТЫ ПРЯМЫЕ КОРОТКИЕ ИЗ КОВКОГО ЧУГУНА С ЦИЛИНДРИЧЕСКОЙ РЕЗЬБОЙ НОМИНАЛЬНЫМ ДИАМЕТРОМ 15 ММ | 10 ШТ. | -0.0112
6/20 |  |  | Трубы и детали трубопроводов стальные
6/20-20 |  |  | Трубы стальные сварные водогазопроводные неоцинкованные
6/20-20-20/10 |  |  | ТРУБА СТАЛЬНАЯ СВАРНАЯ ВОДОГАЗОПРОВОДНАЯ НЕОЦИНКОВАННАЯ ОБЫКНОВЕННАЯ НОМИНАЛЬНЫМ ДИАМЕТРОМ 15 ММ, ТОЛЩИНОЙ СТЕНКИ 2,8 ММ | М | -0.021
6/40 |  |  | Трубы и детали трубопроводов полимерные
6/40-80 |  |  | Соединительные части для полимерных труб
6/40-80-20-5/1 |  |  | ЗАГЛУШКА ИЗ ПОЛИПРОПИЛЕНА (ПП ТИП 3), НОМИНАЛЬНЫМ ДИАМЕТРОМ 25 ММ НА ДОПУСТИМОЕ РАБОЧЕЕ ДАВЛЕНИЕ 2,0 МПА | 1000 ШТ. | -0.00024
Ж3-10-13 | ХОЛОДНОЕ ВОДОСНАБЖЕНИЕ | ШТ -2
1-1 |  |  | ЗАТРАТЫ ТРУДА РАБОЧИХ | ЧЕЛ.Ч | -1.6
М331615* |  |  | ДРЕЛИ ЭЛЕКТРИЧЕСКИЕ | МАШ.Ч | -0.02
1 |  |  | Материалы для строительных работ
1/10 |  |  | Материалы для строительных работ общего назначения
1/10-170 |  |  | Оснастка технологическая и инструментальная
1/10-170-10/135 |  |  | СВЕРЛА С SDS PLUS ХВОСТОВИКОМ (НАКОНЕЧНИК ИЗ ТВЕРДОСПЛАВНОЙ СТАЛИ) (ПО БЕТОНУ), ДИАМЕТРОМ 8-10 ММ, ДЛИНОЙ 260 (265) ММ | ШТ. | -0.006
1/10-230 |  |  | Материалы для отделочных работ
1/10-230-40-65/60 |  |  | СУРИК СВИНЦОВЫЙ, ПИГМЕНТ | КГ | -0.04
1/10-230-50-15/31 |  |  | ОЛИФА НАТУРАЛЬНАЯ | КГ | -0.02
1/10-235 |  |  | Изделия герметизирующие, уплотняющие, изолирующие
1/10-235-3/47 |  |  | ЛЬНЯНАЯ ПРЯДЬ | КГ | -0.02
1/10-240 |  |  | Метизы и крепежные изделия
1/10-240-30-22/9 |  |  | ДЮБЕЛИ РАСПОРНЫЕ ПОЛИЭТИЛЕНОВЫЕ 12 Х 60 ММ | 1000 ШТ. | -0.004
1/10-240-55-10/65 |  |  | ШУРУПЫ С ПОЛУКРУГЛОЙ ГОЛОВКОЙ 8 Х 100 ММ | Т | -2e-05
3 |  |  | Материалы и изделия для санитарно-технических работ
3/3 |  |  | Арматура трубопроводная
3/3-50 |  |  | Краны
3/3-50-80-10/10 |  |  | КРАНЫ ШАРОВЫЕ, МУФТОВЫЕ, ЛАТУННЫЕ 11Б27П1 ДИАМЕТРОМ 15 ММ | ШТ. | -9
3/4 |  |  | Санитарно-технические приборы, смесители, сифоны
3/4-140 |  |  | Смесительная арматура
3/4-140-50/50 |  |  | СМЕСИТЕЛИ ДЛЯ МОЕК СМ-М-ННА НАСТЕННЫЕ С АЭРАТОРОМ С НИЖНИМ ИЗЛИВОМ | ШТ. | -2
3/6 |  |  | Материалы для водоснабжения и отопления
3/6-80 |  |  | Гибкие подводки и трубки нержавеющие
3/6-80-10/10 |  |  | ГИБКИЕ ПОДВОДКИ | ШТ. | -11
3/13 |  |  | Другие материалы для сантехработ
3/13-50 |  |  | Втулки
3/13-50-10/10 |  |  | ДЮБЕЛЬ-ВТУЛКА ДВ-8-12 ПЛАСТМАССОВАЯ | 1000 ШТ. | -0.004
Ж3-10-41-30 | ГОРЯЧЕЕ ВОДОСНАБЖЕНИЕ. ТРУБОПРОВОДЫ ИЗ ПОЛИМЕРНЫХ ТРУБ | М -14
1-1 |  |  | ЗАТРАТЫ ТРУДА РАБОЧИХ | ЧЕЛ.Ч | -9.2486
1-3 |  |  | ЗАТРАТЫ ТРУДА МАШИНИСТОВ | ЧЕЛ.-Ч | -0.0022
М042900* |  |  | УСТАНОВКИ ДЛЯ ГИДРАВЛИЧЕСКИХ ИСПЫТАНИЙ ТРУБОПРОВОДОВ ДАВЛЕНИЕ НАГНЕТАНИЯ НИЗКОЕ 0,1 (1) МПА (КГС/СМ2), ВЫСОКОЕ 10 (100) МПА (КГС/СМ2) | МАШ.Ч | -0.1104
М331451 |  |  | ПЕРФОРАТОРЫ ЭЛЕКТРИЧЕСКИЕ | МАШ.Ч | -0.64
М331617 |  |  | СРЕДСТВА МАЛОЙ МЕХАНИЗАЦИИ | МАШ.Ч | -0.0022
М351307 |  |  | НАГРЕВАТЕЛЬНОЕ УСТРОЙСТВО ДЛЯ СВАРКИ ТРУБОПРОВОДОВ ИЗ ПОЛИПРОПИЛЕНА | МАШ.Ч | -0.976
1 |  |  | Материалы для строительных работ
1/10 |  |  | Материалы для строительных работ общего назначения
1/10-10 |  |  | Известь, цемент и другие вяжущие
1/10-10-5/40 |  |  | ИЗВЕСТЬ ХЛОРНАЯ МАРКИ А | Т | -2.2e-05
1/10-160 |  |  | Пленки, полотна, ткани разные
1/10-160-20/15 |  |  | ВЕТОШЬ | КГ | -0.0144
1/10-170 |  |  | Оснастка технологическая и инструментальная
1/10-170-10/135 |  |  | СВЕРЛА С SDS PLUS ХВОСТОВИКОМ (НАКОНЕЧНИК ИЗ ТВЕРДОСПЛАВНОЙ СТАЛИ) (ПО БЕТОНУ), ДИАМЕТРОМ 8-10 ММ, ДЛИНОЙ 260 (265) ММ | ШТ. | -0.017
1/10-170-10/225 |  |  | СВЕРЛА С SDS PLUS ХВОСТОВИКОМ (НАКОНЕЧНИК ИЗ ТВЕРДОСПЛАВНОЙ СТАЛИ) (ПО БЕТОНУ), ДИАМЕТРОМ 18-20 ММ, ДЛИНОЙ 250-315 ММ | ШТ. | -0.0044
1/10-230 |  |  | Материалы для отделочных работ
1/10-230-50-15/95 |  |  | УАЙТ-СПИРИТ | Т | -6e-06
1/10-235 |  |  | Изделия герметизирующие, уплотняющие, изолирующие
1/10-235-20/793 |  |  | ЛЕНТА ФУМ ШИРИНОЙ 20 ММ | 10 М | -0.10302
1/10-240 |  |  | Метизы и крепежные изделия
1/10-240-15/36 |  |  | ВИНТЫ С ПОЛУКРУГЛОЙ ГОЛОВКОЙ 6 Х 25 ММ ГОСТ 17473-80 | КГ | -0.0284
1/10-280 |  |  | Прочие материалы для строительных работ
1/10-280-20/40 |  |  | ВОДА | М3 | -0.272
3 |  |  | Материалы и изделия для санитарно-технических работ
3/7 |  |  | Узлы и обвязки
3/7-10 |  |  | Узлы трубопроводов
3/7-10-60-20/10 |  |  | УЗЛЫ УКРУПНЕННЫЕ МОНТАЖНЫЕ (ТРУБОПРОВОДЫ) ИЗ ПОЛИПРОПИЛЕНОВЫХ ТРУБ ДЛЯ ВОДОСНАБЖЕНИЯ, ДИАМЕТРОМ 20 ММ | М | -10
3/7-10-60-20/20 |  |  | УЗЛЫ УКРУПНЕННЫЕ МОНТАЖНЫЕ (ТРУБОПРОВОДЫ) ИЗ ПОЛИПРОПИЛЕНОВЫХ ТРУБ ДЛЯ ВОДОСНАБЖЕНИЯ, ДИАМЕТРОМ 25 ММ | М | -4
6 |  |  | Трубы и детали трубопроводов (за исключением труб стальных обсадных и бурильных части 1). Арматура для технологических трубопроводов
6/10 |  |  | Трубы и детали трубопроводов чугунные
6/10-20 |  |  | Детали чугунные для трубопроводов
6/10-20-10-10/10 |  |  | КОНТРГАЙКИ ИЗ КОВКОГО ЧУГУНА С ЦИЛИНДРИЧЕСКОЙ РЕЗЬБОЙ НОМИНАЛЬНЫМ ДИАМЕТРОМ 15 ММ | 10 ШТ. | -0.0056
6/10-20-10-40/10 |  |  | МУФТЫ ПРЯМЫЕ КОРОТКИЕ ИЗ КОВКОГО ЧУГУНА С ЦИЛИНДРИЧЕСКОЙ РЕЗЬБОЙ НОМИНАЛЬНЫМ ДИАМЕТРОМ 15 ММ | 10 ШТ. | -0.0112
6/20 |  |  | Трубы и детали трубопроводов стальные
6/20-20 |  |  | Трубы стальные сварные водогазопроводные неоцинкованные
6/20-20-20/10 |  |  | ТРУБА СТАЛЬНАЯ СВАРНАЯ ВОДОГАЗОПРОВОДНАЯ НЕОЦИНКОВАННАЯ ОБЫКНОВЕННАЯ НОМИНАЛЬНЫМ ДИАМЕТРОМ 15 ММ, ТОЛЩИНОЙ СТЕНКИ 2,8 ММ | М | -0.021
6/40 |  |  | Трубы и детали трубопроводов полимерные
6/40-80 |  |  | Соединительные части для полимерных труб
6/40-80-20-5/1 |  |  | ЗАГЛУШКА ИЗ ПОЛИПРОПИЛЕНА (ПП ТИП 3), НОМИНАЛЬНЫМ ДИАМЕТРОМ 25 ММ НА ДОПУСТИМОЕ РАБОЧЕЕ ДАВЛЕНИЕ 2,0 МПА | 1000 ШТ. | -0.00024
Ж3-10-43 | ГОРЯЧЕЕ ВОДОСНАБЖЕНИЕ. | ШТ 0
3 |  |  | Материалы и изделия для санитарно-технических работ
3/3 |  |  | Арматура трубопроводная
3/3-50 |  |  | Краны
3/3-50-80-10/10 |  |  | КРАНЫ ШАРОВЫЕ, МУФТОВЫЕ, ЛАТУННЫЕ 11Б27П1 ДИАМЕТРОМ 15 ММ | ШТ. | -9
3/6 |  |  | Материалы для водоснабжения и отопления
3/6-80 |  |  | Гибкие подводки и трубки нержавеющие
3/6-80-10/10 |  |  | ГИБКИЕ ПОДВОДКИ | ШТ. | -11
Ж3-10-51-30 | КАНАЛИЗАЦИЯ. ТРУБОПРОВОДЫ. ИЗ ПОЛИМЕРНЫХ ТРУБ | М -9
1-1 |  |  | ЗАТРАТЫ ТРУДА РАБОЧИХ | ЧЕЛ.Ч | -9.2215
1-3 |  |  | ЗАТРАТЫ ТРУДА МАШИНИСТОВ | ЧЕЛ.-Ч | -0.0052
М330201* |  |  | МАШИНЫ СВЕРЛИЛЬНЫЕ ЭЛЕКТРИЧЕСКИЕ | МАШ.Ч | -0.5977
М331617 |  |  | СРЕДСТВА МАЛОЙ МЕХАНИЗАЦИИ | МАШ.Ч | -0.0052
1 |  |  | Материалы для строительных работ
1/10 |  |  | Материалы для строительных работ общего назначения
1/10-115 |  |  | Материалы кровельные и гидроизоляционные
1/10-115-5/1190 |  |  | РУБЕРОИД ПОДКЛАДОЧНЫЙ С ПЫЛЕВИДНОЙ ПОСЫПКОЙ РПП-300 | М2 | -0.55
1/10-160 |  |  | Пленки, полотна, ткани разные
1/10-160-20/15 |  |  | ВЕТОШЬ | КГ | -0.035
1/10-170 |  |  | Оснастка технологическая и инструментальная
1/10-170-10/175 |  |  | СВЕРЛА С SDS PLUS ХВОСТОВИКОМ (НАКОНЕЧНИК ИЗ ТВЕРДОСПЛАВНОЙ СТАЛИ) (ПО БЕТОНУ), ДИАМЕТРОМ 12 ММ, ДЛИНОЙ 210 ММ | ШТ. | -0.05
1/10-170-10/215 |  |  | СВЕРЛА С SDS PLUS ХВОСТОВИКОМ (НАКОНЕЧНИК ИЗ ТВЕРДОСПЛАВНОЙ СТАЛИ) (ПО БЕТОНУ), ДИАМЕТРОМ 16 ММ, ДЛИНОЙ 210-265 ММ | ШТ. | -0.012
1/10-260 |  |  | Металлопрокат и металлоизделия (за исключением металлоизделий части 2)
1/10-260-210-1/71 |  |  | ПРОВОЛОКА СТАЛЬНАЯ НИЗКОУГЛЕРОДИСТАЯ ОБЩЕГО НАЗНАЧЕНИЯ ТЕРМИЧЕСКИ ОБРАБОТАННАЯ, ОЦИНКОВАННАЯ, ДИАМЕТРОМ 0,8 ММ | КГ | -0.31
1/10-280 |  |  | Прочие материалы для строительных работ
1/10-280-10/20 |  |  | МЫЛО ТВЕРДОЕ ХОЗЯЙСТВЕННОЕ | ШТ. | -0.077
1/10-280-20/40 |  |  | ВОДА | М3 | -0.336
6 |  |  | Трубы и детали трубопроводов (за исключением труб стальных обсадных и бурильных части 1). Арматура для технологических трубопроводов
6/40 |  |  | Трубы и детали трубопроводов полимерные
6/40-25 |  |  | Трубы из полипропилена
6/40-25-2/1 |  |  | ТРУБА ИЗ ПОЛИПРОПИЛЕНА С РАСТРУБОМ НОМИНАЛЬНЫМ НАРУЖНЫМ ДИАМЕТРОМ 50 ММ И НОМИНАЛЬНОЙ ТОЛЩИНОЙ СТЕНКИ 1,8 ММ | М | -5
6/40-25-2/2 |  |  | ТРУБА ИЗ ПОЛИПРОПИЛЕНА С РАСТРУБОМ НОМИНАЛЬНЫМ НАРУЖНЫМ ДИАМЕТРОМ 110 ММ И НОМИНАЛЬНОЙ ТОЛЩИНОЙ СТЕНКИ 2,2 ММ | М | -4
6/40-80 |  |  | Соединительные части для полимерных труб
6/40-80-30-1/С530-14100-К |  |  | КРЕСТОВИНА ИЗ ПОЛИПРОПИЛЕНА (ПП) 110Х110Х110Х50Х50 ММ | ШТ. | -1.2
6/40-80-30-1/4 |  |  | ТРОЙНИК ИЗ ПОЛИПРОПИЛЕНА (ПП) С УГЛОМ 87 ГРАДУСОВ ДЛЯ СОЕДИНЕНИЯ КАНАЛИЗАЦИОННЫХ ТРУБ, НОМИНАЛЬНЫМ НАРУЖНЫМ ДИАМЕТРОМ 110 ММ С ТОЛЩИНОЙ СТЕНКИ 2,7 ММ НА ДОПУСТИМОЕ РАБОЧЕЕ ДАВЛЕНИЕ 2,0 МПА | ШТ. | -0.32
6/40-80-30-1/5 |  |  | ТРОЙНИК ПЕРЕХОДНОЙ ИЗ ПОЛИПРОПИЛЕНА (ПП) С УГЛОМ 45 ГРАДУСОВ ДЛЯ СОЕДИНЕНИЯ КАНАЛИЗАЦИОННЫХ ТРУБ, НОМИНАЛЬНЫМ НАРУЖНЫМ ДИАМЕТРОМ 110/50 ММ НА ДОПУСТИМОЕ РАБОЧЕЕ ДАВЛЕНИЕ 2,0 МПА | ШТ. | -2.7
6/40-80-30-2/1 |  |  | ОТВОД ИЗ ПОЛИПРОПИЛЕНА (ПП) С УГЛОМ 45 ГРАДУСОВ ДЛЯ СОЕДИНЕНИЯ КАНАЛИЗАЦИОННЫХ ТРУБ, НОМИНАЛЬНЫМ НАРУЖНЫМ ДИАМЕТРОМ 110 ММ С ТОЛЩИНОЙ СТЕНКИ 2,7 ММ НА ДОПУСТИМОЕ РАБОЧЕЕ ДАВЛЕНИЕ 2,0 МПА | ШТ. | -1.12
6/40-80-30-2/4 |  |  | ОТВОД ИЗ ПОЛИПРОПИЛЕНА (ПП) С УГЛОМ 45 ГРАДУСОВ ДЛЯ СОЕДИНЕНИЯ КАНАЛИЗАЦИОННЫХ ТРУБ, НОМИНАЛЬНЫМ НАРУЖНЫМ ДИАМЕТРОМ 50 ММ НА ДОПУСТИМОЕ РАБОЧЕЕ ДАВЛЕНИЕ 2,0 МПА | ШТ. | -7
6/40-80-30-2/5 |  |  | ОТВОД ИЗ ПОЛИПРОПИЛЕНА (ПП) С УГЛОМ 87 ГРАДУСОВ ДЛЯ СОЕДИНЕНИЯ КАНАЛИЗАЦИОННЫХ ТРУБ, НОМИНАЛЬНЫМ НАРУЖНЫМ ДИАМЕТРОМ 110 ММ НА ДОПУСТИМОЕ РАБОЧЕЕ ДАВЛЕНИЕ 2,0 МПА | ШТ. | -1.65
6/40-80-30-4/С530-14270-К |  |  | РЕВИЗИЯ ДИАМЕТРОМ 110 ММ | ШТ. | -0.6
6/40-80-30-5/С530-14900-К |  |  | ПАТРУБОК ПЕРЕХОДНОЙ ИЗ ПОЛИПРОПИЛЕНА (ПП) 110Х50 ММ | ШТ | -0.32
6/40-80-30-5/С530-14900-О |  |  | ПАТРУБОК ПЕРЕХОДНОЙ ИЗ ПОЛИПРОПИЛЕНА (ПП) 50Х40 ММ | ШТ. | -7.8
Ж3-10-53 | КАНАЛИЗАЦИЯ. АРМАТУРА | ШТ -4
1-1 |  |  | ЗАТРАТЫ ТРУДА РАБОЧИХ | ЧЕЛ.Ч | -3.8
1-3 |  |  | ЗАТРАТЫ ТРУДА МАШИНИСТОВ | ЧЕЛ.-Ч | -0.032
М331617 |  |  | СРЕДСТВА МАЛОЙ МЕХАНИЗАЦИИ | МАШ.Ч | -0.032
1 |  |  | Материалы для строительных работ
1/10 |  |  | Материалы для строительных работ общего назначения
1/10-115 |  |  | Материалы кровельные и гидроизоляционные
1/10-115-30-45/С103-95130-К |  |  | ВОРОНКА СТАЛЬНАЯ ДЛЯ СЛИВА ВОДЫ ДИАМЕТРОМ 100Х50 ММ | ШТ. | -4
1/10-235 |  |  | Изделия герметизирующие, уплотняющие, изолирующие
1/10-235-3/20 |  |  | КАБОЛКА | Т | -0.00048
3 |  |  | Материалы и изделия для санитарно-технических работ
3/4 |  |  | Санитарно-технические приборы, смесители, сифоны
3/4-130 |  |  | Сифоны
3/4-130-10/С300-120400-КСР |  |  | СИФОН -РЕВИЗИЯ Д=50ММ | ШТ. | -4
Ж3-10-55 | КАНАЛИЗАЦИЯ. ОБОРУДОВАНИЕ И ПРИБОРЫ | ШТ (КОМП -5
1-1 |  |  | ЗАТРАТЫ ТРУДА РАБОЧИХ | ЧЕЛ.Ч | -11.17
1-3 |  |  | ЗАТРАТЫ ТРУДА МАШИНИСТОВ | ЧЕЛ.-Ч | -0.18
М021104 |  |  | КРАНЫ НА АВТОМОБИЛЬНОМ ХОДУ ПРИ РАБОТЕ НА МОНТАЖЕ ТЕХНОЛОГИЧЕСКОГО ОБОРУДОВАНИЯ, 16 Т | МАШ.Ч | -0.08
М331451 |  |  | ПЕРФОРАТОРЫ ЭЛЕКТРИЧЕСКИЕ | МАШ.Ч | -0.96
М331615* |  |  | ДРЕЛИ ЭЛЕКТРИЧЕСКИЕ | МАШ.Ч | -0.02
М331617 |  |  | СРЕДСТВА МАЛОЙ МЕХАНИЗАЦИИ | МАШ.Ч | -0.02
М400002 |  |  | АВТОМОБИЛЬ БОРТОВОЙ, ГРУЗОПОДЪЕМНОСТЬЮ ДО 8 Т | МАШ.Ч | -0.08
1 |  |  | Материалы для строительных работ
1/10 |  |  | Материалы для строительных работ общего назначения
1/10-130 |  |  | Мастики, герметики, смолы, смазки, эмульсии
1/10-130-15/107 |  |  | ГЕРМЕТИК СИЛИКОНОВЫЙ 280 МЛ | ШТ. | -0.3
1/10-170 |  |  | Оснастка технологическая и инструментальная
1/10-170-10/135 |  |  | СВЕРЛА С SDS PLUS ХВОСТОВИКОМ (НАКОНЕЧНИК ИЗ ТВЕРДОСПЛАВНОЙ СТАЛИ) (ПО БЕТОНУ), ДИАМЕТРОМ 8-10 ММ, ДЛИНОЙ 260 (265) ММ | ШТ. | -0.163
1/10-235 |  |  | Изделия герметизирующие, уплотняющие, изолирующие
1/10-235-5/57 |  |  | ПЛАСТИНА РЕЗИНОВАЯ ТЕХНИЧЕСКАЯ ТЕПЛОМОРОЗОКИСЛОТОЩЕЛОЧЕСТОЙКАЯ (ТМКЩ) | КГ | -0.05
1/10-240 |  |  | Метизы и крепежные изделия
1/10-240-30-22/9 |  |  | ДЮБЕЛИ РАСПОРНЫЕ ПОЛИЭТИЛЕНОВЫЕ 12 Х 60 ММ | 1000 ШТ. | -0.004
3 |  |  | Материалы и изделия для санитарно-технических работ
3/2 |  |  | Материалы и изделия для отопления
3/2-60 |  |  | Теплообменники
3/2-60/СЦЕН-ЭВД-50 |  |  | ЭЛЕКТРОВОДОНАГРЕВАТЕЛЬ АККУМУЛЯТОРНЫЙ ЗАКРЫТЫЙ ВМЕСТИМОСТЬЮ 50Л | ШТ | -4
3/4 |  |  | Санитарно-технические приборы, смесители, сифоны
3/4-80 |  |  | Умывальники
3/4-80-10-10/30 |  |  | УМЫВАЛЬНИКИ ОВАЛЬНЫЕ УМОВ2 С КОМПЛЕКТУЮЩЕЙ АРМАТУРОЙ, КРОНШТЕЙНАМИ СО СМЕСИТЕЛЕМ СМР-УМ-НКСА | КОМПЛ. | 1
3/4-80-10-30/10 |  |  | УМЫВАЛЬНИКИ ПОЛУФАРФОРОВЫЕ И ФАРФОРОВЫЕ ХИРУРГИЧЕСКИЕ РАЗМЕРОМ 650 Х 590 Х 180 ММ СО СМЕСИТЕЛЕМ НАСТЕННЫМ ЛОКТЕВЫМ, КРОНШТЕЙНАМИ, СИФОНОМ БУТЫЛОЧНЫМ ЛАТУННЫМ И ВЫПУСКОМ | КОМПЛ. | -2
3/4-160 |  |  | Крепления для санитарно-технических приборов
3/4-160-10/10 |  |  | КРЕПЛЕНИЯ ДЛЯ УМЫВАЛЬНИКОВ | КОМПЛ. | -1
3/6 |  |  | Материалы для водоснабжения и отопления
3/6-80 |  |  | Гибкие подводки и трубки нержавеющие
3/6-80-10/10 |  |  | ГИБКИЕ ПОДВОДКИ | ШТ. | -2
3/13 |  |  | Другие материалы для сантехработ
3/13-50 |  |  | Втулки
3/13-50-10/10 |  |  | ДЮБЕЛЬ-ВТУЛКА ДВ-8-12 ПЛАСТМАССОВАЯ | 1000 ШТ. | -0.006
3/13-50-10/20 |  |  | ВТУЛКА ПЛАСТМАССОВАЯ СОЕДИНИТЕЛЬНАЯ КПУ | 1000 ШТ. | -0.001
5 |  |  | Материалы для монтажных и специальных строительных работ
5/90 |  |  | Прочие материалы для монтажных и специальных строительных работ
5/90-10 |  |  | Дюбели для крепления электромонтажных изделий
5/90-10/4 |  |  | ДЮБЕЛЬ МОНТАЖНЫЙ У658 | 10 ШТ. | -1.64
СОСТАВИЛ | ______________________________ |  |  | СОКОЛОВСКАЯ
| (должность) |  | (подпись) | (инициалы,фамилия)
ПРОВЕРИЛ | ______________________________ |  |  | ПАВЛЕНКО
| (должность) |  | (подпись) | (инициалы,фамилия)

## 3072-13-2016-Q0
НАИМЕНОВАНИЕ ОБЪЕКТА |  | СТРОИТЕЛЬСТВО МНОГОПРОФИЛЬНОЙ ПОЛИКЛИНИКИ В ПОС.ВОСТОЧНЫЙ.СТАДИЯ С (С УЧЕТОМ ПОСТАНОВЛЕНИЯ МА И С РБ N3 ОТ 26.01.2023Г.)
КОД ОБЪЕКТА |  | 17.060
НАИМЕНОВАНИЕ ЗДАНИЯ, СООРУЖЕНИЯ |  | СТРОИТЕЛЬСТВО МНОГОПРОФИЛЬНОЙ ПОЛИКЛИНИКИ. ВНЕСЕНИЕ ИЗМЕНЕНИЙ
ШИФР ЗДАНИЯ, СООРУЖЕНИЯ |  | 17.060.0.01
КОМПЛЕКТ ЧЕРТЕЖЕЙ |  | ВК-ИЗМ.4
ВЕДОМОСТЬ РЕСУРСОВ ДЛЯ ЛОКАЛЬНОЙ СМЕТЫ № 2016
(НОРМЫ 2022г.)
ТЕПЛОИЗОЛЯЦИОННЫЕ РАБОТЫ # ОТОПЛЕНИЕ И ВЕНТИЛЯЦИЯ, ВОДОПРОВОД И КАНАЛИЗАЦИЯ # ДОП. К СМ.2002 ,2005
П/П | ОБОСНОВАНИЕ | НАИМЕНОВАНИЕ РЕСУРСОВ | ЕД.ИЗМ. | КОЛИЧЕСТВО
1 | 2 | 3 | 4 | 5
1 | 1-1 | ЗАТРАТЫ ТРУДА РАБОЧИХ | ЧЕЛ.Ч | -44.2887
2 | 1-3 | ЗАТРАТЫ ТРУДА МАШИНИСТОВ | ЧЕЛ.-Ч | -0.2216
3 | М021104 | КРАНЫ НА АВТОМОБИЛЬНОМ ХОДУ ПРИ РАБОТЕ НА МОНТАЖЕ ТЕХНОЛОГИЧЕСКОГО ОБОРУДОВАНИЯ, 16 Т | МАШ.Ч | -0.08
4 | М042900* | УСТАНОВКИ ДЛЯ ГИДРАВЛИЧЕСКИХ ИСПЫТАНИЙ ТРУБОПРОВОДОВ ДАВЛЕНИЕ НАГНЕТАНИЯ НИЗКОЕ 0,1 (1) МПА (КГС/СМ2), ВЫСОКОЕ 10 (100) МПА (КГС/СМ2) | МАШ.Ч | -0.2208
5 | М330201* | МАШИНЫ СВЕРЛИЛЬНЫЕ ЭЛЕКТРИЧЕСКИЕ | МАШ.Ч | -0.5977
6 | М331451 | ПЕРФОРАТОРЫ ЭЛЕКТРИЧЕСКИЕ | МАШ.Ч | -2.24
7 | М331615* | ДРЕЛИ ЭЛЕКТРИЧЕСКИЕ | МАШ.Ч | -0.04
8 | М331617 | СРЕДСТВА МАЛОЙ МЕХАНИЗАЦИИ | МАШ.Ч | -0.0616
9 | М351307 | НАГРЕВАТЕЛЬНОЕ УСТРОЙСТВО ДЛЯ СВАРКИ ТРУБОПРОВОДОВ ИЗ ПОЛИПРОПИЛЕНА | МАШ.Ч | -1.952
10 | М400002 | АВТОМОБИЛЬ БОРТОВОЙ, ГРУЗОПОДЪЕМНОСТЬЮ ДО 8 Т | МАШ.Ч | -0.08
| 1 | Материалы для строительных работ
| 1/10 | Материалы для строительных работ общего назначения
| 1/10-10 | Известь, цемент и другие вяжущие
11 | 1/10-10-5/40 | ИЗВЕСТЬ ХЛОРНАЯ МАРКИ А | Т | -4.5e-05
| 1/10-115 | Материалы кровельные и гидроизоляционные
12 | 1/10-115-5/1190 | РУБЕРОИД ПОДКЛАДОЧНЫЙ С ПЫЛЕВИДНОЙ ПОСЫПКОЙ РПП-300 | М2 | -0.55
13 | 1/10-115-30-45/С103-95130-К | ВОРОНКА СТАЛЬНАЯ ДЛЯ СЛИВА ВОДЫ ДИАМЕТРОМ 100Х50 ММ | ШТ. | -4
| 1/10-130 | Мастики, герметики, смолы, смазки, эмульсии
14 | 1/10-130-15/107 | ГЕРМЕТИК СИЛИКОНОВЫЙ 280 МЛ | ШТ. | -0.3
| 1/10-160 | Пленки, полотна, ткани разные
15 | 1/10-160-20/15 | ВЕТОШЬ | КГ | -0.0638
| 1/10-170 | Оснастка технологическая и инструментальная
16 | 1/10-170-10/135 | СВЕРЛА С SDS PLUS ХВОСТОВИКОМ (НАКОНЕЧНИК ИЗ ТВЕРДОСПЛАВНОЙ СТАЛИ) (ПО БЕТОНУ), ДИАМЕТРОМ 8-10 ММ, ДЛИНОЙ 260 (265) ММ | ШТ. | -0.203
17 | 1/10-170-10/175 | СВЕРЛА С SDS PLUS ХВОСТОВИКОМ (НАКОНЕЧНИК ИЗ ТВЕРДОСПЛАВНОЙ СТАЛИ) (ПО БЕТОНУ), ДИАМЕТРОМ 12 ММ, ДЛИНОЙ 210 ММ | ШТ. | -0.05
18 | 1/10-170-10/215 | СВЕРЛА С SDS PLUS ХВОСТОВИКОМ (НАКОНЕЧНИК ИЗ ТВЕРДОСПЛАВНОЙ СТАЛИ) (ПО БЕТОНУ), ДИАМЕТРОМ 16 ММ, ДЛИНОЙ 210-265 ММ | ШТ. | -0.012
19 | 1/10-170-10/225 | СВЕРЛА С SDS PLUS ХВОСТОВИКОМ (НАКОНЕЧНИК ИЗ ТВЕРДОСПЛАВНОЙ СТАЛИ) (ПО БЕТОНУ), ДИАМЕТРОМ 18-20 ММ, ДЛИНОЙ 250-315 ММ | ШТ. | -0.0088
| 1/10-230 | Материалы для отделочных работ
20 | 1/10-230-40-65/60 | СУРИК СВИНЦОВЫЙ, ПИГМЕНТ | КГ | -0.04
21 | 1/10-230-50-15/31 | ОЛИФА НАТУРАЛЬНАЯ | КГ | -0.02
22 | 1/10-230-50-15/95 | УАЙТ-СПИРИТ | Т | -1.2e-05
| 1/10-235 | Изделия герметизирующие, уплотняющие, изолирующие
23 | 1/10-235-3/20 | КАБОЛКА | Т | -0.00048
24 | 1/10-235-3/47 | ЛЬНЯНАЯ ПРЯДЬ | КГ | -0.02
25 | 1/10-235-5/57 | ПЛАСТИНА РЕЗИНОВАЯ ТЕХНИЧЕСКАЯ ТЕПЛОМОРОЗОКИСЛОТОЩЕЛОЧЕСТОЙКАЯ (ТМКЩ) | КГ | -0.05
26 | 1/10-235-20/793 | ЛЕНТА ФУМ ШИРИНОЙ 20 ММ | 10 М | -0.20604
| 1/10-240 | Метизы и крепежные изделия
27 | 1/10-240-15/36 | ВИНТЫ С ПОЛУКРУГЛОЙ ГОЛОВКОЙ 6 Х 25 ММ ГОСТ 17473-80 | КГ | -0.0568
28 | 1/10-240-30-22/9 | ДЮБЕЛИ РАСПОРНЫЕ ПОЛИЭТИЛЕНОВЫЕ 12 Х 60 ММ | 1000 ШТ. | -0.008
29 | 1/10-240-55-10/65 | ШУРУПЫ С ПОЛУКРУГЛОЙ ГОЛОВКОЙ 8 Х 100 ММ | Т | -2e-05
| 1/10-260 | Металлопрокат и металлоизделия (за исключением металлоизделий части 2)
30 | 1/10-260-210-1/71 | ПРОВОЛОКА СТАЛЬНАЯ НИЗКОУГЛЕРОДИСТАЯ ОБЩЕГО НАЗНАЧЕНИЯ ТЕРМИЧЕСКИ ОБРАБОТАННАЯ, ОЦИНКОВАННАЯ, ДИАМЕТРОМ 0,8 ММ | КГ | -0.31
| 1/10-280 | Прочие материалы для строительных работ
31 | 1/10-280-10/20 | МЫЛО ТВЕРДОЕ ХОЗЯЙСТВЕННОЕ | ШТ. | -0.077
32 | 1/10-280-20/40 | ВОДА | М3 | -0.88
| 3 | Материалы и изделия для санитарно-технических работ
| 3/2 | Материалы и изделия для отопления
| 3/2-60 | Теплообменники
33 | 3/2-60/СЦЕН-ЭВД-50 | ЭЛЕКТРОВОДОНАГРЕВАТЕЛЬ АККУМУЛЯТОРНЫЙ ЗАКРЫТЫЙ ВМЕСТИМОСТЬЮ 50Л | ШТ | -4
| 3/3 | Арматура трубопроводная
| 3/3-50 | Краны
34 | 3/3-50-80-10/10 | КРАНЫ ШАРОВЫЕ, МУФТОВЫЕ, ЛАТУННЫЕ 11Б27П1 ДИАМЕТРОМ 15 ММ | ШТ. | -18
| 3/4 | Санитарно-технические приборы, смесители, сифоны
| 3/4-80 | Умывальники
35 | 3/4-80-10-10/30 | УМЫВАЛЬНИКИ ОВАЛЬНЫЕ УМОВ2 С КОМПЛЕКТУЮЩЕЙ АРМАТУРОЙ, КРОНШТЕЙНАМИ СО СМЕСИТЕЛЕМ СМР-УМ-НКСА | КОМПЛ. | 1
36 | 3/4-80-10-30/10 | УМЫВАЛЬНИКИ ПОЛУФАРФОРОВЫЕ И ФАРФОРОВЫЕ ХИРУРГИЧЕСКИЕ РАЗМЕРОМ 650 Х 590 Х 180 ММ СО СМЕСИТЕЛЕМ НАСТЕННЫМ ЛОКТЕВЫМ, КРОНШТЕЙНАМИ, СИФОНОМ БУТЫЛОЧНЫМ ЛАТУННЫМ И ВЫПУСКОМ | КОМПЛ. | -2
| 3/4-130 | Сифоны
37 | 3/4-130-10/С300-120400-КСР | СИФОН -РЕВИЗИЯ Д=50ММ | ШТ. | -4
| 3/4-140 | Смесительная арматура
38 | 3/4-140-50/50 | СМЕСИТЕЛИ ДЛЯ МОЕК СМ-М-ННА НАСТЕННЫЕ С АЭРАТОРОМ С НИЖНИМ ИЗЛИВОМ | ШТ. | -2
| 3/4-160 | Крепления для санитарно-технических приборов
39 | 3/4-160-10/10 | КРЕПЛЕНИЯ ДЛЯ УМЫВАЛЬНИКОВ | КОМПЛ. | -1
| 3/6 | Материалы для водоснабжения и отопления
| 3/6-80 | Гибкие подводки и трубки нержавеющие
40 | 3/6-80-10/10 | ГИБКИЕ ПОДВОДКИ | ШТ. | -24
| 3/7 | Узлы и обвязки
| 3/7-10 | Узлы трубопроводов
41 | 3/7-10-60-20/10 | УЗЛЫ УКРУПНЕННЫЕ МОНТАЖНЫЕ (ТРУБОПРОВОДЫ) ИЗ ПОЛИПРОПИЛЕНОВЫХ ТРУБ ДЛЯ ВОДОСНАБЖЕНИЯ, ДИАМЕТРОМ 20 ММ | М | -20
42 | 3/7-10-60-20/20 | УЗЛЫ УКРУПНЕННЫЕ МОНТАЖНЫЕ (ТРУБОПРОВОДЫ) ИЗ ПОЛИПРОПИЛЕНОВЫХ ТРУБ ДЛЯ ВОДОСНАБЖЕНИЯ, ДИАМЕТРОМ 25 ММ | М | -8
| 3/13 | Другие материалы для сантехработ
| 3/13-50 | Втулки
43 | 3/13-50-10/10 | ДЮБЕЛЬ-ВТУЛКА ДВ-8-12 ПЛАСТМАССОВАЯ | 1000 ШТ. | -0.01
44 | 3/13-50-10/20 | ВТУЛКА ПЛАСТМАССОВАЯ СОЕДИНИТЕЛЬНАЯ КПУ | 1000 ШТ. | -0.001
| 5 | Материалы для монтажных и специальных строительных работ
| 5/90 | Прочие материалы для монтажных и специальных строительных работ
| 5/90-10 | Дюбели для крепления электромонтажных изделий
45 | 5/90-10/4 | ДЮБЕЛЬ МОНТАЖНЫЙ У658 | 10 ШТ. | -1.64
| 6 | Трубы и детали трубопроводов (за исключением труб стальных обсадных и бурильных части 1). Арматура для технологических трубопроводов
| 6/10 | Трубы и детали трубопроводов чугунные
| 6/10-20 | Детали чугунные для трубопроводов
46 | 6/10-20-10-10/10 | КОНТРГАЙКИ ИЗ КОВКОГО ЧУГУНА С ЦИЛИНДРИЧЕСКОЙ РЕЗЬБОЙ НОМИНАЛЬНЫМ ДИАМЕТРОМ 15 ММ | 10 ШТ. | -0.0112
47 | 6/10-20-10-40/10 | МУФТЫ ПРЯМЫЕ КОРОТКИЕ ИЗ КОВКОГО ЧУГУНА С ЦИЛИНДРИЧЕСКОЙ РЕЗЬБОЙ НОМИНАЛЬНЫМ ДИАМЕТРОМ 15 ММ | 10 ШТ. | -0.0224
| 6/20 | Трубы и детали трубопроводов стальные
| 6/20-20 | Трубы стальные сварные водогазопроводные неоцинкованные
48 | 6/20-20-20/10 | ТРУБА СТАЛЬНАЯ СВАРНАЯ ВОДОГАЗОПРОВОДНАЯ НЕОЦИНКОВАННАЯ ОБЫКНОВЕННАЯ НОМИНАЛЬНЫМ ДИАМЕТРОМ 15 ММ, ТОЛЩИНОЙ СТЕНКИ 2,8 ММ | М | -0.042
| 6/40 | Трубы и детали трубопроводов полимерные
| 6/40-25 | Трубы из полипропилена
49 | 6/40-25-2/1 | ТРУБА ИЗ ПОЛИПРОПИЛЕНА С РАСТРУБОМ НОМИНАЛЬНЫМ НАРУЖНЫМ ДИАМЕТРОМ 50 ММ И НОМИНАЛЬНОЙ ТОЛЩИНОЙ СТЕНКИ 1,8 ММ | М | -5
50 | 6/40-25-2/2 | ТРУБА ИЗ ПОЛИПРОПИЛЕНА С РАСТРУБОМ НОМИНАЛЬНЫМ НАРУЖНЫМ ДИАМЕТРОМ 110 ММ И НОМИНАЛЬНОЙ ТОЛЩИНОЙ СТЕНКИ 2,2 ММ | М | -4
| 6/40-80 | Соединительные части для полимерных труб
51 | 6/40-80-20-5/1 | ЗАГЛУШКА ИЗ ПОЛИПРОПИЛЕНА (ПП ТИП 3), НОМИНАЛЬНЫМ ДИАМЕТРОМ 25 ММ НА ДОПУСТИМОЕ РАБОЧЕЕ ДАВЛЕНИЕ 2,0 МПА | 1000 ШТ. | -0.00048
52 | 6/40-80-30-1/С530-14100-К | КРЕСТОВИНА ИЗ ПОЛИПРОПИЛЕНА (ПП) 110Х110Х110Х50Х50 ММ | ШТ. | -1.2
53 | 6/40-80-30-1/4 | ТРОЙНИК ИЗ ПОЛИПРОПИЛЕНА (ПП) С УГЛОМ 87 ГРАДУСОВ ДЛЯ СОЕДИНЕНИЯ КАНАЛИЗАЦИОННЫХ ТРУБ, НОМИНАЛЬНЫМ НАРУЖНЫМ ДИАМЕТРОМ 110 ММ С ТОЛЩИНОЙ СТЕНКИ 2,7 ММ НА ДОПУСТИМОЕ РАБОЧЕЕ ДАВЛЕНИЕ 2,0 МПА | ШТ. | -0.32
54 | 6/40-80-30-1/5 | ТРОЙНИК ПЕРЕХОДНОЙ ИЗ ПОЛИПРОПИЛЕНА (ПП) С УГЛОМ 45 ГРАДУСОВ ДЛЯ СОЕДИНЕНИЯ КАНАЛИЗАЦИОННЫХ ТРУБ, НОМИНАЛЬНЫМ НАРУЖНЫМ ДИАМЕТРОМ 110/50 ММ НА ДОПУСТИМОЕ РАБОЧЕЕ ДАВЛЕНИЕ 2,0 МПА | ШТ. | -2.7
55 | 6/40-80-30-2/1 | ОТВОД ИЗ ПОЛИПРОПИЛЕНА (ПП) С УГЛОМ 45 ГРАДУСОВ ДЛЯ СОЕДИНЕНИЯ КАНАЛИЗАЦИОННЫХ ТРУБ, НОМИНАЛЬНЫМ НАРУЖНЫМ ДИАМЕТРОМ 110 ММ С ТОЛЩИНОЙ СТЕНКИ 2,7 ММ НА ДОПУСТИМОЕ РАБОЧЕЕ ДАВЛЕНИЕ 2,0 МПА | ШТ. | -1.12
56 | 6/40-80-30-2/4 | ОТВОД ИЗ ПОЛИПРОПИЛЕНА (ПП) С УГЛОМ 45 ГРАДУСОВ ДЛЯ СОЕДИНЕНИЯ КАНАЛИЗАЦИОННЫХ ТРУБ, НОМИНАЛЬНЫМ НАРУЖНЫМ ДИАМЕТРОМ 50 ММ НА ДОПУСТИМОЕ РАБОЧЕЕ ДАВЛЕНИЕ 2,0 МПА | ШТ. | -7
57 | 6/40-80-30-2/5 | ОТВОД ИЗ ПОЛИПРОПИЛЕНА (ПП) С УГЛОМ 87 ГРАДУСОВ ДЛЯ СОЕДИНЕНИЯ КАНАЛИЗАЦИОННЫХ ТРУБ, НОМИНАЛЬНЫМ НАРУЖНЫМ ДИАМЕТРОМ 110 ММ НА ДОПУСТИМОЕ РАБОЧЕЕ ДАВЛЕНИЕ 2,0 МПА | ШТ. | -1.65
58 | 6/40-80-30-4/С530-14270-К | РЕВИЗИЯ ДИАМЕТРОМ 110 ММ | ШТ. | -0.6
59 | 6/40-80-30-5/С530-14900-К | ПАТРУБОК ПЕРЕХОДНОЙ ИЗ ПОЛИПРОПИЛЕНА (ПП) 110Х50 ММ | ШТ | -0.32
60 | 6/40-80-30-5/С530-14900-О | ПАТРУБОК ПЕРЕХОДНОЙ ИЗ ПОЛИПРОПИЛЕНА (ПП) 50Х40 ММ | ШТ. | -7.8
| СОСТАВИЛ | ____________________ |  | СОКОЛОВСКАЯ
|  | (должность) | (подпись) | (инициалы,фамилия)
| ПРОВЕРИЛ | ____________________ |  | ПАВЛЕНКО
|  | (должность) | (подпись) | (инициалы,фамилия)

## 3072-13-2016-T3
РАЗРАБОТЧИК |  | RSTC.smeta версия 22.7
|  |  |  | ШИФР | 17.060
СТРОИТЕЛЬСТВО МНОГОПРОФИЛЬНОЙ ПОЛИКЛИНИКИ В ПОС.ВОСТОЧНЫЙ.СТАДИЯ С (С УЧЕТОМ ПОСТАНОВЛЕНИЯ МА И С РБ N3 ОТ 26.01.2023Г.)
РАБОЧАЯ ДОКУМЕНТАЦИЯ
СМЕТНАЯ ДОКУМЕНТАЦИЯ
ТИТУЛЬНЫЙ ЛИСТ ДЛЯ ЛОКАЛЬНОЙ СМЕТЫ (ЛОКАЛЬНОГО СМЕТНОГО РАСЧЕТА) № 2016
СМЕТНАЯ СТОИМОСТЬ В ЦЕНАХ НА 1 НОЯБРЯ 2022г.
-6,431 ТЫС.РУБ
ЗАКАЗЧИК |  | УП "УКС МИНГОРИСПОЛКОМА"
МИНСК-2025

## 3072-13-2017-S0
НАИМЕНОВАНИЕ ОБЪЕКТА |  | СТРОИТЕЛЬСТВО МНОГОПРОФИЛЬНОЙ ПОЛИКЛИНИКИ В ПОС.ВОСТОЧНЫЙ.СТАДИЯ С (С УЧЕТОМ ПОСТАНОВЛЕНИЯ МА И С РБ N3 ОТ 26.01.2023Г.)
КОД ОБЪЕКТА |  | 17.060
НАИМЕНОВАНИЕ ЗДАНИЯ, СООРУЖЕНИЯ |  | СТРОИТЕЛЬСТВО МНОГОПРОФИЛЬНОЙ ПОЛИКЛИНИКИ. ВНЕСЕНИЕ ИЗМЕНЕНИЙ
ШИФР ЗДАНИЯ, СООРУЖЕНИЯ |  | 17.060.0.01
КОМПЛЕКТ ЧЕРТЕЖЕЙ |  | ОВ-ИЗМ.6
ЛОКАЛЬНАЯ СМЕТА (ЛОКАЛЬНЫЙ СМЕТНЫЙ РАСЧЕТ) № 2017
(НОРМЫ 2022г.)
ВНУТРЕННИЕ САНТЕХНИЧЕСКИЕ УСТРОЙСТВА#ОТОПЛЕНИЕ И ВЕНТИЛЯЦИЯ#ДОП К СМ. 2001,2007,2009
СОСТАВЛЕНА В ЦЕНАХ НА 1 НОЯБРЯ 2022г. | [8 empty] | СТОИМОСТЬ -3,237 ТЫС.РУБ.
№ п/п | ОБОСНОВАНИЕ | НАИМЕНОВАНИЕ РАБОТ, РЕСУРСОВ, РАСХОДОВ | ЕД.ИЗМ. КОЛИЧЕ- СТВО | СТОИМОСТЬ: ЕД.ИЗМ./ВСЕГО, РУБ.
|  |  |  | ЗАРАБОТНАЯ ПЛАТА | ЭКСПЛУАТАЦИЯ МАШИН И МЕХАНИЗМОВ |  | МАТЕРИАЛЫ, ИЗДЕЛИЯ, КОНСТРУКЦИИ (ОБОРУДОВАНИЕ, МЕБЕЛЬ, ИНВЕНТАРЬ) | ТРАНС-ПОРТ | ОБЩАЯ СТОИМОСТЬ
[5 empty] | ВСЕГО | В Т.Ч. З/П МАШИ- НИСТОВ
1 | 2 | 3 | 4 | 5 | 6 | 7 | 8 | 9 | 10
| НАЧИСЛЕНИЯ: | ОХР и ОПР/ПЛАНОВАЯ ПРИБЫЛЬ (%):Н10=65.72/69.89
| НАЧИСЛЕНИЯ: | ОХР и ОПР/ПЛАНОВАЯ ПРИБЫЛЬ (%):Н12=80.98/73.48
| НАЧИСЛЕНИЯ: | ОХР и ОПР/ПЛАНОВАЯ ПРИБЫЛЬ (%):Н19=68.63/50.01
1. | ПРИМЕЧАНИЕ: | К ДЛЯ ОХР И ОПР/ПЛАНОВАЯ ПРИБЫЛЬ: 1.0000/1.0000
2. | ПРИМЕЧАНИЕ: | КОЭФФИЦИЕНТ К З/П (ПОСТАНОВЛЕНИЕ N5): 1.0000
3. | ПРИМЕЧАНИЕ: | БАЗА ТЕКУЩИХ ЦЕН (ВАРИАНТ A)
| Ж3-30-15 | ВЕНТИЛЯЦИЯ. ОБОРУДОВАНИЕ И ПРИБОРЫ
4. | ПРИМЕЧАНИЕ: | В СМЕТЕ УЧТЕНА ЗАРАБОТНАЯ ПЛАТА РАБОЧИХ-СТРОИТЕЛЕЙ И ЗАРАБОТНАЯ ПЛАТА МАШИНИСТОВ СОГЛАСНО ПОСТАНОВЛЕНИЮ МА И С N3 ОТ 26.01.2023Г.
| КОЭФФИЦИЕНТЫ: | Н4=1.1951
| КОЭФФИЦИЕНТЫ: | Н5=1.1951
5. | Е20-11-1 (Н12) | УСТАНОВКА РЕШЕТОК ПЛОЩАДЬЮ В СВЕТУ ДО 0,25 М2 С ВЫВЕРКОЙ И ЗАКРЕПЛЕНИЕМ | РЕШЕТКА 1 | 13.24 -13.24 | 0.90 -0.90 | 0.08 -0.08 | 4.17 -4.17 | 0.31 -0.31 | 18.62 -18.62
6. | 3/1-150-10/СЦЕН-РАБ-1510 | СТОИМОСТЬ РЕШЕТКИ АЛЮМИНИЕВОЙ РЕГУЛИРУЕМОЙ ПО ТИПУ РА/2-Б1 С КЛАПАНОМ РАСХОДА ВОЗДУХА РАЗМ. 150Х100 ММ | ШТ 6 | - - | - - | - - | 18.22 109.32 | 1.32 7.92 | 19.54 117.24
7. | 3/1-150-10/СЦЕН-РАБ-2020 | СТОИМОСТЬ РЕШЕТКИ АЛЮМИНИЕВОЙ РЕГУЛИРУЕМОЙ ПО ТИПУ РА/2-Б1 С КЛАПАНОМ РАСХОДА ВОЗДУХА РАЗМ. 200Х200 ММ | ШТ 4 | - - | - - | - - | 26.00 -104.00 | 1.89 -7.56 | 27.89 -111.56
8. | 3/1-150-10/СЦЕН-РАБ-3015 | СТОИМОСТЬ РЕШЕТКИ АЛЮМИНИЕВОЙ РЕГУЛИРУЕМОЙ ПО ТИПУ РА/2-Б1 С КЛАПАНОМ РАСХОДА ВОЗДУХА РАЗМ. 300Х150 ММ | ШТ 1 | - - | - - | - - | 27.86 -27.86 | 2.02 -2.02 | 29.88 -29.88
9. | 3/1-150-10/СЦЕН-РАБ-3020 | СТОИМОСТЬ РЕШЕТКИ АЛЮМИНИЕВОЙ РЕГУЛИРУЕМОЙ ПО ТИПУ РА/2-Б1 С КЛАПАНОМ РАСХОДА ВОЗДУХА РАЗМ.300Х200 ММ | ШТ 2 | - - | - - | - - | 31.11 -62.22 | 2.26 -4.52 | 33.37 -66.74
10. | Е20-11-2 (Н12) | УСТАНОВКА РЕШЕТОК ПЛОЩАДЬЮ В СВЕТУ ДО 1 М2 С ВЫВЕРКОЙ И ЗАКРЕПЛЕНИЕМ | РЕШЕТКА 1 | 17.20 -17.20 | 1.64 -1.64 | 0.20 -0.20 | 6.49 -6.49 | 0.48 -0.48 | 25.81 -25.81
11. | 3/1-150-10/СЦЕН-РС54-5353 | РЕШЕТКИ ВЕНТИЛЯЦИОННЫЕ ПОТОЛОЧНЫЕ ПО ТИПУ РС5/4-1 553Х553 | ШТ 1 | - - | - - | - - | 73.91 -73.91 | 5.36 -5.36 | 79.27 -79.27
12. | Е20-11-2 (Н12) | УСТАНОВКА РЕШЕТОК ПЛОЩАДЬЮ В СВЕТУ ДО 1 М2 С ВЫВЕРКОЙ И ЗАКРЕПЛЕНИЕМ | РЕШЕТКА 1 | 17.20 -17.20 | 1.64 -1.64 | 0.20 -0.20 | 6.49 -6.49 | 0.48 -0.48 | 25.81 -25.81
13. | 3/1-150-10/СЦЕН-УП1-5353 | УЗЛЫ ПОДКЛЮЧЕНИЯ К ПОТОЛОЧНЫМ РЕШЕТКАМ РЕГУЛИРУЕМАЯ УП1-Б-Р 553Х553 | ШТ 1 | - - | - - | - - | 61.38 -61.38 | 4.45 -4.45 | 65.83 -65.83
14. | Е20-59-1 (Н10) | УСТАНОВКА ДИФФУЗОРОВ КРУГЛЫХ УНИВЕРСАЛЬНЫХ | 100 РЕШЕТОК 0.01 | 688.93 6.89 | 10.76 0.11 | - - | 24.77 0.25 | 1.97 0.02 | 726.43 7.27
15. | 3/1-150-10/СЦЕН-ДПУ-125 | СТОИМОСТЬ ДИФФУЗОРА КРУГЛОГО УНИВЕРСАЛЬНОГО ДИАМЕТРОМ 125 ММ | ШТ 1 | - - | - - | - - | 7.20 7.20 | 0.52 0.52 | 7.72 7.72
16. | 3/2-130-10/СЦЕН-ЛЮЧ-З | ЛЮЧКИ ДЛЯ ЗАМЕРОВ ПАРАМЕТРОВ ВОЗДУХА | ШТ 1 | - - | - - | - - | 6.41 -6.41 | 0.46 -0.46 | 6.87 -6.87
17. | Е20-14-2 (Н12) | УСТАНОВКА ЗАСЛОНОК ВОЗДУШНЫХ И КЛАПАНОВ ВОЗДУШНЫХ КВР С РУЧНЫМ ПРИВОДОМ, ДИАМЕТРОМ ДО 355 ММ | ШТ. 1 | 14.41 14.41 | 0.48 0.48 | 0.08 0.08 | 2.56 2.56 | 0.20 0.20 | 17.65 17.65
18. | 3/1-100-10-20/40 | ЗАСЛОНКИ ВОЗДУШНЫЕ КРУГЛОГО СЕЧЕНИЯ ИЗ ОЦИНКОВАННОЙ СТАЛИ Р315Р | ШТ. 1 | - - | - - | - - | 76.13 76.13 | 5.52 5.52 | 81.65 81.65
19. | 3/1-100-10-20/10 | ЗАСЛОНКИ ВОЗДУШНЫЕ КРУГЛОГО СЕЧЕНИЯ ИЗ ОЦИНКОВАННОЙ СТАЛИ Р160Р | ШТ. 1 | - - | - - | - - | 51.70 -51.70 | 3.75 -3.75 | 55.45 -55.45
20. | 3/1-100-10-20/20 | ЗАСЛОНКИ ВОЗДУШНЫЕ КРУГЛОГО СЕЧЕНИЯ ИЗ ОЦИНКОВАННОЙ СТАЛИ Р200Р | ШТ. 1 | - - | - - | - - | 52.94 52.94 | 3.84 3.84 | 56.78 56.78
|  | ИТОГО ПРЯМЫЕ ЗАТРАТЫ : |  | -26 | -4 | - | -157 | -11 | -198
|  | ОХР и ОПР | [6 empty] | -22
|  | ПЛАНОВАЯ ПРИБЫЛЬ | [6 empty] | -20
|  | ИТОГО ПО ПТМ | [6 empty] | -240
|  | ЗАТРАТЫ ТРУДА | [6 empty] | -2
| Ж3-30-10 | ВЕНТИЛЯЦИЯ
21. | Е20-4-1 (Н12) | ПРОКЛАДКА ВОЗДУХОВОДОВ ИЗ ОЦИНКОВАННОЙ СТАЛИ КЛАССА П (ПЛОТНЫЕ) ТОЛЩИНОЙ 0,5 ММ, ДИАМЕТРОМ ДО 200 ММ | 100 М2 ПОВЕРХНОСТИ ВОЗДУХОВОДОВ 0.1644 | 1700.56 -279.57 | 137.82 -22.66 | 78.16 -12.85 | 5726.11 -941.37 | 416.97 -68.55 | 7981.46 -1312.15
22. | Е20-4-4 (Н12) | ПРОКЛАДКА ВОЗДУХОВОДОВ ИЗ ОЦИНКОВАННОЙ СТАЛИ КЛАССА П (ПЛОТНЫЕ) ТОЛЩИНОЙ 0,6 ММ, ДИАМЕТРОМ ДО 250 ММ | 100 М2 ПОВЕРХНОСТИ ВОЗДУХОВОДОВ 0.0471 | 1700.56 80.10 | 137.91 6.50 | 78.43 3.69 | 526.33 24.79 | 39.52 1.86 | 2404.32 113.25
23. | Е20-4-5 (Н12) | ПРОКЛАДКА ВОЗДУХОВОДОВ ИЗ ОЦИНКОВАННОЙ СТАЛИ КЛАССА П (ПЛОТНЫЕ) ТОЛЩИНОЙ 0,6 ММ, ДИАМЕТРОМ ДО 355 ММ | 100 М2 ПОВЕРХНОСТИ ВОЗДУХОВОДОВ 0.0198 | 1557.00 30.83 | 124.54 2.47 | 70.66 1.40 | 725.62 14.37 | 53.93 1.07 | 2461.09 48.74
24. | 3/1-30-20-10/С300-16218-К | ВОЗДУХОВОДЫ ИЗ ТОНКОЛИСТОВОЙ ОЦИНКОВАННОЙ СТАЛИ ТОЛЩИНОЙ 0,55 ММ КРУГЛОГО СЕЧЕНИЯ КЛАССА П | М2 6.688 | - - | - - | - - | 51.03 341.29 | 3.70 24.75 | 54.73 366.03
25. | Е20-4-10 (Н12) | ПРОКЛАДКА ВОЗДУХОВОДОВ ИЗ ОЦИНКОВАННОЙ СТАЛИ КЛАССА П (ПЛОТНЫЕ) ТОЛЩИНОЙ 0,7 ММ, ПЕРИМЕТРОМ ОТ 1100 ДО 1600 ММ | 100 М2 ПОВЕРХНОСТИ ВОЗДУХОВОДОВ 0.048 | 1347.18 64.66 | 108.02 5.18 | 61.03 2.93 | 6479.62 311.02 | 470.93 22.60 | 8405.75 403.47
26. | Е20-3-10 ПРИМ (Н12) | ПРОКЛАДКА ПАТРУБКОВ ИЗ ОЦИНКОВАННОЙ СТАЛИ ТОЛЩИНОЙ 0,7 ММ | 100 М2 ПОВЕРХНОСТИ ВОЗДУХОВОДОВ 0.0124 | 1347.18 -16.71 | 106.82 -1.32 | 60.34 -0.75 | 6204.62 -76.94 | 450.93 -5.59 | 8109.55 -100.56
27. | Е20-4-1 (Н12) | ПРОКЛАДКА ВОЗДУХОВОДОВ ИЗ ОЦИНКОВАННОЙ СТАЛИ КЛАССА П (ПЛОТНЫЕ) ТОЛЩИНОЙ 1 ММ, ДИАМЕТРОМ ДО 200 ММ | 100 М2 ПОВЕРХНОСТИ ВОЗДУХОВОДОВ 0.1193 | 1700.56 -202.88 | 137.82 -16.44 | 78.16 -9.32 | 6465.11 -771.29 | 470.97 -56.19 | 8774.46 -1046.79
28. | Е20-4-4 (Н12) | ПРОКЛАДКА ВОЗДУХОВОДОВ ИЗ ОЦИНКОВАННОЙ СТАЛИ КЛАССА П (ПЛОТНЫЕ) ТОЛЩИНОЙ 1 ММ, ДИАМЕТРОМ ДО 250 ММ | 100 М2 ПОВЕРХНОСТИ ВОЗДУХОВОДОВ 0.157 | 1700.56 -266.99 | 137.91 -21.65 | 78.43 -12.31 | 526.33 -82.63 | 39.52 -6.20 | 2404.32 -377.48
29. | Е20-4-5 (Н12) | ПРОКЛАДКА ВОЗДУХОВОДОВ ИЗ ОЦИНКОВАННОЙ СТАЛИ КЛАССА П (ПЛОТНЫЕ) ТОЛЩИНОЙ 1 ММ, ДИАМЕТРОМ ДО 355 ММ | 100 М2 ПОВЕРХНОСТИ ВОЗДУХОВОДОВ 0.0989 | 1557.00 153.99 | 124.54 12.32 | 70.66 6.99 | 725.62 71.76 | 53.93 5.33 | 2461.09 243.41
30. | 3/1-30-20-10/60 | ВОЗДУХОВОДЫ ИЗ ТОНКОЛИСТОВОЙ ОЦИНКОВАННОЙ СТАЛИ ТОЛЩИНОЙ 1 ММ КРУГЛОГО СЕЧЕНИЯ КЛАССА П | М2 5.81 | - - | - - | - - | 58.42 -339.42 | 4.24 -24.63 | 62.66 -364.05
|  | ИТОГО ПРЯМЫЕ ЗАТРАТЫ : |  | -437 | -36 | -20 | -1448 | -106 | -2027
|  | ОХР и ОПР | [6 empty] | -370
|  | ПЛАНОВАЯ ПРИБЫЛЬ | [6 empty] | -336
|  | ИТОГО ПО ПТМ | [6 empty] | -2733
|  | ЗАТРАТЫ ТРУДА | [6 empty] | -45
|  | ЗАТРАТЫ ТРУДА МАШИНИСТОВ | [6 empty] | -2
| Ж3-30-11 | ВЕНТИЛЯЦИЯ. ВОЗДУХОВОДЫ
31. | 3/1-30-30-10/20 | ВОЗДУХОВОДЫ ГИБКИЕ АЛЮМИНИЕВЫЕ НЕИЗОЛИРОВАННЫЕ ПОЛУЖЕСТКИЕ (БЕСКАРКАСНЫЕ), ДИАМЕТРОМ 127 ММ | М 1 | - - | - - | - - | 68.73 68.73 | 4.98 4.98 | 73.71 73.71
32. | 3/1-30-30-10/50 | ВОЗДУХОВОДЫ ГИБКИЕ АЛЮМИНИЕВЫЕ НЕИЗОЛИРОВАННЫЕ ПОЛУЖЕСТКИЕ (БЕСКАРКАСНЫЕ), ДИАМЕТРОМ 203 ММ | М 1 | - - | - - | - - | 112.31 -112.31 | 8.14 -8.14 | 120.45 -120.45
|  | ИТОГО ПРЯМЫЕ ЗАТРАТЫ : |  | - | - | - | -44 | -3 | -47
|  | ИТОГО ПО ПТМ | [6 empty] | -47
| Ж3-30-10 | ВЕНТИЛЯЦИЯ. СТРОИТЕЛЬНЫЕ РАБОТЫ
33. | Е26-43-1 (Н19) | ОБЕРТЫВАНИЕ ПОВЕРХНОСТИ ИЗОЛЯЦИИ ТРУБОПРОВОДОВ ДИАМЕТРОМ БОЛЕЕ 273 ММ И ПЛОСКИХ ПОВЕРХНОСТЕЙ РУЛОННЫМИ МАТЕРИАЛАМИ НА МАСТИКЕ | 100 М2 0.0195 | 625.07 -12.19 | 22.25 -0.43 | 10.87 -0.21 | 636.86 -12.42 | 50.56 -0.99 | 1334.74 -26.02
34. | 1/10-120-120/СЦЕН-МБП | МАТЫ БАЗАЛЬТОВЫЕ ПРОШИВНЫЕ ОГНЕЗАЩИТНЫЕ РУЛОННЫЕ ТОЛЩИНОЙ 0,5 ПО ТИПУ ПТК-ВЕНТ-МБОР-5Ф | М2 2.25 | - - | - - | - - | 6.62 -14.90 | 0.48 -1.08 | 7.10 -15.98
35. | 1/10-230/СЦЕН-КЛЕЙ | КЛЕЙ ТЕРМОСТОЙКИЙ СИЛИКАТНЫЙ ПО ТИПУ КМД-О-ТС ОВ | ШТ 0.2 | - - | - - | - - | 449.00 -89.80 | 32.55 -6.51 | 481.55 -96.31
36. | 1/10-235-20/СЦЕН-ЛЕН | ЛЕНТА АЛЮМИНИЕВАЯ КЛЕЙКАЯ | ШТ 0.1 | - - | - - | - - | 7.50 -0.75 | 0.54 -0.05 | 8.04 -0.80
|  | ИТОГО ПРЯМЫЕ ЗАТРАТЫ : |  | -12 | - | - | -117 | -9 | -138
|  | ОХР и ОПР | [6 empty] | -9
|  | ПЛАНОВАЯ ПРИБЫЛЬ | [6 empty] | -6
|  | ИТОГО ПО ПТМ | [6 empty] | -153
|  | ЗАТРАТЫ ТРУДА | [6 empty] | -1
| Ж3-30-93 | ЗДАНИЕ - ИНЖЕНЕРНОЕ ОБЕСПЕЧЕНИЕ. ВЕНТИЛЯЦИЯ И ХОЛОДОСНАБЖЕНИЕ. ДРУГОЕ. ПУСК И РЕГУЛИРОВКА СИСТЕМ ВЕНТИЛЯЦИИ
37. | ЕТ2 (Н12) | ПУСК И РЕГУЛИРОВКА | РУБ 1 | -23.47 -23.47 | -1.95 -1.95 | -1.03 -1.03 | - - | - - | -25.42 -25.42
|  | ИТОГО ПРЯМЫЕ ЗАТРАТЫ : |  | -23 | -2 | -1 | - | - | -25
|  | ОХР и ОПР | [6 empty] | -20
|  | ПЛАНОВАЯ ПРИБЫЛЬ | [6 empty] | -18
|  | ИТОГО ПО ПТМ | [6 empty] | -63
|  | ЗАТРАТЫ ТРУДА | [6 empty] | -2
|  | ВСЕГО, В ТОМ ЧИСЛЕ | [6 empty] | -3237
|  | СТРОИТЕЛЬНЫЕ РАБОТЫ В ТОМ ЧИСЛЕ | [6 empty] | -3237
|  | ЗАРАБОТНАЯ ПЛАТА | [6 empty] | -499
|  | ЭКСПЛУАТАЦИЯ МАШИН И МЕХАНИЗМОВ | [6 empty] | -42
|  | В ТОМ ЧИСЛЕ ЗАРАБОТНАЯ ПЛАТА МАШИНИСТОВ | [6 empty] | -22
|  | МАТЕРИАЛЫ, ИЗДЕЛИЯ, КОНСТРУКЦИИ | [6 empty] | -1766
|  | ТРАНСПОРТ | [6 empty] | -129
|  | ОХР и ОПР | [6 empty] | -421
|  | ПЛАНОВАЯ ПРИБЫЛЬ | [6 empty] | -380
|  | ЗАТРАТЫ ТРУДА РАБОЧИХ | [6 empty] | -51
|  | ЗАТРАТЫ ТРУДА МАШИНИСТОВ | [6 empty] | -2
|  | СОСТАВИЛ | ____________________ |  |  |  |  | ГОРЕГЛЯД
|  |  | (должность) |  |  | (подпись) |  | (инициалы,фамилия)
|  | ПРОВЕРИЛ | ____________________ |  |  |  |  | ПАВЛЕНКО
|  |  | (должность) |  |  | (подпись) |  | (инициалы,фамилия)

## 3072-13-2017-T0
НАИМЕНОВАНИЕ ОБЪЕКТА: СТРОИТЕЛЬСТВО МНОГОПРОФИЛЬНОЙ ПОЛИКЛИНИКИ В ПОС.ВОСТОЧНЫЙ.СТАДИЯ С (С УЧЕТОМ ПОСТАНОВЛЕНИЯ МА И С РБ N3 ОТ 26.01.2023Г.)
КОД ОБЪЕКТА: 17.060
НАИМЕНОВАНИЕ ЗДАНИЯ, СООРУЖЕНИЯ: СТРОИТЕЛЬСТВО МНОГОПРОФИЛЬНОЙ ПОЛИКЛИНИКИ. ВНЕСЕНИЕ ИЗМЕНЕНИЙ
ШИФР ЗДАНИЯ, СООРУЖЕНИЯ: 17.060.0.01
КОМПЛЕКТ ЧЕРТЕЖЕЙ: ОВ-ИЗМ.6
ИСХОДНЫЕ ДАННЫЕ ПО ЛОКАЛЬНОЙ СМЕТЕ (ЛОКАЛЬНОМУ СМЕТНОМУ РАСЧЕТУ) № 2017
(НОРМЫ 2022г.)
ВНУТРЕННИЕ САНТЕХНИЧЕСКИЕ УСТРОЙСТВА#ОТОПЛЕНИЕ И ВЕНТИЛЯЦИЯ#ДОП К СМ. 2001,2007,2009
СОСТАВЛЕНА В ЦЕНАХ НА 1 НОЯБРЯ 2022г.
№ П/П | ТЕКСТ
1 | 2
1 | L3'3072'13'2017'S0'2'13'ВНУТРЕННИЕ САНТЕХНИЧЕСКИЕ УСТРОЙСТВА#ОТОПЛЕНИЕ И ВЕНТИЛЯЦИЯ#ДОП К СМ. 2001,2007,2009'ОВ-ИЗМ.6'ГОРЕГЛЯД'ПАВЛЕНКО*
2 | Ж3-30-15'ВЕНТИЛЯЦИЯ. ОБОРУДОВАНИЕ И ПРИБОРЫ'ШТ (КОМПЛ.)*
3 | БСЦЕН-РАБ-1510'18,22##'=36'СТОИМОСТЬ РЕШЕТКИ АЛЮМИНИЕВОЙ РЕГУЛИРУЕМОЙ ПО ТИПУ РА/2-Б1 С КЛАПАНОМ РАСХОДА ВОЗДУХА РАЗМ. 150Х100 ММ###'ШТ''2801=<3/1-150-10>/2799=18,22_0*
4 | БСЦЕН-РАБ-2020'26##'=36'СТОИМОСТЬ РЕШЕТКИ АЛЮМИНИЕВОЙ РЕГУЛИРУЕМОЙ ПО ТИПУ РА/2-Б1 С КЛАПАНОМ РАСХОДА ВОЗДУХА РАЗМ. 200Х200 ММ###'ШТ''2801=<3/1-150-10>/2799=26_0*
5 | БСЦЕН-РАБ-3015'27,86##'=36'СТОИМОСТЬ РЕШЕТКИ АЛЮМИНИЕВОЙ РЕГУЛИРУЕМОЙ ПО ТИПУ РА/2-Б1 С КЛАПАНОМ РАСХОДА ВОЗДУХА РАЗМ. 300Х150 ММ###'ШТ''2801=<3/1-150-10>/2799=27,86_0*
6 | БСЦЕН-РАБ-3020'31,11##'=36'СТОИМОСТЬ РЕШЕТКИ АЛЮМИНИЕВОЙ РЕГУЛИРУЕМОЙ ПО ТИПУ РА/2-Б1 С КЛАПАНОМ РАСХОДА ВОЗДУХА РАЗМ.300Х200 ММ###'ШТ''2801=<3/1-150-10>/2799=31,11_0*
7 | БСЦЕН-ДПУ-125'7,2##'=36'СТОИМОСТЬ ДИФФУЗОРА КРУГЛОГО УНИВЕРСАЛЬНОГО ДИАМЕТРОМ 125 ММ###'ШТ''2801=<3/1-150-10>/2799=7,2_0*
8 | БС113-7812-К#С113-7812'25000##'=13'СОСТАВ ОГНЕЗАЩИТНЫЙ ###'Т''2801=<1/55-20-25>/2799=25000_0*
9 | БСЦЕН-РС54-5353'73,91##'=36'РЕШЕТКИ ВЕНТИЛЯЦИОННЫЕ ПОТОЛОЧНЫЕ ПО ТИПУ РС5/4-1 553Х553###'ШТ''2801=<3/1-150-10>/2799=73,91_0*
10 | БСЦЕН-УП1-5353'61,38##'=36'УЗЛЫ ПОДКЛЮЧЕНИЯ К ПОТОЛОЧНЫМ РЕШЕТКАМ РЕГУЛИРУЕМАЯ УП1-Б-Р 553Х553###'ШТ''2801=<3/1-150-10>/2799=61,38_0*
11 | БСЦЕН-ЛЮЧ-З'6,41##'=36'ЛЮЧКИ ДЛЯ ЗАМЕРОВ ПАРАМЕТРОВ ВОЗДУХА###'ШТ''2801=<3/2-130-10>/2799=6,41_0*
12 | БС300-16218-К#С300-16218'51,03##'=36'ВОЗДУХОВОДЫ ИЗ ТОНКОЛИСТОВОЙ ОЦИНКОВАННОЙ СТАЛИ ТОЛЩИНОЙ 0,55 ММ КРУГЛОГО СЕЧЕНИЯ КЛАССА П###'М2''2801=<3/1-30-20-10>/2799=51,03_0*
13 | БС517-17500-К#С517-17500'7500##'=12'ЛИСТ НОРМАЛЬНОЙ ТОЧНОСТИ ИЗГОТОВЛЕНИЯ, ТОЛЩИНОЙ 1 ММ, ИЗ СВИНЦА###'Т''2801=<5/50-30-3>/2799=7500_0*
14 | БСЦЕН-МБП'6,62##'=36'МАТЫ БАЗАЛЬТОВЫЕ ПРОШИВНЫЕ ОГНЕЗАЩИТНЫЕ РУЛОННЫЕ ТОЛЩИНОЙ 0,5 ПО ТИПУ ПТК-ВЕНТ-МБОР-5Ф###'М2''2801=<1/10-120-120>/2799=6,62_0*
15 | БСЦЕН-КЛЕЙ'449##'=36'КЛЕЙ ТЕРМОСТОЙКИЙ СИЛИКАТНЫЙ ПО ТИПУ КМД-О-ТС ОВ###'ШТ''2801=<1/10-230>/2799=449_0*
16 | БСЦЕН-ЛЕН'7,5##'=36'ЛЕНТА АЛЮМИНИЕВАЯ КЛЕЙКАЯ###'ШТ''2801=<1/10-235-20>/2799=7,5_0*
17 | П'В СМЕТЕ УЧТЕНА ЗАРАБОТНАЯ ПЛАТА РАБОЧИХ-СТРОИТЕЛЕЙ И ЗАРАБОТНАЯ ПЛАТА МАШИНИСТОВ СОГЛАСНО ПОСТАНОВЛЕНИЮ МА И С N3 ОТ 26.01.2023Г.*
18 | Н4=9,8:8,2'Н5=9,8:8,2*
19 | Е20-11-1'1'Ж1/B'УСТАНОВКА РЕШЕТОК ПЛОЩАДЬЮ В СВЕТУ ДО 0,25 М2 С ВЫВЕРКОЙ И ЗАКРЕПЛЕНИЕМ'РЕШЕТКА''*
20 | СЦЕН-РАБ-1510'6*
21 | СЦЕН-РАБ-2020'4'B*
22 | СЦЕН-РАБ-3015'1'B*
23 | СЦЕН-РАБ-3020'2'B*
24 | Е20-11-2'1'Ж1/B'УСТАНОВКА РЕШЕТОК ПЛОЩАДЬЮ В СВЕТУ ДО 1 М2 С ВЫВЕРКОЙ И ЗАКРЕПЛЕНИЕМ'РЕШЕТКА''*
25 | СЦЕН-РС54-5353'1'B*
26 | Е20-11-2'1'Ж1/B'УСТАНОВКА РЕШЕТОК ПЛОЩАДЬЮ В СВЕТУ ДО 1 М2 С ВЫВЕРКОЙ И ЗАКРЕПЛЕНИЕМ'РЕШЕТКА''*
27 | СЦЕН-УП1-5353'1'B*
28 | Е20-59-1'1'Ж100'УСТАНОВКА ДИФФУЗОРОВ КРУГЛЫХ УНИВЕРСАЛЬНЫХ'100 РЕШЕТОК''*
29 | СЦЕН-ДПУ-125'1*
30 | СЦЕН-ЛЮЧ-З'1'B*
31 | Е20-14-2'1'Ж1'УСТАНОВКА ЗАСЛОНОК ВОЗДУШНЫХ И КЛАПАНОВ ВОЗДУШНЫХ КВР С РУЧНЫМ ПРИВОДОМ, ДИАМЕТРОМ ДО 355 ММ'ШТ.''*
32 | С300-27623'1*
33 | С300-27620'1'B*
34 | С300-27621'1*
35 | Ж3-30-10'ВЕНТИЛЯЦИЯ'М2*
36 | Е20-4-1'16,436'Ж100/B'ПРОКЛАДКА ВОЗДУХОВОДОВ ИЗ ОЦИНКОВАННОЙ СТАЛИ КЛАССА П (ПЛОТНЫЕ) ТОЛЩИНОЙ 0,5 ММ, ДИАМЕТРОМ ДО 200 ММ'100 М2 ПОВЕРХНОСТИ ВОЗДУХОВОДОВ''*
37 | Е20-4-4'6Х0,785'Ж100'ПРОКЛАДКА ВОЗДУХОВОДОВ ИЗ ОЦИНКОВАННОЙ СТАЛИ КЛАССА П (ПЛОТНЫЕ) ТОЛЩИНОЙ 0,6 ММ, ДИАМЕТРОМ ДО 250 ММ'100 М2 ПОВЕРХНОСТИ ВОЗДУХОВОДОВ''*
38 | Е20-4-5'2Х0,989'Ж100'ПРОКЛАДКА ВОЗДУХОВОДОВ ИЗ ОЦИНКОВАННОЙ СТАЛИ КЛАССА П (ПЛОТНЫЕ) ТОЛЩИНОЙ 0,6 ММ, ДИАМЕТРОМ ДО 355 ММ'100 М2 ПОВЕРХНОСТИ ВОЗДУХОВОДОВ''*
39 | С300-16218-К'4,71+1,978*
40 | Е20-4-10'1,2Х4'Ж100'ПРОКЛАДКА ВОЗДУХОВОДОВ ИЗ ОЦИНКОВАННОЙ СТАЛИ КЛАССА П (ПЛОТНЫЕ) ТОЛЩИНОЙ 0,7 ММ, ПЕРИМЕТРОМ ОТ 1100 ДО 1600 ММ'100 М2 ПОВЕРХНОСТИ ВОЗДУХОВОДОВ''*
41 | Е20-3-10#ПРИМ'1,24'Ж100/B'ПРОКЛАДКА ПАТРУБКОВ ИЗ ОЦИНКОВАННОЙ СТАЛИ ТОЛЩИНОЙ 0,7 ММ'100 М2 ПОВЕРХНОСТИ ВОЗДУХОВОДОВ''*
42 | Е20-4-1'0,628.19'Ж100/B/300-16218#300-16230'ПРОКЛАДКА ВОЗДУХОВОДОВ ИЗ ОЦИНКОВАННОЙ СТАЛИ КЛАССА П (ПЛОТНЫЕ) ТОЛЩИНОЙ 1 ММ, ДИАМЕТРОМ ДО 200 ММ'100 М2 ПОВЕРХНОСТИ ВОЗДУХОВОДОВ''*
43 | Е20-4-4'0,785.20'Ж100/B'ПРОКЛАДКА ВОЗДУХОВОДОВ ИЗ ОЦИНКОВАННОЙ СТАЛИ КЛАССА П (ПЛОТНЫЕ) ТОЛЩИНОЙ 1 ММ, ДИАМЕТРОМ ДО 250 ММ'100 М2 ПОВЕРХНОСТИ ВОЗДУХОВОДОВ''*
44 | Е20-4-5'0,989.10'Ж100'ПРОКЛАДКА ВОЗДУХОВОДОВ ИЗ ОЦИНКОВАННОЙ СТАЛИ КЛАССА П (ПЛОТНЫЕ) ТОЛЩИНОЙ 1 ММ, ДИАМЕТРОМ ДО 355 ММ'100 М2 ПОВЕРХНОСТИ ВОЗДУХОВОДОВ''*
45 | С300-16230'5,81'B*
46 | Ж3-30-11'ВЕНТИЛЯЦИЯ. ВОЗДУХОВОДЫ'М*
47 | С300-15802'1*
48 | С300-15805'1'B*
49 | Ж3-30-10'ВЕНТИЛЯЦИЯ. СТРОИТЕЛЬНЫЕ РАБОТЫ'М2*
50 | Е26-43-1'1,95'Ж100/B'ОБЕРТЫВАНИЕ ПОВЕРХНОСТИ ИЗОЛЯЦИИ ТРУБОПРОВОДОВ ДИАМЕТРОМ БОЛЕЕ 273 ММ И ПЛОСКИХ ПОВЕРХНОСТЕЙ РУЛОННЫМИ МАТЕРИАЛАМИ НА МАСТИКЕ'100 М2''*
51 | СЦЕН-МБП'2,25'B*
52 | СЦЕН-КЛЕЙ'0,2'B*
53 | СЦЕН-ЛЕН'0,1'B*
54 | L*

## 3072-13-2017-B0
НАИМЕНОВАНИЕ ОБЪЕКТА |  | СТРОИТЕЛЬСТВО МНОГОПРОФИЛЬНОЙ ПОЛИКЛИНИКИ В ПОС.ВОСТОЧНЫЙ.СТАДИЯ С (С УЧЕТОМ ПОСТАНОВЛЕНИЯ МА И С РБ N3 ОТ 26.01.2023Г.)
КОД ОБЪЕКТА |  | 17.060
НАИМЕНОВАНИЕ ЗДАНИЯ, СООРУЖЕНИЯ |  | СТРОИТЕЛЬСТВО МНОГОПРОФИЛЬНОЙ ПОЛИКЛИНИКИ. ВНЕСЕНИЕ ИЗМЕНЕНИЙ
ШИФР ЗДАНИЯ, СООРУЖЕНИЯ |  | 17.060.0.01
КОМПЛЕКТ ЧЕРТЕЖЕЙ |  | ОВ-ИЗМ.6
ВЕДОМОСТЬ ОБЪЕМОВ И СТОИМОСТИ РАБОТ № 2017
(НОРМЫ 2022г.)
ВНУТРЕННИЕ САНТЕХНИЧЕСКИЕ УСТРОЙСТВА#ОТОПЛЕНИЕ И ВЕНТИЛЯЦИЯ#ДОП К СМ. 2001,2007,2009
СОСТАВЛЕНА В ЦЕНАХ НА 1 НОЯБРЯ 2022г.
ОБОСНОВА- НИЕ | НАИМЕНОВАНИЕ ВИДОВ РАБОТ | ОБЪЕМ | СТОИМОСТЬ, ТЫС.РУБ.
|  |  | ЗАРАБОТНАЯ ПЛАТА | ЭКСПЛУАТА- ЦИЯ МАШИН И МЕХА- НИЗМОВ | МАТЕРИАЛЫ, ИЗДЕЛИЯ, КОНСТРУК- ЦИИ | ОБОРУДОВА- НИЕ,МЕБЕЛЬ, ИНВЕНТАРЬ | ОХР и ОПР | ПРОЧИЕ СРЕДСТВА | ВСЕГО
|  | ЕД.ИЗМ. | ТРУДОЕМ- КОСТЬ, ЧЕЛ.Ч. | В Т.Ч.З/П МАШИ- НИСТОВ | ТРАНСПОРТ | ТРАНСПОРТ | ПЛАНОВАЯ ПРИБЫЛЬ
1 | 2 | 3 | 4 | 5 | 6 | 7 | 8 | 9 | 10
Ж3-30-15 | ВЕНТИЛЯЦИЯ. ОБОРУДОВАНИЕ И ПРИБОРЫ | -1 | -0,026 | -0,004 | -0,157 | 0 | -0,022 | 0 | -0,24
|  | ШТ (КОМП | -2 | 0 | -0,011 | 0 | -0,02
Ж3-30-10 | ВЕНТИЛЯЦИЯ | -23,93 | -0,437 | -0,036 | -1,448 | 0 | -0,37 | 0 | -2,733
|  | М2 | -45 | -0,02 | -0,106 | 0 | -0,336
Ж3-30-11 | ВЕНТИЛЯЦИЯ. ВОЗДУХОВОДЫ | 0 | 0 | 0 | -0,044 | 0 | 0 | 0 | -0,047
|  | М | 0 | 0 | -0,003 | 0 | 0
Ж3-30-10 | ВЕНТИЛЯЦИЯ. СТРОИТЕЛЬНЫЕ РАБОТЫ | -1,95 | -0,012 | 0 | -0,117 | 0 | -0,009 | 0 | -0,153
|  | М2 | -1 | 0 | -0,009 | 0 | -0,006
Ж3-30-93 | ЗДАНИЕ - ИНЖЕНЕРНОЕ ОБЕСПЕЧЕНИЕ. ВЕНТИЛЯЦИЯ И ХОЛОДОСНАБЖЕНИЕ. ДРУГОЕ. ПУСК И РЕГУЛИРОВКА СИСТЕМ ВЕНТИЛЯЦИИ | -63,26 | -0,023 | -0,002 | 0 | 0 | -0,02 | 0 | -0,063
|  | РУБ | -2 | -0,001 | 0 | 0 | -0,018
| И Т О Г О | 0 | -0,498 | -0,042 | -1,766 | 0 | -0,421 | 0 | -3,236
|  |  | -50 | -0,021 | -0,129 | 0 | -0,38
| СОСТАВИЛ | ______________________________ | [5 empty] | ГОРЕГЛЯД
|  | (должность) |  |  |  | (подпись) |  | (инициалы,фамилия)
| ПРОВЕРИЛ | ______________________________ | [5 empty] | ПАВЛЕНКО
|  | (должность) |  |  |  | (подпись) |  | (инициалы,фамилия)

## 3072-13-2017-Q1
НАИМЕНОВАНИЕ ОБЪЕКТА |  | СТРОИТЕЛЬСТВО МНОГОПРОФИЛЬНОЙ ПОЛИКЛИНИКИ В ПОС.ВОСТОЧНЫЙ.СТАДИЯ С (С УЧЕТОМ ПОСТАНОВЛЕНИЯ МА И С РБ N3 ОТ 26.01.2023Г.)
КОД ОБЪЕКТА |  | 17.060
НАИМЕНОВАНИЕ ЗДАНИЯ, СООРУЖЕНИЯ |  | СТРОИТЕЛЬСТВО МНОГОПРОФИЛЬНОЙ ПОЛИКЛИНИКИ. ВНЕСЕНИЕ ИЗМЕНЕНИЙ
ШИФР ЗДАНИЯ, СООРУЖЕНИЯ |  | 17.060.0.01
КОМПЛЕКТ ЧЕРТЕЖЕЙ |  | ОВ-ИЗМ.6
ВЕДОМОСТЬ ОБЪЕМОВ РАБОТ И РАСХОДОВ РЕСУРСОВ С КОДАМИ РБ ДЛЯ ЛОКАЛЬНОЙ СМЕТЫ № 2017
(НОРМЫ 2022г.)
ВНУТРЕННИЕ САНТЕХНИЧЕСКИЕ УСТРОЙСТВА#ОТОПЛЕНИЕ И ВЕНТИЛЯЦИЯ#ДОП К СМ. 2001,2007,2009
ОБОСНОВАНИЕ | НАИМЕНОВАНИЕ ВИДОВ | ЕД.ИЗМЕРЕНИЯ | НАИМЕНОВАНИЕ РЕСУРСОВ | ЕД.ИЗМ. | КОЛИЧЕСТВО
| РАБОТ | ОБЪЕМ
1 | 2 | 3 | 4 | 5 | 6
Ж3-30-15 | ВЕНТИЛЯЦИЯ. ОБОРУДОВАНИЕ И ПРИБОРЫ | ШТ (КОМП -1
1-1 |  |  | ЗАТРАТЫ ТРУДА РАБОЧИХ | ЧЕЛ.Ч | -2.704
1-3 |  |  | ЗАТРАТЫ ТРУДА МАШИНИСТОВ | ЧЕЛ.-Ч | -0.04
М021143 |  |  | КРАНЫ НА АВТОМОБИЛЬНОМ ХОДУ ПРИ РАБОТЕ НА ДРУГИХ ВИДАХ СТРОИТЕЛЬСТВА, 16 Т | МАШ.Ч | -0.02
М030305 |  |  | ЛЕБЕДКИ РУЧНЫЕ И РЫЧАЖНЫЕ ТЯГОВЫМ УСИЛИЕМ 31,39 (3,2) КН (Т) | МАШ.Ч | 0.3
М040502 |  |  | УСТАНОВКИ ДЛЯ СВАРКИ РУЧНОЙ ДУГОВОЙ (ПОСТОЯННОГО ТОКА) | МАШ.Ч | -0.82
М134041 |  |  | ШУРУПОВЕРТ | МАШ.Ч | 0.084
М331615* |  |  | ДРЕЛИ ЭЛЕКТРИЧЕСКИЕ | МАШ.Ч | -0.725
М331617 |  |  | СРЕДСТВА МАЛОЙ МЕХАНИЗАЦИИ | МАШ.Ч | -0.02
1 |  |  | Материалы для строительных работ
1/10 |  |  | Материалы для строительных работ общего назначения
1/10-140 |  |  | Электроды, прутки винипластовые, проволока сварочные
1/10-140-40/95 |  |  | ЭЛЕКТРОДЫ ТИПА Э42 ДИАМЕТРОМ 4 ММ | Т | -0.00033
1/10-170 |  |  | Оснастка технологическая и инструментальная
1/10-170-10/95 |  |  | СВЕРЛА СПИРАЛЬНЫЕ УДЛИНЕННЫЕ С КОНИЧЕСКИМ ХВОСТОВИКОМ (ПО МЕТАЛЛУ), ДИАМЕТРОМ 7-8,6 ММ | ШТ. | 0.008
1/10-170-10/135 |  |  | СВЕРЛА С SDS PLUS ХВОСТОВИКОМ (НАКОНЕЧНИК ИЗ ТВЕРДОСПЛАВНОЙ СТАЛИ) (ПО БЕТОНУ), ДИАМЕТРОМ 8-10 ММ, ДЛИНОЙ 260 (265) ММ | ШТ. | -0.14
1/10-180 |  |  | Материалы шлифовальные
1/10-180-20/113 |  |  | ШКУРКА ШЛИФОВАЛЬНАЯ НА БУМАЖНОЙ ОСНОВЕ ВОДОСТОЙКАЯ | М2 | 0.01
1/10-235 |  |  | Изделия герметизирующие, уплотняющие, изолирующие
1/10-235-5/57 |  |  | ПЛАСТИНА РЕЗИНОВАЯ ТЕХНИЧЕСКАЯ ТЕПЛОМОРОЗОКИСЛОТОЩЕЛОЧЕСТОЙКАЯ (ТМКЩ) | КГ | 0.318
1/10-240 |  |  | Метизы и крепежные изделия
1/10-240-55-20/20 |  |  | ШУРУПЫ-САМОРЕЗЫ ДЛЯ ГИПСОКАРТОНА 3,5 Х 25 ММ | 1000 ШТ. | 0.007
3 |  |  | Материалы и изделия для санитарно-технических работ
3/1 |  |  | Материалы и изделия для вентиляции и кондиционирования
3/1-100 |  |  | Заслонки
3/1-100-10-20/10 |  |  | ЗАСЛОНКИ ВОЗДУШНЫЕ КРУГЛОГО СЕЧЕНИЯ ИЗ ОЦИНКОВАННОЙ СТАЛИ Р160Р | ШТ. | -1
3/1-100-10-20/20 |  |  | ЗАСЛОНКИ ВОЗДУШНЫЕ КРУГЛОГО СЕЧЕНИЯ ИЗ ОЦИНКОВАННОЙ СТАЛИ Р200Р | ШТ. | 1
3/1-100-10-20/40 |  |  | ЗАСЛОНКИ ВОЗДУШНЫЕ КРУГЛОГО СЕЧЕНИЯ ИЗ ОЦИНКОВАННОЙ СТАЛИ Р315Р | ШТ. | 1
3/1-150 |  |  | Решетки, клапаны регулирования расхода воздуха на решетках
3/1-150-10/СЦЕН-ДПУ-125 |  |  | СТОИМОСТЬ ДИФФУЗОРА КРУГЛОГО УНИВЕРСАЛЬНОГО ДИАМЕТРОМ 125 ММ | ШТ | 1
3/1-150-10/СЦЕН-РАБ-1510 |  |  | СТОИМОСТЬ РЕШЕТКИ АЛЮМИНИЕВОЙ РЕГУЛИРУЕМОЙ ПО ТИПУ РА/2-Б1 С КЛАПАНОМ РАСХОДА ВОЗДУХА РАЗМ. 150Х100 ММ | ШТ | 6
3/1-150-10/СЦЕН-РАБ-2020 |  |  | СТОИМОСТЬ РЕШЕТКИ АЛЮМИНИЕВОЙ РЕГУЛИРУЕМОЙ ПО ТИПУ РА/2-Б1 С КЛАПАНОМ РАСХОДА ВОЗДУХА РАЗМ. 200Х200 ММ | ШТ | -4
3/1-150-10/СЦЕН-РАБ-3015 |  |  | СТОИМОСТЬ РЕШЕТКИ АЛЮМИНИЕВОЙ РЕГУЛИРУЕМОЙ ПО ТИПУ РА/2-Б1 С КЛАПАНОМ РАСХОДА ВОЗДУХА РАЗМ. 300Х150 ММ | ШТ | -1
3/1-150-10/СЦЕН-РАБ-3020 |  |  | СТОИМОСТЬ РЕШЕТКИ АЛЮМИНИЕВОЙ РЕГУЛИРУЕМОЙ ПО ТИПУ РА/2-Б1 С КЛАПАНОМ РАСХОДА ВОЗДУХА РАЗМ.300Х200 ММ | ШТ | -2
3/1-150-10/СЦЕН-РС54-5353 |  |  | РЕШЕТКИ ВЕНТИЛЯЦИОННЫЕ ПОТОЛОЧНЫЕ ПО ТИПУ РС5/4-1 553Х553 | ШТ | -1
3/1-150-10/СЦЕН-УП1-5353 |  |  | УЗЛЫ ПОДКЛЮЧЕНИЯ К ПОТОЛОЧНЫМ РЕШЕТКАМ РЕГУЛИРУЕМАЯ УП1-Б-Р 553Х553 | ШТ | -1
3/2 |  |  | Материалы и изделия для отопления
3/2-130 |  |  | Другие материалы для системы отопления
3/2-130-10/СЦЕН-ЛЮЧ-З |  |  | ЛЮЧКИ ДЛЯ ЗАМЕРОВ ПАРАМЕТРОВ ВОЗДУХА | ШТ | -1
3/13 |  |  | Другие материалы для сантехработ
3/13-10 |  |  | Болты с гайками и шайбами
3/13-10-10/10 |  |  | БОЛТЫ С ГАЙКАМИ И ШАЙБАМИ ДЛЯ САНИТАРНО-ТЕХНИЧЕСКИХ РАБОТ ДИАМЕТРОМ 8 ММ | Т | -0.00072
3/13-10-10/20 |  |  | БОЛТЫ С ГАЙКАМИ И ШАЙБАМИ ДЛЯ САНИТАРНО-ТЕХНИЧЕСКИХ РАБОТ | КГ | 0.074
3/13-10-10/50 |  |  | БОЛТЫ С ГАЙКАМИ И ШАЙБАМИ ДЛЯ САНИТАРНО-ТЕХНИЧЕСКИХ РАБОТ ДИАМЕТРОМ 12 ММ | Т | -0.00129
4 |  |  | Железобетонные и бетонные изделия и конструкции (в т.ч. типовые), керамические изделия, нерудные материалы, бетоны и растворы
4/1 |  |  | Конструкции и изделия бетонные и железобетонные. керамические изделия. нерудные материалы. товарные бетоны и растворы
4/1-4 |  |  | Бетоны, растворы, смеси асфальтобетонные
4/1-4-20-20-10-20/10 |  |  | РАСТВОРЫ КЛАДОЧНЫЕ ТЯЖЕЛЫЕ ЦЕМЕНТНЫЕ, МАРКИ 100 | М3 | -0.00045
Ж3-30-10 | ВЕНТИЛЯЦИЯ | М2 -23,93
1-1 |  |  | ЗАТРАТЫ ТРУДА РАБОЧИХ | ЧЕЛ.Ч | -44.5484
1-3 |  |  | ЗАТРАТЫ ТРУДА МАШИНИСТОВ | ЧЕЛ.-Ч | -2.0955
М030402 |  |  | ЛЕБЕДКИ ЭЛЕКТРИЧЕСКИЕ ТЯГОВЫМ УСИЛИЕМ ДО 12,26 (1,25) КН (Т) | МАШ.Ч | -9.3528
М030902 |  |  | ПОДЪЕМНИКИ ГИДРАВЛИЧЕСКИЕ, ВЫСОТОЙ ПОДЪЕМА 10 М | МАШ.Ч | -1.8715
М040502 |  |  | УСТАНОВКИ ДЛЯ СВАРКИ РУЧНОЙ ДУГОВОЙ (ПОСТОЯННОГО ТОКА) | МАШ.Ч | -0.34209
М331617 |  |  | СРЕДСТВА МАЛОЙ МЕХАНИЗАЦИИ | МАШ.Ч | -0.22404
1 |  |  | Материалы для строительных работ
1/10 |  |  | Материалы для строительных работ общего назначения
1/10-140 |  |  | Электроды, прутки винипластовые, проволока сварочные
1/10-140-40/90 |  |  | ЭЛЕКТРОДЫ ТИПА Э42 ДИАМЕТРОМ 3 ММ | КГ | -0.11255
1/10-235 |  |  | Изделия герметизирующие, уплотняющие, изолирующие
1/10-235-5/57 |  |  | ПЛАСТИНА РЕЗИНОВАЯ ТЕХНИЧЕСКАЯ ТЕПЛОМОРОЗОКИСЛОТОЩЕЛОЧЕСТОЙКАЯ (ТМКЩ) | КГ | -8.4488
3 |  |  | Материалы и изделия для санитарно-технических работ
3/1 |  |  | Материалы и изделия для вентиляции и кондиционирования
3/1-30 |  |  | Воздуховоды
3/1-30-20-10/С300-16218-К |  |  | ВОЗДУХОВОДЫ ИЗ ТОНКОЛИСТОВОЙ ОЦИНКОВАННОЙ СТАЛИ ТОЛЩИНОЙ 0,55 ММ КРУГЛОГО СЕЧЕНИЯ КЛАССА П | М2 | 6.688
3/1-30-20-10/20 |  |  | ВОЗДУХОВОДЫ ИЗ ТОНКОЛИСТОВОЙ ОЦИНКОВАННОЙ СТАЛИ ТОЛЩИНОЙ 0,5 ММ КРУГЛОГО СЕЧЕНИЯ КЛАССА П | М2 | -16.44
3/1-30-20-10/60 |  |  | ВОЗДУХОВОДЫ ИЗ ТОНКОЛИСТОВОЙ ОЦИНКОВАННОЙ СТАЛИ ТОЛЩИНОЙ 1 ММ КРУГЛОГО СЕЧЕНИЯ КЛАССА П | М2 | -17.74
3/1-30-20-20/30 |  |  | ВОЗДУХОВОДЫ ИЗ ТОНКОЛИСТОВОЙ ОЦИНКОВАННОЙ СТАЛИ ТОЛЩИНОЙ 0,7 ММ ПРЯМОУГОЛЬНОГО СЕЧЕНИЯ КЛАССА Н | М2 | -1.24
3/1-30-20-20/40 |  |  | ВОЗДУХОВОДЫ ИЗ ТОНКОЛИСТОВОЙ ОЦИНКОВАННОЙ СТАЛИ ТОЛЩИНОЙ 0,7 ММ ПРЯМОУГОЛЬНОГО СЕЧЕНИЯ КЛАССА П | М2 | 4.8
3/10 |  |  | Крепления и кронштейны для трубопроводов, радиаторов, воздуховодов
3/10-10 |  |  | Кронштейны и крепления
3/10-10-20-10/20 |  |  | КРЕПЛЕНИЯ ДЛЯ ТРУБОПРОВОДОВ (КРОНШТЕЙНЫ, ПЛАНКИ) | КГ | -6.7594
3/13 |  |  | Другие материалы для сантехработ
3/13-10 |  |  | Болты с гайками и шайбами
3/13-10-10/30 |  |  | БОЛТЫ С ГАЙКАМИ И ШАЙБАМИ ДЛЯ САНИТАРНО-ТЕХНИЧЕСКИХ РАБОТ ДИАМЕТРОМ 8 ММ (ОЦИНКОВАННЫЕ) | Т | -0.004763
4 |  |  | Железобетонные и бетонные изделия и конструкции (в т.ч. типовые), керамические изделия, нерудные материалы, бетоны и растворы
4/1 |  |  | Конструкции и изделия бетонные и железобетонные. керамические изделия. нерудные материалы. товарные бетоны и растворы
4/1-4 |  |  | Бетоны, растворы, смеси асфальтобетонные
4/1-4-10-20-30/30 |  |  | БЕТОН ТЯЖЕЛЫЙ С КРУПНОСТЬЮ ЗАПОЛНИТЕЛЯ БОЛЕЕ 10 ДО 20 ММ, КЛАССА В7,5 | М3 | -0.011965
Ж3-30-11 | ВЕНТИЛЯЦИЯ. ВОЗДУХОВОДЫ | М 0
3 |  |  | Материалы и изделия для санитарно-технических работ
3/1 |  |  | Материалы и изделия для вентиляции и кондиционирования
3/1-30 |  |  | Воздуховоды
3/1-30-30-10/20 |  |  | ВОЗДУХОВОДЫ ГИБКИЕ АЛЮМИНИЕВЫЕ НЕИЗОЛИРОВАННЫЕ ПОЛУЖЕСТКИЕ (БЕСКАРКАСНЫЕ), ДИАМЕТРОМ 127 ММ | М | 1
3/1-30-30-10/50 |  |  | ВОЗДУХОВОДЫ ГИБКИЕ АЛЮМИНИЕВЫЕ НЕИЗОЛИРОВАННЫЕ ПОЛУЖЕСТКИЕ (БЕСКАРКАСНЫЕ), ДИАМЕТРОМ 203 ММ | М | -1
Ж3-30-10 | ВЕНТИЛЯЦИЯ. СТРОИТЕЛЬНЫЕ РАБОТЫ | М2 -1,95
1-1 |  |  | ЗАТРАТЫ ТРУДА РАБОЧИХ | ЧЕЛ.Ч | -1.2312
1-3 |  |  | ЗАТРАТЫ ТРУДА МАШИНИСТОВ | ЧЕЛ.-Ч | -0.025155
М121003 |  |  | КОТЛЫ БИТУМНЫЕ ПЕРЕДВИЖНЫЕ 400 Л | МАШ.Ч | -0.028665
М331617 |  |  | СРЕДСТВА МАЛОЙ МЕХАНИЗАЦИИ | МАШ.Ч | -0.025155
1 |  |  | Материалы для строительных работ
1/10 |  |  | Материалы для строительных работ общего назначения
1/10-120 |  |  | Материалы, изделия и конструкции для теплоизоляционных работ
1/10-120-120/СЦЕН-МБП |  |  | МАТЫ БАЗАЛЬТОВЫЕ ПРОШИВНЫЕ ОГНЕЗАЩИТНЫЕ РУЛОННЫЕ ТОЛЩИНОЙ 0,5 ПО ТИПУ ПТК-ВЕНТ-МБОР-5Ф | М2 | -2.25
1/10-130 |  |  | Мастики, герметики, смолы, смазки, эмульсии
1/10-130-5/73 |  |  | МАСТИКА БИТУМНО-ПОЛИМЕРНАЯ КРОВЕЛЬНАЯ И ГИДРОИЗОЛЯЦИОННАЯ (МБПХ), ХОЛОДНАЯ | Т | -0.00351
1/10-135 |  |  | Нефтепродукты, газы, химические материалы
1/10-135-10-5/32 |  |  | ТОПЛИВО ДИЗЕЛЬНОЕ ИЗ МАЛОСЕРНИСТЫХ НЕФТЕЙ | Т | -0.000449
1/10-230 |  |  | Материалы для отделочных работ
1/10-230/СЦЕН-КЛЕЙ |  |  | КЛЕЙ ТЕРМОСТОЙКИЙ СИЛИКАТНЫЙ ПО ТИПУ КМД-О-ТС ОВ | ШТ | -0.2
1/10-235 |  |  | Изделия герметизирующие, уплотняющие, изолирующие
1/10-235-20/СЦЕН-ЛЕН |  |  | ЛЕНТА АЛЮМИНИЕВАЯ КЛЕЙКАЯ | ШТ | -0.1
Ж3-30-93 | ЗДАНИЕ - ИНЖЕНЕРНОЕ ОБЕСПЕЧЕНИЕ. ВЕНТИЛЯЦИЯ И ХОЛОДОСНАБЖЕНИЕ. ДРУГОЕ. ПУСК И РЕГУЛИРОВКА СИСТЕМ ВЕНТИЛЯЦИИ | РУБ -63,26
1-1 |  |  | ЗАТРАТЫ ТРУДА РАБОЧИХ | ЧЕЛ.Ч | -2.4004
1-3 |  |  | ЗАТРАТЫ ТРУДА МАШИНИСТОВ | ЧЕЛ.-Ч | -0.11
М990000* |  |  | ПРОЧИЕ МАШИНЫ | РУБ | -1.95
СОСТАВИЛ | ______________________________ |  |  | ГОРЕГЛЯД
| (должность) |  | (подпись) | (инициалы,фамилия)
ПРОВЕРИЛ | ______________________________ |  |  | ПАВЛЕНКО
| (должность) |  | (подпись) | (инициалы,фамилия)

## 3072-13-2017-Q0
НАИМЕНОВАНИЕ ОБЪЕКТА |  | СТРОИТЕЛЬСТВО МНОГОПРОФИЛЬНОЙ ПОЛИКЛИНИКИ В ПОС.ВОСТОЧНЫЙ.СТАДИЯ С (С УЧЕТОМ ПОСТАНОВЛЕНИЯ МА И С РБ N3 ОТ 26.01.2023Г.)
КОД ОБЪЕКТА |  | 17.060
НАИМЕНОВАНИЕ ЗДАНИЯ, СООРУЖЕНИЯ |  | СТРОИТЕЛЬСТВО МНОГОПРОФИЛЬНОЙ ПОЛИКЛИНИКИ. ВНЕСЕНИЕ ИЗМЕНЕНИЙ
ШИФР ЗДАНИЯ, СООРУЖЕНИЯ |  | 17.060.0.01
КОМПЛЕКТ ЧЕРТЕЖЕЙ |  | ОВ-ИЗМ.6
ВЕДОМОСТЬ РЕСУРСОВ ДЛЯ ЛОКАЛЬНОЙ СМЕТЫ № 2017
(НОРМЫ 2022г.)
ВНУТРЕННИЕ САНТЕХНИЧЕСКИЕ УСТРОЙСТВА#ОТОПЛЕНИЕ И ВЕНТИЛЯЦИЯ#ДОП К СМ. 2001,2007,2009
П/П | ОБОСНОВАНИЕ | НАИМЕНОВАНИЕ РЕСУРСОВ | ЕД.ИЗМ. | КОЛИЧЕСТВО
1 | 2 | 3 | 4 | 5
1 | 1-1 | ЗАТРАТЫ ТРУДА РАБОЧИХ | ЧЕЛ.Ч | -50.8841
2 | 1-3 | ЗАТРАТЫ ТРУДА МАШИНИСТОВ | ЧЕЛ.-Ч | -2.2707
3 | М021143 | КРАНЫ НА АВТОМОБИЛЬНОМ ХОДУ ПРИ РАБОТЕ НА ДРУГИХ ВИДАХ СТРОИТЕЛЬСТВА, 16 Т | МАШ.Ч | -0.02
4 | М030305 | ЛЕБЕДКИ РУЧНЫЕ И РЫЧАЖНЫЕ ТЯГОВЫМ УСИЛИЕМ 31,39 (3,2) КН (Т) | МАШ.Ч | 0.3
5 | М030402 | ЛЕБЕДКИ ЭЛЕКТРИЧЕСКИЕ ТЯГОВЫМ УСИЛИЕМ ДО 12,26 (1,25) КН (Т) | МАШ.Ч | -9.3528
6 | М030902 | ПОДЪЕМНИКИ ГИДРАВЛИЧЕСКИЕ, ВЫСОТОЙ ПОДЪЕМА 10 М | МАШ.Ч | -1.8715
7 | М040502 | УСТАНОВКИ ДЛЯ СВАРКИ РУЧНОЙ ДУГОВОЙ (ПОСТОЯННОГО ТОКА) | МАШ.Ч | -1.1621
8 | М121003 | КОТЛЫ БИТУМНЫЕ ПЕРЕДВИЖНЫЕ 400 Л | МАШ.Ч | -0.028665
9 | М134041 | ШУРУПОВЕРТ | МАШ.Ч | 0.084
10 | М331615* | ДРЕЛИ ЭЛЕКТРИЧЕСКИЕ | МАШ.Ч | -0.725
11 | М331617 | СРЕДСТВА МАЛОЙ МЕХАНИЗАЦИИ | МАШ.Ч | -0.2692
12 | М990000* | ПРОЧИЕ МАШИНЫ | РУБ | -1.95
| 1 | Материалы для строительных работ
| 1/10 | Материалы для строительных работ общего назначения
| 1/10-120 | Материалы, изделия и конструкции для теплоизоляционных работ
13 | 1/10-120-120/СЦЕН-МБП | МАТЫ БАЗАЛЬТОВЫЕ ПРОШИВНЫЕ ОГНЕЗАЩИТНЫЕ РУЛОННЫЕ ТОЛЩИНОЙ 0,5 ПО ТИПУ ПТК-ВЕНТ-МБОР-5Ф | М2 | -2.25
| 1/10-130 | Мастики, герметики, смолы, смазки, эмульсии
14 | 1/10-130-5/73 | МАСТИКА БИТУМНО-ПОЛИМЕРНАЯ КРОВЕЛЬНАЯ И ГИДРОИЗОЛЯЦИОННАЯ (МБПХ), ХОЛОДНАЯ | Т | -0.00351
| 1/10-135 | Нефтепродукты, газы, химические материалы
15 | 1/10-135-10-5/32 | ТОПЛИВО ДИЗЕЛЬНОЕ ИЗ МАЛОСЕРНИСТЫХ НЕФТЕЙ | Т | -0.000449
| 1/10-140 | Электроды, прутки винипластовые, проволока сварочные
16 | 1/10-140-40/90 | ЭЛЕКТРОДЫ ТИПА Э42 ДИАМЕТРОМ 3 ММ | КГ | -0.11255
17 | 1/10-140-40/95 | ЭЛЕКТРОДЫ ТИПА Э42 ДИАМЕТРОМ 4 ММ | Т | -0.00033
| 1/10-170 | Оснастка технологическая и инструментальная
18 | 1/10-170-10/95 | СВЕРЛА СПИРАЛЬНЫЕ УДЛИНЕННЫЕ С КОНИЧЕСКИМ ХВОСТОВИКОМ (ПО МЕТАЛЛУ), ДИАМЕТРОМ 7-8,6 ММ | ШТ. | 0.008
19 | 1/10-170-10/135 | СВЕРЛА С SDS PLUS ХВОСТОВИКОМ (НАКОНЕЧНИК ИЗ ТВЕРДОСПЛАВНОЙ СТАЛИ) (ПО БЕТОНУ), ДИАМЕТРОМ 8-10 ММ, ДЛИНОЙ 260 (265) ММ | ШТ. | -0.14
| 1/10-180 | Материалы шлифовальные
20 | 1/10-180-20/113 | ШКУРКА ШЛИФОВАЛЬНАЯ НА БУМАЖНОЙ ОСНОВЕ ВОДОСТОЙКАЯ | М2 | 0.01
| 1/10-230 | Материалы для отделочных работ
21 | 1/10-230/СЦЕН-КЛЕЙ | КЛЕЙ ТЕРМОСТОЙКИЙ СИЛИКАТНЫЙ ПО ТИПУ КМД-О-ТС ОВ | ШТ | -0.2
| 1/10-235 | Изделия герметизирующие, уплотняющие, изолирующие
22 | 1/10-235-5/57 | ПЛАСТИНА РЕЗИНОВАЯ ТЕХНИЧЕСКАЯ ТЕПЛОМОРОЗОКИСЛОТОЩЕЛОЧЕСТОЙКАЯ (ТМКЩ) | КГ | -8.1308
23 | 1/10-235-20/СЦЕН-ЛЕН | ЛЕНТА АЛЮМИНИЕВАЯ КЛЕЙКАЯ | ШТ | -0.1
| 1/10-240 | Метизы и крепежные изделия
24 | 1/10-240-55-20/20 | ШУРУПЫ-САМОРЕЗЫ ДЛЯ ГИПСОКАРТОНА 3,5 Х 25 ММ | 1000 ШТ. | 0.007
| 3 | Материалы и изделия для санитарно-технических работ
| 3/1 | Материалы и изделия для вентиляции и кондиционирования
| 3/1-30 | Воздуховоды
25 | 3/1-30-20-10/С300-16218-К | ВОЗДУХОВОДЫ ИЗ ТОНКОЛИСТОВОЙ ОЦИНКОВАННОЙ СТАЛИ ТОЛЩИНОЙ 0,55 ММ КРУГЛОГО СЕЧЕНИЯ КЛАССА П | М2 | 6.688
26 | 3/1-30-20-10/20 | ВОЗДУХОВОДЫ ИЗ ТОНКОЛИСТОВОЙ ОЦИНКОВАННОЙ СТАЛИ ТОЛЩИНОЙ 0,5 ММ КРУГЛОГО СЕЧЕНИЯ КЛАССА П | М2 | -16.44
27 | 3/1-30-20-10/60 | ВОЗДУХОВОДЫ ИЗ ТОНКОЛИСТОВОЙ ОЦИНКОВАННОЙ СТАЛИ ТОЛЩИНОЙ 1 ММ КРУГЛОГО СЕЧЕНИЯ КЛАССА П | М2 | -17.74
28 | 3/1-30-20-20/30 | ВОЗДУХОВОДЫ ИЗ ТОНКОЛИСТОВОЙ ОЦИНКОВАННОЙ СТАЛИ ТОЛЩИНОЙ 0,7 ММ ПРЯМОУГОЛЬНОГО СЕЧЕНИЯ КЛАССА Н | М2 | -1.24
29 | 3/1-30-20-20/40 | ВОЗДУХОВОДЫ ИЗ ТОНКОЛИСТОВОЙ ОЦИНКОВАННОЙ СТАЛИ ТОЛЩИНОЙ 0,7 ММ ПРЯМОУГОЛЬНОГО СЕЧЕНИЯ КЛАССА П | М2 | 4.8
30 | 3/1-30-30-10/20 | ВОЗДУХОВОДЫ ГИБКИЕ АЛЮМИНИЕВЫЕ НЕИЗОЛИРОВАННЫЕ ПОЛУЖЕСТКИЕ (БЕСКАРКАСНЫЕ), ДИАМЕТРОМ 127 ММ | М | 1
31 | 3/1-30-30-10/50 | ВОЗДУХОВОДЫ ГИБКИЕ АЛЮМИНИЕВЫЕ НЕИЗОЛИРОВАННЫЕ ПОЛУЖЕСТКИЕ (БЕСКАРКАСНЫЕ), ДИАМЕТРОМ 203 ММ | М | -1
| 3/1-100 | Заслонки
32 | 3/1-100-10-20/10 | ЗАСЛОНКИ ВОЗДУШНЫЕ КРУГЛОГО СЕЧЕНИЯ ИЗ ОЦИНКОВАННОЙ СТАЛИ Р160Р | ШТ. | -1
33 | 3/1-100-10-20/20 | ЗАСЛОНКИ ВОЗДУШНЫЕ КРУГЛОГО СЕЧЕНИЯ ИЗ ОЦИНКОВАННОЙ СТАЛИ Р200Р | ШТ. | 1
34 | 3/1-100-10-20/40 | ЗАСЛОНКИ ВОЗДУШНЫЕ КРУГЛОГО СЕЧЕНИЯ ИЗ ОЦИНКОВАННОЙ СТАЛИ Р315Р | ШТ. | 1
| 3/1-150 | Решетки, клапаны регулирования расхода воздуха на решетках
35 | 3/1-150-10/СЦЕН-ДПУ-125 | СТОИМОСТЬ ДИФФУЗОРА КРУГЛОГО УНИВЕРСАЛЬНОГО ДИАМЕТРОМ 125 ММ | ШТ | 1
36 | 3/1-150-10/СЦЕН-РАБ-1510 | СТОИМОСТЬ РЕШЕТКИ АЛЮМИНИЕВОЙ РЕГУЛИРУЕМОЙ ПО ТИПУ РА/2-Б1 С КЛАПАНОМ РАСХОДА ВОЗДУХА РАЗМ. 150Х100 ММ | ШТ | 6
37 | 3/1-150-10/СЦЕН-РАБ-2020 | СТОИМОСТЬ РЕШЕТКИ АЛЮМИНИЕВОЙ РЕГУЛИРУЕМОЙ ПО ТИПУ РА/2-Б1 С КЛАПАНОМ РАСХОДА ВОЗДУХА РАЗМ. 200Х200 ММ | ШТ | -4
38 | 3/1-150-10/СЦЕН-РАБ-3015 | СТОИМОСТЬ РЕШЕТКИ АЛЮМИНИЕВОЙ РЕГУЛИРУЕМОЙ ПО ТИПУ РА/2-Б1 С КЛАПАНОМ РАСХОДА ВОЗДУХА РАЗМ. 300Х150 ММ | ШТ | -1
39 | 3/1-150-10/СЦЕН-РАБ-3020 | СТОИМОСТЬ РЕШЕТКИ АЛЮМИНИЕВОЙ РЕГУЛИРУЕМОЙ ПО ТИПУ РА/2-Б1 С КЛАПАНОМ РАСХОДА ВОЗДУХА РАЗМ.300Х200 ММ | ШТ | -2
40 | 3/1-150-10/СЦЕН-РС54-5353 | РЕШЕТКИ ВЕНТИЛЯЦИОННЫЕ ПОТОЛОЧНЫЕ ПО ТИПУ РС5/4-1 553Х553 | ШТ | -1
41 | 3/1-150-10/СЦЕН-УП1-5353 | УЗЛЫ ПОДКЛЮЧЕНИЯ К ПОТОЛОЧНЫМ РЕШЕТКАМ РЕГУЛИРУЕМАЯ УП1-Б-Р 553Х553 | ШТ | -1
| 3/2 | Материалы и изделия для отопления
| 3/2-130 | Другие материалы для системы отопления
42 | 3/2-130-10/СЦЕН-ЛЮЧ-З | ЛЮЧКИ ДЛЯ ЗАМЕРОВ ПАРАМЕТРОВ ВОЗДУХА | ШТ | -1
| 3/10 | Крепления и кронштейны для трубопроводов, радиаторов, воздуховодов
| 3/10-10 | Кронштейны и крепления
43 | 3/10-10-20-10/20 | КРЕПЛЕНИЯ ДЛЯ ТРУБОПРОВОДОВ (КРОНШТЕЙНЫ, ПЛАНКИ) | КГ | -6.7594
| 3/13 | Другие материалы для сантехработ
| 3/13-10 | Болты с гайками и шайбами
44 | 3/13-10-10/10 | БОЛТЫ С ГАЙКАМИ И ШАЙБАМИ ДЛЯ САНИТАРНО-ТЕХНИЧЕСКИХ РАБОТ ДИАМЕТРОМ 8 ММ | Т | -0.00072
45 | 3/13-10-10/20 | БОЛТЫ С ГАЙКАМИ И ШАЙБАМИ ДЛЯ САНИТАРНО-ТЕХНИЧЕСКИХ РАБОТ | КГ | 0.074
46 | 3/13-10-10/30 | БОЛТЫ С ГАЙКАМИ И ШАЙБАМИ ДЛЯ САНИТАРНО-ТЕХНИЧЕСКИХ РАБОТ ДИАМЕТРОМ 8 ММ (ОЦИНКОВАННЫЕ) | Т | -0.004763
47 | 3/13-10-10/50 | БОЛТЫ С ГАЙКАМИ И ШАЙБАМИ ДЛЯ САНИТАРНО-ТЕХНИЧЕСКИХ РАБОТ ДИАМЕТРОМ 12 ММ | Т | -0.00129
| 4 | Железобетонные и бетонные изделия и конструкции (в т.ч. типовые), керамические изделия, нерудные материалы, бетоны и растворы
| 4/1 | Конструкции и изделия бетонные и железобетонные. керамические изделия. нерудные материалы. товарные бетоны и растворы
| 4/1-4 | Бетоны, растворы, смеси асфальтобетонные
48 | 4/1-4-10-20-30/30 | БЕТОН ТЯЖЕЛЫЙ С КРУПНОСТЬЮ ЗАПОЛНИТЕЛЯ БОЛЕЕ 10 ДО 20 ММ, КЛАССА В7,5 | М3 | -0.011965
49 | 4/1-4-20-20-10-20/10 | РАСТВОРЫ КЛАДОЧНЫЕ ТЯЖЕЛЫЕ ЦЕМЕНТНЫЕ, МАРКИ 100 | М3 | -0.00045
| СОСТАВИЛ | ____________________ |  | ГОРЕГЛЯД
|  | (должность) | (подпись) | (инициалы,фамилия)
| ПРОВЕРИЛ | ____________________ |  | ПАВЛЕНКО
|  | (должность) | (подпись) | (инициалы,фамилия)

## 3072-13-2017-T3
РАЗРАБОТЧИК |  | RSTC.smeta версия 22.7
|  |  |  | ШИФР | 17.060
СТРОИТЕЛЬСТВО МНОГОПРОФИЛЬНОЙ ПОЛИКЛИНИКИ В ПОС.ВОСТОЧНЫЙ.СТАДИЯ С (С УЧЕТОМ ПОСТАНОВЛЕНИЯ МА И С РБ N3 ОТ 26.01.2023Г.)
РАБОЧАЯ ДОКУМЕНТАЦИЯ
СМЕТНАЯ ДОКУМЕНТАЦИЯ
ТИТУЛЬНЫЙ ЛИСТ ДЛЯ ЛОКАЛЬНОЙ СМЕТЫ (ЛОКАЛЬНОГО СМЕТНОГО РАСЧЕТА) № 2017
СМЕТНАЯ СТОИМОСТЬ В ЦЕНАХ НА 1 НОЯБРЯ 2022г.
-3,237 ТЫС.РУБ
ЗАКАЗЧИК |  | УП "УКС МИНГОРИСПОЛКОМА"
МИНСК-2025

## 3072-13-2018-S0
НАИМЕНОВАНИЕ ОБЪЕКТА |  | СТРОИТЕЛЬСТВО МНОГОПРОФИЛЬНОЙ ПОЛИКЛИНИКИ В ПОС.ВОСТОЧНЫЙ.СТАДИЯ С (С УЧЕТОМ ПОСТАНОВЛЕНИЯ МА И С РБ N3 ОТ 26.01.2023Г.)
КОД ОБЪЕКТА |  | 17.060
НАИМЕНОВАНИЕ ЗДАНИЯ, СООРУЖЕНИЯ |  | СТРОИТЕЛЬСТВО МНОГОПРОФИЛЬНОЙ ПОЛИКЛИНИКИ. ВНЕСЕНИЕ ИЗМЕНЕНИЙ
ШИФР ЗДАНИЯ, СООРУЖЕНИЯ |  | 17.060.0.01
КОМПЛЕКТ ЧЕРТЕЖЕЙ |  | ОВ-ИЗМ.6
ЛОКАЛЬНАЯ СМЕТА (ЛОКАЛЬНЫЙ СМЕТНЫЙ РАСЧЕТ) № 2018
(НОРМЫ 2022г.)
ТЕПЛОИЗОЛЯЦИОННЫЕ РАБОТЫ # ОТОПЛЕНИЕ И ВЕНТИЛЯЦИЯ#ДОП К СМ. 2003
СОСТАВЛЕНА В ЦЕНАХ НА 1 НОЯБРЯ 2022г. | [8 empty] | СТОИМОСТЬ -0,126 ТЫС.РУБ.
№ п/п | ОБОСНОВАНИЕ | НАИМЕНОВАНИЕ РАБОТ, РЕСУРСОВ, РАСХОДОВ | ЕД.ИЗМ. КОЛИЧЕ- СТВО | СТОИМОСТЬ: ЕД.ИЗМ./ВСЕГО, РУБ.
|  |  |  | ЗАРАБОТНАЯ ПЛАТА | ЭКСПЛУАТАЦИЯ МАШИН И МЕХАНИЗМОВ |  | МАТЕРИАЛЫ, ИЗДЕЛИЯ, КОНСТРУКЦИИ (ОБОРУДОВАНИЕ, МЕБЕЛЬ, ИНВЕНТАРЬ) | ТРАНС-ПОРТ | ОБЩАЯ СТОИМОСТЬ
[5 empty] | ВСЕГО | В Т.Ч. З/П МАШИ- НИСТОВ
1 | 2 | 3 | 4 | 5 | 6 | 7 | 8 | 9 | 10
| НАЧИСЛЕНИЯ: | ОХР и ОПР/ПЛАНОВАЯ ПРИБЫЛЬ (%):Н19=68.63/50.01
1. | ПРИМЕЧАНИЕ: | К ДЛЯ ОХР И ОПР/ПЛАНОВАЯ ПРИБЫЛЬ: 1.0000/1.0000
2. | ПРИМЕЧАНИЕ: | КОЭФФИЦИЕНТ К З/П (ПОСТАНОВЛЕНИЕ N5): 1.0000
3. | ПРИМЕЧАНИЕ: | БАЗА ТЕКУЩИХ ЦЕН (ВАРИАНТ A)
| Ж2-90-10 | ТЕПЛОИЗОЛЯЦИОННЫЕ РАБОТЫ
4. | ПРИМЕЧАНИЕ: | В СМЕТЕ УЧТЕНА ЗАРАБОТНАЯ ПЛАТА РАБОЧИХ-СТРОИТЕЛЕЙ И ЗАРАБОТНАЯ ПЛАТА МАШИНИСТОВ СОГЛАСНО ПОСТАНОВЛЕНИЮ МА И С N3 ОТ 26.01.2023Г.
| КОЭФФИЦИЕНТЫ: | Н4=1.1951
| КОЭФФИЦИЕНТЫ: | Н5=1.1951
5. | Е26-44-1 (Н19) | ИЗОЛЯЦИЯ ГОРЯЧИХ ПОВЕРХНОСТЕЙ ТРУБОПРОВОДОВ ОБЕРТОЧНЫМИ МИНЕРАЛОВАТНЫМИ ИЛИ СТЕКЛОВАТНЫМИ ИЗДЕЛИЯМИ | М3 0.108 | 161.07 -17.40 | 2.32 -0.25 | 1.43 -0.15 | 158.54 -17.12 | 9.00 -0.97 | 330.93 -35.74
6. | 1/10-120-120-40/26 | МАТЫ ТЕПЛОИЗОЛЯЦИОННЫЕ ИЗ МИНЕРАЛЬНОЙ ВАТЫ С ВЕРТИКАЛЬНОЙ СЛОИСТОСТЬЮ С ПОКРЫТИЕМ ИЗ ФОЛЬГИ МВС-75/А-40, ТОЛЩИНОЙ 40 ММ | М3 0.1112 | - - | - - | - - | 586.58 -65.23 | 46.57 -5.18 | 633.15 -70.41
|  | ИТОГО ПРЯМЫЕ ЗАТРАТЫ : |  | -17 | - | - | -82 | -6 | -105
|  | ОХР и ОПР | [6 empty] | -12
|  | ПЛАНОВАЯ ПРИБЫЛЬ | [6 empty] | -9
|  | ИТОГО ПО ПТМ | [6 empty] | -126
|  | ЗАТРАТЫ ТРУДА | [6 empty] | -2
|  | ВСЕГО, В ТОМ ЧИСЛЕ | [6 empty] | -126
|  | СТРОИТЕЛЬНЫЕ РАБОТЫ В ТОМ ЧИСЛЕ | [6 empty] | -126
|  | ЗАРАБОТНАЯ ПЛАТА | [6 empty] | -17
|  | МАТЕРИАЛЫ, ИЗДЕЛИЯ, КОНСТРУКЦИИ | [6 empty] | -82
|  | ТРАНСПОРТ | [6 empty] | -6
|  | ОХР и ОПР | [6 empty] | -12
|  | ПЛАНОВАЯ ПРИБЫЛЬ | [6 empty] | -9
|  | ЗАТРАТЫ ТРУДА РАБОЧИХ | [6 empty] | -2
|  | СОСТАВИЛ | ____________________ |  |  |  |  | ГОРЕГЛЯД
|  |  | (должность) |  |  | (подпись) |  | (инициалы,фамилия)
|  | ПРОВЕРИЛ | ____________________ |  |  |  |  | ПАВЛЕНКО
|  |  | (должность) |  |  | (подпись) |  | (инициалы,фамилия)

## 3072-13-2018-T0
НАИМЕНОВАНИЕ ОБЪЕКТА: СТРОИТЕЛЬСТВО МНОГОПРОФИЛЬНОЙ ПОЛИКЛИНИКИ В ПОС.ВОСТОЧНЫЙ.СТАДИЯ С (С УЧЕТОМ ПОСТАНОВЛЕНИЯ МА И С РБ N3 ОТ 26.01.2023Г.)
КОД ОБЪЕКТА: 17.060
НАИМЕНОВАНИЕ ЗДАНИЯ, СООРУЖЕНИЯ: СТРОИТЕЛЬСТВО МНОГОПРОФИЛЬНОЙ ПОЛИКЛИНИКИ. ВНЕСЕНИЕ ИЗМЕНЕНИЙ
ШИФР ЗДАНИЯ, СООРУЖЕНИЯ: 17.060.0.01
КОМПЛЕКТ ЧЕРТЕЖЕЙ: ОВ-ИЗМ.6
ИСХОДНЫЕ ДАННЫЕ ПО ЛОКАЛЬНОЙ СМЕТЕ (ЛОКАЛЬНОМУ СМЕТНОМУ РАСЧЕТУ) № 2018
(НОРМЫ 2022г.)
ТЕПЛОИЗОЛЯЦИОННЫЕ РАБОТЫ # ОТОПЛЕНИЕ И ВЕНТИЛЯЦИЯ#ДОП К СМ. 2003
СОСТАВЛЕНА В ЦЕНАХ НА 1 НОЯБРЯ 2022г.
№ П/П | ТЕКСТ
1 | 2
1 | L3'3072'13'2018'S0'2'13'ТЕПЛОИЗОЛЯЦИОННЫЕ РАБОТЫ # ОТОПЛЕНИЕ И ВЕНТИЛЯЦИЯ#ДОП К СМ. 2003'ОВ-ИЗМ.6'ГОРЕГЛЯД'ПАВЛЕНКО*
2 | Ж2-90-10'ТЕПЛОИЗОЛЯЦИОННЫЕ РАБОТЫ'М3*
3 | П'В СМЕТЕ УЧТЕНА ЗАРАБОТНАЯ ПЛАТА РАБОЧИХ-СТРОИТЕЛЕЙ И ЗАРАБОТНАЯ ПЛАТА МАШИНИСТОВ СОГЛАСНО ПОСТАНОВЛЕНИЮ МА И С N3 ОТ 26.01.2023Г.*
4 | Н4=9,8:8,2'Н5=9,8:8,2*
5 | Е26-44-1'0,108'Ж1/B'ИЗОЛЯЦИЯ ГОРЯЧИХ ПОВЕРХНОСТЕЙ ТРУБОПРОВОДОВ ОБЕРТОЧНЫМИ МИНЕРАЛОВАТНЫМИ ИЛИ СТЕКЛОВАТНЫМИ ИЗДЕЛИЯМИ 'М3''*
6 | С104-1490'0,108Х1,03'B*
7 | L*

## 3072-13-2018-B0
НАИМЕНОВАНИЕ ОБЪЕКТА |  | СТРОИТЕЛЬСТВО МНОГОПРОФИЛЬНОЙ ПОЛИКЛИНИКИ В ПОС.ВОСТОЧНЫЙ.СТАДИЯ С (С УЧЕТОМ ПОСТАНОВЛЕНИЯ МА И С РБ N3 ОТ 26.01.2023Г.)
КОД ОБЪЕКТА |  | 17.060
НАИМЕНОВАНИЕ ЗДАНИЯ, СООРУЖЕНИЯ |  | СТРОИТЕЛЬСТВО МНОГОПРОФИЛЬНОЙ ПОЛИКЛИНИКИ. ВНЕСЕНИЕ ИЗМЕНЕНИЙ
ШИФР ЗДАНИЯ, СООРУЖЕНИЯ |  | 17.060.0.01
КОМПЛЕКТ ЧЕРТЕЖЕЙ |  | ОВ-ИЗМ.6
ВЕДОМОСТЬ ОБЪЕМОВ И СТОИМОСТИ РАБОТ № 2018
(НОРМЫ 2022г.)
ТЕПЛОИЗОЛЯЦИОННЫЕ РАБОТЫ # ОТОПЛЕНИЕ И ВЕНТИЛЯЦИЯ#ДОП К СМ. 2003
СОСТАВЛЕНА В ЦЕНАХ НА 1 НОЯБРЯ 2022г.
ОБОСНОВА- НИЕ | НАИМЕНОВАНИЕ ВИДОВ РАБОТ | ОБЪЕМ | СТОИМОСТЬ, ТЫС.РУБ.
|  |  | ЗАРАБОТНАЯ ПЛАТА | ЭКСПЛУАТА- ЦИЯ МАШИН И МЕХА- НИЗМОВ | МАТЕРИАЛЫ, ИЗДЕЛИЯ, КОНСТРУК- ЦИИ | ОБОРУДОВА- НИЕ,МЕБЕЛЬ, ИНВЕНТАРЬ | ОХР и ОПР | ПРОЧИЕ СРЕДСТВА | ВСЕГО
|  | ЕД.ИЗМ. | ТРУДОЕМ- КОСТЬ, ЧЕЛ.Ч. | В Т.Ч.З/П МАШИ- НИСТОВ | ТРАНСПОРТ | ТРАНСПОРТ | ПЛАНОВАЯ ПРИБЫЛЬ
1 | 2 | 3 | 4 | 5 | 6 | 7 | 8 | 9 | 10
Ж2-90-10 | ТЕПЛОИЗОЛЯЦИОННЫЕ РАБОТЫ | -0,108 | -0,017 | 0 | -0,082 | 0 | -0,012 | 0 | -0,126
|  | М3 | -2 | 0 | -0,006 | 0 | -0,009
| И Т О Г О | 0 | -0,017 | 0 | -0,082 | 0 | -0,012 | 0 | -0,126
|  |  | -2 | 0 | -0,006 | 0 | -0,009
| СОСТАВИЛ | ______________________________ | [5 empty] | ГОРЕГЛЯД
|  | (должность) |  |  |  | (подпись) |  | (инициалы,фамилия)
| ПРОВЕРИЛ | ______________________________ | [5 empty] | ПАВЛЕНКО
|  | (должность) |  |  |  | (подпись) |  | (инициалы,фамилия)

## 3072-13-2018-Q1
НАИМЕНОВАНИЕ ОБЪЕКТА |  | СТРОИТЕЛЬСТВО МНОГОПРОФИЛЬНОЙ ПОЛИКЛИНИКИ В ПОС.ВОСТОЧНЫЙ.СТАДИЯ С (С УЧЕТОМ ПОСТАНОВЛЕНИЯ МА И С РБ N3 ОТ 26.01.2023Г.)
КОД ОБЪЕКТА |  | 17.060
НАИМЕНОВАНИЕ ЗДАНИЯ, СООРУЖЕНИЯ |  | СТРОИТЕЛЬСТВО МНОГОПРОФИЛЬНОЙ ПОЛИКЛИНИКИ. ВНЕСЕНИЕ ИЗМЕНЕНИЙ
ШИФР ЗДАНИЯ, СООРУЖЕНИЯ |  | 17.060.0.01
КОМПЛЕКТ ЧЕРТЕЖЕЙ |  | ОВ-ИЗМ.6
ВЕДОМОСТЬ ОБЪЕМОВ РАБОТ И РАСХОДОВ РЕСУРСОВ С КОДАМИ РБ ДЛЯ ЛОКАЛЬНОЙ СМЕТЫ № 2018
(НОРМЫ 2022г.)
ТЕПЛОИЗОЛЯЦИОННЫЕ РАБОТЫ # ОТОПЛЕНИЕ И ВЕНТИЛЯЦИЯ#ДОП К СМ. 2003
ОБОСНОВАНИЕ | НАИМЕНОВАНИЕ ВИДОВ | ЕД.ИЗМЕРЕНИЯ | НАИМЕНОВАНИЕ РЕСУРСОВ | ЕД.ИЗМ. | КОЛИЧЕСТВО
| РАБОТ | ОБЪЕМ
1 | 2 | 3 | 4 | 5 | 6
Ж2-90-10 | ТЕПЛОИЗОЛЯЦИОННЫЕ РАБОТЫ | М3 -0,108
1-1 |  |  | ЗАТРАТЫ ТРУДА РАБОЧИХ | ЧЕЛ.Ч | -1.7572
1-3 |  |  | ЗАТРАТЫ ТРУДА МАШИНИСТОВ | ЧЕЛ.-Ч | -0.01836
М331617 |  |  | СРЕДСТВА МАЛОЙ МЕХАНИЗАЦИИ | МАШ.Ч | -0.01836
1 |  |  | Материалы для строительных работ
1/10 |  |  | Материалы для строительных работ общего назначения
1/10-120 |  |  | Материалы, изделия и конструкции для теплоизоляционных работ
1/10-120-120-40/26 |  |  | МАТЫ ТЕПЛОИЗОЛЯЦИОННЫЕ ИЗ МИНЕРАЛЬНОЙ ВАТЫ С ВЕРТИКАЛЬНОЙ СЛОИСТОСТЬЮ С ПОКРЫТИЕМ ИЗ ФОЛЬГИ МВС-75/А-40, ТОЛЩИНОЙ 40 ММ | М3 | -0.1112
1/10-240 |  |  | Метизы и крепежные изделия
1/10-240-60/7 |  |  | ПРЯЖКА БАНДАЖНАЯ ТИП 1-О | КГ | -0.0216
1/10-260 |  |  | Металлопрокат и металлоизделия (за исключением металлоизделий части 2)
1/10-260-50-5/1 |  |  | СТАЛЬ ТОНКОЛИСТОВАЯ ОЦИНКОВАННАЯ УГЛЕРОДИСТАЯ ТОЛЩИНОЙ 0,5 ММ | Т | -0.001145
1/10-260-50-5/21 |  |  | СТАЛЬ ТОНКОЛИСТОВАЯ ОЦИНКОВАННАЯ УГЛЕРОДИСТАЯ ТОЛЩИНОЙ 0,8 ММ | КГ | -2.849
1/10-260-210-2/29 |  |  | ПРОВОЛОКА СТАЛЬНАЯ НИЗКОУГЛЕРОДИСТАЯ ОБЩЕГО НАЗНАЧЕНИЯ ТЕРМИЧЕСКИ ОБРАБОТАННАЯ, БЕЗ ПОКРЫТИЯ (СВЕТЛАЯ И ЧЕРНАЯ), ДИАМЕТРОМ 1,6 ММ | Т | -0.000108
5 |  |  | Материалы для монтажных и специальных строительных работ
5/30 |  |  | Материалы для электротехнических установок
5/30-40 |  |  | Материалы для электроизоляционных работ
5/30-40-2/20 |  |  | ЛАКОТКАНЬ СТЕКЛЯННАЯ ЭЛЕКТРОИЗОЛЯЦИОННАЯ МАРКИ ЛСК-155/180, ТОЛЩИНОЙ 0,1 ММ | М2 | -0.16416
СОСТАВИЛ | ______________________________ |  |  | ГОРЕГЛЯД
| (должность) |  | (подпись) | (инициалы,фамилия)
ПРОВЕРИЛ | ______________________________ |  |  | ПАВЛЕНКО
| (должность) |  | (подпись) | (инициалы,фамилия)

## 3072-13-2018-Q0
НАИМЕНОВАНИЕ ОБЪЕКТА |  | СТРОИТЕЛЬСТВО МНОГОПРОФИЛЬНОЙ ПОЛИКЛИНИКИ В ПОС.ВОСТОЧНЫЙ.СТАДИЯ С (С УЧЕТОМ ПОСТАНОВЛЕНИЯ МА И С РБ N3 ОТ 26.01.2023Г.)
КОД ОБЪЕКТА |  | 17.060
НАИМЕНОВАНИЕ ЗДАНИЯ, СООРУЖЕНИЯ |  | СТРОИТЕЛЬСТВО МНОГОПРОФИЛЬНОЙ ПОЛИКЛИНИКИ. ВНЕСЕНИЕ ИЗМЕНЕНИЙ
ШИФР ЗДАНИЯ, СООРУЖЕНИЯ |  | 17.060.0.01
КОМПЛЕКТ ЧЕРТЕЖЕЙ |  | ОВ-ИЗМ.6
ВЕДОМОСТЬ РЕСУРСОВ ДЛЯ ЛОКАЛЬНОЙ СМЕТЫ № 2018
(НОРМЫ 2022г.)
ТЕПЛОИЗОЛЯЦИОННЫЕ РАБОТЫ # ОТОПЛЕНИЕ И ВЕНТИЛЯЦИЯ#ДОП К СМ. 2003
П/П | ОБОСНОВАНИЕ | НАИМЕНОВАНИЕ РЕСУРСОВ | ЕД.ИЗМ. | КОЛИЧЕСТВО
1 | 2 | 3 | 4 | 5
1 | 1-1 | ЗАТРАТЫ ТРУДА РАБОЧИХ | ЧЕЛ.Ч | -1.7572
2 | 1-3 | ЗАТРАТЫ ТРУДА МАШИНИСТОВ | ЧЕЛ.-Ч | -0.01836
3 | М331617 | СРЕДСТВА МАЛОЙ МЕХАНИЗАЦИИ | МАШ.Ч | -0.01836
| 1 | Материалы для строительных работ
| 1/10 | Материалы для строительных работ общего назначения
| 1/10-120 | Материалы, изделия и конструкции для теплоизоляционных работ
4 | 1/10-120-120-40/26 | МАТЫ ТЕПЛОИЗОЛЯЦИОННЫЕ ИЗ МИНЕРАЛЬНОЙ ВАТЫ С ВЕРТИКАЛЬНОЙ СЛОИСТОСТЬЮ С ПОКРЫТИЕМ ИЗ ФОЛЬГИ МВС-75/А-40, ТОЛЩИНОЙ 40 ММ | М3 | -0.1112
| 1/10-240 | Метизы и крепежные изделия
5 | 1/10-240-60/7 | ПРЯЖКА БАНДАЖНАЯ ТИП 1-О | КГ | -0.0216
| 1/10-260 | Металлопрокат и металлоизделия (за исключением металлоизделий части 2)
6 | 1/10-260-50-5/1 | СТАЛЬ ТОНКОЛИСТОВАЯ ОЦИНКОВАННАЯ УГЛЕРОДИСТАЯ ТОЛЩИНОЙ 0,5 ММ | Т | -0.001145
7 | 1/10-260-50-5/21 | СТАЛЬ ТОНКОЛИСТОВАЯ ОЦИНКОВАННАЯ УГЛЕРОДИСТАЯ ТОЛЩИНОЙ 0,8 ММ | КГ | -2.849
8 | 1/10-260-210-2/29 | ПРОВОЛОКА СТАЛЬНАЯ НИЗКОУГЛЕРОДИСТАЯ ОБЩЕГО НАЗНАЧЕНИЯ ТЕРМИЧЕСКИ ОБРАБОТАННАЯ, БЕЗ ПОКРЫТИЯ (СВЕТЛАЯ И ЧЕРНАЯ), ДИАМЕТРОМ 1,6 ММ | Т | -0.000108
| 5 | Материалы для монтажных и специальных строительных работ
| 5/30 | Материалы для электротехнических установок
| 5/30-40 | Материалы для электроизоляционных работ
9 | 5/30-40-2/20 | ЛАКОТКАНЬ СТЕКЛЯННАЯ ЭЛЕКТРОИЗОЛЯЦИОННАЯ МАРКИ ЛСК-155/180, ТОЛЩИНОЙ 0,1 ММ | М2 | -0.16416
| СОСТАВИЛ | ____________________ |  | ГОРЕГЛЯД
|  | (должность) | (подпись) | (инициалы,фамилия)
| ПРОВЕРИЛ | ____________________ |  | ПАВЛЕНКО
|  | (должность) | (подпись) | (инициалы,фамилия)

## 3072-13-2018-T3
РАЗРАБОТЧИК |  | RSTC.smeta версия 22.7
|  |  |  | ШИФР | 17.060
СТРОИТЕЛЬСТВО МНОГОПРОФИЛЬНОЙ ПОЛИКЛИНИКИ В ПОС.ВОСТОЧНЫЙ.СТАДИЯ С (С УЧЕТОМ ПОСТАНОВЛЕНИЯ МА И С РБ N3 ОТ 26.01.2023Г.)
РАБОЧАЯ ДОКУМЕНТАЦИЯ
СМЕТНАЯ ДОКУМЕНТАЦИЯ
ТИТУЛЬНЫЙ ЛИСТ ДЛЯ ЛОКАЛЬНОЙ СМЕТЫ (ЛОКАЛЬНОГО СМЕТНОГО РАСЧЕТА) № 2018
СМЕТНАЯ СТОИМОСТЬ В ЦЕНАХ НА 1 НОЯБРЯ 2022г.
-0,126 ТЫС.РУБ
ЗАКАЗЧИК |  | УП "УКС МИНГОРИСПОЛКОМА"
МИНСК-2025

## 3072-13-2019-S0
НАИМЕНОВАНИЕ ОБЪЕКТА |  | СТРОИТЕЛЬСТВО МНОГОПРОФИЛЬНОЙ ПОЛИКЛИНИКИ В ПОС.ВОСТОЧНЫЙ.СТАДИЯ С (С УЧЕТОМ ПОСТАНОВЛЕНИЯ МА И С РБ N3 ОТ 26.01.2023Г.)
КОД ОБЪЕКТА |  | 17.060
НАИМЕНОВАНИЕ ЗДАНИЯ, СООРУЖЕНИЯ |  | СТРОИТЕЛЬСТВО МНОГОПРОФИЛЬНОЙ ПОЛИКЛИНИКИ. ВНЕСЕНИЕ ИЗМЕНЕНИЙ
ШИФР ЗДАНИЯ, СООРУЖЕНИЯ |  | 17.060.0.01
КОМПЛЕКТ ЧЕРТЕЖЕЙ |  | ОВ
ЛОКАЛЬНАЯ СМЕТА (ЛОКАЛЬНЫЙ СМЕТНЫЙ РАСЧЕТ) № 2019
(НОРМЫ 2022г.)
ВНУТРЕННИЕ САНТЕХНИЧЕСКИЕ УСТРОЙСТВА# ОТОПЛЕНИЕ И ВЕНТИЛЯЦИЯ#ДОП К СМ. 2001,2007,2009,2017
СОСТАВЛЕНА В ЦЕНАХ НА 1 НОЯБРЯ 2022г. | [8 empty] | СТОИМОСТЬ -9,793 ТЫС.РУБ.
№ п/п | ОБОСНОВАНИЕ | НАИМЕНОВАНИЕ РАБОТ, РЕСУРСОВ, РАСХОДОВ | ЕД.ИЗМ. КОЛИЧЕ- СТВО | СТОИМОСТЬ: ЕД.ИЗМ./ВСЕГО, РУБ.
|  |  |  | ЗАРАБОТНАЯ ПЛАТА | ЭКСПЛУАТАЦИЯ МАШИН И МЕХАНИЗМОВ |  | МАТЕРИАЛЫ, ИЗДЕЛИЯ, КОНСТРУКЦИИ (ОБОРУДОВАНИЕ, МЕБЕЛЬ, ИНВЕНТАРЬ) | ТРАНС-ПОРТ | ОБЩАЯ СТОИМОСТЬ
[5 empty] | ВСЕГО | В Т.Ч. З/П МАШИ- НИСТОВ
1 | 2 | 3 | 4 | 5 | 6 | 7 | 8 | 9 | 10
| НАЧИСЛЕНИЯ: | ОХР и ОПР/ПЛАНОВАЯ ПРИБЫЛЬ (%):Н12=80.98/73.48
| НАЧИСЛЕНИЯ: | ОХР и ОПР/ПЛАНОВАЯ ПРИБЫЛЬ (%):Н19=68.63/50.01
1. | ПРИМЕЧАНИЕ: | К ДЛЯ ОХР И ОПР/ПЛАНОВАЯ ПРИБЫЛЬ: 1.0000/1.0000
2. | ПРИМЕЧАНИЕ: | КОЭФФИЦИЕНТ К З/П (ПОСТАНОВЛЕНИЕ N5): 1.0000
3. | ПРИМЕЧАНИЕ: | БАЗА ТЕКУЩИХ ЦЕН (ВАРИАНТ A)
| Ж3-20-15 | ОТОПЛЕНИЕ. ОБОРУДОВАНИЕ И ПРИБОРЫ
4. | ПРИМЕЧАНИЕ: | В СМЕТЕ УЧТЕНА ЗАРАБОТНАЯ ПЛАТА РАБОЧИХ-СТРОИТЕЛЕЙ И ЗАРАБОТНАЯ ПЛАТА МАШИНИСТОВ СОГЛАСНО ПОСТАНОВЛЕНИЮ МА И С N3 ОТ 26.01.2023Г.
| КОЭФФИЦИЕНТЫ: | Н4=1.1951
| КОЭФФИЦИЕНТЫ: | Н5=1.1951
5. | ПРИМЕЧАНИЕ: | ДОП. К СМЕТЕ N2001
6. | Е18-23-1 (Н12) | УСТАНОВКА РАДИАТОРОВ СТАЛЬНЫХ ПАНЕЛЬНЫХ ОТОПИТЕЛЬНЫХ ДЛИНОЙ ДО 1700 ММ С ПРИСОЕДИНЕНИЕМ К ТРУБОПРОВОДАМ СИСТЕМЫ ОТОПЛЕНИЯ ИЗ МЕТАЛЛОПЛАСТИКОВЫХ, ПОЛИЭТИЛЕНОВЫХ ТРУБ | 100 КВТ 4.5937 | 1302.89 -5985.09 | 10.63 -48.83 | 0.71 -3.26 | 463.57 -2129.50 | 34.26 -157.38 | 1811.35 -8320.80
7. | Е18-23-2 (Н12) | УСТАНОВКА РАДИАТОРОВ СТАЛЬНЫХ ПАНЕЛЬНЫХ ОТОПИТЕЛЬНЫХ ДЛИНОЙ ДО 3000 ММ С ПРИСОЕДИНЕНИЕМ К ТРУБОПРОВОДАМ СИСТЕМЫ ОТОПЛЕНИЯ ИЗ МЕТАЛЛОПЛАСТИКОВЫХ, ПОЛИЭТИЛЕНОВЫХ ТРУБ | 100 КВТ 0.0484 | 1432.64 -69.34 | 12.73 -0.62 | 0.71 -0.03 | 680.06 -32.91 | 50.17 -2.43 | 2175.60 -105.30
8. | Е18-23-1 (Н12) | УСТАНОВКА РАДИАТОРОВ СТАЛЬНЫХ ПАНЕЛЬНЫХ ОТОПИТЕЛЬНЫХ ДЛИНОЙ ДО 1700 ММ С ПРИСОЕДИНЕНИЕМ К ТРУБОПРОВОДАМ СИСТЕМЫ ОТОПЛЕНИЯ ИЗ МЕТАЛЛОПЛАСТИКОВЫХ, ПОЛИЭТИЛЕНОВЫХ ТРУБ | 100 КВТ 4.5937 | 1302.89 5985.09 | 10.63 48.83 | 0.71 3.26 | 73.99 339.89 | 5.89 27.06 | 1393.40 6400.86
9. | Е18-23-2 (Н12) | УСТАНОВКА РАДИАТОРОВ СТАЛЬНЫХ ПАНЕЛЬНЫХ ОТОПИТЕЛЬНЫХ ДЛИНОЙ ДО 3000 ММ С ПРИСОЕДИНЕНИЕМ К ТРУБОПРОВОДАМ СИСТЕМЫ ОТОПЛЕНИЯ ИЗ МЕТАЛЛОПЛАСТИКОВЫХ, ПОЛИЭТИЛЕНОВЫХ ТРУБ | 100 КВТ 0.0484 | 1432.64 69.34 | 12.73 0.62 | 0.71 0.03 | 97.56 4.72 | 7.77 0.38 | 1550.70 75.06
|  | ИТОГО ПРЯМЫЕ ЗАТРАТЫ : |  | - | - | - | -1818 | -132 | -1950
|  | ИТОГО ПО ПТМ | [6 empty] | -1950
| Ж3-20-15 | ОТОПЛЕНИЕ. ОБОРУДОВАНИЕ И ПРИБОРЫ
10. | ПРИМЕЧАНИЕ: | ДОП. К СМЕТЕ N2007
11. | Е18-23-1 (Н12) | УСТАНОВКА РАДИАТОРОВ СТАЛЬНЫХ ПАНЕЛЬНЫХ ОТОПИТЕЛЬНЫХ ДЛИНОЙ ДО 1700 ММ С ПРИСОЕДИНЕНИЕМ К ТРУБОПРОВОДАМ СИСТЕМЫ ОТОПЛЕНИЯ ИЗ МЕТАЛЛОПЛАСТИКОВЫХ, ПОЛИЭТИЛЕНОВЫХ ТРУБ | 100 КВТ 0.2145 | 1302.89 -279.47 | 10.63 -2.28 | 0.71 -0.15 | 463.57 -99.44 | 34.26 -7.35 | 1811.35 -388.53
12. | Е18-23-1 (Н12) | УСТАНОВКА РАДИАТОРОВ СТАЛЬНЫХ ПАНЕЛЬНЫХ ОТОПИТЕЛЬНЫХ ДЛИНОЙ ДО 1700 ММ С ПРИСОЕДИНЕНИЕМ К ТРУБОПРОВОДАМ СИСТЕМЫ ОТОПЛЕНИЯ ИЗ МЕТАЛЛОПЛАСТИКОВЫХ, ПОЛИЭТИЛЕНОВЫХ ТРУБ | 100 КВТ 0.2145 | 1302.89 279.47 | 10.63 2.28 | 0.71 0.15 | 73.99 15.87 | 5.89 1.26 | 1393.40 298.88
|  | ИТОГО ПРЯМЫЕ ЗАТРАТЫ : |  | - | - | - | -84 | -6 | -90
|  | ИТОГО ПО ПТМ | [6 empty] | -90
| Ж3-30-10 | ВЕНТИЛЯЦИЯ. СТРОИТЕЛЬНЫЕ РАБОТЫ
13. | Е26-43-1 (Н19) | ОБЕРТЫВАНИЕ ПОВЕРХНОСТИ ИЗОЛЯЦИИ ТРУБОПРОВОДОВ ДИАМЕТРОМ БОЛЕЕ 273 ММ И ПЛОСКИХ ПОВЕРХНОСТЕЙ РУЛОННЫМИ МАТЕРИАЛАМИ НА МАСТИКЕ | 100 М2 23.8108 | 625.07 -14883.42 | 22.25 -529.79 | 10.87 -258.82 | 636.86 -15164.15 | 50.56 -1203.87 | 1334.74 -31781.23
14. | Е26-43-1 (Н19) | ОГНЕЗАЩИТНОЕ ПОКРЫТИЕ В СОСТАВЕ ОГНЕЗАЩИТНОЙ СИСТЕМЫ ПТК-ВЕНТ-МБОР-ОВ | 100 М2 26.1919 | 625.07 16371.77 | 17.60 460.98 | 10.87 284.71 | - - | - - | 642.67 16832.75
|  | ИТОГО ПРЯМЫЕ ЗАТРАТЫ : |  | 1488 | -69 | 26 | -15164 | -1204 | -14949
|  | ОХР и ОПР | [6 empty] | 1039
|  | ПЛАНОВАЯ ПРИБЫЛЬ | [6 empty] | 757
|  | ИТОГО ПО ПТМ | [6 empty] | -13153
|  | ЗАТРАТЫ ТРУДА | [6 empty] | 150
|  | ЗАТРАТЫ ТРУДА МАШИНИСТОВ | [6 empty] | 3
| Ж3-30-10 | ВЕНТИЛЯЦИЯ. СТРОИТЕЛЬНЫЕ РАБОТЫ
15. | ПРИМЕЧАНИЕ: | ДОП. К СМЕТЕ N2009
16. | Е26-43-1 (Н19) | ОБЕРТЫВАНИЕ ПОВЕРХНОСТИ ИЗОЛЯЦИИ ТРУБОПРОВОДОВ ДИАМЕТРОМ БОЛЕЕ 273 ММ И ПЛОСКИХ ПОВЕРХНОСТЕЙ РУЛОННЫМИ МАТЕРИАЛАМИ НА МАСТИКЕ | 100 М2 9.7581 | 625.07 6099.50 | 22.25 217.12 | 10.87 106.07 | 636.86 6214.54 | 50.56 493.37 | 1334.74 13024.53
17. | Е26-43-1 (Н19) | ОГНЕЗАЩИТНОЕ ПОКРЫТИЕ В СОСТАВЕ ОГНЕЗАЩИТНОЙ СИСТЕМЫ ПТК-ВЕНТ-МБОР-ОВ | 100 М2 10.7339 | 625.07 -6709.44 | 17.60 -188.92 | 10.87 -116.68 | - - | - - | 642.67 -6898.36
|  | ИТОГО ПРЯМЫЕ ЗАТРАТЫ : |  | -610 | 28 | -11 | 6215 | 493 | 6126
|  | ОХР и ОПР | [6 empty] | -426
|  | ПЛАНОВАЯ ПРИБЫЛЬ | [6 empty] | -310
|  | ИТОГО ПО ПТМ | [6 empty] | 5390
|  | ЗАТРАТЫ ТРУДА | [6 empty] | -62
|  | ЗАТРАТЫ ТРУДА МАШИНИСТОВ | [6 empty] | -1
| Ж3-30-10 | ВЕНТИЛЯЦИЯ. СТРОИТЕЛЬНЫЕ РАБОТЫ
18. | ПРИМЕЧАНИЕ: | ДОП. К СМЕТЕ N2017
19. | Е26-43-1 (Н19) | ОБЕРТЫВАНИЕ ПОВЕРХНОСТИ ИЗОЛЯЦИИ ТРУБОПРОВОДОВ ДИАМЕТРОМ БОЛЕЕ 273 ММ И ПЛОСКИХ ПОВЕРХНОСТЕЙ РУЛОННЫМИ МАТЕРИАЛАМИ НА МАСТИКЕ | 100 М2 0.0195 | 625.07 12.19 | 22.25 0.43 | 10.87 0.21 | 636.86 12.42 | 50.56 0.99 | 1334.74 26.02
20. | Е26-43-1 (Н19) | ОГНЕЗАЩИТНОЕ ПОКРЫТИЕ В СОСТАВЕ ОГНЕЗАЩИТНОЙ СИСТЕМЫ ПТК-ВЕНТ-МБОР-ОВ | 100 М2 0.0225 | 625.07 -14.06 | 17.60 -0.40 | 10.87 -0.24 | - - | - - | 642.67 -14.46
|  | ИТОГО ПРЯМЫЕ ЗАТРАТЫ : |  | -2 | - | - | 12 | 1 | 11
|  | ОХР и ОПР | [6 empty] | -1
|  | ПЛАНОВАЯ ПРИБЫЛЬ | [6 empty] | -1
|  | ИТОГО ПО ПТМ | [6 empty] | 9
|  | ВСЕГО, В ТОМ ЧИСЛЕ | [6 empty] | -9793
|  | СТРОИТЕЛЬНЫЕ РАБОТЫ В ТОМ ЧИСЛЕ | [6 empty] | -9793
|  | ЗАРАБОТНАЯ ПЛАТА | [6 empty] | 877
|  | ЭКСПЛУАТАЦИЯ МАШИН И МЕХАНИЗМОВ | [6 empty] | -41
|  | В ТОМ ЧИСЛЕ ЗАРАБОТНАЯ ПЛАТА МАШИНИСТОВ | [6 empty] | 15
|  | МАТЕРИАЛЫ, ИЗДЕЛИЯ, КОНСТРУКЦИИ | [6 empty] | -10839
|  | ТРАНСПОРТ | [6 empty] | -848
|  | ОХР и ОПР | [6 empty] | 612
|  | ПЛАНОВАЯ ПРИБЫЛЬ | [6 empty] | 446
|  | ЗАТРАТЫ ТРУДА РАБОЧИХ | [6 empty] | 89
|  | ЗАТРАТЫ ТРУДА МАШИНИСТОВ | [6 empty] | 2
|  | СОСТАВИЛ | ____________________ |  |  |  |  | КОЛБУН
|  |  | (должность) |  |  | (подпись) |  | (инициалы,фамилия)
|  | ПРОВЕРИЛ | ____________________ |  |  |  |  | ПАВЛЕНКО
|  |  | (должность) |  |  | (подпись) |  | (инициалы,фамилия)

## 3072-13-2019-T0
НАИМЕНОВАНИЕ ОБЪЕКТА: СТРОИТЕЛЬСТВО МНОГОПРОФИЛЬНОЙ ПОЛИКЛИНИКИ В ПОС.ВОСТОЧНЫЙ.СТАДИЯ С (С УЧЕТОМ ПОСТАНОВЛЕНИЯ МА И С РБ N3 ОТ 26.01.2023Г.)
КОД ОБЪЕКТА: 17.060
НАИМЕНОВАНИЕ ЗДАНИЯ, СООРУЖЕНИЯ: СТРОИТЕЛЬСТВО МНОГОПРОФИЛЬНОЙ ПОЛИКЛИНИКИ. ВНЕСЕНИЕ ИЗМЕНЕНИЙ
ШИФР ЗДАНИЯ, СООРУЖЕНИЯ: 17.060.0.01
КОМПЛЕКТ ЧЕРТЕЖЕЙ: ОВ
ИСХОДНЫЕ ДАННЫЕ ПО ЛОКАЛЬНОЙ СМЕТЕ (ЛОКАЛЬНОМУ СМЕТНОМУ РАСЧЕТУ) № 2019
(НОРМЫ 2022г.)
ВНУТРЕННИЕ САНТЕХНИЧЕСКИЕ УСТРОЙСТВА# ОТОПЛЕНИЕ И ВЕНТИЛЯЦИЯ#ДОП К СМ. 2001,2007,2009,2017
СОСТАВЛЕНА В ЦЕНАХ НА 1 НОЯБРЯ 2022г.
№ П/П | ТЕКСТ
1 | 2
1 | L3'3072'13'2019'S0'2'13'ВНУТРЕННИЕ САНТЕХНИЧЕСКИЕ УСТРОЙСТВА# ОТОПЛЕНИЕ И ВЕНТИЛЯЦИЯ#ДОП К СМ. 2001,2007,2009,2017'ОВ'КОЛБУН'ПАВЛЕНКО*
2 | Ж3-20-15'ОТОПЛЕНИЕ. ОБОРУДОВАНИЕ И ПРИБОРЫ'ШТ (КОМПЛ.)*
3 | П'В СМЕТЕ УЧТЕНА ЗАРАБОТНАЯ ПЛАТА РАБОЧИХ-СТРОИТЕЛЕЙ И ЗАРАБОТНАЯ ПЛАТА МАШИНИСТОВ СОГЛАСНО ПОСТАНОВЛЕНИЮ МА И С N3 ОТ 26.01.2023Г.*
4 | Н4=9,8:8,2'Н5=9,8:8,2*
5 | П'ДОП. К СМЕТЕ N2001*
6 | Е18-23-1'443,10-2,285-2,554+21,11'B'УСТАНОВКА РАДИАТОРОВ СТАЛЬНЫХ ПАНЕЛЬНЫХ ОТОПИТЕЛЬНЫХ ДЛИНОЙ ДО 1700 ММ С ПРИСОЕДИНЕНИЕМ К ТРУБОПРОВОДАМ СИСТЕМЫ ОТОПЛЕНИЯ ИЗ МЕТАЛЛОПЛАСТИКОВЫХ, ПОЛИЭТИЛЕНОВЫХ ТРУБ'100 КВТ''*
7 | Е18-23-2'2,285+2,554'B'УСТАНОВКА РАДИАТОРОВ СТАЛЬНЫХ ПАНЕЛЬНЫХ ОТОПИТЕЛЬНЫХ ДЛИНОЙ ДО 3000 ММ С ПРИСОЕДИНЕНИЕМ К ТРУБОПРОВОДАМ СИСТЕМЫ ОТОПЛЕНИЯ ИЗ МЕТАЛЛОПЛАСТИКОВЫХ, ПОЛИЭТИЛЕНОВЫХ ТРУБ'100 КВТ''*
8 | Е18-23-1'443,10-2,285-2,554+21,11'101-15509/101-15512/300-48600'УСТАНОВКА РАДИАТОРОВ СТАЛЬНЫХ ПАНЕЛЬНЫХ ОТОПИТЕЛЬНЫХ ДЛИНОЙ ДО 1700 ММ С ПРИСОЕДИНЕНИЕМ К ТРУБОПРОВОДАМ СИСТЕМЫ ОТОПЛЕНИЯ ИЗ МЕТАЛЛОПЛАСТИКОВЫХ, ПОЛИЭТИЛЕНОВЫХ ТРУБ'100 КВТ''*
9 | Е18-23-2'2,285+2,554'101-15509/101-15512/300-48600'УСТАНОВКА РАДИАТОРОВ СТАЛЬНЫХ ПАНЕЛЬНЫХ ОТОПИТЕЛЬНЫХ ДЛИНОЙ ДО 3000 ММ С ПРИСОЕДИНЕНИЕМ К ТРУБОПРОВОДАМ СИСТЕМЫ ОТОПЛЕНИЯ ИЗ МЕТАЛЛОПЛАСТИКОВЫХ, ПОЛИЭТИЛЕНОВЫХ ТРУБ'100 КВТ''*
10 | Ж3-20-15'ОТОПЛЕНИЕ. ОБОРУДОВАНИЕ И ПРИБОРЫ'ШТ (КОМПЛ.)*
11 | П'ДОП. К СМЕТЕ N2007*
12 | Е18-23-1'21,452'Ж100/B'УСТАНОВКА РАДИАТОРОВ СТАЛЬНЫХ ПАНЕЛЬНЫХ ОТОПИТЕЛЬНЫХ ДЛИНОЙ ДО 1700 ММ С ПРИСОЕДИНЕНИЕМ К ТРУБОПРОВОДАМ СИСТЕМЫ ОТОПЛЕНИЯ ИЗ МЕТАЛЛОПЛАСТИКОВЫХ, ПОЛИЭТИЛЕНОВЫХ ТРУБ'100 КВТ''*
13 | Е18-23-1'21,452'Ж100/101-15509/101-15512/300-48600'УСТАНОВКА РАДИАТОРОВ СТАЛЬНЫХ ПАНЕЛЬНЫХ ОТОПИТЕЛЬНЫХ ДЛИНОЙ ДО 1700 ММ С ПРИСОЕДИНЕНИЕМ К ТРУБОПРОВОДАМ СИСТЕМЫ ОТОПЛЕНИЯ ИЗ МЕТАЛЛОПЛАСТИКОВЫХ, ПОЛИЭТИЛЕНОВЫХ ТРУБ'100 КВТ''*
14 | Ж3-30-10'ВЕНТИЛЯЦИЯ. СТРОИТЕЛЬНЫЕ РАБОТЫ'М2*
15 | Е26-43-1'2380,48+0,6'Ж100/B'ОБЕРТЫВАНИЕ ПОВЕРХНОСТИ ИЗОЛЯЦИИ ТРУБОПРОВОДОВ ДИАМЕТРОМ БОЛЕЕ 273 ММ И ПЛОСКИХ ПОВЕРХНОСТЕЙ РУЛОННЫМИ МАТЕРИАЛАМИ НА МАСТИКЕ'100 М2''*
16 | Е26-43-1'2618,528+0,66'Ж100/101-129900/101-59302-1/М121003'ОГНЕЗАЩИТНОЕ ПОКРЫТИЕ В СОСТАВЕ ОГНЕЗАЩИТНОЙ СИСТЕМЫ ПТК-ВЕНТ-МБОР-ОВ'100 М2''*
17 | Ж3-30-10'ВЕНТИЛЯЦИЯ. СТРОИТЕЛЬНЫЕ РАБОТЫ'М2*
18 | П'ДОП. К СМЕТЕ N2009*
19 | Е26-43-1'975,81'Ж100'ОБЕРТЫВАНИЕ ПОВЕРХНОСТИ ИЗОЛЯЦИИ ТРУБОПРОВОДОВ ДИАМЕТРОМ БОЛЕЕ 273 ММ И ПЛОСКИХ ПОВЕРХНОСТЕЙ РУЛОННЫМИ МАТЕРИАЛАМИ НА МАСТИКЕ'100 М2''*
20 | Е26-43-1'1073,391'Ж100/B/101-129900/101-59302-1/М121003'ОГНЕЗАЩИТНОЕ ПОКРЫТИЕ В СОСТАВЕ ОГНЕЗАЩИТНОЙ СИСТЕМЫ ПТК-ВЕНТ-МБОР-ОВ'100 М2''*
21 | Ж3-30-10'ВЕНТИЛЯЦИЯ. СТРОИТЕЛЬНЫЕ РАБОТЫ'М2*
22 | П'ДОП. К СМЕТЕ N2017*
23 | Е26-43-1'1,95'Ж100'ОБЕРТЫВАНИЕ ПОВЕРХНОСТИ ИЗОЛЯЦИИ ТРУБОПРОВОДОВ ДИАМЕТРОМ БОЛЕЕ 273 ММ И ПЛОСКИХ ПОВЕРХНОСТЕЙ РУЛОННЫМИ МАТЕРИАЛАМИ НА МАСТИКЕ'100 М2''*
24 | Е26-43-1'2,25'Ж100/B/101-129900/101-59302-1/М121003'ОГНЕЗАЩИТНОЕ ПОКРЫТИЕ В СОСТАВЕ ОГНЕЗАЩИТНОЙ СИСТЕМЫ ПТК-ВЕНТ-МБОР-ОВ'100 М2''*
25 | L*

## 3072-13-2019-B0
НАИМЕНОВАНИЕ ОБЪЕКТА |  | СТРОИТЕЛЬСТВО МНОГОПРОФИЛЬНОЙ ПОЛИКЛИНИКИ В ПОС.ВОСТОЧНЫЙ.СТАДИЯ С (С УЧЕТОМ ПОСТАНОВЛЕНИЯ МА И С РБ N3 ОТ 26.01.2023Г.)
КОД ОБЪЕКТА |  | 17.060
НАИМЕНОВАНИЕ ЗДАНИЯ, СООРУЖЕНИЯ |  | СТРОИТЕЛЬСТВО МНОГОПРОФИЛЬНОЙ ПОЛИКЛИНИКИ. ВНЕСЕНИЕ ИЗМЕНЕНИЙ
ШИФР ЗДАНИЯ, СООРУЖЕНИЯ |  | 17.060.0.01
КОМПЛЕКТ ЧЕРТЕЖЕЙ |  | ОВ
ВЕДОМОСТЬ ОБЪЕМОВ И СТОИМОСТИ РАБОТ № 2019
(НОРМЫ 2022г.)
ВНУТРЕННИЕ САНТЕХНИЧЕСКИЕ УСТРОЙСТВА# ОТОПЛЕНИЕ И ВЕНТИЛЯЦИЯ#ДОП К СМ. 2001,2007,2009,2017
СОСТАВЛЕНА В ЦЕНАХ НА 1 НОЯБРЯ 2022г.
ОБОСНОВА- НИЕ | НАИМЕНОВАНИЕ ВИДОВ РАБОТ | ОБЪЕМ | СТОИМОСТЬ, ТЫС.РУБ.
|  |  | ЗАРАБОТНАЯ ПЛАТА | ЭКСПЛУАТА- ЦИЯ МАШИН И МЕХА- НИЗМОВ | МАТЕРИАЛЫ, ИЗДЕЛИЯ, КОНСТРУК- ЦИИ | ОБОРУДОВА- НИЕ,МЕБЕЛЬ, ИНВЕНТАРЬ | ОХР и ОПР | ПРОЧИЕ СРЕДСТВА | ВСЕГО
|  | ЕД.ИЗМ. | ТРУДОЕМ- КОСТЬ, ЧЕЛ.Ч. | В Т.Ч.З/П МАШИ- НИСТОВ | ТРАНСПОРТ | ТРАНСПОРТ | ПЛАНОВАЯ ПРИБЫЛЬ
1 | 2 | 3 | 4 | 5 | 6 | 7 | 8 | 9 | 10
Ж3-20-15 | ОТОПЛЕНИЕ. ОБОРУДОВАНИЕ И ПРИБОРЫ | 0 | 0 | 0 | -1,818 | 0 | 0 | 0 | -1,95
|  | ШТ (КОМП | 0 | 0 | -0,132 | 0 | 0
Ж3-20-15 | ОТОПЛЕНИЕ. ОБОРУДОВАНИЕ И ПРИБОРЫ | 0 | 0 | 0 | -0,084 | 0 | 0 | 0 | -0,09
|  | ШТ (КОМП | 0 | 0 | -0,006 | 0 | 0
Ж3-30-10 | ВЕНТИЛЯЦИЯ. СТРОИТЕЛЬНЫЕ РАБОТЫ | 238,11 | 1,488 | -0,069 | -15,164 | 0 | 1,039 | 0 | -13,153
|  | М2 | 150 | 0,026 | -1,204 | 0 | 0,757
Ж3-30-10 | ВЕНТИЛЯЦИЯ. СТРОИТЕЛЬНЫЕ РАБОТЫ | -97,58 | -0,61 | 0,028 | 6,215 | 0 | -0,426 | 0 | 5,39
|  | М2 | -62 | -0,011 | 0,493 | 0 | -0,31
Ж3-30-10 | ВЕНТИЛЯЦИЯ. СТРОИТЕЛЬНЫЕ РАБОТЫ | -0,3 | -0,002 | 0 | 0,012 | 0 | -0,001 | 0 | 0,009
|  | М2 | 0 | 0 | 0,001 | 0 | -0,001
| И Т О Г О | 0 | 0,876 | -0,041 | -10,839 | 0 | 0,612 | 0 | -9,794
|  |  | 88 | 0,015 | -0,848 | 0 | 0,446
| СОСТАВИЛ | ______________________________ | [5 empty] | КОЛБУН
|  | (должность) |  |  |  | (подпись) |  | (инициалы,фамилия)
| ПРОВЕРИЛ | ______________________________ | [5 empty] | ПАВЛЕНКО
|  | (должность) |  |  |  | (подпись) |  | (инициалы,фамилия)

## 3072-13-2019-Q1
НАИМЕНОВАНИЕ ОБЪЕКТА |  | СТРОИТЕЛЬСТВО МНОГОПРОФИЛЬНОЙ ПОЛИКЛИНИКИ В ПОС.ВОСТОЧНЫЙ.СТАДИЯ С (С УЧЕТОМ ПОСТАНОВЛЕНИЯ МА И С РБ N3 ОТ 26.01.2023Г.)
КОД ОБЪЕКТА |  | 17.060
НАИМЕНОВАНИЕ ЗДАНИЯ, СООРУЖЕНИЯ |  | СТРОИТЕЛЬСТВО МНОГОПРОФИЛЬНОЙ ПОЛИКЛИНИКИ. ВНЕСЕНИЕ ИЗМЕНЕНИЙ
ШИФР ЗДАНИЯ, СООРУЖЕНИЯ |  | 17.060.0.01
КОМПЛЕКТ ЧЕРТЕЖЕЙ |  | ОВ
ВЕДОМОСТЬ ОБЪЕМОВ РАБОТ И РАСХОДОВ РЕСУРСОВ С КОДАМИ РБ ДЛЯ ЛОКАЛЬНОЙ СМЕТЫ № 2019
(НОРМЫ 2022г.)
ВНУТРЕННИЕ САНТЕХНИЧЕСКИЕ УСТРОЙСТВА# ОТОПЛЕНИЕ И ВЕНТИЛЯЦИЯ#ДОП К СМ. 2001,2007,2009,2017
ОБОСНОВАНИЕ | НАИМЕНОВАНИЕ ВИДОВ | ЕД.ИЗМЕРЕНИЯ | НАИМЕНОВАНИЕ РЕСУРСОВ | ЕД.ИЗМ. | КОЛИЧЕСТВО
| РАБОТ | ОБЪЕМ
1 | 2 | 3 | 4 | 5 | 6
Ж3-20-15 | ОТОПЛЕНИЕ. ОБОРУДОВАНИЕ И ПРИБОРЫ | ШТ (КОМП 0
1-1 |  |  | ЗАТРАТЫ ТРУДА РАБОЧИХ | ЧЕЛ.Ч | 0
1-3 |  |  | ЗАТРАТЫ ТРУДА МАШИНИСТОВ | ЧЕЛ.-Ч | 0
М021143 |  |  | КРАНЫ НА АВТОМОБИЛЬНОМ ХОДУ ПРИ РАБОТЕ НА ДРУГИХ ВИДАХ СТРОИТЕЛЬСТВА, 16 Т | МАШ.Ч | 0
М030402 |  |  | ЛЕБЕДКИ ЭЛЕКТРИЧЕСКИЕ ТЯГОВЫМ УСИЛИЕМ ДО 12,26 (1,25) КН (Т) | МАШ.Ч | 0
М134041 |  |  | ШУРУПОВЕРТ | МАШ.Ч | 0
М331451 |  |  | ПЕРФОРАТОРЫ ЭЛЕКТРИЧЕСКИЕ | МАШ.Ч | 0
1 |  |  | Материалы для строительных работ
1/10 |  |  | Материалы для строительных работ общего назначения
1/10-170 |  |  | Оснастка технологическая и инструментальная
1/10-170-10/135 |  |  | СВЕРЛА С SDS PLUS ХВОСТОВИКОМ (НАКОНЕЧНИК ИЗ ТВЕРДОСПЛАВНОЙ СТАЛИ) (ПО БЕТОНУ), ДИАМЕТРОМ 8-10 ММ, ДЛИНОЙ 260 (265) ММ | ШТ. | 0
1/10-230 |  |  | Материалы для отделочных работ
1/10-230-45-10/65 |  |  | ЭМАЛЬ ПЕНТАФТАЛЕВАЯ ПФ-115, БЕЛАЯ | Т | 0
1/10-230-50-15/31 |  |  | ОЛИФА НАТУРАЛЬНАЯ | КГ | 0
1/10-235 |  |  | Изделия герметизирующие, уплотняющие, изолирующие
1/10-235-3/47 |  |  | ЛЬНЯНАЯ ПРЯДЬ | КГ | 0
1/10-240 |  |  | Метизы и крепежные изделия
1/10-240-30-50/10 |  |  | ДЮБЕЛЬ С ШУРУПОМ ДЛЯ БЫСТРОГО МОНТАЖА 6 Х 40 ММ | 100 ШТ. | -10.7766
1/10-240-30-50/60 |  |  | ДЮБЕЛЬ С ШУРУПОМ ДЛЯ БЫСТРОГО МОНТАЖА 8 Х 80 ММ | 100 ШТ. | -10.8328
3 |  |  | Материалы и изделия для санитарно-технических работ
3/10 |  |  | Крепления и кронштейны для трубопроводов, радиаторов, воздуховодов
3/10-10 |  |  | Кронштейны и крепления
3/10-10-10/30 |  |  | КРОНШТЕЙНЫ ДЛЯ КРЕПЛЕНИЯ РАДИАТОРОВ К БЕТОННЫМ СТЕНАМ ПРИ ПОМОЩИ ДЮБЕЛЬ-ГВОЗДЕЙ | 100 ШТ. | -5.4166
Ж3-20-15 | ОТОПЛЕНИЕ. ОБОРУДОВАНИЕ И ПРИБОРЫ | ШТ (КОМП 0
1-1 |  |  | ЗАТРАТЫ ТРУДА РАБОЧИХ | ЧЕЛ.Ч | 0
1-3 |  |  | ЗАТРАТЫ ТРУДА МАШИНИСТОВ | ЧЕЛ.-Ч | 0
М021143 |  |  | КРАНЫ НА АВТОМОБИЛЬНОМ ХОДУ ПРИ РАБОТЕ НА ДРУГИХ ВИДАХ СТРОИТЕЛЬСТВА, 16 Т | МАШ.Ч | 0
М030402 |  |  | ЛЕБЕДКИ ЭЛЕКТРИЧЕСКИЕ ТЯГОВЫМ УСИЛИЕМ ДО 12,26 (1,25) КН (Т) | МАШ.Ч | 0
М134041 |  |  | ШУРУПОВЕРТ | МАШ.Ч | 0
М331451 |  |  | ПЕРФОРАТОРЫ ЭЛЕКТРИЧЕСКИЕ | МАШ.Ч | 0
1 |  |  | Материалы для строительных работ
1/10 |  |  | Материалы для строительных работ общего назначения
1/10-170 |  |  | Оснастка технологическая и инструментальная
1/10-170-10/135 |  |  | СВЕРЛА С SDS PLUS ХВОСТОВИКОМ (НАКОНЕЧНИК ИЗ ТВЕРДОСПЛАВНОЙ СТАЛИ) (ПО БЕТОНУ), ДИАМЕТРОМ 8-10 ММ, ДЛИНОЙ 260 (265) ММ | ШТ. | 0
1/10-230 |  |  | Материалы для отделочных работ
1/10-230-45-10/65 |  |  | ЭМАЛЬ ПЕНТАФТАЛЕВАЯ ПФ-115, БЕЛАЯ | Т | 0
1/10-230-50-15/31 |  |  | ОЛИФА НАТУРАЛЬНАЯ | КГ | 0
1/10-235 |  |  | Изделия герметизирующие, уплотняющие, изолирующие
1/10-235-3/47 |  |  | ЛЬНЯНАЯ ПРЯДЬ | КГ | 0
1/10-240 |  |  | Метизы и крепежные изделия
1/10-240-30-50/10 |  |  | ДЮБЕЛЬ С ШУРУПОМ ДЛЯ БЫСТРОГО МОНТАЖА 6 Х 40 ММ | 100 ШТ. | -0.49796
1/10-240-30-50/60 |  |  | ДЮБЕЛЬ С ШУРУПОМ ДЛЯ БЫСТРОГО МОНТАЖА 8 Х 80 ММ | 100 ШТ. | -0.49796
3 |  |  | Материалы и изделия для санитарно-технических работ
3/10 |  |  | Крепления и кронштейны для трубопроводов, радиаторов, воздуховодов
3/10-10 |  |  | Кронштейны и крепления
3/10-10-10/30 |  |  | КРОНШТЕЙНЫ ДЛЯ КРЕПЛЕНИЯ РАДИАТОРОВ К БЕТОННЫМ СТЕНАМ ПРИ ПОМОЩИ ДЮБЕЛЬ-ГВОЗДЕЙ | 100 ШТ. | -0.24899
Ж3-30-10 | ВЕНТИЛЯЦИЯ. СТРОИТЕЛЬНЫЕ РАБОТЫ | М2 238,11
1-1 |  |  | ЗАТРАТЫ ТРУДА РАБОЧИХ | ЧЕЛ.Ч | 150.3427
1-3 |  |  | ЗАТРАТЫ ТРУДА МАШИНИСТОВ | ЧЕЛ.-Ч | 3.0716
М121003 |  |  | КОТЛЫ БИТУМНЫЕ ПЕРЕДВИЖНЫЕ 400 Л | МАШ.Ч | -35.0019
М331617 |  |  | СРЕДСТВА МАЛОЙ МЕХАНИЗАЦИИ | МАШ.Ч | 3.0716
1 |  |  | Материалы для строительных работ
1/10 |  |  | Материалы для строительных работ общего назначения
1/10-130 |  |  | Мастики, герметики, смолы, смазки, эмульсии
1/10-130-5/73 |  |  | МАСТИКА БИТУМНО-ПОЛИМЕРНАЯ КРОВЕЛЬНАЯ И ГИДРОИЗОЛЯЦИОННАЯ (МБПХ), ХОЛОДНАЯ | Т | -4.2859
1/10-135 |  |  | Нефтепродукты, газы, химические материалы
1/10-135-10-5/32 |  |  | ТОПЛИВО ДИЗЕЛЬНОЕ ИЗ МАЛОСЕРНИСТЫХ НЕФТЕЙ | Т | -0.54765
Ж3-30-10 | ВЕНТИЛЯЦИЯ. СТРОИТЕЛЬНЫЕ РАБОТЫ | М2 -97,58
1-1 |  |  | ЗАТРАТЫ ТРУДА РАБОЧИХ | ЧЕЛ.Ч | -61.612
1-3 |  |  | ЗАТРАТЫ ТРУДА МАШИНИСТОВ | ЧЕЛ.-Ч | -1.2588
М121003 |  |  | КОТЛЫ БИТУМНЫЕ ПЕРЕДВИЖНЫЕ 400 Л | МАШ.Ч | 14.3444
М331617 |  |  | СРЕДСТВА МАЛОЙ МЕХАНИЗАЦИИ | МАШ.Ч | -1.2588
1 |  |  | Материалы для строительных работ
1/10 |  |  | Материалы для строительных работ общего назначения
1/10-130 |  |  | Мастики, герметики, смолы, смазки, эмульсии
1/10-130-5/73 |  |  | МАСТИКА БИТУМНО-ПОЛИМЕРНАЯ КРОВЕЛЬНАЯ И ГИДРОИЗОЛЯЦИОННАЯ (МБПХ), ХОЛОДНАЯ | Т | 1.7565
1/10-135 |  |  | Нефтепродукты, газы, химические материалы
1/10-135-10-5/32 |  |  | ТОПЛИВО ДИЗЕЛЬНОЕ ИЗ МАЛОСЕРНИСТЫХ НЕФТЕЙ | Т | 0.22444
Ж3-30-10 | ВЕНТИЛЯЦИЯ. СТРОИТЕЛЬНЫЕ РАБОТЫ | М2 -0,3
1-1 |  |  | ЗАТРАТЫ ТРУДА РАБОЧИХ | ЧЕЛ.Ч | -0.18942
1-3 |  |  | ЗАТРАТЫ ТРУДА МАШИНИСТОВ | ЧЕЛ.-Ч | -0.00387
М121003 |  |  | КОТЛЫ БИТУМНЫЕ ПЕРЕДВИЖНЫЕ 400 Л | МАШ.Ч | 0.028665
М331617 |  |  | СРЕДСТВА МАЛОЙ МЕХАНИЗАЦИИ | МАШ.Ч | -0.00387
1 |  |  | Материалы для строительных работ
1/10 |  |  | Материалы для строительных работ общего назначения
1/10-130 |  |  | Мастики, герметики, смолы, смазки, эмульсии
1/10-130-5/73 |  |  | МАСТИКА БИТУМНО-ПОЛИМЕРНАЯ КРОВЕЛЬНАЯ И ГИДРОИЗОЛЯЦИОННАЯ (МБПХ), ХОЛОДНАЯ | Т | 0.00351
1/10-135 |  |  | Нефтепродукты, газы, химические материалы
1/10-135-10-5/32 |  |  | ТОПЛИВО ДИЗЕЛЬНОЕ ИЗ МАЛОСЕРНИСТЫХ НЕФТЕЙ | Т | 0.000449
СОСТАВИЛ | ______________________________ |  |  | КОЛБУН
| (должность) |  | (подпись) | (инициалы,фамилия)
ПРОВЕРИЛ | ______________________________ |  |  | ПАВЛЕНКО
| (должность) |  | (подпись) | (инициалы,фамилия)

## 3072-13-2019-Q0
НАИМЕНОВАНИЕ ОБЪЕКТА |  | СТРОИТЕЛЬСТВО МНОГОПРОФИЛЬНОЙ ПОЛИКЛИНИКИ В ПОС.ВОСТОЧНЫЙ.СТАДИЯ С (С УЧЕТОМ ПОСТАНОВЛЕНИЯ МА И С РБ N3 ОТ 26.01.2023Г.)
КОД ОБЪЕКТА |  | 17.060
НАИМЕНОВАНИЕ ЗДАНИЯ, СООРУЖЕНИЯ |  | СТРОИТЕЛЬСТВО МНОГОПРОФИЛЬНОЙ ПОЛИКЛИНИКИ. ВНЕСЕНИЕ ИЗМЕНЕНИЙ
ШИФР ЗДАНИЯ, СООРУЖЕНИЯ |  | 17.060.0.01
КОМПЛЕКТ ЧЕРТЕЖЕЙ |  | ОВ
ВЕДОМОСТЬ РЕСУРСОВ ДЛЯ ЛОКАЛЬНОЙ СМЕТЫ № 2019
(НОРМЫ 2022г.)
ВНУТРЕННИЕ САНТЕХНИЧЕСКИЕ УСТРОЙСТВА# ОТОПЛЕНИЕ И ВЕНТИЛЯЦИЯ#ДОП К СМ. 2001,2007,2009,2017
П/П | ОБОСНОВАНИЕ | НАИМЕНОВАНИЕ РЕСУРСОВ | ЕД.ИЗМ. | КОЛИЧЕСТВО
1 | 2 | 3 | 4 | 5
1 | 1-1 | ЗАТРАТЫ ТРУДА РАБОЧИХ | ЧЕЛ.Ч | 88.5412
2 | 1-3 | ЗАТРАТЫ ТРУДА МАШИНИСТОВ | ЧЕЛ.-Ч | 1.809
3 | М021143 | КРАНЫ НА АВТОМОБИЛЬНОМ ХОДУ ПРИ РАБОТЕ НА ДРУГИХ ВИДАХ СТРОИТЕЛЬСТВА, 16 Т | МАШ.Ч | 0
4 | М030402 | ЛЕБЕДКИ ЭЛЕКТРИЧЕСКИЕ ТЯГОВЫМ УСИЛИЕМ ДО 12,26 (1,25) КН (Т) | МАШ.Ч | 0
5 | М121003 | КОТЛЫ БИТУМНЫЕ ПЕРЕДВИЖНЫЕ 400 Л | МАШ.Ч | -20.6288
6 | М134041 | ШУРУПОВЕРТ | МАШ.Ч | 0
7 | М331451 | ПЕРФОРАТОРЫ ЭЛЕКТРИЧЕСКИЕ | МАШ.Ч | 0
8 | М331617 | СРЕДСТВА МАЛОЙ МЕХАНИЗАЦИИ | МАШ.Ч | 1.809
| 1 | Материалы для строительных работ
| 1/10 | Материалы для строительных работ общего назначения
| 1/10-130 | Мастики, герметики, смолы, смазки, эмульсии
9 | 1/10-130-5/73 | МАСТИКА БИТУМНО-ПОЛИМЕРНАЯ КРОВЕЛЬНАЯ И ГИДРОИЗОЛЯЦИОННАЯ (МБПХ), ХОЛОДНАЯ | Т | -2.526
| 1/10-135 | Нефтепродукты, газы, химические материалы
10 | 1/10-135-10-5/32 | ТОПЛИВО ДИЗЕЛЬНОЕ ИЗ МАЛОСЕРНИСТЫХ НЕФТЕЙ | Т | -0.32276
| 1/10-170 | Оснастка технологическая и инструментальная
11 | 1/10-170-10/135 | СВЕРЛА С SDS PLUS ХВОСТОВИКОМ (НАКОНЕЧНИК ИЗ ТВЕРДОСПЛАВНОЙ СТАЛИ) (ПО БЕТОНУ), ДИАМЕТРОМ 8-10 ММ, ДЛИНОЙ 260 (265) ММ | ШТ. | 0
| 1/10-230 | Материалы для отделочных работ
12 | 1/10-230-45-10/65 | ЭМАЛЬ ПЕНТАФТАЛЕВАЯ ПФ-115, БЕЛАЯ | Т | 0
13 | 1/10-230-50-15/31 | ОЛИФА НАТУРАЛЬНАЯ | КГ | 0
| 1/10-235 | Изделия герметизирующие, уплотняющие, изолирующие
14 | 1/10-235-3/47 | ЛЬНЯНАЯ ПРЯДЬ | КГ | 0
| 1/10-240 | Метизы и крепежные изделия
15 | 1/10-240-30-50/10 | ДЮБЕЛЬ С ШУРУПОМ ДЛЯ БЫСТРОГО МОНТАЖА 6 Х 40 ММ | 100 ШТ. | -11.2746
16 | 1/10-240-30-50/60 | ДЮБЕЛЬ С ШУРУПОМ ДЛЯ БЫСТРОГО МОНТАЖА 8 Х 80 ММ | 100 ШТ. | -11.3308
| 3 | Материалы и изделия для санитарно-технических работ
| 3/10 | Крепления и кронштейны для трубопроводов, радиаторов, воздуховодов
| 3/10-10 | Кронштейны и крепления
17 | 3/10-10-10/30 | КРОНШТЕЙНЫ ДЛЯ КРЕПЛЕНИЯ РАДИАТОРОВ К БЕТОННЫМ СТЕНАМ ПРИ ПОМОЩИ ДЮБЕЛЬ-ГВОЗДЕЙ | 100 ШТ. | -5.6656
| СОСТАВИЛ | ____________________ |  | КОЛБУН
|  | (должность) | (подпись) | (инициалы,фамилия)
| ПРОВЕРИЛ | ____________________ |  | ПАВЛЕНКО
|  | (должность) | (подпись) | (инициалы,фамилия)

## 3072-13-2019-T3
РАЗРАБОТЧИК |  | RSTC.smeta версия 22.7
|  |  |  | ШИФР | 17.060
СТРОИТЕЛЬСТВО МНОГОПРОФИЛЬНОЙ ПОЛИКЛИНИКИ В ПОС.ВОСТОЧНЫЙ.СТАДИЯ С (С УЧЕТОМ ПОСТАНОВЛЕНИЯ МА И С РБ N3 ОТ 26.01.2023Г.)
РАБОЧАЯ ДОКУМЕНТАЦИЯ
СМЕТНАЯ ДОКУМЕНТАЦИЯ
ТИТУЛЬНЫЙ ЛИСТ ДЛЯ ЛОКАЛЬНОЙ СМЕТЫ (ЛОКАЛЬНОГО СМЕТНОГО РАСЧЕТА) № 2019
СМЕТНАЯ СТОИМОСТЬ В ЦЕНАХ НА 1 НОЯБРЯ 2022г.
-9,793 ТЫС.РУБ
ЗАКАЗЧИК |  | УП "УКС МИНГОРИСПОЛКОМА"
МИНСК-2025

## 3072-13-2020-S0
НАИМЕНОВАНИЕ ОБЪЕКТА |  | СТРОИТЕЛЬСТВО МНОГОПРОФИЛЬНОЙ ПОЛИКЛИНИКИ В ПОС.ВОСТОЧНЫЙ.СТАДИЯ С (С УЧЕТОМ ПОСТАНОВЛЕНИЯ МА И С РБ N3 ОТ 26.01.2023Г.)
КОД ОБЪЕКТА |  | 17.060
НАИМЕНОВАНИЕ ЗДАНИЯ, СООРУЖЕНИЯ |  | СТРОИТЕЛЬСТВО МНОГОПРОФИЛЬНОЙ ПОЛИКЛИНИКИ. ВНЕСЕНИЕ ИЗМЕНЕНИЙ
ШИФР ЗДАНИЯ, СООРУЖЕНИЯ |  | 17.060.0.01
КОМПЛЕКТ ЧЕРТЕЖЕЙ |  | ОВ-ИЗМ.8
ЛОКАЛЬНАЯ СМЕТА (ЛОКАЛЬНЫЙ СМЕТНЫЙ РАСЧЕТ) № 2020
(НОРМЫ 2022г.)
ВНУТРЕННИЕ САНТЕХНИЧЕСКИЕ УСТРОЙСТВА# ОТОПЛЕНИЕ И ВЕНТИЛЯЦИЯ#ДОП К СМ. 2001, 2007
СОСТАВЛЕНА В ЦЕНАХ НА 1 НОЯБРЯ 2022г. | [8 empty] | СТОИМОСТЬ 10,749 ТЫС.РУБ.
№ п/п | ОБОСНОВАНИЕ | НАИМЕНОВАНИЕ РАБОТ, РЕСУРСОВ, РАСХОДОВ | ЕД.ИЗМ. КОЛИЧЕ- СТВО | СТОИМОСТЬ: ЕД.ИЗМ./ВСЕГО, РУБ.
|  |  |  | ЗАРАБОТНАЯ ПЛАТА | ЭКСПЛУАТАЦИЯ МАШИН И МЕХАНИЗМОВ |  | МАТЕРИАЛЫ, ИЗДЕЛИЯ, КОНСТРУКЦИИ (ОБОРУДОВАНИЕ, МЕБЕЛЬ, ИНВЕНТАРЬ) | ТРАНС-ПОРТ | ОБЩАЯ СТОИМОСТЬ
[5 empty] | ВСЕГО | В Т.Ч. З/П МАШИ- НИСТОВ
1 | 2 | 3 | 4 | 5 | 6 | 7 | 8 | 9 | 10
| НАЧИСЛЕНИЯ: | ОХР и ОПР/ПЛАНОВАЯ ПРИБЫЛЬ (%):Н12=80.98/73.48
1. | ПРИМЕЧАНИЕ: | К ДЛЯ ОХР И ОПР/ПЛАНОВАЯ ПРИБЫЛЬ: 1.0000/1.0000
2. | ПРИМЕЧАНИЕ: | КОЭФФИЦИЕНТ К З/П (ПОСТАНОВЛЕНИЕ N5): 1.0000
3. | ПРИМЕЧАНИЕ: | БАЗА ТЕКУЩИХ ЦЕН (ВАРИАНТ A)
| Ж3-30-15 | ВЕНТИЛЯЦИЯ. ОБОРУДОВАНИЕ И ПРИБОРЫ
4. | ПРИМЕЧАНИЕ: | В СМЕТЕ УЧТЕНА ЗАРАБОТНАЯ ПЛАТА РАБОЧИХ-СТРОИТЕЛЕЙ И ЗАРАБОТНАЯ ПЛАТА МАШИНИСТОВ СОГЛАСНО ПОСТАНОВЛЕНИЮ МА И С N3 ОТ 26.01.2023Г.
| КОЭФФИЦИЕНТЫ: | Н4=1.1951
| КОЭФФИЦИЕНТЫ: | Н5=1.1951
5. | Е20-25-1 (Н12) | УСТАНОВКА ШУМОГЛУШИТЕЛЕЙ ВЕНТИЛЯЦИОННЫХ ТРУБЧАТЫХ ТИПА ГТК 1-1 КРУГЛОГО СЕЧЕНИЯ ДИАМЕТРОМ ОБЕЧАЙКИ 125 ММ | ШТ. 1 | 11.79 11.79 | 0.44 0.44 | 0.08 0.08 | 141.68 141.68 | 10.17 10.17 | 164.08 164.08
6. | Е20-25-3 (Н12) | УСТАНОВКА ШУМОГЛУШИТЕЛЕЙ ВЕНТИЛЯЦИОННЫХ ТРУБЧАТЫХ ТИПА ГТК 1-3 КРУГЛОГО СЕЧЕНИЯ ДИАМЕТРОМ ОБЕЧАЙКИ 250 ММ | ШТ. 1 | 11.79 11.79 | 0.44 0.44 | 0.08 0.08 | 196.32 196.32 | 14.13 14.13 | 222.68 222.68
7. | Е20-25-5 (Н12) | УСТАНОВКА ШУМОГЛУШИТЕЛЕЙ ВЕНТИЛЯЦИОННЫХ ТРУБЧАТЫХ ТИПА ГТК 1-5 КРУГЛОГО СЕЧЕНИЯ ДИАМЕТРОМ ОБЕЧАЙКИ 400 ММ | ШТ. 2 | 19.61 39.22 | 0.79 1.58 | 0.17 0.34 | 263.26 526.52 | 19.01 38.02 | 302.67 605.34
8. | Е20-27-11 (Н12) | УСТАНОВКА ПЛАСТИНЧАТОГО ГЛУШИТЕЛЯ ШУМА ГП МАССОЙ ДО 250 КГ ЗАВОДСКОЙ СБОРКИ НА ВЕНТИЛЯЦИОННЫХ СИСТЕМАХ С ЗАКРЕПЛЕНИЕМ К ПОТОЛКУ | ШУМОГЛУШИТЕЛЬ 4 | 60.27 241.08 | 0.44 1.76 | - - | 1.38 5.52 | 0.10 0.40 | 62.19 248.76
9. | 3/1-70-10-50/20 | ГЛУШИТЕЛИ ШУМА ВЕНТИЛЯЦИОННЫЕ ТИПА ГП 1-2 ПЛАСТИНЧАТЫЕ ИЗ ЛИСТОВОЙ ОЦИНКОВАННОЙ СТАЛИ С ЗВУКОПОГЛОЩАЮЩИМИ ПЛАСТИНАМИ, ПРЯМОУГОЛЬНОГО СЕЧЕНИЯ 500 Х 1200 Х 1000, НА ФЛАНЦЕВОМ СОЕДИНЕНИИ | ШТ. 2 | - - | - - | - - | 630.89 1261.78 | 45.74 91.48 | 676.63 1353.26
10. | 3/1-70-10-50/50 | ГЛУШИТЕЛИ ШУМА ВЕНТИЛЯЦИОННЫЕ ТИПА ГП 2-2 ПЛАСТИНЧАТЫЕ ИЗ ЛИСТОВОЙ ОЦИНКОВАННОЙ СТАЛИ С ЗВУКОПОГЛОЩАЮЩИМИ ПЛАСТИНАМИ, ПРЯМОУГОЛЬНОГО СЕЧЕНИЯ 1000 Х 1200 Х 1000, НА ФЛАНЦЕВОМ СОЕДИНЕНИИ | ШТ. 2 | - - | - - | - - | 805.59 1611.18 | 58.41 116.82 | 864.00 1728.00
11. | Е20-13-15 (Н12) | УСТАНОВКА КЛАПАНОВ ПРОТИВОПОЖАРНЫХ ПЕРИМЕТРОМ ДО 1600 ММ | ШТ. 3 | 44.49 133.47 | 1.27 3.81 | 0.08 0.24 | 14.14 42.42 | 1.01 3.03 | 60.91 182.73
12. | Е20-13-16 (Н12) | УСТАНОВКА КЛАПАНОВ ПРОТИВОПОЖАРНЫХ ПЕРИМЕТРОМ ДО 3200 ММ | ШТ. 1 | 60.46 60.46 | 1.93 1.93 | 0.25 0.25 | 22.41 22.41 | 1.64 1.64 | 86.44 86.44
13. | 3/1-130-60/СЦЕН-КПУ-125 | СТОИМОСТЬ КЛАПАНА ПРОТИВОПОЖАРНОГО С ЭЛЕКТРОПРИВОДОМ В КОМПЛЕКТЕ С МОНТАЖНОЙ РАМОЙ ПО ТИПУ КПУ ДИАМЕТРОМ 125ММ | КОМПЛЕКТ 1 | - - | - - | - - | 694.04 694.04 | 50.32 50.32 | 744.36 744.36
14. | 3/1-130-60/СЦЕН-КПУ-3025 | СТОИМОСТЬ КЛАПАНА ПРОТИВОПОЖАРНОГО С ЭЛЕКТРОПРИВОДОМ В КОМПЛЕКТЕ С МОНТАЖНОЙ РАМОЙ ПО ТИПУ КПУ 300Х250 ММ | КОМПЛЕКТ 1 | - - | - - | - - | 724.55 724.55 | 52.53 52.53 | 777.08 777.08
15. | 3/1-130-60/СЦЕН-КПУ-5035 | СТОИМОСТЬ КЛАПАНА ПРОТИВОПОЖАРНОГО С ЭЛЕКТРОПРИВОДОМ В КОМПЛЕКТЕ С МОНТАЖНОЙ РАМОЙ ПО ТИПУ КПУ 500Х350ММ | КОМПЛЕКТ 1 | - - | - - | - - | 823.69 823.69 | 59.72 59.72 | 883.41 883.41
16. | 3/1-130-60/СЦЕН-КПУ-1515 | СТОИМОСТЬ КЛАПАНА ПРОТИВОПОЖАРНОГО С ЭЛЕКТРОПРИВОДОМ В КОМПЛЕКТЕ С МОНТАЖНОЙ РАМОЙ ПО ТИПУ КПУ 150Х150ММ | КОМПЛЕКТ 1 | - - | - - | - - | 709.29 709.29 | 51.42 51.42 | 760.71 760.71
|  | ИТОГО ПРЯМЫЕ ЗАТРАТЫ : |  | 498 | 10 | 1 | 6760 | 489 | 7757
|  | ОХР и ОПР | [6 empty] | 404
|  | ПЛАНОВАЯ ПРИБЫЛЬ | [6 empty] | 367
|  | ИТОГО ПО ПТМ | [6 empty] | 8528
|  | ЗАТРАТЫ ТРУДА | [6 empty] | 51
| Ж3-30-10 | ПРОТИВОДЫМНАЯ ВЕНТИЛЯЦИЯ. ВОЗДУХОВОДЫ
17. | Е20-4-4 (Н12) | ПРОКЛАДКА ВОЗДУХОВОДОВ ИЗ ОЦИНКОВАННОЙ СТАЛИ КЛАССА П (ПЛОТНЫЕ) ТОЛЩИНОЙ 1 ММ, ДИАМЕТРОМ ДО 250 ММ | 100 М2 ПОВЕРХНОСТИ ВОЗДУХОВОДОВ 0.124 | 1700.56 -210.87 | 137.91 -17.10 | 78.43 -9.73 | 526.33 -65.26 | 39.52 -4.90 | 2404.32 -298.14
18. | 3/1-30-10-10/70 | ВОЗДУХОВОДЫ ИЗ ЛИСТОВОЙ СТАЛИ ТОЛЩИНОЙ 1 ММ КРУГЛОГО СЕЧЕНИЯ КЛАССА П | М2 12.403 | - - | - - | - - | 47.43 -588.27 | 3.44 -42.67 | 50.87 -630.94
19. | Е20-4-3 (Н12) | ПРОКЛАДКА ВОЗДУХОВОДОВ ИЗ ОЦИНКОВАННОЙ СТАЛИ КЛАССА П (ПЛОТНЫЕ) ТОЛЩИНОЙ 1 ММ, ПЕРИМЕТРОМ 800, 1000 ММ | 100 М2 ПОВЕРХНОСТИ ВОЗДУХОВОДОВ 0.048 | 1557.00 74.74 | 124.42 5.97 | 70.48 3.38 | 7363.33 353.44 | 535.52 25.70 | 9580.27 459.85
20. | Е20-4-3 (Н12) | ПРОКЛАДКА ВОЗДУХОВОДОВ ИЗ ОЦИНКОВАННОЙ СТАЛИ КЛАССА П (ПЛОТНЫЕ) ТОЛЩИНОЙ 1 ММ, ПЕРИМЕТРОМ 800, 1000 ММ С ОГНЕЗАЩИТНОЙ СИСТЕМОЙ ПТК ВЕНТ-10 | 100 М2 ПОВЕРХНОСТИ ВОЗДУХОВОДОВ 0.2 | 1557.00 311.40 | 124.42 24.88 | 70.48 14.10 | 526.33 105.27 | 39.52 7.90 | 2247.27 449.45
21. | Е20-4-4 (Н12) | ПРОКЛАДКА ВОЗДУХОВОДОВ ИЗ ОЦИНКОВАННОЙ СТАЛИ КЛАССА П (ПЛОТНЫЕ) ТОЛЩИНОЙ 1 ММ, ДИАМЕТРОМ ДО 250 ММ С ОГНЕЗАЩИТНОЙ СИСТЕМОЙ ПТК ВЕНТ-10 | 100 М2 ПОВЕРХНОСТИ ВОЗДУХОВОДОВ 0.0879 | 1700.56 -149.48 | 137.91 -12.12 | 78.43 -6.89 | 526.33 -46.26 | 39.52 -3.47 | 2404.32 -211.34
22. | 3/1-30-20/СЦЕН-ВОЗ-ПТК10 | ВОЗДУХОВОДЫ ИЗ ТОНКОЛИСТОВОЙ ОЦИНКОВАННОЙ СТАЛИ ТОЛЩИНОЙ 1 ММ С ОГНЕЗАЩИТНОЙ СИСТЕМОЙ ПТЕ ВЕНТ-10 | М2 11.208 | - - | - - | - - | 195.00 2185.56 | 14.14 158.48 | 209.14 2344.04
|  | ИТОГО ПРЯМЫЕ ЗАТРАТЫ : |  | 26 | 2 | 1 | 1944 | 141 | 2113
|  | ОХР и ОПР | [6 empty] | 22
|  | ПЛАНОВАЯ ПРИБЫЛЬ | [6 empty] | 20
|  | ИТОГО ПО ПТМ | [6 empty] | 2155
|  | ЗАТРАТЫ ТРУДА | [6 empty] | 3
| Ж3-30-93 | ЗДАНИЕ - ИНЖЕНЕРНОЕ ОБЕСПЕЧЕНИЕ. ВЕНТИЛЯЦИЯ И ХОЛОДОСНАБЖЕНИЕ. ДРУГОЕ. ПУСК И РЕГУЛИРОВКА СИСТЕМ ВЕНТИЛЯЦИИ
23. | ЕТ2 (Н12) | ПУСК И РЕГУЛИРОВКА | РУБ 1 | 26.18 26.18 | 0.58 0.58 | 0.09 0.09 | - - | - - | 26.76 26.76
|  | ИТОГО ПРЯМЫЕ ЗАТРАТЫ : |  | 26 | 1 | - | - | - | 27
|  | ОХР и ОПР | [6 empty] | 21
|  | ПЛАНОВАЯ ПРИБЫЛЬ | [6 empty] | 19
|  | ИТОГО ПО ПТМ | [6 empty] | 67
|  | ЗАТРАТЫ ТРУДА | [6 empty] | 3
|  | ВСЕГО, В ТОМ ЧИСЛЕ | [6 empty] | 10749
|  | СТРОИТЕЛЬНЫЕ РАБОТЫ В ТОМ ЧИСЛЕ | [6 empty] | 10749
|  | ЗАРАБОТНАЯ ПЛАТА | [6 empty] | 550
|  | ЭКСПЛУАТАЦИЯ МАШИН И МЕХАНИЗМОВ | [6 empty] | 12
|  | В ТОМ ЧИСЛЕ ЗАРАБОТНАЯ ПЛАТА МАШИНИСТОВ | [6 empty] | 2
|  | МАТЕРИАЛЫ, ИЗДЕЛИЯ, КОНСТРУКЦИИ | [6 empty] | 8704
|  | ТРАНСПОРТ | [6 empty] | 631
|  | ОХР и ОПР | [6 empty] | 447
|  | ПЛАНОВАЯ ПРИБЫЛЬ | [6 empty] | 405
|  | ЗАТРАТЫ ТРУДА РАБОЧИХ | [6 empty] | 56
|  | СОСТАВИЛ | ____________________ |  |  |  |  | СОКОЛОВСКАЯ
|  |  | (должность) |  |  | (подпись) |  | (инициалы,фамилия)
|  | ПРОВЕРИЛ | ____________________ |  |  |  |  | ПАВЛЕНКО
|  |  | (должность) |  |  | (подпись) |  | (инициалы,фамилия)

## 3072-13-2020-T0
НАИМЕНОВАНИЕ ОБЪЕКТА: СТРОИТЕЛЬСТВО МНОГОПРОФИЛЬНОЙ ПОЛИКЛИНИКИ В ПОС.ВОСТОЧНЫЙ.СТАДИЯ С (С УЧЕТОМ ПОСТАНОВЛЕНИЯ МА И С РБ N3 ОТ 26.01.2023Г.)
КОД ОБЪЕКТА: 17.060
НАИМЕНОВАНИЕ ЗДАНИЯ, СООРУЖЕНИЯ: СТРОИТЕЛЬСТВО МНОГОПРОФИЛЬНОЙ ПОЛИКЛИНИКИ. ВНЕСЕНИЕ ИЗМЕНЕНИЙ
ШИФР ЗДАНИЯ, СООРУЖЕНИЯ: 17.060.0.01
КОМПЛЕКТ ЧЕРТЕЖЕЙ: ОВ-ИЗМ.8
ИСХОДНЫЕ ДАННЫЕ ПО ЛОКАЛЬНОЙ СМЕТЕ (ЛОКАЛЬНОМУ СМЕТНОМУ РАСЧЕТУ) № 2020
(НОРМЫ 2022г.)
ВНУТРЕННИЕ САНТЕХНИЧЕСКИЕ УСТРОЙСТВА# ОТОПЛЕНИЕ И ВЕНТИЛЯЦИЯ#ДОП К СМ. 2001, 2007
СОСТАВЛЕНА В ЦЕНАХ НА 1 НОЯБРЯ 2022г.
№ П/П | ТЕКСТ
1 | 2
1 | L3'3072'13'2020'S0'2'13'ВНУТРЕННИЕ САНТЕХНИЧЕСКИЕ УСТРОЙСТВА# ОТОПЛЕНИЕ И ВЕНТИЛЯЦИЯ#ДОП К СМ. 2001, 2007'ОВ-ИЗМ.8'СОКОЛОВСКАЯ'ПАВЛЕНКО*
2 | Ж3-30-15'ВЕНТИЛЯЦИЯ. ОБОРУДОВАНИЕ И ПРИБОРЫ'ШТ (КОМПЛ.)*
3 | БСЦЕН-КПУ-1515'17670.0,040141##'=36'СТОИМОСТЬ КЛАПАНА ПРОТИВОПОЖАРНОГО С ЭЛЕКТРОПРИВОДОМ В КОМПЛЕКТЕ С МОНТАЖНОЙ РАМОЙ ПО ТИПУ КПУ 150Х150ММ###'КОМПЛЕКТ''2801=<3/1-130-60>/2799=709,29_0*
4 | БСЦЕН-КПУ-125'17290.0,040141##'=36'СТОИМОСТЬ КЛАПАНА ПРОТИВОПОЖАРНОГО С ЭЛЕКТРОПРИВОДОМ В КОМПЛЕКТЕ С МОНТАЖНОЙ РАМОЙ ПО ТИПУ КПУ ДИАМЕТРОМ 125ММ###'КОМПЛЕКТ''2801=<3/1-130-60>/2799=694,04_0*
5 | БСЦЕН-КПУ-3025'18050.0,040141##'=36'СТОИМОСТЬ КЛАПАНА ПРОТИВОПОЖАРНОГО С ЭЛЕКТРОПРИВОДОМ В КОМПЛЕКТЕ С МОНТАЖНОЙ РАМОЙ ПО ТИПУ КПУ 300Х250 ММ###'КОМПЛЕКТ''2801=<3/1-130-60>/2799=724,55_0*
6 | БСЦЕН-КПУ-5035'20520.0,040141##'=36'СТОИМОСТЬ КЛАПАНА ПРОТИВОПОЖАРНОГО С ЭЛЕКТРОПРИВОДОМ В КОМПЛЕКТЕ С МОНТАЖНОЙ РАМОЙ ПО ТИПУ КПУ 500Х350ММ###'КОМПЛЕКТ''2801=<3/1-130-60>/2799=823,69_0*
7 | БС300-16218-В#С300-16218'35,43#2,57#'=36'ВОЗДУХОВОДЫ ИЗ ТОНКОЛИСТОВОЙ ОЦИНКОВАННОЙ СТАЛИ ТОЛЩИНОЙ 0,55 ММ КРУГЛОГО СЕЧЕНИЯ КЛАССА П ###'М2''2801=<3/1-30-20-10>/2799=35,43_2,57*
8 | БСЦЕН-ВОЗ-ПТК10'195##'=36'ВОЗДУХОВОДЫ ИЗ ТОНКОЛИСТОВОЙ ОЦИНКОВАННОЙ СТАЛИ ТОЛЩИНОЙ 1 ММ С ОГНЕЗАЩИТНОЙ СИСТЕМОЙ ПТЕ ВЕНТ-10###'М2''2801=<3/1-30-20>/2799=195_0*
9 | П'В СМЕТЕ УЧТЕНА ЗАРАБОТНАЯ ПЛАТА РАБОЧИХ-СТРОИТЕЛЕЙ И ЗАРАБОТНАЯ ПЛАТА МАШИНИСТОВ СОГЛАСНО ПОСТАНОВЛЕНИЮ МА И С N3 ОТ 26.01.2023Г.*
10 | Н4=9,8:8,2'Н5=9,8:8,2*
11 | Е20-25-1'1'Ж1'УСТАНОВКА ШУМОГЛУШИТЕЛЕЙ ВЕНТИЛЯЦИОННЫХ ТРУБЧАТЫХ ТИПА ГТК 1-1 КРУГЛОГО СЕЧЕНИЯ ДИАМЕТРОМ ОБЕЧАЙКИ 125 ММ'ШТ.''*
12 | Е20-25-3'1'Ж1'УСТАНОВКА ШУМОГЛУШИТЕЛЕЙ ВЕНТИЛЯЦИОННЫХ ТРУБЧАТЫХ ТИПА ГТК 1-3 КРУГЛОГО СЕЧЕНИЯ ДИАМЕТРОМ ОБЕЧАЙКИ 250 ММ'ШТ.''*
13 | Е20-25-5'2'Ж1'УСТАНОВКА ШУМОГЛУШИТЕЛЕЙ ВЕНТИЛЯЦИОННЫХ ТРУБЧАТЫХ ТИПА ГТК 1-5 КРУГЛОГО СЕЧЕНИЯ ДИАМЕТРОМ ОБЕЧАЙКИ 400 ММ'ШТ.''*
14 | Е20-27-11'2+2'Ж1'УСТАНОВКА ПЛАСТИНЧАТОГО ГЛУШИТЕЛЯ ШУМА ГП МАССОЙ ДО 250 КГ ЗАВОДСКОЙ СБОРКИ НА ВЕНТИЛЯЦИОННЫХ СИСТЕМАХ С ЗАКРЕПЛЕНИЕМ К ПОТОЛКУ'ШУМОГЛУШИТЕЛЬ''*
15 | С300-24502'2*
16 | С300-24505'2*
17 | Е20-13-15'1+1+1'Ж1'УСТАНОВКА КЛАПАНОВ ПРОТИВОПОЖАРНЫХ ПЕРИМЕТРОМ ДО 1600 ММ'ШТ.''*
18 | Е20-13-16'1'Ж1'УСТАНОВКА КЛАПАНОВ ПРОТИВОПОЖАРНЫХ ПЕРИМЕТРОМ ДО 3200 ММ'ШТ.''*
19 | СЦЕН-КПУ-125'1*
20 | СЦЕН-КПУ-3025'1*
21 | СЦЕН-КПУ-5035'1*
22 | СЦЕН-КПУ-1515'1*
23 | Ж3-30-10'ПРОТИВОДЫМНАЯ ВЕНТИЛЯЦИЯ. ВОЗДУХОВОДЫ'М2*
24 | Е20-4-4'0,628Х6+0,785.11'Ж100/B'ПРОКЛАДКА ВОЗДУХОВОДОВ ИЗ ОЦИНКОВАННОЙ СТАЛИ КЛАССА П (ПЛОТНЫЕ) ТОЛЩИНОЙ 1 ММ, ДИАМЕТРОМ ДО 250 ММ'100 М2 ПОВЕРХНОСТИ ВОЗДУХОВОДОВ''*
25 | С300-16214'0,628Х6+0,785.11'B*
26 | Е20-4-3'6.0,8'Ж100/300-16220#300-16246-1'ПРОКЛАДКА ВОЗДУХОВОДОВ ИЗ ОЦИНКОВАННОЙ СТАЛИ КЛАССА П (ПЛОТНЫЕ) ТОЛЩИНОЙ 1 ММ, ПЕРИМЕТРОМ 800, 1000 ММ'100 М2 ПОВЕРХНОСТИ ВОЗДУХОВОДОВ''*
27 | Е20-4-3'25.0,8'Ж100/300-16220'ПРОКЛАДКА ВОЗДУХОВОДОВ ИЗ ОЦИНКОВАННОЙ СТАЛИ КЛАССА П (ПЛОТНЫЕ) ТОЛЩИНОЙ 1 ММ, ПЕРИМЕТРОМ 800, 1000 ММ С ОГНЕЗАЩИТНОЙ СИСТЕМОЙ ПТК ВЕНТ-10'100 М2 ПОВЕРХНОСТИ ВОЗДУХОВОДОВ''*
28 | Е20-4-4'0,628Х14'Ж100/B'ПРОКЛАДКА ВОЗДУХОВОДОВ ИЗ ОЦИНКОВАННОЙ СТАЛИ КЛАССА П (ПЛОТНЫЕ) ТОЛЩИНОЙ 1 ММ, ДИАМЕТРОМ ДО 250 ММ С ОГНЕЗАЩИТНОЙ СИСТЕМОЙ ПТК ВЕНТ-10'100 М2 ПОВЕРХНОСТИ ВОЗДУХОВОДОВ''*
29 | СЦЕН-ВОЗ-ПТК10'-0,628Х14+0,8.25*
30 | L*

## 3072-13-2020-B0
НАИМЕНОВАНИЕ ОБЪЕКТА |  | СТРОИТЕЛЬСТВО МНОГОПРОФИЛЬНОЙ ПОЛИКЛИНИКИ В ПОС.ВОСТОЧНЫЙ.СТАДИЯ С (С УЧЕТОМ ПОСТАНОВЛЕНИЯ МА И С РБ N3 ОТ 26.01.2023Г.)
КОД ОБЪЕКТА |  | 17.060
НАИМЕНОВАНИЕ ЗДАНИЯ, СООРУЖЕНИЯ |  | СТРОИТЕЛЬСТВО МНОГОПРОФИЛЬНОЙ ПОЛИКЛИНИКИ. ВНЕСЕНИЕ ИЗМЕНЕНИЙ
ШИФР ЗДАНИЯ, СООРУЖЕНИЯ |  | 17.060.0.01
КОМПЛЕКТ ЧЕРТЕЖЕЙ |  | ОВ-ИЗМ.8
ВЕДОМОСТЬ ОБЪЕМОВ И СТОИМОСТИ РАБОТ № 2020
(НОРМЫ 2022г.)
ВНУТРЕННИЕ САНТЕХНИЧЕСКИЕ УСТРОЙСТВА# ОТОПЛЕНИЕ И ВЕНТИЛЯЦИЯ#ДОП К СМ. 2001, 2007
СОСТАВЛЕНА В ЦЕНАХ НА 1 НОЯБРЯ 2022г.
ОБОСНОВА- НИЕ | НАИМЕНОВАНИЕ ВИДОВ РАБОТ | ОБЪЕМ | СТОИМОСТЬ, ТЫС.РУБ.
|  |  | ЗАРАБОТНАЯ ПЛАТА | ЭКСПЛУАТА- ЦИЯ МАШИН И МЕХА- НИЗМОВ | МАТЕРИАЛЫ, ИЗДЕЛИЯ, КОНСТРУК- ЦИИ | ОБОРУДОВА- НИЕ,МЕБЕЛЬ, ИНВЕНТАРЬ | ОХР и ОПР | ПРОЧИЕ СРЕДСТВА | ВСЕГО
|  | ЕД.ИЗМ. | ТРУДОЕМ- КОСТЬ, ЧЕЛ.Ч. | В Т.Ч.З/П МАШИ- НИСТОВ | ТРАНСПОРТ | ТРАНСПОРТ | ПЛАНОВАЯ ПРИБЫЛЬ
1 | 2 | 3 | 4 | 5 | 6 | 7 | 8 | 9 | 10
Ж3-30-15 | ВЕНТИЛЯЦИЯ. ОБОРУДОВАНИЕ И ПРИБОРЫ | 12 | 0,498 | 0,01 | 6,76 | 0 | 0,404 | 0 | 8,528
|  | ШТ (КОМП | 51 | 0,001 | 0,489 | 0 | 0,367
Ж3-30-10 | ПРОТИВОДЫМНАЯ ВЕНТИЛЯЦИЯ. ВОЗДУХОВОДЫ | 3,61 | 0,026 | 0,002 | 1,944 | 0 | 0,022 | 0 | 2,155
|  | М2 | 3 | 0,001 | 0,141 | 0 | 0,02
Ж3-30-93 | ЗДАНИЕ - ИНЖЕНЕРНОЕ ОБЕСПЕЧЕНИЕ. ВЕНТИЛЯЦИЯ И ХОЛОДОСНАБЖЕНИЕ. ДРУГОЕ. ПУСК И РЕГУЛИРОВКА СИСТЕМ ВЕНТИЛЯЦИИ | 67,33 | 0,026 | 0,001 | 0 | 0 | 0,021 | 0 | 0,067
|  | РУБ | 3 | 0 | 0 | 0 | 0,019
| И Т О Г О | 0 | 0,55 | 0,013 | 8,704 | 0 | 0,447 | 0 | 10,75
|  |  | 57 | 0,002 | 0,63 | 0 | 0,406
| СОСТАВИЛ | ______________________________ | [5 empty] | СОКОЛОВСКАЯ
|  | (должность) |  |  |  | (подпись) |  | (инициалы,фамилия)
| ПРОВЕРИЛ | ______________________________ | [5 empty] | ПАВЛЕНКО
|  | (должность) |  |  |  | (подпись) |  | (инициалы,фамилия)

## 3072-13-2020-Q1
НАИМЕНОВАНИЕ ОБЪЕКТА |  | СТРОИТЕЛЬСТВО МНОГОПРОФИЛЬНОЙ ПОЛИКЛИНИКИ В ПОС.ВОСТОЧНЫЙ.СТАДИЯ С (С УЧЕТОМ ПОСТАНОВЛЕНИЯ МА И С РБ N3 ОТ 26.01.2023Г.)
КОД ОБЪЕКТА |  | 17.060
НАИМЕНОВАНИЕ ЗДАНИЯ, СООРУЖЕНИЯ |  | СТРОИТЕЛЬСТВО МНОГОПРОФИЛЬНОЙ ПОЛИКЛИНИКИ. ВНЕСЕНИЕ ИЗМЕНЕНИЙ
ШИФР ЗДАНИЯ, СООРУЖЕНИЯ |  | 17.060.0.01
КОМПЛЕКТ ЧЕРТЕЖЕЙ |  | ОВ-ИЗМ.8
ВЕДОМОСТЬ ОБЪЕМОВ РАБОТ И РАСХОДОВ РЕСУРСОВ С КОДАМИ РБ ДЛЯ ЛОКАЛЬНОЙ СМЕТЫ № 2020
(НОРМЫ 2022г.)
ВНУТРЕННИЕ САНТЕХНИЧЕСКИЕ УСТРОЙСТВА# ОТОПЛЕНИЕ И ВЕНТИЛЯЦИЯ#ДОП К СМ. 2001, 2007
ОБОСНОВАНИЕ | НАИМЕНОВАНИЕ ВИДОВ | ЕД.ИЗМЕРЕНИЯ | НАИМЕНОВАНИЕ РЕСУРСОВ | ЕД.ИЗМ. | КОЛИЧЕСТВО
| РАБОТ | ОБЪЕМ
1 | 2 | 3 | 4 | 5 | 6
Ж3-30-15 | ВЕНТИЛЯЦИЯ. ОБОРУДОВАНИЕ И ПРИБОРЫ | ШТ (КОМП 12
1-1 |  |  | ЗАТРАТЫ ТРУДА РАБОЧИХ | ЧЕЛ.Ч | 50.89
1-3 |  |  | ЗАТРАТЫ ТРУДА МАШИНИСТОВ | ЧЕЛ.-Ч | 0.12
М030303 |  |  | ЛЕБЕДКИ РУЧНЫЕ И РЫЧАЖНЫЕ ТЯГОВЫМ УСИЛИЕМ 14,72 (1,5) КН (Т) | МАШ.Ч | 4.28
М030305 |  |  | ЛЕБЕДКИ РУЧНЫЕ И РЫЧАЖНЫЕ ТЯГОВЫМ УСИЛИЕМ 31,39 (3,2) КН (Т) | МАШ.Ч | 5.85
М330302* |  |  | МАШИНЫ ШЛИФОВАЛЬНЫЕ УГЛОВЫЕ | МАШ.Ч | 0.12
М331451 |  |  | ПЕРФОРАТОРЫ ЭЛЕКТРИЧЕСКИЕ | МАШ.Ч | 0.32
М331617 |  |  | СРЕДСТВА МАЛОЙ МЕХАНИЗАЦИИ | МАШ.Ч | 0.12
1 |  |  | Материалы для строительных работ
1/10 |  |  | Материалы для строительных работ общего назначения
1/10-80 |  |  | Материалы неметаллорудные и асбестосодержащие изделия
1/10-80-10/32 |  |  | АСБЕСТОВЫЙ ШНУР ОБЩЕГО НАЗНАЧЕНИЯ ШАОН, ДИАМЕТРОМ 6 ММ | Т | 0.00066
1/10-170 |  |  | Оснастка технологическая и инструментальная
1/10-170-2/50 |  |  | КРУГ НА БАКЕЛИТЕ УСИЛЕННОМ ОТРЕЗНОЙ 125 Х 1,6 Х 22 ДЛЯ РЕЗКИ МЕТАЛЛА | ШТ. | 0.04
1/10-170-10/105 |  |  | СВЕРЛА С SDS PLUS ХВОСТОВИКОМ (НАКОНЕЧНИК ИЗ ТВЕРДОСПЛАВНОЙ СТАЛИ) (ПО БЕТОНУ), ДИАМЕТРОМ 4-8 ММ, ДЛИНОЙ 110-165 ММ | ШТ. | 0.32
1/10-235 |  |  | Изделия герметизирующие, уплотняющие, изолирующие
1/10-235-5/57 |  |  | ПЛАСТИНА РЕЗИНОВАЯ ТЕХНИЧЕСКАЯ ТЕПЛОМОРОЗОКИСЛОТОЩЕЛОЧЕСТОЙКАЯ (ТМКЩ) | КГ | 2.048
2 |  |  | Строительные изделия и конструкции
2/10 |  |  | Арматурные заготовки и изделия стальные для монолитных железобетонных конструкций
2/10-35 |  |  | Детали закладные стальные
2/10-35/30 |  |  | ДЕТАЛИ ЗАКЛАДНЫЕ, ИЗГОТОВЛЕННЫЕ С ПРИМЕНЕНИЕМ СВАРКИ, ГНУТЬЯ, СВЕРЛЕНИЯ (ПРОБИВКИ) ОТВЕРСТИЙ (ПРИ НАЛИЧИИ ОДНОЙ ИЗ ЭТИХ ОПЕРАЦИЙ ИЛИ ВСЕГО ПЕРЕЧНЯ В ЛЮБЫХ СОЧЕТАНИЯХ), ПОСТАВЛЯЕМЫЕ ОТДЕЛЬНО | Т | 0.00438
3 |  |  | Материалы и изделия для санитарно-технических работ
3/1 |  |  | Материалы и изделия для вентиляции и кондиционирования
3/1-70 |  |  | Глушители
3/1-70-10-10/10 |  |  | ГЛУШИТЕЛИ ШУМА ВЕНТИЛЯЦИОННЫЕ ТИПА ГТК-1-1 ТРУБЧАТЫЕ ИЗ ЛИСТОВОЙ ОЦИНКОВАННОЙ СТАЛИ ПРИ ЗВУКОПОГЛОЩАЮЩЕМ МАТЕРИАЛЕ ИЗ СУПЕРТОНКОГО ЩЕЛОЧНОГО ВОЛОКНА КРУГЛОГО СЕЧЕНИЯ НА БАНДАЖНОМ СОЕДИНЕНИИ, ДИАМЕТРОМ ОБЕЧАЙКИ 125 ММ | ШТ. | 1
3/1-70-10-10/30 |  |  | ГЛУШИТЕЛИ ШУМА ВЕНТИЛЯЦИОННЫЕ ТИПА ГТК 1-3 ТРУБЧАТЫЕ ИЗ ЛИСТОВОЙ ОЦИНКОВАННОЙ СТАЛИ ПРИ ЗВУКОПОГЛОЩАЮЩЕМ МАТЕРИАЛЕ ИЗ СУПЕРТОНКОГО ЩЕЛОЧНОГО ВОЛОКНА КРУГЛОГО СЕЧЕНИЯ НА БАНДАЖНОМ СОЕДИНЕНИИ, ДИАМЕТРОМ ОБЕЧАЙКИ 250 ММ | ШТ. | 1
3/1-70-10-10/50 |  |  | ГЛУШИТЕЛИ ШУМА ВЕНТИЛЯЦИОННЫЕ ТИПА ГТК 1-5 ТРУБЧАТЫЕ ИЗ ЛИСТОВОЙ ОЦИНКОВАННОЙ СТАЛИ ПРИ ЗВУКОПОГЛОЩАЮЩЕМ МАТЕРИАЛЕ ИЗ СУПЕРТОНКОГО ЩЕЛОЧНОГО ВОЛОКНА КРУГЛОГО СЕЧЕНИЯ НА БАНДАЖНОМ СОЕДИНЕНИИ, ДИАМЕТРОМ ОБЕЧАЙКИ 400 ММ | ШТ. | 2
3/1-70-10-50/20 |  |  | ГЛУШИТЕЛИ ШУМА ВЕНТИЛЯЦИОННЫЕ ТИПА ГП 1-2 ПЛАСТИНЧАТЫЕ ИЗ ЛИСТОВОЙ ОЦИНКОВАННОЙ СТАЛИ С ЗВУКОПОГЛОЩАЮЩИМИ ПЛАСТИНАМИ, ПРЯМОУГОЛЬНОГО СЕЧЕНИЯ 500 Х 1200 Х 1000, НА ФЛАНЦЕВОМ СОЕДИНЕНИИ | ШТ. | 2
3/1-70-10-50/50 |  |  | ГЛУШИТЕЛИ ШУМА ВЕНТИЛЯЦИОННЫЕ ТИПА ГП 2-2 ПЛАСТИНЧАТЫЕ ИЗ ЛИСТОВОЙ ОЦИНКОВАННОЙ СТАЛИ С ЗВУКОПОГЛОЩАЮЩИМИ ПЛАСТИНАМИ, ПРЯМОУГОЛЬНОГО СЕЧЕНИЯ 1000 Х 1200 Х 1000, НА ФЛАНЦЕВОМ СОЕДИНЕНИИ | ШТ. | 2
3/1-130 |  |  | Клапаны для вентиляционных систем
3/1-130-60/СЦЕН-КПУ-125 |  |  | СТОИМОСТЬ КЛАПАНА ПРОТИВОПОЖАРНОГО С ЭЛЕКТРОПРИВОДОМ В КОМПЛЕКТЕ С МОНТАЖНОЙ РАМОЙ ПО ТИПУ КПУ ДИАМЕТРОМ 125ММ | КОМПЛЕКТ | 1
3/1-130-60/СЦЕН-КПУ-1515 |  |  | СТОИМОСТЬ КЛАПАНА ПРОТИВОПОЖАРНОГО С ЭЛЕКТРОПРИВОДОМ В КОМПЛЕКТЕ С МОНТАЖНОЙ РАМОЙ ПО ТИПУ КПУ 150Х150ММ | КОМПЛЕКТ | 1
3/1-130-60/СЦЕН-КПУ-3025 |  |  | СТОИМОСТЬ КЛАПАНА ПРОТИВОПОЖАРНОГО С ЭЛЕКТРОПРИВОДОМ В КОМПЛЕКТЕ С МОНТАЖНОЙ РАМОЙ ПО ТИПУ КПУ 300Х250 ММ | КОМПЛЕКТ | 1
3/1-130-60/СЦЕН-КПУ-5035 |  |  | СТОИМОСТЬ КЛАПАНА ПРОТИВОПОЖАРНОГО С ЭЛЕКТРОПРИВОДОМ В КОМПЛЕКТЕ С МОНТАЖНОЙ РАМОЙ ПО ТИПУ КПУ 500Х350ММ | КОМПЛЕКТ | 1
3/13 |  |  | Другие материалы для сантехработ
3/13-10 |  |  | Болты с гайками и шайбами
3/13-10-10/20 |  |  | БОЛТЫ С ГАЙКАМИ И ШАЙБАМИ ДЛЯ САНИТАРНО-ТЕХНИЧЕСКИХ РАБОТ | КГ | 2.184
3/13-20 |  |  | Блоки
3/13-20/10 |  |  | БЛОКИ ДЛЯ ТРОСА ОДИНАРНЫЕ | ШТ. | 8
6 |  |  | Трубы и детали трубопроводов (за исключением труб стальных обсадных и бурильных части 1). Арматура для технологических трубопроводов
6/20 |  |  | Трубы и детали трубопроводов стальные
6/20-20 |  |  | Трубы стальные сварные водогазопроводные неоцинкованные
6/20-20-10/12 |  |  | ТРУБА СТАЛЬНАЯ СВАРНАЯ ВОДОГАЗОПРОВОДНАЯ НЕОЦИНКОВАННАЯ ЛЕГКАЯ НОМИНАЛЬНЫМ ДИАМЕТРОМ 25 ММ, ТОЛЩИНОЙ СТЕНКИ 2,8 ММ | М | 1.56
Ж3-30-10 | ПРОТИВОДЫМНАЯ ВЕНТИЛЯЦИЯ. ВОЗДУХОВОДЫ | М2 3,61
1-1 |  |  | ЗАТРАТЫ ТРУДА РАБОЧИХ | ЧЕЛ.Ч | 2.6312
1-3 |  |  | ЗАТРАТЫ ТРУДА МАШИНИСТОВ | ЧЕЛ.-Ч | 0.084812
М030402 |  |  | ЛЕБЕДКИ ЭЛЕКТРИЧЕСКИЕ ТЯГОВЫМ УСИЛИЕМ ДО 12,26 (1,25) КН (Т) | МАШ.Ч | 0.53144
М030902 |  |  | ПОДЪЕМНИКИ ГИДРАВЛИЧЕСКИЕ, ВЫСОТОЙ ПОДЪЕМА 10 М | МАШ.Ч | 0.10445
М040502 |  |  | УСТАНОВКИ ДЛЯ СВАРКИ РУЧНОЙ ДУГОВОЙ (ПОСТОЯННОГО ТОКА) | МАШ.Ч | 0.043006
М331617 |  |  | СРЕДСТВА МАЛОЙ МЕХАНИЗАЦИИ | МАШ.Ч | -0.019637
1 |  |  | Материалы для строительных работ
1/10 |  |  | Материалы для строительных работ общего назначения
1/10-140 |  |  | Электроды, прутки винипластовые, проволока сварочные
1/10-140-40/90 |  |  | ЭЛЕКТРОДЫ ТИПА Э42 ДИАМЕТРОМ 3 ММ | КГ | 0.014801
1/10-235 |  |  | Изделия герметизирующие, уплотняющие, изолирующие
1/10-235-5/57 |  |  | ПЛАСТИНА РЕЗИНОВАЯ ТЕХНИЧЕСКАЯ ТЕПЛОМОРОЗОКИСЛОТОЩЕЛОЧЕСТОЙКАЯ (ТМКЩ) | КГ | 0.84835
3 |  |  | Материалы и изделия для санитарно-технических работ
3/1 |  |  | Материалы и изделия для вентиляции и кондиционирования
3/1-30 |  |  | Воздуховоды
3/1-30-10-10/70 |  |  | ВОЗДУХОВОДЫ ИЗ ЛИСТОВОЙ СТАЛИ ТОЛЩИНОЙ 1 ММ КРУГЛОГО СЕЧЕНИЯ КЛАССА П | М2 | -12.403
3/1-30-20/СЦЕН-ВОЗ-ПТК10 |  |  | ВОЗДУХОВОДЫ ИЗ ТОНКОЛИСТОВОЙ ОЦИНКОВАННОЙ СТАЛИ ТОЛЩИНОЙ 1 ММ С ОГНЕЗАЩИТНОЙ СИСТЕМОЙ ПТЕ ВЕНТ-10 | М2 | 11.208
3/1-30-20-20/60 |  |  | ВОЗДУХОВОДЫ ИЗ ТОНКОЛИСТОВОЙ ОЦИНКОВАННОЙ СТАЛИ ТОЛЩИНОЙ 1 ММ ПРЯМОУГОЛЬНОГО СЕЧЕНИЯ НА РЕЙКАХ КЛАССА П | М2 | 4.8
3/10 |  |  | Крепления и кронштейны для трубопроводов, радиаторов, воздуховодов
3/10-10 |  |  | Кронштейны и крепления
3/10-10-20-10/20 |  |  | КРЕПЛЕНИЯ ДЛЯ ТРУБОПРОВОДОВ (КРОНШТЕЙНЫ, ПЛАНКИ) | КГ | 2.3465
3/13 |  |  | Другие материалы для сантехработ
3/13-10 |  |  | Болты с гайками и шайбами
3/13-10-10/30 |  |  | БОЛТЫ С ГАЙКАМИ И ШАЙБАМИ ДЛЯ САНИТАРНО-ТЕХНИЧЕСКИХ РАБОТ ДИАМЕТРОМ 8 ММ (ОЦИНКОВАННЫЕ) | Т | 0.000469
4 |  |  | Железобетонные и бетонные изделия и конструкции (в т.ч. типовые), керамические изделия, нерудные материалы, бетоны и растворы
4/1 |  |  | Конструкции и изделия бетонные и железобетонные. керамические изделия. нерудные материалы. товарные бетоны и растворы
4/1-4 |  |  | Бетоны, растворы, смеси асфальтобетонные
4/1-4-10-20-30/30 |  |  | БЕТОН ТЯЖЕЛЫЙ С КРУПНОСТЬЮ ЗАПОЛНИТЕЛЯ БОЛЕЕ 10 ДО 20 ММ, КЛАССА В7,5 | М3 | 0.001805
Ж3-30-93 | ЗДАНИЕ - ИНЖЕНЕРНОЕ ОБЕСПЕЧЕНИЕ. ВЕНТИЛЯЦИЯ И ХОЛОДОСНАБЖЕНИЕ. ДРУГОЕ. ПУСК И РЕГУЛИРОВКА СИСТЕМ ВЕНТИЛЯЦИИ | РУБ 67,33
1-1 |  |  | ЗАТРАТЫ ТРУДА РАБОЧИХ | ЧЕЛ.Ч | 2.6761
1-3 |  |  | ЗАТРАТЫ ТРУДА МАШИНИСТОВ | ЧЕЛ.-Ч | 0.01
М990000* |  |  | ПРОЧИЕ МАШИНЫ | РУБ | 0.58
СОСТАВИЛ | ______________________________ |  |  | СОКОЛОВСКАЯ
| (должность) |  | (подпись) | (инициалы,фамилия)
ПРОВЕРИЛ | ______________________________ |  |  | ПАВЛЕНКО
| (должность) |  | (подпись) | (инициалы,фамилия)

## 3072-13-2020-Q0
НАИМЕНОВАНИЕ ОБЪЕКТА |  | СТРОИТЕЛЬСТВО МНОГОПРОФИЛЬНОЙ ПОЛИКЛИНИКИ В ПОС.ВОСТОЧНЫЙ.СТАДИЯ С (С УЧЕТОМ ПОСТАНОВЛЕНИЯ МА И С РБ N3 ОТ 26.01.2023Г.)
КОД ОБЪЕКТА |  | 17.060
НАИМЕНОВАНИЕ ЗДАНИЯ, СООРУЖЕНИЯ |  | СТРОИТЕЛЬСТВО МНОГОПРОФИЛЬНОЙ ПОЛИКЛИНИКИ. ВНЕСЕНИЕ ИЗМЕНЕНИЙ
ШИФР ЗДАНИЯ, СООРУЖЕНИЯ |  | 17.060.0.01
КОМПЛЕКТ ЧЕРТЕЖЕЙ |  | ОВ-ИЗМ.8
ВЕДОМОСТЬ РЕСУРСОВ ДЛЯ ЛОКАЛЬНОЙ СМЕТЫ № 2020
(НОРМЫ 2022г.)
ВНУТРЕННИЕ САНТЕХНИЧЕСКИЕ УСТРОЙСТВА# ОТОПЛЕНИЕ И ВЕНТИЛЯЦИЯ#ДОП К СМ. 2001, 2007
П/П | ОБОСНОВАНИЕ | НАИМЕНОВАНИЕ РЕСУРСОВ | ЕД.ИЗМ. | КОЛИЧЕСТВО
1 | 2 | 3 | 4 | 5
1 | 1-1 | ЗАТРАТЫ ТРУДА РАБОЧИХ | ЧЕЛ.Ч | 56.1973
2 | 1-3 | ЗАТРАТЫ ТРУДА МАШИНИСТОВ | ЧЕЛ.-Ч | 0.21481
3 | М030303 | ЛЕБЕДКИ РУЧНЫЕ И РЫЧАЖНЫЕ ТЯГОВЫМ УСИЛИЕМ 14,72 (1,5) КН (Т) | МАШ.Ч | 4.28
4 | М030305 | ЛЕБЕДКИ РУЧНЫЕ И РЫЧАЖНЫЕ ТЯГОВЫМ УСИЛИЕМ 31,39 (3,2) КН (Т) | МАШ.Ч | 5.85
5 | М030402 | ЛЕБЕДКИ ЭЛЕКТРИЧЕСКИЕ ТЯГОВЫМ УСИЛИЕМ ДО 12,26 (1,25) КН (Т) | МАШ.Ч | 0.53144
6 | М030902 | ПОДЪЕМНИКИ ГИДРАВЛИЧЕСКИЕ, ВЫСОТОЙ ПОДЪЕМА 10 М | МАШ.Ч | 0.10445
7 | М040502 | УСТАНОВКИ ДЛЯ СВАРКИ РУЧНОЙ ДУГОВОЙ (ПОСТОЯННОГО ТОКА) | МАШ.Ч | 0.043006
8 | М330302* | МАШИНЫ ШЛИФОВАЛЬНЫЕ УГЛОВЫЕ | МАШ.Ч | 0.12
9 | М331451 | ПЕРФОРАТОРЫ ЭЛЕКТРИЧЕСКИЕ | МАШ.Ч | 0.32
10 | М331617 | СРЕДСТВА МАЛОЙ МЕХАНИЗАЦИИ | МАШ.Ч | 0.10036
11 | М990000* | ПРОЧИЕ МАШИНЫ | РУБ | 0.58
| 1 | Материалы для строительных работ
| 1/10 | Материалы для строительных работ общего назначения
| 1/10-80 | Материалы неметаллорудные и асбестосодержащие изделия
12 | 1/10-80-10/32 | АСБЕСТОВЫЙ ШНУР ОБЩЕГО НАЗНАЧЕНИЯ ШАОН, ДИАМЕТРОМ 6 ММ | Т | 0.00066
| 1/10-140 | Электроды, прутки винипластовые, проволока сварочные
13 | 1/10-140-40/90 | ЭЛЕКТРОДЫ ТИПА Э42 ДИАМЕТРОМ 3 ММ | КГ | 0.014801
| 1/10-170 | Оснастка технологическая и инструментальная
14 | 1/10-170-2/50 | КРУГ НА БАКЕЛИТЕ УСИЛЕННОМ ОТРЕЗНОЙ 125 Х 1,6 Х 22 ДЛЯ РЕЗКИ МЕТАЛЛА | ШТ. | 0.04
15 | 1/10-170-10/105 | СВЕРЛА С SDS PLUS ХВОСТОВИКОМ (НАКОНЕЧНИК ИЗ ТВЕРДОСПЛАВНОЙ СТАЛИ) (ПО БЕТОНУ), ДИАМЕТРОМ 4-8 ММ, ДЛИНОЙ 110-165 ММ | ШТ. | 0.32
| 1/10-235 | Изделия герметизирующие, уплотняющие, изолирующие
16 | 1/10-235-5/57 | ПЛАСТИНА РЕЗИНОВАЯ ТЕХНИЧЕСКАЯ ТЕПЛОМОРОЗОКИСЛОТОЩЕЛОЧЕСТОЙКАЯ (ТМКЩ) | КГ | 2.8963
| 2 | Строительные изделия и конструкции
| 2/10 | Арматурные заготовки и изделия стальные для монолитных железобетонных конструкций
| 2/10-35 | Детали закладные стальные
17 | 2/10-35/30 | ДЕТАЛИ ЗАКЛАДНЫЕ, ИЗГОТОВЛЕННЫЕ С ПРИМЕНЕНИЕМ СВАРКИ, ГНУТЬЯ, СВЕРЛЕНИЯ (ПРОБИВКИ) ОТВЕРСТИЙ (ПРИ НАЛИЧИИ ОДНОЙ ИЗ ЭТИХ ОПЕРАЦИЙ ИЛИ ВСЕГО ПЕРЕЧНЯ В ЛЮБЫХ СОЧЕТАНИЯХ), ПОСТАВЛЯЕМЫЕ ОТДЕЛЬНО | Т | 0.00438
| 3 | Материалы и изделия для санитарно-технических работ
| 3/1 | Материалы и изделия для вентиляции и кондиционирования
| 3/1-30 | Воздуховоды
18 | 3/1-30-10-10/70 | ВОЗДУХОВОДЫ ИЗ ЛИСТОВОЙ СТАЛИ ТОЛЩИНОЙ 1 ММ КРУГЛОГО СЕЧЕНИЯ КЛАССА П | М2 | -12.403
19 | 3/1-30-20/СЦЕН-ВОЗ-ПТК10 | ВОЗДУХОВОДЫ ИЗ ТОНКОЛИСТОВОЙ ОЦИНКОВАННОЙ СТАЛИ ТОЛЩИНОЙ 1 ММ С ОГНЕЗАЩИТНОЙ СИСТЕМОЙ ПТЕ ВЕНТ-10 | М2 | 11.208
20 | 3/1-30-20-20/60 | ВОЗДУХОВОДЫ ИЗ ТОНКОЛИСТОВОЙ ОЦИНКОВАННОЙ СТАЛИ ТОЛЩИНОЙ 1 ММ ПРЯМОУГОЛЬНОГО СЕЧЕНИЯ НА РЕЙКАХ КЛАССА П | М2 | 4.8
| 3/1-70 | Глушители
21 | 3/1-70-10-10/10 | ГЛУШИТЕЛИ ШУМА ВЕНТИЛЯЦИОННЫЕ ТИПА ГТК-1-1 ТРУБЧАТЫЕ ИЗ ЛИСТОВОЙ ОЦИНКОВАННОЙ СТАЛИ ПРИ ЗВУКОПОГЛОЩАЮЩЕМ МАТЕРИАЛЕ ИЗ СУПЕРТОНКОГО ЩЕЛОЧНОГО ВОЛОКНА КРУГЛОГО СЕЧЕНИЯ НА БАНДАЖНОМ СОЕДИНЕНИИ, ДИАМЕТРОМ ОБЕЧАЙКИ 125 ММ | ШТ. | 1
22 | 3/1-70-10-10/30 | ГЛУШИТЕЛИ ШУМА ВЕНТИЛЯЦИОННЫЕ ТИПА ГТК 1-3 ТРУБЧАТЫЕ ИЗ ЛИСТОВОЙ ОЦИНКОВАННОЙ СТАЛИ ПРИ ЗВУКОПОГЛОЩАЮЩЕМ МАТЕРИАЛЕ ИЗ СУПЕРТОНКОГО ЩЕЛОЧНОГО ВОЛОКНА КРУГЛОГО СЕЧЕНИЯ НА БАНДАЖНОМ СОЕДИНЕНИИ, ДИАМЕТРОМ ОБЕЧАЙКИ 250 ММ | ШТ. | 1
23 | 3/1-70-10-10/50 | ГЛУШИТЕЛИ ШУМА ВЕНТИЛЯЦИОННЫЕ ТИПА ГТК 1-5 ТРУБЧАТЫЕ ИЗ ЛИСТОВОЙ ОЦИНКОВАННОЙ СТАЛИ ПРИ ЗВУКОПОГЛОЩАЮЩЕМ МАТЕРИАЛЕ ИЗ СУПЕРТОНКОГО ЩЕЛОЧНОГО ВОЛОКНА КРУГЛОГО СЕЧЕНИЯ НА БАНДАЖНОМ СОЕДИНЕНИИ, ДИАМЕТРОМ ОБЕЧАЙКИ 400 ММ | ШТ. | 2
24 | 3/1-70-10-50/20 | ГЛУШИТЕЛИ ШУМА ВЕНТИЛЯЦИОННЫЕ ТИПА ГП 1-2 ПЛАСТИНЧАТЫЕ ИЗ ЛИСТОВОЙ ОЦИНКОВАННОЙ СТАЛИ С ЗВУКОПОГЛОЩАЮЩИМИ ПЛАСТИНАМИ, ПРЯМОУГОЛЬНОГО СЕЧЕНИЯ 500 Х 1200 Х 1000, НА ФЛАНЦЕВОМ СОЕДИНЕНИИ | ШТ. | 2
25 | 3/1-70-10-50/50 | ГЛУШИТЕЛИ ШУМА ВЕНТИЛЯЦИОННЫЕ ТИПА ГП 2-2 ПЛАСТИНЧАТЫЕ ИЗ ЛИСТОВОЙ ОЦИНКОВАННОЙ СТАЛИ С ЗВУКОПОГЛОЩАЮЩИМИ ПЛАСТИНАМИ, ПРЯМОУГОЛЬНОГО СЕЧЕНИЯ 1000 Х 1200 Х 1000, НА ФЛАНЦЕВОМ СОЕДИНЕНИИ | ШТ. | 2
| 3/1-130 | Клапаны для вентиляционных систем
26 | 3/1-130-60/СЦЕН-КПУ-125 | СТОИМОСТЬ КЛАПАНА ПРОТИВОПОЖАРНОГО С ЭЛЕКТРОПРИВОДОМ В КОМПЛЕКТЕ С МОНТАЖНОЙ РАМОЙ ПО ТИПУ КПУ ДИАМЕТРОМ 125ММ | КОМПЛЕКТ | 1
27 | 3/1-130-60/СЦЕН-КПУ-1515 | СТОИМОСТЬ КЛАПАНА ПРОТИВОПОЖАРНОГО С ЭЛЕКТРОПРИВОДОМ В КОМПЛЕКТЕ С МОНТАЖНОЙ РАМОЙ ПО ТИПУ КПУ 150Х150ММ | КОМПЛЕКТ | 1
28 | 3/1-130-60/СЦЕН-КПУ-3025 | СТОИМОСТЬ КЛАПАНА ПРОТИВОПОЖАРНОГО С ЭЛЕКТРОПРИВОДОМ В КОМПЛЕКТЕ С МОНТАЖНОЙ РАМОЙ ПО ТИПУ КПУ 300Х250 ММ | КОМПЛЕКТ | 1
29 | 3/1-130-60/СЦЕН-КПУ-5035 | СТОИМОСТЬ КЛАПАНА ПРОТИВОПОЖАРНОГО С ЭЛЕКТРОПРИВОДОМ В КОМПЛЕКТЕ С МОНТАЖНОЙ РАМОЙ ПО ТИПУ КПУ 500Х350ММ | КОМПЛЕКТ | 1
| 3/10 | Крепления и кронштейны для трубопроводов, радиаторов, воздуховодов
| 3/10-10 | Кронштейны и крепления
30 | 3/10-10-20-10/20 | КРЕПЛЕНИЯ ДЛЯ ТРУБОПРОВОДОВ (КРОНШТЕЙНЫ, ПЛАНКИ) | КГ | 2.3465
| 3/13 | Другие материалы для сантехработ
| 3/13-10 | Болты с гайками и шайбами
31 | 3/13-10-10/20 | БОЛТЫ С ГАЙКАМИ И ШАЙБАМИ ДЛЯ САНИТАРНО-ТЕХНИЧЕСКИХ РАБОТ | КГ | 2.184
32 | 3/13-10-10/30 | БОЛТЫ С ГАЙКАМИ И ШАЙБАМИ ДЛЯ САНИТАРНО-ТЕХНИЧЕСКИХ РАБОТ ДИАМЕТРОМ 8 ММ (ОЦИНКОВАННЫЕ) | Т | 0.000469
| 3/13-20 | Блоки
33 | 3/13-20/10 | БЛОКИ ДЛЯ ТРОСА ОДИНАРНЫЕ | ШТ. | 8
| 4 | Железобетонные и бетонные изделия и конструкции (в т.ч. типовые), керамические изделия, нерудные материалы, бетоны и растворы
| 4/1 | Конструкции и изделия бетонные и железобетонные. керамические изделия. нерудные материалы. товарные бетоны и растворы
| 4/1-4 | Бетоны, растворы, смеси асфальтобетонные
34 | 4/1-4-10-20-30/30 | БЕТОН ТЯЖЕЛЫЙ С КРУПНОСТЬЮ ЗАПОЛНИТЕЛЯ БОЛЕЕ 10 ДО 20 ММ, КЛАССА В7,5 | М3 | 0.001805
| 6 | Трубы и детали трубопроводов (за исключением труб стальных обсадных и бурильных части 1). Арматура для технологических трубопроводов
| 6/20 | Трубы и детали трубопроводов стальные
| 6/20-20 | Трубы стальные сварные водогазопроводные неоцинкованные
35 | 6/20-20-10/12 | ТРУБА СТАЛЬНАЯ СВАРНАЯ ВОДОГАЗОПРОВОДНАЯ НЕОЦИНКОВАННАЯ ЛЕГКАЯ НОМИНАЛЬНЫМ ДИАМЕТРОМ 25 ММ, ТОЛЩИНОЙ СТЕНКИ 2,8 ММ | М | 1.56
| СОСТАВИЛ | ____________________ |  | СОКОЛОВСКАЯ
|  | (должность) | (подпись) | (инициалы,фамилия)
| ПРОВЕРИЛ | ____________________ |  | ПАВЛЕНКО
|  | (должность) | (подпись) | (инициалы,фамилия)

## 3072-13-2020-T3
РАЗРАБОТЧИК |  | RSTC.smeta версия 22.7
|  |  |  | ШИФР | 17.060
СТРОИТЕЛЬСТВО МНОГОПРОФИЛЬНОЙ ПОЛИКЛИНИКИ В ПОС.ВОСТОЧНЫЙ.СТАДИЯ С (С УЧЕТОМ ПОСТАНОВЛЕНИЯ МА И С РБ N3 ОТ 26.01.2023Г.)
РАБОЧАЯ ДОКУМЕНТАЦИЯ
СМЕТНАЯ ДОКУМЕНТАЦИЯ
ТИТУЛЬНЫЙ ЛИСТ ДЛЯ ЛОКАЛЬНОЙ СМЕТЫ (ЛОКАЛЬНОГО СМЕТНОГО РАСЧЕТА) № 2020
СМЕТНАЯ СТОИМОСТЬ В ЦЕНАХ НА 1 НОЯБРЯ 2022г.
10,749 ТЫС.РУБ
ЗАКАЗЧИК |  | УП "УКС МИНГОРИСПОЛКОМА"
МИНСК-2025

## 3072-13-2021-S0
НАИМЕНОВАНИЕ ОБЪЕКТА |  | СТРОИТЕЛЬСТВО МНОГОПРОФИЛЬНОЙ ПОЛИКЛИНИКИ В ПОС.ВОСТОЧНЫЙ.СТАДИЯ С (С УЧЕТОМ ПОСТАНОВЛЕНИЯ МА И С РБ N3 ОТ 26.01.2023Г.)
КОД ОБЪЕКТА |  | 17.060
НАИМЕНОВАНИЕ ЗДАНИЯ, СООРУЖЕНИЯ |  | СТРОИТЕЛЬСТВО МНОГОПРОФИЛЬНОЙ ПОЛИКЛИНИКИ. ВНЕСЕНИЕ ИЗМЕНЕНИЙ
ШИФР ЗДАНИЯ, СООРУЖЕНИЯ |  | 17.060.0.01
КОМПЛЕКТ ЧЕРТЕЖЕЙ |  | ВК-ИЗМ.5
ЛОКАЛЬНАЯ СМЕТА (ЛОКАЛЬНЫЙ СМЕТНЫЙ РАСЧЕТ) № 2021
(НОРМЫ 2022г.)
ВНУТРЕННИЕ САНТЕХНИЧЕСКИЕ УСТРОЙСТВА # ОТОПЛЕНИЕ И ВЕНТИЛЯЦИЯ, ВОДОПРОВОД И КАНАЛИЗАЦИЯ # ДОП. К СМ.2002
СОСТАВЛЕНА В ЦЕНАХ НА 1 НОЯБРЯ 2022г. | [8 empty] | СТОИМОСТЬ 1,091 ТЫС.РУБ.
№ п/п | ОБОСНОВАНИЕ | НАИМЕНОВАНИЕ РАБОТ, РЕСУРСОВ, РАСХОДОВ | ЕД.ИЗМ. КОЛИЧЕ- СТВО | СТОИМОСТЬ: ЕД.ИЗМ./ВСЕГО, РУБ.
|  |  |  | ЗАРАБОТНАЯ ПЛАТА | ЭКСПЛУАТАЦИЯ МАШИН И МЕХАНИЗМОВ |  | МАТЕРИАЛЫ, ИЗДЕЛИЯ, КОНСТРУКЦИИ (ОБОРУДОВАНИЕ, МЕБЕЛЬ, ИНВЕНТАРЬ) | ТРАНС-ПОРТ | ОБЩАЯ СТОИМОСТЬ
[5 empty] | ВСЕГО | В Т.Ч. З/П МАШИ- НИСТОВ
1 | 2 | 3 | 4 | 5 | 6 | 7 | 8 | 9 | 10
| НАЧИСЛЕНИЯ: | ОХР и ОПР/ПЛАНОВАЯ ПРИБЫЛЬ (%):Н12=80.98/73.48
1. | ПРИМЕЧАНИЕ: | К ДЛЯ ОХР И ОПР/ПЛАНОВАЯ ПРИБЫЛЬ: 1.0000/1.0000
2. | ПРИМЕЧАНИЕ: | КОЭФФИЦИЕНТ К З/П (ПОСТАНОВЛЕНИЕ N5): 1.0000
3. | ПРИМЕЧАНИЕ: | БАЗА ТЕКУЩИХ ЦЕН (ВАРИАНТ A)
| Ж3-10-53 | КАНАЛИЗАЦИЯ. АРМАТУРА
4. | ПРИМЕЧАНИЕ: | В СМЕТЕ УЧТЕНА ЗАРАБОТНАЯ ПЛАТА РАБОЧИХ-СТРОИТЕЛЕЙ И ЗАРАБОТНАЯ ПЛАТА МАШИНИСТОВ СОГЛАСНО ПОСТАНОВЛЕНИЮ МА И С N3 ОТ 26.01.2023Г.
| КОЭФФИЦИЕНТЫ: | Н4=1.1951
| КОЭФФИЦИЕНТЫ: | Н5=1.1951
5. | Е17-1-12 ПРИМ. (Н12) | УСТАНОВКА ЛЮЧКА-ПРОЧИСТКИ ДИАМЕТРОМ 100 ММ | КОМПЛ. 8 | 9.09 72.72 | 0.27 2.16 | 0.17 1.36 | 0.95 7.60 | 0.07 0.56 | 10.38 83.04
6. | 6/20-350/СЦЕН-ЛЮЧПР-НЕР-110 | ЛЮЧОК-ПРОЧИСТКА РЕВИЗИОННЫЙ ИЗ НЕРЖАВЕЮЩЕЙ СТАЛИ ПОД ПЛИТКУ ДЛЯ ТРУБ ДИАМЕТРОМ 110 ММ | ШТ 8 | - - | - - | - - | 104.21 833.68 | 7.56 60.48 | 111.77 894.16
|  | ИТОГО ПРЯМЫЕ ЗАТРАТЫ : |  | 73 | 2 | 1 | 842 | 61 | 978
|  | ОХР и ОПР | [6 empty] | 60
|  | ПЛАНОВАЯ ПРИБЫЛЬ | [6 empty] | 54
|  | ИТОГО ПО ПТМ | [6 empty] | 1092
|  | ЗАТРАТЫ ТРУДА | [6 empty] | 7
|  | ВСЕГО, В ТОМ ЧИСЛЕ | [6 empty] | 1091
|  | СТРОИТЕЛЬНЫЕ РАБОТЫ В ТОМ ЧИСЛЕ | [6 empty] | 1091
|  | ЗАРАБОТНАЯ ПЛАТА | [6 empty] | 73
|  | ЭКСПЛУАТАЦИЯ МАШИН И МЕХАНИЗМОВ | [6 empty] | 2
|  | В ТОМ ЧИСЛЕ ЗАРАБОТНАЯ ПЛАТА МАШИНИСТОВ | [6 empty] | 1
|  | МАТЕРИАЛЫ, ИЗДЕЛИЯ, КОНСТРУКЦИИ | [6 empty] | 841
|  | ТРАНСПОРТ | [6 empty] | 61
|  | ОХР и ОПР | [6 empty] | 60
|  | ПЛАНОВАЯ ПРИБЫЛЬ | [6 empty] | 54
|  | ЗАТРАТЫ ТРУДА РАБОЧИХ | [6 empty] | 7
|  | СОСТАВИЛ | ____________________ |  |  |  |  | СОКОЛОВСКАЯ
|  |  | (должность) |  |  | (подпись) |  | (инициалы,фамилия)
|  | ПРОВЕРИЛ | ____________________ |  |  |  |  | ПАВЛЕНКО
|  |  | (должность) |  |  | (подпись) |  | (инициалы,фамилия)

## 3072-13-2021-T0
НАИМЕНОВАНИЕ ОБЪЕКТА: СТРОИТЕЛЬСТВО МНОГОПРОФИЛЬНОЙ ПОЛИКЛИНИКИ В ПОС.ВОСТОЧНЫЙ.СТАДИЯ С (С УЧЕТОМ ПОСТАНОВЛЕНИЯ МА И С РБ N3 ОТ 26.01.2023Г.)
КОД ОБЪЕКТА: 17.060
НАИМЕНОВАНИЕ ЗДАНИЯ, СООРУЖЕНИЯ: СТРОИТЕЛЬСТВО МНОГОПРОФИЛЬНОЙ ПОЛИКЛИНИКИ. ВНЕСЕНИЕ ИЗМЕНЕНИЙ
ШИФР ЗДАНИЯ, СООРУЖЕНИЯ: 17.060.0.01
КОМПЛЕКТ ЧЕРТЕЖЕЙ: ВК-ИЗМ.5
ИСХОДНЫЕ ДАННЫЕ ПО ЛОКАЛЬНОЙ СМЕТЕ (ЛОКАЛЬНОМУ СМЕТНОМУ РАСЧЕТУ) № 2021
(НОРМЫ 2022г.)
ВНУТРЕННИЕ САНТЕХНИЧЕСКИЕ УСТРОЙСТВА # ОТОПЛЕНИЕ И ВЕНТИЛЯЦИЯ, ВОДОПРОВОД И КАНАЛИЗАЦИЯ # ДОП. К СМ.2002
СОСТАВЛЕНА В ЦЕНАХ НА 1 НОЯБРЯ 2022г.
№ П/П | ТЕКСТ
1 | 2
1 | L3'3072'13'2021'S0'2'13'ВНУТРЕННИЕ САНТЕХНИЧЕСКИЕ УСТРОЙСТВА # ОТОПЛЕНИЕ И ВЕНТИЛЯЦИЯ, ВОДОПРОВОД И КАНАЛИЗАЦИЯ # ДОП. К СМ.2002 'ВК-ИЗМ.5'СОКОЛОВСКАЯ'ПАВЛЕНКО*
2 | Ж3-10-53' КАНАЛИЗАЦИЯ. АРМАТУРА'ШТ*
3 | БСЦЕН-ЛЮЧПР-НЕР-110'157,61:1,2:1,2603##'=36'ЛЮЧОК-ПРОЧИСТКА РЕВИЗИОННЫЙ ИЗ НЕРЖАВЕЮЩЕЙ СТАЛИ ПОД ПЛИТКУ ДЛЯ ТРУБ ДИАМЕТРОМ 110 ММ###'ШТ''2801=<6/20-350>/2799=104,21_0*
4 | РМ020130/М021102/М021141/М021243*
5 | П'В СМЕТЕ УЧТЕНА ЗАРАБОТНАЯ ПЛАТА РАБОЧИХ-СТРОИТЕЛЕЙ И ЗАРАБОТНАЯ ПЛАТА МАШИНИСТОВ СОГЛАСНО ПОСТАНОВЛЕНИЮ МА И С N3 ОТ 26.01.2023Г.*
6 | Н4=9,8:8,2'Н5=9,8:8,2*
7 | Е17-1-12#ПРИМ.'8'Ж1/300-63700'УСТАНОВКА ЛЮЧКА-ПРОЧИСТКИ ДИАМЕТРОМ 100 ММ'КОМПЛ.''*
8 | СЦЕН-ЛЮЧПР-НЕР-110'8*
9 | L*

## 3072-13-2021-B0
НАИМЕНОВАНИЕ ОБЪЕКТА |  | СТРОИТЕЛЬСТВО МНОГОПРОФИЛЬНОЙ ПОЛИКЛИНИКИ В ПОС.ВОСТОЧНЫЙ.СТАДИЯ С (С УЧЕТОМ ПОСТАНОВЛЕНИЯ МА И С РБ N3 ОТ 26.01.2023Г.)
КОД ОБЪЕКТА |  | 17.060
НАИМЕНОВАНИЕ ЗДАНИЯ, СООРУЖЕНИЯ |  | СТРОИТЕЛЬСТВО МНОГОПРОФИЛЬНОЙ ПОЛИКЛИНИКИ. ВНЕСЕНИЕ ИЗМЕНЕНИЙ
ШИФР ЗДАНИЯ, СООРУЖЕНИЯ |  | 17.060.0.01
КОМПЛЕКТ ЧЕРТЕЖЕЙ |  | ВК-ИЗМ.5
ВЕДОМОСТЬ ОБЪЕМОВ И СТОИМОСТИ РАБОТ № 2021
(НОРМЫ 2022г.)
ВНУТРЕННИЕ САНТЕХНИЧЕСКИЕ УСТРОЙСТВА # ОТОПЛЕНИЕ И ВЕНТИЛЯЦИЯ, ВОДОПРОВОД И КАНАЛИЗАЦИЯ # ДОП. К СМ.2002
СОСТАВЛЕНА В ЦЕНАХ НА 1 НОЯБРЯ 2022г.
ОБОСНОВА- НИЕ | НАИМЕНОВАНИЕ ВИДОВ РАБОТ | ОБЪЕМ | СТОИМОСТЬ, ТЫС.РУБ.
|  |  | ЗАРАБОТНАЯ ПЛАТА | ЭКСПЛУАТА- ЦИЯ МАШИН И МЕХА- НИЗМОВ | МАТЕРИАЛЫ, ИЗДЕЛИЯ, КОНСТРУК- ЦИИ | ОБОРУДОВА- НИЕ,МЕБЕЛЬ, ИНВЕНТАРЬ | ОХР и ОПР | ПРОЧИЕ СРЕДСТВА | ВСЕГО
|  | ЕД.ИЗМ. | ТРУДОЕМ- КОСТЬ, ЧЕЛ.Ч. | В Т.Ч.З/П МАШИ- НИСТОВ | ТРАНСПОРТ | ТРАНСПОРТ | ПЛАНОВАЯ ПРИБЫЛЬ
1 | 2 | 3 | 4 | 5 | 6 | 7 | 8 | 9 | 10
Ж3-10-53 | КАНАЛИЗАЦИЯ. АРМАТУРА | 8 | 0,073 | 0,002 | 0,842 | 0 | 0,06 | 0 | 1,092
|  | ШТ | 7 | 0,001 | 0,061 | 0 | 0,054
| И Т О Г О | 0 | 0,073 | 0,002 | 0,842 | 0 | 0,06 | 0 | 1,092
|  |  | 7 | 0,001 | 0,061 | 0 | 0,054
| СОСТАВИЛ | ______________________________ | [5 empty] | СОКОЛОВСКАЯ
|  | (должность) |  |  |  | (подпись) |  | (инициалы,фамилия)
| ПРОВЕРИЛ | ______________________________ | [5 empty] | ПАВЛЕНКО
|  | (должность) |  |  |  | (подпись) |  | (инициалы,фамилия)

## 3072-13-2021-Q1
НАИМЕНОВАНИЕ ОБЪЕКТА |  | СТРОИТЕЛЬСТВО МНОГОПРОФИЛЬНОЙ ПОЛИКЛИНИКИ В ПОС.ВОСТОЧНЫЙ.СТАДИЯ С (С УЧЕТОМ ПОСТАНОВЛЕНИЯ МА И С РБ N3 ОТ 26.01.2023Г.)
КОД ОБЪЕКТА |  | 17.060
НАИМЕНОВАНИЕ ЗДАНИЯ, СООРУЖЕНИЯ |  | СТРОИТЕЛЬСТВО МНОГОПРОФИЛЬНОЙ ПОЛИКЛИНИКИ. ВНЕСЕНИЕ ИЗМЕНЕНИЙ
ШИФР ЗДАНИЯ, СООРУЖЕНИЯ |  | 17.060.0.01
КОМПЛЕКТ ЧЕРТЕЖЕЙ |  | ВК-ИЗМ.5
ВЕДОМОСТЬ ОБЪЕМОВ РАБОТ И РАСХОДОВ РЕСУРСОВ С КОДАМИ РБ ДЛЯ ЛОКАЛЬНОЙ СМЕТЫ № 2021
(НОРМЫ 2022г.)
ВНУТРЕННИЕ САНТЕХНИЧЕСКИЕ УСТРОЙСТВА # ОТОПЛЕНИЕ И ВЕНТИЛЯЦИЯ, ВОДОПРОВОД И КАНАЛИЗАЦИЯ # ДОП. К СМ.2002
ОБОСНОВАНИЕ | НАИМЕНОВАНИЕ ВИДОВ | ЕД.ИЗМЕРЕНИЯ | НАИМЕНОВАНИЕ РЕСУРСОВ | ЕД.ИЗМ. | КОЛИЧЕСТВО
| РАБОТ | ОБЪЕМ
1 | 2 | 3 | 4 | 5 | 6
Ж3-10-53 | КАНАЛИЗАЦИЯ. АРМАТУРА | ШТ 8
1-1 |  |  | ЗАТРАТЫ ТРУДА РАБОЧИХ | ЧЕЛ.Ч | 7.2
1-3 |  |  | ЗАТРАТЫ ТРУДА МАШИНИСТОВ | ЧЕЛ.-Ч | 0.16
М331617 |  |  | СРЕДСТВА МАЛОЙ МЕХАНИЗАЦИИ | МАШ.Ч | 0.16
1 |  |  | Материалы для строительных работ
1/10 |  |  | Материалы для строительных работ общего назначения
1/10-10 |  |  | Известь, цемент и другие вяжущие
1/10-10-10/130 |  |  | ЦЕМЕНТ ГИПСОГЛИНОЗЕМИСТЫЙ РАСШИРЯЮЩИЙСЯ (В УПАКОВКЕ) | Т | 0.00256
1/10-235 |  |  | Изделия герметизирующие, уплотняющие, изолирующие
1/10-235-3/20 |  |  | КАБОЛКА | Т | 0.0008
6 |  |  | Трубы и детали трубопроводов (за исключением труб стальных обсадных и бурильных части 1). Арматура для технологических трубопроводов
6/20 |  |  | Трубы и детали трубопроводов стальные
6/20-350 |  |  | Детали трубопроводов стальные
6/20-350/СЦЕН-ЛЮЧПР-НЕР-110 |  |  | ЛЮЧОК-ПРОЧИСТКА РЕВИЗИОННЫЙ ИЗ НЕРЖАВЕЮЩЕЙ СТАЛИ ПОД ПЛИТКУ ДЛЯ ТРУБ ДИАМЕТРОМ 110 ММ | ШТ | 8
СОСТАВИЛ | ______________________________ |  |  | СОКОЛОВСКАЯ
| (должность) |  | (подпись) | (инициалы,фамилия)
ПРОВЕРИЛ | ______________________________ |  |  | ПАВЛЕНКО
| (должность) |  | (подпись) | (инициалы,фамилия)

## 3072-13-2021-Q0
НАИМЕНОВАНИЕ ОБЪЕКТА |  | СТРОИТЕЛЬСТВО МНОГОПРОФИЛЬНОЙ ПОЛИКЛИНИКИ В ПОС.ВОСТОЧНЫЙ.СТАДИЯ С (С УЧЕТОМ ПОСТАНОВЛЕНИЯ МА И С РБ N3 ОТ 26.01.2023Г.)
КОД ОБЪЕКТА |  | 17.060
НАИМЕНОВАНИЕ ЗДАНИЯ, СООРУЖЕНИЯ |  | СТРОИТЕЛЬСТВО МНОГОПРОФИЛЬНОЙ ПОЛИКЛИНИКИ. ВНЕСЕНИЕ ИЗМЕНЕНИЙ
ШИФР ЗДАНИЯ, СООРУЖЕНИЯ |  | 17.060.0.01
КОМПЛЕКТ ЧЕРТЕЖЕЙ |  | ВК-ИЗМ.5
ВЕДОМОСТЬ РЕСУРСОВ ДЛЯ ЛОКАЛЬНОЙ СМЕТЫ № 2021
(НОРМЫ 2022г.)
ВНУТРЕННИЕ САНТЕХНИЧЕСКИЕ УСТРОЙСТВА # ОТОПЛЕНИЕ И ВЕНТИЛЯЦИЯ, ВОДОПРОВОД И КАНАЛИЗАЦИЯ # ДОП. К СМ.2002
П/П | ОБОСНОВАНИЕ | НАИМЕНОВАНИЕ РЕСУРСОВ | ЕД.ИЗМ. | КОЛИЧЕСТВО
1 | 2 | 3 | 4 | 5
1 | 1-1 | ЗАТРАТЫ ТРУДА РАБОЧИХ | ЧЕЛ.Ч | 7.2
2 | 1-3 | ЗАТРАТЫ ТРУДА МАШИНИСТОВ | ЧЕЛ.-Ч | 0.16
3 | М331617 | СРЕДСТВА МАЛОЙ МЕХАНИЗАЦИИ | МАШ.Ч | 0.16
| 1 | Материалы для строительных работ
| 1/10 | Материалы для строительных работ общего назначения
| 1/10-10 | Известь, цемент и другие вяжущие
4 | 1/10-10-10/130 | ЦЕМЕНТ ГИПСОГЛИНОЗЕМИСТЫЙ РАСШИРЯЮЩИЙСЯ (В УПАКОВКЕ) | Т | 0.00256
| 1/10-235 | Изделия герметизирующие, уплотняющие, изолирующие
5 | 1/10-235-3/20 | КАБОЛКА | Т | 0.0008
| 6 | Трубы и детали трубопроводов (за исключением труб стальных обсадных и бурильных части 1). Арматура для технологических трубопроводов
| 6/20 | Трубы и детали трубопроводов стальные
| 6/20-350 | Детали трубопроводов стальные
6 | 6/20-350/СЦЕН-ЛЮЧПР-НЕР-110 | ЛЮЧОК-ПРОЧИСТКА РЕВИЗИОННЫЙ ИЗ НЕРЖАВЕЮЩЕЙ СТАЛИ ПОД ПЛИТКУ ДЛЯ ТРУБ ДИАМЕТРОМ 110 ММ | ШТ | 8
| СОСТАВИЛ | ____________________ |  | СОКОЛОВСКАЯ
|  | (должность) | (подпись) | (инициалы,фамилия)
| ПРОВЕРИЛ | ____________________ |  | ПАВЛЕНКО
|  | (должность) | (подпись) | (инициалы,фамилия)

## 3072-13-2021-T3
РАЗРАБОТЧИК |  | RSTC.smeta версия 22.7
|  |  |  | ШИФР | 17.060
СТРОИТЕЛЬСТВО МНОГОПРОФИЛЬНОЙ ПОЛИКЛИНИКИ В ПОС.ВОСТОЧНЫЙ.СТАДИЯ С (С УЧЕТОМ ПОСТАНОВЛЕНИЯ МА И С РБ N3 ОТ 26.01.2023Г.)
РАБОЧАЯ ДОКУМЕНТАЦИЯ
СМЕТНАЯ ДОКУМЕНТАЦИЯ
ТИТУЛЬНЫЙ ЛИСТ ДЛЯ ЛОКАЛЬНОЙ СМЕТЫ (ЛОКАЛЬНОГО СМЕТНОГО РАСЧЕТА) № 2021
СМЕТНАЯ СТОИМОСТЬ В ЦЕНАХ НА 1 НОЯБРЯ 2022г.
1,091 ТЫС.РУБ
ЗАКАЗЧИК |  | УП "УКС МИНГОРИСПОЛКОМА"
МИНСК-2025

## 3072-13-2022-S0
НАИМЕНОВАНИЕ ОБЪЕКТА |  | СТРОИТЕЛЬСТВО МНОГОПРОФИЛЬНОЙ ПОЛИКЛИНИКИ В ПОС.ВОСТОЧНЫЙ.СТАДИЯ С (С УЧЕТОМ ПОСТАНОВЛЕНИЯ МА И С РБ N3 ОТ 26.01.2023Г.)
КОД ОБЪЕКТА |  | 17.060
НАИМЕНОВАНИЕ ЗДАНИЯ, СООРУЖЕНИЯ |  | СТРОИТЕЛЬСТВО МНОГОПРОФИЛЬНОЙ ПОЛИКЛИНИКИ. ВНЕСЕНИЕ ИЗМЕНЕНИЙ
ШИФР ЗДАНИЯ, СООРУЖЕНИЯ |  | 17.060.0.01
КОМПЛЕКТ ЧЕРТЕЖЕЙ |  | ОВ-ИЗМ.9
ЛОКАЛЬНАЯ СМЕТА (ЛОКАЛЬНЫЙ СМЕТНЫЙ РАСЧЕТ) № 2022
(НОРМЫ 2022г.)
ВНУТРЕННИЕ САНТЕХНИЧЕСКИЕ УСТРОЙСТВА# КОНДИЦИОНИРОВАНИЕ#ДОП К СМ. 2004
СОСТАВЛЕНА В ЦЕНАХ НА 1 НОЯБРЯ 2022г. | [8 empty] | СТОИМОСТЬ -58,266 ТЫС.РУБ.
№ п/п | ОБОСНОВАНИЕ | НАИМЕНОВАНИЕ РАБОТ, РЕСУРСОВ, РАСХОДОВ | ЕД.ИЗМ. КОЛИЧЕ- СТВО | СТОИМОСТЬ: ЕД.ИЗМ./ВСЕГО, РУБ.
|  |  |  | ЗАРАБОТНАЯ ПЛАТА | ЭКСПЛУАТАЦИЯ МАШИН И МЕХАНИЗМОВ |  | МАТЕРИАЛЫ, ИЗДЕЛИЯ, КОНСТРУКЦИИ (ОБОРУДОВАНИЕ, МЕБЕЛЬ, ИНВЕНТАРЬ) | ТРАНС-ПОРТ | ОБЩАЯ СТОИМОСТЬ
[5 empty] | ВСЕГО | В Т.Ч. З/П МАШИ- НИСТОВ
1 | 2 | 3 | 4 | 5 | 6 | 7 | 8 | 9 | 10
| НАЧИСЛЕНИЯ: | ОХР и ОПР/ПЛАНОВАЯ ПРИБЫЛЬ (%):Н15=38.44/37.3
| НАЧИСЛЕНИЯ: | ОХР и ОПР/ПЛАНОВАЯ ПРИБЫЛЬ (%):Н16=59.57/40.54
| НАЧИСЛЕНИЯ: | ОХР и ОПР/ПЛАНОВАЯ ПРИБЫЛЬ (%):Н19=68.63/50.01
1. | ПРИМЕЧАНИЕ: | К ДЛЯ ОХР И ОПР/ПЛАНОВАЯ ПРИБЫЛЬ: 1.0000/1.0000
2. | ПРИМЕЧАНИЕ: | КОЭФФИЦИЕНТ К З/П (ПОСТАНОВЛЕНИЕ N5): 1.0000
3. | ПРИМЕЧАНИЕ: | БАЗА ТЕКУЩИХ ЦЕН (ВАРИАНТ A)
| Ж3-30-15 | КОНДИЦИОНИРОВАНИЕ. К1
4. | ПРИМЕЧАНИЕ: | В СМЕТЕ УЧТЕНА ЗАРАБОТНАЯ ПЛАТА РАБОЧИХ-СТРОИТЕЛЕЙ И ЗАРАБОТНАЯ ПЛАТА МАШИНИСТОВ СОГЛАСНО ПОСТАНОВЛЕНИЮ МА И С N3 ОТ 26.01.2023Г.
| КОЭФФИЦИЕНТЫ: | Н4=1.1951
| КОЭФФИЦИЕНТЫ: | Н5=1.1951
5. | ПРИМЕЧАНИЕ: | К1
6. | СЦЕН-НБ-1 | СТОИМОСТЬ НАРУЖНОГО БЛОКА ПО ТИПУ PUНY-P300YNW-A | КОМПЛЕКТ 1 | - - | - - | - - | 55533.50 -55533.50 | 1110.67 -1110.67 | 56644.17 -56644.17
7. | СЦЕН-ВБ-2 | СТОИМОСТЬ ВНУТРЕННЕГО БЛОКА НАСТЕННОГО ПО ТИПУ PKFY-P15VBM-E | КОМПЛЕКТ 1 | - - | - - | - - | 5081.37 -5081.37 | 101.63 -101.63 | 5183.00 -5183.00
8. | СЦЕН-ВБ-1 | СТОИМОСТЬ ВНУТРЕННЕГО БЛОКА НАСТЕННОГО ПО ТИПУ PKFY-P100VKM-E | КОМПЛЕКТ 3 | - - | - - | - - | 8337.70 -25013.10 | 166.75 -500.25 | 8504.45 -25513.35
9. | СЦЕН-ВБ-3 | СТОИМОСТЬ ВНУТРЕННЕГО БЛОКА НАСТЕННОГО ПО ТИПУ PKFY-P40VНM-E | КОМПЛЕКТ 1 | - - | - - | - - | 5747.49 -5747.49 | 114.95 -114.95 | 5862.44 -5862.44
10. | СЦЕН-ПУ | СТОИМОСТЬ ПРОВОДНОГО ПУЛЬТА УПРАВЛЕНИЯ ПО ТИПУ PAR-33MAGG | КОМПЛЕКТ 3 | - - | - - | - - | 822.22 -2466.66 | 16.44 -49.32 | 838.66 -2515.98
11. | СЦЕН-НББ-1 | СТОИМОСТЬ НАРУЖНОГО БЛОКА ПО ТИПУ PUНY-ЕP300YNW-A1 | КОМПЛЕКТ 1 | - - | - - | - - | 51167.45 51167.45 | 1023.35 1023.35 | 52190.80 52190.80
12. | СЦЕН-ВББ-2 | СТОИМОСТЬ ВНУТРЕННЕГО БЛОКА НАСТЕННОГО ПО ТИПУ PKFY-P15VLM-ETR1 | КОМПЛЕКТ 1 | - - | - - | - - | 3260.72 3260.72 | 65.21 65.21 | 3325.93 3325.93
13. | СЦЕН-ВББ-1 | СТОИМОСТЬ ВНУТРЕННЕГО БЛОКА НАСТЕННОГО ПО ТИПУ PKFY-P100VКM-ER2 | КОМПЛЕКТ 3 | - - | - - | - - | 4876.03 14628.09 | 97.52 292.56 | 4973.55 14920.65
14. | СЦЕН-ВББ-3 | СТОИМОСТЬ ВНУТРЕННЕГО БЛОКА НАСТЕННОГО ПО ТИПУ PKFY-P40VLM-ETR1 | КОМПЛЕКТ 1 | - - | - - | - - | 3542.08 3542.08 | 70.84 70.84 | 3612.92 3612.92
15. | СЦЕН-ПУУ | СТОИМОСТЬ ПРОВОДНОГО ПУЛЬТА УПРАВЛЕНИЯ ПО ТИПУ PAR-41MAR | ШТ 3 | - - | - - | - - | 636.05 1908.15 | 12.72 38.16 | 648.77 1946.31
|  | ИТОГО ПРЯМЫЕ ЗАТРАТЫ : |  | - | - | - | -19336 | -387 | -19723
|  | ИТОГО ПО ПТМ | [6 empty] | -19723
| Ж3-30-21 | КОНДИЦИОНИРОВАНИЕ. ТРУБОПРОВОДЫ
16. | СЦЕН-РАЗ | СТОИМОСТЬ РАЗВЕТВИТЕЛЯ МАГИТРАЛИ ХЛАДАГЕНТА ПО ТИПУ СМY-Y102SS-G2 | ШТ 2 | - - | - - | - - | 802.02 -1604.04 | 16.04 -32.08 | 818.06 -1636.12
17. | СЦЕН-РАЗ-1 | СТОИМОСТЬ РАЗВЕТВИТЕЛЯ МАГИСТРАЛИ ХЛАДОГЕНТА ПО ТИПУ CMY-Y102LS-G2 | КОМПЛЕКТ 2 | - - | - - | - - | 477.68 -955.36 | 9.55 -19.10 | 487.23 -974.46
18. | СЦЕН-РАЗЗ | СТОИМОСТЬ АНАЛОГА РАЗВЕТВИТЕЛЯ МАГИТРАЛИ ХЛАДАГЕНТА | ШТ 4 | - - | - - | - - | 61.24 244.96 | 1.22 4.88 | 62.46 249.84
19. | 6/20-10/СЦЕН-ТМ-222 | СТОИМОСТЬ ТРУБЫ МЕДНОЙ ДИАМЕТРОМ 22,2ММ | М 25 | - - | - - | - - | 31.67 -791.75 | 2.30 -57.50 | 33.97 -849.25
20. | 6/20-10/СЦЕН-ТМ-285 | СТОИМОСТЬ ТРУБЫ МЕДНОЙ ДИАМЕТРОМ 28,58ММ | М 25 | - - | - - | - - | 36.17 904.25 | 2.62 65.50 | 38.79 969.75
21. | 1/10-120-180/С104-9643-К | ТРУБКА ТЕПЛОИЗОЛЯЦИОННАЯ ИЗ ВСПЕНЕННОГО КАУЧУКА К-FLEX ST ТОЛЩИНОЙ 6 ММ ДЛЯ ТРУБЫ МЕДНОЙ 1/4" | М 14.42 | - - | - - | - - | 1.32 -19.03 | 0.10 -1.44 | 1.42 -20.48
22. | 1/10-120-180/С104-9648-К | ТРУБКА ТЕПЛОИЗОЛЯЦИОННАЯ ИЗ ВСПЕНЕННОГО КАУЧУКА К-FLEX ТОЛЩИНОЙ 10 ММ ДЛЯ ТРУБЫ МЕДНОЙ 3/8" | М 61.8 | - - | - - | - - | 1.89 -116.80 | 0.15 -9.27 | 2.04 -126.07
23. | 1/10-120-180/С104-9656-К | ТРУБКА ТЕПЛОИЗОЛЯЦИОННАЯ ИЗ ВСПЕНЕННОГО КАУЧУКА К-FLEX ST ТОЛЩИНОЙ 12 ММ ДЛЯ ТРУБЫ МЕДНОЙ 1/2" | М 41.2 | - - | - - | - - | 2.97 -122.36 | 0.24 -9.89 | 3.21 -132.25
24. | 1/10-120-180/С104-9656-КК | ТРУБКА ТЕПЛОИЗОЛЯЦИОННАЯ ИЗ ВСПЕНЕННОГО КАУЧУКА К-FLEX ST ТОЛЩИНОЙ 15 ММ ДЛЯ ТРУБЫ МЕДНОЙ 5/8" | М 51.5 | - - | - - | - - | 2.97 -152.96 | 0.24 -12.36 | 3.21 -165.32
25. | 1/10-120-180/С104-9664-К | ТРУБКА ТЕПЛОИЗОЛЯЦИОННАЯ ИЗ ВСПЕНЕННОГО КАУЧУКА К-FLEX ST ТОЛЩИНОЙ 18 ММ ДЛЯ ТРУБЫ МЕДНОЙ 3/4" | М 8.24 | - - | - - | - - | 6.22 -51.25 | 0.49 -4.04 | 6.71 -55.29
26. | 1/10-120-180-10/С104-9643-М | ТРУБКА ТЕПЛОИЗОЛЯЦИОННАЯ ИЗ ВСПЕНЕННОГО КАУЧУКА К-FLEX ST ТОЛЩИНОЙ 6 ММ НА ТРУБУ ДИАМЕТРОМ ДО 12 ММ | М 117.42 | - - | - - | - - | 1.32 154.99 | 0.10 11.74 | 1.42 166.74
27. | 1/10-120-180-10/10 | ТРУБКА ТЕПЛОИЗОЛЯЦИОННАЯ ИЗ ВСПЕНЕННОГО КАУЧУКА К-FLEX ST ТОЛЩИНОЙ 6 ММ НА ТРУБУ ДИАМЕТРОМ 15 ММ | М 51.5 | - - | - - | - - | 1.48 76.22 | 0.12 6.18 | 1.60 82.40
28. | 1/10-120-180-10/15 | ТРУБКА ТЕПЛОИЗОЛЯЦИОННАЯ ИЗ ВСПЕНЕННОГО КАУЧУКА К-FLEX ST ТОЛЩИНОЙ 6 ММ НА ТРУБУ ДИАМЕТРОМ 18 ММ | М 8.24 | - - | - - | - - | 1.60 13.18 | 0.13 1.07 | 1.73 14.26
29. | Е26-136-1 (Н19) | ИЗОЛЯЦИЯ ТРУБОПРОВОДОВ (В Т.Ч. ФАСОННЫХ ЧАСТЕЙ И АРМАТУРЫ) ИЗДЕЛИЯМИ ИЗ ВСПЕНЕННЫХ ПОЛИМЕРОВ, ДИАМЕТР ТРУБОПРОВОДА ДО 25 ММ, ТОЛЩИНА ИЗОЛЯЦИОННОГО СЛОЯ ДО 15 ММ | 10 М 2.5 | 17.40 -43.50 | 0.19 -0.48 | - - | - - | - - | 17.59 -43.98
30. | 1/10-120-180/С104-9665-К | ТРУБКА ТЕПЛОИЗОЛЯЦИОННАЯ ИЗ ВСПЕНЕННОГО КАУЧУКА К-FLEX ST ТОЛЩИНОЙ 22 ММ ДЛЯ ТРУБЫ МЕДНОЙ 7/8" | М 36.05 | - - | - - | - - | 6.56 -236.49 | 0.52 -18.75 | 7.08 -255.23
31. | 1/10-120-180-10/45 | ТРУБКА ТЕПЛОИЗОЛЯЦИОННАЯ ИЗ ВСПЕНЕННОГО КАУЧУКА К-FLEX ST ТОЛЩИНОЙ 9 ММ НА ТРУБУ ДИАМЕТРОМ 22 ММ | М 10.3 | - - | - - | - - | 2.54 26.16 | 0.20 2.06 | 2.74 28.22
32. | Е26-136-2 (Н19) | ИЗОЛЯЦИЯ ТРУБОПРОВОДОВ (В Т.Ч. ФАСОННЫХ ЧАСТЕЙ И АРМАТУРЫ) ИЗДЕЛИЯМИ ИЗ ВСПЕНЕННЫХ ПОЛИМЕРОВ, ДИАМЕТР ТРУБОПРОВОДА ДО 38 ММ, ТОЛЩИНА ИЗОЛЯЦИОННОГО СЛОЯ ДО 15 ММ | 10 М 2.5 | 17.40 43.50 | 0.19 0.48 | - - | - - | - - | 17.59 43.98
33. | 1/10-120-180-10/50 | ТРУБКА ТЕПЛОИЗОЛЯЦИОННАЯ ИЗ ВСПЕНЕННОГО КАУЧУКА К-FLEX ST ТОЛЩИНОЙ 9 ММ НА ТРУБУ ДИАМЕТРОМ 28 ММ | М 25.75 | - - | - - | - - | 3.06 78.80 | 0.24 6.18 | 3.30 84.98
34. | Ц8-903-1 (Н16) | КОРОБА ПО СТЕНАМ И ПОТОЛКАМ, ДЛИНА 2 М | 100 М 0.02 | 448.20 8.96 | 15.56 0.31 | 1.54 0.03 | 301.06 6.02 | 17.52 0.35 | 782.34 15.64
35. | 5/20-10-1/С514-15701-К | ЛОТОК КАБЕЛЬНЫЙ РАЗМЕРОМ 100Х50 ММ | ШТ. 1 | - - | - - | - - | 12.58 12.58 | 0.67 0.67 | 13.25 13.25
|  | ИТОГО ПРЯМЫЕ ЗАТРАТЫ : |  | 9 | - | - | -2532 | -66 | -2589
|  | ОХР и ОПР | [6 empty] | 5
|  | ПЛАНОВАЯ ПРИБЫЛЬ | [6 empty] | 4
|  | ИТОГО ПО ПТМ | [6 empty] | -2580
|  | ЗАТРАТЫ ТРУДА | [6 empty] | 1
| Ж3-30-15 | КОНДИЦИОНИРОВАНИЕ. К2
36. | ПРИМЕЧАНИЕ: | К2
37. | СЦЕН-НБ-1 | СТОИМОСТЬ НАРУЖНОГО БЛОКА ПО ТИПУ PUНY-P300YNW-A | КОМПЛЕКТ 1 | - - | - - | - - | 55533.50 -55533.50 | 1110.67 -1110.67 | 56644.17 -56644.17
38. | СЦЕН-ВБ-2 | СТОИМОСТЬ ВНУТРЕННЕГО БЛОКА НАСТЕННОГО ПО ТИПУ PKFY-P15VBM-E | КОМПЛЕКТ 1 | - - | - - | - - | 5081.37 -5081.37 | 101.63 -101.63 | 5183.00 -5183.00
39. | СЦЕН-ВБ-1 | СТОИМОСТЬ ВНУТРЕННЕГО БЛОКА НАСТЕННОГО ПО ТИПУ PKFY-P100VKM-E | КОМПЛЕКТ 2 | - - | - - | - - | 8337.70 -16675.40 | 166.75 -333.50 | 8504.45 -17008.90
40. | СЦЕН-ВБ-4 | СТОИМОСТЬ ВНУТРЕННЕГО БЛОКА НАСТЕННОГО ПО ТИПУ PKFY-P20VBM-E | КОМПЛЕКТ 1 | - - | - - | - - | 5175.47 -5175.47 | 103.51 -103.51 | 5278.98 -5278.98
41. | СЦЕН-ВБ-5 | СТОИМОСТЬ ВНУТРЕННЕГО БЛОКА НАСТЕННОГО ПО ТИПУ PKFY-P32VНM-E | КОМПЛЕКТ 2 | - - | - - | - - | 5564.25 -11128.50 | 111.29 -222.58 | 5675.54 -11351.08
42. | СЦЕН-ВБ-6 | СТОИМОСТЬ ВНУТРЕННЕГО БЛОКА НАСТЕННОГО ПО ТИПУ PKFY-P25VBM-E | КОМПЛЕКТ 2 | - - | - - | - - | 5336.43 -10672.86 | 106.73 -213.46 | 5443.16 -10886.32
43. | СЦЕН-ПУ | СТОИМОСТЬ ПРОВОДНОГО ПУЛЬТА УПРАВЛЕНИЯ ПО ТИПУ PAR-33MAGG | КОМПЛЕКТ 8 | - - | - - | - - | 822.22 -6577.76 | 16.44 -131.52 | 838.66 -6709.28
44. | СЦЕН-НББ-1 | СТОИМОСТЬ НАРУЖНОГО БЛОКА ПО ТИПУ PUНY-ЕP300YNW-A1 | КОМПЛЕКТ 1 | - - | - - | - - | 51167.45 51167.45 | 1023.35 1023.35 | 52190.80 52190.80
45. | СЦЕН-ВББ-2 | СТОИМОСТЬ ВНУТРЕННЕГО БЛОКА НАСТЕННОГО ПО ТИПУ PKFY-P15VLM-ETR1 | КОМПЛЕКТ 1 | - - | - - | - - | 3260.72 3260.72 | 65.21 65.21 | 3325.93 3325.93
46. | СЦЕН-ВББ-1 | СТОИМОСТЬ ВНУТРЕННЕГО БЛОКА НАСТЕННОГО ПО ТИПУ PKFY-P100VКM-ER2 | КОМПЛЕКТ 2 | - - | - - | - - | 4876.03 9752.06 | 97.52 195.04 | 4973.55 9947.10
47. | СЦЕН-ВББ-4 | СТОИМОСТЬ ВНУТРЕННЕГО БЛОКА НАСТЕННОГО ПО ТИПУ PKFY-P20VLM-ETR1 | КОМПЛЕКТ 1 | - - | - - | - - | 3343.66 3343.66 | 66.87 66.87 | 3410.53 3410.53
48. | СЦЕН-ВББ-5 | СТОИМОСТЬ ВНУТРЕННЕГО БЛОКА НАСТЕННОГО ПО ТИПУ PKFY-P25VLM-ETR1 | КОМПЛЕКТ 2 | - - | - - | - - | 3403.94 6807.88 | 68.08 136.16 | 3472.02 6944.04
49. | СЦЕН-ПУУ | СТОИМОСТЬ ПРОВОДНОГО ПУЛЬТА УПРАВЛЕНИЯ ПО ТИПУ PAR-41MAR | ШТ 8 | - - | - - | - - | 636.05 5088.40 | 12.72 101.76 | 648.77 5190.16
|  | ИТОГО ПРЯМЫЕ ЗАТРАТЫ : |  | - | - | - | -31425 | -628 | -32053
|  | ИТОГО ПО ПТМ | [6 empty] | -32053
| Ж3-30-21 | КОНДИЦИОНИРОВАНИЕ. ТРУБОПРОВОДЫ
50. | СЦЕН-РАЗ | СТОИМОСТЬ РАЗВЕТВИТЕЛЯ МАГИТРАЛИ ХЛАДАГЕНТА ПО ТИПУ СМY-Y102SS-G2 | ШТ 5 | - - | - - | - - | 802.02 -4010.10 | 16.04 -80.20 | 818.06 -4090.30
51. | СЦЕН-РАЗ-1 | СТОИМОСТЬ РАЗВЕТВИТЕЛЯ МАГИСТРАЛИ ХЛАДОГЕНТА ПО ТИПУ CMY-Y102LS-G2 | КОМПЛЕКТ 2 | - - | - - | - - | 477.68 -955.36 | 9.55 -19.10 | 487.23 -974.46
52. | СЦЕН-РАЗЗ | СТОИМОСТЬ АНАЛОГА РАЗВЕТВИТЕЛЯ МАГИТРАЛИ ХЛАДАГЕНТА | ШТ 7 | - - | - - | - - | 61.24 428.68 | 1.22 8.54 | 62.46 437.22
53. | 6/20-10/СЦЕН-ТМ-222 | СТОИМОСТЬ ТРУБЫ МЕДНОЙ ДИАМЕТРОМ 22,2ММ | М 45 | - - | - - | - - | 31.67 -1425.15 | 2.30 -103.50 | 33.97 -1528.65
54. | 6/20-10/СЦЕН-ТМ-285 | СТОИМОСТЬ ТРУБЫ МЕДНОЙ ДИАМЕТРОМ 28,58ММ | М 45 | - - | - - | - - | 36.17 1627.65 | 2.62 117.90 | 38.79 1745.55
55. | 1/10-120-180/С104-9643-К | ТРУБКА ТЕПЛОИЗОЛЯЦИОННАЯ ИЗ ВСПЕНЕННОГО КАУЧУКА К-FLEX ST ТОЛЩИНОЙ 6 ММ ДЛЯ ТРУБЫ МЕДНОЙ 1/4" | М 31.93 | - - | - - | - - | 1.32 -42.15 | 0.10 -3.19 | 1.42 -45.34
56. | 1/10-120-180/С104-9648-К | ТРУБКА ТЕПЛОИЗОЛЯЦИОННАЯ ИЗ ВСПЕНЕННОГО КАУЧУКА К-FLEX ТОЛЩИНОЙ 10 ММ ДЛЯ ТРУБЫ МЕДНОЙ 3/8" | М 92.7 | - - | - - | - - | 1.89 -175.20 | 0.15 -13.91 | 2.04 -189.11
57. | 1/10-120-180/С104-9656-К | ТРУБКА ТЕПЛОИЗОЛЯЦИОННАЯ ИЗ ВСПЕНЕННОГО КАУЧУКА К-FLEX ST ТОЛЩИНОЙ 12 ММ ДЛЯ ТРУБЫ МЕДНОЙ 1/2" | М 82.4 | - - | - - | - - | 2.97 -244.73 | 0.24 -19.78 | 3.21 -264.50
58. | 1/10-120-180/С104-9656-КК | ТРУБКА ТЕПЛОИЗОЛЯЦИОННАЯ ИЗ ВСПЕНЕННОГО КАУЧУКА К-FLEX ST ТОЛЩИНОЙ 15 ММ ДЛЯ ТРУБЫ МЕДНОЙ 5/8" | М 72.1 | - - | - - | - - | 2.97 -214.14 | 0.24 -17.30 | 3.21 -231.44
59. | 1/10-120-180/С104-9664-К | ТРУБКА ТЕПЛОИЗОЛЯЦИОННАЯ ИЗ ВСПЕНЕННОГО КАУЧУКА К-FLEX ST ТОЛЩИНОЙ 18 ММ ДЛЯ ТРУБЫ МЕДНОЙ 3/4" | М 14.42 | - - | - - | - - | 6.22 -89.69 | 0.49 -7.07 | 6.71 -96.76
60. | 1/10-120-180-10/С104-9643-М | ТРУБКА ТЕПЛОИЗОЛЯЦИОННАЯ ИЗ ВСПЕНЕННОГО КАУЧУКА К-FLEX ST ТОЛЩИНОЙ 6 ММ НА ТРУБУ ДИАМЕТРОМ ДО 12 ММ | М 207.03 | - - | - - | - - | 1.32 273.28 | 0.10 20.70 | 1.42 293.98
61. | 1/10-120-180-10/10 | ТРУБКА ТЕПЛОИЗОЛЯЦИОННАЯ ИЗ ВСПЕНЕННОГО КАУЧУКА К-FLEX ST ТОЛЩИНОЙ 6 ММ НА ТРУБУ ДИАМЕТРОМ 15 ММ | М 72.1 | - - | - - | - - | 1.48 106.71 | 0.12 8.65 | 1.60 115.36
62. | 1/10-120-180-10/15 | ТРУБКА ТЕПЛОИЗОЛЯЦИОННАЯ ИЗ ВСПЕНЕННОГО КАУЧУКА К-FLEX ST ТОЛЩИНОЙ 6 ММ НА ТРУБУ ДИАМЕТРОМ 18 ММ | М 14.42 | - - | - - | - - | 1.60 23.07 | 0.13 1.87 | 1.73 24.95
63. | Е26-136-1 (Н19) | ИЗОЛЯЦИЯ ТРУБОПРОВОДОВ (В Т.Ч. ФАСОННЫХ ЧАСТЕЙ И АРМАТУРЫ) ИЗДЕЛИЯМИ ИЗ ВСПЕНЕННЫХ ПОЛИМЕРОВ, ДИАМЕТР ТРУБОПРОВОДА ДО 25 ММ, ТОЛЩИНА ИЗОЛЯЦИОННОГО СЛОЯ ДО 15 ММ | 10 М 4.5 | 17.40 -78.30 | 0.19 -0.86 | - - | - - | - - | 17.59 -79.16
64. | 1/10-120-180/С104-9665-К | ТРУБКА ТЕПЛОИЗОЛЯЦИОННАЯ ИЗ ВСПЕНЕННОГО КАУЧУКА К-FLEX ST ТОЛЩИНОЙ 22 ММ ДЛЯ ТРУБЫ МЕДНОЙ 7/8" | М 54.59 | - - | - - | - - | 6.56 -358.11 | 0.52 -28.39 | 7.08 -386.50
65. | 1/10-120-180-10/45 | ТРУБКА ТЕПЛОИЗОЛЯЦИОННАЯ ИЗ ВСПЕНЕННОГО КАУЧУКА К-FLEX ST ТОЛЩИНОЙ 9 ММ НА ТРУБУ ДИАМЕТРОМ 22 ММ | М 8.24 | - - | - - | - - | 2.54 20.93 | 0.20 1.65 | 2.74 22.58
66. | Е26-136-2 (Н19) | ИЗОЛЯЦИЯ ТРУБОПРОВОДОВ (В Т.Ч. ФАСОННЫХ ЧАСТЕЙ И АРМАТУРЫ) ИЗДЕЛИЯМИ ИЗ ВСПЕНЕННЫХ ПОЛИМЕРОВ, ДИАМЕТР ТРУБОПРОВОДА ДО 38 ММ, ТОЛЩИНА ИЗОЛЯЦИОННОГО СЛОЯ ДО 15 ММ | 10 М 4.5 | 17.40 78.30 | 0.19 0.86 | - - | - - | - - | 17.59 79.16
67. | 1/10-120-180-10/50 | ТРУБКА ТЕПЛОИЗОЛЯЦИОННАЯ ИЗ ВСПЕНЕННОГО КАУЧУКА К-FLEX ST ТОЛЩИНОЙ 9 ММ НА ТРУБУ ДИАМЕТРОМ 28 ММ | М 46.35 | - - | - - | - - | 3.06 141.83 | 0.24 11.12 | 3.30 152.96
|  | ИТОГО ПРЯМЫЕ ЗАТРАТЫ : |  | - | - | - | -4893 | -122 | -5015
|  | ИТОГО ПО ПТМ | [6 empty] | -5015
| Ж3-30-15 | КОНДИЦИОНИРОВАНИЕ. К3, К4
68. | ПРИМЕЧАНИЕ: | К3,К4
69. | СЦЕН-НБ-2 | СТОИМОСТЬ НАРУЖНОГО БЛОКА ПО ТИПУ PU-P71YНAR3 | КОМПЛЕКТ 2 | - - | - - | - - | 7230.60 -14461.20 | 144.61 -289.22 | 7375.21 -14750.42
70. | СЦЕН-ВБ-7 | СТОИМОСТЬ ВНУТРЕННЕГО БЛОКА НАСТЕННОГО ПО ТИПУ PKA-RP71KAL | КОМПЛЕКТ 2 | - - | - - | - - | 4543.56 -9087.12 | 90.87 -181.74 | 4634.43 -9268.86
71. | СЦЕН-НББ-2 | СТОИМОСТЬ НАРУЖНОГО БЛОКА ПО ТИПУ PU-P71YНA | КОМПЛЕКТ 2 | - - | - - | - - | 7066.80 14133.60 | 141.34 282.68 | 7208.14 14416.28
72. | СЦЕН-ВББ-7 | СТОИМОСТЬ ВНУТРЕННЕГО БЛОКА НАСТЕННОГО ПО ТИПУ PKA-М71KAL-ER | КОМПЛЕКТ 2 | - - | - - | - - | 5716.01 11432.02 | 114.32 228.64 | 5830.33 11660.66
73. | СЦЕН-ПУ | СТОИМОСТЬ ПРОВОДНОГО ПУЛЬТА УПРАВЛЕНИЯ ПО ТИПУ PAR-33MAGG | КОМПЛЕКТ 1 | - - | - - | - - | 822.22 -822.22 | 16.44 -16.44 | 838.66 -838.66
74. | СЦЕН-ПУУ | СТОИМОСТЬ ПРОВОДНОГО ПУЛЬТА УПРАВЛЕНИЯ ПО ТИПУ PAR-41MAR | ШТ 1 | - - | - - | - - | 636.05 636.05 | 12.72 12.72 | 648.77 648.77
75. | 2/20-40/СЦЕН-ПЗВ | СТОИМОСТЬ ПАНЕЛИ ЗАЩИТЫ ОТ ВЕТРА ПО ТИПУ PAC-SН63AG-E | ШТ 2 | - - | - - | - - | 350.00 -700.00 | 25.38 -50.76 | 375.38 -750.76
76. | СЦЕН-ПЗВ-1 | СТОИМОСТЬ ПАНЕЛИ ЗАЩИТЫ ОТ ВЕТРА | КОМПЛЕКТ 2 | - - | - - | - - | 218.72 437.44 | 4.37 8.74 | 223.09 446.18
77. | Ц10-309-4 (Н15) | МОНТАЖ КЛЕММНОЙ КОЛОДКИ | ШТ. 2 | 8.60 -17.20 | - - | - - | 4.54 -9.08 | 0.26 -0.52 | 13.40 -26.80
78. | 5/60-20-5/СЦЕН-КЛМ | КЛЕММНАЯ КОЛОДКА ПО ТИПУ PAC-SН29TC-E | ШТ 2 | - - | - - | - - | 171.80 -343.60 | 12.46 -24.92 | 184.26 -368.52
|  | ИТОГО ПРЯМЫЕ ЗАТРАТЫ : |  | -17 | - | - | 1216 | -32 | 1167
|  | ОХР и ОПР | [6 empty] | -7
|  | ПЛАНОВАЯ ПРИБЫЛЬ | [6 empty] | -6
|  | ИТОГО ПО ПТМ | [6 empty] | 1154
|  | ЗАТРАТЫ ТРУДА | [6 empty] | -2
| Ж3-30-21 | КОНДИЦИОНИРОВАНИЕ. ТРУБОПРОВОДЫ
79. | 1/10-120-180/С104-9648-К | ТРУБКА ТЕПЛОИЗОЛЯЦИОННАЯ ИЗ ВСПЕНЕННОГО КАУЧУКА К-FLEX ТОЛЩИНОЙ 10 ММ ДЛЯ ТРУБЫ МЕДНОЙ 3/8" | М 82.4 | - - | - - | - - | 1.89 -155.74 | 0.15 -12.36 | 2.04 -168.10
80. | 1/10-120-180-10/С104-9643-М | ТРУБКА ТЕПЛОИЗОЛЯЦИОННАЯ ИЗ ВСПЕНЕННОГО КАУЧУКА К-FLEX ST ТОЛЩИНОЙ 6 ММ НА ТРУБУ ДИАМЕТРОМ ДО 12 ММ | М 82.4 | - - | - - | - - | 1.32 108.77 | 0.10 8.24 | 1.42 117.01
|  | ИТОГО ПРЯМЫЕ ЗАТРАТЫ : |  | - | - | - | -47 | -4 | -51
|  | ИТОГО ПО ПТМ | [6 empty] | -51
|  | ВСЕГО, В ТОМ ЧИСЛЕ | [6 empty] | -58266
|  | СТРОИТЕЛЬНЫЕ РАБОТЫ В ТОМ ЧИСЛЕ | [6 empty] | -1815
|  | МАТЕРИАЛЫ, ИЗДЕЛИЯ, КОНСТРУКЦИИ | [6 empty] | -1683
|  | ТРАНСПОРТ | [6 empty] | -132
|  | МОНТАЖНЫЕ РАБОТЫ В ТОМ ЧИСЛЕ | [6 empty] | -1
|  | ЗАРАБОТНАЯ ПЛАТА | [6 empty] | -8
|  | МАТЕРИАЛЫ, ИЗДЕЛИЯ, КОНСТРУКЦИИ | [6 empty] | 10
|  | ТРАНСПОРТ | [6 empty] | 1
|  | ОХР и ОПР | [6 empty] | -1
|  | ПЛАНОВАЯ ПРИБЫЛЬ | [6 empty] | -3
|  | ОБОРУДОВАНИЕ, МЕБЕЛЬ, ИНВЕНТАРЬ | [6 empty] | -55343
|  | ТРАНСПОРТ | [6 empty] | -1107
|  | ЗАТРАТЫ ТРУДА РАБОЧИХ | [6 empty] | -1
|  | СОСТАВИЛ | ____________________ |  |  |  |  | ПАВЛЕНКО В.К.
|  |  | (должность) |  |  | (подпись) |  | (инициалы,фамилия)
|  | ПРОВЕРИЛ | ____________________ |  |  |  |  | __________________
|  |  | (должность) |  |  | (подпись) |  | (инициалы,фамилия)

## 3072-13-2022-T0
НАИМЕНОВАНИЕ ОБЪЕКТА: СТРОИТЕЛЬСТВО МНОГОПРОФИЛЬНОЙ ПОЛИКЛИНИКИ В ПОС.ВОСТОЧНЫЙ.СТАДИЯ С (С УЧЕТОМ ПОСТАНОВЛЕНИЯ МА И С РБ N3 ОТ 26.01.2023Г.)
КОД ОБЪЕКТА: 17.060
НАИМЕНОВАНИЕ ЗДАНИЯ, СООРУЖЕНИЯ: СТРОИТЕЛЬСТВО МНОГОПРОФИЛЬНОЙ ПОЛИКЛИНИКИ. ВНЕСЕНИЕ ИЗМЕНЕНИЙ
ШИФР ЗДАНИЯ, СООРУЖЕНИЯ: 17.060.0.01
КОМПЛЕКТ ЧЕРТЕЖЕЙ: ОВ-ИЗМ.9
ИСХОДНЫЕ ДАННЫЕ ПО ЛОКАЛЬНОЙ СМЕТЕ (ЛОКАЛЬНОМУ СМЕТНОМУ РАСЧЕТУ) № 2022
(НОРМЫ 2022г.)
ВНУТРЕННИЕ САНТЕХНИЧЕСКИЕ УСТРОЙСТВА# КОНДИЦИОНИРОВАНИЕ#ДОП К СМ. 2004
СОСТАВЛЕНА В ЦЕНАХ НА 1 НОЯБРЯ 2022г.
№ П/П | ТЕКСТ
1 | 2
1 | L3'3072'13'2022'S0'2'13'ВНУТРЕННИЕ САНТЕХНИЧЕСКИЕ УСТРОЙСТВА# КОНДИЦИОНИРОВАНИЕ#ДОП К СМ. 2004'ОВ-ИЗМ.9'ПАВЛЕНКО В.К.'*
2 | Ж3-30-15'КОНДИЦИОНИРОВАНИЕ. К1'ШТ (КОМПЛ.)*
3 | БСЦЕН-НБ-1'22426Х2,4763##'=14'СТОИМОСТЬ НАРУЖНОГО БЛОКА ПО ТИПУ PUНY-P300YNW-A###'КОМПЛЕКТ''2799=55533,5_0*
4 | БСЦЕН-ВБ-1'3367Х2,4763##'=14'СТОИМОСТЬ ВНУТРЕННЕГО БЛОКА НАСТЕННОГО ПО ТИПУ PKFY-P100VKM-E###'КОМПЛЕКТ''2799=8337,7_0*
5 | БСЦЕН-ВБ-2'2052Х2,4763##'=14'СТОИМОСТЬ ВНУТРЕННЕГО БЛОКА НАСТЕННОГО ПО ТИПУ PKFY-P15VBM-E###'КОМПЛЕКТ''2799=5081,37_0*
6 | БСЦЕН-ПУ'822,22##'=14'СТОИМОСТЬ ПРОВОДНОГО ПУЛЬТА УПРАВЛЕНИЯ ПО ТИПУ PAR-33MAGG###'КОМПЛЕКТ''2799=822,22_0*
7 | БСЦЕН-РАЗ'19980Х0,040141##'=14'СТОИМОСТЬ РАЗВЕТВИТЕЛЯ МАГИТРАЛИ ХЛАДАГЕНТА ПО ТИПУ СМY-Y102SS-G2###'ШТ''2799=802,02_0*
8 | БСЦЕН-ВБ-3'2321Х2,4763##'=14'СТОИМОСТЬ ВНУТРЕННЕГО БЛОКА НАСТЕННОГО ПО ТИПУ PKFY-P40VНM-E###'КОМПЛЕКТ''2799=5747,49_0*
9 | БСЦЕН-ВБ-4'2090Х2,4763##'=14'СТОИМОСТЬ ВНУТРЕННЕГО БЛОКА НАСТЕННОГО ПО ТИПУ PKFY-P20VBM-E###'КОМПЛЕКТ''2799=5175,47_0*
10 | БСЦЕН-ВБ-5'2247Х2,4763##'=14'СТОИМОСТЬ ВНУТРЕННЕГО БЛОКА НАСТЕННОГО ПО ТИПУ PKFY-P32VНM-E###'КОМПЛЕКТ''2799=5564,25_0*
11 | БСЦЕН-ВБ-6'2155Х2,4763##'=14'СТОИМОСТЬ ВНУТРЕННЕГО БЛОКА НАСТЕННОГО ПО ТИПУ PKFY-P25VBM-E###'КОМПЛЕКТ''2799=5336,43_0*
12 | БСЦЕН-РАЗ-1'11900Х0,040141##'=14'СТОИМОСТЬ РАЗВЕТВИТЕЛЯ МАГИСТРАЛИ ХЛАДОГЕНТА ПО ТИПУ CMY-Y102LS-G2###'КОМПЛЕКТ''2799=477,68_0*
13 | БСЦЕН-НБ-2'180130Х0,040141##'=14'СТОИМОСТЬ НАРУЖНОГО БЛОКА ПО ТИПУ PU-P71YНAR3###'КОМПЛЕКТ''2799=7230,6_0*
14 | БСЦЕН-ВБ-7'113190Х0,040141##'=14'СТОИМОСТЬ ВНУТРЕННЕГО БЛОКА НАСТЕННОГО ПО ТИПУ PKA-RP71KAL###'КОМПЛЕКТ''2799=4543,56_0*
15 | БСЦЕН-ПЗВ'350##'=36'СТОИМОСТЬ ПАНЕЛИ ЗАЩИТЫ ОТ ВЕТРА ПО ТИПУ PAC-SН63AG-E###'ШТ''2801=<2/20-40>/2799=350_0*
16 | БСЦЕН-КЛМ'4280Х0,040141##'=36'КЛЕММНАЯ КОЛОДКА ПО ТИПУ PAC-SН29TC-E###'ШТ''2801=<5/60-20-5>/2799=171,8_0*
17 | БСЦЕН-НББ-1'58484,4:1,143##'=14'СТОИМОСТЬ НАРУЖНОГО БЛОКА ПО ТИПУ PUНY-ЕP300YNW-A1###'КОМПЛЕКТ''2799=51167,45_0*
18 | БСЦЕН-ВББ-2'3727:1,143##'=14'СТОИМОСТЬ ВНУТРЕННЕГО БЛОКА НАСТЕННОГО ПО ТИПУ PKFY-P15VLM-ETR1###'КОМПЛЕКТ''2799=3260,72_0*
19 | БСЦЕН-ВББ-1'5573,3:1,143##'=14'СТОИМОСТЬ ВНУТРЕННЕГО БЛОКА НАСТЕННОГО ПО ТИПУ PKFY-P100VКM-ER2###'КОМПЛЕКТ''2799=4876,03_0*
20 | БСЦЕН-ВББ-3'4048,6:1,143##'=14'СТОИМОСТЬ ВНУТРЕННЕГО БЛОКА НАСТЕННОГО ПО ТИПУ PKFY-P40VLM-ETR1###'КОМПЛЕКТ''2799=3542,08_0*
21 | БСЦЕН-ПУУ'727:1,143##'=14'СТОИМОСТЬ ПРОВОДНОГО ПУЛЬТА УПРАВЛЕНИЯ ПО ТИПУ PAR-41MAR###'ШТ''2799=636,05_0*
22 | БСЦЕН-РАЗЗ'70:1,143##'=14'СТОИМОСТЬ АНАЛОГА РАЗВЕТВИТЕЛЯ МАГИТРАЛИ ХЛАДАГЕНТА ###'ШТ''2799=61,24_0*
23 | БСЦЕН-ВББ-4'3821,8:1,143##'=14'СТОИМОСТЬ ВНУТРЕННЕГО БЛОКА НАСТЕННОГО ПО ТИПУ PKFY-P20VLM-ETR1###'КОМПЛЕКТ''2799=3343,66_0*
24 | БСЦЕН-ВББ-5'3890,7:1,143##'=14'СТОИМОСТЬ ВНУТРЕННЕГО БЛОКА НАСТЕННОГО ПО ТИПУ PKFY-P25VLM-ETR1###'КОМПЛЕКТ''2799=3403,94_0*
25 | БСЦЕН-НББ-2'8077,35:1,143##'=14'СТОИМОСТЬ НАРУЖНОГО БЛОКА ПО ТИПУ PU-P71YНA###'КОМПЛЕКТ''2799=7066,8_0*
26 | БСЦЕН-ВББ-7'6533,4:1,143##'=14'СТОИМОСТЬ ВНУТРЕННЕГО БЛОКА НАСТЕННОГО ПО ТИПУ PKA-М71KAL-ER###'КОМПЛЕКТ''2799=5716,01_0*
27 | БСЦЕН-ПЗВ-1'250:1,143##'=14'СТОИМОСТЬ ПАНЕЛИ ЗАЩИТЫ ОТ ВЕТРА ###'КОМПЛЕКТ''2799=218,72_0*
28 | БС104-9665-К#С104-9665'6,56##'=13'ТРУБКА ТЕПЛОИЗОЛЯЦИОННАЯ ИЗ ВСПЕНЕННОГО КАУЧУКА К-FLEX ST ТОЛЩИНОЙ 22 ММ ДЛЯ ТРУБЫ МЕДНОЙ 7/8"###'М''2801=<1/10-120-180>/2799=6,56_0*
29 | БСЦЕН-ТМ-222'31,67##'=36'СТОИМОСТЬ ТРУБЫ МЕДНОЙ ДИАМЕТРОМ 22,2ММ###'М''2801=<6/20-10>/2799=31,67_0*
30 | БС104-9648-К#С104-9648'1,89##'=13'ТРУБКА ТЕПЛОИЗОЛЯЦИОННАЯ ИЗ ВСПЕНЕННОГО КАУЧУКА К-FLEX ТОЛЩИНОЙ 10 ММ ДЛЯ ТРУБЫ МЕДНОЙ 3/8"###'М''2801=<1/10-120-180>/2799=1,89_0*
31 | БС104-9643-К#С104-9643'1,32##'=13'ТРУБКА ТЕПЛОИЗОЛЯЦИОННАЯ ИЗ ВСПЕНЕННОГО КАУЧУКА К-FLEX ST ТОЛЩИНОЙ 6 ММ ДЛЯ ТРУБЫ МЕДНОЙ 1/4"###'М''2801=<1/10-120-180>/2799=1,32_0*
32 | БС104-9656-К#С104-9656'2,97##'=13'ТРУБКА ТЕПЛОИЗОЛЯЦИОННАЯ ИЗ ВСПЕНЕННОГО КАУЧУКА К-FLEX ST ТОЛЩИНОЙ 12 ММ ДЛЯ ТРУБЫ МЕДНОЙ 1/2"###'М''2801=<1/10-120-180>/2799=2,97_0*
33 | БС104-9664-К#С104-9664'6,22##'=13'ТРУБКА ТЕПЛОИЗОЛЯЦИОННАЯ ИЗ ВСПЕНЕННОГО КАУЧУКА К-FLEX ST ТОЛЩИНОЙ 18 ММ ДЛЯ ТРУБЫ МЕДНОЙ 3/4"###'М''2801=<1/10-120-180>/2799=6,22_0*
34 | БС104-9656-КК#С104-9656'2,97##'=13'ТРУБКА ТЕПЛОИЗОЛЯЦИОННАЯ ИЗ ВСПЕНЕННОГО КАУЧУКА К-FLEX ST ТОЛЩИНОЙ 15 ММ ДЛЯ ТРУБЫ МЕДНОЙ 5/8"###'М''2801=<1/10-120-180>/2799=2,97_0*
35 | БС104-9643-М#С104-9643'1,32##'=13'ТРУБКА ТЕПЛОИЗОЛЯЦИОННАЯ ИЗ ВСПЕНЕННОГО КАУЧУКА К-FLEX ST ТОЛЩИНОЙ 6 ММ НА ТРУБУ ДИАМЕТРОМ ДО 12 ММ ###'М''2801=<1/10-120-180-10>/2799=1,32_0*
36 | БС514-15701-К#С514-15701'12,58##'=12'ЛОТОК КАБЕЛЬНЫЙ РАЗМЕРОМ 100Х50 ММ###'ШТ.''2801=<5/20-10-1>/2799=12,58_0*
37 | БСЦЕН-ТМ-285'36,17##'=36'СТОИМОСТЬ ТРУБЫ МЕДНОЙ ДИАМЕТРОМ 28,58ММ###'М''2801=<6/20-10>/2799=36,17_0*
38 | П'В СМЕТЕ УЧТЕНА ЗАРАБОТНАЯ ПЛАТА РАБОЧИХ-СТРОИТЕЛЕЙ И ЗАРАБОТНАЯ ПЛАТА МАШИНИСТОВ СОГЛАСНО ПОСТАНОВЛЕНИЮ МА И С N3 ОТ 26.01.2023Г.*
39 | Н4=9,8:8,2'Н5=9,8:8,2*
40 | П'К1*
41 | СЦЕН-НБ-1'1'B*
42 | СЦЕН-ВБ-2'1'B*
43 | СЦЕН-ВБ-1'3'B*
44 | СЦЕН-ВБ-3'1'B*
45 | СЦЕН-ПУ'3'B*
46 | СЦЕН-НББ-1'1*
47 | СЦЕН-ВББ-2'1*
48 | СЦЕН-ВББ-1'3*
49 | СЦЕН-ВББ-3'1*
50 | СЦЕН-ПУУ'3*
51 | Ж3-30-21'КОНДИЦИОНИРОВАНИЕ. ТРУБОПРОВОДЫ'М*
52 | СЦЕН-РАЗ'2'B*
53 | СЦЕН-РАЗ-1'2'B*
54 | СЦЕН-РАЗЗ'4*
55 | СЦЕН-ТМ-222'25'B*
56 | СЦЕН-ТМ-285'25*
57 | С104-9643-К'14.1,03'B*
58 | С104-9648-К'60Х1,03'B*
59 | С104-9656-К'40Х1,03'B*
60 | С104-9656-КК'50Х1,03'B*
61 | С104-9664-К'8Х1,03'B*
62 | С104-9643-М'(14+60+40).1,03*
63 | С104-9644'50.1,03*
64 | С104-9645'8.1,03*
65 | Е26-136-1'25'Ж10/B'ИЗОЛЯЦИЯ ТРУБОПРОВОДОВ (В Т.Ч. ФАСОННЫХ ЧАСТЕЙ И АРМАТУРЫ) ИЗДЕЛИЯМИ ИЗ ВСПЕНЕННЫХ ПОЛИМЕРОВ, ДИАМЕТР ТРУБОПРОВОДА ДО 25 ММ, ТОЛЩИНА ИЗОЛЯЦИОННОГО СЛОЯ ДО 15 ММ'10 М''*
66 | С104-9665-К'35Х1,03'B*
67 | С104-9650'10.1,03*
68 | Е26-136-2'25'Ж10'ИЗОЛЯЦИЯ ТРУБОПРОВОДОВ (В Т.Ч. ФАСОННЫХ ЧАСТЕЙ И АРМАТУРЫ) ИЗДЕЛИЯМИ ИЗ ВСПЕНЕННЫХ ПОЛИМЕРОВ, ДИАМЕТР ТРУБОПРОВОДА ДО 38 ММ, ТОЛЩИНА ИЗОЛЯЦИОННОГО СЛОЯ ДО 15 ММ'10 М''*
69 | С104-9651'25.1,03*
70 | Ц8-903-1'2''КОРОБА ПО СТЕНАМ И ПОТОЛКАМ, ДЛИНА 2 М'100 М''*
71 | С514-15701-К'1*
72 | Ж3-30-15'КОНДИЦИОНИРОВАНИЕ. К2'ШТ (КОМПЛ.)*
73 | П'К2*
74 | СЦЕН-НБ-1'1'B*
75 | СЦЕН-ВБ-2'1'B*
76 | СЦЕН-ВБ-1'2'B*
77 | СЦЕН-ВБ-4'1'B*
78 | СЦЕН-ВБ-5'2'B*
79 | СЦЕН-ВБ-6'2'B*
80 | СЦЕН-ПУ'8'B*
81 | СЦЕН-НББ-1'1*
82 | СЦЕН-ВББ-2'1*
83 | СЦЕН-ВББ-1'2*
84 | СЦЕН-ВББ-4'1*
85 | СЦЕН-ВББ-5'2*
86 | СЦЕН-ПУУ'8*
87 | Ж3-30-21'КОНДИЦИОНИРОВАНИЕ. ТРУБОПРОВОДЫ'М*
88 | СЦЕН-РАЗ'5'B*
89 | СЦЕН-РАЗ-1'2'B*
90 | СЦЕН-РАЗЗ'7*
91 | СЦЕН-ТМ-222'45'B*
92 | СЦЕН-ТМ-285'45*
93 | С104-9643-К'31.1,03'B*
94 | С104-9648-К'90Х1,03'B*
95 | С104-9656-К'80Х1,03'B*
96 | С104-9656-КК'70Х1,03'B*
97 | С104-9664-К'14Х1,03'B*
98 | С104-9643-М'(31+90+80).1,03*
99 | С104-9644'70.1,03*
100 | С104-9645'14.1,03*
101 | Е26-136-1'45'Ж10/B'ИЗОЛЯЦИЯ ТРУБОПРОВОДОВ (В Т.Ч. ФАСОННЫХ ЧАСТЕЙ И АРМАТУРЫ) ИЗДЕЛИЯМИ ИЗ ВСПЕНЕННЫХ ПОЛИМЕРОВ, ДИАМЕТР ТРУБОПРОВОДА ДО 25 ММ, ТОЛЩИНА ИЗОЛЯЦИОННОГО СЛОЯ ДО 15 ММ'10 М''*
102 | С104-9665-К'53Х1,03'B*
103 | С104-9650'8.1,03*
104 | Е26-136-2'45'Ж10'ИЗОЛЯЦИЯ ТРУБОПРОВОДОВ (В Т.Ч. ФАСОННЫХ ЧАСТЕЙ И АРМАТУРЫ) ИЗДЕЛИЯМИ ИЗ ВСПЕНЕННЫХ ПОЛИМЕРОВ, ДИАМЕТР ТРУБОПРОВОДА ДО 38 ММ, ТОЛЩИНА ИЗОЛЯЦИОННОГО СЛОЯ ДО 15 ММ'10 М''*
105 | С104-9651'45.1,03*
106 | Ж3-30-15'КОНДИЦИОНИРОВАНИЕ. К3, К4'ШТ (КОМПЛ.)*
107 | П'К3,К4*
108 | СЦЕН-НБ-2'2'B*
109 | СЦЕН-ВБ-7'2'B*
110 | СЦЕН-НББ-2'2*
111 | СЦЕН-ВББ-7'2*
112 | СЦЕН-ПУ'1'B*
113 | СЦЕН-ПУУ'1*
114 | СЦЕН-ПЗВ'2'B*
115 | СЦЕН-ПЗВ-1'2*
116 | Ц10-309-4'2'Ж1/B'МОНТАЖ КЛЕММНОЙ КОЛОДКИ'ШТ.''*
117 | СЦЕН-КЛМ'2'B*
118 | Ж3-30-21'КОНДИЦИОНИРОВАНИЕ. ТРУБОПРОВОДЫ'М*
119 | С104-9648-К'80Х1,03'B*
120 | С104-9643-М'80Х1,03*
121 | L*

## 3072-13-2022-B0
НАИМЕНОВАНИЕ ОБЪЕКТА |  | СТРОИТЕЛЬСТВО МНОГОПРОФИЛЬНОЙ ПОЛИКЛИНИКИ В ПОС.ВОСТОЧНЫЙ.СТАДИЯ С (С УЧЕТОМ ПОСТАНОВЛЕНИЯ МА И С РБ N3 ОТ 26.01.2023Г.)
КОД ОБЪЕКТА |  | 17.060
НАИМЕНОВАНИЕ ЗДАНИЯ, СООРУЖЕНИЯ |  | СТРОИТЕЛЬСТВО МНОГОПРОФИЛЬНОЙ ПОЛИКЛИНИКИ. ВНЕСЕНИЕ ИЗМЕНЕНИЙ
ШИФР ЗДАНИЯ, СООРУЖЕНИЯ |  | 17.060.0.01
КОМПЛЕКТ ЧЕРТЕЖЕЙ |  | ОВ-ИЗМ.9
ВЕДОМОСТЬ ОБЪЕМОВ И СТОИМОСТИ РАБОТ № 2022
(НОРМЫ 2022г.)
ВНУТРЕННИЕ САНТЕХНИЧЕСКИЕ УСТРОЙСТВА# КОНДИЦИОНИРОВАНИЕ#ДОП К СМ. 2004
СОСТАВЛЕНА В ЦЕНАХ НА 1 НОЯБРЯ 2022г.
ОБОСНОВА- НИЕ | НАИМЕНОВАНИЕ ВИДОВ РАБОТ | ОБЪЕМ | СТОИМОСТЬ, ТЫС.РУБ.
|  |  | ЗАРАБОТНАЯ ПЛАТА | ЭКСПЛУАТА- ЦИЯ МАШИН И МЕХА- НИЗМОВ | МАТЕРИАЛЫ, ИЗДЕЛИЯ, КОНСТРУК- ЦИИ | ОБОРУДОВА- НИЕ,МЕБЕЛЬ, ИНВЕНТАРЬ | ОХР и ОПР | ПРОЧИЕ СРЕДСТВА | ВСЕГО
|  | ЕД.ИЗМ. | ТРУДОЕМ- КОСТЬ, ЧЕЛ.Ч. | В Т.Ч.З/П МАШИ- НИСТОВ | ТРАНСПОРТ | ТРАНСПОРТ | ПЛАНОВАЯ ПРИБЫЛЬ
1 | 2 | 3 | 4 | 5 | 6 | 7 | 8 | 9 | 10
Ж3-30-15 | КОНДИЦИОНИРОВАНИЕ. К1 | 0 | 0 | 0 | 0 | -19,336 | 0 | 0 | -19,723
|  | ШТ (КОМП | 0 | 0 | 0 | -0,387 | 0
Ж3-30-21 | КОНДИЦИОНИРОВАНИЕ. ТРУБОПРОВОДЫ | 0 | 0,009 | 0 | -0,218 | -2,314 | 0,005 | 0 | -2,58
|  | М | 1 | 0 | -0,02 | -0,046 | 0,004
Ж3-30-15 | КОНДИЦИОНИРОВАНИЕ. К2 | 0 | 0 | 0 | 0 | -31,425 | 0 | 0 | -32,053
|  | ШТ (КОМП | 0 | 0 | 0 | -0,628 | 0
Ж3-30-21 | КОНДИЦИОНИРОВАНИЕ. ТРУБОПРОВОДЫ | 0 | 0 | 0 | -0,356 | -4,537 | 0 | 0 | -5,015
|  | М | 0 | 0 | -0,031 | -0,091 | 0
Ж3-30-15 | КОНДИЦИОНИРОВАНИЕ. К3, К4 | -2 | -0,017 | 0 | -1,053 | 2,269 | -0,007 | 0 | 1,154
|  | ШТ (КОМП | -2 | 0 | -0,077 | 0,045 | -0,006
Ж3-30-21 | КОНДИЦИОНИРОВАНИЕ. ТРУБОПРОВОДЫ | 0 | 0 | 0 | -0,047 | 0 | 0 | 0 | -0,051
|  | М | 0 | 0 | -0,004 | 0 | 0
| И Т О Г О | 0 | -0,008 | 0 | -1,674 | -55,343 | -0,002 | 0 | -58,268
|  |  | -1 | 0 | -0,132 | -1,107 | -0,002
| СОСТАВИЛ | ______________________________ | [5 empty] | ПАВЛЕНКО В.К.
|  | (должность) |  |  |  | (подпись) |  | (инициалы,фамилия)
| ПРОВЕРИЛ | ______________________________ | [5 empty] | __________________
|  | (должность) |  |  |  | (подпись) |  | (инициалы,фамилия)

## 3072-13-2022-Q1
НАИМЕНОВАНИЕ ОБЪЕКТА |  | СТРОИТЕЛЬСТВО МНОГОПРОФИЛЬНОЙ ПОЛИКЛИНИКИ В ПОС.ВОСТОЧНЫЙ.СТАДИЯ С (С УЧЕТОМ ПОСТАНОВЛЕНИЯ МА И С РБ N3 ОТ 26.01.2023Г.)
КОД ОБЪЕКТА |  | 17.060
НАИМЕНОВАНИЕ ЗДАНИЯ, СООРУЖЕНИЯ |  | СТРОИТЕЛЬСТВО МНОГОПРОФИЛЬНОЙ ПОЛИКЛИНИКИ. ВНЕСЕНИЕ ИЗМЕНЕНИЙ
ШИФР ЗДАНИЯ, СООРУЖЕНИЯ |  | 17.060.0.01
КОМПЛЕКТ ЧЕРТЕЖЕЙ |  | ОВ-ИЗМ.9
ВЕДОМОСТЬ ОБЪЕМОВ РАБОТ И РАСХОДОВ РЕСУРСОВ С КОДАМИ РБ ДЛЯ ЛОКАЛЬНОЙ СМЕТЫ № 2022
(НОРМЫ 2022г.)
ВНУТРЕННИЕ САНТЕХНИЧЕСКИЕ УСТРОЙСТВА# КОНДИЦИОНИРОВАНИЕ#ДОП К СМ. 2004
ОБОСНОВАНИЕ | НАИМЕНОВАНИЕ ВИДОВ | ЕД.ИЗМЕРЕНИЯ | НАИМЕНОВАНИЕ РЕСУРСОВ | ЕД.ИЗМ. | КОЛИЧЕСТВО
| РАБОТ | ОБЪЕМ
1 | 2 | 3 | 4 | 5 | 6
Ж3-30-15 | КОНДИЦИОНИРОВАНИЕ. К1 | ШТ (КОМП 0
Прочие
СЦЕН-ВБ-1 |  |  | СТОИМОСТЬ ВНУТРЕННЕГО БЛОКА НАСТЕННОГО ПО ТИПУ PKFY-P100VKM-E | КОМПЛЕКТ | -3
СЦЕН-ВБ-2 |  |  | СТОИМОСТЬ ВНУТРЕННЕГО БЛОКА НАСТЕННОГО ПО ТИПУ PKFY-P15VBM-E | КОМПЛЕКТ | -1
СЦЕН-ВБ-3 |  |  | СТОИМОСТЬ ВНУТРЕННЕГО БЛОКА НАСТЕННОГО ПО ТИПУ PKFY-P40VНM-E | КОМПЛЕКТ | -1
СЦЕН-ВББ-1 |  |  | СТОИМОСТЬ ВНУТРЕННЕГО БЛОКА НАСТЕННОГО ПО ТИПУ PKFY-P100VКM-ER2 | КОМПЛЕКТ | 3
СЦЕН-ВББ-2 |  |  | СТОИМОСТЬ ВНУТРЕННЕГО БЛОКА НАСТЕННОГО ПО ТИПУ PKFY-P15VLM-ETR1 | КОМПЛЕКТ | 1
СЦЕН-ВББ-3 |  |  | СТОИМОСТЬ ВНУТРЕННЕГО БЛОКА НАСТЕННОГО ПО ТИПУ PKFY-P40VLM-ETR1 | КОМПЛЕКТ | 1
СЦЕН-НБ-1 |  |  | СТОИМОСТЬ НАРУЖНОГО БЛОКА ПО ТИПУ PUНY-P300YNW-A | КОМПЛЕКТ | -1
СЦЕН-НББ-1 |  |  | СТОИМОСТЬ НАРУЖНОГО БЛОКА ПО ТИПУ PUНY-ЕP300YNW-A1 | КОМПЛЕКТ | 1
СЦЕН-ПУ |  |  | СТОИМОСТЬ ПРОВОДНОГО ПУЛЬТА УПРАВЛЕНИЯ ПО ТИПУ PAR-33MAGG | КОМПЛЕКТ | -3
СЦЕН-ПУУ |  |  | СТОИМОСТЬ ПРОВОДНОГО ПУЛЬТА УПРАВЛЕНИЯ ПО ТИПУ PAR-41MAR | ШТ | 3
Ж3-30-21 | КОНДИЦИОНИРОВАНИЕ. ТРУБОПРОВОДЫ | М 0
1-1 |  |  | ЗАТРАТЫ ТРУДА РАБОЧИХ | ЧЕЛ.Ч | 1.0142
1-3 |  |  | ЗАТРАТЫ ТРУДА МАШИНИСТОВ | ЧЕЛ.-Ч | 0.0026
М021104 |  |  | КРАНЫ НА АВТОМОБИЛЬНОМ ХОДУ ПРИ РАБОТЕ НА МОНТАЖЕ ТЕХНОЛОГИЧЕСКОГО ОБОРУДОВАНИЯ, 16 Т | МАШ.Ч | 0.0026
М030402 |  |  | ЛЕБЕДКИ ЭЛЕКТРИЧЕСКИЕ ТЯГОВЫМ УСИЛИЕМ ДО 12,26 (1,25) КН (Т) | МАШ.Ч | 0.024
М050401 |  |  | КОМПРЕССОРЫ ПЕРЕДВИЖНЫЕ С ЭЛЕКТРОДВИГАТЕЛЕМ ДАВЛЕНИЕМ 600 КПА (6 АТМ) 0,5 М3/МИН | МАШ.Ч | 0
М330301* |  |  | МАШИНЫ ШЛИФОВАЛЬНЫЕ ЭЛЕКТРИЧЕСКИЕ | МАШ.Ч | 0.08
М331451 |  |  | ПЕРФОРАТОРЫ ЭЛЕКТРИЧЕСКИЕ | МАШ.Ч | 0.172
1 |  |  | Материалы для строительных работ
1/10 |  |  | Материалы для строительных работ общего назначения
1/10-120 |  |  | Материалы, изделия и конструкции для теплоизоляционных работ
1/10-120-180/С104-9643-К |  |  | ТРУБКА ТЕПЛОИЗОЛЯЦИОННАЯ ИЗ ВСПЕНЕННОГО КАУЧУКА К-FLEX ST ТОЛЩИНОЙ 6 ММ ДЛЯ ТРУБЫ МЕДНОЙ 1/4" | М | -14.42
1/10-120-180/С104-9648-К |  |  | ТРУБКА ТЕПЛОИЗОЛЯЦИОННАЯ ИЗ ВСПЕНЕННОГО КАУЧУКА К-FLEX ТОЛЩИНОЙ 10 ММ ДЛЯ ТРУБЫ МЕДНОЙ 3/8" | М | -61.8
1/10-120-180/С104-9656-К |  |  | ТРУБКА ТЕПЛОИЗОЛЯЦИОННАЯ ИЗ ВСПЕНЕННОГО КАУЧУКА К-FLEX ST ТОЛЩИНОЙ 12 ММ ДЛЯ ТРУБЫ МЕДНОЙ 1/2" | М | -41.2
1/10-120-180/С104-9656-КК |  |  | ТРУБКА ТЕПЛОИЗОЛЯЦИОННАЯ ИЗ ВСПЕНЕННОГО КАУЧУКА К-FLEX ST ТОЛЩИНОЙ 15 ММ ДЛЯ ТРУБЫ МЕДНОЙ 5/8" | М | -51.5
1/10-120-180/С104-9664-К |  |  | ТРУБКА ТЕПЛОИЗОЛЯЦИОННАЯ ИЗ ВСПЕНЕННОГО КАУЧУКА К-FLEX ST ТОЛЩИНОЙ 18 ММ ДЛЯ ТРУБЫ МЕДНОЙ 3/4" | М | -8.24
1/10-120-180/С104-9665-К |  |  | ТРУБКА ТЕПЛОИЗОЛЯЦИОННАЯ ИЗ ВСПЕНЕННОГО КАУЧУКА К-FLEX ST ТОЛЩИНОЙ 22 ММ ДЛЯ ТРУБЫ МЕДНОЙ 7/8" | М | -36.05
1/10-120-180-10/С104-9643-М |  |  | ТРУБКА ТЕПЛОИЗОЛЯЦИОННАЯ ИЗ ВСПЕНЕННОГО КАУЧУКА К-FLEX ST ТОЛЩИНОЙ 6 ММ НА ТРУБУ ДИАМЕТРОМ ДО 12 ММ | М | 117.42
1/10-120-180-10/10 |  |  | ТРУБКА ТЕПЛОИЗОЛЯЦИОННАЯ ИЗ ВСПЕНЕННОГО КАУЧУКА К-FLEX ST ТОЛЩИНОЙ 6 ММ НА ТРУБУ ДИАМЕТРОМ 15 ММ | М | 51.5
1/10-120-180-10/15 |  |  | ТРУБКА ТЕПЛОИЗОЛЯЦИОННАЯ ИЗ ВСПЕНЕННОГО КАУЧУКА К-FLEX ST ТОЛЩИНОЙ 6 ММ НА ТРУБУ ДИАМЕТРОМ 18 ММ | М | 8.24
1/10-120-180-10/45 |  |  | ТРУБКА ТЕПЛОИЗОЛЯЦИОННАЯ ИЗ ВСПЕНЕННОГО КАУЧУКА К-FLEX ST ТОЛЩИНОЙ 9 ММ НА ТРУБУ ДИАМЕТРОМ 22 ММ | М | 10.3
1/10-120-180-10/50 |  |  | ТРУБКА ТЕПЛОИЗОЛЯЦИОННАЯ ИЗ ВСПЕНЕННОГО КАУЧУКА К-FLEX ST ТОЛЩИНОЙ 9 ММ НА ТРУБУ ДИАМЕТРОМ 28 ММ | М | 25.75
1/10-160 |  |  | Пленки, полотна, ткани разные
1/10-160-20/15 |  |  | ВЕТОШЬ | КГ | 0
1/10-170 |  |  | Оснастка технологическая и инструментальная
1/10-170-10/165 |  |  | СВЕРЛА С SDS PLUS ХВОСТОВИКОМ (НАКОНЕЧНИК ИЗ ТВЕРДОСПЛАВНОЙ СТАЛИ) (ПО БЕТОНУ), ДИАМЕТРОМ 10-12 ММ, ДЛИНОЙ 110-165 ММ | ШТ. | 0.012
1/10-180 |  |  | Материалы шлифовальные
1/10-180-20/57 |  |  | КРУГИ ШЛИФОВАЛЬНЫЕ ДЛЯ СПЕЦИАЛЬНЫХ МОНТАЖНЫХ РАБОТ 5П 180 Х 6 Х 22 | ШТ. | 0.016
1/10-230 |  |  | Материалы для отделочных работ
1/10-230-45-10/155 |  |  | ЭМАЛЬ ПЕНТАФТАЛЕВАЯ ПФ-115, СЕРАЯ | Т | 2e-05
1/10-240 |  |  | Метизы и крепежные изделия
1/10-240-10-10/130 |  |  | БОЛТЫ СТРОИТЕЛЬНЫЕ С ГАЙКАМИ И ШАЙБАМИ | Т | 0.000168
5 |  |  | Материалы для монтажных и специальных строительных работ
5/20 |  |  | Изделия для прокладки кабельных сетей
5/20-10 |  |  | Металлические кабеленесущие системы
5/20-10-1/С514-15701-К |  |  | ЛОТОК КАБЕЛЬНЫЙ РАЗМЕРОМ 100Х50 ММ | ШТ. | 1
5/20-30 |  |  | Материалы и изделия для монтажа кабелей и проводов
5/20-30-3/28 |  |  | СКОБА К1157 У3 | 1000 ШТ. | 0.002
5/90 |  |  | Прочие материалы для монтажных и специальных строительных работ
5/90-10 |  |  | Дюбели для крепления электромонтажных изделий
5/90-10/2 |  |  | ДЮБЕЛЬ МОНТАЖНЫЙ У661 У3 | 10 ШТ. | 0.408
6 |  |  | Трубы и детали трубопроводов (за исключением труб стальных обсадных и бурильных части 1). Арматура для технологических трубопроводов
6/20 |  |  | Трубы и детали трубопроводов стальные
6/20-10 |  |  | Трубопроводы стальные
6/20-10/СЦЕН-ТМ-222 |  |  | СТОИМОСТЬ ТРУБЫ МЕДНОЙ ДИАМЕТРОМ 22,2ММ | М | -25
6/20-10/СЦЕН-ТМ-285 |  |  | СТОИМОСТЬ ТРУБЫ МЕДНОЙ ДИАМЕТРОМ 28,58ММ | М | 25
Прочие
СЦЕН-РАЗ |  |  | СТОИМОСТЬ РАЗВЕТВИТЕЛЯ МАГИТРАЛИ ХЛАДАГЕНТА ПО ТИПУ СМY-Y102SS-G2 | ШТ | -2
СЦЕН-РАЗ-1 |  |  | СТОИМОСТЬ РАЗВЕТВИТЕЛЯ МАГИСТРАЛИ ХЛАДОГЕНТА ПО ТИПУ CMY-Y102LS-G2 | КОМПЛЕКТ | -2
СЦЕН-РАЗЗ |  |  | СТОИМОСТЬ АНАЛОГА РАЗВЕТВИТЕЛЯ МАГИТРАЛИ ХЛАДАГЕНТА | ШТ | 4
Ж3-30-15 | КОНДИЦИОНИРОВАНИЕ. К2 | ШТ (КОМП 0
Прочие
СЦЕН-ВБ-1 |  |  | СТОИМОСТЬ ВНУТРЕННЕГО БЛОКА НАСТЕННОГО ПО ТИПУ PKFY-P100VKM-E | КОМПЛЕКТ | -2
СЦЕН-ВБ-2 |  |  | СТОИМОСТЬ ВНУТРЕННЕГО БЛОКА НАСТЕННОГО ПО ТИПУ PKFY-P15VBM-E | КОМПЛЕКТ | -1
СЦЕН-ВБ-4 |  |  | СТОИМОСТЬ ВНУТРЕННЕГО БЛОКА НАСТЕННОГО ПО ТИПУ PKFY-P20VBM-E | КОМПЛЕКТ | -1
СЦЕН-ВБ-5 |  |  | СТОИМОСТЬ ВНУТРЕННЕГО БЛОКА НАСТЕННОГО ПО ТИПУ PKFY-P32VНM-E | КОМПЛЕКТ | -2
СЦЕН-ВБ-6 |  |  | СТОИМОСТЬ ВНУТРЕННЕГО БЛОКА НАСТЕННОГО ПО ТИПУ PKFY-P25VBM-E | КОМПЛЕКТ | -2
СЦЕН-ВББ-1 |  |  | СТОИМОСТЬ ВНУТРЕННЕГО БЛОКА НАСТЕННОГО ПО ТИПУ PKFY-P100VКM-ER2 | КОМПЛЕКТ | 2
СЦЕН-ВББ-2 |  |  | СТОИМОСТЬ ВНУТРЕННЕГО БЛОКА НАСТЕННОГО ПО ТИПУ PKFY-P15VLM-ETR1 | КОМПЛЕКТ | 1
СЦЕН-ВББ-4 |  |  | СТОИМОСТЬ ВНУТРЕННЕГО БЛОКА НАСТЕННОГО ПО ТИПУ PKFY-P20VLM-ETR1 | КОМПЛЕКТ | 1
СЦЕН-ВББ-5 |  |  | СТОИМОСТЬ ВНУТРЕННЕГО БЛОКА НАСТЕННОГО ПО ТИПУ PKFY-P25VLM-ETR1 | КОМПЛЕКТ | 2
СЦЕН-НБ-1 |  |  | СТОИМОСТЬ НАРУЖНОГО БЛОКА ПО ТИПУ PUНY-P300YNW-A | КОМПЛЕКТ | -1
СЦЕН-НББ-1 |  |  | СТОИМОСТЬ НАРУЖНОГО БЛОКА ПО ТИПУ PUНY-ЕP300YNW-A1 | КОМПЛЕКТ | 1
СЦЕН-ПУ |  |  | СТОИМОСТЬ ПРОВОДНОГО ПУЛЬТА УПРАВЛЕНИЯ ПО ТИПУ PAR-33MAGG | КОМПЛЕКТ | -8
СЦЕН-ПУУ |  |  | СТОИМОСТЬ ПРОВОДНОГО ПУЛЬТА УПРАВЛЕНИЯ ПО ТИПУ PAR-41MAR | ШТ | 8
Ж3-30-21 | КОНДИЦИОНИРОВАНИЕ. ТРУБОПРОВОДЫ | М 0
1-1 |  |  | ЗАТРАТЫ ТРУДА РАБОЧИХ | ЧЕЛ.Ч | 0
М050401 |  |  | КОМПРЕССОРЫ ПЕРЕДВИЖНЫЕ С ЭЛЕКТРОДВИГАТЕЛЕМ ДАВЛЕНИЕМ 600 КПА (6 АТМ) 0,5 М3/МИН | МАШ.Ч | 0
1 |  |  | Материалы для строительных работ
1/10 |  |  | Материалы для строительных работ общего назначения
1/10-120 |  |  | Материалы, изделия и конструкции для теплоизоляционных работ
1/10-120-180/С104-9643-К |  |  | ТРУБКА ТЕПЛОИЗОЛЯЦИОННАЯ ИЗ ВСПЕНЕННОГО КАУЧУКА К-FLEX ST ТОЛЩИНОЙ 6 ММ ДЛЯ ТРУБЫ МЕДНОЙ 1/4" | М | -31.93
1/10-120-180/С104-9648-К |  |  | ТРУБКА ТЕПЛОИЗОЛЯЦИОННАЯ ИЗ ВСПЕНЕННОГО КАУЧУКА К-FLEX ТОЛЩИНОЙ 10 ММ ДЛЯ ТРУБЫ МЕДНОЙ 3/8" | М | -92.7
1/10-120-180/С104-9656-К |  |  | ТРУБКА ТЕПЛОИЗОЛЯЦИОННАЯ ИЗ ВСПЕНЕННОГО КАУЧУКА К-FLEX ST ТОЛЩИНОЙ 12 ММ ДЛЯ ТРУБЫ МЕДНОЙ 1/2" | М | -82.4
1/10-120-180/С104-9656-КК |  |  | ТРУБКА ТЕПЛОИЗОЛЯЦИОННАЯ ИЗ ВСПЕНЕННОГО КАУЧУКА К-FLEX ST ТОЛЩИНОЙ 15 ММ ДЛЯ ТРУБЫ МЕДНОЙ 5/8" | М | -72.1
1/10-120-180/С104-9664-К |  |  | ТРУБКА ТЕПЛОИЗОЛЯЦИОННАЯ ИЗ ВСПЕНЕННОГО КАУЧУКА К-FLEX ST ТОЛЩИНОЙ 18 ММ ДЛЯ ТРУБЫ МЕДНОЙ 3/4" | М | -14.42
1/10-120-180/С104-9665-К |  |  | ТРУБКА ТЕПЛОИЗОЛЯЦИОННАЯ ИЗ ВСПЕНЕННОГО КАУЧУКА К-FLEX ST ТОЛЩИНОЙ 22 ММ ДЛЯ ТРУБЫ МЕДНОЙ 7/8" | М | -54.59
1/10-120-180-10/С104-9643-М |  |  | ТРУБКА ТЕПЛОИЗОЛЯЦИОННАЯ ИЗ ВСПЕНЕННОГО КАУЧУКА К-FLEX ST ТОЛЩИНОЙ 6 ММ НА ТРУБУ ДИАМЕТРОМ ДО 12 ММ | М | 207.03
1/10-120-180-10/10 |  |  | ТРУБКА ТЕПЛОИЗОЛЯЦИОННАЯ ИЗ ВСПЕНЕННОГО КАУЧУКА К-FLEX ST ТОЛЩИНОЙ 6 ММ НА ТРУБУ ДИАМЕТРОМ 15 ММ | М | 72.1
1/10-120-180-10/15 |  |  | ТРУБКА ТЕПЛОИЗОЛЯЦИОННАЯ ИЗ ВСПЕНЕННОГО КАУЧУКА К-FLEX ST ТОЛЩИНОЙ 6 ММ НА ТРУБУ ДИАМЕТРОМ 18 ММ | М | 14.42
1/10-120-180-10/45 |  |  | ТРУБКА ТЕПЛОИЗОЛЯЦИОННАЯ ИЗ ВСПЕНЕННОГО КАУЧУКА К-FLEX ST ТОЛЩИНОЙ 9 ММ НА ТРУБУ ДИАМЕТРОМ 22 ММ | М | 8.24
1/10-120-180-10/50 |  |  | ТРУБКА ТЕПЛОИЗОЛЯЦИОННАЯ ИЗ ВСПЕНЕННОГО КАУЧУКА К-FLEX ST ТОЛЩИНОЙ 9 ММ НА ТРУБУ ДИАМЕТРОМ 28 ММ | М | 46.35
1/10-160 |  |  | Пленки, полотна, ткани разные
1/10-160-20/15 |  |  | ВЕТОШЬ | КГ | 0
6 |  |  | Трубы и детали трубопроводов (за исключением труб стальных обсадных и бурильных части 1). Арматура для технологических трубопроводов
6/20 |  |  | Трубы и детали трубопроводов стальные
6/20-10 |  |  | Трубопроводы стальные
6/20-10/СЦЕН-ТМ-222 |  |  | СТОИМОСТЬ ТРУБЫ МЕДНОЙ ДИАМЕТРОМ 22,2ММ | М | -45
6/20-10/СЦЕН-ТМ-285 |  |  | СТОИМОСТЬ ТРУБЫ МЕДНОЙ ДИАМЕТРОМ 28,58ММ | М | 45
Прочие
СЦЕН-РАЗ |  |  | СТОИМОСТЬ РАЗВЕТВИТЕЛЯ МАГИТРАЛИ ХЛАДАГЕНТА ПО ТИПУ СМY-Y102SS-G2 | ШТ | -5
СЦЕН-РАЗ-1 |  |  | СТОИМОСТЬ РАЗВЕТВИТЕЛЯ МАГИСТРАЛИ ХЛАДОГЕНТА ПО ТИПУ CMY-Y102LS-G2 | КОМПЛЕКТ | -2
СЦЕН-РАЗЗ |  |  | СТОИМОСТЬ АНАЛОГА РАЗВЕТВИТЕЛЯ МАГИТРАЛИ ХЛАДАГЕНТА | ШТ | 7
Ж3-30-15 | КОНДИЦИОНИРОВАНИЕ. К3, К4 | ШТ (КОМП -2
1-1 |  |  | ЗАТРАТЫ ТРУДА РАБОЧИХ | ЧЕЛ.Ч | -2.04
1 |  |  | Материалы для строительных работ
1/10 |  |  | Материалы для строительных работ общего назначения
1/10-235 |  |  | Изделия герметизирующие, уплотняющие, изолирующие
1/10-235-3/83 |  |  | НИТКИ СУРОВЫЕ | КГ | -0.08
2 |  |  | Строительные изделия и конструкции
2/20 |  |  | Изделия и конструкции стальные
2/20-40 |  |  | Изделия и конструкции стальные, изготавливаемые по индивидуальным проектам (чертежам КМ)
2/20-40/СЦЕН-ПЗВ |  |  | СТОИМОСТЬ ПАНЕЛИ ЗАЩИТЫ ОТ ВЕТРА ПО ТИПУ PAC-SН63AG-E | ШТ | -2
5 |  |  | Материалы для монтажных и специальных строительных работ
5/30 |  |  | Материалы для электротехнических установок
5/30-40 |  |  | Материалы для электроизоляционных работ
5/30-40-2/21 |  |  | ЛЕНТА ЛИПКАЯ ИЗОЛЯЦИОННАЯ НА ПОЛИКАСИНОВОМ КОМПАУНДЕ МАРКИ ЛСЭПЛ, ШИРИНОЙ 20-30 ММ, ТОЛЩИНОЙ 0,14 - 0,19 ММ | КГ | -0.04
5/50 |  |  | Прокатно-тянутые изделия из цветных металлов и цветные металлы
5/50-70 |  |  | Сплавы из цветных металлов
5/50-70-2/6 |  |  | ПРИПОЙ ОЛОВЯННО-СВИНЦОВЫЙ БЕССУРЬМЯНИСТЫЙ В ЧУШКАХ, МАРКИ ПОС40 | Т | -0.0001
5/60 |  |  | Линейно-кабельные изделия связи
5/60-20 |  |  | Оконечные кабельные устройства
5/60-20-5/СЦЕН-КЛМ |  |  | КЛЕММНАЯ КОЛОДКА ПО ТИПУ PAC-SН29TC-E | ШТ | -2
Прочие
СЦЕН-ВБ-7 |  |  | СТОИМОСТЬ ВНУТРЕННЕГО БЛОКА НАСТЕННОГО ПО ТИПУ PKA-RP71KAL | КОМПЛЕКТ | -2
СЦЕН-ВББ-7 |  |  | СТОИМОСТЬ ВНУТРЕННЕГО БЛОКА НАСТЕННОГО ПО ТИПУ PKA-М71KAL-ER | КОМПЛЕКТ | 2
СЦЕН-НБ-2 |  |  | СТОИМОСТЬ НАРУЖНОГО БЛОКА ПО ТИПУ PU-P71YНAR3 | КОМПЛЕКТ | -2
СЦЕН-НББ-2 |  |  | СТОИМОСТЬ НАРУЖНОГО БЛОКА ПО ТИПУ PU-P71YНA | КОМПЛЕКТ | 2
СЦЕН-ПЗВ-1 |  |  | СТОИМОСТЬ ПАНЕЛИ ЗАЩИТЫ ОТ ВЕТРА | КОМПЛЕКТ | 2
СЦЕН-ПУ |  |  | СТОИМОСТЬ ПРОВОДНОГО ПУЛЬТА УПРАВЛЕНИЯ ПО ТИПУ PAR-33MAGG | КОМПЛЕКТ | -1
СЦЕН-ПУУ |  |  | СТОИМОСТЬ ПРОВОДНОГО ПУЛЬТА УПРАВЛЕНИЯ ПО ТИПУ PAR-41MAR | ШТ | 1
Ж3-30-21 | КОНДИЦИОНИРОВАНИЕ. ТРУБОПРОВОДЫ | М 0
1 |  |  | Материалы для строительных работ
1/10 |  |  | Материалы для строительных работ общего назначения
1/10-120 |  |  | Материалы, изделия и конструкции для теплоизоляционных работ
1/10-120-180/С104-9648-К |  |  | ТРУБКА ТЕПЛОИЗОЛЯЦИОННАЯ ИЗ ВСПЕНЕННОГО КАУЧУКА К-FLEX ТОЛЩИНОЙ 10 ММ ДЛЯ ТРУБЫ МЕДНОЙ 3/8" | М | -82.4
1/10-120-180-10/С104-9643-М |  |  | ТРУБКА ТЕПЛОИЗОЛЯЦИОННАЯ ИЗ ВСПЕНЕННОГО КАУЧУКА К-FLEX ST ТОЛЩИНОЙ 6 ММ НА ТРУБУ ДИАМЕТРОМ ДО 12 ММ | М | 82.4
СОСТАВИЛ | ______________________________ |  |  | ПАВЛЕНКО В.К.
| (должность) |  | (подпись) | (инициалы,фамилия)
ПРОВЕРИЛ | ______________________________ |  |  | __________________
| (должность) |  | (подпись) | (инициалы,фамилия)

## 3072-13-2022-Q0
НАИМЕНОВАНИЕ ОБЪЕКТА |  | СТРОИТЕЛЬСТВО МНОГОПРОФИЛЬНОЙ ПОЛИКЛИНИКИ В ПОС.ВОСТОЧНЫЙ.СТАДИЯ С (С УЧЕТОМ ПОСТАНОВЛЕНИЯ МА И С РБ N3 ОТ 26.01.2023Г.)
КОД ОБЪЕКТА |  | 17.060
НАИМЕНОВАНИЕ ЗДАНИЯ, СООРУЖЕНИЯ |  | СТРОИТЕЛЬСТВО МНОГОПРОФИЛЬНОЙ ПОЛИКЛИНИКИ. ВНЕСЕНИЕ ИЗМЕНЕНИЙ
ШИФР ЗДАНИЯ, СООРУЖЕНИЯ |  | 17.060.0.01
КОМПЛЕКТ ЧЕРТЕЖЕЙ |  | ОВ-ИЗМ.9
ВЕДОМОСТЬ РЕСУРСОВ ДЛЯ ЛОКАЛЬНОЙ СМЕТЫ № 2022
(НОРМЫ 2022г.)
ВНУТРЕННИЕ САНТЕХНИЧЕСКИЕ УСТРОЙСТВА# КОНДИЦИОНИРОВАНИЕ#ДОП К СМ. 2004
П/П | ОБОСНОВАНИЕ | НАИМЕНОВАНИЕ РЕСУРСОВ | ЕД.ИЗМ. | КОЛИЧЕСТВО
1 | 2 | 3 | 4 | 5
1 | 1-1 | ЗАТРАТЫ ТРУДА РАБОЧИХ | ЧЕЛ.Ч | -1.0258
2 | 1-3 | ЗАТРАТЫ ТРУДА МАШИНИСТОВ | ЧЕЛ.-Ч | 0.0026
3 | М021104 | КРАНЫ НА АВТОМОБИЛЬНОМ ХОДУ ПРИ РАБОТЕ НА МОНТАЖЕ ТЕХНОЛОГИЧЕСКОГО ОБОРУДОВАНИЯ, 16 Т | МАШ.Ч | 0.0026
4 | М030402 | ЛЕБЕДКИ ЭЛЕКТРИЧЕСКИЕ ТЯГОВЫМ УСИЛИЕМ ДО 12,26 (1,25) КН (Т) | МАШ.Ч | 0.024
5 | М050401 | КОМПРЕССОРЫ ПЕРЕДВИЖНЫЕ С ЭЛЕКТРОДВИГАТЕЛЕМ ДАВЛЕНИЕМ 600 КПА (6 АТМ) 0,5 М3/МИН | МАШ.Ч | 0
6 | М330301* | МАШИНЫ ШЛИФОВАЛЬНЫЕ ЭЛЕКТРИЧЕСКИЕ | МАШ.Ч | 0.08
7 | М331451 | ПЕРФОРАТОРЫ ЭЛЕКТРИЧЕСКИЕ | МАШ.Ч | 0.172
| 1 | Материалы для строительных работ
| 1/10 | Материалы для строительных работ общего назначения
| 1/10-120 | Материалы, изделия и конструкции для теплоизоляционных работ
8 | 1/10-120-180/С104-9643-К | ТРУБКА ТЕПЛОИЗОЛЯЦИОННАЯ ИЗ ВСПЕНЕННОГО КАУЧУКА К-FLEX ST ТОЛЩИНОЙ 6 ММ ДЛЯ ТРУБЫ МЕДНОЙ 1/4" | М | -46.35
9 | 1/10-120-180/С104-9648-К | ТРУБКА ТЕПЛОИЗОЛЯЦИОННАЯ ИЗ ВСПЕНЕННОГО КАУЧУКА К-FLEX ТОЛЩИНОЙ 10 ММ ДЛЯ ТРУБЫ МЕДНОЙ 3/8" | М | -236.9
10 | 1/10-120-180/С104-9656-К | ТРУБКА ТЕПЛОИЗОЛЯЦИОННАЯ ИЗ ВСПЕНЕННОГО КАУЧУКА К-FLEX ST ТОЛЩИНОЙ 12 ММ ДЛЯ ТРУБЫ МЕДНОЙ 1/2" | М | -123.6
11 | 1/10-120-180/С104-9656-КК | ТРУБКА ТЕПЛОИЗОЛЯЦИОННАЯ ИЗ ВСПЕНЕННОГО КАУЧУКА К-FLEX ST ТОЛЩИНОЙ 15 ММ ДЛЯ ТРУБЫ МЕДНОЙ 5/8" | М | -123.6
12 | 1/10-120-180/С104-9664-К | ТРУБКА ТЕПЛОИЗОЛЯЦИОННАЯ ИЗ ВСПЕНЕННОГО КАУЧУКА К-FLEX ST ТОЛЩИНОЙ 18 ММ ДЛЯ ТРУБЫ МЕДНОЙ 3/4" | М | -22.66
13 | 1/10-120-180/С104-9665-К | ТРУБКА ТЕПЛОИЗОЛЯЦИОННАЯ ИЗ ВСПЕНЕННОГО КАУЧУКА К-FLEX ST ТОЛЩИНОЙ 22 ММ ДЛЯ ТРУБЫ МЕДНОЙ 7/8" | М | -90.64
14 | 1/10-120-180-10/С104-9643-М | ТРУБКА ТЕПЛОИЗОЛЯЦИОННАЯ ИЗ ВСПЕНЕННОГО КАУЧУКА К-FLEX ST ТОЛЩИНОЙ 6 ММ НА ТРУБУ ДИАМЕТРОМ ДО 12 ММ | М | 406.85
15 | 1/10-120-180-10/10 | ТРУБКА ТЕПЛОИЗОЛЯЦИОННАЯ ИЗ ВСПЕНЕННОГО КАУЧУКА К-FLEX ST ТОЛЩИНОЙ 6 ММ НА ТРУБУ ДИАМЕТРОМ 15 ММ | М | 123.6
16 | 1/10-120-180-10/15 | ТРУБКА ТЕПЛОИЗОЛЯЦИОННАЯ ИЗ ВСПЕНЕННОГО КАУЧУКА К-FLEX ST ТОЛЩИНОЙ 6 ММ НА ТРУБУ ДИАМЕТРОМ 18 ММ | М | 22.66
17 | 1/10-120-180-10/45 | ТРУБКА ТЕПЛОИЗОЛЯЦИОННАЯ ИЗ ВСПЕНЕННОГО КАУЧУКА К-FLEX ST ТОЛЩИНОЙ 9 ММ НА ТРУБУ ДИАМЕТРОМ 22 ММ | М | 18.54
18 | 1/10-120-180-10/50 | ТРУБКА ТЕПЛОИЗОЛЯЦИОННАЯ ИЗ ВСПЕНЕННОГО КАУЧУКА К-FLEX ST ТОЛЩИНОЙ 9 ММ НА ТРУБУ ДИАМЕТРОМ 28 ММ | М | 72.1
| 1/10-160 | Пленки, полотна, ткани разные
19 | 1/10-160-20/15 | ВЕТОШЬ | КГ | 0
| 1/10-170 | Оснастка технологическая и инструментальная
20 | 1/10-170-10/165 | СВЕРЛА С SDS PLUS ХВОСТОВИКОМ (НАКОНЕЧНИК ИЗ ТВЕРДОСПЛАВНОЙ СТАЛИ) (ПО БЕТОНУ), ДИАМЕТРОМ 10-12 ММ, ДЛИНОЙ 110-165 ММ | ШТ. | 0.012
| 1/10-180 | Материалы шлифовальные
21 | 1/10-180-20/57 | КРУГИ ШЛИФОВАЛЬНЫЕ ДЛЯ СПЕЦИАЛЬНЫХ МОНТАЖНЫХ РАБОТ 5П 180 Х 6 Х 22 | ШТ. | 0.016
| 1/10-230 | Материалы для отделочных работ
22 | 1/10-230-45-10/155 | ЭМАЛЬ ПЕНТАФТАЛЕВАЯ ПФ-115, СЕРАЯ | Т | 2e-05
| 1/10-235 | Изделия герметизирующие, уплотняющие, изолирующие
23 | 1/10-235-3/83 | НИТКИ СУРОВЫЕ | КГ | -0.08
| 1/10-240 | Метизы и крепежные изделия
24 | 1/10-240-10-10/130 | БОЛТЫ СТРОИТЕЛЬНЫЕ С ГАЙКАМИ И ШАЙБАМИ | Т | 0.000168
| 2 | Строительные изделия и конструкции
| 2/20 | Изделия и конструкции стальные
| 2/20-40 | Изделия и конструкции стальные, изготавливаемые по индивидуальным проектам (чертежам КМ)
25 | 2/20-40/СЦЕН-ПЗВ | СТОИМОСТЬ ПАНЕЛИ ЗАЩИТЫ ОТ ВЕТРА ПО ТИПУ PAC-SН63AG-E | ШТ | -2
| 5 | Материалы для монтажных и специальных строительных работ
| 5/20 | Изделия для прокладки кабельных сетей
| 5/20-10 | Металлические кабеленесущие системы
26 | 5/20-10-1/С514-15701-К | ЛОТОК КАБЕЛЬНЫЙ РАЗМЕРОМ 100Х50 ММ | ШТ. | 1
| 5/20-30 | Материалы и изделия для монтажа кабелей и проводов
27 | 5/20-30-3/28 | СКОБА К1157 У3 | 1000 ШТ. | 0.002
| 5/30 | Материалы для электротехнических установок
| 5/30-40 | Материалы для электроизоляционных работ
28 | 5/30-40-2/21 | ЛЕНТА ЛИПКАЯ ИЗОЛЯЦИОННАЯ НА ПОЛИКАСИНОВОМ КОМПАУНДЕ МАРКИ ЛСЭПЛ, ШИРИНОЙ 20-30 ММ, ТОЛЩИНОЙ 0,14 - 0,19 ММ | КГ | -0.04
| 5/50 | Прокатно-тянутые изделия из цветных металлов и цветные металлы
| 5/50-70 | Сплавы из цветных металлов
29 | 5/50-70-2/6 | ПРИПОЙ ОЛОВЯННО-СВИНЦОВЫЙ БЕССУРЬМЯНИСТЫЙ В ЧУШКАХ, МАРКИ ПОС40 | Т | -0.0001
| 5/60 | Линейно-кабельные изделия связи
| 5/60-20 | Оконечные кабельные устройства
30 | 5/60-20-5/СЦЕН-КЛМ | КЛЕММНАЯ КОЛОДКА ПО ТИПУ PAC-SН29TC-E | ШТ | -2
| 5/90 | Прочие материалы для монтажных и специальных строительных работ
| 5/90-10 | Дюбели для крепления электромонтажных изделий
31 | 5/90-10/2 | ДЮБЕЛЬ МОНТАЖНЫЙ У661 У3 | 10 ШТ. | 0.408
| 6 | Трубы и детали трубопроводов (за исключением труб стальных обсадных и бурильных части 1). Арматура для технологических трубопроводов
| 6/20 | Трубы и детали трубопроводов стальные
| 6/20-10 | Трубопроводы стальные
32 | 6/20-10/СЦЕН-ТМ-222 | СТОИМОСТЬ ТРУБЫ МЕДНОЙ ДИАМЕТРОМ 22,2ММ | М | -70
33 | 6/20-10/СЦЕН-ТМ-285 | СТОИМОСТЬ ТРУБЫ МЕДНОЙ ДИАМЕТРОМ 28,58ММ | М | 70
Прочие
34 | СЦЕН-ВБ-1 | СТОИМОСТЬ ВНУТРЕННЕГО БЛОКА НАСТЕННОГО ПО ТИПУ PKFY-P100VKM-E | КОМПЛЕКТ | -5
35 | СЦЕН-ВБ-2 | СТОИМОСТЬ ВНУТРЕННЕГО БЛОКА НАСТЕННОГО ПО ТИПУ PKFY-P15VBM-E | КОМПЛЕКТ | -2
36 | СЦЕН-ВБ-3 | СТОИМОСТЬ ВНУТРЕННЕГО БЛОКА НАСТЕННОГО ПО ТИПУ PKFY-P40VНM-E | КОМПЛЕКТ | -1
37 | СЦЕН-ВБ-4 | СТОИМОСТЬ ВНУТРЕННЕГО БЛОКА НАСТЕННОГО ПО ТИПУ PKFY-P20VBM-E | КОМПЛЕКТ | -1
38 | СЦЕН-ВБ-5 | СТОИМОСТЬ ВНУТРЕННЕГО БЛОКА НАСТЕННОГО ПО ТИПУ PKFY-P32VНM-E | КОМПЛЕКТ | -2
39 | СЦЕН-ВБ-6 | СТОИМОСТЬ ВНУТРЕННЕГО БЛОКА НАСТЕННОГО ПО ТИПУ PKFY-P25VBM-E | КОМПЛЕКТ | -2
40 | СЦЕН-ВБ-7 | СТОИМОСТЬ ВНУТРЕННЕГО БЛОКА НАСТЕННОГО ПО ТИПУ PKA-RP71KAL | КОМПЛЕКТ | -2
41 | СЦЕН-ВББ-1 | СТОИМОСТЬ ВНУТРЕННЕГО БЛОКА НАСТЕННОГО ПО ТИПУ PKFY-P100VКM-ER2 | КОМПЛЕКТ | 5
42 | СЦЕН-ВББ-2 | СТОИМОСТЬ ВНУТРЕННЕГО БЛОКА НАСТЕННОГО ПО ТИПУ PKFY-P15VLM-ETR1 | КОМПЛЕКТ | 2
43 | СЦЕН-ВББ-3 | СТОИМОСТЬ ВНУТРЕННЕГО БЛОКА НАСТЕННОГО ПО ТИПУ PKFY-P40VLM-ETR1 | КОМПЛЕКТ | 1
44 | СЦЕН-ВББ-4 | СТОИМОСТЬ ВНУТРЕННЕГО БЛОКА НАСТЕННОГО ПО ТИПУ PKFY-P20VLM-ETR1 | КОМПЛЕКТ | 1
45 | СЦЕН-ВББ-5 | СТОИМОСТЬ ВНУТРЕННЕГО БЛОКА НАСТЕННОГО ПО ТИПУ PKFY-P25VLM-ETR1 | КОМПЛЕКТ | 2
46 | СЦЕН-ВББ-7 | СТОИМОСТЬ ВНУТРЕННЕГО БЛОКА НАСТЕННОГО ПО ТИПУ PKA-М71KAL-ER | КОМПЛЕКТ | 2
47 | СЦЕН-НБ-1 | СТОИМОСТЬ НАРУЖНОГО БЛОКА ПО ТИПУ PUНY-P300YNW-A | КОМПЛЕКТ | -2
48 | СЦЕН-НБ-2 | СТОИМОСТЬ НАРУЖНОГО БЛОКА ПО ТИПУ PU-P71YНAR3 | КОМПЛЕКТ | -2
49 | СЦЕН-НББ-1 | СТОИМОСТЬ НАРУЖНОГО БЛОКА ПО ТИПУ PUНY-ЕP300YNW-A1 | КОМПЛЕКТ | 2
50 | СЦЕН-НББ-2 | СТОИМОСТЬ НАРУЖНОГО БЛОКА ПО ТИПУ PU-P71YНA | КОМПЛЕКТ | 2
51 | СЦЕН-ПЗВ-1 | СТОИМОСТЬ ПАНЕЛИ ЗАЩИТЫ ОТ ВЕТРА | КОМПЛЕКТ | 2
52 | СЦЕН-ПУ | СТОИМОСТЬ ПРОВОДНОГО ПУЛЬТА УПРАВЛЕНИЯ ПО ТИПУ PAR-33MAGG | КОМПЛЕКТ | -12
53 | СЦЕН-ПУУ | СТОИМОСТЬ ПРОВОДНОГО ПУЛЬТА УПРАВЛЕНИЯ ПО ТИПУ PAR-41MAR | ШТ | 12
54 | СЦЕН-РАЗ | СТОИМОСТЬ РАЗВЕТВИТЕЛЯ МАГИТРАЛИ ХЛАДАГЕНТА ПО ТИПУ СМY-Y102SS-G2 | ШТ | -7
55 | СЦЕН-РАЗ-1 | СТОИМОСТЬ РАЗВЕТВИТЕЛЯ МАГИСТРАЛИ ХЛАДОГЕНТА ПО ТИПУ CMY-Y102LS-G2 | КОМПЛЕКТ | -4
56 | СЦЕН-РАЗЗ | СТОИМОСТЬ АНАЛОГА РАЗВЕТВИТЕЛЯ МАГИТРАЛИ ХЛАДАГЕНТА | ШТ | 11
| СОСТАВИЛ | ____________________ |  | ПАВЛЕНКО В.К.
|  | (должность) | (подпись) | (инициалы,фамилия)
| ПРОВЕРИЛ | ____________________ |  | __________________
|  | (должность) | (подпись) | (инициалы,фамилия)

## 3072-13-2022-T3
РАЗРАБОТЧИК |  | RSTC.smeta версия 22.7
|  |  |  | ШИФР | 17.060
СТРОИТЕЛЬСТВО МНОГОПРОФИЛЬНОЙ ПОЛИКЛИНИКИ В ПОС.ВОСТОЧНЫЙ.СТАДИЯ С (С УЧЕТОМ ПОСТАНОВЛЕНИЯ МА И С РБ N3 ОТ 26.01.2023Г.)
РАБОЧАЯ ДОКУМЕНТАЦИЯ
СМЕТНАЯ ДОКУМЕНТАЦИЯ
ТИТУЛЬНЫЙ ЛИСТ ДЛЯ ЛОКАЛЬНОЙ СМЕТЫ (ЛОКАЛЬНОГО СМЕТНОГО РАСЧЕТА) № 2022
СМЕТНАЯ СТОИМОСТЬ В ЦЕНАХ НА 1 НОЯБРЯ 2022г.
-58,266 ТЫС.РУБ
ЗАКАЗЧИК |  | УП "УКС МИНГОРИСПОЛКОМА"
МИНСК-2025

## 3072-13-2023-S0
НАИМЕНОВАНИЕ ОБЪЕКТА |  | СТРОИТЕЛЬСТВО МНОГОПРОФИЛЬНОЙ ПОЛИКЛИНИКИ В ПОС.ВОСТОЧНЫЙ.СТАДИЯ С (С УЧЕТОМ ПОСТАНОВЛЕНИЯ МА И С РБ N3 ОТ 26.01.2023Г.)
КОД ОБЪЕКТА |  | 17.060
НАИМЕНОВАНИЕ ЗДАНИЯ, СООРУЖЕНИЯ |  | СТРОИТЕЛЬСТВО МНОГОПРОФИЛЬНОЙ ПОЛИКЛИНИКИ. ВНЕСЕНИЕ ИЗМЕНЕНИЙ
ШИФР ЗДАНИЯ, СООРУЖЕНИЯ |  | 17.060.0.01
КОМПЛЕКТ ЧЕРТЕЖЕЙ |  | ВК-ИЗМ.7
ЛОКАЛЬНАЯ СМЕТА (ЛОКАЛЬНЫЙ СМЕТНЫЙ РАСЧЕТ) № 2023
(НОРМЫ 2022г.)
ВНУТРЕННИЕ САНТЕХНИЧЕСКИЕ УСТРОЙСТВА# ВОДОПРОВОД И КАНАЛИЗАЦИЯ#ДОП К СМ. 2002
СОСТАВЛЕНА В ЦЕНАХ НА 1 НОЯБРЯ 2022г. | [8 empty] | СТОИМОСТЬ 2,26 ТЫС.РУБ.
№ п/п | ОБОСНОВАНИЕ | НАИМЕНОВАНИЕ РАБОТ, РЕСУРСОВ, РАСХОДОВ | ЕД.ИЗМ. КОЛИЧЕ- СТВО | СТОИМОСТЬ: ЕД.ИЗМ./ВСЕГО, РУБ.
|  |  |  | ЗАРАБОТНАЯ ПЛАТА | ЭКСПЛУАТАЦИЯ МАШИН И МЕХАНИЗМОВ |  | МАТЕРИАЛЫ, ИЗДЕЛИЯ, КОНСТРУКЦИИ (ОБОРУДОВАНИЕ, МЕБЕЛЬ, ИНВЕНТАРЬ) | ТРАНС-ПОРТ | ОБЩАЯ СТОИМОСТЬ
[5 empty] | ВСЕГО | В Т.Ч. З/П МАШИ- НИСТОВ
1 | 2 | 3 | 4 | 5 | 6 | 7 | 8 | 9 | 10
| НАЧИСЛЕНИЯ: | ОХР и ОПР/ПЛАНОВАЯ ПРИБЫЛЬ (%):Н12=80.98/73.48
1. | ПРИМЕЧАНИЕ: | К ДЛЯ ОХР И ОПР/ПЛАНОВАЯ ПРИБЫЛЬ: 1.0000/1.0000
2. | ПРИМЕЧАНИЕ: | КОЭФФИЦИЕНТ К З/П (ПОСТАНОВЛЕНИЕ N5): 1.0000
3. | ПРИМЕЧАНИЕ: | БАЗА ТЕКУЩИХ ЦЕН (ВАРИАНТ A)
| Ж3-10-11-30 | ХОЛОДНОЕ ВОДОСНАБЖЕНИЕ. ТРУБОПРОВОДЫ ИЗ ПОЛИМЕРНЫХ ТРУБ
4. | ПРИМЕЧАНИЕ: | В СМЕТЕ УЧТЕНА ЗАРАБОТНАЯ ПЛАТА РАБОЧИХ-СТРОИТЕЛЕЙ И ЗАРАБОТНАЯ ПЛАТА МАШИНИСТОВ СОГЛАСНО ПОСТАНОВЛЕНИЮ МА И С N3 ОТ 26.01.2023Г.
| КОЭФФИЦИЕНТЫ: | Н4=1.1951
| КОЭФФИЦИЕНТЫ: | Н5=1.1951
5. | Е16-40-2 (Н12) | ПРОКЛАДКА ТРУБОПРОВОДОВ ВОДОСНАБЖЕНИЯ ИЗ ПОЛИПРОПИЛЕНОВЫХ ТРУБ, МОНТИРУЕМЫХ ИЗ ГОТОВЫХ УЗЛОВ В ЗДАНИЯХ МОНОЛИТНЫХ ДИАМЕТРОМ 25 ММ | 100 М 0.07 | 487.96 34.16 | 7.59 0.53 | 0.25 0.02 | 1841.98 128.94 | 133.71 9.36 | 2471.24 172.99
6. | Е16-65-3 (Н12) | ПРОМЫВКА И ХЛОРИРОВАНИЕ СИСТЕМ ВОДОПРОВОДА И ГОРЯЧЕГО ВОДОСНАБЖЕНИЯ ДИАМЕТРОМ 25 ММ | 100 М 0.07 | 67.41 4.72 | - - | - - | 2.49 0.17 | 0.08 0.01 | 69.98 4.90
7. | Е16-63-3 (Н12) | ГИДРАВЛИЧЕСКОЕ ИСПЫТАНИЕ ТРУБОПРОВОДОВ СИСТЕМ ВОДОПРОВОДА И ГОРЯЧЕГО ВОДОСНАБЖЕНИЯ ИЗ ПОЛИПРОПИЛЕНОВЫХ И МЕТАЛЛОПЛАСТИКОВЫХ ТРУБ ДИАМЕТРОМ 25 ММ | 100 М 0.07 | 84.23 5.90 | 0.81 0.06 | - - | 2.33 0.16 | 0.06 0.00 | 87.43 6.13
|  | ИТОГО ПРЯМЫЕ ЗАТРАТЫ : |  | 45 | 1 | - | 129 | 9 | 184
|  | ОХР и ОПР | [6 empty] | 36
|  | ПЛАНОВАЯ ПРИБЫЛЬ | [6 empty] | 33
|  | ИТОГО ПО ПТМ | [6 empty] | 253
|  | ЗАТРАТЫ ТРУДА | [6 empty] | 5
| Ж3-10-13 | ХОЛОДНОЕ ВОДОСНАБЖЕНИЕ
8. | 3/3-50-80-10/20 | КРАНЫ ШАРОВЫЕ, МУФТОВЫЕ, ЛАТУННЫЕ 11Б27П1 ДИАМЕТРОМ 20 ММ | ШТ. 4 | - - | - - | - - | 9.74 38.96 | 0.71 2.84 | 10.45 41.80
|  | ИТОГО ПРЯМЫЕ ЗАТРАТЫ : |  | - | - | - | 39 | 3 | 42
|  | ИТОГО ПО ПТМ | [6 empty] | 42
| Ж3-10-41-30 | ГОРЯЧЕЕ ВОДОСНАБЖЕНИЕ. ТРУБОПРОВОДЫ ИЗ ПОЛИМЕРНЫХ ТРУБ
9. | Е16-40-2 (Н12) | ПРОКЛАДКА ТРУБОПРОВОДОВ ВОДОСНАБЖЕНИЯ ИЗ ПОЛИПРОПИЛЕНОВЫХ ТРУБ, МОНТИРУЕМЫХ ИЗ ГОТОВЫХ УЗЛОВ В ЗДАНИЯХ МОНОЛИТНЫХ ДИАМЕТРОМ 25 ММ | 100 М 0.06 | 487.96 29.28 | 7.59 0.46 | 0.25 0.02 | 1841.98 110.52 | 133.71 8.02 | 2471.24 148.28
10. | Е16-65-3 (Н12) | ПРОМЫВКА И ХЛОРИРОВАНИЕ СИСТЕМ ВОДОПРОВОДА И ГОРЯЧЕГО ВОДОСНАБЖЕНИЯ ДИАМЕТРОМ 25 ММ | 100 М 0.06 | 67.41 4.04 | - - | - - | 2.49 0.15 | 0.08 0.00 | 69.98 4.19
11. | Е16-63-3 (Н12) | ГИДРАВЛИЧЕСКОЕ ИСПЫТАНИЕ ТРУБОПРОВОДОВ СИСТЕМ ВОДОПРОВОДА И ГОРЯЧЕГО ВОДОСНАБЖЕНИЯ ИЗ ПОЛИПРОПИЛЕНОВЫХ И МЕТАЛЛОПЛАСТИКОВЫХ ТРУБ ДИАМЕТРОМ 25 ММ | 100 М 0.06 | 84.23 5.05 | 0.81 0.05 | - - | 2.33 0.14 | 0.06 0.00 | 87.43 5.24
|  | ИТОГО ПРЯМЫЕ ЗАТРАТЫ : |  | 38 | 1 | - | 111 | 8 | 158
|  | ОХР и ОПР | [6 empty] | 31
|  | ПЛАНОВАЯ ПРИБЫЛЬ | [6 empty] | 28
|  | ИТОГО ПО ПТМ | [6 empty] | 217
|  | ЗАТРАТЫ ТРУДА | [6 empty] | 4
| Ж3-10-43 | ГОРЯЧЕЕ ВОДОСНАБЖЕНИЕ.
12. | 3/3-50-80-10/20 | КРАНЫ ШАРОВЫЕ, МУФТОВЫЕ, ЛАТУННЫЕ 11Б27П1 ДИАМЕТРОМ 20 ММ | ШТ. 1 | - - | - - | - - | 9.74 9.74 | 0.71 0.71 | 10.45 10.45
|  | ИТОГО ПРЯМЫЕ ЗАТРАТЫ : |  | - | - | - | 10 | 1 | 11
|  | ИТОГО ПО ПТМ | [6 empty] | 11
| Ж3-10-51-30 | КАНАЛИЗАЦИЯ. ТРУБОПРОВОДЫ. ИЗ ПОЛИМЕРНЫХ ТРУБ
13. | Е16-45-1 (Н12) | ПРОКЛАДКА ТРУБОПРОВОДОВ ХОЗЯЙСТВЕННО-БЫТОВОЙ КАНАЛИЗАЦИИ ИЗ ПОЛИПРОПИЛЕНОВЫХ ТРУБ ДИАМЕТРОМ ДО 50 ММ ПРИ СБОРКЕ УЗЛОВ В ПОСТРОЕЧНЫХ УСЛОВИЯХ: ПОЭТАЖНЫХ РАЗВОДОК В ЗДАНИЯХ МОНОЛИТНЫХ | 100 М 0.03 | 1099.44 32.98 | 5.18 0.16 | 0.34 0.01 | 764.20 22.93 | 36.58 1.10 | 1905.40 57.16
14. | 6/40-80-30-5/С530-14900-О | ПАТРУБОК ПЕРЕХОДНОЙ ИЗ ПОЛИПРОПИЛЕНА (ПП) 50Х40 ММ | ШТ. 4.68 | - - | - - | - - | 3.85 18.02 | 0.18 0.84 | 4.03 18.86
|  | ИТОГО ПРЯМЫЕ ЗАТРАТЫ : |  | 33 | - | - | 41 | 2 | 76
|  | ОХР и ОПР | [6 empty] | 27
|  | ПЛАНОВАЯ ПРИБЫЛЬ | [6 empty] | 24
|  | ИТОГО ПО ПТМ | [6 empty] | 127
|  | ЗАТРАТЫ ТРУДА | [6 empty] | 3
| Ж3-10-51-10 | КАНАЛИЗАЦИЯ. ТРУБОПРОВОДЫ ИЗ СТАЛЬНЫХ ТРУБ
15. | Е16-33-6 (Н12) | ПРОКЛАДКА ТРУБОПРОВОДОВ ВОДОСНАБЖЕНИЯ ИЗ СТАЛЬНЫХ ОЦИНКОВАННЫХ ТРУБ НА ФИТИНГАХ, ДИАМЕТР ТРУБОПРОВОДА 50 ММ | 100 М 0.02 | 1821.95 36.44 | 196.78 3.94 | 117.45 2.35 | 2695.12 53.90 | 136.94 2.74 | 4850.79 97.02
16. | Е16-29-1 (Н12) | ГИДРАВЛИЧЕСКОЕ ИСПЫТАНИЕ ТРУБОПРОВОДОВ СИСТЕМ ОТОПЛЕНИЯ, ВОДОПРОВОДА И ГОРЯЧЕГО ВОДОСНАБЖЕНИЯ ДИАМЕТРОМ ДО 50 ММ | 100 М ТРУБОПРОВОДА 0.02 | 65.96 1.32 | - - | - - | 2.38 0.05 | 0.10 0.00 | 68.44 1.37
17. | 3/4-130-10/С300-120400-КСР | СИФОН -РЕВИЗИЯ Д=50ММ | ШТ. 2 | - - | - - | - - | 15.61 31.22 | 1.13 2.26 | 16.74 33.48
18. | Е16-21-3 (Н12) | УСТАНОВКА ВОРОНОК СЛИВНЫХ | ШТ. 2 | 9.05 18.10 | 0.11 0.22 | 0.07 0.14 | 0.78 1.56 | 0.06 0.12 | 10.00 20.00
19. | 1/10-115-30-45/С103-95130-К | ВОРОНКА СТАЛЬНАЯ ДЛЯ СЛИВА ВОДЫ ДИАМЕТРОМ 100Х50 ММ | ШТ. 2 | - - | - - | - - | 14.38 28.76 | 1.14 2.28 | 15.52 31.04
|  | ИТОГО ПРЯМЫЕ ЗАТРАТЫ : |  | 56 | 4 | 2 | 116 | 8 | 184
|  | ОХР и ОПР | [6 empty] | 47
|  | ПЛАНОВАЯ ПРИБЫЛЬ | [6 empty] | 43
|  | ИТОГО ПО ПТМ | [6 empty] | 274
|  | ЗАТРАТЫ ТРУДА | [6 empty] | 6
| Ж3-10-71 | ВНУТРЕННИЕ ВОДОСТОКИ
20. | Е16-14-2 (Н12) | ПРОКЛАДКА ТРУБОПРОВОДОВ ИЗ ПВХ ТРУБ НАРУЖНЫМ ДИАМЕТРОМ 25 ММ | 100 М ТРУБОПРОВОДА 0.29 | 1511.32 438.28 | 90.40 26.22 | 25.92 7.52 | 93.30 27.06 | 6.34 1.84 | 1701.36 493.40
21. | 3/7-10-60-20/СЦЕН-НПВХ-25 | ТРУБОПРОВОД ИЗ ТРУБ НВПХ КЛЕЕВОЙ, ДИАМЕТРОМ 25 ММ | М 26.941 | - - | - - | - - | 5.38 144.94 | 0.39 10.51 | 5.77 155.45
|  | ИТОГО ПРЯМЫЕ ЗАТРАТЫ : |  | 438 | 26 | 8 | 172 | 13 | 649
|  | ОХР и ОПР | [6 empty] | 361
|  | ПЛАНОВАЯ ПРИБЫЛЬ | [6 empty] | 328
|  | ИТОГО ПО ПТМ | [6 empty] | 1338
|  | ЗАТРАТЫ ТРУДА | [6 empty] | 43
|  | ЗАТРАТЫ ТРУДА МАШИНИСТОВ | [6 empty] | 1
|  | ВСЕГО, В ТОМ ЧИСЛЕ | [6 empty] | 2260
|  | СТРОИТЕЛЬНЫЕ РАБОТЫ В ТОМ ЧИСЛЕ | [6 empty] | 2260
|  | ЗАРАБОТНАЯ ПЛАТА | [6 empty] | 610
|  | ЭКСПЛУАТАЦИЯ МАШИН И МЕХАНИЗМОВ | [6 empty] | 32
|  | В ТОМ ЧИСЛЕ ЗАРАБОТНАЯ ПЛАТА МАШИНИСТОВ | [6 empty] | 10
|  | МАТЕРИАЛЫ, ИЗДЕЛИЯ, КОНСТРУКЦИИ | [6 empty] | 617
|  | ТРАНСПОРТ | [6 empty] | 43
|  | ОХР и ОПР | [6 empty] | 502
|  | ПЛАНОВАЯ ПРИБЫЛЬ | [6 empty] | 456
|  | ЗАТРАТЫ ТРУДА РАБОЧИХ | [6 empty] | 61
|  | ЗАТРАТЫ ТРУДА МАШИНИСТОВ | [6 empty] | 1
|  | СОСТАВИЛ | ____________________ |  |  |  |  | ПАВЛЕНКО В.К.
|  |  | (должность) |  |  | (подпись) |  | (инициалы,фамилия)
|  | ПРОВЕРИЛ | ____________________ |  |  |  |  | __________________
|  |  | (должность) |  |  | (подпись) |  | (инициалы,фамилия)

## 3072-13-2023-T0
НАИМЕНОВАНИЕ ОБЪЕКТА: СТРОИТЕЛЬСТВО МНОГОПРОФИЛЬНОЙ ПОЛИКЛИНИКИ В ПОС.ВОСТОЧНЫЙ.СТАДИЯ С (С УЧЕТОМ ПОСТАНОВЛЕНИЯ МА И С РБ N3 ОТ 26.01.2023Г.)
КОД ОБЪЕКТА: 17.060
НАИМЕНОВАНИЕ ЗДАНИЯ, СООРУЖЕНИЯ: СТРОИТЕЛЬСТВО МНОГОПРОФИЛЬНОЙ ПОЛИКЛИНИКИ. ВНЕСЕНИЕ ИЗМЕНЕНИЙ
ШИФР ЗДАНИЯ, СООРУЖЕНИЯ: 17.060.0.01
КОМПЛЕКТ ЧЕРТЕЖЕЙ: ВК-ИЗМ.7
ИСХОДНЫЕ ДАННЫЕ ПО ЛОКАЛЬНОЙ СМЕТЕ (ЛОКАЛЬНОМУ СМЕТНОМУ РАСЧЕТУ) № 2023
(НОРМЫ 2022г.)
ВНУТРЕННИЕ САНТЕХНИЧЕСКИЕ УСТРОЙСТВА# ВОДОПРОВОД И КАНАЛИЗАЦИЯ#ДОП К СМ. 2002
СОСТАВЛЕНА В ЦЕНАХ НА 1 НОЯБРЯ 2022г.
№ П/П | ТЕКСТ
1 | 2
1 | L3'3072'13'2023'S0'2'13'ВНУТРЕННИЕ САНТЕХНИЧЕСКИЕ УСТРОЙСТВА# ВОДОПРОВОД И КАНАЛИЗАЦИЯ#ДОП К СМ. 2002'ВК-ИЗМ.7'ПАВЛЕНКО В.К.'*
2 | Ж3-10-11-30'ХОЛОДНОЕ ВОДОСНАБЖЕНИЕ. ТРУБОПРОВОДЫ ИЗ ПОЛИМЕРНЫХ ТРУБ'М*
3 | БС300-120400-КСР#С300-120400'15,61##'=36'СИФОН -РЕВИЗИЯ Д=50ММ###'ШТ.''2801=<3/4-130-10>/2799=15,61_0*
4 | БС103-95130-К#С103-95130'14,38##'=13'ВОРОНКА СТАЛЬНАЯ ДЛЯ СЛИВА ВОДЫ ДИАМЕТРОМ 100Х50 ММ###'ШТ.''2801=<1/10-115-30-45>/2799=14,38_0*
5 | БС530-14900-О#С530-14900'3,85##'=58'ПАТРУБОК ПЕРЕХОДНОЙ ИЗ ПОЛИПРОПИЛЕНА (ПП) 50Х40 ММ###'ШТ.''2801=<6/40-80-30-5>/2799=3,85_0*
6 | БСЦЕН-НПВХ-25'5,38##'=36'ТРУБОПРОВОД ИЗ ТРУБ НВПХ КЛЕЕВОЙ, ДИАМЕТРОМ 25 ММ ###'М''2801=<3/7-10-60-20>/2799=5,38_0*
7 | РМ020130/М021102/М021141/М021243*
8 | П'В СМЕТЕ УЧТЕНА ЗАРАБОТНАЯ ПЛАТА РАБОЧИХ-СТРОИТЕЛЕЙ И ЗАРАБОТНАЯ ПЛАТА МАШИНИСТОВ СОГЛАСНО ПОСТАНОВЛЕНИЮ МА И С N3 ОТ 26.01.2023Г.*
9 | Н4=9,8:8,2'Н5=9,8:8,2*
10 | Е16-40-2'7'Ж100/300-48604/530-17426-2'ПРОКЛАДКА ТРУБОПРОВОДОВ ВОДОСНАБЖЕНИЯ ИЗ ПОЛИПРОПИЛЕНОВЫХ ТРУБ, МОНТИРУЕМЫХ ИЗ ГОТОВЫХ УЗЛОВ В ЗДАНИЯХ МОНОЛИТНЫХ ДИАМЕТРОМ 25 ММ'100 М''*
11 | Е16-65-3'7''ПРОМЫВКА И ХЛОРИРОВАНИЕ СИСТЕМ ВОДОПРОВОДА И ГОРЯЧЕГО ВОДОСНАБЖЕНИЯ ДИАМЕТРОМ 25 ММ'100 М''*
12 | Е16-63-3'7''ГИДРАВЛИЧЕСКОЕ ИСПЫТАНИЕ ТРУБОПРОВОДОВ СИСТЕМ ВОДОПРОВОДА И ГОРЯЧЕГО ВОДОСНАБЖЕНИЯ ИЗ ПОЛИПРОПИЛЕНОВЫХ И МЕТАЛЛОПЛАСТИКОВЫХ ТРУБ ДИАМЕТРОМ 25 ММ'100 М''*
13 | Ж3-10-13'ХОЛОДНОЕ ВОДОСНАБЖЕНИЕ'ШТ*
14 | С300-47430'4*
15 | Ж3-10-41-30'ГОРЯЧЕЕ ВОДОСНАБЖЕНИЕ. ТРУБОПРОВОДЫ ИЗ ПОЛИМЕРНЫХ ТРУБ'М*
16 | Е16-40-2'6'Ж100/300-48604/530-17426-2'ПРОКЛАДКА ТРУБОПРОВОДОВ ВОДОСНАБЖЕНИЯ ИЗ ПОЛИПРОПИЛЕНОВЫХ ТРУБ, МОНТИРУЕМЫХ ИЗ ГОТОВЫХ УЗЛОВ В ЗДАНИЯХ МОНОЛИТНЫХ ДИАМЕТРОМ 25 ММ'100 М''*
17 | Е16-65-3'6''ПРОМЫВКА И ХЛОРИРОВАНИЕ СИСТЕМ ВОДОПРОВОДА И ГОРЯЧЕГО ВОДОСНАБЖЕНИЯ ДИАМЕТРОМ 25 ММ'100 М''*
18 | Е16-63-3'6''ГИДРАВЛИЧЕСКОЕ ИСПЫТАНИЕ ТРУБОПРОВОДОВ СИСТЕМ ВОДОПРОВОДА И ГОРЯЧЕГО ВОДОСНАБЖЕНИЯ ИЗ ПОЛИПРОПИЛЕНОВЫХ И МЕТАЛЛОПЛАСТИКОВЫХ ТРУБ ДИАМЕТРОМ 25 ММ'100 М''*
19 | Ж3-10-43'ГОРЯЧЕЕ ВОДОСНАБЖЕНИЕ. 'ШТ*
20 | С300-47430'1*
21 | Ж3-10-51-30'КАНАЛИЗАЦИЯ. ТРУБОПРОВОДЫ. ИЗ ПОЛИМЕРНЫХ ТРУБ'М*
22 | Е16-45-1'3'Ж100/300-48206/300-48213/300-48217'ПРОКЛАДКА ТРУБОПРОВОДОВ ХОЗЯЙСТВЕННО-БЫТОВОЙ КАНАЛИЗАЦИИ ИЗ ПОЛИПРОПИЛЕНОВЫХ ТРУБ ДИАМЕТРОМ ДО 50 ММ ПРИ СБОРКЕ УЗЛОВ В ПОСТРОЕЧНЫХ УСЛОВИЯХ: ПОЭТАЖНЫХ РАЗВОДОК В ЗДАНИЯХ МОНОЛИТНЫХ'100 М''*
23 | С530-14900-О'1,56.3*
24 | Ж3-10-51-10' КАНАЛИЗАЦИЯ. ТРУБОПРОВОДЫ ИЗ СТАЛЬНЫХ ТРУБ'М*
25 | Е16-33-6'2'Ж100'ПРОКЛАДКА ТРУБОПРОВОДОВ ВОДОСНАБЖЕНИЯ ИЗ СТАЛЬНЫХ ОЦИНКОВАННЫХ ТРУБ НА ФИТИНГАХ, ДИАМЕТР ТРУБОПРОВОДА 50 ММ'100 М''*
26 | Е16-29-1'2''ГИДРАВЛИЧЕСКОЕ ИСПЫТАНИЕ ТРУБОПРОВОДОВ СИСТЕМ ОТОПЛЕНИЯ, ВОДОПРОВОДА И ГОРЯЧЕГО ВОДОСНАБЖЕНИЯ ДИАМЕТРОМ ДО 50 ММ'100 М ТРУБОПРОВОДА''*
27 | С300-120400-КСР'2*
28 | Е16-21-3'2'Ж1'УСТАНОВКА ВОРОНОК СЛИВНЫХ'ШТ.''*
29 | С103-95130-К'2*
30 | Ж3-10-71'ВНУТРЕННИЕ ВОДОСТОКИ'М*
31 | Е16-14-2'29'Ж100/101-15500-11'ПРОКЛАДКА ТРУБОПРОВОДОВ ИЗ ПВХ ТРУБ НАРУЖНЫМ ДИАМЕТРОМ 25 ММ'100 М ТРУБОПРОВОДА''*
32 | СЦЕН-НПВХ-25'0,929.29*
33 | L*

## 3072-13-2023-B0
НАИМЕНОВАНИЕ ОБЪЕКТА |  | СТРОИТЕЛЬСТВО МНОГОПРОФИЛЬНОЙ ПОЛИКЛИНИКИ В ПОС.ВОСТОЧНЫЙ.СТАДИЯ С (С УЧЕТОМ ПОСТАНОВЛЕНИЯ МА И С РБ N3 ОТ 26.01.2023Г.)
КОД ОБЪЕКТА |  | 17.060
НАИМЕНОВАНИЕ ЗДАНИЯ, СООРУЖЕНИЯ |  | СТРОИТЕЛЬСТВО МНОГОПРОФИЛЬНОЙ ПОЛИКЛИНИКИ. ВНЕСЕНИЕ ИЗМЕНЕНИЙ
ШИФР ЗДАНИЯ, СООРУЖЕНИЯ |  | 17.060.0.01
КОМПЛЕКТ ЧЕРТЕЖЕЙ |  | ВК-ИЗМ.7
ВЕДОМОСТЬ ОБЪЕМОВ И СТОИМОСТИ РАБОТ № 2023
(НОРМЫ 2022г.)
ВНУТРЕННИЕ САНТЕХНИЧЕСКИЕ УСТРОЙСТВА# ВОДОПРОВОД И КАНАЛИЗАЦИЯ#ДОП К СМ. 2002
СОСТАВЛЕНА В ЦЕНАХ НА 1 НОЯБРЯ 2022г.
ОБОСНОВА- НИЕ | НАИМЕНОВАНИЕ ВИДОВ РАБОТ | ОБЪЕМ | СТОИМОСТЬ, ТЫС.РУБ.
|  |  | ЗАРАБОТНАЯ ПЛАТА | ЭКСПЛУАТА- ЦИЯ МАШИН И МЕХА- НИЗМОВ | МАТЕРИАЛЫ, ИЗДЕЛИЯ, КОНСТРУК- ЦИИ | ОБОРУДОВА- НИЕ,МЕБЕЛЬ, ИНВЕНТАРЬ | ОХР и ОПР | ПРОЧИЕ СРЕДСТВА | ВСЕГО
|  | ЕД.ИЗМ. | ТРУДОЕМ- КОСТЬ, ЧЕЛ.Ч. | В Т.Ч.З/П МАШИ- НИСТОВ | ТРАНСПОРТ | ТРАНСПОРТ | ПЛАНОВАЯ ПРИБЫЛЬ
1 | 2 | 3 | 4 | 5 | 6 | 7 | 8 | 9 | 10
Ж3-10-11-30 | ХОЛОДНОЕ ВОДОСНАБЖЕНИЕ. ТРУБОПРОВОДЫ ИЗ ПОЛИМЕРНЫХ ТРУБ | 7 | 0,045 | 0,001 | 0,129 | 0 | 0,036 | 0 | 0,253
|  | М | 5 | 0 | 0,009 | 0 | 0,033
Ж3-10-13 | ХОЛОДНОЕ ВОДОСНАБЖЕНИЕ | 0 | 0 | 0 | 0,039 | 0 | 0 | 0 | 0,042
|  | ШТ | 0 | 0 | 0,003 | 0 | 0
Ж3-10-41-30 | ГОРЯЧЕЕ ВОДОСНАБЖЕНИЕ. ТРУБОПРОВОДЫ ИЗ ПОЛИМЕРНЫХ ТРУБ | 6 | 0,038 | 0,001 | 0,111 | 0 | 0,031 | 0 | 0,217
|  | М | 4 | 0 | 0,008 | 0 | 0,028
Ж3-10-43 | ГОРЯЧЕЕ ВОДОСНАБЖЕНИЕ. | 0 | 0 | 0 | 0,01 | 0 | 0 | 0 | 0,011
|  | ШТ | 0 | 0 | 0,001 | 0 | 0
Ж3-10-51-30 | КАНАЛИЗАЦИЯ. ТРУБОПРОВОДЫ. ИЗ ПОЛИМЕРНЫХ ТРУБ | 3 | 0,033 | 0 | 0,041 | 0 | 0,027 | 0 | 0,127
|  | М | 3 | 0 | 0,002 | 0 | 0,024
Ж3-10-51-10 | КАНАЛИЗАЦИЯ. ТРУБОПРОВОДЫ ИЗ СТАЛЬНЫХ ТРУБ | 4 | 0,056 | 0,004 | 0,116 | 0 | 0,047 | 0 | 0,274
|  | М | 6 | 0,002 | 0,008 | 0 | 0,043
Ж3-10-71 | ВНУТРЕННИЕ ВОДОСТОКИ | 29 | 0,438 | 0,026 | 0,172 | 0 | 0,361 | 0 | 1,338
|  | М | 43 | 0,008 | 0,013 | 0 | 0,328
| И Т О Г О | 0 | 0,61 | 0,032 | 0,618 | 0 | 0,502 | 0 | 2,262
|  |  | 61 | 0,01 | 0,044 | 0 | 0,456
| СОСТАВИЛ | ______________________________ | [5 empty] | ПАВЛЕНКО В.К.
|  | (должность) |  |  |  | (подпись) |  | (инициалы,фамилия)
| ПРОВЕРИЛ | ______________________________ | [5 empty] | __________________
|  | (должность) |  |  |  | (подпись) |  | (инициалы,фамилия)

## 3072-13-2023-Q1
НАИМЕНОВАНИЕ ОБЪЕКТА |  | СТРОИТЕЛЬСТВО МНОГОПРОФИЛЬНОЙ ПОЛИКЛИНИКИ В ПОС.ВОСТОЧНЫЙ.СТАДИЯ С (С УЧЕТОМ ПОСТАНОВЛЕНИЯ МА И С РБ N3 ОТ 26.01.2023Г.)
КОД ОБЪЕКТА |  | 17.060
НАИМЕНОВАНИЕ ЗДАНИЯ, СООРУЖЕНИЯ |  | СТРОИТЕЛЬСТВО МНОГОПРОФИЛЬНОЙ ПОЛИКЛИНИКИ. ВНЕСЕНИЕ ИЗМЕНЕНИЙ
ШИФР ЗДАНИЯ, СООРУЖЕНИЯ |  | 17.060.0.01
КОМПЛЕКТ ЧЕРТЕЖЕЙ |  | ВК-ИЗМ.7
ВЕДОМОСТЬ ОБЪЕМОВ РАБОТ И РАСХОДОВ РЕСУРСОВ С КОДАМИ РБ ДЛЯ ЛОКАЛЬНОЙ СМЕТЫ № 2023
(НОРМЫ 2022г.)
ВНУТРЕННИЕ САНТЕХНИЧЕСКИЕ УСТРОЙСТВА# ВОДОПРОВОД И КАНАЛИЗАЦИЯ#ДОП К СМ. 2002
ОБОСНОВАНИЕ | НАИМЕНОВАНИЕ ВИДОВ | ЕД.ИЗМЕРЕНИЯ | НАИМЕНОВАНИЕ РЕСУРСОВ | ЕД.ИЗМ. | КОЛИЧЕСТВО
| РАБОТ | ОБЪЕМ
1 | 2 | 3 | 4 | 5 | 6
Ж3-10-11-30 | ХОЛОДНОЕ ВОДОСНАБЖЕНИЕ. ТРУБОПРОВОДЫ ИЗ ПОЛИМЕРНЫХ ТРУБ | М 7
1-1 |  |  | ЗАТРАТЫ ТРУДА РАБОЧИХ | ЧЕЛ.Ч | 4.5773
1-3 |  |  | ЗАТРАТЫ ТРУДА МАШИНИСТОВ | ЧЕЛ.-Ч | 0.0021
М042900* |  |  | УСТАНОВКИ ДЛЯ ГИДРАВЛИЧЕСКИХ ИСПЫТАНИЙ ТРУБОПРОВОДОВ ДАВЛЕНИЕ НАГНЕТАНИЯ НИЗКОЕ 0,1 (1) МПА (КГС/СМ2), ВЫСОКОЕ 10 (100) МПА (КГС/СМ2) | МАШ.Ч | 0.0672
М331451 |  |  | ПЕРФОРАТОРЫ ЭЛЕКТРИЧЕСКИЕ | МАШ.Ч | 0.392
М331617 |  |  | СРЕДСТВА МАЛОЙ МЕХАНИЗАЦИИ | МАШ.Ч | 0.0021
М351307 |  |  | НАГРЕВАТЕЛЬНОЕ УСТРОЙСТВО ДЛЯ СВАРКИ ТРУБОПРОВОДОВ ИЗ ПОЛИПРОПИЛЕНА | МАШ.Ч | 0.476
1 |  |  | Материалы для строительных работ
1/10 |  |  | Материалы для строительных работ общего назначения
1/10-10 |  |  | Известь, цемент и другие вяжущие
1/10-10-5/40 |  |  | ИЗВЕСТЬ ХЛОРНАЯ МАРКИ А | Т | 1.5e-05
1/10-160 |  |  | Пленки, полотна, ткани разные
1/10-160-20/15 |  |  | ВЕТОШЬ | КГ | 0.0077
1/10-170 |  |  | Оснастка технологическая и инструментальная
1/10-170-10/135 |  |  | СВЕРЛА С SDS PLUS ХВОСТОВИКОМ (НАКОНЕЧНИК ИЗ ТВЕРДОСПЛАВНОЙ СТАЛИ) (ПО БЕТОНУ), ДИАМЕТРОМ 8-10 ММ, ДЛИНОЙ 260 (265) ММ | ШТ. | 0.007
1/10-170-10/225 |  |  | СВЕРЛА С SDS PLUS ХВОСТОВИКОМ (НАКОНЕЧНИК ИЗ ТВЕРДОСПЛАВНОЙ СТАЛИ) (ПО БЕТОНУ), ДИАМЕТРОМ 18-20 ММ, ДЛИНОЙ 250-315 ММ | ШТ. | 0.0077
1/10-230 |  |  | Материалы для отделочных работ
1/10-230-50-15/95 |  |  | УАЙТ-СПИРИТ | Т | 4e-06
1/10-235 |  |  | Изделия герметизирующие, уплотняющие, изолирующие
1/10-235-20/793 |  |  | ЛЕНТА ФУМ ШИРИНОЙ 20 ММ | 10 М | 0.03696
1/10-240 |  |  | Метизы и крепежные изделия
1/10-240-15/36 |  |  | ВИНТЫ С ПОЛУКРУГЛОЙ ГОЛОВКОЙ 6 Х 25 ММ ГОСТ 17473-80 | КГ | 0.0287
1/10-280 |  |  | Прочие материалы для строительных работ
1/10-280-20/40 |  |  | ВОДА | М3 | 0.161
3 |  |  | Материалы и изделия для санитарно-технических работ
3/7 |  |  | Узлы и обвязки
3/7-10 |  |  | Узлы трубопроводов
3/7-10-60-20/20 |  |  | УЗЛЫ УКРУПНЕННЫЕ МОНТАЖНЫЕ (ТРУБОПРОВОДЫ) ИЗ ПОЛИПРОПИЛЕНОВЫХ ТРУБ ДЛЯ ВОДОСНАБЖЕНИЯ, ДИАМЕТРОМ 25 ММ | М | 7
6 |  |  | Трубы и детали трубопроводов (за исключением труб стальных обсадных и бурильных части 1). Арматура для технологических трубопроводов
6/40 |  |  | Трубы и детали трубопроводов полимерные
6/40-80 |  |  | Соединительные части для полимерных труб
6/40-80-20-5/1 |  |  | ЗАГЛУШКА ИЗ ПОЛИПРОПИЛЕНА (ПП ТИП 3), НОМИНАЛЬНЫМ ДИАМЕТРОМ 25 ММ НА ДОПУСТИМОЕ РАБОЧЕЕ ДАВЛЕНИЕ 2,0 МПА | 1000 ШТ. | 0.00042
Ж3-10-13 | ХОЛОДНОЕ ВОДОСНАБЖЕНИЕ | ШТ 0
3 |  |  | Материалы и изделия для санитарно-технических работ
3/3 |  |  | Арматура трубопроводная
3/3-50 |  |  | Краны
3/3-50-80-10/20 |  |  | КРАНЫ ШАРОВЫЕ, МУФТОВЫЕ, ЛАТУННЫЕ 11Б27П1 ДИАМЕТРОМ 20 ММ | ШТ. | 4
Ж3-10-41-30 | ГОРЯЧЕЕ ВОДОСНАБЖЕНИЕ. ТРУБОПРОВОДЫ ИЗ ПОЛИМЕРНЫХ ТРУБ | М 6
1-1 |  |  | ЗАТРАТЫ ТРУДА РАБОЧИХ | ЧЕЛ.Ч | 3.9234
1-3 |  |  | ЗАТРАТЫ ТРУДА МАШИНИСТОВ | ЧЕЛ.-Ч | 0.0018
М042900* |  |  | УСТАНОВКИ ДЛЯ ГИДРАВЛИЧЕСКИХ ИСПЫТАНИЙ ТРУБОПРОВОДОВ ДАВЛЕНИЕ НАГНЕТАНИЯ НИЗКОЕ 0,1 (1) МПА (КГС/СМ2), ВЫСОКОЕ 10 (100) МПА (КГС/СМ2) | МАШ.Ч | 0.0576
М331451 |  |  | ПЕРФОРАТОРЫ ЭЛЕКТРИЧЕСКИЕ | МАШ.Ч | 0.336
М331617 |  |  | СРЕДСТВА МАЛОЙ МЕХАНИЗАЦИИ | МАШ.Ч | 0.0018
М351307 |  |  | НАГРЕВАТЕЛЬНОЕ УСТРОЙСТВО ДЛЯ СВАРКИ ТРУБОПРОВОДОВ ИЗ ПОЛИПРОПИЛЕНА | МАШ.Ч | 0.408
1 |  |  | Материалы для строительных работ
1/10 |  |  | Материалы для строительных работ общего назначения
1/10-10 |  |  | Известь, цемент и другие вяжущие
1/10-10-5/40 |  |  | ИЗВЕСТЬ ХЛОРНАЯ МАРКИ А | Т | 1.3e-05
1/10-160 |  |  | Пленки, полотна, ткани разные
1/10-160-20/15 |  |  | ВЕТОШЬ | КГ | 0.0066
1/10-170 |  |  | Оснастка технологическая и инструментальная
1/10-170-10/135 |  |  | СВЕРЛА С SDS PLUS ХВОСТОВИКОМ (НАКОНЕЧНИК ИЗ ТВЕРДОСПЛАВНОЙ СТАЛИ) (ПО БЕТОНУ), ДИАМЕТРОМ 8-10 ММ, ДЛИНОЙ 260 (265) ММ | ШТ. | 0.006
1/10-170-10/225 |  |  | СВЕРЛА С SDS PLUS ХВОСТОВИКОМ (НАКОНЕЧНИК ИЗ ТВЕРДОСПЛАВНОЙ СТАЛИ) (ПО БЕТОНУ), ДИАМЕТРОМ 18-20 ММ, ДЛИНОЙ 250-315 ММ | ШТ. | 0.0066
1/10-230 |  |  | Материалы для отделочных работ
1/10-230-50-15/95 |  |  | УАЙТ-СПИРИТ | Т | 3e-06
1/10-235 |  |  | Изделия герметизирующие, уплотняющие, изолирующие
1/10-235-20/793 |  |  | ЛЕНТА ФУМ ШИРИНОЙ 20 ММ | 10 М | 0.03168
1/10-240 |  |  | Метизы и крепежные изделия
1/10-240-15/36 |  |  | ВИНТЫ С ПОЛУКРУГЛОЙ ГОЛОВКОЙ 6 Х 25 ММ ГОСТ 17473-80 | КГ | 0.0246
1/10-280 |  |  | Прочие материалы для строительных работ
1/10-280-20/40 |  |  | ВОДА | М3 | 0.138
3 |  |  | Материалы и изделия для санитарно-технических работ
3/7 |  |  | Узлы и обвязки
3/7-10 |  |  | Узлы трубопроводов
3/7-10-60-20/20 |  |  | УЗЛЫ УКРУПНЕННЫЕ МОНТАЖНЫЕ (ТРУБОПРОВОДЫ) ИЗ ПОЛИПРОПИЛЕНОВЫХ ТРУБ ДЛЯ ВОДОСНАБЖЕНИЯ, ДИАМЕТРОМ 25 ММ | М | 6
6 |  |  | Трубы и детали трубопроводов (за исключением труб стальных обсадных и бурильных части 1). Арматура для технологических трубопроводов
6/40 |  |  | Трубы и детали трубопроводов полимерные
6/40-80 |  |  | Соединительные части для полимерных труб
6/40-80-20-5/1 |  |  | ЗАГЛУШКА ИЗ ПОЛИПРОПИЛЕНА (ПП ТИП 3), НОМИНАЛЬНЫМ ДИАМЕТРОМ 25 ММ НА ДОПУСТИМОЕ РАБОЧЕЕ ДАВЛЕНИЕ 2,0 МПА | 1000 ШТ. | 0.00036
Ж3-10-43 | ГОРЯЧЕЕ ВОДОСНАБЖЕНИЕ. | ШТ 0
3 |  |  | Материалы и изделия для санитарно-технических работ
3/3 |  |  | Арматура трубопроводная
3/3-50 |  |  | Краны
3/3-50-80-10/20 |  |  | КРАНЫ ШАРОВЫЕ, МУФТОВЫЕ, ЛАТУННЫЕ 11Б27П1 ДИАМЕТРОМ 20 ММ | ШТ. | 1
Ж3-10-51-30 | КАНАЛИЗАЦИЯ. ТРУБОПРОВОДЫ. ИЗ ПОЛИМЕРНЫХ ТРУБ | М 3
1-1 |  |  | ЗАТРАТЫ ТРУДА РАБОЧИХ | ЧЕЛ.Ч | 3.3657
1-3 |  |  | ЗАТРАТЫ ТРУДА МАШИНИСТОВ | ЧЕЛ.-Ч | 0.0012
М330201* |  |  | МАШИНЫ СВЕРЛИЛЬНЫЕ ЭЛЕКТРИЧЕСКИЕ | МАШ.Ч | 0.2955
М331617 |  |  | СРЕДСТВА МАЛОЙ МЕХАНИЗАЦИИ | МАШ.Ч | 0.0012
1 |  |  | Материалы для строительных работ
1/10 |  |  | Материалы для строительных работ общего назначения
1/10-115 |  |  | Материалы кровельные и гидроизоляционные
1/10-115-5/1190 |  |  | РУБЕРОИД ПОДКЛАДОЧНЫЙ С ПЫЛЕВИДНОЙ ПОСЫПКОЙ РПП-300 | М2 | 0.09
1/10-160 |  |  | Пленки, полотна, ткани разные
1/10-160-20/15 |  |  | ВЕТОШЬ | КГ | 0.009
1/10-170 |  |  | Оснастка технологическая и инструментальная
1/10-170-10/175 |  |  | СВЕРЛА С SDS PLUS ХВОСТОВИКОМ (НАКОНЕЧНИК ИЗ ТВЕРДОСПЛАВНОЙ СТАЛИ) (ПО БЕТОНУ), ДИАМЕТРОМ 12 ММ, ДЛИНОЙ 210 ММ | ШТ. | 0.03
1/10-260 |  |  | Металлопрокат и металлоизделия (за исключением металлоизделий части 2)
1/10-260-210-1/71 |  |  | ПРОВОЛОКА СТАЛЬНАЯ НИЗКОУГЛЕРОДИСТАЯ ОБЩЕГО НАЗНАЧЕНИЯ ТЕРМИЧЕСКИ ОБРАБОТАННАЯ, ОЦИНКОВАННАЯ, ДИАМЕТРОМ 0,8 ММ | КГ | 0.066
1/10-280 |  |  | Прочие материалы для строительных работ
1/10-280-10/20 |  |  | МЫЛО ТВЕРДОЕ ХОЗЯЙСТВЕННОЕ | ШТ. | 0.015
1/10-280-20/40 |  |  | ВОДА | М3 | 0.048
6 |  |  | Трубы и детали трубопроводов (за исключением труб стальных обсадных и бурильных части 1). Арматура для технологических трубопроводов
6/40 |  |  | Трубы и детали трубопроводов полимерные
6/40-25 |  |  | Трубы из полипропилена
6/40-25-2/1 |  |  | ТРУБА ИЗ ПОЛИПРОПИЛЕНА С РАСТРУБОМ НОМИНАЛЬНЫМ НАРУЖНЫМ ДИАМЕТРОМ 50 ММ И НОМИНАЛЬНОЙ ТОЛЩИНОЙ СТЕНКИ 1,8 ММ | М | 3
6/40-80 |  |  | Соединительные части для полимерных труб
6/40-80-30-1/5 |  |  | ТРОЙНИК ПЕРЕХОДНОЙ ИЗ ПОЛИПРОПИЛЕНА (ПП) С УГЛОМ 45 ГРАДУСОВ ДЛЯ СОЕДИНЕНИЯ КАНАЛИЗАЦИОННЫХ ТРУБ, НОМИНАЛЬНЫМ НАРУЖНЫМ ДИАМЕТРОМ 110/50 ММ НА ДОПУСТИМОЕ РАБОЧЕЕ ДАВЛЕНИЕ 2,0 МПА | ШТ. | 1.62
6/40-80-30-2/4 |  |  | ОТВОД ИЗ ПОЛИПРОПИЛЕНА (ПП) С УГЛОМ 45 ГРАДУСОВ ДЛЯ СОЕДИНЕНИЯ КАНАЛИЗАЦИОННЫХ ТРУБ, НОМИНАЛЬНЫМ НАРУЖНЫМ ДИАМЕТРОМ 50 ММ НА ДОПУСТИМОЕ РАБОЧЕЕ ДАВЛЕНИЕ 2,0 МПА | ШТ. | 4.2
6/40-80-30-2/5 |  |  | ОТВОД ИЗ ПОЛИПРОПИЛЕНА (ПП) С УГЛОМ 87 ГРАДУСОВ ДЛЯ СОЕДИНЕНИЯ КАНАЛИЗАЦИОННЫХ ТРУБ, НОМИНАЛЬНЫМ НАРУЖНЫМ ДИАМЕТРОМ 110 ММ НА ДОПУСТИМОЕ РАБОЧЕЕ ДАВЛЕНИЕ 2,0 МПА | ШТ. | 0.99
6/40-80-30-5/С530-14900-О |  |  | ПАТРУБОК ПЕРЕХОДНОЙ ИЗ ПОЛИПРОПИЛЕНА (ПП) 50Х40 ММ | ШТ. | 4.68
Ж3-10-51-10 | КАНАЛИЗАЦИЯ. ТРУБОПРОВОДЫ ИЗ СТАЛЬНЫХ ТРУБ | М 4
1-1 |  |  | ЗАТРАТЫ ТРУДА РАБОЧИХ | ЧЕЛ.Ч | 5.6638
1-3 |  |  | ЗАТРАТЫ ТРУДА МАШИНИСТОВ | ЧЕЛ.-Ч | 0.2948
М331615* |  |  | ДРЕЛИ ЭЛЕКТРИЧЕСКИЕ | МАШ.Ч | 0.57
М331617 |  |  | СРЕДСТВА МАЛОЙ МЕХАНИЗАЦИИ | МАШ.Ч | 0.2948
1 |  |  | Материалы для строительных работ
1/10 |  |  | Материалы для строительных работ общего назначения
1/10-10 |  |  | Известь, цемент и другие вяжущие
1/10-10-10/22 |  |  | ПОРТЛАНДЦЕМЕНТ 500-Д0 (В УПАКОВКЕ) | Т | 2.9e-05
1/10-80 |  |  | Материалы неметаллорудные и асбестосодержащие изделия
1/10-80-10/20 |  |  | АСБЕСТОВЫЙ ШНУР ОБЩЕГО НАЗНАЧЕНИЯ ШАОН, ДИАМЕТРОМ 2-2,5 ММ | КГ | 0.1566
1/10-115 |  |  | Материалы кровельные и гидроизоляционные
1/10-115-30-45/С103-95130-К |  |  | ВОРОНКА СТАЛЬНАЯ ДЛЯ СЛИВА ВОДЫ ДИАМЕТРОМ 100Х50 ММ | ШТ. | 2
1/10-230 |  |  | Материалы для отделочных работ
1/10-230-40-65/60 |  |  | СУРИК СВИНЦОВЫЙ, ПИГМЕНТ | КГ | 0.0982
1/10-230-50-15/31 |  |  | ОЛИФА НАТУРАЛЬНАЯ | КГ | 0.05
1/10-235 |  |  | Изделия герметизирующие, уплотняющие, изолирующие
1/10-235-3/20 |  |  | КАБОЛКА | Т | 0.00024
1/10-235-3/47 |  |  | ЛЬНЯНАЯ ПРЯДЬ | КГ | 0.0472
1/10-280 |  |  | Прочие материалы для строительных работ
1/10-280-20/40 |  |  | ВОДА | М3 | 0.05
3 |  |  | Материалы и изделия для санитарно-технических работ
3/4 |  |  | Санитарно-технические приборы, смесители, сифоны
3/4-130 |  |  | Сифоны
3/4-130-10/С300-120400-КСР |  |  | СИФОН -РЕВИЗИЯ Д=50ММ | ШТ. | 2
4 |  |  | Железобетонные и бетонные изделия и конструкции (в т.ч. типовые), керамические изделия, нерудные материалы, бетоны и растворы
4/1 |  |  | Конструкции и изделия бетонные и железобетонные. керамические изделия. нерудные материалы. товарные бетоны и растворы
4/1-4 |  |  | Бетоны, растворы, смеси асфальтобетонные
4/1-4-20-20-10-20/10 |  |  | РАСТВОРЫ КЛАДОЧНЫЕ ТЯЖЕЛЫЕ ЦЕМЕНТНЫЕ, МАРКИ 100 | М3 | 6e-05
6 |  |  | Трубы и детали трубопроводов (за исключением труб стальных обсадных и бурильных части 1). Арматура для технологических трубопроводов
6/10 |  |  | Трубы и детали трубопроводов чугунные
6/10-20 |  |  | Детали чугунные для трубопроводов
6/10-20-10-10/20 |  |  | КОНТРГАЙКИ ИЗ КОВКОГО ЧУГУНА С ЦИЛИНДРИЧЕСКОЙ РЕЗЬБОЙ НОМИНАЛЬНЫМ ДИАМЕТРОМ 50 ММ | 10 ШТ. | 0.036
6/10-20-10-20/20 |  |  | УГОЛЬНИКИ ПРЯМЫЕ ИЗ КОВКОГО ЧУГУНА С ЦИЛИНДРИЧЕСКОЙ РЕЗЬБОЙ НОМИНАЛЬНЫМ ДИАМЕТРОМ 50 ММ | 10 ШТ. | 0.032
6/10-20-10-40/20 |  |  | МУФТЫ ПРЯМЫЕ КОРОТКИЕ ИЗ КОВКОГО ЧУГУНА С ЦИЛИНДРИЧЕСКОЙ РЕЗЬБОЙ НОМИНАЛЬНЫМ ДИАМЕТРОМ 50 ММ | 10 ШТ. | 0.036
6/10-20-10-60/34 |  |  | МУФТА ПЕРЕХОДНАЯ ИЗ КОВКОГО ЧУГУНА С ЦИЛИНДРИЧЕСКОЙ РЕЗЬБОЙ НОМИНАЛЬНЫМ ДИАМЕТРОМ 50Х32 ММ | 10 ШТ | 0.044
6/10-20-10-70/20 |  |  | ТРОЙНИКИ ПРЯМЫЕ ИЗ КОВКОГО ЧУГУНА С ЦИЛИНДРИЧЕСКОЙ РЕЗЬБОЙ НОМИНАЛЬНЫМ ДИАМЕТРОМ 50 ММ | 10 ШТ. | 0.032
6/20 |  |  | Трубы и детали трубопроводов стальные
6/20-30 |  |  | Трубы стальные сварные водогазопроводные оцинкованные
6/20-30-20/15 |  |  | ТРУБА СТАЛЬНАЯ СВАРНАЯ ВОДОГАЗОПРОВОДНАЯ ОЦИНКОВАННАЯ ОБЫКНОВЕННАЯ НОМИНАЛЬНЫМ ДИАМЕТРОМ 50 ММ, ТОЛЩИНОЙ СТЕНКИ 3,5 ММ | М | 2.036
Ж3-10-71 | ВНУТРЕННИЕ ВОДОСТОКИ | М 29
1-1 |  |  | ЗАТРАТЫ ТРУДА РАБОЧИХ | ЧЕЛ.Ч | 43.3956
1-3 |  |  | ЗАТРАТЫ ТРУДА МАШИНИСТОВ | ЧЕЛ.-Ч | 0.6525
М081600 |  |  | АГРЕГАТЫ ДЛЯ СВАРКИ ПОЛИЭТИЛЕНОВЫХ ТРУБ | МАШ.Ч | 0.5887
М331617 |  |  | СРЕДСТВА МАЛОЙ МЕХАНИЗАЦИИ | МАШ.Ч | 0.0638
1 |  |  | Материалы для строительных работ
1/10 |  |  | Материалы для строительных работ общего назначения
1/10-10 |  |  | Известь, цемент и другие вяжущие
1/10-10-5/40 |  |  | ИЗВЕСТЬ ХЛОРНАЯ МАРКИ А | Т | 1e-06
1/10-170 |  |  | Оснастка технологическая и инструментальная
1/10-170-50/5 |  |  | ПАТРОН СТРОИТЕЛЬНЫЙ Д-4 | 1000 ШТ. | 0.0319
1/10-230 |  |  | Материалы для отделочных работ
1/10-230-35/275 |  |  | КЛЕЙ РЕЗИНОВЫЙ 88 СА | КГ | 0.0725
1/10-280 |  |  | Прочие материалы для строительных работ
1/10-280-20/40 |  |  | ВОДА | М3 | 0.986
3 |  |  | Материалы и изделия для санитарно-технических работ
3/7 |  |  | Узлы и обвязки
3/7-10 |  |  | Узлы трубопроводов
3/7-10-60-20/СЦЕН-НПВХ-25 |  |  | ТРУБОПРОВОД ИЗ ТРУБ НВПХ КЛЕЕВОЙ, ДИАМЕТРОМ 25 ММ | М | 26.941
6 |  |  | Трубы и детали трубопроводов (за исключением труб стальных обсадных и бурильных части 1). Арматура для технологических трубопроводов
6/20 |  |  | Трубы и детали трубопроводов стальные
6/20-350 |  |  | Детали трубопроводов стальные
6/20-350-60-5/12 |  |  | СГОН СТАЛЬНОЙ ЧЕРНЫЙ С ЦИЛИНДРИЧЕСКОЙ РЕЗЬБОЙ В КОМПЛЕКТЕ С МУФТОЙ И КОНТРГАЙКОЙ ДИАМЕТРОМ 20 ММ | ШТ. | 1.16
СОСТАВИЛ | ______________________________ |  |  | ПАВЛЕНКО В.К.
| (должность) |  | (подпись) | (инициалы,фамилия)
ПРОВЕРИЛ | ______________________________ |  |  | __________________
| (должность) |  | (подпись) | (инициалы,фамилия)

## 3072-13-2023-Q0
НАИМЕНОВАНИЕ ОБЪЕКТА |  | СТРОИТЕЛЬСТВО МНОГОПРОФИЛЬНОЙ ПОЛИКЛИНИКИ В ПОС.ВОСТОЧНЫЙ.СТАДИЯ С (С УЧЕТОМ ПОСТАНОВЛЕНИЯ МА И С РБ N3 ОТ 26.01.2023Г.)
КОД ОБЪЕКТА |  | 17.060
НАИМЕНОВАНИЕ ЗДАНИЯ, СООРУЖЕНИЯ |  | СТРОИТЕЛЬСТВО МНОГОПРОФИЛЬНОЙ ПОЛИКЛИНИКИ. ВНЕСЕНИЕ ИЗМЕНЕНИЙ
ШИФР ЗДАНИЯ, СООРУЖЕНИЯ |  | 17.060.0.01
КОМПЛЕКТ ЧЕРТЕЖЕЙ |  | ВК-ИЗМ.7
ВЕДОМОСТЬ РЕСУРСОВ ДЛЯ ЛОКАЛЬНОЙ СМЕТЫ № 2023
(НОРМЫ 2022г.)
ВНУТРЕННИЕ САНТЕХНИЧЕСКИЕ УСТРОЙСТВА# ВОДОПРОВОД И КАНАЛИЗАЦИЯ#ДОП К СМ. 2002
П/П | ОБОСНОВАНИЕ | НАИМЕНОВАНИЕ РЕСУРСОВ | ЕД.ИЗМ. | КОЛИЧЕСТВО
1 | 2 | 3 | 4 | 5
1 | 1-1 | ЗАТРАТЫ ТРУДА РАБОЧИХ | ЧЕЛ.Ч | 60.9258
2 | 1-3 | ЗАТРАТЫ ТРУДА МАШИНИСТОВ | ЧЕЛ.-Ч | 0.9524
3 | М042900* | УСТАНОВКИ ДЛЯ ГИДРАВЛИЧЕСКИХ ИСПЫТАНИЙ ТРУБОПРОВОДОВ ДАВЛЕНИЕ НАГНЕТАНИЯ НИЗКОЕ 0,1 (1) МПА (КГС/СМ2), ВЫСОКОЕ 10 (100) МПА (КГС/СМ2) | МАШ.Ч | 0.1248
4 | М081600 | АГРЕГАТЫ ДЛЯ СВАРКИ ПОЛИЭТИЛЕНОВЫХ ТРУБ | МАШ.Ч | 0.5887
5 | М330201* | МАШИНЫ СВЕРЛИЛЬНЫЕ ЭЛЕКТРИЧЕСКИЕ | МАШ.Ч | 0.2955
6 | М331451 | ПЕРФОРАТОРЫ ЭЛЕКТРИЧЕСКИЕ | МАШ.Ч | 0.728
7 | М331615* | ДРЕЛИ ЭЛЕКТРИЧЕСКИЕ | МАШ.Ч | 0.57
8 | М331617 | СРЕДСТВА МАЛОЙ МЕХАНИЗАЦИИ | МАШ.Ч | 0.3637
9 | М351307 | НАГРЕВАТЕЛЬНОЕ УСТРОЙСТВО ДЛЯ СВАРКИ ТРУБОПРОВОДОВ ИЗ ПОЛИПРОПИЛЕНА | МАШ.Ч | 0.884
| 1 | Материалы для строительных работ
| 1/10 | Материалы для строительных работ общего назначения
| 1/10-10 | Известь, цемент и другие вяжущие
10 | 1/10-10-5/40 | ИЗВЕСТЬ ХЛОРНАЯ МАРКИ А | Т | 2.8e-05
11 | 1/10-10-10/22 | ПОРТЛАНДЦЕМЕНТ 500-Д0 (В УПАКОВКЕ) | Т | 2.9e-05
| 1/10-80 | Материалы неметаллорудные и асбестосодержащие изделия
12 | 1/10-80-10/20 | АСБЕСТОВЫЙ ШНУР ОБЩЕГО НАЗНАЧЕНИЯ ШАОН, ДИАМЕТРОМ 2-2,5 ММ | КГ | 0.1566
| 1/10-115 | Материалы кровельные и гидроизоляционные
13 | 1/10-115-5/1190 | РУБЕРОИД ПОДКЛАДОЧНЫЙ С ПЫЛЕВИДНОЙ ПОСЫПКОЙ РПП-300 | М2 | 0.09
14 | 1/10-115-30-45/С103-95130-К | ВОРОНКА СТАЛЬНАЯ ДЛЯ СЛИВА ВОДЫ ДИАМЕТРОМ 100Х50 ММ | ШТ. | 2
| 1/10-160 | Пленки, полотна, ткани разные
15 | 1/10-160-20/15 | ВЕТОШЬ | КГ | 0.0233
| 1/10-170 | Оснастка технологическая и инструментальная
16 | 1/10-170-10/135 | СВЕРЛА С SDS PLUS ХВОСТОВИКОМ (НАКОНЕЧНИК ИЗ ТВЕРДОСПЛАВНОЙ СТАЛИ) (ПО БЕТОНУ), ДИАМЕТРОМ 8-10 ММ, ДЛИНОЙ 260 (265) ММ | ШТ. | 0.013
17 | 1/10-170-10/175 | СВЕРЛА С SDS PLUS ХВОСТОВИКОМ (НАКОНЕЧНИК ИЗ ТВЕРДОСПЛАВНОЙ СТАЛИ) (ПО БЕТОНУ), ДИАМЕТРОМ 12 ММ, ДЛИНОЙ 210 ММ | ШТ. | 0.03
18 | 1/10-170-10/225 | СВЕРЛА С SDS PLUS ХВОСТОВИКОМ (НАКОНЕЧНИК ИЗ ТВЕРДОСПЛАВНОЙ СТАЛИ) (ПО БЕТОНУ), ДИАМЕТРОМ 18-20 ММ, ДЛИНОЙ 250-315 ММ | ШТ. | 0.0143
19 | 1/10-170-50/5 | ПАТРОН СТРОИТЕЛЬНЫЙ Д-4 | 1000 ШТ. | 0.0319
| 1/10-230 | Материалы для отделочных работ
20 | 1/10-230-35/275 | КЛЕЙ РЕЗИНОВЫЙ 88 СА | КГ | 0.0725
21 | 1/10-230-40-65/60 | СУРИК СВИНЦОВЫЙ, ПИГМЕНТ | КГ | 0.0982
22 | 1/10-230-50-15/31 | ОЛИФА НАТУРАЛЬНАЯ | КГ | 0.05
23 | 1/10-230-50-15/95 | УАЙТ-СПИРИТ | Т | 7e-06
| 1/10-235 | Изделия герметизирующие, уплотняющие, изолирующие
24 | 1/10-235-3/20 | КАБОЛКА | Т | 0.00024
25 | 1/10-235-3/47 | ЛЬНЯНАЯ ПРЯДЬ | КГ | 0.0472
26 | 1/10-235-20/793 | ЛЕНТА ФУМ ШИРИНОЙ 20 ММ | 10 М | 0.06864
| 1/10-240 | Метизы и крепежные изделия
27 | 1/10-240-15/36 | ВИНТЫ С ПОЛУКРУГЛОЙ ГОЛОВКОЙ 6 Х 25 ММ ГОСТ 17473-80 | КГ | 0.0533
| 1/10-260 | Металлопрокат и металлоизделия (за исключением металлоизделий части 2)
28 | 1/10-260-210-1/71 | ПРОВОЛОКА СТАЛЬНАЯ НИЗКОУГЛЕРОДИСТАЯ ОБЩЕГО НАЗНАЧЕНИЯ ТЕРМИЧЕСКИ ОБРАБОТАННАЯ, ОЦИНКОВАННАЯ, ДИАМЕТРОМ 0,8 ММ | КГ | 0.066
| 1/10-280 | Прочие материалы для строительных работ
29 | 1/10-280-10/20 | МЫЛО ТВЕРДОЕ ХОЗЯЙСТВЕННОЕ | ШТ. | 0.015
30 | 1/10-280-20/40 | ВОДА | М3 | 1.383
| 3 | Материалы и изделия для санитарно-технических работ
| 3/3 | Арматура трубопроводная
| 3/3-50 | Краны
31 | 3/3-50-80-10/20 | КРАНЫ ШАРОВЫЕ, МУФТОВЫЕ, ЛАТУННЫЕ 11Б27П1 ДИАМЕТРОМ 20 ММ | ШТ. | 5
| 3/4 | Санитарно-технические приборы, смесители, сифоны
| 3/4-130 | Сифоны
32 | 3/4-130-10/С300-120400-КСР | СИФОН -РЕВИЗИЯ Д=50ММ | ШТ. | 2
| 3/7 | Узлы и обвязки
| 3/7-10 | Узлы трубопроводов
33 | 3/7-10-60-20/СЦЕН-НПВХ-25 | ТРУБОПРОВОД ИЗ ТРУБ НВПХ КЛЕЕВОЙ, ДИАМЕТРОМ 25 ММ | М | 26.941
34 | 3/7-10-60-20/20 | УЗЛЫ УКРУПНЕННЫЕ МОНТАЖНЫЕ (ТРУБОПРОВОДЫ) ИЗ ПОЛИПРОПИЛЕНОВЫХ ТРУБ ДЛЯ ВОДОСНАБЖЕНИЯ, ДИАМЕТРОМ 25 ММ | М | 13
| 4 | Железобетонные и бетонные изделия и конструкции (в т.ч. типовые), керамические изделия, нерудные материалы, бетоны и растворы
| 4/1 | Конструкции и изделия бетонные и железобетонные. керамические изделия. нерудные материалы. товарные бетоны и растворы
| 4/1-4 | Бетоны, растворы, смеси асфальтобетонные
35 | 4/1-4-20-20-10-20/10 | РАСТВОРЫ КЛАДОЧНЫЕ ТЯЖЕЛЫЕ ЦЕМЕНТНЫЕ, МАРКИ 100 | М3 | 6e-05
| 6 | Трубы и детали трубопроводов (за исключением труб стальных обсадных и бурильных части 1). Арматура для технологических трубопроводов
| 6/10 | Трубы и детали трубопроводов чугунные
| 6/10-20 | Детали чугунные для трубопроводов
36 | 6/10-20-10-10/20 | КОНТРГАЙКИ ИЗ КОВКОГО ЧУГУНА С ЦИЛИНДРИЧЕСКОЙ РЕЗЬБОЙ НОМИНАЛЬНЫМ ДИАМЕТРОМ 50 ММ | 10 ШТ. | 0.036
37 | 6/10-20-10-20/20 | УГОЛЬНИКИ ПРЯМЫЕ ИЗ КОВКОГО ЧУГУНА С ЦИЛИНДРИЧЕСКОЙ РЕЗЬБОЙ НОМИНАЛЬНЫМ ДИАМЕТРОМ 50 ММ | 10 ШТ. | 0.032
38 | 6/10-20-10-40/20 | МУФТЫ ПРЯМЫЕ КОРОТКИЕ ИЗ КОВКОГО ЧУГУНА С ЦИЛИНДРИЧЕСКОЙ РЕЗЬБОЙ НОМИНАЛЬНЫМ ДИАМЕТРОМ 50 ММ | 10 ШТ. | 0.036
39 | 6/10-20-10-60/34 | МУФТА ПЕРЕХОДНАЯ ИЗ КОВКОГО ЧУГУНА С ЦИЛИНДРИЧЕСКОЙ РЕЗЬБОЙ НОМИНАЛЬНЫМ ДИАМЕТРОМ 50Х32 ММ | 10 ШТ | 0.044
40 | 6/10-20-10-70/20 | ТРОЙНИКИ ПРЯМЫЕ ИЗ КОВКОГО ЧУГУНА С ЦИЛИНДРИЧЕСКОЙ РЕЗЬБОЙ НОМИНАЛЬНЫМ ДИАМЕТРОМ 50 ММ | 10 ШТ. | 0.032
| 6/20 | Трубы и детали трубопроводов стальные
| 6/20-30 | Трубы стальные сварные водогазопроводные оцинкованные
41 | 6/20-30-20/15 | ТРУБА СТАЛЬНАЯ СВАРНАЯ ВОДОГАЗОПРОВОДНАЯ ОЦИНКОВАННАЯ ОБЫКНОВЕННАЯ НОМИНАЛЬНЫМ ДИАМЕТРОМ 50 ММ, ТОЛЩИНОЙ СТЕНКИ 3,5 ММ | М | 2.036
| 6/20-350 | Детали трубопроводов стальные
42 | 6/20-350-60-5/12 | СГОН СТАЛЬНОЙ ЧЕРНЫЙ С ЦИЛИНДРИЧЕСКОЙ РЕЗЬБОЙ В КОМПЛЕКТЕ С МУФТОЙ И КОНТРГАЙКОЙ ДИАМЕТРОМ 20 ММ | ШТ. | 1.16
| 6/40 | Трубы и детали трубопроводов полимерные
| 6/40-25 | Трубы из полипропилена
43 | 6/40-25-2/1 | ТРУБА ИЗ ПОЛИПРОПИЛЕНА С РАСТРУБОМ НОМИНАЛЬНЫМ НАРУЖНЫМ ДИАМЕТРОМ 50 ММ И НОМИНАЛЬНОЙ ТОЛЩИНОЙ СТЕНКИ 1,8 ММ | М | 3
| 6/40-80 | Соединительные части для полимерных труб
44 | 6/40-80-20-5/1 | ЗАГЛУШКА ИЗ ПОЛИПРОПИЛЕНА (ПП ТИП 3), НОМИНАЛЬНЫМ ДИАМЕТРОМ 25 ММ НА ДОПУСТИМОЕ РАБОЧЕЕ ДАВЛЕНИЕ 2,0 МПА | 1000 ШТ. | 0.00078
45 | 6/40-80-30-1/5 | ТРОЙНИК ПЕРЕХОДНОЙ ИЗ ПОЛИПРОПИЛЕНА (ПП) С УГЛОМ 45 ГРАДУСОВ ДЛЯ СОЕДИНЕНИЯ КАНАЛИЗАЦИОННЫХ ТРУБ, НОМИНАЛЬНЫМ НАРУЖНЫМ ДИАМЕТРОМ 110/50 ММ НА ДОПУСТИМОЕ РАБОЧЕЕ ДАВЛЕНИЕ 2,0 МПА | ШТ. | 1.62
46 | 6/40-80-30-2/4 | ОТВОД ИЗ ПОЛИПРОПИЛЕНА (ПП) С УГЛОМ 45 ГРАДУСОВ ДЛЯ СОЕДИНЕНИЯ КАНАЛИЗАЦИОННЫХ ТРУБ, НОМИНАЛЬНЫМ НАРУЖНЫМ ДИАМЕТРОМ 50 ММ НА ДОПУСТИМОЕ РАБОЧЕЕ ДАВЛЕНИЕ 2,0 МПА | ШТ. | 4.2
47 | 6/40-80-30-2/5 | ОТВОД ИЗ ПОЛИПРОПИЛЕНА (ПП) С УГЛОМ 87 ГРАДУСОВ ДЛЯ СОЕДИНЕНИЯ КАНАЛИЗАЦИОННЫХ ТРУБ, НОМИНАЛЬНЫМ НАРУЖНЫМ ДИАМЕТРОМ 110 ММ НА ДОПУСТИМОЕ РАБОЧЕЕ ДАВЛЕНИЕ 2,0 МПА | ШТ. | 0.99
48 | 6/40-80-30-5/С530-14900-О | ПАТРУБОК ПЕРЕХОДНОЙ ИЗ ПОЛИПРОПИЛЕНА (ПП) 50Х40 ММ | ШТ. | 4.68
| СОСТАВИЛ | ____________________ |  | ПАВЛЕНКО В.К.
|  | (должность) | (подпись) | (инициалы,фамилия)
| ПРОВЕРИЛ | ____________________ |  | __________________
|  | (должность) | (подпись) | (инициалы,фамилия)

## 3072-13-2023-T3
РАЗРАБОТЧИК |  | RSTC.smeta версия 22.7
|  |  |  | ШИФР | 17.060
СТРОИТЕЛЬСТВО МНОГОПРОФИЛЬНОЙ ПОЛИКЛИНИКИ В ПОС.ВОСТОЧНЫЙ.СТАДИЯ С (С УЧЕТОМ ПОСТАНОВЛЕНИЯ МА И С РБ N3 ОТ 26.01.2023Г.)
РАБОЧАЯ ДОКУМЕНТАЦИЯ
СМЕТНАЯ ДОКУМЕНТАЦИЯ
ТИТУЛЬНЫЙ ЛИСТ ДЛЯ ЛОКАЛЬНОЙ СМЕТЫ (ЛОКАЛЬНОГО СМЕТНОГО РАСЧЕТА) № 2023
СМЕТНАЯ СТОИМОСТЬ В ЦЕНАХ НА 1 НОЯБРЯ 2022г.
2,26 ТЫС.РУБ
ЗАКАЗЧИК |  | УП "УКС МИНГОРИСПОЛКОМА"
МИНСК-2025

## 3072-13-5104-S0
НАИМЕНОВАНИЕ ОБЪЕКТА |  | СТРОИТЕЛЬСТВО МНОГОПРОФИЛЬНОЙ ПОЛИКЛИНИКИ В ПОС.ВОСТОЧНЫЙ.СТАДИЯ С (С УЧЕТОМ ПОСТАНОВЛЕНИЯ МА И С РБ N3 ОТ 26.01.2023Г.)
КОД ОБЪЕКТА |  | 17.060
НАИМЕНОВАНИЕ ЗДАНИЯ, СООРУЖЕНИЯ |  | СТРОИТЕЛЬСТВО МНОГОПРОФИЛЬНОЙ ПОЛИКЛИНИКИ. ВНЕСЕНИЕ ИЗМЕНЕНИЙ
ШИФР ЗДАНИЯ, СООРУЖЕНИЯ |  | 17.060.0.01
КОМПЛЕКТ ЧЕРТЕЖЕЙ |  | ТХ.СО (ИЗМ. 3)
ЛОКАЛЬНАЯ СМЕТА (ЛОКАЛЬНЫЙ СМЕТНЫЙ РАСЧЕТ) № 5104
(НОРМЫ 2022г.)
ОБОРУДОВАНИЕ ОБЩЕГО НАЗНАЧЕНИЯ, МЕБЕЛЬ МНОГОПРОФИЛЬНОЙ ПОЛИКЛИНИКИ_НЕМЕДИЦИНСКОГО ОБОРУДОВАНИЯ (ДОП. РАБОТЫ К ЛС5100)
СОСТАВЛЕНА В ЦЕНАХ НА 1 НОЯБРЯ 2022г. | [8 empty] | СТОИМОСТЬ 132,622 ТЫС.РУБ.
№ п/п | ОБОСНОВАНИЕ | НАИМЕНОВАНИЕ РАБОТ, РЕСУРСОВ, РАСХОДОВ | ЕД.ИЗМ. КОЛИЧЕ- СТВО | СТОИМОСТЬ: ЕД.ИЗМ./ВСЕГО, РУБ.
|  |  |  | ЗАРАБОТНАЯ ПЛАТА | ЭКСПЛУАТАЦИЯ МАШИН И МЕХАНИЗМОВ |  | МАТЕРИАЛЫ, ИЗДЕЛИЯ, КОНСТРУКЦИИ (ОБОРУДОВАНИЕ, МЕБЕЛЬ, ИНВЕНТАРЬ) | ТРАНС-ПОРТ | ОБЩАЯ СТОИМОСТЬ
[5 empty] | ВСЕГО | В Т.Ч. З/П МАШИ- НИСТОВ
1 | 2 | 3 | 4 | 5 | 6 | 7 | 8 | 9 | 10
| НАЧИСЛЕНИЯ: | ОХР и ОПР/ПЛАНОВАЯ ПРИБЫЛЬ (%):Н15=38.44/37.3
1. | ПРИМЕЧАНИЕ: | К ДЛЯ ОХР И ОПР/ПЛАНОВАЯ ПРИБЫЛЬ: 1.0000/1.0000
2. | ПРИМЕЧАНИЕ: | КОЭФФИЦИЕНТ К З/П (ПОСТАНОВЛЕНИЕ N5): 1.0000
3. | ПРИМЕЧАНИЕ: | БАЗА ТЕКУЩИХ ЦЕН (ВАРИАНТ A)
| Ж3-50-12 | ОБОРУДОВАНИЕ,МЕБЕЛЬ ОБЩЕГО НАЗНАЧЕНИЯ (ИСКЛЮЧАЕТСЯ ИЗ ЛС5100)
4. | ПРИМЕЧАНИЕ: | В СМЕТЕ УЧТЕНА ЗАРАБОТНАЯ ПЛАТА РАБОЧИХ-СТРОИТЕЛЕЙ И ЗАРАБОТНАЯ ПЛАТА МАШИНИСТОВ СОГЛАСНО ПОСТАНОВЛЕНИЮ МА И С N3 ОТ 26.01.2023Г.
| КОЭФФИЦИЕНТЫ: | Н4=1.1951
| КОЭФФИЦИЕНТЫ: | Н5=1.1951
5. | ПРИМЕЧАНИЕ: | МОНТАЖ НЕМОНТИРУЕМОГО ОБОРУДОВАНИЕ 1% ОТ СТОИМОСТИ
6. | ПРИМЕЧАНИЕ: | ЛИСТ 1-4
7. | С1-КО | КОМПЬЮТЕРНОЕ ОБОРУДОВАНИЕ ДЛЯ АРМ С ПОДКЛЮЧЕНИЕМ К ДИАГНОСТИЧЕСКОМУ ОБОРУДОВАНИЮ (КЛАВИАТУРА,МЫШЬ,МОНИТОР НЕ МЕНЕЕ 22 ",ОС WINDOWS 10 PRO,ИБП,АНТИВИРУСНОЕ ПО | ШТ 8 | - - | - - | - - | 2000.00 -16000.00 | 40.00 -320.00 | 2040.00 -16320.00
8. | С1-КО-2 | КОМПЬЮТЕРНОЕ ОБОРУДОВАНИЕ ДЛЯ АРМ (ДЛЯ МЕДСЕСТЕР ,ЗАВ ОТДЕЛЕНИЯМИ ,ПОМОЩНИКОВ ВРАЧЕЙ ,МЕД.СЕСТЕР):МОНИТОР НЕ МЕНЕЕЕ 22",КЛАВИАТКРА,МЫШЬ ,ОС WINDOWS 10 PRO,АНТИВИРУСНОЕ ПО) | ШТ 189 | - - | - - | - - | 1850.00 -349650.00 | 37.00 -6993.00 | 1887.00 -356643.00
9. | С1-КО-3 | КОМПЬЮТЕРНОЕ ОБОРУДОВАНИЕ ДЛЯ АРМ (ДЛЯ ПЕРСОНАЛА ОРДИНАТОРСКИХ И КОНСУЛЬТАЦИОННЫХ КАБИНЕТОВ,НАУЧНЫХ РАБОТНИКОВ):МОНИТОР НЕ МЕНЕЕЕ 22",КЛАВИАТКРА,МЫШЬ ,ОС WINDOWS 10 PRO,АНТИВИРУСНОЕ ПО). | ШТ 6 | - - | - - | - - | 1850.00 -11100.00 | 37.00 -222.00 | 1887.00 -11322.00
10. | С1-КО-4 | КОМПЬЮТЕРНОЕ ОБОРУДОВАНИЕ ДЛЯ АРМ (ДЛЯ СОТРУДНИКОВ БУХГАЛТЕРИИ,ПЭО,ИНЖЕНЕРОВ,ОТДЕЛА КАДРОВ:МОНИТОР НЕ МЕНЕЕЕ 22",КЛАВИАТКРА,МЫШЬ ,ОС WINDOWS 10 PRO,АНТИВИРУСНОЕ ПО) | ШТ 29 | - - | - - | - - | 1850.00 -53650.00 | 37.00 -1073.00 | 1887.00 -54723.00
|  | ИТОГО ПРЯМЫЕ ЗАТРАТЫ : |  | - | - | - | -430400 | -8608 | -439008
|  | ИТОГО ПО ПТМ | [6 empty] | -439008
| Ж3-50-12 | ОБОРУДОВАНИЕ,МЕБЕЛЬ ОБЩЕГО НАЗНАЧЕНИЯ (ДОБАВЛЯЕТСЯ К ЛС5100)
11. | ПРИМЕЧАНИЕ: | ЛИСТ 69-71
12. | С69-КО-1 | ПОЭВМ ДЛЯ АРМ: ЦЕНТРАЛЬНЫЙ ПРОЦЕССОР, МАТЕРИНСКАЯ ПЛАТА, ОПЕРАТИВНАЯ ПАМЯТЬ, НАКОПИТЕЛЬ ДАННЫХ, КОРПУС С БЛОКОМ ПИТАНИЯ, , ОПТИЧЕСКИЙ ПРИВОД, МЫШЬ КОМПЬЮТЕРНАЯ, КЛАВИАТУРА, МОНИТОР, ОПЕРАЦИОННАЯ СИСТЕМА, ЛИЦЕНЗИОННОЕ АНТИВИРУСНОЕ ПО, СПЕЦИАЛИЗИРОВАННОЕ ПРОГРАММНОЕ ОБЕСПЕЧЕНИЕ | К-Т 232 | - - | - - | - - | 2406.12 558219.84 | 48.12 11163.84 | 2454.24 569383.68
|  | ИТОГО ПРЯМЫЕ ЗАТРАТЫ : |  | - | - | - | 558220 | 11164 | 569384
|  | ИТОГО ПО ПТМ | [6 empty] | 569384
| Ж3-70-91 | ЗДАНИЕ - ИНЖЕНЕРНОЕ ОБЕСПЕЧЕНИЕ. ОСНАЩЕНИЕ И ХУДОЖЕСТВЕННОЕ ОФОРМЛЕНИЕ. ДРУГОЕ. СБОРКА НЕМОНТИРУЕМОГО ОБОРУДОВАНИЯ
13. | ЦТ1 (Н15) | СБОРКА НЕМОНТИРУЕМОГО ОБОРУДОВАНИЯ | РУБ 1 | 1278.20 1278.20 | - - | - - | - - | - - | 1278.20 1278.20
|  | ИТОГО ПРЯМЫЕ ЗАТРАТЫ : |  | 1278 | - | - | - | - | 1278
|  | ОХР и ОПР | [6 empty] | 491
|  | ПЛАНОВАЯ ПРИБЫЛЬ | [6 empty] | 477
|  | ИТОГО ПО ПТМ | [6 empty] | 2246
|  | ЗАТРАТЫ ТРУДА | [6 empty] | 156
|  | ВСЕГО, В ТОМ ЧИСЛЕ | [6 empty] | 132622
|  | МОНТАЖНЫЕ РАБОТЫ В ТОМ ЧИСЛЕ | [6 empty] | 2246
|  | ЗАРАБОТНАЯ ПЛАТА | [6 empty] | 1278
|  | ОХР и ОПР | [6 empty] | 491
|  | ПЛАНОВАЯ ПРИБЫЛЬ | [6 empty] | 477
|  | ОБОРУДОВАНИЕ, МЕБЕЛЬ, ИНВЕНТАРЬ | [6 empty] | 127820
|  | ТРАНСПОРТ | [6 empty] | 2556
|  | ЗАТРАТЫ ТРУДА РАБОЧИХ | [6 empty] | 156
|  | СОСТАВИЛ | ____________________ |  |  |  |  | ГУНДАРЕВА
|  |  | (должность) |  |  | (подпись) |  | (инициалы,фамилия)
|  | ПРОВЕРИЛ | ____________________ |  |  |  |  | __________________
|  |  | (должность) |  |  | (подпись) |  | (инициалы,фамилия)

## 3072-13-5104-T0
НАИМЕНОВАНИЕ ОБЪЕКТА: СТРОИТЕЛЬСТВО МНОГОПРОФИЛЬНОЙ ПОЛИКЛИНИКИ В ПОС.ВОСТОЧНЫЙ.СТАДИЯ С (С УЧЕТОМ ПОСТАНОВЛЕНИЯ МА И С РБ N3 ОТ 26.01.2023Г.)
КОД ОБЪЕКТА: 17.060
НАИМЕНОВАНИЕ ЗДАНИЯ, СООРУЖЕНИЯ: СТРОИТЕЛЬСТВО МНОГОПРОФИЛЬНОЙ ПОЛИКЛИНИКИ. ВНЕСЕНИЕ ИЗМЕНЕНИЙ
ШИФР ЗДАНИЯ, СООРУЖЕНИЯ: 17.060.0.01
КОМПЛЕКТ ЧЕРТЕЖЕЙ: ТХ.СО (ИЗМ. 3)
ИСХОДНЫЕ ДАННЫЕ ПО ЛОКАЛЬНОЙ СМЕТЕ (ЛОКАЛЬНОМУ СМЕТНОМУ РАСЧЕТУ) № 5104
(НОРМЫ 2022г.)
ОБОРУДОВАНИЕ ОБЩЕГО НАЗНАЧЕНИЯ, МЕБЕЛЬ МНОГОПРОФИЛЬНОЙ ПОЛИКЛИНИКИ_НЕМЕДИЦИНСКОГО ОБОРУДОВАНИЯ (ДОП. РАБОТЫ К ЛС5100)
СОСТАВЛЕНА В ЦЕНАХ НА 1 НОЯБРЯ 2022г.
№ П/П | ТЕКСТ
1 | 2
1 | L3'3072'13'5104'S0'2'13'ОБОРУДОВАНИЕ ОБЩЕГО НАЗНАЧЕНИЯ, МЕБЕЛЬ МНОГОПРОФИЛЬНОЙ ПОЛИКЛИНИКИ_НЕМЕДИЦИНСКОГО ОБОРУДОВАНИЯ (ДОП. РАБОТЫ К ЛС5100)'ТХ.СО (ИЗМ. 3)'ГУНДАРЕВА'*
2 | Ж3-50-12'ОБОРУДОВАНИЕ,МЕБЕЛЬ ОБЩЕГО НАЗНАЧЕНИЯ (ИСКЛЮЧАЕТСЯ ИЗ ЛС5100)'РУБ*
3 | БС1-КО'2000##'=30'КОМПЬЮТЕРНОЕ ОБОРУДОВАНИЕ ДЛЯ АРМ С ПОДКЛЮЧЕНИЕМ К ДИАГНОСТИЧЕСКОМУ ОБОРУДОВАНИЮ (КЛАВИАТУРА,МЫШЬ,МОНИТОР НЕ МЕНЕЕ 22 ",ОС WINDOWS 10 PRO,ИБП,АНТИВИРУСНОЕ ПО ###'ШТ''2799=2000_0*
4 | БС1-КО-2'1850##'=30'КОМПЬЮТЕРНОЕ ОБОРУДОВАНИЕ ДЛЯ АРМ (ДЛЯ МЕДСЕСТЕР ,ЗАВ ОТДЕЛЕНИЯМИ ,ПОМОЩНИКОВ ВРАЧЕЙ ,МЕД.СЕСТЕР):МОНИТОР НЕ МЕНЕЕЕ 22",КЛАВИАТКРА,МЫШЬ ,ОС WINDOWS 10 PRO,АНТИВИРУСНОЕ ПО)###'ШТ''2799=1850_0*
5 | БС1-КО-3'1850##'=30'КОМПЬЮТЕРНОЕ ОБОРУДОВАНИЕ ДЛЯ АРМ (ДЛЯ ПЕРСОНАЛА ОРДИНАТОРСКИХ И КОНСУЛЬТАЦИОННЫХ КАБИНЕТОВ,НАУЧНЫХ РАБОТНИКОВ):МОНИТОР НЕ МЕНЕЕЕ 22",КЛАВИАТКРА,МЫШЬ ,ОС WINDOWS 10 PRO,АНТИВИРУСНОЕ ПО).###'ШТ''2799=1850_0*
6 | БС1-КО-4'1850##'=30'КОМПЬЮТЕРНОЕ ОБОРУДОВАНИЕ ДЛЯ АРМ (ДЛЯ СОТРУДНИКОВ БУХГАЛТЕРИИ,ПЭО,ИНЖЕНЕРОВ,ОТДЕЛА КАДРОВ:МОНИТОР НЕ МЕНЕЕЕ 22",КЛАВИАТКРА,МЫШЬ ,ОС WINDOWS 10 PRO,АНТИВИРУСНОЕ ПО)###'ШТ''2799=1850_0*
7 | БС1-2-ПР'225##'=30'ПРИНТЕР ЛАЗЕРНЫЙ ЧБ А 4###'ШТ''2799=225_0*
8 | БС3-ТХ-3'350#10,66#'=30'ПРИНТЕР, ЛАЗЕРНЫЙ ЦВЕТНАЯ ПЕЧАТЬ(2-СТОРОННЯЯ,А3 )###'К-Т''2799=350_10,66*
9 | БС3-ТХ-4'450#6,88#'=30'МФУ:ПРИНТЕР,КОПИР,СКАНЕР.ЛАЗЕРНЫЙ,(А4,Ч/Б,2-СТОРОННЯЯ ПЕЧАТЬ.СКОРОСТЬ-НЕ МЕНЕЕ 20 СТР/МИН.)###'К-Т''2799=450_6,88*
10 | БС5-ПР'290##'=14'ПРИНТЕР СТРУЙНЫЙ ЦВЕТНОЙ (ФОТОПРИНТЕР) 6 ЦВЕТОВ,МАКС ФОРМАТ А4.###'ШТ''2799=290_0*
11 | БС69-КО-1'3250:1,2:1,1256##'=30'ПОЭВМ ДЛЯ АРМ: ЦЕНТРАЛЬНЫЙ ПРОЦЕССОР, МАТЕРИНСКАЯ ПЛАТА, ОПЕРАТИВНАЯ ПАМЯТЬ, НАКОПИТЕЛЬ ДАННЫХ, КОРПУС С БЛОКОМ ПИТАНИЯ, , ОПТИЧЕСКИЙ ПРИВОД, МЫШЬ КОМПЬЮТЕРНАЯ, КЛАВИАТУРА, МОНИТОР, ОПЕРАЦИОННАЯ СИСТЕМА, ЛИЦЕНЗИОННОЕ АНТИВИРУСНОЕ ПО, СПЕЦИАЛИЗИРОВАННОЕ ПРОГРАММНОЕ ОБЕСПЕЧЕНИЕ###'К-Т''2799=2406,12_0*
12 | П'В СМЕТЕ УЧТЕНА ЗАРАБОТНАЯ ПЛАТА РАБОЧИХ-СТРОИТЕЛЕЙ И ЗАРАБОТНАЯ ПЛАТА МАШИНИСТОВ СОГЛАСНО ПОСТАНОВЛЕНИЮ МА И С N3 ОТ 26.01.2023Г.*
13 | Н4=9,8:8,2'Н5=9,8:8,2*
14 | П'МОНТАЖ НЕМОНТИРУЕМОГО ОБОРУДОВАНИЕ 1% ОТ СТОИМОСТИ *
15 | П'ЛИСТ 1-4*
16 | С1-КО'3+5'B*
17 | С1-КО-2'189'B*
18 | С1-КО-3'6'B*
19 | С1-КО-4'29'B*
20 | Ж3-50-12'ОБОРУДОВАНИЕ,МЕБЕЛЬ ОБЩЕГО НАЗНАЧЕНИЯ (ДОБАВЛЯЕТСЯ К ЛС5100)'РУБ*
21 | П'ЛИСТ 69-71*
22 | С69-КО-1'232*
23 | Ж1-10'ПОДГОТОВКА ТЕРРИТОРИИ. ОТВОД ЗЕМЕЛЬНОГО УЧАСТКА'М2*
24 | Ж1-10'ПОДГОТОВКА ТЕРРИТОРИИ. ОТВОД ЗЕМЕЛЬНОГО УЧАСТКА'М2*
25 | L*

## 3072-13-5104-B0
НАИМЕНОВАНИЕ ОБЪЕКТА |  | СТРОИТЕЛЬСТВО МНОГОПРОФИЛЬНОЙ ПОЛИКЛИНИКИ В ПОС.ВОСТОЧНЫЙ.СТАДИЯ С (С УЧЕТОМ ПОСТАНОВЛЕНИЯ МА И С РБ N3 ОТ 26.01.2023Г.)
КОД ОБЪЕКТА |  | 17.060
НАИМЕНОВАНИЕ ЗДАНИЯ, СООРУЖЕНИЯ |  | СТРОИТЕЛЬСТВО МНОГОПРОФИЛЬНОЙ ПОЛИКЛИНИКИ. ВНЕСЕНИЕ ИЗМЕНЕНИЙ
ШИФР ЗДАНИЯ, СООРУЖЕНИЯ |  | 17.060.0.01
КОМПЛЕКТ ЧЕРТЕЖЕЙ |  | ТХ.СО (ИЗМ. 3)
ВЕДОМОСТЬ ОБЪЕМОВ И СТОИМОСТИ РАБОТ № 5104
(НОРМЫ 2022г.)
ОБОРУДОВАНИЕ ОБЩЕГО НАЗНАЧЕНИЯ, МЕБЕЛЬ МНОГОПРОФИЛЬНОЙ ПОЛИКЛИНИКИ_НЕМЕДИЦИНСКОГО ОБОРУДОВАНИЯ (ДОП. РАБОТЫ К ЛС5100)
СОСТАВЛЕНА В ЦЕНАХ НА 1 НОЯБРЯ 2022г.
ОБОСНОВА- НИЕ | НАИМЕНОВАНИЕ ВИДОВ РАБОТ | ОБЪЕМ | СТОИМОСТЬ, ТЫС.РУБ.
|  |  | ЗАРАБОТНАЯ ПЛАТА | ЭКСПЛУАТА- ЦИЯ МАШИН И МЕХА- НИЗМОВ | МАТЕРИАЛЫ, ИЗДЕЛИЯ, КОНСТРУК- ЦИИ | ОБОРУДОВА- НИЕ,МЕБЕЛЬ, ИНВЕНТАРЬ | ОХР и ОПР | ПРОЧИЕ СРЕДСТВА | ВСЕГО
|  | ЕД.ИЗМ. | ТРУДОЕМ- КОСТЬ, ЧЕЛ.Ч. | В Т.Ч.З/П МАШИ- НИСТОВ | ТРАНСПОРТ | ТРАНСПОРТ | ПЛАНОВАЯ ПРИБЫЛЬ
1 | 2 | 3 | 4 | 5 | 6 | 7 | 8 | 9 | 10
Ж3-50-12 | ОБОРУДОВАНИЕ,МЕБЕЛЬ ОБЩЕГО НАЗНАЧЕНИЯ (ИСКЛЮЧАЕТСЯ ИЗ ЛС5100) | -439008 | 0 | 0 | 0 | -430,4 | 0 | 0 | -439,008
|  | РУБ | 0 | 0 | 0 | -8,608 | 0
Ж3-50-12 | ОБОРУДОВАНИЕ,МЕБЕЛЬ ОБЩЕГО НАЗНАЧЕНИЯ (ДОБАВЛЯЕТСЯ К ЛС5100) | 569383,68 | 0 | 0 | 0 | 558,22 | 0 | 0 | 569,384
|  | РУБ | 0 | 0 | 0 | 11,164 | 0
Ж3-70-91 | ЗДАНИЕ - ИНЖЕНЕРНОЕ ОБЕСПЕЧЕНИЕ. ОСНАЩЕНИЕ И ХУДОЖЕСТВЕННОЕ ОФОРМЛЕНИЕ. ДРУГОЕ. СБОРКА НЕМОНТИРУЕМОГО ОБОРУДОВАНИЯ | 2246,31 | 1,278 | 0 | 0 | 0 | 0,491 | 0 | 2,246
|  | РУБ | 156 | 0 | 0 | 0 | 0,477
| И Т О Г О | 0 | 1,278 | 0 | 0 | 127,82 | 0,491 | 0 | 132,622
|  |  | 156 | 0 | 0 | 2,556 | 0,477
| СОСТАВИЛ | ______________________________ | [5 empty] | ГУНДАРЕВА
|  | (должность) |  |  |  | (подпись) |  | (инициалы,фамилия)
| ПРОВЕРИЛ | ______________________________ | [5 empty] | __________________
|  | (должность) |  |  |  | (подпись) |  | (инициалы,фамилия)

## 3072-13-5104-Q1
НАИМЕНОВАНИЕ ОБЪЕКТА |  | СТРОИТЕЛЬСТВО МНОГОПРОФИЛЬНОЙ ПОЛИКЛИНИКИ В ПОС.ВОСТОЧНЫЙ.СТАДИЯ С (С УЧЕТОМ ПОСТАНОВЛЕНИЯ МА И С РБ N3 ОТ 26.01.2023Г.)
КОД ОБЪЕКТА |  | 17.060
НАИМЕНОВАНИЕ ЗДАНИЯ, СООРУЖЕНИЯ |  | СТРОИТЕЛЬСТВО МНОГОПРОФИЛЬНОЙ ПОЛИКЛИНИКИ. ВНЕСЕНИЕ ИЗМЕНЕНИЙ
ШИФР ЗДАНИЯ, СООРУЖЕНИЯ |  | 17.060.0.01
КОМПЛЕКТ ЧЕРТЕЖЕЙ |  | ТХ.СО (ИЗМ. 3)
ВЕДОМОСТЬ ОБЪЕМОВ РАБОТ И РАСХОДОВ РЕСУРСОВ С КОДАМИ РБ ДЛЯ ЛОКАЛЬНОЙ СМЕТЫ № 5104
(НОРМЫ 2022г.)
ОБОРУДОВАНИЕ ОБЩЕГО НАЗНАЧЕНИЯ, МЕБЕЛЬ МНОГОПРОФИЛЬНОЙ ПОЛИКЛИНИКИ_НЕМЕДИЦИНСКОГО ОБОРУДОВАНИЯ (ДОП. РАБОТЫ К ЛС5100)
ОБОСНОВАНИЕ | НАИМЕНОВАНИЕ ВИДОВ | ЕД.ИЗМЕРЕНИЯ | НАИМЕНОВАНИЕ РЕСУРСОВ | ЕД.ИЗМ. | КОЛИЧЕСТВО
| РАБОТ | ОБЪЕМ
1 | 2 | 3 | 4 | 5 | 6
Ж3-50-12 | ОБОРУДОВАНИЕ,МЕБЕЛЬ ОБЩЕГО НАЗНАЧЕНИЯ (ИСКЛЮЧАЕТСЯ ИЗ ЛС5100) | РУБ -439008
Прочие
С1-КО |  |  | КОМПЬЮТЕРНОЕ ОБОРУДОВАНИЕ ДЛЯ АРМ С ПОДКЛЮЧЕНИЕМ К ДИАГНОСТИЧЕСКОМУ ОБОРУДОВАНИЮ (КЛАВИАТУРА,МЫШЬ,МОНИТОР НЕ МЕНЕЕ 22 ",ОС WINDOWS 10 PRO,ИБП,АНТИВИРУСНОЕ ПО | ШТ | -8
С1-КО-2 |  |  | КОМПЬЮТЕРНОЕ ОБОРУДОВАНИЕ ДЛЯ АРМ (ДЛЯ МЕДСЕСТЕР ,ЗАВ ОТДЕЛЕНИЯМИ ,ПОМОЩНИКОВ ВРАЧЕЙ ,МЕД.СЕСТЕР):МОНИТОР НЕ МЕНЕЕЕ 22",КЛАВИАТКРА,МЫШЬ ,ОС WINDOWS 10 PRO,АНТИВИРУСНОЕ ПО) | ШТ | -189
С1-КО-3 |  |  | КОМПЬЮТЕРНОЕ ОБОРУДОВАНИЕ ДЛЯ АРМ (ДЛЯ ПЕРСОНАЛА ОРДИНАТОРСКИХ И КОНСУЛЬТАЦИОННЫХ КАБИНЕТОВ,НАУЧНЫХ РАБОТНИКОВ):МОНИТОР НЕ МЕНЕЕЕ 22",КЛАВИАТКРА,МЫШЬ ,ОС WINDOWS 10 PRO,АНТИВИРУСНОЕ ПО). | ШТ | -6
С1-КО-4 |  |  | КОМПЬЮТЕРНОЕ ОБОРУДОВАНИЕ ДЛЯ АРМ (ДЛЯ СОТРУДНИКОВ БУХГАЛТЕРИИ,ПЭО,ИНЖЕНЕРОВ,ОТДЕЛА КАДРОВ:МОНИТОР НЕ МЕНЕЕЕ 22",КЛАВИАТКРА,МЫШЬ ,ОС WINDOWS 10 PRO,АНТИВИРУСНОЕ ПО) | ШТ | -29
Ж3-50-12 | ОБОРУДОВАНИЕ,МЕБЕЛЬ ОБЩЕГО НАЗНАЧЕНИЯ (ДОБАВЛЯЕТСЯ К ЛС5100) | РУБ 569383,68
Прочие
С69-КО-1 |  |  | ПОЭВМ ДЛЯ АРМ: ЦЕНТРАЛЬНЫЙ ПРОЦЕССОР, МАТЕРИНСКАЯ ПЛАТА, ОПЕРАТИВНАЯ ПАМЯТЬ, НАКОПИТЕЛЬ ДАННЫХ, КОРПУС С БЛОКОМ ПИТАНИЯ, , ОПТИЧЕСКИЙ ПРИВОД, МЫШЬ КОМПЬЮТЕРНАЯ, КЛАВИАТУРА, МОНИТОР, ОПЕРАЦИОННАЯ СИСТЕМА, ЛИЦЕНЗИОННОЕ АНТИВИРУСНОЕ ПО, СПЕЦИАЛИЗИРОВАННОЕ ПРОГРАММНОЕ ОБЕСПЕЧЕНИЕ | К-Т | 232
Ж1-10 | ПОДГОТОВКА ТЕРРИТОРИИ. ОТВОД ЗЕМЕЛЬНОГО УЧАСТКА | М2 0
Ж1-10 | ПОДГОТОВКА ТЕРРИТОРИИ. ОТВОД ЗЕМЕЛЬНОГО УЧАСТКА | М2 0
Ж3-70-91 | ЗДАНИЕ - ИНЖЕНЕРНОЕ ОБЕСПЕЧЕНИЕ. ОСНАЩЕНИЕ И ХУДОЖЕСТВЕННОЕ ОФОРМЛЕНИЕ. ДРУГОЕ. СБОРКА НЕМОНТИРУЕМОГО ОБОРУДОВАНИЯ | РУБ 2246,31
1-1 |  |  | ЗАТРАТЫ ТРУДА РАБОЧИХ | ЧЕЛ.Ч | 0
СОСТАВИЛ | ______________________________ |  |  | ГУНДАРЕВА
| (должность) |  | (подпись) | (инициалы,фамилия)
ПРОВЕРИЛ | ______________________________ |  |  | __________________
| (должность) |  | (подпись) | (инициалы,фамилия)

## 3072-13-5104-Q0
НАИМЕНОВАНИЕ ОБЪЕКТА |  | СТРОИТЕЛЬСТВО МНОГОПРОФИЛЬНОЙ ПОЛИКЛИНИКИ В ПОС.ВОСТОЧНЫЙ.СТАДИЯ С (С УЧЕТОМ ПОСТАНОВЛЕНИЯ МА И С РБ N3 ОТ 26.01.2023Г.)
КОД ОБЪЕКТА |  | 17.060
НАИМЕНОВАНИЕ ЗДАНИЯ, СООРУЖЕНИЯ |  | СТРОИТЕЛЬСТВО МНОГОПРОФИЛЬНОЙ ПОЛИКЛИНИКИ. ВНЕСЕНИЕ ИЗМЕНЕНИЙ
ШИФР ЗДАНИЯ, СООРУЖЕНИЯ |  | 17.060.0.01
КОМПЛЕКТ ЧЕРТЕЖЕЙ |  | ТХ.СО (ИЗМ. 3)
ВЕДОМОСТЬ РЕСУРСОВ ДЛЯ ЛОКАЛЬНОЙ СМЕТЫ № 5104
(НОРМЫ 2022г.)
ОБОРУДОВАНИЕ ОБЩЕГО НАЗНАЧЕНИЯ, МЕБЕЛЬ МНОГОПРОФИЛЬНОЙ ПОЛИКЛИНИКИ_НЕМЕДИЦИНСКОГО ОБОРУДОВАНИЯ (ДОП. РАБОТЫ К ЛС5100)
П/П | ОБОСНОВАНИЕ | НАИМЕНОВАНИЕ РЕСУРСОВ | ЕД.ИЗМ. | КОЛИЧЕСТВО
1 | 2 | 3 | 4 | 5
1 | 1-1 | ЗАТРАТЫ ТРУДА РАБОЧИХ | ЧЕЛ.Ч | 0
Прочие
2 | С1-КО | КОМПЬЮТЕРНОЕ ОБОРУДОВАНИЕ ДЛЯ АРМ С ПОДКЛЮЧЕНИЕМ К ДИАГНОСТИЧЕСКОМУ ОБОРУДОВАНИЮ (КЛАВИАТУРА,МЫШЬ,МОНИТОР НЕ МЕНЕЕ 22 ",ОС WINDOWS 10 PRO,ИБП,АНТИВИРУСНОЕ ПО | ШТ | -8
3 | С1-КО-2 | КОМПЬЮТЕРНОЕ ОБОРУДОВАНИЕ ДЛЯ АРМ (ДЛЯ МЕДСЕСТЕР ,ЗАВ ОТДЕЛЕНИЯМИ ,ПОМОЩНИКОВ ВРАЧЕЙ ,МЕД.СЕСТЕР):МОНИТОР НЕ МЕНЕЕЕ 22",КЛАВИАТКРА,МЫШЬ ,ОС WINDOWS 10 PRO,АНТИВИРУСНОЕ ПО) | ШТ | -189
4 | С1-КО-3 | КОМПЬЮТЕРНОЕ ОБОРУДОВАНИЕ ДЛЯ АРМ (ДЛЯ ПЕРСОНАЛА ОРДИНАТОРСКИХ И КОНСУЛЬТАЦИОННЫХ КАБИНЕТОВ,НАУЧНЫХ РАБОТНИКОВ):МОНИТОР НЕ МЕНЕЕЕ 22",КЛАВИАТКРА,МЫШЬ ,ОС WINDOWS 10 PRO,АНТИВИРУСНОЕ ПО). | ШТ | -6
5 | С1-КО-4 | КОМПЬЮТЕРНОЕ ОБОРУДОВАНИЕ ДЛЯ АРМ (ДЛЯ СОТРУДНИКОВ БУХГАЛТЕРИИ,ПЭО,ИНЖЕНЕРОВ,ОТДЕЛА КАДРОВ:МОНИТОР НЕ МЕНЕЕЕ 22",КЛАВИАТКРА,МЫШЬ ,ОС WINDOWS 10 PRO,АНТИВИРУСНОЕ ПО) | ШТ | -29
6 | С69-КО-1 | ПОЭВМ ДЛЯ АРМ: ЦЕНТРАЛЬНЫЙ ПРОЦЕССОР, МАТЕРИНСКАЯ ПЛАТА, ОПЕРАТИВНАЯ ПАМЯТЬ, НАКОПИТЕЛЬ ДАННЫХ, КОРПУС С БЛОКОМ ПИТАНИЯ, , ОПТИЧЕСКИЙ ПРИВОД, МЫШЬ КОМПЬЮТЕРНАЯ, КЛАВИАТУРА, МОНИТОР, ОПЕРАЦИОННАЯ СИСТЕМА, ЛИЦЕНЗИОННОЕ АНТИВИРУСНОЕ ПО, СПЕЦИАЛИЗИРОВАННОЕ ПРОГРАММНОЕ ОБЕСПЕЧЕНИЕ | К-Т | 232
| СОСТАВИЛ | ____________________ |  | ГУНДАРЕВА
|  | (должность) | (подпись) | (инициалы,фамилия)
| ПРОВЕРИЛ | ____________________ |  | __________________
|  | (должность) | (подпись) | (инициалы,фамилия)

## 3072-13-5104-T3
РАЗРАБОТЧИК |  | RSTC.smeta версия 22.7
|  |  |  | ШИФР | 17.060
СТРОИТЕЛЬСТВО МНОГОПРОФИЛЬНОЙ ПОЛИКЛИНИКИ В ПОС.ВОСТОЧНЫЙ.СТАДИЯ С (С УЧЕТОМ ПОСТАНОВЛЕНИЯ МА И С РБ N3 ОТ 26.01.2023Г.)
РАБОЧАЯ ДОКУМЕНТАЦИЯ
СМЕТНАЯ ДОКУМЕНТАЦИЯ
ТИТУЛЬНЫЙ ЛИСТ ДЛЯ ЛОКАЛЬНОЙ СМЕТЫ (ЛОКАЛЬНОГО СМЕТНОГО РАСЧЕТА) № 5104
СМЕТНАЯ СТОИМОСТЬ В ЦЕНАХ НА 1 НОЯБРЯ 2022г.
132,622 ТЫС.РУБ
ЗАКАЗЧИК |  | УП "УКС МИНГОРИСПОЛКОМА"
МИНСК-2025

## 3072-13-5105-S0
НАИМЕНОВАНИЕ ОБЪЕКТА |  | СТРОИТЕЛЬСТВО МНОГОПРОФИЛЬНОЙ ПОЛИКЛИНИКИ В ПОС.ВОСТОЧНЫЙ.СТАДИЯ С (С УЧЕТОМ ПОСТАНОВЛЕНИЯ МА И С РБ N3 ОТ 26.01.2023Г.)
КОД ОБЪЕКТА |  | 17.060
НАИМЕНОВАНИЕ ЗДАНИЯ, СООРУЖЕНИЯ |  | СТРОИТЕЛЬСТВО МНОГОПРОФИЛЬНОЙ ПОЛИКЛИНИКИ. ВНЕСЕНИЕ ИЗМЕНЕНИЙ
ШИФР ЗДАНИЯ, СООРУЖЕНИЯ |  | 17.060.0.01
КОМПЛЕКТ ЧЕРТЕЖЕЙ |  | 17.060-ТХ-ИЗМ.4;5;6
ЛОКАЛЬНАЯ СМЕТА (ЛОКАЛЬНЫЙ СМЕТНЫЙ РАСЧЕТ) № 5105
(НОРМЫ 2022г.)
ТЕХНОЛОГИЧЕСКОЕ ОБОРУДОВАНИЕ . КОР-КА ЛС N 5100-5104.-ИЗМ4;5,6 ПИСЬМО-ЗАКАЗ ОТ 15.11.2024 N18-08/10239)
СОСТАВЛЕНА В ЦЕНАХ НА 1 НОЯБРЯ 2022г. | [8 empty] | СТОИМОСТЬ 7,57 ТЫС.РУБ.
№ п/п | ОБОСНОВАНИЕ | НАИМЕНОВАНИЕ РАБОТ, РЕСУРСОВ, РАСХОДОВ | ЕД.ИЗМ. КОЛИЧЕ- СТВО | СТОИМОСТЬ: ЕД.ИЗМ./ВСЕГО, РУБ.
|  |  |  | ЗАРАБОТНАЯ ПЛАТА | ЭКСПЛУАТАЦИЯ МАШИН И МЕХАНИЗМОВ |  | МАТЕРИАЛЫ, ИЗДЕЛИЯ, КОНСТРУКЦИИ (ОБОРУДОВАНИЕ, МЕБЕЛЬ, ИНВЕНТАРЬ) | ТРАНС-ПОРТ | ОБЩАЯ СТОИМОСТЬ
[5 empty] | ВСЕГО | В Т.Ч. З/П МАШИ- НИСТОВ
1 | 2 | 3 | 4 | 5 | 6 | 7 | 8 | 9 | 10
| НАЧИСЛЕНИЯ: | ОХР и ОПР/ПЛАНОВАЯ ПРИБЫЛЬ (%):Н15=38.44/37.3
1. | ПРИМЕЧАНИЕ: | К ДЛЯ ОХР И ОПР/ПЛАНОВАЯ ПРИБЫЛЬ: 1.0000/1.0000
2. | ПРИМЕЧАНИЕ: | КОЭФФИЦИЕНТ К З/П (ПОСТАНОВЛЕНИЕ N5): 1.0000
3. | ПРИМЕЧАНИЕ: | БАЗА ТЕКУЩИХ ЦЕН (ВАРИАНТ A)
| Ж3-50-12 | ОБОРУДОВАНИЕ
4. | ПРИМЕЧАНИЕ: | В СМЕТЕ УЧТЕНА ЗАРАБОТНАЯ ПЛАТА РАБОЧИХ-СТРОИТЕЛЕЙ И ЗАРАБОТНАЯ ПЛАТА МАШИНИСТОВ СОГЛАСНО ПОСТАНОВЛЕНИЮ МА И С N3 ОТ 26.01.2023Г.
| КОЭФФИЦИЕНТЫ: | Н4=1.1951
| КОЭФФИЦИЕНТЫ: | Н5=1.1951
5. | ПРИМЕЧАНИЕ: | ПИСЬМО- ЗАКАЗ ИЗМ.4 ВНЕСЕНО НА ОСНОВАНИИ ПРОЕКТА , ПИСЬМО-ЗАКАЗ ОТ 15.11.2024 N18-08/10239
6. | ПРИМЕЧАНИЕ: | ЛИСТЫ ПРОЕКТА (4,6-9,14,16,19,20,21,23,24,29-31,33,35,37,38,40-42,69)
7. | ПРИМЕЧАНИЕ: | (ЛИСТ 4)
8. | С1-2-ПР 2 | ПРИНТЕР ЛАЗЕРНЫЙ ЧБ А 4 | ШТ 3 | - - | - - | - - | 225.00 675.00 | 4.50 13.50 | 229.50 688.50
9. | ПРИМЕЧАНИЕ: | (ЛИСТ 6)
10. | С4-5-РЕ 11 | РЕЦИРКУЛЯТОР ВОЗДУХА БАКТЕРИЦИДНЫЙ | ШТ 1 | - - | - - | - - | 258.00 -258.00 | 5.16 -5.16 | 263.16 -263.16
11. | ПРИМЕЧАНИЕ: | (ЛИСТ 7)
12. | С1-38-ХО 18 | ХОЛОДИЛЬНИК ОДНОКАМЕРНЫЙ ,ОБЪЕМ 285 Л | ШТ 2 | - - | - - | - - | 478.00 -956.00 | 9.56 -19.12 | 487.56 -975.12
13. | ПРИМЕЧАНИЕ: | (ЛИСТ 9)
14. | Ц34-167-1 31 (Н15) | АКВАДИСТИЛЯТОРЫ | ШТ. 2 | 149.78 -299.56 | 0.51 -1.02 | - - | - - | - - | 150.29 -300.58
15. | С6-ТХ-23 31 | АКВАДИСТИЛЛЯТОР,С КРОНШТЕЙН-ПОДСТАВКОЙ ДЛЯ НАСТЕННОГО КРЕПЛЕНИЯ(25 Л/ЧАС,510Х385Х690) | К-Т 2 | - - | - - | - - | 1780.00 -3560.00 | 35.60 -71.20 | 1815.60 -3631.20
16. | Ц34-13-2 32 (Н15) | МОНТАЖ СБОРНИКА ДЛЯ ДИСТИЛЛИРОВАННОЙ ВОДЫ | ШТ. 2 | 151.50 -303.00 | - - | - - | - - | - - | 151.50 -303.00
17. | С7-ТХ-26 32 | СБОРНИК ДЛЯ ДИСТИЛЛИРОВАННОЙ ВОДЫ НА ПОДСТАВКЕ(ОБ.СБ 50Л)415Х500Х754 | К-Т 2 | - - | - - | - - | 1008.65 -2017.30 | 20.17 -40.34 | 1028.82 -2057.64
18. | ПРИМЕЧАНИЕ: | (ЛИСТ 14)
19. | Е17-5-1 48 (Н15) | УСТАНОВКА ВАНН МОЕЧНЫХ | КОМПЛ. 2 | 18.18 -36.36 | 0.40 -0.80 | 0.17 -0.34 | 10.04 -20.08 | 0.64 -1.28 | 29.26 -58.52
20. | С9-ТХ-37 48 | ВАННА МОЕЧНАЯ ИЗ НЕРЖ. 1-ГНЕЗДОВАЯ(530Х530) | ШТ 2 | - - | - - | - - | 170.83 -341.66 | 3.42 -6.84 | 174.25 -348.50
21. | ПРИМЕЧАНИЕ: | (ЛИСТ 20)
22. | С92-ТХ-СТ 92-НОВ | СТОЛ ДЛЯ КАБИНЕТА ВРАЧА, ТУМБА ПОДКАТНАЯ, МАТЕРИАЛ ЛДСП (1100Х600Х725) | ШТ 4 | - - | - - | - - | 270.00 1080.00 | 5.40 21.60 | 275.40 1101.60
23. | ПРИМЕЧАНИЕ: | (ЛИСТ 21)
24. | С103-ТХ-СТ 103-НОВ | СТОЛ ОФИСНЫЙ СКЛАДНОЙ МОБИЛЬНЫЙ, ДСП , МЕТАЛЛКАРКАС, ОПОРЫ НА КОЛЕСАХ (1200Х600Х725) | ШТ 5 | - - | - - | - - | 435.00 2175.00 | 8.70 43.50 | 443.70 2218.50
25. | С106-ТХ-СТ 106-НОВ | СТУЛ ДЛЯ ПОСЕТИТЕЛЕЙ МЕТАЛЛИЧЕСКИЙ КАРКАС , ОБИВКА- ИСКУСТВЕННАЯ КОЖА | ШТ 11 | - - | - - | - - | 120.00 1320.00 | 2.40 26.40 | 122.40 1346.40
26. | Ц8-575-1 107 (Н15) | МОНТАЖ.УСТАНОВКА КРОНШТЕЙНА | ШТ. 1 | 11.53 11.53 | 1.54 1.54 | 0.47 0.47 | 0.09 0.09 | 0.01 0.01 | 13.17 13.17
27. | С107-ТХ-ТЕ 107-НОВ | ТЕЛЕВИЗОР ЖК , ЦВЕТНОЙ Д -ЭКРАНА 55" НАСТЕННЫЙ ПОВОРОТНЫЙ КРОНШТЕЙН С КРЕПЛЕНИЕМ. | КОМПЛ 1 | - - | - - | - - | 1080.00 1080.00 | 21.60 21.60 | 1101.60 1101.60
28. | С108-ТХ-ШК 108 | ШКАФ ДЛЯ ДОКУМЕНТОВ , ЛДСП , ДВА ОТДЕЛЕНИЯ 450Х380Х1800 | ШТ 4 | - - | - - | - - | 495.00 1980.00 | 9.90 39.60 | 504.90 2019.60
29. | ПРИМЕЧАНИЕ: | (ЛИСТ 23)
30. | Е17-5-2 123 (Н15) | УСТАНОВКА МОЕК НА ДВА ОТДЕЛЕНИЯ | КОМПЛ. 2 | 26.26 -52.52 | 1.83 -3.66 | 0.81 -1.62 | 13.54 -27.08 | 0.91 -1.82 | 42.54 -85.08
31. | С38-ТХ-221 123 | ВАННА МОЕЧНАЯ 2-СЕКЦИОННАЯ 1060Х530Х860 | ШТ 2 | - - | - - | - - | 235.00 -470.00 | 4.70 -9.40 | 239.70 -479.40
32. | ПРИМЕЧАНИЕ: | (ЛИСТ 29)
33. | С39-ТХ-243 172 | СТОЛ ДЛЯ РАБОТЫ С КОМПЬЮТЕРОМ В К-ТЕ СТОЛ РАБОЧИЙ.(1200Х600Х750) ,ТУМБА ПОДКАТНАЯ,ТУМБА ПОЛ СИСТЕМНЫЙ БЛОК. | КОМПЛ 2 | - - | - - | - - | 204.00 408.00 | 4.08 8.16 | 208.08 416.16
34. | С39-ТХ-241 178 | СТОЛ ПРИСТАВНОЙ 800Х400Х750 | ШТ 2 | - - | - - | - - | 21.00 42.00 | 0.42 0.84 | 21.42 42.84
35. | ПРИМЕЧАНИЕ: | (ЛИСТ 30)
36. | С193-СТ 193 | СТОЛ ПОДСОБНЫЙ НЕРЖ. СТ. (950Х600Х860) | ШТ 2 | - - | - - | - - | 110.00 220.00 | 2.20 4.40 | 112.20 224.40
37. | ПРИМЕЧАНИЕ: | (ЛИСТ 35)
38. | С46-ТХ-301 227 | ШКАФ ДЛЯ ОДЕЖДЫ (400Х600Х1800) | ШТ 7 | - - | - - | - - | 89.00 623.00 | 1.78 12.46 | 90.78 635.46
39. | ПРИМЕЧАНИЕ: | (ЛИСТ 38)
40. | С42-ТХ-276 254 | КРЕСЛО ПОДЪЕМНО-ПОВОРОТНОЕ (560Х530Х820..960) | ШТ 6 | - - | - - | - - | 52.83 316.98 | 1.06 6.36 | 53.89 323.34
41. | С42-ТХ-277 255 | СТУЛ П/М | ШТ 3 | - - | - - | - - | 25.00 75.00 | 0.50 1.50 | 25.50 76.50
42. | ПРИМЕЧАНИЕ: | (ЛИСТ 41)
43. | С50-ТХ-348 276 | ВЕШАЛКА НАСТЕННАЯ С 2-МЯ КРЮЧКАМИ В К-ТЕ С КРЕПЛЕНИЕМ(140Х44Х57) | К-Т 3 | - - | - - | - - | 2.50 7.50 | 0.05 0.15 | 2.55 7.65
44. | Е17-2-4 (Н15) | МОНТАЖ ВЕШАЛКИ НАСТЕННЫЕ | ШТ. 3 | 3.13 9.39 | - - | - - | - - | - - | 3.13 9.39
45. | Е17-2-4 (Н15) | УСТАНОВКА ЗЕРКАЛ НА СТЕНУ | ШТ. 1 | 3.13 -3.13 | - - | - - | - - | - - | 3.13 -3.13
46. | С50-ТХ-350 278 | ЗЕРКАЛО НАСТЕННОЕ В К-ТЕ С КРЕПЛЕНИЕМ(500Х600) | К-Т 1 | - - | - - | - - | 23.00 -23.00 | 0.46 -0.46 | 23.46 -23.46
47. | ПРИМЕЧАНИЕ: | (ЛИСТ 42)
48. | С51-ТХ-359 286 | ШТОРЫ-ЖАЛЮЗИ В К-ТЕ С КАРНИЗОМ И КРЕПЛЕНИЕМ(2,5М) | П.М. 10 | - - | - - | - - | 34.49 344.90 | 0.69 6.90 | 35.18 351.80
49. | С51-ТХ-359 287 | ШТОРЫ-ЖАЛЮЗИ В К-ТЕ С КАРНИЗОМ И КРЕПЛЕНИЕМ(2,5М) | П.М. 10 | - - | - - | - - | 34.49 344.90 | 0.69 6.90 | 35.18 351.80
50. | ПРИМЕЧАНИЕ: | (ЛИСТ 69) ДОП К ЛС N5104
51. | С69-КО-1 ПОЗ (1.1-1.2-1.3-1.4) | ПОЭВМ ДЛЯ АРМ: ЦЕНТРАЛЬНЫЙ ПРОЦЕССОР, МАТЕРИНСКАЯ ПЛАТА, ОПЕРАТИВНАЯ ПАМЯТЬ, НАКОПИТЕЛЬ ДАННЫХ, КОРПУС С БЛОКОМ ПИТАНИЯ, , ОПТИЧЕСКИЙ ПРИВОД, МЫШЬ КОМПЬЮТЕРНАЯ, КЛАВИАТУРА, МОНИТОР, ОПЕРАЦИОННАЯ СИСТЕМА, ЛИЦЕНЗИОННОЕ АНТИВИРУСНОЕ ПО, СПЕЦИАЛИЗИРОВАННОЕ ПРОГРАММНОЕ ОБЕСПЕЧЕНИЕ | К-Т 3 | - - | - - | - - | 2406.12 7218.36 | 48.12 144.36 | 2454.24 7362.72
|  | ИТОГО ПРЯМЫЕ ЗАТРАТЫ : |  | -674 | -4 | -1 | 10238 | 203 | 9763
|  | ОХР и ОПР | [6 empty] | -260
|  | ПЛАНОВАЯ ПРИБЫЛЬ | [6 empty] | -252
|  | ИТОГО ПО ПТМ | [6 empty] | 9251
|  | ЗАТРАТЫ ТРУДА | [6 empty] | -67
| Ж3-50-12 | ИСКЛЮЧЕНИЕ МОНТАЖ МЕД ОБОРУДОВАНИЯ
52. | ПРИМЕЧАНИЕ: | ДОП К ЛС N 5105
53. | ПРИМЕЧАНИЕ: | В СМЕТЕ УЧТЕНА ЗАРАБОТНАЯ ПЛАТА РАБОЧИХ-СТРОИТЕЛЕЙ И ЗАРАБОТНАЯ ПЛАТА МАШИНИСТОВ СОГЛАСНО ПОСТАНОВЛЕНИЮ МА И С N3 ОТ 26.01.2023Г.
| КОЭФФИЦИЕНТЫ: | Н4=1.1951
| КОЭФФИЦИЕНТЫ: | Н5=1.1951
54. | ПРИМЕЧАНИЕ: | ЛИСТ 6-7
55. | Ц34-41-2 П.23 (Н15) | МОНТАЖ СВЕТИЛЬНИКИ МЕДИЦИНСКИЕ | ШТ. 2 | 95.34 -190.68 | 1.55 -3.10 | - - | - - | - - | 96.89 -193.78
56. | ПРИМЕЧАНИЕ: | ЛИСТ 8
57. | Ц34-23-1 П.28 (Н15) | МОНТАЖ МОЙКИ УЛЬТРАЗВУКОВОЙ | ШТ. 2 | 37.66 -75.32 | - - | - - | - - | - - | 37.66 -75.32
58. | ПРИМЕЧАНИЕ: | ЛИСТ 14-15
59. | Ц34-81-8 П.50 (Н15) | ОТСАСЫВАТЕЛЬ МЕДИЦ.ХИРУРГИЧЕСКИЙ | ШТ. 2 | 49.21 -98.42 | - - | - - | - - | - - | 49.21 -98.42
60. | ПРИМЕЧАНИЕ: | ЛИСТ 16
61. | Ц34-141-10 П.63 (Н15) | РЕКТОМИКРОСКОП | ШТ. 1 | 145.13 -145.13 | - - | - - | - - | - - | 145.13 -145.13
62. | ПРИМЕЧАНИЕ: | ЛИСТ 23
63. | Ц34-144-11 П.119 (Н15) | ЭНДОСКОПИЧЕСКИЕ СИСТЕМЫ.ЭНДОСКОП.ВИДЕОИНФОРМАЦИОННЫЙ ЦЕНТР | ШТ. 1 | 493.96 -493.96 | - - | - - | - - | - - | 493.96 -493.96
64. | Ц34-152-2 П.122 (Н15) | СТОЛ ОПЕРАЦИОННЫЙ ПРОКТОЛОГИЧЕСКИЙ | ШТ. 1 | 101.00 -101.00 | - - | - - | - - | - - | 101.00 -101.00
|  | ИТОГО ПРЯМЫЕ ЗАТРАТЫ : |  | -1105 | -3 | - | - | - | -1108
|  | ОХР и ОПР | [6 empty] | -425
|  | ПЛАНОВАЯ ПРИБЫЛЬ | [6 empty] | -412
|  | ИТОГО ПО ПТМ | [6 empty] | -1945
|  | ЗАТРАТЫ ТРУДА | [6 empty] | -102
| Ж3-70-91 | ЗДАНИЕ - ИНЖЕНЕРНОЕ ОБЕСПЕЧЕНИЕ. ОСНАЩЕНИЕ И ХУДОЖЕСТВЕННОЕ ОФОРМЛЕНИЕ. ДРУГОЕ. СБОРКА НЕМОНТИРУЕМОГО ОБОРУДОВАНИЯ
65. | ЦТ1 (Н15) | СБОРКА НЕМОНТИРУЕМОГО ОБОРУДОВАНИЯ | РУБ 1 | 149.38 149.38 | - - | - - | - - | - - | 149.38 149.38
|  | ИТОГО ПРЯМЫЕ ЗАТРАТЫ : |  | 149 | - | - | - | - | 149
|  | ОХР и ОПР | [6 empty] | 57
|  | ПЛАНОВАЯ ПРИБЫЛЬ | [6 empty] | 56
|  | ИТОГО ПО ПТМ | [6 empty] | 262
|  | ЗАТРАТЫ ТРУДА | [6 empty] | 18
|  | ВСЕГО, В ТОМ ЧИСЛЕ | [6 empty] | 7570
|  | МОНТАЖНЫЕ РАБОТЫ В ТОМ ЧИСЛЕ | [6 empty] | -2921
|  | ЗАРАБОТНАЯ ПЛАТА | [6 empty] | -1629
|  | ЭКСПЛУАТАЦИЯ МАШИН И МЕХАНИЗМОВ | [6 empty] | -7
|  | В ТОМ ЧИСЛЕ ЗАРАБОТНАЯ ПЛАТА МАШИНИСТОВ | [6 empty] | -1
|  | МАТЕРИАЛЫ, ИЗДЕЛИЯ, КОНСТРУКЦИИ | [6 empty] | -47
|  | ТРАНСПОРТ | [6 empty] | -3
|  | ОХР и ОПР | [6 empty] | -627
|  | ПЛАНОВАЯ ПРИБЫЛЬ | [6 empty] | -608
|  | ОБОРУДОВАНИЕ, МЕБЕЛЬ, ИНВЕНТАРЬ | [6 empty] | 10285
|  | ТРАНСПОРТ | [6 empty] | 206
|  | ЗАТРАТЫ ТРУДА РАБОЧИХ | [6 empty] | -150
|  | СОСТАВИЛ | ____________________ |  |  |  |  | ФИЛИДОВИЧ Е.А.
|  |  | (должность) |  |  | (подпись) |  | (инициалы,фамилия)
|  | ПРОВЕРИЛ | ____________________ |  |  |  |  | __________________
|  |  | (должность) |  |  | (подпись) |  | (инициалы,фамилия)

## 3072-13-5105-T0
НАИМЕНОВАНИЕ ОБЪЕКТА: СТРОИТЕЛЬСТВО МНОГОПРОФИЛЬНОЙ ПОЛИКЛИНИКИ В ПОС.ВОСТОЧНЫЙ.СТАДИЯ С (С УЧЕТОМ ПОСТАНОВЛЕНИЯ МА И С РБ N3 ОТ 26.01.2023Г.)
КОД ОБЪЕКТА: 17.060
НАИМЕНОВАНИЕ ЗДАНИЯ, СООРУЖЕНИЯ: СТРОИТЕЛЬСТВО МНОГОПРОФИЛЬНОЙ ПОЛИКЛИНИКИ. ВНЕСЕНИЕ ИЗМЕНЕНИЙ
ШИФР ЗДАНИЯ, СООРУЖЕНИЯ: 17.060.0.01
КОМПЛЕКТ ЧЕРТЕЖЕЙ: 17.060-ТХ-ИЗМ.4;5;6
ИСХОДНЫЕ ДАННЫЕ ПО ЛОКАЛЬНОЙ СМЕТЕ (ЛОКАЛЬНОМУ СМЕТНОМУ РАСЧЕТУ) № 5105
(НОРМЫ 2022г.)
ТЕХНОЛОГИЧЕСКОЕ ОБОРУДОВАНИЕ . КОР-КА ЛС N 5100-5104.-ИЗМ4;5,6 ПИСЬМО-ЗАКАЗ ОТ 15.11.2024 N18-08/10239)
СОСТАВЛЕНА В ЦЕНАХ НА 1 НОЯБРЯ 2022г.
№ П/П | ТЕКСТ
1 | 2
1 | L3'3072'13'5105'S0'2'13'ТЕХНОЛОГИЧЕСКОЕ ОБОРУДОВАНИЕ . КОР-КА ЛС N 5100-5104.-ИЗМ4;5,6 ПИСЬМО-ЗАКАЗ ОТ 15.11.2024 N18-08/10239)'17.060-ТХ-ИЗМ.4;5;6'ФИЛИДОВИЧ Е.А. '*
2 | Ж3-50-12' ОБОРУДОВАНИЕ'ШТ *
3 | БС6-ТХ-23'1780##'=14'АКВАДИСТИЛЛЯТОР,С КРОНШТЕЙН-ПОДСТАВКОЙ ДЛЯ НАСТЕННОГО КРЕПЛЕНИЯ(25 Л/ЧАС,510Х385Х690)###'К-Т''2799=1780_0*
4 | БС7-ТХ-26'1008,65#20,17#'=14'СБОРНИК ДЛЯ ДИСТИЛЛИРОВАННОЙ ВОДЫ НА ПОДСТАВКЕ(ОБ.СБ 50Л)415Х500Х754###'К-Т''2799=1008,65_20,17*
5 | БС92-ТХ-СТ'270##'=30'СТОЛ ДЛЯ КАБИНЕТА ВРАЧА, ТУМБА ПОДКАТНАЯ, МАТЕРИАЛ ЛДСП (1100Х600Х725)###'ШТ ''2799=270_0*
6 | БС103-ТХ-СТ'435##'=30'СТОЛ ОФИСНЫЙ СКЛАДНОЙ МОБИЛЬНЫЙ, ДСП , МЕТАЛЛКАРКАС, ОПОРЫ НА КОЛЕСАХ (1200Х600Х725)###'ШТ ''2799=435_0*
7 | БС106-ТХ-СТ'120##'=14'СТУЛ ДЛЯ ПОСЕТИТЕЛЕЙ МЕТАЛЛИЧЕСКИЙ КАРКАС , ОБИВКА- ИСКУСТВЕННАЯ КОЖА###'ШТ ''2799=120_0*
8 | БС107-ТХ-ТЕ'1080##'=14'ТЕЛЕВИЗОР ЖК , ЦВЕТНОЙ Д -ЭКРАНА 55" НАСТЕННЫЙ ПОВОРОТНЫЙ КРОНШТЕЙН С КРЕПЛЕНИЕМ. ###'КОМПЛ ''2799=1080_0*
9 | БС108-ТХ-ШК '495##'=30'ШКАФ ДЛЯ ДОКУМЕНТОВ , ЛДСП , ДВА ОТДЕЛЕНИЯ 450Х380Х1800###'ШТ ''2799=0_0*
10 | БС69-КО-1'3250:1,2:1,1256##'=30'ПОЭВМ ДЛЯ АРМ: ЦЕНТРАЛЬНЫЙ ПРОЦЕССОР, МАТЕРИНСКАЯ ПЛАТА, ОПЕРАТИВНАЯ ПАМЯТЬ, НАКОПИТЕЛЬ ДАННЫХ, КОРПУС С БЛОКОМ ПИТАНИЯ, , ОПТИЧЕСКИЙ ПРИВОД, МЫШЬ КОМПЬЮТЕРНАЯ, КЛАВИАТУРА, МОНИТОР, ОПЕРАЦИОННАЯ СИСТЕМА, ЛИЦЕНЗИОННОЕ АНТИВИРУСНОЕ ПО, СПЕЦИАЛИЗИРОВАННОЕ ПРОГРАММНОЕ ОБЕСПЕЧЕНИЕ###'К-Т''2799=2406,12_0*
11 | БС39-ТХ-241'21#0,42#'=30'СТОЛ ПРИСТАВНОЙ 800Х400Х750###'ШТ''2799=21_0,42*
12 | П'В СМЕТЕ УЧТЕНА ЗАРАБОТНАЯ ПЛАТА РАБОЧИХ-СТРОИТЕЛЕЙ И ЗАРАБОТНАЯ ПЛАТА МАШИНИСТОВ СОГЛАСНО ПОСТАНОВЛЕНИЮ МА И С N3 ОТ 26.01.2023Г.*
13 | Н4=9,8:8,2'Н5=9,8:8,2*
14 | П'ПИСЬМО- ЗАКАЗ ИЗМ.4 ВНЕСЕНО НА ОСНОВАНИИ ПРОЕКТА , ПИСЬМО-ЗАКАЗ ОТ 15.11.2024 N18-08/10239*
15 | П'ЛИСТЫ ПРОЕКТА (4,6-9,14,16,19,20,21,23,24,29-31,33,35,37,38,40-42,69)*
16 | П'(ЛИСТ 4)*
17 | С1-2-ПР#2'3'Ж1*
18 | П'(ЛИСТ 6)*
19 | С4-5-РЕ#11'1'B*
20 | П'(ЛИСТ 7)*
21 | С1-38-ХО#18'2'B*
22 | П'(ЛИСТ 9)*
23 | Ц34-167-1#31'2'B/101-86701'АКВАДИСТИЛЯТОРЫ'ШТ.''*
24 | С6-ТХ-23#31'2'B*
25 | Ц34-13-2#32'2'B'МОНТАЖ СБОРНИКА ДЛЯ ДИСТИЛЛИРОВАННОЙ ВОДЫ'ШТ.''*
26 | С7-ТХ-26#32'2'B*
27 | П'(ЛИСТ 14)*
28 | Е17-5-1#48'2'B/=6/101-135500/101-148400/101-86726-20'УСТАНОВКА ВАНН МОЕЧНЫХ'КОМПЛ.''*
29 | С9-ТХ-37#48'2'B*
30 | П'(ЛИСТ 20)*
31 | С92-ТХ-СТ#92-НОВ'4'Ж1*
32 | П'(ЛИСТ 21)*
33 | С103-ТХ-СТ#103-НОВ'5'Ж1*
34 | С106-ТХ-СТ#106-НОВ'11'Ж1*
35 | Ц8-575-1#107'1'=6'МОНТАЖ.УСТАНОВКА КРОНШТЕЙНА 'ШТ.''*
36 | С107-ТХ-ТЕ#107-НОВ'1'Ж1*
37 | С108-ТХ-ШК #108'4'Ж1*
38 | П'(ЛИСТ 23)*
39 | Е17-5-2#123'2'B/=6/101-135500/101-148400/101-86726-20'УСТАНОВКА МОЕК НА ДВА ОТДЕЛЕНИЯ'КОМПЛ.''*
40 | С38-ТХ-221#123'2'B*
41 | П'(ЛИСТ 29)*
42 | С39-ТХ-243#172'2'Ж1*
43 | С39-ТХ-241#178'2'Ж1*
44 | П'(ЛИСТ 30)*
45 | С193-СТ#193'2'Н44=0*
46 | П'(ЛИСТ 35)*
47 | С46-ТХ-301#227'7'Ж1*
48 | П'(ЛИСТ 38)*
49 | С42-ТХ-276#254'6'Ж1*
50 | С42-ТХ-277#255'3'Ж1*
51 | П'(ЛИСТ 41)*
52 | С50-ТХ-348#276'3'Ж1*
53 | Е17-2-4'3'=6/101-148400/101-86726-20/300-48217'МОНТАЖ ВЕШАЛКИ НАСТЕННЫЕ 'ШТ.''*
54 | Е17-2-4'1'B/=6/101-148400/101-86726-20/300-48217'УСТАНОВКА ЗЕРКАЛ НА СТЕНУ'ШТ.''*
55 | С50-ТХ-350#278'1'B*
56 | П'(ЛИСТ 42)*
57 | С51-ТХ-359#286'10'Ж1*
58 | С51-ТХ-359#287'10'Н44=0*
59 | П'(ЛИСТ 69) ДОП К ЛС N5104 *
60 | С69-КО-1#ПОЗ (1.1-1.2-1.3-1.4)'3*
61 | Ж3-50-12'ИСКЛЮЧЕНИЕ МОНТАЖ МЕД ОБОРУДОВАНИЯ'ШТ*
62 | П'ДОП К ЛС N 5105 *
63 | П'В СМЕТЕ УЧТЕНА ЗАРАБОТНАЯ ПЛАТА РАБОЧИХ-СТРОИТЕЛЕЙ И ЗАРАБОТНАЯ ПЛАТА МАШИНИСТОВ СОГЛАСНО ПОСТАНОВЛЕНИЮ МА И С N3 ОТ 26.01.2023Г.*
64 | Н4=9,8:8,2'Н5=9,8:8,2*
65 | П'ЛИСТ 6-7*
66 | Ц34-41-2#П.23'2'B/101-86701'МОНТАЖ СВЕТИЛЬНИКИ МЕДИЦИНСКИЕ'ШТ.''*
67 | П'ЛИСТ 8*
68 | Ц34-23-1#П.28'2'B'МОНТАЖ МОЙКИ УЛЬТРАЗВУКОВОЙ'ШТ.''*
69 | П'ЛИСТ 14-15*
70 | Ц34-81-8#П.50'2'B'ОТСАСЫВАТЕЛЬ МЕДИЦ.ХИРУРГИЧЕСКИЙ'ШТ.''*
71 | П'ЛИСТ 16*
72 | Ц34-141-10#П.63'1'B'РЕКТОМИКРОСКОП'ШТ.''*
73 | П'ЛИСТ 23*
74 | Ц34-144-11#П.119'1'B'ЭНДОСКОПИЧЕСКИЕ СИСТЕМЫ.ЭНДОСКОП.ВИДЕОИНФОРМАЦИОННЫЙ ЦЕНТР 'ШТ.''*
75 | Ц34-152-2#П.122'1'B'СТОЛ ОПЕРАЦИОННЫЙ ПРОКТОЛОГИЧЕСКИЙ'ШТ.''*
76 | L*

## 3072-13-5105-B0
НАИМЕНОВАНИЕ ОБЪЕКТА |  | СТРОИТЕЛЬСТВО МНОГОПРОФИЛЬНОЙ ПОЛИКЛИНИКИ В ПОС.ВОСТОЧНЫЙ.СТАДИЯ С (С УЧЕТОМ ПОСТАНОВЛЕНИЯ МА И С РБ N3 ОТ 26.01.2023Г.)
КОД ОБЪЕКТА |  | 17.060
НАИМЕНОВАНИЕ ЗДАНИЯ, СООРУЖЕНИЯ |  | СТРОИТЕЛЬСТВО МНОГОПРОФИЛЬНОЙ ПОЛИКЛИНИКИ. ВНЕСЕНИЕ ИЗМЕНЕНИЙ
ШИФР ЗДАНИЯ, СООРУЖЕНИЯ |  | 17.060.0.01
КОМПЛЕКТ ЧЕРТЕЖЕЙ |  | 17.060-ТХ-ИЗМ.4;5;6
ВЕДОМОСТЬ ОБЪЕМОВ И СТОИМОСТИ РАБОТ № 5105
(НОРМЫ 2022г.)
ТЕХНОЛОГИЧЕСКОЕ ОБОРУДОВАНИЕ . КОР-КА ЛС N 5100-5104.-ИЗМ4;5,6 ПИСЬМО-ЗАКАЗ ОТ 15.11.2024 N18-08/10239)
СОСТАВЛЕНА В ЦЕНАХ НА 1 НОЯБРЯ 2022г.
ОБОСНОВА- НИЕ | НАИМЕНОВАНИЕ ВИДОВ РАБОТ | ОБЪЕМ | СТОИМОСТЬ, ТЫС.РУБ.
|  |  | ЗАРАБОТНАЯ ПЛАТА | ЭКСПЛУАТА- ЦИЯ МАШИН И МЕХА- НИЗМОВ | МАТЕРИАЛЫ, ИЗДЕЛИЯ, КОНСТРУК- ЦИИ | ОБОРУДОВА- НИЕ,МЕБЕЛЬ, ИНВЕНТАРЬ | ОХР и ОПР | ПРОЧИЕ СРЕДСТВА | ВСЕГО
|  | ЕД.ИЗМ. | ТРУДОЕМ- КОСТЬ, ЧЕЛ.Ч. | В Т.Ч.З/П МАШИ- НИСТОВ | ТРАНСПОРТ | ТРАНСПОРТ | ПЛАНОВАЯ ПРИБЫЛЬ
1 | 2 | 3 | 4 | 5 | 6 | 7 | 8 | 9 | 10
Ж3-50-12 | ОБОРУДОВАНИЕ | 61 | -0,674 | -0,004 | -0,047 | 10,285 | -0,26 | 0 | 9,251
|  | ШТ | -67 | -0,001 | -0,003 | 0,206 | -0,252
Ж3-50-12 | ИСКЛЮЧЕНИЕ МОНТАЖ МЕД ОБОРУДОВАНИЯ | 0 | -1,105 | -0,003 | 0 | 0 | -0,425 | 0 | -1,945
|  | ШТ | -102 | 0 | 0 | 0 | -0,412
Ж3-70-91 | ЗДАНИЕ - ИНЖЕНЕРНОЕ ОБЕСПЕЧЕНИЕ. ОСНАЩЕНИЕ И ХУДОЖЕСТВЕННОЕ ОФОРМЛЕНИЕ. ДРУГОЕ. СБОРКА НЕМОНТИРУЕМОГО ОБОРУДОВАНИЯ | 262,52 | 0,149 | 0 | 0 | 0 | 0,057 | 0 | 0,262
|  | РУБ | 18 | 0 | 0 | 0 | 0,056
| И Т О Г О | 0 | -1,63 | -0,007 | -0,047 | 10,285 | -0,628 | 0 | 7,568
|  |  | -151 | -0,001 | -0,003 | 0,206 | -0,608
| СОСТАВИЛ | ______________________________ | [5 empty] | ФИЛИДОВИЧ Е.А.
|  | (должность) |  |  |  | (подпись) |  | (инициалы,фамилия)
| ПРОВЕРИЛ | ______________________________ | [5 empty] | __________________
|  | (должность) |  |  |  | (подпись) |  | (инициалы,фамилия)

## 3072-13-5105-Q1
НАИМЕНОВАНИЕ ОБЪЕКТА |  | СТРОИТЕЛЬСТВО МНОГОПРОФИЛЬНОЙ ПОЛИКЛИНИКИ В ПОС.ВОСТОЧНЫЙ.СТАДИЯ С (С УЧЕТОМ ПОСТАНОВЛЕНИЯ МА И С РБ N3 ОТ 26.01.2023Г.)
КОД ОБЪЕКТА |  | 17.060
НАИМЕНОВАНИЕ ЗДАНИЯ, СООРУЖЕНИЯ |  | СТРОИТЕЛЬСТВО МНОГОПРОФИЛЬНОЙ ПОЛИКЛИНИКИ. ВНЕСЕНИЕ ИЗМЕНЕНИЙ
ШИФР ЗДАНИЯ, СООРУЖЕНИЯ |  | 17.060.0.01
КОМПЛЕКТ ЧЕРТЕЖЕЙ |  | 17.060-ТХ-ИЗМ.4;5;6
ВЕДОМОСТЬ ОБЪЕМОВ РАБОТ И РАСХОДОВ РЕСУРСОВ С КОДАМИ РБ ДЛЯ ЛОКАЛЬНОЙ СМЕТЫ № 5105
(НОРМЫ 2022г.)
ТЕХНОЛОГИЧЕСКОЕ ОБОРУДОВАНИЕ . КОР-КА ЛС N 5100-5104.-ИЗМ4;5,6 ПИСЬМО-ЗАКАЗ ОТ 15.11.2024 N18-08/10239)
ОБОСНОВАНИЕ | НАИМЕНОВАНИЕ ВИДОВ | ЕД.ИЗМЕРЕНИЯ | НАИМЕНОВАНИЕ РЕСУРСОВ | ЕД.ИЗМ. | КОЛИЧЕСТВО
| РАБОТ | ОБЪЕМ
1 | 2 | 3 | 4 | 5 | 6
Ж3-50-12 | ОБОРУДОВАНИЕ | ШТ 61
1-1 |  |  | ЗАТРАТЫ ТРУДА РАБОЧИХ | ЧЕЛ.Ч | -66.72
1-3 |  |  | ЗАТРАТЫ ТРУДА МАШИНИСТОВ | ЧЕЛ.-Ч | -0.156
М020130* |  |  | КРАНЫ БАШЕННЫЕ ПРИ РАБОТЕ НА ДРУГИХ ВИДАХ СТРОИТЕЛЬСТВА, 10 Т | МАШ.Ч | -0.096
М021104 |  |  | КРАНЫ НА АВТОМОБИЛЬНОМ ХОДУ ПРИ РАБОТЕ НА МОНТАЖЕ ТЕХНОЛОГИЧЕСКОГО ОБОРУДОВАНИЯ, 16 Т | МАШ.Ч | 0.02
М331451 |  |  | ПЕРФОРАТОРЫ ЭЛЕКТРИЧЕСКИЕ | МАШ.Ч | -1.58
М331615* |  |  | ДРЕЛИ ЭЛЕКТРИЧЕСКИЕ | МАШ.Ч | -0.06
М331617 |  |  | СРЕДСТВА МАЛОЙ МЕХАНИЗАЦИИ | МАШ.Ч | -0.1
М400002 |  |  | АВТОМОБИЛЬ БОРТОВОЙ, ГРУЗОПОДЪЕМНОСТЬЮ ДО 8 Т | МАШ.Ч | 0.02
1 |  |  | Материалы для строительных работ
1/10 |  |  | Материалы для строительных работ общего назначения
1/10-230 |  |  | Материалы для отделочных работ
1/10-230-40-65/60 |  |  | СУРИК СВИНЦОВЫЙ, ПИГМЕНТ | КГ | -0.3
1/10-230-50-15/31 |  |  | ОЛИФА НАТУРАЛЬНАЯ | КГ | -0.16
1/10-235 |  |  | Изделия герметизирующие, уплотняющие, изолирующие
1/10-235-3/20 |  |  | КАБОЛКА | Т | -0.00018
1/10-235-3/47 |  |  | ЛЬНЯНАЯ ПРЯДЬ | КГ | -0.72
1/10-240 |  |  | Метизы и крепежные изделия
1/10-240-10-10/130 |  |  | БОЛТЫ СТРОИТЕЛЬНЫЕ С ГАЙКАМИ И ШАЙБАМИ | Т | 2e-05
3 |  |  | Материалы и изделия для санитарно-технических работ
3/13 |  |  | Другие материалы для сантехработ
3/13-50 |  |  | Втулки
3/13-50-10/10 |  |  | ДЮБЕЛЬ-ВТУЛКА ДВ-8-12 ПЛАСТМАССОВАЯ | 1000 ШТ. | -0.024
4 |  |  | Железобетонные и бетонные изделия и конструкции (в т.ч. типовые), керамические изделия, нерудные материалы, бетоны и растворы
4/1 |  |  | Конструкции и изделия бетонные и железобетонные. керамические изделия. нерудные материалы. товарные бетоны и растворы
4/1-4 |  |  | Бетоны, растворы, смеси асфальтобетонные
4/1-4-20-20-10-20/10 |  |  | РАСТВОРЫ КЛАДОЧНЫЕ ТЯЖЕЛЫЕ ЦЕМЕНТНЫЕ, МАРКИ 100 | М3 | -0.00396
6 |  |  | Трубы и детали трубопроводов (за исключением труб стальных обсадных и бурильных части 1). Арматура для технологических трубопроводов
6/10 |  |  | Трубы и детали трубопроводов чугунные
6/10-70 |  |  | Прочие материалы для чугунного трубопровода
6/10-70-10/5 |  |  | МАНЖЕТЫ УПЛОТНИТЕЛЬНЫЕ ДЛЯ ЧУГУННЫХ НАПОРНЫХ ТРУБ ДИАМЕТРОМ 50-300 ММ | КГ | -0.4
Прочие
С1-2-ПР |  |  | ПРИНТЕР ЛАЗЕРНЫЙ ЧБ А 4 | ШТ | 3
С1-38-ХО |  |  | ХОЛОДИЛЬНИК ОДНОКАМЕРНЫЙ ,ОБЪЕМ 285 Л | ШТ | -2
С103-ТХ-СТ |  |  | СТОЛ ОФИСНЫЙ СКЛАДНОЙ МОБИЛЬНЫЙ, ДСП , МЕТАЛЛКАРКАС, ОПОРЫ НА КОЛЕСАХ (1200Х600Х725) | ШТ | 5
С106-ТХ-СТ |  |  | СТУЛ ДЛЯ ПОСЕТИТЕЛЕЙ МЕТАЛЛИЧЕСКИЙ КАРКАС , ОБИВКА- ИСКУСТВЕННАЯ КОЖА | ШТ | 11
С107-ТХ-ТЕ |  |  | ТЕЛЕВИЗОР ЖК , ЦВЕТНОЙ Д -ЭКРАНА 55" НАСТЕННЫЙ ПОВОРОТНЫЙ КРОНШТЕЙН С КРЕПЛЕНИЕМ. | КОМПЛ | 1
С108-ТХ-ШК |  |  | ШКАФ ДЛЯ ДОКУМЕНТОВ , ЛДСП , ДВА ОТДЕЛЕНИЯ 450Х380Х1800 | ШТ | 4
С193-СТ |  |  | СТОЛ ПОДСОБНЫЙ НЕРЖ. СТ. (950Х600Х860) | ШТ | 2
С38-ТХ-221 |  |  | ВАННА МОЕЧНАЯ 2-СЕКЦИОННАЯ 1060Х530Х860 | ШТ | -2
С39-ТХ-241 |  |  | СТОЛ ПРИСТАВНОЙ 800Х400Х750 | ШТ | 2
С39-ТХ-243 |  |  | СТОЛ ДЛЯ РАБОТЫ С КОМПЬЮТЕРОМ В К-ТЕ СТОЛ РАБОЧИЙ.(1200Х600Х750) ,ТУМБА ПОДКАТНАЯ,ТУМБА ПОЛ СИСТЕМНЫЙ БЛОК. | КОМПЛ | 2
С4-5-РЕ |  |  | РЕЦИРКУЛЯТОР ВОЗДУХА БАКТЕРИЦИДНЫЙ | ШТ | -1
С42-ТХ-276 |  |  | КРЕСЛО ПОДЪЕМНО-ПОВОРОТНОЕ (560Х530Х820..960) | ШТ | 6
С42-ТХ-277 |  |  | СТУЛ П/М | ШТ | 3
С46-ТХ-301 |  |  | ШКАФ ДЛЯ ОДЕЖДЫ (400Х600Х1800) | ШТ | 7
С50-ТХ-348 |  |  | ВЕШАЛКА НАСТЕННАЯ С 2-МЯ КРЮЧКАМИ В К-ТЕ С КРЕПЛЕНИЕМ(140Х44Х57) | К-Т | 3
С50-ТХ-350 |  |  | ЗЕРКАЛО НАСТЕННОЕ В К-ТЕ С КРЕПЛЕНИЕМ(500Х600) | К-Т | -1
С51-ТХ-359 |  |  | ШТОРЫ-ЖАЛЮЗИ В К-ТЕ С КАРНИЗОМ И КРЕПЛЕНИЕМ(2,5М) | П.М. | 20
С6-ТХ-23 |  |  | АКВАДИСТИЛЛЯТОР,С КРОНШТЕЙН-ПОДСТАВКОЙ ДЛЯ НАСТЕННОГО КРЕПЛЕНИЯ(25 Л/ЧАС,510Х385Х690) | К-Т | -2
С69-КО-1 |  |  | ПОЭВМ ДЛЯ АРМ: ЦЕНТРАЛЬНЫЙ ПРОЦЕССОР, МАТЕРИНСКАЯ ПЛАТА, ОПЕРАТИВНАЯ ПАМЯТЬ, НАКОПИТЕЛЬ ДАННЫХ, КОРПУС С БЛОКОМ ПИТАНИЯ, , ОПТИЧЕСКИЙ ПРИВОД, МЫШЬ КОМПЬЮТЕРНАЯ, КЛАВИАТУРА, МОНИТОР, ОПЕРАЦИОННАЯ СИСТЕМА, ЛИЦЕНЗИОННОЕ АНТИВИРУСНОЕ ПО, СПЕЦИАЛИЗИРОВАННОЕ ПРОГРАММНОЕ ОБЕСПЕЧЕНИЕ | К-Т | 3
С7-ТХ-26 |  |  | СБОРНИК ДЛЯ ДИСТИЛЛИРОВАННОЙ ВОДЫ НА ПОДСТАВКЕ(ОБ.СБ 50Л)415Х500Х754 | К-Т | -2
С9-ТХ-37 |  |  | ВАННА МОЕЧНАЯ ИЗ НЕРЖ. 1-ГНЕЗДОВАЯ(530Х530) | ШТ | -2
С92-ТХ-СТ |  |  | СТОЛ ДЛЯ КАБИНЕТА ВРАЧА, ТУМБА ПОДКАТНАЯ, МАТЕРИАЛ ЛДСП (1100Х600Х725) | ШТ | 4
Ж3-50-12 | ИСКЛЮЧЕНИЕ МОНТАЖ МЕД ОБОРУДОВАНИЯ | ШТ 0
1-1 |  |  | ЗАТРАТЫ ТРУДА РАБОЧИХ | ЧЕЛ.Ч | -101.61
М331451 |  |  | ПЕРФОРАТОРЫ ЭЛЕКТРИЧЕСКИЕ | МАШ.Ч | -4.76
Ж3-70-91 | ЗДАНИЕ - ИНЖЕНЕРНОЕ ОБЕСПЕЧЕНИЕ. ОСНАЩЕНИЕ И ХУДОЖЕСТВЕННОЕ ОФОРМЛЕНИЕ. ДРУГОЕ. СБОРКА НЕМОНТИРУЕМОГО ОБОРУДОВАНИЯ | РУБ 262,52
1-1 |  |  | ЗАТРАТЫ ТРУДА РАБОЧИХ | ЧЕЛ.Ч | 0
СОСТАВИЛ | ______________________________ |  |  | ФИЛИДОВИЧ Е.А.
| (должность) |  | (подпись) | (инициалы,фамилия)
ПРОВЕРИЛ | ______________________________ |  |  | __________________
| (должность) |  | (подпись) | (инициалы,фамилия)

## 3072-13-5105-Q0
НАИМЕНОВАНИЕ ОБЪЕКТА |  | СТРОИТЕЛЬСТВО МНОГОПРОФИЛЬНОЙ ПОЛИКЛИНИКИ В ПОС.ВОСТОЧНЫЙ.СТАДИЯ С (С УЧЕТОМ ПОСТАНОВЛЕНИЯ МА И С РБ N3 ОТ 26.01.2023Г.)
КОД ОБЪЕКТА |  | 17.060
НАИМЕНОВАНИЕ ЗДАНИЯ, СООРУЖЕНИЯ |  | СТРОИТЕЛЬСТВО МНОГОПРОФИЛЬНОЙ ПОЛИКЛИНИКИ. ВНЕСЕНИЕ ИЗМЕНЕНИЙ
ШИФР ЗДАНИЯ, СООРУЖЕНИЯ |  | 17.060.0.01
КОМПЛЕКТ ЧЕРТЕЖЕЙ |  | 17.060-ТХ-ИЗМ.4;5;6
ВЕДОМОСТЬ РЕСУРСОВ ДЛЯ ЛОКАЛЬНОЙ СМЕТЫ № 5105
(НОРМЫ 2022г.)
ТЕХНОЛОГИЧЕСКОЕ ОБОРУДОВАНИЕ . КОР-КА ЛС N 5100-5104.-ИЗМ4;5,6 ПИСЬМО-ЗАКАЗ ОТ 15.11.2024 N18-08/10239)
П/П | ОБОСНОВАНИЕ | НАИМЕНОВАНИЕ РЕСУРСОВ | ЕД.ИЗМ. | КОЛИЧЕСТВО
1 | 2 | 3 | 4 | 5
1 | 1-1 | ЗАТРАТЫ ТРУДА РАБОЧИХ | ЧЕЛ.Ч | -168.33
2 | 1-3 | ЗАТРАТЫ ТРУДА МАШИНИСТОВ | ЧЕЛ.-Ч | -0.156
3 | М020130* | КРАНЫ БАШЕННЫЕ ПРИ РАБОТЕ НА ДРУГИХ ВИДАХ СТРОИТЕЛЬСТВА, 10 Т | МАШ.Ч | -0.096
4 | М021104 | КРАНЫ НА АВТОМОБИЛЬНОМ ХОДУ ПРИ РАБОТЕ НА МОНТАЖЕ ТЕХНОЛОГИЧЕСКОГО ОБОРУДОВАНИЯ, 16 Т | МАШ.Ч | 0.02
5 | М331451 | ПЕРФОРАТОРЫ ЭЛЕКТРИЧЕСКИЕ | МАШ.Ч | -6.34
6 | М331615* | ДРЕЛИ ЭЛЕКТРИЧЕСКИЕ | МАШ.Ч | -0.06
7 | М331617 | СРЕДСТВА МАЛОЙ МЕХАНИЗАЦИИ | МАШ.Ч | -0.1
8 | М400002 | АВТОМОБИЛЬ БОРТОВОЙ, ГРУЗОПОДЪЕМНОСТЬЮ ДО 8 Т | МАШ.Ч | 0.02
| 1 | Материалы для строительных работ
| 1/10 | Материалы для строительных работ общего назначения
| 1/10-230 | Материалы для отделочных работ
9 | 1/10-230-40-65/60 | СУРИК СВИНЦОВЫЙ, ПИГМЕНТ | КГ | -0.3
10 | 1/10-230-50-15/31 | ОЛИФА НАТУРАЛЬНАЯ | КГ | -0.16
| 1/10-235 | Изделия герметизирующие, уплотняющие, изолирующие
11 | 1/10-235-3/20 | КАБОЛКА | Т | -0.00018
12 | 1/10-235-3/47 | ЛЬНЯНАЯ ПРЯДЬ | КГ | -0.72
| 1/10-240 | Метизы и крепежные изделия
13 | 1/10-240-10-10/130 | БОЛТЫ СТРОИТЕЛЬНЫЕ С ГАЙКАМИ И ШАЙБАМИ | Т | 2e-05
| 3 | Материалы и изделия для санитарно-технических работ
| 3/13 | Другие материалы для сантехработ
| 3/13-50 | Втулки
14 | 3/13-50-10/10 | ДЮБЕЛЬ-ВТУЛКА ДВ-8-12 ПЛАСТМАССОВАЯ | 1000 ШТ. | -0.024
| 4 | Железобетонные и бетонные изделия и конструкции (в т.ч. типовые), керамические изделия, нерудные материалы, бетоны и растворы
| 4/1 | Конструкции и изделия бетонные и железобетонные. керамические изделия. нерудные материалы. товарные бетоны и растворы
| 4/1-4 | Бетоны, растворы, смеси асфальтобетонные
15 | 4/1-4-20-20-10-20/10 | РАСТВОРЫ КЛАДОЧНЫЕ ТЯЖЕЛЫЕ ЦЕМЕНТНЫЕ, МАРКИ 100 | М3 | -0.00396
| 6 | Трубы и детали трубопроводов (за исключением труб стальных обсадных и бурильных части 1). Арматура для технологических трубопроводов
| 6/10 | Трубы и детали трубопроводов чугунные
| 6/10-70 | Прочие материалы для чугунного трубопровода
16 | 6/10-70-10/5 | МАНЖЕТЫ УПЛОТНИТЕЛЬНЫЕ ДЛЯ ЧУГУННЫХ НАПОРНЫХ ТРУБ ДИАМЕТРОМ 50-300 ММ | КГ | -0.4
Прочие
17 | С1-2-ПР | ПРИНТЕР ЛАЗЕРНЫЙ ЧБ А 4 | ШТ | 3
18 | С1-38-ХО | ХОЛОДИЛЬНИК ОДНОКАМЕРНЫЙ ,ОБЪЕМ 285 Л | ШТ | -2
19 | С103-ТХ-СТ | СТОЛ ОФИСНЫЙ СКЛАДНОЙ МОБИЛЬНЫЙ, ДСП , МЕТАЛЛКАРКАС, ОПОРЫ НА КОЛЕСАХ (1200Х600Х725) | ШТ | 5
20 | С106-ТХ-СТ | СТУЛ ДЛЯ ПОСЕТИТЕЛЕЙ МЕТАЛЛИЧЕСКИЙ КАРКАС , ОБИВКА- ИСКУСТВЕННАЯ КОЖА | ШТ | 11
21 | С107-ТХ-ТЕ | ТЕЛЕВИЗОР ЖК , ЦВЕТНОЙ Д -ЭКРАНА 55" НАСТЕННЫЙ ПОВОРОТНЫЙ КРОНШТЕЙН С КРЕПЛЕНИЕМ. | КОМПЛ | 1
22 | С108-ТХ-ШК | ШКАФ ДЛЯ ДОКУМЕНТОВ , ЛДСП , ДВА ОТДЕЛЕНИЯ 450Х380Х1800 | ШТ | 4
23 | С193-СТ | СТОЛ ПОДСОБНЫЙ НЕРЖ. СТ. (950Х600Х860) | ШТ | 2
24 | С38-ТХ-221 | ВАННА МОЕЧНАЯ 2-СЕКЦИОННАЯ 1060Х530Х860 | ШТ | -2
25 | С39-ТХ-241 | СТОЛ ПРИСТАВНОЙ 800Х400Х750 | ШТ | 2
26 | С39-ТХ-243 | СТОЛ ДЛЯ РАБОТЫ С КОМПЬЮТЕРОМ В К-ТЕ СТОЛ РАБОЧИЙ.(1200Х600Х750) ,ТУМБА ПОДКАТНАЯ,ТУМБА ПОЛ СИСТЕМНЫЙ БЛОК. | КОМПЛ | 2
27 | С4-5-РЕ | РЕЦИРКУЛЯТОР ВОЗДУХА БАКТЕРИЦИДНЫЙ | ШТ | -1
28 | С42-ТХ-276 | КРЕСЛО ПОДЪЕМНО-ПОВОРОТНОЕ (560Х530Х820..960) | ШТ | 6
29 | С42-ТХ-277 | СТУЛ П/М | ШТ | 3
30 | С46-ТХ-301 | ШКАФ ДЛЯ ОДЕЖДЫ (400Х600Х1800) | ШТ | 7
31 | С50-ТХ-348 | ВЕШАЛКА НАСТЕННАЯ С 2-МЯ КРЮЧКАМИ В К-ТЕ С КРЕПЛЕНИЕМ(140Х44Х57) | К-Т | 3
32 | С50-ТХ-350 | ЗЕРКАЛО НАСТЕННОЕ В К-ТЕ С КРЕПЛЕНИЕМ(500Х600) | К-Т | -1
33 | С51-ТХ-359 | ШТОРЫ-ЖАЛЮЗИ В К-ТЕ С КАРНИЗОМ И КРЕПЛЕНИЕМ(2,5М) | П.М. | 20
34 | С6-ТХ-23 | АКВАДИСТИЛЛЯТОР,С КРОНШТЕЙН-ПОДСТАВКОЙ ДЛЯ НАСТЕННОГО КРЕПЛЕНИЯ(25 Л/ЧАС,510Х385Х690) | К-Т | -2
35 | С69-КО-1 | ПОЭВМ ДЛЯ АРМ: ЦЕНТРАЛЬНЫЙ ПРОЦЕССОР, МАТЕРИНСКАЯ ПЛАТА, ОПЕРАТИВНАЯ ПАМЯТЬ, НАКОПИТЕЛЬ ДАННЫХ, КОРПУС С БЛОКОМ ПИТАНИЯ, , ОПТИЧЕСКИЙ ПРИВОД, МЫШЬ КОМПЬЮТЕРНАЯ, КЛАВИАТУРА, МОНИТОР, ОПЕРАЦИОННАЯ СИСТЕМА, ЛИЦЕНЗИОННОЕ АНТИВИРУСНОЕ ПО, СПЕЦИАЛИЗИРОВАННОЕ ПРОГРАММНОЕ ОБЕСПЕЧЕНИЕ | К-Т | 3
36 | С7-ТХ-26 | СБОРНИК ДЛЯ ДИСТИЛЛИРОВАННОЙ ВОДЫ НА ПОДСТАВКЕ(ОБ.СБ 50Л)415Х500Х754 | К-Т | -2
37 | С9-ТХ-37 | ВАННА МОЕЧНАЯ ИЗ НЕРЖ. 1-ГНЕЗДОВАЯ(530Х530) | ШТ | -2
38 | С92-ТХ-СТ | СТОЛ ДЛЯ КАБИНЕТА ВРАЧА, ТУМБА ПОДКАТНАЯ, МАТЕРИАЛ ЛДСП (1100Х600Х725) | ШТ | 4
| СОСТАВИЛ | ____________________ |  | ФИЛИДОВИЧ Е.А.
|  | (должность) | (подпись) | (инициалы,фамилия)
| ПРОВЕРИЛ | ____________________ |  | __________________
|  | (должность) | (подпись) | (инициалы,фамилия)

## 3072-13-5105-T3
РАЗРАБОТЧИК |  | RSTC.smeta версия 22.7
|  |  |  | ШИФР | 17.060
СТРОИТЕЛЬСТВО МНОГОПРОФИЛЬНОЙ ПОЛИКЛИНИКИ В ПОС.ВОСТОЧНЫЙ.СТАДИЯ С (С УЧЕТОМ ПОСТАНОВЛЕНИЯ МА И С РБ N3 ОТ 26.01.2023Г.)
РАБОЧАЯ ДОКУМЕНТАЦИЯ
СМЕТНАЯ ДОКУМЕНТАЦИЯ
ТИТУЛЬНЫЙ ЛИСТ ДЛЯ ЛОКАЛЬНОЙ СМЕТЫ (ЛОКАЛЬНОГО СМЕТНОГО РАСЧЕТА) № 5105
СМЕТНАЯ СТОИМОСТЬ В ЦЕНАХ НА 1 НОЯБРЯ 2022г.
7,57 ТЫС.РУБ
ЗАКАЗЧИК |  | УП "УКС МИНГОРИСПОЛКОМА"
МИНСК-2025

## 3072-13-5106-S0
НАИМЕНОВАНИЕ ОБЪЕКТА |  | СТРОИТЕЛЬСТВО МНОГОПРОФИЛЬНОЙ ПОЛИКЛИНИКИ В ПОС.ВОСТОЧНЫЙ.СТАДИЯ С (С УЧЕТОМ ПОСТАНОВЛЕНИЯ МА И С РБ N3 ОТ 26.01.2023Г.)
КОД ОБЪЕКТА |  | 17.060
НАИМЕНОВАНИЕ ЗДАНИЯ, СООРУЖЕНИЯ |  | СТРОИТЕЛЬСТВО МНОГОПРОФИЛЬНОЙ ПОЛИКЛИНИКИ. ВНЕСЕНИЕ ИЗМЕНЕНИЙ
ШИФР ЗДАНИЯ, СООРУЖЕНИЯ |  | 17.060.0.01
КОМПЛЕКТ ЧЕРТЕЖЕЙ |  | 17.060.0.01-ТХ.РБ (ИЗМ. 3)
ЛОКАЛЬНАЯ СМЕТА (ЛОКАЛЬНЫЙ СМЕТНЫЙ РАСЧЕТ) № 5106
(НОРМЫ 2022г.)
ОБОРУДОВАНИЕ И МЕБЕЛЬ ОТДЕЛЕНИЯ РЕНТГЕНОЛОГИИ (ОБЩЕГО НАЗНАЧЕНИЯ) (ДОП. РАБОТЫ К ЛС5101)
СОСТАВЛЕНА В ЦЕНАХ НА 1 НОЯБРЯ 2022г. | [8 empty] | СТОИМОСТЬ -1,868 ТЫС.РУБ.
№ п/п | ОБОСНОВАНИЕ | НАИМЕНОВАНИЕ РАБОТ, РЕСУРСОВ, РАСХОДОВ | ЕД.ИЗМ. КОЛИЧЕ- СТВО | СТОИМОСТЬ: ЕД.ИЗМ./ВСЕГО, РУБ.
|  |  |  | ЗАРАБОТНАЯ ПЛАТА | ЭКСПЛУАТАЦИЯ МАШИН И МЕХАНИЗМОВ |  | МАТЕРИАЛЫ, ИЗДЕЛИЯ, КОНСТРУКЦИИ (ОБОРУДОВАНИЕ, МЕБЕЛЬ, ИНВЕНТАРЬ) | ТРАНС-ПОРТ | ОБЩАЯ СТОИМОСТЬ
[5 empty] | ВСЕГО | В Т.Ч. З/П МАШИ- НИСТОВ
1 | 2 | 3 | 4 | 5 | 6 | 7 | 8 | 9 | 10
| НАЧИСЛЕНИЯ: | ОХР и ОПР/ПЛАНОВАЯ ПРИБЫЛЬ (%):Н15=38.44/37.3
1. | ПРИМЕЧАНИЕ: | К ДЛЯ ОХР И ОПР/ПЛАНОВАЯ ПРИБЫЛЬ: 1.0000/1.0000
2. | ПРИМЕЧАНИЕ: | КОЭФФИЦИЕНТ К З/П (ПОСТАНОВЛЕНИЕ N5): 1.0000
3. | ПРИМЕЧАНИЕ: | БАЗА ТЕКУЩИХ ЦЕН (ВАРИАНТ A)
| Ж3-50-12 | ТХ.РБ-ОБОРУДОВАНИЕ И МЕБЕЛЬ
4. | ПРИМЕЧАНИЕ: | В СМЕТЕ УЧТЕНА ЗАРАБОТНАЯ ПЛАТА РАБОЧИХ-СТРОИТЕЛЕЙ И ЗАРАБОТНАЯ ПЛАТА МАШИНИСТОВ СОГЛАСНО ПОСТАНОВЛЕНИЮ МА И С N3 ОТ 26.01.2023Г.
| КОЭФФИЦИЕНТЫ: | Н4=1.1951
| КОЭФФИЦИЕНТЫ: | Н5=1.1951
5. | ПРИМЕЧАНИЕ: | ЛИСТ 1 (ИЗМ. 3)
6. | С1-1-КО | КОМПЬЮТЕРНОЕ ОБОРУДОВАНИЕ ДЛЯ АРМ ,ОБЕСПЕЧИВАЮЩИХ ИНФОРМАЦИОННУЮ ПОДДЕРЖКУ ВЫПОЛНЕНИЯ ФУНКЦИОНАЛЬНЫХ ОБЯЗАННОСТЕЙ ЗАВ.ОТДЕЛЕНИЕМ,ГЛАВ.ВРАЧА ,ВРАЧЕЙ ПОМОЩНИКОВ ВРАЧА,МЕД.СЕСТЕР. | ШТ 1 | - - | - - | - - | 1800.00 -1800.00 | 36.00 -36.00 | 1836.00 -1836.00
|  | ИТОГО ПРЯМЫЕ ЗАТРАТЫ : |  | - | - | - | -1800 | -36 | -1836
|  | ИТОГО ПО ПТМ | [6 empty] | -1836
| Ж3-70-91 | ЗДАНИЕ - ИНЖЕНЕРНОЕ ОБЕСПЕЧЕНИЕ. ОСНАЩЕНИЕ И ХУДОЖЕСТВЕННОЕ ОФОРМЛЕНИЕ. ДРУГОЕ. СБОРКА НЕМОНТИРУЕМОГО ОБОРУДОВАНИЯ
7. | ЦТ1 (Н15) | СБОРКА НЕМОНТИРУЕМОГО ОБОРУДОВАНИЯ | РУБ 1 | -18.00 -18.00 | - - | - - | - - | - - | -18.00 -18.00
|  | ИТОГО ПРЯМЫЕ ЗАТРАТЫ : |  | -18 | - | - | - | - | -18
|  | ОХР и ОПР | [6 empty] | -7
|  | ПЛАНОВАЯ ПРИБЫЛЬ | [6 empty] | -7
|  | ИТОГО ПО ПТМ | [6 empty] | -32
|  | ЗАТРАТЫ ТРУДА | [6 empty] | -2
|  | ВСЕГО, В ТОМ ЧИСЛЕ | [6 empty] | -1868
|  | МОНТАЖНЫЕ РАБОТЫ В ТОМ ЧИСЛЕ | [6 empty] | -32
|  | ЗАРАБОТНАЯ ПЛАТА | [6 empty] | -18
|  | ОХР и ОПР | [6 empty] | -7
|  | ПЛАНОВАЯ ПРИБЫЛЬ | [6 empty] | -7
|  | ОБОРУДОВАНИЕ, МЕБЕЛЬ, ИНВЕНТАРЬ | [6 empty] | -1800
|  | ТРАНСПОРТ | [6 empty] | -36
|  | ЗАТРАТЫ ТРУДА РАБОЧИХ | [6 empty] | -2
|  | СОСТАВИЛ | ____________________ |  |  |  |  | ГУНДАРЕВА
|  |  | (должность) |  |  | (подпись) |  | (инициалы,фамилия)
|  | ПРОВЕРИЛ | ____________________ |  |  |  |  | __________________
|  |  | (должность) |  |  | (подпись) |  | (инициалы,фамилия)

## 3072-13-5106-T0
НАИМЕНОВАНИЕ ОБЪЕКТА: СТРОИТЕЛЬСТВО МНОГОПРОФИЛЬНОЙ ПОЛИКЛИНИКИ В ПОС.ВОСТОЧНЫЙ.СТАДИЯ С (С УЧЕТОМ ПОСТАНОВЛЕНИЯ МА И С РБ N3 ОТ 26.01.2023Г.)
КОД ОБЪЕКТА: 17.060
НАИМЕНОВАНИЕ ЗДАНИЯ, СООРУЖЕНИЯ: СТРОИТЕЛЬСТВО МНОГОПРОФИЛЬНОЙ ПОЛИКЛИНИКИ. ВНЕСЕНИЕ ИЗМЕНЕНИЙ
ШИФР ЗДАНИЯ, СООРУЖЕНИЯ: 17.060.0.01
КОМПЛЕКТ ЧЕРТЕЖЕЙ: 17.060.0.01-ТХ.РБ (ИЗМ. 3)
ИСХОДНЫЕ ДАННЫЕ ПО ЛОКАЛЬНОЙ СМЕТЕ (ЛОКАЛЬНОМУ СМЕТНОМУ РАСЧЕТУ) № 5106
(НОРМЫ 2022г.)
ОБОРУДОВАНИЕ И МЕБЕЛЬ ОТДЕЛЕНИЯ РЕНТГЕНОЛОГИИ (ОБЩЕГО НАЗНАЧЕНИЯ) (ДОП. РАБОТЫ К ЛС5101)
СОСТАВЛЕНА В ЦЕНАХ НА 1 НОЯБРЯ 2022г.
№ П/П | ТЕКСТ
1 | 2
1 | L3'3072'13'5106'S0'2'13'ОБОРУДОВАНИЕ И МЕБЕЛЬ ОТДЕЛЕНИЯ РЕНТГЕНОЛОГИИ (ОБЩЕГО НАЗНАЧЕНИЯ) (ДОП. РАБОТЫ К ЛС5101)'17.060.0.01-ТХ.РБ (ИЗМ. 3)'ГУНДАРЕВА'*
2 | Ж3-50-12'ТХ.РБ-ОБОРУДОВАНИЕ И МЕБЕЛЬ'РУБ*
3 | БС1-1-КО'1800##'=30'КОМПЬЮТЕРНОЕ ОБОРУДОВАНИЕ ДЛЯ АРМ ,ОБЕСПЕЧИВАЮЩИХ ИНФОРМАЦИОННУЮ ПОДДЕРЖКУ ВЫПОЛНЕНИЯ ФУНКЦИОНАЛЬНЫХ ОБЯЗАННОСТЕЙ ЗАВ.ОТДЕЛЕНИЕМ,ГЛАВ.ВРАЧА ,ВРАЧЕЙ ПОМОЩНИКОВ ВРАЧА,МЕД.СЕСТЕР.###'ШТ''2799=1800_0*
4 | БС1-9А-РМ'2000##'=30'АРМ ОПЕРАТОРА В СОСТАВЕ(МОНИТОР,СИСТЕМНЫЙ БЛОК,ИБП,МОДЕМ ВНЕШНИЙ,КЛАВИАТУРА,МЫШЬ)###'КОМПЛ''2799=2000_0*
5 | БС1-9А-РД'2500##'=30'АРМ ВРАЧА-РЕНТГЕНОЛОГА В СОСТАВЕ:МОНИТОР,СИСТЕМНЫЙ БЛОЕ,ИБП,МОДЕМ ВНЕШНИЙ,КЛАВИАТУРА,МЫШЬ,ПРИНТЕР.###'КОМПЛ''2799=2500_0*
6 | БС1-10А-РМ'2000##'=30'АРМ ОПЕРАТОРА В СОСТАВЕ :МОНИТОР,СИСТЕМНЫЙ БЛОК ,ИБП,МОДЕМ ВНЕШНИЙ,КЛАВИАТУРА,МЫШЬ.###'КОМПЛ''2799=2000_0*
7 | БС1-10А-РД'2000##'=30'АРМ ВРАЧА-РЕНТГЕНОЛОГА :МОНИТОР,СИСТЕМНЫЙ БЛОК,ИБП,МОДЕМ ВНЕШНИЙ,КЛАВИАТУРА,МЫШЬ###'КОМПЛ''2799=2000_0*
8 | П'В СМЕТЕ УЧТЕНА ЗАРАБОТНАЯ ПЛАТА РАБОЧИХ-СТРОИТЕЛЕЙ И ЗАРАБОТНАЯ ПЛАТА МАШИНИСТОВ СОГЛАСНО ПОСТАНОВЛЕНИЮ МА И С N3 ОТ 26.01.2023Г.*
9 | Н4=9,8:8,2'Н5=9,8:8,2*
10 | П'ЛИСТ 1 (ИЗМ. 3)*
11 | С1-1-КО'1'B*
12 | L*

## 3072-13-5106-B0
НАИМЕНОВАНИЕ ОБЪЕКТА |  | СТРОИТЕЛЬСТВО МНОГОПРОФИЛЬНОЙ ПОЛИКЛИНИКИ В ПОС.ВОСТОЧНЫЙ.СТАДИЯ С (С УЧЕТОМ ПОСТАНОВЛЕНИЯ МА И С РБ N3 ОТ 26.01.2023Г.)
КОД ОБЪЕКТА |  | 17.060
НАИМЕНОВАНИЕ ЗДАНИЯ, СООРУЖЕНИЯ |  | СТРОИТЕЛЬСТВО МНОГОПРОФИЛЬНОЙ ПОЛИКЛИНИКИ. ВНЕСЕНИЕ ИЗМЕНЕНИЙ
ШИФР ЗДАНИЯ, СООРУЖЕНИЯ |  | 17.060.0.01
КОМПЛЕКТ ЧЕРТЕЖЕЙ |  | 17.060.0.01-ТХ.РБ (ИЗМ. 3)
ВЕДОМОСТЬ ОБЪЕМОВ И СТОИМОСТИ РАБОТ № 5106
(НОРМЫ 2022г.)
ОБОРУДОВАНИЕ И МЕБЕЛЬ ОТДЕЛЕНИЯ РЕНТГЕНОЛОГИИ (ОБЩЕГО НАЗНАЧЕНИЯ) (ДОП. РАБОТЫ К ЛС5101)
СОСТАВЛЕНА В ЦЕНАХ НА 1 НОЯБРЯ 2022г.
ОБОСНОВА- НИЕ | НАИМЕНОВАНИЕ ВИДОВ РАБОТ | ОБЪЕМ | СТОИМОСТЬ, ТЫС.РУБ.
|  |  | ЗАРАБОТНАЯ ПЛАТА | ЭКСПЛУАТА- ЦИЯ МАШИН И МЕХА- НИЗМОВ | МАТЕРИАЛЫ, ИЗДЕЛИЯ, КОНСТРУК- ЦИИ | ОБОРУДОВА- НИЕ,МЕБЕЛЬ, ИНВЕНТАРЬ | ОХР и ОПР | ПРОЧИЕ СРЕДСТВА | ВСЕГО
|  | ЕД.ИЗМ. | ТРУДОЕМ- КОСТЬ, ЧЕЛ.Ч. | В Т.Ч.З/П МАШИ- НИСТОВ | ТРАНСПОРТ | ТРАНСПОРТ | ПЛАНОВАЯ ПРИБЫЛЬ
1 | 2 | 3 | 4 | 5 | 6 | 7 | 8 | 9 | 10
Ж3-50-12 | ТХ.РБ-ОБОРУДОВАНИЕ И МЕБЕЛЬ | -1836 | 0 | 0 | 0 | -1,8 | 0 | 0 | -1,836
|  | РУБ | 0 | 0 | 0 | -0,036 | 0
Ж3-70-91 | ЗДАНИЕ - ИНЖЕНЕРНОЕ ОБЕСПЕЧЕНИЕ. ОСНАЩЕНИЕ И ХУДОЖЕСТВЕННОЕ ОФОРМЛЕНИЕ. ДРУГОЕ. СБОРКА НЕМОНТИРУЕМОГО ОБОРУДОВАНИЯ | -31,61 | -0,018 | 0 | 0 | 0 | -0,007 | 0 | -0,032
|  | РУБ | -2 | 0 | 0 | 0 | -0,007
| И Т О Г О | 0 | -0,018 | 0 | 0 | -1,8 | -0,007 | 0 | -1,868
|  |  | -2 | 0 | 0 | -0,036 | -0,007
| СОСТАВИЛ | ______________________________ | [5 empty] | ГУНДАРЕВА
|  | (должность) |  |  |  | (подпись) |  | (инициалы,фамилия)
| ПРОВЕРИЛ | ______________________________ | [5 empty] | __________________
|  | (должность) |  |  |  | (подпись) |  | (инициалы,фамилия)

## 3072-13-5106-Q1
НАИМЕНОВАНИЕ ОБЪЕКТА |  | СТРОИТЕЛЬСТВО МНОГОПРОФИЛЬНОЙ ПОЛИКЛИНИКИ В ПОС.ВОСТОЧНЫЙ.СТАДИЯ С (С УЧЕТОМ ПОСТАНОВЛЕНИЯ МА И С РБ N3 ОТ 26.01.2023Г.)
КОД ОБЪЕКТА |  | 17.060
НАИМЕНОВАНИЕ ЗДАНИЯ, СООРУЖЕНИЯ |  | СТРОИТЕЛЬСТВО МНОГОПРОФИЛЬНОЙ ПОЛИКЛИНИКИ. ВНЕСЕНИЕ ИЗМЕНЕНИЙ
ШИФР ЗДАНИЯ, СООРУЖЕНИЯ |  | 17.060.0.01
КОМПЛЕКТ ЧЕРТЕЖЕЙ |  | 17.060.0.01-ТХ.РБ (ИЗМ. 3)
ВЕДОМОСТЬ ОБЪЕМОВ РАБОТ И РАСХОДОВ РЕСУРСОВ С КОДАМИ РБ ДЛЯ ЛОКАЛЬНОЙ СМЕТЫ № 5106
(НОРМЫ 2022г.)
ОБОРУДОВАНИЕ И МЕБЕЛЬ ОТДЕЛЕНИЯ РЕНТГЕНОЛОГИИ (ОБЩЕГО НАЗНАЧЕНИЯ) (ДОП. РАБОТЫ К ЛС5101)
ОБОСНОВАНИЕ | НАИМЕНОВАНИЕ ВИДОВ | ЕД.ИЗМЕРЕНИЯ | НАИМЕНОВАНИЕ РЕСУРСОВ | ЕД.ИЗМ. | КОЛИЧЕСТВО
| РАБОТ | ОБЪЕМ
1 | 2 | 3 | 4 | 5 | 6
Ж3-50-12 | ТХ.РБ-ОБОРУДОВАНИЕ И МЕБЕЛЬ | РУБ -1836
Прочие
С1-1-КО |  |  | КОМПЬЮТЕРНОЕ ОБОРУДОВАНИЕ ДЛЯ АРМ ,ОБЕСПЕЧИВАЮЩИХ ИНФОРМАЦИОННУЮ ПОДДЕРЖКУ ВЫПОЛНЕНИЯ ФУНКЦИОНАЛЬНЫХ ОБЯЗАННОСТЕЙ ЗАВ.ОТДЕЛЕНИЕМ,ГЛАВ.ВРАЧА ,ВРАЧЕЙ ПОМОЩНИКОВ ВРАЧА,МЕД.СЕСТЕР. | ШТ | -1
Ж3-70-91 | ЗДАНИЕ - ИНЖЕНЕРНОЕ ОБЕСПЕЧЕНИЕ. ОСНАЩЕНИЕ И ХУДОЖЕСТВЕННОЕ ОФОРМЛЕНИЕ. ДРУГОЕ. СБОРКА НЕМОНТИРУЕМОГО ОБОРУДОВАНИЯ | РУБ -31,61
1-1 |  |  | ЗАТРАТЫ ТРУДА РАБОЧИХ | ЧЕЛ.Ч | 0
СОСТАВИЛ | ______________________________ |  |  | ГУНДАРЕВА
| (должность) |  | (подпись) | (инициалы,фамилия)
ПРОВЕРИЛ | ______________________________ |  |  | __________________
| (должность) |  | (подпись) | (инициалы,фамилия)

## 3072-13-5106-Q0
НАИМЕНОВАНИЕ ОБЪЕКТА |  | СТРОИТЕЛЬСТВО МНОГОПРОФИЛЬНОЙ ПОЛИКЛИНИКИ В ПОС.ВОСТОЧНЫЙ.СТАДИЯ С (С УЧЕТОМ ПОСТАНОВЛЕНИЯ МА И С РБ N3 ОТ 26.01.2023Г.)
КОД ОБЪЕКТА |  | 17.060
НАИМЕНОВАНИЕ ЗДАНИЯ, СООРУЖЕНИЯ |  | СТРОИТЕЛЬСТВО МНОГОПРОФИЛЬНОЙ ПОЛИКЛИНИКИ. ВНЕСЕНИЕ ИЗМЕНЕНИЙ
ШИФР ЗДАНИЯ, СООРУЖЕНИЯ |  | 17.060.0.01
КОМПЛЕКТ ЧЕРТЕЖЕЙ |  | 17.060.0.01-ТХ.РБ (ИЗМ. 3)
ВЕДОМОСТЬ РЕСУРСОВ ДЛЯ ЛОКАЛЬНОЙ СМЕТЫ № 5106
(НОРМЫ 2022г.)
ОБОРУДОВАНИЕ И МЕБЕЛЬ ОТДЕЛЕНИЯ РЕНТГЕНОЛОГИИ (ОБЩЕГО НАЗНАЧЕНИЯ) (ДОП. РАБОТЫ К ЛС5101)
П/П | ОБОСНОВАНИЕ | НАИМЕНОВАНИЕ РЕСУРСОВ | ЕД.ИЗМ. | КОЛИЧЕСТВО
1 | 2 | 3 | 4 | 5
1 | 1-1 | ЗАТРАТЫ ТРУДА РАБОЧИХ | ЧЕЛ.Ч | 0
Прочие
2 | С1-1-КО | КОМПЬЮТЕРНОЕ ОБОРУДОВАНИЕ ДЛЯ АРМ ,ОБЕСПЕЧИВАЮЩИХ ИНФОРМАЦИОННУЮ ПОДДЕРЖКУ ВЫПОЛНЕНИЯ ФУНКЦИОНАЛЬНЫХ ОБЯЗАННОСТЕЙ ЗАВ.ОТДЕЛЕНИЕМ,ГЛАВ.ВРАЧА ,ВРАЧЕЙ ПОМОЩНИКОВ ВРАЧА,МЕД.СЕСТЕР. | ШТ | -1
| СОСТАВИЛ | ____________________ |  | ГУНДАРЕВА
|  | (должность) | (подпись) | (инициалы,фамилия)
| ПРОВЕРИЛ | ____________________ |  | __________________
|  | (должность) | (подпись) | (инициалы,фамилия)

## 3072-13-5106-T3
РАЗРАБОТЧИК |  | RSTC.smeta версия 22.7
|  |  |  | ШИФР | 17.060
СТРОИТЕЛЬСТВО МНОГОПРОФИЛЬНОЙ ПОЛИКЛИНИКИ В ПОС.ВОСТОЧНЫЙ.СТАДИЯ С (С УЧЕТОМ ПОСТАНОВЛЕНИЯ МА И С РБ N3 ОТ 26.01.2023Г.)
РАБОЧАЯ ДОКУМЕНТАЦИЯ
СМЕТНАЯ ДОКУМЕНТАЦИЯ
ТИТУЛЬНЫЙ ЛИСТ ДЛЯ ЛОКАЛЬНОЙ СМЕТЫ (ЛОКАЛЬНОГО СМЕТНОГО РАСЧЕТА) № 5106
СМЕТНАЯ СТОИМОСТЬ В ЦЕНАХ НА 1 НОЯБРЯ 2022г.
-1,868 ТЫС.РУБ
ЗАКАЗЧИК |  | УП "УКС МИНГОРИСПОЛКОМА"
МИНСК-2025

## 3072-13-5107-S0
НАИМЕНОВАНИЕ ОБЪЕКТА |  | СТРОИТЕЛЬСТВО МНОГОПРОФИЛЬНОЙ ПОЛИКЛИНИКИ В ПОС.ВОСТОЧНЫЙ.СТАДИЯ С (С УЧЕТОМ ПОСТАНОВЛЕНИЯ МА И С РБ N3 ОТ 26.01.2023Г.)
КОД ОБЪЕКТА |  | 17.060
НАИМЕНОВАНИЕ ЗДАНИЯ, СООРУЖЕНИЯ |  | СТРОИТЕЛЬСТВО МНОГОПРОФИЛЬНОЙ ПОЛИКЛИНИКИ. ВНЕСЕНИЕ ИЗМЕНЕНИЙ
ШИФР ЗДАНИЯ, СООРУЖЕНИЯ |  | 17.060.0.01
КОМПЛЕКТ ЧЕРТЕЖЕЙ |  | 17.060-ТХ.РБ-МОНТАЖ (ИЗМ. 3)
ЛОКАЛЬНАЯ СМЕТА (ЛОКАЛЬНЫЙ СМЕТНЫЙ РАСЧЕТ) № 5107
(НОРМЫ 2022г.)
МОНТАЖ РЕНТГЕНДИАГНОСТИЧЕСКОГО ОБОРУДОВАНИЯ (ДОП. РАБОТЫ К ЛСN5103)
СОСТАВЛЕНА В ЦЕНАХ НА 1 НОЯБРЯ 2022г. | [8 empty] | СТОИМОСТЬ 6,387 ТЫС.РУБ.
№ п/п | ОБОСНОВАНИЕ | НАИМЕНОВАНИЕ РАБОТ, РЕСУРСОВ, РАСХОДОВ | ЕД.ИЗМ. КОЛИЧЕ- СТВО | СТОИМОСТЬ: ЕД.ИЗМ./ВСЕГО, РУБ.
|  |  |  | ЗАРАБОТНАЯ ПЛАТА | ЭКСПЛУАТАЦИЯ МАШИН И МЕХАНИЗМОВ |  | МАТЕРИАЛЫ, ИЗДЕЛИЯ, КОНСТРУКЦИИ (ОБОРУДОВАНИЕ, МЕБЕЛЬ, ИНВЕНТАРЬ) | ТРАНС-ПОРТ | ОБЩАЯ СТОИМОСТЬ
[5 empty] | ВСЕГО | В Т.Ч. З/П МАШИ- НИСТОВ
1 | 2 | 3 | 4 | 5 | 6 | 7 | 8 | 9 | 10
| НАЧИСЛЕНИЯ: | ОХР и ОПР/ПЛАНОВАЯ ПРИБЫЛЬ (%):Н15=38.44/37.3
1. | ПРИМЕЧАНИЕ: | К ДЛЯ ОХР И ОПР/ПЛАНОВАЯ ПРИБЫЛЬ: 1.0000/1.0000
2. | ПРИМЕЧАНИЕ: | КОЭФФИЦИЕНТ К З/П (ПОСТАНОВЛЕНИЕ N5): 1.0000
3. | ПРИМЕЧАНИЕ: | БАЗА ТЕКУЩИХ ЦЕН (ВАРИАНТ A)
| Ж3-50-11 | МОНТАЖ РЕНТГЕНДИАГНОСТИЧЕСКОГО ОБОРУДОВАНИЯ
4. | ПРИМЕЧАНИЕ: | В СМЕТЕ УЧТЕНА ЗАРАБОТНАЯ ПЛАТА РАБОЧИХ-СТРОИТЕЛЕЙ И ЗАРАБОТНАЯ ПЛАТА МАШИНИСТОВ СОГЛАСНО ПОСТАНОВЛЕНИЮ МА И С N3 ОТ 26.01.2023Г.
| КОЭФФИЦИЕНТЫ: | Н4=1.1951
| КОЭФФИЦИЕНТЫ: | Н5=1.1951
5. | ПРИМЕЧАНИЕ: | ЛИСТ 6 (ИЗМ. 3)
6. | Ц34-64-7 (Н15) | МАММОГРАФ | ШТ. 1 | 1136.87 -1136.87 | - - | - - | - - | - - | 1136.87 -1136.87
7. | Ц34-62-1 (Н15) | АППАРАТ РЕНТГЕНОВСКИЙ МАММОГРАФИЧЕСКИЙ | ШТ. 1 | 4771.34 4771.34 | - - | - - | - - | - - | 4771.34 4771.34
|  | ИТОГО ПРЯМЫЕ ЗАТРАТЫ : |  | 3634 | - | - | - | - | 3634
|  | ОХР и ОПР | [6 empty] | 1397
|  | ПЛАНОВАЯ ПРИБЫЛЬ | [6 empty] | 1356
|  | ИТОГО ПО ПТМ | [6 empty] | 6387
|  | ЗАТРАТЫ ТРУДА | [6 empty] | 340
|  | ВСЕГО, В ТОМ ЧИСЛЕ | [6 empty] | 6387
|  | МОНТАЖНЫЕ РАБОТЫ В ТОМ ЧИСЛЕ | [6 empty] | 6387
|  | ЗАРАБОТНАЯ ПЛАТА | [6 empty] | 3634
|  | ОХР и ОПР | [6 empty] | 1397
|  | ПЛАНОВАЯ ПРИБЫЛЬ | [6 empty] | 1356
|  | ЗАТРАТЫ ТРУДА РАБОЧИХ | [6 empty] | 340
|  | СОСТАВИЛ | ____________________ |  |  |  |  | ГУНДАРЕВА
|  |  | (должность) |  |  | (подпись) |  | (инициалы,фамилия)
|  | ПРОВЕРИЛ | ____________________ |  |  |  |  | __________________
|  |  | (должность) |  |  | (подпись) |  | (инициалы,фамилия)

## 3072-13-5107-T0
НАИМЕНОВАНИЕ ОБЪЕКТА: СТРОИТЕЛЬСТВО МНОГОПРОФИЛЬНОЙ ПОЛИКЛИНИКИ В ПОС.ВОСТОЧНЫЙ.СТАДИЯ С (С УЧЕТОМ ПОСТАНОВЛЕНИЯ МА И С РБ N3 ОТ 26.01.2023Г.)
КОД ОБЪЕКТА: 17.060
НАИМЕНОВАНИЕ ЗДАНИЯ, СООРУЖЕНИЯ: СТРОИТЕЛЬСТВО МНОГОПРОФИЛЬНОЙ ПОЛИКЛИНИКИ. ВНЕСЕНИЕ ИЗМЕНЕНИЙ
ШИФР ЗДАНИЯ, СООРУЖЕНИЯ: 17.060.0.01
КОМПЛЕКТ ЧЕРТЕЖЕЙ: 17.060-ТХ.РБ-МОНТАЖ (ИЗМ. 3)
ИСХОДНЫЕ ДАННЫЕ ПО ЛОКАЛЬНОЙ СМЕТЕ (ЛОКАЛЬНОМУ СМЕТНОМУ РАСЧЕТУ) № 5107
(НОРМЫ 2022г.)
МОНТАЖ РЕНТГЕНДИАГНОСТИЧЕСКОГО ОБОРУДОВАНИЯ (ДОП. РАБОТЫ К ЛСN5103)
СОСТАВЛЕНА В ЦЕНАХ НА 1 НОЯБРЯ 2022г.
№ П/П | ТЕКСТ
1 | 2
1 | L3'3072'13'5107'S0'2'13'МОНТАЖ РЕНТГЕНДИАГНОСТИЧЕСКОГО ОБОРУДОВАНИЯ (ДОП. РАБОТЫ К ЛСN5103)'17.060-ТХ.РБ-МОНТАЖ (ИЗМ. 3)'ГУНДАРЕВА'*
2 | Ж3-50-11'МОНТАЖ РЕНТГЕНДИАГНОСТИЧЕСКОГО ОБОРУДОВАНИЯ'РУБ*
3 | БСНАС-ДЕР-В'5,5#0#'=18'ВОЗВРАТ СТ-ТИ ДЕРЕВЯННЫХ ЩИТОВ###'М2''2799=5,5_0*
4 | БСНАС-ДЕР'5,5#0#'=13'НАСТИЛ ИЗ ДЕРЕВЯННЫХ ЩИТОВ###'М2''2799=5,5_0*
5 | П'В СМЕТЕ УЧТЕНА ЗАРАБОТНАЯ ПЛАТА РАБОЧИХ-СТРОИТЕЛЕЙ И ЗАРАБОТНАЯ ПЛАТА МАШИНИСТОВ СОГЛАСНО ПОСТАНОВЛЕНИЮ МА И С N3 ОТ 26.01.2023Г.*
6 | Н4=9,8:8,2'Н5=9,8:8,2*
7 | П'ЛИСТ 6 (ИЗМ. 3)*
8 | Ц34-64-7'1'B'МАММОГРАФ'ШТ.''*
9 | Ц34-62-1'1''АППАРАТ РЕНТГЕНОВСКИЙ МАММОГРАФИЧЕСКИЙ'ШТ.''*
10 | L*

## 3072-13-5107-B0
НАИМЕНОВАНИЕ ОБЪЕКТА |  | СТРОИТЕЛЬСТВО МНОГОПРОФИЛЬНОЙ ПОЛИКЛИНИКИ В ПОС.ВОСТОЧНЫЙ.СТАДИЯ С (С УЧЕТОМ ПОСТАНОВЛЕНИЯ МА И С РБ N3 ОТ 26.01.2023Г.)
КОД ОБЪЕКТА |  | 17.060
НАИМЕНОВАНИЕ ЗДАНИЯ, СООРУЖЕНИЯ |  | СТРОИТЕЛЬСТВО МНОГОПРОФИЛЬНОЙ ПОЛИКЛИНИКИ. ВНЕСЕНИЕ ИЗМЕНЕНИЙ
ШИФР ЗДАНИЯ, СООРУЖЕНИЯ |  | 17.060.0.01
КОМПЛЕКТ ЧЕРТЕЖЕЙ |  | 17.060-ТХ.РБ-МОНТАЖ (ИЗМ. 3)
ВЕДОМОСТЬ ОБЪЕМОВ И СТОИМОСТИ РАБОТ № 5107
(НОРМЫ 2022г.)
МОНТАЖ РЕНТГЕНДИАГНОСТИЧЕСКОГО ОБОРУДОВАНИЯ (ДОП. РАБОТЫ К ЛСN5103)
СОСТАВЛЕНА В ЦЕНАХ НА 1 НОЯБРЯ 2022г.
ОБОСНОВА- НИЕ | НАИМЕНОВАНИЕ ВИДОВ РАБОТ | ОБЪЕМ | СТОИМОСТЬ, ТЫС.РУБ.
|  |  | ЗАРАБОТНАЯ ПЛАТА | ЭКСПЛУАТА- ЦИЯ МАШИН И МЕХА- НИЗМОВ | МАТЕРИАЛЫ, ИЗДЕЛИЯ, КОНСТРУК- ЦИИ | ОБОРУДОВА- НИЕ,МЕБЕЛЬ, ИНВЕНТАРЬ | ОХР и ОПР | ПРОЧИЕ СРЕДСТВА | ВСЕГО
|  | ЕД.ИЗМ. | ТРУДОЕМ- КОСТЬ, ЧЕЛ.Ч. | В Т.Ч.З/П МАШИ- НИСТОВ | ТРАНСПОРТ | ТРАНСПОРТ | ПЛАНОВАЯ ПРИБЫЛЬ
1 | 2 | 3 | 4 | 5 | 6 | 7 | 8 | 9 | 10
Ж3-50-11 | МОНТАЖ РЕНТГЕНДИАГНОСТИЧЕСКОГО ОБОРУДОВАНИЯ | 6387,22 | 3,634 | 0 | 0 | 0 | 1,397 | 0 | 6,387
|  | РУБ | 340 | 0 | 0 | 0 | 1,356
| И Т О Г О | 0 | 3,634 | 0 | 0 | 0 | 1,397 | 0 | 6,387
|  |  | 340 | 0 | 0 | 0 | 1,356
| СОСТАВИЛ | ______________________________ | [5 empty] | ГУНДАРЕВА
|  | (должность) |  |  |  | (подпись) |  | (инициалы,фамилия)
| ПРОВЕРИЛ | ______________________________ | [5 empty] | __________________
|  | (должность) |  |  |  | (подпись) |  | (инициалы,фамилия)

## 3072-13-5107-Q1
НАИМЕНОВАНИЕ ОБЪЕКТА |  | СТРОИТЕЛЬСТВО МНОГОПРОФИЛЬНОЙ ПОЛИКЛИНИКИ В ПОС.ВОСТОЧНЫЙ.СТАДИЯ С (С УЧЕТОМ ПОСТАНОВЛЕНИЯ МА И С РБ N3 ОТ 26.01.2023Г.)
КОД ОБЪЕКТА |  | 17.060
НАИМЕНОВАНИЕ ЗДАНИЯ, СООРУЖЕНИЯ |  | СТРОИТЕЛЬСТВО МНОГОПРОФИЛЬНОЙ ПОЛИКЛИНИКИ. ВНЕСЕНИЕ ИЗМЕНЕНИЙ
ШИФР ЗДАНИЯ, СООРУЖЕНИЯ |  | 17.060.0.01
КОМПЛЕКТ ЧЕРТЕЖЕЙ |  | 17.060-ТХ.РБ-МОНТАЖ (ИЗМ. 3)
ВЕДОМОСТЬ ОБЪЕМОВ РАБОТ И РАСХОДОВ РЕСУРСОВ С КОДАМИ РБ ДЛЯ ЛОКАЛЬНОЙ СМЕТЫ № 5107
(НОРМЫ 2022г.)
МОНТАЖ РЕНТГЕНДИАГНОСТИЧЕСКОГО ОБОРУДОВАНИЯ (ДОП. РАБОТЫ К ЛСN5103)
ОБОСНОВАНИЕ | НАИМЕНОВАНИЕ ВИДОВ | ЕД.ИЗМЕРЕНИЯ | НАИМЕНОВАНИЕ РЕСУРСОВ | ЕД.ИЗМ. | КОЛИЧЕСТВО
| РАБОТ | ОБЪЕМ
1 | 2 | 3 | 4 | 5 | 6
Ж3-50-11 | МОНТАЖ РЕНТГЕНДИАГНОСТИЧЕСКОГО ОБОРУДОВАНИЯ | РУБ 6387,22
1-1 |  |  | ЗАТРАТЫ ТРУДА РАБОЧИХ | ЧЕЛ.Ч | 339.8
СОСТАВИЛ | ______________________________ |  |  | ГУНДАРЕВА
| (должность) |  | (подпись) | (инициалы,фамилия)
ПРОВЕРИЛ | ______________________________ |  |  | __________________
| (должность) |  | (подпись) | (инициалы,фамилия)

## 3072-13-5107-Q0
НАИМЕНОВАНИЕ ОБЪЕКТА |  | СТРОИТЕЛЬСТВО МНОГОПРОФИЛЬНОЙ ПОЛИКЛИНИКИ В ПОС.ВОСТОЧНЫЙ.СТАДИЯ С (С УЧЕТОМ ПОСТАНОВЛЕНИЯ МА И С РБ N3 ОТ 26.01.2023Г.)
КОД ОБЪЕКТА |  | 17.060
НАИМЕНОВАНИЕ ЗДАНИЯ, СООРУЖЕНИЯ |  | СТРОИТЕЛЬСТВО МНОГОПРОФИЛЬНОЙ ПОЛИКЛИНИКИ. ВНЕСЕНИЕ ИЗМЕНЕНИЙ
ШИФР ЗДАНИЯ, СООРУЖЕНИЯ |  | 17.060.0.01
КОМПЛЕКТ ЧЕРТЕЖЕЙ |  | 17.060-ТХ.РБ-МОНТАЖ (ИЗМ. 3)
ВЕДОМОСТЬ РЕСУРСОВ ДЛЯ ЛОКАЛЬНОЙ СМЕТЫ № 5107
(НОРМЫ 2022г.)
МОНТАЖ РЕНТГЕНДИАГНОСТИЧЕСКОГО ОБОРУДОВАНИЯ (ДОП. РАБОТЫ К ЛСN5103)
П/П | ОБОСНОВАНИЕ | НАИМЕНОВАНИЕ РЕСУРСОВ | ЕД.ИЗМ. | КОЛИЧЕСТВО
1 | 2 | 3 | 4 | 5
1 | 1-1 | ЗАТРАТЫ ТРУДА РАБОЧИХ | ЧЕЛ.Ч | 339.8
| СОСТАВИЛ | ____________________ |  | ГУНДАРЕВА
|  | (должность) | (подпись) | (инициалы,фамилия)
| ПРОВЕРИЛ | ____________________ |  | __________________
|  | (должность) | (подпись) | (инициалы,фамилия)

## 3072-13-5107-T3
РАЗРАБОТЧИК |  | RSTC.smeta версия 22.7
|  |  |  | ШИФР | 17.060
СТРОИТЕЛЬСТВО МНОГОПРОФИЛЬНОЙ ПОЛИКЛИНИКИ В ПОС.ВОСТОЧНЫЙ.СТАДИЯ С (С УЧЕТОМ ПОСТАНОВЛЕНИЯ МА И С РБ N3 ОТ 26.01.2023Г.)
РАБОЧАЯ ДОКУМЕНТАЦИЯ
СМЕТНАЯ ДОКУМЕНТАЦИЯ
ТИТУЛЬНЫЙ ЛИСТ ДЛЯ ЛОКАЛЬНОЙ СМЕТЫ (ЛОКАЛЬНОГО СМЕТНОГО РАСЧЕТА) № 5107
СМЕТНАЯ СТОИМОСТЬ В ЦЕНАХ НА 1 НОЯБРЯ 2022г.
6,387 ТЫС.РУБ
ЗАКАЗЧИК |  | УП "УКС МИНГОРИСПОЛКОМА"
МИНСК-2025

## 3072-13-5108-S0
НАИМЕНОВАНИЕ ОБЪЕКТА |  | СТРОИТЕЛЬСТВО МНОГОПРОФИЛЬНОЙ ПОЛИКЛИНИКИ В ПОС.ВОСТОЧНЫЙ.СТАДИЯ С (С УЧЕТОМ ПОСТАНОВЛЕНИЯ МА И С РБ N3 ОТ 26.01.2023Г.)
КОД ОБЪЕКТА |  | 17.060
НАИМЕНОВАНИЕ ЗДАНИЯ, СООРУЖЕНИЯ |  | СТРОИТЕЛЬСТВО МНОГОПРОФИЛЬНОЙ ПОЛИКЛИНИКИ. ВНЕСЕНИЕ ИЗМЕНЕНИЙ
ШИФР ЗДАНИЯ, СООРУЖЕНИЯ |  | 17.060.0.01
КОМПЛЕКТ ЧЕРТЕЖЕЙ |  | 17.060-ТХ.РБ-МОНТАЖ (ИЗМ. 2)
ЛОКАЛЬНАЯ СМЕТА (ЛОКАЛЬНЫЙ СМЕТНЫЙ РАСЧЕТ) № 5108
(НОРМЫ 2022г.)
МОНТАЖ РЕНТГЕНДИАГНОСТИЧЕСКОГО ОБОРУДОВАНИЯ (ДОП. РАБОТЫ К ЛС5103, 5107)
СОСТАВЛЕНА В ЦЕНАХ НА 1 НОЯБРЯ 2022г. | [8 empty] | СТОИМОСТЬ 0,095 ТЫС.РУБ.
№ п/п | ОБОСНОВАНИЕ | НАИМЕНОВАНИЕ РАБОТ, РЕСУРСОВ, РАСХОДОВ | ЕД.ИЗМ. КОЛИЧЕ- СТВО | СТОИМОСТЬ: ЕД.ИЗМ./ВСЕГО, РУБ.
|  |  |  | ЗАРАБОТНАЯ ПЛАТА | ЭКСПЛУАТАЦИЯ МАШИН И МЕХАНИЗМОВ |  | МАТЕРИАЛЫ, ИЗДЕЛИЯ, КОНСТРУКЦИИ (ОБОРУДОВАНИЕ, МЕБЕЛЬ, ИНВЕНТАРЬ) | ТРАНС-ПОРТ | ОБЩАЯ СТОИМОСТЬ
[5 empty] | ВСЕГО | В Т.Ч. З/П МАШИ- НИСТОВ
1 | 2 | 3 | 4 | 5 | 6 | 7 | 8 | 9 | 10
| НАЧИСЛЕНИЯ: | ОХР и ОПР/ПЛАНОВАЯ ПРИБЫЛЬ (%):Н15=38.44/37.3
1. | ПРИМЕЧАНИЕ: | К ДЛЯ ОХР И ОПР/ПЛАНОВАЯ ПРИБЫЛЬ: 1.0000/1.0000
2. | ПРИМЕЧАНИЕ: | КОЭФФИЦИЕНТ К З/П (ПОСТАНОВЛЕНИЕ N5): 1.0000
3. | ПРИМЕЧАНИЕ: | БАЗА ТЕКУЩИХ ЦЕН (ВАРИАНТ A)
| Ж3-50-11 | МОНТАЖ РЕНТГЕНДИАГНОСТИЧЕСКОГО ОБОРУДОВАНИЯ
4. | ПРИМЕЧАНИЕ: | В СМЕТЕ УЧТЕНА ЗАРАБОТНАЯ ПЛАТА РАБОЧИХ-СТРОИТЕЛЕЙ И ЗАРАБОТНАЯ ПЛАТА МАШИНИСТОВ СОГЛАСНО ПОСТАНОВЛЕНИЮ МА И С N3 ОТ 26.01.2023Г.
| КОЭФФИЦИЕНТЫ: | Н4=1.1951
| КОЭФФИЦИЕНТЫ: | Н5=1.1951
5. | ПРИМЕЧАНИЕ: | ЛИСТ 1-2 (ИЗМ. 2)
6. | Ц8-914-1 (Н15) | МОНТАЖ ОБЛУЧАТЕЛЕЙ | 100 ШТ. 0.03 | 1768.62 53.06 | 22.26 0.67 | - - | 19.44 0.58 | 1.03 0.03 | 1811.35 54.34
|  | ИТОГО ПРЯМЫЕ ЗАТРАТЫ : |  | 53 | 1 | - | 1 | - | 55
|  | ОХР и ОПР | [6 empty] | 20
|  | ПЛАНОВАЯ ПРИБЫЛЬ | [6 empty] | 20
|  | ИТОГО ПО ПТМ | [6 empty] | 95
|  | ЗАТРАТЫ ТРУДА | [6 empty] | 6
|  | ВСЕГО, В ТОМ ЧИСЛЕ | [6 empty] | 95
|  | МОНТАЖНЫЕ РАБОТЫ В ТОМ ЧИСЛЕ | [6 empty] | 95
|  | ЗАРАБОТНАЯ ПЛАТА | [6 empty] | 53
|  | ЭКСПЛУАТАЦИЯ МАШИН И МЕХАНИЗМОВ | [6 empty] | 1
|  | МАТЕРИАЛЫ, ИЗДЕЛИЯ, КОНСТРУКЦИИ | [6 empty] | 1
|  | ОХР и ОПР | [6 empty] | 20
|  | ПЛАНОВАЯ ПРИБЫЛЬ | [6 empty] | 20
|  | ЗАТРАТЫ ТРУДА РАБОЧИХ | [6 empty] | 6
|  | СОСТАВИЛ | ____________________ |  |  |  |  | ГУНДАРЕВА
|  |  | (должность) |  |  | (подпись) |  | (инициалы,фамилия)
|  | ПРОВЕРИЛ | ____________________ |  |  |  |  | __________________
|  |  | (должность) |  |  | (подпись) |  | (инициалы,фамилия)

## 3072-13-5108-T0
НАИМЕНОВАНИЕ ОБЪЕКТА: СТРОИТЕЛЬСТВО МНОГОПРОФИЛЬНОЙ ПОЛИКЛИНИКИ В ПОС.ВОСТОЧНЫЙ.СТАДИЯ С (С УЧЕТОМ ПОСТАНОВЛЕНИЯ МА И С РБ N3 ОТ 26.01.2023Г.)
КОД ОБЪЕКТА: 17.060
НАИМЕНОВАНИЕ ЗДАНИЯ, СООРУЖЕНИЯ: СТРОИТЕЛЬСТВО МНОГОПРОФИЛЬНОЙ ПОЛИКЛИНИКИ. ВНЕСЕНИЕ ИЗМЕНЕНИЙ
ШИФР ЗДАНИЯ, СООРУЖЕНИЯ: 17.060.0.01
КОМПЛЕКТ ЧЕРТЕЖЕЙ: 17.060-ТХ.РБ-МОНТАЖ (ИЗМ. 2)
ИСХОДНЫЕ ДАННЫЕ ПО ЛОКАЛЬНОЙ СМЕТЕ (ЛОКАЛЬНОМУ СМЕТНОМУ РАСЧЕТУ) № 5108
(НОРМЫ 2022г.)
МОНТАЖ РЕНТГЕНДИАГНОСТИЧЕСКОГО ОБОРУДОВАНИЯ (ДОП. РАБОТЫ К ЛС5103, 5107)
СОСТАВЛЕНА В ЦЕНАХ НА 1 НОЯБРЯ 2022г.
№ П/П | ТЕКСТ
1 | 2
1 | L3'3072'13'5108'S0'2'13'МОНТАЖ РЕНТГЕНДИАГНОСТИЧЕСКОГО ОБОРУДОВАНИЯ (ДОП. РАБОТЫ К ЛС5103, 5107)'17.060-ТХ.РБ-МОНТАЖ (ИЗМ. 2)'ГУНДАРЕВА'*
2 | Ж3-50-11'МОНТАЖ РЕНТГЕНДИАГНОСТИЧЕСКОГО ОБОРУДОВАНИЯ'РУБ*
3 | БСНАС-ДЕР-В'5,5#0#'=18'ВОЗВРАТ СТ-ТИ ДЕРЕВЯННЫХ ЩИТОВ###'М2''2799=5,5_0*
4 | БСНАС-ДЕР'5,5#0#'=13'НАСТИЛ ИЗ ДЕРЕВЯННЫХ ЩИТОВ###'М2''2799=5,5_0*
5 | П'В СМЕТЕ УЧТЕНА ЗАРАБОТНАЯ ПЛАТА РАБОЧИХ-СТРОИТЕЛЕЙ И ЗАРАБОТНАЯ ПЛАТА МАШИНИСТОВ СОГЛАСНО ПОСТАНОВЛЕНИЮ МА И С N3 ОТ 26.01.2023Г.*
6 | Н4=9,8:8,2'Н5=9,8:8,2*
7 | П'ЛИСТ 1-2 (ИЗМ. 2)*
8 | Ц8-914-1'10-7'=6/101-86726-38/544-8900/552-603'МОНТАЖ ОБЛУЧАТЕЛЕЙ'100 ШТ.''*
9 | L*

## 3072-13-5108-B0
НАИМЕНОВАНИЕ ОБЪЕКТА |  | СТРОИТЕЛЬСТВО МНОГОПРОФИЛЬНОЙ ПОЛИКЛИНИКИ В ПОС.ВОСТОЧНЫЙ.СТАДИЯ С (С УЧЕТОМ ПОСТАНОВЛЕНИЯ МА И С РБ N3 ОТ 26.01.2023Г.)
КОД ОБЪЕКТА |  | 17.060
НАИМЕНОВАНИЕ ЗДАНИЯ, СООРУЖЕНИЯ |  | СТРОИТЕЛЬСТВО МНОГОПРОФИЛЬНОЙ ПОЛИКЛИНИКИ. ВНЕСЕНИЕ ИЗМЕНЕНИЙ
ШИФР ЗДАНИЯ, СООРУЖЕНИЯ |  | 17.060.0.01
КОМПЛЕКТ ЧЕРТЕЖЕЙ |  | 17.060-ТХ.РБ-МОНТАЖ (ИЗМ. 2)
ВЕДОМОСТЬ ОБЪЕМОВ И СТОИМОСТИ РАБОТ № 5108
(НОРМЫ 2022г.)
МОНТАЖ РЕНТГЕНДИАГНОСТИЧЕСКОГО ОБОРУДОВАНИЯ (ДОП. РАБОТЫ К ЛС5103, 5107)
СОСТАВЛЕНА В ЦЕНАХ НА 1 НОЯБРЯ 2022г.
ОБОСНОВА- НИЕ | НАИМЕНОВАНИЕ ВИДОВ РАБОТ | ОБЪЕМ | СТОИМОСТЬ, ТЫС.РУБ.
|  |  | ЗАРАБОТНАЯ ПЛАТА | ЭКСПЛУАТА- ЦИЯ МАШИН И МЕХА- НИЗМОВ | МАТЕРИАЛЫ, ИЗДЕЛИЯ, КОНСТРУК- ЦИИ | ОБОРУДОВА- НИЕ,МЕБЕЛЬ, ИНВЕНТАРЬ | ОХР и ОПР | ПРОЧИЕ СРЕДСТВА | ВСЕГО
|  | ЕД.ИЗМ. | ТРУДОЕМ- КОСТЬ, ЧЕЛ.Ч. | В Т.Ч.З/П МАШИ- НИСТОВ | ТРАНСПОРТ | ТРАНСПОРТ | ПЛАНОВАЯ ПРИБЫЛЬ
1 | 2 | 3 | 4 | 5 | 6 | 7 | 8 | 9 | 10
Ж3-50-11 | МОНТАЖ РЕНТГЕНДИАГНОСТИЧЕСКОГО ОБОРУДОВАНИЯ | 94,53 | 0,053 | 0,001 | 0,001 | 0 | 0,02 | 0 | 0,095
|  | РУБ | 6 | 0 | 0 | 0 | 0,02
| И Т О Г О | 0 | 0,053 | 0,001 | 0,001 | 0 | 0,02 | 0 | 0,095
|  |  | 6 | 0 | 0 | 0 | 0,02
| СОСТАВИЛ | ______________________________ | [5 empty] | ГУНДАРЕВА
|  | (должность) |  |  |  | (подпись) |  | (инициалы,фамилия)
| ПРОВЕРИЛ | ______________________________ | [5 empty] | __________________
|  | (должность) |  |  |  | (подпись) |  | (инициалы,фамилия)

## 3072-13-5108-Q1
НАИМЕНОВАНИЕ ОБЪЕКТА |  | СТРОИТЕЛЬСТВО МНОГОПРОФИЛЬНОЙ ПОЛИКЛИНИКИ В ПОС.ВОСТОЧНЫЙ.СТАДИЯ С (С УЧЕТОМ ПОСТАНОВЛЕНИЯ МА И С РБ N3 ОТ 26.01.2023Г.)
КОД ОБЪЕКТА |  | 17.060
НАИМЕНОВАНИЕ ЗДАНИЯ, СООРУЖЕНИЯ |  | СТРОИТЕЛЬСТВО МНОГОПРОФИЛЬНОЙ ПОЛИКЛИНИКИ. ВНЕСЕНИЕ ИЗМЕНЕНИЙ
ШИФР ЗДАНИЯ, СООРУЖЕНИЯ |  | 17.060.0.01
КОМПЛЕКТ ЧЕРТЕЖЕЙ |  | 17.060-ТХ.РБ-МОНТАЖ (ИЗМ. 2)
ВЕДОМОСТЬ ОБЪЕМОВ РАБОТ И РАСХОДОВ РЕСУРСОВ С КОДАМИ РБ ДЛЯ ЛОКАЛЬНОЙ СМЕТЫ № 5108
(НОРМЫ 2022г.)
МОНТАЖ РЕНТГЕНДИАГНОСТИЧЕСКОГО ОБОРУДОВАНИЯ (ДОП. РАБОТЫ К ЛС5103, 5107)
ОБОСНОВАНИЕ | НАИМЕНОВАНИЕ ВИДОВ | ЕД.ИЗМЕРЕНИЯ | НАИМЕНОВАНИЕ РЕСУРСОВ | ЕД.ИЗМ. | КОЛИЧЕСТВО
| РАБОТ | ОБЪЕМ
1 | 2 | 3 | 4 | 5 | 6
Ж3-50-11 | МОНТАЖ РЕНТГЕНДИАГНОСТИЧЕСКОГО ОБОРУДОВАНИЯ | РУБ 94,53
1-1 |  |  | ЗАТРАТЫ ТРУДА РАБОЧИХ | ЧЕЛ.Ч | 5.8224
М030402 |  |  | ЛЕБЕДКИ ЭЛЕКТРИЧЕСКИЕ ТЯГОВЫМ УСИЛИЕМ ДО 12,26 (1,25) КН (Т) | МАШ.Ч | 0.045
М134041 |  |  | ШУРУПОВЕРТ | МАШ.Ч | 0.36
М331451 |  |  | ПЕРФОРАТОРЫ ЭЛЕКТРИЧЕСКИЕ | МАШ.Ч | 0.63
5 |  |  | Материалы для монтажных и специальных строительных работ
5/20 |  |  | Изделия для прокладки кабельных сетей
5/20-20 |  |  | Пластиковые системы для прокладки кабеля
5/20-20-3-4/10 |  |  | ТРУБКА МАРКИ ТВ-40 ВНУТРЕННИМ ДИАМЕТРОМ 5 ММ | КГ | 0.0306
СОСТАВИЛ | ______________________________ |  |  | ГУНДАРЕВА
| (должность) |  | (подпись) | (инициалы,фамилия)
ПРОВЕРИЛ | ______________________________ |  |  | __________________
| (должность) |  | (подпись) | (инициалы,фамилия)

## 3072-13-5108-Q0
НАИМЕНОВАНИЕ ОБЪЕКТА |  | СТРОИТЕЛЬСТВО МНОГОПРОФИЛЬНОЙ ПОЛИКЛИНИКИ В ПОС.ВОСТОЧНЫЙ.СТАДИЯ С (С УЧЕТОМ ПОСТАНОВЛЕНИЯ МА И С РБ N3 ОТ 26.01.2023Г.)
КОД ОБЪЕКТА |  | 17.060
НАИМЕНОВАНИЕ ЗДАНИЯ, СООРУЖЕНИЯ |  | СТРОИТЕЛЬСТВО МНОГОПРОФИЛЬНОЙ ПОЛИКЛИНИКИ. ВНЕСЕНИЕ ИЗМЕНЕНИЙ
ШИФР ЗДАНИЯ, СООРУЖЕНИЯ |  | 17.060.0.01
КОМПЛЕКТ ЧЕРТЕЖЕЙ |  | 17.060-ТХ.РБ-МОНТАЖ (ИЗМ. 2)
ВЕДОМОСТЬ РЕСУРСОВ ДЛЯ ЛОКАЛЬНОЙ СМЕТЫ № 5108
(НОРМЫ 2022г.)
МОНТАЖ РЕНТГЕНДИАГНОСТИЧЕСКОГО ОБОРУДОВАНИЯ (ДОП. РАБОТЫ К ЛС5103, 5107)
П/П | ОБОСНОВАНИЕ | НАИМЕНОВАНИЕ РЕСУРСОВ | ЕД.ИЗМ. | КОЛИЧЕСТВО
1 | 2 | 3 | 4 | 5
1 | 1-1 | ЗАТРАТЫ ТРУДА РАБОЧИХ | ЧЕЛ.Ч | 5.8224
2 | М030402 | ЛЕБЕДКИ ЭЛЕКТРИЧЕСКИЕ ТЯГОВЫМ УСИЛИЕМ ДО 12,26 (1,25) КН (Т) | МАШ.Ч | 0.045
3 | М134041 | ШУРУПОВЕРТ | МАШ.Ч | 0.36
4 | М331451 | ПЕРФОРАТОРЫ ЭЛЕКТРИЧЕСКИЕ | МАШ.Ч | 0.63
| 5 | Материалы для монтажных и специальных строительных работ
| 5/20 | Изделия для прокладки кабельных сетей
| 5/20-20 | Пластиковые системы для прокладки кабеля
5 | 5/20-20-3-4/10 | ТРУБКА МАРКИ ТВ-40 ВНУТРЕННИМ ДИАМЕТРОМ 5 ММ | КГ | 0.0306
| СОСТАВИЛ | ____________________ |  | ГУНДАРЕВА
|  | (должность) | (подпись) | (инициалы,фамилия)
| ПРОВЕРИЛ | ____________________ |  | __________________
|  | (должность) | (подпись) | (инициалы,фамилия)

## 3072-13-5108-T3
РАЗРАБОТЧИК |  | RSTC.smeta версия 22.7
|  |  |  | ШИФР | 17.060
СТРОИТЕЛЬСТВО МНОГОПРОФИЛЬНОЙ ПОЛИКЛИНИКИ В ПОС.ВОСТОЧНЫЙ.СТАДИЯ С (С УЧЕТОМ ПОСТАНОВЛЕНИЯ МА И С РБ N3 ОТ 26.01.2023Г.)
РАБОЧАЯ ДОКУМЕНТАЦИЯ
СМЕТНАЯ ДОКУМЕНТАЦИЯ
ТИТУЛЬНЫЙ ЛИСТ ДЛЯ ЛОКАЛЬНОЙ СМЕТЫ (ЛОКАЛЬНОГО СМЕТНОГО РАСЧЕТА) № 5108
СМЕТНАЯ СТОИМОСТЬ В ЦЕНАХ НА 1 НОЯБРЯ 2022г.
0,095 ТЫС.РУБ
ЗАКАЗЧИК |  | УП "УКС МИНГОРИСПОЛКОМА"
МИНСК-2025

## 3072-13-5109-S0
НАИМЕНОВАНИЕ ОБЪЕКТА |  | СТРОИТЕЛЬСТВО МНОГОПРОФИЛЬНОЙ ПОЛИКЛИНИКИ В ПОС.ВОСТОЧНЫЙ.СТАДИЯ С (С УЧЕТОМ ПОСТАНОВЛЕНИЯ МА И С РБ N3 ОТ 26.01.2023Г.)
КОД ОБЪЕКТА |  | 17.060
НАИМЕНОВАНИЕ ЗДАНИЯ, СООРУЖЕНИЯ |  | СТРОИТЕЛЬСТВО МНОГОПРОФИЛЬНОЙ ПОЛИКЛИНИКИ. ВНЕСЕНИЕ ИЗМЕНЕНИЙ
ШИФР ЗДАНИЯ, СООРУЖЕНИЯ |  | 17.060.0.01
КОМПЛЕКТ ЧЕРТЕЖЕЙ |  | 17.060.0.01-ТХ.РБ (ИЗМ. 2)
ЛОКАЛЬНАЯ СМЕТА (ЛОКАЛЬНЫЙ СМЕТНЫЙ РАСЧЕТ) № 5109
(НОРМЫ 2022г.)
ОБОРУДОВАНИЕ И МЕБЕЛЬ ОТДЕЛЕНИЯ РЕНТГЕНОЛОГИИ (ОБЩЕГО НАЗНАЧЕНИЯ). (ДОП. РАБОТЫ К ЛС5101, 5106)
СОСТАВЛЕНА В ЦЕНАХ НА 1 НОЯБРЯ 2022г. | [8 empty] | СТОИМОСТЬ 0,288 ТЫС.РУБ.
№ п/п | ОБОСНОВАНИЕ | НАИМЕНОВАНИЕ РАБОТ, РЕСУРСОВ, РАСХОДОВ | ЕД.ИЗМ. КОЛИЧЕ- СТВО | СТОИМОСТЬ: ЕД.ИЗМ./ВСЕГО, РУБ.
|  |  |  | ЗАРАБОТНАЯ ПЛАТА | ЭКСПЛУАТАЦИЯ МАШИН И МЕХАНИЗМОВ |  | МАТЕРИАЛЫ, ИЗДЕЛИЯ, КОНСТРУКЦИИ (ОБОРУДОВАНИЕ, МЕБЕЛЬ, ИНВЕНТАРЬ) | ТРАНС-ПОРТ | ОБЩАЯ СТОИМОСТЬ
[5 empty] | ВСЕГО | В Т.Ч. З/П МАШИ- НИСТОВ
1 | 2 | 3 | 4 | 5 | 6 | 7 | 8 | 9 | 10
| НАЧИСЛЕНИЯ: | ОХР и ОПР/ПЛАНОВАЯ ПРИБЫЛЬ (%):Н15=38.44/37.3
1. | ПРИМЕЧАНИЕ: | К ДЛЯ ОХР И ОПР/ПЛАНОВАЯ ПРИБЫЛЬ: 1.0000/1.0000
2. | ПРИМЕЧАНИЕ: | КОЭФФИЦИЕНТ К З/П (ПОСТАНОВЛЕНИЕ N5): 1.0000
3. | ПРИМЕЧАНИЕ: | БАЗА ТЕКУЩИХ ЦЕН (ВАРИАНТ A)
| Ж3-50-12 | ТХ.РБ-ОБОРУДОВАНИЕ И МЕБЕЛЬ
4. | ПРИМЕЧАНИЕ: | В СМЕТЕ УЧТЕНА ЗАРАБОТНАЯ ПЛАТА РАБОЧИХ-СТРОИТЕЛЕЙ И ЗАРАБОТНАЯ ПЛАТА МАШИНИСТОВ СОГЛАСНО ПОСТАНОВЛЕНИЮ МА И С N3 ОТ 26.01.2023Г.
| КОЭФФИЦИЕНТЫ: | Н4=1.1951
| КОЭФФИЦИЕНТЫ: | Н5=1.1951
5. | ПРИМЕЧАНИЕ: | ЛИСТ 3 (ИЗМ. 2)
6. | С1-9-7 ПОЗ.(11.4) | ПРИНТЕР ЛАЗЕРНЫЙ | ШТ 1 | - - | - - | - - | 398.00 -398.00 | 7.96 -7.96 | 405.96 -405.96
7. | ПРИМЕЧАНИЕ: | ЛИСТ 6 (ИЗМ. 2)
8. | С1-2-ПР | ПРИНТЕР ЛАЗЕРНЫЙ ЧБ А 4 | ШТ 3 | - - | - - | - - | 225.00 675.00 | 4.50 13.50 | 229.50 688.50
|  | ИТОГО ПРЯМЫЕ ЗАТРАТЫ : |  | - | - | - | 277 | 6 | 283
|  | ИТОГО ПО ПТМ | [6 empty] | 283
| Ж3-70-91 | ЗДАНИЕ - ИНЖЕНЕРНОЕ ОБЕСПЕЧЕНИЕ. ОСНАЩЕНИЕ И ХУДОЖЕСТВЕННОЕ ОФОРМЛЕНИЕ. ДРУГОЕ. СБОРКА НЕМОНТИРУЕМОГО ОБОРУДОВАНИЯ
9. | ЦТ1 (Н15) | СБОРКА НЕМОНТИРУЕМОГО ОБОРУДОВАНИЯ | РУБ 1 | 2.77 2.77 | - - | - - | - - | - - | 2.77 2.77
|  | ИТОГО ПРЯМЫЕ ЗАТРАТЫ : |  | 3 | - | - | - | - | 3
|  | ОХР и ОПР | [6 empty] | 1
|  | ПЛАНОВАЯ ПРИБЫЛЬ | [6 empty] | 1
|  | ИТОГО ПО ПТМ | [6 empty] | 5
|  | ВСЕГО, В ТОМ ЧИСЛЕ | [6 empty] | 288
|  | МОНТАЖНЫЕ РАБОТЫ В ТОМ ЧИСЛЕ | [6 empty] | 5
|  | ЗАРАБОТНАЯ ПЛАТА | [6 empty] | 3
|  | ОХР и ОПР | [6 empty] | 1
|  | ПЛАНОВАЯ ПРИБЫЛЬ | [6 empty] | 1
|  | ОБОРУДОВАНИЕ, МЕБЕЛЬ, ИНВЕНТАРЬ | [6 empty] | 277
|  | ТРАНСПОРТ | [6 empty] | 6
|  | СОСТАВИЛ | ____________________ |  |  |  |  | ГУНДАРЕВА
|  |  | (должность) |  |  | (подпись) |  | (инициалы,фамилия)
|  | ПРОВЕРИЛ | ____________________ |  |  |  |  | __________________
|  |  | (должность) |  |  | (подпись) |  | (инициалы,фамилия)

## 3072-13-5109-T0
НАИМЕНОВАНИЕ ОБЪЕКТА: СТРОИТЕЛЬСТВО МНОГОПРОФИЛЬНОЙ ПОЛИКЛИНИКИ В ПОС.ВОСТОЧНЫЙ.СТАДИЯ С (С УЧЕТОМ ПОСТАНОВЛЕНИЯ МА И С РБ N3 ОТ 26.01.2023Г.)
КОД ОБЪЕКТА: 17.060
НАИМЕНОВАНИЕ ЗДАНИЯ, СООРУЖЕНИЯ: СТРОИТЕЛЬСТВО МНОГОПРОФИЛЬНОЙ ПОЛИКЛИНИКИ. ВНЕСЕНИЕ ИЗМЕНЕНИЙ
ШИФР ЗДАНИЯ, СООРУЖЕНИЯ: 17.060.0.01
КОМПЛЕКТ ЧЕРТЕЖЕЙ: 17.060.0.01-ТХ.РБ (ИЗМ. 2)
ИСХОДНЫЕ ДАННЫЕ ПО ЛОКАЛЬНОЙ СМЕТЕ (ЛОКАЛЬНОМУ СМЕТНОМУ РАСЧЕТУ) № 5109
(НОРМЫ 2022г.)
ОБОРУДОВАНИЕ И МЕБЕЛЬ ОТДЕЛЕНИЯ РЕНТГЕНОЛОГИИ (ОБЩЕГО НАЗНАЧЕНИЯ). (ДОП. РАБОТЫ К ЛС5101, 5106)
СОСТАВЛЕНА В ЦЕНАХ НА 1 НОЯБРЯ 2022г.
№ П/П | ТЕКСТ
1 | 2
1 | L3'3072'13'5109'S0'2'13'ОБОРУДОВАНИЕ И МЕБЕЛЬ ОТДЕЛЕНИЯ РЕНТГЕНОЛОГИИ (ОБЩЕГО НАЗНАЧЕНИЯ). (ДОП. РАБОТЫ К ЛС5101, 5106)'17.060.0.01-ТХ.РБ (ИЗМ. 2)'ГУНДАРЕВА'*
2 | Ж3-50-12'ТХ.РБ-ОБОРУДОВАНИЕ И МЕБЕЛЬ'РУБ*
3 | БС1-2-ПР'225##'=30'ПРИНТЕР ЛАЗЕРНЫЙ ЧБ А 4###'ШТ''2799=225_0*
4 | БС1-9-7'398##'=30'ПРИНТЕР ЛАЗЕРНЫЙ###'ШТ''2799=398_0*
5 | П'В СМЕТЕ УЧТЕНА ЗАРАБОТНАЯ ПЛАТА РАБОЧИХ-СТРОИТЕЛЕЙ И ЗАРАБОТНАЯ ПЛАТА МАШИНИСТОВ СОГЛАСНО ПОСТАНОВЛЕНИЮ МА И С N3 ОТ 26.01.2023Г.*
6 | Н4=9,8:8,2'Н5=9,8:8,2*
7 | П'ЛИСТ 3 (ИЗМ. 2)*
8 | С1-9-7#ПОЗ.(11.4)'1'B*
9 | П'ЛИСТ 6 (ИЗМ. 2)*
10 | С1-2-ПР'3*
11 | L*

## 3072-13-5109-B0
НАИМЕНОВАНИЕ ОБЪЕКТА |  | СТРОИТЕЛЬСТВО МНОГОПРОФИЛЬНОЙ ПОЛИКЛИНИКИ В ПОС.ВОСТОЧНЫЙ.СТАДИЯ С (С УЧЕТОМ ПОСТАНОВЛЕНИЯ МА И С РБ N3 ОТ 26.01.2023Г.)
КОД ОБЪЕКТА |  | 17.060
НАИМЕНОВАНИЕ ЗДАНИЯ, СООРУЖЕНИЯ |  | СТРОИТЕЛЬСТВО МНОГОПРОФИЛЬНОЙ ПОЛИКЛИНИКИ. ВНЕСЕНИЕ ИЗМЕНЕНИЙ
ШИФР ЗДАНИЯ, СООРУЖЕНИЯ |  | 17.060.0.01
КОМПЛЕКТ ЧЕРТЕЖЕЙ |  | 17.060.0.01-ТХ.РБ (ИЗМ. 2)
ВЕДОМОСТЬ ОБЪЕМОВ И СТОИМОСТИ РАБОТ № 5109
(НОРМЫ 2022г.)
ОБОРУДОВАНИЕ И МЕБЕЛЬ ОТДЕЛЕНИЯ РЕНТГЕНОЛОГИИ (ОБЩЕГО НАЗНАЧЕНИЯ). (ДОП. РАБОТЫ К ЛС5101, 5106)
СОСТАВЛЕНА В ЦЕНАХ НА 1 НОЯБРЯ 2022г.
ОБОСНОВА- НИЕ | НАИМЕНОВАНИЕ ВИДОВ РАБОТ | ОБЪЕМ | СТОИМОСТЬ, ТЫС.РУБ.
|  |  | ЗАРАБОТНАЯ ПЛАТА | ЭКСПЛУАТА- ЦИЯ МАШИН И МЕХА- НИЗМОВ | МАТЕРИАЛЫ, ИЗДЕЛИЯ, КОНСТРУК- ЦИИ | ОБОРУДОВА- НИЕ,МЕБЕЛЬ, ИНВЕНТАРЬ | ОХР и ОПР | ПРОЧИЕ СРЕДСТВА | ВСЕГО
|  | ЕД.ИЗМ. | ТРУДОЕМ- КОСТЬ, ЧЕЛ.Ч. | В Т.Ч.З/П МАШИ- НИСТОВ | ТРАНСПОРТ | ТРАНСПОРТ | ПЛАНОВАЯ ПРИБЫЛЬ
1 | 2 | 3 | 4 | 5 | 6 | 7 | 8 | 9 | 10
Ж3-50-12 | ТХ.РБ-ОБОРУДОВАНИЕ И МЕБЕЛЬ | 282,54 | 0 | 0 | 0 | 0,277 | 0 | 0 | 0,283
|  | РУБ | 0 | 0 | 0 | 0,006 | 0
Ж3-70-91 | ЗДАНИЕ - ИНЖЕНЕРНОЕ ОБЕСПЕЧЕНИЕ. ОСНАЩЕНИЕ И ХУДОЖЕСТВЕННОЕ ОФОРМЛЕНИЕ. ДРУГОЕ. СБОРКА НЕМОНТИРУЕМОГО ОБОРУДОВАНИЯ | 4,86 | 0,003 | 0 | 0 | 0 | 0,001 | 0 | 0,005
|  | РУБ | 0 | 0 | 0 | 0 | 0,001
| И Т О Г О | 0 | 0,003 | 0 | 0 | 0,277 | 0,001 | 0 | 0,288
|  |  | 0 | 0 | 0 | 0,006 | 0,001
| СОСТАВИЛ | ______________________________ | [5 empty] | ГУНДАРЕВА
|  | (должность) |  |  |  | (подпись) |  | (инициалы,фамилия)
| ПРОВЕРИЛ | ______________________________ | [5 empty] | __________________
|  | (должность) |  |  |  | (подпись) |  | (инициалы,фамилия)

## 3072-13-5109-Q1
НАИМЕНОВАНИЕ ОБЪЕКТА |  | СТРОИТЕЛЬСТВО МНОГОПРОФИЛЬНОЙ ПОЛИКЛИНИКИ В ПОС.ВОСТОЧНЫЙ.СТАДИЯ С (С УЧЕТОМ ПОСТАНОВЛЕНИЯ МА И С РБ N3 ОТ 26.01.2023Г.)
КОД ОБЪЕКТА |  | 17.060
НАИМЕНОВАНИЕ ЗДАНИЯ, СООРУЖЕНИЯ |  | СТРОИТЕЛЬСТВО МНОГОПРОФИЛЬНОЙ ПОЛИКЛИНИКИ. ВНЕСЕНИЕ ИЗМЕНЕНИЙ
ШИФР ЗДАНИЯ, СООРУЖЕНИЯ |  | 17.060.0.01
КОМПЛЕКТ ЧЕРТЕЖЕЙ |  | 17.060.0.01-ТХ.РБ (ИЗМ. 2)
ВЕДОМОСТЬ ОБЪЕМОВ РАБОТ И РАСХОДОВ РЕСУРСОВ С КОДАМИ РБ ДЛЯ ЛОКАЛЬНОЙ СМЕТЫ № 5109
(НОРМЫ 2022г.)
ОБОРУДОВАНИЕ И МЕБЕЛЬ ОТДЕЛЕНИЯ РЕНТГЕНОЛОГИИ (ОБЩЕГО НАЗНАЧЕНИЯ). (ДОП. РАБОТЫ К ЛС5101, 5106)
ОБОСНОВАНИЕ | НАИМЕНОВАНИЕ ВИДОВ | ЕД.ИЗМЕРЕНИЯ | НАИМЕНОВАНИЕ РЕСУРСОВ | ЕД.ИЗМ. | КОЛИЧЕСТВО
| РАБОТ | ОБЪЕМ
1 | 2 | 3 | 4 | 5 | 6
Ж3-50-12 | ТХ.РБ-ОБОРУДОВАНИЕ И МЕБЕЛЬ | РУБ 282,54
Прочие
С1-2-ПР |  |  | ПРИНТЕР ЛАЗЕРНЫЙ ЧБ А 4 | ШТ | 3
С1-9-7 |  |  | ПРИНТЕР ЛАЗЕРНЫЙ | ШТ | -1
Ж3-70-91 | ЗДАНИЕ - ИНЖЕНЕРНОЕ ОБЕСПЕЧЕНИЕ. ОСНАЩЕНИЕ И ХУДОЖЕСТВЕННОЕ ОФОРМЛЕНИЕ. ДРУГОЕ. СБОРКА НЕМОНТИРУЕМОГО ОБОРУДОВАНИЯ | РУБ 4,86
1-1 |  |  | ЗАТРАТЫ ТРУДА РАБОЧИХ | ЧЕЛ.Ч | 0
СОСТАВИЛ | ______________________________ |  |  | ГУНДАРЕВА
| (должность) |  | (подпись) | (инициалы,фамилия)
ПРОВЕРИЛ | ______________________________ |  |  | __________________
| (должность) |  | (подпись) | (инициалы,фамилия)

## 3072-13-5109-Q0
НАИМЕНОВАНИЕ ОБЪЕКТА |  | СТРОИТЕЛЬСТВО МНОГОПРОФИЛЬНОЙ ПОЛИКЛИНИКИ В ПОС.ВОСТОЧНЫЙ.СТАДИЯ С (С УЧЕТОМ ПОСТАНОВЛЕНИЯ МА И С РБ N3 ОТ 26.01.2023Г.)
КОД ОБЪЕКТА |  | 17.060
НАИМЕНОВАНИЕ ЗДАНИЯ, СООРУЖЕНИЯ |  | СТРОИТЕЛЬСТВО МНОГОПРОФИЛЬНОЙ ПОЛИКЛИНИКИ. ВНЕСЕНИЕ ИЗМЕНЕНИЙ
ШИФР ЗДАНИЯ, СООРУЖЕНИЯ |  | 17.060.0.01
КОМПЛЕКТ ЧЕРТЕЖЕЙ |  | 17.060.0.01-ТХ.РБ (ИЗМ. 2)
ВЕДОМОСТЬ РЕСУРСОВ ДЛЯ ЛОКАЛЬНОЙ СМЕТЫ № 5109
(НОРМЫ 2022г.)
ОБОРУДОВАНИЕ И МЕБЕЛЬ ОТДЕЛЕНИЯ РЕНТГЕНОЛОГИИ (ОБЩЕГО НАЗНАЧЕНИЯ). (ДОП. РАБОТЫ К ЛС5101, 5106)
П/П | ОБОСНОВАНИЕ | НАИМЕНОВАНИЕ РЕСУРСОВ | ЕД.ИЗМ. | КОЛИЧЕСТВО
1 | 2 | 3 | 4 | 5
1 | 1-1 | ЗАТРАТЫ ТРУДА РАБОЧИХ | ЧЕЛ.Ч | 0
Прочие
2 | С1-2-ПР | ПРИНТЕР ЛАЗЕРНЫЙ ЧБ А 4 | ШТ | 3
3 | С1-9-7 | ПРИНТЕР ЛАЗЕРНЫЙ | ШТ | -1
| СОСТАВИЛ | ____________________ |  | ГУНДАРЕВА
|  | (должность) | (подпись) | (инициалы,фамилия)
| ПРОВЕРИЛ | ____________________ |  | __________________
|  | (должность) | (подпись) | (инициалы,фамилия)

## 3072-13-5109-T3
РАЗРАБОТЧИК |  | RSTC.smeta версия 22.7
|  |  |  | ШИФР | 17.060
СТРОИТЕЛЬСТВО МНОГОПРОФИЛЬНОЙ ПОЛИКЛИНИКИ В ПОС.ВОСТОЧНЫЙ.СТАДИЯ С (С УЧЕТОМ ПОСТАНОВЛЕНИЯ МА И С РБ N3 ОТ 26.01.2023Г.)
РАБОЧАЯ ДОКУМЕНТАЦИЯ
СМЕТНАЯ ДОКУМЕНТАЦИЯ
ТИТУЛЬНЫЙ ЛИСТ ДЛЯ ЛОКАЛЬНОЙ СМЕТЫ (ЛОКАЛЬНОГО СМЕТНОГО РАСЧЕТА) № 5109
СМЕТНАЯ СТОИМОСТЬ В ЦЕНАХ НА 1 НОЯБРЯ 2022г.
0,288 ТЫС.РУБ
ЗАКАЗЧИК |  | УП "УКС МИНГОРИСПОЛКОМА"
МИНСК-2025

## 3072-13-5111-S0
НАИМЕНОВАНИЕ ОБЪЕКТА |  | СТРОИТЕЛЬСТВО МНОГОПРОФИЛЬНОЙ ПОЛИКЛИНИКИ В ПОС.ВОСТОЧНЫЙ.СТАДИЯ С (С УЧЕТОМ ПОСТАНОВЛЕНИЯ МА И С РБ N3 ОТ 26.01.2023Г.)
КОД ОБЪЕКТА |  | 17.060
НАИМЕНОВАНИЕ ЗДАНИЯ, СООРУЖЕНИЯ |  | СТРОИТЕЛЬСТВО МНОГОПРОФИЛЬНОЙ ПОЛИКЛИНИКИ. ВНЕСЕНИЕ ИЗМЕНЕНИЙ
ШИФР ЗДАНИЯ, СООРУЖЕНИЯ |  | 17.060.0.01
КОМПЛЕКТ ЧЕРТЕЖЕЙ |  | 17.060.0.01-ТХ-ИЗМ.7
ЛОКАЛЬНАЯ СМЕТА (ЛОКАЛЬНЫЙ СМЕТНЫЙ РАСЧЕТ) № 5111
(НОРМЫ 2022г.)
ТЕХНОЛОГИЧЕСКОЕ ОБОРУДОВАНИЕ. ДОП. К ЛС N 5100 -- КОР-КА П.27 (ТХ-ИЗМ.7) ПО ФАКТИЧЕСКОЙ СТОИМОСТИ .
СОСТАВЛЕНА В ЦЕНАХ НА 1 НОЯБРЯ 2022г. | [8 empty] | СТОИМОСТЬ 3,948 ТЫС.РУБ.
№ п/п | ОБОСНОВАНИЕ | НАИМЕНОВАНИЕ РАБОТ, РЕСУРСОВ, РАСХОДОВ | ЕД.ИЗМ. КОЛИЧЕ- СТВО | СТОИМОСТЬ: ЕД.ИЗМ./ВСЕГО, РУБ.
|  |  |  | ЗАРАБОТНАЯ ПЛАТА | ЭКСПЛУАТАЦИЯ МАШИН И МЕХАНИЗМОВ |  | МАТЕРИАЛЫ, ИЗДЕЛИЯ, КОНСТРУКЦИИ (ОБОРУДОВАНИЕ, МЕБЕЛЬ, ИНВЕНТАРЬ) | ТРАНС-ПОРТ | ОБЩАЯ СТОИМОСТЬ
[5 empty] | ВСЕГО | В Т.Ч. З/П МАШИ- НИСТОВ
1 | 2 | 3 | 4 | 5 | 6 | 7 | 8 | 9 | 10
1. | ПРИМЕЧАНИЕ: | К ДЛЯ ОХР И ОПР/ПЛАНОВАЯ ПРИБЫЛЬ: 1.0000/1.0000
2. | ПРИМЕЧАНИЕ: | КОЭФФИЦИЕНТ К З/П (ПОСТАНОВЛЕНИЕ N5): 1.0000
3. | ПРИМЕЧАНИЕ: | БАЗА ТЕКУЩИХ ЦЕН (ВАРИАНТ A)
| Ж3-50-12 | ОБОРУДОВАНИЕ (ИСКЛ)
4. | ПРИМЕЧАНИЕ: | ПИСЬМО- ЗАКАЗ ОТ 01.07.2025 N18-08/6381 (ФАКТИЧЕСКАЯ СТОИМОСТЬ ЗАКУПКИ ОБОРУДОВАНИЕ МАШИНА ДЛЯ МОЙКИ И ДЕЗИНФЕКЦИИ МЕДИЦИНСКОГО ИНСТРУМЕННТАРИЯ )
5. | ПРИМЕЧАНИЕ: | ЛИСТ 8 ПРОЕКТА , ПОЗ. 27
6. | С38-ТХ-220 ИСКЛ | МАШИНА ДЛЯ МОЙКИ И ДЕЗИНФЕКЦИИ МЕД.ИНСТРУМЕНТОВ С СУШКОЙ 900Х700Х850 | КОМПЛ 1 | - - | - - | - - | 56800.00 -56800.00 | 1136.00 -1136.00 | 57936.00 -57936.00
|  | ИТОГО ПРЯМЫЕ ЗАТРАТЫ : |  | - | - | - | -56800 | -1136 | -57936
|  | ИТОГО ПО ПТМ | [6 empty] | -57936
| Ж3-50-12 | ОБОРУДОВАНИЕ
7. | ПРИМЕЧАНИЕ: | ПИСЬМО- ЗАКАЗ ОТ 01.07.2025 N18-08/6381 (ФАКТИЧЕСКАЯ СТОИМОСТЬ ЗАКУПКИ ОБОРУДОВАНИЕ МАШИНА ДЛЯ МОЙКИ И ДЕЗИНФЕКЦИИ МЕДИЦИНСКОГО ИНСТРУМЕННТАРИЯ )
8. | ПРИМЕЧАНИЕ: | NL - 25 / 1285 ОТ 30.04.2025 -- (ПРОГНОЗНЫЙ ИНДЕКС К НОЯБРЮ 2022 = 1,1526 )
9. | С27ТХ-ММ ФАКТ | МАШИНА МОЕЧНО-ДЕЗИНФЕКЦИОННАЯ МЕДИЦИНСКОГО ИНСТРУМЕНТАРИЯ С СУШКОЙ ЦИРКУЛЯЦИОННЫЙ НАСОС 450 Л/МИН, ЕМКОСТЬ КАМЕРЫ (КОРЗИНЫ ДИН 1Х1) ТЕМПЕРАТУРА ЦЕРКУЛЯЦИОННОЙ ВОДЫ В КАМЕРЕ 45-95 С ГАБ. РАЗМЕРЫ (900Х630Х840) 5,6КВТ ХВИ ГВ ДЕМИНИРАЛИЗОВАННАЯ ВОДА В КОМПЛЕКТЕ ПОСТАВКИ КАБЕЛЬ, ШЛАНГИ, ПОДАЧИ ВОДЫ С ДИАМЕТРОМ РЕЗЬБЫ 3/4, СЛИВНЫЕ ШЛАНГИ. | КОМПЛ. 1 | - - | - - | - - | 61883.77 61883.77 | - - | 61883.77 61883.77
10. | ПРИМЕЧАНИЕ:
|  | ИТОГО ПРЯМЫЕ ЗАТРАТЫ : |  | - | - | - | 61884 | - | 61884
|  | ИТОГО ПО ПТМ | [6 empty] | 61884
|  | ВСЕГО, В ТОМ ЧИСЛЕ | [6 empty] | 3948
|  | ОБОРУДОВАНИЕ, МЕБЕЛЬ, ИНВЕНТАРЬ | [6 empty] | 5084
|  | ТРАНСПОРТ | [6 empty] | -1136
|  | СОСТАВИЛ | ИНЖ |  |  |  |  | ФИЛИДОВИЧ
|  |  | (должность) |  |  | (подпись) |  | (инициалы,фамилия)
|  | ПРОВЕРИЛ | ____________________ |  |  |  |  | __________________
|  |  | (должность) |  |  | (подпись) |  | (инициалы,фамилия)

## 3072-13-5111-T0
НАИМЕНОВАНИЕ ОБЪЕКТА: СТРОИТЕЛЬСТВО МНОГОПРОФИЛЬНОЙ ПОЛИКЛИНИКИ В ПОС.ВОСТОЧНЫЙ.СТАДИЯ С (С УЧЕТОМ ПОСТАНОВЛЕНИЯ МА И С РБ N3 ОТ 26.01.2023Г.)
КОД ОБЪЕКТА: 17.060
НАИМЕНОВАНИЕ ЗДАНИЯ, СООРУЖЕНИЯ: СТРОИТЕЛЬСТВО МНОГОПРОФИЛЬНОЙ ПОЛИКЛИНИКИ. ВНЕСЕНИЕ ИЗМЕНЕНИЙ
ШИФР ЗДАНИЯ, СООРУЖЕНИЯ: 17.060.0.01
КОМПЛЕКТ ЧЕРТЕЖЕЙ: 17.060.0.01-ТХ-ИЗМ.7
ИСХОДНЫЕ ДАННЫЕ ПО ЛОКАЛЬНОЙ СМЕТЕ (ЛОКАЛЬНОМУ СМЕТНОМУ РАСЧЕТУ) № 5111
(НОРМЫ 2022г.)
ТЕХНОЛОГИЧЕСКОЕ ОБОРУДОВАНИЕ. ДОП. К ЛС N 5100 -- КОР-КА П.27 (ТХ-ИЗМ.7) ПО ФАКТИЧЕСКОЙ СТОИМОСТИ .
СОСТАВЛЕНА В ЦЕНАХ НА 1 НОЯБРЯ 2022г.
№ П/П | ТЕКСТ
1 | 2
1 | L3'3072'13'5111'S0'2'13'ТЕХНОЛОГИЧЕСКОЕ ОБОРУДОВАНИЕ. ДОП. К ЛС N 5100 -- КОР-КА П.27 (ТХ-ИЗМ.7) ПО ФАКТИЧЕСКОЙ СТОИМОСТИ .'17.060.0.01-ТХ-ИЗМ.7'ФИЛИДОВИЧ #ИНЖ'*
2 | Ж3-50-12'ОБОРУДОВАНИЕ (ИСКЛ)'ШТ *
3 | БС27ТХ-ММ'(67313,47+2535,12+1478,64):1,1526#0#'=14'МАШИНА МОЕЧНО-ДЕЗИНФЕКЦИОННАЯ МЕДИЦИНСКОГО ИНСТРУМЕНТАРИЯ С СУШКОЙ ЦИРКУЛЯЦИОННЫЙ НАСОС 450 Л/МИН, ЕМКОСТЬ КАМЕРЫ (КОРЗИНЫ ДИН 1Х1) ТЕМПЕРАТУРА ЦЕРКУЛЯЦИОННОЙ ВОДЫ В КАМЕРЕ 45-95 С ГАБ. РАЗМЕРЫ (900Х630Х840) 5,6КВТ ХВИ ГВ ДЕМИНИРАЛИЗОВАННАЯ ВОДА В КОМПЛЕКТЕ ПОСТАВКИ КАБЕЛЬ, ШЛАНГИ, ПОДАЧИ ВОДЫ С ДИАМЕТРОМ РЕЗЬБЫ 3/4, СЛИВНЫЕ ШЛАНГИ. ###'КОМПЛ.''2799=61883,77_0*
4 | П'ПИСЬМО- ЗАКАЗ ОТ 01.07.2025 N18-08/6381 (ФАКТИЧЕСКАЯ СТОИМОСТЬ ЗАКУПКИ ОБОРУДОВАНИЕ МАШИНА ДЛЯ МОЙКИ И ДЕЗИНФЕКЦИИ МЕДИЦИНСКОГО ИНСТРУМЕННТАРИЯ ) *
5 | П'ЛИСТ 8 ПРОЕКТА , ПОЗ. 27 *
6 | С38-ТХ-220#ИСКЛ'1'B*
7 | Ж3-50-12'ОБОРУДОВАНИЕ 'ШТ *
8 | П'ПИСЬМО- ЗАКАЗ ОТ 01.07.2025 N18-08/6381 (ФАКТИЧЕСКАЯ СТОИМОСТЬ ЗАКУПКИ ОБОРУДОВАНИЕ МАШИНА ДЛЯ МОЙКИ И ДЕЗИНФЕКЦИИ МЕДИЦИНСКОГО ИНСТРУМЕННТАРИЯ ) *
9 | П'NL - 25 / 1285 ОТ 30.04.2025 -- (ПРОГНОЗНЫЙ ИНДЕКС К НОЯБРЮ 2022 = 1,1526 )*
10 | С27ТХ-ММ#ФАКТ'1'Ж1*
11 | П'*
12 | L*

## 3072-13-5111-B0
НАИМЕНОВАНИЕ ОБЪЕКТА |  | СТРОИТЕЛЬСТВО МНОГОПРОФИЛЬНОЙ ПОЛИКЛИНИКИ В ПОС.ВОСТОЧНЫЙ.СТАДИЯ С (С УЧЕТОМ ПОСТАНОВЛЕНИЯ МА И С РБ N3 ОТ 26.01.2023Г.)
КОД ОБЪЕКТА |  | 17.060
НАИМЕНОВАНИЕ ЗДАНИЯ, СООРУЖЕНИЯ |  | СТРОИТЕЛЬСТВО МНОГОПРОФИЛЬНОЙ ПОЛИКЛИНИКИ. ВНЕСЕНИЕ ИЗМЕНЕНИЙ
ШИФР ЗДАНИЯ, СООРУЖЕНИЯ |  | 17.060.0.01
КОМПЛЕКТ ЧЕРТЕЖЕЙ |  | 17.060.0.01-ТХ-ИЗМ.7
ВЕДОМОСТЬ ОБЪЕМОВ И СТОИМОСТИ РАБОТ № 5111
(НОРМЫ 2022г.)
ТЕХНОЛОГИЧЕСКОЕ ОБОРУДОВАНИЕ. ДОП. К ЛС N 5100 -- КОР-КА П.27 (ТХ-ИЗМ.7) ПО ФАКТИЧЕСКОЙ СТОИМОСТИ .
СОСТАВЛЕНА В ЦЕНАХ НА 1 НОЯБРЯ 2022г.
ОБОСНОВА- НИЕ | НАИМЕНОВАНИЕ ВИДОВ РАБОТ | ОБЪЕМ | СТОИМОСТЬ, ТЫС.РУБ.
|  |  | ЗАРАБОТНАЯ ПЛАТА | ЭКСПЛУАТА- ЦИЯ МАШИН И МЕХА- НИЗМОВ | МАТЕРИАЛЫ, ИЗДЕЛИЯ, КОНСТРУК- ЦИИ | ОБОРУДОВА- НИЕ,МЕБЕЛЬ, ИНВЕНТАРЬ | ОХР и ОПР | ПРОЧИЕ СРЕДСТВА | ВСЕГО
|  | ЕД.ИЗМ. | ТРУДОЕМ- КОСТЬ, ЧЕЛ.Ч. | В Т.Ч.З/П МАШИ- НИСТОВ | ТРАНСПОРТ | ТРАНСПОРТ | ПЛАНОВАЯ ПРИБЫЛЬ
1 | 2 | 3 | 4 | 5 | 6 | 7 | 8 | 9 | 10
Ж3-50-12 | ОБОРУДОВАНИЕ (ИСКЛ) | 0 | 0 | 0 | 0 | -56,8 | 0 | 0 | -57,936
|  | ШТ | 0 | 0 | 0 | -1,136 | 0
Ж3-50-12 | ОБОРУДОВАНИЕ | 1 | 0 | 0 | 0 | 61,884 | 0 | 0 | 61,884
|  | ШТ | 0 | 0 | 0 | 0 | 0
| И Т О Г О | 0 | 0 | 0 | 0 | 5,084 | 0 | 0 | 3,948
|  |  | 0 | 0 | 0 | -1,136 | 0
| СОСТАВИЛ | ИНЖ | [5 empty] | ФИЛИДОВИЧ
|  | (должность) |  |  |  | (подпись) |  | (инициалы,фамилия)
| ПРОВЕРИЛ | ______________________________ | [5 empty] | __________________
|  | (должность) |  |  |  | (подпись) |  | (инициалы,фамилия)

## 3072-13-5111-Q1
НАИМЕНОВАНИЕ ОБЪЕКТА |  | СТРОИТЕЛЬСТВО МНОГОПРОФИЛЬНОЙ ПОЛИКЛИНИКИ В ПОС.ВОСТОЧНЫЙ.СТАДИЯ С (С УЧЕТОМ ПОСТАНОВЛЕНИЯ МА И С РБ N3 ОТ 26.01.2023Г.)
КОД ОБЪЕКТА |  | 17.060
НАИМЕНОВАНИЕ ЗДАНИЯ, СООРУЖЕНИЯ |  | СТРОИТЕЛЬСТВО МНОГОПРОФИЛЬНОЙ ПОЛИКЛИНИКИ. ВНЕСЕНИЕ ИЗМЕНЕНИЙ
ШИФР ЗДАНИЯ, СООРУЖЕНИЯ |  | 17.060.0.01
КОМПЛЕКТ ЧЕРТЕЖЕЙ |  | 17.060.0.01-ТХ-ИЗМ.7
ВЕДОМОСТЬ ОБЪЕМОВ РАБОТ И РАСХОДОВ РЕСУРСОВ С КОДАМИ РБ ДЛЯ ЛОКАЛЬНОЙ СМЕТЫ № 5111
(НОРМЫ 2022г.)
ТЕХНОЛОГИЧЕСКОЕ ОБОРУДОВАНИЕ. ДОП. К ЛС N 5100 -- КОР-КА П.27 (ТХ-ИЗМ.7) ПО ФАКТИЧЕСКОЙ СТОИМОСТИ .
ОБОСНОВАНИЕ | НАИМЕНОВАНИЕ ВИДОВ | ЕД.ИЗМЕРЕНИЯ | НАИМЕНОВАНИЕ РЕСУРСОВ | ЕД.ИЗМ. | КОЛИЧЕСТВО
| РАБОТ | ОБЪЕМ
1 | 2 | 3 | 4 | 5 | 6
Ж3-50-12 | ОБОРУДОВАНИЕ (ИСКЛ) | ШТ 0
Прочие
С38-ТХ-220 |  |  | МАШИНА ДЛЯ МОЙКИ И ДЕЗИНФЕКЦИИ МЕД.ИНСТРУМЕНТОВ С СУШКОЙ 900Х700Х850 | КОМПЛ | -1
Ж3-50-12 | ОБОРУДОВАНИЕ | ШТ 1
Прочие
С27ТХ-ММ |  |  | МАШИНА МОЕЧНО-ДЕЗИНФЕКЦИОННАЯ МЕДИЦИНСКОГО ИНСТРУМЕНТАРИЯ С СУШКОЙ ЦИРКУЛЯЦИОННЫЙ НАСОС 450 Л/МИН, ЕМКОСТЬ КАМЕРЫ (КОРЗИНЫ ДИН 1Х1) ТЕМПЕРАТУРА ЦЕРКУЛЯЦИОННОЙ ВОДЫ В КАМЕРЕ 45-95 С ГАБ. РАЗМЕРЫ (900Х630Х840) 5,6КВТ ХВИ ГВ ДЕМИНИРАЛИЗОВАННАЯ ВОДА В КОМПЛЕКТЕ ПОСТАВКИ КАБЕЛЬ, ШЛАНГИ, ПОДАЧИ ВОДЫ С ДИАМЕТРОМ РЕЗЬБЫ 3/4, СЛИВНЫЕ ШЛАНГИ. | КОМПЛ. | 1
СОСТАВИЛ | ИНЖ |  |  | ФИЛИДОВИЧ
| (должность) |  | (подпись) | (инициалы,фамилия)
ПРОВЕРИЛ | ______________________________ |  |  | __________________
| (должность) |  | (подпись) | (инициалы,фамилия)

## 3072-13-5111-Q0
НАИМЕНОВАНИЕ ОБЪЕКТА |  | СТРОИТЕЛЬСТВО МНОГОПРОФИЛЬНОЙ ПОЛИКЛИНИКИ В ПОС.ВОСТОЧНЫЙ.СТАДИЯ С (С УЧЕТОМ ПОСТАНОВЛЕНИЯ МА И С РБ N3 ОТ 26.01.2023Г.)
КОД ОБЪЕКТА |  | 17.060
НАИМЕНОВАНИЕ ЗДАНИЯ, СООРУЖЕНИЯ |  | СТРОИТЕЛЬСТВО МНОГОПРОФИЛЬНОЙ ПОЛИКЛИНИКИ. ВНЕСЕНИЕ ИЗМЕНЕНИЙ
ШИФР ЗДАНИЯ, СООРУЖЕНИЯ |  | 17.060.0.01
КОМПЛЕКТ ЧЕРТЕЖЕЙ |  | 17.060.0.01-ТХ-ИЗМ.7
ВЕДОМОСТЬ РЕСУРСОВ ДЛЯ ЛОКАЛЬНОЙ СМЕТЫ № 5111
(НОРМЫ 2022г.)
ТЕХНОЛОГИЧЕСКОЕ ОБОРУДОВАНИЕ. ДОП. К ЛС N 5100 -- КОР-КА П.27 (ТХ-ИЗМ.7) ПО ФАКТИЧЕСКОЙ СТОИМОСТИ .
П/П | ОБОСНОВАНИЕ | НАИМЕНОВАНИЕ РЕСУРСОВ | ЕД.ИЗМ. | КОЛИЧЕСТВО
1 | 2 | 3 | 4 | 5
Прочие
1 | С27ТХ-ММ | МАШИНА МОЕЧНО-ДЕЗИНФЕКЦИОННАЯ МЕДИЦИНСКОГО ИНСТРУМЕНТАРИЯ С СУШКОЙ ЦИРКУЛЯЦИОННЫЙ НАСОС 450 Л/МИН, ЕМКОСТЬ КАМЕРЫ (КОРЗИНЫ ДИН 1Х1) ТЕМПЕРАТУРА ЦЕРКУЛЯЦИОННОЙ ВОДЫ В КАМЕРЕ 45-95 С ГАБ. РАЗМЕРЫ (900Х630Х840) 5,6КВТ ХВИ ГВ ДЕМИНИРАЛИЗОВАННАЯ ВОДА В КОМПЛЕКТЕ ПОСТАВКИ КАБЕЛЬ, ШЛАНГИ, ПОДАЧИ ВОДЫ С ДИАМЕТРОМ РЕЗЬБЫ 3/4, СЛИВНЫЕ ШЛАНГИ. | КОМПЛ. | 1
2 | С38-ТХ-220 | МАШИНА ДЛЯ МОЙКИ И ДЕЗИНФЕКЦИИ МЕД.ИНСТРУМЕНТОВ С СУШКОЙ 900Х700Х850 | КОМПЛ | -1
| СОСТАВИЛ | ИНЖ |  | ФИЛИДОВИЧ
|  | (должность) | (подпись) | (инициалы,фамилия)
| ПРОВЕРИЛ | ____________________ |  | __________________
|  | (должность) | (подпись) | (инициалы,фамилия)

## 3072-13-5111-T3
РАЗРАБОТЧИК |  | RSTC.smeta версия 22.7
|  |  |  | ШИФР | 17.060
СТРОИТЕЛЬСТВО МНОГОПРОФИЛЬНОЙ ПОЛИКЛИНИКИ В ПОС.ВОСТОЧНЫЙ.СТАДИЯ С (С УЧЕТОМ ПОСТАНОВЛЕНИЯ МА И С РБ N3 ОТ 26.01.2023Г.)
РАБОЧАЯ ДОКУМЕНТАЦИЯ
СМЕТНАЯ ДОКУМЕНТАЦИЯ
ТИТУЛЬНЫЙ ЛИСТ ДЛЯ ЛОКАЛЬНОЙ СМЕТЫ (ЛОКАЛЬНОГО СМЕТНОГО РАСЧЕТА) № 5111
СМЕТНАЯ СТОИМОСТЬ В ЦЕНАХ НА 1 НОЯБРЯ 2022г.
3,948 ТЫС.РУБ
ЗАКАЗЧИК |  | УП "УКС МИНГОРИСПОЛКОМА"
МИНСК-2025