## 3072-9-O1
НАИМЕНОВАНИЕ ОБЪЕКТА |  | СТРОИТЕЛЬСТВО МНОГОПРОФИЛЬНОЙ ПОЛИКЛИНИКИ В ПОС.ВОСТОЧНЫЙ.СТАДИЯ С (С УЧЕТОМ ПОСТАНОВЛЕНИЯ МА И С РБ N3 ОТ 26.01.2023Г.)
КОД ОБЪЕКТА |  | 17.060
ОБЪЕКТНАЯ СМЕТА № 9
(НОРМЫ 2022г.)
ТРАНСФОРМАТОРНАЯ ПОДСТАНЦИЯ N2 ПО ГЕНПЛАНУ
СОСТАВЛЕНА В ЦЕНАХ НА 1 НОЯБРЯ 2022г. | [7 empty] | СТОИМОСТЬ 489,470 ТЫС.РУБ.
НОМЕРА СМЕТ И РАСЧЕ- ТОВ | НАИМЕНОВАНИЕ РАБОТ, РАСХОДОВ | СТОИМОСТЬ, ТЫС.РУБ. | [5 empty] | ОБЩАЯ СТОИМОСТЬ, ТЫС.РУБ.
|  | ЗАРАБОТНАЯ ПЛАТА | ЭКСПЛУАТАЦИЯ МАШИН И МЕХАНИЗМОВ | МАТЕРИАЛЫ, ИЗДЕЛИЯ, КОНСТРУКЦИИ | ОХР И ОПР | ОБОРУДОВА-НИЕ, МЕБЕЛЬ, ИНВЕНТАРЬ | ПРОЧИЕ СРЕДСТВА
|  |  | В Т.Ч.З/П МАШИНИСТОВ | ТРАНСПОРТ | ПЛАНОВАЯ ПРИБЫЛЬ | ТРАНСПОРТ |  | ТРУДОЕМ-КОСТЬ,ЧЕЛ.-Ч
1 | 2 | 3 | 4 | 5 | 6 | 7 | 8 | 9
1104 | ОБЩЕСТРОИТЕЛЬНЫЕ РАБОТЫ ТП (КЖ ИЗМ.2,ИЗМ.3, АР ИЗМ.2).(ПО ЗАМЕЧАНИЯМ ЭКСПЕРТИЗЫ, ВЗАМЕН РАНЕЕ ВЫДАННОЙ СМЕТЫ N1104 НА СУММУ 111,711 ТЫС. РУБ.) | 12,196 | 5,146 1,401 | 74,37 6,873 | 8,858 9,481 | - - | - | 116,924 1423
В ТОМ ЧИСЛЕ:
| ЗАТРАТЫ ТРУДА МАШИНИСТОВ | [6 empty] | 129
| ЗАТРАТЫ ТРУДА В ОХР И ОПР (0,55) | [6 empty] | 5
4000 | ЭЛЕКТРОТЕХНИЧЕСКАЯ ЧАСТЬ ТРАНСФОРМАТОРНОЙ ПОДСТАНЦИИ N2 ПО Г/П (ВЗАМЕН РАНЕЕ ВЫДАННОЙ СМЕТЫ N4000 НА СУММУ 329,955 ТЫС. РУБ.) | 7,351 | 2,487 0,597 | 33,807 1,879 | 4,723 3,275 | 273,565 5,471 | - | 332,558 779
В ТОМ ЧИСЛЕ:
| ЗАТРАТЫ ТРУДА МАШИНИСТОВ | [6 empty] | 53
| ЗАТРАТЫ ТРУДА В ОХР И ОПР (0,55) | [6 empty] | 3
4010 | СИСТЕМА СБОРА, ОБРАБОТКИ И ПЕРЕДАЧИ ИНФОРМАЦИИ (ТЕЛЕМЕХАНИЗАЦИЯ ПРОЕКТИРУЕМОЙ ТП) (ВЗАМЕН РАНЕЕ ВЫДАННОЙ СМЕТЫ N4010 НА СУММУ 38,970 ТЫС. РУБ.) | 3,103 | 0,36 0,078 | 9,044 0,516 | 1,789 1,271 | 23,436 0,469 | - | 39,988 319
В ТОМ ЧИСЛЕ:
| ЗАТРАТЫ ТРУДА МАШИНИСТОВ | [6 empty] | 7
| ЗАТРАТЫ ТРУДА В ОХР И ОПР (0,55) | [6 empty] | 1
| ИТОГО | 22,65 | 7,993 2,076 | 117,221 9,268 | 15,37 14,027 | 297,001 5,94 | - | 489,47
| ТРУДОЕМКОСТЬ, ЧЕЛ.-Ч | [6 empty] | 2521
В ТОМ ЧИСЛЕ:
| ЗАТРАТЫ ТРУДА МАШИНИСТОВ | [6 empty] | 189
| ЗАТРАТЫ ТРУДА В ОХР И ОПР (0,55) | [6 empty] | 8
| ГЛАВНЫЙ ИНЖЕНЕР ПРОЕКТА | [5 empty] | ГЛЫБИН А.Н.
[5 empty] | (подпись) |  | (инициалы, фамилия)
| РУКОВОДИТЕЛЬ ПОДРАЗДЕЛЕНИЯ | [5 empty] | ЖДАНОВИЧ А.П.
[5 empty] | (подпись) |  | (инициалы, фамилия)
| СОСТАВИЛ | ИНЖЕНЕР 1 КАТ. |  |  |  |  | ГОЛОВКО М.Д.
|  | (должность) |  |  | (подпись) |  | (инициалы, фамилия)
| ПРОВЕРИЛ | ЗАВ.ГРУППОЙ |  |  |  |  | ГРИНЁВА С.П.
|  | (должность) |  |  | (подпись) |  | (инициалы, фамилия)

## 3072-9-1104-S0
НАИМЕНОВАНИЕ ОБЪЕКТА |  | СТРОИТЕЛЬСТВО МНОГОПРОФИЛЬНОЙ ПОЛИКЛИНИКИ В ПОС.ВОСТОЧНЫЙ.СТАДИЯ С (С УЧЕТОМ ПОСТАНОВЛЕНИЯ МА И С РБ N3 ОТ 26.01.2023Г.)
КОД ОБЪЕКТА |  | 17.060
НАИМЕНОВАНИЕ ЗДАНИЯ, СООРУЖЕНИЯ |  | ТРАНСФОРМАТОРНАЯ ПОДСТАНЦИЯ N2 ПО ГЕНПЛАНУ
ШИФР ЗДАНИЯ, СООРУЖЕНИЯ |  | 17.060.0.02
КОМПЛЕКТ ЧЕРТЕЖЕЙ |  | КЖ ИЗМ.2,ИЗМ.3, АР ИЗМ.2
ЛОКАЛЬНАЯ СМЕТА (ЛОКАЛЬНЫЙ СМЕТНЫЙ РАСЧЕТ) № 1104
(НОРМЫ 2022г.)
ОБЩЕСТРОИТЕЛЬНЫЕ РАБОТЫ ТП (КЖ ИЗМ.2,ИЗМ.3, АР ИЗМ.2).(ПО ЗАМЕЧАНИЯМ ЭКСПЕРТИЗЫ, ВЗАМЕН РАНЕЕ ВЫДАННОЙ СМЕТЫ N1104 НА СУММУ 111,711 ТЫС. РУБ.)
СОСТАВЛЕНА В ЦЕНАХ НА 1 НОЯБРЯ 2022г. | [8 empty] | СТОИМОСТЬ 116,924 ТЫС.РУБ.
№ п/п | ОБОСНОВАНИЕ | НАИМЕНОВАНИЕ РАБОТ, РЕСУРСОВ, РАСХОДОВ | ЕД.ИЗМ. КОЛИЧЕ- СТВО | СТОИМОСТЬ: ЕД.ИЗМ./ВСЕГО, РУБ.
|  |  |  | ЗАРАБОТНАЯ ПЛАТА | ЭКСПЛУАТАЦИЯ МАШИН И МЕХАНИЗМОВ |  | МАТЕРИАЛЫ, ИЗДЕЛИЯ, КОНСТРУКЦИИ (ОБОРУДОВАНИЕ, МЕБЕЛЬ, ИНВЕНТАРЬ) | ТРАНС-ПОРТ | ОБЩАЯ СТОИМОСТЬ
[5 empty] | ВСЕГО | В Т.Ч. З/П МАШИ- НИСТОВ
1 | 2 | 3 | 4 | 5 | 6 | 7 | 8 | 9 | 10
| НАЧИСЛЕНИЯ: | ОХР и ОПР/ПЛАНОВАЯ ПРИБЫЛЬ (%):Н10=65.72/69.89
| НАЧИСЛЕНИЯ: | ОХР и ОПР/ПЛАНОВАЯ ПРИБЫЛЬ (%):Н11=57.16/67.42
1. | ПРИМЕЧАНИЕ: | К ДЛЯ ОХР И ОПР/ПЛАНОВАЯ ПРИБЫЛЬ: 1.0000/1.0000
2. | ПРИМЕЧАНИЕ: | КОЭФФИЦИЕНТ К З/П (ПОСТАНОВЛЕНИЕ N5): 1.0000
3. | ПРИМЕЧАНИЕ: | БАЗА ТЕКУЩИХ ЦЕН (ВАРИАНТ A)
| Ж2-10-10 | ЗЕМЛЯНЫЕ РАБОТЫ. КОТЛОВАН
4. | ПРИМЕЧАНИЕ: | В СМЕТЕ УЧТЕНА ЗАРАБОТНАЯ ПЛАТА РАБОЧИХ-СТРОИТЕЛЕЙ И ЗАРАБОТНАЯ ПЛАТА МАШИНИСТОВ СОГЛАСНО ПОСТАНОВЛЕНИЮ МА И С N3 ОТ 26.01.2023Г.
| КОЭФФИЦИЕНТЫ: | Н4=1.1951
| КОЭФФИЦИЕНТЫ: | Н5=1.1951
5. | Е1-12-8 (Н10) | РАЗРАБОТКА ГРУНТА В ОТВАЛ ЭКСКАВАТОРАМИ "ДРАГЛАЙН" ИЛИ "ОБРАТНАЯ ЛОПАТА" С КОВШОМ ВМЕСТИМОСТЬЮ 0,65 (0,5-1) М3, ГРУНТ 2 ГРУППЫ | 1000 М3 0.22 | 88.31 19.43 | 1187.12 261.17 | 269.95 59.39 | - - | - - | 1275.43 280.60
6. | Е1-17-14 (Н10) | РАЗРАБОТКА ГРУНТА С ПОГРУЗКОЙ НА АВТОМОБИЛИ-САМОСВАЛЫ ЭКСКАВАТОРАМИ С КОВШОМ ВМЕСТИМОСТЬЮ 0,5 (0,5-0,63) М3, ГРУНТ 2 ГРУППЫ (ЛИШНИЙ) | 1000 М3 0.04 | 127.08 5.08 | 1980.17 79.21 | 517.13 20.69 | 0.50 0.02 | - - | 2107.75 84.31
7. | Е1-164-1 (Н10) Н1=1.2 | РАЗРАБОТКА ГРУНТА ВРУЧНУЮ В ТРАНШЕЯХ ГЛУБИНОЙ ДО 2 М БЕЗ КРЕПЛЕНИЙ С ОТКОСАМИ, ГРУНТ 1 ГРУППЫ (ДОРАБОТКА) | 100 М3 ГРУНТА 0.08 | 1387.70 111.02 | - - | - - | - - | - - | 1387.70 111.02
8. | С310-43-А | ПЕРЕВОЗКА ДО 43 КМ ЛИШНЕГО ГРУНТА | Т 95.4 | - - | - - | - - | - - | 13.14 1253.56 | 13.14 1253.56
9. | Е1-20-1 (Н10) | РАБОТА НА ОТВАЛЕ, ГРУНТ 1 ГРУППЫ | 1000 М3 ГРУНТА 0.053 | 26.63 1.41 | 145.85 7.73 | 40.90 2.17 | 0.25 0.01 | - - | 172.73 9.15
|  | ИТОГО ПРЯМЫЕ ЗАТРАТЫ : |  | 137 | 348 | 82 | - | 1254 | 1739
|  | ОХР и ОПР | [6 empty] | 144
|  | ПЛАНОВАЯ ПРИБЫЛЬ | [6 empty] | 153
|  | ИТОГО ПО ПТМ | [6 empty] | 2036
|  | ЗАТРАТЫ ТРУДА | [6 empty] | 16
|  | ЗАТРАТЫ ТРУДА МАШИНИСТОВ | [6 empty] | 7
| Ж2-10-30 | ЗЕМЛЯНЫЕ РАБОТЫ. ОБРАТНАЯ ЗАСЫПКА
10. | Е1-27-1 (Н10) | ЗАСЫПКА ТРАНШЕЙ И КОТЛОВАНОВ БУЛЬДОЗЕРАМИ МОЩНОСТЬЮ 59 (80) КВТ (Л.С.) ПРИ ПЕРЕМЕЩЕНИИ ГРУНТА ДО 5 М, ГРУНТ 1 ГРУППЫ | 1000 М3 0.198 | - - | 308.94 61.17 | 86.75 17.18 | - - | - - | 308.94 61.17
11. | Е1-166-1 (Н10) | ЗАСЫПКА ВРУЧНУЮ ТРАНШЕЙ, ПАЗУХ КОТЛОВАНОВ И ЯМ, ГРУНТ 1 ГРУППЫ | 100 М3 ГРУНТА 0.22 | 867.21 190.79 | - - | - - | - - | - - | 867.21 190.79
12. | Е1-134-1 (Н10) | УПЛОТНЕНИЕ ГРУНТА ПНЕВМАТИЧЕСКИМИ ТРАМБОВКАМИ, ГРУНТ 1-2 ГРУППЫ | 100 М3 УПЛОТНЕННОГО ГРУНТА 1.98 | 114.18 226.08 | 327.28 648.01 | 119.36 236.33 | - - | - - | 441.46 874.09
|  | ИТОГО ПРЯМЫЕ ЗАТРАТЫ : |  | 417 | 709 | 254 | - | - | 1126
|  | ОХР и ОПР | [6 empty] | 441
|  | ПЛАНОВАЯ ПРИБЫЛЬ | [6 empty] | 469
|  | ИТОГО ПО ПТМ | [6 empty] | 2036
|  | ЗАТРАТЫ ТРУДА | [6 empty] | 47
|  | ЗАТРАТЫ ТРУДА МАШИНИСТОВ | [6 empty] | 26
| Ж2-20-40-50 | ЭЛЕМЕНТЫ ФУНДАМЕНТОВ И КАБЕЛЬНЫХ КАМЕР (КЖ Л.9 ИЗМ.2,ИЗМ.3)
13. | Е8-4-1 (Н10) | ГИДРОИЗОЛЯЦИЯ СТЕН, ФУНДАМЕНТОВ ГОРИЗОНТАЛЬНАЯ ЦЕМЕНТНАЯ | 100 М2 ИЗОЛИРУЕМОЙ ПОВЕРХНОСТИ 0.15 | 385.17 57.78 | 17.69 2.65 | 10.79 1.62 | 391.78 58.77 | 30.47 4.57 | 825.11 123.77
14. | Е7-42-1 (Н10) | УСТАНОВКА БЛОКОВ СТЕН ПОДВАЛОВ МАССОЙ ДО 0,5 Т | 100 ШТ. СБОРНЫХ КОНСТРУКЦИЙ 1.24 | 481.52 597.08 | 972.53 1205.94 | 251.26 311.56 | 178.31 221.10 | 13.87 17.20 | 1646.23 2041.32
15. | Е7-42-2 (Н10) | УСТАНОВКА БЛОКОВ СТЕН ПОДВАЛОВ МАССОЙ ДО 1 Т | 100 ШТ. СБОРНЫХ КОНСТРУКЦИЙ 0.28 | 675.72 189.20 | 1345.29 376.68 | 352.80 98.78 | 259.77 72.74 | 20.21 5.66 | 2300.99 644.27
16. | Е7-42-3 (Н10) | УСТАНОВКА БЛОКОВ СТЕН ПОДВАЛОВ МАССОЙ ДО 1,5 Т | 100 ШТ. СБОРНЫХ КОНСТРУКЦИЙ 0.15 | 947.83 142.17 | 2040.06 306.01 | 558.53 83.78 | 384.67 57.70 | 29.93 4.49 | 3402.49 510.37
17. | 4/2-1-3-4-1-11/738 | БЛОК СТЕНЫ ПОДВАЛА ФБС 9.3.6 (М150), F100, W4 СЕРИЯ Б1.016.1-1 | ШТ. 30 | - - | - - | - - | 32.07 962.10 | 2.89 86.70 | 34.96 1048.80
18. | 4/2-1-3-4-1-11/678 | БЛОК СТЕНЫ ПОДВАЛА ФБС 12.3.6 (М150), F100, W4 СЕРИЯ Б1.016.1-1 | ШТ. 26 | - - | - - | - - | 43.77 1138.02 | 3.95 102.70 | 47.72 1240.72
19. | 4/2-1-3-4-1-11/648 | БЛОК СТЕНЫ ПОДВАЛА ФБС 24.3.6 (М150), F100, W4 СЕРИЯ Б1.016.1-1 | ШТ. 14 | - - | - - | - - | 79.06 1106.84 | 7.13 99.82 | 86.19 1206.66
20. | 4/2-1-3-4-1-11/744 | БЛОК СТЕНЫ ПОДВАЛА ФБС 9.4.6 (М150), F100, W4 СЕРИЯ Б1.016.1-1 | ШТ. 32 | - - | - - | - - | 42.13 1348.16 | 3.80 121.60 | 45.93 1469.76
21. | 4/2-1-3-4-1-11/684 | БЛОК СТЕНЫ ПОДВАЛА ФБС 12.4.6 (М150), F100, W4 СЕРИЯ Б1.016.1-1 | ШТ. 14 | - - | - - | - - | 56.70 793.80 | 5.11 71.54 | 61.81 865.34
22. | 4/2-1-3-4-1-11/654 | БЛОК СТЕНЫ ПОДВАЛА ФБС 24.4.6 (М150), F100, W4 СЕРИЯ Б1.016.1-1 | ШТ. 15 | - - | - - | - - | 106.96 1604.40 | 9.65 144.75 | 116.61 1749.15
23. | 4/2-1-3-4-1-11/714 | БЛОК СТЕНЫ ПОДВАЛА ФБС 12.4.3 (М150), F100, W4 СЕРИЯ Б1.016.1-1 | ШТ. 36 | - - | - - | - - | 27.93 1005.48 | 2.52 90.72 | 30.45 1096.20
24. | Е7-44-10 (Н10) | УКЛАДКА ПЕРЕМЫЧЕК МАССОЙ ДО 0,3 Т | 100 ШТ. СБОРНЫХ КОНСТРУКЦИЙ 0.12 | 162.89 19.55 | 351.54 42.18 | 99.71 11.97 | 76.28 9.15 | 6.01 0.72 | 596.72 71.60
25. | 4/2-1-2-8-1-50/17 | ПЕРЕМЫЧКА 1ПР38-12.12.19УП (9ПБ13-37П) С12/15, F100, W2 СЕРИЯ Б1.038.1 ВЫП.5 | ШТ. 12 | - - | - - | - - | 19.03 228.36 | 1.72 20.64 | 20.75 249.00
26. | Е6-11-7 (Н10) | УСТАНОВКА ЗАКЛАДНЫХ ДЕТАЛЕЙ ВЕСОМ ДО 4 КГ | Т 0.0479 | 2115.00 101.31 | 17.31 0.83 | 6.98 0.33 | 6160.40 295.08 | 352.86 16.90 | 8645.57 414.13
27. | Е8-12-1 (Н10) | АРМИРОВАНИЕ КЛАДКИ СТЕН И ДРУГИХ КОНСТРУКЦИЙ (СТЕРЖНИ ПОЗ.24) | Т МЕТАЛЛИЧЕСКИХ ИЗДЕЛИЙ 0.0178 | 624.54 11.12 | 37.33 0.66 | 9.60 0.17 | - - | - - | 661.87 11.78
28. | 2/10-25/10 | ЗАГОТОВКИ ИЗ ГОРЯЧЕКАТАНОЙ АРМАТУРНОЙ СТАЛИ ПЕРИОДИЧЕСКОГО ПРОФИЛЯ КЛАССА S500(AТ500С) ДИАМЕТРОМ 12 ММ | Т 0.0178 | - - | - - | - - | 2392.35 42.58 | 136.84 2.44 | 2529.19 45.02
29. | Е34-103-1 (Н10) | УСТРОЙСТВО ТРУБОПРОВОДОВ ИЗ ПОЛИЭТИЛЕНОВЫХ ТРУБ | КАНАЛ-КМ 0.0336 | 1211.37 40.70 | - - | - - | 2.15 0.07 | 0.17 0.01 | 1213.69 40.78
30. | 6/40-10-10/24 | ТРУБА ТЕХНИЧЕСКАЯ ИЗ ПОЛИЭТИЛЕНА ПЭ 63 SDR 17,6 НОМИНАЛЬНЫМ НАРУЖНЫМ ДИАМЕТРОМ 160 ММ И НОМИНАЛЬНОЙ ТОЛЩИНОЙ СТЕНКИ 9,1 ММ | 10 М 2.48 | - - | - - | - - | 296.81 736.09 | 14.04 34.82 | 310.85 770.91
31. | 6/40-10-10/25 | ТРУБА ТЕХНИЧЕСКАЯ ИЗ ПОЛИЭТИЛЕНА ПЭ 63 SDR 17,6 НОМИНАЛЬНЫМ НАРУЖНЫМ ДИАМЕТРОМ 200 ММ И НОМИНАЛЬНОЙ ТОЛЩИНОЙ СТЕНКИ 11,4 ММ | 10 М 0.88 | - - | - - | - - | 465.24 409.41 | 22.01 19.37 | 487.25 428.78
32. | Е6-13-1 (Н10) | УСТРОЙСТВО ЗАДЕЛОК ИЗ БЕТОНА С12/15 | 100 М3 В ДЕЛЕ 0.042 | 3360.82 141.15 | 517.62 21.74 | 142.66 5.99 | 1912.27 80.32 | 151.87 6.38 | 5942.58 249.58
33. | 4/1-4-10-20-40/50 | БЕТОН ТЯЖЕЛЫЙ С КРУПНОСТЬЮ ЗАПОЛНИТЕЛЯ 20-40 ММ, КЛАССА С12/15 (B15) | М3 4.284 | - - | - - | - - | 99.77 427.41 | 7.76 33.24 | 107.53 460.66
34. | Е23-2-1 (Н10) | УКЛАДКА ТРУБОПРОВОДОВ ИЗ ХРИЗОТИЛЦЕМЕНТНЫХ БЕЗНАПОРНЫХ ТРУБ, ДИАМЕТРОМ 100,150 ММ | КМ ТРУБОПРОВОДА 0.1221 | 4002.68 488.73 | 92.19 11.26 | 32.92 4.02 | 1081.97 132.11 | 82.75 10.10 | 5259.59 642.20
35. | 6/60-10-20/10 | ТРУБА ХРИЗОТИЛЦЕМЕНТНАЯ БЕЗНАПОРНАЯ НОМИНАЛЬНЫМ ДИАМЕТРОМ 100 ММ (БНТ 100) | М 88.2 | - - | - - | - - | 5.06 446.29 | 0.24 21.17 | 5.30 467.46
36. | 6/60-10-20/11 | ТРУБА ХРИЗОТИЛЦЕМЕНТНАЯ БЕЗНАПОРНАЯ НОМИНАЛЬНЫМ ДИАМЕТРОМ 150 ММ (БНТ 150) | М 34.8264 | - - | - - | - - | 7.91 275.48 | 0.37 12.89 | 8.28 288.36
37. | 6/60-25-20/12 | МУФТА ХРИЗОТИЛЦЕМЕНТНАЯ ДЛЯ БЕЗНАПОРНОЙ ТРУБЫ, НОМИНАЛЬНЫМ ДИАМЕТРОМ 200 ММ (БНМ 200) | ШТ. 14 | - - | - - | - - | 13.33 186.62 | 0.63 8.82 | 13.96 195.44
38. | Е8-4-7 (Н10) | ГИДРОИЗОЛЯЦИЯ СТЕН, ФУНДАМЕНТОВ БОКОВАЯ ОБМАЗОЧНАЯ БИТУМНАЯ В 2 СЛОЯ ПО ВЫРАВНЕННОЙ ПОВЕРХНОСТИ БУТОВОЙ КЛАДКИ, КИРПИЧУ, БЕТОНУ (КЖ ИЗМ.3 Л.3) | 100 М2 ИЗОЛИРУЕМОЙ ПОВЕРХНОСТИ 1.3343 | 235.71 314.51 | 18.98 25.33 | 4.72 6.30 | 1494.22 1993.74 | 118.64 158.30 | 1867.55 2491.88
39. | 1/10-135-10-10/40 | КЕРОСИН ТЕХНИЧЕСКИЙ ЭКОЛОГИЧЕСКИ ЧИСТЫЙ | Т 0.0774 | - - | - - | - - | 2570.67 198.97 | 204.11 15.80 | 2774.78 214.77
|  | ИТОГО ПРЯМЫЕ ЗАТРАТЫ : |  | 2103 | 1993 | 525 | 13831 | 1111 | 19038
|  | ОХР и ОПР | [6 empty] | 1727
|  | ПЛАНОВАЯ ПРИБЫЛЬ | [6 empty] | 1837
|  | ИТОГО ПО ПТМ | [6 empty] | 22602
|  | ЗАТРАТЫ ТРУДА | [6 empty] | 221
|  | ЗАТРАТЫ ТРУДА МАШИНИСТОВ | [6 empty] | 45
| Ж2-30-10-60 | СТЕНЫ (КЖ Л.17 ИЗМ.2)
40. | Е7-16-3 (Н10) | УСТАНОВКА В ОДНОЭТАЖНЫХ ЗДАНИЯХ ПАНЕЛЕЙ НАРУЖНЫХ СТЕН ДЛИНОЙ ДО 7 М, ПЛОЩАДЬЮ БОЛЕЕ 10 М2 ПРИ ВЫСОТЕ ЗДАНИЙ ДО 25 М | 100 ШТ. СБОРНЫХ КОНСТРУКЦИЙ 0.06 | 7906.99 474.42 | 8015.81 480.95 | 1891.36 113.48 | 1299.00 77.94 | 103.14 6.19 | 17324.94 1039.50
41. | 4/1-1-30-10/С401-А1 | ПАНЕЛЬ СТЕНОВАЯ НАРУЖНАЯ ПС1, ПС2 (ПС53.32.1) | ШТ 2 | - - | - - | - - | 1107.24 2214.48 | 99.87 199.74 | 1207.11 2414.22
42. | 4/1-1-30-10/С401-А2 | ПАНЕЛЬ СТЕНОВАЯ НАРУЖНАЯ ПС3, ПС4 (ПС47.32.1) | ШТ 2 | - - | - - | - - | 1279.08 2558.16 | 115.37 230.74 | 1394.45 2788.90
43. | 4/1-1-30-10/С401-А3 | ПАНЕЛЬ СТЕНОВАЯ НАРУЖНАЯ ПС5,ПС6 ( ПС47,32.1-2,3) | ШТ 2 | - - | - - | - - | 1190.15 2380.30 | 107.35 214.70 | 1297.50 2595.00
44. | Е7-17-14 (Н10) | УСТАНОВКА ПАРАПЕТНЫХ ПАНЕЛЕЙ ПРИ НАИБОЛЬШЕЙ МАССЕ МОНТАЖНЫХ ЭЛЕМЕНТОВ В ЗДАНИИ ДО 8 Т | 100 ШТ. СБОРНЫХ КОНСТРУКЦИЙ 0.1 | 2148.35 214.84 | 1995.10 199.51 | 508.65 50.87 | 389.70 38.97 | 30.94 3.09 | 4564.09 456.41
45. | 4/3-1-1-6/С401-А10 | ПАНЕЛЬ ПАРАПЕТА 1ПП (ПР18.5.1-А) | ШТ 4 | - - | - - | - - | 119.87 479.48 | 10.81 43.24 | 130.68 522.72
46. | 4/3-1-1-6/С401-А11 | ПАНЕЛЬ ПАРАПЕТА ПП2 ( ПР18.5.1-Б) | ШТ 2 | - - | - - | - - | 130.45 260.90 | 11.77 23.54 | 142.22 284.44
47. | 4/3-1-1-6/С401-А12 | ПАНЕЛЬ ПАРАПЕТА 3ПП...6ПП (ПР47.5.1-А,Б,В,Г) | ШТ 4 | - - | - - | - - | 207.41 829.64 | 18.71 74.84 | 226.12 904.48
48. | Е7-18-2 (Н10) | УСТАНОВКА В ОДНОЭТАЖНЫХ ЗДАНИЯХ ПАНЕЛЕЙ ПЕРЕГОРОДОК, УСТАНАВЛИВАЕМЫХ ГОРИЗОНТАЛЬНО ПРИ ЗАПОЛНЕНИИ ШВОВ РАСТВОРОМ ПЛОЩАДЬЮ ПАНЕЛЕЙ ДО 15 М2 | 100 ШТ. СБОРНЫХ КОНСТРУКЦИЙ 0.06 | 3945.70 236.74 | 1746.83 104.81 | 508.07 30.48 | 836.49 50.19 | 66.09 3.97 | 6595.11 395.70
49. | 4/2-1-3-2/С401-А4 | ПАНЕЛЬ СТЕНОВАЯ ВНУТРЕННЯЯ 7ПС, 8ПС ( ПГ53.32.1-2, ПГ53.32.1-3) | ШТ 2 | - - | - - | - - | 940.20 1880.40 | 84.81 169.62 | 1025.01 2050.02
50. | 4/1-1-30-20/С401-А5 | ПАНЕЛЬ СТЕНОВАЯ ВНУТРЕННЯЯ 9ПС,10ПС (ПГ31.31.1, ПГ31.31.1-1) | ШТ 4 | - - | - - | - - | 574.03 2296.12 | 51.78 207.12 | 625.81 2503.24
51. | Е7-20-3 (Н10) | УСТАНОВКА МОНТАЖНЫХ ИЗДЕЛИЙ МАССОЙ ДО 20 КГ | Т СТАЛЬНЫХ ЭЛЕМЕНТОВ 0.1655 | 463.83 76.76 | 101.78 16.84 | 20.31 3.36 | 519.60 85.99 | 41.26 6.83 | 1126.47 186.42
52. | 2/10-35/30 | ДЕТАЛИ ЗАКЛАДНЫЕ, ИЗГОТОВЛЕННЫЕ С ПРИМЕНЕНИЕМ СВАРКИ, ГНУТЬЯ, СВЕРЛЕНИЯ (ПРОБИВКИ) ОТВЕРСТИЙ (ПРИ НАЛИЧИИ ОДНОЙ ИЗ ЭТИХ ОПЕРАЦИЙ ИЛИ ВСЕГО ПЕРЕЧНЯ В ЛЮБЫХ СОЧЕТАНИЯХ), ПОСТАВЛЯЕМЫЕ ОТДЕЛЬНО | Т 0.0984 | - - | - - | - - | 6138.36 604.01 | 351.11 34.55 | 6489.47 638.56
53. | 2/10-10/35 | ЗАГОТОВКИ ИЗ ГОРЯЧЕКАТАНОЙ АРМАТУРНОЙ ГЛАДКОЙ СТАЛИ КЛАССА S240(A240) ДИАМЕТРОМ 20-22 ММ | Т 0.0004 | - - | - - | - - | 3149.76 1.26 | 180.17 0.07 | 3329.93 1.33
54. | Е7-19-1 (Н10) | ЗАПОЛНЕНИЕ ВЕРТИКАЛЬНЫХ ШВОВ СТЕНОВЫХ ПАНЕЛЕЙ ЦЕМЕНТНЫМ РАСТВОРОМ | 100 М ШВА 0.17 | 245.19 41.68 | 60.08 10.21 | 4.30 0.73 | 96.18 16.35 | 7.48 1.27 | 408.93 69.51
55. | Е7-19-2 (Н10) | ЗАПОЛНЕНИЕ ВЕРТИКАЛЬНЫХ ШВОВ СТЕНОВЫХ ПАНЕЛЕЙ УПРУГИМИ ПРОКЛАДКАМИ | 100 М ШВА 0.17 | 67.40 11.46 | 17.58 2.99 | 2.44 0.41 | 1029.00 174.93 | 81.90 13.92 | 1195.88 203.30
56. | Е7-19-4 (Н10) | ГЕРМЕТИЗАЦИЯ МАСТИКОЙ ШВОВ ВЕРТИКАЛЬНЫХ | 100 М ШВА 0.17 | 196.59 33.42 | 41.14 6.99 | 0.59 0.10 | 500.65 85.11 | 39.95 6.79 | 778.33 132.31
57. | Е7-57-12 (Н10) | УСТРОЙСТВО СОЛНЦЕЗАЩИТЫ ПОЛИМЕРЦЕМЕНТНЫМ СОСТАВОМ | 100 М ШВА 0.17 | 191.04 32.48 | 55.87 9.50 | 10.87 1.85 | - - | - - | 246.91 41.98
58. | 4/1-4-20-10-20/СПОЛИМ-РАС | ПОЛИМЕРЦЕМЕНТНЫЙ РАСТВОР | М3 0.0119 | - - | - - | - - | 5984.17 71.21 | 475.14 5.65 | 6459.31 76.87
|  | ИТОГО ПРЯМЫЕ ЗАТРАТЫ : |  | 1122 | 832 | 201 | 14105 | 1246 | 17305
|  | ОХР и ОПР | [6 empty] | 870
|  | ПЛАНОВАЯ ПРИБЫЛЬ | [6 empty] | 925
|  | ИТОГО ПО ПТМ | [6 empty] | 19100
|  | ЗАТРАТЫ ТРУДА | [6 empty] | 111
|  | ЗАТРАТЫ ТРУДА МАШИНИСТОВ | [6 empty] | 17
| Ж2-30-30-10 | ОТДЕЛОЧНЫЕ РАБОТЫ. МАЛЯРНЫЕ РАБОТЫ
59. | Е15-313-2 (Н10) | ОКРАСКА ФАСАДОВ АКРИЛОВЫМИ СОСТАВАМИ С ПОЛНОЙ ПОДГОТОВКОЙ ПОВЕРХНОСТИ С ЛЕСОВ | 100 М2 0.844 | 211.96 178.89 | 0.51 0.43 | 0.25 0.21 | 270.50 228.30 | 21.66 18.28 | 504.63 425.90
60. | 1/10-230-60-10/5 | ГРУНТОВКА ДЛЯ НАРУЖНЫХ (Н) И ВНУТРЕННИХ (В) РАБОТ, ПОЛИМИНЕРАЛЬНАЯ (ПМ), ОДНОКОМПОНЕНТНАЯ (1), СУХАЯ СМЕСЬ (СС), ЦЕМЕНТНАЯ | Т 0.0152 | - - | - - | - - | 535.67 8.14 | 42.53 0.65 | 578.20 8.79
61. | 1/10-230-60-35/19 | РАСТВОРНАЯ СМЕСЬ СУХАЯ (РСС), ОБЛИЦОВОЧНАЯ, ЦЕМЕНТНАЯ, УНИВЕРСАЛЬНАЯ, ДЛЯ НАРУЖНЫХ И ВНУТРЕННИХ РАБОТ (НВ), М100/М150, F75 | Т 0.1004 | - - | - - | - - | 260.40 26.14 | 20.68 2.08 | 281.08 28.22
62. | ПРИМЕЧАНИЕ: | ЦОКОЛЬ
63. | Е15-276-12 (Н10) | УЛУЧШЕННАЯ ШТУКАТУРКА НАРУЖНЫХ ПОВЕРХНОСТЕЙ СТЕН ИЗ КИРПИЧА И БЕТОНА ПОД ОТДЕЛКУ СОСТАВОМ ЗАЩИТНО-ОТДЕЛОЧНЫМ КРУПНОЗЕРНИСТЫМ (2-3 ММ), С ЛЕСОВ | 100 М2 0.128 | 684.01 87.55 | 33.12 4.24 | 10.95 1.40 | - - | - - | 717.13 91.79
64. | 1/10-230-60-10/5 | ГРУНТОВКА ДЛЯ НАРУЖНЫХ (Н) И ВНУТРЕННИХ (В) РАБОТ, ПОЛИМИНЕРАЛЬНАЯ (ПМ), ОДНОКОМПОНЕНТНАЯ (1), СУХАЯ СМЕСЬ (СС), ЦЕМЕНТНАЯ | Т 0.0038 | - - | - - | - - | 535.67 2.04 | 42.53 0.16 | 578.20 2.20
65. | 1/10-230-60-35/19 | РАСТВОРНАЯ СМЕСЬ СУХАЯ (РСС), ОБЛИЦОВОЧНАЯ, ЦЕМЕНТНАЯ, УНИВЕРСАЛЬНАЯ, ДЛЯ НАРУЖНЫХ И ВНУТРЕННИХ РАБОТ (НВ), М100/М150, F75 | Т 0.1792 | - - | - - | - - | 260.40 46.66 | 20.68 3.71 | 281.08 50.37
66. | 1/10-280-20/40 | ВОДА | М3 0.0333 | - - | - - | - - | 1.10 0.04 | - - | 1.10 0.04
67. | Е15-313-2 (Н10) | ОКРАСКА ФАСАДОВ АКРИЛОВЫМИ СОСТАВАМИ С ПОЛНОЙ ПОДГОТОВКОЙ ПОВЕРХНОСТИ С ЛЕСОВ | 100 М2 0.128 | 211.96 27.13 | 0.51 0.07 | 0.25 0.03 | 270.50 34.62 | 21.66 2.77 | 504.63 64.60
68. | 1/10-230-60-10/5 | ГРУНТОВКА ДЛЯ НАРУЖНЫХ (Н) И ВНУТРЕННИХ (В) РАБОТ, ПОЛИМИНЕРАЛЬНАЯ (ПМ), ОДНОКОМПОНЕНТНАЯ (1), СУХАЯ СМЕСЬ (СС), ЦЕМЕНТНАЯ | Т 0.0023 | - - | - - | - - | 535.67 1.23 | 42.53 0.10 | 578.20 1.33
69. | 1/10-230-60-35/19 | РАСТВОРНАЯ СМЕСЬ СУХАЯ (РСС), ОБЛИЦОВОЧНАЯ, ЦЕМЕНТНАЯ, УНИВЕРСАЛЬНАЯ, ДЛЯ НАРУЖНЫХ И ВНУТРЕННИХ РАБОТ (НВ), М100/М150, F75 | Т 0.0152 | - - | - - | - - | 260.40 3.96 | 20.68 0.31 | 281.08 4.27
|  | ИТОГО ПРЯМЫЕ ЗАТРАТЫ : |  | 294 | 5 | 2 | 351 | 28 | 678
|  | ОХР и ОПР | [6 empty] | 194
|  | ПЛАНОВАЯ ПРИБЫЛЬ | [6 empty] | 206
|  | ИТОГО ПО ПТМ | [6 empty] | 1078
|  | ЗАТРАТЫ ТРУДА | [6 empty] | 32
| Ж2-30-50-10 | ПРОЕМЫ. ДВЕРИ, ВОРОТА (АР Л.8 ИЗМ.2)
70. | Е10-30-1 (Н10) | УСТАНОВКА ВОРОТ | 100 М2 ПОЛОТЕН И ПРОЕМОВ 0.1232 | 2309.40 284.52 | 635.06 78.24 | 157.21 19.37 | 1532.16 188.76 | 96.67 11.91 | 4573.29 563.43
71. | 2/20-20-15-25/С201-25726-А1 | ВОРОТА ВРСГК 28-22 Р | ШТ. 2 | - - | - - | - - | 3876.74 7753.48 | 221.75 443.50 | 4098.49 8196.98
72. | Е9-323-1 (Н11) | УСТАНОВКА ДВЕРЕЙ ВХОДНЫХ НАРУЖНЫХ МЕТАЛЛИЧЕСКИХ В ЖИЛЫХ ЗДАНИЯХ В БЕТОННЫХ СТЕНАХ | Т 0.669 | 826.72 553.08 | 13.36 8.94 | - - | 179.49 120.08 | 14.31 9.57 | 1033.88 691.67
73. | 2/20-20-15-5/С207-2504-А1 | БЛОК ДВЕРНОЙ НАРУЖНЫЙ СТАЛЬНОЙ ДН С Г 22-12 | ШТ 2 | - - | - - | - - | 741.71 1483.42 | 42.43 84.86 | 784.14 1568.28
74. | 2/20-20-15/С207-2504-А2 | БЛОК ДВЕРНОЙ НАРУЖНЫЙ СТАЛЬНОЙ СДВОЕННЫЙ С ДВЕРЯМИ ДН С Г 22-12 | ШТ 1 | - - | - - | - - | 1483.42 1483.42 | 84.85 84.85 | 1568.27 1568.27
75. | Е10-116-1 (Н10) | ГЕРМЕТИЗАЦИЯ МЕСТ ПРИМЫКАНИЯ ВОРОТ К СТЕНАМ ПОЛИУРЕТАНОВОЙ ПЕНОЙ | 100 М 0.156 | 110.64 17.26 | - - | - - | 208.18 32.48 | 16.52 2.58 | 335.34 52.31
|  | ИТОГО ПРЯМЫЕ ЗАТРАТЫ : |  | 855 | 87 | 19 | 11062 | 638 | 12642
|  | ОХР и ОПР | [6 empty] | 527
|  | ПЛАНОВАЯ ПРИБЫЛЬ | [6 empty] | 597
|  | ИТОГО ПО ПТМ | [6 empty] | 13766
|  | ЗАТРАТЫ ТРУДА | [6 empty] | 91
|  | ЗАТРАТЫ ТРУДА МАШИНИСТОВ | [6 empty] | 2
| Ж2-40-20-10 | ОТДЕЛОЧНЫЕ РАБОТЫ. МАЛЯРНЫЕ РАБОТЫ (АР Л.8 ИЗМ.2)
76. | ПРИМЕЧАНИЕ: | СТЕНЫ
77. | Е15-296-1 (Н10) | СПЛОШНОЕ ВЫРАВНИВАНИЕ БЕТОННЫХ ПОВЕРХНОСТЕЙ СТЕН И ЭКРАНОВ ЛОДЖИЙ ШТУКАТУРНЫМ СОСТАВОМ (ОДНОСЛОЙНАЯ ШТУКАТУРКА) ВРУЧНУЮ | 100 М2 2.32 | 225.00 522.00 | 7.75 17.98 | 4.55 10.56 | - - | - - | 232.75 539.98
78. | 1/10-230-60-45-5/225 | РАСТВОРНАЯ СМЕСЬ СУХАЯ (РСС), ШТУКАТУРНАЯ, ДЛЯ НАРУЖНЫХ РАБОТ (Н), ЦЕМЕНТНО-ИЗВЕСТКОВАЯ, М75, F50 | Т 1.392 | - - | - - | - - | 164.46 228.93 | 13.06 18.18 | 177.52 247.11
79. | 1/10-280-20/40 | ВОДА | М3 0.2366 | - - | - - | - - | 1.10 0.26 | - - | 1.10 0.26
80. | Е15-61-1 (Н10) | ОШТУКАТУРИВАНИЕ ПРОСТОЕ ПОВЕРХНОСТЕЙ СТЕН ЦЕМЕНТНО-ИЗВЕСТКОВЫМ ИЛИ ЦЕМЕНТНЫМ РАСТВОРОМ ПО КАМНЮ И БЕТОНУ | 100 М2 ОШТУКАТУРИВАЕМОЙ ПОВЕРХНОСТИ 0.034 | 668.34 22.72 | 72.35 2.46 | 54.34 1.85 | 44.06 1.50 | 2.84 0.10 | 787.59 26.77
81. | Е15-180-1 (Н10) | ОКРАСКА СТЕН АКРИЛОВОЙ КРАСКОЙ | 100 М2 ОКРАШИВАЕМОЙ ПОВЕРХНОСТИ 2.354 | 138.33 325.63 | 3.82 8.99 | 2.36 5.56 | 421.50 992.21 | 33.37 78.55 | 597.02 1405.38
82. | ПРИМЕЧАНИЕ: | ПОТОЛКИ
83. | Е15-180-2 (Н10) | ОКРАСКА ПОТОЛКОВ АКРИЛОВОЙ КРАСКОЙ | 100 М2 ОКРАШИВАЕМОЙ ПОВЕРХНОСТИ 0.599 | 156.70 93.86 | 5.32 3.19 | 3.29 1.97 | 424.13 254.05 | 33.59 20.12 | 619.74 371.22
|  | ИТОГО ПРЯМЫЕ ЗАТРАТЫ : |  | 964 | 33 | 20 | 1477 | 117 | 2591
|  | ОХР и ОПР | [6 empty] | 647
|  | ПЛАНОВАЯ ПРИБЫЛЬ | [6 empty] | 688
|  | ИТОГО ПО ПТМ | [6 empty] | 3926
|  | ЗАТРАТЫ ТРУДА | [6 empty] | 102
|  | ЗАТРАТЫ ТРУДА МАШИНИСТОВ | [6 empty] | 2
| Ж2-60-10-30 | ПЕРЕКРЫТИЯ, ПОКРЫТИЯ. СБОРНЫЕ ЖЕЛЕЗОБЕТОННЫЕ (КЖ Л.17 ИЗМ.2)
84. | Е7-13-1 (Н10) | УКЛАДКА ПЛИТ ПОКРЫТИЙ ОДНОЭТАЖНЫХ ЗДАНИЙ И СООРУЖЕНИЙ ДЛИНОЙ ДО 6 М ПЛОЩАДЬЮ ДО 10 М2, ПРИ МАССЕ СТРОПИЛЬНЫХ И ПОДСТРОПИЛЬНЫХ КОНСТРУКЦИЙ ДО 10 Т, ПРИ ВЫСОТЕ ЗДАНИЙ ДО 25 М | 100 ШТ. СБОРНЫХ КОНСТРУКЦИЙ 0.03 | 2284.08 68.52 | 1809.27 54.28 | 473.27 14.20 | 1423.67 42.71 | 110.69 3.32 | 5627.71 168.83
85. | Е7-13-7 (Н10) | УКЛАДКА ПЛИТ ПОКРЫТИЙ ОДНОЭТАЖНЫХ ЗДАНИЙ И СООРУЖЕНИЙ ДЛИНОЙ ДО 6 М, ПЛОЩАДЬЮ ДО 20 М2, ПРИ МАССЕ СТРОПИЛЬНЫХ И ПОДСТРОПИЛЬНЫХ КОНСТРУКЦИЙ ДО 10 Т, ПРИ ВЫСОТЕ ЗДАНИЙ ДО 25 М | 100 ШТ. СБОРНЫХ КОНСТРУКЦИЙ 0.03 | 3032.90 90.99 | 2635.49 79.06 | 718.26 21.55 | 1427.38 42.82 | 109.93 3.30 | 7205.70 216.17
86. | 4/1-1-40-10/С401-А6 | ПЛИТА ПЕРЕКРЫТИЯ 1П (ПП17.32.1-А) | ШТ 2 | - - | - - | - - | 1122.39 2244.78 | 101.24 202.48 | 1223.63 2447.26
87. | 4/1-1-40-10/С401-А7 | ПЛИТА ПЕРЕКРЫТИЯ 2П (ПП55.11.2-3) | ШТ 1 | - - | - - | - - | 508.75 508.75 | 45.89 45.89 | 554.64 554.64
88. | 4/1-1-40-10/С401-А8 | ПЛИТА ПЕРЕКРЫТИЯ ПП53.32.2 | ШТ 2 | - - | - - | - - | 1125.82 2251.64 | 101.55 203.10 | 1227.37 2454.74
89. | 4/1-1-40-10/С401-А9 | ПЛИТА ПЕРЕКРЫТИЯ 4П (ПП53.26.2) | ШТ 1 | - - | - - | - - | 905.41 905.41 | 81.67 81.67 | 987.08 987.08
|  | ИТОГО ПРЯМЫЕ ЗАТРАТЫ : |  | 160 | 133 | 36 | 5996 | 540 | 6829
|  | ОХР и ОПР | [6 empty] | 128
|  | ПЛАНОВАЯ ПРИБЫЛЬ | [6 empty] | 136
|  | ИТОГО ПО ПТМ | [6 empty] | 7093
|  | ЗАТРАТЫ ТРУДА | [6 empty] | 16
|  | ЗАТРАТЫ ТРУДА МАШИНИСТОВ | [6 empty] | 3
| Ж2-60-40-20 | ПОЛЫ. БЕТОННЫЕ (АР Л.8 ИЗМ.2)
90. | ПРИМЕЧАНИЕ: | ТИП 1
91. | Е13-55-2 ПРИМ. (Н10) | УСТРОЙСТВО СТЯЖКИ ИЗ ЦЕМ.-ПЕСЧАНОГО Р-РА М150 С ПОКРЫТИЕМ ЛАТЕКСОМ, ТОЛЩИНОЙ 20 ММ | 100 М2 0.146 | 796.08 116.23 | 364.51 53.22 | 246.27 35.96 | 508.16 74.19 | 39.98 5.84 | 1708.73 249.48
92. | ПРИМЕЧАНИЕ: | ТИП 2
93. | Е11-2-4 (Н10) | УСТРОЙСТВО ПОДСТИЛАЮЩИХ СЛОЕВ ЩЕБЕНОЧНЫХ ТОЛЩ.50ММ | М3 0.605 | 31.43 19.02 | 12.36 7.48 | 4.51 2.73 | 16.91 10.23 | 18.31 11.08 | 79.01 47.81
94. | Е11-2-9 (Н10) | УСТРОЙСТВО ПОДСТИЛАЮЩИХ СЛОЕВ БЕТОННЫХ ИЗ БЕТОНА С8/10 ТОЛЩ.100ММ | М3 1.21 | 30.84 37.32 | 0.34 0.41 | - - | 115.32 139.54 | 8.95 10.83 | 155.45 188.10
95. | Е11-2-9 (Н10) | УСТРОЙСТВО ПОДСТИЛАЮЩИХ СЛОЕВ БЕТОННЫХ ИЗ БЕТОНА С16/20 ТОЛЩ.120ММ | М3 1.45 | 30.84 44.72 | 0.34 0.49 | - - | 133.57 193.68 | 10.37 15.04 | 175.12 253.92
96. | Е6-11-10 (Н10) | АРМИРОВАНИЕ ПОДСТИЛАЮЩИХ СЛОЕВ И НАБЕТОНОК | Т 0.0373 | 120.39 4.49 | 22.98 0.86 | 6.98 0.26 | 180.53 6.73 | 10.90 0.41 | 334.80 12.49
97. | 2/10-40/5 | КАРКАСЫ АРМАТУРНЫЕ СТАЛЬНЫЕ ПЛОСКИЕ | Т 0.0373 | - - | - - | - - | 3956.07 147.56 | 226.29 8.44 | 4182.36 156.00
98. | Е13-55-2 ПРИМ. (Н10) | УСТРОЙСТВО СТЯЖКИ ИЗ ЦЕМ.-ПЕСЧАНОГО Р-РА М150 С ПОКРЫТИЕМ ЛАТЕКСОМ, ТОЛЩИНОЙ 20 ММ | 100 М2 0.121 | 796.08 96.33 | 364.51 44.11 | 246.27 29.80 | 508.16 61.49 | 39.98 4.84 | 1708.73 206.76
99. | Е13-21-11 (Н10) | ОКРАСКА ОГРУНТОВАННЫХ БЕТОННЫХ И ОШТУКАТУРЕННЫХ ПОВЕРХНОСТЕЙ ЭМАЛЬЮ ЭП-51 (ПРИМ.2 Л.8 АР) | 100 М2 0.1339 | 38.42 5.14 | 1.70 0.23 | 0.17 0.02 | 646.67 86.59 | 51.34 6.87 | 738.13 98.83
100. | ПРИМЕЧАНИЕ: | ТИП 3
101. | Е11-2-4 (Н10) | УСТРОЙСТВО ПОДСТИЛАЮЩИХ СЛОЕВ ЩЕБЕНОЧНЫХ ТОЛЩ.50ММ | М3 1.22 | 31.43 38.34 | 12.36 15.08 | 4.51 5.50 | 16.91 20.63 | 18.31 22.34 | 79.01 96.39
102. | Е11-4-5 ПРИМ. (Н10) | НАНЕСЕНИЕ БИТУМНОЙ МАСТИКИ В 1 СЛОЙ | 100 М2 0.244 | 227.27 55.45 | 45.53 11.11 | 11.21 2.74 | 536.66 130.95 | 42.62 10.40 | 852.08 207.90
103. | Е11-2-9 (Н10) | УСТРОЙСТВО ПОДСТИЛАЮЩИХ СЛОЕВ БЕТОННЫХ ИЗ БЕТОНА С8/10 ТОЛЩ.80ММ | М3 1.95 | 30.84 60.14 | 0.34 0.66 | - - | 115.32 224.87 | 8.95 17.45 | 155.45 303.13
104. | Е11-15-1 (Н10) | УСТРОЙСТВО ПОКРЫТИЙ БЕТОННЫХ ТОЛЩИНОЙ 30 ММ | 100 М2 ПОКРЫТИЯ 0.244 | 340.70 83.13 | 43.01 10.49 | 18.96 4.63 | 15.17 3.70 | 0.90 0.22 | 399.78 97.54
105. | 4/1-4-10-20-20/60 | БЕТОН ТЯЖЕЛЫЙ С КРУПНОСТЬЮ ЗАПОЛНИТЕЛЯ БОЛЕЕ 5 ДО 20 ММ, КЛАССА С16/20 (В20) | М3 0.8 | - - | - - | - - | 126.97 101.58 | 9.88 7.90 | 136.85 109.48
|  | ИТОГО ПРЯМЫЕ ЗАТРАТЫ : |  | 560 | 144 | 82 | 1202 | 122 | 2028
|  | ОХР и ОПР | [6 empty] | 422
|  | ПЛАНОВАЯ ПРИБЫЛЬ | [6 empty] | 449
|  | ИТОГО ПО ПТМ | [6 empty] | 2899
|  | ЗАТРАТЫ ТРУДА | [6 empty] | 62
|  | ЗАТРАТЫ ТРУДА МАШИНИСТОВ | [6 empty] | 10
| Ж2-60-10-40 | ЭЛЕМЕНТЫ КРОВЛИ (КЖ Л.26 ИЗМ.2, ИЗМ.3)
106. | Е12-15-306 (Н10) | УСТРОЙСТВО ПАРОИЗОЛЯЦИИ ПРОКЛАДОЧНОЙ В ОДИН СЛОЙ ИЗ ПОЛИЭТИЛЕНОВОЙ ПЛЕНКИ | 100 М2 ИЗОЛИРУЕМОЙ ПОВЕРХНОСТИ 0.98 | 75.75 74.24 | 20.98 20.56 | 9.31 9.12 | 162.05 158.81 | 12.39 12.14 | 271.17 265.75
107. | Е12-13-5 (Н10) | УТЕПЛЕНИЕ ПОКРЫТИЙ ПЛИТАМИ МИНЕРАЛОВАТНЫМИ ФЛОР125 ТОЛЩ.50ММ | 100 М2 УТЕПЛЯЕМОГО ПОКРЫТИЯ 0.49 | 290.32 142.26 | 146.81 71.94 | 39.69 19.45 | - - | - - | 437.13 214.20
108. | 1/10-120-10-10/89 | ПЛИТЫ ТЕПЛОИЗОЛЯЦИОННЫЕ ИЗ МИНЕРАЛЬНОЙ ВАТЫ ПТМ СТБ 1995-2009-Т4-DS(TН)1-СS(10)25-TR7,5-PL(5)350-WS1 (ПЛОТНОСТЬ 125 КГ/М3) БЕЛТЕП МАРКИ ФЛОР 125 | М3 2.5235 | - - | - - | - - | 202.85 511.89 | 16.11 40.65 | 218.96 552.55
109. | Е10-211-1 (Н10) | УСТРОЙСТВО НЕСУЩЕГО КАРКАСА НАСЛОННОЙ СТРОПИЛЬНОЙ СИСТЕМЫ | 10 М3 0.125 | 3846.82 480.85 | 107.62 13.45 | 23.83 2.98 | 496.68 62.09 | 39.41 4.93 | 4490.53 561.31
110. | Е10-212-1 (Н10) | УСТАНОВКА СТРОПИЛ | 100 М2 СКАТА КРЫШИ 0.986 | 916.49 903.66 | 35.02 34.53 | 7.94 7.83 | 60.70 59.85 | 4.81 4.74 | 1017.02 1002.78
111. | Е10-213-1 (Н10) | УСТРОЙСТВО ОБРЕШЕТКИ ДЛЯ НАСЛОННОЙ СТРОПИЛЬНОЙ СИСТЕМЫ | 100 М2 СКАТА КРЫШИ 0.986 | 160.67 158.42 | 7.15 7.05 | 1.78 1.76 | 18.38 18.12 | 1.46 1.44 | 187.66 185.03
112. | Е10-214-1 (Н10) | УСТРОЙСТВО КАРКАСА КАРНИЗНЫХ СВЕСОВ | 100 М2 РАЗВЕРНУТОЙ ПОВЕРХНОСТИ КАРНИЗА 0.242 | 1394.45 337.46 | 8.78 2.12 | 2.02 0.49 | 32.81 7.94 | 2.60 0.63 | 1438.64 348.15
113. | Е10-5-1 (Н10) | УСТАНОВКА НАСТИЛА ДЛЯ ХОЖДЕНИЯ | М3 ДРЕВЕСИНЫ В КОНСТРУКЦИИ 0.38 | 202.24 76.85 | 24.34 9.25 | 7.27 2.76 | 77.13 29.31 | 5.99 2.28 | 309.70 117.69
114. | 2/10-35/30 | ДЕТАЛИ ЗАКЛАДНЫЕ, ИЗГОТОВЛЕННЫЕ С ПРИМЕНЕНИЕМ СВАРКИ, ГНУТЬЯ, СВЕРЛЕНИЯ (ПРОБИВКИ) ОТВЕРСТИЙ (ПРИ НАЛИЧИИ ОДНОЙ ИЗ ЭТИХ ОПЕРАЦИЙ ИЛИ ВСЕГО ПЕРЕЧНЯ В ЛЮБЫХ СОЧЕТАНИЯХ), ПОСТАВЛЯЕМЫЕ ОТДЕЛЬНО | Т 0.0754 | - - | - - | - - | 6138.36 462.83 | 351.11 26.47 | 6489.47 489.31
115. | 2/10-45/10 | ЗАГОТОВКИ ИЗ ПРОВОЛОКИ ИЗ НИЗКОУГЛЕРОДИСТОЙ СТАЛИ ХОЛОДНОТЯНУТОЙ ПЕРИОДИЧЕСКОГО ПРОФИЛЯ КЛАССА ВР-I ДЛЯ АРМИРОВАНИЯ ЖЕЛЕЗОБЕТОННЫХ КОНСТРУКЦИЙ ДИАМЕТРОМ 4 ММ | Т 0.005 | - - | - - | - - | 3091.08 15.46 | 176.81 0.88 | 3267.89 16.34
116. | 2/10-10/15 | ЗАГОТОВКИ ИЗ ГОРЯЧЕКАТАНОЙ АРМАТУРНОЙ ГЛАДКОЙ СТАЛИ КЛАССА S240(A240) ДИАМЕТРОМ 10 ММ | Т 0.0068 | - - | - - | - - | 2730.28 18.57 | 156.17 1.06 | 2886.45 19.63
117. | 1/10-240-20/52 | ГАЙКИ ШЕСТИГРАННЫЕ ОЦИНКОВАННЫЕ ДИАМЕТРОМ РЕЗЬБЫ 10 ММ | Т 0.0092 | - - | - - | - - | 4205.00 38.69 | 333.88 3.07 | 4538.88 41.76
118. | 1/10-240-50-10/17 | ШПИЛЬКИ ОЦИНКОВАННЫЕ СТЯЖНЫЕ ДИАМЕТРОМ 10 ММ | Т 0.0328 | - - | - - | - - | 3540.00 116.11 | 281.08 9.22 | 3821.08 125.33
119. | 1/10-110-50-5/165 | БРУСКИ ОБРЕЗНЫЕ ХВОЙНЫХ ПОРОД ДЛИНОЙ 2-3,75 М, ШИРИНОЙ 75-150 ММ, ТОЛЩИНОЙ 40-75 ММ, 2 СОРТА | М3 1.99 | - - | - - | - - | 346.61 689.75 | 27.52 54.76 | 374.13 744.52
120. | 1/10-110-50-5/45 | БРУСЬЯ ОБРЕЗНЫЕ ХВОЙНЫХ ПОРОД ДЛИНОЙ 2-3,75 М, ШИРИНОЙ 100-125 ММ, ТОЛЩИНОЙ 100, 125 ММ, 1 СОРТА | М3 0.04 | - - | - - | - - | 340.00 13.60 | 27.00 1.08 | 367.00 14.68
121. | 1/10-110-50-15/445 | ДОСКИ ОБРЕЗНЫЕ ХВОЙНЫХ ПОРОД ДЛИНОЙ 2-3,75 М, ШИРИНОЙ 75-150 ММ, ТОЛЩИНОЙ 25 ММ, 3 СОРТА | М3 0.19 | - - | - - | - - | 217.58 41.34 | 17.28 3.28 | 234.86 44.62
122. | 1/10-110-50-15/465 | ДОСКИ ОБРЕЗНЫЕ ХВОЙНЫХ ПОРОД ДЛИНОЙ 2-3,75 М, ШИРИНОЙ 75-150 ММ, ТОЛЩИНОЙ 32, 40 ММ, 3 СОРТА | М3 1.17 | - - | - - | - - | 248.79 291.08 | 19.75 23.11 | 268.54 314.19
123. | 1/10-110-50-5/165 | БРУСКИ ОБРЕЗНЫЕ ХВОЙНЫХ ПОРОД ДЛИНОЙ 2-3,75 М, ШИРИНОЙ 75-150 ММ, ТОЛЩИНОЙ 40-75 ММ, 2 СОРТА | М3 0.05 | - - | - - | - - | 346.61 17.33 | 27.52 1.38 | 374.13 18.71
124. | Е10-300-1 (Н10) | ОГНЕБИОЗАЩИТНАЯ ОБРАБОТКА ДЕРЕВЯННЫХ КОНСТРУКЦИЙ, УСТАНОВЛЕННЫХ В ПРОЕКТНОЕ ПОЛОЖЕНИЕ, ПРЕПАРАТОМ "БАН" ЗА 2 РАЗА | 100 М2 ОБРАБАТЫВАЕМОЙ ПОВЕРХНОСТИ 2.11 | 110.31 232.75 | 0.31 0.65 | - - | 2.12 4.47 | 0.17 0.36 | 112.91 238.23
125. | 1/10-230-5/С101-63603-Ж | АНТИСЕПТИЧЕСКИЙ ПРЕПАРАТ ТИПА "БАН" | Т 0.0686 | - - | - - | - - | 5900.00 404.74 | 468.46 32.14 | 6368.46 436.88
|  | ИТОГО ПРЯМЫЕ ЗАТРАТЫ : |  | 2406 | 160 | 44 | 2962 | 224 | 5752
|  | ОХР и ОПР | [6 empty] | 1611
|  | ПЛАНОВАЯ ПРИБЫЛЬ | [6 empty] | 1713
|  | ИТОГО ПО ПТМ | [6 empty] | 9076
|  | ЗАТРАТЫ ТРУДА | [6 empty] | 264
|  | ЗАТРАТЫ ТРУДА МАШИНИСТОВ | [6 empty] | 4
| Ж2-70-10-50 | КРОВЛИ - СТРОИТЕЛЬНЫЕ КОНСТРУКЦИИ. ИЗ ЛИСТОВОЙ СТАЛИ
126. | Е12-117-1 (Н10) | УСТРОЙСТВО КРОВЕЛЬ ИЗ ЛИСТОВ ПРОФИЛИРОВАННЫХ С ВОЛНОВЫМ И ТРАПЕЦИЕВИДНЫМ ОЧЕРТАНИЕМ ГОФРА | 100 М2 0.986 | 938.14 925.01 | 11.25 11.09 | 2.03 2.00 | 67.23 66.29 | 5.34 5.27 | 1021.96 1007.65
127. | Е13-107-1 (Н10) | УКЛАДКА ПРОТИВОКОНДЕНСАТНОЙ ПЛЕНКИ | 100 М2 ПОКРЫТИЯ 0.95 | 20.55 19.52 | - - | - - | 83.43 79.26 | 6.18 5.87 | 110.16 104.65
128. | Е12-122-1 (Н10) | ПОДШИВКА КАРНИЗА ДЛЯ КРОВЛИ ИЗ ЛИСТОВ ПРОФИЛИРОВАННЫХ С ВОЛНОВЫМ И ТРАПЕЦИЕВИДНЫМ ОЧЕРТАНИЕМ ГОФРА | 100 М2 0.242 | 415.03 100.44 | 2.83 0.68 | - - | 121.49 29.40 | 9.66 2.34 | 549.01 132.86
129. | 1/10-115-20-10/С101-82881-13А | ПРОФИЛЬ ТРП-35 ТОЛЩ.0,5ММ | М2 135.349 | - - | - - | - - | 14.00 1894.89 | 1.11 150.24 | 15.11 2045.12
130. | Е12-119-1 (Н10) | УСТРОЙСТВО ПРИМЫКАНИЙ К СТЕНАМ (ПАРАПЕТУ) ДЛЯ КРОВЛИ ИЗ ЛИСТОВ ПРОФИЛИРОВАННЫХ С ВОЛНОВЫМ И ТРАПЕЦИЕВИДНЫМ ОЧЕРТАНИЕМ ГОФРА | 100 М 0.16 | 267.76 42.84 | 8.79 1.41 | - - | 65.65 10.50 | 5.22 0.84 | 347.42 55.59
131. | 1/10-115-25/160 | ПЛАНКА ПРИМЫКАНИЯ МЕТАЛЛИЧЕСКАЯ | М 16.8 | - - | - - | - - | 10.97 184.30 | 0.87 14.62 | 11.84 198.91
132. | Е12-120-1 (Н10) | УСТАНОВКА КОНЬКОВЫХ ПЛАНОК ДЛЯ КРОВЛИ ИЗ ЛИСТОВ ПРОФИЛИРОВАННЫХ С ВОЛНОВЫМ И ТРАПЕЦИЕВИДНЫМ ОЧЕРТАНИЕМ ГОФРА | 100 М 0.25 | 261.79 65.45 | 2.32 0.58 | - - | 1368.23 342.06 | 108.59 27.15 | 1740.93 435.24
133. | 1/10-115-25/С101-160300-А | КОНЕК КИ-1-2000 | М 26.25 | - - | - - | - - | 7.73 202.91 | 0.61 16.01 | 8.34 218.93
134. | Е12-123-1 (Н10) | УСТАНОВКА ТОРЦЕВЫХ ВЕТРОВЫХ ПЛАНОК ПО ФАСАДУ ДЛЯ КРОВЛИ ИЗ ЛИСТОВ ПРОФИЛИРОВАННЫХ С ВОЛНОВЫМ И ТРАПЕЦИЕВИДНЫМ ОЧЕРТАНИЕМ ГОФРА | 100 М 0.5 | 254.80 127.40 | 1.20 0.60 | - - | 1009.26 504.63 | 80.50 40.25 | 1345.76 672.88
135. | Е12-128-1 (Н10) | УСТАНОВКА СНЕГОЗАДЕРЖАТЕЛЯ ДЛЯ КРОВЛИ ИЗ ЛИСТОВ ПРОФИЛИРОВАННЫХ С ВОЛНОВЫМ И ТРАПЕЦИЕВИДНЫМ ОЧЕРТАНИЕМ ГОФРА | 10 М 2.7 | 27.44 74.09 | 0.39 1.05 | - - | 8.16 22.03 | 0.65 1.76 | 36.64 98.93
136. | 1/10-115-25/С101-96201-А | СНЕГОЗАДЕРЖАТЕЛЬ ТРУБЧАТЫЙ | М 28.35 | - - | - - | - - | 13.90 394.07 | 1.10 31.19 | 15.00 425.25
137. | Е12-129-1 (Н10) | УСТАНОВКА ЛЕСТНИЦЫ НА КРОВЛЕ С КРЕПЛЕНИЕМ К ОБРЕШЕТКЕ ДЛЯ КРОВЛИ ИЗ ЛИСТОВ ПРОФИЛИРОВАННЫХ С ВОЛНОВЫМ И ТРАПЕЦИЕВИДНЫМ ОЧЕРТАНИЕМ ГОФРА | 10 М 0.374 | 39.20 14.66 | 0.18 0.07 | - - | 2.43 0.91 | 0.19 0.07 | 42.00 15.71
138. | 4/1-1-50-40/С201-А1 | ЛЕСТНИЦА КРОВЕЛЬНАЯ Л-455-1870 | ШТ 2 | - - | - - | - - | 111.28 222.56 | 8.84 17.68 | 120.12 240.24
139. | Е10-240-1 (Н10) | УСТАНОВКА УПЛОТНИТЕЛЯ | 100 М 0.5 | 53.41 26.71 | - - | - - | - - | - - | 53.41 26.71
140. | 1/10-235-20/128 | ЛЕНТА ПАРОПРОНИЦАЕМАЯ САМОРАСШИРЯЮЩАЯСЯ УПЛОТНИТЕЛЬНАЯ (ПСУЛ) ШИРИНОЙ 15 ММ С МАКСИМАЛЬНЫМ РАСШИРЕНИЕМ ЛЕНТЫ 40 ММ | М 50 | - - | - - | - - | 0.65 32.50 | 0.05 2.50 | 0.70 35.00
|  | ИТОГО ПРЯМЫЕ ЗАТРАТЫ : |  | 1396 | 15 | 2 | 3986 | 316 | 5713
|  | ОХР и ОПР | [6 empty] | 919
|  | ПЛАНОВАЯ ПРИБЫЛЬ | [6 empty] | 977
|  | ИТОГО ПО ПТМ | [6 empty] | 7609
|  | ЗАТРАТЫ ТРУДА | [6 empty] | 142
| Ж2-70-90 | ВОДОСТОЧНАЯ СИСТЕМА
141. | Е12-124-1 (Н10) | УСТАНОВКА ВОДОСТОЧНЫХ ЖЕЛОБОВ ДЛЯ КРОВЛИ ИЗ ЛИСТОВ ПРОФИЛИРОВАННЫХ С ВОЛНОВЫМ И ТРАПЕЦИЕВИДНЫМ ОЧЕРТАНИЕМ ГОФРА | 100 М 0.36 | 303.79 109.36 | 899.53 323.83 | 173.09 62.31 | 79.97 28.79 | 6.36 2.29 | 1289.65 464.27
142. | Е12-125-1 (Н10) | УСТАНОВКА ВОДОСТОЧНЫХ ТРУБ ДЛЯ КРОВЛИ ИЗ ЛИСТОВ ПРОФИЛИРОВАННЫХ С ВОЛНОВЫМ И ТРАПЕЦИЕВИДНЫМ ОЧЕРТАНИЕМ ГОФРА | 100 М 0.17 | 507.63 86.30 | 2.39 0.41 | - - | 9.51 1.62 | 0.77 0.13 | 520.30 88.46
143. | 1/10-115-30-5/С103-95582-А | ТРУБА ВОДОСТОЧНАЯ ТВ76Х102 С ПОЛИМЕРНЫМ ПОКРЫТИЕМ | М 17.17 | - - | - - | - - | 14.57 250.17 | 1.16 19.92 | 15.73 270.08
144. | 1/10-115-30-10/С103-95592-А | ДЕРЖАТЕЛЬ ТРУБЫ ВОДОСТОЧНОЙ ДТВ 76Х102 С ПОЛИМЕРНЫМ ПОКРЫТИЕМ | ШТ. 15 | - - | - - | - - | 6.33 94.95 | 0.50 7.50 | 6.83 102.45
145. | 1/10-115-30-15/С103-95602-А | КОЛЕНО ТРУБЫ ВОДОСТОЧНОЙ КТВ 76Х102 С ПОЛИМЕРНЫМ ПОКРЫТИЕМ | ШТ. 15 | - - | - - | - - | 12.02 180.30 | 0.95 14.25 | 12.97 194.55
146. | 1/10-115-30-25/С103-95622-А | ЖЕЛОБ ВОДОСТОЧНЫЙ ЖВ 86Х127 С ПОЛИМЕРНЫМ ПОКРЫТИЕМ | М 37.8 | - - | - - | - - | 10.37 391.99 | 0.82 31.00 | 11.19 422.98
147. | 1/10-115-30-30/С103-95642-А | ЗАГЛУШКА ЖЕЛОБА ВОДОСТОЧНОГО ЗЖВ 86Х127 С ПОЛИМЕРНЫМ ПОКРЫТИЕМ | ШТ. 8 | - - | - - | - - | 5.93 47.44 | 0.47 3.76 | 6.40 51.20
148. | 1/10-115-30-35/С103-95652-А | ДЕРЖАТЕЛЬ ЖЕЛОБА ВОДОСТОЧНОГО КРУГЛОГО ДЖВ 86Х127 С ПОЛИМЕРНЫМ ПОКРЫТИЕМ | ШТ. 36 | - - | - - | - - | 6.13 220.68 | 0.49 17.64 | 6.62 238.32
149. | 1/10-115-30-45/С103-95672-А | ВОРОНКА ВОДОСТОЧНАЯ ВВ 86Х127 С ПОЛИМЕРНЫМ ПОКРЫТИЕМ | ШТ. 5 | - - | - - | - - | 16.78 83.90 | 1.33 6.65 | 18.11 90.55
150. | 1/10-115-30-40/С103-95662-А | УГОЛ НАРУЖНЫЙ ЖЕЛОБА ВОДОСТОЧНОГО ЖВУН 86Х127 С ПОЛИМЕРНЫМ ПОКРЫТИЕМ | ШТ. 4 | - - | - - | - - | 16.81 67.24 | 1.33 5.32 | 18.14 72.56
|  | ИТОГО ПРЯМЫЕ ЗАТРАТЫ : |  | 196 | 324 | 62 | 1367 | 108 | 1995
|  | ОХР и ОПР | [6 empty] | 170
|  | ПЛАНОВАЯ ПРИБЫЛЬ | [6 empty] | 180
|  | ИТОГО ПО ПТМ | [6 empty] | 2345
|  | ЗАТРАТЫ ТРУДА | [6 empty] | 20
|  | ЗАТРАТЫ ТРУДА МАШИНИСТОВ | [6 empty] | 5
| Ж2-90-10 | ЛЕСТНИЦЫ И ПЛОЩАДКИ (АР Л.8 ИЗМ.2, КЖ Л.14 ИЗМ.2)
151. | Е9-29-1 (Н11) Н1=0.97 Н6=1.133 | МОНТАЖ ЛЕСТНИЦ ПРЯМОЛИНЕЙНЫХ И КРИВОЛИНЕЙНЫХ, ПОЖАРНЫХ С ОГРАЖДЕНИЕМ | Т КОНСТРУКЦИЙ 0.1641 | 359.30 58.96 | 429.96 70.56 | 89.55 14.70 | 59.95 9.84 | 4.51 0.74 | 853.72 140.10
152. | 2/20-80-5-10/С201-76500-А1 | СТОИМОСТЬ М.К. С ОКРАСКОЙ | Т 0.1641 | - - | - - | - - | 6138.36 1007.30 | 351.11 57.62 | 6489.47 1064.92
|  | ИТОГО ПРЯМЫЕ ЗАТРАТЫ : |  | 59 | 71 | 15 | 1017 | 59 | 1206
|  | ОХР и ОПР | [6 empty] | 42
|  | ПЛАНОВАЯ ПРИБЫЛЬ | [6 empty] | 50
|  | ИТОГО ПО ПТМ | [6 empty] | 1298
|  | ЗАТРАТЫ ТРУДА | [6 empty] | 6
|  | ЗАТРАТЫ ТРУДА МАШИНИСТОВ | [6 empty] | 1
| Ж2-90-50-10 | ОТМОСТКА. АСФАЛЬТОБЕТОННАЯ
153. | Е11-2-3 (Н10) | УСТРОЙСТВО ПОДСТИЛАЮЩИХ СЛОЕВ ГРАВИЙНО-ПЕСЧАНЫХ | М3 4.375 | 30.00 131.25 | 12.36 54.08 | 4.51 19.73 | 4.67 20.43 | 21.89 95.77 | 68.92 301.53
154. | Е27-55-1 (Н10) | УСТРОЙСТВО ОДНОСЛОЙНЫХ АСФАЛЬТОБЕТОННЫХ ПОКРЫТИЙ ДОРОЖЕК И ТРОТУАРОВ, ИЗ МЕЛКОЗЕРНИСТОЙ АСФАЛЬТОБЕТОННОЙ СМЕСИ ТОЛЩИНОЙ 3 СМ (ТОЛЩ.40ММ) | 100 М2 ПОКРЫТИЯ 0.35 | 149.68 52.39 | - - | - - | 1354.14 473.95 | 105.52 36.93 | 1609.34 563.27
155. | Е27-55-2 (Н10) Н1=2 | УСТРОЙСТВО ОДНОСЛОЙНЫХ АСФАЛЬТОБЕТОННЫХ ПОКРЫТИЙ ДОРОЖЕК И ТРОТУАРОВ, ИЗ МЕЛКОЗЕРНИСТОЙ АСФАЛЬТОБЕТОННОЙ СМЕСИ ТОЛЩИНОЙ 0,5 СМ | 100 М2 ПОКРЫТИЯ 0.35 | 48.11 16.84 | - - | - - | 428.85 150.10 | 33.37 11.68 | 510.33 178.62
156. | Е27-34-2 (Н10) | УСТАНОВКА БОРТОВЫХ КАМНЕЙ БЕТОННЫХ ПРИ ДРУГИХ ВИДАХ ПОКРЫТИЙ | 100 М БОРТОВОГО КАМНЯ 0.35 | 672.43 235.35 | 35.33 12.37 | 8.89 3.11 | 542.18 189.76 | 42.22 14.78 | 1292.16 452.26
157. | 4/2-2-1-10/16 | КАМЕНЬ БОРТОВОЙ БРТ100.20.8 СЕРИЯ Б3.020.1-1.99 ВЫП.1 | ШТ. 35 | - - | - - | - - | 4.13 144.55 | 0.37 12.95 | 4.50 157.50
|  | ИТОГО ПРЯМЫЕ ЗАТРАТЫ : |  | 436 | 66 | 23 | 979 | 172 | 1653
|  | ОХР и ОПР | [6 empty] | 301
|  | ПЛАНОВАЯ ПРИБЫЛЬ | [6 empty] | 321
|  | ИТОГО ПО ПТМ | [6 empty] | 2275
|  | ЗАТРАТЫ ТРУДА | [6 empty] | 49
|  | ЗАТРАТЫ ТРУДА МАШИНИСТОВ | [6 empty] | 2
| Ж2-90-60-10 | ТОННЕЛИ, КАНАЛЫ И ПРИЯМКИ. МОНОЛИТНЫЕ
158. | ПРИМЕЧАНИЕ: | ПРИЯМОК ПР1 (КЖ Л.10 ИЗМ.2, ИЗМ.3)
159. | Е6-13-1 (Н10) | УСТРОЙСТВО СТЕН И ДНИЩА ПРИЯМКА ИЗ БЕТОНА С16/20 | 100 М3 В ДЕЛЕ 0.0038 | 3360.82 12.77 | 517.62 1.97 | 142.66 0.54 | 1912.27 7.27 | 151.87 0.58 | 5942.58 22.58
160. | 4/1-4-10-20-20/60 | БЕТОН ТЯЖЕЛЫЙ С КРУПНОСТЬЮ ЗАПОЛНИТЕЛЯ БОЛЕЕ 5 ДО 20 ММ, КЛАССА С16/20 (В20) | М3 0.3876 | - - | - - | - - | 126.97 49.21 | 9.88 3.83 | 136.85 53.04
161. | Е9-53-2 (Н11) Н1=0.97 Н6=1.03 | МОНТАЖ ЩИТОВ | Т КОНСТРУКЦИЙ 0.0196 | 468.25 9.18 | 56.36 1.10 | 4.93 0.10 | 56.22 1.10 | 4.21 0.08 | 585.04 11.46
162. | 2/20-80-5-15/С201-77000-А1 | СТОИМОСТЬ М.К. ЩИТОВ | Т 0.0196 | - - | - - | - - | 6138.36 120.31 | 351.11 6.88 | 6489.47 127.19
163. | Е6-11-8 (Н10) | УСТАНОВКА ЗАКЛАДНЫХ ДЕТАЛЕЙ ВЕСОМ ДО 20 КГ | Т 0.0212 | 619.54 13.13 | 17.31 0.37 | 6.98 0.15 | 6157.34 130.54 | 352.62 7.48 | 7146.81 151.51
164. | Е11-15-8 (Н10) | ЖЕЛЕЗНЕНИЕ ЦЕМЕНТНЫХ ПОКРЫТИЙ | 100 М2 ПОКРЫТИЯ 0.0218 | 120.01 2.62 | 0.41 0.01 | 0.25 0.01 | 11.66 0.25 | 0.93 0.02 | 133.01 2.90
165. | ПРИМЕЧАНИЕ: | ПРИЯМОК ПР2
166. | Е6-1-1 (Н10) | УСТРОЙСТВО БЕТОННОЙ ПОДГОТОВКИ ИЗ БЕТОНА С8/10 | 100 М3 В ДЕЛЕ 0.0012 | 1541.53 1.85 | 432.30 0.52 | 114.09 0.14 | 204.43 0.25 | 15.00 0.02 | 2193.26 2.63
167. | 4/1-4-10-20-20/100 | БЕТОНЫ ТЯЖЕЛЫЕ С КРУПНОСТЬЮ ЗАПОЛНИТЕЛЯ БОЛЕЕ 5 ДО 20 ММ, КЛАССА С8/10 (В10) | М3 0.1224 | - - | - - | - - | 109.08 13.35 | 8.49 1.04 | 117.57 14.39
168. | Е6-13-1 (Н10) | УСТРОЙСТВО СТЕН И ДНИЩА ПРИЯМКА ИЗ БЕТОНА С16/20 | 100 М3 В ДЕЛЕ 0.0036 | 3360.82 12.10 | 517.62 1.86 | 142.66 0.51 | 1912.27 6.88 | 151.87 0.55 | 5942.58 21.39
169. | 4/1-4-10-20-20/60 | БЕТОН ТЯЖЕЛЫЙ С КРУПНОСТЬЮ ЗАПОЛНИТЕЛЯ БОЛЕЕ 5 ДО 20 ММ, КЛАССА С16/20 (В20) | М3 0.3672 | - - | - - | - - | 126.97 46.62 | 9.88 3.63 | 136.85 50.25
170. | Е52-18-1 (Н10) | УСТРОЙСТВО ОСАДОЧНОГО ШВА ИЗ ПРОСМОЛЕННЫХ ДОСОК | 100 М2 0.0035 | 1373.58 4.81 | 109.98 0.38 | 67.91 0.24 | 2283.99 7.99 | 180.62 0.63 | 3948.17 13.82
|  | ИТОГО ПРЯМЫЕ ЗАТРАТЫ : |  | 56 | 6 | 2 | 384 | 25 | 471
|  | ОХР и ОПР | [6 empty] | 37
|  | ПЛАНОВАЯ ПРИБЫЛЬ | [6 empty] | 40
|  | ИТОГО ПО ПТМ | [6 empty] | 548
|  | ЗАТРАТЫ ТРУДА | [6 empty] | 6
| Ж2-90-70 | МЕТАЛЛОКОНСТРУКЦИИ
171. | Е9-53-2 (Н11) Н1=0.97 Н6=1.03 | МОНТАЖ ЩИТОВ | Т КОНСТРУКЦИЙ 0.4446 | 468.25 208.18 | 56.36 25.06 | 4.93 2.19 | 56.22 25.00 | 4.21 1.87 | 585.04 260.11
172. | 2/20-80-5-15/С201-77000-А1 | СТОИМОСТЬ М.К. ЩИТОВ | Т 0.4446 | - - | - - | - - | 6138.36 2729.11 | 351.11 156.10 | 6489.47 2885.22
173. | Е6-1-1 (Н10) | ЗАПОЛНЕНИЕ ЦЕМЕНТНО-ПЕСЧАНЫМ Р-РОМ М150 | 100 М3 В ДЕЛЕ 0.0012 | 1541.53 1.85 | 432.30 0.52 | 114.09 0.14 | 204.43 0.25 | 15.00 0.02 | 2193.26 2.63
174. | 4/1-4-20-20-10-20/20 | РАСТВОРЫ КЛАДОЧНЫЕ ТЯЖЕЛЫЕ ЦЕМЕНТНЫЕ, МАРКИ 150 | М3 0.12 | - - | - - | - - | 114.50 13.74 | 8.91 1.07 | 123.41 14.81
175. | Е7-20-3 (Н10) | УСТАНОВКА МОНТАЖНЫХ ИЗДЕЛИЙ МАССОЙ ДО 20 КГ | Т СТАЛЬНЫХ ЭЛЕМЕНТОВ 0.2876 | 463.83 133.40 | 101.78 29.27 | 20.31 5.84 | 519.60 149.44 | 41.26 11.87 | 1126.47 323.97
176. | Е7-20-4 (Н10) | УСТАНОВКА МОНТАЖНЫХ ИЗДЕЛИЙ МАССОЙ СВЫШЕ 20 КГ | Т СТАЛЬНЫХ ЭЛЕМЕНТОВ 1.6556 | 341.20 564.89 | 86.99 144.02 | 13.40 22.19 | 389.70 645.19 | 30.94 51.22 | 848.83 1405.32
177. | 1/10-260-170-4/20 | ШВЕЛЛЕРЫ ГОРЯЧЕКАТАНЫЕ N 10 - 14 ИЗ СТАЛИ УГЛЕРОДИСТОЙ С245 | Т 0.202 | - - | - - | - - | 3011.32 608.29 | 172.25 34.79 | 3183.57 643.08
178. | 1/10-260-170-4/21 | ШВЕЛЛЕРЫ ГОРЯЧЕКАТАНЫЕ N 16 - 24 ИЗ СТАЛИ УГЛЕРОДИСТОЙ С245 | Т 0.2296 | - - | - - | - - | 3552.79 815.72 | 203.22 46.66 | 3756.01 862.38
179. | 2/10-25/10 | ЗАГОТОВКИ ИЗ ГОРЯЧЕКАТАНОЙ АРМАТУРНОЙ СТАЛИ ПЕРИОДИЧЕСКОГО ПРОФИЛЯ КЛАССА S500(AТ500С) ДИАМЕТРОМ 12 ММ | Т 0.0344 | - - | - - | - - | 2392.35 82.30 | 136.84 4.71 | 2529.19 87.00
180. | 1/10-260-30-31/1 | ПРОКАТ ГОРЯЧЕКАТАНЫЙ ПОЛОСОВОЙ ИЗ СТАЛИ УГЛЕРОДИСТОЙ ОБЫКНОВЕННОГО КАЧЕСТВА МАРКИ СТ3СП, СТ3ПС, ТОЛЩИНОЙ 4-5 ММ ПРИ ШИРИНЕ 50-100 ММ | Т 0.0488 | - - | - - | - - | 3175.67 154.97 | 181.65 8.86 | 3357.32 163.84
181. | 2/20-80-5-10/С201-76500-А1 | СТОИМОСТЬ М.К. С ОКРАСКОЙ | Т 1.4256 | - - | - - | - - | 6138.36 8750.85 | 351.11 500.54 | 6489.47 9251.39
182. | Е7-20-3 (Н10) | УСТАНОВКА ЗАКЛАДНЫХ ДЕТАЛЕЙ МАССОЙ ДО 20 КГ | Т СТАЛЬНЫХ ЭЛЕМЕНТОВ 0.1166 | 463.83 54.08 | 101.78 11.87 | 20.31 2.37 | 519.60 60.59 | 41.26 4.81 | 1126.47 131.35
183. | 2/10-35/30 | ДЕТАЛИ ЗАКЛАДНЫЕ, ИЗГОТОВЛЕННЫЕ С ПРИМЕНЕНИЕМ СВАРКИ, ГНУТЬЯ, СВЕРЛЕНИЯ (ПРОБИВКИ) ОТВЕРСТИЙ (ПРИ НАЛИЧИИ ОДНОЙ ИЗ ЭТИХ ОПЕРАЦИЙ ИЛИ ВСЕГО ПЕРЕЧНЯ В ЛЮБЫХ СОЧЕТАНИЯХ), ПОСТАВЛЯЕМЫЕ ОТДЕЛЬНО | Т 0.1166 | - - | - - | - - | 6138.36 715.73 | 351.11 40.94 | 6489.47 756.67
|  | ИТОГО ПРЯМЫЕ ЗАТРАТЫ : |  | 962 | 211 | 33 | 14751 | 864 | 16788
|  | ОХР и ОПР | [6 empty] | 636
|  | ПЛАНОВАЯ ПРИБЫЛЬ | [6 empty] | 690
|  | ИТОГО ПО ПТМ | [6 empty] | 18114
|  | ЗАТРАТЫ ТРУДА | [6 empty] | 95
|  | ЗАТРАТЫ ТРУДА МАШИНИСТОВ | [6 empty] | 4
| Ж2-90-90 | ЖАЛЮЗИЙНЫЕ РЕШЕТКИ (КЖ Л.29 ИЗМ.2)
184. | Е9-53-2 (Н11) | МОНТАЖ ЛОТКОВ, РЕШЕТОК, ЗАТВОРОВ ИЗ ПОЛОСОВОЙ И ТОНКОЛИСТОВОЙ СТАЛИ | Т КОНСТРУКЦИЙ 0.1496 | 468.67 70.11 | 58.09 8.69 | 5.08 0.76 | 57.97 8.67 | 4.33 0.65 | 589.06 88.12
185. | 2/20-20-20-20/С201-65045-Ж | СТОИМОСТЬ ЖАЛЮЗИЙНЫХ РЕШЕТОК С ЛАКОКРАСОЧНЫМ ПОКРЫТИЕМ | Т 0.1496 | - - | - - | - - | 5759.33 861.60 | 329.43 49.28 | 6088.76 910.88
186. | Е26-40-1 (Н10) | НАТЯГИВАНИЕ СЕТКИ | 100 М2 0.026 | 100.53 2.61 | 6.82 0.18 | 4.21 0.11 | 1131.69 29.42 | 64.64 1.68 | 1303.68 33.89
|  | ИТОГО ПРЯМЫЕ ЗАТРАТЫ : |  | 73 | 9 | 1 | 900 | 52 | 1034
|  | ОХР и ОПР | [6 empty] | 43
|  | ПЛАНОВАЯ ПРИБЫЛЬ | [6 empty] | 50
|  | ИТОГО ПО ПТМ | [6 empty] | 1127
|  | ЗАТРАТЫ ТРУДА | [6 empty] | 8
|  | ВСЕГО, В ТОМ ЧИСЛЕ | [6 empty] | 116924
|  | СТРОИТЕЛЬНЫЕ РАБОТЫ В ТОМ ЧИСЛЕ | [6 empty] | 116924
|  | ЗАРАБОТНАЯ ПЛАТА | [6 empty] | 12196
|  | ЭКСПЛУАТАЦИЯ МАШИН И МЕХАНИЗМОВ | [6 empty] | 5146
|  | В ТОМ ЧИСЛЕ ЗАРАБОТНАЯ ПЛАТА МАШИНИСТОВ | [6 empty] | 1401
|  | МАТЕРИАЛЫ, ИЗДЕЛИЯ, КОНСТРУКЦИИ | [6 empty] | 74370
|  | ТРАНСПОРТ | [6 empty] | 6873
|  | ОХР и ОПР | [6 empty] | 8858
|  | ПЛАНОВАЯ ПРИБЫЛЬ | [6 empty] | 9481
|  | ЗАТРАТЫ ТРУДА РАБОЧИХ | [6 empty] | 1289
|  | ЗАТРАТЫ ТРУДА МАШИНИСТОВ | [6 empty] | 129
|  | СОСТАВИЛ | ____________________ |  |  |  |  | ПАТАНЕЙКА,МИХАЙЛОВА
|  |  | (должность) |  |  | (подпись) |  | (инициалы,фамилия)
|  | ПРОВЕРИЛ | ____________________ |  |  |  |  | ДЯТКО
|  |  | (должность) |  |  | (подпись) |  | (инициалы,фамилия)

## 3072-9-1104-T0
НАИМЕНОВАНИЕ ОБЪЕКТА: СТРОИТЕЛЬСТВО МНОГОПРОФИЛЬНОЙ ПОЛИКЛИНИКИ В ПОС.ВОСТОЧНЫЙ.СТАДИЯ С (С УЧЕТОМ ПОСТАНОВЛЕНИЯ МА И С РБ N3 ОТ 26.01.2023Г.)
КОД ОБЪЕКТА: 17.060
НАИМЕНОВАНИЕ ЗДАНИЯ, СООРУЖЕНИЯ: ТРАНСФОРМАТОРНАЯ ПОДСТАНЦИЯ N2 ПО ГЕНПЛАНУ
ШИФР ЗДАНИЯ, СООРУЖЕНИЯ: 17.060.0.02
КОМПЛЕКТ ЧЕРТЕЖЕЙ: КЖ ИЗМ.2,ИЗМ.3, АР ИЗМ.2
ИСХОДНЫЕ ДАННЫЕ ПО ЛОКАЛЬНОЙ СМЕТЕ (ЛОКАЛЬНОМУ СМЕТНОМУ РАСЧЕТУ) № 1104
(НОРМЫ 2022г.)
ОБЩЕСТРОИТЕЛЬНЫЕ РАБОТЫ ТП (КЖ ИЗМ.2,ИЗМ.3, АР ИЗМ.2).(ПО ЗАМЕЧАНИЯМ ЭКСПЕРТИЗЫ, ВЗАМЕН РАНЕЕ ВЫДАННОЙ СМЕТЫ N1104 НА СУММУ 111,711 ТЫС. РУБ.)
СОСТАВЛЕНА В ЦЕНАХ НА 1 НОЯБРЯ 2022г.
№ П/П | ТЕКСТ
1 | 2
1 | L3'3072'9'1104'S0'4'9'ОБЩЕСТРОИТЕЛЬНЫЕ РАБОТЫ ТП (КЖ ИЗМ.2,ИЗМ.3, АР ИЗМ.2).(ПО ЗАМЕЧАНИЯМ ЭКСПЕРТИЗЫ, ВЗАМЕН РАНЕЕ ВЫДАННОЙ СМЕТЫ N1104 НА СУММУ 111,711 ТЫС. РУБ.)'КЖ ИЗМ.2,ИЗМ.3, АР ИЗМ.2'ПАТАНЕЙКА,МИХАЙЛОВА'ДЯТКО*
2 | Ж2-10-10'ЗЕМЛЯНЫЕ РАБОТЫ. КОТЛОВАН'М3*
3 | БС201-77000-А1#С201-77000'6138,36##'=37'СТОИМОСТЬ М.К. ЩИТОВ###'Т''2801=<2/20-80-5-15>/2799=6138,36_0*
4 | БС102-11000-А1#С102-11000'153,33##'=13'ДОСКА ПРОСМОЛЕННАЯ ТОЛЩ.20ММ###'М3''2801=<1/10-110-50-15>/2799=153,33_0*
5 | БС101-А1'10,9##'=13'ТЕКСТОЛИТОВЫЙ ЛИСТ ТОЛЩ.10ММ###'М2''2801=<1/10-280-20>/2799=10,9_0*
6 | БС201-76500-А1#С201-76500'6138,36##'=37'СТОИМОСТЬ М.К. С ОКРАСКОЙ###'Т''2801=<2/20-80-5-10>/2799=6138,36_0*
7 | БС101-15000-25А#С101-15000-25'0,19##'=13'УНИВЕРСАЛЬНЫЙ ДЮБЕЛЬ 14Х76###'1000 ШТ.''2801=<1/10-240-30-22>/2799=0,19_0*
8 | БС101-96201-А#С101-96201'13,9##'=13'СНЕГОЗАДЕРЖАТЕЛЬ ТРУБЧАТЫЙ###'М''2801=<1/10-115-25>/2799=13,9_0*
9 | БС103-95582-А#С103-95582'14,57##'=13'ТРУБА ВОДОСТОЧНАЯ ТВ76Х102 С ПОЛИМЕРНЫМ ПОКРЫТИЕМ###'М''2801=<1/10-115-30-5>/2799=14,57_0*
10 | БС103-95592-А#С103-95592'6,33##'=13'ДЕРЖАТЕЛЬ ТРУБЫ ВОДОСТОЧНОЙ ДТВ 76Х102 С ПОЛИМЕРНЫМ ПОКРЫТИЕМ###'ШТ.''2801=<1/10-115-30-10>/2799=6,33_0*
11 | БС103-95602-А#С103-95602'12,02##'=13'КОЛЕНО ТРУБЫ ВОДОСТОЧНОЙ КТВ 76Х102 С ПОЛИМЕРНЫМ ПОКРЫТИЕМ###'ШТ.''2801=<1/10-115-30-15>/2799=12,02_0*
12 | БС103-95622-А#С103-95622'10,37##'=13'ЖЕЛОБ ВОДОСТОЧНЫЙ ЖВ 86Х127 С ПОЛИМЕРНЫМ ПОКРЫТИЕМ###'М''2801=<1/10-115-30-25>/2799=10,37_0*
13 | БС103-95642-А#С103-95642'5,93##'=13'ЗАГЛУШКА ЖЕЛОБА ВОДОСТОЧНОГО ЗЖВ 86Х127 С ПОЛИМЕРНЫМ ПОКРЫТИЕМ###'ШТ.''2801=<1/10-115-30-30>/2799=5,93_0*
14 | БС103-95652-А#С103-95652'6,13##'=13'ДЕРЖАТЕЛЬ ЖЕЛОБА ВОДОСТОЧНОГО КРУГЛОГО ДЖВ 86Х127 С ПОЛИМЕРНЫМ ПОКРЫТИЕМ###'ШТ.''2801=<1/10-115-30-35>/2799=6,13_0*
15 | БС103-95672-А#С103-95672'16,78##'=13'ВОРОНКА ВОДОСТОЧНАЯ ВВ 86Х127 С ПОЛИМЕРНЫМ ПОКРЫТИЕМ###'ШТ.''2801=<1/10-115-30-45>/2799=16,78_0*
16 | БС103-95662-А#С103-95662'16,81##'=13'УГОЛ НАРУЖНЫЙ ЖЕЛОБА ВОДОСТОЧНОГО ЖВУН 86Х127 С ПОЛИМЕРНЫМ ПОКРЫТИЕМ###'ШТ.''2801=<1/10-115-30-40>/2799=16,81_0*
17 | БС101-85004-А1#С101-85004'6889,35##'=37'РЕШЕТКИ ДЛЯ ПРИЯМКОВ СТАЛЬНЫЕ ###'Т''2801=<2/20-40-35>/2799=6889,35_0*
18 | БС101-82881-13А#С101-82881-13'14##'=13'ПРОФИЛЬ ТРП-35 ТОЛЩ.0,5ММ###'М2''2801=<1/10-115-20-10>/2799=14_0*
19 | БС101-160300-А#С101-160300'7,73##'=13'КОНЕК КИ-1-2000###'М''2801=<1/10-115-25>/2799=7,73_0*
20 | БС201-25726-А1#С201-25726-1'3625:5,76Х6,16##'=37'ВОРОТА ВРСГК 28-22 Р###'ШТ.''2801=<2/20-20-15-25>/2799=3876,74_0*
21 | БС207-2504-А1#С207-2504'590:2,1Х2,64##'=37'БЛОК ДВЕРНОЙ НАРУЖНЫЙ СТАЛЬНОЙ ДН С Г 22-12###'ШТ''2801=<2/20-20-15-5>/2799=741,71_0*
22 | БС207-2504-А2#С207-2504'741,71Х2##'=37'БЛОК ДВЕРНОЙ НАРУЖНЫЙ СТАЛЬНОЙ СДВОЕННЫЙ С ДВЕРЯМИ ДН С Г 22-12###'ШТ''2801=<2/20-20-15>/2799=1483,42_0*
23 | БС201-А1'81Х1,3738##'=13'ЛЕСТНИЦА КРОВЕЛЬНАЯ Л-455-1870###'ШТ''2801=<4/1-1-50-40>/2799=111,28_0*
24 | БС101-А2'29:(1,75Х1,11)##'=13'АСБЕСТОЦЕМЕНТНЫЙ ЛИСТ ТОЛЩ.10ММ###'М2''2801=<1/10-280-20>/2799=14,93_0*
25 | БС401-А1'553,62Х2##'=16'ПАНЕЛЬ СТЕНОВАЯ НАРУЖНАЯ ПС1, ПС2 (ПС53.32.1)###'ШТ''2801=<4/1-1-30-10>/2799=1107,24_0*
26 | БС401-А2'1421,2Х0,9##'=16'ПАНЕЛЬ СТЕНОВАЯ НАРУЖНАЯ ПС3, ПС4 (ПС47.32.1)###'ШТ''2801=<4/1-1-30-10>/2799=1279,08_0*
27 | БС401-А3'574,95Х2,07##'=16'ПАНЕЛЬ СТЕНОВАЯ НАРУЖНАЯ ПС5,ПС6 ( ПС47,32.1-2,3)###'ШТ''2801=<4/1-1-30-10>/2799=1190,15_0*
28 | БС401-А6'431,69Х2,6##'=16'ПЛИТА ПЕРЕКРЫТИЯ 1П (ПП17.32.1-А)###'ШТ''2801=<4/1-1-40-10>/2799=1122,39_0*
29 | БС401-А7'565,28Х0,9##'=16'ПЛИТА ПЕРЕКРЫТИЯ 2П (ПП55.11.2-3)###'ШТ''2801=<4/1-1-40-10>/2799=508,75_0*
30 | БС401-А8'431,35Х2,61##'=16'ПЛИТА ПЕРЕКРЫТИЯ ПП53.32.2###'ШТ''2801=<4/1-1-40-10>/2799=1125,82_0*
31 | БС401-А9'417,24Х2,17##'=16'ПЛИТА ПЕРЕКРЫТИЯ 4П (ПП53.26.2)###'ШТ''2801=<4/1-1-40-10>/2799=905,41_0*
32 | БС401-А10'998,89Х0,12##'=16'ПАНЕЛЬ ПАРАПЕТА 1ПП (ПР18.5.1-А)###'ШТ''2801=<4/3-1-1-6>/2799=119,87_0*
33 | БС401-А11'1087,07Х0,12##'=16'ПАНЕЛЬ ПАРАПЕТА ПП2 ( ПР18.5.1-Б)###'ШТ''2801=<4/3-1-1-6>/2799=130,45_0*
34 | БС104-10001-А1#С104-10001-5'1,27##'=13'СТЕКЛОТКАНЬ###'М2''2801=<1/10-230-80>/2799=1,27_0*
35 | БС101-61600-А1#С101-61600'4,29Х1,3738##'=13'МАСТИКА СЛАНЦЕВАЯ УПЛОТНЯЮЩАЯ НЕОТВЕРЖДАЮЩАЯСЯ (МСУ) ###'КГ''2801=<1/10-130-5>/2799=5,89_0*
36 | БС204-2710-А#С204-2710'2491,5#142,51#'=37'ЗАГОТОВКИ ИЗ ГОРЯЧЕКАТАНОЙ АРМАТУРНОЙ СТАЛИ ПЕРИОДИЧЕСКОГО ПРОФИЛЯ КЛАССА S500(AТ500С) ДИАМЕТРОМ 8 ММ ###'Т''2801=<2/10-25/5>/2799=2491,5_142,51*
37 | БС412-1301-1А#С412-1301-1'11,45#10,64Х1,6+11,45Х0,02#'=95'ГРАНИТНЫЙ ГРАВИЙ ФРАКЦИИ 30-70 ММ (С ТРАНСПОРТОМ НА 35КМ)###'М3''2801=<4/1-5-30-10-20>/2799=11,45_17,25*
38 | БС101-15500-7А#С101-15500-7'128#10,16#'=13'РАСПОРНЫЙ ДЮБЕЛЬ ДЛЯ БЕТОНА 8Х80###'1000 ШТ.''2801=<1/10-240-30-30>/2799=128_10,16*
39 | БС412-1283-А#С412-1283'16,36#10,64Х1,33+16,36Х0,02#'=95'ЩЕБЕНЬ ИЗ ПРИРОДНОГО КАМНЯ ДЛЯ СТРОИТЕЛЬНЫХ РАБОТ МАРКИ 400, ФРАКЦИИ 5-20 ММ (С ТРАНСПОРТОМ НА 35КМ)###'М3''2801=<4/1-5-20-10-30>/2799=16,36_14,48*
40 | БС110-900-А#С110-900'5400##'=53'БОЛТЫ СБОРОЧНЫЕ С ГАЙКАМИ И ШАЙБАМИ ПО КЛАССУ ПРОЧНОСТИ 10.9 ###'Т''2801=<1/25-400-2>/2799=5400_0*
41 | БС412-1501-А#С412-1501'3,6#10,64Х1,6+3,6Х0,02#'=95'СМЕСИ ПЕСЧАНО-ГРАВИЙНЫЕ ДЛЯ СТРОИТЕЛЬНЫХ РАБОТ (С УЧЕТОМ ТРАНСПОРТА НА 35КМ)###'М3''2801=<4/1-5-30-30-10>/2799=3,6_17,1*
42 | БС412-1282-4А#С412-1282-4'12,43#10,64Х1,33+12,43Х0,02#'=95'ЩЕБЕНЬ ИЗ ПРИРОДНОГО КАМНЯ ДЛЯ СТРОИТЕЛЬНЫХ РАБОТ МАРКИ 600, ФРАКЦИИ 40-80(70) ММ (С УЧЕТОМ ТРАНСПОРТА НА 35КМ)###'М3''2801=<4/1-5-20-10-20>/2799=12,43_14,4*
43 | БС310-10-А'#3,67#'=20'ПЕРЕВОЗКА ДО 10 КМ ###'Т''2799=0_3,67*
44 | БС412-1500-2А#С412-1500-2'8,67#10,64Х1,6+8,67Х0,02#'=95'ПЕСОК ДЛЯ СТРОИТЕЛЬНЫХ РАБОТ ПРИРОДНЫЙ 2 КЛАССА (С ТРАНСПОРТОМ НА 35КМ)###'М3''2801=<4/1-5-40-10-10>/2799=8,67_17,2*
45 | БС113-12904-12А#С113-12904-12'0,81##'=13'ПЛЕНКА ПРОТИВОКОНДЕНСАТНАЯ###'М2''2801=<1/10-160-10>/2799=0,81_0*
46 | БС101-86723-Ж#С101-86723'7,54##'=13'СВЕРЛА СПИРАЛЬНЫЕ С ЦИЛИНДРИЧЕСКИМ ХВОСТОВИКОМ, ДЛИННАЯ СЕРИЯ (ПО МЕТАЛЛУ), ДИАМЕТРОМ 9,6-10,6 ММ ###'ШТ.''2801=<1/10-170-10>/2799=7,54_0*
47 | БС101-21603-Ж#С101-21603'6,09##'=13'ГЕРМЕТИК СИЛИКОНОВЫЙ 280 МЛ ###'ШТ.''2801=<1/10-130-15>/2799=6,09_0*
48 | БС101-15503-Ж#С101-15503'438,34##'=13'ДЮБЕЛЬ МЕТАЛЛИЧЕСКИЙ РАМНЫЙ 10 Х 152 ###'1000 ШТ.''2801=<1/10-240-30-45>/2799=438,34_0*
49 | БС101-86722-Ж#С101-86722'13,08##'=13'СВЕРЛА СПИРАЛЬНЫЕ С ЦИЛИНДРИЧЕСКИМ ХВОСТОВИКОМ, ДЛИННАЯ СЕРИЯ (ПО МЕТАЛЛУ), ДИАМЕТРОМ 12,6-14 ММ ###'ШТ.''2801=<1/10-170-10>/2799=13,08_0*
50 | БС101-51507-Ж#С101-51507'12000##'=13'ЛАТЕКС СКС-65 ГП ###'Т''2801=<1/10-135-30>/2799=12000_0*
51 | БС101-1002-Ж#С101-1002'1430##'=13'АСБЕСТ ХРИЗОТИЛОВЫЙ МАРКИ А-6К-30 ###'Т''2801=<1/10-80-5>/2799=1430_0*
52 | БС101-13700-Ж#С101-13700'3205,48##'=13'ДЮБЕЛИ С КАЛИБРОВАННОЙ ГОЛОВКОЙ (В ОБОЙМАХ) 3 Х 58,5 ММ ###'Т''2801=<1/10-240-30-30>/2799=3205,48_0*
53 | БС101-86726-8Ж#С101-86726-8'8,65##'=13'СВЕРЛА С SDS PLUS ХВОСТОВИКОМ (НАКОНЕЧНИК ИЗ ТВЕРДОСПЛАВНОЙ СТАЛИ) (ПО БЕТОНУ), ДИАМЕТРОМ 5-10 ММ, ДЛИНОЙ 210 (215) ММ ###'ШТ.''2801=<1/10-170-10>/2799=8,65_0*
54 | БС101-21602-2Ж#С101-21602-2'9,8##'=13'ПРОКЛАДКИ РЕЗИНОВЫЕ ПОРИСТЫЕ УПЛОТНЯЮЩИЕ (ГЕРНИТОВЫЙ ШНУР) ДИАМЕТРОМ 40 ММ ###'М''2801=<1/10-235-5>/2799=9,8_0*
55 | БС113-10100-Ж#С113-10100'850##'=13'МУКА АНДЕЗИТОВАЯ КИСЛОТОУПОРНАЯ МАРКИ А ###'Т''2801=<1/55-10-15>/2799=850_0*
56 | БС101-149003-1Ж#С101-149003-1'175##'=13'ШАЙБА ПЛОСКАЯ ОЦИНКОВАННАЯ ###'1000 ШТ.''2801=<1/10-240-50-16>/2799=175_0*
57 | БС310-43-А#С310-43'#13,14#'=20'ПЕРЕВОЗКА ДО 43 КМ ЛИШНЕГО ГРУНТА###'Т''2799=0_13,14*
58 | БСКРЕ-Ж'0,69##'=13'КРЕПЕЖ ДЛЯ ФИКСАЦИИ МЕМБРАНЫ###'ШТ''2801=<1/10-240-30>/2799=0,69_0*
59 | БСМЕМ-БР'5,64##'=16'МЕМБРАНА ПЛПНТЕР СТАНДАРТ###'М2''2801=<2/40-30>/2799=5,64_0*
60 | БС401-А12'669,06Х0,31##'=16'ПАНЕЛЬ ПАРАПЕТА 3ПП...6ПП (ПР47.5.1-А,Б,В,Г)###'ШТ''2801=<4/3-1-1-6>/2799=207,41_0*
61 | БСПОЛИМ-РАС'7181:1,2##'=13'ПОЛИМЕРЦЕМЕНТНЫЙ РАСТВОР###'М3''2801=<4/1-4-20-10-20>/2799=5984,17_0*
62 | БС101-63603-Ж#С101-63603'5900##'=13'АНТИСЕПТИЧЕСКИЙ ПРЕПАРАТ ТИПА "БАН" ###'Т''2801=<1/10-230-5>/2799=5900_0*
63 | БС201-65045-Ж#С201-65045'5759,33#329,43#'=37'СТОИМОСТЬ ЖАЛЮЗИЙНЫХ РЕШЕТОК С ЛАКОКРАСОЧНЫМ ПОКРЫТИЕМ ###'Т''2801=<2/20-20-20-20>/2799=5759,33_329,43*
64 | БС101-128902-Ж'28,29##'=13'ТКАНЬ МЕШОЧНАЯ ###'10 М2''2801=<1/10-160-20>/2799=28,29_0*
65 | БС101-159900-1Ж'170##'=13'ПАТРОН СТРОИТЕЛЬНЫЙ Д-4 ###'1000ШТ.''2801=<1/10-170-50>/2799=170_0*
66 | БС101-48505-Ж'13,18##'=13'КРАСКА (АЭРОЗОЛЬ) 400 МЛ ###'ШТ.''2801=<1/10-230-40-5>/2799=13,18_0*
67 | БС101-86721-Ж'1,9##'=13'СВЕРЛА СПИРАЛЬНЫЕ С ЦИЛИНДРИЧЕСКИМ ХВОСТОВИКОМ, ДЛИННАЯ СЕРИЯ (ПО МЕТАЛЛУ), ДИАМЕТРОМ 4,3-5,3 ММ ###'ШТ.''2801=<1/10-170-10>/2799=1,9_0*
68 | БС101-86726-20Ж'10,16##'=13'СВЕРЛА С SDS PLUS ХВОСТОВИКОМ (НАКОНЕЧНИК ИЗ ТВЕРДОСПЛАВНОЙ СТАЛИ) (ПО БЕТОНУ), ДИАМЕТРОМ 8-10 ММ, ДЛИНОЙ 260 (265) ММ ###'ШТ.''2801=<1/10-170-10>/2799=10,16_0*
69 | БС101-86726-39Ж'10,21##'=13'СВЕРЛА С SDS PLUS ХВОСТОВИКОМ (НАКОНЕЧНИК ИЗ ТВЕРДОСПЛАВНОЙ СТАЛИ) (ПО БЕТОНУ), ДИАМЕТРОМ 12 ММ, ДЛИНОЙ 210 ММ ###'ШТ.''2801=<1/10-170-10>/2799=10,21_0*
70 | БС101-86726-68Ж'24,45##'=13'СВЕРЛА С SDS PLUS ХВОСТОВИКОМ (НАКОНЕЧНИК ИЗ ТВЕРДОСПЛАВНОЙ СТАЛИ) (ПО БЕТОНУ), ДИАМЕТРОМ 18-20 ММ, ДЛИНОЙ 250-315 ММ ###'ШТ.''2801=<1/10-170-10>/2799=24,45_0*
71 | БС101-10110-Ж'4707,39##'=13'БОЛТЫ СТРОИТЕЛЬНЫЕ С ГАЙКАМИ И ШАЙБАМИ ###'Т''2801=<1/10-240-10-10>/2799=4707,39_0*
72 | БС401-А4'569,82Х1,65##'=16'ПАНЕЛЬ СТЕНОВАЯ ВНУТРЕННЯЯ 7ПС, 8ПС ( ПГ53.32.1-2, ПГ53.32.1-3)###'ШТ''2801=<4/2-1-3-2>/2799=940,2_0*
73 | БС401-А5'604,24Х0,95##'=16'ПАНЕЛЬ СТЕНОВАЯ ВНУТРЕННЯЯ 9ПС,10ПС (ПГ31.31.1, ПГ31.31.1-1)###'ШТ''2801=<4/1-1-30-20>/2799=574,03_0*
74 | РМ020129#М021150=?Х1,1/М020130#М021150=?Х1,1/М021141#М021150/М021243#М021150=?Х1,1/М021244#М021150=?Х1,1*
75 | Р101-1002#101-1002-Ж/101-10110#101-10110-Ж/101-113000#101-113200-1/101-128902#101-128902-Ж/101-13700#101-13700-Ж/101-149005#101-149006/101-152900#101-152100/101-153000#101-152100/101-159900-1#101-159900-1Ж/101-21603#101-21603-Ж/101-48505#101-48505-Ж/101-51507#101-51507-Ж/101-59800#117-1407=0,001/101-61200#101-59302-1/101-81200#101-81700-1/101-86721#101-86721-Ж/101-86723#101-86723-Ж/110-900#110-900-А*
76 | П'В СМЕТЕ УЧТЕНА ЗАРАБОТНАЯ ПЛАТА РАБОЧИХ-СТРОИТЕЛЕЙ И ЗАРАБОТНАЯ ПЛАТА МАШИНИСТОВ СОГЛАСНО ПОСТАНОВЛЕНИЮ МА И С N3 ОТ 26.01.2023Г.*
77 | Н4=9,8:8,2'Н5=9,8:8,2*
78 | Е1-12-8'260-40'Ж1000'РАЗРАБОТКА ГРУНТА В ОТВАЛ ЭКСКАВАТОРАМИ "ДРАГЛАЙН" ИЛИ "ОБРАТНАЯ ЛОПАТА" С КОВШОМ ВМЕСТИМОСТЬЮ 0,65 (0,5-1) М3, ГРУНТ 2 ГРУППЫ'1000 М3''*
79 | Е1-17-14'40'Ж1000'РАЗРАБОТКА ГРУНТА С ПОГРУЗКОЙ НА АВТОМОБИЛИ-САМОСВАЛЫ ЭКСКАВАТОРАМИ С КОВШОМ ВМЕСТИМОСТЬЮ 0,5 (0,5-0,63) М3, ГРУНТ 2 ГРУППЫ (ЛИШНИЙ)'1000 М3''*
80 | Е1-164-1'8'Ж100/Н1=1,2'РАЗРАБОТКА ГРУНТА ВРУЧНУЮ В ТРАНШЕЯХ ГЛУБИНОЙ ДО 2 М БЕЗ КРЕПЛЕНИЙ С ОТКОСАМИ, ГРУНТ 1 ГРУППЫ (ДОРАБОТКА)'100 М3 ГРУНТА''*
81 | С310-43-А'(87-34)Х1,8*
82 | Е1-20-1'53''РАБОТА НА ОТВАЛЕ, ГРУНТ 1 ГРУППЫ'1000 М3 ГРУНТА''*
83 | Ж2-10-30' ЗЕМЛЯНЫЕ РАБОТЫ. ОБРАТНАЯ ЗАСЫПКА'М3*
84 | Е1-27-1'220Х0,9'Ж1000'ЗАСЫПКА ТРАНШЕЙ И КОТЛОВАНОВ БУЛЬДОЗЕРАМИ МОЩНОСТЬЮ 59 (80) КВТ (Л.С.) ПРИ ПЕРЕМЕЩЕНИИ ГРУНТА ДО 5 М, ГРУНТ 1 ГРУППЫ'1000 М3''*
85 | Е1-166-1'220Х0,1'Ж100'ЗАСЫПКА ВРУЧНУЮ ТРАНШЕЙ, ПАЗУХ КОТЛОВАНОВ И ЯМ, ГРУНТ 1 ГРУППЫ'100 М3 ГРУНТА''*
86 | Е1-134-1'198''УПЛОТНЕНИЕ ГРУНТА ПНЕВМАТИЧЕСКИМИ ТРАМБОВКАМИ, ГРУНТ 1-2 ГРУППЫ'100 М3 УПЛОТНЕННОГО ГРУНТА''*
87 | Ж2-20-40-50'ЭЛЕМЕНТЫ ФУНДАМЕНТОВ И КАБЕЛЬНЫХ КАМЕР (КЖ Л.9 ИЗМ.2,ИЗМ.3)'ШТ*
88 | Е8-4-1'15'113-17002/414-2001#414-2006'ГИДРОИЗОЛЯЦИЯ СТЕН, ФУНДАМЕНТОВ ГОРИЗОНТАЛЬНАЯ ЦЕМЕНТНАЯ'100 М2 ИЗОЛИРУЕМОЙ ПОВЕРХНОСТИ''*
89 | Е7-42-1'30+26+32+36'Ж100/414-1004-3#414-1005'УСТАНОВКА БЛОКОВ СТЕН ПОДВАЛОВ МАССОЙ ДО 0,5 Т'100 ШТ. СБОРНЫХ КОНСТРУКЦИЙ''*
90 | Е7-42-2'14+14'Ж100/414-1004-3#414-1005'УСТАНОВКА БЛОКОВ СТЕН ПОДВАЛОВ МАССОЙ ДО 1 Т'100 ШТ. СБОРНЫХ КОНСТРУКЦИЙ''*
91 | Е7-42-3'15'Ж100/414-1004-3#414-1005'УСТАНОВКА БЛОКОВ СТЕН ПОДВАЛОВ МАССОЙ ДО 1,5 Т'100 ШТ. СБОРНЫХ КОНСТРУКЦИЙ''*
92 | 583521-196-1'30*
93 | 583521-186-1'26*
94 | 583521-181-1'14*
95 | 583521-197-1'32*
96 | 583521-187-1'14*
97 | 583521-182-1'15*
98 | 583521-192-1'36*
99 | Е7-44-10'12''УКЛАДКА ПЕРЕМЫЧЕК МАССОЙ ДО 0,3 Т'100 ШТ. СБОРНЫХ КОНСТРУКЦИЙ''*
100 | 582821-А250'12*
101 | Е6-11-7'0,63Х76:1000'204-6200#204-6400'УСТАНОВКА ЗАКЛАДНЫХ ДЕТАЛЕЙ ВЕСОМ ДО 4 КГ'Т''*
102 | Е8-12-1'0,888Х20,1:1000''АРМИРОВАНИЕ КЛАДКИ СТЕН И ДРУГИХ КОНСТРУКЦИЙ (СТЕРЖНИ ПОЗ.24)'Т МЕТАЛЛИЧЕСКИХ ИЗДЕЛИЙ''*
103 | С204-2711'0,888Х20,1:1000*
104 | Е34-103-1'(0,4Х62+0,4Х22):1000''УСТРОЙСТВО ТРУБОПРОВОДОВ ИЗ ПОЛИЭТИЛЕНОВЫХ ТРУБ'КАНАЛ-КМ''*
105 | С530-21923'0,4Х62'=13*
106 | С530-21924'0,4Х22'=13*
107 | Е6-13-1'4,2''УСТРОЙСТВО ЗАДЕЛОК ИЗ БЕТОНА С12/15'100 М3 В ДЕЛЕ''*
108 | С414-1005'4,2Х1,02*
109 | Е23-2-1'(0,3Х12+1,4Х24+1,9Х24+1,4Х6+1,9Х6+2,95Х5+4,7Х1):1000'101-1002#101-1002-Ж/101-130600#101-131003/103-69800/103-72900'УКЛАДКА ТРУБОПРОВОДОВ ИЗ ХРИЗОТИЛЦЕМЕНТНЫХ БЕЗНАПОРНЫХ ТРУБ, ДИАМЕТРОМ 100,150 ММ'КМ ТРУБОПРОВОДА''*
110 | С103-69700'(0,3Х12+1,4Х24+1,9Х24+4,7Х1)Х1,008'=13*
111 | С103-69800'(1,4Х6+1,9Х6+2,95Х5)Х1,008'=13*
112 | С103-73000'14'=13*
113 | Е8-4-7'(2,91+2,53)Х2Х1,8Х2+(9,58+5,9)Х2Х2,4+(2,27+2,91)Х2Х2Х0,56+(5,1+2,36)Х2Х0,56'101-61200#101-59302-1'ГИДРОИЗОЛЯЦИЯ СТЕН, ФУНДАМЕНТОВ БОКОВАЯ ОБМАЗОЧНАЯ БИТУМНАЯ В 2 СЛОЯ ПО ВЫРАВНЕННОЙ ПОВЕРХНОСТИ БУТОВОЙ КЛАДКИ, КИРПИЧУ, БЕТОНУ (КЖ ИЗМ.3 Л.3)'100 М2 ИЗОЛИРУЕМОЙ ПОВЕРХНОСТИ''*
114 | С101-32200'133,4304Х0,058:100*
115 | Ж2-30-10-60'СТЕНЫ (КЖ Л.17 ИЗМ.2)'ШТ*
116 | Е7-16-3'1+1+1+1+1+1'Ж100'УСТАНОВКА В ОДНОЭТАЖНЫХ ЗДАНИЯХ ПАНЕЛЕЙ НАРУЖНЫХ СТЕН ДЛИНОЙ ДО 7 М, ПЛОЩАДЬЮ БОЛЕЕ 10 М2 ПРИ ВЫСОТЕ ЗДАНИЙ ДО 25 М'100 ШТ. СБОРНЫХ КОНСТРУКЦИЙ''*
117 | С401-А1'1+1*
118 | С401-А2'1+1*
119 | С401-А3'1+1*
120 | Е7-17-14'4+2+1+1+1+1'Ж100'УСТАНОВКА ПАРАПЕТНЫХ ПАНЕЛЕЙ ПРИ НАИБОЛЬШЕЙ МАССЕ МОНТАЖНЫХ ЭЛЕМЕНТОВ В ЗДАНИИ ДО 8 Т'100 ШТ. СБОРНЫХ КОНСТРУКЦИЙ''*
121 | С401-А10'4*
122 | С401-А11'2*
123 | С401-А12'1+1+1+1*
124 | Е7-18-2'1+1+2+2'Ж100/414-1004-3#414-1004-2'УСТАНОВКА В ОДНОЭТАЖНЫХ ЗДАНИЯХ ПАНЕЛЕЙ ПЕРЕГОРОДОК, УСТАНАВЛИВАЕМЫХ ГОРИЗОНТАЛЬНО ПРИ ЗАПОЛНЕНИИ ШВОВ РАСТВОРОМ ПЛОЩАДЬЮ ПАНЕЛЕЙ ДО 15 М2'100 ШТ. СБОРНЫХ КОНСТРУКЦИЙ''*
125 | С401-А4'1+1*
126 | С401-А5'2+2*
127 | Е7-20-3'(20Х0,68+0,57+7Х0,23+24Х0,24+16Х1,8+24Х1,51+6Х0,4):1000-(0,016-0,012-0,0708)+(24Х0,31+1,94+0,37):1000''УСТАНОВКА МОНТАЖНЫХ ИЗДЕЛИЙ МАССОЙ ДО 20 КГ'Т СТАЛЬНЫХ ЭЛЕМЕНТОВ''*
128 | С204-6400'(20Х0,68+0,57+7Х0,23+24Х0,24+16Х1,8+24Х1,51+6Х0,4+24Х0,31+1,94):1000*
129 | С204-700'0,37:1000*
130 | Е7-19-1'17'414-2002#414-2004'ЗАПОЛНЕНИЕ ВЕРТИКАЛЬНЫХ ШВОВ СТЕНОВЫХ ПАНЕЛЕЙ ЦЕМЕНТНЫМ РАСТВОРОМ'100 М ШВА''*
131 | Е7-19-2'17'101-21602-2#101-21602-2Ж'ЗАПОЛНЕНИЕ ВЕРТИКАЛЬНЫХ ШВОВ СТЕНОВЫХ ПАНЕЛЕЙ УПРУГИМИ ПРОКЛАДКАМИ'100 М ШВА''*
132 | Е7-19-4'17'101-61600#101-61600-А1'ГЕРМЕТИЗАЦИЯ МАСТИКОЙ ШВОВ ВЕРТИКАЛЬНЫХ'100 М ШВА''*
133 | Е7-57-12'17''УСТРОЙСТВО СОЛНЦЕЗАЩИТЫ ПОЛИМЕРЦЕМЕНТНЫМ СОСТАВОМ'100 М ШВА''*
134 | СПОЛИМ-РАС'17Х0,07Х0,01*
135 | Ж2-30-30-10'ОТДЕЛОЧНЫЕ РАБОТЫ. МАЛЯРНЫЕ РАБОТЫ'М2*
136 | Е15-313-2'84,4'Ж100'ОКРАСКА ФАСАДОВ АКРИЛОВЫМИ СОСТАВАМИ С ПОЛНОЙ ПОДГОТОВКОЙ ПОВЕРХНОСТИ С ЛЕСОВ'100 М2''*
137 | С101-138054'0,018Х84,4:100*
138 | С101-138059'0,119Х84,4:100*
139 | П'ЦОКОЛЬ*
140 | Е15-276-12'12,8''УЛУЧШЕННАЯ ШТУКАТУРКА НАРУЖНЫХ ПОВЕРХНОСТЕЙ СТЕН ИЗ КИРПИЧА И БЕТОНА ПОД ОТДЕЛКУ СОСТАВОМ ЗАЩИТНО-ОТДЕЛОЧНЫМ КРУПНОЗЕРНИСТЫМ (2-3 ММ), С ЛЕСОВ'100 М2''*
141 | С101-138054'0,03Х12,8:100*
142 | С101-138059'1,4Х12,8:100*
143 | С412-9005'0,26Х12,8:100*
144 | Е15-313-2'12,8'Ж100'ОКРАСКА ФАСАДОВ АКРИЛОВЫМИ СОСТАВАМИ С ПОЛНОЙ ПОДГОТОВКОЙ ПОВЕРХНОСТИ С ЛЕСОВ'100 М2''*
145 | С101-138054'0,018Х12,8:100*
146 | С101-138059'0,119Х12,8:100*
147 | Ж2-30-50-10'ПРОЕМЫ. ДВЕРИ, ВОРОТА (АР Л.8 ИЗМ.2)'ШТ*
148 | Е10-30-1'2,8Х2,2Х2'101-10110-10#101-10110-Ж/101-124600=0'УСТАНОВКА ВОРОТ'100 М2 ПОЛОТЕН И ПРОЕМОВ''*
149 | С201-25726-А1'2'Ж1*
150 | Е9-323-1'(170+170+329):1000'101-15503#101-15503-Ж/101-86722#101-86722-Ж'УСТАНОВКА ДВЕРЕЙ ВХОДНЫХ НАРУЖНЫХ МЕТАЛЛИЧЕСКИХ В ЖИЛЫХ ЗДАНИЯХ В БЕТОННЫХ СТЕНАХ'Т''*
151 | С207-2504-А1'2'Ж1*
152 | С207-2504-А2'1'Ж1*
153 | Е10-116-1'(2,8Х2+2,2)Х2''ГЕРМЕТИЗАЦИЯ МЕСТ ПРИМЫКАНИЯ ВОРОТ К СТЕНАМ ПОЛИУРЕТАНОВОЙ ПЕНОЙ'100 М''*
154 | Ж2-40-20-10'ОТДЕЛОЧНЫЕ РАБОТЫ. МАЛЯРНЫЕ РАБОТЫ (АР Л.8 ИЗМ.2)'М2*
155 | П'СТЕНЫ*
156 | Е15-296-1'60,2+66,8+44,4+60,6''СПЛОШНОЕ ВЫРАВНИВАНИЕ БЕТОННЫХ ПОВЕРХНОСТЕЙ СТЕН И ЭКРАНОВ ЛОДЖИЙ ШТУКАТУРНЫМ СОСТАВОМ (ОДНОСЛОЙНАЯ ШТУКАТУРКА) ВРУЧНУЮ'100 М2''*
157 | С101-137453'232.0,01.0,2.3*
158 | С412-9005'232.0,01.0,034.3*
159 | Е15-61-1'3,4'101-17900#101-17500/101-87400#101-87200'ОШТУКАТУРИВАНИЕ ПРОСТОЕ ПОВЕРХНОСТЕЙ СТЕН ЦЕМЕНТНО-ИЗВЕСТКОВЫМ ИЛИ ЦЕМЕНТНЫМ РАСТВОРОМ ПО КАМНЮ И БЕТОНУ'100 М2 ОШТУКАТУРИВАЕМОЙ ПОВЕРХНОСТИ''*
160 | Е15-180-1'60,2+66,8+44,4+60,6+3,4'Ж100/113-3601#101-48502-32'ОКРАСКА СТЕН АКРИЛОВОЙ КРАСКОЙ'100 М2 ОКРАШИВАЕМОЙ ПОВЕРХНОСТИ''*
161 | П'ПОТОЛКИ*
162 | Е15-180-2'16,8+16+13,7+13,4'Ж100/113-3601#101-48502-32'ОКРАСКА ПОТОЛКОВ АКРИЛОВОЙ КРАСКОЙ'100 М2 ОКРАШИВАЕМОЙ ПОВЕРХНОСТИ''*
163 | Ж2-60-10-30'ПЕРЕКРЫТИЯ, ПОКРЫТИЯ. СБОРНЫЕ ЖЕЛЕЗОБЕТОННЫЕ (КЖ Л.17 ИЗМ.2)'ШТ*
164 | Е7-13-1'2+1'Ж100/414-1004-1#414-1004-2'УКЛАДКА ПЛИТ ПОКРЫТИЙ ОДНОЭТАЖНЫХ ЗДАНИЙ И СООРУЖЕНИЙ ДЛИНОЙ ДО 6 М ПЛОЩАДЬЮ ДО 10 М2, ПРИ МАССЕ СТРОПИЛЬНЫХ И ПОДСТРОПИЛЬНЫХ КОНСТРУКЦИЙ ДО 10 Т, ПРИ ВЫСОТЕ ЗДАНИЙ ДО 25 М'100 ШТ. СБОРНЫХ КОНСТРУКЦИЙ''*
165 | Е7-13-7'2+1'Ж100/414-1004-1#414-1004-2'УКЛАДКА ПЛИТ ПОКРЫТИЙ ОДНОЭТАЖНЫХ ЗДАНИЙ И СООРУЖЕНИЙ ДЛИНОЙ ДО 6 М, ПЛОЩАДЬЮ ДО 20 М2, ПРИ МАССЕ СТРОПИЛЬНЫХ И ПОДСТРОПИЛЬНЫХ КОНСТРУКЦИЙ ДО 10 Т, ПРИ ВЫСОТЕ ЗДАНИЙ ДО 25 М'100 ШТ. СБОРНЫХ КОНСТРУКЦИЙ''*
166 | С401-А6'2*
167 | С401-А7'1*
168 | С401-А8'2*
169 | С401-А9'1*
170 | Ж2-60-40-20'ПОЛЫ. БЕТОННЫЕ (АР Л.8 ИЗМ.2)'М2*
171 | П'ТИП 1*
172 | Е13-55-2#ПРИМ.'14,6'Ж100/412-1500#414-2005=2,04'УСТРОЙСТВО СТЯЖКИ ИЗ ЦЕМ.-ПЕСЧАНОГО Р-РА М150 С ПОКРЫТИЕМ ЛАТЕКСОМ, ТОЛЩИНОЙ 20 ММ'100 М2''*
173 | П'ТИП 2*
174 | Е11-2-4'12,1Х0,05'412-1283#412-1283-А/412-1283-4#412-1282-4А'УСТРОЙСТВО ПОДСТИЛАЮЩИХ СЛОЕВ ЩЕБЕНОЧНЫХ ТОЛЩ.50ММ'М3''*
175 | Е11-2-9'12,1Х0,1'414-1004#414-1020-2'УСТРОЙСТВО ПОДСТИЛАЮЩИХ СЛОЕВ БЕТОННЫХ ИЗ БЕТОНА С8/10 ТОЛЩ.100ММ'М3''*
176 | Е11-2-9'1,45'414-1004#414-1006-2'УСТРОЙСТВО ПОДСТИЛАЮЩИХ СЛОЕВ БЕТОННЫХ ИЗ БЕТОНА С16/20 ТОЛЩ.120ММ'М3''*
177 | Е6-11-10'3,08Х12,1:1000''АРМИРОВАНИЕ ПОДСТИЛАЮЩИХ СЛОЕВ И НАБЕТОНОК'Т''*
178 | С204-2800-5'0,0373*
179 | Е13-55-2#ПРИМ.'12,1'Ж100/412-1500#414-2005=2,04'УСТРОЙСТВО СТЯЖКИ ИЗ ЦЕМ.-ПЕСЧАНОГО Р-РА М150 С ПОКРЫТИЕМ ЛАТЕКСОМ, ТОЛЩИНОЙ 20 ММ'100 М2''*
180 | Е13-21-11'12,1+12,1Х1,07Х0,1'113-16000#101-32200'ОКРАСКА ОГРУНТОВАННЫХ БЕТОННЫХ И ОШТУКАТУРЕННЫХ ПОВЕРХНОСТЕЙ ЭМАЛЬЮ ЭП-51 (ПРИМ.2 Л.8 АР)'100 М2''*
181 | П'ТИП 3*
182 | Е11-2-4'24,4Х0,05'412-1283#412-1283-А/412-1283-4#412-1282-4А'УСТРОЙСТВО ПОДСТИЛАЮЩИХ СЛОЕВ ЩЕБЕНОЧНЫХ ТОЛЩ.50ММ'М3''*
183 | Е11-4-5#ПРИМ.'24,4'101-1002#101-1002-Ж/113-10100#113-10100-Ж'НАНЕСЕНИЕ БИТУМНОЙ МАСТИКИ В 1 СЛОЙ'100 М2''*
184 | Е11-2-9'1,95'414-1004#414-1020-2'УСТРОЙСТВО ПОДСТИЛАЮЩИХ СЛОЕВ БЕТОННЫХ ИЗ БЕТОНА С8/10 ТОЛЩ.80ММ'М3''*
185 | Е11-15-1'24,4'Ж100/414-1005-3'УСТРОЙСТВО ПОКРЫТИЙ БЕТОННЫХ ТОЛЩИНОЙ 30 ММ'100 М2 ПОКРЫТИЯ''*
186 | С414-1006-2'0,8*
187 | Ж2-60-10-40'ЭЛЕМЕНТЫ КРОВЛИ (КЖ Л.26 ИЗМ.2, ИЗМ.3)'М2*
188 | Е12-15-306'49Х2''УСТРОЙСТВО ПАРОИЗОЛЯЦИИ ПРОКЛАДОЧНОЙ В ОДИН СЛОЙ ИЗ ПОЛИЭТИЛЕНОВОЙ ПЛЕНКИ'100 М2 ИЗОЛИРУЕМОЙ ПОВЕРХНОСТИ''*
189 | Е12-13-5'49''УТЕПЛЕНИЕ ПОКРЫТИЙ ПЛИТАМИ МИНЕРАЛОВАТНЫМИ ФЛОР125 ТОЛЩ.50ММ'100 М2 УТЕПЛЯЕМОГО ПОКРЫТИЯ''*
190 | С104-701-17'49Х0,05Х1,03*
191 | Е10-211-1'0,33+0,04+0,03+0,02+0,1+0,08+0,05+0,13+0,06+0,2+0,03+0,11+0,01+0,01+0,05'101-13100/101-139301/101-149003-1#101-149003-1Ж/101-17600#101-17500/101-86726-39#101-86726-39Ж/101-86726-68#101-86726-68Ж'УСТРОЙСТВО НЕСУЩЕГО КАРКАСА НАСЛОННОЙ СТРОПИЛЬНОЙ СИСТЕМЫ'10 М3''*
192 | Е10-212-1'98,6'Ж100/101-10110-10#101-9300/101-151500#101-151300/101-17600#101-17500/101-81402-1/101-86726-39#101-86726-39Ж/101-86726-8#101-86726-8Ж/204-400'УСТАНОВКА СТРОПИЛ'100 М2 СКАТА КРЫШИ''*
193 | Е10-213-1'98,6''УСТРОЙСТВО ОБРЕШЕТКИ ДЛЯ НАСЛОННОЙ СТРОПИЛЬНОЙ СИСТЕМЫ'100 М2 СКАТА КРЫШИ''*
194 | Е10-214-1'24,2'Ж100/М031003'УСТРОЙСТВО КАРКАСА КАРНИЗНЫХ СВЕСОВ'100 М2 РАЗВЕРНУТОЙ ПОВЕРХНОСТИ КАРНИЗА''*
195 | Е10-5-1'0,07+0,31'102-2800/102-6000/102-8100'УСТАНОВКА НАСТИЛА ДЛЯ ХОЖДЕНИЯ'М3 ДРЕВЕСИНЫ В КОНСТРУКЦИИ''*
196 | С204-6400'(20Х0,65+78Х0,8):1000*
197 | С204-2900'0,001Х50Х0,099*
198 | С204-300'0,001Х3,4Х2*
199 | С101-12900'0,001Х578Х(0,012+0,004)*
200 | С101-138701'0,001Х(25Х0,074+74Х0,1+145Х0,12+45Х0,136)*
201 | С102-8400'0,33+0,1+0,49+0,27+0,08+0,12+0,05+0,13+0,06+0,2+0,03+0,11+0,01+0,01*
202 | С102-8700-1'0,04*
203 | С102-11300'0,19*
204 | С102-11700'1,12+0,05*
205 | С102-8400'0,03+0,02*
206 | Е10-300-1'2Х((0,075+0,15)Х(29,5+4,95Х2)+0,1Х2Х1,83Х2+(0,075+0,1)Х2,1Х2+(0,06+0,1)Х(2,56Х1+0,9Х3)+(0,075+0,18)Х7,7+(0,06+0,15)Х(3,4Х16+31,0+2,0Х4)+(0,06+0,125)Х(1,0Х16+0,2Х6)+(0,04+0,125)Х(0,6Х17+1,55Х16+3,25Х12+3,1Х2)+(0,025+0,075)Х100,0+(0,032+0,125)Х280,0+(0,032+0,1)Х(4,5Х4))''ОГНЕБИОЗАЩИТНАЯ ОБРАБОТКА ДЕРЕВЯННЫХ КОНСТРУКЦИЙ, УСТАНОВЛЕННЫХ В ПРОЕКТНОЕ ПОЛОЖЕНИЕ, ПРЕПАРАТОМ "БАН" ЗА 2 РАЗА'100 М2 ОБРАБАТЫВАЕМОЙ ПОВЕРХНОСТИ''*
207 | С101-63603-Ж'211,0042Х0,0325Х0,01*
208 | Ж2-70-10-50'КРОВЛИ - СТРОИТЕЛЬНЫЕ КОНСТРУКЦИИ. ИЗ ЛИСТОВОЙ СТАЛИ'М2*
209 | Е12-117-1'98,6'Ж100'УСТРОЙСТВО КРОВЕЛЬ ИЗ ЛИСТОВ ПРОФИЛИРОВАННЫХ С ВОЛНОВЫМ И ТРАПЕЦИЕВИДНЫМ ОЧЕРТАНИЕМ ГОФРА'100 М2''*
210 | Е13-107-1'95'104-10001#113-12904-12А'УКЛАДКА ПРОТИВОКОНДЕНСАТНОЙ ПЛЕНКИ'100 М2 ПОКРЫТИЯ''*
211 | Е12-122-1'24,2'Ж100/М031004'ПОДШИВКА КАРНИЗА ДЛЯ КРОВЛИ ИЗ ЛИСТОВ ПРОФИЛИРОВАННЫХ С ВОЛНОВЫМ И ТРАПЕЦИЕВИДНЫМ ОЧЕРТАНИЕМ ГОФРА'100 М2''*
212 | С101-82881-13А'(98,6Х111,5+24,2Х105):100*
213 | Е12-119-1'8Х2'101-15510#101-15517/101-48602#101-48603/101-86726-8#101-86726-8Ж'УСТРОЙСТВО ПРИМЫКАНИЙ К СТЕНАМ (ПАРАПЕТУ) ДЛЯ КРОВЛИ ИЗ ЛИСТОВ ПРОФИЛИРОВАННЫХ С ВОЛНОВЫМ И ТРАПЕЦИЕВИДНЫМ ОЧЕРТАНИЕМ ГОФРА'100 М''*
214 | С101-160502'8Х2Х1,05*
215 | Е12-120-1'25''УСТАНОВКА КОНЬКОВЫХ ПЛАНОК ДЛЯ КРОВЛИ ИЗ ЛИСТОВ ПРОФИЛИРОВАННЫХ С ВОЛНОВЫМ И ТРАПЕЦИЕВИДНЫМ ОЧЕРТАНИЕМ ГОФРА'100 М''*
216 | С101-160300-А'25Х1,05*
217 | Е12-123-1'38+12'М031004'УСТАНОВКА ТОРЦЕВЫХ ВЕТРОВЫХ ПЛАНОК ПО ФАСАДУ ДЛЯ КРОВЛИ ИЗ ЛИСТОВ ПРОФИЛИРОВАННЫХ С ВОЛНОВЫМ И ТРАПЕЦИЕВИДНЫМ ОЧЕРТАНИЕМ ГОФРА'100 М''*
218 | Е12-128-1'27''УСТАНОВКА СНЕГОЗАДЕРЖАТЕЛЯ ДЛЯ КРОВЛИ ИЗ ЛИСТОВ ПРОФИЛИРОВАННЫХ С ВОЛНОВЫМ И ТРАПЕЦИЕВИДНЫМ ОЧЕРТАНИЕМ ГОФРА'10 М''*
219 | С101-96201-А'27Х1,05*
220 | Е12-129-1'1,87Х2''УСТАНОВКА ЛЕСТНИЦЫ НА КРОВЛЕ С КРЕПЛЕНИЕМ К ОБРЕШЕТКЕ ДЛЯ КРОВЛИ ИЗ ЛИСТОВ ПРОФИЛИРОВАННЫХ С ВОЛНОВЫМ И ТРАПЕЦИЕВИДНЫМ ОЧЕРТАНИЕМ ГОФРА'10 М''*
221 | С201-А1'2*
222 | Е10-240-1'50''УСТАНОВКА УПЛОТНИТЕЛЯ'100 М''*
223 | С101-51512-11'50*
224 | Ж2-70-90' ВОДОСТОЧНАЯ СИСТЕМА'М*
225 | Е12-124-1'36'Ж100'УСТАНОВКА ВОДОСТОЧНЫХ ЖЕЛОБОВ ДЛЯ КРОВЛИ ИЗ ЛИСТОВ ПРОФИЛИРОВАННЫХ С ВОЛНОВЫМ И ТРАПЕЦИЕВИДНЫМ ОЧЕРТАНИЕМ ГОФРА'100 М''*
226 | Е12-125-1'17'Ж100/101-15512#101-15517/101-86726-20#101-86726-20Ж/М031004'УСТАНОВКА ВОДОСТОЧНЫХ ТРУБ ДЛЯ КРОВЛИ ИЗ ЛИСТОВ ПРОФИЛИРОВАННЫХ С ВОЛНОВЫМ И ТРАПЕЦИЕВИДНЫМ ОЧЕРТАНИЕМ ГОФРА'100 М''*
227 | С103-95582-А'17Х1,01*
228 | С103-95592-А'15*
229 | С103-95602-А'15*
230 | С103-95622-А'36Х1,05*
231 | С103-95642-А'4+4*
232 | С103-95652-А'36*
233 | С103-95672-А'5*
234 | С103-95662-А'4*
235 | Ж2-90-10'ЛЕСТНИЦЫ И ПЛОЩАДКИ (АР Л.8 ИЗМ.2, КЖ Л.14 ИЗМ.2)'Т*
236 | Е9-29-1'(13,1+3Х50,32):1000'Ж1/Н1=0,97/Н6=1,1Х1,03'МОНТАЖ ЛЕСТНИЦ ПРЯМОЛИНЕЙНЫХ И КРИВОЛИНЕЙНЫХ, ПОЖАРНЫХ С ОГРАЖДЕНИЕМ'Т КОНСТРУКЦИЙ''*
237 | С201-76500-А1'0,1641*
238 | Ж2-90-50-10'ОТМОСТКА. АСФАЛЬТОБЕТОННАЯ'М2*
239 | Е11-2-3'35Х0,125'412-1300-1#412-1501-А'УСТРОЙСТВО ПОДСТИЛАЮЩИХ СЛОЕВ ГРАВИЙНО-ПЕСЧАНЫХ'М3''*
240 | Е27-55-1'35'Ж100/101-8080#101-8060/412-4041#412-4043-1'УСТРОЙСТВО ОДНОСЛОЙНЫХ АСФАЛЬТОБЕТОННЫХ ПОКРЫТИЙ ДОРОЖЕК И ТРОТУАРОВ, ИЗ МЕЛКОЗЕРНИСТОЙ АСФАЛЬТОБЕТОННОЙ СМЕСИ ТОЛЩИНОЙ 3 СМ (ТОЛЩ.40ММ)'100 М2 ПОКРЫТИЯ''*
241 | Е27-55-2'35'Н1=2/412-4041#412-4043-1'УСТРОЙСТВО ОДНОСЛОЙНЫХ АСФАЛЬТОБЕТОННЫХ ПОКРЫТИЙ ДОРОЖЕК И ТРОТУАРОВ, ИЗ МЕЛКОЗЕРНИСТОЙ АСФАЛЬТОБЕТОННОЙ СМЕСИ ТОЛЩИНОЙ 0,5 СМ'100 М2 ПОКРЫТИЯ''*
242 | Е27-34-2'35'412-1500#412-1500-2А/414-1005=?Х0,86/414-2004=?Х0,33'УСТАНОВКА БОРТОВЫХ КАМНЕЙ БЕТОННЫХ ПРИ ДРУГИХ ВИДАХ ПОКРЫТИЙ'100 М БОРТОВОГО КАМНЯ''*
243 | 574612-16'35*
244 | Ж2-90-60-10'ТОННЕЛИ, КАНАЛЫ И ПРИЯМКИ. МОНОЛИТНЫЕ'М3*
245 | Н8=2*
246 | П'ПРИЯМОК ПР1 (КЖ Л.10 ИЗМ.2, ИЗМ.3)*
247 | Е6-13-1'0,19'Ж100/414-1003=0'УСТРОЙСТВО СТЕН И ДНИЩА ПРИЯМКА ИЗ БЕТОНА С16/20'100 М3 В ДЕЛЕ''*
248 | С414-1006-2'0,19Х1,02*
249 | Е9-53-2'9,75:1000'Н1=0,97/Н6=1,03'МОНТАЖ ЩИТОВ'Т КОНСТРУКЦИЙ''*
250 | С201-77000-А1'9,75:1000*
251 | Е6-11-8'4,4Х2,4:1000'204-6200#204-6400'УСТАНОВКА ЗАКЛАДНЫХ ДЕТАЛЕЙ ВЕСОМ ДО 20 КГ'Т''*
252 | Е11-15-8'0,5Х0,5+0,5Х0,42Х4'101-130900#101-131003'ЖЕЛЕЗНЕНИЕ ЦЕМЕНТНЫХ ПОКРЫТИЙ'100 М2 ПОКРЫТИЯ''*
253 | П'ПРИЯМОК ПР2*
254 | Е6-1-1'0,06'414-1001#414-1020'УСТРОЙСТВО БЕТОННОЙ ПОДГОТОВКИ ИЗ БЕТОНА С8/10'100 М3 В ДЕЛЕ''*
255 | С414-1020-2'0,06Х1,02*
256 | Е6-13-1'0,18'Ж100/414-1003#414-1006'УСТРОЙСТВО СТЕН И ДНИЩА ПРИЯМКА ИЗ БЕТОНА С16/20'100 М3 В ДЕЛЕ''*
257 | С414-1006-2'0,18Х1,02*
258 | Е52-18-1'0,88Х0,1Х2''УСТРОЙСТВО ОСАДОЧНОГО ШВА ИЗ ПРОСМОЛЕННЫХ ДОСОК'100 М2''*
259 | Ж2-90-70'МЕТАЛЛОКОНСТРУКЦИИ'Т*
260 | Е9-53-2'(3Х24,7+2Х15,7+4Х19,01+2Х20,38):1000'Ж1/Н1=0,97/Н6=1,03'МОНТАЖ ЩИТОВ'Т КОНСТРУКЦИЙ''*
261 | С201-77000-А1'0,2223*
262 | Е6-1-1'0,06'414-1001#414-2005'ЗАПОЛНЕНИЕ ЦЕМЕНТНО-ПЕСЧАНЫМ Р-РОМ М150'100 М3 В ДЕЛЕ''*
263 | С414-2005'0,06*
264 | Е7-20-3'(2,4Х4+1,91Х4+2Х5,68+10,8Х4+14,4Х4+13,0)Х1,01:1000''УСТАНОВКА МОНТАЖНЫХ ИЗДЕЛИЙ МАССОЙ ДО 20 КГ'Т СТАЛЬНЫХ ЭЛЕМЕНТОВ''*
265 | Е7-20-4'(2Х28,1+2Х22,4+4Х56,52+4Х96,48+2Х57,4):1000''УСТАНОВКА МОНТАЖНЫХ ИЗДЕЛИЙ МАССОЙ СВЫШЕ 20 КГ'Т СТАЛЬНЫХ ЭЛЕМЕНТОВ''*
266 | С101-102903'0,001Х2Х(28,1+22,4)*
267 | С101-102902'0,001Х2Х57,4*
268 | С204-2711'0,001Х4Х(2,4+1,91)*
269 | С101-123415'0,001Х(2Х5,68+13)*
270 | С201-76500-А1'0,001Х(4Х10,8+4Х14,4+4Х56,52+4Х96,48)*
271 | Е7-20-3'0,001Х(8Х1,77+4Х4,65+2Х8,82+8Х0,99)''УСТАНОВКА ЗАКЛАДНЫХ ДЕТАЛЕЙ МАССОЙ ДО 20 КГ'Т СТАЛЬНЫХ ЭЛЕМЕНТОВ''*
272 | С204-6400'0,0583*
273 | Ж2-90-90'ЖАЛЮЗИЙНЫЕ РЕШЕТКИ (КЖ Л.29 ИЗМ.2)'РУБ*
274 | Е9-53-2'0,001Х2Х37,4''МОНТАЖ ЛОТКОВ, РЕШЕТОК, ЗАТВОРОВ ИЗ ПОЛОСОВОЙ И ТОНКОЛИСТОВОЙ СТАЛИ'Т КОНСТРУКЦИЙ''*
275 | С201-65045-Ж'0,0748*
276 | Е26-40-1'0,65Х2'=1/101-87300#101-87200'НАТЯГИВАНИЕ СЕТКИ'100 М2''*
277 | L*

## 3072-9-1104-B0
НАИМЕНОВАНИЕ ОБЪЕКТА |  | СТРОИТЕЛЬСТВО МНОГОПРОФИЛЬНОЙ ПОЛИКЛИНИКИ В ПОС.ВОСТОЧНЫЙ.СТАДИЯ С (С УЧЕТОМ ПОСТАНОВЛЕНИЯ МА И С РБ N3 ОТ 26.01.2023Г.)
КОД ОБЪЕКТА |  | 17.060
НАИМЕНОВАНИЕ ЗДАНИЯ, СООРУЖЕНИЯ |  | ТРАНСФОРМАТОРНАЯ ПОДСТАНЦИЯ N2 ПО ГЕНПЛАНУ
ШИФР ЗДАНИЯ, СООРУЖЕНИЯ |  | 17.060.0.02
КОМПЛЕКТ ЧЕРТЕЖЕЙ |  | КЖ ИЗМ.2,ИЗМ.3, АР ИЗМ.2
ВЕДОМОСТЬ ОБЪЕМОВ И СТОИМОСТИ РАБОТ № 1104
(НОРМЫ 2022г.)
ОБЩЕСТРОИТЕЛЬНЫЕ РАБОТЫ ТП (КЖ ИЗМ.2,ИЗМ.3, АР ИЗМ.2).(ПО ЗАМЕЧАНИЯМ ЭКСПЕРТИЗЫ, ВЗАМЕН РАНЕЕ ВЫДАННОЙ СМЕТЫ N1104 НА СУММУ 111,711 ТЫС. РУБ.)
СОСТАВЛЕНА В ЦЕНАХ НА 1 НОЯБРЯ 2022г.
ОБОСНОВА- НИЕ | НАИМЕНОВАНИЕ ВИДОВ РАБОТ | ОБЪЕМ | СТОИМОСТЬ, ТЫС.РУБ.
|  |  | ЗАРАБОТНАЯ ПЛАТА | ЭКСПЛУАТА- ЦИЯ МАШИН И МЕХА- НИЗМОВ | МАТЕРИАЛЫ, ИЗДЕЛИЯ, КОНСТРУК- ЦИИ | ОБОРУДОВА- НИЕ,МЕБЕЛЬ, ИНВЕНТАРЬ | ОХР и ОПР | ПРОЧИЕ СРЕДСТВА | ВСЕГО
|  | ЕД.ИЗМ. | ТРУДОЕМ- КОСТЬ, ЧЕЛ.Ч. | В Т.Ч.З/П МАШИ- НИСТОВ | ТРАНСПОРТ | ТРАНСПОРТ | ПЛАНОВАЯ ПРИБЫЛЬ
1 | 2 | 3 | 4 | 5 | 6 | 7 | 8 | 9 | 10
Ж2-10-10 | ЗЕМЛЯНЫЕ РАБОТЫ. КОТЛОВАН | 268 | 0,137 | 0,348 | 0 | 0 | 0,144 | 0 | 2,036
|  | М3 | 16 | 0,082 | 1,254 | 0 | 0,153
Ж2-10-30 | ЗЕМЛЯНЫЕ РАБОТЫ. ОБРАТНАЯ ЗАСЫПКА | 220 | 0,417 | 0,709 | 0 | 0 | 0,441 | 0 | 2,036
|  | М3 | 47 | 0,254 | 0 | 0 | 0,469
Ж2-20-40-50 | ЭЛЕМЕНТЫ ФУНДАМЕНТОВ И КАБЕЛЬНЫХ КАМЕР (КЖ Л.9 ИЗМ.2,ИЗМ.3) | 167 | 2,103 | 1,993 | 13,831 | 0 | 1,727 | 0 | 22,602
|  | ШТ | 221 | 0,525 | 1,111 | 0 | 1,837
Ж2-30-10-60 | СТЕНЫ (КЖ Л.17 ИЗМ.2) | 22 | 1,122 | 0,832 | 14,105 | 0 | 0,87 | 0 | 19,1
|  | ШТ | 111 | 0,201 | 1,246 | 0 | 0,925
Ж2-30-30-10 | ОТДЕЛОЧНЫЕ РАБОТЫ. МАЛЯРНЫЕ РАБОТЫ | 97,2 | 0,294 | 0,005 | 0,351 | 0 | 0,194 | 0 | 1,078
|  | М2 | 32 | 0,002 | 0,028 | 0 | 0,206
Ж2-30-50-10 | ПРОЕМЫ. ДВЕРИ, ВОРОТА (АР Л.8 ИЗМ.2) | 5 | 0,855 | 0,087 | 11,062 | 0 | 0,527 | 0 | 13,766
|  | ШТ | 91 | 0,019 | 0,638 | 0 | 0,597
Ж2-40-20-10 | ОТДЕЛОЧНЫЕ РАБОТЫ. МАЛЯРНЫЕ РАБОТЫ (АР Л.8 ИЗМ.2) | 295,3 | 0,964 | 0,033 | 1,477 | 0 | 0,647 | 0 | 3,926
|  | М2 | 102 | 0,02 | 0,117 | 0 | 0,688
Ж2-60-10-30 | ПЕРЕКРЫТИЯ, ПОКРЫТИЯ. СБОРНЫЕ ЖЕЛЕЗОБЕТОННЫЕ (КЖ Л.17 ИЗМ.2) | 6 | 0,16 | 0,133 | 5,996 | 0 | 0,128 | 0 | 7,093
|  | ШТ | 16 | 0,036 | 0,54 | 0 | 0,136
Ж2-60-40-20 | ПОЛЫ. БЕТОННЫЕ (АР Л.8 ИЗМ.2) | 51,1 | 0,56 | 0,144 | 1,202 | 0 | 0,422 | 0 | 2,899
|  | М2 | 62 | 0,082 | 0,122 | 0 | 0,449
Ж2-60-10-40 | ЭЛЕМЕНТЫ КРОВЛИ (КЖ Л.26 ИЗМ.2, ИЗМ.3) | 122,8 | 2,406 | 0,16 | 2,962 | 0 | 1,611 | 0 | 9,076
|  | М2 | 264 | 0,044 | 0,224 | 0 | 1,713
Ж2-70-10-50 | КРОВЛИ - СТРОИТЕЛЬНЫЕ КОНСТРУКЦИИ. ИЗ ЛИСТОВОЙ СТАЛИ | 122,8 | 1,396 | 0,015 | 3,986 | 0 | 0,919 | 0 | 7,609
|  | М2 | 142 | 0,002 | 0,316 | 0 | 0,977
Ж2-70-90 | ВОДОСТОЧНАЯ СИСТЕМА | 53 | 0,196 | 0,324 | 1,367 | 0 | 0,17 | 0 | 2,345
|  | М | 20 | 0,062 | 0,108 | 0 | 0,18
Ж2-90-10 | ЛЕСТНИЦЫ И ПЛОЩАДКИ (АР Л.8 ИЗМ.2, КЖ Л.14 ИЗМ.2) | 0,164 | 0,059 | 0,071 | 1,017 | 0 | 0,042 | 0 | 1,298
|  | Т | 6 | 0,015 | 0,059 | 0 | 0,05
Ж2-90-50-10 | ОТМОСТКА. АСФАЛЬТОБЕТОННАЯ | 35 | 0,436 | 0,066 | 0,979 | 0 | 0,301 | 0 | 2,275
|  | М2 | 49 | 0,023 | 0,172 | 0 | 0,321
Ж2-90-60-10 | ТОННЕЛИ, КАНАЛЫ И ПРИЯМКИ. МОНОЛИТНЫЕ | 0,74 | 0,056 | 0,006 | 0,384 | 0 | 0,037 | 0 | 0,548
|  | М3 | 6 | 0,002 | 0,025 | 0 | 0,04
Ж2-90-70 | МЕТАЛЛОКОНСТРУКЦИИ | 0,445 | 0,962 | 0,211 | 14,751 | 0 | 0,636 | 0 | 18,114
|  | Т | 95 | 0,033 | 0,864 | 0 | 0,69
Ж2-90-90 | ЖАЛЮЗИЙНЫЕ РЕШЕТКИ (КЖ Л.29 ИЗМ.2) | 1124,87 | 0,073 | 0,009 | 0,9 | 0 | 0,043 | 0 | 1,127
|  | РУБ | 8 | 0,001 | 0,052 | 0 | 0,05
| И Т О Г О | 0 | 12,196 | 5,146 | 74,37 | 0 | 8,859 | 0 | 116,928
|  |  | 1288 | 1,403 | 6,876 | 0 | 9,481
| СОСТАВИЛ | ______________________________ | [5 empty] | ПАТАНЕЙКА,МИХАЙЛОВА
|  | (должность) |  |  |  | (подпись) |  | (инициалы,фамилия)
| ПРОВЕРИЛ | ______________________________ | [5 empty] | ДЯТКО
|  | (должность) |  |  |  | (подпись) |  | (инициалы,фамилия)

## 3072-9-1104-Q1
НАИМЕНОВАНИЕ ОБЪЕКТА |  | СТРОИТЕЛЬСТВО МНОГОПРОФИЛЬНОЙ ПОЛИКЛИНИКИ В ПОС.ВОСТОЧНЫЙ.СТАДИЯ С (С УЧЕТОМ ПОСТАНОВЛЕНИЯ МА И С РБ N3 ОТ 26.01.2023Г.)
КОД ОБЪЕКТА |  | 17.060
НАИМЕНОВАНИЕ ЗДАНИЯ, СООРУЖЕНИЯ |  | ТРАНСФОРМАТОРНАЯ ПОДСТАНЦИЯ N2 ПО ГЕНПЛАНУ
ШИФР ЗДАНИЯ, СООРУЖЕНИЯ |  | 17.060.0.02
КОМПЛЕКТ ЧЕРТЕЖЕЙ |  | КЖ ИЗМ.2,ИЗМ.3, АР ИЗМ.2
ВЕДОМОСТЬ ОБЪЕМОВ РАБОТ И РАСХОДОВ РЕСУРСОВ С КОДАМИ РБ ДЛЯ ЛОКАЛЬНОЙ СМЕТЫ № 1104
(НОРМЫ 2022г.)
ОБЩЕСТРОИТЕЛЬНЫЕ РАБОТЫ ТП (КЖ ИЗМ.2,ИЗМ.3, АР ИЗМ.2).(ПО ЗАМЕЧАНИЯМ ЭКСПЕРТИЗЫ, ВЗАМЕН РАНЕЕ ВЫДАННОЙ СМЕТЫ N1104 НА СУММУ 111,711 ТЫС. РУБ.)
ОБОСНОВАНИЕ | НАИМЕНОВАНИЕ ВИДОВ | ЕД.ИЗМЕРЕНИЯ | НАИМЕНОВАНИЕ РЕСУРСОВ | ЕД.ИЗМ. | КОЛИЧЕСТВО
| РАБОТ | ОБЪЕМ
1 | 2 | 3 | 4 | 5 | 6
Ж2-10-10 | ЗЕМЛЯНЫЕ РАБОТЫ. КОТЛОВАН | М3 268
1-1 |  |  | ЗАТРАТЫ ТРУДА РАБОЧИХ | ЧЕЛ.Ч | 16.2504
1-3 |  |  | ЗАТРАТЫ ТРУДА МАШИНИСТОВ | ЧЕЛ.-Ч | 6.9371
М060247 |  |  | ЭКСКАВАТОРЫ ОДНОКОВШОВЫЕ ДИЗЕЛЬНЫЕ НА ГУСЕНИЧНОМ ХОДУ ПРИ РАБОТЕ НА ДРУГИХ ВИДАХ СТРОИТЕЛЬСТВА, 0,5 М3 | МАШ.Ч | 1.3312
М060248 |  |  | ЭКСКАВАТОРЫ ОДНОКОВШОВЫЕ ДИЗЕЛЬНЫЕ НА ГУСЕНИЧНОМ ХОДУ ПРИ РАБОТЕ НА ДРУГИХ ВИДАХ СТРОИТЕЛЬСТВА, 0,65 М3 | МАШ.Ч | 5.0094
М070149 |  |  | БУЛЬДОЗЕРЫ ПРИ РАБОТЕ НА ДРУГИХ ВИДАХ СТРОИТЕЛЬСТВА, 79 (108) КВТ (Л. С.) | МАШ.Ч | 0.59645
4 |  |  | Железобетонные и бетонные изделия и конструкции (в т.ч. типовые), керамические изделия, нерудные материалы, бетоны и растворы
4/1 |  |  | Конструкции и изделия бетонные и железобетонные. керамические изделия. нерудные материалы. товарные бетоны и растворы
4/1-5 |  |  | Материалы природные нерудные. Гравий керамзитовый. Керамзит
4/1-5-20-20-10/20 |  |  | ЩЕБЕНЬ ИЗ ГРАВИЯ МАРКИ 800, 2 КЛАССА, ФРАКЦИИ 20-80 ММ | М3 | 0.00266
Прочие
С310-43-А |  |  | ПЕРЕВОЗКА ДО 43 КМ ЛИШНЕГО ГРУНТА | Т | 95.4
Ж2-10-30 | ЗЕМЛЯНЫЕ РАБОТЫ. ОБРАТНАЯ ЗАСЫПКА | М3 220
1-1 |  |  | ЗАТРАТЫ ТРУДА РАБОЧИХ | ЧЕЛ.Ч | 47.4496
1-3 |  |  | ЗАТРАТЫ ТРУДА МАШИНИСТОВ | ЧЕЛ.-Ч | 25.7063
М050102 |  |  | КОМПРЕССОРЫ ПЕРЕДВИЖНЫЕ С ДВИГАТЕЛЕМ ВНУТРЕННЕГО СГОРАНИЯ ДАВЛЕНИЕМ ДО 686 КПА (7АТМ) 5 М3/МИН | МАШ.Ч | 24.1164
М070148 |  |  | БУЛЬДОЗЕРЫ ПРИ РАБОТЕ НА ДРУГИХ ВИДАХ СТРОИТЕЛЬСТВА, 59 (80) КВТ (Л. С.) | МАШ.Ч | 1.5899
М331101 |  |  | ТРАМБОВКИ ПНЕВМАТИЧЕСКИЕ (БЕЗ УЧЕТА СТОИМОСТИ СЖАТОГО ВОЗДУХА) | МАШ.Ч | 24.1164
Ж2-20-40-50 | ЭЛЕМЕНТЫ ФУНДАМЕНТОВ И КАБЕЛЬНЫХ КАМЕР (КЖ Л.9 ИЗМ.2,ИЗМ.3) | ШТ 167
1-1 |  |  | ЗАТРАТЫ ТРУДА РАБОЧИХ | ЧЕЛ.Ч | 221.4229
1-3 |  |  | ЗАТРАТЫ ТРУДА МАШИНИСТОВ | ЧЕЛ.-Ч | 44.8037
М021143 |  |  | КРАНЫ НА АВТОМОБИЛЬНОМ ХОДУ ПРИ РАБОТЕ НА ДРУГИХ ВИДАХ СТРОИТЕЛЬСТВА, 16 Т | МАШ.Ч | 0.5818
М021150 |  |  | КРАНЫ НА АВТОМОБИЛЬНОМ ХОДУ ПРИ РАБОТЕ НА ДРУГИХ ВИДАХ СТРОИТЕЛЬСТВА 25 Т | МАШ.Ч | 34.1658
М030101 |  |  | АВТОПОГРУЗЧИКИ 5 Т | МАШ.Ч | 0.027494
М040502 |  |  | УСТАНОВКИ ДЛЯ СВАРКИ РУЧНОЙ ДУГОВОЙ (ПОСТОЯННОГО ТОКА) | МАШ.Ч | 0.5688
М110102* |  |  | БАДЬИ ЕМКОСТЬЮ 4 М3 | МАШ.Ч | 0.76482
М110610 |  |  | СМЕСИТЕЛЬ-ПЕРЕГРУЖАТЕЛЬ 3 М3 | МАШ.Ч | 0.1005
М110902 |  |  | РАСТВОРОСМЕСИТЕЛИ ПЕРЕДВИЖНЫЕ 80 Л | МАШ.Ч | 0.20391
М111100 |  |  | ВИБРАТОР ГЛУБИННЫЙ | МАШ.Ч | 0.76482
М121003 |  |  | КОТЛЫ БИТУМНЫЕ ПЕРЕДВИЖНЫЕ 400 Л | МАШ.Ч | 4.7901
М331617 |  |  | СРЕДСТВА МАЛОЙ МЕХАНИЗАЦИИ | МАШ.Ч | 9.7241
1 |  |  | Материалы для строительных работ
1/10 |  |  | Материалы для строительных работ общего назначения
1/10-10 |  |  | Известь, цемент и другие вяжущие
1/10-10-10/60 |  |  | ПОРТЛАНДЦЕМЕНТ ПЕСЧАНИСТЫЙ ПЦП 500 (В УПАКОВКЕ) | Т | 0.043712
1/10-80 |  |  | Материалы неметаллорудные и асбестосодержащие изделия
1/10-80-5/С101-1002-Ж |  |  | АСБЕСТ ХРИЗОТИЛОВЫЙ МАРКИ А-6К-30 | Т | 0.018681
1/10-110 |  |  | Лесоматериалы и пиломатериалы
1/10-110-50-5/365 |  |  | БРУСКИ ОБРЕЗНЫЕ ХВОЙНЫХ ПОРОД ДЛИНОЙ 4-6,5 М, ШИРИНОЙ 75-150 ММ, ТОЛЩИНОЙ 40-75 ММ, 3 СОРТА | М3 | 0.00294
1/10-110-50-15/585 |  |  | ДОСКИ ОБРЕЗНЫЕ ХВОЙНЫХ ПОРОД ДЛИНОЙ 4-6,5 М, ШИРИНОЙ 75-150 ММ, ТОЛЩИНОЙ 44 ММ И БОЛЕЕ, 3 СОРТА | М3 | 0.038994
1/10-130 |  |  | Мастики, герметики, смолы, смазки, эмульсии
1/10-130-5/73 |  |  | МАСТИКА БИТУМНО-ПОЛИМЕРНАЯ КРОВЕЛЬНАЯ И ГИДРОИЗОЛЯЦИОННАЯ (МБПХ), ХОЛОДНАЯ | Т | 0.54706
1/10-130-30/103 |  |  | СМАЗКА СОЛИДОЛ ЖИРОВОЙ (СОЛИДОЛ-Ж) | Т | 0.00252
1/10-135 |  |  | Нефтепродукты, газы, химические материалы
1/10-135-10-2/90 |  |  | БИТУМЫ НЕФТЯНЫЕ КРОВЕЛЬНЫЕ МАРКИ БНК-90/30 | Т | 0.033358
1/10-135-10-5/20 |  |  | БЕНЗИН АВТОМОБИЛЬНЫЙ АИ-95 | Т | 2.8e-05
1/10-135-10-5/32 |  |  | ТОПЛИВО ДИЗЕЛЬНОЕ ИЗ МАЛОСЕРНИСТЫХ НЕФТЕЙ | Т | 0.070718
1/10-135-10-10/40 |  |  | КЕРОСИН ТЕХНИЧЕСКИЙ ЭКОЛОГИЧЕСКИ ЧИСТЫЙ | Т | 0.0774
1/10-140 |  |  | Электроды, прутки винипластовые, проволока сварочные
1/10-140-40/125 |  |  | ЭЛЕКТРОДЫ ТИПА Э50А ДИАМЕТРОМ 4 ММ | Т | 0.00084
1/10-160 |  |  | Пленки, полотна, ткани разные
1/10-160-20/15 |  |  | ВЕТОШЬ | КГ | 0.13343
1/10-235 |  |  | Изделия герметизирующие, уплотняющие, изолирующие
1/10-235-3/20 |  |  | КАБОЛКА | Т | 0.014164
1/10-240 |  |  | Метизы и крепежные изделия
1/10-240-10-10/С101-10110-Ж |  |  | БОЛТЫ СТРОИТЕЛЬНЫЕ С ГАЙКАМИ И ШАЙБАМИ | Т | 0.0021
1/10-240-25-35/240 |  |  | ГВОЗДИ СТРОИТЕЛЬНЫЕ | КГ | 1.4398
1/10-280 |  |  | Прочие материалы для строительных работ
1/10-280-20/40 |  |  | ВОДА | М3 | 4.4017
2 |  |  | Строительные изделия и конструкции
2/10 |  |  | Арматурные заготовки и изделия стальные для монолитных железобетонных конструкций
2/10-25 |  |  | Заготовки из горячекатаной арматурной стали периодического профиля класса S500(Aт500С)
2/10-25/10 |  |  | ЗАГОТОВКИ ИЗ ГОРЯЧЕКАТАНОЙ АРМАТУРНОЙ СТАЛИ ПЕРИОДИЧЕСКОГО ПРОФИЛЯ КЛАССА S500(AТ500С) ДИАМЕТРОМ 12 ММ | Т | 0.0178
2/10-35 |  |  | Детали закладные стальные
2/10-35/30 |  |  | ДЕТАЛИ ЗАКЛАДНЫЕ, ИЗГОТОВЛЕННЫЕ С ПРИМЕНЕНИЕМ СВАРКИ, ГНУТЬЯ, СВЕРЛЕНИЯ (ПРОБИВКИ) ОТВЕРСТИЙ (ПРИ НАЛИЧИИ ОДНОЙ ИЗ ЭТИХ ОПЕРАЦИЙ ИЛИ ВСЕГО ПЕРЕЧНЯ В ЛЮБЫХ СОЧЕТАНИЯХ), ПОСТАВЛЯЕМЫЕ ОТДЕЛЬНО | Т | 0.0479
2/50 |  |  | Изделия и конструкции деревянные
2/50-35 |  |  | Прочие изделия и конструкции деревянные
2/50-35-10/5 |  |  | ЩИТЫ ИЗ ДОСОК ХВОЙНЫХ ПОРОД, ТОЛЩИНОЙ 25 ММ | М2 | 1.68
4 |  |  | Железобетонные и бетонные изделия и конструкции (в т.ч. типовые), керамические изделия, нерудные материалы, бетоны и растворы
4/1 |  |  | Конструкции и изделия бетонные и железобетонные. керамические изделия. нерудные материалы. товарные бетоны и растворы
4/1-4 |  |  | Бетоны, растворы, смеси асфальтобетонные
4/1-4-10-20-40/50 |  |  | БЕТОН ТЯЖЕЛЫЙ С КРУПНОСТЬЮ ЗАПОЛНИТЕЛЯ 20-40 ММ, КЛАССА С12/15 (B15) | М3 | 5.0617
4/1-4-20-20-10-20/20 |  |  | РАСТВОРЫ КЛАДОЧНЫЕ ТЯЖЕЛЫЕ ЦЕМЕНТНЫЕ, МАРКИ 150 | М3 | 2.4225
4/1-4-20-20-10-20/30 |  |  | РАСТВОРЫ КЛАДОЧНЫЕ ТЯЖЕЛЫЕ ЦЕМЕНТНЫЕ, МАРКИ 200 | М3 | 0.465
4/2 |  |  | Конструкции и изделия типовые сборные бетонные и железобетонные (Каталог-кодификатор)
4/2-1 |  |  | Конструкции и изделия из сборного железобетона
4/2-1-2-8-1-50/17 |  |  | ПЕРЕМЫЧКА 1ПР38-12.12.19УП (9ПБ13-37П) С12/15, F100, W2 СЕРИЯ Б1.038.1 ВЫП.5 | ШТ. | 12
4/2-1-3-4-1-11/648 |  |  | БЛОК СТЕНЫ ПОДВАЛА ФБС 24.3.6 (М150), F100, W4 СЕРИЯ Б1.016.1-1 | ШТ. | 14
4/2-1-3-4-1-11/654 |  |  | БЛОК СТЕНЫ ПОДВАЛА ФБС 24.4.6 (М150), F100, W4 СЕРИЯ Б1.016.1-1 | ШТ. | 15
4/2-1-3-4-1-11/678 |  |  | БЛОК СТЕНЫ ПОДВАЛА ФБС 12.3.6 (М150), F100, W4 СЕРИЯ Б1.016.1-1 | ШТ. | 26
4/2-1-3-4-1-11/684 |  |  | БЛОК СТЕНЫ ПОДВАЛА ФБС 12.4.6 (М150), F100, W4 СЕРИЯ Б1.016.1-1 | ШТ. | 14
4/2-1-3-4-1-11/714 |  |  | БЛОК СТЕНЫ ПОДВАЛА ФБС 12.4.3 (М150), F100, W4 СЕРИЯ Б1.016.1-1 | ШТ. | 36
4/2-1-3-4-1-11/738 |  |  | БЛОК СТЕНЫ ПОДВАЛА ФБС 9.3.6 (М150), F100, W4 СЕРИЯ Б1.016.1-1 | ШТ. | 30
4/2-1-3-4-1-11/744 |  |  | БЛОК СТЕНЫ ПОДВАЛА ФБС 9.4.6 (М150), F100, W4 СЕРИЯ Б1.016.1-1 | ШТ. | 32
6 |  |  | Трубы и детали трубопроводов (за исключением труб стальных обсадных и бурильных части 1). Арматура для технологических трубопроводов
6/40 |  |  | Трубы и детали трубопроводов полимерные
6/40-10 |  |  | Трубы из полиэтилена
6/40-10-10/24 |  |  | ТРУБА ТЕХНИЧЕСКАЯ ИЗ ПОЛИЭТИЛЕНА ПЭ 63 SDR 17,6 НОМИНАЛЬНЫМ НАРУЖНЫМ ДИАМЕТРОМ 160 ММ И НОМИНАЛЬНОЙ ТОЛЩИНОЙ СТЕНКИ 9,1 ММ | 10 М | 2.48
6/40-10-10/25 |  |  | ТРУБА ТЕХНИЧЕСКАЯ ИЗ ПОЛИЭТИЛЕНА ПЭ 63 SDR 17,6 НОМИНАЛЬНЫМ НАРУЖНЫМ ДИАМЕТРОМ 200 ММ И НОМИНАЛЬНОЙ ТОЛЩИНОЙ СТЕНКИ 11,4 ММ | 10 М | 0.88
6/60 |  |  | Трубы и детали трубопроводов хризотилцементные (асбестоцементные)
6/60-10 |  |  | Трубопроводы хризотилцементные
6/60-10-20/10 |  |  | ТРУБА ХРИЗОТИЛЦЕМЕНТНАЯ БЕЗНАПОРНАЯ НОМИНАЛЬНЫМ ДИАМЕТРОМ 100 ММ (БНТ 100) | М | 88.2
6/60-10-20/11 |  |  | ТРУБА ХРИЗОТИЛЦЕМЕНТНАЯ БЕЗНАПОРНАЯ НОМИНАЛЬНЫМ ДИАМЕТРОМ 150 ММ (БНТ 150) | М | 34.8264
6/60-25 |  |  | Детали соединительные хризотилцементные
6/60-25-20/12 |  |  | МУФТА ХРИЗОТИЛЦЕМЕНТНАЯ ДЛЯ БЕЗНАПОРНОЙ ТРУБЫ, НОМИНАЛЬНЫМ ДИАМЕТРОМ 200 ММ (БНМ 200) | ШТ. | 14
Ж2-30-10-60 | СТЕНЫ (КЖ Л.17 ИЗМ.2) | ШТ 22
1-1 |  |  | ЗАТРАТЫ ТРУДА РАБОЧИХ | ЧЕЛ.Ч | 111.3333
1-3 |  |  | ЗАТРАТЫ ТРУДА МАШИНИСТОВ | ЧЕЛ.-Ч | 17.0203
М021143 |  |  | КРАНЫ НА АВТОМОБИЛЬНОМ ХОДУ ПРИ РАБОТЕ НА ДРУГИХ ВИДАХ СТРОИТЕЛЬСТВА, 16 Т | МАШ.Ч | 1.785
М021150 |  |  | КРАНЫ НА АВТОМОБИЛЬНОМ ХОДУ ПРИ РАБОТЕ НА ДРУГИХ ВИДАХ СТРОИТЕЛЬСТВА 25 Т | МАШ.Ч | 12.1999
М031911 |  |  | ЛЮЛЬКИ ДВУХМЕСТНЫЕ ЭЛЕКТРИЧЕСКИЕ | МАШ.Ч | 5.4366
М040502 |  |  | УСТАНОВКИ ДЛЯ СВАРКИ РУЧНОЙ ДУГОВОЙ (ПОСТОЯННОГО ТОКА) | МАШ.Ч | 11.0915
М331617 |  |  | СРЕДСТВА МАЛОЙ МЕХАНИЗАЦИИ | МАШ.Ч | 3.0355
1 |  |  | Материалы для строительных работ
1/10 |  |  | Материалы для строительных работ общего назначения
1/10-110 |  |  | Лесоматериалы и пиломатериалы
1/10-110-50-15/705 |  |  | ДОСКИ ОБРЕЗНЫЕ ХВОЙНЫХ ПОРОД ДЛИНОЙ 4-6,5 М, ШИРИНОЙ 75-150 ММ, ТОЛЩИНОЙ 16 ММ, 4 СОРТА | М3 | 0.00174
1/10-110-50-15/765 |  |  | ДОСКИ ОБРЕЗНЫЕ ХВОЙНЫХ ПОРОД ДЛИНОЙ 4-6,5 М, ШИРИНОЙ 75-150 ММ, ТОЛЩИНОЙ 32, 40 ММ, 4 СОРТА | М3 | 0.00432
1/10-130 |  |  | Мастики, герметики, смолы, смазки, эмульсии
1/10-130-5/С101-61600-А1 |  |  | МАСТИКА СЛАНЦЕВАЯ УПЛОТНЯЮЩАЯ НЕОТВЕРЖДАЮЩАЯСЯ (МСУ) | КГ | 14.45
1/10-140 |  |  | Электроды, прутки винипластовые, проволока сварочные
1/10-140-40/140 |  |  | ЭЛЕКТРОДЫ ТИПА Э42 ДИАМЕТРОМ 5 ММ | Т | 0.01862
1/10-235 |  |  | Изделия герметизирующие, уплотняющие, изолирующие
1/10-235-5/С101-21602-2Ж |  |  | ПРОКЛАДКИ РЕЗИНОВЫЕ ПОРИСТЫЕ УПЛОТНЯЮЩИЕ (ГЕРНИТОВЫЙ ШНУР) ДИАМЕТРОМ 40 ММ | М | 17.85
1/10-240 |  |  | Метизы и крепежные изделия
1/10-240-25-35/240 |  |  | ГВОЗДИ СТРОИТЕЛЬНЫЕ | КГ | 0.06336
1/10-260 |  |  | Металлопрокат и металлоизделия (за исключением металлоизделий части 2)
1/10-260-210-2/35 |  |  | ПРОВОЛОКА СТАЛЬНАЯ НИЗКОУГЛЕРОДИСТАЯ ОБЩЕГО НАЗНАЧЕНИЯ ТЕРМИЧЕСКИ ОБРАБОТАННАЯ, БЕЗ ПОКРЫТИЯ (СВЕТЛАЯ И ЧЕРНАЯ), ДИАМЕТРОМ 3 ММ | Т | 6e-05
2 |  |  | Строительные изделия и конструкции
2/10 |  |  | Арматурные заготовки и изделия стальные для монолитных железобетонных конструкций
2/10-10 |  |  | Заготовки из горячекатаной арматурной гладкой стали класса S240(A240)
2/10-10/35 |  |  | ЗАГОТОВКИ ИЗ ГОРЯЧЕКАТАНОЙ АРМАТУРНОЙ ГЛАДКОЙ СТАЛИ КЛАССА S240(A240) ДИАМЕТРОМ 20-22 ММ | Т | 0.0004
2/10-35 |  |  | Детали закладные стальные
2/10-35/30 |  |  | ДЕТАЛИ ЗАКЛАДНЫЕ, ИЗГОТОВЛЕННЫЕ С ПРИМЕНЕНИЕМ СВАРКИ, ГНУТЬЯ, СВЕРЛЕНИЯ (ПРОБИВКИ) ОТВЕРСТИЙ (ПРИ НАЛИЧИИ ОДНОЙ ИЗ ЭТИХ ОПЕРАЦИЙ ИЛИ ВСЕГО ПЕРЕЧНЯ В ЛЮБЫХ СОЧЕТАНИЯХ), ПОСТАВЛЯЕМЫЕ ОТДЕЛЬНО | Т | 0.0984
4 |  |  | Железобетонные и бетонные изделия и конструкции (в т.ч. типовые), керамические изделия, нерудные материалы, бетоны и растворы
4/1 |  |  | Конструкции и изделия бетонные и железобетонные. керамические изделия. нерудные материалы. товарные бетоны и растворы
4/1-1 |  |  | Конструкции и изделия железобетонные общеотраслевого назначения
4/1-1-30-10/С401-А1 |  |  | ПАНЕЛЬ СТЕНОВАЯ НАРУЖНАЯ ПС1, ПС2 (ПС53.32.1) | ШТ | 2
4/1-1-30-10/С401-А2 |  |  | ПАНЕЛЬ СТЕНОВАЯ НАРУЖНАЯ ПС3, ПС4 (ПС47.32.1) | ШТ | 2
4/1-1-30-10/С401-А3 |  |  | ПАНЕЛЬ СТЕНОВАЯ НАРУЖНАЯ ПС5,ПС6 ( ПС47,32.1-2,3) | ШТ | 2
4/1-1-30-20/С401-А5 |  |  | ПАНЕЛЬ СТЕНОВАЯ ВНУТРЕННЯЯ 9ПС,10ПС (ПГ31.31.1, ПГ31.31.1-1) | ШТ | 4
4/1-4 |  |  | Бетоны, растворы, смеси асфальтобетонные
4/1-4-10-20-20/40 |  |  | БЕТОН ТЯЖЕЛЫЙ С КРУПНОСТЬЮ ЗАПОЛНИТЕЛЯ БОЛЕЕ 5 ДО 20 ММ, КЛАССА С10/12,5 (В12,5) | М3 | 0.0324
4/1-4-20-10-20/СПОЛИМ-РАС |  |  | ПОЛИМЕРЦЕМЕНТНЫЙ РАСТВОР | М3 | 0.0119
4/1-4-20-20-10-20/20 |  |  | РАСТВОРЫ КЛАДОЧНЫЕ ТЯЖЕЛЫЕ ЦЕМЕНТНЫЕ, МАРКИ 150 | М3 | 0.1974
4/2 |  |  | Конструкции и изделия типовые сборные бетонные и железобетонные (Каталог-кодификатор)
4/2-1 |  |  | Конструкции и изделия из сборного железобетона
4/2-1-3-2/С401-А4 |  |  | ПАНЕЛЬ СТЕНОВАЯ ВНУТРЕННЯЯ 7ПС, 8ПС ( ПГ53.32.1-2, ПГ53.32.1-3) | ШТ | 2
4/3 |  |  | Конструкции и изделия сборные железобетонные по регионам в разрезе серий крупнопанельного домостроения (КПД)
4/3-1 |  |  | Бресткая область
4/3-1-1-6/С401-А10 |  |  | ПАНЕЛЬ ПАРАПЕТА 1ПП (ПР18.5.1-А) | ШТ | 4
4/3-1-1-6/С401-А11 |  |  | ПАНЕЛЬ ПАРАПЕТА ПП2 ( ПР18.5.1-Б) | ШТ | 2
4/3-1-1-6/С401-А12 |  |  | ПАНЕЛЬ ПАРАПЕТА 3ПП...6ПП (ПР47.5.1-А,Б,В,Г) | ШТ | 4
Ж2-30-30-10 | ОТДЕЛОЧНЫЕ РАБОТЫ. МАЛЯРНЫЕ РАБОТЫ | М2 97,2
1-1 |  |  | ЗАТРАТЫ ТРУДА РАБОЧИХ | ЧЕЛ.Ч | 32.2164
1-3 |  |  | ЗАТРАТЫ ТРУДА МАШИНИСТОВ | ЧЕЛ.-Ч | 0.19556
М050401 |  |  | КОМПРЕССОРЫ ПЕРЕДВИЖНЫЕ С ЭЛЕКТРОДВИГАТЕЛЕМ ДАВЛЕНИЕМ 600 КПА (6 АТМ) 0,5 М3/МИН | МАШ.Ч | 0.8576
М331451 |  |  | ПЕРФОРАТОРЫ ЭЛЕКТРИЧЕСКИЕ | МАШ.Ч | 0.7808
М331615* |  |  | ДРЕЛИ ЭЛЕКТРИЧЕСКИЕ | МАШ.Ч | 0.95044
М331617 |  |  | СРЕДСТВА МАЛОЙ МЕХАНИЗАЦИИ | МАШ.Ч | 0.19556
1 |  |  | Материалы для строительных работ
1/10 |  |  | Материалы для строительных работ общего назначения
1/10-180 |  |  | Материалы шлифовальные
1/10-180-20/113 |  |  | ШКУРКА ШЛИФОВАЛЬНАЯ НА БУМАЖНОЙ ОСНОВЕ ВОДОСТОЙКАЯ | М2 | 1.944
1/10-230 |  |  | Материалы для отделочных работ
1/10-230-40-10/197 |  |  | КРАСКА ВОДНО-ДИСПЕРСИОННАЯ ДЛЯ НАРУЖНЫХ И ВНУТРЕННИХ РАБОТ, ОСНОВА (БАЗА) БЕЛАЯ | КГ | 38.88
1/10-230-60-10/5 |  |  | ГРУНТОВКА ДЛЯ НАРУЖНЫХ (Н) И ВНУТРЕННИХ (В) РАБОТ, ПОЛИМИНЕРАЛЬНАЯ (ПМ), ОДНОКОМПОНЕНТНАЯ (1), СУХАЯ СМЕСЬ (СС), ЦЕМЕНТНАЯ | Т | 0.0213
1/10-230-60-35/19 |  |  | РАСТВОРНАЯ СМЕСЬ СУХАЯ (РСС), ОБЛИЦОВОЧНАЯ, ЦЕМЕНТНАЯ, УНИВЕРСАЛЬНАЯ, ДЛЯ НАРУЖНЫХ И ВНУТРЕННИХ РАБОТ (НВ), М100/М150, F75 | Т | 0.2948
1/10-280 |  |  | Прочие материалы для строительных работ
1/10-280-20/40 |  |  | ВОДА | М3 | 0.07218
Ж2-30-50-10 | ПРОЕМЫ. ДВЕРИ, ВОРОТА (АР Л.8 ИЗМ.2) | ШТ 5
1-1 |  |  | ЗАТРАТЫ ТРУДА РАБОЧИХ | ЧЕЛ.Ч | 90.9109
1-3 |  |  | ЗАТРАТЫ ТРУДА МАШИНИСТОВ | ЧЕЛ.-Ч | 1.9047
М021143 |  |  | КРАНЫ НА АВТОМОБИЛЬНОМ ХОДУ ПРИ РАБОТЕ НА ДРУГИХ ВИДАХ СТРОИТЕЛЬСТВА, 16 Т | МАШ.Ч | 0.96835
М040502 |  |  | УСТАНОВКИ ДЛЯ СВАРКИ РУЧНОЙ ДУГОВОЙ (ПОСТОЯННОГО ТОКА) | МАШ.Ч | 8.6557
М331451 |  |  | ПЕРФОРАТОРЫ ЭЛЕКТРИЧЕСКИЕ | МАШ.Ч | 2.201
М331617 |  |  | СРЕДСТВА МАЛОЙ МЕХАНИЗАЦИИ | МАШ.Ч | 0.93632
1 |  |  | Материалы для строительных работ
1/10 |  |  | Материалы для строительных работ общего назначения
1/10-110 |  |  | Лесоматериалы и пиломатериалы
1/10-110-100-15/80 |  |  | ДОСКИ ОБРЕЗНЫЕ ИЗ МЯГКОЛИСТВЕННЫХ ПОРОД И БЕРЕЗЫ ДЛИНОЙ 4-6,5 М, ТОЛЩИНОЙ 19, 22 ММ, 3 СОРТА | М3 | 0.005753
1/10-135 |  |  | Нефтепродукты, газы, химические материалы
1/10-135-30/70 |  |  | ПЕНА ПОЛИУРЕТАНОВАЯ МОНТАЖНАЯ ПРОИЗВОДСТВЕННАЯ В АЭРОЗОЛЬНОЙ УПАКОВКЕ | Л | 4.0766
1/10-140 |  |  | Электроды, прутки винипластовые, проволока сварочные
1/10-140-40/125 |  |  | ЭЛЕКТРОДЫ ТИПА Э50А ДИАМЕТРОМ 4 ММ | Т | 0.000442
1/10-140-40/140 |  |  | ЭЛЕКТРОДЫ ТИПА Э42 ДИАМЕТРОМ 5 ММ | Т | 0.001478
1/10-170 |  |  | Оснастка технологическая и инструментальная
1/10-170-10/С101-86722-Ж |  |  | СВЕРЛА СПИРАЛЬНЫЕ С ЦИЛИНДРИЧЕСКИМ ХВОСТОВИКОМ, ДЛИННАЯ СЕРИЯ (ПО МЕТАЛЛУ), ДИАМЕТРОМ 12,6-14 ММ | ШТ. | 0.669
1/10-230 |  |  | Материалы для отделочных работ
1/10-230-40-20/127 |  |  | КРАСКА МАСЛЯНАЯ МА-15, СУРИК ЖЕЛЕЗНЫЙ | Т | 0.00276
1/10-230-45-10/155 |  |  | ЭМАЛЬ ПЕНТАФТАЛЕВАЯ ПФ-115, СЕРАЯ | Т | 0.000482
1/10-230-50-15/31 |  |  | ОЛИФА НАТУРАЛЬНАЯ | КГ | 0.82544
1/10-235 |  |  | Изделия герметизирующие, уплотняющие, изолирующие
1/10-235-5/57 |  |  | ПЛАСТИНА РЕЗИНОВАЯ ТЕХНИЧЕСКАЯ ТЕПЛОМОРОЗОКИСЛОТОЩЕЛОЧЕСТОЙКАЯ (ТМКЩ) | КГ | 1.3552
1/10-240 |  |  | Метизы и крепежные изделия
1/10-240-10-10/С101-10110-Ж |  |  | БОЛТЫ СТРОИТЕЛЬНЫЕ С ГАЙКАМИ И ШАЙБАМИ | Т | 0.000246
1/10-240-25-35/240 |  |  | ГВОЗДИ СТРОИТЕЛЬНЫЕ | КГ | 0.11088
1/10-240-30-45/С101-15503-Ж |  |  | ДЮБЕЛЬ МЕТАЛЛИЧЕСКИЙ РАМНЫЙ 10 Х 152 | 1000 ШТ. | 0.044602
1/10-240-55-10/30 |  |  | ШУРУПЫ С ПОЛУКРУГЛОЙ ГОЛОВКОЙ 3,5 Х 35 ММ | Т | 0.00037
1/10-260 |  |  | Металлопрокат и металлоизделия (за исключением металлоизделий части 2)
1/10-260-30-31/1 |  |  | ПРОКАТ ГОРЯЧЕКАТАНЫЙ ПОЛОСОВОЙ ИЗ СТАЛИ УГЛЕРОДИСТОЙ ОБЫКНОВЕННОГО КАЧЕСТВА МАРКИ СТ3СП, СТ3ПС, ТОЛЩИНОЙ 4-5 ММ ПРИ ШИРИНЕ 50-100 ММ | Т | 0.029568
1/10-260-40-1/7 |  |  | ПРОКАТ ТОНКОЛИСТОВОЙ ГОРЯЧЕКАТАНЫЙ С ОБРЕЗНОЙ КРОМКОЙ ИЗ СТАЛИ УГЛЕРОДИСТОЙ ОБЫКНОВЕННОГО КАЧЕСТВА МАРКИ СТ3СП, СТ3ПС, ТОЛЩИНОЙ 2; 2,2 ММ | Т | 0.019712
2 |  |  | Строительные изделия и конструкции
2/20 |  |  | Изделия и конструкции стальные
2/20-20 |  |  | Изделия и конструкции ограждающие и встроенные стальные
2/20-20-15/С207-2504-А2 |  |  | БЛОК ДВЕРНОЙ НАРУЖНЫЙ СТАЛЬНОЙ СДВОЕННЫЙ С ДВЕРЯМИ ДН С Г 22-12 | ШТ | 1
2/20-20-15-5/С207-2504-А1 |  |  | БЛОК ДВЕРНОЙ НАРУЖНЫЙ СТАЛЬНОЙ ДН С Г 22-12 | ШТ | 2
2/20-20-15-25/С201-25726-А1 |  |  | ВОРОТА ВРСГК 28-22 Р | ШТ. | 2
2/50 |  |  | Изделия и конструкции деревянные
2/50-30 |  |  | Детали профильные из древесины и древесных материалов
2/50-30-5-5/20 |  |  | НАЛИЧНИК ДЕРЕВЯННЫЙ ХВОЙНЫХ ПОРОД, ТИП Н-1, РАЗМЕРОМ 13 Х 74 ММ | М | 24.8868
Ж2-40-20-10 | ОТДЕЛОЧНЫЕ РАБОТЫ. МАЛЯРНЫЕ РАБОТЫ (АР Л.8 ИЗМ.2) | М2 295,3
1-1 |  |  | ЗАТРАТЫ ТРУДА РАБОЧИХ | ЧЕЛ.Ч | 101.6415
1-3 |  |  | ЗАТРАТЫ ТРУДА МАШИНИСТОВ | ЧЕЛ.-Ч | 2.3648
М110920 |  |  | РАСТВОРОНАСОСЫ 1 М3/Ч | МАШ.Ч | 0.204
М331615* |  |  | ДРЕЛИ ЭЛЕКТРИЧЕСКИЕ | МАШ.Ч | 3.828
М331617 |  |  | СРЕДСТВА МАЛОЙ МЕХАНИЗАЦИИ | МАШ.Ч | 2.1608
1 |  |  | Материалы для строительных работ
1/10 |  |  | Материалы для строительных работ общего назначения
1/10-160 |  |  | Пленки, полотна, ткани разные
1/10-160-20/15 |  |  | ВЕТОШЬ | КГ | 0.30129
1/10-180 |  |  | Материалы шлифовальные
1/10-180-20/113 |  |  | ШКУРКА ШЛИФОВАЛЬНАЯ НА БУМАЖНОЙ ОСНОВЕ ВОДОСТОЙКАЯ | М2 | 0.90387
1/10-230 |  |  | Материалы для отделочных работ
1/10-230-40-35/40 |  |  | КРАСКА СИЛИКАТНО-АКРИЛОВАЯ ДЛЯ НАРУЖНЫХ И ВНУТРЕННИХ РАБОТ (V1, W2), ОСНОВА (БАЗА) ПРОЗРАЧНАЯ | КГ | 153.556
1/10-230-50-15/27 |  |  | ОЛИФА ОКСОЛЬ | Т | 0.000591
1/10-230-55-5/22 |  |  | ВЯЖУЩЕЕ ГИПСОВОЕ МАРКИ Г-4 НОРМАЛЬНОТВЕРДЕЮЩЕЕ (Б), СРЕДНЕГО ПОМОЛА (II) (ФАСОВАННОЕ) | Т | 0.0017
1/10-230-60-45-5/225 |  |  | РАСТВОРНАЯ СМЕСЬ СУХАЯ (РСС), ШТУКАТУРНАЯ, ДЛЯ НАРУЖНЫХ РАБОТ (Н), ЦЕМЕНТНО-ИЗВЕСТКОВАЯ, М75, F50 | Т | 1.392
1/10-230-60-55/5 |  |  | ШПАТЛЕВКА КЛЕЕМАСЛЯНАЯ | Т | 0.015065
1/10-240 |  |  | Метизы и крепежные изделия
1/10-240-25-35/70 |  |  | ГВОЗДИ СТРОИТЕЛЬНЫЕ С КОНИЧЕСКОЙ ГОЛОВКОЙ 4 Х 100 ММ | Т | 2e-06
1/10-260 |  |  | Металлопрокат и металлоизделия (за исключением металлоизделий части 2)
1/10-260-370/1 |  |  | СЕТКА МЕТАЛЛИЧЕСКАЯ ПРОВОЛОЧНАЯ ПЛЕТЕНАЯ С КВАДРАТНЫМИ ЯЧЕЙКАМИ N 12, БЕЗ ПОКРЫТИЯ | М2 | 0.09418
1/10-280 |  |  | Прочие материалы для строительных работ
1/10-280-20/40 |  |  | ВОДА | М3 | 0.2366
Ж2-60-10-30 | ПЕРЕКРЫТИЯ, ПОКРЫТИЯ. СБОРНЫЕ ЖЕЛЕЗОБЕТОННЫЕ (КЖ Л.17 ИЗМ.2) | ШТ 6
1-1 |  |  | ЗАТРАТЫ ТРУДА РАБОЧИХ | ЧЕЛ.Ч | 16.1124
1-3 |  |  | ЗАТРАТЫ ТРУДА МАШИНИСТОВ | ЧЕЛ.-Ч | 3.1095
М021150 |  |  | КРАНЫ НА АВТОМОБИЛЬНОМ ХОДУ ПРИ РАБОТЕ НА ДРУГИХ ВИДАХ СТРОИТЕЛЬСТВА 25 Т | МАШ.Ч | 2.2503
М040502 |  |  | УСТАНОВКИ ДЛЯ СВАРКИ РУЧНОЙ ДУГОВОЙ (ПОСТОЯННОГО ТОКА) | МАШ.Ч | 0.7464
М331617 |  |  | СРЕДСТВА МАЛОЙ МЕХАНИЗАЦИИ | МАШ.Ч | 0.8592
1 |  |  | Материалы для строительных работ
1/10 |  |  | Материалы для строительных работ общего назначения
1/10-110 |  |  | Лесоматериалы и пиломатериалы
1/10-110-50-15/765 |  |  | ДОСКИ ОБРЕЗНЫЕ ХВОЙНЫХ ПОРОД ДЛИНОЙ 4-6,5 М, ШИРИНОЙ 75-150 ММ, ТОЛЩИНОЙ 32, 40 ММ, 4 СОРТА | М3 | 0.02193
1/10-115 |  |  | Материалы кровельные и гидроизоляционные
1/10-115-5/1190 |  |  | РУБЕРОИД ПОДКЛАДОЧНЫЙ С ПЫЛЕВИДНОЙ ПОСЫПКОЙ РПП-300 | М2 | 3.372
1/10-140 |  |  | Электроды, прутки винипластовые, проволока сварочные
1/10-140-40/140 |  |  | ЭЛЕКТРОДЫ ТИПА Э42 ДИАМЕТРОМ 5 ММ | Т | 0.0018
1/10-260 |  |  | Металлопрокат и металлоизделия (за исключением металлоизделий части 2)
1/10-260-210-2/29 |  |  | ПРОВОЛОКА СТАЛЬНАЯ НИЗКОУГЛЕРОДИСТАЯ ОБЩЕГО НАЗНАЧЕНИЯ ТЕРМИЧЕСКИ ОБРАБОТАННАЯ, БЕЗ ПОКРЫТИЯ (СВЕТЛАЯ И ЧЕРНАЯ), ДИАМЕТРОМ 1,6 ММ | Т | 0.001206
4 |  |  | Железобетонные и бетонные изделия и конструкции (в т.ч. типовые), керамические изделия, нерудные материалы, бетоны и растворы
4/1 |  |  | Конструкции и изделия бетонные и железобетонные. керамические изделия. нерудные материалы. товарные бетоны и растворы
4/1-1 |  |  | Конструкции и изделия железобетонные общеотраслевого назначения
4/1-1-40-10/С401-А6 |  |  | ПЛИТА ПЕРЕКРЫТИЯ 1П (ПП17.32.1-А) | ШТ | 2
4/1-1-40-10/С401-А7 |  |  | ПЛИТА ПЕРЕКРЫТИЯ 2П (ПП55.11.2-3) | ШТ | 1
4/1-1-40-10/С401-А8 |  |  | ПЛИТА ПЕРЕКРЫТИЯ ПП53.32.2 | ШТ | 2
4/1-1-40-10/С401-А9 |  |  | ПЛИТА ПЕРЕКРЫТИЯ 4П (ПП53.26.2) | ШТ | 1
4/1-4 |  |  | Бетоны, растворы, смеси асфальтобетонные
4/1-4-10-20-20/40 |  |  | БЕТОН ТЯЖЕЛЫЙ С КРУПНОСТЬЮ ЗАПОЛНИТЕЛЯ БОЛЕЕ 5 ДО 20 ММ, КЛАССА С10/12,5 (В12,5) | М3 | 0.453
4/1-4-20-20-10-20/20 |  |  | РАСТВОРЫ КЛАДОЧНЫЕ ТЯЖЕЛЫЕ ЦЕМЕНТНЫЕ, МАРКИ 150 | М3 | 0.00012
Ж2-60-40-20 | ПОЛЫ. БЕТОННЫЕ (АР Л.8 ИЗМ.2) | М2 51,1
1-1 |  |  | ЗАТРАТЫ ТРУДА РАБОЧИХ | ЧЕЛ.Ч | 61.7609
1-3 |  |  | ЗАТРАТЫ ТРУДА МАШИНИСТОВ | ЧЕЛ.-Ч | 9.5106
М030101 |  |  | АВТОПОГРУЗЧИКИ 5 Т | МАШ.Ч | 0.018277
М040502 |  |  | УСТАНОВКИ ДЛЯ СВАРКИ РУЧНОЙ ДУГОВОЙ (ПОСТОЯННОГО ТОКА) | МАШ.Ч | 0.062291
М050102 |  |  | КОМПРЕССОРЫ ПЕРЕДВИЖНЫЕ С ДВИГАТЕЛЕМ ВНУТРЕННЕГО СГОРАНИЯ ДАВЛЕНИЕМ ДО 686 КПА (7АТМ) 5 М3/МИН | МАШ.Ч | 1.0493
М110902 |  |  | РАСТВОРОСМЕСИТЕЛИ ПЕРЕДВИЖНЫЕ 80 Л | МАШ.Ч | 2.7875
М110907 |  |  | ВИБРАТОРЫ | МАШ.Ч | 3.2303
М121003 |  |  | КОТЛЫ БИТУМНЫЕ ПЕРЕДВИЖНЫЕ 400 Л | МАШ.Ч | 1.1248
М331101 |  |  | ТРАМБОВКИ ПНЕВМАТИЧЕСКИЕ (БЕЗ УЧЕТА СТОИМОСТИ СЖАТОГО ВОЗДУХА) | МАШ.Ч | 0.8395
М331617 |  |  | СРЕДСТВА МАЛОЙ МЕХАНИЗАЦИИ | МАШ.Ч | 5.6555
М331618 |  |  | ЭЛЕКТРОТЕРМОС | МАШ.Ч | 0.44652
М340101 |  |  | АГРЕГАТЫ ОКРАСОЧНЫЕ ВЫСОКОГО ДАВЛЕНИЯ ДЛЯ ОКРАСКИ ПОВЕРХНОСТЕЙ КОНСТРУКЦИЙ МОЩНОСТЬЮ 1 КВТ | МАШ.Ч | 0.10176
1 |  |  | Материалы для строительных работ
1/10 |  |  | Материалы для строительных работ общего назначения
1/10-80 |  |  | Материалы неметаллорудные и асбестосодержащие изделия
1/10-80-5/С101-1002-Ж |  |  | АСБЕСТ ХРИЗОТИЛОВЫЙ МАРКИ А-6К-30 | Т | 0.001952
1/10-110 |  |  | Лесоматериалы и пиломатериалы
1/10-110-50-20/665 |  |  | ДОСКИ НЕОБРЕЗНЫЕ ХВОЙНЫХ ПОРОД ДЛИНОЙ 2-3,75 М, ТОЛЩИНОЙ 32, 40 ММ, 4 СОРТА | М3 | 0.00461
1/10-130 |  |  | Мастики, герметики, смолы, смазки, эмульсии
1/10-130-5/45 |  |  | МАСТИКА БИТУМНАЯ КРОВЕЛЬНАЯ ГОРЯЧАЯ | Т | 0.00922
1/10-135 |  |  | Нефтепродукты, газы, химические материалы
1/10-135-10-2/130 |  |  | БИТУМЫ НЕФТЯНЫЕ СТРОИТЕЛЬНЫЕ МАРКИ БН-90/10 | Т | 0.038308
1/10-135-10-2/150 |  |  | БИТУМЫ НЕФТЯНЫЕ СТРОИТЕЛЬНЫЕ МАРКИ БН-70/30 | Т | 0.004636
1/10-135-10-5/20 |  |  | БЕНЗИН АВТОМОБИЛЬНЫЙ АИ-95 | Т | 0.013908
1/10-135-10-10/40 |  |  | КЕРОСИН ТЕХНИЧЕСКИЙ ЭКОЛОГИЧЕСКИ ЧИСТЫЙ | Т | 0.001339
1/10-135-30/С101-51507-Ж |  |  | ЛАТЕКС СКС-65 ГП | Т | 0.006061
1/10-140 |  |  | Электроды, прутки винипластовые, проволока сварочные
1/10-140-40/140 |  |  | ЭЛЕКТРОДЫ ТИПА Э42 ДИАМЕТРОМ 5 ММ | Т | 7.5e-05
1/10-160 |  |  | Пленки, полотна, ткани разные
1/10-160-20/С101-128902-Ж |  |  | ТКАНЬ МЕШОЧНАЯ | 10 М2 | 0.282
1/10-160-20/15 |  |  | ВЕТОШЬ | КГ | 0.122
1/10-230 |  |  | Материалы для отделочных работ
1/10-230-50-10/5 |  |  | ОТВЕРДИТЕЛЬ N1 (ДЛЯ АНТИКОРРОЗИЙНЫХ И ЗАЩИТНЫХ ПОКРЫТИЙ) | Т | 0.000107
1/10-280 |  |  | Прочие материалы для строительных работ
1/10-280-20/40 |  |  | ВОДА | М3 | 2.5587
1/55 |  |  | Материалы специального назначения (кислотоупорные, огнеупорные и антикоррозионные)
1/55-10 |  |  | Материалы и изделия кислотоупорные
1/55-10-15/С113-10100-Ж |  |  | МУКА АНДЕЗИТОВАЯ КИСЛОТОУПОРНАЯ МАРКИ А | Т | 0.0305
1/55-50 |  |  | Материалы антикоррозионные и химически стойкие
1/55-50-10/315 |  |  | ЭМАЛЬ ЭПОКСИДНАЯ ЭП-51, СЕРАЯ | Т | 0.003348
2 |  |  | Строительные изделия и конструкции
2/10 |  |  | Арматурные заготовки и изделия стальные для монолитных железобетонных конструкций
2/10-40 |  |  | Каркасы арматурные
2/10-40/5 |  |  | КАРКАСЫ АРМАТУРНЫЕ СТАЛЬНЫЕ ПЛОСКИЕ | Т | 0.0373
2/10-45 |  |  | Заготовки из проволоки из низкоуглеродистой стали холоднотянутой для армирования железобетонных конструкций
2/10-45/10 |  |  | ЗАГОТОВКИ ИЗ ПРОВОЛОКИ ИЗ НИЗКОУГЛЕРОДИСТОЙ СТАЛИ ХОЛОДНОТЯНУТОЙ ПЕРИОДИЧЕСКОГО ПРОФИЛЯ КЛАССА ВР-I ДЛЯ АРМИРОВАНИЯ ЖЕЛЕЗОБЕТОННЫХ КОНСТРУКЦИЙ ДИАМЕТРОМ 4 ММ | Т | 0.001865
4 |  |  | Железобетонные и бетонные изделия и конструкции (в т.ч. типовые), керамические изделия, нерудные материалы, бетоны и растворы
4/1 |  |  | Конструкции и изделия бетонные и железобетонные. керамические изделия. нерудные материалы. товарные бетоны и растворы
4/1-4 |  |  | Бетоны, растворы, смеси асфальтобетонные
4/1-4-10-20-20/60 |  |  | БЕТОН ТЯЖЕЛЫЙ С КРУПНОСТЬЮ ЗАПОЛНИТЕЛЯ БОЛЕЕ 5 ДО 20 ММ, КЛАССА С16/20 (В20) | М3 | 2.279
4/1-4-10-20-20/100 |  |  | БЕТОНЫ ТЯЖЕЛЫЕ С КРУПНОСТЬЮ ЗАПОЛНИТЕЛЯ БОЛЕЕ 5 ДО 20 ММ, КЛАССА С8/10 (В10) | М3 | 3.2232
4/1-4-20-20-10-20/20 |  |  | РАСТВОРЫ КЛАДОЧНЫЕ ТЯЖЕЛЫЕ ЦЕМЕНТНЫЕ, МАРКИ 150 | М3 | 0.54468
4/1-5 |  |  | Материалы природные нерудные. Гравий керамзитовый. Керамзит
4/1-5-20-10-20/С412-1282-4А |  |  | ЩЕБЕНЬ ИЗ ПРИРОДНОГО КАМНЯ ДЛЯ СТРОИТЕЛЬНЫХ РАБОТ МАРКИ 600, ФРАКЦИИ 40-80(70) ММ (С УЧЕТОМ ТРАНСПОРТА НА 35КМ) | М3 | 1.825
4/1-5-20-10-30/С412-1283-А |  |  | ЩЕБЕНЬ ИЗ ПРИРОДНОГО КАМНЯ ДЛЯ СТРОИТЕЛЬНЫХ РАБОТ МАРКИ 400, ФРАКЦИИ 5-20 ММ (С ТРАНСПОРТОМ НА 35КМ) | М3 | 0.49275
7 |  |  | Материалы, изделия и конструкции для дорожного и мостового строительства
7/9 |  |  | Мастики, праймеры, вяжущие, грунтовки для дорожного и мостового строительства
7/9-10 |  |  | Мастики, праймеры, вяжущие для дорожного и мостового строительства
7/9-10/100 |  |  | МАСТИКА ГЕРМЕТИЗИРУЮЩАЯ БИТУМНО-ЭЛАСТОМЕРНАЯ Ш-90 | Т | 0.000267
Ж2-60-10-40 | ЭЛЕМЕНТЫ КРОВЛИ (КЖ Л.26 ИЗМ.2, ИЗМ.3) | М2 122,8
1-1 |  |  | ЗАТРАТЫ ТРУДА РАБОЧИХ | ЧЕЛ.Ч | 264.3191
1-3 |  |  | ЗАТРАТЫ ТРУДА МАШИНИСТОВ | ЧЕЛ.-Ч | 4.0528
М021143 |  |  | КРАНЫ НА АВТОМОБИЛЬНОМ ХОДУ ПРИ РАБОТЕ НА ДРУГИХ ВИДАХ СТРОИТЕЛЬСТВА, 16 Т | МАШ.Ч | 1.2719
М021150 |  |  | КРАНЫ НА АВТОМОБИЛЬНОМ ХОДУ ПРИ РАБОТЕ НА ДРУГИХ ВИДАХ СТРОИТЕЛЬСТВА 25 Т | МАШ.Ч | 1.3852
М030301 |  |  | ЛЕБЕДКИ РУЧНЫЕ И РЫЧАЖНЫЕ ТЯГОВЫМ УСИЛИЕМ ДО 9,81 (1) КН (Т) | МАШ.Ч | 1.8146
М040502 |  |  | УСТАНОВКИ ДЛЯ СВАРКИ РУЧНОЙ ДУГОВОЙ (ПОСТОЯННОГО ТОКА) | МАШ.Ч | 0.28594
М121003 |  |  | КОТЛЫ БИТУМНЫЕ ПЕРЕДВИЖНЫЕ 400 Л | МАШ.Ч | 0.392
М330301* |  |  | МАШИНЫ ШЛИФОВАЛЬНЫЕ ЭЛЕКТРИЧЕСКИЕ | МАШ.Ч | 0.28594
М331531* |  |  | ПИЛА ДИСКОВАЯ ЭЛЕКТРИЧЕСКАЯ | МАШ.Ч | 5.4833
М331615* |  |  | ДРЕЛИ ЭЛЕКТРИЧЕСКИЕ | МАШ.Ч | 8.4396
М331617 |  |  | СРЕДСТВА МАЛОЙ МЕХАНИЗАЦИИ | МАШ.Ч | 1.3957
1 |  |  | Материалы для строительных работ
1/10 |  |  | Материалы для строительных работ общего назначения
1/10-110 |  |  | Лесоматериалы и пиломатериалы
1/10-110-50-5/45 |  |  | БРУСЬЯ ОБРЕЗНЫЕ ХВОЙНЫХ ПОРОД ДЛИНОЙ 2-3,75 М, ШИРИНОЙ 100-125 ММ, ТОЛЩИНОЙ 100, 125 ММ, 1 СОРТА | М3 | 0.04
1/10-110-50-5/165 |  |  | БРУСКИ ОБРЕЗНЫЕ ХВОЙНЫХ ПОРОД ДЛИНОЙ 2-3,75 М, ШИРИНОЙ 75-150 ММ, ТОЛЩИНОЙ 40-75 ММ, 2 СОРТА | М3 | 2.04
1/10-110-50-15/445 |  |  | ДОСКИ ОБРЕЗНЫЕ ХВОЙНЫХ ПОРОД ДЛИНОЙ 2-3,75 М, ШИРИНОЙ 75-150 ММ, ТОЛЩИНОЙ 25 ММ, 3 СОРТА | М3 | 0.19
1/10-110-50-15/465 |  |  | ДОСКИ ОБРЕЗНЫЕ ХВОЙНЫХ ПОРОД ДЛИНОЙ 2-3,75 М, ШИРИНОЙ 75-150 ММ, ТОЛЩИНОЙ 32, 40 ММ, 3 СОРТА | М3 | 1.17
1/10-115 |  |  | Материалы кровельные и гидроизоляционные
1/10-115-5/355 |  |  | МАТЕРИАЛ РУЛОННЫЙ БИТУМНО-ПОЛИМЕРНЫЙ КРОВЕЛЬНЫЙ НАПЛАВЛЯЕМЫЙ "БИПОЛИКРИН", К-СХ-БЭ-ПП/ПП-3.0 КГ | М2 | 7.5137
1/10-115-5/1190 |  |  | РУБЕРОИД ПОДКЛАДОЧНЫЙ С ПЫЛЕВИДНОЙ ПОСЫПКОЙ РПП-300 | М2 | 0.551
1/10-120 |  |  | Материалы, изделия и конструкции для теплоизоляционных работ
1/10-120-10-10/89 |  |  | ПЛИТЫ ТЕПЛОИЗОЛЯЦИОННЫЕ ИЗ МИНЕРАЛЬНОЙ ВАТЫ ПТМ СТБ 1995-2009-Т4-DS(TН)1-СS(10)25-TR7,5-PL(5)350-WS1 (ПЛОТНОСТЬ 125 КГ/М3) БЕЛТЕП МАРКИ ФЛОР 125 | М3 | 2.5235
1/10-130 |  |  | Мастики, герметики, смолы, смазки, эмульсии
1/10-130-5/45 |  |  | МАСТИКА БИТУМНАЯ КРОВЕЛЬНАЯ ГОРЯЧАЯ | Т | 0.049
1/10-135 |  |  | Нефтепродукты, газы, химические материалы
1/10-135-10-5/32 |  |  | ТОПЛИВО ДИЗЕЛЬНОЕ ИЗ МАЛОСЕРНИСТЫХ НЕФТЕЙ | Т | 0.00588
1/10-140 |  |  | Электроды, прутки винипластовые, проволока сварочные
1/10-140-40/95 |  |  | ЭЛЕКТРОДЫ ТИПА Э42 ДИАМЕТРОМ 4 ММ | Т | 0.000592
1/10-160 |  |  | Пленки, полотна, ткани разные
1/10-160-10/190 |  |  | ПЛЕНКА ПОЛИЭТИЛЕНОВАЯ ПЕРВОГО СОРТА, ТОЛЩИНОЙ 0,2 ММ | М2 | 107.8
1/10-160-20/15 |  |  | ВЕТОШЬ | КГ | 1.055
1/10-170 |  |  | Оснастка технологическая и инструментальная
1/10-170-2/40 |  |  | КРУГ НА БАКЕЛИТЕ УСИЛЕННОМ ОТРЕЗНОЙ 230 Х 2 Х 22 ДЛЯ РЕЗКИ МЕТАЛЛА | ШТ. | 1.1832
1/10-170-10/С101-86726-39Ж |  |  | СВЕРЛА С SDS PLUS ХВОСТОВИКОМ (НАКОНЕЧНИК ИЗ ТВЕРДОСПЛАВНОЙ СТАЛИ) (ПО БЕТОНУ), ДИАМЕТРОМ 12 ММ, ДЛИНОЙ 210 ММ | ШТ. | 1.8958
1/10-170-10/С101-86726-68Ж |  |  | СВЕРЛА С SDS PLUS ХВОСТОВИКОМ (НАКОНЕЧНИК ИЗ ТВЕРДОСПЛАВНОЙ СТАЛИ) (ПО БЕТОНУ), ДИАМЕТРОМ 18-20 ММ, ДЛИНОЙ 250-315 ММ | ШТ. | 0.4875
1/10-170-10/С101-86726-8Ж |  |  | СВЕРЛА С SDS PLUS ХВОСТОВИКОМ (НАКОНЕЧНИК ИЗ ТВЕРДОСПЛАВНОЙ СТАЛИ) (ПО БЕТОНУ), ДИАМЕТРОМ 5-10 ММ, ДЛИНОЙ 210 (215) ММ | ШТ. | 0.42398
1/10-230 |  |  | Материалы для отделочных работ
1/10-230-5/С101-63603-Ж |  |  | АНТИСЕПТИЧЕСКИЙ ПРЕПАРАТ ТИПА "БАН" | Т | 0.0686
1/10-230-5/75 |  |  | СОСТАВ ПРОПИТОЧНЫЙ ДЕРЕВОЗАЩИТНЫЙ ПФ-11, БЕСЦВЕТНЫЙ, ДЛЯ НАРУЖНЫХ И ВНУТРЕННИХ РАБОТ | Т | 0.001144
1/10-240 |  |  | Метизы и крепежные изделия
1/10-240-10-15/14 |  |  | БОЛТЫ С ШЕСТИГРАННОЙ ГОЛОВКОЙ ДИАМЕТРОМ РЕЗЬБЫ 8 ММ | Т | 0.00285
1/10-240-10-15/46 |  |  | БОЛТЫ С ШЕСТИГРАННОЙ ГОЛОВКОЙ ДИАМЕТРОМ РЕЗЬБЫ 20-(22) ММ | Т | 0.003254
1/10-240-20/52 |  |  | ГАЙКИ ШЕСТИГРАННЫЕ ОЦИНКОВАННЫЕ ДИАМЕТРОМ РЕЗЬБЫ 10 ММ | Т | 0.0092
1/10-240-25-35/50 |  |  | ГВОЗДИ СТРОИТЕЛЬНЫЕ С КОНИЧЕСКОЙ ГОЛОВКОЙ 3,5 Х 90 ММ | Т | 0.008422
1/10-240-25-35/70 |  |  | ГВОЗДИ СТРОИТЕЛЬНЫЕ С КОНИЧЕСКОЙ ГОЛОВКОЙ 4 Х 100 ММ | Т | 0.006233
1/10-240-25-35/240 |  |  | ГВОЗДИ СТРОИТЕЛЬНЫЕ | КГ | 1.5124
1/10-240-40/92 |  |  | СКОБЫ СТРОИТЕЛЬНЫЕ ДИАМЕТРОМ 10 ММ | КГ | 1.6762
1/10-240-50-10/17 |  |  | ШПИЛЬКИ ОЦИНКОВАННЫЕ СТЯЖНЫЕ ДИАМЕТРОМ 10 ММ | Т | 0.0328
1/10-240-50-16/С101-149003-1Ж |  |  | ШАЙБА ПЛОСКАЯ ОЦИНКОВАННАЯ | 1000 ШТ. | 0.004388
1/10-260 |  |  | Металлопрокат и металлоизделия (за исключением металлоизделий части 2)
1/10-260-40-15/10 |  |  | ПРОКАТ ТОЛСТОЛИСТОВОЙ ГОРЯЧЕКАТАНЫЙ С ОБРЕЗНОЙ КРОМКОЙ ИЗ СТАЛИ УГЛЕРОДИСТОЙ ОБЫКНОВЕННОГО КАЧЕСТВА МАРКИ СТ3СП, СТ3ПС, ТОЛЩИНОЙ 9 - 12 ММ | Т | 0.00098
2 |  |  | Строительные изделия и конструкции
2/10 |  |  | Арматурные заготовки и изделия стальные для монолитных железобетонных конструкций
2/10-10 |  |  | Заготовки из горячекатаной арматурной гладкой стали класса S240(A240)
2/10-10/15 |  |  | ЗАГОТОВКИ ИЗ ГОРЯЧЕКАТАНОЙ АРМАТУРНОЙ ГЛАДКОЙ СТАЛИ КЛАССА S240(A240) ДИАМЕТРОМ 10 ММ | Т | 0.0068
2/10-35 |  |  | Детали закладные стальные
2/10-35/30 |  |  | ДЕТАЛИ ЗАКЛАДНЫЕ, ИЗГОТОВЛЕННЫЕ С ПРИМЕНЕНИЕМ СВАРКИ, ГНУТЬЯ, СВЕРЛЕНИЯ (ПРОБИВКИ) ОТВЕРСТИЙ (ПРИ НАЛИЧИИ ОДНОЙ ИЗ ЭТИХ ОПЕРАЦИЙ ИЛИ ВСЕГО ПЕРЕЧНЯ В ЛЮБЫХ СОЧЕТАНИЯХ), ПОСТАВЛЯЕМЫЕ ОТДЕЛЬНО | Т | 0.0754
2/10-45 |  |  | Заготовки из проволоки из низкоуглеродистой стали холоднотянутой для армирования железобетонных конструкций
2/10-45/10 |  |  | ЗАГОТОВКИ ИЗ ПРОВОЛОКИ ИЗ НИЗКОУГЛЕРОДИСТОЙ СТАЛИ ХОЛОДНОТЯНУТОЙ ПЕРИОДИЧЕСКОГО ПРОФИЛЯ КЛАССА ВР-I ДЛЯ АРМИРОВАНИЯ ЖЕЛЕЗОБЕТОННЫХ КОНСТРУКЦИЙ ДИАМЕТРОМ 4 ММ | Т | 0.005
Ж2-70-10-50 | КРОВЛИ - СТРОИТЕЛЬНЫЕ КОНСТРУКЦИИ. ИЗ ЛИСТОВОЙ СТАЛИ | М2 122,8
1-1 |  |  | ЗАТРАТЫ ТРУДА РАБОЧИХ | ЧЕЛ.Ч | 141.6139
1-3 |  |  | ЗАТРАТЫ ТРУДА МАШИНИСТОВ | ЧЕЛ.-Ч | 0.1972
М021143 |  |  | КРАНЫ НА АВТОМОБИЛЬНОМ ХОДУ ПРИ РАБОТЕ НА ДРУГИХ ВИДАХ СТРОИТЕЛЬСТВА, 16 Т | МАШ.Ч | 0.0986
М330301* |  |  | МАШИНЫ ШЛИФОВАЛЬНЫЕ ЭЛЕКТРИЧЕСКИЕ | МАШ.Ч | 0.496
М331451 |  |  | ПЕРФОРАТОРЫ ЭЛЕКТРИЧЕСКИЕ | МАШ.Ч | 1.232
М331531* |  |  | ПИЛА ДИСКОВАЯ ЭЛЕКТРИЧЕСКАЯ | МАШ.Ч | 3.5496
М331615* |  |  | ДРЕЛИ ЭЛЕКТРИЧЕСКИЕ | МАШ.Ч | 29.9804
М331617 |  |  | СРЕДСТВА МАЛОЙ МЕХАНИЗАЦИИ | МАШ.Ч | 0.0986
1 |  |  | Материалы для строительных работ
1/10 |  |  | Материалы для строительных работ общего назначения
1/10-115 |  |  | Материалы кровельные и гидроизоляционные
1/10-115-20-10/С101-82881-13А |  |  | ПРОФИЛЬ ТРП-35 ТОЛЩ.0,5ММ | М2 | 135.349
1/10-115-25/С101-160300-А |  |  | КОНЕК КИ-1-2000 | М | 26.25
1/10-115-25/С101-96201-А |  |  | СНЕГОЗАДЕРЖАТЕЛЬ ТРУБЧАТЫЙ | М | 28.35
1/10-115-25/160 |  |  | ПЛАНКА ПРИМЫКАНИЯ МЕТАЛЛИЧЕСКАЯ | М | 16.8
1/10-115-25/180 |  |  | ПЛАНКА ТОРЦЕВАЯ | М | 52.5
1/10-130 |  |  | Мастики, герметики, смолы, смазки, эмульсии
1/10-130-15/С101-21603-Ж |  |  | ГЕРМЕТИК СИЛИКОНОВЫЙ 280 МЛ | ШТ. | 0.4551
1/10-160 |  |  | Пленки, полотна, ткани разные
1/10-160-10/С113-12904-12А |  |  | ПЛЕНКА ПРОТИВОКОНДЕНСАТНАЯ | М2 | 97.85
1/10-170 |  |  | Оснастка технологическая и инструментальная
1/10-170-2/40 |  |  | КРУГ НА БАКЕЛИТЕ УСИЛЕННОМ ОТРЕЗНОЙ 230 Х 2 Х 22 ДЛЯ РЕЗКИ МЕТАЛЛА | ШТ. | 0.0048
1/10-170-10/С101-86721-Ж |  |  | СВЕРЛА СПИРАЛЬНЫЕ С ЦИЛИНДРИЧЕСКИМ ХВОСТОВИКОМ, ДЛИННАЯ СЕРИЯ (ПО МЕТАЛЛУ), ДИАМЕТРОМ 4,3-5,3 ММ | ШТ. | 4.1516
1/10-170-10/С101-86723-Ж |  |  | СВЕРЛА СПИРАЛЬНЫЕ С ЦИЛИНДРИЧЕСКИМ ХВОСТОВИКОМ, ДЛИННАЯ СЕРИЯ (ПО МЕТАЛЛУ), ДИАМЕТРОМ 9,6-10,6 ММ | ШТ. | 0.0748
1/10-170-10/С101-86726-8Ж |  |  | СВЕРЛА С SDS PLUS ХВОСТОВИКОМ (НАКОНЕЧНИК ИЗ ТВЕРДОСПЛАВНОЙ СТАЛИ) (ПО БЕТОНУ), ДИАМЕТРОМ 5-10 ММ, ДЛИНОЙ 210 (215) ММ | ШТ. | 0.16
1/10-230 |  |  | Материалы для отделочных работ
1/10-230-40-5/С101-48505-Ж |  |  | КРАСКА (АЭРОЗОЛЬ) 400 МЛ | ШТ. | 2.3022
1/10-235 |  |  | Изделия герметизирующие, уплотняющие, изолирующие
1/10-235-20/128 |  |  | ЛЕНТА ПАРОПРОНИЦАЕМАЯ САМОРАСШИРЯЮЩАЯСЯ УПЛОТНИТЕЛЬНАЯ (ПСУЛ) ШИРИНОЙ 15 ММ С МАКСИМАЛЬНЫМ РАСШИРЕНИЕМ ЛЕНТЫ 40 ММ | М | 50
1/10-235-20/674 |  |  | ЛЕНТА УПЛОТНИТЕЛЬНАЯ УНИВЕРСАЛЬНАЯ (КРОВЕЛЬНАЯ) | М | 50
1/10-240 |  |  | Метизы и крепежные изделия
1/10-240-25-50/16 |  |  | ГВОЗДИ ТОЛЕВЫЕ КРУГЛЫЕ 2,5 Х 40 ММ | Т | 0.000875
1/10-240-30-30/362 |  |  | ДЮБЕЛЬ-ГВОЗДЬ МОНТАЖНЫЙ 6 Х 60 ММ | 100 ШТ. | 0.32
1/10-240-55-20/120 |  |  | САМОРЕЗ КРОВЕЛЬНЫЙ ОЦИНКОВАННЫЙ 4,8 Х 60 ММ | 1000 ШТ. | 1.216
1/10-240-55-20/150 |  |  | САМОРЕЗ КРОВЕЛЬНЫЙ ОЦИНКОВАННЫЙ 4,8 Х 80 ММ | 1000 ШТ. | 0.352
4 |  |  | Железобетонные и бетонные изделия и конструкции (в т.ч. типовые), керамические изделия, нерудные материалы, бетоны и растворы
4/1 |  |  | Конструкции и изделия бетонные и железобетонные. керамические изделия. нерудные материалы. товарные бетоны и растворы
4/1-1 |  |  | Конструкции и изделия железобетонные общеотраслевого назначения
4/1-1-50-40/С201-А1 |  |  | ЛЕСТНИЦА КРОВЕЛЬНАЯ Л-455-1870 | ШТ | 2
4/1-4 |  |  | Бетоны, растворы, смеси асфальтобетонные
4/1-4-20-20-10-20/10 |  |  | РАСТВОРЫ КЛАДОЧНЫЕ ТЯЖЕЛЫЕ ЦЕМЕНТНЫЕ, МАРКИ 100 | М3 | 0.0112
Ж2-70-90 | ВОДОСТОЧНАЯ СИСТЕМА | М 53
1-1 |  |  | ЗАТРАТЫ ТРУДА РАБОЧИХ | ЧЕЛ.Ч | 19.966
1-3 |  |  | ЗАТРАТЫ ТРУДА МАШИНИСТОВ | ЧЕЛ.-Ч | 5.256
М031004 |  |  | АВТОГИДРОПОДЪЕМНИКИ, ВЫСОТОЙ ПОДЪЕМА 28 М | МАШ.Ч | 5.256
М331615* |  |  | ДРЕЛИ ЭЛЕКТРИЧЕСКИЕ | МАШ.Ч | 5.332
1 |  |  | Материалы для строительных работ
1/10 |  |  | Материалы для строительных работ общего назначения
1/10-115 |  |  | Материалы кровельные и гидроизоляционные
1/10-115-30-5/С103-95582-А |  |  | ТРУБА ВОДОСТОЧНАЯ ТВ76Х102 С ПОЛИМЕРНЫМ ПОКРЫТИЕМ | М | 17.17
1/10-115-30-10/С103-95592-А |  |  | ДЕРЖАТЕЛЬ ТРУБЫ ВОДОСТОЧНОЙ ДТВ 76Х102 С ПОЛИМЕРНЫМ ПОКРЫТИЕМ | ШТ. | 15
1/10-115-30-15/С103-95602-А |  |  | КОЛЕНО ТРУБЫ ВОДОСТОЧНОЙ КТВ 76Х102 С ПОЛИМЕРНЫМ ПОКРЫТИЕМ | ШТ. | 15
1/10-115-30-25/С103-95622-А |  |  | ЖЕЛОБ ВОДОСТОЧНЫЙ ЖВ 86Х127 С ПОЛИМЕРНЫМ ПОКРЫТИЕМ | М | 37.8
1/10-115-30-30/С103-95642-А |  |  | ЗАГЛУШКА ЖЕЛОБА ВОДОСТОЧНОГО ЗЖВ 86Х127 С ПОЛИМЕРНЫМ ПОКРЫТИЕМ | ШТ. | 8
1/10-115-30-35/С103-95652-А |  |  | ДЕРЖАТЕЛЬ ЖЕЛОБА ВОДОСТОЧНОГО КРУГЛОГО ДЖВ 86Х127 С ПОЛИМЕРНЫМ ПОКРЫТИЕМ | ШТ. | 36
1/10-115-30-40/С103-95662-А |  |  | УГОЛ НАРУЖНЫЙ ЖЕЛОБА ВОДОСТОЧНОГО ЖВУН 86Х127 С ПОЛИМЕРНЫМ ПОКРЫТИЕМ | ШТ. | 4
1/10-115-30-45/С103-95672-А |  |  | ВОРОНКА ВОДОСТОЧНАЯ ВВ 86Х127 С ПОЛИМЕРНЫМ ПОКРЫТИЕМ | ШТ. | 5
1/10-170 |  |  | Оснастка технологическая и инструментальная
1/10-170-10/С101-86721-Ж |  |  | СВЕРЛА СПИРАЛЬНЫЕ С ЦИЛИНДРИЧЕСКИМ ХВОСТОВИКОМ, ДЛИННАЯ СЕРИЯ (ПО МЕТАЛЛУ), ДИАМЕТРОМ 4,3-5,3 ММ | ШТ. | 0.648
1/10-170-10/С101-86726-20Ж |  |  | СВЕРЛА С SDS PLUS ХВОСТОВИКОМ (НАКОНЕЧНИК ИЗ ТВЕРДОСПЛАВНОЙ СТАЛИ) (ПО БЕТОНУ), ДИАМЕТРОМ 8-10 ММ, ДЛИНОЙ 260 (265) ММ | ШТ. | 0.085
1/10-230 |  |  | Материалы для отделочных работ
1/10-230-40-5/С101-48505-Ж |  |  | КРАСКА (АЭРОЗОЛЬ) 400 МЛ | ШТ. | 0.18
1/10-240 |  |  | Метизы и крепежные изделия
1/10-240-30-30/362 |  |  | ДЮБЕЛЬ-ГВОЗДЬ МОНТАЖНЫЙ 6 Х 60 ММ | 100 ШТ. | 0.1836
1/10-240-55-20/150 |  |  | САМОРЕЗ КРОВЕЛЬНЫЙ ОЦИНКОВАННЫЙ 4,8 Х 80 ММ | 1000 ШТ. | 0.216
Ж2-90-10 | ЛЕСТНИЦЫ И ПЛОЩАДКИ (АР Л.8 ИЗМ.2, КЖ Л.14 ИЗМ.2) | Т 0,164
1-1 |  |  | ЗАТРАТЫ ТРУДА РАБОЧИХ | ЧЕЛ.Ч | 5.8379
1-3 |  |  | ЗАТРАТЫ ТРУДА МАШИНИСТОВ | ЧЕЛ.-Ч | 1.1836
М021143 |  |  | КРАНЫ НА АВТОМОБИЛЬНОМ ХОДУ ПРИ РАБОТЕ НА ДРУГИХ ВИДАХ СТРОИТЕЛЬСТВА, 16 Т | МАШ.Ч | 0.020693
М021150 |  |  | КРАНЫ НА АВТОМОБИЛЬНОМ ХОДУ ПРИ РАБОТЕ НА ДРУГИХ ВИДАХ СТРОИТЕЛЬСТВА 25 Т | МАШ.Ч | 1.0961
М030204 |  |  | ДОМКРАТЫ ГИДРАВЛИЧЕСКИЕ ГРУЗОПОДЪЕМНОСТЬЮ ДО 100 Т | МАШ.Ч | 0.1735
М041000 |  |  | ПРЕОБРАЗОВАТЕЛИ СВАРОЧНЫЕ С НОМИНАЛЬНЫМ СВАРОЧНЫМ ТОКОМ 315-500 А | МАШ.Ч | 1.735
М041400 |  |  | ЭЛЕКТРИЧЕСКИЕ ПЕЧИ ДЛЯ СУШКИ СВАРОЧНЫХ МАТЕРИАЛОВ С РЕГУЛИРОВАНИЕМ ТЕМПЕРАТУРЫ В ПРЕДЕЛАХ 80-500 ГРАДУСОВ | МАШ.Ч | 0.077997
М330301* |  |  | МАШИНЫ ШЛИФОВАЛЬНЫЕ ЭЛЕКТРИЧЕСКИЕ | МАШ.Ч | 0.046161
М331617 |  |  | СРЕДСТВА МАЛОЙ МЕХАНИЗАЦИИ | МАШ.Ч | 0.066854
1 |  |  | Материалы для строительных работ
1/10 |  |  | Материалы для строительных работ общего назначения
1/10-110 |  |  | Лесоматериалы и пиломатериалы
1/10-110-50-5/85 |  |  | БРУСКИ ОБРЕЗНЫЕ ХВОЙНЫХ ПОРОД ДЛИНОЙ 4-6,5 М, ШИРИНОЙ 75-150 ММ, ТОЛЩИНОЙ 40-75 ММ, 1 СОРТА | М3 | 0.000164
1/10-135 |  |  | Нефтепродукты, газы, химические материалы
1/10-135-20/40 |  |  | АЦЕТИЛЕН РАСТВОРЕННЫЙ ТЕХНИЧЕСКИЙ МАРКИ Б | М3 | 0.031835
1/10-135-20/60 |  |  | КИСЛОРОД ТЕХНИЧЕСКИЙ ГАЗООБРАЗНЫЙ | М3 | 0.15918
1/10-140 |  |  | Электроды, прутки винипластовые, проволока сварочные
1/10-140-40/30 |  |  | ЭЛЕКТРОДЫ УОНИ 13/55 | КГ | 0.76405
1/10-180 |  |  | Материалы шлифовальные
1/10-180-20/64 |  |  | КРУГИ ШЛИФОВАЛЬНЫЕ ДЛЯ СПЕЦИАЛЬНЫХ МОНТАЖНЫХ РАБОТ 5П 230 Х 6 Х 22 | ШТ. | 0.011142
1/10-230 |  |  | Материалы для отделочных работ
1/10-230-50-15/49 |  |  | РАСТВОРИТЕЛЬ ДЛЯ ЛАКОКРАСОЧНЫХ МАТЕРИАЛОВ МАРКИ Р-4 | Т | 1e-05
1/10-240 |  |  | Метизы и крепежные изделия
1/10-240-25-35/240 |  |  | ГВОЗДИ СТРОИТЕЛЬНЫЕ | КГ | 0.001592
1/10-260 |  |  | Металлопрокат и металлоизделия (за исключением металлоизделий части 2)
1/10-260-170-4/18 |  |  | ШВЕЛЛЕРЫ ГОРЯЧЕКАТАНЫЕ N 40 ИЗ СТАЛИ УГЛЕРОДИСТОЙ ОБЫКНОВЕННОГО КАЧЕСТВА МАРКИ СТ3СП, СТ3ПС | Т | 0.000309
1/10-260-200/11 |  |  | КАТАНКА ИЗ СТАЛИ УГЛЕРОДИСТОЙ ОБЫКНОВЕННОГО КАЧЕСТВА ДИАМЕТРОМ, 6,3 ММ 6,5 ММ | Т | 5e-06
1/25 |  |  | Материалы для систем и сооружений связи
1/25-400 |  |  | Металлоизделия для систем и сооружений связи
1/25-400-2/С110-900-А |  |  | БОЛТЫ СБОРОЧНЫЕ С ГАЙКАМИ И ШАЙБАМИ ПО КЛАССУ ПРОЧНОСТИ 10.9 | Т | 7e-05
1/55 |  |  | Материалы специального назначения (кислотоупорные, огнеупорные и антикоррозионные)
1/55-50 |  |  | Материалы антикоррозионные и химически стойкие
1/55-50-25/50 |  |  | ГРУНТОВКА ГФ-021, КРАСНО-КОРИЧНЕВАЯ | Т | 4.9e-05
2 |  |  | Строительные изделия и конструкции
2/20 |  |  | Изделия и конструкции стальные
2/20-80 |  |  | Конструкции стальные в виде отдельных сборочных единиц
2/20-80-5-10/С201-76500-А1 |  |  | СТОИМОСТЬ М.К. С ОКРАСКОЙ | Т | 0.1641
Ж2-90-50-10 | ОТМОСТКА. АСФАЛЬТОБЕТОННАЯ | М2 35
1-1 |  |  | ЗАТРАТЫ ТРУДА РАБОЧИХ | ЧЕЛ.Ч | 49.196
1-3 |  |  | ЗАТРАТЫ ТРУДА МАШИНИСТОВ | ЧЕЛ.-Ч | 2.275
М021143 |  |  | КРАНЫ НА АВТОМОБИЛЬНОМ ХОДУ ПРИ РАБОТЕ НА ДРУГИХ ВИДАХ СТРОИТЕЛЬСТВА, 16 Т | МАШ.Ч | 0.2625
М050102 |  |  | КОМПРЕССОРЫ ПЕРЕДВИЖНЫЕ С ДВИГАТЕЛЕМ ВНУТРЕННЕГО СГОРАНИЯ ДАВЛЕНИЕМ ДО 686 КПА (7АТМ) 5 М3/МИН | МАШ.Ч | 2.0125
М331101 |  |  | ТРАМБОВКИ ПНЕВМАТИЧЕСКИЕ (БЕЗ УЧЕТА СТОИМОСТИ СЖАТОГО ВОЗДУХА) | МАШ.Ч | 2.0125
1 |  |  | Материалы для строительных работ
1/10 |  |  | Материалы для строительных работ общего назначения
1/10-110 |  |  | Лесоматериалы и пиломатериалы
1/10-110-50-10/285 |  |  | БРУСЬЯ НЕОБРЕЗНЫЕ ХВОЙНЫХ ПОРОД ДЛИНОЙ 4-6,5 М, ТОЛЩИНОЙ 100,125 ММ, 4 СОРТА | М3 | 0.0595
1/10-240 |  |  | Метизы и крепежные изделия
1/10-240-25-35/240 |  |  | ГВОЗДИ СТРОИТЕЛЬНЫЕ | КГ | 0.35
1/10-280 |  |  | Прочие материалы для строительных работ
1/10-280-20/40 |  |  | ВОДА | М3 | 0.21875
4 |  |  | Железобетонные и бетонные изделия и конструкции (в т.ч. типовые), керамические изделия, нерудные материалы, бетоны и растворы
4/1 |  |  | Конструкции и изделия бетонные и железобетонные. керамические изделия. нерудные материалы. товарные бетоны и растворы
4/1-4 |  |  | Бетоны, растворы, смеси асфальтобетонные
4/1-4-10-20-40/50 |  |  | БЕТОН ТЯЖЕЛЫЙ С КРУПНОСТЬЮ ЗАПОЛНИТЕЛЯ 20-40 ММ, КЛАССА С12/15 (B15) | М3 | 1.7759
4/1-4-20-20-10-20/10 |  |  | РАСТВОРЫ КЛАДОЧНЫЕ ТЯЖЕЛЫЕ ЦЕМЕНТНЫЕ, МАРКИ 100 | М3 | 0.00693
4/1-4-30-20-20/20 |  |  | СМЕСИ АСФАЛЬТОБЕТОННЫЕ (ГОРЯЧИЕ) ПЕСЧАНЫЕ ТИП Д, МАРКИ III | Т | 3.346
4/1-5 |  |  | Материалы природные нерудные. Гравий керамзитовый. Керамзит
4/1-5-30-30-10/С412-1501-А |  |  | СМЕСИ ПЕСЧАНО-ГРАВИЙНЫЕ ДЛЯ СТРОИТЕЛЬНЫХ РАБОТ (С УЧЕТОМ ТРАНСПОРТА НА 35КМ) | М3 | 5.6
4/2 |  |  | Конструкции и изделия типовые сборные бетонные и железобетонные (Каталог-кодификатор)
4/2-2 |  |  | Изделия бетоннные
4/2-2-1-10/16 |  |  | КАМЕНЬ БОРТОВОЙ БРТ100.20.8 СЕРИЯ Б3.020.1-1.99 ВЫП.1 | ШТ. | 35
7 |  |  | Материалы, изделия и конструкции для дорожного и мостового строительства
7/10 |  |  | Битумы, эмульсии дорожные для дорожного и мостового строительства
7/10-10 |  |  | Битумы дорожные
7/10-10/70 |  |  | БИТУМЫ НЕФТЯНЫЕ ДОРОЖНЫЕ, МАРКИ БН-60/90, БН-90/130 | Т | 0.021
Ж2-90-60-10 | ТОННЕЛИ, КАНАЛЫ И ПРИЯМКИ. МОНОЛИТНЫЕ | М3 0,74
1-1 |  |  | ЗАТРАТЫ ТРУДА РАБОЧИХ | ЧЕЛ.Ч | 6.0313
1-3 |  |  | ЗАТРАТЫ ТРУДА МАШИНИСТОВ | ЧЕЛ.-Ч | 0.16269
М021143 |  |  | КРАНЫ НА АВТОМОБИЛЬНОМ ХОДУ ПРИ РАБОТЕ НА ДРУГИХ ВИДАХ СТРОИТЕЛЬСТВА, 16 Т | МАШ.Ч | 0.081214
М030101 |  |  | АВТОПОГРУЗЧИКИ 5 Т | МАШ.Ч | 0.010714
М030404 |  |  | ЛЕБЕДКИ ЭЛЕКТРИЧЕСКИЕ ТЯГОВЫМ УСИЛИЕМ ДО 31,39 (3,2) КН (Т) | МАШ.Ч | 0.21921
М041000 |  |  | ПРЕОБРАЗОВАТЕЛИ СВАРОЧНЫЕ С НОМИНАЛЬНЫМ СВАРОЧНЫМ ТОКОМ 315-500 А | МАШ.Ч | 0.042207
М041400 |  |  | ЭЛЕКТРИЧЕСКИЕ ПЕЧИ ДЛЯ СУШКИ СВАРОЧНЫХ МАТЕРИАЛОВ С РЕГУЛИРОВАНИЕМ ТЕМПЕРАТУРЫ В ПРЕДЕЛАХ 80-500 ГРАДУСОВ | МАШ.Ч | 0.003232
М110102* |  |  | БАДЬИ ЕМКОСТЬЮ 4 М3 | МАШ.Ч | 0.14439
М111100 |  |  | ВИБРАТОР ГЛУБИННЫЙ | МАШ.Ч | 0.13475
М111301* |  |  | ВИБРАТОР ПОВЕРХНОСТНЫЙ | МАШ.Ч | 0.009636
М330301* |  |  | МАШИНЫ ШЛИФОВАЛЬНЫЕ ЭЛЕКТРИЧЕСКИЕ | МАШ.Ч | 0.007795
М331617 |  |  | СРЕДСТВА МАЛОЙ МЕХАНИЗАЦИИ | МАШ.Ч | 0.070759
1 |  |  | Материалы для строительных работ
1/10 |  |  | Материалы для строительных работ общего назначения
1/10-10 |  |  | Известь, цемент и другие вяжущие
1/10-10-10/60 |  |  | ПОРТЛАНДЦЕМЕНТ ПЕСЧАНИСТЫЙ ПЦП 500 (В УПАКОВКЕ) | Т | 0.001308
1/10-110 |  |  | Лесоматериалы и пиломатериалы
1/10-110-50-5/85 |  |  | БРУСКИ ОБРЕЗНЫЕ ХВОЙНЫХ ПОРОД ДЛИНОЙ 4-6,5 М, ШИРИНОЙ 75-150 ММ, ТОЛЩИНОЙ 40-75 ММ, 1 СОРТА | М3 | 2e-05
1/10-110-50-5/365 |  |  | БРУСКИ ОБРЕЗНЫЕ ХВОЙНЫХ ПОРОД ДЛИНОЙ 4-6,5 М, ШИРИНОЙ 75-150 ММ, ТОЛЩИНОЙ 40-75 ММ, 3 СОРТА | М3 | 0.000518
1/10-110-50-15/345 |  |  | ДОСКИ ОБРЕЗНЫЕ ХВОЙНЫХ ПОРОД ДЛИНОЙ 4-6,5 М, ШИРИНОЙ 75-150 ММ, ТОЛЩИНОЙ 25 ММ, 2 СОРТА | М3 | 0.011025
1/10-110-50-15/585 |  |  | ДОСКИ ОБРЕЗНЫЕ ХВОЙНЫХ ПОРОД ДЛИНОЙ 4-6,5 М, ШИРИНОЙ 75-150 ММ, ТОЛЩИНОЙ 44 ММ И БОЛЕЕ, 3 СОРТА | М3 | 0.007466
1/10-115 |  |  | Материалы кровельные и гидроизоляционные
1/10-115-5/1190 |  |  | РУБЕРОИД ПОДКЛАДОЧНЫЙ С ПЫЛЕВИДНОЙ ПОСЫПКОЙ РПП-300 | М2 | 0.81585
1/10-130 |  |  | Мастики, герметики, смолы, смазки, эмульсии
1/10-130-5/66 |  |  | МАСТИКА БИТУМНО-ПОЛИМЕРНАЯ КРОВЕЛЬНАЯ И ГИДРОИЗОЛЯЦИОННАЯ (МБПГ), ГОРЯЧАЯ | Т | 0.001085
1/10-130-30/103 |  |  | СМАЗКА СОЛИДОЛ ЖИРОВОЙ (СОЛИДОЛ-Ж) | Т | 0.000444
1/10-135 |  |  | Нефтепродукты, газы, химические материалы
1/10-135-20/40 |  |  | АЦЕТИЛЕН РАСТВОРЕННЫЙ ТЕХНИЧЕСКИЙ МАРКИ Б | М3 | 0.003802
1/10-135-20/60 |  |  | КИСЛОРОД ТЕХНИЧЕСКИЙ ГАЗООБРАЗНЫЙ | М3 | 0.019012
1/10-140 |  |  | Электроды, прутки винипластовые, проволока сварочные
1/10-140-40/30 |  |  | ЭЛЕКТРОДЫ УОНИ 13/55 | КГ | 0.041826
1/10-160 |  |  | Пленки, полотна, ткани разные
1/10-160-10/190 |  |  | ПЛЕНКА ПОЛИЭТИЛЕНОВАЯ ПЕРВОГО СОРТА, ТОЛЩИНОЙ 0,2 ММ | М2 | 0.3
1/10-180 |  |  | Материалы шлифовальные
1/10-180-20/64 |  |  | КРУГИ ШЛИФОВАЛЬНЫЕ ДЛЯ СПЕЦИАЛЬНЫХ МОНТАЖНЫХ РАБОТ 5П 230 Х 6 Х 22 | ШТ. | 0.001901
1/10-230 |  |  | Материалы для отделочных работ
1/10-230-50-15/49 |  |  | РАСТВОРИТЕЛЬ ДЛЯ ЛАКОКРАСОЧНЫХ МАТЕРИАЛОВ МАРКИ Р-4 | Т | 1e-06
1/10-240 |  |  | Метизы и крепежные изделия
1/10-240-10-10/С101-10110-Ж |  |  | БОЛТЫ СТРОИТЕЛЬНЫЕ С ГАЙКАМИ И ШАЙБАМИ | Т | 0.000433
1/10-240-25-25/14 |  |  | ГВОЗДИ ПРОВОЛОЧНЫЕ 1,6 Х 100 ММ | Т | 0.000273
1/10-240-25-35/240 |  |  | ГВОЗДИ СТРОИТЕЛЬНЫЕ | КГ | 0.27303
1/10-260 |  |  | Металлопрокат и металлоизделия (за исключением металлоизделий части 2)
1/10-260-170-4/18 |  |  | ШВЕЛЛЕРЫ ГОРЯЧЕКАТАНЫЕ N 40 ИЗ СТАЛИ УГЛЕРОДИСТОЙ ОБЫКНОВЕННОГО КАЧЕСТВА МАРКИ СТ3СП, СТ3ПС | Т | 3.7e-05
1/10-260-200/11 |  |  | КАТАНКА ИЗ СТАЛИ УГЛЕРОДИСТОЙ ОБЫКНОВЕННОГО КАЧЕСТВА ДИАМЕТРОМ, 6,3 ММ 6,5 ММ | Т | 1e-06
1/10-280 |  |  | Прочие материалы для строительных работ
1/10-280-20/40 |  |  | ВОДА | М3 | 0.0021
1/25 |  |  | Материалы для систем и сооружений связи
1/25-400 |  |  | Металлоизделия для систем и сооружений связи
1/25-400-2/С110-900-А |  |  | БОЛТЫ СБОРОЧНЫЕ С ГАЙКАМИ И ШАЙБАМИ ПО КЛАССУ ПРОЧНОСТИ 10.9 | Т | 8e-06
1/55 |  |  | Материалы специального назначения (кислотоупорные, огнеупорные и антикоррозионные)
1/55-50 |  |  | Материалы антикоррозионные и химически стойкие
1/55-50-25/50 |  |  | ГРУНТОВКА ГФ-021, КРАСНО-КОРИЧНЕВАЯ | Т | 6e-06
2 |  |  | Строительные изделия и конструкции
2/10 |  |  | Арматурные заготовки и изделия стальные для монолитных железобетонных конструкций
2/10-35 |  |  | Детали закладные стальные
2/10-35/30 |  |  | ДЕТАЛИ ЗАКЛАДНЫЕ, ИЗГОТОВЛЕННЫЕ С ПРИМЕНЕНИЕМ СВАРКИ, ГНУТЬЯ, СВЕРЛЕНИЯ (ПРОБИВКИ) ОТВЕРСТИЙ (ПРИ НАЛИЧИИ ОДНОЙ ИЗ ЭТИХ ОПЕРАЦИЙ ИЛИ ВСЕГО ПЕРЕЧНЯ В ЛЮБЫХ СОЧЕТАНИЯХ), ПОСТАВЛЯЕМЫЕ ОТДЕЛЬНО | Т | 0.0212
2/20 |  |  | Изделия и конструкции стальные
2/20-80 |  |  | Конструкции стальные в виде отдельных сборочных единиц
2/20-80-5-15/С201-77000-А1 |  |  | СТОИМОСТЬ М.К. ЩИТОВ | Т | 0.0196
2/50 |  |  | Изделия и конструкции деревянные
2/50-35 |  |  | Прочие изделия и конструкции деревянные
2/50-35-10/5 |  |  | ЩИТЫ ИЗ ДОСОК ХВОЙНЫХ ПОРОД, ТОЛЩИНОЙ 25 ММ | М2 | 0.296
4 |  |  | Железобетонные и бетонные изделия и конструкции (в т.ч. типовые), керамические изделия, нерудные материалы, бетоны и растворы
4/1 |  |  | Конструкции и изделия бетонные и железобетонные. керамические изделия. нерудные материалы. товарные бетоны и растворы
4/1-4 |  |  | Бетоны, растворы, смеси асфальтобетонные
4/1-4-10-20-20/60 |  |  | БЕТОН ТЯЖЕЛЫЙ С КРУПНОСТЬЮ ЗАПОЛНИТЕЛЯ БОЛЕЕ 5 ДО 20 ММ, КЛАССА С16/20 (В20) | М3 | 0.7548
4/1-4-10-20-20/100 |  |  | БЕТОНЫ ТЯЖЕЛЫЕ С КРУПНОСТЬЮ ЗАПОЛНИТЕЛЯ БОЛЕЕ 5 ДО 20 ММ, КЛАССА С8/10 (В10) | М3 | 0.1224
Ж2-90-70 | МЕТАЛЛОКОНСТРУКЦИИ | Т 0,445
1-1 |  |  | ЗАТРАТЫ ТРУДА РАБОЧИХ | ЧЕЛ.Ч | 94.7258
1-3 |  |  | ЗАТРАТЫ ТРУДА МАШИНИСТОВ | ЧЕЛ.-Ч | 3.8557
М021143 |  |  | КРАНЫ НА АВТОМОБИЛЬНОМ ХОДУ ПРИ РАБОТЕ НА ДРУГИХ ВИДАХ СТРОИТЕЛЬСТВА, 16 Т | МАШ.Ч | 0.066504
М030404 |  |  | ЛЕБЕДКИ ЭЛЕКТРИЧЕСКИЕ ТЯГОВЫМ УСИЛИЕМ ДО 31,39 (3,2) КН (Т) | МАШ.Ч | 4.9725
М040502 |  |  | УСТАНОВКИ ДЛЯ СВАРКИ РУЧНОЙ ДУГОВОЙ (ПОСТОЯННОГО ТОКА) | МАШ.Ч | 43.0163
М041000 |  |  | ПРЕОБРАЗОВАТЕЛИ СВАРОЧНЫЕ С НОМИНАЛЬНЫМ СВАРОЧНЫМ ТОКОМ 315-500 А | МАШ.Ч | 0.9574
М041400 |  |  | ЭЛЕКТРИЧЕСКИЕ ПЕЧИ ДЛЯ СУШКИ СВАРОЧНЫХ МАТЕРИАЛОВ С РЕГУЛИРОВАНИЕМ ТЕМПЕРАТУРЫ В ПРЕДЕЛАХ 80-500 ГРАДУСОВ | МАШ.Ч | 0.073315
М110102* |  |  | БАДЬИ ЕМКОСТЬЮ 4 М3 | МАШ.Ч | 0.009636
М111301* |  |  | ВИБРАТОР ПОВЕРХНОСТНЫЙ | МАШ.Ч | 0.009636
М330301* |  |  | МАШИНЫ ШЛИФОВАЛЬНЫЕ ЭЛЕКТРИЧЕСКИЕ | МАШ.Ч | 0.17682
М331617 |  |  | СРЕДСТВА МАЛОЙ МЕХАНИЗАЦИИ | МАШ.Ч | 3.7892
1 |  |  | Материалы для строительных работ
1/10 |  |  | Материалы для строительных работ общего назначения
1/10-110 |  |  | Лесоматериалы и пиломатериалы
1/10-110-50-5/85 |  |  | БРУСКИ ОБРЕЗНЫЕ ХВОЙНЫХ ПОРОД ДЛИНОЙ 4-6,5 М, ШИРИНОЙ 75-150 ММ, ТОЛЩИНОЙ 40-75 ММ, 1 СОРТА | М3 | 0.000444
1/10-135 |  |  | Нефтепродукты, газы, химические материалы
1/10-135-20/40 |  |  | АЦЕТИЛЕН РАСТВОРЕННЫЙ ТЕХНИЧЕСКИЙ МАРКИ Б | М3 | 0.086252
1/10-135-20/60 |  |  | КИСЛОРОД ТЕХНИЧЕСКИЙ ГАЗООБРАЗНЫЙ | М3 | 0.43126
1/10-140 |  |  | Электроды, прутки винипластовые, проволока сварочные
1/10-140-40/30 |  |  | ЭЛЕКТРОДЫ УОНИ 13/55 | КГ | 0.94878
1/10-140-40/140 |  |  | ЭЛЕКТРОДЫ ТИПА Э42 ДИАМЕТРОМ 5 ММ | Т | 0.065836
1/10-160 |  |  | Пленки, полотна, ткани разные
1/10-160-10/190 |  |  | ПЛЕНКА ПОЛИЭТИЛЕНОВАЯ ПЕРВОГО СОРТА, ТОЛЩИНОЙ 0,2 ММ | М2 | 0.3
1/10-180 |  |  | Материалы шлифовальные
1/10-180-20/64 |  |  | КРУГИ ШЛИФОВАЛЬНЫЕ ДЛЯ СПЕЦИАЛЬНЫХ МОНТАЖНЫХ РАБОТ 5П 230 Х 6 Х 22 | ШТ. | 0.043126
1/10-230 |  |  | Материалы для отделочных работ
1/10-230-50-15/49 |  |  | РАСТВОРИТЕЛЬ ДЛЯ ЛАКОКРАСОЧНЫХ МАТЕРИАЛОВ МАРКИ Р-4 | Т | 2.6e-05
1/10-240 |  |  | Метизы и крепежные изделия
1/10-240-10-10/С101-10110-Ж |  |  | БОЛТЫ СТРОИТЕЛЬНЫЕ С ГАЙКАМИ И ШАЙБАМИ | Т | 0.001423
1/10-240-25-35/240 |  |  | ГВОЗДИ СТРОИТЕЛЬНЫЕ | КГ | 0.004313
1/10-260 |  |  | Металлопрокат и металлоизделия (за исключением металлоизделий части 2)
1/10-260-30-31/1 |  |  | ПРОКАТ ГОРЯЧЕКАТАНЫЙ ПОЛОСОВОЙ ИЗ СТАЛИ УГЛЕРОДИСТОЙ ОБЫКНОВЕННОГО КАЧЕСТВА МАРКИ СТ3СП, СТ3ПС, ТОЛЩИНОЙ 4-5 ММ ПРИ ШИРИНЕ 50-100 ММ | Т | 0.0488
1/10-260-170-4/18 |  |  | ШВЕЛЛЕРЫ ГОРЯЧЕКАТАНЫЕ N 40 ИЗ СТАЛИ УГЛЕРОДИСТОЙ ОБЫКНОВЕННОГО КАЧЕСТВА МАРКИ СТ3СП, СТ3ПС | Т | 0.000837
1/10-260-170-4/20 |  |  | ШВЕЛЛЕРЫ ГОРЯЧЕКАТАНЫЕ N 10 - 14 ИЗ СТАЛИ УГЛЕРОДИСТОЙ С245 | Т | 0.202
1/10-260-170-4/21 |  |  | ШВЕЛЛЕРЫ ГОРЯЧЕКАТАНЫЕ N 16 - 24 ИЗ СТАЛИ УГЛЕРОДИСТОЙ С245 | Т | 0.2296
1/10-260-200/11 |  |  | КАТАНКА ИЗ СТАЛИ УГЛЕРОДИСТОЙ ОБЫКНОВЕННОГО КАЧЕСТВА ДИАМЕТРОМ, 6,3 ММ 6,5 ММ | Т | 1.3e-05
1/10-280 |  |  | Прочие материалы для строительных работ
1/10-280-20/40 |  |  | ВОДА | М3 | 0.0021
1/25 |  |  | Материалы для систем и сооружений связи
1/25-400 |  |  | Металлоизделия для систем и сооружений связи
1/25-400-2/С110-900-А |  |  | БОЛТЫ СБОРОЧНЫЕ С ГАЙКАМИ И ШАЙБАМИ ПО КЛАССУ ПРОЧНОСТИ 10.9 | Т | 0.00019
1/55 |  |  | Материалы специального назначения (кислотоупорные, огнеупорные и антикоррозионные)
1/55-50 |  |  | Материалы антикоррозионные и химически стойкие
1/55-50-25/50 |  |  | ГРУНТОВКА ГФ-021, КРАСНО-КОРИЧНЕВАЯ | Т | 0.000134
2 |  |  | Строительные изделия и конструкции
2/10 |  |  | Арматурные заготовки и изделия стальные для монолитных железобетонных конструкций
2/10-25 |  |  | Заготовки из горячекатаной арматурной стали периодического профиля класса S500(Aт500С)
2/10-25/10 |  |  | ЗАГОТОВКИ ИЗ ГОРЯЧЕКАТАНОЙ АРМАТУРНОЙ СТАЛИ ПЕРИОДИЧЕСКОГО ПРОФИЛЯ КЛАССА S500(AТ500С) ДИАМЕТРОМ 12 ММ | Т | 0.0344
2/10-35 |  |  | Детали закладные стальные
2/10-35/30 |  |  | ДЕТАЛИ ЗАКЛАДНЫЕ, ИЗГОТОВЛЕННЫЕ С ПРИМЕНЕНИЕМ СВАРКИ, ГНУТЬЯ, СВЕРЛЕНИЯ (ПРОБИВКИ) ОТВЕРСТИЙ (ПРИ НАЛИЧИИ ОДНОЙ ИЗ ЭТИХ ОПЕРАЦИЙ ИЛИ ВСЕГО ПЕРЕЧНЯ В ЛЮБЫХ СОЧЕТАНИЯХ), ПОСТАВЛЯЕМЫЕ ОТДЕЛЬНО | Т | 0.1166
2/20 |  |  | Изделия и конструкции стальные
2/20-80 |  |  | Конструкции стальные в виде отдельных сборочных единиц
2/20-80-5-10/С201-76500-А1 |  |  | СТОИМОСТЬ М.К. С ОКРАСКОЙ | Т | 1.4256
2/20-80-5-15/С201-77000-А1 |  |  | СТОИМОСТЬ М.К. ЩИТОВ | Т | 0.4446
4 |  |  | Железобетонные и бетонные изделия и конструкции (в т.ч. типовые), керамические изделия, нерудные материалы, бетоны и растворы
4/1 |  |  | Конструкции и изделия бетонные и железобетонные. керамические изделия. нерудные материалы. товарные бетоны и растворы
4/1-4 |  |  | Бетоны, растворы, смеси асфальтобетонные
4/1-4-20-20-10-20/20 |  |  | РАСТВОРЫ КЛАДОЧНЫЕ ТЯЖЕЛЫЕ ЦЕМЕНТНЫЕ, МАРКИ 150 | М3 | 0.12
Ж2-90-90 | ЖАЛЮЗИЙНЫЕ РЕШЕТКИ (КЖ Л.29 ИЗМ.2) | РУБ 1124,87
1-1 |  |  | ЗАТРАТЫ ТРУДА РАБОЧИХ | ЧЕЛ.Ч | 7.9851
1-3 |  |  | ЗАТРАТЫ ТРУДА МАШИНИСТОВ | ЧЕЛ.-Ч | 0.09528
М021143 |  |  | КРАНЫ НА АВТОМОБИЛЬНОМ ХОДУ ПРИ РАБОТЕ НА ДРУГИХ ВИДАХ СТРОИТЕЛЬСТВА, 16 Т | МАШ.Ч | 0.019448
М030404 |  |  | ЛЕБЕДКИ ЭЛЕКТРИЧЕСКИЕ ТЯГОВЫМ УСИЛИЕМ ДО 31,39 (3,2) КН (Т) | МАШ.Ч | 1.7249
М041000 |  |  | ПРЕОБРАЗОВАТЕЛИ СВАРОЧНЫЕ С НОМИНАЛЬНЫМ СВАРОЧНЫМ ТОКОМ 315-500 А | МАШ.Ч | 0.33211
М041400 |  |  | ЭЛЕКТРИЧЕСКИЕ ПЕЧИ ДЛЯ СУШКИ СВАРОЧНЫХ МАТЕРИАЛОВ С РЕГУЛИРОВАНИЕМ ТЕМПЕРАТУРЫ В ПРЕДЕЛАХ 80-500 ГРАДУСОВ | МАШ.Ч | 0.025432
М330301* |  |  | МАШИНЫ ШЛИФОВАЛЬНЫЕ ЭЛЕКТРИЧЕСКИЕ | МАШ.Ч | 0.061336
М331617 |  |  | СРЕДСТВА МАЛОЙ МЕХАНИЗАЦИИ | МАШ.Ч | 0.075832
1 |  |  | Материалы для строительных работ
1/10 |  |  | Материалы для строительных работ общего назначения
1/10-110 |  |  | Лесоматериалы и пиломатериалы
1/10-110-50-5/85 |  |  | БРУСКИ ОБРЕЗНЫЕ ХВОЙНЫХ ПОРОД ДЛИНОЙ 4-6,5 М, ШИРИНОЙ 75-150 ММ, ТОЛЩИНОЙ 40-75 ММ, 1 СОРТА | М3 | 0.000154
1/10-135 |  |  | Нефтепродукты, газы, химические материалы
1/10-135-20/40 |  |  | АЦЕТИЛЕН РАСТВОРЕННЫЙ ТЕХНИЧЕСКИЙ МАРКИ Б | М3 | 0.02992
1/10-135-20/60 |  |  | КИСЛОРОД ТЕХНИЧЕСКИЙ ГАЗООБРАЗНЫЙ | М3 | 0.1496
1/10-140 |  |  | Электроды, прутки винипластовые, проволока сварочные
1/10-140-40/30 |  |  | ЭЛЕКТРОДЫ УОНИ 13/55 | КГ | 0.32912
1/10-180 |  |  | Материалы шлифовальные
1/10-180-20/64 |  |  | КРУГИ ШЛИФОВАЛЬНЫЕ ДЛЯ СПЕЦИАЛЬНЫХ МОНТАЖНЫХ РАБОТ 5П 230 Х 6 Х 22 | ШТ. | 0.01496
1/10-230 |  |  | Материалы для отделочных работ
1/10-230-50-15/49 |  |  | РАСТВОРИТЕЛЬ ДЛЯ ЛАКОКРАСОЧНЫХ МАТЕРИАЛОВ МАРКИ Р-4 | Т | 9e-06
1/10-240 |  |  | Метизы и крепежные изделия
1/10-240-10-10/С101-10110-Ж |  |  | БОЛТЫ СТРОИТЕЛЬНЫЕ С ГАЙКАМИ И ШАЙБАМИ | Т | 0.000494
1/10-240-25-35/240 |  |  | ГВОЗДИ СТРОИТЕЛЬНЫЕ | КГ | 0.001496
1/10-260 |  |  | Металлопрокат и металлоизделия (за исключением металлоизделий части 2)
1/10-260-170-4/18 |  |  | ШВЕЛЛЕРЫ ГОРЯЧЕКАТАНЫЕ N 40 ИЗ СТАЛИ УГЛЕРОДИСТОЙ ОБЫКНОВЕННОГО КАЧЕСТВА МАРКИ СТ3СП, СТ3ПС | Т | 0.00029
1/10-260-200/11 |  |  | КАТАНКА ИЗ СТАЛИ УГЛЕРОДИСТОЙ ОБЫКНОВЕННОГО КАЧЕСТВА ДИАМЕТРОМ, 6,3 ММ 6,5 ММ | Т | 4e-06
1/10-260-210-2/25 |  |  | ПРОВОЛОКА СТАЛЬНАЯ НИЗКОУГЛЕРОДИСТАЯ ОБЩЕГО НАЗНАЧЕНИЯ ТЕРМИЧЕСКИ ОБРАБОТАННАЯ, БЕЗ ПОКРЫТИЯ (СВЕТЛАЯ И ЧЕРНАЯ), ДИАМЕТРОМ 1,1 ММ | Т | 7.8e-05
1/10-260-370/1 |  |  | СЕТКА МЕТАЛЛИЧЕСКАЯ ПРОВОЛОЧНАЯ ПЛЕТЕНАЯ С КВАДРАТНЫМИ ЯЧЕЙКАМИ N 12, БЕЗ ПОКРЫТИЯ | М2 | 2.73
1/25 |  |  | Материалы для систем и сооружений связи
1/25-400 |  |  | Металлоизделия для систем и сооружений связи
1/25-400-2/С110-900-А |  |  | БОЛТЫ СБОРОЧНЫЕ С ГАЙКАМИ И ШАЙБАМИ ПО КЛАССУ ПРОЧНОСТИ 10.9 | Т | 6.6e-05
1/55 |  |  | Материалы специального назначения (кислотоупорные, огнеупорные и антикоррозионные)
1/55-50 |  |  | Материалы антикоррозионные и химически стойкие
1/55-50-25/50 |  |  | ГРУНТОВКА ГФ-021, КРАСНО-КОРИЧНЕВАЯ | Т | 4.6e-05
2 |  |  | Строительные изделия и конструкции
2/20 |  |  | Изделия и конструкции стальные
2/20-20 |  |  | Изделия и конструкции ограждающие и встроенные стальные
2/20-20-20-20/С201-65045-Ж |  |  | СТОИМОСТЬ ЖАЛЮЗИЙНЫХ РЕШЕТОК С ЛАКОКРАСОЧНЫМ ПОКРЫТИЕМ | Т | 0.1496
СОСТАВИЛ | ______________________________ |  |  | ПАТАНЕЙКА,МИХАЙЛОВА
| (должность) |  | (подпись) | (инициалы,фамилия)
ПРОВЕРИЛ | ______________________________ |  |  | ДЯТКО
| (должность) |  | (подпись) | (инициалы,фамилия)

## 3072-9-1104-Q0
НАИМЕНОВАНИЕ ОБЪЕКТА |  | СТРОИТЕЛЬСТВО МНОГОПРОФИЛЬНОЙ ПОЛИКЛИНИКИ В ПОС.ВОСТОЧНЫЙ.СТАДИЯ С (С УЧЕТОМ ПОСТАНОВЛЕНИЯ МА И С РБ N3 ОТ 26.01.2023Г.)
КОД ОБЪЕКТА |  | 17.060
НАИМЕНОВАНИЕ ЗДАНИЯ, СООРУЖЕНИЯ |  | ТРАНСФОРМАТОРНАЯ ПОДСТАНЦИЯ N2 ПО ГЕНПЛАНУ
ШИФР ЗДАНИЯ, СООРУЖЕНИЯ |  | 17.060.0.02
КОМПЛЕКТ ЧЕРТЕЖЕЙ |  | КЖ ИЗМ.2,ИЗМ.3, АР ИЗМ.2
ВЕДОМОСТЬ РЕСУРСОВ ДЛЯ ЛОКАЛЬНОЙ СМЕТЫ № 1104
(НОРМЫ 2022г.)
ОБЩЕСТРОИТЕЛЬНЫЕ РАБОТЫ ТП (КЖ ИЗМ.2,ИЗМ.3, АР ИЗМ.2).(ПО ЗАМЕЧАНИЯМ ЭКСПЕРТИЗЫ, ВЗАМЕН РАНЕЕ ВЫДАННОЙ СМЕТЫ N1104 НА СУММУ 111,711 ТЫС. РУБ.)
П/П | ОБОСНОВАНИЕ | НАИМЕНОВАНИЕ РЕСУРСОВ | ЕД.ИЗМ. | КОЛИЧЕСТВО
1 | 2 | 3 | 4 | 5
1 | 1-1 | ЗАТРАТЫ ТРУДА РАБОЧИХ | ЧЕЛ.Ч | 1288.7733
2 | 1-3 | ЗАТРАТЫ ТРУДА МАШИНИСТОВ | ЧЕЛ.-Ч | 128.6309
3 | М021143 | КРАНЫ НА АВТОМОБИЛЬНОМ ХОДУ ПРИ РАБОТЕ НА ДРУГИХ ВИДАХ СТРОИТЕЛЬСТВА, 16 Т | МАШ.Ч | 5.156
4 | М021150 | КРАНЫ НА АВТОМОБИЛЬНОМ ХОДУ ПРИ РАБОТЕ НА ДРУГИХ ВИДАХ СТРОИТЕЛЬСТВА 25 Т | МАШ.Ч | 51.0973
5 | М030101 | АВТОПОГРУЗЧИКИ 5 Т | МАШ.Ч | 0.056485
6 | М030204 | ДОМКРАТЫ ГИДРАВЛИЧЕСКИЕ ГРУЗОПОДЪЕМНОСТЬЮ ДО 100 Т | МАШ.Ч | 0.1735
7 | М030301 | ЛЕБЕДКИ РУЧНЫЕ И РЫЧАЖНЫЕ ТЯГОВЫМ УСИЛИЕМ ДО 9,81 (1) КН (Т) | МАШ.Ч | 1.8146
8 | М030404 | ЛЕБЕДКИ ЭЛЕКТРИЧЕСКИЕ ТЯГОВЫМ УСИЛИЕМ ДО 31,39 (3,2) КН (Т) | МАШ.Ч | 6.9165
9 | М031004 | АВТОГИДРОПОДЪЕМНИКИ, ВЫСОТОЙ ПОДЪЕМА 28 М | МАШ.Ч | 5.256
10 | М031911 | ЛЮЛЬКИ ДВУХМЕСТНЫЕ ЭЛЕКТРИЧЕСКИЕ | МАШ.Ч | 5.4366
11 | М040502 | УСТАНОВКИ ДЛЯ СВАРКИ РУЧНОЙ ДУГОВОЙ (ПОСТОЯННОГО ТОКА) | МАШ.Ч | 64.4269
12 | М041000 | ПРЕОБРАЗОВАТЕЛИ СВАРОЧНЫЕ С НОМИНАЛЬНЫМ СВАРОЧНЫМ ТОКОМ 315-500 А | МАШ.Ч | 3.0667
13 | М041400 | ЭЛЕКТРИЧЕСКИЕ ПЕЧИ ДЛЯ СУШКИ СВАРОЧНЫХ МАТЕРИАЛОВ С РЕГУЛИРОВАНИЕМ ТЕМПЕРАТУРЫ В ПРЕДЕЛАХ 80-500 ГРАДУСОВ | МАШ.Ч | 0.17997
14 | М050102 | КОМПРЕССОРЫ ПЕРЕДВИЖНЫЕ С ДВИГАТЕЛЕМ ВНУТРЕННЕГО СГОРАНИЯ ДАВЛЕНИЕМ ДО 686 КПА (7АТМ) 5 М3/МИН | МАШ.Ч | 27.1782
15 | М050401 | КОМПРЕССОРЫ ПЕРЕДВИЖНЫЕ С ЭЛЕКТРОДВИГАТЕЛЕМ ДАВЛЕНИЕМ 600 КПА (6 АТМ) 0,5 М3/МИН | МАШ.Ч | 0.8576
16 | М060247 | ЭКСКАВАТОРЫ ОДНОКОВШОВЫЕ ДИЗЕЛЬНЫЕ НА ГУСЕНИЧНОМ ХОДУ ПРИ РАБОТЕ НА ДРУГИХ ВИДАХ СТРОИТЕЛЬСТВА, 0,5 М3 | МАШ.Ч | 1.3312
17 | М060248 | ЭКСКАВАТОРЫ ОДНОКОВШОВЫЕ ДИЗЕЛЬНЫЕ НА ГУСЕНИЧНОМ ХОДУ ПРИ РАБОТЕ НА ДРУГИХ ВИДАХ СТРОИТЕЛЬСТВА, 0,65 М3 | МАШ.Ч | 5.0094
18 | М070148 | БУЛЬДОЗЕРЫ ПРИ РАБОТЕ НА ДРУГИХ ВИДАХ СТРОИТЕЛЬСТВА, 59 (80) КВТ (Л. С.) | МАШ.Ч | 1.5899
19 | М070149 | БУЛЬДОЗЕРЫ ПРИ РАБОТЕ НА ДРУГИХ ВИДАХ СТРОИТЕЛЬСТВА, 79 (108) КВТ (Л. С.) | МАШ.Ч | 0.59645
20 | М110102* | БАДЬИ ЕМКОСТЬЮ 4 М3 | МАШ.Ч | 0.91885
21 | М110610 | СМЕСИТЕЛЬ-ПЕРЕГРУЖАТЕЛЬ 3 М3 | МАШ.Ч | 0.1005
22 | М110902 | РАСТВОРОСМЕСИТЕЛИ ПЕРЕДВИЖНЫЕ 80 Л | МАШ.Ч | 2.9914
23 | М110907 | ВИБРАТОРЫ | МАШ.Ч | 3.2303
24 | М110920 | РАСТВОРОНАСОСЫ 1 М3/Ч | МАШ.Ч | 0.204
25 | М111100 | ВИБРАТОР ГЛУБИННЫЙ | МАШ.Ч | 0.89957
26 | М111301* | ВИБРАТОР ПОВЕРХНОСТНЫЙ | МАШ.Ч | 0.019272
27 | М121003 | КОТЛЫ БИТУМНЫЕ ПЕРЕДВИЖНЫЕ 400 Л | МАШ.Ч | 6.307
28 | М330301* | МАШИНЫ ШЛИФОВАЛЬНЫЕ ЭЛЕКТРИЧЕСКИЕ | МАШ.Ч | 1.074
29 | М331101 | ТРАМБОВКИ ПНЕВМАТИЧЕСКИЕ (БЕЗ УЧЕТА СТОИМОСТИ СЖАТОГО ВОЗДУХА) | МАШ.Ч | 26.9684
30 | М331451 | ПЕРФОРАТОРЫ ЭЛЕКТРИЧЕСКИЕ | МАШ.Ч | 4.2138
31 | М331531* | ПИЛА ДИСКОВАЯ ЭЛЕКТРИЧЕСКАЯ | МАШ.Ч | 9.0329
32 | М331615* | ДРЕЛИ ЭЛЕКТРИЧЕСКИЕ | МАШ.Ч | 48.5304
33 | М331617 | СРЕДСТВА МАЛОЙ МЕХАНИЗАЦИИ | МАШ.Ч | 28.0639
34 | М331618 | ЭЛЕКТРОТЕРМОС | МАШ.Ч | 0.44652
35 | М340101 | АГРЕГАТЫ ОКРАСОЧНЫЕ ВЫСОКОГО ДАВЛЕНИЯ ДЛЯ ОКРАСКИ ПОВЕРХНОСТЕЙ КОНСТРУКЦИЙ МОЩНОСТЬЮ 1 КВТ | МАШ.Ч | 0.10176
| 1 | Материалы для строительных работ
| 1/10 | Материалы для строительных работ общего назначения
| 1/10-10 | Известь, цемент и другие вяжущие
36 | 1/10-10-10/60 | ПОРТЛАНДЦЕМЕНТ ПЕСЧАНИСТЫЙ ПЦП 500 (В УПАКОВКЕ) | Т | 0.04502
| 1/10-80 | Материалы неметаллорудные и асбестосодержащие изделия
37 | 1/10-80-5/С101-1002-Ж | АСБЕСТ ХРИЗОТИЛОВЫЙ МАРКИ А-6К-30 | Т | 0.020633
| 1/10-110 | Лесоматериалы и пиломатериалы
38 | 1/10-110-50-5/45 | БРУСЬЯ ОБРЕЗНЫЕ ХВОЙНЫХ ПОРОД ДЛИНОЙ 2-3,75 М, ШИРИНОЙ 100-125 ММ, ТОЛЩИНОЙ 100, 125 ММ, 1 СОРТА | М3 | 0.04
39 | 1/10-110-50-5/85 | БРУСКИ ОБРЕЗНЫЕ ХВОЙНЫХ ПОРОД ДЛИНОЙ 4-6,5 М, ШИРИНОЙ 75-150 ММ, ТОЛЩИНОЙ 40-75 ММ, 1 СОРТА | М3 | 0.000782
40 | 1/10-110-50-5/165 | БРУСКИ ОБРЕЗНЫЕ ХВОЙНЫХ ПОРОД ДЛИНОЙ 2-3,75 М, ШИРИНОЙ 75-150 ММ, ТОЛЩИНОЙ 40-75 ММ, 2 СОРТА | М3 | 2.04
41 | 1/10-110-50-5/365 | БРУСКИ ОБРЕЗНЫЕ ХВОЙНЫХ ПОРОД ДЛИНОЙ 4-6,5 М, ШИРИНОЙ 75-150 ММ, ТОЛЩИНОЙ 40-75 ММ, 3 СОРТА | М3 | 0.003458
42 | 1/10-110-50-10/285 | БРУСЬЯ НЕОБРЕЗНЫЕ ХВОЙНЫХ ПОРОД ДЛИНОЙ 4-6,5 М, ТОЛЩИНОЙ 100,125 ММ, 4 СОРТА | М3 | 0.0595
43 | 1/10-110-50-15/345 | ДОСКИ ОБРЕЗНЫЕ ХВОЙНЫХ ПОРОД ДЛИНОЙ 4-6,5 М, ШИРИНОЙ 75-150 ММ, ТОЛЩИНОЙ 25 ММ, 2 СОРТА | М3 | 0.011025
44 | 1/10-110-50-15/445 | ДОСКИ ОБРЕЗНЫЕ ХВОЙНЫХ ПОРОД ДЛИНОЙ 2-3,75 М, ШИРИНОЙ 75-150 ММ, ТОЛЩИНОЙ 25 ММ, 3 СОРТА | М3 | 0.19
45 | 1/10-110-50-15/465 | ДОСКИ ОБРЕЗНЫЕ ХВОЙНЫХ ПОРОД ДЛИНОЙ 2-3,75 М, ШИРИНОЙ 75-150 ММ, ТОЛЩИНОЙ 32, 40 ММ, 3 СОРТА | М3 | 1.17
46 | 1/10-110-50-15/585 | ДОСКИ ОБРЕЗНЫЕ ХВОЙНЫХ ПОРОД ДЛИНОЙ 4-6,5 М, ШИРИНОЙ 75-150 ММ, ТОЛЩИНОЙ 44 ММ И БОЛЕЕ, 3 СОРТА | М3 | 0.04646
47 | 1/10-110-50-15/705 | ДОСКИ ОБРЕЗНЫЕ ХВОЙНЫХ ПОРОД ДЛИНОЙ 4-6,5 М, ШИРИНОЙ 75-150 ММ, ТОЛЩИНОЙ 16 ММ, 4 СОРТА | М3 | 0.00174
48 | 1/10-110-50-15/765 | ДОСКИ ОБРЕЗНЫЕ ХВОЙНЫХ ПОРОД ДЛИНОЙ 4-6,5 М, ШИРИНОЙ 75-150 ММ, ТОЛЩИНОЙ 32, 40 ММ, 4 СОРТА | М3 | 0.02625
49 | 1/10-110-50-20/665 | ДОСКИ НЕОБРЕЗНЫЕ ХВОЙНЫХ ПОРОД ДЛИНОЙ 2-3,75 М, ТОЛЩИНОЙ 32, 40 ММ, 4 СОРТА | М3 | 0.00461
50 | 1/10-110-100-15/80 | ДОСКИ ОБРЕЗНЫЕ ИЗ МЯГКОЛИСТВЕННЫХ ПОРОД И БЕРЕЗЫ ДЛИНОЙ 4-6,5 М, ТОЛЩИНОЙ 19, 22 ММ, 3 СОРТА | М3 | 0.005753
| 1/10-115 | Материалы кровельные и гидроизоляционные
51 | 1/10-115-5/355 | МАТЕРИАЛ РУЛОННЫЙ БИТУМНО-ПОЛИМЕРНЫЙ КРОВЕЛЬНЫЙ НАПЛАВЛЯЕМЫЙ "БИПОЛИКРИН", К-СХ-БЭ-ПП/ПП-3.0 КГ | М2 | 7.5137
52 | 1/10-115-5/1190 | РУБЕРОИД ПОДКЛАДОЧНЫЙ С ПЫЛЕВИДНОЙ ПОСЫПКОЙ РПП-300 | М2 | 4.7389
53 | 1/10-115-20-10/С101-82881-13А | ПРОФИЛЬ ТРП-35 ТОЛЩ.0,5ММ | М2 | 135.349
54 | 1/10-115-25/С101-160300-А | КОНЕК КИ-1-2000 | М | 26.25
55 | 1/10-115-25/С101-96201-А | СНЕГОЗАДЕРЖАТЕЛЬ ТРУБЧАТЫЙ | М | 28.35
56 | 1/10-115-25/160 | ПЛАНКА ПРИМЫКАНИЯ МЕТАЛЛИЧЕСКАЯ | М | 16.8
57 | 1/10-115-25/180 | ПЛАНКА ТОРЦЕВАЯ | М | 52.5
58 | 1/10-115-30-5/С103-95582-А | ТРУБА ВОДОСТОЧНАЯ ТВ76Х102 С ПОЛИМЕРНЫМ ПОКРЫТИЕМ | М | 17.17
59 | 1/10-115-30-10/С103-95592-А | ДЕРЖАТЕЛЬ ТРУБЫ ВОДОСТОЧНОЙ ДТВ 76Х102 С ПОЛИМЕРНЫМ ПОКРЫТИЕМ | ШТ. | 15
60 | 1/10-115-30-15/С103-95602-А | КОЛЕНО ТРУБЫ ВОДОСТОЧНОЙ КТВ 76Х102 С ПОЛИМЕРНЫМ ПОКРЫТИЕМ | ШТ. | 15
61 | 1/10-115-30-25/С103-95622-А | ЖЕЛОБ ВОДОСТОЧНЫЙ ЖВ 86Х127 С ПОЛИМЕРНЫМ ПОКРЫТИЕМ | М | 37.8
62 | 1/10-115-30-30/С103-95642-А | ЗАГЛУШКА ЖЕЛОБА ВОДОСТОЧНОГО ЗЖВ 86Х127 С ПОЛИМЕРНЫМ ПОКРЫТИЕМ | ШТ. | 8
63 | 1/10-115-30-35/С103-95652-А | ДЕРЖАТЕЛЬ ЖЕЛОБА ВОДОСТОЧНОГО КРУГЛОГО ДЖВ 86Х127 С ПОЛИМЕРНЫМ ПОКРЫТИЕМ | ШТ. | 36
64 | 1/10-115-30-40/С103-95662-А | УГОЛ НАРУЖНЫЙ ЖЕЛОБА ВОДОСТОЧНОГО ЖВУН 86Х127 С ПОЛИМЕРНЫМ ПОКРЫТИЕМ | ШТ. | 4
65 | 1/10-115-30-45/С103-95672-А | ВОРОНКА ВОДОСТОЧНАЯ ВВ 86Х127 С ПОЛИМЕРНЫМ ПОКРЫТИЕМ | ШТ. | 5
| 1/10-120 | Материалы, изделия и конструкции для теплоизоляционных работ
66 | 1/10-120-10-10/89 | ПЛИТЫ ТЕПЛОИЗОЛЯЦИОННЫЕ ИЗ МИНЕРАЛЬНОЙ ВАТЫ ПТМ СТБ 1995-2009-Т4-DS(TН)1-СS(10)25-TR7,5-PL(5)350-WS1 (ПЛОТНОСТЬ 125 КГ/М3) БЕЛТЕП МАРКИ ФЛОР 125 | М3 | 2.5235
| 1/10-130 | Мастики, герметики, смолы, смазки, эмульсии
67 | 1/10-130-5/С101-61600-А1 | МАСТИКА СЛАНЦЕВАЯ УПЛОТНЯЮЩАЯ НЕОТВЕРЖДАЮЩАЯСЯ (МСУ) | КГ | 14.45
68 | 1/10-130-5/45 | МАСТИКА БИТУМНАЯ КРОВЕЛЬНАЯ ГОРЯЧАЯ | Т | 0.05822
69 | 1/10-130-5/66 | МАСТИКА БИТУМНО-ПОЛИМЕРНАЯ КРОВЕЛЬНАЯ И ГИДРОИЗОЛЯЦИОННАЯ (МБПГ), ГОРЯЧАЯ | Т | 0.001085
70 | 1/10-130-5/73 | МАСТИКА БИТУМНО-ПОЛИМЕРНАЯ КРОВЕЛЬНАЯ И ГИДРОИЗОЛЯЦИОННАЯ (МБПХ), ХОЛОДНАЯ | Т | 0.54706
71 | 1/10-130-15/С101-21603-Ж | ГЕРМЕТИК СИЛИКОНОВЫЙ 280 МЛ | ШТ. | 0.4551
72 | 1/10-130-30/103 | СМАЗКА СОЛИДОЛ ЖИРОВОЙ (СОЛИДОЛ-Ж) | Т | 0.002964
| 1/10-135 | Нефтепродукты, газы, химические материалы
73 | 1/10-135-10-2/90 | БИТУМЫ НЕФТЯНЫЕ КРОВЕЛЬНЫЕ МАРКИ БНК-90/30 | Т | 0.033358
74 | 1/10-135-10-2/130 | БИТУМЫ НЕФТЯНЫЕ СТРОИТЕЛЬНЫЕ МАРКИ БН-90/10 | Т | 0.038308
75 | 1/10-135-10-2/150 | БИТУМЫ НЕФТЯНЫЕ СТРОИТЕЛЬНЫЕ МАРКИ БН-70/30 | Т | 0.004636
76 | 1/10-135-10-5/20 | БЕНЗИН АВТОМОБИЛЬНЫЙ АИ-95 | Т | 0.013936
77 | 1/10-135-10-5/32 | ТОПЛИВО ДИЗЕЛЬНОЕ ИЗ МАЛОСЕРНИСТЫХ НЕФТЕЙ | Т | 0.076598
78 | 1/10-135-10-10/40 | КЕРОСИН ТЕХНИЧЕСКИЙ ЭКОЛОГИЧЕСКИ ЧИСТЫЙ | Т | 0.078739
79 | 1/10-135-20/40 | АЦЕТИЛЕН РАСТВОРЕННЫЙ ТЕХНИЧЕСКИЙ МАРКИ Б | М3 | 0.15181
80 | 1/10-135-20/60 | КИСЛОРОД ТЕХНИЧЕСКИЙ ГАЗООБРАЗНЫЙ | М3 | 0.75905
81 | 1/10-135-30/С101-51507-Ж | ЛАТЕКС СКС-65 ГП | Т | 0.006061
82 | 1/10-135-30/70 | ПЕНА ПОЛИУРЕТАНОВАЯ МОНТАЖНАЯ ПРОИЗВОДСТВЕННАЯ В АЭРОЗОЛЬНОЙ УПАКОВКЕ | Л | 4.0766
| 1/10-140 | Электроды, прутки винипластовые, проволока сварочные
83 | 1/10-140-40/30 | ЭЛЕКТРОДЫ УОНИ 13/55 | КГ | 2.0838
84 | 1/10-140-40/95 | ЭЛЕКТРОДЫ ТИПА Э42 ДИАМЕТРОМ 4 ММ | Т | 0.000592
85 | 1/10-140-40/125 | ЭЛЕКТРОДЫ ТИПА Э50А ДИАМЕТРОМ 4 ММ | Т | 0.001282
86 | 1/10-140-40/140 | ЭЛЕКТРОДЫ ТИПА Э42 ДИАМЕТРОМ 5 ММ | Т | 0.087809
| 1/10-160 | Пленки, полотна, ткани разные
87 | 1/10-160-10/С113-12904-12А | ПЛЕНКА ПРОТИВОКОНДЕНСАТНАЯ | М2 | 97.85
88 | 1/10-160-10/190 | ПЛЕНКА ПОЛИЭТИЛЕНОВАЯ ПЕРВОГО СОРТА, ТОЛЩИНОЙ 0,2 ММ | М2 | 108.4
89 | 1/10-160-20/С101-128902-Ж | ТКАНЬ МЕШОЧНАЯ | 10 М2 | 0.282
90 | 1/10-160-20/15 | ВЕТОШЬ | КГ | 1.6117
| 1/10-170 | Оснастка технологическая и инструментальная
91 | 1/10-170-2/40 | КРУГ НА БАКЕЛИТЕ УСИЛЕННОМ ОТРЕЗНОЙ 230 Х 2 Х 22 ДЛЯ РЕЗКИ МЕТАЛЛА | ШТ. | 1.188
92 | 1/10-170-10/С101-86721-Ж | СВЕРЛА СПИРАЛЬНЫЕ С ЦИЛИНДРИЧЕСКИМ ХВОСТОВИКОМ, ДЛИННАЯ СЕРИЯ (ПО МЕТАЛЛУ), ДИАМЕТРОМ 4,3-5,3 ММ | ШТ. | 4.7996
93 | 1/10-170-10/С101-86722-Ж | СВЕРЛА СПИРАЛЬНЫЕ С ЦИЛИНДРИЧЕСКИМ ХВОСТОВИКОМ, ДЛИННАЯ СЕРИЯ (ПО МЕТАЛЛУ), ДИАМЕТРОМ 12,6-14 ММ | ШТ. | 0.669
94 | 1/10-170-10/С101-86723-Ж | СВЕРЛА СПИРАЛЬНЫЕ С ЦИЛИНДРИЧЕСКИМ ХВОСТОВИКОМ, ДЛИННАЯ СЕРИЯ (ПО МЕТАЛЛУ), ДИАМЕТРОМ 9,6-10,6 ММ | ШТ. | 0.0748
95 | 1/10-170-10/С101-86726-20Ж | СВЕРЛА С SDS PLUS ХВОСТОВИКОМ (НАКОНЕЧНИК ИЗ ТВЕРДОСПЛАВНОЙ СТАЛИ) (ПО БЕТОНУ), ДИАМЕТРОМ 8-10 ММ, ДЛИНОЙ 260 (265) ММ | ШТ. | 0.085
96 | 1/10-170-10/С101-86726-39Ж | СВЕРЛА С SDS PLUS ХВОСТОВИКОМ (НАКОНЕЧНИК ИЗ ТВЕРДОСПЛАВНОЙ СТАЛИ) (ПО БЕТОНУ), ДИАМЕТРОМ 12 ММ, ДЛИНОЙ 210 ММ | ШТ. | 1.8958
97 | 1/10-170-10/С101-86726-68Ж | СВЕРЛА С SDS PLUS ХВОСТОВИКОМ (НАКОНЕЧНИК ИЗ ТВЕРДОСПЛАВНОЙ СТАЛИ) (ПО БЕТОНУ), ДИАМЕТРОМ 18-20 ММ, ДЛИНОЙ 250-315 ММ | ШТ. | 0.4875
98 | 1/10-170-10/С101-86726-8Ж | СВЕРЛА С SDS PLUS ХВОСТОВИКОМ (НАКОНЕЧНИК ИЗ ТВЕРДОСПЛАВНОЙ СТАЛИ) (ПО БЕТОНУ), ДИАМЕТРОМ 5-10 ММ, ДЛИНОЙ 210 (215) ММ | ШТ. | 0.58398
| 1/10-180 | Материалы шлифовальные
99 | 1/10-180-20/64 | КРУГИ ШЛИФОВАЛЬНЫЕ ДЛЯ СПЕЦИАЛЬНЫХ МОНТАЖНЫХ РАБОТ 5П 230 Х 6 Х 22 | ШТ. | 0.07113
100 | 1/10-180-20/113 | ШКУРКА ШЛИФОВАЛЬНАЯ НА БУМАЖНОЙ ОСНОВЕ ВОДОСТОЙКАЯ | М2 | 2.8479
| 1/10-230 | Материалы для отделочных работ
101 | 1/10-230-5/С101-63603-Ж | АНТИСЕПТИЧЕСКИЙ ПРЕПАРАТ ТИПА "БАН" | Т | 0.0686
102 | 1/10-230-5/75 | СОСТАВ ПРОПИТОЧНЫЙ ДЕРЕВОЗАЩИТНЫЙ ПФ-11, БЕСЦВЕТНЫЙ, ДЛЯ НАРУЖНЫХ И ВНУТРЕННИХ РАБОТ | Т | 0.001144
103 | 1/10-230-40-5/С101-48505-Ж | КРАСКА (АЭРОЗОЛЬ) 400 МЛ | ШТ. | 2.4822
104 | 1/10-230-40-10/197 | КРАСКА ВОДНО-ДИСПЕРСИОННАЯ ДЛЯ НАРУЖНЫХ И ВНУТРЕННИХ РАБОТ, ОСНОВА (БАЗА) БЕЛАЯ | КГ | 38.88
105 | 1/10-230-40-20/127 | КРАСКА МАСЛЯНАЯ МА-15, СУРИК ЖЕЛЕЗНЫЙ | Т | 0.00276
106 | 1/10-230-40-35/40 | КРАСКА СИЛИКАТНО-АКРИЛОВАЯ ДЛЯ НАРУЖНЫХ И ВНУТРЕННИХ РАБОТ (V1, W2), ОСНОВА (БАЗА) ПРОЗРАЧНАЯ | КГ | 153.556
107 | 1/10-230-45-10/155 | ЭМАЛЬ ПЕНТАФТАЛЕВАЯ ПФ-115, СЕРАЯ | Т | 0.000482
108 | 1/10-230-50-10/5 | ОТВЕРДИТЕЛЬ N1 (ДЛЯ АНТИКОРРОЗИЙНЫХ И ЗАЩИТНЫХ ПОКРЫТИЙ) | Т | 0.000107
109 | 1/10-230-50-15/27 | ОЛИФА ОКСОЛЬ | Т | 0.000591
110 | 1/10-230-50-15/31 | ОЛИФА НАТУРАЛЬНАЯ | КГ | 0.82544
111 | 1/10-230-50-15/49 | РАСТВОРИТЕЛЬ ДЛЯ ЛАКОКРАСОЧНЫХ МАТЕРИАЛОВ МАРКИ Р-4 | Т | 4.5e-05
112 | 1/10-230-55-5/22 | ВЯЖУЩЕЕ ГИПСОВОЕ МАРКИ Г-4 НОРМАЛЬНОТВЕРДЕЮЩЕЕ (Б), СРЕДНЕГО ПОМОЛА (II) (ФАСОВАННОЕ) | Т | 0.0017
113 | 1/10-230-60-10/5 | ГРУНТОВКА ДЛЯ НАРУЖНЫХ (Н) И ВНУТРЕННИХ (В) РАБОТ, ПОЛИМИНЕРАЛЬНАЯ (ПМ), ОДНОКОМПОНЕНТНАЯ (1), СУХАЯ СМЕСЬ (СС), ЦЕМЕНТНАЯ | Т | 0.0213
114 | 1/10-230-60-35/19 | РАСТВОРНАЯ СМЕСЬ СУХАЯ (РСС), ОБЛИЦОВОЧНАЯ, ЦЕМЕНТНАЯ, УНИВЕРСАЛЬНАЯ, ДЛЯ НАРУЖНЫХ И ВНУТРЕННИХ РАБОТ (НВ), М100/М150, F75 | Т | 0.2948
115 | 1/10-230-60-45-5/225 | РАСТВОРНАЯ СМЕСЬ СУХАЯ (РСС), ШТУКАТУРНАЯ, ДЛЯ НАРУЖНЫХ РАБОТ (Н), ЦЕМЕНТНО-ИЗВЕСТКОВАЯ, М75, F50 | Т | 1.392
116 | 1/10-230-60-55/5 | ШПАТЛЕВКА КЛЕЕМАСЛЯНАЯ | Т | 0.015065
| 1/10-235 | Изделия герметизирующие, уплотняющие, изолирующие
117 | 1/10-235-3/20 | КАБОЛКА | Т | 0.014164
118 | 1/10-235-5/С101-21602-2Ж | ПРОКЛАДКИ РЕЗИНОВЫЕ ПОРИСТЫЕ УПЛОТНЯЮЩИЕ (ГЕРНИТОВЫЙ ШНУР) ДИАМЕТРОМ 40 ММ | М | 17.85
119 | 1/10-235-5/57 | ПЛАСТИНА РЕЗИНОВАЯ ТЕХНИЧЕСКАЯ ТЕПЛОМОРОЗОКИСЛОТОЩЕЛОЧЕСТОЙКАЯ (ТМКЩ) | КГ | 1.3552
120 | 1/10-235-20/128 | ЛЕНТА ПАРОПРОНИЦАЕМАЯ САМОРАСШИРЯЮЩАЯСЯ УПЛОТНИТЕЛЬНАЯ (ПСУЛ) ШИРИНОЙ 15 ММ С МАКСИМАЛЬНЫМ РАСШИРЕНИЕМ ЛЕНТЫ 40 ММ | М | 50
121 | 1/10-235-20/674 | ЛЕНТА УПЛОТНИТЕЛЬНАЯ УНИВЕРСАЛЬНАЯ (КРОВЕЛЬНАЯ) | М | 50
| 1/10-240 | Метизы и крепежные изделия
122 | 1/10-240-10-10/С101-10110-Ж | БОЛТЫ СТРОИТЕЛЬНЫЕ С ГАЙКАМИ И ШАЙБАМИ | Т | 0.004696
123 | 1/10-240-10-15/14 | БОЛТЫ С ШЕСТИГРАННОЙ ГОЛОВКОЙ ДИАМЕТРОМ РЕЗЬБЫ 8 ММ | Т | 0.00285
124 | 1/10-240-10-15/46 | БОЛТЫ С ШЕСТИГРАННОЙ ГОЛОВКОЙ ДИАМЕТРОМ РЕЗЬБЫ 20-(22) ММ | Т | 0.003254
125 | 1/10-240-20/52 | ГАЙКИ ШЕСТИГРАННЫЕ ОЦИНКОВАННЫЕ ДИАМЕТРОМ РЕЗЬБЫ 10 ММ | Т | 0.0092
126 | 1/10-240-25-25/14 | ГВОЗДИ ПРОВОЛОЧНЫЕ 1,6 Х 100 ММ | Т | 0.000273
127 | 1/10-240-25-35/50 | ГВОЗДИ СТРОИТЕЛЬНЫЕ С КОНИЧЕСКОЙ ГОЛОВКОЙ 3,5 Х 90 ММ | Т | 0.008422
128 | 1/10-240-25-35/70 | ГВОЗДИ СТРОИТЕЛЬНЫЕ С КОНИЧЕСКОЙ ГОЛОВКОЙ 4 Х 100 ММ | Т | 0.006236
129 | 1/10-240-25-35/240 | ГВОЗДИ СТРОИТЕЛЬНЫЕ | КГ | 3.7569
130 | 1/10-240-25-50/16 | ГВОЗДИ ТОЛЕВЫЕ КРУГЛЫЕ 2,5 Х 40 ММ | Т | 0.000875
131 | 1/10-240-30-30/362 | ДЮБЕЛЬ-ГВОЗДЬ МОНТАЖНЫЙ 6 Х 60 ММ | 100 ШТ. | 0.5036
132 | 1/10-240-30-45/С101-15503-Ж | ДЮБЕЛЬ МЕТАЛЛИЧЕСКИЙ РАМНЫЙ 10 Х 152 | 1000 ШТ. | 0.044602
133 | 1/10-240-40/92 | СКОБЫ СТРОИТЕЛЬНЫЕ ДИАМЕТРОМ 10 ММ | КГ | 1.6762
134 | 1/10-240-50-10/17 | ШПИЛЬКИ ОЦИНКОВАННЫЕ СТЯЖНЫЕ ДИАМЕТРОМ 10 ММ | Т | 0.0328
135 | 1/10-240-50-16/С101-149003-1Ж | ШАЙБА ПЛОСКАЯ ОЦИНКОВАННАЯ | 1000 ШТ. | 0.004388
136 | 1/10-240-55-10/30 | ШУРУПЫ С ПОЛУКРУГЛОЙ ГОЛОВКОЙ 3,5 Х 35 ММ | Т | 0.00037
137 | 1/10-240-55-20/120 | САМОРЕЗ КРОВЕЛЬНЫЙ ОЦИНКОВАННЫЙ 4,8 Х 60 ММ | 1000 ШТ. | 1.216
138 | 1/10-240-55-20/150 | САМОРЕЗ КРОВЕЛЬНЫЙ ОЦИНКОВАННЫЙ 4,8 Х 80 ММ | 1000 ШТ. | 0.568
| 1/10-260 | Металлопрокат и металлоизделия (за исключением металлоизделий части 2)
139 | 1/10-260-30-31/1 | ПРОКАТ ГОРЯЧЕКАТАНЫЙ ПОЛОСОВОЙ ИЗ СТАЛИ УГЛЕРОДИСТОЙ ОБЫКНОВЕННОГО КАЧЕСТВА МАРКИ СТ3СП, СТ3ПС, ТОЛЩИНОЙ 4-5 ММ ПРИ ШИРИНЕ 50-100 ММ | Т | 0.078368
140 | 1/10-260-40-1/7 | ПРОКАТ ТОНКОЛИСТОВОЙ ГОРЯЧЕКАТАНЫЙ С ОБРЕЗНОЙ КРОМКОЙ ИЗ СТАЛИ УГЛЕРОДИСТОЙ ОБЫКНОВЕННОГО КАЧЕСТВА МАРКИ СТ3СП, СТ3ПС, ТОЛЩИНОЙ 2; 2,2 ММ | Т | 0.019712
141 | 1/10-260-40-15/10 | ПРОКАТ ТОЛСТОЛИСТОВОЙ ГОРЯЧЕКАТАНЫЙ С ОБРЕЗНОЙ КРОМКОЙ ИЗ СТАЛИ УГЛЕРОДИСТОЙ ОБЫКНОВЕННОГО КАЧЕСТВА МАРКИ СТ3СП, СТ3ПС, ТОЛЩИНОЙ 9 - 12 ММ | Т | 0.00098
142 | 1/10-260-170-4/18 | ШВЕЛЛЕРЫ ГОРЯЧЕКАТАНЫЕ N 40 ИЗ СТАЛИ УГЛЕРОДИСТОЙ ОБЫКНОВЕННОГО КАЧЕСТВА МАРКИ СТ3СП, СТ3ПС | Т | 0.001473
143 | 1/10-260-170-4/20 | ШВЕЛЛЕРЫ ГОРЯЧЕКАТАНЫЕ N 10 - 14 ИЗ СТАЛИ УГЛЕРОДИСТОЙ С245 | Т | 0.202
144 | 1/10-260-170-4/21 | ШВЕЛЛЕРЫ ГОРЯЧЕКАТАНЫЕ N 16 - 24 ИЗ СТАЛИ УГЛЕРОДИСТОЙ С245 | Т | 0.2296
145 | 1/10-260-200/11 | КАТАНКА ИЗ СТАЛИ УГЛЕРОДИСТОЙ ОБЫКНОВЕННОГО КАЧЕСТВА ДИАМЕТРОМ, 6,3 ММ 6,5 ММ | Т | 2.3e-05
146 | 1/10-260-210-2/25 | ПРОВОЛОКА СТАЛЬНАЯ НИЗКОУГЛЕРОДИСТАЯ ОБЩЕГО НАЗНАЧЕНИЯ ТЕРМИЧЕСКИ ОБРАБОТАННАЯ, БЕЗ ПОКРЫТИЯ (СВЕТЛАЯ И ЧЕРНАЯ), ДИАМЕТРОМ 1,1 ММ | Т | 7.8e-05
147 | 1/10-260-210-2/29 | ПРОВОЛОКА СТАЛЬНАЯ НИЗКОУГЛЕРОДИСТАЯ ОБЩЕГО НАЗНАЧЕНИЯ ТЕРМИЧЕСКИ ОБРАБОТАННАЯ, БЕЗ ПОКРЫТИЯ (СВЕТЛАЯ И ЧЕРНАЯ), ДИАМЕТРОМ 1,6 ММ | Т | 0.001206
148 | 1/10-260-210-2/35 | ПРОВОЛОКА СТАЛЬНАЯ НИЗКОУГЛЕРОДИСТАЯ ОБЩЕГО НАЗНАЧЕНИЯ ТЕРМИЧЕСКИ ОБРАБОТАННАЯ, БЕЗ ПОКРЫТИЯ (СВЕТЛАЯ И ЧЕРНАЯ), ДИАМЕТРОМ 3 ММ | Т | 6e-05
149 | 1/10-260-370/1 | СЕТКА МЕТАЛЛИЧЕСКАЯ ПРОВОЛОЧНАЯ ПЛЕТЕНАЯ С КВАДРАТНЫМИ ЯЧЕЙКАМИ N 12, БЕЗ ПОКРЫТИЯ | М2 | 2.8242
| 1/10-280 | Прочие материалы для строительных работ
150 | 1/10-280-20/40 | ВОДА | М3 | 7.4922
| 1/25 | Материалы для систем и сооружений связи
| 1/25-400 | Металлоизделия для систем и сооружений связи
151 | 1/25-400-2/С110-900-А | БОЛТЫ СБОРОЧНЫЕ С ГАЙКАМИ И ШАЙБАМИ ПО КЛАССУ ПРОЧНОСТИ 10.9 | Т | 0.000334
| 1/55 | Материалы специального назначения (кислотоупорные, огнеупорные и антикоррозионные)
| 1/55-10 | Материалы и изделия кислотоупорные
152 | 1/55-10-15/С113-10100-Ж | МУКА АНДЕЗИТОВАЯ КИСЛОТОУПОРНАЯ МАРКИ А | Т | 0.0305
| 1/55-50 | Материалы антикоррозионные и химически стойкие
153 | 1/55-50-10/315 | ЭМАЛЬ ЭПОКСИДНАЯ ЭП-51, СЕРАЯ | Т | 0.003348
154 | 1/55-50-25/50 | ГРУНТОВКА ГФ-021, КРАСНО-КОРИЧНЕВАЯ | Т | 0.000235
| 2 | Строительные изделия и конструкции
| 2/10 | Арматурные заготовки и изделия стальные для монолитных железобетонных конструкций
| 2/10-10 | Заготовки из горячекатаной арматурной гладкой стали класса S240(A240)
155 | 2/10-10/15 | ЗАГОТОВКИ ИЗ ГОРЯЧЕКАТАНОЙ АРМАТУРНОЙ ГЛАДКОЙ СТАЛИ КЛАССА S240(A240) ДИАМЕТРОМ 10 ММ | Т | 0.0068
156 | 2/10-10/35 | ЗАГОТОВКИ ИЗ ГОРЯЧЕКАТАНОЙ АРМАТУРНОЙ ГЛАДКОЙ СТАЛИ КЛАССА S240(A240) ДИАМЕТРОМ 20-22 ММ | Т | 0.0004
| 2/10-25 | Заготовки из горячекатаной арматурной стали периодического профиля класса S500(Aт500С)
157 | 2/10-25/10 | ЗАГОТОВКИ ИЗ ГОРЯЧЕКАТАНОЙ АРМАТУРНОЙ СТАЛИ ПЕРИОДИЧЕСКОГО ПРОФИЛЯ КЛАССА S500(AТ500С) ДИАМЕТРОМ 12 ММ | Т | 0.0522
| 2/10-35 | Детали закладные стальные
158 | 2/10-35/30 | ДЕТАЛИ ЗАКЛАДНЫЕ, ИЗГОТОВЛЕННЫЕ С ПРИМЕНЕНИЕМ СВАРКИ, ГНУТЬЯ, СВЕРЛЕНИЯ (ПРОБИВКИ) ОТВЕРСТИЙ (ПРИ НАЛИЧИИ ОДНОЙ ИЗ ЭТИХ ОПЕРАЦИЙ ИЛИ ВСЕГО ПЕРЕЧНЯ В ЛЮБЫХ СОЧЕТАНИЯХ), ПОСТАВЛЯЕМЫЕ ОТДЕЛЬНО | Т | 0.3595
| 2/10-40 | Каркасы арматурные
159 | 2/10-40/5 | КАРКАСЫ АРМАТУРНЫЕ СТАЛЬНЫЕ ПЛОСКИЕ | Т | 0.0373
| 2/10-45 | Заготовки из проволоки из низкоуглеродистой стали холоднотянутой для армирования железобетонных конструкций
160 | 2/10-45/10 | ЗАГОТОВКИ ИЗ ПРОВОЛОКИ ИЗ НИЗКОУГЛЕРОДИСТОЙ СТАЛИ ХОЛОДНОТЯНУТОЙ ПЕРИОДИЧЕСКОГО ПРОФИЛЯ КЛАССА ВР-I ДЛЯ АРМИРОВАНИЯ ЖЕЛЕЗОБЕТОННЫХ КОНСТРУКЦИЙ ДИАМЕТРОМ 4 ММ | Т | 0.006865
| 2/20 | Изделия и конструкции стальные
| 2/20-20 | Изделия и конструкции ограждающие и встроенные стальные
161 | 2/20-20-15/С207-2504-А2 | БЛОК ДВЕРНОЙ НАРУЖНЫЙ СТАЛЬНОЙ СДВОЕННЫЙ С ДВЕРЯМИ ДН С Г 22-12 | ШТ | 1
162 | 2/20-20-15-5/С207-2504-А1 | БЛОК ДВЕРНОЙ НАРУЖНЫЙ СТАЛЬНОЙ ДН С Г 22-12 | ШТ | 2
163 | 2/20-20-15-25/С201-25726-А1 | ВОРОТА ВРСГК 28-22 Р | ШТ. | 2
164 | 2/20-20-20-20/С201-65045-Ж | СТОИМОСТЬ ЖАЛЮЗИЙНЫХ РЕШЕТОК С ЛАКОКРАСОЧНЫМ ПОКРЫТИЕМ | Т | 0.1496
| 2/20-80 | Конструкции стальные в виде отдельных сборочных единиц
165 | 2/20-80-5-10/С201-76500-А1 | СТОИМОСТЬ М.К. С ОКРАСКОЙ | Т | 1.5897
166 | 2/20-80-5-15/С201-77000-А1 | СТОИМОСТЬ М.К. ЩИТОВ | Т | 0.4642
| 2/50 | Изделия и конструкции деревянные
| 2/50-30 | Детали профильные из древесины и древесных материалов
167 | 2/50-30-5-5/20 | НАЛИЧНИК ДЕРЕВЯННЫЙ ХВОЙНЫХ ПОРОД, ТИП Н-1, РАЗМЕРОМ 13 Х 74 ММ | М | 24.8868
| 2/50-35 | Прочие изделия и конструкции деревянные
168 | 2/50-35-10/5 | ЩИТЫ ИЗ ДОСОК ХВОЙНЫХ ПОРОД, ТОЛЩИНОЙ 25 ММ | М2 | 1.976
| 4 | Железобетонные и бетонные изделия и конструкции (в т.ч. типовые), керамические изделия, нерудные материалы, бетоны и растворы
| 4/1 | Конструкции и изделия бетонные и железобетонные. керамические изделия. нерудные материалы. товарные бетоны и растворы
| 4/1-1 | Конструкции и изделия железобетонные общеотраслевого назначения
169 | 4/1-1-30-10/С401-А1 | ПАНЕЛЬ СТЕНОВАЯ НАРУЖНАЯ ПС1, ПС2 (ПС53.32.1) | ШТ | 2
170 | 4/1-1-30-10/С401-А2 | ПАНЕЛЬ СТЕНОВАЯ НАРУЖНАЯ ПС3, ПС4 (ПС47.32.1) | ШТ | 2
171 | 4/1-1-30-10/С401-А3 | ПАНЕЛЬ СТЕНОВАЯ НАРУЖНАЯ ПС5,ПС6 ( ПС47,32.1-2,3) | ШТ | 2
172 | 4/1-1-30-20/С401-А5 | ПАНЕЛЬ СТЕНОВАЯ ВНУТРЕННЯЯ 9ПС,10ПС (ПГ31.31.1, ПГ31.31.1-1) | ШТ | 4
173 | 4/1-1-40-10/С401-А6 | ПЛИТА ПЕРЕКРЫТИЯ 1П (ПП17.32.1-А) | ШТ | 2
174 | 4/1-1-40-10/С401-А7 | ПЛИТА ПЕРЕКРЫТИЯ 2П (ПП55.11.2-3) | ШТ | 1
175 | 4/1-1-40-10/С401-А8 | ПЛИТА ПЕРЕКРЫТИЯ ПП53.32.2 | ШТ | 2
176 | 4/1-1-40-10/С401-А9 | ПЛИТА ПЕРЕКРЫТИЯ 4П (ПП53.26.2) | ШТ | 1
177 | 4/1-1-50-40/С201-А1 | ЛЕСТНИЦА КРОВЕЛЬНАЯ Л-455-1870 | ШТ | 2
| 4/1-4 | Бетоны, растворы, смеси асфальтобетонные
178 | 4/1-4-10-20-20/40 | БЕТОН ТЯЖЕЛЫЙ С КРУПНОСТЬЮ ЗАПОЛНИТЕЛЯ БОЛЕЕ 5 ДО 20 ММ, КЛАССА С10/12,5 (В12,5) | М3 | 0.4854
179 | 4/1-4-10-20-20/60 | БЕТОН ТЯЖЕЛЫЙ С КРУПНОСТЬЮ ЗАПОЛНИТЕЛЯ БОЛЕЕ 5 ДО 20 ММ, КЛАССА С16/20 (В20) | М3 | 3.0338
180 | 4/1-4-10-20-20/100 | БЕТОНЫ ТЯЖЕЛЫЕ С КРУПНОСТЬЮ ЗАПОЛНИТЕЛЯ БОЛЕЕ 5 ДО 20 ММ, КЛАССА С8/10 (В10) | М3 | 3.3456
181 | 4/1-4-10-20-40/50 | БЕТОН ТЯЖЕЛЫЙ С КРУПНОСТЬЮ ЗАПОЛНИТЕЛЯ 20-40 ММ, КЛАССА С12/15 (B15) | М3 | 6.8376
182 | 4/1-4-20-10-20/СПОЛИМ-РАС | ПОЛИМЕРЦЕМЕНТНЫЙ РАСТВОР | М3 | 0.0119
183 | 4/1-4-20-20-10-20/10 | РАСТВОРЫ КЛАДОЧНЫЕ ТЯЖЕЛЫЕ ЦЕМЕНТНЫЕ, МАРКИ 100 | М3 | 0.01813
184 | 4/1-4-20-20-10-20/20 | РАСТВОРЫ КЛАДОЧНЫЕ ТЯЖЕЛЫЕ ЦЕМЕНТНЫЕ, МАРКИ 150 | М3 | 3.2847
185 | 4/1-4-20-20-10-20/30 | РАСТВОРЫ КЛАДОЧНЫЕ ТЯЖЕЛЫЕ ЦЕМЕНТНЫЕ, МАРКИ 200 | М3 | 0.465
186 | 4/1-4-30-20-20/20 | СМЕСИ АСФАЛЬТОБЕТОННЫЕ (ГОРЯЧИЕ) ПЕСЧАНЫЕ ТИП Д, МАРКИ III | Т | 3.346
| 4/1-5 | Материалы природные нерудные. Гравий керамзитовый. Керамзит
187 | 4/1-5-20-10-20/С412-1282-4А | ЩЕБЕНЬ ИЗ ПРИРОДНОГО КАМНЯ ДЛЯ СТРОИТЕЛЬНЫХ РАБОТ МАРКИ 600, ФРАКЦИИ 40-80(70) ММ (С УЧЕТОМ ТРАНСПОРТА НА 35КМ) | М3 | 1.825
188 | 4/1-5-20-10-30/С412-1283-А | ЩЕБЕНЬ ИЗ ПРИРОДНОГО КАМНЯ ДЛЯ СТРОИТЕЛЬНЫХ РАБОТ МАРКИ 400, ФРАКЦИИ 5-20 ММ (С ТРАНСПОРТОМ НА 35КМ) | М3 | 0.49275
189 | 4/1-5-20-20-10/20 | ЩЕБЕНЬ ИЗ ГРАВИЯ МАРКИ 800, 2 КЛАССА, ФРАКЦИИ 20-80 ММ | М3 | 0.00266
190 | 4/1-5-30-30-10/С412-1501-А | СМЕСИ ПЕСЧАНО-ГРАВИЙНЫЕ ДЛЯ СТРОИТЕЛЬНЫХ РАБОТ (С УЧЕТОМ ТРАНСПОРТА НА 35КМ) | М3 | 5.6
| 4/2 | Конструкции и изделия типовые сборные бетонные и железобетонные (Каталог-кодификатор)
| 4/2-1 | Конструкции и изделия из сборного железобетона
191 | 4/2-1-2-8-1-50/17 | ПЕРЕМЫЧКА 1ПР38-12.12.19УП (9ПБ13-37П) С12/15, F100, W2 СЕРИЯ Б1.038.1 ВЫП.5 | ШТ. | 12
192 | 4/2-1-3-2/С401-А4 | ПАНЕЛЬ СТЕНОВАЯ ВНУТРЕННЯЯ 7ПС, 8ПС ( ПГ53.32.1-2, ПГ53.32.1-3) | ШТ | 2
193 | 4/2-1-3-4-1-11/648 | БЛОК СТЕНЫ ПОДВАЛА ФБС 24.3.6 (М150), F100, W4 СЕРИЯ Б1.016.1-1 | ШТ. | 14
194 | 4/2-1-3-4-1-11/654 | БЛОК СТЕНЫ ПОДВАЛА ФБС 24.4.6 (М150), F100, W4 СЕРИЯ Б1.016.1-1 | ШТ. | 15
195 | 4/2-1-3-4-1-11/678 | БЛОК СТЕНЫ ПОДВАЛА ФБС 12.3.6 (М150), F100, W4 СЕРИЯ Б1.016.1-1 | ШТ. | 26
196 | 4/2-1-3-4-1-11/684 | БЛОК СТЕНЫ ПОДВАЛА ФБС 12.4.6 (М150), F100, W4 СЕРИЯ Б1.016.1-1 | ШТ. | 14
197 | 4/2-1-3-4-1-11/714 | БЛОК СТЕНЫ ПОДВАЛА ФБС 12.4.3 (М150), F100, W4 СЕРИЯ Б1.016.1-1 | ШТ. | 36
198 | 4/2-1-3-4-1-11/738 | БЛОК СТЕНЫ ПОДВАЛА ФБС 9.3.6 (М150), F100, W4 СЕРИЯ Б1.016.1-1 | ШТ. | 30
199 | 4/2-1-3-4-1-11/744 | БЛОК СТЕНЫ ПОДВАЛА ФБС 9.4.6 (М150), F100, W4 СЕРИЯ Б1.016.1-1 | ШТ. | 32
| 4/2-2 | Изделия бетоннные
200 | 4/2-2-1-10/16 | КАМЕНЬ БОРТОВОЙ БРТ100.20.8 СЕРИЯ Б3.020.1-1.99 ВЫП.1 | ШТ. | 35
| 4/3 | Конструкции и изделия сборные железобетонные по регионам в разрезе серий крупнопанельного домостроения (КПД)
| 4/3-1 | Бресткая область
201 | 4/3-1-1-6/С401-А10 | ПАНЕЛЬ ПАРАПЕТА 1ПП (ПР18.5.1-А) | ШТ | 4
202 | 4/3-1-1-6/С401-А11 | ПАНЕЛЬ ПАРАПЕТА ПП2 ( ПР18.5.1-Б) | ШТ | 2
203 | 4/3-1-1-6/С401-А12 | ПАНЕЛЬ ПАРАПЕТА 3ПП...6ПП (ПР47.5.1-А,Б,В,Г) | ШТ | 4
| 6 | Трубы и детали трубопроводов (за исключением труб стальных обсадных и бурильных части 1). Арматура для технологических трубопроводов
| 6/40 | Трубы и детали трубопроводов полимерные
| 6/40-10 | Трубы из полиэтилена
204 | 6/40-10-10/24 | ТРУБА ТЕХНИЧЕСКАЯ ИЗ ПОЛИЭТИЛЕНА ПЭ 63 SDR 17,6 НОМИНАЛЬНЫМ НАРУЖНЫМ ДИАМЕТРОМ 160 ММ И НОМИНАЛЬНОЙ ТОЛЩИНОЙ СТЕНКИ 9,1 ММ | 10 М | 2.48
205 | 6/40-10-10/25 | ТРУБА ТЕХНИЧЕСКАЯ ИЗ ПОЛИЭТИЛЕНА ПЭ 63 SDR 17,6 НОМИНАЛЬНЫМ НАРУЖНЫМ ДИАМЕТРОМ 200 ММ И НОМИНАЛЬНОЙ ТОЛЩИНОЙ СТЕНКИ 11,4 ММ | 10 М | 0.88
| 6/60 | Трубы и детали трубопроводов хризотилцементные (асбестоцементные)
| 6/60-10 | Трубопроводы хризотилцементные
206 | 6/60-10-20/10 | ТРУБА ХРИЗОТИЛЦЕМЕНТНАЯ БЕЗНАПОРНАЯ НОМИНАЛЬНЫМ ДИАМЕТРОМ 100 ММ (БНТ 100) | М | 88.2
207 | 6/60-10-20/11 | ТРУБА ХРИЗОТИЛЦЕМЕНТНАЯ БЕЗНАПОРНАЯ НОМИНАЛЬНЫМ ДИАМЕТРОМ 150 ММ (БНТ 150) | М | 34.8264
| 6/60-25 | Детали соединительные хризотилцементные
208 | 6/60-25-20/12 | МУФТА ХРИЗОТИЛЦЕМЕНТНАЯ ДЛЯ БЕЗНАПОРНОЙ ТРУБЫ, НОМИНАЛЬНЫМ ДИАМЕТРОМ 200 ММ (БНМ 200) | ШТ. | 14
| 7 | Материалы, изделия и конструкции для дорожного и мостового строительства
| 7/9 | Мастики, праймеры, вяжущие, грунтовки для дорожного и мостового строительства
| 7/9-10 | Мастики, праймеры, вяжущие для дорожного и мостового строительства
209 | 7/9-10/100 | МАСТИКА ГЕРМЕТИЗИРУЮЩАЯ БИТУМНО-ЭЛАСТОМЕРНАЯ Ш-90 | Т | 0.000267
| 7/10 | Битумы, эмульсии дорожные для дорожного и мостового строительства
| 7/10-10 | Битумы дорожные
210 | 7/10-10/70 | БИТУМЫ НЕФТЯНЫЕ ДОРОЖНЫЕ, МАРКИ БН-60/90, БН-90/130 | Т | 0.021
Прочие
211 | С310-43-А | ПЕРЕВОЗКА ДО 43 КМ ЛИШНЕГО ГРУНТА | Т | 95.4
| СОСТАВИЛ | ____________________ |  | ПАТАНЕЙКА,МИХАЙЛОВА
|  | (должность) | (подпись) | (инициалы,фамилия)
| ПРОВЕРИЛ | ____________________ |  | ДЯТКО
|  | (должность) | (подпись) | (инициалы,фамилия)

## 3072-9-4000-S0
НАИМЕНОВАНИЕ ОБЪЕКТА |  | СТРОИТЕЛЬСТВО МНОГОПРОФИЛЬНОЙ ПОЛИКЛИНИКИ В ПОС.ВОСТОЧНЫЙ.СТАДИЯ С (С УЧЕТОМ ПОСТАНОВЛЕНИЯ МА И С РБ N3 ОТ 26.01.2023Г.)
КОД ОБЪЕКТА |  | 17.060
НАИМЕНОВАНИЕ ЗДАНИЯ, СООРУЖЕНИЯ |  | ТРАНСФОРМАТОРНАЯ ПОДСТАНЦИЯ N2 ПО ГЕНПЛАНУ
ШИФР ЗДАНИЯ, СООРУЖЕНИЯ |  | 17.060.0.02
КОМПЛЕКТ ЧЕРТЕЖЕЙ |  | ЭП.СО С ИЗМ.2
ЛОКАЛЬНАЯ СМЕТА (ЛОКАЛЬНЫЙ СМЕТНЫЙ РАСЧЕТ) № 4000
(НОРМЫ 2022г.)
ЭЛЕКТРОТЕХНИЧЕСКАЯ ЧАСТЬ ТРАНСФОРМАТОРНОЙ ПОДСТАНЦИИ N2 ПО Г/П (ВЗАМЕН РАНЕЕ ВЫДАННОЙ СМЕТЫ N4000 НА СУММУ 329,955 ТЫС. РУБ.)
СОСТАВЛЕНА В ЦЕНАХ НА 1 НОЯБРЯ 2022г. | [8 empty] | СТОИМОСТЬ 332,558 ТЫС.РУБ.
№ п/п | ОБОСНОВАНИЕ | НАИМЕНОВАНИЕ РАБОТ, РЕСУРСОВ, РАСХОДОВ | ЕД.ИЗМ. КОЛИЧЕ- СТВО | СТОИМОСТЬ: ЕД.ИЗМ./ВСЕГО, РУБ.
|  |  |  | ЗАРАБОТНАЯ ПЛАТА | ЭКСПЛУАТАЦИЯ МАШИН И МЕХАНИЗМОВ |  | МАТЕРИАЛЫ, ИЗДЕЛИЯ, КОНСТРУКЦИИ (ОБОРУДОВАНИЕ, МЕБЕЛЬ, ИНВЕНТАРЬ) | ТРАНС-ПОРТ | ОБЩАЯ СТОИМОСТЬ
[5 empty] | ВСЕГО | В Т.Ч. З/П МАШИ- НИСТОВ
1 | 2 | 3 | 4 | 5 | 6 | 7 | 8 | 9 | 10
| НАЧИСЛЕНИЯ: | ОХР и ОПР/ПЛАНОВАЯ ПРИБЫЛЬ (%):Н10=65.72/69.89
| НАЧИСЛЕНИЯ: | ОХР и ОПР/ПЛАНОВАЯ ПРИБЫЛЬ (%):Н13=58.04/53
| НАЧИСЛЕНИЯ: | ОХР и ОПР/ПЛАНОВАЯ ПРИБЫЛЬ (%):Н15=38.44/37.3
| НАЧИСЛЕНИЯ: | ОХР и ОПР/ПЛАНОВАЯ ПРИБЫЛЬ (%):Н16=59.57/40.54
1. | ПРИМЕЧАНИЕ: | К ДЛЯ ОХР И ОПР/ПЛАНОВАЯ ПРИБЫЛЬ: 1.0000/1.0000
2. | ПРИМЕЧАНИЕ: | КОЭФФИЦИЕНТ К З/П (ПОСТАНОВЛЕНИЕ N5): 1.0000
3. | ПРИМЕЧАНИЕ: | БАЗА ТЕКУЩИХ ЦЕН (ВАРИАНТ A)
| Ж3-40-22 | СИЛОВОЕ ЭЛЕКТРООБОРУДОВАНИЕ
4. | ПРИМЕЧАНИЕ: | В СМЕТЕ УЧТЕНА ЗАРАБОТНАЯ ПЛАТА РАБОЧИХ-СТРОИТЕЛЕЙ И ЗАРАБОТНАЯ ПЛАТА МАШИНИСТОВ СОГЛАСНО ПОСТАНОВЛЕНИЮ МА И С N3 ОТ 26.01.2023Г.
| КОЭФФИЦИЕНТЫ: | Н4=1.1951
| КОЭФФИЦИЕНТЫ: | Н5=1.1951
5. | С05-630-12 | ТРАНСФОРМАТОР СИЛОВОЙ ТРЕХФАЗНЫЙ МАСЛЯНЫЙ, ГЕРМЕТИЧЕСКОГО ИСПОЛНЕНИЯ 10/0,4 КВ; СОЕДИНЕНИЕ ОБМОТОК Д/У0-11 В КОМПЛЕКТЕ С ВИБРОИЗОЛЯТОРАМИ , ТМГ33-630/10 | ШТ 2 | - - | - - | - - | 26496.05 52992.10 | 529.92 1059.84 | 27025.97 54051.94
6. | Ц8-62-2 (Н16) | ТРАНСФОРМАТОР СИЛОВОЙ, АВТОТРАНСФОРМАТОР ИЛИ МАСЛЯНЫЙ РЕАКТОР, МАССА ДО 3Т | ШТ. 2 | 304.00 608.00 | 299.28 598.56 | 98.31 196.62 | 528.74 1057.48 | 28.87 57.74 | 1160.89 2321.78
7. | 05-6-3 | КОМПЛЕКТНОЕ РАСПРЕДЕЛИТЕЛЬНОЕ УСТРОЙСТВО 10КВ, СОСТОЯЩЕЕ ИЗ 8 КАМЕР КСО-305 | КОМПЛЕКТ 1 | - - | - - | - - | 106056.40 106056.40 | 2121.13 2121.13 | 108177.53 108177.53
8. | Ц8-84-4 (Н16) | КАМЕРА С ВЫКЛЮЧАТЕЛЕМ НАГРУЗКИ | ШТ. 8 | 237.34 1898.72 | 36.00 288.00 | 11.83 94.64 | 7.01 56.08 | 0.49 3.92 | 280.84 2246.72
9. | СЦЕН-ЗВ-У7 | ЩИТ РАСПРЕДЕЛИТЕЛЬНЫЙ УКН СОСТОЯЩИЙ ИЗ 7 ПАНЕЛЕЙ ТИПА УКН В СООТВЕТСТВИИ С ОПРОСНЫМ ЛИСТОМ | КОМПЛ 1 | - - | - - | - - | 111691.60 111691.60 | 2233.83 2233.83 | 113925.43 113925.43
10. | Ц8-571-2 (Н16) | ЩИТ, СОБИРАЕМЫЙ ИЗ ОТДЕЛЬНЫХ ПАНЕЛЕЙ И БЛОКОВ УПРАВЛЕНИЯ ОДНОРЯДНЫЙ ИЛИ ДВУХРЯДНЫЙ БЕЗ БЛОКОВ РЕЗИСТОРОВ, ШКАФНОГО ИСПОЛНЕНИЯ, ГЛУБИНА ДО 800ММ | М ШИРИНЫ ПО ФРОНТУ 5.9 | 244.08 1440.07 | 95.69 564.57 | 27.13 160.07 | 289.04 1705.34 | 17.71 104.49 | 646.52 3814.47
11. | Ц8-574-8 (Н16) | РАЗВОДКА ПО УСТРОЙСТВАМ И ПОДКЛЮЧЕНИЕ ЖИЛ КАБЕЛЕЙ ИЛИ ПРОВОДОВ ВНЕШНЕЙ СЕТИ К БЛОКАМ ЗАЖИМОВ И К ЗАЖИМАМ АППАРАТОВ И ПРИБОРОВ, УСТАНОВЛЕННЫХ НА УСТРОЙСТВАХ, КАБЕЛИ ИЛИ ПРОВОДА СЕЧЕНИЕМ ДО 185ММ2 | 100 ЖИЛ 0.16 | 910.40 145.66 | 13.46 2.15 | 1.86 0.30 | 244.55 39.13 | 18.88 3.02 | 1187.29 189.96
12. | Ц8-574-9 (Н16) | РАЗВОДКА ПО УСТРОЙСТВАМ И ПОДКЛЮЧЕНИЕ ЖИЛ КАБЕЛЕЙ ИЛИ ПРОВОДОВ ВНЕШНЕЙ СЕТИ К БЛОКАМ ЗАЖИМОВ И К ЗАЖИМАМ АППАРАТОВ И ПРИБОРОВ, УСТАНОВЛЕННЫХ НА УСТРОЙСТВАХ, КАБЕЛИ ИЛИ ПРОВОДА СЕЧЕНИЕМ ДО 240 ММ2 | 100 ЖИЛ 0.16 | 1029.86 164.78 | 16.12 2.58 | 2.32 0.37 | 306.90 49.10 | 23.82 3.81 | 1376.70 220.28
13. | СЩУР-9-Н | ЩИТОК УЧЕТНО-РАСПРЕДЕЛИТЕЛЬНЫЙ НАВЕСНОГО ИСПОЛНЕНИЯ ЩУР-09-Н-31-У3, IP21. 100 А, С УСТРОЙСТВОМ АВР НА 14 ГРУПП СО СЧЕТЧИКОМ (СОГЛАСНО СПЕЦИФИКАЦИИ) | ШТ 1 | - - | - - | - - | 2220.00 2220.00 | 44.40 44.40 | 2264.40 2264.40
14. | Ц8-572-4 (Н16) | БЛОК УПРАВЛЕНИЯ ШКАФНОГО ИСПОЛНЕНИЯ ИЛИ РАСПРЕДЕЛИТЕЛЬНЫЙ ПУНКТ (ШКАФ), УСТАНАВЛИВАЕМЫЙ НА СТЕНЕ, ВЫСОТА И ШИРИНА 1200Х1000ММ | ШТ. 1 | 35.94 35.94 | 27.33 27.33 | 7.65 7.65 | 3.39 3.39 | 0.26 0.26 | 66.92 66.92
15. | Ц8-574-1 (Н16) | РАЗВОДКА ПО УСТРОЙСТВАМ И ПОДКЛЮЧЕНИЕ ЖИЛ КАБЕЛЕЙ ИЛИ ПРОВОДОВ ВНЕШНЕЙ СЕТИ К БЛОКАМ ЗАЖИМОВ И К ЗАЖИМАМ АППАРАТОВ И ПРИБОРОВ, УСТАНОВЛЕННЫХ НА УСТРОЙСТВАХ, КАБЕЛИ ИЛИ ПРОВОДА СЕЧЕНИЕМ ДО 10ММ2 | 100 ЖИЛ 0.3 | 173.02 51.91 | 0.56 0.17 | 0.18 0.05 | 80.33 24.10 | 4.88 1.46 | 258.79 77.64
16. | ПРИМЕЧАНИЕ: | ЗАЩИТНЫЕ СРЕДСТВА
17. | СЦЕН-ЗАВ-10 | ШТАНГА ИЗОЛИРУЮЩАЯ | ШТ 1 | - - | - - | - - | 27.99 27.99 | 0.56 0.56 | 28.55 28.55
18. | СЦЕН-ЗАВ-41 | ОГНЕТУШИТЕЛЬ ОУ-5 | ШТ 4 | - - | - - | - - | 86.00 344.00 | 1.72 6.88 | 87.72 350.88
19. | СЦЕН-ЗАВ-42 | ДИЭЛЕКТРИЧЕСКИЕ БОТЫ | КОМПЛ 1 | - - | - - | - - | 45.85 45.85 | 0.92 0.92 | 46.77 46.77
20. | СЦЕН-ЗАВ-ОЭ | ДИЭЛЕКТРИЧЕСКИЕ ПЕРЧАТКИ | КОМПЛ 1 | - - | - - | - - | 25.29 25.29 | 0.51 0.51 | 25.80 25.80
21. | СЦЕН-ЗАВ-43 | ДИЭЛЕКТРИЧЕСКИЙ КОВРИК | ШТ 15 | - - | - - | - - | 10.79 161.85 | 0.22 3.30 | 11.01 165.15
|  | ИТОГО ПРЯМЫЕ ЗАТРАТЫ : |  | 4345 | 1483 | 460 | 276500 | 5646 | 287974
|  | ОХР и ОПР | [6 empty] | 2862
|  | ПЛАНОВАЯ ПРИБЫЛЬ | [6 empty] | 1948
|  | ИТОГО ПО ПТМ | [6 empty] | 292784
|  | ЗАТРАТЫ ТРУДА | [6 empty] | 427
|  | ЗАТРАТЫ ТРУДА МАШИНИСТОВ | [6 empty] | 40
| Ж3-40-21 | ЭЛЕКТРОСНАБЖЕНИЕ (КАБЕЛИ)
22. | 5/10-10-10-2/С501-44100-Э | КАБЕЛЬ СИЛОВОЙ МАРКИ ВВГНГ(А) 3 Х 1,5-0,66 С МЕДНЫМИ ЖИЛАМИ, ИЗОЛЯЦИЯ И ОБОЛОЧКА ИЗ ПОЛИВИНИЛХЛОРИДНОГО ПЛАСТИКАТА, НЕ РАСПРОСТРАНЯЮЩИЙ ГОРЕНИЕ, БЕЗ ЗАЩИТНОГО ПОКРОВА, С ТРЕМЯ ЖИЛАМИ СЕЧЕНИЕМ 1,5 ММ2, НА НАПРЯЖЕНИЕ 0,66 КВ | 1000 М 0.08 | - - | - - | - - | 1665.54 133.24 | 88.61 7.09 | 1754.15 140.33
23. | 5/10-10-10-2/С501-44091-Э | КАБЕЛЬ СИЛОВОЙ МАРКИ ВВГНГ(А) 2 Х 1,5-0,66 С МЕДНЫМИ ЖИЛАМИ, ИЗОЛЯЦИЯ И ОБОЛОЧКА ИЗ ПОЛИВИНИЛХЛОРИДНОГО ПЛАСТИКАТА, НЕ РАСПРОСТРАНЯЮЩИЙ ГОРЕНИЕ, БЕЗ ЗАЩИТНОГО ПОКРОВА, С ДВУМЯ ЖИЛАМИ СЕЧЕНИЕМ 1,5 ММ2, НА НАПРЯЖЕНИЕ 0,66 КВ | 1000 М 0.075 | - - | - - | - - | 1526.41 114.48 | 81.21 6.09 | 1607.62 120.57
24. | 5/10-10-10/С501-44411-1Э | КАБЕЛЬ СИЛОВОЙ МАРКИ ВВГНГ(А) 4 Х 16-0,66 С МЕДНЫМИ ЖИЛАМИ, ИЗОЛЯЦИЯ И ОБОЛОЧКА ИЗ ПОЛИВИНИЛХЛОРИДНОГО ПЛАСТИКАТА, НЕ РАСПРОСТРАНЯЮЩИЙ ГОРЕНИЕ, БЕЗ ЗАЩИТНОГО ПОКРОВА, С ЧЕТЫРЬМЯ ЖИЛАМИ СЕЧЕНИЕМ 16 ММ2, НА НАПРЯЖЕНИЕ 660 В | 1000 М 0.015 | - - | - - | - - | 20381.86 305.73 | 1084.31 16.26 | 21466.17 321.99
25. | 5/10-10-10-2/С501-44108-10Э | КАБЕЛЬ СИЛОВОЙ МАРКИ ВВГНГ(А) 5 Х 10-0,66 С МЕДНЫМИ ЖИЛАМИ, ИЗОЛЯЦИЯ И ОБОЛОЧКА ИЗ ПОЛИВИНИЛХЛОРИДНОГО ПЛАСТИКАТА, НЕ РАСПРОСТРАНЯЮЩИЙ ГОРЕНИЕ, БЕЗ ЗАЩИТНОГО ПОКРОВА, С ПЯТЬЮ ЖИЛАМИ СЕЧЕНИЕМ 10 ММ2, НА НАПРЯЖЕНИЕ 0,66 КВ | 1000 М 0.001 | - - | - - | - - | 17030.67 17.03 | 906.03 0.91 | 17936.70 17.94
26. | 5/10-10-10-2/С501-44101-Э | КАБЕЛЬ СИЛОВОЙ МАРКИ ВВГНГ(А) 3 Х 2,5-0,66 С МЕДНЫМИ ЖИЛАМИ, ИЗОЛЯЦИЯ И ОБОЛОЧКА ИЗ ПОЛИВИНИЛХЛОРИДНОГО ПЛАСТИКАТА, НЕ РАСПРОСТРАНЯЮЩИЙ ГОРЕНИЕ, БЕЗ ЗАЩИТНОГО ПОКРОВА, С ТРЕМЯ ЖИЛАМИ СЕЧЕНИЕМ 2,5 ММ2, НА НАПРЯЖЕНИЕ 0,66 КВ | 1000 М 0.015 | - - | - - | - - | 3033.08 45.50 | 161.36 2.42 | 3194.44 47.92
27. | 5/10-10-20-4/12 | КАБЕЛЬ СИЛОВОЙ МАРКИ АВВГ 1 Х 150-1 С АЛЮМИНИЕВЫМИ ЖИЛАМИ, ИЗОЛЯЦИЯ И ОБОЛОЧКА ИЗ ПОЛИВИНИЛХЛОРИДНОГО ПЛАСТИКАТА, БЕЗ ЗАЩИТНОГО ПОКРОВА, С ОДНОЙ ЖИЛОЙ СЕЧЕНИЕМ 150 ММ2, НА НАПРЯЖЕНИЕ 1 КВ | 1000 М 0.006 | - - | - - | - - | 10151.63 60.91 | 540.07 3.24 | 10691.70 64.15
28. | Ц8-147-1 (Н16) | КАБЕЛИ ДО 35 КВ, ПРОКЛАДЫВАЕМЫЕ ПО УСТАНОВЛЕННЫМ КОНСТРУКЦИЯМ И ЛОТКАМ С КРЕПЛЕНИЕМ НА ПОВОРОТАХ И В КОНЦЕ ТРАССЫ, МАССА 1М ДО 1КГ (АВВГ150) | 100 М КАБЕЛЯ 0.0588 | 108.98 6.41 | 19.53 1.15 | 5.57 0.33 | 39.00 2.29 | 2.15 0.13 | 169.66 9.98
29. | Ц8-146-1 (Н16) | КАБЕЛИ ДО 35 КВ, ПРОКЛАДЫВАЕМЫЕ С КРЕПЛЕНИЕМ НАКЛАДНЫМИ СКОБАМИ, МАССА 1 М ДО 0,5КГ | 100 М КАБЕЛЯ 1.6667 | 138.37 230.62 | 26.88 44.80 | 6.49 10.82 | 284.46 474.11 | 19.47 32.45 | 469.18 781.98
30. | Ц8-146-2 (Н16) | КАБЕЛИ ДО 35 КВ, ПРОКЛАДЫВАЕМЫЕ С КРЕПЛЕНИЕМ НАКЛАДНЫМИ СКОБАМИ, МАССА 1 М ДО 1 КГ | 100 М КАБЕЛЯ 0.1569 | 156.95 24.63 | 41.40 6.50 | 11.13 1.75 | 284.46 44.63 | 19.47 3.05 | 502.28 78.82
31. | 5/10-10/СЦЕН-ЗАВ-В70 | КАБЕЛЬ СИЛОВОЙ 10КВ АПВВНГ-(В)-LS-15 СЕЧ.1Х70/16 | 1000М 0.045 | - - | - - | - - | 6708.33 301.87 | 356.88 16.06 | 7065.21 317.93
32. | 5/10-10/СЦЕН-ЗАВ-В85 | КАБЕЛЬ СИЛОВОЙ АПВВНГ-(В)-LS-15 СЕЧ.1Х185/25 | 1000М 0.04 | - - | - - | - - | 20391.67 815.67 | 1084.84 43.39 | 21476.51 859.06
33. | Ц8-148-2 (Н16) | КАБЕЛИ ДО 35 КВ В ПРОЛОЖЕННЫХ ТРУБАХ, БЛОКАХ И КОРОБАХ, МАССА 1 М ДО 2 КГ | 100 М КАБЕЛЯ 0.1471 | 172.20 25.33 | 48.90 7.19 | 15.07 2.22 | 37.07 5.45 | 1.99 0.29 | 260.16 38.27
34. | Ц8-147-2 (Н16) | КАБЕЛИ ДО 35 КВ, ПРОКЛАДЫВАЕМЫЕ ПО УСТАНОВЛЕННЫМ КОНСТРУКЦИЯМ И ЛОТКАМ С КРЕПЛЕНИЕМ НА ПОВОРОТАХ И В КОНЦЕ ТРАССЫ, МАССА 1М ДО 2КГ | 100 М КАБЕЛЯ 0.6863 | 144.93 99.47 | 37.26 25.57 | 11.13 7.64 | 26.71 18.33 | 1.49 1.02 | 210.39 144.39
35. | 5/20-40-7/СК-40 | ХОМУТ К040 | ШТ 6 | - - | - - | - - | 1.95 11.70 | 0.10 0.60 | 2.05 12.30
36. | 5/20-40-7/СК-27 | ХОМУТ К027 | ШТ 18 | - - | - - | - - | 1.75 31.50 | 0.09 1.62 | 1.84 33.12
|  | ИТОГО ПРЯМЫЕ ЗАТРАТЫ : |  | 386 | 85 | 23 | 2383 | 135 | 2989
|  | ОХР и ОПР | [6 empty] | 244
|  | ПЛАНОВАЯ ПРИБЫЛЬ | [6 empty] | 166
|  | ИТОГО ПО ПТМ | [6 empty] | 3399
|  | ЗАТРАТЫ ТРУДА | [6 empty] | 38
|  | ЗАТРАТЫ ТРУДА МАШИНИСТОВ | [6 empty] | 2
| Ж3-40-90 | ЭЛЕКТРОМОНТАЖНЫЕ ИЗДЕЛИЯ
37. | 5/30-30-4-10/С514-751-ЯТЭ | ЯЩИК С БЕЗОПАСНЫМ РАЗДЕЛИТЕЛЬНЫМ ТРАНСФОРМАТОРОМ ЯТ-0,25-22УХЛ4 | ШТ 1 | - - | - - | - - | 144.44 144.44 | 7.68 7.68 | 152.12 152.12
38. | Ц8-603-1 (Н16) | ЯЩИК С РАЗДЕЛИТЕЛЬНЫМ ТРАНСФОРМАТОРОМ | ШТ. 1 | 13.70 13.70 | 1.59 1.59 | 0.47 0.47 | 0.85 0.85 | 0.05 0.05 | 16.19 16.19
39. | 5/50-10-3/С516-56500-Э | ШИНЫ МЕДНЫЕ ЭЛЕКТРОТЕХНИЧЕСКИЕ ТВЕРДЫЕ 80Х10 ММ ШТМ | Т 0.2844 | - - | - - | - - | 42000.00 11944.80 | 2234.40 635.46 | 44234.40 12580.26
40. | 5/20-30-1-4/СШП-1-750Э | ШИНОДЕРЖАТЕЛЬ ШП-1-750АУ1 | ШТ 8 | - - | - - | - - | 26.38 211.04 | 1.40 11.20 | 27.78 222.24
41. | Ц8-68-3 (Н16) | ШИНЫ СБОРНЫЕ МЕДНЫЕ ИЛИ АЛЮМИНИЕВЫЕ-ОДНА ПОЛОСА В ФАЗЕ, СЕЧЕНИЕ ДО 1000ММ2 | 100 М 0.4 | 905.94 362.38 | 198.28 79.31 | 100.86 40.34 | 72.97 29.19 | 5.51 2.20 | 1182.70 473.08
42. | 1/25-50/СЦЕН-ЗАВ-15 | ИЗОЛЯТОР ТРОЛЛЕЙБУСНЫЙ К-711 | ШТ 8 | - - | - - | - - | 8.16 65.28 | 0.43 3.44 | 8.59 68.72
43. | Ц8-52-1 (Н16) | ИЗОЛЯТОР ОПОРНЫЙ, НАПРЯЖЕНИЕ ДО 10КВ, КОЛИЧЕСТВО ТОЧЕК КРЕПЛЕНИЯ 1 | ШТ. 8 | 4.65 37.20 | 0.57 4.56 | 0.18 1.44 | 0.38 3.04 | 0.03 0.24 | 5.63 45.04
44. | 5/50-30/С517-1000-Э | ПЛАСТИНА МЕДНО-АЛЮМИНИЕВАЯ. МА 80Х8 УХЛ1 | ШТ 8 | - - | - - | - - | 134.90 1079.20 | 7.18 57.44 | 142.08 1136.64
45. | 5/50-30-1/С517-1003-Э | ПЛАСТИНА ПЕРЕХОДНАЯ АП 40Х4 | ШТ 6 | - - | - - | - - | 9.90 59.40 | 0.53 3.18 | 10.43 62.58
46. | 5/20-10-8/СЦЕН-ЗАВ-61 | КОРОБКА ОТВЕТВИТЕЛЬНАЯ У-409 | ШТ 8 | - - | - - | - - | 6.82 54.56 | 0.36 2.88 | 7.18 57.44
47. | Ц10-708-1 (Н15) | КОРОБКИ ОТВЕТВИТЕЛЬНЫЕ: ПО БЕТОННОМУ ОСНОВАНИЮ | КОРОБКА 8 | 8.32 66.56 | 0.10 0.80 | - - | 1.22 9.76 | 0.07 0.56 | 9.71 77.68
|  | ИТОГО ПРЯМЫЕ ЗАТРАТЫ : |  | 480 | 86 | 42 | 13602 | 724 | 14892
|  | ОХР и ОПР | [6 empty] | 297
|  | ПЛАНОВАЯ ПРИБЫЛЬ | [6 empty] | 210
|  | ИТОГО ПО ПТМ | [6 empty] | 15399
|  | ЗАТРАТЫ ТРУДА | [6 empty] | 47
|  | ЗАТРАТЫ ТРУДА МАШИНИСТОВ | [6 empty] | 5
| Ж3-40-90 | КАБЕЛЬНЫЕ КОНСТРУКЦИИ И ЭЛЕКТРОУСТАНОВОЧНЫЕ ИЗДЕЛИЯ
48. | ПРИМЕЧАНИЕ: | КАБЕЛЬНЫЕ КОНСТРУКЦИИ:
49. | 5/20-10-3/3 | СТОЙКА КАБЕЛЬНАЯ ОЦИНКОВАННАЯ, ТИПА К1152 Ц УТ1,5 | ШТ 38 | - - | - - | - - | 5.49 208.62 | 0.29 11.02 | 5.78 219.64
50. | Ц8-152-4 (Н16) | СТОЙКА СБОРНЫХ КАБЕЛЬНЫХ КОНСТРУКЦИЙ (БЕЗ ПОЛОК), МАССА ДО 1,6КГ | 100 ШТ. 0.38 | 269.16 102.28 | 90.73 34.48 | 10.89 4.14 | 278.16 105.70 | 19.05 7.24 | 657.10 249.70
51. | 5/20-10-4/6 | ПОЛКА КАБЕЛЬНАЯ К1162 Ц УТ1,5 | 1000 ШТ 0.048 | - - | - - | - - | 2558.40 122.80 | 136.11 6.53 | 2694.51 129.34
52. | Ц8-152-8 (Н16) | ПОЛКА КАБЕЛЬНАЯ, УСТАНАВЛИВАЕМАЯ НА СТОЙКАХ, МАССА ДО 0,7КГ | 100 ШТ. 0.48 | 22.52 10.81 | 24.00 11.52 | 7.88 3.78 | - - | - - | 46.52 22.33
53. | 5/20-10-4/7 | ПОЛКА КАБЕЛЬНАЯ К1163 Ц УТ1,5 | 1000 ШТ 0.042 | - - | - - | - - | 3348.80 140.65 | 178.16 7.48 | 3526.96 148.13
54. | Ц8-152-9 (Н16) | ПОЛКА КАБЕЛЬНАЯ, УСТАНАВЛИВАЕМАЯ НА СТОЙКАХ, МАССА ДО 0,9КГ | 100 ШТ. 0.42 | 22.52 9.46 | 26.82 11.26 | 8.82 3.70 | - - | - - | 49.34 20.72
55. | 5/20-10-11/1 | СОЕДИНИТЕЛИ ПЕРЕГОРОДОК (К168 У3) | 100 ШТ. 0.24 | - - | - - | - - | 208.00 49.92 | 11.07 2.66 | 219.07 52.58
56. | 5/20-10-11/240529-1653 | ПОДВЕСКА К1667 ЦУТ1,5 | ШТ 24 | - - | - - | - - | 1.24 29.76 | 0.07 1.68 | 1.31 31.44
57. | Ц8-152-13 (Н16) | КОНСТРУКЦИЯ ИЗ ПРОФИЛЬНОЙ СТАЛИ ДЛЯ КРЕПЛЕНИЯ КАБЕЛЬНЫХ ЗАКЛАДНЫХ ПОДВЕСОК, МАССА ДО 1 КГ | 100 ШТ. 0.24 | 168.97 40.55 | 43.72 10.49 | 5.79 1.39 | 300.16 72.04 | 20.70 4.97 | 533.55 128.05
58. | 5/20-10-11/240529-1131 | КЛЮЧ К1156 ЦУТ1,5 | ШТ 10 | - - | - - | - - | 1.28 12.80 | 0.07 0.70 | 1.35 13.50
59. | 5/20-30-3/28 | СКОБА К1157 У3 | 1000 ШТ. 0.076 | - - | - - | - - | 1497.60 113.82 | 79.67 6.05 | 1577.27 119.87
60. | 1/10-100-60/5 | ПЛИТЫ ЦЕМЕНТНОСТРУЖЕЧНЫЕ НЕШЛИФОВАННЫЕ ТОЛЩИНОЙ 10 ММ | М2 6.24 | - - | - - | - - | 13.83 86.30 | 1.10 6.86 | 14.93 93.16
61. | Ц8-88-2 (Н16) | ПЛИТА ПРОХОДНАЯ АСБЕСТОЦЕМЕНТНАЯ ИЛИ СТАЛЬНАЯ ДЛЯ УСТАНОВКИ ТРАНСФОРМАТОРОВ ТОКА, ПРОХОДНЫХ ИЗОЛЯТОРОВ ИЛИ ПРОХОДА ШИН | М2 6.24 | 124.23 775.20 | 14.18 88.48 | 3.95 24.65 | 14.83 92.54 | 1.17 7.30 | 154.41 963.52
62. | 5/20-10-10/С514-14410-Л | ПРОФИЛЬ (ШВЕЛЛЕР) МОНТАЖНЫЙ ОЦИНКОВАННЫЙ, ТИПА К241 УТ 1,5 | ШТ 2 | - - | - - | - - | 14.98 29.96 | 0.80 1.60 | 15.78 31.56
63. | Ц8-397-101 (Н16) | ПРОФИЛИ ПЕРФОРИРОВАННЫЕ МОНТАЖНЫЕ, ДЛИНА 2М, КРЕПЛЕНИЕ ХОМУТАМИ (СКОБАМИ) | 100 М 0.04 | 101.00 4.04 | 39.64 1.59 | 8.82 0.35 | 30.04 1.20 | 2.12 0.08 | 172.80 6.92
64. | ПРИМЕЧАНИЕ: | ЭЛЕКТРОУСТАНОВОЧНЫЕ ИЗДЕЛИЯ:
65. | 5/30-30-4-3/С545-1500-200 | СВЕТИЛЬНИК С ЛАМПАМИ НАКАЛИВАНИЯ НПП 50-200-001 | ШТ 7 | - - | - - | - - | 20.73 145.11 | 1.10 7.70 | 21.83 152.81
66. | Ц8-593-1801 ПРИМ (Н16) | МОНТАЖ СВЕТИЛЬНИКОВ НА ПОДВЕСАХ К980 | 100 ШТ. 0.07 | 1108.75 77.61 | 54.28 3.80 | 15.76 1.10 | 42.76 2.99 | 2.84 0.20 | 1208.63 84.60
67. | 5/30-30-4-12/1 | ДЕРЖАТЕЛЬ СВЕТИЛЬНИКА У25М У3 | 10 ШТ. 0.7 | - - | - - | - - | 41.60 29.12 | 2.21 1.55 | 43.81 30.67
68. | 5/30-30-4-3/С545-1500-У | СВЕТИЛЬНИК НПП 50-100-001 | ШТ 4 | - - | - - | - - | 20.73 82.92 | 1.10 4.40 | 21.83 87.32
69. | Ц8-593-602 (Н16) | СВЕТИЛЬНИК ОДНОЛАМПОВЫЙ ПОТОЛОЧНЫЙ ИЛИ НАСТЕННЫЙ ДЛЯ ПОМЕЩЕНИЙ С НОРМАЛЬНЫМИ УСЛОВИЯМИ СРЕДЫ С КРЕПЛЕНИЕМ НА РАСПОРНЫЕ ДЮБЕЛЯ | 100 ШТ. 0.04 | 853.45 34.14 | 122.75 4.91 | 36.86 1.47 | 366.34 14.65 | 20.07 0.80 | 1362.61 54.51
70. | 5/30-30-4/СЦЕН-ЗАВ-Э3 | ПОДВЕС ТРУБЧАТЫЙ К981ЛУ3 | ШТ 7 | - - | - - | - - | 19.52 136.64 | 1.04 7.28 | 20.56 143.92
71. | 5/30-30-4-4-1/С549-35101-15Э | ЛАМПА НАКАЛИВАНИЯ Б220-230-100-1 | ШТ. 11 | - - | - - | - - | 0.83 9.13 | 0.04 0.44 | 0.87 9.57
72. | 5/30-30-4-4/СЦЕН-ЗАВ-46 | ЛАМПА ПЕРЕНОСНАЯ НА 24 В | КОМПЛ 1 | - - | - - | - - | 54.15 54.15 | 2.88 2.88 | 57.03 57.03
73. | 5/30-30-4-1-1/24 | ВЫКЛЮЧАТЕЛЬ УСТАНОВОЧНЫЙ ОДНОКЛАВИШНЫЙ ДЛЯ ОТКРЫТОЙ УСТАНОВКИ БРЫЗГОЗОЩИЩЕННЫЙ А14-100 | ШТ. 5 | - - | - - | - - | 3.43 17.15 | 0.18 0.90 | 3.61 18.05
74. | Ц8-591-304 (Н16) | ВЫКЛЮЧАТЕЛЬ ПОЛУГЕРМЕТИЧЕСКИЙ И ГЕРМЕТИЧЕСКИЙ С КРЕПЛЕНИЕМ ВИНТАМИ | 100 ШТ. 0.05 | 777.75 38.89 | 29.27 1.46 | 2.55 0.13 | 238.31 11.92 | 17.79 0.89 | 1063.12 53.16
75. | 5/30-30-4-1-2-1/С551-20300-Э | РОЗЕТКА ШТЕПСЕЛЬНАЯ С УПЛОТНЕННЫМ ВВОДОМ РА16-214 | ШТ. 4 | - - | - - | - - | 3.69 14.76 | 0.20 0.80 | 3.89 15.56
76. | Ц8-591-1004 (Н16) | РОЗЕТКА ШТЕПСЕЛЬНАЯ ПОЛУГЕРМЕТИЧЕСКАЯ И ГЕРМЕТИЧЕСКАЯ С КРЕПЛЕНИЕМ ВИНТАМИ | 100 ШТ. 0.04 | 777.75 31.11 | 31.38 1.26 | 3.25 0.13 | 238.31 9.53 | 17.79 0.71 | 1065.23 42.61
77. | 5/30-30-4-1-5/С551-20301-Э | РОЗЕТКА СТАЦИОНАРНАЯ С ЗАЗЕМЛЯЮЩИМИ КОНТАКТАМИ. РSR12-063-5 | ШТ 1 | - - | - - | - - | 85.70 85.70 | 4.56 4.56 | 90.26 90.26
78. | Ц8-525-9 (Н16) | АППАРАТ ШТЕПСЕЛЬНЫЙ ОБЩЕГО НАЗНАЧЕНИЯ НА КОНСТРУКЦИИ НА СТЕНЕ ИЛИ КОЛОННЕ С КОНТАКТАМИ СИЛОВЫХ ЦЕПЕЙ, ТОК ДО 63А | КОМПЛ. 1 | 23.63 23.63 | 0.35 0.35 | 0.02 0.02 | 19.15 19.15 | 1.11 1.11 | 44.24 44.24
|  | ИТОГО ПРЯМЫЕ ЗАТРАТЫ : |  | 1148 | 170 | 41 | 1699 | 98 | 3115
|  | ОХР и ОПР | [6 empty] | 708
|  | ПЛАНОВАЯ ПРИБЫЛЬ | [6 empty] | 482
|  | ИТОГО ПО ПТМ | [6 empty] | 4305
|  | ЗАТРАТЫ ТРУДА | [6 empty] | 113
|  | ЗАТРАТЫ ТРУДА МАШИНИСТОВ | [6 empty] | 4
| Ж6-60-40 | СЕТИ ЭЛЕКТРОСНАБЖЕНИЯ. МУФТЫ
79. | 5/10-30-10-4-3/СПКВ-ОН-120 | МУФТА КОНЦЕВАЯ ТЕРМОУСАЖИВАЕМАЯ 1 ПКВТПОН-1-70/120 | КОМПЛ. 4 | - - | - - | - - | 61.60 246.40 | 3.28 13.12 | 64.88 259.52
80. | Ц8-168-7 (Н16) | МУФТЫ КОНЦЕВЫЕ ТЕРМОУСАЖИВАЕМЫЕ ДЛЯ 4-5-ЖИЛЬНОГО КАБЕЛЯ В ПЛАСТМАССОВОЙ ОБОЛОЧКЕ НАПРЯЖЕНИЕМ ДО 1КВ, СЕЧЕНИЕ ОДНОЙ ЖИЛЫ ДО 120 ММ2 | ШТ. 4 | 13.03 52.12 | 0.07 0.28 | - - | 2.14 8.56 | 0.16 0.64 | 15.40 61.60
81. | 5/10-30-50/СМК-16А-Э | МУФТА КОНЦЕВАЯ ТЕРМОУСАЖИВАЕМАЯ. POLT-12D/1XI-L16A | КОМПЛ. 4 | - - | - - | - - | 295.51 1182.04 | 15.72 62.88 | 311.23 1244.92
82. | Ц8-187-3 ПРИМ (Н16) | МУФТЫ КОНЦЕВЫЕ ТЕРМОУСАЖИВАЕМЫЕ ДЛЯ ОДНОЖИЛЬНОГО КАБЕЛЯ С ПЛАСТМАССОВОЙ ИЗОЛЯЦИЕЙ НАПРЯЖЕНИЕМ ДО 10 КВ, СЕЧЕНИЕ ЖИЛЫ 150, 185, 240 ММ2 | ШТ. 4 | 27.70 110.80 | 0.06 0.24 | - - | 1.82 7.28 | 0.14 0.56 | 29.72 118.88
83. | 5/10-30-50/СМК-16В-Э | МУФТА КОНЦЕВАЯ ТЕРМОУСАЖИВАЕМАЯ. РОLТ-12D/IХI-L16В | КОМПЛ. 2 | - - | - - | - - | 312.74 625.48 | 16.64 33.28 | 329.38 658.76
84. | Ц8-187-2 ПРИМ (Н16) | МУФТЫ КОНЦЕВЫЕ ТЕРМОУСАЖИВАЕМЫЕ ДЛЯ ОДНОЖИЛЬНОГО КАБЕЛЯ С ПЛАСТМАССОВОЙ ИЗОЛЯЦИЕЙ НАПРЯЖЕНИЕМ ДО 10 КВ, СЕЧЕНИЕ ЖИЛЫ 70, 95, 120 ММ2 | ШТ. 2 | 26.67 53.34 | 0.06 0.12 | - - | 1.62 3.24 | 0.13 0.26 | 28.48 56.96
|  | ИТОГО ПРЯМЫЕ ЗАТРАТЫ : |  | 216 | 1 | - | 2073 | 110 | 2400
|  | ОХР и ОПР | [6 empty] | 129
|  | ПЛАНОВАЯ ПРИБЫЛЬ | [6 empty] | 88
|  | ИТОГО ПО ПТМ | [6 empty] | 2617
|  | ЗАТРАТЫ ТРУДА | [6 empty] | 21
| Ж3-40-90 | КОНСТРУКЦИИ ПОД ИЗОЛЯТОРЫ, ПОД КАБЕЛЬ
85. | ПРИМЕЧАНИЕ: | КОНСТРУКЦИЯ ТИП 1 ПОД ИЗОЛЯТОРЫ 0,4КВ (4 ШТ)
86. | Ц8-88-3 (Н16) | КОНСТРУКЦИЯ МЕТАЛЛИЧЕСКАЯ | Т 0.0192 | 628.20 12.06 | 196.59 3.77 | 47.07 0.90 | 234.38 4.50 | 17.69 0.34 | 1076.86 20.67
87. | 1/10-260-150-1/14 | УГОЛОК РАВНОПОЛОЧНЫЙ ГОРЯЧЕКАТАНЫЙ ИЗ СТАЛИ УГЛЕРОДИСТОЙ ОБЫКНОВЕННОГО КАЧЕСТВА МАРКИ СТ3СП, СТ3ПС, РАЗМЕРАМИ 40 Х 40 Х 4 ММ | Т 0.0192 | - - | - - | - - | 2830.82 54.35 | 161.92 3.11 | 2992.74 57.46
88. | ПРИМЕЧАНИЕ: | КОНСТРУКЦИЯ ТИП 2 ПОД ИЗОЛЯТОРЫ 0,4КВ(2 ШТ)
89. | Ц8-88-3 (Н16) | КОНСТРУКЦИЯ МЕТАЛЛИЧЕСКАЯ | Т 0.0075 | 628.20 4.71 | 196.59 1.47 | 47.07 0.35 | 234.38 1.76 | 17.69 0.13 | 1076.86 8.07
90. | 1/10-260-150-1/14 | УГОЛОК РАВНОПОЛОЧНЫЙ ГОРЯЧЕКАТАНЫЙ ИЗ СТАЛИ УГЛЕРОДИСТОЙ ОБЫКНОВЕННОГО КАЧЕСТВА МАРКИ СТ3СП, СТ3ПС, РАЗМЕРАМИ 40 Х 40 Х 4 ММ | Т 0.0075 | - - | - - | - - | 2830.82 21.23 | 161.92 1.21 | 2992.74 22.45
91. | ПРИМЕЧАНИЕ: | КОНСТРУКЦИЯ ТИП 4 ПОД КАБЕЛИ 10КВ(2 ШТ)
92. | Ц8-88-3 (Н16) | КОНСТРУКЦИЯ МЕТАЛЛИЧЕСКАЯ | Т 0.0058 | 628.20 3.64 | 196.59 1.14 | 47.07 0.27 | 234.38 1.36 | 17.69 0.10 | 1076.86 6.24
93. | 1/10-260-150-1/14 | УГОЛОК РАВНОПОЛОЧНЫЙ ГОРЯЧЕКАТАНЫЙ ИЗ СТАЛИ УГЛЕРОДИСТОЙ ОБЫКНОВЕННОГО КАЧЕСТВА МАРКИ СТ3СП, СТ3ПС, РАЗМЕРАМИ 40 Х 40 Х 4 ММ | Т 0.0058 | - - | - - | - - | 2830.82 16.42 | 161.92 0.94 | 2992.74 17.36
94. | Е13-26-6 (Н10) | ОКРАСКА МЕТАЛЛИЧЕСКИХ Х ПОВЕРХНОСТЕЙ ЭМАЛЬЮ ПФ | 100 М2 0.0002 | 42.83 0.01 | 1.70 0.00 | 0.17 0.00 | 65.27 0.01 | 5.18 0.00 | 114.98 0.02
|  | ИТОГО ПРЯМЫЕ ЗАТРАТЫ : |  | 20 | 6 | 2 | 100 | 6 | 132
|  | ОХР и ОПР | [6 empty] | 13
|  | ПЛАНОВАЯ ПРИБЫЛЬ | [6 empty] | 9
|  | ИТОГО ПО ПТМ | [6 empty] | 154
|  | ЗАТРАТЫ ТРУДА | [6 empty] | 2
| Ж3-40-90 | ВНУТРЕННИЙ КОНТУР ЗАЗЕМЛЕНИЯ
95. | Ц8-472-7 ПРИМ (Н16) | ПРОВОДНИК ЗАЗЕМЛЯЮЩИЙ ИЗ ПОЛОСОВОЙ СТАЛИ СЕЧЕНИЕМ 250ММ2, ОТКРЫТО ПО СТРОИТЕЛЬНЫМ ОСНОВАНИЯМ (5Х50) | 100 М 0.03 | 215.12 6.45 | 42.82 1.28 | 6.73 0.20 | 80.54 2.42 | 6.04 0.18 | 344.52 10.33
96. | 1/10-260-30-31/1 | ПРОКАТ ГОРЯЧЕКАТАНЫЙ ПОЛОСОВОЙ ИЗ СТАЛИ УГЛЕРОДИСТОЙ ОБЫКНОВЕННОГО КАЧЕСТВА МАРКИ СТ3СП, СТ3ПС, ТОЛЩИНОЙ 4-5 ММ ПРИ ШИРИНЕ 50-100 ММ | Т 3 | - - | - - | - - | 3175.67 9527.01 | 181.65 544.95 | 3357.32 10071.96
97. | Ц8-472-7 (Н16) | ПРОВОДНИК ЗАЗЕМЛЯЮЩИЙ ИЗ ПОЛОСОВОЙ СТАЛИ СЕЧЕНИЕМ 160ММ2, ОТКРЫТО ПО СТРОИТЕЛЬНЫМ ОСНОВАНИЯМ | 100 М 0.45 | 215.12 96.80 | 42.82 19.27 | 6.73 3.03 | 431.21 194.04 | 26.10 11.75 | 715.25 321.86
98. | Ц8-472-6 (Н16) | ПРОВОДНИК ЗАЗЕМЛЯЮЩИЙ ИЗ ПОЛОСОВОЙ СТАЛИ СЕЧЕНИЕМ 100ММ2, ОТКРЫТО ПО СТРОИТЕЛЬНЫМ ОСНОВАНИЯМ | 100 М 0.2 | 191.89 38.38 | 36.99 7.40 | 4.87 0.97 | 312.43 62.49 | 18.69 3.74 | 560.00 112.00
99. | Ц8-472-8 (Н16) | ПРОВОДНИК ЗАЗЕМЛЯЮЩИЙ ИЗ КРУГЛОЙ СТАЛИ ДИАМЕТРОМ 8 ММ, ОТКРЫТО ПО СТРОИТЕЛЬНЫМ ОСНОВАНИЯМ | 100 М 0.4 | 203.00 81.20 | 31.43 12.57 | 3.01 1.20 | 143.86 57.54 | 9.11 3.64 | 387.40 154.96
100. | 5/20-10-11/СУК-ПЗ-Э | УЗЕЛ КРЕПЛЕНИЯ ПЕРЕНОСНЫХ ЗАЗЕМЛИТЕЛЕЙ В СОСТАВЕ:БОЛТ М8Х35; ШАЙБА М8, ГАЙКА М8 | ШТ 8 | - - | - - | - - | 0.64 5.12 | 0.03 0.24 | 0.67 5.36
101. | 5/20-10-11/СУК-ККЗ-Э | УЗЕЛ КРЕПЛЕНИЯ КАБЕЛЯ К КОНТУРУ ЗАЗЕМЛЕНИЯ В СОСТАВЕ:БОЛТ М12Х35; ШАЙБА М12, ГАЙКА М12 | ШТ 2 | - - | - - | - - | 1.26 2.52 | 0.07 0.14 | 1.33 2.66
102. | Ц8-88-3 (Н16) | КОНСТРУКЦИЯ МЕТАЛЛИЧЕСКАЯ | Т 0.0003 | 628.20 0.19 | 196.59 0.06 | 47.07 0.01 | 234.38 0.07 | 17.69 0.01 | 1076.86 0.33
103. | 6/20-10/С103-12700-3Э | ТРУБЫ СТАЛЬНЫЕ ЭЛЕКТРОСВАРНЫЕ ПРЯМОШОВНЫЕ ИЗ СПОКОЙНОЙ И ПОЛУСПОКОЙНОЙ СТАЛИ МАРОК СТ2, СТ3, 10, 20, НАРУЖНЫМ ДИАМЕТРОМ 20 ММ, ТОЛЩИНОЙ СТЕНКИ 1,2 ММ | М 20 | - - | - - | - - | 3.71 74.20 | 0.18 3.60 | 3.89 77.80
104. | Ц8-407-102 (Н16) | ТРУБЫ СТАЛЬНЫЕ ПО УСТАНОВЛЕННЫМ КОНСТРУКЦИЯМ ПО СТЕНАМ С КРЕПЛЕНИЕМ СКОБАМИ, ДИАМЕТР ДО 25 ММ, КРЕПЛЕНИЕ ДЮБЕЛЯМИ | 100 М 0.1961 | 277.74 54.46 | 51.61 10.12 | 12.75 2.50 | 359.03 70.41 | 19.46 3.82 | 707.84 138.80
105. | 5/20-30-2/5 | ДЕРЖАТЕЛЬ ШИН ЗАЗЕМЛЕНИЯ К188 У3 | 1000 ШТ. 0.04 | - - | - - | - - | 1497.60 59.90 | 79.67 3.19 | 1577.27 63.09
106. | 5/20-30-2/С514-12301-50 | ПЕРЕМЫЧКА ГИБКАЯ ПГС-50-280У2,5 | ШТ 16 | - - | - - | - - | 7.28 116.48 | 0.39 6.24 | 7.67 122.72
107. | Ц8-472-11 (Н16) | ПЕРЕМЫЧКА ЗАЗЕМЛЯЮЩАЯ ТРОСОВАЯ ДИАМЕТРОМ ДО 9,2ММ ДЛЯ СТРОИТЕЛЬНЫХ МЕТАЛЛИЧЕСКИХ КОНСТРУКЦИЙ | 10 ШТ. 1.6 | 36.26 58.02 | 2.07 3.31 | 0.18 0.29 | 5.53 8.85 | 0.37 0.59 | 44.23 70.77
|  | ИТОГО ПРЯМЫЕ ЗАТРАТЫ : |  | 335 | 54 | 8 | 10181 | 583 | 11153
|  | ОХР и ОПР | [6 empty] | 205
|  | ПЛАНОВАЯ ПРИБЫЛЬ | [6 empty] | 139
|  | ИТОГО ПО ПТМ | [6 empty] | 11497
|  | ЗАТРАТЫ ТРУДА | [6 empty] | 33
|  | ЗАТРАТЫ ТРУДА МАШИНИСТОВ | [6 empty] | 1
| Ж3-40-51 | КОНТУР ЗАЗЕМЛЕНИЯ ТП
108. | Ц8-472-2 ПРИМ (Н16) | ЗАЗЕМЛИТЕЛЬ ГОРИЗОНТАЛЬНЫЙ ИЗ ПОЛОСОВОЙ СТАЛИ СЕЧЕНИЕМ 160ММ2, В ТРАНШЕЕ | 100 М 0.65 | 167.65 108.97 | 29.13 18.93 | 5.79 3.76 | 374.01 243.11 | 21.91 14.24 | 592.70 385.25
109. | Е4-43-1 (Н13) | ПЕРФОРАТОРНОЕ БУРЕНИЕ СКВАЖИН, ГЛУБИНОЙ БУРЕНИЯ ДО 20 М В ГРУНТАХ 4 ГРУППЫ | 100 М БУРЕНИЯ 0.72 | 291.71 210.03 | 765.65 551.27 | 10.78 7.76 | - - | - - | 1057.36 761.30
110. | 1/55-55/СМФ-ЛТ | МУФТА ЛАТУННАЯ ДЛЯ СОЕДИНЕНИЯ ОТДЕЛЬНЫХ СТЕРЖНЕЙ | ШТ 44 | - - | - - | - - | 10.86 477.84 | 0.62 27.28 | 11.48 505.12
111. | 1/55-55/СОГЛ-СТ | ОГОЛОВОК СТАЛЬНОЙ ДЛЯ ПЕРЕДАЧИ УДАРНОЙ НАГРУЗКИ | ШТ 4 | - - | - - | - - | 6.18 24.72 | 0.35 1.40 | 6.53 26.12
112. | 1/55-55/СНК-СТ | НАКОНЕЧНИК СТАЛЬНОЙ ДЛЯ ПЕРЕДАЧИ УДАРНОЙ НАГРУЗКИ | ШТ 4 | - - | - - | - - | 4.92 19.68 | 0.28 1.12 | 5.20 20.80
|  | ИТОГО ПРЯМЫЕ ЗАТРАТЫ : |  | 319 | 570 | 12 | 765 | 44 | 1698
|  | ОХР и ОПР | [6 empty] | 193
|  | ПЛАНОВАЯ ПРИБЫЛЬ | [6 empty] | 161
|  | ИТОГО ПО ПТМ | [6 empty] | 2052
|  | ЗАТРАТЫ ТРУДА | [6 empty] | 32
|  | ЗАТРАТЫ ТРУДА МАШИНИСТОВ | [6 empty] | 1
| Ж6-60-10 | СЕТИ ЭЛЕКТРОСНАБЖЕНИЯ. ЗЕМЛЯНЫЕ РАБОТЫ
113. | Е1-162-2 К=0,8 (Н10) Н6=0.8 | РАЗРАБОТКА ГРУНТА ВРУЧНУЮ С КРЕПЛЕНИЯМИ В ТРАНШЕЯХ ШИРИНОЙ ДО 2 М, ГЛУБИНОЙ ДО 2 М, ГРУНТ 2 ГРУППЫ (ДЛЯ ШИНЫ) | 100 М3 0.0035 | 1758.27 6.15 | - - | - - | - - | - - | 1758.27 6.15
114. | Е1-13-5 (Н10) | РАЗРАБОТКА ГРУНТА В ОТВАЛ ЭКСКАВАТОРАМИ "ДРАГЛАЙН" ИЛИ "ОБРАТНАЯ ЛОПАТА" С КОВШОМ ВМЕСТИМОСТЬЮ 0,25 М3, ГРУНТ 2 ГРУППЫ | 1000 М3 0.0113 | 108.37 1.22 | 1898.17 21.45 | 634.83 7.17 | - - | - - | 2006.54 22.67
115. | Е1-27-2 (Н10) | ЗАСЫПКА ТРАНШЕЙ И КОТЛОВАНОВ БУЛЬДОЗЕРАМИ МОЩНОСТЬЮ 59 (80) КВТ (Л. С) ПРИ ПЕРЕМЕЩЕНИИ ГРУНТА ДО 5 М, ГРУНТ 2 ГРУППЫ | 1000 М3 0.0117 | - - | 360.50 4.22 | 101.23 1.18 | - - | - - | 360.50 4.22
|  | ИТОГО ПРЯМЫЕ ЗАТРАТЫ : |  | 7 | 26 | 8 | - | - | 33
|  | ОХР и ОПР | [6 empty] | 10
|  | ПЛАНОВАЯ ПРИБЫЛЬ | [6 empty] | 11
|  | ИТОГО ПО ПТМ | [6 empty] | 54
|  | ЗАТРАТЫ ТРУДА | [6 empty] | 1
|  | ЗАТРАТЫ ТРУДА МАШИНИСТОВ | [6 empty] | 1
| Ж3-40-90 | ДЕРЕВЯННОЕ ОГРАЖДЕНИЕ
116. | Е10-38-1 (Н10) | ОГРАЖДЕНИЕ ДЕРЕВЯННЫХ ЭСТАКАД | 100 М ОГРАЖДЕНИЙ 0.0436 | 1842.05 80.31 | 23.26 1.01 | 11.02 0.48 | 613.09 26.73 | 48.68 2.12 | 2527.08 110.17
117. | Ц8-88-3 (Н16) | КОНСТРУКЦИЯ МЕТАЛЛИЧЕСКАЯ (ДЛЯ ДЕРЕВЯННОГО БАРЬЕРА) | Т 0.021 | 628.20 13.19 | 196.59 4.13 | 47.07 0.99 | 234.38 4.92 | 17.69 0.37 | 1076.86 22.61
118. | 1/10-260-30-3/1 | ПРОКАТ ГОРЯЧЕКАТАНЫЙ ПОЛОСОВОЙ ИЗ СТАЛИ УГЛЕРОДИСТОЙ ОБЫКНОВЕННОГО КАЧЕСТВА МАРКИ СТ3СП, СТ3ПС, РАЗМЕРАМИ 4 Х 25 ММ | Т 0.0006 | - - | - - | - - | 3195.74 1.92 | 182.80 0.11 | 3378.54 2.03
119. | 1/10-260-1-1/6 | СТАЛЬ АРМАТУРНАЯ ГОРЯЧЕКАТАНАЯ ГЛАДКАЯ ДЛЯ ЖЕЛЕЗОБЕТОННЫХ КОНСТРУКЦИЙ, КЛАССА S240 (А240), ДИАМЕТРОМ 16 ММ | Т 0.0003 | - - | - - | - - | 2637.13 0.79 | 150.84 0.05 | 2787.97 0.84
120. | 1/10-260-1-1/3 | СТАЛЬ АРМАТУРНАЯ ГОРЯЧЕКАТАНАЯ ГЛАДКАЯ ДЛЯ ЖЕЛЕЗОБЕТОННЫХ КОНСТРУКЦИЙ, КЛАССА S240 (А240), ДИАМЕТРОМ 10 ММ | Т 0.0001 | - - | - - | - - | 2164.40 0.22 | 123.80 0.01 | 2288.20 0.23
121. | 1/10-260-1-1/1 | СТАЛЬ АРМАТУРНАЯ ГОРЯЧЕКАТАНАЯ ГЛАДКАЯ ДЛЯ ЖЕЛЕЗОБЕТОННЫХ КОНСТРУКЦИЙ, КЛАССА S240 (А240), ДИАМЕТРОМ 6 ММ | Т 0.0001 | - - | - - | - - | 2556.89 0.26 | 146.25 0.01 | 2703.14 0.27
122. | 1/10-260-170-4/С101-102905-Н | ШВЕЛЛЕР N5 | Т 0.0097 | - - | - - | - - | 2980.16 28.91 | 170.47 1.65 | 3150.63 30.56
123. | 1/10-260-40-1/7 | ПРОКАТ ТОНКОЛИСТОВОЙ ГОРЯЧЕКАТАНЫЙ С ОБРЕЗНОЙ КРОМКОЙ ИЗ СТАЛИ УГЛЕРОДИСТОЙ ОБЫКНОВЕННОГО КАЧЕСТВА МАРКИ СТ3СП, СТ3ПС, ТОЛЩИНОЙ 2; 2,2 ММ | Т 0.0002 | - - | - - | - - | 2284.54 0.46 | 130.68 0.03 | 2415.22 0.48
124. | 2/20-110/СП-14В | ПРУЖИНА Д=2, 14 ВИТКОВ | ШТ 2 | - - | - - | - - | 3.00 6.00 | 0.16 0.32 | 3.16 6.32
|  | ИТОГО ПРЯМЫЕ ЗАТРАТЫ : |  | 93 | 5 | 1 | 70 | 4 | 172
|  | ОХР и ОПР | [6 empty] | 61
|  | ПЛАНОВАЯ ПРИБЫЛЬ | [6 empty] | 62
|  | ИТОГО ПО ПТМ | [6 empty] | 295
|  | ЗАТРАТЫ ТРУДА | [6 empty] | 9
|  | ВСЕГО, В ТОМ ЧИСЛЕ | [6 empty] | 332558
|  | СТРОИТЕЛЬНЫЕ РАБОТЫ В ТОМ ЧИСЛЕ | [6 empty] | 12204
|  | ЗАРАБОТНАЯ ПЛАТА | [6 empty] | 298
|  | ЭКСПЛУАТАЦИЯ МАШИН И МЕХАНИЗМОВ | [6 empty] | 578
|  | В ТОМ ЧИСЛЕ ЗАРАБОТНАЯ ПЛАТА МАШИНИСТОВ | [6 empty] | 17
|  | МАТЕРИАЛЫ, ИЗДЕЛИЯ, КОНСТРУКЦИИ | [6 empty] | 10361
|  | ТРАНСПОРТ | [6 empty] | 594
|  | ОХР и ОПР | [6 empty] | 190
|  | ПЛАНОВАЯ ПРИБЫЛЬ | [6 empty] | 183
|  | МОНТАЖНЫЕ РАБОТЫ В ТОМ ЧИСЛЕ | [6 empty] | 41318
|  | ЗАРАБОТНАЯ ПЛАТА | [6 empty] | 7053
|  | ЭКСПЛУАТАЦИЯ МАШИН И МЕХАНИЗМОВ | [6 empty] | 1909
|  | В ТОМ ЧИСЛЕ ЗАРАБОТНАЯ ПЛАТА МАШИНИСТОВ | [6 empty] | 580
|  | МАТЕРИАЛЫ, ИЗДЕЛИЯ, КОНСТРУКЦИИ | [6 empty] | 23446
|  | ТРАНСПОРТ | [6 empty] | 1285
|  | ОХР и ОПР | [6 empty] | 4533
|  | ПЛАНОВАЯ ПРИБЫЛЬ | [6 empty] | 3092
|  | ОБОРУДОВАНИЕ, МЕБЕЛЬ, ИНВЕНТАРЬ | [6 empty] | 273565
|  | ТРАНСПОРТ | [6 empty] | 5471
|  | ЗАТРАТЫ ТРУДА РАБОЧИХ | [6 empty] | 723
|  | ЗАТРАТЫ ТРУДА МАШИНИСТОВ | [6 empty] | 53
|  | СОСТАВИЛ | ____________________ |  |  |  |  | ПАВЛОВИЧ
|  |  | (должность) |  |  | (подпись) |  | (инициалы,фамилия)
|  | ПРОВЕРИЛ | ____________________ |  |  |  |  | НЕСТЕРОВА
|  |  | (должность) |  |  | (подпись) |  | (инициалы,фамилия)

## 3072-9-4000-T0
НАИМЕНОВАНИЕ ОБЪЕКТА: СТРОИТЕЛЬСТВО МНОГОПРОФИЛЬНОЙ ПОЛИКЛИНИКИ В ПОС.ВОСТОЧНЫЙ.СТАДИЯ С (С УЧЕТОМ ПОСТАНОВЛЕНИЯ МА И С РБ N3 ОТ 26.01.2023Г.)
КОД ОБЪЕКТА: 17.060
НАИМЕНОВАНИЕ ЗДАНИЯ, СООРУЖЕНИЯ: ТРАНСФОРМАТОРНАЯ ПОДСТАНЦИЯ N2 ПО ГЕНПЛАНУ
ШИФР ЗДАНИЯ, СООРУЖЕНИЯ: 17.060.0.02
КОМПЛЕКТ ЧЕРТЕЖЕЙ: ЭП.СО С ИЗМ.2
ИСХОДНЫЕ ДАННЫЕ ПО ЛОКАЛЬНОЙ СМЕТЕ (ЛОКАЛЬНОМУ СМЕТНОМУ РАСЧЕТУ) № 4000
(НОРМЫ 2022г.)
ЭЛЕКТРОТЕХНИЧЕСКАЯ ЧАСТЬ ТРАНСФОРМАТОРНОЙ ПОДСТАНЦИИ N2 ПО Г/П (ВЗАМЕН РАНЕЕ ВЫДАННОЙ СМЕТЫ N4000 НА СУММУ 329,955 ТЫС. РУБ.)
СОСТАВЛЕНА В ЦЕНАХ НА 1 НОЯБРЯ 2022г.
№ П/П | ТЕКСТ
1 | 2
1 | L3'3072'9'4000'S0'4'9'ЭЛЕКТРОТЕХНИЧЕСКАЯ ЧАСТЬ ТРАНСФОРМАТОРНОЙ ПОДСТАНЦИИ N2 ПО Г/П (ВЗАМЕН РАНЕЕ ВЫДАННОЙ СМЕТЫ N4000 НА СУММУ 329,955 ТЫС. РУБ.)'ЭП.СО С ИЗМ.2'ПАВЛОВИЧ'НЕСТЕРОВА*
2 | Ж3-40-22'СИЛОВОЕ ЭЛЕКТРООБОРУДОВАНИЕ'ШТ*
3 | Б05-6-3'106056,4##'=14'КОМПЛЕКТНОЕ РАСПРЕДЕЛИТЕЛЬНОЕ УСТРОЙСТВО 10КВ, СОСТОЯЩЕЕ ИЗ 8 КАМЕР КСО-305 ###'КОМПЛЕКТ''2799=106056,4_0*
4 | БСЦЕН-ЗАВ-43'12,95/1,2##'=14'ДИЭЛЕКТРИЧЕСКИЙ КОВРИК###'ШТ''2799=10,79_0*
5 | БСЦЕН-ЗАВ-ОЭ'30,35/1,2##'=14'ДИЭЛЕКТРИЧЕСКИЕ ПЕРЧАТКИ###'КОМПЛ''2799=25,29_0*
6 | БСЦЕН-ЗАВ-42'55,02/1,2##'=14'ДИЭЛЕКТРИЧЕСКИЕ БОТЫ###'КОМПЛ''2799=45,85_0*
7 | БСЦЕН-ЗАВ-41'103,2/1,2##'=14'ОГНЕТУШИТЕЛЬ ОУ-5###'ШТ''2799=86_0*
8 | БСЦЕН-ЗАВ-10'33,59/1,2##'=14'ШТАНГА ИЗОЛИРУЮЩАЯ###'ШТ''2799=27,99_0*
9 | БСЦЕН-ЗАВ-46'64,98/1,2##'=12'ЛАМПА ПЕРЕНОСНАЯ НА 24 В###'КОМПЛ''2801=<5/30-30-4-4>/2799=54,15_0*
10 | БС545-1500-У#С545-1500'20,73##'=12'СВЕТИЛЬНИК НПП 50-100-001###'ШТ''2801=<5/30-30-4-3>/2799=20,73_0*
11 | БСЦЕН-ЗАВ-Э3'492,75.0,039613##'=12'ПОДВЕС ТРУБЧАТЫЙ К981ЛУ3###'ШТ''2801=<5/30-30-4>/2799=19,52_0*
12 | БСЦЕН-ВАМ-Н7'9474.0,039613/1,2##'=12'МУФТА КОНЦЕВАЯ РОLТ-12D/IХI-L16А-L16В###'КОМПЛ.''2801=<5/10-30>/2799=312,74_0*
13 | БСЦЕН-ЗАВ-РС'102,84/1,2##'=12'РОЗЕТКА СТАЦИОНАРНАЯ С ЗАЗЕМЛЯЮЩИМИ КОНТАКТАМИ. РSR12-063-5 ###'ШТ''2801=<5/30-30-4-1-2>/2799=85,7_0*
14 | БСЦЕН-ЗАВ-61'8,18/1,2##'=12'КОРОБКА ОТВЕТВИТЕЛЬНАЯ У-409###'ШТ''2801=<5/20-10-8>/2799=6,82_0*
15 | БСЦЕН-ЗАВ-15'9,79/1,2##'=12'ИЗОЛЯТОР ТРОЛЛЕЙБУСНЫЙ К-711###'ШТ''2801=<1/25-50>/2799=8,16_0*
16 | Б240529-1653'1,44/1,1604##'=12'ПОДВЕСКА К1667 ЦУТ1,5###'ШТ''2801=<5/20-10-11>/2799=1,24_0*
17 | Б240529-1131'41,69.0,036913/1,2##'=12'КЛЮЧ К1156 ЦУТ1,5###'ШТ''2801=<5/20-10-11>/2799=1,28_0*
18 | БС514-14410-Л#С514-14410'14,98##'=12'ПРОФИЛЬ (ШВЕЛЛЕР) МОНТАЖНЫЙ ОЦИНКОВАННЫЙ, ТИПА К241 УТ 1,5 ###'ШТ''2801=<5/20-10-10>/2799=14,98_0*
19 | БСЩУР-9-Н'2220##'=14'ЩИТОК УЧЕТНО-РАСПРЕДЕЛИТЕЛЬНЫЙ НАВЕСНОГО ИСПОЛНЕНИЯ ЩУР-09-Н-31-У3, IP21. 100 А, С УСТРОЙСТВОМ АВР НА 14 ГРУПП СО СЧЕТЧИКОМ (СОГЛАСНО СПЕЦИФИКАЦИИ)###'ШТ''2799=2220_0*
20 | БС501-44100-В#С501-44100'1665,54##'=12'КАБЕЛЬ СИЛОВОЙ МАРКИ ВВГНГ (В) 3Х1,5-0,66 С МЕДНЫМИ ЖИЛАМИ, ИЗОЛЯЦИЯ И ОБОЛОЧКА ИЗ ПОЛИВИНИЛХЛОРИДНОГО ПЛАСТИКАТА, НЕ РАСПРОСТРАНЯЮЩИЙ ГОРЕНИЕ, БЕЗ ЗАЩИТНОГО ПОКРОВА, С ТРЕМЯ ЖИЛАМИ СЕЧЕНИЕМ 1,5 ММ2, НА НАПРЯЖЕНИЕ 0,66 КВ ###'1000 М''2801=<5/10-10>/2799=1665,54_0*
21 | БС501-44091-В#С501-44091'1526,41##'=12'КАБЕЛЬ СИЛОВОЙ МАРКИ ВВГНГ (В) 2Х1,5-0,66 С МЕДНЫМИ ЖИЛАМИ, ИЗОЛЯЦИЯ И ОБОЛОЧКА ИЗ ПОЛИВИНИЛХЛОРИДНОГО ПЛАСТИКАТА, НЕ РАСПРОСТРАНЯЮЩИЙ ГОРЕНИЕ, БЕЗ ЗАЩИТНОГО ПОКРОВА, С ДВУМЯ ЖИЛАМИ СЕЧЕНИЕМ 1,5 ММ2, НА НАПРЯЖЕНИЕ 0,66 КВ ###'1000 М''2801=<5/10-10>/2799=1526,41_0*
22 | БС501-44411-1В#С501-44411-1'20381,86##'=12'КАБЕЛЬ СИЛОВОЙ МАРКИ ВВГНГ (В) 4Х16-1 С МЕДНЫМИ ЖИЛАМИ, ИЗОЛЯЦИЯ И ОБОЛОЧКА ИЗ ПОЛИВИНИЛХЛОРИДНОГО ПЛАСТИКАТА, НЕ РАСПРОСТРАНЯЮЩИЙ ГОРЕНИЕ, БЕЗ ЗАЩИТНОГО ПОКРОВА, С ЧЕТЫРЬМЯ ЖИЛАМИ СЕЧЕНИЕМ 16 ММ2, НА НАПРЯЖЕНИЕ 1 КВ ###'1000 М''2801=<5/10-10>/2799=20381,86_0*
23 | БС501-44108-10В#С501-44108-10'17030,67##'=12'КАБЕЛЬ СИЛОВОЙ МАРКИ ВВГНГ (В) 5Х10-0,66 С МЕДНЫМИ ЖИЛАМИ, ИЗОЛЯЦИЯ И ОБОЛОЧКА ИЗ ПОЛИВИНИЛХЛОРИДНОГО ПЛАСТИКАТА, НЕ РАСПРОСТРАНЯЮЩИЙ ГОРЕНИЕ, БЕЗ ЗАЩИТНОГО ПОКРОВА, С ПЯТЬЮ ЖИЛАМИ СЕЧЕНИЕМ 10 ММ2, НА НАПРЯЖЕНИЕ 0,66 КВ ###'1000 М''2801=<5/10-10>/2799=17030,67_0*
24 | БСЦЕН-ЗАВ-В70'8,05/1,2.1000##'=12'КАБЕЛЬ СИЛОВОЙ 10КВ АПВВНГ-(В)-LS-15 СЕЧ.1Х70/16###'1000М''2801=<5/10-10>/2799=6708,33_0*
25 | БСЦЕН-ЗАВ-В85'24,47/1,2.1000##'=12'КАБЕЛЬ СИЛОВОЙ АПВВНГ-(В)-LS-15 СЕЧ.1Х185/25###'1000М''2801=<5/10-10>/2799=20391,67_0*
26 | БСК-40'2,34/1,2##'=12'ХОМУТ К040###'ШТ''2801=<5/20-40-7>/2799=1,95_0*
27 | БСК-27'2,1/1,2##'=12'ХОМУТ К027###'ШТ''2801=<5/20-40-7>/2799=1,75_0*
28 | БС545-1500-200#С545-1500'20,73##'=12'СВЕТИЛЬНИК С ЛАМПАМИ НАКАЛИВАНИЯ НПП 50-200-001###'ШТ''2801=<5/30-30-4-3>/2799=20,73_0*
29 | БС551-20300-Ш#С551-20300'3,69##'=12'РОЗЕТКА ШТЕПСЕЛЬНАЯ С УТОПЛЕННЫМ ВВОДОМ РА16-214 ###'ШТ''2801=<5/30-30-4-1-2>/2799=3,69_0*
30 | БСМФ-ЛТ'9,5.1,1436##'=37'МУФТА ЛАТУННАЯ ДЛЯ СОЕДИНЕНИЯ ОТДЕЛЬНЫХ СТЕРЖНЕЙ###'ШТ''2801=<1/55-55>/2799=10,86_0*
31 | БСОГЛ-СТ'5,4.1,1436##'=37'ОГОЛОВОК СТАЛЬНОЙ ДЛЯ ПЕРЕДАЧИ УДАРНОЙ НАГРУЗКИ###'ШТ''2801=<1/55-55>/2799=6,18_0*
32 | БСНК-СТ'4,3.1,1436##'=37'НАКОНЕЧНИК СТАЛЬНОЙ ДЛЯ ПЕРЕДАЧИ УДАРНОЙ НАГРУЗКИ###'ШТ''2801=<1/55-55>/2799=4,92_0*
33 | БС514-12301-50#С514-12301'7,28##'=12'ПЕРЕМЫЧКА ГИБКАЯ ПГС-50-280У2,5###'ШТ''2801=<5/20-30-2>/2799=7,28_0*
34 | БС05-630-12'(23572+500).1,1007##'=14'ТРАНСФОРМАТОР СИЛОВОЙ ТРЕХФАЗНЫЙ МАСЛЯНЫЙ, ГЕРМЕТИЧЕСКОГО ИСПОЛНЕНИЯ 10/0,4 КВ; СОЕДИНЕНИЕ ОБМОТОК Д/У0-11 В КОМПЛЕКТЕ С ВИБРОИЗОЛЯТОРАМИ , ТМГ33-630/10###'ШТ''2799=26496,05_0*
35 | БСЦЕН-ЗВ-У7'111691,6##'=14'ЩИТ РАСПРЕДЕЛИТЕЛЬНЫЙ УКН СОСТОЯЩИЙ ИЗ 7 ПАНЕЛЕЙ ТИПА УКН В СООТВЕТСТВИИ С ОПРОСНЫМ ЛИСТОМ###'КОМПЛ''2799=111691,6_0*
36 | БС552-1605-8#С552-1605-8'5,49##'=12'СТОЙКА КАБЕЛЬНАЯ ОЦИНКОВАННАЯ, ТИПА К1152 Ц УТ1,5###'ШТ''2799=5,49_0*
37 | БС514-12900#С514-12900'2558,4##'=12'ПОЛКА КАБЕЛЬНАЯ К1162 Ц УТ1,5###'1000 ШТ''2799=2558,4_0*
38 | БС514-13000#С514-13000'3348,8##'=12'ПОЛКА КАБЕЛЬНАЯ К1163 Ц УТ1,5###'1000 ШТ''2799=3348,8_0*
39 | БСПКВ-ОН-120#С552-1111-23'61,6##'=12'МУФТА КОНЦЕВАЯ ТЕРМОУСАЖИВАЕМАЯ 1 ПКВТПОН-1-70/120###'КОМПЛ.''2801=<5/10-30-10-4-3>/2799=61,6_0*
40 | БСШП-1-750Э'26,38##'=12'ШИНОДЕРЖАТЕЛЬ ШП-1-750АУ1###'ШТ''2801=<5/20-30-1-4>/2799=26,38_0*
41 | БС549-35101-15Э#С549-35101-15'1/1,2##'=12'ЛАМПА НАКАЛИВАНИЯ Б220-230-100-1 ###'ШТ.''2801=<5/30-30-4-4-1>/2799=0,83_0*
42 | БС514-751-ЯТЭ#С514-751-3'173,33/1,2##'=12'ЯЩИК С БЕЗОПАСНЫМ РАЗДЕЛИТЕЛЬНЫМ ТРАНСФОРМАТОРОМ ЯТ-0,25-22УХЛ4###'ШТ''2801=<5/30-30-4-10>/2799=144,44_0*
43 | БС516-56500-Э#С516-56500'42000##'=12'ШИНЫ МЕДНЫЕ ЭЛЕКТРОТЕХНИЧЕСКИЕ ТВЕРДЫЕ 80Х10 ММ ШТМ###'Т''2801=<5/50-10-3>/2799=42000_0*
44 | БС517-1003-Э#С517-1003'300/1,2.0,039613##'=12'ПЛАСТИНА ПЕРЕХОДНАЯ АП 40Х4 ###'ШТ''2801=<5/50-30-1>/2799=9,9_0*
45 | БС101-81000#С101-81000'11553,28##'=37'ПРОВОЛОКА СТАЛЬНАЯ НИЗКОУГЛЕРОДИСТАЯ ОБЩЕГО НАЗНАЧЕНИЯ ТЕРМИЧЕСКИ ОБРАБОТАННАЯ, ОЦИНКОВАННАЯ, ДИАМЕТРОМ 0,55 ММ###'Т''2799=11553,28_0*
46 | БС101-10110#С101-10110'4707,39##'=13'БОЛТЫ СТРОИТЕЛЬНЫЕ С ГАЙКАМИ И ШАЙБАМИ###'Т''2799=4707,39_0*
47 | БС101-151400#С101-151400'8590##'=13'ЭЛЕКТРОДЫ ТИПА Э42А ДИАМЕТРОМ 4 ММ###'Т''2799=8590_0*
48 | БС101-86726-20#С101-86726-20'10,16##'=13'СВЕРЛА С SDS PLUS ХВОСТОВИКОМ (НАКОНЕЧНИК ИЗ ТВЕРДОСПЛАВНОЙ СТАЛИ) (ПО БЕТОНУ), ДИАМЕТРОМ 8-10 ММ, ДЛИНОЙ 260 (265) ММ###'ШТ.''2799=10,16_0*
49 | БС101-50100#С101-50100'90025,57##'=13'ЛАК КАМЕННОУГОЛЬНЫЙ КАНИФОЛЬНЫЙ КФ-965###'Т''2799=90025,57_0*
50 | БС113-3700#С113-3700'36000##'=13'ДИХЛОРЭТАН ТЕХНИЧЕСКИЙ СОРТ I###'Т''2799=36000_0*
51 | БС552-1230#С552-1230'121##'=12'ПОЛОСКА К404 И ПРЯЖКА К407 ДЛЯ КРЕПЛЕНИЯ ПРОВОДОВ###'100 ШТ.''2799=121_0*
52 | БС552-899#С552-899'29,36##'=12'ЛЕНТА ЛМ-5 УХЛ2###'100 М''2799=29,36_0*
53 | БС520-300#С520-300'11083,13##'=12'ПРУТОК ИЗ АЛЮМИНИЯ МАРКИ АД1, БЕЗ ТЕРМИЧЕСКОЙ ОБРАБОТКИ, КРУГЛОГО СЕЧЕНИЯ, ДИАМЕТРОМ 8-10 ММ, НОРМАЛЬНОЙ ТОЧНОСТИ ИЗГОТОВЛЕНИЯ###'Т''2799=11083,13_0*
54 | БС552-1002#С552-1002'15,61##'=12'МЕДЬ ДЛЯ ПРИСАДКИ###'КГ''2799=15,61_0*
55 | БС544-8900#С544-8900'74,95##'=12'ЛЕНТА ЛИПКАЯ ИЗОЛЯЦИОННАЯ НА ПОЛИКАСИНОВОМ КОМПАУНДЕ МАРКИ ЛСЭПЛ, ШИРИНОЙ 20-30 ММ, ТОЛЩИНОЙ 0,14 - 0,19 ММ###'КГ''2799=74,95_0*
56 | БС542-3700#С542-3700'9325,97##'=13'ПАРАФИНЫ НЕФТЯНЫЕ ТВЕРДЫЕ, МАРКИ П-1###'Т''2799=9325,97_0*
57 | БС522-2600#С522-2600'47805,12##'=12'ПРИПОЙ ОЛОВЯННО-СВИНЦОВЫЙ БЕССУРЬМЯНИСТЫЙ В ЧУШКАХ, МАРКИ ПОС40###'Т''2799=47805,12_0*
58 | БС552-605#С552-605'1,1##'=12'ДЮБЕЛЬ МОНТАЖНЫЙ У658###'10 ШТ.''2799=1,1_0*
59 | БС552-603#С552-603'4,8##'=12'ДЮБЕЛЬ МОНТАЖНЫЙ У661 У3###'10 ШТ.''2799=4,8_0*
60 | БС552-607#С552-607'10,49##'=12'ДЮБЕЛЬ 45-5-8 У3###'100 ШТ.''2799=10,49_0*
61 | БС101-86722#С101-86722'13,08##'=13'СВЕРЛА СПИРАЛЬНЫЕ С ЦИЛИНДРИЧЕСКИМ ХВОСТОВИКОМ, ДЛИННАЯ СЕРИЯ (ПО МЕТАЛЛУ), ДИАМЕТРОМ 12,6-14 ММ###'ШТ.''2799=13,08_0*
62 | БС552-609#С552-609'37##'=12'ДЮБЕЛЬ У663 У3###'100 ШТ.''2799=37_0*
63 | БС101-46200#С101-46200'5572##'=13'КРАСКА МАСЛЯНАЯ МА-15, ЗЕЛЕНАЯ###'Т''2799=5572_0*
64 | БС101-130600#С101-130600'217,89##'=13'ПОРТЛАНДЦЕМЕНТ 500-Д0 (В УПАКОВКЕ)###'Т''2799=217,89_0*
65 | БС101-78200-3#С101-78200-3'9282,9##'=37'ПОКОВКИ (МОНТАЖНЫЕ СКОБЫ) МАССОЙ 4,5 КГ###'Т''2799=9282,9_0*
66 | БС101-63602-1#С101-63602-1'(4543-8).0,001590##'=13'ПАСТА КВАРЦЕВАЗЕЛИНОВАЯ###'КГ''2799=7,21_0*
67 | БС101-129701#С101-129701'(6564-7).0,001590##'=12'ФЛЮС ВАМИ ДЛЯ ПАЙКИ И СВАРКИ АЛЮМИНИЯ И АЛЮМИНИЕВЫХ СПЛАВОВ###'КГ''2799=10,43_0*
68 | БС101-23803#С101-23803'(15476-7).0,001590##'=12'ЖИР ПАЯЛЬНЫЙ###'КГ''2799=24,6_0*
69 | БС501-44100-Э#С501-44100'1665,54##'=12'КАБЕЛЬ СИЛОВОЙ МАРКИ ВВГНГ(А) 3 Х 1,5-0,66 С МЕДНЫМИ ЖИЛАМИ, ИЗОЛЯЦИЯ И ОБОЛОЧКА ИЗ ПОЛИВИНИЛХЛОРИДНОГО ПЛАСТИКАТА, НЕ РАСПРОСТРАНЯЮЩИЙ ГОРЕНИЕ, БЕЗ ЗАЩИТНОГО ПОКРОВА, С ТРЕМЯ ЖИЛАМИ СЕЧЕНИЕМ 1,5 ММ2, НА НАПРЯЖЕНИЕ 0,66 КВ ###'1000 М''2801=<5/10-10-10-2>/2799=1665,54_0*
70 | БС501-44091-Э#С501-44091'1526,41##'=12'КАБЕЛЬ СИЛОВОЙ МАРКИ ВВГНГ(А) 2 Х 1,5-0,66 С МЕДНЫМИ ЖИЛАМИ, ИЗОЛЯЦИЯ И ОБОЛОЧКА ИЗ ПОЛИВИНИЛХЛОРИДНОГО ПЛАСТИКАТА, НЕ РАСПРОСТРАНЯЮЩИЙ ГОРЕНИЕ, БЕЗ ЗАЩИТНОГО ПОКРОВА, С ДВУМЯ ЖИЛАМИ СЕЧЕНИЕМ 1,5 ММ2, НА НАПРЯЖЕНИЕ 0,66 КВ ###'1000 М''2801=<5/10-10-10-2>/2799=1526,41_0*
71 | БС501-44411-1Э#С501-44411-1'20381,86##'=12'КАБЕЛЬ СИЛОВОЙ МАРКИ ВВГНГ(А) 4 Х 16-0,66 С МЕДНЫМИ ЖИЛАМИ, ИЗОЛЯЦИЯ И ОБОЛОЧКА ИЗ ПОЛИВИНИЛХЛОРИДНОГО ПЛАСТИКАТА, НЕ РАСПРОСТРАНЯЮЩИЙ ГОРЕНИЕ, БЕЗ ЗАЩИТНОГО ПОКРОВА, С ЧЕТЫРЬМЯ ЖИЛАМИ СЕЧЕНИЕМ 16 ММ2, НА НАПРЯЖЕНИЕ 660 В ###'1000 М''2801=<5/10-10-10>/2799=20381,86_0*
72 | БС501-44108-10Э#С501-44108-10'17030,67##'=12'КАБЕЛЬ СИЛОВОЙ МАРКИ ВВГНГ(А) 5 Х 10-0,66 С МЕДНЫМИ ЖИЛАМИ, ИЗОЛЯЦИЯ И ОБОЛОЧКА ИЗ ПОЛИВИНИЛХЛОРИДНОГО ПЛАСТИКАТА, НЕ РАСПРОСТРАНЯЮЩИЙ ГОРЕНИЕ, БЕЗ ЗАЩИТНОГО ПОКРОВА, С ПЯТЬЮ ЖИЛАМИ СЕЧЕНИЕМ 10 ММ2, НА НАПРЯЖЕНИЕ 0,66 КВ ###'1000 М''2801=<5/10-10-10-2>/2799=17030,67_0*
73 | БС501-44101-Э#С501-44101'3033,08##'=12'КАБЕЛЬ СИЛОВОЙ МАРКИ ВВГНГ(А) 3 Х 2,5-0,66 С МЕДНЫМИ ЖИЛАМИ, ИЗОЛЯЦИЯ И ОБОЛОЧКА ИЗ ПОЛИВИНИЛХЛОРИДНОГО ПЛАСТИКАТА, НЕ РАСПРОСТРАНЯЮЩИЙ ГОРЕНИЕ, БЕЗ ЗАЩИТНОГО ПОКРОВА, С ТРЕМЯ ЖИЛАМИ СЕЧЕНИЕМ 2,5 ММ2, НА НАПРЯЖЕНИЕ 0,66 КВ ###'1000 М''2801=<5/10-10-10-2>/2799=3033,08_0*
74 | БС517-1000-Э'161,88/1,2##'=12'ПЛАСТИНА МЕДНО-АЛЮМИНИЕВАЯ. МА 80Х8 УХЛ1###'ШТ''2801=<5/50-30>/2799=134,9_0*
75 | БСМК-16А-Э'8952/1,2.0,039613##'=12'МУФТА КОНЦЕВАЯ ТЕРМОУСАЖИВАЕМАЯ. POLT-12D/1XI-L16A###'КОМПЛ.''2801=<5/10-30-50>/2799=295,51_0*
76 | БСМК-16В-Э'9474/1,2.0,039613##'=12'МУФТА КОНЦЕВАЯ ТЕРМОУСАЖИВАЕМАЯ. РОLТ-12D/IХI-L16В###'КОМПЛ.''2801=<5/10-30-50>/2799=312,74_0*
77 | БС551-20300-Э#С551-20300'3,69##'=12'РОЗЕТКА ШТЕПСЕЛЬНАЯ С УПЛОТНЕННЫМ ВВОДОМ РА16-214 ###'ШТ.''2801=<5/30-30-4-1-2-1>/2799=3,69_0*
78 | БС551-20301-Э'102,84/1,2##'=12'РОЗЕТКА СТАЦИОНАРНАЯ С ЗАЗЕМЛЯЮЩИМИ КОНТАКТАМИ. РSR12-063-5 ###'ШТ''2801=<5/30-30-4-1-5>/2799=85,7_0*
79 | БСУК-ПЗ-Э'(4,46/10+3,97/30+5,63/30)/1,2##'=12'УЗЕЛ КРЕПЛЕНИЯ ПЕРЕНОСНЫХ ЗАЗЕМЛИТЕЛЕЙ В СОСТАВЕ:БОЛТ М8Х35; ШАЙБА М8, ГАЙКА М8###'ШТ''2801=<5/20-10-11>/2799=0,64_0*
80 | БСУК-ККЗ-Э'(1,02+8,02/30+0,22)/1,2##'=12'УЗЕЛ КРЕПЛЕНИЯ КАБЕЛЯ К КОНТУРУ ЗАЗЕМЛЕНИЯ В СОСТАВЕ:БОЛТ М12Х35; ШАЙБА М12, ГАЙКА М12###'ШТ''2801=<5/20-10-11>/2799=1,26_0*
81 | БС103-12700-3Э#С103-200'3,71##'=58'ТРУБЫ СТАЛЬНЫЕ ЭЛЕКТРОСВАРНЫЕ ПРЯМОШОВНЫЕ ИЗ СПОКОЙНОЙ И ПОЛУСПОКОЙНОЙ СТАЛИ МАРОК СТ2, СТ3, 10, 20, НАРУЖНЫМ ДИАМЕТРОМ 20 ММ, ТОЛЩИНОЙ СТЕНКИ 1,2 ММ ###'М''2801=<6/20-10>/2799=3,71_0*
82 | БС101-98500#С101-98500'3043,25##'=37'ПРОКАТ ГОРЯЧЕКАТАНЫЙ ПОЛОСОВОЙ ИЗ СТАЛИ УГЛЕРОДИСТОЙ ОБЫКНОВЕННОГО КАЧЕСТВА МАРКИ СТ6СП, ТОЛЩИНОЙ 10 - 80 ММ ПРИ ШИРИНЕ 100 - 200 ММ###'Т''2799=3043,25_0*
83 | БС552-803#С552-803'0,99##'=12'КНОПКА К227 УХЛ2###'1000 ШТ.''2799=0,99_0*
84 | БС552-901#С552-901'26,18##'=12'ЛЕНТА К226###'100 М''2799=26,18_0*
85 | БС113-7900#С113-7900'3150##'=13'ЛАК БИТУМНЫЙ БТ-577###'Т''2799=3150_0*
86 | БС517-17500#С517-17500'7500##'=12'ЛИСТ НОРМАЛЬНОЙ ТОЧНОСТИ ИЗГОТОВЛЕНИЯ, ТОЛЩИНОЙ 1 ММ, ИЗ СВИНЦА МАРКИ С1###'Т''2799=7500_0*
87 | БС522-3100#С522-3100'59693,04##'=12'ПРИПОЙ ОЛОВЯННО-СВИНЦОВЫЙ МАЛОСУРЬМЯНИСТЫЙ, МАРКИ ПОССУ 40-0,5###'Т''2799=59693,04_0*
88 | БС101-159900-1#С101-159900-1'551,9##'=13'ПАТРОН СТРОИТЕЛЬНЫЙ Д-4###'1000 ШТ.''2799=551,9_0*
89 | БС101-13700-5#С101-13700-5'12,47##'=13'ДЮБЕЛЬ-ГВОЗДЬ ДЛЯ МОНТАЖНОГО ПИСТОЛЕТА 3,7 Х 50 ММ###'КГ''2799=12,47_0*
90 | БС101-86726-8#С101-86726-8'8,65##'=13'СВЕРЛА С SDS PLUS ХВОСТОВИКОМ (НАКОНЕЧНИК ИЗ ТВЕРДОСПЛАВНОЙ СТАЛИ) (ПО БЕТОНУ), ДИАМЕТРОМ 5-10 ММ, ДЛИНОЙ 210 (215) ММ###'ШТ.''2799=8,65_0*
91 | БС522-2500#С522-2500'64530,19##'=12'ПРИПОЙ ОЛОВЯННО-СВИНЦОВЫЙ БЕССУРЬМЯНИСТЫЙ В ЧУШКАХ, МАРКИ ПОС61###'Т''2799=64530,19_0*
92 | БС552-602#С552-602'0,48##'=12'ДЮБЕЛЬ МОНТАЖНЫЙ У678 У3###'10 ШТ.''2799=0,48_0*
93 | БС552-702-1#С552-702-1'2,06##'=12'ЗАГЛУШКА У468 УХЛ2###'10 ШТ.''2799=2,06_0*
94 | БС101-102905-Н#С101-102905'2980,16##'=37'ШВЕЛЛЕР N5###'Т''2801=<1/10-260-170-4>/2799=2980,16_0*
95 | БСП-14В'3,6:1,2##'=12'ПРУЖИНА Д=2, 14 ВИТКОВ###'ШТ''2801=<2/20-110>/2799=3_0*
96 | РМ020815/М021104#М021102/М021143#М021102/М030203/М030408#М030402/М030902*
97 | П'В СМЕТЕ УЧТЕНА ЗАРАБОТНАЯ ПЛАТА РАБОЧИХ-СТРОИТЕЛЕЙ И ЗАРАБОТНАЯ ПЛАТА МАШИНИСТОВ СОГЛАСНО ПОСТАНОВЛЕНИЮ МА И С N3 ОТ 26.01.2023Г.*
98 | Н4=9,8:8,2'Н5=9,8:8,2*
99 | С05-630-12'2*
100 | Ц8-62-2'2'Ж1'ТРАНСФОРМАТОР СИЛОВОЙ, АВТОТРАНСФОРМАТОР ИЛИ МАСЛЯНЫЙ РЕАКТОР, МАССА ДО 3Т'ШТ.''*
101 | 05-6-3'1*
102 | Ц8-84-4'8'Ж1'КАМЕРА С ВЫКЛЮЧАТЕЛЕМ НАГРУЗКИ'ШТ.''*
103 | СЦЕН-ЗВ-У7'1*
104 | Ц8-571-2'1,1+0,8.6'Ж1'ЩИТ, СОБИРАЕМЫЙ ИЗ ОТДЕЛЬНЫХ ПАНЕЛЕЙ И БЛОКОВ УПРАВЛЕНИЯ ОДНОРЯДНЫЙ ИЛИ ДВУХРЯДНЫЙ БЕЗ БЛОКОВ РЕЗИСТОРОВ, ШКАФНОГО ИСПОЛНЕНИЯ, ГЛУБИНА ДО 800ММ'М ШИРИНЫ ПО ФРОНТУ''*
105 | Ц8-574-8'2.4.2''РАЗВОДКА ПО УСТРОЙСТВАМ И ПОДКЛЮЧЕНИЕ ЖИЛ КАБЕЛЕЙ ИЛИ ПРОВОДОВ ВНЕШНЕЙ СЕТИ К БЛОКАМ ЗАЖИМОВ И К ЗАЖИМАМ АППАРАТОВ И ПРИБОРОВ, УСТАНОВЛЕННЫХ НА УСТРОЙСТВАХ, КАБЕЛИ ИЛИ ПРОВОДА СЕЧЕНИЕМ ДО 185ММ2'100 ЖИЛ''*
106 | Ц8-574-9'2.4.2''РАЗВОДКА ПО УСТРОЙСТВАМ И ПОДКЛЮЧЕНИЕ ЖИЛ КАБЕЛЕЙ ИЛИ ПРОВОДОВ ВНЕШНЕЙ СЕТИ К БЛОКАМ ЗАЖИМОВ И К ЗАЖИМАМ АППАРАТОВ И ПРИБОРОВ, УСТАНОВЛЕННЫХ НА УСТРОЙСТВАХ, КАБЕЛИ ИЛИ ПРОВОДА СЕЧЕНИЕМ ДО 240 ММ2'100 ЖИЛ''*
107 | СЩУР-9-Н'1*
108 | Ц8-572-4'1'Ж1'БЛОК УПРАВЛЕНИЯ ШКАФНОГО ИСПОЛНЕНИЯ ИЛИ РАСПРЕДЕЛИТЕЛЬНЫЙ ПУНКТ (ШКАФ), УСТАНАВЛИВАЕМЫЙ НА СТЕНЕ, ВЫСОТА И ШИРИНА 1200Х1000ММ'ШТ.''*
109 | Ц8-574-1'3.7+9''РАЗВОДКА ПО УСТРОЙСТВАМ И ПОДКЛЮЧЕНИЕ ЖИЛ КАБЕЛЕЙ ИЛИ ПРОВОДОВ ВНЕШНЕЙ СЕТИ К БЛОКАМ ЗАЖИМОВ И К ЗАЖИМАМ АППАРАТОВ И ПРИБОРОВ, УСТАНОВЛЕННЫХ НА УСТРОЙСТВАХ, КАБЕЛИ ИЛИ ПРОВОДА СЕЧЕНИЕМ ДО 10ММ2'100 ЖИЛ''*
110 | П'ЗАЩИТНЫЕ СРЕДСТВА*
111 | СЦЕН-ЗАВ-10'1*
112 | СЦЕН-ЗАВ-41'4*
113 | СЦЕН-ЗАВ-42'1*
114 | СЦЕН-ЗАВ-ОЭ'1*
115 | СЦЕН-ЗАВ-43'15*
116 | Ж3-40-21'ЭЛЕКТРОСНАБЖЕНИЕ (КАБЕЛИ)'М*
117 | С501-44100-Э'80*
118 | С501-44091-Э'75*
119 | С501-44411-1Э'15*
120 | С501-44108-10Э'1*
121 | С501-44101-Э'15*
122 | С501-99321'6*
123 | Ц8-147-1'6:1,02'Ж100'КАБЕЛИ ДО 35 КВ, ПРОКЛАДЫВАЕМЫЕ ПО УСТАНОВЛЕННЫМ КОНСТРУКЦИЯМ И ЛОТКАМ С КРЕПЛЕНИЕМ НА ПОВОРОТАХ И В КОНЦЕ ТРАССЫ, МАССА 1М ДО 1КГ (АВВГ150)'100 М КАБЕЛЯ''*
124 | Ц8-146-1'(80+75+15):1,02'Ж100/М031801'КАБЕЛИ ДО 35 КВ, ПРОКЛАДЫВАЕМЫЕ С КРЕПЛЕНИЕМ НАКЛАДНЫМИ СКОБАМИ, МАССА 1 М ДО 0,5КГ'100 М КАБЕЛЯ''*
125 | Ц8-146-2'16:1,02'Ж100/М031801'КАБЕЛИ ДО 35 КВ, ПРОКЛАДЫВАЕМЫЕ С КРЕПЛЕНИЕМ НАКЛАДНЫМИ СКОБАМИ, МАССА 1 М ДО 1 КГ'100 М КАБЕЛЯ''*
126 | СЦЕН-ЗАВ-В70'45*
127 | СЦЕН-ЗАВ-В85'40*
128 | Ц8-148-2'15:1,02'Ж100'КАБЕЛИ ДО 35 КВ В ПРОЛОЖЕННЫХ ТРУБАХ, БЛОКАХ И КОРОБАХ, МАССА 1 М ДО 2 КГ'100 М КАБЕЛЯ''*
129 | Ц8-147-2'(40+30):1,02'Ж100/552-1500'КАБЕЛИ ДО 35 КВ, ПРОКЛАДЫВАЕМЫЕ ПО УСТАНОВЛЕННЫМ КОНСТРУКЦИЯМ И ЛОТКАМ С КРЕПЛЕНИЕМ НА ПОВОРОТАХ И В КОНЦЕ ТРАССЫ, МАССА 1М ДО 2КГ'100 М КАБЕЛЯ''*
130 | СК-40'6*
131 | СК-27'18*
132 | Ж3-40-90'ЭЛЕКТРОМОНТАЖНЫЕ ИЗДЕЛИЯ'РУБ*
133 | С514-751-ЯТЭ'1*
134 | Ц8-603-1'1''ЯЩИК С РАЗДЕЛИТЕЛЬНЫМ ТРАНСФОРМАТОРОМ'ШТ.''*
135 | С516-56500-Э'0,00711.40*
136 | СШП-1-750Э'8*
137 | Ц8-68-3'40''ШИНЫ СБОРНЫЕ МЕДНЫЕ ИЛИ АЛЮМИНИЕВЫЕ-ОДНА ПОЛОСА В ФАЗЕ, СЕЧЕНИЕ ДО 1000ММ2'100 М''*
138 | СЦЕН-ЗАВ-15'8*
139 | Ц8-52-1'8''ИЗОЛЯТОР ОПОРНЫЙ, НАПРЯЖЕНИЕ ДО 10КВ, КОЛИЧЕСТВО ТОЧЕК КРЕПЛЕНИЯ 1'ШТ.''*
140 | С517-1000-Э'8*
141 | С517-1003-Э'6*
142 | СЦЕН-ЗАВ-61'8*
143 | Ц10-708-1'8''КОРОБКИ ОТВЕТВИТЕЛЬНЫЕ: ПО БЕТОННОМУ ОСНОВАНИЮ'КОРОБКА''*
144 | Ж3-40-90'КАБЕЛЬНЫЕ КОНСТРУКЦИИ И ЭЛЕКТРОУСТАНОВОЧНЫЕ ИЗДЕЛИЯ'ШТ*
145 | П'КАБЕЛЬНЫЕ КОНСТРУКЦИИ:*
146 | С552-1605-8'38*
147 | Ц8-152-4'38'Ж100/552-1507-2'СТОЙКА СБОРНЫХ КАБЕЛЬНЫХ КОНСТРУКЦИЙ (БЕЗ ПОЛОК), МАССА ДО 1,6КГ'100 ШТ.''*
148 | С514-12900'48*
149 | Ц8-152-8'48'Ж100'ПОЛКА КАБЕЛЬНАЯ, УСТАНАВЛИВАЕМАЯ НА СТОЙКАХ, МАССА ДО 0,7КГ'100 ШТ.''*
150 | С514-13000'42*
151 | Ц8-152-9'42'Ж100'ПОЛКА КАБЕЛЬНАЯ, УСТАНАВЛИВАЕМАЯ НА СТОЙКАХ, МАССА ДО 0,9КГ'100 ШТ.''*
152 | С552-1605'24*
153 | 240529-1653'24*
154 | Ц8-152-13'24'552-1507-2'КОНСТРУКЦИЯ ИЗ ПРОФИЛЬНОЙ СТАЛИ ДЛЯ КРЕПЛЕНИЯ КАБЕЛЬНЫХ ЗАКЛАДНЫХ ПОДВЕСОК, МАССА ДО 1 КГ'100 ШТ.''*
155 | 240529-1131'10*
156 | С552-1507-2'76*
157 | С101-78000'0,8.0,3.26*
158 | Ц8-88-2'6,24'Ж26'ПЛИТА ПРОХОДНАЯ АСБЕСТОЦЕМЕНТНАЯ ИЛИ СТАЛЬНАЯ ДЛЯ УСТАНОВКИ ТРАНСФОРМАТОРОВ ТОКА, ПРОХОДНЫХ ИЗОЛЯТОРОВ ИЛИ ПРОХОДА ШИН'М2''*
159 | С514-14410-Л'2'Ж1*
160 | Ц8-397-101'2.2''ПРОФИЛИ ПЕРФОРИРОВАННЫЕ МОНТАЖНЫЕ, ДЛИНА 2М, КРЕПЛЕНИЕ ХОМУТАМИ (СКОБАМИ)'100 М''*
161 | П'ЭЛЕКТРОУСТАНОВОЧНЫЕ ИЗДЕЛИЯ:*
162 | С545-1500-200'7*
163 | Ц8-593-1801#ПРИМ'7'Ж100/552-600'МОНТАЖ СВЕТИЛЬНИКОВ НА ПОДВЕСАХ К980'100 ШТ.''*
164 | С552-600'7*
165 | С545-1500-У'4*
166 | Ц8-593-602'4'Ж100'СВЕТИЛЬНИК ОДНОЛАМПОВЫЙ ПОТОЛОЧНЫЙ ИЛИ НАСТЕННЫЙ ДЛЯ ПОМЕЩЕНИЙ С НОРМАЛЬНЫМИ УСЛОВИЯМИ СРЕДЫ С КРЕПЛЕНИЕМ НА РАСПОРНЫЕ ДЮБЕЛЯ'100 ШТ.''*
167 | СЦЕН-ЗАВ-Э3'7*
168 | С549-35101-15Э'11*
169 | СЦЕН-ЗАВ-46'1*
170 | С551-16100'5*
171 | Ц8-591-304'5'Ж100'ВЫКЛЮЧАТЕЛЬ ПОЛУГЕРМЕТИЧЕСКИЙ И ГЕРМЕТИЧЕСКИЙ С КРЕПЛЕНИЕМ ВИНТАМИ'100 ШТ.''*
172 | С551-20300-Э'4*
173 | Ц8-591-1004'4'Ж100'РОЗЕТКА ШТЕПСЕЛЬНАЯ ПОЛУГЕРМЕТИЧЕСКАЯ И ГЕРМЕТИЧЕСКАЯ С КРЕПЛЕНИЕМ ВИНТАМИ'100 ШТ.''*
174 | С551-20301-Э'1*
175 | Ц8-525-9'1'Ж1/101-63602-1'АППАРАТ ШТЕПСЕЛЬНЫЙ ОБЩЕГО НАЗНАЧЕНИЯ НА КОНСТРУКЦИИ НА СТЕНЕ ИЛИ КОЛОННЕ С КОНТАКТАМИ СИЛОВЫХ ЦЕПЕЙ, ТОК ДО 63А'КОМПЛ.''*
176 | Ж6-60-40' СЕТИ ЭЛЕКТРОСНАБЖЕНИЯ. МУФТЫ'ШТ*
177 | СПКВ-ОН-120'4*
178 | Ц8-168-7'4'Ж1'МУФТЫ КОНЦЕВЫЕ ТЕРМОУСАЖИВАЕМЫЕ ДЛЯ 4-5-ЖИЛЬНОГО КАБЕЛЯ В ПЛАСТМАССОВОЙ ОБОЛОЧКЕ НАПРЯЖЕНИЕМ ДО 1КВ, СЕЧЕНИЕ ОДНОЙ ЖИЛЫ ДО 120 ММ2'ШТ.''*
179 | СМК-16А-Э'4*
180 | Ц8-187-3#ПРИМ'4'Ж1'МУФТЫ КОНЦЕВЫЕ ТЕРМОУСАЖИВАЕМЫЕ ДЛЯ ОДНОЖИЛЬНОГО КАБЕЛЯ С ПЛАСТМАССОВОЙ ИЗОЛЯЦИЕЙ НАПРЯЖЕНИЕМ ДО 10 КВ, СЕЧЕНИЕ ЖИЛЫ 150, 185, 240 ММ2'ШТ.''*
181 | СМК-16В-Э'2*
182 | Ц8-187-2#ПРИМ'2'Ж1'МУФТЫ КОНЦЕВЫЕ ТЕРМОУСАЖИВАЕМЫЕ ДЛЯ ОДНОЖИЛЬНОГО КАБЕЛЯ С ПЛАСТМАССОВОЙ ИЗОЛЯЦИЕЙ НАПРЯЖЕНИЕМ ДО 10 КВ, СЕЧЕНИЕ ЖИЛЫ 70, 95, 120 ММ2'ШТ.''*
183 | Ж3-40-90'КОНСТРУКЦИИ ПОД ИЗОЛЯТОРЫ, ПОД КАБЕЛЬ'РУБ*
184 | П'КОНСТРУКЦИЯ ТИП 1 ПОД ИЗОЛЯТОРЫ 0,4КВ (4 ШТ)*
185 | Ц8-88-3'(0,65+0,55+0,78).2,42.4:1000''КОНСТРУКЦИЯ МЕТАЛЛИЧЕСКАЯ'Т''*
186 | С110-17201'2,42.(0,65+0,55+0,78).4:1000*
187 | П'КОНСТРУКЦИЯ ТИП 2 ПОД ИЗОЛЯТОРЫ 0,4КВ(2 ШТ)*
188 | Ц8-88-3'(0,656+0,8+0,09).2,42.2:1000''КОНСТРУКЦИЯ МЕТАЛЛИЧЕСКАЯ'Т''*
189 | С110-17201'(0,656+0,8+0,09).2,42.2:1000*
190 | П'КОНСТРУКЦИЯ ТИП 4 ПОД КАБЕЛИ 10КВ(2 ШТ)*
191 | Ц8-88-3'(0,8+0,3+0,09).2,42.2:1000''КОНСТРУКЦИЯ МЕТАЛЛИЧЕСКАЯ'Т''*
192 | С110-17201'(0,8+0,3+0,09).2,42.2:1000*
193 | Е13-26-6'0,024''ОКРАСКА МЕТАЛЛИЧЕСКИХ Х ПОВЕРХНОСТЕЙ ЭМАЛЬЮ ПФ'100 М2''*
194 | Ж3-40-90'ВНУТРЕННИЙ КОНТУР ЗАЗЕМЛЕНИЯ'РУБ*
195 | Ц8-472-7#ПРИМ'3'101-123419/552-601'ПРОВОДНИК ЗАЗЕМЛЯЮЩИЙ ИЗ ПОЛОСОВОЙ СТАЛИ СЕЧЕНИЕМ 250ММ2, ОТКРЫТО ПО СТРОИТЕЛЬНЫМ ОСНОВАНИЯМ (5Х50)'100 М''*
196 | С101-123415'3*
197 | Ц8-472-7'45'Ж100/552-601'ПРОВОДНИК ЗАЗЕМЛЯЮЩИЙ ИЗ ПОЛОСОВОЙ СТАЛИ СЕЧЕНИЕМ 160ММ2, ОТКРЫТО ПО СТРОИТЕЛЬНЫМ ОСНОВАНИЯМ '100 М''*
198 | Ц8-472-6'20'Ж100/552-601'ПРОВОДНИК ЗАЗЕМЛЯЮЩИЙ ИЗ ПОЛОСОВОЙ СТАЛИ СЕЧЕНИЕМ 100ММ2, ОТКРЫТО ПО СТРОИТЕЛЬНЫМ ОСНОВАНИЯМ'100 М''*
199 | Ц8-472-8'40'Ж100/552-601'ПРОВОДНИК ЗАЗЕМЛЯЮЩИЙ ИЗ КРУГЛОЙ СТАЛИ ДИАМЕТРОМ 8 ММ, ОТКРЫТО ПО СТРОИТЕЛЬНЫМ ОСНОВАНИЯМ'100 М''*
200 | СУК-ПЗ-Э'8*
201 | СУК-ККЗ-Э'2*
202 | Ц8-88-3'((17,83:1000+1,62:1000+7,25:1000):1000.8)+((0,04+7,12:1000+16,6:1000):1000.2)''КОНСТРУКЦИЯ МЕТАЛЛИЧЕСКАЯ'Т''*
203 | С103-12700-3Э'20*
204 | Ц8-407-102'20:1,02''ТРУБЫ СТАЛЬНЫЕ ПО УСТАНОВЛЕННЫМ КОНСТРУКЦИЯМ ПО СТЕНАМ С КРЕПЛЕНИЕМ СКОБАМИ, ДИАМЕТР ДО 25 ММ, КРЕПЛЕНИЕ ДЮБЕЛЯМИ'100 М''*
205 | С552-601'40*
206 | С514-12301-50'16*
207 | Ц8-472-11'16''ПЕРЕМЫЧКА ЗАЗЕМЛЯЮЩАЯ ТРОСОВАЯ ДИАМЕТРОМ ДО 9,2ММ ДЛЯ СТРОИТЕЛЬНЫХ МЕТАЛЛИЧЕСКИХ КОНСТРУКЦИЙ'10 ШТ.''*
208 | Ж3-40-51'КОНТУР ЗАЗЕМЛЕНИЯ ТП'М*
209 | Ц8-472-2#ПРИМ'65'Ж100'ЗАЗЕМЛИТЕЛЬ ГОРИЗОНТАЛЬНЫЙ ИЗ ПОЛОСОВОЙ СТАЛИ СЕЧЕНИЕМ 160ММ2, В ТРАНШЕЕ '100 М''*
210 | Е4-43-1'18.4''ПЕРФОРАТОРНОЕ БУРЕНИЕ СКВАЖИН, ГЛУБИНОЙ БУРЕНИЯ ДО 20 М В ГРУНТАХ 4 ГРУППЫ'100 М БУРЕНИЯ''*
211 | СМФ-ЛТ'44*
212 | СОГЛ-СТ'4*
213 | СНК-СТ'4*
214 | Ж6-60-10' СЕТИ ЭЛЕКТРОСНАБЖЕНИЯ. ЗЕМЛЯНЫЕ РАБОТЫ 'М3*
215 | Е1-162-2#К=0,8'0,18.65.0,03'Ж100/Н6=0,8'РАЗРАБОТКА ГРУНТА ВРУЧНУЮ С КРЕПЛЕНИЯМИ В ТРАНШЕЯХ ШИРИНОЙ ДО 2 М, ГЛУБИНОЙ ДО 2 М, ГРУНТ 2 ГРУППЫ (ДЛЯ ШИНЫ)'100 М3''*
216 | Е1-13-5'0,18.65.0,97'Ж1000'РАЗРАБОТКА ГРУНТА В ОТВАЛ ЭКСКАВАТОРАМИ "ДРАГЛАЙН" ИЛИ "ОБРАТНАЯ ЛОПАТА" С КОВШОМ ВМЕСТИМОСТЬЮ 0,25 М3, ГРУНТ 2 ГРУППЫ'1000 М3''*
217 | Е1-27-2'11,7'Ж1000'ЗАСЫПКА ТРАНШЕЙ И КОТЛОВАНОВ БУЛЬДОЗЕРАМИ МОЩНОСТЬЮ 59 (80) КВТ (Л. С) ПРИ ПЕРЕМЕЩЕНИИ ГРУНТА ДО 5 М, ГРУНТ 2 ГРУППЫ'1000 М3''*
218 | Ж3-40-90'ДЕРЕВЯННОЕ ОГРАЖДЕНИЕ'М*
219 | Е10-38-1'2,18.2'Ж100'ОГРАЖДЕНИЕ ДЕРЕВЯННЫХ ЭСТАКАД'100 М ОГРАЖДЕНИЙ''*
220 | Ц8-88-3'(0,3+0,2+0,03+4,84.2+0,1+0,06.2+0,06):1000.2''КОНСТРУКЦИЯ МЕТАЛЛИЧЕСКАЯ (ДЛЯ ДЕРЕВЯННОГО БАРЬЕРА)'Т''*
221 | С110-17102'0,3:1000.2*
222 | С101-115300'1,578.0,08:1000.2*
223 | С101-115000'0,617.0,05:1000.2+0,06:1000.1*
224 | С101-114800'0,03:1000.2*
225 | С101-102905-Н'4,84:1000.2*
226 | С101-113200-1'0,06:1000.2.2*
227 | СП-14В'2*
228 | L*

## 3072-9-4000-B0
НАИМЕНОВАНИЕ ОБЪЕКТА |  | СТРОИТЕЛЬСТВО МНОГОПРОФИЛЬНОЙ ПОЛИКЛИНИКИ В ПОС.ВОСТОЧНЫЙ.СТАДИЯ С (С УЧЕТОМ ПОСТАНОВЛЕНИЯ МА И С РБ N3 ОТ 26.01.2023Г.)
КОД ОБЪЕКТА |  | 17.060
НАИМЕНОВАНИЕ ЗДАНИЯ, СООРУЖЕНИЯ |  | ТРАНСФОРМАТОРНАЯ ПОДСТАНЦИЯ N2 ПО ГЕНПЛАНУ
ШИФР ЗДАНИЯ, СООРУЖЕНИЯ |  | 17.060.0.02
КОМПЛЕКТ ЧЕРТЕЖЕЙ |  | ЭП.СО С ИЗМ.2
ВЕДОМОСТЬ ОБЪЕМОВ И СТОИМОСТИ РАБОТ № 4000
(НОРМЫ 2022г.)
ЭЛЕКТРОТЕХНИЧЕСКАЯ ЧАСТЬ ТРАНСФОРМАТОРНОЙ ПОДСТАНЦИИ N2 ПО Г/П (ВЗАМЕН РАНЕЕ ВЫДАННОЙ СМЕТЫ N4000 НА СУММУ 329,955 ТЫС. РУБ.)
СОСТАВЛЕНА В ЦЕНАХ НА 1 НОЯБРЯ 2022г.
ОБОСНОВА- НИЕ | НАИМЕНОВАНИЕ ВИДОВ РАБОТ | ОБЪЕМ | СТОИМОСТЬ, ТЫС.РУБ.
|  |  | ЗАРАБОТНАЯ ПЛАТА | ЭКСПЛУАТА- ЦИЯ МАШИН И МЕХА- НИЗМОВ | МАТЕРИАЛЫ, ИЗДЕЛИЯ, КОНСТРУК- ЦИИ | ОБОРУДОВА- НИЕ,МЕБЕЛЬ, ИНВЕНТАРЬ | ОХР и ОПР | ПРОЧИЕ СРЕДСТВА | ВСЕГО
|  | ЕД.ИЗМ. | ТРУДОЕМ- КОСТЬ, ЧЕЛ.Ч. | В Т.Ч.З/П МАШИ- НИСТОВ | ТРАНСПОРТ | ТРАНСПОРТ | ПЛАНОВАЯ ПРИБЫЛЬ
1 | 2 | 3 | 4 | 5 | 6 | 7 | 8 | 9 | 10
Ж3-40-22 | СИЛОВОЕ ЭЛЕКТРООБОРУДОВАНИЕ | 16,9 | 4,345 | 1,483 | 2,935 | 273,565 | 2,862 | 0 | 292,784
|  | ШТ | 427 | 0,46 | 0,175 | 5,471 | 1,948
Ж3-40-21 | ЭЛЕКТРОСНАБЖЕНИЕ (КАБЕЛИ) | 271,58 | 0,386 | 0,085 | 2,383 | 0 | 0,244 | 0 | 3,399
|  | М | 38 | 0,023 | 0,135 | 0 | 0,166
Ж3-40-90 | ЭЛЕКТРОМОНТАЖНЫЕ ИЗДЕЛИЯ | 15398,43 | 0,48 | 0,086 | 13,602 | 0 | 0,297 | 0 | 15,399
|  | РУБ | 47 | 0,042 | 0,724 | 0 | 0,21
Ж3-40-90 | КАБЕЛЬНЫЕ КОНСТРУКЦИИ И ЭЛЕКТРОУСТАНОВОЧНЫЕ ИЗДЕЛИЯ | 313,24 | 1,148 | 0,17 | 1,699 | 0 | 0,708 | 0 | 4,305
|  | ШТ | 113 | 0,041 | 0,098 | 0 | 0,482
Ж6-60-40 | СЕТИ ЭЛЕКТРОСНАБЖЕНИЯ. МУФТЫ | 10 | 0,216 | 0,001 | 2,073 | 0 | 0,129 | 0 | 2,617
|  | ШТ | 21 | 0 | 0,11 | 0 | 0,088
Ж3-40-90 | КОНСТРУКЦИИ ПОД ИЗОЛЯТОРЫ, ПОД КАБЕЛЬ | 154,23 | 0,02 | 0,006 | 0,1 | 0 | 0,013 | 0 | 0,154
|  | РУБ | 2 | 0,002 | 0,006 | 0 | 0,009
Ж3-40-90 | ВНУТРЕННИЙ КОНТУР ЗАЗЕМЛЕНИЯ | 11496,74 | 0,335 | 0,054 | 10,181 | 0 | 0,205 | 0 | 11,497
|  | РУБ | 33 | 0,008 | 0,583 | 0 | 0,139
Ж3-40-51 | КОНТУР ЗАЗЕМЛЕНИЯ ТП | 65 | 0,319 | 0,57 | 0,765 | 0 | 0,193 | 0 | 2,052
|  | М | 32 | 0,012 | 0,044 | 0 | 0,161
Ж6-60-10 | СЕТИ ЭЛЕКТРОСНАБЖЕНИЯ. ЗЕМЛЯНЫЕ РАБОТЫ | 23,35 | 0,007 | 0,026 | 0 | 0 | 0,01 | 0 | 0,054
|  | М3 | 1 | 0,008 | 0 | 0 | 0,011
Ж3-40-90 | ДЕРЕВЯННОЕ ОГРАЖДЕНИЕ | 4,36 | 0,093 | 0,005 | 0,07 | 0 | 0,061 | 0 | 0,295
|  | М | 9 | 0,001 | 0,004 | 0 | 0,062
| И Т О Г О | 0 | 7,349 | 2,486 | 33,808 | 273,565 | 4,722 | 0 | 332,556
|  |  | 723 | 0,597 | 1,879 | 5,471 | 3,276
| СОСТАВИЛ | ______________________________ | [5 empty] | ПАВЛОВИЧ
|  | (должность) |  |  |  | (подпись) |  | (инициалы,фамилия)
| ПРОВЕРИЛ | ______________________________ | [5 empty] | НЕСТЕРОВА
|  | (должность) |  |  |  | (подпись) |  | (инициалы,фамилия)

## 3072-9-4000-Q1
НАИМЕНОВАНИЕ ОБЪЕКТА |  | СТРОИТЕЛЬСТВО МНОГОПРОФИЛЬНОЙ ПОЛИКЛИНИКИ В ПОС.ВОСТОЧНЫЙ.СТАДИЯ С (С УЧЕТОМ ПОСТАНОВЛЕНИЯ МА И С РБ N3 ОТ 26.01.2023Г.)
КОД ОБЪЕКТА |  | 17.060
НАИМЕНОВАНИЕ ЗДАНИЯ, СООРУЖЕНИЯ |  | ТРАНСФОРМАТОРНАЯ ПОДСТАНЦИЯ N2 ПО ГЕНПЛАНУ
ШИФР ЗДАНИЯ, СООРУЖЕНИЯ |  | 17.060.0.02
КОМПЛЕКТ ЧЕРТЕЖЕЙ |  | ЭП.СО С ИЗМ.2
ВЕДОМОСТЬ ОБЪЕМОВ РАБОТ И РАСХОДОВ РЕСУРСОВ С КОДАМИ РБ ДЛЯ ЛОКАЛЬНОЙ СМЕТЫ № 4000
(НОРМЫ 2022г.)
ЭЛЕКТРОТЕХНИЧЕСКАЯ ЧАСТЬ ТРАНСФОРМАТОРНОЙ ПОДСТАНЦИИ N2 ПО Г/П (ВЗАМЕН РАНЕЕ ВЫДАННОЙ СМЕТЫ N4000 НА СУММУ 329,955 ТЫС. РУБ.)
ОБОСНОВАНИЕ | НАИМЕНОВАНИЕ ВИДОВ | ЕД.ИЗМЕРЕНИЯ | НАИМЕНОВАНИЕ РЕСУРСОВ | ЕД.ИЗМ. | КОЛИЧЕСТВО
| РАБОТ | ОБЪЕМ
1 | 2 | 3 | 4 | 5 | 6
Ж3-40-22 | СИЛОВОЕ ЭЛЕКТРООБОРУДОВАНИЕ | ШТ 16,9
1-1 |  |  | ЗАТРАТЫ ТРУДА РАБОЧИХ | ЧЕЛ.Ч | 426.704
1-3 |  |  | ЗАТРАТЫ ТРУДА МАШИНИСТОВ | ЧЕЛ.-Ч | 39.6484
М021102 |  |  | КРАНЫ НА АВТОМОБИЛЬНОМ ХОДУ ПРИ РАБОТЕ НА МОНТАЖЕ ТЕХНОЛОГИЧЕСКОГО ОБОРУДОВАНИЯ, 10 Т | МАШ.Ч | 19.8242
М040400 |  |  | ПОЛУАВТОМАТЫ СВАРОЧНЫЕ С НОМИНАЛЬНЫМ СВАРОЧНЫМ ТОКОМ 40-500 А | МАШ.Ч | 2.478
М040502 |  |  | УСТАНОВКИ ДЛЯ СВАРКИ РУЧНОЙ ДУГОВОЙ (ПОСТОЯННОГО ТОКА) | МАШ.Ч | 18.714
М330301* |  |  | МАШИНЫ ШЛИФОВАЛЬНЫЕ ЭЛЕКТРИЧЕСКИЕ | МАШ.Ч | 0.651
М331615* |  |  | ДРЕЛИ ЭЛЕКТРИЧЕСКИЕ | МАШ.Ч | 0.767
М350451 |  |  | ПРЕСС ГИДРАВЛИЧЕСКИЙ С ЭЛЕКТРОПРИВОДОМ | МАШ.Ч | 10.0016
М400002 |  |  | АВТОМОБИЛЬ БОРТОВОЙ, ГРУЗОПОДЪЕМНОСТЬЮ ДО 8 Т | МАШ.Ч | 19.8242
1 |  |  | Материалы для строительных работ
1/10 |  |  | Материалы для строительных работ общего назначения
1/10-110 |  |  | Лесоматериалы и пиломатериалы
1/10-110-50-20/585 |  |  | ДОСКИ НЕОБРЕЗНЫЕ ХВОЙНЫХ ПОРОД ДЛИНОЙ 4-6,5 М, ТОЛЩИНОЙ 44 ММ И БОЛЕЕ, 3 СОРТА | М3 | 0.04
1/10-140 |  |  | Электроды, прутки винипластовые, проволока сварочные
1/10-140-40/100 |  |  | ЭЛЕКТРОДЫ ТИПА Э42А ДИАМЕТРОМ 4 ММ | Т | 0.00143
1/10-170 |  |  | Оснастка технологическая и инструментальная
1/10-170-10/135 |  |  | СВЕРЛА С SDS PLUS ХВОСТОВИКОМ (НАКОНЕЧНИК ИЗ ТВЕРДОСПЛАВНОЙ СТАЛИ) (ПО БЕТОНУ), ДИАМЕТРОМ 8-10 ММ, ДЛИНОЙ 260 (265) ММ | ШТ. | 2.95
1/10-180 |  |  | Материалы шлифовальные
1/10-180-20/57 |  |  | КРУГИ ШЛИФОВАЛЬНЫЕ ДЛЯ СПЕЦИАЛЬНЫХ МОНТАЖНЫХ РАБОТ 5П 180 Х 6 Х 22 | ШТ. | 4.22
1/10-230 |  |  | Материалы для отделочных работ
1/10-230-40-20/127 |  |  | КРАСКА МАСЛЯНАЯ МА-15, СУРИК ЖЕЛЕЗНЫЙ | Т | 0.048233
1/10-230-45-5/78 |  |  | ЛАК КАМЕННОУГОЛЬНЫЙ КАНИФОЛЬНЫЙ КФ-965 | Т | 0.000222
1/10-230-45-10/155 |  |  | ЭМАЛЬ ПЕНТАФТАЛЕВАЯ ПФ-115, СЕРАЯ | Т | 0.0024
1/10-230-50-15/15 |  |  | ДИХЛОРЭТАН ТЕХНИЧЕСКИЙ СОРТ I | Т | 3.1e-05
1/10-235 |  |  | Изделия герметизирующие, уплотняющие, изолирующие
1/10-235-20/681 |  |  | ИЗОЛЕНТА ПВХ (РАЗМЕРОМ 15 ММХ20 М) | М2 | 4.05
1/10-240 |  |  | Метизы и крепежные изделия
1/10-240-10-10/130 |  |  | БОЛТЫ СТРОИТЕЛЬНЫЕ С ГАЙКАМИ И ШАЙБАМИ | Т | 0.018095
1/10-260 |  |  | Металлопрокат и металлоизделия (за исключением металлоизделий части 2)
1/10-260-30-31/6 |  |  | ПРОКАТ ГОРЯЧЕКАТАНЫЙ ПОЛОСОВОЙ ИЗ СТАЛИ УГЛЕРОДИСТОЙ ОБЫКНОВЕННОГО КАЧЕСТВА МАРКИ СТ6СП, ТОЛЩИНОЙ 10 - 80 ММ ПРИ ШИРИНЕ 100 - 200 ММ | Т | 0.01036
1/10-260-150-1/101 |  |  | УГОЛОК РАВНОПОЛОЧНЫЙ ГОРЯЧЕКАТАНЫЙ ИЗ СТАЛИ УГЛЕРОДИСТОЙ ОБЫКНОВЕННОГО КАЧЕСТВА МАРКИ СТ3СП, СТ3ПС, ШИРИНОЙ ПОЛКИ 50 Х 50 ММ | Т | 0.4779
1/10-260-210-1/15 |  |  | ПРОВОЛОКА СТАЛЬНАЯ НИЗКОУГЛЕРОДИСТАЯ ОБЩЕГО НАЗНАЧЕНИЯ ТЕРМИЧЕСКИ ОБРАБОТАННАЯ, ОЦИНКОВАННАЯ, ДИАМЕТРОМ 0,55 ММ | Т | 0.02
1/10-260-500-5/25 |  |  | ПОКОВКИ (МОНТАЖНЫЕ СКОБЫ) МАССОЙ 4,5 КГ | Т | 0.021
1/35 |  |  | Материалы для строительства железных дорог и трамвайных путей
1/35-10 |  |  | Материалы для строительства железных дорог
1/35-10-30-10/15 |  |  | ШПАЛЫ НЕПРОПИТАННЫЕ ДЛЯ ЖЕЛЕЗНЫХ ДОРОГ УЗКАЯ КОЛЕЯ ТИП II | ШТ. | 15
1/55 |  |  | Материалы специального назначения (кислотоупорные, огнеупорные и антикоррозионные)
1/55-50 |  |  | Материалы антикоррозионные и химически стойкие
1/55-50-30/20 |  |  | ПАСТА КВАРЦЕВАЗЕЛИНОВАЯ | КГ | 0.206
5 |  |  | Материалы для монтажных и специальных строительных работ
5/20 |  |  | Изделия для прокладки кабельных сетей
5/20-30 |  |  | Материалы и изделия для монтажа кабелей и проводов
5/20-30-2/1 |  |  | ПЕРЕМЫЧКА ГИБКАЯ ПГС-35-560 У2,5 | ШТ. | 5.9
5/20-30-3/2 |  |  | КНОПКА К227 УХЛ2 | 1000 ШТ. | 0.064
5/20-30-3/40 |  |  | ПОЛОСКА К404 И ПРЯЖКА К407 ДЛЯ КРЕПЛЕНИЯ ПРОВОДОВ | 100 ШТ. | 0.09
5/20-30-3/42 |  |  | ЛЕНТА ЛМ-5 УХЛ2 | 100 М | 0.03
5/20-30-3/43 |  |  | ЛЕНТА К226 | 100 М | 0.064
5/20-30-5/1 |  |  | БИРКА-ОКОНЦЕВАТЕЛЬ У136 У3/5 | 100 ШТ. | 0.6324
5/20-30-5/2 |  |  | БИРКА МАРКИРОВОЧНАЯ У134 | 100 ШТ. | 0.06
5/50 |  |  | Прокатно-тянутые изделия из цветных металлов и цветные металлы
5/50-70 |  |  | Сплавы из цветных металлов
5/50-70-2/6 |  |  | ПРИПОЙ ОЛОВЯННО-СВИНЦОВЫЙ БЕССУРЬМЯНИСТЫЙ В ЧУШКАХ, МАРКИ ПОС40 | Т | 2.4e-05
Прочие
05-6-3 |  |  | КОМПЛЕКТНОЕ РАСПРЕДЕЛИТЕЛЬНОЕ УСТРОЙСТВО 10КВ, СОСТОЯЩЕЕ ИЗ 8 КАМЕР КСО-305 | КОМПЛЕКТ | 1
С05-630-12 |  |  | ТРАНСФОРМАТОР СИЛОВОЙ ТРЕХФАЗНЫЙ МАСЛЯНЫЙ, ГЕРМЕТИЧЕСКОГО ИСПОЛНЕНИЯ 10/0,4 КВ; СОЕДИНЕНИЕ ОБМОТОК Д/У0-11 В КОМПЛЕКТЕ С ВИБРОИЗОЛЯТОРАМИ , ТМГ33-630/10 | ШТ | 2
СЦЕН-ЗАВ-10 |  |  | ШТАНГА ИЗОЛИРУЮЩАЯ | ШТ | 1
СЦЕН-ЗАВ-41 |  |  | ОГНЕТУШИТЕЛЬ ОУ-5 | ШТ | 4
СЦЕН-ЗАВ-42 |  |  | ДИЭЛЕКТРИЧЕСКИЕ БОТЫ | КОМПЛ | 1
СЦЕН-ЗАВ-43 |  |  | ДИЭЛЕКТРИЧЕСКИЙ КОВРИК | ШТ | 15
СЦЕН-ЗАВ-ОЭ |  |  | ДИЭЛЕКТРИЧЕСКИЕ ПЕРЧАТКИ | КОМПЛ | 1
СЦЕН-ЗВ-У7 |  |  | ЩИТ РАСПРЕДЕЛИТЕЛЬНЫЙ УКН СОСТОЯЩИЙ ИЗ 7 ПАНЕЛЕЙ ТИПА УКН В СООТВЕТСТВИИ С ОПРОСНЫМ ЛИСТОМ | КОМПЛ | 1
СЩУР-9-Н |  |  | ЩИТОК УЧЕТНО-РАСПРЕДЕЛИТЕЛЬНЫЙ НАВЕСНОГО ИСПОЛНЕНИЯ ЩУР-09-Н-31-У3, IP21. 100 А, С УСТРОЙСТВОМ АВР НА 14 ГРУПП СО СЧЕТЧИКОМ (СОГЛАСНО СПЕЦИФИКАЦИИ) | ШТ | 1
Ж3-40-21 | ЭЛЕКТРОСНАБЖЕНИЕ (КАБЕЛИ) | М 271,58
1-1 |  |  | ЗАТРАТЫ ТРУДА РАБОЧИХ | ЧЕЛ.Ч | 38.2629
1-3 |  |  | ЗАТРАТЫ ТРУДА МАШИНИСТОВ | ЧЕЛ.-Ч | 1.9623
М021102 |  |  | КРАНЫ НА АВТОМОБИЛЬНОМ ХОДУ ПРИ РАБОТЕ НА МОНТАЖЕ ТЕХНОЛОГИЧЕСКОГО ОБОРУДОВАНИЯ, 10 Т | МАШ.Ч | 0.98114
М030402 |  |  | ЛЕБЕДКИ ЭЛЕКТРИЧЕСКИЕ ТЯГОВЫМ УСИЛИЕМ ДО 12,26 (1,25) КН (Т) | МАШ.Ч | 10.4121
М330250* |  |  | ПИСТОЛЕТ МОНТАЖНЫЙ | МАШ.Ч | 7.5315
М400002 |  |  | АВТОМОБИЛЬ БОРТОВОЙ, ГРУЗОПОДЪЕМНОСТЬЮ ДО 8 Т | МАШ.Ч | 0.98114
1 |  |  | Материалы для строительных работ
1/10 |  |  | Материалы для строительных работ общего назначения
1/10-170 |  |  | Оснастка технологическая и инструментальная
1/10-170-50/5 |  |  | ПАТРОН СТРОИТЕЛЬНЫЙ Д-4 | 1000 ШТ. | 0.45225
1/10-240 |  |  | Метизы и крепежные изделия
1/10-240-10-10/130 |  |  | БОЛТЫ СТРОИТЕЛЬНЫЕ С ГАЙКАМИ И ШАЙБАМИ | Т | 8.2e-05
1/10-240-30-30/290 |  |  | ДЮБЕЛЬ-ГВОЗДЬ ДЛЯ МОНТАЖНОГО ПИСТОЛЕТА 3,7 Х 50 ММ | КГ | 2.7354
1/10-260 |  |  | Металлопрокат и металлоизделия (за исключением металлоизделий части 2)
1/10-260-210-1/82 |  |  | ПРОВОЛОКА СТАЛЬНАЯ НИЗКОУГЛЕРОДИСТАЯ ОБЩЕГО НАЗНАЧЕНИЯ ТЕРМИЧЕСКИ ОБРАБОТАННАЯ, ОЦИНКОВАННАЯ, ДИАМЕТРОМ 2 ММ | КГ | 0.26275
1/55 |  |  | Материалы специального назначения (кислотоупорные, огнеупорные и антикоррозионные)
1/55-50 |  |  | Материалы антикоррозионные и химически стойкие
1/55-50-20/30 |  |  | ЛАК БИТУМНЫЙ БТ-577 | Т | 0.005797
5 |  |  | Материалы для монтажных и специальных строительных работ
5/10 |  |  | Кабели, провода, муфты кабельные
5/10-10 |  |  | Кабели
5/10-10/СЦЕН-ЗАВ-В70 |  |  | КАБЕЛЬ СИЛОВОЙ 10КВ АПВВНГ-(В)-LS-15 СЕЧ.1Х70/16 | 1000М | 0.045
5/10-10/СЦЕН-ЗАВ-В85 |  |  | КАБЕЛЬ СИЛОВОЙ АПВВНГ-(В)-LS-15 СЕЧ.1Х185/25 | 1000М | 0.04
5/10-10-10/С501-44411-1Э |  |  | КАБЕЛЬ СИЛОВОЙ МАРКИ ВВГНГ(А) 4 Х 16-0,66 С МЕДНЫМИ ЖИЛАМИ, ИЗОЛЯЦИЯ И ОБОЛОЧКА ИЗ ПОЛИВИНИЛХЛОРИДНОГО ПЛАСТИКАТА, НЕ РАСПРОСТРАНЯЮЩИЙ ГОРЕНИЕ, БЕЗ ЗАЩИТНОГО ПОКРОВА, С ЧЕТЫРЬМЯ ЖИЛАМИ СЕЧЕНИЕМ 16 ММ2, НА НАПРЯЖЕНИЕ 660 В | 1000 М | 0.015
5/10-10-10-2/С501-44091-Э |  |  | КАБЕЛЬ СИЛОВОЙ МАРКИ ВВГНГ(А) 2 Х 1,5-0,66 С МЕДНЫМИ ЖИЛАМИ, ИЗОЛЯЦИЯ И ОБОЛОЧКА ИЗ ПОЛИВИНИЛХЛОРИДНОГО ПЛАСТИКАТА, НЕ РАСПРОСТРАНЯЮЩИЙ ГОРЕНИЕ, БЕЗ ЗАЩИТНОГО ПОКРОВА, С ДВУМЯ ЖИЛАМИ СЕЧЕНИЕМ 1,5 ММ2, НА НАПРЯЖЕНИЕ 0,66 КВ | 1000 М | 0.075
5/10-10-10-2/С501-44100-Э |  |  | КАБЕЛЬ СИЛОВОЙ МАРКИ ВВГНГ(А) 3 Х 1,5-0,66 С МЕДНЫМИ ЖИЛАМИ, ИЗОЛЯЦИЯ И ОБОЛОЧКА ИЗ ПОЛИВИНИЛХЛОРИДНОГО ПЛАСТИКАТА, НЕ РАСПРОСТРАНЯЮЩИЙ ГОРЕНИЕ, БЕЗ ЗАЩИТНОГО ПОКРОВА, С ТРЕМЯ ЖИЛАМИ СЕЧЕНИЕМ 1,5 ММ2, НА НАПРЯЖЕНИЕ 0,66 КВ | 1000 М | 0.08
5/10-10-10-2/С501-44101-Э |  |  | КАБЕЛЬ СИЛОВОЙ МАРКИ ВВГНГ(А) 3 Х 2,5-0,66 С МЕДНЫМИ ЖИЛАМИ, ИЗОЛЯЦИЯ И ОБОЛОЧКА ИЗ ПОЛИВИНИЛХЛОРИДНОГО ПЛАСТИКАТА, НЕ РАСПРОСТРАНЯЮЩИЙ ГОРЕНИЕ, БЕЗ ЗАЩИТНОГО ПОКРОВА, С ТРЕМЯ ЖИЛАМИ СЕЧЕНИЕМ 2,5 ММ2, НА НАПРЯЖЕНИЕ 0,66 КВ | 1000 М | 0.015
5/10-10-10-2/С501-44108-10Э |  |  | КАБЕЛЬ СИЛОВОЙ МАРКИ ВВГНГ(А) 5 Х 10-0,66 С МЕДНЫМИ ЖИЛАМИ, ИЗОЛЯЦИЯ И ОБОЛОЧКА ИЗ ПОЛИВИНИЛХЛОРИДНОГО ПЛАСТИКАТА, НЕ РАСПРОСТРАНЯЮЩИЙ ГОРЕНИЕ, БЕЗ ЗАЩИТНОГО ПОКРОВА, С ПЯТЬЮ ЖИЛАМИ СЕЧЕНИЕМ 10 ММ2, НА НАПРЯЖЕНИЕ 0,66 КВ | 1000 М | 0.001
5/10-10-20-4/12 |  |  | КАБЕЛЬ СИЛОВОЙ МАРКИ АВВГ 1 Х 150-1 С АЛЮМИНИЕВЫМИ ЖИЛАМИ, ИЗОЛЯЦИЯ И ОБОЛОЧКА ИЗ ПОЛИВИНИЛХЛОРИДНОГО ПЛАСТИКАТА, БЕЗ ЗАЩИТНОГО ПОКРОВА, С ОДНОЙ ЖИЛОЙ СЕЧЕНИЕМ 150 ММ2, НА НАПРЯЖЕНИЕ 1 КВ | 1000 М | 0.006
5/20 |  |  | Изделия для прокладки кабельных сетей
5/20-30 |  |  | Материалы и изделия для монтажа кабелей и проводов
5/20-30-3/2 |  |  | КНОПКА К227 УХЛ2 | 1000 ШТ. | 0.054653
5/20-30-3/20 |  |  | СКОБА К 142 У2 | 10 ШТ. | 18.7066
5/20-30-3/43 |  |  | ЛЕНТА К226 | 100 М | 0.064345
5/20-30-5/2 |  |  | БИРКА МАРКИРОВОЧНАЯ У134 | 100 ШТ. | 0.15349
5/20-40 |  |  | Другие электромонтажные материалы
5/20-40-7/СК-27 |  |  | ХОМУТ К027 | ШТ | 18
5/20-40-7/СК-40 |  |  | ХОМУТ К040 | ШТ | 6
5/50 |  |  | Прокатно-тянутые изделия из цветных металлов и цветные металлы
5/50-30 |  |  | Листы и плиты из цветных металлов
5/50-30-3/2 |  |  | ЛИСТ НОРМАЛЬНОЙ ТОЧНОСТИ ИЗГОТОВЛЕНИЯ, ТОЛЩИНОЙ 1 ММ, ИЗ СВИНЦА МАРКИ С1 | Т | 0.003497
5/50-70 |  |  | Сплавы из цветных металлов
5/50-70-2/13 |  |  | ПРИПОЙ ОЛОВЯННО-СВИНЦОВЫЙ МАЛОСУРЬМЯНИСТЫЙ, МАРКИ ПОССУ 40-0,5 | Т | 0.001193
Ж3-40-90 | ЭЛЕКТРОМОНТАЖНЫЕ ИЗДЕЛИЯ | РУБ 15398,43
1-1 |  |  | ЗАТРАТЫ ТРУДА РАБОЧИХ | ЧЕЛ.Ч | 47.29
1-3 |  |  | ЗАТРАТЫ ТРУДА МАШИНИСТОВ | ЧЕЛ.-Ч | 4.716
М021102 |  |  | КРАНЫ НА АВТОМОБИЛЬНОМ ХОДУ ПРИ РАБОТЕ НА МОНТАЖЕ ТЕХНОЛОГИЧЕСКОГО ОБОРУДОВАНИЯ, 10 Т | МАШ.Ч | 0.404
М030402 |  |  | ЛЕБЕДКИ ЭЛЕКТРИЧЕСКИЕ ТЯГОВЫМ УСИЛИЕМ ДО 12,26 (1,25) КН (Т) | МАШ.Ч | 0.064
М134041 |  |  | ШУРУПОВЕРТ | МАШ.Ч | 0.16
М171402 |  |  | ПОЛУАВТОМАТ МОНТАЖНЫЙ РАНЦЕВЫЙ ПРМ-4 С ПРИСТАВКОЙ ПВ400 | МАШ.Ч | 1.924
М331002 |  |  | СТАНКИ СВЕРЛИЛЬНЫЕ | МАШ.Ч | 0.828
М331451 |  |  | ПЕРФОРАТОРЫ ЭЛЕКТРИЧЕСКИЕ | МАШ.Ч | 1.24
М331620* |  |  | ЭЛЕКТРОПАЯЛЬНИК | МАШ.Ч | 0.24
М351201 |  |  | ШИНОТРУБОГИБ | МАШ.Ч | 3.908
М400002 |  |  | АВТОМОБИЛЬ БОРТОВОЙ, ГРУЗОПОДЪЕМНОСТЬЮ ДО 8 Т | МАШ.Ч | 0.404
1 |  |  | Материалы для строительных работ
1/10 |  |  | Материалы для строительных работ общего назначения
1/10-135 |  |  | Нефтепродукты, газы, химические материалы
1/10-135-20/20 |  |  | АРГОН ГАЗООБРАЗНЫЙ, ВЫСШИЙ СОРТ | М3 | 0.332
1/10-170 |  |  | Оснастка технологическая и инструментальная
1/10-170-10/115 |  |  | СВЕРЛА С SDS PLUS ХВОСТОВИКОМ (НАКОНЕЧНИК ИЗ ТВЕРДОСПЛАВНОЙ СТАЛИ) (ПО БЕТОНУ), ДИАМЕТРОМ 5-10 ММ, ДЛИНОЙ 210 (215) ММ | ШТ. | 0.08
1/10-170-10/135 |  |  | СВЕРЛА С SDS PLUS ХВОСТОВИКОМ (НАКОНЕЧНИК ИЗ ТВЕРДОСПЛАВНОЙ СТАЛИ) (ПО БЕТОНУ), ДИАМЕТРОМ 8-10 ММ, ДЛИНОЙ 260 (265) ММ | ШТ. | 0.14
1/10-230 |  |  | Материалы для отделочных работ
1/10-230-45-10/155 |  |  | ЭМАЛЬ ПЕНТАФТАЛЕВАЯ ПФ-115, СЕРАЯ | Т | 0.001104
1/10-240 |  |  | Метизы и крепежные изделия
1/10-240-10-10/130 |  |  | БОЛТЫ СТРОИТЕЛЬНЫЕ С ГАЙКАМИ И ШАЙБАМИ | Т | 0.003652
1/25 |  |  | Материалы для систем и сооружений связи
1/25-50 |  |  | Изоляторы для систем и сооружений связи
1/25-50/СЦЕН-ЗАВ-15 |  |  | ИЗОЛЯТОР ТРОЛЛЕЙБУСНЫЙ К-711 | ШТ | 8
1/55 |  |  | Материалы специального назначения (кислотоупорные, огнеупорные и антикоррозионные)
1/55-50 |  |  | Материалы антикоррозионные и химически стойкие
1/55-50-30/20 |  |  | ПАСТА КВАРЦЕВАЗЕЛИНОВАЯ | КГ | 0.16
5 |  |  | Материалы для монтажных и специальных строительных работ
5/20 |  |  | Изделия для прокладки кабельных сетей
5/20-10 |  |  | Металлические кабеленесущие системы
5/20-10-8/СЦЕН-ЗАВ-61 |  |  | КОРОБКА ОТВЕТВИТЕЛЬНАЯ У-409 | ШТ | 8
5/20-20 |  |  | Пластиковые системы для прокладки кабеля
5/20-20-3-4/10 |  |  | ТРУБКА МАРКИ ТВ-40 ВНУТРЕННИМ ДИАМЕТРОМ 5 ММ | КГ | 0.00112
5/20-30 |  |  | Материалы и изделия для монтажа кабелей и проводов
5/20-30-1-4/СШП-1-750Э |  |  | ШИНОДЕРЖАТЕЛЬ ШП-1-750АУ1 | ШТ | 8
5/20-30-5/2 |  |  | БИРКА МАРКИРОВОЧНАЯ У134 | 100 ШТ. | 0.004
5/30 |  |  | Материалы для электротехнических установок
5/30-30 |  |  | Электросиловые и электроосветительные установки
5/30-30-4-10/С514-751-ЯТЭ |  |  | ЯЩИК С БЕЗОПАСНЫМ РАЗДЕЛИТЕЛЬНЫМ ТРАНСФОРМАТОРОМ ЯТ-0,25-22УХЛ4 | ШТ | 1
5/50 |  |  | Прокатно-тянутые изделия из цветных металлов и цветные металлы
5/50-10 |  |  | Ленты из цветных металлов
5/50-10-3/С516-56500-Э |  |  | ШИНЫ МЕДНЫЕ ЭЛЕКТРОТЕХНИЧЕСКИЕ ТВЕРДЫЕ 80Х10 ММ ШТМ | Т | 0.2844
5/50-30 |  |  | Листы и плиты из цветных металлов
5/50-30/С517-1000-Э |  |  | ПЛАСТИНА МЕДНО-АЛЮМИНИЕВАЯ. МА 80Х8 УХЛ1 | ШТ | 8
5/50-30-1/С517-1003-Э |  |  | ПЛАСТИНА ПЕРЕХОДНАЯ АП 40Х4 | ШТ | 6
5/50-40 |  |  | Прутки из цветных металлов
5/50-40-1/2 |  |  | ПРУТОК ИЗ АЛЮМИНИЯ МАРКИ АД1, БЕЗ ТЕРМИЧЕСКОЙ ОБРАБОТКИ, КРУГЛОГО СЕЧЕНИЯ, ДИАМЕТРОМ 8-10 ММ, НОРМАЛЬНОЙ ТОЧНОСТИ ИЗГОТОВЛЕНИЯ | Т | 0.0002
5/50-50 |  |  | Металлы цветные
5/50-50-5/1 |  |  | МЕДЬ ДЛЯ ПРИСАДКИ | КГ | 0.072
5/50-70 |  |  | Сплавы из цветных металлов
5/50-70-2/2 |  |  | ПРИПОЙ ОЛОВЯННО-СВИНЦОВЫЙ БЕССУРЬМЯНИСТЫЙ В ЧУШКАХ, МАРКИ ПОС61 | Т | 0.000128
5/50-70-4/4 |  |  | ФЛЮС ВАМИ ДЛЯ ПАЙКИ И СВАРКИ АЛЮМИНИЯ И АЛЮМИНИЕВЫХ СПЛАВОВ | КГ | 0.08
5/90 |  |  | Прочие материалы для монтажных и специальных строительных работ
5/90-10 |  |  | Дюбели для крепления электромонтажных изделий
5/90-10/1 |  |  | ДЮБЕЛЬ МОНТАЖНЫЙ У678 У3 | 10 ШТ. | 1.6
5/90-10/4 |  |  | ДЮБЕЛЬ МОНТАЖНЫЙ У658 | 10 ШТ. | 0.4
Ж3-40-90 | КАБЕЛЬНЫЕ КОНСТРУКЦИИ И ЭЛЕКТРОУСТАНОВОЧНЫЕ ИЗДЕЛИЯ | ШТ 313,24
1-1 |  |  | ЗАТРАТЫ ТРУДА РАБОЧИХ | ЧЕЛ.Ч | 113.179
1-3 |  |  | ЗАТРАТЫ ТРУДА МАШИНИСТОВ | ЧЕЛ.-Ч | 3.5214
М021102 |  |  | КРАНЫ НА АВТОМОБИЛЬНОМ ХОДУ ПРИ РАБОТЕ НА МОНТАЖЕ ТЕХНОЛОГИЧЕСКОГО ОБОРУДОВАНИЯ, 10 Т | МАШ.Ч | 1.7607
М040502 |  |  | УСТАНОВКИ ДЛЯ СВАРКИ РУЧНОЙ ДУГОВОЙ (ПОСТОЯННОГО ТОКА) | МАШ.Ч | 12.7638
М330250* |  |  | ПИСТОЛЕТ МОНТАЖНЫЙ | МАШ.Ч | 0.6002
М330301* |  |  | МАШИНЫ ШЛИФОВАЛЬНЫЕ ЭЛЕКТРИЧЕСКИЕ | МАШ.Ч | 0.4746
М331002 |  |  | СТАНКИ СВЕРЛИЛЬНЫЕ | МАШ.Ч | 0.4068
М331451 |  |  | ПЕРФОРАТОРЫ ЭЛЕКТРИЧЕСКИЕ | МАШ.Ч | 5.9311
М350451 |  |  | ПРЕСС ГИДРАВЛИЧЕСКИЙ С ЭЛЕКТРОПРИВОДОМ | МАШ.Ч | 0.1
М400002 |  |  | АВТОМОБИЛЬ БОРТОВОЙ, ГРУЗОПОДЪЕМНОСТЬЮ ДО 8 Т | МАШ.Ч | 1.7607
1 |  |  | Материалы для строительных работ
1/10 |  |  | Материалы для строительных работ общего назначения
1/10-100 |  |  | Древесно-листовые материалы
1/10-100-60/5 |  |  | ПЛИТЫ ЦЕМЕНТНОСТРУЖЕЧНЫЕ НЕШЛИФОВАННЫЕ ТОЛЩИНОЙ 10 ММ | М2 | 6.24
1/10-140 |  |  | Электроды, прутки винипластовые, проволока сварочные
1/10-140-40/100 |  |  | ЭЛЕКТРОДЫ ТИПА Э42А ДИАМЕТРОМ 4 ММ | Т | 0.003759
1/10-170 |  |  | Оснастка технологическая и инструментальная
1/10-170-10/25 |  |  | СВЕРЛА СПИРАЛЬНЫЕ С ЦИЛИНДРИЧЕСКИМ ХВОСТОВИКОМ, ДЛИННАЯ СЕРИЯ (ПО МЕТАЛЛУ), ДИАМЕТРОМ 12,6-14 ММ | ШТ. | 1.071
1/10-170-10/135 |  |  | СВЕРЛА С SDS PLUS ХВОСТОВИКОМ (НАКОНЕЧНИК ИЗ ТВЕРДОСПЛАВНОЙ СТАЛИ) (ПО БЕТОНУ), ДИАМЕТРОМ 8-10 ММ, ДЛИНОЙ 260 (265) ММ | ШТ. | 0.8706
1/10-170-50/5 |  |  | ПАТРОН СТРОИТЕЛЬНЫЙ Д-4 | 1000 ШТ. | 0.13608
1/10-180 |  |  | Материалы шлифовальные
1/10-180-20/57 |  |  | КРУГИ ШЛИФОВАЛЬНЫЕ ДЛЯ СПЕЦИАЛЬНЫХ МОНТАЖНЫХ РАБОТ 5П 180 Х 6 Х 22 | ШТ. | 0.518
1/10-230 |  |  | Материалы для отделочных работ
1/10-230-45-5/180 |  |  | ЛАК НИТРОЦЕЛЛЮЛОЗНЫЙ МЕБЕЛЬНЫЙ НЦ-218 | Т | 1e-05
1/10-230-45-10/155 |  |  | ЭМАЛЬ ПЕНТАФТАЛЕВАЯ ПФ-115, СЕРАЯ | Т | 0.000942
1/10-230-50-15/15 |  |  | ДИХЛОРЭТАН ТЕХНИЧЕСКИЙ СОРТ I | Т | 5e-06
1/10-230-50-15/37 |  |  | РАСТВОРИТЕЛЬ ДЛЯ ЛАКОКРАСОЧНЫХ МАТЕРИАЛОВ МАРКИ 646 | Т | 1e-05
1/10-230-50-15/49 |  |  | РАСТВОРИТЕЛЬ ДЛЯ ЛАКОКРАСОЧНЫХ МАТЕРИАЛОВ МАРКИ Р-4 | Т | 0.000392
1/10-235 |  |  | Изделия герметизирующие, уплотняющие, изолирующие
1/10-235-20/681 |  |  | ИЗОЛЕНТА ПВХ (РАЗМЕРОМ 15 ММХ20 М) | М2 | 0.18
1/10-240 |  |  | Метизы и крепежные изделия
1/10-240-10-10/130 |  |  | БОЛТЫ СТРОИТЕЛЬНЫЕ С ГАЙКАМИ И ШАЙБАМИ | Т | 0.014863
1/10-260 |  |  | Металлопрокат и металлоизделия (за исключением металлоизделий части 2)
1/10-260-30-31/6 |  |  | ПРОКАТ ГОРЯЧЕКАТАНЫЙ ПОЛОСОВОЙ ИЗ СТАЛИ УГЛЕРОДИСТОЙ ОБЫКНОВЕННОГО КАЧЕСТВА МАРКИ СТ6СП, ТОЛЩИНОЙ 10 - 80 ММ ПРИ ШИРИНЕ 100 - 200 ММ | Т | 0.00126
1/55 |  |  | Материалы специального назначения (кислотоупорные, огнеупорные и антикоррозионные)
1/55-50 |  |  | Материалы антикоррозионные и химически стойкие
1/55-50-20/30 |  |  | ЛАК БИТУМНЫЙ БТ-577 | Т | 0.001241
1/55-50-25/50 |  |  | ГРУНТОВКА ГФ-021, КРАСНО-КОРИЧНЕВАЯ | Т | 0.000416
5 |  |  | Материалы для монтажных и специальных строительных работ
5/20 |  |  | Изделия для прокладки кабельных сетей
5/20-10 |  |  | Металлические кабеленесущие системы
5/20-10-3/3 |  |  | СТОЙКА КАБЕЛЬНАЯ ОЦИНКОВАННАЯ, ТИПА К1152 Ц УТ1,5 | ШТ | 38
5/20-10-4/6 |  |  | ПОЛКА КАБЕЛЬНАЯ К1162 Ц УТ1,5 | 1000 ШТ | 0.048
5/20-10-4/7 |  |  | ПОЛКА КАБЕЛЬНАЯ К1163 Ц УТ1,5 | 1000 ШТ | 0.042
5/20-10-10/С514-14410-Л |  |  | ПРОФИЛЬ (ШВЕЛЛЕР) МОНТАЖНЫЙ ОЦИНКОВАННЫЙ, ТИПА К241 УТ 1,5 | ШТ | 2
5/20-10-11/240529-1131 |  |  | КЛЮЧ К1156 ЦУТ1,5 | ШТ | 10
5/20-10-11/240529-1653 |  |  | ПОДВЕСКА К1667 ЦУТ1,5 | ШТ | 24
5/20-10-11/1 |  |  | СОЕДИНИТЕЛИ ПЕРЕГОРОДОК (К168 У3) | 100 ШТ. | 0.24
5/20-20 |  |  | Пластиковые системы для прокладки кабеля
5/20-20-3-4/10 |  |  | ТРУБКА МАРКИ ТВ-40 ВНУТРЕННИМ ДИАМЕТРОМ 5 ММ | КГ | 0.0408
5/20-30 |  |  | Материалы и изделия для монтажа кабелей и проводов
5/20-30-1-4/6 |  |  | ОТВЕТВИТЕЛЬНЫЙ СЖИМ У 739 М У3 | 100 ШТ. | 0.0816
5/20-30-2/1 |  |  | ПЕРЕМЫЧКА ГИБКАЯ ПГС-35-560 У2,5 | ШТ. | 1
5/20-30-3/28 |  |  | СКОБА К1157 У3 | 1000 ШТ. | 0.076
5/20-30-3/40 |  |  | ПОЛОСКА К404 И ПРЯЖКА К407 ДЛЯ КРЕПЛЕНИЯ ПРОВОДОВ | 100 ШТ. | 0.02
5/20-30-5/2 |  |  | БИРКА МАРКИРОВОЧНАЯ У134 | 100 ШТ. | 0.02
5/30 |  |  | Материалы для электротехнических установок
5/30-30 |  |  | Электросиловые и электроосветительные установки
5/30-30-4/СЦЕН-ЗАВ-Э3 |  |  | ПОДВЕС ТРУБЧАТЫЙ К981ЛУ3 | ШТ | 7
5/30-30-4-1-1/24 |  |  | ВЫКЛЮЧАТЕЛЬ УСТАНОВОЧНЫЙ ОДНОКЛАВИШНЫЙ ДЛЯ ОТКРЫТОЙ УСТАНОВКИ БРЫЗГОЗОЩИЩЕННЫЙ А14-100 | ШТ. | 5
5/30-30-4-1-2-1/С551-20300-Э |  |  | РОЗЕТКА ШТЕПСЕЛЬНАЯ С УПЛОТНЕННЫМ ВВОДОМ РА16-214 | ШТ. | 4
5/30-30-4-1-5/С551-20301-Э |  |  | РОЗЕТКА СТАЦИОНАРНАЯ С ЗАЗЕМЛЯЮЩИМИ КОНТАКТАМИ. РSR12-063-5 | ШТ | 1
5/30-30-4-3/С545-1500-200 |  |  | СВЕТИЛЬНИК С ЛАМПАМИ НАКАЛИВАНИЯ НПП 50-200-001 | ШТ | 7
5/30-30-4-3/С545-1500-У |  |  | СВЕТИЛЬНИК НПП 50-100-001 | ШТ | 4
5/30-30-4-4/СЦЕН-ЗАВ-46 |  |  | ЛАМПА ПЕРЕНОСНАЯ НА 24 В | КОМПЛ | 1
5/30-30-4-4-1/С549-35101-15Э |  |  | ЛАМПА НАКАЛИВАНИЯ Б220-230-100-1 | ШТ. | 11
5/30-30-4-12/1 |  |  | ДЕРЖАТЕЛЬ СВЕТИЛЬНИКА У25М У3 | 10 ШТ. | 0.7
5/30-40 |  |  | Материалы для электроизоляционных работ
5/30-40-2/21 |  |  | ЛЕНТА ЛИПКАЯ ИЗОЛЯЦИОННАЯ НА ПОЛИКАСИНОВОМ КОМПАУНДЕ МАРКИ ЛСЭПЛ, ШИРИНОЙ 20-30 ММ, ТОЛЩИНОЙ 0,14 - 0,19 ММ | КГ | 0.0223
5/90 |  |  | Прочие материалы для монтажных и специальных строительных работ
5/90-10 |  |  | Дюбели для крепления электромонтажных изделий
5/90-10/2 |  |  | ДЮБЕЛЬ МОНТАЖНЫЙ У661 У3 | 10 ШТ. | 13.868
5/90-10/4 |  |  | ДЮБЕЛЬ МОНТАЖНЫЙ У658 | 10 ШТ. | 2.652
5/90-10/8 |  |  | ДЮБЕЛЬ 45-5-8 У3 | 100 ШТ. | 1.3608
Ж6-60-40 | СЕТИ ЭЛЕКТРОСНАБЖЕНИЯ. МУФТЫ | ШТ 10
1-1 |  |  | ЗАТРАТЫ ТРУДА РАБОЧИХ | ЧЕЛ.Ч | 21.26
М150402 |  |  | ГАЗОВАЯ ГОРЕЛКА | МАШ.Ч | 2.46
1 |  |  | Материалы для строительных работ
1/10 |  |  | Материалы для строительных работ общего назначения
1/10-135 |  |  | Нефтепродукты, газы, химические материалы
1/10-135-10-5/14 |  |  | БЕНЗИН АВТОМОБИЛЬНЫЙ АИ-92 | Л | 3.42
1/10-135-20/75 |  |  | СМЕСЬ ПРОПАНА И БУТАНА ТЕХНИЧЕСКИХ | КГ | 3.34
1/10-160 |  |  | Пленки, полотна, ткани разные
1/10-160-20/15 |  |  | ВЕТОШЬ | КГ | 0.1
1/10-230 |  |  | Материалы для отделочных работ
1/10-230-50-15/95 |  |  | УАЙТ-СПИРИТ | Т | 0.0016
5 |  |  | Материалы для монтажных и специальных строительных работ
5/10 |  |  | Кабели, провода, муфты кабельные
5/10-30 |  |  | Муфты кабельные
5/10-30-10-4-3/СПКВ-ОН-120 |  |  | МУФТА КОНЦЕВАЯ ТЕРМОУСАЖИВАЕМАЯ 1 ПКВТПОН-1-70/120 | КОМПЛ. | 4
5/10-30-50/СМК-16А-Э |  |  | МУФТА КОНЦЕВАЯ ТЕРМОУСАЖИВАЕМАЯ. POLT-12D/1XI-L16A | КОМПЛ. | 4
5/10-30-50/СМК-16В-Э |  |  | МУФТА КОНЦЕВАЯ ТЕРМОУСАЖИВАЕМАЯ. РОLТ-12D/IХI-L16В | КОМПЛ. | 2
5/20 |  |  | Изделия для прокладки кабельных сетей
5/20-30 |  |  | Материалы и изделия для монтажа кабелей и проводов
5/20-30-3/2 |  |  | КНОПКА К227 УХЛ2 | 1000 ШТ. | 0.008
5/20-30-3/43 |  |  | ЛЕНТА К226 | 100 М | 0.008
5/20-30-5/2 |  |  | БИРКА МАРКИРОВОЧНАЯ У134 | 100 ШТ. | 0.1
Ж3-40-90 | КОНСТРУКЦИИ ПОД ИЗОЛЯТОРЫ, ПОД КАБЕЛЬ | РУБ 154,23
1-1 |  |  | ЗАТРАТЫ ТРУДА РАБОЧИХ | ЧЕЛ.Ч | 2.0224
1-3 |  |  | ЗАТРАТЫ ТРУДА МАШИНИСТОВ | ЧЕЛ.-Ч | 0.13195
М021102 |  |  | КРАНЫ НА АВТОМОБИЛЬНОМ ХОДУ ПРИ РАБОТЕ НА МОНТАЖЕ ТЕХНОЛОГИЧЕСКОГО ОБОРУДОВАНИЯ, 10 Т | МАШ.Ч | 0.065975
М040502 |  |  | УСТАНОВКИ ДЛЯ СВАРКИ РУЧНОЙ ДУГОВОЙ (ПОСТОЯННОГО ТОКА) | МАШ.Ч | 0.53917
М331451 |  |  | ПЕРФОРАТОРЫ ЭЛЕКТРИЧЕСКИЕ | МАШ.Ч | 0.043875
М331617 |  |  | СРЕДСТВА МАЛОЙ МЕХАНИЗАЦИИ | МАШ.Ч | 4e-06
М340101 |  |  | АГРЕГАТЫ ОКРАСОЧНЫЕ ВЫСОКОГО ДАВЛЕНИЯ ДЛЯ ОКРАСКИ ПОВЕРХНОСТЕЙ КОНСТРУКЦИЙ МОЩНОСТЬЮ 1 КВТ | МАШ.Ч | 0.000152
М400002 |  |  | АВТОМОБИЛЬ БОРТОВОЙ, ГРУЗОПОДЪЕМНОСТЬЮ ДО 8 Т | МАШ.Ч | 0.065975
1 |  |  | Материалы для строительных работ
1/10 |  |  | Материалы для строительных работ общего назначения
1/10-10 |  |  | Известь, цемент и другие вяжущие
1/10-10-10/22 |  |  | ПОРТЛАНДЦЕМЕНТ 500-Д0 (В УПАКОВКЕ) | Т | 0.005265
1/10-140 |  |  | Электроды, прутки винипластовые, проволока сварочные
1/10-140-40/100 |  |  | ЭЛЕКТРОДЫ ТИПА Э42А ДИАМЕТРОМ 4 ММ | Т | 0.000136
1/10-170 |  |  | Оснастка технологическая и инструментальная
1/10-170-10/135 |  |  | СВЕРЛА С SDS PLUS ХВОСТОВИКОМ (НАКОНЕЧНИК ИЗ ТВЕРДОСПЛАВНОЙ СТАЛИ) (ПО БЕТОНУ), ДИАМЕТРОМ 8-10 ММ, ДЛИНОЙ 260 (265) ММ | ШТ. | 0.014625
1/10-230 |  |  | Материалы для отделочных работ
1/10-230-45-10/155 |  |  | ЭМАЛЬ ПЕНТАФТАЛЕВАЯ ПФ-115, СЕРАЯ | Т | 2e-06
1/10-230-50-15/95 |  |  | УАЙТ-СПИРИТ | Т | 0
1/10-240 |  |  | Метизы и крепежные изделия
1/10-240-10-10/130 |  |  | БОЛТЫ СТРОИТЕЛЬНЫЕ С ГАЙКАМИ И ШАЙБАМИ | Т | 0.000877
1/10-260 |  |  | Металлопрокат и металлоизделия (за исключением металлоизделий части 2)
1/10-260-150-1/14 |  |  | УГОЛОК РАВНОПОЛОЧНЫЙ ГОРЯЧЕКАТАНЫЙ ИЗ СТАЛИ УГЛЕРОДИСТОЙ ОБЫКНОВЕННОГО КАЧЕСТВА МАРКИ СТ3СП, СТ3ПС, РАЗМЕРАМИ 40 Х 40 Х 4 ММ | Т | 0.0325
4 |  |  | Железобетонные и бетонные изделия и конструкции (в т.ч. типовые), керамические изделия, нерудные материалы, бетоны и растворы
4/1 |  |  | Конструкции и изделия бетонные и железобетонные. керамические изделия. нерудные материалы. товарные бетоны и растворы
4/1-5 |  |  | Материалы природные нерудные. Гравий керамзитовый. Керамзит
4/1-5-40-10-10/10 |  |  | ПЕСОК ОБОГАЩЕННЫЙ | М3 | 0.005298
5 |  |  | Материалы для монтажных и специальных строительных работ
5/90 |  |  | Прочие материалы для монтажных и специальных строительных работ
5/90-10 |  |  | Дюбели для крепления электромонтажных изделий
5/90-10/9 |  |  | ДЮБЕЛЬ У663 У3 | 100 ШТ. | 0.026
Ж3-40-90 | ВНУТРЕННИЙ КОНТУР ЗАЗЕМЛЕНИЯ | РУБ 11496,74
1-1 |  |  | ЗАТРАТЫ ТРУДА РАБОЧИХ | ЧЕЛ.Ч | 33.2194
1-3 |  |  | ЗАТРАТЫ ТРУДА МАШИНИСТОВ | ЧЕЛ.-Ч | 0.70893
М021102 |  |  | КРАНЫ НА АВТОМОБИЛЬНОМ ХОДУ ПРИ РАБОТЕ НА МОНТАЖЕ ТЕХНОЛОГИЧЕСКОГО ОБОРУДОВАНИЯ, 10 Т | МАШ.Ч | 0.35446
М040502 |  |  | УСТАНОВКИ ДЛЯ СВАРКИ РУЧНОЙ ДУГОВОЙ (ПОСТОЯННОГО ТОКА) | МАШ.Ч | 5.2096
М330301* |  |  | МАШИНЫ ШЛИФОВАЛЬНЫЕ ЭЛЕКТРИЧЕСКИЕ | МАШ.Ч | 3.3375
М331451 |  |  | ПЕРФОРАТОРЫ ЭЛЕКТРИЧЕСКИЕ | МАШ.Ч | 15.7145
М400002 |  |  | АВТОМОБИЛЬ БОРТОВОЙ, ГРУЗОПОДЪЕМНОСТЬЮ ДО 8 Т | МАШ.Ч | 0.35446
1 |  |  | Материалы для строительных работ
1/10 |  |  | Материалы для строительных работ общего назначения
1/10-10 |  |  | Известь, цемент и другие вяжущие
1/10-10-10/22 |  |  | ПОРТЛАНДЦЕМЕНТ 500-Д0 (В УПАКОВКЕ) | Т | 4.9e-05
1/10-140 |  |  | Электроды, прутки винипластовые, проволока сварочные
1/10-140-40/100 |  |  | ЭЛЕКТРОДЫ ТИПА Э42А ДИАМЕТРОМ 4 ММ | Т | 0.001513
1/10-170 |  |  | Оснастка технологическая и инструментальная
1/10-170-10/135 |  |  | СВЕРЛА С SDS PLUS ХВОСТОВИКОМ (НАКОНЕЧНИК ИЗ ТВЕРДОСПЛАВНОЙ СТАЛИ) (ПО БЕТОНУ), ДИАМЕТРОМ 8-10 ММ, ДЛИНОЙ 260 (265) ММ | ШТ. | 0.039355
1/10-180 |  |  | Материалы шлифовальные
1/10-180-20/57 |  |  | КРУГИ ШЛИФОВАЛЬНЫЕ ДЛЯ СПЕЦИАЛЬНЫХ МОНТАЖНЫХ РАБОТ 5П 180 Х 6 Х 22 | ШТ. | 1.3504
1/10-230 |  |  | Материалы для отделочных работ
1/10-230-40-20/55 |  |  | КРАСКА МАСЛЯНАЯ МА-15, ЖЕЛТАЯ | Т | 0.002976
1/10-230-40-20/64 |  |  | КРАСКА МАСЛЯНАЯ МА-15, ЗЕЛЕНАЯ | Т | 0.002976
1/10-230-40-20/127 |  |  | КРАСКА МАСЛЯНАЯ МА-15, СУРИК ЖЕЛЕЗНЫЙ | Т | 0.002304
1/10-230-45-10/155 |  |  | ЭМАЛЬ ПЕНТАФТАЛЕВАЯ ПФ-115, СЕРАЯ | Т | 0.000133
1/10-235 |  |  | Изделия герметизирующие, уплотняющие, изолирующие
1/10-235-20/786 |  |  | ЛЕНТА ФУМ МАРКА 3 | КГ | 0.005883
1/10-240 |  |  | Метизы и крепежные изделия
1/10-240-10-10/130 |  |  | БОЛТЫ СТРОИТЕЛЬНЫЕ С ГАЙКАМИ И ШАЙБАМИ | Т | 8e-06
1/10-260 |  |  | Металлопрокат и металлоизделия (за исключением металлоизделий части 2)
1/10-260-1-1/2 |  |  | СТАЛЬ АРМАТУРНАЯ ГОРЯЧЕКАТАНАЯ ГЛАДКАЯ ДЛЯ ЖЕЛЕЗОБЕТОННЫХ КОНСТРУКЦИЙ, КЛАССА S240 (А240), ДИАМЕТРОМ 8 ММ | Т | 0.016
1/10-260-30-3/1 |  |  | ПРОКАТ ГОРЯЧЕКАТАНЫЙ ПОЛОСОВОЙ ИЗ СТАЛИ УГЛЕРОДИСТОЙ ОБЫКНОВЕННОГО КАЧЕСТВА МАРКИ СТ3СП, СТ3ПС, РАЗМЕРАМИ 4 Х 25 ММ | Т | 0.0162
1/10-260-30-6/1 |  |  | ПРОКАТ ГОРЯЧЕКАТАНЫЙ ПОЛОСОВОЙ ИЗ СТАЛИ УГЛЕРОДИСТОЙ ОБЫКНОВЕННОГО КАЧЕСТВА МАРКИ СТ3СП, СТ3ПС, РАЗМЕРАМИ 4 Х 40 ММ | Т | 0.0585
1/10-260-30-31/1 |  |  | ПРОКАТ ГОРЯЧЕКАТАНЫЙ ПОЛОСОВОЙ ИЗ СТАЛИ УГЛЕРОДИСТОЙ ОБЫКНОВЕННОГО КАЧЕСТВА МАРКИ СТ3СП, СТ3ПС, ТОЛЩИНОЙ 4-5 ММ ПРИ ШИРИНЕ 50-100 ММ | Т | 3
1/10-260-30-31/6 |  |  | ПРОКАТ ГОРЯЧЕКАТАНЫЙ ПОЛОСОВОЙ ИЗ СТАЛИ УГЛЕРОДИСТОЙ ОБЫКНОВЕННОГО КАЧЕСТВА МАРКИ СТ6СП, ТОЛЩИНОЙ 10 - 80 ММ ПРИ ШИРИНЕ 100 - 200 ММ | Т | 0.0016
1/10-260-210-1/35 |  |  | ПРОВОЛОКА СТАЛЬНАЯ НИЗКОУГЛЕРОДИСТАЯ ОБЩЕГО НАЗНАЧЕНИЯ ТЕРМИЧЕСКИ ОБРАБОТАННАЯ, ОЦИНКОВАННАЯ, ДИАМЕТРОМ 3 ММ | Т | 0.00032
1/10-260-210-1/82 |  |  | ПРОВОЛОКА СТАЛЬНАЯ НИЗКОУГЛЕРОДИСТАЯ ОБЩЕГО НАЗНАЧЕНИЯ ТЕРМИЧЕСКИ ОБРАБОТАННАЯ, ОЦИНКОВАННАЯ, ДИАМЕТРОМ 2 ММ | КГ | 0.41181
4 |  |  | Железобетонные и бетонные изделия и конструкции (в т.ч. типовые), керамические изделия, нерудные материалы, бетоны и растворы
4/1 |  |  | Конструкции и изделия бетонные и железобетонные. керамические изделия. нерудные материалы. товарные бетоны и растворы
4/1-5 |  |  | Материалы природные нерудные. Гравий керамзитовый. Керамзит
4/1-5-40-10-10/10 |  |  | ПЕСОК ОБОГАЩЕННЫЙ | М3 | 4.9e-05
5 |  |  | Материалы для монтажных и специальных строительных работ
5/10 |  |  | Кабели, провода, муфты кабельные
5/10-30 |  |  | Муфты кабельные
5/10-30-60/1 |  |  | МУФТА ТРУБНАЯ ТР-2 У3 | ШТ. | 3.3337
5/20 |  |  | Изделия для прокладки кабельных сетей
5/20-10 |  |  | Металлические кабеленесущие системы
5/20-10-11/СУК-ККЗ-Э |  |  | УЗЕЛ КРЕПЛЕНИЯ КАБЕЛЯ К КОНТУРУ ЗАЗЕМЛЕНИЯ В СОСТАВЕ:БОЛТ М12Х35; ШАЙБА М12, ГАЙКА М12 | ШТ | 2
5/20-10-11/СУК-ПЗ-Э |  |  | УЗЕЛ КРЕПЛЕНИЯ ПЕРЕНОСНЫХ ЗАЗЕМЛИТЕЛЕЙ В СОСТАВЕ:БОЛТ М8Х35; ШАЙБА М8, ГАЙКА М8 | ШТ | 8
5/20-30 |  |  | Материалы и изделия для монтажа кабелей и проводов
5/20-30-2/С514-12301-50 |  |  | ПЕРЕМЫЧКА ГИБКАЯ ПГС-50-280У2,5 | ШТ | 16
5/20-30-2/1 |  |  | ПЕРЕМЫЧКА ГИБКАЯ ПГС-35-560 У2,5 | ШТ. | 1.5688
5/20-30-2/5 |  |  | ДЕРЖАТЕЛЬ ШИН ЗАЗЕМЛЕНИЯ К188 У3 | 1000 ШТ. | 0.04
5/20-30-3/5 |  |  | ГАЙКА УСТАНОВОЧНАЯ ЗАЗЕМЛЯЮЩАЯ К 482 | 100 ШТ. | 0.12746
5/20-30-3/20 |  |  | СКОБА К 142 У2 | 10 ШТ. | 0.80401
5/20-40 |  |  | Другие электромонтажные материалы
5/20-40-3/2 |  |  | ЗАГЛУШКА У468 УХЛ2 | 10 ШТ. | 0.20002
5/90 |  |  | Прочие материалы для монтажных и специальных строительных работ
5/90-10 |  |  | Дюбели для крепления электромонтажных изделий
5/90-10/4 |  |  | ДЮБЕЛЬ МОНТАЖНЫЙ У658 | 10 ШТ. | 16.08
5/90-10/9 |  |  | ДЮБЕЛЬ У663 У3 | 100 ШТ. | 0.00024
6 |  |  | Трубы и детали трубопроводов (за исключением труб стальных обсадных и бурильных части 1). Арматура для технологических трубопроводов
6/20 |  |  | Трубы и детали трубопроводов стальные
6/20-10 |  |  | Трубопроводы стальные
6/20-10/С103-12700-3Э |  |  | ТРУБЫ СТАЛЬНЫЕ ЭЛЕКТРОСВАРНЫЕ ПРЯМОШОВНЫЕ ИЗ СПОКОЙНОЙ И ПОЛУСПОКОЙНОЙ СТАЛИ МАРОК СТ2, СТ3, 10, 20, НАРУЖНЫМ ДИАМЕТРОМ 20 ММ, ТОЛЩИНОЙ СТЕНКИ 1,2 ММ | М | 20
Ж3-40-51 | КОНТУР ЗАЗЕМЛЕНИЯ ТП | М 65
1-1 |  |  | ЗАТРАТЫ ТРУДА РАБОЧИХ | ЧЕЛ.Ч | 31.382
1-3 |  |  | ЗАТРАТЫ ТРУДА МАШИНИСТОВ | ЧЕЛ.-Ч | 1.117
М021102 |  |  | КРАНЫ НА АВТОМОБИЛЬНОМ ХОДУ ПРИ РАБОТЕ НА МОНТАЖЕ ТЕХНОЛОГИЧЕСКОГО ОБОРУДОВАНИЯ, 10 Т | МАШ.Ч | 0.1625
М040502 |  |  | УСТАНОВКИ ДЛЯ СВАРКИ РУЧНОЙ ДУГОВОЙ (ПОСТОЯННОГО ТОКА) | МАШ.Ч | 2.2295
М050101 |  |  | КОМПРЕССОРЫ ПЕРЕДВИЖНЫЕ С ДВИГАТЕЛЕМ ВНУТРЕННЕГО СГОРАНИЯ ДАВЛЕНИЕМ ДО 686 КПА (7АТМ) 2,2 М3/МИН | МАШ.Ч | 0.792
М100901 |  |  | УСТАНОВКИ БУРОВЫЕ ПЕРФОРАТОРНОГО БУРЕНИЯ ГЛУБИНА БУРЕНИЯ ДО 25 М, ДИАМЕТР СКВАЖИН 48-60 ММ | МАШ.Ч | 14.8536
М101404 |  |  | НАСОС ЦЕНТРОБЕЖНЫЙ ПРОИЗВОДИТЕЛЬНОСТЬЮ 25 М3/Ч, НАПОР 150 М | МАШ.Ч | 0.792
М330301* |  |  | МАШИНЫ ШЛИФОВАЛЬНЫЕ ЭЛЕКТРИЧЕСКИЕ | МАШ.Ч | 0.5915
М400002 |  |  | АВТОМОБИЛЬ БОРТОВОЙ, ГРУЗОПОДЪЕМНОСТЬЮ ДО 8 Т | МАШ.Ч | 0.1625
1 |  |  | Материалы для строительных работ
1/10 |  |  | Материалы для строительных работ общего назначения
1/10-140 |  |  | Электроды, прутки винипластовые, проволока сварочные
1/10-140-40/100 |  |  | ЭЛЕКТРОДЫ ТИПА Э42А ДИАМЕТРОМ 4 ММ | Т | 0.000585
1/10-180 |  |  | Материалы шлифовальные
1/10-180-20/57 |  |  | КРУГИ ШЛИФОВАЛЬНЫЕ ДЛЯ СПЕЦИАЛЬНЫХ МОНТАЖНЫХ РАБОТ 5П 180 Х 6 Х 22 | ШТ. | 0.78
1/10-260 |  |  | Металлопрокат и металлоизделия (за исключением металлоизделий части 2)
1/10-260-30-6/1 |  |  | ПРОКАТ ГОРЯЧЕКАТАНЫЙ ПОЛОСОВОЙ ИЗ СТАЛИ УГЛЕРОДИСТОЙ ОБЫКНОВЕННОГО КАЧЕСТВА МАРКИ СТ3СП, СТ3ПС, РАЗМЕРАМИ 4 Х 40 ММ | Т | 0.0845
1/55 |  |  | Материалы специального назначения (кислотоупорные, огнеупорные и антикоррозионные)
1/55-50 |  |  | Материалы антикоррозионные и химически стойкие
1/55-50-20/30 |  |  | ЛАК БИТУМНЫЙ БТ-577 | Т | 0.002405
1/55-55 |  |  | Прочие материалы специального назначения (кислотоупорные, огнеупорные и антикоррозионные)
1/55-55/СМФ-ЛТ |  |  | МУФТА ЛАТУННАЯ ДЛЯ СОЕДИНЕНИЯ ОТДЕЛЬНЫХ СТЕРЖНЕЙ | ШТ | 44
1/55-55/СНК-СТ |  |  | НАКОНЕЧНИК СТАЛЬНОЙ ДЛЯ ПЕРЕДАЧИ УДАРНОЙ НАГРУЗКИ | ШТ | 4
1/55-55/СОГЛ-СТ |  |  | ОГОЛОВОК СТАЛЬНОЙ ДЛЯ ПЕРЕДАЧИ УДАРНОЙ НАГРУЗКИ | ШТ | 4
Ж6-60-10 | СЕТИ ЭЛЕКТРОСНАБЖЕНИЯ. ЗЕМЛЯНЫЕ РАБОТЫ | М3 23,35
1-1 |  |  | ЗАТРАТЫ ТРУДА РАБОЧИХ | ЧЕЛ.Ч | 0.76073
1-3 |  |  | ЗАТРАТЫ ТРУДА МАШИНИСТОВ | ЧЕЛ.-Ч | 0.77362
М060337 |  |  | ЭКСКАВАТОРЫ ОДНОКОВШОВЫЕ ДИЗЕЛЬНЫЕ НА ПНЕВМОКОЛЕСНОМ ХОДУ ПРИ РАБОТЕ НА ДРУГИХ ВИДАХ СТРОИТЕЛЬСТВА, 0,25 М3 | МАШ.Ч | 0.66399
М070148 |  |  | БУЛЬДОЗЕРЫ ПРИ РАБОТЕ НА ДРУГИХ ВИДАХ СТРОИТЕЛЬСТВА, 59 (80) КВТ (Л. С.) | МАШ.Ч | 0.10963
Ж3-40-90 | ДЕРЕВЯННОЕ ОГРАЖДЕНИЕ | М 4,36
1-1 |  |  | ЗАТРАТЫ ТРУДА РАБОЧИХ | ЧЕЛ.Ч | 9.3378
1-3 |  |  | ЗАТРАТЫ ТРУДА МАШИНИСТОВ | ЧЕЛ.-Ч | 0.13802
М021102 |  |  | КРАНЫ НА АВТОМОБИЛЬНОМ ХОДУ ПРИ РАБОТЕ НА МОНТАЖЕ ТЕХНОЛОГИЧЕСКОГО ОБОРУДОВАНИЯ, 10 Т | МАШ.Ч | 0.053094
М040502 |  |  | УСТАНОВКИ ДЛЯ СВАРКИ РУЧНОЙ ДУГОВОЙ (ПОСТОЯННОГО ТОКА) | МАШ.Ч | 0.34839
М331451 |  |  | ПЕРФОРАТОРЫ ЭЛЕКТРИЧЕСКИЕ | МАШ.Ч | 0.02835
М331615* |  |  | ДРЕЛИ ЭЛЕКТРИЧЕСКИЕ | МАШ.Ч | 0.05668
М331617 |  |  | СРЕДСТВА МАЛОЙ МЕХАНИЗАЦИИ | МАШ.Ч | 0.042292
М400002 |  |  | АВТОМОБИЛЬ БОРТОВОЙ, ГРУЗОПОДЪЕМНОСТЬЮ ДО 8 Т | МАШ.Ч | 0.04263
1 |  |  | Материалы для строительных работ
1/10 |  |  | Материалы для строительных работ общего назначения
1/10-10 |  |  | Известь, цемент и другие вяжущие
1/10-10-10/22 |  |  | ПОРТЛАНДЦЕМЕНТ 500-Д0 (В УПАКОВКЕ) | Т | 0.003402
1/10-110 |  |  | Лесоматериалы и пиломатериалы
1/10-110-50-5/245 |  |  | БРУСКИ ОБРЕЗНЫЕ ХВОЙНЫХ ПОРОД ДЛИНОЙ 4-6,5 М, ШИРИНОЙ 75-150 ММ, ТОЛЩИНОЙ 40-75 ММ, 2 СОРТА | М3 | 0.054064
1/10-110-50-15/325 |  |  | ДОСКИ ОБРЕЗНЫЕ ХВОЙНЫХ ПОРОД ДЛИНОЙ 4-6,5 М, ШИРИНОЙ 75-150 ММ, ТОЛЩИНОЙ 19, 22 ММ, 2 СОРТА | М3 | 0.022236
1/10-140 |  |  | Электроды, прутки винипластовые, проволока сварочные
1/10-140-40/100 |  |  | ЭЛЕКТРОДЫ ТИПА Э42А ДИАМЕТРОМ 4 ММ | Т | 8.8e-05
1/10-170 |  |  | Оснастка технологическая и инструментальная
1/10-170-10/135 |  |  | СВЕРЛА С SDS PLUS ХВОСТОВИКОМ (НАКОНЕЧНИК ИЗ ТВЕРДОСПЛАВНОЙ СТАЛИ) (ПО БЕТОНУ), ДИАМЕТРОМ 8-10 ММ, ДЛИНОЙ 260 (265) ММ | ШТ. | 0.00945
1/10-240 |  |  | Метизы и крепежные изделия
1/10-240-10-10/130 |  |  | БОЛТЫ СТРОИТЕЛЬНЫЕ С ГАЙКАМИ И ШАЙБАМИ | Т | 0.000567
1/10-240-25-35/240 |  |  | ГВОЗДИ СТРОИТЕЛЬНЫЕ | КГ | 0.20754
1/10-260 |  |  | Металлопрокат и металлоизделия (за исключением металлоизделий части 2)
1/10-260-1-1/1 |  |  | СТАЛЬ АРМАТУРНАЯ ГОРЯЧЕКАТАНАЯ ГЛАДКАЯ ДЛЯ ЖЕЛЕЗОБЕТОННЫХ КОНСТРУКЦИЙ, КЛАССА S240 (А240), ДИАМЕТРОМ 6 ММ | Т | 0.0001
1/10-260-1-1/3 |  |  | СТАЛЬ АРМАТУРНАЯ ГОРЯЧЕКАТАНАЯ ГЛАДКАЯ ДЛЯ ЖЕЛЕЗОБЕТОННЫХ КОНСТРУКЦИЙ, КЛАССА S240 (А240), ДИАМЕТРОМ 10 ММ | Т | 0.0001
1/10-260-1-1/6 |  |  | СТАЛЬ АРМАТУРНАЯ ГОРЯЧЕКАТАНАЯ ГЛАДКАЯ ДЛЯ ЖЕЛЕЗОБЕТОННЫХ КОНСТРУКЦИЙ, КЛАССА S240 (А240), ДИАМЕТРОМ 16 ММ | Т | 0.0003
1/10-260-30-3/1 |  |  | ПРОКАТ ГОРЯЧЕКАТАНЫЙ ПОЛОСОВОЙ ИЗ СТАЛИ УГЛЕРОДИСТОЙ ОБЫКНОВЕННОГО КАЧЕСТВА МАРКИ СТ3СП, СТ3ПС, РАЗМЕРАМИ 4 Х 25 ММ | Т | 0.0006
1/10-260-40-1/7 |  |  | ПРОКАТ ТОНКОЛИСТОВОЙ ГОРЯЧЕКАТАНЫЙ С ОБРЕЗНОЙ КРОМКОЙ ИЗ СТАЛИ УГЛЕРОДИСТОЙ ОБЫКНОВЕННОГО КАЧЕСТВА МАРКИ СТ3СП, СТ3ПС, ТОЛЩИНОЙ 2; 2,2 ММ | Т | 0.0002
1/10-260-170-4/С101-102905-Н |  |  | ШВЕЛЛЕР N5 | Т | 0.0097
2 |  |  | Строительные изделия и конструкции
2/20 |  |  | Изделия и конструкции стальные
2/20-110 |  |  | Прочие изделия и конструкции стальные
2/20-110/СП-14В |  |  | ПРУЖИНА Д=2, 14 ВИТКОВ | ШТ | 2
4 |  |  | Железобетонные и бетонные изделия и конструкции (в т.ч. типовые), керамические изделия, нерудные материалы, бетоны и растворы
4/1 |  |  | Конструкции и изделия бетонные и железобетонные. керамические изделия. нерудные материалы. товарные бетоны и растворы
4/1-5 |  |  | Материалы природные нерудные. Гравий керамзитовый. Керамзит
4/1-5-40-10-10/10 |  |  | ПЕСОК ОБОГАЩЕННЫЙ | М3 | 0.003423
5 |  |  | Материалы для монтажных и специальных строительных работ
5/90 |  |  | Прочие материалы для монтажных и специальных строительных работ
5/90-10 |  |  | Дюбели для крепления электромонтажных изделий
5/90-10/9 |  |  | ДЮБЕЛЬ У663 У3 | 100 ШТ. | 0.0168
СОСТАВИЛ | ______________________________ |  |  | ПАВЛОВИЧ
| (должность) |  | (подпись) | (инициалы,фамилия)
ПРОВЕРИЛ | ______________________________ |  |  | НЕСТЕРОВА
| (должность) |  | (подпись) | (инициалы,фамилия)

## 3072-9-4000-Q0
НАИМЕНОВАНИЕ ОБЪЕКТА |  | СТРОИТЕЛЬСТВО МНОГОПРОФИЛЬНОЙ ПОЛИКЛИНИКИ В ПОС.ВОСТОЧНЫЙ.СТАДИЯ С (С УЧЕТОМ ПОСТАНОВЛЕНИЯ МА И С РБ N3 ОТ 26.01.2023Г.)
КОД ОБЪЕКТА |  | 17.060
НАИМЕНОВАНИЕ ЗДАНИЯ, СООРУЖЕНИЯ |  | ТРАНСФОРМАТОРНАЯ ПОДСТАНЦИЯ N2 ПО ГЕНПЛАНУ
ШИФР ЗДАНИЯ, СООРУЖЕНИЯ |  | 17.060.0.02
КОМПЛЕКТ ЧЕРТЕЖЕЙ |  | ЭП.СО С ИЗМ.2
ВЕДОМОСТЬ РЕСУРСОВ ДЛЯ ЛОКАЛЬНОЙ СМЕТЫ № 4000
(НОРМЫ 2022г.)
ЭЛЕКТРОТЕХНИЧЕСКАЯ ЧАСТЬ ТРАНСФОРМАТОРНОЙ ПОДСТАНЦИИ N2 ПО Г/П (ВЗАМЕН РАНЕЕ ВЫДАННОЙ СМЕТЫ N4000 НА СУММУ 329,955 ТЫС. РУБ.)
П/П | ОБОСНОВАНИЕ | НАИМЕНОВАНИЕ РЕСУРСОВ | ЕД.ИЗМ. | КОЛИЧЕСТВО
1 | 2 | 3 | 4 | 5
1 | 1-1 | ЗАТРАТЫ ТРУДА РАБОЧИХ | ЧЕЛ.Ч | 723.4182
2 | 1-3 | ЗАТРАТЫ ТРУДА МАШИНИСТОВ | ЧЕЛ.-Ч | 52.7176
3 | М021102 | КРАНЫ НА АВТОМОБИЛЬНОМ ХОДУ ПРИ РАБОТЕ НА МОНТАЖЕ ТЕХНОЛОГИЧЕСКОГО ОБОРУДОВАНИЯ, 10 Т | МАШ.Ч | 23.6061
4 | М030402 | ЛЕБЕДКИ ЭЛЕКТРИЧЕСКИЕ ТЯГОВЫМ УСИЛИЕМ ДО 12,26 (1,25) КН (Т) | МАШ.Ч | 10.4761
5 | М040400 | ПОЛУАВТОМАТЫ СВАРОЧНЫЕ С НОМИНАЛЬНЫМ СВАРОЧНЫМ ТОКОМ 40-500 А | МАШ.Ч | 2.478
6 | М040502 | УСТАНОВКИ ДЛЯ СВАРКИ РУЧНОЙ ДУГОВОЙ (ПОСТОЯННОГО ТОКА) | МАШ.Ч | 39.8045
7 | М050101 | КОМПРЕССОРЫ ПЕРЕДВИЖНЫЕ С ДВИГАТЕЛЕМ ВНУТРЕННЕГО СГОРАНИЯ ДАВЛЕНИЕМ ДО 686 КПА (7АТМ) 2,2 М3/МИН | МАШ.Ч | 0.792
8 | М060337 | ЭКСКАВАТОРЫ ОДНОКОВШОВЫЕ ДИЗЕЛЬНЫЕ НА ПНЕВМОКОЛЕСНОМ ХОДУ ПРИ РАБОТЕ НА ДРУГИХ ВИДАХ СТРОИТЕЛЬСТВА, 0,25 М3 | МАШ.Ч | 0.66399
9 | М070148 | БУЛЬДОЗЕРЫ ПРИ РАБОТЕ НА ДРУГИХ ВИДАХ СТРОИТЕЛЬСТВА, 59 (80) КВТ (Л. С.) | МАШ.Ч | 0.10963
10 | М100901 | УСТАНОВКИ БУРОВЫЕ ПЕРФОРАТОРНОГО БУРЕНИЯ ГЛУБИНА БУРЕНИЯ ДО 25 М, ДИАМЕТР СКВАЖИН 48-60 ММ | МАШ.Ч | 14.8536
11 | М101404 | НАСОС ЦЕНТРОБЕЖНЫЙ ПРОИЗВОДИТЕЛЬНОСТЬЮ 25 М3/Ч, НАПОР 150 М | МАШ.Ч | 0.792
12 | М134041 | ШУРУПОВЕРТ | МАШ.Ч | 0.16
13 | М150402 | ГАЗОВАЯ ГОРЕЛКА | МАШ.Ч | 2.46
14 | М171402 | ПОЛУАВТОМАТ МОНТАЖНЫЙ РАНЦЕВЫЙ ПРМ-4 С ПРИСТАВКОЙ ПВ400 | МАШ.Ч | 1.924
15 | М330250* | ПИСТОЛЕТ МОНТАЖНЫЙ | МАШ.Ч | 8.1317
16 | М330301* | МАШИНЫ ШЛИФОВАЛЬНЫЕ ЭЛЕКТРИЧЕСКИЕ | МАШ.Ч | 5.0546
17 | М331002 | СТАНКИ СВЕРЛИЛЬНЫЕ | МАШ.Ч | 1.2348
18 | М331451 | ПЕРФОРАТОРЫ ЭЛЕКТРИЧЕСКИЕ | МАШ.Ч | 22.9579
19 | М331615* | ДРЕЛИ ЭЛЕКТРИЧЕСКИЕ | МАШ.Ч | 0.82368
20 | М331617 | СРЕДСТВА МАЛОЙ МЕХАНИЗАЦИИ | МАШ.Ч | 0.042296
21 | М331620* | ЭЛЕКТРОПАЯЛЬНИК | МАШ.Ч | 0.24
22 | М340101 | АГРЕГАТЫ ОКРАСОЧНЫЕ ВЫСОКОГО ДАВЛЕНИЯ ДЛЯ ОКРАСКИ ПОВЕРХНОСТЕЙ КОНСТРУКЦИЙ МОЩНОСТЬЮ 1 КВТ | МАШ.Ч | 0.000152
23 | М350451 | ПРЕСС ГИДРАВЛИЧЕСКИЙ С ЭЛЕКТРОПРИВОДОМ | МАШ.Ч | 10.1016
24 | М351201 | ШИНОТРУБОГИБ | МАШ.Ч | 3.908
25 | М400002 | АВТОМОБИЛЬ БОРТОВОЙ, ГРУЗОПОДЪЕМНОСТЬЮ ДО 8 Т | МАШ.Ч | 23.5956
| 1 | Материалы для строительных работ
| 1/10 | Материалы для строительных работ общего назначения
| 1/10-10 | Известь, цемент и другие вяжущие
26 | 1/10-10-10/22 | ПОРТЛАНДЦЕМЕНТ 500-Д0 (В УПАКОВКЕ) | Т | 0.008716
| 1/10-100 | Древесно-листовые материалы
27 | 1/10-100-60/5 | ПЛИТЫ ЦЕМЕНТНОСТРУЖЕЧНЫЕ НЕШЛИФОВАННЫЕ ТОЛЩИНОЙ 10 ММ | М2 | 6.24
| 1/10-110 | Лесоматериалы и пиломатериалы
28 | 1/10-110-50-5/245 | БРУСКИ ОБРЕЗНЫЕ ХВОЙНЫХ ПОРОД ДЛИНОЙ 4-6,5 М, ШИРИНОЙ 75-150 ММ, ТОЛЩИНОЙ 40-75 ММ, 2 СОРТА | М3 | 0.054064
29 | 1/10-110-50-15/325 | ДОСКИ ОБРЕЗНЫЕ ХВОЙНЫХ ПОРОД ДЛИНОЙ 4-6,5 М, ШИРИНОЙ 75-150 ММ, ТОЛЩИНОЙ 19, 22 ММ, 2 СОРТА | М3 | 0.022236
30 | 1/10-110-50-20/585 | ДОСКИ НЕОБРЕЗНЫЕ ХВОЙНЫХ ПОРОД ДЛИНОЙ 4-6,5 М, ТОЛЩИНОЙ 44 ММ И БОЛЕЕ, 3 СОРТА | М3 | 0.04
| 1/10-135 | Нефтепродукты, газы, химические материалы
31 | 1/10-135-10-5/14 | БЕНЗИН АВТОМОБИЛЬНЫЙ АИ-92 | Л | 3.42
32 | 1/10-135-20/20 | АРГОН ГАЗООБРАЗНЫЙ, ВЫСШИЙ СОРТ | М3 | 0.332
33 | 1/10-135-20/75 | СМЕСЬ ПРОПАНА И БУТАНА ТЕХНИЧЕСКИХ | КГ | 3.34
| 1/10-140 | Электроды, прутки винипластовые, проволока сварочные
34 | 1/10-140-40/100 | ЭЛЕКТРОДЫ ТИПА Э42А ДИАМЕТРОМ 4 ММ | Т | 0.007512
| 1/10-160 | Пленки, полотна, ткани разные
35 | 1/10-160-20/15 | ВЕТОШЬ | КГ | 0.1
| 1/10-170 | Оснастка технологическая и инструментальная
36 | 1/10-170-10/25 | СВЕРЛА СПИРАЛЬНЫЕ С ЦИЛИНДРИЧЕСКИМ ХВОСТОВИКОМ, ДЛИННАЯ СЕРИЯ (ПО МЕТАЛЛУ), ДИАМЕТРОМ 12,6-14 ММ | ШТ. | 1.071
37 | 1/10-170-10/115 | СВЕРЛА С SDS PLUS ХВОСТОВИКОМ (НАКОНЕЧНИК ИЗ ТВЕРДОСПЛАВНОЙ СТАЛИ) (ПО БЕТОНУ), ДИАМЕТРОМ 5-10 ММ, ДЛИНОЙ 210 (215) ММ | ШТ. | 0.08
38 | 1/10-170-10/135 | СВЕРЛА С SDS PLUS ХВОСТОВИКОМ (НАКОНЕЧНИК ИЗ ТВЕРДОСПЛАВНОЙ СТАЛИ) (ПО БЕТОНУ), ДИАМЕТРОМ 8-10 ММ, ДЛИНОЙ 260 (265) ММ | ШТ. | 4.024
39 | 1/10-170-50/5 | ПАТРОН СТРОИТЕЛЬНЫЙ Д-4 | 1000 ШТ. | 0.58833
| 1/10-180 | Материалы шлифовальные
40 | 1/10-180-20/57 | КРУГИ ШЛИФОВАЛЬНЫЕ ДЛЯ СПЕЦИАЛЬНЫХ МОНТАЖНЫХ РАБОТ 5П 180 Х 6 Х 22 | ШТ. | 6.8684
| 1/10-230 | Материалы для отделочных работ
41 | 1/10-230-40-20/55 | КРАСКА МАСЛЯНАЯ МА-15, ЖЕЛТАЯ | Т | 0.002976
42 | 1/10-230-40-20/64 | КРАСКА МАСЛЯНАЯ МА-15, ЗЕЛЕНАЯ | Т | 0.002976
43 | 1/10-230-40-20/127 | КРАСКА МАСЛЯНАЯ МА-15, СУРИК ЖЕЛЕЗНЫЙ | Т | 0.050537
44 | 1/10-230-45-5/78 | ЛАК КАМЕННОУГОЛЬНЫЙ КАНИФОЛЬНЫЙ КФ-965 | Т | 0.000222
45 | 1/10-230-45-5/180 | ЛАК НИТРОЦЕЛЛЮЛОЗНЫЙ МЕБЕЛЬНЫЙ НЦ-218 | Т | 1e-05
46 | 1/10-230-45-10/155 | ЭМАЛЬ ПЕНТАФТАЛЕВАЯ ПФ-115, СЕРАЯ | Т | 0.004581
47 | 1/10-230-50-15/15 | ДИХЛОРЭТАН ТЕХНИЧЕСКИЙ СОРТ I | Т | 3.6e-05
48 | 1/10-230-50-15/37 | РАСТВОРИТЕЛЬ ДЛЯ ЛАКОКРАСОЧНЫХ МАТЕРИАЛОВ МАРКИ 646 | Т | 1e-05
49 | 1/10-230-50-15/49 | РАСТВОРИТЕЛЬ ДЛЯ ЛАКОКРАСОЧНЫХ МАТЕРИАЛОВ МАРКИ Р-4 | Т | 0.000392
50 | 1/10-230-50-15/95 | УАЙТ-СПИРИТ | Т | 0.0016
| 1/10-235 | Изделия герметизирующие, уплотняющие, изолирующие
51 | 1/10-235-20/681 | ИЗОЛЕНТА ПВХ (РАЗМЕРОМ 15 ММХ20 М) | М2 | 4.23
52 | 1/10-235-20/786 | ЛЕНТА ФУМ МАРКА 3 | КГ | 0.005883
| 1/10-240 | Метизы и крепежные изделия
53 | 1/10-240-10-10/130 | БОЛТЫ СТРОИТЕЛЬНЫЕ С ГАЙКАМИ И ШАЙБАМИ | Т | 0.038145
54 | 1/10-240-25-35/240 | ГВОЗДИ СТРОИТЕЛЬНЫЕ | КГ | 0.20754
55 | 1/10-240-30-30/290 | ДЮБЕЛЬ-ГВОЗДЬ ДЛЯ МОНТАЖНОГО ПИСТОЛЕТА 3,7 Х 50 ММ | КГ | 2.7354
| 1/10-260 | Металлопрокат и металлоизделия (за исключением металлоизделий части 2)
56 | 1/10-260-1-1/1 | СТАЛЬ АРМАТУРНАЯ ГОРЯЧЕКАТАНАЯ ГЛАДКАЯ ДЛЯ ЖЕЛЕЗОБЕТОННЫХ КОНСТРУКЦИЙ, КЛАССА S240 (А240), ДИАМЕТРОМ 6 ММ | Т | 0.0001
57 | 1/10-260-1-1/2 | СТАЛЬ АРМАТУРНАЯ ГОРЯЧЕКАТАНАЯ ГЛАДКАЯ ДЛЯ ЖЕЛЕЗОБЕТОННЫХ КОНСТРУКЦИЙ, КЛАССА S240 (А240), ДИАМЕТРОМ 8 ММ | Т | 0.016
58 | 1/10-260-1-1/3 | СТАЛЬ АРМАТУРНАЯ ГОРЯЧЕКАТАНАЯ ГЛАДКАЯ ДЛЯ ЖЕЛЕЗОБЕТОННЫХ КОНСТРУКЦИЙ, КЛАССА S240 (А240), ДИАМЕТРОМ 10 ММ | Т | 0.0001
59 | 1/10-260-1-1/6 | СТАЛЬ АРМАТУРНАЯ ГОРЯЧЕКАТАНАЯ ГЛАДКАЯ ДЛЯ ЖЕЛЕЗОБЕТОННЫХ КОНСТРУКЦИЙ, КЛАССА S240 (А240), ДИАМЕТРОМ 16 ММ | Т | 0.0003
60 | 1/10-260-30-3/1 | ПРОКАТ ГОРЯЧЕКАТАНЫЙ ПОЛОСОВОЙ ИЗ СТАЛИ УГЛЕРОДИСТОЙ ОБЫКНОВЕННОГО КАЧЕСТВА МАРКИ СТ3СП, СТ3ПС, РАЗМЕРАМИ 4 Х 25 ММ | Т | 0.0168
61 | 1/10-260-30-6/1 | ПРОКАТ ГОРЯЧЕКАТАНЫЙ ПОЛОСОВОЙ ИЗ СТАЛИ УГЛЕРОДИСТОЙ ОБЫКНОВЕННОГО КАЧЕСТВА МАРКИ СТ3СП, СТ3ПС, РАЗМЕРАМИ 4 Х 40 ММ | Т | 0.143
62 | 1/10-260-30-31/1 | ПРОКАТ ГОРЯЧЕКАТАНЫЙ ПОЛОСОВОЙ ИЗ СТАЛИ УГЛЕРОДИСТОЙ ОБЫКНОВЕННОГО КАЧЕСТВА МАРКИ СТ3СП, СТ3ПС, ТОЛЩИНОЙ 4-5 ММ ПРИ ШИРИНЕ 50-100 ММ | Т | 3
63 | 1/10-260-30-31/6 | ПРОКАТ ГОРЯЧЕКАТАНЫЙ ПОЛОСОВОЙ ИЗ СТАЛИ УГЛЕРОДИСТОЙ ОБЫКНОВЕННОГО КАЧЕСТВА МАРКИ СТ6СП, ТОЛЩИНОЙ 10 - 80 ММ ПРИ ШИРИНЕ 100 - 200 ММ | Т | 0.01322
64 | 1/10-260-40-1/7 | ПРОКАТ ТОНКОЛИСТОВОЙ ГОРЯЧЕКАТАНЫЙ С ОБРЕЗНОЙ КРОМКОЙ ИЗ СТАЛИ УГЛЕРОДИСТОЙ ОБЫКНОВЕННОГО КАЧЕСТВА МАРКИ СТ3СП, СТ3ПС, ТОЛЩИНОЙ 2; 2,2 ММ | Т | 0.0002
65 | 1/10-260-150-1/14 | УГОЛОК РАВНОПОЛОЧНЫЙ ГОРЯЧЕКАТАНЫЙ ИЗ СТАЛИ УГЛЕРОДИСТОЙ ОБЫКНОВЕННОГО КАЧЕСТВА МАРКИ СТ3СП, СТ3ПС, РАЗМЕРАМИ 40 Х 40 Х 4 ММ | Т | 0.0325
66 | 1/10-260-150-1/101 | УГОЛОК РАВНОПОЛОЧНЫЙ ГОРЯЧЕКАТАНЫЙ ИЗ СТАЛИ УГЛЕРОДИСТОЙ ОБЫКНОВЕННОГО КАЧЕСТВА МАРКИ СТ3СП, СТ3ПС, ШИРИНОЙ ПОЛКИ 50 Х 50 ММ | Т | 0.4779
67 | 1/10-260-170-4/С101-102905-Н | ШВЕЛЛЕР N5 | Т | 0.0097
68 | 1/10-260-210-1/15 | ПРОВОЛОКА СТАЛЬНАЯ НИЗКОУГЛЕРОДИСТАЯ ОБЩЕГО НАЗНАЧЕНИЯ ТЕРМИЧЕСКИ ОБРАБОТАННАЯ, ОЦИНКОВАННАЯ, ДИАМЕТРОМ 0,55 ММ | Т | 0.02
69 | 1/10-260-210-1/35 | ПРОВОЛОКА СТАЛЬНАЯ НИЗКОУГЛЕРОДИСТАЯ ОБЩЕГО НАЗНАЧЕНИЯ ТЕРМИЧЕСКИ ОБРАБОТАННАЯ, ОЦИНКОВАННАЯ, ДИАМЕТРОМ 3 ММ | Т | 0.00032
70 | 1/10-260-210-1/82 | ПРОВОЛОКА СТАЛЬНАЯ НИЗКОУГЛЕРОДИСТАЯ ОБЩЕГО НАЗНАЧЕНИЯ ТЕРМИЧЕСКИ ОБРАБОТАННАЯ, ОЦИНКОВАННАЯ, ДИАМЕТРОМ 2 ММ | КГ | 0.67456
71 | 1/10-260-500-5/25 | ПОКОВКИ (МОНТАЖНЫЕ СКОБЫ) МАССОЙ 4,5 КГ | Т | 0.021
| 1/25 | Материалы для систем и сооружений связи
| 1/25-50 | Изоляторы для систем и сооружений связи
72 | 1/25-50/СЦЕН-ЗАВ-15 | ИЗОЛЯТОР ТРОЛЛЕЙБУСНЫЙ К-711 | ШТ | 8
| 1/35 | Материалы для строительства железных дорог и трамвайных путей
| 1/35-10 | Материалы для строительства железных дорог
73 | 1/35-10-30-10/15 | ШПАЛЫ НЕПРОПИТАННЫЕ ДЛЯ ЖЕЛЕЗНЫХ ДОРОГ УЗКАЯ КОЛЕЯ ТИП II | ШТ. | 15
| 1/55 | Материалы специального назначения (кислотоупорные, огнеупорные и антикоррозионные)
| 1/55-50 | Материалы антикоррозионные и химически стойкие
74 | 1/55-50-20/30 | ЛАК БИТУМНЫЙ БТ-577 | Т | 0.009444
75 | 1/55-50-25/50 | ГРУНТОВКА ГФ-021, КРАСНО-КОРИЧНЕВАЯ | Т | 0.000416
76 | 1/55-50-30/20 | ПАСТА КВАРЦЕВАЗЕЛИНОВАЯ | КГ | 0.366
| 1/55-55 | Прочие материалы специального назначения (кислотоупорные, огнеупорные и антикоррозионные)
77 | 1/55-55/СМФ-ЛТ | МУФТА ЛАТУННАЯ ДЛЯ СОЕДИНЕНИЯ ОТДЕЛЬНЫХ СТЕРЖНЕЙ | ШТ | 44
78 | 1/55-55/СНК-СТ | НАКОНЕЧНИК СТАЛЬНОЙ ДЛЯ ПЕРЕДАЧИ УДАРНОЙ НАГРУЗКИ | ШТ | 4
79 | 1/55-55/СОГЛ-СТ | ОГОЛОВОК СТАЛЬНОЙ ДЛЯ ПЕРЕДАЧИ УДАРНОЙ НАГРУЗКИ | ШТ | 4
| 2 | Строительные изделия и конструкции
| 2/20 | Изделия и конструкции стальные
| 2/20-110 | Прочие изделия и конструкции стальные
80 | 2/20-110/СП-14В | ПРУЖИНА Д=2, 14 ВИТКОВ | ШТ | 2
| 4 | Железобетонные и бетонные изделия и конструкции (в т.ч. типовые), керамические изделия, нерудные материалы, бетоны и растворы
| 4/1 | Конструкции и изделия бетонные и железобетонные. керамические изделия. нерудные материалы. товарные бетоны и растворы
| 4/1-5 | Материалы природные нерудные. Гравий керамзитовый. Керамзит
81 | 4/1-5-40-10-10/10 | ПЕСОК ОБОГАЩЕННЫЙ | М3 | 0.008769
| 5 | Материалы для монтажных и специальных строительных работ
| 5/10 | Кабели, провода, муфты кабельные
| 5/10-10 | Кабели
82 | 5/10-10/СЦЕН-ЗАВ-В70 | КАБЕЛЬ СИЛОВОЙ 10КВ АПВВНГ-(В)-LS-15 СЕЧ.1Х70/16 | 1000М | 0.045
83 | 5/10-10/СЦЕН-ЗАВ-В85 | КАБЕЛЬ СИЛОВОЙ АПВВНГ-(В)-LS-15 СЕЧ.1Х185/25 | 1000М | 0.04
84 | 5/10-10-10/С501-44411-1Э | КАБЕЛЬ СИЛОВОЙ МАРКИ ВВГНГ(А) 4 Х 16-0,66 С МЕДНЫМИ ЖИЛАМИ, ИЗОЛЯЦИЯ И ОБОЛОЧКА ИЗ ПОЛИВИНИЛХЛОРИДНОГО ПЛАСТИКАТА, НЕ РАСПРОСТРАНЯЮЩИЙ ГОРЕНИЕ, БЕЗ ЗАЩИТНОГО ПОКРОВА, С ЧЕТЫРЬМЯ ЖИЛАМИ СЕЧЕНИЕМ 16 ММ2, НА НАПРЯЖЕНИЕ 660 В | 1000 М | 0.015
85 | 5/10-10-10-2/С501-44091-Э | КАБЕЛЬ СИЛОВОЙ МАРКИ ВВГНГ(А) 2 Х 1,5-0,66 С МЕДНЫМИ ЖИЛАМИ, ИЗОЛЯЦИЯ И ОБОЛОЧКА ИЗ ПОЛИВИНИЛХЛОРИДНОГО ПЛАСТИКАТА, НЕ РАСПРОСТРАНЯЮЩИЙ ГОРЕНИЕ, БЕЗ ЗАЩИТНОГО ПОКРОВА, С ДВУМЯ ЖИЛАМИ СЕЧЕНИЕМ 1,5 ММ2, НА НАПРЯЖЕНИЕ 0,66 КВ | 1000 М | 0.075
86 | 5/10-10-10-2/С501-44100-Э | КАБЕЛЬ СИЛОВОЙ МАРКИ ВВГНГ(А) 3 Х 1,5-0,66 С МЕДНЫМИ ЖИЛАМИ, ИЗОЛЯЦИЯ И ОБОЛОЧКА ИЗ ПОЛИВИНИЛХЛОРИДНОГО ПЛАСТИКАТА, НЕ РАСПРОСТРАНЯЮЩИЙ ГОРЕНИЕ, БЕЗ ЗАЩИТНОГО ПОКРОВА, С ТРЕМЯ ЖИЛАМИ СЕЧЕНИЕМ 1,5 ММ2, НА НАПРЯЖЕНИЕ 0,66 КВ | 1000 М | 0.08
87 | 5/10-10-10-2/С501-44101-Э | КАБЕЛЬ СИЛОВОЙ МАРКИ ВВГНГ(А) 3 Х 2,5-0,66 С МЕДНЫМИ ЖИЛАМИ, ИЗОЛЯЦИЯ И ОБОЛОЧКА ИЗ ПОЛИВИНИЛХЛОРИДНОГО ПЛАСТИКАТА, НЕ РАСПРОСТРАНЯЮЩИЙ ГОРЕНИЕ, БЕЗ ЗАЩИТНОГО ПОКРОВА, С ТРЕМЯ ЖИЛАМИ СЕЧЕНИЕМ 2,5 ММ2, НА НАПРЯЖЕНИЕ 0,66 КВ | 1000 М | 0.015
88 | 5/10-10-10-2/С501-44108-10Э | КАБЕЛЬ СИЛОВОЙ МАРКИ ВВГНГ(А) 5 Х 10-0,66 С МЕДНЫМИ ЖИЛАМИ, ИЗОЛЯЦИЯ И ОБОЛОЧКА ИЗ ПОЛИВИНИЛХЛОРИДНОГО ПЛАСТИКАТА, НЕ РАСПРОСТРАНЯЮЩИЙ ГОРЕНИЕ, БЕЗ ЗАЩИТНОГО ПОКРОВА, С ПЯТЬЮ ЖИЛАМИ СЕЧЕНИЕМ 10 ММ2, НА НАПРЯЖЕНИЕ 0,66 КВ | 1000 М | 0.001
89 | 5/10-10-20-4/12 | КАБЕЛЬ СИЛОВОЙ МАРКИ АВВГ 1 Х 150-1 С АЛЮМИНИЕВЫМИ ЖИЛАМИ, ИЗОЛЯЦИЯ И ОБОЛОЧКА ИЗ ПОЛИВИНИЛХЛОРИДНОГО ПЛАСТИКАТА, БЕЗ ЗАЩИТНОГО ПОКРОВА, С ОДНОЙ ЖИЛОЙ СЕЧЕНИЕМ 150 ММ2, НА НАПРЯЖЕНИЕ 1 КВ | 1000 М | 0.006
| 5/10-30 | Муфты кабельные
90 | 5/10-30-10-4-3/СПКВ-ОН-120 | МУФТА КОНЦЕВАЯ ТЕРМОУСАЖИВАЕМАЯ 1 ПКВТПОН-1-70/120 | КОМПЛ. | 4
91 | 5/10-30-50/СМК-16А-Э | МУФТА КОНЦЕВАЯ ТЕРМОУСАЖИВАЕМАЯ. POLT-12D/1XI-L16A | КОМПЛ. | 4
92 | 5/10-30-50/СМК-16В-Э | МУФТА КОНЦЕВАЯ ТЕРМОУСАЖИВАЕМАЯ. РОLТ-12D/IХI-L16В | КОМПЛ. | 2
93 | 5/10-30-60/1 | МУФТА ТРУБНАЯ ТР-2 У3 | ШТ. | 3.3337
| 5/20 | Изделия для прокладки кабельных сетей
| 5/20-10 | Металлические кабеленесущие системы
94 | 5/20-10-3/3 | СТОЙКА КАБЕЛЬНАЯ ОЦИНКОВАННАЯ, ТИПА К1152 Ц УТ1,5 | ШТ | 38
95 | 5/20-10-4/6 | ПОЛКА КАБЕЛЬНАЯ К1162 Ц УТ1,5 | 1000 ШТ | 0.048
96 | 5/20-10-4/7 | ПОЛКА КАБЕЛЬНАЯ К1163 Ц УТ1,5 | 1000 ШТ | 0.042
97 | 5/20-10-8/СЦЕН-ЗАВ-61 | КОРОБКА ОТВЕТВИТЕЛЬНАЯ У-409 | ШТ | 8
98 | 5/20-10-10/С514-14410-Л | ПРОФИЛЬ (ШВЕЛЛЕР) МОНТАЖНЫЙ ОЦИНКОВАННЫЙ, ТИПА К241 УТ 1,5 | ШТ | 2
99 | 5/20-10-11/240529-1131 | КЛЮЧ К1156 ЦУТ1,5 | ШТ | 10
100 | 5/20-10-11/240529-1653 | ПОДВЕСКА К1667 ЦУТ1,5 | ШТ | 24
101 | 5/20-10-11/СУК-ККЗ-Э | УЗЕЛ КРЕПЛЕНИЯ КАБЕЛЯ К КОНТУРУ ЗАЗЕМЛЕНИЯ В СОСТАВЕ:БОЛТ М12Х35; ШАЙБА М12, ГАЙКА М12 | ШТ | 2
102 | 5/20-10-11/СУК-ПЗ-Э | УЗЕЛ КРЕПЛЕНИЯ ПЕРЕНОСНЫХ ЗАЗЕМЛИТЕЛЕЙ В СОСТАВЕ:БОЛТ М8Х35; ШАЙБА М8, ГАЙКА М8 | ШТ | 8
103 | 5/20-10-11/1 | СОЕДИНИТЕЛИ ПЕРЕГОРОДОК (К168 У3) | 100 ШТ. | 0.24
| 5/20-20 | Пластиковые системы для прокладки кабеля
104 | 5/20-20-3-4/10 | ТРУБКА МАРКИ ТВ-40 ВНУТРЕННИМ ДИАМЕТРОМ 5 ММ | КГ | 0.04192
| 5/20-30 | Материалы и изделия для монтажа кабелей и проводов
105 | 5/20-30-1-4/СШП-1-750Э | ШИНОДЕРЖАТЕЛЬ ШП-1-750АУ1 | ШТ | 8
106 | 5/20-30-1-4/6 | ОТВЕТВИТЕЛЬНЫЙ СЖИМ У 739 М У3 | 100 ШТ. | 0.0816
107 | 5/20-30-2/С514-12301-50 | ПЕРЕМЫЧКА ГИБКАЯ ПГС-50-280У2,5 | ШТ | 16
108 | 5/20-30-2/1 | ПЕРЕМЫЧКА ГИБКАЯ ПГС-35-560 У2,5 | ШТ. | 8.4688
109 | 5/20-30-2/5 | ДЕРЖАТЕЛЬ ШИН ЗАЗЕМЛЕНИЯ К188 У3 | 1000 ШТ. | 0.04
110 | 5/20-30-3/2 | КНОПКА К227 УХЛ2 | 1000 ШТ. | 0.12665
111 | 5/20-30-3/5 | ГАЙКА УСТАНОВОЧНАЯ ЗАЗЕМЛЯЮЩАЯ К 482 | 100 ШТ. | 0.12746
112 | 5/20-30-3/20 | СКОБА К 142 У2 | 10 ШТ. | 19.5106
113 | 5/20-30-3/28 | СКОБА К1157 У3 | 1000 ШТ. | 0.076
114 | 5/20-30-3/40 | ПОЛОСКА К404 И ПРЯЖКА К407 ДЛЯ КРЕПЛЕНИЯ ПРОВОДОВ | 100 ШТ. | 0.11
115 | 5/20-30-3/42 | ЛЕНТА ЛМ-5 УХЛ2 | 100 М | 0.03
116 | 5/20-30-3/43 | ЛЕНТА К226 | 100 М | 0.13634
117 | 5/20-30-5/1 | БИРКА-ОКОНЦЕВАТЕЛЬ У136 У3/5 | 100 ШТ. | 0.6324
118 | 5/20-30-5/2 | БИРКА МАРКИРОВОЧНАЯ У134 | 100 ШТ. | 0.33748
| 5/20-40 | Другие электромонтажные материалы
119 | 5/20-40-3/2 | ЗАГЛУШКА У468 УХЛ2 | 10 ШТ. | 0.20002
120 | 5/20-40-7/СК-27 | ХОМУТ К027 | ШТ | 18
121 | 5/20-40-7/СК-40 | ХОМУТ К040 | ШТ | 6
| 5/30 | Материалы для электротехнических установок
| 5/30-30 | Электросиловые и электроосветительные установки
122 | 5/30-30-4/СЦЕН-ЗАВ-Э3 | ПОДВЕС ТРУБЧАТЫЙ К981ЛУ3 | ШТ | 7
123 | 5/30-30-4-1-1/24 | ВЫКЛЮЧАТЕЛЬ УСТАНОВОЧНЫЙ ОДНОКЛАВИШНЫЙ ДЛЯ ОТКРЫТОЙ УСТАНОВКИ БРЫЗГОЗОЩИЩЕННЫЙ А14-100 | ШТ. | 5
124 | 5/30-30-4-1-2-1/С551-20300-Э | РОЗЕТКА ШТЕПСЕЛЬНАЯ С УПЛОТНЕННЫМ ВВОДОМ РА16-214 | ШТ. | 4
125 | 5/30-30-4-1-5/С551-20301-Э | РОЗЕТКА СТАЦИОНАРНАЯ С ЗАЗЕМЛЯЮЩИМИ КОНТАКТАМИ. РSR12-063-5 | ШТ | 1
126 | 5/30-30-4-3/С545-1500-200 | СВЕТИЛЬНИК С ЛАМПАМИ НАКАЛИВАНИЯ НПП 50-200-001 | ШТ | 7
127 | 5/30-30-4-3/С545-1500-У | СВЕТИЛЬНИК НПП 50-100-001 | ШТ | 4
128 | 5/30-30-4-4/СЦЕН-ЗАВ-46 | ЛАМПА ПЕРЕНОСНАЯ НА 24 В | КОМПЛ | 1
129 | 5/30-30-4-4-1/С549-35101-15Э | ЛАМПА НАКАЛИВАНИЯ Б220-230-100-1 | ШТ. | 11
130 | 5/30-30-4-10/С514-751-ЯТЭ | ЯЩИК С БЕЗОПАСНЫМ РАЗДЕЛИТЕЛЬНЫМ ТРАНСФОРМАТОРОМ ЯТ-0,25-22УХЛ4 | ШТ | 1
131 | 5/30-30-4-12/1 | ДЕРЖАТЕЛЬ СВЕТИЛЬНИКА У25М У3 | 10 ШТ. | 0.7
| 5/30-40 | Материалы для электроизоляционных работ
132 | 5/30-40-2/21 | ЛЕНТА ЛИПКАЯ ИЗОЛЯЦИОННАЯ НА ПОЛИКАСИНОВОМ КОМПАУНДЕ МАРКИ ЛСЭПЛ, ШИРИНОЙ 20-30 ММ, ТОЛЩИНОЙ 0,14 - 0,19 ММ | КГ | 0.0223
| 5/50 | Прокатно-тянутые изделия из цветных металлов и цветные металлы
| 5/50-10 | Ленты из цветных металлов
133 | 5/50-10-3/С516-56500-Э | ШИНЫ МЕДНЫЕ ЭЛЕКТРОТЕХНИЧЕСКИЕ ТВЕРДЫЕ 80Х10 ММ ШТМ | Т | 0.2844
| 5/50-30 | Листы и плиты из цветных металлов
134 | 5/50-30/С517-1000-Э | ПЛАСТИНА МЕДНО-АЛЮМИНИЕВАЯ. МА 80Х8 УХЛ1 | ШТ | 8
135 | 5/50-30-1/С517-1003-Э | ПЛАСТИНА ПЕРЕХОДНАЯ АП 40Х4 | ШТ | 6
136 | 5/50-30-3/2 | ЛИСТ НОРМАЛЬНОЙ ТОЧНОСТИ ИЗГОТОВЛЕНИЯ, ТОЛЩИНОЙ 1 ММ, ИЗ СВИНЦА МАРКИ С1 | Т | 0.003497
| 5/50-40 | Прутки из цветных металлов
137 | 5/50-40-1/2 | ПРУТОК ИЗ АЛЮМИНИЯ МАРКИ АД1, БЕЗ ТЕРМИЧЕСКОЙ ОБРАБОТКИ, КРУГЛОГО СЕЧЕНИЯ, ДИАМЕТРОМ 8-10 ММ, НОРМАЛЬНОЙ ТОЧНОСТИ ИЗГОТОВЛЕНИЯ | Т | 0.0002
| 5/50-50 | Металлы цветные
138 | 5/50-50-5/1 | МЕДЬ ДЛЯ ПРИСАДКИ | КГ | 0.072
| 5/50-70 | Сплавы из цветных металлов
139 | 5/50-70-2/2 | ПРИПОЙ ОЛОВЯННО-СВИНЦОВЫЙ БЕССУРЬМЯНИСТЫЙ В ЧУШКАХ, МАРКИ ПОС61 | Т | 0.000128
140 | 5/50-70-2/6 | ПРИПОЙ ОЛОВЯННО-СВИНЦОВЫЙ БЕССУРЬМЯНИСТЫЙ В ЧУШКАХ, МАРКИ ПОС40 | Т | 2.4e-05
141 | 5/50-70-2/13 | ПРИПОЙ ОЛОВЯННО-СВИНЦОВЫЙ МАЛОСУРЬМЯНИСТЫЙ, МАРКИ ПОССУ 40-0,5 | Т | 0.001193
142 | 5/50-70-4/4 | ФЛЮС ВАМИ ДЛЯ ПАЙКИ И СВАРКИ АЛЮМИНИЯ И АЛЮМИНИЕВЫХ СПЛАВОВ | КГ | 0.08
| 5/90 | Прочие материалы для монтажных и специальных строительных работ
| 5/90-10 | Дюбели для крепления электромонтажных изделий
143 | 5/90-10/1 | ДЮБЕЛЬ МОНТАЖНЫЙ У678 У3 | 10 ШТ. | 1.6
144 | 5/90-10/2 | ДЮБЕЛЬ МОНТАЖНЫЙ У661 У3 | 10 ШТ. | 13.868
145 | 5/90-10/4 | ДЮБЕЛЬ МОНТАЖНЫЙ У658 | 10 ШТ. | 19.132
146 | 5/90-10/8 | ДЮБЕЛЬ 45-5-8 У3 | 100 ШТ. | 1.3608
147 | 5/90-10/9 | ДЮБЕЛЬ У663 У3 | 100 ШТ. | 0.04304
| 6 | Трубы и детали трубопроводов (за исключением труб стальных обсадных и бурильных части 1). Арматура для технологических трубопроводов
| 6/20 | Трубы и детали трубопроводов стальные
| 6/20-10 | Трубопроводы стальные
148 | 6/20-10/С103-12700-3Э | ТРУБЫ СТАЛЬНЫЕ ЭЛЕКТРОСВАРНЫЕ ПРЯМОШОВНЫЕ ИЗ СПОКОЙНОЙ И ПОЛУСПОКОЙНОЙ СТАЛИ МАРОК СТ2, СТ3, 10, 20, НАРУЖНЫМ ДИАМЕТРОМ 20 ММ, ТОЛЩИНОЙ СТЕНКИ 1,2 ММ | М | 20
Прочие
149 | 05-6-3 | КОМПЛЕКТНОЕ РАСПРЕДЕЛИТЕЛЬНОЕ УСТРОЙСТВО 10КВ, СОСТОЯЩЕЕ ИЗ 8 КАМЕР КСО-305 | КОМПЛЕКТ | 1
150 | С05-630-12 | ТРАНСФОРМАТОР СИЛОВОЙ ТРЕХФАЗНЫЙ МАСЛЯНЫЙ, ГЕРМЕТИЧЕСКОГО ИСПОЛНЕНИЯ 10/0,4 КВ; СОЕДИНЕНИЕ ОБМОТОК Д/У0-11 В КОМПЛЕКТЕ С ВИБРОИЗОЛЯТОРАМИ , ТМГ33-630/10 | ШТ | 2
151 | СЦЕН-ЗАВ-10 | ШТАНГА ИЗОЛИРУЮЩАЯ | ШТ | 1
152 | СЦЕН-ЗАВ-41 | ОГНЕТУШИТЕЛЬ ОУ-5 | ШТ | 4
153 | СЦЕН-ЗАВ-42 | ДИЭЛЕКТРИЧЕСКИЕ БОТЫ | КОМПЛ | 1
154 | СЦЕН-ЗАВ-43 | ДИЭЛЕКТРИЧЕСКИЙ КОВРИК | ШТ | 15
155 | СЦЕН-ЗАВ-ОЭ | ДИЭЛЕКТРИЧЕСКИЕ ПЕРЧАТКИ | КОМПЛ | 1
156 | СЦЕН-ЗВ-У7 | ЩИТ РАСПРЕДЕЛИТЕЛЬНЫЙ УКН СОСТОЯЩИЙ ИЗ 7 ПАНЕЛЕЙ ТИПА УКН В СООТВЕТСТВИИ С ОПРОСНЫМ ЛИСТОМ | КОМПЛ | 1
157 | СЩУР-9-Н | ЩИТОК УЧЕТНО-РАСПРЕДЕЛИТЕЛЬНЫЙ НАВЕСНОГО ИСПОЛНЕНИЯ ЩУР-09-Н-31-У3, IP21. 100 А, С УСТРОЙСТВОМ АВР НА 14 ГРУПП СО СЧЕТЧИКОМ (СОГЛАСНО СПЕЦИФИКАЦИИ) | ШТ | 1
| СОСТАВИЛ | ____________________ |  | ПАВЛОВИЧ
|  | (должность) | (подпись) | (инициалы,фамилия)
| ПРОВЕРИЛ | ____________________ |  | НЕСТЕРОВА
|  | (должность) | (подпись) | (инициалы,фамилия)

## 3072-9-4010-S0
НАИМЕНОВАНИЕ ОБЪЕКТА |  | СТРОИТЕЛЬСТВО МНОГОПРОФИЛЬНОЙ ПОЛИКЛИНИКИ В ПОС.ВОСТОЧНЫЙ.СТАДИЯ С (С УЧЕТОМ ПОСТАНОВЛЕНИЯ МА И С РБ N3 ОТ 26.01.2023Г.)
КОД ОБЪЕКТА |  | 17.060
НАИМЕНОВАНИЕ ЗДАНИЯ, СООРУЖЕНИЯ |  | ТРАНСФОРМАТОРНАЯ ПОДСТАНЦИЯ N2 ПО ГЕНПЛАНУ
ШИФР ЗДАНИЯ, СООРУЖЕНИЯ |  | 17.060.0.02
КОМПЛЕКТ ЧЕРТЕЖЕЙ |  | ТЛМ.СО С ИЗМ.1
ЛОКАЛЬНАЯ СМЕТА (ЛОКАЛЬНЫЙ СМЕТНЫЙ РАСЧЕТ) № 4010
(НОРМЫ 2022г.)
СИСТЕМА СБОРА, ОБРАБОТКИ И ПЕРЕДАЧИ ИНФОРМАЦИИ (ТЕЛЕМЕХАНИЗАЦИЯ ПРОЕКТИРУЕМОЙ ТП) (ВЗАМЕН РАНЕЕ ВЫДАННОЙ СМЕТЫ N4010 НА СУММУ 38,970 ТЫС. РУБ.)
СОСТАВЛЕНА В ЦЕНАХ НА 1 НОЯБРЯ 2022г. | [8 empty] | СТОИМОСТЬ 39,988 ТЫС.РУБ.
№ п/п | ОБОСНОВАНИЕ | НАИМЕНОВАНИЕ РАБОТ, РЕСУРСОВ, РАСХОДОВ | ЕД.ИЗМ. КОЛИЧЕ- СТВО | СТОИМОСТЬ: ЕД.ИЗМ./ВСЕГО, РУБ.
|  |  |  | ЗАРАБОТНАЯ ПЛАТА | ЭКСПЛУАТАЦИЯ МАШИН И МЕХАНИЗМОВ |  | МАТЕРИАЛЫ, ИЗДЕЛИЯ, КОНСТРУКЦИИ (ОБОРУДОВАНИЕ, МЕБЕЛЬ, ИНВЕНТАРЬ) | ТРАНС-ПОРТ | ОБЩАЯ СТОИМОСТЬ
[5 empty] | ВСЕГО | В Т.Ч. З/П МАШИ- НИСТОВ
1 | 2 | 3 | 4 | 5 | 6 | 7 | 8 | 9 | 10
| НАЧИСЛЕНИЯ: | ОХР и ОПР/ПЛАНОВАЯ ПРИБЫЛЬ (%):Н15=38.44/37.3
| НАЧИСЛЕНИЯ: | ОХР и ОПР/ПЛАНОВАЯ ПРИБЫЛЬ (%):Н16=59.57/40.54
| НАЧИСЛЕНИЯ: | ОХР и ОПР/ПЛАНОВАЯ ПРИБЫЛЬ (%):Н17=76.38/37.3
1. | ПРИМЕЧАНИЕ: | К ДЛЯ ОХР И ОПР/ПЛАНОВАЯ ПРИБЫЛЬ: 1.0000/1.0000
2. | ПРИМЕЧАНИЕ: | КОЭФФИЦИЕНТ К З/П (ПОСТАНОВЛЕНИЕ N5): 1.0000
3. | ПРИМЕЧАНИЕ: | БАЗА ТЕКУЩИХ ЦЕН (ВАРИАНТ A)
| Ж3-60-82 | ТЕЛЕМЕХАНИЗАЦИЯ. ОБОРУДОВАНИЕ И ПРИБОРЫ, ИЗДЕЛИЯ И МАТЕРИАЛЫ
4. | ПРИМЕЧАНИЕ: | В СМЕТЕ УЧТЕНА ЗАРАБОТНАЯ ПЛАТА РАБОЧИХ-СТРОИТЕЛЕЙ И ЗАРАБОТНАЯ ПЛАТА МАШИНИСТОВ СОГЛАСНО ПОСТАНОВЛЕНИЮ МА И С N3 ОТ 26.01.2023Г.
| КОЭФФИЦИЕНТЫ: | Н4=1.1951
| КОЭФФИЦИЕНТЫ: | Н5=1.1951
5. | ПРИМЕЧАНИЕ: | ОБОРУДОВАНИЕ, УСТАНАВЛИВАЕМОЕ НА ПРОЕКТИРУЕМОЙ КТП.
6. | СШТК-ТЕЛ | ШКАФ ТЕЛЕМЕХАНИКИ | КОМПЛЕКТ 1 | - - | - - | - - | 20527.71 20527.71 | 410.55 410.55 | 20938.26 20938.26
7. | Ц10-901-4 ПРИМ (Н17) | ШКАФ НАПОЛЬНЫЙ РАЗМЕРАМИ ДО 800Х1800ММ | 10 ШТ. 0.1 | 347.19 34.72 | 30.90 3.09 | 11.56 1.16 | 17.35 1.74 | 1.38 0.14 | 396.82 39.68
8. | 5/70-10-1-1/СИЗВ-ПРН-Э | ИЗВЕЩАТЕЛЬ ОХРАННЫЙ ОПТИКО-ЭЛЕКТРОННЫЙ. ПИРОН-4 ИСП.2 | ШТ 3 | - - | - - | - - | 45.83 137.49 | 2.44 7.32 | 48.27 144.81
9. | Ц10-702-2 (Н15) | ИЗВЕЩАТЕЛИ ОХРАННЫЕ (ИНФРАКРАСНЫЕ, АКУСТИЧЕСКИЕ, УЛЬТРАЗВУКОВЫЕ, СЕЙСМИЧЕСКИЕ, ВИБРАЦИОННЫЕ) В ОДНОБЛОЧНОМ ИСПОЛНЕНИИ: ПО МЕТАЛЛИЧЕСКОМУ ОСНОВАНИЮ | ИЗВЕЩАТЕЛЬ 3 | 15.60 46.80 | 0.05 0.15 | - - | 1.33 3.99 | 0.07 0.21 | 17.05 51.15
10. | 5/70-10-1-2/СИЗВ-102 | ИЗВЕЩАТЕЛЬ ОХРАННЫЙ МАГНИТНОКОНТАКТНЫЙ ИО 102-20А2П | ШТ 8 | - - | - - | - - | 8.19 65.52 | 0.44 3.52 | 8.63 69.04
11. | Ц10-701-1 (Н15) | ИЗВЕЩАТЕЛИ ОХРАННЫЕ МАГНИТОКОНТАКТНЫЕ НАКЛАДНЫЕ: ПО МЕТАЛЛИЧЕСКОМУ (ПВХ) ОСНОВАНИЮ | ИЗВЕЩАТЕЛЬ 8 | 7.07 56.56 | 0.07 0.56 | - - | 0.34 2.72 | 0.01 0.08 | 7.49 59.92
12. | 5/10-20/СВА-996-Э | АНТЕННА АНТИВАНДАЛЬНАЯ ТРИАДА. ВА-996 SOTA, КН81 | ШТ 1 | - - | - - | - - | 71.25 71.25 | 3.79 3.79 | 75.04 75.04
13. | Ц10-701-11 ПРИМ (Н15) | ИЗВЕЩАТЕЛИ ОХРАННЫЕ ЭЛЕКТРОКОНТАКТНЫЕ: ПО БЕТОННОМУ ОСНОВАНИЮ | ИЗВЕЩАТЕЛЬ 1 | 8.63 8.63 | 0.15 0.15 | - - | 0.62 0.62 | 0.03 0.03 | 9.43 9.43
14. | 5/20-30/СКЛМ-НАБ | КЛЕММА НАБОРНАЯ WAGO281-681 | ШТ 308 | - - | - - | - - | 6.38 1965.04 | 0.34 104.72 | 6.72 2069.76
15. | 5/20-30/СКЛМ-6 | СТОПОР ДЛЯ КЛЕММНЫХ СБОРОК WAGO 249-117 | ШТ 24 | - - | - - | - - | 2.70 64.80 | 0.14 3.36 | 2.84 68.16
16. | Ц11-233-2 (Н15) | МОНТАЖ | 1000 КОНЦОВ 0.308 | 963.95 296.90 | - - | - - | 251.74 77.54 | 13.64 4.20 | 1229.33 378.64
|  | ИТОГО ПРЯМЫЕ ЗАТРАТЫ : |  | 444 | 4 | 1 | 22919 | 539 | 23906
|  | ОХР и ОПР | [6 empty] | 184
|  | ПЛАНОВАЯ ПРИБЫЛЬ | [6 empty] | 166
|  | ИТОГО ПО ПТМ | [6 empty] | 24256
|  | ЗАТРАТЫ ТРУДА | [6 empty] | 43
| Ж3-60-82 | ТЕЛЕМЕХАНИЗАЦИЯ. ОБОРУДОВАНИЕ И ПРИБОРЫ
17. | СРЛ-РК-1Р | РЕЛЕ ПРОМЕЖУТОЧНОЕ НА ДИН-РЕЙКУ РК-1Р (КОНТРОЛЬ ОПЕРАТОРА ТОКА, НА ТРЕБУЕМОЕ НАПРЯЖЕНИЕ) | ШТ 2 | - - | - - | - - | 25.04 50.08 | 0.50 1.00 | 25.54 51.08
18. | Ц8-80-1 (Н16) | ПРИБОР ИЗМЕРЕНИЯ И ЗАЩИТЫ, КОЛИЧЕСТВО ПОДКЛЮЧАЕМЫХ КОНЦОВ ДО 2 | ШТ. 2 | 11.41 22.82 | 2.82 5.64 | 0.92 1.84 | 0.24 0.48 | 0.02 0.04 | 14.49 28.98
19. | СРЛ-РК-1Р | РЕЛЕ ПРОМЕЖУТОЧНОЕ НА ДИН-РЕЙКУ РК-1Р (КОНТРОЛЬ ОПЕРАТОРА ТОКА, НА ТРЕБУЕМОЕ НАПРЯЖЕНИЕ) | ШТ 8 | - - | - - | - - | 25.04 200.32 | 0.50 4.00 | 25.54 204.32
20. | Ц8-80-1 (Н16) | ПРИБОР ИЗМЕРЕНИЯ И ЗАЩИТЫ, КОЛИЧЕСТВО ПОДКЛЮЧАЕМЫХ КОНЦОВ ДО 2 | ШТ. 8 | 11.41 91.28 | 2.82 22.56 | 0.92 7.36 | 0.24 1.92 | 0.02 0.16 | 14.49 115.92
|  | ИТОГО ПРЯМЫЕ ЗАТРАТЫ : |  | 114 | 28 | 9 | 252 | 5 | 399
|  | ОХР и ОПР | [6 empty] | 73
|  | ПЛАНОВАЯ ПРИБЫЛЬ | [6 empty] | 50
|  | ИТОГО ПО ПТМ | [6 empty] | 522
|  | ЗАТРАТЫ ТРУДА | [6 empty] | 11
|  | ЗАТРАТЫ ТРУДА МАШИНИСТОВ | [6 empty] | 1
| Ж3-60-81 | ТЕЛЕМЕХАНИЗАЦИЯ. КАБЕЛЬНЫЕ ИЗДЕЛИЯ, ПРОВОДА
21. | 5/10-20-60-2/18 | ПРОВОД СИЛОВОЙ МАРКИ ПВ3 С МЕДНОЙ ЖИЛОЙ, С ПОЛИВИНИЛХЛОРИДНОЙ ИЗОЛЯЦИЕЙ, ПОВЫШЕННОЙ ГИБКОСТИ, СЕЧЕНИЕМ 1,5 ММ2, НА НАПРЯЖЕНИЕ 0,45 КВ | 1000 М 0.29 | - - | - - | - - | 559.67 162.30 | 29.77 8.63 | 589.44 170.94
22. | Ц8-405-1 (Н16) | ПРОВОДА ПО УСТАНОВЛЕННЫМ СТАЛЬНЫМ КОНСТРУКЦИЯМ И ПАНЕЛЯМ, СЕЧЕНИЕ ДО 16ММ2 | 100 М 2.8431 | 359.65 1022.52 | 43.62 124.02 | 6.73 19.13 | 260.23 739.86 | 14.63 41.59 | 678.13 1927.99
23. | 5/60-20-2/6 | КОРОБКА УНИВЕРСАЛЬНАЯ, УК-2П | ШТ. 8 | - - | - - | - - | 2.90 23.20 | 0.15 1.20 | 3.05 24.40
24. | Ц10-708-1 (Н15) | КОРОБКИ ОТВЕТВИТЕЛЬНЫЕ: ПО БЕТОННОМУ ОСНОВАНИЮ | КОРОБКА 8 | 8.32 66.56 | 0.10 0.80 | - - | 1.22 9.76 | 0.07 0.56 | 9.71 77.68
25. | 5/10-10-10-2/10 | КАБЕЛЬ СИЛОВОЙ МАРКИ ВВГНГ 2 Х 1,5-0,66 С МЕДНЫМИ ЖИЛАМИ, ИЗОЛЯЦИЯ И ОБОЛОЧКА ИЗ ПОЛИВИНИЛХЛОРИДНОГО ПЛАСТИКАТА, НЕ РАСПРОСТРАНЯЮЩИЙ ГОРЕНИЕ, БЕЗ ЗАЩИТНОГО ПОКРОВА, С ДВУМЯ ЖИЛАМИ СЕЧЕНИЕМ 1,5 ММ2, НА НАПРЯЖЕНИЕ 0,66 КВ | 1000 М 0.105 | - - | - - | - - | 1526.41 160.27 | 81.21 8.53 | 1607.62 168.80
26. | 5/10-10-10-2/19 | КАБЕЛЬ СИЛОВОЙ МАРКИ ВВГНГ 3 Х 1,5-0,66 С МЕДНЫМИ ЖИЛАМИ, ИЗОЛЯЦИЯ И ОБОЛОЧКА ИЗ ПОЛИВИНИЛХЛОРИДНОГО ПЛАСТИКАТА, НЕ РАСПРОСТРАНЯЮЩИЙ ГОРЕНИЕ, БЕЗ ЗАЩИТНОГО ПОКРОВА, С ТРЕМЯ ЖИЛАМИ СЕЧЕНИЕМ 1,5 ММ2, НА НАПРЯЖЕНИЕ 0,66 КВ | 1000 М 0.061 | - - | - - | - - | 1665.54 101.60 | 88.61 5.41 | 1754.15 107.00
27. | 5/10-10-10-2/20 | КАБЕЛЬ СИЛОВОЙ МАРКИ ВВГНГ 3 Х 2,5-0,66 С МЕДНЫМИ ЖИЛАМИ, ИЗОЛЯЦИЯ И ОБОЛОЧКА ИЗ ПОЛИВИНИЛХЛОРИДНОГО ПЛАСТИКАТА, НЕ РАСПРОСТРАНЯЮЩИЙ ГОРЕНИЕ, БЕЗ ЗАЩИТНОГО ПОКРОВА, С ТРЕМЯ ЖИЛАМИ СЕЧЕНИЕМ 2,5 ММ2, НА НАПРЯЖЕНИЕ 0,66 КВ | 1000 М 0.01 | - - | - - | - - | 3033.08 30.33 | 161.36 1.61 | 3194.44 31.94
28. | 5/10-10-60-2-1/89 | КАБЕЛЬ КОНТРОЛЬНЫЙ МАРКИ КВВГНГ С МЕДНЫМИ ЖИЛАМИ, С ИЗОЛЯЦИЕЙ ИЗ ПОЛИВИНИЛХЛОРИДНОГО ПЛАСТИКАТА В ПОЛИВИНИЛХЛОРИДНОЙ ОБОЛОЧКЕ, НЕ РАСПРОСТРАНЯЮЩИЙ ГОРЕНИЕ, С ЧИСЛОМ ЖИЛ И СЕЧЕНИЕМ 5 Х 1,5 ММ2 | 1000 М 0.175 | - - | - - | - - | 3090.63 540.86 | 164.42 28.77 | 3255.05 569.63
29. | 5/10-10-60-2-1/90 | КАБЕЛЬ КОНТРОЛЬНЫЙ МАРКИ КВВГНГ С МЕДНЫМИ ЖИЛАМИ, С ИЗОЛЯЦИЕЙ ИЗ ПОЛИВИНИЛХЛОРИДНОГО ПЛАСТИКАТА В ПОЛИВИНИЛХЛОРИДНОЙ ОБОЛОЧКЕ, НЕ РАСПРОСТРАНЯЮЩИЙ ГОРЕНИЕ, С ЧИСЛОМ ЖИЛ И СЕЧЕНИЕМ 7 Х 1,5 ММ2 | 1000 М 0.068 | - - | - - | - - | 4159.79 282.87 | 221.30 15.05 | 4381.09 297.91
30. | 5/10-10-60-2-1/91 | КАБЕЛЬ КОНТРОЛЬНЫЙ МАРКИ КВВГНГ С МЕДНЫМИ ЖИЛАМИ, С ИЗОЛЯЦИЕЙ ИЗ ПОЛИВИНИЛХЛОРИДНОГО ПЛАСТИКАТА В ПОЛИВИНИЛХЛОРИДНОЙ ОБОЛОЧКЕ, НЕ РАСПРОСТРАНЯЮЩИЙ ГОРЕНИЕ, С ЧИСЛОМ ЖИЛ И СЕЧЕНИЕМ 10 Х 1,5 ММ2 | 1000 М 0.262 | - - | - - | - - | 5907.96 1547.89 | 314.30 82.35 | 6222.26 1630.23
31. | 5/10-10-60-3/22 | КАБЕЛЬ ПАРНОЙ СКРУТКИ С ОДНОПРОВОЛОЧНЫМИ МЕДНЫМИ ЖИЛАМИ МАРКИ КСПЭВ, С ИЗОЛЯЦИЕЙ ИЗ КОМПОЗИЦИИ ПОЛИЭТИЛЕНА, В ОБОЛОЧКЕ ИЗ ПОЛИВИНИЛХЛОРИДНОГО ПЛАСТИКАТА, С ЭКРАНОМ, С ЧИСЛОМ ЖИЛ И СЕЧЕНИЕМ 2 Х 2 Х 0,5 ММ2 | 1000 М 0.045 | - - | - - | - - | 914.33 41.14 | 48.64 2.19 | 962.97 43.33
32. | 5/10-10/СКИПЭВ-НГ-Э | КАБЕЛЬ ПРОМЫШЛЕННОГО ИНТЕРФЕЙСА "ЭКРАНИРОВАННАЯ ВИТАЯ ПАРА". КИПЭВНГ(А) 2Х2Х0,78 | 1000М 0.09 | - - | - - | - - | 10.22 0.92 | 0.54 0.05 | 10.76 0.97
33. | Ц8-146-1 (Н16) | КАБЕЛИ ДО 35 КВ, ПРОКЛАДЫВАЕМЫЕ С КРЕПЛЕНИЕМ НАКЛАДНЫМИ СКОБАМИ, МАССА 1 М ДО 0,5 КГ | 100 М КАБЕЛЯ 6.8529 | 138.37 948.24 | 26.88 184.21 | 6.49 44.48 | 284.46 1949.38 | 19.47 133.43 | 469.18 3215.25
34. | Ц8-912-1 (Н16) | КАБЕЛЬ ТРЕХ-ПЯТИЖИЛЬНЫЙ СЕЧЕНИЕМ ЖИЛЫ ДО 6 ММ2 В ПРОЛОЖЕННЫХ ТРУБАХ, КОРОБАХ (КАБЕЛЬ-КАНАЛАХ) | 100 М 1.1471 | 136.05 156.06 | 11.88 13.63 | 3.44 3.95 | 17.27 19.81 | 1.33 1.53 | 166.53 191.03
35. | 5/20-30-1-4/С552-1409-10Э | СИЗ | 100 ШТ. 0.74 | - - | - - | - - | 4.20 3.11 | 0.22 0.16 | 4.42 3.27
36. | 5/20-30-3/С552-606-2Э | ЗАЖИМЫ (СКОБЫ) | 100 ШТ. 0.12 | - - | - - | - - | 1.25 0.15 | 0.07 0.01 | 1.32 0.16
|  | ИТОГО ПРЯМЫЕ ЗАТРАТЫ : |  | 2194 | 323 | 68 | 5614 | 332 | 8463
|  | ОХР и ОПР | [6 empty] | 1333
|  | ПЛАНОВАЯ ПРИБЫЛЬ | [6 empty] | 915
|  | ИТОГО ПО ПТМ | [6 empty] | 10711
|  | ЗАТРАТЫ ТРУДА | [6 empty] | 218
|  | ЗАТРАТЫ ТРУДА МАШИНИСТОВ | [6 empty] | 6
| Ж3-60-81 | ТЕЛЕМЕХАНИЗАЦИЯ. КОРОБА, ТРУБЫ
37. | 5/20-20-3-1/4 | ТРУБА ГЛАДКАЯ ЖЕСТКАЯ ПВХ, ДИАМЕТР 32 ММ | М 4 | - - | - - | - - | 1.72 6.88 | 0.09 0.36 | 1.81 7.24
38. | 5/20-20-3-2/5 | ТРУБА ГОФРИРОВАННАЯ ПВХ ЛЕГКОГО ТИПА С ЗОНДОМ, ДИАМЕТРОМ 40 ММ | М 40 | - - | - - | - - | 1.71 68.40 | 0.09 3.60 | 1.80 72.00
39. | Ц8-904-2 (Н16) | ТРУБЫ ВИНИПЛАСТОВЫЕ ПО СТЕНАМ, ДИАМЕТР ДО 50 ММ | 100 М 0.4356 | 318.33 138.66 | 8.04 3.50 | 0.36 0.16 | 566.81 246.90 | 30.54 13.30 | 923.72 402.37
40. | 5/20-20-3-1/С552-2007-Э | ТРУБА ГЛАДКАЯ ЖЕСТКАЯ ПВХ, ДИАМЕТР 63 ММ | М 2 | - - | - - | - - | 4.56 9.12 | 0.24 0.48 | 4.80 9.60
41. | Ц8-904-3 (Н16) | ТРУБЫ ВИНИПЛАСТОВЫЕ ПО СТЕНАМ, ДИАМЕТР ДО 63 ММ | 100 М 0.0198 | 332.03 6.57 | 6.56 0.13 | 0.36 0.01 | 647.00 12.81 | 34.61 0.69 | 1020.20 20.20
42. | 6/20-20-10/12 | ТРУБА СТАЛЬНАЯ СВАРНАЯ ВОДОГАЗОПРОВОДНАЯ НЕОЦИНКОВАННАЯ ЛЕГКАЯ НОМИНАЛЬНЫМ ДИАМЕТРОМ 25 ММ, ТОЛЩИНОЙ СТЕНКИ 2,8 ММ | М 1 | - - | - - | - - | 4.73 4.73 | 0.22 0.22 | 4.95 4.95
43. | Ц8-407-101 (Н16) | ТРУБЫ СТАЛЬНЫЕ ПО УСТАНОВЛЕННЫМ КОНСТРУКЦИЯМ ПО СТЕНАМ С КРЕПЛЕНИЕМ СКОБАМИ, ДИАМЕТР ДО 25 ММ, КРЕПЛЕНИЕ ПРИСТРЕЛКОЙ | 100 М 0.0098 | 267.54 2.62 | 52.32 0.51 | 12.75 0.12 | 414.08 4.06 | 23.79 0.23 | 757.73 7.42
44. | 5/20-20-1/С514-3400-Э | КОРОБ ЭЛЕКТРОТЕХНИЧЕСКИЙ ИЗ ПВХ ПРЯМОЙ 100 Х 50 ММ | М 24 | - - | - - | - - | 14.71 353.04 | 0.78 18.72 | 15.49 371.76
45. | 5/20-20-1/9 | КОРОБ ЭЛЕКТРОТЕХНИЧЕСКИЙ ИЗ ПВХ ПРЯМОЙ 40 Х 40 ММ | М 36 | - - | - - | - - | 3.98 143.28 | 0.21 7.56 | 4.19 150.84
46. | Ц8-423-3 (Н16) | КАБЕЛЬ-КАНАЛЫ ПВХ, СЕЧЕНИЕ ДО 100 Х 60 ММ | 100 М 0.5825 | 228.34 133.01 | 1.73 1.01 | - - | 176.92 103.06 | 12.72 7.41 | 419.71 244.49
47. | 5/20-20-1/5 | КОРОБ ЭЛЕКТРОТЕХНИЧЕСКИЙ ИЗ ПВХ ПРЯМОЙ 25 Х 16 ММ | М 10 | - - | - - | - - | 1.67 16.70 | 0.09 0.90 | 1.76 17.60
48. | Ц8-423-2 (Н16) | КАБЕЛЬ-КАНАЛЫ ПВХ, СЕЧЕНИЕ ДО 25 Х 25 ММ | 100 М 0.0971 | 164.74 16.00 | 1.42 0.14 | - - | 130.50 12.67 | 9.30 0.90 | 305.96 29.71
|  | ИТОГО ПРЯМЫЕ ЗАТРАТЫ : |  | 297 | 5 | - | 982 | 55 | 1339
|  | ОХР и ОПР | [6 empty] | 177
|  | ПЛАНОВАЯ ПРИБЫЛЬ | [6 empty] | 120
|  | ИТОГО ПО ПТМ | [6 empty] | 1636
|  | ЗАТРАТЫ ТРУДА | [6 empty] | 32
| Ж3-60-82 | ТЕЛЕМЕХАНИЗАЦИЯ. ОБОРУДОВАНИЕ, ПРИБОРЫ
49. | ПРИМЕЧАНИЕ: | ДОПОЛНИТЕЛЬНОЕ ОБОРУДОВАНИЕ, УСТАНАВЛИВАЕМОЕ НА ТП-2851 (СУЩ.)
50. | СEDS-308-SS | ИНДУСТРИАЛЬНЫЙ ETНERNET КОММУТАТОР НА 8 ПОРТОВ EDS-308-SS-SC-T | ШТ 1 | - - | - - | - - | 2322.92 2322.92 | 46.46 46.46 | 2369.38 2369.38
51. | Ц10-712-8 (Н15) | ЭЛЕМЕНТЫ СИСТЕМЫ ВИДЕОНАБЛЮДЕНИЯ (КОММУТАТОР, УСИЛИТЕЛЬ, ДЕЛИТЕЛЬ, ПРЕОБРАЗОВАТЕЛЬ, ВИДЕОРЕГИСТРАТОР) В СТОЙКУ (ШКАФ) | ШТ. 1 | 5.35 5.35 | - - | - - | - - | - - | 5.35 5.35
52. | СБП-24TS-Э | БЛОК ПИТАНИЯ. ВИП100-220АС-24TS | ШТ 1 | - - | - - | - - | 281.32 281.32 | 5.63 5.63 | 286.95 286.95
53. | Ц10-706-3 (Н15) | МОНТАЖ БЛОКА ПИТАНИЯ | БЛОК 1 | 14.28 14.28 | 0.02 0.02 | - - | 0.04 0.04 | - - | 14.34 14.34
54. | СКОР-11 | ПАТЧ-КОРД ОПТИЧЕСКИЙ ОДНОМОДОВЫЙ SC-SC , СИМПЛЕКСНЫЙ 1М | ШТ 4 | - - | - - | - - | 12.90 51.60 | 0.26 1.04 | 13.16 52.64
55. | СКАТ-5 | ПАТЧ-КОРД КАТ.5E,UТР ,РVC,1,0М | ШТ 1 | - - | - - | - - | 1.91 1.91 | 0.04 0.04 | 1.95 1.95
56. | Ц10-137-1 (Н15) | ПЕРЕМЫЧКИ КАБЕЛЬНЫЕ ДЛИНОЙ ДО 6 М | 100 ПЕРЕМЫЧЕК 0.05 | 248.05 12.40 | - - | - - | - - | - - | 248.05 12.40
57. | 5/70-10-1-1/СИЗВ-ПРН-Э | ИЗВЕЩАТЕЛЬ ОХРАННЫЙ ОПТИКО-ЭЛЕКТРОННЫЙ. ПИРОН-4 ИСП.2 | ШТ 1 | - - | - - | - - | 45.83 45.83 | 2.44 2.44 | 48.27 48.27
58. | Ц10-702-2 (Н15) | ИЗВЕЩАТЕЛИ ОХРАННЫЕ (ИНФРАКРАСНЫЕ, АКУСТИЧЕСКИЕ, УЛЬТРАЗВУКОВЫЕ, СЕЙСМИЧЕСКИЕ, ВИБРАЦИОННЫЕ) В ОДНОБЛОЧНОМ ИСПОЛНЕНИИ: ПО МЕТАЛЛИЧЕСКОМУ ОСНОВАНИЮ | ИЗВЕЩАТЕЛЬ 1 | 15.60 15.60 | 0.05 0.05 | - - | 1.33 1.33 | 0.07 0.07 | 17.05 17.05
59. | 5/70-10-1-2/СИЗВ-102 | ИЗВЕЩАТЕЛЬ ОХРАННЫЙ МАГНИТНОКОНТАКТНЫЙ ИО 102-20А2П | ШТ 1 | - - | - - | - - | 8.19 8.19 | 0.44 0.44 | 8.63 8.63
60. | Ц10-701-1 (Н15) | ИЗВЕЩАТЕЛИ ОХРАННЫЕ МАГНИТОКОНТАКТНЫЕ НАКЛАДНЫЕ: ПО МЕТАЛЛИЧЕСКОМУ (ПВХ) ОСНОВАНИЮ | ИЗВЕЩАТЕЛЬ 1 | 7.07 7.07 | 0.07 0.07 | - - | 0.34 0.34 | 0.01 0.01 | 7.49 7.49
|  | ИТОГО ПРЯМЫЕ ЗАТРАТЫ : |  | 55 | - | - | 2714 | 56 | 2825
|  | ОХР и ОПР | [6 empty] | 21
|  | ПЛАНОВАЯ ПРИБЫЛЬ | [6 empty] | 20
|  | ИТОГО ПО ПТМ | [6 empty] | 2866
|  | ЗАТРАТЫ ТРУДА | [6 empty] | 5
|  | ВСЕГО, В ТОМ ЧИСЛЕ | [6 empty] | 39988
|  | СТРОИТЕЛЬНЫЕ РАБОТЫ В ТОМ ЧИСЛЕ | [6 empty] | 5
|  | МАТЕРИАЛЫ, ИЗДЕЛИЯ, КОНСТРУКЦИИ | [6 empty] | 5
|  | МОНТАЖНЫЕ РАБОТЫ В ТОМ ЧИСЛЕ | [6 empty] | 16078
|  | ЗАРАБОТНАЯ ПЛАТА | [6 empty] | 3103
|  | ЭКСПЛУАТАЦИЯ МАШИН И МЕХАНИЗМОВ | [6 empty] | 360
|  | В ТОМ ЧИСЛЕ ЗАРАБОТНАЯ ПЛАТА МАШИНИСТОВ | [6 empty] | 78
|  | МАТЕРИАЛЫ, ИЗДЕЛИЯ, КОНСТРУКЦИИ | [6 empty] | 9039
|  | ТРАНСПОРТ | [6 empty] | 516
|  | ОХР и ОПР | [6 empty] | 1789
|  | ПЛАНОВАЯ ПРИБЫЛЬ | [6 empty] | 1271
|  | ОБОРУДОВАНИЕ, МЕБЕЛЬ, ИНВЕНТАРЬ | [6 empty] | 23436
|  | ТРАНСПОРТ | [6 empty] | 469
|  | ЗАТРАТЫ ТРУДА РАБОЧИХ | [6 empty] | 311
|  | ЗАТРАТЫ ТРУДА МАШИНИСТОВ | [6 empty] | 7
|  | СОСТАВИЛ | ____________________ |  |  |  |  | __________________
|  |  | (должность) |  |  | (подпись) |  | (инициалы,фамилия)
|  | ПРОВЕРИЛ | ____________________ |  |  |  |  | НЕСТЕРОВА
|  |  | (должность) |  |  | (подпись) |  | (инициалы,фамилия)

## 3072-9-4010-T0
НАИМЕНОВАНИЕ ОБЪЕКТА: СТРОИТЕЛЬСТВО МНОГОПРОФИЛЬНОЙ ПОЛИКЛИНИКИ В ПОС.ВОСТОЧНЫЙ.СТАДИЯ С (С УЧЕТОМ ПОСТАНОВЛЕНИЯ МА И С РБ N3 ОТ 26.01.2023Г.)
КОД ОБЪЕКТА: 17.060
НАИМЕНОВАНИЕ ЗДАНИЯ, СООРУЖЕНИЯ: ТРАНСФОРМАТОРНАЯ ПОДСТАНЦИЯ N2 ПО ГЕНПЛАНУ
ШИФР ЗДАНИЯ, СООРУЖЕНИЯ: 17.060.0.02
КОМПЛЕКТ ЧЕРТЕЖЕЙ: ТЛМ.СО С ИЗМ.1
ИСХОДНЫЕ ДАННЫЕ ПО ЛОКАЛЬНОЙ СМЕТЕ (ЛОКАЛЬНОМУ СМЕТНОМУ РАСЧЕТУ) № 4010
(НОРМЫ 2022г.)
СИСТЕМА СБОРА, ОБРАБОТКИ И ПЕРЕДАЧИ ИНФОРМАЦИИ (ТЕЛЕМЕХАНИЗАЦИЯ ПРОЕКТИРУЕМОЙ ТП) (ВЗАМЕН РАНЕЕ ВЫДАННОЙ СМЕТЫ N4010 НА СУММУ 38,970 ТЫС. РУБ.)
СОСТАВЛЕНА В ЦЕНАХ НА 1 НОЯБРЯ 2022г.
№ П/П | ТЕКСТ
1 | 2
1 | L3'3072'9'4010'S0'4'9'СИСТЕМА СБОРА, ОБРАБОТКИ И ПЕРЕДАЧИ ИНФОРМАЦИИ (ТЕЛЕМЕХАНИЗАЦИЯ ПРОЕКТИРУЕМОЙ ТП) (ВЗАМЕН РАНЕЕ ВЫДАННОЙ СМЕТЫ N4010 НА СУММУ 38,970 ТЫС. РУБ.)'ТЛМ.СО С ИЗМ.1''НЕСТЕРОВА*
2 | Ж3-60-82' ТЕЛЕМЕХАНИЗАЦИЯ. ОБОРУДОВАНИЕ И ПРИБОРЫ, ИЗДЕЛИЯ И МАТЕРИАЛЫ'ШТ*
3 | БСEDS-308-SS'2787,5/1,2##'=14'ИНДУСТРИАЛЬНЫЙ ETНERNET КОММУТАТОР НА 8 ПОРТОВ EDS-308-SS-SC-T###'ШТ''2799=2322,92_0*
4 | БС501-44101-А#С501-44101'3033,08##'=12'КАБЕЛЬ СИЛОВОЙ МАРКИ ВВГНГ (А) 3Х2,5-0,66 С МЕДНЫМИ ЖИЛАМИ, ИЗОЛЯЦИЯ И ОБОЛОЧКА ИЗ ПОЛИВИНИЛХЛОРИДНОГО ПЛАСТИКАТА, НЕ РАСПРОСТРАНЯЮЩИЙ ГОРЕНИЕ, БЕЗ ЗАЩИТНОГО ПОКРОВА, С ТРЕМЯ ЖИЛАМИ СЕЧЕНИЕМ 2,5 ММ2, НА НАПРЯЖЕНИЕ 0,66 КВ ###'1000 М''2801=<5/10-10>/2799=3033,08_0*
5 | БСШТК-ТЕЛ'(15389,98.1,1401/1,2+400).1,0214.1,3379##'=14'ШКАФ ТЕЛЕМЕХАНИКИ###'КОМПЛЕКТ''2799=20527,71_0*
6 | БСРЕЛ-ХЗ'169,76##'=14'РЕЛЕ НАПРЯЖЕНИЯ ПЕРЕКОСА И ПОСЛЕДОВАТЕЛЬНОСТИ ФАЗ РНПП-311М###'ШТ''2799=169,76_0*
7 | БСРЭП-1'88,2/1,2##'=14'ВЫКЛЮЧАТЕЛЬ АВТОМАТИЧЕСКИЙ -3Х ФАЗНЫЙ S263 С-3,0###'ШТ''2799=73,5_0*
8 | БСРЛ-РК-1Р'25,04##'=14'РЕЛЕ ПРОМЕЖУТОЧНОЕ НА ДИН-РЕЙКУ РК-1Р (КОНТРОЛЬ ОПЕРАТОРА ТОКА, НА ТРЕБУЕМОЕ НАПРЯЖЕНИЕ)###'ШТ''2799=25,04_0*
9 | БСКОР-11'15,48/1,2##'=14'ПАТЧ-КОРД ОПТИЧЕСКИЙ ОДНОМОДОВЫЙ SC-SC , СИМПЛЕКСНЫЙ 1М###'ШТ''2799=12,9_0*
10 | БСКАТ-5'2,29/1,2##'=14'ПАТЧ-КОРД КАТ.5E,UТР ,РVC,1,0М###'ШТ''2799=1,91_0*
11 | БС501-44091-Л#С501-44091'1526,41##'=12'КАБЕЛЬ СИЛОВОЙ МАРКИ ВВГНГ/А/ 2Х1,5-0,66 С МЕДНЫМИ ЖИЛАМИ, ИЗОЛЯЦИЯ И ОБОЛОЧКА ИЗ ПОЛИВИНИЛХЛОРИДНОГО ПЛАСТИКАТА, НЕ РАСПРОСТРАНЯЮЩИЙ ГОРЕНИЕ, БЕЗ ЗАЩИТНОГО ПОКРОВА, С ДВУМЯ ЖИЛАМИ СЕЧЕНИЕМ 1,5 ММ2, НА НАПРЯЖЕНИЕ 0,66 КВ ###'1000 М''2801=<5/10-10>/2799=1526,41_0*
12 | БС514-800-П#С514-800'32,45##'=12'КОРОБ ИЗ ЛИСТОВОЙ СТАЛИ, 100Х40 ММ###'ШТ''2801=<5/20-10>/2799=32,45_0*
13 | БС514-15600-П'9,11/1,2##'=12'ПОТОЛОЧНЫЙ ПОДВЕС СПП-100###'ШТ''2801=<5/20-10>/2799=7,59_0*
14 | БСИЗВ-КОМ'98,4/1,2##'=12'ИЗВЕЩАТЕЛЬ NEXT-DUO###'ШТ''2801=<5/70-10-1-2>/2799=82_0*
15 | БСИЗВ-102'9,83/1,2##'=12'ИЗВЕЩАТЕЛЬ ОХРАННЫЙ МАГНИТНОКОНТАКТНЫЙ ИО 102-20А2П###'ШТ''2801=<5/70-10-1-2>/2799=8,19_0*
16 | БСРЕК-56'2,22##'=12'DIN-РЕЙКА 60СМ###'М''2801=<5/20-10-10>/2799=2,22_0*
17 | БСКЛМ-НАБ'193,65/1,2.0,039554##'=12'КЛЕММА НАБОРНАЯ WAGO281-681###'ШТ''2801=<5/20-30>/2799=6,38_0*
18 | БСКЛМ-6'82,04.0,039554/1,2##'=12'СТОПОР ДЛЯ КЛЕММНЫХ СБОРОК WAGO 249-117###'ШТ''2801=<5/20-30>/2799=2,7_0*
19 | БС503-4402-1А#С503-4402'3090,63##'=12'КАБЕЛЬ КОНТРОЛЬНЫЙ МАРКИ КВВГНГ С МЕДНЫМИ ЖИЛАМИ, С ИЗОЛЯЦИЕЙ ИЗ ПОЛИВИНИЛХЛОРИДНОГО ПЛАСТИКАТА В ПОЛИВИНИЛХЛОРИДНОЙ ОБОЛОЧКЕ, НЕ РАСПРОСТРАНЯЮЩИЙ ГОРЕНИЕ, С ЧИСЛОМ ЖИЛ И СЕЧЕНИЕМ 5Х1,0 ММ2 ###'1000 М''2801=<5/10-10>/2799=3090,63_0*
20 | БС503-4403-1А#С503-4403'4159,79##'=12'КАБЕЛЬ КОНТРОЛЬНЫЙ МАРКИ КВВГНГ С МЕДНЫМИ ЖИЛАМИ, С ИЗОЛЯЦИЕЙ ИЗ ПОЛИВИНИЛХЛОРИДНОГО ПЛАСТИКАТА В ПОЛИВИНИЛХЛОРИДНОЙ ОБОЛОЧКЕ, НЕ РАСПРОСТРАНЯЮЩИЙ ГОРЕНИЕ, С ЧИСЛОМ ЖИЛ И СЕЧЕНИЕМ 7Х1,0 ММ2 ###'1000 М''2801=<5/10-10>/2799=4159,79_0*
21 | БСНВП-Э'0,66/1,2##'=12'КАБЕЛЬ "ЭКРАНИРОВАННАЯ ВИТАЯ ПАРА КАТ. 5 Е", 2 ПАРЫ НВПЭ 2Х2Х0,5 КАТ . 5Е###'М''2801=<5/10-10>/2799=0,55_0*
22 | БС552-2006-63#С552-2006'2,92##'=12'ТРУБА ГЛАДКАЯ ЖЕСТКАЯ ПВХ, ДИАМЕТР 63 ММ ###'М''2801=<5/20-20-3-1>/2799=2,92_0*
23 | БС552-203#С552-203'41,67##'=12'БИРКА МАРКИРОВОЧНАЯ У153 У3,5###'1000 ШТ.''2799=41,67_0*
24 | БС101-128901#С101-128901'4320##'=13'ТАЛЬК ТЕХНИЧЕСКИЙ МОЛОТЫЙ###'Т''2799=4320_0*
25 | БС552-302#С552-302'10,8##'=12'ВТУЛКА В28 УХЛ2###'100 ШТ.''2799=10,8_0*
26 | БС552-606-2#С552-606-2'1,25##'=12'ЗАКРЕП ТМ-2###'100 ШТ.''2799=1,25_0*
27 | БС552-304#С552-304'27,67##'=12'ВТУЛКА В54 УХЛ2###'100 ШТ.''2799=27,67_0*
28 | БС514-3940#С514-3940'0,76##'=12'КОРОБ ЭЛЕКТРОТЕХНИЧЕСКИЙ ИЗ ПВХ ПРЯМОЙ 40 Х 20 ММ###'М''2799=0,76_0*
29 | БС101-86720#С101-86720'1,23##'=13'СВЕРЛА СПИРАЛЬНЫЕ С ЦИЛИНДРИЧЕСКИМ ХВОСТОВИКОМ, ДЛИННАЯ СЕРИЯ (ПО МЕТАЛЛУ), ДИАМЕТРОМ 3,1-3,7 ММ###'ШТ.''2799=1,23_0*
30 | БС522-2500#С522-2500'64530,19##'=12'ПРИПОЙ ОЛОВЯННО-СВИНЦОВЫЙ БЕССУРЬМЯНИСТЫЙ В ЧУШКАХ, МАРКИ ПОС61###'Т''2799=64530,19_0*
31 | БС101-86724#С101-86724'2,42##'=13'СВЕРЛА СПИРАЛЬНЫЕ С ЦИЛИНДРИЧЕСКИМ ХВОСТОВИКОМ, ДЛИННАЯ СЕРИЯ (ПО МЕТАЛЛУ), ДИАМЕТРОМ 5,4-6 ММ###'ШТ.''2799=2,42_0*
32 | БС101-31000-3#С101-31000-3'75417##'=12'КАНИФОЛЬ СОСНОВАЯ ВЫСШЕГО СОРТА (22 ГР)###'Т''2799=75417_0*
33 | БСИЗВ-ПРН-Э'55/1,2##'=12'ИЗВЕЩАТЕЛЬ ОХРАННЫЙ ОПТИКО-ЭЛЕКТРОННЫЙ. ПИРОН-4 ИСП.2###'ШТ''2801=<5/70-10-1-1>/2799=45,83_0*
34 | БСВА-996-Э'85,5/1,2##'=12'АНТЕННА АНТИВАНДАЛЬНАЯ ТРИАДА. ВА-996 SOTA, КН81###'ШТ''2801=<5/10-20>/2799=71,25_0*
35 | БС552-602#С552-602'0,48##'=12'ДЮБЕЛЬ МОНТАЖНЫЙ У678 У3###'10 ШТ.''2799=0,48_0*
36 | БСКИПЭВ-НГ-Э'310/1,2.0,039552##'=12'КАБЕЛЬ ПРОМЫШЛЕННОГО ИНТЕРФЕЙСА "ЭКРАНИРОВАННАЯ ВИТАЯ ПАРА". КИПЭВНГ(А) 2Х2Х0,78###'1000М''2801=<5/10-10>/2799=10,22_0*
37 | БС552-606-2Э#С552-606-2'1,25##'=12'ЗАЖИМЫ (СКОБЫ)###'100 ШТ.''2801=<5/20-30-3>/2799=1,25_0*
38 | БС552-1409-10Э#С552-1409-10'4,2##'=12'СИЗ ###'100 ШТ.''2801=<5/20-30-1-4>/2799=4,2_0*
39 | БС552-2007-Э'4,56##'=12'ТРУБА ГЛАДКАЯ ЖЕСТКАЯ ПВХ, ДИАМЕТР 63 ММ ###'М''2801=<5/20-20-3-1>/2799=4,56_0*
40 | БС552-702-1#С552-702-1'2,06##'=12'ЗАГЛУШКА У468 УХЛ2###'10 ШТ.''2799=2,06_0*
41 | БС514-3400-Э'14,71##'=12'КОРОБ ЭЛЕКТРОТЕХНИЧЕСКИЙ ИЗ ПВХ ПРЯМОЙ 100 Х 50 ММ ###'М''2801=<5/20-20-1>/2799=14,71_0*
42 | БСБП-24TS-Э'281,32##'=14'БЛОК ПИТАНИЯ. ВИП100-220АС-24TS###'ШТ''2799=281,32_0*
43 | БС101-149003-2#С101-149003-2'5,91##'=13'ШАЙБА ПЛОСКАЯ ОЦИНКОВАННАЯ###'КГ''2799=5,91_0*
44 | БС101-86726-8#С101-86726-8'8,65##'=13'СВЕРЛА С SDS PLUS ХВОСТОВИКОМ (НАКОНЕЧНИК ИЗ ТВЕРДОСПЛАВНОЙ СТАЛИ) (ПО БЕТОНУ), ДИАМЕТРОМ 5-10 ММ, ДЛИНОЙ 210 (215) ММ###'ШТ.''2799=8,65_0*
45 | БС113-3700#С113-3700'36000##'=13'ДИХЛОРЭТАН ТЕХНИЧЕСКИЙ СОРТ I###'Т''2799=36000_0*
46 | БС101-10110#С101-10110'4707,39##'=13'БОЛТЫ СТРОИТЕЛЬНЫЕ С ГАЙКАМИ И ШАЙБАМИ###'Т''2799=4707,39_0*
47 | БС101-151400#С101-151400'8590##'=13'ЭЛЕКТРОДЫ ТИПА Э42А ДИАМЕТРОМ 4 ММ###'Т''2799=8590_0*
48 | БС101-86726-20#С101-86726-20'10,16##'=13'СВЕРЛА С SDS PLUS ХВОСТОВИКОМ (НАКОНЕЧНИК ИЗ ТВЕРДОСПЛАВНОЙ СТАЛИ) (ПО БЕТОНУ), ДИАМЕТРОМ 8-10 ММ, ДЛИНОЙ 260 (265) ММ###'ШТ.''2799=10,16_0*
49 | БС552-1230#С552-1230'121##'=12'ПОЛОСКА К404 И ПРЯЖКА К407 ДЛЯ КРЕПЛЕНИЯ ПРОВОДОВ###'100 ШТ.''2799=121_0*
50 | БС552-803#С552-803'0,99##'=12'КНОПКА К227 УХЛ2###'1000 ШТ.''2799=0,99_0*
51 | БС552-899#С552-899'29,36##'=12'ЛЕНТА ЛМ-5 УХЛ2###'100 М''2799=29,36_0*
52 | БС101-13700-5#С101-13700-5'12,47##'=13'ДЮБЕЛЬ-ГВОЗДЬ ДЛЯ МОНТАЖНОГО ПИСТОЛЕТА 3,7 Х 50 ММ###'КГ''2799=12,47_0*
53 | БС101-159900-1#С101-159900-1'551,9##'=13'ПАТРОН СТРОИТЕЛЬНЫЙ Д-4###'1000 ШТ.''2799=551,9_0*
54 | БС113-7900#С113-7900'3150##'=13'ЛАК БИТУМНЫЙ БТ-577###'Т''2799=3150_0*
55 | БС517-17500#С517-17500'7500##'=12'ЛИСТ НОРМАЛЬНОЙ ТОЧНОСТИ ИЗГОТОВЛЕНИЯ, ТОЛЩИНОЙ 1 ММ, ИЗ СВИНЦА МАРКИ С1###'Т''2799=7500_0*
56 | БС522-3100#С522-3100'59693,04##'=12'ПРИПОЙ ОЛОВЯННО-СВИНЦОВЫЙ МАЛОСУРЬМЯНИСТЫЙ, МАРКИ ПОССУ 40-0,5###'Т''2799=59693,04_0*
57 | БС552-901#С552-901'26,18##'=12'ЛЕНТА К226###'100 М''2799=26,18_0*
58 | БС101-63602-1#С101-63602-1'7,21##'=13'ПАСТА КВАРЦЕВАЗЕЛИНОВАЯ###'КГ''2799=7,21_0*
59 | БС101-86726-38#С101-86726-38'7,62##'=13'СВЕРЛА С SDS PLUS ХВОСТОВИКОМ (НАКОНЕЧНИК ИЗ ТВЕРДОСПЛАВНОЙ СТАЛИ) (ПО БЕТОНУ), ДИАМЕТРОМ 10-12 ММ, ДЛИНОЙ 110-165 ММ###'ШТ.''2799=7,62_0*
60 | БС113-7611#С113-7611'2,75##'=13'КЛЕЙ БМК-5К###'КГ''2799=2,75_0*
61 | БС552-303#С552-303'21,56##'=12'ВТУЛКА В42 УХЛ2###'100 ШТ.''2799=21,56_0*
62 | БС552-603#С552-603'4,8##'=12'ДЮБЕЛЬ МОНТАЖНЫЙ У661 У3###'10 ШТ.''2799=4,8_0*
63 | БС552-605#С552-605'1,1##'=12'ДЮБЕЛЬ МОНТАЖНЫЙ У658###'10 ШТ.''2799=1,1_0*
64 | БС552-703#С552-703'4,26##'=12'ЗАГЛУШКА У470###'10 ШТ.''2799=4,26_0*
65 | БС552-607#С552-607'10,49##'=12'ДЮБЕЛЬ 45-5-8 У3###'100 ШТ.''2799=10,49_0*
66 | БС552-604#С552-604'1,1##'=12'ДЮБЕЛЬ МОНТАЖНЫЙ У656 У3###'10 ШТ.''2799=1,1_0*
67 | РМ010201/М010410/М021104#М021102/М030203/М030401#М030402/М030902*
68 | П'В СМЕТЕ УЧТЕНА ЗАРАБОТНАЯ ПЛАТА РАБОЧИХ-СТРОИТЕЛЕЙ И ЗАРАБОТНАЯ ПЛАТА МАШИНИСТОВ СОГЛАСНО ПОСТАНОВЛЕНИЮ МА И С N3 ОТ 26.01.2023Г.*
69 | Н4=9,8:8,2'Н5=9,8:8,2*
70 | П'ОБОРУДОВАНИЕ, УСТАНАВЛИВАЕМОЕ НА ПРОЕКТИРУЕМОЙ КТП.*
71 | СШТК-ТЕЛ'1*
72 | Ц10-901-4#ПРИМ'1'Ж1'ШКАФ НАПОЛЬНЫЙ РАЗМЕРАМИ ДО 800Х1800ММ'10 ШТ.''*
73 | СИЗВ-ПРН-Э'3*
74 | Ц10-702-2'3'Ж1'ИЗВЕЩАТЕЛИ ОХРАННЫЕ (ИНФРАКРАСНЫЕ, АКУСТИЧЕСКИЕ, УЛЬТРАЗВУКОВЫЕ, СЕЙСМИЧЕСКИЕ, ВИБРАЦИОННЫЕ) В ОДНОБЛОЧНОМ ИСПОЛНЕНИИ: ПО МЕТАЛЛИЧЕСКОМУ ОСНОВАНИЮ'ИЗВЕЩАТЕЛЬ''*
75 | СИЗВ-102'8*
76 | Ц10-701-1'8'Ж1'ИЗВЕЩАТЕЛИ ОХРАННЫЕ МАГНИТОКОНТАКТНЫЕ НАКЛАДНЫЕ: ПО МЕТАЛЛИЧЕСКОМУ (ПВХ) ОСНОВАНИЮ'ИЗВЕЩАТЕЛЬ''*
77 | СВА-996-Э'1*
78 | Ц10-701-11#ПРИМ'1''ИЗВЕЩАТЕЛИ ОХРАННЫЕ ЭЛЕКТРОКОНТАКТНЫЕ: ПО БЕТОННОМУ ОСНОВАНИЮ'ИЗВЕЩАТЕЛЬ''*
79 | СКЛМ-НАБ'308*
80 | СКЛМ-6'24*
81 | Ц11-233-2'308'Ж1000'МОНТАЖ'1000 КОНЦОВ''*
82 | Ж3-60-82' ТЕЛЕМЕХАНИЗАЦИЯ. ОБОРУДОВАНИЕ И ПРИБОРЫ'ШТ*
83 | СРЛ-РК-1Р'2*
84 | Ц8-80-1'2'Ж1'ПРИБОР ИЗМЕРЕНИЯ И ЗАЩИТЫ, КОЛИЧЕСТВО ПОДКЛЮЧАЕМЫХ КОНЦОВ ДО 2'ШТ.''*
85 | СРЛ-РК-1Р'8*
86 | Ц8-80-1'8'Ж1'ПРИБОР ИЗМЕРЕНИЯ И ЗАЩИТЫ, КОЛИЧЕСТВО ПОДКЛЮЧАЕМЫХ КОНЦОВ ДО 2'ШТ.''*
87 | Ж3-60-81' ТЕЛЕМЕХАНИЗАЦИЯ. КАБЕЛЬНЫЕ ИЗДЕЛИЯ, ПРОВОДА'М*
88 | С507-26400'290'Ж1000*
89 | Ц8-405-1'290:1,02''ПРОВОДА ПО УСТАНОВЛЕННЫМ СТАЛЬНЫМ КОНСТРУКЦИЯМ И ПАНЕЛЯМ, СЕЧЕНИЕ ДО 16ММ2'100 М''*
90 | С512-1010'8*
91 | Ц10-708-1'8''КОРОБКИ ОТВЕТВИТЕЛЬНЫЕ: ПО БЕТОННОМУ ОСНОВАНИЮ'КОРОБКА''*
92 | С501-44091'105'Ж1000*
93 | С501-44100'61'Ж1000*
94 | С501-44101'10'Ж1000*
95 | С503-4402'175'Ж1000*
96 | С503-4403'68'Ж1000*
97 | С503-4404'262'Ж1000*
98 | С505-2053'45'Ж1000*
99 | СКИПЭВ-НГ-Э'90'Ж1000*
100 | Ц8-146-1'(105+61+10+175+68+262+45+90-(24+36+10+4+2+40+1)):1,02'М031801'КАБЕЛИ ДО 35 КВ, ПРОКЛАДЫВАЕМЫЕ С КРЕПЛЕНИЕМ НАКЛАДНЫМИ СКОБАМИ, МАССА 1 М ДО 0,5 КГ'100 М КАБЕЛЯ''*
101 | Ц8-912-1'(24+36+10+4+2+40+1):1,02''КАБЕЛЬ ТРЕХ-ПЯТИЖИЛЬНЫЙ СЕЧЕНИЕМ ЖИЛЫ ДО 6 ММ2 В ПРОЛОЖЕННЫХ ТРУБАХ, КОРОБАХ (КАБЕЛЬ-КАНАЛАХ)'100 М''*
102 | С552-1409-10Э'74*
103 | С552-606-2Э'12*
104 | Ж3-60-81' ТЕЛЕМЕХАНИЗАЦИЯ. КОРОБА, ТРУБЫ'М*
105 | С552-2004'4'Ж1*
106 | С552-2014'40'Ж1*
107 | Ц8-904-2'44:1,01''ТРУБЫ ВИНИПЛАСТОВЫЕ ПО СТЕНАМ, ДИАМЕТР ДО 50 ММ'100 М''*
108 | С552-2007-Э'2'Ж1*
109 | Ц8-904-3'2:1,01''ТРУБЫ ВИНИПЛАСТОВЫЕ ПО СТЕНАМ, ДИАМЕТР ДО 63 ММ'100 М''*
110 | С103-300'1'Ж1*
111 | Ц8-407-101'1:1,02''ТРУБЫ СТАЛЬНЫЕ ПО УСТАНОВЛЕННЫМ КОНСТРУКЦИЯМ ПО СТЕНАМ С КРЕПЛЕНИЕМ СКОБАМИ, ДИАМЕТР ДО 25 ММ, КРЕПЛЕНИЕ ПРИСТРЕЛКОЙ'100 М''*
112 | С514-3400-Э'24'Ж1*
113 | С514-3950'36'Ж1*
114 | Ц8-423-3'(24+36):1,03''КАБЕЛЬ-КАНАЛЫ ПВХ, СЕЧЕНИЕ ДО 100 Х 60 ММ'100 М''*
115 | С514-3930'10'Ж1*
116 | Ц8-423-2'10:1,03''КАБЕЛЬ-КАНАЛЫ ПВХ, СЕЧЕНИЕ ДО 25 Х 25 ММ'100 М''*
117 | Ж3-60-82' ТЕЛЕМЕХАНИЗАЦИЯ. ОБОРУДОВАНИЕ, ПРИБОРЫ'ШТ*
118 | П'ДОПОЛНИТЕЛЬНОЕ ОБОРУДОВАНИЕ, УСТАНАВЛИВАЕМОЕ НА ТП-2851 (СУЩ.)*
119 | СEDS-308-SS'1'Ж1*
120 | Ц10-712-8'1''ЭЛЕМЕНТЫ СИСТЕМЫ ВИДЕОНАБЛЮДЕНИЯ (КОММУТАТОР, УСИЛИТЕЛЬ, ДЕЛИТЕЛЬ, ПРЕОБРАЗОВАТЕЛЬ, ВИДЕОРЕГИСТРАТОР) В СТОЙКУ (ШКАФ)'ШТ.''*
121 | СБП-24TS-Э'1'Ж1*
122 | Ц10-706-3'1''МОНТАЖ БЛОКА ПИТАНИЯ'БЛОК''*
123 | СКОР-11'4'Ж1*
124 | СКАТ-5'1'Ж1*
125 | Ц10-137-1'5''ПЕРЕМЫЧКИ КАБЕЛЬНЫЕ ДЛИНОЙ ДО 6 М'100 ПЕРЕМЫЧЕК''*
126 | СИЗВ-ПРН-Э'1'Ж1*
127 | Ц10-702-2'1''ИЗВЕЩАТЕЛИ ОХРАННЫЕ (ИНФРАКРАСНЫЕ, АКУСТИЧЕСКИЕ, УЛЬТРАЗВУКОВЫЕ, СЕЙСМИЧЕСКИЕ, ВИБРАЦИОННЫЕ) В ОДНОБЛОЧНОМ ИСПОЛНЕНИИ: ПО МЕТАЛЛИЧЕСКОМУ ОСНОВАНИЮ'ИЗВЕЩАТЕЛЬ''*
128 | СИЗВ-102'1'Ж1*
129 | Ц10-701-1'1''ИЗВЕЩАТЕЛИ ОХРАННЫЕ МАГНИТОКОНТАКТНЫЕ НАКЛАДНЫЕ: ПО МЕТАЛЛИЧЕСКОМУ (ПВХ) ОСНОВАНИЮ'ИЗВЕЩАТЕЛЬ''*
130 | L*

## 3072-9-4010-B0
НАИМЕНОВАНИЕ ОБЪЕКТА |  | СТРОИТЕЛЬСТВО МНОГОПРОФИЛЬНОЙ ПОЛИКЛИНИКИ В ПОС.ВОСТОЧНЫЙ.СТАДИЯ С (С УЧЕТОМ ПОСТАНОВЛЕНИЯ МА И С РБ N3 ОТ 26.01.2023Г.)
КОД ОБЪЕКТА |  | 17.060
НАИМЕНОВАНИЕ ЗДАНИЯ, СООРУЖЕНИЯ |  | ТРАНСФОРМАТОРНАЯ ПОДСТАНЦИЯ N2 ПО ГЕНПЛАНУ
ШИФР ЗДАНИЯ, СООРУЖЕНИЯ |  | 17.060.0.02
КОМПЛЕКТ ЧЕРТЕЖЕЙ |  | ТЛМ.СО С ИЗМ.1
ВЕДОМОСТЬ ОБЪЕМОВ И СТОИМОСТИ РАБОТ № 4010
(НОРМЫ 2022г.)
СИСТЕМА СБОРА, ОБРАБОТКИ И ПЕРЕДАЧИ ИНФОРМАЦИИ (ТЕЛЕМЕХАНИЗАЦИЯ ПРОЕКТИРУЕМОЙ ТП) (ВЗАМЕН РАНЕЕ ВЫДАННОЙ СМЕТЫ N4010 НА СУММУ 38,970 ТЫС. РУБ.)
СОСТАВЛЕНА В ЦЕНАХ НА 1 НОЯБРЯ 2022г.
ОБОСНОВА- НИЕ | НАИМЕНОВАНИЕ ВИДОВ РАБОТ | ОБЪЕМ | СТОИМОСТЬ, ТЫС.РУБ.
|  |  | ЗАРАБОТНАЯ ПЛАТА | ЭКСПЛУАТА- ЦИЯ МАШИН И МЕХА- НИЗМОВ | МАТЕРИАЛЫ, ИЗДЕЛИЯ, КОНСТРУК- ЦИИ | ОБОРУДОВА- НИЕ,МЕБЕЛЬ, ИНВЕНТАРЬ | ОХР и ОПР | ПРОЧИЕ СРЕДСТВА | ВСЕГО
|  | ЕД.ИЗМ. | ТРУДОЕМ- КОСТЬ, ЧЕЛ.Ч. | В Т.Ч.З/П МАШИ- НИСТОВ | ТРАНСПОРТ | ТРАНСПОРТ | ПЛАНОВАЯ ПРИБЫЛЬ
1 | 2 | 3 | 4 | 5 | 6 | 7 | 8 | 9 | 10
Ж3-60-82 | ТЕЛЕМЕХАНИЗАЦИЯ. ОБОРУДОВАНИЕ И ПРИБОРЫ, ИЗДЕЛИЯ И МАТЕРИАЛЫ | 319,1 | 0,444 | 0,004 | 2,391 | 20,528 | 0,184 | 0 | 24,256
|  | ШТ | 43 | 0,001 | 0,128 | 0,411 | 0,166
Ж3-60-82 | ТЕЛЕМЕХАНИЗАЦИЯ. ОБОРУДОВАНИЕ И ПРИБОРЫ | 10 | 0,114 | 0,028 | 0,002 | 0,25 | 0,073 | 0 | 0,522
|  | ШТ | 11 | 0,009 | 0 | 0,005 | 0,05
Ж3-60-81 | ТЕЛЕМЕХАНИЗАЦИЯ. КАБЕЛЬНЫЕ ИЗДЕЛИЯ, ПРОВОДА | 1106 | 2,194 | 0,323 | 5,614 | 0 | 1,333 | 0 | 10,711
|  | М | 218 | 0,068 | 0,332 | 0 | 0,915
Ж3-60-81 | ТЕЛЕМЕХАНИЗАЦИЯ. КОРОБА, ТРУБЫ | 117 | 0,297 | 0,005 | 0,982 | 0 | 0,177 | 0 | 1,636
|  | М | 32 | 0 | 0,055 | 0 | 0,12
Ж3-60-82 | ТЕЛЕМЕХАНИЗАЦИЯ. ОБОРУДОВАНИЕ, ПРИБОРЫ | 9 | 0,055 | 0 | 0,056 | 2,658 | 0,021 | 0 | 2,866
|  | ШТ | 5 | 0 | 0,003 | 0,053 | 0,02
| И Т О Г О | 0 | 3,104 | 0,36 | 9,045 | 23,436 | 1,788 | 0 | 39,991
|  |  | 309 | 0,078 | 0,518 | 0,469 | 1,271
| СОСТАВИЛ | ______________________________ | [5 empty] | __________________
|  | (должность) |  |  |  | (подпись) |  | (инициалы,фамилия)
| ПРОВЕРИЛ | ______________________________ | [5 empty] | НЕСТЕРОВА
|  | (должность) |  |  |  | (подпись) |  | (инициалы,фамилия)

## 3072-9-4010-Q1
НАИМЕНОВАНИЕ ОБЪЕКТА |  | СТРОИТЕЛЬСТВО МНОГОПРОФИЛЬНОЙ ПОЛИКЛИНИКИ В ПОС.ВОСТОЧНЫЙ.СТАДИЯ С (С УЧЕТОМ ПОСТАНОВЛЕНИЯ МА И С РБ N3 ОТ 26.01.2023Г.)
КОД ОБЪЕКТА |  | 17.060
НАИМЕНОВАНИЕ ЗДАНИЯ, СООРУЖЕНИЯ |  | ТРАНСФОРМАТОРНАЯ ПОДСТАНЦИЯ N2 ПО ГЕНПЛАНУ
ШИФР ЗДАНИЯ, СООРУЖЕНИЯ |  | 17.060.0.02
КОМПЛЕКТ ЧЕРТЕЖЕЙ |  | ТЛМ.СО С ИЗМ.1
ВЕДОМОСТЬ ОБЪЕМОВ РАБОТ И РАСХОДОВ РЕСУРСОВ С КОДАМИ РБ ДЛЯ ЛОКАЛЬНОЙ СМЕТЫ № 4010
(НОРМЫ 2022г.)
СИСТЕМА СБОРА, ОБРАБОТКИ И ПЕРЕДАЧИ ИНФОРМАЦИИ (ТЕЛЕМЕХАНИЗАЦИЯ ПРОЕКТИРУЕМОЙ ТП) (ВЗАМЕН РАНЕЕ ВЫДАННОЙ СМЕТЫ N4010 НА СУММУ 38,970 ТЫС. РУБ.)
ОБОСНОВАНИЕ | НАИМЕНОВАНИЕ ВИДОВ | ЕД.ИЗМЕРЕНИЯ | НАИМЕНОВАНИЕ РЕСУРСОВ | ЕД.ИЗМ. | КОЛИЧЕСТВО
| РАБОТ | ОБЪЕМ
1 | 2 | 3 | 4 | 5 | 6
Ж3-60-82 | ТЕЛЕМЕХАНИЗАЦИЯ. ОБОРУДОВАНИЕ И ПРИБОРЫ, ИЗДЕЛИЯ И МАТЕРИАЛЫ | ШТ 319,1
1-1 |  |  | ЗАТРАТЫ ТРУДА РАБОЧИХ | ЧЕЛ.Ч | 43.4416
1-3 |  |  | ЗАТРАТЫ ТРУДА МАШИНИСТОВ | ЧЕЛ.-Ч | 0.102
М030402 |  |  | ЛЕБЕДКИ ЭЛЕКТРИЧЕСКИЕ ТЯГОВЫМ УСИЛИЕМ ДО 12,26 (1,25) КН (Т) | МАШ.Ч | 0.025
М134041 |  |  | ШУРУПОВЕРТ | МАШ.Ч | 0.63
М331451 |  |  | ПЕРФОРАТОРЫ ЭЛЕКТРИЧЕСКИЕ | МАШ.Ч | 0.16
М331615* |  |  | ДРЕЛИ ЭЛЕКТРИЧЕСКИЕ | МАШ.Ч | 0.76
М331620* |  |  | ЭЛЕКТРОПАЯЛЬНИК | МАШ.Ч | 0.45
М400002 |  |  | АВТОМОБИЛЬ БОРТОВОЙ, ГРУЗОПОДЪЕМНОСТЬЮ ДО 8 Т | МАШ.Ч | 0.102
1 |  |  | Материалы для строительных работ
1/10 |  |  | Материалы для строительных работ общего назначения
1/10-170 |  |  | Оснастка технологическая и инструментальная
1/10-170-10/5 |  |  | СВЕРЛА СПИРАЛЬНЫЕ С ЦИЛИНДРИЧЕСКИМ ХВОСТОВИКОМ, ДЛИННАЯ СЕРИЯ (ПО МЕТАЛЛУ), ДИАМЕТРОМ 3,1-3,7 ММ | ШТ. | 0.19
1/10-170-10/115 |  |  | СВЕРЛА С SDS PLUS ХВОСТОВИКОМ (НАКОНЕЧНИК ИЗ ТВЕРДОСПЛАВНОЙ СТАЛИ) (ПО БЕТОНУ), ДИАМЕТРОМ 5-10 ММ, ДЛИНОЙ 210 (215) ММ | ШТ. | 0.02
1/10-230 |  |  | Материалы для отделочных работ
1/10-230-45-10/155 |  |  | ЭМАЛЬ ПЕНТАФТАЛЕВАЯ ПФ-115, СЕРАЯ | Т | 0.00021
1/10-230-50-15/15 |  |  | ДИХЛОРЭТАН ТЕХНИЧЕСКИЙ СОРТ I | Т | 6.2e-05
1/10-230-50-15/83 |  |  | СПИРТ ЭТИЛОВЫЙ РЕКТИФИКОВАННЫЙ ТЕХНИЧЕСКИЙ | Т | 8.9e-05
1/10-240 |  |  | Метизы и крепежные изделия
1/10-240-10-15/14 |  |  | БОЛТЫ С ШЕСТИГРАННОЙ ГОЛОВКОЙ ДИАМЕТРОМ РЕЗЬБЫ 8 ММ | Т | 5e-05
1/10-240-15/150 |  |  | ВИНТ С ПОТАЙНОЙ ГОЛОВКОЙ 3 Х 25, 4 Х 25 ОЦИНКОВАННЫЕ | 1000 ШТ. | 0.038
1/10-240-20/11 |  |  | ГАЙКИ ШЕСТИГРАННЫЕ ДИАМЕТРОМ РЕЗЬБЫ 8 ММ | Т | 2.1e-05
1/10-240-50-16/6 |  |  | ШАЙБА ПЛОСКАЯ ОЦИНКОВАННАЯ | КГ | 0.002
5 |  |  | Материалы для монтажных и специальных строительных работ
5/10 |  |  | Кабели, провода, муфты кабельные
5/10-20 |  |  | Провода
5/10-20/СВА-996-Э |  |  | АНТЕННА АНТИВАНДАЛЬНАЯ ТРИАДА. ВА-996 SOTA, КН81 | ШТ | 1
5/20 |  |  | Изделия для прокладки кабельных сетей
5/20-20 |  |  | Пластиковые системы для прокладки кабеля
5/20-20-3-4/4 |  |  | ТРУБКА МАРКИ ТВ-40 ВНУТРЕННИМ ДИАМЕТРОМ 2 ММ | КГ | 0.1232
5/20-20-3-4/10 |  |  | ТРУБКА МАРКИ ТВ-40 ВНУТРЕННИМ ДИАМЕТРОМ 5 ММ | КГ | 0.00042
5/20-30 |  |  | Материалы и изделия для монтажа кабелей и проводов
5/20-30/СКЛМ-6 |  |  | СТОПОР ДЛЯ КЛЕММНЫХ СБОРОК WAGO 249-117 | ШТ | 24
5/20-30/СКЛМ-НАБ |  |  | КЛЕММА НАБОРНАЯ WAGO281-681 | ШТ | 308
5/20-30-5/2 |  |  | БИРКА МАРКИРОВОЧНАЯ У134 | 100 ШТ. | 3.08
5/50 |  |  | Прокатно-тянутые изделия из цветных металлов и цветные металлы
5/50-70 |  |  | Сплавы из цветных металлов
5/50-70-2/2 |  |  | ПРИПОЙ ОЛОВЯННО-СВИНЦОВЫЙ БЕССУРЬМЯНИСТЫЙ В ЧУШКАХ, МАРКИ ПОС61 | Т | 0.000333
5/50-70-3/8 |  |  | КАНИФОЛЬ СОСНОВАЯ ВЫСШЕГО СОРТА (22 ГР) | Т | 5.9e-05
5/70 |  |  | Материалы и оборудование противопожарное и охранное
5/70-10 |  |  | Оборудование пожарно-охранной сигнализации
5/70-10-1-1/СИЗВ-ПРН-Э |  |  | ИЗВЕЩАТЕЛЬ ОХРАННЫЙ ОПТИКО-ЭЛЕКТРОННЫЙ. ПИРОН-4 ИСП.2 | ШТ | 3
5/70-10-1-2/СИЗВ-102 |  |  | ИЗВЕЩАТЕЛЬ ОХРАННЫЙ МАГНИТНОКОНТАКТНЫЙ ИО 102-20А2П | ШТ | 8
5/90 |  |  | Прочие материалы для монтажных и специальных строительных работ
5/90-10 |  |  | Дюбели для крепления электромонтажных изделий
5/90-10/1 |  |  | ДЮБЕЛЬ МОНТАЖНЫЙ У678 У3 | 10 ШТ. | 0.4
Прочие
СШТК-ТЕЛ |  |  | ШКАФ ТЕЛЕМЕХАНИКИ | КОМПЛЕКТ | 1
Ж3-60-82 | ТЕЛЕМЕХАНИЗАЦИЯ. ОБОРУДОВАНИЕ И ПРИБОРЫ | ШТ 10
1-1 |  |  | ЗАТРАТЫ ТРУДА РАБОЧИХ | ЧЕЛ.Ч | 11.3
1-3 |  |  | ЗАТРАТЫ ТРУДА МАШИНИСТОВ | ЧЕЛ.-Ч | 0.8
М021102 |  |  | КРАНЫ НА АВТОМОБИЛЬНОМ ХОДУ ПРИ РАБОТЕ НА МОНТАЖЕ ТЕХНОЛОГИЧЕСКОГО ОБОРУДОВАНИЯ, 10 Т | МАШ.Ч | 0.4
М400002 |  |  | АВТОМОБИЛЬ БОРТОВОЙ, ГРУЗОПОДЪЕМНОСТЬЮ ДО 8 Т | МАШ.Ч | 0.4
1 |  |  | Материалы для строительных работ
1/10 |  |  | Материалы для строительных работ общего назначения
1/10-240 |  |  | Метизы и крепежные изделия
1/10-240-10-10/130 |  |  | БОЛТЫ СТРОИТЕЛЬНЫЕ С ГАЙКАМИ И ШАЙБАМИ | Т | 0.0005
Прочие
СРЛ-РК-1Р |  |  | РЕЛЕ ПРОМЕЖУТОЧНОЕ НА ДИН-РЕЙКУ РК-1Р (КОНТРОЛЬ ОПЕРАТОРА ТОКА, НА ТРЕБУЕМОЕ НАПРЯЖЕНИЕ) | ШТ | 10
Ж3-60-81 | ТЕЛЕМЕХАНИЗАЦИЯ. КАБЕЛЬНЫЕ ИЗДЕЛИЯ, ПРОВОДА | М 1106
1-1 |  |  | ЗАТРАТЫ ТРУДА РАБОЧИХ | ЧЕЛ.Ч | 218.6537
1-3 |  |  | ЗАТРАТЫ ТРУДА МАШИНИСТОВ | ЧЕЛ.-Ч | 5.8193
М021102 |  |  | КРАНЫ НА АВТОМОБИЛЬНОМ ХОДУ ПРИ РАБОТЕ НА МОНТАЖЕ ТЕХНОЛОГИЧЕСКОГО ОБОРУДОВАНИЯ, 10 Т | МАШ.Ч | 3.076
М030402 |  |  | ЛЕБЕДКИ ЭЛЕКТРИЧЕСКИЕ ТЯГОВЫМ УСИЛИЕМ ДО 12,26 (1,25) КН (Т) | МАШ.Ч | 26.2816
М040502 |  |  | УСТАНОВКИ ДЛЯ СВАРКИ РУЧНОЙ ДУГОВОЙ (ПОСТОЯННОГО ТОКА) | МАШ.Ч | 19.2478
М134041 |  |  | ШУРУПОВЕРТ | МАШ.Ч | 0.16
М330250* |  |  | ПИСТОЛЕТ МОНТАЖНЫЙ | МАШ.Ч | 28.3025
М330301* |  |  | МАШИНЫ ШЛИФОВАЛЬНЫЕ ЭЛЕКТРИЧЕСКИЕ | МАШ.Ч | 0.90979
М331451 |  |  | ПЕРФОРАТОРЫ ЭЛЕКТРИЧЕСКИЕ | МАШ.Ч | 0.96
М331615* |  |  | ДРЕЛИ ЭЛЕКТРИЧЕСКИЕ | МАШ.Ч | 19.0203
М331620* |  |  | ЭЛЕКТРОПАЯЛЬНИК | МАШ.Ч | 0.24
М400002 |  |  | АВТОМОБИЛЬ БОРТОВОЙ, ГРУЗОПОДЪЕМНОСТЬЮ ДО 8 Т | МАШ.Ч | 2.7433
1 |  |  | Материалы для строительных работ
1/10 |  |  | Материалы для строительных работ общего назначения
1/10-80 |  |  | Материалы неметаллорудные и асбестосодержащие изделия
1/10-80-30/50 |  |  | ТАЛЬК ТЕХНИЧЕСКИЙ МОЛОТЫЙ | Т | 0.000688
1/10-140 |  |  | Электроды, прутки винипластовые, проволока сварочные
1/10-140-40/100 |  |  | ЭЛЕКТРОДЫ ТИПА Э42А ДИАМЕТРОМ 4 ММ | Т | 0.008529
1/10-160 |  |  | Пленки, полотна, ткани разные
1/10-160-20/15 |  |  | ВЕТОШЬ | КГ | 0.028678
1/10-170 |  |  | Оснастка технологическая и инструментальная
1/10-170-10/115 |  |  | СВЕРЛА С SDS PLUS ХВОСТОВИКОМ (НАКОНЕЧНИК ИЗ ТВЕРДОСПЛАВНОЙ СТАЛИ) (ПО БЕТОНУ), ДИАМЕТРОМ 5-10 ММ, ДЛИНОЙ 210 (215) ММ | ШТ. | 0.08
1/10-170-10/135 |  |  | СВЕРЛА С SDS PLUS ХВОСТОВИКОМ (НАКОНЕЧНИК ИЗ ТВЕРДОСПЛАВНОЙ СТАЛИ) (ПО БЕТОНУ), ДИАМЕТРОМ 8-10 ММ, ДЛИНОЙ 260 (265) ММ | ШТ. | 0.28431
1/10-170-50/5 |  |  | ПАТРОН СТРОИТЕЛЬНЫЙ Д-4 | 1000 ШТ. | 1.6995
1/10-180 |  |  | Материалы шлифовальные
1/10-180-20/57 |  |  | КРУГИ ШЛИФОВАЛЬНЫЕ ДЛЯ СПЕЦИАЛЬНЫХ МОНТАЖНЫХ РАБОТ 5П 180 Х 6 Х 22 | ШТ. | 0.28431
1/10-180-20/113 |  |  | ШКУРКА ШЛИФОВАЛЬНАЯ НА БУМАЖНОЙ ОСНОВЕ ВОДОСТОЙКАЯ | М2 | 0.028678
1/10-230 |  |  | Материалы для отделочных работ
1/10-230-50-15/15 |  |  | ДИХЛОРЭТАН ТЕХНИЧЕСКИЙ СОРТ I | Т | 0.000142
1/10-235 |  |  | Изделия герметизирующие, уплотняющие, изолирующие
1/10-235-20/681 |  |  | ИЗОЛЕНТА ПВХ (РАЗМЕРОМ 15 ММХ20 М) | М2 | 1.7207
1/10-240 |  |  | Метизы и крепежные изделия
1/10-240-30-30/290 |  |  | ДЮБЕЛЬ-ГВОЗДЬ ДЛЯ МОНТАЖНОГО ПИСТОЛЕТА 3,7 Х 50 ММ | КГ | 10.2794
1/10-260 |  |  | Металлопрокат и металлоизделия (за исключением металлоизделий части 2)
1/10-260-210-1/82 |  |  | ПРОВОЛОКА СТАЛЬНАЯ НИЗКОУГЛЕРОДИСТАЯ ОБЩЕГО НАЗНАЧЕНИЯ ТЕРМИЧЕСКИ ОБРАБОТАННАЯ, ОЦИНКОВАННАЯ, ДИАМЕТРОМ 2 ММ | КГ | 0.68529
1/55 |  |  | Материалы специального назначения (кислотоупорные, огнеупорные и антикоррозионные)
1/55-50 |  |  | Материалы антикоррозионные и химически стойкие
1/55-50-20/30 |  |  | ЛАК БИТУМНЫЙ БТ-577 | Т | 0.019736
1/55-50-30/20 |  |  | ПАСТА КВАРЦЕВАЗЕЛИНОВАЯ | КГ | 0.057355
5 |  |  | Материалы для монтажных и специальных строительных работ
5/10 |  |  | Кабели, провода, муфты кабельные
5/10-10 |  |  | Кабели
5/10-10/СКИПЭВ-НГ-Э |  |  | КАБЕЛЬ ПРОМЫШЛЕННОГО ИНТЕРФЕЙСА "ЭКРАНИРОВАННАЯ ВИТАЯ ПАРА". КИПЭВНГ(А) 2Х2Х0,78 | 1000М | 0.09
5/10-10-10-2/10 |  |  | КАБЕЛЬ СИЛОВОЙ МАРКИ ВВГНГ 2 Х 1,5-0,66 С МЕДНЫМИ ЖИЛАМИ, ИЗОЛЯЦИЯ И ОБОЛОЧКА ИЗ ПОЛИВИНИЛХЛОРИДНОГО ПЛАСТИКАТА, НЕ РАСПРОСТРАНЯЮЩИЙ ГОРЕНИЕ, БЕЗ ЗАЩИТНОГО ПОКРОВА, С ДВУМЯ ЖИЛАМИ СЕЧЕНИЕМ 1,5 ММ2, НА НАПРЯЖЕНИЕ 0,66 КВ | 1000 М | 0.105
5/10-10-10-2/19 |  |  | КАБЕЛЬ СИЛОВОЙ МАРКИ ВВГНГ 3 Х 1,5-0,66 С МЕДНЫМИ ЖИЛАМИ, ИЗОЛЯЦИЯ И ОБОЛОЧКА ИЗ ПОЛИВИНИЛХЛОРИДНОГО ПЛАСТИКАТА, НЕ РАСПРОСТРАНЯЮЩИЙ ГОРЕНИЕ, БЕЗ ЗАЩИТНОГО ПОКРОВА, С ТРЕМЯ ЖИЛАМИ СЕЧЕНИЕМ 1,5 ММ2, НА НАПРЯЖЕНИЕ 0,66 КВ | 1000 М | 0.061
5/10-10-10-2/20 |  |  | КАБЕЛЬ СИЛОВОЙ МАРКИ ВВГНГ 3 Х 2,5-0,66 С МЕДНЫМИ ЖИЛАМИ, ИЗОЛЯЦИЯ И ОБОЛОЧКА ИЗ ПОЛИВИНИЛХЛОРИДНОГО ПЛАСТИКАТА, НЕ РАСПРОСТРАНЯЮЩИЙ ГОРЕНИЕ, БЕЗ ЗАЩИТНОГО ПОКРОВА, С ТРЕМЯ ЖИЛАМИ СЕЧЕНИЕМ 2,5 ММ2, НА НАПРЯЖЕНИЕ 0,66 КВ | 1000 М | 0.01
5/10-10-60-2-1/89 |  |  | КАБЕЛЬ КОНТРОЛЬНЫЙ МАРКИ КВВГНГ С МЕДНЫМИ ЖИЛАМИ, С ИЗОЛЯЦИЕЙ ИЗ ПОЛИВИНИЛХЛОРИДНОГО ПЛАСТИКАТА В ПОЛИВИНИЛХЛОРИДНОЙ ОБОЛОЧКЕ, НЕ РАСПРОСТРАНЯЮЩИЙ ГОРЕНИЕ, С ЧИСЛОМ ЖИЛ И СЕЧЕНИЕМ 5 Х 1,5 ММ2 | 1000 М | 0.175
5/10-10-60-2-1/90 |  |  | КАБЕЛЬ КОНТРОЛЬНЫЙ МАРКИ КВВГНГ С МЕДНЫМИ ЖИЛАМИ, С ИЗОЛЯЦИЕЙ ИЗ ПОЛИВИНИЛХЛОРИДНОГО ПЛАСТИКАТА В ПОЛИВИНИЛХЛОРИДНОЙ ОБОЛОЧКЕ, НЕ РАСПРОСТРАНЯЮЩИЙ ГОРЕНИЕ, С ЧИСЛОМ ЖИЛ И СЕЧЕНИЕМ 7 Х 1,5 ММ2 | 1000 М | 0.068
5/10-10-60-2-1/91 |  |  | КАБЕЛЬ КОНТРОЛЬНЫЙ МАРКИ КВВГНГ С МЕДНЫМИ ЖИЛАМИ, С ИЗОЛЯЦИЕЙ ИЗ ПОЛИВИНИЛХЛОРИДНОГО ПЛАСТИКАТА В ПОЛИВИНИЛХЛОРИДНОЙ ОБОЛОЧКЕ, НЕ РАСПРОСТРАНЯЮЩИЙ ГОРЕНИЕ, С ЧИСЛОМ ЖИЛ И СЕЧЕНИЕМ 10 Х 1,5 ММ2 | 1000 М | 0.262
5/10-10-60-3/22 |  |  | КАБЕЛЬ ПАРНОЙ СКРУТКИ С ОДНОПРОВОЛОЧНЫМИ МЕДНЫМИ ЖИЛАМИ МАРКИ КСПЭВ, С ИЗОЛЯЦИЕЙ ИЗ КОМПОЗИЦИИ ПОЛИЭТИЛЕНА, В ОБОЛОЧКЕ ИЗ ПОЛИВИНИЛХЛОРИДНОГО ПЛАСТИКАТА, С ЭКРАНОМ, С ЧИСЛОМ ЖИЛ И СЕЧЕНИЕМ 2 Х 2 Х 0,5 ММ2 | 1000 М | 0.045
5/10-20 |  |  | Провода
5/10-20-60-2/18 |  |  | ПРОВОД СИЛОВОЙ МАРКИ ПВ3 С МЕДНОЙ ЖИЛОЙ, С ПОЛИВИНИЛХЛОРИДНОЙ ИЗОЛЯЦИЕЙ, ПОВЫШЕННОЙ ГИБКОСТИ, СЕЧЕНИЕМ 1,5 ММ2, НА НАПРЯЖЕНИЕ 0,45 КВ | 1000 М | 0.29
5/20 |  |  | Изделия для прокладки кабельных сетей
5/20-20 |  |  | Пластиковые системы для прокладки кабеля
5/20-20-3-4/10 |  |  | ТРУБКА МАРКИ ТВ-40 ВНУТРЕННИМ ДИАМЕТРОМ 5 ММ | КГ | 3.4128
5/20-30 |  |  | Материалы и изделия для монтажа кабелей и проводов
5/20-30-1-4/С552-1409-10Э |  |  | СИЗ | 100 ШТ. | 0.74
5/20-30-3/С552-606-2Э |  |  | ЗАЖИМЫ (СКОБЫ) | 100 ШТ. | 0.12
5/20-30-3/2 |  |  | КНОПКА К227 УХЛ2 | 1000 ШТ. | 0.59744
5/20-30-3/20 |  |  | СКОБА К 142 У2 | 10 ШТ. | 132.4478
5/20-30-3/40 |  |  | ПОЛОСКА К404 И ПРЯЖКА К407 ДЛЯ КРЕПЛЕНИЯ ПРОВОДОВ | 100 ШТ. | 0.85293
5/20-30-3/42 |  |  | ЛЕНТА ЛМ-5 УХЛ2 | 100 М | 0.56862
5/20-30-3/43 |  |  | ЛЕНТА К226 | 100 М | 0.1679
5/20-30-5/2 |  |  | БИРКА МАРКИРОВОЧНАЯ У134 | 100 ШТ. | 0.61627
5/50 |  |  | Прокатно-тянутые изделия из цветных металлов и цветные металлы
5/50-30 |  |  | Листы и плиты из цветных металлов
5/50-30-3/2 |  |  | ЛИСТ НОРМАЛЬНОЙ ТОЧНОСТИ ИЗГОТОВЛЕНИЯ, ТОЛЩИНОЙ 1 ММ, ИЗ СВИНЦА МАРКИ С1 | Т | 0.010965
5/50-70 |  |  | Сплавы из цветных металлов
5/50-70-2/2 |  |  | ПРИПОЙ ОЛОВЯННО-СВИНЦОВЫЙ БЕССУРЬМЯНИСТЫЙ В ЧУШКАХ, МАРКИ ПОС61 | Т | 0.000128
5/50-70-2/13 |  |  | ПРИПОЙ ОЛОВЯННО-СВИНЦОВЫЙ МАЛОСУРЬМЯНИСТЫЙ, МАРКИ ПОССУ 40-0,5 | Т | 0.003426
5/60 |  |  | Линейно-кабельные изделия связи
5/60-20 |  |  | Оконечные кабельные устройства
5/60-20-2/6 |  |  | КОРОБКА УНИВЕРСАЛЬНАЯ, УК-2П | ШТ. | 8
5/90 |  |  | Прочие материалы для монтажных и специальных строительных работ
5/90-10 |  |  | Дюбели для крепления электромонтажных изделий
5/90-10/1 |  |  | ДЮБЕЛЬ МОНТАЖНЫЙ У678 У3 | 10 ШТ. | 1.6
Ж3-60-81 | ТЕЛЕМЕХАНИЗАЦИЯ. КОРОБА, ТРУБЫ | М 117
1-1 |  |  | ЗАТРАТЫ ТРУДА РАБОЧИХ | ЧЕЛ.Ч | 32.423
1-3 |  |  | ЗАТРАТЫ ТРУДА МАШИНИСТОВ | ЧЕЛ.-Ч | 0.024442
М021102 |  |  | КРАНЫ НА АВТОМОБИЛЬНОМ ХОДУ ПРИ РАБОТЕ НА МОНТАЖЕ ТЕХНОЛОГИЧЕСКОГО ОБОРУДОВАНИЯ, 10 Т | МАШ.Ч | 0.019052
М030402 |  |  | ЛЕБЕДКИ ЭЛЕКТРИЧЕСКИЕ ТЯГОВЫМ УСИЛИЕМ ДО 12,26 (1,25) КН (Т) | МАШ.Ч | 0.20493
М040502 |  |  | УСТАНОВКИ ДЛЯ СВАРКИ РУЧНОЙ ДУГОВОЙ (ПОСТОЯННОГО ТОКА) | МАШ.Ч | 0.033418
М330250* |  |  | ПИСТОЛЕТ МОНТАЖНЫЙ | МАШ.Ч | 0.016366
М330301* |  |  | МАШИНЫ ШЛИФОВАЛЬНЫЕ ЭЛЕКТРИЧЕСКИЕ | МАШ.Ч | 0.56681
М331451 |  |  | ПЕРФОРАТОРЫ ЭЛЕКТРИЧЕСКИЕ | МАШ.Ч | 5.6281
М400002 |  |  | АВТОМОБИЛЬ БОРТОВОЙ, ГРУЗОПОДЪЕМНОСТЬЮ ДО 8 Т | МАШ.Ч | 0.00539
1 |  |  | Материалы для строительных работ
1/10 |  |  | Материалы для строительных работ общего назначения
1/10-140 |  |  | Электроды, прутки винипластовые, проволока сварочные
1/10-140-40/100 |  |  | ЭЛЕКТРОДЫ ТИПА Э42А ДИАМЕТРОМ 4 ММ | Т | 5e-06
1/10-170 |  |  | Оснастка технологическая и инструментальная
1/10-170-10/115 |  |  | СВЕРЛА С SDS PLUS ХВОСТОВИКОМ (НАКОНЕЧНИК ИЗ ТВЕРДОСПЛАВНОЙ СТАЛИ) (ПО БЕТОНУ), ДИАМЕТРОМ 5-10 ММ, ДЛИНОЙ 210 (215) ММ | ШТ. | 0.971
1/10-170-10/135 |  |  | СВЕРЛА С SDS PLUS ХВОСТОВИКОМ (НАКОНЕЧНИК ИЗ ТВЕРДОСПЛАВНОЙ СТАЛИ) (ПО БЕТОНУ), ДИАМЕТРОМ 8-10 ММ, ДЛИНОЙ 260 (265) ММ | ШТ. | 6.99
1/10-170-10/165 |  |  | СВЕРЛА С SDS PLUS ХВОСТОВИКОМ (НАКОНЕЧНИК ИЗ ТВЕРДОСПЛАВНОЙ СТАЛИ) (ПО БЕТОНУ), ДИАМЕТРОМ 10-12 ММ, ДЛИНОЙ 110-165 ММ | ШТ. | 0.495
1/10-170-50/5 |  |  | ПАТРОН СТРОИТЕЛЬНЫЙ Д-4 | 1000 ШТ. | 0.00098
1/10-180 |  |  | Материалы шлифовальные
1/10-180-20/57 |  |  | КРУГИ ШЛИФОВАЛЬНЫЕ ДЛЯ СПЕЦИАЛЬНЫХ МОНТАЖНЫХ РАБОТ 5П 180 Х 6 Х 22 | ШТ. | 0.11896
1/10-230 |  |  | Материалы для отделочных работ
1/10-230-35/75 |  |  | КЛЕЙ БМК-5К | КГ | 0.18513
1/10-230-45-10/155 |  |  | ЭМАЛЬ ПЕНТАФТАЛЕВАЯ ПФ-115, СЕРАЯ | Т | 7e-06
1/10-235 |  |  | Изделия герметизирующие, уплотняющие, изолирующие
1/10-235-20/786 |  |  | ЛЕНТА ФУМ МАРКА 3 | КГ | 0.000294
1/10-260 |  |  | Металлопрокат и металлоизделия (за исключением металлоизделий части 2)
1/10-260-210-1/82 |  |  | ПРОВОЛОКА СТАЛЬНАЯ НИЗКОУГЛЕРОДИСТАЯ ОБЩЕГО НАЗНАЧЕНИЯ ТЕРМИЧЕСКИ ОБРАБОТАННАЯ, ОЦИНКОВАННАЯ, ДИАМЕТРОМ 2 ММ | КГ | 0.97692
5 |  |  | Материалы для монтажных и специальных строительных работ
5/10 |  |  | Кабели, провода, муфты кабельные
5/10-30 |  |  | Муфты кабельные
5/10-30-60/1 |  |  | МУФТА ТРУБНАЯ ТР-2 У3 | ШТ. | 0.1666
5/20 |  |  | Изделия для прокладки кабельных сетей
5/20-20 |  |  | Пластиковые системы для прокладки кабеля
5/20-20-1/С514-3400-Э |  |  | КОРОБ ЭЛЕКТРОТЕХНИЧЕСКИЙ ИЗ ПВХ ПРЯМОЙ 100 Х 50 ММ | М | 24
5/20-20-1/5 |  |  | КОРОБ ЭЛЕКТРОТЕХНИЧЕСКИЙ ИЗ ПВХ ПРЯМОЙ 25 Х 16 ММ | М | 10
5/20-20-1/9 |  |  | КОРОБ ЭЛЕКТРОТЕХНИЧЕСКИЙ ИЗ ПВХ ПРЯМОЙ 40 Х 40 ММ | М | 36
5/20-20-3-1/С552-2007-Э |  |  | ТРУБА ГЛАДКАЯ ЖЕСТКАЯ ПВХ, ДИАМЕТР 63 ММ | М | 2
5/20-20-3-1/4 |  |  | ТРУБА ГЛАДКАЯ ЖЕСТКАЯ ПВХ, ДИАМЕТР 32 ММ | М | 4
5/20-20-3-2/5 |  |  | ТРУБА ГОФРИРОВАННАЯ ПВХ ЛЕГКОГО ТИПА С ЗОНДОМ, ДИАМЕТРОМ 40 ММ | М | 40
5/20-30 |  |  | Материалы и изделия для монтажа кабелей и проводов
5/20-30-2/1 |  |  | ПЕРЕМЫЧКА ГИБКАЯ ПГС-35-560 У2,5 | ШТ. | 0.0784
5/20-30-3/5 |  |  | ГАЙКА УСТАНОВОЧНАЯ ЗАЗЕМЛЯЮЩАЯ К 482 | 100 ШТ. | 0.00637
5/20-30-3/16 |  |  | ХОМУТИК С 440 У2 | ШТ. | 1.584
5/20-30-3/20 |  |  | СКОБА К 142 У2 | 10 ШТ. | 0.04018
5/20-30-3/23 |  |  | СКОБА К 145 У2 | 10 ШТ. | 3.7026
5/20-30-3/28 |  |  | СКОБА К1157 У3 | 1000 ШТ. | 0.03861
5/20-30-4/4 |  |  | ВТУЛКА В42 УХЛ2 | 100 ШТ. | 0.078408
5/20-30-4/5 |  |  | ВТУЛКА В54 УХЛ2 | 100 ШТ. | 0.003564
5/20-40 |  |  | Другие электромонтажные материалы
5/20-40-2/4 |  |  | ПАТРУБОК ВВОДНОЙ У479 У3 | 10 ШТ. | 0.81972
5/20-40-3/2 |  |  | ЗАГЛУШКА У468 УХЛ2 | 10 ШТ. | 0.009996
5/20-40-3/3 |  |  | ЗАГЛУШКА У470 | 10 ШТ. | 0.4554
5/90 |  |  | Прочие материалы для монтажных и специальных строительных работ
5/90-10 |  |  | Дюбели для крепления электромонтажных изделий
5/90-10/2 |  |  | ДЮБЕЛЬ МОНТАЖНЫЙ У661 У3 | 10 ШТ. | 7.8606
5/90-10/3 |  |  | ДЮБЕЛЬ МОНТАЖНЫЙ У656 У3 | 10 ШТ. | 3.884
5/90-10/4 |  |  | ДЮБЕЛЬ МОНТАЖНЫЙ У658 | 10 ШТ. | 37.4648
5/90-10/8 |  |  | ДЮБЕЛЬ 45-5-8 У3 | 100 ШТ. | 0.0098
6 |  |  | Трубы и детали трубопроводов (за исключением труб стальных обсадных и бурильных части 1). Арматура для технологических трубопроводов
6/20 |  |  | Трубы и детали трубопроводов стальные
6/20-20 |  |  | Трубы стальные сварные водогазопроводные неоцинкованные
6/20-20-10/12 |  |  | ТРУБА СТАЛЬНАЯ СВАРНАЯ ВОДОГАЗОПРОВОДНАЯ НЕОЦИНКОВАННАЯ ЛЕГКАЯ НОМИНАЛЬНЫМ ДИАМЕТРОМ 25 ММ, ТОЛЩИНОЙ СТЕНКИ 2,8 ММ | М | 1
Ж3-60-82 | ТЕЛЕМЕХАНИЗАЦИЯ. ОБОРУДОВАНИЕ, ПРИБОРЫ | ШТ 9
1-1 |  |  | ЗАТРАТЫ ТРУДА РАБОЧИХ | ЧЕЛ.Ч | 5.378
М134041 |  |  | ШУРУПОВЕРТ | МАШ.Ч | 0.11
М331615* |  |  | ДРЕЛИ ЭЛЕКТРИЧЕСКИЕ | МАШ.Ч | 0.16
М331620* |  |  | ЭЛЕКТРОПАЯЛЬНИК | МАШ.Ч | 0.09
1 |  |  | Материалы для строительных работ
1/10 |  |  | Материалы для строительных работ общего назначения
1/10-170 |  |  | Оснастка технологическая и инструментальная
1/10-170-10/5 |  |  | СВЕРЛА СПИРАЛЬНЫЕ С ЦИЛИНДРИЧЕСКИМ ХВОСТОВИКОМ, ДЛИННАЯ СЕРИЯ (ПО МЕТАЛЛУ), ДИАМЕТРОМ 3,1-3,7 ММ | ШТ. | 0.04
1/10-240 |  |  | Метизы и крепежные изделия
1/10-240-15/150 |  |  | ВИНТ С ПОТАЙНОЙ ГОЛОВКОЙ 3 Х 25, 4 Х 25 ОЦИНКОВАННЫЕ | 1000 ШТ. | 0.008
5 |  |  | Материалы для монтажных и специальных строительных работ
5/20 |  |  | Изделия для прокладки кабельных сетей
5/20-20 |  |  | Пластиковые системы для прокладки кабеля
5/20-20-3-4/10 |  |  | ТРУБКА МАРКИ ТВ-40 ВНУТРЕННИМ ДИАМЕТРОМ 5 ММ | КГ | 0.00014
5/50 |  |  | Прокатно-тянутые изделия из цветных металлов и цветные металлы
5/50-70 |  |  | Сплавы из цветных металлов
5/50-70-2/2 |  |  | ПРИПОЙ ОЛОВЯННО-СВИНЦОВЫЙ БЕССУРЬМЯНИСТЫЙ В ЧУШКАХ, МАРКИ ПОС61 | Т | 2.4e-05
5/70 |  |  | Материалы и оборудование противопожарное и охранное
5/70-10 |  |  | Оборудование пожарно-охранной сигнализации
5/70-10-1-1/СИЗВ-ПРН-Э |  |  | ИЗВЕЩАТЕЛЬ ОХРАННЫЙ ОПТИКО-ЭЛЕКТРОННЫЙ. ПИРОН-4 ИСП.2 | ШТ | 1
5/70-10-1-2/СИЗВ-102 |  |  | ИЗВЕЩАТЕЛЬ ОХРАННЫЙ МАГНИТНОКОНТАКТНЫЙ ИО 102-20А2П | ШТ | 1
Прочие
СEDS-308-SS |  |  | ИНДУСТРИАЛЬНЫЙ ETНERNET КОММУТАТОР НА 8 ПОРТОВ EDS-308-SS-SC-T | ШТ | 1
СБП-24TS-Э |  |  | БЛОК ПИТАНИЯ. ВИП100-220АС-24TS | ШТ | 1
СКАТ-5 |  |  | ПАТЧ-КОРД КАТ.5E,UТР ,РVC,1,0М | ШТ | 1
СКОР-11 |  |  | ПАТЧ-КОРД ОПТИЧЕСКИЙ ОДНОМОДОВЫЙ SC-SC , СИМПЛЕКСНЫЙ 1М | ШТ | 4
СОСТАВИЛ | ______________________________ |  |  | __________________
| (должность) |  | (подпись) | (инициалы,фамилия)
ПРОВЕРИЛ | ______________________________ |  |  | НЕСТЕРОВА
| (должность) |  | (подпись) | (инициалы,фамилия)

## 3072-9-4010-Q0
НАИМЕНОВАНИЕ ОБЪЕКТА |  | СТРОИТЕЛЬСТВО МНОГОПРОФИЛЬНОЙ ПОЛИКЛИНИКИ В ПОС.ВОСТОЧНЫЙ.СТАДИЯ С (С УЧЕТОМ ПОСТАНОВЛЕНИЯ МА И С РБ N3 ОТ 26.01.2023Г.)
КОД ОБЪЕКТА |  | 17.060
НАИМЕНОВАНИЕ ЗДАНИЯ, СООРУЖЕНИЯ |  | ТРАНСФОРМАТОРНАЯ ПОДСТАНЦИЯ N2 ПО ГЕНПЛАНУ
ШИФР ЗДАНИЯ, СООРУЖЕНИЯ |  | 17.060.0.02
КОМПЛЕКТ ЧЕРТЕЖЕЙ |  | ТЛМ.СО С ИЗМ.1
ВЕДОМОСТЬ РЕСУРСОВ ДЛЯ ЛОКАЛЬНОЙ СМЕТЫ № 4010
(НОРМЫ 2022г.)
СИСТЕМА СБОРА, ОБРАБОТКИ И ПЕРЕДАЧИ ИНФОРМАЦИИ (ТЕЛЕМЕХАНИЗАЦИЯ ПРОЕКТИРУЕМОЙ ТП) (ВЗАМЕН РАНЕЕ ВЫДАННОЙ СМЕТЫ N4010 НА СУММУ 38,970 ТЫС. РУБ.)
П/П | ОБОСНОВАНИЕ | НАИМЕНОВАНИЕ РЕСУРСОВ | ЕД.ИЗМ. | КОЛИЧЕСТВО
1 | 2 | 3 | 4 | 5
1 | 1-1 | ЗАТРАТЫ ТРУДА РАБОЧИХ | ЧЕЛ.Ч | 311.1963
2 | 1-3 | ЗАТРАТЫ ТРУДА МАШИНИСТОВ | ЧЕЛ.-Ч | 6.7457
3 | М021102 | КРАНЫ НА АВТОМОБИЛЬНОМ ХОДУ ПРИ РАБОТЕ НА МОНТАЖЕ ТЕХНОЛОГИЧЕСКОГО ОБОРУДОВАНИЯ, 10 Т | МАШ.Ч | 3.495
4 | М030402 | ЛЕБЕДКИ ЭЛЕКТРИЧЕСКИЕ ТЯГОВЫМ УСИЛИЕМ ДО 12,26 (1,25) КН (Т) | МАШ.Ч | 26.5115
5 | М040502 | УСТАНОВКИ ДЛЯ СВАРКИ РУЧНОЙ ДУГОВОЙ (ПОСТОЯННОГО ТОКА) | МАШ.Ч | 19.2812
6 | М134041 | ШУРУПОВЕРТ | МАШ.Ч | 0.9
7 | М330250* | ПИСТОЛЕТ МОНТАЖНЫЙ | МАШ.Ч | 28.3188
8 | М330301* | МАШИНЫ ШЛИФОВАЛЬНЫЕ ЭЛЕКТРИЧЕСКИЕ | МАШ.Ч | 1.4766
9 | М331451 | ПЕРФОРАТОРЫ ЭЛЕКТРИЧЕСКИЕ | МАШ.Ч | 6.7481
10 | М331615* | ДРЕЛИ ЭЛЕКТРИЧЕСКИЕ | МАШ.Ч | 19.9403
11 | М331620* | ЭЛЕКТРОПАЯЛЬНИК | МАШ.Ч | 0.78
12 | М400002 | АВТОМОБИЛЬ БОРТОВОЙ, ГРУЗОПОДЪЕМНОСТЬЮ ДО 8 Т | МАШ.Ч | 3.2507
| 1 | Материалы для строительных работ
| 1/10 | Материалы для строительных работ общего назначения
| 1/10-80 | Материалы неметаллорудные и асбестосодержащие изделия
13 | 1/10-80-30/50 | ТАЛЬК ТЕХНИЧЕСКИЙ МОЛОТЫЙ | Т | 0.000688
| 1/10-140 | Электроды, прутки винипластовые, проволока сварочные
14 | 1/10-140-40/100 | ЭЛЕКТРОДЫ ТИПА Э42А ДИАМЕТРОМ 4 ММ | Т | 0.008535
| 1/10-160 | Пленки, полотна, ткани разные
15 | 1/10-160-20/15 | ВЕТОШЬ | КГ | 0.028678
| 1/10-170 | Оснастка технологическая и инструментальная
16 | 1/10-170-10/5 | СВЕРЛА СПИРАЛЬНЫЕ С ЦИЛИНДРИЧЕСКИМ ХВОСТОВИКОМ, ДЛИННАЯ СЕРИЯ (ПО МЕТАЛЛУ), ДИАМЕТРОМ 3,1-3,7 ММ | ШТ. | 0.23
17 | 1/10-170-10/115 | СВЕРЛА С SDS PLUS ХВОСТОВИКОМ (НАКОНЕЧНИК ИЗ ТВЕРДОСПЛАВНОЙ СТАЛИ) (ПО БЕТОНУ), ДИАМЕТРОМ 5-10 ММ, ДЛИНОЙ 210 (215) ММ | ШТ. | 1.071
18 | 1/10-170-10/135 | СВЕРЛА С SDS PLUS ХВОСТОВИКОМ (НАКОНЕЧНИК ИЗ ТВЕРДОСПЛАВНОЙ СТАЛИ) (ПО БЕТОНУ), ДИАМЕТРОМ 8-10 ММ, ДЛИНОЙ 260 (265) ММ | ШТ. | 7.2743
19 | 1/10-170-10/165 | СВЕРЛА С SDS PLUS ХВОСТОВИКОМ (НАКОНЕЧНИК ИЗ ТВЕРДОСПЛАВНОЙ СТАЛИ) (ПО БЕТОНУ), ДИАМЕТРОМ 10-12 ММ, ДЛИНОЙ 110-165 ММ | ШТ. | 0.495
20 | 1/10-170-50/5 | ПАТРОН СТРОИТЕЛЬНЫЙ Д-4 | 1000 ШТ. | 1.7005
| 1/10-180 | Материалы шлифовальные
21 | 1/10-180-20/57 | КРУГИ ШЛИФОВАЛЬНЫЕ ДЛЯ СПЕЦИАЛЬНЫХ МОНТАЖНЫХ РАБОТ 5П 180 Х 6 Х 22 | ШТ. | 0.40327
22 | 1/10-180-20/113 | ШКУРКА ШЛИФОВАЛЬНАЯ НА БУМАЖНОЙ ОСНОВЕ ВОДОСТОЙКАЯ | М2 | 0.028678
| 1/10-230 | Материалы для отделочных работ
23 | 1/10-230-35/75 | КЛЕЙ БМК-5К | КГ | 0.18513
24 | 1/10-230-45-10/155 | ЭМАЛЬ ПЕНТАФТАЛЕВАЯ ПФ-115, СЕРАЯ | Т | 0.000217
25 | 1/10-230-50-15/15 | ДИХЛОРЭТАН ТЕХНИЧЕСКИЙ СОРТ I | Т | 0.000204
26 | 1/10-230-50-15/83 | СПИРТ ЭТИЛОВЫЙ РЕКТИФИКОВАННЫЙ ТЕХНИЧЕСКИЙ | Т | 8.9e-05
| 1/10-235 | Изделия герметизирующие, уплотняющие, изолирующие
27 | 1/10-235-20/681 | ИЗОЛЕНТА ПВХ (РАЗМЕРОМ 15 ММХ20 М) | М2 | 1.7207
28 | 1/10-235-20/786 | ЛЕНТА ФУМ МАРКА 3 | КГ | 0.000294
| 1/10-240 | Метизы и крепежные изделия
29 | 1/10-240-10-10/130 | БОЛТЫ СТРОИТЕЛЬНЫЕ С ГАЙКАМИ И ШАЙБАМИ | Т | 0.0005
30 | 1/10-240-10-15/14 | БОЛТЫ С ШЕСТИГРАННОЙ ГОЛОВКОЙ ДИАМЕТРОМ РЕЗЬБЫ 8 ММ | Т | 5e-05
31 | 1/10-240-15/150 | ВИНТ С ПОТАЙНОЙ ГОЛОВКОЙ 3 Х 25, 4 Х 25 ОЦИНКОВАННЫЕ | 1000 ШТ. | 0.046
32 | 1/10-240-20/11 | ГАЙКИ ШЕСТИГРАННЫЕ ДИАМЕТРОМ РЕЗЬБЫ 8 ММ | Т | 2.1e-05
33 | 1/10-240-30-30/290 | ДЮБЕЛЬ-ГВОЗДЬ ДЛЯ МОНТАЖНОГО ПИСТОЛЕТА 3,7 Х 50 ММ | КГ | 10.2794
34 | 1/10-240-50-16/6 | ШАЙБА ПЛОСКАЯ ОЦИНКОВАННАЯ | КГ | 0.002
| 1/10-260 | Металлопрокат и металлоизделия (за исключением металлоизделий части 2)
35 | 1/10-260-210-1/82 | ПРОВОЛОКА СТАЛЬНАЯ НИЗКОУГЛЕРОДИСТАЯ ОБЩЕГО НАЗНАЧЕНИЯ ТЕРМИЧЕСКИ ОБРАБОТАННАЯ, ОЦИНКОВАННАЯ, ДИАМЕТРОМ 2 ММ | КГ | 1.6622
| 1/55 | Материалы специального назначения (кислотоупорные, огнеупорные и антикоррозионные)
| 1/55-50 | Материалы антикоррозионные и химически стойкие
36 | 1/55-50-20/30 | ЛАК БИТУМНЫЙ БТ-577 | Т | 0.019736
37 | 1/55-50-30/20 | ПАСТА КВАРЦЕВАЗЕЛИНОВАЯ | КГ | 0.057355
| 5 | Материалы для монтажных и специальных строительных работ
| 5/10 | Кабели, провода, муфты кабельные
| 5/10-10 | Кабели
38 | 5/10-10/СКИПЭВ-НГ-Э | КАБЕЛЬ ПРОМЫШЛЕННОГО ИНТЕРФЕЙСА "ЭКРАНИРОВАННАЯ ВИТАЯ ПАРА". КИПЭВНГ(А) 2Х2Х0,78 | 1000М | 0.09
39 | 5/10-10-10-2/10 | КАБЕЛЬ СИЛОВОЙ МАРКИ ВВГНГ 2 Х 1,5-0,66 С МЕДНЫМИ ЖИЛАМИ, ИЗОЛЯЦИЯ И ОБОЛОЧКА ИЗ ПОЛИВИНИЛХЛОРИДНОГО ПЛАСТИКАТА, НЕ РАСПРОСТРАНЯЮЩИЙ ГОРЕНИЕ, БЕЗ ЗАЩИТНОГО ПОКРОВА, С ДВУМЯ ЖИЛАМИ СЕЧЕНИЕМ 1,5 ММ2, НА НАПРЯЖЕНИЕ 0,66 КВ | 1000 М | 0.105
40 | 5/10-10-10-2/19 | КАБЕЛЬ СИЛОВОЙ МАРКИ ВВГНГ 3 Х 1,5-0,66 С МЕДНЫМИ ЖИЛАМИ, ИЗОЛЯЦИЯ И ОБОЛОЧКА ИЗ ПОЛИВИНИЛХЛОРИДНОГО ПЛАСТИКАТА, НЕ РАСПРОСТРАНЯЮЩИЙ ГОРЕНИЕ, БЕЗ ЗАЩИТНОГО ПОКРОВА, С ТРЕМЯ ЖИЛАМИ СЕЧЕНИЕМ 1,5 ММ2, НА НАПРЯЖЕНИЕ 0,66 КВ | 1000 М | 0.061
41 | 5/10-10-10-2/20 | КАБЕЛЬ СИЛОВОЙ МАРКИ ВВГНГ 3 Х 2,5-0,66 С МЕДНЫМИ ЖИЛАМИ, ИЗОЛЯЦИЯ И ОБОЛОЧКА ИЗ ПОЛИВИНИЛХЛОРИДНОГО ПЛАСТИКАТА, НЕ РАСПРОСТРАНЯЮЩИЙ ГОРЕНИЕ, БЕЗ ЗАЩИТНОГО ПОКРОВА, С ТРЕМЯ ЖИЛАМИ СЕЧЕНИЕМ 2,5 ММ2, НА НАПРЯЖЕНИЕ 0,66 КВ | 1000 М | 0.01
42 | 5/10-10-60-2-1/89 | КАБЕЛЬ КОНТРОЛЬНЫЙ МАРКИ КВВГНГ С МЕДНЫМИ ЖИЛАМИ, С ИЗОЛЯЦИЕЙ ИЗ ПОЛИВИНИЛХЛОРИДНОГО ПЛАСТИКАТА В ПОЛИВИНИЛХЛОРИДНОЙ ОБОЛОЧКЕ, НЕ РАСПРОСТРАНЯЮЩИЙ ГОРЕНИЕ, С ЧИСЛОМ ЖИЛ И СЕЧЕНИЕМ 5 Х 1,5 ММ2 | 1000 М | 0.175
43 | 5/10-10-60-2-1/90 | КАБЕЛЬ КОНТРОЛЬНЫЙ МАРКИ КВВГНГ С МЕДНЫМИ ЖИЛАМИ, С ИЗОЛЯЦИЕЙ ИЗ ПОЛИВИНИЛХЛОРИДНОГО ПЛАСТИКАТА В ПОЛИВИНИЛХЛОРИДНОЙ ОБОЛОЧКЕ, НЕ РАСПРОСТРАНЯЮЩИЙ ГОРЕНИЕ, С ЧИСЛОМ ЖИЛ И СЕЧЕНИЕМ 7 Х 1,5 ММ2 | 1000 М | 0.068
44 | 5/10-10-60-2-1/91 | КАБЕЛЬ КОНТРОЛЬНЫЙ МАРКИ КВВГНГ С МЕДНЫМИ ЖИЛАМИ, С ИЗОЛЯЦИЕЙ ИЗ ПОЛИВИНИЛХЛОРИДНОГО ПЛАСТИКАТА В ПОЛИВИНИЛХЛОРИДНОЙ ОБОЛОЧКЕ, НЕ РАСПРОСТРАНЯЮЩИЙ ГОРЕНИЕ, С ЧИСЛОМ ЖИЛ И СЕЧЕНИЕМ 10 Х 1,5 ММ2 | 1000 М | 0.262
45 | 5/10-10-60-3/22 | КАБЕЛЬ ПАРНОЙ СКРУТКИ С ОДНОПРОВОЛОЧНЫМИ МЕДНЫМИ ЖИЛАМИ МАРКИ КСПЭВ, С ИЗОЛЯЦИЕЙ ИЗ КОМПОЗИЦИИ ПОЛИЭТИЛЕНА, В ОБОЛОЧКЕ ИЗ ПОЛИВИНИЛХЛОРИДНОГО ПЛАСТИКАТА, С ЭКРАНОМ, С ЧИСЛОМ ЖИЛ И СЕЧЕНИЕМ 2 Х 2 Х 0,5 ММ2 | 1000 М | 0.045
| 5/10-20 | Провода
46 | 5/10-20/СВА-996-Э | АНТЕННА АНТИВАНДАЛЬНАЯ ТРИАДА. ВА-996 SOTA, КН81 | ШТ | 1
47 | 5/10-20-60-2/18 | ПРОВОД СИЛОВОЙ МАРКИ ПВ3 С МЕДНОЙ ЖИЛОЙ, С ПОЛИВИНИЛХЛОРИДНОЙ ИЗОЛЯЦИЕЙ, ПОВЫШЕННОЙ ГИБКОСТИ, СЕЧЕНИЕМ 1,5 ММ2, НА НАПРЯЖЕНИЕ 0,45 КВ | 1000 М | 0.29
| 5/10-30 | Муфты кабельные
48 | 5/10-30-60/1 | МУФТА ТРУБНАЯ ТР-2 У3 | ШТ. | 0.1666
| 5/20 | Изделия для прокладки кабельных сетей
| 5/20-20 | Пластиковые системы для прокладки кабеля
49 | 5/20-20-1/С514-3400-Э | КОРОБ ЭЛЕКТРОТЕХНИЧЕСКИЙ ИЗ ПВХ ПРЯМОЙ 100 Х 50 ММ | М | 24
50 | 5/20-20-1/5 | КОРОБ ЭЛЕКТРОТЕХНИЧЕСКИЙ ИЗ ПВХ ПРЯМОЙ 25 Х 16 ММ | М | 10
51 | 5/20-20-1/9 | КОРОБ ЭЛЕКТРОТЕХНИЧЕСКИЙ ИЗ ПВХ ПРЯМОЙ 40 Х 40 ММ | М | 36
52 | 5/20-20-3-1/С552-2007-Э | ТРУБА ГЛАДКАЯ ЖЕСТКАЯ ПВХ, ДИАМЕТР 63 ММ | М | 2
53 | 5/20-20-3-1/4 | ТРУБА ГЛАДКАЯ ЖЕСТКАЯ ПВХ, ДИАМЕТР 32 ММ | М | 4
54 | 5/20-20-3-2/5 | ТРУБА ГОФРИРОВАННАЯ ПВХ ЛЕГКОГО ТИПА С ЗОНДОМ, ДИАМЕТРОМ 40 ММ | М | 40
55 | 5/20-20-3-4/4 | ТРУБКА МАРКИ ТВ-40 ВНУТРЕННИМ ДИАМЕТРОМ 2 ММ | КГ | 0.1232
56 | 5/20-20-3-4/10 | ТРУБКА МАРКИ ТВ-40 ВНУТРЕННИМ ДИАМЕТРОМ 5 ММ | КГ | 3.4134
| 5/20-30 | Материалы и изделия для монтажа кабелей и проводов
57 | 5/20-30/СКЛМ-6 | СТОПОР ДЛЯ КЛЕММНЫХ СБОРОК WAGO 249-117 | ШТ | 24
58 | 5/20-30/СКЛМ-НАБ | КЛЕММА НАБОРНАЯ WAGO281-681 | ШТ | 308
59 | 5/20-30-1-4/С552-1409-10Э | СИЗ | 100 ШТ. | 0.74
60 | 5/20-30-2/1 | ПЕРЕМЫЧКА ГИБКАЯ ПГС-35-560 У2,5 | ШТ. | 0.0784
61 | 5/20-30-3/С552-606-2Э | ЗАЖИМЫ (СКОБЫ) | 100 ШТ. | 0.12
62 | 5/20-30-3/2 | КНОПКА К227 УХЛ2 | 1000 ШТ. | 0.59744
63 | 5/20-30-3/5 | ГАЙКА УСТАНОВОЧНАЯ ЗАЗЕМЛЯЮЩАЯ К 482 | 100 ШТ. | 0.00637
64 | 5/20-30-3/16 | ХОМУТИК С 440 У2 | ШТ. | 1.584
65 | 5/20-30-3/20 | СКОБА К 142 У2 | 10 ШТ. | 132.488
66 | 5/20-30-3/23 | СКОБА К 145 У2 | 10 ШТ. | 3.7026
67 | 5/20-30-3/28 | СКОБА К1157 У3 | 1000 ШТ. | 0.03861
68 | 5/20-30-3/40 | ПОЛОСКА К404 И ПРЯЖКА К407 ДЛЯ КРЕПЛЕНИЯ ПРОВОДОВ | 100 ШТ. | 0.85293
69 | 5/20-30-3/42 | ЛЕНТА ЛМ-5 УХЛ2 | 100 М | 0.56862
70 | 5/20-30-3/43 | ЛЕНТА К226 | 100 М | 0.1679
71 | 5/20-30-4/4 | ВТУЛКА В42 УХЛ2 | 100 ШТ. | 0.078408
72 | 5/20-30-4/5 | ВТУЛКА В54 УХЛ2 | 100 ШТ. | 0.003564
73 | 5/20-30-5/2 | БИРКА МАРКИРОВОЧНАЯ У134 | 100 ШТ. | 3.6963
| 5/20-40 | Другие электромонтажные материалы
74 | 5/20-40-2/4 | ПАТРУБОК ВВОДНОЙ У479 У3 | 10 ШТ. | 0.81972
75 | 5/20-40-3/2 | ЗАГЛУШКА У468 УХЛ2 | 10 ШТ. | 0.009996
76 | 5/20-40-3/3 | ЗАГЛУШКА У470 | 10 ШТ. | 0.4554
| 5/50 | Прокатно-тянутые изделия из цветных металлов и цветные металлы
| 5/50-30 | Листы и плиты из цветных металлов
77 | 5/50-30-3/2 | ЛИСТ НОРМАЛЬНОЙ ТОЧНОСТИ ИЗГОТОВЛЕНИЯ, ТОЛЩИНОЙ 1 ММ, ИЗ СВИНЦА МАРКИ С1 | Т | 0.010965
| 5/50-70 | Сплавы из цветных металлов
78 | 5/50-70-2/2 | ПРИПОЙ ОЛОВЯННО-СВИНЦОВЫЙ БЕССУРЬМЯНИСТЫЙ В ЧУШКАХ, МАРКИ ПОС61 | Т | 0.000485
79 | 5/50-70-2/13 | ПРИПОЙ ОЛОВЯННО-СВИНЦОВЫЙ МАЛОСУРЬМЯНИСТЫЙ, МАРКИ ПОССУ 40-0,5 | Т | 0.003426
80 | 5/50-70-3/8 | КАНИФОЛЬ СОСНОВАЯ ВЫСШЕГО СОРТА (22 ГР) | Т | 5.9e-05
| 5/60 | Линейно-кабельные изделия связи
| 5/60-20 | Оконечные кабельные устройства
81 | 5/60-20-2/6 | КОРОБКА УНИВЕРСАЛЬНАЯ, УК-2П | ШТ. | 8
| 5/70 | Материалы и оборудование противопожарное и охранное
| 5/70-10 | Оборудование пожарно-охранной сигнализации
82 | 5/70-10-1-1/СИЗВ-ПРН-Э | ИЗВЕЩАТЕЛЬ ОХРАННЫЙ ОПТИКО-ЭЛЕКТРОННЫЙ. ПИРОН-4 ИСП.2 | ШТ | 4
83 | 5/70-10-1-2/СИЗВ-102 | ИЗВЕЩАТЕЛЬ ОХРАННЫЙ МАГНИТНОКОНТАКТНЫЙ ИО 102-20А2П | ШТ | 9
| 5/90 | Прочие материалы для монтажных и специальных строительных работ
| 5/90-10 | Дюбели для крепления электромонтажных изделий
84 | 5/90-10/1 | ДЮБЕЛЬ МОНТАЖНЫЙ У678 У3 | 10 ШТ. | 2
85 | 5/90-10/2 | ДЮБЕЛЬ МОНТАЖНЫЙ У661 У3 | 10 ШТ. | 7.8606
86 | 5/90-10/3 | ДЮБЕЛЬ МОНТАЖНЫЙ У656 У3 | 10 ШТ. | 3.884
87 | 5/90-10/4 | ДЮБЕЛЬ МОНТАЖНЫЙ У658 | 10 ШТ. | 37.4648
88 | 5/90-10/8 | ДЮБЕЛЬ 45-5-8 У3 | 100 ШТ. | 0.0098
| 6 | Трубы и детали трубопроводов (за исключением труб стальных обсадных и бурильных части 1). Арматура для технологических трубопроводов
| 6/20 | Трубы и детали трубопроводов стальные
| 6/20-20 | Трубы стальные сварные водогазопроводные неоцинкованные
89 | 6/20-20-10/12 | ТРУБА СТАЛЬНАЯ СВАРНАЯ ВОДОГАЗОПРОВОДНАЯ НЕОЦИНКОВАННАЯ ЛЕГКАЯ НОМИНАЛЬНЫМ ДИАМЕТРОМ 25 ММ, ТОЛЩИНОЙ СТЕНКИ 2,8 ММ | М | 1
Прочие
90 | СEDS-308-SS | ИНДУСТРИАЛЬНЫЙ ETНERNET КОММУТАТОР НА 8 ПОРТОВ EDS-308-SS-SC-T | ШТ | 1
91 | СБП-24TS-Э | БЛОК ПИТАНИЯ. ВИП100-220АС-24TS | ШТ | 1
92 | СКАТ-5 | ПАТЧ-КОРД КАТ.5E,UТР ,РVC,1,0М | ШТ | 1
93 | СКОР-11 | ПАТЧ-КОРД ОПТИЧЕСКИЙ ОДНОМОДОВЫЙ SC-SC , СИМПЛЕКСНЫЙ 1М | ШТ | 4
94 | СРЛ-РК-1Р | РЕЛЕ ПРОМЕЖУТОЧНОЕ НА ДИН-РЕЙКУ РК-1Р (КОНТРОЛЬ ОПЕРАТОРА ТОКА, НА ТРЕБУЕМОЕ НАПРЯЖЕНИЕ) | ШТ | 10
95 | СШТК-ТЕЛ | ШКАФ ТЕЛЕМЕХАНИКИ | КОМПЛЕКТ | 1
| СОСТАВИЛ | ____________________ |  | __________________
|  | (должность) | (подпись) | (инициалы,фамилия)
| ПРОВЕРИЛ | ____________________ |  | НЕСТЕРОВА
|  | (должность) | (подпись) | (инициалы,фамилия)