## ОС57
СТРОИТЕЛЬСТВО СПОРТИВНОГО КОМПЛЕКСА С ТИРОМ ДЛЯ ОБЕСПЕЧЕНИЯ УЧЕБНО-ТРЕНИРОВОЧНОГО ПРОЦЕССА ПОЛКА МИЛИЦИИ СПЕЦИАЛЬНОГО НАЗНАЧЕНИЯ ГУВД МИНГОРИСПОЛКОМА (ПЕРВЫЙ ПУСКОВОЙ КОМПЛЕКС)
НАИМЕНОВАНИЕ ОБЪЕКТА |  | СТРОИТЕЛЬСТВО СПОРТИВНОГО КОМПЛЕКСА С ТИРОМ ДЛЯ ОБЕСПЕЧЕНИЯ УЧЕБНО-ТРЕНИРОВОЧНОГО ПРОЦЕССА ПОЛКА МИЛИЦИИ СПЕЦИАЛЬНОГО НАЗНАЧЕНИЯ ГУВД МИНГОРИСПОЛКОМА (ПЕРВЫЙ ПУСКОВОЙ КОМПЛЕКС) | [6 empty] | 57 | )
КОД ОБЪЕКТА |  | 51/19-C-КОРР.3 | [6 empty] | на 01 августа 2020 | г.
ТП 4349 (КОРРЕКТИРОВКА 3). АННУЛИРУЕТСЯ ИСКЛЮЧЕНИЕ ОБЪЕКТНОЙ СМЕТЫ ОС-40
ОБЪЕКТНАЯ СМЕТА №: |  |  |  |  | 57
(Объектный сметный расчет № |  |  |  |  | 57)
(нормы 2017г.)
На строительство |  | ТП 4349 (КОРРЕКТИРОВКА 3). АННУЛИРУЕТСЯ ИСКЛЮЧЕНИЕ ОБЪЕКТНОЙ СМЕТЫ ОС-40
Составлена в ценах |  | на 01 августа 2020 г. |  |  | СТОИМОСТЬ | 41.612 | тыс.руб.
№ cмет и расчетов | Наименование работ | Стоимость, тыс.руб. | [5 empty] | Общая стоимость, тыс.руб.
|  | Заработная плата | Эксплуатация машин и механизмов | Материалы, изделия, конструкции | ОХР и ОПР | Оборудование, мебель, инвентарь | Прочие затраты
|  |  | в т.ч. зарплата | транспорт | Плановая прибыль | транспорт |  | Трудоемкость чел/час
1 | 2 | 3 | 4 | 5 | 6 | 7 | 8 | 9
4-103-1 | ОБЩЕСТРОИТЕЛЬНЫЕ РАБОТЫ АР (ДОП. К ЛС №4-101) | 0.387 | 0.002 0.000 | 0.548 0.042 | 0.253 0.271 | - - | - | 1.503 54
| в т.ч. ЗАТРАТЫ ТРУДА МАШИНИСТОВ | [6 empty] | 0
| ЗАТРАТЫ ТРУДА В ОХР И ОПР (0.57) | [6 empty] | 0
4-302-1 | ТЕЛЕМЕХАНИКА ПРОИЗВОДСТВЕННАЯ | 0.412 | 0.041 0.012 | 1.591 0.086 | 0.217 0.166 | 6.593 0.132 | - | 9.238 63
| в т.ч. ЗАТРАТЫ ТРУДА МАШИНИСТОВ | [6 empty] | 2
| ЗАТРАТЫ ТРУДА В ОХР И ОПР (0.57) | [6 empty] | 0
4-304-1 | ЭЛЕКТРОМОНТАЖНЫЕ РАБОТЫ .ИЗМ.4.ДОП.К Л.С №4-301 | 0.207 | 0.034 0.018 | 0.327 0.017 | 0.133 0.092 | 0.545 0.011 | - | 1.366 30
| в т.ч. ЗАТРАТЫ ТРУДА МАШИНИСТОВ | [6 empty] | 2
| ЗАТРАТЫ ТРУДА В ОХР И ОПР (0.57) | [6 empty] | 0
4-305-1 | ЭЛЕКТРОМОНТАЖНЫЕ РАБОТЫ .ИЗМ.3.ДОП.К Л.С.№4-301 | - | - - | 2.734 0.146 | - - | 26.025 0.521 | - | 29.426 -
| в т.ч. ЗАТРАТЫ ТРУДА МАШИНИСТОВ | [6 empty] | 0
| ЗАТРАТЫ ТРУДА В ОХР И ОПР (0.57) | [6 empty] | 0
4-306-1 | ЭЛЕКТРОМОНТАЖНЫЕ РАБОТЫ .ИЗМ.4.ДОП.К Л.С.№4-301 | 0.011 | 0.002 0.000 | 0.052 0.003 | 0.007 0.004 | - - | - | 0.079 2
| в т.ч. ЗАТРАТЫ ТРУДА МАШИНИСТОВ | [6 empty] | 0
| ЗАТРАТЫ ТРУДА В ОХР И ОПР (0.57) | [6 empty] | 0
| ИТОГО | 1.017 | 0.079 0.030 | 5.252 0.294 | 0.610 0.533 | 33.163 0.664 | - | 41.612 149
| в т.ч. ЗАТРАТЫ ТРУДА МАШИНИСТОВ | [6 empty] | 4
| ЗАТРАТЫ ТРУДА В ОХР И ОПР (0.57) | [6 empty] | 0
Главный инженер проекта |  | П.В. ЗНАК
Руководитель подразделения |  | В.В.ФЕДУЛОВ

## ЛС4-103-1
СТРОИТЕЛЬСТВО СПОРТИВНОГО КОМПЛЕКСА С ТИРОМ ДЛЯ ОБЕСПЕЧЕНИЯ УЧЕБНО-ТРЕНИРОВОЧНОГО ПРОЦЕССА ПОЛКА МИЛИЦИИ СПЕЦИАЛЬНОГО НАЗНАЧЕНИЯ ГУВД МИНГОРИСПОЛКОМА (ПЕРВЫЙ ПУСКОВОЙ КОМПЛЕКС)
НАИМЕНОВАНИЕ ОБЪЕКТА |  | СТРОИТЕЛЬСТВО СПОРТИВНОГО КОМПЛЕКСА С ТИРОМ ДЛЯ ОБЕСПЕЧЕНИЯ УЧЕБНО-ТРЕНИРОВОЧНОГО ПРОЦЕССА ПОЛКА МИЛИЦИИ СПЕЦИАЛЬНОГО НАЗНАЧЕНИЯ ГУВД МИНГОРИСПОЛКОМА (ПЕРВЫЙ ПУСКОВОЙ КОМПЛЕКС) | [8 empty] | на 01 августа 2020 | г.
КОД ОБЪЕКТА |  | 51/19-C-КОРР.3 | [8 empty] | ОБЩЕСТРОИТЕЛЬНЫЕ РАБОТЫ АР (ДОП. К ЛС №4-101)
НАИМЕНОВАНИЕ ЗДАНИЯ, СООРУЖЕНИЯ |  | ТП 4349 (КОРРЕКТИРОВКА 3). АННУЛИРУЕТСЯ ИСКЛЮЧЕНИЕ ОБЪЕКТНОЙ СМЕТЫ ОС-40 | [8 empty] | ТП 4349 (КОРРЕКТИРОВКА 3). АННУЛИРУЕТСЯ ИСКЛЮЧЕНИЕ ОБЪЕКТНОЙ СМЕТЫ ОС-40
ШИФР ЗДАНИЯ, СООРУЖЕНИЯ |  | 57
КОМПЛЕКТ ЧЕРТЕЖЕЙ |  | АР ПИСЬМО ЗАКАЗЧИКА №57/17/2/1829 ОТ 20.01.2025 Г.
ЛОКАЛЬНАЯ СМЕТА №: |  |  |  | 4-103-1
(Локальный сметный расчет)
(нормы 2017г.)
ОБЩЕСТРОИТЕЛЬНЫЕ РАБОТЫ АР (ДОП. К ЛС №4-101)
СОСТАВЛЕНА В ЦЕНАХ |  | на 01 августа 2020 г. | [5 empty] | СТОИМОСТЬ | 1.503 | ТЫС.РУБ.
№ п/п | Обоснование работ | Наименование видов работ и ресурсов | Единица Измере- ния | Стоимость: единица измерения/всего, руб.
|  |  |  | Заработная плата рабочих | Эксплуатация машин и механизмов |  | Материалы, изделия, конструкции (оборудова-ние, мебель, инвентарь) | Транс- порт | Общая стоимость | Трудо-затра-ты рабочих
|  |  | Количество |  | ВСЕГО | в т.ч. З/плата
1 | 2 | 3 | 4 | 5 | 6 | 7 | 8 | 9 | 10 | 11
H1=57.48,63.54;
Коэффициенты для ОХР и ОПР 1.14 ; плановой прибыли 1.1
| Ж2-70 | ЗДАНИЕ - СТРОИТЕЛЬНАЯ ЧАСТЬ.КРОВЛИ. АР-5,6.
1 | ПРИМЕЧАНИЕ: | ДОБАВИТЬ
2 | ПРИМЕЧАНИЕ: | УЗЕЛ 1К
3 | Е12-114-1 (H1) к=1.2 | УСТРОЙСТВО ПОКРЫТИЙ ПАРАПЕТОВ ИЗ ГОТОВЫХ ЭЛЕМЕНТОВ | 100М2 ПОКРЫТИЯ 0.03158 | 637.07 20.12 | 11.98 0.38 | 1.21 0.04 | 1183.02 37.36 | 68.79 2.17 | 1900.86 60.03 | 106.752 3.37
4 | С101-123419 (H37) | ПРОКАТ ГОРЯЧЕКАТАНЫЙ ПОЛОСОВОЙ ИЗ СТАЛИ УГЛЕРОДИСТОЙ ОБЫКНОВЕННОГО КАЧЕСТВА МАРКИ СТ3СП, СТ3ПС, РАЗМЕРАМИ 4Х40 ММ | Т 0.03411 |  |  |  | 1534.48 52.34 | 87.77 2.99 | 1622.25 55.33
5 | ПРИМЕЧАНИЕ: | УЗЕЛ 2К
6 | С101-123419 (H37) | ПРОКАТ ГОРЯЧЕКАТАНЫЙ ПОЛОСОВОЙ ИЗ СТАЛИ УГЛЕРОДИСТОЙ ОБЫКНОВЕННОГО КАЧЕСТВА МАРКИ СТ3СП, СТ3ПС, РАЗМЕРАМИ 4Х40 ММ | Т 0.01565 |  |  |  | 1534.48 24.01 | 87.77 1.37 | 1622.25 25.38
|  | ИТОГО ПРЯМЫЕ ЗАТРАТЫ |  | 20 | 0 | 0 | 114 | 7 | 141 | 3
|  | ОХР и ОПР с к = 1.14 | [6 empty] | 13
|  | ПЛАНОВАЯ ПРИБЫЛЬ с к = 1.1 | [6 empty] | 14
|  | ИТОГО ПО ПТМ | [6 empty] | 168
|  | ЗАТРАТЫ ТРУДА РАБОЧИХ | [6 empty] | 3
|  | ЗАТРАТЫ ТРУДА МАШИНИСТОВ | [6 empty] | 0
| Ж2-30 | ЗДАНИЕ - СТРОИТЕЛЬНАЯ ЧАСТЬ.НАРУЖНЫЕ СТЕНЫ. АР-3.
7 | ПРИМЕЧАНИЕ: | ДОБАВИТЬ
8 | Е26-89-1 (H1) к=1.2 | УСТРОЙСТВО АРМИРОВАНИЯ СТЕКЛОСЕТКОЙ | 100М2 1.091 | 336.26 366.86 | 0.68 0.74 |  | 168.44 183.77 | 13.82 15.08 | 519.20 566.45 | 47.484 51.81
9 | С101-138054 (H13) | ГРУНТОВКА ДЛЯ НАРУЖНЫХ (Н) И ВНУТРЕННИХ (В) РАБОТ, ПОЛИМИНЕРАЛЬНАЯ (ПМ), ОДНОКОМПОНЕНТНАЯ (1), СУХАЯ СМЕСЬ (СС), ЦЕМЕНТНАЯ | Т 0.5182 |  |  |  | 486.97 252.35 | 38.67 20.04 | 525.64 272.39
|  | ИТОГО ПРЯМЫЕ ЗАТРАТЫ |  | 367 | 1 | 0 | 436 | 35 | 839 | 52
|  | ОХР и ОПР с к = 1.14 | [6 empty] | 240
|  | ПЛАНОВАЯ ПРИБЫЛЬ с к = 1.1 | [6 empty] | 257
|  | ИТОГО ПО ПТМ | [6 empty] | 1336
|  | ЗАТРАТЫ ТРУДА РАБОЧИХ | [6 empty] | 52
|  | ЗАТРАТЫ ТРУДА МАШИНИСТОВ | [6 empty] | 0
| Ж2-40-20 | ЗДАНИЕ - СТРОИТЕЛЬНАЯ ЧАСТЬ.ОТДЕЛОЧНЫЕ РАБОТЫ. АР-7.
10 | ПРИМЕЧАНИЕ: | ИСКЛЮЧИТЬ ИЗ ЛС №4-101. РУ 10 КВ
11 | Е15-315-1 (H1) Ж100 к=1.2 | УЛУЧШЕННАЯ ОКРАСКА ПОТОЛКОВ АКРИЛОВЫМИ СОСТАВАМИ ПО СБОРНЫМ КОНСТРУКЦИЯМ,ПОДГОТОВЛЕННЫМ ПОД ОКРАСКУ | 100М2 -0.14 | 437.90 -61.31 | 0.46 -0.06 | 0.22 -0.03 | 21.07 -2.95 | 1.68 -0.24 | 461.11 -64.56 | 71.064 -9.95
12 | Е15-311-3 (H1) к=1.2 | ШПАТЛЕВАНИЕ ПО ШТУКАТУРКЕ И БЕТОННЫМ ПОВЕРХНОСТЯМ ПОТОЛКОВ ЗА ОДИН РАЗ 36.51 чел.час (5.75-част.подмазывание) | 100М2 ПОВЕРХНОСТИ 0.14 | 304.06 42.57 | 0.44 0.06 | 0.22 0.03 | 2.91 0.41 | 0.23 0.03 | 307.64 43.07 | 43.812 6.13
13 | ПРИМЕЧАНИЕ: | ДОБАВИТЬ
14 | Е15-180-2 (H1) к=1.2 | ОКРАСКА ПОТОЛКОВ ПОЛИВИНИЛАЦЕТАТНЫМИ ВОДОЭМУЛЬСИОННЫМИ СОСТАВАМИ ПРОСТАЯ ПО ШТУКАТУРКЕ И СБОРНЫМ КОНСТРУКЦИЯМ, ПОДГОТОВЛЕННЫМ ПОД ОКРАСКУ | 100М2 0.14 | 133.16 18.64 | 4.81 0.67 | 2.80 0.39 | 2.51 0.35 | 0.20 0.03 | 140.68 19.69 | 20.328 2.85
15 | С101-138036 (H13) | ШПАТЛЕВКА БЕЛАЯ, ФИНИШНАЯ, ДЛЯ ВНУТРЕННИХ РАБОТ (В), ПОЛИМИНЕРАЛЬНАЯ (ПМ), ОДНОКОМПОНЕНТНАЯ (1), СУХАЯ СМЕСЬ (СС), ГИПСОВАЯ | Т 0.0008 |  |  |  | 577.64 0.46 | 45.86 0.04 | 623.50 0.50
16 | С101-23802-1 (H13) | ГРУНТОВКА "ЛАКРИТ" | КГ 0.028 |  |  |  | 1.25 0.04 | 0.10 0.00 | 1.35 0.04
|  | ИТОГО ПРЯМЫЕ ЗАТРАТЫ |  | 0 | 1 | 0 | -2 | 0 | -1 | -1
|  | ОХР и ОПР с к = 1.14 | [6 empty] | 0
|  | ПЛАНОВАЯ ПРИБЫЛЬ с к = 1.1 | [6 empty] | 0
|  | ИТОГО ПО ПТМ | [6 empty] | -1
|  | ЗАТРАТЫ ТРУДА РАБОЧИХ | [6 empty] | -1
|  | ЗАТРАТЫ ТРУДА МАШИНИСТОВ | [6 empty] | 0
|  | ВСЕГО | [6 empty] | 1503
|  | ОБЩЕСТРОИТЕЛЬНЫЕ РАБОТЫ | [6 empty] | 1149
в т.ч.
|  | ЗАРАБОТНАЯ ПЛАТА | [6 empty] | 387
|  | ЭКСПЛУАТАЦИЯ МАШИН | [6 empty] | 2
|  | МАТЕРИАЛЫ | [6 empty] | 219
|  | ТРАНСПОРТ | [6 empty] | 17
|  | ОХР и ОПР 1.14*57.48% | [6 empty] | 254
|  | ПЛАНОВАЯ ПРИБЫЛЬ 1.1*63.54% | [6 empty] | 270
|  | МЕТАЛЛИЧЕСКИЕ КОНСТРУКЦИИ | [6 empty] | 80
в т.ч.
|  | МАТЕРИАЛЫ | [6 empty] | 76
|  | ТРАНСПОРТ | [6 empty] | 4
|  | МАТЕРИАЛЫ ДЛЯ СТРОИТЕЛЬНЫХ РАБОТ | [6 empty] | 273
в т.ч.
|  | МАТЕРИАЛЫ | [6 empty] | 253
|  | ТРАНСПОРТ | [6 empty] | 20
|  | ЗАТРАТЫ ТРУДА РАБОЧИХ | [6 empty] | 54
|  | СРЕДНИЙ РАЗРЯД РАБОЧИХ | [6 empty] | 3.6
|  | В С Е Г О | [6 empty] | 1503
в т.ч.
|  | ЗАРАБОТНАЯ ПЛАТА | [6 empty] | 387
|  | ЭКСПЛУАТАЦИЯ МАШИН | [6 empty] | 2
|  | МАТЕРИАЛЫ | [6 empty] | 548
|  | ТРАНСПОРТ | [6 empty] | 42
|  | ОХР и ОПР | [6 empty] | 253
|  | ПЛАНОВАЯ ПРИБЫЛЬ | [6 empty] | 271
| Составил |  |  |  |  | Т.А.ПЕТРОВСКАЯ
|  | (должность служащего) |  | (подпись) |  | (инициалы, фамилия)
Проверил
|  | (должность служащего) |  | (подпись) |  | (инициалы, фамилия)

## ВО4-103-1
СТРОИТЕЛЬСТВО СПОРТИВНОГО КОМПЛЕКСА С ТИРОМ ДЛЯ ОБЕСПЕЧЕНИЯ УЧЕБНО-ТРЕНИРОВОЧНОГО ПРОЦЕССА ПОЛКА МИЛИЦИИ СПЕЦИАЛЬНОГО НАЗНАЧЕНИЯ ГУВД МИНГОРИСПОЛКОМА (ПЕРВЫЙ ПУСКОВОЙ КОМПЛЕКС)
НАИМЕНОВАНИЕ ОБЪЕКТА |  | СТРОИТЕЛЬСТВО СПОРТИВНОГО КОМПЛЕКСА С ТИРОМ ДЛЯ ОБЕСПЕЧЕНИЯ УЧЕБНО-ТРЕНИРОВОЧНОГО ПРОЦЕССА ПОЛКА МИЛИЦИИ СПЕЦИАЛЬНОГО НАЗНАЧЕНИЯ ГУВД МИНГОРИСПОЛКОМА (ПЕРВЫЙ ПУСКОВОЙ КОМПЛЕКС) | [7 empty] | на 01 августа 2020 | г.
КОД ОБЪЕКТА |  | 51/19-C-КОРР.3 | [7 empty] | ОБЩЕСТРОИТЕЛЬНЫЕ РАБОТЫ АР (ДОП. К ЛС №4-101)
НАИМЕНОВАНИЕ ЗДАНИЯ, СООРУЖЕНИЯ |  | ТП 4349 (КОРРЕКТИРОВКА 3). АННУЛИРУЕТСЯ ИСКЛЮЧЕНИЕ ОБЪЕКТНОЙ СМЕТЫ ОС-40 | [7 empty] | ТП 4349 (КОРРЕКТИРОВКА 3). АННУЛИРУЕТСЯ ИСКЛЮЧЕНИЕ ОБЪЕКТНОЙ СМЕТЫ ОС-40
ШИФР ЗДАНИЯ, СООРУЖЕНИЯ |  | 57
КОМПЛЕКТ ЧЕРТЕЖЕЙ |  | АР ПИСЬМО ЗАКАЗЧИКА №57/17/2/1829 ОТ 20.01.2025 Г.
ВЕДОМОСТЬ ОБЪЕМОВ И СТОИМОСТИ РАБОТ №: | [5 empty] | 4-103-1
(нормы 2017г.)
ОБЩЕСТРОИТЕЛЬНЫЕ РАБОТЫ АР (ДОП. К ЛС №4-101)
Составлена в ценах |  | на 01 августа 2020 г.
№ПТМ | Наименование раздела | Количество | Зарплата, руб. | Эксплуатация машин | Материалы | Оборудование, мебель, инвентарь | ОХР и ОПР | Прочие | Всего
|  | Единица измерения | Трудоемкость, чел/час | в т.ч. Зарплата | транспорт | транспорт | Плановые
1 | 2 | 3 | 4 | 5 | 6 | 7 | 8 | 9 | 10
2-70 | ЗДАНИЕ - СТРОИТЕЛЬНАЯ ЧАСТЬ.КРОВЛИ. АР-5,6. | 0.0000 М2 | 20 3 |  | 114 7 |  | 13 14 |  | 168
2-30 | ЗДАНИЕ - СТРОИТЕЛЬНАЯ ЧАСТЬ.НАРУЖНЫЕ СТЕНЫ. АР-3. | 0.0000 М2 | 367 52 | 1 | 436 35 |  | 240 257 |  | 1336
2-40-20 | ЗДАНИЕ - СТРОИТЕЛЬНАЯ ЧАСТЬ.ОТДЕЛОЧНЫЕ РАБОТЫ. АР-7. | -14.00 М2 | -1 | 1 | -2 |  |  |  | -1
| ИТОГО |  | 387 54 | 2 | 548 42 |  | 253 271 |  | 1503
| Составил | [5 empty] | Т.А.ПЕТРОВСКАЯ
|  | (должность служащего) |  |  | (подпись) |  | (инициалы, фамилия)
Проверил
|  | (должность служащего) |  |  | (подпись) |  | (инициалы, фамилия)

## ВР4-103-1
СТРОИТЕЛЬСТВО СПОРТИВНОГО КОМПЛЕКСА С ТИРОМ ДЛЯ ОБЕСПЕЧЕНИЯ УЧЕБНО-ТРЕНИРОВОЧНОГО ПРОЦЕССА ПОЛКА МИЛИЦИИ СПЕЦИАЛЬНОГО НАЗНАЧЕНИЯ ГУВД МИНГОРИСПОЛКОМА (ПЕРВЫЙ ПУСКОВОЙ КОМПЛЕКС)
НАИМЕНОВАНИЕ ОБЪЕКТА |  | СТРОИТЕЛЬСТВО СПОРТИВНОГО КОМПЛЕКСА С ТИРОМ ДЛЯ ОБЕСПЕЧЕНИЯ УЧЕБНО-ТРЕНИРОВОЧНОГО ПРОЦЕССА ПОЛКА МИЛИЦИИ СПЕЦИАЛЬНОГО НАЗНАЧЕНИЯ ГУВД МИНГОРИСПОЛКОМА (ПЕРВЫЙ ПУСКОВОЙ КОМПЛЕКС) |  |  |  |  | на 01 августа 2020 | г.
КОД ОБЪЕКТА |  | 51/19-C-КОРР.3 |  |  |  |  | ОБЩЕСТРОИТЕЛЬНЫЕ РАБОТЫ АР (ДОП. К ЛС №4-101)
НАИМЕНОВАНИЕ ЗДАНИЯ, СООРУЖЕНИЯ |  | ТП 4349 (КОРРЕКТИРОВКА 3). АННУЛИРУЕТСЯ ИСКЛЮЧЕНИЕ ОБЪЕКТНОЙ СМЕТЫ ОС-40 |  |  |  |  | ТП 4349 (КОРРЕКТИРОВКА 3). АННУЛИРУЕТСЯ ИСКЛЮЧЕНИЕ ОБЪЕКТНОЙ СМЕТЫ ОС-40
ШИФР ЗДАНИЯ, СООРУЖЕНИЯ |  | 57
КОМПЛЕКТ ЧЕРТЕЖЕЙ |  | АР ПИСЬМО ЗАКАЗЧИКА №57/17/2/1829 ОТ 20.01.2025 Г.
ВЕДОМОСТЬ РЕСУРСОВ №: |  |  | 4-103-1
(нормы 2017г.)
ОБЩЕСТРОИТЕЛЬНЫЕ РАБОТЫ АР (ДОП. К ЛС №4-101)
Составлена в ценах |  | на 01 августа 2020 г.
№ п/п | Обоснование | Наименование ресурса | Единица измерения | Количество | Стоимость , руб.
[5 empty] | единицы | общая
1 | 2 | 3 | 4 | 5 | 6 | 7
1 | 1-1 | ТРУДОЗАТРАТЫ РАБОЧИХ | ЧЕЛ/ЧАС | 54
2 | 1-3 | ТРУДОЗАТРАТЫ МАШИНИСТОВ | ЧЕЛ/ЧАС | 0
МАШИНЫ И МЕХАНИЗМЫ
3 | М134041 | ШУРУПОВЕРТ | МАШ.-Ч | 0.10194024 | 0.50 | 0.05
4 | М331451 | ПЕРФОРАТОРЫ ЭЛЕКТРИЧЕСКИЕ | МАШ.-Ч | 0.52107 | 0.50 | 0.26
5 | М331615 | ДРЕЛИ ЭЛЕКТРИЧЕСКИЕ | МАШ.-Ч | 4.099128 | 0.18 | 0.74
6 | М331617 | СРЕДСТВА МАЛОЙ МЕХАНИЗАЦИИ | МАШ.-Ч | 0.07196232 | 10.29 | 0.74
|  | ИТОГО МАШИНЫ И МЕХАНИЗМЫ |  |  |  | 2
МАТЕРИАЛЫ,ИЗДЕЛИЯ,КОНСТРУКЦИИ
7 | 1/10-180-5/99 С101-11099 | ШКУРКА ШЛИФОВАЛЬНАЯ НА БУМАЖНОЙ ОСНОВЕ ВОДОСТОЙКАЯ | М2 | -0.3178 | 7.01 | -2.23
8 | 1/10-200-15/15 С101-11401 | ВЕТОШЬ | КГ | 0.0238 | 1.80 | 0.04
9 | 1/10-260-30-6/1 С101-123419 | ПРОКАТ ГОРЯЧЕКАТАНЫЙ ПОЛОСОВОЙ ИЗ СТАЛИ УГЛЕРОДИСТОЙ ОБЫКНОВЕННОГО КАЧЕСТВА МАРКИ СТ3СП, СТ3ПС, РАЗМЕРАМИ 4Х40 ММ | Т | 0.04976 | 1534.48 | 76.36
10 | 1/10-10-10/22 С101-130600 | ПОРТЛАНДЦЕМЕНТ 500-ДО (В УПАКОВКЕ) | Т | 0.518225 | 154.96 | 80.30
11 | 1/10-230-50-10/5 С101-138036 | ШПАТЛЕВКА БЕЛАЯ, ФИНИШНАЯ, ДЛЯ ВНУТРЕННИХ РАБОТ (В), ПОЛИМИНЕРАЛЬНАЯ (ПМ), ОДНОКОМПОНЕНТНАЯ (1), СУХАЯ СМЕСЬ (СС), ГИПСОВАЯ | Т | 0.0008 | 577.64 | 0.46
12 | 1/10-230-50-50/5 С101-138054 | ГРУНТОВКА ДЛЯ НАРУЖНЫХ (Н) И ВНУТРЕННИХ (В) РАБОТ, ПОЛИМИНЕРАЛЬНАЯ (ПМ), ОДНОКОМПОНЕНТНАЯ (1), СУХАЯ СМЕСЬ (СС), ЦЕМЕНТНАЯ | Т | 0.5182 | 486.97 | 252.35
13 | 1/10-240-30-50/60 С101-15512 | ДЮБЕЛЬ С ШУРУПОМ ДЛЯ БЫСТРОГО МОНТАЖА 8Х80 ММ | 100 ШТ | 0.1995856 | 6.77 | 1.35
14 | 1/10-230-15/1180 С101-23802-1 | ГРУНТОВКА "ЛАКРИТ" | КГ | 0.028 | 1.25 | 0.04
15 | 1/10-170-10/135 С101-86726-20 | СВЕРЛА ПО БЕТОНУ С SDS+ ХВОСТОВИКОМ (НАКОНЕЧНИК ИЗ ТВЕРДОСПЛАВНОЙ СТАЛИ), ДИАМЕТРОМ 8-10 ММ, ДЛИНОЙ 260 (265) ММ | ШТ | 0.03158 | 7.05 | 0.22
16 | 1/10-120-220-70/18 С104-10001 | СТЕКЛОСЕТКА ССШ-160 (100) | М2 | 124.374 | 0.83 | 103.23
17 | 2/10-35/30 С204-6400 | ДЕТАЛИ ЗАКЛАДНЫЕ, ИЗГОТОВЛЕННЫЕ С ПРИМЕНЕНИЕМ СВАРКИ, ГНУТЬЯ, СВЕРЛЕНИЯ (ПРОБИВКИ) ОТВЕРСТИЙ (ПРИ НАЛИЧИИ ОДНОЙ ИЗ ЭТИХ ОПЕРАЦИЙ ИЛИ ВСЕГО ПЕРЕЧНЯ В ЛЮБЫХ СОЧЕТАНИЯХ), ПОСТАВЛЯЕМЫЕ ОТДЕЛЬНО | Т | 0.00887398 | 4032.66 | 35.79
18 | 1/10-280-20/40 С412-9005 | ВОДА | М3 | 0.20169 | 1.08 | 0.22
|  | ИТОГО МАТЕРИАЛЫ,ИЗДЕЛИЯ,КОНСТРУКЦИИ |  |  |  | 548
|  | ТРАНСПОРТ |  |  |  | 42
| Составил |  |  | Т.А.ПЕТРОВСКАЯ
|  | (должность служащего) | (подпись) | (инициалы, фамилия)
Проверил
|  | (должность служащего) | (подпись) | (инициалы, фамилия)

## ЛС4-302-1
СТРОИТЕЛЬСТВО СПОРТИВНОГО КОМПЛЕКСА С ТИРОМ ДЛЯ ОБЕСПЕЧЕНИЯ УЧЕБНО-ТРЕНИРОВОЧНОГО ПРОЦЕССА ПОЛКА МИЛИЦИИ СПЕЦИАЛЬНОГО НАЗНАЧЕНИЯ ГУВД МИНГОРИСПОЛКОМА (ПЕРВЫЙ ПУСКОВОЙ КОМПЛЕКС)
НАИМЕНОВАНИЕ ОБЪЕКТА |  | СТРОИТЕЛЬСТВО СПОРТИВНОГО КОМПЛЕКСА С ТИРОМ ДЛЯ ОБЕСПЕЧЕНИЯ УЧЕБНО-ТРЕНИРОВОЧНОГО ПРОЦЕССА ПОЛКА МИЛИЦИИ СПЕЦИАЛЬНОГО НАЗНАЧЕНИЯ ГУВД МИНГОРИСПОЛКОМА (ПЕРВЫЙ ПУСКОВОЙ КОМПЛЕКС) | [8 empty] | на 01 августа 2020 | г.
КОД ОБЪЕКТА |  | 51/19-C-КОРР.3 | [8 empty] | ТЕЛЕМЕХАНИКА ПРОИЗВОДСТВЕННАЯ
НАИМЕНОВАНИЕ ЗДАНИЯ, СООРУЖЕНИЯ |  | ТП 4349 (КОРРЕКТИРОВКА 3). АННУЛИРУЕТСЯ ИСКЛЮЧЕНИЕ ОБЪЕКТНОЙ СМЕТЫ ОС-40 | [8 empty] | ТП 4349 (КОРРЕКТИРОВКА 3). АННУЛИРУЕТСЯ ИСКЛЮЧЕНИЕ ОБЪЕКТНОЙ СМЕТЫ ОС-40
ШИФР ЗДАНИЯ, СООРУЖЕНИЯ |  | 57
КОМПЛЕКТ ЧЕРТЕЖЕЙ |  | 51/19-4-ТЛМ
ЛОКАЛЬНАЯ СМЕТА №: |  |  |  | 4-302-1
(Локальный сметный расчет)
(нормы 2017г.)
ТЕЛЕМЕХАНИКА ПРОИЗВОДСТВЕННАЯ
СОСТАВЛЕНА В ЦЕНАХ |  | на 01 августа 2020 г. | [5 empty] | СТОИМОСТЬ | 9.238 | ТЫС.РУБ.
№ п/п | Обоснование работ | Наименование видов работ и ресурсов | Единица Измере- ния | Стоимость: единица измерения/всего, руб.
|  |  |  | Заработная плата рабочих | Эксплуатация машин и механизмов |  | Материалы, изделия, конструкции (оборудова-ние, мебель, инвентарь) | Транс- порт | Общая стоимость | Трудо-затра-ты рабочих
|  |  | Количество |  | ВСЕГО | в т.ч. З/плата
1 | 2 | 3 | 4 | 5 | 6 | 7 | 8 | 9 | 10 | 11
H15=33.62,33.91; H16=52.1,36.85;
Коэффициенты для ОХР и ОПР 1.14 ; плановой прибыли 1.1
| Ж3-60-80 | ТЕЛЕМЕХАНИЗАЦИЯ. КАБЕЛЬ.
1 | Ц8-912-1 H16=52.1,36.85 Ж100 | КАБЕЛЬ RJ58A/U (СТОИМОСТЬ УЧТЕНА В СТОИМОСТИ АНТЕННЫ П.23) В ПРОЛОЖЕННЫХ ТРУБАХ, КОРОБАХ (КАБЕЛЬ-КАНАЛАХ) | 100М 0.2 | 96.35 19.27 | 12.92 2.58 | 3.81 0.76 | 9.41 1.88 | 0.73 0.15 | 119.41 23.88 | 14.930 2.99
2 | Ц8-912-1 H16=52.1,36.85 Ж100 | КАБЕЛЬ ТРЕХ-ПЯТИЖИЛЬНЫЙ СЕЧЕНИЕМ ЖИЛЫ ДО 6 ММ2 В ПРОЛОЖЕННЫХ ТРУБАХ, КОРОБАХ (КАБЕЛЬ-КАНАЛАХ) | 100М 1.25 | 96.35 120.44 | 12.92 16.15 | 3.81 4.76 | 9.41 11.76 | 0.73 0.91 | 119.41 149.26 | 14.930 18.66
3 | С501-44108-25 | КАБЕЛЬ СИЛОВОЙ МАРКИ ВВГНГ-LS 3Х2,5-0,66 С МЕДНЫМИ ЖИЛАМИ, ИЗОЛЯЦИЯ И ОБОЛОЧКА ИЗ ПОЛИВИНИЛХЛОРИДНОГО ПЛАСТИКАТА, НЕ РАСПРОСТРАНЯЮЩИЙ ГОРЕНИЕ, С НИЗКИМ ДЫМО- И ГАЗОВЫДЕЛЕНИЕМ, БЕЗ ЗАЩИТНОГО ПОКРОВА, С ТРЕМЯ ЖИЛАМИ СЕЧЕНИЕМ 2, | 1000 М 0.02 |  |  |  | 1560.62 31.21 | 83.02 1.66 | 1643.64 32.87
4 | С503-4520 | КАБЕЛЬ КОНТРОЛЬНЫЙ МАРКИ КВВГНГ-LS С МЕДНЫМИ ЖИЛАМИ,С ПОЛИВИНИЛХЛОРИДНОЙ ИЗОЛЯЦИЕЙ И ОБОЛОЧКОЙ,НЕ РАСПРОСТРАНЯЮЩИЙ ГОРЕНИЕ,С НИЗКИМ ДЫМО- И ГАЗОВЫДЕЛЕНИЕМ,С ЧИСЛОМ ЖИЛ И СЕЧЕНИЕМ 4Х1 ММ2 | 1000 М 0.105 |  |  |  | 1024.88 107.61 | 54.52 5.72 | 1079.40 113.33
5 | С552-3006 | ХОМУТ 3,6Х150 ММ,НЕЙЛОН | 100 ШТ 0.145 |  |  |  | 1.62 0.23 | 0.09 0.01 | 1.71 0.24
6 | Ц8-423-3 H16=52.1,36.85 Ж100 | КАБЕЛЬ-КАНАЛЫ ПВХ, СЕЧЕНИЕ ДО 100Х60 ММ | 100М 0.41 | 161.70 66.30 | 1.33 0.55 |  | 105.10 43.09 | 7.72 3.17 | 275.85 113.11 | 23.300 9.55
7 | С514-3940 | КОРОБ ЭЛЕКТРОТЕХНИЧЕСКИЙ ИЗ ПВХ ПРЯМОЙ 40Х20 ММ | М 42 |  |  |  | 0.76 31.92 | 0.04 1.68 | 0.80 33.60
8 | С514-2000 | УГОЛ ВНУТРЕННИЙ NIAV 25X30 | ШТ 6 |  |  |  | 18.24 109.44 | 0.97 5.82 | 19.21 115.26
9 | С514-3200 | ЗАГЛУШКА LAN 25X30 | ШТ 8 |  |  |  | 3.99 31.92 | 0.21 1.68 | 4.20 33.60
10 | С514-2300 | ТРОЙНИК NTAN 25X30 | ШТ 6 |  |  |  | 26.43 158.58 | 1.41 8.46 | 27.84 167.04
11 | С514-2100 | УГОЛ ПЛОСКИЙ NPAN 25X30 | ШТ 6 |  |  |  | 24.13 144.78 | 1.28 7.68 | 25.41 152.46
12 | С514-2200 | СОЕДИНИТЕЛЬ ДЛЯ КОРОБА 25Х30 | ШТ 21 |  |  |  | 25.91 544.11 | 1.38 28.98 | 27.29 573.09
|  | ИТОГО ПРЯМЫЕ ЗАТРАТЫ |  | 206 | 19 | 6 | 1217 | 66 | 1508 | 31
|  | ОХР и ОПР с к = 1.14 | [6 empty] | 126
|  | ПЛАНОВАЯ ПРИБЫЛЬ с к = 1.1 | [6 empty] | 86
|  | ИТОГО ПО ПТМ | [6 empty] | 1720
|  | ЗАТРАТЫ ТРУДА РАБОЧИХ | [6 empty] | 31
|  | ЗАТРАТЫ ТРУДА МАШИНИСТОВ | [6 empty] | 1
| Ж3-60-82 | ТЕЛЕМЕХАНИЗАЦИЯ.ОБОРУДОВАНИЕ И ПРИБОРЫ.
13 | Ц8-572-4 H16=52.1,36.85 Ж1 | БЛОК УПРАВЛЕНИЯ ШКАФНОГО ИСПОЛНЕНИЯ ИЛИ РАСПРЕДЕЛИТЕЛЬНЫЙ ПУНКТ (ШКАФ), УСТАНАВЛИВАЕМЫЙ НА СТЕНЕ, ВЫСОТА И ШИРИНА 1200Х1000ММ | ШТ 1 | 25.45 25.45 | 19.60 19.60 | 5.91 5.91 | 1.42 1.42 | 0.12 0.12 | 46.59 46.59 | 3.490 3.49
14 | СЦЕН-ШТМ | ШКАФ ТЕЛЕМЕХАНИКИ ШТМ В СОСТАВЕ | ШТ 1 |  |  |  | 6593.23 6593.23 | 131.86 131.86 | 6725.09 6725.09
15 | Ц10-349-4 H15=33.62,33.91 Ж10 | КОРОБКА КАБЕЛЬНАЯ СОЕДИНИТЕЛЬНАЯ ИЛИ РАЗВЕТВИТЕЛЬНАЯ | 10ШТ 0.4 | 263.95 105.58 |  |  | 14.17 5.67 | 0.89 0.36 | 279.01 111.61 | 40.900 16.36
16 | С551-8900 | КОРОБКА СОЕДИНИТЕЛЬНАЯ КО-4 | ШТ 4 |  |  |  | 10.44 41.76 | 0.56 2.24 | 11.00 44.00
17 | Ц10-701-3 H15=33.62,33.91 Ж1 | ИЗВЕЩАТЕЛИ ОХРАННЫЕ МАГНИТОКОНТАКТНЫЕ НАКЛАДНЫЕ: ПО БЕТОННОМУ ОСНОВАНИЮ | ИЗВЕЩАТЕ 7 | 5.89 41.23 | 0.12 0.84 |  | 0.46 3.22 | 0.03 0.21 | 6.50 45.50 | 0.800 5.60
18 | С552-6010 | ДАТЧИК МАГНИТОКОНТАКТНЫЙ MPS-50 | ШТ 7 |  |  |  | 1.43 10.01 | 0.08 0.56 | 1.51 10.57
19 | Ц8-526-1 H16=52.1,36.85 Ж1 | АВТОМАТ ОДНО-, ДВУХ-, ТРЕХПОЛЮСНЫЙ, УСТАНАВЛИВАЕМЫЙ НА КОНСТРУКЦИИ НА СТЕНЕ ИЛИ КОЛОННЕ, ТОК ДО 25 А | ШТ 1 | 11.27 11.27 | 0.53 0.53 | 0.04 0.04 | 12.95 12.95 | 0.72 0.72 | 25.47 25.47 | 1.560 1.56
20 | С551-200 | ВЫКЛЮЧАТЕЛЬ АВТОМАТИЧЕСКИЙ, 16 А, 1Р, Х-КА С | ШТ 1 |  |  |  | 6.83 6.83 | 0.36 0.36 | 7.19 7.19
21 | Ц11-1-1 H15=33.62,33.91 Ж10 | КОНСТРУКЦИИ ДЛЯ УСТАНОВКИ ПРИБОРОВ И СРЕДСТВ АВТОМАТИЗАЦИИ, МАССОЙ ДО 1 КГ | 10ШТ 0.2 | 42.59 8.52 | 6.30 1.26 | 2.46 0.49 | 96.33 19.27 | 5.89 1.18 | 151.11 30.23 | 5.840 1.17
22 | С551-26450 | КРОНШТЕЙН ДЛЯ АНТЕННЫ | ШТ 2 |  |  |  | 20.80 41.60 | 1.11 2.22 | 21.91 43.82
23 | Ц11-30-1 H15=33.62,33.91 Ж1 | ПРИБОРЫ, УСТАНАВЛИВАЕМЫЕ НА РЕЗЬБОВЫХ СОЕДИНЕНИЯХ | ШТ 2 | 3.21 6.42 |  |  |  |  | 3.21 6.42 | 0.440 0.88
24 | С547-23824 | АНТИВАНДАЛЬНАЯ GSM/3G АНТЕННА, ДИАПАЗОНЫ GSM 900/1800 И 3G (2100МГЦ) В КОМЛПЕКТЕ С РАДИОЧАСТОТНЫМ КАБЕЛЕМ С РАЗЪЕМАМИ SMA 10M | ШТ 2 |  |  |  | 39.56 79.12 | 2.10 4.20 | 41.66 83.32
25 | Ц11-31-1 H15=33.62,33.91 Ж1 | ПРИБОРЫ, УСТАНАВЛИВАЕМЫЕ НА МЕТАЛЛОКОНСТРУКЦИЯХ ИЛИ НА ЩИТАХ, МАССОЙ ДО 5 КГ | ШТ 2 | 3.79 7.58 |  |  | 0.13 0.26 | 0.01 0.02 | 3.93 7.86 | 0.520 1.04
26 | С514-16677 | ДАТЧИК УРОВНЯ ЖИДКОСТИ ДЛЯ РЕЛЕ PZ-828 | ШТ 2 |  |  |  | 76.00 152.00 | 4.04 8.08 | 80.04 160.08
|  | ИТОГО ПРЯМЫЕ ЗАТРАТЫ |  | 206 | 22 | 6 | 6967 | 152 | 7347 | 30
|  | ОХР и ОПР с к = 1.14 | [6 empty] | 91
|  | ПЛАНОВАЯ ПРИБЫЛЬ с к = 1.1 | [6 empty] | 80
|  | ИТОГО ПО ПТМ | [6 empty] | 7518
|  | ЗАТРАТЫ ТРУДА РАБОЧИХ | [6 empty] | 30
|  | ЗАТРАТЫ ТРУДА МАШИНИСТОВ | [6 empty] | 1
|  | ВСЕГО | [6 empty] | 9238
|  | ЭЛЕКТРОМОНТАЖНЫЕ РАБОТЫ | [6 empty] | 613
в т.ч.
|  | ЗАРАБОТНАЯ ПЛАТА | [6 empty] | 243
|  | ЭКСПЛУАТАЦИЯ МАШИН | [6 empty] | 39
|  | в т.ч. З/ПЛАТА | [6 empty] | 12
|  | МАТЕРИАЛЫ | [6 empty] | 71
|  | ТРАНСПОРТ | [6 empty] | 5
|  | ОХР и ОПР | [6 empty] | 152
|  | ПЛАНОВАЯ ПРИБЫЛЬ | [6 empty] | 103
|  | МАТЕРИАЛЫ ДЛЯ МОНТАЖНЫХ РАБОТ | [6 empty] | 1570
в т.ч.
|  | МАТЕРИАЛЫ | [6 empty] | 1491
|  | ТРАНСПОРТ | [6 empty] | 79
|  | ОБОРУДОВАНИЕ | [6 empty] | 6725
в т.ч.
|  | ОБОРУДОВАНИЕ | [6 empty] | 6593
|  | ТРАНСПОРТ | [6 empty] | 132
|  | МОНТАЖ ОБОРУДОВАНИЯ | [6 empty] | 329
в т.ч.
|  | ЗАРАБОТНАЯ ПЛАТА | [6 empty] | 169
|  | ЭКСПЛУАТАЦИЯ МАШИН | [6 empty] | 2
|  | МАТЕРИАЛЫ | [6 empty] | 28
|  | ТРАНСПОРТ | [6 empty] | 2
|  | ОХР и ОПР | [6 empty] | 65
|  | ПЛАНОВАЯ ПРИБЫЛЬ | [6 empty] | 63
|  | ЗАТРАТЫ ТРУДА РАБОЧИХ | [6 empty] | 61
|  | СРЕДНИЙ РАЗРЯД РАБОЧИХ | [6 empty] | 4.2
|  | ЗАТРАТЫ ТРУДА МАШИНИСТОВ | [6 empty] | 2
|  | В С Е Г О | [6 empty] | 9238
в т.ч.
|  | ЗАРАБОТНАЯ ПЛАТА | [6 empty] | 412
|  | ЭКСПЛУАТАЦИЯ МАШИН | [6 empty] | 41
|  | в т.ч. З/ПЛАТА | [6 empty] | 12
|  | МАТЕРИАЛЫ | [6 empty] | 1591
|  | ТРАНСПОРТ | [6 empty] | 86
|  | ОБОРУДОВАНИЕ | [6 empty] | 6593
|  | ТРАНСПОРТ | [6 empty] | 132
|  | ОХР и ОПР | [6 empty] | 217
|  | ПЛАНОВАЯ ПРИБЫЛЬ | [6 empty] | 166
Составил
|  | (должность служащего) |  | (подпись) |  | (инициалы, фамилия)
Проверил
|  | (должность служащего) |  | (подпись) |  | (инициалы, фамилия)

## ВО4-302-1
СТРОИТЕЛЬСТВО СПОРТИВНОГО КОМПЛЕКСА С ТИРОМ ДЛЯ ОБЕСПЕЧЕНИЯ УЧЕБНО-ТРЕНИРОВОЧНОГО ПРОЦЕССА ПОЛКА МИЛИЦИИ СПЕЦИАЛЬНОГО НАЗНАЧЕНИЯ ГУВД МИНГОРИСПОЛКОМА (ПЕРВЫЙ ПУСКОВОЙ КОМПЛЕКС)
НАИМЕНОВАНИЕ ОБЪЕКТА |  | СТРОИТЕЛЬСТВО СПОРТИВНОГО КОМПЛЕКСА С ТИРОМ ДЛЯ ОБЕСПЕЧЕНИЯ УЧЕБНО-ТРЕНИРОВОЧНОГО ПРОЦЕССА ПОЛКА МИЛИЦИИ СПЕЦИАЛЬНОГО НАЗНАЧЕНИЯ ГУВД МИНГОРИСПОЛКОМА (ПЕРВЫЙ ПУСКОВОЙ КОМПЛЕКС) | [7 empty] | на 01 августа 2020 | г.
КОД ОБЪЕКТА |  | 51/19-C-КОРР.3 | [7 empty] | ТЕЛЕМЕХАНИКА ПРОИЗВОДСТВЕННАЯ
НАИМЕНОВАНИЕ ЗДАНИЯ, СООРУЖЕНИЯ |  | ТП 4349 (КОРРЕКТИРОВКА 3). АННУЛИРУЕТСЯ ИСКЛЮЧЕНИЕ ОБЪЕКТНОЙ СМЕТЫ ОС-40 | [7 empty] | ТП 4349 (КОРРЕКТИРОВКА 3). АННУЛИРУЕТСЯ ИСКЛЮЧЕНИЕ ОБЪЕКТНОЙ СМЕТЫ ОС-40
ШИФР ЗДАНИЯ, СООРУЖЕНИЯ |  | 57
КОМПЛЕКТ ЧЕРТЕЖЕЙ |  | 51/19-4-ТЛМ
ВЕДОМОСТЬ ОБЪЕМОВ И СТОИМОСТИ РАБОТ №: | [5 empty] | 4-302-1
(нормы 2017г.)
ТЕЛЕМЕХАНИКА ПРОИЗВОДСТВЕННАЯ
Составлена в ценах |  | на 01 августа 2020 г.
№ПТМ | Наименование раздела | Количество | Зарплата, руб. | Эксплуатация машин | Материалы | Оборудование, мебель, инвентарь | ОХР и ОПР | Прочие | Всего
|  | Единица измерения | Трудоемкость, чел/час | в т.ч. Зарплата | транспорт | транспорт | Плановые
1 | 2 | 3 | 4 | 5 | 6 | 7 | 8 | 9 | 10
3-60-80 | ТЕЛЕМЕХАНИЗАЦИЯ. КАБЕЛЬ. | 186.00 М | 206 31 | 19 6 | 1217 66 |  | 126 86 |  | 1720
3-60-82 | ТЕЛЕМЕХАНИЗАЦИЯ.ОБОРУДОВАНИЕ И ПРИБОРЫ. | 19.00 ШТ | 206 30 | 22 6 | 374 20 | 6593 132 | 91 80 |  | 7518
| ИТОГО |  | 412 61 | 41 12 | 1591 86 | 6593 132 | 217 166 |  | 9238
Составил
|  | (должность служащего) |  |  | (подпись) |  | (инициалы, фамилия)
Проверил
|  | (должность служащего) |  |  | (подпись) |  | (инициалы, фамилия)

## ВР4-302-1
СТРОИТЕЛЬСТВО СПОРТИВНОГО КОМПЛЕКСА С ТИРОМ ДЛЯ ОБЕСПЕЧЕНИЯ УЧЕБНО-ТРЕНИРОВОЧНОГО ПРОЦЕССА ПОЛКА МИЛИЦИИ СПЕЦИАЛЬНОГО НАЗНАЧЕНИЯ ГУВД МИНГОРИСПОЛКОМА (ПЕРВЫЙ ПУСКОВОЙ КОМПЛЕКС)
НАИМЕНОВАНИЕ ОБЪЕКТА |  | СТРОИТЕЛЬСТВО СПОРТИВНОГО КОМПЛЕКСА С ТИРОМ ДЛЯ ОБЕСПЕЧЕНИЯ УЧЕБНО-ТРЕНИРОВОЧНОГО ПРОЦЕССА ПОЛКА МИЛИЦИИ СПЕЦИАЛЬНОГО НАЗНАЧЕНИЯ ГУВД МИНГОРИСПОЛКОМА (ПЕРВЫЙ ПУСКОВОЙ КОМПЛЕКС) |  |  |  |  | на 01 августа 2020 | г.
КОД ОБЪЕКТА |  | 51/19-C-КОРР.3 |  |  |  |  | ТЕЛЕМЕХАНИКА ПРОИЗВОДСТВЕННАЯ
НАИМЕНОВАНИЕ ЗДАНИЯ, СООРУЖЕНИЯ |  | ТП 4349 (КОРРЕКТИРОВКА 3). АННУЛИРУЕТСЯ ИСКЛЮЧЕНИЕ ОБЪЕКТНОЙ СМЕТЫ ОС-40 |  |  |  |  | ТП 4349 (КОРРЕКТИРОВКА 3). АННУЛИРУЕТСЯ ИСКЛЮЧЕНИЕ ОБЪЕКТНОЙ СМЕТЫ ОС-40
ШИФР ЗДАНИЯ, СООРУЖЕНИЯ |  | 57
КОМПЛЕКТ ЧЕРТЕЖЕЙ |  | 51/19-4-ТЛМ
ВЕДОМОСТЬ РЕСУРСОВ №: |  |  | 4-302-1
(нормы 2017г.)
ТЕЛЕМЕХАНИКА ПРОИЗВОДСТВЕННАЯ
Составлена в ценах |  | на 01 августа 2020 г.
№ п/п | Обоснование | Наименование ресурса | Единица измерения | Количество | Стоимость , руб.
[5 empty] | единицы | общая
1 | 2 | 3 | 4 | 5 | 6 | 7
1 | 1-1 | ТРУДОЗАТРАТЫ РАБОЧИХ | ЧЕЛ/ЧАС | 62
2 | 1-3 | ТРУДОЗАТРАТЫ МАШИНИСТОВ | ЧЕЛ/ЧАС | 2
МАШИНЫ И МЕХАНИЗМЫ
3 | М010201 | ПРИЦЕПЫ ТРАКТОРНЫЕ 2 Т | МАШ.-Ч | 0.3335 | 0.73 | 0.24
4 | М010410 | ТРАКТОРЫ НА ПНЕВМОКОЛЕСНОМ ХОДУ 59 (80) КВТ (Л.С.) | МАШ.-Ч | 0.3335 | 22.08 | 7.36
5 | М021102 | КРАНЫ НА АВТОМОБИЛЬНОМ ХОДУ 10 Т | МАШ.-Ч | 0.6840902 | 28.73 | 19.65
6 | М030402 | ЛЕБЕДКИ ЭЛЕКТРИЧЕСКИЕ ТЯГОВЫМ УСИЛИЕМ ДО 12,26 (1,25) КН (Т) | МАШ.-Ч | 0.2175 | 0.67 | 0.15
7 | М040502 | УСТАНОВКИ ДЛЯ СВАРКИ РУЧНОЙ ДУГОВОЙ (ПОСТОЯННОГО ТОКА) | МАШ.-Ч | 1.454 | 2.53 | 3.68
8 | М134041 | ШУРУПОВЕРТ | МАШ.-Ч | 0.49 | 0.50 | 0.25
9 | М330250 | ПИСТОЛЕТ МОНТАЖНЫЙ | МАШ.-Ч | 0.072 | 0.70 | 0.05
10 | М330301 | МАШИНЫ ШЛИФОВАЛЬНЫЕ ЭЛЕКТРИЧЕСКИЕ | МАШ.-Ч | 0.222 | 0.53 | 0.12
11 | М330900 | НОЖНИЦЫ ЛИСТОВЫЕ КРИВОШИПНЫЕ (ГИЛЬОТИНОВЫЕ) | МАШ.-Ч | 0.04 | 5.83 | 0.23
12 | М331002 | СТАНКИ СВЕРЛИЛЬНЫЕ | МАШ.-Ч | 0.04 | 0.38 | 0.02
13 | М331451 | ПЕРФОРАТОРЫ ЭЛЕКТРИЧЕСКИЕ | МАШ.-Ч | 2.0506 | 0.50 | 1.03
14 | М331620 | ЭЛЕКТРОПАЯЛЬНИК | МАШ.-Ч | 0.21 | 0.28 | 0.06
15 | М350451 | ПРЕСС ГИДРАВЛИЧЕСКИЙ С ЭЛЕКТРОПРИВОДОМ | МАШ.-Ч | 0.08 | 0.21 | 0.02
16 | М350461 | ПРЕСС КРИВОШИПНЫЙ ПРОСТОГО ДЕЙСТВИЯ, 25 (2,5) КТ (ТС) | МАШ.-Ч | 0.04 | 6.60 | 0.26
17 | М350471 | ПРЕСС ЛИСТОГИБОЧНЫЙ КРИВОШИПНЫЙ, 1000 (100) КН (ТС) | МАШ.-Ч | 0.04 | 11.87 | 0.47
18 | М400001 | АВТОМОБИЛЬ БОРТОВОЙ, ГРУЗОПОДЪЕМНОСТЬЮ ДО 5 Т | МАШ.-Ч | 0.0016 | 20.03 | 0.03
19 | М400002 | АВТОМОБИЛЬ БОРТОВОЙ, ГРУЗОПОДЪЕМНОСТЬЮ ДО 8 Т | МАШ.-Ч | 0.332 | 23.51 | 7.81
|  | ИТОГО МАШИНЫ И МЕХАНИЗМЫ |  |  |  | 41
МАТЕРИАЛЫ,ИЗДЕЛИЯ,КОНСТРУКЦИИ
20 | 5/20-10-10/17 С101-100717 | УГОЛОК ПЕРФОРИРОВАННЫЙ МАРКИ 35У1 РАЗМЕРОМ 1000Х35Х35 ММ | М | 1.9 | 4.89 | 9.29
21 | 1/10-240-10-10/130 С101-10110 | БОЛТЫ СТРОИТЕЛЬНЫЕ С ГАЙКАМИ И ШАЙБАМИ | Т | 0.0003 | 3162.13 | 0.95
22 | 1/10-180-5/99 С101-11099 | ШКУРКА ШЛИФОВАЛЬНАЯ НА БУМАЖНОЙ ОСНОВЕ ВОДОСТОЙКАЯ | М2 | 0.03625 | 7.01 | 0.25
23 | 1/10-135-10-10/85 С101-11300-1 | ВАЗЕЛИН ТЕХНИЧЕСКИЙ | КГ | 0.0785 | 2.92 | 0.23
24 | 1/10-200-15/15 С101-11401 | ВЕТОШЬ | КГ | 0.03625 | 1.80 | 0.07
25 | 1/10-200-5/83 С101-11402 | НИТКИ СУРОВЫЕ | КГ | 0.04 | 8.77 | 0.35
26 | 1/10-80-30/50 С101-128901 | ТАЛЬК ТЕХНИЧЕСКИЙ МОЛОТЫЙ | Т | 0.00087 | 2520.00 | 2.19
27 | 1/10-230-20-5/540 С101-129200 | УАЙТ-СПИРИТ | Т | 0.000004 | 2590.44 | 0.01
28 | 1/10-140-40/25 С101-151201-1 | ЭЛЕКТРОДЫ УОНИ 13/45 | КГ | 0.08 | 2.55 | 0.20
29 | 1/10-140-40/100 С101-151400 | ЭЛЕКТРОДЫ ТИПА Э42А ДИАМЕТРОМ 4 ММ | Т | 0.00032 | 2450.00 | 0.78
30 | 1/10-170-50/5 С101-159900-1 | ПАТРОН СТРОИТЕЛЬНЫЙ Д-4 | ШТ | 4.88 | 0.17 | 0.83
31 | 1/10-190-30/105 С101-31400-2 | КАРТОН ЭЛЕКТРОИЗОЛЯЦИОННЫЙ МАРКИ ЭВ | Т | 0.0002 | 6862.50 | 1.37
32 | 1/10-230-5-20/130 С101-47101 | КРАСКА МАСЛЯНАЯ МА-15, СУРИК ЖЕЛЕЗНЫЙ | Т | 0.00003 | 2799.09 | 0.08
33 | 1/10-230-10-5/150 С101-51506 | ЛАК НИТРОЦЕЛЛЮЛОЗНЫЙ МЕБЕЛЬНЫЙ НЦ-218 | Т | 0.000006 | 6159.97 | 0.04
34 | 1/10-160-5/30 С101-51509-10 | ИЗОЛЕНТА ПВХ (РАЗМЕРОМ 15ММХ20М) | М2 | 2.265 | 4.65 | 10.53
35 | 1/10-230-20-5/125 С101-84400 | РАСТВОРИТЕЛЬ ДЛЯ ЛАКОКРАСОЧНЫХ МАТЕРИАЛОВ МАРКИ 646 | Т | 0.00003 | 3175.07 | 0.10
36 | 1/10-170-5/5 С101-86701 | СВЕРЛА АЛМАЗНЫЕ ПО БЕТОНУ (КОЛЬЦЕВЫЕ СВЕРЛА), ДИАМЕТРОМ 20 ММ | ШТ | 0.06 | 69.05 | 4.14
37 | 1/10-170-10/135 С101-86726-20 | СВЕРЛА ПО БЕТОНУ С SDS+ ХВОСТОВИКОМ (НАКОНЕЧНИК ИЗ ТВЕРДОСПЛАВНОЙ СТАЛИ), ДИАМЕТРОМ 8-10 ММ, ДЛИНОЙ 260 (265) ММ | ШТ | 4.93 | 7.05 | 34.76
38 | 1/10-170-10/115 С101-86726-8 | СВЕРЛА ПО БЕТОНУ С SDS+ ХВОСТОВИКОМ (НАКОНЕЧНИК ИЗ ТВЕРДОСПЛАВНОЙ СТАЛИ), ДИАМЕТРОМ 5-10 ММ, ДЛИНОЙ 210 (215) ММ | ШТ | 0.14 | 5.91 | 0.83
39 | 1/10-240-10-15/6 С101-8800 | БОЛТЫ С ШЕСТИГРАННОЙ ГОЛОВКОЙ ДИАМЕТРОМ РЕЗЬБЫ 6 ММ | Т | 0.00002 | 3360.30 | 0.07
40 | 1/10-260-30-31/6 С101-98500 | ПРОКАТ ГОРЯЧЕКАТАНЫЙ ПОЛОСОВОЙ ИЗ СТАЛИ УГЛЕРОДИСТОЙ ОБЫКНОВЕННОГО КАЧЕСТВА МАРКИ СТ6СП, ТОЛЩИНОЙ 10 - 80 ММ ПРИ ШИРИНЕ 100 - 200 ММ | Т | 0.002 | 1712.36 | 3.42
41 | 1/10-230-20-5/215 С113-15600 | РАСТВОРИТЕЛЬ ДЛЯ ЛАКОКРАСОЧНЫХ МАТЕРИАЛОВ МАРКИ Р-4 | Т | 0.00004 | 2838.43 | 0.11
42 | 1/55-50-25/85 С113-2100 | ГРУНТОВКА ГФ-021 КРАСНО-КОРИЧНЕВАЯ | Т | 0.00006 | 2958.29 | 0.18
43 | 1/10-230-10-10/285 С113-22100 | ЭМАЛЬ ПЕРХЛОРВИНИЛОВАЯ ХВ-113, КРАСНО-ОРАНЖЕВАЯ | Т | 0.00006 | 7691.00 | 0.46
44 | 1/10-230-10-10/238 С113-24600 | ЭМАЛЬ ПЕНТАФТАЛЕВАЯ ПФ-115, СЕРАЯ | Т | 0.00004 | 3977.13 | 0.16
45 | 1/10-230-20-5/30 С113-3700 | ДИХЛОРЭТАН ТЕХНИЧЕСКИЙ СОРТ I | Т | 0.000005 | 10020.00 | 0.05
46 | 1/55-50-20/145 С113-8300 | ЛАК ЭП-730 | Т | 0.00004 | 12405.84 | 0.50
47 | 5/10-10-10-10-1/15 С501-44108-25 | КАБЕЛЬ СИЛОВОЙ МАРКИ ВВГНГ-LS 3Х2,5-0,66 С МЕДНЫМИ ЖИЛАМИ, ИЗОЛЯЦИЯ И ОБОЛОЧКА ИЗ ПОЛИВИНИЛХЛОРИДНОГО ПЛАСТИКАТА, НЕ РАСПРОСТРАНЯЮЩИЙ ГОРЕНИЕ, С НИЗКИМ ДЫМО- И ГАЗОВЫДЕЛЕНИЕМ, БЕЗ ЗАЩИТНОГО ПОКРОВА, С ТРЕМЯ ЖИЛАМИ СЕЧЕНИЕМ 2, | 1000 М | 0.02 | 1560.62 | 31.21
48 | 5/10-10-60-2-5-1-1/8 С503-4520 | КАБЕЛЬ КОНТРОЛЬНЫЙ МАРКИ КВВГНГ-LS С МЕДНЫМИ ЖИЛАМИ,С ПОЛИВИНИЛХЛОРИДНОЙ ИЗОЛЯЦИЕЙ И ОБОЛОЧКОЙ,НЕ РАСПРОСТРАНЯЮЩИЙ ГОРЕНИЕ,С НИЗКИМ ДЫМО- И ГАЗОВЫДЕЛЕНИЕМ,С ЧИСЛОМ ЖИЛ И СЕЧЕНИЕМ 4Х1 ММ2 | 1000 М | 0.105 | 1024.88 | 107.61
49 | 5/20-30-2/1 С514-12301 | ПЕРЕМЫЧКА ГИБКАЯ ПГС-35-560 У2,5 | ШТ | 1 | 4.55 | 4.55
50 | 5/30-30-4-8/14 С514-16677 | ДАТЧИК УРОВНЯ ЖИДКОСТИ ДЛЯ РЕЛЕ PZ-828 | ШТ | 2 | 76.00 | 152.00
51 | 5/20-10-2/12 С514-2000 | УГОЛ ВНУТРЕННИЙ NIAV 25X30 | ШТ | 6 | 18.24 | 109.44
52 | 5/20-10-2/13 С514-2100 | УГОЛ ПЛОСКИЙ NPAN 25X30 | ШТ | 6 | 24.13 | 144.78
53 | 5/20-10-2/14 С514-2200 | СОЕДИНИТЕЛЬ ДЛЯ КОРОБА 25Х30 | ШТ | 21 | 25.91 | 544.11
54 | 5/20-10-2/15 С514-2300 | ТРОЙНИК NTAN 25X30 | ШТ | 6 | 26.43 | 158.58
55 | 5/20-10-11/4 С514-3200 | ЗАГЛУШКА LAN 25X30 | ШТ | 8 | 3.99 | 31.92
56 | 5/20-20-1/7 С514-3940 | КОРОБ ЭЛЕКТРОТЕХНИЧЕСКИЙ ИЗ ПВХ ПРЯМОЙ 40Х20 ММ | М | 42 | 0.76 | 31.92
57 | 5/50-70-2/2 С522-2500 | ПРИПОЙ ОЛОВЯННО-СВИНЦОВЫЙ БЕССУРЬМЯНИСТЫЙ В ЧУШКАХ,МАРКИ ПОС61 | Т | 0.000028 | 32320.00 | 0.90
58 | 5/50-70-2/6 С522-2600 | ПРИПОЙ ОЛОВЯННО-СВИНЦОВЫЙ БЕССУРЬМЯНИСТЫЙ В ЧУШКАХ,МАРКИ ПОС40 | Т | 0.00004 | 23460.00 | 0.94
59 | 5/30-40-2/21 С544-8900 | ЛЕНТА ЛИПКАЯ ИЗОЛЯЦИОННАЯ НА ПОЛИКАСИНОВОМ КОМПАУНДЕ МАРКИ ЛСЭПЛ,ШИРИНОЙ 20-30 ММ,ТОЛЩИНОЙ 0,14 - 0,19 ММ | КГ | 0.02 | 60.94 | 1.22
60 | 5/30-30-4-3-1-2-1/62 С547-23824 | АНТИВАНДАЛЬНАЯ GSM/3G АНТЕННА, ДИАПАЗОНЫ GSM 900/1800 И 3G (2100МГЦ) В КОМЛПЕКТЕ С РАДИОЧАСТОТНЫМ КАБЕЛЕМ С РАЗЪЕМАМИ SMA 10M | ШТ | 2 | 39.56 | 79.12
61 | 5/30-30-1-3/2 С551-200 | ВЫКЛЮЧАТЕЛЬ АВТОМАТИЧЕСКИЙ, 16 А, 1Р, Х-КА С | ШТ | 1 | 6.83 | 6.83
62 | 5/30-30-4-12/3 С551-26450 | КРОНШТЕЙН ДЛЯ АНТЕННЫ | ШТ | 2 | 20.80 | 41.60
63 | 5/20-10-8/3 С551-8900 | КОРОБКА СОЕДИНИТЕЛЬНАЯ КО-4 | ШТ | 4 | 10.44 | 41.76
64 | 5/20-30-3/40 С552-1230 | ПОЛОСКА К404 И ПРЯЖКА К407 ДЛЯ КРЕПЛЕНИЯ ПРОВОДОВ | 100 ШТ | 0.02 | 80.00 | 1.60
65 | 5/20-30-5/2 С552-202 | БИРКА МАРКИРОВОЧНАЯ У134 | 100 ШТ | 0.385 | 5.36 | 2.06
66 | 5/20-30-5/3 С552-203 | БИРКА МАРКИРОВОЧНАЯ У153 У3,5 | 1000 ШТ | 0.002 | 17.67 | 0.04
67 | 5/20-30-3/18 С552-3006 | ХОМУТ 3,6Х150 ММ,НЕЙЛОН | 100 ШТ | 0.145 | 1.62 | 0.23
68 | 5/70-10-1-2-1/1 С552-6010 | ДАТЧИК МАГНИТОКОНТАКТНЫЙ MPS-50 | ШТ | 7 | 1.43 | 10.01
69 | 5/90-10/1 С552-602 | ДЮБЕЛЬ МОНТАЖНЫЙ У678 У3 | 10 ШТ | 2.8 | 0.52 | 1.46
70 | 5/90-10/2 С552-603 | ДЮБЕЛЬ МОНТАЖНЫЙ У661 У3 | 10 ШТ | 1.22 | 4.30 | 5.25
71 | 5/90-10/4 С552-605 | ДЮБЕЛЬ МОНТАЖНЫЙ У658 | 10 ШТ | 20.908 | 0.41 | 8.57
72 | 5/90-10/8 С552-607 | ДЮБЕЛЬ 45-5-8 У3 | 100 ШТ | 0.0488 | 4.96 | 0.24
73 | 1/10-180-5/78 С552-804 | КРУГИ ШЛИФОВАЛЬНЫЕ ДЛЯ СПЕЦИАЛЬНЫХ МОНТАЖНЫХ РАБОТ 5П 180Х6Х22 | ШТ | 0.302 | 2.10 | 0.63
|  | ИТОГО МАТЕРИАЛЫ,ИЗДЕЛИЯ,КОНСТРУКЦИИ |  |  |  | 1591
|  | ТРАНСПОРТ |  |  |  | 86
ОБОРУДОВАНИЕ
74 | СЦЕН-ШТМ | ШКАФ ТЕЛЕМЕХАНИКИ ШТМ В СОСТАВЕ | ШТ | 1 | 6593.23 | 6593.23
Составил
|  | (должность служащего) | (подпись) | (инициалы, фамилия)
Проверил
|  | (должность служащего) | (подпись) | (инициалы, фамилия)

## ЛС4-304-1
СТРОИТЕЛЬСТВО СПОРТИВНОГО КОМПЛЕКСА С ТИРОМ ДЛЯ ОБЕСПЕЧЕНИЯ УЧЕБНО-ТРЕНИРОВОЧНОГО ПРОЦЕССА ПОЛКА МИЛИЦИИ СПЕЦИАЛЬНОГО НАЗНАЧЕНИЯ ГУВД МИНГОРИСПОЛКОМА (ПЕРВЫЙ ПУСКОВОЙ КОМПЛЕКС)
НАИМЕНОВАНИЕ ОБЪЕКТА |  | СТРОИТЕЛЬСТВО СПОРТИВНОГО КОМПЛЕКСА С ТИРОМ ДЛЯ ОБЕСПЕЧЕНИЯ УЧЕБНО-ТРЕНИРОВОЧНОГО ПРОЦЕССА ПОЛКА МИЛИЦИИ СПЕЦИАЛЬНОГО НАЗНАЧЕНИЯ ГУВД МИНГОРИСПОЛКОМА (ПЕРВЫЙ ПУСКОВОЙ КОМПЛЕКС) | [8 empty] | на 01 августа 2020 | г.
КОД ОБЪЕКТА |  | 51/19-C-КОРР.3 | [8 empty] | ЭЛЕКТРОМОНТАЖНЫЕ РАБОТЫ .ИЗМ.4.ДОП.К Л.С №4-301
НАИМЕНОВАНИЕ ЗДАНИЯ, СООРУЖЕНИЯ |  | ТП 4349 (КОРРЕКТИРОВКА 3). АННУЛИРУЕТСЯ ИСКЛЮЧЕНИЕ ОБЪЕКТНОЙ СМЕТЫ ОС-40 | [8 empty] | ТП 4349 (КОРРЕКТИРОВКА 3). АННУЛИРУЕТСЯ ИСКЛЮЧЕНИЕ ОБЪЕКТНОЙ СМЕТЫ ОС-40
ШИФР ЗДАНИЯ, СООРУЖЕНИЯ |  | 57
КОМПЛЕКТ ЧЕРТЕЖЕЙ |  | 51/19-4-ЭП.ИЗМ.4.ДОК-Т №529-24
ЛОКАЛЬНАЯ СМЕТА №: |  |  |  | 4-304-1
(Локальный сметный расчет)
(нормы 2017г.)
ЭЛЕКТРОМОНТАЖНЫЕ РАБОТЫ .ИЗМ.4.ДОП.К Л.С №4-301
СОСТАВЛЕНА В ЦЕНАХ |  | на 01 августа 2020 г. | [5 empty] | СТОИМОСТЬ | 1.366 | ТЫС.РУБ.
№ п/п | Обоснование работ | Наименование видов работ и ресурсов | Единица Измере- ния | Стоимость: единица измерения/всего, руб.
|  |  |  | Заработная плата рабочих | Эксплуатация машин и механизмов |  | Материалы, изделия, конструкции (оборудова-ние, мебель, инвентарь) | Транс- порт | Общая стоимость | Трудо-затра-ты рабочих
|  |  | Количество |  | ВСЕГО | в т.ч. З/плата
1 | 2 | 3 | 4 | 5 | 6 | 7 | 8 | 9 | 10 | 11
H7=52.10,36.85;
Коэффициенты для ОХР и ОПР 1.14 ; плановой прибыли 1.1
| Ж3-40-11 | ЭЛЕКТРОСНАБЖЕНИЕ.
1 | Ц8-523-4 (H7) к=1.2 | ПРЕДОХРАНИТЕЛЬ, УСТАНАВЛИВАЕМЫЙ НА ИЗОЛЯЦИОННОМ ОСНОВАНИИ, ТОК ДО 630А | ШТ 6 | 21.50 129.00 | 0.41 2.46 | 0.11 0.66 | 7.24 43.44 | 0.41 2.46 | 29.56 177.36 | 2.784 16.70
2 | 305-7000 (H14) | Предохранитель ПКТ-102-10-80-31,5 УХЛ3 | ШТ 6 |  |  |  | 65.97 395.82 | 1.32 7.92 | 67.29 403.74
|  | ИТОГО ПРЯМЫЕ ЗАТРАТЫ |  | 129 | 2 | 1 | 439 | 10 | 580 | 17
|  | ОХР и ОПР с к = 1.14 | [6 empty] | 77
|  | ПЛАНОВАЯ ПРИБЫЛЬ с к = 1.1 | [6 empty] | 53
|  | ИТОГО ПО ПТМ | [6 empty] | 710
|  | ЗАТРАТЫ ТРУДА РАБОЧИХ | [6 empty] | 17
|  | ЗАТРАТЫ ТРУДА МАШИНИСТОВ | [6 empty] | 0
| Ж3-40-12 | ЭЛЕКТРООСВЕЩЕНИЕ .ЭЛЕКТРОПРИЕМНИКИ.
3 | Ц8-599-9 (H7) к=1.2 | ЩИТКИ ОСВЕТИТЕЛЬНЫЕ, УСТАНАВЛИВАЕМЫЕ НА СТЕНЕ РАСПОРНЫМИ ДЮБЕЛЯМИ, МАССА ЩИТКА 6КГ | ШТ -1 | 27.40 -27.40 | 0.83 -0.83 | 0.18 -0.18 | 26.38 -26.38 | 1.43 -1.43 | 56.04 -56.04 | 3.756 -3.76
4 | С514-16755-7 (H12) | ЩИТОК НАВЕСНОЙ ЩОМ-12 (МОДИФИКАЦИЯ) | ШТ -1 |  |  |  | 86.15 -86.15 | 4.58 -4.58 | 90.73 -90.73
5 | Ц8-572-3 (H7) к=1.2 | БЛОК УПРАВЛЕНИЯ ШКАФНОГО ИСПОЛНЕНИЯ ИЛИ РАСПРЕДЕЛИТЕЛЬНЫЙ ПУНКТ (ШКАФ), УСТАНАВЛИВАЕМЫЙ НА СТЕНЕ, ВЫСОТА И ШИРИНА 600Х600ММ | ШТ 1 | 20.30 20.30 | 9.31 9.31 | 2.46 2.46 | 1.14 1.14 | 0.09 0.09 | 30.84 30.84 | 2.784 2.78
6 | 1700-106/1 (H14) | ЩИТОК УЧЕТНО-РАСПРЕДЕЛИТЕЛЬНЫЙ ЩУР-09-Н-21 У3 | ШТ 1 |  |  |  | 149.05 149.05 | 2.98 2.98 | 152.03 152.03
7 | Ц8-594-101 (H7) к=1.2 | СВЕТИЛЬНИК СВЕТОДИОДНЫЙ | 100ШТ 0.04 | 1058.20 42.33 | 487.26 19.49 | 332.04 13.28 | 67.11 2.68 | 4.30 0.17 | 1616.87 64.67 | 145.092 5.80
8 | С549-33101 (H12) | СВЕТИЛЬНИК СВЕТОДИОДНЫЙ ПОТОЛОЧНЫЙ ДЛЯ ПРОМЫШЛЕННЫХ ЗДАНИЙ ДПП 22-12-111.7 WC2 (211) АРТ.100001 (ДПП 22 "ELEKTRON 2") | ШТ 4 |  |  |  | 93.93 375.72 | 5.00 20.00 | 98.93 395.72
9 | Ц8-591-1104 (H7) к=1.2 | РОЗЕТКА ШТЕПСЕЛЬНАЯ ТРЕХПОЛЮСНАЯ НА ТОК ДО 10А НА КОНСТРУКЦИИ | 100ШТ 0.01 | 636.08 6.36 | 35.38 0.35 | 5.15 0.05 | 168.83 1.69 | 12.26 0.12 | 852.55 8.52 | 87.216 0.87
10 | С551-21100 (H12) | РОЗЕТКА ШТЕПСЕЛЬНАЯ С ЗАЗЕМЛЯЮЩИМ КОНТАКТОМ РА16-254 | ШТ 1 |  |  |  | 1.51 1.51 | 0.08 0.08 | 1.59 1.59
11 | Ц8-911-1 (H7) к=1.2 | КАБЕЛЬ ТРЕХ-ПЯТИЖИЛЬНЫЙ СЕЧЕНИЕМ ЖИЛЫ ДО 10 ММ2 ПО УСТАНОВЛЕННЫМ КОНСТРУКЦИЯМ И ЛОТКАМ С УСТАНОВКОЙ ОТВЕТВИТЕЛЬНЫХ КОРОБОК, КРЕПЛЕНИЕ ПОЛОСКАМИ (ПРЯЖКАМИ) | 100М 0.19608 | 187.96 36.86 | 17.90 3.51 | 4.85 0.95 | 5.01 0.98 | 0.30 0.06 | 211.17 41.41 | 29.124 5.71
12 | С501-99089 (H12) | КАБЕЛЬ СИЛОВОЙ МАРКИ АВВГНГ 3Х2,5-0,66 С АЛЮМИНИЕВЫМИ ЖИЛАМИ, ИЗОЛЯЦИЯ И ОБОЛОЧКА ИЗ ПОЛИВИНИЛХЛОРИДНОГО ПЛАСТИКАТА, БЕЗ ЗАЩИТНОГО ПОКРОВА, НЕ РАСПРОСТРАНЯЮЩИЙ ГОРЕНИЕ, С ТРЕМЯ ЖИЛАМИ СЕЧЕНИЕМ 2,5 ММ2, НА НАПРЯЖЕНИЕ 0,66 КВ | 1000 М 0.02 |  |  |  | 521.62 10.43 | 27.75 0.56 | 549.37 10.99
13 | С551-10400 (H12) | КОРОБКА МОНТАЖНАЯ ОТКРЫТОЙ УСТАНОВКИ ДЛЯ РАЗВОДКИ ПРОВОДОВ КМ-209 | ШТ 2 |  |  |  | 1.18 2.36 | 0.06 0.12 | 1.24 2.48
|  | ИТОГО ПРЯМЫЕ ЗАТРАТЫ |  | 78 | 32 | 17 | 433 | 18 | 561 | 11
|  | ОХР и ОПР с к = 1.14 | [6 empty] | 56
|  | ПЛАНОВАЯ ПРИБЫЛЬ с к = 1.1 | [6 empty] | 39
|  | ИТОГО ПО ПТМ | [6 empty] | 656
|  | ЗАТРАТЫ ТРУДА РАБОЧИХ | [6 empty] | 11
|  | ЗАТРАТЫ ТРУДА МАШИНИСТОВ | [6 empty] | 2
|  | ВСЕГО | [6 empty] | 1366
|  | ЭЛЕКТРОМОНТАЖНЫЕ РАБОТЫ | [6 empty] | 491
в т.ч.
|  | ЗАРАБОТНАЯ ПЛАТА | [6 empty] | 207
|  | ЭКСПЛУАТАЦИЯ МАШИН | [6 empty] | 34
|  | в т.ч. З/ПЛАТА | [6 empty] | 18
|  | МАТЕРИАЛЫ | [6 empty] | 24
|  | ТРАНСПОРТ | [6 empty] | 1
|  | ОХР и ОПР 1.14*52.10% | [6 empty] | 134
|  | ПЛАНОВАЯ ПРИБЫЛЬ 1.1*36.85% | [6 empty] | 91
|  | ОБОРУДОВАНИЕ, МЕБЕЛЬ, ИНВЕНТАРЬ | [6 empty] | 556
в т.ч.
|  | ОБОРУДОВАНИЕ | [6 empty] | 545
|  | ТРАНСПОРТ | [6 empty] | 11
|  | МАТЕРИАЛЫ ДЛЯ МОНТАЖНЫХ РАБОТ | [6 empty] | 320
в т.ч.
|  | МАТЕРИАЛЫ | [6 empty] | 304
|  | ТРАНСПОРТ | [6 empty] | 16
|  | ЗАТРАТЫ ТРУДА РАБОЧИХ | [6 empty] | 28
|  | СРЕДНИЙ РАЗРЯД РАБОЧИХ | [6 empty] | 4.4
|  | ЗАТРАТЫ ТРУДА МАШИНИСТОВ | [6 empty] | 2
|  | В С Е Г О | [6 empty] | 1366
в т.ч.
|  | ЗАРАБОТНАЯ ПЛАТА | [6 empty] | 207
|  | ЭКСПЛУАТАЦИЯ МАШИН | [6 empty] | 34
|  | в т.ч. З/ПЛАТА | [6 empty] | 18
|  | МАТЕРИАЛЫ | [6 empty] | 327
|  | ТРАНСПОРТ | [6 empty] | 17
|  | ОБОРУДОВАНИЕ | [6 empty] | 545
|  | ТРАНСПОРТ | [6 empty] | 11
|  | ОХР и ОПР | [6 empty] | 133
|  | ПЛАНОВАЯ ПРИБЫЛЬ | [6 empty] | 92
| Составил |  |  |  |  | ИГНАТЬЕВА
|  | (должность служащего) |  | (подпись) |  | (инициалы, фамилия)
Проверил
|  | (должность служащего) |  | (подпись) |  | (инициалы, фамилия)

## ВО4-304-1
СТРОИТЕЛЬСТВО СПОРТИВНОГО КОМПЛЕКСА С ТИРОМ ДЛЯ ОБЕСПЕЧЕНИЯ УЧЕБНО-ТРЕНИРОВОЧНОГО ПРОЦЕССА ПОЛКА МИЛИЦИИ СПЕЦИАЛЬНОГО НАЗНАЧЕНИЯ ГУВД МИНГОРИСПОЛКОМА (ПЕРВЫЙ ПУСКОВОЙ КОМПЛЕКС)
НАИМЕНОВАНИЕ ОБЪЕКТА |  | СТРОИТЕЛЬСТВО СПОРТИВНОГО КОМПЛЕКСА С ТИРОМ ДЛЯ ОБЕСПЕЧЕНИЯ УЧЕБНО-ТРЕНИРОВОЧНОГО ПРОЦЕССА ПОЛКА МИЛИЦИИ СПЕЦИАЛЬНОГО НАЗНАЧЕНИЯ ГУВД МИНГОРИСПОЛКОМА (ПЕРВЫЙ ПУСКОВОЙ КОМПЛЕКС) | [7 empty] | на 01 августа 2020 | г.
КОД ОБЪЕКТА |  | 51/19-C-КОРР.3 | [7 empty] | ЭЛЕКТРОМОНТАЖНЫЕ РАБОТЫ .ИЗМ.4.ДОП.К Л.С №4-301
НАИМЕНОВАНИЕ ЗДАНИЯ, СООРУЖЕНИЯ |  | ТП 4349 (КОРРЕКТИРОВКА 3). АННУЛИРУЕТСЯ ИСКЛЮЧЕНИЕ ОБЪЕКТНОЙ СМЕТЫ ОС-40 | [7 empty] | ТП 4349 (КОРРЕКТИРОВКА 3). АННУЛИРУЕТСЯ ИСКЛЮЧЕНИЕ ОБЪЕКТНОЙ СМЕТЫ ОС-40
ШИФР ЗДАНИЯ, СООРУЖЕНИЯ |  | 57
КОМПЛЕКТ ЧЕРТЕЖЕЙ |  | 51/19-4-ЭП.ИЗМ.4.ДОК-Т №529-24
ВЕДОМОСТЬ ОБЪЕМОВ И СТОИМОСТИ РАБОТ №: | [5 empty] | 4-304-1
(нормы 2017г.)
ЭЛЕКТРОМОНТАЖНЫЕ РАБОТЫ .ИЗМ.4.ДОП.К Л.С №4-301
Составлена в ценах |  | на 01 августа 2020 г.
№ПТМ | Наименование раздела | Количество | Зарплата, руб. | Эксплуатация машин | Материалы | Оборудование, мебель, инвентарь | ОХР и ОПР | Прочие | Всего
|  | Единица измерения | Трудоемкость, чел/час | в т.ч. Зарплата | транспорт | транспорт | Плановые
1 | 2 | 3 | 4 | 5 | 6 | 7 | 8 | 9 | 10
3-40-11 | ЭЛЕКТРОСНАБЖЕНИЕ. | 0.0000 М | 129 17 | 2 1 | 43 2 | 396 8 | 77 53 |  | 710
3-40-12 | ЭЛЕКТРООСВЕЩЕНИЕ .ЭЛЕКТРОПРИЕМНИКИ. | 0.0000 ШТ | 78 11 | 32 17 | 284 15 | 149 3 | 56 39 |  | 656
| ИТОГО |  | 207 28 | 34 18 | 327 17 | 545 11 | 133 92 |  | 1366
| Составил | [5 empty] | ИГНАТЬЕВА
|  | (должность служащего) |  |  | (подпись) |  | (инициалы, фамилия)
Проверил
|  | (должность служащего) |  |  | (подпись) |  | (инициалы, фамилия)

## ВР4-304-1
СТРОИТЕЛЬСТВО СПОРТИВНОГО КОМПЛЕКСА С ТИРОМ ДЛЯ ОБЕСПЕЧЕНИЯ УЧЕБНО-ТРЕНИРОВОЧНОГО ПРОЦЕССА ПОЛКА МИЛИЦИИ СПЕЦИАЛЬНОГО НАЗНАЧЕНИЯ ГУВД МИНГОРИСПОЛКОМА (ПЕРВЫЙ ПУСКОВОЙ КОМПЛЕКС)
НАИМЕНОВАНИЕ ОБЪЕКТА |  | СТРОИТЕЛЬСТВО СПОРТИВНОГО КОМПЛЕКСА С ТИРОМ ДЛЯ ОБЕСПЕЧЕНИЯ УЧЕБНО-ТРЕНИРОВОЧНОГО ПРОЦЕССА ПОЛКА МИЛИЦИИ СПЕЦИАЛЬНОГО НАЗНАЧЕНИЯ ГУВД МИНГОРИСПОЛКОМА (ПЕРВЫЙ ПУСКОВОЙ КОМПЛЕКС) |  |  |  |  | на 01 августа 2020 | г.
КОД ОБЪЕКТА |  | 51/19-C-КОРР.3 |  |  |  |  | ЭЛЕКТРОМОНТАЖНЫЕ РАБОТЫ .ИЗМ.4.ДОП.К Л.С №4-301
НАИМЕНОВАНИЕ ЗДАНИЯ, СООРУЖЕНИЯ |  | ТП 4349 (КОРРЕКТИРОВКА 3). АННУЛИРУЕТСЯ ИСКЛЮЧЕНИЕ ОБЪЕКТНОЙ СМЕТЫ ОС-40 |  |  |  |  | ТП 4349 (КОРРЕКТИРОВКА 3). АННУЛИРУЕТСЯ ИСКЛЮЧЕНИЕ ОБЪЕКТНОЙ СМЕТЫ ОС-40
ШИФР ЗДАНИЯ, СООРУЖЕНИЯ |  | 57
КОМПЛЕКТ ЧЕРТЕЖЕЙ |  | 51/19-4-ЭП.ИЗМ.4.ДОК-Т №529-24
ВЕДОМОСТЬ РЕСУРСОВ №: |  |  | 4-304-1
(нормы 2017г.)
ЭЛЕКТРОМОНТАЖНЫЕ РАБОТЫ .ИЗМ.4.ДОП.К Л.С №4-301
Составлена в ценах |  | на 01 августа 2020 г.
№ п/п | Обоснование | Наименование ресурса | Единица измерения | Количество | Стоимость , руб.
[5 empty] | единицы | общая
1 | 2 | 3 | 4 | 5 | 6 | 7
1 | 1-1 | ТРУДОЗАТРАТЫ РАБОЧИХ | ЧЕЛ/ЧАС | 29
2 | 1-3 | ТРУДОЗАТРАТЫ МАШИНИСТОВ | ЧЕЛ/ЧАС | 2
МАШИНЫ И МЕХАНИЗМЫ
3 | М010201 | ПРИЦЕПЫ ТРАКТОРНЫЕ 2 Т | МАШ.-Ч | 0.05411808 | 0.73 | 0.04
4 | М010410 | ТРАКТОРЫ НА ПНЕВМОКОЛЕСНОМ ХОДУ 59 (80) КВТ (Л.С.) | МАШ.-Ч | 0.05411808 | 22.08 | 1.19
5 | М021141 | КРАНЫ НА АВТОМОБИЛЬНОМ ХОДУ 10 Т | МАШ.-Ч | 0.31579584 | 27.31 | 8.62
6 | М030902 | ПОДЪЕМНИКИ ГИДРАВЛИЧЕСКИЕ, ВЫСОТОЙ ПОДЪЕМА 10 М | МАШ.-Ч | 1.68144 | 8.98 | 15.10
7 | М040502 | УСТАНОВКИ ДЛЯ СВАРКИ РУЧНОЙ ДУГОВОЙ (ПОСТОЯННОГО ТОКА) | МАШ.-Ч | 1.008 | 2.53 | 2.55
8 | М134041 | ШУРУПОВЕРТ | МАШ.-Ч | 0.30353184 | 0.50 | 0.15
9 | М330250 | ПИСТОЛЕТ МОНТАЖНЫЙ | МАШ.-Ч | 0.1932 | 0.70 | 0.14
10 | М330301 | МАШИНЫ ШЛИФОВАЛЬНЫЕ ЭЛЕКТРИЧЕСКИЕ | МАШ.-Ч | 0.096 | 0.53 | 0.05
11 | М331002 | СТАНКИ СВЕРЛИЛЬНЫЕ | МАШ.-Ч | 0.07596 | 0.39 | 0.03
12 | М331451 | ПЕРФОРАТОРЫ ЭЛЕКТРИЧЕСКИЕ | МАШ.-Ч | 0.3747312 | 0.50 | 0.19
13 | М350451 | ПРЕСС ГИДРАВЛИЧЕСКИЙ С ЭЛЕКТРОПРИВОДОМ | МАШ.-Ч | 1.8 | 0.21 | 0.38
14 | М400002 | АВТОМОБИЛЬ БОРТОВОЙ, ГРУЗОПОДЪЕМНОСТЬЮ ДО 8 Т | МАШ.-Ч | 0.24756 | 23.51 | 5.82
|  | ИТОГО МАШИНЫ И МЕХАНИЗМЫ |  |  |  | 34
МАТЕРИАЛЫ,ИЗДЕЛИЯ,КОНСТРУКЦИИ
15 | 1/10-240-10-10/130 С101-10110 | БОЛТЫ СТРОИТЕЛЬНЫЕ С ГАЙКАМИ И ШАЙБАМИ | Т | 0.00145 | 3162.13 | 4.59
16 | 1/10-180-5/99 С101-11099 | ШКУРКА ШЛИФОВАЛЬНАЯ НА БУМАЖНОЙ ОСНОВЕ ВОДОСТОЙКАЯ | М2 | 0.0019608 | 7.01 | 0.01
17 | 1/10-135-10-10/85 С101-11300-1 | ВАЗЕЛИН ТЕХНИЧЕСКИЙ | КГ | 0.072 | 2.92 | 0.21
18 | 1/10-10-10/22 С101-130600 | ПОРТЛАНДЦЕМЕНТ 500-ДО (В УПАКОВКЕ) | Т | 0.000126 | 154.96 | 0.02
19 | 1/10-240-50-10/17 С101-138701 | ШПИЛЬКИ ОЦИНКОВАННЫЕ СТЯЖНЫЕ ДИАМЕТРОМ 10 ММ | Т | 0.00035088 | 3162.56 | 1.11
20 | 1/10-140-40/100 С101-151400 | ЭЛЕКТРОДЫ ТИПА Э42А ДИАМЕТРОМ 4 ММ | Т | 0.00015 | 2450.00 | 0.37
21 | 1/10-170-50/5 С101-159900-1 | ПАТРОН СТРОИТЕЛЬНЫЙ Д-4 | ШТ | 2.44 | 0.15 | 0.37
22 | 1/10-230-5-20/114 С101-46300 | КРАСКА МАСЛЯНАЯ МА-15, КОРИЧНЕВАЯ | Т | -0.0002 | 2930.00 | -0.59
23 | 1/10-230-5-20/130 С101-47101 | КРАСКА МАСЛЯНАЯ МА-15, СУРИК ЖЕЛЕЗНЫЙ | Т | 0.00003 | 2799.09 | 0.08
24 | 1/10-230-10-5/150 С101-51506 | ЛАК НИТРОЦЕЛЛЮЛОЗНЫЙ МЕБЕЛЬНЫЙ НЦ-218 | Т | 0.00012 | 6159.97 | 0.74
25 | 1/10-170-10/25 С101-86722 | СВЕРЛА СПИРАЛЬНЫЕ С ЦИЛИНДРИЧЕСКИМ ХВОСТОВИКОМ, ДЛИННАЯ СЕРИЯ (ПО МЕТАЛЛУ), ДИАМЕТРОМ 12,6-14ММ | ШТ | 0.0903 | 10.05 | 0.91
26 | 1/10-170-10/135 С101-86726-20 | СВЕРЛА ПО БЕТОНУ С SDS+ ХВОСТОВИКОМ (НАКОНЕЧНИК ИЗ ТВЕРДОСПЛАВНОЙ СТАЛИ), ДИАМЕТРОМ 8-10 ММ, ДЛИНОЙ 260 (265) ММ | ШТ | 0.059216 | 7.05 | 0.42
27 | 1/10-260-30-31/6 С101-98500 | ПРОКАТ ГОРЯЧЕКАТАНЫЙ ПОЛОСОВОЙ ИЗ СТАЛИ УГЛЕРОДИСТОЙ ОБЫКНОВЕННОГО КАЧЕСТВА МАРКИ СТ6СП, ТОЛЩИНОЙ 10 - 80 ММ ПРИ ШИРИНЕ 100 - 200 ММ | Т | 0.000096 | 1712.36 | 0.16
28 | 1/10-230-20-5/30 С113-3700 | ДИХЛОРЭТАН ТЕХНИЧЕСКИЙ СОРТ I | Т | 0.00012 | 10020.00 | 1.20
29 | 1/55-50-20/30 С113-7900 | ЛАК БИТУМНЫЙ БТ-577 | Т | 0.000027 | 2450.00 | 0.07
30 | 5/10-10-10-6/17 С501-99089 | КАБЕЛЬ СИЛОВОЙ МАРКИ АВВГНГ 3Х2,5-0,66 С АЛЮМИНИЕВЫМИ ЖИЛАМИ, ИЗОЛЯЦИЯ И ОБОЛОЧКА ИЗ ПОЛИВИНИЛХЛОРИДНОГО ПЛАСТИКАТА, БЕЗ ЗАЩИТНОГО ПОКРОВА, НЕ РАСПРОСТРАНЯЮЩИЙ ГОРЕНИЕ, С ТРЕМЯ ЖИЛАМИ СЕЧЕНИЕМ 2,5 ММ2, НА НАПРЯЖЕНИЕ 0,66 КВ | 1000 М | 0.02 | 521.62 | 10.43
31 | 5/20-30-2/1 С514-12301 | ПЕРЕМЫЧКА ГИБКАЯ ПГС-35-560 У2,5 | ШТ | -3 | 4.55 | -13.65
32 | С514-16755-7 | ЩИТОК НАВЕСНОЙ ЩОМ-12 (МОДИФИКАЦИЯ) | ШТ | -1 | 86.15 | -86.15
33 | 5/30-40-2/21 С544-8900 | ЛЕНТА ЛИПКАЯ ИЗОЛЯЦИОННАЯ НА ПОЛИКАСИНОВОМ КОМПАУНДЕ МАРКИ ЛСЭПЛ,ШИРИНОЙ 20-30 ММ,ТОЛЩИНОЙ 0,14 - 0,19 ММ | КГ | 0.2604 | 60.94 | 15.87
34 | 5/30-30-4-3-2/2 С549-33101 | СВЕТИЛЬНИК СВЕТОДИОДНЫЙ ПОТОЛОЧНЫЙ ДЛЯ ПРОМЫШЛЕННЫХ ЗДАНИЙ ДПП 22-12-111.7 WC2 (211) АРТ.100001 (ДПП 22 "ELEKTRON 2") | ШТ | 4 | 93.93 | 375.72
35 | 5/20-40-4/5 С551-10400 | КОРОБКА МОНТАЖНАЯ ОТКРЫТОЙ УСТАНОВКИ ДЛЯ РАЗВОДКИ ПРОВОДОВ КМ-209 | ШТ | 2 | 1.18 | 2.36
36 | 5/30-30-4-1-2-1/14 С551-21100 | РОЗЕТКА ШТЕПСЕЛЬНАЯ С ЗАЗЕМЛЯЮЩИМ КОНТАКТОМ РА16-254 | ШТ | 1 | 1.51 | 1.51
37 | 5/20-30-3/40 С552-1230 | ПОЛОСКА К404 И ПРЯЖКА К407 ДЛЯ КРЕПЛЕНИЯ ПРОВОДОВ | 100 ШТ | 0.2448 | 80.00 | 19.58
38 | 5/20-30-1-4/2 С552-1401 | ОТВЕТВИТЕЛЬНЫЙ СЖИМ У 859 М У3 | 100 ШТ | -0.04 | 242.65 | -9.71
39 | 5/20-30-5/2 С552-202 | БИРКА МАРКИРОВОЧНАЯ У134 | 100 ШТ | 0.229804 | 5.36 | 1.23
40 | 5/20-20-3-4/10 С552-2061 | ТРУБКА МАРКИ ТВ-40 ВНУТРЕННИМ ДИАМЕТРОМ 5 ММ | КГ | -0.012 | 7.14 | -0.09
41 | 5/20-30-4/3 С552-302 | ВТУЛКА В28 УХЛ2 | 100 ШТ | 0.019608 | 9.39 | 0.18
42 | 5/90-10/4 С552-605 | ДЮБЕЛЬ МОНТАЖНЫЙ У658 | 10 ШТ | 0.452752 | 0.41 | 0.19
43 | 5/90-10/8 С552-607 | ДЮБЕЛЬ 45-5-8 У3 | 100 ШТ | 0.0244 | 4.96 | 0.12
44 | 5/20-30-3/2 С552-803 | КНОПКА К227 УХЛ2 | 1000 ШТ | 0.0029412 | 0.78 | 0.00
45 | 1/10-180-5/78 С552-804 | КРУГИ ШЛИФОВАЛЬНЫЕ ДЛЯ СПЕЦИАЛЬНЫХ МОНТАЖНЫХ РАБОТ 5П 180Х6Х22 | ШТ | 0.07 | 2.10 | 0.15
46 | 5/20-30-3/42 С552-899 | ЛЕНТА ЛМ-5 УХЛ2 | 100 М | 0.0058824 | 17.06 | 0.10
|  | ИТОГО МАТЕРИАЛЫ,ИЗДЕЛИЯ,КОНСТРУКЦИИ |  |  |  | 328
|  | ТРАНСПОРТ |  |  |  | 18
ОБОРУДОВАНИЕ
47 | 1700-106/1 | ЩИТОК УЧЕТНО-РАСПРЕДЕЛИТЕЛЬНЫЙ ЩУР-09-Н-21 У3 | ШТ | 1 | 149.05 | 149.05
48 | 305-7000 | Предохранитель ПКТ-102-10-80-31,5 УХЛ3 | ШТ | 6 | 65.97 | 395.82
|  | ИТОГО ОБОРУДОВАНИЕ |  |  |  | 545
|  | ТРАНСПОРТ |  |  |  | 11
| Составил |  |  | ИГНАТЬЕВА
|  | (должность служащего) | (подпись) | (инициалы, фамилия)
Проверил
|  | (должность служащего) | (подпись) | (инициалы, фамилия)

## ЛС4-305-1
СТРОИТЕЛЬСТВО СПОРТИВНОГО КОМПЛЕКСА С ТИРОМ ДЛЯ ОБЕСПЕЧЕНИЯ УЧЕБНО-ТРЕНИРОВОЧНОГО ПРОЦЕССА ПОЛКА МИЛИЦИИ СПЕЦИАЛЬНОГО НАЗНАЧЕНИЯ ГУВД МИНГОРИСПОЛКОМА (ПЕРВЫЙ ПУСКОВОЙ КОМПЛЕКС)
НАИМЕНОВАНИЕ ОБЪЕКТА |  | СТРОИТЕЛЬСТВО СПОРТИВНОГО КОМПЛЕКСА С ТИРОМ ДЛЯ ОБЕСПЕЧЕНИЯ УЧЕБНО-ТРЕНИРОВОЧНОГО ПРОЦЕССА ПОЛКА МИЛИЦИИ СПЕЦИАЛЬНОГО НАЗНАЧЕНИЯ ГУВД МИНГОРИСПОЛКОМА (ПЕРВЫЙ ПУСКОВОЙ КОМПЛЕКС) | [8 empty] | на 01 августа 2020 | г.
КОД ОБЪЕКТА |  | 51/19-C-КОРР.3 | [8 empty] | ЭЛЕКТРОМОНТАЖНЫЕ РАБОТЫ .ИЗМ.3.ДОП.К Л.С.№4-301
НАИМЕНОВАНИЕ ЗДАНИЯ, СООРУЖЕНИЯ |  | ТП 4349 (КОРРЕКТИРОВКА 3). АННУЛИРУЕТСЯ ИСКЛЮЧЕНИЕ ОБЪЕКТНОЙ СМЕТЫ ОС-40 | [8 empty] | ТП 4349 (КОРРЕКТИРОВКА 3). АННУЛИРУЕТСЯ ИСКЛЮЧЕНИЕ ОБЪЕКТНОЙ СМЕТЫ ОС-40
ШИФР ЗДАНИЯ, СООРУЖЕНИЯ |  | 57
КОМПЛЕКТ ЧЕРТЕЖЕЙ |  | 51/19-4-ЭП.СО.ИЗМ.3.ДОК-Т №252-24
ЛОКАЛЬНАЯ СМЕТА №: |  |  |  | 4-305-1
(Локальный сметный расчет)
(нормы 2017г.)
ЭЛЕКТРОМОНТАЖНЫЕ РАБОТЫ .ИЗМ.3.ДОП.К Л.С.№4-301
СОСТАВЛЕНА В ЦЕНАХ |  | на 01 августа 2020 г. | [5 empty] | СТОИМОСТЬ | 29.426 | ТЫС.РУБ.
№ п/п | Обоснование работ | Наименование видов работ и ресурсов | Единица Измере- ния | Стоимость: единица измерения/всего, руб.
|  |  |  | Заработная плата рабочих | Эксплуатация машин и механизмов |  | Материалы, изделия, конструкции (оборудова-ние, мебель, инвентарь) | Транс- порт | Общая стоимость | Трудо-затра-ты рабочих
|  |  | Количество |  | ВСЕГО | в т.ч. З/плата
1 | 2 | 3 | 4 | 5 | 6 | 7 | 8 | 9 | 10 | 11
Коэффициенты для ОХР и ОПР 1.14 ; плановой прибыли 1.1
| Ж3-40-22 | СИЛОВЫЕ ТРАНСФОРМАТОРЫ.
1 | ПРИМЕЧАНИЕ: | ИСКЛЮЧИТЬ:
2 | 305-1022-1КД (H14) | ТРАНСФОРМАТОР ТРЕХФАЗНЫЙ МАСЛЯНЫЙ ГЕРМЕТИЧНОГО ИСПОЛНЕНИЯ,БЕЗ МАСЛОРАСШИРИТЕЛЯ ЭНЕРГОСБЕРЕГАЮЩИЙ,НОМ.МОЩН.630КВХА,НОМ.НАПР.: ВН - 6; 6,3; 10; 10,5 КВ,НН - 0,4 КВ; СХ.И ГРУППА СОЕД. ОБМОТОК Д/УН-0,Д/УН-0 ТМГ12-630/10-У1(ХЛ1) ТУ РБ 100211261.015-2001 | ШТ -2 |  |  |  | 10854.00 -21708.00 | 217.08 -434.16 | 11071.08 -22142.16
3 | ПРИМЕЧАНИЕ: | ДОБАВИТЬ: СТОИМОСТЬ ТРАНСФОРМАТОРА ПРИНЯТА ПО ДОГОВОРУ №12/26-2021 ОТ 24.05.2021
4 | 305-1022-1.КД (H14) | ТРАНСФОРМАТОР ТРЕХФАЗНЫЙ МАСЛЯНЫЙ ГЕРМЕТИЧНОГО ИСПОЛНЕНИЯ,БЕЗ МАСЛОРАСШИРИТЕЛЯ ЭНЕРГОСБЕРЕГАЮЩИЙ,НОМ.МОЩН.630КВА,НОМ.НАПР.: ВН - 10; 10,5 КВ,НН - 0,4 КВ; СХ.И ГРУППА СОЕД. ОБМОТОК Д/УН-11,Д/УН-11 ТМГ33-630/10-УХЛ-Х2К2; | ШТ 2 |  |  |  | 23866.33 47732.66 | 477.33 954.66 | 24343.66 48687.32
|  | ИТОГО ПРЯМЫЕ ЗАТРАТЫ |  | 0 | 0 | 0 | 26025 | 521 | 26546 | 0
|  | ОХР и ОПР с к = 1.14 | [6 empty] | 0
|  | ПЛАНОВАЯ ПРИБЫЛЬ с к = 1.1 | [6 empty] | 0
|  | ИТОГО ПО ПТМ | [6 empty] | 26546
|  | ЗАТРАТЫ ТРУДА РАБОЧИХ | [6 empty] | 0
|  | ЗАТРАТЫ ТРУДА МАШИНИСТОВ | [6 empty] | 0
| Ж3-40-11 | ЭЛЕКТРОСНАБЖЕНИЕ.
5 | ПРИМЕЧАНИЕ: | ИСКЛЮЧИТЬ:
6 | С517-800-9Н (H12) | Шина алюминиевая АД31Т 8х 60х4000 | КГ -104 |  |  |  | 79.47 -8264.88 | 4.23 -439.92 | 83.70 -8704.80
7 | ПРИМЕЧАНИЕ: | ВСТАВИТЬ:
8 | С517-800-9Н1 (H12) | Шина алюминиевая АД31Т 8х 80х4000 | КГ 138.4 |  |  |  | 79.47 10998.65 | 4.23 585.43 | 83.70 11584.08
|  | ИТОГО ПРЯМЫЕ ЗАТРАТЫ |  | 0 | 0 | 0 | 2734 | 146 | 2880 | 0
|  | ОХР и ОПР с к = 1.14 | [6 empty] | 0
|  | ПЛАНОВАЯ ПРИБЫЛЬ с к = 1.1 | [6 empty] | 0
|  | ИТОГО ПО ПТМ | [6 empty] | 2880
|  | ЗАТРАТЫ ТРУДА РАБОЧИХ | [6 empty] | 0
|  | ЗАТРАТЫ ТРУДА МАШИНИСТОВ | [6 empty] | 0
|  | ВСЕГО | [6 empty] | 29426
|  | ОБОРУДОВАНИЕ, МЕБЕЛЬ, ИНВЕНТАРЬ | [6 empty] | 26546
в т.ч.
|  | ОБОРУДОВАНИЕ | [6 empty] | 26025
|  | ТРАНСПОРТ | [6 empty] | 521
|  | МАТЕРИАЛЫ ДЛЯ МОНТАЖНЫХ РАБОТ | [6 empty] | 2880
в т.ч.
|  | МАТЕРИАЛЫ | [6 empty] | 2734
|  | ТРАНСПОРТ | [6 empty] | 146
|  | В С Е Г О | [6 empty] | 29426
|  | МАТЕРИАЛЫ | [6 empty] | 2734
|  | ТРАНСПОРТ | [6 empty] | 146
|  | ОБОРУДОВАНИЕ | [6 empty] | 26025
|  | ТРАНСПОРТ | [6 empty] | 521
| Составил |  |  |  |  | ИГНАТЬЕВА
|  | (должность служащего) |  | (подпись) |  | (инициалы, фамилия)
| Проверил |  |  |  |  | ПРЯДКО
|  | (должность служащего) |  | (подпись) |  | (инициалы, фамилия)

## ВО4-305-1
СТРОИТЕЛЬСТВО СПОРТИВНОГО КОМПЛЕКСА С ТИРОМ ДЛЯ ОБЕСПЕЧЕНИЯ УЧЕБНО-ТРЕНИРОВОЧНОГО ПРОЦЕССА ПОЛКА МИЛИЦИИ СПЕЦИАЛЬНОГО НАЗНАЧЕНИЯ ГУВД МИНГОРИСПОЛКОМА (ПЕРВЫЙ ПУСКОВОЙ КОМПЛЕКС)
НАИМЕНОВАНИЕ ОБЪЕКТА |  | СТРОИТЕЛЬСТВО СПОРТИВНОГО КОМПЛЕКСА С ТИРОМ ДЛЯ ОБЕСПЕЧЕНИЯ УЧЕБНО-ТРЕНИРОВОЧНОГО ПРОЦЕССА ПОЛКА МИЛИЦИИ СПЕЦИАЛЬНОГО НАЗНАЧЕНИЯ ГУВД МИНГОРИСПОЛКОМА (ПЕРВЫЙ ПУСКОВОЙ КОМПЛЕКС) | [7 empty] | на 01 августа 2020 | г.
КОД ОБЪЕКТА |  | 51/19-C-КОРР.3 | [7 empty] | ЭЛЕКТРОМОНТАЖНЫЕ РАБОТЫ .ИЗМ.3.ДОП.К Л.С.№4-301
НАИМЕНОВАНИЕ ЗДАНИЯ, СООРУЖЕНИЯ |  | ТП 4349 (КОРРЕКТИРОВКА 3). АННУЛИРУЕТСЯ ИСКЛЮЧЕНИЕ ОБЪЕКТНОЙ СМЕТЫ ОС-40 | [7 empty] | ТП 4349 (КОРРЕКТИРОВКА 3). АННУЛИРУЕТСЯ ИСКЛЮЧЕНИЕ ОБЪЕКТНОЙ СМЕТЫ ОС-40
ШИФР ЗДАНИЯ, СООРУЖЕНИЯ |  | 57
КОМПЛЕКТ ЧЕРТЕЖЕЙ |  | 51/19-4-ЭП.СО.ИЗМ.3.ДОК-Т №252-24
ВЕДОМОСТЬ ОБЪЕМОВ И СТОИМОСТИ РАБОТ №: | [5 empty] | 4-305-1
(нормы 2017г.)
ЭЛЕКТРОМОНТАЖНЫЕ РАБОТЫ .ИЗМ.3.ДОП.К Л.С.№4-301
Составлена в ценах |  | на 01 августа 2020 г.
№ПТМ | Наименование раздела | Количество | Зарплата, руб. | Эксплуатация машин | Материалы | Оборудование, мебель, инвентарь | ОХР и ОПР | Прочие | Всего
|  | Единица измерения | Трудоемкость, чел/час | в т.ч. Зарплата | транспорт | транспорт | Плановые
1 | 2 | 3 | 4 | 5 | 6 | 7 | 8 | 9 | 10
3-40-22 | СИЛОВЫЕ ТРАНСФОРМАТОРЫ. | 0.0000 ШТ |  |  |  | 26025 521 |  |  | 26546
3-40-11 | ЭЛЕКТРОСНАБЖЕНИЕ. | 0.0000 М |  |  | 2734 146 |  |  |  | 2880
| ИТОГО |  |  |  | 2734 146 | 26025 521 |  |  | 29426
| Составил | [5 empty] | ИГНАТЬЕВА
|  | (должность служащего) |  |  | (подпись) |  | (инициалы, фамилия)
| Проверил | [5 empty] | ПРЯДКО
|  | (должность служащего) |  |  | (подпись) |  | (инициалы, фамилия)

## ВР4-305-1
СТРОИТЕЛЬСТВО СПОРТИВНОГО КОМПЛЕКСА С ТИРОМ ДЛЯ ОБЕСПЕЧЕНИЯ УЧЕБНО-ТРЕНИРОВОЧНОГО ПРОЦЕССА ПОЛКА МИЛИЦИИ СПЕЦИАЛЬНОГО НАЗНАЧЕНИЯ ГУВД МИНГОРИСПОЛКОМА (ПЕРВЫЙ ПУСКОВОЙ КОМПЛЕКС)
НАИМЕНОВАНИЕ ОБЪЕКТА |  | СТРОИТЕЛЬСТВО СПОРТИВНОГО КОМПЛЕКСА С ТИРОМ ДЛЯ ОБЕСПЕЧЕНИЯ УЧЕБНО-ТРЕНИРОВОЧНОГО ПРОЦЕССА ПОЛКА МИЛИЦИИ СПЕЦИАЛЬНОГО НАЗНАЧЕНИЯ ГУВД МИНГОРИСПОЛКОМА (ПЕРВЫЙ ПУСКОВОЙ КОМПЛЕКС) |  |  |  |  | на 01 августа 2020 | г.
КОД ОБЪЕКТА |  | 51/19-C-КОРР.3 |  |  |  |  | ЭЛЕКТРОМОНТАЖНЫЕ РАБОТЫ .ИЗМ.3.ДОП.К Л.С.№4-301
НАИМЕНОВАНИЕ ЗДАНИЯ, СООРУЖЕНИЯ |  | ТП 4349 (КОРРЕКТИРОВКА 3). АННУЛИРУЕТСЯ ИСКЛЮЧЕНИЕ ОБЪЕКТНОЙ СМЕТЫ ОС-40 |  |  |  |  | ТП 4349 (КОРРЕКТИРОВКА 3). АННУЛИРУЕТСЯ ИСКЛЮЧЕНИЕ ОБЪЕКТНОЙ СМЕТЫ ОС-40
ШИФР ЗДАНИЯ, СООРУЖЕНИЯ |  | 57
КОМПЛЕКТ ЧЕРТЕЖЕЙ |  | 51/19-4-ЭП.СО.ИЗМ.3.ДОК-Т №252-24
ВЕДОМОСТЬ РЕСУРСОВ №: |  |  | 4-305-1
(нормы 2017г.)
ЭЛЕКТРОМОНТАЖНЫЕ РАБОТЫ .ИЗМ.3.ДОП.К Л.С.№4-301
Составлена в ценах |  | на 01 августа 2020 г.
№ п/п | Обоснование | Наименование ресурса | Единица измерения | Количество | Стоимость , руб.
[5 empty] | единицы | общая
1 | 2 | 3 | 4 | 5 | 6 | 7
1 | 1-1 | ТРУДОЗАТРАТЫ РАБОЧИХ | ЧЕЛ/ЧАС | 0
2 | 1-3 | ТРУДОЗАТРАТЫ МАШИНИСТОВ | ЧЕЛ/ЧАС | 0
МАТЕРИАЛЫ,ИЗДЕЛИЯ,КОНСТРУКЦИИ
3 | 5/50-30-1/1 С517-800-9Н | Шина алюминиевая АД31Т 8х 60х4000 | КГ | -104 | 79.47 | -8264.88
4 | 5/50-30-1/1 С517-800-9Н1 | Шина алюминиевая АД31Т 8х 80х4000 | КГ | 138.4 | 79.47 | 10998.65
|  | ИТОГО МАТЕРИАЛЫ,ИЗДЕЛИЯ,КОНСТРУКЦИИ |  |  |  | 2734
|  | ТРАНСПОРТ |  |  |  | 146
ОБОРУДОВАНИЕ
5 | 305-1022-1.КД | ТРАНСФОРМАТОР ТРЕХФАЗНЫЙ МАСЛЯНЫЙ ГЕРМЕТИЧНОГО ИСПОЛНЕНИЯ,БЕЗ МАСЛОРАСШИРИТЕЛЯ ЭНЕРГОСБЕРЕГАЮЩИЙ,НОМ.МОЩН.630КВА,НОМ.НАПР.: ВН - 10; 10,5 КВ,НН - 0,4 КВ; СХ.И ГРУППА СОЕД. ОБМОТОК Д/УН-11,Д/УН-11 ТМГ33-630/10-УХЛ-Х2К2; | ШТ | 2 | 23866.33 | 47732.66
6 | 305-1022-1КД | ТРАНСФОРМАТОР ТРЕХФАЗНЫЙ МАСЛЯНЫЙ ГЕРМЕТИЧНОГО ИСПОЛНЕНИЯ,БЕЗ МАСЛОРАСШИРИТЕЛЯ ЭНЕРГОСБЕРЕГАЮЩИЙ,НОМ.МОЩН.630КВХА,НОМ.НАПР.: ВН - 6; 6,3; 10; 10,5 КВ,НН - 0,4 КВ; СХ.И ГРУППА СОЕД. ОБМОТОК Д/УН-0,Д/УН-0 ТМГ12-630/10-У1(ХЛ1) ТУ РБ 100211261.015-2001 | ШТ | -2 | 10854.00 | -21708.00
|  | ИТОГО ОБОРУДОВАНИЕ |  |  |  | 26025
|  | ТРАНСПОРТ |  |  |  | 521
| Составил |  |  | ИГНАТЬЕВА
|  | (должность служащего) | (подпись) | (инициалы, фамилия)
| Проверил |  |  | ПРЯДКО
|  | (должность служащего) | (подпись) | (инициалы, фамилия)

## ЛС4-306-1
СТРОИТЕЛЬСТВО СПОРТИВНОГО КОМПЛЕКСА С ТИРОМ ДЛЯ ОБЕСПЕЧЕНИЯ УЧЕБНО-ТРЕНИРОВОЧНОГО ПРОЦЕССА ПОЛКА МИЛИЦИИ СПЕЦИАЛЬНОГО НАЗНАЧЕНИЯ ГУВД МИНГОРИСПОЛКОМА (ПЕРВЫЙ ПУСКОВОЙ КОМПЛЕКС)
НАИМЕНОВАНИЕ ОБЪЕКТА |  | СТРОИТЕЛЬСТВО СПОРТИВНОГО КОМПЛЕКСА С ТИРОМ ДЛЯ ОБЕСПЕЧЕНИЯ УЧЕБНО-ТРЕНИРОВОЧНОГО ПРОЦЕССА ПОЛКА МИЛИЦИИ СПЕЦИАЛЬНОГО НАЗНАЧЕНИЯ ГУВД МИНГОРИСПОЛКОМА (ПЕРВЫЙ ПУСКОВОЙ КОМПЛЕКС) | [8 empty] | на 01 августа 2020 | г.
КОД ОБЪЕКТА |  | 51/19-C-КОРР.3 | [8 empty] | ЭЛЕКТРОМОНТАЖНЫЕ РАБОТЫ .ИЗМ.4.ДОП.К Л.С.№4-301
НАИМЕНОВАНИЕ ЗДАНИЯ, СООРУЖЕНИЯ |  | ТП 4349 (КОРРЕКТИРОВКА 3). АННУЛИРУЕТСЯ ИСКЛЮЧЕНИЕ ОБЪЕКТНОЙ СМЕТЫ ОС-40 | [8 empty] | ТП 4349 (КОРРЕКТИРОВКА 3). АННУЛИРУЕТСЯ ИСКЛЮЧЕНИЕ ОБЪЕКТНОЙ СМЕТЫ ОС-40
ШИФР ЗДАНИЯ, СООРУЖЕНИЯ |  | 57
КОМПЛЕКТ ЧЕРТЕЖЕЙ |  | 51/19-4-ЭП.СО.ИЗМ.4.ДОК-Т №252-24
ЛОКАЛЬНАЯ СМЕТА №: |  |  |  | 4-306-1
(Локальный сметный расчет)
(нормы 2017г.)
ЭЛЕКТРОМОНТАЖНЫЕ РАБОТЫ .ИЗМ.4.ДОП.К Л.С.№4-301
СОСТАВЛЕНА В ЦЕНАХ |  | на 01 августа 2020 г. | [5 empty] | СТОИМОСТЬ | 0.079 | ТЫС.РУБ.
№ п/п | Обоснование работ | Наименование видов работ и ресурсов | Единица Измере- ния | Стоимость: единица измерения/всего, руб.
|  |  |  | Заработная плата рабочих | Эксплуатация машин и механизмов |  | Материалы, изделия, конструкции (оборудова-ние, мебель, инвентарь) | Транс- порт | Общая стоимость | Трудо-затра-ты рабочих
|  |  | Количество |  | ВСЕГО | в т.ч. З/плата
1 | 2 | 3 | 4 | 5 | 6 | 7 | 8 | 9 | 10 | 11
H7=52.10,36.85;
Коэффициенты для ОХР и ОПР 1.14 ; плановой прибыли 1.1
| Ж3-40-11 | ЭЛЕКТРОСНАБЖЕНИЕ.
1 | ПРИМЕЧАНИЕ: | ДОБАВИТЬ:
2 | Ц8-472-7 (H7) к=1.2 | ПРОВОДНИК ЗАЗЕМЛЯЮЩИЙ ИЗ ПОЛОСОВОЙ СТАЛИ СЕЧЕНИЕМ 160ММ2, ОТКРЫТО ПО СТРОИТЕЛЬНЫМ ОСНОВАНИЯМ | 100М 0.06 | 182.82 10.97 | 38.74 2.32 | 6.50 0.39 | 364.69 21.88 | 21.07 1.26 | 607.32 36.43 | 25.560 1.53
3 | 1/10-260-30-35/15 (H12) | СТАЛЬНОЙ ПРОКАТ ПОЛОСОВОЙ 60-100ММ ОЦИНКОВАННЫЙ УГЛЕРОДИСТЫЙ ТОЛЩ.3-8ММ | Т 0.0078 |  |  |  | 3862.33 30.13 | 205.48 1.60 | 4067.81 31.73
|  | ИТОГО ПРЯМЫЕ ЗАТРАТЫ |  | 11 | 2 | 0 | 52 | 3 | 68 | 2
|  | ОХР и ОПР с к = 1.14 | [6 empty] | 7
|  | ПЛАНОВАЯ ПРИБЫЛЬ с к = 1.1 | [6 empty] | 4
|  | ИТОГО ПО ПТМ | [6 empty] | 79
|  | ЗАТРАТЫ ТРУДА РАБОЧИХ | [6 empty] | 2
|  | ЗАТРАТЫ ТРУДА МАШИНИСТОВ | [6 empty] | 0
|  | ВСЕГО | [6 empty] | 79
|  | ЭЛЕКТРОМОНТАЖНЫЕ РАБОТЫ | [6 empty] | 47
в т.ч.
|  | ЗАРАБОТНАЯ ПЛАТА | [6 empty] | 11
|  | ЭКСПЛУАТАЦИЯ МАШИН | [6 empty] | 2
|  | МАТЕРИАЛЫ | [6 empty] | 22
|  | ТРАНСПОРТ | [6 empty] | 1
|  | ОХР и ОПР 1.14*52.10% | [6 empty] | 7
|  | ПЛАНОВАЯ ПРИБЫЛЬ 1.1*36.85% | [6 empty] | 4
|  | МАТЕРИАЛЫ ДЛЯ МОНТАЖНЫХ РАБОТ | [6 empty] | 32
в т.ч.
|  | МАТЕРИАЛЫ | [6 empty] | 30
|  | ТРАНСПОРТ | [6 empty] | 2
|  | ЗАТРАТЫ ТРУДА РАБОЧИХ | [6 empty] | 2
|  | СРЕДНИЙ РАЗРЯД РАБОЧИХ | [6 empty] | 4.3
|  | В С Е Г О | [6 empty] | 79
в т.ч.
|  | ЗАРАБОТНАЯ ПЛАТА | [6 empty] | 11
|  | ЭКСПЛУАТАЦИЯ МАШИН | [6 empty] | 2
|  | МАТЕРИАЛЫ | [6 empty] | 52
|  | ТРАНСПОРТ | [6 empty] | 3
|  | ОХР и ОПР | [6 empty] | 7
|  | ПЛАНОВАЯ ПРИБЫЛЬ | [6 empty] | 4
| Составил |  |  |  |  | ИГНАТЬЕВА
|  | (должность служащего) |  | (подпись) |  | (инициалы, фамилия)
| Проверил |  |  |  |  | ПРЯДКО
|  | (должность служащего) |  | (подпись) |  | (инициалы, фамилия)

## ВО4-306-1
СТРОИТЕЛЬСТВО СПОРТИВНОГО КОМПЛЕКСА С ТИРОМ ДЛЯ ОБЕСПЕЧЕНИЯ УЧЕБНО-ТРЕНИРОВОЧНОГО ПРОЦЕССА ПОЛКА МИЛИЦИИ СПЕЦИАЛЬНОГО НАЗНАЧЕНИЯ ГУВД МИНГОРИСПОЛКОМА (ПЕРВЫЙ ПУСКОВОЙ КОМПЛЕКС)
НАИМЕНОВАНИЕ ОБЪЕКТА |  | СТРОИТЕЛЬСТВО СПОРТИВНОГО КОМПЛЕКСА С ТИРОМ ДЛЯ ОБЕСПЕЧЕНИЯ УЧЕБНО-ТРЕНИРОВОЧНОГО ПРОЦЕССА ПОЛКА МИЛИЦИИ СПЕЦИАЛЬНОГО НАЗНАЧЕНИЯ ГУВД МИНГОРИСПОЛКОМА (ПЕРВЫЙ ПУСКОВОЙ КОМПЛЕКС) | [7 empty] | на 01 августа 2020 | г.
КОД ОБЪЕКТА |  | 51/19-C-КОРР.3 | [7 empty] | ЭЛЕКТРОМОНТАЖНЫЕ РАБОТЫ .ИЗМ.4.ДОП.К Л.С.№4-301
НАИМЕНОВАНИЕ ЗДАНИЯ, СООРУЖЕНИЯ |  | ТП 4349 (КОРРЕКТИРОВКА 3). АННУЛИРУЕТСЯ ИСКЛЮЧЕНИЕ ОБЪЕКТНОЙ СМЕТЫ ОС-40 | [7 empty] | ТП 4349 (КОРРЕКТИРОВКА 3). АННУЛИРУЕТСЯ ИСКЛЮЧЕНИЕ ОБЪЕКТНОЙ СМЕТЫ ОС-40
ШИФР ЗДАНИЯ, СООРУЖЕНИЯ |  | 57
КОМПЛЕКТ ЧЕРТЕЖЕЙ |  | 51/19-4-ЭП.СО.ИЗМ.4.ДОК-Т №252-24
ВЕДОМОСТЬ ОБЪЕМОВ И СТОИМОСТИ РАБОТ №: | [5 empty] | 4-306-1
(нормы 2017г.)
ЭЛЕКТРОМОНТАЖНЫЕ РАБОТЫ .ИЗМ.4.ДОП.К Л.С.№4-301
Составлена в ценах |  | на 01 августа 2020 г.
№ПТМ | Наименование раздела | Количество | Зарплата, руб. | Эксплуатация машин | Материалы | Оборудование, мебель, инвентарь | ОХР и ОПР | Прочие | Всего
|  | Единица измерения | Трудоемкость, чел/час | в т.ч. Зарплата | транспорт | транспорт | Плановые
1 | 2 | 3 | 4 | 5 | 6 | 7 | 8 | 9 | 10
3-40-11 | ЭЛЕКТРОСНАБЖЕНИЕ. | 0.0000 М | 11 2 | 2 | 52 3 |  | 7 4 |  | 79
| ИТОГО |  | 11 2 | 2 | 52 3 |  | 7 4 |  | 79
| Составил | [5 empty] | ИГНАТЬЕВА
|  | (должность служащего) |  |  | (подпись) |  | (инициалы, фамилия)
| Проверил | [5 empty] | ПРЯДКО
|  | (должность служащего) |  |  | (подпись) |  | (инициалы, фамилия)

## ВР4-306-1
СТРОИТЕЛЬСТВО СПОРТИВНОГО КОМПЛЕКСА С ТИРОМ ДЛЯ ОБЕСПЕЧЕНИЯ УЧЕБНО-ТРЕНИРОВОЧНОГО ПРОЦЕССА ПОЛКА МИЛИЦИИ СПЕЦИАЛЬНОГО НАЗНАЧЕНИЯ ГУВД МИНГОРИСПОЛКОМА (ПЕРВЫЙ ПУСКОВОЙ КОМПЛЕКС)
НАИМЕНОВАНИЕ ОБЪЕКТА |  | СТРОИТЕЛЬСТВО СПОРТИВНОГО КОМПЛЕКСА С ТИРОМ ДЛЯ ОБЕСПЕЧЕНИЯ УЧЕБНО-ТРЕНИРОВОЧНОГО ПРОЦЕССА ПОЛКА МИЛИЦИИ СПЕЦИАЛЬНОГО НАЗНАЧЕНИЯ ГУВД МИНГОРИСПОЛКОМА (ПЕРВЫЙ ПУСКОВОЙ КОМПЛЕКС) |  |  |  |  | на 01 августа 2020 | г.
КОД ОБЪЕКТА |  | 51/19-C-КОРР.3 |  |  |  |  | ЭЛЕКТРОМОНТАЖНЫЕ РАБОТЫ .ИЗМ.4.ДОП.К Л.С.№4-301
НАИМЕНОВАНИЕ ЗДАНИЯ, СООРУЖЕНИЯ |  | ТП 4349 (КОРРЕКТИРОВКА 3). АННУЛИРУЕТСЯ ИСКЛЮЧЕНИЕ ОБЪЕКТНОЙ СМЕТЫ ОС-40 |  |  |  |  | ТП 4349 (КОРРЕКТИРОВКА 3). АННУЛИРУЕТСЯ ИСКЛЮЧЕНИЕ ОБЪЕКТНОЙ СМЕТЫ ОС-40
ШИФР ЗДАНИЯ, СООРУЖЕНИЯ |  | 57
КОМПЛЕКТ ЧЕРТЕЖЕЙ |  | 51/19-4-ЭП.СО.ИЗМ.4.ДОК-Т №252-24
ВЕДОМОСТЬ РЕСУРСОВ №: |  |  | 4-306-1
(нормы 2017г.)
ЭЛЕКТРОМОНТАЖНЫЕ РАБОТЫ .ИЗМ.4.ДОП.К Л.С.№4-301
Составлена в ценах |  | на 01 августа 2020 г.
№ п/п | Обоснование | Наименование ресурса | Единица измерения | Количество | Стоимость , руб.
[5 empty] | единицы | общая
1 | 2 | 3 | 4 | 5 | 6 | 7
1 | 1-1 | ТРУДОЗАТРАТЫ РАБОЧИХ | ЧЕЛ/ЧАС | 2
2 | 1-3 | ТРУДОЗАТРАТЫ МАШИНИСТОВ | ЧЕЛ/ЧАС | 0
МАШИНЫ И МЕХАНИЗМЫ
3 | М021141 | КРАНЫ НА АВТОМОБИЛЬНОМ ХОДУ 10 Т | МАШ.-Ч | 0.02088 | 27.31 | 0.57
4 | М040502 | УСТАНОВКИ ДЛЯ СВАРКИ РУЧНОЙ ДУГОВОЙ (ПОСТОЯННОГО ТОКА) | МАШ.-Ч | 0.26496 | 2.53 | 0.67
5 | М330301 | МАШИНЫ ШЛИФОВАЛЬНЫЕ ЭЛЕКТРИЧЕСКИЕ | МАШ.-Ч | 0.1692 | 0.53 | 0.09
6 | М331451 | ПЕРФОРАТОРЫ ЭЛЕКТРИЧЕСКИЕ | МАШ.-Ч | 1.00512 | 0.50 | 0.50
7 | М400002 | АВТОМОБИЛЬ БОРТОВОЙ, ГРУЗОПОДЪЕМНОСТЬЮ ДО 8 Т | МАШ.-Ч | 0.02088 | 23.51 | 0.49
|  | ИТОГО МАШИНЫ И МЕХАНИЗМЫ |  |  |  | 2
МАТЕРИАЛЫ,ИЗДЕЛИЯ,КОНСТРУКЦИИ
8 | 1/10-260-30-35/1 | СТАЛЬНОЙ ПРОКАТ ПОЛОСОВОЙ 60-100ММ ОЦИНКОВАННЫЙ УГЛЕРОДИСТЫЙ ТОЛЩ.3-8ММ | Т | 0.0078 | 3862.33 | 30.13
9 | 1/10-260-30-6/1 С101-123419 | ПРОКАТ ГОРЯЧЕКАТАНЫЙ ПОЛОСОВОЙ ИЗ СТАЛИ УГЛЕРОДИСТОЙ ОБЫКНОВЕННОГО КАЧЕСТВА МАРКИ СТ3СП, СТ3ПС, РАЗМЕРАМИ 4Х40 ММ | Т | 0.0078 | 1534.48 | 11.97
10 | 1/10-140-40/100 С101-151400 | ЭЛЕКТРОДЫ ТИПА Э42А ДИАМЕТРОМ 4 ММ | Т | 0.000078 | 2450.00 | 0.19
11 | 1/10-230-5-20/78 С101-46102 | КРАСКА МАСЛЯНАЯ МА-15, ЖЕЛТАЯ | Т | 0.000222 | 3216.67 | 0.71
12 | 1/10-230-5-20/110 С101-46200 | КРАСКА МАСЛЯНАЯ МА-15, ЗЕЛЕНАЯ | Т | 0.000222 | 2828.33 | 0.63
13 | 1/10-230-5-20/130 С101-47101 | КРАСКА МАСЛЯНАЯ МА-15, СУРИК ЖЕЛЕЗНЫЙ | Т | 0.000138 | 2799.09 | 0.39
14 | 5/20-30-2/5 С552-601 | ДЕРЖАТЕЛЬ ШИН ЗАЗЕМЛЕНИЯ К188 У3 | 1000 ШТ | 0.00804 | 936.00 | 7.53
15 | 5/90-10/4 С552-605 | ДЮБЕЛЬ МОНТАЖНЫЙ У658 | 10 ШТ | 0.804 | 0.41 | 0.33
16 | 1/10-180-5/78 С552-804 | КРУГИ ШЛИФОВАЛЬНЫЕ ДЛЯ СПЕЦИАЛЬНЫХ МОНТАЖНЫХ РАБОТ 5П 180Х6Х22 | ШТ | 0.066 | 2.10 | 0.14
|  | ИТОГО МАТЕРИАЛЫ,ИЗДЕЛИЯ,КОНСТРУКЦИИ |  |  |  | 52
|  | ТРАНСПОРТ |  |  |  | 3
| Составил |  |  | ИГНАТЬЕВА
|  | (должность служащего) | (подпись) | (инициалы, фамилия)
| Проверил |  |  | ПРЯДКО
|  | (должность служащего) | (подпись) | (инициалы, фамилия)