## 3211-11-O1
НАИМЕНОВАНИЕ ОБЪЕКТА |  | "РЕКОНСТРУКЦИЯ ГИНЕКОЛОГИЧЕСКОГО, ХИРУРГИЧЕСКОГО И ПСИХОНЕВРОЛОГИЧЕСКОГО КОРПУСОВ УЧРЕЖДЕНИЯ ЗДРАВООХРАНЕНИЯ "6-Я ГОРОДСКАЯ КЛИНИЧЕСКАЯ БОЛЬНИЦА" ПО УЛ. УРАЛЬСКОЙ, 5 В Г. МИНСКЕ ПОД РАЗМЕЩЕНИЕ ЛЕЧЕБНО-ДИАГНОСТИЧЕСКОГО КОРПУСА КЛИНИЧЕСКОГО ЦЕНТРА ТРАВМАТОЛОГИИ И ОРТОПЕДИИ". 2 ОЧЕРЕДЬ СТРОИТЕЛЬСТВА
КОД ОБЪЕКТА |  | 23.008.2
ОБЪЕКТНАЯ СМЕТА (ОБЪЕКТНЫЙ СМЕТНЫЙ РАСЧЕТ) № 11
(НОРМЫ 2022г.)
ТРАНСФОРМАТОРНАЯ ПОДСТАНЦИЯ N2 ПО ГЕНПЛАНУ (ЗАКЛ. ОТ 16.01.2025 N877-15/24)
СОСТАВЛЕНА В ЦЕНАХ НА 1 АВГУСТА 2024г. | [7 empty] | СТОИМОСТЬ 602,043 ТЫСЯЧ БЕЛОРУССКИХ РУБЛЕЙ
№ ЛОКАЛЬ- НЫХ СМЕТ (ЛОКАЛЬ- НЫХ СМЕТНЫХ РАСЧЕТОВ) | НАИМЕНОВАНИЕ РАБОТ, РАСХОДОВ | СТОИМОСТЬ, ТЫСЯЧ БЕЛОРУССКИХ РУБЛЕЙ | [5 empty] | ОБЩАЯ СТОИМОСТЬ, ТЫСЯЧ БЕЛОРУССКИХ РУБЛЕЙ
|  | ЗАРАБОТНАЯ ПЛАТА | ЭКСПЛУАТАЦИЯ МАШИН И МЕХАНИЗМОВ | МАТЕРИАЛЫ, ИЗДЕЛИЯ, КОНСТРУКЦИИ | ОХР И ОПР | ОБОРУДОВА- НИЕ, МЕБЕЛЬ | ПРОЧИЕ СРЕДСТВА
|  |  | В ТОМ ЧИСЛЕ ЗАРАБОТНАЯ ПЛАТА МАШИНИСТОВ | ТРАНСПОРТ | ПЛАНОВАЯ ПРИБЫЛЬ | ТРАНСПОРТ |  | ТРУДОЕМ- КОСТЬ, ЧЕЛОВЕКО-ЧАС
1 | 2 | 3 | 4 | 5 | 6 | 7 | 8 | 9
1011 | ОБЩЕСТРОИТЕЛЬНЫЕ РАБОТЫ: СХЕМА МОНТАЖА УСТАНОВКИ КТПБ | 2,02 | 1,076 0,374 | 7,981 3,948 | 1,574 1,673 | - - | - | 18,272 203
В ТОМ ЧИСЛЕ:
| ЗАТРАТЫ ТРУДА МАШИНИСТОВ | [6 empty] | 28
| ЗАТРАТЫ ТРУДА В ОХР И ОПР (0,55) | [6 empty] | 1
4001 | СИСТЕМА СБОРА, ОБРАБОТКИ И ПЕРЕДАЧИ ИНФОРМАЦИИ С ТП НА ОДС МИНКС (РДС РЭС) | 4,666 | 0,171 0,029 | 4,282 0,231 | 2,668 1,881 | 35,4 0,708 | - | 50,007 376
В ТОМ ЧИСЛЕ:
| ЗАТРАТЫ ТРУДА МАШИНИСТОВ | [6 empty] | 2
| ЗАТРАТЫ ТРУДА В ОХР И ОПР (0,55) | [6 empty] | 1
9317 | ЭЛЕКТРОТЕХНИЧЕСКАЯ ЧАСТЬ ТРАНСФОРМАТОРНОЙ ПОДСТАНЦИИ | 15,83 | 6,385 1,804 | 2,009 0,123 | 10,561 7,42 | 478,979 9,58 | - | 530,887 1323
В ТОМ ЧИСЛЕ:
| ЗАТРАТЫ ТРУДА МАШИНИСТОВ | [6 empty] | 117
| ЗАТРАТЫ ТРУДА В ОХР И ОПР (0,55) | [6 empty] | 6
9318 | АВТОМАТИЗИРОВАННАЯ СИСТЕМА КОНТРОЛЯ И УЧЁТА ЭЛЕКТРОЭНЕРГИИ | 0,077 | 0,034 0,01 | 0,058 0,004 | 0,052 0,035 | 2,566 0,051 | - | 2,877 7
В ТОМ ЧИСЛЕ:
| ЗАТРАТЫ ТРУДА МАШИНИСТОВ | [6 empty] | 1
| ЗАТРАТЫ ТРУДА В ОХР И ОПР (0,55) | [6 empty] | -
| ИТОГО | 22,593 | 7,666 2,217 | 14,33 4,306 | 14,855 11,009 | 516,945 10,339 | - | 602,043
| ТРУДОЕМКОСТЬ, ЧЕЛОВЕКО-ЧАС | [6 empty] | 1909
В ТОМ ЧИСЛЕ:
| ЗАТРАТЫ ТРУДА МАШИНИСТОВ | [6 empty] | 148
| ЗАТРАТЫ ТРУДА В ОХР И ОПР (0,55) | [6 empty] | 8
| ГЛАВНЫЙ ИНЖЕНЕР ПРОЕКТА | [5 empty] | ВИНОГРАДОВА Е.Э.
[5 empty] | (подпись) |  | (инициалы, фамилия)
| РУКОВОДИТЕЛЬ ПОДРАЗДЕЛЕНИЯ | [5 empty] | ЖДАНОВИЧ А.П.
[5 empty] | (подпись) |  | (инициалы, фамилия)
| СОСТАВИЛ | ИНЖЕНЕР 1 КАТ. |  |  |  |  | ГОЛОВКО М.Д.
|  | (должность служащего) |  |  | (подпись) |  | (инициалы, фамилия)
| ПРОВЕРИЛ | ЗАВ. ГРУППОЙ |  |  |  |  | ГРИНЁВА С.П.
|  | (должность служащего) |  |  | (подпись) |  | (инициалы, фамилия)

## 3211-11-1011-S0
НАИМЕНОВАНИЕ ОБЪЕКТА |  | "РЕКОНСТРУКЦИЯ ГИНЕКОЛОГИЧЕСКОГО, ХИРУРГИЧЕСКОГО И ПСИХОНЕВРОЛОГИЧЕСКОГО КОРПУСОВ УЧРЕЖДЕНИЯ ЗДРАВООХРАНЕНИЯ "6-Я ГОРОДСКАЯ КЛИНИЧЕСКАЯ БОЛЬНИЦА" ПО УЛ. УРАЛЬСКОЙ, 5 В Г. МИНСКЕ ПОД РАЗМЕЩЕНИЕ ЛЕЧЕБНО-ДИАГНОСТИЧЕСКОГО КОРПУСА КЛИНИЧЕСКОГО ЦЕНТРА ТРАВМАТОЛОГИИ И ОРТОПЕДИИ". 2 ОЧЕРЕДЬ СТРОИТЕЛЬСТВА
КОД ОБЪЕКТА |  | 23.008.2
НАИМЕНОВАНИЕ ЗДАНИЯ, СООРУЖЕНИЯ |  | ТРАНСФОРМАТОРНАЯ ПОДСТАНЦИЯ N2 ПО ГЕНПЛАНУ
ШИФР ЗДАНИЯ, СООРУЖЕНИЯ |  | 23.008.2.2
КОМПЛЕКТ ЧЕРТЕЖЕЙ |  | 23.008.2.2 - КЖ
ЛОКАЛЬНАЯ СМЕТА (ЛОКАЛЬНЫЙ СМЕТНЫЙ РАСЧЕТ) № 1011
(НОРМЫ 2022г.)
ОБЩЕСТРОИТЕЛЬНЫЕ РАБОТЫ: СХЕМА МОНТАЖА УСТАНОВКИ КТПБ
СОСТАВЛЕНА В ЦЕНАХ НА 1 АВГУСТА 2024г. | [8 empty] | СТОИМОСТЬ 18,272 ТЫСЯЧ БЕЛОРУССКИХ РУБЛЕЙ
№ п/п | ОБОСНОВАНИЕ | НАИМЕНОВАНИЕ РАБОТ, РЕСУРСОВ, РАСХОДОВ | ЕДИНИЦА ИЗМЕРЕ- НИЯ | СТОИМОСТЬ ЕДИНИЦЫ ИЗМЕРЕНИЯ/ВСЕГО, БЕЛОРУССКИХ РУБЛЕЙ
|  |  |  | ЗАРАБОТНАЯ ПЛАТА | ЭКСПЛУАТАЦИЯ МАШИН И МЕХАНИЗМОВ |  | МАТЕРИАЛЫ, ИЗДЕЛИЯ, КОНСТРУКЦИИ (ОБОРУДОВА- НИЕ, МЕБЕЛЬ) | ТРАНС-ПОРТ | ОБЩАЯ СТОИМОСТЬ
|  |  | КОЛИ- ЧЕСТВО |  | ВСЕГО | В ТОМ ЧИСЛЕ ЗАРАБОТ- НАЯ ПЛАТА МАШИ- НИСТОВ
1 | 2 | 3 | 4 | 5 | 6 | 7 | 8 | 9 | 10
| НАЧИСЛЕНИЯ: | ОХР и ОПР/ПЛАНОВАЯ ПРИБЫЛЬ (%):Н10=65.72/69.89
1. | ПРИМЕЧАНИЕ: | К ДЛЯ ОХР И ОПР/ПЛАНОВАЯ ПРИБЫЛЬ: 1.0000/1.0000
2. | ПРИМЕЧАНИЕ: | КОЭФФИЦИЕНТ К З/П (ПОСТАНОВЛЕНИЕ N5): 1.0000
3. | ПРИМЕЧАНИЕ: | БАЗА ТЕКУЩИХ ЦЕН (ВАРИАНТ A)
| Ж4-20 | СХЕМА МОНТАЖА УСТАНОВКИ КТПБ. СООРУЖЕНИЯ (ЗДАНИЯ) ИНЖЕНЕРНОЙ И ТРАНСПОРТНОЙ ИНФРАСТРУКТУРЫ. ЭЛЕКТРОСНАБЖЕНИЕ
4. | ПРИМЕЧАНИЕ: | СХЕМА МОНТАЖА УСТАНОВКИ КТПБ
5. | ПРИМЕЧАНИЕ: | ЛИСТЫ КЖ - 2 - 4
6. | Е1-17-8 (Н10) | РАЗРАБОТКА ГРУНТА С ПОГРУЗКОЙ НА АВТОМОБИЛИ-САМОСВАЛЫ ЭКСКАВАТОРАМИ С КОВШОМ ВМЕСТИМОСТЬЮ 0,65 (0,5-1) М3, ГРУНТ 2 ГРУППЫ | 1000 М3 0.0808 | 125.88 10.17 | 1836.91 148.42 | 513.89 41.52 | 0.90 0.07 | 0.86 0.07 | 1964.55 158.73
7. | С310-45 | ПЕРЕВОЗКА ДО 45 КМ | Т 172.104 | - - | - - | - - | - - | 17.12 2946.42 | 17.12 2946.42
8. | Е1-20-1 (Н10) | РАБОТА НА ОТВАЛЕ, ГРУНТ 1 ГРУППЫ | 1000 М3 ГРУНТА 0.0808 | 34.86 2.82 | 161.32 13.03 | 53.58 4.33 | 0.45 0.04 | 0.43 0.03 | 197.06 15.92
9. | Е1-12-8 (Н10) | РАЗРАБОТКА ГРУНТА В ОТВАЛ ЭКСКАВАТОРАМИ "ДРАГЛАЙН" ИЛИ "ОБРАТНАЯ ЛОПАТА" С КОВШОМ ВМЕСТИМОСТЬЮ 0,65 (0,5-1) М3, ГРУНТ 2 ГРУППЫ | 1000 М3 0.1162 | 115.62 13.44 | 1325.90 154.07 | 353.62 41.09 | - - | - - | 1441.52 167.51
10. | Е1-164-2 Т.Ч.П.3.160 (Н10) Н6=1.2 | РАЗРАБОТКА ГРУНТА ВРУЧНУЮ В ТРАНШЕЯХ ГЛУБИНОЙ ДО 2 М БЕЗ КРЕПЛЕНИЙ С ОТКОСАМИ, ГРУНТ 2 ГРУППЫ (ДОРАБОТКА ГРУНТА ВРУЧНУЮ) | 100 М3 ГРУНТА 0.18 | 2370.98 426.78 | - - | - - | - - | - - | 2370.98 426.78
11. | Е1-164-2 (Н10) | РАЗРАБОТКА ГРУНТА ВРУЧНУЮ В ТРАНШЕЯХ ГЛУБИНОЙ ДО 2 М БЕЗ КРЕПЛЕНИЙ С ОТКОСАМИ, ГРУНТ 2 ГРУППЫ (УСТРОЙСТВО ВОДООТВОДЯЩИХ ТРАНШЕЙ И ЗУМПФОВ ПО Т.Т.П.4 ЛИСТ КЖ - 2) | 100 М3 ГРУНТА 0.014 | 1975.81 27.66 | - - | - - | - - | - - | 1975.81 27.66
12. | Е1-166-2 (Н10) | ЗАСЫПКА ВРУЧНУЮ ТРАНШЕЙ, ПАЗУХ КОТЛОВАНОВ И ЯМ, ГРУНТ 2 ГРУППЫ | 100 М3 ГРУНТА 0.13 | 1247.01 162.11 | - - | - - | - - | - - | 1247.01 162.11
13. | Е1-27-5 (Н10) | ЗАСЫПКА ТРАНШЕЙ И КОТЛОВАНОВ БУЛЬДОЗЕРАМИ МОЩНОСТЬЮ 79 (108) КВТ (Л. С) ПРИ ПЕРЕМЕЩЕНИИ ГРУНТА ДО 5 М, ГРУНТ 2 ГРУППЫ | 1000 М3 0.1226 | - - | 313.76 38.47 | 104.21 12.78 | - - | - - | 313.76 38.47
14. | Е1-134-1 (Н10) | УПЛОТНЕНИЕ ГРУНТА ПНЕВМАТИЧЕСКИМИ ТРАМБОВКАМИ, ГРУНТ 1-2 ГРУППЫ | 100 М3 УПЛОТНЕННОГО ГРУНТА 1.226 | 149.49 183.27 | 363.94 446.19 | 156.27 191.59 | - - | - - | 513.43 629.46
15. | ПРИМЕЧАНИЕ: | ПЛИТА МОНОЛИТНАЯ ПМ1
16. | Е8-3-2 (Н10) | УСТРОЙСТВО ЩЕБЕНОЧНОГО ОСНОВАНИЯ ПОД ФУНДАМЕНТЫ | М3 ОСНОВАНИЯ 13.34 | 11.69 155.94 | 1.69 22.54 | 0.88 11.74 | 26.32 351.11 | 24.86 331.63 | 64.56 861.22
17. | Е6-1-1 (Н10) | УСТРОЙСТВО БЕТОННОЙ ПОДГОТОВКИ С ПРИМЕНЕНИЕМ БАДЬИ | 100 М3 В ДЕЛЕ 0.0414 | 2018.18 83.55 | 481.97 19.95 | 149.45 6.19 | 202.54 8.39 | 15.00 0.62 | 2717.69 112.51
18. | 4/1-4-10-20-20/100 | БЕТОНЫ ТЯЖЕЛЫЕ С КРУПНОСТЬЮ ЗАПОЛНИТЕЛЯ БОЛЕЕ 5 ДО 20 ММ, КЛАССА С8/10 (В10) | М3 4.2228 | - - | - - | - - | 136.20 575.15 | 10.60 44.76 | 146.80 619.91
19. | Е6-1-16 (Н10) | УСТРОЙСТВО ФУНДАМЕНТНЫХ ПЛИТ ЖЕЛЕЗОБЕТОННЫХ ПЛОСКИХ С ПРИМЕНЕНИЕМ БАДЬИ | 100 М3 В ДЕЛЕ 0.097 | 2632.61 255.36 | 1970.40 191.13 | 445.19 43.18 | 2148.84 208.44 | 170.40 16.53 | 6922.25 671.46
20. | 4/1-4-10-20-80/249 | БЕТОН ТЯЖЕЛЫЙ С КРУПНОСТЬЮ ЗАПОЛНИТЕЛЯ БОЛЕЕ 10 ДО 20 ММ, КЛАССА С20/25, F50-F150, W4 | М3 9.8455 | - - | - - | - - | 176.70 1739.70 | 13.75 135.38 | 190.45 1875.08
21. | 2/10-25/3 | ЗАГОТОВКИ ИЗ ГОРЯЧЕКАТАНОЙ АРМАТУРНОЙ СТАЛИ ПЕРИОДИЧЕСКОГО ПРОФИЛЯ КЛАССА S500(AТ500С) ДИАМЕТРОМ 8 ММ | Т 0.0225 | - - | - - | - - | 2450.55 55.14 | 140.17 3.15 | 2590.72 58.29
22. | 2/10-25/5 | ЗАГОТОВКИ ИЗ ГОРЯЧЕКАТАНОЙ АРМАТУРНОЙ СТАЛИ ПЕРИОДИЧЕСКОГО ПРОФИЛЯ КЛАССА S500(AТ500С) ДИАМЕТРОМ 10 ММ | Т 0.52276 | - - | - - | - - | 2893.18 1512.44 | 165.49 86.51 | 3058.67 1598.95
23. | Е8-3-1 (Н10) | УСТРОЙСТВО ПЕСЧАНОГО ОСНОВАНИЯ ПОД ФУНДАМЕНТЫ (ПОДСЫПКА ТОЛЩИНОЙ 50 ММ) | М3 ОСНОВАНИЯ 1.9305 | 10.81 20.87 | 1.66 3.20 | 0.88 1.70 | 12.02 23.20 | 27.04 52.20 | 51.53 99.48
24. | Е8-4-3 (Н10) | ГИДРОИЗОЛЯЦИЯ СТЕН, ФУНДАМЕНТОВ ГОРИЗОНТАЛЬНАЯ ОКЛЕЕЧНАЯ В 2 СЛОЯ ИЗ РУБЕРОИДА (ИЗ МАТЕРИАЛА Г-ПХ(СТ)-БЭ-ПП/ПП-4.0 ПО Т.Т.П.4 ЛИСТ КЖ - 3) | 100 М2 ИЗОЛИРУЕМОЙ ПОВЕРХНОСТИ 0.3861 | 217.38 83.93 | 36.63 14.14 | 23.94 9.24 | 2893.55 1117.20 | 228.55 88.24 | 3376.11 1303.51
25. | Е8-4-5 (Н10) | ГИДРОИЗОЛЯЦИЯ СТЕН, ФУНДАМЕНТОВ БОКОВАЯ ОКЛЕЕЧНАЯ ПО ВЫРАВНЕННОЙ ПОВЕРХНОСТИ БУТОВОЙ КЛАДКИ, КИРПИЧУ И БЕТОНУ В 2 СЛОЯ ИЗ РУБЕРОИДА (ИЗ МАТЕРИАЛА Г-ПХ(СТ)-БЭ-ПП/ПП-4.0 - ЗАВЕДЕНИЕ НА СТЕНЫ - ПО Т.Т.П.4 ЛИСТ КЖ - 3) | 100 М2 ИЗОЛИРУЕМОЙ ПОВЕРХНОСТИ 0.2789 | 629.48 175.56 | 20.16 5.62 | 13.24 3.69 | 2824.00 787.61 | 223.30 62.28 | 3696.94 1031.07
26. | Е8-4-5 (Н10) | ГИДРОИЗОЛЯЦИЯ СТЕН, ФУНДАМЕНТОВ БОКОВАЯ ОКЛЕЕЧНАЯ ПО ВЫРАВНЕННОЙ ПОВЕРХНОСТИ БУТОВОЙ КЛАДКИ, КИРПИЧУ И БЕТОНУ В 2 СЛОЯ ИЗ РУБЕРОИДА (ИЗ МАТЕРИАЛА Г-ПХ(СТ)-БЭ-ПП/ПП-3,5 ПО Т.Т.П.5 ЛИСТ КЖ - 3) | 100 М2 ИЗОЛИРУЕМОЙ ПОВЕРХНОСТИ 0.02 | 629.48 12.59 | 20.16 0.40 | 13.24 0.26 | 2824.00 56.48 | 223.30 4.47 | 3696.94 73.94
27. | ПРИМЕЧАНИЕ: | ОТМОСТКА ПО УЗЛУ 1
28. | Е8-3-3 ПРИМ (Н10) | УСТРОЙСТВО ГРАВИЙНОГО ОСНОВАНИЯ ПОД ФУНДАМЕНТЫ (ИЗ ПЕСЧАНО-ГРАВИЙНОЙ СМЕСИ) | М3 ОСНОВАНИЯ 1.93 | 11.69 22.56 | 1.69 3.26 | 0.88 1.70 | 0.36 0.69 | - - | 13.74 26.51
29. | 4/1-5-30-30-10/С412-1501-40 | СМЕСИ ПЕСЧАНО-ГРАВИЙНЫЕ ДЛЯ СТРОИТЕЛЬНЫХ РАБОТ ПРИРОДНЫЕ (ТРАНСПОРТ 40 КМ) | М3 2.2195 | - - | - - | - - | 4.07 9.03 | 24.45 54.27 | 28.52 63.30
30. | Е8-4-607 (Н10) | ГИДРОИЗОЛЯЦИЯ ФУНДАМЕНТОВ ПРОКЛАДОЧНАЯ В 1 СЛОЙ | 100 М2 ИЗОЛИРУЕМОЙ ПОВЕРХНОСТИ 0.334 | 38.39 12.82 | 0.17 0.06 | 0.11 0.04 | - - | - - | 38.56 12.88
31. | 1/10-115-5/С101-1100-22А1 | МАТЕРИАЛ РУЛОННЫЙ БИТУМНО-ПОЛИМЕРНЫЙ ГИДРОИЗОЛЯЦИОННЫЙ НАПЛАВЛЯЕМЫЙ Г-СТ(СХ)-БЭ-ПП/ПП-4,0 КГ | М2 36.74 | - - | - - | - - | 5.82 213.83 | 0.46 16.90 | 6.28 230.73
32. | Е8-4-9 ПРИМ (Н10) | ГИДРОИЗОЛЯЦИЯ БОКОВАЯ ОКЛЕЕЧНАЯ ПО МОНОЛИТНЫМ ЖЕЛЕЗОБЕТОННЫМ СТЕНАМ В 1 СЛОЙ ИЗ НАПЛАВЛЯЕМЫХ РУЛОННЫХ МАТЕРИАЛОВ (ПРИКЛЕЙКА РУЛОННОГО МАТЕРИАЛА В УРОВНЕ А/Б ПОКРЫТИЯ) | 100 М2 ИЗОЛИРУЕМОЙ ПОВЕРХНОСТИ 0.011 | 446.80 4.91 | 201.11 2.21 | 85.96 0.95 | 68.00 0.75 | 5.44 0.06 | 721.35 7.93
33. | 1/10-115-5/С101-1100-22А1 | МАТЕРИАЛ РУЛОННЫЙ БИТУМНО-ПОЛИМЕРНЫЙ ГИДРОИЗОЛЯЦИОННЫЙ НАПЛАВЛЯЕМЫЙ Г-СТ(СХ)-БЭ-ПП/ПП-4,0 КГ | М2 1.254 | - - | - - | - - | 5.82 7.30 | 0.46 0.58 | 6.28 7.88
34. | 1/10-130-5/310 | ПРАЙМЕР БИТУМНЫЙ | Л 0.5093 | - - | - - | - - | 3.12 1.59 | 0.25 0.13 | 3.37 1.72
35. | Е27-55-1 ПРИМ (Н10) | УСТРОЙСТВО ОДНОСЛОЙНЫХ АСФАЛЬТОБЕТОННЫХ ПОКРЫТИЙ ДОРОЖЕК И ТРОТУАРОВ, ИЗ МЕЛКОЗЕРНИСТОЙ АСФАЛЬТОБЕТОННОЙ СМЕСИ ТОЛЩИНОЙ 3 СМ (ИЗ А/Б ПЕСЧАНОЙ СМЕСИ) | 100 М2 ПОКРЫТИЯ 0.34 | 195.97 66.63 | - - | - - | 92.51 31.45 | 7.35 2.50 | 295.83 100.58
36. | 4/1-4-30-20-10/С412-4042-2А1 | СМЕСИ АСФАЛЬТОБЕТОННЫЕ (ГОРЯЧИЕ) ПЕСЧАНЫЕ ТИП Г, МАРКИ III | Т 2.4276 | - - | - - | - - | 194.11 471.22 | 15.10 36.66 | 209.21 507.88
37. | Е27-34-2 Т.Ч.П.3.7 (Н10) | УСТАНОВКА БОРТОВЫХ КАМНЕЙ БЕТОННЫХ ПРИ ДРУГИХ ВИДАХ ПОКРЫТИЙ (БРТ100.20.8) | 100 М БОРТОВОГО КАМНЯ 0.34 | 880.35 299.32 | 39.29 13.36 | 11.65 3.96 | 976.05 331.86 | 75.98 25.83 | 1971.67 670.37
38. | 4/2-2-1-10/16 | КАМЕНЬ БОРТОВОЙ БРТ100.20.8, С25/30, F250, W4 СЕРИЯ Б3.020.1-1.99 ВЫП.1 | ШТ. 34 | - - | - - | - - | 5.14 174.76 | 0.46 15.64 | 5.60 190.40
39. | 4/1-4-10-20-70/860 | БЕТОН ТЯЖЕЛЫЙ С КРУПНОСТЬЮ ЗАПОЛНИТЕЛЯ БОЛЕЕ 5 ДО 20 ММ, КЛАССА С12/15, F75-F100 | М3 1.9 | - - | - - | - - | 159.53 303.11 | 12.41 23.58 | 171.94 326.69
|  | ИТОГО ПРЯМЫЕ ЗАТРАТЫ : |  | 2020 | 1076 | 374 | 7981 | 3948 | 15025
|  | ОХР и ОПР | [6 empty] | 1574
|  | ПЛАНОВАЯ ПРИБЫЛЬ | [6 empty] | 1673
|  | ИТОГО ПО ПТМ | [6 empty] | 18272
|  | ЗАТРАТЫ ТРУДА | [6 empty] | 174
|  | ЗАТРАТЫ ТРУДА МАШИНИСТОВ | [6 empty] | 28
|  | ВСЕГО, В ТОМ ЧИСЛЕ | [6 empty] | 18272
|  | СТРОИТЕЛЬНЫЕ РАБОТЫ, ВСЕГО В ТОМ ЧИСЛЕ | [6 empty] | 18272
|  | ЗАРАБОТНАЯ ПЛАТА | [6 empty] | 2020
|  | ЭКСПЛУАТАЦИЯ МАШИН И МЕХАНИЗМОВ, ВСЕГО | [6 empty] | 1076
|  | В ТОМ ЧИСЛЕ ЗАРАБОТНАЯ ПЛАТА МАШИНИСТОВ | [6 empty] | 374
|  | МАТЕРИАЛЫ, ИЗДЕЛИЯ, КОНСТРУКЦИИ | [6 empty] | 7981
|  | ТРАНСПОРТ | [6 empty] | 3948
|  | ОХР и ОПР | [6 empty] | 1574
|  | ПЛАНОВАЯ ПРИБЫЛЬ | [6 empty] | 1673
|  | ЗАТРАТЫ ТРУДА РАБОЧИХ | [6 empty] | 174
|  | ЗАТРАТЫ ТРУДА МАШИНИСТОВ | [6 empty] | 28
|  | СОСТАВИЛ | ВЕДУЩИЙ ИНЖЕНЕР |  |  |  |  | А.А.КОСЯНИК
|  |  | (должность служащего) |  |  | (подпись) |  | (инициалы,фамилия)
|  | ПРОВЕРИЛ | ГЛАВНЫЙ СПЕЦИАЛИСТ |  |  |  |  | К.В.КОСТИНА
|  |  | (должность служащего) |  |  | (подпись) |  | (инициалы,фамилия)

## 3211-11-1011-T0
НАИМЕНОВАНИЕ ОБЪЕКТА: "РЕКОНСТРУКЦИЯ ГИНЕКОЛОГИЧЕСКОГО, ХИРУРГИЧЕСКОГО И ПСИХОНЕВРОЛОГИЧЕСКОГО КОРПУСОВ УЧРЕЖДЕНИЯ ЗДРАВООХРАНЕНИЯ "6-Я ГОРОДСКАЯ КЛИНИЧЕСКАЯ БОЛЬНИЦА" ПО УЛ. УРАЛЬСКОЙ, 5 В Г. МИНСКЕ ПОД РАЗМЕЩЕНИЕ ЛЕЧЕБНО-ДИАГНОСТИЧЕСКОГО КОРПУСА КЛИНИЧЕСКОГО ЦЕНТРА ТРАВМАТОЛОГИИ И ОРТОПЕДИИ". 2 ОЧЕРЕДЬ СТРОИТЕЛЬСТВА
КОД ОБЪЕКТА: 23.008.2
НАИМЕНОВАНИЕ ЗДАНИЯ, СООРУЖЕНИЯ: ТРАНСФОРМАТОРНАЯ ПОДСТАНЦИЯ N2 ПО ГЕНПЛАНУ
ШИФР ЗДАНИЯ, СООРУЖЕНИЯ: 23.008.2.2
КОМПЛЕКТ ЧЕРТЕЖЕЙ: 23.008.2.2 - КЖ
ИСХОДНЫЕ ДАННЫЕ ПО ЛОКАЛЬНОЙ СМЕТЕ (ЛОКАЛЬНОМУ СМЕТНОМУ РАСЧЕТУ) № 1011
(НОРМЫ 2022г.)
ОБЩЕСТРОИТЕЛЬНЫЕ РАБОТЫ: СХЕМА МОНТАЖА УСТАНОВКИ КТПБ
СОСТАВЛЕНА В ЦЕНАХ НА 1 АВГУСТА 2024г.
№ П/П | ТЕКСТ
1 | 2
1 | L3'3211'11'1011'S0'4'11'ОБЩЕСТРОИТЕЛЬНЫЕ РАБОТЫ: СХЕМА МОНТАЖА УСТАНОВКИ КТПБ'23.008.2.2 - КЖ'А.А.КОСЯНИК#ВЕДУЩИЙ ИНЖЕНЕР'К.В.КОСТИНА#ГЛАВНЫЙ СПЕЦИАЛИСТ*
2 | Ж4-20'СХЕМА МОНТАЖА УСТАНОВКИ КТПБ. СООРУЖЕНИЯ (ЗДАНИЯ) ИНЖЕНЕРНОЙ И ТРАНСПОРТНОЙ ИНФРАСТРУКТУРЫ. ЭЛЕКТРОСНАБЖЕНИЕ'М2*
3 | БС412-1501-40#С412-1501'4,07#0,02.4,07+15,23.1,6#'=95'СМЕСИ ПЕСЧАНО-ГРАВИЙНЫЕ ДЛЯ СТРОИТЕЛЬНЫХ РАБОТ ПРИРОДНЫЕ (ТРАНСПОРТ 40 КМ)###'М3''2801=<4/1-5-30-30-10>/2799=4,07_24,45*
4 | БС101-1100-22А1#С101-1100-22'?##'=13'МАТЕРИАЛ РУЛОННЫЙ БИТУМНО-ПОЛИМЕРНЫЙ ГИДРОИЗОЛЯЦИОННЫЙ НАПЛАВЛЯЕМЫЙ Г-СТ(СХ)-БЭ-ПП/ПП-4,0 КГ ###'М2''2801=<1/10-115-5>/2799=5,82_0*
5 | БС412-4042-2А1#С412-4042-1'?##'=46'СМЕСИ АСФАЛЬТОБЕТОННЫЕ (ГОРЯЧИЕ) ПЕСЧАНЫЕ ТИП Г, МАРКИ III###'Т''2801=<4/1-4-30-20-10>/2799=194,11_0*
6 | БС412-1500-240#С412-1500-2'10,6#0,02.10,6+15,23.1,6#'=95'ПЕСОК ДЛЯ СТРОИТЕЛЬНЫХ РАБОТ ПРИРОДНЫЙ 2 КЛАССА (ТРАНСПОРТ 40 КМ)###'М3''2801=<4/1-5-40-10-10>/2799=10,6_24,58*
7 | БС412-1274-240#С412-1274-2'22,57#0,02.22,57+15,23.1,39#'=95'ЩЕБЕНЬ ИЗ ПЛОТНЫХ ГОРНЫХ ПОРОД ДЛЯ СТРОИТЕЛЬНЫХ РАБОТ МАРКИ 1400, 3 ГРУППЫ, ФРАКЦИИ СВ. 20 ДО 40 ММ (ТРАНПОРТ 40 КМ)###'М3''2801=<4/1-5-20-10-10>/2799=22,57_21,62*
8 | БС101-86231-А1#С101-86231'?##'=13'МАТЕРИАЛ РУЛОННЫЙ БИТУМНО-ПОЛИМЕРНЫЙ ГИДРОИЗОЛЯЦИОННЫЙ НАПЛАВЛЯЕМЫЙ Г-ПХ(СТ)-БЭ-ПП/ПП-3.5 КГ ###'М2''2801=<1/10-115-5>/2799=6,96_0*
9 | РМ110102#М110101*
10 | Р412-1273-3#412-1274-240/412-1500#412-1500-240/412-120-11#412-1274-240*
11 | П'СХЕМА МОНТАЖА УСТАНОВКИ КТПБ*
12 | П'ЛИСТЫ КЖ - 2 - 4*
13 | Е1-17-8'80,8''РАЗРАБОТКА ГРУНТА С ПОГРУЗКОЙ НА АВТОМОБИЛИ-САМОСВАЛЫ ЭКСКАВАТОРАМИ С КОВШОМ ВМЕСТИМОСТЬЮ 0,65 (0,5-1) М3, ГРУНТ 2 ГРУППЫ'1000 М3''*
14 | С310-45'80,8.2,13*
15 | Е1-20-1'80,8''РАБОТА НА ОТВАЛЕ, ГРУНТ 1 ГРУППЫ'1000 М3 ГРУНТА''*
16 | Е1-12-8'197,0-80,8''РАЗРАБОТКА ГРУНТА В ОТВАЛ ЭКСКАВАТОРАМИ "ДРАГЛАЙН" ИЛИ "ОБРАТНАЯ ЛОПАТА" С КОВШОМ ВМЕСТИМОСТЬЮ 0,65 (0,5-1) М3, ГРУНТ 2 ГРУППЫ'1000 М3''*
17 | Е1-164-2#Т.Ч.П.3.160'18'Н6=1,2'РАЗРАБОТКА ГРУНТА ВРУЧНУЮ В ТРАНШЕЯХ ГЛУБИНОЙ ДО 2 М БЕЗ КРЕПЛЕНИЙ С ОТКОСАМИ, ГРУНТ 2 ГРУППЫ (ДОРАБОТКА ГРУНТА ВРУЧНУЮ)'100 М3 ГРУНТА''*
18 | Е1-164-2'1,4''РАЗРАБОТКА ГРУНТА ВРУЧНУЮ В ТРАНШЕЯХ ГЛУБИНОЙ ДО 2 М БЕЗ КРЕПЛЕНИЙ С ОТКОСАМИ, ГРУНТ 2 ГРУППЫ (УСТРОЙСТВО ВОДООТВОДЯЩИХ ТРАНШЕЙ И ЗУМПФОВ ПО Т.Т.П.4 ЛИСТ КЖ - 2)'100 М3 ГРУНТА''*
19 | Е1-166-2'13''ЗАСЫПКА ВРУЧНУЮ ТРАНШЕЙ, ПАЗУХ КОТЛОВАНОВ И ЯМ, ГРУНТ 2 ГРУППЫ'100 М3 ГРУНТА''*
20 | Е1-27-5'122,6''ЗАСЫПКА ТРАНШЕЙ И КОТЛОВАНОВ БУЛЬДОЗЕРАМИ МОЩНОСТЬЮ 79 (108) КВТ (Л. С) ПРИ ПЕРЕМЕЩЕНИИ ГРУНТА ДО 5 М, ГРУНТ 2 ГРУППЫ'1000 М3''*
21 | Е1-134-1'122,6''УПЛОТНЕНИЕ ГРУНТА ПНЕВМАТИЧЕСКИМИ ТРАМБОВКАМИ, ГРУНТ 1-2 ГРУППЫ'100 М3 УПЛОТНЕННОГО ГРУНТА''*
22 | П'ПЛИТА МОНОЛИТНАЯ ПМ1*
23 | Е8-3-2'13,34''УСТРОЙСТВО ЩЕБЕНОЧНОГО ОСНОВАНИЯ ПОД ФУНДАМЕНТЫ'М3 ОСНОВАНИЯ''*
24 | Е6-1-1'4,14''УСТРОЙСТВО БЕТОННОЙ ПОДГОТОВКИ С ПРИМЕНЕНИЕМ БАДЬИ '100 М3 В ДЕЛЕ''*
25 | С414-1020-2'4,14.1,02*
26 | Е6-1-16'9,7'Ж400'УСТРОЙСТВО ФУНДАМЕНТНЫХ ПЛИТ ЖЕЛЕЗОБЕТОННЫХ ПЛОСКИХ С ПРИМЕНЕНИЕМ БАДЬИ'100 М3 В ДЕЛЕ''*
27 | С414-1103-612'9,7.1,015*
28 | С101-1900-1'0,001.75.0,3*
29 | С204-2710'0,001.(38.6,05+98.2,35+136.0,46)*
30 | Е8-3-1'3,9.9,9.0,05''УСТРОЙСТВО ПЕСЧАНОГО ОСНОВАНИЯ ПОД ФУНДАМЕНТЫ (ПОДСЫПКА ТОЛЩИНОЙ 50 ММ)'М3 ОСНОВАНИЯ''*
31 | Е8-4-3'9,9.3,9'101-85801#101-86231'ГИДРОИЗОЛЯЦИЯ СТЕН, ФУНДАМЕНТОВ ГОРИЗОНТАЛЬНАЯ ОКЛЕЕЧНАЯ В 2 СЛОЯ ИЗ РУБЕРОИДА (ИЗ МАТЕРИАЛА Г-ПХ(СТ)-БЭ-ПП/ПП-4.0 ПО Т.Т.П.4 ЛИСТ КЖ - 3)'100 М2 ИЗОЛИРУЕМОЙ ПОВЕРХНОСТИ''*
32 | Е8-4-5'66,5-3,9.9,9'101-85801#101-86231'ГИДРОИЗОЛЯЦИЯ СТЕН, ФУНДАМЕНТОВ БОКОВАЯ ОКЛЕЕЧНАЯ ПО ВЫРАВНЕННОЙ ПОВЕРХНОСТИ БУТОВОЙ КЛАДКИ, КИРПИЧУ И БЕТОНУ В 2 СЛОЯ ИЗ РУБЕРОИДА (ИЗ МАТЕРИАЛА Г-ПХ(СТ)-БЭ-ПП/ПП-4.0 - ЗАВЕДЕНИЕ НА СТЕНЫ - ПО Т.Т.П.4 ЛИСТ КЖ - 3)'100 М2 ИЗОЛИРУЕМОЙ ПОВЕРХНОСТИ''*
33 | Е8-4-5'2'101-85801#101-86231-А1'ГИДРОИЗОЛЯЦИЯ СТЕН, ФУНДАМЕНТОВ БОКОВАЯ ОКЛЕЕЧНАЯ ПО ВЫРАВНЕННОЙ ПОВЕРХНОСТИ БУТОВОЙ КЛАДКИ, КИРПИЧУ И БЕТОНУ В 2 СЛОЯ ИЗ РУБЕРОИДА (ИЗ МАТЕРИАЛА Г-ПХ(СТ)-БЭ-ПП/ПП-3,5 ПО Т.Т.П.5 ЛИСТ КЖ - 3)'100 М2 ИЗОЛИРУЕМОЙ ПОВЕРХНОСТИ''*
34 | П'ОТМОСТКА ПО УЗЛУ 1*
35 | Е8-3-3#ПРИМ'1,93'412-1300-1'УСТРОЙСТВО ГРАВИЙНОГО ОСНОВАНИЯ ПОД ФУНДАМЕНТЫ (ИЗ ПЕСЧАНО-ГРАВИЙНОЙ СМЕСИ)'М3 ОСНОВАНИЯ''*
36 | С412-1501-40'1,93.1,15*
37 | Е8-4-607'34,5-1,1'101-85801'ГИДРОИЗОЛЯЦИЯ ФУНДАМЕНТОВ ПРОКЛАДОЧНАЯ В 1 СЛОЙ'100 М2 ИЗОЛИРУЕМОЙ ПОВЕРХНОСТИ''*
38 | С101-1100-22А1'(34,5-1,1).1,1*
39 | Е8-4-9#ПРИМ'1,1'101-86235-1'ГИДРОИЗОЛЯЦИЯ БОКОВАЯ ОКЛЕЕЧНАЯ ПО МОНОЛИТНЫМ ЖЕЛЕЗОБЕТОННЫМ СТЕНАМ В 1 СЛОЙ ИЗ НАПЛАВЛЯЕМЫХ РУЛОННЫХ МАТЕРИАЛОВ (ПРИКЛЕЙКА РУЛОННОГО МАТЕРИАЛА В УРОВНЕ А/Б ПОКРЫТИЯ)'100 М2 ИЗОЛИРУЕМОЙ ПОВЕРХНОСТИ''*
40 | С101-1100-22А1'1,1.1,14*
41 | С101-61907-4'46,3.1,1:100*
42 | Е27-55-1#ПРИМ'34.1,0'412-4041'УСТРОЙСТВО ОДНОСЛОЙНЫХ АСФАЛЬТОБЕТОННЫХ ПОКРЫТИЙ ДОРОЖЕК И ТРОТУАРОВ, ИЗ МЕЛКОЗЕРНИСТОЙ АСФАЛЬТОБЕТОННОЙ СМЕСИ ТОЛЩИНОЙ 3 СМ (ИЗ А/Б ПЕСЧАНОЙ СМЕСИ)'100 М2 ПОКРЫТИЯ''*
43 | С412-4042-2А1'7,14.34.1,0:100*
44 | Е27-34-2#Т.Ч.П.3.7'34'414-1005#414-1005-256/414-2004=?.0,33'УСТАНОВКА БОРТОВЫХ КАМНЕЙ БЕТОННЫХ ПРИ ДРУГИХ ВИДАХ ПОКРЫТИЙ (БРТ100.20.8)'100 М БОРТОВОГО КАМНЯ''*
45 | 574612-16'34*
46 | С414-1005-256'1,9*
47 | L*

## 3211-11-1011-B0
НАИМЕНОВАНИЕ ОБЪЕКТА |  | "РЕКОНСТРУКЦИЯ ГИНЕКОЛОГИЧЕСКОГО, ХИРУРГИЧЕСКОГО И ПСИХОНЕВРОЛОГИЧЕСКОГО КОРПУСОВ УЧРЕЖДЕНИЯ ЗДРАВООХРАНЕНИЯ "6-Я ГОРОДСКАЯ КЛИНИЧЕСКАЯ БОЛЬНИЦА" ПО УЛ. УРАЛЬСКОЙ, 5 В Г. МИНСКЕ ПОД РАЗМЕЩЕНИЕ ЛЕЧЕБНО-ДИАГНОСТИЧЕСКОГО КОРПУСА КЛИНИЧЕСКОГО ЦЕНТРА ТРАВМАТОЛОГИИ И ОРТОПЕДИИ". 2 ОЧЕРЕДЬ СТРОИТЕЛЬСТВА
КОД ОБЪЕКТА |  | 23.008.2
НАИМЕНОВАНИЕ ЗДАНИЯ, СООРУЖЕНИЯ |  | ТРАНСФОРМАТОРНАЯ ПОДСТАНЦИЯ N2 ПО ГЕНПЛАНУ
ШИФР ЗДАНИЯ, СООРУЖЕНИЯ |  | 23.008.2.2
КОМПЛЕКТ ЧЕРТЕЖЕЙ |  | 23.008.2.2 - КЖ
ВЕДОМОСТЬ ОБЪЕМОВ И СТОИМОСТИ РАБОТ № 1011
(НОРМЫ 2022г.)
ОБЩЕСТРОИТЕЛЬНЫЕ РАБОТЫ: СХЕМА МОНТАЖА УСТАНОВКИ КТПБ
СОСТАВЛЕНА В ЦЕНАХ НА 1 АВГУСТА 2024г.
ОБОСНОВА- НИЕ | НАИМЕНОВАНИЕ ВИДОВ РАБОТ | ОБЪЕМ | СТОИМОСТЬ, ТЫС.РУБ.
|  |  | ЗАРАБОТНАЯ ПЛАТА | ЭКСПЛУАТА- ЦИЯ МАШИН И МЕХА- НИЗМОВ | МАТЕРИАЛЫ, ИЗДЕЛИЯ, КОНСТРУК- ЦИИ | ОБОРУДОВА- НИЕ,МЕБЕЛЬ, ИНВЕНТАРЬ | ОХР и ОПР | ПРОЧИЕ СРЕДСТВА | ВСЕГО
|  | ЕД.ИЗМ. | ТРУДОЕМ- КОСТЬ, ЧЕЛ.Ч. | В Т.Ч.З/П МАШИ- НИСТОВ | ТРАНСПОРТ | ТРАНСПОРТ | ПЛАНОВАЯ ПРИБЫЛЬ
1 | 2 | 3 | 4 | 5 | 6 | 7 | 8 | 9 | 10
Ж4-20 | СХЕМА МОНТАЖА УСТАНОВКИ КТПБ. СООРУЖЕНИЯ (ЗДАНИЯ) ИНЖЕНЕРНОЙ И ТРАНСПОРТНОЙ ИНФРАСТРУКТУРЫ. ЭЛЕКТРОСНАБЖЕНИЕ | 38,8 | 2,02 | 1,076 | 7,981 | 0 | 1,574 | 0 | 18,272
|  | М2 | 174 | 0,374 | 3,948 | 0 | 1,673
| И Т О Г О | 0 | 2,02 | 1,076 | 7,981 | 0 | 1,574 | 0 | 18,272
|  |  | 174 | 0,374 | 3,948 | 0 | 1,673
| СОСТАВИЛ | ВЕДУЩИЙ ИНЖЕНЕР | [5 empty] | А.А.КОСЯНИК
|  | (должность служащего) |  |  |  | (подпись) |  | (инициалы,фамилия)
| ПРОВЕРИЛ | ГЛАВНЫЙ СПЕЦИАЛИСТ | [5 empty] | К.В.КОСТИНА
|  | (должность служащего) |  |  |  | (подпись) |  | (инициалы,фамилия)

## 3211-11-1011-Q1
НАИМЕНОВАНИЕ ОБЪЕКТА |  | "РЕКОНСТРУКЦИЯ ГИНЕКОЛОГИЧЕСКОГО, ХИРУРГИЧЕСКОГО И ПСИХОНЕВРОЛОГИЧЕСКОГО КОРПУСОВ УЧРЕЖДЕНИЯ ЗДРАВООХРАНЕНИЯ "6-Я ГОРОДСКАЯ КЛИНИЧЕСКАЯ БОЛЬНИЦА" ПО УЛ. УРАЛЬСКОЙ, 5 В Г. МИНСКЕ ПОД РАЗМЕЩЕНИЕ ЛЕЧЕБНО-ДИАГНОСТИЧЕСКОГО КОРПУСА КЛИНИЧЕСКОГО ЦЕНТРА ТРАВМАТОЛОГИИ И ОРТОПЕДИИ". 2 ОЧЕРЕДЬ СТРОИТЕЛЬСТВА
КОД ОБЪЕКТА |  | 23.008.2
НАИМЕНОВАНИЕ ЗДАНИЯ, СООРУЖЕНИЯ |  | ТРАНСФОРМАТОРНАЯ ПОДСТАНЦИЯ N2 ПО ГЕНПЛАНУ
ШИФР ЗДАНИЯ, СООРУЖЕНИЯ |  | 23.008.2.2
КОМПЛЕКТ ЧЕРТЕЖЕЙ |  | 23.008.2.2 - КЖ
ВЕДОМОСТЬ ОБЪЕМОВ РАБОТ И РАСХОДОВ РЕСУРСОВ С КОДАМИ РБ ДЛЯ ЛОКАЛЬНОЙ СМЕТЫ № 1011
(НОРМЫ 2022г.)
ОБЩЕСТРОИТЕЛЬНЫЕ РАБОТЫ: СХЕМА МОНТАЖА УСТАНОВКИ КТПБ
ОБОСНОВАНИЕ | НАИМЕНОВАНИЕ ВИДОВ | ЕДИНИЦА ИЗМЕРЕНИЯ | КОД | НАИМЕНОВАНИЕ РЕСУРСОВ | ЕД.ИЗМ. | КОЛИЧЕСТВО
| РАБОТ | ОБЪЕМ | РЕСУРСА
1 | 2 | 3 | 4 | 5 | 6 | 7
Ж4-20 | СХЕМА МОНТАЖА УСТАНОВКИ КТПБ. СООРУЖЕНИЯ (ЗДАНИЯ) ИНЖЕНЕРНОЙ И ТРАНСПОРТНОЙ ИНФРАСТРУКТУРЫ. ЭЛЕКТРОСНАБЖЕНИЕ | М2 38,8
|  |  | 1-1 | ЗАТРАТЫ ТРУДА РАБОЧИХ | ЧЕЛ.Ч | 174.2827
|  |  | 1-3 | ЗАТРАТЫ ТРУДА МАШИНИСТОВ | ЧЕЛ.-Ч | 27.5628
|  |  | М021143 | КРАНЫ НА АВТОМОБИЛЬНОМ ХОДУ ПРИ РАБОТЕ НА ДРУГИХ ВИДАХ СТРОИТЕЛЬСТВА, 16 Т | МАШ.Ч | 3.1246
|  |  | М030101 | АВТОПОГРУЗЧИКИ 5 Т | МАШ.Ч | 0.00194
|  |  | М040502 | УСТАНОВКИ ДЛЯ СВАРКИ РУЧНОЙ ДУГОВОЙ (ПОСТОЯННОГО ТОКА) | МАШ.Ч | 13.8516
|  |  | М050101 | КОМПРЕССОРЫ ПЕРЕДВИЖНЫЕ С ДВИГАТЕЛЕМ ВНУТРЕННЕГО СГОРАНИЯ ДАВЛЕНИЕМ ДО 686 КПА (7АТМ) 2,2 М3/МИН | МАШ.Ч | 0.0737
|  |  | М050102 | КОМПРЕССОРЫ ПЕРЕДВИЖНЫЕ С ДВИГАТЕЛЕМ ВНУТРЕННЕГО СГОРАНИЯ ДАВЛЕНИЕМ ДО 686 КПА (7АТМ) 5 М3/МИН | МАШ.Ч | 14.9327
|  |  | М060248 | ЭКСКАВАТОРЫ ОДНОКОВШОВЫЕ ДИЗЕЛЬНЫЕ НА ГУСЕНИЧНОМ ХОДУ ПРИ РАБОТЕ НА ДРУГИХ ВИДАХ СТРОИТЕЛЬСТВА, 0,65 М3 | МАШ.Ч | 4.6861
|  |  | М070149 | БУЛЬДОЗЕРЫ ПРИ РАБОТЕ НА ДРУГИХ ВИДАХ СТРОИТЕЛЬСТВА, 79 (108) КВТ (Л. С) | МАШ.Ч | 1.7349
|  |  | М110101* | БАДЬИ ЕМКОСТЬЮ 2 М3 | МАШ.Ч | 1.3713
|  |  | М110610 | СМЕСИТЕЛЬ-ПЕРЕГРУЖАТЕЛЬ 3 М3 | МАШ.Ч | 0.20849
|  |  | М111100 | ВИБРАТОР ГЛУБИННЫЙ | МАШ.Ч | 1.0389
|  |  | М111301* | ВИБРАТОР ПОВЕРХНОСТНЫЙ | МАШ.Ч | 0.33244
|  |  | М150402 | ГАЗОВАЯ ГОРЕЛКА | МАШ.Ч | 0.09823
|  |  | М331100 | ТРАМБОВКИ ПНЕВМАТИЧЕСКИЕ | МАШ.Ч | 4.4335
|  |  | М331101 | ТРАМБОВКИ ПНЕВМАТИЧЕСКИЕ (БЕЗ УЧЕТА СТОИМОСТИ СЖАТОГО ВОЗДУХА) | МАШ.Ч | 14.9327
|  |  | М331617 | СРЕДСТВА МАЛОЙ МЕХАНИЗАЦИИ | МАШ.Ч | 2.8005
|  |  | 1 | Материалы для строительных работ
|  |  | 1/10 | Материалы для строительных работ общего назначения
|  |  | 1/10-110 | Лесоматериалы и пиломатериалы
|  |  | 1/10-110-50-10/285 | БРУСЬЯ НЕОБРЕЗНЫЕ ХВОЙНЫХ ПОРОД ДЛИНОЙ 4-6,5 М, ТОЛЩИНОЙ 100,125 ММ, 4 СОРТА | М3 | 0.0578
|  |  | 1/10-110-50-15/585 | ДОСКИ ОБРЕЗНЫЕ ХВОЙНЫХ ПОРОД ДЛИНОЙ 4-6,5 М, ШИРИНОЙ 75-150 ММ, ТОЛЩИНОЙ 44 ММ И БОЛЕЕ, 3 СОРТА | М3 | 0.00388
|  |  | 1/10-115 | Материалы кровельные и гидроизоляционные
|  |  | 1/10-115-5/С101-1100-22А1 | МАТЕРИАЛ РУЛОННЫЙ БИТУМНО-ПОЛИМЕРНЫЙ ГИДРОИЗОЛЯЦИОННЫЙ НАПЛАВЛЯЕМЫЙ Г-СТ(СХ)-БЭ-ПП/ПП-4,0 КГ | М2 | 37.994
|  |  | 1/10-115-5/С101-86231-А1 | МАТЕРИАЛ РУЛОННЫЙ БИТУМНО-ПОЛИМЕРНЫЙ ГИДРОИЗОЛЯЦИОННЫЙ НАПЛАВЛЯЕМЫЙ Г-ПХ(СТ)-БЭ-ПП/ПП-3.5 КГ | М2 | 4.6
|  |  | 1/10-115-5/185 | МАТЕРИАЛ РУЛОННЫЙ БИТУМНО-ПОЛИМЕРНЫЙ ГИДРОИЗОЛЯЦИОННЫЙ НАПЛАВЛЯЕМЫЙ ЭЛАКРОМ Г-ПХ-БЭ-ПП/ПП-4.0 КГ | М2 | 149.089
|  |  | 1/10-130 | Мастики, герметики, смолы, смазки, эмульсии
|  |  | 1/10-130-5/40 | МАСТИКА БИТУМНАЯ ГИДРОИЗОЛЯЦИОННАЯ ХОЛОДНАЯ | КГ | 293.678
|  |  | 1/10-130-5/310 | ПРАЙМЕР БИТУМНЫЙ | Л | 0.5093
|  |  | 1/10-130-30/103 | СМАЗКА СОЛИДОЛ ЖИРОВОЙ (СОЛИДОЛ-Ж) | Т | 0.000485
|  |  | 1/10-135 | Нефтепродукты, газы, химические материалы
|  |  | 1/10-135-20/75 | СМЕСЬ ПРОПАНА И БУТАНА ТЕХНИЧЕСКИХ | КГ | 0.374
|  |  | 1/10-140 | Электроды, прутки винипластовые, проволока сварочные
|  |  | 1/10-140-40/140 | ЭЛЕКТРОДЫ ТИПА Э42 ДИАМЕТРОМ 5 ММ | Т | 0.01552
|  |  | 1/10-160 | Пленки, полотна, ткани разные
|  |  | 1/10-160-10/190 | ПЛЕНКА ПОЛИЭТИЛЕНОВАЯ ПЕРВОГО СОРТА, ТОЛЩИНОЙ 0,2 ММ | М2 | 13.26
|  |  | 1/10-240 | Метизы и крепежные изделия
|  |  | 1/10-240-25-35/240 | ГВОЗДИ СТРОИТЕЛЬНЫЕ | КГ | 0.3691
|  |  | 1/10-280 | Прочие материалы для строительных работ
|  |  | 1/10-280-20/40 | ВОДА | М3 | 4.4405
|  |  | 2 | Строительные изделия и конструкции
|  |  | 2/10 | Арматурные заготовки и изделия стальные для монолитных железобетонных конструкций
|  |  | 2/10-25 | Заготовки из горячекатаной арматурной стали периодического профиля класса S500(Aт500С)
|  |  | 2/10-25/3 | ЗАГОТОВКИ ИЗ ГОРЯЧЕКАТАНОЙ АРМАТУРНОЙ СТАЛИ ПЕРИОДИЧЕСКОГО ПРОФИЛЯ КЛАССА S500(AТ500С) ДИАМЕТРОМ 8 ММ | Т | 0.0225
|  |  | 2/10-25/5 | ЗАГОТОВКИ ИЗ ГОРЯЧЕКАТАНОЙ АРМАТУРНОЙ СТАЛИ ПЕРИОДИЧЕСКОГО ПРОФИЛЯ КЛАССА S500(AТ500С) ДИАМЕТРОМ 10 ММ | Т | 0.52276
|  |  | 2/10-45 | Заготовки из проволоки из низкоуглеродистой стали холоднотянутой для армирования железобетонных конструкций
|  |  | 2/10-45/10 | ЗАГОТОВКИ ИЗ ПРОВОЛОКИ ИЗ НИЗКОУГЛЕРОДИСТОЙ СТАЛИ ХОЛОДНОТЯНУТОЙ ПЕРИОДИЧЕСКОГО ПРОФИЛЯ КЛАССА ВР-I ДЛЯ АРМИРОВАНИЯ ЖЕЛЕЗОБЕТОННЫХ КОНСТРУКЦИЙ ДИАМЕТРОМ 4 ММ | Т | 4.9e-05
|  |  | 2/50 | Изделия и конструкции деревянные
|  |  | 2/50-35 | Прочие изделия и конструкции деревянные
|  |  | 2/50-35-10/10 | ЩИТЫ ИЗ ДОСОК ХВОЙНЫХ ПОРОД, ТОЛЩИНОЙ 40 ММ | М2 | 0.3492
|  |  | 4 | Железобетонные и бетонные изделия и конструкции (в т.ч. типовые), керамические изделия, нерудные материалы, бетоны и растворы
|  |  | 4/1 | Конструкции и изделия бетонные и железобетонные, керамические изделия, нерудные материалы, товарные бетоны и растворы
|  |  | 4/1-4 | Бетоны, растворы, смеси асфальтобетонные
|  |  | 4/1-4-10-20-20/100 | БЕТОНЫ ТЯЖЕЛЫЕ С КРУПНОСТЬЮ ЗАПОЛНИТЕЛЯ БОЛЕЕ 5 ДО 20 ММ, КЛАССА С8/10 (В10) | М3 | 4.2228
|  |  | 4/1-4-10-20-70/860 | БЕТОН ТЯЖЕЛЫЙ С КРУПНОСТЬЮ ЗАПОЛНИТЕЛЯ БОЛЕЕ 5 ДО 20 ММ, КЛАССА С12/15, F75-F100 | М3 | 3.906
|  |  | 4/1-4-10-20-80/249 | БЕТОН ТЯЖЕЛЫЙ С КРУПНОСТЬЮ ЗАПОЛНИТЕЛЯ БОЛЕЕ 10 ДО 20 ММ, КЛАССА С20/25, F50-F150, W4 | М3 | 9.8455
|  |  | 4/1-4-20-20-10-10/10 | РАСТВОРЫ КЛАДОЧНЫЕ ТЯЖЕЛЫЕ ЦЕМЕНТНЫЕ, МАРКИ 25 | М3 | 0.96525
|  |  | 4/1-4-20-20-10-20/10 | РАСТВОРЫ КЛАДОЧНЫЕ ТЯЖЕЛЫЕ ЦЕМЕНТНЫЕ, МАРКИ 100 | М3 | 0.006732
|  |  | 4/1-4-30-20-10/С412-4042-2А1 | СМЕСИ АСФАЛЬТОБЕТОННЫЕ (ГОРЯЧИЕ) ПЕСЧАНЫЕ ТИП Г, МАРКИ III | Т | 2.4276
|  |  | 4/1-5 | Материалы природные нерудные. Гравий керамзитовый. Керамзит
|  |  | 4/1-5-20-10-10/С412-1274-240 | ЩЕБЕНЬ ИЗ ПЛОТНЫХ ГОРНЫХ ПОРОД ДЛЯ СТРОИТЕЛЬНЫХ РАБОТ МАРКИ 1400, 3 ГРУППЫ, ФРАКЦИИ СВ. 20 ДО 40 ММ (ТРАНПОРТ 40 КМ) | М3 | 15.3458
|  |  | 4/1-5-30-30-10/С412-1501-40 | СМЕСИ ПЕСЧАНО-ГРАВИЙНЫЕ ДЛЯ СТРОИТЕЛЬНЫХ РАБОТ ПРИРОДНЫЕ (ТРАНСПОРТ 40 КМ) | М3 | 2.2195
|  |  | 4/1-5-40-10-10/С412-1500-240 | ПЕСОК ДЛЯ СТРОИТЕЛЬНЫХ РАБОТ ПРИРОДНЫЙ 2 КЛАССА (ТРАНСПОРТ 40 КМ) | М3 | 2.1235
|  |  | 4/2 | Конструкции и изделия типовые сборные бетонные и железобетонные (Каталог-кодификатор)
|  |  | 4/2-2 | Изделия бетоннные
|  |  | 4/2-2-1-10/16 | КАМЕНЬ БОРТОВОЙ БРТ100.20.8, С25/30, F250, W4 СЕРИЯ Б3.020.1-1.99 ВЫП.1 | ШТ. | 34
|  |  | 7 | Материалы, изделия и конструкции для дорожного и мостового строительства
|  |  | 7/10 | Битумы, эмульсии дорожные для дорожного и мостового строительства
|  |  | 7/10-10 | Битумы дорожные
|  |  | 7/10-10/100 | БИТУМЫ НЕФТЯНЫЕ ДОРОЖНЫЕ, МАРКИ БНД-60/90, БНД-90/130 | Т | 0.0204
Прочие
|  |  | С310-45 | ПЕРЕВОЗКА ДО 45 КМ | Т | 172.104
СОСТАВИЛ | ВЕДУЩИЙ ИНЖЕНЕР |  |  | А.А.КОСЯНИК
| (должность служащего) |  | (подпись) | (инициалы,фамилия)
ПРОВЕРИЛ | ГЛАВНЫЙ СПЕЦИАЛИСТ |  |  | К.В.КОСТИНА
| (должность служащего) |  | (подпись) | (инициалы,фамилия)

## 3211-11-1011-Q0
НАИМЕНОВАНИЕ ОБЪЕКТА |  | "РЕКОНСТРУКЦИЯ ГИНЕКОЛОГИЧЕСКОГО, ХИРУРГИЧЕСКОГО И ПСИХОНЕВРОЛОГИЧЕСКОГО КОРПУСОВ УЧРЕЖДЕНИЯ ЗДРАВООХРАНЕНИЯ "6-Я ГОРОДСКАЯ КЛИНИЧЕСКАЯ БОЛЬНИЦА" ПО УЛ. УРАЛЬСКОЙ, 5 В Г. МИНСКЕ ПОД РАЗМЕЩЕНИЕ ЛЕЧЕБНО-ДИАГНОСТИЧЕСКОГО КОРПУСА КЛИНИЧЕСКОГО ЦЕНТРА ТРАВМАТОЛОГИИ И ОРТОПЕДИИ". 2 ОЧЕРЕДЬ СТРОИТЕЛЬСТВА
КОД ОБЪЕКТА |  | 23.008.2
НАИМЕНОВАНИЕ ЗДАНИЯ, СООРУЖЕНИЯ |  | ТРАНСФОРМАТОРНАЯ ПОДСТАНЦИЯ N2 ПО ГЕНПЛАНУ
ШИФР ЗДАНИЯ, СООРУЖЕНИЯ |  | 23.008.2.2
КОМПЛЕКТ ЧЕРТЕЖЕЙ |  | 23.008.2.2 - КЖ
ВЕДОМОСТЬ РЕСУРСОВ ДЛЯ ЛОКАЛЬНОЙ СМЕТЫ № 1011
(НОРМЫ 2022г.)
ОБЩЕСТРОИТЕЛЬНЫЕ РАБОТЫ: СХЕМА МОНТАЖА УСТАНОВКИ КТПБ
П/П | ОБОСНОВАНИЕ | НАИМЕНОВАНИЕ РЕСУРСОВ | ЕД.ИЗМ. | КОЛИЧЕСТВО
1 | 2 | 3 | 4 | 5
1 | 1-1 | ЗАТРАТЫ ТРУДА РАБОЧИХ | ЧЕЛ.Ч | 174.2827
2 | 1-3 | ЗАТРАТЫ ТРУДА МАШИНИСТОВ | ЧЕЛ.-Ч | 27.5628
3 | М021143 | КРАНЫ НА АВТОМОБИЛЬНОМ ХОДУ ПРИ РАБОТЕ НА ДРУГИХ ВИДАХ СТРОИТЕЛЬСТВА, 16 Т | МАШ.Ч | 3.1246
4 | М030101 | АВТОПОГРУЗЧИКИ 5 Т | МАШ.Ч | 0.00194
5 | М040502 | УСТАНОВКИ ДЛЯ СВАРКИ РУЧНОЙ ДУГОВОЙ (ПОСТОЯННОГО ТОКА) | МАШ.Ч | 13.8516
6 | М050101 | КОМПРЕССОРЫ ПЕРЕДВИЖНЫЕ С ДВИГАТЕЛЕМ ВНУТРЕННЕГО СГОРАНИЯ ДАВЛЕНИЕМ ДО 686 КПА (7АТМ) 2,2 М3/МИН | МАШ.Ч | 0.0737
7 | М050102 | КОМПРЕССОРЫ ПЕРЕДВИЖНЫЕ С ДВИГАТЕЛЕМ ВНУТРЕННЕГО СГОРАНИЯ ДАВЛЕНИЕМ ДО 686 КПА (7АТМ) 5 М3/МИН | МАШ.Ч | 14.9327
8 | М060248 | ЭКСКАВАТОРЫ ОДНОКОВШОВЫЕ ДИЗЕЛЬНЫЕ НА ГУСЕНИЧНОМ ХОДУ ПРИ РАБОТЕ НА ДРУГИХ ВИДАХ СТРОИТЕЛЬСТВА, 0,65 М3 | МАШ.Ч | 4.6861
9 | М070149 | БУЛЬДОЗЕРЫ ПРИ РАБОТЕ НА ДРУГИХ ВИДАХ СТРОИТЕЛЬСТВА, 79 (108) КВТ (Л. С) | МАШ.Ч | 1.7349
10 | М110101* | БАДЬИ ЕМКОСТЬЮ 2 М3 | МАШ.Ч | 1.3713
11 | М110610 | СМЕСИТЕЛЬ-ПЕРЕГРУЖАТЕЛЬ 3 М3 | МАШ.Ч | 0.20849
12 | М111100 | ВИБРАТОР ГЛУБИННЫЙ | МАШ.Ч | 1.0389
13 | М111301* | ВИБРАТОР ПОВЕРХНОСТНЫЙ | МАШ.Ч | 0.33244
14 | М150402 | ГАЗОВАЯ ГОРЕЛКА | МАШ.Ч | 0.09823
15 | М331100 | ТРАМБОВКИ ПНЕВМАТИЧЕСКИЕ | МАШ.Ч | 4.4335
16 | М331101 | ТРАМБОВКИ ПНЕВМАТИЧЕСКИЕ (БЕЗ УЧЕТА СТОИМОСТИ СЖАТОГО ВОЗДУХА) | МАШ.Ч | 14.9327
17 | М331617 | СРЕДСТВА МАЛОЙ МЕХАНИЗАЦИИ | МАШ.Ч | 2.8005
| 1 | Материалы для строительных работ
| 1/10 | Материалы для строительных работ общего назначения
| 1/10-110 | Лесоматериалы и пиломатериалы
18 | 1/10-110-50-10/285 | БРУСЬЯ НЕОБРЕЗНЫЕ ХВОЙНЫХ ПОРОД ДЛИНОЙ 4-6,5 М, ТОЛЩИНОЙ 100,125 ММ, 4 СОРТА | М3 | 0.0578
19 | 1/10-110-50-15/585 | ДОСКИ ОБРЕЗНЫЕ ХВОЙНЫХ ПОРОД ДЛИНОЙ 4-6,5 М, ШИРИНОЙ 75-150 ММ, ТОЛЩИНОЙ 44 ММ И БОЛЕЕ, 3 СОРТА | М3 | 0.00388
| 1/10-115 | Материалы кровельные и гидроизоляционные
20 | 1/10-115-5/С101-1100-22А1 | МАТЕРИАЛ РУЛОННЫЙ БИТУМНО-ПОЛИМЕРНЫЙ ГИДРОИЗОЛЯЦИОННЫЙ НАПЛАВЛЯЕМЫЙ Г-СТ(СХ)-БЭ-ПП/ПП-4,0 КГ | М2 | 37.994
21 | 1/10-115-5/С101-86231-А1 | МАТЕРИАЛ РУЛОННЫЙ БИТУМНО-ПОЛИМЕРНЫЙ ГИДРОИЗОЛЯЦИОННЫЙ НАПЛАВЛЯЕМЫЙ Г-ПХ(СТ)-БЭ-ПП/ПП-3.5 КГ | М2 | 4.6
22 | 1/10-115-5/185 | МАТЕРИАЛ РУЛОННЫЙ БИТУМНО-ПОЛИМЕРНЫЙ ГИДРОИЗОЛЯЦИОННЫЙ НАПЛАВЛЯЕМЫЙ ЭЛАКРОМ Г-ПХ-БЭ-ПП/ПП-4.0 КГ | М2 | 149.089
| 1/10-130 | Мастики, герметики, смолы, смазки, эмульсии
23 | 1/10-130-5/40 | МАСТИКА БИТУМНАЯ ГИДРОИЗОЛЯЦИОННАЯ ХОЛОДНАЯ | КГ | 293.678
24 | 1/10-130-5/310 | ПРАЙМЕР БИТУМНЫЙ | Л | 0.5093
25 | 1/10-130-30/103 | СМАЗКА СОЛИДОЛ ЖИРОВОЙ (СОЛИДОЛ-Ж) | Т | 0.000485
| 1/10-135 | Нефтепродукты, газы, химические материалы
26 | 1/10-135-20/75 | СМЕСЬ ПРОПАНА И БУТАНА ТЕХНИЧЕСКИХ | КГ | 0.374
| 1/10-140 | Электроды, прутки винипластовые, проволока сварочные
27 | 1/10-140-40/140 | ЭЛЕКТРОДЫ ТИПА Э42 ДИАМЕТРОМ 5 ММ | Т | 0.01552
| 1/10-160 | Пленки, полотна, ткани разные
28 | 1/10-160-10/190 | ПЛЕНКА ПОЛИЭТИЛЕНОВАЯ ПЕРВОГО СОРТА, ТОЛЩИНОЙ 0,2 ММ | М2 | 13.26
| 1/10-240 | Метизы и крепежные изделия
29 | 1/10-240-25-35/240 | ГВОЗДИ СТРОИТЕЛЬНЫЕ | КГ | 0.3691
| 1/10-280 | Прочие материалы для строительных работ
30 | 1/10-280-20/40 | ВОДА | М3 | 4.4405
| 2 | Строительные изделия и конструкции
| 2/10 | Арматурные заготовки и изделия стальные для монолитных железобетонных конструкций
| 2/10-25 | Заготовки из горячекатаной арматурной стали периодического профиля класса S500(Aт500С)
31 | 2/10-25/3 | ЗАГОТОВКИ ИЗ ГОРЯЧЕКАТАНОЙ АРМАТУРНОЙ СТАЛИ ПЕРИОДИЧЕСКОГО ПРОФИЛЯ КЛАССА S500(AТ500С) ДИАМЕТРОМ 8 ММ | Т | 0.0225
32 | 2/10-25/5 | ЗАГОТОВКИ ИЗ ГОРЯЧЕКАТАНОЙ АРМАТУРНОЙ СТАЛИ ПЕРИОДИЧЕСКОГО ПРОФИЛЯ КЛАССА S500(AТ500С) ДИАМЕТРОМ 10 ММ | Т | 0.52276
| 2/10-45 | Заготовки из проволоки из низкоуглеродистой стали холоднотянутой для армирования железобетонных конструкций
33 | 2/10-45/10 | ЗАГОТОВКИ ИЗ ПРОВОЛОКИ ИЗ НИЗКОУГЛЕРОДИСТОЙ СТАЛИ ХОЛОДНОТЯНУТОЙ ПЕРИОДИЧЕСКОГО ПРОФИЛЯ КЛАССА ВР-I ДЛЯ АРМИРОВАНИЯ ЖЕЛЕЗОБЕТОННЫХ КОНСТРУКЦИЙ ДИАМЕТРОМ 4 ММ | Т | 4.9e-05
| 2/50 | Изделия и конструкции деревянные
| 2/50-35 | Прочие изделия и конструкции деревянные
34 | 2/50-35-10/10 | ЩИТЫ ИЗ ДОСОК ХВОЙНЫХ ПОРОД, ТОЛЩИНОЙ 40 ММ | М2 | 0.3492
| 4 | Железобетонные и бетонные изделия и конструкции (в т.ч. типовые), керамические изделия, нерудные материалы, бетоны и растворы
| 4/1 | Конструкции и изделия бетонные и железобетонные, керамические изделия, нерудные материалы, товарные бетоны и растворы
| 4/1-4 | Бетоны, растворы, смеси асфальтобетонные
35 | 4/1-4-10-20-20/100 | БЕТОНЫ ТЯЖЕЛЫЕ С КРУПНОСТЬЮ ЗАПОЛНИТЕЛЯ БОЛЕЕ 5 ДО 20 ММ, КЛАССА С8/10 (В10) | М3 | 4.2228
36 | 4/1-4-10-20-70/860 | БЕТОН ТЯЖЕЛЫЙ С КРУПНОСТЬЮ ЗАПОЛНИТЕЛЯ БОЛЕЕ 5 ДО 20 ММ, КЛАССА С12/15, F75-F100 | М3 | 3.906
37 | 4/1-4-10-20-80/249 | БЕТОН ТЯЖЕЛЫЙ С КРУПНОСТЬЮ ЗАПОЛНИТЕЛЯ БОЛЕЕ 10 ДО 20 ММ, КЛАССА С20/25, F50-F150, W4 | М3 | 9.8455
38 | 4/1-4-20-20-10-10/10 | РАСТВОРЫ КЛАДОЧНЫЕ ТЯЖЕЛЫЕ ЦЕМЕНТНЫЕ, МАРКИ 25 | М3 | 0.96525
39 | 4/1-4-20-20-10-20/10 | РАСТВОРЫ КЛАДОЧНЫЕ ТЯЖЕЛЫЕ ЦЕМЕНТНЫЕ, МАРКИ 100 | М3 | 0.006732
40 | 4/1-4-30-20-10/С412-4042-2А1 | СМЕСИ АСФАЛЬТОБЕТОННЫЕ (ГОРЯЧИЕ) ПЕСЧАНЫЕ ТИП Г, МАРКИ III | Т | 2.4276
| 4/1-5 | Материалы природные нерудные. Гравий керамзитовый. Керамзит
41 | 4/1-5-20-10-10/С412-1274-240 | ЩЕБЕНЬ ИЗ ПЛОТНЫХ ГОРНЫХ ПОРОД ДЛЯ СТРОИТЕЛЬНЫХ РАБОТ МАРКИ 1400, 3 ГРУППЫ, ФРАКЦИИ СВ. 20 ДО 40 ММ (ТРАНПОРТ 40 КМ) | М3 | 15.3458
42 | 4/1-5-30-30-10/С412-1501-40 | СМЕСИ ПЕСЧАНО-ГРАВИЙНЫЕ ДЛЯ СТРОИТЕЛЬНЫХ РАБОТ ПРИРОДНЫЕ (ТРАНСПОРТ 40 КМ) | М3 | 2.2195
43 | 4/1-5-40-10-10/С412-1500-240 | ПЕСОК ДЛЯ СТРОИТЕЛЬНЫХ РАБОТ ПРИРОДНЫЙ 2 КЛАССА (ТРАНСПОРТ 40 КМ) | М3 | 2.1235
| 4/2 | Конструкции и изделия типовые сборные бетонные и железобетонные (Каталог-кодификатор)
| 4/2-2 | Изделия бетоннные
44 | 4/2-2-1-10/16 | КАМЕНЬ БОРТОВОЙ БРТ100.20.8, С25/30, F250, W4 СЕРИЯ Б3.020.1-1.99 ВЫП.1 | ШТ. | 34
| 7 | Материалы, изделия и конструкции для дорожного и мостового строительства
| 7/10 | Битумы, эмульсии дорожные для дорожного и мостового строительства
| 7/10-10 | Битумы дорожные
45 | 7/10-10/100 | БИТУМЫ НЕФТЯНЫЕ ДОРОЖНЫЕ, МАРКИ БНД-60/90, БНД-90/130 | Т | 0.0204
Прочие
46 | С310-45 | ПЕРЕВОЗКА ДО 45 КМ | Т | 172.104
| СОСТАВИЛ | ВЕДУЩИЙ ИНЖЕНЕР |  | А.А.КОСЯНИК
|  | (должность служащего) | (подпись) | (инициалы,фамилия)
| ПРОВЕРИЛ | ГЛАВНЫЙ СПЕЦИАЛИСТ |  | К.В.КОСТИНА
|  | (должность служащего) | (подпись) | (инициалы,фамилия)

## 3211-11-1011-T3
РАЗРАБОТЧИК |  | RSTC.smeta версия 24.6
|  |  |  | ШИФР | 23.008.2
"РЕКОНСТРУКЦИЯ ГИНЕКОЛОГИЧЕСКОГО, ХИРУРГИЧЕСКОГО И ПСИХОНЕВРОЛОГИЧЕСКОГО КОРПУСОВ УЧРЕЖДЕНИЯ ЗДРАВООХРАНЕНИЯ "6-Я ГОРОДСКАЯ КЛИНИЧЕСКАЯ БОЛЬНИЦА" ПО УЛ. УРАЛЬСКОЙ, 5 В Г. МИНСКЕ ПОД РАЗМЕЩЕНИЕ ЛЕЧЕБНО-ДИАГНОСТИЧЕСКОГО КОРПУСА КЛИНИЧЕСКОГО ЦЕНТРА ТРАВМАТОЛОГИИ И ОРТОПЕДИИ". 2 ОЧЕРЕДЬ СТРОИТЕЛЬСТВА
РАБОЧАЯ ДОКУМЕНТАЦИЯ
СМЕТНАЯ ДОКУМЕНТАЦИЯ
ТИТУЛЬНЫЙ ЛИСТ ДЛЯ ЛОКАЛЬНОЙ СМЕТЫ (ЛОКАЛЬНОГО СМЕТНОГО РАСЧЕТА) № 1011
СМЕТНАЯ СТОИМОСТЬ В ЦЕНАХ НА 1 АВГУСТА 2024г.
18,272 ТЫСЯЧ БЕЛОРУССКИХ РУБЛЕЙ
ЗАКАЗЧИК |  | УП "УКС МИНГОРИСПОЛКОМА"
МИНСК-2025

## 3211-11-4001-S0
НАИМЕНОВАНИЕ ОБЪЕКТА |  | "РЕКОНСТРУКЦИЯ ГИНЕКОЛОГИЧЕСКОГО, ХИРУРГИЧЕСКОГО И ПСИХОНЕВРОЛОГИЧЕСКОГО КОРПУСОВ УЧРЕЖДЕНИЯ ЗДРАВООХРАНЕНИЯ "6-Я ГОРОДСКАЯ КЛИНИЧЕСКАЯ БОЛЬНИЦА" ПО УЛ. УРАЛЬСКОЙ, 5 В Г. МИНСКЕ ПОД РАЗМЕЩЕНИЕ ЛЕЧЕБНО-ДИАГНОСТИЧЕСКОГО КОРПУСА КЛИНИЧЕСКОГО ЦЕНТРА ТРАВМАТОЛОГИИ И ОРТОПЕДИИ". 2 ОЧЕРЕДЬ СТРОИТЕЛЬСТВА
КОД ОБЪЕКТА |  | 23.008.2
НАИМЕНОВАНИЕ ЗДАНИЯ, СООРУЖЕНИЯ |  | ТРАНСФОРМАТОРНАЯ ПОДСТАНЦИЯ N2 ПО ГЕНПЛАНУ
ШИФР ЗДАНИЯ, СООРУЖЕНИЯ |  | 23.008.2.2
КОМПЛЕКТ ЧЕРТЕЖЕЙ |  | ТЛМ; ТЛМ.ЗИ
ЛОКАЛЬНАЯ СМЕТА (ЛОКАЛЬНЫЙ СМЕТНЫЙ РАСЧЕТ) № 4001
(НОРМЫ 2022г.)
СИСТЕМА СБОРА, ОБРАБОТКИ И ПЕРЕДАЧИ ИНФОРМАЦИИ С ТП НА ОДС МИНКС (РДС РЭС)
СОСТАВЛЕНА В ЦЕНАХ НА 1 АВГУСТА 2024г. | [8 empty] | СТОИМОСТЬ 50,007 ТЫСЯЧ БЕЛОРУССКИХ РУБЛЕЙ
№ п/п | ОБОСНОВАНИЕ | НАИМЕНОВАНИЕ РАБОТ, РЕСУРСОВ, РАСХОДОВ | ЕДИНИЦА ИЗМЕРЕ- НИЯ | СТОИМОСТЬ ЕДИНИЦЫ ИЗМЕРЕНИЯ/ВСЕГО, БЕЛОРУССКИХ РУБЛЕЙ
|  |  |  | ЗАРАБОТНАЯ ПЛАТА | ЭКСПЛУАТАЦИЯ МАШИН И МЕХАНИЗМОВ |  | МАТЕРИАЛЫ, ИЗДЕЛИЯ, КОНСТРУКЦИИ (ОБОРУДОВА- НИЕ, МЕБЕЛЬ) | ТРАНС-ПОРТ | ОБЩАЯ СТОИМОСТЬ
|  |  | КОЛИ- ЧЕСТВО |  | ВСЕГО | В ТОМ ЧИСЛЕ ЗАРАБОТ- НАЯ ПЛАТА МАШИ- НИСТОВ
1 | 2 | 3 | 4 | 5 | 6 | 7 | 8 | 9 | 10
| НАЧИСЛЕНИЯ: | ОХР и ОПР/ПЛАНОВАЯ ПРИБЫЛЬ (%):Н15=38.44/37.3
| НАЧИСЛЕНИЯ: | ОХР и ОПР/ПЛАНОВАЯ ПРИБЫЛЬ (%):Н16=59.57/40.54
| НАЧИСЛЕНИЯ: | ОХР и ОПР/ПЛАНОВАЯ ПРИБЫЛЬ (%):Н17=76.38/37.3
1. | ПРИМЕЧАНИЕ: | К ДЛЯ ОХР И ОПР/ПЛАНОВАЯ ПРИБЫЛЬ: 1.0000/1.0000
2. | ПРИМЕЧАНИЕ: | КОЭФФИЦИЕНТ К З/П (ПОСТАНОВЛЕНИЕ N5): 1.0000
3. | ПРИМЕЧАНИЕ: | БАЗА ТЕКУЩИХ ЦЕН (ВАРИАНТ A)
| Ж3-60-82 | ОБОРУДОВАНИЕ И ПРИБОРЫ
4. | ПРИМЕЧАНИЕ: | ОБОРУДОВАНИЕ, УСТАНАВЛИВАЕМОЕ НА ПРОЕКТИРУЕМОЙ ТП
5. | СШТ-КТПБ | ШКАФ ТЕЛЕМЕХАНИКИ | КОМПЛ 1 | - - | - - | - - | 29593.66 29593.66 | 591.87 591.87 | 30185.53 30185.53
6. | Ц10-901-4 (Н17) | ШКАФ НАПОЛЬНЫЙ РАЗМЕРАМИ ДО 800 Х 2000 ММ | 10 ШТ. 0.1 | 454.54 45.45 | 35.39 3.54 | 15.13 1.51 | 19.33 1.93 | 1.53 0.15 | 510.79 51.08
7. | 5/70-10-1-2/С552-ПИРОН-4 | ИЗВЕЩАТЕЛЬ ОХРАННЫЙ ОПТИКО-ЭЛЕКТРОННЫЙ ПИРОН-4 | ШТ 2 | - - | - - | - - | 42.90 85.80 | 2.28 4.56 | 45.18 90.36
8. | Ц10-701-11 (Н15) | ИЗВЕЩАТЕЛИ ОХРАННЫЕ ЭЛЕКТРОКОНТАКТНЫЕ: ПО БЕТОННОМУ ОСНОВАНИЮ | ИЗВЕЩАТЕЛЬ 2 | 11.30 22.60 | 0.17 0.34 | - - | 0.75 1.50 | 0.05 0.10 | 12.27 24.54
9. | СKLN-РК-1Р | РЕЛЕ ПРОМЕЖУТОЧНОЕ НА DIN-РЕЙКУ (КОНТРОЛЬ ОПЕР. ТОКА, НА ТРЕБУЕМОЕ НАПРЯЖЕНИЯ) РК-1Р | ШТ 2 | - - | - - | - - | 29.00 58.00 | 0.58 1.16 | 29.58 59.16
10. | СKLM-PK-1P | РЕЛЕ ПРОМЕЖУТОЧНОЕ НА DIN-РЕЙКУ (ГОТОВНОСТЬ ПРИВОДА, НА ТРЕБУЕМОЕ НАПРЯЖЕНИЕ) РК-1Р | ШТ 8 | - - | - - | - - | 29.00 232.00 | 0.58 4.64 | 29.58 236.64
11. | Ц11-31-1 (Н15) | ПРИБОРЫ, УСТАНАВЛИВАЕМЫЕ НА МЕТАЛЛОКОНСТРУКЦИЯХ, ЩИТАХ И ПУЛЬТАХ, МАССА ДО 5 КГ | ШТ. 10 | 7.01 70.10 | - - | - - | 0.24 2.40 | 0.01 0.10 | 7.26 72.60
12. | СВА-996-SOTA | АНТЕННА АНТИВАНДАЛЬНАЯ ТРИАДА ВА-996 SOTA, КНВ1 В КОМПЛЕКТЕ: КОНСОЛЬ ГОРИЗОНТАЛЬНАЯ ДЛЯ КРЕПЛЕНИЯ АНТЕННЫ GSM, КАБЕЛЬ КП58 - 5 М, РАЗЪЕМ SMA-M | КОМПЛ 1 | - - | - - | - - | 48.92 48.92 | 0.98 0.98 | 49.90 49.90
13. | Ц10-705-3 (Н15) | АНТЕННЫ ДИПОЛЬНЫЕ ОБЪЕКТОВОГО ОБОРУДОВАНИЯ РАДИОКАНАЛЬНЫХ СИСТЕМ ПЕРЕДАЧИ ИЗВЕЩЕНИЙ | АНТЕННА 1 | 17.93 17.93 | 0.03 0.03 | - - | 0.03 0.03 | - - | 17.99 17.99
14. | Ц10-137-1 (Н15) | ПЕРЕМЫЧКИ КАБЕЛЬНЫЕ ДЛИНОЙ ДО 6 М | 100 ПЕРЕМЫЧЕК 0.01 | 324.75 3.25 | - - | - - | - - | - - | 324.75 3.25
15. | 5/70-10-1-2-1/С552-ИО102-20А2П | ИЗВЕЩАТЕЛЬ ОХРАННЫЙ МАГНИТОКОНТАКТНЫЙ ИО 102-20А2П | ШТ 6 | - - | - - | - - | 9.72 58.32 | 0.52 3.12 | 10.24 61.44
16. | Ц10-701-1 (Н15) | ИЗВЕЩАТЕЛИ ОХРАННЫЕ МАГНИТОКОНТАКТНЫЕ НАКЛАДНЫЕ: ПО МЕТАЛЛИЧЕСКОМУ (ПВХ) ОСНОВАНИЮ | ИЗВЕЩАТЕЛЬ 6 | 9.26 55.56 | 0.07 0.42 | - - | 0.38 2.28 | 0.02 0.12 | 9.73 58.38
17. | 5/60-20-2/6 | КОРОБКА УНИВЕРСАЛЬНАЯ, УК-2П | ШТ. 6 | - - | - - | - - | 2.90 17.40 | 0.15 0.90 | 3.05 18.30
18. | Ц10-708-1 (Н15) | КОРОБКИ ОТВЕТВИТЕЛЬНЫЕ: ПО БЕТОННОМУ ОСНОВАНИЮ | КОРОБКА 6 | 10.89 65.34 | 0.11 0.66 | - - | 1.49 8.94 | 0.08 0.48 | 12.57 75.42
19. | 5/60-20-5/С551-WAGO | КЛЕММА НАБОРНАЯ, 4 ММ2 WAGO 281-681 | ШТ 286 | - - | - - | - - | 2.65 757.90 | 0.14 40.04 | 2.79 797.94
20. | Ц11-233-2 (Н15) | МОНТАЖ КЛЕММ | 1000 КОНЦОВ 0.286 | 1262.01 360.93 | - - | - - | 149.54 42.77 | 8.06 2.31 | 1419.61 406.00
21. | 5/20-30-1/С551-DIN-WAGO | СТОПОР ДЛЯ 35 ММ DIN-РЕЙКИ ДЛЯ КЛЕММНЫХ СБОРОК WAGO 249-117 | ШТ 26 | - - | - - | - - | 1.33 34.58 | 0.07 1.82 | 1.40 36.40
22. | ПРИМЕЧАНИЕ: | ДОПОЛНИТЕЛЬНОЕ ОБОРУДОВАНИЕ, УСТАНАВЛИВАЕМОЕ НА СУЩЕСТВУЮЩЕЙ ТП-942
23. | СEDS-408А | ИНДУСТРИАЛЬНЫЙ УПРАВЛЯЕМЫЙ ETНERNET КОММУТАТОР НА 8 ПОРТОВ EDS-408А-SS-SC-T | ШТ 1 | - - | - - | - - | 5157.50 5157.50 | 103.15 103.15 | 5260.65 5260.65
24. | Ц10-712-8 (Н15) | МОНТАЖ | ШТ. 1 | 7.01 7.01 | - - | - - | - - | - - | 7.01 7.01
25. | СВИП-100 | ИСТОЧНИК ВТОРИЧНОГО ЭЛЕКТРОПИТАНИЯ ВИП100-220АС-24TS | ШТ 1 | - - | - - | - - | 310.07 310.07 | 6.20 6.20 | 316.27 316.27
26. | Ц10-712-8 (Н15) | ЭЛЕМЕНТЫ СИСТЕМЫ В СТОЙКУ (ШКАФ) | ШТ. 1 | 7.01 7.01 | - - | - - | - - | - - | 7.01 7.01
27. | 5/10-10-80-11/СН-1604-5020-Д | ПАТЧ-КОРД ОПТИЧЕСКИЙ ОДНОМОДОВЫЙ SC-SC 1 М | ШТ 4 | - - | - - | - - | 17.29 69.16 | 0.92 3.68 | 18.21 72.84
28. | 5/10-10-80-11/СН-1604-4075-Д | ПАТЧ-КОРД UTP КАТ.5Е, RJ45-RJ45, ДЛИНА 1,0 М | ШТ 1 | - - | - - | - - | 4.71 4.71 | 0.25 0.25 | 4.96 4.96
29. | Ц10-137-1 (Н15) | ПЕРЕМЫЧКИ КАБЕЛЬНЫЕ ДЛИНОЙ ДО 6 М | 100 ПЕРЕМЫЧЕК 0.05 | 324.75 16.24 | - - | - - | - - | - - | 324.75 16.24
30. | 5/70-10-1-2/С552-ПИРОН-4 | ИЗВЕЩАТЕЛЬ ОХРАННЫЙ ОПТИКО-ЭЛЕКТРОННЫЙ ПИРОН-4 | ШТ 1 | - - | - - | - - | 42.90 42.90 | 2.28 2.28 | 45.18 45.18
31. | Ц10-701-11 (Н15) | ИЗВЕЩАТЕЛИ ОХРАННЫЕ ЭЛЕКТРОКОНТАКТНЫЕ: ПО БЕТОННОМУ ОСНОВАНИЮ | ИЗВЕЩАТЕЛЬ 1 | 11.30 11.30 | 0.17 0.17 | - - | 0.75 0.75 | 0.05 0.05 | 12.27 12.27
32. | 5/70-10-1-2-1/С552-ИО102-26 | ИЗВЕЩАТЕЛЬ ОХРАННЫЙ МАГНИТОКОНТАКТНЫЙ ИО 102-26 ИСП.4 | ШТ 1 | - - | - - | - - | 18.31 18.31 | 0.97 0.97 | 19.28 19.28
33. | Ц10-701-1 (Н15) | ИЗВЕЩАТЕЛИ ОХРАННЫЕ МАГНИТОКОНТАКТНЫЕ НАКЛАДНЫЕ: ПО МЕТАЛЛИЧЕСКОМУ (ПВХ) ОСНОВАНИЮ | ИЗВЕЩАТЕЛЬ 1 | 9.26 9.26 | 0.07 0.07 | - - | 0.38 0.38 | 0.02 0.02 | 9.73 9.73
|  | ИТОГО ПРЯМЫЕ ЗАТРАТЫ : |  | 692 | 6 | 2 | 36550 | 769 | 38017
|  | ОХР и ОПР | [6 empty] | 285
|  | ПЛАНОВАЯ ПРИБЫЛЬ | [6 empty] | 259
|  | ИТОГО ПО ПТМ | [6 empty] | 38561
|  | ЗАТРАТЫ ТРУДА | [6 empty] | 52
| Ж3-60-81 | СЕТИ
34. | 5/10-20-60-2/18 | ПРОВОД СИЛОВОЙ МАРКИ ПВ3 С МЕДНОЙ ЖИЛОЙ, С ПОЛИВИНИЛХЛОРИДНОЙ ИЗОЛЯЦИЕЙ, ПОВЫШЕННОЙ ГИБКОСТИ, СЕЧЕНИЕМ 1,5 ММ2, НА НАПРЯЖЕНИЕ 0,45 КВ | 1000 М 0.29 | - - | - - | - - | 701.19 203.35 | 37.30 10.82 | 738.49 214.16
35. | Ц8-472-10 (Н16) | ПРОВОДНИК ЗАЗЕМЛЯЮЩИЙ ИЗ МЕДНОГО ИЗОЛИРОВАННОГО ПРОВОДА СЕЧЕНИЕМ ДО 25 ММ2, ОТКРЫТО ПО СТРОИТЕЛЬНЫМ ОСНОВАНИЯМ | 100 М 2.815534 | 539.75 1519.68 | 14.53 40.91 | 1.21 3.41 | 176.87 497.98 | 9.45 26.61 | 740.60 2085.18
36. | 5/10-10-10-2/СВВГ-НГА-215 | КАБЕЛЬ СИЛОВОЙ МАРКИ ВВГНГ(А) 2Х1,5ММ2, В ОБОЛОЧКЕ НЕ РАСПРОСТРАНЯЮЩИЙ ГОРЕНИЕ 660В | 1000 М 0.072 | - - | - - | - - | 1400.34 100.82 | 74.50 5.36 | 1474.84 106.19
37. | 5/10-10-10-2/СН-ВВГНГА-315Э | КАБЕЛЬ С МЕДНЫМИ ЖИЛАМИ КРУГЛОГО СЕЧЕНИЯ В ОБОЛОЧКЕ ИЗ ПВХ-ПЛАСТИКАТА ПОНИЖЕННОЙ ГОРЮЧЕСТИ ВВГНГ(А)-0,66 СЕЧ. 3Х1,5ММ2 | 1000М 0.055 | - - | - - | - - | 2011.93 110.66 | 107.03 5.89 | 2118.96 116.54
38. | 5/10-10-10-2/СН-1604-5015-Д | КАБЕЛЬ СИЛОВОЙ МАРКИ ВВГНГ(А) 3Х2,5-0,66 С МЕДНЫМИ ЖИЛАМИ, ИЗОЛЯЦИЯ И ОБОЛОЧКА ИЗ ПОЛИВИНИЛХЛОРИДНОГО ПЛАСТИКАТА, НЕ РАСПРОСТРАНЯЮЩИЙ ГОРЕНИЕ ПО КАТЕГОРИИ (А), БЕЗ ЗАЩИТНОГО ПОКРОВА, С ТРЕМЯ ЖИЛАМИ СЕЧЕНИЕМ 2,5 ММ2, НА НАПРЯЖЕНИЕ 0,66 КВ | 1000 М 0.015 | - - | - - | - - | 2677.07 40.16 | 142.42 2.14 | 2819.49 42.29
39. | 5/10-10-60-2-5/СН-1604-5016-Д | КАБЕЛЬ КОНТРОЛЬНЫЙ МАРКИ КВВГНГ(А) С МЕДНЫМИ ЖИЛАМИ, С ИЗОЛЯЦИЕЙ ИЗ ПОЛИВИНИЛХЛОРИДНОГО ПЛАСТИКАТА В ПОЛИВИНИЛХЛОРИДНОЙ ОБОЛОЧКЕ, НЕ РАСПРОСТРАНЯЮЩИЙ ГОРЕНИЕ ПО КАТЕГОРИИ (А), С ЧИСЛОМ ЖИЛ И СЕЧЕНИЕМ 5Х1,0 ММ2 | 1000 М 0.126 | - - | - - | - - | 2129.07 268.26 | 113.27 14.27 | 2242.34 282.53
40. | 5/10-10-60-2-5/СН-1604-5017-Д | КАБЕЛЬ КОНТРОЛЬНЫЙ МАРКИ КВВГНГ(А) С МЕДНЫМИ ЖИЛАМИ, С ИЗОЛЯЦИЕЙ ИЗ ПОЛИВИНИЛХЛОРИДНОГО ПЛАСТИКАТА В ПОЛИВИНИЛХЛОРИДНОЙ ОБОЛОЧКЕ, НЕ РАСПРОСТРАНЯЮЩИЙ ГОРЕНИЕ ПО КАТЕГОРИИ (А), С ЧИСЛОМ ЖИЛ И СЕЧЕНИЕМ 7Х1,0 ММ2 | 1000 М 0.149 | - - | - - | - - | 2923.39 435.59 | 155.52 23.17 | 3078.91 458.76
41. | 5/10-10-60-2-5/СН-1604-5018-Д | КАБЕЛЬ КОНТРОЛЬНЫЙ МАРКИ КВВГНГ(А) С МЕДНЫМИ ЖИЛАМИ, С ИЗОЛЯЦИЕЙ ИЗ ПОЛИВИНИЛХЛОРИДНОГО ПЛАСТИКАТА В ПОЛИВИНИЛХЛОРИДНОЙ ОБОЛОЧКЕ, НЕ РАСПРОСТРАНЯЮЩИЙ ГОРЕНИЕ ПО КАТЕГОРИИ (А), С ЧИСЛОМ ЖИЛ И СЕЧЕНИЕМ 10Х1,0 ММ2 | 1000 М 0.044 | - - | - - | - - | 4314.90 189.86 | 229.55 10.10 | 4544.45 199.96
42. | 5/10-10-60-3/22 | КАБЕЛЬ ПАРНОЙ СКРУТКИ С ОДНОПРОВОЛОЧНЫМИ МЕДНЫМИ ЖИЛАМИ МАРКИ КСПЭВ, С ИЗОЛЯЦИЕЙ ИЗ КОМПОЗИЦИИ ПОЛИЭТИЛЕНА, В ОБОЛОЧКЕ ИЗ ПОЛИВИНИЛХЛОРИДНОГО ПЛАСТИКАТА, С ЭКРАНОМ, С ЧИСЛОМ ЖИЛ И СЕЧЕНИЕМ 2 Х 2 Х 0,5 ММ2 | 1000 М 0.023 | - - | - - | - - | 947.25 21.79 | 50.39 1.16 | 997.64 22.95
43. | 5/10-10-80-6/СН-1604-5019-Д | КАБЕЛЬ ПРОМЫШЛЕННОГО ИНТЕРФЕЙСА КИПЭВНГ(А) 2 Х 2 Х 0,78 "ЭКРАНИРОВАННАЯ ВИТАЯ ПАРА" | 1000 М 0.055 | - - | - - | - - | 7849.42 431.72 | 417.59 22.97 | 8267.01 454.69
44. | Ц8-910-1 (Н16) | КАБЕЛЬ ТРЕХ-ПЯТИЖИЛЬНЫЙ СЕЧЕНИЕМ ЖИЛЫ ДО 16 ММ2 ПО СТРОИТЕЛЬНЫМ КОНСТРУКЦИЯМ (СТЕНАМ, ПОТОЛКАМ) С УСТАНОВКОЙ ОТВЕТВИТЕЛЬНЫХ КОРОБОК, КРЕПЛЕНИЕ ПОЛОСКАМИ | 100 М 3.127451 | 549.05 1717.13 | 27.40 85.69 | 4.50 14.07 | 36.33 113.62 | 2.19 6.85 | 614.97 1923.29
45. | Ц8-912-1 (Н16) | КАБЕЛЬ ТРЕХ-ПЯТИЖИЛЬНЫЙ СЕЧЕНИЕМ ЖИЛЫ ДО 6 ММ2 В ПРОЛОЖЕННЫХ ТРУБАХ, КОРОБАХ (КАБЕЛЬ-КАНАЛАХ) | 100 М 2.156863 | 178.12 384.18 | 15.34 33.09 | 4.50 9.71 | 8.38 18.07 | 0.66 1.42 | 202.50 436.77
46. | 5/20-30-3/С552-606-2Э | ЗАЖИМЫ (СКОБЫ, ПОЛОСКИ, ПРЯЖКИ) | 100 ШТ. 7.73 | - - | - - | - - | 0.90 6.96 | 0.05 0.39 | 0.95 7.34
47. | 5/20-30-1-4/С552-1409-10Э | СОЕДИНИТЕЛЬНЫЙ ИЗОЛИРУЮЩИЙ ЗАЖИМ СИЗ | 100 ШТ. 3.38 | - - | - - | - - | 2.46 8.31 | 0.13 0.44 | 2.59 8.75
48. | 5/20-20-1/14 | КОРОБ ЭЛЕКТРОТЕХНИЧЕСКИЙ ИЗ ПВХ ПРЯМОЙ 100Х40 ММ | М 22 | - - | - - | - - | 10.01 220.22 | 0.53 11.66 | 10.54 231.88
49. | 5/20-20-1/9 | КОРОБ ЭЛЕКТРОТЕХНИЧЕСКИЙ ИЗ ПВХ ПРЯМОЙ 40Х40 ММ | М 20 | - - | - - | - - | 3.22 64.40 | 0.17 3.40 | 3.39 67.80
50. | Ц8-423-3 (Н16) | КАБЕЛЬ-КАНАЛЫ ПВХ, СЕЧЕНИЕ ДО 100 Х 60 ММ | 100 М 0.407767 | 298.94 121.90 | 1.92 0.78 | - - | 129.00 52.60 | 9.22 3.76 | 439.08 179.04
51. | 5/20-20-1/5 | КОРОБ ЭЛЕКТРОТЕХНИЧЕСКИЙ ИЗ ПВХ ПРЯМОЙ 25Х16 ММ | М 18 | - - | - - | - - | 1.27 22.86 | 0.07 1.26 | 1.34 24.12
52. | Ц8-423-2 (Н16) | КАБЕЛЬ-КАНАЛЫ ПВХ, СЕЧЕНИЕ ДО 25 Х 25 ММ | 100 М 0.174757 | 215.67 37.69 | 1.57 0.27 | - - | 76.70 13.40 | 5.40 0.94 | 299.34 52.31
53. | 5/20-20-3-1/4 | ТРУБА ГЛАДКАЯ ЖЕСТКАЯ ПВХ, ДИАМЕТР 32 ММ | М 4 | - - | - - | - - | 1.86 7.44 | 0.10 0.40 | 1.96 7.84
54. | Ц8-904-2 (Н16) | ТРУБЫ ВИНИПЛАСТОВЫЕ ПО СТЕНАМ, ДИАМЕТР ДО 50 ММ | 100 М 0.039604 | 416.76 16.51 | 9.14 0.36 | 0.47 0.02 | 485.99 19.25 | 28.27 1.12 | 940.16 37.24
55. | 5/20-20-3-1/8 | ТРУБА ГЛАДКАЯ ЖЕСТКАЯ ПВХ, ДИАМЕТР 63 ММ | М 2 | - - | - - | - - | 3.52 7.04 | 0.19 0.38 | 3.71 7.42
56. | Ц8-904-3 (Н16) | ТРУБЫ ВИНИПЛАСТОВЫЕ ПО СТЕНАМ, ДИАМЕТР ДО 63 ММ | 100 М 0.019802 | 434.69 8.61 | 7.50 0.15 | 0.47 0.01 | 602.57 11.93 | 35.15 0.70 | 1079.91 21.39
57. | 5/20-20-3-2/5 | ТРУБА ГОФРИРОВАННАЯ ПВХ ЛЕГКОГО ТИПА С ЗОНДОМ, ДИАМЕТРОМ 40 ММ | М 40 | - - | - - | - - | 1.53 61.20 | 0.08 3.20 | 1.61 64.40
58. | Ц8-904-2 (Н16) | ТРУБЫ ВИНИПЛАСТОВЫЕ ПО СТЕНАМ, ДИАМЕТР ДО 50 ММ | 100 М 0.39604 | 416.76 165.05 | 9.14 3.62 | 0.47 0.19 | 485.99 192.47 | 28.27 11.20 | 940.16 372.34
59. | 6/20-30-10/12 | ТРУБА СТАЛЬНАЯ СВАРНАЯ ВОДОГАЗОПРОВОДНАЯ ОЦИНКОВАННАЯ ЛЕГКАЯ НОМИНАЛЬНЫМ ДИАМЕТРОМ 25 ММ, ТОЛЩИНОЙ СТЕНКИ 2,8 ММ | М 1 | - - | - - | - - | 7.54 7.54 | 0.36 0.36 | 7.90 7.90
60. | Ц8-407-102 (Н16) | ТРУБЫ СТАЛЬНЫЕ ПО УСТАНОВЛЕННЫМ КОНСТРУКЦИЯМ ПО СТЕНАМ С КРЕПЛЕНИЕМ СКОБАМИ, ДИАМЕТР ДО 25 ММ, КРЕПЛЕНИЕ ДЮБЕЛЯМИ | 100 М 0.009804 | 363.62 3.56 | 62.61 0.61 | 16.70 0.16 | 363.49 3.56 | 19.75 0.19 | 809.47 7.93
|  | ИТОГО ПРЯМЫЕ ЗАТРАТЫ : |  | 3974 | 165 | 28 | 3132 | 170 | 7441
|  | ОХР и ОПР | [6 empty] | 2384
|  | ПЛАНОВАЯ ПРИБЫЛЬ | [6 empty] | 1622
|  | ИТОГО ПО ПТМ | [6 empty] | 11447
|  | ЗАТРАТЫ ТРУДА | [6 empty] | 321
|  | ЗАТРАТЫ ТРУДА МАШИНИСТОВ | [6 empty] | 2
|  | ВСЕГО, В ТОМ ЧИСЛЕ | [6 empty] | 50007
|  | СТРОИТЕЛЬНЫЕ РАБОТЫ, ВСЕГО В ТОМ ЧИСЛЕ | [6 empty] | 8
|  | МАТЕРИАЛЫ, ИЗДЕЛИЯ, КОНСТРУКЦИИ | [6 empty] | 8
|  | МОНТАЖНЫЕ РАБОТЫ, ВСЕГО В ТОМ ЧИСЛЕ | [6 empty] | 13891
|  | ЗАРАБОТНАЯ ПЛАТА | [6 empty] | 4666
|  | ЭКСПЛУАТАЦИЯ МАШИН И МЕХАНИЗМОВ, ВСЕГО | [6 empty] | 171
|  | В ТОМ ЧИСЛЕ ЗАРАБОТНАЯ ПЛАТА МАШИНИСТОВ | [6 empty] | 29
|  | МАТЕРИАЛЫ, ИЗДЕЛИЯ, КОНСТРУКЦИИ | [6 empty] | 4274
|  | ТРАНСПОРТ | [6 empty] | 231
|  | ОХР и ОПР | [6 empty] | 2668
|  | ПЛАНОВАЯ ПРИБЫЛЬ | [6 empty] | 1881
|  | ОБОРУДОВАНИЕ, МЕБЕЛЬ, ИНВЕНТАРЬ | [6 empty] | 35400
|  | ТРАНСПОРТ | [6 empty] | 708
|  | ЗАТРАТЫ ТРУДА РАБОЧИХ | [6 empty] | 373
|  | ЗАТРАТЫ ТРУДА МАШИНИСТОВ | [6 empty] | 2
|  | СОСТАВИЛ | ____________________ |  |  |  |  | А.А.ГАРКАВАЯ
|  |  | (должность служащего) |  |  | (подпись) |  | (инициалы,фамилия)
|  | ПРОВЕРИЛ | ____________________ |  |  |  |  | Н.Н.МАКСИМОВИЧ
|  |  | (должность служащего) |  |  | (подпись) |  | (инициалы,фамилия)

## 3211-11-4001-T0
НАИМЕНОВАНИЕ ОБЪЕКТА: "РЕКОНСТРУКЦИЯ ГИНЕКОЛОГИЧЕСКОГО, ХИРУРГИЧЕСКОГО И ПСИХОНЕВРОЛОГИЧЕСКОГО КОРПУСОВ УЧРЕЖДЕНИЯ ЗДРАВООХРАНЕНИЯ "6-Я ГОРОДСКАЯ КЛИНИЧЕСКАЯ БОЛЬНИЦА" ПО УЛ. УРАЛЬСКОЙ, 5 В Г. МИНСКЕ ПОД РАЗМЕЩЕНИЕ ЛЕЧЕБНО-ДИАГНОСТИЧЕСКОГО КОРПУСА КЛИНИЧЕСКОГО ЦЕНТРА ТРАВМАТОЛОГИИ И ОРТОПЕДИИ". 2 ОЧЕРЕДЬ СТРОИТЕЛЬСТВА
КОД ОБЪЕКТА: 23.008.2
НАИМЕНОВАНИЕ ЗДАНИЯ, СООРУЖЕНИЯ: ТРАНСФОРМАТОРНАЯ ПОДСТАНЦИЯ N2 ПО ГЕНПЛАНУ
ШИФР ЗДАНИЯ, СООРУЖЕНИЯ: 23.008.2.2
КОМПЛЕКТ ЧЕРТЕЖЕЙ: ТЛМ; ТЛМ.ЗИ
ИСХОДНЫЕ ДАННЫЕ ПО ЛОКАЛЬНОЙ СМЕТЕ (ЛОКАЛЬНОМУ СМЕТНОМУ РАСЧЕТУ) № 4001
(НОРМЫ 2022г.)
СИСТЕМА СБОРА, ОБРАБОТКИ И ПЕРЕДАЧИ ИНФОРМАЦИИ С ТП НА ОДС МИНКС (РДС РЭС)
СОСТАВЛЕНА В ЦЕНАХ НА 1 АВГУСТА 2024г.
№ П/П | ТЕКСТ
1 | 2
1 | L3'3211'11'4001'S0B0Q0Q1T0T3'4'11'СИСТЕМА СБОРА, ОБРАБОТКИ И ПЕРЕДАЧИ ИНФОРМАЦИИ С ТП НА ОДС МИНКС (РДС РЭС)'ТЛМ; ТЛМ.ЗИ'А.А.ГАРКАВАЯ'Н.Н.МАКСИМОВИЧ*
2 | Ж3-60-82'ОБОРУДОВАНИЕ И ПРИБОРЫ'ШТ*
3 | БСШТ-КТПБ'29860:1,009##'=14'ШКАФ ТЕЛЕМЕХАНИКИ###'КОМПЛ''2799=29593,66_0*
4 | БС552-ПИРОН-4'42,9##'=12'ИЗВЕЩАТЕЛЬ ОХРАННЫЙ ОПТИКО-ЭЛЕКТРОННЫЙ ПИРОН-4###'ШТ''2801=<5/70-10-1-2>/2900=3/2799=42,9_0*
5 | БСKLN-РК-1Р'34,8:1,2##'=14'РЕЛЕ ПРОМЕЖУТОЧНОЕ НА DIN-РЕЙКУ (КОНТРОЛЬ ОПЕР. ТОКА, НА ТРЕБУЕМОЕ НАПРЯЖЕНИЯ) РК-1Р###'ШТ''2799=29_0*
6 | БСKLM-PK-1P'34,8:1,2##'=14'РЕЛЕ ПРОМЕЖУТОЧНОЕ НА DIN-РЕЙКУ (ГОТОВНОСТЬ ПРИВОДА, НА ТРЕБУЕМОЕ НАПРЯЖЕНИЕ) РК-1Р###'ШТ''2799=29_0*
7 | БСВА-996-SOTA'48,92##'=14'АНТЕННА АНТИВАНДАЛЬНАЯ ТРИАДА ВА-996 SOTA, КНВ1 В КОМПЛЕКТЕ: КОНСОЛЬ ГОРИЗОНТАЛЬНАЯ ДЛЯ КРЕПЛЕНИЯ АНТЕННЫ GSM, КАБЕЛЬ КП58 - 5 М, РАЗЪЕМ SMA-M###'КОМПЛ''2799=48,92_0*
8 | БС552-ИО102-20А2П'9,58.1,0073.1,0073##'=12'ИЗВЕЩАТЕЛЬ ОХРАННЫЙ МАГНИТОКОНТАКТНЫЙ ИО 102-20А2П###'ШТ''2801=<5/70-10-1-2-1>/2900=3/2799=9,72_0*
9 | БС551-WAGO'2,65##'=12'КЛЕММА НАБОРНАЯ, 4 ММ2 WAGO 281-681###'ШТ''2801=<5/60-20-5>/2900=3/2799=2,65_0*
10 | БС551-DIN-WAGO'1,28.1,0073.1,0073.1,0073.1,0073.1,0073##'=12'СТОПОР ДЛЯ 35 ММ DIN-РЕЙКИ ДЛЯ КЛЕММНЫХ СБОРОК WAGO 249-117###'ШТ''2801=<5/20-30-1>/2900=3/2799=1,33_0*
11 | БСEDS-408А'6189:1,2##'=14'ИНДУСТРИАЛЬНЫЙ УПРАВЛЯЕМЫЙ ETНERNET КОММУТАТОР НА 8 ПОРТОВ EDS-408А-SS-SC-T###'ШТ''2799=5157,5_0*
12 | БСВИП-100'310,07##'=14'ИСТОЧНИК ВТОРИЧНОГО ЭЛЕКТРОПИТАНИЯ ВИП100-220АС-24TS###'ШТ''2799=310,07_0*
13 | БС552-ИО102-26'17,91.1,0073.1,0073.1,0073##'=12'ИЗВЕЩАТЕЛЬ ОХРАННЫЙ МАГНИТОКОНТАКТНЫЙ ИО 102-26 ИСП.4###'ШТ''2801=<5/70-10-1-2-1>/2900=3/2799=18,31_0*
14 | БСН-ВВГНГА-315Э'1882,76.1,0082.1,0073.1,0073.1,0073.1,0073.1,0073.1,0073.1,0073.1,0073##'=12'КАБЕЛЬ С МЕДНЫМИ ЖИЛАМИ КРУГЛОГО СЕЧЕНИЯ В ОБОЛОЧКЕ ИЗ ПВХ-ПЛАСТИКАТА ПОНИЖЕННОЙ ГОРЮЧЕСТИ ВВГНГ(А)-0,66 СЕЧ. 3Х1,5ММ2 ###'1000М''2801=<5/10-10-10-2>/2900=3/2799=2011,93_0*
15 | БСВВГ-НГА-215'1,32.1000.1,0082.1,0073.1,0073.1,0073.1,0073.1,0073.1,0073.1,0073##'=12'КАБЕЛЬ СИЛОВОЙ МАРКИ ВВГНГ(А) 2Х1,5ММ2, В ОБОЛОЧКЕ НЕ РАСПРОСТРАНЯЮЩИЙ ГОРЕНИЕ 660В###'1000 М''2801=<5/10-10-10-2>/2900=3/2799=1400,34_0*
16 | БСН-1604-5015-Д'2523,49.1,0082.1,0073.1,0073.1,0073.1,0073.1,0073.1,0073.1,0073##'=12'КАБЕЛЬ СИЛОВОЙ МАРКИ ВВГНГ(А) 3Х2,5-0,66 С МЕДНЫМИ ЖИЛАМИ, ИЗОЛЯЦИЯ И ОБОЛОЧКА ИЗ ПОЛИВИНИЛХЛОРИДНОГО ПЛАСТИКАТА, НЕ РАСПРОСТРАНЯЮЩИЙ ГОРЕНИЕ ПО КАТЕГОРИИ (А), БЕЗ ЗАЩИТНОГО ПОКРОВА, С ТРЕМЯ ЖИЛАМИ СЕЧЕНИЕМ 2,5 ММ2, НА НАПРЯЖЕНИЕ 0,66 КВ ###'1000 М''2801=<5/10-10-10-2>/2900=3/2799=2677,07_0*
17 | БСН-1604-5016-Д'2006,93.1,0082.1,0073.1,0073.1,0073.1,0073.1,0073.1,0073.1,0073##'=12'КАБЕЛЬ КОНТРОЛЬНЫЙ МАРКИ КВВГНГ(А) С МЕДНЫМИ ЖИЛАМИ, С ИЗОЛЯЦИЕЙ ИЗ ПОЛИВИНИЛХЛОРИДНОГО ПЛАСТИКАТА В ПОЛИВИНИЛХЛОРИДНОЙ ОБОЛОЧКЕ, НЕ РАСПРОСТРАНЯЮЩИЙ ГОРЕНИЕ ПО КАТЕГОРИИ (А), С ЧИСЛОМ ЖИЛ И СЕЧЕНИЕМ 5Х1,0 ММ2 ###'1000 М''2801=<5/10-10-60-2-5>/2900=3/2799=2129,07_0*
18 | БСН-1604-5017-Д'2755,68.1,0082.1,0073.1,0073.1,0073.1,0073.1,0073.1,0073.1,0073##'=12'КАБЕЛЬ КОНТРОЛЬНЫЙ МАРКИ КВВГНГ(А) С МЕДНЫМИ ЖИЛАМИ, С ИЗОЛЯЦИЕЙ ИЗ ПОЛИВИНИЛХЛОРИДНОГО ПЛАСТИКАТА В ПОЛИВИНИЛХЛОРИДНОЙ ОБОЛОЧКЕ, НЕ РАСПРОСТРАНЯЮЩИЙ ГОРЕНИЕ ПО КАТЕГОРИИ (А), С ЧИСЛОМ ЖИЛ И СЕЧЕНИЕМ 7Х1,0 ММ2 ###'1000 М''2801=<5/10-10-60-2-5>/2900=3/2799=2923,39_0*
19 | БСН-1604-5018-Д'4067,36.1,0082.1,0073.1,0073.1,0073.1,0073.1,0073.1,0073.1,0073##'=12'КАБЕЛЬ КОНТРОЛЬНЫЙ МАРКИ КВВГНГ(А) С МЕДНЫМИ ЖИЛАМИ, С ИЗОЛЯЦИЕЙ ИЗ ПОЛИВИНИЛХЛОРИДНОГО ПЛАСТИКАТА В ПОЛИВИНИЛХЛОРИДНОЙ ОБОЛОЧКЕ, НЕ РАСПРОСТРАНЯЮЩИЙ ГОРЕНИЕ ПО КАТЕГОРИИ (А), С ЧИСЛОМ ЖИЛ И СЕЧЕНИЕМ 10Х1,0 ММ2 ###'1000 М''2801=<5/10-10-60-2-5>/2900=3/2799=4314,9_0*
20 | БСН-1604-5019-Д'7,68.1,0073.1,0073.1,0073.1000##'=12'КАБЕЛЬ ПРОМЫШЛЕННОГО ИНТЕРФЕЙСА КИПЭВНГ(А) 2 Х 2 Х 0,78 "ЭКРАНИРОВАННАЯ ВИТАЯ ПАРА" ###'1000 М''2801=<5/10-10-80-6>/2900=3/2799=7849,42_0*
21 | БСН-1604-4075-Д'4,61.1,0073.1,0073.1,0073##'=12'ПАТЧ-КОРД UTP КАТ.5Е, RJ45-RJ45, ДЛИНА 1,0 М###'ШТ''2801=<5/10-10-80-11>/2900=3/2799=4,71_0*
22 | БСН-1604-5020-Д'17,29##'=12'ПАТЧ-КОРД ОПТИЧЕСКИЙ ОДНОМОДОВЫЙ SC-SC 1 М###'ШТ''2801=<5/10-10-80-11>/2900=3/2799=17,29_0*
23 | БС552-606-2Э#С552-606-2'0,9##'=12'ЗАЖИМЫ (СКОБЫ, ПОЛОСКИ, ПРЯЖКИ)###'100 ШТ.''2801=<5/20-30-3>/2799=0,9_0*
24 | БС552-1409-10Э#С552-1409-10'2,46##'=12'СОЕДИНИТЕЛЬНЫЙ ИЗОЛИРУЮЩИЙ ЗАЖИМ СИЗ###'100 ШТ.''2801=<5/20-30-1-4>/2799=2,46_0*
25 | БС552-803#С552-803'100.1,0073##'=12'КНОПКА К227 УХЛ2###'1000 ШТ.''2900=3/2799=100,73_0*
26 | БС552-899#С552-899'33.1,0073##'=12'ЛЕНТА ЛМ-5 УХЛ2###'100 М''2900=3/2799=33,24_0*
27 | БС552-703#С552-703'0,60.10.1,0073.1,0073##'=12'ЗАГЛУШКА У470###'10 ШТ.''2900=3/2799=6,09_0*
28 | БС552-702-1#С552-702-1'0,13.10.1,0073.1,0073.1,0073.1,0073.1,0073.1,0073##'=12'ЗАГЛУШКА У468 УХЛ2###'10 ШТ.''2900=3/2799=1,36_0*
29 | РМ010201/М010410/М021104#М021143/М030401#М030402/М030902*
30 | П'ОБОРУДОВАНИЕ, УСТАНАВЛИВАЕМОЕ НА ПРОЕКТИРУЕМОЙ ТП*
31 | СШТ-КТПБ'1'Ж1*
32 | Ц10-901-4'1''ШКАФ НАПОЛЬНЫЙ РАЗМЕРАМИ ДО 800 Х 2000 ММ'10 ШТ.''*
33 | С552-ПИРОН-4'2'Ж1*
34 | Ц10-701-11'2''ИЗВЕЩАТЕЛИ ОХРАННЫЕ ЭЛЕКТРОКОНТАКТНЫЕ: ПО БЕТОННОМУ ОСНОВАНИЮ'ИЗВЕЩАТЕЛЬ''*
35 | СKLN-РК-1Р'2'Ж1*
36 | СKLM-PK-1P'8'Ж1*
37 | Ц11-31-1'2+8''ПРИБОРЫ, УСТАНАВЛИВАЕМЫЕ НА МЕТАЛЛОКОНСТРУКЦИЯХ, ЩИТАХ И ПУЛЬТАХ, МАССА ДО 5 КГ'ШТ.''*
38 | СВА-996-SOTA'1'Ж1*
39 | Ц10-705-3'1''АНТЕННЫ ДИПОЛЬНЫЕ ОБЪЕКТОВОГО ОБОРУДОВАНИЯ РАДИОКАНАЛЬНЫХ СИСТЕМ ПЕРЕДАЧИ ИЗВЕЩЕНИЙ'АНТЕННА''*
40 | Ц10-137-1'1''ПЕРЕМЫЧКИ КАБЕЛЬНЫЕ ДЛИНОЙ ДО 6 М'100 ПЕРЕМЫЧЕК''*
41 | С552-ИО102-20А2П'6'Ж1*
42 | Ц10-701-1'6''ИЗВЕЩАТЕЛИ ОХРАННЫЕ МАГНИТОКОНТАКТНЫЕ НАКЛАДНЫЕ: ПО МЕТАЛЛИЧЕСКОМУ (ПВХ) ОСНОВАНИЮ'ИЗВЕЩАТЕЛЬ''*
43 | С512-1010'6'Ж1*
44 | Ц10-708-1'6''КОРОБКИ ОТВЕТВИТЕЛЬНЫЕ: ПО БЕТОННОМУ ОСНОВАНИЮ'КОРОБКА''*
45 | С551-WAGO'286'Ж1*
46 | Ц11-233-2'286''МОНТАЖ КЛЕММ'1000 КОНЦОВ''*
47 | С551-DIN-WAGO'26'Ж1*
48 | П'ДОПОЛНИТЕЛЬНОЕ ОБОРУДОВАНИЕ, УСТАНАВЛИВАЕМОЕ НА СУЩЕСТВУЮЩЕЙ ТП-942*
49 | СEDS-408А'1'Ж1*
50 | Ц10-712-8'1''МОНТАЖ'ШТ.''*
51 | СВИП-100'1'Ж1*
52 | Ц10-712-8'1''ЭЛЕМЕНТЫ СИСТЕМЫ В СТОЙКУ (ШКАФ)'ШТ.''*
53 | СН-1604-5020-Д'4'Ж1*
54 | СН-1604-4075-Д'1'Ж1*
55 | Ц10-137-1'4+1''ПЕРЕМЫЧКИ КАБЕЛЬНЫЕ ДЛИНОЙ ДО 6 М'100 ПЕРЕМЫЧЕК''*
56 | С552-ПИРОН-4'1'Ж1*
57 | Ц10-701-11'1''ИЗВЕЩАТЕЛИ ОХРАННЫЕ ЭЛЕКТРОКОНТАКТНЫЕ: ПО БЕТОННОМУ ОСНОВАНИЮ'ИЗВЕЩАТЕЛЬ''*
58 | С552-ИО102-26'1'Ж1*
59 | Ц10-701-1'1''ИЗВЕЩАТЕЛИ ОХРАННЫЕ МАГНИТОКОНТАКТНЫЕ НАКЛАДНЫЕ: ПО МЕТАЛЛИЧЕСКОМУ (ПВХ) ОСНОВАНИЮ'ИЗВЕЩАТЕЛЬ''*
60 | Ж3-60-81'СЕТИ'М*
61 | С507-26400'290'Ж1000*
62 | Ц8-472-10'290:1,03''ПРОВОДНИК ЗАЗЕМЛЯЮЩИЙ ИЗ МЕДНОГО ИЗОЛИРОВАННОГО ПРОВОДА СЕЧЕНИЕМ ДО 25 ММ2, ОТКРЫТО ПО СТРОИТЕЛЬНЫМ ОСНОВАНИЯМ'100 М''*
63 | СВВГ-НГА-215'72'Ж1000*
64 | СН-ВВГНГА-315Э'55'Ж1000*
65 | СН-1604-5015-Д'15'Ж1000*
66 | СН-1604-5016-Д'126'Ж1000*
67 | СН-1604-5017-Д'149'Ж1000*
68 | СН-1604-5018-Д'44'Ж1000*
69 | С505-2053'23'Ж1000*
70 | СН-1604-5019-Д'55'Ж1000*
71 | Ц8-910-1'(126+149+44):1,02''КАБЕЛЬ ТРЕХ-ПЯТИЖИЛЬНЫЙ СЕЧЕНИЕМ ЖИЛЫ ДО 16 ММ2 ПО СТРОИТЕЛЬНЫМ КОНСТРУКЦИЯМ (СТЕНАМ, ПОТОЛКАМ) С УСТАНОВКОЙ ОТВЕТВИТЕЛЬНЫХ КОРОБОК, КРЕПЛЕНИЕ ПОЛОСКАМИ'100 М''*
72 | Ц8-912-1'(72+55+15+23+55):1,02''КАБЕЛЬ ТРЕХ-ПЯТИЖИЛЬНЫЙ СЕЧЕНИЕМ ЖИЛЫ ДО 6 ММ2 В ПРОЛОЖЕННЫХ ТРУБАХ, КОРОБАХ (КАБЕЛЬ-КАНАЛАХ)'100 М''*
73 | С552-606-2Э'751+22*
74 | С552-1409-10Э'200+138*
75 | С514-3910-4'22*
76 | С514-3950'20*
77 | Ц8-423-3'(22+20):1,03''КАБЕЛЬ-КАНАЛЫ ПВХ, СЕЧЕНИЕ ДО 100 Х 60 ММ'100 М''*
78 | С514-3930'18*
79 | Ц8-423-2'18:1,03''КАБЕЛЬ-КАНАЛЫ ПВХ, СЕЧЕНИЕ ДО 25 Х 25 ММ'100 М''*
80 | С552-2004'4*
81 | Ц8-904-2'4:1,01''ТРУБЫ ВИНИПЛАСТОВЫЕ ПО СТЕНАМ, ДИАМЕТР ДО 50 ММ'100 М''*
82 | С503-100-1'2*
83 | Ц8-904-3'2:1,01''ТРУБЫ ВИНИПЛАСТОВЫЕ ПО СТЕНАМ, ДИАМЕТР ДО 63 ММ'100 М''*
84 | С552-2014'40*
85 | Ц8-904-2'40:1,01''ТРУБЫ ВИНИПЛАСТОВЫЕ ПО СТЕНАМ, ДИАМЕТР ДО 50 ММ'100 М''*
86 | С103-3900'1*
87 | Ц8-407-102'1:1,02''ТРУБЫ СТАЛЬНЫЕ ПО УСТАНОВЛЕННЫМ КОНСТРУКЦИЯМ ПО СТЕНАМ С КРЕПЛЕНИЕМ СКОБАМИ, ДИАМЕТР ДО 25 ММ, КРЕПЛЕНИЕ ДЮБЕЛЯМИ'100 М''*
88 | L*

## 3211-11-4001-B0
НАИМЕНОВАНИЕ ОБЪЕКТА |  | "РЕКОНСТРУКЦИЯ ГИНЕКОЛОГИЧЕСКОГО, ХИРУРГИЧЕСКОГО И ПСИХОНЕВРОЛОГИЧЕСКОГО КОРПУСОВ УЧРЕЖДЕНИЯ ЗДРАВООХРАНЕНИЯ "6-Я ГОРОДСКАЯ КЛИНИЧЕСКАЯ БОЛЬНИЦА" ПО УЛ. УРАЛЬСКОЙ, 5 В Г. МИНСКЕ ПОД РАЗМЕЩЕНИЕ ЛЕЧЕБНО-ДИАГНОСТИЧЕСКОГО КОРПУСА КЛИНИЧЕСКОГО ЦЕНТРА ТРАВМАТОЛОГИИ И ОРТОПЕДИИ". 2 ОЧЕРЕДЬ СТРОИТЕЛЬСТВА
КОД ОБЪЕКТА |  | 23.008.2
НАИМЕНОВАНИЕ ЗДАНИЯ, СООРУЖЕНИЯ |  | ТРАНСФОРМАТОРНАЯ ПОДСТАНЦИЯ N2 ПО ГЕНПЛАНУ
ШИФР ЗДАНИЯ, СООРУЖЕНИЯ |  | 23.008.2.2
КОМПЛЕКТ ЧЕРТЕЖЕЙ |  | ТЛМ; ТЛМ.ЗИ
ВЕДОМОСТЬ ОБЪЕМОВ И СТОИМОСТИ РАБОТ № 4001
(НОРМЫ 2022г.)
СИСТЕМА СБОРА, ОБРАБОТКИ И ПЕРЕДАЧИ ИНФОРМАЦИИ С ТП НА ОДС МИНКС (РДС РЭС)
СОСТАВЛЕНА В ЦЕНАХ НА 1 АВГУСТА 2024г.
ОБОСНОВА- НИЕ | НАИМЕНОВАНИЕ ВИДОВ РАБОТ | ОБЪЕМ | СТОИМОСТЬ, ТЫС.РУБ.
|  |  | ЗАРАБОТНАЯ ПЛАТА | ЭКСПЛУАТА- ЦИЯ МАШИН И МЕХА- НИЗМОВ | МАТЕРИАЛЫ, ИЗДЕЛИЯ, КОНСТРУК- ЦИИ | ОБОРУДОВА- НИЕ,МЕБЕЛЬ, ИНВЕНТАРЬ | ОХР и ОПР | ПРОЧИЕ СРЕДСТВА | ВСЕГО
|  | ЕД.ИЗМ. | ТРУДОЕМ- КОСТЬ, ЧЕЛ.Ч. | В Т.Ч.З/П МАШИ- НИСТОВ | ТРАНСПОРТ | ТРАНСПОРТ | ПЛАНОВАЯ ПРИБЫЛЬ
1 | 2 | 3 | 4 | 5 | 6 | 7 | 8 | 9 | 10
Ж3-60-82 | ОБОРУДОВАНИЕ И ПРИБОРЫ | 347 | 0,692 | 0,006 | 1,15 | 35,4 | 0,285 | 0 | 38,561
|  | ШТ | 52 | 0,002 | 0,061 | 0,708 | 0,259
Ж3-60-81 | СЕТИ | 829 | 3,974 | 0,165 | 3,132 | 0 | 2,384 | 0 | 11,447
|  | М | 321 | 0,028 | 0,17 | 0 | 1,622
| И Т О Г О | 0 | 4,666 | 0,171 | 4,282 | 35,4 | 2,669 | 0 | 50,008
|  |  | 373 | 0,03 | 0,231 | 0,708 | 1,881
| СОСТАВИЛ | ______________________________ | [5 empty] | А.А.ГАРКАВАЯ
|  | (должность служащего) |  |  |  | (подпись) |  | (инициалы,фамилия)
| ПРОВЕРИЛ | ______________________________ | [5 empty] | Н.Н.МАКСИМОВИЧ
|  | (должность служащего) |  |  |  | (подпись) |  | (инициалы,фамилия)

## 3211-11-4001-Q1
НАИМЕНОВАНИЕ ОБЪЕКТА |  | "РЕКОНСТРУКЦИЯ ГИНЕКОЛОГИЧЕСКОГО, ХИРУРГИЧЕСКОГО И ПСИХОНЕВРОЛОГИЧЕСКОГО КОРПУСОВ УЧРЕЖДЕНИЯ ЗДРАВООХРАНЕНИЯ "6-Я ГОРОДСКАЯ КЛИНИЧЕСКАЯ БОЛЬНИЦА" ПО УЛ. УРАЛЬСКОЙ, 5 В Г. МИНСКЕ ПОД РАЗМЕЩЕНИЕ ЛЕЧЕБНО-ДИАГНОСТИЧЕСКОГО КОРПУСА КЛИНИЧЕСКОГО ЦЕНТРА ТРАВМАТОЛОГИИ И ОРТОПЕДИИ". 2 ОЧЕРЕДЬ СТРОИТЕЛЬСТВА
КОД ОБЪЕКТА |  | 23.008.2
НАИМЕНОВАНИЕ ЗДАНИЯ, СООРУЖЕНИЯ |  | ТРАНСФОРМАТОРНАЯ ПОДСТАНЦИЯ N2 ПО ГЕНПЛАНУ
ШИФР ЗДАНИЯ, СООРУЖЕНИЯ |  | 23.008.2.2
КОМПЛЕКТ ЧЕРТЕЖЕЙ |  | ТЛМ; ТЛМ.ЗИ
ВЕДОМОСТЬ ОБЪЕМОВ РАБОТ И РАСХОДОВ РЕСУРСОВ С КОДАМИ РБ ДЛЯ ЛОКАЛЬНОЙ СМЕТЫ № 4001
(НОРМЫ 2022г.)
СИСТЕМА СБОРА, ОБРАБОТКИ И ПЕРЕДАЧИ ИНФОРМАЦИИ С ТП НА ОДС МИНКС (РДС РЭС)
ОБОСНОВАНИЕ | НАИМЕНОВАНИЕ ВИДОВ | ЕДИНИЦА ИЗМЕРЕНИЯ | КОД | НАИМЕНОВАНИЕ РЕСУРСОВ | ЕД.ИЗМ. | КОЛИЧЕСТВО
| РАБОТ | ОБЪЕМ | РЕСУРСА
1 | 2 | 3 | 4 | 5 | 6 | 7
Ж3-60-82 | ОБОРУДОВАНИЕ И ПРИБОРЫ | ШТ 347
|  |  | 1-1 | ЗАТРАТЫ ТРУДА РАБОЧИХ | ЧЕЛ.Ч | 51.8258
|  |  | 1-3 | ЗАТРАТЫ ТРУДА МАШИНИСТОВ | ЧЕЛ.-Ч | 0.102
|  |  | М030402 | ЛЕБЕДКИ ЭЛЕКТРИЧЕСКИЕ ТЯГОВЫМ УСИЛИЕМ ДО 12,26 (1,25) КН (Т) | МАШ.Ч | 0.025
|  |  | М134041 | ШУРУПОВЕРТ | МАШ.Ч | 0.75
|  |  | М331451 | ПЕРФОРАТОРЫ ЭЛЕКТРИЧЕСКИЕ | МАШ.Ч | 1.2
|  |  | М331615* | ДРЕЛИ ЭЛЕКТРИЧЕСКИЕ | МАШ.Ч | 0.6
|  |  | М331620* | ЭЛЕКТРОПАЯЛЬНИК | МАШ.Ч | 0.48
|  |  | М400002 | АВТОМОБИЛЬ БОРТОВОЙ, ГРУЗОПОДЪЕМНОСТЬЮ ДО 8 Т | МАШ.Ч | 0.102
|  |  | 1 | Материалы для строительных работ
|  |  | 1/10 | Материалы для строительных работ общего назначения
|  |  | 1/10-170 | Оснастка технологическая и инструментальная
|  |  | 1/10-170-10/5 | СВЕРЛА СПИРАЛЬНЫЕ С ЦИЛИНДРИЧЕСКИМ ХВОСТОВИКОМ, ДЛИННАЯ СЕРИЯ (ПО МЕТАЛЛУ), ДИАМЕТРОМ 3,1-3,7 ММ | ШТ. | 0.15
|  |  | 1/10-170-10/115 | СВЕРЛА С SDS PLUS ХВОСТОВИКОМ (НАКОНЕЧНИК ИЗ ТВЕРДОСПЛАВНОЙ СТАЛИ) (ПО БЕТОНУ), ДИАМЕТРОМ 5-10 ММ, ДЛИНОЙ 210 (215) ММ | ШТ. | 0.12
|  |  | 1/10-230 | Материалы для отделочных работ
|  |  | 1/10-230-40-20/127 | КРАСКА МАСЛЯНАЯ МА-15, СУРИК ЖЕЛЕЗНЫЙ | Т | 5.7e-05
|  |  | 1/10-230-45-10/165 | ЭМАЛЬ ПЕНТАФТАЛЕВАЯ ПФ-115, СЕРАЯ | КГ | 0.21
|  |  | 1/10-230-50-15/85 | СПИРТ ЭТИЛОВЫЙ РЕКТИФИКОВАННЫЙ ТЕХНИЧЕСКИЙ | КГ | 0.08294
|  |  | 1/10-240 | Метизы и крепежные изделия
|  |  | 1/10-240-10-10/131 | БОЛТЫ СТРОИТЕЛЬНЫЕ | Т | 0.00028
|  |  | 1/10-240-10-15/14 | БОЛТЫ С ШЕСТИГРАННОЙ ГОЛОВКОЙ ДИАМЕТРОМ РЕЗЬБЫ 8 ММ | Т | 5e-05
|  |  | 1/10-240-15/150 | ВИНТ С ПОТАЙНОЙ ГОЛОВКОЙ 3 Х 25, 4 Х 25 ОЦИНКОВАННЫЕ | 1000 ШТ. | 0.03
|  |  | 1/10-240-20/1 | ГАЙКИ СТРОИТЕЛЬНЫЕ | Т | 8e-05
|  |  | 1/10-240-20/11 | ГАЙКИ ШЕСТИГРАННЫЕ ДИАМЕТРОМ РЕЗЬБЫ 8 ММ | Т | 2.1e-05
|  |  | 1/10-240-50-16/2 | ШАЙБЫ СТРОИТЕЛЬНЫЕ | КГ | 0.04
|  |  | 1/10-240-50-16/6 | ШАЙБА ПЛОСКАЯ ОЦИНКОВАННАЯ | КГ | 0.002
|  |  | 5 | Материалы для монтажных и специальных строительных работ
|  |  | 5/10 | Кабели, провода, муфты кабельные
|  |  | 5/10-10 | Кабели
|  |  | 5/10-10-80-11/СН-1604-4075-Д | ПАТЧ-КОРД UTP КАТ.5Е, RJ45-RJ45, ДЛИНА 1,0 М | ШТ | 1
|  |  | 5/10-10-80-11/СН-1604-5020-Д | ПАТЧ-КОРД ОПТИЧЕСКИЙ ОДНОМОДОВЫЙ SC-SC 1 М | ШТ | 4
|  |  | 5/20 | Изделия для прокладки кабельных сетей
|  |  | 5/20-20 | Пластиковые системы для прокладки кабеля
|  |  | 5/20-20-3-4/4 | ТРУБКА МАРКИ ТВ-40 ВНУТРЕННИМ ДИАМЕТРОМ 2 ММ | КГ | 0.1144
|  |  | 5/20-20-3-4/10 | ТРУБКА МАРКИ ТВ-40 ВНУТРЕННИМ ДИАМЕТРОМ 5 ММ | КГ | 0.00084
|  |  | 5/20-30 | Материалы и изделия для монтажа кабелей и проводов
|  |  | 5/20-30-1/С551-DIN-WAGO | СТОПОР ДЛЯ 35 ММ DIN-РЕЙКИ ДЛЯ КЛЕММНЫХ СБОРОК WAGO 249-117 | ШТ | 26
|  |  | 5/20-30-5/2 | БИРКА МАРКИРОВОЧНАЯ У134 | 100 ШТ. | 2.86
|  |  | 5/50 | Прокатно-тянутые изделия из цветных металлов и цветные металлы
|  |  | 5/50-70 | Сплавы из цветных металлов
|  |  | 5/50-70-2/2 | ПРИПОЙ ОЛОВЯННО-СВИНЦОВЫЙ БЕССУРЬМЯНИСТЫЙ В ЧУШКАХ, МАРКИ ПОС61 | Т | 0.000356
|  |  | 5/50-70-3/8 | КАНИФОЛЬ СОСНОВАЯ ВЫСШЕГО СОРТА (22 ГР) | Т | 5.4e-05
|  |  | 5/60 | Линейно-кабельные изделия связи
|  |  | 5/60-20 | Оконечные кабельные устройства
|  |  | 5/60-20-2/6 | КОРОБКА УНИВЕРСАЛЬНАЯ, УК-2П | ШТ. | 6
|  |  | 5/60-20-5/С551-WAGO | КЛЕММА НАБОРНАЯ, 4 ММ2 WAGO 281-681 | ШТ | 286
|  |  | 5/70 | Материалы и оборудование противопожарное и охранное
|  |  | 5/70-10 | Оборудование пожарно-охранной сигнализации
|  |  | 5/70-10-1-2/С552-ПИРОН-4 | ИЗВЕЩАТЕЛЬ ОХРАННЫЙ ОПТИКО-ЭЛЕКТРОННЫЙ ПИРОН-4 | ШТ | 3
|  |  | 5/70-10-1-2-1/С552-ИО102-20А2П | ИЗВЕЩАТЕЛЬ ОХРАННЫЙ МАГНИТОКОНТАКТНЫЙ ИО 102-20А2П | ШТ | 6
|  |  | 5/70-10-1-2-1/С552-ИО102-26 | ИЗВЕЩАТЕЛЬ ОХРАННЫЙ МАГНИТОКОНТАКТНЫЙ ИО 102-26 ИСП.4 | ШТ | 1
|  |  | 5/90 | Прочие материалы для монтажных и специальных строительных работ
|  |  | 5/90-10 | Дюбели для крепления электромонтажных изделий
|  |  | 5/90-10/3 | ДЮБЕЛЬ МОНТАЖНЫЙ У656 У3 | 10 ШТ. | 2.4
Прочие
|  |  | СEDS-408А | ИНДУСТРИАЛЬНЫЙ УПРАВЛЯЕМЫЙ ETНERNET КОММУТАТОР НА 8 ПОРТОВ EDS-408А-SS-SC-T | ШТ | 1
|  |  | СKLM-PK-1P | РЕЛЕ ПРОМЕЖУТОЧНОЕ НА DIN-РЕЙКУ (ГОТОВНОСТЬ ПРИВОДА, НА ТРЕБУЕМОЕ НАПРЯЖЕНИЕ) РК-1Р | ШТ | 8
|  |  | СKLN-РК-1Р | РЕЛЕ ПРОМЕЖУТОЧНОЕ НА DIN-РЕЙКУ (КОНТРОЛЬ ОПЕР. ТОКА, НА ТРЕБУЕМОЕ НАПРЯЖЕНИЯ) РК-1Р | ШТ | 2
|  |  | СВА-996-SOTA | АНТЕННА АНТИВАНДАЛЬНАЯ ТРИАДА ВА-996 SOTA, КНВ1 В КОМПЛЕКТЕ: КОНСОЛЬ ГОРИЗОНТАЛЬНАЯ ДЛЯ КРЕПЛЕНИЯ АНТЕННЫ GSM, КАБЕЛЬ КП58 - 5 М, РАЗЪЕМ SMA-M | КОМПЛ | 1
|  |  | СВИП-100 | ИСТОЧНИК ВТОРИЧНОГО ЭЛЕКТРОПИТАНИЯ ВИП100-220АС-24TS | ШТ | 1
|  |  | СШТ-КТПБ | ШКАФ ТЕЛЕМЕХАНИКИ | КОМПЛ | 1
Ж3-60-81 | СЕТИ | М 829
|  |  | 1-1 | ЗАТРАТЫ ТРУДА РАБОЧИХ | ЧЕЛ.Ч | 320.7262
|  |  | 1-3 | ЗАТРАТЫ ТРУДА МАШИНИСТОВ | ЧЕЛ.-Ч | 1.7821
|  |  | М021143 | КРАНЫ НА АВТОМОБИЛЬНОМ ХОДУ ПРИ РАБОТЕ НА ДРУГИХ ВИДАХ СТРОИТЕЛЬСТВА, 16 Т | МАШ.Ч | 1.6641
|  |  | М030402 | ЛЕБЕДКИ ЭЛЕКТРИЧЕСКИЕ ТЯГОВЫМ УСИЛИЕМ ДО 12,26 (1,25) КН (Т) | МАШ.Ч | 0.9976
|  |  | М040502 | УСТАНОВКИ ДЛЯ СВАРКИ РУЧНОЙ ДУГОВОЙ (ПОСТОЯННОГО ТОКА) | МАШ.Ч | 0.02951
|  |  | М134041 | ШУРУПОВЕРТ | МАШ.Ч | 12.4473
|  |  | М330301* | МАШИНЫ ШЛИФОВАЛЬНЫЕ ЭЛЕКТРИЧЕСКИЕ | МАШ.Ч | 4.2271
|  |  | М331451 | ПЕРФОРАТОРЫ ЭЛЕКТРИЧЕСКИЕ | МАШ.Ч | 81.7925
|  |  | М331615* | ДРЕЛИ ЭЛЕКТРИЧЕСКИЕ | МАШ.Ч | 6.6615
|  |  | М400002 | АВТОМОБИЛЬ БОРТОВОЙ, ГРУЗОПОДЪЕМНОСТЬЮ ДО 8 Т | МАШ.Ч | 0.11801
|  |  | 1 | Материалы для строительных работ
|  |  | 1/10 | Материалы для строительных работ общего назначения
|  |  | 1/10-80 | Материалы неметаллорудные и асбестосодержащие изделия
|  |  | 1/10-80-30/50 | ТАЛЬК ТЕХНИЧЕСКИЙ МОЛОТЫЙ | Т | 0.001294
|  |  | 1/10-140 | Электроды, прутки винипластовые, проволока сварочные
|  |  | 1/10-140-40/100 | ЭЛЕКТРОДЫ ТИПА Э42А ДИАМЕТРОМ 4 ММ | Т | 5e-06
|  |  | 1/10-160 | Пленки, полотна, ткани разные
|  |  | 1/10-160-20/15 | ВЕТОШЬ | КГ | 0.053922
|  |  | 1/10-170 | Оснастка технологическая и инструментальная
|  |  | 1/10-170-10/115 | СВЕРЛА С SDS PLUS ХВОСТОВИКОМ (НАКОНЕЧНИК ИЗ ТВЕРДОСПЛАВНОЙ СТАЛИ) (ПО БЕТОНУ), ДИАМЕТРОМ 5-10 ММ, ДЛИНОЙ 210 (215) ММ | ШТ. | 1.7476
|  |  | 1/10-170-10/135 | СВЕРЛА С SDS PLUS ХВОСТОВИКОМ (НАКОНЕЧНИК ИЗ ТВЕРДОСПЛАВНОЙ СТАЛИ) (ПО БЕТОНУ), ДИАМЕТРОМ 8-10 ММ, ДЛИНОЙ 260 (265) ММ | ШТ. | 8.3354
|  |  | 1/10-170-10/165 | СВЕРЛА С SDS PLUS ХВОСТОВИКОМ (НАКОНЕЧНИК ИЗ ТВЕРДОСПЛАВНОЙ СТАЛИ) (ПО БЕТОНУ), ДИАМЕТРОМ 10-12 ММ, ДЛИНОЙ 110-165 ММ | ШТ. | 0.49505
|  |  | 1/10-180 | Материалы шлифовальные
|  |  | 1/10-180-20/57 | КРУГИ ШЛИФОВАЛЬНЫЕ ДЛЯ СПЕЦИАЛЬНЫХ МОНТАЖНЫХ РАБОТ 5П 180 Х 6 Х 22 | ШТ. | 0.11897
|  |  | 1/10-180-20/113 | ШКУРКА ШЛИФОВАЛЬНАЯ НА БУМАЖНОЙ ОСНОВЕ ВОДОСТОЙКАЯ | М2 | 0.085196
|  |  | 1/10-230 | Материалы для отделочных работ
|  |  | 1/10-230-35/105 | КЛЕЙ ВК-11 | КГ | 0.18515
|  |  | 1/10-230-40-20/136 | КРАСКА МАСЛЯНАЯ МА-15, СУРИК ЖЕЛЕЗНЫЙ | КГ | 0.28155
|  |  | 1/10-230-45-10/165 | ЭМАЛЬ ПЕНТАФТАЛЕВАЯ ПФ-115, СЕРАЯ | КГ | 0.006667
|  |  | 1/10-235 | Изделия герметизирующие, уплотняющие, изолирующие
|  |  | 1/10-235-20/681 | ИЗОЛЕНТА ПВХ (РАЗМЕРОМ 15 ММХ20 М) | М2 | 3.2353
|  |  | 1/10-235-20/786 | ЛЕНТА ФУМ МАРКА 3 | КГ | 0.000294
|  |  | 1/10-260 | Металлопрокат и металлоизделия (за исключением металлоизделий части 2)
|  |  | 1/10-260-210-1/82 | ПРОВОЛОКА СТАЛЬНАЯ НИЗКОУГЛЕРОДИСТАЯ ОБЩЕГО НАЗНАЧЕНИЯ ТЕРМИЧЕСКИ ОБРАБОТАННАЯ, ОЦИНКОВАННАЯ, ДИАМЕТРОМ 2 ММ | КГ | 0.97703
|  |  | 1/55 | Материалы специального назначения (кислотоупорные, огнеупорные и антикоррозионные)
|  |  | 1/55-50 | Материалы антикоррозионные и химически стойкие
|  |  | 1/55-50-30/20 | ПАСТА КВАРЦЕВАЗЕЛИНОВАЯ | КГ | 0.10784
|  |  | 5 | Материалы для монтажных и специальных строительных работ
|  |  | 5/10 | Кабели, провода, муфты кабельные
|  |  | 5/10-10 | Кабели
|  |  | 5/10-10-10-2/СВВГ-НГА-215 | КАБЕЛЬ СИЛОВОЙ МАРКИ ВВГНГ(А) 2Х1,5ММ2, В ОБОЛОЧКЕ НЕ РАСПРОСТРАНЯЮЩИЙ ГОРЕНИЕ 660В | 1000 М | 0.072
|  |  | 5/10-10-10-2/СН-1604-5015-Д | КАБЕЛЬ СИЛОВОЙ МАРКИ ВВГНГ(А) 3Х2,5-0,66 С МЕДНЫМИ ЖИЛАМИ, ИЗОЛЯЦИЯ И ОБОЛОЧКА ИЗ ПОЛИВИНИЛХЛОРИДНОГО ПЛАСТИКАТА, НЕ РАСПРОСТРАНЯЮЩИЙ ГОРЕНИЕ ПО КАТЕГОРИИ (А), БЕЗ ЗАЩИТНОГО ПОКРОВА, С ТРЕМЯ ЖИЛАМИ СЕЧЕНИЕМ 2,5 ММ2, НА НАПРЯЖЕНИЕ 0,66 КВ | 1000 М | 0.015
|  |  | 5/10-10-10-2/СН-ВВГНГА-315Э | КАБЕЛЬ С МЕДНЫМИ ЖИЛАМИ КРУГЛОГО СЕЧЕНИЯ В ОБОЛОЧКЕ ИЗ ПВХ-ПЛАСТИКАТА ПОНИЖЕННОЙ ГОРЮЧЕСТИ ВВГНГ(А)-0,66 СЕЧ. 3Х1,5ММ2 | 1000М | 0.055
|  |  | 5/10-10-60-2-5/СН-1604-5016-Д | КАБЕЛЬ КОНТРОЛЬНЫЙ МАРКИ КВВГНГ(А) С МЕДНЫМИ ЖИЛАМИ, С ИЗОЛЯЦИЕЙ ИЗ ПОЛИВИНИЛХЛОРИДНОГО ПЛАСТИКАТА В ПОЛИВИНИЛХЛОРИДНОЙ ОБОЛОЧКЕ, НЕ РАСПРОСТРАНЯЮЩИЙ ГОРЕНИЕ ПО КАТЕГОРИИ (А), С ЧИСЛОМ ЖИЛ И СЕЧЕНИЕМ 5Х1,0 ММ2 | 1000 М | 0.126
|  |  | 5/10-10-60-2-5/СН-1604-5017-Д | КАБЕЛЬ КОНТРОЛЬНЫЙ МАРКИ КВВГНГ(А) С МЕДНЫМИ ЖИЛАМИ, С ИЗОЛЯЦИЕЙ ИЗ ПОЛИВИНИЛХЛОРИДНОГО ПЛАСТИКАТА В ПОЛИВИНИЛХЛОРИДНОЙ ОБОЛОЧКЕ, НЕ РАСПРОСТРАНЯЮЩИЙ ГОРЕНИЕ ПО КАТЕГОРИИ (А), С ЧИСЛОМ ЖИЛ И СЕЧЕНИЕМ 7Х1,0 ММ2 | 1000 М | 0.149
|  |  | 5/10-10-60-2-5/СН-1604-5018-Д | КАБЕЛЬ КОНТРОЛЬНЫЙ МАРКИ КВВГНГ(А) С МЕДНЫМИ ЖИЛАМИ, С ИЗОЛЯЦИЕЙ ИЗ ПОЛИВИНИЛХЛОРИДНОГО ПЛАСТИКАТА В ПОЛИВИНИЛХЛОРИДНОЙ ОБОЛОЧКЕ, НЕ РАСПРОСТРАНЯЮЩИЙ ГОРЕНИЕ ПО КАТЕГОРИИ (А), С ЧИСЛОМ ЖИЛ И СЕЧЕНИЕМ 10Х1,0 ММ2 | 1000 М | 0.044
|  |  | 5/10-10-60-3/22 | КАБЕЛЬ ПАРНОЙ СКРУТКИ С ОДНОПРОВОЛОЧНЫМИ МЕДНЫМИ ЖИЛАМИ МАРКИ КСПЭВ, С ИЗОЛЯЦИЕЙ ИЗ КОМПОЗИЦИИ ПОЛИЭТИЛЕНА, В ОБОЛОЧКЕ ИЗ ПОЛИВИНИЛХЛОРИДНОГО ПЛАСТИКАТА, С ЭКРАНОМ, С ЧИСЛОМ ЖИЛ И СЕЧЕНИЕМ 2 Х 2 Х 0,5 ММ2 | 1000 М | 0.023
|  |  | 5/10-10-80-6/СН-1604-5019-Д | КАБЕЛЬ ПРОМЫШЛЕННОГО ИНТЕРФЕЙСА КИПЭВНГ(А) 2 Х 2 Х 0,78 "ЭКРАНИРОВАННАЯ ВИТАЯ ПАРА" | 1000 М | 0.055
|  |  | 5/10-20 | Провода
|  |  | 5/10-20-60-2/18 | ПРОВОД СИЛОВОЙ МАРКИ ПВ3 С МЕДНОЙ ЖИЛОЙ, С ПОЛИВИНИЛХЛОРИДНОЙ ИЗОЛЯЦИЕЙ, ПОВЫШЕННОЙ ГИБКОСТИ, СЕЧЕНИЕМ 1,5 ММ2, НА НАПРЯЖЕНИЕ 0,45 КВ | 1000 М | 0.29
|  |  | 5/10-30 | Муфты кабельные
|  |  | 5/10-30-60/1 | МУФТА ТРУБНАЯ ТР-2 У3 | ШТ. | 0.16667
|  |  | 5/20 | Изделия для прокладки кабельных сетей
|  |  | 5/20-20 | Пластиковые системы для прокладки кабеля
|  |  | 5/20-20-1/5 | КОРОБ ЭЛЕКТРОТЕХНИЧЕСКИЙ ИЗ ПВХ ПРЯМОЙ 25Х16 ММ | М | 18
|  |  | 5/20-20-1/9 | КОРОБ ЭЛЕКТРОТЕХНИЧЕСКИЙ ИЗ ПВХ ПРЯМОЙ 40Х40 ММ | М | 20
|  |  | 5/20-20-1/14 | КОРОБ ЭЛЕКТРОТЕХНИЧЕСКИЙ ИЗ ПВХ ПРЯМОЙ 100Х40 ММ | М | 22
|  |  | 5/20-20-3-1/4 | ТРУБА ГЛАДКАЯ ЖЕСТКАЯ ПВХ, ДИАМЕТР 32 ММ | М | 4
|  |  | 5/20-20-3-1/8 | ТРУБА ГЛАДКАЯ ЖЕСТКАЯ ПВХ, ДИАМЕТР 63 ММ | М | 2
|  |  | 5/20-20-3-2/5 | ТРУБА ГОФРИРОВАННАЯ ПВХ ЛЕГКОГО ТИПА С ЗОНДОМ, ДИАМЕТРОМ 40 ММ | М | 40
|  |  | 5/20-30 | Материалы и изделия для монтажа кабелей и проводов
|  |  | 5/20-30-1-4/С552-1409-10Э | СОЕДИНИТЕЛЬНЫЙ ИЗОЛИРУЮЩИЙ ЗАЖИМ СИЗ | 100 ШТ. | 3.38
|  |  | 5/20-30-2/1 | ПЕРЕМЫЧКА ГИБКАЯ ПГС-35-560 У2,5 | ШТ. | 0.078432
|  |  | 5/20-30-3/С552-606-2Э | ЗАЖИМЫ (СКОБЫ, ПОЛОСКИ, ПРЯЖКИ) | 100 ШТ. | 7.73
|  |  | 5/20-30-3/2 | КНОПКА К227 УХЛ2 | 1000 ШТ. | 0.046912
|  |  | 5/20-30-3/5 | ГАЙКА УСТАНОВОЧНАЯ ЗАЗЕМЛЯЮЩАЯ К 482 | 100 ШТ. | 0.006373
|  |  | 5/20-30-3/16 | ХОМУТИК С 440 У2 | ШТ. | 1.5842
|  |  | 5/20-30-3/20 | СКОБА К 142 У2 | 10 ШТ. | 0.040196
|  |  | 5/20-30-3/23 | СКОБА К 145 У2 | 10 ШТ. | 3.703
|  |  | 5/20-30-3/28 | СКОБА К1157 У3 | 1000 ШТ. | 0.038614
|  |  | 5/20-30-3/40 | ПОЛОСКА К404 И ПРЯЖКА К407 ДЛЯ КРЕПЛЕНИЯ ПРОВОДОВ | 100 ШТ. | 5.8563
|  |  | 5/20-30-3/42 | ЛЕНТА ЛМ-5 УХЛ2 | 100 М | 0.093824
|  |  | 5/20-30-4/3 | ВТУЛКА В28 УХЛ2 | 100 ШТ. | 0.31274
|  |  | 5/20-30-4/4 | ВТУЛКА В42 УХЛ2 | 100 ШТ. | 0.078416
|  |  | 5/20-30-4/5 | ВТУЛКА В54 УХЛ2 | 100 ШТ. | 0.003564
|  |  | 5/20-30-5/2 | БИРКА МАРКИРОВОЧНАЯ У134 | 100 ШТ. | 0.37206
|  |  | 5/20-40 | Другие электромонтажные материалы
|  |  | 5/20-40-2/4 | ПАТРУБОК ВВОДНОЙ У479 У3 | 10 ШТ. | 0.8198
|  |  | 5/20-40-3/2 | ЗАГЛУШКА У468 УХЛ2 | 10 ШТ. | 0.01
|  |  | 5/20-40-3/3 | ЗАГЛУШКА У470 | 10 ШТ. | 0.45545
|  |  | 5/90 | Прочие материалы для монтажных и специальных строительных работ
|  |  | 5/90-10 | Дюбели для крепления электромонтажных изделий
|  |  | 5/90-10/2 | ДЮБЕЛЬ МОНТАЖНЫЙ У661 У3 | 10 ШТ. | 7.8614
|  |  | 5/90-10/3 | ДЮБЕЛЬ МОНТАЖНЫЙ У656 У3 | 10 ШТ. | 6.9903
|  |  | 5/90-10/4 | ДЮБЕЛЬ МОНТАЖНЫЙ У658 | 10 ШТ. | 168.6862
|  |  | 6 | Трубы и детали трубопроводов (за исключением труб стальных обсадных и бурильных части 1). Арматура для технологических трубопроводов
|  |  | 6/20 | Трубы и детали трубопроводов стальные
|  |  | 6/20-30 | Трубы стальные сварные водогазопроводные оцинкованные
|  |  | 6/20-30-10/12 | ТРУБА СТАЛЬНАЯ СВАРНАЯ ВОДОГАЗОПРОВОДНАЯ ОЦИНКОВАННАЯ ЛЕГКАЯ НОМИНАЛЬНЫМ ДИАМЕТРОМ 25 ММ, ТОЛЩИНОЙ СТЕНКИ 2,8 ММ | М | 1
СОСТАВИЛ | ______________________________ |  |  | А.А.ГАРКАВАЯ
| (должность служащего) |  | (подпись) | (инициалы,фамилия)
ПРОВЕРИЛ | ______________________________ |  |  | Н.Н.МАКСИМОВИЧ
| (должность служащего) |  | (подпись) | (инициалы,фамилия)

## 3211-11-4001-Q0
НАИМЕНОВАНИЕ ОБЪЕКТА |  | "РЕКОНСТРУКЦИЯ ГИНЕКОЛОГИЧЕСКОГО, ХИРУРГИЧЕСКОГО И ПСИХОНЕВРОЛОГИЧЕСКОГО КОРПУСОВ УЧРЕЖДЕНИЯ ЗДРАВООХРАНЕНИЯ "6-Я ГОРОДСКАЯ КЛИНИЧЕСКАЯ БОЛЬНИЦА" ПО УЛ. УРАЛЬСКОЙ, 5 В Г. МИНСКЕ ПОД РАЗМЕЩЕНИЕ ЛЕЧЕБНО-ДИАГНОСТИЧЕСКОГО КОРПУСА КЛИНИЧЕСКОГО ЦЕНТРА ТРАВМАТОЛОГИИ И ОРТОПЕДИИ". 2 ОЧЕРЕДЬ СТРОИТЕЛЬСТВА
КОД ОБЪЕКТА |  | 23.008.2
НАИМЕНОВАНИЕ ЗДАНИЯ, СООРУЖЕНИЯ |  | ТРАНСФОРМАТОРНАЯ ПОДСТАНЦИЯ N2 ПО ГЕНПЛАНУ
ШИФР ЗДАНИЯ, СООРУЖЕНИЯ |  | 23.008.2.2
КОМПЛЕКТ ЧЕРТЕЖЕЙ |  | ТЛМ; ТЛМ.ЗИ
ВЕДОМОСТЬ РЕСУРСОВ ДЛЯ ЛОКАЛЬНОЙ СМЕТЫ № 4001
(НОРМЫ 2022г.)
СИСТЕМА СБОРА, ОБРАБОТКИ И ПЕРЕДАЧИ ИНФОРМАЦИИ С ТП НА ОДС МИНКС (РДС РЭС)
П/П | ОБОСНОВАНИЕ | НАИМЕНОВАНИЕ РЕСУРСОВ | ЕД.ИЗМ. | КОЛИЧЕСТВО
1 | 2 | 3 | 4 | 5
1 | 1-1 | ЗАТРАТЫ ТРУДА РАБОЧИХ | ЧЕЛ.Ч | 372.552
2 | 1-3 | ЗАТРАТЫ ТРУДА МАШИНИСТОВ | ЧЕЛ.-Ч | 1.8841
3 | М021143 | КРАНЫ НА АВТОМОБИЛЬНОМ ХОДУ ПРИ РАБОТЕ НА ДРУГИХ ВИДАХ СТРОИТЕЛЬСТВА, 16 Т | МАШ.Ч | 1.6641
4 | М030402 | ЛЕБЕДКИ ЭЛЕКТРИЧЕСКИЕ ТЯГОВЫМ УСИЛИЕМ ДО 12,26 (1,25) КН (Т) | МАШ.Ч | 1.0226
5 | М040502 | УСТАНОВКИ ДЛЯ СВАРКИ РУЧНОЙ ДУГОВОЙ (ПОСТОЯННОГО ТОКА) | МАШ.Ч | 0.02951
6 | М134041 | ШУРУПОВЕРТ | МАШ.Ч | 13.1973
7 | М330301* | МАШИНЫ ШЛИФОВАЛЬНЫЕ ЭЛЕКТРИЧЕСКИЕ | МАШ.Ч | 4.2271
8 | М331451 | ПЕРФОРАТОРЫ ЭЛЕКТРИЧЕСКИЕ | МАШ.Ч | 82.9925
9 | М331615* | ДРЕЛИ ЭЛЕКТРИЧЕСКИЕ | МАШ.Ч | 7.2615
10 | М331620* | ЭЛЕКТРОПАЯЛЬНИК | МАШ.Ч | 0.48
11 | М400002 | АВТОМОБИЛЬ БОРТОВОЙ, ГРУЗОПОДЪЕМНОСТЬЮ ДО 8 Т | МАШ.Ч | 0.22001
| 1 | Материалы для строительных работ
| 1/10 | Материалы для строительных работ общего назначения
| 1/10-80 | Материалы неметаллорудные и асбестосодержащие изделия
12 | 1/10-80-30/50 | ТАЛЬК ТЕХНИЧЕСКИЙ МОЛОТЫЙ | Т | 0.001294
| 1/10-140 | Электроды, прутки винипластовые, проволока сварочные
13 | 1/10-140-40/100 | ЭЛЕКТРОДЫ ТИПА Э42А ДИАМЕТРОМ 4 ММ | Т | 5e-06
| 1/10-160 | Пленки, полотна, ткани разные
14 | 1/10-160-20/15 | ВЕТОШЬ | КГ | 0.053922
| 1/10-170 | Оснастка технологическая и инструментальная
15 | 1/10-170-10/5 | СВЕРЛА СПИРАЛЬНЫЕ С ЦИЛИНДРИЧЕСКИМ ХВОСТОВИКОМ, ДЛИННАЯ СЕРИЯ (ПО МЕТАЛЛУ), ДИАМЕТРОМ 3,1-3,7 ММ | ШТ. | 0.15
16 | 1/10-170-10/115 | СВЕРЛА С SDS PLUS ХВОСТОВИКОМ (НАКОНЕЧНИК ИЗ ТВЕРДОСПЛАВНОЙ СТАЛИ) (ПО БЕТОНУ), ДИАМЕТРОМ 5-10 ММ, ДЛИНОЙ 210 (215) ММ | ШТ. | 1.8676
17 | 1/10-170-10/135 | СВЕРЛА С SDS PLUS ХВОСТОВИКОМ (НАКОНЕЧНИК ИЗ ТВЕРДОСПЛАВНОЙ СТАЛИ) (ПО БЕТОНУ), ДИАМЕТРОМ 8-10 ММ, ДЛИНОЙ 260 (265) ММ | ШТ. | 8.3354
18 | 1/10-170-10/165 | СВЕРЛА С SDS PLUS ХВОСТОВИКОМ (НАКОНЕЧНИК ИЗ ТВЕРДОСПЛАВНОЙ СТАЛИ) (ПО БЕТОНУ), ДИАМЕТРОМ 10-12 ММ, ДЛИНОЙ 110-165 ММ | ШТ. | 0.49505
| 1/10-180 | Материалы шлифовальные
19 | 1/10-180-20/57 | КРУГИ ШЛИФОВАЛЬНЫЕ ДЛЯ СПЕЦИАЛЬНЫХ МОНТАЖНЫХ РАБОТ 5П 180 Х 6 Х 22 | ШТ. | 0.11897
20 | 1/10-180-20/113 | ШКУРКА ШЛИФОВАЛЬНАЯ НА БУМАЖНОЙ ОСНОВЕ ВОДОСТОЙКАЯ | М2 | 0.085196
| 1/10-230 | Материалы для отделочных работ
21 | 1/10-230-35/105 | КЛЕЙ ВК-11 | КГ | 0.18515
22 | 1/10-230-40-20/127 | КРАСКА МАСЛЯНАЯ МА-15, СУРИК ЖЕЛЕЗНЫЙ | Т | 5.7e-05
23 | 1/10-230-40-20/136 | КРАСКА МАСЛЯНАЯ МА-15, СУРИК ЖЕЛЕЗНЫЙ | КГ | 0.28155
24 | 1/10-230-45-10/165 | ЭМАЛЬ ПЕНТАФТАЛЕВАЯ ПФ-115, СЕРАЯ | КГ | 0.21667
25 | 1/10-230-50-15/85 | СПИРТ ЭТИЛОВЫЙ РЕКТИФИКОВАННЫЙ ТЕХНИЧЕСКИЙ | КГ | 0.08294
| 1/10-235 | Изделия герметизирующие, уплотняющие, изолирующие
26 | 1/10-235-20/681 | ИЗОЛЕНТА ПВХ (РАЗМЕРОМ 15 ММХ20 М) | М2 | 3.2353
27 | 1/10-235-20/786 | ЛЕНТА ФУМ МАРКА 3 | КГ | 0.000294
| 1/10-240 | Метизы и крепежные изделия
28 | 1/10-240-10-10/131 | БОЛТЫ СТРОИТЕЛЬНЫЕ | Т | 0.00028
29 | 1/10-240-10-15/14 | БОЛТЫ С ШЕСТИГРАННОЙ ГОЛОВКОЙ ДИАМЕТРОМ РЕЗЬБЫ 8 ММ | Т | 5e-05
30 | 1/10-240-15/150 | ВИНТ С ПОТАЙНОЙ ГОЛОВКОЙ 3 Х 25, 4 Х 25 ОЦИНКОВАННЫЕ | 1000 ШТ. | 0.03
31 | 1/10-240-20/1 | ГАЙКИ СТРОИТЕЛЬНЫЕ | Т | 8e-05
32 | 1/10-240-20/11 | ГАЙКИ ШЕСТИГРАННЫЕ ДИАМЕТРОМ РЕЗЬБЫ 8 ММ | Т | 2.1e-05
33 | 1/10-240-50-16/2 | ШАЙБЫ СТРОИТЕЛЬНЫЕ | КГ | 0.04
34 | 1/10-240-50-16/6 | ШАЙБА ПЛОСКАЯ ОЦИНКОВАННАЯ | КГ | 0.002
| 1/10-260 | Металлопрокат и металлоизделия (за исключением металлоизделий части 2)
35 | 1/10-260-210-1/82 | ПРОВОЛОКА СТАЛЬНАЯ НИЗКОУГЛЕРОДИСТАЯ ОБЩЕГО НАЗНАЧЕНИЯ ТЕРМИЧЕСКИ ОБРАБОТАННАЯ, ОЦИНКОВАННАЯ, ДИАМЕТРОМ 2 ММ | КГ | 0.97703
| 1/55 | Материалы специального назначения (кислотоупорные, огнеупорные и антикоррозионные)
| 1/55-50 | Материалы антикоррозионные и химически стойкие
36 | 1/55-50-30/20 | ПАСТА КВАРЦЕВАЗЕЛИНОВАЯ | КГ | 0.10784
| 5 | Материалы для монтажных и специальных строительных работ
| 5/10 | Кабели, провода, муфты кабельные
| 5/10-10 | Кабели
37 | 5/10-10-10-2/СВВГ-НГА-215 | КАБЕЛЬ СИЛОВОЙ МАРКИ ВВГНГ(А) 2Х1,5ММ2, В ОБОЛОЧКЕ НЕ РАСПРОСТРАНЯЮЩИЙ ГОРЕНИЕ 660В | 1000 М | 0.072
38 | 5/10-10-10-2/СН-1604-5015-Д | КАБЕЛЬ СИЛОВОЙ МАРКИ ВВГНГ(А) 3Х2,5-0,66 С МЕДНЫМИ ЖИЛАМИ, ИЗОЛЯЦИЯ И ОБОЛОЧКА ИЗ ПОЛИВИНИЛХЛОРИДНОГО ПЛАСТИКАТА, НЕ РАСПРОСТРАНЯЮЩИЙ ГОРЕНИЕ ПО КАТЕГОРИИ (А), БЕЗ ЗАЩИТНОГО ПОКРОВА, С ТРЕМЯ ЖИЛАМИ СЕЧЕНИЕМ 2,5 ММ2, НА НАПРЯЖЕНИЕ 0,66 КВ | 1000 М | 0.015
39 | 5/10-10-10-2/СН-ВВГНГА-315Э | КАБЕЛЬ С МЕДНЫМИ ЖИЛАМИ КРУГЛОГО СЕЧЕНИЯ В ОБОЛОЧКЕ ИЗ ПВХ-ПЛАСТИКАТА ПОНИЖЕННОЙ ГОРЮЧЕСТИ ВВГНГ(А)-0,66 СЕЧ. 3Х1,5ММ2 | 1000М | 0.055
40 | 5/10-10-60-2-5/СН-1604-5016-Д | КАБЕЛЬ КОНТРОЛЬНЫЙ МАРКИ КВВГНГ(А) С МЕДНЫМИ ЖИЛАМИ, С ИЗОЛЯЦИЕЙ ИЗ ПОЛИВИНИЛХЛОРИДНОГО ПЛАСТИКАТА В ПОЛИВИНИЛХЛОРИДНОЙ ОБОЛОЧКЕ, НЕ РАСПРОСТРАНЯЮЩИЙ ГОРЕНИЕ ПО КАТЕГОРИИ (А), С ЧИСЛОМ ЖИЛ И СЕЧЕНИЕМ 5Х1,0 ММ2 | 1000 М | 0.126
41 | 5/10-10-60-2-5/СН-1604-5017-Д | КАБЕЛЬ КОНТРОЛЬНЫЙ МАРКИ КВВГНГ(А) С МЕДНЫМИ ЖИЛАМИ, С ИЗОЛЯЦИЕЙ ИЗ ПОЛИВИНИЛХЛОРИДНОГО ПЛАСТИКАТА В ПОЛИВИНИЛХЛОРИДНОЙ ОБОЛОЧКЕ, НЕ РАСПРОСТРАНЯЮЩИЙ ГОРЕНИЕ ПО КАТЕГОРИИ (А), С ЧИСЛОМ ЖИЛ И СЕЧЕНИЕМ 7Х1,0 ММ2 | 1000 М | 0.149
42 | 5/10-10-60-2-5/СН-1604-5018-Д | КАБЕЛЬ КОНТРОЛЬНЫЙ МАРКИ КВВГНГ(А) С МЕДНЫМИ ЖИЛАМИ, С ИЗОЛЯЦИЕЙ ИЗ ПОЛИВИНИЛХЛОРИДНОГО ПЛАСТИКАТА В ПОЛИВИНИЛХЛОРИДНОЙ ОБОЛОЧКЕ, НЕ РАСПРОСТРАНЯЮЩИЙ ГОРЕНИЕ ПО КАТЕГОРИИ (А), С ЧИСЛОМ ЖИЛ И СЕЧЕНИЕМ 10Х1,0 ММ2 | 1000 М | 0.044
43 | 5/10-10-60-3/22 | КАБЕЛЬ ПАРНОЙ СКРУТКИ С ОДНОПРОВОЛОЧНЫМИ МЕДНЫМИ ЖИЛАМИ МАРКИ КСПЭВ, С ИЗОЛЯЦИЕЙ ИЗ КОМПОЗИЦИИ ПОЛИЭТИЛЕНА, В ОБОЛОЧКЕ ИЗ ПОЛИВИНИЛХЛОРИДНОГО ПЛАСТИКАТА, С ЭКРАНОМ, С ЧИСЛОМ ЖИЛ И СЕЧЕНИЕМ 2 Х 2 Х 0,5 ММ2 | 1000 М | 0.023
44 | 5/10-10-80-6/СН-1604-5019-Д | КАБЕЛЬ ПРОМЫШЛЕННОГО ИНТЕРФЕЙСА КИПЭВНГ(А) 2 Х 2 Х 0,78 "ЭКРАНИРОВАННАЯ ВИТАЯ ПАРА" | 1000 М | 0.055
45 | 5/10-10-80-11/СН-1604-4075-Д | ПАТЧ-КОРД UTP КАТ.5Е, RJ45-RJ45, ДЛИНА 1,0 М | ШТ | 1
46 | 5/10-10-80-11/СН-1604-5020-Д | ПАТЧ-КОРД ОПТИЧЕСКИЙ ОДНОМОДОВЫЙ SC-SC 1 М | ШТ | 4
| 5/10-20 | Провода
47 | 5/10-20-60-2/18 | ПРОВОД СИЛОВОЙ МАРКИ ПВ3 С МЕДНОЙ ЖИЛОЙ, С ПОЛИВИНИЛХЛОРИДНОЙ ИЗОЛЯЦИЕЙ, ПОВЫШЕННОЙ ГИБКОСТИ, СЕЧЕНИЕМ 1,5 ММ2, НА НАПРЯЖЕНИЕ 0,45 КВ | 1000 М | 0.29
| 5/10-30 | Муфты кабельные
48 | 5/10-30-60/1 | МУФТА ТРУБНАЯ ТР-2 У3 | ШТ. | 0.16667
| 5/20 | Изделия для прокладки кабельных сетей
| 5/20-20 | Пластиковые системы для прокладки кабеля
49 | 5/20-20-1/5 | КОРОБ ЭЛЕКТРОТЕХНИЧЕСКИЙ ИЗ ПВХ ПРЯМОЙ 25Х16 ММ | М | 18
50 | 5/20-20-1/9 | КОРОБ ЭЛЕКТРОТЕХНИЧЕСКИЙ ИЗ ПВХ ПРЯМОЙ 40Х40 ММ | М | 20
51 | 5/20-20-1/14 | КОРОБ ЭЛЕКТРОТЕХНИЧЕСКИЙ ИЗ ПВХ ПРЯМОЙ 100Х40 ММ | М | 22
52 | 5/20-20-3-1/4 | ТРУБА ГЛАДКАЯ ЖЕСТКАЯ ПВХ, ДИАМЕТР 32 ММ | М | 4
53 | 5/20-20-3-1/8 | ТРУБА ГЛАДКАЯ ЖЕСТКАЯ ПВХ, ДИАМЕТР 63 ММ | М | 2
54 | 5/20-20-3-2/5 | ТРУБА ГОФРИРОВАННАЯ ПВХ ЛЕГКОГО ТИПА С ЗОНДОМ, ДИАМЕТРОМ 40 ММ | М | 40
55 | 5/20-20-3-4/4 | ТРУБКА МАРКИ ТВ-40 ВНУТРЕННИМ ДИАМЕТРОМ 2 ММ | КГ | 0.1144
56 | 5/20-20-3-4/10 | ТРУБКА МАРКИ ТВ-40 ВНУТРЕННИМ ДИАМЕТРОМ 5 ММ | КГ | 0.00084
| 5/20-30 | Материалы и изделия для монтажа кабелей и проводов
57 | 5/20-30-1/С551-DIN-WAGO | СТОПОР ДЛЯ 35 ММ DIN-РЕЙКИ ДЛЯ КЛЕММНЫХ СБОРОК WAGO 249-117 | ШТ | 26
58 | 5/20-30-1-4/С552-1409-10Э | СОЕДИНИТЕЛЬНЫЙ ИЗОЛИРУЮЩИЙ ЗАЖИМ СИЗ | 100 ШТ. | 3.38
59 | 5/20-30-2/1 | ПЕРЕМЫЧКА ГИБКАЯ ПГС-35-560 У2,5 | ШТ. | 0.078432
60 | 5/20-30-3/С552-606-2Э | ЗАЖИМЫ (СКОБЫ, ПОЛОСКИ, ПРЯЖКИ) | 100 ШТ. | 7.73
61 | 5/20-30-3/2 | КНОПКА К227 УХЛ2 | 1000 ШТ. | 0.046912
62 | 5/20-30-3/5 | ГАЙКА УСТАНОВОЧНАЯ ЗАЗЕМЛЯЮЩАЯ К 482 | 100 ШТ. | 0.006373
63 | 5/20-30-3/16 | ХОМУТИК С 440 У2 | ШТ. | 1.5842
64 | 5/20-30-3/20 | СКОБА К 142 У2 | 10 ШТ. | 0.040196
65 | 5/20-30-3/23 | СКОБА К 145 У2 | 10 ШТ. | 3.703
66 | 5/20-30-3/28 | СКОБА К1157 У3 | 1000 ШТ. | 0.038614
67 | 5/20-30-3/40 | ПОЛОСКА К404 И ПРЯЖКА К407 ДЛЯ КРЕПЛЕНИЯ ПРОВОДОВ | 100 ШТ. | 5.8563
68 | 5/20-30-3/42 | ЛЕНТА ЛМ-5 УХЛ2 | 100 М | 0.093824
69 | 5/20-30-4/3 | ВТУЛКА В28 УХЛ2 | 100 ШТ. | 0.31274
70 | 5/20-30-4/4 | ВТУЛКА В42 УХЛ2 | 100 ШТ. | 0.078416
71 | 5/20-30-4/5 | ВТУЛКА В54 УХЛ2 | 100 ШТ. | 0.003564
72 | 5/20-30-5/2 | БИРКА МАРКИРОВОЧНАЯ У134 | 100 ШТ. | 3.2321
| 5/20-40 | Другие электромонтажные материалы
73 | 5/20-40-2/4 | ПАТРУБОК ВВОДНОЙ У479 У3 | 10 ШТ. | 0.8198
74 | 5/20-40-3/2 | ЗАГЛУШКА У468 УХЛ2 | 10 ШТ. | 0.01
75 | 5/20-40-3/3 | ЗАГЛУШКА У470 | 10 ШТ. | 0.45545
| 5/50 | Прокатно-тянутые изделия из цветных металлов и цветные металлы
| 5/50-70 | Сплавы из цветных металлов
76 | 5/50-70-2/2 | ПРИПОЙ ОЛОВЯННО-СВИНЦОВЫЙ БЕССУРЬМЯНИСТЫЙ В ЧУШКАХ, МАРКИ ПОС61 | Т | 0.000356
77 | 5/50-70-3/8 | КАНИФОЛЬ СОСНОВАЯ ВЫСШЕГО СОРТА (22 ГР) | Т | 5.4e-05
| 5/60 | Линейно-кабельные изделия связи
| 5/60-20 | Оконечные кабельные устройства
78 | 5/60-20-2/6 | КОРОБКА УНИВЕРСАЛЬНАЯ, УК-2П | ШТ. | 6
79 | 5/60-20-5/С551-WAGO | КЛЕММА НАБОРНАЯ, 4 ММ2 WAGO 281-681 | ШТ | 286
| 5/70 | Материалы и оборудование противопожарное и охранное
| 5/70-10 | Оборудование пожарно-охранной сигнализации
80 | 5/70-10-1-2/С552-ПИРОН-4 | ИЗВЕЩАТЕЛЬ ОХРАННЫЙ ОПТИКО-ЭЛЕКТРОННЫЙ ПИРОН-4 | ШТ | 3
81 | 5/70-10-1-2-1/С552-ИО102-20А2П | ИЗВЕЩАТЕЛЬ ОХРАННЫЙ МАГНИТОКОНТАКТНЫЙ ИО 102-20А2П | ШТ | 6
82 | 5/70-10-1-2-1/С552-ИО102-26 | ИЗВЕЩАТЕЛЬ ОХРАННЫЙ МАГНИТОКОНТАКТНЫЙ ИО 102-26 ИСП.4 | ШТ | 1
| 5/90 | Прочие материалы для монтажных и специальных строительных работ
| 5/90-10 | Дюбели для крепления электромонтажных изделий
83 | 5/90-10/2 | ДЮБЕЛЬ МОНТАЖНЫЙ У661 У3 | 10 ШТ. | 7.8614
84 | 5/90-10/3 | ДЮБЕЛЬ МОНТАЖНЫЙ У656 У3 | 10 ШТ. | 9.3903
85 | 5/90-10/4 | ДЮБЕЛЬ МОНТАЖНЫЙ У658 | 10 ШТ. | 168.6862
| 6 | Трубы и детали трубопроводов (за исключением труб стальных обсадных и бурильных части 1). Арматура для технологических трубопроводов
| 6/20 | Трубы и детали трубопроводов стальные
| 6/20-30 | Трубы стальные сварные водогазопроводные оцинкованные
86 | 6/20-30-10/12 | ТРУБА СТАЛЬНАЯ СВАРНАЯ ВОДОГАЗОПРОВОДНАЯ ОЦИНКОВАННАЯ ЛЕГКАЯ НОМИНАЛЬНЫМ ДИАМЕТРОМ 25 ММ, ТОЛЩИНОЙ СТЕНКИ 2,8 ММ | М | 1
Прочие
87 | СEDS-408А | ИНДУСТРИАЛЬНЫЙ УПРАВЛЯЕМЫЙ ETНERNET КОММУТАТОР НА 8 ПОРТОВ EDS-408А-SS-SC-T | ШТ | 1
88 | СKLM-PK-1P | РЕЛЕ ПРОМЕЖУТОЧНОЕ НА DIN-РЕЙКУ (ГОТОВНОСТЬ ПРИВОДА, НА ТРЕБУЕМОЕ НАПРЯЖЕНИЕ) РК-1Р | ШТ | 8
89 | СKLN-РК-1Р | РЕЛЕ ПРОМЕЖУТОЧНОЕ НА DIN-РЕЙКУ (КОНТРОЛЬ ОПЕР. ТОКА, НА ТРЕБУЕМОЕ НАПРЯЖЕНИЯ) РК-1Р | ШТ | 2
90 | СВА-996-SOTA | АНТЕННА АНТИВАНДАЛЬНАЯ ТРИАДА ВА-996 SOTA, КНВ1 В КОМПЛЕКТЕ: КОНСОЛЬ ГОРИЗОНТАЛЬНАЯ ДЛЯ КРЕПЛЕНИЯ АНТЕННЫ GSM, КАБЕЛЬ КП58 - 5 М, РАЗЪЕМ SMA-M | КОМПЛ | 1
91 | СВИП-100 | ИСТОЧНИК ВТОРИЧНОГО ЭЛЕКТРОПИТАНИЯ ВИП100-220АС-24TS | ШТ | 1
92 | СШТ-КТПБ | ШКАФ ТЕЛЕМЕХАНИКИ | КОМПЛ | 1
| СОСТАВИЛ | ____________________ |  | А.А.ГАРКАВАЯ
|  | (должность служащего) | (подпись) | (инициалы,фамилия)
| ПРОВЕРИЛ | ____________________ |  | Н.Н.МАКСИМОВИЧ
|  | (должность служащего) | (подпись) | (инициалы,фамилия)

## 3211-11-4001-T3
РАЗРАБОТЧИК |  | RSTC.smeta версия 24.6
|  |  |  | ШИФР | 23.008.2
"РЕКОНСТРУКЦИЯ ГИНЕКОЛОГИЧЕСКОГО, ХИРУРГИЧЕСКОГО И ПСИХОНЕВРОЛОГИЧЕСКОГО КОРПУСОВ УЧРЕЖДЕНИЯ ЗДРАВООХРАНЕНИЯ "6-Я ГОРОДСКАЯ КЛИНИЧЕСКАЯ БОЛЬНИЦА" ПО УЛ. УРАЛЬСКОЙ, 5 В Г. МИНСКЕ ПОД РАЗМЕЩЕНИЕ ЛЕЧЕБНО-ДИАГНОСТИЧЕСКОГО КОРПУСА КЛИНИЧЕСКОГО ЦЕНТРА ТРАВМАТОЛОГИИ И ОРТОПЕДИИ". 2 ОЧЕРЕДЬ СТРОИТЕЛЬСТВА
РАБОЧАЯ ДОКУМЕНТАЦИЯ
СМЕТНАЯ ДОКУМЕНТАЦИЯ
ТИТУЛЬНЫЙ ЛИСТ ДЛЯ ЛОКАЛЬНОЙ СМЕТЫ (ЛОКАЛЬНОГО СМЕТНОГО РАСЧЕТА) № 4001
СМЕТНАЯ СТОИМОСТЬ В ЦЕНАХ НА 1 АВГУСТА 2024г.
50,007 ТЫСЯЧ БЕЛОРУССКИХ РУБЛЕЙ
ЗАКАЗЧИК |  | УП "УКС МИНГОРИСПОЛКОМА"
МИНСК-2025

## 3211-11-9317-S0
НАИМЕНОВАНИЕ ОБЪЕКТА |  | "РЕКОНСТРУКЦИЯ ГИНЕКОЛОГИЧЕСКОГО, ХИРУРГИЧЕСКОГО И ПСИХОНЕВРОЛОГИЧЕСКОГО КОРПУСОВ УЧРЕЖДЕНИЯ ЗДРАВООХРАНЕНИЯ "6-Я ГОРОДСКАЯ КЛИНИЧЕСКАЯ БОЛЬНИЦА" ПО УЛ. УРАЛЬСКОЙ, 5 В Г. МИНСКЕ ПОД РАЗМЕЩЕНИЕ ЛЕЧЕБНО-ДИАГНОСТИЧЕСКОГО КОРПУСА КЛИНИЧЕСКОГО ЦЕНТРА ТРАВМАТОЛОГИИ И ОРТОПЕДИИ". 2 ОЧЕРЕДЬ СТРОИТЕЛЬСТВА
КОД ОБЪЕКТА |  | 23.008.2
НАИМЕНОВАНИЕ ЗДАНИЯ, СООРУЖЕНИЯ |  | ТРАНСФОРМАТОРНАЯ ПОДСТАНЦИЯ N2 ПО ГЕНПЛАНУ
ШИФР ЗДАНИЯ, СООРУЖЕНИЯ |  | 23.008.2.2
КОМПЛЕКТ ЧЕРТЕЖЕЙ |  | ЭП
ЛОКАЛЬНАЯ СМЕТА (ЛОКАЛЬНЫЙ СМЕТНЫЙ РАСЧЕТ) № 9317
(НОРМЫ 2022г.)
ЭЛЕКТРОТЕХНИЧЕСКАЯ ЧАСТЬ ТРАНСФОРМАТОРНОЙ ПОДСТАНЦИИ
СОСТАВЛЕНА В ЦЕНАХ НА 1 АВГУСТА 2024г. | [8 empty] | СТОИМОСТЬ 530,887 ТЫСЯЧ БЕЛОРУССКИХ РУБЛЕЙ
№ п/п | ОБОСНОВАНИЕ | НАИМЕНОВАНИЕ РАБОТ, РЕСУРСОВ, РАСХОДОВ | ЕДИНИЦА ИЗМЕРЕ- НИЯ | СТОИМОСТЬ ЕДИНИЦЫ ИЗМЕРЕНИЯ/ВСЕГО, БЕЛОРУССКИХ РУБЛЕЙ
|  |  |  | ЗАРАБОТНАЯ ПЛАТА | ЭКСПЛУАТАЦИЯ МАШИН И МЕХАНИЗМОВ |  | МАТЕРИАЛЫ, ИЗДЕЛИЯ, КОНСТРУКЦИИ (ОБОРУДОВА- НИЕ, МЕБЕЛЬ) | ТРАНС-ПОРТ | ОБЩАЯ СТОИМОСТЬ
|  |  | КОЛИ- ЧЕСТВО |  | ВСЕГО | В ТОМ ЧИСЛЕ ЗАРАБОТ- НАЯ ПЛАТА МАШИ- НИСТОВ
1 | 2 | 3 | 4 | 5 | 6 | 7 | 8 | 9 | 10
| НАЧИСЛЕНИЯ: | ОХР и ОПР/ПЛАНОВАЯ ПРИБЫЛЬ (%):Н10=65.72/69.89
| НАЧИСЛЕНИЯ: | ОХР и ОПР/ПЛАНОВАЯ ПРИБЫЛЬ (%):Н16=59.57/40.54
1. | ПРИМЕЧАНИЕ: | К ДЛЯ ОХР И ОПР/ПЛАНОВАЯ ПРИБЫЛЬ: 1.0000/1.0000
2. | ПРИМЕЧАНИЕ: | КОЭФФИЦИЕНТ К З/П (ПОСТАНОВЛЕНИЕ N5): 1.0000
3. | ПРИМЕЧАНИЕ: | БАЗА ТЕКУЩИХ ЦЕН (ВАРИАНТ A)
| Ж3-40-32 | УСТАНОВКА БКТПБ
4. | С2-БКТПБ-1250 | КОМПЛЕКТНАЯ ДВУХТРАНСФОРМАТОРНАЯ ПОДСТАНЦИЯ 2БКТПБ-1250-10/0,4-У1 В МОНОЛИТНОМ ЖЕЛЕЗОБЕТОННОМ КОРПУСЕ ВНУТРЕННЕГО ОБСЛУЖИВАНИЯ В КОМПЛЕКТЕ С КАБЕЛЬНЫМ ПОДПОЛЬЕМ 1700ММ (УКОМПЛЕКТОВАННАЯ) | ШТ 1 | - - | - - | - - | 478979.49 478979.49 | 9579.59 9579.59 | 488559.08 488559.08
5. | Ц8-25-3 (Н16) | ПОДСТАНЦИЯ БЛОЧНАЯ НАПРЯЖЕНИЕМ 35 КВ ПО СХЕМЕ МОСТИК С ВЫКЛЮЧАТЕЛЯМИ В ПЕРЕМЫЧКЕ И В ЦЕПЯХ ЛИНИЙ, МОЩНОСТЬ ТРАНСФОРМАТОРОВ ДО 6300 КВА | ПОДСТАНЦИЯ 1 | 13896.95 13896.95 | 5582.16 5582.16 | 1526.80 1526.80 | 671.52 671.52 | 49.90 49.90 | 20200.53 20200.53
6. | Ц8-62-2 (Н16) | ТРАНСФОРМАТОР СИЛОВОЙ, АВТОТРАНСФОРМАТОР ИЛИ МАСЛЯНЫЙ РЕАКТОР, МАССА ДО 3 Т | ШТ. 2 | 398.00 796.00 | 368.12 736.24 | 128.73 257.46 | 85.29 170.58 | 4.98 9.96 | 856.39 1712.78
|  | ИТОГО ПРЯМЫЕ ЗАТРАТЫ : |  | 14693 | 6318 | 1784 | 479821 | 9640 | 510472
|  | ОХР и ОПР | [6 empty] | 9815
|  | ПЛАНОВАЯ ПРИБЫЛЬ | [6 empty] | 6680
|  | ИТОГО ПО ПТМ | [6 empty] | 526967
|  | ЗАТРАТЫ ТРУДА | [6 empty] | 1111
|  | ЗАТРАТЫ ТРУДА МАШИНИСТОВ | [6 empty] | 116
| Ж6-60-30 | ПРОКЛАДКА ТРУБ
7. | Е34-101-4 (Н10) | УСТРОЙСТВО ТРУБОПРОВОДОВ ИЗ ХРИЗОТИЛЦЕМЕНТНЫХ ТРУБ | КАНАЛ-КМ 0.135539 | 1645.59 223.04 | - - | - - | 4562.92 618.45 | 212.62 28.82 | 6421.13 870.31
8. | Е34-112-1 Л.10 "ЭП" (Н10) | УСТРОЙСТВО ВВОДА ТРУБ В БКТПБ | 10 КАНАЛОВ 6.8 | 101.48 690.06 | - - | - - | 7.66 52.09 | 0.60 4.08 | 109.74 746.23
|  | ИТОГО ПРЯМЫЕ ЗАТРАТЫ : |  | 913 | - | - | 671 | 33 | 1617
|  | ОХР и ОПР | [6 empty] | 600
|  | ПЛАНОВАЯ ПРИБЫЛЬ | [6 empty] | 638
|  | ИТОГО ПО ПТМ | [6 empty] | 2855
|  | ЗАТРАТЫ ТРУДА | [6 empty] | 72
| Ж3-40-51 | ЗАЗЕМЛЕНИЕ
9. | Е1-13-17 (Н10) | РАЗРАБОТКА ГРУНТА В ТРАНШЕЯХ ЭКСКАВАТОРАМИ "ОБРАТНАЯ ЛОПАТА" С КОВШОМ ВМЕСТИМОСТЬЮ 0,25 М3, ГРУНТ 2 ГРУППЫ, В ОТВАЛ | 1000 М3 0.0126 | - - | 1938.15 24.42 | 750.83 9.46 | - - | - - | 1938.15 24.42
10. | Е1-27-2 (Н10) | ЗАСЫПКА ТРАНШЕЙ И КОТЛОВАНОВ БУЛЬДОЗЕРАМИ МОЩНОСТЬЮ 59 (80) КВТ (Л. С) ПРИ ПЕРЕМЕЩЕНИИ ГРУНТА ДО 5 М, ГРУНТ 2 ГРУППЫ | 1000 М3 0.0126 | - - | 402.07 5.07 | 132.49 1.67 | - - | - - | 402.07 5.07
11. | Ц8-471-1 (Н16) | ЗАЗЕМЛИТЕЛЬ ВЕРТИКАЛЬНЫЙ ИЗ СТАЛИ УГЛОВОЙ, РАЗМЕР 50 Х 50 Х 5 ММ | 10 ШТ. 0.5 | 141.48 70.74 | 25.54 12.77 | 6.37 3.19 | 446.30 223.15 | 26.41 13.21 | 639.73 319.87
12. | Ц8-472-2 (Н16) | ЗАЗЕМЛИТЕЛЬ ГОРИЗОНТАЛЬНЫЙ ИЗ ПОЛОСОВОЙ СТАЛИ СЕЧЕНИЕМ 160 ММ2 | 100 М 0.7 | 219.50 153.65 | 35.20 24.64 | 7.59 5.31 | 390.30 273.21 | 23.89 16.72 | 668.89 468.22
|  | ИТОГО ПРЯМЫЕ ЗАТРАТЫ : |  | 224 | 66 | 20 | 496 | 30 | 816
|  | ОХР и ОПР | [6 empty] | 146
|  | ПЛАНОВАЯ ПРИБЫЛЬ | [6 empty] | 102
|  | ИТОГО ПО ПТМ | [6 empty] | 1064
|  | ЗАТРАТЫ ТРУДА | [6 empty] | 17
|  | ЗАТРАТЫ ТРУДА МАШИНИСТОВ | [6 empty] | 2
|  | ВСЕГО, В ТОМ ЧИСЛЕ | [6 empty] | 530887
|  | СТРОИТЕЛЬНЫЕ РАБОТЫ, ВСЕГО В ТОМ ЧИСЛЕ | [6 empty] | 2899
|  | ЗАРАБОТНАЯ ПЛАТА | [6 empty] | 913
|  | ЭКСПЛУАТАЦИЯ МАШИН И МЕХАНИЗМОВ, ВСЕГО | [6 empty] | 29
|  | В ТОМ ЧИСЛЕ ЗАРАБОТНАЯ ПЛАТА МАШИНИСТОВ | [6 empty] | 11
|  | МАТЕРИАЛЫ, ИЗДЕЛИЯ, КОНСТРУКЦИИ | [6 empty] | 671
|  | ТРАНСПОРТ | [6 empty] | 33
|  | ОХР и ОПР | [6 empty] | 607
|  | ПЛАНОВАЯ ПРИБЫЛЬ | [6 empty] | 646
|  | МОНТАЖНЫЕ РАБОТЫ, ВСЕГО В ТОМ ЧИСЛЕ | [6 empty] | 39429
|  | ЗАРАБОТНАЯ ПЛАТА | [6 empty] | 14917
|  | ЭКСПЛУАТАЦИЯ МАШИН И МЕХАНИЗМОВ, ВСЕГО | [6 empty] | 6356
|  | В ТОМ ЧИСЛЕ ЗАРАБОТНАЯ ПЛАТА МАШИНИСТОВ | [6 empty] | 1793
|  | МАТЕРИАЛЫ, ИЗДЕЛИЯ, КОНСТРУКЦИИ | [6 empty] | 1338
|  | ТРАНСПОРТ | [6 empty] | 90
|  | ОХР и ОПР | [6 empty] | 9954
|  | ПЛАНОВАЯ ПРИБЫЛЬ | [6 empty] | 6774
|  | ОБОРУДОВАНИЕ, МЕБЕЛЬ, ИНВЕНТАРЬ | [6 empty] | 478979
|  | ТРАНСПОРТ | [6 empty] | 9580
|  | ЗАТРАТЫ ТРУДА РАБОЧИХ | [6 empty] | 1200
|  | ЗАТРАТЫ ТРУДА МАШИНИСТОВ | [6 empty] | 117
|  | СОСТАВИЛ | ____________________ |  |  |  |  | М.Н.ПАВЛОВИЧ
|  |  | (должность служащего) |  |  | (подпись) |  | (инициалы,фамилия)
|  | ПРОВЕРИЛ | ____________________ |  |  |  |  | Н.Н.НЕСТЕРОВА
|  |  | (должность служащего) |  |  | (подпись) |  | (инициалы,фамилия)

## 3211-11-9317-T0
НАИМЕНОВАНИЕ ОБЪЕКТА: "РЕКОНСТРУКЦИЯ ГИНЕКОЛОГИЧЕСКОГО, ХИРУРГИЧЕСКОГО И ПСИХОНЕВРОЛОГИЧЕСКОГО КОРПУСОВ УЧРЕЖДЕНИЯ ЗДРАВООХРАНЕНИЯ "6-Я ГОРОДСКАЯ КЛИНИЧЕСКАЯ БОЛЬНИЦА" ПО УЛ. УРАЛЬСКОЙ, 5 В Г. МИНСКЕ ПОД РАЗМЕЩЕНИЕ ЛЕЧЕБНО-ДИАГНОСТИЧЕСКОГО КОРПУСА КЛИНИЧЕСКОГО ЦЕНТРА ТРАВМАТОЛОГИИ И ОРТОПЕДИИ". 2 ОЧЕРЕДЬ СТРОИТЕЛЬСТВА
КОД ОБЪЕКТА: 23.008.2
НАИМЕНОВАНИЕ ЗДАНИЯ, СООРУЖЕНИЯ: ТРАНСФОРМАТОРНАЯ ПОДСТАНЦИЯ N2 ПО ГЕНПЛАНУ
ШИФР ЗДАНИЯ, СООРУЖЕНИЯ: 23.008.2.2
КОМПЛЕКТ ЧЕРТЕЖЕЙ: ЭП
ИСХОДНЫЕ ДАННЫЕ ПО ЛОКАЛЬНОЙ СМЕТЕ (ЛОКАЛЬНОМУ СМЕТНОМУ РАСЧЕТУ) № 9317
(НОРМЫ 2022г.)
ЭЛЕКТРОТЕХНИЧЕСКАЯ ЧАСТЬ ТРАНСФОРМАТОРНОЙ ПОДСТАНЦИИ
СОСТАВЛЕНА В ЦЕНАХ НА 1 АВГУСТА 2024г.
№ П/П | ТЕКСТ
1 | 2
1 | L3'3211'11'9317'S0B0Q0Q1T0T3'4'11'ЭЛЕКТРОТЕХНИЧЕСКАЯ ЧАСТЬ ТРАНСФОРМАТОРНОЙ ПОДСТАНЦИИ'ЭП'М.Н.ПАВЛОВИЧ'Н.Н.НЕСТЕРОВА*
2 | Ж3-40-32'УСТАНОВКА БКТПБ'ШТ*
3 | БС2-БКТПБ-1250'(477950+5350):1,0045:1,0045##'=14'КОМПЛЕКТНАЯ ДВУХТРАНСФОРМАТОРНАЯ ПОДСТАНЦИЯ 2БКТПБ-1250-10/0,4-У1 В МОНОЛИТНОМ ЖЕЛЕЗОБЕТОННОМ КОРПУСЕ ВНУТРЕННЕГО ОБСЛУЖИВАНИЯ В КОМПЛЕКТЕ С КАБЕЛЬНЫМ ПОДПОЛЬЕМ 1700ММ (УКОМПЛЕКТОВАННАЯ)###'ШТ''2799=478979,49_0*
4 | БС542-3100#С542-3100'14891,29##'=13'СМАЗКА КОНСТАЛИН-1###'Т''2900=3/2799=14891,29_0*
5 | БС413-1036-4#С413-1036-4'332,87##'=26'КИРПИЧ КЕРАМИЧЕСКИЙ РЯДОВОЙ ПОЛНОТЕЛЫЙ ОДИНАРНЫЙ, МАРКИ ПО ПРОЧНОСТИ 100###'1000 ШТ.''2799=332,87_0*
6 | РМ021104#М021143/М030902*
7 | С2-БКТПБ-1250'1'Ж1*
8 | Ц8-25-3'1''ПОДСТАНЦИЯ БЛОЧНАЯ НАПРЯЖЕНИЕМ 35 КВ ПО СХЕМЕ МОСТИК С ВЫКЛЮЧАТЕЛЯМИ В ПЕРЕМЫЧКЕ И В ЦЕПЯХ ЛИНИЙ, МОЩНОСТЬ ТРАНСФОРМАТОРОВ ДО 6300 КВА'ПОДСТАНЦИЯ''*
9 | Ц8-62-2'2'105-7200'ТРАНСФОРМАТОР СИЛОВОЙ, АВТОТРАНСФОРМАТОР ИЛИ МАСЛЯНЫЙ РЕАКТОР, МАССА ДО 3 Т'ШТ.''*
10 | Ж6-60-30'ПРОКЛАДКА ТРУБ'М*
11 | Е34-101-4'35.3,95:1000:1,02'Ж1020/103-69700=1000'УСТРОЙСТВО ТРУБОПРОВОДОВ ИЗ ХРИЗОТИЛЦЕМЕНТНЫХ ТРУБ 'КАНАЛ-КМ''*
12 | Е34-112-1#Л.10 "ЭП"'(10+12+12).2''УСТРОЙСТВО ВВОДА ТРУБ В БКТПБ'10 КАНАЛОВ''*
13 | Ж3-40-51'ЗАЗЕМЛЕНИЕ'М*
14 | Е1-13-17'70.0,18''РАЗРАБОТКА ГРУНТА В ТРАНШЕЯХ ЭКСКАВАТОРАМИ "ОБРАТНАЯ ЛОПАТА" С КОВШОМ ВМЕСТИМОСТЬЮ 0,25 М3, ГРУНТ 2 ГРУППЫ, В ОТВАЛ'1000 М3''*
15 | Е1-27-2'12,6''ЗАСЫПКА ТРАНШЕЙ И КОТЛОВАНОВ БУЛЬДОЗЕРАМИ МОЩНОСТЬЮ 59 (80) КВТ (Л. С) ПРИ ПЕРЕМЕЩЕНИИ ГРУНТА ДО 5 М, ГРУНТ 2 ГРУППЫ'1000 М3''*
16 | Ц8-471-1'5''ЗАЗЕМЛИТЕЛЬ ВЕРТИКАЛЬНЫЙ ИЗ СТАЛИ УГЛОВОЙ, РАЗМЕР 50 Х 50 Х 5 ММ'10 ШТ.''*
17 | Ц8-472-2'70'Ж100'ЗАЗЕМЛИТЕЛЬ ГОРИЗОНТАЛЬНЫЙ ИЗ ПОЛОСОВОЙ СТАЛИ СЕЧЕНИЕМ 160 ММ2'100 М''*
18 | L*

## 3211-11-9317-B0
НАИМЕНОВАНИЕ ОБЪЕКТА |  | "РЕКОНСТРУКЦИЯ ГИНЕКОЛОГИЧЕСКОГО, ХИРУРГИЧЕСКОГО И ПСИХОНЕВРОЛОГИЧЕСКОГО КОРПУСОВ УЧРЕЖДЕНИЯ ЗДРАВООХРАНЕНИЯ "6-Я ГОРОДСКАЯ КЛИНИЧЕСКАЯ БОЛЬНИЦА" ПО УЛ. УРАЛЬСКОЙ, 5 В Г. МИНСКЕ ПОД РАЗМЕЩЕНИЕ ЛЕЧЕБНО-ДИАГНОСТИЧЕСКОГО КОРПУСА КЛИНИЧЕСКОГО ЦЕНТРА ТРАВМАТОЛОГИИ И ОРТОПЕДИИ". 2 ОЧЕРЕДЬ СТРОИТЕЛЬСТВА
КОД ОБЪЕКТА |  | 23.008.2
НАИМЕНОВАНИЕ ЗДАНИЯ, СООРУЖЕНИЯ |  | ТРАНСФОРМАТОРНАЯ ПОДСТАНЦИЯ N2 ПО ГЕНПЛАНУ
ШИФР ЗДАНИЯ, СООРУЖЕНИЯ |  | 23.008.2.2
КОМПЛЕКТ ЧЕРТЕЖЕЙ |  | ЭП
ВЕДОМОСТЬ ОБЪЕМОВ И СТОИМОСТИ РАБОТ № 9317
(НОРМЫ 2022г.)
ЭЛЕКТРОТЕХНИЧЕСКАЯ ЧАСТЬ ТРАНСФОРМАТОРНОЙ ПОДСТАНЦИИ
СОСТАВЛЕНА В ЦЕНАХ НА 1 АВГУСТА 2024г.
ОБОСНОВА- НИЕ | НАИМЕНОВАНИЕ ВИДОВ РАБОТ | ОБЪЕМ | СТОИМОСТЬ, ТЫС.РУБ.
|  |  | ЗАРАБОТНАЯ ПЛАТА | ЭКСПЛУАТА- ЦИЯ МАШИН И МЕХА- НИЗМОВ | МАТЕРИАЛЫ, ИЗДЕЛИЯ, КОНСТРУК- ЦИИ | ОБОРУДОВА- НИЕ,МЕБЕЛЬ, ИНВЕНТАРЬ | ОХР и ОПР | ПРОЧИЕ СРЕДСТВА | ВСЕГО
|  | ЕД.ИЗМ. | ТРУДОЕМ- КОСТЬ, ЧЕЛ.Ч. | В Т.Ч.З/П МАШИ- НИСТОВ | ТРАНСПОРТ | ТРАНСПОРТ | ПЛАНОВАЯ ПРИБЫЛЬ
1 | 2 | 3 | 4 | 5 | 6 | 7 | 8 | 9 | 10
Ж3-40-32 | УСТАНОВКА БКТПБ | 1 | 14,693 | 6,318 | 0,842 | 478,979 | 9,815 | 0 | 526,967
|  | ШТ | 1111 | 1,784 | 0,06 | 9,58 | 6,68
Ж6-60-30 | ПРОКЛАДКА ТРУБ | 138,25 | 0,913 | 0 | 0,671 | 0 | 0,6 | 0 | 2,855
|  | М | 72 | 0 | 0,033 | 0 | 0,638
Ж3-40-51 | ЗАЗЕМЛЕНИЕ | 70 | 0,224 | 0,066 | 0,496 | 0 | 0,146 | 0 | 1,064
|  | М | 17 | 0,02 | 0,03 | 0 | 0,102
| И Т О Г О | 0 | 15,83 | 6,384 | 2,009 | 478,979 | 10,561 | 0 | 530,886
|  |  | 1200 | 1,804 | 0,123 | 9,58 | 7,42
| СОСТАВИЛ | ______________________________ | [5 empty] | М.Н.ПАВЛОВИЧ
|  | (должность служащего) |  |  |  | (подпись) |  | (инициалы,фамилия)
| ПРОВЕРИЛ | ______________________________ | [5 empty] | Н.Н.НЕСТЕРОВА
|  | (должность служащего) |  |  |  | (подпись) |  | (инициалы,фамилия)

## 3211-11-9317-Q1
НАИМЕНОВАНИЕ ОБЪЕКТА |  | "РЕКОНСТРУКЦИЯ ГИНЕКОЛОГИЧЕСКОГО, ХИРУРГИЧЕСКОГО И ПСИХОНЕВРОЛОГИЧЕСКОГО КОРПУСОВ УЧРЕЖДЕНИЯ ЗДРАВООХРАНЕНИЯ "6-Я ГОРОДСКАЯ КЛИНИЧЕСКАЯ БОЛЬНИЦА" ПО УЛ. УРАЛЬСКОЙ, 5 В Г. МИНСКЕ ПОД РАЗМЕЩЕНИЕ ЛЕЧЕБНО-ДИАГНОСТИЧЕСКОГО КОРПУСА КЛИНИЧЕСКОГО ЦЕНТРА ТРАВМАТОЛОГИИ И ОРТОПЕДИИ". 2 ОЧЕРЕДЬ СТРОИТЕЛЬСТВА
КОД ОБЪЕКТА |  | 23.008.2
НАИМЕНОВАНИЕ ЗДАНИЯ, СООРУЖЕНИЯ |  | ТРАНСФОРМАТОРНАЯ ПОДСТАНЦИЯ N2 ПО ГЕНПЛАНУ
ШИФР ЗДАНИЯ, СООРУЖЕНИЯ |  | 23.008.2.2
КОМПЛЕКТ ЧЕРТЕЖЕЙ |  | ЭП
ВЕДОМОСТЬ ОБЪЕМОВ РАБОТ И РАСХОДОВ РЕСУРСОВ С КОДАМИ РБ ДЛЯ ЛОКАЛЬНОЙ СМЕТЫ № 9317
(НОРМЫ 2022г.)
ЭЛЕКТРОТЕХНИЧЕСКАЯ ЧАСТЬ ТРАНСФОРМАТОРНОЙ ПОДСТАНЦИИ
ОБОСНОВАНИЕ | НАИМЕНОВАНИЕ ВИДОВ | ЕДИНИЦА ИЗМЕРЕНИЯ | КОД | НАИМЕНОВАНИЕ РЕСУРСОВ | ЕД.ИЗМ. | КОЛИЧЕСТВО
| РАБОТ | ОБЪЕМ | РЕСУРСА
1 | 2 | 3 | 4 | 5 | 6 | 7
Ж3-40-32 | УСТАНОВКА БКТПБ | ШТ 1
|  |  | 1-1 | ЗАТРАТЫ ТРУДА РАБОЧИХ | ЧЕЛ.Ч | 1111.2
|  |  | 1-3 | ЗАТРАТЫ ТРУДА МАШИНИСТОВ | ЧЕЛ.-Ч | 115.84
|  |  | М021143 | КРАНЫ НА АВТОМОБИЛЬНОМ ХОДУ ПРИ РАБОТЕ НА ДРУГИХ ВИДАХ СТРОИТЕЛЬСТВА, 16 Т | МАШ.Ч | 87.05
|  |  | М040502 | УСТАНОВКИ ДЛЯ СВАРКИ РУЧНОЙ ДУГОВОЙ (ПОСТОЯННОГО ТОКА) | МАШ.Ч | 43.16
|  |  | М150102 | АГРЕГАТЫ НАПОЛНИТЕЛЬНО-ОПРЕССОВОЧНЫЕ ДО 300 М3/Ч | МАШ.Ч | 7.74
|  |  | М400002 | АВТОМОБИЛЬ БОРТОВОЙ, ГРУЗОПОДЪЕМНОСТЬЮ ДО 8 Т | МАШ.Ч | 21.05
|  |  | 1 | Материалы для строительных работ
|  |  | 1/10 | Материалы для строительных работ общего назначения
|  |  | 1/10-80 | Материалы неметаллорудные и асбестосодержащие изделия
|  |  | 1/10-80-10/29 | АСБЕСТОВЫЙ ШНУР ОБЩЕГО НАЗНАЧЕНИЯ ШАОН, ДИАМЕТРОМ 3-5 ММ | Т | 0.002
|  |  | 1/10-80-25/21 | АСБЕСТОВАЯ БУМАГА МАРКИ БЭ ТОЛЩИНОЙ 0,2-0,3 ММ | Т | 0.0015
|  |  | 1/10-110 | Лесоматериалы и пиломатериалы
|  |  | 1/10-110-50-20/585 | ДОСКИ НЕОБРЕЗНЫЕ ХВОЙНЫХ ПОРОД ДЛИНОЙ 4-6,5 М, ТОЛЩИНОЙ 44 ММ И БОЛЕЕ, 3 СОРТА | М3 | 0.06
|  |  | 1/10-130 | Мастики, герметики, смолы, смазки, эмульсии
|  |  | 1/10-130-15/139 | ГЕРМЕТИК БУТИЛ-КАУЧУКОВЫЙ ХОЛОДНЫЙ | КГ | 3.6
|  |  | 1/10-130-30/3 | ВАЗЕЛИН ТЕХНИЧЕСКИЙ | КГ | 4.5
|  |  | 1/10-130-30/147 | СМАЗКА КОНСТАЛИН-1 | Т | 0.00374
|  |  | 1/10-140 | Электроды, прутки винипластовые, проволока сварочные
|  |  | 1/10-140-40/100 | ЭЛЕКТРОДЫ ТИПА Э42А ДИАМЕТРОМ 4 ММ | Т | 0.0149
|  |  | 1/10-160 | Пленки, полотна, ткани разные
|  |  | 1/10-160-20/10 | БЯЗЬ СУРОВАЯ | 10 М2 | 1.44
|  |  | 1/10-230 | Материалы для отделочных работ
|  |  | 1/10-230-45-10/165 | ЭМАЛЬ ПЕНТАФТАЛЕВАЯ ПФ-115, СЕРАЯ | КГ | 21.5
|  |  | 1/10-230-50-15/93 | УАЙТ-СПИРИТ | КГ | 11
|  |  | 1/10-240 | Метизы и крепежные изделия
|  |  | 1/10-240-10-10/131 | БОЛТЫ СТРОИТЕЛЬНЫЕ | Т | 0.001141
|  |  | 1/10-240-20/1 | ГАЙКИ СТРОИТЕЛЬНЫЕ | Т | 0.000326
|  |  | 1/10-240-50-16/2 | ШАЙБЫ СТРОИТЕЛЬНЫЕ | КГ | 0.163
|  |  | 1/10-260 | Металлопрокат и металлоизделия (за исключением металлоизделий части 2)
|  |  | 1/10-260-30-18/7 | ПРОКАТ ГОРЯЧЕКАТАНЫЙ ПОЛОСОВОЙ ИЗ СТАЛИ УГЛЕРОДИСТОЙ ОБЫКНОВЕННОГО КАЧЕСТВА МАРКИ СТ3СП, СТ3ПС, РАЗМЕРАМИ 10 Х 100 ММ | Т | 0.021
|  |  | 1/10-260-30-31/5 | ПРОКАТ ГОРЯЧЕКАТАНЫЙ ПОЛОСОВОЙ ИЗ СТАЛИ УГЛЕРОДИСТОЙ ОБЫКНОВЕННОГО КАЧЕСТВА МАРКИ СТ3СП, СТ3ПС, ТОЛЩИНОЙ 10 - 80 ММ ПРИ ШИРИНЕ 100 - 200 ММ | Т | 0.016
|  |  | 1/10-260-210-1/15 | ПРОВОЛОКА СТАЛЬНАЯ НИЗКОУГЛЕРОДИСТАЯ ОБЩЕГО НАЗНАЧЕНИЯ ТЕРМИЧЕСКИ ОБРАБОТАННАЯ, ОЦИНКОВАННАЯ, ДИАМЕТРОМ 0,55 ММ | Т | 0.02
|  |  | 1/10-260-210-1/35 | ПРОВОЛОКА СТАЛЬНАЯ НИЗКОУГЛЕРОДИСТАЯ ОБЩЕГО НАЗНАЧЕНИЯ ТЕРМИЧЕСКИ ОБРАБОТАННАЯ, ОЦИНКОВАННАЯ, ДИАМЕТРОМ 3 ММ | Т | 0.00055
|  |  | 1/55 | Материалы специального назначения (кислотоупорные, огнеупорные и антикоррозионные)
|  |  | 1/55-50 | Материалы антикоррозионные и химически стойкие
|  |  | 1/55-50-10/285 | ЭМАЛЬ ЭПОКСИДНАЯ ЭП-140, ЗАЩИТНАЯ | Т | 0.0003
|  |  | 5 | Материалы для монтажных и специальных строительных работ
|  |  | 5/20 | Изделия для прокладки кабельных сетей
|  |  | 5/20-30 | Материалы и изделия для монтажа кабелей и проводов
|  |  | 5/20-30-3/23 | СКОБА К 145 У2 | 10 ШТ. | 8
|  |  | 5/20-30-5/1 | БИРКА-ОКОНЦЕВАТЕЛЬ У136 У3/5 | 100 ШТ. | 0.242
|  |  | 5/20-30-5/2 | БИРКА МАРКИРОВОЧНАЯ У134 | 100 ШТ. | 0.06
Прочие
|  |  | С2-БКТПБ-1250 | КОМПЛЕКТНАЯ ДВУХТРАНСФОРМАТОРНАЯ ПОДСТАНЦИЯ 2БКТПБ-1250-10/0,4-У1 В МОНОЛИТНОМ ЖЕЛЕЗОБЕТОННОМ КОРПУСЕ ВНУТРЕННЕГО ОБСЛУЖИВАНИЯ В КОМПЛЕКТЕ С КАБЕЛЬНЫМ ПОДПОЛЬЕМ 1700ММ (УКОМПЛЕКТОВАННАЯ) | ШТ | 1
Ж6-60-30 | ПРОКЛАДКА ТРУБ | М 138,25
|  |  | 1-1 | ЗАТРАТЫ ТРУДА РАБОЧИХ | ЧЕЛ.Ч | 71.9389
|  |  | 1 | Материалы для строительных работ
|  |  | 1/10 | Материалы для строительных работ общего назначения
|  |  | 1/10-110 | Лесоматериалы и пиломатериалы
|  |  | 1/10-110-120/80 | ДРОВА ДЛИНОЙ 1,5-2 М ЕЛЬ, КЕДР, ПИХТА, ОСИНА, ЛИПА, ИВА, ФРАНКО-НИЖНИЙ ЛЕСОСКЛАД (СКЛАД ПРЕДПРИЯТИЯ) | М3 | 0.040662
|  |  | 1/10-135 | Нефтепродукты, газы, химические материалы
|  |  | 1/10-135-10-5/20 | БЕНЗИН АВТОМОБИЛЬНЫЙ АИ-95 | Т | 0.001301
|  |  | 4 | Железобетонные и бетонные изделия и конструкции (в т.ч. типовые), керамические изделия, нерудные материалы, бетоны и растворы
|  |  | 4/1 | Конструкции и изделия бетонные и железобетонные, керамические изделия, нерудные материалы, товарные бетоны и растворы
|  |  | 4/1-4 | Бетоны, растворы, смеси асфальтобетонные
|  |  | 4/1-4-20-20-10-20/10 | РАСТВОРЫ КЛАДОЧНЫЕ ТЯЖЕЛЫЕ ЦЕМЕНТНЫЕ, МАРКИ 100 | М3 | 0.1224
|  |  | 4/1-6 | Кирпич, камни, блоки
|  |  | 4/1-6-10-20-11/7000 | КИРПИЧ КЕРАМИЧЕСКИЙ РЯДОВОЙ ПОЛНОТЕЛЫЙ ОДИНАРНЫЙ, МАРКИ ПО ПРОЧНОСТИ 100 | 1000 ШТ. | 0.1156
|  |  | 6 | Трубы и детали трубопроводов (за исключением труб стальных обсадных и бурильных части 1). Арматура для технологических трубопроводов
|  |  | 6/60 | Трубы и детали трубопроводов хризотилцементные (асбестоцементные)
|  |  | 6/60-10 | Трубопроводы хризотилцементные
|  |  | 6/60-10-20/10 | ТРУБА ХРИЗОТИЛЦЕМЕНТНАЯ БЕЗНАПОРНАЯ НОМИНАЛЬНЫМ ДИАМЕТРОМ 100 ММ (БНТ 100) | М | 135.539
Ж3-40-51 | ЗАЗЕМЛЕНИЕ | М 70
|  |  | 1-1 | ЗАТРАТЫ ТРУДА РАБОЧИХ | ЧЕЛ.Ч | 16.97
|  |  | 1-3 | ЗАТРАТЫ ТРУДА МАШИНИСТОВ | ЧЕЛ.-Ч | 1.3471
|  |  | М021143 | КРАНЫ НА АВТОМОБИЛЬНОМ ХОДУ ПРИ РАБОТЕ НА ДРУГИХ ВИДАХ СТРОИТЕЛЬСТВА, 16 Т | МАШ.Ч | 0.28
|  |  | М040502 | УСТАНОВКИ ДЛЯ СВАРКИ РУЧНОЙ ДУГОВОЙ (ПОСТОЯННОГО ТОКА) | МАШ.Ч | 3.361
|  |  | М060337 | ЭКСКАВАТОРЫ ОДНОКОВШОВЫЕ ДИЗЕЛЬНЫЕ НА ПНЕВМОКОЛЕСНОМ ХОДУ ПРИ РАБОТЕ НА ДРУГИХ ВИДАХ СТРОИТЕЛЬСТВА, 0,25 М3 | МАШ.Ч | 0.66906
|  |  | М070148 | БУЛЬДОЗЕРЫ ПРИ РАБОТЕ НА ДРУГИХ ВИДАХ СТРОИТЕЛЬСТВА, 59 (80) КВТ (Л. С) | МАШ.Ч | 0.11806
|  |  | М330301* | МАШИНЫ ШЛИФОВАЛЬНЫЕ ЭЛЕКТРИЧЕСКИЕ | МАШ.Ч | 0.732
|  |  | М400002 | АВТОМОБИЛЬ БОРТОВОЙ, ГРУЗОПОДЪЕМНОСТЬЮ ДО 8 Т | МАШ.Ч | 0.28
|  |  | 1 | Материалы для строительных работ
|  |  | 1/10 | Материалы для строительных работ общего назначения
|  |  | 1/10-140 | Электроды, прутки винипластовые, проволока сварочные
|  |  | 1/10-140-40/100 | ЭЛЕКТРОДЫ ТИПА Э42А ДИАМЕТРОМ 4 ММ | Т | 0.000955
|  |  | 1/10-180 | Материалы шлифовальные
|  |  | 1/10-180-20/57 | КРУГИ ШЛИФОВАЛЬНЫЕ ДЛЯ СПЕЦИАЛЬНЫХ МОНТАЖНЫХ РАБОТ 5П 180 Х 6 Х 22 | ШТ. | 1.24
|  |  | 1/10-260 | Металлопрокат и металлоизделия (за исключением металлоизделий части 2)
|  |  | 1/10-260-30-6/1 | ПРОКАТ ГОРЯЧЕКАТАНЫЙ ПОЛОСОВОЙ ИЗ СТАЛИ УГЛЕРОДИСТОЙ ОБЫКНОВЕННОГО КАЧЕСТВА МАРКИ СТ3СП, СТ3ПС, РАЗМЕРАМИ 4 Х 40 ММ | Т | 0.091
|  |  | 1/10-260-150-1/101 | УГОЛОК РАВНОПОЛОЧНЫЙ ГОРЯЧЕКАТАНЫЙ ИЗ СТАЛИ УГЛЕРОДИСТОЙ ОБЫКНОВЕННОГО КАЧЕСТВА МАРКИ СТ3СП, СТ3ПС, ШИРИНОЙ ПОЛКИ 50 Х 50 ММ | Т | 0.0845
|  |  | 1/55 | Материалы специального назначения (кислотоупорные, огнеупорные и антикоррозионные)
|  |  | 1/55-50 | Материалы антикоррозионные и химически стойкие
|  |  | 1/55-50-20/35 | ЛАК БИТУМНЫЙ БТ-577 | КГ | 3.59
СОСТАВИЛ | ______________________________ |  |  | М.Н.ПАВЛОВИЧ
| (должность служащего) |  | (подпись) | (инициалы,фамилия)
ПРОВЕРИЛ | ______________________________ |  |  | Н.Н.НЕСТЕРОВА
| (должность служащего) |  | (подпись) | (инициалы,фамилия)

## 3211-11-9317-Q0
НАИМЕНОВАНИЕ ОБЪЕКТА |  | "РЕКОНСТРУКЦИЯ ГИНЕКОЛОГИЧЕСКОГО, ХИРУРГИЧЕСКОГО И ПСИХОНЕВРОЛОГИЧЕСКОГО КОРПУСОВ УЧРЕЖДЕНИЯ ЗДРАВООХРАНЕНИЯ "6-Я ГОРОДСКАЯ КЛИНИЧЕСКАЯ БОЛЬНИЦА" ПО УЛ. УРАЛЬСКОЙ, 5 В Г. МИНСКЕ ПОД РАЗМЕЩЕНИЕ ЛЕЧЕБНО-ДИАГНОСТИЧЕСКОГО КОРПУСА КЛИНИЧЕСКОГО ЦЕНТРА ТРАВМАТОЛОГИИ И ОРТОПЕДИИ". 2 ОЧЕРЕДЬ СТРОИТЕЛЬСТВА
КОД ОБЪЕКТА |  | 23.008.2
НАИМЕНОВАНИЕ ЗДАНИЯ, СООРУЖЕНИЯ |  | ТРАНСФОРМАТОРНАЯ ПОДСТАНЦИЯ N2 ПО ГЕНПЛАНУ
ШИФР ЗДАНИЯ, СООРУЖЕНИЯ |  | 23.008.2.2
КОМПЛЕКТ ЧЕРТЕЖЕЙ |  | ЭП
ВЕДОМОСТЬ РЕСУРСОВ ДЛЯ ЛОКАЛЬНОЙ СМЕТЫ № 9317
(НОРМЫ 2022г.)
ЭЛЕКТРОТЕХНИЧЕСКАЯ ЧАСТЬ ТРАНСФОРМАТОРНОЙ ПОДСТАНЦИИ
П/П | ОБОСНОВАНИЕ | НАИМЕНОВАНИЕ РЕСУРСОВ | ЕД.ИЗМ. | КОЛИЧЕСТВО
1 | 2 | 3 | 4 | 5
1 | 1-1 | ЗАТРАТЫ ТРУДА РАБОЧИХ | ЧЕЛ.Ч | 1200.1089
2 | 1-3 | ЗАТРАТЫ ТРУДА МАШИНИСТОВ | ЧЕЛ.-Ч | 117.1871
3 | М021143 | КРАНЫ НА АВТОМОБИЛЬНОМ ХОДУ ПРИ РАБОТЕ НА ДРУГИХ ВИДАХ СТРОИТЕЛЬСТВА, 16 Т | МАШ.Ч | 87.33
4 | М040502 | УСТАНОВКИ ДЛЯ СВАРКИ РУЧНОЙ ДУГОВОЙ (ПОСТОЯННОГО ТОКА) | МАШ.Ч | 46.521
5 | М060337 | ЭКСКАВАТОРЫ ОДНОКОВШОВЫЕ ДИЗЕЛЬНЫЕ НА ПНЕВМОКОЛЕСНОМ ХОДУ ПРИ РАБОТЕ НА ДРУГИХ ВИДАХ СТРОИТЕЛЬСТВА, 0,25 М3 | МАШ.Ч | 0.66906
6 | М070148 | БУЛЬДОЗЕРЫ ПРИ РАБОТЕ НА ДРУГИХ ВИДАХ СТРОИТЕЛЬСТВА, 59 (80) КВТ (Л. С) | МАШ.Ч | 0.11806
7 | М150102 | АГРЕГАТЫ НАПОЛНИТЕЛЬНО-ОПРЕССОВОЧНЫЕ ДО 300 М3/Ч | МАШ.Ч | 7.74
8 | М330301* | МАШИНЫ ШЛИФОВАЛЬНЫЕ ЭЛЕКТРИЧЕСКИЕ | МАШ.Ч | 0.732
9 | М400002 | АВТОМОБИЛЬ БОРТОВОЙ, ГРУЗОПОДЪЕМНОСТЬЮ ДО 8 Т | МАШ.Ч | 21.33
| 1 | Материалы для строительных работ
| 1/10 | Материалы для строительных работ общего назначения
| 1/10-80 | Материалы неметаллорудные и асбестосодержащие изделия
10 | 1/10-80-10/29 | АСБЕСТОВЫЙ ШНУР ОБЩЕГО НАЗНАЧЕНИЯ ШАОН, ДИАМЕТРОМ 3-5 ММ | Т | 0.002
11 | 1/10-80-25/21 | АСБЕСТОВАЯ БУМАГА МАРКИ БЭ ТОЛЩИНОЙ 0,2-0,3 ММ | Т | 0.0015
| 1/10-110 | Лесоматериалы и пиломатериалы
12 | 1/10-110-50-20/585 | ДОСКИ НЕОБРЕЗНЫЕ ХВОЙНЫХ ПОРОД ДЛИНОЙ 4-6,5 М, ТОЛЩИНОЙ 44 ММ И БОЛЕЕ, 3 СОРТА | М3 | 0.06
13 | 1/10-110-120/80 | ДРОВА ДЛИНОЙ 1,5-2 М ЕЛЬ, КЕДР, ПИХТА, ОСИНА, ЛИПА, ИВА, ФРАНКО-НИЖНИЙ ЛЕСОСКЛАД (СКЛАД ПРЕДПРИЯТИЯ) | М3 | 0.040662
| 1/10-130 | Мастики, герметики, смолы, смазки, эмульсии
14 | 1/10-130-15/139 | ГЕРМЕТИК БУТИЛ-КАУЧУКОВЫЙ ХОЛОДНЫЙ | КГ | 3.6
15 | 1/10-130-30/3 | ВАЗЕЛИН ТЕХНИЧЕСКИЙ | КГ | 4.5
16 | 1/10-130-30/147 | СМАЗКА КОНСТАЛИН-1 | Т | 0.00374
| 1/10-135 | Нефтепродукты, газы, химические материалы
17 | 1/10-135-10-5/20 | БЕНЗИН АВТОМОБИЛЬНЫЙ АИ-95 | Т | 0.001301
| 1/10-140 | Электроды, прутки винипластовые, проволока сварочные
18 | 1/10-140-40/100 | ЭЛЕКТРОДЫ ТИПА Э42А ДИАМЕТРОМ 4 ММ | Т | 0.015855
| 1/10-160 | Пленки, полотна, ткани разные
19 | 1/10-160-20/10 | БЯЗЬ СУРОВАЯ | 10 М2 | 1.44
| 1/10-180 | Материалы шлифовальные
20 | 1/10-180-20/57 | КРУГИ ШЛИФОВАЛЬНЫЕ ДЛЯ СПЕЦИАЛЬНЫХ МОНТАЖНЫХ РАБОТ 5П 180 Х 6 Х 22 | ШТ. | 1.24
| 1/10-230 | Материалы для отделочных работ
21 | 1/10-230-45-10/165 | ЭМАЛЬ ПЕНТАФТАЛЕВАЯ ПФ-115, СЕРАЯ | КГ | 21.5
22 | 1/10-230-50-15/93 | УАЙТ-СПИРИТ | КГ | 11
| 1/10-240 | Метизы и крепежные изделия
23 | 1/10-240-10-10/131 | БОЛТЫ СТРОИТЕЛЬНЫЕ | Т | 0.001141
24 | 1/10-240-20/1 | ГАЙКИ СТРОИТЕЛЬНЫЕ | Т | 0.000326
25 | 1/10-240-50-16/2 | ШАЙБЫ СТРОИТЕЛЬНЫЕ | КГ | 0.163
| 1/10-260 | Металлопрокат и металлоизделия (за исключением металлоизделий части 2)
26 | 1/10-260-30-6/1 | ПРОКАТ ГОРЯЧЕКАТАНЫЙ ПОЛОСОВОЙ ИЗ СТАЛИ УГЛЕРОДИСТОЙ ОБЫКНОВЕННОГО КАЧЕСТВА МАРКИ СТ3СП, СТ3ПС, РАЗМЕРАМИ 4 Х 40 ММ | Т | 0.091
27 | 1/10-260-30-18/7 | ПРОКАТ ГОРЯЧЕКАТАНЫЙ ПОЛОСОВОЙ ИЗ СТАЛИ УГЛЕРОДИСТОЙ ОБЫКНОВЕННОГО КАЧЕСТВА МАРКИ СТ3СП, СТ3ПС, РАЗМЕРАМИ 10 Х 100 ММ | Т | 0.021
28 | 1/10-260-30-31/5 | ПРОКАТ ГОРЯЧЕКАТАНЫЙ ПОЛОСОВОЙ ИЗ СТАЛИ УГЛЕРОДИСТОЙ ОБЫКНОВЕННОГО КАЧЕСТВА МАРКИ СТ3СП, СТ3ПС, ТОЛЩИНОЙ 10 - 80 ММ ПРИ ШИРИНЕ 100 - 200 ММ | Т | 0.016
29 | 1/10-260-150-1/101 | УГОЛОК РАВНОПОЛОЧНЫЙ ГОРЯЧЕКАТАНЫЙ ИЗ СТАЛИ УГЛЕРОДИСТОЙ ОБЫКНОВЕННОГО КАЧЕСТВА МАРКИ СТ3СП, СТ3ПС, ШИРИНОЙ ПОЛКИ 50 Х 50 ММ | Т | 0.0845
30 | 1/10-260-210-1/15 | ПРОВОЛОКА СТАЛЬНАЯ НИЗКОУГЛЕРОДИСТАЯ ОБЩЕГО НАЗНАЧЕНИЯ ТЕРМИЧЕСКИ ОБРАБОТАННАЯ, ОЦИНКОВАННАЯ, ДИАМЕТРОМ 0,55 ММ | Т | 0.02
31 | 1/10-260-210-1/35 | ПРОВОЛОКА СТАЛЬНАЯ НИЗКОУГЛЕРОДИСТАЯ ОБЩЕГО НАЗНАЧЕНИЯ ТЕРМИЧЕСКИ ОБРАБОТАННАЯ, ОЦИНКОВАННАЯ, ДИАМЕТРОМ 3 ММ | Т | 0.00055
| 1/55 | Материалы специального назначения (кислотоупорные, огнеупорные и антикоррозионные)
| 1/55-50 | Материалы антикоррозионные и химически стойкие
32 | 1/55-50-10/285 | ЭМАЛЬ ЭПОКСИДНАЯ ЭП-140, ЗАЩИТНАЯ | Т | 0.0003
33 | 1/55-50-20/35 | ЛАК БИТУМНЫЙ БТ-577 | КГ | 3.59
| 4 | Железобетонные и бетонные изделия и конструкции (в т.ч. типовые), керамические изделия, нерудные материалы, бетоны и растворы
| 4/1 | Конструкции и изделия бетонные и железобетонные, керамические изделия, нерудные материалы, товарные бетоны и растворы
| 4/1-4 | Бетоны, растворы, смеси асфальтобетонные
34 | 4/1-4-20-20-10-20/10 | РАСТВОРЫ КЛАДОЧНЫЕ ТЯЖЕЛЫЕ ЦЕМЕНТНЫЕ, МАРКИ 100 | М3 | 0.1224
| 4/1-6 | Кирпич, камни, блоки
35 | 4/1-6-10-20-11/7000 | КИРПИЧ КЕРАМИЧЕСКИЙ РЯДОВОЙ ПОЛНОТЕЛЫЙ ОДИНАРНЫЙ, МАРКИ ПО ПРОЧНОСТИ 100 | 1000 ШТ. | 0.1156
| 5 | Материалы для монтажных и специальных строительных работ
| 5/20 | Изделия для прокладки кабельных сетей
| 5/20-30 | Материалы и изделия для монтажа кабелей и проводов
36 | 5/20-30-3/23 | СКОБА К 145 У2 | 10 ШТ. | 8
37 | 5/20-30-5/1 | БИРКА-ОКОНЦЕВАТЕЛЬ У136 У3/5 | 100 ШТ. | 0.242
38 | 5/20-30-5/2 | БИРКА МАРКИРОВОЧНАЯ У134 | 100 ШТ. | 0.06
| 6 | Трубы и детали трубопроводов (за исключением труб стальных обсадных и бурильных части 1). Арматура для технологических трубопроводов
| 6/60 | Трубы и детали трубопроводов хризотилцементные (асбестоцементные)
| 6/60-10 | Трубопроводы хризотилцементные
39 | 6/60-10-20/10 | ТРУБА ХРИЗОТИЛЦЕМЕНТНАЯ БЕЗНАПОРНАЯ НОМИНАЛЬНЫМ ДИАМЕТРОМ 100 ММ (БНТ 100) | М | 135.539
Прочие
40 | С2-БКТПБ-1250 | КОМПЛЕКТНАЯ ДВУХТРАНСФОРМАТОРНАЯ ПОДСТАНЦИЯ 2БКТПБ-1250-10/0,4-У1 В МОНОЛИТНОМ ЖЕЛЕЗОБЕТОННОМ КОРПУСЕ ВНУТРЕННЕГО ОБСЛУЖИВАНИЯ В КОМПЛЕКТЕ С КАБЕЛЬНЫМ ПОДПОЛЬЕМ 1700ММ (УКОМПЛЕКТОВАННАЯ) | ШТ | 1
| СОСТАВИЛ | ____________________ |  | М.Н.ПАВЛОВИЧ
|  | (должность служащего) | (подпись) | (инициалы,фамилия)
| ПРОВЕРИЛ | ____________________ |  | Н.Н.НЕСТЕРОВА
|  | (должность служащего) | (подпись) | (инициалы,фамилия)

## 3211-11-9317-T3
РАЗРАБОТЧИК |  | RSTC.smeta версия 24.6
|  |  |  | ШИФР | 23.008.2
"РЕКОНСТРУКЦИЯ ГИНЕКОЛОГИЧЕСКОГО, ХИРУРГИЧЕСКОГО И ПСИХОНЕВРОЛОГИЧЕСКОГО КОРПУСОВ УЧРЕЖДЕНИЯ ЗДРАВООХРАНЕНИЯ "6-Я ГОРОДСКАЯ КЛИНИЧЕСКАЯ БОЛЬНИЦА" ПО УЛ. УРАЛЬСКОЙ, 5 В Г. МИНСКЕ ПОД РАЗМЕЩЕНИЕ ЛЕЧЕБНО-ДИАГНОСТИЧЕСКОГО КОРПУСА КЛИНИЧЕСКОГО ЦЕНТРА ТРАВМАТОЛОГИИ И ОРТОПЕДИИ". 2 ОЧЕРЕДЬ СТРОИТЕЛЬСТВА
РАБОЧАЯ ДОКУМЕНТАЦИЯ
СМЕТНАЯ ДОКУМЕНТАЦИЯ
ТИТУЛЬНЫЙ ЛИСТ ДЛЯ ЛОКАЛЬНОЙ СМЕТЫ (ЛОКАЛЬНОГО СМЕТНОГО РАСЧЕТА) № 9317
СМЕТНАЯ СТОИМОСТЬ В ЦЕНАХ НА 1 АВГУСТА 2024г.
530,887 ТЫСЯЧ БЕЛОРУССКИХ РУБЛЕЙ
ЗАКАЗЧИК |  | УП "УКС МИНГОРИСПОЛКОМА"
МИНСК-2025

## 3211-11-9318-S0
НАИМЕНОВАНИЕ ОБЪЕКТА |  | "РЕКОНСТРУКЦИЯ ГИНЕКОЛОГИЧЕСКОГО, ХИРУРГИЧЕСКОГО И ПСИХОНЕВРОЛОГИЧЕСКОГО КОРПУСОВ УЧРЕЖДЕНИЯ ЗДРАВООХРАНЕНИЯ "6-Я ГОРОДСКАЯ КЛИНИЧЕСКАЯ БОЛЬНИЦА" ПО УЛ. УРАЛЬСКОЙ, 5 В Г. МИНСКЕ ПОД РАЗМЕЩЕНИЕ ЛЕЧЕБНО-ДИАГНОСТИЧЕСКОГО КОРПУСА КЛИНИЧЕСКОГО ЦЕНТРА ТРАВМАТОЛОГИИ И ОРТОПЕДИИ". 2 ОЧЕРЕДЬ СТРОИТЕЛЬСТВА
КОД ОБЪЕКТА |  | 23.008.2
НАИМЕНОВАНИЕ ЗДАНИЯ, СООРУЖЕНИЯ |  | ТРАНСФОРМАТОРНАЯ ПОДСТАНЦИЯ N2 ПО ГЕНПЛАНУ
ШИФР ЗДАНИЯ, СООРУЖЕНИЯ |  | 23.008.2.2
КОМПЛЕКТ ЧЕРТЕЖЕЙ |  | АСКУЭ
ЛОКАЛЬНАЯ СМЕТА (ЛОКАЛЬНЫЙ СМЕТНЫЙ РАСЧЕТ) № 9318
(НОРМЫ 2022г.)
АВТОМАТИЗИРОВАННАЯ СИСТЕМА КОНТРОЛЯ И УЧЁТА ЭЛЕКТРОЭНЕРГИИ
СОСТАВЛЕНА В ЦЕНАХ НА 1 АВГУСТА 2024г. | [8 empty] | СТОИМОСТЬ 2,877 ТЫСЯЧ БЕЛОРУССКИХ РУБЛЕЙ
№ п/п | ОБОСНОВАНИЕ | НАИМЕНОВАНИЕ РАБОТ, РЕСУРСОВ, РАСХОДОВ | ЕДИНИЦА ИЗМЕРЕ- НИЯ | СТОИМОСТЬ ЕДИНИЦЫ ИЗМЕРЕНИЯ/ВСЕГО, БЕЛОРУССКИХ РУБЛЕЙ
|  |  |  | ЗАРАБОТНАЯ ПЛАТА | ЭКСПЛУАТАЦИЯ МАШИН И МЕХАНИЗМОВ |  | МАТЕРИАЛЫ, ИЗДЕЛИЯ, КОНСТРУКЦИИ (ОБОРУДОВА- НИЕ, МЕБЕЛЬ) | ТРАНС-ПОРТ | ОБЩАЯ СТОИМОСТЬ
|  |  | КОЛИ- ЧЕСТВО |  | ВСЕГО | В ТОМ ЧИСЛЕ ЗАРАБОТ- НАЯ ПЛАТА МАШИ- НИСТОВ
1 | 2 | 3 | 4 | 5 | 6 | 7 | 8 | 9 | 10
| НАЧИСЛЕНИЯ: | ОХР и ОПР/ПЛАНОВАЯ ПРИБЫЛЬ (%):Н16=59.57/40.54
| НАЧИСЛЕНИЯ: | ОХР и ОПР/ПЛАНОВАЯ ПРИБЫЛЬ (%):Н17=76.38/37.3
1. | ПРИМЕЧАНИЕ: | К ДЛЯ ОХР И ОПР/ПЛАНОВАЯ ПРИБЫЛЬ: 1.0000/1.0000
2. | ПРИМЕЧАНИЕ: | КОЭФФИЦИЕНТ К З/П (ПОСТАНОВЛЕНИЕ N5): 1.0000
3. | ПРИМЕЧАНИЕ: | БАЗА ТЕКУЩИХ ЦЕН (ВАРИАНТ A)
| Ж3-60-62 | ОБОРУДОВАНИЕ И ПРИБОРЫ
4. | СШ-АСКУЭ | ШКАФ АСКУЭ В КОМПЛЕКТЕ: МЕТАЛЛОКОНСТРУКЦИЯ НАВЕСНОЙ УСТАНОВКИ 630Х400Х220, СТЕПЕНЬ ЗАЩИТЫ IP54, С ЗАПИРАЮЩИМ УСТРОЙСТВОМ ПОД КЛЮЧ; МОДЕМ RUT240-4G/LTE WI-FI МАРШРУТИЗАТОР TELTONIKA В КОМПЛЕКТЕ С ВЫНОСНОЙ АНТЕННОЙ, БЛОКОМ ПИТАНИЯ AC/DC 220/9B; КОНВЕРТЕР RS485/ETНERNET, 10/100 МБИТ/С; ШТЕПСЕЛЬНАЯ РОЗЕТКА УСТАНОВКИ НА DIN-ЕЙКУ ДВУХПОЛЮСНАЯ С ЗАЩИТНЫЙ КОНТАКТОМ 10А, 250В, IP20; ДВУХПОЛЮСНЫЙ ДИФФЕРЕНЦИАЛЬНЫЙ АВТОМАТИЧЕСКИЙ ВЫКЛЮЧАТЕЛЬ С6/МА; РАЗВЕТВИТЕЛЬ ИНТЕРФЕЙСОВ С ЗАЖИМНЫМИ КОНТАКТАМИ, РАЗМ. 60 Х 60 Х 30 В ПЛАСТИКОВОМ КОРПУСЕ | КОМПЛ 1 | - - | - - | - - | 2553.83 2553.83 | 51.08 51.08 | 2604.91 2604.91
5. | Ц8-573-5 (Н16) | ШКАФ (ПУЛЬТ) УПРАВЛЕНИЯ НАВЕСНОЙ, ВЫСОТА, ШИРИНА, ГЛУБИНА ДО 900 Х 600 Х 500 ММ | ШТ. 1 | 31.95 31.95 | 28.06 28.06 | 8.36 8.36 | 4.00 4.00 | 0.32 0.32 | 64.33 64.33
|  | ИТОГО ПРЯМЫЕ ЗАТРАТЫ : |  | 32 | 28 | 8 | 2558 | 51 | 2669
|  | ОХР и ОПР | [6 empty] | 24
|  | ПЛАНОВАЯ ПРИБЫЛЬ | [6 empty] | 16
|  | ИТОГО ПО ПТМ | [6 empty] | 2709
|  | ЗАТРАТЫ ТРУДА | [6 empty] | 2
|  | ЗАТРАТЫ ТРУДА МАШИНИСТОВ | [6 empty] | 1
| Ж3-60-61 | СЕТИ
6. | 5/10-10-80-6/С505-1972Э | КАБЕЛЬ С ВИТОЙ ПАРОЙ 2Х2 СЕЧЕНИЕМ 0,52ММ2, ЭКРАНИРОВАННЫЙ, КАТЕГОРИИ 5Е FTP-2Х2Х0,52 САТ. 5Е | М 12 | - - | - - | - - | 0.70 8.40 | 0.04 0.48 | 0.74 8.88
7. | Ц8-148-1 (Н16) | КАБЕЛИ ДО 35 КВ В ПРОЛОЖЕННЫХ ТРУБАХ, БЛОКАХ И КОРОБАХ, МАССА 1 М ДО 1 КГ | 100 М КАБЕЛЯ 0.117647 | 152.59 17.95 | 44.28 5.21 | 13.36 1.57 | 38.19 4.49 | 2.06 0.24 | 237.12 27.90
8. | 5/20-20-1/С514-3910-8Э | КОРОБ ИЗ САМОЗАТУХАЮЩЕГО ПВХ РАЗМЕРАМИ НА ОДИН ОТСЕК С КРЫШКОЙ, РАЗМЕРАМИ 25Х25ММ СКК10-025-025-1-КО1 | М 10 | - - | - - | - - | 1.85 18.50 | 0.10 1.00 | 1.95 19.50
9. | Ц8-423-2 (Н16) | КАБЕЛЬ-КАНАЛЫ ПВХ, СЕЧЕНИЕ ДО 25 Х 25 ММ | 100 М 0.097087 | 215.67 20.94 | 1.57 0.15 | - - | 76.70 7.45 | 5.40 0.52 | 299.34 29.06
10. | 5/10-10-10-2/С501-44100-Э | КАБЕЛЬ СИЛОВОЙ МАРКИ ВВГНГ(А) 3Х1,5-0,66 С МЕДНЫМИ ЖИЛАМИ, ИЗОЛЯЦИЯ И ОБОЛОЧКА ИЗ ПОЛИВИНИЛХЛОРИДНОГО ПЛАСТИКАТА, НЕ РАСПРОСТРАНЯЮЩИЙ ГОРЕНИЕ ПО КАТЕГОРИИ (А), БЕЗ ЗАЩИТНОГО ПОКРОВА, С ТРЕМЯ ЖИЛАМИ СЕЧЕНИЕМ 1,5 ММ2, НА НАПРЯЖЕНИЕ 0,66 КВ | 1000 М 0.003 | - - | - - | - - | 2125.00 6.38 | 113.05 0.34 | 2238.05 6.71
11. | Ц8-146-1 (Н16) | КАБЕЛИ ДО 35 КВ, ПРОКЛАДЫВАЕМЫЕ С КРЕПЛЕНИЕМ НАКЛАДНЫМИ СКОБАМИ, МАССА 1 М ДО 0,5 КГ | 100 М КАБЕЛЯ 0.029412 | 181.15 5.33 | 35.79 1.05 | 8.50 0.25 | 293.95 8.65 | 20.17 0.59 | 531.06 15.62
12. | ССИМ-КР-Л | СИМ-КАРТА ОПЕРАТОРА GSM С ТАРИФОМ "ТЕЛЕМАТИКА" | ШТ 1 | - - | - - | - - | 12.54 12.54 | 0.25 0.25 | 12.79 12.79
13. | Ц10-901-13 (Н17) Н2=0 | МОНТАЖ | 100 ШТ. 0.01 | 77.06 0.77 | - - | - - | - - | - - | 77.06 0.77
|  | ИТОГО ПРЯМЫЕ ЗАТРАТЫ : |  | 45 | 6 | 2 | 67 | 3 | 121
|  | ОХР и ОПР | [6 empty] | 28
|  | ПЛАНОВАЯ ПРИБЫЛЬ | [6 empty] | 19
|  | ИТОГО ПО ПТМ | [6 empty] | 168
|  | ЗАТРАТЫ ТРУДА | [6 empty] | 3
|  | ВСЕГО, В ТОМ ЧИСЛЕ | [6 empty] | 2877
|  | МОНТАЖНЫЕ РАБОТЫ, ВСЕГО В ТОМ ЧИСЛЕ | [6 empty] | 260
|  | ЗАРАБОТНАЯ ПЛАТА | [6 empty] | 77
|  | ЭКСПЛУАТАЦИЯ МАШИН И МЕХАНИЗМОВ, ВСЕГО | [6 empty] | 34
|  | В ТОМ ЧИСЛЕ ЗАРАБОТНАЯ ПЛАТА МАШИНИСТОВ | [6 empty] | 10
|  | МАТЕРИАЛЫ, ИЗДЕЛИЯ, КОНСТРУКЦИИ | [6 empty] | 58
|  | ТРАНСПОРТ | [6 empty] | 4
|  | ОХР и ОПР | [6 empty] | 52
|  | ПЛАНОВАЯ ПРИБЫЛЬ | [6 empty] | 35
|  | ОБОРУДОВАНИЕ, МЕБЕЛЬ, ИНВЕНТАРЬ | [6 empty] | 2566
|  | ТРАНСПОРТ | [6 empty] | 51
|  | ЗАТРАТЫ ТРУДА РАБОЧИХ | [6 empty] | 6
|  | ЗАТРАТЫ ТРУДА МАШИНИСТОВ | [6 empty] | 1
|  | СОСТАВИЛ | ____________________ |  |  |  |  | М.Н.ПАВЛОВИЧ
|  |  | (должность служащего) |  |  | (подпись) |  | (инициалы,фамилия)
|  | ПРОВЕРИЛ | ____________________ |  |  |  |  | Н.Н.НЕСТЕРОВА
|  |  | (должность служащего) |  |  | (подпись) |  | (инициалы,фамилия)

## 3211-11-9318-T0
НАИМЕНОВАНИЕ ОБЪЕКТА: "РЕКОНСТРУКЦИЯ ГИНЕКОЛОГИЧЕСКОГО, ХИРУРГИЧЕСКОГО И ПСИХОНЕВРОЛОГИЧЕСКОГО КОРПУСОВ УЧРЕЖДЕНИЯ ЗДРАВООХРАНЕНИЯ "6-Я ГОРОДСКАЯ КЛИНИЧЕСКАЯ БОЛЬНИЦА" ПО УЛ. УРАЛЬСКОЙ, 5 В Г. МИНСКЕ ПОД РАЗМЕЩЕНИЕ ЛЕЧЕБНО-ДИАГНОСТИЧЕСКОГО КОРПУСА КЛИНИЧЕСКОГО ЦЕНТРА ТРАВМАТОЛОГИИ И ОРТОПЕДИИ". 2 ОЧЕРЕДЬ СТРОИТЕЛЬСТВА
КОД ОБЪЕКТА: 23.008.2
НАИМЕНОВАНИЕ ЗДАНИЯ, СООРУЖЕНИЯ: ТРАНСФОРМАТОРНАЯ ПОДСТАНЦИЯ N2 ПО ГЕНПЛАНУ
ШИФР ЗДАНИЯ, СООРУЖЕНИЯ: 23.008.2.2
КОМПЛЕКТ ЧЕРТЕЖЕЙ: АСКУЭ
ИСХОДНЫЕ ДАННЫЕ ПО ЛОКАЛЬНОЙ СМЕТЕ (ЛОКАЛЬНОМУ СМЕТНОМУ РАСЧЕТУ) № 9318
(НОРМЫ 2022г.)
АВТОМАТИЗИРОВАННАЯ СИСТЕМА КОНТРОЛЯ И УЧЁТА ЭЛЕКТРОЭНЕРГИИ
СОСТАВЛЕНА В ЦЕНАХ НА 1 АВГУСТА 2024г.
№ П/П | ТЕКСТ
1 | 2
1 | L3'3211'11'9318'S0B0Q0Q1T0T3'4'11'АВТОМАТИЗИРОВАННАЯ СИСТЕМА КОНТРОЛЯ И УЧЁТА ЭЛЕКТРОЭНЕРГИИ'АСКУЭ'М.Н.ПАВЛОВИЧ'Н.Н.НЕСТЕРОВА*
2 | Ж3-60-62'ОБОРУДОВАНИЕ И ПРИБОРЫ'ШТ*
3 | БССИМ-КР-Л'10+2,54##'=14'СИМ-КАРТА ОПЕРАТОРА GSM С ТАРИФОМ "ТЕЛЕМАТИКА"###'ШТ''2799=12,54_0*
4 | БСШ-АСКУЭ'2531.1,0045.1,0045##'=14'ШКАФ АСКУЭ В КОМПЛЕКТЕ: МЕТАЛЛОКОНСТРУКЦИЯ НАВЕСНОЙ УСТАНОВКИ 630Х400Х220, СТЕПЕНЬ ЗАЩИТЫ IP54, С ЗАПИРАЮЩИМ УСТРОЙСТВОМ ПОД КЛЮЧ; МОДЕМ RUT240-4G/LTE WI-FI МАРШРУТИЗАТОР TELTONIKA В КОМПЛЕКТЕ С ВЫНОСНОЙ АНТЕННОЙ, БЛОКОМ ПИТАНИЯ AC/DC 220/9B; КОНВЕРТЕР RS485/ETНERNET, 10/100 МБИТ/С; ШТЕПСЕЛЬНАЯ РОЗЕТКА УСТАНОВКИ НА DIN-ЕЙКУ ДВУХПОЛЮСНАЯ С ЗАЩИТНЫЙ КОНТАКТОМ 10А, 250В, IP20; ДВУХПОЛЮСНЫЙ ДИФФЕРЕНЦИАЛЬНЫЙ АВТОМАТИЧЕСКИЙ ВЫКЛЮЧАТЕЛЬ С6/МА; РАЗВЕТВИТЕЛЬ ИНТЕРФЕЙСОВ С ЗАЖИМНЫМИ КОНТАКТАМИ, РАЗМ. 60 Х 60 Х 30 В ПЛАСТИКОВОМ КОРПУСЕ###'КОМПЛ''2799=2553,83_0*
5 | БС501-44100-Э#С501-44100'2125##'=12'КАБЕЛЬ СИЛОВОЙ МАРКИ ВВГНГ(А) 3Х1,5-0,66 С МЕДНЫМИ ЖИЛАМИ, ИЗОЛЯЦИЯ И ОБОЛОЧКА ИЗ ПОЛИВИНИЛХЛОРИДНОГО ПЛАСТИКАТА, НЕ РАСПРОСТРАНЯЮЩИЙ ГОРЕНИЕ ПО КАТЕГОРИИ (А), БЕЗ ЗАЩИТНОГО ПОКРОВА, С ТРЕМЯ ЖИЛАМИ СЕЧЕНИЕМ 1,5 ММ2, НА НАПРЯЖЕНИЕ 0,66 КВ###'1000 М''2801=<5/10-10-10-2>/2799=2125_0*
6 | БС505-1972Э#С505-1972'0,7##'=12'КАБЕЛЬ С ВИТОЙ ПАРОЙ 2Х2 СЕЧЕНИЕМ 0,52ММ2, ЭКРАНИРОВАННЫЙ, КАТЕГОРИИ 5Е FTP-2Х2Х0,52 САТ. 5Е###'М''2801=<5/10-10-80-6>/2799=0,7_0*
7 | БС514-3910-8Э#С514-3910-8'1,85##'=12'КОРОБ ИЗ САМОЗАТУХАЮЩЕГО ПВХ РАЗМЕРАМИ НА ОДИН ОТСЕК С КРЫШКОЙ, РАЗМЕРАМИ 25Х25ММ СКК10-025-025-1-КО1###'М''2801=<5/20-20-1>/2799=1,85_0*
8 | БС517-17500#С517-17500'7500.1,0073##'=12'ЛИСТ НОРМАЛЬНОЙ ТОЧНОСТИ ИЗГОТОВЛЕНИЯ, ТОЛЩИНОЙ 1 ММ, ИЗ СВИНЦА МАРКИ С1###'Т''2799=7554,75_0*
9 | БС552-803#С552-803'100,73##'=12'КНОПКА К227 УХЛ2###'1000 ШТ.''2799=100,73_0*
10 | БС552-901#С552-901'61,32##'=12'ЛЕНТА К226###'100 М''2799=61,32_0*
11 | РМ021104#М021143/М031801*
12 | СШ-АСКУЭ'1'Ж1*
13 | Ц8-573-5'1''ШКАФ (ПУЛЬТ) УПРАВЛЕНИЯ НАВЕСНОЙ, ВЫСОТА, ШИРИНА, ГЛУБИНА ДО 900 Х 600 Х 500 ММ'ШТ.''*
14 | Ж3-60-61'СЕТИ'М*
15 | С505-1972Э'12'Ж1*
16 | Ц8-148-1'12:1,02''КАБЕЛИ ДО 35 КВ В ПРОЛОЖЕННЫХ ТРУБАХ, БЛОКАХ И КОРОБАХ, МАССА 1 М ДО 1 КГ'100 М КАБЕЛЯ''*
17 | С514-3910-8Э'10*
18 | Ц8-423-2'10:1,03''КАБЕЛЬ-КАНАЛЫ ПВХ, СЕЧЕНИЕ ДО 25 Х 25 ММ'100 М''*
19 | С501-44100-Э'3'Ж1000*
20 | Ц8-146-1'3:1,02''КАБЕЛИ ДО 35 КВ, ПРОКЛАДЫВАЕМЫЕ С КРЕПЛЕНИЕМ НАКЛАДНЫМИ СКОБАМИ, МАССА 1 М ДО 0,5 КГ'100 М КАБЕЛЯ''*
21 | ССИМ-КР-Л'1*
22 | Ц10-901-13'1'Н2=0'МОНТАЖ'100 ШТ.''*
23 | L*

## 3211-11-9318-B0
НАИМЕНОВАНИЕ ОБЪЕКТА |  | "РЕКОНСТРУКЦИЯ ГИНЕКОЛОГИЧЕСКОГО, ХИРУРГИЧЕСКОГО И ПСИХОНЕВРОЛОГИЧЕСКОГО КОРПУСОВ УЧРЕЖДЕНИЯ ЗДРАВООХРАНЕНИЯ "6-Я ГОРОДСКАЯ КЛИНИЧЕСКАЯ БОЛЬНИЦА" ПО УЛ. УРАЛЬСКОЙ, 5 В Г. МИНСКЕ ПОД РАЗМЕЩЕНИЕ ЛЕЧЕБНО-ДИАГНОСТИЧЕСКОГО КОРПУСА КЛИНИЧЕСКОГО ЦЕНТРА ТРАВМАТОЛОГИИ И ОРТОПЕДИИ". 2 ОЧЕРЕДЬ СТРОИТЕЛЬСТВА
КОД ОБЪЕКТА |  | 23.008.2
НАИМЕНОВАНИЕ ЗДАНИЯ, СООРУЖЕНИЯ |  | ТРАНСФОРМАТОРНАЯ ПОДСТАНЦИЯ N2 ПО ГЕНПЛАНУ
ШИФР ЗДАНИЯ, СООРУЖЕНИЯ |  | 23.008.2.2
КОМПЛЕКТ ЧЕРТЕЖЕЙ |  | АСКУЭ
ВЕДОМОСТЬ ОБЪЕМОВ И СТОИМОСТИ РАБОТ № 9318
(НОРМЫ 2022г.)
АВТОМАТИЗИРОВАННАЯ СИСТЕМА КОНТРОЛЯ И УЧЁТА ЭЛЕКТРОЭНЕРГИИ
СОСТАВЛЕНА В ЦЕНАХ НА 1 АВГУСТА 2024г.
ОБОСНОВА- НИЕ | НАИМЕНОВАНИЕ ВИДОВ РАБОТ | ОБЪЕМ | СТОИМОСТЬ, ТЫС.РУБ.
|  |  | ЗАРАБОТНАЯ ПЛАТА | ЭКСПЛУАТА- ЦИЯ МАШИН И МЕХА- НИЗМОВ | МАТЕРИАЛЫ, ИЗДЕЛИЯ, КОНСТРУК- ЦИИ | ОБОРУДОВА- НИЕ,МЕБЕЛЬ, ИНВЕНТАРЬ | ОХР и ОПР | ПРОЧИЕ СРЕДСТВА | ВСЕГО
|  | ЕД.ИЗМ. | ТРУДОЕМ- КОСТЬ, ЧЕЛ.Ч. | В Т.Ч.З/П МАШИ- НИСТОВ | ТРАНСПОРТ | ТРАНСПОРТ | ПЛАНОВАЯ ПРИБЫЛЬ
1 | 2 | 3 | 4 | 5 | 6 | 7 | 8 | 9 | 10
Ж3-60-62 | ОБОРУДОВАНИЕ И ПРИБОРЫ | 1 | 0,032 | 0,028 | 0,004 | 2,554 | 0,024 | 0 | 2,709
|  | ШТ | 2 | 0,008 | 0 | 0,051 | 0,016
Ж3-60-61 | СЕТИ | 15 | 0,045 | 0,006 | 0,054 | 0,013 | 0,028 | 0 | 0,168
|  | М | 3 | 0,002 | 0,003 | 0 | 0,019
| И Т О Г О | 0 | 0,077 | 0,034 | 0,058 | 2,567 | 0,052 | 0 | 2,877
|  |  | 5 | 0,01 | 0,003 | 0,051 | 0,035
| СОСТАВИЛ | ______________________________ | [5 empty] | М.Н.ПАВЛОВИЧ
|  | (должность служащего) |  |  |  | (подпись) |  | (инициалы,фамилия)
| ПРОВЕРИЛ | ______________________________ | [5 empty] | Н.Н.НЕСТЕРОВА
|  | (должность служащего) |  |  |  | (подпись) |  | (инициалы,фамилия)

## 3211-11-9318-Q1
НАИМЕНОВАНИЕ ОБЪЕКТА |  | "РЕКОНСТРУКЦИЯ ГИНЕКОЛОГИЧЕСКОГО, ХИРУРГИЧЕСКОГО И ПСИХОНЕВРОЛОГИЧЕСКОГО КОРПУСОВ УЧРЕЖДЕНИЯ ЗДРАВООХРАНЕНИЯ "6-Я ГОРОДСКАЯ КЛИНИЧЕСКАЯ БОЛЬНИЦА" ПО УЛ. УРАЛЬСКОЙ, 5 В Г. МИНСКЕ ПОД РАЗМЕЩЕНИЕ ЛЕЧЕБНО-ДИАГНОСТИЧЕСКОГО КОРПУСА КЛИНИЧЕСКОГО ЦЕНТРА ТРАВМАТОЛОГИИ И ОРТОПЕДИИ". 2 ОЧЕРЕДЬ СТРОИТЕЛЬСТВА
КОД ОБЪЕКТА |  | 23.008.2
НАИМЕНОВАНИЕ ЗДАНИЯ, СООРУЖЕНИЯ |  | ТРАНСФОРМАТОРНАЯ ПОДСТАНЦИЯ N2 ПО ГЕНПЛАНУ
ШИФР ЗДАНИЯ, СООРУЖЕНИЯ |  | 23.008.2.2
КОМПЛЕКТ ЧЕРТЕЖЕЙ |  | АСКУЭ
ВЕДОМОСТЬ ОБЪЕМОВ РАБОТ И РАСХОДОВ РЕСУРСОВ С КОДАМИ РБ ДЛЯ ЛОКАЛЬНОЙ СМЕТЫ № 9318
(НОРМЫ 2022г.)
АВТОМАТИЗИРОВАННАЯ СИСТЕМА КОНТРОЛЯ И УЧЁТА ЭЛЕКТРОЭНЕРГИИ
ОБОСНОВАНИЕ | НАИМЕНОВАНИЕ ВИДОВ | ЕДИНИЦА ИЗМЕРЕНИЯ | КОД | НАИМЕНОВАНИЕ РЕСУРСОВ | ЕД.ИЗМ. | КОЛИЧЕСТВО
| РАБОТ | ОБЪЕМ | РЕСУРСА
1 | 2 | 3 | 4 | 5 | 6 | 7
Ж3-60-62 | ОБОРУДОВАНИЕ И ПРИБОРЫ | ШТ 1
|  |  | 1-1 | ЗАТРАТЫ ТРУДА РАБОЧИХ | ЧЕЛ.Ч | 2.37
|  |  | 1-3 | ЗАТРАТЫ ТРУДА МАШИНИСТОВ | ЧЕЛ.-Ч | 0.6
|  |  | М021143 | КРАНЫ НА АВТОМОБИЛЬНОМ ХОДУ ПРИ РАБОТЕ НА ДРУГИХ ВИДАХ СТРОИТЕЛЬСТВА, 16 Т | МАШ.Ч | 0.14
|  |  | М040502 | УСТАНОВКИ ДЛЯ СВАРКИ РУЧНОЙ ДУГОВОЙ (ПОСТОЯННОГО ТОКА) | МАШ.Ч | 0.91
|  |  | М050102 | КОМПРЕССОРЫ ПЕРЕДВИЖНЫЕ С ДВИГАТЕЛЕМ ВНУТРЕННЕГО СГОРАНИЯ ДАВЛЕНИЕМ ДО 686 КПА (7АТМ) 5 М3/МИН | МАШ.Ч | 0.32
|  |  | М100602* | МОЛОТКИ БУРИЛЬНЫЕ ЛЕГКИЕ ПРИ РАБОТЕ ОТ КОМПРЕССОРНЫХ СТАНЦИЙ ПЕРЕДВИЖНЫХ | МАШ.Ч | 0.32
|  |  | М330301* | МАШИНЫ ШЛИФОВАЛЬНЫЕ ЭЛЕКТРИЧЕСКИЕ | МАШ.Ч | 0.08
|  |  | М400002 | АВТОМОБИЛЬ БОРТОВОЙ, ГРУЗОПОДЪЕМНОСТЬЮ ДО 8 Т | МАШ.Ч | 0.14
|  |  | 1 | Материалы для строительных работ
|  |  | 1/10 | Материалы для строительных работ общего назначения
|  |  | 1/10-140 | Электроды, прутки винипластовые, проволока сварочные
|  |  | 1/10-140-40/100 | ЭЛЕКТРОДЫ ТИПА Э42А ДИАМЕТРОМ 4 ММ | Т | 0.00015
|  |  | 1/10-180 | Материалы шлифовальные
|  |  | 1/10-180-20/57 | КРУГИ ШЛИФОВАЛЬНЫЕ ДЛЯ СПЕЦИАЛЬНЫХ МОНТАЖНЫХ РАБОТ 5П 180 Х 6 Х 22 | ШТ. | 0.7
|  |  | 1/10-230 | Материалы для отделочных работ
|  |  | 1/10-230-40-20/136 | КРАСКА МАСЛЯНАЯ МА-15, СУРИК ЖЕЛЕЗНЫЙ | КГ | 0.03
|  |  | 1/10-240 | Метизы и крепежные изделия
|  |  | 1/10-240-10-10/131 | БОЛТЫ СТРОИТЕЛЬНЫЕ | Т | 7e-05
|  |  | 1/10-240-20/1 | ГАЙКИ СТРОИТЕЛЬНЫЕ | Т | 2e-05
|  |  | 1/10-240-50-16/2 | ШАЙБЫ СТРОИТЕЛЬНЫЕ | КГ | 0.01
Прочие
|  |  | СШ-АСКУЭ | ШКАФ АСКУЭ В КОМПЛЕКТЕ: МЕТАЛЛОКОНСТРУКЦИЯ НАВЕСНОЙ УСТАНОВКИ 630Х400Х220, СТЕПЕНЬ ЗАЩИТЫ IP54, С ЗАПИРАЮЩИМ УСТРОЙСТВОМ ПОД КЛЮЧ; МОДЕМ RUT240-4G/LTE WI-FI МАРШРУТИЗАТОР TELTONIKA В КОМПЛЕКТЕ С ВЫНОСНОЙ АНТЕННОЙ, БЛОКОМ ПИТАНИЯ AC/DC 220/9B; КОНВЕРТЕР RS485/ETНERNET, 10/100 МБИТ/С; ШТЕПСЕЛЬНАЯ РОЗЕТКА УСТАНОВКИ НА DIN-ЕЙКУ ДВУХПОЛЮСНАЯ С ЗАЩИТНЫЙ КОНТАКТОМ 10А, 250В, IP20; ДВУХПОЛЮСНЫЙ ДИФФЕРЕНЦИАЛЬНЫЙ АВТОМАТИЧЕСКИЙ ВЫКЛЮЧАТЕЛЬ С6/МА; РАЗВЕТВИТЕЛЬ ИНТЕРФЕЙСОВ С ЗАЖИМНЫМИ КОНТАКТАМИ, РАЗМ. 60 Х 60 Х 30 В ПЛАСТИКОВОМ КОРПУСЕ | КОМПЛ | 1
Ж3-60-61 | СЕТИ | М 15
|  |  | 1-1 | ЗАТРАТЫ ТРУДА РАБОЧИХ | ЧЕЛ.Ч | 3.4544
|  |  | 1-3 | ЗАТРАТЫ ТРУДА МАШИНИСТОВ | ЧЕЛ.-Ч | 0.12
|  |  | М021143 | КРАНЫ НА АВТОМОБИЛЬНОМ ХОДУ ПРИ РАБОТЕ НА ДРУГИХ ВИДАХ СТРОИТЕЛЬСТВА, 16 Т | МАШ.Ч | 0.06
|  |  | М030203* | ДОМКРАТЫ ГИДРАВЛИЧЕСКИЕ ГРУЗОПОДЪЕМНОСТЬЮ 63 Т | МАШ.Ч | 0.485
|  |  | М030402 | ЛЕБЕДКИ ЭЛЕКТРИЧЕСКИЕ ТЯГОВЫМ УСИЛИЕМ ДО 12,26 (1,25) КН (Т) | МАШ.Ч | 0.525
|  |  | М330250* | ПИСТОЛЕТ МОНТАЖНЫЙ | МАШ.Ч | 0.12147
|  |  | М331451 | ПЕРФОРАТОРЫ ЭЛЕКТРИЧЕСКИЕ | МАШ.Ч | 0.21165
|  |  | М400002 | АВТОМОБИЛЬ БОРТОВОЙ, ГРУЗОПОДЪЕМНОСТЬЮ ДО 8 Т | МАШ.Ч | 0.06
|  |  | 1 | Материалы для строительных работ
|  |  | 1/10 | Материалы для строительных работ общего назначения
|  |  | 1/10-170 | Оснастка технологическая и инструментальная
|  |  | 1/10-170-10/115 | СВЕРЛА С SDS PLUS ХВОСТОВИКОМ (НАКОНЕЧНИК ИЗ ТВЕРДОСПЛАВНОЙ СТАЛИ) (ПО БЕТОНУ), ДИАМЕТРОМ 5-10 ММ, ДЛИНОЙ 210 (215) ММ | ШТ. | 0.97087
|  |  | 1/10-170-50/5 | ПАТРОН СТРОИТЕЛЬНЫЙ Д-4 | 1000 ШТ. | 0.007294
|  |  | 1/10-240 | Метизы и крепежные изделия
|  |  | 1/10-240-30-30/290 | ДЮБЕЛЬ-ГВОЗДЬ ДЛЯ МОНТАЖНОГО ПИСТОЛЕТА 3,7 Х 50 ММ | КГ | 0.044118
|  |  | 1/10-260 | Металлопрокат и металлоизделия (за исключением металлоизделий части 2)
|  |  | 1/10-260-210-1/82 | ПРОВОЛОКА СТАЛЬНАЯ НИЗКОУГЛЕРОДИСТАЯ ОБЩЕГО НАЗНАЧЕНИЯ ТЕРМИЧЕСКИ ОБРАБОТАННАЯ, ОЦИНКОВАННАЯ, ДИАМЕТРОМ 2 ММ | КГ | 0.007647
|  |  | 1/55 | Материалы специального назначения (кислотоупорные, огнеупорные и антикоррозионные)
|  |  | 1/55-50 | Материалы антикоррозионные и химически стойкие
|  |  | 1/55-50-20/35 | ЛАК БИТУМНЫЙ БТ-577 | КГ | 0.091765
|  |  | 5 | Материалы для монтажных и специальных строительных работ
|  |  | 5/10 | Кабели, провода, муфты кабельные
|  |  | 5/10-10 | Кабели
|  |  | 5/10-10-10-2/С501-44100-Э | КАБЕЛЬ СИЛОВОЙ МАРКИ ВВГНГ(А) 3Х1,5-0,66 С МЕДНЫМИ ЖИЛАМИ, ИЗОЛЯЦИЯ И ОБОЛОЧКА ИЗ ПОЛИВИНИЛХЛОРИДНОГО ПЛАСТИКАТА, НЕ РАСПРОСТРАНЯЮЩИЙ ГОРЕНИЕ ПО КАТЕГОРИИ (А), БЕЗ ЗАЩИТНОГО ПОКРОВА, С ТРЕМЯ ЖИЛАМИ СЕЧЕНИЕМ 1,5 ММ2, НА НАПРЯЖЕНИЕ 0,66 КВ | 1000 М | 0.003
|  |  | 5/10-10-80-6/С505-1972Э | КАБЕЛЬ С ВИТОЙ ПАРОЙ 2Х2 СЕЧЕНИЕМ 0,52ММ2, ЭКРАНИРОВАННЫЙ, КАТЕГОРИИ 5Е FTP-2Х2Х0,52 САТ. 5Е | М | 12
|  |  | 5/20 | Изделия для прокладки кабельных сетей
|  |  | 5/20-20 | Пластиковые системы для прокладки кабеля
|  |  | 5/20-20-1/С514-3910-8Э | КОРОБ ИЗ САМОЗАТУХАЮЩЕГО ПВХ РАЗМЕРАМИ НА ОДИН ОТСЕК С КРЫШКОЙ, РАЗМЕРАМИ 25Х25ММ СКК10-025-025-1-КО1 | М | 10
|  |  | 5/20-30 | Материалы и изделия для монтажа кабелей и проводов
|  |  | 5/20-30-3/2 | КНОПКА К227 УХЛ2 | 1000 ШТ. | 0.001591
|  |  | 5/20-30-3/20 | СКОБА К 142 У2 | 10 ШТ. | 0.3
|  |  | 5/20-30-3/43 | ЛЕНТА К226 | 100 М | 0.00185
|  |  | 5/20-30-5/2 | БИРКА МАРКИРОВОЧНАЯ У134 | 100 ШТ. | 0.006
|  |  | 5/50 | Прокатно-тянутые изделия из цветных металлов и цветные металлы
|  |  | 5/50-30 | Листы и плиты из цветных металлов
|  |  | 5/50-30-3/2 | ЛИСТ НОРМАЛЬНОЙ ТОЧНОСТИ ИЗГОТОВЛЕНИЯ, ТОЛЩИНОЙ 1 ММ, ИЗ СВИНЦА МАРКИ С1 | Т | 0.000141
|  |  | 5/50-70 | Сплавы из цветных металлов
|  |  | 5/50-70-2/13 | ПРИПОЙ ОЛОВЯННО-СВИНЦОВЫЙ МАЛОСУРЬМЯНИСТЫЙ, МАРКИ ПОССУ 40-0,5 | Т | 7.4e-05
|  |  | 5/90 | Прочие материалы для монтажных и специальных строительных работ
|  |  | 5/90-10 | Дюбели для крепления электромонтажных изделий
|  |  | 5/90-10/3 | ДЮБЕЛЬ МОНТАЖНЫЙ У656 У3 | 10 ШТ. | 3.8835
Прочие
|  |  | ССИМ-КР-Л | СИМ-КАРТА ОПЕРАТОРА GSM С ТАРИФОМ "ТЕЛЕМАТИКА" | ШТ | 1
СОСТАВИЛ | ______________________________ |  |  | М.Н.ПАВЛОВИЧ
| (должность служащего) |  | (подпись) | (инициалы,фамилия)
ПРОВЕРИЛ | ______________________________ |  |  | Н.Н.НЕСТЕРОВА
| (должность служащего) |  | (подпись) | (инициалы,фамилия)

## 3211-11-9318-Q0
НАИМЕНОВАНИЕ ОБЪЕКТА |  | "РЕКОНСТРУКЦИЯ ГИНЕКОЛОГИЧЕСКОГО, ХИРУРГИЧЕСКОГО И ПСИХОНЕВРОЛОГИЧЕСКОГО КОРПУСОВ УЧРЕЖДЕНИЯ ЗДРАВООХРАНЕНИЯ "6-Я ГОРОДСКАЯ КЛИНИЧЕСКАЯ БОЛЬНИЦА" ПО УЛ. УРАЛЬСКОЙ, 5 В Г. МИНСКЕ ПОД РАЗМЕЩЕНИЕ ЛЕЧЕБНО-ДИАГНОСТИЧЕСКОГО КОРПУСА КЛИНИЧЕСКОГО ЦЕНТРА ТРАВМАТОЛОГИИ И ОРТОПЕДИИ". 2 ОЧЕРЕДЬ СТРОИТЕЛЬСТВА
КОД ОБЪЕКТА |  | 23.008.2
НАИМЕНОВАНИЕ ЗДАНИЯ, СООРУЖЕНИЯ |  | ТРАНСФОРМАТОРНАЯ ПОДСТАНЦИЯ N2 ПО ГЕНПЛАНУ
ШИФР ЗДАНИЯ, СООРУЖЕНИЯ |  | 23.008.2.2
КОМПЛЕКТ ЧЕРТЕЖЕЙ |  | АСКУЭ
ВЕДОМОСТЬ РЕСУРСОВ ДЛЯ ЛОКАЛЬНОЙ СМЕТЫ № 9318
(НОРМЫ 2022г.)
АВТОМАТИЗИРОВАННАЯ СИСТЕМА КОНТРОЛЯ И УЧЁТА ЭЛЕКТРОЭНЕРГИИ
П/П | ОБОСНОВАНИЕ | НАИМЕНОВАНИЕ РЕСУРСОВ | ЕД.ИЗМ. | КОЛИЧЕСТВО
1 | 2 | 3 | 4 | 5
1 | 1-1 | ЗАТРАТЫ ТРУДА РАБОЧИХ | ЧЕЛ.Ч | 5.8244
2 | 1-3 | ЗАТРАТЫ ТРУДА МАШИНИСТОВ | ЧЕЛ.-Ч | 0.72
3 | М021143 | КРАНЫ НА АВТОМОБИЛЬНОМ ХОДУ ПРИ РАБОТЕ НА ДРУГИХ ВИДАХ СТРОИТЕЛЬСТВА, 16 Т | МАШ.Ч | 0.2
4 | М030203* | ДОМКРАТЫ ГИДРАВЛИЧЕСКИЕ ГРУЗОПОДЪЕМНОСТЬЮ 63 Т | МАШ.Ч | 0.485
5 | М030402 | ЛЕБЕДКИ ЭЛЕКТРИЧЕСКИЕ ТЯГОВЫМ УСИЛИЕМ ДО 12,26 (1,25) КН (Т) | МАШ.Ч | 0.525
6 | М040502 | УСТАНОВКИ ДЛЯ СВАРКИ РУЧНОЙ ДУГОВОЙ (ПОСТОЯННОГО ТОКА) | МАШ.Ч | 0.91
7 | М050102 | КОМПРЕССОРЫ ПЕРЕДВИЖНЫЕ С ДВИГАТЕЛЕМ ВНУТРЕННЕГО СГОРАНИЯ ДАВЛЕНИЕМ ДО 686 КПА (7АТМ) 5 М3/МИН | МАШ.Ч | 0.32
8 | М100602* | МОЛОТКИ БУРИЛЬНЫЕ ЛЕГКИЕ ПРИ РАБОТЕ ОТ КОМПРЕССОРНЫХ СТАНЦИЙ ПЕРЕДВИЖНЫХ | МАШ.Ч | 0.32
9 | М330250* | ПИСТОЛЕТ МОНТАЖНЫЙ | МАШ.Ч | 0.12147
10 | М330301* | МАШИНЫ ШЛИФОВАЛЬНЫЕ ЭЛЕКТРИЧЕСКИЕ | МАШ.Ч | 0.08
11 | М331451 | ПЕРФОРАТОРЫ ЭЛЕКТРИЧЕСКИЕ | МАШ.Ч | 0.21165
12 | М400002 | АВТОМОБИЛЬ БОРТОВОЙ, ГРУЗОПОДЪЕМНОСТЬЮ ДО 8 Т | МАШ.Ч | 0.2
| 1 | Материалы для строительных работ
| 1/10 | Материалы для строительных работ общего назначения
| 1/10-140 | Электроды, прутки винипластовые, проволока сварочные
13 | 1/10-140-40/100 | ЭЛЕКТРОДЫ ТИПА Э42А ДИАМЕТРОМ 4 ММ | Т | 0.00015
| 1/10-170 | Оснастка технологическая и инструментальная
14 | 1/10-170-10/115 | СВЕРЛА С SDS PLUS ХВОСТОВИКОМ (НАКОНЕЧНИК ИЗ ТВЕРДОСПЛАВНОЙ СТАЛИ) (ПО БЕТОНУ), ДИАМЕТРОМ 5-10 ММ, ДЛИНОЙ 210 (215) ММ | ШТ. | 0.97087
15 | 1/10-170-50/5 | ПАТРОН СТРОИТЕЛЬНЫЙ Д-4 | 1000 ШТ. | 0.007294
| 1/10-180 | Материалы шлифовальные
16 | 1/10-180-20/57 | КРУГИ ШЛИФОВАЛЬНЫЕ ДЛЯ СПЕЦИАЛЬНЫХ МОНТАЖНЫХ РАБОТ 5П 180 Х 6 Х 22 | ШТ. | 0.7
| 1/10-230 | Материалы для отделочных работ
17 | 1/10-230-40-20/136 | КРАСКА МАСЛЯНАЯ МА-15, СУРИК ЖЕЛЕЗНЫЙ | КГ | 0.03
| 1/10-240 | Метизы и крепежные изделия
18 | 1/10-240-10-10/131 | БОЛТЫ СТРОИТЕЛЬНЫЕ | Т | 7e-05
19 | 1/10-240-20/1 | ГАЙКИ СТРОИТЕЛЬНЫЕ | Т | 2e-05
20 | 1/10-240-30-30/290 | ДЮБЕЛЬ-ГВОЗДЬ ДЛЯ МОНТАЖНОГО ПИСТОЛЕТА 3,7 Х 50 ММ | КГ | 0.044118
21 | 1/10-240-50-16/2 | ШАЙБЫ СТРОИТЕЛЬНЫЕ | КГ | 0.01
| 1/10-260 | Металлопрокат и металлоизделия (за исключением металлоизделий части 2)
22 | 1/10-260-210-1/82 | ПРОВОЛОКА СТАЛЬНАЯ НИЗКОУГЛЕРОДИСТАЯ ОБЩЕГО НАЗНАЧЕНИЯ ТЕРМИЧЕСКИ ОБРАБОТАННАЯ, ОЦИНКОВАННАЯ, ДИАМЕТРОМ 2 ММ | КГ | 0.007647
| 1/55 | Материалы специального назначения (кислотоупорные, огнеупорные и антикоррозионные)
| 1/55-50 | Материалы антикоррозионные и химически стойкие
23 | 1/55-50-20/35 | ЛАК БИТУМНЫЙ БТ-577 | КГ | 0.091765
| 5 | Материалы для монтажных и специальных строительных работ
| 5/10 | Кабели, провода, муфты кабельные
| 5/10-10 | Кабели
24 | 5/10-10-10-2/С501-44100-Э | КАБЕЛЬ СИЛОВОЙ МАРКИ ВВГНГ(А) 3Х1,5-0,66 С МЕДНЫМИ ЖИЛАМИ, ИЗОЛЯЦИЯ И ОБОЛОЧКА ИЗ ПОЛИВИНИЛХЛОРИДНОГО ПЛАСТИКАТА, НЕ РАСПРОСТРАНЯЮЩИЙ ГОРЕНИЕ ПО КАТЕГОРИИ (А), БЕЗ ЗАЩИТНОГО ПОКРОВА, С ТРЕМЯ ЖИЛАМИ СЕЧЕНИЕМ 1,5 ММ2, НА НАПРЯЖЕНИЕ 0,66 КВ | 1000 М | 0.003
25 | 5/10-10-80-6/С505-1972Э | КАБЕЛЬ С ВИТОЙ ПАРОЙ 2Х2 СЕЧЕНИЕМ 0,52ММ2, ЭКРАНИРОВАННЫЙ, КАТЕГОРИИ 5Е FTP-2Х2Х0,52 САТ. 5Е | М | 12
| 5/20 | Изделия для прокладки кабельных сетей
| 5/20-20 | Пластиковые системы для прокладки кабеля
26 | 5/20-20-1/С514-3910-8Э | КОРОБ ИЗ САМОЗАТУХАЮЩЕГО ПВХ РАЗМЕРАМИ НА ОДИН ОТСЕК С КРЫШКОЙ, РАЗМЕРАМИ 25Х25ММ СКК10-025-025-1-КО1 | М | 10
| 5/20-30 | Материалы и изделия для монтажа кабелей и проводов
27 | 5/20-30-3/2 | КНОПКА К227 УХЛ2 | 1000 ШТ. | 0.001591
28 | 5/20-30-3/20 | СКОБА К 142 У2 | 10 ШТ. | 0.3
29 | 5/20-30-3/43 | ЛЕНТА К226 | 100 М | 0.00185
30 | 5/20-30-5/2 | БИРКА МАРКИРОВОЧНАЯ У134 | 100 ШТ. | 0.006
| 5/50 | Прокатно-тянутые изделия из цветных металлов и цветные металлы
| 5/50-30 | Листы и плиты из цветных металлов
31 | 5/50-30-3/2 | ЛИСТ НОРМАЛЬНОЙ ТОЧНОСТИ ИЗГОТОВЛЕНИЯ, ТОЛЩИНОЙ 1 ММ, ИЗ СВИНЦА МАРКИ С1 | Т | 0.000141
| 5/50-70 | Сплавы из цветных металлов
32 | 5/50-70-2/13 | ПРИПОЙ ОЛОВЯННО-СВИНЦОВЫЙ МАЛОСУРЬМЯНИСТЫЙ, МАРКИ ПОССУ 40-0,5 | Т | 7.4e-05
| 5/90 | Прочие материалы для монтажных и специальных строительных работ
| 5/90-10 | Дюбели для крепления электромонтажных изделий
33 | 5/90-10/3 | ДЮБЕЛЬ МОНТАЖНЫЙ У656 У3 | 10 ШТ. | 3.8835
Прочие
34 | ССИМ-КР-Л | СИМ-КАРТА ОПЕРАТОРА GSM С ТАРИФОМ "ТЕЛЕМАТИКА" | ШТ | 1
35 | СШ-АСКУЭ | ШКАФ АСКУЭ В КОМПЛЕКТЕ: МЕТАЛЛОКОНСТРУКЦИЯ НАВЕСНОЙ УСТАНОВКИ 630Х400Х220, СТЕПЕНЬ ЗАЩИТЫ IP54, С ЗАПИРАЮЩИМ УСТРОЙСТВОМ ПОД КЛЮЧ; МОДЕМ RUT240-4G/LTE WI-FI МАРШРУТИЗАТОР TELTONIKA В КОМПЛЕКТЕ С ВЫНОСНОЙ АНТЕННОЙ, БЛОКОМ ПИТАНИЯ AC/DC 220/9B; КОНВЕРТЕР RS485/ETНERNET, 10/100 МБИТ/С; ШТЕПСЕЛЬНАЯ РОЗЕТКА УСТАНОВКИ НА DIN-ЕЙКУ ДВУХПОЛЮСНАЯ С ЗАЩИТНЫЙ КОНТАКТОМ 10А, 250В, IP20; ДВУХПОЛЮСНЫЙ ДИФФЕРЕНЦИАЛЬНЫЙ АВТОМАТИЧЕСКИЙ ВЫКЛЮЧАТЕЛЬ С6/МА; РАЗВЕТВИТЕЛЬ ИНТЕРФЕЙСОВ С ЗАЖИМНЫМИ КОНТАКТАМИ, РАЗМ. 60 Х 60 Х 30 В ПЛАСТИКОВОМ КОРПУСЕ | КОМПЛ | 1
| СОСТАВИЛ | ____________________ |  | М.Н.ПАВЛОВИЧ
|  | (должность служащего) | (подпись) | (инициалы,фамилия)
| ПРОВЕРИЛ | ____________________ |  | Н.Н.НЕСТЕРОВА
|  | (должность служащего) | (подпись) | (инициалы,фамилия)

## 3211-11-9318-T3
РАЗРАБОТЧИК |  | RSTC.smeta версия 24.6
|  |  |  | ШИФР | 23.008.2
"РЕКОНСТРУКЦИЯ ГИНЕКОЛОГИЧЕСКОГО, ХИРУРГИЧЕСКОГО И ПСИХОНЕВРОЛОГИЧЕСКОГО КОРПУСОВ УЧРЕЖДЕНИЯ ЗДРАВООХРАНЕНИЯ "6-Я ГОРОДСКАЯ КЛИНИЧЕСКАЯ БОЛЬНИЦА" ПО УЛ. УРАЛЬСКОЙ, 5 В Г. МИНСКЕ ПОД РАЗМЕЩЕНИЕ ЛЕЧЕБНО-ДИАГНОСТИЧЕСКОГО КОРПУСА КЛИНИЧЕСКОГО ЦЕНТРА ТРАВМАТОЛОГИИ И ОРТОПЕДИИ". 2 ОЧЕРЕДЬ СТРОИТЕЛЬСТВА
РАБОЧАЯ ДОКУМЕНТАЦИЯ
СМЕТНАЯ ДОКУМЕНТАЦИЯ
ТИТУЛЬНЫЙ ЛИСТ ДЛЯ ЛОКАЛЬНОЙ СМЕТЫ (ЛОКАЛЬНОГО СМЕТНОГО РАСЧЕТА) № 9318
СМЕТНАЯ СТОИМОСТЬ В ЦЕНАХ НА 1 АВГУСТА 2024г.
2,877 ТЫСЯЧ БЕЛОРУССКИХ РУБЛЕЙ
ЗАКАЗЧИК |  | УП "УКС МИНГОРИСПОЛКОМА"
МИНСК-2025